## 工程属性
| 变量名称，有费用变量，也要技经参数 | 出值 | 小数、字符串 | 工程变量 | 构建层级关系
表名称 | 变量名 | 变量值 | 变量值类型 | 变量类型 | 层级 | 字段说明
自由表变量 | 工程投资 |  |  | 自由表变量 | 1 | 父级节点，以下变量均为工程费用信息
| 本体工程 | 5490494.261 | 小数 | 自由表变量 | 2 | 架空输电线路本体工程费，单位为万元
| 本体工程（元） | 54904942610.46 | 小数 | 自由表变量 | 2 | 架空输电线路本体工程费，单位为元
| 本体工程（不含设备） | 5490494.261 | 小数 | 自由表变量 | 2 | 架空输电线路本体工程费，不含设备费，单位为万元
| 工程总投资（万元） | 77469835.59 | 小数 | 自由表变量 | 2 | 工程总投资，工程动态投资，单位为万元
| 工程总投资（元） | 774698355900.45 | 小数 | 自由表变量 | 2 | 工程总投资，工程动态投资，单位为元
| 工程总投资（大写） | 柒仟柒佰肆拾陆亿玖仟捌佰叁拾伍万伍仟玖佰元肆角伍分 | 字符串 | 自由表变量 | 2 | 工程总投资，工程动态投资，是指为完成工程项目建设并达到使用要求或生产条件，在建设期内预计或实际投入的全部费用总和。中文大写
| 工程静态投资（万元） | 71357714.5291 | 小数 | 自由表变量 | 2 | 工程静态投资，包含本体工程、辅助设施工程、编制基准期价差，设备购置费、其他费用、基本预备费、特殊项目。单位为万元
| 工程静态投资（元） | 713577145290.7 | 小数 | 自由表变量 | 2 | 工程静态投资，包含本体工程、辅助设施工程、编制基准期价差，设备购置费、其他费用、基本预备费、特殊项目。单位为元
| 可抵扣增值税（万元） | 2005241.8088 | 小数 | 自由表变量 | 2 | 可抵扣增值税，单位为万元
| 可抵扣增值税（元） | 20052418088.22 | 小数 | 自由表变量 | 2 | 可抵扣增值税，单位为元
| 基础工程费用（万元）（含价差） | 5099350 | 小数 | 自由表变量 | 2 | 基础工程费用，含编制基准期价差，单位为万元。基础工程，包含基础工程材料工地运输、基础土石方工程、基础砌筑、基础防护、地基处理等。
| 杆塔工程费用（万元）（含价差） | 24041 | 小数 | 自由表变量 | 2 | 杆塔工程费用，含编制基准期价差，单位为万元。杆塔工程，包含杆塔工程材料工地运输、杆塔组立、混凝土杆组立、铁塔组立、钢管杆组立等。
| 接地工程费用（万元）（含价差） | 12 | 小数 | 自由表变量 | 2 | 接地工程费用，含编制基准期价差，单位为万元。接地工程，包含接地工程材料工地运输、接地土石方、接地安装等。
| 架线工程费用（万元）（含价差） | 3203726 | 小数 | 自由表变量 | 2 | 架线工程费用，含编制基准期价差，单位为万元。架线工程，包含架线工程材料工地运输、导地线架设、导地线跨越架设、其他架线工程等。
| 附件工程费用（万元）（含价差） | 107970 | 小数 | 自由表变量 | 2 | 附件工程费用，含编制基准期价差，单位为万元。附件安装工程，包含附件安装工程材料工地运输、绝缘子串安装、金具安装等。
| 辅助工程费用（万元）（含价差） | 106 | 小数 | 自由表变量 | 2 | 辅助工程费用，含编制基准期价差，单位为万元。辅助工程，包含尖峰、施工基面土石方工程，护坡、挡土墙及排洪沟，基础永久性围堰，索道站安装，杆塔上装的各类辅助生成装置，输、送电路试用等。
| 本体工程费（万元）（含价差） | 8415169.5318 | 小数 | 自由表变量 | 2 | 架空输电线路本体工程费，含编制基准期价差，单位为万元。
| 辅助工程（万元） | 40234927.1187 | 小数 | 自由表变量 | 2 | 辅助费用表合计，辅助设施工程费用，单位为万元。
| 辅助工程（元） | 402349271186.98 | 小数 | 自由表变量 | 2 | 辅助费用表合计，辅助设施工程费用，单位为元。
| 其他费用（万元） | 21051653.5419 | 小数 | 自由表变量 | 2 | 其他费用是指为完成工程项目建设所必需的，但不属于建筑工程费、安装工程费、设备购置费、基本预备费的其他相关费用。包括建设场地征用及清理费、项目建设管理费、项目建设技术服务费、生产准备费、大件运输措施费、专业爆破服务费等。单位为万元。
| 其他费用（元） | 210516535418.59 | 小数 | 自由表变量 | 2 | 其他费用是指为完成工程项目建设所必需的，但不属于建筑工程费、安装工程费、设备购置费、基本预备费的其他相关费用。包括建设场地征用及清理费、项目建设管理费、项目建设技术服务费、生产准备费、大件运输措施费、专业爆破服务费等。单位为元。
| 基本预备费（万元） | 1399170.8731 | 小数 | 自由表变量 | 2 | 基本预备费是指为因设计变更(含施工过程中工程量增减、设备改型、材料代用)增加的费用、一般自然灾害可能造成的损失和预防自然灾害所采取的临时措施费用，以及其他不确定因素可能造成的损失而预留的工程建设资金。单位为万元。
| 基本预备费（元） | 13991708731.19 | 小数 | 自由表变量 | 2 | 基本预备费是指为因设计变更(含施工过程中工程量增减、设备改型、材料代用)增加的费用、一般自然灾害可能造成的损失和预防自然灾害所采取的临时措施费用，以及其他不确定因素可能造成的损失而预留的工程建设资金。单位为元。
| 塔基占地费（万元） | 343 | 小数 | 自由表变量 | 2
| 青苗赔偿费（万元） | 46 | 小数 | 自由表变量 | 2
| 树木砍伐赔偿费用（万元） | 7 | 小数 | 自由表变量 | 2
| 建设期贷款利息 | 3843645.2357 | 小数 | 自由表变量 | 2
| 工程信息 |  |  | 自由表变量 | 1
| 工程名称 | 架线南网 | 字符串 | 自由表变量 | 2
| 工程编号 | qwe | 字符串 | 自由表变量 | 2
| 预算类型 | 可行性研究投资估算 | 字符串 | 自由表变量 | 2
| 表头设置 | 估算 | 字符串 | 自由表变量 | 2
| 编制单位 | qwe | 字符串 | 自由表变量 | 2
| 工程地址 | qwe | 字符串 | 自由表变量 | 2
| 编制人 | qwe | 字符串 | 自由表变量 | 2
| 资质证书 | qwe | 字符串 | 自由表变量 | 2
| 新建时间 | 2020-10-09 | 字符串 | 自由表变量 | 2
| 工程性质 | 新建 | 字符串 | 自由表变量 | 2
| 电压等级 | 35kV | 字符串 | 自由表变量 | 2
| 地区分类 | Ⅰ类 | 字符串 | 自由表变量 | 2
| 基本预备费费率 | 2 | 小数 | 自由表变量 | 2
| 项目划分 | 架空输电线路工程 | 字符串 | 自由表变量 | 2
| 线路亘长 | 5 | 小数 | 自由表变量 | 2
| 六回路 | 0 | 小数 | 自由表变量 | 2
| 工程土质比例 | 普通土77.422% 坚土6.311% 松砂石4.998% 岩石0.005% 岩石(爆破)0.003% 岩石(人凿)0.002% 泥水坑0.002% 流砂坑0.001% 水坑11.261% 干砂坑0.001% | 字符串 | 自由表变量 | 2
| 工程地形比例 | 丘陵45%，山地75%，高山7%，峻岭6%，泥沼2%，河网74574%，沙漠47% | 字符串 | 自由表变量 | 2
| 工程运距 | 人力运距20km，汽车运距30km，拖拉机运距40km，船舶运距40km，海缆船舶运距50km，索道运距7km | 字符串 | 自由表变量 | 2
| 余土运距 | 187 | 小数 | 自由表变量 | 2
| 余土汽车运距 | 30 | 小数 | 自由表变量 | 2
| 调差文件 | 调差系数文件〔2020年14号文〕 | 字符串 | 自由表变量 | 2
| 工程税率 | 9 | 小数 | 自由表变量 | 2
| 余土外运量 | 583624.491 | 字符串 | 自由表变量 | 2
| 灌注桩超灌量 | 17 | 小数 | 自由表变量 | 2
| 钻孔爆扩基础超灌量 | 7 | 小数 | 自由表变量 | 2
| 现浇护壁超灌量 | 17 | 小数 | 自由表变量 | 2
| 跨越 |  |  | 自由表变量 | 1
| 高铁 | 55 | 小数 | 自由表变量 | 2
| 高压线（含10kV） | 3 | 小数 | 自由表变量 | 2
| 低压线 | 67 | 小数 | 自由表变量 | 2
| 土石方 |  |  | 自由表变量 | 1
| 基础土石方量 | 405416529.371 | 小数 | 自由表变量 | 2
| 基坑土石方量 | 405408151.771 | 小数 | 自由表变量 | 2
| 基坑土石方单公里用量 | 81081630.354 | 小数 | 自由表变量 | 2
| 基坑普通土 | 313873965.334 | 小数 | 自由表变量 | 2
| 基坑松砂石 | 20261037.727 | 小数 | 自由表变量 | 2
| 基坑干砂坑 | 4312.01 | 小数 | 自由表变量 | 2
| 基坑水坑 | 45652720.441 | 小数 | 自由表变量 | 2
| 基坑泥水坑 | 7746.697 | 小数 | 自由表变量 | 2
| 基坑坚土 | 25585167.713 | 小数 | 自由表变量 | 2
| 基坑岩石 | 19473.317 | 小数 | 自由表变量 | 2
| 基坑流砂 | 3728.531 | 小数 | 自由表变量 | 2
| 基坑岩石（爆破） | 13340.394 | 小数 | 自由表变量 | 2
| 基坑岩石（人凿） | 6132.923 | 小数 | 自由表变量 | 2
| 基坑较硬岩 | 0 | 小数 | 自由表变量 | 2
| 尖峰及施工基面土石方量 | 8377.6 | 小数 | 自由表变量 | 2
| 尖峰及施工基面岩石（爆破） | 167.552 | 小数 | 自由表变量 | 2
| 尖峰及施工基面岩石（人凿） | 335.104 | 小数 | 自由表变量 | 2
| 尖峰及施工基面岩石坑 | 502.656 | 小数 | 自由表变量 | 2
| 尖峰及施工基面普通土 | 6534.528 | 小数 | 自由表变量 | 2
| 尖峰及施工基面松砂石 | 83.776 | 小数 | 自由表变量 | 2
| 尖峰及施工基面坚土坑 | 1256.64 | 小数 | 自由表变量 | 2
| 接地土石方量 | 16 | 小数 | 自由表变量 | 2
| 护坡挡土墙土石方量 | 0 | 小数 | 自由表变量 | 2
| 排水沟土石方量 | 0 | 小数 | 自由表变量 | 2
| 护壁土石方量 | 275807.809 | 小数 | 自由表变量 | 2
| 杆塔 |  |  | 自由表变量 | 1
| 直线混凝土杆基数 | 12 | 小数 | 自由表变量 | 2
| 耐张混凝土杆基数 | 26 | 小数 | 自由表变量 | 2
| 直线钢管杆基数 | 3 | 小数 | 自由表变量 | 2
| 耐张钢管杆基数 | 13 | 小数 | 自由表变量 | 2
| 直线角钢塔基数 | 11 | 小数 | 自由表变量 | 2
| 耐张角钢塔基数 | 10 | 小数 | 自由表变量 | 2
| 直线角钢塔比例 | 275% | 字符串 | 自由表变量 | 2
| 耐张角钢塔比例 | 250% | 字符串 | 自由表变量 | 2
| 耐张比例 | 85.9% | 字符串 | 自由表变量 | 2
| 直线钢管塔基数 | 27 | 小数 | 自由表变量 | 2
| 耐张钢管塔基数 | 18 | 小数 | 自由表变量 | 2
| 直线钢管塔比例 | 450% | 字符串 | 自由表变量 | 2
| 耐张钢管塔比例 | 300% | 字符串 | 自由表变量 | 2
| 直线塔比例 | 61.54% | 字符串 | 自由表变量 | 2
| 耐张塔比例 | 38.46% | 字符串 | 自由表变量 | 2
| 直线杆基数 | 15 | 小数 | 自由表变量 | 2
| 耐张杆基数 | 39 | 小数 | 自由表变量 | 2
| 直线杆比例 | 27.78% | 字符串 | 自由表变量 | 2
| 耐张杆比例 | 72.22% | 字符串 | 自由表变量 | 2
| 钢管杆塔基数 | 11 | 小数 | 自由表变量 | 2
| 钢管塔比例 | 54.55% | 字符串 | 自由表变量 | 2
| 钢管杆比例 | 45.45% | 字符串 | 自由表变量 | 2
| 基础垫层 |  |  | 自由表变量 | 1
| 坑底铺石 | 0 | 小数 | 自由表变量 | 2
| 坑底铺石垫层单公里用量 | 0 | 小数 | 自由表变量 | 2
| 铺石灌浆 | 0 | 小数 | 自由表变量 | 2
| 铺石灌浆垫层单公里用量 | 0 | 小数 | 自由表变量 | 2
| 铺石加混凝土 | 0 | 小数 | 自由表变量 | 2
| 铺石加混凝土垫层单公里用量 | 0 | 小数 | 自由表变量 | 2
| 灰土垫层 | 40 | 小数 | 自由表变量 | 2
| 灰土垫层单公里用量（西北） | 8 | 小数 | 自由表变量 | 2
| 素混凝土 | 0 | 小数 | 自由表变量 | 2
| 素混凝土垫层单公里用量 | 0 | 小数 | 自由表变量 | 2
| 土质比例 |  |  | 自由表变量 | 1
| 岩石比例 | 99 | 小数 | 自由表变量 | 2
| 流砂坑比例 | 0.001 | 小数 | 自由表变量 | 2
| 干砂坑比例 | 0.001 | 小数 | 自由表变量 | 2
| 线材1 |  |  | 自由表变量 | 1
| 导线2截面积 | 35,70 | 字符串 | 自由表变量 | 2
| 线材2 |  |  | 自由表变量 | 1
| 光缆1型号 | OPGW-24B1-126,OPGW-24B1-126 | 字符串 | 自由表变量 | 2
| 光缆2型号 | OPGW-72B1-121,OPGW-72B1-174 | 字符串 | 自由表变量 | 2
| 光缆2根数 | 20,20 | 字符串 | 自由表变量 | 2
| 光缆2芯数 | 3,3 | 字符串 | 自由表变量 | 2
| 光缆2价格 | 222444 | 字符串 | 自由表变量 | 2
| 拉线1型号 | 楔形线夹式 拉线截面积50mm²以内 | 字符串 | 自由表变量 | 2
| 拉线1根数 | 68 | 小数 | 自由表变量 | 2
| 拉线2型号 | 压接式 拉线截面积150mm²以内 | 字符串 | 自由表变量 | 2
| 拉线2根数 | 12 | 小数 | 自由表变量 | 2
| 基础形式 |  |  | 自由表变量 | 1
| 桩基础 | 310 | 小数 | 自由表变量 | 2
| 人工挖孔 | 148 | 小数 | 自由表变量 | 2
| 预制 | 53 | 小数 | 自由表变量 | 2
| 钢管桩 | 93 | 小数 | 自由表变量 | 2
| 绝缘子悬挂方式 |  |  | 自由表变量 | 1
| 耐张串单公里用量 | 8.8 | 小数 | 自由表变量 | 2
| 悬垂串单公里用量 | 9.6 | 小数 | 自由表变量 | 2
| 悬垂串（不含V型串） | 264 | 小数 | 自由表变量 | 2
| 悬垂串（不含V型串）单公里用量 | 52.8 | 小数 | 自由表变量 | 2
| V型串 | 335 | 小数 | 自由表变量 | 2
| V型串单公里用量 | 67 | 小数 | 自由表变量 | 2
| 跳线串单公里用量（西北） | 8.6 | 小数 | 自由表变量 | 2
| 主要技术经济指标1 |  |  | 自由表变量 | 1
| 导线其中：跳线和导线弧垂用量 | 796015.0855 | 小数 | 自由表变量 | 2
| 导线其中：跳线和导线弧垂单公里用量（西北） | 159203.0171 | 小数 | 自由表变量 | 2
| OPGW用量（含弧垂） | 88889.2629 | 小数 | 自由表变量 | 2
| OPGW其中：弧垂用量 | 85984.5259 | 小数 | 自由表变量 | 2
| OPGW单公里用量（含弧垂） | 17777.8526 | 小数 | 自由表变量 | 2
| OPGW其中：弧垂单公里用量 | 17196.9052 | 小数 | 自由表变量 | 2
| 良导体地线用量（含弧垂） | 398802.4926 | 小数 | 自由表变量 | 2
| 良导体地线用量其中：引流线和地线弧垂用量 | 376759.9755 | 小数 | 自由表变量 | 2
| 良导体地线单公里用量（含弧垂） | 79760.4985 | 小数 | 自由表变量 | 2
| 良导体地线用量其中：引流线和地线弧垂单公里用量 | 75351.9951 | 小数 | 自由表变量 | 2
| 钢绞地线用量（含弧垂） | 31599.6856 | 小数 | 自由表变量 | 2
| 钢绞地线用量其中：引流线和地线弧垂用量 | 22794.2133 | 小数 | 自由表变量 | 2
| 钢绞地线单公里用量（含弧垂） | 6319.9371 | 小数 | 自由表变量 | 2
| 钢绞地线用量其中：引流线和地线弧垂单公里用量 | 4558.8427 | 小数 | 自由表变量 | 2
| 拉线用量 | 0 | 小数 | 自由表变量 | 2
| 拉线单公里用量 | 0 | 小数 | 自由表变量 | 2
| 护坡挡土墙钢材用量 | 0 | 小数 | 自由表变量 | 2
| 护坡挡土墙钢材单公里用量 | 0 | 小数 | 自由表变量 | 2
| 主要技术经济指标2 |  |  | 自由表变量 | 1
| 塔材量 | 3333333373 | 小数 | 自由表变量 | 2
| 钢管杆用量 | 140.06 | 小数 | 自由表变量 | 2
| 钢管杆单公里用量 | 28.012 | 小数 | 自由表变量 | 2
| 混凝土杆用量 | 6377.514 | 小数 | 自由表变量 | 2
| 混凝土杆单公里用量 | 1275.503 | 小数 | 自由表变量 | 2
| 其中：灌注桩用量 | 76700.781 | 小数 | 自由表变量 | 2
| 其中：灌注桩用量（不含超灌量） | 75309.501 | 小数 | 自由表变量 | 2
| 其中：灌注桩单公里用量 | 15340.156 | 小数 | 自由表变量 | 2
| 其中：灌注桩单公里用量（不含超灌量） | 15061.9 | 小数 | 自由表变量 | 2
| 其中：现浇基础现浇混凝土量 | 22996.648 | 小数 | 自由表变量 | 2
| 其中：现浇基础现浇混凝土单公里用量 | 4599.33 | 小数 | 自由表变量 | 2
| 其中：挖孔基础现浇混凝土量 | 93254.586 | 小数 | 自由表变量 | 2
| 其中：挖孔基础现浇混凝土量（不含超灌量） | 91937.2 | 小数 | 自由表变量 | 2
| 其中：挖孔基础现浇混凝土单公里用量 | 18650.917 | 小数 | 自由表变量 | 2
| 其中：挖孔基础现浇混凝土单公里用量（不含超灌量） | 18387.44 | 小数 | 自由表变量 | 2
| 其中：基础护壁用量 | 74394.212 | 小数 | 自由表变量 | 2
| 其中：基础护壁单公里用量 | 14878.842 | 小数 | 自由表变量 | 2
| 主要技术经济指标3 |  |  | 自由表变量 | 1
| 拉线金具用量 | 764.572 | 小数 | 自由表变量 | 2
| 拉线金具单公里用量 | 152.914 | 小数 | 自由表变量 | 2
| 主要技术经济指标4 |  |  | 自由表变量 | 1
| 导线用量（西北） | -795976.0855 | 小数 | 自由表变量 | 2
| 导线单公里用量（西北） | -159195.2171 | 小数 | 自由表变量 | 2
| OPGW用量（西北） | 2904.737 | 小数 | 自由表变量 | 2
| OPGW单公里用量（西北） | 580.9474 | 小数 | 自由表变量 | 2
| 良导体地线用量（西北） | 22042.5171 | 小数 | 自由表变量 | 2
| 良导体地线单公里用量（西北） | 4408.5034 | 小数 | 自由表变量 | 2
| 钢绞地线用量（西北） | 8805.4723 | 小数 | 自由表变量 | 2
| 钢绞地线单公里用量（西北） | 1761.0945 | 小数 | 自由表变量 | 2
| 地线用量（西北） | 30847.9894 | 小数 | 自由表变量 | 2
| 地线单公里用量（西北） | 6169.5979 | 小数 | 自由表变量 | 2
| 基础钢材用量（西北） | 52472.117 | 小数 | 自由表变量 | 2
| 基础钢材单公里用量（西北） | 10494.423 | 小数 | 自由表变量 | 2
| 护壁钢材用量（西北） | 6475.15 | 小数 | 自由表变量 | 2
| 护壁钢材单公里用量（西北） | 1295.03 | 小数 | 自由表变量 | 2
| 跳线间隔棒用量（西北） | 123 | 小数 | 自由表变量 | 2
| 跳线间隔棒单公里用量（西北） | 24.6 | 小数 | 自由表变量 | 2
| 间隔棒用量（西北） | 172 | 小数 | 自由表变量 | 2
| 间隔棒单公里用量（西北） | 34.4 | 小数 | 自由表变量 | 2
| 地线防振锤用量（西北） | 33 | 小数 | 自由表变量 | 2
| 地线防振锤单公里用量（西北） | 6.6 | 小数 | 自由表变量 | 2
| 防振锤用量（西北） | 159 | 小数 | 自由表变量 | 2
| 防振锤单公里用量（西北） | 31.8 | 小数 | 自由表变量 | 2
| 地线瓷绝缘子用量（西北） | 3691.264 | 小数 | 自由表变量 | 2
| 地线瓷绝缘子单公里用量（西北） | 738.253 | 小数 | 自由表变量 | 2
| 瓷绝缘子用量（西北） | 1005 | 小数 | 自由表变量 | 2
| 瓷绝缘子单公里用量（西北） | 201 | 小数 | 自由表变量 | 2
| 水泥用量（西北） | 71688.19 | 小数 | 自由表变量 | 2
| 水泥单公里用量（西北） | 14337.638 | 小数 | 自由表变量 | 2
| 基坑土石方量（西北） | 405403506.156 | 小数 | 自由表变量 | 2
| 基坑土石方单公里用量（西北） | 81080701.231 | 小数 | 自由表变量 | 2
| 砂子用量（西北） | 121039.669 | 小数 | 自由表变量 | 2
| 砂子单公里用量（西北） | 24207.934 | 小数 | 自由表变量 | 2
| 碎石用量（西北） | 253179.89 | 小数 | 自由表变量 | 2
| 碎石单公里用量（西北） | 50635.978 | 小数 | 自由表变量 | 2
| 主要技术经济指标5 |  |  | 自由表变量 | 1
| 地线弧垂用量（西北） | 399554.189 | 小数 | 自由表变量 | 2
| 地线弧垂单公里用量（西北） | 79910.838 | 小数 | 自由表变量 | 2
| 护壁土石方单公里用量（西北） | 55161.562 | 小数 | 自由表变量 | 2
| 护坡挡土墙排水沟土石方单公里量（西北） | 1.6 | 小数 | 自由表变量 | 2
| 开挖土方量（西北） | 405377907.27 | 小数 | 自由表变量 | 2
| 开挖土方单公里用量（西北） | 81075581.454 | 小数 | 自由表变量 | 2
| 掏挖土方量（西北） | 25598.886 | 小数 | 自由表变量 | 2
| 掏挖土方单公里用量（西北） | 5119.777 | 小数 | 自由表变量 | 2
| 掏挖土方量 | 30262.1 | 小数 | 自由表变量 | 2
| 掏挖土方单公里用量 | 6052.42 | 小数 | 自由表变量 | 2
| 核准日期 | 1 | 字符串 | 自由表变量 | 1
| 开工日期 | 2 | 字符串 | 自由表变量 | 1
| 竣工日期 | 2 | 字符串 | 自由表变量 | 1
| 投产年份 | 3 | 字符串 | 自由表变量 | 1
| 设计单位 | 3 | 字符串 | 自由表变量 | 1
| 区域 | 南方电网 | 字符串 | 自由表变量 | 1
| 省市 | 4 | 字符串 | 自由表变量 | 1
| 起点 | 3 | 字符串 | 自由表变量 | 1
| 终点 | 2 | 字符串 | 自由表变量 | 1
| 输送容量 | 3 | 小数 | 自由表变量 | 1
| 海拔是否大于2000m | 否 | 字符串 | 自由表变量 | 1
| 海拔高度 | 2 | 字符串 | 自由表变量 | 1
| 回路数 | 三回 | 字符串 | 自由表变量 | 1
| 折单回总长度 |  |  | 自由表变量 | 1
| 折单回总长度_总长度 | 6 | 字符串 | 自由表变量 | 2
| 折单回总长度_单位单价 | 2 | 小数 | 自由表变量 | 2
| 单回长度 | 6 | 字符串 | 自由表变量 | 1
| 双回长度 | 5 | 字符串 | 自由表变量 | 1
| 三回长度 | 5 | 字符串 | 自由表变量 | 1
| 四回长度 | 也要5 | 字符串 | 自由表变量 | 1
| 加挂导线 | 2 | 字符串 | 自由表变量 | 1
| 线路参数 |  |  | 自由表变量 | 1
| 线路参数_转角次数 | 64 | 小数 | 自由表变量 | 2
| 线路参数_曲折系数 | 7 | 小数 | 自由表变量 | 2
| 线路参数_污秽等级 | C | 字符串 | 自由表变量 | 2
| 线路参数_保护角 | 2 | 字符串 | 自由表变量 | 2
| 线路参数_导地线防震措施 | 457 | 字符串 | 自由表变量 | 2
| 线路参数_维护通讯方式 | 747 | 字符串 | 自由表变量 | 2
| 气象条件 |  |  | 自由表变量 | 1
| 气象条件_最高气温 | 4 | 字符串 | 自由表变量 | 2
| 气象条件_最低气温 | 74 | 字符串 | 自由表变量 | 2
| 气象条件_设计风速 | 457 | 小数 | 自由表变量 | 2
| 气象条件_覆冰厚度 | 57 | 小数 | 自由表变量 | 2
| 气象条件_雷电日 | 75 | 小数 | 自由表变量 | 2
| 气象条件_雷电小时 | 544 | 小数 | 自由表变量 | 2
| 地形条件 |  |  | 自由表变量 | 1
| 地形条件_平地 |  | 字符串 | 自由表变量 | 2
| 地形条件_丘陵 | 45 | 字符串 | 自由表变量 | 2
| 地形条件_河网 | 74574 | 字符串 | 自由表变量 | 2
| 地形条件_泥沼 | 2 | 字符串 | 自由表变量 | 2
| 地形条件_山地 | 75 | 字符串 | 自由表变量 | 2
| 地形条件_高山 | 7 | 字符串 | 自由表变量 | 2
| 地形条件_峻岭 | 6 | 字符串 | 自由表变量 | 2
| 地形条件_沙漠 | 47 | 字符串 | 自由表变量 | 2
| 交叉跨越 |  |  | 自由表变量 | 1
| 交叉跨越_铁路 | 57 | 字符串 | 自由表变量 | 2
| 交叉跨越_高速公路 | 45 | 字符串 | 自由表变量 | 2
| 交叉跨越_公路 | 74 | 字符串 | 自由表变量 | 2
| 交叉跨越_河流 | 57 | 字符串 | 自由表变量 | 2
| 交叉跨越_高压线路 | 7 | 字符串 | 自由表变量 | 2
| 交叉跨越_弱电线路 | 45 | 字符串 | 自由表变量 | 2
| 交叉跨越_其他 | 7 | 字符串 | 自由表变量 | 2
| 导线 |  |  | 自由表变量 | 1
| 导线_导线截面 | 4 | 字符串 | 自由表变量 | 2
| 导线_分裂数 | 二分裂 | 字符串 | 自由表变量 | 2
| 导线_导线型式 | 4 | 字符串 | 自由表变量 | 2
| 导线_是否OPGW | 否 | 字符串 | 自由表变量 | 2
| 导线1 |  |  | 自由表变量 | 1
| 导线1_牌号 | 2 | 字符串 | 自由表变量 | 2
| 导线1_长度 | 3 | 字符串 | 自由表变量 | 2
| 导线1_每相根数 | 4 | 字符串 | 自由表变量 | 2
| 导线1_单位单价 | 5 | 字符串 | 自由表变量 | 2
| 导线2 |  |  | 自由表变量 | 1
| 导线2_牌号 | 6 | 字符串 | 自由表变量 | 2
| 导线2_长度 | 7 | 字符串 | 自由表变量 | 2
| 导线2_每相根数 | 8 | 字符串 | 自由表变量 | 2
| 导线2_单位单价 | 9 | 字符串 | 自由表变量 | 2
| 地线1 |  |  | 自由表变量 | 1
| 地线1_牌号 | 10 | 字符串 | 自由表变量 | 2
| 地线1_长度 | 11 | 字符串 | 自由表变量 | 2
| 地线1_根数 | 12 | 字符串 | 自由表变量 | 2
| 地线1_单位单价 | 113 | 字符串 | 自由表变量 | 2
| 地线2 |  |  | 自由表变量 | 1
| 地线2_牌号 | 1 | 字符串 | 自由表变量 | 2
| 地线2_长度 | 5 | 字符串 | 自由表变量 | 2
| 地线2_根数 | 5 | 字符串 | 自由表变量 | 2
| 地线2_单位单价 | 15 | 字符串 | 自由表变量 | 2
| OPGW |  |  | 自由表变量 | 1
| OPGW_芯数 | 1 | 字符串 | 自由表变量 | 2
| OPGW_根数 | 1 | 字符串 | 自由表变量 | 2
| OPGW_单位单价 | 4 | 小数 | 自由表变量 | 2
| 档距 |  |  | 自由表变量 | 1
| 档距_平均档距 | 8 | 小数 | 自由表变量 | 2
| 档距_最大档距 | 5 | 小数 | 自由表变量 | 2
| 档距_平均耐张段长度 | 5 | 小数 | 自由表变量 | 2
| 档距_线路换位循环个数 | 5 | 小数 | 自由表变量 | 2
| 档距_地线绝缘子方式 | 4 | 字符串 | 自由表变量 | 2
| 杆塔基数 |  |  | 自由表变量 | 1
| 杆塔基数_角钢塔基数 | 4 | 字符串 | 自由表变量 | 2
| 杆塔基数_钢管杆基数 | 5 | 字符串 | 自由表变量 | 2
| 杆塔基数_钢管塔基数 | 6 | 字符串 | 自由表变量 | 2
| 杆塔基数_混凝土杆基数 | 5 | 字符串 | 自由表变量 | 2
| 杆塔基数_合计基数 | 78 | 字符串 | 自由表变量 | 2
| 杆塔基数_其中：直线塔 | 8 | 字符串 | 自由表变量 | 2
| 杆塔基数_其中：直线转角塔 | 9 | 小数 | 自由表变量 | 2
| 杆塔基数_其中：耐张转角塔 | 5 | 字符串 | 自由表变量 | 2
| 杆塔基数_转角塔比例 | 4 | 小数 | 自由表变量 | 2
| 基础 |  |  | 自由表变量 | 1
| 基础_大板式 | 1 | 字符串 | 自由表变量 | 2
| 基础_阶梯式 | 2 | 字符串 | 自由表变量 | 2
| 基础_插入式 | 3 | 字符串 | 自由表变量 | 2
| 基础_掏挖基础 | 4 | 字符串 | 自由表变量 | 2
| 基础_岩石基础 | 56 | 字符串 | 自由表变量 | 2
| 基础_锚杆基础 | 8 | 字符串 | 自由表变量 | 2
| 基础_灌注桩基础 | 7 | 字符串 | 自由表变量 | 2
| 基础_挖孔桩基础 | 4 | 字符串 | 自由表变量 | 2
| 基础_其他基础 | 7 | 字符串 | 自由表变量 | 2
| 基础_护坡挡土墙排水沟 | 8 | 字符串 | 自由表变量 | 2
| 单公里土石方量 |  |  | 自由表变量 | 1
| 单公里土石方量_基坑 | 5 | 字符串 | 自由表变量 | 2
| 单公里土石方量_接地 | 11 | 字符串 | 自由表变量 | 2
| 单公里土石方量_基面 | 8*8 | 字符串 | 自由表变量 | 2
| 单公里土石方量_尖峰 | 58 | 字符串 | 自由表变量 | 2
| 单公里土石方量_合计 | 56 | 字符串 | 自由表变量 | 2
| 土质比例 |  |  | 自由表变量 | 1
| 土质比例_普通土 | 52 | 字符串 | 自由表变量 | 2
| 土质比例_坚土 | 55 | 字符串 | 自由表变量 | 2
| 土质比例_松砂石 | 51 | 字符串 | 自由表变量 | 2
| 土质比例_岩石（爆破） | 50 | 字符串 | 自由表变量 | 2
| 土质比例_岩石（人凿） | 49 | 字符串 | 自由表变量 | 2
| 土质比例_泥水 | 48 | 字符串 | 自由表变量 | 2
| 土质比例_水坑 | 47 | 字符串 | 自由表变量 | 2
| 土质比例_流砂、干砂 | 46 | 字符串 | 自由表变量 | 2
| 土质比例_较硬岩 | 0 | 字符串 | 自由表变量 | 2
| 绝缘子串型式 |  |  | 自由表变量 | 1
| 绝缘子串型式_悬垂串 | 48 | 字符串 | 自由表变量 | 2
| 绝缘子串型式_耐张串 | 44 | 字符串 | 自由表变量 | 2
| 绝缘子串型式_跳线串 | 43 | 字符串 | 自由表变量 | 2
| 运距 |  |  | 自由表变量 | 1
| 运距_人力运距 | 42 | 字符串 | 自由表变量 | 2
| 运距_汽车运距 | 41 | 字符串 | 自由表变量 | 2
| 运距_其他运距 | 40 | 字符串 | 自由表变量 | 2
| 导线 |  |  | 自由表变量 | 1
| 导线_数量 | 39 | 字符串 | 自由表变量 | 2
| 导线_单公里用量 | 36 | 字符串 | 自由表变量 | 2
| 地线 |  |  | 自由表变量 | 1
| 地线_数量 | 38 | 字符串 | 自由表变量 | 2
| 地线_单公里用量 |  | 字符串 | 自由表变量 | 2
| 地线单位单价 | 37 | 字符串 | 自由表变量 | 1
| 角钢塔 |  |  | 自由表变量 | 1
| 角钢塔_数量 | 3333333337 | 字符串 | 自由表变量 | 2
| 角钢塔_单位单价 | 35 | 小数 | 自由表变量 | 2
| 角钢塔_单公里用量 | 37 | 字符串 | 自由表变量 | 2
| 钢管塔 |  |  | 自由表变量 | 1
| 钢管塔_数量 | 36 | 字符串 | 自由表变量 | 2
| 钢管塔_单位单价 | 35 | 小数 | 自由表变量 | 2
| 钢管塔_单公里用量 | 34 | 字符串 | 自由表变量 | 2
| 塔材 |  |  | 自由表变量 | 1
| 塔材_数量 | 33 | 字符串 | 自由表变量 | 2
| 塔材_单位单价 | 32 | 小数 | 自由表变量 | 2
| 塔材_单公里用量 | 30 | 字符串 | 自由表变量 | 2
| 插入钢材 |  |  | 自由表变量 | 1
| 插入钢材_数量 | 31 | 字符串 | 自由表变量 | 2
| 插入钢材_单公里用量 | 3 | 字符串 | 自由表变量 | 2
| 地脚螺栓 |  |  | 自由表变量 | 1
| 地脚螺栓_数量 | 230 | 字符串 | 自由表变量 | 2
| 地脚螺栓_单公里用量 | 29 | 字符串 | 自由表变量 | 2
| 基础钢 |  |  | 自由表变量 | 1
| 基础钢_数量 | 28 | 字符串 | 自由表变量 | 2
| 基础钢_单位单价 | 227 | 小数 | 自由表变量 | 2
| 基础钢_单公里用量 | 26 | 字符串 | 自由表变量 | 2
| 接地钢 |  |  | 自由表变量 | 1
| 接地钢_数量 | 25 | 字符串 | 自由表变量 | 2
| 接地钢_单公里用量 | 24 | 字符串 | 自由表变量 | 2
| 现浇混凝土 |  |  | 自由表变量 | 1
| 现浇混凝土_数量 | 23 | 字符串 | 自由表变量 | 2
| 现浇混凝土_单公里用量 | 22 | 字符串 | 自由表变量 | 2
| 现浇混凝土_其中灌注桩混凝土用量 | 21 | 字符串 | 自由表变量 | 2
| 现浇混凝土_单位单价 | 20 | 小数 | 自由表变量 | 2
| 预制混凝土 |  |  | 自由表变量 | 1
| 预制混凝土_数量 | 19 | 字符串 | 自由表变量 | 2
| 预制混凝土_单公里用量 | 18 | 字符串 | 自由表变量 | 2
| 水泥 |  |  | 自由表变量 | 1
| 水泥_数量 | 17 | 字符串 | 自由表变量 | 2
| 水泥_单公里用量 | 16 | 字符串 | 自由表变量 | 2
| 水泥_单位单价 | 15 | 小数 | 自由表变量 | 2
| 砂子 |  |  | 自由表变量 | 1
| 砂子_数量 | 14 | 字符串 | 自由表变量 | 2
| 砂子_单公里用量 | 13 | 字符串 | 自由表变量 | 2
| 碎石 |  |  | 自由表变量 | 1
| 碎石_数量 | 12 | 字符串 | 自由表变量 | 2
| 碎石_单公里用量 | 11 | 字符串 | 自由表变量 | 2
| 瓷绝缘子 |  |  | 自由表变量 | 1
| 瓷绝缘子_数量 | 10 | 字符串 | 自由表变量 | 2
| 瓷绝缘子_单公里用量 | 5 | 字符串 | 自由表变量 | 2
| 瓷绝缘子_单位单价 | 5 | 小数 | 自由表变量 | 2
| 玻璃绝缘子 |  |  | 自由表变量 | 1
| 玻璃绝缘子_数量 | 5 | 字符串 | 自由表变量 | 2
| 玻璃绝缘子_单公里用量 | 5 | 字符串 | 自由表变量 | 2
| 玻璃绝缘子_单位单价 | 5 | 小数 | 自由表变量 | 2
| 合成绝缘子 |  |  | 自由表变量 | 1
| 合成绝缘子_数量 | 5 | 字符串 | 自由表变量 | 2
| 合成绝缘子_单公里用量 | 8 | 字符串 | 自由表变量 | 2
| 合成绝缘子_单位单价 | 5 | 小数 | 自由表变量 | 2
| 盘式绝缘子 |  |  | 自由表变量 | 1
| 盘式绝缘子_数量 | 3 | 字符串 | 自由表变量 | 2
| 盘式绝缘子_单公里用量 | 2 | 字符串 | 自由表变量 | 2
| 盘式绝缘子_单位单价 | 1 | 小数 | 自由表变量 | 2
| 挂线金具 |  |  | 自由表变量 | 1
| 挂线金具_数量 | r | 字符串 | 自由表变量 | 2
| 挂线金具_单公里用量 | r | 字符串 | 自由表变量 | 2
| 挂线金具_单位单价 | 0 | 小数 | 自由表变量 | 2
| 间隔棒 |  |  | 自由表变量 | 1
| 间隔棒_数量 | r | 字符串 | 自由表变量 | 2
| 间隔棒_单公里用量 | r | 字符串 | 自由表变量 | 2
| 防震锤 |  |  | 自由表变量 | 1
| 防震锤_数量 | r | 字符串 | 自由表变量 | 2
| 防震锤_单公里用量 | r | 字符串 | 自由表变量 | 2
| 降阻剂 |  |  | 自由表变量 | 1
| 降阻剂_数量 | f | 字符串 | 自由表变量 | 2
| 降阻剂_单公里用量 | f | 字符串 | 自由表变量 | 2
| 备注 | dfg | 字符串 | 自由表变量 | 1

## 其他费用
费用项目id | 费用项目父级id | 层级编号，从1开始 | 费用名称，项目名称 | 费用表序号 | 费用代码 | 取费基数 | 取费费率 | 金额、合计、费用， 单位为元 | 费用项备注说明 | 费用项编制依据 | 费用项WBS编码 | 费用项层级全路径
id（主键¦整型） | 父级id（¦整型） | 层级（¦整型） | 名称（¦字符串） | 序号（¦字符串） | 代码（¦字符串） | 计算式（¦字符串） | 费率（¦小数） | 金额（¦小数） | 备注（¦字符串） | 编制依据（¦字符串） | WBS编码（¦字符串） | 路径（¦字符串）
7928 | 7929 | 1 | 建设场地征用及清理费 | 1 | A | 建设场地征用及清理费 | 100 | 16831284.2287 |  | 23eds股份认同 | 31831000000 | 建设场地征用及清理费
7930 | 7929 | 1 | 项目建设管理费 | 2 | B |  | 100 | 1619697876.6522 |  |  | 31832000000 | 项目建设管理费
7931 | 7930 | 2 | 项目法人管理费 | 2.1 | B1 | 本体工程费+编制基准期价差 | 1.17 | 986923559.4149 |  |  | 31832100000 | 项目建设管理费/项目法人管理费
7932 | 7930 | 2 | 招标费 | 2.2 | B2 | 本体工程费+编制基准期价差 | 0.28 | 236186834.7318 | 线路长度超过500km时,超过部分每增加100km,费率乘以0.92系数 |  | 31832200000 | 项目建设管理费/招标费
7933 | 7930 | 2 | 工程监理费 | 2.3 | B3 | 工程监理费 | 100 | 131009.92 | 说明:162号文指导费率区间：单回路0.64-0.65（万元/km）；同杆(塔)双回0.77-0.78（万元/km）。 | 23eds股份认同 | 31832300000 | 项目建设管理费/工程监理费
7934 | 7930 | 2 | 设备材料监造费 | 2.4 | B4 | 监造材料费 | 0 | 0 |  |  | 31832400000 | 项目建设管理费/设备材料监造费
7935 | 7930 | 2 | 施工过程造价咨询及竣工结算审核费 | 2.5 | B5 | 本体工程费+编制基准期价差 | 0.47 | 396456472.5855 | 费用计算低于3000元时，按3000元计列。 | 12 | 31832500000 | 项目建设管理费/施工过程造价咨询及竣工结算审核费
7936 | 7930 | 2 | 工程保险费 | 2.6 | B6 |  | 100 | 0 |  |  | 31832600000 | 项目建设管理费/工程保险费
7937 | 7929 | 1 | 项目建设技术服务费 | 3 | C |  | 100 | 16855957065.4302 |  | 沃尔沃12 | 31833000000 | 项目建设技术服务费
7938 | 7937 | 2 | 项目前期工作费 | 3.1 | C1 |  | 100 | 0 |  | 地方 | 31833100000 | 项目建设技术服务费/项目前期工作费
7939 | 7938 | 3 | 可行性研究费用 | 3.1.1 | C11 |  | 100 | 0 | 说明:162号文指导费用区间：5万元-10万元；10km以上，增加0.2万元/km；多回路、高海拔等可调整。 |  | 31833110000 | 项目建设技术服务费/项目前期工作费/可行性研究费用
7940 | 7938 | 3 | 环境影响评价费用 | 3.1.2 | C12 |  | 100 | 0 | 说明:162号文指导费用区间：5万元-8万元；20km以上，增加0.25万元/km；穿越环境敏感区、平行走廊等可调整。 |  | 31833120000 | 项目建设技术服务费/项目前期工作费/环境影响评价费用
7941 | 7938 | 3 | 建设项目规划选址费 | 3.1.3 | C13 |  | 100 | 0 | 说明:162号文指导费用区间：3万元-10万元；10km以上，增加0.05万元/km；平行走廊等可调整。 |  | 31833130000 | 项目建设技术服务费/项目前期工作费/建设项目规划选址费
7942 | 7938 | 3 | 水土保持方案编审费用 | 3.1.4 | C14 |  | 100 | 0 | 说明:162号文指导费用区间：2万元-3万元；10km以上，增加0.1万元/km；平行走廊等可调整。 | 二 | 31833140000 | 项目建设技术服务费/项目前期工作费/水土保持方案编审费用
7943 | 7938 | 3 | 地质灾害危险性评估费用 | 3.1.5 | C15 |  | 100 | 0 | 说明:162号文指导费用区间：1万元-2万元；10km以上，增加0.15万元/km；平行走廊等可调整。 |  | 31833150000 | 项目建设技术服务费/项目前期工作费/地质灾害危险性评估费用
7944 | 7938 | 3 | 地震安全性评价费用 | 3.1.6 | C16 |  | 100 | 0 | 说明:线路工程原则上不计此费用 |  | 31833160000 | 项目建设技术服务费/项目前期工作费/地震安全性评价费用
7945 | 7938 | 3 | 文物调查费用 | 3.1.7 | C17 |  | 100 | 0 | 说明:162号文指导费用区间：2万元-3万元；10km以上，增加0.05-0.15万元/km；平行走廊等可调整。 |  | 31833170000 | 项目建设技术服务费/项目前期工作费/文物调查费用
7946 | 7938 | 3 | 矿产压覆评估费用 | 3.1.8 | C18 |  | 100 | 0 | 说明:162号文指导费用区间：3万元-8万元；10km以上，增加0.1-0.3万元/km；平行走廊等可调整。 |  | 31833180000 | 项目建设技术服务费/项目前期工作费/矿产压覆评估费用
7947 | 7938 | 3 | 用地预审费用 | 3.1.9 | C19 |  | 100 | 0 | 说明:162号文指导费用区间：3万元-5万元；10km以上，增加0.1-0.3万元/km；平行走廊等可调整。 |  | 31833190000 | 项目建设技术服务费/项目前期工作费/用地预审费用
7948 | 7938 | 3 | 节能评估费用 | 3.1.10 | C1A |  | 100 | 0 | 说明:162号文指导费用区间：2万元-5万元；20km以上，增加0.01-0.05万元/km；平行走廊等可调整。 |  | 318331A0000 | 项目建设技术服务费/项目前期工作费/节能评估费用
7949 | 7938 | 3 | 社会稳定风险评估费用 | 3.1.11 | C1B |  | 100 | 0 | 说明:162号文指导费用区间：5万元-10万元；20km以上，增加0.01-0.05万元/km；平行走廊等可调整。 |  | 318331B0000 | 项目建设技术服务费/项目前期工作费/社会稳定风险评估费用
7950 | 7938 | 3 | 使用林地可行性研究费用 | 3.1.12 | C1C |  | 100 | 0 | 说明:162号文指导费用区间：2万元-3万元；10km以上，增加0.05万元/km。 |  | 318331C0000 | 项目建设技术服务费/项目前期工作费/使用林地可行性研究费用
7951 | 7938 | 3 | 前期工作管理费用 | 3.1.13 | C1D |  | 100 | 0 | 说明:162号文指导费用：5万元；单独的变电站、换流站、输电线路工程按40%-60%调整 |  | 318331D0000 | 项目建设技术服务费/项目前期工作费/前期工作管理费用
7952 | 7937 | 2 | 知识产权转让与研究试验费 | 3.2 | C2 |  | 100 | 0 | 根据建设项目法人提出的项目和费用计列。 |  | 31833200000 | 项目建设技术服务费/知识产权转让与研究试验费
7953 | 7937 | 2 | 勘察设计费 | 3.3 | C3 |  | 100 | 16164210209.43 |  | qwe | 31833300000 | 项目建设技术服务费/勘察设计费
7954 | 7953 | 3 | 勘察费 | 3.3.1 | C31 | 勘察费 | 100 | 12122154260 |  | zx | 31833310000 | 项目建设技术服务费/勘察设计费/勘察费
7955 | 7953 | 3 | 设计费 | 3.3.2 | C32 | 设计费 | 100 | 4042055949.43 |  | asd | 31833320000 | 项目建设技术服务费/勘察设计费/设计费
7956 | 7937 | 2 | 设计文件评审费 | 3.4 | C4 |  | 100 | 56840 |  | drf | 31833400000 | 项目建设技术服务费/设计文件评审费
7957 | 7956 | 3 | 可行性研究文件评审费 | 3.4.1 | C41 | 可行性研究评审费 | 100 | 13340 |  | hf | 31833410000 | 项目建设技术服务费/设计文件评审费/可行性研究文件评审费
7958 | 7956 | 3 | 初步设计文件评审费 | 3.4.2 | C42 | 初步设计评审费 | 100 | 18560 |  | vb | 31833420000 | 项目建设技术服务费/设计文件评审费/初步设计文件评审费
7959 | 7956 | 3 | 施工图文件评审费 | 3.4.3 | C43 | 施工图评审费 | 100 | 24940 |  | asdf | 31833430000 | 项目建设技术服务费/设计文件评审费/施工图文件评审费
7960 | 7937 | 2 | 项目后评价费 | 3.5 | C5 | 本体工程费+编制基准期价差 | 0.5 | 421762204.8782 | 1.架空交流输电线路长度超过300km时，超过部分乘以0.8系数；架空直流输电线路长度超过1500km时，超过部分乘以0.8系数。 2.单项输变电工程，建筑工程费+安装工程费低于2000万元，取费基数取2000万元。 | asd | 31833500000 | 项目建设技术服务费/项目后评价费
7961 | 7937 | 2 | 工程建设检测费 | 3.6 | C6 |  | 100 | 185575370.1464 |  | sd | 31833600000 | 项目建设技术服务费/工程建设检测费
7962 | 7961 | 3 | 电力工程质量检测费 | 3.6.1 | C61 | 本体工程费+编制基准期价差 | 0.22 | 185575370.1464 |  | e | 31833610000 | 项目建设技术服务费/工程建设检测费/电力工程质量检测费
7963 | 7961 | 3 | 特种设备安全监测费 | 3.6.2 | C62 |  | 100 | 0 |  |  | 31833620000 | 项目建设技术服务费/工程建设检测费/特种设备安全监测费
7964 | 7961 | 3 | 环境监测及环境保护验收费 | 3.6.3 | C63 |  | 100 | 0 |  |  | 31833630000 | 项目建设技术服务费/工程建设检测费/环境监测及环境保护验收费
7965 | 7961 | 3 | 水土保持监测及验收费 | 3.6.4 | C64 |  | 100 | 0 |  |  | 31833640000 | 项目建设技术服务费/工程建设检测费/水土保持监测及验收费
7966 | 7961 | 3 | 桩基检测费 | 3.6.5 | C65 |  | 100 | 0 |  |  | 31833650000 | 项目建设技术服务费/工程建设检测费/桩基检测费
7967 | 7937 | 2 | 电力工程技术经济标准编制费 | 3.7 | C7 | 本体工程费+编制基准期价差 | 0.1 | 84352440.9756 |  |  | 31833700000 | 项目建设技术服务费/电力工程技术经济标准编制费
7968 | 7929 | 1 | 生产准备费 | 4 | D |  | 100 | 472373669.4636 |  |  | 31834000000 | 生产准备费
7969 | 7968 | 2 | 管理车辆购置费 | 4.1 | D1 | 本体工程费+编制基准期价差 | 0.25 | 210881102.4391 | 注：如果管理车辆由项目法人单位统一配置，并且不在工程项目中分摊相关费用时，本项费用不计。 |  | 31834100000 | 生产准备费/管理车辆购置费
7970 | 7968 | 2 | 工器具及办公家具购置费 | 4.2 | D2 | 本体工程费+编制基准期价差 | 0.21 | 177140126.0488 |  |  | 31834200000 | 生产准备费/工器具及办公家具购置费
7971 | 7968 | 2 | 生产职工培训及提前进场费 | 4.3 | D3 | 本体工程费+编制基准期价差 | 0.1 | 84352440.9756 |  |  | 31834300000 | 生产准备费/生产职工培训及提前进场费
7972 | 7929 | 1 | 专业爆破服务费 | 5 | E |  | 100 | 0 |  |  | 31835000000 | 专业爆破服务费
7973 | 7929 | 1 | 其他 | 6 | F |  | 100 | 0 |  |  | 31836000000 | 其他

## 取费表
| 取费表费用名称 | 序号 | 费用代码 | 取费基础 | 取费费率 | 费用项备注 | 取费表专业 | 取费表类型 | 费用项层级全路径
取费表名称（¦字符串） | 名称（¦字符串） | 序号（¦字符串） | 代码（¦字符串） | 计算式（¦字符串） | 费率（¦小数） | 备注（¦字符串） | 专业（¦字符串） | 类型（¦字符串） | 路径（¦字符串）
线路取费表 | 直接费 | 一 | FFZ |  | 100 | dsf | 线路 | 线路 | 直接费
线路取费表 | 直接工程费 | 1 | FFZ1 |  | 100 | dsf | 线路 | 线路 | 直接费/直接工程费
线路取费表 | 定额直接费 | 1.1 | DZF |  | 100 |  | 线路 | 线路 | 直接费/直接工程费/定额直接费
线路取费表 | 人工费 | 1.1.1 | RGF | 取费定额人工费 | 100 | sdf | 线路 | 线路 | 直接费/直接工程费/定额直接费/人工费
线路取费表 | 材料费 | 1.1.2 | CLF | 取费定额乙供材料费不含税 | 100 | f | 线路 | 线路 | 直接费/直接工程费/定额直接费/材料费
线路取费表 | 施工机械使用费 | 1.1.3 | JXF | 取费定额机械费 | 100 |  | 线路 | 线路 | 直接费/直接工程费/定额直接费/施工机械使用费
线路取费表 | 装置性材料费 | 1.2 | ZZCF |  | 100 | sdf | 线路 | 线路 | 直接费/直接工程费/装置性材料费
线路取费表 | 甲供装置性材料费 | 1.2.1 | JZZCF | 甲供取费主材费含税 | 100 |  | 线路 | 线路 | 直接费/直接工程费/装置性材料费/甲供装置性材料费
线路取费表 | 乙供装置性材料费 | 1.2.2 | YZZCF | 乙供取费主材费不含税 | 100 | sdf | 线路 | 线路 | 直接费/直接工程费/装置性材料费/乙供装置性材料费
线路取费表 | 措施费 | 2 | FFZ2 |  | 100 | dsfs | 线路 | 线路 | 直接费/措施费
线路取费表 | 冬雨季施工增加费 | 2.1 | DYF | 取费定额人工费 | 3.57 |  | 线路 | 线路 | 直接费/措施费/冬雨季施工增加费
线路取费表 | 夜间施工增加费 | 2.2 | YSF | 取费定额人工费 | 0 |  | 线路 | 线路 | 直接费/措施费/夜间施工增加费
线路取费表 | 施工工具用具使用费 | 2.3 | SYF | 取费定额人工费 | 3.82 | sdf | 线路 | 线路 | 直接费/措施费/施工工具用具使用费
线路取费表 | 特殊地区施工增加费 | 2.4 | TDF | 取费定额人工费 | 0 |  | 线路 | 线路 | 直接费/措施费/特殊地区施工增加费
线路取费表 | 临时设施费 | 2.5 | LSF | DZF | 6.35 |  | 线路 | 线路 | 直接费/措施费/临时设施费
线路取费表 | 施工机构迁移费 | 2.6 | ZYF | 取费定额人工费 | 2.36 | sdf | 线路 | 线路 | 直接费/措施费/施工机构迁移费
线路取费表 | 安全文明施工费 | 2.7 | BZF | FFZ1-甲供主材进项税额 | 3.55 |  | 线路 | 线路 | 直接费/措施费/安全文明施工费
线路取费表 | 间接费 | 二 | FFJ |  | 100 | df | 线路 | 线路 | 间接费
线路取费表 | 规费 | 1 | GF |  | 100 | dsf | 线路 | 线路 | 间接费/规费
线路取费表 | 社会保险费 | 1.1 | BZHF | 取费定额人工费*1.05 | 社会保险费缴费费率 | sd | 线路 | 线路 | 间接费/规费/社会保险费
线路取费表 | 住房公积金 | 1.2 | GJJ | 取费定额人工费*1.05 | 住房公积金缴费费率 | fsdf | 线路 | 线路 | 间接费/规费/住房公积金
线路取费表 | 企业管理费 | 2 | GLF | 取费定额人工费 | 35.76 |  | 线路 | 线路 | 间接费/企业管理费
线路取费表 | 施工企业配合调试费 | 3 | TSF | DZF | 0 | sdf | 线路 | 线路 | 间接费/施工企业配合调试费
线路取费表 | 利润 | 三 | FFR | FFZ+FFJ-甲供主材进项税额 | 5 |  | 线路 | 线路 | 利润
线路取费表 | 税金 | 四 | FFS | FFZ+FFJ+FFR-甲供取费主材费含税+不取费定额费不含税+不取费乙供主材费不含税 | 工程税率 | ffsd | 线路 | 线路 | 税金
线路取费表 | 设备费 | 五 | SBF |  | 100 | sd | 线路 | 线路 | 设备费
线路取费表 | 乙供设备不含税价 | 1 | SBY | 乙供设备费不含税+乙供设备税金 | 100 | fdf | 线路 | 线路 | 设备费/乙供设备不含税价
线路取费表 | 甲供设备含税价 | 2 | SBJ | 甲供设备费含税 | 100 | sdfsd | 线路 | 线路 | 设备费/甲供设备含税价
线路取费表 | 安装费 | 六 | AZF | DZF+FFZ2+FFJ+FFR+FFS+不取费定额费不含税+一笔性费用 | 100 |  | 线路 | 线路 | 安装费
线路取费表 | 主材费 | 七 | ZCF | ZZCF+不取费乙供主材费不含税+不取费甲供主材费含税 | 100 | dsf | 线路 | 线路 | 主材费
线路取费表 | 总计 | 八 | ZJ | AZF+ZCF+SBF | 100 |  | 线路 | 线路 | 总计
线路取费表 | 新费用 | a | E | 取费定额人工费+231 | 100 | 我加的 | 线路 | 线路 | 新费用
线路取费表 | 合计 | 九 | HJ | ZJ-SBF+E | 100 | dsf | 线路 | 线路 | 合计
线路取费表(调试工程)aa | 直接费 | 一 | FFZ |  | 100 | 撒大声地 | 线路 | 调试线路 | 直接费
线路取费表(调试工程)aa | 直接工程费 | 1 | FFZ1 |  | 100 | 水电费asf | 线路 | 调试线路 | 直接费/直接工程费
线路取费表(调试工程)aa | 定额直接费 | 1.1 | DZF |  | 100 | adsf | 线路 | 调试线路 | 直接费/直接工程费/定额直接费
线路取费表(调试工程)aa | 人工费 | 1.1.1 | RGF | 取费定额人工费 | 100 |  | 线路 | 调试线路 | 直接费/直接工程费/定额直接费/人工费
线路取费表(调试工程)aa | 材料费 | 1.1.2 | CLF | 取费定额乙供材料费不含税 | 100 | sdf | 线路 | 调试线路 | 直接费/直接工程费/定额直接费/材料费
线路取费表(调试工程)aa | 施工机械使用费 | 1.1.3 | JXF | 取费定额机械费 | 100 | dsf | 线路 | 调试线路 | 直接费/直接工程费/定额直接费/施工机械使用费
线路取费表(调试工程)aa | 装置性材料费 | 1.2 | ZZCF |  | 100 | fds | 线路 | 调试线路 | 直接费/直接工程费/装置性材料费
线路取费表(调试工程)aa | 甲供装置性材料费 | 1.2.1 | JZZCF | 甲供取费主材费含税 | 100 |  | 线路 | 调试线路 | 直接费/直接工程费/装置性材料费/甲供装置性材料费
线路取费表(调试工程)aa | 乙供装置性材料费 | 1.2.2 | YZZCF | 乙供取费主材费不含税 | 100 | dsf | 线路 | 调试线路 | 直接费/直接工程费/装置性材料费/乙供装置性材料费
线路取费表(调试工程)aa | 措施费 | 2 | FFZ2 |  | 100 |  | 线路 | 调试线路 | 直接费/措施费
线路取费表(调试工程)aa | 冬雨季施工增加费 | 2.1 | DYF | 取费定额人工费 | 3.57 |  | 线路 | 调试线路 | 直接费/措施费/冬雨季施工增加费
线路取费表(调试工程)aa | 夜间施工增加费 | 2.2 | YSF | 取费定额人工费 | 0 | sd | 线路 | 调试线路 | 直接费/措施费/夜间施工增加费
线路取费表(调试工程)aa | 施工工具用具使用费 | 2.3 | SYF | 取费定额人工费 | 3.82 | f | 线路 | 调试线路 | 直接费/措施费/施工工具用具使用费
线路取费表(调试工程)aa | 特殊地区施工增加费 | 2.4 | TDF | 取费定额人工费 | 0 |  | 线路 | 调试线路 | 直接费/措施费/特殊地区施工增加费
线路取费表(调试工程)aa | 临时设施费 | 2.5 | LSF | DZF | 6.35 |  | 线路 | 调试线路 | 直接费/措施费/临时设施费
线路取费表(调试工程)aa | 施工机构迁移费 | 2.6 | ZYF | 取费定额人工费 | 2.36 | dsdsf | 线路 | 调试线路 | 直接费/措施费/施工机构迁移费
线路取费表(调试工程)aa | 安全文明施工费 | 2.7 | BZF | FFZ1-甲供主材进项税额 | 3.55 |  | 线路 | 调试线路 | 直接费/措施费/安全文明施工费
线路取费表(调试工程)aa | 间接费 | 二 | FFJ |  | 100 |  | 线路 | 调试线路 | 间接费
线路取费表(调试工程)aa | 规费 | 1 | GF |  | 100 |  | 线路 | 调试线路 | 间接费/规费
线路取费表(调试工程)aa | 社会保险费 | 1.1 | BZHF | 取费定额人工费*1.05 | 社会保险费缴费费率 | sdf | 线路 | 调试线路 | 间接费/规费/社会保险费
线路取费表(调试工程)aa | 住房公积金 | 1.2 | GJJ | 取费定额人工费*1.05 | 住房公积金缴费费率 |  | 线路 | 调试线路 | 间接费/规费/住房公积金
线路取费表(调试工程)aa | 企业管理费 | 2 | GLF | 取费定额人工费 | 35.76 |  | 线路 | 调试线路 | 间接费/企业管理费
线路取费表(调试工程)aa | 利润 | 三 | FFR | FFZ+FFJ-甲供主材进项税额 | 5 | f | 线路 | 调试线路 | 利润
线路取费表(调试工程)aa | 税金 | 四 | FFS | FFZ+FFJ+FFR-甲供取费主材费含税+不取费定额费不含税+不取费乙供主材费不含税 | 工程税率 | fsd | 线路 | 调试线路 | 税金
线路取费表(调试工程)aa | 合计 | 五 | HJ | FFZ+FFJ+FFR+FFS+一笔性费用+不取费定额费不含税+不取费乙供主材费不含税+不取费甲供主材费含税 | 100 | df | 线路 | 调试线路 | 合计
大型土石方取费表 | 直接工程费 | 一 | FFZ1 |  | 100 |  | 线路 | 大型土石方线路 | 直接工程费
大型土石方取费表 | 人工费 | 1 | RGF | 取费定额人工费 | 100 |  | 线路 | 大型土石方线路 | 直接工程费/人工费
大型土石方取费表 | 材料费 | 2 | CLF | 取费定额乙供材料费不含税+乙供取费主材费不含税+甲供取费主材费含税 | 100 |  | 线路 | 大型土石方线路 | 直接工程费/材料费
大型土石方取费表 | 施工机械使用费 | 3 | JXF | 取费定额机械费 | 100 |  | 线路 | 大型土石方线路 | 直接工程费/施工机械使用费
大型土石方取费表 | 综合取费费用额 | 二 | TZHQF | FFZ1-甲供主材进项税额 | 17.79 | 综合取费费用额（包含措施费、间接费、利润） | 线路 | 大型土石方线路 | 综合取费费用额
大型土石方取费表 | 税金 | 三 | TFFS | FFZ1+TZHQF-甲供取费主材费含税+不取费定额费不含税+不取费乙供主材费不含税 | 工程税率 |  | 线路 | 大型土石方线路 | 税金
大型土石方取费表 | 合计 | 四 | THJ | FFZ1+TZHQF+TFFS+一笔性费用+不取费定额费不含税+不取费乙供主材费不含税+不取费甲供主材费含税 | 100 |  | 线路 | 大型土石方线路 | 合计
线路取费表（余物清理） | 直接费 | 一 | FFZ |  | 100 | ds | 余物清理 | 余物清理线路 | 直接费
线路取费表（余物清理） | 直接工程费 | 1 | FFZ1 |  | 100 | sdf | 余物清理 | 余物清理线路 | 直接费/直接工程费
线路取费表（余物清理） | 定额直接费 | 1.1 | DZF |  | 100 |  | 余物清理 | 余物清理线路 | 直接费/直接工程费/定额直接费
线路取费表（余物清理） | 人工费 | 1.1.1 | RGF | 取费定额人工费 | 100 | ds | 余物清理 | 余物清理线路 | 直接费/直接工程费/定额直接费/人工费
线路取费表（余物清理） | 材料费 | 1.1.2 | CLF | 取费定额乙供材料费不含税 | 100 | ds | 余物清理 | 余物清理线路 | 直接费/直接工程费/定额直接费/材料费
线路取费表（余物清理） | 施工机械使用费 | 1.1.3 | JXF | 取费定额机械费 | 100 |  | 余物清理 | 余物清理线路 | 直接费/直接工程费/定额直接费/施工机械使用费
线路取费表（余物清理） | 措施费 | 2 | FFZ2 |  | 100 | sdf | 余物清理 | 余物清理线路 | 直接费/措施费
线路取费表（余物清理） | 安全文明施工费 | 2.1 | BZF | FFZ1 | 3.55 | sdf | 余物清理 | 余物清理线路 | 直接费/措施费/安全文明施工费
线路取费表（余物清理） | 新费用 | 2.2 | W | 取费定额人工费 | 100 | 我加的 | 余物清理 | 余物清理线路 | 直接费/措施费/新费用
线路取费表（余物清理） | 合计 | 二 | HJ | FFZ+一笔性费用+W | 100 | sd | 余物清理 | 余物清理线路 | 合计
线路取费表（余物清理）(1) | 直接费 | 一 | FFZ |  | 100 | ds | 余物清理 | 余物清理线路 | 直接费
线路取费表（余物清理）(1) | 直接工程费 | 1 | FFZ1 |  | 100 | sdf | 余物清理 | 余物清理线路 | 直接费/直接工程费
线路取费表（余物清理）(1) | 定额直接费 | 1.1 | DZF |  | 100 |  | 余物清理 | 余物清理线路 | 直接费/直接工程费/定额直接费
线路取费表（余物清理）(1) | 人工费 | 1.1.1 | RGF | 取费定额人工费 | 100 | ds | 余物清理 | 余物清理线路 | 直接费/直接工程费/定额直接费/人工费
线路取费表（余物清理）(1) | 材料费 | 1.1.2 | CLF | 取费定额乙供材料费不含税 | 100 | ds | 余物清理 | 余物清理线路 | 直接费/直接工程费/定额直接费/材料费
线路取费表（余物清理）(1) | 施工机械使用费 | 1.1.3 | JXF | 取费定额机械费 | 100 |  | 余物清理 | 余物清理线路 | 直接费/直接工程费/定额直接费/施工机械使用费
线路取费表（余物清理）(1) | 措施费 | 2 | FFZ2 |  | 100 | sdf | 余物清理 | 余物清理线路 | 直接费/措施费
线路取费表（余物清理）(1) | 安全文明施工费 | 2.1 | BZF | FFZ1 | 3.55 | sdf | 余物清理 | 余物清理线路 | 直接费/措施费/安全文明施工费
线路取费表（余物清理）(1) | 新费用 | 2.2 | W | 取费定额人工费+200 | 100 | 我加的 | 余物清理 | 余物清理线路 | 直接费/措施费/新费用
线路取费表（余物清理）(1) | 合计 | 二 | HJ | FFZ+一笔性费用+W | 100 | sd | 余物清理 | 余物清理线路 | 合计
线路取费表（拆除） | 直接费 | 一 | FFZ |  | 100 |  | 拆除线路 | 拆除线路 | 直接费
线路取费表（拆除） | 直接工程费 | 1 | FFZ1 |  | 100 |  | 拆除线路 | 拆除线路 | 直接费/直接工程费
线路取费表（拆除） | 人工费 | 1.1 | RGF | 取费定额人工费 | 100 |  | 拆除线路 | 拆除线路 | 直接费/直接工程费/人工费
线路取费表（拆除） | 材料费 | 1.2 | CLF | 取费定额乙供材料费不含税 | 100 |  | 拆除线路 | 拆除线路 | 直接费/直接工程费/材料费
线路取费表（拆除） | 施工机械使用费 | 1.3 | JXF | 取费定额机械费 | 100 |  | 拆除线路 | 拆除线路 | 直接费/直接工程费/施工机械使用费
线路取费表（拆除） | 措施费 | 2 | FFZ2 |  | 100 |  | 拆除线路 | 拆除线路 | 直接费/措施费
线路取费表（拆除） | 冬雨季施工增加费 | 2.1 | DYF | 取费定额人工费+取费定额机械费 | 1.75 |  | 拆除线路 | 拆除线路 | 直接费/措施费/冬雨季施工增加费
线路取费表（拆除） | 施工工具用具使用费 | 2.2 | SYF | 取费定额人工费+取费定额机械费 | 0.65 |  | 拆除线路 | 拆除线路 | 直接费/措施费/施工工具用具使用费
线路取费表（拆除） | 特殊地区施工增加费 | 2.3 | TDF | 取费定额人工费+取费定额机械费 | 0 |  | 拆除线路 | 拆除线路 | 直接费/措施费/特殊地区施工增加费
线路取费表（拆除） | 临时设施费 | 2.4 | LSF | 取费定额人工费+取费定额机械费 | 0 | 独立的拆除工程可计取此项费，与其他工程同期实施的拆除工作不计取此项费用 | 拆除线路 | 拆除线路 | 直接费/措施费/临时设施费
线路取费表（拆除） | 施工机构迁移费 | 2.5 | ZYF | 取费定额人工费+取费定额机械费 | 0 | 独立的拆除工程可计取此项费，与其他工程同期实施的拆除工作不计取此项费用 | 拆除线路 | 拆除线路 | 直接费/措施费/施工机构迁移费
线路取费表（拆除） | 安全文明施工费 | 2.6 | BZF | 取费定额人工费+取费定额机械费 | 11.31 |  | 拆除线路 | 拆除线路 | 直接费/措施费/安全文明施工费
线路取费表（拆除） | 间接费 | 二 | FFJ |  | 100 |  | 拆除线路 | 拆除线路 | 间接费
线路取费表（拆除） | 规费 | 1 | GF |  | 100 |  | 拆除线路 | 拆除线路 | 间接费/规费
线路取费表（拆除） | 社会保险费 | 1.1 | BZHF | 取费定额人工费*1.05 | 社会保险费缴费费率 |  | 拆除线路 | 拆除线路 | 间接费/规费/社会保险费
线路取费表（拆除） | 住房公积金 | 1.2 | GJJ | 取费定额人工费*1.05 | 住房公积金缴费费率 |  | 拆除线路 | 拆除线路 | 间接费/规费/住房公积金
线路取费表（拆除） | 企业管理费 | 2 | GLF | 取费定额人工费+取费定额机械费 | 17.13 |  | 拆除线路 | 拆除线路 | 间接费/企业管理费
线路取费表（拆除） | 利润 | 三 | FFR | 取费定额人工费+取费定额机械费 | 5.24 |  | 拆除线路 | 拆除线路 | 利润
线路取费表（拆除） | 编制基准期价差 | 四 | JC |  | 100 |  | 拆除线路 | 拆除线路 | 编制基准期价差
线路取费表（拆除） | 人工价差 | 1 | RJC | 人工价差 | 100 |  | 拆除线路 | 拆除线路 | 编制基准期价差/人工价差
线路取费表（拆除） | 材料价差 | 2 | CJC | 乙供材料价差不含税 | 100 |  | 拆除线路 | 拆除线路 | 编制基准期价差/材料价差
线路取费表（拆除） | 机械价差 | 3 | JJC | 机械价差 | 100 |  | 拆除线路 | 拆除线路 | 编制基准期价差/机械价差
线路取费表（拆除） | 税金 | 五 | FFS | FFZ+FFJ+FFR+JC+不取费定额费不含税 | 工程税率 |  | 拆除线路 | 拆除线路 | 税金
线路取费表（拆除） | 合计 | 六 | HJ | FFZ+FFJ+FFR+FFS+JC+一笔性费用+不取费定额费不含税 | 100 |  | 拆除线路 | 拆除线路 | 合计

## 项目划分
项目划分id | 项目划分父级id | 层级编号，从1开始 | 项目划分数量 | 项目划分序号 | 项目名称 | 项目划分编码 | 项目划分合价，分部分项费用 | 项目划分的取费表，此项目划分选用的取费表 | 备注 | WBS编码 | 此项目划分下人工调差系数 | 此项目划分下材料调差系数 | 此项目划分下机械调差系数 | 此项目划分下拆除人工调差系数 | 此项目划分下拆除材料调差系数 | 此项目划分下拆除机械调差系数 | 专业类型，字段值有变电安装、变电建筑、线路等。变电安装等于安装工程，变电建筑等于建筑工程，线路等于安装工程。 | 项目划分单位 | 项目划分计算式 | 项目划分费率 | 项目划分代码 | 项目划分层级全路径
id（主键¦整型） | 父级id（¦整型） | 层级（¦整型） | 数量（¦小数） | 序号（¦字符串） | 名称（¦字符串） | 编码（¦字符串） | 合价（¦小数） | 取费表（¦字符串） | 备注（¦字符串） | WBS编码（¦字符串） | 人工调差系数（¦小数） | 材料调差系数（¦小数） | 机械调差系数（¦小数） | 拆除人工调差系数（¦小数） | 拆除材料调差系数（¦小数） | 拆除机械调差系数（¦小数） | 专业类型（¦字符串） | 单位（¦字符串） | 计算式（¦字符串） | 费率（¦小数） | 代码（¦字符串） | 路径（¦字符串）
1 | 2 | 1 | 1 | 一 | 一般线路本体工程 |  | 55105688268.5176 |  |  | Y1820000000 | 4.05 | -0.95 | -0.95 | 11.03 | 9.89 | 9.89 | 线路 | 元/km |  | 0 | BTGC | 一般线路本体工程
3 | 1 | 2 | 3 | 1 | 基础工程 |  | 49051649642.9667 |  |  | Y1821000000 | 4.05 | -0.95 | -0.95 | 11.03 | 9.89 | 9.89 | 线路 | 元/m³ | 3 | 0 | JCGC | 一般线路本体工程/基础工程
4 | 3 | 3 | 3 | 1.1 | 基础工程材料工地运输 |  | 15878388617.1419 | 线路取费表 |  | Y1821100000 | 4.05 | -0.95 | -0.95 | 11.03 | 9.89 | 9.89 | 线路 | km | 3 | 0 |  | 一般线路本体工程/基础工程/基础工程材料工地运输
5 | 3 | 3 | 1 | 1.2 | 基础土石方工程 |  | 32872843180.7429 | 线路取费表(调试工程)aa |  | Y1821200000 | 4.05 | -0.95 | -0.95 | 11.03 | 9.89 | 9.89 | 线路 |  |  | 0 |  | 一般线路本体工程/基础工程/基础土石方工程
6 | 3 | 3 | 3 | 1.3 | 基础砌筑 |  | 299086175.6565 |  |  | Y1821300000 | 4.05 | -0.95 | -0.95 | 11.03 | 9.89 | 9.89 | 线路 | kW.h | 3 | 0 |  | 一般线路本体工程/基础工程/基础砌筑
7 | 6 | 4 | 1 | 1.3.1 | 预制基础 |  | 40567.2639 | 线路取费表 |  | Y1821301000 | 4.05 | -0.95 | -0.95 | 11.03 | 9.89 | 9.89 | 线路 |  |  | 0 |  | 一般线路本体工程/基础工程/基础砌筑/预制基础
8 | 6 | 4 | 3 | 1.3.2 | 现浇基础 |  | 236394313.6721 | 大型土石方取费表 |  | Y1821302000 | 4.05 | -0.95 | -0.95 | 11.03 | 9.89 | 9.89 | 线路 | 工日 | 3 | 0 |  | 一般线路本体工程/基础工程/基础砌筑/现浇基础
9 | 6 | 4 | 1 | 1.3.3 | 灌注桩基础 |  | 43466660.0544 | 线路取费表 |  | Y1821303000 | 4.05 | -0.95 | -0.95 | 11.03 | 9.89 | 9.89 | 线路 |  |  | 0 |  | 一般线路本体工程/基础工程/基础砌筑/灌注桩基础
10 | 6 | 4 | 1 | 1.3.4 | 锚杆基础 |  | 15344967.9003 | 线路取费表 | 综合地形增加费 | Y1821304000 | 4.05 | -0.95 | -0.95 | 11.03 | 9.89 | 9.89 | 线路 |  |  | 0 |  | 一般线路本体工程/基础工程/基础砌筑/锚杆基础
11 | 6 | 4 | 1 | 1.3.5 | 其他基础 |  | 3839666.7657 | 线路取费表 |  | Y1821305000 | 4.05 | -0.95 | -0.95 | 11.03 | 9.89 | 9.89 | 线路 |  |  | 0 |  | 一般线路本体工程/基础工程/基础砌筑/其他基础
12 | 3 | 3 | 1 | 1.4 | 基础防护 |  | 1331669.4254 | 线路取费表 |  | Y1821400000 | 4.05 | -0.95 | -0.95 | 11.03 | 9.89 | 9.89 | 线路 |  |  | 0 |  | 一般线路本体工程/基础工程/基础防护
13 | 3 | 3 | 1 | 1.5 | 地基处理 |  | 0 | 线路取费表 |  | Y1821500000 | 4.05 | -0.95 | -0.95 | 11.03 | 9.89 | 9.89 | 线路 |  |  | 0 |  | 一般线路本体工程/基础工程/地基处理
14 | 1 | 2 | 3 | 2 | 新增项目名称 |  | 40620.6195 | 线路取费表 |  |  | 4.05 | -0.95 | -0.95 | 11.03 | 9.89 | 9.89 | 线路 | t | 3 | 0 |  | 一般线路本体工程/新增项目名称
15 | 1 | 2 | 1 | 3 | 杆塔工程 |  | 220969744.9059 |  |  | Y1822000000 | 4.05 | -0.95 | -0.95 | 11.03 | 9.89 | 9.89 | 线路 | 元/t |  | 0 | GTGC | 一般线路本体工程/杆塔工程
16 | 15 | 3 | 32 | 3.1 | 杆塔工程材料工地运输 |  | 218715838.8199 | 线路取费表(调试工程)aa |  | Y1822100000 | 4.05 | -0.95 | -0.95 | 11.03 | 9.89 | 9.89 | 线路 | m³ | 32 | 0 |  | 一般线路本体工程/杆塔工程/杆塔工程材料工地运输
17 | 15 | 3 | 1 | 3.2 | 杆塔组立 |  | 2253906.086 |  |  | Y1822200000 | 4.05 | -0.95 | -0.95 | 11.03 | 9.89 | 9.89 | 线路 |  |  | 0 |  | 一般线路本体工程/杆塔工程/杆塔组立
18 | 17 | 4 | 2 | 3.2.1 | 混凝土杆组立 |  | 23686.4052 | 大型土石方取费表 | 12 | Y1822201000 | 4.05 | -0.95 | -0.95 | 11.03 | 9.89 | 9.89 | 线路 | g | 2 | 0 |  | 一般线路本体工程/杆塔工程/杆塔组立/混凝土杆组立
19 | 17 | 4 | 1 | 3.2.2 | 铁塔、钢管杆组立 |  | 2230219.6808 | 线路取费表 |  | Y1822202000 | 4.05 | -0.95 | -0.95 | 11.03 | 9.89 | 9.89 | 线路 |  |  | 0 |  | 一般线路本体工程/杆塔工程/杆塔组立/铁塔、钢管杆组立
20 | 1 | 2 | 1 | 4 | 接地工程 |  | 121964.915 |  |  | Y1823000000 | 4.05 | -0.95 | -0.95 | 11.03 | 9.89 | 9.89 | 线路 | 元/基 |  | 0 | JDGC | 一般线路本体工程/接地工程
21 | 20 | 3 | 1 | 4.1 | 接地工程材料工地运输 |  | 97182.7162 | 线路取费表 |  | Y1823100000 | 4.05 | -0.95 | -0.95 | 11.03 | 9.89 | 9.89 | 线路 |  |  | 0 |  | 一般线路本体工程/接地工程/接地工程材料工地运输
22 | 20 | 3 | 1 | 4.2 | 接地土石方 |  | 18199.2652 | 线路取费表 |  | Y1823200000 | 4.05 | -0.95 | -0.95 | 11.03 | 9.89 | 9.89 | 线路 |  |  | 0 |  | 一般线路本体工程/接地工程/接地土石方
23 | 20 | 3 | 1 | 4.3 | 接地安装 |  | 6582.9335 | 线路取费表 |  | Y1823300000 | 4.05 | -0.95 | -0.95 | 11.03 | 9.89 | 9.89 | 线路 |  |  | 0 |  | 一般线路本体工程/接地工程/接地安装
24 | 1 | 2 | 1 | 5 | 架线工程 |  | 4844399648.0779 |  |  | Y1824000000 | 4.05 | -0.95 | -0.95 | 11.03 | 9.89 | 9.89 | 线路 | 元/km |  | 0 | JXGC | 一般线路本体工程/架线工程
25 | 24 | 3 | 1 | 5.1 | 架线工程材料工地运输 |  | 2088570123.2409 | 线路取费表 |  | Y1824100000 | 4.05 | -0.95 | -0.95 | 11.03 | 9.89 | 9.89 | 线路 |  |  | 0 |  | 一般线路本体工程/架线工程/架线工程材料工地运输
26 | 24 | 3 | 1 | 5.2 | 导地线架设 |  | 2755648799.0323 | 线路取费表 |  | Y1824200000 | 4.05 | -0.95 | -0.95 | 11.03 | 9.89 | 9.89 | 线路 |  |  | 0 |  | 一般线路本体工程/架线工程/导地线架设
27 | 24 | 3 | 1 | 5.3 | 导地线跨越架设 |  | 150204.6724 | 线路取费表 |  | Y1824300000 | 4.05 | -0.95 | -0.95 | 11.03 | 9.89 | 9.89 | 线路 |  |  | 0 |  | 一般线路本体工程/架线工程/导地线跨越架设
28 | 24 | 3 | 1 | 5.4 | 其他架线工程 |  | 30521.1323 | 线路取费表 |  | Y1824400000 | 4.05 | -0.95 | -0.95 | 11.03 | 9.89 | 9.89 | 线路 |  |  | 0 |  | 一般线路本体工程/架线工程/其他架线工程
29 | 1 | 2 | 1 | 6 | 附件安装工程 |  | 987118056.0091 |  |  | Y1825000000 | 4.05 | -0.95 | -0.95 | 11.03 | 9.89 | 9.89 | 线路 | 元/基 |  | 0 | FJAZ | 一般线路本体工程/附件安装工程
30 | 29 | 3 | 1 | 6.1 | 附件安装工程材料工地运输 |  | 984220884.0213 | 线路取费表 |  | Y1825100000 | 4.05 | -0.95 | -0.95 | 11.03 | 9.89 | 9.89 | 线路 |  |  | 0 |  | 一般线路本体工程/附件安装工程/附件安装工程材料工地运输
31 | 29 | 3 | 1 | 6.2 | 绝缘子串及金具安装 |  | 2897171.9878 |  |  | Y1825200000 | 4.05 | -0.95 | -0.95 | 11.03 | 9.89 | 9.89 | 线路 |  |  | 0 |  | 一般线路本体工程/附件安装工程/绝缘子串及金具安装
32 | 31 | 4 | 1 | 6.2.1 | 耐张绝缘子串及金具安装 |  | 1645706.9538 | 线路取费表 |  | Y1825201000 | 4.05 | -0.95 | -0.95 | 11.03 | 9.89 | 9.89 | 线路 |  |  | 0 |  | 一般线路本体工程/附件安装工程/绝缘子串及金具安装/耐张绝缘子串及金具安装
33 | 31 | 4 | 1 | 6.2.2 | 悬垂绝缘子串及金具安装 |  | 1251465.034 | 线路取费表 |  | Y1825202000 | 4.05 | -0.95 | -0.95 | 11.03 | 9.89 | 9.89 | 线路 |  |  | 0 |  | 一般线路本体工程/附件安装工程/绝缘子串及金具安装/悬垂绝缘子串及金具安装
34 | 1 | 2 | 1 | 7 | 辅助工程 |  | 1046253.4135 |  |  | Y1826000000 | 4.05 | -0.95 | -0.95 | 11.03 | 9.89 | 9.89 | 线路 | 元/km(m³) |  | 0 | FZGC | 一般线路本体工程/辅助工程
35 | 34 | 3 | 1 | 7.1 | 尖峰、施工基面土石方工程 |  | 325205.4179 | 线路取费表 |  | Y1826100000 | 4.05 | -0.95 | -0.95 | 11.03 | 9.89 | 9.89 | 线路 |  |  | 0 |  | 一般线路本体工程/辅助工程/尖峰、施工基面土石方工程
36 | 34 | 3 | 1 | 7.2 | 护坡、挡土墙及排洪沟 |  | 709931.9014 |  |  | Y1826200000 | 4.05 | -0.95 | -0.95 | 11.03 | 9.89 | 9.89 | 线路 |  |  | 0 |  | 一般线路本体工程/辅助工程/护坡、挡土墙及排洪沟
37 | 36 | 4 | 1 | 7.2.1 | 护坡、挡土墙及排洪沟材料工地运输 |  | 0 | 线路取费表 |  | Y1826201000 | 4.05 | -0.95 | -0.95 | 11.03 | 9.89 | 9.89 | 线路 |  |  | 0 |  | 一般线路本体工程/辅助工程/护坡、挡土墙及排洪沟/护坡、挡土墙及排洪沟材料工地运输
38 | 36 | 4 | 1 | 7.2.2 | 护坡、挡土墙及排洪沟土石方工程 |  | 0 | 线路取费表 |  | Y1826202000 | 4.05 | -0.95 | -0.95 | 11.03 | 9.89 | 9.89 | 线路 |  |  | 0 |  | 一般线路本体工程/辅助工程/护坡、挡土墙及排洪沟/护坡、挡土墙及排洪沟土石方工程
39 | 36 | 4 | 1 | 7.2.3 | 护坡、挡土墙及排洪沟砌筑 |  | 709931.9014 | 线路取费表 |  | Y1826203000 | 4.05 | -0.95 | -0.95 | 11.03 | 9.89 | 9.89 | 线路 |  |  | 0 |  | 一般线路本体工程/辅助工程/护坡、挡土墙及排洪沟/护坡、挡土墙及排洪沟砌筑
40 | 34 | 3 | 1 | 7.3 | 基础永久性围堰 |  | 0 |  |  | Y1826300000 | 4.05 | -0.95 | -0.95 | 11.03 | 9.89 | 9.89 | 线路 |  |  | 0 |  | 一般线路本体工程/辅助工程/基础永久性围堰
41 | 40 | 4 | 1 | 7.3.1 | 基础永久性围堰材料工地运输 |  | 0 | 线路取费表 |  | Y1826301000 | 4.05 | -0.95 | -0.95 | 11.03 | 9.89 | 9.89 | 线路 |  |  | 0 |  | 一般线路本体工程/辅助工程/基础永久性围堰/基础永久性围堰材料工地运输
42 | 40 | 4 | 1 | 7.3.2 | 基础永久性围堰土石方工程 |  | 0 | 线路取费表 |  | Y1826302000 | 4.05 | -0.95 | -0.95 | 11.03 | 9.89 | 9.89 | 线路 |  |  | 0 |  | 一般线路本体工程/辅助工程/基础永久性围堰/基础永久性围堰土石方工程
43 | 40 | 4 | 1 | 7.3.3 | 基础永久性围堰砌筑 |  | 0 | 线路取费表 |  | Y1826303000 | 4.05 | -0.95 | -0.95 | 11.03 | 9.89 | 9.89 | 线路 |  |  | 0 |  | 一般线路本体工程/辅助工程/基础永久性围堰/基础永久性围堰砌筑
44 | 34 | 3 | 1 | 7.4 | 索道站安装 |  | 0 | 线路取费表 |  | Y1826400000 | 4.05 | -0.95 | -0.95 | 11.03 | 9.89 | 9.89 | 线路 |  |  | 0 |  | 一般线路本体工程/辅助工程/索道站安装
45 | 34 | 3 | 1 | 7.5 | 杆塔上装的各类辅助生产装置 |  | 11116.0943 | 线路取费表 |  | Y1826500000 | 4.05 | -0.95 | -0.95 | 11.03 | 9.89 | 9.89 | 线路 |  |  | 0 |  | 一般线路本体工程/辅助工程/杆塔上装的各类辅助生产装置
46 | 34 | 3 | 1 | 7.6 | 输、送电线路试运 |  | 0 | 线路取费表(调试工程)aa |  | Y1826600000 | 4.05 | -0.95 | -0.95 | 11.03 | 9.89 | 9.89 | 线路 |  |  | 0 |  | 一般线路本体工程/辅助工程/输、送电线路试运
47 | 1 | 2 | 1 | 8 | 电缆工程 |  | 114112.5367 | 线路取费表 |  | Y1827000000 | 4.05 | -0.95 | -0.95 | 11.03 | 9.89 | 9.89 | 线路 |  |  | 0 |  | 一般线路本体工程/电缆工程
48 | 1 | 2 | 1 | 9 | 通信线路工程 |  | 114112.5367 | 线路取费表 |  | Y1828000000 | 4.05 | -0.95 | -0.95 | 11.03 | 9.89 | 9.89 | 线路 |  |  | 0 |  | 一般线路本体工程/通信线路工程
49 | 1 | 2 | 1 | 10 | 新增项目名称 | 01 | 114112.5367 | 线路取费表 |  |  | 4.05 | -0.95 | -0.95 | 11.03 | 9.89 | 9.89 | 线路 |  |  | 0 |  | 一般线路本体工程/新增项目名称
50 | 2 | 1 | 1 | 1 | 建筑工程 | 01 | 25411.2791 |  |  |  | 0 | 0 | 0 | 0 | 0 | 0 | 余物清理 |  |  | 0 |  | 建筑工程
51 | 50 | 2 | 1 | 1.1 | 一般砖木结构 | 0101 | 8443.7597 | 线路取费表（余物清理） |  |  | 0 | 0 | 0 | 0 | 0 | 0 | 余物清理 |  |  | 10 |  | 建筑工程/一般砖木结构
52 | 50 | 2 | 1 | 1.2 | 混合结构 | 0102 | 16967.5194 |  |  |  | 0 | 0 | 0 | 0 | 0 | 0 | 余物清理 |  |  | 20 |  | 建筑工程/混合结构
53 | 52 | 3 | 12 | 1.2.1 | 新增项目名称 | 010201 | 16967.5194 | 线路取费表（余物清理）(1) |  |  | 0 | 0 | 0 | 0 | 0 | 0 | 余物清理 | kW.h | 12 | 20 | W1 | 建筑工程/混合结构/新增项目名称
54 | 50 | 2 | 1 | 1.3 | 混凝土及钢筋混凝土结构 | 0103 | 0 |  |  |  | 0 | 0 | 0 | 0 | 0 | 0 | 余物清理 |  |  | 0 |  | 建筑工程/混凝土及钢筋混凝土结构
55 | 54 | 3 | 1 | 1.3.1 | (1)有条件爆破的 | 010301 | 0 | 线路取费表（余物清理） |  |  | 0 | 0 | 0 | 0 | 0 | 0 | 余物清理 |  |  | 20 |  | 建筑工程/混凝土及钢筋混凝土结构/(1)有条件爆破的
56 | 54 | 3 | 1 | 1.3.2 | (2)无条件爆破的 | 010302 | 0 | 线路取费表（余物清理） | 费率在30~50区间 |  | 0 | 0 | 0 | 0 | 0 | 0 | 余物清理 |  |  | 0 |  | 建筑工程/混凝土及钢筋混凝土结构/(2)无条件爆破的
57 | 50 | 2 | 1 | 1.4 | 临时简易建筑 | 0104 | 0 | 线路取费表（余物清理） |  |  | 0 | 0 | 0 | 0 | 0 | 0 | 余物清理 |  |  | 8 |  | 建筑工程/临时简易建筑
58 | 50 | 2 | 1 | 1.5 | 金属结构 | 0105 | 0 |  |  |  | 0 | 0 | 0 | 0 | 0 | 0 | 余物清理 |  |  | 0 |  | 建筑工程/金属结构
59 | 58 | 3 | 1 | 1.5.1 | (1)拆除后能利用 | 010501 | 0 | 线路取费表（余物清理） |  |  | 0 | 0 | 0 | 0 | 0 | 0 | 余物清理 |  |  | 55 |  | 建筑工程/金属结构/(1)拆除后能利用
60 | 58 | 3 | 1 | 1.5.2 | (2)拆除后不能利用 | 010502 | 0 | 线路取费表（余物清理） |  |  | 0 | 0 | 0 | 0 | 0 | 0 | 余物清理 |  |  | 38 |  | 建筑工程/金属结构/(2)拆除后不能利用
61 | 50 | 2 | 1 | 1.6 | 新增项目名称 | 0106 | 0 | 线路取费表（余物清理） |  |  | 0 | 0 | 0 | 0 | 0 | 0 | 余物清理 |  |  | 0 |  | 建筑工程/新增项目名称
62 | 2 | 1 | 1 | 2 | 安装工程 | 02 | 65324.9496 |  |  |  | 0 | 0 | 0 | 0 | 0 | 0 | 余物清理 |  |  | 0 |  | 安装工程
63 | 62 | 2 | 1 | 2.1 | 金属结构及工业管道 | 0201 | 38176.9186 | 线路取费表（余物清理）(1) |  |  | 0 | 0 | 0 | 0 | 0 | 0 | 余物清理 |  |  | 45 |  | 安装工程/金属结构及工业管道
64 | 62 | 2 | 1 | 2.2 | 机电设备 | 0202 | 27148.031 |  |  |  | 0 | 0 | 0 | 0 | 0 | 0 | 余物清理 |  |  | 32 |  | 安装工程/机电设备
65 | 64 | 3 | 2 | 2.2.1 | 新增项目名称 | 020201 | 27148.031 | 线路取费表（余物清理）(1) |  |  | 0 | 0 | 0 | 0 | 0 | 0 | 余物清理 | km | 2 | 32 |  | 安装工程/机电设备/新增项目名称
66 | 62 | 2 | 1 | 2.3 | 输电线路及通信线路 | 0203 | 0 |  |  |  | 0 | 0 | 0 | 0 | 0 | 0 | 余物清理 |  |  | 0 |  | 安装工程/输电线路及通信线路
67 | 66 | 3 | 1 | 2.3.1 | (1)拆除后能利用 | 020301 | 0 | 线路取费表（余物清理） |  |  | 0 | 0 | 0 | 0 | 0 | 0 | 余物清理 |  |  | 62 |  | 安装工程/输电线路及通信线路/(1)拆除后能利用
68 | 66 | 3 | 1 | 2.3.2 | (2)拆除后不能利用 | 020302 | 0 | 线路取费表（余物清理） |  |  | 0 | 0 | 0 | 0 | 0 | 0 | 余物清理 |  |  | 35 |  | 安装工程/输电线路及通信线路/(2)拆除后不能利用
69 | 62 | 2 | 1 | 2.4 | 新增项目名称 | 0204 | 0 | 线路取费表（余物清理） |  |  | 0 | 0 | 0 | 0 | 0 | 0 | 余物清理 |  |  | 0 |  | 安装工程/新增项目名称
70 | 2 | 1 | 1 | 一 | 一般线路本体工程 |  | 0 |  |  | Y1820000000 | 11.03 | 9.89 | 9.89 | 0 | 0 | 0 | 拆除线路 | 元/km |  | 0 | BTGC | 一般线路本体工程
71 | 70 | 2 | 1 | 1 | 基础工程 |  | 0 |  |  | Y1821000000 | 11.03 | 9.89 | 9.89 | 0 | 0 | 0 | 拆除线路 | 元/m³ |  | 0 | JCGC | 一般线路本体工程/基础工程
72 | 71 | 3 | 1 | 1.1 | 基础工程材料工地运输 |  | 0 | 线路取费表（拆除） |  | Y1821100000 | 11.03 | 9.89 | 9.89 | 0 | 0 | 0 | 拆除线路 |  |  | 0 |  | 一般线路本体工程/基础工程/基础工程材料工地运输
73 | 71 | 3 | 1 | 1.2 | 基础土石方工程 |  | 0 | 线路取费表（拆除） |  | Y1821200000 | 11.03 | 9.89 | 9.89 | 0 | 0 | 0 | 拆除线路 |  |  | 0 |  | 一般线路本体工程/基础工程/基础土石方工程
74 | 71 | 3 | 1 | 1.3 | 基础砌筑 |  | 0 | 线路取费表（拆除） |  | Y1821300000 | 11.03 | 9.89 | 9.89 | 0 | 0 | 0 | 拆除线路 |  |  | 0 |  | 一般线路本体工程/基础工程/基础砌筑
75 | 71 | 3 | 1 | 1.4 | 基础防护 |  | 0 | 线路取费表（拆除） |  | Y1821400000 | 11.03 | 9.89 | 9.89 | 0 | 0 | 0 | 拆除线路 |  |  | 0 |  | 一般线路本体工程/基础工程/基础防护
76 | 71 | 3 | 1 | 1.5 | 地基处理 |  | 0 | 线路取费表（拆除） |  | Y1821500000 | 11.03 | 9.89 | 9.89 | 0 | 0 | 0 | 拆除线路 |  |  | 0 |  | 一般线路本体工程/基础工程/地基处理
77 | 70 | 2 | 1 | 2 | 杆塔工程 |  | 0 |  |  | Y1822000000 | 11.03 | 9.89 | 9.89 | 0 | 0 | 0 | 拆除线路 | 元/t |  | 0 | GTGC | 一般线路本体工程/杆塔工程
78 | 77 | 3 | 1 | 2.1 | 杆塔工程材料工地运输 |  | 0 | 线路取费表（拆除） |  | Y1822100000 | 11.03 | 9.89 | 9.89 | 0 | 0 | 0 | 拆除线路 |  |  | 0 |  | 一般线路本体工程/杆塔工程/杆塔工程材料工地运输
79 | 77 | 3 | 1 | 2.2 | 杆塔组立 |  | 0 | 线路取费表（拆除） |  | Y1822200000 | 11.03 | 9.89 | 9.89 | 0 | 0 | 0 | 拆除线路 |  |  | 0 |  | 一般线路本体工程/杆塔工程/杆塔组立
80 | 70 | 2 | 1 | 3 | 接地工程 |  | 0 |  |  | Y1823000000 | 11.03 | 9.89 | 9.89 | 0 | 0 | 0 | 拆除线路 | 元/基 |  | 0 | JDGC | 一般线路本体工程/接地工程
81 | 80 | 3 | 1 | 3.1 | 接地工程材料工地运输 |  | 0 | 线路取费表（拆除） |  | Y1823100000 | 11.03 | 9.89 | 9.89 | 0 | 0 | 0 | 拆除线路 |  |  | 0 |  | 一般线路本体工程/接地工程/接地工程材料工地运输
82 | 80 | 3 | 1 | 3.2 | 接地土石方 |  | 0 | 线路取费表（拆除） |  | Y1823200000 | 11.03 | 9.89 | 9.89 | 0 | 0 | 0 | 拆除线路 |  |  | 0 |  | 一般线路本体工程/接地工程/接地土石方
83 | 80 | 3 | 1 | 3.3 | 接地安装 |  | 0 | 线路取费表（拆除） |  | Y1823300000 | 11.03 | 9.89 | 9.89 | 0 | 0 | 0 | 拆除线路 |  |  | 0 |  | 一般线路本体工程/接地工程/接地安装
84 | 70 | 2 | 1 | 4 | 架线工程 |  | 0 |  |  | Y1824000000 | 11.03 | 9.89 | 9.89 | 0 | 0 | 0 | 拆除线路 | 元/km |  | 0 | JXGC | 一般线路本体工程/架线工程
85 | 84 | 3 | 1 | 4.1 | 架线工程材料工地运输 |  | 0 | 线路取费表（拆除） |  | Y1824100000 | 11.03 | 9.89 | 9.89 | 0 | 0 | 0 | 拆除线路 |  |  | 0 |  | 一般线路本体工程/架线工程/架线工程材料工地运输
86 | 84 | 3 | 1 | 4.2 | 导地线架设 |  | 0 | 线路取费表（拆除） |  | Y1824200000 | 11.03 | 9.89 | 9.89 | 0 | 0 | 0 | 拆除线路 |  |  | 0 |  | 一般线路本体工程/架线工程/导地线架设
87 | 84 | 3 | 1 | 4.3 | 导地线跨越架设 |  | 0 | 线路取费表（拆除） |  | Y1824300000 | 11.03 | 9.89 | 9.89 | 0 | 0 | 0 | 拆除线路 |  |  | 0 |  | 一般线路本体工程/架线工程/导地线跨越架设
88 | 84 | 3 | 1 | 4.4 | 其他架线工程 |  | 0 | 线路取费表（拆除） |  | Y1824400000 | 11.03 | 9.89 | 9.89 | 0 | 0 | 0 | 拆除线路 |  |  | 0 |  | 一般线路本体工程/架线工程/其他架线工程
89 | 70 | 2 | 1 | 5 | 附件安装工程 |  | 0 |  |  | Y1825000000 | 11.03 | 9.89 | 9.89 | 0 | 0 | 0 | 拆除线路 | 元/基 |  | 0 | FJAZ | 一般线路本体工程/附件安装工程
90 | 89 | 3 | 1 | 5.1 | 附件安装工程材料工地运输 |  | 0 | 线路取费表（拆除） |  | Y1825100000 | 11.03 | 9.89 | 9.89 | 0 | 0 | 0 | 拆除线路 |  |  | 0 |  | 一般线路本体工程/附件安装工程/附件安装工程材料工地运输
91 | 89 | 3 | 1 | 5.2 | 绝缘子串及金具安装 |  | 0 | 线路取费表（拆除） |  | Y1825200000 | 11.03 | 9.89 | 9.89 | 0 | 0 | 0 | 拆除线路 |  |  | 0 |  | 一般线路本体工程/附件安装工程/绝缘子串及金具安装
92 | 70 | 2 | 1 | 6 | 辅助工程 |  | 0 |  |  | Y1826000000 | 11.03 | 9.89 | 9.89 | 0 | 0 | 0 | 拆除线路 | 元/km(m³) |  | 0 | FZGC | 一般线路本体工程/辅助工程
93 | 92 | 3 | 1 | 6.1 | 尖峰、施工基面土石方工程 |  | 0 | 线路取费表（拆除） |  | Y1826100000 | 11.03 | 9.89 | 9.89 | 0 | 0 | 0 | 拆除线路 |  |  | 0 |  | 一般线路本体工程/辅助工程/尖峰、施工基面土石方工程
94 | 92 | 3 | 1 | 6.2 | 护坡、挡土墙及排洪沟 |  | 0 | 线路取费表（拆除） |  | Y1826200000 | 11.03 | 9.89 | 9.89 | 0 | 0 | 0 | 拆除线路 |  |  | 0 |  | 一般线路本体工程/辅助工程/护坡、挡土墙及排洪沟
95 | 92 | 3 | 1 | 6.3 | 基础永久性围堰 |  | 0 | 线路取费表（拆除） |  | Y1826300000 | 11.03 | 9.89 | 9.89 | 0 | 0 | 0 | 拆除线路 |  |  | 0 |  | 一般线路本体工程/辅助工程/基础永久性围堰
96 | 92 | 3 | 1 | 6.4 | 索道站安装 |  | 0 | 线路取费表（拆除） |  | Y1826400000 | 11.03 | 9.89 | 9.89 | 0 | 0 | 0 | 拆除线路 |  |  | 0 |  | 一般线路本体工程/辅助工程/索道站安装
97 | 92 | 3 | 1 | 6.5 | 杆塔上装的各类辅助生产装置 |  | 0 | 线路取费表（拆除） |  | Y1826500000 | 11.03 | 9.89 | 9.89 | 0 | 0 | 0 | 拆除线路 |  |  | 0 |  | 一般线路本体工程/辅助工程/杆塔上装的各类辅助生产装置
98 | 92 | 3 | 1 | 6.6 | 输、送电线路试运 |  | 0 | 线路取费表（拆除） |  | Y1826600000 | 11.03 | 9.89 | 9.89 | 0 | 0 | 0 | 拆除线路 |  |  | 0 |  | 一般线路本体工程/辅助工程/输、送电线路试运
99 | 70 | 2 | 1 | 7 | 电缆工程 |  | 0 | 线路取费表（拆除） |  | Y1827000000 | 11.03 | 9.89 | 9.89 | 0 | 0 | 0 | 拆除线路 |  |  | 0 |  | 一般线路本体工程/电缆工程
100 | 70 | 2 | 1 | 8 | 通信线路工程 |  | 0 | 线路取费表（拆除） |  | Y1828000000 | 11.03 | 9.89 | 9.89 | 0 | 0 | 0 | 拆除线路 |  |  | 0 |  | 一般线路本体工程/通信线路工程

## 项目划分_费用预览
项目划分id | 项目划分父级id | 层级编号，从1开始 | 专业类型，字段值有变电安装、变电建筑、线路等。变电安装等于安装工程，变电建筑等于建筑工程，线路等于安装工程。 | 项目划分的取费表，此项目划分选用的取费表 | 直接费是指施工过程中直接耗用于建筑、安装工程产品的各项费用的总和。包括直接工程费和措施费。 | 直接工程费是指按照正常的施工条件，在施工过程中耗费的构成工程实体的各项费用。包括人工费、材料费和施工机械使用费。 | 定额直接费，包含人工费、材料费中已进入定额基价的消耗性材料费和施工机械使用费。 | 人工费是指支付给直接从事建筑安装工程施工作业的生产人员的各项费用。包括基本工资、工资性补贴、辅助工资、职工福利费、生产人员劳动保护费。 | 材料费是指施工过程中一次性消耗材料及摊销材料的费用。指已进入定额基价的消耗性材料费。 | 施工机械使用费是指施工机械作业所发生的机械使用费以及机械的现场安拆费和场外运费。包括折旧费、检修费、维护费、安装及拆卸费、场外运费、操作人员人工费、燃料动力费、其他费等。 | 装置性材料费是指建设工程中构成工艺系统实体的工艺性材料，也称主要材料费。装置性材料通常在概算或预算定额中未计价，也称未计价材料，也称主材。 | 供货方为甲供的装置性材料费。 | 供货方为乙供的装置性材料费。 | 措施费是指为完成工程项目施工而进行施工准备、克服自然条件的不利影响和辅助施工所发生的不构成工程实体的各项费用。包括冬雨季施工增加费、夜间施工增加费、施工工具用具使用费、特殊地区施工增加费、临时设施费、施工机构迁移费、安全文明施工费。 | 冬雨季施工增加费是指按照合理的工期要求，建筑、安装工程必须在冬季、雨季期间连续施工而需要增加的费用。 | 夜间施工增加费是指按照规程要求，工程必须在夜间连续施工所发生的夜班补助、夜间施工降效、夜间施工照明设备摊销及照明用电等费用。 | 施工工具用具使用费是指施工企业的生产、检验、试验部门使用的不属于固定资产的工具用具和仪器仪表的购置、摊销和维护费用。 | 特殊地区施工增加费是指在高海拔、酷热、严寒等地区施工:因特殊自然条件影响而需额外增加的施工费用。 | 临时设施费是指施工企业为满足现场正常生产、生活需要在现场必须搭设的生产、生活用临时建筑物、构筑物和其他临时设施所发生的费用，以及维修、拆除、折旧及摊销费，或临时设施的租赁费等。 | 施工机构迁移费是指施工企业派遣施工队伍到所承建工程现场所发生的搬迁费用。包括职工调遣差旅费和调遣期间的工资，以及办公设备、工器具、家具、材料用品和施工机械等的搬迁费用。 | 安全文明施工费，包括安全生产费、文明施工费、环境保护费。 | 间接费是指建筑安装工程的施工过程中，为全工程项目服务而不直接消耗在特定产品对象上的费用。包括规费、企业管理费和施工企业配合调试费。 | 规费是指按照国家行政主管部门或省级政府和省级有关权力部门规定必须缴纳并计入建筑安装工程造价的费用。包括社会保险费和住房公积金。 | 社会保险费包括养老保险费、失业保险费、医疗保险费、生育保险费和工伤保险费。 | 住房公积金是指企业按照规定标准为职工缴纳的住房公积金。 | 企业管理费是指建筑安装施工企业为组织施工生产和经营管理所发生的费用。 | 施工企业配合调试费是指在工程整套启动试运阶段，施工企业安装专业配合调试所发生的费用。 | 利润是指施工企业完成所承包工程获得的盈利。 | 税金是指按照国家税法规定应计入建筑安装工程造价内的销项税额。 | 设备购置费是指为项目建设而购置或自制各种设备，并将设备运至施工现场指定位置所支出的费用。包括设备费和设备运杂费。 | 设备费中，供货方为乙供设备，不含税价 | 设备费中，供货方为甲供设备，含税价 | 安装费包含定额直接费、措施费、间接费、利润、税金和一笔性费用。 | 主材费指装置性材料费 | 总计包含安装费、主材费、设备费。 | 项目划分合价，分部分项费用，项目划分费用。合计包含安装费和主材费。 | 项目划分层级全路径
id（主键¦整型） | 父级id（¦整型） | 层级（¦整型） | 专业类型（¦字符串） | 取费表（¦字符串） | 直接费（¦小数） | 直接工程费（¦小数） | 定额直接费（¦小数） | 人工费（¦小数） | 材料费（¦小数） | 施工机械使用费（¦小数） | 装置性材料费（¦小数） | 甲供装置性材料费（¦小数） | 乙供装置性材料费（¦小数） | 措施费（¦小数） | 冬雨季施工增加费（¦小数） | 夜间施工增加费（¦小数） | 施工工具用具使用费（¦小数） | 特殊地区施工增加费（¦小数） | 临时设施费（¦小数） | 施工机构迁移费（¦小数） | 安全文明施工费（¦小数） | 间接费（¦小数） | 规费（¦小数） | 社会保险费（¦小数） | 住房公积金（¦小数） | 企业管理费（¦小数） | 施工企业配合调试费（¦小数） | 利润（¦小数） | 税金（¦小数） | 设备费（¦小数） | 乙供设备不含税价（¦小数） | 甲供设备含税价（¦小数） | 安装费（¦小数） | 主材费（¦小数） | 总计（¦小数） | 合计（¦小数） | 路径（¦字符串）
1 | 2 | 1 | 线路 |  | 33883250773.6422 | 29204518015.4608 | 26798580450.2954 | 22237090736.6953 | 32157402.2415 | 4713462532.1222 | 2221807344.4019 | 2220108358.2033 | 1698986.1986 | 4862862978.945 | 789737047.4169 | 0 | 845040762.222 | 0 | 1701709858.5938 | 522067067.7602 | 1004308242.9522 | 8839745774.4478 | 929102408.7257 | 464551204.3629 | 464551204.3629 | 7910643365.722 | 0 | 2099649089.715 | 3853747699.7042 | 1283968414.2812 | 7967798.2812 | 1276000616 | 13343513457.0445 | 2221808601.128 | 16849290472.4537 | 55105688268.5176 | 一般线路本体工程
3 | 1 | 2 | 线路 |  | 29757619273.3011 | 25401267559.9687 | 25217100351.9844 | 21079504071.8278 | 25295159.9375 | 4296422774.3185 | 45553.8849 | 797.2769 | 44756.608 | 4540473367.4317 | 748410707.1449 | 0 | 800820420.5304 | 0 | 1601285872.351 | 494747694.3591 | 895208673.0464 | 8377168587.5376 | 880483184.8763 | 440241592.4382 | 440241592.4382 | 7496685402.6613 | 0 | 1906739383.7293 | 3623255470.3316 | 641982650.6916 | 3982562.6916 | 638000088 | 10772376757.4389 | 45847.7357 | 11414405255.8662 | 49051649642.9667 | 一般线路本体工程/基础工程
4 | 3 | 3 | 线路 | 线路取费表 | 7314300665.3414 | 6198408941.5058 | 6198408141.2768 | 5151274831.3135 | 6800623.6013 | 1040332686.362 | 800.2289 | 797.2769 | 2.952 | 1115891723.8356 | 183900511.4779 | 0 | 196778698.5562 | 0 | 393598916.9711 | 121570086.019 | 220043510.8115 | 2058449422.5929 | 216353542.9152 | 108176771.4576 | 108176771.4576 | 1842095879.6777 | 0 | 468637495.0841 | 885724873.5593 | 641982650.6916 | 3982562.6916 | 638000088 | 10727112460.7487 | 1094.0797 | 11369096205.52 | 15878388617.1419 | 一般线路本体工程/基础工程/基础工程材料工地运输
5 | 3 | 3 | 线路 | 线路取费表(调试工程)aa | 22411207942.4858 | 18991176492.9897 | 18991176492.9897 | 15793897196.821 | 884562.6194 | 3196394733.5493 | 0 | 0 | 0 | 3420031449.496 | 563842129.9265 | 0 | 603326872.9186 | 0 | 1205939707.3049 | 372735973.845 | 674186765.5011 | 6311241319.8497 | 663343682.2665 | 331671841.1332 | 331671841.1332 | 5647897637.5832 | 0 | 1436122463.1168 | 2714271455.2907 | 0 | 0 | 0 | 0 | 0 | 0 | 32872843180.7429 | 一般线路本体工程/基础工程/基础土石方工程
6 | 3 | 3 | 线路 |  | 31451198.8784 | 211117170.7232 | 26950762.9679 | 133936337.7932 | 17519934.6068 | 59616144.6672 | 44753.656 | 0 | 44753.656 | 4455682.2546 | 653939.0398 | 0 | 699733.0903 | 0 | 1711373.4485 | 432295.8359 | 958340.8401 | 7319721.0174 | 769340.0469 | 384670.0234 | 384670.0234 | 6550380.9705 | 0 | 1938545.9948 | 23181879.163 | 0 | 0 | 0 | 44328564.1647 | 44753.656 | 44373317.8208 | 299086175.6565 | 一般线路本体工程/基础工程/基础砌筑
7 | 6 | 4 | 线路 | 线路取费表 | 20715.4524 | 18137.7192 | 12935.8392 | 11409.4196 | 125.092 | 1401.3276 | 5201.88 | 0 | 5201.88 | 2577.7332 | 407.3163 | 0 | 435.8398 | 0 | 821.4258 | 269.2623 | 643.889 | 4559.2041 | 479.1956 | 239.5978 | 239.5978 | 4080.0085 | 0 | 1263.7328 | 2388.455 | 0 | 0 | 0 | 23724.9643 | 5201.88 | 28926.8443 | 40567.2639 | 一般线路本体工程/基础工程/基础砌筑/预制基础
8 | 6 | 4 | 线路 | 大型土石方取费表 | 0 | 184121654.0994 | 0 | 115618717.6296 | 14714925.725 | 53788010.7447 | 0 | 0 | 0 | 0 | 0 | 0 | 0 | 0 | 0 | 0 | 0 | 0 | 0 | 0 | 0 | 0 | 0 | 0 | 19518027.2328 | 0 | 0 | 0 | 0 | 0 | 0 | 236394313.6721 | 一般线路本体工程/基础工程/基础砌筑/现浇基础
9 | 6 | 4 | 线路 | 线路取费表 | 21220645.1637 | 18143771.3351 | 18104219.5591 | 13160533.3768 | 2108681.2419 | 2835004.9404 | 39551.776 | 0 | 39551.776 | 3076873.8286 | 469831.0416 | 0 | 502732.375 | 0 | 1149617.942 | 310588.5877 | 644103.8824 | 5258949.1374 | 552742.4018 | 276371.2009 | 276371.2009 | 4706206.7355 | 0 | 1323979.7151 | 2502321.6615 | 0 | 0 | 0 | 30266343.9016 | 39551.776 | 30305895.6776 | 43466660.0544 | 一般线路本体工程/基础工程/基础砌筑/灌注桩基础
10 | 6 | 4 | 线路 | 线路取费表 | 7502752.8044 | 6415501.2759 | 6415501.2759 | 4637096.4319 | 86572.6478 | 1691832.1962 | 0 | 0 | 0 | 1087251.5284 | 165544.3426 | 0 | 177137.0837 | 0 | 407384.331 | 109435.4758 | 227750.2953 | 1852983.7342 | 194758.0501 | 97379.0251 | 97379.0251 | 1658225.6841 | 0 | 467786.8269 | 884117.1029 | 0 | 0 | 0 | 10707640.4684 | 0 | 10707640.4684 | 15344967.9003 | 一般线路本体工程/基础工程/基础砌筑/锚杆基础
11 | 6 | 4 | 线路 | 线路取费表 | 2707085.4579 | 2418106.2937 | 2418106.2937 | 508580.9353 | 609629.9 | 1299895.4584 | 0 | 0 | 0 | 288979.1643 | 18156.3394 | 0 | 19427.7917 | 0 | 153549.7496 | 12002.5101 | 85842.7734 | 203228.9417 | 21360.3993 | 10680.1996 | 10680.1996 | 181868.5425 | 0 | 145515.72 | 275024.7108 | 0 | 0 | 0 | 3330854.8304 | 0 | 3330854.8304 | 3839666.7657 | 一般线路本体工程/基础工程/基础砌筑/其他基础
12 | 3 | 3 | 线路 | 线路取费表 | 659466.5955 | 564954.75 | 564954.75 | 395705.9 | 90039.11 | 79209.74 | 0 | 0 | 0 | 94511.8455 | 14126.7006 | 0 | 15115.9654 | 0 | 35874.6266 | 9338.6592 | 20055.8936 | 158124.0776 | 16619.6478 | 8309.8239 | 8309.8239 | 141504.4298 | 0 | 40879.5337 | 77262.3186 | 0 | 0 | 0 | 935732.5254 | 0 | 935732.5254 | 1331669.4254 | 一般线路本体工程/基础工程/基础防护
13 | 3 | 3 | 线路 | 线路取费表 | 0 | 0 | 0 | 0 | 0 | 0 | 0 | 0 | 0 | 0 | 0 | 0 | 0 | 0 | 0 | 0 | 0 | 0 | 0 | 0 | 0 | 0 | 0 | 0 | 0 | 0 | 0 | 0 | 0 | 0 | 0 | 0 | 一般线路本体工程/基础工程/地基处理
14 | 1 | 2 | 线路 | 线路取费表 | 24045.2334 | 21213.6795 | 20413.4506 | 8090.5241 | 6688.7087 | 5634.2177 | 800.2289 | 797.2769 | 2.952 | 2831.5539 | 288.8317 | 0 | 309.058 | 0 | 1296.2541 | 190.9364 | 746.4737 | 3232.9734 | 339.802 | 169.901 | 169.901 | 2893.1714 | 0 | 1354.5977 | 2568.0401 | 641982650.6916 | 3982562.6916 | 638000088 | 31205.0157 | 1094.0797 | 642014949.7869 | 40620.6195 | 一般线路本体工程/新增项目名称
15 | 1 | 2 | 线路 |  | 146122242.3673 | 122689855.7239 | 122599369.0497 | 115890894.8444 | 139269.1536 | 6577771.716 | 81920.0099 | 1098.7769 | 80821.233 | 23440953.3076 | 4137801.2822 | 0 | 4427563.2767 | 0 | 7785059.9347 | 2735353.2286 | 4355175.5855 | 46315557.209 | 4868001.5084 | 2434000.7542 | 2434000.7542 | 41447555.7005 | 0 | 9621875.6462 | 18186331.2694 | 0 | 0 | 0 | 1449149.595 | 81119.781 | 1530269.376 | 220969744.9059 | 一般线路本体工程/杆塔工程
16 | 15 | 3 | 线路 | 线路取费表(调试工程)aa | 145064758.0366 | 121776451.5995 | 121775651.3705 | 115205078.5154 | 113902.1871 | 6456670.6681 | 800.2289 | 797.2769 | 2.952 | 23288306.4371 | 4112821.303 | 0 | 4400833.9993 | 0 | 7732753.862 | 2718839.853 | 4323057.4198 | 46035949.3748 | 4838613.2976 | 2419306.6488 | 2419306.6488 | 41197336.0771 | 0 | 9555026.0579 | 18059007.0999 | 0 | 0 | 0 | 0 | 0 | 0 | 218715838.8199 | 一般线路本体工程/杆塔工程/杆塔工程材料工地运输
17 | 15 | 3 | 线路 |  | 1057484.3307 | 913404.1245 | 823717.6792 | 685816.329 | 25366.9665 | 121101.0479 | 81119.781 | 301.5 | 80818.281 | 152646.8705 | 24979.9792 | 0 | 26729.2774 | 0 | 52306.0726 | 16513.3756 | 32118.1657 | 279607.8342 | 29388.2108 | 14694.1054 | 14694.1054 | 250219.6234 | 0 | 66849.5883 | 127324.1695 | 0 | 0 | 0 | 1449149.595 | 81119.781 | 1530269.376 | 2253906.086 | 一般线路本体工程/杆塔工程/杆塔组立
18 | 17 | 4 | 线路 | 大型土石方取费表 | 0 | 8566.6643 | 0 | -13902.9758 | 18266.4185 | 4203.2215 | 0 | 0 | 0 | 0 | 0 | 0 | 0 | 0 | 0 | 0 | 0 | 0 | 0 | 0 | 0 | 0 | 0 | 0 | 996.5467 | 0 | 0 | 0 | 0 | 0 | 0 | 23686.4052 | 一般线路本体工程/杆塔工程/杆塔组立/混凝土杆组立
19 | 17 | 4 | 线路 | 线路取费表 | 1057484.3307 | 904837.4602 | 823717.6792 | 699719.3048 | 7100.548 | 116897.8264 | 81119.781 | 301.5 | 80818.281 | 152646.8705 | 24979.9792 | 0 | 26729.2774 | 0 | 52306.0726 | 16513.3756 | 32118.1657 | 279607.8342 | 29388.2108 | 14694.1054 | 14694.1054 | 250219.6234 | 0 | 66849.5883 | 126327.6228 | 0 | 0 | 0 | 1449149.595 | 81119.781 | 1530269.376 | 2230219.6808 | 一般线路本体工程/杆塔工程/杆塔组立/铁塔、钢管杆组立
20 | 1 | 2 | 线路 |  | 55265.9111 | 46846.5448 | 46046.3159 | 39374.2033 | 369.1284 | 6302.9841 | 800.2289 | 797.2769 | 2.952 | 8419.3663 | 1405.6591 | 0 | 1504.0946 | 0 | 2923.9411 | 929.2312 | 1656.4404 | 15733.9316 | 1653.7165 | 826.8583 | 826.8583 | 14080.2151 | 0 | 3540.6795 | 6663.3386 | 622.5796 | 534.5796 | 88 | 80803.632 | 1094.0797 | 82520.2912 | 121964.915 | 一般线路本体工程/接地工程
21 | 20 | 3 | 线路 | 线路取费表 | 44003.0226 | 37202.9233 | 37202.9233 | 31969.3321 | 0.06285 | 5233.5283 | 0 | 0 | 0 | 6800.0993 | 1141.3052 | 0 | 1221.2285 | 0 | 2362.3856 | 754.4762 | 1320.7038 | 12774.9451 | 1342.7119 | 671.356 | 671.356 | 11432.2332 | 0 | 2838.8984 | 5365.518 | 0 | 0 | 0 | 64982.3841 | 0 | 64982.3841 | 97182.7162 | 一般线路本体工程/接地工程/接地工程材料工地运输
22 | 20 | 3 | 线路 | 线路取费表 | 7941.0746 | 6776.2836 | 5976.0546 | 5655.0299 | 50.2656 | 270.7591 | 800.2289 | 797.2769 | 2.952 | 1164.791 | 201.8846 | 0 | 216.0221 | 0 | 379.4795 | 133.4587 | 233.9461 | 2259.75 | 237.5113 | 118.7556 | 118.7556 | 2022.2387 | 0 | 500.7286 | 917.8314 | 622.5796 | 534.5796 | 88 | 11219.1556 | 1094.0797 | 12935.8149 | 18199.2652 | 一般线路本体工程/接地工程/接地土石方
23 | 20 | 3 | 线路 | 线路取费表 | 3321.8139 | 2867.3379 | 2867.3379 | 1749.8413 | 318.8 | 798.6967 | 0 | 0 | 0 | 454.476 | 62.4693 | 0 | 66.8439 | 0 | 182.076 | 41.2963 | 101.7905 | 699.2366 | 73.4933 | 36.7467 | 36.7467 | 625.7432 | 0 | 201.0525 | 379.9893 | 0 | 0 | 0 | 4602.0923 | 0 | 4602.0923 | 6582.9335 | 一般线路本体工程/接地工程/接地安装
24 | 1 | 2 | 线路 |  | 3535892767.0972 | 3306382309.8559 | 1086280631.3681 | 712055963.1514 | 5125179.7066 | 369099488.5101 | 2220101678.4878 | 2220101678.4878 | 0 | 229510457.2414 | 25420397.8845 | 0 | 27200537.7924 | 0 | 68978820.0919 | 16804520.7304 | 91106180.7422 | 284537562.8753 | 29906350.4524 | 14953175.2262 | 14953175.2262 | 254631212.4229 | 0 | 154020965.4315 | 157891465.5225 | 0 | 0 | 0 | 1912241082.4387 | 2220101678.4878 | 4132342760.9265 | 4844399648.0779 | 一般线路本体工程/架线工程
25 | 24 | 3 | 线路 | 线路取费表 | 1034329268.4909 | 886075632.467 | 886075632.467 | 620842547.7921 | 953223.3858 | 264279861.289 | 0 | 0 | 0 | 148253636.024 | 22164078.9562 | 0 | 23716185.3257 | 0 | 56265802.6617 | 14651884.1279 | 31455684.9526 | 248088682.0977 | 26075387.0073 | 13037693.5036 | 13037693.5036 | 222013295.0905 | 0 | 64120897.5294 | 121188496.3306 | 0 | 0 | 0 | 1467727344.4488 | 0 | 1467727344.4488 | 2088570123.2409 | 一般线路本体工程/架线工程/架线工程材料工地运输
26 | 24 | 3 | 线路 | 线路取费表 | 2501470269.7231 | 2420226324.9749 | 200124646.4871 | 91162937.6142 | 4153844.9938 | 104807863.879 | 2220101678.4878 | 2220101678.4878 | 0 | 81243944.7483 | 3254516.8728 | 0 | 3482424.2169 | 0 | 12707915.0519 | 2151445.3277 | 59647643.279 | 36428709.8706 | 3828843.3798 | 1914421.6899 | 1914421.6899 | 32599866.4909 | 0 | 89894397.9126 | 36692252.9117 | 0 | 0 | 0 | 444383951.9302 | 2220101678.4878 | 2664485630.418 | 2755648799.0323 | 一般线路本体工程/架线工程/导地线架设
27 | 24 | 3 | 线路 | 线路取费表 | 78005.0341 | 67283.214 | 67283.214 | 41649.045 | 17844.127 | 7790.042 | 0 | 0 | 0 | 10721.8201 | 1486.8709 | 0 | 1590.9935 | 0 | 4272.4841 | 982.9175 | 2388.5541 | 16642.9584 | 1749.2599 | 874.6299 | 874.6299 | 14893.6985 | 0 | 4732.3996 | 8944.2353 | 0 | 0 | 0 | 108324.6274 | 0 | 108324.6274 | 150204.6724 | 一般线路本体工程/架线工程/导地线跨越架设
28 | 24 | 3 | 线路 | 线路取费表 | 15223.8491 | 13069.2 | 13069.2 | 8828.7 | 267.2 | 3973.3 | 0 | 0 | 0 | 2154.649 | 315.1846 | 0 | 337.2563 | 0 | 829.8942 | 208.3573 | 463.9566 | 3527.9485 | 370.8054 | 185.4027 | 185.4027 | 3157.1431 | 0 | 937.5899 | 1772.0449 | 0 | 0 | 0 | 21461.4323 | 0 | 21461.4323 | 30521.1323 | 一般线路本体工程/架线工程/其他架线工程
29 | 1 | 2 | 线路 |  | 442897633.6273 | 373567910.3564 | 371993719.4819 | 329144040.2067 | 1545177.3241 | 41304501.9512 | 1574190.8745 | 797.2769 | 1573393.5976 | 69329723.2709 | 11750442.2354 | 0 | 12573302.3359 | 0 | 23621601.1871 | 7767799.3489 | 13616578.1636 | 131525958.4666 | 13824049.6887 | 6912024.8443 | 6912024.8443 | 117701908.7779 | 0 | 29221063.1906 | 54327973.6672 | 622.5796 | 534.5796 | 88 | 656398838.0772 | 1574484.7252 | 657973945.382 | 987118056.0091 | 一般线路本体工程/附件安装工程
30 | 29 | 3 | 线路 | 线路取费表 | 440877984.9459 | 371964601.5355 | 371964601.5355 | 329116798.5465 | 1544496.4281 | 41303306.5609 | 0 | 0 | 0 | 68913383.4103 | 11749469.7081 | 0 | 12572261.7045 | 0 | 23619752.1975 | 7767156.4457 | 13204743.3545 | 131515072.6992 | 13822905.539 | 6911452.7695 | 6911452.7695 | 117692167.1602 | 0 | 28619652.8823 | 54091143.9475 | 0 | 0 | 0 | 655103854.4748 | 0 | 655103854.4748 | 984220884.0213 | 一般线路本体工程/附件安装工程/附件安装工程材料工地运输
31 | 29 | 3 | 线路 |  | 2019648.6815 | 1603308.8209 | 29117.9464 | 27241.6601 | 680.896 | 1195.3902 | 1574190.8745 | 797.2769 | 1573393.5976 | 416339.8606 | 972.5273 | 0 | 1040.6314 | 0 | 1848.9896 | 642.9032 | 411834.8091 | 10885.7674 | 1144.1497 | 572.0749 | 572.0749 | 9741.6177 | 0 | 601410.3083 | 236829.7198 | 622.5796 | 534.5796 | 88 | 1294983.6024 | 1574484.7252 | 2870090.9073 | 2897171.9878 | 一般线路本体工程/附件安装工程/绝缘子串及金具安装
32 | 31 | 4 | 线路 | 线路取费表 | 933061.7796 | 554809.2841 | 23530.4135 | 22002.4481 | 601.606 | 926.3594 | 531278.8706 | 797.2769 | 530481.5937 | 378252.4955 | 785.4874 | 0 | 840.4935 | 0 | 1494.1813 | 519.2578 | 374613.0756 | 8792.1782 | 924.1028 | 462.0514 | 462.0514 | 7868.0754 | 0 | 546976.2838 | 133949.4134 | 622.5796 | 534.5796 | 88 | 1091900.7844 | 531572.7214 | 1624096.0853 | 1645706.9538 | 一般线路本体工程/附件安装工程/绝缘子串及金具安装/耐张绝缘子串及金具安装
33 | 31 | 4 | 线路 | 线路取费表 | 1086586.9019 | 1048499.5368 | 5587.5329 | 5239.2121 | 79.29 | 269.0308 | 1042912.0039 | 0 | 1042912.0039 | 38087.3651 | 187.0399 | 0 | 200.1379 | 0 | 354.8083 | 123.6454 | 37221.7336 | 2093.5891 | 220.0469 | 110.0235 | 110.0235 | 1873.5422 | 0 | 54434.0246 | 102880.3064 | 0 | 0 | 0 | 203082.8181 | 1042912.0039 | 1245994.822 | 1251465.034 | 一般线路本体工程/附件安装工程/绝缘子串及金具安装/悬垂绝缘子串及金具安装
34 | 1 | 2 | 线路 |  | 485085.7353 | 411535.984 | 411535.984 | 336489.1166 | 45437.3739 | 29609.4935 | 0 | 0 | 0 | 73549.7513 | 12012.6615 | 0 | 12853.8843 | 0 | 26132.535 | 7941.1432 | 14609.5274 | 134461.051 | 14132.5429 | 7066.2714 | 7066.2714 | 120328.5081 | 0 | 30977.3393 | 58547.1713 | 0 | 0 | 0 | 709071.2969 | 0 | 709071.2969 | 1046253.4135 | 一般线路本体工程/辅助工程
35 | 34 | 3 | 线路 | 线路取费表 | 142270.1347 | 119583.3731 | 119583.3731 | 111261.6163 | 2799.7939 | 5521.9629 | 0 | 0 | 0 | 22686.7615 | 3972.0397 | 0 | 4250.1937 | 0 | 7593.5442 | 2625.7741 | 4245.2097 | 44460.1419 | 4672.9879 | 2336.4939 | 2336.4939 | 39787.154 | 0 | 9336.5138 | 17646.0111 | 0 | 0 | 0 | 213712.8015 | 0 | 213712.8015 | 325205.4179 | 一般线路本体工程/辅助工程/尖峰、施工基面土石方工程
36 | 34 | 3 | 线路 |  | 336253.7483 | 286187.3221 | 286187.3221 | 222911.6034 | 42350 | 20925.7187 | 0 | 0 | 0 | 50066.4262 | 7957.9442 | 0 | 8515.2232 | 0 | 18172.895 | 5260.7138 | 10159.6499 | 89075.4767 | 9362.2873 | 4681.1437 | 4681.1437 | 79713.1894 | 0 | 21266.4613 | 40193.6118 | 0 | 0 | 0 | 486789.298 | 0 | 486789.298 | 709931.9014 | 一般线路本体工程/辅助工程/护坡、挡土墙及排洪沟
37 | 36 | 4 | 线路 | 线路取费表 | 0 | 0 | 0 | 0 | 0 | 0 | 0 | 0 | 0 | 0 | 0 | 0 | 0 | 0 | 0 | 0 | 0 | 0 | 0 | 0 | 0 | 0 | 0 | 0 | 0 | 0 | 0 | 0 | 0 | 0 | 0 | 0 | 一般线路本体工程/辅助工程/护坡、挡土墙及排洪沟/护坡、挡土墙及排洪沟材料工地运输
38 | 36 | 4 | 线路 | 线路取费表 | 0 | 0 | 0 | 0 | 0 | 0 | 0 | 0 | 0 | 0 | 0 | 0 | 0 | 0 | 0 | 0 | 0 | 0 | 0 | 0 | 0 | 0 | 0 | 0 | 0 | 0 | 0 | 0 | 0 | 0 | 0 | 0 | 一般线路本体工程/辅助工程/护坡、挡土墙及排洪沟/护坡、挡土墙及排洪沟土石方工程
39 | 36 | 4 | 线路 | 线路取费表 | 336253.7483 | 286187.3221 | 286187.3221 | 222911.6034 | 42350 | 20925.7187 | 0 | 0 | 0 | 50066.4262 | 7957.9442 | 0 | 8515.2232 | 0 | 18172.895 | 5260.7138 | 10159.6499 | 89075.4767 | 9362.2873 | 4681.1437 | 4681.1437 | 79713.1894 | 0 | 21266.4613 | 40193.6118 | 0 | 0 | 0 | 486789.298 | 0 | 486789.298 | 709931.9014 | 一般线路本体工程/辅助工程/护坡、挡土墙及排洪沟/护坡、挡土墙及排洪沟砌筑
40 | 34 | 3 | 线路 |  | 0 | 0 | 0 | 0 | 0 | 0 | 0 | 0 | 0 | 0 | 0 | 0 | 0 | 0 | 0 | 0 | 0 | 0 | 0 | 0 | 0 | 0 | 0 | 0 | 0 | 0 | 0 | 0 | 0 | 0 | 0 | 0 | 一般线路本体工程/辅助工程/基础永久性围堰
41 | 40 | 4 | 线路 | 线路取费表 | 0 | 0 | 0 | 0 | 0 | 0 | 0 | 0 | 0 | 0 | 0 | 0 | 0 | 0 | 0 | 0 | 0 | 0 | 0 | 0 | 0 | 0 | 0 | 0 | 0 | 0 | 0 | 0 | 0 | 0 | 0 | 0 | 一般线路本体工程/辅助工程/基础永久性围堰/基础永久性围堰材料工地运输
42 | 40 | 4 | 线路 | 线路取费表 | 0 | 0 | 0 | 0 | 0 | 0 | 0 | 0 | 0 | 0 | 0 | 0 | 0 | 0 | 0 | 0 | 0 | 0 | 0 | 0 | 0 | 0 | 0 | 0 | 0 | 0 | 0 | 0 | 0 | 0 | 0 | 0 | 一般线路本体工程/辅助工程/基础永久性围堰/基础永久性围堰土石方工程
43 | 40 | 4 | 线路 | 线路取费表 | 0 | 0 | 0 | 0 | 0 | 0 | 0 | 0 | 0 | 0 | 0 | 0 | 0 | 0 | 0 | 0 | 0 | 0 | 0 | 0 | 0 | 0 | 0 | 0 | 0 | 0 | 0 | 0 | 0 | 0 | 0 | 0 | 一般线路本体工程/辅助工程/基础永久性围堰/基础永久性围堰砌筑
44 | 34 | 3 | 线路 | 线路取费表 | 0 | 0 | 0 | 0 | 0 | 0 | 0 | 0 | 0 | 0 | 0 | 0 | 0 | 0 | 0 | 0 | 0 | 0 | 0 | 0 | 0 | 0 | 0 | 0 | 0 | 0 | 0 | 0 | 0 | 0 | 0 | 0 | 一般线路本体工程/辅助工程/索道站安装
45 | 34 | 3 | 线路 | 线路取费表 | 6561.8523 | 5765.2888 | 5765.2888 | 2315.8969 | 287.58 | 3161.8119 | 0 | 0 | 0 | 796.5635 | 82.6775 | 0 | 88.4673 | 0 | 366.0958 | 54.6552 | 204.6678 | 925.4324 | 97.2677 | 48.6338 | 48.6338 | 828.1647 | 0 | 374.3642 | 707.5484 | 0 | 0 | 0 | 8569.1974 | 0 | 8569.1974 | 11116.0943 | 一般线路本体工程/辅助工程/杆塔上装的各类辅助生产装置
46 | 34 | 3 | 线路 | 线路取费表(调试工程)aa | 0 | 0 | 0 | 0 | 0 | 0 | 0 | 0 | 0 | 0 | 0 | 0 | 0 | 0 | 0 | 0 | 0 | 0 | 0 | 0 | 0 | 0 | 0 | 0 | 0 | 0 | 0 | 0 | 0 | 0 | 0 | 0 | 一般线路本体工程/辅助工程/输、送电线路试运
47 | 1 | 2 | 线路 | 线路取费表 | 51486.7898 | 43594.4492 | 42794.2202 | 37270.9403 | 40.3028 | 5482.977 | 800.2289 | 797.2769 | 2.952 | 7892.3407 | 1330.5726 | 0 | 1423.7499 | 0 | 2717.433 | 879.5942 | 1540.991 | 14893.4678 | 1565.3795 | 782.6897 | 782.6897 | 13328.0883 | 0 | 3309.7003 | 6226.7878 | 622.5796 | 534.5796 | 88 | 75516.5167 | 1094.0797 | 77233.176 | 114112.5367 | 一般线路本体工程/电缆工程
48 | 1 | 2 | 线路 | 线路取费表 | 51486.7898 | 43594.4492 | 42794.2202 | 37270.9403 | 40.3028 | 5482.977 | 800.2289 | 797.2769 | 2.952 | 7892.3407 | 1330.5726 | 0 | 1423.7499 | 0 | 2717.433 | 879.5942 | 1540.991 | 14893.4678 | 1565.3795 | 782.6897 | 782.6897 | 13328.0883 | 0 | 3309.7003 | 6226.7878 | 622.5796 | 534.5796 | 88 | 75516.5167 | 1094.0797 | 77233.176 | 114112.5367 | 一般线路本体工程/通信线路工程
49 | 1 | 2 | 线路 | 线路取费表 | 51486.7898 | 43594.4492 | 42794.2202 | 37270.9403 | 40.3028 | 5482.977 | 800.2289 | 797.2769 | 2.952 | 7892.3407 | 1330.5726 | 0 | 1423.7499 | 0 | 2717.433 | 879.5942 | 1540.991 | 14893.4678 | 1565.3795 | 782.6897 | 782.6897 | 13328.0883 | 0 | 3309.7003 | 6226.7878 | 622.5796 | 534.5796 | 88 | 75516.5167 | 1094.0797 | 77233.176 | 114112.5367 | 一般线路本体工程/新增项目名称
50 | 2 | 1 | 余物清理 |  | 182749.5997 | 109112.9007 | 109112.9007 | 69563.191 | 20066.1262 | 19483.5835 | 0 | 0 | 0 | 73636.699 | 0 | 0 | 0 | 0 | 0 | 0 | 3873.508 | 0 | 0 | 0 | 0 | 0 | 0 | 0 | 0 | 0 | 0 | 0 | 0 | 0 | 0 | 253712.7908 | 建筑工程
51 | 50 | 2 | 余物清理 | 线路取费表（余物清理） | 60849.8666 | 36370.9669 | 36370.9669 | 23187.7303 | 6688.7087 | 6494.5278 | 0 | 0 | 0 | 24478.8997 | 0 | 0 | 0 | 0 | 0 | 0 | 1291.1693 | 0 | 0 | 0 | 0 | 0 | 0 | 0 | 0 | 0 | 0 | 0 | 0 | 0 | 0 | 84437.5969 | 建筑工程/一般砖木结构
52 | 50 | 2 | 余物清理 |  | 61049.8666 | 36370.9669 | 36370.9669 | 23187.7303 | 6688.7087 | 6494.5278 | 0 | 0 | 0 | 24678.8997 | 0 | 0 | 0 | 0 | 0 | 0 | 1291.1693 | 0 | 0 | 0 | 0 | 0 | 0 | 0 | 0 | 0 | 0 | 0 | 0 | 0 | 0 | 84837.5969 | 建筑工程/混合结构
53 | 52 | 3 | 余物清理 | 线路取费表（余物清理）(1) | 61049.8666 | 36370.9669 | 36370.9669 | 23187.7303 | 6688.7087 | 6494.5278 | 0 | 0 | 0 | 24678.8997 | 0 | 0 | 0 | 0 | 0 | 0 | 1291.1693 | 0 | 0 | 0 | 0 | 0 | 0 | 0 | 0 | 0 | 0 | 0 | 0 | 0 | 0 | 84837.5969 | 建筑工程/混合结构/新增项目名称
54 | 50 | 2 | 余物清理 |  | 0 | 0 | 0 | 0 | 0 | 0 | 0 | 0 | 0 | 0 | 0 | 0 | 0 | 0 | 0 | 0 | 0 | 0 | 0 | 0 | 0 | 0 | 0 | 0 | 0 | 0 | 0 | 0 | 0 | 0 | 0 | 0 | 建筑工程/混凝土及钢筋混凝土结构
55 | 54 | 3 | 余物清理 | 线路取费表（余物清理） | 0 | 0 | 0 | 0 | 0 | 0 | 0 | 0 | 0 | 0 | 0 | 0 | 0 | 0 | 0 | 0 | 0 | 0 | 0 | 0 | 0 | 0 | 0 | 0 | 0 | 0 | 0 | 0 | 0 | 0 | 0 | 0 | 建筑工程/混凝土及钢筋混凝土结构/(1)有条件爆破的
56 | 54 | 3 | 余物清理 | 线路取费表（余物清理） | 0 | 0 | 0 | 0 | 0 | 0 | 0 | 0 | 0 | 0 | 0 | 0 | 0 | 0 | 0 | 0 | 0 | 0 | 0 | 0 | 0 | 0 | 0 | 0 | 0 | 0 | 0 | 0 | 0 | 0 | 0 | 0 | 建筑工程/混凝土及钢筋混凝土结构/(2)无条件爆破的
57 | 50 | 2 | 余物清理 | 线路取费表（余物清理） | 0 | 0 | 0 | 0 | 0 | 0 | 0 | 0 | 0 | 0 | 0 | 0 | 0 | 0 | 0 | 0 | 0 | 0 | 0 | 0 | 0 | 0 | 0 | 0 | 0 | 0 | 0 | 0 | 0 | 0 | 0 | 0 | 建筑工程/临时简易建筑
58 | 50 | 2 | 余物清理 |  | 0 | 0 | 0 | 0 | 0 | 0 | 0 | 0 | 0 | 0 | 0 | 0 | 0 | 0 | 0 | 0 | 0 | 0 | 0 | 0 | 0 | 0 | 0 | 0 | 0 | 0 | 0 | 0 | 0 | 0 | 0 | 0 | 建筑工程/金属结构
59 | 58 | 3 | 余物清理 | 线路取费表（余物清理） | 0 | 0 | 0 | 0 | 0 | 0 | 0 | 0 | 0 | 0 | 0 | 0 | 0 | 0 | 0 | 0 | 0 | 0 | 0 | 0 | 0 | 0 | 0 | 0 | 0 | 0 | 0 | 0 | 0 | 0 | 0 | 0 | 建筑工程/金属结构/(1)拆除后能利用
60 | 58 | 3 | 余物清理 | 线路取费表（余物清理） | 0 | 0 | 0 | 0 | 0 | 0 | 0 | 0 | 0 | 0 | 0 | 0 | 0 | 0 | 0 | 0 | 0 | 0 | 0 | 0 | 0 | 0 | 0 | 0 | 0 | 0 | 0 | 0 | 0 | 0 | 0 | 0 | 建筑工程/金属结构/(2)拆除后不能利用
61 | 50 | 2 | 余物清理 | 线路取费表（余物清理） | 60849.8666 | 36370.9669 | 36370.9669 | 23187.7303 | 6688.7087 | 6494.5278 | 0 | 0 | 0 | 24478.8997 | 0 | 0 | 0 | 0 | 0 | 0 | 1291.1693 | 0 | 0 | 0 | 0 | 0 | 0 | 0 | 0 | 0 | 0 | 0 | 0 | 0 | 0 | 84437.5969 | 建筑工程/新增项目名称
62 | 2 | 1 | 余物清理 |  | 182949.5997 | 109112.9007 | 109112.9007 | 69563.191 | 20066.1262 | 19483.5835 | 0 | 0 | 0 | 73836.699 | 0 | 0 | 0 | 0 | 0 | 0 | 3873.508 | 0 | 0 | 0 | 0 | 0 | 0 | 0 | 0 | 0 | 0 | 0 | 0 | 0 | 0 | 254112.7908 | 安装工程
63 | 62 | 2 | 余物清理 | 线路取费表（余物清理）(1) | 61049.8666 | 36370.9669 | 36370.9669 | 23187.7303 | 6688.7087 | 6494.5278 | 0 | 0 | 0 | 24678.8997 | 0 | 0 | 0 | 0 | 0 | 0 | 1291.1693 | 0 | 0 | 0 | 0 | 0 | 0 | 0 | 0 | 0 | 0 | 0 | 0 | 0 | 0 | 84837.5969 | 安装工程/金属结构及工业管道
64 | 62 | 2 | 余物清理 |  | 61049.8666 | 36370.9669 | 36370.9669 | 23187.7303 | 6688.7087 | 6494.5278 | 0 | 0 | 0 | 24678.8997 | 0 | 0 | 0 | 0 | 0 | 0 | 1291.1693 | 0 | 0 | 0 | 0 | 0 | 0 | 0 | 0 | 0 | 0 | 0 | 0 | 0 | 0 | 84837.5969 | 安装工程/机电设备
65 | 64 | 3 | 余物清理 | 线路取费表（余物清理）(1) | 61049.8666 | 36370.9669 | 36370.9669 | 23187.7303 | 6688.7087 | 6494.5278 | 0 | 0 | 0 | 24678.8997 | 0 | 0 | 0 | 0 | 0 | 0 | 1291.1693 | 0 | 0 | 0 | 0 | 0 | 0 | 0 | 0 | 0 | 0 | 0 | 0 | 0 | 0 | 84837.5969 | 安装工程/机电设备/新增项目名称
66 | 62 | 2 | 余物清理 |  | 0 | 0 | 0 | 0 | 0 | 0 | 0 | 0 | 0 | 0 | 0 | 0 | 0 | 0 | 0 | 0 | 0 | 0 | 0 | 0 | 0 | 0 | 0 | 0 | 0 | 0 | 0 | 0 | 0 | 0 | 0 | 0 | 安装工程/输电线路及通信线路
67 | 66 | 3 | 余物清理 | 线路取费表（余物清理） | 0 | 0 | 0 | 0 | 0 | 0 | 0 | 0 | 0 | 0 | 0 | 0 | 0 | 0 | 0 | 0 | 0 | 0 | 0 | 0 | 0 | 0 | 0 | 0 | 0 | 0 | 0 | 0 | 0 | 0 | 0 | 0 | 安装工程/输电线路及通信线路/(1)拆除后能利用
68 | 66 | 3 | 余物清理 | 线路取费表（余物清理） | 0 | 0 | 0 | 0 | 0 | 0 | 0 | 0 | 0 | 0 | 0 | 0 | 0 | 0 | 0 | 0 | 0 | 0 | 0 | 0 | 0 | 0 | 0 | 0 | 0 | 0 | 0 | 0 | 0 | 0 | 0 | 0 | 安装工程/输电线路及通信线路/(2)拆除后不能利用
69 | 62 | 2 | 余物清理 | 线路取费表（余物清理） | 60849.8666 | 36370.9669 | 36370.9669 | 23187.7303 | 6688.7087 | 6494.5278 | 0 | 0 | 0 | 24478.8997 | 0 | 0 | 0 | 0 | 0 | 0 | 1291.1693 | 0 | 0 | 0 | 0 | 0 | 0 | 0 | 0 | 0 | 0 | 0 | 0 | 0 | 0 | 84437.5969 | 安装工程/新增项目名称
70 | 2 | 1 | 拆除线路 |  | 0 | 0 | 0 | 0 | 0 | 0 | 0 | 0 | 0 | 0 | 0 | 0 | 0 | 0 | 0 | 0 | 0 | 0 | 0 | 0 | 0 | 0 | 0 | 0 | 0 | 0 | 0 | 0 | 0 | 0 | 0 | 0 | 一般线路本体工程
71 | 70 | 2 | 拆除线路 |  | 0 | 0 | 0 | 0 | 0 | 0 | 0 | 0 | 0 | 0 | 0 | 0 | 0 | 0 | 0 | 0 | 0 | 0 | 0 | 0 | 0 | 0 | 0 | 0 | 0 | 0 | 0 | 0 | 0 | 0 | 0 | 0 | 一般线路本体工程/基础工程
72 | 71 | 3 | 拆除线路 | 线路取费表（拆除） | 0 | 0 | 0 | 0 | 0 | 0 | 0 | 0 | 0 | 0 | 0 | 0 | 0 | 0 | 0 | 0 | 0 | 0 | 0 | 0 | 0 | 0 | 0 | 0 | 0 | 0 | 0 | 0 | 0 | 0 | 0 | 0 | 一般线路本体工程/基础工程/基础工程材料工地运输
73 | 71 | 3 | 拆除线路 | 线路取费表（拆除） | 0 | 0 | 0 | 0 | 0 | 0 | 0 | 0 | 0 | 0 | 0 | 0 | 0 | 0 | 0 | 0 | 0 | 0 | 0 | 0 | 0 | 0 | 0 | 0 | 0 | 0 | 0 | 0 | 0 | 0 | 0 | 0 | 一般线路本体工程/基础工程/基础土石方工程
74 | 71 | 3 | 拆除线路 | 线路取费表（拆除） | 0 | 0 | 0 | 0 | 0 | 0 | 0 | 0 | 0 | 0 | 0 | 0 | 0 | 0 | 0 | 0 | 0 | 0 | 0 | 0 | 0 | 0 | 0 | 0 | 0 | 0 | 0 | 0 | 0 | 0 | 0 | 0 | 一般线路本体工程/基础工程/基础砌筑
75 | 71 | 3 | 拆除线路 | 线路取费表（拆除） | 0 | 0 | 0 | 0 | 0 | 0 | 0 | 0 | 0 | 0 | 0 | 0 | 0 | 0 | 0 | 0 | 0 | 0 | 0 | 0 | 0 | 0 | 0 | 0 | 0 | 0 | 0 | 0 | 0 | 0 | 0 | 0 | 一般线路本体工程/基础工程/基础防护
76 | 71 | 3 | 拆除线路 | 线路取费表（拆除） | 0 | 0 | 0 | 0 | 0 | 0 | 0 | 0 | 0 | 0 | 0 | 0 | 0 | 0 | 0 | 0 | 0 | 0 | 0 | 0 | 0 | 0 | 0 | 0 | 0 | 0 | 0 | 0 | 0 | 0 | 0 | 0 | 一般线路本体工程/基础工程/地基处理
77 | 70 | 2 | 拆除线路 |  | 0 | 0 | 0 | 0 | 0 | 0 | 0 | 0 | 0 | 0 | 0 | 0 | 0 | 0 | 0 | 0 | 0 | 0 | 0 | 0 | 0 | 0 | 0 | 0 | 0 | 0 | 0 | 0 | 0 | 0 | 0 | 0 | 一般线路本体工程/杆塔工程
78 | 77 | 3 | 拆除线路 | 线路取费表（拆除） | 0 | 0 | 0 | 0 | 0 | 0 | 0 | 0 | 0 | 0 | 0 | 0 | 0 | 0 | 0 | 0 | 0 | 0 | 0 | 0 | 0 | 0 | 0 | 0 | 0 | 0 | 0 | 0 | 0 | 0 | 0 | 0 | 一般线路本体工程/杆塔工程/杆塔工程材料工地运输
79 | 77 | 3 | 拆除线路 | 线路取费表（拆除） | 0 | 0 | 0 | 0 | 0 | 0 | 0 | 0 | 0 | 0 | 0 | 0 | 0 | 0 | 0 | 0 | 0 | 0 | 0 | 0 | 0 | 0 | 0 | 0 | 0 | 0 | 0 | 0 | 0 | 0 | 0 | 0 | 一般线路本体工程/杆塔工程/杆塔组立
80 | 70 | 2 | 拆除线路 |  | 0 | 0 | 0 | 0 | 0 | 0 | 0 | 0 | 0 | 0 | 0 | 0 | 0 | 0 | 0 | 0 | 0 | 0 | 0 | 0 | 0 | 0 | 0 | 0 | 0 | 0 | 0 | 0 | 0 | 0 | 0 | 0 | 一般线路本体工程/接地工程
81 | 80 | 3 | 拆除线路 | 线路取费表（拆除） | 0 | 0 | 0 | 0 | 0 | 0 | 0 | 0 | 0 | 0 | 0 | 0 | 0 | 0 | 0 | 0 | 0 | 0 | 0 | 0 | 0 | 0 | 0 | 0 | 0 | 0 | 0 | 0 | 0 | 0 | 0 | 0 | 一般线路本体工程/接地工程/接地工程材料工地运输
82 | 80 | 3 | 拆除线路 | 线路取费表（拆除） | 0 | 0 | 0 | 0 | 0 | 0 | 0 | 0 | 0 | 0 | 0 | 0 | 0 | 0 | 0 | 0 | 0 | 0 | 0 | 0 | 0 | 0 | 0 | 0 | 0 | 0 | 0 | 0 | 0 | 0 | 0 | 0 | 一般线路本体工程/接地工程/接地土石方
83 | 80 | 3 | 拆除线路 | 线路取费表（拆除） | 0 | 0 | 0 | 0 | 0 | 0 | 0 | 0 | 0 | 0 | 0 | 0 | 0 | 0 | 0 | 0 | 0 | 0 | 0 | 0 | 0 | 0 | 0 | 0 | 0 | 0 | 0 | 0 | 0 | 0 | 0 | 0 | 一般线路本体工程/接地工程/接地安装
84 | 70 | 2 | 拆除线路 |  | 0 | 0 | 0 | 0 | 0 | 0 | 0 | 0 | 0 | 0 | 0 | 0 | 0 | 0 | 0 | 0 | 0 | 0 | 0 | 0 | 0 | 0 | 0 | 0 | 0 | 0 | 0 | 0 | 0 | 0 | 0 | 0 | 一般线路本体工程/架线工程
85 | 84 | 3 | 拆除线路 | 线路取费表（拆除） | 0 | 0 | 0 | 0 | 0 | 0 | 0 | 0 | 0 | 0 | 0 | 0 | 0 | 0 | 0 | 0 | 0 | 0 | 0 | 0 | 0 | 0 | 0 | 0 | 0 | 0 | 0 | 0 | 0 | 0 | 0 | 0 | 一般线路本体工程/架线工程/架线工程材料工地运输
86 | 84 | 3 | 拆除线路 | 线路取费表（拆除） | 0 | 0 | 0 | 0 | 0 | 0 | 0 | 0 | 0 | 0 | 0 | 0 | 0 | 0 | 0 | 0 | 0 | 0 | 0 | 0 | 0 | 0 | 0 | 0 | 0 | 0 | 0 | 0 | 0 | 0 | 0 | 0 | 一般线路本体工程/架线工程/导地线架设
87 | 84 | 3 | 拆除线路 | 线路取费表（拆除） | 0 | 0 | 0 | 0 | 0 | 0 | 0 | 0 | 0 | 0 | 0 | 0 | 0 | 0 | 0 | 0 | 0 | 0 | 0 | 0 | 0 | 0 | 0 | 0 | 0 | 0 | 0 | 0 | 0 | 0 | 0 | 0 | 一般线路本体工程/架线工程/导地线跨越架设
88 | 84 | 3 | 拆除线路 | 线路取费表（拆除） | 0 | 0 | 0 | 0 | 0 | 0 | 0 | 0 | 0 | 0 | 0 | 0 | 0 | 0 | 0 | 0 | 0 | 0 | 0 | 0 | 0 | 0 | 0 | 0 | 0 | 0 | 0 | 0 | 0 | 0 | 0 | 0 | 一般线路本体工程/架线工程/其他架线工程
89 | 70 | 2 | 拆除线路 |  | 0 | 0 | 0 | 0 | 0 | 0 | 0 | 0 | 0 | 0 | 0 | 0 | 0 | 0 | 0 | 0 | 0 | 0 | 0 | 0 | 0 | 0 | 0 | 0 | 0 | 0 | 0 | 0 | 0 | 0 | 0 | 0 | 一般线路本体工程/附件安装工程
90 | 89 | 3 | 拆除线路 | 线路取费表（拆除） | 0 | 0 | 0 | 0 | 0 | 0 | 0 | 0 | 0 | 0 | 0 | 0 | 0 | 0 | 0 | 0 | 0 | 0 | 0 | 0 | 0 | 0 | 0 | 0 | 0 | 0 | 0 | 0 | 0 | 0 | 0 | 0 | 一般线路本体工程/附件安装工程/附件安装工程材料工地运输
91 | 89 | 3 | 拆除线路 | 线路取费表（拆除） | 0 | 0 | 0 | 0 | 0 | 0 | 0 | 0 | 0 | 0 | 0 | 0 | 0 | 0 | 0 | 0 | 0 | 0 | 0 | 0 | 0 | 0 | 0 | 0 | 0 | 0 | 0 | 0 | 0 | 0 | 0 | 0 | 一般线路本体工程/附件安装工程/绝缘子串及金具安装
92 | 70 | 2 | 拆除线路 |  | 0 | 0 | 0 | 0 | 0 | 0 | 0 | 0 | 0 | 0 | 0 | 0 | 0 | 0 | 0 | 0 | 0 | 0 | 0 | 0 | 0 | 0 | 0 | 0 | 0 | 0 | 0 | 0 | 0 | 0 | 0 | 0 | 一般线路本体工程/辅助工程
93 | 92 | 3 | 拆除线路 | 线路取费表（拆除） | 0 | 0 | 0 | 0 | 0 | 0 | 0 | 0 | 0 | 0 | 0 | 0 | 0 | 0 | 0 | 0 | 0 | 0 | 0 | 0 | 0 | 0 | 0 | 0 | 0 | 0 | 0 | 0 | 0 | 0 | 0 | 0 | 一般线路本体工程/辅助工程/尖峰、施工基面土石方工程
94 | 92 | 3 | 拆除线路 | 线路取费表（拆除） | 0 | 0 | 0 | 0 | 0 | 0 | 0 | 0 | 0 | 0 | 0 | 0 | 0 | 0 | 0 | 0 | 0 | 0 | 0 | 0 | 0 | 0 | 0 | 0 | 0 | 0 | 0 | 0 | 0 | 0 | 0 | 0 | 一般线路本体工程/辅助工程/护坡、挡土墙及排洪沟
95 | 92 | 3 | 拆除线路 | 线路取费表（拆除） | 0 | 0 | 0 | 0 | 0 | 0 | 0 | 0 | 0 | 0 | 0 | 0 | 0 | 0 | 0 | 0 | 0 | 0 | 0 | 0 | 0 | 0 | 0 | 0 | 0 | 0 | 0 | 0 | 0 | 0 | 0 | 0 | 一般线路本体工程/辅助工程/基础永久性围堰
96 | 92 | 3 | 拆除线路 | 线路取费表（拆除） | 0 | 0 | 0 | 0 | 0 | 0 | 0 | 0 | 0 | 0 | 0 | 0 | 0 | 0 | 0 | 0 | 0 | 0 | 0 | 0 | 0 | 0 | 0 | 0 | 0 | 0 | 0 | 0 | 0 | 0 | 0 | 0 | 一般线路本体工程/辅助工程/索道站安装
97 | 92 | 3 | 拆除线路 | 线路取费表（拆除） | 0 | 0 | 0 | 0 | 0 | 0 | 0 | 0 | 0 | 0 | 0 | 0 | 0 | 0 | 0 | 0 | 0 | 0 | 0 | 0 | 0 | 0 | 0 | 0 | 0 | 0 | 0 | 0 | 0 | 0 | 0 | 0 | 一般线路本体工程/辅助工程/杆塔上装的各类辅助生产装置
98 | 92 | 3 | 拆除线路 | 线路取费表（拆除） | 0 | 0 | 0 | 0 | 0 | 0 | 0 | 0 | 0 | 0 | 0 | 0 | 0 | 0 | 0 | 0 | 0 | 0 | 0 | 0 | 0 | 0 | 0 | 0 | 0 | 0 | 0 | 0 | 0 | 0 | 0 | 0 | 一般线路本体工程/辅助工程/输、送电线路试运
99 | 70 | 2 | 拆除线路 | 线路取费表（拆除） | 0 | 0 | 0 | 0 | 0 | 0 | 0 | 0 | 0 | 0 | 0 | 0 | 0 | 0 | 0 | 0 | 0 | 0 | 0 | 0 | 0 | 0 | 0 | 0 | 0 | 0 | 0 | 0 | 0 | 0 | 0 | 0 | 一般线路本体工程/电缆工程
100 | 70 | 2 | 拆除线路 | 线路取费表（拆除） | 0 | 0 | 0 | 0 | 0 | 0 | 0 | 0 | 0 | 0 | 0 | 0 | 0 | 0 | 0 | 0 | 0 | 0 | 0 | 0 | 0 | 0 | 0 | 0 | 0 | 0 | 0 | 0 | 0 | 0 | 0 | 0 | 一般线路本体工程/通信线路工程

## 总算表
id（主键¦整型） | 父级id（¦整型） | 层级（¦整型） | 名称（¦字符串） | 序号（¦字符串） | 代码（¦字符串） | 计算式（¦字符串） | 计算式Ex（¦字符串） | 调试计算式（¦字符串） | 计算式替换变量（¦字符串） | 费率（¦小数） | 金额（¦小数） | 金额万元_金额（¦小数） | 招投标总价项（¦小数） | 备注（¦字符串） | ratejss（¦小数） | 费用归属（¦字符串） | 单位（¦字符串） | 工作内容（¦字符串） | 不可竞争费用（¦小数） | 项目价值（¦字符串） | 输出（¦整型） | 编制依据（¦字符串） | 计算式为单个数值（¦整型） | WBS编码（¦字符串） | 最后一行（¦整型） | 路径（¦字符串） | 平台编码（¦字符串） | 金额_安装费（¦小数） | 金额万元_安装费（¦小数） | 金额_设备费（¦小数） | 金额万元_设备费（¦小数） | 金额_其他费（¦小数） | 金额万元_其他费（¦小数） | 金额_合计（¦小数） | 金额万元_合计（¦小数） | 金额_占总计（¦小数） | 金额万元_占总计（¦小数） | 金额_单位投资（¦小数） | 金额万元_单位投资（¦小数） | 建筑项目划分id（¦整型） | 安装项目划分id（¦整型）
8018 | 8019 | 1 | 架空输电线路本体工程 | 一 | BTGC |  |  |  |  | 100 | 55105688268.5176 | 0 | 0 |  | 100 |  | % |  | 0 | 55105688268.5176 | 1 |  | 1 | 2131243 | 0 | 架空输电线路本体工程 |  | 55105688268.5176 | 55105688268.52 | 0 | 0 | 0 | 0 | 55105688268.5176 | 55105688268.52 | 7.7067 | 7.7067 | 11021137653.7035 | 11021137653.704
8020 | 8018 | 2 | 一般线路本体工程 | (一) | XLBT |  |  |  |  | 100 | 55105688268.5176 | 0 | 0 |  | 100 |  | % |  | 0 | 55105688268.5176 | 1 |  | 1 | wre34 | 0 | 架空输电线路本体工程/一般线路本体工程 |  | 55105688268.5176 | 55105688268.52 | 0 | 0 | 0 | 0 | 55105688268.5176 | 55105688268.52 | 7.7067 | 7.7067 | 11021137653.7035 | 11021137653.704
8021 | 8019 | 1 | 辅助设施工程 | 二 | FZSS |  |  |  |  | 100 | 403152254301.796 | 0 | 0 |  | 100 |  | % |  | 0 | 403152254301.796 | 1 |  | 1 | 234 | 0 | 辅助设施工程 |  | 0 | 0 | 0 | 0 | 403152254301.796 | 403152254301.8 | 403152254301.796 | 403152254301.8 | 56.3821 | 56.3821 | 80630450860.3591 | 80630450860.36
8022 | 8019 | 1 | 小计 |  | HJ |  |  |  |  | 100 | 458257942570.313 | 0 | 0 |  | 100 |  | 元 |  | 0 | 458257942570.313 | 1 |  | 1 | 324 | 0 | 小计 |  | 55105688268.5176 | 55105688268.52 | 0 | 0 | 403152254301.796 | 403152254301.8 | 458257942570.313 | 458257942570.32 | 64.0888 | 64.0888 | 91651588514.0627 | 91651588514.064
8023 | 8019 | 1 | 编制基准期价差 | 三 | JC |  |  |  |  | 100 | 29246752707.118 | 0 | 0 |  | 100 |  | 元 |  | 0 | 29246752707.118 | 1 |  | 1 | 31840000000 | 0 | 编制基准期价差 |  | 29246752707.118 | 29246752707.12 | 0 | 0 | 0 | 0 | 29246752707.118 | 29246752707.12 | 4.0903 | 4.0903 | 5849350541.4236 | 5849350541.424
8024 | 8019 | 1 | 设备购置费 | 四 | SBGZF |  |  |  |  | 100 | 2567934636.3575 | 0 | 0 |  | 100 |  | 元 |  | 0 | 2567934636.3575 | 1 |  | 1 | 318A0000000 | 0 | 设备购置费 |  | 0 | 0 | 2567934636.3575 | 2567934636.36 | 0 | 0 | 2567934636.3575 | 2567934636.36 | 0.35913 | 0.35913 | 513586927.2715 | 513586927.272
8025 | 8019 | 1 | 其他费用 | 五 | QTFY |  |  |  |  | 100 | 210942912572.869 | 0 | 0 |  | 100 |  | 元 |  | 0 | 210942912572.869 | 1 |  | 1 | 31830000000 | 0 | 其他费用 |  | 0 | 0 | 0 | 0 | 210942912572.869 | 210942912572.87 | 210942912572.869 | 210942912572.87 | 29.501 | 29.501 | 1231231 | 1231231
8026 | 8025 | 2 | 其中：建设场地征用及清理费 | 1 | [5 empty] | 100 | 16831284.2287 | 0 | 0 |  | 100 |  | % |  | 0 | 16831284.2287 | 1 |  | 1 | 23 | 0 | 其他费用/其中：建设场地征用及清理费 |  | 0 | 0 | 0 | 0 | 16831284.2287 | 16831284.23 | 16831284.2287 | 16831284.23 | 0 | 0 | 123 | 123
8027 | 8025 | 2 | 其中：工程建设检测费 | 2 | [5 empty] | 100 | 185575370.1464 | 0 | 0 |  | 100 |  |  |  | 0 | 185575370.1464 | 0 |  | 1 |  | 0 | 其他费用/其中：工程建设检测费 |  | 0 | 0 | 0 | 0 | 185575370.1464 | 185575370.15 | 185575370.1464 | 185575370.15 | 0 | 0 | 0 | 0
8028 | 8025 | 2 | 其中：特种设备安全监测费 | 3 | [5 empty] | 100 | 0 | 0 | 0 |  | 100 |  |  |  | 0 | 0 | 0 |  | 1 |  | 0 | 其他费用/其中：特种设备安全监测费 |  | 0 | 0 | 0 | 0 | 0 | 0 | 0 | 0 | 0 | 0 | 0 | 0
8029 | 8025 | 2 | 其中：水土保持监测及验收费 | 4 | [5 empty] | 100 | 0 | 0 | 0 |  | 100 |  |  |  | 0 | 0 | 0 |  | 1 |  | 0 | 其他费用/其中：水土保持监测及验收费 |  | 0 | 0 | 0 | 0 | 0 | 0 | 0 | 0 | 0 | 0 | 0 | 0
8030 | 8019 | 1 | 基本预备费 | 六 | JBYBF |  |  |  |  | 100 | 14020310849.7332 | 0 | 0 |  | 100 |  | % |  | 0 | 14020310849.7332 | 1 |  | 1 | 318D0000000 | 0 | 基本预备费 |  | 0 | 0 | 0 | 0 | 14020310849.7332 | 14020310849.73 | 14020310849.7332 | 14020310849.73 | 1.9608 | 1.9608 | 2804062169.9466 | 2804062169.946
8031 | 8019 | 1 | 特殊项目 | 七 | TSXM |  |  |  |  | 100 | 0 | 0 | 0 |  | 100 |  | % |  | 0 | 0 | 1 |  | 1 | 31850000000 | 0 | 特殊项目 |  | 0 | 0 | 0 | 0 | 0 | 0 | 0 | 0 | 0 | 0 | 0 | 0
8032 | 8019 | 1 | 工程静态投资 |  | JTTZ |  |  |  |  | 100 | 715035853336.391 | 0 | 0 |  | 100 |  | 元 |  | 0 | 715035853336.391 | 1 |  | 1 | 31860000000 | 0 | 工程静态投资 |  | 84352440975.6357 | 84352440975.64 | 2567934636.3575 | 2567934636.36 | 628115477724.3979 | 628115477724.4 | 715035853336.391 | 715035853336.4 | 100 | 100 | 2312312 | 2312312
8033 | 8019 | 1 | 动态费用 | 八 | DTFY |  |  |  |  | 100 | 61246155757.1752 | 0 | 0 |  | 100 |  | 元 |  | 0 | 61246155757.1752 | 1 |  | 1 | 31870000000 | 0 | 动态费用 |  | 0 | 0 | 0 | 0 | 61246155757.1752 | 61246155757.18 | 61246155757.1752 | 61246155757.18 | 0 | 0 | 0 | 0
8034 | 8033 | 2 | 价差预备费 | (一) | JCYBF |  |  |  |  | 100 | 22731130869.6656 | 0 | 0 |  | 100 |  | 元 |  | 0 | 22731130869.6656 | 1 |  | 1 | 31871000000 | 0 | 动态费用/价差预备费 |  | 0 | 0 | 0 | 0 | 22731130869.6656 | 22731130869.67 | 22731130869.6656 | 22731130869.67 | 0 | 0 | 0 | 0
8035 | 8033 | 2 | 建设期贷款利息 | (二) | DKLX |  |  |  |  | 100 | 38515024887.5096 | 0 | 0 |  | 100 |  | 元 |  | 0 | 38515024887.5096 | 1 |  | 1 | 31872000000 | 0 | 动态费用/建设期贷款利息 |  | 0 | 0 | 0 | 0 | 38515024887.5096 | 38515024887.51 | 38515024887.5096 | 38515024887.51 | 0 | 0 | 0 | 0
8036 | 8019 | 1 | 工程动态投资 |  | DTTZ |  |  |  |  | 100 | 776282009093.566 | 0 | 0 |  | 100 |  | 元 |  | 0 | 776282009093.566 | 1 |  | 1 | 318C0000000 | 0 | 工程动态投资 |  | 84352440975.6357 | 84352440975.64 | 2567934636.3575 | 2567934636.36 | 689361633481.573 | 689361633481.58 | 776282009093.566 | 776282009093.58 | 0 | 0 | 155256401818.713 | 155256401818.716
8037 | 8019 | 1 | 其中：可抵扣增值税额 |  | ZZS |  |  |  |  | 100 | 20069645492.2889 | 0 | 0 |  | 100 |  | % |  | 0 | 20069645492.2889 | 1 |  | 1 | 318G0000000 | 0 | 其中：可抵扣增值税额 |  | 18713773821.4875 | 18713773821.49 | 321303868.9727 | 321303868.97 | 1034567801.8288 | 1034567801.83 | 20069645492.2889 | 20069645492.29 | 0 | 0 | 0 | 0
8038 | 8019 | 1 | 常用变量 | 12 | [5 empty] | 100 | 0 | 0 | 0 |  | 100 |  |  |  | 0 | 0 | 0 |  | 1 |  | 0 | 常用变量 |  | 782331434488.351 | 782331434488.37 | 0 | 0 | 0 | 0 | 0 | 0 | 0 | 0 | 0 | 0
8039 | 8038 | 2 | 本体工程费 | 12.1 | [5 empty] | 100 | 0 | 0 | 0 |  | 100 |  |  |  | 0 | 0 | 0 |  | 1 |  | 0 | 常用变量/本体工程费 |  | 55105688268.5176 | 55105688268.52 | 0 | 0 | 0 | 0 | 0 | 0 | 0 | 0 | 0 | 0
8040 | 8038 | 2 | 设备购置费1 | 12.2 | [5 empty] | 100 | 0 | 0 | 0 |  | 100 |  |  |  | 0 | 0 | 0 |  | 1 |  | 0 | 常用变量/设备购置费1 |  | 2567934636.3575 | 2567934636.36 | 0 | 0 | 0 | 0 | 0 | 0 | 0 | 0 | 0 | 0
8041 | 8038 | 2 | 常用变量：建设期贷款利息 | 12.3 | [5 empty] | 100 | 0 | 0 | 0 |  | 100 |  |  |  | 0 | 0 | 0 |  | 1 |  | 0 | 常用变量/常用变量：建设期贷款利息 |  | 38515024887.5096 | 38515024887.51 | 0 | 0 | 0 | 0 | 0 | 0 | 0 | 0 | 0 | 0
8042 | 8038 | 2 | 编制基准期价差1 | 12.4 | [5 empty] | 100 | 0 | 0 | 0 |  | 100 |  |  |  | 0 | 0 | 0 |  | 1 |  | 0 | 常用变量/编制基准期价差1 |  | 29246752707.118 | 29246752707.12 | 0 | 0 | 0 | 0 | 0 | 0 | 0 | 0 | 0 | 0
8043 | 8038 | 2 | 余物清理费 | 12.5 | [5 empty] | 100 | 0 | 0 | 0 |  | 100 |  |  |  | 0 | 0 | 0 |  | 1 |  | 0 | 常用变量/余物清理费 |  | 90736.2287 | 90736.23 | 0 | 0 | 0 | 0 | 0 | 0 | 0 | 0 | 0 | 0
8044 | 8038 | 2 | 常用变量：价差预备费 | 12.6 | [5 empty] | 100 | 0 | 0 | 0 |  | 100 |  |  |  | 0 | 0 | 0 |  | 1 |  | 0 | 常用变量/常用变量：价差预备费 |  | 22731130869.6656 | 22731130869.67 | 0 | 0 | 0 | 0 | 0 | 0 | 0 | 0 | 0 | 0
8045 | 8038 | 2 | 常用变量：其他费用 | 12.7 | [5 empty] | 100 | 0 | 0 | 0 |  | 100 |  |  |  | 0 | 0 | 0 |  | 1 |  | 0 | 常用变量/常用变量：其他费用 |  | 210942912572.869 | 210942912572.87 | 0 | 0 | 0 | 0 | 0 | 0 | 0 | 0 | 0 | 0
8046 | 8038 | 2 | 辅助费用 | 12.8 | [5 empty] | 100 | 0 | 0 | 0 |  | 100 |  |  |  | 0 | 0 | 0 |  | 1 |  | 0 | 常用变量/辅助费用 |  | 403152254301.796 | 403152254301.8 | 0 | 0 | 0 | 0 | 0 | 0 | 0 | 0 | 0 | 0
8047 | 8038 | 2 | 工程税率 | 12.9 | [5 empty] | 100 | 0 | 0 | 0 |  | 100 |  |  |  | 0 | 0 | 0 |  | 1 |  | 0 | 常用变量/工程税率 |  | 9 | 9 | 0 | 0 | 0 | 0 | 0 | 0 | 0 | 0 | 0 | 0
8048 | 8038 | 2 | 基本预备费费率 | 12.10 | [5 empty] | 100 | 0 | 0 | 0 |  | 100 |  |  |  | 0 | 0 | 0 |  | 1 |  | 0 | 常用变量/基本预备费费率 |  | 2 | 2 | 0 | 0 | 0 | 0 | 0 | 0 | 0 | 0 | 0 | 0
8049 | 8038 | 2 | 本体工程可抵扣增值税 | 12.11 | [5 empty] | 100 | 0 | 0 | 0 |  | 100 |  |  |  | 0 | 0 | 0 |  | 1 |  | 0 | 常用变量/本体工程可抵扣增值税 |  | 18713773821.4875 | 18713773821.49 | 0 | 0 | 0 | 0 | 0 | 0 | 0 | 0 | 0 | 0
8050 | 8038 | 2 | 设备可抵扣增值税 | 12.12 | [5 empty] | 100 | 0 | 0 | 0 |  | 100 |  |  |  | 0 | 0 | 0 |  | 1 |  | 0 | 常用变量/设备可抵扣增值税 |  | 321303868.9727 | 321303868.97 | 0 | 0 | 0 | 0 | 0 | 0 | 0 | 0 | 0 | 0
8051 | 8038 | 2 | 其他费用可抵扣增值税 | 12.13 | [5 empty] | 100 | 0 | 0 | 0 |  | 100 |  |  |  | 0 | 0 | 0 |  | 1 |  | 0 | 常用变量/其他费用可抵扣增值税 |  | 1034567801.8288 | 1034567801.83 | 0 | 0 | 0 | 0 | 0 | 0 | 0 | 0 | 0 | 0
8052 | 8038 | 2 | 线路亘长 | 12.14 | [5 empty] | 100 | 0 | 0 | 0 |  | 100 |  |  |  | 0 | 0 | 0 |  | 1 |  | 1 | 常用变量/线路亘长 |  | 5 | 5 | 0 | 0 | 0 | 0 | 0 | 0 | 0 | 0 | 0 | 0

## 工程量
消耗量id，工程量id | 父级id | 父级项目划分id | 数量，消耗量数量，工程量数量，主材数量，定额数量，设备数量，项目划分单位 | 线路特征段 | 父级id的数量 | 项目名称，工程量名称，消耗量名称，主材名称，定额名称，设备名称，材料名称 | 编码，定额编码，主材编码，设备编码 | 规格型号，主材规格型号，设备规格型号 | 单位，主材单位，定额单位，设备单位，项目划分单位 | 定额基价 | 定额人工费 | 定额材料费 | 定额机械费 | 定额系数 | 定额人工系数 | 定额材料系数 | 定额机械系数 | 费用类型，取值为取费、不取费 | 预算价 | 间接费是指建筑安装工程的施工过程中，为全工程项目服务而不直接消耗在特定产品对象上的费用。包括规费、企业管理费和施工企业配合调试费。 | 供货方，设备供货方，主材供货方，取值为甲供、乙供 | 工程量类型，取值定额、主材、设备、一笔性费用 | 定额范围，取值概算、预算 | 甲供材料费不含税 | 甲供材料费含税 | 乙供材料费不含税 | 乙供材料费含税 | 脚手架计取，取值计取、不计取 | 备注，说明 | 项目划分的取费表，工程量的取费表 | 定额章节名称 | 专业类型，字段值有变电安装、变电建筑、线路等。变电安装等于安装工程，变电建筑等于建筑工程，线路等于安装工程。 | 是否为拆分材料，取值1为拆分，取值0为不拆分 | 损耗率，主材损耗率 | 单重，主材单重 | 线重，主材线重 | 监造物料，取值1为监造物料，取值0为非监造物料 | 设备性材料，取值1为设备性材料，取值0为主材 | 毛重，主材毛重 | 运输类型，主材运输类型 | 运杂费率，设备运杂费率 | 设备类型，取值为主要设备、普通设备 | 单价 | 市场价不含税 | 市场价含税，设备含税价 | 预算价不含税 | 预算价含税 | 单价不含税，设备不含税价 | 分组合价 | 泵车浇制，取值1为泵车浇制，取值0为非泵车浇制 | 现场制备，取值1为现场制备，取值0为非现场制备 | 清水混凝土，取值1为清水混凝土，取值0为非清水混凝土 | 调试费计取，取值计取、不计取
id（主键¦整型） | 父级id（¦整型） | 项目划分id（¦整型） | 数量（¦小数） | 特征段（¦字符串） | 父级数量（¦小数） | 名称（¦字符串） | 编码（¦字符串） | 规格型号（¦字符串） | 单位（¦字符串） | 基价（¦小数） | 人工费（¦小数） | 材料费（¦小数） | 机械费（¦小数） | 定额系数（¦小数） | 人工系数（¦小数） | 材料系数（¦小数） | 机械系数（¦小数） | 费用类型（¦字符串） | 预算价（¦小数） | 市场价（¦小数） | 供货方（¦字符串） | type（¦字符串） | 定额范围（¦字符串） | 甲供材料费不含税（¦小数） | 甲供材料费含税（¦小数） | 乙供材料费不含税（¦小数） | 乙供材料费含税（¦小数） | 脚手架计取（¦字符串） | 备注（¦字符串） | 取费表（¦字符串） | 定额章节名称（¦字符串） | 专业类型（¦字符串） | 拆分（¦整型） | 损耗（¦小数） | 单重（¦小数） | 线重（¦小数） | 监造物料（¦整型） | 设备性材料（¦整型） | 毛重（¦字符串） | 运输类型（¦字符串） | 运杂费率（¦小数） | 设备类型（¦字符串） | 单价（¦小数） | 市场价不含税（¦小数） | 市场价含税（¦小数） | 预算价不含税（¦小数） | 预算价含税（¦小数） | 单价不含税（¦小数） | 分组合价（¦小数） | 泵车浇制（¦整型） | 现场制备（¦整型） | 清水混凝土（¦整型） | 调试费计取（¦字符串）
101 | 4 | 4 | 4 | 1 | 3 | 机械施工土方 场地平整 | GT1-1 |  | m³ | 1013.8 | 0.53 | 1000.06 | 13.21 | 1 | 1 | 1 | 1 | 取费 | 0 | 0 |  | 定额 | 概算 | 0 | 0 | 1000.06 | 2000 | 不计取 |  | 线路取费表 | 机械施工土方 | 线路 | [17 empty] | 0 | 0 | 0 | 不计取
102 | 4 | 4 | 2 | 1 | 3 | 机械施工土方 场地平整 | GT1-1 |  | 2m³ | 13.8 | 0.53 | 0.06 | 13.21 | 1 | 1 | 1 | 1 | 取费 | 0 | 0 |  | 定额 | 概算 | 0 | 0 | 0.06 | 0 | 不计取 |  | 线路取费表 | 机械施工土方 | 线路 | [17 empty] | 0 | 0 | 0 | 不计取
103 | 4 | 4 | 4 | 1 | 3 | 主厂房钢筋混凝土结构 基础梁(催干剂 替换为 高效减水剂) | GT7-1 |  | m³ | -2361.4687 | 643.22 | 375.18 | 19.1 | 2 | -5 | 2.215 | 1.236 | 取费 | 0 | 0 |  | 定额 | 概算 | 0 | 0 | 375.18 | 0 | 不计取 |  | 线路取费表 | 主厂房钢筋混凝土结构 | 线路 | [17 empty] | 0 | 0 | 0 | 不计取
104 | 4 | 4 | 6 | 1 | 3 | 人工挖土方 普土 深2m以内 | YT1-1 |  | m³ | 33.7 | 8.41 | 25.29 | 0 | 2 | 1 | 1 | 1 | 不取费 | 0 | 0 |  | 定额 | 预算 | 0 | 0 | 25.29 | 0 | 不计取 |  | 线路取费表 | 挖一般土方 | 线路 | [17 empty] | 0 | 0 | 0 | 不计取
105 | 4 | 4 | 4 |  | 3 | 截止阀 | F01010101 | J41F-6 DN50 | 只 | [8 empty] | 取费 |  |  | 乙供 | 主材 | [7 empty] | 线路取费表 |  | 线路 | 0 | 0.5 | 3.5 | 0 | 1 | 1 | 10 | 混凝土杆 |  |  |  | 122 | 0 | 420 | 0 |  | 0
106 | 4 | 4 | 4 |  | 3 | 截止阀 | F01010203 | J41X-6 DN80 | 只 | [8 empty] | 取费 |  |  | 甲供 | 主材 | [7 empty] | 线路取费表 |  | 线路 | 0 | 0.5 | 16 | 0 | 1 | 1 | 10 | 混凝土制品(包括底盘、拉盘、卡盘、夹盘) |  |  |  | 779 | 0 | 779 | 0 |  | 0
107 | 4 | 4 | 4 |  | 3 | 混凝土 | ZH1001 | C10 | m³ | [8 empty] | 取费 |  |  |  | 主材 | [7 empty] | 线路取费表 |  | 线路 | 1 | 0 | 2582.25 | 0 | 0 | 0 | 0 |  |  |  |  | 208.26 | 179.598 | 206.149 | 356.27 |  | 718.392
108 | 107 | 4 | 1.064 |  | 4 | 普通硅酸盐水泥 | C09010102 | 42.5 | t | [8 empty] | 取费 |  |  | 甲供 | 主材 | [7 empty] | 线路取费表 |  | 线路 | 0 | 6.18 | 1000 | 0 | 0 | 0 | 1 | 水泥 |  |  |  | 414 | 111 | 396 | 211 |  | 118.104
109 | 107 | 4 | 2.156 |  | 4 | 中砂 | C10010101 |  | m³ | [8 empty] | 取费 |  |  | 甲供 | 主材 | [7 empty] | 线路取费表 |  | 线路 | 0 | 16.77 | 1550 | 0 | 0 | 0 | 0 | 砂 |  |  |  | 54 | 111 | 65 | 222 |  | 239.316
110 | 107 | 4 | 3.252 |  | 4 | 碎石 | C10020103 | 粒径40mm以内 | m³ | [8 empty] | 不取费 |  |  | 乙供 | 主材 | [7 empty] | 线路取费表 |  | 线路 | 0 | 12.95 | 1600 | 0 | 0 | 0 | 0 | 碎石 |  |  |  | 84 | 111 | 80 | 222 |  | 360.972
111 | 107 | 4 | 0.72 |  | 4 | 水 | C21010101 |  | t | [8 empty] | 取费 |  |  | 乙供 | 主材 | [7 empty] | 线路取费表 |  | 线路 | 0 | 0 | 1000 | 0 | 0 | 0 | 20 | 水 |  |  |  | 4.1 | 0 | 4.1 | 0 |  | 0
112 | 4 | 4 | 4 |  | 3 | 锅炉(烟煤) | S0001 | 1100t/h，超临界，不含节油点火装置 | 台 | [11 empty] | 甲供 | 设备 | [7 empty] | 线路取费表 |  | 线路 |  |  |  |  | 0 |  |  |  | 10 | 主要设备 |  |  | 145000000 | 0 | 145000000 | 125000000 | 580000000
113 | 4 | 4 | 4 |  | 3 | 节油点火装置 | S0004 | 小油枪点火装置，4支（1层） | 套/炉 | [11 empty] | 乙供 | 设备 | [7 empty] | 线路取费表 |  | 线路 |  |  |  |  | 1 |  |  |  | 1.255 | 普通设备 |  |  | 1044000 | 0 | 1044000 | 900000 | 4176000
114 | 4 | 4 | 4 |  | 3 | 自定义费用 |  |  | 元 | [12 empty] | 一笔性费用 | [7 empty] | 线路取费表 |  | 线路 | [10 empty] | 100 |  | 100 | 0 | 0 | 100 | 400
115 | 4 | 4 | 4 |  | 3 | 自定义主材 | asd | [10 empty] | 取费 |  |  | 乙供 | 主材 | [7 empty] | 线路取费表 |  | 线路 | 0 | 3.5 | 10 | 0 | 1 | 1 | 10 | 混凝土叉梁、盖板(方、矩形) |  |  |  | 200 | 200 | 414 | 200 |  | 800
116 | 4 | 4 | 4 |  | 3 | 自定义设备 | as | [13 empty] | 甲供 | 设备 | [7 empty] | 线路取费表 |  | 线路 |  |  |  |  | 0 |  |  |  | 10 | 普通设备 |  |  | 20 | 0 | 0 | 10 | 80
117 | 4 | 4 | 4 | 1 | 3 | 自定义定额 | asd |  |  | 30 | 10 | 10 | 10 | 1 | 1 | 1 | 1 | 取费 | 0 | 0 |  | 定额 | 预算 | 0 | 0 | 10 | 0 | 不计取 |  | 线路取费表 |  | 线路 | [17 empty] | 0 | 0 | 0 | 不计取
118 | 4 | 4 | 2 | 1 | 3 | 人力运输 混凝土杆 每件重500kg以内 | YX1-1 |  | t.km | 175.25 | 163.76 | 0 | 11.49 | 1 | 1 | 1 | 1 | 取费 | 0 | 0 |  | 定额 | 预算 | 0 | 0 | 0 | 0 | 不计取 |  | 线路取费表 | 混凝土杆 | 线路 | [17 empty] | 0 | 0 | 0 | 不计取
119 | 4 | 4 | 0.31 | 1 | 3 | 人力运输 混凝土杆 每件重500kg以内 | YX1-1 |  | t.km | 175.25 | 163.76 | 0 | 11.49 | 1 | 1 | 1 | 1 | 取费 | 0 | 0 |  | 定额 | 预算 | 0 | 0 | 0 | 0 | 不计取 |  | 线路取费表 | 混凝土杆 | 线路 | [17 empty] | 0 | 0 | 0 | 不计取
120 | 4 | 4 | 32.838 | 1 | 3 | 人力运输 混凝土预制品 每件重100kg以内 | YX1-6 |  | t.km | 147.28 | 139.48 | 0 | 7.8 | 1 | 1 | 1 | 1 | 取费 | 0 | 0 |  | 定额 | 预算 | 0 | 0 | 0 | 0 | 不计取 |  | 线路取费表 | 混凝土预制品 | 线路 | [17 empty] | 0 | 0 | 0 | 不计取
121 | 4 | 4 | 0.035 | 2 | 3 | 人力运输 混凝土预制品 每件重100kg以内 | YX1-6 |  | t.km | 147.28 | 139.48 | 0 | 7.8 | 1 | 1 | 1 | 1 | 取费 | 0 | 0 |  | 定额 | 预算 | 0 | 0 | 0 | 0 | 不计取 |  | 线路取费表 | 混凝土预制品 | 线路 | [17 empty] | 0 | 0 | 0 | 不计取
122 | 4 | 4 | 58.901 | 1 | 3 | 人力运输 混凝土预制品 每件重500kg以内 | YX1-8 |  | t.km | 203.73 | 190.58 | 0 | 13.15 | 1 | 1 | 1 | 1 | 取费 | 0 | 0 |  | 定额 | 预算 | 0 | 0 | 0 | 0 | 不计取 |  | 线路取费表 | 混凝土预制品 | 线路 | [17 empty] | 0 | 0 | 0 | 不计取
123 | 4 | 4 | 5563513.349 | 1 | 3 | 人力运输 金具、绝缘子、零星钢材 | YX1-17 |  | t.km | 131.28 | 123 | 0 | 8.28 | 1 | 1 | 1 | 1 | 取费 | 0 | 0 |  | 定额 | 预算 | 0 | 0 | 0 | 0 | 不计取 |  | 线路取费表 | 金具、绝缘子、零星钢材 | 线路 | [17 empty] | 0 | 0 | 0 | 不计取
124 | 4 | 4 | 63724.26 | 2 | 3 | 人力运输 金具、绝缘子、零星钢材 | YX1-17 |  | t.km | 131.28 | 123 | 0 | 8.28 | 1 | 1 | 1 | 1 | 取费 | 0 | 0 |  | 定额 | 预算 | 0 | 0 | 0 | 0 | 不计取 |  | 线路取费表 | 金具、绝缘子、零星钢材 | 线路 | [17 empty] | 0 | 0 | 0 | 不计取
125 | 4 | 4 | 18466156.741 | 1 | 3 | 人力运输 其他建筑安装材料 | YX1-22 |  | t.km | 113.84 | 106.54 | 0 | 7.3 | 1 | 1 | 1 | 1 | 取费 | 0 | 0 |  | 定额 | 预算 | 0 | 0 | 0 | 0 | 不计取 |  | 线路取费表 | 其他建筑安装材料 | 线路 | [17 empty] | 0 | 0 | 0 | 不计取
126 | 4 | 4 | 482436.521 | 2 | 3 | 人力运输 其他建筑安装材料 | YX1-22 |  | t.km | 113.84 | 106.54 | 0 | 7.3 | 1 | 1 | 1 | 1 | 取费 | 0 | 0 |  | 定额 | 预算 | 0 | 0 | 0 | 0 | 不计取 |  | 线路取费表 | 其他建筑安装材料 | 线路 | [17 empty] | 0 | 0 | 0 | 不计取
127 | 4 | 4 | 1.642 | 1 | 3 | 拖拉机运输 混凝土预制品100kg以内 装卸 | YX1-23 |  | t | 15.36 | 6.19 | 0.5 | 8.67 | 1 | 1 | 1 | 1 | 取费 | 0 | 0 |  | 定额 | 预算 | 0 | 0 | 0.5 | 0 | 不计取 |  | 线路取费表 | 混凝土预制品 | 线路 | [17 empty] | 0 | 0 | 0 | 不计取
128 | 4 | 4 | 0.018 | 3 | 3 | 拖拉机运输 混凝土预制品100kg以内 装卸 | YX1-23 |  | t | 15.36 | 6.19 | 0.5 | 8.67 | 1 | 1 | 1 | 1 | 取费 | 0 | 0 |  | 定额 | 预算 | 0 | 0 | 0.5 | 0 | 不计取 |  | 线路取费表 | 混凝土预制品 | 线路 | [17 empty] | 0 | 0 | 0 | 不计取
129 | 4 | 4 | 65.675 | 1 | 3 | 拖拉机运输 混凝土预制品100kg以内 运输 | YX1-24 |  | t.km | 6.56 | 1.93 | 0 | 4.63 | 1 | 1 | 1 | 1 | 取费 | 0 | 0 |  | 定额 | 预算 | 0 | 0 | 0 | 0 | 不计取 |  | 线路取费表 | 混凝土预制品 | 线路 | [17 empty] | 0 | 0 | 0 | 不计取
130 | 4 | 4 | 0.708 | 3 | 3 | 拖拉机运输 混凝土预制品100kg以内 运输 | YX1-24 |  | t.km | 6.56 | 1.93 | 0 | 4.63 | 1 | 1 | 1 | 1 | 取费 | 0 | 0 |  | 定额 | 预算 | 0 | 0 | 0 | 0 | 不计取 |  | 线路取费表 | 混凝土预制品 | 线路 | [17 empty] | 0 | 0 | 0 | 不计取
131 | 4 | 4 | 2.945 | 1 | 3 | 拖拉机运输 混凝土预制品500kg以内 装卸 | YX1-27 |  | t | 22.72 | 12.64 | 0.5 | 9.58 | 1 | 1 | 1 | 1 | 取费 | 0 | 0 |  | 定额 | 预算 | 0 | 0 | 0.5 | 0 | 不计取 |  | 线路取费表 | 混凝土预制品 | 线路 | [17 empty] | 0 | 0 | 0 | 不计取
132 | 4 | 4 | 117.802 | 1 | 3 | 拖拉机运输 混凝土预制品500kg以内 运输 | YX1-28 |  | t.km | 7.91 | 2.39 | 0 | 5.52 | 1 | 1 | 1 | 1 | 取费 | 0 | 0 |  | 定额 | 预算 | 0 | 0 | 0 | 0 | 不计取 |  | 线路取费表 | 混凝土预制品 | 线路 | [17 empty] | 0 | 0 | 0 | 不计取
133 | 4 | 4 | 278175.667 | 1 | 3 | 拖拉机运输 金具、绝缘子、零星钢材 装卸 | YX1-39 |  | t | 24.85 | 8.05 | 7.22 | 9.58 | 1 | 1 | 1 | 1 | 取费 | 0 | 0 |  | 定额 | 预算 | 0 | 0 | 7.22 | 0 | 不计取 |  | 线路取费表 | 金具、绝缘子、零星钢材 | 线路 | [17 empty] | 0 | 0 | 0 | 不计取
134 | 4 | 4 | 22948.233 | 3 | 3 | 拖拉机运输 金具、绝缘子、零星钢材 装卸 | YX1-39 |  | t | 24.85 | 8.05 | 7.22 | 9.58 | 1 | 1 | 1 | 1 | 取费 | 0 | 0 |  | 定额 | 预算 | 0 | 0 | 7.22 | 0 | 不计取 |  | 线路取费表 | 金具、绝缘子、零星钢材 | 线路 | [17 empty] | 0 | 0 | 0 | 不计取
135 | 4 | 4 | 11127026.697 | 1 | 3 | 拖拉机运输 金具、绝缘子、零星钢材 运输 | YX1-40 |  | t.km | 6.46 | 1.98 | 0 | 4.48 | 1 | 1 | 1 | 1 | 取费 | 0 | 0 |  | 定额 | 预算 | 0 | 0 | 0 | 0 | 不计取 |  | 线路取费表 | 金具、绝缘子、零星钢材 | 线路 | [17 empty] | 0 | 0 | 0 | 不计取
136 | 4 | 4 | 917929.317 | 3 | 3 | 拖拉机运输 金具、绝缘子、零星钢材 运输 | YX1-40 |  | t.km | 6.46 | 1.98 | 0 | 4.48 | 1 | 1 | 1 | 1 | 取费 | 0 | 0 |  | 定额 | 预算 | 0 | 0 | 0 | 0 | 不计取 |  | 线路取费表 | 金具、绝缘子、零星钢材 | 线路 | [17 empty] | 0 | 0 | 0 | 不计取
137 | 4 | 4 | 1054640.706 | 1 | 3 | 拖拉机运输 其他建筑安装材料 装卸 | YX1-45 |  | t | 13.13 | 5.24 | 0 | 7.89 | 1 | 1 | 1 | 1 | 取费 | 0 | 0 |  | 定额 | 预算 | 0 | 0 | 0 | 0 | 不计取 |  | 线路取费表 | 其他建筑安装材料 | 线路 | [17 empty] | 0 | 0 | 0 | 不计取
138 | 4 | 4 | 59689.553 | 3 | 3 | 拖拉机运输 其他建筑安装材料 装卸 | YX1-45 |  | t | 13.13 | 5.24 | 0 | 7.89 | 1 | 1 | 1 | 1 | 取费 | 0 | 0 |  | 定额 | 预算 | 0 | 0 | 0 | 0 | 不计取 |  | 线路取费表 | 其他建筑安装材料 | 线路 | [17 empty] | 0 | 0 | 0 | 不计取
139 | 4 | 4 | 42185628.238 | 1 | 3 | 拖拉机运输 其他建筑安装材料 运输 | YX1-46 |  | t.km | 6.24 | 1.76 | 0 | 4.48 | 1 | 1 | 1 | 1 | 取费 | 0 | 0 |  | 定额 | 预算 | 0 | 0 | 0 | 0 | 不计取 |  | 线路取费表 | 其他建筑安装材料 | 线路 | [17 empty] | 0 | 0 | 0 | 不计取
140 | 4 | 4 | 2387582.117 | 3 | 3 | 拖拉机运输 其他建筑安装材料 运输 | YX1-46 |  | t.km | 6.24 | 1.76 | 0 | 4.48 | 1 | 1 | 1 | 1 | 取费 | 0 | 0 |  | 定额 | 预算 | 0 | 0 | 0 | 0 | 不计取 |  | 线路取费表 | 其他建筑安装材料 | 线路 | [17 empty] | 0 | 0 | 0 | 不计取
141 | 4 | 4 | 0.015 | 1 | 3 | 汽车运输 混凝土杆 每件重500kg以内 装卸 | YX1-47 |  | t | 48.58 | 7.38 | 3.84 | 37.36 | 1 | 1 | 1 | 1 | 取费 | 0 | 0 |  | 定额 | 预算 | 0 | 0 | 3.84 | 0 | 不计取 |  | 线路取费表 | 混凝土杆 | 线路 | [17 empty] | 0 | 0 | 0 | 不计取
142 | 4 | 4 | 0.464 | 1 | 3 | 汽车运输 混凝土杆 每件重500kg以内 运输 | YX1-48 |  | t.km | 1.44 | 0.46 | 0 | 0.98 | 1 | 1 | 1 | 1 | 取费 | 0 | 0 |  | 定额 | 预算 | 0 | 0 | 0 | 0 | 不计取 |  | 线路取费表 | 混凝土杆 | 线路 | [17 empty] | 0 | 0 | 0 | 不计取
143 | 4 | 4 | 1.642 | 1 | 3 | 汽车运输 混凝土预制品 每件重100kg以内 装卸 | YX1-69 |  | t | 35.44 | 8.57 | 0.33 | 26.54 | 1 | 1 | 1 | 1 | 取费 | 0 | 0 |  | 定额 | 预算 | 0 | 0 | 0.33 | 0 | 不计取 |  | 线路取费表 | 混凝土预制品 | 线路 | [17 empty] | 0 | 0 | 0 | 不计取
144 | 4 | 4 | 0.018 | 2 | 3 | 汽车运输 混凝土预制品 每件重100kg以内 装卸 | YX1-69 |  | t | 35.44 | 8.57 | 0.33 | 26.54 | 1 | 1 | 1 | 1 | 取费 | 0 | 0 |  | 定额 | 预算 | 0 | 0 | 0.33 | 0 | 不计取 |  | 线路取费表 | 混凝土预制品 | 线路 | [17 empty] | 0 | 0 | 0 | 不计取
145 | 4 | 4 | 0.018 | 3 | 3 | 汽车运输 混凝土预制品 每件重100kg以内 装卸 | YX1-69 |  | t | 35.44 | 8.57 | 0.33 | 26.54 | 1 | 1 | 1 | 1 | 取费 | 0 | 0 |  | 定额 | 预算 | 0 | 0 | 0.33 | 0 | 不计取 |  | 线路取费表 | 混凝土预制品 | 线路 | [17 empty] | 0 | 0 | 0 | 不计取
146 | 4 | 4 | 49.256 | 1 | 3 | 汽车运输 混凝土预制品 每件重100kg以内 运输 | YX1-70 |  | t.km | 1.29 | 0.37 | 0 | 0.92 | 1 | 1 | 1 | 1 | 取费 | 0 | 0 |  | 定额 | 预算 | 0 | 0 | 0 | 0 | 不计取 |  | 线路取费表 | 混凝土预制品 | 线路 | [17 empty] | 0 | 0 | 0 | 不计取
147 | 4 | 4 | 0.531 | 2 | 3 | 汽车运输 混凝土预制品 每件重100kg以内 运输 | YX1-70 |  | t.km | 1.29 | 0.37 | 0 | 0.92 | 1 | 1 | 1 | 1 | 取费 | 0 | 0 |  | 定额 | 预算 | 0 | 0 | 0 | 0 | 不计取 |  | 线路取费表 | 混凝土预制品 | 线路 | [17 empty] | 0 | 0 | 0 | 不计取
148 | 4 | 4 | 0.531 | 3 | 3 | 汽车运输 混凝土预制品 每件重100kg以内 运输 | YX1-70 |  | t.km | 1.29 | 0.37 | 0 | 0.92 | 1 | 1 | 1 | 1 | 取费 | 0 | 0 |  | 定额 | 预算 | 0 | 0 | 0 | 0 | 不计取 |  | 线路取费表 | 混凝土预制品 | 线路 | [17 empty] | 0 | 0 | 0 | 不计取
149 | 4 | 4 | 2.945 | 1 | 3 | 汽车运输 混凝土预制品 每件重500kg以内 装卸 | YX1-73 |  | t | 51.11 | 14.21 | 0.33 | 36.57 | 1 | 1 | 1 | 1 | 取费 | 0 | 0 |  | 定额 | 预算 | 0 | 0 | 0.33 | 0 | 不计取 |  | 线路取费表 | 混凝土预制品 | 线路 | [17 empty] | 0 | 0 | 0 | 不计取
150 | 4 | 4 | 88.352 | 1 | 3 | 汽车运输 混凝土预制品 每件重500kg以内 运输 | YX1-74 |  | t.km | 1.24 | 0.32 | 0 | 0.92 | 1 | 1 | 1 | 1 | 取费 | 0 | 0 |  | 定额 | 预算 | 0 | 0 | 0 | 0 | 不计取 |  | 线路取费表 | 混凝土预制品 | 线路 | [17 empty] | 0 | 0 | 0 | 不计取
151 | 4 | 4 | 278175.667 | 1 | 3 | 汽车运输 金具、绝缘子、零星钢材 装卸 | YX1-97 |  | t | 46.02 | 12.61 | 7.22 | 26.19 | 1 | 1 | 1 | 1 | 取费 | 0 | 0 |  | 定额 | 预算 | 0 | 0 | 7.22 | 0 | 不计取 |  | 线路取费表 | 金具、绝缘子、零星钢材 | 线路 | [17 empty] | 0 | 0 | 0 | 不计取
152 | 4 | 4 | 31862.13 | 2 | 3 | 汽车运输 金具、绝缘子、零星钢材 装卸 | YX1-97 |  | t | 46.02 | 12.61 | 7.22 | 26.19 | 1 | 1 | 1 | 1 | 取费 | 0 | 0 |  | 定额 | 预算 | 0 | 0 | 7.22 | 0 | 不计取 |  | 线路取费表 | 金具、绝缘子、零星钢材 | 线路 | [17 empty] | 0 | 0 | 0 | 不计取
153 | 4 | 4 | 22948.233 | 3 | 3 | 汽车运输 金具、绝缘子、零星钢材 装卸 | YX1-97 |  | t | 46.02 | 12.61 | 7.22 | 26.19 | 1 | 1 | 1 | 1 | 取费 | 0 | 0 |  | 定额 | 预算 | 0 | 0 | 7.22 | 0 | 不计取 |  | 线路取费表 | 金具、绝缘子、零星钢材 | 线路 | [17 empty] | 0 | 0 | 0 | 不计取
154 | 4 | 4 | 8345270.023 | 1 | 3 | 汽车运输 金具、绝缘子、零星钢材 运输 | YX1-98 |  | t.km | 1.53 | 0.51 | 0 | 1.02 | 1 | 1 | 1 | 1 | 取费 | 0 | 0 |  | 定额 | 预算 | 0 | 0 | 0 | 0 | 不计取 |  | 线路取费表 | 金具、绝缘子、零星钢材 | 线路 | [17 empty] | 0 | 0 | 0 | 不计取
155 | 4 | 4 | 955863.895 | 2 | 3 | 汽车运输 金具、绝缘子、零星钢材 运输 | YX1-98 |  | t.km | 1.53 | 0.51 | 0 | 1.02 | 1 | 1 | 1 | 1 | 取费 | 0 | 0 |  | 定额 | 预算 | 0 | 0 | 0 | 0 | 不计取 |  | 线路取费表 | 金具、绝缘子、零星钢材 | 线路 | [17 empty] | 0 | 0 | 0 | 不计取
156 | 4 | 4 | 688446.987 | 3 | 3 | 汽车运输 金具、绝缘子、零星钢材 运输 | YX1-98 |  | t.km | 1.53 | 0.51 | 0 | 1.02 | 1 | 1 | 1 | 1 | 取费 | 0 | 0 |  | 定额 | 预算 | 0 | 0 | 0 | 0 | 不计取 |  | 线路取费表 | 金具、绝缘子、零星钢材 | 线路 | [17 empty] | 0 | 0 | 0 | 不计取
157 | 4 | 4 | 793014.645 | 1 | 3 | 汽车运输 其他建筑安装材料 装卸 | YX1-107 |  | t | 27.46 | 9.59 | 0 | 17.87 | 1 | 1 | 1 | 1 | 取费 | 0 | 0 |  | 定额 | 预算 | 0 | 0 | 0 | 0 | 不计取 |  | 线路取费表 | 其他建筑安装材料 | 线路 | [17 empty] | 0 | 0 | 0 | 不计取
158 | 4 | 4 | 158254.83 | 2 | 3 | 汽车运输 其他建筑安装材料 装卸 | YX1-107 |  | t | 27.46 | 9.59 | 0 | 17.87 | 1 | 1 | 1 | 1 | 取费 | 0 | 0 |  | 定额 | 预算 | 0 | 0 | 0 | 0 | 不计取 |  | 线路取费表 | 其他建筑安装材料 | 线路 | [17 empty] | 0 | 0 | 0 | 不计取
159 | 4 | 4 | 56662.76 | 3 | 3 | 汽车运输 其他建筑安装材料 装卸 | YX1-107 |  | t | 27.46 | 9.59 | 0 | 17.87 | 1 | 1 | 1 | 1 | 取费 | 0 | 0 |  | 定额 | 预算 | 0 | 0 | 0 | 0 | 不计取 |  | 线路取费表 | 其他建筑安装材料 | 线路 | [17 empty] | 0 | 0 | 0 | 不计取
160 | 4 | 4 | 23790439.339 | 1 | 3 | 汽车运输 其他建筑安装材料 运输 | YX1-108 |  | t.km | 1.16 | 0.41 | 0 | 0.75 | 1 | 1 | 1 | 1 | 取费 | 0 | 0 |  | 定额 | 预算 | 0 | 0 | 0 | 0 | 不计取 |  | 线路取费表 | 其他建筑安装材料 | 线路 | [17 empty] | 0 | 0 | 0 | 不计取
161 | 4 | 4 | 4747644.902 | 2 | 3 | 汽车运输 其他建筑安装材料 运输 | YX1-108 |  | t.km | 1.16 | 0.41 | 0 | 0.75 | 1 | 1 | 1 | 1 | 取费 | 0 | 0 |  | 定额 | 预算 | 0 | 0 | 0 | 0 | 不计取 |  | 线路取费表 | 其他建筑安装材料 | 线路 | [17 empty] | 0 | 0 | 0 | 不计取
162 | 4 | 4 | 1699882.807 | 3 | 3 | 汽车运输 其他建筑安装材料 运输 | YX1-108 |  | t.km | 1.16 | 0.41 | 0 | 0.75 | 1 | 1 | 1 | 1 | 取费 | 0 | 0 |  | 定额 | 预算 | 0 | 0 | 0 | 0 | 不计取 |  | 线路取费表 | 其他建筑安装材料 | 线路 | [17 empty] | 0 | 0 | 0 | 不计取
163 | 4 | 4 | 0.015 | 1 | 3 | 船舶运输 混凝土杆 每件重500kg以内 装卸 | YX1-109 |  | t | 42.55 | 20.16 | 0.35 | 22.04 | 1 | 1 | 1 | 1 | 取费 | 0 | 0 |  | 定额 | 预算 | 0 | 0 | 0.35 | 0 | 不计取 |  | 线路取费表 | 混凝土杆 | 线路 | [17 empty] | 0 | 0 | 0 | 不计取
164 | 4 | 4 | 0.619 | 1 | 3 | 船舶运输 混凝土杆 每件重500kg以内 运输 | YX1-110 |  | t.km | 1.68 | 0.27 | 0 | 1.41 | 1 | 1 | 1 | 1 | 取费 | 0 | 0 |  | 定额 | 预算 | 0 | 0 | 0 | 0 | 不计取 |  | 线路取费表 | 混凝土杆 | 线路 | [17 empty] | 0 | 0 | 0 | 不计取
165 | 4 | 4 | 1.642 | 1 | 3 | 船舶运输 混凝土预制品 每件重100kg以内 装卸 | YX1-119 |  | t | 33.45 | 21.08 | 0 | 12.37 | 1 | 1 | 1 | 1 | 取费 | 0 | 0 |  | 定额 | 预算 | 0 | 0 | 0 | 0 | 不计取 |  | 线路取费表 | 混凝土预制品 | 线路 | [17 empty] | 0 | 0 | 0 | 不计取
166 | 4 | 4 | 0.018 | 3 | 3 | 船舶运输 混凝土预制品 每件重100kg以内 装卸 | YX1-119 |  | t | 33.45 | 21.08 | 0 | 12.37 | 1 | 1 | 1 | 1 | 取费 | 0 | 0 |  | 定额 | 预算 | 0 | 0 | 0 | 0 | 不计取 |  | 线路取费表 | 混凝土预制品 | 线路 | [17 empty] | 0 | 0 | 0 | 不计取
167 | 4 | 4 | 65.675 | 1 | 3 | 船舶运输 混凝土预制品 每件重100kg以内 运输 | YX1-120 |  | t.km | 1.32 | 0.27 | 0 | 1.05 | 1 | 1 | 1 | 1 | 取费 | 0 | 0 |  | 定额 | 预算 | 0 | 0 | 0 | 0 | 不计取 |  | 线路取费表 | 混凝土预制品 | 线路 | [17 empty] | 0 | 0 | 0 | 不计取
168 | 4 | 4 | 0.708 | 3 | 3 | 船舶运输 混凝土预制品 每件重100kg以内 运输 | YX1-120 |  | t.km | 1.32 | 0.27 | 0 | 1.05 | 1 | 1 | 1 | 1 | 取费 | 0 | 0 |  | 定额 | 预算 | 0 | 0 | 0 | 0 | 不计取 |  | 线路取费表 | 混凝土预制品 | 线路 | [17 empty] | 0 | 0 | 0 | 不计取
169 | 4 | 4 | 2.945 | 1 | 3 | 船舶运输 混凝土预制品 每件重500kg以内 装卸 | YX1-123 |  | t | 62.28 | 46.73 | 0 | 15.55 | 1 | 1 | 1 | 1 | 取费 | 0 | 0 |  | 定额 | 预算 | 0 | 0 | 0 | 0 | 不计取 |  | 线路取费表 | 混凝土预制品 | 线路 | [17 empty] | 0 | 0 | 0 | 不计取
170 | 4 | 4 | 117.802 | 1 | 3 | 船舶运输 混凝土预制品 每件重500kg以内 运输 | YX1-124 |  | t.km | 1.32 | 0.27 | 0 | 1.05 | 1 | 1 | 1 | 1 | 取费 | 0 | 0 |  | 定额 | 预算 | 0 | 0 | 0 | 0 | 不计取 |  | 线路取费表 | 混凝土预制品 | 线路 | [17 empty] | 0 | 0 | 0 | 不计取
171 | 4 | 4 | 255728.732 | 1 | 3 | 船舶运输 金具、绝缘子、零星钢材 装卸 | YX1-143 |  | t | 55.11 | 30.48 | 7.22 | 17.41 | 1 | 1 | 1 | 1 | 取费 | 0 | 0 |  | 定额 | 预算 | 0 | 0 | 7.22 | 0 | 不计取 |  | 线路取费表 | 金具、绝缘子、零星钢材 | 线路 | [17 empty] | 0 | 0 | 0 | 不计取
172 | 4 | 4 | 21671.97 | 3 | 3 | 船舶运输 金具、绝缘子、零星钢材 装卸 | YX1-143 |  | t | 55.11 | 30.48 | 7.22 | 17.41 | 1 | 1 | 1 | 1 | 取费 | 0 | 0 |  | 定额 | 预算 | 0 | 0 | 7.22 | 0 | 不计取 |  | 线路取费表 | 金具、绝缘子、零星钢材 | 线路 | [17 empty] | 0 | 0 | 0 | 不计取
173 | 4 | 4 | 10229149.282 | 1 | 3 | 船舶运输 金具、绝缘子、零星钢材 运输 | YX1-144 |  | t.km | 2.03 | 0.46 | 0 | 1.57 | 1 | 1 | 1 | 1 | 取费 | 0 | 0 |  | 定额 | 预算 | 0 | 0 | 0 | 0 | 不计取 |  | 线路取费表 | 金具、绝缘子、零星钢材 | 线路 | [17 empty] | 0 | 0 | 0 | 不计取
174 | 4 | 4 | 866878.786 | 3 | 3 | 船舶运输 金具、绝缘子、零星钢材 运输 | YX1-144 |  | t.km | 2.03 | 0.46 | 0 | 1.57 | 1 | 1 | 1 | 1 | 取费 | 0 | 0 |  | 定额 | 预算 | 0 | 0 | 0 | 0 | 不计取 |  | 线路取费表 | 金具、绝缘子、零星钢材 | 线路 | [17 empty] | 0 | 0 | 0 | 不计取
175 | 4 | 4 | 1054640.706 | 1 | 3 | 船舶运输 其他建筑安装材料 装卸 | YX1-153 |  | t | 30.3 | 16.89 | 0 | 13.41 | 1 | 1 | 1 | 1 | 取费 | 0 | 0 |  | 定额 | 预算 | 0 | 0 | 0 | 0 | 不计取 |  | 线路取费表 | 其他建筑安装材料 | 线路 | [17 empty] | 0 | 0 | 0 | 不计取
176 | 4 | 4 | 59689.553 | 3 | 3 | 船舶运输 其他建筑安装材料 装卸 | YX1-153 |  | t | 30.3 | 16.89 | 0 | 13.41 | 1 | 1 | 1 | 1 | 取费 | 0 | 0 |  | 定额 | 预算 | 0 | 0 | 0 | 0 | 不计取 |  | 线路取费表 | 其他建筑安装材料 | 线路 | [17 empty] | 0 | 0 | 0 | 不计取
177 | 4 | 4 | 42185628.238 | 1 | 3 | 船舶运输 其他建筑安装材料 运输 | YX1-154 |  | t.km | 1.4 | 0.19 | 0 | 1.21 | 1 | 1 | 1 | 1 | 取费 | 0 | 0 |  | 定额 | 预算 | 0 | 0 | 0 | 0 | 不计取 |  | 线路取费表 | 其他建筑安装材料 | 线路 | [17 empty] | 0 | 0 | 0 | 不计取
178 | 4 | 4 | 2387582.117 | 3 | 3 | 船舶运输 其他建筑安装材料 运输 | YX1-154 |  | t.km | 1.4 | 0.19 | 0 | 1.21 | 1 | 1 | 1 | 1 | 取费 | 0 | 0 |  | 定额 | 预算 | 0 | 0 | 0 | 0 | 不计取 |  | 线路取费表 | 其他建筑安装材料 | 线路 | [17 empty] | 0 | 0 | 0 | 不计取
179 | 4 | 4 | 31862.13 | 2 | 3 | 索道运输 往复式 金具、零星钢材 荷载2t以内 装卸 | YX1-175 |  | t.处 | 164.83 | 125.6 | 4.52 | 34.71 | 1 | 1 | 1 | 1 | 取费 | 0 | 0 |  | 定额 | 预算 | 0 | 0 | 4.52 | 0 | 不计取 |  | 线路取费表 | 金具、零星钢材 | 线路 | [17 empty] | 0 | 0 | 0 | 不计取
180 | 4 | 4 | 127448.519 | 2 | 3 | 索道运输 往复式 金具、零星钢材 荷载2t以内 运输 | YX1-176 |  | t.km | 289.75 | 21.67 | 0 | 268.08 | 1 | 1 | 1 | 1 | 取费 | 0 | 0 |  | 定额 | 预算 | 0 | 0 | 0 | 0 | 不计取 |  | 线路取费表 | 金具、零星钢材 | 线路 | [17 empty] | 0 | 0 | 0 | 不计取
181 | 4 | 4 | 241218.261 | 2 | 3 | 索道运输 往复式 其他建筑安装材料 荷载2t以内 装卸 | YX1-181 |  | t.处 | 146.42 | 116.31 | 0 | 30.11 | 1 | 1 | 1 | 1 | 取费 | 0 | 0 |  | 定额 | 预算 | 0 | 0 | 0 | 0 | 不计取 |  | 线路取费表 | 其他建筑安装材料 | 线路 | [17 empty] | 0 | 0 | 0 | 不计取
182 | 4 | 4 | 964873.043 | 2 | 3 | 索道运输 往复式 其他建筑安装材料 荷载2t以内 运输 | YX1-182 |  | t.km | 265.94 | 20.29 | 0 | 245.65 | 1 | 1 | 1 | 1 | 取费 | 0 | 0 |  | 定额 | 预算 | 0 | 0 | 0 | 0 | 不计取 |  | 线路取费表 | 其他建筑安装材料 | 线路 | [17 empty] | 0 | 0 | 0 | 不计取
183 | 4 | 4 | 14337.958 | 2 | 3 | 索道运输 循环式 金具、零星钢材 荷载1t以内 装卸 | YX1-203 |  | t.处 | 127.5 | 97.74 | 4.52 | 25.24 | 1 | 1 | 1 | 1 | 取费 | 0 | 0 |  | 定额 | 预算 | 0 | 0 | 4.52 | 0 | 不计取 |  | 线路取费表 | 金具、零星钢材 | 线路 | [17 empty] | 0 | 0 | 0 | 不计取
184 | 4 | 4 | 21984.87 | 2 | 3 | 索道运输 循环式 金具、零星钢材 荷载1t以内 运输 | YX1-204 |  | t.km | 320.9836 | 16.14 | 0 | 260.57 | 1 | 1.16 | 1 | 1.16 | 取费 | 0 | 0 |  | 定额 | 预算 | 0 | 0 | 0 | 0 | 不计取 |  | 线路取费表 | 金具、零星钢材 | 线路 | [17 empty] | 0 | 0 | 0 | 不计取
185 | 4 | 4 | 108548.217 | 2 | 3 | 索道运输 循环式 其他建筑安装材料 荷载1t以内 装卸 | YX1-209 |  | t.处 | 118.65 | 92.85 | 0 | 25.8 | 1 | 1 | 1 | 1 | 取费 | 0 | 0 |  | 定额 | 预算 | 0 | 0 | 0 | 0 | 不计取 |  | 线路取费表 | 其他建筑安装材料 | 线路 | [17 empty] | 0 | 0 | 0 | 不计取
186 | 4 | 4 | 166440.6 | 2 | 3 | 索道运输 循环式 其他建筑安装材料 荷载1t以内 运输 | YX1-210 |  | t.km | 256.1164 | 16.6 | 0 | 204.19 | 1 | 1.16 | 1 | 1.16 | 取费 | 0 | 0 |  | 定额 | 预算 | 0 | 0 | 0 | 0 | 不计取 |  | 线路取费表 | 其他建筑安装材料 | 线路 | [17 empty] | 0 | 0 | 0 | 不计取
187 | 5 | 5 | 6 | 1 | 1 | 线路复测及分坑 直线单杆 | YX2-1 |  | 基 | 42.24 | 16.93 | 24.18 | 1.13 | 1 | 1 | 1 | 1 | 取费 | 0 | 0 |  | 定额 | 预算 | 0 | 0 | 24.18 | 0 | 不计取 |  | 线路取费表(调试工程)aa | 线路复测及分坑 | 线路 | [17 empty] | 0 | 0 | 0 | 不计取
188 | 5 | 5 | 25 | 1 | 1 | 线路复测及分坑 耐张（转角）单杆 | YX2-2 |  | 基 | 50.86 | 22.57 | 26.84 | 1.45 | 1 | 1 | 1 | 1 | 取费 | 0 | 0 |  | 定额 | 预算 | 0 | 0 | 26.84 | 0 | 不计取 |  | 线路取费表(调试工程)aa | 线路复测及分坑 | 线路 | [17 empty] | 0 | 0 | 0 | 不计取
189 | 5 | 5 | 2 | 1 | 1 | 线路复测及分坑 直线双杆及拉线塔 | YX2-3 |  | 基 | 63.46 | 24.26 | 37.47 | 1.73 | 1 | 1 | 1 | 1 | 取费 | 0 | 0 |  | 定额 | 预算 | 0 | 0 | 37.47 | 0 | 不计取 |  | 线路取费表(调试工程)aa | 线路复测及分坑 | 线路 | [17 empty] | 0 | 0 | 0 | 不计取
190 | 5 | 5 | 5 | 2 | 1 | 线路复测及分坑 直线双杆及拉线塔 | YX2-3 |  | 基 | 75.59 | 24.26 | 37.47 | 1.73 | 1 | 1.5 | 1 | 1 | 取费 | 0 | 0 |  | 定额 | 预算 | 0 | 0 | 37.47 | 0 | 不计取 |  | 线路取费表(调试工程)aa | 线路复测及分坑 | 线路 | [17 empty] | 0 | 0 | 0 | 不计取
191 | 5 | 5 | 6 | 2 | 1 | 线路复测及分坑 直线双杆及拉线塔 | YX2-3 |  | 基 | 63.46 | 24.26 | 37.47 | 1.73 | 1 | 1 | 1 | 1 | 取费 | 0 | 0 |  | 定额 | 预算 | 0 | 0 | 37.47 | 0 | 不计取 |  | 线路取费表(调试工程)aa | 线路复测及分坑 | 线路 | [17 empty] | 0 | 0 | 0 | 不计取
192 | 5 | 5 | 4 | 1 | 1 | 线路复测及分坑 三联杆 | YX2-5 |  | 基 | 74.97 | 35.77 | 37.47 | 1.73 | 1 | 1 | 1 | 1 | 取费 | 0 | 0 |  | 定额 | 预算 | 0 | 0 | 37.47 | 0 | 不计取 |  | 线路取费表(调试工程)aa | 线路复测及分坑 | 线路 | [17 empty] | 0 | 0 | 0 | 不计取
193 | 5 | 5 | 34 | 1 | 1 | 线路复测及分坑 直线自立塔 | YX2-6 |  | 基 | 76.56 | 41.76 | 32.22 | 2.58 | 1 | 1 | 1 | 1 | 取费 | 0 | 0 |  | 定额 | 预算 | 0 | 0 | 32.22 | 0 | 不计取 |  | 线路取费表(调试工程)aa | 线路复测及分坑 | 线路 | [17 empty] | 0 | 0 | 0 | 不计取
194 | 5 | 5 | 36 | 1 | 1 | 线路复测及分坑 耐张（转角）自立塔 | YX2-7 |  | 基 | 103.96 | 62.62 | 37.6 | 3.74 | 1 | 1 | 1 | 1 | 取费 | 0 | 0 |  | 定额 | 预算 | 0 | 0 | 37.6 | 0 | 不计取 |  | 线路取费表(调试工程)aa | 线路复测及分坑 | 线路 | [17 empty] | 0 | 0 | 0 | 不计取
195 | 5 | 5 | 129.383 | 1 | 1 | 电杆坑、塔坑、拉线坑人工挖方（或爆破）及回填 普通土 坑深2.0m以内 | YX2-8 |  | m³ | 14.5 | 13.46 | 0 | 1.04 | 1 | 1 | 1 | 1 | 取费 | 0 | 0 |  | 定额 | 预算 | 0 | 0 | 0 | 0 | 不计取 |  | 线路取费表(调试工程)aa | 普通土 | 线路 | [17 empty] | 0 | 0 | 0 | 不计取
196 | 5 | 5 | 138.72 | 2 | 1 | 电杆坑、塔坑、拉线坑人工挖方（或爆破）及回填 普通土 坑深3.0m以内 | YX2-9 |  | m³ | 17.43 | 16.14 | 0 | 1.29 | 1 | 1 | 1 | 1 | 取费 | 0 | 0 |  | 定额 | 预算 | 0 | 0 | 0 | 0 | 不计取 |  | 线路取费表(调试工程)aa | 普通土 | 线路 | [17 empty] | 0 | 0 | 0 | 不计取
197 | 5 | 5 | 1485.616 | 1 | 1 | 电杆坑、塔坑、拉线坑人工挖方（或爆破）及回填 普通土 坑深5.0m以内 | YX2-11 |  | m³ | 21.48 | 19.5 | 0 | 1.98 | 1 | 1 | 1 | 1 | 取费 | 0 | 0 |  | 定额 | 预算 | 0 | 0 | 0 | 0 | 不计取 |  | 线路取费表(调试工程)aa | 普通土 | 线路 | [17 empty] | 0 | 0 | 0 | 不计取
198 | 5 | 5 | 313864783.101 | 1 | 1 | 电杆坑、塔坑、拉线坑人工挖方（或爆破）及回填 普通土 坑深8.0m以上 | YX2-15 |  | m³ | 28.97 | 25.89 | 0 | 3.08 | 1 | 1 | 1 | 1 | 取费 | 0 | 0 |  | 定额 | 预算 | 0 | 0 | 0 | 0 | 不计取 |  | 线路取费表(调试工程)aa | 普通土 | 线路 | [17 empty] | 0 | 0 | 0 | 不计取
199 | 5 | 5 | 1591.395 | 2 | 1 | 电杆坑、塔坑、拉线坑人工挖方（或爆破）及回填 普通土 坑深8.0m以上 | YX2-15 |  | m³ | 28.97 | 25.89 | 0 | 3.08 | 1 | 1 | 1 | 1 | 取费 | 0 | 0 |  | 定额 | 预算 | 0 | 0 | 0 | 0 | 不计取 |  | 线路取费表(调试工程)aa | 普通土 | 线路 | [17 empty] | 0 | 0 | 0 | 不计取
200 | 5 | 5 | 67.333 | 1 | 1 | 电杆坑、塔坑、拉线坑人工挖方（或爆破）及回填 坚土 坑深2.0m以内 | YX2-16 |  | m³ | 18.26 | 16.53 | 0 | 1.73 | 1 | 1 | 1 | 1 | 取费 | 0 | 0 |  | 定额 | 预算 | 0 | 0 | 0 | 0 | 不计取 |  | 线路取费表(调试工程)aa | 坚土 | 线路 | [17 empty] | 0 | 0 | 0 | 不计取
201 | 5 | 5 | 58.987 | 2 | 1 | 电杆坑、塔坑、拉线坑人工挖方（或爆破）及回填 坚土 坑深2.0m以内 | YX2-16 |  | m³ | 18.26 | 16.53 | 0 | 1.73 | 1 | 1 | 1 | 1 | 取费 | 0 | 0 |  | 定额 | 预算 | 0 | 0 | 0 | 0 | 不计取 |  | 线路取费表(调试工程)aa | 坚土 | 线路 | [17 empty] | 0 | 0 | 0 | 不计取
202 | 5 | 5 | 58.987 | 3 | 1 | 电杆坑、塔坑、拉线坑人工挖方（或爆破）及回填 坚土 坑深2.0m以内 | YX2-16 |  | m³ | 18.26 | 16.53 | 0 | 1.73 | 1 | 1 | 1 | 1 | 取费 | 0 | 0 |  | 定额 | 预算 | 0 | 0 | 0 | 0 | 不计取 |  | 线路取费表(调试工程)aa | 坚土 | 线路 | [17 empty] | 0 | 0 | 0 | 不计取
203 | 5 | 5 | 121.306 | 1 | 1 | 电杆坑、塔坑、拉线坑人工挖方（或爆破）及回填 坚土 坑深3.0m以内 | YX2-17 |  | m³ | 21.8 | 19.79 | 0 | 2.01 | 1 | 1 | 1 | 1 | 取费 | 0 | 0 |  | 定额 | 预算 | 0 | 0 | 0 | 0 | 不计取 |  | 线路取费表(调试工程)aa | 坚土 | 线路 | [17 empty] | 0 | 0 | 0 | 不计取
204 | 5 | 5 | 55.172 | 1 | 1 | 电杆坑、塔坑、拉线坑人工挖方（或爆破）及回填 坚土 坑深5.0m以内 | YX2-19 |  | m³ | 28.41 | 25.89 | 0 | 2.52 | 1 | 1 | 1 | 1 | 取费 | 0 | 0 |  | 定额 | 预算 | 0 | 0 | 0 | 0 | 不计取 |  | 线路取费表(调试工程)aa | 坚土 | 线路 | [17 empty] | 0 | 0 | 0 | 不计取
205 | 5 | 5 | 275.86 | 1 | 1 | 电杆坑、塔坑、拉线坑人工挖方（或爆破）及回填 坚土 坑深5.0m以内 | YX2-19 |  | m³ | 71.025 | 25.89 | 0 | 2.52 | 1 | 2.5 | 2.5 | 2.5 | 取费 | 0 | 0 |  | 定额 | 预算 | 0 | 0 | 0 | 0 | 不计取 |  | 线路取费表(调试工程)aa | 坚土 | 线路 | [17 empty] | 0 | 0 | 0 | 不计取
206 | 5 | 5 | 2564080.516 | 1 | 1 | 电杆坑、塔坑、拉线坑人工挖方（或爆破）及回填 坚土 坑深8.0m以上 | YX2-23 |  | m³ | 41.01 | 37.23 | 0 | 3.78 | 1 | 1 | 1 | 1 | 取费 | 0 | 0 |  | 定额 | 预算 | 0 | 0 | 0 | 0 | 不计取 |  | 线路取费表(调试工程)aa | 坚土 | 线路 | [17 empty] | 0 | 0 | 0 | 不计取
207 | 5 | 5 | 23014237.28 | 1 | 1 | 电杆坑、塔坑、拉线坑人工挖方（或爆破）及回填 坚土 坑深8.0m以上 | YX2-23 |  | m³ | 102.525 | 37.23 | 0 | 3.78 | 1 | 2.5 | 2.5 | 2.5 | 取费 | 0 | 0 |  | 定额 | 预算 | 0 | 0 | 0 | 0 | 不计取 |  | 线路取费表(调试工程)aa | 坚土 | 线路 | [17 empty] | 0 | 0 | 0 | 不计取
208 | 5 | 5 | 3241.68 | 2 | 1 | 电杆坑、塔坑、拉线坑人工挖方（或爆破）及回填 坚土 坑深8.0m以上 | YX2-23 |  | m³ | 41.01 | 37.23 | 0 | 3.78 | 1 | 1 | 1 | 1 | 取费 | 0 | 0 |  | 定额 | 预算 | 0 | 0 | 0 | 0 | 不计取 |  | 线路取费表(调试工程)aa | 坚土 | 线路 | [17 empty] | 0 | 0 | 0 | 不计取
209 | 5 | 5 | 5.29 | 1 | 1 | 电杆坑、塔坑、拉线坑人工挖方（或爆破）及回填 松砂石 坑深2.0m以内 | YX2-24 |  | m³ | 28.8 | 26.22 | 0 | 2.58 | 1 | 1 | 1 | 1 | 取费 | 0 | 0 |  | 定额 | 预算 | 0 | 0 | 0 | 0 | 不计取 |  | 线路取费表(调试工程)aa | 松砂石 | 线路 | [17 empty] | 0 | 0 | 0 | 不计取
210 | 5 | 5 | 657.6 | 3 | 1 | 电杆坑、塔坑、拉线坑人工挖方（或爆破）及回填 松砂石 坑深5.0m以内 | YX2-27 |  | m³ | 45.34 | 41.5 | 0 | 3.84 | 1 | 1 | 1 | 1 | 取费 | 0 | 0 |  | 定额 | 预算 | 0 | 0 | 0 | 0 | 不计取 |  | 线路取费表(调试工程)aa | 松砂石 | 线路 | [17 empty] | 0 | 0 | 0 | 不计取
211 | 5 | 5 | 111.468 | 1 | 1 | 电杆坑、塔坑、拉线坑人工挖方（或爆破）及回填 松砂石 坑深5.0m以内 | YX2-27 |  | m³ | 45.34 | 41.5 | 0 | 3.84 | 1 | 1 | 1 | 1 | 取费 | 0 | 0 |  | 定额 | 预算 | 0 | 0 | 0 | 0 | 不计取 |  | 线路取费表(调试工程)aa | 松砂石 | 线路 | [17 empty] | 0 | 0 | 0 | 不计取
212 | 5 | 5 | 20242371.325 | 1 | 1 | 电杆坑、塔坑、拉线坑人工挖方（或爆破）及回填 松砂石 坑深8.0m以上 | YX2-31 |  | m³ | 67.65 | 62.62 | 0 | 5.03 | 1 | 1 | 1 | 1 | 取费 | 0 | 0 |  | 定额 | 预算 | 0 | 0 | 0 | 0 | 不计取 |  | 线路取费表(调试工程)aa | 松砂石 | 线路 | [17 empty] | 0 | 0 | 0 | 不计取
213 | 5 | 5 | 15813.72 | 2 | 1 | 电杆坑、塔坑、拉线坑人工挖方（或爆破）及回填 松砂石 坑深8.0m以上 | YX2-31 |  | m³ | 67.65 | 62.62 | 0 | 5.03 | 1 | 1 | 1 | 1 | 取费 | 0 | 0 |  | 定额 | 预算 | 0 | 0 | 0 | 0 | 不计取 |  | 线路取费表(调试工程)aa | 松砂石 | 线路 | [17 empty] | 0 | 0 | 0 | 不计取
214 | 5 | 5 | 10.56 | 1 | 1 | 电杆坑、塔坑、拉线坑人工挖方（或爆破）及回填 岩石（爆破） 坑深2.0m以内 | YX2-32 |  | m³ | 110.03 | 73.59 | 19.67 | 16.77 | 1 | 1 | 1 | 1 | 取费 | 0 | 0 |  | 定额 | 预算 | 0 | 0 | 19.67 | 0 | 不计取 |  | 线路取费表(调试工程)aa | 岩石（爆破） | 线路 | [17 empty] | 0 | 0 | 0 | 不计取
215 | 5 | 5 | 74.464 | 1 | 1 | 电杆坑、塔坑、拉线坑人工挖方（或爆破）及回填 岩石（爆破） 坑深5.0m以内 | YX2-35 |  | m³ | 131.408 | 85.96 | 20.76 | 20.39 | 1 | 1.05 | 1 | 1 | 取费 | 0 | 0 |  | 定额 | 预算 | 0 | 0 | 20.76 | 0 | 不计取 |  | 线路取费表(调试工程)aa | 岩石（爆破） | 线路 | [17 empty] | 0 | 0 | 0 | 不计取
216 | 5 | 5 | 2029.49 | 1 | 1 | 电杆坑、塔坑、拉线坑人工挖方（或爆破）及回填 岩石（爆破） 坑深8.0m以上 | YX2-39 |  | m³ | 152.58 | 104.39 | 23.59 | 24.6 | 1 | 1 | 1 | 1 | 取费 | 0 | 0 |  | 定额 | 预算 | 0 | 0 | 23.59 | 0 | 不计取 |  | 线路取费表(调试工程)aa | 岩石（爆破） | 线路 | [17 empty] | 0 | 0 | 0 | 不计取
217 | 5 | 5 | 224.64 | 2 | 1 | 电杆坑、塔坑、拉线坑人工挖方（或爆破）及回填 岩石（爆破） 坑深8.0m以上 | YX2-39 |  | m³ | 152.58 | 104.39 | 23.59 | 24.6 | 1 | 1 | 1 | 1 | 取费 | 0 | 0 |  | 定额 | 预算 | 0 | 0 | 23.59 | 0 | 不计取 |  | 线路取费表(调试工程)aa | 岩石（爆破） | 线路 | [17 empty] | 0 | 0 | 0 | 不计取
218 | 5 | 5 | 93.08 | 1 | 1 | 电杆坑、塔坑、拉线坑人工挖方（或爆破）及回填 岩石（人工开凿） 坑深5.0m以内 | YX2-43 |  | m³ | 258.717 | 194.94 | 5.07 | 48.96 | 1 | 1.05 | 1 | 1 | 取费 | 0 | 0 |  | 定额 | 预算 | 0 | 0 | 5.07 | 0 | 不计取 |  | 线路取费表(调试工程)aa | 岩石（人工开凿） | 线路 | [17 empty] | 0 | 0 | 0 | 不计取
219 | 5 | 5 | 2344.067 | 1 | 1 | 电杆坑、塔坑、拉线坑人工挖方（或爆破）及回填 岩石（人工开凿） 坑深8.0m以上 | YX2-47 |  | m³ | 309.88 | 244.86 | 5.07 | 59.95 | 1 | 1 | 1 | 1 | 取费 | 0 | 0 |  | 定额 | 预算 | 0 | 0 | 5.07 | 0 | 不计取 |  | 线路取费表(调试工程)aa | 岩石（人工开凿） | 线路 | [17 empty] | 0 | 0 | 0 | 不计取
220 | 5 | 5 | 28.08 | 2 | 1 | 电杆坑、塔坑、拉线坑人工挖方（或爆破）及回填 岩石（人工开凿） 坑深8.0m以上 | YX2-47 |  | m³ | 309.88 | 244.86 | 5.07 | 59.95 | 1 | 1 | 1 | 1 | 取费 | 0 | 0 |  | 定额 | 预算 | 0 | 0 | 5.07 | 0 | 不计取 |  | 线路取费表(调试工程)aa | 岩石（人工开凿） | 线路 | [17 empty] | 0 | 0 | 0 | 不计取
221 | 5 | 5 | 0.832 | 1 | 1 | 电杆坑、塔坑、拉线坑人工挖方（或爆破）及回填 泥水 坑深2.0m以内 | YX2-48 |  | m³ | 64.51 | 30.65 | 19.48 | 14.38 | 1 | 1 | 1 | 1 | 取费 | 0 | 0 |  | 定额 | 预算 | 0 | 0 | 19.48 | 0 | 不计取 |  | 线路取费表(调试工程)aa | 泥水 | 线路 | [17 empty] | 0 | 0 | 0 | 不计取
222 | 5 | 5 | 2964.716 | 1 | 1 | 电杆坑、塔坑、拉线坑人工挖方（或爆破）及回填 泥水 坑深8.0m以上 | YX2-55 |  | m³ | 150.35 | 95.25 | 19.47 | 35.63 | 1 | 1 | 1 | 1 | 取费 | 0 | 0 |  | 定额 | 预算 | 0 | 0 | 19.47 | 0 | 不计取 |  | 线路取费表(调试工程)aa | 泥水 | 线路 | [17 empty] | 0 | 0 | 0 | 不计取
223 | 5 | 5 | 33.28 | 1 | 1 | 电杆坑、塔坑、拉线坑人工挖方（或爆破）及回填 流砂 坑深2.0m以内 | YX2-56 |  | m³ | 101.26 | 54.77 | 19.48 | 27.01 | 1 | 1 | 1 | 1 | 取费 | 0 | 0 |  | 定额 | 预算 | 0 | 0 | 19.48 | 0 | 不计取 |  | 线路取费表(调试工程)aa | 流砂 | 线路 | [17 empty] | 0 | 0 | 0 | 不计取
224 | 5 | 5 | 138.432 | 1 | 1 | 电杆坑、塔坑、拉线坑人工挖方（或爆破）及回填 流砂 坑深5.0m以内 | YX2-59 |  | m³ | 168.95 | 110.96 | 19.12 | 38.87 | 1 | 1 | 1 | 1 | 取费 | 0 | 0 |  | 定额 | 预算 | 0 | 0 | 19.12 | 0 | 不计取 |  | 线路取费表(调试工程)aa | 流砂 | 线路 | [17 empty] | 0 | 0 | 0 | 不计取
225 | 5 | 5 | 3557.659 | 1 | 1 | 电杆坑、塔坑、拉线坑人工挖方（或爆破）及回填 流砂 坑深8.0m以上 | YX2-63 |  | m³ | 283.29 | 208 | 19.12 | 56.17 | 1 | 1 | 1 | 1 | 取费 | 0 | 0 |  | 定额 | 预算 | 0 | 0 | 19.12 | 0 | 不计取 |  | 线路取费表(调试工程)aa | 流砂 | 线路 | [17 empty] | 0 | 0 | 0 | 不计取
226 | 5 | 5 | 4.16 | 1 | 1 | 电杆坑、塔坑、拉线坑人工挖方（或爆破）及回填 干砂 坑深2.0m以内 | YX2-64 |  | m³ | 65.58 | 43.02 | 19.48 | 3.08 | 1 | 1 | 1 | 1 | 取费 | 0 | 0 |  | 定额 | 预算 | 0 | 0 | 19.48 | 0 | 不计取 |  | 线路取费表(调试工程)aa | 干砂 | 线路 | [17 empty] | 0 | 0 | 0 | 不计取
227 | 5 | 5 | 158.208 | 1 | 1 | 电杆坑、塔坑、拉线坑人工挖方（或爆破）及回填 干砂 坑深5.0m以内 | YX2-67 |  | m³ | 103.8 | 79.22 | 19.29 | 5.29 | 1 | 1 | 1 | 1 | 取费 | 0 | 0 |  | 定额 | 预算 | 0 | 0 | 19.29 | 0 | 不计取 |  | 线路取费表(调试工程)aa | 干砂 | 线路 | [17 empty] | 0 | 0 | 0 | 不计取
228 | 5 | 5 | 4150.602 | 1 | 1 | 电杆坑、塔坑、拉线坑人工挖方（或爆破）及回填 干砂 坑深8.0m以上 | YX2-71 |  | m³ | 155.01 | 127.51 | 19.29 | 8.21 | 1 | 1 | 1 | 1 | 取费 | 0 | 0 |  | 定额 | 预算 | 0 | 0 | 19.29 | 0 | 不计取 |  | 线路取费表(调试工程)aa | 干砂 | 线路 | [17 empty] | 0 | 0 | 0 | 不计取
229 | 5 | 5 | 5.767 | 1 | 1 | 电杆坑、塔坑、拉线坑人工挖方（或爆破）及回填 水坑 坑深2.0m以内 | YX2-72 |  | m³ | 36.81 | 22.1 | 0 | 14.71 | 1 | 1 | 1 | 1 | 取费 | 0 | 0 |  | 定额 | 预算 | 0 | 0 | 0 | 0 | 不计取 |  | 线路取费表(调试工程)aa | 水坑 | 线路 | [17 empty] | 0 | 0 | 0 | 不计取
230 | 5 | 5 | 45652548.21 | 1 | 1 | 电杆坑、塔坑、拉线坑人工挖方（或爆破）及回填 水坑 坑深8.0m以上 | YX2-79 |  | m³ | 101.23 | 59.63 | 0 | 41.6 | 1 | 1 | 1 | 1 | 取费 | 0 | 0 |  | 定额 | 预算 | 0 | 0 | 0 | 0 | 不计取 |  | 线路取费表(调试工程)aa | 水坑 | 线路 | [17 empty] | 0 | 0 | 0 | 不计取
231 | 5 | 5 | 9.028 | 1 | 1 | 电杆坑、塔坑、拉线坑机械挖方及回填 普通土、坚土 坑深4m以内 | YX2-80 |  | m³ | 31.35 | 2.89 | 0 | 9.65 | 1 | 2.5 | 2.5 | 2.5 | 取费 | 0 | 0 |  | 定额 | 预算 | 0 | 0 | 0 | 0 | 不计取 |  | 线路取费表(调试工程)aa | 普通土、坚土 | 线路 | [17 empty] | 0 | 0 | 0 | 不计取
232 | 5 | 5 | 286.2 | 1 | 1 | 电杆坑、塔坑、拉线坑机械挖方及回填 普通土、坚土 坑深6m以内 | YX2-81 |  | m³ | 16.1115 | 3.19 | 0 | 10.82 | 1 | 1.15 | 1.15 | 1.15 | 取费 | 0 | 0 |  | 定额 | 预算 | 0 | 0 | 0 | 0 | 不计取 |  | 线路取费表(调试工程)aa | 普通土、坚土 | 线路 | [17 empty] | 0 | 0 | 0 | 不计取
233 | 5 | 5 | 1.056 | 1 | 1 | 电杆坑、塔坑、拉线坑机械挖方及回填 岩石 坑深4m以内 | YX2-86 |  | m³ | 170.21 | 35.5 | 0 | 134.71 | 1 | 1 | 1 | 1 | 取费 | 0 | 0 |  | 定额 | 预算 | 0 | 0 | 0 | 0 | 不计取 |  | 线路取费表(调试工程)aa | 岩石 | 线路 | [17 empty] | 0 | 0 | 0 | 不计取
234 | 5 | 5 | 4792.698 | 2 | 1 | 挖孔基础人工挖方（或爆破） 普通土 坑径2000mm以上 坑深10m以内 | YX2-105 |  | m³ | 49.94 | 39.69 | 5.23 | 5.02 | 1 | 1 | 1 | 1 | 取费 | 0 | 0 |  | 定额 | 预算 | 0 | 0 | 5.23 | 0 | 不计取 |  | 线路取费表(调试工程)aa | 普通土 | 线路 | [17 empty] | 0 | 0 | 0 | 不计取
235 | 5 | 5 | 1059.541 | 1 | 1 | 挖孔基础人工挖方（或爆破） 普通土 坑径2000mm以上 坑深10m以内 | YX2-105 |  | m³ | 49.94 | 39.69 | 5.23 | 5.02 | 1 | 1 | 1 | 1 | 取费 | 0 | 0 |  | 定额 | 预算 | 0 | 0 | 5.23 | 0 | 不计取 |  | 线路取费表(调试工程)aa | 普通土 | 线路 | [17 empty] | 0 | 0 | 0 | 不计取
236 | 5 | 5 | 1706.26 | 2 | 1 | 挖孔基础人工挖方（或爆破） 坚土 坑径2000mm以上 坑深10m以内 | YX2-125 |  | m³ | 56.14 | 44.91 | 5.23 | 6 | 1 | 1 | 1 | 1 | 取费 | 0 | 0 |  | 定额 | 预算 | 0 | 0 | 5.23 | 0 | 不计取 |  | 线路取费表(调试工程)aa | 坚土 | 线路 | [17 empty] | 0 | 0 | 0 | 不计取
237 | 5 | 5 | 1278.345 | 1 | 1 | 挖孔基础人工挖方（或爆破） 坚土 坑径2000mm以上 坑深10m以内 | YX2-125 |  | m³ | 56.14 | 44.91 | 5.23 | 6 | 1 | 1 | 1 | 1 | 取费 | 0 | 0 |  | 定额 | 预算 | 0 | 0 | 5.23 | 0 | 不计取 |  | 线路取费表(调试工程)aa | 坚土 | 线路 | [17 empty] | 0 | 0 | 0 | 不计取
238 | 5 | 5 | 1735.094 | 2 | 1 | 挖孔基础人工挖方（或爆破） 松砂石 坑径2000mm以上 坑深10m以内 | YX2-145 |  | m³ | 87.42 | 72.74 | 5.23 | 9.45 | 1 | 1 | 1 | 1 | 取费 | 0 | 0 |  | 定额 | 预算 | 0 | 0 | 5.23 | 0 | 不计取 |  | 线路取费表(调试工程)aa | 松砂石 | 线路 | [17 empty] | 0 | 0 | 0 | 不计取
239 | 5 | 5 | 357.989 | 1 | 1 | 挖孔基础人工挖方（或爆破） 松砂石 坑径2000mm以上 坑深10m以内 | YX2-145 |  | m³ | 87.42 | 72.74 | 5.23 | 9.45 | 1 | 1 | 1 | 1 | 取费 | 0 | 0 |  | 定额 | 预算 | 0 | 0 | 5.23 | 0 | 不计取 |  | 线路取费表(调试工程)aa | 松砂石 | 线路 | [17 empty] | 0 | 0 | 0 | 不计取
240 | 5 | 5 | 5172.748 | 2 | 1 | 挖孔基础人工挖方（或爆破） 岩石（爆破） 坑径2000mm以上 坑深10m以内 | YX2-165 |  | m³ | 178.62 | 77.32 | 47.74 | 53.56 | 1 | 1 | 1 | 1 | 取费 | 0 | 0 |  | 定额 | 预算 | 0 | 0 | 47.74 | 0 | 不计取 |  | 线路取费表(调试工程)aa | 岩石（爆破） | 线路 | [17 empty] | 0 | 0 | 0 | 不计取
241 | 5 | 5 | 5828.971 | 1 | 1 | 挖孔基础人工挖方（或爆破） 岩石（爆破） 坑径2000mm以上 坑深10m以内 | YX2-165 |  | m³ | 178.62 | 77.32 | 47.74 | 53.56 | 1 | 1 | 1 | 1 | 取费 | 0 | 0 |  | 定额 | 预算 | 0 | 0 | 47.74 | 0 | 不计取 |  | 线路取费表(调试工程)aa | 岩石（爆破） | 线路 | [17 empty] | 0 | 0 | 0 | 不计取
242 | 5 | 5 | 1724.249 | 2 | 1 | 挖孔基础人工挖方（或爆破） 岩石（人工开凿） 坑径2000mm以上 坑深10m以内 | YX2-185 |  | m³ | 279.98 | 211.45 | 5.07 | 63.46 | 1 | 1 | 1 | 1 | 取费 | 0 | 0 |  | 定额 | 预算 | 0 | 0 | 5.07 | 0 | 不计取 |  | 线路取费表(调试工程)aa | 岩石（人工开凿） | 线路 | [17 empty] | 0 | 0 | 0 | 不计取
243 | 5 | 5 | 1942.991 | 1 | 1 | 挖孔基础人工挖方（或爆破） 岩石（人工开凿） 坑径2000mm以上 坑深10m以内 | YX2-185 |  | m³ | 279.98 | 211.45 | 5.07 | 63.46 | 1 | 1 | 1 | 1 | 取费 | 0 | 0 |  | 定额 | 预算 | 0 | 0 | 5.07 | 0 | 不计取 |  | 线路取费表(调试工程)aa | 岩石（人工开凿） | 线路 | [17 empty] | 0 | 0 | 0 | 不计取
244 | 7 | 7 | 2 | 2 | 1 | 底盘安装 单杆 每基一块 每块重量100kg以内 | YX3-1 |  | 基 | 84.9717 | 29.46 | 0 | 0.53 | 1 | 2.8333 | 2.8333 | 2.8333 | 取费 | 0 | 0 |  | 定额 | 预算 | 0 | 0 | 0 | 0 | 不计取 |  | 线路取费表 | 底盘安装 | 线路 | [17 empty] | 0 | 0 | 0 | 不计取
245 | 7 | 7 | 3 | 1 | 1 | 底盘安装 双杆 每基二块 每块重量200kg以内 | YX3-8 |  | 基 | 58.56 | 25.15 | 0 | 4.13 | 1 | 2 | 2 | 2 | 取费 | 0 | 0 |  | 定额 | 预算 | 0 | 0 | 0 | 0 | 不计取 |  | 线路取费表 | 底盘安装 | 线路 | [17 empty] | 0 | 0 | 0 | 不计取
246 | 7 | 7 | 2 | 3 | 1 | 底盘安装 双杆 每基二块 每块重量200kg以内 | YX3-8 |  | 基 | 58.56 | 25.15 | 0 | 4.13 | 1 | 2 | 2 | 2 | 取费 | 0 | 0 |  | 定额 | 预算 | 0 | 0 | 0 | 0 | 不计取 |  | 线路取费表 | 底盘安装 | 线路 | [17 empty] | 0 | 0 | 0 | 不计取
247 | 7 | 7 | 8 | 1 | 1 | 卡盘安装 每基四块 每块重量400kg以内 | YX3-23 |  | 块 | 13.41 | 12.4 | 0 | 1.01 | 1 | 1 | 1 | 1 | 取费 | 0 | 0 |  | 定额 | 预算 | 0 | 0 | 0 | 0 | 不计取 |  | 线路取费表 | 卡盘安装 | 线路 | [17 empty] | 0 | 0 | 0 | 不计取
248 | 7 | 7 | 2 | 1 | 1 | 拉线盘安装 每组一块 每块重量200kg以内 | YX3-27 |  | 组 | 60.08 | 5.54 | 0 | 1.97 | 1 | 8 | 8 | 8 | 取费 | 0 | 0 |  | 定额 | 预算 | 0 | 0 | 0 | 0 | 不计取 |  | 线路取费表 | 拉线盘安装 | 线路 | [17 empty] | 0 | 0 | 0 | 不计取
249 | 7 | 7 | 0.2 | 1 | 1 | 混凝土装配式基础 每个基础混凝土量0.2m³以内 | YX3-37 |  | m³ | 190.09 | 156.15 | 4.86 | 29.08 | 1 | 1 | 1 | 1 | 取费 | 0 | 0 |  | 定额 | 预算 | 0 | 0 | 4.86 | 0 | 不计取 |  | 线路取费表 | 混凝土装配式基础 | 线路 | [17 empty] | 0 | 0 | 0 | 不计取
250 | 7 | 7 | 116 | 1 | 1 | 混凝土装配式基础 每个基础混凝土量1.6m³以上 | YX3-42 |  | m³ | 85.11 | 74.94 | 1.07 | 9.1 | 1 | 1 | 1 | 1 | 取费 | 0 | 0 |  | 定额 | 预算 | 0 | 0 | 1.07 | 0 | 不计取 |  | 线路取费表 | 混凝土装配式基础 | 线路 | [17 empty] | 0 | 0 | 0 | 不计取
251 | 7 | 7 | 8 |  | 1 | 预制品 混凝土底盘 |  | 23 | 块 | [8 empty] | 取费 |  |  | 乙供 | 主材 | [6 empty] | 23 | 线路取费表 |  | 线路 | 0 | 0.5 | 2 | 0 | 0 | 0 | 10 | 混凝土制品(包括底盘、拉盘、卡盘、夹盘) |  |  |  | 213 | 213 | 213 | 213 |  | 1704
252 | 7 | 7 | 8 |  | 1 | 预制品 混凝土底盘 |  | 23 | 块 | [8 empty] | 取费 |  |  | 乙供 | 主材 | [6 empty] | 23 | 线路取费表 |  | 线路 | 0 | 0.5 | 2 | 0 | 0 | 0 | 10 | 混凝土制品(包括底盘、拉盘、卡盘、夹盘) |  |  |  | 213 | 213 | 213 | 213 |  | 1704
253 | 7 | 7 | 8 |  | 1 | 预制品 混凝土卡盘 |  |  | 块 | [8 empty] | 取费 |  |  | 乙供 | 主材 | [7 empty] | 线路取费表 |  | 线路 | 0 | 0.5 | 333 | 0 | 0 | 0 | 10 | 混凝土制品(包括底盘、拉盘、卡盘、夹盘) |  |  |  | 0 | 0 | 0 | 0 |  | 0
254 | 7 | 7 | 16 |  | 1 | 预制品 混凝土拉线盘 |  |  | 块 | [8 empty] | 取费 |  |  | 乙供 | 主材 | [7 empty] | 线路取费表 |  | 线路 | 0 | 0.5 | 77 | 0 | 0 | 0 | 10 | 混凝土制品(包括底盘、拉盘、卡盘、夹盘) |  |  |  | 5 | 10 | 4 | 6 |  | 160
255 | 7 | 7 | 4 |  | 1 | 预制品 混凝土底盘 |  |  | 块 | [8 empty] | 取费 |  |  | 乙供 | 主材 | [7 empty] | 线路取费表 |  | 线路 | 0 | 0.5 | 33 | 0 | 0 | 0 | 10 | 混凝土制品(包括底盘、拉盘、卡盘、夹盘) |  |  |  | 0 | 0 | 0 | 0 |  | 0
256 | 7 | 7 | 8 |  | 1 | 预制品 混凝土底盘 |  | 23 | 块 | [8 empty] | 取费 |  |  | 乙供 | 主材 | [6 empty] | 23 | 线路取费表 |  | 线路 | 0 | 0.5 | 2 | 0 | 0 | 0 | 10 | 混凝土制品(包括底盘、拉盘、卡盘、夹盘) |  |  |  | 213 | 213 | 213 | 213 |  | 1704
257 | 8 | 8 | 7496.15 | 1 | 3 | 钢筋加工及制作 | YX3-43 |  | t | 531.26 | 379.79 | 8.83 | 142.64 | 1 | 1 | 1 | 1 | 取费 | 0 | 0 |  | 定额 | 预算 | 0 | 0 | 8.83 | 0 | 不计取 |  | 大型土石方取费表 | 钢筋加工及制作 | 线路 | [17 empty] | 0 | 0 | 0 | 不计取
258 | 8 | 8 | 7351.18 | 2 | 3 | 钢筋加工及制作 | YX3-43 |  | t | 531.26 | 379.79 | 8.83 | 142.64 | 1 | 1 | 1 | 1 | 取费 | 0 | 0 |  | 定额 | 预算 | 0 | 0 | 8.83 | 0 | 不计取 |  | 大型土石方取费表 | 钢筋加工及制作 | 线路 | [17 empty] | 0 | 0 | 0 | 不计取
259 | 8 | 8 | 12 | 3 | 3 | 钢筋加工及制作 | YX3-43 |  | t | 531.26 | 379.79 | 8.83 | 142.64 | 1 | 1 | 1 | 1 | 取费 | 0 | 0 |  | 定额 | 预算 | 0 | 0 | 8.83 | 0 | 不计取 |  | 大型土石方取费表 | 钢筋加工及制作 | 线路 | [17 empty] | 0 | 0 | 0 | 不计取
260 | 8 | 8 | 12403.375 | 1 | 3 | 钢筋笼加工及制作 | YX3-44 |  | t | 622.56 | 455.88 | 9.72 | 156.96 | 1 | 1 | 1 | 1 | 取费 | 0 | 0 |  | 定额 | 预算 | 0 | 0 | 9.72 | 0 | 不计取 |  | 大型土石方取费表 | 钢筋加工及制作 | 线路 | [17 empty] | 0 | 0 | 0 | 不计取
261 | 8 | 8 | 13813.33 | 2 | 3 | 钢筋笼加工及制作 | YX3-44 |  | t | 622.56 | 455.88 | 9.72 | 156.96 | 1 | 1 | 1 | 1 | 取费 | 0 | 0 |  | 定额 | 预算 | 0 | 0 | 9.72 | 0 | 不计取 |  | 大型土石方取费表 | 钢筋加工及制作 | 线路 | [17 empty] | 0 | 0 | 0 | 不计取
262 | 8 | 8 | 40 | 1 | 3 | 基础垫层 灰土垫层 | YX3-60 |  | m³ | 62.95 | 58.32 | 0 | 4.63 | 1 | 1 | 1 | 1 | 取费 | 0 | 0 |  | 定额 | 预算 | 0 | 0 | 0 | 0 | 不计取 |  | 大型土石方取费表 | 基础垫层 | 线路 | [17 empty] | 0 | 0 | 0 | 不计取
263 | 8 | 8 | 18 | 1 | 3 | 混凝土搅拌及浇制 每个基础混凝土量5m³以内 | YX3-63 |  | m³ | 249.71 | 178.38 | 56.59 | 14.74 | 1 | 1 | 1 | 1 | 取费 | 0 | 0 |  | 定额 | 预算 | 0 | 0 | 56.59 | 0 | 不计取 |  | 大型土石方取费表 | 混凝土搅拌及浇制 | 线路 | [17 empty] | 0 | 0 | 0 | 不计取
264 | 8 | 8 | 8 | 1 | 3 | 混凝土搅拌及浇制 每个基础混凝土量5m³以内 | YX3-63 |  | m³ | 299.652 | 178.38 | 56.59 | 14.74 | 1 | 1.2 | 1.2 | 1.2 | 取费 | 0 | 0 |  | 定额 | 预算 | 0 | 0 | 56.59 | 0 | 不计取 |  | 大型土石方取费表 | 混凝土搅拌及浇制 | 线路 | [17 empty] | 0 | 0 | 0 | 不计取
265 | 8 | 8 | 18 | 2 | 3 | 混凝土搅拌及浇制 每个基础混凝土量5m³以内 | YX3-63 |  | m³ | 249.71 | 178.38 | 56.59 | 14.74 | 1 | 1 | 1 | 1 | 取费 | 0 | 0 |  | 定额 | 预算 | 0 | 0 | 56.59 | 0 | 不计取 |  | 大型土石方取费表 | 混凝土搅拌及浇制 | 线路 | [17 empty] | 0 | 0 | 0 | 不计取
266 | 8 | 8 | 8 | 2 | 3 | 混凝土搅拌及浇制 每个基础混凝土量5m³以内 | YX3-63 |  | m³ | 299.652 | 178.38 | 56.59 | 14.74 | 1 | 1.2 | 1.2 | 1.2 | 取费 | 0 | 0 |  | 定额 | 预算 | 0 | 0 | 56.59 | 0 | 不计取 |  | 大型土石方取费表 | 混凝土搅拌及浇制 | 线路 | [17 empty] | 0 | 0 | 0 | 不计取
267 | 8 | 8 | 18 | 3 | 3 | 混凝土搅拌及浇制 每个基础混凝土量5m³以内 | YX3-63 |  | m³ | 249.71 | 178.38 | 56.59 | 14.74 | 1 | 1 | 1 | 1 | 取费 | 0 | 0 |  | 定额 | 预算 | 0 | 0 | 56.59 | 0 | 不计取 |  | 大型土石方取费表 | 混凝土搅拌及浇制 | 线路 | [17 empty] | 0 | 0 | 0 | 不计取
268 | 8 | 8 | 8 | 3 | 3 | 混凝土搅拌及浇制 每个基础混凝土量5m³以内 | YX3-63 |  | m³ | 299.652 | 178.38 | 56.59 | 14.74 | 1 | 1.2 | 1.2 | 1.2 | 取费 | 0 | 0 |  | 定额 | 预算 | 0 | 0 | 56.59 | 0 | 不计取 |  | 大型土石方取费表 | 混凝土搅拌及浇制 | 线路 | [17 empty] | 0 | 0 | 0 | 不计取
269 | 8 | 8 | 5660 | 1 | 3 | 混凝土搅拌及浇制 每个基础混凝土量10m³以内 | YX3-64 |  | m³ | 213.81 | 148.19 | 52.13 | 13.49 | 1 | 1 | 1 | 1 | 取费 | 0 | 0 |  | 定额 | 预算 | 0 | 0 | 52.13 | 0 | 不计取 |  | 大型土石方取费表 | 混凝土搅拌及浇制 | 线路 | [17 empty] | 0 | 0 | 0 | 不计取
270 | 8 | 8 | 100 | 1 | 3 | 混凝土搅拌及浇制 每个基础混凝土量10m³以内 | YX3-64 |  | m³ | 192.429 | 148.19 | 52.13 | 13.49 | 1 | 0.9 | 0.9 | 0.9 | 取费 | 0 | 0 |  | 定额 | 预算 | 0 | 0 | 52.13 | 0 | 不计取 |  | 大型土石方取费表 | 混凝土搅拌及浇制 | 线路 | [17 empty] | 0 | 0 | 0 | 不计取
271 | 8 | 8 | 11652.408 | 1 | 3 | 混凝土搅拌及浇制 每个基础混凝土量20m³以内 | YX3-65 |  | m³ | 192.64 | 132.62 | 46.92 | 13.1 | 1 | 1 | 1 | 1 | 取费 | 0 | 0 |  | 定额 | 预算 | 0 | 0 | 46.92 | 0 | 不计取 |  | 大型土石方取费表 | 混凝土搅拌及浇制 | 线路 | [17 empty] | 0 | 0 | 0 | 不计取
272 | 8 | 8 | 972.408 | 2 | 3 | 混凝土搅拌及浇制 每个基础混凝土量20m³以内 | YX3-65 |  | m³ | 192.64 | 132.62 | 46.92 | 13.1 | 1 | 1 | 1 | 1 | 取费 | 0 | 0 |  | 定额 | 预算 | 0 | 0 | 46.92 | 0 | 不计取 |  | 大型土石方取费表 | 混凝土搅拌及浇制 | 线路 | [17 empty] | 0 | 0 | 0 | 不计取
273 | 8 | 8 | 3957.926 | 1 | 3 | 混凝土搅拌及浇制 每个基础混凝土量80m³以内 | YX3-67 |  | m³ | 172.06 | 120.04 | 39.9 | 12.12 | 1 | 1 | 1 | 1 | 取费 | 0 | 0 |  | 定额 | 预算 | 0 | 0 | 39.9 | 0 | 不计取 |  | 大型土石方取费表 | 混凝土搅拌及浇制 | 线路 | [17 empty] | 0 | 0 | 0 | 不计取
274 | 8 | 8 | 1820 | 2 | 3 | 混凝土搅拌及浇制 每个基础混凝土量80m³以内 | YX3-67 |  | m³ | 172.06 | 120.04 | 39.9 | 12.12 | 1 | 1 | 1 | 1 | 取费 | 0 | 0 |  | 定额 | 预算 | 0 | 0 | 39.9 | 0 | 不计取 |  | 大型土石方取费表 | 混凝土搅拌及浇制 | 线路 | [17 empty] | 0 | 0 | 0 | 不计取
275 | 8 | 8 | 9514.402 | 1 | 3 | 混凝土搅拌及浇制 每基基础联系梁混凝土量20m³以内 | YX3-69 |  | m³ | 212.1 | 145.95 | 51.75 | 14.4 | 1 | 1 | 1 | 1 | 取费 | 0 | 0 |  | 定额 | 预算 | 0 | 0 | 51.75 | 0 | 不计取 |  | 大型土石方取费表 | 混凝土搅拌及浇制 | 线路 | [17 empty] | 0 | 0 | 0 | 不计取
276 | 8 | 8 | 108 | 2 | 3 | 混凝土搅拌及浇制 每基基础联系梁混凝土量20m³以内 | YX3-69 |  | m³ | 212.1 | 145.95 | 51.75 | 14.4 | 1 | 1 | 1 | 1 | 取费 | 0 | 0 |  | 定额 | 预算 | 0 | 0 | 51.75 | 0 | 不计取 |  | 大型土石方取费表 | 混凝土搅拌及浇制 | 线路 | [17 empty] | 0 | 0 | 0 | 不计取
277 | 8 | 8 | 8 | 3 | 3 | 混凝土搅拌及浇制 每基基础联系梁混凝土量20m³以内 | YX3-69 |  | m³ | 212.1 | 145.95 | 51.75 | 14.4 | 1 | 1 | 1 | 1 | 取费 | 0 | 0 |  | 定额 | 预算 | 0 | 0 | 51.75 | 0 | 不计取 |  | 大型土石方取费表 | 混凝土搅拌及浇制 | 线路 | [17 empty] | 0 | 0 | 0 | 不计取
278 | 8 | 8 | 780 | 1 | 3 | 混凝土搅拌及浇制 每基基础联系梁混凝土量40m³以内 | YX3-70 |  | m³ | 199.9 | 141.66 | 44.55 | 13.69 | 1 | 1 | 1 | 1 | 取费 | 0 | 0 |  | 定额 | 预算 | 0 | 0 | 44.55 | 0 | 不计取 |  | 大型土石方取费表 | 混凝土搅拌及浇制 | 线路 | [17 empty] | 0 | 0 | 0 | 不计取
279 | 8 | 8 | 780 | 2 | 3 | 混凝土搅拌及浇制 每基基础联系梁混凝土量40m³以内 | YX3-70 |  | m³ | 199.9 | 141.66 | 44.55 | 13.69 | 1 | 1 | 1 | 1 | 取费 | 0 | 0 |  | 定额 | 预算 | 0 | 0 | 44.55 | 0 | 不计取 |  | 大型土石方取费表 | 混凝土搅拌及浇制 | 线路 | [17 empty] | 0 | 0 | 0 | 不计取
280 | 8 | 8 | 16014 | 1 | 3 | 混凝土搅拌及浇制 保护帽 | YX3-72 |  | m³ | 849.83 | 712.27 | 90.52 | 47.04 | 1 | 1 | 1 | 1 | 取费 | 0 | 0 |  | 定额 | 预算 | 0 | 0 | 90.52 | 0 | 不计取 |  | 大型土石方取费表 | 混凝土搅拌及浇制 | 线路 | [17 empty] | 0 | 0 | 0 | 不计取
281 | 8 | 8 | 8574 | 2 | 3 | 混凝土搅拌及浇制 保护帽 | YX3-72 |  | m³ | 849.83 | 712.27 | 90.52 | 47.04 | 1 | 1 | 1 | 1 | 取费 | 0 | 0 |  | 定额 | 预算 | 0 | 0 | 90.52 | 0 | 不计取 |  | 大型土石方取费表 | 混凝土搅拌及浇制 | 线路 | [17 empty] | 0 | 0 | 0 | 不计取
282 | 8 | 8 | 34 | 3 | 3 | 混凝土搅拌及浇制 保护帽 | YX3-72 |  | m³ | 849.83 | 712.27 | 90.52 | 47.04 | 1 | 1 | 1 | 1 | 取费 | 0 | 0 |  | 定额 | 预算 | 0 | 0 | 90.52 | 0 | 不计取 |  | 大型土石方取费表 | 混凝土搅拌及浇制 | 线路 | [17 empty] | 0 | 0 | 0 | 不计取
283 | 8 | 8 | 4737.375 | 2 | 3 | 钻孔灌注桩基础 混凝土搅拌及浇制 孔深10m以内 | YX3-171 |  | m³ | 223.97 | 163.91 | 10 | 50.06 | 1 | 1 | 1 | 1 | 取费 | 0 | 0 |  | 定额 | 预算 | 0 | 0 | 10 | 0 | 不计取 |  | 大型土石方取费表 | 混凝土搅拌及浇制 | 线路 | [17 empty] | 0 | 0 | 0 | 不计取
284 | 8 | 8 | 4737.375 | 1 | 3 | 钻孔灌注桩基础 混凝土搅拌及浇制 孔深10m以内 | YX3-171 |  | m³ | 223.97 | 163.91 | 10 | 50.06 | 1 | 1 | 1 | 1 | 取费 | 0 | 0 |  | 定额 | 预算 | 0 | 0 | 10 | 0 | 不计取 |  | 大型土石方取费表 | 混凝土搅拌及浇制 | 线路 | [17 empty] | 0 | 0 | 0 | 不计取
285 | 8 | 8 | 2402.789 | 2 | 3 | 现浇护壁 无筋 | YX3-192 |  | m³ | 392.61 | 274.26 | 109.13 | 9.22 | 1 | 1 | 1 | 1 | 取费 | 0 | 0 |  | 定额 | 预算 | 0 | 0 | 109.13 | 0 | 不计取 |  | 大型土石方取费表 | 基础护壁 | 线路 | [17 empty] | 0 | 0 | 0 | 不计取
286 | 8 | 8 | 15678.082 | 1 | 3 | 现浇护壁 无筋 | YX3-192 |  | m³ | 392.61 | 274.26 | 109.13 | 9.22 | 1 | 1 | 1 | 1 | 取费 | 0 | 0 |  | 定额 | 预算 | 0 | 0 | 109.13 | 0 | 不计取 |  | 大型土石方取费表 | 基础护壁 | 线路 | [17 empty] | 0 | 0 | 0 | 不计取
287 | 8 | 8 | 1233.34 | 3 | 3 | 现浇护壁 无筋 | YX3-192 |  | m³ | 392.61 | 274.26 | 109.13 | 9.22 | 1 | 1 | 1 | 1 | 取费 | 0 | 0 |  | 定额 | 预算 | 0 | 0 | 109.13 | 0 | 不计取 |  | 大型土石方取费表 | 基础护壁 | 线路 | [17 empty] | 0 | 0 | 0 | 不计取
288 | 8 | 8 | 5914.125 | 2 | 3 | 现浇护壁 有筋 | YX3-193 |  | m³ | 581.85 | 323.63 | 128.77 | 129.45 | 1 | 1 | 1 | 1 | 取费 | 0 | 0 |  | 定额 | 预算 | 0 | 0 | 128.77 | 0 | 不计取 |  | 大型土石方取费表 | 基础护壁 | 线路 | [17 empty] | 0 | 0 | 0 | 不计取
289 | 8 | 8 | 45460.537 | 1 | 3 | 现浇护壁 有筋 | YX3-193 |  | m³ | 581.85 | 323.63 | 128.77 | 129.45 | 1 | 1 | 1 | 1 | 取费 | 0 | 0 |  | 定额 | 预算 | 0 | 0 | 128.77 | 0 | 不计取 |  | 大型土石方取费表 | 基础护壁 | 线路 | [17 empty] | 0 | 0 | 0 | 不计取
290 | 8 | 8 | 3705.339 | 3 | 3 | 现浇护壁 有筋 | YX3-193 |  | m³ | 581.85 | 323.63 | 128.77 | 129.45 | 1 | 1 | 1 | 1 | 取费 | 0 | 0 |  | 定额 | 预算 | 0 | 0 | 128.77 | 0 | 不计取 |  | 大型土石方取费表 | 基础护壁 | 线路 | [17 empty] | 0 | 0 | 0 | 不计取
291 | 8 | 8 | 13478.504 | 2 | 3 | 预制护壁 | YX3-194 |  | m³ | 278.17 | 143.83 | 0 | 134.34 | 1 | 1 | 1 | 1 | 取费 | 0 | 0 |  | 定额 | 预算 | 0 | 0 | 0 | 0 | 不计取 |  | 大型土石方取费表 | 基础护壁 | 线路 | [17 empty] | 0 | 0 | 0 | 不计取
292 | 8 | 8 | 182117.08 | 1 | 3 | 预制护壁 | YX3-194 |  | m³ | 278.17 | 143.83 | 0 | 134.34 | 1 | 1 | 1 | 1 | 取费 | 0 | 0 |  | 定额 | 预算 | 0 | 0 | 0 | 0 | 不计取 |  | 大型土石方取费表 | 基础护壁 | 线路 | [17 empty] | 0 | 0 | 0 | 不计取
293 | 8 | 8 | 16627.428 | 3 | 3 | 预制护壁 | YX3-194 |  | m³ | 278.17 | 143.83 | 0 | 134.34 | 1 | 1 | 1 | 1 | 取费 | 0 | 0 |  | 定额 | 预算 | 0 | 0 | 0 | 0 | 不计取 |  | 大型土石方取费表 | 基础护壁 | 线路 | [17 empty] | 0 | 0 | 0 | 不计取
294 | 8 | 8 | 182949.08 |  | 3 | 普通圆钢 |  |  | t | [8 empty] | 取费 |  |  | 乙供 | 主材 | [7 empty] | 大型土石方取费表 |  | 线路 | 0 | 6.5 | 1000 | 0 | 0 | 0 | 0 | 钢筋、型钢(成品、半成品及加工制作) |  |  |  | 0 | 0 | 0 | 0 |  | 0
295 | 8 | 8 | 17474.082 |  | 3 | 地脚螺栓 |  |  | t | [8 empty] | 取费 |  |  | 乙供 | 主材 | [7 empty] | 大型土石方取费表 |  | 线路 | 0 | 0.5 | 1000 | 0 | 0 | 0 | 1 | 地脚螺栓 |  |  |  | 0 | 0 | 0 | 0 |  | 0
296 | 8 | 8 | 13610.504 |  | 3 | 普通圆钢 |  |  | t | [8 empty] | 取费 |  |  | 乙供 | 主材 | [7 empty] | 大型土石方取费表 |  | 线路 | 0 | 6.5 | 1000 | 0 | 0 | 0 | 0 | 钢筋、型钢(成品、半成品及加工制作) |  |  |  | 0 | 0 | 0 | 0 |  | 0
297 | 8 | 8 | 2938.789 |  | 3 | 地脚螺栓 |  |  | t | [8 empty] | 取费 |  |  | 乙供 | 主材 | [7 empty] | 大型土石方取费表 |  | 线路 | 0 | 0.5 | 1000 | 0 | 0 | 0 | 1 | 地脚螺栓 |  |  |  | 0 | 0 | 0 | 0 |  | 0
298 | 8 | 8 | 16639.428 |  | 3 | 普通圆钢 |  |  | t | [8 empty] | 取费 |  |  | 乙供 | 主材 | [7 empty] | 大型土石方取费表 |  | 线路 | 0 | 6.5 | 1000 | 0 | 0 | 0 | 0 | 钢筋、型钢(成品、半成品及加工制作) |  |  |  | 0 | 0 | 0 | 0 |  | 0
299 | 8 | 8 | 1249.34 |  | 3 | 地脚螺栓 |  |  | t | [8 empty] | 取费 |  |  | 乙供 | 主材 | [7 empty] | 大型土石方取费表 |  | 线路 | 0 | 0.5 | 1000 | 0 | 0 | 0 | 1 | 地脚螺栓 |  |  |  | 0 | 0 | 0 | 0 |  | 0
300 | 8 | 8 | 43634.537 |  | 3 | 钢筋笼 |  |  | t | [8 empty] | 取费 |  |  | 乙供 | 主材 | [7 empty] | 大型土石方取费表 |  | 线路 | 0 | 6 | 1000 | 0 | 0 | 0 | 0 | 钢筋(加工制作) |  |  |  | 0 | 0 | 0 | 0 |  | 0
301 | 8 | 8 | 2106 |  | 3 | 普通圆钢 |  |  | t | [8 empty] | 取费 |  |  | 乙供 | 主材 | [7 empty] | 大型土石方取费表 |  | 线路 | 0 | 6 | 1000 | 0 | 0 | 0 | 0 | 钢筋(加工制作) |  |  |  | 0 | 0 | 0 | 0 |  | 0
302 | 8 | 8 | 5001.125 |  | 3 | 钢筋笼 |  |  | t | [8 empty] | 取费 |  |  | 乙供 | 主材 | [7 empty] | 大型土石方取费表 |  | 线路 | 0 | 6 | 1000 | 0 | 0 | 0 | 0 | 钢筋(加工制作) |  |  |  | 0 | 0 | 0 | 0 |  | 0
303 | 8 | 8 | 3705.339 |  | 3 | 钢筋笼 |  |  | t | [8 empty] | 取费 |  |  | 乙供 | 主材 | [7 empty] | 大型土石方取费表 |  | 线路 | 0 | 6 | 1000 | 0 | 0 | 0 | 0 | 钢筋(加工制作) |  |  |  | 0 | 0 | 0 | 0 |  | 0
304 | 8 | 8 | 1053 |  | 3 | 普通圆钢 |  |  | t | [8 empty] | 取费 |  |  | 乙供 | 主材 | [7 empty] | 大型土石方取费表 |  | 线路 | 0 | 6 | 1000 | 0 | 0 | 0 | 0 | 钢筋(加工制作) |  |  |  | 0 | 0 | 0 | 0 |  | 0
305 | 8 | 8 | 40 |  | 3 | 自定义主材 | <录入编码> | [10 empty] | 取费 |  |  | 乙供 | 主材 | [7 empty] | 大型土石方取费表 |  | 线路 | 0 | 0.5 | 0 | 0 | 0 | 0 | 10 | 混凝土制品(包括底盘、拉盘、卡盘、夹盘) |  |  |  | 0 | 0 | 0 | 0 |  | 0
306 | 8 | 8 | 1300 |  | 3 | 600MW原煤管道 | FZ044 |  | t | [8 empty] | 取费 |  |  | 乙供 | 主材 | [7 empty] | 大型土石方取费表 |  | 线路 | 0 | 6.18 | 10 | 0 | 0 | 0 | 1 | 水泥 |  |  |  | 6265 | 12530 | 0 | 0 |  | 16289000
307 | 8 | 8 | 1300 |  | 3 | 600MW原煤管道 | FZ044 |  | t | [8 empty] | 取费 |  |  | 乙供 | 主材 | [7 empty] | 大型土石方取费表 |  | 线路 | 0 | 12.95 | 10 | 0 | 0 | 0 | 0 | 碎石 |  |  |  | 6265 | 12530 | 0 | 0 |  | 16289000
308 | 8 | 8 | 1300 |  | 3 | 600MW原煤管道 | FZ044 |  | t | [8 empty] | 取费 |  |  | 乙供 | 主材 | [7 empty] | 大型土石方取费表 |  | 线路 | 0 | 16.77 | 10 | 0 | 0 | 0 | 0 | 砂 |  |  |  | 6265 | 12530 | 0 | 0 |  | 16289000
309 | 8 | 8 | 1300 |  | 3 | 600MW原煤管道 | FZ044 |  | t | [8 empty] | 取费 |  |  | 乙供 | 主材 | [7 empty] | 大型土石方取费表 |  | 线路 | 0 | 5.12 | 10 | 0 | 0 | 0 | 1 | 水泥 |  |  |  | 6265 | 12530 | 0 | 0 |  | 16289000
310 | 8 | 8 | 1300 |  | 3 | 600MW原煤管道 | FZ044 |  | t | [8 empty] | 取费 |  |  | 乙供 | 主材 | [7 empty] | 大型土石方取费表 |  | 线路 | 0 | 10.3 | 10 | 0 | 0 | 0 | 0 | 碎石 |  |  |  | 6265 | 12530 | 0 | 0 |  | 16289000
311 | 8 | 8 | 1300 |  | 3 | 600MW原煤管道 | FZ044 |  | t | [8 empty] | 取费 |  |  | 乙供 | 主材 | [7 empty] | 大型土石方取费表 |  | 线路 | 0 | 15.18 | 10 | 0 | 0 | 0 | 0 | 砂 |  |  |  | 6265 | 12530 | 0 | 0 |  | 16289000
312 | 8 | 8 | 2250 |  | 3 | 125MW制粉管道 | FZ051 |  | t | [8 empty] | 取费 |  |  | 乙供 | 主材 | [7 empty] | 大型土石方取费表 |  | 线路 | 0 | 6.18 | 10 | 0 | 0 | 0 | 1 | 水泥 |  |  |  | 6540 | 13080 | 0 | 0 |  | 29430000
313 | 8 | 8 | 2250 |  | 3 | 125MW制粉管道 | FZ051 |  | t | [8 empty] | 取费 |  |  | 乙供 | 主材 | [7 empty] | 大型土石方取费表 |  | 线路 | 0 | 16.77 | 1 | 0 | 0 | 0 | 0 | 砂 |  |  |  | 6540 | 13080 | 0 | 0 |  | 29430000
314 | 8 | 8 | 2250 |  | 3 | 125MW制粉管道 | FZ051 |  | t | [8 empty] | 取费 |  |  | 乙供 | 主材 | [7 empty] | 大型土石方取费表 |  | 线路 | 0 | 12.95 | 1 | 0 | 0 | 0 | 0 | 碎石 |  |  |  | 6540 | 13080 | 0 | 0 |  | 29430000
315 | 8 | 8 | 1500 |  | 3 | 125MW制粉管道 | FZ051 |  | t | [8 empty] | 取费 |  |  | 乙供 | 主材 | [7 empty] | 大型土石方取费表 |  | 线路 | 0 | 5.12 | 10 | 0 | 0 | 0 | 1 | 水泥 |  |  |  | 6540 | 13080 | 0 | 0 |  | 19620000
316 | 8 | 8 | 1500 |  | 3 | 125MW制粉管道 | FZ051 |  | t | [8 empty] | 取费 |  |  | 乙供 | 主材 | [7 empty] | 大型土石方取费表 |  | 线路 | 0 | 15.18 | 1 | 0 | 0 | 0 | 0 | 砂 |  |  |  | 6540 | 13080 | 0 | 0 |  | 19620000
317 | 8 | 8 | 1500 |  | 3 | 125MW制粉管道 | FZ051 |  | t | [8 empty] | 取费 |  |  | 乙供 | 主材 | [7 empty] | 大型土石方取费表 |  | 线路 | 0 | 10.3 | 1 | 0 | 0 | 0 | 0 | 碎石 |  |  |  | 6540 | 13080 | 0 | 0 |  | 19620000
318 | 8 | 8 | 20 |  | 3 | 混凝土（垫层） | ZH1001 | C10 | m³ | [8 empty] | 取费 |  |  |  | 主材 | [7 empty] | 大型土石方取费表 |  | 线路 | 1 | 0 | 2582.25 | 0 | 0 | 0 | 0 |  |  |  |  | 254.355 | 0 | 206.149 | 0 |  | 0
319 | 318 | 8 | 5.32 |  | 20 | 普通硅酸盐水泥 | C09010102 | 42.5 | t | [8 empty] | 取费 |  |  | 乙供 | 主材 | [7 empty] | 大型土石方取费表 |  | 线路 | 0 | 6.18 | 1000 | 0 | 0 | 0 | 1 | 水泥 |  |  |  | 565 | 0 | 396 | 0 |  | 0
320 | 318 | 8 | 10.78 |  | 20 | 中砂 | C10010101 |  | m³ | [8 empty] | 取费 |  |  | 乙供 | 主材 | [7 empty] | 大型土石方取费表 |  | 线路 | 0 | 16.77 | 1550 | 0 | 0 | 0 | 0 | 砂 |  |  |  | 65 | 0 | 65 | 0 |  | 0
321 | 318 | 8 | 16.26 |  | 20 | 碎石 | C10020103 | 粒径40mm以内 | m³ | [8 empty] | 取费 |  |  | 乙供 | 主材 | [7 empty] | 大型土石方取费表 |  | 线路 | 0 | 12.95 | 1600 | 0 | 0 | 0 | 0 | 碎石 |  |  |  | 84 | 0 | 80 | 0 |  | 0
322 | 318 | 8 | 3.6 |  | 20 | 水 | C21010101 |  | t | [8 empty] | 取费 |  |  | 乙供 | 主材 | [7 empty] | 大型土石方取费表 |  | 线路 | 0 | 0 | 1000 | 0 | 0 | 0 | 20 | 水 |  |  |  | 4.1 | 0 | 4.1 | 0 |  | 0
323 | 8 | 8 | 24 |  | 3 | 混凝土（保护帽） | ZH1001 | C10 | m³ | [8 empty] | 取费 |  |  |  | 主材 | [7 empty] | 大型土石方取费表 |  | 线路 | 1 | 0 | 2582.25 | 0 | 0 | 0 | 0 |  |  |  |  | 254.355 | 0 | 206.149 | 0 |  | 0
324 | 323 | 8 | 6.384 |  | 24 | 普通硅酸盐水泥 | C09010102 | 42.5 | t | [8 empty] | 取费 |  |  | 乙供 | 主材 | [7 empty] | 大型土石方取费表 |  | 线路 | 0 | 6.18 | 1000 | 0 | 0 | 0 | 1 | 水泥 |  |  |  | 565 | 0 | 396 | 0 |  | 0
325 | 323 | 8 | 12.936 |  | 24 | 中砂 | C10010101 |  | m³ | [8 empty] | 取费 |  |  | 乙供 | 主材 | [7 empty] | 大型土石方取费表 |  | 线路 | 0 | 16.77 | 1550 | 0 | 0 | 0 | 0 | 砂 |  |  |  | 65 | 0 | 65 | 0 |  | 0
326 | 323 | 8 | 19.512 |  | 24 | 碎石 | C10020103 | 粒径40mm以内 | m³ | [8 empty] | 取费 |  |  | 乙供 | 主材 | [7 empty] | 大型土石方取费表 |  | 线路 | 0 | 12.95 | 1600 | 0 | 0 | 0 | 0 | 碎石 |  |  |  | 84 | 0 | 80 | 0 |  | 0
327 | 323 | 8 | 4.32 |  | 24 | 水 | C21010101 |  | t | [8 empty] | 取费 |  |  | 乙供 | 主材 | [7 empty] | 大型土石方取费表 |  | 线路 | 0 | 0 | 1000 | 0 | 0 | 0 | 20 | 水 |  |  |  | 4.1 | 0 | 4.1 | 0 |  | 0
328 | 8 | 8 | 20 |  | 3 | 混凝土（垫层） | ZH1001 | C10 | m³ | [8 empty] | 取费 |  |  |  | 主材 | [7 empty] | 大型土石方取费表 |  | 线路 | 1 | 0 | 2582.25 | 0 | 0 | 0 | 0 |  |  |  |  | 254.355 | 0 | 206.149 | 0 |  | 0
329 | 328 | 8 | 5.32 |  | 20 | 普通硅酸盐水泥 | C09010102 | 42.5 | t | [8 empty] | 取费 |  |  | 乙供 | 主材 | [7 empty] | 大型土石方取费表 |  | 线路 | 0 | 5.12 | 1000 | 0 | 0 | 0 | 1 | 水泥 |  |  |  | 565 | 0 | 396 | 0 |  | 0
330 | 328 | 8 | 10.78 |  | 20 | 中砂 | C10010101 |  | m³ | [8 empty] | 取费 |  |  | 乙供 | 主材 | [7 empty] | 大型土石方取费表 |  | 线路 | 0 | 15.18 | 1550 | 0 | 0 | 0 | 0 | 砂 |  |  |  | 65 | 0 | 65 | 0 |  | 0
331 | 328 | 8 | 16.26 |  | 20 | 碎石 | C10020103 | 粒径40mm以内 | m³ | [8 empty] | 取费 |  |  | 乙供 | 主材 | [7 empty] | 大型土石方取费表 |  | 线路 | 0 | 10.3 | 1600 | 0 | 0 | 0 | 0 | 碎石 |  |  |  | 84 | 0 | 80 | 0 |  | 0
332 | 328 | 8 | 3.6 |  | 20 | 水 | C21010101 |  | t | [8 empty] | 取费 |  |  | 乙供 | 主材 | [7 empty] | 大型土石方取费表 |  | 线路 | 0 | 0 | 1000 | 0 | 0 | 0 | 20 | 水 |  |  |  | 4.1 | 0 | 4.1 | 0 |  | 0
333 | 8 | 8 | 24 |  | 3 | 混凝土（保护帽） | ZH1001 | C10 | m³ | [8 empty] | 取费 |  |  |  | 主材 | [7 empty] | 大型土石方取费表 |  | 线路 | 1 | 0 | 2582.25 | 0 | 0 | 0 | 0 |  |  |  |  | 254.355 | 0 | 206.149 | 0 |  | 0
334 | 333 | 8 | 6.384 |  | 24 | 普通硅酸盐水泥 | C09010102 | 42.5 | t | [8 empty] | 取费 |  |  | 乙供 | 主材 | [7 empty] | 大型土石方取费表 |  | 线路 | 0 | 5.12 | 1000 | 0 | 0 | 0 | 1 | 水泥 |  |  |  | 565 | 0 | 396 | 0 |  | 0
335 | 333 | 8 | 12.936 |  | 24 | 中砂 | C10010101 |  | m³ | [8 empty] | 取费 |  |  | 乙供 | 主材 | [7 empty] | 大型土石方取费表 |  | 线路 | 0 | 15.18 | 1550 | 0 | 0 | 0 | 0 | 砂 |  |  |  | 65 | 0 | 65 | 0 |  | 0
336 | 333 | 8 | 19.512 |  | 24 | 碎石 | C10020103 | 粒径40mm以内 | m³ | [8 empty] | 取费 |  |  | 乙供 | 主材 | [7 empty] | 大型土石方取费表 |  | 线路 | 0 | 10.3 | 1600 | 0 | 0 | 0 | 0 | 碎石 |  |  |  | 84 | 0 | 80 | 0 |  | 0
337 | 333 | 8 | 4.32 |  | 24 | 水 | C21010101 |  | t | [8 empty] | 取费 |  |  | 乙供 | 主材 | [7 empty] | 大型土石方取费表 |  | 线路 | 0 | 0 | 1000 | 0 | 0 | 0 | 20 | 水 |  |  |  | 4.1 | 0 | 4.1 | 0 |  | 0
338 | 8 | 8 | 20 |  | 3 | 混凝土（垫层） | ZH1001 | C10 | m³ | [8 empty] | 取费 |  |  |  | 主材 | [7 empty] | 大型土石方取费表 |  | 线路 | 1 | 0 | 2582.25 | 0 | 0 | 0 | 0 |  |  |  |  | 254.355 | 0 | 206.149 | 0 |  | 0
339 | 338 | 8 | 5.32 |  | 20 | 普通硅酸盐水泥 | C09010102 | 42.5 | t | [8 empty] | 取费 |  |  | 乙供 | 主材 | [7 empty] | 大型土石方取费表 |  | 线路 | 0 | 5.72 | 1000 | 0 | 0 | 0 | 1 | 水泥 |  |  |  | 565 | 0 | 396 | 0 |  | 0
340 | 338 | 8 | 10.78 |  | 20 | 中砂 | C10010101 |  | m³ | [8 empty] | 取费 |  |  | 乙供 | 主材 | [7 empty] | 大型土石方取费表 |  | 线路 | 0 | 16.08 | 1550 | 0 | 0 | 0 | 0 | 砂 |  |  |  | 65 | 0 | 65 | 0 |  | 0
341 | 338 | 8 | 16.26 |  | 20 | 碎石 | C10020103 | 粒径40mm以内 | m³ | [8 empty] | 取费 |  |  | 乙供 | 主材 | [7 empty] | 大型土石方取费表 |  | 线路 | 0 | 11.8 | 1600 | 0 | 0 | 0 | 0 | 碎石 |  |  |  | 84 | 0 | 80 | 0 |  | 0
342 | 338 | 8 | 3.6 |  | 20 | 水 | C21010101 |  | t | [8 empty] | 取费 |  |  | 乙供 | 主材 | [7 empty] | 大型土石方取费表 |  | 线路 | 0 | 0 | 1000 | 0 | 0 | 0 | 20 | 水 |  |  |  | 4.1 | 0 | 4.1 | 0 |  | 0
343 | 8 | 8 | 24 |  | 3 | 混凝土（保护帽） | ZH1001 | C10 | m³ | [8 empty] | 取费 |  |  |  | 主材 | [7 empty] | 大型土石方取费表 |  | 线路 | 1 | 0 | 2582.25 | 0 | 0 | 0 | 0 |  |  |  |  | 254.355 | 0 | 206.149 | 0 |  | 0
344 | 343 | 8 | 6.384 |  | 24 | 普通硅酸盐水泥 | C09010102 | 42.5 | t | [8 empty] | 取费 |  |  | 乙供 | 主材 | [7 empty] | 大型土石方取费表 |  | 线路 | 0 | 5.72 | 1000 | 0 | 0 | 0 | 1 | 水泥 |  |  |  | 565 | 0 | 396 | 0 |  | 0
345 | 343 | 8 | 12.936 |  | 24 | 中砂 | C10010101 |  | m³ | [8 empty] | 取费 |  |  | 乙供 | 主材 | [7 empty] | 大型土石方取费表 |  | 线路 | 0 | 16.08 | 1550 | 0 | 0 | 0 | 0 | 砂 |  |  |  | 65 | 0 | 65 | 0 |  | 0
346 | 343 | 8 | 19.512 |  | 24 | 碎石 | C10020103 | 粒径40mm以内 | m³ | [8 empty] | 取费 |  |  | 乙供 | 主材 | [7 empty] | 大型土石方取费表 |  | 线路 | 0 | 11.8 | 1600 | 0 | 0 | 0 | 0 | 碎石 |  |  |  | 84 | 0 | 80 | 0 |  | 0
347 | 343 | 8 | 4.32 |  | 24 | 水 | C21010101 |  | t | [8 empty] | 取费 |  |  | 乙供 | 主材 | [7 empty] | 大型土石方取费表 |  | 线路 | 0 | 0 | 1000 | 0 | 0 | 0 | 20 | 水 |  |  |  | 4.1 | 0 | 4.1 | 0 |  | 0
348 | 8 | 8 | 1639.11 |  | 3 | 混凝土（垫层） | ZH1001 | C10 | m³ | [8 empty] | 取费 |  |  |  | 主材 | [7 empty] | 大型土石方取费表 |  | 线路 | 1 | 0 | 2582.25 | 0 | 0 | 0 | 0 |  |  |  |  | 206.149 | 412.298 | 0 | 0 |  | 675801.7748
349 | 348 | 8 | 436.003 |  | 1639.11 | 普通硅酸盐水泥 | C09010102 | 42.5 | t | [8 empty] | 取费 |  |  | 乙供 | 主材 | [7 empty] | 大型土石方取费表 |  | 线路 | 0 | 6.18 | 1000 | 0 | 0 | 0 | 1 | 水泥 |  |  |  | 396 | 792 | 0 | 0 |  | 345314.376
350 | 348 | 8 | 883.48 |  | 1639.11 | 中砂 | C10010101 |  | m³ | [8 empty] | 取费 |  |  | 乙供 | 主材 | [7 empty] | 大型土石方取费表 |  | 线路 | 0 | 16.77 | 1550 | 0 | 0 | 0 | 0 | 砂 |  |  |  | 65 | 130 | 0 | 0 |  | 114852.4
351 | 348 | 8 | 1332.596 |  | 1639.11 | 碎石 | C10020103 | 粒径40mm以内 | m³ | [8 empty] | 取费 |  |  | 乙供 | 主材 | [7 empty] | 大型土石方取费表 |  | 线路 | 0 | 12.95 | 1600 | 0 | 0 | 0 | 0 | 碎石 |  |  |  | 80 | 160 | 0 | 0 |  | 213215.36
352 | 348 | 8 | 295.04 |  | 1639.11 | 水 | C21010101 |  | t | [8 empty] | 取费 |  |  | 乙供 | 主材 | [7 empty] | 大型土石方取费表 |  | 线路 | 0 | 0 | 1000 | 0 | 0 | 0 | 20 | 水 |  |  |  | 4.1 | 8.2 | 0 | 0 |  | 2419.328
353 | 8 | 8 | 8568.647 |  | 3 | 混凝土（保护帽） | ZH1001 | C10 | m³ | [8 empty] | 取费 |  |  |  | 主材 | [7 empty] | 大型土石方取费表 |  | 线路 | 1 | 0 | 2582.25 | 0 | 0 | 0 | 0 |  |  |  |  | 206.149 | 412.298 | 0 | 0 |  | 3532836.0208
354 | 353 | 8 | 2279.26 |  | 8568.647 | 普通硅酸盐水泥 | C09010102 | 42.5 | t | [8 empty] | 取费 |  |  | 乙供 | 主材 | [7 empty] | 大型土石方取费表 |  | 线路 | 0 | 6.18 | 1000 | 0 | 0 | 0 | 1 | 水泥 |  |  |  | 396 | 792 | 0 | 0 |  | 1805173.92
355 | 353 | 8 | 4618.501 |  | 8568.647 | 中砂 | C10010101 |  | m³ | [8 empty] | 取费 |  |  | 乙供 | 主材 | [7 empty] | 大型土石方取费表 |  | 线路 | 0 | 16.77 | 1550 | 0 | 0 | 0 | 0 | 砂 |  |  |  | 65 | 130 | 0 | 0 |  | 600405.13
356 | 353 | 8 | 6966.31 |  | 8568.647 | 碎石 | C10020103 | 粒径40mm以内 | m³ | [8 empty] | 取费 |  |  | 乙供 | 主材 | [7 empty] | 大型土石方取费表 |  | 线路 | 0 | 12.95 | 1600 | 0 | 0 | 0 | 0 | 碎石 |  |  |  | 80 | 160 | 0 | 0 |  | 1114609.6
357 | 353 | 8 | 1542.356 |  | 8568.647 | 水 | C21010101 |  | t | [8 empty] | 取费 |  |  | 乙供 | 主材 | [7 empty] | 大型土石方取费表 |  | 线路 | 0 | 0 | 1000 | 0 | 0 | 0 | 20 | 水 |  |  |  | 4.1 | 8.2 | 0 | 0 |  | 12647.3192
358 | 8 | 8 | 780 |  | 3 | 混凝土（垫层） | ZH1001 | C10 | m³ | [8 empty] | 取费 |  |  |  | 主材 | [7 empty] | 大型土石方取费表 |  | 线路 | 1 | 0 | 2582.25 | 0 | 0 | 0 | 0 |  |  |  |  | 206.149 | 412.298 | 0 | 0 |  | 321592.44
359 | 358 | 8 | 207.48 |  | 780 | 普通硅酸盐水泥 | C09010102 | 42.5 | t | [8 empty] | 取费 |  |  | 乙供 | 主材 | [7 empty] | 大型土石方取费表 |  | 线路 | 0 | 5.12 | 1000 | 0 | 0 | 0 | 1 | 水泥 |  |  |  | 396 | 792 | 0 | 0 |  | 164324.16
360 | 358 | 8 | 420.42 |  | 780 | 中砂 | C10010101 |  | m³ | [8 empty] | 取费 |  |  | 乙供 | 主材 | [7 empty] | 大型土石方取费表 |  | 线路 | 0 | 15.18 | 1550 | 0 | 0 | 0 | 0 | 砂 |  |  |  | 65 | 130 | 0 | 0 |  | 54654.6
361 | 358 | 8 | 634.14 |  | 780 | 碎石 | C10020103 | 粒径40mm以内 | m³ | [8 empty] | 取费 |  |  | 乙供 | 主材 | [7 empty] | 大型土石方取费表 |  | 线路 | 0 | 10.3 | 1600 | 0 | 0 | 0 | 0 | 碎石 |  |  |  | 80 | 160 | 0 | 0 |  | 101462.4
362 | 358 | 8 | 140.4 |  | 780 | 水 | C21010101 |  | t | [8 empty] | 取费 |  |  | 乙供 | 主材 | [7 empty] | 大型土石方取费表 |  | 线路 | 0 | 0 | 1000 | 0 | 0 | 0 | 20 | 水 |  |  |  | 4.1 | 8.2 | 0 | 0 |  | 1151.28
363 | 8 | 8 | 6187.95 |  | 3 | 混凝土（保护帽） | ZH1001 | C10 | m³ | [8 empty] | 取费 |  |  |  | 主材 | [7 empty] | 大型土石方取费表 |  | 线路 | 1 | 0 | 2582.25 | 0 | 0 | 0 | 0 |  |  |  |  | 206.149 | 412.298 | 0 | 0 |  | 2551279.4091
364 | 363 | 8 | 1645.995 |  | 6187.95 | 普通硅酸盐水泥 | C09010102 | 42.5 | t | [8 empty] | 取费 |  |  | 乙供 | 主材 | [7 empty] | 大型土石方取费表 |  | 线路 | 0 | 5.12 | 1000 | 0 | 0 | 0 | 1 | 水泥 |  |  |  | 396 | 792 | 0 | 0 |  | 1303628.04
365 | 363 | 8 | 3335.305 |  | 6187.95 | 中砂 | C10010101 |  | m³ | [8 empty] | 取费 |  |  | 乙供 | 主材 | [7 empty] | 大型土石方取费表 |  | 线路 | 0 | 15.18 | 1550 | 0 | 0 | 0 | 0 | 砂 |  |  |  | 65 | 130 | 0 | 0 |  | 433589.65
366 | 363 | 8 | 5030.803 |  | 6187.95 | 碎石 | C10020103 | 粒径40mm以内 | m³ | [8 empty] | 取费 |  |  | 乙供 | 主材 | [7 empty] | 大型土石方取费表 |  | 线路 | 0 | 10.3 | 1600 | 0 | 0 | 0 | 0 | 碎石 |  |  |  | 80 | 160 | 0 | 0 |  | 804928.48
367 | 363 | 8 | 1113.831 |  | 6187.95 | 水 | C21010101 |  | t | [8 empty] | 取费 |  |  | 乙供 | 主材 | [7 empty] | 大型土石方取费表 |  | 线路 | 0 | 0 | 1000 | 0 | 0 | 0 | 20 | 水 |  |  |  | 4.1 | 8.2 | 0 | 0 |  | 9133.4142
368 | 8 | 8 | 2730 |  | 3 | 混凝土（保护帽） | ZH1002 | C15 | m³ | [8 empty] | 取费 |  |  |  | 主材 | [7 empty] | 大型土石方取费表 |  | 线路 | 1 | 0 | 2653.75 | 0 | 0 | 0 | 0 |  |  |  |  | 269.875 | 0 | 217.711 | 0 |  | 0
369 | 368 | 8 | 786.24 |  | 2730 | 普通硅酸盐水泥 | C09010102 | 42.5 | t | [8 empty] | 取费 |  |  | 乙供 | 主材 | [7 empty] | 大型土石方取费表 |  | 线路 | 0 | 6.18 | 1000 | 0 | 0 | 0 | 1 | 水泥 |  |  |  | 565 | 0 | 396 | 0 |  | 0
370 | 368 | 8 | 1389.57 |  | 2730 | 中砂 | C10010101 |  | m³ | [8 empty] | 取费 |  |  | 乙供 | 主材 | [7 empty] | 大型土石方取费表 |  | 线路 | 0 | 16.77 | 1550 | 0 | 0 | 0 | 0 | 砂 |  |  |  | 65 | 0 | 65 | 0 |  | 0
371 | 368 | 8 | 2383.29 |  | 2730 | 碎石 | C10020103 | 粒径40mm以内 | m³ | [8 empty] | 取费 |  |  | 乙供 | 主材 | [7 empty] | 大型土石方取费表 |  | 线路 | 0 | 12.95 | 1600 | 0 | 0 | 0 | 0 | 碎石 |  |  |  | 84 | 0 | 80 | 0 |  | 0
372 | 368 | 8 | 491.4 |  | 2730 | 水 | C21010101 |  | t | [8 empty] | 取费 |  |  | 乙供 | 主材 | [7 empty] | 大型土石方取费表 |  | 线路 | 0 | 0 | 1000 | 0 | 0 | 0 | 20 | 水 |  |  |  | 4.1 | 0 | 4.1 | 0 |  | 0
373 | 8 | 8 | 150 |  | 3 | 混凝土（保护帽） | ZH1002 | C15 | m³ | [8 empty] | 取费 |  |  |  | 主材 | [7 empty] | 大型土石方取费表 |  | 线路 | 1 | 0 | 2653.75 | 0 | 0 | 0 | 0 |  |  |  |  | 269.875 | 0 | 217.711 | 0 |  | 0
374 | 373 | 8 | 43.2 |  | 150 | 普通硅酸盐水泥 | C09010102 | 42.5 | t | [8 empty] | 取费 |  |  | 乙供 | 主材 | [7 empty] | 大型土石方取费表 |  | 线路 | 0 | 5.12 | 1000 | 0 | 0 | 0 | 1 | 水泥 |  |  |  | 565 | 0 | 396 | 0 |  | 0
375 | 373 | 8 | 76.35 |  | 150 | 中砂 | C10010101 |  | m³ | [8 empty] | 取费 |  |  | 乙供 | 主材 | [7 empty] | 大型土石方取费表 |  | 线路 | 0 | 15.18 | 1550 | 0 | 0 | 0 | 0 | 砂 |  |  |  | 65 | 0 | 65 | 0 |  | 0
376 | 373 | 8 | 130.95 |  | 150 | 碎石 | C10020103 | 粒径40mm以内 | m³ | [8 empty] | 取费 |  |  | 乙供 | 主材 | [7 empty] | 大型土石方取费表 |  | 线路 | 0 | 10.3 | 1600 | 0 | 0 | 0 | 0 | 碎石 |  |  |  | 84 | 0 | 80 | 0 |  | 0
377 | 373 | 8 | 27 |  | 150 | 水 | C21010101 |  | t | [8 empty] | 取费 |  |  | 乙供 | 主材 | [7 empty] | 大型土石方取费表 |  | 线路 | 0 | 0 | 1000 | 0 | 0 | 0 | 20 | 水 |  |  |  | 4.1 | 0 | 4.1 | 0 |  | 0
378 | 8 | 8 | 10 |  | 3 | 混凝土（保护帽） | ZH1002 | C15 | m³ | [8 empty] | 取费 |  |  |  | 主材 | [7 empty] | 大型土石方取费表 |  | 线路 | 1 | 0 | 2653.75 | 0 | 0 | 0 | 0 |  |  |  |  | 269.875 | 0 | 217.711 | 0 |  | 0
379 | 378 | 8 | 2.88 |  | 10 | 普通硅酸盐水泥 | C09010102 | 42.5 | t | [8 empty] | 取费 |  |  | 乙供 | 主材 | [7 empty] | 大型土石方取费表 |  | 线路 | 0 | 5.72 | 1000 | 0 | 0 | 0 | 1 | 水泥 |  |  |  | 565 | 0 | 396 | 0 |  | 0
380 | 378 | 8 | 5.09 |  | 10 | 中砂 | C10010101 |  | m³ | [8 empty] | 取费 |  |  | 乙供 | 主材 | [7 empty] | 大型土石方取费表 |  | 线路 | 0 | 16.08 | 1550 | 0 | 0 | 0 | 0 | 砂 |  |  |  | 65 | 0 | 65 | 0 |  | 0
381 | 378 | 8 | 8.73 |  | 10 | 碎石 | C10020103 | 粒径40mm以内 | m³ | [8 empty] | 取费 |  |  | 乙供 | 主材 | [7 empty] | 大型土石方取费表 |  | 线路 | 0 | 11.8 | 1600 | 0 | 0 | 0 | 0 | 碎石 |  |  |  | 84 | 0 | 80 | 0 |  | 0
382 | 378 | 8 | 1.8 |  | 10 | 水 | C21010101 |  | t | [8 empty] | 取费 |  |  | 乙供 | 主材 | [7 empty] | 大型土石方取费表 |  | 线路 | 0 | 0 | 1000 | 0 | 0 | 0 | 20 | 水 |  |  |  | 4.1 | 0 | 4.1 | 0 |  | 0
383 | 8 | 8 | 2650 |  | 3 | 混凝土 | ZH1002 | C15 | m³ | [8 empty] | 取费 |  |  |  | 主材 | [7 empty] | 大型土石方取费表 |  | 线路 | 1 | 0 | 2653.75 | 0 | 0 | 0 | 0 |  |  |  |  | 217.711 | 435.422 | 0 | 0 |  | 1153868.3
384 | 383 | 8 | 763.2 |  | 2650 | 普通硅酸盐水泥 | C09010102 | 42.5 | t | [8 empty] | 取费 |  |  | 乙供 | 主材 | [7 empty] | 大型土石方取费表 |  | 线路 | 0 | 6.18 | 1000 | 0 | 0 | 0 | 1 | 水泥 |  |  |  | 396 | 792 | 0 | 0 |  | 604454.4
385 | 383 | 8 | 1348.85 |  | 2650 | 中砂 | C10010101 |  | m³ | [8 empty] | 取费 |  |  | 乙供 | 主材 | [7 empty] | 大型土石方取费表 |  | 线路 | 0 | 16.77 | 1550 | 0 | 0 | 0 | 0 | 砂 |  |  |  | 65 | 130 | 0 | 0 |  | 175350.5
386 | 383 | 8 | 2313.45 |  | 2650 | 碎石 | C10020103 | 粒径40mm以内 | m³ | [8 empty] | 取费 |  |  | 乙供 | 主材 | [7 empty] | 大型土石方取费表 |  | 线路 | 0 | 12.95 | 1600 | 0 | 0 | 0 | 0 | 碎石 |  |  |  | 80 | 160 | 0 | 0 |  | 370152
387 | 383 | 8 | 477 |  | 2650 | 水 | C21010101 |  | t | [8 empty] | 取费 |  |  | 乙供 | 主材 | [7 empty] | 大型土石方取费表 |  | 线路 | 0 | 0 | 1000 | 0 | 0 | 0 | 20 | 水 |  |  |  | 4.1 | 8.2 | 0 | 0 |  | 3911.4
388 | 8 | 8 | 8 |  | 3 | 混凝土（基础） | ZH1004 | C25 | m³ | [8 empty] | 取费 |  |  |  | 主材 | [7 empty] | 大型土石方取费表 |  | 线路 | 1 | 0 | 2714.45 | 0 | 0 | 0 | 0 |  |  |  |  | 245.2 | 212.343 | 246.433 | 420.726 |  | 1698.744
389 | 388 | 8 | 2.88 |  | 8 | 普通硅酸盐水泥 | C09010102 | 42.5 | t | [8 empty] | 取费 |  |  | 甲供 | 主材 | [7 empty] | 大型土石方取费表 |  | 线路 | 0 | 6.18 | 1000 | 0 | 0 | 0 | 1 | 水泥 |  |  |  | 414 | 111 | 396 | 211 |  | 319.68
390 | 388 | 8 | 3.576 |  | 8 | 中砂 | C10010101 |  | m³ | [8 empty] | 取费 |  |  | 甲供 | 主材 | [7 empty] | 大型土石方取费表 |  | 线路 | 0 | 16.77 | 1550 | 0 | 0 | 1 | 0 | 砂 |  |  |  | 54 | 111 | 65 | 222 |  | 396.936
391 | 388 | 8 | 7.408 |  | 8 | 碎石 | C10020103 | 粒径40mm以内 | m³ | [8 empty] | 取费 |  |  | 甲供 | 主材 | [7 empty] | 大型土石方取费表 |  | 线路 | 0 | 12.95 | 1600 | 0 | 0 | 0 | 0 | 碎石 |  |  |  | 77 | 111 | 80 | 222 |  | 822.288
392 | 388 | 8 | 1.44 |  | 8 | 水 | C21010101 |  | t | [8 empty] | 取费 |  |  | 甲供 | 主材 | [7 empty] | 大型土石方取费表 |  | 线路 | 0 | 0 | 1000 | 0 | 0 | 0 | 20 | 水 |  |  |  | 4 | 111 | 4.1 | 222 |  | 159.84
393 | 8 | 8 | 168 |  | 3 | 混凝土（立柱） | ZH1004 | C25 | m³ | [8 empty] | 取费 |  |  |  | 主材 | [7 empty] | 大型土石方取费表 |  | 线路 | 1 | 0 | 2714.45 | 0 | 0 | 0 | 0 |  |  |  |  | 310.977 | 0 | 246.433 | 0 |  | 0
394 | 393 | 8 | 60.48 |  | 168 | 普通硅酸盐水泥 | C09010102 | 42.5 | t | [8 empty] | 取费 |  |  | 乙供 | 主材 | [7 empty] | 大型土石方取费表 |  | 线路 | 0 | 6.18 | 1000 | 0 | 0 | 0 | 1 | 水泥 |  |  |  | 565 | 0 | 396 | 0 |  | 0
395 | 393 | 8 | 75.096 |  | 168 | 中砂 | C10010101 |  | m³ | [8 empty] | 取费 |  |  | 乙供 | 主材 | [7 empty] | 大型土石方取费表 |  | 线路 | 0 | 16.77 | 1550 | 0 | 0 | 0 | 0 | 砂 |  |  |  | 65 | 0 | 65 | 0 |  | 0
396 | 393 | 8 | 155.568 |  | 168 | 碎石 | C10020103 | 粒径40mm以内 | m³ | [8 empty] | 取费 |  |  | 乙供 | 主材 | [7 empty] | 大型土石方取费表 |  | 线路 | 0 | 12.95 | 1600 | 0 | 0 | 0 | 0 | 碎石 |  |  |  | 84 | 0 | 80 | 0 |  | 0
397 | 393 | 8 | 30.24 |  | 168 | 水 | C21010101 |  | t | [8 empty] | 取费 |  |  | 乙供 | 主材 | [7 empty] | 大型土石方取费表 |  | 线路 | 0 | 0 | 1000 | 0 | 0 | 0 | 20 | 水 |  |  |  | 4.1 | 0 | 4.1 | 0 |  | 0
398 | 8 | 8 | 208 |  | 3 | 混凝土（联梁） | ZH1004 | C25 | m³ | [8 empty] | 取费 |  |  |  | 主材 | [7 empty] | 大型土石方取费表 |  | 线路 | 1 | 0 | 2714.45 | 0 | 0 | 0 | 0 |  |  |  |  | 310.977 | 0 | 246.433 | 0 |  | 0
399 | 398 | 8 | 74.88 |  | 208 | 普通硅酸盐水泥 | C09010102 | 42.5 | t | [8 empty] | 取费 |  |  | 乙供 | 主材 | [7 empty] | 大型土石方取费表 |  | 线路 | 0 | 6.18 | 1000 | 0 | 0 | 0 | 1 | 水泥 |  |  |  | 565 | 0 | 396 | 0 |  | 0
400 | 398 | 8 | 92.976 |  | 208 | 中砂 | C10010101 |  | m³ | [8 empty] | 取费 |  |  | 乙供 | 主材 | [7 empty] | 大型土石方取费表 |  | 线路 | 0 | 16.77 | 1550 | 0 | 0 | 0 | 0 | 砂 |  |  |  | 65 | 0 | 65 | 0 |  | 0
401 | 398 | 8 | 192.608 |  | 208 | 碎石 | C10020103 | 粒径40mm以内 | m³ | [8 empty] | 取费 |  |  | 乙供 | 主材 | [7 empty] | 大型土石方取费表 |  | 线路 | 0 | 12.95 | 1600 | 0 | 0 | 0 | 0 | 碎石 |  |  |  | 84 | 0 | 80 | 0 |  | 0
402 | 398 | 8 | 37.44 |  | 208 | 水 | C21010101 |  | t | [8 empty] | 取费 |  |  | 乙供 | 主材 | [7 empty] | 大型土石方取费表 |  | 线路 | 0 | 0 | 1000 | 0 | 0 | 0 | 20 | 水 |  |  |  | 4.1 | 0 | 4.1 | 0 |  | 0
403 | 8 | 8 | 8 |  | 3 | 混凝土（基础） | ZH1004 | C25 | m³ | [8 empty] | 取费 |  |  |  | 主材 | [7 empty] | 大型土石方取费表 |  | 线路 | 1 | 0 | 2714.45 | 0 | 0 | 0 | 0 |  |  |  |  | 245.2 | 212.343 | 246.433 | 420.726 |  | 1698.744
404 | 403 | 8 | 2.88 |  | 8 | 普通硅酸盐水泥 | C09010102 | 42.5 | t | [8 empty] | 取费 |  |  | 甲供 | 主材 | [7 empty] | 大型土石方取费表 |  | 线路 | 0 | 5.12 | 1000 | 0 | 0 | 0 | 1 | 水泥 |  |  |  | 414 | 111 | 396 | 211 |  | 319.68
405 | 403 | 8 | 3.576 |  | 8 | 中砂 | C10010101 |  | m³ | [8 empty] | 取费 |  |  | 甲供 | 主材 | [7 empty] | 大型土石方取费表 |  | 线路 | 0 | 15.18 | 1550 | 0 | 0 | 1 | 0 | 砂 |  |  |  | 54 | 111 | 65 | 222 |  | 396.936
406 | 403 | 8 | 7.408 |  | 8 | 碎石 | C10020103 | 粒径40mm以内 | m³ | [8 empty] | 取费 |  |  | 甲供 | 主材 | [7 empty] | 大型土石方取费表 |  | 线路 | 0 | 10.3 | 1600 | 0 | 0 | 0 | 0 | 碎石 |  |  |  | 77 | 111 | 80 | 222 |  | 822.288
407 | 403 | 8 | 1.44 |  | 8 | 水 | C21010101 |  | t | [8 empty] | 取费 |  |  | 甲供 | 主材 | [7 empty] | 大型土石方取费表 |  | 线路 | 0 | 0 | 1000 | 0 | 0 | 0 | 20 | 水 |  |  |  | 4 | 111 | 4.1 | 222 |  | 159.84
408 | 8 | 8 | 88 |  | 3 | 混凝土（立柱） | ZH1004 | C25 | m³ | [8 empty] | 取费 |  |  |  | 主材 | [7 empty] | 大型土石方取费表 |  | 线路 | 1 | 0 | 2714.45 | 0 | 0 | 0 | 0 |  |  |  |  | 310.977 | 0 | 246.433 | 0 |  | 0
409 | 408 | 8 | 31.68 |  | 88 | 普通硅酸盐水泥 | C09010102 | 42.5 | t | [8 empty] | 取费 |  |  | 乙供 | 主材 | [7 empty] | 大型土石方取费表 |  | 线路 | 0 | 5.12 | 1000 | 0 | 0 | 0 | 1 | 水泥 |  |  |  | 565 | 0 | 396 | 0 |  | 0
410 | 408 | 8 | 39.336 |  | 88 | 中砂 | C10010101 |  | m³ | [8 empty] | 取费 |  |  | 乙供 | 主材 | [7 empty] | 大型土石方取费表 |  | 线路 | 0 | 15.18 | 1550 | 0 | 0 | 0 | 0 | 砂 |  |  |  | 65 | 0 | 65 | 0 |  | 0
411 | 408 | 8 | 81.488 |  | 88 | 碎石 | C10020103 | 粒径40mm以内 | m³ | [8 empty] | 取费 |  |  | 乙供 | 主材 | [7 empty] | 大型土石方取费表 |  | 线路 | 0 | 10.3 | 1600 | 0 | 0 | 0 | 0 | 碎石 |  |  |  | 84 | 0 | 80 | 0 |  | 0
412 | 408 | 8 | 15.84 |  | 88 | 水 | C21010101 |  | t | [8 empty] | 取费 |  |  | 乙供 | 主材 | [7 empty] | 大型土石方取费表 |  | 线路 | 0 | 0 | 1000 | 0 | 0 | 0 | 20 | 水 |  |  |  | 4.1 | 0 | 4.1 | 0 |  | 0
413 | 8 | 8 | 108 |  | 3 | 混凝土（联梁） | ZH1004 | C25 | m³ | [8 empty] | 取费 |  |  |  | 主材 | [7 empty] | 大型土石方取费表 |  | 线路 | 1 | 0 | 2714.45 | 0 | 0 | 0 | 0 |  |  |  |  | 310.977 | 0 | 246.433 | 0 |  | 0
414 | 413 | 8 | 38.88 |  | 108 | 普通硅酸盐水泥 | C09010102 | 42.5 | t | [8 empty] | 取费 |  |  | 乙供 | 主材 | [7 empty] | 大型土石方取费表 |  | 线路 | 0 | 5.12 | 1000 | 0 | 0 | 0 | 1 | 水泥 |  |  |  | 565 | 0 | 396 | 0 |  | 0
415 | 413 | 8 | 48.276 |  | 108 | 中砂 | C10010101 |  | m³ | [8 empty] | 取费 |  |  | 乙供 | 主材 | [7 empty] | 大型土石方取费表 |  | 线路 | 0 | 15.18 | 1550 | 0 | 0 | 0 | 0 | 砂 |  |  |  | 65 | 0 | 65 | 0 |  | 0
416 | 413 | 8 | 100.008 |  | 108 | 碎石 | C10020103 | 粒径40mm以内 | m³ | [8 empty] | 取费 |  |  | 乙供 | 主材 | [7 empty] | 大型土石方取费表 |  | 线路 | 0 | 10.3 | 1600 | 0 | 0 | 0 | 0 | 碎石 |  |  |  | 84 | 0 | 80 | 0 |  | 0
417 | 413 | 8 | 19.44 |  | 108 | 水 | C21010101 |  | t | [8 empty] | 取费 |  |  | 乙供 | 主材 | [7 empty] | 大型土石方取费表 |  | 线路 | 0 | 0 | 1000 | 0 | 0 | 0 | 20 | 水 |  |  |  | 4.1 | 0 | 4.1 | 0 |  | 0
418 | 8 | 8 | 8 |  | 3 | 混凝土（基础） | ZH1004 | C25 | m³ | [8 empty] | 取费 |  |  |  | 主材 | [7 empty] | 大型土石方取费表 |  | 线路 | 1 | 0 | 2714.45 | 0 | 0 | 0 | 0 |  |  |  |  | 245.2 | 212.343 | 246.433 | 420.726 |  | 1698.744
419 | 418 | 8 | 2.88 |  | 8 | 普通硅酸盐水泥 | C09010102 | 42.5 | t | [8 empty] | 取费 |  |  | 甲供 | 主材 | [7 empty] | 大型土石方取费表 |  | 线路 | 0 | 5.72 | 1000 | 0 | 0 | 0 | 1 | 水泥 |  |  |  | 414 | 111 | 396 | 211 |  | 319.68
420 | 418 | 8 | 3.576 |  | 8 | 中砂 | C10010101 |  | m³ | [8 empty] | 取费 |  |  | 甲供 | 主材 | [7 empty] | 大型土石方取费表 |  | 线路 | 0 | 16.08 | 1550 | 0 | 0 | 0 | 0 | 砂 |  |  |  | 54 | 111 | 65 | 222 |  | 396.936
421 | 418 | 8 | 7.408 |  | 8 | 碎石 | C10020103 | 粒径40mm以内 | m³ | [8 empty] | 取费 |  |  | 甲供 | 主材 | [7 empty] | 大型土石方取费表 |  | 线路 | 0 | 11.8 | 1600 | 0 | 0 | 0 | 0 | 碎石 |  |  |  | 77 | 111 | 80 | 222 |  | 822.288
422 | 418 | 8 | 1.44 |  | 8 | 水 | C21010101 |  | t | [8 empty] | 取费 |  |  | 甲供 | 主材 | [7 empty] | 大型土石方取费表 |  | 线路 | 0 | 0 | 1000 | 0 | 0 | 0 | 20 | 水 |  |  |  | 4 | 111 | 4.1 | 222 |  | 159.84
423 | 8 | 8 | 8 |  | 3 | 混凝土（立柱） | ZH1004 | C25 | m³ | [8 empty] | 取费 |  |  |  | 主材 | [7 empty] | 大型土石方取费表 |  | 线路 | 1 | 0 | 2714.45 | 0 | 0 | 0 | 0 |  |  |  |  | 310.977 | 0 | 246.433 | 0 |  | 0
424 | 423 | 8 | 2.88 |  | 8 | 普通硅酸盐水泥 | C09010102 | 42.5 | t | [8 empty] | 取费 |  |  | 乙供 | 主材 | [7 empty] | 大型土石方取费表 |  | 线路 | 0 | 5.72 | 1000 | 0 | 0 | 0 | 1 | 水泥 |  |  |  | 565 | 0 | 396 | 0 |  | 0
425 | 423 | 8 | 3.576 |  | 8 | 中砂 | C10010101 |  | m³ | [8 empty] | 取费 |  |  | 乙供 | 主材 | [7 empty] | 大型土石方取费表 |  | 线路 | 0 | 16.08 | 1550 | 0 | 0 | 0 | 0 | 砂 |  |  |  | 65 | 0 | 65 | 0 |  | 0
426 | 423 | 8 | 7.408 |  | 8 | 碎石 | C10020103 | 粒径40mm以内 | m³ | [8 empty] | 取费 |  |  | 乙供 | 主材 | [7 empty] | 大型土石方取费表 |  | 线路 | 0 | 11.8 | 1600 | 0 | 0 | 0 | 0 | 碎石 |  |  |  | 84 | 0 | 80 | 0 |  | 0
427 | 423 | 8 | 1.44 |  | 8 | 水 | C21010101 |  | t | [8 empty] | 取费 |  |  | 乙供 | 主材 | [7 empty] | 大型土石方取费表 |  | 线路 | 0 | 0 | 1000 | 0 | 0 | 0 | 20 | 水 |  |  |  | 4.1 | 0 | 4.1 | 0 |  | 0
428 | 8 | 8 | 8 |  | 3 | 混凝土（联梁） | ZH1004 | C25 | m³ | [8 empty] | 取费 |  |  |  | 主材 | [7 empty] | 大型土石方取费表 |  | 线路 | 1 | 0 | 2714.45 | 0 | 0 | 0 | 0 |  |  |  |  | 310.977 | 0 | 246.433 | 0 |  | 0
429 | 428 | 8 | 2.88 |  | 8 | 普通硅酸盐水泥 | C09010102 | 42.5 | t | [8 empty] | 取费 |  |  | 乙供 | 主材 | [7 empty] | 大型土石方取费表 |  | 线路 | 0 | 5.72 | 1000 | 0 | 0 | 0 | 1 | 水泥 |  |  |  | 565 | 0 | 396 | 0 |  | 0
430 | 428 | 8 | 3.576 |  | 8 | 中砂 | C10010101 |  | m³ | [8 empty] | 取费 |  |  | 乙供 | 主材 | [7 empty] | 大型土石方取费表 |  | 线路 | 0 | 16.08 | 1550 | 0 | 0 | 0 | 0 | 砂 |  |  |  | 65 | 0 | 65 | 0 |  | 0
431 | 428 | 8 | 7.408 |  | 8 | 碎石 | C10020103 | 粒径40mm以内 | m³ | [8 empty] | 取费 |  |  | 乙供 | 主材 | [7 empty] | 大型土石方取费表 |  | 线路 | 0 | 11.8 | 1600 | 0 | 0 | 0 | 0 | 碎石 |  |  |  | 84 | 0 | 80 | 0 |  | 0
432 | 428 | 8 | 1.44 |  | 8 | 水 | C21010101 |  | t | [8 empty] | 取费 |  |  | 乙供 | 主材 | [7 empty] | 大型土石方取费表 |  | 线路 | 0 | 0 | 1000 | 0 | 0 | 0 | 20 | 水 |  |  |  | 4.1 | 0 | 4.1 | 0 |  | 0
433 | 8 | 8 | 59173.781 |  | 3 | 混凝土（基础） | ZH1004 | C25 | m³ | [8 empty] | 取费 |  |  |  | 主材 | [7 empty] | 大型土石方取费表 |  | 线路 | 1 | 0 | 2714.45 | 0 | 0 | 0 | 0 |  |  |  |  | 246.433 | 492.866 | 0 | 0 |  | 29164744.7463
434 | 433 | 8 | 21302.561 |  | 59173.781 | 普通硅酸盐水泥 | C09010102 | 42.5 | t | [8 empty] | 取费 |  |  | 乙供 | 主材 | [7 empty] | 大型土石方取费表 |  | 线路 | 0 | 6.18 | 1000 | 0 | 0 | 0 | 1 | 水泥 |  |  |  | 396 | 792 | 0 | 0 |  | 16871628.312
435 | 433 | 8 | 26450.68 |  | 59173.781 | 中砂 | C10010101 |  | m³ | [8 empty] | 取费 |  |  | 乙供 | 主材 | [7 empty] | 大型土石方取费表 |  | 线路 | 0 | 16.77 | 1550 | 0 | 0 | 0 | 0 | 砂 |  |  |  | 65 | 130 | 0 | 0 |  | 3438588.4
436 | 433 | 8 | 54794.922 |  | 59173.781 | 碎石 | C10020103 | 粒径40mm以内 | m³ | [8 empty] | 取费 |  |  | 乙供 | 主材 | [7 empty] | 大型土石方取费表 |  | 线路 | 0 | 12.95 | 1600 | 0 | 0 | 0 | 0 | 碎石 |  |  |  | 80 | 160 | 0 | 0 |  | 8767187.52
437 | 433 | 8 | 10651.281 |  | 59173.781 | 水 | C21010101 |  | t | [8 empty] | 取费 |  |  | 乙供 | 主材 | [7 empty] | 大型土石方取费表 |  | 线路 | 0 | 0 | 1000 | 0 | 0 | 0 | 20 | 水 |  |  |  | 4.1 | 8.2 | 0 | 0 |  | 87340.5042
438 | 8 | 8 | 31175.816 |  | 3 | 混凝土（立柱） | ZH1004 | C25 | m³ | [8 empty] | 取费 |  |  |  | 主材 | [7 empty] | 大型土石方取费表 |  | 线路 | 1 | 0 | 2714.45 | 0 | 0 | 0 | 0 |  |  |  |  | 246.433 | 492.866 | 0 | 0 |  | 15365499.7287
439 | 438 | 8 | 11223.294 |  | 31175.816 | 普通硅酸盐水泥 | C09010102 | 42.5 | t | [8 empty] | 取费 |  |  | 乙供 | 主材 | [7 empty] | 大型土石方取费表 |  | 线路 | 0 | 6.18 | 1000 | 0 | 0 | 0 | 1 | 水泥 |  |  |  | 396 | 792 | 0 | 0 |  | 8888848.848
440 | 438 | 8 | 13935.59 |  | 31175.816 | 中砂 | C10010101 |  | m³ | [8 empty] | 取费 |  |  | 乙供 | 主材 | [7 empty] | 大型土石方取费表 |  | 线路 | 0 | 16.77 | 1550 | 0 | 0 | 0 | 0 | 砂 |  |  |  | 65 | 130 | 0 | 0 |  | 1811626.7
441 | 438 | 8 | 28868.806 |  | 31175.816 | 碎石 | C10020103 | 粒径40mm以内 | m³ | [8 empty] | 取费 |  |  | 乙供 | 主材 | [7 empty] | 大型土石方取费表 |  | 线路 | 0 | 12.95 | 1600 | 0 | 0 | 0 | 0 | 碎石 |  |  |  | 80 | 160 | 0 | 0 |  | 4619008.96
442 | 438 | 8 | 5611.647 |  | 31175.816 | 水 | C21010101 |  | t | [8 empty] | 取费 |  |  | 乙供 | 主材 | [7 empty] | 大型土石方取费表 |  | 线路 | 0 | 0 | 1000 | 0 | 0 | 0 | 20 | 水 |  |  |  | 4.1 | 8.2 | 0 | 0 |  | 46015.5054
443 | 8 | 8 | 13189.581 |  | 3 | 混凝土（联梁） | ZH1004 | C25 | m³ | [8 empty] | 取费 |  |  |  | 主材 | [7 empty] | 大型土石方取费表 |  | 线路 | 1 | 0 | 2714.45 | 0 | 0 | 0 | 0 |  |  |  |  | 246.433 | 492.866 | 0 | 0 |  | 6500696.0291
444 | 443 | 8 | 4748.249 |  | 13189.581 | 普通硅酸盐水泥 | C09010102 | 42.5 | t | [8 empty] | 取费 |  |  | 乙供 | 主材 | [7 empty] | 大型土石方取费表 |  | 线路 | 0 | 6.18 | 1000 | 0 | 0 | 0 | 1 | 水泥 |  |  |  | 396 | 792 | 0 | 0 |  | 3760613.208
445 | 443 | 8 | 5895.743 |  | 13189.581 | 中砂 | C10010101 |  | m³ | [8 empty] | 取费 |  |  | 乙供 | 主材 | [7 empty] | 大型土石方取费表 |  | 线路 | 0 | 16.77 | 1550 | 0 | 0 | 0 | 0 | 砂 |  |  |  | 65 | 130 | 0 | 0 |  | 766446.59
446 | 443 | 8 | 12213.552 |  | 13189.581 | 碎石 | C10020103 | 粒径40mm以内 | m³ | [8 empty] | 取费 |  |  | 乙供 | 主材 | [7 empty] | 大型土石方取费表 |  | 线路 | 0 | 12.95 | 1600 | 0 | 0 | 0 | 0 | 碎石 |  |  |  | 80 | 160 | 0 | 0 |  | 1954168.32
447 | 443 | 8 | 2374.125 |  | 13189.581 | 水 | C21010101 |  | t | [8 empty] | 取费 |  |  | 乙供 | 主材 | [7 empty] | 大型土石方取费表 |  | 线路 | 0 | 0 | 1000 | 0 | 0 | 0 | 20 | 水 |  |  |  | 4.1 | 8.2 | 0 | 0 |  | 19467.825
448 | 8 | 8 | 4150.625 |  | 3 | 混凝土（基础） | ZH1004 | C25 | m³ | [8 empty] | 取费 |  |  |  | 主材 | [7 empty] | 大型土石方取费表 |  | 线路 | 1 | 0 | 2714.45 | 0 | 0 | 0 | 0 |  |  |  |  | 246.433 | 492.866 | 0 | 0 |  | 2045701.9412
449 | 448 | 8 | 1494.225 |  | 4150.625 | 普通硅酸盐水泥 | C09010102 | 42.5 | t | [8 empty] | 取费 |  |  | 乙供 | 主材 | [7 empty] | 大型土石方取费表 |  | 线路 | 0 | 5.12 | 1000 | 0 | 0 | 0 | 1 | 水泥 |  |  |  | 396 | 792 | 0 | 0 |  | 1183426.2
450 | 448 | 8 | 1855.329 |  | 4150.625 | 中砂 | C10010101 |  | m³ | [8 empty] | 取费 |  |  | 乙供 | 主材 | [7 empty] | 大型土石方取费表 |  | 线路 | 0 | 15.18 | 1550 | 0 | 0 | 0 | 0 | 砂 |  |  |  | 65 | 130 | 0 | 0 |  | 241192.77
451 | 448 | 8 | 3843.479 |  | 4150.625 | 碎石 | C10020103 | 粒径40mm以内 | m³ | [8 empty] | 取费 |  |  | 乙供 | 主材 | [7 empty] | 大型土石方取费表 |  | 线路 | 0 | 10.3 | 1600 | 0 | 0 | 0 | 0 | 碎石 |  |  |  | 80 | 160 | 0 | 0 |  | 614956.64
452 | 448 | 8 | 747.113 |  | 4150.625 | 水 | C21010101 |  | t | [8 empty] | 取费 |  |  | 乙供 | 主材 | [7 empty] | 大型土石方取费表 |  | 线路 | 0 | 0 | 1000 | 0 | 0 | 0 | 20 | 水 |  |  |  | 4.1 | 8.2 | 0 | 0 |  | 6126.3266
453 | 8 | 8 | 5340 |  | 3 | 混凝土（立柱） | ZH1004 | C25 | m³ | [8 empty] | 取费 |  |  |  | 主材 | [7 empty] | 大型土石方取费表 |  | 线路 | 1 | 0 | 2714.45 | 0 | 0 | 0 | 0 |  |  |  |  | 246.433 | 492.866 | 0 | 0 |  | 2631904.44
454 | 453 | 8 | 1922.4 |  | 5340 | 普通硅酸盐水泥 | C09010102 | 42.5 | t | [8 empty] | 取费 |  |  | 乙供 | 主材 | [7 empty] | 大型土石方取费表 |  | 线路 | 0 | 5.12 | 1000 | 0 | 0 | 0 | 1 | 水泥 |  |  |  | 396 | 792 | 0 | 0 |  | 1522540.8
455 | 453 | 8 | 2386.98 |  | 5340 | 中砂 | C10010101 |  | m³ | [8 empty] | 取费 |  |  | 乙供 | 主材 | [7 empty] | 大型土石方取费表 |  | 线路 | 0 | 15.18 | 1550 | 0 | 0 | 0 | 0 | 砂 |  |  |  | 65 | 130 | 0 | 0 |  | 310307.4
456 | 453 | 8 | 4944.84 |  | 5340 | 碎石 | C10020103 | 粒径40mm以内 | m³ | [8 empty] | 取费 |  |  | 乙供 | 主材 | [7 empty] | 大型土石方取费表 |  | 线路 | 0 | 10.3 | 1600 | 0 | 0 | 0 | 0 | 碎石 |  |  |  | 80 | 160 | 0 | 0 |  | 791174.4
457 | 453 | 8 | 961.2 |  | 5340 | 水 | C21010101 |  | t | [8 empty] | 取费 |  |  | 乙供 | 主材 | [7 empty] | 大型土石方取费表 |  | 线路 | 0 | 0 | 1000 | 0 | 0 | 0 | 20 | 水 |  |  |  | 4.1 | 8.2 | 0 | 0 |  | 7881.84
458 | 8 | 8 | 4427.95 |  | 3 | 混凝土（联梁） | ZH1004 | C25 | m³ | [8 empty] | 取费 |  |  |  | 主材 | [7 empty] | 大型土石方取费表 |  | 线路 | 1 | 0 | 2714.45 | 0 | 0 | 0 | 0 |  |  |  |  | 246.433 | 492.866 | 0 | 0 |  | 2182386.0047
459 | 458 | 8 | 1594.062 |  | 4427.95 | 普通硅酸盐水泥 | C09010102 | 42.5 | t | [8 empty] | 取费 |  |  | 乙供 | 主材 | [7 empty] | 大型土石方取费表 |  | 线路 | 0 | 5.12 | 1000 | 0 | 0 | 0 | 1 | 水泥 |  |  |  | 396 | 792 | 0 | 0 |  | 1262497.104
460 | 458 | 8 | 1979.294 |  | 4427.95 | 中砂 | C10010101 |  | m³ | [8 empty] | 取费 |  |  | 乙供 | 主材 | [7 empty] | 大型土石方取费表 |  | 线路 | 0 | 15.18 | 1550 | 0 | 0 | 0 | 0 | 砂 |  |  |  | 65 | 130 | 0 | 0 |  | 257308.22
461 | 458 | 8 | 4100.282 |  | 4427.95 | 碎石 | C10020103 | 粒径40mm以内 | m³ | [8 empty] | 取费 |  |  | 乙供 | 主材 | [7 empty] | 大型土石方取费表 |  | 线路 | 0 | 10.3 | 1600 | 0 | 0 | 0 | 0 | 碎石 |  |  |  | 80 | 160 | 0 | 0 |  | 656045.12
462 | 458 | 8 | 797.031 |  | 4427.95 | 水 | C21010101 |  | t | [8 empty] | 取费 |  |  | 乙供 | 主材 | [7 empty] | 大型土石方取费表 |  | 线路 | 0 | 0 | 1000 | 0 | 0 | 0 | 20 | 水 |  |  |  | 4.1 | 8.2 | 0 | 0 |  | 6535.6542
463 | 8 | 8 | 2351.925 |  | 3 | 混凝土（护壁） | ZH1004 | C25 | m³ | [8 empty] | 取费 |  |  |  | 主材 | [7 empty] | 大型土石方取费表 |  | 线路 | 1 | 0 | 2714.45 | 0 | 0 | 0 | 0 |  |  |  |  | 246.433 | 492.866 | 0 | 0 |  | 1159183.8671
464 | 463 | 8 | 846.693 |  | 2351.925 | 普通硅酸盐水泥 | C09010102 | 42.5 | t | [8 empty] | 取费 |  |  | 乙供 | 主材 | [7 empty] | 大型土石方取费表 |  | 线路 | 0 | 6.18 | 1000 | 0 | 0 | 0 | 1 | 水泥 |  |  |  | 396 | 792 | 0 | 0 |  | 670580.856
465 | 463 | 8 | 1051.31 |  | 2351.925 | 中砂 | C10010101 |  | m³ | [8 empty] | 取费 |  |  | 乙供 | 主材 | [7 empty] | 大型土石方取费表 |  | 线路 | 0 | 16.77 | 1550 | 0 | 0 | 0 | 0 | 砂 |  |  |  | 65 | 130 | 0 | 0 |  | 136670.3
466 | 463 | 8 | 2177.883 |  | 2351.925 | 碎石 | C10020103 | 粒径40mm以内 | m³ | [8 empty] | 取费 |  |  | 乙供 | 主材 | [7 empty] | 大型土石方取费表 |  | 线路 | 0 | 12.95 | 1600 | 0 | 0 | 0 | 0 | 碎石 |  |  |  | 80 | 160 | 0 | 0 |  | 348461.28
467 | 463 | 8 | 423.347 |  | 2351.925 | 水 | C21010101 |  | t | [8 empty] | 取费 |  |  | 乙供 | 主材 | [7 empty] | 大型土石方取费表 |  | 线路 | 0 | 0 | 1000 | 0 | 0 | 0 | 20 | 水 |  |  |  | 4.1 | 8.2 | 0 | 0 |  | 3471.4454
468 | 8 | 8 | 206.75 |  | 3 | 混凝土（基础） | ZH1004 | C25 | m³ | [8 empty] | 取费 |  |  |  | 主材 | [7 empty] | 大型土石方取费表 |  | 线路 | 1 | 0 | 2714.45 | 0 | 0 | 0 | 0 |  |  |  |  | 310.977 | 0 | 246.433 | 0 |  | 0
469 | 468 | 8 | 74.43 |  | 206.75 | 普通硅酸盐水泥 | C09010102 | 42.5 | t | [8 empty] | 取费 |  |  | 乙供 | 主材 | [7 empty] | 大型土石方取费表 |  | 线路 | 0 | 6.18 | 1000 | 0 | 0 | 0 | 1 | 水泥 |  |  |  | 565 | 0 | 396 | 0 |  | 0
470 | 468 | 8 | 92.417 |  | 206.75 | 中砂 | C10010101 |  | m³ | [8 empty] | 取费 |  |  | 乙供 | 主材 | [7 empty] | 大型土石方取费表 |  | 线路 | 0 | 16.77 | 1550 | 0 | 0 | 0 | 0 | 砂 |  |  |  | 65 | 0 | 65 | 0 |  | 0
471 | 468 | 8 | 191.451 |  | 206.75 | 碎石 | C10020103 | 粒径40mm以内 | m³ | [8 empty] | 取费 |  |  | 乙供 | 主材 | [7 empty] | 大型土石方取费表 |  | 线路 | 0 | 12.95 | 1600 | 0 | 0 | 0 | 0 | 碎石 |  |  |  | 84 | 0 | 80 | 0 |  | 0
472 | 468 | 8 | 37.215 |  | 206.75 | 水 | C21010101 |  | t | [8 empty] | 取费 |  |  | 乙供 | 主材 | [7 empty] | 大型土石方取费表 |  | 线路 | 0 | 0 | 1000 | 0 | 0 | 0 | 20 | 水 |  |  |  | 4.1 | 0 | 4.1 | 0 |  | 0
473 | 8 | 8 | 320 |  | 3 | 混凝土（护壁） | ZH1004 | C25 | m³ | [8 empty] | 取费 |  |  |  | 主材 | [7 empty] | 大型土石方取费表 |  | 线路 | 1 | 0 | 2714.45 | 0 | 0 | 0 | 0 |  |  |  |  | 310.977 | 0 | 246.433 | 0 |  | 0
474 | 473 | 8 | 115.2 |  | 320 | 普通硅酸盐水泥 | C09010102 | 42.5 | t | [8 empty] | 取费 |  |  | 乙供 | 主材 | [7 empty] | 大型土石方取费表 |  | 线路 | 0 | 6.18 | 1000 | 0 | 0 | 0 | 1 | 水泥 |  |  |  | 565 | 0 | 396 | 0 |  | 0
475 | 473 | 8 | 143.04 |  | 320 | 中砂 | C10010101 |  | m³ | [8 empty] | 取费 |  |  | 乙供 | 主材 | [7 empty] | 大型土石方取费表 |  | 线路 | 0 | 16.77 | 1550 | 0 | 0 | 0 | 0 | 砂 |  |  |  | 65 | 0 | 65 | 0 |  | 0
476 | 473 | 8 | 296.32 |  | 320 | 碎石 | C10020103 | 粒径40mm以内 | m³ | [8 empty] | 取费 |  |  | 乙供 | 主材 | [7 empty] | 大型土石方取费表 |  | 线路 | 0 | 12.95 | 1600 | 0 | 0 | 0 | 0 | 碎石 |  |  |  | 84 | 0 | 80 | 0 |  | 0
477 | 473 | 8 | 57.6 |  | 320 | 水 | C21010101 |  | t | [8 empty] | 取费 |  |  | 乙供 | 主材 | [7 empty] | 大型土石方取费表 |  | 线路 | 0 | 0 | 1000 | 0 | 0 | 0 | 20 | 水 |  |  |  | 4.1 | 0 | 4.1 | 0 |  | 0
478 | 8 | 8 | 2607.95 |  | 3 | 混凝土（护壁） | ZH1004 | C25 | m³ | [8 empty] | 取费 |  |  |  | 主材 | [7 empty] | 大型土石方取费表 |  | 线路 | 1 | 0 | 2714.45 | 0 | 0 | 0 | 0 |  |  |  |  | 246.433 | 492.866 | 0 | 0 |  | 1285369.8847
479 | 478 | 8 | 938.862 |  | 2607.95 | 普通硅酸盐水泥 | C09010102 | 42.5 | t | [8 empty] | 取费 |  |  | 乙供 | 主材 | [7 empty] | 大型土石方取费表 |  | 线路 | 0 | 5.12 | 1000 | 0 | 0 | 0 | 1 | 水泥 |  |  |  | 396 | 792 | 0 | 0 |  | 743578.704
480 | 478 | 8 | 1165.754 |  | 2607.95 | 中砂 | C10010101 |  | m³ | [8 empty] | 取费 |  |  | 乙供 | 主材 | [7 empty] | 大型土石方取费表 |  | 线路 | 0 | 15.18 | 1550 | 0 | 0 | 0 | 0 | 砂 |  |  |  | 65 | 130 | 0 | 0 |  | 151548.02
481 | 478 | 8 | 2414.962 |  | 2607.95 | 碎石 | C10020103 | 粒径40mm以内 | m³ | [8 empty] | 取费 |  |  | 乙供 | 主材 | [7 empty] | 大型土石方取费表 |  | 线路 | 0 | 10.3 | 1600 | 0 | 0 | 0 | 0 | 碎石 |  |  |  | 80 | 160 | 0 | 0 |  | 386393.92
482 | 478 | 8 | 469.431 |  | 2607.95 | 水 | C21010101 |  | t | [8 empty] | 取费 |  |  | 乙供 | 主材 | [7 empty] | 大型土石方取费表 |  | 线路 | 0 | 0 | 1000 | 0 | 0 | 0 | 20 | 水 |  |  |  | 4.1 | 8.2 | 0 | 0 |  | 3849.3342
483 | 8 | 8 | 1680 |  | 3 | 混凝土（基础） | ZH1004 | C25 | m³ | [8 empty] | 取费 |  |  |  | 主材 | [7 empty] | 大型土石方取费表 |  | 线路 | 1 | 0 | 2714.45 | 0 | 0 | 0 | 0 |  |  |  |  | 246.433 | 492.866 | 0 | 0 |  | 828014.88
484 | 483 | 8 | 604.8 |  | 1680 | 普通硅酸盐水泥 | C09010102 | 42.5 | t | [8 empty] | 取费 |  |  | 乙供 | 主材 | [7 empty] | 大型土石方取费表 |  | 线路 | 0 | 5.72 | 1000 | 0 | 0 | 0 | 1 | 水泥 |  |  |  | 396 | 792 | 0 | 0 |  | 479001.6
485 | 483 | 8 | 750.96 |  | 1680 | 中砂 | C10010101 |  | m³ | [8 empty] | 取费 |  |  | 乙供 | 主材 | [7 empty] | 大型土石方取费表 |  | 线路 | 0 | 16.08 | 1550 | 0 | 0 | 0 | 0 | 砂 |  |  |  | 65 | 130 | 0 | 0 |  | 97624.8
486 | 483 | 8 | 1555.68 |  | 1680 | 碎石 | C10020103 | 粒径40mm以内 | m³ | [8 empty] | 取费 |  |  | 乙供 | 主材 | [7 empty] | 大型土石方取费表 |  | 线路 | 0 | 11.8 | 1600 | 0 | 0 | 0 | 0 | 碎石 |  |  |  | 80 | 160 | 0 | 0 |  | 248908.8
487 | 483 | 8 | 302.4 |  | 1680 | 水 | C21010101 |  | t | [8 empty] | 取费 |  |  | 乙供 | 主材 | [7 empty] | 大型土石方取费表 |  | 线路 | 0 | 0 | 1000 | 0 | 0 | 0 | 20 | 水 |  |  |  | 4.1 | 8.2 | 0 | 0 |  | 2479.68
488 | 8 | 8 | 106.75 |  | 3 | 混凝土（基础） | ZH1004 | C25 | m³ | [8 empty] | 取费 |  |  |  | 主材 | [7 empty] | 大型土石方取费表 |  | 线路 | 1 | 0 | 2714.45 | 0 | 0 | 0 | 0 |  |  |  |  | 310.977 | 0 | 246.433 | 0 |  | 0
489 | 488 | 8 | 38.43 |  | 106.75 | 普通硅酸盐水泥 | C09010102 | 42.5 | t | [8 empty] | 取费 |  |  | 乙供 | 主材 | [7 empty] | 大型土石方取费表 |  | 线路 | 0 | 5.12 | 1000 | 0 | 0 | 0 | 1 | 水泥 |  |  |  | 565 | 0 | 396 | 0 |  | 0
490 | 488 | 8 | 47.717 |  | 106.75 | 中砂 | C10010101 |  | m³ | [8 empty] | 取费 |  |  | 乙供 | 主材 | [7 empty] | 大型土石方取费表 |  | 线路 | 0 | 15.18 | 1550 | 0 | 0 | 0 | 0 | 砂 |  |  |  | 65 | 0 | 65 | 0 |  | 0
491 | 488 | 8 | 98.851 |  | 106.75 | 碎石 | C10020103 | 粒径40mm以内 | m³ | [8 empty] | 取费 |  |  | 乙供 | 主材 | [7 empty] | 大型土石方取费表 |  | 线路 | 0 | 10.3 | 1600 | 0 | 0 | 0 | 0 | 碎石 |  |  |  | 84 | 0 | 80 | 0 |  | 0
492 | 488 | 8 | 19.215 |  | 106.75 | 水 | C21010101 |  | t | [8 empty] | 取费 |  |  | 乙供 | 主材 | [7 empty] | 大型土石方取费表 |  | 线路 | 0 | 0 | 1000 | 0 | 0 | 0 | 20 | 水 |  |  |  | 4.1 | 0 | 4.1 | 0 |  | 0
493 | 8 | 8 | 160 |  | 3 | 混凝土（护壁） | ZH1004 | C25 | m³ | [8 empty] | 取费 |  |  |  | 主材 | [7 empty] | 大型土石方取费表 |  | 线路 | 1 | 0 | 2714.45 | 0 | 0 | 0 | 0 |  |  |  |  | 310.977 | 0 | 246.433 | 0 |  | 0
494 | 493 | 8 | 57.6 |  | 160 | 普通硅酸盐水泥 | C09010102 | 42.5 | t | [8 empty] | 取费 |  |  | 乙供 | 主材 | [7 empty] | 大型土石方取费表 |  | 线路 | 0 | 5.12 | 1000 | 0 | 0 | 0 | 1 | 水泥 |  |  |  | 565 | 0 | 396 | 0 |  | 0
495 | 493 | 8 | 71.52 |  | 160 | 中砂 | C10010101 |  | m³ | [8 empty] | 取费 |  |  | 乙供 | 主材 | [7 empty] | 大型土石方取费表 |  | 线路 | 0 | 15.18 | 1550 | 0 | 0 | 0 | 0 | 砂 |  |  |  | 65 | 0 | 65 | 0 |  | 0
496 | 493 | 8 | 148.16 |  | 160 | 碎石 | C10020103 | 粒径40mm以内 | m³ | [8 empty] | 取费 |  |  | 乙供 | 主材 | [7 empty] | 大型土石方取费表 |  | 线路 | 0 | 10.3 | 1600 | 0 | 0 | 0 | 0 | 碎石 |  |  |  | 84 | 0 | 80 | 0 |  | 0
497 | 493 | 8 | 28.8 |  | 160 | 水 | C21010101 |  | t | [8 empty] | 取费 |  |  | 乙供 | 主材 | [7 empty] | 大型土石方取费表 |  | 线路 | 0 | 0 | 1000 | 0 | 0 | 0 | 20 | 水 |  |  |  | 4.1 | 0 | 4.1 | 0 |  | 0
498 | 8 | 8 | 10 |  | 3 | 混凝土（承台） | ZH1010 | C30灌 | m³ | [8 empty] | 取费 |  |  |  | 主材 | [7 empty] | 大型土石方取费表 |  | 线路 | 1 | 0 | 2581.5 | 0 | 0 | 0 | 0 |  |  |  |  | 346.3465 | 0 | 270.1275 | 0 |  | 0
499 | 498 | 8 | 4.51 |  | 10 | 普通硅酸盐水泥 | C09010102 | 42.5 | t | [8 empty] | 取费 |  |  | 乙供 | 主材 | [7 empty] | 大型土石方取费表 |  | 线路 | 0 | 6.18 | 1000 | 0 | 0 | 0 | 1 | 水泥 |  |  |  | 565 | 0 | 396 | 0 |  | 0
500 | 498 | 8 | 4.1 |  | 10 | 中砂 | C10010101 |  | m³ | [8 empty] | 取费 |  |  | 乙供 | 主材 | [7 empty] | 大型土石方取费表 |  | 线路 | 0 | 16.77 | 1550 | 0 | 0 | 0 | 0 | 砂 |  |  |  | 65 | 0 | 65 | 0 |  | 0
501 | 498 | 8 | 8 |  | 10 | 碎石 | C10020101 | 粒径15mm以内 | m³ | [8 empty] | 取费 |  |  | 乙供 | 主材 | [7 empty] | 大型土石方取费表 |  | 线路 | 0 | 12.95 | 1600 | 0 | 0 | 0 | 0 | 碎石 |  |  |  | 80 | 0 | 80 | 0 |  | 0
502 | 498 | 8 | 2.15 |  | 10 | 水 | C21010101 |  | t | [8 empty] | 取费 |  |  | 乙供 | 主材 | [7 empty] | 大型土石方取费表 |  | 线路 | 0 | 0 | 1000 | 0 | 0 | 0 | 20 | 水 |  |  |  | 4.1 | 0 | 4.1 | 0 |  | 0
503 | 8 | 8 | 10 |  | 3 | 混凝土（承台） | ZH1010 | C30灌 | m³ | [8 empty] | 取费 |  |  |  | 主材 | [7 empty] | 大型土石方取费表 |  | 线路 | 1 | 0 | 2581.5 | 0 | 0 | 0 | 0 |  |  |  |  | 346.3465 | 0 | 270.1275 | 0 |  | 0
504 | 503 | 8 | 4.51 |  | 10 | 普通硅酸盐水泥 | C09010102 | 42.5 | t | [8 empty] | 取费 |  |  | 乙供 | 主材 | [7 empty] | 大型土石方取费表 |  | 线路 | 0 | 5.12 | 1000 | 0 | 0 | 0 | 1 | 水泥 |  |  |  | 565 | 0 | 396 | 0 |  | 0
505 | 503 | 8 | 4.1 |  | 10 | 中砂 | C10010101 |  | m³ | [8 empty] | 取费 |  |  | 乙供 | 主材 | [7 empty] | 大型土石方取费表 |  | 线路 | 0 | 15.18 | 1550 | 0 | 0 | 0 | 0 | 砂 |  |  |  | 65 | 0 | 65 | 0 |  | 0
506 | 503 | 8 | 8 |  | 10 | 碎石 | C10020101 | 粒径15mm以内 | m³ | [8 empty] | 取费 |  |  | 乙供 | 主材 | [7 empty] | 大型土石方取费表 |  | 线路 | 0 | 10.3 | 1600 | 0 | 0 | 0 | 0 | 碎石 |  |  |  | 80 | 0 | 80 | 0 |  | 0
507 | 503 | 8 | 2.15 |  | 10 | 水 | C21010101 |  | t | [8 empty] | 取费 |  |  | 乙供 | 主材 | [7 empty] | 大型土石方取费表 |  | 线路 | 0 | 0 | 1000 | 0 | 0 | 0 | 20 | 水 |  |  |  | 4.1 | 0 | 4.1 | 0 |  | 0
508 | 8 | 8 | 10 |  | 3 | 混凝土（承台） | ZH1010 | C30灌 | m³ | [8 empty] | 取费 |  |  |  | 主材 | [7 empty] | 大型土石方取费表 |  | 线路 | 1 | 0 | 2581.5 | 0 | 0 | 0 | 0 |  |  |  |  | 346.3465 | 0 | 270.1275 | 0 |  | 0
509 | 508 | 8 | 4.51 |  | 10 | 普通硅酸盐水泥 | C09010102 | 42.5 | t | [8 empty] | 取费 |  |  | 乙供 | 主材 | [7 empty] | 大型土石方取费表 |  | 线路 | 0 | 5.72 | 1000 | 0 | 0 | 0 | 1 | 水泥 |  |  |  | 565 | 0 | 396 | 0 |  | 0
510 | 508 | 8 | 4.1 |  | 10 | 中砂 | C10010101 |  | m³ | [8 empty] | 取费 |  |  | 乙供 | 主材 | [7 empty] | 大型土石方取费表 |  | 线路 | 0 | 16.08 | 1550 | 0 | 0 | 0 | 0 | 砂 |  |  |  | 65 | 0 | 65 | 0 |  | 0
511 | 508 | 8 | 8 |  | 10 | 碎石 | C10020101 | 粒径15mm以内 | m³ | [8 empty] | 取费 |  |  | 乙供 | 主材 | [7 empty] | 大型土石方取费表 |  | 线路 | 0 | 11.8 | 1600 | 0 | 0 | 0 | 0 | 碎石 |  |  |  | 80 | 0 | 80 | 0 |  | 0
512 | 508 | 8 | 2.15 |  | 10 | 水 | C21010101 |  | t | [8 empty] | 取费 |  |  | 乙供 | 主材 | [7 empty] | 大型土石方取费表 |  | 线路 | 0 | 0 | 1000 | 0 | 0 | 0 | 20 | 水 |  |  |  | 4.1 | 0 | 4.1 | 0 |  | 0
513 | 8 | 8 | 2172.408 |  | 3 | 混凝土（承台） | ZH1010 | C30灌 | m³ | [8 empty] | 取费 |  |  |  | 主材 | [7 empty] | 大型土石方取费表 |  | 线路 | 1 | 0 | 2581.5 | 0 | 0 | 0 | 0 |  |  |  |  | 270.1275 | 540.255 | 0 | 0 |  | 1173654.284
514 | 513 | 8 | 979.756 |  | 2172.408 | 普通硅酸盐水泥 | C09010102 | 42.5 | t | [8 empty] | 取费 |  |  | 乙供 | 主材 | [7 empty] | 大型土石方取费表 |  | 线路 | 0 | 6.18 | 1000 | 0 | 0 | 0 | 1 | 水泥 |  |  |  | 396 | 792 | 0 | 0 |  | 775966.752
515 | 513 | 8 | 890.687 |  | 2172.408 | 中砂 | C10010101 |  | m³ | [8 empty] | 取费 |  |  | 乙供 | 主材 | [7 empty] | 大型土石方取费表 |  | 线路 | 0 | 16.77 | 1550 | 0 | 0 | 0 | 0 | 砂 |  |  |  | 65 | 130 | 0 | 0 |  | 115789.31
516 | 513 | 8 | 1737.926 |  | 2172.408 | 碎石 | C10020101 | 粒径15mm以内 | m³ | [8 empty] | 取费 |  |  | 乙供 | 主材 | [7 empty] | 大型土石方取费表 |  | 线路 | 0 | 12.95 | 1600 | 0 | 0 | 0 | 0 | 碎石 |  |  |  | 80 | 160 | 0 | 0 |  | 278068.16
517 | 513 | 8 | 467.068 |  | 2172.408 | 水 | C21010101 |  | t | [8 empty] | 取费 |  |  | 乙供 | 主材 | [7 empty] | 大型土石方取费表 |  | 线路 | 0 | 0 | 1000 | 0 | 0 | 0 | 20 | 水 |  |  |  | 4.1 | 8.2 | 0 | 0 |  | 3829.9576
518 | 8 | 8 | 972.408 |  | 3 | 混凝土（承台） | ZH1010 | C30灌 | m³ | [8 empty] | 取费 |  |  |  | 主材 | [7 empty] | 大型土石方取费表 |  | 线路 | 1 | 0 | 2581.5 | 0 | 0 | 0 | 0 |  |  |  |  | 270.1275 | 540.255 | 0 | 0 |  | 525348.284
519 | 518 | 8 | 438.556 |  | 972.408 | 普通硅酸盐水泥 | C09010102 | 42.5 | t | [8 empty] | 取费 |  |  | 乙供 | 主材 | [7 empty] | 大型土石方取费表 |  | 线路 | 0 | 5.12 | 1000 | 0 | 0 | 0 | 1 | 水泥 |  |  |  | 396 | 792 | 0 | 0 |  | 347336.352
520 | 518 | 8 | 398.687 |  | 972.408 | 中砂 | C10010101 |  | m³ | [8 empty] | 取费 |  |  | 乙供 | 主材 | [7 empty] | 大型土石方取费表 |  | 线路 | 0 | 15.18 | 1550 | 0 | 0 | 0 | 0 | 砂 |  |  |  | 65 | 130 | 0 | 0 |  | 51829.31
521 | 518 | 8 | 777.926 |  | 972.408 | 碎石 | C10020101 | 粒径15mm以内 | m³ | [8 empty] | 取费 |  |  | 乙供 | 主材 | [7 empty] | 大型土石方取费表 |  | 线路 | 0 | 10.3 | 1600 | 0 | 0 | 0 | 0 | 碎石 |  |  |  | 80 | 160 | 0 | 0 |  | 124468.16
522 | 518 | 8 | 209.068 |  | 972.408 | 水 | C21010101 |  | t | [8 empty] | 取费 |  |  | 乙供 | 主材 | [7 empty] | 大型土石方取费表 |  | 线路 | 0 | 0 | 1000 | 0 | 0 | 0 | 20 | 水 |  |  |  | 4.1 | 8.2 | 0 | 0 |  | 1714.3576
523 | 9 | 9 | 2514.036 | 1 | 1 | 钢筋加工及制作 | YX3-43 |  | t | 531.26 | 379.79 | 8.83 | 142.64 | 1 | 1 | 1 | 1 | 取费 | 0 | 0 |  | 定额 | 预算 | 0 | 0 | 8.83 | 0 | 不计取 |  | 线路取费表 | 钢筋加工及制作 | 线路 | [17 empty] | 0 | 0 | 0 | 不计取
524 | 9 | 9 | 1914.036 | 2 | 1 | 钢筋加工及制作 | YX3-43 |  | t | 531.26 | 379.79 | 8.83 | 142.64 | 1 | 1 | 1 | 1 | 取费 | 0 | 0 |  | 定额 | 预算 | 0 | 0 | 8.83 | 0 | 不计取 |  | 线路取费表 | 钢筋加工及制作 | 线路 | [17 empty] | 0 | 0 | 0 | 不计取
525 | 9 | 9 | 12 | 3 | 1 | 钢筋加工及制作 | YX3-43 |  | t | 531.26 | 379.79 | 8.83 | 142.64 | 1 | 1 | 1 | 1 | 取费 | 0 | 0 |  | 定额 | 预算 | 0 | 0 | 8.83 | 0 | 不计取 |  | 线路取费表 | 钢筋加工及制作 | 线路 | [17 empty] | 0 | 0 | 0 | 不计取
526 | 9 | 9 | 4073.005 | 1 | 1 | 钢筋笼加工及制作 | YX3-44 |  | t | 622.56 | 455.88 | 9.72 | 156.96 | 1 | 1 | 1 | 1 | 取费 | 0 | 0 |  | 定额 | 预算 | 0 | 0 | 9.72 | 0 | 不计取 |  | 线路取费表 | 钢筋加工及制作 | 线路 | [17 empty] | 0 | 0 | 0 | 不计取
527 | 9 | 9 | 2873.005 | 2 | 1 | 钢筋笼加工及制作 | YX3-44 |  | t | 622.56 | 455.88 | 9.72 | 156.96 | 1 | 1 | 1 | 1 | 取费 | 0 | 0 |  | 定额 | 预算 | 0 | 0 | 9.72 | 0 | 不计取 |  | 线路取费表 | 钢筋加工及制作 | 线路 | [17 empty] | 0 | 0 | 0 | 不计取
528 | 9 | 9 | 10 | 3 | 1 | 钢筋笼加工及制作 | YX3-44 |  | t | 622.56 | 455.88 | 9.72 | 156.96 | 1 | 1 | 1 | 1 | 取费 | 0 | 0 |  | 定额 | 预算 | 0 | 0 | 9.72 | 0 | 不计取 |  | 线路取费表 | 钢筋加工及制作 | 线路 | [17 empty] | 0 | 0 | 0 | 不计取
529 | 9 | 9 | 10 | 1 | 1 | 混凝土搅拌及浇制 每基基础联系梁混凝土量20m³以内 | YX3-69 |  | m³ | 212.1 | 145.95 | 51.75 | 14.4 | 1 | 1 | 1 | 1 | 取费 | 0 | 0 |  | 定额 | 预算 | 0 | 0 | 51.75 | 0 | 不计取 |  | 线路取费表 | 混凝土搅拌及浇制 | 线路 | [17 empty] | 0 | 0 | 0 | 不计取
530 | 9 | 9 | 10 | 2 | 1 | 混凝土搅拌及浇制 每基基础联系梁混凝土量20m³以内 | YX3-69 |  | m³ | 212.1 | 145.95 | 51.75 | 14.4 | 1 | 1 | 1 | 1 | 取费 | 0 | 0 |  | 定额 | 预算 | 0 | 0 | 51.75 | 0 | 不计取 |  | 线路取费表 | 混凝土搅拌及浇制 | 线路 | [17 empty] | 0 | 0 | 0 | 不计取
531 | 9 | 9 | 10 | 3 | 1 | 混凝土搅拌及浇制 每基基础联系梁混凝土量20m³以内 | YX3-69 |  | m³ | 212.1 | 145.95 | 51.75 | 14.4 | 1 | 1 | 1 | 1 | 取费 | 0 | 0 |  | 定额 | 预算 | 0 | 0 | 51.75 | 0 | 不计取 |  | 线路取费表 | 混凝土搅拌及浇制 | 线路 | [17 empty] | 0 | 0 | 0 | 不计取
532 | 9 | 9 | 1800 | 1 | 1 | 混凝土搅拌及浇制 每基基础联系梁混凝土量40m³以内 | YX3-70 |  | m³ | 199.9 | 141.66 | 44.55 | 13.69 | 1 | 1 | 1 | 1 | 取费 | 0 | 0 |  | 定额 | 预算 | 0 | 0 | 44.55 | 0 | 不计取 |  | 线路取费表 | 混凝土搅拌及浇制 | 线路 | [17 empty] | 0 | 0 | 0 | 不计取
533 | 9 | 9 | 21897.408 | 1 | 1 | 混凝土搅拌及浇制 每基基础联系梁混凝土量40m³以上 | YX3-71 |  | m³ | 189.19 | 132.06 | 43.81 | 13.32 | 1 | 1 | 1 | 1 | 取费 | 0 | 0 |  | 定额 | 预算 | 0 | 0 | 43.81 | 0 | 不计取 |  | 线路取费表 | 混凝土搅拌及浇制 | 线路 | [17 empty] | 0 | 0 | 0 | 不计取
534 | 9 | 9 | 21897.408 | 2 | 1 | 混凝土搅拌及浇制 每基基础联系梁混凝土量40m³以上 | YX3-71 |  | m³ | 189.19 | 132.06 | 43.81 | 13.32 | 1 | 1 | 1 | 1 | 取费 | 0 | 0 |  | 定额 | 预算 | 0 | 0 | 43.81 | 0 | 不计取 |  | 线路取费表 | 混凝土搅拌及浇制 | 线路 | [17 empty] | 0 | 0 | 0 | 不计取
535 | 9 | 9 | 10 | 1 | 1 | 钻孔灌注桩基础 机械推钻成孔 砂砾石 孔深20m以内 孔径1.0m以内 | YX3-117 |  | m | 953.7 | 423.57 | 14.37 | 515.76 | 1 | 1 | 1 | 1 | 取费 | 0 | 0 |  | 定额 | 预算 | 0 | 0 | 14.37 | 0 | 不计取 |  | 线路取费表 | 机械推钻成孔 | 线路 | [17 empty] | 0 | 0 | 0 | 不计取
536 | 9 | 9 | 10 | 2 | 1 | 钻孔灌注桩基础 机械推钻成孔 砂砾石 孔深20m以内 孔径2.0m以内 | YX3-122 |  | m | 1722.17 | 760.56 | 26.01 | 935.6 | 1 | 1 | 1 | 1 | 取费 | 0 | 0 |  | 定额 | 预算 | 0 | 0 | 26.01 | 0 | 不计取 |  | 线路取费表 | 机械推钻成孔 | 线路 | [17 empty] | 0 | 0 | 0 | 不计取
537 | 9 | 9 | 12.5 | 1 | 1 | 钻孔灌注桩基础 混凝土搅拌及浇制 孔深10m以内 | YX3-171 |  | m³ | 223.97 | 163.91 | 10 | 50.06 | 1 | 1 | 1 | 1 | 取费 | 0 | 0 |  | 定额 | 预算 | 0 | 0 | 10 | 0 | 不计取 |  | 线路取费表 | 混凝土搅拌及浇制 | 线路 | [17 empty] | 0 | 0 | 0 | 不计取
538 | 9 | 9 | 28.2 | 2 | 1 | 钻孔灌注桩基础 混凝土搅拌及浇制 孔深10m以内 | YX3-171 |  | m³ | 223.97 | 163.91 | 10 | 50.06 | 1 | 1 | 1 | 1 | 取费 | 0 | 0 |  | 定额 | 预算 | 0 | 0 | 10 | 0 | 不计取 |  | 线路取费表 | 混凝土搅拌及浇制 | 线路 | [17 empty] | 0 | 0 | 0 | 不计取
539 | 9 | 9 | 65.88 | 3 | 1 | 钻孔灌注桩基础 混凝土搅拌及浇制 孔深10m以内 | YX3-171 |  | m³ | 223.97 | 163.91 | 10 | 50.06 | 1 | 1 | 1 | 1 | 取费 | 0 | 0 |  | 定额 | 预算 | 0 | 0 | 10 | 0 | 不计取 |  | 线路取费表 | 混凝土搅拌及浇制 | 线路 | [17 empty] | 0 | 0 | 0 | 不计取
540 | 9 | 9 | 10 | 1 | 1 | 钻孔灌注桩基础 凿桩头 桩径0.8m以上 | YX3-180 |  | 个 | 100 | 92.45 | 0 | 7.55 | 1 | 1 | 1 | 1 | 取费 | 0 | 0 |  | 定额 | 预算 | 0 | 0 | 0 | 0 | 不计取 |  | 线路取费表 | 凿桩头 | 线路 | [17 empty] | 0 | 0 | 0 | 不计取
541 | 9 | 9 | 10 | 2 | 1 | 钻孔灌注桩基础 凿桩头 桩径0.8m以上 | YX3-180 |  | 个 | 100 | 92.45 | 0 | 7.55 | 1 | 1 | 1 | 1 | 取费 | 0 | 0 |  | 定额 | 预算 | 0 | 0 | 0 | 0 | 不计取 |  | 线路取费表 | 凿桩头 | 线路 | [17 empty] | 0 | 0 | 0 | 不计取
542 | 9 | 9 | 10 | 3 | 1 | 钻孔灌注桩基础 凿桩头 桩径0.8m以上 | YX3-180 |  | 个 | 100 | 92.45 | 0 | 7.55 | 1 | 1 | 1 | 1 | 取费 | 0 | 0 |  | 定额 | 预算 | 0 | 0 | 0 | 0 | 不计取 |  | 线路取费表 | 凿桩头 | 线路 | [17 empty] | 0 | 0 | 0 | 不计取
543 | 9 | 9 | 12 |  | 1 | 普通圆钢 |  |  | t | [8 empty] | 取费 |  |  | 乙供 | 主材 | [7 empty] | 线路取费表 |  | 线路 | 0 | 6 | 1000 | 0 | 0 | 0 | 0 | 钢筋(加工制作) |  |  |  | 0 | 0 | 0 | 0 |  | 0
544 | 9 | 9 | 4640.036 |  | 1 | 地脚螺栓 |  |  | t | [8 empty] | 取费 |  |  | 乙供 | 主材 | [7 empty] | 线路取费表 |  | 线路 | 0 | 0.5 | 1000 | 0 | 0 | 0 | 1 | 地脚螺栓 |  |  |  | 0 | 0 | 0 | 0 |  | 0
545 | 9 | 9 | 4073.005 |  | 1 | 钢筋笼 |  |  | t | [8 empty] | 取费 |  |  | 乙供 | 主材 | [7 empty] | 线路取费表 |  | 线路 | 0 | 6 | 1000 | 0 | 0 | 0 | 0 | 钢筋(加工制作) |  |  |  | 0 | 0 | 0 | 0 |  | 0
546 | 9 | 9 | 12 |  | 1 | 普通圆钢 |  |  | t | [8 empty] | 取费 |  |  | 乙供 | 主材 | [7 empty] | 线路取费表 |  | 线路 | 0 | 6 | 1000 | 0 | 0 | 0 | 0 | 钢筋(加工制作) |  |  |  | 0 | 0 | 0 | 0 |  | 0
547 | 9 | 9 | 2840.036 |  | 1 | 地脚螺栓 |  |  | t | [8 empty] | 取费 |  |  | 乙供 | 主材 | [7 empty] | 线路取费表 |  | 线路 | 0 | 0.5 | 1000 | 0 | 0 | 0 | 1 | 地脚螺栓 |  |  |  | 0 | 0 | 0 | 0 |  | 0
548 | 9 | 9 | 2873.005 |  | 1 | 钢筋笼 |  |  | t | [8 empty] | 取费 |  |  | 乙供 | 主材 | [7 empty] | 线路取费表 |  | 线路 | 0 | 6 | 1000 | 0 | 0 | 0 | 0 | 钢筋(加工制作) |  |  |  | 0 | 0 | 0 | 0 |  | 0
549 | 9 | 9 | 12 |  | 1 | 普通圆钢 |  |  | t | [8 empty] | 取费 |  |  | 乙供 | 主材 | [7 empty] | 线路取费表 |  | 线路 | 0 | 6 | 1000 | 0 | 0 | 0 | 0 | 钢筋(加工制作) |  |  |  | 0 | 0 | 0 | 0 |  | 0
550 | 9 | 9 | 8 |  | 1 | 地脚螺栓 |  |  | t | [8 empty] | 取费 |  |  | 乙供 | 主材 | [7 empty] | 线路取费表 |  | 线路 | 0 | 0.5 | 1000 | 0 | 0 | 0 | 1 | 地脚螺栓 |  |  |  | 0 | 0 | 0 | 0 |  | 0
551 | 9 | 9 | 10 |  | 1 | 钢筋笼 |  |  | t | [8 empty] | 取费 |  |  | 乙供 | 主材 | [7 empty] | 线路取费表 |  | 线路 | 0 | 6 | 1000 | 0 | 0 | 0 | 0 | 钢筋(加工制作) |  |  |  | 0 | 0 | 0 | 0 |  | 0
552 | 9 | 9 | 2502.036 |  | 1 | 普通圆钢 |  |  | t | [8 empty] | 取费 |  |  | 乙供 | 主材 | [7 empty] | 线路取费表 |  | 线路 | 0 | 6.5 | 1000 | 0 | 0 | 0 | 0 | 钢筋、型钢(成品、半成品及加工制作) |  |  |  | 0 | 0 | 0 | 0 |  | 0
553 | 9 | 9 | 1902.036 |  | 1 | 普通圆钢 |  |  | t | [8 empty] | 取费 |  |  | 乙供 | 主材 | [7 empty] | 线路取费表 |  | 线路 | 0 | 6.5 | 1000 | 0 | 0 | 0 | 0 | 钢筋、型钢(成品、半成品及加工制作) |  |  |  | 0 | 0 | 0 | 0 |  | 0
554 | 9 | 9 | 10 |  | 1 | 混凝土（联梁） | ZH1009 | C25灌 | m³ | [8 empty] | 取费 |  |  |  | 主材 | [7 empty] | 线路取费表 |  | 线路 | 1 | 0 | 2743.6 | 0 | 0 | 0 | 0 |  |  |  |  | 327.1965 | 0 | 259.7655 | 0 |  | 0
555 | 554 | 9 | 3.99 |  | 10 | 普通硅酸盐水泥 | C09010102 | 42.5 | t | [8 empty] | 取费 |  |  | 乙供 | 主材 | [7 empty] | 线路取费表 |  | 线路 | 0 | 6.18 | 1000 | 0 | 0 | 0 | 1 | 水泥 |  |  |  | 565 | 0 | 396 | 0 |  | 0
556 | 554 | 9 | 4.48 |  | 10 | 中砂 | C10010101 |  | m³ | [8 empty] | 取费 |  |  | 乙供 | 主材 | [7 empty] | 线路取费表 |  | 线路 | 0 | 16.77 | 1550 | 0 | 0 | 0 | 0 | 砂 |  |  |  | 65 | 0 | 65 | 0 |  | 0
557 | 554 | 9 | 8.97 |  | 10 | 碎石 | C10020101 | 粒径15mm以内 | m³ | [8 empty] | 取费 |  |  | 乙供 | 主材 | [7 empty] | 线路取费表 |  | 线路 | 0 | 12.95 | 1600 | 0 | 0 | 0 | 0 | 碎石 |  |  |  | 80 | 0 | 80 | 0 |  | 0
558 | 554 | 9 | 2.15 |  | 10 | 水 | C21010101 |  | t | [8 empty] | 取费 |  |  | 乙供 | 主材 | [7 empty] | 线路取费表 |  | 线路 | 0 | 0 | 1000 | 0 | 0 | 0 | 20 | 水 |  |  |  | 4.1 | 0 | 4.1 | 0 |  | 0
559 | 9 | 9 | 10 |  | 1 | 混凝土（联梁） | ZH1009 | C25灌 | m³ | [8 empty] | 取费 |  |  |  | 主材 | [7 empty] | 线路取费表 |  | 线路 | 1 | 0 | 2743.6 | 0 | 0 | 0 | 0 |  |  |  |  | 327.1965 | 0 | 259.7655 | 0 |  | 0
560 | 559 | 9 | 3.99 |  | 10 | 普通硅酸盐水泥 | C09010102 | 42.5 | t | [8 empty] | 取费 |  |  | 乙供 | 主材 | [7 empty] | 线路取费表 |  | 线路 | 0 | 5.12 | 1000 | 0 | 0 | 0 | 1 | 水泥 |  |  |  | 565 | 0 | 396 | 0 |  | 0
561 | 559 | 9 | 4.48 |  | 10 | 中砂 | C10010101 |  | m³ | [8 empty] | 取费 |  |  | 乙供 | 主材 | [7 empty] | 线路取费表 |  | 线路 | 0 | 15.18 | 1550 | 0 | 0 | 0 | 0 | 砂 |  |  |  | 65 | 0 | 65 | 0 |  | 0
562 | 559 | 9 | 8.97 |  | 10 | 碎石 | C10020101 | 粒径15mm以内 | m³ | [8 empty] | 取费 |  |  | 乙供 | 主材 | [7 empty] | 线路取费表 |  | 线路 | 0 | 10.3 | 1600 | 0 | 0 | 0 | 0 | 碎石 |  |  |  | 80 | 0 | 80 | 0 |  | 0
563 | 559 | 9 | 2.15 |  | 10 | 水 | C21010101 |  | t | [8 empty] | 取费 |  |  | 乙供 | 主材 | [7 empty] | 线路取费表 |  | 线路 | 0 | 0 | 1000 | 0 | 0 | 0 | 20 | 水 |  |  |  | 4.1 | 0 | 4.1 | 0 |  | 0
564 | 9 | 9 | 10 |  | 1 | 混凝土（联梁） | ZH1009 | C25灌 | m³ | [8 empty] | 取费 |  |  |  | 主材 | [7 empty] | 线路取费表 |  | 线路 | 1 | 0 | 2743.6 | 0 | 0 | 0 | 0 |  |  |  |  | 327.1965 | 0 | 259.7655 | 0 |  | 0
565 | 564 | 9 | 3.99 |  | 10 | 普通硅酸盐水泥 | C09010102 | 42.5 | t | [8 empty] | 取费 |  |  | 乙供 | 主材 | [7 empty] | 线路取费表 |  | 线路 | 0 | 5.72 | 1000 | 0 | 0 | 0 | 1 | 水泥 |  |  |  | 565 | 0 | 396 | 0 |  | 0
566 | 564 | 9 | 4.48 |  | 10 | 中砂 | C10010101 |  | m³ | [8 empty] | 取费 |  |  | 乙供 | 主材 | [7 empty] | 线路取费表 |  | 线路 | 0 | 16.08 | 1550 | 0 | 0 | 0 | 0 | 砂 |  |  |  | 65 | 0 | 65 | 0 |  | 0
567 | 564 | 9 | 8.97 |  | 10 | 碎石 | C10020101 | 粒径15mm以内 | m³ | [8 empty] | 取费 |  |  | 乙供 | 主材 | [7 empty] | 线路取费表 |  | 线路 | 0 | 11.8 | 1600 | 0 | 0 | 0 | 0 | 碎石 |  |  |  | 80 | 0 | 80 | 0 |  | 0
568 | 564 | 9 | 2.15 |  | 10 | 水 | C21010101 |  | t | [8 empty] | 取费 |  |  | 乙供 | 主材 | [7 empty] | 线路取费表 |  | 线路 | 0 | 0 | 1000 | 0 | 0 | 0 | 20 | 水 |  |  |  | 4.1 | 0 | 4.1 | 0 |  | 0
569 | 9 | 9 | 23697.408 |  | 1 | 混凝土（联梁） | ZH1009 | C25灌 | m³ | [8 empty] | 取费 |  |  |  | 主材 | [7 empty] | 线路取费表 |  | 线路 | 1 | 0 | 2743.6 | 0 | 0 | 0 | 0 |  |  |  |  | 259.7655 | 519.531 | 0 | 0 |  | 12311538.0756
570 | 569 | 9 | 9455.266 |  | 23697.408 | 普通硅酸盐水泥 | C09010102 | 42.5 | t | [8 empty] | 取费 |  |  | 乙供 | 主材 | [7 empty] | 线路取费表 |  | 线路 | 0 | 6.18 | 1000 | 0 | 0 | 0 | 1 | 水泥 |  |  |  | 396 | 792 | 0 | 0 |  | 7488570.672
571 | 569 | 9 | 10616.439 |  | 23697.408 | 中砂 | C10010101 |  | m³ | [8 empty] | 取费 |  |  | 乙供 | 主材 | [7 empty] | 线路取费表 |  | 线路 | 0 | 16.77 | 1550 | 0 | 0 | 0 | 0 | 砂 |  |  |  | 65 | 130 | 0 | 0 |  | 1380137.07
572 | 569 | 9 | 21256.575 |  | 23697.408 | 碎石 | C10020101 | 粒径15mm以内 | m³ | [8 empty] | 取费 |  |  | 乙供 | 主材 | [7 empty] | 线路取费表 |  | 线路 | 0 | 12.95 | 1600 | 0 | 0 | 0 | 0 | 碎石 |  |  |  | 80 | 160 | 0 | 0 |  | 3401052
573 | 569 | 9 | 5094.943 |  | 23697.408 | 水 | C21010101 |  | t | [8 empty] | 取费 |  |  | 乙供 | 主材 | [7 empty] | 线路取费表 |  | 线路 | 0 | 0 | 1000 | 0 | 0 | 0 | 20 | 水 |  |  |  | 4.1 | 8.2 | 0 | 0 |  | 41778.5326
574 | 9 | 9 | 21897.408 |  | 1 | 混凝土（联梁） | ZH1009 | C25灌 | m³ | [8 empty] | 取费 |  |  |  | 主材 | [7 empty] | 线路取费表 |  | 线路 | 1 | 0 | 2743.6 | 0 | 0 | 0 | 0 |  |  |  |  | 259.7655 | 519.531 | 0 | 0 |  | 11376382.2756
575 | 574 | 9 | 8737.066 |  | 21897.408 | 普通硅酸盐水泥 | C09010102 | 42.5 | t | [8 empty] | 取费 |  |  | 乙供 | 主材 | [7 empty] | 线路取费表 |  | 线路 | 0 | 5.12 | 1000 | 0 | 0 | 0 | 1 | 水泥 |  |  |  | 396 | 792 | 0 | 0 |  | 6919756.272
576 | 574 | 9 | 9810.039 |  | 21897.408 | 中砂 | C10010101 |  | m³ | [8 empty] | 取费 |  |  | 乙供 | 主材 | [7 empty] | 线路取费表 |  | 线路 | 0 | 15.18 | 1550 | 0 | 0 | 0 | 0 | 砂 |  |  |  | 65 | 130 | 0 | 0 |  | 1275305.07
577 | 574 | 9 | 19641.975 |  | 21897.408 | 碎石 | C10020101 | 粒径15mm以内 | m³ | [8 empty] | 取费 |  |  | 乙供 | 主材 | [7 empty] | 线路取费表 |  | 线路 | 0 | 10.3 | 1600 | 0 | 0 | 0 | 0 | 碎石 |  |  |  | 80 | 160 | 0 | 0 |  | 3142716
578 | 574 | 9 | 4707.943 |  | 21897.408 | 水 | C21010101 |  | t | [8 empty] | 取费 |  |  | 乙供 | 主材 | [7 empty] | 线路取费表 |  | 线路 | 0 | 0 | 1000 | 0 | 0 | 0 | 20 | 水 |  |  |  | 4.1 | 8.2 | 0 | 0 |  | 38605.1326
579 | 9 | 9 | 12.5 |  | 1 | 混凝土（基础） | ZH1010 | C30灌 | m³ | [8 empty] | 取费 |  |  |  | 主材 | [7 empty] | 线路取费表 |  | 线路 | 1 | 0 | 2581.5 | 0 | 0 | 0 | 0 |  |  |  |  | 346.3465 | 0 | 270.1275 | 0 |  | 0
580 | 579 | 9 | 5.638 |  | 12.5 | 普通硅酸盐水泥 | C09010102 | 42.5 | t | [8 empty] | 取费 |  |  | 乙供 | 主材 | [7 empty] | 线路取费表 |  | 线路 | 0 | 6.18 | 1000 | 0 | 0 | 0 | 1 | 水泥 |  |  |  | 565 | 0 | 396 | 0 |  | 0
581 | 579 | 9 | 5.125 |  | 12.5 | 中砂 | C10010101 |  | m³ | [8 empty] | 取费 |  |  | 乙供 | 主材 | [7 empty] | 线路取费表 |  | 线路 | 0 | 16.77 | 1550 | 0 | 0 | 0 | 0 | 砂 |  |  |  | 65 | 0 | 65 | 0 |  | 0
582 | 579 | 9 | 10 |  | 12.5 | 碎石 | C10020101 | 粒径15mm以内 | m³ | [8 empty] | 取费 |  |  | 乙供 | 主材 | [7 empty] | 线路取费表 |  | 线路 | 0 | 12.95 | 1600 | 0 | 0 | 0 | 0 | 碎石 |  |  |  | 80 | 0 | 80 | 0 |  | 0
583 | 579 | 9 | 2.688 |  | 12.5 | 水 | C21010101 |  | t | [8 empty] | 取费 |  |  | 乙供 | 主材 | [7 empty] | 线路取费表 |  | 线路 | 0 | 0 | 1000 | 0 | 0 | 0 | 20 | 水 |  |  |  | 4.1 | 0 | 4.1 | 0 |  | 0
584 | 9 | 9 | 28.2 |  | 1 | 混凝土（基础） | ZH1010 | C30灌 | m³ | [8 empty] | 取费 |  |  |  | 主材 | [7 empty] | 线路取费表 |  | 线路 | 1 | 0 | 2581.5 | 0 | 0 | 0 | 0 |  |  |  |  | 346.3465 | 0 | 270.1275 | 0 |  | 0
585 | 584 | 9 | 12.718 |  | 28.2 | 普通硅酸盐水泥 | C09010102 | 42.5 | t | [8 empty] | 取费 |  |  | 乙供 | 主材 | [7 empty] | 线路取费表 |  | 线路 | 0 | 5.12 | 1000 | 0 | 0 | 0 | 1 | 水泥 |  |  |  | 565 | 0 | 396 | 0 |  | 0
586 | 584 | 9 | 11.562 |  | 28.2 | 中砂 | C10010101 |  | m³ | [8 empty] | 取费 |  |  | 乙供 | 主材 | [7 empty] | 线路取费表 |  | 线路 | 0 | 15.18 | 1550 | 0 | 0 | 0 | 0 | 砂 |  |  |  | 65 | 0 | 65 | 0 |  | 0
587 | 584 | 9 | 22.56 |  | 28.2 | 碎石 | C10020101 | 粒径15mm以内 | m³ | [8 empty] | 取费 |  |  | 乙供 | 主材 | [7 empty] | 线路取费表 |  | 线路 | 0 | 10.3 | 1600 | 0 | 0 | 0 | 0 | 碎石 |  |  |  | 80 | 0 | 80 | 0 |  | 0
588 | 584 | 9 | 6.063 |  | 28.2 | 水 | C21010101 |  | t | [8 empty] | 取费 |  |  | 乙供 | 主材 | [7 empty] | 线路取费表 |  | 线路 | 0 | 0 | 1000 | 0 | 0 | 0 | 20 | 水 |  |  |  | 4.1 | 0 | 4.1 | 0 |  | 0
589 | 9 | 9 | 65.88 |  | 1 | 混凝土（基础） | ZH1010 | C30灌 | m³ | [8 empty] | 取费 |  |  |  | 主材 | [7 empty] | 线路取费表 |  | 线路 | 1 | 0 | 2581.5 | 0 | 0 | 0 | 0 |  |  |  |  | 346.3465 | 0 | 270.1275 | 0 |  | 0
590 | 589 | 9 | 29.712 |  | 65.88 | 普通硅酸盐水泥 | C09010102 | 42.5 | t | [8 empty] | 取费 |  |  | 乙供 | 主材 | [7 empty] | 线路取费表 |  | 线路 | 0 | 5.72 | 1000 | 0 | 0 | 0 | 1 | 水泥 |  |  |  | 565 | 0 | 396 | 0 |  | 0
591 | 589 | 9 | 27.011 |  | 65.88 | 中砂 | C10010101 |  | m³ | [8 empty] | 取费 |  |  | 乙供 | 主材 | [7 empty] | 线路取费表 |  | 线路 | 0 | 16.08 | 1550 | 0 | 0 | 0 | 0 | 砂 |  |  |  | 65 | 0 | 65 | 0 |  | 0
592 | 589 | 9 | 52.704 |  | 65.88 | 碎石 | C10020101 | 粒径15mm以内 | m³ | [8 empty] | 取费 |  |  | 乙供 | 主材 | [7 empty] | 线路取费表 |  | 线路 | 0 | 11.8 | 1600 | 0 | 0 | 0 | 0 | 碎石 |  |  |  | 80 | 0 | 80 | 0 |  | 0
593 | 589 | 9 | 14.164 |  | 65.88 | 水 | C21010101 |  | t | [8 empty] | 取费 |  |  | 乙供 | 主材 | [7 empty] | 线路取费表 |  | 线路 | 0 | 0 | 1000 | 0 | 0 | 0 | 20 | 水 |  |  |  | 4.1 | 0 | 4.1 | 0 |  | 0
594 | 9 | 9 | 12255.684 |  | 1 | 混凝土（基础） | ZH1010 | C30灌 | m³ | [8 empty] | 取费 |  |  |  | 主材 | [7 empty] | 线路取费表 |  | 线路 | 1 | 0 | 2581.5 | 0 | 0 | 0 | 0 |  |  |  |  | 270.1275 | 540.255 | 0 | 0 |  | 6621194.5594
595 | 594 | 9 | 5527.314 |  | 12255.684 | 普通硅酸盐水泥 | C09010102 | 42.5 | t | [8 empty] | 取费 |  |  | 乙供 | 主材 | [7 empty] | 线路取费表 |  | 线路 | 0 | 6.18 | 1000 | 0 | 0 | 0 | 1 | 水泥 |  |  |  | 396 | 792 | 0 | 0 |  | 4377632.688
596 | 594 | 9 | 5024.831 |  | 12255.684 | 中砂 | C10010101 |  | m³ | [8 empty] | 取费 |  |  | 乙供 | 主材 | [7 empty] | 线路取费表 |  | 线路 | 0 | 16.77 | 1550 | 0 | 0 | 0 | 0 | 砂 |  |  |  | 65 | 130 | 0 | 0 |  | 653228.03
597 | 594 | 9 | 9804.548 |  | 12255.684 | 碎石 | C10020101 | 粒径15mm以内 | m³ | [8 empty] | 取费 |  |  | 乙供 | 主材 | [7 empty] | 线路取费表 |  | 线路 | 0 | 12.95 | 1600 | 0 | 0 | 0 | 0 | 碎石 |  |  |  | 80 | 160 | 0 | 0 |  | 1568727.68
598 | 594 | 9 | 2634.972 |  | 12255.684 | 水 | C21010101 |  | t | [8 empty] | 取费 |  |  | 乙供 | 主材 | [7 empty] | 线路取费表 |  | 线路 | 0 | 0 | 1000 | 0 | 0 | 0 | 20 | 水 |  |  |  | 4.1 | 8.2 | 0 | 0 |  | 21606.7704
599 | 9 | 9 | 6213.084 |  | 1 | 混凝土（基础） | ZH1010 | C30灌 | m³ | [8 empty] | 取费 |  |  |  | 主材 | [7 empty] | 线路取费表 |  | 线路 | 1 | 0 | 2581.5 | 0 | 0 | 0 | 0 |  |  |  |  | 270.1275 | 540.255 | 0 | 0 |  | 3356649.6964
600 | 599 | 9 | 2802.101 |  | 6213.084 | 普通硅酸盐水泥 | C09010102 | 42.5 | t | [8 empty] | 取费 |  |  | 乙供 | 主材 | [7 empty] | 线路取费表 |  | 线路 | 0 | 5.12 | 1000 | 0 | 0 | 0 | 1 | 水泥 |  |  |  | 396 | 792 | 0 | 0 |  | 2219263.992
601 | 599 | 9 | 2547.365 |  | 6213.084 | 中砂 | C10010101 |  | m³ | [8 empty] | 取费 |  |  | 乙供 | 主材 | [7 empty] | 线路取费表 |  | 线路 | 0 | 15.18 | 1550 | 0 | 0 | 0 | 0 | 砂 |  |  |  | 65 | 130 | 0 | 0 |  | 331157.45
602 | 599 | 9 | 4970.468 |  | 6213.084 | 碎石 | C10020101 | 粒径15mm以内 | m³ | [8 empty] | 取费 |  |  | 乙供 | 主材 | [7 empty] | 线路取费表 |  | 线路 | 0 | 10.3 | 1600 | 0 | 0 | 0 | 0 | 碎石 |  |  |  | 80 | 160 | 0 | 0 |  | 795274.88
603 | 599 | 9 | 1335.813 |  | 6213.084 | 水 | C21010101 |  | t | [8 empty] | 取费 |  |  | 乙供 | 主材 | [7 empty] | 线路取费表 |  | 线路 | 0 | 0 | 1000 | 0 | 0 | 0 | 20 | 水 |  |  |  | 4.1 | 8.2 | 0 | 0 |  | 10953.6666
604 | 10 | 10 | 10 | 1 | 1 | 人力运输 混凝土杆 每件重500kg以内 | YX1-1 |  | t.km | 4 | 2 | 0 | 2 | 1 | 1 | 1 | 1 | 取费 | 0 | 0 |  | 定额 | 预算 | 0 | 0 | 0 | 0 | 不计取 |  | 线路取费表 | 混凝土杆 | 线路 | [17 empty] | 0 | 0 | 0 | 不计取
605 | 10 | 10 | 10 | 1 | 1 | 拖拉机运输 混凝土预制品100kg以内 运输 | YX1-24 |  | t.km | 4 | 2 | 0 | 2 | 1 | 1 | 1 | 1 | 取费 | 0 | 0 |  | 定额 | 预算 | 0 | 0 | 0 | 0 | 不计取 |  | 线路取费表 | 混凝土预制品 | 线路 | [17 empty] | 0 | 0 | 0 | 不计取
606 | 10 | 10 | 10 | 1 | 1 | 人力运输 其他建筑安装材料 | YX1-22 |  | t.km | 4 | 2 | 0 | 2 | 1 | 1 | 1 | 1 | 取费 | 0 | 0 |  | 定额 | 预算 | 0 | 0 | 0 | 0 | 不计取 |  | 线路取费表 | 其他建筑安装材料 | 线路 | [17 empty] | 0 | 0 | 0 | 不计取
607 | 10 | 10 | 10 | 1 | 1 | 汽车运输 混凝土杆 每件重500kg以内 运输 | YX1-48 |  | t.km | 4 | 2 | 0 | 2 | 1 | 1 | 1 | 1 | 取费 | 0 | 0 |  | 定额 | 预算 | 0 | 0 | 0 | 0 | 不计取 |  | 线路取费表 | 混凝土杆 | 线路 | [17 empty] | 0 | 0 | 0 | 不计取
608 | 10 | 10 | 3031.248 | 1 | 1 | 钢筋加工及制作 | YX3-43 |  | t | 531.26 | 379.79 | 8.83 | 142.64 | 1 | 1 | 1 | 1 | 取费 | 0 | 0 |  | 定额 | 预算 | 0 | 0 | 8.83 | 0 | 不计取 |  | 线路取费表 | 钢筋加工及制作 | 线路 | [17 empty] | 0 | 0 | 0 | 不计取
609 | 10 | 10 | 5690.4 | 1 | 1 | 钢筋笼加工及制作 | YX3-44 |  | t | 622.56 | 455.88 | 9.72 | 156.96 | 1 | 1 | 1 | 1 | 取费 | 0 | 0 |  | 定额 | 预算 | 0 | 0 | 9.72 | 0 | 不计取 |  | 线路取费表 | 钢筋加工及制作 | 线路 | [17 empty] | 0 | 0 | 0 | 不计取
610 | 10 | 10 | 828 | 1 | 1 | 岩石锚杆基础 孔径80mm以内 孔深6.0m以内 | YX3-86 |  | m | 128.76 | 54.16 | 5.43 | 69.17 | 1 | 1 | 1 | 1 | 取费 | 0 | 0 |  | 定额 | 预算 | 0 | 0 | 5.43 | 0 | 不计取 |  | 线路取费表 | 岩石锚杆基础 | 线路 | [17 empty] | 0 | 0 | 0 | 不计取
611 | 10 | 10 | 898.872 |  | 1 | 圆铜单线 | X01010104 | TY 0.71～1.4 | t | [8 empty] | 取费 |  |  | 乙供 | 主材 | [7 empty] | 线路取费表 |  | 线路 | 0 | 0.5 | 1000 | 0 | 0 | 0 | 100 | 超长复合绝缘子 |  |  |  | 45991 | 91982 | 0 | 0 |  | 82680044.304
612 | 10 | 10 | 2132.376 |  | 1 | 圆铜单线 | X01010104 | TY 0.71～1.4 | t | [8 empty] | 取费 |  |  | 乙供 | 主材 | [7 empty] | 线路取费表 |  | 线路 | 0 | 2 | 1000 | 0 | 0 | 0 | 7 | 瓷绝缘子 |  |  |  | 45991 | 91982 | 0 | 0 |  | 196140209.232
613 | 10 | 10 | 1760.85 |  | 1 | 扁铜线 | X02010101 | 综合 | t | [8 empty] | 取费 |  |  | 乙供 | 主材 | [7 empty] | 线路取费表 |  | 线路 | 0 | 0 | 1000 | 100 | 0 | 0 | 20 | 光缆(有线盘) |  |  |  | 41092 | 82184 | 0 | 0 |  | 144713696.4
614 | 10 | 10 | 3929.55 |  | 1 | 扁铜线 | X02010101 | 综合 | t | [8 empty] | 取费 |  |  | 乙供 | 主材 | [7 empty] | 线路取费表 |  | 线路 | 0 | 0.5 | 1000 | 0 | 0 | 0 | 100 | 复合绝缘子 |  |  |  | 41092 | 82184 | 0 | 0 |  | 322946137.2
615 | 10 | 10 | 2963.216 |  | 1 | 铜编织线 | X05010101 | TZ（TZX） 各种规格 | t | [8 empty] | 取费 |  |  | 乙供 | 主材 | [7 empty] | 线路取费表 |  | 线路 | 0 | 0 | 1000 | 10 | 0 | 0 | 0 | 电力电缆 |  |  |  | 68314 | 136628 | 0 | 0 |  | 404858275.648
616 | 10 | 10 | 2822.928 |  | 1 | 铜编织线 | X05010101 | TZ（TZX） 各种规格 | t | [8 empty] | 取费 |  |  | 乙供 | 主材 | [7 empty] | 线路取费表 |  | 线路 | 0 | 2 | 1000 | 0 | 0 | 0 | 7 | 玻璃绝缘子 |  |  |  | 68314 | 136628 | 0 | 0 |  | 385691006.784
617 | 11 | 11 | 265 | 1 | 1 | 预制桩基础 接桩 硫磺胶泥 | YX3-187 |  | 个 | 404.95 | 154.71 | 111.25 | 138.99 | 1 | 1 | 1 | 1 | 取费 | 0 | 0 |  | 定额 | 预算 | 0 | 0 | 111.25 | 0 | 不计取 |  | 线路取费表 | 接桩 | 线路 | [17 empty] | 0 | 0 | 0 | 不计取
618 | 11 | 11 | 530 | 1 | 1 | 预制桩基础 截桩 截面直径500mm以内 | YX3-188 |  | 根 | 206.01 | 197.05 | 7.83 | 1.13 | 1 | 1 | 1 | 1 | 取费 | 0 | 0 |  | 定额 | 预算 | 0 | 0 | 7.83 | 0 | 不计取 |  | 线路取费表 | 截桩 | 线路 | [17 empty] | 0 | 0 | 0 | 不计取
619 | 11 | 11 | 275 | 1 | 1 | 钢管桩基础 打桩 桩长10m以内 | YX3-190 |  | 根 | 4574.49 | 644.09 | 1368.05 | 2562.35 | 1 | 1 | 1 | 1 | 取费 | 0 | 0 |  | 定额 | 预算 | 0 | 0 | 1368.05 | 0 | 不计取 |  | 线路取费表 | 钢管桩基础 | 线路 | [17 empty] | 0 | 0 | 0 | 不计取
620 | 11 | 11 | 114 | 1 | 1 | 钢管桩基础 打桩 桩长10m以上 | YX3-191 |  | 根 | 5380.58 | 817.12 | 1752.5 | 2810.96 | 1 | 1 | 1 | 1 | 取费 | 0 | 0 |  | 定额 | 预算 | 0 | 0 | 1752.5 | 0 | 不计取 |  | 线路取费表 | 钢管桩基础 | 线路 | [17 empty] | 0 | 0 | 0 | 不计取
621 | 12 | 12 | 23 | 1 | 1 | 跨越电气化铁路 单根避雷线（含OPGW） | YX5-89 |  | 处 | 935.73 | 710.26 | 143.85 | 81.62 | 1 | 1 | 1 | 1 | 取费 | 0 | 0 |  | 定额 | 预算 | 0 | 0 | 143.85 | 0 | 不计取 |  | 线路取费表 | 跨越架设 | 线路 | [17 empty] | 0 | 0 | 0 | 不计取
622 | 12 | 12 | 32 | 1 | 1 | 跨越电气化铁路 ±1100kV | YX5-97 |  | 处 | 16982.28 | 11855.31 | 2710.33 | 2416.64 | 1 | 1 | 1 | 1 | 取费 | 0 | 0 |  | 定额 | 预算 | 0 | 0 | 2710.33 | 0 | 不计取 |  | 线路取费表 | 跨越架设 | 线路 | [17 empty] | 0 | 0 | 0 | 不计取
623 | 14 | 14 | 4 | 1 | 3 | 机械施工土方 场地平整 | GT1-1 |  | m³ | 13.8 | 0.53 | 0.06 | 13.21 | 1 | 1 | 1 | 1 | 取费 | 0 | 0 |  | 定额 | 概算 | 0 | 0 | 0.06 | 0 | 不计取 |  | 线路取费表 | 机械施工土方 | 线路 | [17 empty] | 0 | 0 | 0 | 不计取
624 | 14 | 14 | 2 | 1 | 3 | 机械施工土方 场地平整 | GT1-1 |  | 2m³ | 13.8 | 0.53 | 0.06 | 13.21 | 1 | 1 | 1 | 1 | 取费 | 0 | 0 |  | 定额 | 概算 | 0 | 0 | 0.06 | 0 | 不计取 |  | 线路取费表 | 机械施工土方 | 线路 | [17 empty] | 0 | 0 | 0 | 不计取
625 | 14 | 14 | 4 | 1 | 3 | 主厂房钢筋混凝土结构 基础梁(催干剂 替换为 高效减水剂) | GT7-1 |  | m³ | -2361.4687 | 643.22 | 375.18 | 19.1 | 2 | -5 | 2.215 | 1.236 | 取费 | 0 | 0 |  | 定额 | 概算 | 0 | 0 | 375.18 | 0 | 不计取 |  | 线路取费表 | 主厂房钢筋混凝土结构 | 线路 | [17 empty] | 0 | 0 | 0 | 不计取
626 | 14 | 14 | 6 | 1 | 3 | 人工挖土方 普土 深2m以内 | YT1-1 |  | m³ | 33.7 | 8.41 | 25.29 | 0 | 2 | 1 | 1 | 1 | 不取费 | 0 | 0 |  | 定额 | 预算 | 0 | 0 | 25.29 | 0 | 不计取 |  | 线路取费表 | 挖一般土方 | 线路 | [17 empty] | 0 | 0 | 0 | 不计取
627 | 14 | 14 | 4 |  | 3 | 截止阀 | F01010101 | J41F-6 DN50 | 只 | [8 empty] | 取费 |  |  | 乙供 | 主材 | [7 empty] | 线路取费表 |  | 线路 | 0 | 0.5 | 3.5 | 0 | 1 | 1 | 10 | 混凝土杆 |  |  |  | 122 | 0 | 420 | 0 |  | 0
628 | 14 | 14 | 4 |  | 3 | 截止阀 | F01010203 | J41X-6 DN80 | 只 | [8 empty] | 取费 |  |  | 甲供 | 主材 | [7 empty] | 线路取费表 |  | 线路 | 0 | 0.5 | 16 | 0 | 1 | 1 | 10 | 混凝土制品(包括底盘、拉盘、卡盘、夹盘) |  |  |  | 779 | 0 | 779 | 0 |  | 0
629 | 14 | 14 | 4 |  | 3 | 混凝土 | ZH1001 | C10 | m³ | [8 empty] | 取费 |  |  |  | 主材 | [7 empty] | 线路取费表 |  | 线路 | 1 | 0 | 2582.25 | 0 | 0 | 0 | 0 |  |  |  |  | 208.26 | 179.598 | 206.149 | 356.27 |  | 718.392
630 | 629 | 14 | 1.064 |  | 4 | 普通硅酸盐水泥 | C09010102 | 42.5 | t | [8 empty] | 取费 |  |  | 甲供 | 主材 | [7 empty] | 线路取费表 |  | 线路 | 0 | 6.18 | 1000 | 0 | 0 | 0 | 1 | 水泥 |  |  |  | 414 | 111 | 396 | 211 |  | 118.104
631 | 629 | 14 | 2.156 |  | 4 | 中砂 | C10010101 |  | m³ | [8 empty] | 取费 |  |  | 甲供 | 主材 | [7 empty] | 线路取费表 |  | 线路 | 0 | 16.77 | 1550 | 0 | 0 | 0 | 0 | 砂 |  |  |  | 54 | 111 | 65 | 222 |  | 239.316
632 | 629 | 14 | 3.252 |  | 4 | 碎石 | C10020103 | 粒径40mm以内 | m³ | [8 empty] | 不取费 |  |  | 乙供 | 主材 | [7 empty] | 线路取费表 |  | 线路 | 0 | 12.95 | 1600 | 0 | 0 | 0 | 0 | 碎石 |  |  |  | 84 | 111 | 80 | 222 |  | 360.972
633 | 629 | 14 | 0.72 |  | 4 | 水 | C21010101 |  | t | [8 empty] | 取费 |  |  | 乙供 | 主材 | [7 empty] | 线路取费表 |  | 线路 | 0 | 0 | 1000 | 0 | 0 | 0 | 20 | 水 |  |  |  | 4.1 | 0 | 4.1 | 0 |  | 0
634 | 14 | 14 | 4 |  | 3 | 锅炉(烟煤) | S0001 | 1100t/h，超临界，不含节油点火装置 | 台 | [11 empty] | 甲供 | 设备 | [7 empty] | 线路取费表 |  | 线路 |  |  |  |  | 0 |  |  |  | 10 | 主要设备 |  |  | 145000000 | 0 | 145000000 | 125000000 | 580000000
635 | 14 | 14 | 4 |  | 3 | 节油点火装置 | S0004 | 小油枪点火装置，4支（1层） | 套/炉 | [11 empty] | 乙供 | 设备 | [7 empty] | 线路取费表 |  | 线路 |  |  |  |  | 1 |  |  |  | 1.255 | 普通设备 |  |  | 1044000 | 0 | 1044000 | 900000 | 4176000
636 | 14 | 14 | 4 |  | 3 | 自定义费用 |  |  | 元 | [12 empty] | 一笔性费用 | [7 empty] | 线路取费表 |  | 线路 | [10 empty] | 100 |  | 100 | 0 | 0 | 100 | 400
637 | 14 | 14 | 4 |  | 3 | 自定义主材 | asd | [10 empty] | 取费 |  |  | 乙供 | 主材 | [7 empty] | 线路取费表 |  | 线路 | 0 | 3.5 | 10 | 0 | 1 | 1 | 10 | 混凝土叉梁、盖板(方、矩形) |  |  |  | 200 | 200 | 414 | 200 |  | 800
638 | 14 | 14 | 4 |  | 3 | 自定义设备 | as | [13 empty] | 甲供 | 设备 | [7 empty] | 线路取费表 |  | 线路 |  |  |  |  | 0 |  |  |  | 10 | 普通设备 |  |  | 20 | 0 | 0 | 10 | 80
639 | 14 | 14 | 4 | 1 | 3 | 自定义定额 | asd |  |  | 30 | 10 | 10 | 10 | 1 | 1 | 1 | 1 | 取费 | 0 | 0 |  | 定额 | 预算 | 0 | 0 | 10 | 0 | 不计取 |  | 线路取费表 |  | 线路 | [17 empty] | 0 | 0 | 0 | 不计取
640 | 14 | 14 | 2 | 1 | 3 | 人力运输 混凝土杆 每件重500kg以内 | YX1-1 |  | t.km | 175.25 | 163.76 | 0 | 11.49 | 1 | 1 | 1 | 1 | 取费 | 0 | 0 |  | 定额 | 预算 | 0 | 0 | 0 | 0 | 不计取 |  | 线路取费表 | 混凝土杆 | 线路 | [17 empty] | 0 | 0 | 0 | 不计取
641 | 14 | 14 | 0.155 | 1 | 3 | 人力运输 混凝土杆 每件重500kg以内 | YX1-1 |  | t.km | 175.25 | 163.76 | 0 | 11.49 | 1 | 1 | 1 | 1 | 取费 | 0 | 0 |  | 定额 | 预算 | 0 | 0 | 0 | 0 | 不计取 |  | 线路取费表 | 混凝土杆 | 线路 | [17 empty] | 0 | 0 | 0 | 不计取
642 | 14 | 14 | 0.581 | 1 | 3 | 人力运输 混凝土预制品 每件重100kg以内 | YX1-6 |  | t.km | 147.28 | 139.48 | 0 | 7.8 | 1 | 1 | 1 | 1 | 取费 | 0 | 0 |  | 定额 | 预算 | 0 | 0 | 0 | 0 | 不计取 |  | 线路取费表 | 混凝土预制品 | 线路 | [17 empty] | 0 | 0 | 0 | 不计取
643 | 14 | 14 | 0.31 | 1 | 3 | 人力运输 混凝土杆 每件重500kg以内 | YX1-1 |  | t.km | 175.25 | 163.76 | 0 | 11.49 | 1 | 1 | 1 | 1 | 取费 | 0 | 0 |  | 定额 | 预算 | 0 | 0 | 0 | 0 | 不计取 |  | 线路取费表 | 混凝土杆 | 线路 | [17 empty] | 0 | 0 | 0 | 不计取
644 | 14 | 14 | 2.326 | 1 | 3 | 人力运输 混凝土预制品 每件重100kg以内 | YX1-6 |  | t.km | 147.28 | 139.48 | 0 | 7.8 | 1 | 1 | 1 | 1 | 取费 | 0 | 0 |  | 定额 | 预算 | 0 | 0 | 0 | 0 | 不计取 |  | 线路取费表 | 混凝土预制品 | 线路 | [17 empty] | 0 | 0 | 0 | 不计取
645 | 14 | 14 | 157.641 | 1 | 3 | 人力运输 其他建筑安装材料 | YX1-22 |  | t.km | 113.84 | 106.54 | 0 | 7.3 | 1 | 1 | 1 | 1 | 取费 | 0 | 0 |  | 定额 | 预算 | 0 | 0 | 0 | 0 | 不计取 |  | 线路取费表 | 其他建筑安装材料 | 线路 | [17 empty] | 0 | 0 | 0 | 不计取
646 | 14 | 14 | 0.116 | 1 | 3 | 拖拉机运输 混凝土预制品100kg以内 装卸 | YX1-23 |  | t | 15.36 | 6.19 | 0.5 | 8.67 | 1 | 1 | 1 | 1 | 取费 | 0 | 0 |  | 定额 | 预算 | 0 | 0 | 0.5 | 0 | 不计取 |  | 线路取费表 | 混凝土预制品 | 线路 | [17 empty] | 0 | 0 | 0 | 不计取
647 | 14 | 14 | 4.652 | 1 | 3 | 拖拉机运输 混凝土预制品100kg以内 运输 | YX1-24 |  | t.km | 6.56 | 1.93 | 0 | 4.63 | 1 | 1 | 1 | 1 | 取费 | 0 | 0 |  | 定额 | 预算 | 0 | 0 | 0 | 0 | 不计取 |  | 线路取费表 | 混凝土预制品 | 线路 | [17 empty] | 0 | 0 | 0 | 不计取
648 | 14 | 14 | 11.784 | 1 | 3 | 拖拉机运输 其他建筑安装材料 装卸 | YX1-45 |  | t | 13.13 | 5.24 | 0 | 7.89 | 1 | 1 | 1 | 1 | 取费 | 0 | 0 |  | 定额 | 预算 | 0 | 0 | 0 | 0 | 不计取 |  | 线路取费表 | 其他建筑安装材料 | 线路 | [17 empty] | 0 | 0 | 0 | 不计取
649 | 14 | 14 | 471.371 | 1 | 3 | 拖拉机运输 其他建筑安装材料 运输 | YX1-46 |  | t.km | 6.24 | 1.76 | 0 | 4.48 | 1 | 1 | 1 | 1 | 取费 | 0 | 0 |  | 定额 | 预算 | 0 | 0 | 0 | 0 | 不计取 |  | 线路取费表 | 其他建筑安装材料 | 线路 | [17 empty] | 0 | 0 | 0 | 不计取
650 | 14 | 14 | 0.015 | 1 | 3 | 汽车运输 混凝土杆 每件重500kg以内 装卸 | YX1-47 |  | t | 48.58 | 7.38 | 3.84 | 37.36 | 1 | 1 | 1 | 1 | 取费 | 0 | 0 |  | 定额 | 预算 | 0 | 0 | 3.84 | 0 | 不计取 |  | 线路取费表 | 混凝土杆 | 线路 | [17 empty] | 0 | 0 | 0 | 不计取
651 | 14 | 14 | 0.464 | 1 | 3 | 汽车运输 混凝土杆 每件重500kg以内 运输 | YX1-48 |  | t.km | 1.44 | 0.46 | 0 | 0.98 | 1 | 1 | 1 | 1 | 取费 | 0 | 0 |  | 定额 | 预算 | 0 | 0 | 0 | 0 | 不计取 |  | 线路取费表 | 混凝土杆 | 线路 | [17 empty] | 0 | 0 | 0 | 不计取
652 | 14 | 14 | 0.116 | 1 | 3 | 汽车运输 混凝土预制品 每件重100kg以内 装卸 | YX1-69 |  | t | 35.44 | 8.57 | 0.33 | 26.54 | 1 | 1 | 1 | 1 | 取费 | 0 | 0 |  | 定额 | 预算 | 0 | 0 | 0.33 | 0 | 不计取 |  | 线路取费表 | 混凝土预制品 | 线路 | [17 empty] | 0 | 0 | 0 | 不计取
653 | 14 | 14 | 3.489 | 1 | 3 | 汽车运输 混凝土预制品 每件重100kg以内 运输 | YX1-70 |  | t.km | 1.29 | 0.37 | 0 | 0.92 | 1 | 1 | 1 | 1 | 取费 | 0 | 0 |  | 定额 | 预算 | 0 | 0 | 0 | 0 | 不计取 |  | 线路取费表 | 混凝土预制品 | 线路 | [17 empty] | 0 | 0 | 0 | 不计取
654 | 14 | 14 | 5.907 | 1 | 3 | 汽车运输 其他建筑安装材料 装卸 | YX1-107 |  | t | 27.46 | 9.59 | 0 | 17.87 | 1 | 1 | 1 | 1 | 取费 | 0 | 0 |  | 定额 | 预算 | 0 | 0 | 0 | 0 | 不计取 |  | 线路取费表 | 其他建筑安装材料 | 线路 | [17 empty] | 0 | 0 | 0 | 不计取
655 | 14 | 14 | 177.218 | 1 | 3 | 汽车运输 其他建筑安装材料 运输 | YX1-108 |  | t.km | 1.16 | 0.41 | 0 | 0.75 | 1 | 1 | 1 | 1 | 取费 | 0 | 0 |  | 定额 | 预算 | 0 | 0 | 0 | 0 | 不计取 |  | 线路取费表 | 其他建筑安装材料 | 线路 | [17 empty] | 0 | 0 | 0 | 不计取
656 | 14 | 14 | 0.015 | 1 | 3 | 船舶运输 混凝土杆 每件重500kg以内 装卸 | YX1-109 |  | t | 42.55 | 20.16 | 0.35 | 22.04 | 1 | 1 | 1 | 1 | 取费 | 0 | 0 |  | 定额 | 预算 | 0 | 0 | 0.35 | 0 | 不计取 |  | 线路取费表 | 混凝土杆 | 线路 | [17 empty] | 0 | 0 | 0 | 不计取
657 | 14 | 14 | 0.619 | 1 | 3 | 船舶运输 混凝土杆 每件重500kg以内 运输 | YX1-110 |  | t.km | 1.68 | 0.27 | 0 | 1.41 | 1 | 1 | 1 | 1 | 取费 | 0 | 0 |  | 定额 | 预算 | 0 | 0 | 0 | 0 | 不计取 |  | 线路取费表 | 混凝土杆 | 线路 | [17 empty] | 0 | 0 | 0 | 不计取
658 | 14 | 14 | 0.116 | 1 | 3 | 船舶运输 混凝土预制品 每件重100kg以内 装卸 | YX1-119 |  | t | 33.45 | 21.08 | 0 | 12.37 | 1 | 1 | 1 | 1 | 取费 | 0 | 0 |  | 定额 | 预算 | 0 | 0 | 0 | 0 | 不计取 |  | 线路取费表 | 混凝土预制品 | 线路 | [17 empty] | 0 | 0 | 0 | 不计取
659 | 14 | 14 | 4.652 | 1 | 3 | 船舶运输 混凝土预制品 每件重100kg以内 运输 | YX1-120 |  | t.km | 1.32 | 0.27 | 0 | 1.05 | 1 | 1 | 1 | 1 | 取费 | 0 | 0 |  | 定额 | 预算 | 0 | 0 | 0 | 0 | 不计取 |  | 线路取费表 | 混凝土预制品 | 线路 | [17 empty] | 0 | 0 | 0 | 不计取
660 | 14 | 14 | 11.784 | 1 | 3 | 船舶运输 其他建筑安装材料 装卸 | YX1-153 |  | t | 30.3 | 16.89 | 0 | 13.41 | 1 | 1 | 1 | 1 | 取费 | 0 | 0 |  | 定额 | 预算 | 0 | 0 | 0 | 0 | 不计取 |  | 线路取费表 | 其他建筑安装材料 | 线路 | [17 empty] | 0 | 0 | 0 | 不计取
661 | 14 | 14 | 471.371 | 1 | 3 | 船舶运输 其他建筑安装材料 运输 | YX1-154 |  | t.km | 1.4 | 0.19 | 0 | 1.21 | 1 | 1 | 1 | 1 | 取费 | 0 | 0 |  | 定额 | 预算 | 0 | 0 | 0 | 0 | 不计取 |  | 线路取费表 | 其他建筑安装材料 | 线路 | [17 empty] | 0 | 0 | 0 | 不计取
662 | 16 | 16 | 4 | 1 | 32 | 机械施工土方 场地平整 | GT1-1 |  | m³ | 13.8 | 0.53 | 0.06 | 13.21 | 1 | 1 | 1 | 1 | 取费 | 0 | 0 |  | 定额 | 概算 | 0 | 0 | 0.06 | 0 | 不计取 |  | 线路取费表(调试工程)aa | 机械施工土方 | 线路 | [17 empty] | 0 | 0 | 0 | 不计取
663 | 16 | 16 | 2 | 1 | 32 | 机械施工土方 场地平整 | GT1-1 |  | 2m³ | 13.8 | 0.53 | 0.06 | 13.21 | 1 | 1 | 1 | 1 | 取费 | 0 | 0 |  | 定额 | 概算 | 0 | 0 | 0.06 | 0 | 不计取 |  | 线路取费表(调试工程)aa | 机械施工土方 | 线路 | [17 empty] | 0 | 0 | 0 | 不计取
664 | 16 | 16 | 4 | 1 | 32 | 主厂房钢筋混凝土结构 基础梁(催干剂 替换为 高效减水剂) | GT7-1 |  | m³ | -2361.4687 | 643.22 | 375.18 | 19.1 | 2 | -5 | 2.215 | 1.236 | 取费 | 0 | 0 |  | 定额 | 概算 | 0 | 0 | 375.18 | 0 | 不计取 |  | 线路取费表(调试工程)aa | 主厂房钢筋混凝土结构 | 线路 | [17 empty] | 0 | 0 | 0 | 不计取
665 | 16 | 16 | 6 | 1 | 32 | 人工挖土方 普土 深2m以内 | YT1-1 |  | m³ | 33.7 | 8.41 | 25.29 | 0 | 2 | 1 | 1 | 1 | 不取费 | 0 | 0 |  | 定额 | 预算 | 0 | 0 | 25.29 | 0 | 不计取 |  | 线路取费表(调试工程)aa | 挖一般土方 | 线路 | [17 empty] | 0 | 0 | 0 | 不计取
666 | 16 | 16 | 4 |  | 32 | 截止阀 | F01010101 | J41F-6 DN50 | 只 | [8 empty] | 取费 |  |  | 乙供 | 主材 | [7 empty] | 线路取费表(调试工程)aa |  | 线路 | 0 | 0.5 | 3.5 | 0 | 1 | 1 | 10 | 混凝土杆 |  |  |  | 122 | 0 | 420 | 0 |  | 0
667 | 16 | 16 | 4 |  | 32 | 截止阀 | F01010203 | J41X-6 DN80 | 只 | [8 empty] | 取费 |  |  | 甲供 | 主材 | [7 empty] | 线路取费表(调试工程)aa |  | 线路 | 0 | 0.5 | 16 | 0 | 1 | 1 | 10 | 混凝土制品(包括底盘、拉盘、卡盘、夹盘) |  |  |  | 779 | 0 | 779 | 0 |  | 0
668 | 16 | 16 | 4 |  | 32 | 混凝土 | ZH1001 | C10 | m³ | [8 empty] | 取费 |  |  |  | 主材 | [7 empty] | 线路取费表(调试工程)aa |  | 线路 | 1 | 0 | 2582.25 | 0 | 0 | 0 | 0 |  |  |  |  | 208.26 | 179.598 | 206.149 | 356.27 |  | 718.392
669 | 668 | 16 | 1.064 |  | 4 | 普通硅酸盐水泥 | C09010102 | 42.5 | t | [8 empty] | 取费 |  |  | 甲供 | 主材 | [7 empty] | 线路取费表(调试工程)aa |  | 线路 | 0 | 6.18 | 1000 | 0 | 0 | 0 | 1 | 水泥 |  |  |  | 414 | 111 | 396 | 211 |  | 118.104
670 | 668 | 16 | 2.156 |  | 4 | 中砂 | C10010101 |  | m³ | [8 empty] | 取费 |  |  | 甲供 | 主材 | [7 empty] | 线路取费表(调试工程)aa |  | 线路 | 0 | 16.77 | 1550 | 0 | 0 | 0 | 0 | 砂 |  |  |  | 54 | 111 | 65 | 222 |  | 239.316
671 | 668 | 16 | 3.252 |  | 4 | 碎石 | C10020103 | 粒径40mm以内 | m³ | [8 empty] | 不取费 |  |  | 乙供 | 主材 | [7 empty] | 线路取费表(调试工程)aa |  | 线路 | 0 | 12.95 | 1600 | 0 | 0 | 0 | 0 | 碎石 |  |  |  | 84 | 111 | 80 | 222 |  | 360.972
672 | 668 | 16 | 0.72 |  | 4 | 水 | C21010101 |  | t | [8 empty] | 取费 |  |  | 乙供 | 主材 | [7 empty] | 线路取费表(调试工程)aa |  | 线路 | 0 | 0 | 1000 | 0 | 0 | 0 | 20 | 水 |  |  |  | 4.1 | 0 | 4.1 | 0 |  | 0
673 | 16 | 16 | 4 |  | 32 | 锅炉(烟煤) | S0001 | 1100t/h，超临界，不含节油点火装置 | 台 | [11 empty] | 甲供 | 设备 | [7 empty] | 线路取费表(调试工程)aa |  | 线路 |  |  |  |  | 0 |  |  |  | 10 | 主要设备 |  |  | 145000000 | 0 | 145000000 | 125000000 | 580000000
674 | 16 | 16 | 4 |  | 32 | 节油点火装置 | S0004 | 小油枪点火装置，4支（1层） | 套/炉 | [11 empty] | 乙供 | 设备 | [7 empty] | 线路取费表(调试工程)aa |  | 线路 |  |  |  |  | 1 |  |  |  | 1.255 | 普通设备 |  |  | 1044000 | 0 | 1044000 | 900000 | 4176000
675 | 16 | 16 | 4 |  | 32 | 自定义费用 |  |  | 元 | [12 empty] | 一笔性费用 | [7 empty] | 线路取费表(调试工程)aa |  | 线路 | [10 empty] | 100 |  | 100 | 0 | 0 | 100 | 400
676 | 16 | 16 | 4 |  | 32 | 自定义主材 | asd | [10 empty] | 取费 |  |  | 乙供 | 主材 | [7 empty] | 线路取费表(调试工程)aa |  | 线路 | 0 | 3.5 | 10 | 0 | 1 | 1 | 10 | 混凝土叉梁、盖板(方、矩形) |  |  |  | 200 | 200 | 414 | 200 |  | 800
677 | 16 | 16 | 4 |  | 32 | 自定义设备 | as | [13 empty] | 甲供 | 设备 | [7 empty] | 线路取费表(调试工程)aa |  | 线路 |  |  |  |  | 0 |  |  |  | 10 | 普通设备 |  |  | 20 | 0 | 0 | 10 | 80
678 | 16 | 16 | 4 | 1 | 32 | 自定义定额 | asd |  |  | 30 | 10 | 10 | 10 | 1 | 1 | 1 | 1 | 取费 | 0 | 0 |  | 定额 | 预算 | 0 | 0 | 10 | 0 | 不计取 |  | 线路取费表(调试工程)aa |  | 线路 | [17 empty] | 0 | 0 | 0 | 不计取
679 | 16 | 16 | 2 | 1 | 32 | 人力运输 混凝土杆 每件重500kg以内 | YX1-1 |  | t.km | 175.25 | 163.76 | 0 | 11.49 | 1 | 1 | 1 | 1 | 取费 | 0 | 0 |  | 定额 | 预算 | 0 | 0 | 0 | 0 | 不计取 |  | 线路取费表(调试工程)aa | 混凝土杆 | 线路 | [17 empty] | 0 | 0 | 0 | 不计取
680 | 16 | 16 | 0.155 | 1 | 32 | 人力运输 混凝土杆 每件重500kg以内 | YX1-1 |  | t.km | 175.25 | 163.76 | 0 | 11.49 | 1 | 1 | 1 | 1 | 取费 | 0 | 0 |  | 定额 | 预算 | 0 | 0 | 0 | 0 | 不计取 |  | 线路取费表(调试工程)aa | 混凝土杆 | 线路 | [17 empty] | 0 | 0 | 0 | 不计取
681 | 16 | 16 | 0.581 | 1 | 32 | 人力运输 混凝土预制品 每件重100kg以内 | YX1-6 |  | t.km | 147.28 | 139.48 | 0 | 7.8 | 1 | 1 | 1 | 1 | 取费 | 0 | 0 |  | 定额 | 预算 | 0 | 0 | 0 | 0 | 不计取 |  | 线路取费表(调试工程)aa | 混凝土预制品 | 线路 | [17 empty] | 0 | 0 | 0 | 不计取
682 | 16 | 16 | 42.274 | 1 | 32 | 人力运输 混凝土杆 每件重500kg以内 | YX1-1 |  | t.km | 175.25 | 163.76 | 0 | 11.49 | 1 | 1 | 1 | 1 | 取费 | 0 | 0 |  | 定额 | 预算 | 0 | 0 | 0 | 0 | 不计取 |  | 线路取费表(调试工程)aa | 混凝土杆 | 线路 | [17 empty] | 0 | 0 | 0 | 不计取
683 | 16 | 16 | 1326.6 | 1 | 32 | 人力运输 混凝土杆 每件重1100kg以内 | YX1-3 |  | t.km | 234.25 | 218.64 | 0 | 15.61 | 1 | 1 | 1 | 1 | 取费 | 0 | 0 |  | 定额 | 预算 | 0 | 0 | 0 | 0 | 不计取 |  | 线路取费表(调试工程)aa | 混凝土杆 | 线路 | [17 empty] | 0 | 0 | 0 | 不计取
684 | 16 | 16 | 138850.8 | 1 | 32 | 人力运输 混凝土杆 每件重1500kg以上 | YX1-5 |  | t.km | 318.95 | 299.22 | 0 | 19.73 | 1 | 1 | 1 | 1 | 取费 | 0 | 0 |  | 定额 | 预算 | 0 | 0 | 0 | 0 | 不计取 |  | 线路取费表(调试工程)aa | 混凝土杆 | 线路 | [17 empty] | 0 | 0 | 0 | 不计取
685 | 16 | 16 | 4.652 | 1 | 32 | 人力运输 混凝土预制品 每件重100kg以内 | YX1-6 |  | t.km | 147.28 | 139.48 | 0 | 7.8 | 1 | 1 | 1 | 1 | 取费 | 0 | 0 |  | 定额 | 预算 | 0 | 0 | 0 | 0 | 不计取 |  | 线路取费表(调试工程)aa | 混凝土预制品 | 线路 | [17 empty] | 0 | 0 | 0 | 不计取
686 | 16 | 16 | 50682.541 | 1 | 32 | 人力运输 金具、绝缘子、零星钢材 | YX1-17 |  | t.km | 131.28 | 123 | 0 | 8.28 | 1 | 1 | 1 | 1 | 取费 | 0 | 0 |  | 定额 | 预算 | 0 | 0 | 0 | 0 | 不计取 |  | 线路取费表(调试工程)aa | 金具、绝缘子、零星钢材 | 线路 | [17 empty] | 0 | 0 | 0 | 不计取
687 | 16 | 16 | 4056.38 | 1 | 32 | 人力运输 角钢塔材 | YX1-20 |  | t.km | 157.47 | 146.52 | 0 | 10.95 | 1 | 1 | 1 | 1 | 取费 | 0 | 0 |  | 定额 | 预算 | 0 | 0 | 0 | 0 | 不计取 |  | 线路取费表(调试工程)aa | 塔材 | 线路 | [17 empty] | 0 | 0 | 0 | 不计取
688 | 16 | 16 | 783.9 | 2 | 32 | 人力运输 角钢塔材 | YX1-20 |  | t.km | 157.47 | 146.52 | 0 | 10.95 | 1 | 1 | 1 | 1 | 取费 | 0 | 0 |  | 定额 | 预算 | 0 | 0 | 0 | 0 | 不计取 |  | 线路取费表(调试工程)aa | 塔材 | 线路 | [17 empty] | 0 | 0 | 0 | 不计取
689 | 16 | 16 | 6856.11 | 1 | 32 | 人力运输 钢管塔材 | YX1-21 |  | t.km | 204.71 | 190.46 | 0 | 14.25 | 1 | 1 | 1 | 1 | 取费 | 0 | 0 |  | 定额 | 预算 | 0 | 0 | 0 | 0 | 不计取 |  | 线路取费表(调试工程)aa | 塔材 | 线路 | [17 empty] | 0 | 0 | 0 | 不计取
690 | 16 | 16 | 315.283 | 1 | 32 | 人力运输 其他建筑安装材料 | YX1-22 |  | t.km | 113.84 | 106.54 | 0 | 7.3 | 1 | 1 | 1 | 1 | 取费 | 0 | 0 |  | 定额 | 预算 | 0 | 0 | 0 | 0 | 不计取 |  | 线路取费表(调试工程)aa | 其他建筑安装材料 | 线路 | [17 empty] | 0 | 0 | 0 | 不计取
691 | 16 | 16 | 0.233 | 1 | 32 | 拖拉机运输 混凝土预制品100kg以内 装卸 | YX1-23 |  | t | 15.36 | 6.19 | 0.5 | 8.67 | 1 | 1 | 1 | 1 | 取费 | 0 | 0 |  | 定额 | 预算 | 0 | 0 | 0.5 | 0 | 不计取 |  | 线路取费表(调试工程)aa | 混凝土预制品 | 线路 | [17 empty] | 0 | 0 | 0 | 不计取
692 | 16 | 16 | 9.303 | 1 | 32 | 拖拉机运输 混凝土预制品100kg以内 运输 | YX1-24 |  | t.km | 6.56 | 1.93 | 0 | 4.63 | 1 | 1 | 1 | 1 | 取费 | 0 | 0 |  | 定额 | 预算 | 0 | 0 | 0 | 0 | 不计取 |  | 线路取费表(调试工程)aa | 混凝土预制品 | 线路 | [17 empty] | 0 | 0 | 0 | 不计取
693 | 16 | 16 | 2471.709 | 1 | 32 | 拖拉机运输 金具、绝缘子、零星钢材 装卸 | YX1-39 |  | t | 24.85 | 8.05 | 7.22 | 9.58 | 1 | 1 | 1 | 1 | 取费 | 0 | 0 |  | 定额 | 预算 | 0 | 0 | 7.22 | 0 | 不计取 |  | 线路取费表(调试工程)aa | 金具、绝缘子、零星钢材 | 线路 | [17 empty] | 0 | 0 | 0 | 不计取
694 | 16 | 16 | 98868.362 | 1 | 32 | 拖拉机运输 金具、绝缘子、零星钢材 运输 | YX1-40 |  | t.km | 6.46 | 1.98 | 0 | 4.48 | 1 | 1 | 1 | 1 | 取费 | 0 | 0 |  | 定额 | 预算 | 0 | 0 | 0 | 0 | 不计取 |  | 线路取费表(调试工程)aa | 金具、绝缘子、零星钢材 | 线路 | [17 empty] | 0 | 0 | 0 | 不计取
695 | 16 | 16 | 202.819 | 1 | 32 | 拖拉机运输 角钢塔材 装卸 | YX1-41 |  | t | 20.1 | 9.78 | 0 | 10.32 | 1 | 1 | 1 | 1 | 取费 | 0 | 0 |  | 定额 | 预算 | 0 | 0 | 0 | 0 | 不计取 |  | 线路取费表(调试工程)aa | 塔材 | 线路 | [17 empty] | 0 | 0 | 0 | 不计取
696 | 16 | 16 | 8112.76 | 1 | 32 | 拖拉机运输 角钢塔材 运输 | YX1-42 |  | t.km | 6.6 | 2.12 | 0 | 4.48 | 1 | 1 | 1 | 1 | 取费 | 0 | 0 |  | 定额 | 预算 | 0 | 0 | 0 | 0 | 不计取 |  | 线路取费表(调试工程)aa | 塔材 | 线路 | [17 empty] | 0 | 0 | 0 | 不计取
697 | 16 | 16 | 342.806 | 1 | 32 | 拖拉机运输 钢管塔材 装卸 | YX1-43 |  | t | 26.04 | 12.64 | 0 | 13.4 | 1 | 1 | 1 | 1 | 取费 | 0 | 0 |  | 定额 | 预算 | 0 | 0 | 0 | 0 | 不计取 |  | 线路取费表(调试工程)aa | 塔材 | 线路 | [17 empty] | 0 | 0 | 0 | 不计取
698 | 16 | 16 | 13712.22 | 1 | 32 | 拖拉机运输 钢管塔材 运输 | YX1-44 |  | t.km | 8.33 | 2.5 | 0 | 5.83 | 1 | 1 | 1 | 1 | 取费 | 0 | 0 |  | 定额 | 预算 | 0 | 0 | 0 | 0 | 不计取 |  | 线路取费表(调试工程)aa | 塔材 | 线路 | [17 empty] | 0 | 0 | 0 | 不计取
699 | 16 | 16 | 23.569 | 1 | 32 | 拖拉机运输 其他建筑安装材料 装卸 | YX1-45 |  | t | 13.13 | 5.24 | 0 | 7.89 | 1 | 1 | 1 | 1 | 取费 | 0 | 0 |  | 定额 | 预算 | 0 | 0 | 0 | 0 | 不计取 |  | 线路取费表(调试工程)aa | 其他建筑安装材料 | 线路 | [17 empty] | 0 | 0 | 0 | 不计取
700 | 16 | 16 | 942.743 | 1 | 32 | 拖拉机运输 其他建筑安装材料 运输 | YX1-46 |  | t.km | 6.24 | 1.76 | 0 | 4.48 | 1 | 1 | 1 | 1 | 取费 | 0 | 0 |  | 定额 | 预算 | 0 | 0 | 0 | 0 | 不计取 |  | 线路取费表(调试工程)aa | 其他建筑安装材料 | 线路 | [17 empty] | 0 | 0 | 0 | 不计取
701 | 16 | 16 | 2.114 | 1 | 32 | 汽车运输 混凝土杆 每件重500kg以内 装卸 | YX1-47 |  | t | 48.58 | 7.38 | 3.84 | 37.36 | 1 | 1 | 1 | 1 | 取费 | 0 | 0 |  | 定额 | 预算 | 0 | 0 | 3.84 | 0 | 不计取 |  | 线路取费表(调试工程)aa | 混凝土杆 | 线路 | [17 empty] | 0 | 0 | 0 | 不计取
702 | 16 | 16 | 63.411 | 1 | 32 | 汽车运输 混凝土杆 每件重500kg以内 运输 | YX1-48 |  | t.km | 1.44 | 0.46 | 0 | 0.98 | 1 | 1 | 1 | 1 | 取费 | 0 | 0 |  | 定额 | 预算 | 0 | 0 | 0 | 0 | 不计取 |  | 线路取费表(调试工程)aa | 混凝土杆 | 线路 | [17 empty] | 0 | 0 | 0 | 不计取
703 | 16 | 16 | 66.33 | 1 | 32 | 汽车运输 混凝土杆 每件重1100kg以内 装卸 | YX1-51 |  | t | 77.79 | 11.05 | 5.64 | 61.1 | 1 | 1 | 1 | 1 | 取费 | 0 | 0 |  | 定额 | 预算 | 0 | 0 | 5.64 | 0 | 不计取 |  | 线路取费表(调试工程)aa | 混凝土杆 | 线路 | [17 empty] | 0 | 0 | 0 | 不计取
704 | 16 | 16 | 1989.9 | 1 | 32 | 汽车运输 混凝土杆 每件重1100kg以内 运输 | YX1-52 |  | t.km | 1.44 | 0.46 | 0 | 0.98 | 1 | 1 | 1 | 1 | 取费 | 0 | 0 |  | 定额 | 预算 | 0 | 0 | 0 | 0 | 不计取 |  | 线路取费表(调试工程)aa | 混凝土杆 | 线路 | [17 empty] | 0 | 0 | 0 | 不计取
705 | 16 | 16 | 6942.54 | 1 | 32 | 汽车运输 混凝土杆 每件重1500kg以上 装卸 | YX1-55 |  | t | 86.73 | 14.21 | 6.13 | 66.39 | 1 | 1 | 1 | 1 | 取费 | 0 | 0 |  | 定额 | 预算 | 0 | 0 | 6.13 | 0 | 不计取 |  | 线路取费表(调试工程)aa | 混凝土杆 | 线路 | [17 empty] | 0 | 0 | 0 | 不计取
706 | 16 | 16 | 208276.2 | 1 | 32 | 汽车运输 混凝土杆 每件重1500kg以上 运输 | YX1-56 |  | t.km | 1.54 | 0.32 | 0 | 1.22 | 1 | 1 | 1 | 1 | 取费 | 0 | 0 |  | 定额 | 预算 | 0 | 0 | 0 | 0 | 不计取 |  | 线路取费表(调试工程)aa | 混凝土杆 | 线路 | [17 empty] | 0 | 0 | 0 | 不计取
707 | 16 | 16 | 0.233 | 1 | 32 | 汽车运输 混凝土预制品 每件重100kg以内 装卸 | YX1-69 |  | t | 35.44 | 8.57 | 0.33 | 26.54 | 1 | 1 | 1 | 1 | 取费 | 0 | 0 |  | 定额 | 预算 | 0 | 0 | 0.33 | 0 | 不计取 |  | 线路取费表(调试工程)aa | 混凝土预制品 | 线路 | [17 empty] | 0 | 0 | 0 | 不计取
708 | 16 | 16 | 6.978 | 1 | 32 | 汽车运输 混凝土预制品 每件重100kg以内 运输 | YX1-70 |  | t.km | 1.29 | 0.37 | 0 | 0.92 | 1 | 1 | 1 | 1 | 取费 | 0 | 0 |  | 定额 | 预算 | 0 | 0 | 0 | 0 | 不计取 |  | 线路取费表(调试工程)aa | 混凝土预制品 | 线路 | [17 empty] | 0 | 0 | 0 | 不计取
709 | 16 | 16 | 2534.127 | 1 | 32 | 汽车运输 金具、绝缘子、零星钢材 装卸 | YX1-97 |  | t | 46.02 | 12.61 | 7.22 | 26.19 | 1 | 1 | 1 | 1 | 取费 | 0 | 0 |  | 定额 | 预算 | 0 | 0 | 7.22 | 0 | 不计取 |  | 线路取费表(调试工程)aa | 金具、绝缘子、零星钢材 | 线路 | [17 empty] | 0 | 0 | 0 | 不计取
710 | 16 | 16 | 76023.811 | 1 | 32 | 汽车运输 金具、绝缘子、零星钢材 运输 | YX1-98 |  | t.km | 1.53 | 0.51 | 0 | 1.02 | 1 | 1 | 1 | 1 | 取费 | 0 | 0 |  | 定额 | 预算 | 0 | 0 | 0 | 0 | 不计取 |  | 线路取费表(调试工程)aa | 金具、绝缘子、零星钢材 | 线路 | [17 empty] | 0 | 0 | 0 | 不计取
711 | 16 | 16 | 202.819 | 1 | 32 | 汽车运输 角钢塔材 装卸 | YX1-103 |  | t | 49.91 | 12.76 | 0.59 | 36.56 | 1 | 1 | 1 | 1 | 取费 | 0 | 0 |  | 定额 | 预算 | 0 | 0 | 0.59 | 0 | 不计取 |  | 线路取费表(调试工程)aa | 塔材 | 线路 | [17 empty] | 0 | 0 | 0 | 不计取
712 | 16 | 16 | 391.95 | 2 | 32 | 汽车运输 角钢塔材 装卸 | YX1-103 |  | t | 49.91 | 12.76 | 0.59 | 36.56 | 1 | 1 | 1 | 1 | 取费 | 0 | 0 |  | 定额 | 预算 | 0 | 0 | 0.59 | 0 | 不计取 |  | 线路取费表(调试工程)aa | 塔材 | 线路 | [17 empty] | 0 | 0 | 0 | 不计取
713 | 16 | 16 | 6084.57 | 1 | 32 | 汽车运输 角钢塔材 运输 | YX1-104 |  | t.km | 1.57 | 0.55 | 0 | 1.02 | 1 | 1 | 1 | 1 | 取费 | 0 | 0 |  | 定额 | 预算 | 0 | 0 | 0 | 0 | 不计取 |  | 线路取费表(调试工程)aa | 塔材 | 线路 | [17 empty] | 0 | 0 | 0 | 不计取
714 | 16 | 16 | 11758.5 | 2 | 32 | 汽车运输 角钢塔材 运输 | YX1-104 |  | t.km | 1.57 | 0.55 | 0 | 1.02 | 1 | 1 | 1 | 1 | 取费 | 0 | 0 |  | 定额 | 预算 | 0 | 0 | 0 | 0 | 不计取 |  | 线路取费表(调试工程)aa | 塔材 | 线路 | [17 empty] | 0 | 0 | 0 | 不计取
715 | 16 | 16 | 342.806 | 1 | 32 | 汽车运输 钢管塔材 装卸 | YX1-105 |  | t | 64.81 | 16.57 | 0.77 | 47.47 | 1 | 1 | 1 | 1 | 取费 | 0 | 0 |  | 定额 | 预算 | 0 | 0 | 0.77 | 0 | 不计取 |  | 线路取费表(调试工程)aa | 塔材 | 线路 | [17 empty] | 0 | 0 | 0 | 不计取
716 | 16 | 16 | 10284.165 | 1 | 32 | 汽车运输 钢管塔材 运输 | YX1-106 |  | t.km | 1.91 | 0.69 | 0 | 1.22 | 1 | 1 | 1 | 1 | 取费 | 0 | 0 |  | 定额 | 预算 | 0 | 0 | 0 | 0 | 不计取 |  | 线路取费表(调试工程)aa | 塔材 | 线路 | [17 empty] | 0 | 0 | 0 | 不计取
717 | 16 | 16 | 11.815 | 1 | 32 | 汽车运输 其他建筑安装材料 装卸 | YX1-107 |  | t | 27.46 | 9.59 | 0 | 17.87 | 1 | 1 | 1 | 1 | 取费 | 0 | 0 |  | 定额 | 预算 | 0 | 0 | 0 | 0 | 不计取 |  | 线路取费表(调试工程)aa | 其他建筑安装材料 | 线路 | [17 empty] | 0 | 0 | 0 | 不计取
718 | 16 | 16 | 354.436 | 1 | 32 | 汽车运输 其他建筑安装材料 运输 | YX1-108 |  | t.km | 1.16 | 0.41 | 0 | 0.75 | 1 | 1 | 1 | 1 | 取费 | 0 | 0 |  | 定额 | 预算 | 0 | 0 | 0 | 0 | 不计取 |  | 线路取费表(调试工程)aa | 其他建筑安装材料 | 线路 | [17 empty] | 0 | 0 | 0 | 不计取
719 | 16 | 16 | 2.114 | 1 | 32 | 船舶运输 混凝土杆 每件重500kg以内 装卸 | YX1-109 |  | t | 42.55 | 20.16 | 0.35 | 22.04 | 1 | 1 | 1 | 1 | 取费 | 0 | 0 |  | 定额 | 预算 | 0 | 0 | 0.35 | 0 | 不计取 |  | 线路取费表(调试工程)aa | 混凝土杆 | 线路 | [17 empty] | 0 | 0 | 0 | 不计取
720 | 16 | 16 | 84.549 | 1 | 32 | 船舶运输 混凝土杆 每件重500kg以内 运输 | YX1-110 |  | t.km | 1.68 | 0.27 | 0 | 1.41 | 1 | 1 | 1 | 1 | 取费 | 0 | 0 |  | 定额 | 预算 | 0 | 0 | 0 | 0 | 不计取 |  | 线路取费表(调试工程)aa | 混凝土杆 | 线路 | [17 empty] | 0 | 0 | 0 | 不计取
721 | 16 | 16 | 66.33 | 1 | 32 | 船舶运输 混凝土杆 每件重1100kg以内 装卸 | YX1-113 |  | t | 65.55 | 36.76 | 0.39 | 28.4 | 1 | 1 | 1 | 1 | 取费 | 0 | 0 |  | 定额 | 预算 | 0 | 0 | 0.39 | 0 | 不计取 |  | 线路取费表(调试工程)aa | 混凝土杆 | 线路 | [17 empty] | 0 | 0 | 0 | 不计取
722 | 16 | 16 | 2653.2 | 1 | 32 | 船舶运输 混凝土杆 每件重1100kg以内 运输 | YX1-114 |  | t.km | 1.68 | 0.27 | 0 | 1.41 | 1 | 1 | 1 | 1 | 取费 | 0 | 0 |  | 定额 | 预算 | 0 | 0 | 0 | 0 | 不计取 |  | 线路取费表(调试工程)aa | 混凝土杆 | 线路 | [17 empty] | 0 | 0 | 0 | 不计取
723 | 16 | 16 | 6942.54 | 1 | 32 | 船舶运输 混凝土杆 每件重1500kg以上 装卸 | YX1-117 |  | t | 133.67 | 100.9 | 0.4 | 32.37 | 1 | 1 | 1 | 1 | 取费 | 0 | 0 |  | 定额 | 预算 | 0 | 0 | 0.4 | 0 | 不计取 |  | 线路取费表(调试工程)aa | 混凝土杆 | 线路 | [17 empty] | 0 | 0 | 0 | 不计取
724 | 16 | 16 | 277701.6 | 1 | 32 | 船舶运输 混凝土杆 每件重1500kg以上 运输 | YX1-118 |  | t.km | 1.96 | 0.55 | 0 | 1.41 | 1 | 1 | 1 | 1 | 取费 | 0 | 0 |  | 定额 | 预算 | 0 | 0 | 0 | 0 | 不计取 |  | 线路取费表(调试工程)aa | 混凝土杆 | 线路 | [17 empty] | 0 | 0 | 0 | 不计取
725 | 16 | 16 | 0.233 | 1 | 32 | 船舶运输 混凝土预制品 每件重100kg以内 装卸 | YX1-119 |  | t | 33.45 | 21.08 | 0 | 12.37 | 1 | 1 | 1 | 1 | 取费 | 0 | 0 |  | 定额 | 预算 | 0 | 0 | 0 | 0 | 不计取 |  | 线路取费表(调试工程)aa | 混凝土预制品 | 线路 | [17 empty] | 0 | 0 | 0 | 不计取
726 | 16 | 16 | 9.303 | 1 | 32 | 船舶运输 混凝土预制品 每件重100kg以内 运输 | YX1-120 |  | t.km | 1.32 | 0.27 | 0 | 1.05 | 1 | 1 | 1 | 1 | 取费 | 0 | 0 |  | 定额 | 预算 | 0 | 0 | 0 | 0 | 不计取 |  | 线路取费表(调试工程)aa | 混凝土预制品 | 线路 | [17 empty] | 0 | 0 | 0 | 不计取
727 | 16 | 16 | 2534.127 | 1 | 32 | 船舶运输 金具、绝缘子、零星钢材 装卸 | YX1-143 |  | t | 55.11 | 30.48 | 7.22 | 17.41 | 1 | 1 | 1 | 1 | 取费 | 0 | 0 |  | 定额 | 预算 | 0 | 0 | 7.22 | 0 | 不计取 |  | 线路取费表(调试工程)aa | 金具、绝缘子、零星钢材 | 线路 | [17 empty] | 0 | 0 | 0 | 不计取
728 | 16 | 16 | 101365.082 | 1 | 32 | 船舶运输 金具、绝缘子、零星钢材 运输 | YX1-144 |  | t.km | 2.03 | 0.46 | 0 | 1.57 | 1 | 1 | 1 | 1 | 取费 | 0 | 0 |  | 定额 | 预算 | 0 | 0 | 0 | 0 | 不计取 |  | 线路取费表(调试工程)aa | 金具、绝缘子、零星钢材 | 线路 | [17 empty] | 0 | 0 | 0 | 不计取
729 | 16 | 16 | 202.819 | 1 | 32 | 船舶运输 角钢塔材 装卸 | YX1-149 |  | t | 56.46 | 38 | 0 | 18.46 | 1 | 1 | 1 | 1 | 取费 | 0 | 0 |  | 定额 | 预算 | 0 | 0 | 0 | 0 | 不计取 |  | 线路取费表(调试工程)aa | 塔材 | 线路 | [17 empty] | 0 | 0 | 0 | 不计取
730 | 16 | 16 | 8112.76 | 1 | 32 | 船舶运输 角钢塔材 运输 | YX1-150 |  | t.km | 2.03 | 0.46 | 0 | 1.57 | 1 | 1 | 1 | 1 | 取费 | 0 | 0 |  | 定额 | 预算 | 0 | 0 | 0 | 0 | 不计取 |  | 线路取费表(调试工程)aa | 塔材 | 线路 | [17 empty] | 0 | 0 | 0 | 不计取
731 | 16 | 16 | 342.806 | 1 | 32 | 船舶运输 钢管塔材 装卸 | YX1-151 |  | t | 73.36 | 49.36 | 0 | 24 | 1 | 1 | 1 | 1 | 取费 | 0 | 0 |  | 定额 | 预算 | 0 | 0 | 0 | 0 | 不计取 |  | 线路取费表(调试工程)aa | 塔材 | 线路 | [17 empty] | 0 | 0 | 0 | 不计取
732 | 16 | 16 | 13712.22 | 1 | 32 | 船舶运输 钢管塔材 运输 | YX1-152 |  | t.km | 2.65 | 0.61 | 0 | 2.04 | 1 | 1 | 1 | 1 | 取费 | 0 | 0 |  | 定额 | 预算 | 0 | 0 | 0 | 0 | 不计取 |  | 线路取费表(调试工程)aa | 塔材 | 线路 | [17 empty] | 0 | 0 | 0 | 不计取
733 | 16 | 16 | 23.569 | 1 | 32 | 船舶运输 其他建筑安装材料 装卸 | YX1-153 |  | t | 30.3 | 16.89 | 0 | 13.41 | 1 | 1 | 1 | 1 | 取费 | 0 | 0 |  | 定额 | 预算 | 0 | 0 | 0 | 0 | 不计取 |  | 线路取费表(调试工程)aa | 其他建筑安装材料 | 线路 | [17 empty] | 0 | 0 | 0 | 不计取
734 | 16 | 16 | 942.743 | 1 | 32 | 船舶运输 其他建筑安装材料 运输 | YX1-154 |  | t.km | 1.4 | 0.19 | 0 | 1.21 | 1 | 1 | 1 | 1 | 取费 | 0 | 0 |  | 定额 | 预算 | 0 | 0 | 0 | 0 | 不计取 |  | 线路取费表(调试工程)aa | 其他建筑安装材料 | 线路 | [17 empty] | 0 | 0 | 0 | 不计取
735 | 16 | 16 | 391.95 | 2 | 32 | 索道运输 往复式 塔材 荷载2t以内 装卸 | YX1-157 |  | t.处 | 124.54 | 89.43 | 11.29 | 23.82 | 1 | 1 | 1 | 1 | 取费 | 0 | 0 |  | 定额 | 预算 | 0 | 0 | 11.29 | 0 | 不计取 |  | 线路取费表(调试工程)aa | 塔材 | 线路 | [17 empty] | 0 | 0 | 0 | 不计取
736 | 16 | 16 | 1567.8 | 2 | 32 | 索道运输 往复式 塔材 荷载2t以内 运输 | YX1-158 |  | t.km | 195.65 | 14.76 | 0 | 180.89 | 1 | 1 | 1 | 1 | 取费 | 0 | 0 |  | 定额 | 预算 | 0 | 0 | 0 | 0 | 不计取 |  | 线路取费表(调试工程)aa | 塔材 | 线路 | [17 empty] | 0 | 0 | 0 | 不计取
737 | 16 | 16 | 176.378 | 2 | 32 | 索道运输 循环式 塔材 荷载1t以内 装卸 | YX1-185 |  | t.处 | 92.59 | 62.07 | 11.29 | 19.23 | 1 | 1 | 1 | 1 | 取费 | 0 | 0 |  | 定额 | 预算 | 0 | 0 | 11.29 | 0 | 不计取 |  | 线路取费表(调试工程)aa | 塔材 | 线路 | [17 empty] | 0 | 0 | 0 | 不计取
738 | 16 | 16 | 270.446 | 2 | 32 | 索道运输 循环式 塔材 荷载1t以内 运输 | YX1-186 |  | t.km | 190.1704 | 12.45 | 0 | 151.49 | 1 | 1.16 | 1 | 1.16 | 取费 | 0 | 0 |  | 定额 | 预算 | 0 | 0 | 0 | 0 | 不计取 |  | 线路取费表(调试工程)aa | 塔材 | 线路 | [17 empty] | 0 | 0 | 0 | 不计取
739 | 18 | 18 | 4 | 1 | 2 | 机械施工土方 场地平整 | GT1-1 |  | m³ | 13.8 | 0.53 | 0.06 | 13.21 | 1 | 1 | 1 | 1 | 取费 | 0 | 0 |  | 定额 | 概算 | 0 | 0 | 0.06 | 0 | 不计取 | wqe | 大型土石方取费表 | 机械施工土方 | 线路 | [17 empty] | 0 | 0 | 0 | 不计取
740 | 18 | 18 | 2 | 1 | 2 | 机械施工土方 场地平整 | GT1-1 |  | 2m³ | 13.8 | 0.53 | 0.06 | 13.21 | 1 | 1 | 1 | 1 | 取费 | 0 | 0 |  | 定额 | 概算 | 0 | 0 | 0.06 | 0 | 不计取 | qqw | 大型土石方取费表 | 机械施工土方 | 线路 | [17 empty] | 0 | 0 | 0 | 不计取
741 | 18 | 18 | 4 | 1 | 2 | 主厂房钢筋混凝土结构 基础梁(催干剂 替换为 高效减水剂) | GT7-1 |  | m³ | -2361.4687 | 643.22 | 375.18 | 19.1 | 2 | -5 | 2.215 | 1.236 | 取费 | 0 | 0 |  | 定额 | 概算 | 0 | 0 | 375.18 | 0 | 不计取 | qw | 大型土石方取费表 | 主厂房钢筋混凝土结构 | 线路 | [17 empty] | 0 | 0 | 0 | 不计取
742 | 18 | 18 | 6 | 1 | 2 | 人工挖土方 普土 深2m以内 | YT1-1 |  | m³ | 33.7 | 8.41 | 25.29 | 0 | 2 | 1 | 1 | 1 | 不取费 | 0 | 0 |  | 定额 | 预算 | 0 | 0 | 25.29 | 0 | 不计取 | q | 大型土石方取费表 | 挖一般土方 | 线路 | [17 empty] | 0 | 0 | 0 | 不计取
743 | 18 | 18 | 4 |  | 2 | 截止阀 | F01010101 | J41F-6 DN50 | 只 | [8 empty] | 取费 |  |  | 乙供 | 主材 | [6 empty] | 水电费水电费 | 大型土石方取费表 |  | 线路 | 0 | 0.5 | 3.5 | 0 | 1 | 1 | 10 | 混凝土杆 |  |  |  | 122 | 0 | 420 | 0 |  | 0
744 | 18 | 18 | 4 |  | 2 | 截止阀 | F01010203 | J41X-6 DN80 | 只 | [8 empty] | 取费 |  |  | 甲供 | 主材 | [6 empty] | q | 大型土石方取费表 |  | 线路 | 0 | 0.5 | 16 | 0 | 1 | 1 | 10 | 混凝土制品(包括底盘、拉盘、卡盘、夹盘) |  |  |  | 779 | 0 | 779 | 0 |  | 0
745 | 18 | 18 | 4 |  | 2 | 混凝土 | ZH1001 | C10 | m³ | [8 empty] | 取费 |  |  |  | 主材 | [6 empty] | ewe | 大型土石方取费表 |  | 线路 | 1 | 0 | 2582.25 | 0 | 0 | 0 | 0 |  |  |  |  | 208.26 | 179.598 | 206.149 | 356.27 |  | 718.392
746 | 745 | 18 | 1.064 |  | 4 | 普通硅酸盐水泥 | C09010102 | 42.5 | t | [8 empty] | 取费 |  |  | 甲供 | 主材 | [7 empty] | 大型土石方取费表 |  | 线路 | 0 | 6.18 | 1000 | 0 | 0 | 0 | 1 | 水泥 |  |  |  | 414 | 111 | 396 | 211 |  | 118.104
747 | 745 | 18 | 2.156 |  | 4 | 中砂 | C10010101 |  | m³ | [8 empty] | 取费 |  |  | 甲供 | 主材 | [7 empty] | 大型土石方取费表 |  | 线路 | 0 | 16.77 | 1550 | 0 | 0 | 0 | 0 | 砂 |  |  |  | 54 | 111 | 65 | 222 |  | 239.316
748 | 745 | 18 | 3.252 |  | 4 | 碎石 | C10020103 | 粒径40mm以内 | m³ | [8 empty] | 不取费 |  |  | 乙供 | 主材 | [7 empty] | 大型土石方取费表 |  | 线路 | 0 | 12.95 | 1600 | 0 | 0 | 0 | 0 | 碎石 |  |  |  | 84 | 111 | 80 | 222 |  | 360.972
749 | 745 | 18 | 0.72 |  | 4 | 水 | C21010101 |  | t | [8 empty] | 取费 |  |  | 乙供 | 主材 | [7 empty] | 大型土石方取费表 |  | 线路 | 0 | 0 | 1000 | 0 | 0 | 0 | 20 | 水 |  |  |  | 4.1 | 0 | 4.1 | 0 |  | 0
750 | 18 | 18 | 4 |  | 2 | 锅炉(烟煤) | S0001 | 1100t/h，超临界，不含节油点火装置 | 台 | [11 empty] | 甲供 | 设备 | [7 empty] | 大型土石方取费表 |  | 线路 |  |  |  |  | 0 |  |  |  | 10 | 主要设备 |  |  | 145000000 | 0 | 145000000 | 125000000 | 580000000
751 | 18 | 18 | 4 |  | 2 | 节油点火装置 | S0004 | 小油枪点火装置，4支（1层） | 套/炉 | [11 empty] | 乙供 | 设备 | [6 empty] | w | 大型土石方取费表 |  | 线路 |  |  |  |  | 1 |  |  |  | 1.255 | 普通设备 |  |  | 1044000 | 0 | 1044000 | 900000 | 4176000
752 | 18 | 18 | 4 |  | 2 | 自定义费用 |  |  | 元 | [12 empty] | 一笔性费用 | [6 empty] | 水电费 | 大型土石方取费表 |  | 线路 | [10 empty] | 100 |  | 100 | 0 | 0 | 100 | 400
753 | 18 | 18 | 4 |  | 2 | 自定义主材 | asd | [10 empty] | 取费 |  |  | 乙供 | 主材 | [7 empty] | 大型土石方取费表 |  | 线路 | 0 | 3.5 | 10 | 0 | 1 | 1 | 10 | 混凝土叉梁、盖板(方、矩形) |  |  |  | 200 | 200 | 414 | 200 |  | 800
754 | 18 | 18 | 4 |  | 2 | 自定义设备 | as | [13 empty] | 甲供 | 设备 | [6 empty] | wesdf是的 | 大型土石方取费表 |  | 线路 |  |  |  |  | 0 |  |  |  | 10 | 普通设备 |  |  | 20 | 0 | 0 | 10 | 80
755 | 18 | 18 | 4 | 1 | 2 | 自定义定额 | asd |  |  | 30 | 10 | 10 | 10 | 1 | 1 | 1 | 1 | 取费 | 0 | 0 |  | 定额 | 预算 | 0 | 0 | 10 | 0 | 不计取 |  | 大型土石方取费表 |  | 线路 | [17 empty] | 0 | 0 | 0 | 不计取
756 | 18 | 18 | 2 | 1 | 2 | 人力运输 混凝土杆 每件重500kg以内 | YX1-1 |  | t.km | 175.25 | 163.76 | 0 | 11.49 | 1 | 1 | 1 | 1 | 取费 | 0 | 0 |  | 定额 | 预算 | 0 | 0 | 0 | 0 | 不计取 | we | 大型土石方取费表 | 混凝土杆 | 线路 | [17 empty] | 0 | 0 | 0 | 不计取
757 | 18 | 18 | 0.155 | 1 | 2 | 人力运输 混凝土杆 每件重500kg以内 | YX1-1 |  | t.km | 175.25 | 163.76 | 0 | 11.49 | 1 | 1 | 1 | 1 | 取费 | 0 | 0 |  | 定额 | 预算 | 0 | 0 | 0 | 0 | 不计取 |  | 大型土石方取费表 | 混凝土杆 | 线路 | [17 empty] | 0 | 0 | 0 | 不计取
758 | 18 | 18 | 0.581 | 1 | 2 | 人力运输 混凝土预制品 每件重100kg以内 | YX1-6 |  | t.km | 147.28 | 139.48 | 0 | 7.8 | 1 | 1 | 1 | 1 | 取费 | 0 | 0 |  | 定额 | 预算 | 0 | 0 | 0 | 0 | 不计取 |  | 大型土石方取费表 | 混凝土预制品 | 线路 | [17 empty] | 0 | 0 | 0 | 不计取
759 | 18 | 18 | 3 | 1 | 2 | 拖拉机运输 混凝土预制品100kg以内 运输 | YX1-24 |  | t.km | 6.56 | 1.93 | 0 | 4.63 | 1 | 1 | 1 | 1 | 取费 | 0 | 0 |  | 定额 | 预算 | 0 | 0 | 0 | 0 | 不计取 |  | 大型土石方取费表 | 混凝土预制品 | 线路 | [17 empty] | 0 | 0 | 0 | 不计取
760 | 18 | 18 | 16 | 1 | 2 | 混凝土杆组立 单杆 整根式 有套筒 | YX4-2 |  | 基 | 416.62 | 278.49 | 9.48 | 128.65 | 1 | 1 | 1 | 1 | 取费 | 0 | 0 |  | 定额 | 预算 | 0 | 0 | 9.48 | 0 | 不计取 |  | 大型土石方取费表 | 混凝土杆组立 | 线路 | [17 empty] | 0 | 0 | 0 | 不计取
761 | 18 | 18 | 68 | 1 | 2 | 拉线制作及安装 楔形线夹式 拉线截面50mm²以内 | YX4-152 |  | 根 | 14.88 | 12.02 | 2.17 | 0.69 | 1 | 1 | 1 | 1 | 取费 | 0 | 0 |  | 定额 | 预算 | 0 | 0 | 2.17 | 0 | 不计取 |  | 大型土石方取费表 | 拉线制作及安装 | 线路 | [17 empty] | 0 | 0 | 0 | 不计取
762 | 18 | 18 | 12 | 1 | 2 | 拉线制作及安装 压接式 拉线截面150mm²以内 | YX4-155 |  | 根 | 91.65 | 72.6 | 2.82 | 16.23 | 1 | 1 | 1 | 1 | 取费 | 0 | 0 |  | 定额 | 预算 | 0 | 0 | 2.82 | 0 | 不计取 |  | 大型土石方取费表 | 拉线制作及安装 | 线路 | [17 empty] | 0 | 0 | 0 | 不计取
763 | 18 | 18 | 6 | 1 | 2 | 拉线制作及安装 压接式 拉线截面150mm²以上 | YX4-156 |  | 根 | 119.03 | 97.16 | 4.12 | 17.75 | 1 | 1 | 1 | 1 | 取费 | 0 | 0 |  | 定额 | 预算 | 0 | 0 | 4.12 | 0 | 不计取 |  | 大型土石方取费表 | 拉线制作及安装 | 线路 | [17 empty] | 0 | 0 | 0 | 不计取
764 | 18 | 18 | 20 |  | 2 | 混凝土杆 |  |  | 根 | [8 empty] | 取费 |  |  | 甲供 | 主材 | [7 empty] | 大型土石方取费表 |  | 线路 | 0 | 1.5 | 1784.452 | 0 | 0 | 0 | 7 | 金具(包括压接线夹) |  |  |  | 0 | 0 | 0 | 0 |  | 0
765 | 18 | 18 | 80 |  | 2 | 混凝土杆 |  |  | 根 | [8 empty] | 取费 |  |  | 甲供 | 主材 | [7 empty] | 大型土石方取费表 |  | 线路 | 0 | 0.5 | 10 | 0 | 0 | 0 | 10 | 混凝土杆 |  |  |  | 0 | 0 | 0 | 0 |  | 0
766 | 18 | 18 | 60 |  | 2 | 混凝土杆 |  |  | 根 | [8 empty] | 取费 |  |  | 甲供 | 主材 | [7 empty] | 大型土石方取费表 |  | 线路 | 0 | 0.5 | 1000 | 0 | 0 | 0 | 10 | 混凝土杆 |  |  |  | 0 | 0 | 0 | 0 |  | 0
767 | 18 | 18 | 60 |  | 2 | 混凝土杆 |  |  | 根 | [8 empty] | 取费 |  |  | 甲供 | 主材 | [7 empty] | 大型土石方取费表 |  | 线路 | 0 | 0.5 | 2000 | 0 | 0 | 0 | 10 | 混凝土杆 |  |  |  | 0 | 0 | 0 | 0 |  | 0
768 | 18 | 18 | 70 |  | 2 | 混凝土杆 |  |  | 根 | [8 empty] | 取费 |  |  | 甲供 | 主材 | [7 empty] | 大型土石方取费表 |  | 线路 | 0 | 0.5 | 88000 | 0 | 0 | 0 | 10 | 混凝土杆 |  |  |  | 0 | 0 | 0 | 0 |  | 0
769 | 18 | 18 | 32 |  | 2 | 混凝土杆 | 21 |  | 根 | [8 empty] | 取费 |  |  | 甲供 | 主材 | [6 empty] | 234 | 大型土石方取费表 |  | 线路 | 0 | 0.5 | 32 | 0 | 0 | 0 | 10 | 混凝土杆 |  |  |  | 2340 | 324 | 2340 | 324 |  | 10368
770 | 19 | 19 | 6 | 1 | 1 | 钢管杆组立 单杆整根式 每基重量5t以内 | YX4-13 |  | 基 | 1175.51 | 695.24 | 31.09 | 449.18 | 1 | 1 | 1 | 1 | 取费 | 0 | 0 |  | 定额 | 预算 | 0 | 0 | 31.09 | 0 | 不计取 |  | 线路取费表 | 钢管杆组立 | 线路 | [17 empty] | 0 | 0 | 0 | 不计取
771 | 19 | 19 | 4 | 1 | 1 | 钢管杆组立 单杆整根式 每基重量10t以内 | YX4-14 |  | 基 | 2025.17 | 909.41 | 34.74 | 1081.02 | 1 | 1 | 1 | 1 | 取费 | 0 | 0 |  | 定额 | 预算 | 0 | 0 | 34.74 | 0 | 不计取 |  | 线路取费表 | 钢管杆组立 | 线路 | [17 empty] | 0 | 0 | 0 | 不计取
772 | 19 | 19 | 4 | 1 | 1 | 钢管杆组立 单杆整根式 每基重量20t以内 | YX4-16 |  | 基 | 4138.58 | 1602.32 | 48.94 | 2487.32 | 1 | 1 | 1 | 1 | 取费 | 0 | 0 |  | 定额 | 预算 | 0 | 0 | 48.94 | 0 | 不计取 |  | 线路取费表 | 钢管杆组立 | 线路 | [17 empty] | 0 | 0 | 0 | 不计取
773 | 19 | 19 | 2 | 1 | 1 | 钢管杆组立 单杆分段式 每基重量10t以内 | YX4-21 |  | 基 | 2227.22 | 1014.59 | 38.75 | 1173.88 | 1 | 1 | 1 | 1 | 取费 | 0 | 0 |  | 定额 | 预算 | 0 | 0 | 38.75 | 0 | 不计取 |  | 线路取费表 | 钢管杆组立 | 线路 | [17 empty] | 0 | 0 | 0 | 不计取
774 | 19 | 19 | 119 | 1 | 1 | 角钢塔组立 塔全高20m以内 每米塔重400kg以上 | YX4-37 |  | t | 544.63 | 476.45 | 7.33 | 60.85 | 1 | 1 | 1 | 1 | 取费 | 0 | 0 |  | 定额 | 预算 | 0 | 0 | 7.33 | 0 | 不计取 |  | 线路取费表 | 角钢塔组立 | 线路 | [17 empty] | 0 | 0 | 0 | 不计取
775 | 19 | 19 | 390 | 2 | 1 | 角钢塔组立 塔全高20m以内 每米塔重400kg以上 | YX4-37 |  | t | 598.36 | 476.45 | 7.33 | 60.85 | 1 | 1.1 | 1 | 1.1 | 取费 | 0 | 0 |  | 定额 | 预算 | 0 | 0 | 7.33 | 0 | 不计取 |  | 线路取费表 | 角钢塔组立 | 线路 | [17 empty] | 0 | 0 | 0 | 不计取
776 | 19 | 19 | 1.1 | 1 | 1 | 钢管塔组立 塔全高20m以内 每米塔重100kg以内 | YX4-89 |  | t | 1152.29 | 1007.54 | 16.08 | 128.67 | 1 | 1 | 1 | 1 | 取费 | 0 | 0 |  | 定额 | 预算 | 0 | 0 | 16.08 | 0 | 不计取 |  | 线路取费表 | 钢管塔组立 | 线路 | [17 empty] | 0 | 0 | 0 | 不计取
777 | 19 | 19 | 340 | 1 | 1 | 钢管塔组立 塔全高20m以内 每米塔重400kg以上 | YX4-93 |  | t | 599.09 | 524.13 | 8.04 | 66.92 | 1 | 1 | 1 | 1 | 取费 | 0 | 0 |  | 定额 | 预算 | 0 | 0 | 8.04 | 0 | 不计取 |  | 线路取费表 | 钢管塔组立 | 线路 | [17 empty] | 0 | 0 | 0 | 不计取
778 | 19 | 19 | 9 | 1 | 1 | 拉线制作及安装 楔形线夹式 拉线截面50mm²以内 | YX4-152 |  | 根 | 14.88 | 12.02 | 2.17 | 0.69 | 1 | 1 | 1 | 1 | 取费 | 0 | 0 |  | 定额 | 预算 | 0 | 0 | 2.17 | 0 | 不计取 |  | 线路取费表 | 拉线制作及安装 | 线路 | [17 empty] | 0 | 0 | 0 | 不计取
779 | 19 | 19 | 60 |  | 1 | 塔材 |  | 钢管杆 | t | [8 empty] | 取费 |  |  | 甲供 | 主材 | [7 empty] | 线路取费表 |  | 线路 | 0 | 3 | 1000 | 0 | 0 | 0 | 1 | 插入材 |  |  |  | 0 | 0 | 0 | 0 |  | 0
780 | 19 | 19 | 40 |  | 1 | 塔材 |  | 钢管杆 | t | [8 empty] | 取费 |  |  | 甲供 | 主材 | [7 empty] | 线路取费表 |  | 线路 | 0 | 3 | 2000 | 0 | 0 | 0 | 1 | 角钢塔用螺栓、脚钉、垫片(不包括基础用地脚螺栓) |  |  |  | 0 | 0 | 0 | 0 |  | 0
781 | 19 | 19 | 60 |  | 1 | 塔材 |  | 钢管杆 | t | [8 empty] | 取费 |  |  | 甲供 | 主材 | [7 empty] | 线路取费表 |  | 线路 | 0 | 0.5 | 1 | 0 | 0 | 0 | 10 | 混凝土杆 |  |  |  | 0 | 0 | 0 | 0 |  | 0
782 | 19 | 19 | 180 |  | 1 | 125MW烟道 | FZ031 |  | t | [8 empty] | 取费 |  |  | 乙供 | 主材 | [7 empty] | 线路取费表 |  | 线路 | 0 | 1.5 | 12445.452 | 0 | 0 | 0 | 7 | 金具(包括压接线夹) |  |  |  | 5579 | 11158 | 133.33 | 200 |  | 2008440
783 | 19 | 19 | 340 |  | 1 | 塔材 | T01010102 | 钢管塔 | t | [8 empty] | 取费 |  |  | 甲供 | 主材 | [7 empty] | 线路取费表 |  | 线路 | 0 | 0.5 | 1000 | 0 | 0 | 0 | 0 | 钢管塔 |  |  |  | 7778 | 15556 | 0 | 0 |  | 5289040
784 | 19 | 19 | 110 |  | 1 | 塔材 | T01010102 | 钢管塔 | t | [8 empty] | 取费 |  |  | 甲供 | 主材 | [7 empty] | 线路取费表 |  | 线路 | 0 | 0.5 | 10 | 0 | 0 | 0 | 0 | 钢管塔 |  |  |  | 7778 | 15556 | 0 | 0 |  | 1711160
785 | 19 | 19 | 9 |  | 1 | 塔材 | T01010104 | 角钢塔 | t | [8 empty] | 取费 |  |  | 乙供 | 主材 | [6 empty] | 3f | 线路取费表 |  | 线路 | 0 | 0.5 | 1000 | 0 | 0 | 0 | 0 | 钢筋、型钢(成品、半成品)用于塔材 |  |  |  | 6242 | 0 | 6242 | 0 |  | 0
786 | 19 | 19 | 30 |  | 1 | 塔材 | T01010104 | 角钢塔 | t | [8 empty] | 取费 |  |  | 甲供 | 主材 | [7 empty] | 线路取费表 |  | 线路 | 0 | 0.5 | 1000 | 0 | 0 | 0 | 0 | 钢筋、型钢(成品、半成品)用于塔材 |  |  |  | 6242 | 12484 | 6.67 | 10 |  | 374520
787 | 19 | 19 | 80 |  | 1 | 塔材 | T01010104 | 角钢塔 | t | [8 empty] | 取费 |  |  | 甲供 | 主材 | [7 empty] | 线路取费表 |  | 线路 | 0 | 0.5 | 1000 | 0 | 0 | 0 | 0 | 钢筋、型钢(成品、半成品)用于塔材 |  |  |  | 6242 | 12484 | 0 | 0 |  | 998720
788 | 19 | 19 | 390 |  | 1 | 塔材 | T01010104 | 角钢塔 | t | [8 empty] | 取费 |  |  | 甲供 | 主材 | [7 empty] | 线路取费表 |  | 线路 | 0 | 0.5 | 1000 | 0 | 0 | 0 | 0 | 钢筋、型钢(成品、半成品)用于塔材 |  |  |  | 6242 | 12484 | 0 | 0 |  | 4868760
789 | 21 | 21 | 0.31 | 1 | 1 | 人力运输 混凝土杆 每件重500kg以内 | YX1-1 |  | t.km | 175.25 | 163.76 | 0 | 11.49 | 1 | 1 | 1 | 1 | 取费 | 0 | 0 |  | 定额 | 预算 | 0 | 0 | 0 | 0 | 不计取 |  | 线路取费表 | 混凝土杆 | 线路 | [17 empty] | 0 | 0 | 0 | 不计取
790 | 21 | 21 | 157.641 | 1 | 1 | 人力运输 其他建筑安装材料 | YX1-22 |  | t.km | 113.84 | 106.54 | 0 | 7.3 | 1 | 1 | 1 | 1 | 取费 | 0 | 0 |  | 定额 | 预算 | 0 | 0 | 0 | 0 | 不计取 |  | 线路取费表 | 其他建筑安装材料 | 线路 | [17 empty] | 0 | 0 | 0 | 不计取
791 | 21 | 21 | 11.784 | 1 | 1 | 拖拉机运输 其他建筑安装材料 装卸 | YX1-45 |  | t | 13.13 | 5.24 | 0 | 7.89 | 1 | 1 | 1 | 1 | 取费 | 0 | 0 |  | 定额 | 预算 | 0 | 0 | 0 | 0 | 不计取 |  | 线路取费表 | 其他建筑安装材料 | 线路 | [17 empty] | 0 | 0 | 0 | 不计取
792 | 21 | 21 | 471.371 | 1 | 1 | 拖拉机运输 其他建筑安装材料 运输 | YX1-46 |  | t.km | 6.24 | 1.76 | 0 | 4.48 | 1 | 1 | 1 | 1 | 取费 | 0 | 0 |  | 定额 | 预算 | 0 | 0 | 0 | 0 | 不计取 |  | 线路取费表 | 其他建筑安装材料 | 线路 | [17 empty] | 0 | 0 | 0 | 不计取
793 | 21 | 21 | 0.015 | 1 | 1 | 汽车运输 混凝土杆 每件重500kg以内 装卸 | YX1-47 |  | t | 48.58 | 7.38 | 3.84 | 37.36 | 1 | 1 | 1 | 1 | 取费 | 0 | 0 |  | 定额 | 预算 | 0 | 0 | 3.84 | 0 | 不计取 |  | 线路取费表 | 混凝土杆 | 线路 | [17 empty] | 0 | 0 | 0 | 不计取
794 | 21 | 21 | 0.464 | 1 | 1 | 汽车运输 混凝土杆 每件重500kg以内 运输 | YX1-48 |  | t.km | 1.44 | 0.46 | 0 | 0.98 | 1 | 1 | 1 | 1 | 取费 | 0 | 0 |  | 定额 | 预算 | 0 | 0 | 0 | 0 | 不计取 |  | 线路取费表 | 混凝土杆 | 线路 | [17 empty] | 0 | 0 | 0 | 不计取
795 | 21 | 21 | 5.907 | 1 | 1 | 汽车运输 其他建筑安装材料 装卸 | YX1-107 |  | t | 27.46 | 9.59 | 0 | 17.87 | 1 | 1 | 1 | 1 | 取费 | 0 | 0 |  | 定额 | 预算 | 0 | 0 | 0 | 0 | 不计取 |  | 线路取费表 | 其他建筑安装材料 | 线路 | [17 empty] | 0 | 0 | 0 | 不计取
796 | 21 | 21 | 177.218 | 1 | 1 | 汽车运输 其他建筑安装材料 运输 | YX1-108 |  | t.km | 1.16 | 0.41 | 0 | 0.75 | 1 | 1 | 1 | 1 | 取费 | 0 | 0 |  | 定额 | 预算 | 0 | 0 | 0 | 0 | 不计取 |  | 线路取费表 | 其他建筑安装材料 | 线路 | [17 empty] | 0 | 0 | 0 | 不计取
797 | 21 | 21 | 0.015 | 1 | 1 | 船舶运输 混凝土杆 每件重500kg以内 装卸 | YX1-109 |  | t | 42.55 | 20.16 | 0.35 | 22.04 | 1 | 1 | 1 | 1 | 取费 | 0 | 0 |  | 定额 | 预算 | 0 | 0 | 0.35 | 0 | 不计取 |  | 线路取费表 | 混凝土杆 | 线路 | [17 empty] | 0 | 0 | 0 | 不计取
798 | 21 | 21 | 0.619 | 1 | 1 | 船舶运输 混凝土杆 每件重500kg以内 运输 | YX1-110 |  | t.km | 1.68 | 0.27 | 0 | 1.41 | 1 | 1 | 1 | 1 | 取费 | 0 | 0 |  | 定额 | 预算 | 0 | 0 | 0 | 0 | 不计取 |  | 线路取费表 | 混凝土杆 | 线路 | [17 empty] | 0 | 0 | 0 | 不计取
799 | 21 | 21 | 11.784 | 1 | 1 | 船舶运输 其他建筑安装材料 装卸 | YX1-153 |  | t | 30.3 | 16.89 | 0 | 13.41 | 1 | 1 | 1 | 1 | 取费 | 0 | 0 |  | 定额 | 预算 | 0 | 0 | 0 | 0 | 不计取 |  | 线路取费表 | 其他建筑安装材料 | 线路 | [17 empty] | 0 | 0 | 0 | 不计取
800 | 21 | 21 | 471.371 | 1 | 1 | 船舶运输 其他建筑安装材料 运输 | YX1-154 |  | t.km | 1.4 | 0.19 | 0 | 1.21 | 1 | 1 | 1 | 1 | 取费 | 0 | 0 |  | 定额 | 预算 | 0 | 0 | 0 | 0 | 不计取 |  | 线路取费表 | 其他建筑安装材料 | 线路 | [17 empty] | 0 | 0 | 0 | 不计取
801 | 22 | 22 | 4 | 1 | 1 | 机械施工土方 场地平整 | GT1-1 |  | m³ | 13.8 | 0.53 | 0.06 | 13.21 | 1 | 1 | 1 | 1 | 取费 | 0 | 0 |  | 定额 | 概算 | 0 | 0 | 0.06 | 0 | 不计取 |  | 线路取费表 | 机械施工土方 | 线路 | [17 empty] | 0 | 0 | 0 | 不计取
802 | 22 | 22 | 4 |  | 1 | 截止阀 | F01010101 | J41F-6 DN50 | 只 | [8 empty] | 取费 |  |  | 乙供 | 主材 | [7 empty] | 线路取费表 |  | 线路 | 0 | 0.5 | 3.5 | 0 | 1 | 1 | 10 | 混凝土杆 |  |  |  | 122 | 0 | 420 | 0 |  | 0
803 | 22 | 22 | 4 |  | 1 | 混凝土 | ZH1001 | C10 | m³ | [8 empty] | 取费 |  |  |  | 主材 | [7 empty] | 线路取费表 |  | 线路 | 1 | 0 | 2582.25 | 0 | 0 | 0 | 0 |  |  |  |  | 208.26 | 179.598 | 206.149 | 356.27 |  | 718.392
804 | 803 | 22 | 1.064 |  | 4 | 普通硅酸盐水泥 | C09010102 | 42.5 | t | [8 empty] | 取费 |  |  | 甲供 | 主材 | [7 empty] | 线路取费表 |  | 线路 | 0 | 6.18 | 1000 | 0 | 0 | 0 | 1 | 水泥 |  |  |  | 414 | 111 | 396 | 211 |  | 118.104
805 | 803 | 22 | 2.156 |  | 4 | 中砂 | C10010101 |  | m³ | [8 empty] | 取费 |  |  | 甲供 | 主材 | [7 empty] | 线路取费表 |  | 线路 | 0 | 16.77 | 1550 | 0 | 0 | 0 | 0 | 砂 |  |  |  | 54 | 111 | 65 | 222 |  | 239.316
806 | 803 | 22 | 3.252 |  | 4 | 碎石 | C10020103 | 粒径40mm以内 | m³ | [8 empty] | 不取费 |  |  | 乙供 | 主材 | [7 empty] | 线路取费表 |  | 线路 | 0 | 12.95 | 1600 | 0 | 0 | 0 | 0 | 碎石 |  |  |  | 84 | 111 | 80 | 222 |  | 360.972
807 | 803 | 22 | 0.72 |  | 4 | 水 | C21010101 |  | t | [8 empty] | 取费 |  |  | 乙供 | 主材 | [7 empty] | 线路取费表 |  | 线路 | 0 | 0 | 1000 | 0 | 0 | 0 | 20 | 水 |  |  |  | 4.1 | 0 | 4.1 | 0 |  | 0
808 | 22 | 22 | 4 |  | 1 | 自定义费用 |  |  | 元 | [12 empty] | 一笔性费用 | [7 empty] | 线路取费表 |  | 线路 | [10 empty] | 100 |  | 100 | 0 | 0 | 100 | 400
809 | 22 | 22 | 4 |  | 1 | 自定义设备 | as | [13 empty] | 甲供 | 设备 | [7 empty] | 线路取费表(调试工程)aa |  | 线路 |  |  |  |  | 0 |  |  |  | 10 | 普通设备 |  |  | 20 | 0 | 0 | 10 | 80
810 | 22 | 22 | 4 | 1 | 1 | 自定义定额 | asd |  |  | 30 | 10 | 10 | 10 | 1 | 1 | 1 | 1 | 取费 | 0 | 0 |  | 定额 | 预算 | 0 | 0 | 10 | 0 | 不计取 |  | 线路取费表 |  | 线路 | [17 empty] | 0 | 0 | 0 | 不计取
811 | 22 | 22 | 2 | 1 | 1 | 人力运输 混凝土杆 每件重500kg以内 | YX1-1 |  | t.km | 175.25 | 163.76 | 0 | 11.49 | 1 | 1 | 1 | 1 | 取费 | 0 | 0 |  | 定额 | 预算 | 0 | 0 | 0 | 0 | 不计取 |  | 线路取费表 | 混凝土杆 | 线路 | [17 empty] | 0 | 0 | 0 | 不计取
812 | 22 | 22 | 11.63 | 1 | 1 | 人力运输 混凝土杆 每件重500kg以内 | YX1-1 |  | t.km | 175.25 | 163.76 | 0 | 11.49 | 1 | 1 | 1 | 1 | 取费 | 0 | 0 |  | 定额 | 预算 | 0 | 0 | 0 | 0 | 不计取 |  | 线路取费表 | 混凝土杆 | 线路 | [17 empty] | 0 | 0 | 0 | 不计取
813 | 22 | 22 | 11.52 | 1 | 1 | 接地槽挖方（或爆破）及回填 普通土 | YX2-213 |  | m³ | 12.07 | 11.03 | 0 | 1.04 | 1 | 1 | 1 | 1 | 取费 | 0 | 0 |  | 定额 | 预算 | 0 | 0 | 0 | 0 | 不计取 |  | 线路取费表 | 接地槽挖方（或爆破）及回填 | 线路 | [17 empty] | 0 | 0 | 0 | 不计取
814 | 22 | 22 | 0.16 | 1 | 1 | 接地槽挖方（或爆破）及回填 坚土 | YX2-214 |  | m³ | 14.61 | 13.57 | 0 | 1.04 | 1 | 1 | 1 | 1 | 取费 | 0 | 0 |  | 定额 | 预算 | 0 | 0 | 0 | 0 | 不计取 |  | 线路取费表 | 接地槽挖方（或爆破）及回填 | 线路 | [17 empty] | 0 | 0 | 0 | 不计取
815 | 22 | 22 | 1.12 | 1 | 1 | 接地槽挖方（或爆破）及回填 坚土 | YX2-214 |  | m³ | 36.525 | 13.57 | 0 | 1.04 | 1 | 2.5 | 2.5 | 2.5 | 取费 | 0 | 0 |  | 定额 | 预算 | 0 | 0 | 0 | 0 | 不计取 |  | 线路取费表 | 接地槽挖方（或爆破）及回填 | 线路 | [17 empty] | 0 | 0 | 0 | 不计取
816 | 22 | 22 | 0.96 | 1 | 1 | 接地槽挖方（或爆破）及回填 干砂 | YX2-215 |  | m³ | 20.09 | 19.21 | 0 | 0.88 | 1 | 1 | 1 | 1 | 取费 | 0 | 0 |  | 定额 | 预算 | 0 | 0 | 0 | 0 | 不计取 |  | 线路取费表 | 接地槽挖方（或爆破）及回填 | 线路 | [17 empty] | 0 | 0 | 0 | 不计取
817 | 22 | 22 | 0.32 | 1 | 1 | 接地槽挖方（或爆破）及回填 松砂石 | YX2-216 |  | m³ | 28.56 | 27.27 | 0 | 1.29 | 1 | 1 | 1 | 1 | 取费 | 0 | 0 |  | 定额 | 预算 | 0 | 0 | 0 | 0 | 不计取 |  | 线路取费表 | 接地槽挖方（或爆破）及回填 | 线路 | [17 empty] | 0 | 0 | 0 | 不计取
818 | 22 | 22 | 0.8 | 1 | 1 | 接地槽挖方（或爆破）及回填 泥水 | YX2-217 |  | m³ | 21.13 | 20.09 | 0 | 1.04 | 1 | 1 | 1 | 1 | 取费 | 0 | 0 |  | 定额 | 预算 | 0 | 0 | 0 | 0 | 不计取 |  | 线路取费表 | 接地槽挖方（或爆破）及回填 | 线路 | [17 empty] | 0 | 0 | 0 | 不计取
819 | 22 | 22 | 0.48 | 1 | 1 | 接地槽挖方（或爆破）及回填 岩石 爆破 | YX2-218 |  | m³ | 92.89 | 75 | 16.1 | 1.79 | 1 | 1 | 1 | 1 | 取费 | 0 | 0 |  | 定额 | 预算 | 0 | 0 | 16.1 | 0 | 不计取 |  | 线路取费表 | 接地槽挖方（或爆破）及回填 | 线路 | [17 empty] | 0 | 0 | 0 | 不计取
820 | 22 | 22 | 0.64 | 1 | 1 | 接地槽挖方（或爆破）及回填 岩石 人工开凿 | YX2-219 |  | m³ | 125.69 | 116.94 | 3.59 | 5.16 | 1 | 1 | 1 | 1 | 取费 | 0 | 0 |  | 定额 | 预算 | 0 | 0 | 3.59 | 0 | 不计取 |  | 线路取费表 | 接地槽挖方（或爆破）及回填 | 线路 | [17 empty] | 0 | 0 | 0 | 不计取
821 | 23 | 23 | 20 | 1 | 1 | 一般接地体安装 垂直接地体安装 砂石土 | YX3-205 |  | 根 | 20.95 | 15.63 | 0 | 1.13 | 1 | 1.25 | 1.25 | 1.25 | 取费 | 0 | 0 |  | 定额 | 预算 | 0 | 0 | 0 | 0 | 不计取 |  | 线路取费表 | 一般接地体安装 | 线路 | [17 empty] | 0 | 0 | 0 | 不计取
822 | 23 | 23 | 28 | 1 | 1 | 混凝土杆高空接地引下线安装 | YX3-212 |  | 根 | 41.8 | 17.61 | 11.29 | 12.9 | 1 | 1 | 1 | 1 | 取费 | 0 | 0 |  | 定额 | 预算 | 0 | 0 | 11.29 | 0 | 不计取 |  | 线路取费表 | 接地测量及其他 | 线路 | [17 empty] | 0 | 0 | 0 | 不计取
823 | 23 | 23 | 4 | 1 | 1 | 接地模块安装 | YX3-213 |  | 块 | 16.49 | 14.47 | 0.67 | 1.35 | 1 | 1 | 1 | 1 | 取费 | 0 | 0 |  | 定额 | 预算 | 0 | 0 | 0.67 | 0 | 不计取 |  | 线路取费表 | 接地测量及其他 | 线路 | [17 empty] | 0 | 0 | 0 | 不计取
824 | 23 | 23 | 20 | 1 | 1 | 接地电阻测量 | YX3-214 |  | 基 | 37.33 | 24.43 | 0 | 12.9 | 1 | 1 | 1 | 1 | 取费 | 0 | 0 |  | 定额 | 预算 | 0 | 0 | 0 | 0 | 不计取 |  | 线路取费表 | 接地测量及其他 | 线路 | [17 empty] | 0 | 0 | 0 | 不计取
825 | 24 | 24 | 40292.476 | 1 | 1 | 人力运输 线材 每件重400kg以内 | YX1-12 |  | t.km | 187.88 | 174.22 | 0 | 13.66 | 1 | 1 | 1 | 1 | 取费 | 0 | 0 |  | 定额 | 预算 | 0 | 0 | 0 | 0 | 不计取 |  | 线路取费表 | 线材 | 线路 | [17 empty] | 0 | 0 | 0 | 不计取
826 | 25 | 25 | 4019.153 | 2 | 1 | 人力运输 线材 每件重400kg以内 | YX1-12 |  | t.km | 187.88 | 174.22 | 0 | 13.66 | 1 | 1 | 1 | 1 | 取费 | 0 | 0 |  | 定额 | 预算 | 0 | 0 | 0 | 0 | 不计取 |  | 线路取费表 | 线材 | 线路 | [17 empty] | 0 | 0 | 0 | 不计取
827 | 25 | 25 | 6536.833 | 2 | 1 | 人力运输 线材 每件重700kg以内 | YX1-13 |  | t.km | 221.6 | 205.24 | 0 | 16.36 | 1 | 1 | 1 | 1 | 取费 | 0 | 0 |  | 定额 | 预算 | 0 | 0 | 0 | 0 | 不计取 |  | 线路取费表 | 线材 | 线路 | [17 empty] | 0 | 0 | 0 | 不计取
828 | 25 | 25 | 88368.982 | 1 | 1 | 人力运输 线材 每件重1000kg以内 | YX1-14 |  | t.km | 237.1 | 218.79 | 0 | 18.31 | 1 | 1 | 1 | 1 | 取费 | 0 | 0 |  | 定额 | 预算 | 0 | 0 | 0 | 0 | 不计取 |  | 线路取费表 | 线材 | 线路 | [17 empty] | 0 | 0 | 0 | 不计取
829 | 25 | 25 | 657619.221 | 1 | 1 | 人力运输 线材 每件重2000kg以上 | YX1-16 |  | t.km | 303.52 | 282.06 | 0 | 21.46 | 1 | 1 | 1 | 1 | 取费 | 0 | 0 |  | 定额 | 预算 | 0 | 0 | 0 | 0 | 不计取 |  | 线路取费表 | 线材 | 线路 | [17 empty] | 0 | 0 | 0 | 不计取
830 | 25 | 25 | 2014.624 | 1 | 1 | 拖拉机运输 线材 每件重400kg以内 装卸 | YX1-33 |  | t | 16.2 | 8.42 | 0 | 7.78 | 1 | 1 | 1 | 1 | 取费 | 0 | 0 |  | 定额 | 预算 | 0 | 0 | 0 | 0 | 不计取 |  | 线路取费表 | 线材 | 线路 | [17 empty] | 0 | 0 | 0 | 不计取
831 | 25 | 25 | 80584.953 | 1 | 1 | 拖拉机运输 线材 每件重400kg以内 运输 | YX1-34 |  | t.km | 9.34 | 2.77 | 0 | 6.57 | 1 | 1 | 1 | 1 | 取费 | 0 | 0 |  | 定额 | 预算 | 0 | 0 | 0 | 0 | 不计取 |  | 线路取费表 | 线材 | 线路 | [17 empty] | 0 | 0 | 0 | 不计取
832 | 25 | 25 | 4418.449 | 1 | 1 | 拖拉机运输 线材 每件重1000kg以内 装卸 | YX1-37 |  | t | 30.98 | 19.92 | 0 | 11.06 | 1 | 1 | 1 | 1 | 取费 | 0 | 0 |  | 定额 | 预算 | 0 | 0 | 0 | 0 | 不计取 |  | 线路取费表 | 线材 | 线路 | [17 empty] | 0 | 0 | 0 | 不计取
833 | 25 | 25 | 176737.965 | 1 | 1 | 拖拉机运输 线材 每件重1000kg以内 运输 | YX1-38 |  | t.km | 12.03 | 4.02 | 0 | 8.01 | 1 | 1 | 1 | 1 | 取费 | 0 | 0 |  | 定额 | 预算 | 0 | 0 | 0 | 0 | 不计取 |  | 线路取费表 | 线材 | 线路 | [17 empty] | 0 | 0 | 0 | 不计取
834 | 25 | 25 | 2014.624 | 1 | 1 | 汽车运输 线材 每件重400kg以内 装卸 | YX1-81 |  | t | 46.25 | 8.32 | 0.16 | 37.77 | 1 | 1 | 1 | 1 | 取费 | 0 | 0 |  | 定额 | 预算 | 0 | 0 | 0.16 | 0 | 不计取 |  | 线路取费表 | 线材 | 线路 | [17 empty] | 0 | 0 | 0 | 不计取
835 | 25 | 25 | 2009.577 | 2 | 1 | 汽车运输 线材 每件重400kg以内 装卸 | YX1-81 |  | t | 46.25 | 8.32 | 0.16 | 37.77 | 1 | 1 | 1 | 1 | 取费 | 0 | 0 |  | 定额 | 预算 | 0 | 0 | 0.16 | 0 | 不计取 |  | 线路取费表 | 线材 | 线路 | [17 empty] | 0 | 0 | 0 | 不计取
836 | 25 | 25 | 60438.715 | 1 | 1 | 汽车运输 线材 每件重400kg以内 运输 | YX1-82 |  | t.km | 1.42 | 0.37 | 0 | 1.05 | 1 | 1 | 1 | 1 | 取费 | 0 | 0 |  | 定额 | 预算 | 0 | 0 | 0 | 0 | 不计取 |  | 线路取费表 | 线材 | 线路 | [17 empty] | 0 | 0 | 0 | 不计取
837 | 25 | 25 | 60287.301 | 2 | 1 | 汽车运输 线材 每件重400kg以内 运输 | YX1-82 |  | t.km | 1.42 | 0.37 | 0 | 1.05 | 1 | 1 | 1 | 1 | 取费 | 0 | 0 |  | 定额 | 预算 | 0 | 0 | 0 | 0 | 不计取 |  | 线路取费表 | 线材 | 线路 | [17 empty] | 0 | 0 | 0 | 不计取
838 | 25 | 25 | 3268.417 | 2 | 1 | 汽车运输 线材 每件重700kg以内 装卸 | YX1-83 |  | t | 52.84 | 10.26 | 0.16 | 42.42 | 1 | 1 | 1 | 1 | 取费 | 0 | 0 |  | 定额 | 预算 | 0 | 0 | 0.16 | 0 | 不计取 |  | 线路取费表 | 线材 | 线路 | [17 empty] | 0 | 0 | 0 | 不计取
839 | 25 | 25 | 98052.499 | 2 | 1 | 汽车运输 线材 每件重700kg以内 运输 | YX1-84 |  | t.km | 1.42 | 0.37 | 0 | 1.05 | 1 | 1 | 1 | 1 | 取费 | 0 | 0 |  | 定额 | 预算 | 0 | 0 | 0 | 0 | 不计取 |  | 线路取费表 | 线材 | 线路 | [17 empty] | 0 | 0 | 0 | 不计取
840 | 25 | 25 | 4418.449 | 1 | 1 | 汽车运输 线材 每件重1000kg以内 装卸 | YX1-85 |  | t | 61.82 | 11.72 | 0.16 | 49.94 | 1 | 1 | 1 | 1 | 取费 | 0 | 0 |  | 定额 | 预算 | 0 | 0 | 0.16 | 0 | 不计取 |  | 线路取费表 | 线材 | 线路 | [17 empty] | 0 | 0 | 0 | 不计取
841 | 25 | 25 | 132553.474 | 1 | 1 | 汽车运输 线材 每件重1000kg以内 运输 | YX1-86 |  | t.km | 1.51 | 0.46 | 0 | 1.05 | 1 | 1 | 1 | 1 | 取费 | 0 | 0 |  | 定额 | 预算 | 0 | 0 | 0 | 0 | 不计取 |  | 线路取费表 | 线材 | 线路 | [17 empty] | 0 | 0 | 0 | 不计取
842 | 25 | 25 | 548079.568 | 1 | 1 | 汽车运输 线材 每件重2000kg以内 装卸 | YX1-87 |  | t | 78.19 | 12.22 | 0.16 | 65.81 | 1 | 1 | 1 | 1 | 取费 | 0 | 0 |  | 定额 | 预算 | 0 | 0 | 0.16 | 0 | 不计取 |  | 线路取费表 | 线材 | 线路 | [17 empty] | 0 | 0 | 0 | 不计取
843 | 25 | 25 | 1051106.432 | 2 | 1 | 汽车运输 线材 每件重2000kg以内 装卸 | YX1-87 |  | t | 78.19 | 12.22 | 0.16 | 65.81 | 1 | 1 | 1 | 1 | 取费 | 0 | 0 |  | 定额 | 预算 | 0 | 0 | 0.16 | 0 | 不计取 |  | 线路取费表 | 线材 | 线路 | [17 empty] | 0 | 0 | 0 | 不计取
844 | 25 | 25 | 16442387.036 | 1 | 1 | 汽车运输 线材 每件重2000kg以内 运输 | YX1-88 |  | t.km | 1.66 | 0.61 | 0 | 1.05 | 1 | 1 | 1 | 1 | 取费 | 0 | 0 |  | 定额 | 预算 | 0 | 0 | 0 | 0 | 不计取 |  | 线路取费表 | 线材 | 线路 | [17 empty] | 0 | 0 | 0 | 不计取
845 | 25 | 25 | 31533192.97 | 2 | 1 | 汽车运输 线材 每件重2000kg以内 运输 | YX1-88 |  | t.km | 1.66 | 0.61 | 0 | 1.05 | 1 | 1 | 1 | 1 | 取费 | 0 | 0 |  | 定额 | 预算 | 0 | 0 | 0 | 0 | 不计取 |  | 线路取费表 | 线材 | 线路 | [17 empty] | 0 | 0 | 0 | 不计取
846 | 25 | 25 | 32109.429 | 1 | 1 | 汽车运输 线材 每件重4000kg以内 装卸 | YX1-89 |  | t | 83.85 | 13.55 | 0.16 | 70.14 | 1 | 1 | 1 | 1 | 取费 | 0 | 0 |  | 定额 | 预算 | 0 | 0 | 0.16 | 0 | 不计取 |  | 线路取费表 | 线材 | 线路 | [17 empty] | 0 | 0 | 0 | 不计取
847 | 25 | 25 | 59419.681 | 2 | 1 | 汽车运输 线材 每件重4000kg以内 装卸 | YX1-89 |  | t | 83.85 | 13.55 | 0.16 | 70.14 | 1 | 1 | 1 | 1 | 取费 | 0 | 0 |  | 定额 | 预算 | 0 | 0 | 0.16 | 0 | 不计取 |  | 线路取费表 | 线材 | 线路 | [17 empty] | 0 | 0 | 0 | 不计取
848 | 25 | 25 | 963282.873 | 1 | 1 | 汽车运输 线材 每件重4000kg以内 运输 | YX1-90 |  | t.km | 2.03 | 0.74 | 0 | 1.29 | 1 | 1 | 1 | 1 | 取费 | 0 | 0 |  | 定额 | 预算 | 0 | 0 | 0 | 0 | 不计取 |  | 线路取费表 | 线材 | 线路 | [17 empty] | 0 | 0 | 0 | 不计取
849 | 25 | 25 | 1782590.416 | 2 | 1 | 汽车运输 线材 每件重4000kg以内 运输 | YX1-90 |  | t.km | 2.03 | 0.74 | 0 | 1.29 | 1 | 1 | 1 | 1 | 取费 | 0 | 0 |  | 定额 | 预算 | 0 | 0 | 0 | 0 | 不计取 |  | 线路取费表 | 线材 | 线路 | [17 empty] | 0 | 0 | 0 | 不计取
850 | 25 | 25 | 771.532 | 1 | 1 | 汽车运输 线材 每件重8000kg以内 装卸 | YX1-91 |  | t | 92.73 | 14.04 | 0.16 | 78.53 | 1 | 1 | 1 | 1 | 取费 | 0 | 0 |  | 定额 | 预算 | 0 | 0 | 0.16 | 0 | 不计取 |  | 线路取费表 | 线材 | 线路 | [17 empty] | 0 | 0 | 0 | 不计取
851 | 25 | 25 | 23145.958 | 1 | 1 | 汽车运输 线材 每件重8000kg以内 运输 | YX1-92 |  | t.km | 2.63 | 0.64 | 0 | 1.99 | 1 | 1 | 1 | 1 | 取费 | 0 | 0 |  | 定额 | 预算 | 0 | 0 | 0 | 0 | 不计取 |  | 线路取费表 | 线材 | 线路 | [17 empty] | 0 | 0 | 0 | 不计取
852 | 25 | 25 | 2014.624 | 1 | 1 | 船舶运输 线材 每件重400kg以内 装卸 | YX1-131 |  | t | 64.21 | 37.1 | 0.83 | 26.28 | 1 | 1 | 1 | 1 | 取费 | 0 | 0 |  | 定额 | 预算 | 0 | 0 | 0.83 | 0 | 不计取 |  | 线路取费表 | 线材 | 线路 | [17 empty] | 0 | 0 | 0 | 不计取
853 | 25 | 25 | 80584.953 | 1 | 1 | 船舶运输 线材 每件重400kg以内 运输 | YX1-132 |  | t.km | 1.62 | 0.41 | 0 | 1.21 | 1 | 1 | 1 | 1 | 取费 | 0 | 0 |  | 定额 | 预算 | 0 | 0 | 0 | 0 | 不计取 |  | 线路取费表 | 线材 | 线路 | [17 empty] | 0 | 0 | 0 | 不计取
854 | 25 | 25 | 4418.449 | 1 | 1 | 船舶运输 线材 每件重1000kg以内 装卸 | YX1-135 |  | t | 104.32 | 65.67 | 1.16 | 37.49 | 1 | 1 | 1 | 1 | 取费 | 0 | 0 |  | 定额 | 预算 | 0 | 0 | 1.16 | 0 | 不计取 |  | 线路取费表 | 线材 | 线路 | [17 empty] | 0 | 0 | 0 | 不计取
855 | 25 | 25 | 176737.965 | 1 | 1 | 船舶运输 线材 每件重1000kg以内 运输 | YX1-136 |  | t.km | 2.09 | 0.41 | 0 | 1.68 | 1 | 1 | 1 | 1 | 取费 | 0 | 0 |  | 定额 | 预算 | 0 | 0 | 0 | 0 | 不计取 |  | 线路取费表 | 线材 | 线路 | [17 empty] | 0 | 0 | 0 | 不计取
856 | 25 | 25 | 548079.568 | 1 | 1 | 船舶运输 线材 每件重2000kg以内 装卸 | YX1-137 |  | t | 125.45 | 79.16 | 1.16 | 45.13 | 1 | 1 | 1 | 1 | 取费 | 0 | 0 |  | 定额 | 预算 | 0 | 0 | 1.16 | 0 | 不计取 |  | 线路取费表 | 线材 | 线路 | [17 empty] | 0 | 0 | 0 | 不计取
857 | 25 | 25 | 21923182.714 | 1 | 1 | 船舶运输 线材 每件重2000kg以内 运输 | YX1-138 |  | t.km | 2.09 | 0.41 | 0 | 1.68 | 1 | 1 | 1 | 1 | 取费 | 0 | 0 |  | 定额 | 预算 | 0 | 0 | 0 | 0 | 不计取 |  | 线路取费表 | 线材 | 线路 | [17 empty] | 0 | 0 | 0 | 不计取
858 | 25 | 25 | 32109.429 | 1 | 1 | 船舶运输 线材 每件重4000kg以内 装卸 | YX1-139 |  | t | 138.5 | 91.71 | 1.16 | 45.63 | 1 | 1 | 1 | 1 | 取费 | 0 | 0 |  | 定额 | 预算 | 0 | 0 | 1.16 | 0 | 不计取 |  | 线路取费表 | 线材 | 线路 | [17 empty] | 0 | 0 | 0 | 不计取
859 | 25 | 25 | 1284377.164 | 1 | 1 | 船舶运输 线材 每件重4000kg以内 运输 | YX1-140 |  | t.km | 1.96 | 0.41 | 0 | 1.55 | 1 | 1 | 1 | 1 | 取费 | 0 | 0 |  | 定额 | 预算 | 0 | 0 | 0 | 0 | 不计取 |  | 线路取费表 | 线材 | 线路 | [17 empty] | 0 | 0 | 0 | 不计取
860 | 25 | 25 | 771.532 | 1 | 1 | 船舶运输 线材 每件重8000kg以内 装卸 | YX1-141 |  | t | 153.37 | 105.5 | 1.16 | 46.71 | 1 | 1 | 1 | 1 | 取费 | 0 | 0 |  | 定额 | 预算 | 0 | 0 | 1.16 | 0 | 不计取 |  | 线路取费表 | 线材 | 线路 | [17 empty] | 0 | 0 | 0 | 不计取
861 | 25 | 25 | 30861.278 | 1 | 1 | 船舶运输 线材 每件重8000kg以内 运输 | YX1-142 |  | t.km | 1.99 | 0.41 | 0 | 1.58 | 1 | 1 | 1 | 1 | 取费 | 0 | 0 |  | 定额 | 预算 | 0 | 0 | 0 | 0 | 不计取 |  | 线路取费表 | 线材 | 线路 | [17 empty] | 0 | 0 | 0 | 不计取
862 | 26 | 26 | 10000 | 1 | 1 | 一般架设 单根避雷线 钢绞线 50mm²以内 | YX5-2 |  | km | 689.75 | 574.9 | 24.94 | 89.91 | 1 | 1 | 1 | 1 | 取费 | 0 | 0 |  | 定额 | 预算 | 0 | 0 | 24.94 | 0 | 不计取 |  | 线路取费表 | 导线、避雷线一般架设 | 线路 | [17 empty] | 0 | 0 | 0 | 不计取
863 | 26 | 26 | 5090.4 | 1 | 1 | 一般架设 单根避雷线 钢绞线 100mm²以上 | YX5-5 |  | km | 1075.73 | 936.16 | 27.37 | 112.2 | 1 | 1 | 1 | 1 | 取费 | 0 | 0 |  | 定额 | 预算 | 0 | 0 | 27.37 | 0 | 不计取 |  | 线路取费表 | 导线、避雷线一般架设 | 线路 | [17 empty] | 0 | 0 | 0 | 不计取
864 | 26 | 26 | 24 | 1 | 1 | 一般架设 单根避雷线 良导体 100mm²以内 | YX5-6 |  | km | 1046.32 | 870.7 | 56.99 | 118.63 | 1 | 1 | 1 | 1 | 取费 | 0 | 0 |  | 定额 | 预算 | 0 | 0 | 56.99 | 0 | 不计取 |  | 线路取费表 | 导线、避雷线一般架设 | 线路 | [17 empty] | 0 | 0 | 0 | 不计取
865 | 26 | 26 | 10000 | 2 | 1 | 一般架设 单根避雷线 良导体 100mm²以内 | YX5-6 |  | km | 1046.32 | 870.7 | 56.99 | 118.63 | 1 | 1 | 1 | 1 | 取费 | 0 | 0 |  | 定额 | 预算 | 0 | 0 | 56.99 | 0 | 不计取 |  | 线路取费表 | 导线、避雷线一般架设 | 线路 | [17 empty] | 0 | 0 | 0 | 不计取
866 | 26 | 26 | 112 | 1 | 1 | 一般架设 导线 2×185mm²以内 | YX5-14 |  | km | 9768.2192 | 3987.6 | 256.81 | 686.44 | 1 | 1.98 | 2 | 1.98 | 取费 | 0 | 0 |  | 定额 | 预算 | 0 | 0 | 256.81 | 0 | 不计取 |  | 线路取费表 | 导线、避雷线一般架设 | 线路 | [17 empty] | 0 | 0 | 0 | 不计取
867 | 26 | 26 | 100 | 2 | 1 | 一般架设 导线 2×185mm²以内 | YX5-14 |  | km | 19793.2484 | 3987.6 | 256.81 | 686.44 | 1 | 3.96 | 5 | 3.96 | 取费 | 0 | 0 |  | 定额 | 预算 | 0 | 0 | 256.81 | 0 | 不计取 |  | 线路取费表 | 导线、避雷线一般架设 | 线路 | [17 empty] | 0 | 0 | 0 | 不计取
868 | 26 | 26 | 36 | 1 | 1 | 导引绳展放 人工展放 | YX5-28 |  | km | 1721.34 | 1278.9 | 0 | 442.44 | 1 | 1 | 1 | 1 | 取费 | 0 | 0 |  | 定额 | 预算 | 0 | 0 | 0 | 0 | 不计取 |  | 线路取费表 | 导引绳展放 | 线路 | [17 empty] | 0 | 0 | 0 | 不计取
869 | 26 | 26 | 2000 | 1 | 1 | 张力放、紧线 OPGW 100mm²以内 | YX5-30 |  | km | 2674.7 | 691.87 | 28.91 | 1953.92 | 1 | 1 | 1 | 1 | 取费 | 0 | 0 |  | 定额 | 预算 | 0 | 0 | 28.91 | 0 | 不计取 |  | 线路取费表 | 张力放、紧线 | 线路 | [17 empty] | 0 | 0 | 0 | 不计取
870 | 26 | 26 | 2098.08 | 2 | 1 | 张力放、紧线 OPGW 100mm²以内 | YX5-30 |  | km | 2674.7 | 691.87 | 28.91 | 1953.92 | 1 | 1 | 1 | 1 | 取费 | 0 | 0 |  | 定额 | 预算 | 0 | 0 | 28.91 | 0 | 不计取 |  | 线路取费表 | 张力放、紧线 | 线路 | [17 empty] | 0 | 0 | 0 | 不计取
871 | 26 | 26 | 22785 | 2 | 1 | 张力放、紧线 单根避雷线 良导体 100mm²以上 | YX5-35 |  | km | 2781.87 | 877.52 | 51.63 | 1852.72 | 1 | 1 | 1 | 1 | 取费 | 0 | 0 |  | 定额 | 预算 | 0 | 0 | 51.63 | 0 | 不计取 |  | 线路取费表 | 张力放、紧线 | 线路 | [17 empty] | 0 | 0 | 0 | 不计取
872 | 26 | 26 | 36 | 1 | 1 | 张力放、紧线 架设OPPC增加费 300mm²以内 | YX5-36 |  | km | 726.95 | 98.85 | 0 | 628.1 | 1 | 1 | 1 | 1 | 取费 | 0 | 0 |  | 定额 | 预算 | 0 | 0 | 0 | 0 | 不计取 |  | 线路取费表 | 张力放、紧线 | 线路 | [17 empty] | 0 | 0 | 0 | 不计取
873 | 26 | 26 | 400 | 2 | 1 | 张力放、紧线 架设OPPC增加费 300mm²以内 | YX5-36 |  | km | 726.95 | 98.85 | 0 | 628.1 | 1 | 1 | 1 | 1 | 取费 | 0 | 0 |  | 定额 | 预算 | 0 | 0 | 0 | 0 | 不计取 |  | 线路取费表 | 张力放、紧线 | 线路 | [17 empty] | 0 | 0 | 0 | 不计取
874 | 26 | 26 | 200 | 1 | 1 | 张力放、紧线 交流线路 导线 8×500mm²以内 | YX5-67 |  | km | 84048.9602 | 17562.18 | 1221.64 | 23652.81 | 1 | 1.98 | 2 | 1.98 | 取费 | 0 | 0 |  | 定额 | 预算 | 0 | 0 | 1221.64 | 0 | 不计取 |  | 线路取费表 | 张力放、紧线 | 线路 | [17 empty] | 0 | 0 | 0 | 不计取
875 | 26 | 26 | 200 | 2 | 1 | 张力放、紧线 交流线路 导线 8×500mm²以内 | YX5-67 |  | km | 169319.5604 | 17562.18 | 1221.64 | 23652.81 | 1 | 3.96 | 5 | 3.96 | 取费 | 0 | 0 |  | 定额 | 预算 | 0 | 0 | 1221.64 | 0 | 不计取 |  | 线路取费表 | 张力放、紧线 | 线路 | [17 empty] | 0 | 0 | 0 | 不计取
876 | 26 | 26 | 4 | 1 | 1 | OPGW单盘测量 芯数 12以内 | YX5-205 |  | 盘 | 582.76 | 84.09 | 99.42 | 399.25 | 1 | 1 | 1 | 1 | 取费 | 0 | 0 |  | 定额 | 预算 | 0 | 0 | 99.42 | 0 | 不计取 |  | 线路取费表 | 单盘测量 | 线路 | [17 empty] | 0 | 0 | 0 | 不计取
877 | 26 | 26 | 4 | 2 | 1 | OPGW单盘测量 芯数 12以内 | YX5-205 |  | 盘 | 582.76 | 84.09 | 99.42 | 399.25 | 1 | 1 | 1 | 1 | 取费 | 0 | 0 |  | 定额 | 预算 | 0 | 0 | 99.42 | 0 | 不计取 |  | 线路取费表 | 单盘测量 | 线路 | [17 empty] | 0 | 0 | 0 | 不计取
878 | 26 | 26 | 6 | 1 | 1 | OPGW接续 芯数 12以内 | YX5-214 |  | 头 | 1528.453 | 630.68 | 177.13 | 990.37 | 1 | 0.85 | 0.85 | 0.85 | 取费 | 0 | 0 |  | 定额 | 预算 | 0 | 0 | 177.13 | 0 | 不计取 |  | 线路取费表 | 接续 | 线路 | [17 empty] | 0 | 0 | 0 | 不计取
879 | 26 | 26 | 6 | 2 | 1 | OPGW接续 芯数 12以内 | YX5-214 |  | 头 | 1798.18 | 630.68 | 177.13 | 990.37 | 1 | 1 | 1 | 1 | 取费 | 0 | 0 |  | 定额 | 预算 | 0 | 0 | 177.13 | 0 | 不计取 |  | 线路取费表 | 接续 | 线路 | [17 empty] | 0 | 0 | 0 | 不计取
880 | 26 | 26 | 667.44 |  | 1 | 导线 | 3 | 3 | t | [8 empty] | 取费 |  |  | 甲供 | 主材 | [6 empty] | 2 | 线路取费表 |  | 线路 | 0 | 0.518 | 1000 | 6000 | 0 | 0 | 15 | 裸软导线(含良导体地线) |  |  |  | 23 | 43 | 23 | 43 |  | 28699.92
881 | 26 | 26 | 2060 |  | 1 | OPGW光缆 | L05010104 | OPGW-24B1-126 | km | [8 empty] | 取费 |  |  | 甲供 | 主材 | [7 empty] | 线路取费表 |  | 线路 | 0 | 0 | 653 | 1306 | 0 | 0 | 20 | 光缆(有线盘) |  |  |  | 9716 | 19432 | 222 | 333 |  | 40029920
882 | 26 | 26 | 57443.62 |  | 1 | OPGW光缆 | L05010401 | OPGW-72B1-121 | km | [8 empty] | 取费 |  |  | 甲供 | 主材 | [7 empty] | 线路取费表 |  | 线路 | 0 | 0 | 662 | 1324 | 0 | 0 | 20 | 光缆(有线盘) |  |  |  | 11916 | 23832 | 148 | 222 |  | 1368996351.84
883 | 26 | 26 | 57443.62 |  | 1 | OPGW光缆 | L05010403 | OPGW-72B1-174 | km | [8 empty] | 取费 |  |  | 甲供 | 主材 | [7 empty] | 线路取费表 |  | 线路 | 0 | 0 | 862 | 1724 | 0 | 0 | 20 | 光缆(有线盘) |  |  |  | 23017 | 46034 | 296 | 444 |  | 2644359603.08
884 | 26 | 26 | 2.531 |  | 1 | 钢芯铝绞线 | X10010102 | LGJ 25/4 | t | [8 empty] | 取费 |  |  | 甲供 | 主材 | [7 empty] | 线路取费表 |  | 线路 | 0 | 0.518 | 1000 | 204.8 | 0 | 0 | 15 | 裸软导线(含良导体地线) |  |  |  | 11207 | 0 | 11207 | 0 |  | 0
885 | 26 | 26 | 1740.288 |  | 1 | 钢芯铝绞线 | X10010103 | LGJ 35/6 | t | [8 empty] | 取费 |  |  | 甲供 | 主材 | [7 empty] | 线路取费表 |  | 线路 | 0 | 0.518 | 1000 | 281.6 | 0 | 0 | 15 | 裸软导线(含良导体地线) |  |  |  | 11231 | 22462 | 66.67 | 100 |  | 39090349.056
886 | 26 | 26 | 1740.288 |  | 1 | 钢芯铝绞线 | X10010103 | LGJ 35/6 | t | [8 empty] | 取费 |  |  | 甲供 | 主材 | [7 empty] | 线路取费表 |  | 线路 | 0 | 0.412 | 1000 | 281.6 | 0 | 0 | 15 | 裸软导线(含良导体地线) |  |  |  | 11231 | 22462 | 66.67 | 100 |  | 39090349.056
887 | 26 | 26 | 3822.33 |  | 1 | 钢芯铝绞线 | X10010105 | LGJ 50/30 | t | [8 empty] | 取费 |  |  | 甲供 | 主材 | [7 empty] | 线路取费表 |  | 线路 | 0 | 0.518 | 1000 | 742.2 | 0 | 0 | 15 | 裸软导线(含良导体地线) |  |  |  | 8784 | 17568 | 3703.33 | 5555 |  | 67150693.44
888 | 26 | 26 | 2830.44 |  | 1 | 钢芯铝绞线 | X10010106 | LGJ 70/10 | t | [8 empty] | 取费 |  |  | 甲供 | 主材 | [7 empty] | 线路取费表 |  | 线路 | 0 | 0.412 | 1000 | 549.6 | 0 | 0 | 15 | 裸软导线(含良导体地线) |  |  |  | 11398 | 22796 | 2222 | 3333 |  | 64522710.24
889 | 26 | 26 | 471415.935 |  | 1 | 钢芯铝绞线 | X10010107 | LGJ 70/40 | t | [8 empty] | 取费 |  |  | 甲供 | 主材 | [7 empty] | 线路取费表 |  | 线路 | 0 | 0.8 | 1000 | 1020.4 | 0 | 0 | 15 | 裸软导线(含良导体地线) |  |  |  | 8739 | 17478 | 133.33 | 200 |  | 8239407711.93
890 | 26 | 26 | 471415.935 |  | 1 | 钢芯铝绞线 | X10010107 | LGJ 70/40 | t | [8 empty] | 取费 |  |  | 甲供 | 主材 | [7 empty] | 线路取费表 |  | 线路 | 0 | 0.8 | 1000 | 1020.4 | 0 | 0 | 15 | 裸软导线(含良导体地线) |  |  |  | 8739 | 17478 | 133.33 | 200 |  | 8239407711.93
891 | 26 | 26 | 395969.521 |  | 1 | 钢芯铝绞线 | X10010120 | LGJ 185/45 | t | [8 empty] | 取费 |  |  | 甲供 | 主材 | [7 empty] | 线路取费表 |  | 线路 | 0 | 0.8 | 1000 | 1693.4 | 0 | 0 | 15 | 裸软导线(含良导体地线) |  |  |  | 10654 | 21308 | 2962.67 | 4444 |  | 8437318553.468
892 | 26 | 26 | 27777.356 |  | 1 | 钢芯铝绞线 | X10010129 | LGJ 300/20 | t | [8 empty] | 取费 |  |  | 甲供 | 主材 | [7 empty] | 线路取费表 |  | 线路 | 0 | 0.518 | 1000 | 2001.6 | 0 | 0 | 15 | 裸软导线(含良导体地线) |  |  |  | 102 | 204 | 4444 | 6666 |  | 5666580.624
893 | 27 | 27 | 3 | 1 | 1 | 35kV 跨越电力线 35kV | YX5-125 |  | 处 | 1100.37 | 1217.1 | 122.86 | 127.2 | 1 | 0.75 | 0.75 | 0.75 | 取费 | 0 | 0 |  | 定额 | 预算 | 0 | 0 | 122.86 | 0 | 不计取 |  | 线路取费表 | 跨越架设 | 线路 | [17 empty] | 0 | 0 | 0 | 不计取
894 | 27 | 27 | 4 | 1 | 1 | 跨越低压、弱电线 单根避雷线（含OPGW）(果园、经济作物) | YX5-168 |  | 处 | 445.76 | 407.78 | 62.98 | 86.44 | 1 | 0.8 | 0.8 | 0.8 | 取费 | 0 | 0 |  | 定额 | 预算 | 0 | 0 | 62.98 | 0 | 不计取 |  | 线路取费表 | 跨越架设 | 线路 | [17 empty] | 0 | 0 | 0 | 不计取
895 | 27 | 27 | 5 | 1 | 1 | 跨越低压、弱电线 单根避雷线（含OPGW）(房屋(10m以下)) | YX5-168 |  | 处 | 445.76 | 407.78 | 62.98 | 86.44 | 1 | 0.8 | 0.8 | 0.8 | 取费 | 0 | 0 |  | 定额 | 预算 | 0 | 0 | 62.98 | 0 | 不计取 |  | 线路取费表 | 跨越架设 | 线路 | [17 empty] | 0 | 0 | 0 | 不计取
896 | 27 | 27 | 23 | 1 | 1 | 跨越低压、弱电线 单根避雷线（含OPGW）(房屋(10m以上)) | YX5-168 |  | 处 | 835.8 | 407.78 | 62.98 | 86.44 | 1 | 1.5 | 1.5 | 1.5 | 取费 | 0 | 0 |  | 定额 | 预算 | 0 | 0 | 62.98 | 0 | 不计取 |  | 线路取费表 | 跨越架设 | 线路 | [17 empty] | 0 | 0 | 0 | 不计取
897 | 27 | 27 | 32 | 1 | 1 | 跨越低压、弱电线 35kV | YX5-169 |  | 处 | 713.31 | 525.21 | 81.59 | 106.51 | 1 | 1 | 1 | 1 | 取费 | 0 | 0 |  | 定额 | 预算 | 0 | 0 | 81.59 | 0 | 不计取 |  | 线路取费表 | 跨越架设 | 线路 | [17 empty] | 0 | 0 | 0 | 不计取
898 | 27 | 27 | 3 | 1 | 1 | 跨越低压、弱电线 35kV(土路) | YX5-169 |  | 处 | 570.648 | 525.21 | 81.59 | 106.51 | 1 | 0.8 | 0.8 | 0.8 | 取费 | 0 | 0 |  | 定额 | 预算 | 0 | 0 | 81.59 | 0 | 不计取 |  | 线路取费表 | 跨越架设 | 线路 | [17 empty] | 0 | 0 | 0 | 不计取
899 | 27 | 27 | 3 | 1 | 1 | 带电跨越电力线 被跨线电压等级 35kV | YX5-186 |  | 处 | 5403 | 1279.64 | 4044.91 | 78.45 | 1 | 1 | 1 | 1 | 取费 | 0 | 0 |  | 定额 | 预算 | 0 | 0 | 4044.91 | 0 | 不计取 |  | 线路取费表 | 带电跨越电力线 | 线路 | [17 empty] | 0 | 0 | 0 | 不计取
900 | 28 | 28 | 10 | 1 | 1 | 拦河线安装 河宽300m以内 | YX5-233 |  | 处 | 1306.92 | 882.87 | 26.72 | 397.33 | 1 | 1 | 1 | 1 | 取费 | 0 | 0 |  | 定额 | 预算 | 0 | 0 | 26.72 | 0 | 不计取 |  | 线路取费表 | 拦河线安装 | 线路 | [17 empty] | 0 | 0 | 0 | 不计取
901 | 30 | 30 | 0.31 | 1 | 1 | 人力运输 混凝土杆 每件重500kg以内 | YX1-1 |  | t.km | 175.25 | 163.76 | 0 | 11.49 | 1 | 1 | 1 | 1 | 取费 | 0 | 0 |  | 定额 | 预算 | 0 | 0 | 0 | 0 | 不计取 |  | 线路取费表 | 混凝土杆 | 线路 | [17 empty] | 0 | 0 | 0 | 不计取
902 | 30 | 30 | 1423353.649 | 1 | 1 | 人力运输 金具、绝缘子、零星钢材 | YX1-17 |  | t.km | 131.28 | 123 | 0 | 8.28 | 1 | 1 | 1 | 1 | 取费 | 0 | 0 |  | 定额 | 预算 | 0 | 0 | 0 | 0 | 不计取 |  | 线路取费表 | 金具、绝缘子、零星钢材 | 线路 | [17 empty] | 0 | 0 | 0 | 不计取
903 | 30 | 30 | 436.239 | 2 | 1 | 人力运输 金具、绝缘子、零星钢材 | YX1-17 |  | t.km | 131.28 | 123 | 0 | 8.28 | 1 | 1 | 1 | 1 | 取费 | 0 | 0 |  | 定额 | 预算 | 0 | 0 | 0 | 0 | 不计取 |  | 线路取费表 | 金具、绝缘子、零星钢材 | 线路 | [17 empty] | 0 | 0 | 0 | 不计取
904 | 30 | 30 | 157.641 | 1 | 1 | 人力运输 其他建筑安装材料 | YX1-22 |  | t.km | 113.84 | 106.54 | 0 | 7.3 | 1 | 1 | 1 | 1 | 取费 | 0 | 0 |  | 定额 | 预算 | 0 | 0 | 0 | 0 | 不计取 |  | 线路取费表 | 其他建筑安装材料 | 线路 | [17 empty] | 0 | 0 | 0 | 不计取
905 | 30 | 30 | 71167.682 | 1 | 1 | 拖拉机运输 金具、绝缘子、零星钢材 装卸 | YX1-39 |  | t | 24.85 | 8.05 | 7.22 | 9.58 | 1 | 1 | 1 | 1 | 取费 | 0 | 0 |  | 定额 | 预算 | 0 | 0 | 7.22 | 0 | 不计取 |  | 线路取费表 | 金具、绝缘子、零星钢材 | 线路 | [17 empty] | 0 | 0 | 0 | 不计取
906 | 30 | 30 | 2846707.298 | 1 | 1 | 拖拉机运输 金具、绝缘子、零星钢材 运输 | YX1-40 |  | t.km | 6.46 | 1.98 | 0 | 4.48 | 1 | 1 | 1 | 1 | 取费 | 0 | 0 |  | 定额 | 预算 | 0 | 0 | 0 | 0 | 不计取 |  | 线路取费表 | 金具、绝缘子、零星钢材 | 线路 | [17 empty] | 0 | 0 | 0 | 不计取
907 | 30 | 30 | 11.784 | 1 | 1 | 拖拉机运输 其他建筑安装材料 装卸 | YX1-45 |  | t | 13.13 | 5.24 | 0 | 7.89 | 1 | 1 | 1 | 1 | 取费 | 0 | 0 |  | 定额 | 预算 | 0 | 0 | 0 | 0 | 不计取 |  | 线路取费表 | 其他建筑安装材料 | 线路 | [17 empty] | 0 | 0 | 0 | 不计取
908 | 30 | 30 | 471.371 | 1 | 1 | 拖拉机运输 其他建筑安装材料 运输 | YX1-46 |  | t.km | 6.24 | 1.76 | 0 | 4.48 | 1 | 1 | 1 | 1 | 取费 | 0 | 0 |  | 定额 | 预算 | 0 | 0 | 0 | 0 | 不计取 |  | 线路取费表 | 其他建筑安装材料 | 线路 | [17 empty] | 0 | 0 | 0 | 不计取
909 | 30 | 30 | 0.015 | 1 | 1 | 汽车运输 混凝土杆 每件重500kg以内 装卸 | YX1-47 |  | t | 48.58 | 7.38 | 3.84 | 37.36 | 1 | 1 | 1 | 1 | 取费 | 0 | 0 |  | 定额 | 预算 | 0 | 0 | 3.84 | 0 | 不计取 |  | 线路取费表 | 混凝土杆 | 线路 | [17 empty] | 0 | 0 | 0 | 不计取
910 | 30 | 30 | 0.464 | 1 | 1 | 汽车运输 混凝土杆 每件重500kg以内 运输 | YX1-48 |  | t.km | 1.44 | 0.46 | 0 | 0.98 | 1 | 1 | 1 | 1 | 取费 | 0 | 0 |  | 定额 | 预算 | 0 | 0 | 0 | 0 | 不计取 |  | 线路取费表 | 混凝土杆 | 线路 | [17 empty] | 0 | 0 | 0 | 不计取
911 | 30 | 30 | 71167.682 | 1 | 1 | 汽车运输 金具、绝缘子、零星钢材 装卸 | YX1-97 |  | t | 46.02 | 12.61 | 7.22 | 26.19 | 1 | 1 | 1 | 1 | 取费 | 0 | 0 |  | 定额 | 预算 | 0 | 0 | 7.22 | 0 | 不计取 |  | 线路取费表 | 金具、绝缘子、零星钢材 | 线路 | [17 empty] | 0 | 0 | 0 | 不计取
912 | 30 | 30 | 218.119 | 2 | 1 | 汽车运输 金具、绝缘子、零星钢材 装卸 | YX1-97 |  | t | 46.02 | 12.61 | 7.22 | 26.19 | 1 | 1 | 1 | 1 | 取费 | 0 | 0 |  | 定额 | 预算 | 0 | 0 | 7.22 | 0 | 不计取 |  | 线路取费表 | 金具、绝缘子、零星钢材 | 线路 | [17 empty] | 0 | 0 | 0 | 不计取
913 | 30 | 30 | 2135030.473 | 1 | 1 | 汽车运输 金具、绝缘子、零星钢材 运输 | YX1-98 |  | t.km | 1.53 | 0.51 | 0 | 1.02 | 1 | 1 | 1 | 1 | 取费 | 0 | 0 |  | 定额 | 预算 | 0 | 0 | 0 | 0 | 不计取 |  | 线路取费表 | 金具、绝缘子、零星钢材 | 线路 | [17 empty] | 0 | 0 | 0 | 不计取
914 | 30 | 30 | 6543.581 | 2 | 1 | 汽车运输 金具、绝缘子、零星钢材 运输 | YX1-98 |  | t.km | 1.53 | 0.51 | 0 | 1.02 | 1 | 1 | 1 | 1 | 取费 | 0 | 0 |  | 定额 | 预算 | 0 | 0 | 0 | 0 | 不计取 |  | 线路取费表 | 金具、绝缘子、零星钢材 | 线路 | [17 empty] | 0 | 0 | 0 | 不计取
915 | 30 | 30 | 5.907 | 1 | 1 | 汽车运输 其他建筑安装材料 装卸 | YX1-107 |  | t | 27.46 | 9.59 | 0 | 17.87 | 1 | 1 | 1 | 1 | 取费 | 0 | 0 |  | 定额 | 预算 | 0 | 0 | 0 | 0 | 不计取 |  | 线路取费表 | 其他建筑安装材料 | 线路 | [17 empty] | 0 | 0 | 0 | 不计取
916 | 30 | 30 | 177.218 | 1 | 1 | 汽车运输 其他建筑安装材料 运输 | YX1-108 |  | t.km | 1.16 | 0.41 | 0 | 0.75 | 1 | 1 | 1 | 1 | 取费 | 0 | 0 |  | 定额 | 预算 | 0 | 0 | 0 | 0 | 不计取 |  | 线路取费表 | 其他建筑安装材料 | 线路 | [17 empty] | 0 | 0 | 0 | 不计取
917 | 30 | 30 | 0.015 | 1 | 1 | 船舶运输 混凝土杆 每件重500kg以内 装卸 | YX1-109 |  | t | 42.55 | 20.16 | 0.35 | 22.04 | 1 | 1 | 1 | 1 | 取费 | 0 | 0 |  | 定额 | 预算 | 0 | 0 | 0.35 | 0 | 不计取 |  | 线路取费表 | 混凝土杆 | 线路 | [17 empty] | 0 | 0 | 0 | 不计取
918 | 30 | 30 | 0.619 | 1 | 1 | 船舶运输 混凝土杆 每件重500kg以内 运输 | YX1-110 |  | t.km | 1.68 | 0.27 | 0 | 1.41 | 1 | 1 | 1 | 1 | 取费 | 0 | 0 |  | 定额 | 预算 | 0 | 0 | 0 | 0 | 不计取 |  | 线路取费表 | 混凝土杆 | 线路 | [17 empty] | 0 | 0 | 0 | 不计取
919 | 30 | 30 | 71167.682 | 1 | 1 | 船舶运输 金具、绝缘子、零星钢材 装卸 | YX1-143 |  | t | 55.11 | 30.48 | 7.22 | 17.41 | 1 | 1 | 1 | 1 | 取费 | 0 | 0 |  | 定额 | 预算 | 0 | 0 | 7.22 | 0 | 不计取 |  | 线路取费表 | 金具、绝缘子、零星钢材 | 线路 | [17 empty] | 0 | 0 | 0 | 不计取
920 | 30 | 30 | 2846707.298 | 1 | 1 | 船舶运输 金具、绝缘子、零星钢材 运输 | YX1-144 |  | t.km | 2.03 | 0.46 | 0 | 1.57 | 1 | 1 | 1 | 1 | 取费 | 0 | 0 |  | 定额 | 预算 | 0 | 0 | 0 | 0 | 不计取 |  | 线路取费表 | 金具、绝缘子、零星钢材 | 线路 | [17 empty] | 0 | 0 | 0 | 不计取
921 | 30 | 30 | 11.784 | 1 | 1 | 船舶运输 其他建筑安装材料 装卸 | YX1-153 |  | t | 30.3 | 16.89 | 0 | 13.41 | 1 | 1 | 1 | 1 | 取费 | 0 | 0 |  | 定额 | 预算 | 0 | 0 | 0 | 0 | 不计取 |  | 线路取费表 | 其他建筑安装材料 | 线路 | [17 empty] | 0 | 0 | 0 | 不计取
922 | 30 | 30 | 471.371 | 1 | 1 | 船舶运输 其他建筑安装材料 运输 | YX1-154 |  | t.km | 1.4 | 0.19 | 0 | 1.21 | 1 | 1 | 1 | 1 | 取费 | 0 | 0 |  | 定额 | 预算 | 0 | 0 | 0 | 0 | 不计取 |  | 线路取费表 | 其他建筑安装材料 | 线路 | [17 empty] | 0 | 0 | 0 | 不计取
923 | 30 | 30 | 218.119 | 2 | 1 | 索道运输 往复式 金具、零星钢材 荷载2t以内 装卸 | YX1-175 |  | t.处 | 164.83 | 125.6 | 4.52 | 34.71 | 1 | 1 | 1 | 1 | 取费 | 0 | 0 |  | 定额 | 预算 | 0 | 0 | 4.52 | 0 | 不计取 |  | 线路取费表 | 金具、零星钢材 | 线路 | [17 empty] | 0 | 0 | 0 | 不计取
924 | 30 | 30 | 872.477 | 2 | 1 | 索道运输 往复式 金具、零星钢材 荷载2t以内 运输 | YX1-176 |  | t.km | 289.75 | 21.67 | 0 | 268.08 | 1 | 1 | 1 | 1 | 取费 | 0 | 0 |  | 定额 | 预算 | 0 | 0 | 0 | 0 | 不计取 |  | 线路取费表 | 金具、零星钢材 | 线路 | [17 empty] | 0 | 0 | 0 | 不计取
925 | 30 | 30 | 98.154 | 2 | 1 | 索道运输 循环式 金具、零星钢材 荷载1t以内 装卸 | YX1-203 |  | t.处 | 127.5 | 97.74 | 4.52 | 25.24 | 1 | 1 | 1 | 1 | 取费 | 0 | 0 |  | 定额 | 预算 | 0 | 0 | 4.52 | 0 | 不计取 |  | 线路取费表 | 金具、零星钢材 | 线路 | [17 empty] | 0 | 0 | 0 | 不计取
926 | 30 | 30 | 150.502 | 2 | 1 | 索道运输 循环式 金具、零星钢材 荷载1t以内 运输 | YX1-204 |  | t.km | 320.9836 | 16.14 | 0 | 260.57 | 1 | 1.16 | 1 | 1.16 | 取费 | 0 | 0 |  | 定额 | 预算 | 0 | 0 | 0 | 0 | 不计取 |  | 线路取费表 | 金具、零星钢材 | 线路 | [17 empty] | 0 | 0 | 0 | 不计取
927 | 32 | 32 | 4 | 1 | 1 | 机械施工土方 场地平整 | GT1-1 |  | m³ | 13.8 | 0.53 | 0.06 | 13.21 | 1 | 1 | 1 | 1 | 取费 | 0 | 0 |  | 定额 | 概算 | 0 | 0 | 0.06 | 0 | 不计取 |  | 线路取费表 | 机械施工土方 | 线路 | [17 empty] | 0 | 0 | 0 | 不计取
928 | 32 | 32 | 4 |  | 1 | 截止阀 | F01010101 | J41F-6 DN50 | 只 | [8 empty] | 取费 |  |  | 乙供 | 主材 | [7 empty] | 线路取费表 |  | 线路 | 0 | 0.5 | 3.5 | 0 | 1 | 1 | 10 | 混凝土杆 |  |  |  | 122 | 0 | 420 | 0 |  | 0
929 | 32 | 32 | 4 |  | 1 | 混凝土 | ZH1001 | C10 | m³ | [8 empty] | 取费 |  |  |  | 主材 | [7 empty] | 线路取费表 |  | 线路 | 1 | 0 | 2582.25 | 0 | 0 | 0 | 0 |  |  |  |  | 208.26 | 179.598 | 206.149 | 356.27 |  | 718.392
930 | 929 | 32 | 1.064 |  | 4 | 普通硅酸盐水泥 | C09010102 | 42.5 | t | [8 empty] | 取费 |  |  | 甲供 | 主材 | [7 empty] | 线路取费表 |  | 线路 | 0 | 6.18 | 1000 | 0 | 0 | 0 | 1 | 水泥 |  |  |  | 414 | 111 | 396 | 211 |  | 118.104
931 | 929 | 32 | 2.156 |  | 4 | 中砂 | C10010101 |  | m³ | [8 empty] | 取费 |  |  | 甲供 | 主材 | [7 empty] | 线路取费表 |  | 线路 | 0 | 16.77 | 1550 | 0 | 0 | 0 | 0 | 砂 |  |  |  | 54 | 111 | 65 | 222 |  | 239.316
932 | 929 | 32 | 3.252 |  | 4 | 碎石 | C10020103 | 粒径40mm以内 | m³ | [8 empty] | 不取费 |  |  | 乙供 | 主材 | [7 empty] | 线路取费表 |  | 线路 | 0 | 12.95 | 1600 | 0 | 0 | 0 | 0 | 碎石 |  |  |  | 84 | 111 | 80 | 222 |  | 360.972
933 | 929 | 32 | 0.72 |  | 4 | 水 | C21010101 |  | t | [8 empty] | 取费 |  |  | 乙供 | 主材 | [7 empty] | 线路取费表 |  | 线路 | 0 | 0 | 1000 | 0 | 0 | 0 | 20 | 水 |  |  |  | 4.1 | 0 | 4.1 | 0 |  | 0
934 | 32 | 32 | 4 |  | 1 | 自定义费用 |  |  | 元 | [12 empty] | 一笔性费用 | [7 empty] | 线路取费表 |  | 线路 | [10 empty] | 100 |  | 100 | 0 | 0 | 100 | 400
935 | 32 | 32 | 4 |  | 1 | 自定义设备 | as | [13 empty] | 甲供 | 设备 | [7 empty] | 线路取费表(调试工程)aa |  | 线路 |  |  |  |  | 0 |  |  |  | 10 | 普通设备 |  |  | 20 | 0 | 0 | 10 | 80
936 | 32 | 32 | 4 | 1 | 1 | 自定义定额 | asd |  |  | 30 | 10 | 10 | 10 | 1 | 1 | 1 | 1 | 取费 | 0 | 0 |  | 定额 | 预算 | 0 | 0 | 10 | 0 | 不计取 |  | 线路取费表 |  | 线路 | [17 empty] | 0 | 0 | 0 | 不计取
937 | 32 | 32 | 2 | 1 | 1 | 人力运输 混凝土杆 每件重500kg以内 | YX1-1 |  | t.km | 175.25 | 163.76 | 0 | 11.49 | 1 | 1 | 1 | 1 | 取费 | 0 | 0 |  | 定额 | 预算 | 0 | 0 | 0 | 0 | 不计取 |  | 线路取费表 | 混凝土杆 | 线路 | [17 empty] | 0 | 0 | 0 | 不计取
938 | 32 | 32 | 11.63 | 1 | 1 | 人力运输 混凝土杆 每件重500kg以内 | YX1-1 |  | t.km | 175.25 | 163.76 | 0 | 11.49 | 1 | 1 | 1 | 1 | 取费 | 0 | 0 |  | 定额 | 预算 | 0 | 0 | 0 | 0 | 不计取 |  | 线路取费表 | 混凝土杆 | 线路 | [17 empty] | 0 | 0 | 0 | 不计取
939 | 32 | 32 | 63 | 1 | 1 | 防振锤 单导线（避雷线、OPGW） | YX6-101 |  | 个 | 9.235 | 6.21 | 0.73 | 0.22 | 1 | 1.3 | 1.2 | 1.3 | 取费 | 0 | 0 |  | 定额 | 预算 | 0 | 0 | 0.73 | 0 | 不计取 |  | 线路取费表 | 防振锤、间隔棒安装 | 线路 | [17 empty] | 0 | 0 | 0 | 不计取
940 | 32 | 32 | 96 | 1 | 1 | 防振锤 单导线（避雷线、OPGW） | YX6-101 |  | 个 | 7.803 | 6.21 | 0.73 | 0.22 | 1 | 1.1 | 1 | 1.1 | 取费 | 0 | 0 |  | 定额 | 预算 | 0 | 0 | 0.73 | 0 | 不计取 |  | 线路取费表 | 防振锤、间隔棒安装 | 线路 | [17 empty] | 0 | 0 | 0 | 不计取
941 | 32 | 32 | 33 | 1 | 1 | 防振锤 四分裂 | YX6-103 |  | 个 | 6.31 | 3.96 | 0.73 | 0.22 | 1 | 1.3 | 1.2 | 1.3 | 取费 | 0 | 0 |  | 定额 | 预算 | 0 | 0 | 0.73 | 0 | 不计取 |  | 线路取费表 | 防振锤、间隔棒安装 | 线路 | [17 empty] | 0 | 0 | 0 | 不计取
942 | 32 | 32 | 62 | 2 | 1 | 导线间隔棒 双分裂 | YX6-106 |  | 个 | 9.795 | 7.38 | 1.16 | 0.47 | 1 | 1.1 | 1 | 1.1 | 取费 | 0 | 0 |  | 定额 | 预算 | 0 | 0 | 1.16 | 0 | 不计取 |  | 线路取费表 | 防振锤、间隔棒安装 | 线路 | [17 empty] | 0 | 0 | 0 | 不计取
943 | 32 | 32 | 61 | 1 | 1 | 导线间隔棒 四分裂 | YX6-107 |  | 个 | 22.044 | 17.47 | 2.31 | 0.47 | 1 | 1.1 | 1 | 1.1 | 取费 | 0 | 0 |  | 定额 | 预算 | 0 | 0 | 2.31 | 0 | 不计取 |  | 线路取费表 | 防振锤、间隔棒安装 | 线路 | [17 empty] | 0 | 0 | 0 | 不计取
944 | 32 | 32 | 120 | 1 | 1 | 相间间隔棒 35kV | YX6-110 |  | 组 | 68.307 | 58.65 | 1.13 | 2.42 | 1 | 1.1 | 1 | 1.1 | 取费 | 0 | 0 |  | 定额 | 预算 | 0 | 0 | 1.13 | 0 | 不计取 |  | 线路取费表 | 防振锤、间隔棒安装 | 线路 | [17 empty] | 0 | 0 | 0 | 不计取
945 | 32 | 32 | 52 | 2 | 1 | 相间间隔棒 35kV | YX6-110 |  | 组 | 68.307 | 58.65 | 1.13 | 2.42 | 1 | 1.1 | 1 | 1.1 | 取费 | 0 | 0 |  | 定额 | 预算 | 0 | 0 | 1.13 | 0 | 不计取 |  | 线路取费表 | 防振锤、间隔棒安装 | 线路 | [17 empty] | 0 | 0 | 0 | 不计取
946 | 32 | 32 | 1426 |  | 1 | 截止阀 | F01010201 | J41X-6 DN10 | 只 | [8 empty] | 取费 |  |  | 甲供 | 主材 | [7 empty] | 线路取费表 |  | 线路 | 0 | 0.5 | 1.2 | 0 | 0 | 0 | 1 | 地脚螺栓 |  |  |  | 101 | 0 | 101 | 0 |  | 0
947 | 32 | 32 | 120 |  | 1 | 125MW烟道 | FZ031 |  | t | [8 empty] | 取费 |  |  | 乙供 | 主材 | [7 empty] | 线路取费表 |  | 线路 | 0 | 1.5 | 12445.452 | 0 | 0 | 0 | 7 | 金具(包括压接线夹) |  |  |  | 5579 | 11158 | 133.33 | 200 |  | 1338960
948 | 32 | 32 | 3691.264 |  | 1 | 200MW烟道 | FZ032 |  | t | [8 empty] | 取费 |  |  | 乙供 | 主材 | [7 empty] | 线路取费表 |  | 线路 | 0 | 2 | 10 | 0 | 0 | 0 | 7 | 瓷绝缘子 |  |  |  | 6096 | 12192 | 133.33 | 200 |  | 45003890.688
949 | 32 | 32 | 90 |  | 1 | 125MW送粉管道 | FZ061 |  | t | [8 empty] | 取费 |  |  | 乙供 | 主材 | [7 empty] | 线路取费表 |  | 线路 | 0 | 2 | 10 | 0 | 0 | 0 | 7 | 瓷绝缘子 |  |  |  | 8329 | 16658 | 133.33 | 200 |  | 1499220
950 | 32 | 32 | 208 |  | 1 | 圆铜单线 | X01010104 | TY 0.71～1.4 | t | [8 empty] | 取费 |  |  | 甲供 | 主材 | [7 empty] | 线路取费表 |  | 线路 | 0 | 3 | 1000 | 0 | 0 | 0 | 1 | 插入材 |  |  |  | 45991 | 0 | 45991 | 0 |  | 0
951 | 33 | 33 | 61 | 1 | 1 | 直线(直线换位、直线转角)杆塔绝缘子串悬挂安装 35kV 针式单联串(悬垂串) | YX6-21 |  | 串 | 7.027 | 5.92 | 0.13 | 0.35 | 1 | 1.1 | 1 | 1.1 | 取费 | 0 | 0 |  | 定额 | 预算 | 0 | 0 | 0.13 | 0 | 不计取 |  | 线路取费表 | 直线（直线换位、直线转角）杆塔绝缘子串悬挂安装 | 线路 | [17 empty] | 0 | 0 | 0 | 不计取
952 | 33 | 33 | 72 | 1 | 1 | 直线(直线换位、直线转角)杆塔绝缘子串悬挂安装 35kV 针式单联串(跳线串) | YX6-21 |  | 串 | 7.027 | 5.92 | 0.13 | 0.35 | 1 | 1.1 | 1 | 1.1 | 取费 | 0 | 0 |  | 定额 | 预算 | 0 | 0 | 0.13 | 0 | 不计取 |  | 线路取费表 | 直线（直线换位、直线转角）杆塔绝缘子串悬挂安装 | 线路 | [17 empty] | 0 | 0 | 0 | 不计取
953 | 33 | 33 | 62 | 1 | 1 | 直线(直线换位、直线转角)杆塔绝缘子串悬挂安装 35kV I型双联串(悬垂串) | YX6-22 |  | 串 | 12.575 | 10.72 | 0.2 | 0.53 | 1 | 1.1 | 1 | 1.1 | 取费 | 0 | 0 |  | 定额 | 预算 | 0 | 0 | 0.2 | 0 | 不计取 |  | 线路取费表 | 直线（直线换位、直线转角）杆塔绝缘子串悬挂安装 | 线路 | [17 empty] | 0 | 0 | 0 | 不计取
954 | 33 | 33 | 63 | 1 | 1 | 直线(直线换位、直线转角)杆塔绝缘子串悬挂安装 35kV I型双联串(悬垂串) | YX6-22 |  | 串 | 19.445 | 10.72 | 0.2 | 0.53 | 1 | 1.7 | 1.6 | 1.7 | 取费 | 0 | 0 |  | 定额 | 预算 | 0 | 0 | 0.2 | 0 | 不计取 |  | 线路取费表 | 直线（直线换位、直线转角）杆塔绝缘子串悬挂安装 | 线路 | [17 empty] | 0 | 0 | 0 | 不计取
955 | 33 | 33 | 64 | 1 | 1 | 直线(直线换位、直线转角)杆塔绝缘子串悬挂安装 35kV I型双联串(悬垂串) | YX6-22 |  | 串 | 27.46 | 10.72 | 0.2 | 0.53 | 1 | 2.4 | 2.3 | 2.4 | 取费 | 0 | 0 |  | 定额 | 预算 | 0 | 0 | 0.2 | 0 | 不计取 |  | 线路取费表 | 直线（直线换位、直线转角）杆塔绝缘子串悬挂安装 | 线路 | [17 empty] | 0 | 0 | 0 | 不计取
956 | 33 | 33 | 637.572 |  | 1 | 125MW烟道 | FZ031 |  | t | [8 empty] | 取费 |  |  | 乙供 | 主材 | [7 empty] | 线路取费表 |  | 线路 | 0 | 1.5 | 1200.452 | 0 | 0 | 0 | 7 | 金具(包括压接线夹) |  |  |  | 5579 | 11158 | 133.33 | 200 |  | 7114028.376
957 | 33 | 33 | 5080 |  | 1 | 125MW烟道 | FZ031 |  | t | [8 empty] | 取费 |  |  | 乙供 | 主材 | [7 empty] | 线路取费表 |  | 线路 | 0 | 1.5 | 12445.452 | 0 | 0 | 0 | 7 | 金具(包括压接线夹) |  |  |  | 5579 | 11158 | 133.33 | 200 |  | 56682640
958 | 33 | 33 | 915 |  | 1 | 125MW送粉管道 | FZ061 |  | t | [8 empty] | 取费 |  |  | 乙供 | 主材 | [7 empty] | 线路取费表 |  | 线路 | 0 | 2 | 10 | 0 | 0 | 0 | 7 | 瓷绝缘子 |  |  |  | 8329 | 16658 | 133.33 | 200 |  | 15242070
959 | 33 | 33 | 1080 |  | 1 | 125MW送粉管道 | FZ061 |  | t | [8 empty] | 取费 |  |  | 乙供 | 主材 | [7 empty] | 线路取费表 |  | 线路 | 0 | 0.5 | 10 | 0 | 0 | 0 | 100 | 复合绝缘子 |  |  |  | 8329 | 16658 | 133.33 | 200 |  | 17990640
960 | 35 | 35 | 6534.528 | 1 | 1 | 尖峰及施工基面挖方（或爆破） 普通土 | YX2-226 |  | m³ | 7.25 | 6.97 | 0 | 0.28 | 1 | 1 | 1 | 1 | 取费 | 0 | 0 |  | 定额 | 预算 | 0 | 0 | 0 | 0 | 不计取 |  | 线路取费表 | 尖峰及施工基面挖方（或爆破） | 线路 | [17 empty] | 0 | 0 | 0 | 不计取
961 | 35 | 35 | 837.76 | 1 | 1 | 尖峰及施工基面挖方（或爆破） 坚土 | YX2-227 |  | m³ | 9.5 | 9 | 0 | 0.5 | 1 | 1 | 1 | 1 | 取费 | 0 | 0 |  | 定额 | 预算 | 0 | 0 | 0 | 0 | 不计取 |  | 线路取费表 | 尖峰及施工基面挖方（或爆破） | 线路 | [17 empty] | 0 | 0 | 0 | 不计取
962 | 35 | 35 | 418.88 | 1 | 1 | 尖峰及施工基面挖方（或爆破） 坚土 | YX2-227 |  | m³ | 23.75 | 9 | 0 | 0.5 | 1 | 2.5 | 2.5 | 2.5 | 取费 | 0 | 0 |  | 定额 | 预算 | 0 | 0 | 0 | 0 | 不计取 |  | 线路取费表 | 尖峰及施工基面挖方（或爆破） | 线路 | [17 empty] | 0 | 0 | 0 | 不计取
963 | 35 | 35 | 83.776 | 1 | 1 | 尖峰及施工基面挖方（或爆破） 松砂石 | YX2-228 |  | m³ | 16.64 | 16.01 | 0 | 0.63 | 1 | 1 | 1 | 1 | 取费 | 0 | 0 |  | 定额 | 预算 | 0 | 0 | 0 | 0 | 不计取 |  | 线路取费表 | 尖峰及施工基面挖方（或爆破） | 线路 | [17 empty] | 0 | 0 | 0 | 不计取
964 | 35 | 35 | 167.552 | 1 | 1 | 尖峰及施工基面挖方（或爆破） 岩石 爆破 | YX2-229 |  | m³ | 65.33 | 53.98 | 9.05 | 2.3 | 1 | 1 | 1 | 1 | 取费 | 0 | 0 |  | 定额 | 预算 | 0 | 0 | 9.05 | 0 | 不计取 |  | 线路取费表 | 尖峰及施工基面挖方（或爆破） | 线路 | [17 empty] | 0 | 0 | 0 | 不计取
965 | 35 | 35 | 335.104 | 1 | 1 | 尖峰及施工基面挖方（或爆破） 岩石 人工开凿 | YX2-230 |  | m³ | 94.95 | 84.23 | 3.83 | 6.89 | 1 | 1 | 1 | 1 | 取费 | 0 | 0 |  | 定额 | 预算 | 0 | 0 | 3.83 | 0 | 不计取 |  | 线路取费表 | 尖峰及施工基面挖方（或爆破） | 线路 | [17 empty] | 0 | 0 | 0 | 不计取
966 | 35 | 35 | 10 | 1 | 1 | 回填土 松填 | YX2-231 |  | m³ | 3.48 | 3.2 | 0 | 0.28 | 1 | 1 | 1 | 1 | 取费 | 0 | 0 |  | 定额 | 预算 | 0 | 0 | 0 | 0 | 不计取 |  | 线路取费表 | 回填土 | 线路 | [17 empty] | 0 | 0 | 0 | 不计取
967 | 39 | 39 | 968 | 1 | 1 | 排洪沟、护坡、挡土墙砌筑 钢筋混凝土 | YX7-23 |  | m³ | 249.65 | 188.23 | 43.75 | 17.67 | 1 | 1 | 1 | 1 | 取费 | 0 | 0 |  | 定额 | 预算 | 0 | 0 | 43.75 | 0 | 不计取 |  | 线路取费表 | 护坡、挡土墙及排洪沟砌筑 | 线路 | [17 empty] | 0 | 0 | 0 | 不计取
968 | 45 | 45 | 41 | 1 | 1 | 防鸟刺安装 | YX7-28 |  | 个 | 10.25 | 5.81 | 0.41 | 4.03 | 1 | 1 | 1 | 1 | 取费 | 0 | 0 |  | 定额 | 预算 | 0 | 0 | 0.41 | 0 | 不计取 |  | 线路取费表 | 防鸟装置安装 | 线路 | [17 empty] | 0 | 0 | 0 | 不计取
969 | 45 | 45 | 41 | 1 | 1 | 驱鸟器安装 | YX7-29 |  | 个 | 48.01 | 14.29 | 0.46 | 33.26 | 1 | 1 | 1 | 1 | 取费 | 0 | 0 |  | 定额 | 预算 | 0 | 0 | 0.46 | 0 | 不计取 |  | 线路取费表 | 防鸟装置安装 | 线路 | [17 empty] | 0 | 0 | 0 | 不计取
970 | 45 | 45 | 9 | 1 | 1 | 氧化锌避雷器安装 35kV | YX7-32 |  | 单相 | 276.75 | 124.14 | 27.99 | 124.62 | 1 | 1 | 1 | 1 | 取费 | 0 | 0 |  | 定额 | 预算 | 0 | 0 | 27.99 | 0 | 不计取 |  | 线路取费表 | 避雷器安装 | 线路 | [17 empty] | 0 | 0 | 0 | 不计取
971 | 47 | 47 | 4 | 1 | 1 | 机械施工土方 场地平整 | GT1-1 |  | m³ | 13.8 | 0.53 | 0.06 | 13.21 | 1 | 1 | 1 | 1 | 取费 | 0 | 0 |  | 定额 | 概算 | 0 | 0 | 0.06 | 0 | 不计取 |  | 线路取费表 | 机械施工土方 | 线路 | [17 empty] | 0 | 0 | 0 | 不计取
972 | 47 | 47 | 4 |  | 1 | 截止阀 | F01010101 | J41F-6 DN50 | 只 | [8 empty] | 取费 |  |  | 乙供 | 主材 | [7 empty] | 线路取费表 |  | 线路 | 0 | 0.5 | 3.5 | 0 | 1 | 1 | 10 | 混凝土杆 |  |  |  | 122 | 0 | 420 | 0 |  | 0
973 | 47 | 47 | 4 |  | 1 | 混凝土 | ZH1001 | C10 | m³ | [8 empty] | 取费 |  |  |  | 主材 | [7 empty] | 线路取费表 |  | 线路 | 1 | 0 | 2582.25 | 0 | 0 | 0 | 0 |  |  |  |  | 208.26 | 179.598 | 206.149 | 356.27 |  | 718.392
974 | 973 | 47 | 1.064 |  | 4 | 普通硅酸盐水泥 | C09010102 | 42.5 | t | [8 empty] | 取费 |  |  | 甲供 | 主材 | [7 empty] | 线路取费表 |  | 线路 | 0 | 6.18 | 1000 | 0 | 0 | 0 | 1 | 水泥 |  |  |  | 414 | 111 | 396 | 211 |  | 118.104
975 | 973 | 47 | 2.156 |  | 4 | 中砂 | C10010101 |  | m³ | [8 empty] | 取费 |  |  | 甲供 | 主材 | [7 empty] | 线路取费表 |  | 线路 | 0 | 16.77 | 1550 | 0 | 0 | 0 | 0 | 砂 |  |  |  | 54 | 111 | 65 | 222 |  | 239.316
976 | 973 | 47 | 3.252 |  | 4 | 碎石 | C10020103 | 粒径40mm以内 | m³ | [8 empty] | 不取费 |  |  | 乙供 | 主材 | [7 empty] | 线路取费表 |  | 线路 | 0 | 12.95 | 1600 | 0 | 0 | 0 | 0 | 碎石 |  |  |  | 84 | 111 | 80 | 222 |  | 360.972
977 | 973 | 47 | 0.72 |  | 4 | 水 | C21010101 |  | t | [8 empty] | 取费 |  |  | 乙供 | 主材 | [7 empty] | 线路取费表 |  | 线路 | 0 | 0 | 1000 | 0 | 0 | 0 | 20 | 水 |  |  |  | 4.1 | 0 | 4.1 | 0 |  | 0
978 | 47 | 47 | 4 |  | 1 | 自定义费用 |  |  | 元 | [12 empty] | 一笔性费用 | [7 empty] | 线路取费表 |  | 线路 | [10 empty] | 100 |  | 100 | 0 | 0 | 100 | 400
979 | 47 | 47 | 4 |  | 1 | 自定义设备 | as | [13 empty] | 甲供 | 设备 | [7 empty] | 线路取费表(调试工程)aa |  | 线路 |  |  |  |  | 0 |  |  |  | 10 | 普通设备 |  |  | 20 | 0 | 0 | 10 | 80
980 | 47 | 47 | 4 | 1 | 1 | 自定义定额 | asd |  |  | 30 | 10 | 10 | 10 | 1 | 1 | 1 | 1 | 取费 | 0 | 0 |  | 定额 | 预算 | 0 | 0 | 10 | 0 | 不计取 |  | 线路取费表 |  | 线路 | [17 empty] | 0 | 0 | 0 | 不计取
981 | 47 | 47 | 2 | 1 | 1 | 人力运输 混凝土杆 每件重500kg以内 | YX1-1 |  | t.km | 175.25 | 163.76 | 0 | 11.49 | 1 | 1 | 1 | 1 | 取费 | 0 | 0 |  | 定额 | 预算 | 0 | 0 | 0 | 0 | 不计取 |  | 线路取费表 | 混凝土杆 | 线路 | [17 empty] | 0 | 0 | 0 | 不计取
982 | 47 | 47 | 11.63 | 1 | 1 | 人力运输 混凝土杆 每件重500kg以内 | YX1-1 |  | t.km | 175.25 | 163.76 | 0 | 11.49 | 1 | 1 | 1 | 1 | 取费 | 0 | 0 |  | 定额 | 预算 | 0 | 0 | 0 | 0 | 不计取 |  | 线路取费表 | 混凝土杆 | 线路 | [17 empty] | 0 | 0 | 0 | 不计取
983 | 47 | 47 | 0.31 | 1 | 1 | 人力运输 混凝土杆 每件重500kg以内 | YX1-1 |  | t.km | 175.25 | 163.76 | 0 | 11.49 | 1 | 1 | 1 | 1 | 取费 | 0 | 0 |  | 定额 | 预算 | 0 | 0 | 0 | 0 | 不计取 |  | 线路取费表 | 混凝土杆 | 线路 | [17 empty] | 0 | 0 | 0 | 不计取
984 | 47 | 47 | 157.641 | 1 | 1 | 人力运输 其他建筑安装材料 | YX1-22 |  | t.km | 113.84 | 106.54 | 0 | 7.3 | 1 | 1 | 1 | 1 | 取费 | 0 | 0 |  | 定额 | 预算 | 0 | 0 | 0 | 0 | 不计取 |  | 线路取费表 | 其他建筑安装材料 | 线路 | [17 empty] | 0 | 0 | 0 | 不计取
985 | 47 | 47 | 11.784 | 1 | 1 | 拖拉机运输 其他建筑安装材料 装卸 | YX1-45 |  | t | 13.13 | 5.24 | 0 | 7.89 | 1 | 1 | 1 | 1 | 取费 | 0 | 0 |  | 定额 | 预算 | 0 | 0 | 0 | 0 | 不计取 |  | 线路取费表 | 其他建筑安装材料 | 线路 | [17 empty] | 0 | 0 | 0 | 不计取
986 | 47 | 47 | 471.371 | 1 | 1 | 拖拉机运输 其他建筑安装材料 运输 | YX1-46 |  | t.km | 6.24 | 1.76 | 0 | 4.48 | 1 | 1 | 1 | 1 | 取费 | 0 | 0 |  | 定额 | 预算 | 0 | 0 | 0 | 0 | 不计取 |  | 线路取费表 | 其他建筑安装材料 | 线路 | [17 empty] | 0 | 0 | 0 | 不计取
987 | 47 | 47 | 0.015 | 1 | 1 | 汽车运输 混凝土杆 每件重500kg以内 装卸 | YX1-47 |  | t | 48.58 | 7.38 | 3.84 | 37.36 | 1 | 1 | 1 | 1 | 取费 | 0 | 0 |  | 定额 | 预算 | 0 | 0 | 3.84 | 0 | 不计取 |  | 线路取费表 | 混凝土杆 | 线路 | [17 empty] | 0 | 0 | 0 | 不计取
988 | 47 | 47 | 0.464 | 1 | 1 | 汽车运输 混凝土杆 每件重500kg以内 运输 | YX1-48 |  | t.km | 1.44 | 0.46 | 0 | 0.98 | 1 | 1 | 1 | 1 | 取费 | 0 | 0 |  | 定额 | 预算 | 0 | 0 | 0 | 0 | 不计取 |  | 线路取费表 | 混凝土杆 | 线路 | [17 empty] | 0 | 0 | 0 | 不计取
989 | 47 | 47 | 5.907 | 1 | 1 | 汽车运输 其他建筑安装材料 装卸 | YX1-107 |  | t | 27.46 | 9.59 | 0 | 17.87 | 1 | 1 | 1 | 1 | 取费 | 0 | 0 |  | 定额 | 预算 | 0 | 0 | 0 | 0 | 不计取 |  | 线路取费表 | 其他建筑安装材料 | 线路 | [17 empty] | 0 | 0 | 0 | 不计取
990 | 47 | 47 | 177.218 | 1 | 1 | 汽车运输 其他建筑安装材料 运输 | YX1-108 |  | t.km | 1.16 | 0.41 | 0 | 0.75 | 1 | 1 | 1 | 1 | 取费 | 0 | 0 |  | 定额 | 预算 | 0 | 0 | 0 | 0 | 不计取 |  | 线路取费表 | 其他建筑安装材料 | 线路 | [17 empty] | 0 | 0 | 0 | 不计取
991 | 47 | 47 | 0.015 | 1 | 1 | 船舶运输 混凝土杆 每件重500kg以内 装卸 | YX1-109 |  | t | 42.55 | 20.16 | 0.35 | 22.04 | 1 | 1 | 1 | 1 | 取费 | 0 | 0 |  | 定额 | 预算 | 0 | 0 | 0.35 | 0 | 不计取 |  | 线路取费表 | 混凝土杆 | 线路 | [17 empty] | 0 | 0 | 0 | 不计取
992 | 47 | 47 | 0.619 | 1 | 1 | 船舶运输 混凝土杆 每件重500kg以内 运输 | YX1-110 |  | t.km | 1.68 | 0.27 | 0 | 1.41 | 1 | 1 | 1 | 1 | 取费 | 0 | 0 |  | 定额 | 预算 | 0 | 0 | 0 | 0 | 不计取 |  | 线路取费表 | 混凝土杆 | 线路 | [17 empty] | 0 | 0 | 0 | 不计取
993 | 47 | 47 | 11.784 | 1 | 1 | 船舶运输 其他建筑安装材料 装卸 | YX1-153 |  | t | 30.3 | 16.89 | 0 | 13.41 | 1 | 1 | 1 | 1 | 取费 | 0 | 0 |  | 定额 | 预算 | 0 | 0 | 0 | 0 | 不计取 |  | 线路取费表 | 其他建筑安装材料 | 线路 | [17 empty] | 0 | 0 | 0 | 不计取
994 | 47 | 47 | 471.371 | 1 | 1 | 船舶运输 其他建筑安装材料 运输 | YX1-154 |  | t.km | 1.4 | 0.19 | 0 | 1.21 | 1 | 1 | 1 | 1 | 取费 | 0 | 0 |  | 定额 | 预算 | 0 | 0 | 0 | 0 | 不计取 |  | 线路取费表 | 其他建筑安装材料 | 线路 | [17 empty] | 0 | 0 | 0 | 不计取
995 | 48 | 48 | 4 | 1 | 1 | 机械施工土方 场地平整 | GT1-1 |  | m³ | 13.8 | 0.53 | 0.06 | 13.21 | 1 | 1 | 1 | 1 | 取费 | 0 | 0 |  | 定额 | 概算 | 0 | 0 | 0.06 | 0 | 不计取 |  | 线路取费表 | 机械施工土方 | 线路 | [17 empty] | 0 | 0 | 0 | 不计取
996 | 48 | 48 | 4 |  | 1 | 截止阀 | F01010101 | J41F-6 DN50 | 只 | [8 empty] | 取费 |  |  | 乙供 | 主材 | [7 empty] | 线路取费表 |  | 线路 | 0 | 0.5 | 3.5 | 0 | 1 | 1 | 10 | 混凝土杆 |  |  |  | 122 | 0 | 420 | 0 |  | 0
997 | 48 | 48 | 4 |  | 1 | 混凝土 | ZH1001 | C10 | m³ | [8 empty] | 取费 |  |  |  | 主材 | [7 empty] | 线路取费表 |  | 线路 | 1 | 0 | 2582.25 | 0 | 0 | 0 | 0 |  |  |  |  | 208.26 | 179.598 | 206.149 | 356.27 |  | 718.392
998 | 997 | 48 | 1.064 |  | 4 | 普通硅酸盐水泥 | C09010102 | 42.5 | t | [8 empty] | 取费 |  |  | 甲供 | 主材 | [7 empty] | 线路取费表 |  | 线路 | 0 | 6.18 | 1000 | 0 | 0 | 0 | 1 | 水泥 |  |  |  | 414 | 111 | 396 | 211 |  | 118.104
999 | 997 | 48 | 2.156 |  | 4 | 中砂 | C10010101 |  | m³ | [8 empty] | 取费 |  |  | 甲供 | 主材 | [7 empty] | 线路取费表 |  | 线路 | 0 | 16.77 | 1550 | 0 | 0 | 0 | 0 | 砂 |  |  |  | 54 | 111 | 65 | 222 |  | 239.316
1000 | 997 | 48 | 3.252 |  | 4 | 碎石 | C10020103 | 粒径40mm以内 | m³ | [8 empty] | 不取费 |  |  | 乙供 | 主材 | [7 empty] | 线路取费表 |  | 线路 | 0 | 12.95 | 1600 | 0 | 0 | 0 | 0 | 碎石 |  |  |  | 84 | 111 | 80 | 222 |  | 360.972
1001 | 997 | 48 | 0.72 |  | 4 | 水 | C21010101 |  | t | [8 empty] | 取费 |  |  | 乙供 | 主材 | [7 empty] | 线路取费表 |  | 线路 | 0 | 0 | 1000 | 0 | 0 | 0 | 20 | 水 |  |  |  | 4.1 | 0 | 4.1 | 0 |  | 0
1002 | 48 | 48 | 4 |  | 1 | 自定义费用 |  |  | 元 | [12 empty] | 一笔性费用 | [7 empty] | 线路取费表 |  | 线路 | [10 empty] | 100 |  | 100 | 0 | 0 | 100 | 400
1003 | 48 | 48 | 4 |  | 1 | 自定义设备 | as | [13 empty] | 甲供 | 设备 | [7 empty] | 线路取费表(调试工程)aa |  | 线路 |  |  |  |  | 0 |  |  |  | 10 | 普通设备 |  |  | 20 | 0 | 0 | 10 | 80
1004 | 48 | 48 | 4 | 1 | 1 | 自定义定额 | asd |  |  | 30 | 10 | 10 | 10 | 1 | 1 | 1 | 1 | 取费 | 0 | 0 |  | 定额 | 预算 | 0 | 0 | 10 | 0 | 不计取 |  | 线路取费表 |  | 线路 | [17 empty] | 0 | 0 | 0 | 不计取
1005 | 48 | 48 | 2 | 1 | 1 | 人力运输 混凝土杆 每件重500kg以内 | YX1-1 |  | t.km | 175.25 | 163.76 | 0 | 11.49 | 1 | 1 | 1 | 1 | 取费 | 0 | 0 |  | 定额 | 预算 | 0 | 0 | 0 | 0 | 不计取 |  | 线路取费表 | 混凝土杆 | 线路 | [17 empty] | 0 | 0 | 0 | 不计取
1006 | 48 | 48 | 11.63 | 1 | 1 | 人力运输 混凝土杆 每件重500kg以内 | YX1-1 |  | t.km | 175.25 | 163.76 | 0 | 11.49 | 1 | 1 | 1 | 1 | 取费 | 0 | 0 |  | 定额 | 预算 | 0 | 0 | 0 | 0 | 不计取 |  | 线路取费表 | 混凝土杆 | 线路 | [17 empty] | 0 | 0 | 0 | 不计取
1007 | 48 | 48 | 0.31 | 1 | 1 | 人力运输 混凝土杆 每件重500kg以内 | YX1-1 |  | t.km | 175.25 | 163.76 | 0 | 11.49 | 1 | 1 | 1 | 1 | 取费 | 0 | 0 |  | 定额 | 预算 | 0 | 0 | 0 | 0 | 不计取 |  | 线路取费表 | 混凝土杆 | 线路 | [17 empty] | 0 | 0 | 0 | 不计取
1008 | 48 | 48 | 157.641 | 1 | 1 | 人力运输 其他建筑安装材料 | YX1-22 |  | t.km | 113.84 | 106.54 | 0 | 7.3 | 1 | 1 | 1 | 1 | 取费 | 0 | 0 |  | 定额 | 预算 | 0 | 0 | 0 | 0 | 不计取 |  | 线路取费表 | 其他建筑安装材料 | 线路 | [17 empty] | 0 | 0 | 0 | 不计取
1009 | 48 | 48 | 11.784 | 1 | 1 | 拖拉机运输 其他建筑安装材料 装卸 | YX1-45 |  | t | 13.13 | 5.24 | 0 | 7.89 | 1 | 1 | 1 | 1 | 取费 | 0 | 0 |  | 定额 | 预算 | 0 | 0 | 0 | 0 | 不计取 |  | 线路取费表 | 其他建筑安装材料 | 线路 | [17 empty] | 0 | 0 | 0 | 不计取
1010 | 48 | 48 | 471.371 | 1 | 1 | 拖拉机运输 其他建筑安装材料 运输 | YX1-46 |  | t.km | 6.24 | 1.76 | 0 | 4.48 | 1 | 1 | 1 | 1 | 取费 | 0 | 0 |  | 定额 | 预算 | 0 | 0 | 0 | 0 | 不计取 |  | 线路取费表 | 其他建筑安装材料 | 线路 | [17 empty] | 0 | 0 | 0 | 不计取
1011 | 48 | 48 | 0.015 | 1 | 1 | 汽车运输 混凝土杆 每件重500kg以内 装卸 | YX1-47 |  | t | 48.58 | 7.38 | 3.84 | 37.36 | 1 | 1 | 1 | 1 | 取费 | 0 | 0 |  | 定额 | 预算 | 0 | 0 | 3.84 | 0 | 不计取 |  | 线路取费表 | 混凝土杆 | 线路 | [17 empty] | 0 | 0 | 0 | 不计取
1012 | 48 | 48 | 0.464 | 1 | 1 | 汽车运输 混凝土杆 每件重500kg以内 运输 | YX1-48 |  | t.km | 1.44 | 0.46 | 0 | 0.98 | 1 | 1 | 1 | 1 | 取费 | 0 | 0 |  | 定额 | 预算 | 0 | 0 | 0 | 0 | 不计取 |  | 线路取费表 | 混凝土杆 | 线路 | [17 empty] | 0 | 0 | 0 | 不计取
1013 | 48 | 48 | 5.907 | 1 | 1 | 汽车运输 其他建筑安装材料 装卸 | YX1-107 |  | t | 27.46 | 9.59 | 0 | 17.87 | 1 | 1 | 1 | 1 | 取费 | 0 | 0 |  | 定额 | 预算 | 0 | 0 | 0 | 0 | 不计取 |  | 线路取费表 | 其他建筑安装材料 | 线路 | [17 empty] | 0 | 0 | 0 | 不计取
1014 | 48 | 48 | 177.218 | 1 | 1 | 汽车运输 其他建筑安装材料 运输 | YX1-108 |  | t.km | 1.16 | 0.41 | 0 | 0.75 | 1 | 1 | 1 | 1 | 取费 | 0 | 0 |  | 定额 | 预算 | 0 | 0 | 0 | 0 | 不计取 |  | 线路取费表 | 其他建筑安装材料 | 线路 | [17 empty] | 0 | 0 | 0 | 不计取
1015 | 48 | 48 | 0.015 | 1 | 1 | 船舶运输 混凝土杆 每件重500kg以内 装卸 | YX1-109 |  | t | 42.55 | 20.16 | 0.35 | 22.04 | 1 | 1 | 1 | 1 | 取费 | 0 | 0 |  | 定额 | 预算 | 0 | 0 | 0.35 | 0 | 不计取 |  | 线路取费表 | 混凝土杆 | 线路 | [17 empty] | 0 | 0 | 0 | 不计取
1016 | 48 | 48 | 0.619 | 1 | 1 | 船舶运输 混凝土杆 每件重500kg以内 运输 | YX1-110 |  | t.km | 1.68 | 0.27 | 0 | 1.41 | 1 | 1 | 1 | 1 | 取费 | 0 | 0 |  | 定额 | 预算 | 0 | 0 | 0 | 0 | 不计取 |  | 线路取费表 | 混凝土杆 | 线路 | [17 empty] | 0 | 0 | 0 | 不计取
1017 | 48 | 48 | 11.784 | 1 | 1 | 船舶运输 其他建筑安装材料 装卸 | YX1-153 |  | t | 30.3 | 16.89 | 0 | 13.41 | 1 | 1 | 1 | 1 | 取费 | 0 | 0 |  | 定额 | 预算 | 0 | 0 | 0 | 0 | 不计取 |  | 线路取费表 | 其他建筑安装材料 | 线路 | [17 empty] | 0 | 0 | 0 | 不计取
1018 | 48 | 48 | 471.371 | 1 | 1 | 船舶运输 其他建筑安装材料 运输 | YX1-154 |  | t.km | 1.4 | 0.19 | 0 | 1.21 | 1 | 1 | 1 | 1 | 取费 | 0 | 0 |  | 定额 | 预算 | 0 | 0 | 0 | 0 | 不计取 |  | 线路取费表 | 其他建筑安装材料 | 线路 | [17 empty] | 0 | 0 | 0 | 不计取
1019 | 49 | 49 | 4 | 1 | 1 | 机械施工土方 场地平整 | GT1-1 |  | m³ | 13.8 | 0.53 | 0.06 | 13.21 | 1 | 1 | 1 | 1 | 取费 | 0 | 0 |  | 定额 | 概算 | 0 | 0 | 0.06 | 0 | 不计取 |  | 线路取费表 | 机械施工土方 | 线路 | [17 empty] | 0 | 0 | 0 | 不计取
1020 | 49 | 49 | 4 |  | 1 | 截止阀 | F01010101 | J41F-6 DN50 | 只 | [8 empty] | 取费 |  |  | 乙供 | 主材 | [7 empty] | 线路取费表 |  | 线路 | 0 | 0.5 | 3.5 | 0 | 1 | 1 | 10 | 混凝土杆 |  |  |  | 122 | 0 | 420 | 0 |  | 0
1021 | 49 | 49 | 4 |  | 1 | 混凝土 | ZH1001 | C10 | m³ | [8 empty] | 取费 |  |  |  | 主材 | [7 empty] | 线路取费表 |  | 线路 | 1 | 0 | 2582.25 | 0 | 0 | 0 | 0 |  |  |  |  | 208.26 | 179.598 | 206.149 | 356.27 |  | 718.392
1022 | 1021 | 49 | 1.064 |  | 4 | 普通硅酸盐水泥 | C09010102 | 42.5 | t | [8 empty] | 取费 |  |  | 甲供 | 主材 | [7 empty] | 线路取费表 |  | 线路 | 0 | 6.18 | 1000 | 0 | 0 | 0 | 1 | 水泥 |  |  |  | 414 | 111 | 396 | 211 |  | 118.104
1023 | 1021 | 49 | 2.156 |  | 4 | 中砂 | C10010101 |  | m³ | [8 empty] | 取费 |  |  | 甲供 | 主材 | [7 empty] | 线路取费表 |  | 线路 | 0 | 16.77 | 1550 | 0 | 0 | 0 | 0 | 砂 |  |  |  | 54 | 111 | 65 | 222 |  | 239.316
1024 | 1021 | 49 | 3.252 |  | 4 | 碎石 | C10020103 | 粒径40mm以内 | m³ | [8 empty] | 不取费 |  |  | 乙供 | 主材 | [7 empty] | 线路取费表 |  | 线路 | 0 | 12.95 | 1600 | 0 | 0 | 0 | 0 | 碎石 |  |  |  | 84 | 111 | 80 | 222 |  | 360.972
1025 | 1021 | 49 | 0.72 |  | 4 | 水 | C21010101 |  | t | [8 empty] | 取费 |  |  | 乙供 | 主材 | [7 empty] | 线路取费表 |  | 线路 | 0 | 0 | 1000 | 0 | 0 | 0 | 20 | 水 |  |  |  | 4.1 | 0 | 4.1 | 0 |  | 0
1026 | 49 | 49 | 4 |  | 1 | 自定义费用 |  |  | 元 | [12 empty] | 一笔性费用 | [7 empty] | 线路取费表 |  | 线路 | [10 empty] | 100 |  | 100 | 0 | 0 | 100 | 400
1027 | 49 | 49 | 4 |  | 1 | 自定义设备 | as | [13 empty] | 甲供 | 设备 | [7 empty] | 线路取费表(调试工程)aa |  | 线路 |  |  |  |  | 0 |  |  |  | 10 | 普通设备 |  |  | 20 | 0 | 0 | 10 | 80
1028 | 49 | 49 | 4 | 1 | 1 | 自定义定额 | asd |  |  | 30 | 10 | 10 | 10 | 1 | 1 | 1 | 1 | 取费 | 0 | 0 |  | 定额 | 预算 | 0 | 0 | 10 | 0 | 不计取 |  | 线路取费表 |  | 线路 | [17 empty] | 0 | 0 | 0 | 不计取
1029 | 49 | 49 | 2 | 1 | 1 | 人力运输 混凝土杆 每件重500kg以内 | YX1-1 |  | t.km | 175.25 | 163.76 | 0 | 11.49 | 1 | 1 | 1 | 1 | 取费 | 0 | 0 |  | 定额 | 预算 | 0 | 0 | 0 | 0 | 不计取 |  | 线路取费表 | 混凝土杆 | 线路 | [17 empty] | 0 | 0 | 0 | 不计取
1030 | 49 | 49 | 11.63 | 1 | 1 | 人力运输 混凝土杆 每件重500kg以内 | YX1-1 |  | t.km | 175.25 | 163.76 | 0 | 11.49 | 1 | 1 | 1 | 1 | 取费 | 0 | 0 |  | 定额 | 预算 | 0 | 0 | 0 | 0 | 不计取 |  | 线路取费表 | 混凝土杆 | 线路 | [17 empty] | 0 | 0 | 0 | 不计取
1031 | 49 | 49 | 0.31 | 1 | 1 | 人力运输 混凝土杆 每件重500kg以内 | YX1-1 |  | t.km | 175.25 | 163.76 | 0 | 11.49 | 1 | 1 | 1 | 1 | 取费 | 0 | 0 |  | 定额 | 预算 | 0 | 0 | 0 | 0 | 不计取 |  | 线路取费表 | 混凝土杆 | 线路 | [17 empty] | 0 | 0 | 0 | 不计取
1032 | 49 | 49 | 157.641 | 1 | 1 | 人力运输 其他建筑安装材料 | YX1-22 |  | t.km | 113.84 | 106.54 | 0 | 7.3 | 1 | 1 | 1 | 1 | 取费 | 0 | 0 |  | 定额 | 预算 | 0 | 0 | 0 | 0 | 不计取 |  | 线路取费表 | 其他建筑安装材料 | 线路 | [17 empty] | 0 | 0 | 0 | 不计取
1033 | 49 | 49 | 11.784 | 1 | 1 | 拖拉机运输 其他建筑安装材料 装卸 | YX1-45 |  | t | 13.13 | 5.24 | 0 | 7.89 | 1 | 1 | 1 | 1 | 取费 | 0 | 0 |  | 定额 | 预算 | 0 | 0 | 0 | 0 | 不计取 |  | 线路取费表 | 其他建筑安装材料 | 线路 | [17 empty] | 0 | 0 | 0 | 不计取
1034 | 49 | 49 | 471.371 | 1 | 1 | 拖拉机运输 其他建筑安装材料 运输 | YX1-46 |  | t.km | 6.24 | 1.76 | 0 | 4.48 | 1 | 1 | 1 | 1 | 取费 | 0 | 0 |  | 定额 | 预算 | 0 | 0 | 0 | 0 | 不计取 |  | 线路取费表 | 其他建筑安装材料 | 线路 | [17 empty] | 0 | 0 | 0 | 不计取
1035 | 49 | 49 | 0.015 | 1 | 1 | 汽车运输 混凝土杆 每件重500kg以内 装卸 | YX1-47 |  | t | 48.58 | 7.38 | 3.84 | 37.36 | 1 | 1 | 1 | 1 | 取费 | 0 | 0 |  | 定额 | 预算 | 0 | 0 | 3.84 | 0 | 不计取 |  | 线路取费表 | 混凝土杆 | 线路 | [17 empty] | 0 | 0 | 0 | 不计取
1036 | 49 | 49 | 0.464 | 1 | 1 | 汽车运输 混凝土杆 每件重500kg以内 运输 | YX1-48 |  | t.km | 1.44 | 0.46 | 0 | 0.98 | 1 | 1 | 1 | 1 | 取费 | 0 | 0 |  | 定额 | 预算 | 0 | 0 | 0 | 0 | 不计取 |  | 线路取费表 | 混凝土杆 | 线路 | [17 empty] | 0 | 0 | 0 | 不计取
1037 | 49 | 49 | 5.907 | 1 | 1 | 汽车运输 其他建筑安装材料 装卸 | YX1-107 |  | t | 27.46 | 9.59 | 0 | 17.87 | 1 | 1 | 1 | 1 | 取费 | 0 | 0 |  | 定额 | 预算 | 0 | 0 | 0 | 0 | 不计取 |  | 线路取费表 | 其他建筑安装材料 | 线路 | [17 empty] | 0 | 0 | 0 | 不计取
1038 | 49 | 49 | 177.218 | 1 | 1 | 汽车运输 其他建筑安装材料 运输 | YX1-108 |  | t.km | 1.16 | 0.41 | 0 | 0.75 | 1 | 1 | 1 | 1 | 取费 | 0 | 0 |  | 定额 | 预算 | 0 | 0 | 0 | 0 | 不计取 |  | 线路取费表 | 其他建筑安装材料 | 线路 | [17 empty] | 0 | 0 | 0 | 不计取
1039 | 49 | 49 | 0.015 | 1 | 1 | 船舶运输 混凝土杆 每件重500kg以内 装卸 | YX1-109 |  | t | 42.55 | 20.16 | 0.35 | 22.04 | 1 | 1 | 1 | 1 | 取费 | 0 | 0 |  | 定额 | 预算 | 0 | 0 | 0.35 | 0 | 不计取 |  | 线路取费表 | 混凝土杆 | 线路 | [17 empty] | 0 | 0 | 0 | 不计取
1040 | 49 | 49 | 0.619 | 1 | 1 | 船舶运输 混凝土杆 每件重500kg以内 运输 | YX1-110 |  | t.km | 1.68 | 0.27 | 0 | 1.41 | 1 | 1 | 1 | 1 | 取费 | 0 | 0 |  | 定额 | 预算 | 0 | 0 | 0 | 0 | 不计取 |  | 线路取费表 | 混凝土杆 | 线路 | [17 empty] | 0 | 0 | 0 | 不计取
1041 | 49 | 49 | 11.784 | 1 | 1 | 船舶运输 其他建筑安装材料 装卸 | YX1-153 |  | t | 30.3 | 16.89 | 0 | 13.41 | 1 | 1 | 1 | 1 | 取费 | 0 | 0 |  | 定额 | 预算 | 0 | 0 | 0 | 0 | 不计取 |  | 线路取费表 | 其他建筑安装材料 | 线路 | [17 empty] | 0 | 0 | 0 | 不计取
1042 | 49 | 49 | 471.371 | 1 | 1 | 船舶运输 其他建筑安装材料 运输 | YX1-154 |  | t.km | 1.4 | 0.19 | 0 | 1.21 | 1 | 1 | 1 | 1 | 取费 | 0 | 0 |  | 定额 | 预算 | 0 | 0 | 0 | 0 | 不计取 |  | 线路取费表 | 其他建筑安装材料 | 线路 | [17 empty] | 0 | 0 | 0 | 不计取
1043 | 51 | 51 | 4 | 1 | 1 | 机械施工土方 场地平整 | GT1-1 |  | m³ | 13.8 | 0.53 | 0.06 | 13.21 | 1 | 1 | 1 | 1 | 取费 | 0 | 0 |  | 定额 | 概算 | 0 | 0 | 0.06 | 0 | 不计取 |  | 线路取费表（余物清理） | 机械施工土方 | 余物清理 | [17 empty] | 0 | 0 | 0 | 不计取
1044 | 51 | 51 | 2 | 1 | 1 | 机械施工土方 场地平整 | GT1-1 |  | 2m³ | 13.8 | 0.53 | 0.06 | 13.21 | 1 | 1 | 1 | 1 | 取费 | 0 | 0 |  | 定额 | 概算 | 0 | 0 | 0.06 | 0 | 不计取 |  | 线路取费表（余物清理） | 机械施工土方 | 余物清理 | [17 empty] | 0 | 0 | 0 | 不计取
1045 | 51 | 51 | 4 | 1 | 1 | 主厂房钢筋混凝土结构 基础梁(催干剂 替换为 高效减水剂) | GT7-1 |  | m³ | -2361.4687 | 643.22 | 375.18 | 19.1 | 2 | -5 | 2.215 | 1.236 | 取费 | 0 | 0 |  | 定额 | 概算 | 0 | 0 | 375.18 | 0 | 不计取 |  | 线路取费表（余物清理） | 主厂房钢筋混凝土结构 | 余物清理 | [17 empty] | 0 | 0 | 0 | 不计取
1046 | 51 | 51 | 6 | 1 | 1 | 人工挖土方 普土 深2m以内 | YT1-1 |  | m³ | 33.7 | 8.41 | 25.29 | 0 | 2 | 1 | 1 | 1 | 不取费 | 0 | 0 |  | 定额 | 预算 | 0 | 0 | 25.29 | 0 | 不计取 |  | 线路取费表（余物清理） | 挖一般土方 | 余物清理 | [17 empty] | 0 | 0 | 0 | 不计取
1047 | 51 | 51 | 4 |  | 1 | 截止阀 | F01010101 | J41F-6 DN50 | 只 | [8 empty] | 取费 |  |  | 乙供 | 主材 | [7 empty] | 线路取费表（余物清理） |  | 余物清理 | 0 | 0.5 | 3.5 | 0 | 0 | 1 | 10 | 混凝土杆 |  |  |  | 420 | 0 | 420 | 0 |  | 0
1048 | 51 | 51 | 4 |  | 1 | 截止阀 | F01010203 | J41X-6 DN80 | 只 | [8 empty] | 取费 |  |  | 甲供 | 主材 | [7 empty] | 线路取费表（余物清理） |  | 余物清理 | 0 | 0.5 | 16 | 0 | 1 | 0 | 10 | 混凝土制品(包括底盘、拉盘、卡盘、夹盘) |  |  |  | 779 | 0 | 779 | 0 |  | 0
1049 | 51 | 51 | 4 |  | 1 | 混凝土 | ZH1001 | C10 | m³ | [8 empty] | 取费 |  |  |  | 主材 | [7 empty] | 线路取费表（余物清理） |  | 余物清理 | 1 | 0 | 2582.25 | 0 | 0 | 0 | 0 |  |  |  |  | 206.149 | 0 | 206.149 | 0 |  | 0
1050 | 1049 | 51 | 1.064 |  | 4 | 普通硅酸盐水泥 | C09010102 | 42.5 | t | [8 empty] | 取费 |  |  | 甲供 | 主材 | [7 empty] | 线路取费表（余物清理） |  | 余物清理 | 0 | 6.18 | 1000 | 0 | 0 | 0 | 1 | 水泥 |  |  |  | 396 | 0 | 396 | 0 |  | 0
1051 | 1049 | 51 | 2.156 |  | 4 | 中砂 | C10010101 |  | m³ | [8 empty] | 取费 |  |  | 甲供 | 主材 | [7 empty] | 线路取费表（余物清理） |  | 余物清理 | 0 | 16.77 | 1550 | 0 | 0 | 0 | 0 | 砂 |  |  |  | 65 | 0 | 65 | 0 |  | 0
1052 | 1049 | 51 | 3.252 |  | 4 | 碎石 | C10020103 | 粒径40mm以内 | m³ | [8 empty] | 不取费 |  |  | 乙供 | 主材 | [7 empty] | 线路取费表（余物清理） |  | 余物清理 | 0 | 12.95 | 1600 | 0 | 0 | 0 | 0 | 碎石 |  |  |  | 80 | 0 | 80 | 0 |  | 0
1053 | 1049 | 51 | 0.72 |  | 4 | 水 | C21010101 |  | t | [8 empty] | 取费 |  |  | 乙供 | 主材 | [7 empty] | 线路取费表（余物清理） |  | 余物清理 | 0 | 0 | 1000 | 0 | 0 | 0 | 20 | 水 |  |  |  | 4.1 | 0 | 4.1 | 0 |  | 0
1054 | 51 | 51 | 4 |  | 1 | 锅炉(烟煤) | S0001 | 1100t/h，超临界，不含节油点火装置 | 台 | [11 empty] | 甲供 | 设备 | [7 empty] | 线路取费表 |  | 余物清理 |  |  |  |  | 0 |  |  |  | 10 | 主要设备 |  |  | 145000000 | 0 | 145000000 | 125000000 | 580000000
1055 | 51 | 51 | 4 |  | 1 | 节油点火装置 | S0004 | 小油枪点火装置，4支（1层） | 套/炉 | [11 empty] | 乙供 | 设备 | [7 empty] | 线路取费表 |  | 余物清理 |  |  |  |  | 1 |  |  |  | 1.255 | 普通设备 |  |  | 1044000 | 0 | 1044000 | 900000 | 4176000
1056 | 51 | 51 | 4 |  | 1 | 自定义费用 |  |  | 元 | [12 empty] | 一笔性费用 | [7 empty] | 线路取费表（余物清理） |  | 余物清理 | [10 empty] | 100 |  | 100 | 0 | 0 | 100 | 400
1057 | 51 | 51 | 4 |  | 1 | 自定义主材 | asd | [10 empty] | 取费 |  |  | 乙供 | 主材 | [7 empty] | 线路取费表（余物清理） |  | 余物清理 | 0 | 3.5 | 10 | 0 | 0 | 0 | 10 | 混凝土叉梁、盖板(方、矩形) |  |  |  | 200 | 200 | 100 | 200 |  | 800
1058 | 51 | 51 | 4 |  | 1 | 自定义设备 | as | [13 empty] | 甲供 | 设备 | [7 empty] | 线路取费表 |  | 余物清理 |  |  |  |  | 0 |  |  |  | 10 | 普通设备 |  |  | 20 | 0 | 0 | 10 | 80
1059 | 51 | 51 | 4 | 1 | 1 | 自定义定额 | asd |  |  | 30 | 10 | 10 | 10 | 1 | 1 | 1 | 1 | 取费 | 0 | 0 |  | 定额 | 预算 | 0 | 0 | 10 | 0 | 不计取 |  | 线路取费表（余物清理） |  | 余物清理 | [17 empty] | 0 | 0 | 0 | 不计取
1060 | 51 | 51 | 2 | 1 | 1 | 人力运输 混凝土杆 每件重500kg以内 | YX1-1 |  | t.km | 175.25 | 163.76 | 0 | 11.49 | 1 | 1 | 1 | 1 | 取费 | 0 | 0 |  | 定额 | 预算 | 0 | 0 | 0 | 0 | 不计取 |  | 线路取费表（余物清理） | 混凝土杆 | 余物清理 | [17 empty] | 0 | 0 | 0 | 不计取
1061 | 51 | 51 | 0.155 | 1 | 1 | 人力运输 混凝土杆 每件重500kg以内 | YX1-1 |  | t.km | 175.25 | 163.76 | 0 | 11.49 | 1 | 1 | 1 | 1 | 取费 | 0 | 0 |  | 定额 | 预算 | 0 | 0 | 0 | 0 | 不计取 |  | 线路取费表（余物清理） | 混凝土杆 | 余物清理 | [17 empty] | 0 | 0 | 0 | 不计取
1062 | 51 | 51 | 0.581 | 1 | 1 | 人力运输 混凝土预制品 每件重100kg以内 | YX1-6 |  | t.km | 147.28 | 139.48 | 0 | 7.8 | 1 | 1 | 1 | 1 | 取费 | 0 | 0 |  | 定额 | 预算 | 0 | 0 | 0 | 0 | 不计取 |  | 线路取费表（余物清理） | 混凝土预制品 | 余物清理 | [17 empty] | 0 | 0 | 0 | 不计取
1063 | 51 | 51 | 0.31 | 1 | 1 | 人力运输 混凝土杆 每件重500kg以内 | YX1-1 |  | t.km | 175.25 | 163.76 | 0 | 11.49 | 1 | 1 | 1 | 1 | 取费 | 0 | 0 |  | 定额 | 预算 | 0 | 0 | 0 | 0 | 不计取 |  | 线路取费表（余物清理） | 混凝土杆 | 余物清理 | [17 empty] | 0 | 0 | 0 | 不计取
1064 | 51 | 51 | 2.326 | 1 | 1 | 人力运输 混凝土预制品 每件重100kg以内 | YX1-6 |  | t.km | 147.28 | 139.48 | 0 | 7.8 | 1 | 1 | 1 | 1 | 取费 | 0 | 0 |  | 定额 | 预算 | 0 | 0 | 0 | 0 | 不计取 |  | 线路取费表（余物清理） | 混凝土预制品 | 余物清理 | [17 empty] | 0 | 0 | 0 | 不计取
1065 | 51 | 51 | 235.686 | 1 | 1 | 人力运输 其他建筑安装材料 | YX1-22 |  | t.km | 113.84 | 106.54 | 0 | 7.3 | 1 | 1 | 1 | 1 | 取费 | 0 | 0 |  | 定额 | 预算 | 0 | 0 | 0 | 0 | 不计取 |  | 线路取费表（余物清理） | 其他建筑安装材料 | 余物清理 | [17 empty] | 0 | 0 | 0 | 不计取
1066 | 51 | 51 | 0.116 | 1 | 1 | 拖拉机运输 混凝土预制品100kg以内 装卸 | YX1-23 |  | t | 15.36 | 6.19 | 0.5 | 8.67 | 1 | 1 | 1 | 1 | 取费 | 0 | 0 |  | 定额 | 预算 | 0 | 0 | 0.5 | 0 | 不计取 |  | 线路取费表（余物清理） | 混凝土预制品 | 余物清理 | [17 empty] | 0 | 0 | 0 | 不计取
1067 | 51 | 51 | 4.652 | 1 | 1 | 拖拉机运输 混凝土预制品100kg以内 运输 | YX1-24 |  | t.km | 6.56 | 1.93 | 0 | 4.63 | 1 | 1 | 1 | 1 | 取费 | 0 | 0 |  | 定额 | 预算 | 0 | 0 | 0 | 0 | 不计取 |  | 线路取费表（余物清理） | 混凝土预制品 | 余物清理 | [17 empty] | 0 | 0 | 0 | 不计取
1068 | 51 | 51 | 11.784 | 1 | 1 | 拖拉机运输 其他建筑安装材料 装卸 | YX1-45 |  | t | 13.13 | 5.24 | 0 | 7.89 | 1 | 1 | 1 | 1 | 取费 | 0 | 0 |  | 定额 | 预算 | 0 | 0 | 0 | 0 | 不计取 |  | 线路取费表（余物清理） | 其他建筑安装材料 | 余物清理 | [17 empty] | 0 | 0 | 0 | 不计取
1069 | 51 | 51 | 471.371 | 1 | 1 | 拖拉机运输 其他建筑安装材料 运输 | YX1-46 |  | t.km | 6.24 | 1.76 | 0 | 4.48 | 1 | 1 | 1 | 1 | 取费 | 0 | 0 |  | 定额 | 预算 | 0 | 0 | 0 | 0 | 不计取 |  | 线路取费表（余物清理） | 其他建筑安装材料 | 余物清理 | [17 empty] | 0 | 0 | 0 | 不计取
1070 | 51 | 51 | 0.015 | 1 | 1 | 汽车运输 混凝土杆 每件重500kg以内 装卸 | YX1-47 |  | t | 48.58 | 7.38 | 3.84 | 37.36 | 1 | 1 | 1 | 1 | 取费 | 0 | 0 |  | 定额 | 预算 | 0 | 0 | 3.84 | 0 | 不计取 |  | 线路取费表（余物清理） | 混凝土杆 | 余物清理 | [17 empty] | 0 | 0 | 0 | 不计取
1071 | 51 | 51 | 0.464 | 1 | 1 | 汽车运输 混凝土杆 每件重500kg以内 运输 | YX1-48 |  | t.km | 1.44 | 0.46 | 0 | 0.98 | 1 | 1 | 1 | 1 | 取费 | 0 | 0 |  | 定额 | 预算 | 0 | 0 | 0 | 0 | 不计取 |  | 线路取费表（余物清理） | 混凝土杆 | 余物清理 | [17 empty] | 0 | 0 | 0 | 不计取
1072 | 51 | 51 | 0.116 | 1 | 1 | 汽车运输 混凝土预制品 每件重100kg以内 装卸 | YX1-69 |  | t | 35.44 | 8.57 | 0.33 | 26.54 | 1 | 1 | 1 | 1 | 取费 | 0 | 0 |  | 定额 | 预算 | 0 | 0 | 0.33 | 0 | 不计取 |  | 线路取费表（余物清理） | 混凝土预制品 | 余物清理 | [17 empty] | 0 | 0 | 0 | 不计取
1073 | 51 | 51 | 3.489 | 1 | 1 | 汽车运输 混凝土预制品 每件重100kg以内 运输 | YX1-70 |  | t.km | 1.29 | 0.37 | 0 | 0.92 | 1 | 1 | 1 | 1 | 取费 | 0 | 0 |  | 定额 | 预算 | 0 | 0 | 0 | 0 | 不计取 |  | 线路取费表（余物清理） | 混凝土预制品 | 余物清理 | [17 empty] | 0 | 0 | 0 | 不计取
1074 | 51 | 51 | 11.784 | 1 | 1 | 汽车运输 其他建筑安装材料 装卸 | YX1-107 |  | t | 27.46 | 9.59 | 0 | 17.87 | 1 | 1 | 1 | 1 | 取费 | 0 | 0 |  | 定额 | 预算 | 0 | 0 | 0 | 0 | 不计取 |  | 线路取费表（余物清理） | 其他建筑安装材料 | 余物清理 | [17 empty] | 0 | 0 | 0 | 不计取
1075 | 51 | 51 | 353.529 | 1 | 1 | 汽车运输 其他建筑安装材料 运输 | YX1-108 |  | t.km | 1.16 | 0.41 | 0 | 0.75 | 1 | 1 | 1 | 1 | 取费 | 0 | 0 |  | 定额 | 预算 | 0 | 0 | 0 | 0 | 不计取 |  | 线路取费表（余物清理） | 其他建筑安装材料 | 余物清理 | [17 empty] | 0 | 0 | 0 | 不计取
1076 | 51 | 51 | 0.015 | 1 | 1 | 船舶运输 混凝土杆 每件重500kg以内 装卸 | YX1-109 |  | t | 42.55 | 20.16 | 0.35 | 22.04 | 1 | 1 | 1 | 1 | 取费 | 0 | 0 |  | 定额 | 预算 | 0 | 0 | 0.35 | 0 | 不计取 |  | 线路取费表（余物清理） | 混凝土杆 | 余物清理 | [17 empty] | 0 | 0 | 0 | 不计取
1077 | 51 | 51 | 0.619 | 1 | 1 | 船舶运输 混凝土杆 每件重500kg以内 运输 | YX1-110 |  | t.km | 1.68 | 0.27 | 0 | 1.41 | 1 | 1 | 1 | 1 | 取费 | 0 | 0 |  | 定额 | 预算 | 0 | 0 | 0 | 0 | 不计取 |  | 线路取费表（余物清理） | 混凝土杆 | 余物清理 | [17 empty] | 0 | 0 | 0 | 不计取
1078 | 51 | 51 | 0.116 | 1 | 1 | 船舶运输 混凝土预制品 每件重100kg以内 装卸 | YX1-119 |  | t | 33.45 | 21.08 | 0 | 12.37 | 1 | 1 | 1 | 1 | 取费 | 0 | 0 |  | 定额 | 预算 | 0 | 0 | 0 | 0 | 不计取 |  | 线路取费表（余物清理） | 混凝土预制品 | 余物清理 | [17 empty] | 0 | 0 | 0 | 不计取
1079 | 51 | 51 | 4.652 | 1 | 1 | 船舶运输 混凝土预制品 每件重100kg以内 运输 | YX1-120 |  | t.km | 1.32 | 0.27 | 0 | 1.05 | 1 | 1 | 1 | 1 | 取费 | 0 | 0 |  | 定额 | 预算 | 0 | 0 | 0 | 0 | 不计取 |  | 线路取费表（余物清理） | 混凝土预制品 | 余物清理 | [17 empty] | 0 | 0 | 0 | 不计取
1080 | 51 | 51 | 11.784 | 1 | 1 | 船舶运输 其他建筑安装材料 装卸 | YX1-153 |  | t | 30.3 | 16.89 | 0 | 13.41 | 1 | 1 | 1 | 1 | 取费 | 0 | 0 |  | 定额 | 预算 | 0 | 0 | 0 | 0 | 不计取 |  | 线路取费表（余物清理） | 其他建筑安装材料 | 余物清理 | [17 empty] | 0 | 0 | 0 | 不计取
1081 | 51 | 51 | 471.371 | 1 | 1 | 船舶运输 其他建筑安装材料 运输 | YX1-154 |  | t.km | 1.4 | 0.19 | 0 | 1.21 | 1 | 1 | 1 | 1 | 取费 | 0 | 0 |  | 定额 | 预算 | 0 | 0 | 0 | 0 | 不计取 |  | 线路取费表（余物清理） | 其他建筑安装材料 | 余物清理 | [17 empty] | 0 | 0 | 0 | 不计取
1082 | 53 | 53 | 4 | 1 | 12 | 机械施工土方 场地平整 | GT1-1 |  | m³ | 13.8 | 0.53 | 0.06 | 13.21 | 1 | 1 | 1 | 1 | 取费 | 0 | 0 |  | 定额 | 概算 | 0 | 0 | 0.06 | 0 | 不计取 |  | 线路取费表（余物清理）(1) | 机械施工土方 | 余物清理 | [17 empty] | 0 | 0 | 0 | 不计取
1083 | 53 | 53 | 2 | 1 | 12 | 机械施工土方 场地平整 | GT1-1 |  | 2m³ | 13.8 | 0.53 | 0.06 | 13.21 | 1 | 1 | 1 | 1 | 取费 | 0 | 0 |  | 定额 | 概算 | 0 | 0 | 0.06 | 0 | 不计取 |  | 线路取费表（余物清理）(1) | 机械施工土方 | 余物清理 | [17 empty] | 0 | 0 | 0 | 不计取
1084 | 53 | 53 | 4 | 1 | 12 | 主厂房钢筋混凝土结构 基础梁(催干剂 替换为 高效减水剂) | GT7-1 |  | m³ | -2361.4687 | 643.22 | 375.18 | 19.1 | 2 | -5 | 2.215 | 1.236 | 取费 | 0 | 0 |  | 定额 | 概算 | 0 | 0 | 375.18 | 0 | 不计取 |  | 线路取费表（余物清理）(1) | 主厂房钢筋混凝土结构 | 余物清理 | [17 empty] | 0 | 0 | 0 | 不计取
1085 | 53 | 53 | 6 | 1 | 12 | 人工挖土方 普土 深2m以内 | YT1-1 |  | m³ | 33.7 | 8.41 | 25.29 | 0 | 2 | 1 | 1 | 1 | 不取费 | 0 | 0 |  | 定额 | 预算 | 0 | 0 | 25.29 | 0 | 不计取 |  | 线路取费表（余物清理）(1) | 挖一般土方 | 余物清理 | [17 empty] | 0 | 0 | 0 | 不计取
1086 | 53 | 53 | 4 |  | 12 | 截止阀 | F01010101 | J41F-6 DN50 | 只 | [8 empty] | 取费 |  |  | 乙供 | 主材 | [7 empty] | 线路取费表（余物清理）(1) |  | 余物清理 | 0 | 0.5 | 3.5 | 0 | 0 | 1 | 10 | 混凝土杆 |  |  |  | 420 | 0 | 420 | 0 |  | 0
1087 | 53 | 53 | 4 |  | 12 | 截止阀 | F01010203 | J41X-6 DN80 | 只 | [8 empty] | 取费 |  |  | 甲供 | 主材 | [7 empty] | 线路取费表（余物清理）(1) |  | 余物清理 | 0 | 0.5 | 16 | 0 | 1 | 0 | 10 | 混凝土制品(包括底盘、拉盘、卡盘、夹盘) |  |  |  | 779 | 0 | 779 | 0 |  | 0
1088 | 53 | 53 | 4 |  | 12 | 混凝土 | ZH1001 | C10 | m³ | [8 empty] | 取费 |  |  |  | 主材 | [7 empty] | 线路取费表（余物清理）(1) |  | 余物清理 | 1 | 0 | 2582.25 | 0 | 0 | 0 | 0 |  |  |  |  | 206.149 | 0 | 206.149 | 0 |  | 0
1089 | 1088 | 53 | 1.064 |  | 4 | 普通硅酸盐水泥 | C09010102 | 42.5 | t | [8 empty] | 取费 |  |  | 甲供 | 主材 | [7 empty] | 线路取费表（余物清理）(1) |  | 余物清理 | 0 | 6.18 | 1000 | 0 | 0 | 0 | 1 | 水泥 |  |  |  | 396 | 0 | 396 | 0 |  | 0
1090 | 1088 | 53 | 2.156 |  | 4 | 中砂 | C10010101 |  | m³ | [8 empty] | 取费 |  |  | 甲供 | 主材 | [7 empty] | 线路取费表（余物清理）(1) |  | 余物清理 | 0 | 16.77 | 1550 | 0 | 0 | 0 | 0 | 砂 |  |  |  | 65 | 0 | 65 | 0 |  | 0
1091 | 1088 | 53 | 3.252 |  | 4 | 碎石 | C10020103 | 粒径40mm以内 | m³ | [8 empty] | 不取费 |  |  | 乙供 | 主材 | [7 empty] | 线路取费表（余物清理）(1) |  | 余物清理 | 0 | 12.95 | 1600 | 0 | 0 | 0 | 0 | 碎石 |  |  |  | 80 | 0 | 80 | 0 |  | 0
1092 | 1088 | 53 | 0.72 |  | 4 | 水 | C21010101 |  | t | [8 empty] | 取费 |  |  | 乙供 | 主材 | [7 empty] | 线路取费表（余物清理）(1) |  | 余物清理 | 0 | 0 | 1000 | 0 | 0 | 0 | 20 | 水 |  |  |  | 4.1 | 0 | 4.1 | 0 |  | 0
1093 | 53 | 53 | 4 |  | 12 | 锅炉(烟煤) | S0001 | 1100t/h，超临界，不含节油点火装置 | 台 | [11 empty] | 甲供 | 设备 | [7 empty] | 线路取费表（余物清理）(1) |  | 余物清理 |  |  |  |  | 0 |  |  |  | 10 | 主要设备 |  |  | 145000000 | 0 | 145000000 | 125000000 | 580000000
1094 | 53 | 53 | 4 |  | 12 | 节油点火装置 | S0004 | 小油枪点火装置，4支（1层） | 套/炉 | [11 empty] | 乙供 | 设备 | [7 empty] | 线路取费表（余物清理）(1) |  | 余物清理 |  |  |  |  | 1 |  |  |  | 1.255 | 普通设备 |  |  | 1044000 | 0 | 1044000 | 900000 | 4176000
1095 | 53 | 53 | 4 |  | 12 | 自定义费用 |  |  | 元 | [12 empty] | 一笔性费用 | [7 empty] | 线路取费表（余物清理）(1) |  | 余物清理 | [10 empty] | 100 |  | 100 | 0 | 0 | 100 | 400
1096 | 53 | 53 | 4 |  | 12 | 自定义主材 | asd | [10 empty] | 取费 |  |  | 乙供 | 主材 | [7 empty] | 线路取费表（余物清理）(1) |  | 余物清理 | 0 | 3.5 | 10 | 0 | 0 | 0 | 10 | 混凝土叉梁、盖板(方、矩形) |  |  |  | 200 | 200 | 100 | 200 |  | 800
1097 | 53 | 53 | 4 |  | 12 | 自定义设备 | as | [13 empty] | 甲供 | 设备 | [7 empty] | 线路取费表（余物清理）(1) |  | 余物清理 |  |  |  |  | 0 |  |  |  | 10 | 普通设备 |  |  | 20 | 0 | 0 | 10 | 80
1098 | 53 | 53 | 4 | 1 | 12 | 自定义定额 | asd |  |  | 30 | 10 | 10 | 10 | 1 | 1 | 1 | 1 | 取费 | 0 | 0 |  | 定额 | 预算 | 0 | 0 | 10 | 0 | 不计取 |  | 线路取费表（余物清理）(1) |  | 余物清理 | [17 empty] | 0 | 0 | 0 | 不计取
1099 | 53 | 53 | 2 | 1 | 12 | 人力运输 混凝土杆 每件重500kg以内 | YX1-1 |  | t.km | 175.25 | 163.76 | 0 | 11.49 | 1 | 1 | 1 | 1 | 取费 | 0 | 0 |  | 定额 | 预算 | 0 | 0 | 0 | 0 | 不计取 |  | 线路取费表（余物清理）(1) | 混凝土杆 | 余物清理 | [17 empty] | 0 | 0 | 0 | 不计取
1100 | 53 | 53 | 0.155 | 1 | 12 | 人力运输 混凝土杆 每件重500kg以内 | YX1-1 |  | t.km | 175.25 | 163.76 | 0 | 11.49 | 1 | 1 | 1 | 1 | 取费 | 0 | 0 |  | 定额 | 预算 | 0 | 0 | 0 | 0 | 不计取 |  | 线路取费表（余物清理）(1) | 混凝土杆 | 余物清理 | [17 empty] | 0 | 0 | 0 | 不计取
1101 | 53 | 53 | 0.581 | 1 | 12 | 人力运输 混凝土预制品 每件重100kg以内 | YX1-6 |  | t.km | 147.28 | 139.48 | 0 | 7.8 | 1 | 1 | 1 | 1 | 取费 | 0 | 0 |  | 定额 | 预算 | 0 | 0 | 0 | 0 | 不计取 |  | 线路取费表（余物清理）(1) | 混凝土预制品 | 余物清理 | [17 empty] | 0 | 0 | 0 | 不计取
1102 | 53 | 53 | 0.31 | 1 | 12 | 人力运输 混凝土杆 每件重500kg以内 | YX1-1 |  | t.km | 175.25 | 163.76 | 0 | 11.49 | 1 | 1 | 1 | 1 | 取费 | 0 | 0 |  | 定额 | 预算 | 0 | 0 | 0 | 0 | 不计取 |  | 线路取费表（余物清理）(1) | 混凝土杆 | 余物清理 | [17 empty] | 0 | 0 | 0 | 不计取
1103 | 53 | 53 | 2.326 | 1 | 12 | 人力运输 混凝土预制品 每件重100kg以内 | YX1-6 |  | t.km | 147.28 | 139.48 | 0 | 7.8 | 1 | 1 | 1 | 1 | 取费 | 0 | 0 |  | 定额 | 预算 | 0 | 0 | 0 | 0 | 不计取 |  | 线路取费表（余物清理）(1) | 混凝土预制品 | 余物清理 | [17 empty] | 0 | 0 | 0 | 不计取
1104 | 53 | 53 | 235.686 | 1 | 12 | 人力运输 其他建筑安装材料 | YX1-22 |  | t.km | 113.84 | 106.54 | 0 | 7.3 | 1 | 1 | 1 | 1 | 取费 | 0 | 0 |  | 定额 | 预算 | 0 | 0 | 0 | 0 | 不计取 |  | 线路取费表（余物清理）(1) | 其他建筑安装材料 | 余物清理 | [17 empty] | 0 | 0 | 0 | 不计取
1105 | 53 | 53 | 0.116 | 1 | 12 | 拖拉机运输 混凝土预制品100kg以内 装卸 | YX1-23 |  | t | 15.36 | 6.19 | 0.5 | 8.67 | 1 | 1 | 1 | 1 | 取费 | 0 | 0 |  | 定额 | 预算 | 0 | 0 | 0.5 | 0 | 不计取 |  | 线路取费表（余物清理）(1) | 混凝土预制品 | 余物清理 | [17 empty] | 0 | 0 | 0 | 不计取
1106 | 53 | 53 | 4.652 | 1 | 12 | 拖拉机运输 混凝土预制品100kg以内 运输 | YX1-24 |  | t.km | 6.56 | 1.93 | 0 | 4.63 | 1 | 1 | 1 | 1 | 取费 | 0 | 0 |  | 定额 | 预算 | 0 | 0 | 0 | 0 | 不计取 |  | 线路取费表（余物清理）(1) | 混凝土预制品 | 余物清理 | [17 empty] | 0 | 0 | 0 | 不计取
1107 | 53 | 53 | 11.784 | 1 | 12 | 拖拉机运输 其他建筑安装材料 装卸 | YX1-45 |  | t | 13.13 | 5.24 | 0 | 7.89 | 1 | 1 | 1 | 1 | 取费 | 0 | 0 |  | 定额 | 预算 | 0 | 0 | 0 | 0 | 不计取 |  | 线路取费表（余物清理）(1) | 其他建筑安装材料 | 余物清理 | [17 empty] | 0 | 0 | 0 | 不计取
1108 | 53 | 53 | 471.371 | 1 | 12 | 拖拉机运输 其他建筑安装材料 运输 | YX1-46 |  | t.km | 6.24 | 1.76 | 0 | 4.48 | 1 | 1 | 1 | 1 | 取费 | 0 | 0 |  | 定额 | 预算 | 0 | 0 | 0 | 0 | 不计取 |  | 线路取费表（余物清理）(1) | 其他建筑安装材料 | 余物清理 | [17 empty] | 0 | 0 | 0 | 不计取
1109 | 53 | 53 | 0.015 | 1 | 12 | 汽车运输 混凝土杆 每件重500kg以内 装卸 | YX1-47 |  | t | 48.58 | 7.38 | 3.84 | 37.36 | 1 | 1 | 1 | 1 | 取费 | 0 | 0 |  | 定额 | 预算 | 0 | 0 | 3.84 | 0 | 不计取 |  | 线路取费表（余物清理）(1) | 混凝土杆 | 余物清理 | [17 empty] | 0 | 0 | 0 | 不计取
1110 | 53 | 53 | 0.464 | 1 | 12 | 汽车运输 混凝土杆 每件重500kg以内 运输 | YX1-48 |  | t.km | 1.44 | 0.46 | 0 | 0.98 | 1 | 1 | 1 | 1 | 取费 | 0 | 0 |  | 定额 | 预算 | 0 | 0 | 0 | 0 | 不计取 |  | 线路取费表（余物清理）(1) | 混凝土杆 | 余物清理 | [17 empty] | 0 | 0 | 0 | 不计取
1111 | 53 | 53 | 0.116 | 1 | 12 | 汽车运输 混凝土预制品 每件重100kg以内 装卸 | YX1-69 |  | t | 35.44 | 8.57 | 0.33 | 26.54 | 1 | 1 | 1 | 1 | 取费 | 0 | 0 |  | 定额 | 预算 | 0 | 0 | 0.33 | 0 | 不计取 |  | 线路取费表（余物清理）(1) | 混凝土预制品 | 余物清理 | [17 empty] | 0 | 0 | 0 | 不计取
1112 | 53 | 53 | 3.489 | 1 | 12 | 汽车运输 混凝土预制品 每件重100kg以内 运输 | YX1-70 |  | t.km | 1.29 | 0.37 | 0 | 0.92 | 1 | 1 | 1 | 1 | 取费 | 0 | 0 |  | 定额 | 预算 | 0 | 0 | 0 | 0 | 不计取 |  | 线路取费表（余物清理）(1) | 混凝土预制品 | 余物清理 | [17 empty] | 0 | 0 | 0 | 不计取
1113 | 53 | 53 | 11.784 | 1 | 12 | 汽车运输 其他建筑安装材料 装卸 | YX1-107 |  | t | 27.46 | 9.59 | 0 | 17.87 | 1 | 1 | 1 | 1 | 取费 | 0 | 0 |  | 定额 | 预算 | 0 | 0 | 0 | 0 | 不计取 |  | 线路取费表（余物清理）(1) | 其他建筑安装材料 | 余物清理 | [17 empty] | 0 | 0 | 0 | 不计取
1114 | 53 | 53 | 353.529 | 1 | 12 | 汽车运输 其他建筑安装材料 运输 | YX1-108 |  | t.km | 1.16 | 0.41 | 0 | 0.75 | 1 | 1 | 1 | 1 | 取费 | 0 | 0 |  | 定额 | 预算 | 0 | 0 | 0 | 0 | 不计取 |  | 线路取费表（余物清理）(1) | 其他建筑安装材料 | 余物清理 | [17 empty] | 0 | 0 | 0 | 不计取
1115 | 53 | 53 | 0.015 | 1 | 12 | 船舶运输 混凝土杆 每件重500kg以内 装卸 | YX1-109 |  | t | 42.55 | 20.16 | 0.35 | 22.04 | 1 | 1 | 1 | 1 | 取费 | 0 | 0 |  | 定额 | 预算 | 0 | 0 | 0.35 | 0 | 不计取 |  | 线路取费表（余物清理）(1) | 混凝土杆 | 余物清理 | [17 empty] | 0 | 0 | 0 | 不计取
1116 | 53 | 53 | 0.619 | 1 | 12 | 船舶运输 混凝土杆 每件重500kg以内 运输 | YX1-110 |  | t.km | 1.68 | 0.27 | 0 | 1.41 | 1 | 1 | 1 | 1 | 取费 | 0 | 0 |  | 定额 | 预算 | 0 | 0 | 0 | 0 | 不计取 |  | 线路取费表（余物清理）(1) | 混凝土杆 | 余物清理 | [17 empty] | 0 | 0 | 0 | 不计取
1117 | 53 | 53 | 0.116 | 1 | 12 | 船舶运输 混凝土预制品 每件重100kg以内 装卸 | YX1-119 |  | t | 33.45 | 21.08 | 0 | 12.37 | 1 | 1 | 1 | 1 | 取费 | 0 | 0 |  | 定额 | 预算 | 0 | 0 | 0 | 0 | 不计取 |  | 线路取费表（余物清理）(1) | 混凝土预制品 | 余物清理 | [17 empty] | 0 | 0 | 0 | 不计取
1118 | 53 | 53 | 4.652 | 1 | 12 | 船舶运输 混凝土预制品 每件重100kg以内 运输 | YX1-120 |  | t.km | 1.32 | 0.27 | 0 | 1.05 | 1 | 1 | 1 | 1 | 取费 | 0 | 0 |  | 定额 | 预算 | 0 | 0 | 0 | 0 | 不计取 |  | 线路取费表（余物清理）(1) | 混凝土预制品 | 余物清理 | [17 empty] | 0 | 0 | 0 | 不计取
1119 | 53 | 53 | 11.784 | 1 | 12 | 船舶运输 其他建筑安装材料 装卸 | YX1-153 |  | t | 30.3 | 16.89 | 0 | 13.41 | 1 | 1 | 1 | 1 | 取费 | 0 | 0 |  | 定额 | 预算 | 0 | 0 | 0 | 0 | 不计取 |  | 线路取费表（余物清理）(1) | 其他建筑安装材料 | 余物清理 | [17 empty] | 0 | 0 | 0 | 不计取
1120 | 53 | 53 | 471.371 | 1 | 12 | 船舶运输 其他建筑安装材料 运输 | YX1-154 |  | t.km | 1.4 | 0.19 | 0 | 1.21 | 1 | 1 | 1 | 1 | 取费 | 0 | 0 |  | 定额 | 预算 | 0 | 0 | 0 | 0 | 不计取 |  | 线路取费表（余物清理）(1) | 其他建筑安装材料 | 余物清理 | [17 empty] | 0 | 0 | 0 | 不计取
1121 | 61 | 61 | 4 | 1 | 1 | 机械施工土方 场地平整 | GT1-1 |  | m³ | 13.8 | 0.53 | 0.06 | 13.21 | 1 | 1 | 1 | 1 | 取费 | 0 | 0 |  | 定额 | 概算 | 0 | 0 | 0.06 | 0 | 不计取 |  | 线路取费表（余物清理） | 机械施工土方 | 余物清理 | [17 empty] | 0 | 0 | 0 | 不计取
1122 | 61 | 61 | 2 | 1 | 1 | 机械施工土方 场地平整 | GT1-1 |  | 2m³ | 13.8 | 0.53 | 0.06 | 13.21 | 1 | 1 | 1 | 1 | 取费 | 0 | 0 |  | 定额 | 概算 | 0 | 0 | 0.06 | 0 | 不计取 |  | 线路取费表（余物清理） | 机械施工土方 | 余物清理 | [17 empty] | 0 | 0 | 0 | 不计取
1123 | 61 | 61 | 4 | 1 | 1 | 主厂房钢筋混凝土结构 基础梁(催干剂 替换为 高效减水剂) | GT7-1 |  | m³ | -2361.4687 | 643.22 | 375.18 | 19.1 | 2 | -5 | 2.215 | 1.236 | 取费 | 0 | 0 |  | 定额 | 概算 | 0 | 0 | 375.18 | 0 | 不计取 |  | 线路取费表（余物清理） | 主厂房钢筋混凝土结构 | 余物清理 | [17 empty] | 0 | 0 | 0 | 不计取
1124 | 61 | 61 | 6 | 1 | 1 | 人工挖土方 普土 深2m以内 | YT1-1 |  | m³ | 33.7 | 8.41 | 25.29 | 0 | 2 | 1 | 1 | 1 | 不取费 | 0 | 0 |  | 定额 | 预算 | 0 | 0 | 25.29 | 0 | 不计取 |  | 线路取费表（余物清理） | 挖一般土方 | 余物清理 | [17 empty] | 0 | 0 | 0 | 不计取
1125 | 61 | 61 | 4 |  | 1 | 截止阀 | F01010101 | J41F-6 DN50 | 只 | [8 empty] | 取费 |  |  | 乙供 | 主材 | [7 empty] | 线路取费表（余物清理） |  | 余物清理 | 0 | 0.5 | 3.5 | 0 | 0 | 1 | 10 | 混凝土杆 |  |  |  | 420 | 0 | 420 | 0 |  | 0
1126 | 61 | 61 | 4 |  | 1 | 截止阀 | F01010203 | J41X-6 DN80 | 只 | [8 empty] | 取费 |  |  | 甲供 | 主材 | [7 empty] | 线路取费表（余物清理） |  | 余物清理 | 0 | 0.5 | 16 | 0 | 1 | 0 | 10 | 混凝土制品(包括底盘、拉盘、卡盘、夹盘) |  |  |  | 779 | 0 | 779 | 0 |  | 0
1127 | 61 | 61 | 4 |  | 1 | 混凝土 | ZH1001 | C10 | m³ | [8 empty] | 取费 |  |  |  | 主材 | [7 empty] | 线路取费表（余物清理） |  | 余物清理 | 1 | 0 | 2582.25 | 0 | 0 | 0 | 0 |  |  |  |  | 206.149 | 0 | 206.149 | 0 |  | 0
1128 | 1127 | 61 | 1.064 |  | 4 | 普通硅酸盐水泥 | C09010102 | 42.5 | t | [8 empty] | 取费 |  |  | 甲供 | 主材 | [7 empty] | 线路取费表（余物清理） |  | 余物清理 | 0 | 6.18 | 1000 | 0 | 0 | 0 | 1 | 水泥 |  |  |  | 396 | 0 | 396 | 0 |  | 0
1129 | 1127 | 61 | 2.156 |  | 4 | 中砂 | C10010101 |  | m³ | [8 empty] | 取费 |  |  | 甲供 | 主材 | [7 empty] | 线路取费表（余物清理） |  | 余物清理 | 0 | 16.77 | 1550 | 0 | 0 | 0 | 0 | 砂 |  |  |  | 65 | 0 | 65 | 0 |  | 0
1130 | 1127 | 61 | 3.252 |  | 4 | 碎石 | C10020103 | 粒径40mm以内 | m³ | [8 empty] | 不取费 |  |  | 乙供 | 主材 | [7 empty] | 线路取费表（余物清理） |  | 余物清理 | 0 | 12.95 | 1600 | 0 | 0 | 0 | 0 | 碎石 |  |  |  | 80 | 0 | 80 | 0 |  | 0
1131 | 1127 | 61 | 0.72 |  | 4 | 水 | C21010101 |  | t | [8 empty] | 取费 |  |  | 乙供 | 主材 | [7 empty] | 线路取费表（余物清理） |  | 余物清理 | 0 | 0 | 1000 | 0 | 0 | 0 | 20 | 水 |  |  |  | 4.1 | 0 | 4.1 | 0 |  | 0
1132 | 61 | 61 | 4 |  | 1 | 锅炉(烟煤) | S0001 | 1100t/h，超临界，不含节油点火装置 | 台 | [11 empty] | 甲供 | 设备 | [7 empty] | 线路取费表 |  | 余物清理 |  |  |  |  | 0 |  |  |  | 10 | 主要设备 |  |  | 145000000 | 0 | 145000000 | 125000000 | 580000000
1133 | 61 | 61 | 4 |  | 1 | 节油点火装置 | S0004 | 小油枪点火装置，4支（1层） | 套/炉 | [11 empty] | 乙供 | 设备 | [7 empty] | 线路取费表 |  | 余物清理 |  |  |  |  | 1 |  |  |  | 1.255 | 普通设备 |  |  | 1044000 | 0 | 1044000 | 900000 | 4176000
1134 | 61 | 61 | 4 |  | 1 | 自定义费用 |  |  | 元 | [12 empty] | 一笔性费用 | [7 empty] | 线路取费表（余物清理） |  | 余物清理 | [10 empty] | 100 |  | 100 | 0 | 0 | 100 | 400
1135 | 61 | 61 | 4 |  | 1 | 自定义主材 | asd | [10 empty] | 取费 |  |  | 乙供 | 主材 | [7 empty] | 线路取费表（余物清理） |  | 余物清理 | 0 | 3.5 | 10 | 0 | 0 | 0 | 10 | 混凝土叉梁、盖板(方、矩形) |  |  |  | 200 | 200 | 100 | 200 |  | 800
1136 | 61 | 61 | 4 |  | 1 | 自定义设备 | as | [13 empty] | 甲供 | 设备 | [7 empty] | 线路取费表 |  | 余物清理 |  |  |  |  | 0 |  |  |  | 10 | 普通设备 |  |  | 20 | 0 | 0 | 10 | 80
1137 | 61 | 61 | 4 | 1 | 1 | 自定义定额 | asd |  |  | 30 | 10 | 10 | 10 | 1 | 1 | 1 | 1 | 取费 | 0 | 0 |  | 定额 | 预算 | 0 | 0 | 10 | 0 | 不计取 |  | 线路取费表（余物清理） |  | 余物清理 | [17 empty] | 0 | 0 | 0 | 不计取
1138 | 61 | 61 | 2 | 1 | 1 | 人力运输 混凝土杆 每件重500kg以内 | YX1-1 |  | t.km | 175.25 | 163.76 | 0 | 11.49 | 1 | 1 | 1 | 1 | 取费 | 0 | 0 |  | 定额 | 预算 | 0 | 0 | 0 | 0 | 不计取 |  | 线路取费表（余物清理） | 混凝土杆 | 余物清理 | [17 empty] | 0 | 0 | 0 | 不计取
1139 | 61 | 61 | 0.155 | 1 | 1 | 人力运输 混凝土杆 每件重500kg以内 | YX1-1 |  | t.km | 175.25 | 163.76 | 0 | 11.49 | 1 | 1 | 1 | 1 | 取费 | 0 | 0 |  | 定额 | 预算 | 0 | 0 | 0 | 0 | 不计取 |  | 线路取费表（余物清理） | 混凝土杆 | 余物清理 | [17 empty] | 0 | 0 | 0 | 不计取
1140 | 61 | 61 | 0.581 | 1 | 1 | 人力运输 混凝土预制品 每件重100kg以内 | YX1-6 |  | t.km | 147.28 | 139.48 | 0 | 7.8 | 1 | 1 | 1 | 1 | 取费 | 0 | 0 |  | 定额 | 预算 | 0 | 0 | 0 | 0 | 不计取 |  | 线路取费表（余物清理） | 混凝土预制品 | 余物清理 | [17 empty] | 0 | 0 | 0 | 不计取
1141 | 61 | 61 | 0.31 | 1 | 1 | 人力运输 混凝土杆 每件重500kg以内 | YX1-1 |  | t.km | 175.25 | 163.76 | 0 | 11.49 | 1 | 1 | 1 | 1 | 取费 | 0 | 0 |  | 定额 | 预算 | 0 | 0 | 0 | 0 | 不计取 |  | 线路取费表（余物清理） | 混凝土杆 | 余物清理 | [17 empty] | 0 | 0 | 0 | 不计取
1142 | 61 | 61 | 2.326 | 1 | 1 | 人力运输 混凝土预制品 每件重100kg以内 | YX1-6 |  | t.km | 147.28 | 139.48 | 0 | 7.8 | 1 | 1 | 1 | 1 | 取费 | 0 | 0 |  | 定额 | 预算 | 0 | 0 | 0 | 0 | 不计取 |  | 线路取费表（余物清理） | 混凝土预制品 | 余物清理 | [17 empty] | 0 | 0 | 0 | 不计取
1143 | 61 | 61 | 235.686 | 1 | 1 | 人力运输 其他建筑安装材料 | YX1-22 |  | t.km | 113.84 | 106.54 | 0 | 7.3 | 1 | 1 | 1 | 1 | 取费 | 0 | 0 |  | 定额 | 预算 | 0 | 0 | 0 | 0 | 不计取 |  | 线路取费表（余物清理） | 其他建筑安装材料 | 余物清理 | [17 empty] | 0 | 0 | 0 | 不计取
1144 | 61 | 61 | 0.116 | 1 | 1 | 拖拉机运输 混凝土预制品100kg以内 装卸 | YX1-23 |  | t | 15.36 | 6.19 | 0.5 | 8.67 | 1 | 1 | 1 | 1 | 取费 | 0 | 0 |  | 定额 | 预算 | 0 | 0 | 0.5 | 0 | 不计取 |  | 线路取费表（余物清理） | 混凝土预制品 | 余物清理 | [17 empty] | 0 | 0 | 0 | 不计取
1145 | 61 | 61 | 4.652 | 1 | 1 | 拖拉机运输 混凝土预制品100kg以内 运输 | YX1-24 |  | t.km | 6.56 | 1.93 | 0 | 4.63 | 1 | 1 | 1 | 1 | 取费 | 0 | 0 |  | 定额 | 预算 | 0 | 0 | 0 | 0 | 不计取 |  | 线路取费表（余物清理） | 混凝土预制品 | 余物清理 | [17 empty] | 0 | 0 | 0 | 不计取
1146 | 61 | 61 | 11.784 | 1 | 1 | 拖拉机运输 其他建筑安装材料 装卸 | YX1-45 |  | t | 13.13 | 5.24 | 0 | 7.89 | 1 | 1 | 1 | 1 | 取费 | 0 | 0 |  | 定额 | 预算 | 0 | 0 | 0 | 0 | 不计取 |  | 线路取费表（余物清理） | 其他建筑安装材料 | 余物清理 | [17 empty] | 0 | 0 | 0 | 不计取
1147 | 61 | 61 | 471.371 | 1 | 1 | 拖拉机运输 其他建筑安装材料 运输 | YX1-46 |  | t.km | 6.24 | 1.76 | 0 | 4.48 | 1 | 1 | 1 | 1 | 取费 | 0 | 0 |  | 定额 | 预算 | 0 | 0 | 0 | 0 | 不计取 |  | 线路取费表（余物清理） | 其他建筑安装材料 | 余物清理 | [17 empty] | 0 | 0 | 0 | 不计取
1148 | 61 | 61 | 0.015 | 1 | 1 | 汽车运输 混凝土杆 每件重500kg以内 装卸 | YX1-47 |  | t | 48.58 | 7.38 | 3.84 | 37.36 | 1 | 1 | 1 | 1 | 取费 | 0 | 0 |  | 定额 | 预算 | 0 | 0 | 3.84 | 0 | 不计取 |  | 线路取费表（余物清理） | 混凝土杆 | 余物清理 | [17 empty] | 0 | 0 | 0 | 不计取
1149 | 61 | 61 | 0.464 | 1 | 1 | 汽车运输 混凝土杆 每件重500kg以内 运输 | YX1-48 |  | t.km | 1.44 | 0.46 | 0 | 0.98 | 1 | 1 | 1 | 1 | 取费 | 0 | 0 |  | 定额 | 预算 | 0 | 0 | 0 | 0 | 不计取 |  | 线路取费表（余物清理） | 混凝土杆 | 余物清理 | [17 empty] | 0 | 0 | 0 | 不计取
1150 | 61 | 61 | 0.116 | 1 | 1 | 汽车运输 混凝土预制品 每件重100kg以内 装卸 | YX1-69 |  | t | 35.44 | 8.57 | 0.33 | 26.54 | 1 | 1 | 1 | 1 | 取费 | 0 | 0 |  | 定额 | 预算 | 0 | 0 | 0.33 | 0 | 不计取 |  | 线路取费表（余物清理） | 混凝土预制品 | 余物清理 | [17 empty] | 0 | 0 | 0 | 不计取
1151 | 61 | 61 | 3.489 | 1 | 1 | 汽车运输 混凝土预制品 每件重100kg以内 运输 | YX1-70 |  | t.km | 1.29 | 0.37 | 0 | 0.92 | 1 | 1 | 1 | 1 | 取费 | 0 | 0 |  | 定额 | 预算 | 0 | 0 | 0 | 0 | 不计取 |  | 线路取费表（余物清理） | 混凝土预制品 | 余物清理 | [17 empty] | 0 | 0 | 0 | 不计取
1152 | 61 | 61 | 11.784 | 1 | 1 | 汽车运输 其他建筑安装材料 装卸 | YX1-107 |  | t | 27.46 | 9.59 | 0 | 17.87 | 1 | 1 | 1 | 1 | 取费 | 0 | 0 |  | 定额 | 预算 | 0 | 0 | 0 | 0 | 不计取 |  | 线路取费表（余物清理） | 其他建筑安装材料 | 余物清理 | [17 empty] | 0 | 0 | 0 | 不计取
1153 | 61 | 61 | 353.529 | 1 | 1 | 汽车运输 其他建筑安装材料 运输 | YX1-108 |  | t.km | 1.16 | 0.41 | 0 | 0.75 | 1 | 1 | 1 | 1 | 取费 | 0 | 0 |  | 定额 | 预算 | 0 | 0 | 0 | 0 | 不计取 |  | 线路取费表（余物清理） | 其他建筑安装材料 | 余物清理 | [17 empty] | 0 | 0 | 0 | 不计取
1154 | 61 | 61 | 0.015 | 1 | 1 | 船舶运输 混凝土杆 每件重500kg以内 装卸 | YX1-109 |  | t | 42.55 | 20.16 | 0.35 | 22.04 | 1 | 1 | 1 | 1 | 取费 | 0 | 0 |  | 定额 | 预算 | 0 | 0 | 0.35 | 0 | 不计取 |  | 线路取费表（余物清理） | 混凝土杆 | 余物清理 | [17 empty] | 0 | 0 | 0 | 不计取
1155 | 61 | 61 | 0.619 | 1 | 1 | 船舶运输 混凝土杆 每件重500kg以内 运输 | YX1-110 |  | t.km | 1.68 | 0.27 | 0 | 1.41 | 1 | 1 | 1 | 1 | 取费 | 0 | 0 |  | 定额 | 预算 | 0 | 0 | 0 | 0 | 不计取 |  | 线路取费表（余物清理） | 混凝土杆 | 余物清理 | [17 empty] | 0 | 0 | 0 | 不计取
1156 | 61 | 61 | 0.116 | 1 | 1 | 船舶运输 混凝土预制品 每件重100kg以内 装卸 | YX1-119 |  | t | 33.45 | 21.08 | 0 | 12.37 | 1 | 1 | 1 | 1 | 取费 | 0 | 0 |  | 定额 | 预算 | 0 | 0 | 0 | 0 | 不计取 |  | 线路取费表（余物清理） | 混凝土预制品 | 余物清理 | [17 empty] | 0 | 0 | 0 | 不计取
1157 | 61 | 61 | 4.652 | 1 | 1 | 船舶运输 混凝土预制品 每件重100kg以内 运输 | YX1-120 |  | t.km | 1.32 | 0.27 | 0 | 1.05 | 1 | 1 | 1 | 1 | 取费 | 0 | 0 |  | 定额 | 预算 | 0 | 0 | 0 | 0 | 不计取 |  | 线路取费表（余物清理） | 混凝土预制品 | 余物清理 | [17 empty] | 0 | 0 | 0 | 不计取
1158 | 61 | 61 | 11.784 | 1 | 1 | 船舶运输 其他建筑安装材料 装卸 | YX1-153 |  | t | 30.3 | 16.89 | 0 | 13.41 | 1 | 1 | 1 | 1 | 取费 | 0 | 0 |  | 定额 | 预算 | 0 | 0 | 0 | 0 | 不计取 |  | 线路取费表（余物清理） | 其他建筑安装材料 | 余物清理 | [17 empty] | 0 | 0 | 0 | 不计取
1159 | 61 | 61 | 471.371 | 1 | 1 | 船舶运输 其他建筑安装材料 运输 | YX1-154 |  | t.km | 1.4 | 0.19 | 0 | 1.21 | 1 | 1 | 1 | 1 | 取费 | 0 | 0 |  | 定额 | 预算 | 0 | 0 | 0 | 0 | 不计取 |  | 线路取费表（余物清理） | 其他建筑安装材料 | 余物清理 | [17 empty] | 0 | 0 | 0 | 不计取
1160 | 63 | 63 | 4 | 1 | 1 | 机械施工土方 场地平整 | GT1-1 |  | m³ | 13.8 | 0.53 | 0.06 | 13.21 | 1 | 1 | 1 | 1 | 取费 | 0 | 0 |  | 定额 | 概算 | 0 | 0 | 0.06 | 0 | 不计取 |  | 线路取费表（余物清理）(1) | 机械施工土方 | 余物清理 | [17 empty] | 0 | 0 | 0 | 不计取
1161 | 63 | 63 | 2 | 1 | 1 | 机械施工土方 场地平整 | GT1-1 |  | 2m³ | 13.8 | 0.53 | 0.06 | 13.21 | 1 | 1 | 1 | 1 | 取费 | 0 | 0 |  | 定额 | 概算 | 0 | 0 | 0.06 | 0 | 不计取 |  | 线路取费表（余物清理）(1) | 机械施工土方 | 余物清理 | [17 empty] | 0 | 0 | 0 | 不计取
1162 | 63 | 63 | 4 | 1 | 1 | 主厂房钢筋混凝土结构 基础梁(催干剂 替换为 高效减水剂) | GT7-1 |  | m³ | -2361.4687 | 643.22 | 375.18 | 19.1 | 2 | -5 | 2.215 | 1.236 | 取费 | 0 | 0 |  | 定额 | 概算 | 0 | 0 | 375.18 | 0 | 不计取 |  | 线路取费表（余物清理）(1) | 主厂房钢筋混凝土结构 | 余物清理 | [17 empty] | 0 | 0 | 0 | 不计取
1163 | 63 | 63 | 6 | 1 | 1 | 人工挖土方 普土 深2m以内 | YT1-1 |  | m³ | 33.7 | 8.41 | 25.29 | 0 | 2 | 1 | 1 | 1 | 不取费 | 0 | 0 |  | 定额 | 预算 | 0 | 0 | 25.29 | 0 | 不计取 |  | 线路取费表（余物清理）(1) | 挖一般土方 | 余物清理 | [17 empty] | 0 | 0 | 0 | 不计取
1164 | 63 | 63 | 4 |  | 1 | 截止阀 | F01010101 | J41F-6 DN50 | 只 | [8 empty] | 取费 |  |  | 乙供 | 主材 | [7 empty] | 线路取费表（余物清理）(1) |  | 余物清理 | 0 | 0.5 | 3.5 | 0 | 0 | 1 | 10 | 混凝土杆 |  |  |  | 420 | 0 | 420 | 0 |  | 0
1165 | 63 | 63 | 4 |  | 1 | 截止阀 | F01010203 | J41X-6 DN80 | 只 | [8 empty] | 取费 |  |  | 甲供 | 主材 | [7 empty] | 线路取费表（余物清理）(1) |  | 余物清理 | 0 | 0.5 | 16 | 0 | 1 | 0 | 10 | 混凝土制品(包括底盘、拉盘、卡盘、夹盘) |  |  |  | 779 | 0 | 779 | 0 |  | 0
1166 | 63 | 63 | 4 |  | 1 | 混凝土 | ZH1001 | C10 | m³ | [8 empty] | 取费 |  |  |  | 主材 | [7 empty] | 线路取费表（余物清理）(1) |  | 余物清理 | 1 | 0 | 2582.25 | 0 | 0 | 0 | 0 |  |  |  |  | 206.149 | 0 | 206.149 | 0 |  | 0
1167 | 1166 | 63 | 1.064 |  | 4 | 普通硅酸盐水泥 | C09010102 | 42.5 | t | [8 empty] | 取费 |  |  | 甲供 | 主材 | [7 empty] | 线路取费表（余物清理）(1) |  | 余物清理 | 0 | 6.18 | 1000 | 0 | 0 | 0 | 1 | 水泥 |  |  |  | 396 | 0 | 396 | 0 |  | 0
1168 | 1166 | 63 | 2.156 |  | 4 | 中砂 | C10010101 |  | m³ | [8 empty] | 取费 |  |  | 甲供 | 主材 | [7 empty] | 线路取费表（余物清理）(1) |  | 余物清理 | 0 | 16.77 | 1550 | 0 | 0 | 0 | 0 | 砂 |  |  |  | 65 | 0 | 65 | 0 |  | 0
1169 | 1166 | 63 | 3.252 |  | 4 | 碎石 | C10020103 | 粒径40mm以内 | m³ | [8 empty] | 不取费 |  |  | 乙供 | 主材 | [7 empty] | 线路取费表（余物清理）(1) |  | 余物清理 | 0 | 12.95 | 1600 | 0 | 0 | 0 | 0 | 碎石 |  |  |  | 80 | 0 | 80 | 0 |  | 0
1170 | 1166 | 63 | 0.72 |  | 4 | 水 | C21010101 |  | t | [8 empty] | 取费 |  |  | 乙供 | 主材 | [7 empty] | 线路取费表（余物清理）(1) |  | 余物清理 | 0 | 0 | 1000 | 0 | 0 | 0 | 20 | 水 |  |  |  | 4.1 | 0 | 4.1 | 0 |  | 0
1171 | 63 | 63 | 4 |  | 1 | 锅炉(烟煤) | S0001 | 1100t/h，超临界，不含节油点火装置 | 台 | [11 empty] | 甲供 | 设备 | [7 empty] | 线路取费表（余物清理）(1) |  | 余物清理 |  |  |  |  | 0 |  |  |  | 10 | 主要设备 |  |  | 145000000 | 0 | 145000000 | 125000000 | 580000000
1172 | 63 | 63 | 4 |  | 1 | 节油点火装置 | S0004 | 小油枪点火装置，4支（1层） | 套/炉 | [11 empty] | 乙供 | 设备 | [7 empty] | 线路取费表（余物清理）(1) |  | 余物清理 |  |  |  |  | 1 |  |  |  | 1.255 | 普通设备 |  |  | 1044000 | 0 | 1044000 | 900000 | 4176000
1173 | 63 | 63 | 4 |  | 1 | 自定义费用 |  |  | 元 | [12 empty] | 一笔性费用 | [7 empty] | 线路取费表（余物清理）(1) |  | 余物清理 | [10 empty] | 100 |  | 100 | 0 | 0 | 100 | 400
1174 | 63 | 63 | 4 |  | 1 | 自定义主材 | asd | [10 empty] | 取费 |  |  | 乙供 | 主材 | [7 empty] | 线路取费表（余物清理）(1) |  | 余物清理 | 0 | 3.5 | 10 | 0 | 0 | 0 | 10 | 混凝土叉梁、盖板(方、矩形) |  |  |  | 200 | 200 | 100 | 200 |  | 800
1175 | 63 | 63 | 4 |  | 1 | 自定义设备 | as | [13 empty] | 甲供 | 设备 | [7 empty] | 线路取费表（余物清理）(1) |  | 余物清理 |  |  |  |  | 0 |  |  |  | 10 | 普通设备 |  |  | 20 | 0 | 0 | 10 | 80
1176 | 63 | 63 | 4 | 1 | 1 | 自定义定额 | asd |  |  | 30 | 10 | 10 | 10 | 1 | 1 | 1 | 1 | 取费 | 0 | 0 |  | 定额 | 预算 | 0 | 0 | 10 | 0 | 不计取 |  | 线路取费表（余物清理）(1) |  | 余物清理 | [17 empty] | 0 | 0 | 0 | 不计取
1177 | 63 | 63 | 2 | 1 | 1 | 人力运输 混凝土杆 每件重500kg以内 | YX1-1 |  | t.km | 175.25 | 163.76 | 0 | 11.49 | 1 | 1 | 1 | 1 | 取费 | 0 | 0 |  | 定额 | 预算 | 0 | 0 | 0 | 0 | 不计取 |  | 线路取费表（余物清理）(1) | 混凝土杆 | 余物清理 | [17 empty] | 0 | 0 | 0 | 不计取
1178 | 63 | 63 | 0.155 | 1 | 1 | 人力运输 混凝土杆 每件重500kg以内 | YX1-1 |  | t.km | 175.25 | 163.76 | 0 | 11.49 | 1 | 1 | 1 | 1 | 取费 | 0 | 0 |  | 定额 | 预算 | 0 | 0 | 0 | 0 | 不计取 |  | 线路取费表（余物清理）(1) | 混凝土杆 | 余物清理 | [17 empty] | 0 | 0 | 0 | 不计取
1179 | 63 | 63 | 0.581 | 1 | 1 | 人力运输 混凝土预制品 每件重100kg以内 | YX1-6 |  | t.km | 147.28 | 139.48 | 0 | 7.8 | 1 | 1 | 1 | 1 | 取费 | 0 | 0 |  | 定额 | 预算 | 0 | 0 | 0 | 0 | 不计取 |  | 线路取费表（余物清理）(1) | 混凝土预制品 | 余物清理 | [17 empty] | 0 | 0 | 0 | 不计取
1180 | 63 | 63 | 0.31 | 1 | 1 | 人力运输 混凝土杆 每件重500kg以内 | YX1-1 |  | t.km | 175.25 | 163.76 | 0 | 11.49 | 1 | 1 | 1 | 1 | 取费 | 0 | 0 |  | 定额 | 预算 | 0 | 0 | 0 | 0 | 不计取 |  | 线路取费表（余物清理）(1) | 混凝土杆 | 余物清理 | [17 empty] | 0 | 0 | 0 | 不计取
1181 | 63 | 63 | 2.326 | 1 | 1 | 人力运输 混凝土预制品 每件重100kg以内 | YX1-6 |  | t.km | 147.28 | 139.48 | 0 | 7.8 | 1 | 1 | 1 | 1 | 取费 | 0 | 0 |  | 定额 | 预算 | 0 | 0 | 0 | 0 | 不计取 |  | 线路取费表（余物清理）(1) | 混凝土预制品 | 余物清理 | [17 empty] | 0 | 0 | 0 | 不计取
1182 | 63 | 63 | 235.686 | 1 | 1 | 人力运输 其他建筑安装材料 | YX1-22 |  | t.km | 113.84 | 106.54 | 0 | 7.3 | 1 | 1 | 1 | 1 | 取费 | 0 | 0 |  | 定额 | 预算 | 0 | 0 | 0 | 0 | 不计取 |  | 线路取费表（余物清理）(1) | 其他建筑安装材料 | 余物清理 | [17 empty] | 0 | 0 | 0 | 不计取
1183 | 63 | 63 | 0.116 | 1 | 1 | 拖拉机运输 混凝土预制品100kg以内 装卸 | YX1-23 |  | t | 15.36 | 6.19 | 0.5 | 8.67 | 1 | 1 | 1 | 1 | 取费 | 0 | 0 |  | 定额 | 预算 | 0 | 0 | 0.5 | 0 | 不计取 |  | 线路取费表（余物清理）(1) | 混凝土预制品 | 余物清理 | [17 empty] | 0 | 0 | 0 | 不计取
1184 | 63 | 63 | 4.652 | 1 | 1 | 拖拉机运输 混凝土预制品100kg以内 运输 | YX1-24 |  | t.km | 6.56 | 1.93 | 0 | 4.63 | 1 | 1 | 1 | 1 | 取费 | 0 | 0 |  | 定额 | 预算 | 0 | 0 | 0 | 0 | 不计取 |  | 线路取费表（余物清理）(1) | 混凝土预制品 | 余物清理 | [17 empty] | 0 | 0 | 0 | 不计取
1185 | 63 | 63 | 11.784 | 1 | 1 | 拖拉机运输 其他建筑安装材料 装卸 | YX1-45 |  | t | 13.13 | 5.24 | 0 | 7.89 | 1 | 1 | 1 | 1 | 取费 | 0 | 0 |  | 定额 | 预算 | 0 | 0 | 0 | 0 | 不计取 |  | 线路取费表（余物清理）(1) | 其他建筑安装材料 | 余物清理 | [17 empty] | 0 | 0 | 0 | 不计取
1186 | 63 | 63 | 471.371 | 1 | 1 | 拖拉机运输 其他建筑安装材料 运输 | YX1-46 |  | t.km | 6.24 | 1.76 | 0 | 4.48 | 1 | 1 | 1 | 1 | 取费 | 0 | 0 |  | 定额 | 预算 | 0 | 0 | 0 | 0 | 不计取 |  | 线路取费表（余物清理）(1) | 其他建筑安装材料 | 余物清理 | [17 empty] | 0 | 0 | 0 | 不计取
1187 | 63 | 63 | 0.015 | 1 | 1 | 汽车运输 混凝土杆 每件重500kg以内 装卸 | YX1-47 |  | t | 48.58 | 7.38 | 3.84 | 37.36 | 1 | 1 | 1 | 1 | 取费 | 0 | 0 |  | 定额 | 预算 | 0 | 0 | 3.84 | 0 | 不计取 |  | 线路取费表（余物清理）(1) | 混凝土杆 | 余物清理 | [17 empty] | 0 | 0 | 0 | 不计取
1188 | 63 | 63 | 0.464 | 1 | 1 | 汽车运输 混凝土杆 每件重500kg以内 运输 | YX1-48 |  | t.km | 1.44 | 0.46 | 0 | 0.98 | 1 | 1 | 1 | 1 | 取费 | 0 | 0 |  | 定额 | 预算 | 0 | 0 | 0 | 0 | 不计取 |  | 线路取费表（余物清理）(1) | 混凝土杆 | 余物清理 | [17 empty] | 0 | 0 | 0 | 不计取
1189 | 63 | 63 | 0.116 | 1 | 1 | 汽车运输 混凝土预制品 每件重100kg以内 装卸 | YX1-69 |  | t | 35.44 | 8.57 | 0.33 | 26.54 | 1 | 1 | 1 | 1 | 取费 | 0 | 0 |  | 定额 | 预算 | 0 | 0 | 0.33 | 0 | 不计取 |  | 线路取费表（余物清理）(1) | 混凝土预制品 | 余物清理 | [17 empty] | 0 | 0 | 0 | 不计取
1190 | 63 | 63 | 3.489 | 1 | 1 | 汽车运输 混凝土预制品 每件重100kg以内 运输 | YX1-70 |  | t.km | 1.29 | 0.37 | 0 | 0.92 | 1 | 1 | 1 | 1 | 取费 | 0 | 0 |  | 定额 | 预算 | 0 | 0 | 0 | 0 | 不计取 |  | 线路取费表（余物清理）(1) | 混凝土预制品 | 余物清理 | [17 empty] | 0 | 0 | 0 | 不计取
1191 | 63 | 63 | 11.784 | 1 | 1 | 汽车运输 其他建筑安装材料 装卸 | YX1-107 |  | t | 27.46 | 9.59 | 0 | 17.87 | 1 | 1 | 1 | 1 | 取费 | 0 | 0 |  | 定额 | 预算 | 0 | 0 | 0 | 0 | 不计取 |  | 线路取费表（余物清理）(1) | 其他建筑安装材料 | 余物清理 | [17 empty] | 0 | 0 | 0 | 不计取
1192 | 63 | 63 | 353.529 | 1 | 1 | 汽车运输 其他建筑安装材料 运输 | YX1-108 |  | t.km | 1.16 | 0.41 | 0 | 0.75 | 1 | 1 | 1 | 1 | 取费 | 0 | 0 |  | 定额 | 预算 | 0 | 0 | 0 | 0 | 不计取 |  | 线路取费表（余物清理）(1) | 其他建筑安装材料 | 余物清理 | [17 empty] | 0 | 0 | 0 | 不计取
1193 | 63 | 63 | 0.015 | 1 | 1 | 船舶运输 混凝土杆 每件重500kg以内 装卸 | YX1-109 |  | t | 42.55 | 20.16 | 0.35 | 22.04 | 1 | 1 | 1 | 1 | 取费 | 0 | 0 |  | 定额 | 预算 | 0 | 0 | 0.35 | 0 | 不计取 |  | 线路取费表（余物清理）(1) | 混凝土杆 | 余物清理 | [17 empty] | 0 | 0 | 0 | 不计取
1194 | 63 | 63 | 0.619 | 1 | 1 | 船舶运输 混凝土杆 每件重500kg以内 运输 | YX1-110 |  | t.km | 1.68 | 0.27 | 0 | 1.41 | 1 | 1 | 1 | 1 | 取费 | 0 | 0 |  | 定额 | 预算 | 0 | 0 | 0 | 0 | 不计取 |  | 线路取费表（余物清理）(1) | 混凝土杆 | 余物清理 | [17 empty] | 0 | 0 | 0 | 不计取
1195 | 63 | 63 | 0.116 | 1 | 1 | 船舶运输 混凝土预制品 每件重100kg以内 装卸 | YX1-119 |  | t | 33.45 | 21.08 | 0 | 12.37 | 1 | 1 | 1 | 1 | 取费 | 0 | 0 |  | 定额 | 预算 | 0 | 0 | 0 | 0 | 不计取 |  | 线路取费表（余物清理）(1) | 混凝土预制品 | 余物清理 | [17 empty] | 0 | 0 | 0 | 不计取
1196 | 63 | 63 | 4.652 | 1 | 1 | 船舶运输 混凝土预制品 每件重100kg以内 运输 | YX1-120 |  | t.km | 1.32 | 0.27 | 0 | 1.05 | 1 | 1 | 1 | 1 | 取费 | 0 | 0 |  | 定额 | 预算 | 0 | 0 | 0 | 0 | 不计取 |  | 线路取费表（余物清理）(1) | 混凝土预制品 | 余物清理 | [17 empty] | 0 | 0 | 0 | 不计取
1197 | 63 | 63 | 11.784 | 1 | 1 | 船舶运输 其他建筑安装材料 装卸 | YX1-153 |  | t | 30.3 | 16.89 | 0 | 13.41 | 1 | 1 | 1 | 1 | 取费 | 0 | 0 |  | 定额 | 预算 | 0 | 0 | 0 | 0 | 不计取 |  | 线路取费表（余物清理）(1) | 其他建筑安装材料 | 余物清理 | [17 empty] | 0 | 0 | 0 | 不计取
1198 | 63 | 63 | 471.371 | 1 | 1 | 船舶运输 其他建筑安装材料 运输 | YX1-154 |  | t.km | 1.4 | 0.19 | 0 | 1.21 | 1 | 1 | 1 | 1 | 取费 | 0 | 0 |  | 定额 | 预算 | 0 | 0 | 0 | 0 | 不计取 |  | 线路取费表（余物清理）(1) | 其他建筑安装材料 | 余物清理 | [17 empty] | 0 | 0 | 0 | 不计取
1199 | 65 | 65 | 4 | 1 | 2 | 机械施工土方 场地平整 | GT1-1 |  | m³ | 13.8 | 0.53 | 0.06 | 13.21 | 1 | 1 | 1 | 1 | 取费 | 0 | 0 |  | 定额 | 概算 | 0 | 0 | 0.06 | 0 | 不计取 |  | 线路取费表（余物清理）(1) | 机械施工土方 | 余物清理 | [17 empty] | 0 | 0 | 0 | 不计取
1200 | 65 | 65 | 2 | 1 | 2 | 机械施工土方 场地平整 | GT1-1 |  | 2m³ | 13.8 | 0.53 | 0.06 | 13.21 | 1 | 1 | 1 | 1 | 取费 | 0 | 0 |  | 定额 | 概算 | 0 | 0 | 0.06 | 0 | 不计取 |  | 线路取费表（余物清理）(1) | 机械施工土方 | 余物清理 | [17 empty] | 0 | 0 | 0 | 不计取
1201 | 65 | 65 | 4 | 1 | 2 | 主厂房钢筋混凝土结构 基础梁(催干剂 替换为 高效减水剂) | GT7-1 |  | m³ | -2361.4687 | 643.22 | 375.18 | 19.1 | 2 | -5 | 2.215 | 1.236 | 取费 | 0 | 0 |  | 定额 | 概算 | 0 | 0 | 375.18 | 0 | 不计取 |  | 线路取费表（余物清理）(1) | 主厂房钢筋混凝土结构 | 余物清理 | [17 empty] | 0 | 0 | 0 | 不计取
1202 | 65 | 65 | 6 | 1 | 2 | 人工挖土方 普土 深2m以内 | YT1-1 |  | m³ | 33.7 | 8.41 | 25.29 | 0 | 2 | 1 | 1 | 1 | 不取费 | 0 | 0 |  | 定额 | 预算 | 0 | 0 | 25.29 | 0 | 不计取 |  | 线路取费表（余物清理）(1) | 挖一般土方 | 余物清理 | [17 empty] | 0 | 0 | 0 | 不计取
1203 | 65 | 65 | 4 |  | 2 | 截止阀 | F01010101 | J41F-6 DN50 | 只 | [8 empty] | 取费 |  |  | 乙供 | 主材 | [7 empty] | 线路取费表（余物清理）(1) |  | 余物清理 | 0 | 0.5 | 3.5 | 0 | 0 | 1 | 10 | 混凝土杆 |  |  |  | 420 | 0 | 420 | 0 |  | 0
1204 | 65 | 65 | 4 |  | 2 | 截止阀 | F01010203 | J41X-6 DN80 | 只 | [8 empty] | 取费 |  |  | 甲供 | 主材 | [7 empty] | 线路取费表（余物清理）(1) |  | 余物清理 | 0 | 0.5 | 16 | 0 | 1 | 0 | 10 | 混凝土制品(包括底盘、拉盘、卡盘、夹盘) |  |  |  | 779 | 0 | 779 | 0 |  | 0
1205 | 65 | 65 | 4 |  | 2 | 混凝土 | ZH1001 | C10 | m³ | [8 empty] | 取费 |  |  |  | 主材 | [7 empty] | 线路取费表（余物清理）(1) |  | 余物清理 | 1 | 0 | 2582.25 | 0 | 0 | 0 | 0 |  |  |  |  | 206.149 | 0 | 206.149 | 0 |  | 0
1206 | 1205 | 65 | 1.064 |  | 4 | 普通硅酸盐水泥 | C09010102 | 42.5 | t | [8 empty] | 取费 |  |  | 甲供 | 主材 | [7 empty] | 线路取费表（余物清理）(1) |  | 余物清理 | 0 | 6.18 | 1000 | 0 | 0 | 0 | 1 | 水泥 |  |  |  | 396 | 0 | 396 | 0 |  | 0
1207 | 1205 | 65 | 2.156 |  | 4 | 中砂 | C10010101 |  | m³ | [8 empty] | 取费 |  |  | 甲供 | 主材 | [7 empty] | 线路取费表（余物清理）(1) |  | 余物清理 | 0 | 16.77 | 1550 | 0 | 0 | 0 | 0 | 砂 |  |  |  | 65 | 0 | 65 | 0 |  | 0
1208 | 1205 | 65 | 3.252 |  | 4 | 碎石 | C10020103 | 粒径40mm以内 | m³ | [8 empty] | 不取费 |  |  | 乙供 | 主材 | [7 empty] | 线路取费表（余物清理）(1) |  | 余物清理 | 0 | 12.95 | 1600 | 0 | 0 | 0 | 0 | 碎石 |  |  |  | 80 | 0 | 80 | 0 |  | 0
1209 | 1205 | 65 | 0.72 |  | 4 | 水 | C21010101 |  | t | [8 empty] | 取费 |  |  | 乙供 | 主材 | [7 empty] | 线路取费表（余物清理）(1) |  | 余物清理 | 0 | 0 | 1000 | 0 | 0 | 0 | 20 | 水 |  |  |  | 4.1 | 0 | 4.1 | 0 |  | 0
1210 | 65 | 65 | 4 |  | 2 | 锅炉(烟煤) | S0001 | 1100t/h，超临界，不含节油点火装置 | 台 | [11 empty] | 甲供 | 设备 | [7 empty] | 线路取费表（余物清理）(1) |  | 余物清理 |  |  |  |  | 0 |  |  |  | 10 | 主要设备 |  |  | 145000000 | 0 | 145000000 | 125000000 | 580000000
1211 | 65 | 65 | 4 |  | 2 | 节油点火装置 | S0004 | 小油枪点火装置，4支（1层） | 套/炉 | [11 empty] | 乙供 | 设备 | [7 empty] | 线路取费表（余物清理）(1) |  | 余物清理 |  |  |  |  | 1 |  |  |  | 1.255 | 普通设备 |  |  | 1044000 | 0 | 1044000 | 900000 | 4176000
1212 | 65 | 65 | 4 |  | 2 | 自定义费用 |  |  | 元 | [12 empty] | 一笔性费用 | [7 empty] | 线路取费表（余物清理）(1) |  | 余物清理 | [10 empty] | 100 |  | 100 | 0 | 0 | 100 | 400
1213 | 65 | 65 | 4 |  | 2 | 自定义主材 | asd | [10 empty] | 取费 |  |  | 乙供 | 主材 | [7 empty] | 线路取费表（余物清理）(1) |  | 余物清理 | 0 | 3.5 | 10 | 0 | 0 | 0 | 10 | 混凝土叉梁、盖板(方、矩形) |  |  |  | 200 | 200 | 100 | 200 |  | 800
1214 | 65 | 65 | 4 |  | 2 | 自定义设备 | as | [13 empty] | 甲供 | 设备 | [7 empty] | 线路取费表（余物清理）(1) |  | 余物清理 |  |  |  |  | 0 |  |  |  | 10 | 普通设备 |  |  | 20 | 0 | 0 | 10 | 80
1215 | 65 | 65 | 4 | 1 | 2 | 自定义定额 | asd |  |  | 30 | 10 | 10 | 10 | 1 | 1 | 1 | 1 | 取费 | 0 | 0 |  | 定额 | 预算 | 0 | 0 | 10 | 0 | 不计取 |  | 线路取费表（余物清理）(1) |  | 余物清理 | [17 empty] | 0 | 0 | 0 | 不计取
1216 | 65 | 65 | 2 | 1 | 2 | 人力运输 混凝土杆 每件重500kg以内 | YX1-1 |  | t.km | 175.25 | 163.76 | 0 | 11.49 | 1 | 1 | 1 | 1 | 取费 | 0 | 0 |  | 定额 | 预算 | 0 | 0 | 0 | 0 | 不计取 |  | 线路取费表（余物清理）(1) | 混凝土杆 | 余物清理 | [17 empty] | 0 | 0 | 0 | 不计取
1217 | 65 | 65 | 0.155 | 1 | 2 | 人力运输 混凝土杆 每件重500kg以内 | YX1-1 |  | t.km | 175.25 | 163.76 | 0 | 11.49 | 1 | 1 | 1 | 1 | 取费 | 0 | 0 |  | 定额 | 预算 | 0 | 0 | 0 | 0 | 不计取 |  | 线路取费表（余物清理）(1) | 混凝土杆 | 余物清理 | [17 empty] | 0 | 0 | 0 | 不计取
1218 | 65 | 65 | 0.581 | 1 | 2 | 人力运输 混凝土预制品 每件重100kg以内 | YX1-6 |  | t.km | 147.28 | 139.48 | 0 | 7.8 | 1 | 1 | 1 | 1 | 取费 | 0 | 0 |  | 定额 | 预算 | 0 | 0 | 0 | 0 | 不计取 |  | 线路取费表（余物清理）(1) | 混凝土预制品 | 余物清理 | [17 empty] | 0 | 0 | 0 | 不计取
1219 | 65 | 65 | 0.31 | 1 | 2 | 人力运输 混凝土杆 每件重500kg以内 | YX1-1 |  | t.km | 175.25 | 163.76 | 0 | 11.49 | 1 | 1 | 1 | 1 | 取费 | 0 | 0 |  | 定额 | 预算 | 0 | 0 | 0 | 0 | 不计取 |  | 线路取费表（余物清理）(1) | 混凝土杆 | 余物清理 | [17 empty] | 0 | 0 | 0 | 不计取
1220 | 65 | 65 | 2.326 | 1 | 2 | 人力运输 混凝土预制品 每件重100kg以内 | YX1-6 |  | t.km | 147.28 | 139.48 | 0 | 7.8 | 1 | 1 | 1 | 1 | 取费 | 0 | 0 |  | 定额 | 预算 | 0 | 0 | 0 | 0 | 不计取 |  | 线路取费表（余物清理）(1) | 混凝土预制品 | 余物清理 | [17 empty] | 0 | 0 | 0 | 不计取
1221 | 65 | 65 | 235.686 | 1 | 2 | 人力运输 其他建筑安装材料 | YX1-22 |  | t.km | 113.84 | 106.54 | 0 | 7.3 | 1 | 1 | 1 | 1 | 取费 | 0 | 0 |  | 定额 | 预算 | 0 | 0 | 0 | 0 | 不计取 |  | 线路取费表（余物清理）(1) | 其他建筑安装材料 | 余物清理 | [17 empty] | 0 | 0 | 0 | 不计取
1222 | 65 | 65 | 0.116 | 1 | 2 | 拖拉机运输 混凝土预制品100kg以内 装卸 | YX1-23 |  | t | 15.36 | 6.19 | 0.5 | 8.67 | 1 | 1 | 1 | 1 | 取费 | 0 | 0 |  | 定额 | 预算 | 0 | 0 | 0.5 | 0 | 不计取 |  | 线路取费表（余物清理）(1) | 混凝土预制品 | 余物清理 | [17 empty] | 0 | 0 | 0 | 不计取
1223 | 65 | 65 | 4.652 | 1 | 2 | 拖拉机运输 混凝土预制品100kg以内 运输 | YX1-24 |  | t.km | 6.56 | 1.93 | 0 | 4.63 | 1 | 1 | 1 | 1 | 取费 | 0 | 0 |  | 定额 | 预算 | 0 | 0 | 0 | 0 | 不计取 |  | 线路取费表（余物清理）(1) | 混凝土预制品 | 余物清理 | [17 empty] | 0 | 0 | 0 | 不计取
1224 | 65 | 65 | 11.784 | 1 | 2 | 拖拉机运输 其他建筑安装材料 装卸 | YX1-45 |  | t | 13.13 | 5.24 | 0 | 7.89 | 1 | 1 | 1 | 1 | 取费 | 0 | 0 |  | 定额 | 预算 | 0 | 0 | 0 | 0 | 不计取 |  | 线路取费表（余物清理）(1) | 其他建筑安装材料 | 余物清理 | [17 empty] | 0 | 0 | 0 | 不计取
1225 | 65 | 65 | 471.371 | 1 | 2 | 拖拉机运输 其他建筑安装材料 运输 | YX1-46 |  | t.km | 6.24 | 1.76 | 0 | 4.48 | 1 | 1 | 1 | 1 | 取费 | 0 | 0 |  | 定额 | 预算 | 0 | 0 | 0 | 0 | 不计取 |  | 线路取费表（余物清理）(1) | 其他建筑安装材料 | 余物清理 | [17 empty] | 0 | 0 | 0 | 不计取
1226 | 65 | 65 | 0.015 | 1 | 2 | 汽车运输 混凝土杆 每件重500kg以内 装卸 | YX1-47 |  | t | 48.58 | 7.38 | 3.84 | 37.36 | 1 | 1 | 1 | 1 | 取费 | 0 | 0 |  | 定额 | 预算 | 0 | 0 | 3.84 | 0 | 不计取 |  | 线路取费表（余物清理）(1) | 混凝土杆 | 余物清理 | [17 empty] | 0 | 0 | 0 | 不计取
1227 | 65 | 65 | 0.464 | 1 | 2 | 汽车运输 混凝土杆 每件重500kg以内 运输 | YX1-48 |  | t.km | 1.44 | 0.46 | 0 | 0.98 | 1 | 1 | 1 | 1 | 取费 | 0 | 0 |  | 定额 | 预算 | 0 | 0 | 0 | 0 | 不计取 |  | 线路取费表（余物清理）(1) | 混凝土杆 | 余物清理 | [17 empty] | 0 | 0 | 0 | 不计取
1228 | 65 | 65 | 0.116 | 1 | 2 | 汽车运输 混凝土预制品 每件重100kg以内 装卸 | YX1-69 |  | t | 35.44 | 8.57 | 0.33 | 26.54 | 1 | 1 | 1 | 1 | 取费 | 0 | 0 |  | 定额 | 预算 | 0 | 0 | 0.33 | 0 | 不计取 |  | 线路取费表（余物清理）(1) | 混凝土预制品 | 余物清理 | [17 empty] | 0 | 0 | 0 | 不计取
1229 | 65 | 65 | 3.489 | 1 | 2 | 汽车运输 混凝土预制品 每件重100kg以内 运输 | YX1-70 |  | t.km | 1.29 | 0.37 | 0 | 0.92 | 1 | 1 | 1 | 1 | 取费 | 0 | 0 |  | 定额 | 预算 | 0 | 0 | 0 | 0 | 不计取 |  | 线路取费表（余物清理）(1) | 混凝土预制品 | 余物清理 | [17 empty] | 0 | 0 | 0 | 不计取
1230 | 65 | 65 | 11.784 | 1 | 2 | 汽车运输 其他建筑安装材料 装卸 | YX1-107 |  | t | 27.46 | 9.59 | 0 | 17.87 | 1 | 1 | 1 | 1 | 取费 | 0 | 0 |  | 定额 | 预算 | 0 | 0 | 0 | 0 | 不计取 |  | 线路取费表（余物清理）(1) | 其他建筑安装材料 | 余物清理 | [17 empty] | 0 | 0 | 0 | 不计取
1231 | 65 | 65 | 353.529 | 1 | 2 | 汽车运输 其他建筑安装材料 运输 | YX1-108 |  | t.km | 1.16 | 0.41 | 0 | 0.75 | 1 | 1 | 1 | 1 | 取费 | 0 | 0 |  | 定额 | 预算 | 0 | 0 | 0 | 0 | 不计取 |  | 线路取费表（余物清理）(1) | 其他建筑安装材料 | 余物清理 | [17 empty] | 0 | 0 | 0 | 不计取
1232 | 65 | 65 | 0.015 | 1 | 2 | 船舶运输 混凝土杆 每件重500kg以内 装卸 | YX1-109 |  | t | 42.55 | 20.16 | 0.35 | 22.04 | 1 | 1 | 1 | 1 | 取费 | 0 | 0 |  | 定额 | 预算 | 0 | 0 | 0.35 | 0 | 不计取 |  | 线路取费表（余物清理）(1) | 混凝土杆 | 余物清理 | [17 empty] | 0 | 0 | 0 | 不计取
1233 | 65 | 65 | 0.619 | 1 | 2 | 船舶运输 混凝土杆 每件重500kg以内 运输 | YX1-110 |  | t.km | 1.68 | 0.27 | 0 | 1.41 | 1 | 1 | 1 | 1 | 取费 | 0 | 0 |  | 定额 | 预算 | 0 | 0 | 0 | 0 | 不计取 |  | 线路取费表（余物清理）(1) | 混凝土杆 | 余物清理 | [17 empty] | 0 | 0 | 0 | 不计取
1234 | 65 | 65 | 0.116 | 1 | 2 | 船舶运输 混凝土预制品 每件重100kg以内 装卸 | YX1-119 |  | t | 33.45 | 21.08 | 0 | 12.37 | 1 | 1 | 1 | 1 | 取费 | 0 | 0 |  | 定额 | 预算 | 0 | 0 | 0 | 0 | 不计取 |  | 线路取费表（余物清理）(1) | 混凝土预制品 | 余物清理 | [17 empty] | 0 | 0 | 0 | 不计取
1235 | 65 | 65 | 4.652 | 1 | 2 | 船舶运输 混凝土预制品 每件重100kg以内 运输 | YX1-120 |  | t.km | 1.32 | 0.27 | 0 | 1.05 | 1 | 1 | 1 | 1 | 取费 | 0 | 0 |  | 定额 | 预算 | 0 | 0 | 0 | 0 | 不计取 |  | 线路取费表（余物清理）(1) | 混凝土预制品 | 余物清理 | [17 empty] | 0 | 0 | 0 | 不计取
1236 | 65 | 65 | 11.784 | 1 | 2 | 船舶运输 其他建筑安装材料 装卸 | YX1-153 |  | t | 30.3 | 16.89 | 0 | 13.41 | 1 | 1 | 1 | 1 | 取费 | 0 | 0 |  | 定额 | 预算 | 0 | 0 | 0 | 0 | 不计取 |  | 线路取费表（余物清理）(1) | 其他建筑安装材料 | 余物清理 | [17 empty] | 0 | 0 | 0 | 不计取
1237 | 65 | 65 | 471.371 | 1 | 2 | 船舶运输 其他建筑安装材料 运输 | YX1-154 |  | t.km | 1.4 | 0.19 | 0 | 1.21 | 1 | 1 | 1 | 1 | 取费 | 0 | 0 |  | 定额 | 预算 | 0 | 0 | 0 | 0 | 不计取 |  | 线路取费表（余物清理）(1) | 其他建筑安装材料 | 余物清理 | [17 empty] | 0 | 0 | 0 | 不计取
1238 | 69 | 69 | 4 | 1 | 1 | 机械施工土方 场地平整 | GT1-1 |  | m³ | 13.8 | 0.53 | 0.06 | 13.21 | 1 | 1 | 1 | 1 | 取费 | 0 | 0 |  | 定额 | 概算 | 0 | 0 | 0.06 | 0 | 不计取 |  | 线路取费表（余物清理） | 机械施工土方 | 余物清理 | [17 empty] | 0 | 0 | 0 | 不计取
1239 | 69 | 69 | 2 | 1 | 1 | 机械施工土方 场地平整 | GT1-1 |  | 2m³ | 13.8 | 0.53 | 0.06 | 13.21 | 1 | 1 | 1 | 1 | 取费 | 0 | 0 |  | 定额 | 概算 | 0 | 0 | 0.06 | 0 | 不计取 |  | 线路取费表（余物清理） | 机械施工土方 | 余物清理 | [17 empty] | 0 | 0 | 0 | 不计取
1240 | 69 | 69 | 4 | 1 | 1 | 主厂房钢筋混凝土结构 基础梁(催干剂 替换为 高效减水剂) | GT7-1 |  | m³ | -2361.4687 | 643.22 | 375.18 | 19.1 | 2 | -5 | 2.215 | 1.236 | 取费 | 0 | 0 |  | 定额 | 概算 | 0 | 0 | 375.18 | 0 | 不计取 |  | 线路取费表（余物清理） | 主厂房钢筋混凝土结构 | 余物清理 | [17 empty] | 0 | 0 | 0 | 不计取
1241 | 69 | 69 | 6 | 1 | 1 | 人工挖土方 普土 深2m以内 | YT1-1 |  | m³ | 33.7 | 8.41 | 25.29 | 0 | 2 | 1 | 1 | 1 | 不取费 | 0 | 0 |  | 定额 | 预算 | 0 | 0 | 25.29 | 0 | 不计取 |  | 线路取费表（余物清理） | 挖一般土方 | 余物清理 | [17 empty] | 0 | 0 | 0 | 不计取
1242 | 69 | 69 | 4 |  | 1 | 截止阀 | F01010101 | J41F-6 DN50 | 只 | [8 empty] | 取费 |  |  | 乙供 | 主材 | [7 empty] | 线路取费表（余物清理） |  | 余物清理 | 0 | 0.5 | 3.5 | 0 | 0 | 1 | 10 | 混凝土杆 |  |  |  | 420 | 0 | 420 | 0 |  | 0
1243 | 69 | 69 | 4 |  | 1 | 截止阀 | F01010203 | J41X-6 DN80 | 只 | [8 empty] | 取费 |  |  | 甲供 | 主材 | [7 empty] | 线路取费表（余物清理） |  | 余物清理 | 0 | 0.5 | 16 | 0 | 1 | 0 | 10 | 混凝土制品(包括底盘、拉盘、卡盘、夹盘) |  |  |  | 779 | 0 | 779 | 0 |  | 0
1244 | 69 | 69 | 4 |  | 1 | 混凝土 | ZH1001 | C10 | m³ | [8 empty] | 取费 |  |  |  | 主材 | [7 empty] | 线路取费表（余物清理） |  | 余物清理 | 1 | 0 | 2582.25 | 0 | 0 | 0 | 0 |  |  |  |  | 206.149 | 0 | 206.149 | 0 |  | 0
1245 | 1244 | 69 | 1.064 |  | 4 | 普通硅酸盐水泥 | C09010102 | 42.5 | t | [8 empty] | 取费 |  |  | 甲供 | 主材 | [7 empty] | 线路取费表（余物清理） |  | 余物清理 | 0 | 6.18 | 1000 | 0 | 0 | 0 | 1 | 水泥 |  |  |  | 396 | 0 | 396 | 0 |  | 0
1246 | 1244 | 69 | 2.156 |  | 4 | 中砂 | C10010101 |  | m³ | [8 empty] | 取费 |  |  | 甲供 | 主材 | [7 empty] | 线路取费表（余物清理） |  | 余物清理 | 0 | 16.77 | 1550 | 0 | 0 | 0 | 0 | 砂 |  |  |  | 65 | 0 | 65 | 0 |  | 0
1247 | 1244 | 69 | 3.252 |  | 4 | 碎石 | C10020103 | 粒径40mm以内 | m³ | [8 empty] | 不取费 |  |  | 乙供 | 主材 | [7 empty] | 线路取费表（余物清理） |  | 余物清理 | 0 | 12.95 | 1600 | 0 | 0 | 0 | 0 | 碎石 |  |  |  | 80 | 0 | 80 | 0 |  | 0
1248 | 1244 | 69 | 0.72 |  | 4 | 水 | C21010101 |  | t | [8 empty] | 取费 |  |  | 乙供 | 主材 | [7 empty] | 线路取费表（余物清理） |  | 余物清理 | 0 | 0 | 1000 | 0 | 0 | 0 | 20 | 水 |  |  |  | 4.1 | 0 | 4.1 | 0 |  | 0
1249 | 69 | 69 | 4 |  | 1 | 锅炉(烟煤) | S0001 | 1100t/h，超临界，不含节油点火装置 | 台 | [11 empty] | 甲供 | 设备 | [7 empty] | 线路取费表 |  | 余物清理 |  |  |  |  | 0 |  |  |  | 10 | 主要设备 |  |  | 145000000 | 0 | 145000000 | 125000000 | 580000000
1250 | 69 | 69 | 4 |  | 1 | 节油点火装置 | S0004 | 小油枪点火装置，4支（1层） | 套/炉 | [11 empty] | 乙供 | 设备 | [7 empty] | 线路取费表 |  | 余物清理 |  |  |  |  | 1 |  |  |  | 1.255 | 普通设备 |  |  | 1044000 | 0 | 1044000 | 900000 | 4176000
1251 | 69 | 69 | 4 |  | 1 | 自定义费用 |  |  | 元 | [12 empty] | 一笔性费用 | [7 empty] | 线路取费表（余物清理） |  | 余物清理 | [10 empty] | 100 |  | 100 | 0 | 0 | 100 | 400
1252 | 69 | 69 | 4 |  | 1 | 自定义主材 | asd | [10 empty] | 取费 |  |  | 乙供 | 主材 | [7 empty] | 线路取费表（余物清理） |  | 余物清理 | 0 | 3.5 | 10 | 0 | 0 | 0 | 10 | 混凝土叉梁、盖板(方、矩形) |  |  |  | 200 | 200 | 100 | 200 |  | 800
1253 | 69 | 69 | 4 |  | 1 | 自定义设备 | as | [13 empty] | 甲供 | 设备 | [7 empty] | 线路取费表 |  | 余物清理 |  |  |  |  | 0 |  |  |  | 10 | 普通设备 |  |  | 20 | 0 | 0 | 10 | 80
1254 | 69 | 69 | 4 | 1 | 1 | 自定义定额 | asd |  |  | 30 | 10 | 10 | 10 | 1 | 1 | 1 | 1 | 取费 | 0 | 0 |  | 定额 | 预算 | 0 | 0 | 10 | 0 | 不计取 |  | 线路取费表（余物清理） |  | 余物清理 | [17 empty] | 0 | 0 | 0 | 不计取
1255 | 69 | 69 | 2 | 1 | 1 | 人力运输 混凝土杆 每件重500kg以内 | YX1-1 |  | t.km | 175.25 | 163.76 | 0 | 11.49 | 1 | 1 | 1 | 1 | 取费 | 0 | 0 |  | 定额 | 预算 | 0 | 0 | 0 | 0 | 不计取 |  | 线路取费表（余物清理） | 混凝土杆 | 余物清理 | [17 empty] | 0 | 0 | 0 | 不计取
1256 | 69 | 69 | 0.155 | 1 | 1 | 人力运输 混凝土杆 每件重500kg以内 | YX1-1 |  | t.km | 175.25 | 163.76 | 0 | 11.49 | 1 | 1 | 1 | 1 | 取费 | 0 | 0 |  | 定额 | 预算 | 0 | 0 | 0 | 0 | 不计取 |  | 线路取费表（余物清理） | 混凝土杆 | 余物清理 | [17 empty] | 0 | 0 | 0 | 不计取
1257 | 69 | 69 | 0.581 | 1 | 1 | 人力运输 混凝土预制品 每件重100kg以内 | YX1-6 |  | t.km | 147.28 | 139.48 | 0 | 7.8 | 1 | 1 | 1 | 1 | 取费 | 0 | 0 |  | 定额 | 预算 | 0 | 0 | 0 | 0 | 不计取 |  | 线路取费表（余物清理） | 混凝土预制品 | 余物清理 | [17 empty] | 0 | 0 | 0 | 不计取
1258 | 69 | 69 | 0.31 | 1 | 1 | 人力运输 混凝土杆 每件重500kg以内 | YX1-1 |  | t.km | 175.25 | 163.76 | 0 | 11.49 | 1 | 1 | 1 | 1 | 取费 | 0 | 0 |  | 定额 | 预算 | 0 | 0 | 0 | 0 | 不计取 |  | 线路取费表（余物清理） | 混凝土杆 | 余物清理 | [17 empty] | 0 | 0 | 0 | 不计取
1259 | 69 | 69 | 2.326 | 1 | 1 | 人力运输 混凝土预制品 每件重100kg以内 | YX1-6 |  | t.km | 147.28 | 139.48 | 0 | 7.8 | 1 | 1 | 1 | 1 | 取费 | 0 | 0 |  | 定额 | 预算 | 0 | 0 | 0 | 0 | 不计取 |  | 线路取费表（余物清理） | 混凝土预制品 | 余物清理 | [17 empty] | 0 | 0 | 0 | 不计取
1260 | 69 | 69 | 235.686 | 1 | 1 | 人力运输 其他建筑安装材料 | YX1-22 |  | t.km | 113.84 | 106.54 | 0 | 7.3 | 1 | 1 | 1 | 1 | 取费 | 0 | 0 |  | 定额 | 预算 | 0 | 0 | 0 | 0 | 不计取 |  | 线路取费表（余物清理） | 其他建筑安装材料 | 余物清理 | [17 empty] | 0 | 0 | 0 | 不计取
1261 | 69 | 69 | 0.116 | 1 | 1 | 拖拉机运输 混凝土预制品100kg以内 装卸 | YX1-23 |  | t | 15.36 | 6.19 | 0.5 | 8.67 | 1 | 1 | 1 | 1 | 取费 | 0 | 0 |  | 定额 | 预算 | 0 | 0 | 0.5 | 0 | 不计取 |  | 线路取费表（余物清理） | 混凝土预制品 | 余物清理 | [17 empty] | 0 | 0 | 0 | 不计取
1262 | 69 | 69 | 4.652 | 1 | 1 | 拖拉机运输 混凝土预制品100kg以内 运输 | YX1-24 |  | t.km | 6.56 | 1.93 | 0 | 4.63 | 1 | 1 | 1 | 1 | 取费 | 0 | 0 |  | 定额 | 预算 | 0 | 0 | 0 | 0 | 不计取 |  | 线路取费表（余物清理） | 混凝土预制品 | 余物清理 | [17 empty] | 0 | 0 | 0 | 不计取
1263 | 69 | 69 | 11.784 | 1 | 1 | 拖拉机运输 其他建筑安装材料 装卸 | YX1-45 |  | t | 13.13 | 5.24 | 0 | 7.89 | 1 | 1 | 1 | 1 | 取费 | 0 | 0 |  | 定额 | 预算 | 0 | 0 | 0 | 0 | 不计取 |  | 线路取费表（余物清理） | 其他建筑安装材料 | 余物清理 | [17 empty] | 0 | 0 | 0 | 不计取
1264 | 69 | 69 | 471.371 | 1 | 1 | 拖拉机运输 其他建筑安装材料 运输 | YX1-46 |  | t.km | 6.24 | 1.76 | 0 | 4.48 | 1 | 1 | 1 | 1 | 取费 | 0 | 0 |  | 定额 | 预算 | 0 | 0 | 0 | 0 | 不计取 |  | 线路取费表（余物清理） | 其他建筑安装材料 | 余物清理 | [17 empty] | 0 | 0 | 0 | 不计取
1265 | 69 | 69 | 0.015 | 1 | 1 | 汽车运输 混凝土杆 每件重500kg以内 装卸 | YX1-47 |  | t | 48.58 | 7.38 | 3.84 | 37.36 | 1 | 1 | 1 | 1 | 取费 | 0 | 0 |  | 定额 | 预算 | 0 | 0 | 3.84 | 0 | 不计取 |  | 线路取费表（余物清理） | 混凝土杆 | 余物清理 | [17 empty] | 0 | 0 | 0 | 不计取
1266 | 69 | 69 | 0.464 | 1 | 1 | 汽车运输 混凝土杆 每件重500kg以内 运输 | YX1-48 |  | t.km | 1.44 | 0.46 | 0 | 0.98 | 1 | 1 | 1 | 1 | 取费 | 0 | 0 |  | 定额 | 预算 | 0 | 0 | 0 | 0 | 不计取 |  | 线路取费表（余物清理） | 混凝土杆 | 余物清理 | [17 empty] | 0 | 0 | 0 | 不计取
1267 | 69 | 69 | 0.116 | 1 | 1 | 汽车运输 混凝土预制品 每件重100kg以内 装卸 | YX1-69 |  | t | 35.44 | 8.57 | 0.33 | 26.54 | 1 | 1 | 1 | 1 | 取费 | 0 | 0 |  | 定额 | 预算 | 0 | 0 | 0.33 | 0 | 不计取 |  | 线路取费表（余物清理） | 混凝土预制品 | 余物清理 | [17 empty] | 0 | 0 | 0 | 不计取
1268 | 69 | 69 | 3.489 | 1 | 1 | 汽车运输 混凝土预制品 每件重100kg以内 运输 | YX1-70 |  | t.km | 1.29 | 0.37 | 0 | 0.92 | 1 | 1 | 1 | 1 | 取费 | 0 | 0 |  | 定额 | 预算 | 0 | 0 | 0 | 0 | 不计取 |  | 线路取费表（余物清理） | 混凝土预制品 | 余物清理 | [17 empty] | 0 | 0 | 0 | 不计取
1269 | 69 | 69 | 11.784 | 1 | 1 | 汽车运输 其他建筑安装材料 装卸 | YX1-107 |  | t | 27.46 | 9.59 | 0 | 17.87 | 1 | 1 | 1 | 1 | 取费 | 0 | 0 |  | 定额 | 预算 | 0 | 0 | 0 | 0 | 不计取 |  | 线路取费表（余物清理） | 其他建筑安装材料 | 余物清理 | [17 empty] | 0 | 0 | 0 | 不计取
1270 | 69 | 69 | 353.529 | 1 | 1 | 汽车运输 其他建筑安装材料 运输 | YX1-108 |  | t.km | 1.16 | 0.41 | 0 | 0.75 | 1 | 1 | 1 | 1 | 取费 | 0 | 0 |  | 定额 | 预算 | 0 | 0 | 0 | 0 | 不计取 |  | 线路取费表（余物清理） | 其他建筑安装材料 | 余物清理 | [17 empty] | 0 | 0 | 0 | 不计取
1271 | 69 | 69 | 0.015 | 1 | 1 | 船舶运输 混凝土杆 每件重500kg以内 装卸 | YX1-109 |  | t | 42.55 | 20.16 | 0.35 | 22.04 | 1 | 1 | 1 | 1 | 取费 | 0 | 0 |  | 定额 | 预算 | 0 | 0 | 0.35 | 0 | 不计取 |  | 线路取费表（余物清理） | 混凝土杆 | 余物清理 | [17 empty] | 0 | 0 | 0 | 不计取
1272 | 69 | 69 | 0.619 | 1 | 1 | 船舶运输 混凝土杆 每件重500kg以内 运输 | YX1-110 |  | t.km | 1.68 | 0.27 | 0 | 1.41 | 1 | 1 | 1 | 1 | 取费 | 0 | 0 |  | 定额 | 预算 | 0 | 0 | 0 | 0 | 不计取 |  | 线路取费表（余物清理） | 混凝土杆 | 余物清理 | [17 empty] | 0 | 0 | 0 | 不计取
1273 | 69 | 69 | 0.116 | 1 | 1 | 船舶运输 混凝土预制品 每件重100kg以内 装卸 | YX1-119 |  | t | 33.45 | 21.08 | 0 | 12.37 | 1 | 1 | 1 | 1 | 取费 | 0 | 0 |  | 定额 | 预算 | 0 | 0 | 0 | 0 | 不计取 |  | 线路取费表（余物清理） | 混凝土预制品 | 余物清理 | [17 empty] | 0 | 0 | 0 | 不计取
1274 | 69 | 69 | 4.652 | 1 | 1 | 船舶运输 混凝土预制品 每件重100kg以内 运输 | YX1-120 |  | t.km | 1.32 | 0.27 | 0 | 1.05 | 1 | 1 | 1 | 1 | 取费 | 0 | 0 |  | 定额 | 预算 | 0 | 0 | 0 | 0 | 不计取 |  | 线路取费表（余物清理） | 混凝土预制品 | 余物清理 | [17 empty] | 0 | 0 | 0 | 不计取
1275 | 69 | 69 | 11.784 | 1 | 1 | 船舶运输 其他建筑安装材料 装卸 | YX1-153 |  | t | 30.3 | 16.89 | 0 | 13.41 | 1 | 1 | 1 | 1 | 取费 | 0 | 0 |  | 定额 | 预算 | 0 | 0 | 0 | 0 | 不计取 |  | 线路取费表（余物清理） | 其他建筑安装材料 | 余物清理 | [17 empty] | 0 | 0 | 0 | 不计取
1276 | 69 | 69 | 471.371 | 1 | 1 | 船舶运输 其他建筑安装材料 运输 | YX1-154 |  | t.km | 1.4 | 0.19 | 0 | 1.21 | 1 | 1 | 1 | 1 | 取费 | 0 | 0 |  | 定额 | 预算 | 0 | 0 | 0 | 0 | 不计取 |  | 线路取费表（余物清理） | 其他建筑安装材料 | 余物清理 | [17 empty] | 0 | 0 | 0 | 不计取