YD7-22 | J10-01-038 | 机械 | 乙供 | JF004 | 安拆费及场外运费 | 元 | 6.56 | 1 | 0 | 0 | 计价
YD7-22 | J10-01-038 | 材料 | 乙供 | C21020101 | 电 | kW·h | 60 | 0.84 | 0 | 0 | 计价
YD7-23 | J10-01-001 | 机械 | 乙供 | JF001 | 折旧费 | 元 | 1.84 | 1 | 0 | 0 | 计价
YD7-23 | J10-01-001 | 机械 | 乙供 | JF002 | 检修费 | 元 | 0.41 | 1 | 0 | 0 | 计价
YD7-23 | J10-01-001 | 机械 | 乙供 | JF003 | 维护费 | 元 | 1.37 | 1 | 0 | 0 | 计价
YD7-23 | J10-01-001 | 机械 | 乙供 | JF004 | 安拆费及场外运费 | 元 | 12.75 | 1 | 0 | 0 | 计价
YD7-23 | J10-01-001 | 材料 | 乙供 | C21020101 | 电 | kW·h | 60.27 | 0.84 | 0 | 0 | 计价
YD7-23 | J10-01-038 | 机械 | 乙供 | JF001 | 折旧费 | 元 | 11.7 | 1 | 0 | 0 | 计价
YD7-23 | J10-01-038 | 机械 | 乙供 | JF002 | 检修费 | 元 | 2.16 | 1 | 0 | 0 | 计价
YD7-23 | J10-01-038 | 机械 | 乙供 | JF003 | 维护费 | 元 | 7.34 | 1 | 0 | 0 | 计价
YD7-23 | J10-01-038 | 机械 | 乙供 | JF004 | 安拆费及场外运费 | 元 | 6.56 | 1 | 0 | 0 | 计价
YD7-23 | J10-01-038 | 材料 | 乙供 | C21020101 | 电 | kW·h | 60 | 0.84 | 0 | 0 | 计价
YD7-24 | J10-01-001 | 机械 | 乙供 | JF001 | 折旧费 | 元 | 1.84 | 1 | 0 | 0 | 计价
YD7-24 | J10-01-001 | 机械 | 乙供 | JF002 | 检修费 | 元 | 0.41 | 1 | 0 | 0 | 计价
YD7-24 | J10-01-001 | 机械 | 乙供 | JF003 | 维护费 | 元 | 1.37 | 1 | 0 | 0 | 计价
YD7-24 | J10-01-001 | 机械 | 乙供 | JF004 | 安拆费及场外运费 | 元 | 12.75 | 1 | 0 | 0 | 计价
YD7-24 | J10-01-001 | 材料 | 乙供 | C21020101 | 电 | kW·h | 60.27 | 0.84 | 0 | 0 | 计价
YD7-24 | J10-01-038 | 机械 | 乙供 | JF001 | 折旧费 | 元 | 11.7 | 1 | 0 | 0 | 计价
YD7-24 | J10-01-038 | 机械 | 乙供 | JF002 | 检修费 | 元 | 2.16 | 1 | 0 | 0 | 计价
YD7-24 | J10-01-038 | 机械 | 乙供 | JF003 | 维护费 | 元 | 7.34 | 1 | 0 | 0 | 计价
YD7-24 | J10-01-038 | 机械 | 乙供 | JF004 | 安拆费及场外运费 | 元 | 6.56 | 1 | 0 | 0 | 计价
YD7-24 | J10-01-038 | 材料 | 乙供 | C21020101 | 电 | kW·h | 60 | 0.84 | 0 | 0 | 计价
YD7-25 | J10-01-001 | 机械 | 乙供 | JF001 | 折旧费 | 元 | 1.84 | 1 | 0 | 0 | 计价
YD7-25 | J10-01-001 | 机械 | 乙供 | JF002 | 检修费 | 元 | 0.41 | 1 | 0 | 0 | 计价
YD7-25 | J10-01-001 | 机械 | 乙供 | JF003 | 维护费 | 元 | 1.37 | 1 | 0 | 0 | 计价
YD7-25 | J10-01-001 | 机械 | 乙供 | JF004 | 安拆费及场外运费 | 元 | 12.75 | 1 | 0 | 0 | 计价
YD7-25 | J10-01-001 | 材料 | 乙供 | C21020101 | 电 | kW·h | 60.27 | 0.84 | 0 | 0 | 计价
YD7-25 | J10-01-038 | 机械 | 乙供 | JF001 | 折旧费 | 元 | 11.7 | 1 | 0 | 0 | 计价
YD7-25 | J10-01-038 | 机械 | 乙供 | JF002 | 检修费 | 元 | 2.16 | 1 | 0 | 0 | 计价
YD7-25 | J10-01-038 | 机械 | 乙供 | JF003 | 维护费 | 元 | 7.34 | 1 | 0 | 0 | 计价
YD7-25 | J10-01-038 | 机械 | 乙供 | JF004 | 安拆费及场外运费 | 元 | 6.56 | 1 | 0 | 0 | 计价
YD7-25 | J10-01-038 | 材料 | 乙供 | C21020101 | 电 | kW·h | 60 | 0.84 | 0 | 0 | 计价
YD7-26 | J10-01-001 | 机械 | 乙供 | JF001 | 折旧费 | 元 | 1.84 | 1 | 0 | 0 | 计价
YD7-26 | J10-01-001 | 机械 | 乙供 | JF002 | 检修费 | 元 | 0.41 | 1 | 0 | 0 | 计价
YD7-26 | J10-01-001 | 机械 | 乙供 | JF003 | 维护费 | 元 | 1.37 | 1 | 0 | 0 | 计价
YD7-26 | J10-01-001 | 机械 | 乙供 | JF004 | 安拆费及场外运费 | 元 | 12.75 | 1 | 0 | 0 | 计价
YD7-26 | J10-01-001 | 材料 | 乙供 | C21020101 | 电 | kW·h | 60.27 | 0.84 | 0 | 0 | 计价
YD7-26 | J10-01-038 | 机械 | 乙供 | JF001 | 折旧费 | 元 | 11.7 | 1 | 0 | 0 | 计价
YD7-26 | J10-01-038 | 机械 | 乙供 | JF002 | 检修费 | 元 | 2.16 | 1 | 0 | 0 | 计价
YD7-26 | J10-01-038 | 机械 | 乙供 | JF003 | 维护费 | 元 | 7.34 | 1 | 0 | 0 | 计价
YD7-26 | J10-01-038 | 机械 | 乙供 | JF004 | 安拆费及场外运费 | 元 | 6.56 | 1 | 0 | 0 | 计价
YD7-26 | J10-01-038 | 材料 | 乙供 | C21020101 | 电 | kW·h | 60 | 0.84 | 0 | 0 | 计价
YD7-27 | J10-01-001 | 机械 | 乙供 | JF001 | 折旧费 | 元 | 1.84 | 1 | 0 | 0 | 计价
YD7-27 | J10-01-001 | 机械 | 乙供 | JF002 | 检修费 | 元 | 0.41 | 1 | 0 | 0 | 计价
YD7-27 | J10-01-001 | 机械 | 乙供 | JF003 | 维护费 | 元 | 1.37 | 1 | 0 | 0 | 计价
YD7-27 | J10-01-001 | 机械 | 乙供 | JF004 | 安拆费及场外运费 | 元 | 12.75 | 1 | 0 | 0 | 计价
YD7-27 | J10-01-001 | 材料 | 乙供 | C21020101 | 电 | kW·h | 60.27 | 0.84 | 0 | 0 | 计价
YD7-27 | J10-01-038 | 机械 | 乙供 | JF001 | 折旧费 | 元 | 11.7 | 1 | 0 | 0 | 计价
YD7-27 | J10-01-038 | 机械 | 乙供 | JF002 | 检修费 | 元 | 2.16 | 1 | 0 | 0 | 计价
YD7-27 | J10-01-038 | 机械 | 乙供 | JF003 | 维护费 | 元 | 7.34 | 1 | 0 | 0 | 计价
YD7-27 | J10-01-038 | 机械 | 乙供 | JF004 | 安拆费及场外运费 | 元 | 6.56 | 1 | 0 | 0 | 计价
YD7-27 | J10-01-038 | 材料 | 乙供 | C21020101 | 电 | kW·h | 60 | 0.84 | 0 | 0 | 计价
YD7-28 | J10-01-001 | 机械 | 乙供 | JF001 | 折旧费 | 元 | 1.84 | 1 | 0 | 0 | 计价
YD7-28 | J10-01-001 | 机械 | 乙供 | JF002 | 检修费 | 元 | 0.41 | 1 | 0 | 0 | 计价
YD7-28 | J10-01-001 | 机械 | 乙供 | JF003 | 维护费 | 元 | 1.37 | 1 | 0 | 0 | 计价
YD7-28 | J10-01-001 | 机械 | 乙供 | JF004 | 安拆费及场外运费 | 元 | 12.75 | 1 | 0 | 0 | 计价
YD7-28 | J10-01-001 | 材料 | 乙供 | C21020101 | 电 | kW·h | 60.27 | 0.84 | 0 | 0 | 计价
YD7-28 | J10-01-038 | 机械 | 乙供 | JF001 | 折旧费 | 元 | 11.7 | 1 | 0 | 0 | 计价
YD7-28 | J10-01-038 | 机械 | 乙供 | JF002 | 检修费 | 元 | 2.16 | 1 | 0 | 0 | 计价
YD7-28 | J10-01-038 | 机械 | 乙供 | JF003 | 维护费 | 元 | 7.34 | 1 | 0 | 0 | 计价
YD7-28 | J10-01-038 | 机械 | 乙供 | JF004 | 安拆费及场外运费 | 元 | 6.56 | 1 | 0 | 0 | 计价
YD7-28 | J10-01-038 | 材料 | 乙供 | C21020101 | 电 | kW·h | 60 | 0.84 | 0 | 0 | 计价
YD7-29 | J10-01-001 | 机械 | 乙供 | JF001 | 折旧费 | 元 | 1.84 | 1 | 0 | 0 | 计价
YD7-29 | J10-01-001 | 机械 | 乙供 | JF002 | 检修费 | 元 | 0.41 | 1 | 0 | 0 | 计价
YD7-29 | J10-01-001 | 机械 | 乙供 | JF003 | 维护费 | 元 | 1.37 | 1 | 0 | 0 | 计价
YD7-29 | J10-01-001 | 机械 | 乙供 | JF004 | 安拆费及场外运费 | 元 | 12.75 | 1 | 0 | 0 | 计价
YD7-29 | J10-01-001 | 材料 | 乙供 | C21020101 | 电 | kW·h | 60.27 | 0.84 | 0 | 0 | 计价
YD7-29 | J10-01-038 | 机械 | 乙供 | JF001 | 折旧费 | 元 | 11.7 | 1 | 0 | 0 | 计价
YD7-29 | J10-01-038 | 机械 | 乙供 | JF002 | 检修费 | 元 | 2.16 | 1 | 0 | 0 | 计价
YD7-29 | J10-01-038 | 机械 | 乙供 | JF003 | 维护费 | 元 | 7.34 | 1 | 0 | 0 | 计价
YD7-29 | J10-01-038 | 机械 | 乙供 | JF004 | 安拆费及场外运费 | 元 | 6.56 | 1 | 0 | 0 | 计价
YD7-29 | J10-01-038 | 材料 | 乙供 | C21020101 | 电 | kW·h | 60 | 0.84 | 0 | 0 | 计价
YD7-30 | J10-01-001 | 机械 | 乙供 | JF001 | 折旧费 | 元 | 1.84 | 1 | 0 | 0 | 计价
YD7-30 | J10-01-001 | 机械 | 乙供 | JF002 | 检修费 | 元 | 0.41 | 1 | 0 | 0 | 计价
YD7-30 | J10-01-001 | 机械 | 乙供 | JF003 | 维护费 | 元 | 1.37 | 1 | 0 | 0 | 计价
YD7-30 | J10-01-001 | 机械 | 乙供 | JF004 | 安拆费及场外运费 | 元 | 12.75 | 1 | 0 | 0 | 计价
YD7-30 | J10-01-001 | 材料 | 乙供 | C21020101 | 电 | kW·h | 60.27 | 0.84 | 0 | 0 | 计价
YD7-30 | J10-01-038 | 机械 | 乙供 | JF001 | 折旧费 | 元 | 11.7 | 1 | 0 | 0 | 计价
YD7-30 | J10-01-038 | 机械 | 乙供 | JF002 | 检修费 | 元 | 2.16 | 1 | 0 | 0 | 计价
YD7-30 | J10-01-038 | 机械 | 乙供 | JF003 | 维护费 | 元 | 7.34 | 1 | 0 | 0 | 计价
YD7-30 | J10-01-038 | 机械 | 乙供 | JF004 | 安拆费及场外运费 | 元 | 6.56 | 1 | 0 | 0 | 计价
YD7-30 | J10-01-038 | 材料 | 乙供 | C21020101 | 电 | kW·h | 60 | 0.84 | 0 | 0 | 计价
YD7-31 | J10-01-001 | 机械 | 乙供 | JF001 | 折旧费 | 元 | 1.84 | 1 | 0 | 0 | 计价
YD7-31 | J10-01-001 | 机械 | 乙供 | JF002 | 检修费 | 元 | 0.41 | 1 | 0 | 0 | 计价
YD7-31 | J10-01-001 | 机械 | 乙供 | JF003 | 维护费 | 元 | 1.37 | 1 | 0 | 0 | 计价
YD7-31 | J10-01-001 | 机械 | 乙供 | JF004 | 安拆费及场外运费 | 元 | 12.75 | 1 | 0 | 0 | 计价
YD7-31 | J10-01-001 | 材料 | 乙供 | C21020101 | 电 | kW·h | 60.27 | 0.84 | 0 | 0 | 计价
YD7-31 | J10-01-038 | 机械 | 乙供 | JF001 | 折旧费 | 元 | 11.7 | 1 | 0 | 0 | 计价
YD7-31 | J10-01-038 | 机械 | 乙供 | JF002 | 检修费 | 元 | 2.16 | 1 | 0 | 0 | 计价
YD7-31 | J10-01-038 | 机械 | 乙供 | JF003 | 维护费 | 元 | 7.34 | 1 | 0 | 0 | 计价
YD7-31 | J10-01-038 | 机械 | 乙供 | JF004 | 安拆费及场外运费 | 元 | 6.56 | 1 | 0 | 0 | 计价
YD7-31 | J10-01-038 | 材料 | 乙供 | C21020101 | 电 | kW·h | 60 | 0.84 | 0 | 0 | 计价
YD7-32 | J10-01-001 | 机械 | 乙供 | JF001 | 折旧费 | 元 | 1.84 | 1 | 0 | 0 | 计价
YD7-32 | J10-01-001 | 机械 | 乙供 | JF002 | 检修费 | 元 | 0.41 | 1 | 0 | 0 | 计价
YD7-32 | J10-01-001 | 机械 | 乙供 | JF003 | 维护费 | 元 | 1.37 | 1 | 0 | 0 | 计价
YD7-32 | J10-01-001 | 机械 | 乙供 | JF004 | 安拆费及场外运费 | 元 | 12.75 | 1 | 0 | 0 | 计价
YD7-32 | J10-01-001 | 材料 | 乙供 | C21020101 | 电 | kW·h | 60.27 | 0.84 | 0 | 0 | 计价
YD7-32 | J10-01-038 | 机械 | 乙供 | JF001 | 折旧费 | 元 | 11.7 | 1 | 0 | 0 | 计价
YD7-32 | J10-01-038 | 机械 | 乙供 | JF002 | 检修费 | 元 | 2.16 | 1 | 0 | 0 | 计价
YD7-32 | J10-01-038 | 机械 | 乙供 | JF003 | 维护费 | 元 | 7.34 | 1 | 0 | 0 | 计价
YD7-32 | J10-01-038 | 机械 | 乙供 | JF004 | 安拆费及场外运费 | 元 | 6.56 | 1 | 0 | 0 | 计价
YD7-32 | J10-01-038 | 材料 | 乙供 | C21020101 | 电 | kW·h | 60 | 0.84 | 0 | 0 | 计价
YD7-33 | J10-01-001 | 机械 | 乙供 | JF001 | 折旧费 | 元 | 1.84 | 1 | 0 | 0 | 计价
YD7-33 | J10-01-001 | 机械 | 乙供 | JF002 | 检修费 | 元 | 0.41 | 1 | 0 | 0 | 计价
YD7-33 | J10-01-001 | 机械 | 乙供 | JF003 | 维护费 | 元 | 1.37 | 1 | 0 | 0 | 计价
YD7-33 | J10-01-001 | 机械 | 乙供 | JF004 | 安拆费及场外运费 | 元 | 12.75 | 1 | 0 | 0 | 计价
YD7-33 | J10-01-001 | 材料 | 乙供 | C21020101 | 电 | kW·h | 60.27 | 0.84 | 0 | 0 | 计价
YD7-33 | J10-01-038 | 机械 | 乙供 | JF001 | 折旧费 | 元 | 11.7 | 1 | 0 | 0 | 计价
YD7-33 | J10-01-038 | 机械 | 乙供 | JF002 | 检修费 | 元 | 2.16 | 1 | 0 | 0 | 计价
YD7-33 | J10-01-038 | 机械 | 乙供 | JF003 | 维护费 | 元 | 7.34 | 1 | 0 | 0 | 计价
YD7-33 | J10-01-038 | 机械 | 乙供 | JF004 | 安拆费及场外运费 | 元 | 6.56 | 1 | 0 | 0 | 计价
YD7-33 | J10-01-038 | 材料 | 乙供 | C21020101 | 电 | kW·h | 60 | 0.84 | 0 | 0 | 计价
YD7-34 | J10-01-001 | 机械 | 乙供 | JF001 | 折旧费 | 元 | 1.84 | 1 | 0 | 0 | 计价
YD7-34 | J10-01-001 | 机械 | 乙供 | JF002 | 检修费 | 元 | 0.41 | 1 | 0 | 0 | 计价
YD7-34 | J10-01-001 | 机械 | 乙供 | JF003 | 维护费 | 元 | 1.37 | 1 | 0 | 0 | 计价
YD7-34 | J10-01-001 | 机械 | 乙供 | JF004 | 安拆费及场外运费 | 元 | 12.75 | 1 | 0 | 0 | 计价
YD7-34 | J10-01-001 | 材料 | 乙供 | C21020101 | 电 | kW·h | 60.27 | 0.84 | 0 | 0 | 计价
YD7-34 | J10-01-038 | 机械 | 乙供 | JF001 | 折旧费 | 元 | 11.7 | 1 | 0 | 0 | 计价
YD7-34 | J10-01-038 | 机械 | 乙供 | JF002 | 检修费 | 元 | 2.16 | 1 | 0 | 0 | 计价
YD7-34 | J10-01-038 | 机械 | 乙供 | JF003 | 维护费 | 元 | 7.34 | 1 | 0 | 0 | 计价
YD7-34 | J10-01-038 | 机械 | 乙供 | JF004 | 安拆费及场外运费 | 元 | 6.56 | 1 | 0 | 0 | 计价
YD7-34 | J10-01-038 | 材料 | 乙供 | C21020101 | 电 | kW·h | 60 | 0.84 | 0 | 0 | 计价
YD7-35 | J10-01-001 | 机械 | 乙供 | JF001 | 折旧费 | 元 | 1.84 | 1 | 0 | 0 | 计价
YD7-35 | J10-01-001 | 机械 | 乙供 | JF002 | 检修费 | 元 | 0.41 | 1 | 0 | 0 | 计价
YD7-35 | J10-01-001 | 机械 | 乙供 | JF003 | 维护费 | 元 | 1.37 | 1 | 0 | 0 | 计价
YD7-35 | J10-01-001 | 机械 | 乙供 | JF004 | 安拆费及场外运费 | 元 | 12.75 | 1 | 0 | 0 | 计价
YD7-35 | J10-01-001 | 材料 | 乙供 | C21020101 | 电 | kW·h | 60.27 | 0.84 | 0 | 0 | 计价
YD7-35 | J10-01-038 | 机械 | 乙供 | JF001 | 折旧费 | 元 | 11.7 | 1 | 0 | 0 | 计价
YD7-35 | J10-01-038 | 机械 | 乙供 | JF002 | 检修费 | 元 | 2.16 | 1 | 0 | 0 | 计价
YD7-35 | J10-01-038 | 机械 | 乙供 | JF003 | 维护费 | 元 | 7.34 | 1 | 0 | 0 | 计价
YD7-35 | J10-01-038 | 机械 | 乙供 | JF004 | 安拆费及场外运费 | 元 | 6.56 | 1 | 0 | 0 | 计价
YD7-35 | J10-01-038 | 材料 | 乙供 | C21020101 | 电 | kW·h | 60 | 0.84 | 0 | 0 | 计价
YD7-36 | J10-01-001 | 机械 | 乙供 | JF001 | 折旧费 | 元 | 1.84 | 1 | 0 | 0 | 计价
YD7-36 | J10-01-001 | 机械 | 乙供 | JF002 | 检修费 | 元 | 0.41 | 1 | 0 | 0 | 计价
YD7-36 | J10-01-001 | 机械 | 乙供 | JF003 | 维护费 | 元 | 1.37 | 1 | 0 | 0 | 计价
YD7-36 | J10-01-001 | 机械 | 乙供 | JF004 | 安拆费及场外运费 | 元 | 12.75 | 1 | 0 | 0 | 计价
YD7-36 | J10-01-001 | 材料 | 乙供 | C21020101 | 电 | kW·h | 60.27 | 0.84 | 0 | 0 | 计价
YD7-36 | J10-01-038 | 机械 | 乙供 | JF001 | 折旧费 | 元 | 11.7 | 1 | 0 | 0 | 计价
YD7-36 | J10-01-038 | 机械 | 乙供 | JF002 | 检修费 | 元 | 2.16 | 1 | 0 | 0 | 计价
YD7-36 | J10-01-038 | 机械 | 乙供 | JF003 | 维护费 | 元 | 7.34 | 1 | 0 | 0 | 计价
YD7-36 | J10-01-038 | 机械 | 乙供 | JF004 | 安拆费及场外运费 | 元 | 6.56 | 1 | 0 | 0 | 计价
YD7-36 | J10-01-038 | 材料 | 乙供 | C21020101 | 电 | kW·h | 60 | 0.84 | 0 | 0 | 计价
YD7-37 | J10-01-001 | 机械 | 乙供 | JF001 | 折旧费 | 元 | 1.84 | 1 | 0 | 0 | 计价
YD7-37 | J10-01-001 | 机械 | 乙供 | JF002 | 检修费 | 元 | 0.41 | 1 | 0 | 0 | 计价
YD7-37 | J10-01-001 | 机械 | 乙供 | JF003 | 维护费 | 元 | 1.37 | 1 | 0 | 0 | 计价
YD7-37 | J10-01-001 | 机械 | 乙供 | JF004 | 安拆费及场外运费 | 元 | 12.75 | 1 | 0 | 0 | 计价
YD7-37 | J10-01-001 | 材料 | 乙供 | C21020101 | 电 | kW·h | 60.27 | 0.84 | 0 | 0 | 计价
YD7-37 | J10-01-038 | 机械 | 乙供 | JF001 | 折旧费 | 元 | 11.7 | 1 | 0 | 0 | 计价
YD7-37 | J10-01-038 | 机械 | 乙供 | JF002 | 检修费 | 元 | 2.16 | 1 | 0 | 0 | 计价
YD7-37 | J10-01-038 | 机械 | 乙供 | JF003 | 维护费 | 元 | 7.34 | 1 | 0 | 0 | 计价
YD7-37 | J10-01-038 | 机械 | 乙供 | JF004 | 安拆费及场外运费 | 元 | 6.56 | 1 | 0 | 0 | 计价
YD7-37 | J10-01-038 | 材料 | 乙供 | C21020101 | 电 | kW·h | 60 | 0.84 | 0 | 0 | 计价
YD7-38 | J10-01-001 | 机械 | 乙供 | JF001 | 折旧费 | 元 | 1.84 | 1 | 0 | 0 | 计价
YD7-38 | J10-01-001 | 机械 | 乙供 | JF002 | 检修费 | 元 | 0.41 | 1 | 0 | 0 | 计价
YD7-38 | J10-01-001 | 机械 | 乙供 | JF003 | 维护费 | 元 | 1.37 | 1 | 0 | 0 | 计价
YD7-38 | J10-01-001 | 机械 | 乙供 | JF004 | 安拆费及场外运费 | 元 | 12.75 | 1 | 0 | 0 | 计价
YD7-38 | J10-01-001 | 材料 | 乙供 | C21020101 | 电 | kW·h | 60.27 | 0.84 | 0 | 0 | 计价
YD7-38 | J10-01-038 | 机械 | 乙供 | JF001 | 折旧费 | 元 | 11.7 | 1 | 0 | 0 | 计价
YD7-38 | J10-01-038 | 机械 | 乙供 | JF002 | 检修费 | 元 | 2.16 | 1 | 0 | 0 | 计价
YD7-38 | J10-01-038 | 机械 | 乙供 | JF003 | 维护费 | 元 | 7.34 | 1 | 0 | 0 | 计价
YD7-38 | J10-01-038 | 机械 | 乙供 | JF004 | 安拆费及场外运费 | 元 | 6.56 | 1 | 0 | 0 | 计价
YD7-38 | J10-01-038 | 材料 | 乙供 | C21020101 | 电 | kW·h | 60 | 0.84 | 0 | 0 | 计价
YD7-41 | J10-01-001 | 机械 | 乙供 | JF001 | 折旧费 | 元 | 1.84 | 1 | 0 | 0 | 计价
YD7-41 | J10-01-001 | 机械 | 乙供 | JF002 | 检修费 | 元 | 0.41 | 1 | 0 | 0 | 计价
YD7-41 | J10-01-001 | 机械 | 乙供 | JF003 | 维护费 | 元 | 1.37 | 1 | 0 | 0 | 计价
YD7-41 | J10-01-001 | 机械 | 乙供 | JF004 | 安拆费及场外运费 | 元 | 12.75 | 1 | 0 | 0 | 计价
YD7-41 | J10-01-001 | 材料 | 乙供 | C21020101 | 电 | kW·h | 60.27 | 0.84 | 0 | 0 | 计价
YD7-41 | J10-01-038 | 机械 | 乙供 | JF001 | 折旧费 | 元 | 11.7 | 1 | 0 | 0 | 计价
YD7-41 | J10-01-038 | 机械 | 乙供 | JF002 | 检修费 | 元 | 2.16 | 1 | 0 | 0 | 计价
YD7-41 | J10-01-038 | 机械 | 乙供 | JF003 | 维护费 | 元 | 7.34 | 1 | 0 | 0 | 计价
YD7-41 | J10-01-038 | 机械 | 乙供 | JF004 | 安拆费及场外运费 | 元 | 6.56 | 1 | 0 | 0 | 计价
YD7-41 | J10-01-038 | 材料 | 乙供 | C21020101 | 电 | kW·h | 60 | 0.84 | 0 | 0 | 计价
YD7-42 | J10-01-001 | 机械 | 乙供 | JF001 | 折旧费 | 元 | 1.84 | 1 | 0 | 0 | 计价
YD7-42 | J10-01-001 | 机械 | 乙供 | JF002 | 检修费 | 元 | 0.41 | 1 | 0 | 0 | 计价
YD7-42 | J10-01-001 | 机械 | 乙供 | JF003 | 维护费 | 元 | 1.37 | 1 | 0 | 0 | 计价
YD7-42 | J10-01-001 | 机械 | 乙供 | JF004 | 安拆费及场外运费 | 元 | 12.75 | 1 | 0 | 0 | 计价
YD7-42 | J10-01-001 | 材料 | 乙供 | C21020101 | 电 | kW·h | 60.27 | 0.84 | 0 | 0 | 计价
YD7-42 | J10-01-038 | 机械 | 乙供 | JF001 | 折旧费 | 元 | 11.7 | 1 | 0 | 0 | 计价
YD7-42 | J10-01-038 | 机械 | 乙供 | JF002 | 检修费 | 元 | 2.16 | 1 | 0 | 0 | 计价
YD7-42 | J10-01-038 | 机械 | 乙供 | JF003 | 维护费 | 元 | 7.34 | 1 | 0 | 0 | 计价
YD7-42 | J10-01-038 | 机械 | 乙供 | JF004 | 安拆费及场外运费 | 元 | 6.56 | 1 | 0 | 0 | 计价
YD7-42 | J10-01-038 | 材料 | 乙供 | C21020101 | 电 | kW·h | 60 | 0.84 | 0 | 0 | 计价
YD7-43 | J10-01-001 | 机械 | 乙供 | JF001 | 折旧费 | 元 | 1.84 | 1 | 0 | 0 | 计价
YD7-43 | J10-01-001 | 机械 | 乙供 | JF002 | 检修费 | 元 | 0.41 | 1 | 0 | 0 | 计价
YD7-43 | J10-01-001 | 机械 | 乙供 | JF003 | 维护费 | 元 | 1.37 | 1 | 0 | 0 | 计价
YD7-43 | J10-01-001 | 机械 | 乙供 | JF004 | 安拆费及场外运费 | 元 | 12.75 | 1 | 0 | 0 | 计价
YD7-43 | J10-01-001 | 材料 | 乙供 | C21020101 | 电 | kW·h | 60.27 | 0.84 | 0 | 0 | 计价
YD7-43 | J10-01-038 | 机械 | 乙供 | JF001 | 折旧费 | 元 | 11.7 | 1 | 0 | 0 | 计价
YD7-43 | J10-01-038 | 机械 | 乙供 | JF002 | 检修费 | 元 | 2.16 | 1 | 0 | 0 | 计价
YD7-43 | J10-01-038 | 机械 | 乙供 | JF003 | 维护费 | 元 | 7.34 | 1 | 0 | 0 | 计价
YD7-43 | J10-01-038 | 机械 | 乙供 | JF004 | 安拆费及场外运费 | 元 | 6.56 | 1 | 0 | 0 | 计价
YD7-43 | J10-01-038 | 材料 | 乙供 | C21020101 | 电 | kW·h | 60 | 0.84 | 0 | 0 | 计价
YD7-49 | J10-01-001 | 机械 | 乙供 | JF001 | 折旧费 | 元 | 1.84 | 1 | 0 | 0 | 计价
YD7-49 | J10-01-001 | 机械 | 乙供 | JF002 | 检修费 | 元 | 0.41 | 1 | 0 | 0 | 计价
YD7-49 | J10-01-001 | 机械 | 乙供 | JF003 | 维护费 | 元 | 1.37 | 1 | 0 | 0 | 计价
YD7-49 | J10-01-001 | 机械 | 乙供 | JF004 | 安拆费及场外运费 | 元 | 12.75 | 1 | 0 | 0 | 计价
YD7-49 | J10-01-001 | 材料 | 乙供 | C21020101 | 电 | kW·h | 60.27 | 0.84 | 0 | 0 | 计价
YD7-49 | J10-01-038 | 机械 | 乙供 | JF001 | 折旧费 | 元 | 11.7 | 1 | 0 | 0 | 计价
YD7-49 | J10-01-038 | 机械 | 乙供 | JF002 | 检修费 | 元 | 2.16 | 1 | 0 | 0 | 计价
YD7-49 | J10-01-038 | 机械 | 乙供 | JF003 | 维护费 | 元 | 7.34 | 1 | 0 | 0 | 计价
YD7-49 | J10-01-038 | 机械 | 乙供 | JF004 | 安拆费及场外运费 | 元 | 6.56 | 1 | 0 | 0 | 计价
YD7-49 | J10-01-038 | 材料 | 乙供 | C21020101 | 电 | kW·h | 60 | 0.84 | 0 | 0 | 计价
YD7-51 | J10-01-001 | 机械 | 乙供 | JF001 | 折旧费 | 元 | 1.84 | 1 | 0 | 0 | 计价
YD7-51 | J10-01-001 | 机械 | 乙供 | JF002 | 检修费 | 元 | 0.41 | 1 | 0 | 0 | 计价
YD7-51 | J10-01-001 | 机械 | 乙供 | JF003 | 维护费 | 元 | 1.37 | 1 | 0 | 0 | 计价
YD7-51 | J10-01-001 | 机械 | 乙供 | JF004 | 安拆费及场外运费 | 元 | 12.75 | 1 | 0 | 0 | 计价
YD7-51 | J10-01-001 | 材料 | 乙供 | C21020101 | 电 | kW·h | 60.27 | 0.84 | 0 | 0 | 计价
YD7-51 | J10-01-038 | 机械 | 乙供 | JF001 | 折旧费 | 元 | 11.7 | 1 | 0 | 0 | 计价
YD7-51 | J10-01-038 | 机械 | 乙供 | JF002 | 检修费 | 元 | 2.16 | 1 | 0 | 0 | 计价
YD7-51 | J10-01-038 | 机械 | 乙供 | JF003 | 维护费 | 元 | 7.34 | 1 | 0 | 0 | 计价
YD7-51 | J10-01-038 | 机械 | 乙供 | JF004 | 安拆费及场外运费 | 元 | 6.56 | 1 | 0 | 0 | 计价
YD7-51 | J10-01-038 | 材料 | 乙供 | C21020101 | 电 | kW·h | 60 | 0.84 | 0 | 0 | 计价
YD7-52 | J10-01-001 | 机械 | 乙供 | JF001 | 折旧费 | 元 | 1.84 | 1 | 0 | 0 | 计价
YD7-52 | J10-01-001 | 机械 | 乙供 | JF002 | 检修费 | 元 | 0.41 | 1 | 0 | 0 | 计价
YD7-52 | J10-01-001 | 机械 | 乙供 | JF003 | 维护费 | 元 | 1.37 | 1 | 0 | 0 | 计价
YD7-52 | J10-01-001 | 机械 | 乙供 | JF004 | 安拆费及场外运费 | 元 | 12.75 | 1 | 0 | 0 | 计价
YD7-52 | J10-01-001 | 材料 | 乙供 | C21020101 | 电 | kW·h | 60.27 | 0.84 | 0 | 0 | 计价
YD7-52 | J10-01-038 | 机械 | 乙供 | JF001 | 折旧费 | 元 | 11.7 | 1 | 0 | 0 | 计价
YD7-52 | J10-01-038 | 机械 | 乙供 | JF002 | 检修费 | 元 | 2.16 | 1 | 0 | 0 | 计价
YD7-52 | J10-01-038 | 机械 | 乙供 | JF003 | 维护费 | 元 | 7.34 | 1 | 0 | 0 | 计价
YD7-52 | J10-01-038 | 机械 | 乙供 | JF004 | 安拆费及场外运费 | 元 | 6.56 | 1 | 0 | 0 | 计价
YD7-52 | J10-01-038 | 材料 | 乙供 | C21020101 | 电 | kW·h | 60 | 0.84 | 0 | 0 | 计价
YD8-1 | J04-01-002 | 机械 | 乙供 | JF001 | 折旧费 | 元 | 26.52 | 1 | 0 | 0 | 计价
YD8-1 | J04-01-002 | 机械 | 乙供 | JF002 | 检修费 | 元 | 5.89 | 1 | 0 | 0 | 计价
YD8-1 | J04-01-002 | 机械 | 乙供 | JF003 | 维护费 | 元 | 33.04 | 1 | 0 | 0 | 计价
YD8-1 | J04-01-002 | 人工 | 乙供 | 9101109 | 安装技术工 | 工日 | 1.0417 | 107 | 0 | 0 | 计价
YD8-1 | J04-01-002 | 材料 | 乙供 | C19010201 | 柴油0号 | kg | 32.19 | 6.32 | 0 | 0 | 计价
YD8-1 | J11-01-020 | 机械 | 乙供 | JF001 | 折旧费 | 元 | 30.76 | 1 | 0 | 0 | 计价
YD8-1 | J11-01-020 | 机械 | 乙供 | JF002 | 检修费 | 元 | 10.91 | 1 | 0 | 0 | 计价
YD8-1 | J11-01-020 | 机械 | 乙供 | JF003 | 维护费 | 元 | 23.02 | 1 | 0 | 0 | 计价
YD8-1 | J11-01-020 | 机械 | 乙供 | JF004 | 安拆费及场外运费 | 元 | 16.34 | 1 | 0 | 0 | 计价
YD8-1 | J11-01-020 | 材料 | 乙供 | C21020101 | 电 | kW·h | 403.2 | 0.84 | 0 | 0 | 计价
YD8-2 | J04-01-002 | 机械 | 乙供 | JF001 | 折旧费 | 元 | 26.52 | 1 | 0 | 0 | 计价
YD8-2 | J04-01-002 | 机械 | 乙供 | JF002 | 检修费 | 元 | 5.89 | 1 | 0 | 0 | 计价
YD8-2 | J04-01-002 | 机械 | 乙供 | JF003 | 维护费 | 元 | 33.04 | 1 | 0 | 0 | 计价
YD8-2 | J04-01-002 | 人工 | 乙供 | 9101109 | 安装技术工 | 工日 | 1.0417 | 107 | 0 | 0 | 计价
YD8-2 | J04-01-002 | 材料 | 乙供 | C19010201 | 柴油0号 | kg | 32.19 | 6.32 | 0 | 0 | 计价
YD8-2 | J11-01-020 | 机械 | 乙供 | JF001 | 折旧费 | 元 | 30.76 | 1 | 0 | 0 | 计价
YD8-2 | J11-01-020 | 机械 | 乙供 | JF002 | 检修费 | 元 | 10.91 | 1 | 0 | 0 | 计价
YD8-2 | J11-01-020 | 机械 | 乙供 | JF003 | 维护费 | 元 | 23.02 | 1 | 0 | 0 | 计价
YD8-2 | J11-01-020 | 机械 | 乙供 | JF004 | 安拆费及场外运费 | 元 | 16.34 | 1 | 0 | 0 | 计价
YD8-2 | J11-01-020 | 材料 | 乙供 | C21020101 | 电 | kW·h | 403.2 | 0.84 | 0 | 0 | 计价
YD8-3 | J04-01-002 | 机械 | 乙供 | JF001 | 折旧费 | 元 | 26.52 | 1 | 0 | 0 | 计价
YD8-3 | J04-01-002 | 机械 | 乙供 | JF002 | 检修费 | 元 | 5.89 | 1 | 0 | 0 | 计价
YD8-3 | J04-01-002 | 机械 | 乙供 | JF003 | 维护费 | 元 | 33.04 | 1 | 0 | 0 | 计价
YD8-3 | J04-01-002 | 人工 | 乙供 | 9101109 | 安装技术工 | 工日 | 1.0417 | 107 | 0 | 0 | 计价
YD8-3 | J04-01-002 | 材料 | 乙供 | C19010201 | 柴油0号 | kg | 32.19 | 6.32 | 0 | 0 | 计价
YD8-3 | J11-01-020 | 机械 | 乙供 | JF001 | 折旧费 | 元 | 30.76 | 1 | 0 | 0 | 计价
YD8-3 | J11-01-020 | 机械 | 乙供 | JF002 | 检修费 | 元 | 10.91 | 1 | 0 | 0 | 计价
YD8-3 | J11-01-020 | 机械 | 乙供 | JF003 | 维护费 | 元 | 23.02 | 1 | 0 | 0 | 计价
YD8-3 | J11-01-020 | 机械 | 乙供 | JF004 | 安拆费及场外运费 | 元 | 16.34 | 1 | 0 | 0 | 计价
YD8-3 | J11-01-020 | 材料 | 乙供 | C21020101 | 电 | kW·h | 403.2 | 0.84 | 0 | 0 | 计价
YD8-4 | J04-01-002 | 机械 | 乙供 | JF001 | 折旧费 | 元 | 26.52 | 1 | 0 | 0 | 计价
YD8-4 | J04-01-002 | 机械 | 乙供 | JF002 | 检修费 | 元 | 5.89 | 1 | 0 | 0 | 计价
YD8-4 | J04-01-002 | 机械 | 乙供 | JF003 | 维护费 | 元 | 33.04 | 1 | 0 | 0 | 计价
YD8-4 | J04-01-002 | 人工 | 乙供 | 9101109 | 安装技术工 | 工日 | 1.0417 | 107 | 0 | 0 | 计价
YD8-4 | J04-01-002 | 材料 | 乙供 | C19010201 | 柴油0号 | kg | 32.19 | 6.32 | 0 | 0 | 计价
YD8-4 | J11-01-020 | 机械 | 乙供 | JF001 | 折旧费 | 元 | 30.76 | 1 | 0 | 0 | 计价
YD8-4 | J11-01-020 | 机械 | 乙供 | JF002 | 检修费 | 元 | 10.91 | 1 | 0 | 0 | 计价
YD8-4 | J11-01-020 | 机械 | 乙供 | JF003 | 维护费 | 元 | 23.02 | 1 | 0 | 0 | 计价
YD8-4 | J11-01-020 | 机械 | 乙供 | JF004 | 安拆费及场外运费 | 元 | 16.34 | 1 | 0 | 0 | 计价
YD8-4 | J11-01-020 | 材料 | 乙供 | C21020101 | 电 | kW·h | 403.2 | 0.84 | 0 | 0 | 计价
YD8-7 | J04-01-001 | 机械 | 乙供 | JF001 | 折旧费 | 元 | 22.3 | 1 | 0 | 0 | 计价
YD8-7 | J04-01-001 | 机械 | 乙供 | JF002 | 检修费 | 元 | 4.95 | 1 | 0 | 0 | 计价
YD8-7 | J04-01-001 | 机械 | 乙供 | JF003 | 维护费 | 元 | 27.77 | 1 | 0 | 0 | 计价
YD8-7 | J04-01-001 | 人工 | 乙供 | 9101109 | 安装技术工 | 工日 | 1.0417 | 107 | 0 | 0 | 计价
YD8-7 | J04-01-001 | 材料 | 乙供 | C19010102 | 汽油 | kg | 25.48 | 7.61 | 0 | 0 | 计价
YD8-8 | J04-01-001 | 机械 | 乙供 | JF001 | 折旧费 | 元 | 22.3 | 1 | 0 | 0 | 计价
YD8-8 | J04-01-001 | 机械 | 乙供 | JF002 | 检修费 | 元 | 4.95 | 1 | 0 | 0 | 计价
YD8-8 | J04-01-001 | 机械 | 乙供 | JF003 | 维护费 | 元 | 27.77 | 1 | 0 | 0 | 计价
YD8-8 | J04-01-001 | 人工 | 乙供 | 9101109 | 安装技术工 | 工日 | 1.0417 | 107 | 0 | 0 | 计价
YD8-8 | J04-01-001 | 材料 | 乙供 | C19010102 | 汽油 | kg | 25.48 | 7.61 | 0 | 0 | 计价
YD8-9 | J04-01-001 | 机械 | 乙供 | JF001 | 折旧费 | 元 | 22.3 | 1 | 0 | 0 | 计价
YD8-9 | J04-01-001 | 机械 | 乙供 | JF002 | 检修费 | 元 | 4.95 | 1 | 0 | 0 | 计价
YD8-9 | J04-01-001 | 机械 | 乙供 | JF003 | 维护费 | 元 | 27.77 | 1 | 0 | 0 | 计价
YD8-9 | J04-01-001 | 人工 | 乙供 | 9101109 | 安装技术工 | 工日 | 1.0417 | 107 | 0 | 0 | 计价
YD8-9 | J04-01-001 | 材料 | 乙供 | C19010102 | 汽油 | kg | 25.48 | 7.61 | 0 | 0 | 计价
YD8-13 | J04-01-002 | 机械 | 乙供 | JF001 | 折旧费 | 元 | 26.52 | 1 | 0 | 0 | 计价
YD8-13 | J04-01-002 | 机械 | 乙供 | JF002 | 检修费 | 元 | 5.89 | 1 | 0 | 0 | 计价
YD8-13 | J04-01-002 | 机械 | 乙供 | JF003 | 维护费 | 元 | 33.04 | 1 | 0 | 0 | 计价
YD8-13 | J04-01-002 | 人工 | 乙供 | 9101109 | 安装技术工 | 工日 | 1.0417 | 107 | 0 | 0 | 计价
YD8-13 | J04-01-002 | 材料 | 乙供 | C19010201 | 柴油0号 | kg | 32.19 | 6.32 | 0 | 0 | 计价
YD8-14 | J04-01-002 | 机械 | 乙供 | JF001 | 折旧费 | 元 | 26.52 | 1 | 0 | 0 | 计价
YD8-14 | J04-01-002 | 机械 | 乙供 | JF002 | 检修费 | 元 | 5.89 | 1 | 0 | 0 | 计价
YD8-14 | J04-01-002 | 机械 | 乙供 | JF003 | 维护费 | 元 | 33.04 | 1 | 0 | 0 | 计价
YD8-14 | J04-01-002 | 人工 | 乙供 | 9101109 | 安装技术工 | 工日 | 1.0417 | 107 | 0 | 0 | 计价
YD8-14 | J04-01-002 | 材料 | 乙供 | C19010201 | 柴油0号 | kg | 32.19 | 6.32 | 0 | 0 | 计价
YD8-15 | J04-01-002 | 机械 | 乙供 | JF001 | 折旧费 | 元 | 26.52 | 1 | 0 | 0 | 计价
YD8-15 | J04-01-002 | 机械 | 乙供 | JF002 | 检修费 | 元 | 5.89 | 1 | 0 | 0 | 计价
YD8-15 | J04-01-002 | 机械 | 乙供 | JF003 | 维护费 | 元 | 33.04 | 1 | 0 | 0 | 计价
YD8-15 | J04-01-002 | 人工 | 乙供 | 9101109 | 安装技术工 | 工日 | 1.0417 | 107 | 0 | 0 | 计价
YD8-15 | J04-01-002 | 材料 | 乙供 | C19010201 | 柴油0号 | kg | 32.19 | 6.32 | 0 | 0 | 计价
YD8-16 | J04-01-002 | 机械 | 乙供 | JF001 | 折旧费 | 元 | 26.52 | 1 | 0 | 0 | 计价
YD8-16 | J04-01-002 | 机械 | 乙供 | JF002 | 检修费 | 元 | 5.89 | 1 | 0 | 0 | 计价
YD8-16 | J04-01-002 | 机械 | 乙供 | JF003 | 维护费 | 元 | 33.04 | 1 | 0 | 0 | 计价
YD8-16 | J04-01-002 | 人工 | 乙供 | 9101109 | 安装技术工 | 工日 | 1.0417 | 107 | 0 | 0 | 计价
YD8-16 | J04-01-002 | 材料 | 乙供 | C19010201 | 柴油0号 | kg | 32.19 | 6.32 | 0 | 0 | 计价
YD8-17 | J04-01-002 | 机械 | 乙供 | JF001 | 折旧费 | 元 | 26.52 | 1 | 0 | 0 | 计价
YD8-17 | J04-01-002 | 机械 | 乙供 | JF002 | 检修费 | 元 | 5.89 | 1 | 0 | 0 | 计价
YD8-17 | J04-01-002 | 机械 | 乙供 | JF003 | 维护费 | 元 | 33.04 | 1 | 0 | 0 | 计价
YD8-17 | J04-01-002 | 人工 | 乙供 | 9101109 | 安装技术工 | 工日 | 1.0417 | 107 | 0 | 0 | 计价
YD8-17 | J04-01-002 | 材料 | 乙供 | C19010201 | 柴油0号 | kg | 32.19 | 6.32 | 0 | 0 | 计价
YD8-18 | J04-01-002 | 机械 | 乙供 | JF001 | 折旧费 | 元 | 26.52 | 1 | 0 | 0 | 计价
YD8-18 | J04-01-002 | 机械 | 乙供 | JF002 | 检修费 | 元 | 5.89 | 1 | 0 | 0 | 计价
YD8-18 | J04-01-002 | 机械 | 乙供 | JF003 | 维护费 | 元 | 33.04 | 1 | 0 | 0 | 计价
YD8-18 | J04-01-002 | 人工 | 乙供 | 9101109 | 安装技术工 | 工日 | 1.0417 | 107 | 0 | 0 | 计价
YD8-18 | J04-01-002 | 材料 | 乙供 | C19010201 | 柴油0号 | kg | 32.19 | 6.32 | 0 | 0 | 计价
YD8-18 | J10-01-001 | 机械 | 乙供 | JF001 | 折旧费 | 元 | 1.84 | 1 | 0 | 0 | 计价
YD8-18 | J10-01-001 | 机械 | 乙供 | JF002 | 检修费 | 元 | 0.41 | 1 | 0 | 0 | 计价
YD8-18 | J10-01-001 | 机械 | 乙供 | JF003 | 维护费 | 元 | 1.37 | 1 | 0 | 0 | 计价
YD8-18 | J10-01-001 | 机械 | 乙供 | JF004 | 安拆费及场外运费 | 元 | 12.75 | 1 | 0 | 0 | 计价
YD8-18 | J10-01-001 | 材料 | 乙供 | C21020101 | 电 | kW·h | 60.27 | 0.84 | 0 | 0 | 计价
YD8-19 | J04-01-002 | 机械 | 乙供 | JF001 | 折旧费 | 元 | 26.52 | 1 | 0 | 0 | 计价
YD8-19 | J04-01-002 | 机械 | 乙供 | JF002 | 检修费 | 元 | 5.89 | 1 | 0 | 0 | 计价
YD8-19 | J04-01-002 | 机械 | 乙供 | JF003 | 维护费 | 元 | 33.04 | 1 | 0 | 0 | 计价
YD8-19 | J04-01-002 | 人工 | 乙供 | 9101109 | 安装技术工 | 工日 | 1.0417 | 107 | 0 | 0 | 计价
YD8-19 | J04-01-002 | 材料 | 乙供 | C19010201 | 柴油0号 | kg | 32.19 | 6.32 | 0 | 0 | 计价
YD8-19 | J10-01-001 | 机械 | 乙供 | JF001 | 折旧费 | 元 | 1.84 | 1 | 0 | 0 | 计价
YD8-19 | J10-01-001 | 机械 | 乙供 | JF002 | 检修费 | 元 | 0.41 | 1 | 0 | 0 | 计价
YD8-19 | J10-01-001 | 机械 | 乙供 | JF003 | 维护费 | 元 | 1.37 | 1 | 0 | 0 | 计价
YD8-19 | J10-01-001 | 机械 | 乙供 | JF004 | 安拆费及场外运费 | 元 | 12.75 | 1 | 0 | 0 | 计价
YD8-19 | J10-01-001 | 材料 | 乙供 | C21020101 | 电 | kW·h | 60.27 | 0.84 | 0 | 0 | 计价
YD8-20 | J04-01-002 | 机械 | 乙供 | JF001 | 折旧费 | 元 | 26.52 | 1 | 0 | 0 | 计价
YD8-20 | J04-01-002 | 机械 | 乙供 | JF002 | 检修费 | 元 | 5.89 | 1 | 0 | 0 | 计价
YD8-20 | J04-01-002 | 机械 | 乙供 | JF003 | 维护费 | 元 | 33.04 | 1 | 0 | 0 | 计价
YD8-20 | J04-01-002 | 人工 | 乙供 | 9101109 | 安装技术工 | 工日 | 1.0417 | 107 | 0 | 0 | 计价
YD8-20 | J04-01-002 | 材料 | 乙供 | C19010201 | 柴油0号 | kg | 32.19 | 6.32 | 0 | 0 | 计价
YD8-20 | J10-01-001 | 机械 | 乙供 | JF001 | 折旧费 | 元 | 1.84 | 1 | 0 | 0 | 计价
YD8-20 | J10-01-001 | 机械 | 乙供 | JF002 | 检修费 | 元 | 0.41 | 1 | 0 | 0 | 计价
YD8-20 | J10-01-001 | 机械 | 乙供 | JF003 | 维护费 | 元 | 1.37 | 1 | 0 | 0 | 计价
YD8-20 | J10-01-001 | 机械 | 乙供 | JF004 | 安拆费及场外运费 | 元 | 12.75 | 1 | 0 | 0 | 计价
YD8-20 | J10-01-001 | 材料 | 乙供 | C21020101 | 电 | kW·h | 60.27 | 0.84 | 0 | 0 | 计价
YD8-21 | J04-01-002 | 机械 | 乙供 | JF001 | 折旧费 | 元 | 26.52 | 1 | 0 | 0 | 计价
YD8-21 | J04-01-002 | 机械 | 乙供 | JF002 | 检修费 | 元 | 5.89 | 1 | 0 | 0 | 计价
YD8-21 | J04-01-002 | 机械 | 乙供 | JF003 | 维护费 | 元 | 33.04 | 1 | 0 | 0 | 计价
YD8-21 | J04-01-002 | 人工 | 乙供 | 9101109 | 安装技术工 | 工日 | 1.0417 | 107 | 0 | 0 | 计价
YD8-21 | J04-01-002 | 材料 | 乙供 | C19010201 | 柴油0号 | kg | 32.19 | 6.32 | 0 | 0 | 计价
YD8-21 | J10-01-001 | 机械 | 乙供 | JF001 | 折旧费 | 元 | 1.84 | 1 | 0 | 0 | 计价
YD8-21 | J10-01-001 | 机械 | 乙供 | JF002 | 检修费 | 元 | 0.41 | 1 | 0 | 0 | 计价
YD8-21 | J10-01-001 | 机械 | 乙供 | JF003 | 维护费 | 元 | 1.37 | 1 | 0 | 0 | 计价
YD8-21 | J10-01-001 | 机械 | 乙供 | JF004 | 安拆费及场外运费 | 元 | 12.75 | 1 | 0 | 0 | 计价
YD8-21 | J10-01-001 | 材料 | 乙供 | C21020101 | 电 | kW·h | 60.27 | 0.84 | 0 | 0 | 计价
YD8-22 | J04-01-002 | 机械 | 乙供 | JF001 | 折旧费 | 元 | 26.52 | 1 | 0 | 0 | 计价
YD8-22 | J04-01-002 | 机械 | 乙供 | JF002 | 检修费 | 元 | 5.89 | 1 | 0 | 0 | 计价
YD8-22 | J04-01-002 | 机械 | 乙供 | JF003 | 维护费 | 元 | 33.04 | 1 | 0 | 0 | 计价
YD8-22 | J04-01-002 | 人工 | 乙供 | 9101109 | 安装技术工 | 工日 | 1.0417 | 107 | 0 | 0 | 计价
YD8-22 | J04-01-002 | 材料 | 乙供 | C19010201 | 柴油0号 | kg | 32.19 | 6.32 | 0 | 0 | 计价
YD8-22 | J10-01-001 | 机械 | 乙供 | JF001 | 折旧费 | 元 | 1.84 | 1 | 0 | 0 | 计价
YD8-22 | J10-01-001 | 机械 | 乙供 | JF002 | 检修费 | 元 | 0.41 | 1 | 0 | 0 | 计价
YD8-22 | J10-01-001 | 机械 | 乙供 | JF003 | 维护费 | 元 | 1.37 | 1 | 0 | 0 | 计价
YD8-22 | J10-01-001 | 机械 | 乙供 | JF004 | 安拆费及场外运费 | 元 | 12.75 | 1 | 0 | 0 | 计价
YD8-22 | J10-01-001 | 材料 | 乙供 | C21020101 | 电 | kW·h | 60.27 | 0.84 | 0 | 0 | 计价
YD8-23 | J04-01-002 | 机械 | 乙供 | JF001 | 折旧费 | 元 | 26.52 | 1 | 0 | 0 | 计价
YD8-23 | J04-01-002 | 机械 | 乙供 | JF002 | 检修费 | 元 | 5.89 | 1 | 0 | 0 | 计价
YD8-23 | J04-01-002 | 机械 | 乙供 | JF003 | 维护费 | 元 | 33.04 | 1 | 0 | 0 | 计价
YD8-23 | J04-01-002 | 人工 | 乙供 | 9101109 | 安装技术工 | 工日 | 1.0417 | 107 | 0 | 0 | 计价
YD8-23 | J04-01-002 | 材料 | 乙供 | C19010201 | 柴油0号 | kg | 32.19 | 6.32 | 0 | 0 | 计价
YD8-23 | J10-01-001 | 机械 | 乙供 | JF001 | 折旧费 | 元 | 1.84 | 1 | 0 | 0 | 计价
YD8-23 | J10-01-001 | 机械 | 乙供 | JF002 | 检修费 | 元 | 0.41 | 1 | 0 | 0 | 计价
YD8-23 | J10-01-001 | 机械 | 乙供 | JF003 | 维护费 | 元 | 1.37 | 1 | 0 | 0 | 计价
YD8-23 | J10-01-001 | 机械 | 乙供 | JF004 | 安拆费及场外运费 | 元 | 12.75 | 1 | 0 | 0 | 计价
YD8-23 | J10-01-001 | 材料 | 乙供 | C21020101 | 电 | kW·h | 60.27 | 0.84 | 0 | 0 | 计价
YD8-24 | J04-01-002 | 机械 | 乙供 | JF001 | 折旧费 | 元 | 26.52 | 1 | 0 | 0 | 计价
YD8-24 | J04-01-002 | 机械 | 乙供 | JF002 | 检修费 | 元 | 5.89 | 1 | 0 | 0 | 计价
YD8-24 | J04-01-002 | 机械 | 乙供 | JF003 | 维护费 | 元 | 33.04 | 1 | 0 | 0 | 计价
YD8-24 | J04-01-002 | 人工 | 乙供 | 9101109 | 安装技术工 | 工日 | 1.0417 | 107 | 0 | 0 | 计价
YD8-24 | J04-01-002 | 材料 | 乙供 | C19010201 | 柴油0号 | kg | 32.19 | 6.32 | 0 | 0 | 计价
YD8-24 | J10-01-001 | 机械 | 乙供 | JF001 | 折旧费 | 元 | 1.84 | 1 | 0 | 0 | 计价
YD8-24 | J10-01-001 | 机械 | 乙供 | JF002 | 检修费 | 元 | 0.41 | 1 | 0 | 0 | 计价
YD8-24 | J10-01-001 | 机械 | 乙供 | JF003 | 维护费 | 元 | 1.37 | 1 | 0 | 0 | 计价
YD8-24 | J10-01-001 | 机械 | 乙供 | JF004 | 安拆费及场外运费 | 元 | 12.75 | 1 | 0 | 0 | 计价
YD8-24 | J10-01-001 | 材料 | 乙供 | C21020101 | 电 | kW·h | 60.27 | 0.84 | 0 | 0 | 计价
YD8-25 | J04-01-002 | 机械 | 乙供 | JF001 | 折旧费 | 元 | 26.52 | 1 | 0 | 0 | 计价
YD8-25 | J04-01-002 | 机械 | 乙供 | JF002 | 检修费 | 元 | 5.89 | 1 | 0 | 0 | 计价
YD8-25 | J04-01-002 | 机械 | 乙供 | JF003 | 维护费 | 元 | 33.04 | 1 | 0 | 0 | 计价
YD8-25 | J04-01-002 | 人工 | 乙供 | 9101109 | 安装技术工 | 工日 | 1.0417 | 107 | 0 | 0 | 计价
YD8-25 | J04-01-002 | 材料 | 乙供 | C19010201 | 柴油0号 | kg | 32.19 | 6.32 | 0 | 0 | 计价
YD8-25 | J10-01-001 | 机械 | 乙供 | JF001 | 折旧费 | 元 | 1.84 | 1 | 0 | 0 | 计价
YD8-25 | J10-01-001 | 机械 | 乙供 | JF002 | 检修费 | 元 | 0.41 | 1 | 0 | 0 | 计价
YD8-25 | J10-01-001 | 机械 | 乙供 | JF003 | 维护费 | 元 | 1.37 | 1 | 0 | 0 | 计价
YD8-25 | J10-01-001 | 机械 | 乙供 | JF004 | 安拆费及场外运费 | 元 | 12.75 | 1 | 0 | 0 | 计价
YD8-25 | J10-01-001 | 材料 | 乙供 | C21020101 | 电 | kW·h | 60.27 | 0.84 | 0 | 0 | 计价
YD8-31 | J04-01-004 | 机械 | 乙供 | JF001 | 折旧费 | 元 | 52.6 | 1 | 0 | 0 | 计价
YD8-31 | J04-01-004 | 机械 | 乙供 | JF002 | 检修费 | 元 | 11.69 | 1 | 0 | 0 | 计价
YD8-31 | J04-01-004 | 机械 | 乙供 | JF003 | 维护费 | 元 | 45.94 | 1 | 0 | 0 | 计价
YD8-31 | J04-01-004 | 人工 | 乙供 | 9101109 | 安装技术工 | 工日 | 1.0417 | 107 | 0 | 0 | 计价
YD8-31 | J04-01-004 | 材料 | 乙供 | C19010201 | 柴油0号 | kg | 35.49 | 6.32 | 0 | 0 | 计价
YD8-31 | J08-01-074 | 机械 | 乙供 | JF001 | 折旧费 | 元 | 43.91 | 1 | 0 | 0 | 计价
YD8-31 | J08-01-074 | 机械 | 乙供 | JF002 | 检修费 | 元 | 4.5 | 1 | 0 | 0 | 计价
YD8-31 | J08-01-074 | 机械 | 乙供 | JF003 | 维护费 | 元 | 5.22 | 1 | 0 | 0 | 计价
YD8-31 | J08-01-074 | 材料 | 乙供 | C21020101 | 电 | kW·h | 32.1 | 0.84 | 0 | 0 | 计价
YD8-31 | J08-01-098 | 机械 | 乙供 | JF001 | 折旧费 | 元 | 3.8 | 1 | 0 | 0 | 计价
YD8-31 | J08-01-098 | 机械 | 乙供 | JF002 | 检修费 | 元 | 0.45 | 1 | 0 | 0 | 计价
YD8-31 | J08-01-098 | 机械 | 乙供 | JF003 | 维护费 | 元 | 1.49 | 1 | 0 | 0 | 计价
YD8-31 | J08-01-098 | 机械 | 乙供 | JF004 | 安拆费及场外运费 | 元 | 6.49 | 1 | 0 | 0 | 计价
YD8-31 | J08-01-098 | 材料 | 乙供 | C21020101 | 电 | kW·h | 13.36 | 0.84 | 0 | 0 | 计价
YD8-31 | J10-01-001 | 机械 | 乙供 | JF001 | 折旧费 | 元 | 1.84 | 1 | 0 | 0 | 计价
YD8-31 | J10-01-001 | 机械 | 乙供 | JF002 | 检修费 | 元 | 0.41 | 1 | 0 | 0 | 计价
YD8-31 | J10-01-001 | 机械 | 乙供 | JF003 | 维护费 | 元 | 1.37 | 1 | 0 | 0 | 计价
YD8-31 | J10-01-001 | 机械 | 乙供 | JF004 | 安拆费及场外运费 | 元 | 12.75 | 1 | 0 | 0 | 计价
YD8-31 | J10-01-001 | 材料 | 乙供 | C21020101 | 电 | kW·h | 60.27 | 0.84 | 0 | 0 | 计价
YD8-31 | J15-01-010 | 机械 | 乙供 | JF001 | 折旧费 | 元 | 7.9 | 1 | 0 | 0 | 计价
YD8-31 | J15-01-010 | 机械 | 乙供 | JF002 | 检修费 | 元 | 1.35 | 1 | 0 | 0 | 计价
YD8-31 | J15-01-010 | 机械 | 乙供 | JF003 | 维护费 | 元 | 8.45 | 1 | 0 | 0 | 计价
YD8-31 | J15-01-010 | 机械 | 乙供 | JF004 | 安拆费及场外运费 | 元 | 5.63 | 1 | 0 | 0 | 计价
YD8-31 | J15-01-010 | 材料 | 乙供 | C21020101 | 电 | kW·h | 41 | 0.84 | 0 | 0 | 计价
YD8-32 | J04-01-004 | 机械 | 乙供 | JF001 | 折旧费 | 元 | 52.6 | 1 | 0 | 0 | 计价
YD8-32 | J04-01-004 | 机械 | 乙供 | JF002 | 检修费 | 元 | 11.69 | 1 | 0 | 0 | 计价
YD8-32 | J04-01-004 | 机械 | 乙供 | JF003 | 维护费 | 元 | 45.94 | 1 | 0 | 0 | 计价
YD8-32 | J04-01-004 | 人工 | 乙供 | 9101109 | 安装技术工 | 工日 | 1.0417 | 107 | 0 | 0 | 计价
YD8-32 | J04-01-004 | 材料 | 乙供 | C19010201 | 柴油0号 | kg | 35.49 | 6.32 | 0 | 0 | 计价
YD8-32 | J08-01-074 | 机械 | 乙供 | JF001 | 折旧费 | 元 | 43.91 | 1 | 0 | 0 | 计价
YD8-32 | J08-01-074 | 机械 | 乙供 | JF002 | 检修费 | 元 | 4.5 | 1 | 0 | 0 | 计价
YD8-32 | J08-01-074 | 机械 | 乙供 | JF003 | 维护费 | 元 | 5.22 | 1 | 0 | 0 | 计价
YD8-32 | J08-01-074 | 材料 | 乙供 | C21020101 | 电 | kW·h | 32.1 | 0.84 | 0 | 0 | 计价
YD8-32 | J08-01-098 | 机械 | 乙供 | JF001 | 折旧费 | 元 | 3.8 | 1 | 0 | 0 | 计价
YD8-32 | J08-01-098 | 机械 | 乙供 | JF002 | 检修费 | 元 | 0.45 | 1 | 0 | 0 | 计价
YD8-32 | J08-01-098 | 机械 | 乙供 | JF003 | 维护费 | 元 | 1.49 | 1 | 0 | 0 | 计价
YD8-32 | J08-01-098 | 机械 | 乙供 | JF004 | 安拆费及场外运费 | 元 | 6.49 | 1 | 0 | 0 | 计价
YD8-32 | J08-01-098 | 材料 | 乙供 | C21020101 | 电 | kW·h | 13.36 | 0.84 | 0 | 0 | 计价
YD8-32 | J10-01-001 | 机械 | 乙供 | JF001 | 折旧费 | 元 | 1.84 | 1 | 0 | 0 | 计价
YD8-32 | J10-01-001 | 机械 | 乙供 | JF002 | 检修费 | 元 | 0.41 | 1 | 0 | 0 | 计价
YD8-32 | J10-01-001 | 机械 | 乙供 | JF003 | 维护费 | 元 | 1.37 | 1 | 0 | 0 | 计价
YD8-32 | J10-01-001 | 机械 | 乙供 | JF004 | 安拆费及场外运费 | 元 | 12.75 | 1 | 0 | 0 | 计价
YD8-32 | J10-01-001 | 材料 | 乙供 | C21020101 | 电 | kW·h | 60.27 | 0.84 | 0 | 0 | 计价
YD8-32 | J15-01-010 | 机械 | 乙供 | JF001 | 折旧费 | 元 | 7.9 | 1 | 0 | 0 | 计价
YD8-32 | J15-01-010 | 机械 | 乙供 | JF002 | 检修费 | 元 | 1.35 | 1 | 0 | 0 | 计价
YD8-32 | J15-01-010 | 机械 | 乙供 | JF003 | 维护费 | 元 | 8.45 | 1 | 0 | 0 | 计价
YD8-32 | J15-01-010 | 机械 | 乙供 | JF004 | 安拆费及场外运费 | 元 | 5.63 | 1 | 0 | 0 | 计价
YD8-32 | J15-01-010 | 材料 | 乙供 | C21020101 | 电 | kW·h | 41 | 0.84 | 0 | 0 | 计价
YD8-33 | J04-01-004 | 机械 | 乙供 | JF001 | 折旧费 | 元 | 52.6 | 1 | 0 | 0 | 计价
YD8-33 | J04-01-004 | 机械 | 乙供 | JF002 | 检修费 | 元 | 11.69 | 1 | 0 | 0 | 计价
YD8-33 | J04-01-004 | 机械 | 乙供 | JF003 | 维护费 | 元 | 45.94 | 1 | 0 | 0 | 计价
YD8-33 | J04-01-004 | 人工 | 乙供 | 9101109 | 安装技术工 | 工日 | 1.0417 | 107 | 0 | 0 | 计价
YD8-33 | J04-01-004 | 材料 | 乙供 | C19010201 | 柴油0号 | kg | 35.49 | 6.32 | 0 | 0 | 计价
YD8-33 | J08-01-098 | 机械 | 乙供 | JF001 | 折旧费 | 元 | 3.8 | 1 | 0 | 0 | 计价
YD8-33 | J08-01-098 | 机械 | 乙供 | JF002 | 检修费 | 元 | 0.45 | 1 | 0 | 0 | 计价
YD8-33 | J08-01-098 | 机械 | 乙供 | JF003 | 维护费 | 元 | 1.49 | 1 | 0 | 0 | 计价
YD8-33 | J08-01-098 | 机械 | 乙供 | JF004 | 安拆费及场外运费 | 元 | 6.49 | 1 | 0 | 0 | 计价
YD8-33 | J08-01-098 | 材料 | 乙供 | C21020101 | 电 | kW·h | 13.36 | 0.84 | 0 | 0 | 计价
YD8-33 | J10-01-001 | 机械 | 乙供 | JF001 | 折旧费 | 元 | 1.84 | 1 | 0 | 0 | 计价
YD8-33 | J10-01-001 | 机械 | 乙供 | JF002 | 检修费 | 元 | 0.41 | 1 | 0 | 0 | 计价
YD8-33 | J10-01-001 | 机械 | 乙供 | JF003 | 维护费 | 元 | 1.37 | 1 | 0 | 0 | 计价
YD8-33 | J10-01-001 | 机械 | 乙供 | JF004 | 安拆费及场外运费 | 元 | 12.75 | 1 | 0 | 0 | 计价
YD8-33 | J10-01-001 | 材料 | 乙供 | C21020101 | 电 | kW·h | 60.27 | 0.84 | 0 | 0 | 计价
YD8-33 | J15-01-010 | 机械 | 乙供 | JF001 | 折旧费 | 元 | 7.9 | 1 | 0 | 0 | 计价
YD8-33 | J15-01-010 | 机械 | 乙供 | JF002 | 检修费 | 元 | 1.35 | 1 | 0 | 0 | 计价
YD8-33 | J15-01-010 | 机械 | 乙供 | JF003 | 维护费 | 元 | 8.45 | 1 | 0 | 0 | 计价
YD8-33 | J15-01-010 | 机械 | 乙供 | JF004 | 安拆费及场外运费 | 元 | 5.63 | 1 | 0 | 0 | 计价
YD8-33 | J15-01-010 | 材料 | 乙供 | C21020101 | 电 | kW·h | 41 | 0.84 | 0 | 0 | 计价
YD8-34 | J04-01-004 | 机械 | 乙供 | JF001 | 折旧费 | 元 | 52.6 | 1 | 0 | 0 | 计价
YD8-34 | J04-01-004 | 机械 | 乙供 | JF002 | 检修费 | 元 | 11.69 | 1 | 0 | 0 | 计价
YD8-34 | J04-01-004 | 机械 | 乙供 | JF003 | 维护费 | 元 | 45.94 | 1 | 0 | 0 | 计价
YD8-34 | J04-01-004 | 人工 | 乙供 | 9101109 | 安装技术工 | 工日 | 1.0417 | 107 | 0 | 0 | 计价
YD8-34 | J04-01-004 | 材料 | 乙供 | C19010201 | 柴油0号 | kg | 35.49 | 6.32 | 0 | 0 | 计价
YD8-34 | J08-01-098 | 机械 | 乙供 | JF001 | 折旧费 | 元 | 3.8 | 1 | 0 | 0 | 计价
YD8-34 | J08-01-098 | 机械 | 乙供 | JF002 | 检修费 | 元 | 0.45 | 1 | 0 | 0 | 计价
YD8-34 | J08-01-098 | 机械 | 乙供 | JF003 | 维护费 | 元 | 1.49 | 1 | 0 | 0 | 计价
YD8-34 | J08-01-098 | 机械 | 乙供 | JF004 | 安拆费及场外运费 | 元 | 6.49 | 1 | 0 | 0 | 计价
YD8-34 | J08-01-098 | 材料 | 乙供 | C21020101 | 电 | kW·h | 13.36 | 0.84 | 0 | 0 | 计价
YD8-34 | J10-01-001 | 机械 | 乙供 | JF001 | 折旧费 | 元 | 1.84 | 1 | 0 | 0 | 计价
YD8-34 | J10-01-001 | 机械 | 乙供 | JF002 | 检修费 | 元 | 0.41 | 1 | 0 | 0 | 计价
YD8-34 | J10-01-001 | 机械 | 乙供 | JF003 | 维护费 | 元 | 1.37 | 1 | 0 | 0 | 计价
YD8-34 | J10-01-001 | 机械 | 乙供 | JF004 | 安拆费及场外运费 | 元 | 12.75 | 1 | 0 | 0 | 计价
YD8-34 | J10-01-001 | 材料 | 乙供 | C21020101 | 电 | kW·h | 60.27 | 0.84 | 0 | 0 | 计价
YD8-34 | J15-01-010 | 机械 | 乙供 | JF001 | 折旧费 | 元 | 7.9 | 1 | 0 | 0 | 计价
YD8-34 | J15-01-010 | 机械 | 乙供 | JF002 | 检修费 | 元 | 1.35 | 1 | 0 | 0 | 计价
YD8-34 | J15-01-010 | 机械 | 乙供 | JF003 | 维护费 | 元 | 8.45 | 1 | 0 | 0 | 计价
YD8-34 | J15-01-010 | 机械 | 乙供 | JF004 | 安拆费及场外运费 | 元 | 5.63 | 1 | 0 | 0 | 计价
YD8-34 | J15-01-010 | 材料 | 乙供 | C21020101 | 电 | kW·h | 41 | 0.84 | 0 | 0 | 计价
YD8-35 | J04-01-004 | 机械 | 乙供 | JF001 | 折旧费 | 元 | 52.6 | 1 | 0 | 0 | 计价
YD8-35 | J04-01-004 | 机械 | 乙供 | JF002 | 检修费 | 元 | 11.69 | 1 | 0 | 0 | 计价
YD8-35 | J04-01-004 | 机械 | 乙供 | JF003 | 维护费 | 元 | 45.94 | 1 | 0 | 0 | 计价
YD8-35 | J04-01-004 | 人工 | 乙供 | 9101109 | 安装技术工 | 工日 | 1.0417 | 107 | 0 | 0 | 计价
YD8-35 | J04-01-004 | 材料 | 乙供 | C19010201 | 柴油0号 | kg | 35.49 | 6.32 | 0 | 0 | 计价
YD8-35 | J08-01-098 | 机械 | 乙供 | JF001 | 折旧费 | 元 | 3.8 | 1 | 0 | 0 | 计价
YD8-35 | J08-01-098 | 机械 | 乙供 | JF002 | 检修费 | 元 | 0.45 | 1 | 0 | 0 | 计价
YD8-35 | J08-01-098 | 机械 | 乙供 | JF003 | 维护费 | 元 | 1.49 | 1 | 0 | 0 | 计价
YD8-35 | J08-01-098 | 机械 | 乙供 | JF004 | 安拆费及场外运费 | 元 | 6.49 | 1 | 0 | 0 | 计价
YD8-35 | J08-01-098 | 材料 | 乙供 | C21020101 | 电 | kW·h | 13.36 | 0.84 | 0 | 0 | 计价
YD8-35 | J10-01-001 | 机械 | 乙供 | JF001 | 折旧费 | 元 | 1.84 | 1 | 0 | 0 | 计价
YD8-35 | J10-01-001 | 机械 | 乙供 | JF002 | 检修费 | 元 | 0.41 | 1 | 0 | 0 | 计价
YD8-35 | J10-01-001 | 机械 | 乙供 | JF003 | 维护费 | 元 | 1.37 | 1 | 0 | 0 | 计价
YD8-35 | J10-01-001 | 机械 | 乙供 | JF004 | 安拆费及场外运费 | 元 | 12.75 | 1 | 0 | 0 | 计价
YD8-35 | J10-01-001 | 材料 | 乙供 | C21020101 | 电 | kW·h | 60.27 | 0.84 | 0 | 0 | 计价
YD8-35 | J15-01-010 | 机械 | 乙供 | JF001 | 折旧费 | 元 | 7.9 | 1 | 0 | 0 | 计价
YD8-35 | J15-01-010 | 机械 | 乙供 | JF002 | 检修费 | 元 | 1.35 | 1 | 0 | 0 | 计价
YD8-35 | J15-01-010 | 机械 | 乙供 | JF003 | 维护费 | 元 | 8.45 | 1 | 0 | 0 | 计价
YD8-35 | J15-01-010 | 机械 | 乙供 | JF004 | 安拆费及场外运费 | 元 | 5.63 | 1 | 0 | 0 | 计价
YD8-35 | J15-01-010 | 材料 | 乙供 | C21020101 | 电 | kW·h | 41 | 0.84 | 0 | 0 | 计价
YD8-36 | J04-01-004 | 机械 | 乙供 | JF001 | 折旧费 | 元 | 52.6 | 1 | 0 | 0 | 计价
YD8-36 | J04-01-004 | 机械 | 乙供 | JF002 | 检修费 | 元 | 11.69 | 1 | 0 | 0 | 计价
YD8-36 | J04-01-004 | 机械 | 乙供 | JF003 | 维护费 | 元 | 45.94 | 1 | 0 | 0 | 计价
YD8-36 | J04-01-004 | 人工 | 乙供 | 9101109 | 安装技术工 | 工日 | 1.0417 | 107 | 0 | 0 | 计价
YD8-36 | J04-01-004 | 材料 | 乙供 | C19010201 | 柴油0号 | kg | 35.49 | 6.32 | 0 | 0 | 计价
YD8-36 | J08-01-098 | 机械 | 乙供 | JF001 | 折旧费 | 元 | 3.8 | 1 | 0 | 0 | 计价
YD8-36 | J08-01-098 | 机械 | 乙供 | JF002 | 检修费 | 元 | 0.45 | 1 | 0 | 0 | 计价
YD8-36 | J08-01-098 | 机械 | 乙供 | JF003 | 维护费 | 元 | 1.49 | 1 | 0 | 0 | 计价
YD8-36 | J08-01-098 | 机械 | 乙供 | JF004 | 安拆费及场外运费 | 元 | 6.49 | 1 | 0 | 0 | 计价
YD8-36 | J08-01-098 | 材料 | 乙供 | C21020101 | 电 | kW·h | 13.36 | 0.84 | 0 | 0 | 计价
YD8-36 | J10-01-001 | 机械 | 乙供 | JF001 | 折旧费 | 元 | 1.84 | 1 | 0 | 0 | 计价
YD8-36 | J10-01-001 | 机械 | 乙供 | JF002 | 检修费 | 元 | 0.41 | 1 | 0 | 0 | 计价
YD8-36 | J10-01-001 | 机械 | 乙供 | JF003 | 维护费 | 元 | 1.37 | 1 | 0 | 0 | 计价
YD8-36 | J10-01-001 | 机械 | 乙供 | JF004 | 安拆费及场外运费 | 元 | 12.75 | 1 | 0 | 0 | 计价
YD8-36 | J10-01-001 | 材料 | 乙供 | C21020101 | 电 | kW·h | 60.27 | 0.84 | 0 | 0 | 计价
YD8-36 | J15-01-010 | 机械 | 乙供 | JF001 | 折旧费 | 元 | 7.9 | 1 | 0 | 0 | 计价
YD8-36 | J15-01-010 | 机械 | 乙供 | JF002 | 检修费 | 元 | 1.35 | 1 | 0 | 0 | 计价
YD8-36 | J15-01-010 | 机械 | 乙供 | JF003 | 维护费 | 元 | 8.45 | 1 | 0 | 0 | 计价
YD8-36 | J15-01-010 | 机械 | 乙供 | JF004 | 安拆费及场外运费 | 元 | 5.63 | 1 | 0 | 0 | 计价
YD8-36 | J15-01-010 | 材料 | 乙供 | C21020101 | 电 | kW·h | 41 | 0.84 | 0 | 0 | 计价
YD8-38 | J04-01-004 | 机械 | 乙供 | JF001 | 折旧费 | 元 | 52.6 | 1 | 0 | 0 | 计价
YD8-38 | J04-01-004 | 机械 | 乙供 | JF002 | 检修费 | 元 | 11.69 | 1 | 0 | 0 | 计价
YD8-38 | J04-01-004 | 机械 | 乙供 | JF003 | 维护费 | 元 | 45.94 | 1 | 0 | 0 | 计价
YD8-38 | J04-01-004 | 人工 | 乙供 | 9101109 | 安装技术工 | 工日 | 1.0417 | 107 | 0 | 0 | 计价
YD8-38 | J04-01-004 | 材料 | 乙供 | C19010201 | 柴油0号 | kg | 35.49 | 6.32 | 0 | 0 | 计价
YD8-39 | J04-01-004 | 机械 | 乙供 | JF001 | 折旧费 | 元 | 52.6 | 1 | 0 | 0 | 计价
YD8-39 | J04-01-004 | 机械 | 乙供 | JF002 | 检修费 | 元 | 11.69 | 1 | 0 | 0 | 计价
YD8-39 | J04-01-004 | 机械 | 乙供 | JF003 | 维护费 | 元 | 45.94 | 1 | 0 | 0 | 计价
YD8-39 | J04-01-004 | 人工 | 乙供 | 9101109 | 安装技术工 | 工日 | 1.0417 | 107 | 0 | 0 | 计价
YD8-39 | J04-01-004 | 材料 | 乙供 | C19010201 | 柴油0号 | kg | 35.49 | 6.32 | 0 | 0 | 计价
YD8-40 | J04-01-004 | 机械 | 乙供 | JF001 | 折旧费 | 元 | 52.6 | 1 | 0 | 0 | 计价
YD8-40 | J04-01-004 | 机械 | 乙供 | JF002 | 检修费 | 元 | 11.69 | 1 | 0 | 0 | 计价
YD8-40 | J04-01-004 | 机械 | 乙供 | JF003 | 维护费 | 元 | 45.94 | 1 | 0 | 0 | 计价
YD8-40 | J04-01-004 | 人工 | 乙供 | 9101109 | 安装技术工 | 工日 | 1.0417 | 107 | 0 | 0 | 计价
YD8-40 | J04-01-004 | 材料 | 乙供 | C19010201 | 柴油0号 | kg | 35.49 | 6.32 | 0 | 0 | 计价
YD8-41 | J04-01-004 | 机械 | 乙供 | JF001 | 折旧费 | 元 | 52.6 | 1 | 0 | 0 | 计价
YD8-41 | J04-01-004 | 机械 | 乙供 | JF002 | 检修费 | 元 | 11.69 | 1 | 0 | 0 | 计价
YD8-41 | J04-01-004 | 机械 | 乙供 | JF003 | 维护费 | 元 | 45.94 | 1 | 0 | 0 | 计价
YD8-41 | J04-01-004 | 人工 | 乙供 | 9101109 | 安装技术工 | 工日 | 1.0417 | 107 | 0 | 0 | 计价
YD8-41 | J04-01-004 | 材料 | 乙供 | C19010201 | 柴油0号 | kg | 35.49 | 6.32 | 0 | 0 | 计价
YD8-42 | J04-01-004 | 机械 | 乙供 | JF001 | 折旧费 | 元 | 52.6 | 1 | 0 | 0 | 计价
YD8-42 | J04-01-004 | 机械 | 乙供 | JF002 | 检修费 | 元 | 11.69 | 1 | 0 | 0 | 计价
YD8-42 | J04-01-004 | 机械 | 乙供 | JF003 | 维护费 | 元 | 45.94 | 1 | 0 | 0 | 计价
YD8-42 | J04-01-004 | 人工 | 乙供 | 9101109 | 安装技术工 | 工日 | 1.0417 | 107 | 0 | 0 | 计价
YD8-42 | J04-01-004 | 材料 | 乙供 | C19010201 | 柴油0号 | kg | 35.49 | 6.32 | 0 | 0 | 计价
YD8-43 | J04-01-004 | 机械 | 乙供 | JF001 | 折旧费 | 元 | 52.6 | 1 | 0 | 0 | 计价
YD8-43 | J04-01-004 | 机械 | 乙供 | JF002 | 检修费 | 元 | 11.69 | 1 | 0 | 0 | 计价
YD8-43 | J04-01-004 | 机械 | 乙供 | JF003 | 维护费 | 元 | 45.94 | 1 | 0 | 0 | 计价
YD8-43 | J04-01-004 | 人工 | 乙供 | 9101109 | 安装技术工 | 工日 | 1.0417 | 107 | 0 | 0 | 计价
YD8-43 | J04-01-004 | 材料 | 乙供 | C19010201 | 柴油0号 | kg | 35.49 | 6.32 | 0 | 0 | 计价
YD8-44 | J03-01-036 | 机械 | 乙供 | JF001 | 折旧费 | 元 | 157.49 | 1 | 0 | 0 | 计价
YD8-44 | J03-01-036 | 机械 | 乙供 | JF002 | 检修费 | 元 | 73.41 | 1 | 0 | 0 | 计价
YD8-44 | J03-01-036 | 机械 | 乙供 | JF003 | 维护费 | 元 | 151.96 | 1 | 0 | 0 | 计价
YD8-44 | J03-01-036 | 人工 | 乙供 | 9101109 | 安装技术工 | 工日 | 2.5 | 107 | 0 | 0 | 计价
YD8-44 | J03-01-036 | 材料 | 乙供 | C19010201 | 柴油0号 | kg | 35.85 | 6.32 | 0 | 0 | 计价
YD8-44 | J04-01-002 | 机械 | 乙供 | JF001 | 折旧费 | 元 | 26.52 | 1 | 0 | 0 | 计价
YD8-44 | J04-01-002 | 机械 | 乙供 | JF002 | 检修费 | 元 | 5.89 | 1 | 0 | 0 | 计价
YD8-44 | J04-01-002 | 机械 | 乙供 | JF003 | 维护费 | 元 | 33.04 | 1 | 0 | 0 | 计价
YD8-44 | J04-01-002 | 人工 | 乙供 | 9101109 | 安装技术工 | 工日 | 1.0417 | 107 | 0 | 0 | 计价
YD8-44 | J04-01-002 | 材料 | 乙供 | C19010201 | 柴油0号 | kg | 32.19 | 6.32 | 0 | 0 | 计价
YD8-45 | J03-01-036 | 机械 | 乙供 | JF001 | 折旧费 | 元 | 157.49 | 1 | 0 | 0 | 计价
YD8-45 | J03-01-036 | 机械 | 乙供 | JF002 | 检修费 | 元 | 73.41 | 1 | 0 | 0 | 计价
YD8-45 | J03-01-036 | 机械 | 乙供 | JF003 | 维护费 | 元 | 151.96 | 1 | 0 | 0 | 计价
YD8-45 | J03-01-036 | 人工 | 乙供 | 9101109 | 安装技术工 | 工日 | 2.5 | 107 | 0 | 0 | 计价
YD8-45 | J03-01-036 | 材料 | 乙供 | C19010201 | 柴油0号 | kg | 35.85 | 6.32 | 0 | 0 | 计价
YD8-45 | J04-01-002 | 机械 | 乙供 | JF001 | 折旧费 | 元 | 26.52 | 1 | 0 | 0 | 计价
YD8-45 | J04-01-002 | 机械 | 乙供 | JF002 | 检修费 | 元 | 5.89 | 1 | 0 | 0 | 计价
YD8-45 | J04-01-002 | 机械 | 乙供 | JF003 | 维护费 | 元 | 33.04 | 1 | 0 | 0 | 计价
YD8-45 | J04-01-002 | 人工 | 乙供 | 9101109 | 安装技术工 | 工日 | 1.0417 | 107 | 0 | 0 | 计价
YD8-45 | J04-01-002 | 材料 | 乙供 | C19010201 | 柴油0号 | kg | 32.19 | 6.32 | 0 | 0 | 计价
YD8-46 | J03-01-036 | 机械 | 乙供 | JF001 | 折旧费 | 元 | 157.49 | 1 | 0 | 0 | 计价
YD8-46 | J03-01-036 | 机械 | 乙供 | JF002 | 检修费 | 元 | 73.41 | 1 | 0 | 0 | 计价
YD8-46 | J03-01-036 | 机械 | 乙供 | JF003 | 维护费 | 元 | 151.96 | 1 | 0 | 0 | 计价
YD8-46 | J03-01-036 | 人工 | 乙供 | 9101109 | 安装技术工 | 工日 | 2.5 | 107 | 0 | 0 | 计价
YD8-46 | J03-01-036 | 材料 | 乙供 | C19010201 | 柴油0号 | kg | 35.85 | 6.32 | 0 | 0 | 计价
YD8-46 | J04-01-002 | 机械 | 乙供 | JF001 | 折旧费 | 元 | 26.52 | 1 | 0 | 0 | 计价
YD8-46 | J04-01-002 | 机械 | 乙供 | JF002 | 检修费 | 元 | 5.89 | 1 | 0 | 0 | 计价
YD8-46 | J04-01-002 | 机械 | 乙供 | JF003 | 维护费 | 元 | 33.04 | 1 | 0 | 0 | 计价
YD8-46 | J04-01-002 | 人工 | 乙供 | 9101109 | 安装技术工 | 工日 | 1.0417 | 107 | 0 | 0 | 计价
YD8-46 | J04-01-002 | 材料 | 乙供 | C19010201 | 柴油0号 | kg | 32.19 | 6.32 | 0 | 0 | 计价
YD8-47 | J03-01-036 | 机械 | 乙供 | JF001 | 折旧费 | 元 | 157.49 | 1 | 0 | 0 | 计价
YD8-47 | J03-01-036 | 机械 | 乙供 | JF002 | 检修费 | 元 | 73.41 | 1 | 0 | 0 | 计价
YD8-47 | J03-01-036 | 机械 | 乙供 | JF003 | 维护费 | 元 | 151.96 | 1 | 0 | 0 | 计价
YD8-47 | J03-01-036 | 人工 | 乙供 | 9101109 | 安装技术工 | 工日 | 2.5 | 107 | 0 | 0 | 计价
YD8-47 | J03-01-036 | 材料 | 乙供 | C19010201 | 柴油0号 | kg | 35.85 | 6.32 | 0 | 0 | 计价
YD8-47 | J04-01-002 | 机械 | 乙供 | JF001 | 折旧费 | 元 | 26.52 | 1 | 0 | 0 | 计价
YD8-47 | J04-01-002 | 机械 | 乙供 | JF002 | 检修费 | 元 | 5.89 | 1 | 0 | 0 | 计价
YD8-47 | J04-01-002 | 机械 | 乙供 | JF003 | 维护费 | 元 | 33.04 | 1 | 0 | 0 | 计价
YD8-47 | J04-01-002 | 人工 | 乙供 | 9101109 | 安装技术工 | 工日 | 1.0417 | 107 | 0 | 0 | 计价
YD8-47 | J04-01-002 | 材料 | 乙供 | C19010201 | 柴油0号 | kg | 32.19 | 6.32 | 0 | 0 | 计价
YD8-48 | J03-01-036 | 机械 | 乙供 | JF001 | 折旧费 | 元 | 157.49 | 1 | 0 | 0 | 计价
YD8-48 | J03-01-036 | 机械 | 乙供 | JF002 | 检修费 | 元 | 73.41 | 1 | 0 | 0 | 计价
YD8-48 | J03-01-036 | 机械 | 乙供 | JF003 | 维护费 | 元 | 151.96 | 1 | 0 | 0 | 计价
YD8-48 | J03-01-036 | 人工 | 乙供 | 9101109 | 安装技术工 | 工日 | 2.5 | 107 | 0 | 0 | 计价
YD8-48 | J03-01-036 | 材料 | 乙供 | C19010201 | 柴油0号 | kg | 35.85 | 6.32 | 0 | 0 | 计价
YD8-48 | J04-01-002 | 机械 | 乙供 | JF001 | 折旧费 | 元 | 26.52 | 1 | 0 | 0 | 计价
YD8-48 | J04-01-002 | 机械 | 乙供 | JF002 | 检修费 | 元 | 5.89 | 1 | 0 | 0 | 计价
YD8-48 | J04-01-002 | 机械 | 乙供 | JF003 | 维护费 | 元 | 33.04 | 1 | 0 | 0 | 计价
YD8-48 | J04-01-002 | 人工 | 乙供 | 9101109 | 安装技术工 | 工日 | 1.0417 | 107 | 0 | 0 | 计价
YD8-48 | J04-01-002 | 材料 | 乙供 | C19010201 | 柴油0号 | kg | 32.19 | 6.32 | 0 | 0 | 计价
YD8-49 | J03-01-036 | 机械 | 乙供 | JF001 | 折旧费 | 元 | 157.49 | 1 | 0 | 0 | 计价
YD8-49 | J03-01-036 | 机械 | 乙供 | JF002 | 检修费 | 元 | 73.41 | 1 | 0 | 0 | 计价
YD8-49 | J03-01-036 | 机械 | 乙供 | JF003 | 维护费 | 元 | 151.96 | 1 | 0 | 0 | 计价
YD8-49 | J03-01-036 | 人工 | 乙供 | 9101109 | 安装技术工 | 工日 | 2.5 | 107 | 0 | 0 | 计价
YD8-49 | J03-01-036 | 材料 | 乙供 | C19010201 | 柴油0号 | kg | 35.85 | 6.32 | 0 | 0 | 计价
YD8-49 | J04-01-002 | 机械 | 乙供 | JF001 | 折旧费 | 元 | 26.52 | 1 | 0 | 0 | 计价
YD8-49 | J04-01-002 | 机械 | 乙供 | JF002 | 检修费 | 元 | 5.89 | 1 | 0 | 0 | 计价
YD8-49 | J04-01-002 | 机械 | 乙供 | JF003 | 维护费 | 元 | 33.04 | 1 | 0 | 0 | 计价
YD8-49 | J04-01-002 | 人工 | 乙供 | 9101109 | 安装技术工 | 工日 | 1.0417 | 107 | 0 | 0 | 计价
YD8-49 | J04-01-002 | 材料 | 乙供 | C19010201 | 柴油0号 | kg | 32.19 | 6.32 | 0 | 0 | 计价
YD8-50 | J03-01-036 | 机械 | 乙供 | JF001 | 折旧费 | 元 | 157.49 | 1 | 0 | 0 | 计价
YD8-50 | J03-01-036 | 机械 | 乙供 | JF002 | 检修费 | 元 | 73.41 | 1 | 0 | 0 | 计价
YD8-50 | J03-01-036 | 机械 | 乙供 | JF003 | 维护费 | 元 | 151.96 | 1 | 0 | 0 | 计价
YD8-50 | J03-01-036 | 人工 | 乙供 | 9101109 | 安装技术工 | 工日 | 2.5 | 107 | 0 | 0 | 计价
YD8-50 | J03-01-036 | 材料 | 乙供 | C19010201 | 柴油0号 | kg | 35.85 | 6.32 | 0 | 0 | 计价
YD8-50 | J04-01-002 | 机械 | 乙供 | JF001 | 折旧费 | 元 | 26.52 | 1 | 0 | 0 | 计价
YD8-50 | J04-01-002 | 机械 | 乙供 | JF002 | 检修费 | 元 | 5.89 | 1 | 0 | 0 | 计价
YD8-50 | J04-01-002 | 机械 | 乙供 | JF003 | 维护费 | 元 | 33.04 | 1 | 0 | 0 | 计价
YD8-50 | J04-01-002 | 人工 | 乙供 | 9101109 | 安装技术工 | 工日 | 1.0417 | 107 | 0 | 0 | 计价
YD8-50 | J04-01-002 | 材料 | 乙供 | C19010201 | 柴油0号 | kg | 32.19 | 6.32 | 0 | 0 | 计价
YD8-51 | J03-01-036 | 机械 | 乙供 | JF001 | 折旧费 | 元 | 157.49 | 1 | 0 | 0 | 计价
YD8-51 | J03-01-036 | 机械 | 乙供 | JF002 | 检修费 | 元 | 73.41 | 1 | 0 | 0 | 计价
YD8-51 | J03-01-036 | 机械 | 乙供 | JF003 | 维护费 | 元 | 151.96 | 1 | 0 | 0 | 计价
YD8-51 | J03-01-036 | 人工 | 乙供 | 9101109 | 安装技术工 | 工日 | 2.5 | 107 | 0 | 0 | 计价
YD8-51 | J03-01-036 | 材料 | 乙供 | C19010201 | 柴油0号 | kg | 35.85 | 6.32 | 0 | 0 | 计价
YD8-51 | J04-01-002 | 机械 | 乙供 | JF001 | 折旧费 | 元 | 26.52 | 1 | 0 | 0 | 计价
YD8-51 | J04-01-002 | 机械 | 乙供 | JF002 | 检修费 | 元 | 5.89 | 1 | 0 | 0 | 计价
YD8-51 | J04-01-002 | 机械 | 乙供 | JF003 | 维护费 | 元 | 33.04 | 1 | 0 | 0 | 计价
YD8-51 | J04-01-002 | 人工 | 乙供 | 9101109 | 安装技术工 | 工日 | 1.0417 | 107 | 0 | 0 | 计价
YD8-51 | J04-01-002 | 材料 | 乙供 | C19010201 | 柴油0号 | kg | 32.19 | 6.32 | 0 | 0 | 计价
YD8-52 | J03-01-036 | 机械 | 乙供 | JF001 | 折旧费 | 元 | 157.49 | 1 | 0 | 0 | 计价
YD8-52 | J03-01-036 | 机械 | 乙供 | JF002 | 检修费 | 元 | 73.41 | 1 | 0 | 0 | 计价
YD8-52 | J03-01-036 | 机械 | 乙供 | JF003 | 维护费 | 元 | 151.96 | 1 | 0 | 0 | 计价
YD8-52 | J03-01-036 | 人工 | 乙供 | 9101109 | 安装技术工 | 工日 | 2.5 | 107 | 0 | 0 | 计价
YD8-52 | J03-01-036 | 材料 | 乙供 | C19010201 | 柴油0号 | kg | 35.85 | 6.32 | 0 | 0 | 计价
YD8-52 | J04-01-002 | 机械 | 乙供 | JF001 | 折旧费 | 元 | 26.52 | 1 | 0 | 0 | 计价
YD8-52 | J04-01-002 | 机械 | 乙供 | JF002 | 检修费 | 元 | 5.89 | 1 | 0 | 0 | 计价
YD8-52 | J04-01-002 | 机械 | 乙供 | JF003 | 维护费 | 元 | 33.04 | 1 | 0 | 0 | 计价
YD8-52 | J04-01-002 | 人工 | 乙供 | 9101109 | 安装技术工 | 工日 | 1.0417 | 107 | 0 | 0 | 计价
YD8-52 | J04-01-002 | 材料 | 乙供 | C19010201 | 柴油0号 | kg | 32.19 | 6.32 | 0 | 0 | 计价
YD8-62 | J15-01-071 | 机械 | 乙供 | JF001 | 折旧费 | 元 | 14.45 | 1 | 0 | 0 | 计价
YD8-62 | J15-01-071 | 机械 | 乙供 | JF002 | 检修费 | 元 | 8.63 | 1 | 0 | 0 | 计价
YD8-62 | J15-01-071 | 机械 | 乙供 | JF003 | 维护费 | 元 | 38.32 | 1 | 0 | 0 | 计价
YD8-62 | J15-01-071 | 材料 | 乙供 | C21020101 | 电 | kW·h | 16 | 0.84 | 0 | 0 | 计价
YD8-63 | J15-01-071 | 机械 | 乙供 | JF001 | 折旧费 | 元 | 14.45 | 1 | 0 | 0 | 计价
YD8-63 | J15-01-071 | 机械 | 乙供 | JF002 | 检修费 | 元 | 8.63 | 1 | 0 | 0 | 计价
YD8-63 | J15-01-071 | 机械 | 乙供 | JF003 | 维护费 | 元 | 38.32 | 1 | 0 | 0 | 计价
YD8-63 | J15-01-071 | 材料 | 乙供 | C21020101 | 电 | kW·h | 16 | 0.84 | 0 | 0 | 计价
YD8-64 | J15-01-071 | 机械 | 乙供 | JF001 | 折旧费 | 元 | 14.45 | 1 | 0 | 0 | 计价
YD8-64 | J15-01-071 | 机械 | 乙供 | JF002 | 检修费 | 元 | 8.63 | 1 | 0 | 0 | 计价
YD8-64 | J15-01-071 | 机械 | 乙供 | JF003 | 维护费 | 元 | 38.32 | 1 | 0 | 0 | 计价
YD8-64 | J15-01-071 | 材料 | 乙供 | C21020101 | 电 | kW·h | 16 | 0.84 | 0 | 0 | 计价
YD8-65 | J13-01-064 | 机械 | 乙供 | JF001 | 折旧费 | 元 | 13.5 | 1 | 0 | 0 | 计价
YD8-65 | J13-01-064 | 机械 | 乙供 | JF002 | 检修费 | 元 | 1.43 | 1 | 0 | 0 | 计价
YD8-65 | J13-01-064 | 机械 | 乙供 | JF003 | 维护费 | 元 | 1.52 | 1 | 0 | 0 | 计价
YD8-65 | J13-01-064 | 机械 | 乙供 | JF004 | 安拆费及场外运费 | 元 | 5.63 | 1 | 0 | 0 | 计价
YD8-65 | J13-01-064 | 材料 | 乙供 | C19010102 | 汽油 | kg | 6.2 | 7.61 | 0 | 0 | 计价
YD8-65 | J15-01-071 | 机械 | 乙供 | JF001 | 折旧费 | 元 | 14.45 | 1 | 0 | 0 | 计价
YD8-65 | J15-01-071 | 机械 | 乙供 | JF002 | 检修费 | 元 | 8.63 | 1 | 0 | 0 | 计价
YD8-65 | J15-01-071 | 机械 | 乙供 | JF003 | 维护费 | 元 | 38.32 | 1 | 0 | 0 | 计价
YD8-65 | J15-01-071 | 材料 | 乙供 | C21020101 | 电 | kW·h | 16 | 0.84 | 0 | 0 | 计价
YD8-66 | J13-01-064 | 机械 | 乙供 | JF001 | 折旧费 | 元 | 13.5 | 1 | 0 | 0 | 计价
YD8-66 | J13-01-064 | 机械 | 乙供 | JF002 | 检修费 | 元 | 1.43 | 1 | 0 | 0 | 计价
YD8-66 | J13-01-064 | 机械 | 乙供 | JF003 | 维护费 | 元 | 1.52 | 1 | 0 | 0 | 计价
YD8-66 | J13-01-064 | 机械 | 乙供 | JF004 | 安拆费及场外运费 | 元 | 5.63 | 1 | 0 | 0 | 计价
YD8-66 | J13-01-064 | 材料 | 乙供 | C19010102 | 汽油 | kg | 6.2 | 7.61 | 0 | 0 | 计价
YD8-66 | J15-01-071 | 机械 | 乙供 | JF001 | 折旧费 | 元 | 14.45 | 1 | 0 | 0 | 计价
YD8-66 | J15-01-071 | 机械 | 乙供 | JF002 | 检修费 | 元 | 8.63 | 1 | 0 | 0 | 计价
YD8-66 | J15-01-071 | 机械 | 乙供 | JF003 | 维护费 | 元 | 38.32 | 1 | 0 | 0 | 计价
YD8-66 | J15-01-071 | 材料 | 乙供 | C21020101 | 电 | kW·h | 16 | 0.84 | 0 | 0 | 计价
YD8-67 | J13-01-064 | 机械 | 乙供 | JF001 | 折旧费 | 元 | 13.5 | 1 | 0 | 0 | 计价
YD8-67 | J13-01-064 | 机械 | 乙供 | JF002 | 检修费 | 元 | 1.43 | 1 | 0 | 0 | 计价
YD8-67 | J13-01-064 | 机械 | 乙供 | JF003 | 维护费 | 元 | 1.52 | 1 | 0 | 0 | 计价
YD8-67 | J13-01-064 | 机械 | 乙供 | JF004 | 安拆费及场外运费 | 元 | 5.63 | 1 | 0 | 0 | 计价
YD8-67 | J13-01-064 | 材料 | 乙供 | C19010102 | 汽油 | kg | 6.2 | 7.61 | 0 | 0 | 计价
YD8-67 | J15-01-071 | 机械 | 乙供 | JF001 | 折旧费 | 元 | 14.45 | 1 | 0 | 0 | 计价
YD8-67 | J15-01-071 | 机械 | 乙供 | JF002 | 检修费 | 元 | 8.63 | 1 | 0 | 0 | 计价
YD8-67 | J15-01-071 | 机械 | 乙供 | JF003 | 维护费 | 元 | 38.32 | 1 | 0 | 0 | 计价
YD8-67 | J15-01-071 | 材料 | 乙供 | C21020101 | 电 | kW·h | 16 | 0.84 | 0 | 0 | 计价
YD8-68 | J15-01-071 | 机械 | 乙供 | JF001 | 折旧费 | 元 | 14.45 | 1 | 0 | 0 | 计价
YD8-68 | J15-01-071 | 机械 | 乙供 | JF002 | 检修费 | 元 | 8.63 | 1 | 0 | 0 | 计价
YD8-68 | J15-01-071 | 机械 | 乙供 | JF003 | 维护费 | 元 | 38.32 | 1 | 0 | 0 | 计价
YD8-68 | J15-01-071 | 材料 | 乙供 | C21020101 | 电 | kW·h | 16 | 0.84 | 0 | 0 | 计价
YD8-69 | J15-01-071 | 机械 | 乙供 | JF001 | 折旧费 | 元 | 14.45 | 1 | 0 | 0 | 计价
YD8-69 | J15-01-071 | 机械 | 乙供 | JF002 | 检修费 | 元 | 8.63 | 1 | 0 | 0 | 计价
YD8-69 | J15-01-071 | 机械 | 乙供 | JF003 | 维护费 | 元 | 38.32 | 1 | 0 | 0 | 计价
YD8-69 | J15-01-071 | 材料 | 乙供 | C21020101 | 电 | kW·h | 16 | 0.84 | 0 | 0 | 计价
YD8-70 | J15-01-071 | 机械 | 乙供 | JF001 | 折旧费 | 元 | 14.45 | 1 | 0 | 0 | 计价
YD8-70 | J15-01-071 | 机械 | 乙供 | JF002 | 检修费 | 元 | 8.63 | 1 | 0 | 0 | 计价
YD8-70 | J15-01-071 | 机械 | 乙供 | JF003 | 维护费 | 元 | 38.32 | 1 | 0 | 0 | 计价
YD8-70 | J15-01-071 | 材料 | 乙供 | C21020101 | 电 | kW·h | 16 | 0.84 | 0 | 0 | 计价
YD8-71 | J15-01-071 | 机械 | 乙供 | JF001 | 折旧费 | 元 | 14.45 | 1 | 0 | 0 | 计价
YD8-71 | J15-01-071 | 机械 | 乙供 | JF002 | 检修费 | 元 | 8.63 | 1 | 0 | 0 | 计价
YD8-71 | J15-01-071 | 机械 | 乙供 | JF003 | 维护费 | 元 | 38.32 | 1 | 0 | 0 | 计价
YD8-71 | J15-01-071 | 材料 | 乙供 | C21020101 | 电 | kW·h | 16 | 0.84 | 0 | 0 | 计价
YD8-72 | J15-01-071 | 机械 | 乙供 | JF001 | 折旧费 | 元 | 14.45 | 1 | 0 | 0 | 计价
YD8-72 | J15-01-071 | 机械 | 乙供 | JF002 | 检修费 | 元 | 8.63 | 1 | 0 | 0 | 计价
YD8-72 | J15-01-071 | 机械 | 乙供 | JF003 | 维护费 | 元 | 38.32 | 1 | 0 | 0 | 计价
YD8-72 | J15-01-071 | 材料 | 乙供 | C21020101 | 电 | kW·h | 16 | 0.84 | 0 | 0 | 计价
YD8-73 | J15-01-071 | 机械 | 乙供 | JF001 | 折旧费 | 元 | 14.45 | 1 | 0 | 0 | 计价
YD8-73 | J15-01-071 | 机械 | 乙供 | JF002 | 检修费 | 元 | 8.63 | 1 | 0 | 0 | 计价
YD8-73 | J15-01-071 | 机械 | 乙供 | JF003 | 维护费 | 元 | 38.32 | 1 | 0 | 0 | 计价
YD8-73 | J15-01-071 | 材料 | 乙供 | C21020101 | 电 | kW·h | 16 | 0.84 | 0 | 0 | 计价
YD8-74 | J15-01-071 | 机械 | 乙供 | JF001 | 折旧费 | 元 | 14.45 | 1 | 0 | 0 | 计价
YD8-74 | J15-01-071 | 机械 | 乙供 | JF002 | 检修费 | 元 | 8.63 | 1 | 0 | 0 | 计价
YD8-74 | J15-01-071 | 机械 | 乙供 | JF003 | 维护费 | 元 | 38.32 | 1 | 0 | 0 | 计价
YD8-74 | J15-01-071 | 材料 | 乙供 | C21020101 | 电 | kW·h | 16 | 0.84 | 0 | 0 | 计价
YD8-75 | J15-01-071 | 机械 | 乙供 | JF001 | 折旧费 | 元 | 14.45 | 1 | 0 | 0 | 计价
YD8-75 | J15-01-071 | 机械 | 乙供 | JF002 | 检修费 | 元 | 8.63 | 1 | 0 | 0 | 计价
YD8-75 | J15-01-071 | 机械 | 乙供 | JF003 | 维护费 | 元 | 38.32 | 1 | 0 | 0 | 计价
YD8-75 | J15-01-071 | 材料 | 乙供 | C21020101 | 电 | kW·h | 16 | 0.84 | 0 | 0 | 计价
YD8-76 | J15-01-071 | 机械 | 乙供 | JF001 | 折旧费 | 元 | 14.45 | 1 | 0 | 0 | 计价
YD8-76 | J15-01-071 | 机械 | 乙供 | JF002 | 检修费 | 元 | 8.63 | 1 | 0 | 0 | 计价
YD8-76 | J15-01-071 | 机械 | 乙供 | JF003 | 维护费 | 元 | 38.32 | 1 | 0 | 0 | 计价
YD8-76 | J15-01-071 | 材料 | 乙供 | C21020101 | 电 | kW·h | 16 | 0.84 | 0 | 0 | 计价
YD8-77 | J15-01-071 | 机械 | 乙供 | JF001 | 折旧费 | 元 | 14.45 | 1 | 0 | 0 | 计价
YD8-77 | J15-01-071 | 机械 | 乙供 | JF002 | 检修费 | 元 | 8.63 | 1 | 0 | 0 | 计价
YD8-77 | J15-01-071 | 机械 | 乙供 | JF003 | 维护费 | 元 | 38.32 | 1 | 0 | 0 | 计价
YD8-77 | J15-01-071 | 材料 | 乙供 | C21020101 | 电 | kW·h | 16 | 0.84 | 0 | 0 | 计价
YD8-78 | J15-01-071 | 机械 | 乙供 | JF001 | 折旧费 | 元 | 14.45 | 1 | 0 | 0 | 计价
YD8-78 | J15-01-071 | 机械 | 乙供 | JF002 | 检修费 | 元 | 8.63 | 1 | 0 | 0 | 计价
YD8-78 | J15-01-071 | 机械 | 乙供 | JF003 | 维护费 | 元 | 38.32 | 1 | 0 | 0 | 计价
YD8-78 | J15-01-071 | 材料 | 乙供 | C21020101 | 电 | kW·h | 16 | 0.84 | 0 | 0 | 计价
YD8-84 | J15-01-071 | 机械 | 乙供 | JF001 | 折旧费 | 元 | 14.45 | 1 | 0 | 0 | 计价
YD8-84 | J15-01-071 | 机械 | 乙供 | JF002 | 检修费 | 元 | 8.63 | 1 | 0 | 0 | 计价
YD8-84 | J15-01-071 | 机械 | 乙供 | JF003 | 维护费 | 元 | 38.32 | 1 | 0 | 0 | 计价
YD8-84 | J15-01-071 | 材料 | 乙供 | C21020101 | 电 | kW·h | 16 | 0.84 | 0 | 0 | 计价
YD8-85 | J15-01-071 | 机械 | 乙供 | JF001 | 折旧费 | 元 | 14.45 | 1 | 0 | 0 | 计价
YD8-85 | J15-01-071 | 机械 | 乙供 | JF002 | 检修费 | 元 | 8.63 | 1 | 0 | 0 | 计价
YD8-85 | J15-01-071 | 机械 | 乙供 | JF003 | 维护费 | 元 | 38.32 | 1 | 0 | 0 | 计价
YD8-85 | J15-01-071 | 材料 | 乙供 | C21020101 | 电 | kW·h | 16 | 0.84 | 0 | 0 | 计价
YD8-86 | J15-01-071 | 机械 | 乙供 | JF001 | 折旧费 | 元 | 14.45 | 1 | 0 | 0 | 计价
YD8-86 | J15-01-071 | 机械 | 乙供 | JF002 | 检修费 | 元 | 8.63 | 1 | 0 | 0 | 计价
YD8-86 | J15-01-071 | 机械 | 乙供 | JF003 | 维护费 | 元 | 38.32 | 1 | 0 | 0 | 计价
YD8-86 | J15-01-071 | 材料 | 乙供 | C21020101 | 电 | kW·h | 16 | 0.84 | 0 | 0 | 计价
YD8-87 | J15-01-071 | 机械 | 乙供 | JF001 | 折旧费 | 元 | 14.45 | 1 | 0 | 0 | 计价
YD8-87 | J15-01-071 | 机械 | 乙供 | JF002 | 检修费 | 元 | 8.63 | 1 | 0 | 0 | 计价
YD8-87 | J15-01-071 | 机械 | 乙供 | JF003 | 维护费 | 元 | 38.32 | 1 | 0 | 0 | 计价
YD8-87 | J15-01-071 | 材料 | 乙供 | C21020101 | 电 | kW·h | 16 | 0.84 | 0 | 0 | 计价
YD8-88 | J15-01-071 | 机械 | 乙供 | JF001 | 折旧费 | 元 | 14.45 | 1 | 0 | 0 | 计价
YD8-88 | J15-01-071 | 机械 | 乙供 | JF002 | 检修费 | 元 | 8.63 | 1 | 0 | 0 | 计价
YD8-88 | J15-01-071 | 机械 | 乙供 | JF003 | 维护费 | 元 | 38.32 | 1 | 0 | 0 | 计价
YD8-88 | J15-01-071 | 材料 | 乙供 | C21020101 | 电 | kW·h | 16 | 0.84 | 0 | 0 | 计价
YD8-89 | J15-01-071 | 机械 | 乙供 | JF001 | 折旧费 | 元 | 14.45 | 1 | 0 | 0 | 计价
YD8-89 | J15-01-071 | 机械 | 乙供 | JF002 | 检修费 | 元 | 8.63 | 1 | 0 | 0 | 计价
YD8-89 | J15-01-071 | 机械 | 乙供 | JF003 | 维护费 | 元 | 38.32 | 1 | 0 | 0 | 计价
YD8-89 | J15-01-071 | 材料 | 乙供 | C21020101 | 电 | kW·h | 16 | 0.84 | 0 | 0 | 计价
YD8-90 | J15-01-071 | 机械 | 乙供 | JF001 | 折旧费 | 元 | 14.45 | 1 | 0 | 0 | 计价
YD8-90 | J15-01-071 | 机械 | 乙供 | JF002 | 检修费 | 元 | 8.63 | 1 | 0 | 0 | 计价
YD8-90 | J15-01-071 | 机械 | 乙供 | JF003 | 维护费 | 元 | 38.32 | 1 | 0 | 0 | 计价
YD8-90 | J15-01-071 | 材料 | 乙供 | C21020101 | 电 | kW·h | 16 | 0.84 | 0 | 0 | 计价
YD8-91 | J15-01-071 | 机械 | 乙供 | JF001 | 折旧费 | 元 | 14.45 | 1 | 0 | 0 | 计价
YD8-91 | J15-01-071 | 机械 | 乙供 | JF002 | 检修费 | 元 | 8.63 | 1 | 0 | 0 | 计价
YD8-91 | J15-01-071 | 机械 | 乙供 | JF003 | 维护费 | 元 | 38.32 | 1 | 0 | 0 | 计价
YD8-91 | J15-01-071 | 材料 | 乙供 | C21020101 | 电 | kW·h | 16 | 0.84 | 0 | 0 | 计价
YD8-92 | J15-01-071 | 机械 | 乙供 | JF001 | 折旧费 | 元 | 14.45 | 1 | 0 | 0 | 计价
YD8-92 | J15-01-071 | 机械 | 乙供 | JF002 | 检修费 | 元 | 8.63 | 1 | 0 | 0 | 计价
YD8-92 | J15-01-071 | 机械 | 乙供 | JF003 | 维护费 | 元 | 38.32 | 1 | 0 | 0 | 计价
YD8-92 | J15-01-071 | 材料 | 乙供 | C21020101 | 电 | kW·h | 16 | 0.84 | 0 | 0 | 计价
YD8-93 | J15-01-071 | 机械 | 乙供 | JF001 | 折旧费 | 元 | 14.45 | 1 | 0 | 0 | 计价
YD8-93 | J15-01-071 | 机械 | 乙供 | JF002 | 检修费 | 元 | 8.63 | 1 | 0 | 0 | 计价
YD8-93 | J15-01-071 | 机械 | 乙供 | JF003 | 维护费 | 元 | 38.32 | 1 | 0 | 0 | 计价
YD8-93 | J15-01-071 | 材料 | 乙供 | C21020101 | 电 | kW·h | 16 | 0.84 | 0 | 0 | 计价
YD8-94 | J15-01-071 | 机械 | 乙供 | JF001 | 折旧费 | 元 | 14.45 | 1 | 0 | 0 | 计价
YD8-94 | J15-01-071 | 机械 | 乙供 | JF002 | 检修费 | 元 | 8.63 | 1 | 0 | 0 | 计价
YD8-94 | J15-01-071 | 机械 | 乙供 | JF003 | 维护费 | 元 | 38.32 | 1 | 0 | 0 | 计价
YD8-94 | J15-01-071 | 材料 | 乙供 | C21020101 | 电 | kW·h | 16 | 0.84 | 0 | 0 | 计价
YD8-95 | J15-01-071 | 机械 | 乙供 | JF001 | 折旧费 | 元 | 14.45 | 1 | 0 | 0 | 计价
YD8-95 | J15-01-071 | 机械 | 乙供 | JF002 | 检修费 | 元 | 8.63 | 1 | 0 | 0 | 计价
YD8-95 | J15-01-071 | 机械 | 乙供 | JF003 | 维护费 | 元 | 38.32 | 1 | 0 | 0 | 计价
YD8-95 | J15-01-071 | 材料 | 乙供 | C21020101 | 电 | kW·h | 16 | 0.84 | 0 | 0 | 计价
YD8-96 | J15-01-071 | 机械 | 乙供 | JF001 | 折旧费 | 元 | 14.45 | 1 | 0 | 0 | 计价
YD8-96 | J15-01-071 | 机械 | 乙供 | JF002 | 检修费 | 元 | 8.63 | 1 | 0 | 0 | 计价
YD8-96 | J15-01-071 | 机械 | 乙供 | JF003 | 维护费 | 元 | 38.32 | 1 | 0 | 0 | 计价
YD8-96 | J15-01-071 | 材料 | 乙供 | C21020101 | 电 | kW·h | 16 | 0.84 | 0 | 0 | 计价
YD8-97 | J15-01-071 | 机械 | 乙供 | JF001 | 折旧费 | 元 | 14.45 | 1 | 0 | 0 | 计价
YD8-97 | J15-01-071 | 机械 | 乙供 | JF002 | 检修费 | 元 | 8.63 | 1 | 0 | 0 | 计价
YD8-97 | J15-01-071 | 机械 | 乙供 | JF003 | 维护费 | 元 | 38.32 | 1 | 0 | 0 | 计价
YD8-97 | J15-01-071 | 材料 | 乙供 | C21020101 | 电 | kW·h | 16 | 0.84 | 0 | 0 | 计价
YD8-102 | J15-01-071 | 机械 | 乙供 | JF001 | 折旧费 | 元 | 14.45 | 1 | 0 | 0 | 计价
YD8-102 | J15-01-071 | 机械 | 乙供 | JF002 | 检修费 | 元 | 8.63 | 1 | 0 | 0 | 计价
YD8-102 | J15-01-071 | 机械 | 乙供 | JF003 | 维护费 | 元 | 38.32 | 1 | 0 | 0 | 计价
YD8-102 | J15-01-071 | 材料 | 乙供 | C21020101 | 电 | kW·h | 16 | 0.84 | 0 | 0 | 计价
YD8-103 | J15-01-071 | 机械 | 乙供 | JF001 | 折旧费 | 元 | 14.45 | 1 | 0 | 0 | 计价
YD8-103 | J15-01-071 | 机械 | 乙供 | JF002 | 检修费 | 元 | 8.63 | 1 | 0 | 0 | 计价
YD8-103 | J15-01-071 | 机械 | 乙供 | JF003 | 维护费 | 元 | 38.32 | 1 | 0 | 0 | 计价
YD8-103 | J15-01-071 | 材料 | 乙供 | C21020101 | 电 | kW·h | 16 | 0.84 | 0 | 0 | 计价
YD8-104 | J15-01-071 | 机械 | 乙供 | JF001 | 折旧费 | 元 | 14.45 | 1 | 0 | 0 | 计价
YD8-104 | J15-01-071 | 机械 | 乙供 | JF002 | 检修费 | 元 | 8.63 | 1 | 0 | 0 | 计价
YD8-104 | J15-01-071 | 机械 | 乙供 | JF003 | 维护费 | 元 | 38.32 | 1 | 0 | 0 | 计价
YD8-104 | J15-01-071 | 材料 | 乙供 | C21020101 | 电 | kW·h | 16 | 0.84 | 0 | 0 | 计价
YD8-105 | J15-01-071 | 机械 | 乙供 | JF001 | 折旧费 | 元 | 14.45 | 1 | 0 | 0 | 计价
YD8-105 | J15-01-071 | 机械 | 乙供 | JF002 | 检修费 | 元 | 8.63 | 1 | 0 | 0 | 计价
YD8-105 | J15-01-071 | 机械 | 乙供 | JF003 | 维护费 | 元 | 38.32 | 1 | 0 | 0 | 计价
YD8-105 | J15-01-071 | 材料 | 乙供 | C21020101 | 电 | kW·h | 16 | 0.84 | 0 | 0 | 计价
YD8-106 | J15-01-071 | 机械 | 乙供 | JF001 | 折旧费 | 元 | 14.45 | 1 | 0 | 0 | 计价
YD8-106 | J15-01-071 | 机械 | 乙供 | JF002 | 检修费 | 元 | 8.63 | 1 | 0 | 0 | 计价
YD8-106 | J15-01-071 | 机械 | 乙供 | JF003 | 维护费 | 元 | 38.32 | 1 | 0 | 0 | 计价
YD8-106 | J15-01-071 | 材料 | 乙供 | C21020101 | 电 | kW·h | 16 | 0.84 | 0 | 0 | 计价
YD8-107 | J15-01-071 | 机械 | 乙供 | JF001 | 折旧费 | 元 | 14.45 | 1 | 0 | 0 | 计价
YD8-107 | J15-01-071 | 机械 | 乙供 | JF002 | 检修费 | 元 | 8.63 | 1 | 0 | 0 | 计价
YD8-107 | J15-01-071 | 机械 | 乙供 | JF003 | 维护费 | 元 | 38.32 | 1 | 0 | 0 | 计价
YD8-107 | J15-01-071 | 材料 | 乙供 | C21020101 | 电 | kW·h | 16 | 0.84 | 0 | 0 | 计价
YD8-108 | J15-01-071 | 机械 | 乙供 | JF001 | 折旧费 | 元 | 14.45 | 1 | 0 | 0 | 计价
YD8-108 | J15-01-071 | 机械 | 乙供 | JF002 | 检修费 | 元 | 8.63 | 1 | 0 | 0 | 计价
YD8-108 | J15-01-071 | 机械 | 乙供 | JF003 | 维护费 | 元 | 38.32 | 1 | 0 | 0 | 计价
YD8-108 | J15-01-071 | 材料 | 乙供 | C21020101 | 电 | kW·h | 16 | 0.84 | 0 | 0 | 计价
YD8-109 | J15-01-071 | 机械 | 乙供 | JF001 | 折旧费 | 元 | 14.45 | 1 | 0 | 0 | 计价
YD8-109 | J15-01-071 | 机械 | 乙供 | JF002 | 检修费 | 元 | 8.63 | 1 | 0 | 0 | 计价
YD8-109 | J15-01-071 | 机械 | 乙供 | JF003 | 维护费 | 元 | 38.32 | 1 | 0 | 0 | 计价
YD8-109 | J15-01-071 | 材料 | 乙供 | C21020101 | 电 | kW·h | 16 | 0.84 | 0 | 0 | 计价
YD8-110 | J15-01-071 | 机械 | 乙供 | JF001 | 折旧费 | 元 | 14.45 | 1 | 0 | 0 | 计价
YD8-110 | J15-01-071 | 机械 | 乙供 | JF002 | 检修费 | 元 | 8.63 | 1 | 0 | 0 | 计价
YD8-110 | J15-01-071 | 机械 | 乙供 | JF003 | 维护费 | 元 | 38.32 | 1 | 0 | 0 | 计价
YD8-110 | J15-01-071 | 材料 | 乙供 | C21020101 | 电 | kW·h | 16 | 0.84 | 0 | 0 | 计价
YD8-111 | J15-01-071 | 机械 | 乙供 | JF001 | 折旧费 | 元 | 14.45 | 1 | 0 | 0 | 计价
YD8-111 | J15-01-071 | 机械 | 乙供 | JF002 | 检修费 | 元 | 8.63 | 1 | 0 | 0 | 计价
YD8-111 | J15-01-071 | 机械 | 乙供 | JF003 | 维护费 | 元 | 38.32 | 1 | 0 | 0 | 计价
YD8-111 | J15-01-071 | 材料 | 乙供 | C21020101 | 电 | kW·h | 16 | 0.84 | 0 | 0 | 计价
YD8-112 | J15-01-071 | 机械 | 乙供 | JF001 | 折旧费 | 元 | 14.45 | 1 | 0 | 0 | 计价
YD8-112 | J15-01-071 | 机械 | 乙供 | JF002 | 检修费 | 元 | 8.63 | 1 | 0 | 0 | 计价
YD8-112 | J15-01-071 | 机械 | 乙供 | JF003 | 维护费 | 元 | 38.32 | 1 | 0 | 0 | 计价
YD8-112 | J15-01-071 | 材料 | 乙供 | C21020101 | 电 | kW·h | 16 | 0.84 | 0 | 0 | 计价
YD8-113 | J15-01-071 | 机械 | 乙供 | JF001 | 折旧费 | 元 | 14.45 | 1 | 0 | 0 | 计价
YD8-113 | J15-01-071 | 机械 | 乙供 | JF002 | 检修费 | 元 | 8.63 | 1 | 0 | 0 | 计价
YD8-113 | J15-01-071 | 机械 | 乙供 | JF003 | 维护费 | 元 | 38.32 | 1 | 0 | 0 | 计价
YD8-113 | J15-01-071 | 材料 | 乙供 | C21020101 | 电 | kW·h | 16 | 0.84 | 0 | 0 | 计价
YD8-137 | J04-01-002 | 机械 | 乙供 | JF001 | 折旧费 | 元 | 26.52 | 1 | 0 | 0 | 计价
YD8-137 | J04-01-002 | 机械 | 乙供 | JF002 | 检修费 | 元 | 5.89 | 1 | 0 | 0 | 计价
YD8-137 | J04-01-002 | 机械 | 乙供 | JF003 | 维护费 | 元 | 33.04 | 1 | 0 | 0 | 计价
YD8-137 | J04-01-002 | 人工 | 乙供 | 9101109 | 安装技术工 | 工日 | 1.0417 | 107 | 0 | 0 | 计价
YD8-137 | J04-01-002 | 材料 | 乙供 | C19010201 | 柴油0号 | kg | 32.19 | 6.32 | 0 | 0 | 计价
YD8-137 | J13-01-064 | 机械 | 乙供 | JF001 | 折旧费 | 元 | 13.5 | 1 | 0 | 0 | 计价
YD8-137 | J13-01-064 | 机械 | 乙供 | JF002 | 检修费 | 元 | 1.43 | 1 | 0 | 0 | 计价
YD8-137 | J13-01-064 | 机械 | 乙供 | JF003 | 维护费 | 元 | 1.52 | 1 | 0 | 0 | 计价
YD8-137 | J13-01-064 | 机械 | 乙供 | JF004 | 安拆费及场外运费 | 元 | 5.63 | 1 | 0 | 0 | 计价
YD8-137 | J13-01-064 | 材料 | 乙供 | C19010102 | 汽油 | kg | 6.2 | 7.61 | 0 | 0 | 计价
YD8-138 | J04-01-002 | 机械 | 乙供 | JF001 | 折旧费 | 元 | 26.52 | 1 | 0 | 0 | 计价
YD8-138 | J04-01-002 | 机械 | 乙供 | JF002 | 检修费 | 元 | 5.89 | 1 | 0 | 0 | 计价
YD8-138 | J04-01-002 | 机械 | 乙供 | JF003 | 维护费 | 元 | 33.04 | 1 | 0 | 0 | 计价
YD8-138 | J04-01-002 | 人工 | 乙供 | 9101109 | 安装技术工 | 工日 | 1.0417 | 107 | 0 | 0 | 计价
YD8-138 | J04-01-002 | 材料 | 乙供 | C19010201 | 柴油0号 | kg | 32.19 | 6.32 | 0 | 0 | 计价
YD8-138 | J13-01-064 | 机械 | 乙供 | JF001 | 折旧费 | 元 | 13.5 | 1 | 0 | 0 | 计价
YD8-138 | J13-01-064 | 机械 | 乙供 | JF002 | 检修费 | 元 | 1.43 | 1 | 0 | 0 | 计价
YD8-138 | J13-01-064 | 机械 | 乙供 | JF003 | 维护费 | 元 | 1.52 | 1 | 0 | 0 | 计价
YD8-138 | J13-01-064 | 机械 | 乙供 | JF004 | 安拆费及场外运费 | 元 | 5.63 | 1 | 0 | 0 | 计价
YD8-138 | J13-01-064 | 材料 | 乙供 | C19010102 | 汽油 | kg | 6.2 | 7.61 | 0 | 0 | 计价
YD8-139 | J04-01-002 | 机械 | 乙供 | JF001 | 折旧费 | 元 | 26.52 | 1 | 0 | 0 | 计价
YD8-139 | J04-01-002 | 机械 | 乙供 | JF002 | 检修费 | 元 | 5.89 | 1 | 0 | 0 | 计价
YD8-139 | J04-01-002 | 机械 | 乙供 | JF003 | 维护费 | 元 | 33.04 | 1 | 0 | 0 | 计价
YD8-139 | J04-01-002 | 人工 | 乙供 | 9101109 | 安装技术工 | 工日 | 1.0417 | 107 | 0 | 0 | 计价
YD8-139 | J04-01-002 | 材料 | 乙供 | C19010201 | 柴油0号 | kg | 32.19 | 6.32 | 0 | 0 | 计价
YD8-139 | J13-01-064 | 机械 | 乙供 | JF001 | 折旧费 | 元 | 13.5 | 1 | 0 | 0 | 计价
YD8-139 | J13-01-064 | 机械 | 乙供 | JF002 | 检修费 | 元 | 1.43 | 1 | 0 | 0 | 计价
YD8-139 | J13-01-064 | 机械 | 乙供 | JF003 | 维护费 | 元 | 1.52 | 1 | 0 | 0 | 计价
YD8-139 | J13-01-064 | 机械 | 乙供 | JF004 | 安拆费及场外运费 | 元 | 5.63 | 1 | 0 | 0 | 计价
YD8-139 | J13-01-064 | 材料 | 乙供 | C19010102 | 汽油 | kg | 6.2 | 7.61 | 0 | 0 | 计价
YD8-140 | J04-01-002 | 机械 | 乙供 | JF001 | 折旧费 | 元 | 26.52 | 1 | 0 | 0 | 计价
YD8-140 | J04-01-002 | 机械 | 乙供 | JF002 | 检修费 | 元 | 5.89 | 1 | 0 | 0 | 计价
YD8-140 | J04-01-002 | 机械 | 乙供 | JF003 | 维护费 | 元 | 33.04 | 1 | 0 | 0 | 计价
YD8-140 | J04-01-002 | 人工 | 乙供 | 9101109 | 安装技术工 | 工日 | 1.0417 | 107 | 0 | 0 | 计价
YD8-140 | J04-01-002 | 材料 | 乙供 | C19010201 | 柴油0号 | kg | 32.19 | 6.32 | 0 | 0 | 计价
YD8-140 | J13-01-064 | 机械 | 乙供 | JF001 | 折旧费 | 元 | 13.5 | 1 | 0 | 0 | 计价
YD8-140 | J13-01-064 | 机械 | 乙供 | JF002 | 检修费 | 元 | 1.43 | 1 | 0 | 0 | 计价
YD8-140 | J13-01-064 | 机械 | 乙供 | JF003 | 维护费 | 元 | 1.52 | 1 | 0 | 0 | 计价
YD8-140 | J13-01-064 | 机械 | 乙供 | JF004 | 安拆费及场外运费 | 元 | 5.63 | 1 | 0 | 0 | 计价
YD8-140 | J13-01-064 | 材料 | 乙供 | C19010102 | 汽油 | kg | 6.2 | 7.61 | 0 | 0 | 计价
YD8-141 | J04-01-002 | 机械 | 乙供 | JF001 | 折旧费 | 元 | 26.52 | 1 | 0 | 0 | 计价
YD8-141 | J04-01-002 | 机械 | 乙供 | JF002 | 检修费 | 元 | 5.89 | 1 | 0 | 0 | 计价
YD8-141 | J04-01-002 | 机械 | 乙供 | JF003 | 维护费 | 元 | 33.04 | 1 | 0 | 0 | 计价
YD8-141 | J04-01-002 | 人工 | 乙供 | 9101109 | 安装技术工 | 工日 | 1.0417 | 107 | 0 | 0 | 计价
YD8-141 | J04-01-002 | 材料 | 乙供 | C19010201 | 柴油0号 | kg | 32.19 | 6.32 | 0 | 0 | 计价
YD8-141 | J13-01-064 | 机械 | 乙供 | JF001 | 折旧费 | 元 | 13.5 | 1 | 0 | 0 | 计价
YD8-141 | J13-01-064 | 机械 | 乙供 | JF002 | 检修费 | 元 | 1.43 | 1 | 0 | 0 | 计价
YD8-141 | J13-01-064 | 机械 | 乙供 | JF003 | 维护费 | 元 | 1.52 | 1 | 0 | 0 | 计价
YD8-141 | J13-01-064 | 机械 | 乙供 | JF004 | 安拆费及场外运费 | 元 | 5.63 | 1 | 0 | 0 | 计价
YD8-141 | J13-01-064 | 材料 | 乙供 | C19010102 | 汽油 | kg | 6.2 | 7.61 | 0 | 0 | 计价
YD8-142 | J04-01-002 | 机械 | 乙供 | JF001 | 折旧费 | 元 | 26.52 | 1 | 0 | 0 | 计价
YD8-142 | J04-01-002 | 机械 | 乙供 | JF002 | 检修费 | 元 | 5.89 | 1 | 0 | 0 | 计价
YD8-142 | J04-01-002 | 机械 | 乙供 | JF003 | 维护费 | 元 | 33.04 | 1 | 0 | 0 | 计价
YD8-142 | J04-01-002 | 人工 | 乙供 | 9101109 | 安装技术工 | 工日 | 1.0417 | 107 | 0 | 0 | 计价
YD8-142 | J04-01-002 | 材料 | 乙供 | C19010201 | 柴油0号 | kg | 32.19 | 6.32 | 0 | 0 | 计价
YD8-142 | J13-01-064 | 机械 | 乙供 | JF001 | 折旧费 | 元 | 13.5 | 1 | 0 | 0 | 计价
YD8-142 | J13-01-064 | 机械 | 乙供 | JF002 | 检修费 | 元 | 1.43 | 1 | 0 | 0 | 计价
YD8-142 | J13-01-064 | 机械 | 乙供 | JF003 | 维护费 | 元 | 1.52 | 1 | 0 | 0 | 计价
YD8-142 | J13-01-064 | 机械 | 乙供 | JF004 | 安拆费及场外运费 | 元 | 5.63 | 1 | 0 | 0 | 计价
YD8-142 | J13-01-064 | 材料 | 乙供 | C19010102 | 汽油 | kg | 6.2 | 7.61 | 0 | 0 | 计价
YD9-1 | J08-01-098 | 机械 | 乙供 | JF001 | 折旧费 | 元 | 3.8 | 1 | 0 | 0 | 计价
YD9-1 | J08-01-098 | 机械 | 乙供 | JF002 | 检修费 | 元 | 0.45 | 1 | 0 | 0 | 计价
YD9-1 | J08-01-098 | 机械 | 乙供 | JF003 | 维护费 | 元 | 1.49 | 1 | 0 | 0 | 计价
YD9-1 | J08-01-098 | 机械 | 乙供 | JF004 | 安拆费及场外运费 | 元 | 6.49 | 1 | 0 | 0 | 计价
YD9-1 | J08-01-098 | 材料 | 乙供 | C21020101 | 电 | kW·h | 13.36 | 0.84 | 0 | 0 | 计价
YD9-1 | J10-01-001 | 机械 | 乙供 | JF001 | 折旧费 | 元 | 1.84 | 1 | 0 | 0 | 计价
YD9-1 | J10-01-001 | 机械 | 乙供 | JF002 | 检修费 | 元 | 0.41 | 1 | 0 | 0 | 计价
YD9-1 | J10-01-001 | 机械 | 乙供 | JF003 | 维护费 | 元 | 1.37 | 1 | 0 | 0 | 计价
YD9-1 | J10-01-001 | 机械 | 乙供 | JF004 | 安拆费及场外运费 | 元 | 12.75 | 1 | 0 | 0 | 计价
YD9-1 | J10-01-001 | 材料 | 乙供 | C21020101 | 电 | kW·h | 60.27 | 0.84 | 0 | 0 | 计价
YD9-2 | J08-01-098 | 机械 | 乙供 | JF001 | 折旧费 | 元 | 3.8 | 1 | 0 | 0 | 计价
YD9-2 | J08-01-098 | 机械 | 乙供 | JF002 | 检修费 | 元 | 0.45 | 1 | 0 | 0 | 计价
YD9-2 | J08-01-098 | 机械 | 乙供 | JF003 | 维护费 | 元 | 1.49 | 1 | 0 | 0 | 计价
YD9-2 | J08-01-098 | 机械 | 乙供 | JF004 | 安拆费及场外运费 | 元 | 6.49 | 1 | 0 | 0 | 计价
YD9-2 | J08-01-098 | 材料 | 乙供 | C21020101 | 电 | kW·h | 13.36 | 0.84 | 0 | 0 | 计价
YD9-2 | J10-01-001 | 机械 | 乙供 | JF001 | 折旧费 | 元 | 1.84 | 1 | 0 | 0 | 计价
YD9-2 | J10-01-001 | 机械 | 乙供 | JF002 | 检修费 | 元 | 0.41 | 1 | 0 | 0 | 计价
YD9-2 | J10-01-001 | 机械 | 乙供 | JF003 | 维护费 | 元 | 1.37 | 1 | 0 | 0 | 计价
YD9-2 | J10-01-001 | 机械 | 乙供 | JF004 | 安拆费及场外运费 | 元 | 12.75 | 1 | 0 | 0 | 计价
YD9-2 | J10-01-001 | 材料 | 乙供 | C21020101 | 电 | kW·h | 60.27 | 0.84 | 0 | 0 | 计价
YD9-3 | J08-01-098 | 机械 | 乙供 | JF001 | 折旧费 | 元 | 3.8 | 1 | 0 | 0 | 计价
YD9-3 | J08-01-098 | 机械 | 乙供 | JF002 | 检修费 | 元 | 0.45 | 1 | 0 | 0 | 计价
YD9-3 | J08-01-098 | 机械 | 乙供 | JF003 | 维护费 | 元 | 1.49 | 1 | 0 | 0 | 计价
YD9-3 | J08-01-098 | 机械 | 乙供 | JF004 | 安拆费及场外运费 | 元 | 6.49 | 1 | 0 | 0 | 计价
YD9-3 | J08-01-098 | 材料 | 乙供 | C21020101 | 电 | kW·h | 13.36 | 0.84 | 0 | 0 | 计价
YD9-3 | J10-01-001 | 机械 | 乙供 | JF001 | 折旧费 | 元 | 1.84 | 1 | 0 | 0 | 计价
YD9-3 | J10-01-001 | 机械 | 乙供 | JF002 | 检修费 | 元 | 0.41 | 1 | 0 | 0 | 计价
YD9-3 | J10-01-001 | 机械 | 乙供 | JF003 | 维护费 | 元 | 1.37 | 1 | 0 | 0 | 计价
YD9-3 | J10-01-001 | 机械 | 乙供 | JF004 | 安拆费及场外运费 | 元 | 12.75 | 1 | 0 | 0 | 计价
YD9-3 | J10-01-001 | 材料 | 乙供 | C21020101 | 电 | kW·h | 60.27 | 0.84 | 0 | 0 | 计价
YD9-4 | J08-01-098 | 机械 | 乙供 | JF001 | 折旧费 | 元 | 3.8 | 1 | 0 | 0 | 计价
YD9-4 | J08-01-098 | 机械 | 乙供 | JF002 | 检修费 | 元 | 0.45 | 1 | 0 | 0 | 计价
YD9-4 | J08-01-098 | 机械 | 乙供 | JF003 | 维护费 | 元 | 1.49 | 1 | 0 | 0 | 计价
YD9-4 | J08-01-098 | 机械 | 乙供 | JF004 | 安拆费及场外运费 | 元 | 6.49 | 1 | 0 | 0 | 计价
YD9-4 | J08-01-098 | 材料 | 乙供 | C21020101 | 电 | kW·h | 13.36 | 0.84 | 0 | 0 | 计价
YD9-4 | J10-01-001 | 机械 | 乙供 | JF001 | 折旧费 | 元 | 1.84 | 1 | 0 | 0 | 计价
YD9-4 | J10-01-001 | 机械 | 乙供 | JF002 | 检修费 | 元 | 0.41 | 1 | 0 | 0 | 计价
YD9-4 | J10-01-001 | 机械 | 乙供 | JF003 | 维护费 | 元 | 1.37 | 1 | 0 | 0 | 计价
YD9-4 | J10-01-001 | 机械 | 乙供 | JF004 | 安拆费及场外运费 | 元 | 12.75 | 1 | 0 | 0 | 计价
YD9-4 | J10-01-001 | 材料 | 乙供 | C21020101 | 电 | kW·h | 60.27 | 0.84 | 0 | 0 | 计价
YD9-5 | J08-01-098 | 机械 | 乙供 | JF001 | 折旧费 | 元 | 3.8 | 1 | 0 | 0 | 计价
YD9-5 | J08-01-098 | 机械 | 乙供 | JF002 | 检修费 | 元 | 0.45 | 1 | 0 | 0 | 计价
YD9-5 | J08-01-098 | 机械 | 乙供 | JF003 | 维护费 | 元 | 1.49 | 1 | 0 | 0 | 计价
YD9-5 | J08-01-098 | 机械 | 乙供 | JF004 | 安拆费及场外运费 | 元 | 6.49 | 1 | 0 | 0 | 计价
YD9-5 | J08-01-098 | 材料 | 乙供 | C21020101 | 电 | kW·h | 13.36 | 0.84 | 0 | 0 | 计价
YD9-5 | J10-01-001 | 机械 | 乙供 | JF001 | 折旧费 | 元 | 1.84 | 1 | 0 | 0 | 计价
YD9-5 | J10-01-001 | 机械 | 乙供 | JF002 | 检修费 | 元 | 0.41 | 1 | 0 | 0 | 计价
YD9-5 | J10-01-001 | 机械 | 乙供 | JF003 | 维护费 | 元 | 1.37 | 1 | 0 | 0 | 计价
YD9-5 | J10-01-001 | 机械 | 乙供 | JF004 | 安拆费及场外运费 | 元 | 12.75 | 1 | 0 | 0 | 计价
YD9-5 | J10-01-001 | 材料 | 乙供 | C21020101 | 电 | kW·h | 60.27 | 0.84 | 0 | 0 | 计价
YD9-6 | J03-01-033 | 机械 | 乙供 | JF001 | 折旧费 | 元 | 44.37 | 1 | 0 | 0 | 计价
YD9-6 | J03-01-033 | 机械 | 乙供 | JF002 | 检修费 | 元 | 20.68 | 1 | 0 | 0 | 计价
YD9-6 | J03-01-033 | 机械 | 乙供 | JF003 | 维护费 | 元 | 42.81 | 1 | 0 | 0 | 计价
YD9-6 | J03-01-033 | 人工 | 乙供 | 9101109 | 安装技术工 | 工日 | 2.5 | 107 | 0 | 0 | 计价
YD9-6 | J03-01-033 | 材料 | 乙供 | C19010102 | 汽油 | kg | 23.3 | 7.61 | 0 | 0 | 计价
YD9-6 | J04-01-002 | 机械 | 乙供 | JF001 | 折旧费 | 元 | 26.52 | 1 | 0 | 0 | 计价
YD9-6 | J04-01-002 | 机械 | 乙供 | JF002 | 检修费 | 元 | 5.89 | 1 | 0 | 0 | 计价
YD9-6 | J04-01-002 | 机械 | 乙供 | JF003 | 维护费 | 元 | 33.04 | 1 | 0 | 0 | 计价
YD9-6 | J04-01-002 | 人工 | 乙供 | 9101109 | 安装技术工 | 工日 | 1.0417 | 107 | 0 | 0 | 计价
YD9-6 | J04-01-002 | 材料 | 乙供 | C19010201 | 柴油0号 | kg | 32.19 | 6.32 | 0 | 0 | 计价
YD9-7 | J03-01-033 | 机械 | 乙供 | JF001 | 折旧费 | 元 | 44.37 | 1 | 0 | 0 | 计价
YD9-7 | J03-01-033 | 机械 | 乙供 | JF002 | 检修费 | 元 | 20.68 | 1 | 0 | 0 | 计价
YD9-7 | J03-01-033 | 机械 | 乙供 | JF003 | 维护费 | 元 | 42.81 | 1 | 0 | 0 | 计价
YD9-7 | J03-01-033 | 人工 | 乙供 | 9101109 | 安装技术工 | 工日 | 2.5 | 107 | 0 | 0 | 计价
YD9-7 | J03-01-033 | 材料 | 乙供 | C19010102 | 汽油 | kg | 23.3 | 7.61 | 0 | 0 | 计价
YD9-7 | J04-01-002 | 机械 | 乙供 | JF001 | 折旧费 | 元 | 26.52 | 1 | 0 | 0 | 计价
YD9-7 | J04-01-002 | 机械 | 乙供 | JF002 | 检修费 | 元 | 5.89 | 1 | 0 | 0 | 计价
YD9-7 | J04-01-002 | 机械 | 乙供 | JF003 | 维护费 | 元 | 33.04 | 1 | 0 | 0 | 计价
YD9-7 | J04-01-002 | 人工 | 乙供 | 9101109 | 安装技术工 | 工日 | 1.0417 | 107 | 0 | 0 | 计价
YD9-7 | J04-01-002 | 材料 | 乙供 | C19010201 | 柴油0号 | kg | 32.19 | 6.32 | 0 | 0 | 计价
YD9-8 | J03-01-033 | 机械 | 乙供 | JF001 | 折旧费 | 元 | 44.37 | 1 | 0 | 0 | 计价
YD9-8 | J03-01-033 | 机械 | 乙供 | JF002 | 检修费 | 元 | 20.68 | 1 | 0 | 0 | 计价
YD9-8 | J03-01-033 | 机械 | 乙供 | JF003 | 维护费 | 元 | 42.81 | 1 | 0 | 0 | 计价
YD9-8 | J03-01-033 | 人工 | 乙供 | 9101109 | 安装技术工 | 工日 | 2.5 | 107 | 0 | 0 | 计价
YD9-8 | J03-01-033 | 材料 | 乙供 | C19010102 | 汽油 | kg | 23.3 | 7.61 | 0 | 0 | 计价
YD9-8 | J04-01-002 | 机械 | 乙供 | JF001 | 折旧费 | 元 | 26.52 | 1 | 0 | 0 | 计价
YD9-8 | J04-01-002 | 机械 | 乙供 | JF002 | 检修费 | 元 | 5.89 | 1 | 0 | 0 | 计价
YD9-8 | J04-01-002 | 机械 | 乙供 | JF003 | 维护费 | 元 | 33.04 | 1 | 0 | 0 | 计价
YD9-8 | J04-01-002 | 人工 | 乙供 | 9101109 | 安装技术工 | 工日 | 1.0417 | 107 | 0 | 0 | 计价
YD9-8 | J04-01-002 | 材料 | 乙供 | C19010201 | 柴油0号 | kg | 32.19 | 6.32 | 0 | 0 | 计价
YD9-8 | J10-01-001 | 机械 | 乙供 | JF001 | 折旧费 | 元 | 1.84 | 1 | 0 | 0 | 计价
YD9-8 | J10-01-001 | 机械 | 乙供 | JF002 | 检修费 | 元 | 0.41 | 1 | 0 | 0 | 计价
YD9-8 | J10-01-001 | 机械 | 乙供 | JF003 | 维护费 | 元 | 1.37 | 1 | 0 | 0 | 计价
YD9-8 | J10-01-001 | 机械 | 乙供 | JF004 | 安拆费及场外运费 | 元 | 12.75 | 1 | 0 | 0 | 计价
YD9-8 | J10-01-001 | 材料 | 乙供 | C21020101 | 电 | kW·h | 60.27 | 0.84 | 0 | 0 | 计价
YD9-9 | J03-01-033 | 机械 | 乙供 | JF001 | 折旧费 | 元 | 44.37 | 1 | 0 | 0 | 计价
YD9-9 | J03-01-033 | 机械 | 乙供 | JF002 | 检修费 | 元 | 20.68 | 1 | 0 | 0 | 计价
YD9-9 | J03-01-033 | 机械 | 乙供 | JF003 | 维护费 | 元 | 42.81 | 1 | 0 | 0 | 计价
YD9-9 | J03-01-033 | 人工 | 乙供 | 9101109 | 安装技术工 | 工日 | 2.5 | 107 | 0 | 0 | 计价
YD9-9 | J03-01-033 | 材料 | 乙供 | C19010102 | 汽油 | kg | 23.3 | 7.61 | 0 | 0 | 计价
YD9-9 | J04-01-002 | 机械 | 乙供 | JF001 | 折旧费 | 元 | 26.52 | 1 | 0 | 0 | 计价
YD9-9 | J04-01-002 | 机械 | 乙供 | JF002 | 检修费 | 元 | 5.89 | 1 | 0 | 0 | 计价
YD9-9 | J04-01-002 | 机械 | 乙供 | JF003 | 维护费 | 元 | 33.04 | 1 | 0 | 0 | 计价
YD9-9 | J04-01-002 | 人工 | 乙供 | 9101109 | 安装技术工 | 工日 | 1.0417 | 107 | 0 | 0 | 计价
YD9-9 | J04-01-002 | 材料 | 乙供 | C19010201 | 柴油0号 | kg | 32.19 | 6.32 | 0 | 0 | 计价
YD9-9 | J10-01-001 | 机械 | 乙供 | JF001 | 折旧费 | 元 | 1.84 | 1 | 0 | 0 | 计价
YD9-9 | J10-01-001 | 机械 | 乙供 | JF002 | 检修费 | 元 | 0.41 | 1 | 0 | 0 | 计价
YD9-9 | J10-01-001 | 机械 | 乙供 | JF003 | 维护费 | 元 | 1.37 | 1 | 0 | 0 | 计价
YD9-9 | J10-01-001 | 机械 | 乙供 | JF004 | 安拆费及场外运费 | 元 | 12.75 | 1 | 0 | 0 | 计价
YD9-9 | J10-01-001 | 材料 | 乙供 | C21020101 | 电 | kW·h | 60.27 | 0.84 | 0 | 0 | 计价
YD9-12 | J10-01-001 | 机械 | 乙供 | JF001 | 折旧费 | 元 | 1.84 | 1 | 0 | 0 | 计价
YD9-12 | J10-01-001 | 机械 | 乙供 | JF002 | 检修费 | 元 | 0.41 | 1 | 0 | 0 | 计价
YD9-12 | J10-01-001 | 机械 | 乙供 | JF003 | 维护费 | 元 | 1.37 | 1 | 0 | 0 | 计价
YD9-12 | J10-01-001 | 机械 | 乙供 | JF004 | 安拆费及场外运费 | 元 | 12.75 | 1 | 0 | 0 | 计价
YD9-12 | J10-01-001 | 材料 | 乙供 | C21020101 | 电 | kW·h | 60.27 | 0.84 | 0 | 0 | 计价
YD9-13 | J03-01-041 | 机械 | 乙供 | JF001 | 折旧费 | 元 | 856.52 | 1 | 0 | 0 | 计价
YD9-13 | J03-01-041 | 机械 | 乙供 | JF002 | 检修费 | 元 | 399.23 | 1 | 0 | 0 | 计价
YD9-13 | J03-01-041 | 机械 | 乙供 | JF003 | 维护费 | 元 | 826.41 | 1 | 0 | 0 | 计价
YD9-13 | J03-01-041 | 人工 | 乙供 | 9101109 | 安装技术工 | 工日 | 2.5 | 107 | 0 | 0 | 计价
YD9-13 | J03-01-041 | 材料 | 乙供 | C19010201 | 柴油0号 | kg | 51.92 | 6.32 | 0 | 0 | 计价
YD9-13 | J04-01-002 | 机械 | 乙供 | JF001 | 折旧费 | 元 | 26.52 | 1 | 0 | 0 | 计价
YD9-13 | J04-01-002 | 机械 | 乙供 | JF002 | 检修费 | 元 | 5.89 | 1 | 0 | 0 | 计价
YD9-13 | J04-01-002 | 机械 | 乙供 | JF003 | 维护费 | 元 | 33.04 | 1 | 0 | 0 | 计价
YD9-13 | J04-01-002 | 人工 | 乙供 | 9101109 | 安装技术工 | 工日 | 1.0417 | 107 | 0 | 0 | 计价
YD9-13 | J04-01-002 | 材料 | 乙供 | C19010201 | 柴油0号 | kg | 32.19 | 6.32 | 0 | 0 | 计价
YD9-14 | J10-01-001 | 机械 | 乙供 | JF001 | 折旧费 | 元 | 1.84 | 1 | 0 | 0 | 计价
YD9-14 | J10-01-001 | 机械 | 乙供 | JF002 | 检修费 | 元 | 0.41 | 1 | 0 | 0 | 计价
YD9-14 | J10-01-001 | 机械 | 乙供 | JF003 | 维护费 | 元 | 1.37 | 1 | 0 | 0 | 计价
YD9-14 | J10-01-001 | 机械 | 乙供 | JF004 | 安拆费及场外运费 | 元 | 12.75 | 1 | 0 | 0 | 计价
YD9-14 | J10-01-001 | 材料 | 乙供 | C21020101 | 电 | kW·h | 60.27 | 0.84 | 0 | 0 | 计价
YD9-15 | J10-01-001 | 机械 | 乙供 | JF001 | 折旧费 | 元 | 1.84 | 1 | 0 | 0 | 计价
YD9-15 | J10-01-001 | 机械 | 乙供 | JF002 | 检修费 | 元 | 0.41 | 1 | 0 | 0 | 计价
YD9-15 | J10-01-001 | 机械 | 乙供 | JF003 | 维护费 | 元 | 1.37 | 1 | 0 | 0 | 计价
YD9-15 | J10-01-001 | 机械 | 乙供 | JF004 | 安拆费及场外运费 | 元 | 12.75 | 1 | 0 | 0 | 计价
YD9-15 | J10-01-001 | 材料 | 乙供 | C21020101 | 电 | kW·h | 60.27 | 0.84 | 0 | 0 | 计价
YD9-16 | J10-01-001 | 机械 | 乙供 | JF001 | 折旧费 | 元 | 1.84 | 1 | 0 | 0 | 计价
YD9-16 | J10-01-001 | 机械 | 乙供 | JF002 | 检修费 | 元 | 0.41 | 1 | 0 | 0 | 计价
YD9-16 | J10-01-001 | 机械 | 乙供 | JF003 | 维护费 | 元 | 1.37 | 1 | 0 | 0 | 计价
YD9-16 | J10-01-001 | 机械 | 乙供 | JF004 | 安拆费及场外运费 | 元 | 12.75 | 1 | 0 | 0 | 计价
YD9-16 | J10-01-001 | 材料 | 乙供 | C21020101 | 电 | kW·h | 60.27 | 0.84 | 0 | 0 | 计价
YD9-17 | J10-01-001 | 机械 | 乙供 | JF001 | 折旧费 | 元 | 1.84 | 1 | 0 | 0 | 计价
YD9-17 | J10-01-001 | 机械 | 乙供 | JF002 | 检修费 | 元 | 0.41 | 1 | 0 | 0 | 计价
YD9-17 | J10-01-001 | 机械 | 乙供 | JF003 | 维护费 | 元 | 1.37 | 1 | 0 | 0 | 计价
YD9-17 | J10-01-001 | 机械 | 乙供 | JF004 | 安拆费及场外运费 | 元 | 12.75 | 1 | 0 | 0 | 计价
YD9-17 | J10-01-001 | 材料 | 乙供 | C21020101 | 电 | kW·h | 60.27 | 0.84 | 0 | 0 | 计价
YD9-18 | J10-01-001 | 机械 | 乙供 | JF001 | 折旧费 | 元 | 1.84 | 1 | 0 | 0 | 计价
YD9-18 | J10-01-001 | 机械 | 乙供 | JF002 | 检修费 | 元 | 0.41 | 1 | 0 | 0 | 计价
YD9-18 | J10-01-001 | 机械 | 乙供 | JF003 | 维护费 | 元 | 1.37 | 1 | 0 | 0 | 计价
YD9-18 | J10-01-001 | 机械 | 乙供 | JF004 | 安拆费及场外运费 | 元 | 12.75 | 1 | 0 | 0 | 计价
YD9-18 | J10-01-001 | 材料 | 乙供 | C21020101 | 电 | kW·h | 60.27 | 0.84 | 0 | 0 | 计价
YD9-19 | J10-01-001 | 机械 | 乙供 | JF001 | 折旧费 | 元 | 1.84 | 1 | 0 | 0 | 计价
YD9-19 | J10-01-001 | 机械 | 乙供 | JF002 | 检修费 | 元 | 0.41 | 1 | 0 | 0 | 计价
YD9-19 | J10-01-001 | 机械 | 乙供 | JF003 | 维护费 | 元 | 1.37 | 1 | 0 | 0 | 计价
YD9-19 | J10-01-001 | 机械 | 乙供 | JF004 | 安拆费及场外运费 | 元 | 12.75 | 1 | 0 | 0 | 计价
YD9-19 | J10-01-001 | 材料 | 乙供 | C21020101 | 电 | kW·h | 60.27 | 0.84 | 0 | 0 | 计价
YD9-20 | J10-01-001 | 机械 | 乙供 | JF001 | 折旧费 | 元 | 1.84 | 1 | 0 | 0 | 计价
YD9-20 | J10-01-001 | 机械 | 乙供 | JF002 | 检修费 | 元 | 0.41 | 1 | 0 | 0 | 计价
YD9-20 | J10-01-001 | 机械 | 乙供 | JF003 | 维护费 | 元 | 1.37 | 1 | 0 | 0 | 计价
YD9-20 | J10-01-001 | 机械 | 乙供 | JF004 | 安拆费及场外运费 | 元 | 12.75 | 1 | 0 | 0 | 计价
YD9-20 | J10-01-001 | 材料 | 乙供 | C21020101 | 电 | kW·h | 60.27 | 0.84 | 0 | 0 | 计价
YD9-25 | J10-01-001 | 机械 | 乙供 | JF001 | 折旧费 | 元 | 1.84 | 1 | 0 | 0 | 计价
YD9-25 | J10-01-001 | 机械 | 乙供 | JF002 | 检修费 | 元 | 0.41 | 1 | 0 | 0 | 计价
YD9-25 | J10-01-001 | 机械 | 乙供 | JF003 | 维护费 | 元 | 1.37 | 1 | 0 | 0 | 计价
YD9-25 | J10-01-001 | 机械 | 乙供 | JF004 | 安拆费及场外运费 | 元 | 12.75 | 1 | 0 | 0 | 计价
YD9-25 | J10-01-001 | 材料 | 乙供 | C21020101 | 电 | kW·h | 60.27 | 0.84 | 0 | 0 | 计价
YD9-27 | J15-02-005 | 机械 | 乙供 | JF001 | 折旧费 | 元 | 8.3 | 1 | 0 | 0 | 计价
YD9-27 | J15-02-005 | 机械 | 乙供 | JF002 | 检修费 | 元 | 1.48 | 1 | 0 | 0 | 计价
YD9-27 | J15-02-005 | 机械 | 乙供 | JF003 | 维护费 | 元 | 6.14 | 1 | 0 | 0 | 计价
YD9-27 | J15-02-005 | 机械 | 乙供 | JF004 | 安拆费及场外运费 | 元 | 1.46 | 1 | 0 | 0 | 计价
YD9-27 | J15-02-005 | 人工 | 乙供 | 9101109 | 安装技术工 | 工日 | 1.25 | 107 | 0 | 0 | 计价
YD9-27 | J15-02-005 | 材料 | 乙供 | C19010201 | 柴油0号 | kg | 12.8 | 6.32 | 0 | 0 | 计价
YD9-28 | J10-01-001 | 机械 | 乙供 | JF001 | 折旧费 | 元 | 1.84 | 1 | 0 | 0 | 计价
YD9-28 | J10-01-001 | 机械 | 乙供 | JF002 | 检修费 | 元 | 0.41 | 1 | 0 | 0 | 计价
YD9-28 | J10-01-001 | 机械 | 乙供 | JF003 | 维护费 | 元 | 1.37 | 1 | 0 | 0 | 计价
YD9-28 | J10-01-001 | 机械 | 乙供 | JF004 | 安拆费及场外运费 | 元 | 12.75 | 1 | 0 | 0 | 计价
YD9-28 | J10-01-001 | 材料 | 乙供 | C21020101 | 电 | kW·h | 60.27 | 0.84 | 0 | 0 | 计价
YD9-28 | J04-01-001 | 机械 | 乙供 | JF001 | 折旧费 | 元 | 22.3 | 1 | 0 | 0 | 计价
YD9-28 | J04-01-001 | 机械 | 乙供 | JF002 | 检修费 | 元 | 4.95 | 1 | 0 | 0 | 计价
YD9-28 | J04-01-001 | 机械 | 乙供 | JF003 | 维护费 | 元 | 27.77 | 1 | 0 | 0 | 计价
YD9-28 | J04-01-001 | 人工 | 乙供 | 9101109 | 安装技术工 | 工日 | 1.0417 | 107 | 0 | 0 | 计价
YD9-28 | J04-01-001 | 材料 | 乙供 | C19010102 | 汽油 | kg | 25.48 | 7.61 | 0 | 0 | 计价
YD9-29 | J10-01-001 | 机械 | 乙供 | JF001 | 折旧费 | 元 | 1.84 | 1 | 0 | 0 | 计价
YD9-29 | J10-01-001 | 机械 | 乙供 | JF002 | 检修费 | 元 | 0.41 | 1 | 0 | 0 | 计价
YD9-29 | J10-01-001 | 机械 | 乙供 | JF003 | 维护费 | 元 | 1.37 | 1 | 0 | 0 | 计价
YD9-29 | J10-01-001 | 机械 | 乙供 | JF004 | 安拆费及场外运费 | 元 | 12.75 | 1 | 0 | 0 | 计价
YD9-29 | J10-01-001 | 材料 | 乙供 | C21020101 | 电 | kW·h | 60.27 | 0.84 | 0 | 0 | 计价
YD9-29 | J04-01-001 | 机械 | 乙供 | JF001 | 折旧费 | 元 | 22.3 | 1 | 0 | 0 | 计价
YD9-29 | J04-01-001 | 机械 | 乙供 | JF002 | 检修费 | 元 | 4.95 | 1 | 0 | 0 | 计价
YD9-29 | J04-01-001 | 机械 | 乙供 | JF003 | 维护费 | 元 | 27.77 | 1 | 0 | 0 | 计价
YD9-29 | J04-01-001 | 人工 | 乙供 | 9101109 | 安装技术工 | 工日 | 1.0417 | 107 | 0 | 0 | 计价
YD9-29 | J04-01-001 | 材料 | 乙供 | C19010102 | 汽油 | kg | 25.48 | 7.61 | 0 | 0 | 计价
YD9-30 | J10-01-001 | 机械 | 乙供 | JF001 | 折旧费 | 元 | 1.84 | 1 | 0 | 0 | 计价
YD9-30 | J10-01-001 | 机械 | 乙供 | JF002 | 检修费 | 元 | 0.41 | 1 | 0 | 0 | 计价
YD9-30 | J10-01-001 | 机械 | 乙供 | JF003 | 维护费 | 元 | 1.37 | 1 | 0 | 0 | 计价
YD9-30 | J10-01-001 | 机械 | 乙供 | JF004 | 安拆费及场外运费 | 元 | 12.75 | 1 | 0 | 0 | 计价
YD9-30 | J10-01-001 | 材料 | 乙供 | C21020101 | 电 | kW·h | 60.27 | 0.84 | 0 | 0 | 计价
YD9-30 | J04-01-001 | 机械 | 乙供 | JF001 | 折旧费 | 元 | 22.3 | 1 | 0 | 0 | 计价
YD9-30 | J04-01-001 | 机械 | 乙供 | JF002 | 检修费 | 元 | 4.95 | 1 | 0 | 0 | 计价
YD9-30 | J04-01-001 | 机械 | 乙供 | JF003 | 维护费 | 元 | 27.77 | 1 | 0 | 0 | 计价
YD9-30 | J04-01-001 | 人工 | 乙供 | 9101109 | 安装技术工 | 工日 | 1.0417 | 107 | 0 | 0 | 计价
YD9-30 | J04-01-001 | 材料 | 乙供 | C19010102 | 汽油 | kg | 25.48 | 7.61 | 0 | 0 | 计价
YD9-31 | J10-01-001 | 机械 | 乙供 | JF001 | 折旧费 | 元 | 1.84 | 1 | 0 | 0 | 计价
YD9-31 | J10-01-001 | 机械 | 乙供 | JF002 | 检修费 | 元 | 0.41 | 1 | 0 | 0 | 计价
YD9-31 | J10-01-001 | 机械 | 乙供 | JF003 | 维护费 | 元 | 1.37 | 1 | 0 | 0 | 计价
YD9-31 | J10-01-001 | 机械 | 乙供 | JF004 | 安拆费及场外运费 | 元 | 12.75 | 1 | 0 | 0 | 计价
YD9-31 | J10-01-001 | 材料 | 乙供 | C21020101 | 电 | kW·h | 60.27 | 0.84 | 0 | 0 | 计价
YD9-31 | J04-01-001 | 机械 | 乙供 | JF001 | 折旧费 | 元 | 22.3 | 1 | 0 | 0 | 计价
YD9-31 | J04-01-001 | 机械 | 乙供 | JF002 | 检修费 | 元 | 4.95 | 1 | 0 | 0 | 计价
YD9-31 | J04-01-001 | 机械 | 乙供 | JF003 | 维护费 | 元 | 27.77 | 1 | 0 | 0 | 计价
YD9-31 | J04-01-001 | 人工 | 乙供 | 9101109 | 安装技术工 | 工日 | 1.0417 | 107 | 0 | 0 | 计价
YD9-31 | J04-01-001 | 材料 | 乙供 | C19010102 | 汽油 | kg | 25.48 | 7.61 | 0 | 0 | 计价
YD9-32 | J10-01-001 | 机械 | 乙供 | JF001 | 折旧费 | 元 | 1.84 | 1 | 0 | 0 | 计价
YD9-32 | J10-01-001 | 机械 | 乙供 | JF002 | 检修费 | 元 | 0.41 | 1 | 0 | 0 | 计价
YD9-32 | J10-01-001 | 机械 | 乙供 | JF003 | 维护费 | 元 | 1.37 | 1 | 0 | 0 | 计价
YD9-32 | J10-01-001 | 机械 | 乙供 | JF004 | 安拆费及场外运费 | 元 | 12.75 | 1 | 0 | 0 | 计价
YD9-32 | J10-01-001 | 材料 | 乙供 | C21020101 | 电 | kW·h | 60.27 | 0.84 | 0 | 0 | 计价
YD9-32 | J04-01-001 | 机械 | 乙供 | JF001 | 折旧费 | 元 | 22.3 | 1 | 0 | 0 | 计价
YD9-32 | J04-01-001 | 机械 | 乙供 | JF002 | 检修费 | 元 | 4.95 | 1 | 0 | 0 | 计价
YD9-32 | J04-01-001 | 机械 | 乙供 | JF003 | 维护费 | 元 | 27.77 | 1 | 0 | 0 | 计价
YD9-32 | J04-01-001 | 人工 | 乙供 | 9101109 | 安装技术工 | 工日 | 1.0417 | 107 | 0 | 0 | 计价
YD9-32 | J04-01-001 | 材料 | 乙供 | C19010102 | 汽油 | kg | 25.48 | 7.61 | 0 | 0 | 计价
YD9-33 | J10-01-001 | 机械 | 乙供 | JF001 | 折旧费 | 元 | 1.84 | 1 | 0 | 0 | 计价
YD9-33 | J10-01-001 | 机械 | 乙供 | JF002 | 检修费 | 元 | 0.41 | 1 | 0 | 0 | 计价
YD9-33 | J10-01-001 | 机械 | 乙供 | JF003 | 维护费 | 元 | 1.37 | 1 | 0 | 0 | 计价
YD9-33 | J10-01-001 | 机械 | 乙供 | JF004 | 安拆费及场外运费 | 元 | 12.75 | 1 | 0 | 0 | 计价
YD9-33 | J10-01-001 | 材料 | 乙供 | C21020101 | 电 | kW·h | 60.27 | 0.84 | 0 | 0 | 计价
YD9-33 | J04-01-001 | 机械 | 乙供 | JF001 | 折旧费 | 元 | 22.3 | 1 | 0 | 0 | 计价
YD9-33 | J04-01-001 | 机械 | 乙供 | JF002 | 检修费 | 元 | 4.95 | 1 | 0 | 0 | 计价
YD9-33 | J04-01-001 | 机械 | 乙供 | JF003 | 维护费 | 元 | 27.77 | 1 | 0 | 0 | 计价
YD9-33 | J04-01-001 | 人工 | 乙供 | 9101109 | 安装技术工 | 工日 | 1.0417 | 107 | 0 | 0 | 计价
YD9-33 | J04-01-001 | 材料 | 乙供 | C19010102 | 汽油 | kg | 25.48 | 7.61 | 0 | 0 | 计价
YD9-34 | J04-01-002 | 机械 | 乙供 | JF001 | 折旧费 | 元 | 26.52 | 1 | 0 | 0 | 计价
YD9-34 | J04-01-002 | 机械 | 乙供 | JF002 | 检修费 | 元 | 5.89 | 1 | 0 | 0 | 计价
YD9-34 | J04-01-002 | 机械 | 乙供 | JF003 | 维护费 | 元 | 33.04 | 1 | 0 | 0 | 计价
YD9-34 | J04-01-002 | 人工 | 乙供 | 9101109 | 安装技术工 | 工日 | 1.0417 | 107 | 0 | 0 | 计价
YD9-34 | J04-01-002 | 材料 | 乙供 | C19010201 | 柴油0号 | kg | 32.19 | 6.32 | 0 | 0 | 计价
YD9-35 | J04-01-002 | 机械 | 乙供 | JF001 | 折旧费 | 元 | 26.52 | 1 | 0 | 0 | 计价
YD9-35 | J04-01-002 | 机械 | 乙供 | JF002 | 检修费 | 元 | 5.89 | 1 | 0 | 0 | 计价
YD9-35 | J04-01-002 | 机械 | 乙供 | JF003 | 维护费 | 元 | 33.04 | 1 | 0 | 0 | 计价
YD9-35 | J04-01-002 | 人工 | 乙供 | 9101109 | 安装技术工 | 工日 | 1.0417 | 107 | 0 | 0 | 计价
YD9-35 | J04-01-002 | 材料 | 乙供 | C19010201 | 柴油0号 | kg | 32.19 | 6.32 | 0 | 0 | 计价
YD9-36 | J03-01-033 | 机械 | 乙供 | JF001 | 折旧费 | 元 | 44.37 | 1 | 0 | 0 | 计价
YD9-36 | J03-01-033 | 机械 | 乙供 | JF002 | 检修费 | 元 | 20.68 | 1 | 0 | 0 | 计价
YD9-36 | J03-01-033 | 机械 | 乙供 | JF003 | 维护费 | 元 | 42.81 | 1 | 0 | 0 | 计价
YD9-36 | J03-01-033 | 人工 | 乙供 | 9101109 | 安装技术工 | 工日 | 2.5 | 107 | 0 | 0 | 计价
YD9-36 | J03-01-033 | 材料 | 乙供 | C19010102 | 汽油 | kg | 23.3 | 7.61 | 0 | 0 | 计价
YD9-36 | J04-01-002 | 机械 | 乙供 | JF001 | 折旧费 | 元 | 26.52 | 1 | 0 | 0 | 计价
YD9-36 | J04-01-002 | 机械 | 乙供 | JF002 | 检修费 | 元 | 5.89 | 1 | 0 | 0 | 计价
YD9-36 | J04-01-002 | 机械 | 乙供 | JF003 | 维护费 | 元 | 33.04 | 1 | 0 | 0 | 计价
YD9-36 | J04-01-002 | 人工 | 乙供 | 9101109 | 安装技术工 | 工日 | 1.0417 | 107 | 0 | 0 | 计价
YD9-36 | J04-01-002 | 材料 | 乙供 | C19010201 | 柴油0号 | kg | 32.19 | 6.32 | 0 | 0 | 计价
YD9-37 | J03-01-033 | 机械 | 乙供 | JF001 | 折旧费 | 元 | 44.37 | 1 | 0 | 0 | 计价
YD9-37 | J03-01-033 | 机械 | 乙供 | JF002 | 检修费 | 元 | 20.68 | 1 | 0 | 0 | 计价
YD9-37 | J03-01-033 | 机械 | 乙供 | JF003 | 维护费 | 元 | 42.81 | 1 | 0 | 0 | 计价
YD9-37 | J03-01-033 | 人工 | 乙供 | 9101109 | 安装技术工 | 工日 | 2.5 | 107 | 0 | 0 | 计价
YD9-37 | J03-01-033 | 材料 | 乙供 | C19010102 | 汽油 | kg | 23.3 | 7.61 | 0 | 0 | 计价
YD9-37 | J04-01-002 | 机械 | 乙供 | JF001 | 折旧费 | 元 | 26.52 | 1 | 0 | 0 | 计价
YD9-37 | J04-01-002 | 机械 | 乙供 | JF002 | 检修费 | 元 | 5.89 | 1 | 0 | 0 | 计价
YD9-37 | J04-01-002 | 机械 | 乙供 | JF003 | 维护费 | 元 | 33.04 | 1 | 0 | 0 | 计价
YD9-37 | J04-01-002 | 人工 | 乙供 | 9101109 | 安装技术工 | 工日 | 1.0417 | 107 | 0 | 0 | 计价
YD9-37 | J04-01-002 | 材料 | 乙供 | C19010201 | 柴油0号 | kg | 32.19 | 6.32 | 0 | 0 | 计价
YD9-38 | J10-01-001 | 机械 | 乙供 | JF001 | 折旧费 | 元 | 1.84 | 1 | 0 | 0 | 计价
YD9-38 | J10-01-001 | 机械 | 乙供 | JF002 | 检修费 | 元 | 0.41 | 1 | 0 | 0 | 计价
YD9-38 | J10-01-001 | 机械 | 乙供 | JF003 | 维护费 | 元 | 1.37 | 1 | 0 | 0 | 计价
YD9-38 | J10-01-001 | 机械 | 乙供 | JF004 | 安拆费及场外运费 | 元 | 12.75 | 1 | 0 | 0 | 计价
YD9-38 | J10-01-001 | 材料 | 乙供 | C21020101 | 电 | kW·h | 60.27 | 0.84 | 0 | 0 | 计价
YD9-40 | J10-01-001 | 机械 | 乙供 | JF001 | 折旧费 | 元 | 1.84 | 1 | 0 | 0 | 计价
YD9-40 | J10-01-001 | 机械 | 乙供 | JF002 | 检修费 | 元 | 0.41 | 1 | 0 | 0 | 计价
YD9-40 | J10-01-001 | 机械 | 乙供 | JF003 | 维护费 | 元 | 1.37 | 1 | 0 | 0 | 计价
YD9-40 | J10-01-001 | 机械 | 乙供 | JF004 | 安拆费及场外运费 | 元 | 12.75 | 1 | 0 | 0 | 计价
YD9-40 | J10-01-001 | 材料 | 乙供 | C21020101 | 电 | kW·h | 60.27 | 0.84 | 0 | 0 | 计价
YD9-42 | J13-01-060 | 机械 | 乙供 | JF001 | 折旧费 | 元 | 4.27 | 1 | 0 | 0 | 计价
YD9-42 | J13-01-060 | 机械 | 乙供 | JF002 | 检修费 | 元 | 0.5 | 1 | 0 | 0 | 计价
YD9-42 | J13-01-060 | 机械 | 乙供 | JF003 | 维护费 | 元 | 1.57 | 1 | 0 | 0 | 计价
YD9-42 | J13-01-060 | 机械 | 乙供 | JF004 | 安拆费及场外运费 | 元 | 6.1 | 1 | 0 | 0 | 计价
YD9-42 | J13-01-060 | 人工 | 乙供 | 9101109 | 安装技术工 | 工日 | 1.1905 | 107 | 0 | 0 | 计价
YD9-42 | J13-01-060 | 材料 | 乙供 | C19010102 | 汽油 | kg | 3.0451 | 7.61 | 0 | 0 | 计价
YD9-42 | J13-01-065 | 机械 | 乙供 | JF001 | 折旧费 | 元 | 15 | 1 | 0 | 0 | 计价
YD9-42 | J13-01-065 | 机械 | 乙供 | JF002 | 检修费 | 元 | 1.75 | 1 | 0 | 0 | 计价
YD9-42 | J13-01-065 | 机械 | 乙供 | JF003 | 维护费 | 元 | 1.86 | 1 | 0 | 0 | 计价
YD9-42 | J13-01-065 | 机械 | 乙供 | JF004 | 安拆费及场外运费 | 元 | 5.63 | 1 | 0 | 0 | 计价
YD9-42 | J13-01-065 | 材料 | 乙供 | C19010102 | 汽油 | kg | 7.2 | 7.61 | 0 | 0 | 计价
YD9-43 | J10-01-001 | 机械 | 乙供 | JF001 | 折旧费 | 元 | 1.84 | 1 | 0 | 0 | 计价
YD9-43 | J10-01-001 | 机械 | 乙供 | JF002 | 检修费 | 元 | 0.41 | 1 | 0 | 0 | 计价
YD9-43 | J10-01-001 | 机械 | 乙供 | JF003 | 维护费 | 元 | 1.37 | 1 | 0 | 0 | 计价
YD9-43 | J10-01-001 | 机械 | 乙供 | JF004 | 安拆费及场外运费 | 元 | 12.75 | 1 | 0 | 0 | 计价
YD9-43 | J10-01-001 | 材料 | 乙供 | C21020101 | 电 | kW·h | 60.27 | 0.84 | 0 | 0 | 计价
YD9-44 | J10-01-001 | 机械 | 乙供 | JF001 | 折旧费 | 元 | 1.84 | 1 | 0 | 0 | 计价
YD9-44 | J10-01-001 | 机械 | 乙供 | JF002 | 检修费 | 元 | 0.41 | 1 | 0 | 0 | 计价
YD9-44 | J10-01-001 | 机械 | 乙供 | JF003 | 维护费 | 元 | 1.37 | 1 | 0 | 0 | 计价
YD9-44 | J10-01-001 | 机械 | 乙供 | JF004 | 安拆费及场外运费 | 元 | 12.75 | 1 | 0 | 0 | 计价
YD9-44 | J10-01-001 | 材料 | 乙供 | C21020101 | 电 | kW·h | 60.27 | 0.84 | 0 | 0 | 计价
YD9-47 | J02-01-022 | 机械 | 乙供 | JF001 | 折旧费 | 元 | 61.48 | 1 | 0 | 0 | 计价
YD9-47 | J02-01-022 | 机械 | 乙供 | JF002 | 检修费 | 元 | 14.54 | 1 | 0 | 0 | 计价
YD9-47 | J02-01-022 | 机械 | 乙供 | JF003 | 维护费 | 元 | 29.23 | 1 | 0 | 0 | 计价
YD9-47 | J02-01-022 | 机械 | 乙供 | JF004 | 安拆费及场外运费 | 元 | 80.26 | 1 | 0 | 0 | 计价
YD9-47 | J02-01-022 | 人工 | 乙供 | 9101109 | 安装技术工 | 工日 | 2.5 | 107 | 0 | 0 | 计价
YD9-47 | J02-01-022 | 材料 | 乙供 | C21020101 | 电 | kW·h | 32.46 | 0.84 | 0 | 0 | 计价
YD9-47 | J04-01-002 | 机械 | 乙供 | JF001 | 折旧费 | 元 | 26.52 | 1 | 0 | 0 | 计价
YD9-47 | J04-01-002 | 机械 | 乙供 | JF002 | 检修费 | 元 | 5.89 | 1 | 0 | 0 | 计价
YD9-47 | J04-01-002 | 机械 | 乙供 | JF003 | 维护费 | 元 | 33.04 | 1 | 0 | 0 | 计价
YD9-47 | J04-01-002 | 人工 | 乙供 | 9101109 | 安装技术工 | 工日 | 1.0417 | 107 | 0 | 0 | 计价
YD9-47 | J04-01-002 | 材料 | 乙供 | C19010201 | 柴油0号 | kg | 32.19 | 6.32 | 0 | 0 | 计价
YD9-47 | J03-01-033 | 机械 | 乙供 | JF001 | 折旧费 | 元 | 44.37 | 1 | 0 | 0 | 计价
YD9-47 | J03-01-033 | 机械 | 乙供 | JF002 | 检修费 | 元 | 20.68 | 1 | 0 | 0 | 计价
YD9-47 | J03-01-033 | 机械 | 乙供 | JF003 | 维护费 | 元 | 42.81 | 1 | 0 | 0 | 计价
YD9-47 | J03-01-033 | 人工 | 乙供 | 9101109 | 安装技术工 | 工日 | 2.5 | 107 | 0 | 0 | 计价
YD9-47 | J03-01-033 | 材料 | 乙供 | C19010102 | 汽油 | kg | 23.3 | 7.61 | 0 | 0 | 计价
YD9-47 | J10-01-001 | 机械 | 乙供 | JF001 | 折旧费 | 元 | 1.84 | 1 | 0 | 0 | 计价
YD9-47 | J10-01-001 | 机械 | 乙供 | JF002 | 检修费 | 元 | 0.41 | 1 | 0 | 0 | 计价
YD9-47 | J10-01-001 | 机械 | 乙供 | JF003 | 维护费 | 元 | 1.37 | 1 | 0 | 0 | 计价
YD9-47 | J10-01-001 | 机械 | 乙供 | JF004 | 安拆费及场外运费 | 元 | 12.75 | 1 | 0 | 0 | 计价
YD9-47 | J10-01-001 | 材料 | 乙供 | C21020101 | 电 | kW·h | 60.27 | 0.84 | 0 | 0 | 计价
YD9-47 | J09-01-021 | 机械 | 乙供 | JF001 | 折旧费 | 元 | 14.73 | 1 | 0 | 0 | 计价
YD9-47 | J09-01-021 | 机械 | 乙供 | JF002 | 检修费 | 元 | 2.62 | 1 | 0 | 0 | 计价
YD9-47 | J09-01-021 | 机械 | 乙供 | JF003 | 维护费 | 元 | 8.49 | 1 | 0 | 0 | 计价
YD9-47 | J09-01-021 | 机械 | 乙供 | JF004 | 安拆费及场外运费 | 元 | 7.03 | 1 | 0 | 0 | 计价
YD9-47 | J09-01-021 | 材料 | 乙供 | C21020101 | 电 | kW·h | 234.6 | 0.84 | 0 | 0 | 计价
YD9-47 | J11-01-019 | 机械 | 乙供 | JF001 | 折旧费 | 元 | 21.02 | 1 | 0 | 0 | 计价
YD9-47 | J11-01-019 | 机械 | 乙供 | JF002 | 检修费 | 元 | 7.45 | 1 | 0 | 0 | 计价
YD9-47 | J11-01-019 | 机械 | 乙供 | JF003 | 维护费 | 元 | 15.72 | 1 | 0 | 0 | 计价
YD9-47 | J11-01-019 | 机械 | 乙供 | JF004 | 安拆费及场外运费 | 元 | 16.34 | 1 | 0 | 0 | 计价
YD9-47 | J11-01-019 | 材料 | 乙供 | C21020101 | 电 | kW·h | 215 | 0.84 | 0 | 0 | 计价
YD10-1 | J03-01-037 | 机械 | 乙供 | JF001 | 折旧费 | 元 | 198.6 | 1 | 0 | 0 | 计价
YD10-1 | J03-01-037 | 机械 | 乙供 | JF002 | 检修费 | 元 | 92.57 | 1 | 0 | 0 | 计价
YD10-1 | J03-01-037 | 机械 | 乙供 | JF003 | 维护费 | 元 | 191.62 | 1 | 0 | 0 | 计价
YD10-1 | J03-01-037 | 人工 | 乙供 | 9101109 | 安装技术工 | 工日 | 2.5 | 107 | 0 | 0 | 计价
YD10-1 | J03-01-037 | 材料 | 乙供 | C19010201 | 柴油0号 | kg | 38.41 | 6.32 | 0 | 0 | 计价
YD10-1 | J04-01-002 | 机械 | 乙供 | JF001 | 折旧费 | 元 | 26.52 | 1 | 0 | 0 | 计价
YD10-1 | J04-01-002 | 机械 | 乙供 | JF002 | 检修费 | 元 | 5.89 | 1 | 0 | 0 | 计价
YD10-1 | J04-01-002 | 机械 | 乙供 | JF003 | 维护费 | 元 | 33.04 | 1 | 0 | 0 | 计价
YD10-1 | J04-01-002 | 人工 | 乙供 | 9101109 | 安装技术工 | 工日 | 1.0417 | 107 | 0 | 0 | 计价
YD10-1 | J04-01-002 | 材料 | 乙供 | C19010201 | 柴油0号 | kg | 32.19 | 6.32 | 0 | 0 | 计价
YD10-2 | J03-01-037 | 机械 | 乙供 | JF001 | 折旧费 | 元 | 198.6 | 1 | 0 | 0 | 计价
YD10-2 | J03-01-037 | 机械 | 乙供 | JF002 | 检修费 | 元 | 92.57 | 1 | 0 | 0 | 计价
YD10-2 | J03-01-037 | 机械 | 乙供 | JF003 | 维护费 | 元 | 191.62 | 1 | 0 | 0 | 计价
YD10-2 | J03-01-037 | 人工 | 乙供 | 9101109 | 安装技术工 | 工日 | 2.5 | 107 | 0 | 0 | 计价
YD10-2 | J03-01-037 | 材料 | 乙供 | C19010201 | 柴油0号 | kg | 38.41 | 6.32 | 0 | 0 | 计价
YD10-2 | J04-01-002 | 机械 | 乙供 | JF001 | 折旧费 | 元 | 26.52 | 1 | 0 | 0 | 计价
YD10-2 | J04-01-002 | 机械 | 乙供 | JF002 | 检修费 | 元 | 5.89 | 1 | 0 | 0 | 计价
YD10-2 | J04-01-002 | 机械 | 乙供 | JF003 | 维护费 | 元 | 33.04 | 1 | 0 | 0 | 计价
YD10-2 | J04-01-002 | 人工 | 乙供 | 9101109 | 安装技术工 | 工日 | 1.0417 | 107 | 0 | 0 | 计价
YD10-2 | J04-01-002 | 材料 | 乙供 | C19010201 | 柴油0号 | kg | 32.19 | 6.32 | 0 | 0 | 计价
YD10-3 | J03-01-037 | 机械 | 乙供 | JF001 | 折旧费 | 元 | 198.6 | 1 | 0 | 0 | 计价
YD10-3 | J03-01-037 | 机械 | 乙供 | JF002 | 检修费 | 元 | 92.57 | 1 | 0 | 0 | 计价
YD10-3 | J03-01-037 | 机械 | 乙供 | JF003 | 维护费 | 元 | 191.62 | 1 | 0 | 0 | 计价
YD10-3 | J03-01-037 | 人工 | 乙供 | 9101109 | 安装技术工 | 工日 | 2.5 | 107 | 0 | 0 | 计价
YD10-3 | J03-01-037 | 材料 | 乙供 | C19010201 | 柴油0号 | kg | 38.41 | 6.32 | 0 | 0 | 计价
YD10-3 | J04-01-002 | 机械 | 乙供 | JF001 | 折旧费 | 元 | 26.52 | 1 | 0 | 0 | 计价
YD10-3 | J04-01-002 | 机械 | 乙供 | JF002 | 检修费 | 元 | 5.89 | 1 | 0 | 0 | 计价
YD10-3 | J04-01-002 | 机械 | 乙供 | JF003 | 维护费 | 元 | 33.04 | 1 | 0 | 0 | 计价
YD10-3 | J04-01-002 | 人工 | 乙供 | 9101109 | 安装技术工 | 工日 | 1.0417 | 107 | 0 | 0 | 计价
YD10-3 | J04-01-002 | 材料 | 乙供 | C19010201 | 柴油0号 | kg | 32.19 | 6.32 | 0 | 0 | 计价
YD10-4 | J03-01-037 | 机械 | 乙供 | JF001 | 折旧费 | 元 | 198.6 | 1 | 0 | 0 | 计价
YD10-4 | J03-01-037 | 机械 | 乙供 | JF002 | 检修费 | 元 | 92.57 | 1 | 0 | 0 | 计价
YD10-4 | J03-01-037 | 机械 | 乙供 | JF003 | 维护费 | 元 | 191.62 | 1 | 0 | 0 | 计价
YD10-4 | J03-01-037 | 人工 | 乙供 | 9101109 | 安装技术工 | 工日 | 2.5 | 107 | 0 | 0 | 计价
YD10-4 | J03-01-037 | 材料 | 乙供 | C19010201 | 柴油0号 | kg | 38.41 | 6.32 | 0 | 0 | 计价
YD10-4 | J04-01-002 | 机械 | 乙供 | JF001 | 折旧费 | 元 | 26.52 | 1 | 0 | 0 | 计价
YD10-4 | J04-01-002 | 机械 | 乙供 | JF002 | 检修费 | 元 | 5.89 | 1 | 0 | 0 | 计价
YD10-4 | J04-01-002 | 机械 | 乙供 | JF003 | 维护费 | 元 | 33.04 | 1 | 0 | 0 | 计价
YD10-4 | J04-01-002 | 人工 | 乙供 | 9101109 | 安装技术工 | 工日 | 1.0417 | 107 | 0 | 0 | 计价
YD10-4 | J04-01-002 | 材料 | 乙供 | C19010201 | 柴油0号 | kg | 32.19 | 6.32 | 0 | 0 | 计价
YD10-5 | J03-01-037 | 机械 | 乙供 | JF001 | 折旧费 | 元 | 198.6 | 1 | 0 | 0 | 计价
YD10-5 | J03-01-037 | 机械 | 乙供 | JF002 | 检修费 | 元 | 92.57 | 1 | 0 | 0 | 计价
YD10-5 | J03-01-037 | 机械 | 乙供 | JF003 | 维护费 | 元 | 191.62 | 1 | 0 | 0 | 计价
YD10-5 | J03-01-037 | 人工 | 乙供 | 9101109 | 安装技术工 | 工日 | 2.5 | 107 | 0 | 0 | 计价
YD10-5 | J03-01-037 | 材料 | 乙供 | C19010201 | 柴油0号 | kg | 38.41 | 6.32 | 0 | 0 | 计价
YD10-5 | J04-01-002 | 机械 | 乙供 | JF001 | 折旧费 | 元 | 26.52 | 1 | 0 | 0 | 计价
YD10-5 | J04-01-002 | 机械 | 乙供 | JF002 | 检修费 | 元 | 5.89 | 1 | 0 | 0 | 计价
YD10-5 | J04-01-002 | 机械 | 乙供 | JF003 | 维护费 | 元 | 33.04 | 1 | 0 | 0 | 计价
YD10-5 | J04-01-002 | 人工 | 乙供 | 9101109 | 安装技术工 | 工日 | 1.0417 | 107 | 0 | 0 | 计价
YD10-5 | J04-01-002 | 材料 | 乙供 | C19010201 | 柴油0号 | kg | 32.19 | 6.32 | 0 | 0 | 计价
YD10-6 | J03-01-037 | 机械 | 乙供 | JF001 | 折旧费 | 元 | 198.6 | 1 | 0 | 0 | 计价
YD10-6 | J03-01-037 | 机械 | 乙供 | JF002 | 检修费 | 元 | 92.57 | 1 | 0 | 0 | 计价
YD10-6 | J03-01-037 | 机械 | 乙供 | JF003 | 维护费 | 元 | 191.62 | 1 | 0 | 0 | 计价
YD10-6 | J03-01-037 | 人工 | 乙供 | 9101109 | 安装技术工 | 工日 | 2.5 | 107 | 0 | 0 | 计价
YD10-6 | J03-01-037 | 材料 | 乙供 | C19010201 | 柴油0号 | kg | 38.41 | 6.32 | 0 | 0 | 计价
YD10-6 | J04-01-002 | 机械 | 乙供 | JF001 | 折旧费 | 元 | 26.52 | 1 | 0 | 0 | 计价
YD10-6 | J04-01-002 | 机械 | 乙供 | JF002 | 检修费 | 元 | 5.89 | 1 | 0 | 0 | 计价
YD10-6 | J04-01-002 | 机械 | 乙供 | JF003 | 维护费 | 元 | 33.04 | 1 | 0 | 0 | 计价
YD10-6 | J04-01-002 | 人工 | 乙供 | 9101109 | 安装技术工 | 工日 | 1.0417 | 107 | 0 | 0 | 计价
YD10-6 | J04-01-002 | 材料 | 乙供 | C19010201 | 柴油0号 | kg | 32.19 | 6.32 | 0 | 0 | 计价
YD10-7 | J03-01-037 | 机械 | 乙供 | JF001 | 折旧费 | 元 | 198.6 | 1 | 0 | 0 | 计价
YD10-7 | J03-01-037 | 机械 | 乙供 | JF002 | 检修费 | 元 | 92.57 | 1 | 0 | 0 | 计价
YD10-7 | J03-01-037 | 机械 | 乙供 | JF003 | 维护费 | 元 | 191.62 | 1 | 0 | 0 | 计价
YD10-7 | J03-01-037 | 人工 | 乙供 | 9101109 | 安装技术工 | 工日 | 2.5 | 107 | 0 | 0 | 计价
YD10-7 | J03-01-037 | 材料 | 乙供 | C19010201 | 柴油0号 | kg | 38.41 | 6.32 | 0 | 0 | 计价
YD10-7 | J04-01-002 | 机械 | 乙供 | JF001 | 折旧费 | 元 | 26.52 | 1 | 0 | 0 | 计价
YD10-7 | J04-01-002 | 机械 | 乙供 | JF002 | 检修费 | 元 | 5.89 | 1 | 0 | 0 | 计价
YD10-7 | J04-01-002 | 机械 | 乙供 | JF003 | 维护费 | 元 | 33.04 | 1 | 0 | 0 | 计价
YD10-7 | J04-01-002 | 人工 | 乙供 | 9101109 | 安装技术工 | 工日 | 1.0417 | 107 | 0 | 0 | 计价
YD10-7 | J04-01-002 | 材料 | 乙供 | C19010201 | 柴油0号 | kg | 32.19 | 6.32 | 0 | 0 | 计价
YD10-8 | J03-01-037 | 机械 | 乙供 | JF001 | 折旧费 | 元 | 198.6 | 1 | 0 | 0 | 计价
YD10-8 | J03-01-037 | 机械 | 乙供 | JF002 | 检修费 | 元 | 92.57 | 1 | 0 | 0 | 计价
YD10-8 | J03-01-037 | 机械 | 乙供 | JF003 | 维护费 | 元 | 191.62 | 1 | 0 | 0 | 计价
YD10-8 | J03-01-037 | 人工 | 乙供 | 9101109 | 安装技术工 | 工日 | 2.5 | 107 | 0 | 0 | 计价
YD10-8 | J03-01-037 | 材料 | 乙供 | C19010201 | 柴油0号 | kg | 38.41 | 6.32 | 0 | 0 | 计价
YD10-8 | J04-01-002 | 机械 | 乙供 | JF001 | 折旧费 | 元 | 26.52 | 1 | 0 | 0 | 计价
YD10-8 | J04-01-002 | 机械 | 乙供 | JF002 | 检修费 | 元 | 5.89 | 1 | 0 | 0 | 计价
YD10-8 | J04-01-002 | 机械 | 乙供 | JF003 | 维护费 | 元 | 33.04 | 1 | 0 | 0 | 计价
YD10-8 | J04-01-002 | 人工 | 乙供 | 9101109 | 安装技术工 | 工日 | 1.0417 | 107 | 0 | 0 | 计价
YD10-8 | J04-01-002 | 材料 | 乙供 | C19010201 | 柴油0号 | kg | 32.19 | 6.32 | 0 | 0 | 计价
YD10-9 | J03-01-037 | 机械 | 乙供 | JF001 | 折旧费 | 元 | 198.6 | 1 | 0 | 0 | 计价
YD10-9 | J03-01-037 | 机械 | 乙供 | JF002 | 检修费 | 元 | 92.57 | 1 | 0 | 0 | 计价
YD10-9 | J03-01-037 | 机械 | 乙供 | JF003 | 维护费 | 元 | 191.62 | 1 | 0 | 0 | 计价
YD10-9 | J03-01-037 | 人工 | 乙供 | 9101109 | 安装技术工 | 工日 | 2.5 | 107 | 0 | 0 | 计价
YD10-9 | J03-01-037 | 材料 | 乙供 | C19010201 | 柴油0号 | kg | 38.41 | 6.32 | 0 | 0 | 计价
YD10-9 | J04-01-002 | 机械 | 乙供 | JF001 | 折旧费 | 元 | 26.52 | 1 | 0 | 0 | 计价
YD10-9 | J04-01-002 | 机械 | 乙供 | JF002 | 检修费 | 元 | 5.89 | 1 | 0 | 0 | 计价
YD10-9 | J04-01-002 | 机械 | 乙供 | JF003 | 维护费 | 元 | 33.04 | 1 | 0 | 0 | 计价
YD10-9 | J04-01-002 | 人工 | 乙供 | 9101109 | 安装技术工 | 工日 | 1.0417 | 107 | 0 | 0 | 计价
YD10-9 | J04-01-002 | 材料 | 乙供 | C19010201 | 柴油0号 | kg | 32.19 | 6.32 | 0 | 0 | 计价
YD10-12 | J10-01-001 | 机械 | 乙供 | JF001 | 折旧费 | 元 | 1.84 | 1 | 0 | 0 | 计价
YD10-12 | J10-01-001 | 机械 | 乙供 | JF002 | 检修费 | 元 | 0.41 | 1 | 0 | 0 | 计价
YD10-12 | J10-01-001 | 机械 | 乙供 | JF003 | 维护费 | 元 | 1.37 | 1 | 0 | 0 | 计价
YD10-12 | J10-01-001 | 机械 | 乙供 | JF004 | 安拆费及场外运费 | 元 | 12.75 | 1 | 0 | 0 | 计价
YD10-12 | J10-01-001 | 材料 | 乙供 | C21020101 | 电 | kW·h | 60.27 | 0.84 | 0 | 0 | 计价
YD10-12 | J10-01-038 | 机械 | 乙供 | JF001 | 折旧费 | 元 | 11.7 | 1 | 0 | 0 | 计价
YD10-12 | J10-01-038 | 机械 | 乙供 | JF002 | 检修费 | 元 | 2.16 | 1 | 0 | 0 | 计价
YD10-12 | J10-01-038 | 机械 | 乙供 | JF003 | 维护费 | 元 | 7.34 | 1 | 0 | 0 | 计价
YD10-12 | J10-01-038 | 机械 | 乙供 | JF004 | 安拆费及场外运费 | 元 | 6.56 | 1 | 0 | 0 | 计价
YD10-12 | J10-01-038 | 材料 | 乙供 | C21020101 | 电 | kW·h | 60 | 0.84 | 0 | 0 | 计价
YD10-12 | J15-01-074 | 机械 | 乙供 | JF001 | 折旧费 | 元 | 89.32 | 1 | 0 | 0 | 计价
YD10-12 | J15-01-074 | 机械 | 乙供 | JF002 | 检修费 | 元 | 46.74 | 1 | 0 | 0 | 计价
YD10-12 | J15-01-074 | 机械 | 乙供 | JF003 | 维护费 | 元 | 144.89 | 1 | 0 | 0 | 计价
YD10-12 | J15-01-074 | 材料 | 乙供 | C21020101 | 电 | kW·h | 11.6 | 0.84 | 0 | 0 | 计价
YD10-12 | J15-01-075 | 机械 | 乙供 | JF001 | 折旧费 | 元 | 7.31 | 1 | 0 | 0 | 计价
YD10-12 | J15-01-075 | 机械 | 乙供 | JF002 | 检修费 | 元 | 3.82 | 1 | 0 | 0 | 计价
YD10-12 | J15-01-075 | 机械 | 乙供 | JF003 | 维护费 | 元 | 9.93 | 1 | 0 | 0 | 计价
YD10-12 | J15-01-075 | 材料 | 乙供 | C21020101 | 电 | kW·h | 32.34 | 0.84 | 0 | 0 | 计价
YD10-13 | J10-01-038 | 机械 | 乙供 | JF001 | 折旧费 | 元 | 11.7 | 1 | 0 | 0 | 计价
YD10-13 | J10-01-038 | 机械 | 乙供 | JF002 | 检修费 | 元 | 2.16 | 1 | 0 | 0 | 计价
YD10-13 | J10-01-038 | 机械 | 乙供 | JF003 | 维护费 | 元 | 7.34 | 1 | 0 | 0 | 计价
YD10-13 | J10-01-038 | 机械 | 乙供 | JF004 | 安拆费及场外运费 | 元 | 6.56 | 1 | 0 | 0 | 计价
YD10-13 | J10-01-038 | 材料 | 乙供 | C21020101 | 电 | kW·h | 60 | 0.84 | 0 | 0 | 计价
YD10-13 | J15-01-074 | 机械 | 乙供 | JF001 | 折旧费 | 元 | 89.32 | 1 | 0 | 0 | 计价
YD10-13 | J15-01-074 | 机械 | 乙供 | JF002 | 检修费 | 元 | 46.74 | 1 | 0 | 0 | 计价
YD10-13 | J15-01-074 | 机械 | 乙供 | JF003 | 维护费 | 元 | 144.89 | 1 | 0 | 0 | 计价
YD10-13 | J15-01-074 | 材料 | 乙供 | C21020101 | 电 | kW·h | 11.6 | 0.84 | 0 | 0 | 计价
YD10-13 | J15-01-075 | 机械 | 乙供 | JF001 | 折旧费 | 元 | 7.31 | 1 | 0 | 0 | 计价
YD10-13 | J15-01-075 | 机械 | 乙供 | JF002 | 检修费 | 元 | 3.82 | 1 | 0 | 0 | 计价
YD10-13 | J15-01-075 | 机械 | 乙供 | JF003 | 维护费 | 元 | 9.93 | 1 | 0 | 0 | 计价
YD10-13 | J15-01-075 | 材料 | 乙供 | C21020101 | 电 | kW·h | 32.34 | 0.84 | 0 | 0 | 计价
YD10-14 | J10-01-038 | 机械 | 乙供 | JF001 | 折旧费 | 元 | 11.7 | 1 | 0 | 0 | 计价
YD10-14 | J10-01-038 | 机械 | 乙供 | JF002 | 检修费 | 元 | 2.16 | 1 | 0 | 0 | 计价
YD10-14 | J10-01-038 | 机械 | 乙供 | JF003 | 维护费 | 元 | 7.34 | 1 | 0 | 0 | 计价
YD10-14 | J10-01-038 | 机械 | 乙供 | JF004 | 安拆费及场外运费 | 元 | 6.56 | 1 | 0 | 0 | 计价
YD10-14 | J10-01-038 | 材料 | 乙供 | C21020101 | 电 | kW·h | 60 | 0.84 | 0 | 0 | 计价
YD10-14 | J15-01-074 | 机械 | 乙供 | JF001 | 折旧费 | 元 | 89.32 | 1 | 0 | 0 | 计价
YD10-14 | J15-01-074 | 机械 | 乙供 | JF002 | 检修费 | 元 | 46.74 | 1 | 0 | 0 | 计价
YD10-14 | J15-01-074 | 机械 | 乙供 | JF003 | 维护费 | 元 | 144.89 | 1 | 0 | 0 | 计价
YD10-14 | J15-01-074 | 材料 | 乙供 | C21020101 | 电 | kW·h | 11.6 | 0.84 | 0 | 0 | 计价
YD10-14 | J15-01-075 | 机械 | 乙供 | JF001 | 折旧费 | 元 | 7.31 | 1 | 0 | 0 | 计价
YD10-14 | J15-01-075 | 机械 | 乙供 | JF002 | 检修费 | 元 | 3.82 | 1 | 0 | 0 | 计价
YD10-14 | J15-01-075 | 机械 | 乙供 | JF003 | 维护费 | 元 | 9.93 | 1 | 0 | 0 | 计价
YD10-14 | J15-01-075 | 材料 | 乙供 | C21020101 | 电 | kW·h | 32.34 | 0.84 | 0 | 0 | 计价
YD10-15 | J10-01-001 | 机械 | 乙供 | JF001 | 折旧费 | 元 | 1.84 | 1 | 0 | 0 | 计价
YD10-15 | J10-01-001 | 机械 | 乙供 | JF002 | 检修费 | 元 | 0.41 | 1 | 0 | 0 | 计价
YD10-15 | J10-01-001 | 机械 | 乙供 | JF003 | 维护费 | 元 | 1.37 | 1 | 0 | 0 | 计价
YD10-15 | J10-01-001 | 机械 | 乙供 | JF004 | 安拆费及场外运费 | 元 | 12.75 | 1 | 0 | 0 | 计价
YD10-15 | J10-01-001 | 材料 | 乙供 | C21020101 | 电 | kW·h | 60.27 | 0.84 | 0 | 0 | 计价
YD10-15 | J10-01-038 | 机械 | 乙供 | JF001 | 折旧费 | 元 | 11.7 | 1 | 0 | 0 | 计价
YD10-15 | J10-01-038 | 机械 | 乙供 | JF002 | 检修费 | 元 | 2.16 | 1 | 0 | 0 | 计价
YD10-15 | J10-01-038 | 机械 | 乙供 | JF003 | 维护费 | 元 | 7.34 | 1 | 0 | 0 | 计价
YD10-15 | J10-01-038 | 机械 | 乙供 | JF004 | 安拆费及场外运费 | 元 | 6.56 | 1 | 0 | 0 | 计价
YD10-15 | J10-01-038 | 材料 | 乙供 | C21020101 | 电 | kW·h | 60 | 0.84 | 0 | 0 | 计价
YD10-15 | J15-01-074 | 机械 | 乙供 | JF001 | 折旧费 | 元 | 89.32 | 1 | 0 | 0 | 计价
YD10-15 | J15-01-074 | 机械 | 乙供 | JF002 | 检修费 | 元 | 46.74 | 1 | 0 | 0 | 计价
YD10-15 | J15-01-074 | 机械 | 乙供 | JF003 | 维护费 | 元 | 144.89 | 1 | 0 | 0 | 计价
YD10-15 | J15-01-074 | 材料 | 乙供 | C21020101 | 电 | kW·h | 11.6 | 0.84 | 0 | 0 | 计价
YD10-15 | J15-01-075 | 机械 | 乙供 | JF001 | 折旧费 | 元 | 7.31 | 1 | 0 | 0 | 计价
YD10-15 | J15-01-075 | 机械 | 乙供 | JF002 | 检修费 | 元 | 3.82 | 1 | 0 | 0 | 计价
YD10-15 | J15-01-075 | 机械 | 乙供 | JF003 | 维护费 | 元 | 9.93 | 1 | 0 | 0 | 计价
YD10-15 | J15-01-075 | 材料 | 乙供 | C21020101 | 电 | kW·h | 32.34 | 0.84 | 0 | 0 | 计价
YD10-16 | J10-01-001 | 机械 | 乙供 | JF001 | 折旧费 | 元 | 1.84 | 1 | 0 | 0 | 计价
YD10-16 | J10-01-001 | 机械 | 乙供 | JF002 | 检修费 | 元 | 0.41 | 1 | 0 | 0 | 计价
YD10-16 | J10-01-001 | 机械 | 乙供 | JF003 | 维护费 | 元 | 1.37 | 1 | 0 | 0 | 计价
YD10-16 | J10-01-001 | 机械 | 乙供 | JF004 | 安拆费及场外运费 | 元 | 12.75 | 1 | 0 | 0 | 计价
YD10-16 | J10-01-001 | 材料 | 乙供 | C21020101 | 电 | kW·h | 60.27 | 0.84 | 0 | 0 | 计价
YD10-16 | J10-01-038 | 机械 | 乙供 | JF001 | 折旧费 | 元 | 11.7 | 1 | 0 | 0 | 计价
YD10-16 | J10-01-038 | 机械 | 乙供 | JF002 | 检修费 | 元 | 2.16 | 1 | 0 | 0 | 计价
YD10-16 | J10-01-038 | 机械 | 乙供 | JF003 | 维护费 | 元 | 7.34 | 1 | 0 | 0 | 计价
YD10-16 | J10-01-038 | 机械 | 乙供 | JF004 | 安拆费及场外运费 | 元 | 6.56 | 1 | 0 | 0 | 计价
YD10-16 | J10-01-038 | 材料 | 乙供 | C21020101 | 电 | kW·h | 60 | 0.84 | 0 | 0 | 计价
YD10-16 | J15-01-074 | 机械 | 乙供 | JF001 | 折旧费 | 元 | 89.32 | 1 | 0 | 0 | 计价
YD10-16 | J15-01-074 | 机械 | 乙供 | JF002 | 检修费 | 元 | 46.74 | 1 | 0 | 0 | 计价
YD10-16 | J15-01-074 | 机械 | 乙供 | JF003 | 维护费 | 元 | 144.89 | 1 | 0 | 0 | 计价
YD10-16 | J15-01-074 | 材料 | 乙供 | C21020101 | 电 | kW·h | 11.6 | 0.84 | 0 | 0 | 计价
YD10-16 | J15-01-075 | 机械 | 乙供 | JF001 | 折旧费 | 元 | 7.31 | 1 | 0 | 0 | 计价
YD10-16 | J15-01-075 | 机械 | 乙供 | JF002 | 检修费 | 元 | 3.82 | 1 | 0 | 0 | 计价
YD10-16 | J15-01-075 | 机械 | 乙供 | JF003 | 维护费 | 元 | 9.93 | 1 | 0 | 0 | 计价
YD10-16 | J15-01-075 | 材料 | 乙供 | C21020101 | 电 | kW·h | 32.34 | 0.84 | 0 | 0 | 计价
YD10-17 | J10-01-001 | 机械 | 乙供 | JF001 | 折旧费 | 元 | 1.84 | 1 | 0 | 0 | 计价
YD10-17 | J10-01-001 | 机械 | 乙供 | JF002 | 检修费 | 元 | 0.41 | 1 | 0 | 0 | 计价
YD10-17 | J10-01-001 | 机械 | 乙供 | JF003 | 维护费 | 元 | 1.37 | 1 | 0 | 0 | 计价
YD10-17 | J10-01-001 | 机械 | 乙供 | JF004 | 安拆费及场外运费 | 元 | 12.75 | 1 | 0 | 0 | 计价
YD10-17 | J10-01-001 | 材料 | 乙供 | C21020101 | 电 | kW·h | 60.27 | 0.84 | 0 | 0 | 计价
YD10-17 | J10-01-038 | 机械 | 乙供 | JF001 | 折旧费 | 元 | 11.7 | 1 | 0 | 0 | 计价
YD10-17 | J10-01-038 | 机械 | 乙供 | JF002 | 检修费 | 元 | 2.16 | 1 | 0 | 0 | 计价
YD10-17 | J10-01-038 | 机械 | 乙供 | JF003 | 维护费 | 元 | 7.34 | 1 | 0 | 0 | 计价
YD10-17 | J10-01-038 | 机械 | 乙供 | JF004 | 安拆费及场外运费 | 元 | 6.56 | 1 | 0 | 0 | 计价
YD10-17 | J10-01-038 | 材料 | 乙供 | C21020101 | 电 | kW·h | 60 | 0.84 | 0 | 0 | 计价
YD10-17 | J15-01-074 | 机械 | 乙供 | JF001 | 折旧费 | 元 | 89.32 | 1 | 0 | 0 | 计价
YD10-17 | J15-01-074 | 机械 | 乙供 | JF002 | 检修费 | 元 | 46.74 | 1 | 0 | 0 | 计价
YD10-17 | J15-01-074 | 机械 | 乙供 | JF003 | 维护费 | 元 | 144.89 | 1 | 0 | 0 | 计价
YD10-17 | J15-01-074 | 材料 | 乙供 | C21020101 | 电 | kW·h | 11.6 | 0.84 | 0 | 0 | 计价
YD10-17 | J15-01-075 | 机械 | 乙供 | JF001 | 折旧费 | 元 | 7.31 | 1 | 0 | 0 | 计价
YD10-17 | J15-01-075 | 机械 | 乙供 | JF002 | 检修费 | 元 | 3.82 | 1 | 0 | 0 | 计价
YD10-17 | J15-01-075 | 机械 | 乙供 | JF003 | 维护费 | 元 | 9.93 | 1 | 0 | 0 | 计价
YD10-17 | J15-01-075 | 材料 | 乙供 | C21020101 | 电 | kW·h | 32.34 | 0.84 | 0 | 0 | 计价
YD10-18 | J10-01-001 | 机械 | 乙供 | JF001 | 折旧费 | 元 | 1.84 | 1 | 0 | 0 | 计价
YD10-18 | J10-01-001 | 机械 | 乙供 | JF002 | 检修费 | 元 | 0.41 | 1 | 0 | 0 | 计价
YD10-18 | J10-01-001 | 机械 | 乙供 | JF003 | 维护费 | 元 | 1.37 | 1 | 0 | 0 | 计价
YD10-18 | J10-01-001 | 机械 | 乙供 | JF004 | 安拆费及场外运费 | 元 | 12.75 | 1 | 0 | 0 | 计价
YD10-18 | J10-01-001 | 材料 | 乙供 | C21020101 | 电 | kW·h | 60.27 | 0.84 | 0 | 0 | 计价
YD10-18 | J10-01-038 | 机械 | 乙供 | JF001 | 折旧费 | 元 | 11.7 | 1 | 0 | 0 | 计价
YD10-18 | J10-01-038 | 机械 | 乙供 | JF002 | 检修费 | 元 | 2.16 | 1 | 0 | 0 | 计价
YD10-18 | J10-01-038 | 机械 | 乙供 | JF003 | 维护费 | 元 | 7.34 | 1 | 0 | 0 | 计价
YD10-18 | J10-01-038 | 机械 | 乙供 | JF004 | 安拆费及场外运费 | 元 | 6.56 | 1 | 0 | 0 | 计价
YD10-18 | J10-01-038 | 材料 | 乙供 | C21020101 | 电 | kW·h | 60 | 0.84 | 0 | 0 | 计价
YD10-18 | J15-01-074 | 机械 | 乙供 | JF001 | 折旧费 | 元 | 89.32 | 1 | 0 | 0 | 计价
YD10-18 | J15-01-074 | 机械 | 乙供 | JF002 | 检修费 | 元 | 46.74 | 1 | 0 | 0 | 计价
YD10-18 | J15-01-074 | 机械 | 乙供 | JF003 | 维护费 | 元 | 144.89 | 1 | 0 | 0 | 计价
YD10-18 | J15-01-074 | 材料 | 乙供 | C21020101 | 电 | kW·h | 11.6 | 0.84 | 0 | 0 | 计价
YD10-18 | J15-01-075 | 机械 | 乙供 | JF001 | 折旧费 | 元 | 7.31 | 1 | 0 | 0 | 计价
YD10-18 | J15-01-075 | 机械 | 乙供 | JF002 | 检修费 | 元 | 3.82 | 1 | 0 | 0 | 计价
YD10-18 | J15-01-075 | 机械 | 乙供 | JF003 | 维护费 | 元 | 9.93 | 1 | 0 | 0 | 计价
YD10-18 | J15-01-075 | 材料 | 乙供 | C21020101 | 电 | kW·h | 32.34 | 0.84 | 0 | 0 | 计价
YD10-19 | J10-01-001 | 机械 | 乙供 | JF001 | 折旧费 | 元 | 1.84 | 1 | 0 | 0 | 计价
YD10-19 | J10-01-001 | 机械 | 乙供 | JF002 | 检修费 | 元 | 0.41 | 1 | 0 | 0 | 计价
YD10-19 | J10-01-001 | 机械 | 乙供 | JF003 | 维护费 | 元 | 1.37 | 1 | 0 | 0 | 计价
YD10-19 | J10-01-001 | 机械 | 乙供 | JF004 | 安拆费及场外运费 | 元 | 12.75 | 1 | 0 | 0 | 计价
YD10-19 | J10-01-001 | 材料 | 乙供 | C21020101 | 电 | kW·h | 60.27 | 0.84 | 0 | 0 | 计价
YD10-19 | J10-01-038 | 机械 | 乙供 | JF001 | 折旧费 | 元 | 11.7 | 1 | 0 | 0 | 计价
YD10-19 | J10-01-038 | 机械 | 乙供 | JF002 | 检修费 | 元 | 2.16 | 1 | 0 | 0 | 计价
YD10-19 | J10-01-038 | 机械 | 乙供 | JF003 | 维护费 | 元 | 7.34 | 1 | 0 | 0 | 计价
YD10-19 | J10-01-038 | 机械 | 乙供 | JF004 | 安拆费及场外运费 | 元 | 6.56 | 1 | 0 | 0 | 计价
YD10-19 | J10-01-038 | 材料 | 乙供 | C21020101 | 电 | kW·h | 60 | 0.84 | 0 | 0 | 计价
YD10-19 | J15-01-075 | 机械 | 乙供 | JF001 | 折旧费 | 元 | 7.31 | 1 | 0 | 0 | 计价
YD10-19 | J15-01-075 | 机械 | 乙供 | JF002 | 检修费 | 元 | 3.82 | 1 | 0 | 0 | 计价
YD10-19 | J15-01-075 | 机械 | 乙供 | JF003 | 维护费 | 元 | 9.93 | 1 | 0 | 0 | 计价
YD10-19 | J15-01-075 | 材料 | 乙供 | C21020101 | 电 | kW·h | 32.34 | 0.84 | 0 | 0 | 计价
YD10-20 | J10-01-001 | 机械 | 乙供 | JF001 | 折旧费 | 元 | 1.84 | 1 | 0 | 0 | 计价
YD10-20 | J10-01-001 | 机械 | 乙供 | JF002 | 检修费 | 元 | 0.41 | 1 | 0 | 0 | 计价
YD10-20 | J10-01-001 | 机械 | 乙供 | JF003 | 维护费 | 元 | 1.37 | 1 | 0 | 0 | 计价
YD10-20 | J10-01-001 | 机械 | 乙供 | JF004 | 安拆费及场外运费 | 元 | 12.75 | 1 | 0 | 0 | 计价
YD10-20 | J10-01-001 | 材料 | 乙供 | C21020101 | 电 | kW·h | 60.27 | 0.84 | 0 | 0 | 计价
YD10-20 | J10-01-038 | 机械 | 乙供 | JF001 | 折旧费 | 元 | 11.7 | 1 | 0 | 0 | 计价
YD10-20 | J10-01-038 | 机械 | 乙供 | JF002 | 检修费 | 元 | 2.16 | 1 | 0 | 0 | 计价
YD10-20 | J10-01-038 | 机械 | 乙供 | JF003 | 维护费 | 元 | 7.34 | 1 | 0 | 0 | 计价
YD10-20 | J10-01-038 | 机械 | 乙供 | JF004 | 安拆费及场外运费 | 元 | 6.56 | 1 | 0 | 0 | 计价
YD10-20 | J10-01-038 | 材料 | 乙供 | C21020101 | 电 | kW·h | 60 | 0.84 | 0 | 0 | 计价
YD10-20 | J15-01-075 | 机械 | 乙供 | JF001 | 折旧费 | 元 | 7.31 | 1 | 0 | 0 | 计价
YD10-20 | J15-01-075 | 机械 | 乙供 | JF002 | 检修费 | 元 | 3.82 | 1 | 0 | 0 | 计价
YD10-20 | J15-01-075 | 机械 | 乙供 | JF003 | 维护费 | 元 | 9.93 | 1 | 0 | 0 | 计价
YD10-20 | J15-01-075 | 材料 | 乙供 | C21020101 | 电 | kW·h | 32.34 | 0.84 | 0 | 0 | 计价
YD10-21 | J10-01-001 | 机械 | 乙供 | JF001 | 折旧费 | 元 | 1.84 | 1 | 0 | 0 | 计价
YD10-21 | J10-01-001 | 机械 | 乙供 | JF002 | 检修费 | 元 | 0.41 | 1 | 0 | 0 | 计价
YD10-21 | J10-01-001 | 机械 | 乙供 | JF003 | 维护费 | 元 | 1.37 | 1 | 0 | 0 | 计价
YD10-21 | J10-01-001 | 机械 | 乙供 | JF004 | 安拆费及场外运费 | 元 | 12.75 | 1 | 0 | 0 | 计价
YD10-21 | J10-01-001 | 材料 | 乙供 | C21020101 | 电 | kW·h | 60.27 | 0.84 | 0 | 0 | 计价
YD10-21 | J10-01-038 | 机械 | 乙供 | JF001 | 折旧费 | 元 | 11.7 | 1 | 0 | 0 | 计价
YD10-21 | J10-01-038 | 机械 | 乙供 | JF002 | 检修费 | 元 | 2.16 | 1 | 0 | 0 | 计价
YD10-21 | J10-01-038 | 机械 | 乙供 | JF003 | 维护费 | 元 | 7.34 | 1 | 0 | 0 | 计价
YD10-21 | J10-01-038 | 机械 | 乙供 | JF004 | 安拆费及场外运费 | 元 | 6.56 | 1 | 0 | 0 | 计价
YD10-21 | J10-01-038 | 材料 | 乙供 | C21020101 | 电 | kW·h | 60 | 0.84 | 0 | 0 | 计价
YD10-22 | J10-01-001 | 机械 | 乙供 | JF001 | 折旧费 | 元 | 1.84 | 1 | 0 | 0 | 计价
YD10-22 | J10-01-001 | 机械 | 乙供 | JF002 | 检修费 | 元 | 0.41 | 1 | 0 | 0 | 计价
YD10-22 | J10-01-001 | 机械 | 乙供 | JF003 | 维护费 | 元 | 1.37 | 1 | 0 | 0 | 计价
YD10-22 | J10-01-001 | 机械 | 乙供 | JF004 | 安拆费及场外运费 | 元 | 12.75 | 1 | 0 | 0 | 计价
YD10-22 | J10-01-001 | 材料 | 乙供 | C21020101 | 电 | kW·h | 60.27 | 0.84 | 0 | 0 | 计价
YD10-22 | J10-01-038 | 机械 | 乙供 | JF001 | 折旧费 | 元 | 11.7 | 1 | 0 | 0 | 计价
YD10-22 | J10-01-038 | 机械 | 乙供 | JF002 | 检修费 | 元 | 2.16 | 1 | 0 | 0 | 计价
YD10-22 | J10-01-038 | 机械 | 乙供 | JF003 | 维护费 | 元 | 7.34 | 1 | 0 | 0 | 计价
YD10-22 | J10-01-038 | 机械 | 乙供 | JF004 | 安拆费及场外运费 | 元 | 6.56 | 1 | 0 | 0 | 计价
YD10-22 | J10-01-038 | 材料 | 乙供 | C21020101 | 电 | kW·h | 60 | 0.84 | 0 | 0 | 计价
YD10-25 | J03-01-037 | 机械 | 乙供 | JF001 | 折旧费 | 元 | 198.6 | 1 | 0 | 0 | 计价
YD10-25 | J03-01-037 | 机械 | 乙供 | JF002 | 检修费 | 元 | 92.57 | 1 | 0 | 0 | 计价
YD10-25 | J03-01-037 | 机械 | 乙供 | JF003 | 维护费 | 元 | 191.62 | 1 | 0 | 0 | 计价
YD10-25 | J03-01-037 | 人工 | 乙供 | 9101109 | 安装技术工 | 工日 | 2.5 | 107 | 0 | 0 | 计价
YD10-25 | J03-01-037 | 材料 | 乙供 | C19010201 | 柴油0号 | kg | 38.41 | 6.32 | 0 | 0 | 计价
YD10-25 | J04-01-002 | 机械 | 乙供 | JF001 | 折旧费 | 元 | 26.52 | 1 | 0 | 0 | 计价
YD10-25 | J04-01-002 | 机械 | 乙供 | JF002 | 检修费 | 元 | 5.89 | 1 | 0 | 0 | 计价
YD10-25 | J04-01-002 | 机械 | 乙供 | JF003 | 维护费 | 元 | 33.04 | 1 | 0 | 0 | 计价
YD10-25 | J04-01-002 | 人工 | 乙供 | 9101109 | 安装技术工 | 工日 | 1.0417 | 107 | 0 | 0 | 计价
YD10-25 | J04-01-002 | 材料 | 乙供 | C19010201 | 柴油0号 | kg | 32.19 | 6.32 | 0 | 0 | 计价
YD10-26 | J03-01-037 | 机械 | 乙供 | JF001 | 折旧费 | 元 | 198.6 | 1 | 0 | 0 | 计价
YD10-26 | J03-01-037 | 机械 | 乙供 | JF002 | 检修费 | 元 | 92.57 | 1 | 0 | 0 | 计价
YD10-26 | J03-01-037 | 机械 | 乙供 | JF003 | 维护费 | 元 | 191.62 | 1 | 0 | 0 | 计价
YD10-26 | J03-01-037 | 人工 | 乙供 | 9101109 | 安装技术工 | 工日 | 2.5 | 107 | 0 | 0 | 计价
YD10-26 | J03-01-037 | 材料 | 乙供 | C19010201 | 柴油0号 | kg | 38.41 | 6.32 | 0 | 0 | 计价
YD10-26 | J04-01-002 | 机械 | 乙供 | JF001 | 折旧费 | 元 | 26.52 | 1 | 0 | 0 | 计价
YD10-26 | J04-01-002 | 机械 | 乙供 | JF002 | 检修费 | 元 | 5.89 | 1 | 0 | 0 | 计价
YD10-26 | J04-01-002 | 机械 | 乙供 | JF003 | 维护费 | 元 | 33.04 | 1 | 0 | 0 | 计价
YD10-26 | J04-01-002 | 人工 | 乙供 | 9101109 | 安装技术工 | 工日 | 1.0417 | 107 | 0 | 0 | 计价
YD10-26 | J04-01-002 | 材料 | 乙供 | C19010201 | 柴油0号 | kg | 32.19 | 6.32 | 0 | 0 | 计价
YD10-27 | J03-01-037 | 机械 | 乙供 | JF001 | 折旧费 | 元 | 198.6 | 1 | 0 | 0 | 计价
YD10-27 | J03-01-037 | 机械 | 乙供 | JF002 | 检修费 | 元 | 92.57 | 1 | 0 | 0 | 计价
YD10-27 | J03-01-037 | 机械 | 乙供 | JF003 | 维护费 | 元 | 191.62 | 1 | 0 | 0 | 计价
YD10-27 | J03-01-037 | 人工 | 乙供 | 9101109 | 安装技术工 | 工日 | 2.5 | 107 | 0 | 0 | 计价
YD10-27 | J03-01-037 | 材料 | 乙供 | C19010201 | 柴油0号 | kg | 38.41 | 6.32 | 0 | 0 | 计价
YD10-27 | J04-01-002 | 机械 | 乙供 | JF001 | 折旧费 | 元 | 26.52 | 1 | 0 | 0 | 计价
YD10-27 | J04-01-002 | 机械 | 乙供 | JF002 | 检修费 | 元 | 5.89 | 1 | 0 | 0 | 计价
YD10-27 | J04-01-002 | 机械 | 乙供 | JF003 | 维护费 | 元 | 33.04 | 1 | 0 | 0 | 计价
YD10-27 | J04-01-002 | 人工 | 乙供 | 9101109 | 安装技术工 | 工日 | 1.0417 | 107 | 0 | 0 | 计价
YD10-27 | J04-01-002 | 材料 | 乙供 | C19010201 | 柴油0号 | kg | 32.19 | 6.32 | 0 | 0 | 计价
YD10-28 | J03-01-037 | 机械 | 乙供 | JF001 | 折旧费 | 元 | 198.6 | 1 | 0 | 0 | 计价
YD10-28 | J03-01-037 | 机械 | 乙供 | JF002 | 检修费 | 元 | 92.57 | 1 | 0 | 0 | 计价
YD10-28 | J03-01-037 | 机械 | 乙供 | JF003 | 维护费 | 元 | 191.62 | 1 | 0 | 0 | 计价
YD10-28 | J03-01-037 | 人工 | 乙供 | 9101109 | 安装技术工 | 工日 | 2.5 | 107 | 0 | 0 | 计价
YD10-28 | J03-01-037 | 材料 | 乙供 | C19010201 | 柴油0号 | kg | 38.41 | 6.32 | 0 | 0 | 计价
YD10-28 | J04-01-002 | 机械 | 乙供 | JF001 | 折旧费 | 元 | 26.52 | 1 | 0 | 0 | 计价
YD10-28 | J04-01-002 | 机械 | 乙供 | JF002 | 检修费 | 元 | 5.89 | 1 | 0 | 0 | 计价
YD10-28 | J04-01-002 | 机械 | 乙供 | JF003 | 维护费 | 元 | 33.04 | 1 | 0 | 0 | 计价
YD10-28 | J04-01-002 | 人工 | 乙供 | 9101109 | 安装技术工 | 工日 | 1.0417 | 107 | 0 | 0 | 计价
YD10-28 | J04-01-002 | 材料 | 乙供 | C19010201 | 柴油0号 | kg | 32.19 | 6.32 | 0 | 0 | 计价
YD10-30 | J03-01-037 | 机械 | 乙供 | JF001 | 折旧费 | 元 | 198.6 | 1 | 0 | 0 | 计价
YD10-30 | J03-01-037 | 机械 | 乙供 | JF002 | 检修费 | 元 | 92.57 | 1 | 0 | 0 | 计价
YD10-30 | J03-01-037 | 机械 | 乙供 | JF003 | 维护费 | 元 | 191.62 | 1 | 0 | 0 | 计价
YD10-30 | J03-01-037 | 人工 | 乙供 | 9101109 | 安装技术工 | 工日 | 2.5 | 107 | 0 | 0 | 计价
YD10-30 | J03-01-037 | 材料 | 乙供 | C19010201 | 柴油0号 | kg | 38.41 | 6.32 | 0 | 0 | 计价
YD10-30 | J04-01-002 | 机械 | 乙供 | JF001 | 折旧费 | 元 | 26.52 | 1 | 0 | 0 | 计价
YD10-30 | J04-01-002 | 机械 | 乙供 | JF002 | 检修费 | 元 | 5.89 | 1 | 0 | 0 | 计价
YD10-30 | J04-01-002 | 机械 | 乙供 | JF003 | 维护费 | 元 | 33.04 | 1 | 0 | 0 | 计价
YD10-30 | J04-01-002 | 人工 | 乙供 | 9101109 | 安装技术工 | 工日 | 1.0417 | 107 | 0 | 0 | 计价
YD10-30 | J04-01-002 | 材料 | 乙供 | C19010201 | 柴油0号 | kg | 32.19 | 6.32 | 0 | 0 | 计价
YD10-32 | J10-01-001 | 机械 | 乙供 | JF001 | 折旧费 | 元 | 1.84 | 1 | 0 | 0 | 计价
YD10-32 | J10-01-001 | 机械 | 乙供 | JF002 | 检修费 | 元 | 0.41 | 1 | 0 | 0 | 计价
YD10-32 | J10-01-001 | 机械 | 乙供 | JF003 | 维护费 | 元 | 1.37 | 1 | 0 | 0 | 计价
YD10-32 | J10-01-001 | 机械 | 乙供 | JF004 | 安拆费及场外运费 | 元 | 12.75 | 1 | 0 | 0 | 计价
YD10-32 | J10-01-001 | 材料 | 乙供 | C21020101 | 电 | kW·h | 60.27 | 0.84 | 0 | 0 | 计价
YD10-32 | J10-01-038 | 机械 | 乙供 | JF001 | 折旧费 | 元 | 11.7 | 1 | 0 | 0 | 计价
YD10-32 | J10-01-038 | 机械 | 乙供 | JF002 | 检修费 | 元 | 2.16 | 1 | 0 | 0 | 计价
YD10-32 | J10-01-038 | 机械 | 乙供 | JF003 | 维护费 | 元 | 7.34 | 1 | 0 | 0 | 计价
YD10-32 | J10-01-038 | 机械 | 乙供 | JF004 | 安拆费及场外运费 | 元 | 6.56 | 1 | 0 | 0 | 计价
YD10-32 | J10-01-038 | 材料 | 乙供 | C21020101 | 电 | kW·h | 60 | 0.84 | 0 | 0 | 计价
YD10-35 | J10-01-001 | 机械 | 乙供 | JF001 | 折旧费 | 元 | 1.84 | 1 | 0 | 0 | 计价
YD10-35 | J10-01-001 | 机械 | 乙供 | JF002 | 检修费 | 元 | 0.41 | 1 | 0 | 0 | 计价
YD10-35 | J10-01-001 | 机械 | 乙供 | JF003 | 维护费 | 元 | 1.37 | 1 | 0 | 0 | 计价
YD10-35 | J10-01-001 | 机械 | 乙供 | JF004 | 安拆费及场外运费 | 元 | 12.75 | 1 | 0 | 0 | 计价
YD10-35 | J10-01-001 | 材料 | 乙供 | C21020101 | 电 | kW·h | 60.27 | 0.84 | 0 | 0 | 计价
YD10-35 | J10-01-038 | 机械 | 乙供 | JF001 | 折旧费 | 元 | 11.7 | 1 | 0 | 0 | 计价
YD10-35 | J10-01-038 | 机械 | 乙供 | JF002 | 检修费 | 元 | 2.16 | 1 | 0 | 0 | 计价
YD10-35 | J10-01-038 | 机械 | 乙供 | JF003 | 维护费 | 元 | 7.34 | 1 | 0 | 0 | 计价
YD10-35 | J10-01-038 | 机械 | 乙供 | JF004 | 安拆费及场外运费 | 元 | 6.56 | 1 | 0 | 0 | 计价
YD10-35 | J10-01-038 | 材料 | 乙供 | C21020101 | 电 | kW·h | 60 | 0.84 | 0 | 0 | 计价
YD10-37 | J10-01-038 | 机械 | 乙供 | JF001 | 折旧费 | 元 | 11.7 | 1 | 0 | 0 | 计价
YD10-37 | J10-01-038 | 机械 | 乙供 | JF002 | 检修费 | 元 | 2.16 | 1 | 0 | 0 | 计价
YD10-37 | J10-01-038 | 机械 | 乙供 | JF003 | 维护费 | 元 | 7.34 | 1 | 0 | 0 | 计价
YD10-37 | J10-01-038 | 机械 | 乙供 | JF004 | 安拆费及场外运费 | 元 | 6.56 | 1 | 0 | 0 | 计价
YD10-37 | J10-01-038 | 材料 | 乙供 | C21020101 | 电 | kW·h | 60 | 0.84 | 0 | 0 | 计价
YD10-38 | J10-01-001 | 机械 | 乙供 | JF001 | 折旧费 | 元 | 1.84 | 1 | 0 | 0 | 计价
YD10-38 | J10-01-001 | 机械 | 乙供 | JF002 | 检修费 | 元 | 0.41 | 1 | 0 | 0 | 计价
YD10-38 | J10-01-001 | 机械 | 乙供 | JF003 | 维护费 | 元 | 1.37 | 1 | 0 | 0 | 计价
YD10-38 | J10-01-001 | 机械 | 乙供 | JF004 | 安拆费及场外运费 | 元 | 12.75 | 1 | 0 | 0 | 计价
YD10-38 | J10-01-001 | 材料 | 乙供 | C21020101 | 电 | kW·h | 60.27 | 0.84 | 0 | 0 | 计价
YD10-38 | J10-01-038 | 机械 | 乙供 | JF001 | 折旧费 | 元 | 11.7 | 1 | 0 | 0 | 计价
YD10-38 | J10-01-038 | 机械 | 乙供 | JF002 | 检修费 | 元 | 2.16 | 1 | 0 | 0 | 计价
YD10-38 | J10-01-038 | 机械 | 乙供 | JF003 | 维护费 | 元 | 7.34 | 1 | 0 | 0 | 计价
YD10-38 | J10-01-038 | 机械 | 乙供 | JF004 | 安拆费及场外运费 | 元 | 6.56 | 1 | 0 | 0 | 计价
YD10-38 | J10-01-038 | 材料 | 乙供 | C21020101 | 电 | kW·h | 60 | 0.84 | 0 | 0 | 计价
YD10-39 | J10-01-001 | 机械 | 乙供 | JF001 | 折旧费 | 元 | 1.84 | 1 | 0 | 0 | 计价
YD10-39 | J10-01-001 | 机械 | 乙供 | JF002 | 检修费 | 元 | 0.41 | 1 | 0 | 0 | 计价
YD10-39 | J10-01-001 | 机械 | 乙供 | JF003 | 维护费 | 元 | 1.37 | 1 | 0 | 0 | 计价
YD10-39 | J10-01-001 | 机械 | 乙供 | JF004 | 安拆费及场外运费 | 元 | 12.75 | 1 | 0 | 0 | 计价
YD10-39 | J10-01-001 | 材料 | 乙供 | C21020101 | 电 | kW·h | 60.27 | 0.84 | 0 | 0 | 计价
YD10-39 | J10-01-038 | 机械 | 乙供 | JF001 | 折旧费 | 元 | 11.7 | 1 | 0 | 0 | 计价
YD10-39 | J10-01-038 | 机械 | 乙供 | JF002 | 检修费 | 元 | 2.16 | 1 | 0 | 0 | 计价
YD10-39 | J10-01-038 | 机械 | 乙供 | JF003 | 维护费 | 元 | 7.34 | 1 | 0 | 0 | 计价
YD10-39 | J10-01-038 | 机械 | 乙供 | JF004 | 安拆费及场外运费 | 元 | 6.56 | 1 | 0 | 0 | 计价
YD10-39 | J10-01-038 | 材料 | 乙供 | C21020101 | 电 | kW·h | 60 | 0.84 | 0 | 0 | 计价
YD10-40 | J10-01-001 | 机械 | 乙供 | JF001 | 折旧费 | 元 | 1.84 | 1 | 0 | 0 | 计价
YD10-40 | J10-01-001 | 机械 | 乙供 | JF002 | 检修费 | 元 | 0.41 | 1 | 0 | 0 | 计价
YD10-40 | J10-01-001 | 机械 | 乙供 | JF003 | 维护费 | 元 | 1.37 | 1 | 0 | 0 | 计价
YD10-40 | J10-01-001 | 机械 | 乙供 | JF004 | 安拆费及场外运费 | 元 | 12.75 | 1 | 0 | 0 | 计价
YD10-40 | J10-01-001 | 材料 | 乙供 | C21020101 | 电 | kW·h | 60.27 | 0.84 | 0 | 0 | 计价
YD10-40 | J10-01-038 | 机械 | 乙供 | JF001 | 折旧费 | 元 | 11.7 | 1 | 0 | 0 | 计价
YD10-40 | J10-01-038 | 机械 | 乙供 | JF002 | 检修费 | 元 | 2.16 | 1 | 0 | 0 | 计价
YD10-40 | J10-01-038 | 机械 | 乙供 | JF003 | 维护费 | 元 | 7.34 | 1 | 0 | 0 | 计价
YD10-40 | J10-01-038 | 机械 | 乙供 | JF004 | 安拆费及场外运费 | 元 | 6.56 | 1 | 0 | 0 | 计价
YD10-40 | J10-01-038 | 材料 | 乙供 | C21020101 | 电 | kW·h | 60 | 0.84 | 0 | 0 | 计价
YD10-44 | J03-01-065 | 机械 | 乙供 | JF001 | 折旧费 | 元 | 34.56 | 1 | 0 | 0 | 计价
YD10-44 | J03-01-065 | 机械 | 乙供 | JF002 | 检修费 | 元 | 11.45 | 1 | 0 | 0 | 计价
YD10-44 | J03-01-065 | 机械 | 乙供 | JF003 | 维护费 | 元 | 39.73 | 1 | 0 | 0 | 计价
YD10-44 | J03-01-065 | 人工 | 乙供 | 9101109 | 安装技术工 | 工日 | 1.3889 | 107 | 0 | 0 | 计价
YD10-44 | J03-01-065 | 材料 | 乙供 | C19010102 | 汽油 | kg | 26.46 | 7.61 | 0 | 0 | 计价
YD10-45 | J10-01-001 | 机械 | 乙供 | JF001 | 折旧费 | 元 | 1.84 | 1 | 0 | 0 | 计价
YD10-45 | J10-01-001 | 机械 | 乙供 | JF002 | 检修费 | 元 | 0.41 | 1 | 0 | 0 | 计价
YD10-45 | J10-01-001 | 机械 | 乙供 | JF003 | 维护费 | 元 | 1.37 | 1 | 0 | 0 | 计价
YD10-45 | J10-01-001 | 机械 | 乙供 | JF004 | 安拆费及场外运费 | 元 | 12.75 | 1 | 0 | 0 | 计价
YD10-45 | J10-01-001 | 材料 | 乙供 | C21020101 | 电 | kW·h | 60.27 | 0.84 | 0 | 0 | 计价
YD10-45 | J10-01-038 | 机械 | 乙供 | JF001 | 折旧费 | 元 | 11.7 | 1 | 0 | 0 | 计价
YD10-45 | J10-01-038 | 机械 | 乙供 | JF002 | 检修费 | 元 | 2.16 | 1 | 0 | 0 | 计价
YD10-45 | J10-01-038 | 机械 | 乙供 | JF003 | 维护费 | 元 | 7.34 | 1 | 0 | 0 | 计价
YD10-45 | J10-01-038 | 机械 | 乙供 | JF004 | 安拆费及场外运费 | 元 | 6.56 | 1 | 0 | 0 | 计价
YD10-45 | J10-01-038 | 材料 | 乙供 | C21020101 | 电 | kW·h | 60 | 0.84 | 0 | 0 | 计价
YD10-45 | J15-01-074 | 机械 | 乙供 | JF001 | 折旧费 | 元 | 89.32 | 1 | 0 | 0 | 计价
YD10-45 | J15-01-074 | 机械 | 乙供 | JF002 | 检修费 | 元 | 46.74 | 1 | 0 | 0 | 计价
YD10-45 | J15-01-074 | 机械 | 乙供 | JF003 | 维护费 | 元 | 144.89 | 1 | 0 | 0 | 计价
YD10-45 | J15-01-074 | 材料 | 乙供 | C21020101 | 电 | kW·h | 11.6 | 0.84 | 0 | 0 | 计价
YD10-45 | J15-01-075 | 机械 | 乙供 | JF001 | 折旧费 | 元 | 7.31 | 1 | 0 | 0 | 计价
YD10-45 | J15-01-075 | 机械 | 乙供 | JF002 | 检修费 | 元 | 3.82 | 1 | 0 | 0 | 计价
YD10-45 | J15-01-075 | 机械 | 乙供 | JF003 | 维护费 | 元 | 9.93 | 1 | 0 | 0 | 计价
YD10-45 | J15-01-075 | 材料 | 乙供 | C21020101 | 电 | kW·h | 32.34 | 0.84 | 0 | 0 | 计价
YD10-46 | J10-01-001 | 机械 | 乙供 | JF001 | 折旧费 | 元 | 1.84 | 1 | 0 | 0 | 计价
YD10-46 | J10-01-001 | 机械 | 乙供 | JF002 | 检修费 | 元 | 0.41 | 1 | 0 | 0 | 计价
YD10-46 | J10-01-001 | 机械 | 乙供 | JF003 | 维护费 | 元 | 1.37 | 1 | 0 | 0 | 计价
YD10-46 | J10-01-001 | 机械 | 乙供 | JF004 | 安拆费及场外运费 | 元 | 12.75 | 1 | 0 | 0 | 计价
YD10-46 | J10-01-001 | 材料 | 乙供 | C21020101 | 电 | kW·h | 60.27 | 0.84 | 0 | 0 | 计价
YD10-46 | J10-01-038 | 机械 | 乙供 | JF001 | 折旧费 | 元 | 11.7 | 1 | 0 | 0 | 计价
YD10-46 | J10-01-038 | 机械 | 乙供 | JF002 | 检修费 | 元 | 2.16 | 1 | 0 | 0 | 计价
YD10-46 | J10-01-038 | 机械 | 乙供 | JF003 | 维护费 | 元 | 7.34 | 1 | 0 | 0 | 计价
YD10-46 | J10-01-038 | 机械 | 乙供 | JF004 | 安拆费及场外运费 | 元 | 6.56 | 1 | 0 | 0 | 计价
YD10-46 | J10-01-038 | 材料 | 乙供 | C21020101 | 电 | kW·h | 60 | 0.84 | 0 | 0 | 计价
YD10-46 | J15-01-075 | 机械 | 乙供 | JF001 | 折旧费 | 元 | 7.31 | 1 | 0 | 0 | 计价
YD10-46 | J15-01-075 | 机械 | 乙供 | JF002 | 检修费 | 元 | 3.82 | 1 | 0 | 0 | 计价
YD10-46 | J15-01-075 | 机械 | 乙供 | JF003 | 维护费 | 元 | 9.93 | 1 | 0 | 0 | 计价
YD10-46 | J15-01-075 | 材料 | 乙供 | C21020101 | 电 | kW·h | 32.34 | 0.84 | 0 | 0 | 计价
YD10-47 | J10-01-001 | 机械 | 乙供 | JF001 | 折旧费 | 元 | 1.84 | 1 | 0 | 0 | 计价
YD10-47 | J10-01-001 | 机械 | 乙供 | JF002 | 检修费 | 元 | 0.41 | 1 | 0 | 0 | 计价
YD10-47 | J10-01-001 | 机械 | 乙供 | JF003 | 维护费 | 元 | 1.37 | 1 | 0 | 0 | 计价
YD10-47 | J10-01-001 | 机械 | 乙供 | JF004 | 安拆费及场外运费 | 元 | 12.75 | 1 | 0 | 0 | 计价
YD10-47 | J10-01-001 | 材料 | 乙供 | C21020101 | 电 | kW·h | 60.27 | 0.84 | 0 | 0 | 计价
YD10-47 | J10-01-038 | 机械 | 乙供 | JF001 | 折旧费 | 元 | 11.7 | 1 | 0 | 0 | 计价
YD10-47 | J10-01-038 | 机械 | 乙供 | JF002 | 检修费 | 元 | 2.16 | 1 | 0 | 0 | 计价
YD10-47 | J10-01-038 | 机械 | 乙供 | JF003 | 维护费 | 元 | 7.34 | 1 | 0 | 0 | 计价
YD10-47 | J10-01-038 | 机械 | 乙供 | JF004 | 安拆费及场外运费 | 元 | 6.56 | 1 | 0 | 0 | 计价
YD10-47 | J10-01-038 | 材料 | 乙供 | C21020101 | 电 | kW·h | 60 | 0.84 | 0 | 0 | 计价
YD10-47 | J15-01-074 | 机械 | 乙供 | JF001 | 折旧费 | 元 | 89.32 | 1 | 0 | 0 | 计价
YD10-47 | J15-01-074 | 机械 | 乙供 | JF002 | 检修费 | 元 | 46.74 | 1 | 0 | 0 | 计价
YD10-47 | J15-01-074 | 机械 | 乙供 | JF003 | 维护费 | 元 | 144.89 | 1 | 0 | 0 | 计价
YD10-47 | J15-01-074 | 材料 | 乙供 | C21020101 | 电 | kW·h | 11.6 | 0.84 | 0 | 0 | 计价
YD10-47 | J15-01-075 | 机械 | 乙供 | JF001 | 折旧费 | 元 | 7.31 | 1 | 0 | 0 | 计价
YD10-47 | J15-01-075 | 机械 | 乙供 | JF002 | 检修费 | 元 | 3.82 | 1 | 0 | 0 | 计价
YD10-47 | J15-01-075 | 机械 | 乙供 | JF003 | 维护费 | 元 | 9.93 | 1 | 0 | 0 | 计价
YD10-47 | J15-01-075 | 材料 | 乙供 | C21020101 | 电 | kW·h | 32.34 | 0.84 | 0 | 0 | 计价
YD10-48 | J10-01-001 | 机械 | 乙供 | JF001 | 折旧费 | 元 | 1.84 | 1 | 0 | 0 | 计价
YD10-48 | J10-01-001 | 机械 | 乙供 | JF002 | 检修费 | 元 | 0.41 | 1 | 0 | 0 | 计价
YD10-48 | J10-01-001 | 机械 | 乙供 | JF003 | 维护费 | 元 | 1.37 | 1 | 0 | 0 | 计价
YD10-48 | J10-01-001 | 机械 | 乙供 | JF004 | 安拆费及场外运费 | 元 | 12.75 | 1 | 0 | 0 | 计价
YD10-48 | J10-01-001 | 材料 | 乙供 | C21020101 | 电 | kW·h | 60.27 | 0.84 | 0 | 0 | 计价
YD10-48 | J10-01-038 | 机械 | 乙供 | JF001 | 折旧费 | 元 | 11.7 | 1 | 0 | 0 | 计价
YD10-48 | J10-01-038 | 机械 | 乙供 | JF002 | 检修费 | 元 | 2.16 | 1 | 0 | 0 | 计价
YD10-48 | J10-01-038 | 机械 | 乙供 | JF003 | 维护费 | 元 | 7.34 | 1 | 0 | 0 | 计价
YD10-48 | J10-01-038 | 机械 | 乙供 | JF004 | 安拆费及场外运费 | 元 | 6.56 | 1 | 0 | 0 | 计价
YD10-48 | J10-01-038 | 材料 | 乙供 | C21020101 | 电 | kW·h | 60 | 0.84 | 0 | 0 | 计价
YD10-48 | J15-01-074 | 机械 | 乙供 | JF001 | 折旧费 | 元 | 89.32 | 1 | 0 | 0 | 计价
YD10-48 | J15-01-074 | 机械 | 乙供 | JF002 | 检修费 | 元 | 46.74 | 1 | 0 | 0 | 计价
YD10-48 | J15-01-074 | 机械 | 乙供 | JF003 | 维护费 | 元 | 144.89 | 1 | 0 | 0 | 计价
YD10-48 | J15-01-074 | 材料 | 乙供 | C21020101 | 电 | kW·h | 11.6 | 0.84 | 0 | 0 | 计价
YD10-48 | J15-01-075 | 机械 | 乙供 | JF001 | 折旧费 | 元 | 7.31 | 1 | 0 | 0 | 计价
YD10-48 | J15-01-075 | 机械 | 乙供 | JF002 | 检修费 | 元 | 3.82 | 1 | 0 | 0 | 计价
YD10-48 | J15-01-075 | 机械 | 乙供 | JF003 | 维护费 | 元 | 9.93 | 1 | 0 | 0 | 计价
YD10-48 | J15-01-075 | 材料 | 乙供 | C21020101 | 电 | kW·h | 32.34 | 0.84 | 0 | 0 | 计价
YD10-50 | J10-01-001 | 机械 | 乙供 | JF001 | 折旧费 | 元 | 1.84 | 1 | 0 | 0 | 计价
YD10-50 | J10-01-001 | 机械 | 乙供 | JF002 | 检修费 | 元 | 0.41 | 1 | 0 | 0 | 计价
YD10-50 | J10-01-001 | 机械 | 乙供 | JF003 | 维护费 | 元 | 1.37 | 1 | 0 | 0 | 计价
YD10-50 | J10-01-001 | 机械 | 乙供 | JF004 | 安拆费及场外运费 | 元 | 12.75 | 1 | 0 | 0 | 计价
YD10-50 | J10-01-001 | 材料 | 乙供 | C21020101 | 电 | kW·h | 60.27 | 0.84 | 0 | 0 | 计价
YD10-50 | J10-01-038 | 机械 | 乙供 | JF001 | 折旧费 | 元 | 11.7 | 1 | 0 | 0 | 计价
YD10-50 | J10-01-038 | 机械 | 乙供 | JF002 | 检修费 | 元 | 2.16 | 1 | 0 | 0 | 计价
YD10-50 | J10-01-038 | 机械 | 乙供 | JF003 | 维护费 | 元 | 7.34 | 1 | 0 | 0 | 计价
YD10-50 | J10-01-038 | 机械 | 乙供 | JF004 | 安拆费及场外运费 | 元 | 6.56 | 1 | 0 | 0 | 计价
YD10-50 | J10-01-038 | 材料 | 乙供 | C21020101 | 电 | kW·h | 60 | 0.84 | 0 | 0 | 计价
YD10-60 | J03-01-033 | 机械 | 乙供 | JF001 | 折旧费 | 元 | 44.37 | 1 | 0 | 0 | 计价
YD10-60 | J03-01-033 | 机械 | 乙供 | JF002 | 检修费 | 元 | 20.68 | 1 | 0 | 0 | 计价
YD10-60 | J03-01-033 | 机械 | 乙供 | JF003 | 维护费 | 元 | 42.81 | 1 | 0 | 0 | 计价
YD10-60 | J03-01-033 | 人工 | 乙供 | 9101109 | 安装技术工 | 工日 | 2.5 | 107 | 0 | 0 | 计价
YD10-60 | J03-01-033 | 材料 | 乙供 | C19010102 | 汽油 | kg | 23.3 | 7.61 | 0 | 0 | 计价
YD10-60 | J03-01-065 | 机械 | 乙供 | JF001 | 折旧费 | 元 | 34.56 | 1 | 0 | 0 | 计价
YD10-60 | J03-01-065 | 机械 | 乙供 | JF002 | 检修费 | 元 | 11.45 | 1 | 0 | 0 | 计价
YD10-60 | J03-01-065 | 机械 | 乙供 | JF003 | 维护费 | 元 | 39.73 | 1 | 0 | 0 | 计价
YD10-60 | J03-01-065 | 人工 | 乙供 | 9101109 | 安装技术工 | 工日 | 1.3889 | 107 | 0 | 0 | 计价
YD10-60 | J03-01-065 | 材料 | 乙供 | C19010102 | 汽油 | kg | 26.46 | 7.61 | 0 | 0 | 计价
YD10-60 | J10-01-001 | 机械 | 乙供 | JF001 | 折旧费 | 元 | 1.84 | 1 | 0 | 0 | 计价
YD10-60 | J10-01-001 | 机械 | 乙供 | JF002 | 检修费 | 元 | 0.41 | 1 | 0 | 0 | 计价
YD10-60 | J10-01-001 | 机械 | 乙供 | JF003 | 维护费 | 元 | 1.37 | 1 | 0 | 0 | 计价
YD10-60 | J10-01-001 | 机械 | 乙供 | JF004 | 安拆费及场外运费 | 元 | 12.75 | 1 | 0 | 0 | 计价
YD10-60 | J10-01-001 | 材料 | 乙供 | C21020101 | 电 | kW·h | 60.27 | 0.84 | 0 | 0 | 计价
YD10-60 | J10-01-038 | 机械 | 乙供 | JF001 | 折旧费 | 元 | 11.7 | 1 | 0 | 0 | 计价
YD10-60 | J10-01-038 | 机械 | 乙供 | JF002 | 检修费 | 元 | 2.16 | 1 | 0 | 0 | 计价
YD10-60 | J10-01-038 | 机械 | 乙供 | JF003 | 维护费 | 元 | 7.34 | 1 | 0 | 0 | 计价
YD10-60 | J10-01-038 | 机械 | 乙供 | JF004 | 安拆费及场外运费 | 元 | 6.56 | 1 | 0 | 0 | 计价
YD10-60 | J10-01-038 | 材料 | 乙供 | C21020101 | 电 | kW·h | 60 | 0.84 | 0 | 0 | 计价
YD10-61 | J10-01-001 | 机械 | 乙供 | JF001 | 折旧费 | 元 | 1.84 | 1 | 0 | 0 | 计价
YD10-61 | J10-01-001 | 机械 | 乙供 | JF002 | 检修费 | 元 | 0.41 | 1 | 0 | 0 | 计价
YD10-61 | J10-01-001 | 机械 | 乙供 | JF003 | 维护费 | 元 | 1.37 | 1 | 0 | 0 | 计价
YD10-61 | J10-01-001 | 机械 | 乙供 | JF004 | 安拆费及场外运费 | 元 | 12.75 | 1 | 0 | 0 | 计价
YD10-61 | J10-01-001 | 材料 | 乙供 | C21020101 | 电 | kW·h | 60.27 | 0.84 | 0 | 0 | 计价
YD10-61 | J10-01-038 | 机械 | 乙供 | JF001 | 折旧费 | 元 | 11.7 | 1 | 0 | 0 | 计价
YD10-61 | J10-01-038 | 机械 | 乙供 | JF002 | 检修费 | 元 | 2.16 | 1 | 0 | 0 | 计价
YD10-61 | J10-01-038 | 机械 | 乙供 | JF003 | 维护费 | 元 | 7.34 | 1 | 0 | 0 | 计价
YD10-61 | J10-01-038 | 机械 | 乙供 | JF004 | 安拆费及场外运费 | 元 | 6.56 | 1 | 0 | 0 | 计价
YD10-61 | J10-01-038 | 材料 | 乙供 | C21020101 | 电 | kW·h | 60 | 0.84 | 0 | 0 | 计价
YD10-61 | J11-01-015 | 机械 | 乙供 | JF001 | 折旧费 | 元 | 1.44 | 1 | 0 | 0 | 计价
YD10-61 | J11-01-015 | 机械 | 乙供 | JF002 | 检修费 | 元 | 0.53 | 1 | 0 | 0 | 计价
YD10-61 | J11-01-015 | 机械 | 乙供 | JF003 | 维护费 | 元 | 2.53 | 1 | 0 | 0 | 计价
YD10-61 | J11-01-015 | 机械 | 乙供 | JF004 | 安拆费及场外运费 | 元 | 16.34 | 1 | 0 | 0 | 计价
YD10-61 | J11-01-015 | 材料 | 乙供 | C21020101 | 电 | kW·h | 24.2 | 0.84 | 0 | 0 | 计价
YD10-64 | J11-01-015 | 机械 | 乙供 | JF001 | 折旧费 | 元 | 1.44 | 1 | 0 | 0 | 计价
YD10-64 | J11-01-015 | 机械 | 乙供 | JF002 | 检修费 | 元 | 0.53 | 1 | 0 | 0 | 计价
YD10-64 | J11-01-015 | 机械 | 乙供 | JF003 | 维护费 | 元 | 2.53 | 1 | 0 | 0 | 计价
YD10-64 | J11-01-015 | 机械 | 乙供 | JF004 | 安拆费及场外运费 | 元 | 16.34 | 1 | 0 | 0 | 计价
YD10-64 | J11-01-015 | 材料 | 乙供 | C21020101 | 电 | kW·h | 24.2 | 0.84 | 0 | 0 | 计价
YD10-71 | J10-01-001 | 机械 | 乙供 | JF001 | 折旧费 | 元 | 1.84 | 1 | 0 | 0 | 计价
YD10-71 | J10-01-001 | 机械 | 乙供 | JF002 | 检修费 | 元 | 0.41 | 1 | 0 | 0 | 计价
YD10-71 | J10-01-001 | 机械 | 乙供 | JF003 | 维护费 | 元 | 1.37 | 1 | 0 | 0 | 计价
YD10-71 | J10-01-001 | 机械 | 乙供 | JF004 | 安拆费及场外运费 | 元 | 12.75 | 1 | 0 | 0 | 计价
YD10-71 | J10-01-001 | 材料 | 乙供 | C21020101 | 电 | kW·h | 60.27 | 0.84 | 0 | 0 | 计价
YD10-71 | J10-01-038 | 机械 | 乙供 | JF001 | 折旧费 | 元 | 11.7 | 1 | 0 | 0 | 计价
YD10-71 | J10-01-038 | 机械 | 乙供 | JF002 | 检修费 | 元 | 2.16 | 1 | 0 | 0 | 计价
YD10-71 | J10-01-038 | 机械 | 乙供 | JF003 | 维护费 | 元 | 7.34 | 1 | 0 | 0 | 计价
YD10-71 | J10-01-038 | 机械 | 乙供 | JF004 | 安拆费及场外运费 | 元 | 6.56 | 1 | 0 | 0 | 计价
YD10-71 | J10-01-038 | 材料 | 乙供 | C21020101 | 电 | kW·h | 60 | 0.84 | 0 | 0 | 计价
YD10-72 | J10-01-001 | 机械 | 乙供 | JF001 | 折旧费 | 元 | 1.84 | 1 | 0 | 0 | 计价
YD10-72 | J10-01-001 | 机械 | 乙供 | JF002 | 检修费 | 元 | 0.41 | 1 | 0 | 0 | 计价
YD10-72 | J10-01-001 | 机械 | 乙供 | JF003 | 维护费 | 元 | 1.37 | 1 | 0 | 0 | 计价
YD10-72 | J10-01-001 | 机械 | 乙供 | JF004 | 安拆费及场外运费 | 元 | 12.75 | 1 | 0 | 0 | 计价
YD10-72 | J10-01-001 | 材料 | 乙供 | C21020101 | 电 | kW·h | 60.27 | 0.84 | 0 | 0 | 计价
YD10-72 | J10-01-038 | 机械 | 乙供 | JF001 | 折旧费 | 元 | 11.7 | 1 | 0 | 0 | 计价
YD10-72 | J10-01-038 | 机械 | 乙供 | JF002 | 检修费 | 元 | 2.16 | 1 | 0 | 0 | 计价
YD10-72 | J10-01-038 | 机械 | 乙供 | JF003 | 维护费 | 元 | 7.34 | 1 | 0 | 0 | 计价
YD10-72 | J10-01-038 | 机械 | 乙供 | JF004 | 安拆费及场外运费 | 元 | 6.56 | 1 | 0 | 0 | 计价
YD10-72 | J10-01-038 | 材料 | 乙供 | C21020101 | 电 | kW·h | 60 | 0.84 | 0 | 0 | 计价
YD10-73 | J10-01-001 | 机械 | 乙供 | JF001 | 折旧费 | 元 | 1.84 | 1 | 0 | 0 | 计价
YD10-73 | J10-01-001 | 机械 | 乙供 | JF002 | 检修费 | 元 | 0.41 | 1 | 0 | 0 | 计价
YD10-73 | J10-01-001 | 机械 | 乙供 | JF003 | 维护费 | 元 | 1.37 | 1 | 0 | 0 | 计价
YD10-73 | J10-01-001 | 机械 | 乙供 | JF004 | 安拆费及场外运费 | 元 | 12.75 | 1 | 0 | 0 | 计价
YD10-73 | J10-01-001 | 材料 | 乙供 | C21020101 | 电 | kW·h | 60.27 | 0.84 | 0 | 0 | 计价
YD10-73 | J10-01-038 | 机械 | 乙供 | JF001 | 折旧费 | 元 | 11.7 | 1 | 0 | 0 | 计价
YD10-73 | J10-01-038 | 机械 | 乙供 | JF002 | 检修费 | 元 | 2.16 | 1 | 0 | 0 | 计价
YD10-73 | J10-01-038 | 机械 | 乙供 | JF003 | 维护费 | 元 | 7.34 | 1 | 0 | 0 | 计价
YD10-73 | J10-01-038 | 机械 | 乙供 | JF004 | 安拆费及场外运费 | 元 | 6.56 | 1 | 0 | 0 | 计价
YD10-73 | J10-01-038 | 材料 | 乙供 | C21020101 | 电 | kW·h | 60 | 0.84 | 0 | 0 | 计价
YD10-75 | J10-01-001 | 机械 | 乙供 | JF001 | 折旧费 | 元 | 1.84 | 1 | 0 | 0 | 计价
YD10-75 | J10-01-001 | 机械 | 乙供 | JF002 | 检修费 | 元 | 0.41 | 1 | 0 | 0 | 计价
YD10-75 | J10-01-001 | 机械 | 乙供 | JF003 | 维护费 | 元 | 1.37 | 1 | 0 | 0 | 计价
YD10-75 | J10-01-001 | 机械 | 乙供 | JF004 | 安拆费及场外运费 | 元 | 12.75 | 1 | 0 | 0 | 计价
YD10-75 | J10-01-001 | 材料 | 乙供 | C21020101 | 电 | kW·h | 60.27 | 0.84 | 0 | 0 | 计价
YD10-75 | J10-01-038 | 机械 | 乙供 | JF001 | 折旧费 | 元 | 11.7 | 1 | 0 | 0 | 计价
YD10-75 | J10-01-038 | 机械 | 乙供 | JF002 | 检修费 | 元 | 2.16 | 1 | 0 | 0 | 计价
YD10-75 | J10-01-038 | 机械 | 乙供 | JF003 | 维护费 | 元 | 7.34 | 1 | 0 | 0 | 计价
YD10-75 | J10-01-038 | 机械 | 乙供 | JF004 | 安拆费及场外运费 | 元 | 6.56 | 1 | 0 | 0 | 计价
YD10-75 | J10-01-038 | 材料 | 乙供 | C21020101 | 电 | kW·h | 60 | 0.84 | 0 | 0 | 计价
YD10-88 | J15-01-074 | 机械 | 乙供 | JF001 | 折旧费 | 元 | 89.32 | 1 | 0 | 0 | 计价
YD10-88 | J15-01-074 | 机械 | 乙供 | JF002 | 检修费 | 元 | 46.74 | 1 | 0 | 0 | 计价
YD10-88 | J15-01-074 | 机械 | 乙供 | JF003 | 维护费 | 元 | 144.89 | 1 | 0 | 0 | 计价
YD10-88 | J15-01-074 | 材料 | 乙供 | C21020101 | 电 | kW·h | 11.6 | 0.84 | 0 | 0 | 计价
YD10-88 | J15-01-075 | 机械 | 乙供 | JF001 | 折旧费 | 元 | 7.31 | 1 | 0 | 0 | 计价
YD10-88 | J15-01-075 | 机械 | 乙供 | JF002 | 检修费 | 元 | 3.82 | 1 | 0 | 0 | 计价
YD10-88 | J15-01-075 | 机械 | 乙供 | JF003 | 维护费 | 元 | 9.93 | 1 | 0 | 0 | 计价
YD10-88 | J15-01-075 | 材料 | 乙供 | C21020101 | 电 | kW·h | 32.34 | 0.84 | 0 | 0 | 计价
YD10-90 | J03-01-065 | 机械 | 乙供 | JF001 | 折旧费 | 元 | 34.56 | 1 | 0 | 0 | 计价
YD10-90 | J03-01-065 | 机械 | 乙供 | JF002 | 检修费 | 元 | 11.45 | 1 | 0 | 0 | 计价
YD10-90 | J03-01-065 | 机械 | 乙供 | JF003 | 维护费 | 元 | 39.73 | 1 | 0 | 0 | 计价
YD10-90 | J03-01-065 | 人工 | 乙供 | 9101109 | 安装技术工 | 工日 | 1.3889 | 107 | 0 | 0 | 计价
YD10-90 | J03-01-065 | 材料 | 乙供 | C19010102 | 汽油 | kg | 26.46 | 7.61 | 0 | 0 | 计价
YD10-90 | J10-01-001 | 机械 | 乙供 | JF001 | 折旧费 | 元 | 1.84 | 1 | 0 | 0 | 计价
YD10-90 | J10-01-001 | 机械 | 乙供 | JF002 | 检修费 | 元 | 0.41 | 1 | 0 | 0 | 计价
YD10-90 | J10-01-001 | 机械 | 乙供 | JF003 | 维护费 | 元 | 1.37 | 1 | 0 | 0 | 计价
YD10-90 | J10-01-001 | 机械 | 乙供 | JF004 | 安拆费及场外运费 | 元 | 12.75 | 1 | 0 | 0 | 计价
YD10-90 | J10-01-001 | 材料 | 乙供 | C21020101 | 电 | kW·h | 60.27 | 0.84 | 0 | 0 | 计价
YD10-90 | J10-01-038 | 机械 | 乙供 | JF001 | 折旧费 | 元 | 11.7 | 1 | 0 | 0 | 计价
YD10-90 | J10-01-038 | 机械 | 乙供 | JF002 | 检修费 | 元 | 2.16 | 1 | 0 | 0 | 计价
YD10-90 | J10-01-038 | 机械 | 乙供 | JF003 | 维护费 | 元 | 7.34 | 1 | 0 | 0 | 计价
YD10-90 | J10-01-038 | 机械 | 乙供 | JF004 | 安拆费及场外运费 | 元 | 6.56 | 1 | 0 | 0 | 计价
YD10-90 | J10-01-038 | 材料 | 乙供 | C21020101 | 电 | kW·h | 60 | 0.84 | 0 | 0 | 计价
YD10-91 | J10-01-001 | 机械 | 乙供 | JF001 | 折旧费 | 元 | 1.84 | 1 | 0 | 0 | 计价
YD10-91 | J10-01-001 | 机械 | 乙供 | JF002 | 检修费 | 元 | 0.41 | 1 | 0 | 0 | 计价
YD10-91 | J10-01-001 | 机械 | 乙供 | JF003 | 维护费 | 元 | 1.37 | 1 | 0 | 0 | 计价
YD10-91 | J10-01-001 | 机械 | 乙供 | JF004 | 安拆费及场外运费 | 元 | 12.75 | 1 | 0 | 0 | 计价
YD10-91 | J10-01-001 | 材料 | 乙供 | C21020101 | 电 | kW·h | 60.27 | 0.84 | 0 | 0 | 计价
YD10-91 | J10-01-038 | 机械 | 乙供 | JF001 | 折旧费 | 元 | 11.7 | 1 | 0 | 0 | 计价
YD10-91 | J10-01-038 | 机械 | 乙供 | JF002 | 检修费 | 元 | 2.16 | 1 | 0 | 0 | 计价
YD10-91 | J10-01-038 | 机械 | 乙供 | JF003 | 维护费 | 元 | 7.34 | 1 | 0 | 0 | 计价
YD10-91 | J10-01-038 | 机械 | 乙供 | JF004 | 安拆费及场外运费 | 元 | 6.56 | 1 | 0 | 0 | 计价
YD10-91 | J10-01-038 | 材料 | 乙供 | C21020101 | 电 | kW·h | 60 | 0.84 | 0 | 0 | 计价
YD10-94 | J10-01-001 | 机械 | 乙供 | JF001 | 折旧费 | 元 | 1.84 | 1 | 0 | 0 | 计价
YD10-94 | J10-01-001 | 机械 | 乙供 | JF002 | 检修费 | 元 | 0.41 | 1 | 0 | 0 | 计价
YD10-94 | J10-01-001 | 机械 | 乙供 | JF003 | 维护费 | 元 | 1.37 | 1 | 0 | 0 | 计价
YD10-94 | J10-01-001 | 机械 | 乙供 | JF004 | 安拆费及场外运费 | 元 | 12.75 | 1 | 0 | 0 | 计价
YD10-94 | J10-01-001 | 材料 | 乙供 | C21020101 | 电 | kW·h | 60.27 | 0.84 | 0 | 0 | 计价
YD10-94 | J10-01-038 | 机械 | 乙供 | JF001 | 折旧费 | 元 | 11.7 | 1 | 0 | 0 | 计价
YD10-94 | J10-01-038 | 机械 | 乙供 | JF002 | 检修费 | 元 | 2.16 | 1 | 0 | 0 | 计价
YD10-94 | J10-01-038 | 机械 | 乙供 | JF003 | 维护费 | 元 | 7.34 | 1 | 0 | 0 | 计价
YD10-94 | J10-01-038 | 机械 | 乙供 | JF004 | 安拆费及场外运费 | 元 | 6.56 | 1 | 0 | 0 | 计价
YD10-94 | J10-01-038 | 材料 | 乙供 | C21020101 | 电 | kW·h | 60 | 0.84 | 0 | 0 | 计价
YD10-95 | J10-01-001 | 机械 | 乙供 | JF001 | 折旧费 | 元 | 1.84 | 1 | 0 | 0 | 计价
YD10-95 | J10-01-001 | 机械 | 乙供 | JF002 | 检修费 | 元 | 0.41 | 1 | 0 | 0 | 计价
YD10-95 | J10-01-001 | 机械 | 乙供 | JF003 | 维护费 | 元 | 1.37 | 1 | 0 | 0 | 计价
YD10-95 | J10-01-001 | 机械 | 乙供 | JF004 | 安拆费及场外运费 | 元 | 12.75 | 1 | 0 | 0 | 计价
YD10-95 | J10-01-001 | 材料 | 乙供 | C21020101 | 电 | kW·h | 60.27 | 0.84 | 0 | 0 | 计价
YD10-95 | J10-01-038 | 机械 | 乙供 | JF001 | 折旧费 | 元 | 11.7 | 1 | 0 | 0 | 计价
YD10-95 | J10-01-038 | 机械 | 乙供 | JF002 | 检修费 | 元 | 2.16 | 1 | 0 | 0 | 计价
YD10-95 | J10-01-038 | 机械 | 乙供 | JF003 | 维护费 | 元 | 7.34 | 1 | 0 | 0 | 计价
YD10-95 | J10-01-038 | 机械 | 乙供 | JF004 | 安拆费及场外运费 | 元 | 6.56 | 1 | 0 | 0 | 计价
YD10-95 | J10-01-038 | 材料 | 乙供 | C21020101 | 电 | kW·h | 60 | 0.84 | 0 | 0 | 计价
YD10-96 | J10-01-001 | 机械 | 乙供 | JF001 | 折旧费 | 元 | 1.84 | 1 | 0 | 0 | 计价
YD10-96 | J10-01-001 | 机械 | 乙供 | JF002 | 检修费 | 元 | 0.41 | 1 | 0 | 0 | 计价
YD10-96 | J10-01-001 | 机械 | 乙供 | JF003 | 维护费 | 元 | 1.37 | 1 | 0 | 0 | 计价
YD10-96 | J10-01-001 | 机械 | 乙供 | JF004 | 安拆费及场外运费 | 元 | 12.75 | 1 | 0 | 0 | 计价
YD10-96 | J10-01-001 | 材料 | 乙供 | C21020101 | 电 | kW·h | 60.27 | 0.84 | 0 | 0 | 计价
YD10-96 | J10-01-038 | 机械 | 乙供 | JF001 | 折旧费 | 元 | 11.7 | 1 | 0 | 0 | 计价
YD10-96 | J10-01-038 | 机械 | 乙供 | JF002 | 检修费 | 元 | 2.16 | 1 | 0 | 0 | 计价
YD10-96 | J10-01-038 | 机械 | 乙供 | JF003 | 维护费 | 元 | 7.34 | 1 | 0 | 0 | 计价
YD10-96 | J10-01-038 | 机械 | 乙供 | JF004 | 安拆费及场外运费 | 元 | 6.56 | 1 | 0 | 0 | 计价
YD10-96 | J10-01-038 | 材料 | 乙供 | C21020101 | 电 | kW·h | 60 | 0.84 | 0 | 0 | 计价
YD10-97 | J10-01-001 | 机械 | 乙供 | JF001 | 折旧费 | 元 | 1.84 | 1 | 0 | 0 | 计价
YD10-97 | J10-01-001 | 机械 | 乙供 | JF002 | 检修费 | 元 | 0.41 | 1 | 0 | 0 | 计价
YD10-97 | J10-01-001 | 机械 | 乙供 | JF003 | 维护费 | 元 | 1.37 | 1 | 0 | 0 | 计价
YD10-97 | J10-01-001 | 机械 | 乙供 | JF004 | 安拆费及场外运费 | 元 | 12.75 | 1 | 0 | 0 | 计价
YD10-97 | J10-01-001 | 材料 | 乙供 | C21020101 | 电 | kW·h | 60.27 | 0.84 | 0 | 0 | 计价
YD10-97 | J10-01-038 | 机械 | 乙供 | JF001 | 折旧费 | 元 | 11.7 | 1 | 0 | 0 | 计价
YD10-97 | J10-01-038 | 机械 | 乙供 | JF002 | 检修费 | 元 | 2.16 | 1 | 0 | 0 | 计价
YD10-97 | J10-01-038 | 机械 | 乙供 | JF003 | 维护费 | 元 | 7.34 | 1 | 0 | 0 | 计价
YD10-97 | J10-01-038 | 机械 | 乙供 | JF004 | 安拆费及场外运费 | 元 | 6.56 | 1 | 0 | 0 | 计价
YD10-97 | J10-01-038 | 材料 | 乙供 | C21020101 | 电 | kW·h | 60 | 0.84 | 0 | 0 | 计价
YD10-99 | J10-01-001 | 机械 | 乙供 | JF001 | 折旧费 | 元 | 1.84 | 1 | 0 | 0 | 计价
YD10-99 | J10-01-001 | 机械 | 乙供 | JF002 | 检修费 | 元 | 0.41 | 1 | 0 | 0 | 计价
YD10-99 | J10-01-001 | 机械 | 乙供 | JF003 | 维护费 | 元 | 1.37 | 1 | 0 | 0 | 计价
YD10-99 | J10-01-001 | 机械 | 乙供 | JF004 | 安拆费及场外运费 | 元 | 12.75 | 1 | 0 | 0 | 计价
YD10-99 | J10-01-001 | 材料 | 乙供 | C21020101 | 电 | kW·h | 60.27 | 0.84 | 0 | 0 | 计价
YD10-99 | J10-01-038 | 机械 | 乙供 | JF001 | 折旧费 | 元 | 11.7 | 1 | 0 | 0 | 计价
YD10-99 | J10-01-038 | 机械 | 乙供 | JF002 | 检修费 | 元 | 2.16 | 1 | 0 | 0 | 计价
YD10-99 | J10-01-038 | 机械 | 乙供 | JF003 | 维护费 | 元 | 7.34 | 1 | 0 | 0 | 计价
YD10-99 | J10-01-038 | 机械 | 乙供 | JF004 | 安拆费及场外运费 | 元 | 6.56 | 1 | 0 | 0 | 计价
YD10-99 | J10-01-038 | 材料 | 乙供 | C21020101 | 电 | kW·h | 60 | 0.84 | 0 | 0 | 计价
YD10-102 | J10-01-001 | 机械 | 乙供 | JF001 | 折旧费 | 元 | 1.84 | 1 | 0 | 0 | 计价
YD10-102 | J10-01-001 | 机械 | 乙供 | JF002 | 检修费 | 元 | 0.41 | 1 | 0 | 0 | 计价
YD10-102 | J10-01-001 | 机械 | 乙供 | JF003 | 维护费 | 元 | 1.37 | 1 | 0 | 0 | 计价
YD10-102 | J10-01-001 | 机械 | 乙供 | JF004 | 安拆费及场外运费 | 元 | 12.75 | 1 | 0 | 0 | 计价
YD10-102 | J10-01-001 | 材料 | 乙供 | C21020101 | 电 | kW·h | 60.27 | 0.84 | 0 | 0 | 计价
YD10-102 | J10-01-038 | 机械 | 乙供 | JF001 | 折旧费 | 元 | 11.7 | 1 | 0 | 0 | 计价
YD10-102 | J10-01-038 | 机械 | 乙供 | JF002 | 检修费 | 元 | 2.16 | 1 | 0 | 0 | 计价
YD10-102 | J10-01-038 | 机械 | 乙供 | JF003 | 维护费 | 元 | 7.34 | 1 | 0 | 0 | 计价
YD10-102 | J10-01-038 | 机械 | 乙供 | JF004 | 安拆费及场外运费 | 元 | 6.56 | 1 | 0 | 0 | 计价
YD10-102 | J10-01-038 | 材料 | 乙供 | C21020101 | 电 | kW·h | 60 | 0.84 | 0 | 0 | 计价
YD10-104 | J10-01-001 | 机械 | 乙供 | JF001 | 折旧费 | 元 | 1.84 | 1 | 0 | 0 | 计价
YD10-104 | J10-01-001 | 机械 | 乙供 | JF002 | 检修费 | 元 | 0.41 | 1 | 0 | 0 | 计价
YD10-104 | J10-01-001 | 机械 | 乙供 | JF003 | 维护费 | 元 | 1.37 | 1 | 0 | 0 | 计价
YD10-104 | J10-01-001 | 机械 | 乙供 | JF004 | 安拆费及场外运费 | 元 | 12.75 | 1 | 0 | 0 | 计价
YD10-104 | J10-01-001 | 材料 | 乙供 | C21020101 | 电 | kW·h | 60.27 | 0.84 | 0 | 0 | 计价
YD10-104 | J10-01-038 | 机械 | 乙供 | JF001 | 折旧费 | 元 | 11.7 | 1 | 0 | 0 | 计价
YD10-104 | J10-01-038 | 机械 | 乙供 | JF002 | 检修费 | 元 | 2.16 | 1 | 0 | 0 | 计价
YD10-104 | J10-01-038 | 机械 | 乙供 | JF003 | 维护费 | 元 | 7.34 | 1 | 0 | 0 | 计价
YD10-104 | J10-01-038 | 机械 | 乙供 | JF004 | 安拆费及场外运费 | 元 | 6.56 | 1 | 0 | 0 | 计价
YD10-104 | J10-01-038 | 材料 | 乙供 | C21020101 | 电 | kW·h | 60 | 0.84 | 0 | 0 | 计价
YD10-104 | J15-01-074 | 机械 | 乙供 | JF001 | 折旧费 | 元 | 89.32 | 1 | 0 | 0 | 计价
YD10-104 | J15-01-074 | 机械 | 乙供 | JF002 | 检修费 | 元 | 46.74 | 1 | 0 | 0 | 计价
YD10-104 | J15-01-074 | 机械 | 乙供 | JF003 | 维护费 | 元 | 144.89 | 1 | 0 | 0 | 计价
YD10-104 | J15-01-074 | 材料 | 乙供 | C21020101 | 电 | kW·h | 11.6 | 0.84 | 0 | 0 | 计价
YD10-104 | J15-01-075 | 机械 | 乙供 | JF001 | 折旧费 | 元 | 7.31 | 1 | 0 | 0 | 计价
YD10-104 | J15-01-075 | 机械 | 乙供 | JF002 | 检修费 | 元 | 3.82 | 1 | 0 | 0 | 计价
YD10-104 | J15-01-075 | 机械 | 乙供 | JF003 | 维护费 | 元 | 9.93 | 1 | 0 | 0 | 计价
YD10-104 | J15-01-075 | 材料 | 乙供 | C21020101 | 电 | kW·h | 32.34 | 0.84 | 0 | 0 | 计价
YD10-117 | J10-01-001 | 机械 | 乙供 | JF001 | 折旧费 | 元 | 1.84 | 1 | 0 | 0 | 计价
YD10-117 | J10-01-001 | 机械 | 乙供 | JF002 | 检修费 | 元 | 0.41 | 1 | 0 | 0 | 计价
YD10-117 | J10-01-001 | 机械 | 乙供 | JF003 | 维护费 | 元 | 1.37 | 1 | 0 | 0 | 计价
YD10-117 | J10-01-001 | 机械 | 乙供 | JF004 | 安拆费及场外运费 | 元 | 12.75 | 1 | 0 | 0 | 计价
YD10-117 | J10-01-001 | 材料 | 乙供 | C21020101 | 电 | kW·h | 60.27 | 0.84 | 0 | 0 | 计价
YD10-117 | J10-01-038 | 机械 | 乙供 | JF001 | 折旧费 | 元 | 11.7 | 1 | 0 | 0 | 计价
YD10-117 | J10-01-038 | 机械 | 乙供 | JF002 | 检修费 | 元 | 2.16 | 1 | 0 | 0 | 计价
YD10-117 | J10-01-038 | 机械 | 乙供 | JF003 | 维护费 | 元 | 7.34 | 1 | 0 | 0 | 计价
YD10-117 | J10-01-038 | 机械 | 乙供 | JF004 | 安拆费及场外运费 | 元 | 6.56 | 1 | 0 | 0 | 计价
YD10-117 | J10-01-038 | 材料 | 乙供 | C21020101 | 电 | kW·h | 60 | 0.84 | 0 | 0 | 计价
YD10-118 | J10-01-001 | 机械 | 乙供 | JF001 | 折旧费 | 元 | 1.84 | 1 | 0 | 0 | 计价
YD10-118 | J10-01-001 | 机械 | 乙供 | JF002 | 检修费 | 元 | 0.41 | 1 | 0 | 0 | 计价
YD10-118 | J10-01-001 | 机械 | 乙供 | JF003 | 维护费 | 元 | 1.37 | 1 | 0 | 0 | 计价
YD10-118 | J10-01-001 | 机械 | 乙供 | JF004 | 安拆费及场外运费 | 元 | 12.75 | 1 | 0 | 0 | 计价
YD10-118 | J10-01-001 | 材料 | 乙供 | C21020101 | 电 | kW·h | 60.27 | 0.84 | 0 | 0 | 计价
YD10-118 | J10-01-038 | 机械 | 乙供 | JF001 | 折旧费 | 元 | 11.7 | 1 | 0 | 0 | 计价
YD10-118 | J10-01-038 | 机械 | 乙供 | JF002 | 检修费 | 元 | 2.16 | 1 | 0 | 0 | 计价
YD10-118 | J10-01-038 | 机械 | 乙供 | JF003 | 维护费 | 元 | 7.34 | 1 | 0 | 0 | 计价
YD10-118 | J10-01-038 | 机械 | 乙供 | JF004 | 安拆费及场外运费 | 元 | 6.56 | 1 | 0 | 0 | 计价
YD10-118 | J10-01-038 | 材料 | 乙供 | C21020101 | 电 | kW·h | 60 | 0.84 | 0 | 0 | 计价
YD10-119 | J10-01-001 | 机械 | 乙供 | JF001 | 折旧费 | 元 | 1.84 | 1 | 0 | 0 | 计价
YD10-119 | J10-01-001 | 机械 | 乙供 | JF002 | 检修费 | 元 | 0.41 | 1 | 0 | 0 | 计价
YD10-119 | J10-01-001 | 机械 | 乙供 | JF003 | 维护费 | 元 | 1.37 | 1 | 0 | 0 | 计价
YD10-119 | J10-01-001 | 机械 | 乙供 | JF004 | 安拆费及场外运费 | 元 | 12.75 | 1 | 0 | 0 | 计价
YD10-119 | J10-01-001 | 材料 | 乙供 | C21020101 | 电 | kW·h | 60.27 | 0.84 | 0 | 0 | 计价
YD10-119 | J10-01-038 | 机械 | 乙供 | JF001 | 折旧费 | 元 | 11.7 | 1 | 0 | 0 | 计价
YD10-119 | J10-01-038 | 机械 | 乙供 | JF002 | 检修费 | 元 | 2.16 | 1 | 0 | 0 | 计价
YD10-119 | J10-01-038 | 机械 | 乙供 | JF003 | 维护费 | 元 | 7.34 | 1 | 0 | 0 | 计价
YD10-119 | J10-01-038 | 机械 | 乙供 | JF004 | 安拆费及场外运费 | 元 | 6.56 | 1 | 0 | 0 | 计价
YD10-119 | J10-01-038 | 材料 | 乙供 | C21020101 | 电 | kW·h | 60 | 0.84 | 0 | 0 | 计价
YD10-120 | J10-01-038 | 机械 | 乙供 | JF001 | 折旧费 | 元 | 11.7 | 1 | 0 | 0 | 计价
YD10-120 | J10-01-038 | 机械 | 乙供 | JF002 | 检修费 | 元 | 2.16 | 1 | 0 | 0 | 计价
YD10-120 | J10-01-038 | 机械 | 乙供 | JF003 | 维护费 | 元 | 7.34 | 1 | 0 | 0 | 计价
YD10-120 | J10-01-038 | 机械 | 乙供 | JF004 | 安拆费及场外运费 | 元 | 6.56 | 1 | 0 | 0 | 计价
YD10-120 | J10-01-038 | 材料 | 乙供 | C21020101 | 电 | kW·h | 60 | 0.84 | 0 | 0 | 计价
YD10-121 | J08-01-074 | 机械 | 乙供 | JF001 | 折旧费 | 元 | 43.91 | 1 | 0 | 0 | 计价
YD10-121 | J08-01-074 | 机械 | 乙供 | JF002 | 检修费 | 元 | 4.5 | 1 | 0 | 0 | 计价
YD10-121 | J08-01-074 | 机械 | 乙供 | JF003 | 维护费 | 元 | 5.22 | 1 | 0 | 0 | 计价
YD10-121 | J08-01-074 | 材料 | 乙供 | C21020101 | 电 | kW·h | 32.1 | 0.84 | 0 | 0 | 计价
YD10-121 | J10-01-038 | 机械 | 乙供 | JF001 | 折旧费 | 元 | 11.7 | 1 | 0 | 0 | 计价
YD10-121 | J10-01-038 | 机械 | 乙供 | JF002 | 检修费 | 元 | 2.16 | 1 | 0 | 0 | 计价
YD10-121 | J10-01-038 | 机械 | 乙供 | JF003 | 维护费 | 元 | 7.34 | 1 | 0 | 0 | 计价
YD10-121 | J10-01-038 | 机械 | 乙供 | JF004 | 安拆费及场外运费 | 元 | 6.56 | 1 | 0 | 0 | 计价
YD10-121 | J10-01-038 | 材料 | 乙供 | C21020101 | 电 | kW·h | 60 | 0.84 | 0 | 0 | 计价
YD10-122 | J10-01-038 | 机械 | 乙供 | JF001 | 折旧费 | 元 | 11.7 | 1 | 0 | 0 | 计价
YD10-122 | J10-01-038 | 机械 | 乙供 | JF002 | 检修费 | 元 | 2.16 | 1 | 0 | 0 | 计价
YD10-122 | J10-01-038 | 机械 | 乙供 | JF003 | 维护费 | 元 | 7.34 | 1 | 0 | 0 | 计价
YD10-122 | J10-01-038 | 机械 | 乙供 | JF004 | 安拆费及场外运费 | 元 | 6.56 | 1 | 0 | 0 | 计价
YD10-122 | J10-01-038 | 材料 | 乙供 | C21020101 | 电 | kW·h | 60 | 0.84 | 0 | 0 | 计价
YD10-123 | J08-01-074 | 机械 | 乙供 | JF001 | 折旧费 | 元 | 43.91 | 1 | 0 | 0 | 计价
YD10-123 | J08-01-074 | 机械 | 乙供 | JF002 | 检修费 | 元 | 4.5 | 1 | 0 | 0 | 计价
YD10-123 | J08-01-074 | 机械 | 乙供 | JF003 | 维护费 | 元 | 5.22 | 1 | 0 | 0 | 计价
YD10-123 | J08-01-074 | 材料 | 乙供 | C21020101 | 电 | kW·h | 32.1 | 0.84 | 0 | 0 | 计价
YD10-123 | J10-01-038 | 机械 | 乙供 | JF001 | 折旧费 | 元 | 11.7 | 1 | 0 | 0 | 计价
YD10-123 | J10-01-038 | 机械 | 乙供 | JF002 | 检修费 | 元 | 2.16 | 1 | 0 | 0 | 计价
YD10-123 | J10-01-038 | 机械 | 乙供 | JF003 | 维护费 | 元 | 7.34 | 1 | 0 | 0 | 计价
YD10-123 | J10-01-038 | 机械 | 乙供 | JF004 | 安拆费及场外运费 | 元 | 6.56 | 1 | 0 | 0 | 计价
YD10-123 | J10-01-038 | 材料 | 乙供 | C21020101 | 电 | kW·h | 60 | 0.84 | 0 | 0 | 计价
YD10-124 | J08-01-118 | 机械 | 乙供 | JF001 | 折旧费 | 元 | 15.59 | 1 | 0 | 0 | 计价
YD10-124 | J08-01-118 | 机械 | 乙供 | JF002 | 检修费 | 元 | 1.67 | 1 | 0 | 0 | 计价
YD10-124 | J08-01-118 | 机械 | 乙供 | JF003 | 维护费 | 元 | 2.74 | 1 | 0 | 0 | 计价
YD10-124 | J08-01-118 | 机械 | 乙供 | JF004 | 安拆费及场外运费 | 元 | 8.44 | 1 | 0 | 0 | 计价
YD10-124 | J08-01-118 | 人工 | 乙供 | 9101109 | 安装技术工 | 工日 | 2.5 | 107 | 0 | 0 | 计价
YD10-124 | J08-01-118 | 材料 | 乙供 | C21020101 | 电 | kW·h | 29.83 | 0.84 | 0 | 0 | 计价
YD10-124 | J10-01-038 | 机械 | 乙供 | JF001 | 折旧费 | 元 | 11.7 | 1 | 0 | 0 | 计价
YD10-124 | J10-01-038 | 机械 | 乙供 | JF002 | 检修费 | 元 | 2.16 | 1 | 0 | 0 | 计价
YD10-124 | J10-01-038 | 机械 | 乙供 | JF003 | 维护费 | 元 | 7.34 | 1 | 0 | 0 | 计价
YD10-124 | J10-01-038 | 机械 | 乙供 | JF004 | 安拆费及场外运费 | 元 | 6.56 | 1 | 0 | 0 | 计价
YD10-124 | J10-01-038 | 材料 | 乙供 | C21020101 | 电 | kW·h | 60 | 0.84 | 0 | 0 | 计价
YD10-125 | J10-01-038 | 机械 | 乙供 | JF001 | 折旧费 | 元 | 11.7 | 1 | 0 | 0 | 计价
YD10-125 | J10-01-038 | 机械 | 乙供 | JF002 | 检修费 | 元 | 2.16 | 1 | 0 | 0 | 计价
YD10-125 | J10-01-038 | 机械 | 乙供 | JF003 | 维护费 | 元 | 7.34 | 1 | 0 | 0 | 计价
YD10-125 | J10-01-038 | 机械 | 乙供 | JF004 | 安拆费及场外运费 | 元 | 6.56 | 1 | 0 | 0 | 计价
YD10-125 | J10-01-038 | 材料 | 乙供 | C21020101 | 电 | kW·h | 60 | 0.84 | 0 | 0 | 计价
YD10-126 | J08-01-074 | 机械 | 乙供 | JF001 | 折旧费 | 元 | 43.91 | 1 | 0 | 0 | 计价
YD10-126 | J08-01-074 | 机械 | 乙供 | JF002 | 检修费 | 元 | 4.5 | 1 | 0 | 0 | 计价
YD10-126 | J08-01-074 | 机械 | 乙供 | JF003 | 维护费 | 元 | 5.22 | 1 | 0 | 0 | 计价
YD10-126 | J08-01-074 | 材料 | 乙供 | C21020101 | 电 | kW·h | 32.1 | 0.84 | 0 | 0 | 计价
YD10-126 | J10-01-038 | 机械 | 乙供 | JF001 | 折旧费 | 元 | 11.7 | 1 | 0 | 0 | 计价
YD10-126 | J10-01-038 | 机械 | 乙供 | JF002 | 检修费 | 元 | 2.16 | 1 | 0 | 0 | 计价
YD10-126 | J10-01-038 | 机械 | 乙供 | JF003 | 维护费 | 元 | 7.34 | 1 | 0 | 0 | 计价
YD10-126 | J10-01-038 | 机械 | 乙供 | JF004 | 安拆费及场外运费 | 元 | 6.56 | 1 | 0 | 0 | 计价
YD10-126 | J10-01-038 | 材料 | 乙供 | C21020101 | 电 | kW·h | 60 | 0.84 | 0 | 0 | 计价
YD10-127 | J08-01-074 | 机械 | 乙供 | JF001 | 折旧费 | 元 | 43.91 | 1 | 0 | 0 | 计价
YD10-127 | J08-01-074 | 机械 | 乙供 | JF002 | 检修费 | 元 | 4.5 | 1 | 0 | 0 | 计价
YD10-127 | J08-01-074 | 机械 | 乙供 | JF003 | 维护费 | 元 | 5.22 | 1 | 0 | 0 | 计价
YD10-127 | J08-01-074 | 材料 | 乙供 | C21020101 | 电 | kW·h | 32.1 | 0.84 | 0 | 0 | 计价
YD10-127 | J10-01-038 | 机械 | 乙供 | JF001 | 折旧费 | 元 | 11.7 | 1 | 0 | 0 | 计价
YD10-127 | J10-01-038 | 机械 | 乙供 | JF002 | 检修费 | 元 | 2.16 | 1 | 0 | 0 | 计价
YD10-127 | J10-01-038 | 机械 | 乙供 | JF003 | 维护费 | 元 | 7.34 | 1 | 0 | 0 | 计价
YD10-127 | J10-01-038 | 机械 | 乙供 | JF004 | 安拆费及场外运费 | 元 | 6.56 | 1 | 0 | 0 | 计价
YD10-127 | J10-01-038 | 材料 | 乙供 | C21020101 | 电 | kW·h | 60 | 0.84 | 0 | 0 | 计价
YD10-128 | J11-01-015 | 机械 | 乙供 | JF001 | 折旧费 | 元 | 1.44 | 1 | 0 | 0 | 计价
YD10-128 | J11-01-015 | 机械 | 乙供 | JF002 | 检修费 | 元 | 0.53 | 1 | 0 | 0 | 计价
YD10-128 | J11-01-015 | 机械 | 乙供 | JF003 | 维护费 | 元 | 2.53 | 1 | 0 | 0 | 计价
YD10-128 | J11-01-015 | 机械 | 乙供 | JF004 | 安拆费及场外运费 | 元 | 16.34 | 1 | 0 | 0 | 计价
YD10-128 | J11-01-015 | 材料 | 乙供 | C21020101 | 电 | kW·h | 24.2 | 0.84 | 0 | 0 | 计价
YD10-130 | J10-01-038 | 机械 | 乙供 | JF001 | 折旧费 | 元 | 11.7 | 1 | 0 | 0 | 计价
YD10-130 | J10-01-038 | 机械 | 乙供 | JF002 | 检修费 | 元 | 2.16 | 1 | 0 | 0 | 计价
YD10-130 | J10-01-038 | 机械 | 乙供 | JF003 | 维护费 | 元 | 7.34 | 1 | 0 | 0 | 计价
YD10-130 | J10-01-038 | 机械 | 乙供 | JF004 | 安拆费及场外运费 | 元 | 6.56 | 1 | 0 | 0 | 计价
YD10-130 | J10-01-038 | 材料 | 乙供 | C21020101 | 电 | kW·h | 60 | 0.84 | 0 | 0 | 计价
YD10-131 | J10-01-038 | 机械 | 乙供 | JF001 | 折旧费 | 元 | 11.7 | 1 | 0 | 0 | 计价
YD10-131 | J10-01-038 | 机械 | 乙供 | JF002 | 检修费 | 元 | 2.16 | 1 | 0 | 0 | 计价
YD10-131 | J10-01-038 | 机械 | 乙供 | JF003 | 维护费 | 元 | 7.34 | 1 | 0 | 0 | 计价
YD10-131 | J10-01-038 | 机械 | 乙供 | JF004 | 安拆费及场外运费 | 元 | 6.56 | 1 | 0 | 0 | 计价
YD10-131 | J10-01-038 | 材料 | 乙供 | C21020101 | 电 | kW·h | 60 | 0.84 | 0 | 0 | 计价
YD10-134 | J09-01-034 | 机械 | 乙供 | JF001 | 折旧费 | 元 | 6.7 | 1 | 0 | 0 | 计价
YD10-134 | J09-01-034 | 机械 | 乙供 | JF002 | 检修费 | 元 | 1.19 | 1 | 0 | 0 | 计价
YD10-134 | J09-01-034 | 机械 | 乙供 | JF003 | 维护费 | 元 | 3.62 | 1 | 0 | 0 | 计价
YD10-134 | J09-01-034 | 机械 | 乙供 | JF004 | 安拆费及场外运费 | 元 | 5.63 | 1 | 0 | 0 | 计价
YD10-134 | J09-01-034 | 材料 | 乙供 | C21020101 | 电 | kW·h | 15.66 | 0.84 | 0 | 0 | 计价
YD10-134 | J10-01-038 | 机械 | 乙供 | JF001 | 折旧费 | 元 | 11.7 | 1 | 0 | 0 | 计价
YD10-134 | J10-01-038 | 机械 | 乙供 | JF002 | 检修费 | 元 | 2.16 | 1 | 0 | 0 | 计价
YD10-134 | J10-01-038 | 机械 | 乙供 | JF003 | 维护费 | 元 | 7.34 | 1 | 0 | 0 | 计价
YD10-134 | J10-01-038 | 机械 | 乙供 | JF004 | 安拆费及场外运费 | 元 | 6.56 | 1 | 0 | 0 | 计价
YD10-134 | J10-01-038 | 材料 | 乙供 | C21020101 | 电 | kW·h | 60 | 0.84 | 0 | 0 | 计价
YD10-135 | J09-01-034 | 机械 | 乙供 | JF001 | 折旧费 | 元 | 6.7 | 1 | 0 | 0 | 计价
YD10-135 | J09-01-034 | 机械 | 乙供 | JF002 | 检修费 | 元 | 1.19 | 1 | 0 | 0 | 计价
YD10-135 | J09-01-034 | 机械 | 乙供 | JF003 | 维护费 | 元 | 3.62 | 1 | 0 | 0 | 计价
YD10-135 | J09-01-034 | 机械 | 乙供 | JF004 | 安拆费及场外运费 | 元 | 5.63 | 1 | 0 | 0 | 计价
YD10-135 | J09-01-034 | 材料 | 乙供 | C21020101 | 电 | kW·h | 15.66 | 0.84 | 0 | 0 | 计价
YD10-135 | J10-01-038 | 机械 | 乙供 | JF001 | 折旧费 | 元 | 11.7 | 1 | 0 | 0 | 计价
YD10-135 | J10-01-038 | 机械 | 乙供 | JF002 | 检修费 | 元 | 2.16 | 1 | 0 | 0 | 计价
YD10-135 | J10-01-038 | 机械 | 乙供 | JF003 | 维护费 | 元 | 7.34 | 1 | 0 | 0 | 计价
YD10-135 | J10-01-038 | 机械 | 乙供 | JF004 | 安拆费及场外运费 | 元 | 6.56 | 1 | 0 | 0 | 计价
YD10-135 | J10-01-038 | 材料 | 乙供 | C21020101 | 电 | kW·h | 60 | 0.84 | 0 | 0 | 计价
YD10-136 | J09-01-034 | 机械 | 乙供 | JF001 | 折旧费 | 元 | 6.7 | 1 | 0 | 0 | 计价
YD10-136 | J09-01-034 | 机械 | 乙供 | JF002 | 检修费 | 元 | 1.19 | 1 | 0 | 0 | 计价
YD10-136 | J09-01-034 | 机械 | 乙供 | JF003 | 维护费 | 元 | 3.62 | 1 | 0 | 0 | 计价
YD10-136 | J09-01-034 | 机械 | 乙供 | JF004 | 安拆费及场外运费 | 元 | 5.63 | 1 | 0 | 0 | 计价
YD10-136 | J09-01-034 | 材料 | 乙供 | C21020101 | 电 | kW·h | 15.66 | 0.84 | 0 | 0 | 计价
YD10-136 | J10-01-038 | 机械 | 乙供 | JF001 | 折旧费 | 元 | 11.7 | 1 | 0 | 0 | 计价
YD10-136 | J10-01-038 | 机械 | 乙供 | JF002 | 检修费 | 元 | 2.16 | 1 | 0 | 0 | 计价
YD10-136 | J10-01-038 | 机械 | 乙供 | JF003 | 维护费 | 元 | 7.34 | 1 | 0 | 0 | 计价
YD10-136 | J10-01-038 | 机械 | 乙供 | JF004 | 安拆费及场外运费 | 元 | 6.56 | 1 | 0 | 0 | 计价
YD10-136 | J10-01-038 | 材料 | 乙供 | C21020101 | 电 | kW·h | 60 | 0.84 | 0 | 0 | 计价
YD10-137 | J09-01-034 | 机械 | 乙供 | JF001 | 折旧费 | 元 | 6.7 | 1 | 0 | 0 | 计价
YD10-137 | J09-01-034 | 机械 | 乙供 | JF002 | 检修费 | 元 | 1.19 | 1 | 0 | 0 | 计价
YD10-137 | J09-01-034 | 机械 | 乙供 | JF003 | 维护费 | 元 | 3.62 | 1 | 0 | 0 | 计价
YD10-137 | J09-01-034 | 机械 | 乙供 | JF004 | 安拆费及场外运费 | 元 | 5.63 | 1 | 0 | 0 | 计价
YD10-137 | J09-01-034 | 材料 | 乙供 | C21020101 | 电 | kW·h | 15.66 | 0.84 | 0 | 0 | 计价
YD10-137 | J10-01-038 | 机械 | 乙供 | JF001 | 折旧费 | 元 | 11.7 | 1 | 0 | 0 | 计价
YD10-137 | J10-01-038 | 机械 | 乙供 | JF002 | 检修费 | 元 | 2.16 | 1 | 0 | 0 | 计价
YD10-137 | J10-01-038 | 机械 | 乙供 | JF003 | 维护费 | 元 | 7.34 | 1 | 0 | 0 | 计价
YD10-137 | J10-01-038 | 机械 | 乙供 | JF004 | 安拆费及场外运费 | 元 | 6.56 | 1 | 0 | 0 | 计价
YD10-137 | J10-01-038 | 材料 | 乙供 | C21020101 | 电 | kW·h | 60 | 0.84 | 0 | 0 | 计价
YD10-138 | J09-01-034 | 机械 | 乙供 | JF001 | 折旧费 | 元 | 6.7 | 1 | 0 | 0 | 计价
YD10-138 | J09-01-034 | 机械 | 乙供 | JF002 | 检修费 | 元 | 1.19 | 1 | 0 | 0 | 计价
YD10-138 | J09-01-034 | 机械 | 乙供 | JF003 | 维护费 | 元 | 3.62 | 1 | 0 | 0 | 计价
YD10-138 | J09-01-034 | 机械 | 乙供 | JF004 | 安拆费及场外运费 | 元 | 5.63 | 1 | 0 | 0 | 计价
YD10-138 | J09-01-034 | 材料 | 乙供 | C21020101 | 电 | kW·h | 15.66 | 0.84 | 0 | 0 | 计价
YD10-138 | J10-01-038 | 机械 | 乙供 | JF001 | 折旧费 | 元 | 11.7 | 1 | 0 | 0 | 计价
YD10-138 | J10-01-038 | 机械 | 乙供 | JF002 | 检修费 | 元 | 2.16 | 1 | 0 | 0 | 计价
YD10-138 | J10-01-038 | 机械 | 乙供 | JF003 | 维护费 | 元 | 7.34 | 1 | 0 | 0 | 计价
YD10-138 | J10-01-038 | 机械 | 乙供 | JF004 | 安拆费及场外运费 | 元 | 6.56 | 1 | 0 | 0 | 计价
YD10-138 | J10-01-038 | 材料 | 乙供 | C21020101 | 电 | kW·h | 60 | 0.84 | 0 | 0 | 计价
YD10-139 | J09-01-034 | 机械 | 乙供 | JF001 | 折旧费 | 元 | 6.7 | 1 | 0 | 0 | 计价
YD10-139 | J09-01-034 | 机械 | 乙供 | JF002 | 检修费 | 元 | 1.19 | 1 | 0 | 0 | 计价
YD10-139 | J09-01-034 | 机械 | 乙供 | JF003 | 维护费 | 元 | 3.62 | 1 | 0 | 0 | 计价
YD10-139 | J09-01-034 | 机械 | 乙供 | JF004 | 安拆费及场外运费 | 元 | 5.63 | 1 | 0 | 0 | 计价
YD10-139 | J09-01-034 | 材料 | 乙供 | C21020101 | 电 | kW·h | 15.66 | 0.84 | 0 | 0 | 计价
YD10-139 | J10-01-001 | 机械 | 乙供 | JF001 | 折旧费 | 元 | 1.84 | 1 | 0 | 0 | 计价
YD10-139 | J10-01-001 | 机械 | 乙供 | JF002 | 检修费 | 元 | 0.41 | 1 | 0 | 0 | 计价
YD10-139 | J10-01-001 | 机械 | 乙供 | JF003 | 维护费 | 元 | 1.37 | 1 | 0 | 0 | 计价
YD10-139 | J10-01-001 | 机械 | 乙供 | JF004 | 安拆费及场外运费 | 元 | 12.75 | 1 | 0 | 0 | 计价
YD10-139 | J10-01-001 | 材料 | 乙供 | C21020101 | 电 | kW·h | 60.27 | 0.84 | 0 | 0 | 计价
YD10-139 | J10-01-038 | 机械 | 乙供 | JF001 | 折旧费 | 元 | 11.7 | 1 | 0 | 0 | 计价
YD10-139 | J10-01-038 | 机械 | 乙供 | JF002 | 检修费 | 元 | 2.16 | 1 | 0 | 0 | 计价
YD10-139 | J10-01-038 | 机械 | 乙供 | JF003 | 维护费 | 元 | 7.34 | 1 | 0 | 0 | 计价
YD10-139 | J10-01-038 | 机械 | 乙供 | JF004 | 安拆费及场外运费 | 元 | 6.56 | 1 | 0 | 0 | 计价
YD10-139 | J10-01-038 | 材料 | 乙供 | C21020101 | 电 | kW·h | 60 | 0.84 | 0 | 0 | 计价
YD10-140 | J09-01-034 | 机械 | 乙供 | JF001 | 折旧费 | 元 | 6.7 | 1 | 0 | 0 | 计价
YD10-140 | J09-01-034 | 机械 | 乙供 | JF002 | 检修费 | 元 | 1.19 | 1 | 0 | 0 | 计价
YD10-140 | J09-01-034 | 机械 | 乙供 | JF003 | 维护费 | 元 | 3.62 | 1 | 0 | 0 | 计价
YD10-140 | J09-01-034 | 机械 | 乙供 | JF004 | 安拆费及场外运费 | 元 | 5.63 | 1 | 0 | 0 | 计价
YD10-140 | J09-01-034 | 材料 | 乙供 | C21020101 | 电 | kW·h | 15.66 | 0.84 | 0 | 0 | 计价
YD10-140 | J10-01-038 | 机械 | 乙供 | JF001 | 折旧费 | 元 | 11.7 | 1 | 0 | 0 | 计价
YD10-140 | J10-01-038 | 机械 | 乙供 | JF002 | 检修费 | 元 | 2.16 | 1 | 0 | 0 | 计价
YD10-140 | J10-01-038 | 机械 | 乙供 | JF003 | 维护费 | 元 | 7.34 | 1 | 0 | 0 | 计价
YD10-140 | J10-01-038 | 机械 | 乙供 | JF004 | 安拆费及场外运费 | 元 | 6.56 | 1 | 0 | 0 | 计价
YD10-140 | J10-01-038 | 材料 | 乙供 | C21020101 | 电 | kW·h | 60 | 0.84 | 0 | 0 | 计价
YD10-141 | J09-01-034 | 机械 | 乙供 | JF001 | 折旧费 | 元 | 6.7 | 1 | 0 | 0 | 计价
YD10-141 | J09-01-034 | 机械 | 乙供 | JF002 | 检修费 | 元 | 1.19 | 1 | 0 | 0 | 计价
YD10-141 | J09-01-034 | 机械 | 乙供 | JF003 | 维护费 | 元 | 3.62 | 1 | 0 | 0 | 计价
YD10-141 | J09-01-034 | 机械 | 乙供 | JF004 | 安拆费及场外运费 | 元 | 5.63 | 1 | 0 | 0 | 计价
YD10-141 | J09-01-034 | 材料 | 乙供 | C21020101 | 电 | kW·h | 15.66 | 0.84 | 0 | 0 | 计价
YD10-142 | J09-01-034 | 机械 | 乙供 | JF001 | 折旧费 | 元 | 6.7 | 1 | 0 | 0 | 计价
YD10-142 | J09-01-034 | 机械 | 乙供 | JF002 | 检修费 | 元 | 1.19 | 1 | 0 | 0 | 计价
YD10-142 | J09-01-034 | 机械 | 乙供 | JF003 | 维护费 | 元 | 3.62 | 1 | 0 | 0 | 计价
YD10-142 | J09-01-034 | 机械 | 乙供 | JF004 | 安拆费及场外运费 | 元 | 5.63 | 1 | 0 | 0 | 计价
YD10-142 | J09-01-034 | 材料 | 乙供 | C21020101 | 电 | kW·h | 15.66 | 0.84 | 0 | 0 | 计价
YD10-146 | J10-01-001 | 机械 | 乙供 | JF001 | 折旧费 | 元 | 1.84 | 1 | 0 | 0 | 计价
YD10-146 | J10-01-001 | 机械 | 乙供 | JF002 | 检修费 | 元 | 0.41 | 1 | 0 | 0 | 计价
YD10-146 | J10-01-001 | 机械 | 乙供 | JF003 | 维护费 | 元 | 1.37 | 1 | 0 | 0 | 计价
YD10-146 | J10-01-001 | 机械 | 乙供 | JF004 | 安拆费及场外运费 | 元 | 12.75 | 1 | 0 | 0 | 计价
YD10-146 | J10-01-001 | 材料 | 乙供 | C21020101 | 电 | kW·h | 60.27 | 0.84 | 0 | 0 | 计价
YD10-146 | J10-01-038 | 机械 | 乙供 | JF001 | 折旧费 | 元 | 11.7 | 1 | 0 | 0 | 计价
YD10-146 | J10-01-038 | 机械 | 乙供 | JF002 | 检修费 | 元 | 2.16 | 1 | 0 | 0 | 计价
YD10-146 | J10-01-038 | 机械 | 乙供 | JF003 | 维护费 | 元 | 7.34 | 1 | 0 | 0 | 计价
YD10-146 | J10-01-038 | 机械 | 乙供 | JF004 | 安拆费及场外运费 | 元 | 6.56 | 1 | 0 | 0 | 计价
YD10-146 | J10-01-038 | 材料 | 乙供 | C21020101 | 电 | kW·h | 60 | 0.84 | 0 | 0 | 计价
YD10-147 | J10-01-038 | 机械 | 乙供 | JF001 | 折旧费 | 元 | 11.7 | 1 | 0 | 0 | 计价
YD10-147 | J10-01-038 | 机械 | 乙供 | JF002 | 检修费 | 元 | 2.16 | 1 | 0 | 0 | 计价
YD10-147 | J10-01-038 | 机械 | 乙供 | JF003 | 维护费 | 元 | 7.34 | 1 | 0 | 0 | 计价
YD10-147 | J10-01-038 | 机械 | 乙供 | JF004 | 安拆费及场外运费 | 元 | 6.56 | 1 | 0 | 0 | 计价
YD10-147 | J10-01-038 | 材料 | 乙供 | C21020101 | 电 | kW·h | 60 | 0.84 | 0 | 0 | 计价
YD10-148 | J10-01-038 | 机械 | 乙供 | JF001 | 折旧费 | 元 | 11.7 | 1 | 0 | 0 | 计价
YD10-148 | J10-01-038 | 机械 | 乙供 | JF002 | 检修费 | 元 | 2.16 | 1 | 0 | 0 | 计价
YD10-148 | J10-01-038 | 机械 | 乙供 | JF003 | 维护费 | 元 | 7.34 | 1 | 0 | 0 | 计价
YD10-148 | J10-01-038 | 机械 | 乙供 | JF004 | 安拆费及场外运费 | 元 | 6.56 | 1 | 0 | 0 | 计价
YD10-148 | J10-01-038 | 材料 | 乙供 | C21020101 | 电 | kW·h | 60 | 0.84 | 0 | 0 | 计价
YD10-149 | J10-01-001 | 机械 | 乙供 | JF001 | 折旧费 | 元 | 1.84 | 1 | 0 | 0 | 计价
YD10-149 | J10-01-001 | 机械 | 乙供 | JF002 | 检修费 | 元 | 0.41 | 1 | 0 | 0 | 计价
YD10-149 | J10-01-001 | 机械 | 乙供 | JF003 | 维护费 | 元 | 1.37 | 1 | 0 | 0 | 计价
YD10-149 | J10-01-001 | 机械 | 乙供 | JF004 | 安拆费及场外运费 | 元 | 12.75 | 1 | 0 | 0 | 计价
YD10-149 | J10-01-001 | 材料 | 乙供 | C21020101 | 电 | kW·h | 60.27 | 0.84 | 0 | 0 | 计价
YD10-149 | J10-01-038 | 机械 | 乙供 | JF001 | 折旧费 | 元 | 11.7 | 1 | 0 | 0 | 计价
YD10-149 | J10-01-038 | 机械 | 乙供 | JF002 | 检修费 | 元 | 2.16 | 1 | 0 | 0 | 计价
YD10-149 | J10-01-038 | 机械 | 乙供 | JF003 | 维护费 | 元 | 7.34 | 1 | 0 | 0 | 计价
YD10-149 | J10-01-038 | 机械 | 乙供 | JF004 | 安拆费及场外运费 | 元 | 6.56 | 1 | 0 | 0 | 计价
YD10-149 | J10-01-038 | 材料 | 乙供 | C21020101 | 电 | kW·h | 60 | 0.84 | 0 | 0 | 计价
YD10-150 | J10-01-001 | 机械 | 乙供 | JF001 | 折旧费 | 元 | 1.84 | 1 | 0 | 0 | 计价
YD10-150 | J10-01-001 | 机械 | 乙供 | JF002 | 检修费 | 元 | 0.41 | 1 | 0 | 0 | 计价
YD10-150 | J10-01-001 | 机械 | 乙供 | JF003 | 维护费 | 元 | 1.37 | 1 | 0 | 0 | 计价
YD10-150 | J10-01-001 | 机械 | 乙供 | JF004 | 安拆费及场外运费 | 元 | 12.75 | 1 | 0 | 0 | 计价
YD10-150 | J10-01-001 | 材料 | 乙供 | C21020101 | 电 | kW·h | 60.27 | 0.84 | 0 | 0 | 计价
YD10-150 | J10-01-038 | 机械 | 乙供 | JF001 | 折旧费 | 元 | 11.7 | 1 | 0 | 0 | 计价
YD10-150 | J10-01-038 | 机械 | 乙供 | JF002 | 检修费 | 元 | 2.16 | 1 | 0 | 0 | 计价
YD10-150 | J10-01-038 | 机械 | 乙供 | JF003 | 维护费 | 元 | 7.34 | 1 | 0 | 0 | 计价
YD10-150 | J10-01-038 | 机械 | 乙供 | JF004 | 安拆费及场外运费 | 元 | 6.56 | 1 | 0 | 0 | 计价
YD10-150 | J10-01-038 | 材料 | 乙供 | C21020101 | 电 | kW·h | 60 | 0.84 | 0 | 0 | 计价
YD10-151 | J10-01-001 | 机械 | 乙供 | JF001 | 折旧费 | 元 | 1.84 | 1 | 0 | 0 | 计价
YD10-151 | J10-01-001 | 机械 | 乙供 | JF002 | 检修费 | 元 | 0.41 | 1 | 0 | 0 | 计价
YD10-151 | J10-01-001 | 机械 | 乙供 | JF003 | 维护费 | 元 | 1.37 | 1 | 0 | 0 | 计价
YD10-151 | J10-01-001 | 机械 | 乙供 | JF004 | 安拆费及场外运费 | 元 | 12.75 | 1 | 0 | 0 | 计价
YD10-151 | J10-01-001 | 材料 | 乙供 | C21020101 | 电 | kW·h | 60.27 | 0.84 | 0 | 0 | 计价
YD10-151 | J10-01-038 | 机械 | 乙供 | JF001 | 折旧费 | 元 | 11.7 | 1 | 0 | 0 | 计价
YD10-151 | J10-01-038 | 机械 | 乙供 | JF002 | 检修费 | 元 | 2.16 | 1 | 0 | 0 | 计价
YD10-151 | J10-01-038 | 机械 | 乙供 | JF003 | 维护费 | 元 | 7.34 | 1 | 0 | 0 | 计价
YD10-151 | J10-01-038 | 机械 | 乙供 | JF004 | 安拆费及场外运费 | 元 | 6.56 | 1 | 0 | 0 | 计价
YD10-151 | J10-01-038 | 材料 | 乙供 | C21020101 | 电 | kW·h | 60 | 0.84 | 0 | 0 | 计价
YD10-152 | J10-01-001 | 机械 | 乙供 | JF001 | 折旧费 | 元 | 1.84 | 1 | 0 | 0 | 计价
YD10-152 | J10-01-001 | 机械 | 乙供 | JF002 | 检修费 | 元 | 0.41 | 1 | 0 | 0 | 计价
YD10-152 | J10-01-001 | 机械 | 乙供 | JF003 | 维护费 | 元 | 1.37 | 1 | 0 | 0 | 计价
YD10-152 | J10-01-001 | 机械 | 乙供 | JF004 | 安拆费及场外运费 | 元 | 12.75 | 1 | 0 | 0 | 计价
YD10-152 | J10-01-001 | 材料 | 乙供 | C21020101 | 电 | kW·h | 60.27 | 0.84 | 0 | 0 | 计价
YD10-152 | J10-01-038 | 机械 | 乙供 | JF001 | 折旧费 | 元 | 11.7 | 1 | 0 | 0 | 计价
YD10-152 | J10-01-038 | 机械 | 乙供 | JF002 | 检修费 | 元 | 2.16 | 1 | 0 | 0 | 计价
YD10-152 | J10-01-038 | 机械 | 乙供 | JF003 | 维护费 | 元 | 7.34 | 1 | 0 | 0 | 计价
YD10-152 | J10-01-038 | 机械 | 乙供 | JF004 | 安拆费及场外运费 | 元 | 6.56 | 1 | 0 | 0 | 计价
YD10-152 | J10-01-038 | 材料 | 乙供 | C21020101 | 电 | kW·h | 60 | 0.84 | 0 | 0 | 计价
YD10-153 | J10-01-001 | 机械 | 乙供 | JF001 | 折旧费 | 元 | 1.84 | 1 | 0 | 0 | 计价
YD10-153 | J10-01-001 | 机械 | 乙供 | JF002 | 检修费 | 元 | 0.41 | 1 | 0 | 0 | 计价
YD10-153 | J10-01-001 | 机械 | 乙供 | JF003 | 维护费 | 元 | 1.37 | 1 | 0 | 0 | 计价
YD10-153 | J10-01-001 | 机械 | 乙供 | JF004 | 安拆费及场外运费 | 元 | 12.75 | 1 | 0 | 0 | 计价
YD10-153 | J10-01-001 | 材料 | 乙供 | C21020101 | 电 | kW·h | 60.27 | 0.84 | 0 | 0 | 计价
YD10-153 | J10-01-038 | 机械 | 乙供 | JF001 | 折旧费 | 元 | 11.7 | 1 | 0 | 0 | 计价
YD10-153 | J10-01-038 | 机械 | 乙供 | JF002 | 检修费 | 元 | 2.16 | 1 | 0 | 0 | 计价
YD10-153 | J10-01-038 | 机械 | 乙供 | JF003 | 维护费 | 元 | 7.34 | 1 | 0 | 0 | 计价
YD10-153 | J10-01-038 | 机械 | 乙供 | JF004 | 安拆费及场外运费 | 元 | 6.56 | 1 | 0 | 0 | 计价
YD10-153 | J10-01-038 | 材料 | 乙供 | C21020101 | 电 | kW·h | 60 | 0.84 | 0 | 0 | 计价
YD10-154 | J10-01-038 | 机械 | 乙供 | JF001 | 折旧费 | 元 | 11.7 | 1 | 0 | 0 | 计价
YD10-154 | J10-01-038 | 机械 | 乙供 | JF002 | 检修费 | 元 | 2.16 | 1 | 0 | 0 | 计价
YD10-154 | J10-01-038 | 机械 | 乙供 | JF003 | 维护费 | 元 | 7.34 | 1 | 0 | 0 | 计价
YD10-154 | J10-01-038 | 机械 | 乙供 | JF004 | 安拆费及场外运费 | 元 | 6.56 | 1 | 0 | 0 | 计价
YD10-154 | J10-01-038 | 材料 | 乙供 | C21020101 | 电 | kW·h | 60 | 0.84 | 0 | 0 | 计价
YD10-155 | J10-01-001 | 机械 | 乙供 | JF001 | 折旧费 | 元 | 1.84 | 1 | 0 | 0 | 计价
YD10-155 | J10-01-001 | 机械 | 乙供 | JF002 | 检修费 | 元 | 0.41 | 1 | 0 | 0 | 计价
YD10-155 | J10-01-001 | 机械 | 乙供 | JF003 | 维护费 | 元 | 1.37 | 1 | 0 | 0 | 计价
YD10-155 | J10-01-001 | 机械 | 乙供 | JF004 | 安拆费及场外运费 | 元 | 12.75 | 1 | 0 | 0 | 计价
YD10-155 | J10-01-001 | 材料 | 乙供 | C21020101 | 电 | kW·h | 60.27 | 0.84 | 0 | 0 | 计价
YD10-155 | J10-01-038 | 机械 | 乙供 | JF001 | 折旧费 | 元 | 11.7 | 1 | 0 | 0 | 计价
YD10-155 | J10-01-038 | 机械 | 乙供 | JF002 | 检修费 | 元 | 2.16 | 1 | 0 | 0 | 计价
YD10-155 | J10-01-038 | 机械 | 乙供 | JF003 | 维护费 | 元 | 7.34 | 1 | 0 | 0 | 计价
YD10-155 | J10-01-038 | 机械 | 乙供 | JF004 | 安拆费及场外运费 | 元 | 6.56 | 1 | 0 | 0 | 计价
YD10-155 | J10-01-038 | 材料 | 乙供 | C21020101 | 电 | kW·h | 60 | 0.84 | 0 | 0 | 计价
YD10-156 | J15-01-074 | 机械 | 乙供 | JF001 | 折旧费 | 元 | 89.32 | 1 | 0 | 0 | 计价
YD10-156 | J15-01-074 | 机械 | 乙供 | JF002 | 检修费 | 元 | 46.74 | 1 | 0 | 0 | 计价
YD10-156 | J15-01-074 | 机械 | 乙供 | JF003 | 维护费 | 元 | 144.89 | 1 | 0 | 0 | 计价
YD10-156 | J15-01-074 | 材料 | 乙供 | C21020101 | 电 | kW·h | 11.6 | 0.84 | 0 | 0 | 计价
YD10-156 | J15-01-075 | 机械 | 乙供 | JF001 | 折旧费 | 元 | 7.31 | 1 | 0 | 0 | 计价
YD10-156 | J15-01-075 | 机械 | 乙供 | JF002 | 检修费 | 元 | 3.82 | 1 | 0 | 0 | 计价
YD10-156 | J15-01-075 | 机械 | 乙供 | JF003 | 维护费 | 元 | 9.93 | 1 | 0 | 0 | 计价
YD10-156 | J15-01-075 | 材料 | 乙供 | C21020101 | 电 | kW·h | 32.34 | 0.84 | 0 | 0 | 计价
YD10-158 | J15-01-074 | 机械 | 乙供 | JF001 | 折旧费 | 元 | 89.32 | 1 | 0 | 0 | 计价
YD10-158 | J15-01-074 | 机械 | 乙供 | JF002 | 检修费 | 元 | 46.74 | 1 | 0 | 0 | 计价
YD10-158 | J15-01-074 | 机械 | 乙供 | JF003 | 维护费 | 元 | 144.89 | 1 | 0 | 0 | 计价
YD10-158 | J15-01-074 | 材料 | 乙供 | C21020101 | 电 | kW·h | 11.6 | 0.84 | 0 | 0 | 计价
YD10-158 | J15-01-075 | 机械 | 乙供 | JF001 | 折旧费 | 元 | 7.31 | 1 | 0 | 0 | 计价
YD10-158 | J15-01-075 | 机械 | 乙供 | JF002 | 检修费 | 元 | 3.82 | 1 | 0 | 0 | 计价
YD10-158 | J15-01-075 | 机械 | 乙供 | JF003 | 维护费 | 元 | 9.93 | 1 | 0 | 0 | 计价
YD10-158 | J15-01-075 | 材料 | 乙供 | C21020101 | 电 | kW·h | 32.34 | 0.84 | 0 | 0 | 计价
YD11-1 | J03-01-034 | 机械 | 乙供 | JF001 | 折旧费 | 元 | 85.77 | 1 | 0 | 0 | 计价
YD11-1 | J03-01-034 | 机械 | 乙供 | JF002 | 检修费 | 元 | 39.98 | 1 | 0 | 0 | 计价
YD11-1 | J03-01-034 | 机械 | 乙供 | JF003 | 维护费 | 元 | 82.76 | 1 | 0 | 0 | 计价
YD11-1 | J03-01-034 | 人工 | 乙供 | 9101109 | 安装技术工 | 工日 | 2.5 | 107 | 0 | 0 | 计价
YD11-1 | J03-01-034 | 材料 | 乙供 | C19010201 | 柴油0号 | kg | 28.43 | 6.32 | 0 | 0 | 计价
YD11-1 | J03-01-036 | 机械 | 乙供 | JF001 | 折旧费 | 元 | 157.49 | 1 | 0 | 0 | 计价
YD11-1 | J03-01-036 | 机械 | 乙供 | JF002 | 检修费 | 元 | 73.41 | 1 | 0 | 0 | 计价
YD11-1 | J03-01-036 | 机械 | 乙供 | JF003 | 维护费 | 元 | 151.96 | 1 | 0 | 0 | 计价
YD11-1 | J03-01-036 | 人工 | 乙供 | 9101109 | 安装技术工 | 工日 | 2.5 | 107 | 0 | 0 | 计价
YD11-1 | J03-01-036 | 材料 | 乙供 | C19010201 | 柴油0号 | kg | 35.85 | 6.32 | 0 | 0 | 计价
YD11-1 | J03-01-038 | 机械 | 乙供 | JF001 | 折旧费 | 元 | 246 | 1 | 0 | 0 | 计价
YD11-1 | J03-01-038 | 机械 | 乙供 | JF002 | 检修费 | 元 | 114.66 | 1 | 0 | 0 | 计价
YD11-1 | J03-01-038 | 机械 | 乙供 | JF003 | 维护费 | 元 | 237.35 | 1 | 0 | 0 | 计价
YD11-1 | J03-01-038 | 人工 | 乙供 | 9101109 | 安装技术工 | 工日 | 2.5 | 107 | 0 | 0 | 计价
YD11-1 | J03-01-038 | 材料 | 乙供 | C19010201 | 柴油0号 | kg | 40.73 | 6.32 | 0 | 0 | 计价
YD11-1 | J03-01-066 | 机械 | 乙供 | JF001 | 折旧费 | 元 | 58.43 | 1 | 0 | 0 | 计价
YD11-1 | J03-01-066 | 机械 | 乙供 | JF002 | 检修费 | 元 | 17.9 | 1 | 0 | 0 | 计价
YD11-1 | J03-01-066 | 机械 | 乙供 | JF003 | 维护费 | 元 | 62.11 | 1 | 0 | 0 | 计价
YD11-1 | J03-01-066 | 人工 | 乙供 | 9101109 | 安装技术工 | 工日 | 1.3889 | 107 | 0 | 0 | 计价
YD11-1 | J03-01-066 | 材料 | 乙供 | C19010201 | 柴油0号 | kg | 27.34 | 6.32 | 0 | 0 | 计价
YD11-1 | J04-01-005 | 机械 | 乙供 | JF001 | 折旧费 | 元 | 59.96 | 1 | 0 | 0 | 计价
YD11-1 | J04-01-005 | 机械 | 乙供 | JF002 | 检修费 | 元 | 13.32 | 1 | 0 | 0 | 计价
YD11-1 | J04-01-005 | 机械 | 乙供 | JF003 | 维护费 | 元 | 52.35 | 1 | 0 | 0 | 计价
YD11-1 | J04-01-005 | 人工 | 乙供 | 9101109 | 安装技术工 | 工日 | 1.0417 | 107 | 0 | 0 | 计价
YD11-1 | J04-01-005 | 材料 | 乙供 | C19010201 | 柴油0号 | kg | 40.03 | 6.32 | 0 | 0 | 计价
YD11-1 | J05-01-031 | 机械 | 乙供 | JF001 | 折旧费 | 元 | 10.21 | 1 | 0 | 0 | 计价
YD11-1 | J05-01-031 | 机械 | 乙供 | JF002 | 检修费 | 元 | 2.3 | 1 | 0 | 0 | 计价
YD11-1 | J05-01-031 | 机械 | 乙供 | JF003 | 维护费 | 元 | 7.59 | 1 | 0 | 0 | 计价
YD11-1 | J05-01-031 | 材料 | 乙供 | C21020101 | 电 | kW·h | 18.9 | 0.84 | 0 | 0 | 计价
YD11-1 | J13-01-055 | 机械 | 乙供 | JF001 | 折旧费 | 元 | 332.82 | 1 | 0 | 0 | 计价
YD11-1 | J13-01-055 | 机械 | 乙供 | JF002 | 检修费 | 元 | 27.23 | 1 | 0 | 0 | 计价
YD11-1 | J13-01-055 | 机械 | 乙供 | JF003 | 维护费 | 元 | 38.12 | 1 | 0 | 0 | 计价
YD11-1 | J13-01-055 | 人工 | 乙供 | 9101109 | 安装技术工 | 工日 | 3.125 | 107 | 0 | 0 | 计价
YD11-1 | J13-01-055 | 材料 | 乙供 | C19010201 | 柴油0号 | kg | 42.1424 | 6.32 | 0 | 0 | 计价
YD11-1 | J13-01-058 | 机械 | 乙供 | JF001 | 折旧费 | 元 | 14.51 | 1 | 0 | 0 | 计价
YD11-1 | J13-01-058 | 机械 | 乙供 | JF002 | 检修费 | 元 | 6.67 | 1 | 0 | 0 | 计价
YD11-1 | J13-01-058 | 机械 | 乙供 | JF003 | 维护费 | 元 | 9.34 | 1 | 0 | 0 | 计价
YD11-1 | J13-01-058 | 机械 | 乙供 | JF004 | 安拆费及场外运费 | 元 | 31.71 | 1 | 0 | 0 | 计价
YD11-1 | J13-01-058 | 人工 | 乙供 | 9101109 | 安装技术工 | 工日 | 1.3889 | 107 | 0 | 0 | 计价
YD11-1 | J13-01-058 | 材料 | 乙供 | C19010201 | 柴油0号 | kg | 18.063 | 6.32 | 0 | 0 | 计价
YD11-2 | J03-01-034 | 机械 | 乙供 | JF001 | 折旧费 | 元 | 85.77 | 1 | 0 | 0 | 计价
YD11-2 | J03-01-034 | 机械 | 乙供 | JF002 | 检修费 | 元 | 39.98 | 1 | 0 | 0 | 计价
YD11-2 | J03-01-034 | 机械 | 乙供 | JF003 | 维护费 | 元 | 82.76 | 1 | 0 | 0 | 计价
YD11-2 | J03-01-034 | 人工 | 乙供 | 9101109 | 安装技术工 | 工日 | 2.5 | 107 | 0 | 0 | 计价
YD11-2 | J03-01-034 | 材料 | 乙供 | C19010201 | 柴油0号 | kg | 28.43 | 6.32 | 0 | 0 | 计价
YD11-2 | J03-01-036 | 机械 | 乙供 | JF001 | 折旧费 | 元 | 157.49 | 1 | 0 | 0 | 计价
YD11-2 | J03-01-036 | 机械 | 乙供 | JF002 | 检修费 | 元 | 73.41 | 1 | 0 | 0 | 计价
YD11-2 | J03-01-036 | 机械 | 乙供 | JF003 | 维护费 | 元 | 151.96 | 1 | 0 | 0 | 计价
YD11-2 | J03-01-036 | 人工 | 乙供 | 9101109 | 安装技术工 | 工日 | 2.5 | 107 | 0 | 0 | 计价
YD11-2 | J03-01-036 | 材料 | 乙供 | C19010201 | 柴油0号 | kg | 35.85 | 6.32 | 0 | 0 | 计价
YD11-2 | J03-01-038 | 机械 | 乙供 | JF001 | 折旧费 | 元 | 246 | 1 | 0 | 0 | 计价
YD11-2 | J03-01-038 | 机械 | 乙供 | JF002 | 检修费 | 元 | 114.66 | 1 | 0 | 0 | 计价
YD11-2 | J03-01-038 | 机械 | 乙供 | JF003 | 维护费 | 元 | 237.35 | 1 | 0 | 0 | 计价
YD11-2 | J03-01-038 | 人工 | 乙供 | 9101109 | 安装技术工 | 工日 | 2.5 | 107 | 0 | 0 | 计价
YD11-2 | J03-01-038 | 材料 | 乙供 | C19010201 | 柴油0号 | kg | 40.73 | 6.32 | 0 | 0 | 计价
YD11-2 | J03-01-066 | 机械 | 乙供 | JF001 | 折旧费 | 元 | 58.43 | 1 | 0 | 0 | 计价
YD11-2 | J03-01-066 | 机械 | 乙供 | JF002 | 检修费 | 元 | 17.9 | 1 | 0 | 0 | 计价
YD11-2 | J03-01-066 | 机械 | 乙供 | JF003 | 维护费 | 元 | 62.11 | 1 | 0 | 0 | 计价
YD11-2 | J03-01-066 | 人工 | 乙供 | 9101109 | 安装技术工 | 工日 | 1.3889 | 107 | 0 | 0 | 计价
YD11-2 | J03-01-066 | 材料 | 乙供 | C19010201 | 柴油0号 | kg | 27.34 | 6.32 | 0 | 0 | 计价
YD11-2 | J04-01-005 | 机械 | 乙供 | JF001 | 折旧费 | 元 | 59.96 | 1 | 0 | 0 | 计价
YD11-2 | J04-01-005 | 机械 | 乙供 | JF002 | 检修费 | 元 | 13.32 | 1 | 0 | 0 | 计价
YD11-2 | J04-01-005 | 机械 | 乙供 | JF003 | 维护费 | 元 | 52.35 | 1 | 0 | 0 | 计价
YD11-2 | J04-01-005 | 人工 | 乙供 | 9101109 | 安装技术工 | 工日 | 1.0417 | 107 | 0 | 0 | 计价
YD11-2 | J04-01-005 | 材料 | 乙供 | C19010201 | 柴油0号 | kg | 40.03 | 6.32 | 0 | 0 | 计价
YD11-2 | J05-01-031 | 机械 | 乙供 | JF001 | 折旧费 | 元 | 10.21 | 1 | 0 | 0 | 计价
YD11-2 | J05-01-031 | 机械 | 乙供 | JF002 | 检修费 | 元 | 2.3 | 1 | 0 | 0 | 计价
YD11-2 | J05-01-031 | 机械 | 乙供 | JF003 | 维护费 | 元 | 7.59 | 1 | 0 | 0 | 计价
YD11-2 | J05-01-031 | 材料 | 乙供 | C21020101 | 电 | kW·h | 18.9 | 0.84 | 0 | 0 | 计价
YD11-2 | J13-01-055 | 机械 | 乙供 | JF001 | 折旧费 | 元 | 332.82 | 1 | 0 | 0 | 计价
YD11-2 | J13-01-055 | 机械 | 乙供 | JF002 | 检修费 | 元 | 27.23 | 1 | 0 | 0 | 计价
YD11-2 | J13-01-055 | 机械 | 乙供 | JF003 | 维护费 | 元 | 38.12 | 1 | 0 | 0 | 计价
YD11-2 | J13-01-055 | 人工 | 乙供 | 9101109 | 安装技术工 | 工日 | 3.125 | 107 | 0 | 0 | 计价
YD11-2 | J13-01-055 | 材料 | 乙供 | C19010201 | 柴油0号 | kg | 42.1424 | 6.32 | 0 | 0 | 计价
YD11-2 | J13-01-058 | 机械 | 乙供 | JF001 | 折旧费 | 元 | 14.51 | 1 | 0 | 0 | 计价
YD11-2 | J13-01-058 | 机械 | 乙供 | JF002 | 检修费 | 元 | 6.67 | 1 | 0 | 0 | 计价
YD11-2 | J13-01-058 | 机械 | 乙供 | JF003 | 维护费 | 元 | 9.34 | 1 | 0 | 0 | 计价
YD11-2 | J13-01-058 | 机械 | 乙供 | JF004 | 安拆费及场外运费 | 元 | 31.71 | 1 | 0 | 0 | 计价
YD11-2 | J13-01-058 | 人工 | 乙供 | 9101109 | 安装技术工 | 工日 | 1.3889 | 107 | 0 | 0 | 计价
YD11-2 | J13-01-058 | 材料 | 乙供 | C19010201 | 柴油0号 | kg | 18.063 | 6.32 | 0 | 0 | 计价
YD11-3 | J03-01-034 | 机械 | 乙供 | JF001 | 折旧费 | 元 | 85.77 | 1 | 0 | 0 | 计价
YD11-3 | J03-01-034 | 机械 | 乙供 | JF002 | 检修费 | 元 | 39.98 | 1 | 0 | 0 | 计价
YD11-3 | J03-01-034 | 机械 | 乙供 | JF003 | 维护费 | 元 | 82.76 | 1 | 0 | 0 | 计价
YD11-3 | J03-01-034 | 人工 | 乙供 | 9101109 | 安装技术工 | 工日 | 2.5 | 107 | 0 | 0 | 计价
YD11-3 | J03-01-034 | 材料 | 乙供 | C19010201 | 柴油0号 | kg | 28.43 | 6.32 | 0 | 0 | 计价
YD11-3 | J03-01-036 | 机械 | 乙供 | JF001 | 折旧费 | 元 | 157.49 | 1 | 0 | 0 | 计价
YD11-3 | J03-01-036 | 机械 | 乙供 | JF002 | 检修费 | 元 | 73.41 | 1 | 0 | 0 | 计价
YD11-3 | J03-01-036 | 机械 | 乙供 | JF003 | 维护费 | 元 | 151.96 | 1 | 0 | 0 | 计价
YD11-3 | J03-01-036 | 人工 | 乙供 | 9101109 | 安装技术工 | 工日 | 2.5 | 107 | 0 | 0 | 计价
YD11-3 | J03-01-036 | 材料 | 乙供 | C19010201 | 柴油0号 | kg | 35.85 | 6.32 | 0 | 0 | 计价
YD11-3 | J03-01-066 | 机械 | 乙供 | JF001 | 折旧费 | 元 | 58.43 | 1 | 0 | 0 | 计价
YD11-3 | J03-01-066 | 机械 | 乙供 | JF002 | 检修费 | 元 | 17.9 | 1 | 0 | 0 | 计价
YD11-3 | J03-01-066 | 机械 | 乙供 | JF003 | 维护费 | 元 | 62.11 | 1 | 0 | 0 | 计价
YD11-3 | J03-01-066 | 人工 | 乙供 | 9101109 | 安装技术工 | 工日 | 1.3889 | 107 | 0 | 0 | 计价
YD11-3 | J03-01-066 | 材料 | 乙供 | C19010201 | 柴油0号 | kg | 27.34 | 6.32 | 0 | 0 | 计价
YD11-3 | J04-01-005 | 机械 | 乙供 | JF001 | 折旧费 | 元 | 59.96 | 1 | 0 | 0 | 计价
YD11-3 | J04-01-005 | 机械 | 乙供 | JF002 | 检修费 | 元 | 13.32 | 1 | 0 | 0 | 计价
YD11-3 | J04-01-005 | 机械 | 乙供 | JF003 | 维护费 | 元 | 52.35 | 1 | 0 | 0 | 计价
YD11-3 | J04-01-005 | 人工 | 乙供 | 9101109 | 安装技术工 | 工日 | 1.0417 | 107 | 0 | 0 | 计价
YD11-3 | J04-01-005 | 材料 | 乙供 | C19010201 | 柴油0号 | kg | 40.03 | 6.32 | 0 | 0 | 计价
YD11-3 | J05-01-031 | 机械 | 乙供 | JF001 | 折旧费 | 元 | 10.21 | 1 | 0 | 0 | 计价
YD11-3 | J05-01-031 | 机械 | 乙供 | JF002 | 检修费 | 元 | 2.3 | 1 | 0 | 0 | 计价
YD11-3 | J05-01-031 | 机械 | 乙供 | JF003 | 维护费 | 元 | 7.59 | 1 | 0 | 0 | 计价
YD11-3 | J05-01-031 | 材料 | 乙供 | C21020101 | 电 | kW·h | 18.9 | 0.84 | 0 | 0 | 计价
YD11-3 | J13-01-055 | 机械 | 乙供 | JF001 | 折旧费 | 元 | 332.82 | 1 | 0 | 0 | 计价
YD11-3 | J13-01-055 | 机械 | 乙供 | JF002 | 检修费 | 元 | 27.23 | 1 | 0 | 0 | 计价
YD11-3 | J13-01-055 | 机械 | 乙供 | JF003 | 维护费 | 元 | 38.12 | 1 | 0 | 0 | 计价
YD11-3 | J13-01-055 | 人工 | 乙供 | 9101109 | 安装技术工 | 工日 | 3.125 | 107 | 0 | 0 | 计价
YD11-3 | J13-01-055 | 材料 | 乙供 | C19010201 | 柴油0号 | kg | 42.1424 | 6.32 | 0 | 0 | 计价
YD11-3 | J13-01-058 | 机械 | 乙供 | JF001 | 折旧费 | 元 | 14.51 | 1 | 0 | 0 | 计价
YD11-3 | J13-01-058 | 机械 | 乙供 | JF002 | 检修费 | 元 | 6.67 | 1 | 0 | 0 | 计价
YD11-3 | J13-01-058 | 机械 | 乙供 | JF003 | 维护费 | 元 | 9.34 | 1 | 0 | 0 | 计价
YD11-3 | J13-01-058 | 机械 | 乙供 | JF004 | 安拆费及场外运费 | 元 | 31.71 | 1 | 0 | 0 | 计价
YD11-3 | J13-01-058 | 人工 | 乙供 | 9101109 | 安装技术工 | 工日 | 1.3889 | 107 | 0 | 0 | 计价
YD11-3 | J13-01-058 | 材料 | 乙供 | C19010201 | 柴油0号 | kg | 18.063 | 6.32 | 0 | 0 | 计价
YD11-4 | J03-01-034 | 机械 | 乙供 | JF001 | 折旧费 | 元 | 85.77 | 1 | 0 | 0 | 计价
YD11-4 | J03-01-034 | 机械 | 乙供 | JF002 | 检修费 | 元 | 39.98 | 1 | 0 | 0 | 计价
YD11-4 | J03-01-034 | 机械 | 乙供 | JF003 | 维护费 | 元 | 82.76 | 1 | 0 | 0 | 计价
YD11-4 | J03-01-034 | 人工 | 乙供 | 9101109 | 安装技术工 | 工日 | 2.5 | 107 | 0 | 0 | 计价
YD11-4 | J03-01-034 | 材料 | 乙供 | C19010201 | 柴油0号 | kg | 28.43 | 6.32 | 0 | 0 | 计价
YD11-4 | J03-01-036 | 机械 | 乙供 | JF001 | 折旧费 | 元 | 157.49 | 1 | 0 | 0 | 计价
YD11-4 | J03-01-036 | 机械 | 乙供 | JF002 | 检修费 | 元 | 73.41 | 1 | 0 | 0 | 计价
YD11-4 | J03-01-036 | 机械 | 乙供 | JF003 | 维护费 | 元 | 151.96 | 1 | 0 | 0 | 计价
YD11-4 | J03-01-036 | 人工 | 乙供 | 9101109 | 安装技术工 | 工日 | 2.5 | 107 | 0 | 0 | 计价
YD11-4 | J03-01-036 | 材料 | 乙供 | C19010201 | 柴油0号 | kg | 35.85 | 6.32 | 0 | 0 | 计价
YD11-4 | J03-01-066 | 机械 | 乙供 | JF001 | 折旧费 | 元 | 58.43 | 1 | 0 | 0 | 计价
YD11-4 | J03-01-066 | 机械 | 乙供 | JF002 | 检修费 | 元 | 17.9 | 1 | 0 | 0 | 计价
YD11-4 | J03-01-066 | 机械 | 乙供 | JF003 | 维护费 | 元 | 62.11 | 1 | 0 | 0 | 计价
YD11-4 | J03-01-066 | 人工 | 乙供 | 9101109 | 安装技术工 | 工日 | 1.3889 | 107 | 0 | 0 | 计价
YD11-4 | J03-01-066 | 材料 | 乙供 | C19010201 | 柴油0号 | kg | 27.34 | 6.32 | 0 | 0 | 计价
YD11-4 | J04-01-005 | 机械 | 乙供 | JF001 | 折旧费 | 元 | 59.96 | 1 | 0 | 0 | 计价
YD11-4 | J04-01-005 | 机械 | 乙供 | JF002 | 检修费 | 元 | 13.32 | 1 | 0 | 0 | 计价
YD11-4 | J04-01-005 | 机械 | 乙供 | JF003 | 维护费 | 元 | 52.35 | 1 | 0 | 0 | 计价
YD11-4 | J04-01-005 | 人工 | 乙供 | 9101109 | 安装技术工 | 工日 | 1.0417 | 107 | 0 | 0 | 计价
YD11-4 | J04-01-005 | 材料 | 乙供 | C19010201 | 柴油0号 | kg | 40.03 | 6.32 | 0 | 0 | 计价
YD11-4 | J05-01-031 | 机械 | 乙供 | JF001 | 折旧费 | 元 | 10.21 | 1 | 0 | 0 | 计价
YD11-4 | J05-01-031 | 机械 | 乙供 | JF002 | 检修费 | 元 | 2.3 | 1 | 0 | 0 | 计价
YD11-4 | J05-01-031 | 机械 | 乙供 | JF003 | 维护费 | 元 | 7.59 | 1 | 0 | 0 | 计价
YD11-4 | J05-01-031 | 材料 | 乙供 | C21020101 | 电 | kW·h | 18.9 | 0.84 | 0 | 0 | 计价
YD11-4 | J13-01-055 | 机械 | 乙供 | JF001 | 折旧费 | 元 | 332.82 | 1 | 0 | 0 | 计价
YD11-4 | J13-01-055 | 机械 | 乙供 | JF002 | 检修费 | 元 | 27.23 | 1 | 0 | 0 | 计价
YD11-4 | J13-01-055 | 机械 | 乙供 | JF003 | 维护费 | 元 | 38.12 | 1 | 0 | 0 | 计价
YD11-4 | J13-01-055 | 人工 | 乙供 | 9101109 | 安装技术工 | 工日 | 3.125 | 107 | 0 | 0 | 计价
YD11-4 | J13-01-055 | 材料 | 乙供 | C19010201 | 柴油0号 | kg | 42.1424 | 6.32 | 0 | 0 | 计价
YD11-4 | J13-01-058 | 机械 | 乙供 | JF001 | 折旧费 | 元 | 14.51 | 1 | 0 | 0 | 计价
YD11-4 | J13-01-058 | 机械 | 乙供 | JF002 | 检修费 | 元 | 6.67 | 1 | 0 | 0 | 计价
YD11-4 | J13-01-058 | 机械 | 乙供 | JF003 | 维护费 | 元 | 9.34 | 1 | 0 | 0 | 计价
YD11-4 | J13-01-058 | 机械 | 乙供 | JF004 | 安拆费及场外运费 | 元 | 31.71 | 1 | 0 | 0 | 计价
YD11-4 | J13-01-058 | 人工 | 乙供 | 9101109 | 安装技术工 | 工日 | 1.3889 | 107 | 0 | 0 | 计价
YD11-4 | J13-01-058 | 材料 | 乙供 | C19010201 | 柴油0号 | kg | 18.063 | 6.32 | 0 | 0 | 计价
YD11-5 | J03-01-034 | 机械 | 乙供 | JF001 | 折旧费 | 元 | 85.77 | 1 | 0 | 0 | 计价
YD11-5 | J03-01-034 | 机械 | 乙供 | JF002 | 检修费 | 元 | 39.98 | 1 | 0 | 0 | 计价
YD11-5 | J03-01-034 | 机械 | 乙供 | JF003 | 维护费 | 元 | 82.76 | 1 | 0 | 0 | 计价
YD11-5 | J03-01-034 | 人工 | 乙供 | 9101109 | 安装技术工 | 工日 | 2.5 | 107 | 0 | 0 | 计价
YD11-5 | J03-01-034 | 材料 | 乙供 | C19010201 | 柴油0号 | kg | 28.43 | 6.32 | 0 | 0 | 计价
YD11-5 | J03-01-036 | 机械 | 乙供 | JF001 | 折旧费 | 元 | 157.49 | 1 | 0 | 0 | 计价
YD11-5 | J03-01-036 | 机械 | 乙供 | JF002 | 检修费 | 元 | 73.41 | 1 | 0 | 0 | 计价
YD11-5 | J03-01-036 | 机械 | 乙供 | JF003 | 维护费 | 元 | 151.96 | 1 | 0 | 0 | 计价
YD11-5 | J03-01-036 | 人工 | 乙供 | 9101109 | 安装技术工 | 工日 | 2.5 | 107 | 0 | 0 | 计价
YD11-5 | J03-01-036 | 材料 | 乙供 | C19010201 | 柴油0号 | kg | 35.85 | 6.32 | 0 | 0 | 计价
YD11-5 | J03-01-066 | 机械 | 乙供 | JF001 | 折旧费 | 元 | 58.43 | 1 | 0 | 0 | 计价
YD11-5 | J03-01-066 | 机械 | 乙供 | JF002 | 检修费 | 元 | 17.9 | 1 | 0 | 0 | 计价
YD11-5 | J03-01-066 | 机械 | 乙供 | JF003 | 维护费 | 元 | 62.11 | 1 | 0 | 0 | 计价
YD11-5 | J03-01-066 | 人工 | 乙供 | 9101109 | 安装技术工 | 工日 | 1.3889 | 107 | 0 | 0 | 计价
YD11-5 | J03-01-066 | 材料 | 乙供 | C19010201 | 柴油0号 | kg | 27.34 | 6.32 | 0 | 0 | 计价
YD11-5 | J04-01-005 | 机械 | 乙供 | JF001 | 折旧费 | 元 | 59.96 | 1 | 0 | 0 | 计价
YD11-5 | J04-01-005 | 机械 | 乙供 | JF002 | 检修费 | 元 | 13.32 | 1 | 0 | 0 | 计价
YD11-5 | J04-01-005 | 机械 | 乙供 | JF003 | 维护费 | 元 | 52.35 | 1 | 0 | 0 | 计价
YD11-5 | J04-01-005 | 人工 | 乙供 | 9101109 | 安装技术工 | 工日 | 1.0417 | 107 | 0 | 0 | 计价
YD11-5 | J04-01-005 | 材料 | 乙供 | C19010201 | 柴油0号 | kg | 40.03 | 6.32 | 0 | 0 | 计价
YD11-5 | J05-01-031 | 机械 | 乙供 | JF001 | 折旧费 | 元 | 10.21 | 1 | 0 | 0 | 计价
YD11-5 | J05-01-031 | 机械 | 乙供 | JF002 | 检修费 | 元 | 2.3 | 1 | 0 | 0 | 计价
YD11-5 | J05-01-031 | 机械 | 乙供 | JF003 | 维护费 | 元 | 7.59 | 1 | 0 | 0 | 计价
YD11-5 | J05-01-031 | 材料 | 乙供 | C21020101 | 电 | kW·h | 18.9 | 0.84 | 0 | 0 | 计价
YD11-5 | J13-01-055 | 机械 | 乙供 | JF001 | 折旧费 | 元 | 332.82 | 1 | 0 | 0 | 计价
YD11-5 | J13-01-055 | 机械 | 乙供 | JF002 | 检修费 | 元 | 27.23 | 1 | 0 | 0 | 计价
YD11-5 | J13-01-055 | 机械 | 乙供 | JF003 | 维护费 | 元 | 38.12 | 1 | 0 | 0 | 计价
YD11-5 | J13-01-055 | 人工 | 乙供 | 9101109 | 安装技术工 | 工日 | 3.125 | 107 | 0 | 0 | 计价
YD11-5 | J13-01-055 | 材料 | 乙供 | C19010201 | 柴油0号 | kg | 42.1424 | 6.32 | 0 | 0 | 计价
YD11-5 | J13-01-058 | 机械 | 乙供 | JF001 | 折旧费 | 元 | 14.51 | 1 | 0 | 0 | 计价
YD11-5 | J13-01-058 | 机械 | 乙供 | JF002 | 检修费 | 元 | 6.67 | 1 | 0 | 0 | 计价
YD11-5 | J13-01-058 | 机械 | 乙供 | JF003 | 维护费 | 元 | 9.34 | 1 | 0 | 0 | 计价
YD11-5 | J13-01-058 | 机械 | 乙供 | JF004 | 安拆费及场外运费 | 元 | 31.71 | 1 | 0 | 0 | 计价
YD11-5 | J13-01-058 | 人工 | 乙供 | 9101109 | 安装技术工 | 工日 | 1.3889 | 107 | 0 | 0 | 计价
YD11-5 | J13-01-058 | 材料 | 乙供 | C19010201 | 柴油0号 | kg | 18.063 | 6.32 | 0 | 0 | 计价
YD11-6 | J03-01-034 | 机械 | 乙供 | JF001 | 折旧费 | 元 | 85.77 | 1 | 0 | 0 | 计价
YD11-6 | J03-01-034 | 机械 | 乙供 | JF002 | 检修费 | 元 | 39.98 | 1 | 0 | 0 | 计价
YD11-6 | J03-01-034 | 机械 | 乙供 | JF003 | 维护费 | 元 | 82.76 | 1 | 0 | 0 | 计价
YD11-6 | J03-01-034 | 人工 | 乙供 | 9101109 | 安装技术工 | 工日 | 2.5 | 107 | 0 | 0 | 计价
YD11-6 | J03-01-034 | 材料 | 乙供 | C19010201 | 柴油0号 | kg | 28.43 | 6.32 | 0 | 0 | 计价
YD11-6 | J03-01-036 | 机械 | 乙供 | JF001 | 折旧费 | 元 | 157.49 | 1 | 0 | 0 | 计价
YD11-6 | J03-01-036 | 机械 | 乙供 | JF002 | 检修费 | 元 | 73.41 | 1 | 0 | 0 | 计价
YD11-6 | J03-01-036 | 机械 | 乙供 | JF003 | 维护费 | 元 | 151.96 | 1 | 0 | 0 | 计价
YD11-6 | J03-01-036 | 人工 | 乙供 | 9101109 | 安装技术工 | 工日 | 2.5 | 107 | 0 | 0 | 计价
YD11-6 | J03-01-036 | 材料 | 乙供 | C19010201 | 柴油0号 | kg | 35.85 | 6.32 | 0 | 0 | 计价
YD11-6 | J03-01-066 | 机械 | 乙供 | JF001 | 折旧费 | 元 | 58.43 | 1 | 0 | 0 | 计价
YD11-6 | J03-01-066 | 机械 | 乙供 | JF002 | 检修费 | 元 | 17.9 | 1 | 0 | 0 | 计价
YD11-6 | J03-01-066 | 机械 | 乙供 | JF003 | 维护费 | 元 | 62.11 | 1 | 0 | 0 | 计价
YD11-6 | J03-01-066 | 人工 | 乙供 | 9101109 | 安装技术工 | 工日 | 1.3889 | 107 | 0 | 0 | 计价
YD11-6 | J03-01-066 | 材料 | 乙供 | C19010201 | 柴油0号 | kg | 27.34 | 6.32 | 0 | 0 | 计价
YD11-6 | J04-01-005 | 机械 | 乙供 | JF001 | 折旧费 | 元 | 59.96 | 1 | 0 | 0 | 计价
YD11-6 | J04-01-005 | 机械 | 乙供 | JF002 | 检修费 | 元 | 13.32 | 1 | 0 | 0 | 计价
YD11-6 | J04-01-005 | 机械 | 乙供 | JF003 | 维护费 | 元 | 52.35 | 1 | 0 | 0 | 计价
YD11-6 | J04-01-005 | 人工 | 乙供 | 9101109 | 安装技术工 | 工日 | 1.0417 | 107 | 0 | 0 | 计价
YD11-6 | J04-01-005 | 材料 | 乙供 | C19010201 | 柴油0号 | kg | 40.03 | 6.32 | 0 | 0 | 计价
YD11-6 | J05-01-031 | 机械 | 乙供 | JF001 | 折旧费 | 元 | 10.21 | 1 | 0 | 0 | 计价
YD11-6 | J05-01-031 | 机械 | 乙供 | JF002 | 检修费 | 元 | 2.3 | 1 | 0 | 0 | 计价
YD11-6 | J05-01-031 | 机械 | 乙供 | JF003 | 维护费 | 元 | 7.59 | 1 | 0 | 0 | 计价
YD11-6 | J05-01-031 | 材料 | 乙供 | C21020101 | 电 | kW·h | 18.9 | 0.84 | 0 | 0 | 计价
YD11-6 | J13-01-055 | 机械 | 乙供 | JF001 | 折旧费 | 元 | 332.82 | 1 | 0 | 0 | 计价
YD11-6 | J13-01-055 | 机械 | 乙供 | JF002 | 检修费 | 元 | 27.23 | 1 | 0 | 0 | 计价
YD11-6 | J13-01-055 | 机械 | 乙供 | JF003 | 维护费 | 元 | 38.12 | 1 | 0 | 0 | 计价
YD11-6 | J13-01-055 | 人工 | 乙供 | 9101109 | 安装技术工 | 工日 | 3.125 | 107 | 0 | 0 | 计价
YD11-6 | J13-01-055 | 材料 | 乙供 | C19010201 | 柴油0号 | kg | 42.1424 | 6.32 | 0 | 0 | 计价
YD11-6 | J13-01-058 | 机械 | 乙供 | JF001 | 折旧费 | 元 | 14.51 | 1 | 0 | 0 | 计价
YD11-6 | J13-01-058 | 机械 | 乙供 | JF002 | 检修费 | 元 | 6.67 | 1 | 0 | 0 | 计价
YD11-6 | J13-01-058 | 机械 | 乙供 | JF003 | 维护费 | 元 | 9.34 | 1 | 0 | 0 | 计价
YD11-6 | J13-01-058 | 机械 | 乙供 | JF004 | 安拆费及场外运费 | 元 | 31.71 | 1 | 0 | 0 | 计价
YD11-6 | J13-01-058 | 人工 | 乙供 | 9101109 | 安装技术工 | 工日 | 1.3889 | 107 | 0 | 0 | 计价
YD11-6 | J13-01-058 | 材料 | 乙供 | C19010201 | 柴油0号 | kg | 18.063 | 6.32 | 0 | 0 | 计价
YD11-7 | J03-01-034 | 机械 | 乙供 | JF001 | 折旧费 | 元 | 85.77 | 1 | 0 | 0 | 计价
YD11-7 | J03-01-034 | 机械 | 乙供 | JF002 | 检修费 | 元 | 39.98 | 1 | 0 | 0 | 计价
YD11-7 | J03-01-034 | 机械 | 乙供 | JF003 | 维护费 | 元 | 82.76 | 1 | 0 | 0 | 计价
YD11-7 | J03-01-034 | 人工 | 乙供 | 9101109 | 安装技术工 | 工日 | 2.5 | 107 | 0 | 0 | 计价
YD11-7 | J03-01-034 | 材料 | 乙供 | C19010201 | 柴油0号 | kg | 28.43 | 6.32 | 0 | 0 | 计价
YD11-7 | J03-01-038 | 机械 | 乙供 | JF001 | 折旧费 | 元 | 246 | 1 | 0 | 0 | 计价
YD11-7 | J03-01-038 | 机械 | 乙供 | JF002 | 检修费 | 元 | 114.66 | 1 | 0 | 0 | 计价
YD11-7 | J03-01-038 | 机械 | 乙供 | JF003 | 维护费 | 元 | 237.35 | 1 | 0 | 0 | 计价
YD11-7 | J03-01-038 | 人工 | 乙供 | 9101109 | 安装技术工 | 工日 | 2.5 | 107 | 0 | 0 | 计价
YD11-7 | J03-01-038 | 材料 | 乙供 | C19010201 | 柴油0号 | kg | 40.73 | 6.32 | 0 | 0 | 计价
YD11-7 | J03-01-066 | 机械 | 乙供 | JF001 | 折旧费 | 元 | 58.43 | 1 | 0 | 0 | 计价
YD11-7 | J03-01-066 | 机械 | 乙供 | JF002 | 检修费 | 元 | 17.9 | 1 | 0 | 0 | 计价
YD11-7 | J03-01-066 | 机械 | 乙供 | JF003 | 维护费 | 元 | 62.11 | 1 | 0 | 0 | 计价
YD11-7 | J03-01-066 | 人工 | 乙供 | 9101109 | 安装技术工 | 工日 | 1.3889 | 107 | 0 | 0 | 计价
YD11-7 | J03-01-066 | 材料 | 乙供 | C19010201 | 柴油0号 | kg | 27.34 | 6.32 | 0 | 0 | 计价
YD11-7 | J05-01-031 | 机械 | 乙供 | JF001 | 折旧费 | 元 | 10.21 | 1 | 0 | 0 | 计价
YD11-7 | J05-01-031 | 机械 | 乙供 | JF002 | 检修费 | 元 | 2.3 | 1 | 0 | 0 | 计价
YD11-7 | J05-01-031 | 机械 | 乙供 | JF003 | 维护费 | 元 | 7.59 | 1 | 0 | 0 | 计价
YD11-7 | J05-01-031 | 材料 | 乙供 | C21020101 | 电 | kW·h | 18.9 | 0.84 | 0 | 0 | 计价
YD11-7 | J13-01-055 | 机械 | 乙供 | JF001 | 折旧费 | 元 | 332.82 | 1 | 0 | 0 | 计价
YD11-7 | J13-01-055 | 机械 | 乙供 | JF002 | 检修费 | 元 | 27.23 | 1 | 0 | 0 | 计价
YD11-7 | J13-01-055 | 机械 | 乙供 | JF003 | 维护费 | 元 | 38.12 | 1 | 0 | 0 | 计价
YD11-7 | J13-01-055 | 人工 | 乙供 | 9101109 | 安装技术工 | 工日 | 3.125 | 107 | 0 | 0 | 计价
YD11-7 | J13-01-055 | 材料 | 乙供 | C19010201 | 柴油0号 | kg | 42.1424 | 6.32 | 0 | 0 | 计价
YD11-7 | J13-01-058 | 机械 | 乙供 | JF001 | 折旧费 | 元 | 14.51 | 1 | 0 | 0 | 计价
YD11-7 | J13-01-058 | 机械 | 乙供 | JF002 | 检修费 | 元 | 6.67 | 1 | 0 | 0 | 计价
YD11-7 | J13-01-058 | 机械 | 乙供 | JF003 | 维护费 | 元 | 9.34 | 1 | 0 | 0 | 计价
YD11-7 | J13-01-058 | 机械 | 乙供 | JF004 | 安拆费及场外运费 | 元 | 31.71 | 1 | 0 | 0 | 计价
YD11-7 | J13-01-058 | 人工 | 乙供 | 9101109 | 安装技术工 | 工日 | 1.3889 | 107 | 0 | 0 | 计价
YD11-7 | J13-01-058 | 材料 | 乙供 | C19010201 | 柴油0号 | kg | 18.063 | 6.32 | 0 | 0 | 计价
YD11-8 | J03-01-034 | 机械 | 乙供 | JF001 | 折旧费 | 元 | 85.77 | 1 | 0 | 0 | 计价
YD11-8 | J03-01-034 | 机械 | 乙供 | JF002 | 检修费 | 元 | 39.98 | 1 | 0 | 0 | 计价
YD11-8 | J03-01-034 | 机械 | 乙供 | JF003 | 维护费 | 元 | 82.76 | 1 | 0 | 0 | 计价
YD11-8 | J03-01-034 | 人工 | 乙供 | 9101109 | 安装技术工 | 工日 | 2.5 | 107 | 0 | 0 | 计价
YD11-8 | J03-01-034 | 材料 | 乙供 | C19010201 | 柴油0号 | kg | 28.43 | 6.32 | 0 | 0 | 计价
YD11-8 | J03-01-038 | 机械 | 乙供 | JF001 | 折旧费 | 元 | 246 | 1 | 0 | 0 | 计价
YD11-8 | J03-01-038 | 机械 | 乙供 | JF002 | 检修费 | 元 | 114.66 | 1 | 0 | 0 | 计价
YD11-8 | J03-01-038 | 机械 | 乙供 | JF003 | 维护费 | 元 | 237.35 | 1 | 0 | 0 | 计价
YD11-8 | J03-01-038 | 人工 | 乙供 | 9101109 | 安装技术工 | 工日 | 2.5 | 107 | 0 | 0 | 计价
YD11-8 | J03-01-038 | 材料 | 乙供 | C19010201 | 柴油0号 | kg | 40.73 | 6.32 | 0 | 0 | 计价
YD11-8 | J03-01-066 | 机械 | 乙供 | JF001 | 折旧费 | 元 | 58.43 | 1 | 0 | 0 | 计价
YD11-8 | J03-01-066 | 机械 | 乙供 | JF002 | 检修费 | 元 | 17.9 | 1 | 0 | 0 | 计价
YD11-8 | J03-01-066 | 机械 | 乙供 | JF003 | 维护费 | 元 | 62.11 | 1 | 0 | 0 | 计价
YD11-8 | J03-01-066 | 人工 | 乙供 | 9101109 | 安装技术工 | 工日 | 1.3889 | 107 | 0 | 0 | 计价
YD11-8 | J03-01-066 | 材料 | 乙供 | C19010201 | 柴油0号 | kg | 27.34 | 6.32 | 0 | 0 | 计价
YD11-8 | J05-01-031 | 机械 | 乙供 | JF001 | 折旧费 | 元 | 10.21 | 1 | 0 | 0 | 计价
YD11-8 | J05-01-031 | 机械 | 乙供 | JF002 | 检修费 | 元 | 2.3 | 1 | 0 | 0 | 计价
YD11-8 | J05-01-031 | 机械 | 乙供 | JF003 | 维护费 | 元 | 7.59 | 1 | 0 | 0 | 计价
YD11-8 | J05-01-031 | 材料 | 乙供 | C21020101 | 电 | kW·h | 18.9 | 0.84 | 0 | 0 | 计价
YD11-8 | J13-01-055 | 机械 | 乙供 | JF001 | 折旧费 | 元 | 332.82 | 1 | 0 | 0 | 计价
YD11-8 | J13-01-055 | 机械 | 乙供 | JF002 | 检修费 | 元 | 27.23 | 1 | 0 | 0 | 计价
YD11-8 | J13-01-055 | 机械 | 乙供 | JF003 | 维护费 | 元 | 38.12 | 1 | 0 | 0 | 计价
YD11-8 | J13-01-055 | 人工 | 乙供 | 9101109 | 安装技术工 | 工日 | 3.125 | 107 | 0 | 0 | 计价
YD11-8 | J13-01-055 | 材料 | 乙供 | C19010201 | 柴油0号 | kg | 42.1424 | 6.32 | 0 | 0 | 计价
YD11-8 | J13-01-058 | 机械 | 乙供 | JF001 | 折旧费 | 元 | 14.51 | 1 | 0 | 0 | 计价
YD11-8 | J13-01-058 | 机械 | 乙供 | JF002 | 检修费 | 元 | 6.67 | 1 | 0 | 0 | 计价
YD11-8 | J13-01-058 | 机械 | 乙供 | JF003 | 维护费 | 元 | 9.34 | 1 | 0 | 0 | 计价
YD11-8 | J13-01-058 | 机械 | 乙供 | JF004 | 安拆费及场外运费 | 元 | 31.71 | 1 | 0 | 0 | 计价
YD11-8 | J13-01-058 | 人工 | 乙供 | 9101109 | 安装技术工 | 工日 | 1.3889 | 107 | 0 | 0 | 计价
YD11-8 | J13-01-058 | 材料 | 乙供 | C19010201 | 柴油0号 | kg | 18.063 | 6.32 | 0 | 0 | 计价
YD11-9 | J03-01-034 | 机械 | 乙供 | JF001 | 折旧费 | 元 | 85.77 | 1 | 0 | 0 | 计价
YD11-9 | J03-01-034 | 机械 | 乙供 | JF002 | 检修费 | 元 | 39.98 | 1 | 0 | 0 | 计价
YD11-9 | J03-01-034 | 机械 | 乙供 | JF003 | 维护费 | 元 | 82.76 | 1 | 0 | 0 | 计价
YD11-9 | J03-01-034 | 人工 | 乙供 | 9101109 | 安装技术工 | 工日 | 2.5 | 107 | 0 | 0 | 计价
YD11-9 | J03-01-034 | 材料 | 乙供 | C19010201 | 柴油0号 | kg | 28.43 | 6.32 | 0 | 0 | 计价
YD11-9 | J03-01-066 | 机械 | 乙供 | JF001 | 折旧费 | 元 | 58.43 | 1 | 0 | 0 | 计价
YD11-9 | J03-01-066 | 机械 | 乙供 | JF002 | 检修费 | 元 | 17.9 | 1 | 0 | 0 | 计价
YD11-9 | J03-01-066 | 机械 | 乙供 | JF003 | 维护费 | 元 | 62.11 | 1 | 0 | 0 | 计价
YD11-9 | J03-01-066 | 人工 | 乙供 | 9101109 | 安装技术工 | 工日 | 1.3889 | 107 | 0 | 0 | 计价
YD11-9 | J03-01-066 | 材料 | 乙供 | C19010201 | 柴油0号 | kg | 27.34 | 6.32 | 0 | 0 | 计价
YD11-9 | J04-01-002 | 机械 | 乙供 | JF001 | 折旧费 | 元 | 26.52 | 1 | 0 | 0 | 计价
YD11-9 | J04-01-002 | 机械 | 乙供 | JF002 | 检修费 | 元 | 5.89 | 1 | 0 | 0 | 计价
YD11-9 | J04-01-002 | 机械 | 乙供 | JF003 | 维护费 | 元 | 33.04 | 1 | 0 | 0 | 计价
YD11-9 | J04-01-002 | 人工 | 乙供 | 9101109 | 安装技术工 | 工日 | 1.0417 | 107 | 0 | 0 | 计价
YD11-9 | J04-01-002 | 材料 | 乙供 | C19010201 | 柴油0号 | kg | 32.19 | 6.32 | 0 | 0 | 计价
YD11-9 | J05-01-031 | 机械 | 乙供 | JF001 | 折旧费 | 元 | 10.21 | 1 | 0 | 0 | 计价
YD11-9 | J05-01-031 | 机械 | 乙供 | JF002 | 检修费 | 元 | 2.3 | 1 | 0 | 0 | 计价
YD11-9 | J05-01-031 | 机械 | 乙供 | JF003 | 维护费 | 元 | 7.59 | 1 | 0 | 0 | 计价
YD11-9 | J05-01-031 | 材料 | 乙供 | C21020101 | 电 | kW·h | 18.9 | 0.84 | 0 | 0 | 计价
YD11-9 | J13-01-058 | 机械 | 乙供 | JF001 | 折旧费 | 元 | 14.51 | 1 | 0 | 0 | 计价
YD11-9 | J13-01-058 | 机械 | 乙供 | JF002 | 检修费 | 元 | 6.67 | 1 | 0 | 0 | 计价
YD11-9 | J13-01-058 | 机械 | 乙供 | JF003 | 维护费 | 元 | 9.34 | 1 | 0 | 0 | 计价
YD11-9 | J13-01-058 | 机械 | 乙供 | JF004 | 安拆费及场外运费 | 元 | 31.71 | 1 | 0 | 0 | 计价
YD11-9 | J13-01-058 | 人工 | 乙供 | 9101109 | 安装技术工 | 工日 | 1.3889 | 107 | 0 | 0 | 计价
YD11-9 | J13-01-058 | 材料 | 乙供 | C19010201 | 柴油0号 | kg | 18.063 | 6.32 | 0 | 0 | 计价
YD11-10 | J03-01-034 | 机械 | 乙供 | JF001 | 折旧费 | 元 | 85.77 | 1 | 0 | 0 | 计价
YD11-10 | J03-01-034 | 机械 | 乙供 | JF002 | 检修费 | 元 | 39.98 | 1 | 0 | 0 | 计价
YD11-10 | J03-01-034 | 机械 | 乙供 | JF003 | 维护费 | 元 | 82.76 | 1 | 0 | 0 | 计价
YD11-10 | J03-01-034 | 人工 | 乙供 | 9101109 | 安装技术工 | 工日 | 2.5 | 107 | 0 | 0 | 计价
YD11-10 | J03-01-034 | 材料 | 乙供 | C19010201 | 柴油0号 | kg | 28.43 | 6.32 | 0 | 0 | 计价
YD11-10 | J03-01-066 | 机械 | 乙供 | JF001 | 折旧费 | 元 | 58.43 | 1 | 0 | 0 | 计价
YD11-10 | J03-01-066 | 机械 | 乙供 | JF002 | 检修费 | 元 | 17.9 | 1 | 0 | 0 | 计价
YD11-10 | J03-01-066 | 机械 | 乙供 | JF003 | 维护费 | 元 | 62.11 | 1 | 0 | 0 | 计价
YD11-10 | J03-01-066 | 人工 | 乙供 | 9101109 | 安装技术工 | 工日 | 1.3889 | 107 | 0 | 0 | 计价
YD11-10 | J03-01-066 | 材料 | 乙供 | C19010201 | 柴油0号 | kg | 27.34 | 6.32 | 0 | 0 | 计价
YD11-10 | J04-01-002 | 机械 | 乙供 | JF001 | 折旧费 | 元 | 26.52 | 1 | 0 | 0 | 计价
YD11-10 | J04-01-002 | 机械 | 乙供 | JF002 | 检修费 | 元 | 5.89 | 1 | 0 | 0 | 计价
YD11-10 | J04-01-002 | 机械 | 乙供 | JF003 | 维护费 | 元 | 33.04 | 1 | 0 | 0 | 计价
YD11-10 | J04-01-002 | 人工 | 乙供 | 9101109 | 安装技术工 | 工日 | 1.0417 | 107 | 0 | 0 | 计价
YD11-10 | J04-01-002 | 材料 | 乙供 | C19010201 | 柴油0号 | kg | 32.19 | 6.32 | 0 | 0 | 计价
YD11-10 | J05-01-031 | 机械 | 乙供 | JF001 | 折旧费 | 元 | 10.21 | 1 | 0 | 0 | 计价
YD11-10 | J05-01-031 | 机械 | 乙供 | JF002 | 检修费 | 元 | 2.3 | 1 | 0 | 0 | 计价
YD11-10 | J05-01-031 | 机械 | 乙供 | JF003 | 维护费 | 元 | 7.59 | 1 | 0 | 0 | 计价
YD11-10 | J05-01-031 | 材料 | 乙供 | C21020101 | 电 | kW·h | 18.9 | 0.84 | 0 | 0 | 计价
YD11-10 | J13-01-058 | 机械 | 乙供 | JF001 | 折旧费 | 元 | 14.51 | 1 | 0 | 0 | 计价
YD11-10 | J13-01-058 | 机械 | 乙供 | JF002 | 检修费 | 元 | 6.67 | 1 | 0 | 0 | 计价
YD11-10 | J13-01-058 | 机械 | 乙供 | JF003 | 维护费 | 元 | 9.34 | 1 | 0 | 0 | 计价
YD11-10 | J13-01-058 | 机械 | 乙供 | JF004 | 安拆费及场外运费 | 元 | 31.71 | 1 | 0 | 0 | 计价
YD11-10 | J13-01-058 | 人工 | 乙供 | 9101109 | 安装技术工 | 工日 | 1.3889 | 107 | 0 | 0 | 计价
YD11-10 | J13-01-058 | 材料 | 乙供 | C19010201 | 柴油0号 | kg | 18.063 | 6.32 | 0 | 0 | 计价
YD11-11 | J03-01-034 | 机械 | 乙供 | JF001 | 折旧费 | 元 | 85.77 | 1 | 0 | 0 | 计价
YD11-11 | J03-01-034 | 机械 | 乙供 | JF002 | 检修费 | 元 | 39.98 | 1 | 0 | 0 | 计价
YD11-11 | J03-01-034 | 机械 | 乙供 | JF003 | 维护费 | 元 | 82.76 | 1 | 0 | 0 | 计价
YD11-11 | J03-01-034 | 人工 | 乙供 | 9101109 | 安装技术工 | 工日 | 2.5 | 107 | 0 | 0 | 计价
YD11-11 | J03-01-034 | 材料 | 乙供 | C19010201 | 柴油0号 | kg | 28.43 | 6.32 | 0 | 0 | 计价
YD11-11 | J03-01-066 | 机械 | 乙供 | JF001 | 折旧费 | 元 | 58.43 | 1 | 0 | 0 | 计价
YD11-11 | J03-01-066 | 机械 | 乙供 | JF002 | 检修费 | 元 | 17.9 | 1 | 0 | 0 | 计价
YD11-11 | J03-01-066 | 机械 | 乙供 | JF003 | 维护费 | 元 | 62.11 | 1 | 0 | 0 | 计价
YD11-11 | J03-01-066 | 人工 | 乙供 | 9101109 | 安装技术工 | 工日 | 1.3889 | 107 | 0 | 0 | 计价
YD11-11 | J03-01-066 | 材料 | 乙供 | C19010201 | 柴油0号 | kg | 27.34 | 6.32 | 0 | 0 | 计价
YD11-11 | J04-01-002 | 机械 | 乙供 | JF001 | 折旧费 | 元 | 26.52 | 1 | 0 | 0 | 计价
YD11-11 | J04-01-002 | 机械 | 乙供 | JF002 | 检修费 | 元 | 5.89 | 1 | 0 | 0 | 计价
YD11-11 | J04-01-002 | 机械 | 乙供 | JF003 | 维护费 | 元 | 33.04 | 1 | 0 | 0 | 计价
YD11-11 | J04-01-002 | 人工 | 乙供 | 9101109 | 安装技术工 | 工日 | 1.0417 | 107 | 0 | 0 | 计价
YD11-11 | J04-01-002 | 材料 | 乙供 | C19010201 | 柴油0号 | kg | 32.19 | 6.32 | 0 | 0 | 计价
YD11-11 | J05-01-031 | 机械 | 乙供 | JF001 | 折旧费 | 元 | 10.21 | 1 | 0 | 0 | 计价
YD11-11 | J05-01-031 | 机械 | 乙供 | JF002 | 检修费 | 元 | 2.3 | 1 | 0 | 0 | 计价
YD11-11 | J05-01-031 | 机械 | 乙供 | JF003 | 维护费 | 元 | 7.59 | 1 | 0 | 0 | 计价
YD11-11 | J05-01-031 | 材料 | 乙供 | C21020101 | 电 | kW·h | 18.9 | 0.84 | 0 | 0 | 计价
YD11-11 | J13-01-058 | 机械 | 乙供 | JF001 | 折旧费 | 元 | 14.51 | 1 | 0 | 0 | 计价
YD11-11 | J13-01-058 | 机械 | 乙供 | JF002 | 检修费 | 元 | 6.67 | 1 | 0 | 0 | 计价
YD11-11 | J13-01-058 | 机械 | 乙供 | JF003 | 维护费 | 元 | 9.34 | 1 | 0 | 0 | 计价
YD11-11 | J13-01-058 | 机械 | 乙供 | JF004 | 安拆费及场外运费 | 元 | 31.71 | 1 | 0 | 0 | 计价
YD11-11 | J13-01-058 | 人工 | 乙供 | 9101109 | 安装技术工 | 工日 | 1.3889 | 107 | 0 | 0 | 计价
YD11-11 | J13-01-058 | 材料 | 乙供 | C19010201 | 柴油0号 | kg | 18.063 | 6.32 | 0 | 0 | 计价
YD11-12 | J03-01-034 | 机械 | 乙供 | JF001 | 折旧费 | 元 | 85.77 | 1 | 0 | 0 | 计价
YD11-12 | J03-01-034 | 机械 | 乙供 | JF002 | 检修费 | 元 | 39.98 | 1 | 0 | 0 | 计价
YD11-12 | J03-01-034 | 机械 | 乙供 | JF003 | 维护费 | 元 | 82.76 | 1 | 0 | 0 | 计价
YD11-12 | J03-01-034 | 人工 | 乙供 | 9101109 | 安装技术工 | 工日 | 2.5 | 107 | 0 | 0 | 计价
YD11-12 | J03-01-034 | 材料 | 乙供 | C19010201 | 柴油0号 | kg | 28.43 | 6.32 | 0 | 0 | 计价
YD11-12 | J03-01-066 | 机械 | 乙供 | JF001 | 折旧费 | 元 | 58.43 | 1 | 0 | 0 | 计价
YD11-12 | J03-01-066 | 机械 | 乙供 | JF002 | 检修费 | 元 | 17.9 | 1 | 0 | 0 | 计价
YD11-12 | J03-01-066 | 机械 | 乙供 | JF003 | 维护费 | 元 | 62.11 | 1 | 0 | 0 | 计价
YD11-12 | J03-01-066 | 人工 | 乙供 | 9101109 | 安装技术工 | 工日 | 1.3889 | 107 | 0 | 0 | 计价
YD11-12 | J03-01-066 | 材料 | 乙供 | C19010201 | 柴油0号 | kg | 27.34 | 6.32 | 0 | 0 | 计价
YD11-12 | J04-01-002 | 机械 | 乙供 | JF001 | 折旧费 | 元 | 26.52 | 1 | 0 | 0 | 计价
YD11-12 | J04-01-002 | 机械 | 乙供 | JF002 | 检修费 | 元 | 5.89 | 1 | 0 | 0 | 计价
YD11-12 | J04-01-002 | 机械 | 乙供 | JF003 | 维护费 | 元 | 33.04 | 1 | 0 | 0 | 计价
YD11-12 | J04-01-002 | 人工 | 乙供 | 9101109 | 安装技术工 | 工日 | 1.0417 | 107 | 0 | 0 | 计价
YD11-12 | J04-01-002 | 材料 | 乙供 | C19010201 | 柴油0号 | kg | 32.19 | 6.32 | 0 | 0 | 计价
YD11-12 | J05-01-031 | 机械 | 乙供 | JF001 | 折旧费 | 元 | 10.21 | 1 | 0 | 0 | 计价
YD11-12 | J05-01-031 | 机械 | 乙供 | JF002 | 检修费 | 元 | 2.3 | 1 | 0 | 0 | 计价
YD11-12 | J05-01-031 | 机械 | 乙供 | JF003 | 维护费 | 元 | 7.59 | 1 | 0 | 0 | 计价
YD11-12 | J05-01-031 | 材料 | 乙供 | C21020101 | 电 | kW·h | 18.9 | 0.84 | 0 | 0 | 计价
YD11-12 | J13-01-058 | 机械 | 乙供 | JF001 | 折旧费 | 元 | 14.51 | 1 | 0 | 0 | 计价
YD11-12 | J13-01-058 | 机械 | 乙供 | JF002 | 检修费 | 元 | 6.67 | 1 | 0 | 0 | 计价
YD11-12 | J13-01-058 | 机械 | 乙供 | JF003 | 维护费 | 元 | 9.34 | 1 | 0 | 0 | 计价
YD11-12 | J13-01-058 | 机械 | 乙供 | JF004 | 安拆费及场外运费 | 元 | 31.71 | 1 | 0 | 0 | 计价
YD11-12 | J13-01-058 | 人工 | 乙供 | 9101109 | 安装技术工 | 工日 | 1.3889 | 107 | 0 | 0 | 计价
YD11-12 | J13-01-058 | 材料 | 乙供 | C19010201 | 柴油0号 | kg | 18.063 | 6.32 | 0 | 0 | 计价
YD11-13 | J03-01-034 | 机械 | 乙供 | JF001 | 折旧费 | 元 | 85.77 | 1 | 0 | 0 | 计价
YD11-13 | J03-01-034 | 机械 | 乙供 | JF002 | 检修费 | 元 | 39.98 | 1 | 0 | 0 | 计价
YD11-13 | J03-01-034 | 机械 | 乙供 | JF003 | 维护费 | 元 | 82.76 | 1 | 0 | 0 | 计价
YD11-13 | J03-01-034 | 人工 | 乙供 | 9101109 | 安装技术工 | 工日 | 2.5 | 107 | 0 | 0 | 计价
YD11-13 | J03-01-034 | 材料 | 乙供 | C19010201 | 柴油0号 | kg | 28.43 | 6.32 | 0 | 0 | 计价
YD11-13 | J03-01-066 | 机械 | 乙供 | JF001 | 折旧费 | 元 | 58.43 | 1 | 0 | 0 | 计价
YD11-13 | J03-01-066 | 机械 | 乙供 | JF002 | 检修费 | 元 | 17.9 | 1 | 0 | 0 | 计价
YD11-13 | J03-01-066 | 机械 | 乙供 | JF003 | 维护费 | 元 | 62.11 | 1 | 0 | 0 | 计价
YD11-13 | J03-01-066 | 人工 | 乙供 | 9101109 | 安装技术工 | 工日 | 1.3889 | 107 | 0 | 0 | 计价
YD11-13 | J03-01-066 | 材料 | 乙供 | C19010201 | 柴油0号 | kg | 27.34 | 6.32 | 0 | 0 | 计价
YD11-13 | J04-01-002 | 机械 | 乙供 | JF001 | 折旧费 | 元 | 26.52 | 1 | 0 | 0 | 计价
YD11-13 | J04-01-002 | 机械 | 乙供 | JF002 | 检修费 | 元 | 5.89 | 1 | 0 | 0 | 计价
YD11-13 | J04-01-002 | 机械 | 乙供 | JF003 | 维护费 | 元 | 33.04 | 1 | 0 | 0 | 计价
YD11-13 | J04-01-002 | 人工 | 乙供 | 9101109 | 安装技术工 | 工日 | 1.0417 | 107 | 0 | 0 | 计价
YD11-13 | J04-01-002 | 材料 | 乙供 | C19010201 | 柴油0号 | kg | 32.19 | 6.32 | 0 | 0 | 计价
YD11-13 | J05-01-031 | 机械 | 乙供 | JF001 | 折旧费 | 元 | 10.21 | 1 | 0 | 0 | 计价
YD11-13 | J05-01-031 | 机械 | 乙供 | JF002 | 检修费 | 元 | 2.3 | 1 | 0 | 0 | 计价
YD11-13 | J05-01-031 | 机械 | 乙供 | JF003 | 维护费 | 元 | 7.59 | 1 | 0 | 0 | 计价
YD11-13 | J05-01-031 | 材料 | 乙供 | C21020101 | 电 | kW·h | 18.9 | 0.84 | 0 | 0 | 计价
YD11-13 | J13-01-058 | 机械 | 乙供 | JF001 | 折旧费 | 元 | 14.51 | 1 | 0 | 0 | 计价
YD11-13 | J13-01-058 | 机械 | 乙供 | JF002 | 检修费 | 元 | 6.67 | 1 | 0 | 0 | 计价
YD11-13 | J13-01-058 | 机械 | 乙供 | JF003 | 维护费 | 元 | 9.34 | 1 | 0 | 0 | 计价
YD11-13 | J13-01-058 | 机械 | 乙供 | JF004 | 安拆费及场外运费 | 元 | 31.71 | 1 | 0 | 0 | 计价
YD11-13 | J13-01-058 | 人工 | 乙供 | 9101109 | 安装技术工 | 工日 | 1.3889 | 107 | 0 | 0 | 计价
YD11-13 | J13-01-058 | 材料 | 乙供 | C19010201 | 柴油0号 | kg | 18.063 | 6.32 | 0 | 0 | 计价
YD11-14 | J03-01-034 | 机械 | 乙供 | JF001 | 折旧费 | 元 | 85.77 | 1 | 0 | 0 | 计价
YD11-14 | J03-01-034 | 机械 | 乙供 | JF002 | 检修费 | 元 | 39.98 | 1 | 0 | 0 | 计价
YD11-14 | J03-01-034 | 机械 | 乙供 | JF003 | 维护费 | 元 | 82.76 | 1 | 0 | 0 | 计价
YD11-14 | J03-01-034 | 人工 | 乙供 | 9101109 | 安装技术工 | 工日 | 2.5 | 107 | 0 | 0 | 计价
YD11-14 | J03-01-034 | 材料 | 乙供 | C19010201 | 柴油0号 | kg | 28.43 | 6.32 | 0 | 0 | 计价
YD11-14 | J03-01-066 | 机械 | 乙供 | JF001 | 折旧费 | 元 | 58.43 | 1 | 0 | 0 | 计价
YD11-14 | J03-01-066 | 机械 | 乙供 | JF002 | 检修费 | 元 | 17.9 | 1 | 0 | 0 | 计价
YD11-14 | J03-01-066 | 机械 | 乙供 | JF003 | 维护费 | 元 | 62.11 | 1 | 0 | 0 | 计价
YD11-14 | J03-01-066 | 人工 | 乙供 | 9101109 | 安装技术工 | 工日 | 1.3889 | 107 | 0 | 0 | 计价
YD11-14 | J03-01-066 | 材料 | 乙供 | C19010201 | 柴油0号 | kg | 27.34 | 6.32 | 0 | 0 | 计价
YD11-14 | J04-01-002 | 机械 | 乙供 | JF001 | 折旧费 | 元 | 26.52 | 1 | 0 | 0 | 计价
YD11-14 | J04-01-002 | 机械 | 乙供 | JF002 | 检修费 | 元 | 5.89 | 1 | 0 | 0 | 计价
YD11-14 | J04-01-002 | 机械 | 乙供 | JF003 | 维护费 | 元 | 33.04 | 1 | 0 | 0 | 计价
YD11-14 | J04-01-002 | 人工 | 乙供 | 9101109 | 安装技术工 | 工日 | 1.0417 | 107 | 0 | 0 | 计价
YD11-14 | J04-01-002 | 材料 | 乙供 | C19010201 | 柴油0号 | kg | 32.19 | 6.32 | 0 | 0 | 计价
YD11-14 | J05-01-031 | 机械 | 乙供 | JF001 | 折旧费 | 元 | 10.21 | 1 | 0 | 0 | 计价
YD11-14 | J05-01-031 | 机械 | 乙供 | JF002 | 检修费 | 元 | 2.3 | 1 | 0 | 0 | 计价
YD11-14 | J05-01-031 | 机械 | 乙供 | JF003 | 维护费 | 元 | 7.59 | 1 | 0 | 0 | 计价
YD11-14 | J05-01-031 | 材料 | 乙供 | C21020101 | 电 | kW·h | 18.9 | 0.84 | 0 | 0 | 计价
YD11-14 | J13-01-058 | 机械 | 乙供 | JF001 | 折旧费 | 元 | 14.51 | 1 | 0 | 0 | 计价
YD11-14 | J13-01-058 | 机械 | 乙供 | JF002 | 检修费 | 元 | 6.67 | 1 | 0 | 0 | 计价
YD11-14 | J13-01-058 | 机械 | 乙供 | JF003 | 维护费 | 元 | 9.34 | 1 | 0 | 0 | 计价
YD11-14 | J13-01-058 | 机械 | 乙供 | JF004 | 安拆费及场外运费 | 元 | 31.71 | 1 | 0 | 0 | 计价
YD11-14 | J13-01-058 | 人工 | 乙供 | 9101109 | 安装技术工 | 工日 | 1.3889 | 107 | 0 | 0 | 计价
YD11-14 | J13-01-058 | 材料 | 乙供 | C19010201 | 柴油0号 | kg | 18.063 | 6.32 | 0 | 0 | 计价
YD11-15 | J03-01-038 | 机械 | 乙供 | JF001 | 折旧费 | 元 | 246 | 1 | 0 | 0 | 计价
YD11-15 | J03-01-038 | 机械 | 乙供 | JF002 | 检修费 | 元 | 114.66 | 1 | 0 | 0 | 计价
YD11-15 | J03-01-038 | 机械 | 乙供 | JF003 | 维护费 | 元 | 237.35 | 1 | 0 | 0 | 计价
YD11-15 | J03-01-038 | 人工 | 乙供 | 9101109 | 安装技术工 | 工日 | 2.5 | 107 | 0 | 0 | 计价
YD11-15 | J03-01-038 | 材料 | 乙供 | C19010201 | 柴油0号 | kg | 40.73 | 6.32 | 0 | 0 | 计价
YD11-15 | J03-01-066 | 机械 | 乙供 | JF001 | 折旧费 | 元 | 58.43 | 1 | 0 | 0 | 计价
YD11-15 | J03-01-066 | 机械 | 乙供 | JF002 | 检修费 | 元 | 17.9 | 1 | 0 | 0 | 计价
YD11-15 | J03-01-066 | 机械 | 乙供 | JF003 | 维护费 | 元 | 62.11 | 1 | 0 | 0 | 计价
YD11-15 | J03-01-066 | 人工 | 乙供 | 9101109 | 安装技术工 | 工日 | 1.3889 | 107 | 0 | 0 | 计价
YD11-15 | J03-01-066 | 材料 | 乙供 | C19010201 | 柴油0号 | kg | 27.34 | 6.32 | 0 | 0 | 计价
YD11-15 | J05-01-031 | 机械 | 乙供 | JF001 | 折旧费 | 元 | 10.21 | 1 | 0 | 0 | 计价
YD11-15 | J05-01-031 | 机械 | 乙供 | JF002 | 检修费 | 元 | 2.3 | 1 | 0 | 0 | 计价
YD11-15 | J05-01-031 | 机械 | 乙供 | JF003 | 维护费 | 元 | 7.59 | 1 | 0 | 0 | 计价
YD11-15 | J05-01-031 | 材料 | 乙供 | C21020101 | 电 | kW·h | 18.9 | 0.84 | 0 | 0 | 计价
YD11-15 | J13-01-058 | 机械 | 乙供 | JF001 | 折旧费 | 元 | 14.51 | 1 | 0 | 0 | 计价
YD11-15 | J13-01-058 | 机械 | 乙供 | JF002 | 检修费 | 元 | 6.67 | 1 | 0 | 0 | 计价
YD11-15 | J13-01-058 | 机械 | 乙供 | JF003 | 维护费 | 元 | 9.34 | 1 | 0 | 0 | 计价
YD11-15 | J13-01-058 | 机械 | 乙供 | JF004 | 安拆费及场外运费 | 元 | 31.71 | 1 | 0 | 0 | 计价
YD11-15 | J13-01-058 | 人工 | 乙供 | 9101109 | 安装技术工 | 工日 | 1.3889 | 107 | 0 | 0 | 计价
YD11-15 | J13-01-058 | 材料 | 乙供 | C19010201 | 柴油0号 | kg | 18.063 | 6.32 | 0 | 0 | 计价
YD11-16 | J03-01-034 | 机械 | 乙供 | JF001 | 折旧费 | 元 | 85.77 | 1 | 0 | 0 | 计价
YD11-16 | J03-01-034 | 机械 | 乙供 | JF002 | 检修费 | 元 | 39.98 | 1 | 0 | 0 | 计价
YD11-16 | J03-01-034 | 机械 | 乙供 | JF003 | 维护费 | 元 | 82.76 | 1 | 0 | 0 | 计价
YD11-16 | J03-01-034 | 人工 | 乙供 | 9101109 | 安装技术工 | 工日 | 2.5 | 107 | 0 | 0 | 计价
YD11-16 | J03-01-034 | 材料 | 乙供 | C19010201 | 柴油0号 | kg | 28.43 | 6.32 | 0 | 0 | 计价
YD11-16 | J03-01-066 | 机械 | 乙供 | JF001 | 折旧费 | 元 | 58.43 | 1 | 0 | 0 | 计价
YD11-16 | J03-01-066 | 机械 | 乙供 | JF002 | 检修费 | 元 | 17.9 | 1 | 0 | 0 | 计价
YD11-16 | J03-01-066 | 机械 | 乙供 | JF003 | 维护费 | 元 | 62.11 | 1 | 0 | 0 | 计价
YD11-16 | J03-01-066 | 人工 | 乙供 | 9101109 | 安装技术工 | 工日 | 1.3889 | 107 | 0 | 0 | 计价
YD11-16 | J03-01-066 | 材料 | 乙供 | C19010201 | 柴油0号 | kg | 27.34 | 6.32 | 0 | 0 | 计价
YD11-16 | J04-01-002 | 机械 | 乙供 | JF001 | 折旧费 | 元 | 26.52 | 1 | 0 | 0 | 计价
YD11-16 | J04-01-002 | 机械 | 乙供 | JF002 | 检修费 | 元 | 5.89 | 1 | 0 | 0 | 计价
YD11-16 | J04-01-002 | 机械 | 乙供 | JF003 | 维护费 | 元 | 33.04 | 1 | 0 | 0 | 计价
YD11-16 | J04-01-002 | 人工 | 乙供 | 9101109 | 安装技术工 | 工日 | 1.0417 | 107 | 0 | 0 | 计价
YD11-16 | J04-01-002 | 材料 | 乙供 | C19010201 | 柴油0号 | kg | 32.19 | 6.32 | 0 | 0 | 计价
YD11-16 | J05-01-031 | 机械 | 乙供 | JF001 | 折旧费 | 元 | 10.21 | 1 | 0 | 0 | 计价
YD11-16 | J05-01-031 | 机械 | 乙供 | JF002 | 检修费 | 元 | 2.3 | 1 | 0 | 0 | 计价
YD11-16 | J05-01-031 | 机械 | 乙供 | JF003 | 维护费 | 元 | 7.59 | 1 | 0 | 0 | 计价
YD11-16 | J05-01-031 | 材料 | 乙供 | C21020101 | 电 | kW·h | 18.9 | 0.84 | 0 | 0 | 计价
YD11-16 | J13-01-058 | 机械 | 乙供 | JF001 | 折旧费 | 元 | 14.51 | 1 | 0 | 0 | 计价
YD11-16 | J13-01-058 | 机械 | 乙供 | JF002 | 检修费 | 元 | 6.67 | 1 | 0 | 0 | 计价
YD11-16 | J13-01-058 | 机械 | 乙供 | JF003 | 维护费 | 元 | 9.34 | 1 | 0 | 0 | 计价
YD11-16 | J13-01-058 | 机械 | 乙供 | JF004 | 安拆费及场外运费 | 元 | 31.71 | 1 | 0 | 0 | 计价
YD11-16 | J13-01-058 | 人工 | 乙供 | 9101109 | 安装技术工 | 工日 | 1.3889 | 107 | 0 | 0 | 计价
YD11-16 | J13-01-058 | 材料 | 乙供 | C19010201 | 柴油0号 | kg | 18.063 | 6.32 | 0 | 0 | 计价
YD11-17 | J03-01-034 | 机械 | 乙供 | JF001 | 折旧费 | 元 | 85.77 | 1 | 0 | 0 | 计价
YD11-17 | J03-01-034 | 机械 | 乙供 | JF002 | 检修费 | 元 | 39.98 | 1 | 0 | 0 | 计价
YD11-17 | J03-01-034 | 机械 | 乙供 | JF003 | 维护费 | 元 | 82.76 | 1 | 0 | 0 | 计价
YD11-17 | J03-01-034 | 人工 | 乙供 | 9101109 | 安装技术工 | 工日 | 2.5 | 107 | 0 | 0 | 计价
YD11-17 | J03-01-034 | 材料 | 乙供 | C19010201 | 柴油0号 | kg | 28.43 | 6.32 | 0 | 0 | 计价
YD11-17 | J03-01-066 | 机械 | 乙供 | JF001 | 折旧费 | 元 | 58.43 | 1 | 0 | 0 | 计价
YD11-17 | J03-01-066 | 机械 | 乙供 | JF002 | 检修费 | 元 | 17.9 | 1 | 0 | 0 | 计价
YD11-17 | J03-01-066 | 机械 | 乙供 | JF003 | 维护费 | 元 | 62.11 | 1 | 0 | 0 | 计价
YD11-17 | J03-01-066 | 人工 | 乙供 | 9101109 | 安装技术工 | 工日 | 1.3889 | 107 | 0 | 0 | 计价
YD11-17 | J03-01-066 | 材料 | 乙供 | C19010201 | 柴油0号 | kg | 27.34 | 6.32 | 0 | 0 | 计价
YD11-17 | J04-01-002 | 机械 | 乙供 | JF001 | 折旧费 | 元 | 26.52 | 1 | 0 | 0 | 计价
YD11-17 | J04-01-002 | 机械 | 乙供 | JF002 | 检修费 | 元 | 5.89 | 1 | 0 | 0 | 计价
YD11-17 | J04-01-002 | 机械 | 乙供 | JF003 | 维护费 | 元 | 33.04 | 1 | 0 | 0 | 计价
YD11-17 | J04-01-002 | 人工 | 乙供 | 9101109 | 安装技术工 | 工日 | 1.0417 | 107 | 0 | 0 | 计价
YD11-17 | J04-01-002 | 材料 | 乙供 | C19010201 | 柴油0号 | kg | 32.19 | 6.32 | 0 | 0 | 计价
YD11-17 | J05-01-031 | 机械 | 乙供 | JF001 | 折旧费 | 元 | 10.21 | 1 | 0 | 0 | 计价
YD11-17 | J05-01-031 | 机械 | 乙供 | JF002 | 检修费 | 元 | 2.3 | 1 | 0 | 0 | 计价
YD11-17 | J05-01-031 | 机械 | 乙供 | JF003 | 维护费 | 元 | 7.59 | 1 | 0 | 0 | 计价
YD11-17 | J05-01-031 | 材料 | 乙供 | C21020101 | 电 | kW·h | 18.9 | 0.84 | 0 | 0 | 计价
YD11-17 | J13-01-058 | 机械 | 乙供 | JF001 | 折旧费 | 元 | 14.51 | 1 | 0 | 0 | 计价
YD11-17 | J13-01-058 | 机械 | 乙供 | JF002 | 检修费 | 元 | 6.67 | 1 | 0 | 0 | 计价
YD11-17 | J13-01-058 | 机械 | 乙供 | JF003 | 维护费 | 元 | 9.34 | 1 | 0 | 0 | 计价
YD11-17 | J13-01-058 | 机械 | 乙供 | JF004 | 安拆费及场外运费 | 元 | 31.71 | 1 | 0 | 0 | 计价
YD11-17 | J13-01-058 | 人工 | 乙供 | 9101109 | 安装技术工 | 工日 | 1.3889 | 107 | 0 | 0 | 计价
YD11-17 | J13-01-058 | 材料 | 乙供 | C19010201 | 柴油0号 | kg | 18.063 | 6.32 | 0 | 0 | 计价
YD11-18 | J03-01-034 | 机械 | 乙供 | JF001 | 折旧费 | 元 | 85.77 | 1 | 0 | 0 | 计价
YD11-18 | J03-01-034 | 机械 | 乙供 | JF002 | 检修费 | 元 | 39.98 | 1 | 0 | 0 | 计价
YD11-18 | J03-01-034 | 机械 | 乙供 | JF003 | 维护费 | 元 | 82.76 | 1 | 0 | 0 | 计价
YD11-18 | J03-01-034 | 人工 | 乙供 | 9101109 | 安装技术工 | 工日 | 2.5 | 107 | 0 | 0 | 计价
YD11-18 | J03-01-034 | 材料 | 乙供 | C19010201 | 柴油0号 | kg | 28.43 | 6.32 | 0 | 0 | 计价
YD11-18 | J03-01-066 | 机械 | 乙供 | JF001 | 折旧费 | 元 | 58.43 | 1 | 0 | 0 | 计价
YD11-18 | J03-01-066 | 机械 | 乙供 | JF002 | 检修费 | 元 | 17.9 | 1 | 0 | 0 | 计价
YD11-18 | J03-01-066 | 机械 | 乙供 | JF003 | 维护费 | 元 | 62.11 | 1 | 0 | 0 | 计价
YD11-18 | J03-01-066 | 人工 | 乙供 | 9101109 | 安装技术工 | 工日 | 1.3889 | 107 | 0 | 0 | 计价
YD11-18 | J03-01-066 | 材料 | 乙供 | C19010201 | 柴油0号 | kg | 27.34 | 6.32 | 0 | 0 | 计价
YD11-18 | J04-01-002 | 机械 | 乙供 | JF001 | 折旧费 | 元 | 26.52 | 1 | 0 | 0 | 计价
YD11-18 | J04-01-002 | 机械 | 乙供 | JF002 | 检修费 | 元 | 5.89 | 1 | 0 | 0 | 计价
YD11-18 | J04-01-002 | 机械 | 乙供 | JF003 | 维护费 | 元 | 33.04 | 1 | 0 | 0 | 计价
YD11-18 | J04-01-002 | 人工 | 乙供 | 9101109 | 安装技术工 | 工日 | 1.0417 | 107 | 0 | 0 | 计价
YD11-18 | J04-01-002 | 材料 | 乙供 | C19010201 | 柴油0号 | kg | 32.19 | 6.32 | 0 | 0 | 计价
YD11-18 | J05-01-031 | 机械 | 乙供 | JF001 | 折旧费 | 元 | 10.21 | 1 | 0 | 0 | 计价
YD11-18 | J05-01-031 | 机械 | 乙供 | JF002 | 检修费 | 元 | 2.3 | 1 | 0 | 0 | 计价
YD11-18 | J05-01-031 | 机械 | 乙供 | JF003 | 维护费 | 元 | 7.59 | 1 | 0 | 0 | 计价
YD11-18 | J05-01-031 | 材料 | 乙供 | C21020101 | 电 | kW·h | 18.9 | 0.84 | 0 | 0 | 计价
YD11-18 | J13-01-058 | 机械 | 乙供 | JF001 | 折旧费 | 元 | 14.51 | 1 | 0 | 0 | 计价
YD11-18 | J13-01-058 | 机械 | 乙供 | JF002 | 检修费 | 元 | 6.67 | 1 | 0 | 0 | 计价
YD11-18 | J13-01-058 | 机械 | 乙供 | JF003 | 维护费 | 元 | 9.34 | 1 | 0 | 0 | 计价
YD11-18 | J13-01-058 | 机械 | 乙供 | JF004 | 安拆费及场外运费 | 元 | 31.71 | 1 | 0 | 0 | 计价
YD11-18 | J13-01-058 | 人工 | 乙供 | 9101109 | 安装技术工 | 工日 | 1.3889 | 107 | 0 | 0 | 计价
YD11-18 | J13-01-058 | 材料 | 乙供 | C19010201 | 柴油0号 | kg | 18.063 | 6.32 | 0 | 0 | 计价
YD11-19 | J03-01-034 | 机械 | 乙供 | JF001 | 折旧费 | 元 | 85.77 | 1 | 0 | 0 | 计价
YD11-19 | J03-01-034 | 机械 | 乙供 | JF002 | 检修费 | 元 | 39.98 | 1 | 0 | 0 | 计价
YD11-19 | J03-01-034 | 机械 | 乙供 | JF003 | 维护费 | 元 | 82.76 | 1 | 0 | 0 | 计价
YD11-19 | J03-01-034 | 人工 | 乙供 | 9101109 | 安装技术工 | 工日 | 2.5 | 107 | 0 | 0 | 计价
YD11-19 | J03-01-034 | 材料 | 乙供 | C19010201 | 柴油0号 | kg | 28.43 | 6.32 | 0 | 0 | 计价
YD11-19 | J03-01-066 | 机械 | 乙供 | JF001 | 折旧费 | 元 | 58.43 | 1 | 0 | 0 | 计价
YD11-19 | J03-01-066 | 机械 | 乙供 | JF002 | 检修费 | 元 | 17.9 | 1 | 0 | 0 | 计价
YD11-19 | J03-01-066 | 机械 | 乙供 | JF003 | 维护费 | 元 | 62.11 | 1 | 0 | 0 | 计价
YD11-19 | J03-01-066 | 人工 | 乙供 | 9101109 | 安装技术工 | 工日 | 1.3889 | 107 | 0 | 0 | 计价
YD11-19 | J03-01-066 | 材料 | 乙供 | C19010201 | 柴油0号 | kg | 27.34 | 6.32 | 0 | 0 | 计价
YD11-19 | J04-01-002 | 机械 | 乙供 | JF001 | 折旧费 | 元 | 26.52 | 1 | 0 | 0 | 计价
YD11-19 | J04-01-002 | 机械 | 乙供 | JF002 | 检修费 | 元 | 5.89 | 1 | 0 | 0 | 计价
YD11-19 | J04-01-002 | 机械 | 乙供 | JF003 | 维护费 | 元 | 33.04 | 1 | 0 | 0 | 计价
YD11-19 | J04-01-002 | 人工 | 乙供 | 9101109 | 安装技术工 | 工日 | 1.0417 | 107 | 0 | 0 | 计价
YD11-19 | J04-01-002 | 材料 | 乙供 | C19010201 | 柴油0号 | kg | 32.19 | 6.32 | 0 | 0 | 计价
YD11-19 | J05-01-031 | 机械 | 乙供 | JF001 | 折旧费 | 元 | 10.21 | 1 | 0 | 0 | 计价
YD11-19 | J05-01-031 | 机械 | 乙供 | JF002 | 检修费 | 元 | 2.3 | 1 | 0 | 0 | 计价
YD11-19 | J05-01-031 | 机械 | 乙供 | JF003 | 维护费 | 元 | 7.59 | 1 | 0 | 0 | 计价
YD11-19 | J05-01-031 | 材料 | 乙供 | C21020101 | 电 | kW·h | 18.9 | 0.84 | 0 | 0 | 计价
YD11-19 | J13-01-058 | 机械 | 乙供 | JF001 | 折旧费 | 元 | 14.51 | 1 | 0 | 0 | 计价
YD11-19 | J13-01-058 | 机械 | 乙供 | JF002 | 检修费 | 元 | 6.67 | 1 | 0 | 0 | 计价
YD11-19 | J13-01-058 | 机械 | 乙供 | JF003 | 维护费 | 元 | 9.34 | 1 | 0 | 0 | 计价
YD11-19 | J13-01-058 | 机械 | 乙供 | JF004 | 安拆费及场外运费 | 元 | 31.71 | 1 | 0 | 0 | 计价
YD11-19 | J13-01-058 | 人工 | 乙供 | 9101109 | 安装技术工 | 工日 | 1.3889 | 107 | 0 | 0 | 计价
YD11-19 | J13-01-058 | 材料 | 乙供 | C19010201 | 柴油0号 | kg | 18.063 | 6.32 | 0 | 0 | 计价
YD11-20 | J03-01-038 | 机械 | 乙供 | JF001 | 折旧费 | 元 | 246 | 1 | 0 | 0 | 计价
YD11-20 | J03-01-038 | 机械 | 乙供 | JF002 | 检修费 | 元 | 114.66 | 1 | 0 | 0 | 计价
YD11-20 | J03-01-038 | 机械 | 乙供 | JF003 | 维护费 | 元 | 237.35 | 1 | 0 | 0 | 计价
YD11-20 | J03-01-038 | 人工 | 乙供 | 9101109 | 安装技术工 | 工日 | 2.5 | 107 | 0 | 0 | 计价
YD11-20 | J03-01-038 | 材料 | 乙供 | C19010201 | 柴油0号 | kg | 40.73 | 6.32 | 0 | 0 | 计价
YD11-20 | J03-01-066 | 机械 | 乙供 | JF001 | 折旧费 | 元 | 58.43 | 1 | 0 | 0 | 计价
YD11-20 | J03-01-066 | 机械 | 乙供 | JF002 | 检修费 | 元 | 17.9 | 1 | 0 | 0 | 计价
YD11-20 | J03-01-066 | 机械 | 乙供 | JF003 | 维护费 | 元 | 62.11 | 1 | 0 | 0 | 计价
YD11-20 | J03-01-066 | 人工 | 乙供 | 9101109 | 安装技术工 | 工日 | 1.3889 | 107 | 0 | 0 | 计价
YD11-20 | J03-01-066 | 材料 | 乙供 | C19010201 | 柴油0号 | kg | 27.34 | 6.32 | 0 | 0 | 计价
YD11-20 | J05-01-031 | 机械 | 乙供 | JF001 | 折旧费 | 元 | 10.21 | 1 | 0 | 0 | 计价
YD11-20 | J05-01-031 | 机械 | 乙供 | JF002 | 检修费 | 元 | 2.3 | 1 | 0 | 0 | 计价
YD11-20 | J05-01-031 | 机械 | 乙供 | JF003 | 维护费 | 元 | 7.59 | 1 | 0 | 0 | 计价
YD11-20 | J05-01-031 | 材料 | 乙供 | C21020101 | 电 | kW·h | 18.9 | 0.84 | 0 | 0 | 计价
YD11-20 | J13-01-058 | 机械 | 乙供 | JF001 | 折旧费 | 元 | 14.51 | 1 | 0 | 0 | 计价
YD11-20 | J13-01-058 | 机械 | 乙供 | JF002 | 检修费 | 元 | 6.67 | 1 | 0 | 0 | 计价
YD11-20 | J13-01-058 | 机械 | 乙供 | JF003 | 维护费 | 元 | 9.34 | 1 | 0 | 0 | 计价
YD11-20 | J13-01-058 | 机械 | 乙供 | JF004 | 安拆费及场外运费 | 元 | 31.71 | 1 | 0 | 0 | 计价
YD11-20 | J13-01-058 | 人工 | 乙供 | 9101109 | 安装技术工 | 工日 | 1.3889 | 107 | 0 | 0 | 计价
YD11-20 | J13-01-058 | 材料 | 乙供 | C19010201 | 柴油0号 | kg | 18.063 | 6.32 | 0 | 0 | 计价
YD11-21 | J03-01-036 | 机械 | 乙供 | JF001 | 折旧费 | 元 | 157.49 | 1 | 0 | 0 | 计价
YD11-21 | J03-01-036 | 机械 | 乙供 | JF002 | 检修费 | 元 | 73.41 | 1 | 0 | 0 | 计价
YD11-21 | J03-01-036 | 机械 | 乙供 | JF003 | 维护费 | 元 | 151.96 | 1 | 0 | 0 | 计价
YD11-21 | J03-01-036 | 人工 | 乙供 | 9101109 | 安装技术工 | 工日 | 2.5 | 107 | 0 | 0 | 计价
YD11-21 | J03-01-036 | 材料 | 乙供 | C19010201 | 柴油0号 | kg | 35.85 | 6.32 | 0 | 0 | 计价
YD11-21 | J03-01-066 | 机械 | 乙供 | JF001 | 折旧费 | 元 | 58.43 | 1 | 0 | 0 | 计价
YD11-21 | J03-01-066 | 机械 | 乙供 | JF002 | 检修费 | 元 | 17.9 | 1 | 0 | 0 | 计价
YD11-21 | J03-01-066 | 机械 | 乙供 | JF003 | 维护费 | 元 | 62.11 | 1 | 0 | 0 | 计价
YD11-21 | J03-01-066 | 人工 | 乙供 | 9101109 | 安装技术工 | 工日 | 1.3889 | 107 | 0 | 0 | 计价
YD11-21 | J03-01-066 | 材料 | 乙供 | C19010201 | 柴油0号 | kg | 27.34 | 6.32 | 0 | 0 | 计价
YD11-21 | J04-01-005 | 机械 | 乙供 | JF001 | 折旧费 | 元 | 59.96 | 1 | 0 | 0 | 计价
YD11-21 | J04-01-005 | 机械 | 乙供 | JF002 | 检修费 | 元 | 13.32 | 1 | 0 | 0 | 计价
YD11-21 | J04-01-005 | 机械 | 乙供 | JF003 | 维护费 | 元 | 52.35 | 1 | 0 | 0 | 计价
YD11-21 | J04-01-005 | 人工 | 乙供 | 9101109 | 安装技术工 | 工日 | 1.0417 | 107 | 0 | 0 | 计价
YD11-21 | J04-01-005 | 材料 | 乙供 | C19010201 | 柴油0号 | kg | 40.03 | 6.32 | 0 | 0 | 计价
YD11-21 | J05-01-031 | 机械 | 乙供 | JF001 | 折旧费 | 元 | 10.21 | 1 | 0 | 0 | 计价
YD11-21 | J05-01-031 | 机械 | 乙供 | JF002 | 检修费 | 元 | 2.3 | 1 | 0 | 0 | 计价
YD11-21 | J05-01-031 | 机械 | 乙供 | JF003 | 维护费 | 元 | 7.59 | 1 | 0 | 0 | 计价
YD11-21 | J05-01-031 | 材料 | 乙供 | C21020101 | 电 | kW·h | 18.9 | 0.84 | 0 | 0 | 计价
YD11-21 | J13-01-055 | 机械 | 乙供 | JF001 | 折旧费 | 元 | 332.82 | 1 | 0 | 0 | 计价
YD11-21 | J13-01-055 | 机械 | 乙供 | JF002 | 检修费 | 元 | 27.23 | 1 | 0 | 0 | 计价
YD11-21 | J13-01-055 | 机械 | 乙供 | JF003 | 维护费 | 元 | 38.12 | 1 | 0 | 0 | 计价
YD11-21 | J13-01-055 | 人工 | 乙供 | 9101109 | 安装技术工 | 工日 | 3.125 | 107 | 0 | 0 | 计价
YD11-21 | J13-01-055 | 材料 | 乙供 | C19010201 | 柴油0号 | kg | 42.1424 | 6.32 | 0 | 0 | 计价
YD11-21 | J13-01-058 | 机械 | 乙供 | JF001 | 折旧费 | 元 | 14.51 | 1 | 0 | 0 | 计价
YD11-21 | J13-01-058 | 机械 | 乙供 | JF002 | 检修费 | 元 | 6.67 | 1 | 0 | 0 | 计价
YD11-21 | J13-01-058 | 机械 | 乙供 | JF003 | 维护费 | 元 | 9.34 | 1 | 0 | 0 | 计价
YD11-21 | J13-01-058 | 机械 | 乙供 | JF004 | 安拆费及场外运费 | 元 | 31.71 | 1 | 0 | 0 | 计价
YD11-21 | J13-01-058 | 人工 | 乙供 | 9101109 | 安装技术工 | 工日 | 1.3889 | 107 | 0 | 0 | 计价
YD11-21 | J13-01-058 | 材料 | 乙供 | C19010201 | 柴油0号 | kg | 18.063 | 6.32 | 0 | 0 | 计价
YD11-22 | J03-01-036 | 机械 | 乙供 | JF001 | 折旧费 | 元 | 157.49 | 1 | 0 | 0 | 计价
YD11-22 | J03-01-036 | 机械 | 乙供 | JF002 | 检修费 | 元 | 73.41 | 1 | 0 | 0 | 计价
YD11-22 | J03-01-036 | 机械 | 乙供 | JF003 | 维护费 | 元 | 151.96 | 1 | 0 | 0 | 计价
YD11-22 | J03-01-036 | 人工 | 乙供 | 9101109 | 安装技术工 | 工日 | 2.5 | 107 | 0 | 0 | 计价
YD11-22 | J03-01-036 | 材料 | 乙供 | C19010201 | 柴油0号 | kg | 35.85 | 6.32 | 0 | 0 | 计价
YD11-22 | J03-01-066 | 机械 | 乙供 | JF001 | 折旧费 | 元 | 58.43 | 1 | 0 | 0 | 计价
YD11-22 | J03-01-066 | 机械 | 乙供 | JF002 | 检修费 | 元 | 17.9 | 1 | 0 | 0 | 计价
YD11-22 | J03-01-066 | 机械 | 乙供 | JF003 | 维护费 | 元 | 62.11 | 1 | 0 | 0 | 计价
YD11-22 | J03-01-066 | 人工 | 乙供 | 9101109 | 安装技术工 | 工日 | 1.3889 | 107 | 0 | 0 | 计价
YD11-22 | J03-01-066 | 材料 | 乙供 | C19010201 | 柴油0号 | kg | 27.34 | 6.32 | 0 | 0 | 计价
YD11-22 | J04-01-005 | 机械 | 乙供 | JF001 | 折旧费 | 元 | 59.96 | 1 | 0 | 0 | 计价
YD11-22 | J04-01-005 | 机械 | 乙供 | JF002 | 检修费 | 元 | 13.32 | 1 | 0 | 0 | 计价
YD11-22 | J04-01-005 | 机械 | 乙供 | JF003 | 维护费 | 元 | 52.35 | 1 | 0 | 0 | 计价
YD11-22 | J04-01-005 | 人工 | 乙供 | 9101109 | 安装技术工 | 工日 | 1.0417 | 107 | 0 | 0 | 计价
YD11-22 | J04-01-005 | 材料 | 乙供 | C19010201 | 柴油0号 | kg | 40.03 | 6.32 | 0 | 0 | 计价
YD11-22 | J05-01-031 | 机械 | 乙供 | JF001 | 折旧费 | 元 | 10.21 | 1 | 0 | 0 | 计价
YD11-22 | J05-01-031 | 机械 | 乙供 | JF002 | 检修费 | 元 | 2.3 | 1 | 0 | 0 | 计价
YD11-22 | J05-01-031 | 机械 | 乙供 | JF003 | 维护费 | 元 | 7.59 | 1 | 0 | 0 | 计价
YD11-22 | J05-01-031 | 材料 | 乙供 | C21020101 | 电 | kW·h | 18.9 | 0.84 | 0 | 0 | 计价
YD11-22 | J13-01-055 | 机械 | 乙供 | JF001 | 折旧费 | 元 | 332.82 | 1 | 0 | 0 | 计价
YD11-22 | J13-01-055 | 机械 | 乙供 | JF002 | 检修费 | 元 | 27.23 | 1 | 0 | 0 | 计价
YD11-22 | J13-01-055 | 机械 | 乙供 | JF003 | 维护费 | 元 | 38.12 | 1 | 0 | 0 | 计价
YD11-22 | J13-01-055 | 人工 | 乙供 | 9101109 | 安装技术工 | 工日 | 3.125 | 107 | 0 | 0 | 计价
YD11-22 | J13-01-055 | 材料 | 乙供 | C19010201 | 柴油0号 | kg | 42.1424 | 6.32 | 0 | 0 | 计价
YD11-22 | J13-01-058 | 机械 | 乙供 | JF001 | 折旧费 | 元 | 14.51 | 1 | 0 | 0 | 计价
YD11-22 | J13-01-058 | 机械 | 乙供 | JF002 | 检修费 | 元 | 6.67 | 1 | 0 | 0 | 计价
YD11-22 | J13-01-058 | 机械 | 乙供 | JF003 | 维护费 | 元 | 9.34 | 1 | 0 | 0 | 计价
YD11-22 | J13-01-058 | 机械 | 乙供 | JF004 | 安拆费及场外运费 | 元 | 31.71 | 1 | 0 | 0 | 计价
YD11-22 | J13-01-058 | 人工 | 乙供 | 9101109 | 安装技术工 | 工日 | 1.3889 | 107 | 0 | 0 | 计价
YD11-22 | J13-01-058 | 材料 | 乙供 | C19010201 | 柴油0号 | kg | 18.063 | 6.32 | 0 | 0 | 计价
YD11-23 | J03-01-036 | 机械 | 乙供 | JF001 | 折旧费 | 元 | 157.49 | 1 | 0 | 0 | 计价
YD11-23 | J03-01-036 | 机械 | 乙供 | JF002 | 检修费 | 元 | 73.41 | 1 | 0 | 0 | 计价
YD11-23 | J03-01-036 | 机械 | 乙供 | JF003 | 维护费 | 元 | 151.96 | 1 | 0 | 0 | 计价
YD11-23 | J03-01-036 | 人工 | 乙供 | 9101109 | 安装技术工 | 工日 | 2.5 | 107 | 0 | 0 | 计价
YD11-23 | J03-01-036 | 材料 | 乙供 | C19010201 | 柴油0号 | kg | 35.85 | 6.32 | 0 | 0 | 计价
YD11-23 | J03-01-066 | 机械 | 乙供 | JF001 | 折旧费 | 元 | 58.43 | 1 | 0 | 0 | 计价
YD11-23 | J03-01-066 | 机械 | 乙供 | JF002 | 检修费 | 元 | 17.9 | 1 | 0 | 0 | 计价
YD11-23 | J03-01-066 | 机械 | 乙供 | JF003 | 维护费 | 元 | 62.11 | 1 | 0 | 0 | 计价
YD11-23 | J03-01-066 | 人工 | 乙供 | 9101109 | 安装技术工 | 工日 | 1.3889 | 107 | 0 | 0 | 计价
YD11-23 | J03-01-066 | 材料 | 乙供 | C19010201 | 柴油0号 | kg | 27.34 | 6.32 | 0 | 0 | 计价
YD11-23 | J04-01-005 | 机械 | 乙供 | JF001 | 折旧费 | 元 | 59.96 | 1 | 0 | 0 | 计价
YD11-23 | J04-01-005 | 机械 | 乙供 | JF002 | 检修费 | 元 | 13.32 | 1 | 0 | 0 | 计价
YD11-23 | J04-01-005 | 机械 | 乙供 | JF003 | 维护费 | 元 | 52.35 | 1 | 0 | 0 | 计价
YD11-23 | J04-01-005 | 人工 | 乙供 | 9101109 | 安装技术工 | 工日 | 1.0417 | 107 | 0 | 0 | 计价
YD11-23 | J04-01-005 | 材料 | 乙供 | C19010201 | 柴油0号 | kg | 40.03 | 6.32 | 0 | 0 | 计价
YD11-23 | J05-01-031 | 机械 | 乙供 | JF001 | 折旧费 | 元 | 10.21 | 1 | 0 | 0 | 计价
YD11-23 | J05-01-031 | 机械 | 乙供 | JF002 | 检修费 | 元 | 2.3 | 1 | 0 | 0 | 计价
YD11-23 | J05-01-031 | 机械 | 乙供 | JF003 | 维护费 | 元 | 7.59 | 1 | 0 | 0 | 计价
YD11-23 | J05-01-031 | 材料 | 乙供 | C21020101 | 电 | kW·h | 18.9 | 0.84 | 0 | 0 | 计价
YD11-23 | J13-01-055 | 机械 | 乙供 | JF001 | 折旧费 | 元 | 332.82 | 1 | 0 | 0 | 计价
YD11-23 | J13-01-055 | 机械 | 乙供 | JF002 | 检修费 | 元 | 27.23 | 1 | 0 | 0 | 计价
YD11-23 | J13-01-055 | 机械 | 乙供 | JF003 | 维护费 | 元 | 38.12 | 1 | 0 | 0 | 计价
YD11-23 | J13-01-055 | 人工 | 乙供 | 9101109 | 安装技术工 | 工日 | 3.125 | 107 | 0 | 0 | 计价
YD11-23 | J13-01-055 | 材料 | 乙供 | C19010201 | 柴油0号 | kg | 42.1424 | 6.32 | 0 | 0 | 计价
YD11-23 | J13-01-058 | 机械 | 乙供 | JF001 | 折旧费 | 元 | 14.51 | 1 | 0 | 0 | 计价
YD11-23 | J13-01-058 | 机械 | 乙供 | JF002 | 检修费 | 元 | 6.67 | 1 | 0 | 0 | 计价
YD11-23 | J13-01-058 | 机械 | 乙供 | JF003 | 维护费 | 元 | 9.34 | 1 | 0 | 0 | 计价
YD11-23 | J13-01-058 | 机械 | 乙供 | JF004 | 安拆费及场外运费 | 元 | 31.71 | 1 | 0 | 0 | 计价
YD11-23 | J13-01-058 | 人工 | 乙供 | 9101109 | 安装技术工 | 工日 | 1.3889 | 107 | 0 | 0 | 计价
YD11-23 | J13-01-058 | 材料 | 乙供 | C19010201 | 柴油0号 | kg | 18.063 | 6.32 | 0 | 0 | 计价
YD11-24 | J03-01-036 | 机械 | 乙供 | JF001 | 折旧费 | 元 | 157.49 | 1 | 0 | 0 | 计价
YD11-24 | J03-01-036 | 机械 | 乙供 | JF002 | 检修费 | 元 | 73.41 | 1 | 0 | 0 | 计价
YD11-24 | J03-01-036 | 机械 | 乙供 | JF003 | 维护费 | 元 | 151.96 | 1 | 0 | 0 | 计价
YD11-24 | J03-01-036 | 人工 | 乙供 | 9101109 | 安装技术工 | 工日 | 2.5 | 107 | 0 | 0 | 计价
YD11-24 | J03-01-036 | 材料 | 乙供 | C19010201 | 柴油0号 | kg | 35.85 | 6.32 | 0 | 0 | 计价
YD11-24 | J03-01-066 | 机械 | 乙供 | JF001 | 折旧费 | 元 | 58.43 | 1 | 0 | 0 | 计价
YD11-24 | J03-01-066 | 机械 | 乙供 | JF002 | 检修费 | 元 | 17.9 | 1 | 0 | 0 | 计价
YD11-24 | J03-01-066 | 机械 | 乙供 | JF003 | 维护费 | 元 | 62.11 | 1 | 0 | 0 | 计价
YD11-24 | J03-01-066 | 人工 | 乙供 | 9101109 | 安装技术工 | 工日 | 1.3889 | 107 | 0 | 0 | 计价
YD11-24 | J03-01-066 | 材料 | 乙供 | C19010201 | 柴油0号 | kg | 27.34 | 6.32 | 0 | 0 | 计价
YD11-24 | J04-01-005 | 机械 | 乙供 | JF001 | 折旧费 | 元 | 59.96 | 1 | 0 | 0 | 计价
YD11-24 | J04-01-005 | 机械 | 乙供 | JF002 | 检修费 | 元 | 13.32 | 1 | 0 | 0 | 计价
YD11-24 | J04-01-005 | 机械 | 乙供 | JF003 | 维护费 | 元 | 52.35 | 1 | 0 | 0 | 计价
YD11-24 | J04-01-005 | 人工 | 乙供 | 9101109 | 安装技术工 | 工日 | 1.0417 | 107 | 0 | 0 | 计价
YD11-24 | J04-01-005 | 材料 | 乙供 | C19010201 | 柴油0号 | kg | 40.03 | 6.32 | 0 | 0 | 计价
YD11-24 | J05-01-031 | 机械 | 乙供 | JF001 | 折旧费 | 元 | 10.21 | 1 | 0 | 0 | 计价
YD11-24 | J05-01-031 | 机械 | 乙供 | JF002 | 检修费 | 元 | 2.3 | 1 | 0 | 0 | 计价
YD11-24 | J05-01-031 | 机械 | 乙供 | JF003 | 维护费 | 元 | 7.59 | 1 | 0 | 0 | 计价
YD11-24 | J05-01-031 | 材料 | 乙供 | C21020101 | 电 | kW·h | 18.9 | 0.84 | 0 | 0 | 计价
YD11-24 | J13-01-055 | 机械 | 乙供 | JF001 | 折旧费 | 元 | 332.82 | 1 | 0 | 0 | 计价
YD11-24 | J13-01-055 | 机械 | 乙供 | JF002 | 检修费 | 元 | 27.23 | 1 | 0 | 0 | 计价
YD11-24 | J13-01-055 | 机械 | 乙供 | JF003 | 维护费 | 元 | 38.12 | 1 | 0 | 0 | 计价
YD11-24 | J13-01-055 | 人工 | 乙供 | 9101109 | 安装技术工 | 工日 | 3.125 | 107 | 0 | 0 | 计价
YD11-24 | J13-01-055 | 材料 | 乙供 | C19010201 | 柴油0号 | kg | 42.1424 | 6.32 | 0 | 0 | 计价
YD11-24 | J13-01-058 | 机械 | 乙供 | JF001 | 折旧费 | 元 | 14.51 | 1 | 0 | 0 | 计价
YD11-24 | J13-01-058 | 机械 | 乙供 | JF002 | 检修费 | 元 | 6.67 | 1 | 0 | 0 | 计价
YD11-24 | J13-01-058 | 机械 | 乙供 | JF003 | 维护费 | 元 | 9.34 | 1 | 0 | 0 | 计价
YD11-24 | J13-01-058 | 机械 | 乙供 | JF004 | 安拆费及场外运费 | 元 | 31.71 | 1 | 0 | 0 | 计价
YD11-24 | J13-01-058 | 人工 | 乙供 | 9101109 | 安装技术工 | 工日 | 1.3889 | 107 | 0 | 0 | 计价
YD11-24 | J13-01-058 | 材料 | 乙供 | C19010201 | 柴油0号 | kg | 18.063 | 6.32 | 0 | 0 | 计价
YD11-25 | J03-01-038 | 机械 | 乙供 | JF001 | 折旧费 | 元 | 246 | 1 | 0 | 0 | 计价
YD11-25 | J03-01-038 | 机械 | 乙供 | JF002 | 检修费 | 元 | 114.66 | 1 | 0 | 0 | 计价
YD11-25 | J03-01-038 | 机械 | 乙供 | JF003 | 维护费 | 元 | 237.35 | 1 | 0 | 0 | 计价
YD11-25 | J03-01-038 | 人工 | 乙供 | 9101109 | 安装技术工 | 工日 | 2.5 | 107 | 0 | 0 | 计价
YD11-25 | J03-01-038 | 材料 | 乙供 | C19010201 | 柴油0号 | kg | 40.73 | 6.32 | 0 | 0 | 计价
YD11-25 | J03-01-066 | 机械 | 乙供 | JF001 | 折旧费 | 元 | 58.43 | 1 | 0 | 0 | 计价
YD11-25 | J03-01-066 | 机械 | 乙供 | JF002 | 检修费 | 元 | 17.9 | 1 | 0 | 0 | 计价
YD11-25 | J03-01-066 | 机械 | 乙供 | JF003 | 维护费 | 元 | 62.11 | 1 | 0 | 0 | 计价
YD11-25 | J03-01-066 | 人工 | 乙供 | 9101109 | 安装技术工 | 工日 | 1.3889 | 107 | 0 | 0 | 计价
YD11-25 | J03-01-066 | 材料 | 乙供 | C19010201 | 柴油0号 | kg | 27.34 | 6.32 | 0 | 0 | 计价
YD11-25 | J04-01-005 | 机械 | 乙供 | JF001 | 折旧费 | 元 | 59.96 | 1 | 0 | 0 | 计价
YD11-25 | J04-01-005 | 机械 | 乙供 | JF002 | 检修费 | 元 | 13.32 | 1 | 0 | 0 | 计价
YD11-25 | J04-01-005 | 机械 | 乙供 | JF003 | 维护费 | 元 | 52.35 | 1 | 0 | 0 | 计价
YD11-25 | J04-01-005 | 人工 | 乙供 | 9101109 | 安装技术工 | 工日 | 1.0417 | 107 | 0 | 0 | 计价
YD11-25 | J04-01-005 | 材料 | 乙供 | C19010201 | 柴油0号 | kg | 40.03 | 6.32 | 0 | 0 | 计价
YD11-25 | J05-01-031 | 机械 | 乙供 | JF001 | 折旧费 | 元 | 10.21 | 1 | 0 | 0 | 计价
YD11-25 | J05-01-031 | 机械 | 乙供 | JF002 | 检修费 | 元 | 2.3 | 1 | 0 | 0 | 计价
YD11-25 | J05-01-031 | 机械 | 乙供 | JF003 | 维护费 | 元 | 7.59 | 1 | 0 | 0 | 计价
YD11-25 | J05-01-031 | 材料 | 乙供 | C21020101 | 电 | kW·h | 18.9 | 0.84 | 0 | 0 | 计价
YD11-25 | J13-01-055 | 机械 | 乙供 | JF001 | 折旧费 | 元 | 332.82 | 1 | 0 | 0 | 计价
YD11-25 | J13-01-055 | 机械 | 乙供 | JF002 | 检修费 | 元 | 27.23 | 1 | 0 | 0 | 计价
YD11-25 | J13-01-055 | 机械 | 乙供 | JF003 | 维护费 | 元 | 38.12 | 1 | 0 | 0 | 计价
YD11-25 | J13-01-055 | 人工 | 乙供 | 9101109 | 安装技术工 | 工日 | 3.125 | 107 | 0 | 0 | 计价
YD11-25 | J13-01-055 | 材料 | 乙供 | C19010201 | 柴油0号 | kg | 42.1424 | 6.32 | 0 | 0 | 计价
YD11-25 | J13-01-058 | 机械 | 乙供 | JF001 | 折旧费 | 元 | 14.51 | 1 | 0 | 0 | 计价
YD11-25 | J13-01-058 | 机械 | 乙供 | JF002 | 检修费 | 元 | 6.67 | 1 | 0 | 0 | 计价
YD11-25 | J13-01-058 | 机械 | 乙供 | JF003 | 维护费 | 元 | 9.34 | 1 | 0 | 0 | 计价
YD11-25 | J13-01-058 | 机械 | 乙供 | JF004 | 安拆费及场外运费 | 元 | 31.71 | 1 | 0 | 0 | 计价
YD11-25 | J13-01-058 | 人工 | 乙供 | 9101109 | 安装技术工 | 工日 | 1.3889 | 107 | 0 | 0 | 计价
YD11-25 | J13-01-058 | 材料 | 乙供 | C19010201 | 柴油0号 | kg | 18.063 | 6.32 | 0 | 0 | 计价
YD11-26 | J03-01-036 | 机械 | 乙供 | JF001 | 折旧费 | 元 | 157.49 | 1 | 0 | 0 | 计价
YD11-26 | J03-01-036 | 机械 | 乙供 | JF002 | 检修费 | 元 | 73.41 | 1 | 0 | 0 | 计价
YD11-26 | J03-01-036 | 机械 | 乙供 | JF003 | 维护费 | 元 | 151.96 | 1 | 0 | 0 | 计价
YD11-26 | J03-01-036 | 人工 | 乙供 | 9101109 | 安装技术工 | 工日 | 2.5 | 107 | 0 | 0 | 计价
YD11-26 | J03-01-036 | 材料 | 乙供 | C19010201 | 柴油0号 | kg | 35.85 | 6.32 | 0 | 0 | 计价
YD11-26 | J03-01-040 | 机械 | 乙供 | JF001 | 折旧费 | 元 | 412.48 | 1 | 0 | 0 | 计价
YD11-26 | J03-01-040 | 机械 | 乙供 | JF002 | 检修费 | 元 | 192.26 | 1 | 0 | 0 | 计价
YD11-26 | J03-01-040 | 机械 | 乙供 | JF003 | 维护费 | 元 | 397.98 | 1 | 0 | 0 | 计价
YD11-26 | J03-01-040 | 人工 | 乙供 | 9101109 | 安装技术工 | 工日 | 2.5 | 107 | 0 | 0 | 计价
YD11-26 | J03-01-040 | 材料 | 乙供 | C19010201 | 柴油0号 | kg | 48.52 | 6.32 | 0 | 0 | 计价
YD11-26 | J04-01-005 | 机械 | 乙供 | JF001 | 折旧费 | 元 | 59.96 | 1 | 0 | 0 | 计价
YD11-26 | J04-01-005 | 机械 | 乙供 | JF002 | 检修费 | 元 | 13.32 | 1 | 0 | 0 | 计价
YD11-26 | J04-01-005 | 机械 | 乙供 | JF003 | 维护费 | 元 | 52.35 | 1 | 0 | 0 | 计价
YD11-26 | J04-01-005 | 人工 | 乙供 | 9101109 | 安装技术工 | 工日 | 1.0417 | 107 | 0 | 0 | 计价
YD11-26 | J04-01-005 | 材料 | 乙供 | C19010201 | 柴油0号 | kg | 40.03 | 6.32 | 0 | 0 | 计价
YD11-26 | J13-01-056 | 机械 | 乙供 | JF001 | 折旧费 | 元 | 456.58 | 1 | 0 | 0 | 计价
YD11-26 | J13-01-056 | 机械 | 乙供 | JF002 | 检修费 | 元 | 35.33 | 1 | 0 | 0 | 计价
YD11-26 | J13-01-056 | 机械 | 乙供 | JF003 | 维护费 | 元 | 100.69 | 1 | 0 | 0 | 计价
YD11-26 | J13-01-056 | 人工 | 乙供 | 9101109 | 安装技术工 | 工日 | 3.125 | 107 | 0 | 0 | 计价
YD11-26 | J13-01-056 | 材料 | 乙供 | C19010201 | 柴油0号 | kg | 50.1424 | 6.32 | 0 | 0 | 计价
YD11-26 | J13-01-058 | 机械 | 乙供 | JF001 | 折旧费 | 元 | 14.51 | 1 | 0 | 0 | 计价
YD11-26 | J13-01-058 | 机械 | 乙供 | JF002 | 检修费 | 元 | 6.67 | 1 | 0 | 0 | 计价
YD11-26 | J13-01-058 | 机械 | 乙供 | JF003 | 维护费 | 元 | 9.34 | 1 | 0 | 0 | 计价
YD11-26 | J13-01-058 | 机械 | 乙供 | JF004 | 安拆费及场外运费 | 元 | 31.71 | 1 | 0 | 0 | 计价
YD11-26 | J13-01-058 | 人工 | 乙供 | 9101109 | 安装技术工 | 工日 | 1.3889 | 107 | 0 | 0 | 计价
YD11-26 | J13-01-058 | 材料 | 乙供 | C19010201 | 柴油0号 | kg | 18.063 | 6.32 | 0 | 0 | 计价
YD11-27 | J03-01-036 | 机械 | 乙供 | JF001 | 折旧费 | 元 | 157.49 | 1 | 0 | 0 | 计价
YD11-27 | J03-01-036 | 机械 | 乙供 | JF002 | 检修费 | 元 | 73.41 | 1 | 0 | 0 | 计价
YD11-27 | J03-01-036 | 机械 | 乙供 | JF003 | 维护费 | 元 | 151.96 | 1 | 0 | 0 | 计价
YD11-27 | J03-01-036 | 人工 | 乙供 | 9101109 | 安装技术工 | 工日 | 2.5 | 107 | 0 | 0 | 计价
YD11-27 | J03-01-036 | 材料 | 乙供 | C19010201 | 柴油0号 | kg | 35.85 | 6.32 | 0 | 0 | 计价
YD11-27 | J03-01-040 | 机械 | 乙供 | JF001 | 折旧费 | 元 | 412.48 | 1 | 0 | 0 | 计价
YD11-27 | J03-01-040 | 机械 | 乙供 | JF002 | 检修费 | 元 | 192.26 | 1 | 0 | 0 | 计价
YD11-27 | J03-01-040 | 机械 | 乙供 | JF003 | 维护费 | 元 | 397.98 | 1 | 0 | 0 | 计价
YD11-27 | J03-01-040 | 人工 | 乙供 | 9101109 | 安装技术工 | 工日 | 2.5 | 107 | 0 | 0 | 计价
YD11-27 | J03-01-040 | 材料 | 乙供 | C19010201 | 柴油0号 | kg | 48.52 | 6.32 | 0 | 0 | 计价
YD11-27 | J04-01-005 | 机械 | 乙供 | JF001 | 折旧费 | 元 | 59.96 | 1 | 0 | 0 | 计价
YD11-27 | J04-01-005 | 机械 | 乙供 | JF002 | 检修费 | 元 | 13.32 | 1 | 0 | 0 | 计价
YD11-27 | J04-01-005 | 机械 | 乙供 | JF003 | 维护费 | 元 | 52.35 | 1 | 0 | 0 | 计价
YD11-27 | J04-01-005 | 人工 | 乙供 | 9101109 | 安装技术工 | 工日 | 1.0417 | 107 | 0 | 0 | 计价
YD11-27 | J04-01-005 | 材料 | 乙供 | C19010201 | 柴油0号 | kg | 40.03 | 6.32 | 0 | 0 | 计价
YD11-27 | J13-01-055 | 机械 | 乙供 | JF001 | 折旧费 | 元 | 332.82 | 1 | 0 | 0 | 计价
YD11-27 | J13-01-055 | 机械 | 乙供 | JF002 | 检修费 | 元 | 27.23 | 1 | 0 | 0 | 计价
YD11-27 | J13-01-055 | 机械 | 乙供 | JF003 | 维护费 | 元 | 38.12 | 1 | 0 | 0 | 计价
YD11-27 | J13-01-055 | 人工 | 乙供 | 9101109 | 安装技术工 | 工日 | 3.125 | 107 | 0 | 0 | 计价
YD11-27 | J13-01-055 | 材料 | 乙供 | C19010201 | 柴油0号 | kg | 42.1424 | 6.32 | 0 | 0 | 计价
YD11-27 | J13-01-056 | 机械 | 乙供 | JF001 | 折旧费 | 元 | 456.58 | 1 | 0 | 0 | 计价
YD11-27 | J13-01-056 | 机械 | 乙供 | JF002 | 检修费 | 元 | 35.33 | 1 | 0 | 0 | 计价
YD11-27 | J13-01-056 | 机械 | 乙供 | JF003 | 维护费 | 元 | 100.69 | 1 | 0 | 0 | 计价
YD11-27 | J13-01-056 | 人工 | 乙供 | 9101109 | 安装技术工 | 工日 | 3.125 | 107 | 0 | 0 | 计价
YD11-27 | J13-01-056 | 材料 | 乙供 | C19010201 | 柴油0号 | kg | 50.1424 | 6.32 | 0 | 0 | 计价
YD11-27 | J13-01-058 | 机械 | 乙供 | JF001 | 折旧费 | 元 | 14.51 | 1 | 0 | 0 | 计价
YD11-27 | J13-01-058 | 机械 | 乙供 | JF002 | 检修费 | 元 | 6.67 | 1 | 0 | 0 | 计价
YD11-27 | J13-01-058 | 机械 | 乙供 | JF003 | 维护费 | 元 | 9.34 | 1 | 0 | 0 | 计价
YD11-27 | J13-01-058 | 机械 | 乙供 | JF004 | 安拆费及场外运费 | 元 | 31.71 | 1 | 0 | 0 | 计价
YD11-27 | J13-01-058 | 人工 | 乙供 | 9101109 | 安装技术工 | 工日 | 1.3889 | 107 | 0 | 0 | 计价
YD11-27 | J13-01-058 | 材料 | 乙供 | C19010201 | 柴油0号 | kg | 18.063 | 6.32 | 0 | 0 | 计价
YD11-28 | J03-01-036 | 机械 | 乙供 | JF001 | 折旧费 | 元 | 157.49 | 1 | 0 | 0 | 计价
YD11-28 | J03-01-036 | 机械 | 乙供 | JF002 | 检修费 | 元 | 73.41 | 1 | 0 | 0 | 计价
YD11-28 | J03-01-036 | 机械 | 乙供 | JF003 | 维护费 | 元 | 151.96 | 1 | 0 | 0 | 计价
YD11-28 | J03-01-036 | 人工 | 乙供 | 9101109 | 安装技术工 | 工日 | 2.5 | 107 | 0 | 0 | 计价
YD11-28 | J03-01-036 | 材料 | 乙供 | C19010201 | 柴油0号 | kg | 35.85 | 6.32 | 0 | 0 | 计价
YD11-28 | J03-01-040 | 机械 | 乙供 | JF001 | 折旧费 | 元 | 412.48 | 1 | 0 | 0 | 计价
YD11-28 | J03-01-040 | 机械 | 乙供 | JF002 | 检修费 | 元 | 192.26 | 1 | 0 | 0 | 计价
YD11-28 | J03-01-040 | 机械 | 乙供 | JF003 | 维护费 | 元 | 397.98 | 1 | 0 | 0 | 计价
YD11-28 | J03-01-040 | 人工 | 乙供 | 9101109 | 安装技术工 | 工日 | 2.5 | 107 | 0 | 0 | 计价
YD11-28 | J03-01-040 | 材料 | 乙供 | C19010201 | 柴油0号 | kg | 48.52 | 6.32 | 0 | 0 | 计价
YD11-28 | J04-01-005 | 机械 | 乙供 | JF001 | 折旧费 | 元 | 59.96 | 1 | 0 | 0 | 计价
YD11-28 | J04-01-005 | 机械 | 乙供 | JF002 | 检修费 | 元 | 13.32 | 1 | 0 | 0 | 计价
YD11-28 | J04-01-005 | 机械 | 乙供 | JF003 | 维护费 | 元 | 52.35 | 1 | 0 | 0 | 计价
YD11-28 | J04-01-005 | 人工 | 乙供 | 9101109 | 安装技术工 | 工日 | 1.0417 | 107 | 0 | 0 | 计价
YD11-28 | J04-01-005 | 材料 | 乙供 | C19010201 | 柴油0号 | kg | 40.03 | 6.32 | 0 | 0 | 计价
YD11-28 | J13-01-055 | 机械 | 乙供 | JF001 | 折旧费 | 元 | 332.82 | 1 | 0 | 0 | 计价
YD11-28 | J13-01-055 | 机械 | 乙供 | JF002 | 检修费 | 元 | 27.23 | 1 | 0 | 0 | 计价
YD11-28 | J13-01-055 | 机械 | 乙供 | JF003 | 维护费 | 元 | 38.12 | 1 | 0 | 0 | 计价
YD11-28 | J13-01-055 | 人工 | 乙供 | 9101109 | 安装技术工 | 工日 | 3.125 | 107 | 0 | 0 | 计价
YD11-28 | J13-01-055 | 材料 | 乙供 | C19010201 | 柴油0号 | kg | 42.1424 | 6.32 | 0 | 0 | 计价
YD11-28 | J13-01-056 | 机械 | 乙供 | JF001 | 折旧费 | 元 | 456.58 | 1 | 0 | 0 | 计价
YD11-28 | J13-01-056 | 机械 | 乙供 | JF002 | 检修费 | 元 | 35.33 | 1 | 0 | 0 | 计价
YD11-28 | J13-01-056 | 机械 | 乙供 | JF003 | 维护费 | 元 | 100.69 | 1 | 0 | 0 | 计价
YD11-28 | J13-01-056 | 人工 | 乙供 | 9101109 | 安装技术工 | 工日 | 3.125 | 107 | 0 | 0 | 计价
YD11-28 | J13-01-056 | 材料 | 乙供 | C19010201 | 柴油0号 | kg | 50.1424 | 6.32 | 0 | 0 | 计价
YD11-28 | J13-01-058 | 机械 | 乙供 | JF001 | 折旧费 | 元 | 14.51 | 1 | 0 | 0 | 计价
YD11-28 | J13-01-058 | 机械 | 乙供 | JF002 | 检修费 | 元 | 6.67 | 1 | 0 | 0 | 计价
YD11-28 | J13-01-058 | 机械 | 乙供 | JF003 | 维护费 | 元 | 9.34 | 1 | 0 | 0 | 计价
YD11-28 | J13-01-058 | 机械 | 乙供 | JF004 | 安拆费及场外运费 | 元 | 31.71 | 1 | 0 | 0 | 计价
YD11-28 | J13-01-058 | 人工 | 乙供 | 9101109 | 安装技术工 | 工日 | 1.3889 | 107 | 0 | 0 | 计价
YD11-28 | J13-01-058 | 材料 | 乙供 | C19010201 | 柴油0号 | kg | 18.063 | 6.32 | 0 | 0 | 计价
YD11-29 | J03-01-036 | 机械 | 乙供 | JF001 | 折旧费 | 元 | 157.49 | 1 | 0 | 0 | 计价
YD11-29 | J03-01-036 | 机械 | 乙供 | JF002 | 检修费 | 元 | 73.41 | 1 | 0 | 0 | 计价
YD11-29 | J03-01-036 | 机械 | 乙供 | JF003 | 维护费 | 元 | 151.96 | 1 | 0 | 0 | 计价
YD11-29 | J03-01-036 | 人工 | 乙供 | 9101109 | 安装技术工 | 工日 | 2.5 | 107 | 0 | 0 | 计价
YD11-29 | J03-01-036 | 材料 | 乙供 | C19010201 | 柴油0号 | kg | 35.85 | 6.32 | 0 | 0 | 计价
YD11-29 | J03-01-041 | 机械 | 乙供 | JF001 | 折旧费 | 元 | 856.52 | 1 | 0 | 0 | 计价
YD11-29 | J03-01-041 | 机械 | 乙供 | JF002 | 检修费 | 元 | 399.23 | 1 | 0 | 0 | 计价
YD11-29 | J03-01-041 | 机械 | 乙供 | JF003 | 维护费 | 元 | 826.41 | 1 | 0 | 0 | 计价
YD11-29 | J03-01-041 | 人工 | 乙供 | 9101109 | 安装技术工 | 工日 | 2.5 | 107 | 0 | 0 | 计价
YD11-29 | J03-01-041 | 材料 | 乙供 | C19010201 | 柴油0号 | kg | 51.92 | 6.32 | 0 | 0 | 计价
YD11-29 | J04-01-007 | 机械 | 乙供 | JF001 | 折旧费 | 元 | 112.04 | 1 | 0 | 0 | 计价
YD11-29 | J04-01-007 | 机械 | 乙供 | JF002 | 检修费 | 元 | 23.33 | 1 | 0 | 0 | 计价
YD11-29 | J04-01-007 | 机械 | 乙供 | JF003 | 维护费 | 元 | 91.69 | 1 | 0 | 0 | 计价
YD11-29 | J04-01-007 | 人工 | 乙供 | 9101109 | 安装技术工 | 工日 | 1.0417 | 107 | 0 | 0 | 计价
YD11-29 | J04-01-007 | 材料 | 乙供 | C19010201 | 柴油0号 | kg | 56.74 | 6.32 | 0 | 0 | 计价
YD11-29 | J13-01-055 | 机械 | 乙供 | JF001 | 折旧费 | 元 | 332.82 | 1 | 0 | 0 | 计价
YD11-29 | J13-01-055 | 机械 | 乙供 | JF002 | 检修费 | 元 | 27.23 | 1 | 0 | 0 | 计价
YD11-29 | J13-01-055 | 机械 | 乙供 | JF003 | 维护费 | 元 | 38.12 | 1 | 0 | 0 | 计价
YD11-29 | J13-01-055 | 人工 | 乙供 | 9101109 | 安装技术工 | 工日 | 3.125 | 107 | 0 | 0 | 计价
YD11-29 | J13-01-055 | 材料 | 乙供 | C19010201 | 柴油0号 | kg | 42.1424 | 6.32 | 0 | 0 | 计价
YD11-29 | J13-01-056 | 机械 | 乙供 | JF001 | 折旧费 | 元 | 456.58 | 1 | 0 | 0 | 计价
YD11-29 | J13-01-056 | 机械 | 乙供 | JF002 | 检修费 | 元 | 35.33 | 1 | 0 | 0 | 计价
YD11-29 | J13-01-056 | 机械 | 乙供 | JF003 | 维护费 | 元 | 100.69 | 1 | 0 | 0 | 计价
YD11-29 | J13-01-056 | 人工 | 乙供 | 9101109 | 安装技术工 | 工日 | 3.125 | 107 | 0 | 0 | 计价
YD11-29 | J13-01-056 | 材料 | 乙供 | C19010201 | 柴油0号 | kg | 50.1424 | 6.32 | 0 | 0 | 计价
YD11-29 | J13-01-058 | 机械 | 乙供 | JF001 | 折旧费 | 元 | 14.51 | 1 | 0 | 0 | 计价
YD11-29 | J13-01-058 | 机械 | 乙供 | JF002 | 检修费 | 元 | 6.67 | 1 | 0 | 0 | 计价
YD11-29 | J13-01-058 | 机械 | 乙供 | JF003 | 维护费 | 元 | 9.34 | 1 | 0 | 0 | 计价
YD11-29 | J13-01-058 | 机械 | 乙供 | JF004 | 安拆费及场外运费 | 元 | 31.71 | 1 | 0 | 0 | 计价
YD11-29 | J13-01-058 | 人工 | 乙供 | 9101109 | 安装技术工 | 工日 | 1.3889 | 107 | 0 | 0 | 计价
YD11-29 | J13-01-058 | 材料 | 乙供 | C19010201 | 柴油0号 | kg | 18.063 | 6.32 | 0 | 0 | 计价
YD11-30 | J03-01-036 | 机械 | 乙供 | JF001 | 折旧费 | 元 | 157.49 | 1 | 0 | 0 | 计价
YD11-30 | J03-01-036 | 机械 | 乙供 | JF002 | 检修费 | 元 | 73.41 | 1 | 0 | 0 | 计价
YD11-30 | J03-01-036 | 机械 | 乙供 | JF003 | 维护费 | 元 | 151.96 | 1 | 0 | 0 | 计价
YD11-30 | J03-01-036 | 人工 | 乙供 | 9101109 | 安装技术工 | 工日 | 2.5 | 107 | 0 | 0 | 计价
YD11-30 | J03-01-036 | 材料 | 乙供 | C19010201 | 柴油0号 | kg | 35.85 | 6.32 | 0 | 0 | 计价
YD11-30 | J03-01-049 | 机械 | 乙供 | JF001 | 折旧费 | 元 | 3215.94 | 1 | 0 | 0 | 计价
YD11-30 | J03-01-049 | 机械 | 乙供 | JF002 | 检修费 | 元 | 1498.97 | 1 | 0 | 0 | 计价
YD11-30 | J03-01-049 | 机械 | 乙供 | JF003 | 维护费 | 元 | 3102.87 | 1 | 0 | 0 | 计价
YD11-30 | J03-01-049 | 人工 | 乙供 | 9101109 | 安装技术工 | 工日 | 2.5 | 107 | 0 | 0 | 计价
YD11-30 | J03-01-049 | 材料 | 乙供 | C19010201 | 柴油0号 | kg | 101 | 6.32 | 0 | 0 | 计价
YD11-30 | J04-01-007 | 机械 | 乙供 | JF001 | 折旧费 | 元 | 112.04 | 1 | 0 | 0 | 计价
YD11-30 | J04-01-007 | 机械 | 乙供 | JF002 | 检修费 | 元 | 23.33 | 1 | 0 | 0 | 计价
YD11-30 | J04-01-007 | 机械 | 乙供 | JF003 | 维护费 | 元 | 91.69 | 1 | 0 | 0 | 计价
YD11-30 | J04-01-007 | 人工 | 乙供 | 9101109 | 安装技术工 | 工日 | 1.0417 | 107 | 0 | 0 | 计价
YD11-30 | J04-01-007 | 材料 | 乙供 | C19010201 | 柴油0号 | kg | 56.74 | 6.32 | 0 | 0 | 计价
YD11-30 | J13-01-055 | 机械 | 乙供 | JF001 | 折旧费 | 元 | 332.82 | 1 | 0 | 0 | 计价
YD11-30 | J13-01-055 | 机械 | 乙供 | JF002 | 检修费 | 元 | 27.23 | 1 | 0 | 0 | 计价
YD11-30 | J13-01-055 | 机械 | 乙供 | JF003 | 维护费 | 元 | 38.12 | 1 | 0 | 0 | 计价
YD11-30 | J13-01-055 | 人工 | 乙供 | 9101109 | 安装技术工 | 工日 | 3.125 | 107 | 0 | 0 | 计价
YD11-30 | J13-01-055 | 材料 | 乙供 | C19010201 | 柴油0号 | kg | 42.1424 | 6.32 | 0 | 0 | 计价
YD11-30 | J13-01-056 | 机械 | 乙供 | JF001 | 折旧费 | 元 | 456.58 | 1 | 0 | 0 | 计价
YD11-30 | J13-01-056 | 机械 | 乙供 | JF002 | 检修费 | 元 | 35.33 | 1 | 0 | 0 | 计价
YD11-30 | J13-01-056 | 机械 | 乙供 | JF003 | 维护费 | 元 | 100.69 | 1 | 0 | 0 | 计价
YD11-30 | J13-01-056 | 人工 | 乙供 | 9101109 | 安装技术工 | 工日 | 3.125 | 107 | 0 | 0 | 计价
YD11-30 | J13-01-056 | 材料 | 乙供 | C19010201 | 柴油0号 | kg | 50.1424 | 6.32 | 0 | 0 | 计价
YD11-30 | J13-01-058 | 机械 | 乙供 | JF001 | 折旧费 | 元 | 14.51 | 1 | 0 | 0 | 计价
YD11-30 | J13-01-058 | 机械 | 乙供 | JF002 | 检修费 | 元 | 6.67 | 1 | 0 | 0 | 计价
YD11-30 | J13-01-058 | 机械 | 乙供 | JF003 | 维护费 | 元 | 9.34 | 1 | 0 | 0 | 计价
YD11-30 | J13-01-058 | 机械 | 乙供 | JF004 | 安拆费及场外运费 | 元 | 31.71 | 1 | 0 | 0 | 计价
YD11-30 | J13-01-058 | 人工 | 乙供 | 9101109 | 安装技术工 | 工日 | 1.3889 | 107 | 0 | 0 | 计价
YD11-30 | J13-01-058 | 材料 | 乙供 | C19010201 | 柴油0号 | kg | 18.063 | 6.32 | 0 | 0 | 计价
YD11-31 | J03-01-036 | 机械 | 乙供 | JF001 | 折旧费 | 元 | 157.49 | 1 | 0 | 0 | 计价
YD11-31 | J03-01-036 | 机械 | 乙供 | JF002 | 检修费 | 元 | 73.41 | 1 | 0 | 0 | 计价
YD11-31 | J03-01-036 | 机械 | 乙供 | JF003 | 维护费 | 元 | 151.96 | 1 | 0 | 0 | 计价
YD11-31 | J03-01-036 | 人工 | 乙供 | 9101109 | 安装技术工 | 工日 | 2.5 | 107 | 0 | 0 | 计价
YD11-31 | J03-01-036 | 材料 | 乙供 | C19010201 | 柴油0号 | kg | 35.85 | 6.32 | 0 | 0 | 计价
YD11-31 | J03-01-066 | 机械 | 乙供 | JF001 | 折旧费 | 元 | 58.43 | 1 | 0 | 0 | 计价
YD11-31 | J03-01-066 | 机械 | 乙供 | JF002 | 检修费 | 元 | 17.9 | 1 | 0 | 0 | 计价
YD11-31 | J03-01-066 | 机械 | 乙供 | JF003 | 维护费 | 元 | 62.11 | 1 | 0 | 0 | 计价
YD11-31 | J03-01-066 | 人工 | 乙供 | 9101109 | 安装技术工 | 工日 | 1.3889 | 107 | 0 | 0 | 计价
YD11-31 | J03-01-066 | 材料 | 乙供 | C19010201 | 柴油0号 | kg | 27.34 | 6.32 | 0 | 0 | 计价
YD11-31 | J05-01-031 | 机械 | 乙供 | JF001 | 折旧费 | 元 | 10.21 | 1 | 0 | 0 | 计价
YD11-31 | J05-01-031 | 机械 | 乙供 | JF002 | 检修费 | 元 | 2.3 | 1 | 0 | 0 | 计价
YD11-31 | J05-01-031 | 机械 | 乙供 | JF003 | 维护费 | 元 | 7.59 | 1 | 0 | 0 | 计价
YD11-31 | J05-01-031 | 材料 | 乙供 | C21020101 | 电 | kW·h | 18.9 | 0.84 | 0 | 0 | 计价
YD11-31 | J13-01-058 | 机械 | 乙供 | JF001 | 折旧费 | 元 | 14.51 | 1 | 0 | 0 | 计价
YD11-31 | J13-01-058 | 机械 | 乙供 | JF002 | 检修费 | 元 | 6.67 | 1 | 0 | 0 | 计价
YD11-31 | J13-01-058 | 机械 | 乙供 | JF003 | 维护费 | 元 | 9.34 | 1 | 0 | 0 | 计价
YD11-31 | J13-01-058 | 机械 | 乙供 | JF004 | 安拆费及场外运费 | 元 | 31.71 | 1 | 0 | 0 | 计价
YD11-31 | J13-01-058 | 人工 | 乙供 | 9101109 | 安装技术工 | 工日 | 1.3889 | 107 | 0 | 0 | 计价
YD11-31 | J13-01-058 | 材料 | 乙供 | C19010201 | 柴油0号 | kg | 18.063 | 6.32 | 0 | 0 | 计价
YD11-32 | J03-01-036 | 机械 | 乙供 | JF001 | 折旧费 | 元 | 157.49 | 1 | 0 | 0 | 计价
YD11-32 | J03-01-036 | 机械 | 乙供 | JF002 | 检修费 | 元 | 73.41 | 1 | 0 | 0 | 计价
YD11-32 | J03-01-036 | 机械 | 乙供 | JF003 | 维护费 | 元 | 151.96 | 1 | 0 | 0 | 计价
YD11-32 | J03-01-036 | 人工 | 乙供 | 9101109 | 安装技术工 | 工日 | 2.5 | 107 | 0 | 0 | 计价
YD11-32 | J03-01-036 | 材料 | 乙供 | C19010201 | 柴油0号 | kg | 35.85 | 6.32 | 0 | 0 | 计价
YD11-32 | J03-01-066 | 机械 | 乙供 | JF001 | 折旧费 | 元 | 58.43 | 1 | 0 | 0 | 计价
YD11-32 | J03-01-066 | 机械 | 乙供 | JF002 | 检修费 | 元 | 17.9 | 1 | 0 | 0 | 计价
YD11-32 | J03-01-066 | 机械 | 乙供 | JF003 | 维护费 | 元 | 62.11 | 1 | 0 | 0 | 计价
YD11-32 | J03-01-066 | 人工 | 乙供 | 9101109 | 安装技术工 | 工日 | 1.3889 | 107 | 0 | 0 | 计价
YD11-32 | J03-01-066 | 材料 | 乙供 | C19010201 | 柴油0号 | kg | 27.34 | 6.32 | 0 | 0 | 计价
YD11-32 | J05-01-031 | 机械 | 乙供 | JF001 | 折旧费 | 元 | 10.21 | 1 | 0 | 0 | 计价
YD11-32 | J05-01-031 | 机械 | 乙供 | JF002 | 检修费 | 元 | 2.3 | 1 | 0 | 0 | 计价
YD11-32 | J05-01-031 | 机械 | 乙供 | JF003 | 维护费 | 元 | 7.59 | 1 | 0 | 0 | 计价
YD11-32 | J05-01-031 | 材料 | 乙供 | C21020101 | 电 | kW·h | 18.9 | 0.84 | 0 | 0 | 计价
YD11-32 | J13-01-055 | 机械 | 乙供 | JF001 | 折旧费 | 元 | 332.82 | 1 | 0 | 0 | 计价
YD11-32 | J13-01-055 | 机械 | 乙供 | JF002 | 检修费 | 元 | 27.23 | 1 | 0 | 0 | 计价
YD11-32 | J13-01-055 | 机械 | 乙供 | JF003 | 维护费 | 元 | 38.12 | 1 | 0 | 0 | 计价
YD11-32 | J13-01-055 | 人工 | 乙供 | 9101109 | 安装技术工 | 工日 | 3.125 | 107 | 0 | 0 | 计价
YD11-32 | J13-01-055 | 材料 | 乙供 | C19010201 | 柴油0号 | kg | 42.1424 | 6.32 | 0 | 0 | 计价
YD11-32 | J13-01-058 | 机械 | 乙供 | JF001 | 折旧费 | 元 | 14.51 | 1 | 0 | 0 | 计价
YD11-32 | J13-01-058 | 机械 | 乙供 | JF002 | 检修费 | 元 | 6.67 | 1 | 0 | 0 | 计价
YD11-32 | J13-01-058 | 机械 | 乙供 | JF003 | 维护费 | 元 | 9.34 | 1 | 0 | 0 | 计价
YD11-32 | J13-01-058 | 机械 | 乙供 | JF004 | 安拆费及场外运费 | 元 | 31.71 | 1 | 0 | 0 | 计价
YD11-32 | J13-01-058 | 人工 | 乙供 | 9101109 | 安装技术工 | 工日 | 1.3889 | 107 | 0 | 0 | 计价
YD11-32 | J13-01-058 | 材料 | 乙供 | C19010201 | 柴油0号 | kg | 18.063 | 6.32 | 0 | 0 | 计价
YD11-33 | J03-01-036 | 机械 | 乙供 | JF001 | 折旧费 | 元 | 157.49 | 1 | 0 | 0 | 计价
YD11-33 | J03-01-036 | 机械 | 乙供 | JF002 | 检修费 | 元 | 73.41 | 1 | 0 | 0 | 计价
YD11-33 | J03-01-036 | 机械 | 乙供 | JF003 | 维护费 | 元 | 151.96 | 1 | 0 | 0 | 计价
YD11-33 | J03-01-036 | 人工 | 乙供 | 9101109 | 安装技术工 | 工日 | 2.5 | 107 | 0 | 0 | 计价
YD11-33 | J03-01-036 | 材料 | 乙供 | C19010201 | 柴油0号 | kg | 35.85 | 6.32 | 0 | 0 | 计价
YD11-33 | J04-01-002 | 机械 | 乙供 | JF001 | 折旧费 | 元 | 26.52 | 1 | 0 | 0 | 计价
YD11-33 | J04-01-002 | 机械 | 乙供 | JF002 | 检修费 | 元 | 5.89 | 1 | 0 | 0 | 计价
YD11-33 | J04-01-002 | 机械 | 乙供 | JF003 | 维护费 | 元 | 33.04 | 1 | 0 | 0 | 计价
YD11-33 | J04-01-002 | 人工 | 乙供 | 9101109 | 安装技术工 | 工日 | 1.0417 | 107 | 0 | 0 | 计价
YD11-33 | J04-01-002 | 材料 | 乙供 | C19010201 | 柴油0号 | kg | 32.19 | 6.32 | 0 | 0 | 计价
YD11-33 | J10-01-001 | 机械 | 乙供 | JF001 | 折旧费 | 元 | 1.84 | 1 | 0 | 0 | 计价
YD11-33 | J10-01-001 | 机械 | 乙供 | JF002 | 检修费 | 元 | 0.41 | 1 | 0 | 0 | 计价
YD11-33 | J10-01-001 | 机械 | 乙供 | JF003 | 维护费 | 元 | 1.37 | 1 | 0 | 0 | 计价
YD11-33 | J10-01-001 | 机械 | 乙供 | JF004 | 安拆费及场外运费 | 元 | 12.75 | 1 | 0 | 0 | 计价
YD11-33 | J10-01-001 | 材料 | 乙供 | C21020101 | 电 | kW·h | 60.27 | 0.84 | 0 | 0 | 计价
YD11-33 | J10-01-004 | 机械 | 乙供 | JF001 | 折旧费 | 元 | 2.72 | 1 | 0 | 0 | 计价
YD11-33 | J10-01-004 | 机械 | 乙供 | JF002 | 检修费 | 元 | 0.61 | 1 | 0 | 0 | 计价
YD11-33 | J10-01-004 | 机械 | 乙供 | JF003 | 维护费 | 元 | 2.03 | 1 | 0 | 0 | 计价
YD11-33 | J10-01-004 | 机械 | 乙供 | JF004 | 安拆费及场外运费 | 元 | 12.75 | 1 | 0 | 0 | 计价
YD11-33 | J10-01-004 | 材料 | 乙供 | C21020101 | 电 | kW·h | 132.23 | 0.84 | 0 | 0 | 计价
YD11-34 | J03-01-036 | 机械 | 乙供 | JF001 | 折旧费 | 元 | 157.49 | 1 | 0 | 0 | 计价
YD11-34 | J03-01-036 | 机械 | 乙供 | JF002 | 检修费 | 元 | 73.41 | 1 | 0 | 0 | 计价
YD11-34 | J03-01-036 | 机械 | 乙供 | JF003 | 维护费 | 元 | 151.96 | 1 | 0 | 0 | 计价
YD11-34 | J03-01-036 | 人工 | 乙供 | 9101109 | 安装技术工 | 工日 | 2.5 | 107 | 0 | 0 | 计价
YD11-34 | J03-01-036 | 材料 | 乙供 | C19010201 | 柴油0号 | kg | 35.85 | 6.32 | 0 | 0 | 计价
YD11-34 | J03-01-066 | 机械 | 乙供 | JF001 | 折旧费 | 元 | 58.43 | 1 | 0 | 0 | 计价
YD11-34 | J03-01-066 | 机械 | 乙供 | JF002 | 检修费 | 元 | 17.9 | 1 | 0 | 0 | 计价
YD11-34 | J03-01-066 | 机械 | 乙供 | JF003 | 维护费 | 元 | 62.11 | 1 | 0 | 0 | 计价
YD11-34 | J03-01-066 | 人工 | 乙供 | 9101109 | 安装技术工 | 工日 | 1.3889 | 107 | 0 | 0 | 计价
YD11-34 | J03-01-066 | 材料 | 乙供 | C19010201 | 柴油0号 | kg | 27.34 | 6.32 | 0 | 0 | 计价
YD11-34 | J04-01-002 | 机械 | 乙供 | JF001 | 折旧费 | 元 | 26.52 | 1 | 0 | 0 | 计价
YD11-34 | J04-01-002 | 机械 | 乙供 | JF002 | 检修费 | 元 | 5.89 | 1 | 0 | 0 | 计价
YD11-34 | J04-01-002 | 机械 | 乙供 | JF003 | 维护费 | 元 | 33.04 | 1 | 0 | 0 | 计价
YD11-34 | J04-01-002 | 人工 | 乙供 | 9101109 | 安装技术工 | 工日 | 1.0417 | 107 | 0 | 0 | 计价
YD11-34 | J04-01-002 | 材料 | 乙供 | C19010201 | 柴油0号 | kg | 32.19 | 6.32 | 0 | 0 | 计价
YD11-34 | J05-01-031 | 机械 | 乙供 | JF001 | 折旧费 | 元 | 10.21 | 1 | 0 | 0 | 计价
YD11-34 | J05-01-031 | 机械 | 乙供 | JF002 | 检修费 | 元 | 2.3 | 1 | 0 | 0 | 计价
YD11-34 | J05-01-031 | 机械 | 乙供 | JF003 | 维护费 | 元 | 7.59 | 1 | 0 | 0 | 计价
YD11-34 | J05-01-031 | 材料 | 乙供 | C21020101 | 电 | kW·h | 18.9 | 0.84 | 0 | 0 | 计价
YD11-34 | J13-01-058 | 机械 | 乙供 | JF001 | 折旧费 | 元 | 14.51 | 1 | 0 | 0 | 计价
YD11-34 | J13-01-058 | 机械 | 乙供 | JF002 | 检修费 | 元 | 6.67 | 1 | 0 | 0 | 计价
YD11-34 | J13-01-058 | 机械 | 乙供 | JF003 | 维护费 | 元 | 9.34 | 1 | 0 | 0 | 计价
YD11-34 | J13-01-058 | 机械 | 乙供 | JF004 | 安拆费及场外运费 | 元 | 31.71 | 1 | 0 | 0 | 计价
YD11-34 | J13-01-058 | 人工 | 乙供 | 9101109 | 安装技术工 | 工日 | 1.3889 | 107 | 0 | 0 | 计价
YD11-34 | J13-01-058 | 材料 | 乙供 | C19010201 | 柴油0号 | kg | 18.063 | 6.32 | 0 | 0 | 计价
YD11-35 | J03-01-033 | 机械 | 乙供 | JF001 | 折旧费 | 元 | 44.37 | 1 | 0 | 0 | 计价
YD11-35 | J03-01-033 | 机械 | 乙供 | JF002 | 检修费 | 元 | 20.68 | 1 | 0 | 0 | 计价
YD11-35 | J03-01-033 | 机械 | 乙供 | JF003 | 维护费 | 元 | 42.81 | 1 | 0 | 0 | 计价
YD11-35 | J03-01-033 | 人工 | 乙供 | 9101109 | 安装技术工 | 工日 | 2.5 | 107 | 0 | 0 | 计价
YD11-35 | J03-01-033 | 材料 | 乙供 | C19010102 | 汽油 | kg | 23.3 | 7.61 | 0 | 0 | 计价
YD11-35 | J03-01-040 | 机械 | 乙供 | JF001 | 折旧费 | 元 | 412.48 | 1 | 0 | 0 | 计价
YD11-35 | J03-01-040 | 机械 | 乙供 | JF002 | 检修费 | 元 | 192.26 | 1 | 0 | 0 | 计价
YD11-35 | J03-01-040 | 机械 | 乙供 | JF003 | 维护费 | 元 | 397.98 | 1 | 0 | 0 | 计价
YD11-35 | J03-01-040 | 人工 | 乙供 | 9101109 | 安装技术工 | 工日 | 2.5 | 107 | 0 | 0 | 计价
YD11-35 | J03-01-040 | 材料 | 乙供 | C19010201 | 柴油0号 | kg | 48.52 | 6.32 | 0 | 0 | 计价
YD11-35 | J03-01-066 | 机械 | 乙供 | JF001 | 折旧费 | 元 | 58.43 | 1 | 0 | 0 | 计价
YD11-35 | J03-01-066 | 机械 | 乙供 | JF002 | 检修费 | 元 | 17.9 | 1 | 0 | 0 | 计价
YD11-35 | J03-01-066 | 机械 | 乙供 | JF003 | 维护费 | 元 | 62.11 | 1 | 0 | 0 | 计价
YD11-35 | J03-01-066 | 人工 | 乙供 | 9101109 | 安装技术工 | 工日 | 1.3889 | 107 | 0 | 0 | 计价
YD11-35 | J03-01-066 | 材料 | 乙供 | C19010201 | 柴油0号 | kg | 27.34 | 6.32 | 0 | 0 | 计价
YD11-35 | J04-01-002 | 机械 | 乙供 | JF001 | 折旧费 | 元 | 26.52 | 1 | 0 | 0 | 计价
YD11-35 | J04-01-002 | 机械 | 乙供 | JF002 | 检修费 | 元 | 5.89 | 1 | 0 | 0 | 计价
YD11-35 | J04-01-002 | 机械 | 乙供 | JF003 | 维护费 | 元 | 33.04 | 1 | 0 | 0 | 计价
YD11-35 | J04-01-002 | 人工 | 乙供 | 9101109 | 安装技术工 | 工日 | 1.0417 | 107 | 0 | 0 | 计价
YD11-35 | J04-01-002 | 材料 | 乙供 | C19010201 | 柴油0号 | kg | 32.19 | 6.32 | 0 | 0 | 计价
YD11-35 | J13-01-056 | 机械 | 乙供 | JF001 | 折旧费 | 元 | 456.58 | 1 | 0 | 0 | 计价
YD11-35 | J13-01-056 | 机械 | 乙供 | JF002 | 检修费 | 元 | 35.33 | 1 | 0 | 0 | 计价
YD11-35 | J13-01-056 | 机械 | 乙供 | JF003 | 维护费 | 元 | 100.69 | 1 | 0 | 0 | 计价
YD11-35 | J13-01-056 | 人工 | 乙供 | 9101109 | 安装技术工 | 工日 | 3.125 | 107 | 0 | 0 | 计价
YD11-35 | J13-01-056 | 材料 | 乙供 | C19010201 | 柴油0号 | kg | 50.1424 | 6.32 | 0 | 0 | 计价
YD11-35 | J13-01-058 | 机械 | 乙供 | JF001 | 折旧费 | 元 | 14.51 | 1 | 0 | 0 | 计价
YD11-35 | J13-01-058 | 机械 | 乙供 | JF002 | 检修费 | 元 | 6.67 | 1 | 0 | 0 | 计价
YD11-35 | J13-01-058 | 机械 | 乙供 | JF003 | 维护费 | 元 | 9.34 | 1 | 0 | 0 | 计价
YD11-35 | J13-01-058 | 机械 | 乙供 | JF004 | 安拆费及场外运费 | 元 | 31.71 | 1 | 0 | 0 | 计价
YD11-35 | J13-01-058 | 人工 | 乙供 | 9101109 | 安装技术工 | 工日 | 1.3889 | 107 | 0 | 0 | 计价
YD11-35 | J13-01-058 | 材料 | 乙供 | C19010201 | 柴油0号 | kg | 18.063 | 6.32 | 0 | 0 | 计价
YD11-36 | J03-01-036 | 机械 | 乙供 | JF001 | 折旧费 | 元 | 157.49 | 1 | 0 | 0 | 计价
YD11-36 | J03-01-036 | 机械 | 乙供 | JF002 | 检修费 | 元 | 73.41 | 1 | 0 | 0 | 计价
YD11-36 | J03-01-036 | 机械 | 乙供 | JF003 | 维护费 | 元 | 151.96 | 1 | 0 | 0 | 计价
YD11-36 | J03-01-036 | 人工 | 乙供 | 9101109 | 安装技术工 | 工日 | 2.5 | 107 | 0 | 0 | 计价
YD11-36 | J03-01-036 | 材料 | 乙供 | C19010201 | 柴油0号 | kg | 35.85 | 6.32 | 0 | 0 | 计价
YD11-36 | J03-01-038 | 机械 | 乙供 | JF001 | 折旧费 | 元 | 246 | 1 | 0 | 0 | 计价
YD11-36 | J03-01-038 | 机械 | 乙供 | JF002 | 检修费 | 元 | 114.66 | 1 | 0 | 0 | 计价
YD11-36 | J03-01-038 | 机械 | 乙供 | JF003 | 维护费 | 元 | 237.35 | 1 | 0 | 0 | 计价
YD11-36 | J03-01-038 | 人工 | 乙供 | 9101109 | 安装技术工 | 工日 | 2.5 | 107 | 0 | 0 | 计价
YD11-36 | J03-01-038 | 材料 | 乙供 | C19010201 | 柴油0号 | kg | 40.73 | 6.32 | 0 | 0 | 计价
YD11-36 | J03-01-040 | 机械 | 乙供 | JF001 | 折旧费 | 元 | 412.48 | 1 | 0 | 0 | 计价
YD11-36 | J03-01-040 | 机械 | 乙供 | JF002 | 检修费 | 元 | 192.26 | 1 | 0 | 0 | 计价
YD11-36 | J03-01-040 | 机械 | 乙供 | JF003 | 维护费 | 元 | 397.98 | 1 | 0 | 0 | 计价
YD11-36 | J03-01-040 | 人工 | 乙供 | 9101109 | 安装技术工 | 工日 | 2.5 | 107 | 0 | 0 | 计价
YD11-36 | J03-01-040 | 材料 | 乙供 | C19010201 | 柴油0号 | kg | 48.52 | 6.32 | 0 | 0 | 计价
YD11-36 | J03-01-066 | 机械 | 乙供 | JF001 | 折旧费 | 元 | 58.43 | 1 | 0 | 0 | 计价
YD11-36 | J03-01-066 | 机械 | 乙供 | JF002 | 检修费 | 元 | 17.9 | 1 | 0 | 0 | 计价
YD11-36 | J03-01-066 | 机械 | 乙供 | JF003 | 维护费 | 元 | 62.11 | 1 | 0 | 0 | 计价
YD11-36 | J03-01-066 | 人工 | 乙供 | 9101109 | 安装技术工 | 工日 | 1.3889 | 107 | 0 | 0 | 计价
YD11-36 | J03-01-066 | 材料 | 乙供 | C19010201 | 柴油0号 | kg | 27.34 | 6.32 | 0 | 0 | 计价
YD11-36 | J04-01-005 | 机械 | 乙供 | JF001 | 折旧费 | 元 | 59.96 | 1 | 0 | 0 | 计价
YD11-36 | J04-01-005 | 机械 | 乙供 | JF002 | 检修费 | 元 | 13.32 | 1 | 0 | 0 | 计价
YD11-36 | J04-01-005 | 机械 | 乙供 | JF003 | 维护费 | 元 | 52.35 | 1 | 0 | 0 | 计价
YD11-36 | J04-01-005 | 人工 | 乙供 | 9101109 | 安装技术工 | 工日 | 1.0417 | 107 | 0 | 0 | 计价
YD11-36 | J04-01-005 | 材料 | 乙供 | C19010201 | 柴油0号 | kg | 40.03 | 6.32 | 0 | 0 | 计价
YD11-36 | J09-01-029 | 机械 | 乙供 | JF001 | 折旧费 | 元 | 16.15 | 1 | 0 | 0 | 计价
YD11-36 | J09-01-029 | 机械 | 乙供 | JF002 | 检修费 | 元 | 2.9 | 1 | 0 | 0 | 计价
YD11-36 | J09-01-029 | 机械 | 乙供 | JF003 | 维护费 | 元 | 6.24 | 1 | 0 | 0 | 计价
YD11-36 | J09-01-029 | 机械 | 乙供 | JF004 | 安拆费及场外运费 | 元 | 8.44 | 1 | 0 | 0 | 计价
YD11-36 | J09-01-029 | 材料 | 乙供 | C21020101 | 电 | kW·h | 150.3 | 0.84 | 0 | 0 | 计价
YD11-36 | J10-01-001 | 机械 | 乙供 | JF001 | 折旧费 | 元 | 1.84 | 1 | 0 | 0 | 计价
YD11-36 | J10-01-001 | 机械 | 乙供 | JF002 | 检修费 | 元 | 0.41 | 1 | 0 | 0 | 计价
YD11-36 | J10-01-001 | 机械 | 乙供 | JF003 | 维护费 | 元 | 1.37 | 1 | 0 | 0 | 计价
YD11-36 | J10-01-001 | 机械 | 乙供 | JF004 | 安拆费及场外运费 | 元 | 12.75 | 1 | 0 | 0 | 计价
YD11-36 | J10-01-001 | 材料 | 乙供 | C21020101 | 电 | kW·h | 60.27 | 0.84 | 0 | 0 | 计价
YD11-36 | J10-01-004 | 机械 | 乙供 | JF001 | 折旧费 | 元 | 2.72 | 1 | 0 | 0 | 计价
YD11-36 | J10-01-004 | 机械 | 乙供 | JF002 | 检修费 | 元 | 0.61 | 1 | 0 | 0 | 计价
YD11-36 | J10-01-004 | 机械 | 乙供 | JF003 | 维护费 | 元 | 2.03 | 1 | 0 | 0 | 计价
YD11-36 | J10-01-004 | 机械 | 乙供 | JF004 | 安拆费及场外运费 | 元 | 12.75 | 1 | 0 | 0 | 计价
YD11-36 | J10-01-004 | 材料 | 乙供 | C21020101 | 电 | kW·h | 132.23 | 0.84 | 0 | 0 | 计价
YD11-36 | J13-01-053 | 机械 | 乙供 | JF001 | 折旧费 | 元 | 462.69 | 1 | 0 | 0 | 计价
YD11-36 | J13-01-053 | 机械 | 乙供 | JF002 | 检修费 | 元 | 132.14 | 1 | 0 | 0 | 计价
YD11-36 | J13-01-053 | 机械 | 乙供 | JF003 | 维护费 | 元 | 356.77 | 1 | 0 | 0 | 计价
YD11-36 | J13-01-053 | 人工 | 乙供 | 9101109 | 安装技术工 | 工日 | 4 | 107 | 0 | 0 | 计价
YD11-36 | J13-01-053 | 材料 | 乙供 | C21020101 | 电 | kW·h | 1002.32 | 0.84 | 0 | 0 | 计价
YD11-36 | J13-01-055 | 机械 | 乙供 | JF001 | 折旧费 | 元 | 332.82 | 1 | 0 | 0 | 计价
YD11-36 | J13-01-055 | 机械 | 乙供 | JF002 | 检修费 | 元 | 27.23 | 1 | 0 | 0 | 计价
YD11-36 | J13-01-055 | 机械 | 乙供 | JF003 | 维护费 | 元 | 38.12 | 1 | 0 | 0 | 计价
YD11-36 | J13-01-055 | 人工 | 乙供 | 9101109 | 安装技术工 | 工日 | 3.125 | 107 | 0 | 0 | 计价
YD11-36 | J13-01-055 | 材料 | 乙供 | C19010201 | 柴油0号 | kg | 42.1424 | 6.32 | 0 | 0 | 计价
YD11-36 | J13-01-056 | 机械 | 乙供 | JF001 | 折旧费 | 元 | 456.58 | 1 | 0 | 0 | 计价
YD11-36 | J13-01-056 | 机械 | 乙供 | JF002 | 检修费 | 元 | 35.33 | 1 | 0 | 0 | 计价
YD11-36 | J13-01-056 | 机械 | 乙供 | JF003 | 维护费 | 元 | 100.69 | 1 | 0 | 0 | 计价
YD11-36 | J13-01-056 | 人工 | 乙供 | 9101109 | 安装技术工 | 工日 | 3.125 | 107 | 0 | 0 | 计价
YD11-36 | J13-01-056 | 材料 | 乙供 | C19010201 | 柴油0号 | kg | 50.1424 | 6.32 | 0 | 0 | 计价
YD11-36 | J15-01-014 | 机械 | 乙供 | JF001 | 折旧费 | 元 | 4.09 | 1 | 0 | 0 | 计价
YD11-36 | J15-01-014 | 机械 | 乙供 | JF002 | 检修费 | 元 | 2.42 | 1 | 0 | 0 | 计价
YD11-36 | J15-01-014 | 机械 | 乙供 | JF003 | 维护费 | 元 | 4.02 | 1 | 0 | 0 | 计价
YD11-36 | J15-01-014 | 机械 | 乙供 | JF004 | 安拆费及场外运费 | 元 | 6.49 | 1 | 0 | 0 | 计价
YD11-36 | J15-01-067 | 机械 | 乙供 | JF001 | 折旧费 | 元 | 223.02 | 1 | 0 | 0 | 计价
YD11-36 | J15-01-067 | 机械 | 乙供 | JF002 | 检修费 | 元 | 83.35 | 1 | 0 | 0 | 计价
YD11-36 | J15-01-067 | 机械 | 乙供 | JF003 | 维护费 | 元 | 216.44 | 1 | 0 | 0 | 计价
YD11-36 | J15-01-067 | 机械 | 乙供 | JF004 | 安拆费及场外运费 | 元 | 5.63 | 1 | 0 | 0 | 计价
YD11-36 | J15-01-067 | 材料 | 乙供 | C21020101 | 电 | kW·h | 18 | 0.84 | 0 | 0 | 计价
YD11-36 | J17-01-070 | 机械 | 乙供 | JF001 | 折旧费 | 元 | 3.56 | 1 | 0 | 0 | 计价
YD11-36 | J17-01-070 | 机械 | 乙供 | JF002 | 检修费 | 元 | 0.67 | 1 | 0 | 0 | 计价
YD11-36 | J17-01-070 | 机械 | 乙供 | JF003 | 维护费 | 元 | 1.61 | 1 | 0 | 0 | 计价
YD11-36 | J17-01-070 | 机械 | 乙供 | JF004 | 安拆费及场外运费 | 元 | 5.63 | 1 | 0 | 0 | 计价
YD11-36 | J17-01-070 | 材料 | 乙供 | C21020101 | 电 | kW·h | 17.3836 | 0.84 | 0 | 0 | 计价
YD11-37 | J03-01-036 | 机械 | 乙供 | JF001 | 折旧费 | 元 | 157.49 | 1 | 0 | 0 | 计价
YD11-37 | J03-01-036 | 机械 | 乙供 | JF002 | 检修费 | 元 | 73.41 | 1 | 0 | 0 | 计价
YD11-37 | J03-01-036 | 机械 | 乙供 | JF003 | 维护费 | 元 | 151.96 | 1 | 0 | 0 | 计价
YD11-37 | J03-01-036 | 人工 | 乙供 | 9101109 | 安装技术工 | 工日 | 2.5 | 107 | 0 | 0 | 计价
YD11-37 | J03-01-036 | 材料 | 乙供 | C19010201 | 柴油0号 | kg | 35.85 | 6.32 | 0 | 0 | 计价
YD11-37 | J03-01-066 | 机械 | 乙供 | JF001 | 折旧费 | 元 | 58.43 | 1 | 0 | 0 | 计价
YD11-37 | J03-01-066 | 机械 | 乙供 | JF002 | 检修费 | 元 | 17.9 | 1 | 0 | 0 | 计价
YD11-37 | J03-01-066 | 机械 | 乙供 | JF003 | 维护费 | 元 | 62.11 | 1 | 0 | 0 | 计价
YD11-37 | J03-01-066 | 人工 | 乙供 | 9101109 | 安装技术工 | 工日 | 1.3889 | 107 | 0 | 0 | 计价
YD11-37 | J03-01-066 | 材料 | 乙供 | C19010201 | 柴油0号 | kg | 27.34 | 6.32 | 0 | 0 | 计价
YD11-37 | J04-01-005 | 机械 | 乙供 | JF001 | 折旧费 | 元 | 59.96 | 1 | 0 | 0 | 计价
YD11-37 | J04-01-005 | 机械 | 乙供 | JF002 | 检修费 | 元 | 13.32 | 1 | 0 | 0 | 计价
YD11-37 | J04-01-005 | 机械 | 乙供 | JF003 | 维护费 | 元 | 52.35 | 1 | 0 | 0 | 计价
YD11-37 | J04-01-005 | 人工 | 乙供 | 9101109 | 安装技术工 | 工日 | 1.0417 | 107 | 0 | 0 | 计价
YD11-37 | J04-01-005 | 材料 | 乙供 | C19010201 | 柴油0号 | kg | 40.03 | 6.32 | 0 | 0 | 计价
YD11-37 | J09-01-029 | 机械 | 乙供 | JF001 | 折旧费 | 元 | 16.15 | 1 | 0 | 0 | 计价
YD11-37 | J09-01-029 | 机械 | 乙供 | JF002 | 检修费 | 元 | 2.9 | 1 | 0 | 0 | 计价
YD11-37 | J09-01-029 | 机械 | 乙供 | JF003 | 维护费 | 元 | 6.24 | 1 | 0 | 0 | 计价
YD11-37 | J09-01-029 | 机械 | 乙供 | JF004 | 安拆费及场外运费 | 元 | 8.44 | 1 | 0 | 0 | 计价
YD11-37 | J09-01-029 | 材料 | 乙供 | C21020101 | 电 | kW·h | 150.3 | 0.84 | 0 | 0 | 计价
YD11-37 | J10-01-001 | 机械 | 乙供 | JF001 | 折旧费 | 元 | 1.84 | 1 | 0 | 0 | 计价
YD11-37 | J10-01-001 | 机械 | 乙供 | JF002 | 检修费 | 元 | 0.41 | 1 | 0 | 0 | 计价
YD11-37 | J10-01-001 | 机械 | 乙供 | JF003 | 维护费 | 元 | 1.37 | 1 | 0 | 0 | 计价
YD11-37 | J10-01-001 | 机械 | 乙供 | JF004 | 安拆费及场外运费 | 元 | 12.75 | 1 | 0 | 0 | 计价
YD11-37 | J10-01-001 | 材料 | 乙供 | C21020101 | 电 | kW·h | 60.27 | 0.84 | 0 | 0 | 计价
YD11-37 | J10-01-004 | 机械 | 乙供 | JF001 | 折旧费 | 元 | 2.72 | 1 | 0 | 0 | 计价
YD11-37 | J10-01-004 | 机械 | 乙供 | JF002 | 检修费 | 元 | 0.61 | 1 | 0 | 0 | 计价
YD11-37 | J10-01-004 | 机械 | 乙供 | JF003 | 维护费 | 元 | 2.03 | 1 | 0 | 0 | 计价
YD11-37 | J10-01-004 | 机械 | 乙供 | JF004 | 安拆费及场外运费 | 元 | 12.75 | 1 | 0 | 0 | 计价
YD11-37 | J10-01-004 | 材料 | 乙供 | C21020101 | 电 | kW·h | 132.23 | 0.84 | 0 | 0 | 计价
YD11-37 | J13-01-053 | 机械 | 乙供 | JF001 | 折旧费 | 元 | 462.69 | 1 | 0 | 0 | 计价
YD11-37 | J13-01-053 | 机械 | 乙供 | JF002 | 检修费 | 元 | 132.14 | 1 | 0 | 0 | 计价
YD11-37 | J13-01-053 | 机械 | 乙供 | JF003 | 维护费 | 元 | 356.77 | 1 | 0 | 0 | 计价
YD11-37 | J13-01-053 | 人工 | 乙供 | 9101109 | 安装技术工 | 工日 | 4 | 107 | 0 | 0 | 计价
YD11-37 | J13-01-053 | 材料 | 乙供 | C21020101 | 电 | kW·h | 1002.32 | 0.84 | 0 | 0 | 计价
YD11-37 | J13-01-055 | 机械 | 乙供 | JF001 | 折旧费 | 元 | 332.82 | 1 | 0 | 0 | 计价
YD11-37 | J13-01-055 | 机械 | 乙供 | JF002 | 检修费 | 元 | 27.23 | 1 | 0 | 0 | 计价
YD11-37 | J13-01-055 | 机械 | 乙供 | JF003 | 维护费 | 元 | 38.12 | 1 | 0 | 0 | 计价
YD11-37 | J13-01-055 | 人工 | 乙供 | 9101109 | 安装技术工 | 工日 | 3.125 | 107 | 0 | 0 | 计价
YD11-37 | J13-01-055 | 材料 | 乙供 | C19010201 | 柴油0号 | kg | 42.1424 | 6.32 | 0 | 0 | 计价
YD11-37 | J13-01-056 | 机械 | 乙供 | JF001 | 折旧费 | 元 | 456.58 | 1 | 0 | 0 | 计价
YD11-37 | J13-01-056 | 机械 | 乙供 | JF002 | 检修费 | 元 | 35.33 | 1 | 0 | 0 | 计价
YD11-37 | J13-01-056 | 机械 | 乙供 | JF003 | 维护费 | 元 | 100.69 | 1 | 0 | 0 | 计价
YD11-37 | J13-01-056 | 人工 | 乙供 | 9101109 | 安装技术工 | 工日 | 3.125 | 107 | 0 | 0 | 计价
YD11-37 | J13-01-056 | 材料 | 乙供 | C19010201 | 柴油0号 | kg | 50.1424 | 6.32 | 0 | 0 | 计价
YD11-37 | J15-01-014 | 机械 | 乙供 | JF001 | 折旧费 | 元 | 4.09 | 1 | 0 | 0 | 计价
YD11-37 | J15-01-014 | 机械 | 乙供 | JF002 | 检修费 | 元 | 2.42 | 1 | 0 | 0 | 计价
YD11-37 | J15-01-014 | 机械 | 乙供 | JF003 | 维护费 | 元 | 4.02 | 1 | 0 | 0 | 计价
YD11-37 | J15-01-014 | 机械 | 乙供 | JF004 | 安拆费及场外运费 | 元 | 6.49 | 1 | 0 | 0 | 计价
YD11-37 | J15-01-067 | 机械 | 乙供 | JF001 | 折旧费 | 元 | 223.02 | 1 | 0 | 0 | 计价
YD11-37 | J15-01-067 | 机械 | 乙供 | JF002 | 检修费 | 元 | 83.35 | 1 | 0 | 0 | 计价
YD11-37 | J15-01-067 | 机械 | 乙供 | JF003 | 维护费 | 元 | 216.44 | 1 | 0 | 0 | 计价
YD11-37 | J15-01-067 | 机械 | 乙供 | JF004 | 安拆费及场外运费 | 元 | 5.63 | 1 | 0 | 0 | 计价
YD11-37 | J15-01-067 | 材料 | 乙供 | C21020101 | 电 | kW·h | 18 | 0.84 | 0 | 0 | 计价
YD11-37 | J17-01-070 | 机械 | 乙供 | JF001 | 折旧费 | 元 | 3.56 | 1 | 0 | 0 | 计价
YD11-37 | J17-01-070 | 机械 | 乙供 | JF002 | 检修费 | 元 | 0.67 | 1 | 0 | 0 | 计价
YD11-37 | J17-01-070 | 机械 | 乙供 | JF003 | 维护费 | 元 | 1.61 | 1 | 0 | 0 | 计价
YD11-37 | J17-01-070 | 机械 | 乙供 | JF004 | 安拆费及场外运费 | 元 | 5.63 | 1 | 0 | 0 | 计价
YD11-37 | J17-01-070 | 材料 | 乙供 | C21020101 | 电 | kW·h | 17.3836 | 0.84 | 0 | 0 | 计价
YD11-37 | J03-01-038 | 机械 | 乙供 | JF001 | 折旧费 | 元 | 246 | 1 | 0 | 0 | 计价
YD11-37 | J03-01-038 | 机械 | 乙供 | JF002 | 检修费 | 元 | 114.66 | 1 | 0 | 0 | 计价
YD11-37 | J03-01-038 | 机械 | 乙供 | JF003 | 维护费 | 元 | 237.35 | 1 | 0 | 0 | 计价
YD11-37 | J03-01-038 | 人工 | 乙供 | 9101109 | 安装技术工 | 工日 | 2.5 | 107 | 0 | 0 | 计价
YD11-37 | J03-01-038 | 材料 | 乙供 | C19010201 | 柴油0号 | kg | 40.73 | 6.32 | 0 | 0 | 计价
YD11-37 | J03-01-040 | 机械 | 乙供 | JF001 | 折旧费 | 元 | 412.48 | 1 | 0 | 0 | 计价
YD11-37 | J03-01-040 | 机械 | 乙供 | JF002 | 检修费 | 元 | 192.26 | 1 | 0 | 0 | 计价
YD11-37 | J03-01-040 | 机械 | 乙供 | JF003 | 维护费 | 元 | 397.98 | 1 | 0 | 0 | 计价
YD11-37 | J03-01-040 | 人工 | 乙供 | 9101109 | 安装技术工 | 工日 | 2.5 | 107 | 0 | 0 | 计价
YD11-37 | J03-01-040 | 材料 | 乙供 | C19010201 | 柴油0号 | kg | 48.52 | 6.32 | 0 | 0 | 计价
YD11-38 | J03-01-036 | 机械 | 乙供 | JF001 | 折旧费 | 元 | 157.49 | 1 | 0 | 0 | 计价
YD11-38 | J03-01-036 | 机械 | 乙供 | JF002 | 检修费 | 元 | 73.41 | 1 | 0 | 0 | 计价
YD11-38 | J03-01-036 | 机械 | 乙供 | JF003 | 维护费 | 元 | 151.96 | 1 | 0 | 0 | 计价
YD11-38 | J03-01-036 | 人工 | 乙供 | 9101109 | 安装技术工 | 工日 | 2.5 | 107 | 0 | 0 | 计价
YD11-38 | J03-01-036 | 材料 | 乙供 | C19010201 | 柴油0号 | kg | 35.85 | 6.32 | 0 | 0 | 计价
YD11-38 | J03-01-038 | 机械 | 乙供 | JF001 | 折旧费 | 元 | 246 | 1 | 0 | 0 | 计价
YD11-38 | J03-01-038 | 机械 | 乙供 | JF002 | 检修费 | 元 | 114.66 | 1 | 0 | 0 | 计价
YD11-38 | J03-01-038 | 机械 | 乙供 | JF003 | 维护费 | 元 | 237.35 | 1 | 0 | 0 | 计价
YD11-38 | J03-01-038 | 人工 | 乙供 | 9101109 | 安装技术工 | 工日 | 2.5 | 107 | 0 | 0 | 计价
YD11-38 | J03-01-038 | 材料 | 乙供 | C19010201 | 柴油0号 | kg | 40.73 | 6.32 | 0 | 0 | 计价
YD11-38 | J03-01-040 | 机械 | 乙供 | JF001 | 折旧费 | 元 | 412.48 | 1 | 0 | 0 | 计价
YD11-38 | J03-01-040 | 机械 | 乙供 | JF002 | 检修费 | 元 | 192.26 | 1 | 0 | 0 | 计价
YD11-38 | J03-01-040 | 机械 | 乙供 | JF003 | 维护费 | 元 | 397.98 | 1 | 0 | 0 | 计价
YD11-38 | J03-01-040 | 人工 | 乙供 | 9101109 | 安装技术工 | 工日 | 2.5 | 107 | 0 | 0 | 计价
YD11-38 | J03-01-040 | 材料 | 乙供 | C19010201 | 柴油0号 | kg | 48.52 | 6.32 | 0 | 0 | 计价
YD11-38 | J03-01-066 | 机械 | 乙供 | JF001 | 折旧费 | 元 | 58.43 | 1 | 0 | 0 | 计价
YD11-38 | J03-01-066 | 机械 | 乙供 | JF002 | 检修费 | 元 | 17.9 | 1 | 0 | 0 | 计价
YD11-38 | J03-01-066 | 机械 | 乙供 | JF003 | 维护费 | 元 | 62.11 | 1 | 0 | 0 | 计价
YD11-38 | J03-01-066 | 人工 | 乙供 | 9101109 | 安装技术工 | 工日 | 1.3889 | 107 | 0 | 0 | 计价
YD11-38 | J03-01-066 | 材料 | 乙供 | C19010201 | 柴油0号 | kg | 27.34 | 6.32 | 0 | 0 | 计价
YD11-38 | J04-01-005 | 机械 | 乙供 | JF001 | 折旧费 | 元 | 59.96 | 1 | 0 | 0 | 计价
YD11-38 | J04-01-005 | 机械 | 乙供 | JF002 | 检修费 | 元 | 13.32 | 1 | 0 | 0 | 计价
YD11-38 | J04-01-005 | 机械 | 乙供 | JF003 | 维护费 | 元 | 52.35 | 1 | 0 | 0 | 计价
YD11-38 | J04-01-005 | 人工 | 乙供 | 9101109 | 安装技术工 | 工日 | 1.0417 | 107 | 0 | 0 | 计价
YD11-38 | J04-01-005 | 材料 | 乙供 | C19010201 | 柴油0号 | kg | 40.03 | 6.32 | 0 | 0 | 计价
YD11-38 | J09-01-029 | 机械 | 乙供 | JF001 | 折旧费 | 元 | 16.15 | 1 | 0 | 0 | 计价
YD11-38 | J09-01-029 | 机械 | 乙供 | JF002 | 检修费 | 元 | 2.9 | 1 | 0 | 0 | 计价
YD11-38 | J09-01-029 | 机械 | 乙供 | JF003 | 维护费 | 元 | 6.24 | 1 | 0 | 0 | 计价
YD11-38 | J09-01-029 | 机械 | 乙供 | JF004 | 安拆费及场外运费 | 元 | 8.44 | 1 | 0 | 0 | 计价
YD11-38 | J09-01-029 | 材料 | 乙供 | C21020101 | 电 | kW·h | 150.3 | 0.84 | 0 | 0 | 计价
YD11-38 | J10-01-001 | 机械 | 乙供 | JF001 | 折旧费 | 元 | 1.84 | 1 | 0 | 0 | 计价
YD11-38 | J10-01-001 | 机械 | 乙供 | JF002 | 检修费 | 元 | 0.41 | 1 | 0 | 0 | 计价
YD11-38 | J10-01-001 | 机械 | 乙供 | JF003 | 维护费 | 元 | 1.37 | 1 | 0 | 0 | 计价
YD11-38 | J10-01-001 | 机械 | 乙供 | JF004 | 安拆费及场外运费 | 元 | 12.75 | 1 | 0 | 0 | 计价
YD11-38 | J10-01-001 | 材料 | 乙供 | C21020101 | 电 | kW·h | 60.27 | 0.84 | 0 | 0 | 计价
YD11-38 | J10-01-004 | 机械 | 乙供 | JF001 | 折旧费 | 元 | 2.72 | 1 | 0 | 0 | 计价
YD11-38 | J10-01-004 | 机械 | 乙供 | JF002 | 检修费 | 元 | 0.61 | 1 | 0 | 0 | 计价
YD11-38 | J10-01-004 | 机械 | 乙供 | JF003 | 维护费 | 元 | 2.03 | 1 | 0 | 0 | 计价
YD11-38 | J10-01-004 | 机械 | 乙供 | JF004 | 安拆费及场外运费 | 元 | 12.75 | 1 | 0 | 0 | 计价
YD11-38 | J10-01-004 | 材料 | 乙供 | C21020101 | 电 | kW·h | 132.23 | 0.84 | 0 | 0 | 计价
YD11-38 | J13-01-053 | 机械 | 乙供 | JF001 | 折旧费 | 元 | 462.69 | 1 | 0 | 0 | 计价
YD11-38 | J13-01-053 | 机械 | 乙供 | JF002 | 检修费 | 元 | 132.14 | 1 | 0 | 0 | 计价
YD11-38 | J13-01-053 | 机械 | 乙供 | JF003 | 维护费 | 元 | 356.77 | 1 | 0 | 0 | 计价
YD11-38 | J13-01-053 | 人工 | 乙供 | 9101109 | 安装技术工 | 工日 | 4 | 107 | 0 | 0 | 计价
YD11-38 | J13-01-053 | 材料 | 乙供 | C21020101 | 电 | kW·h | 1002.32 | 0.84 | 0 | 0 | 计价
YD11-38 | J13-01-055 | 机械 | 乙供 | JF001 | 折旧费 | 元 | 332.82 | 1 | 0 | 0 | 计价
YD11-38 | J13-01-055 | 机械 | 乙供 | JF002 | 检修费 | 元 | 27.23 | 1 | 0 | 0 | 计价
YD11-38 | J13-01-055 | 机械 | 乙供 | JF003 | 维护费 | 元 | 38.12 | 1 | 0 | 0 | 计价
YD11-38 | J13-01-055 | 人工 | 乙供 | 9101109 | 安装技术工 | 工日 | 3.125 | 107 | 0 | 0 | 计价
YD11-38 | J13-01-055 | 材料 | 乙供 | C19010201 | 柴油0号 | kg | 42.1424 | 6.32 | 0 | 0 | 计价
YD11-38 | J13-01-056 | 机械 | 乙供 | JF001 | 折旧费 | 元 | 456.58 | 1 | 0 | 0 | 计价
YD11-38 | J13-01-056 | 机械 | 乙供 | JF002 | 检修费 | 元 | 35.33 | 1 | 0 | 0 | 计价
YD11-38 | J13-01-056 | 机械 | 乙供 | JF003 | 维护费 | 元 | 100.69 | 1 | 0 | 0 | 计价
YD11-38 | J13-01-056 | 人工 | 乙供 | 9101109 | 安装技术工 | 工日 | 3.125 | 107 | 0 | 0 | 计价
YD11-38 | J13-01-056 | 材料 | 乙供 | C19010201 | 柴油0号 | kg | 50.1424 | 6.32 | 0 | 0 | 计价
YD11-38 | J15-01-014 | 机械 | 乙供 | JF001 | 折旧费 | 元 | 4.09 | 1 | 0 | 0 | 计价
YD11-38 | J15-01-014 | 机械 | 乙供 | JF002 | 检修费 | 元 | 2.42 | 1 | 0 | 0 | 计价
YD11-38 | J15-01-014 | 机械 | 乙供 | JF003 | 维护费 | 元 | 4.02 | 1 | 0 | 0 | 计价
YD11-38 | J15-01-014 | 机械 | 乙供 | JF004 | 安拆费及场外运费 | 元 | 6.49 | 1 | 0 | 0 | 计价
YD11-38 | J15-01-067 | 机械 | 乙供 | JF001 | 折旧费 | 元 | 223.02 | 1 | 0 | 0 | 计价
YD11-38 | J15-01-067 | 机械 | 乙供 | JF002 | 检修费 | 元 | 83.35 | 1 | 0 | 0 | 计价
YD11-38 | J15-01-067 | 机械 | 乙供 | JF003 | 维护费 | 元 | 216.44 | 1 | 0 | 0 | 计价
YD11-38 | J15-01-067 | 机械 | 乙供 | JF004 | 安拆费及场外运费 | 元 | 5.63 | 1 | 0 | 0 | 计价
YD11-38 | J15-01-067 | 材料 | 乙供 | C21020101 | 电 | kW·h | 18 | 0.84 | 0 | 0 | 计价
YD11-38 | J17-01-070 | 机械 | 乙供 | JF001 | 折旧费 | 元 | 3.56 | 1 | 0 | 0 | 计价
YD11-38 | J17-01-070 | 机械 | 乙供 | JF002 | 检修费 | 元 | 0.67 | 1 | 0 | 0 | 计价
YD11-38 | J17-01-070 | 机械 | 乙供 | JF003 | 维护费 | 元 | 1.61 | 1 | 0 | 0 | 计价
YD11-38 | J17-01-070 | 机械 | 乙供 | JF004 | 安拆费及场外运费 | 元 | 5.63 | 1 | 0 | 0 | 计价
YD11-38 | J17-01-070 | 材料 | 乙供 | C21020101 | 电 | kW·h | 17.3836 | 0.84 | 0 | 0 | 计价
YD11-39 | J03-01-036 | 机械 | 乙供 | JF001 | 折旧费 | 元 | 157.49 | 1 | 0 | 0 | 计价
YD11-39 | J03-01-036 | 机械 | 乙供 | JF002 | 检修费 | 元 | 73.41 | 1 | 0 | 0 | 计价
YD11-39 | J03-01-036 | 机械 | 乙供 | JF003 | 维护费 | 元 | 151.96 | 1 | 0 | 0 | 计价
YD11-39 | J03-01-036 | 人工 | 乙供 | 9101109 | 安装技术工 | 工日 | 2.5 | 107 | 0 | 0 | 计价
YD11-39 | J03-01-036 | 材料 | 乙供 | C19010201 | 柴油0号 | kg | 35.85 | 6.32 | 0 | 0 | 计价
YD11-39 | J03-01-038 | 机械 | 乙供 | JF001 | 折旧费 | 元 | 246 | 1 | 0 | 0 | 计价
YD11-39 | J03-01-038 | 机械 | 乙供 | JF002 | 检修费 | 元 | 114.66 | 1 | 0 | 0 | 计价
YD11-39 | J03-01-038 | 机械 | 乙供 | JF003 | 维护费 | 元 | 237.35 | 1 | 0 | 0 | 计价
YD11-39 | J03-01-038 | 人工 | 乙供 | 9101109 | 安装技术工 | 工日 | 2.5 | 107 | 0 | 0 | 计价
YD11-39 | J03-01-038 | 材料 | 乙供 | C19010201 | 柴油0号 | kg | 40.73 | 6.32 | 0 | 0 | 计价
YD11-39 | J03-01-040 | 机械 | 乙供 | JF001 | 折旧费 | 元 | 412.48 | 1 | 0 | 0 | 计价
YD11-39 | J03-01-040 | 机械 | 乙供 | JF002 | 检修费 | 元 | 192.26 | 1 | 0 | 0 | 计价
YD11-39 | J03-01-040 | 机械 | 乙供 | JF003 | 维护费 | 元 | 397.98 | 1 | 0 | 0 | 计价
YD11-39 | J03-01-040 | 人工 | 乙供 | 9101109 | 安装技术工 | 工日 | 2.5 | 107 | 0 | 0 | 计价
YD11-39 | J03-01-040 | 材料 | 乙供 | C19010201 | 柴油0号 | kg | 48.52 | 6.32 | 0 | 0 | 计价
YD11-39 | J03-01-066 | 机械 | 乙供 | JF001 | 折旧费 | 元 | 58.43 | 1 | 0 | 0 | 计价
YD11-39 | J03-01-066 | 机械 | 乙供 | JF002 | 检修费 | 元 | 17.9 | 1 | 0 | 0 | 计价
YD11-39 | J03-01-066 | 机械 | 乙供 | JF003 | 维护费 | 元 | 62.11 | 1 | 0 | 0 | 计价
YD11-39 | J03-01-066 | 人工 | 乙供 | 9101109 | 安装技术工 | 工日 | 1.3889 | 107 | 0 | 0 | 计价
YD11-39 | J03-01-066 | 材料 | 乙供 | C19010201 | 柴油0号 | kg | 27.34 | 6.32 | 0 | 0 | 计价
YD11-39 | J04-01-005 | 机械 | 乙供 | JF001 | 折旧费 | 元 | 59.96 | 1 | 0 | 0 | 计价
YD11-39 | J04-01-005 | 机械 | 乙供 | JF002 | 检修费 | 元 | 13.32 | 1 | 0 | 0 | 计价
YD11-39 | J04-01-005 | 机械 | 乙供 | JF003 | 维护费 | 元 | 52.35 | 1 | 0 | 0 | 计价
YD11-39 | J04-01-005 | 人工 | 乙供 | 9101109 | 安装技术工 | 工日 | 1.0417 | 107 | 0 | 0 | 计价
YD11-39 | J04-01-005 | 材料 | 乙供 | C19010201 | 柴油0号 | kg | 40.03 | 6.32 | 0 | 0 | 计价
YD11-39 | J09-01-029 | 机械 | 乙供 | JF001 | 折旧费 | 元 | 16.15 | 1 | 0 | 0 | 计价
YD11-39 | J09-01-029 | 机械 | 乙供 | JF002 | 检修费 | 元 | 2.9 | 1 | 0 | 0 | 计价
YD11-39 | J09-01-029 | 机械 | 乙供 | JF003 | 维护费 | 元 | 6.24 | 1 | 0 | 0 | 计价
YD11-39 | J09-01-029 | 机械 | 乙供 | JF004 | 安拆费及场外运费 | 元 | 8.44 | 1 | 0 | 0 | 计价
YD11-39 | J09-01-029 | 材料 | 乙供 | C21020101 | 电 | kW·h | 150.3 | 0.84 | 0 | 0 | 计价
YD11-39 | J10-01-001 | 机械 | 乙供 | JF001 | 折旧费 | 元 | 1.84 | 1 | 0 | 0 | 计价
YD11-39 | J10-01-001 | 机械 | 乙供 | JF002 | 检修费 | 元 | 0.41 | 1 | 0 | 0 | 计价
YD11-39 | J10-01-001 | 机械 | 乙供 | JF003 | 维护费 | 元 | 1.37 | 1 | 0 | 0 | 计价
YD11-39 | J10-01-001 | 机械 | 乙供 | JF004 | 安拆费及场外运费 | 元 | 12.75 | 1 | 0 | 0 | 计价
YD11-39 | J10-01-001 | 材料 | 乙供 | C21020101 | 电 | kW·h | 60.27 | 0.84 | 0 | 0 | 计价
YD11-39 | J10-01-004 | 机械 | 乙供 | JF001 | 折旧费 | 元 | 2.72 | 1 | 0 | 0 | 计价
YD11-39 | J10-01-004 | 机械 | 乙供 | JF002 | 检修费 | 元 | 0.61 | 1 | 0 | 0 | 计价
YD11-39 | J10-01-004 | 机械 | 乙供 | JF003 | 维护费 | 元 | 2.03 | 1 | 0 | 0 | 计价
YD11-39 | J10-01-004 | 机械 | 乙供 | JF004 | 安拆费及场外运费 | 元 | 12.75 | 1 | 0 | 0 | 计价
YD11-39 | J10-01-004 | 材料 | 乙供 | C21020101 | 电 | kW·h | 132.23 | 0.84 | 0 | 0 | 计价
YD11-39 | J13-01-053 | 机械 | 乙供 | JF001 | 折旧费 | 元 | 462.69 | 1 | 0 | 0 | 计价
YD11-39 | J13-01-053 | 机械 | 乙供 | JF002 | 检修费 | 元 | 132.14 | 1 | 0 | 0 | 计价
YD11-39 | J13-01-053 | 机械 | 乙供 | JF003 | 维护费 | 元 | 356.77 | 1 | 0 | 0 | 计价
YD11-39 | J13-01-053 | 人工 | 乙供 | 9101109 | 安装技术工 | 工日 | 4 | 107 | 0 | 0 | 计价
YD11-39 | J13-01-053 | 材料 | 乙供 | C21020101 | 电 | kW·h | 1002.32 | 0.84 | 0 | 0 | 计价
YD11-39 | J13-01-055 | 机械 | 乙供 | JF001 | 折旧费 | 元 | 332.82 | 1 | 0 | 0 | 计价
YD11-39 | J13-01-055 | 机械 | 乙供 | JF002 | 检修费 | 元 | 27.23 | 1 | 0 | 0 | 计价
YD11-39 | J13-01-055 | 机械 | 乙供 | JF003 | 维护费 | 元 | 38.12 | 1 | 0 | 0 | 计价
YD11-39 | J13-01-055 | 人工 | 乙供 | 9101109 | 安装技术工 | 工日 | 3.125 | 107 | 0 | 0 | 计价
YD11-39 | J13-01-055 | 材料 | 乙供 | C19010201 | 柴油0号 | kg | 42.1424 | 6.32 | 0 | 0 | 计价
YD11-39 | J13-01-056 | 机械 | 乙供 | JF001 | 折旧费 | 元 | 456.58 | 1 | 0 | 0 | 计价
YD11-39 | J13-01-056 | 机械 | 乙供 | JF002 | 检修费 | 元 | 35.33 | 1 | 0 | 0 | 计价
YD11-39 | J13-01-056 | 机械 | 乙供 | JF003 | 维护费 | 元 | 100.69 | 1 | 0 | 0 | 计价
YD11-39 | J13-01-056 | 人工 | 乙供 | 9101109 | 安装技术工 | 工日 | 3.125 | 107 | 0 | 0 | 计价
YD11-39 | J13-01-056 | 材料 | 乙供 | C19010201 | 柴油0号 | kg | 50.1424 | 6.32 | 0 | 0 | 计价
YD11-39 | J15-01-014 | 机械 | 乙供 | JF001 | 折旧费 | 元 | 4.09 | 1 | 0 | 0 | 计价
YD11-39 | J15-01-014 | 机械 | 乙供 | JF002 | 检修费 | 元 | 2.42 | 1 | 0 | 0 | 计价
YD11-39 | J15-01-014 | 机械 | 乙供 | JF003 | 维护费 | 元 | 4.02 | 1 | 0 | 0 | 计价
YD11-39 | J15-01-014 | 机械 | 乙供 | JF004 | 安拆费及场外运费 | 元 | 6.49 | 1 | 0 | 0 | 计价
YD11-39 | J15-01-067 | 机械 | 乙供 | JF001 | 折旧费 | 元 | 223.02 | 1 | 0 | 0 | 计价
YD11-39 | J15-01-067 | 机械 | 乙供 | JF002 | 检修费 | 元 | 83.35 | 1 | 0 | 0 | 计价
YD11-39 | J15-01-067 | 机械 | 乙供 | JF003 | 维护费 | 元 | 216.44 | 1 | 0 | 0 | 计价
YD11-39 | J15-01-067 | 机械 | 乙供 | JF004 | 安拆费及场外运费 | 元 | 5.63 | 1 | 0 | 0 | 计价
YD11-39 | J15-01-067 | 材料 | 乙供 | C21020101 | 电 | kW·h | 18 | 0.84 | 0 | 0 | 计价
YD11-39 | J17-01-070 | 机械 | 乙供 | JF001 | 折旧费 | 元 | 3.56 | 1 | 0 | 0 | 计价
YD11-39 | J17-01-070 | 机械 | 乙供 | JF002 | 检修费 | 元 | 0.67 | 1 | 0 | 0 | 计价
YD11-39 | J17-01-070 | 机械 | 乙供 | JF003 | 维护费 | 元 | 1.61 | 1 | 0 | 0 | 计价
YD11-39 | J17-01-070 | 机械 | 乙供 | JF004 | 安拆费及场外运费 | 元 | 5.63 | 1 | 0 | 0 | 计价
YD11-39 | J17-01-070 | 材料 | 乙供 | C21020101 | 电 | kW·h | 17.3836 | 0.84 | 0 | 0 | 计价
YD11-40 | J03-01-041 | 机械 | 乙供 | JF001 | 折旧费 | 元 | 856.52 | 1 | 0 | 0 | 计价
YD11-40 | J03-01-041 | 机械 | 乙供 | JF002 | 检修费 | 元 | 399.23 | 1 | 0 | 0 | 计价
YD11-40 | J03-01-041 | 机械 | 乙供 | JF003 | 维护费 | 元 | 826.41 | 1 | 0 | 0 | 计价
YD11-40 | J03-01-041 | 人工 | 乙供 | 9101109 | 安装技术工 | 工日 | 2.5 | 107 | 0 | 0 | 计价
YD11-40 | J03-01-041 | 材料 | 乙供 | C19010201 | 柴油0号 | kg | 51.92 | 6.32 | 0 | 0 | 计价
YD11-40 | J03-01-066 | 机械 | 乙供 | JF001 | 折旧费 | 元 | 58.43 | 1 | 0 | 0 | 计价
YD11-40 | J03-01-066 | 机械 | 乙供 | JF002 | 检修费 | 元 | 17.9 | 1 | 0 | 0 | 计价
YD11-40 | J03-01-066 | 机械 | 乙供 | JF003 | 维护费 | 元 | 62.11 | 1 | 0 | 0 | 计价
YD11-40 | J03-01-066 | 人工 | 乙供 | 9101109 | 安装技术工 | 工日 | 1.3889 | 107 | 0 | 0 | 计价
YD11-40 | J03-01-066 | 材料 | 乙供 | C19010201 | 柴油0号 | kg | 27.34 | 6.32 | 0 | 0 | 计价
YD11-40 | J04-01-005 | 机械 | 乙供 | JF001 | 折旧费 | 元 | 59.96 | 1 | 0 | 0 | 计价
YD11-40 | J04-01-005 | 机械 | 乙供 | JF002 | 检修费 | 元 | 13.32 | 1 | 0 | 0 | 计价
YD11-40 | J04-01-005 | 机械 | 乙供 | JF003 | 维护费 | 元 | 52.35 | 1 | 0 | 0 | 计价
YD11-40 | J04-01-005 | 人工 | 乙供 | 9101109 | 安装技术工 | 工日 | 1.0417 | 107 | 0 | 0 | 计价
YD11-40 | J04-01-005 | 材料 | 乙供 | C19010201 | 柴油0号 | kg | 40.03 | 6.32 | 0 | 0 | 计价
YD11-40 | J09-01-029 | 机械 | 乙供 | JF001 | 折旧费 | 元 | 16.15 | 1 | 0 | 0 | 计价
YD11-40 | J09-01-029 | 机械 | 乙供 | JF002 | 检修费 | 元 | 2.9 | 1 | 0 | 0 | 计价
YD11-40 | J09-01-029 | 机械 | 乙供 | JF003 | 维护费 | 元 | 6.24 | 1 | 0 | 0 | 计价
YD11-40 | J09-01-029 | 机械 | 乙供 | JF004 | 安拆费及场外运费 | 元 | 8.44 | 1 | 0 | 0 | 计价
YD11-40 | J09-01-029 | 材料 | 乙供 | C21020101 | 电 | kW·h | 150.3 | 0.84 | 0 | 0 | 计价
YD11-40 | J10-01-001 | 机械 | 乙供 | JF001 | 折旧费 | 元 | 1.84 | 1 | 0 | 0 | 计价
YD11-40 | J10-01-001 | 机械 | 乙供 | JF002 | 检修费 | 元 | 0.41 | 1 | 0 | 0 | 计价
YD11-40 | J10-01-001 | 机械 | 乙供 | JF003 | 维护费 | 元 | 1.37 | 1 | 0 | 0 | 计价
YD11-40 | J10-01-001 | 机械 | 乙供 | JF004 | 安拆费及场外运费 | 元 | 12.75 | 1 | 0 | 0 | 计价
YD11-40 | J10-01-001 | 材料 | 乙供 | C21020101 | 电 | kW·h | 60.27 | 0.84 | 0 | 0 | 计价
YD11-40 | J10-01-004 | 机械 | 乙供 | JF001 | 折旧费 | 元 | 2.72 | 1 | 0 | 0 | 计价
YD11-40 | J10-01-004 | 机械 | 乙供 | JF002 | 检修费 | 元 | 0.61 | 1 | 0 | 0 | 计价
YD11-40 | J10-01-004 | 机械 | 乙供 | JF003 | 维护费 | 元 | 2.03 | 1 | 0 | 0 | 计价
YD11-40 | J10-01-004 | 机械 | 乙供 | JF004 | 安拆费及场外运费 | 元 | 12.75 | 1 | 0 | 0 | 计价
YD11-40 | J10-01-004 | 材料 | 乙供 | C21020101 | 电 | kW·h | 132.23 | 0.84 | 0 | 0 | 计价
YD11-40 | J13-01-053 | 机械 | 乙供 | JF001 | 折旧费 | 元 | 462.69 | 1 | 0 | 0 | 计价
YD11-40 | J13-01-053 | 机械 | 乙供 | JF002 | 检修费 | 元 | 132.14 | 1 | 0 | 0 | 计价
YD11-40 | J13-01-053 | 机械 | 乙供 | JF003 | 维护费 | 元 | 356.77 | 1 | 0 | 0 | 计价
YD11-40 | J13-01-053 | 人工 | 乙供 | 9101109 | 安装技术工 | 工日 | 4 | 107 | 0 | 0 | 计价
YD11-40 | J13-01-053 | 材料 | 乙供 | C21020101 | 电 | kW·h | 1002.32 | 0.84 | 0 | 0 | 计价
YD11-40 | J13-01-055 | 机械 | 乙供 | JF001 | 折旧费 | 元 | 332.82 | 1 | 0 | 0 | 计价
YD11-40 | J13-01-055 | 机械 | 乙供 | JF002 | 检修费 | 元 | 27.23 | 1 | 0 | 0 | 计价
YD11-40 | J13-01-055 | 机械 | 乙供 | JF003 | 维护费 | 元 | 38.12 | 1 | 0 | 0 | 计价
YD11-40 | J13-01-055 | 人工 | 乙供 | 9101109 | 安装技术工 | 工日 | 3.125 | 107 | 0 | 0 | 计价
YD11-40 | J13-01-055 | 材料 | 乙供 | C19010201 | 柴油0号 | kg | 42.1424 | 6.32 | 0 | 0 | 计价
YD11-40 | J13-01-056 | 机械 | 乙供 | JF001 | 折旧费 | 元 | 456.58 | 1 | 0 | 0 | 计价
YD11-40 | J13-01-056 | 机械 | 乙供 | JF002 | 检修费 | 元 | 35.33 | 1 | 0 | 0 | 计价
YD11-40 | J13-01-056 | 机械 | 乙供 | JF003 | 维护费 | 元 | 100.69 | 1 | 0 | 0 | 计价
YD11-40 | J13-01-056 | 人工 | 乙供 | 9101109 | 安装技术工 | 工日 | 3.125 | 107 | 0 | 0 | 计价
YD11-40 | J13-01-056 | 材料 | 乙供 | C19010201 | 柴油0号 | kg | 50.1424 | 6.32 | 0 | 0 | 计价
YD11-40 | J15-01-014 | 机械 | 乙供 | JF001 | 折旧费 | 元 | 4.09 | 1 | 0 | 0 | 计价
YD11-40 | J15-01-014 | 机械 | 乙供 | JF002 | 检修费 | 元 | 2.42 | 1 | 0 | 0 | 计价
YD11-40 | J15-01-014 | 机械 | 乙供 | JF003 | 维护费 | 元 | 4.02 | 1 | 0 | 0 | 计价
YD11-40 | J15-01-014 | 机械 | 乙供 | JF004 | 安拆费及场外运费 | 元 | 6.49 | 1 | 0 | 0 | 计价
YD11-40 | J15-01-067 | 机械 | 乙供 | JF001 | 折旧费 | 元 | 223.02 | 1 | 0 | 0 | 计价
YD11-40 | J15-01-067 | 机械 | 乙供 | JF002 | 检修费 | 元 | 83.35 | 1 | 0 | 0 | 计价
YD11-40 | J15-01-067 | 机械 | 乙供 | JF003 | 维护费 | 元 | 216.44 | 1 | 0 | 0 | 计价
YD11-40 | J15-01-067 | 机械 | 乙供 | JF004 | 安拆费及场外运费 | 元 | 5.63 | 1 | 0 | 0 | 计价
YD11-40 | J15-01-067 | 材料 | 乙供 | C21020101 | 电 | kW·h | 18 | 0.84 | 0 | 0 | 计价
YD11-40 | J17-01-070 | 机械 | 乙供 | JF001 | 折旧费 | 元 | 3.56 | 1 | 0 | 0 | 计价
YD11-40 | J17-01-070 | 机械 | 乙供 | JF002 | 检修费 | 元 | 0.67 | 1 | 0 | 0 | 计价
YD11-40 | J17-01-070 | 机械 | 乙供 | JF003 | 维护费 | 元 | 1.61 | 1 | 0 | 0 | 计价
YD11-40 | J17-01-070 | 机械 | 乙供 | JF004 | 安拆费及场外运费 | 元 | 5.63 | 1 | 0 | 0 | 计价
YD11-40 | J17-01-070 | 材料 | 乙供 | C21020101 | 电 | kW·h | 17.3836 | 0.84 | 0 | 0 | 计价
YD11-40 | J03-01-038 | 机械 | 乙供 | JF001 | 折旧费 | 元 | 246 | 1 | 0 | 0 | 计价
YD11-40 | J03-01-038 | 机械 | 乙供 | JF002 | 检修费 | 元 | 114.66 | 1 | 0 | 0 | 计价
YD11-40 | J03-01-038 | 机械 | 乙供 | JF003 | 维护费 | 元 | 237.35 | 1 | 0 | 0 | 计价
YD11-40 | J03-01-038 | 人工 | 乙供 | 9101109 | 安装技术工 | 工日 | 2.5 | 107 | 0 | 0 | 计价
YD11-40 | J03-01-038 | 材料 | 乙供 | C19010201 | 柴油0号 | kg | 40.73 | 6.32 | 0 | 0 | 计价
YD11-41 | J03-01-038 | 机械 | 乙供 | JF001 | 折旧费 | 元 | 246 | 1 | 0 | 0 | 计价
YD11-41 | J03-01-038 | 机械 | 乙供 | JF002 | 检修费 | 元 | 114.66 | 1 | 0 | 0 | 计价
YD11-41 | J03-01-038 | 机械 | 乙供 | JF003 | 维护费 | 元 | 237.35 | 1 | 0 | 0 | 计价
YD11-41 | J03-01-038 | 人工 | 乙供 | 9101109 | 安装技术工 | 工日 | 2.5 | 107 | 0 | 0 | 计价
YD11-41 | J03-01-038 | 材料 | 乙供 | C19010201 | 柴油0号 | kg | 40.73 | 6.32 | 0 | 0 | 计价
YD11-41 | J03-01-066 | 机械 | 乙供 | JF001 | 折旧费 | 元 | 58.43 | 1 | 0 | 0 | 计价
YD11-41 | J03-01-066 | 机械 | 乙供 | JF002 | 检修费 | 元 | 17.9 | 1 | 0 | 0 | 计价
YD11-41 | J03-01-066 | 机械 | 乙供 | JF003 | 维护费 | 元 | 62.11 | 1 | 0 | 0 | 计价
YD11-41 | J03-01-066 | 人工 | 乙供 | 9101109 | 安装技术工 | 工日 | 1.3889 | 107 | 0 | 0 | 计价
YD11-41 | J03-01-066 | 材料 | 乙供 | C19010201 | 柴油0号 | kg | 27.34 | 6.32 | 0 | 0 | 计价
YD11-41 | J04-01-005 | 机械 | 乙供 | JF001 | 折旧费 | 元 | 59.96 | 1 | 0 | 0 | 计价
YD11-41 | J04-01-005 | 机械 | 乙供 | JF002 | 检修费 | 元 | 13.32 | 1 | 0 | 0 | 计价
YD11-41 | J04-01-005 | 机械 | 乙供 | JF003 | 维护费 | 元 | 52.35 | 1 | 0 | 0 | 计价
YD11-41 | J04-01-005 | 人工 | 乙供 | 9101109 | 安装技术工 | 工日 | 1.0417 | 107 | 0 | 0 | 计价
YD11-41 | J04-01-005 | 材料 | 乙供 | C19010201 | 柴油0号 | kg | 40.03 | 6.32 | 0 | 0 | 计价
YD11-41 | J09-01-029 | 机械 | 乙供 | JF001 | 折旧费 | 元 | 16.15 | 1 | 0 | 0 | 计价
YD11-41 | J09-01-029 | 机械 | 乙供 | JF002 | 检修费 | 元 | 2.9 | 1 | 0 | 0 | 计价
YD11-41 | J09-01-029 | 机械 | 乙供 | JF003 | 维护费 | 元 | 6.24 | 1 | 0 | 0 | 计价
YD11-41 | J09-01-029 | 机械 | 乙供 | JF004 | 安拆费及场外运费 | 元 | 8.44 | 1 | 0 | 0 | 计价
YD11-41 | J09-01-029 | 材料 | 乙供 | C21020101 | 电 | kW·h | 150.3 | 0.84 | 0 | 0 | 计价
YD11-41 | J10-01-001 | 机械 | 乙供 | JF001 | 折旧费 | 元 | 1.84 | 1 | 0 | 0 | 计价
YD11-41 | J10-01-001 | 机械 | 乙供 | JF002 | 检修费 | 元 | 0.41 | 1 | 0 | 0 | 计价
YD11-41 | J10-01-001 | 机械 | 乙供 | JF003 | 维护费 | 元 | 1.37 | 1 | 0 | 0 | 计价
YD11-41 | J10-01-001 | 机械 | 乙供 | JF004 | 安拆费及场外运费 | 元 | 12.75 | 1 | 0 | 0 | 计价
YD11-41 | J10-01-001 | 材料 | 乙供 | C21020101 | 电 | kW·h | 60.27 | 0.84 | 0 | 0 | 计价
YD11-41 | J10-01-004 | 机械 | 乙供 | JF001 | 折旧费 | 元 | 2.72 | 1 | 0 | 0 | 计价
YD11-41 | J10-01-004 | 机械 | 乙供 | JF002 | 检修费 | 元 | 0.61 | 1 | 0 | 0 | 计价
YD11-41 | J10-01-004 | 机械 | 乙供 | JF003 | 维护费 | 元 | 2.03 | 1 | 0 | 0 | 计价
YD11-41 | J10-01-004 | 机械 | 乙供 | JF004 | 安拆费及场外运费 | 元 | 12.75 | 1 | 0 | 0 | 计价
YD11-41 | J10-01-004 | 材料 | 乙供 | C21020101 | 电 | kW·h | 132.23 | 0.84 | 0 | 0 | 计价
YD11-41 | J13-01-053 | 机械 | 乙供 | JF001 | 折旧费 | 元 | 462.69 | 1 | 0 | 0 | 计价
YD11-41 | J13-01-053 | 机械 | 乙供 | JF002 | 检修费 | 元 | 132.14 | 1 | 0 | 0 | 计价
YD11-41 | J13-01-053 | 机械 | 乙供 | JF003 | 维护费 | 元 | 356.77 | 1 | 0 | 0 | 计价
YD11-41 | J13-01-053 | 人工 | 乙供 | 9101109 | 安装技术工 | 工日 | 4 | 107 | 0 | 0 | 计价
YD11-41 | J13-01-053 | 材料 | 乙供 | C21020101 | 电 | kW·h | 1002.32 | 0.84 | 0 | 0 | 计价
YD11-41 | J13-01-055 | 机械 | 乙供 | JF001 | 折旧费 | 元 | 332.82 | 1 | 0 | 0 | 计价
YD11-41 | J13-01-055 | 机械 | 乙供 | JF002 | 检修费 | 元 | 27.23 | 1 | 0 | 0 | 计价
YD11-41 | J13-01-055 | 机械 | 乙供 | JF003 | 维护费 | 元 | 38.12 | 1 | 0 | 0 | 计价
YD11-41 | J13-01-055 | 人工 | 乙供 | 9101109 | 安装技术工 | 工日 | 3.125 | 107 | 0 | 0 | 计价
YD11-41 | J13-01-055 | 材料 | 乙供 | C19010201 | 柴油0号 | kg | 42.1424 | 6.32 | 0 | 0 | 计价
YD11-41 | J13-01-056 | 机械 | 乙供 | JF001 | 折旧费 | 元 | 456.58 | 1 | 0 | 0 | 计价
YD11-41 | J13-01-056 | 机械 | 乙供 | JF002 | 检修费 | 元 | 35.33 | 1 | 0 | 0 | 计价
YD11-41 | J13-01-056 | 机械 | 乙供 | JF003 | 维护费 | 元 | 100.69 | 1 | 0 | 0 | 计价
YD11-41 | J13-01-056 | 人工 | 乙供 | 9101109 | 安装技术工 | 工日 | 3.125 | 107 | 0 | 0 | 计价
YD11-41 | J13-01-056 | 材料 | 乙供 | C19010201 | 柴油0号 | kg | 50.1424 | 6.32 | 0 | 0 | 计价
YD11-41 | J15-01-014 | 机械 | 乙供 | JF001 | 折旧费 | 元 | 4.09 | 1 | 0 | 0 | 计价
YD11-41 | J15-01-014 | 机械 | 乙供 | JF002 | 检修费 | 元 | 2.42 | 1 | 0 | 0 | 计价
YD11-41 | J15-01-014 | 机械 | 乙供 | JF003 | 维护费 | 元 | 4.02 | 1 | 0 | 0 | 计价
YD11-41 | J15-01-014 | 机械 | 乙供 | JF004 | 安拆费及场外运费 | 元 | 6.49 | 1 | 0 | 0 | 计价
YD11-41 | J15-01-067 | 机械 | 乙供 | JF001 | 折旧费 | 元 | 223.02 | 1 | 0 | 0 | 计价
YD11-41 | J15-01-067 | 机械 | 乙供 | JF002 | 检修费 | 元 | 83.35 | 1 | 0 | 0 | 计价
YD11-41 | J15-01-067 | 机械 | 乙供 | JF003 | 维护费 | 元 | 216.44 | 1 | 0 | 0 | 计价
YD11-41 | J15-01-067 | 机械 | 乙供 | JF004 | 安拆费及场外运费 | 元 | 5.63 | 1 | 0 | 0 | 计价
YD11-41 | J15-01-067 | 材料 | 乙供 | C21020101 | 电 | kW·h | 18 | 0.84 | 0 | 0 | 计价
YD11-41 | J17-01-070 | 机械 | 乙供 | JF001 | 折旧费 | 元 | 3.56 | 1 | 0 | 0 | 计价
YD11-41 | J17-01-070 | 机械 | 乙供 | JF002 | 检修费 | 元 | 0.67 | 1 | 0 | 0 | 计价
YD11-41 | J17-01-070 | 机械 | 乙供 | JF003 | 维护费 | 元 | 1.61 | 1 | 0 | 0 | 计价
YD11-41 | J17-01-070 | 机械 | 乙供 | JF004 | 安拆费及场外运费 | 元 | 5.63 | 1 | 0 | 0 | 计价
YD11-41 | J17-01-070 | 材料 | 乙供 | C21020101 | 电 | kW·h | 17.3836 | 0.84 | 0 | 0 | 计价
YD11-41 | J03-01-041 | 机械 | 乙供 | JF001 | 折旧费 | 元 | 856.52 | 1 | 0 | 0 | 计价
YD11-41 | J03-01-041 | 机械 | 乙供 | JF002 | 检修费 | 元 | 399.23 | 1 | 0 | 0 | 计价
YD11-41 | J03-01-041 | 机械 | 乙供 | JF003 | 维护费 | 元 | 826.41 | 1 | 0 | 0 | 计价
YD11-41 | J03-01-041 | 人工 | 乙供 | 9101109 | 安装技术工 | 工日 | 2.5 | 107 | 0 | 0 | 计价
YD11-41 | J03-01-041 | 材料 | 乙供 | C19010201 | 柴油0号 | kg | 51.92 | 6.32 | 0 | 0 | 计价
YD11-42 | J03-01-038 | 机械 | 乙供 | JF001 | 折旧费 | 元 | 246 | 1 | 0 | 0 | 计价
YD11-42 | J03-01-038 | 机械 | 乙供 | JF002 | 检修费 | 元 | 114.66 | 1 | 0 | 0 | 计价
YD11-42 | J03-01-038 | 机械 | 乙供 | JF003 | 维护费 | 元 | 237.35 | 1 | 0 | 0 | 计价
YD11-42 | J03-01-038 | 人工 | 乙供 | 9101109 | 安装技术工 | 工日 | 2.5 | 107 | 0 | 0 | 计价
YD11-42 | J03-01-038 | 材料 | 乙供 | C19010201 | 柴油0号 | kg | 40.73 | 6.32 | 0 | 0 | 计价
YD11-42 | J03-01-066 | 机械 | 乙供 | JF001 | 折旧费 | 元 | 58.43 | 1 | 0 | 0 | 计价
YD11-42 | J03-01-066 | 机械 | 乙供 | JF002 | 检修费 | 元 | 17.9 | 1 | 0 | 0 | 计价
YD11-42 | J03-01-066 | 机械 | 乙供 | JF003 | 维护费 | 元 | 62.11 | 1 | 0 | 0 | 计价
YD11-42 | J03-01-066 | 人工 | 乙供 | 9101109 | 安装技术工 | 工日 | 1.3889 | 107 | 0 | 0 | 计价
YD11-42 | J03-01-066 | 材料 | 乙供 | C19010201 | 柴油0号 | kg | 27.34 | 6.32 | 0 | 0 | 计价
YD11-42 | J04-01-005 | 机械 | 乙供 | JF001 | 折旧费 | 元 | 59.96 | 1 | 0 | 0 | 计价
YD11-42 | J04-01-005 | 机械 | 乙供 | JF002 | 检修费 | 元 | 13.32 | 1 | 0 | 0 | 计价
YD11-42 | J04-01-005 | 机械 | 乙供 | JF003 | 维护费 | 元 | 52.35 | 1 | 0 | 0 | 计价
YD11-42 | J04-01-005 | 人工 | 乙供 | 9101109 | 安装技术工 | 工日 | 1.0417 | 107 | 0 | 0 | 计价
YD11-42 | J04-01-005 | 材料 | 乙供 | C19010201 | 柴油0号 | kg | 40.03 | 6.32 | 0 | 0 | 计价
YD11-42 | J09-01-029 | 机械 | 乙供 | JF001 | 折旧费 | 元 | 16.15 | 1 | 0 | 0 | 计价
YD11-42 | J09-01-029 | 机械 | 乙供 | JF002 | 检修费 | 元 | 2.9 | 1 | 0 | 0 | 计价
YD11-42 | J09-01-029 | 机械 | 乙供 | JF003 | 维护费 | 元 | 6.24 | 1 | 0 | 0 | 计价
YD11-42 | J09-01-029 | 机械 | 乙供 | JF004 | 安拆费及场外运费 | 元 | 8.44 | 1 | 0 | 0 | 计价
YD11-42 | J09-01-029 | 材料 | 乙供 | C21020101 | 电 | kW·h | 150.3 | 0.84 | 0 | 0 | 计价
YD11-42 | J10-01-001 | 机械 | 乙供 | JF001 | 折旧费 | 元 | 1.84 | 1 | 0 | 0 | 计价
YD11-42 | J10-01-001 | 机械 | 乙供 | JF002 | 检修费 | 元 | 0.41 | 1 | 0 | 0 | 计价
YD11-42 | J10-01-001 | 机械 | 乙供 | JF003 | 维护费 | 元 | 1.37 | 1 | 0 | 0 | 计价
YD11-42 | J10-01-001 | 机械 | 乙供 | JF004 | 安拆费及场外运费 | 元 | 12.75 | 1 | 0 | 0 | 计价
YD11-42 | J10-01-001 | 材料 | 乙供 | C21020101 | 电 | kW·h | 60.27 | 0.84 | 0 | 0 | 计价
YD11-42 | J10-01-004 | 机械 | 乙供 | JF001 | 折旧费 | 元 | 2.72 | 1 | 0 | 0 | 计价
YD11-42 | J10-01-004 | 机械 | 乙供 | JF002 | 检修费 | 元 | 0.61 | 1 | 0 | 0 | 计价
YD11-42 | J10-01-004 | 机械 | 乙供 | JF003 | 维护费 | 元 | 2.03 | 1 | 0 | 0 | 计价
YD11-42 | J10-01-004 | 机械 | 乙供 | JF004 | 安拆费及场外运费 | 元 | 12.75 | 1 | 0 | 0 | 计价
YD11-42 | J10-01-004 | 材料 | 乙供 | C21020101 | 电 | kW·h | 132.23 | 0.84 | 0 | 0 | 计价
YD11-42 | J13-01-053 | 机械 | 乙供 | JF001 | 折旧费 | 元 | 462.69 | 1 | 0 | 0 | 计价
YD11-42 | J13-01-053 | 机械 | 乙供 | JF002 | 检修费 | 元 | 132.14 | 1 | 0 | 0 | 计价
YD11-42 | J13-01-053 | 机械 | 乙供 | JF003 | 维护费 | 元 | 356.77 | 1 | 0 | 0 | 计价
YD11-42 | J13-01-053 | 人工 | 乙供 | 9101109 | 安装技术工 | 工日 | 4 | 107 | 0 | 0 | 计价
YD11-42 | J13-01-053 | 材料 | 乙供 | C21020101 | 电 | kW·h | 1002.32 | 0.84 | 0 | 0 | 计价
YD11-42 | J13-01-055 | 机械 | 乙供 | JF001 | 折旧费 | 元 | 332.82 | 1 | 0 | 0 | 计价
YD11-42 | J13-01-055 | 机械 | 乙供 | JF002 | 检修费 | 元 | 27.23 | 1 | 0 | 0 | 计价
YD11-42 | J13-01-055 | 机械 | 乙供 | JF003 | 维护费 | 元 | 38.12 | 1 | 0 | 0 | 计价
YD11-42 | J13-01-055 | 人工 | 乙供 | 9101109 | 安装技术工 | 工日 | 3.125 | 107 | 0 | 0 | 计价
YD11-42 | J13-01-055 | 材料 | 乙供 | C19010201 | 柴油0号 | kg | 42.1424 | 6.32 | 0 | 0 | 计价
YD11-42 | J13-01-056 | 机械 | 乙供 | JF001 | 折旧费 | 元 | 456.58 | 1 | 0 | 0 | 计价
YD11-42 | J13-01-056 | 机械 | 乙供 | JF002 | 检修费 | 元 | 35.33 | 1 | 0 | 0 | 计价
YD11-42 | J13-01-056 | 机械 | 乙供 | JF003 | 维护费 | 元 | 100.69 | 1 | 0 | 0 | 计价
YD11-42 | J13-01-056 | 人工 | 乙供 | 9101109 | 安装技术工 | 工日 | 3.125 | 107 | 0 | 0 | 计价
YD11-42 | J13-01-056 | 材料 | 乙供 | C19010201 | 柴油0号 | kg | 50.1424 | 6.32 | 0 | 0 | 计价
YD11-42 | J15-01-014 | 机械 | 乙供 | JF001 | 折旧费 | 元 | 4.09 | 1 | 0 | 0 | 计价
YD11-42 | J15-01-014 | 机械 | 乙供 | JF002 | 检修费 | 元 | 2.42 | 1 | 0 | 0 | 计价
YD11-42 | J15-01-014 | 机械 | 乙供 | JF003 | 维护费 | 元 | 4.02 | 1 | 0 | 0 | 计价
YD11-42 | J15-01-014 | 机械 | 乙供 | JF004 | 安拆费及场外运费 | 元 | 6.49 | 1 | 0 | 0 | 计价
YD11-42 | J15-01-067 | 机械 | 乙供 | JF001 | 折旧费 | 元 | 223.02 | 1 | 0 | 0 | 计价
YD11-42 | J15-01-067 | 机械 | 乙供 | JF002 | 检修费 | 元 | 83.35 | 1 | 0 | 0 | 计价
YD11-42 | J15-01-067 | 机械 | 乙供 | JF003 | 维护费 | 元 | 216.44 | 1 | 0 | 0 | 计价
YD11-42 | J15-01-067 | 机械 | 乙供 | JF004 | 安拆费及场外运费 | 元 | 5.63 | 1 | 0 | 0 | 计价
YD11-42 | J15-01-067 | 材料 | 乙供 | C21020101 | 电 | kW·h | 18 | 0.84 | 0 | 0 | 计价
YD11-42 | J17-01-070 | 机械 | 乙供 | JF001 | 折旧费 | 元 | 3.56 | 1 | 0 | 0 | 计价
YD11-42 | J17-01-070 | 机械 | 乙供 | JF002 | 检修费 | 元 | 0.67 | 1 | 0 | 0 | 计价
YD11-42 | J17-01-070 | 机械 | 乙供 | JF003 | 维护费 | 元 | 1.61 | 1 | 0 | 0 | 计价
YD11-42 | J17-01-070 | 机械 | 乙供 | JF004 | 安拆费及场外运费 | 元 | 5.63 | 1 | 0 | 0 | 计价
YD11-42 | J17-01-070 | 材料 | 乙供 | C21020101 | 电 | kW·h | 17.3836 | 0.84 | 0 | 0 | 计价
YD11-42 | J03-01-041 | 机械 | 乙供 | JF001 | 折旧费 | 元 | 856.52 | 1 | 0 | 0 | 计价
YD11-42 | J03-01-041 | 机械 | 乙供 | JF002 | 检修费 | 元 | 399.23 | 1 | 0 | 0 | 计价
YD11-42 | J03-01-041 | 机械 | 乙供 | JF003 | 维护费 | 元 | 826.41 | 1 | 0 | 0 | 计价
YD11-42 | J03-01-041 | 人工 | 乙供 | 9101109 | 安装技术工 | 工日 | 2.5 | 107 | 0 | 0 | 计价
YD11-42 | J03-01-041 | 材料 | 乙供 | C19010201 | 柴油0号 | kg | 51.92 | 6.32 | 0 | 0 | 计价
YD11-43 | J03-01-038 | 机械 | 乙供 | JF001 | 折旧费 | 元 | 246 | 1 | 0 | 0 | 计价
YD11-43 | J03-01-038 | 机械 | 乙供 | JF002 | 检修费 | 元 | 114.66 | 1 | 0 | 0 | 计价
YD11-43 | J03-01-038 | 机械 | 乙供 | JF003 | 维护费 | 元 | 237.35 | 1 | 0 | 0 | 计价
YD11-43 | J03-01-038 | 人工 | 乙供 | 9101109 | 安装技术工 | 工日 | 2.5 | 107 | 0 | 0 | 计价
YD11-43 | J03-01-038 | 材料 | 乙供 | C19010201 | 柴油0号 | kg | 40.73 | 6.32 | 0 | 0 | 计价
YD11-43 | J03-01-066 | 机械 | 乙供 | JF001 | 折旧费 | 元 | 58.43 | 1 | 0 | 0 | 计价
YD11-43 | J03-01-066 | 机械 | 乙供 | JF002 | 检修费 | 元 | 17.9 | 1 | 0 | 0 | 计价
YD11-43 | J03-01-066 | 机械 | 乙供 | JF003 | 维护费 | 元 | 62.11 | 1 | 0 | 0 | 计价
YD11-43 | J03-01-066 | 人工 | 乙供 | 9101109 | 安装技术工 | 工日 | 1.3889 | 107 | 0 | 0 | 计价
YD11-43 | J03-01-066 | 材料 | 乙供 | C19010201 | 柴油0号 | kg | 27.34 | 6.32 | 0 | 0 | 计价
YD11-43 | J04-01-005 | 机械 | 乙供 | JF001 | 折旧费 | 元 | 59.96 | 1 | 0 | 0 | 计价
YD11-43 | J04-01-005 | 机械 | 乙供 | JF002 | 检修费 | 元 | 13.32 | 1 | 0 | 0 | 计价
YD11-43 | J04-01-005 | 机械 | 乙供 | JF003 | 维护费 | 元 | 52.35 | 1 | 0 | 0 | 计价
YD11-43 | J04-01-005 | 人工 | 乙供 | 9101109 | 安装技术工 | 工日 | 1.0417 | 107 | 0 | 0 | 计价
YD11-43 | J04-01-005 | 材料 | 乙供 | C19010201 | 柴油0号 | kg | 40.03 | 6.32 | 0 | 0 | 计价
YD11-43 | J09-01-029 | 机械 | 乙供 | JF001 | 折旧费 | 元 | 16.15 | 1 | 0 | 0 | 计价
YD11-43 | J09-01-029 | 机械 | 乙供 | JF002 | 检修费 | 元 | 2.9 | 1 | 0 | 0 | 计价
YD11-43 | J09-01-029 | 机械 | 乙供 | JF003 | 维护费 | 元 | 6.24 | 1 | 0 | 0 | 计价
YD11-43 | J09-01-029 | 机械 | 乙供 | JF004 | 安拆费及场外运费 | 元 | 8.44 | 1 | 0 | 0 | 计价
YD11-43 | J09-01-029 | 材料 | 乙供 | C21020101 | 电 | kW·h | 150.3 | 0.84 | 0 | 0 | 计价
YD11-43 | J10-01-001 | 机械 | 乙供 | JF001 | 折旧费 | 元 | 1.84 | 1 | 0 | 0 | 计价
YD11-43 | J10-01-001 | 机械 | 乙供 | JF002 | 检修费 | 元 | 0.41 | 1 | 0 | 0 | 计价
YD11-43 | J10-01-001 | 机械 | 乙供 | JF003 | 维护费 | 元 | 1.37 | 1 | 0 | 0 | 计价
YD11-43 | J10-01-001 | 机械 | 乙供 | JF004 | 安拆费及场外运费 | 元 | 12.75 | 1 | 0 | 0 | 计价
YD11-43 | J10-01-001 | 材料 | 乙供 | C21020101 | 电 | kW·h | 60.27 | 0.84 | 0 | 0 | 计价
YD11-43 | J10-01-004 | 机械 | 乙供 | JF001 | 折旧费 | 元 | 2.72 | 1 | 0 | 0 | 计价
YD11-43 | J10-01-004 | 机械 | 乙供 | JF002 | 检修费 | 元 | 0.61 | 1 | 0 | 0 | 计价
YD11-43 | J10-01-004 | 机械 | 乙供 | JF003 | 维护费 | 元 | 2.03 | 1 | 0 | 0 | 计价
YD11-43 | J10-01-004 | 机械 | 乙供 | JF004 | 安拆费及场外运费 | 元 | 12.75 | 1 | 0 | 0 | 计价
YD11-43 | J10-01-004 | 材料 | 乙供 | C21020101 | 电 | kW·h | 132.23 | 0.84 | 0 | 0 | 计价
YD11-43 | J13-01-053 | 机械 | 乙供 | JF001 | 折旧费 | 元 | 462.69 | 1 | 0 | 0 | 计价
YD11-43 | J13-01-053 | 机械 | 乙供 | JF002 | 检修费 | 元 | 132.14 | 1 | 0 | 0 | 计价
YD11-43 | J13-01-053 | 机械 | 乙供 | JF003 | 维护费 | 元 | 356.77 | 1 | 0 | 0 | 计价
YD11-43 | J13-01-053 | 人工 | 乙供 | 9101109 | 安装技术工 | 工日 | 4 | 107 | 0 | 0 | 计价
YD11-43 | J13-01-053 | 材料 | 乙供 | C21020101 | 电 | kW·h | 1002.32 | 0.84 | 0 | 0 | 计价
YD11-43 | J13-01-055 | 机械 | 乙供 | JF001 | 折旧费 | 元 | 332.82 | 1 | 0 | 0 | 计价
YD11-43 | J13-01-055 | 机械 | 乙供 | JF002 | 检修费 | 元 | 27.23 | 1 | 0 | 0 | 计价
YD11-43 | J13-01-055 | 机械 | 乙供 | JF003 | 维护费 | 元 | 38.12 | 1 | 0 | 0 | 计价
YD11-43 | J13-01-055 | 人工 | 乙供 | 9101109 | 安装技术工 | 工日 | 3.125 | 107 | 0 | 0 | 计价
YD11-43 | J13-01-055 | 材料 | 乙供 | C19010201 | 柴油0号 | kg | 42.1424 | 6.32 | 0 | 0 | 计价
YD11-43 | J13-01-056 | 机械 | 乙供 | JF001 | 折旧费 | 元 | 456.58 | 1 | 0 | 0 | 计价
YD11-43 | J13-01-056 | 机械 | 乙供 | JF002 | 检修费 | 元 | 35.33 | 1 | 0 | 0 | 计价
YD11-43 | J13-01-056 | 机械 | 乙供 | JF003 | 维护费 | 元 | 100.69 | 1 | 0 | 0 | 计价
YD11-43 | J13-01-056 | 人工 | 乙供 | 9101109 | 安装技术工 | 工日 | 3.125 | 107 | 0 | 0 | 计价
YD11-43 | J13-01-056 | 材料 | 乙供 | C19010201 | 柴油0号 | kg | 50.1424 | 6.32 | 0 | 0 | 计价
YD11-43 | J15-01-014 | 机械 | 乙供 | JF001 | 折旧费 | 元 | 4.09 | 1 | 0 | 0 | 计价
YD11-43 | J15-01-014 | 机械 | 乙供 | JF002 | 检修费 | 元 | 2.42 | 1 | 0 | 0 | 计价
YD11-43 | J15-01-014 | 机械 | 乙供 | JF003 | 维护费 | 元 | 4.02 | 1 | 0 | 0 | 计价
YD11-43 | J15-01-014 | 机械 | 乙供 | JF004 | 安拆费及场外运费 | 元 | 6.49 | 1 | 0 | 0 | 计价
YD11-43 | J15-01-067 | 机械 | 乙供 | JF001 | 折旧费 | 元 | 223.02 | 1 | 0 | 0 | 计价
YD11-43 | J15-01-067 | 机械 | 乙供 | JF002 | 检修费 | 元 | 83.35 | 1 | 0 | 0 | 计价
YD11-43 | J15-01-067 | 机械 | 乙供 | JF003 | 维护费 | 元 | 216.44 | 1 | 0 | 0 | 计价
YD11-43 | J15-01-067 | 机械 | 乙供 | JF004 | 安拆费及场外运费 | 元 | 5.63 | 1 | 0 | 0 | 计价
YD11-43 | J15-01-067 | 材料 | 乙供 | C21020101 | 电 | kW·h | 18 | 0.84 | 0 | 0 | 计价
YD11-43 | J17-01-070 | 机械 | 乙供 | JF001 | 折旧费 | 元 | 3.56 | 1 | 0 | 0 | 计价
YD11-43 | J17-01-070 | 机械 | 乙供 | JF002 | 检修费 | 元 | 0.67 | 1 | 0 | 0 | 计价
YD11-43 | J17-01-070 | 机械 | 乙供 | JF003 | 维护费 | 元 | 1.61 | 1 | 0 | 0 | 计价
YD11-43 | J17-01-070 | 机械 | 乙供 | JF004 | 安拆费及场外运费 | 元 | 5.63 | 1 | 0 | 0 | 计价
YD11-43 | J17-01-070 | 材料 | 乙供 | C21020101 | 电 | kW·h | 17.3836 | 0.84 | 0 | 0 | 计价
YD11-43 | J03-01-041 | 机械 | 乙供 | JF001 | 折旧费 | 元 | 856.52 | 1 | 0 | 0 | 计价
YD11-43 | J03-01-041 | 机械 | 乙供 | JF002 | 检修费 | 元 | 399.23 | 1 | 0 | 0 | 计价
YD11-43 | J03-01-041 | 机械 | 乙供 | JF003 | 维护费 | 元 | 826.41 | 1 | 0 | 0 | 计价
YD11-43 | J03-01-041 | 人工 | 乙供 | 9101109 | 安装技术工 | 工日 | 2.5 | 107 | 0 | 0 | 计价
YD11-43 | J03-01-041 | 材料 | 乙供 | C19010201 | 柴油0号 | kg | 51.92 | 6.32 | 0 | 0 | 计价
YD11-44 | J03-01-036 | 机械 | 乙供 | JF001 | 折旧费 | 元 | 157.49 | 1 | 0 | 0 | 计价
YD11-44 | J03-01-036 | 机械 | 乙供 | JF002 | 检修费 | 元 | 73.41 | 1 | 0 | 0 | 计价
YD11-44 | J03-01-036 | 机械 | 乙供 | JF003 | 维护费 | 元 | 151.96 | 1 | 0 | 0 | 计价
YD11-44 | J03-01-036 | 人工 | 乙供 | 9101109 | 安装技术工 | 工日 | 2.5 | 107 | 0 | 0 | 计价
YD11-44 | J03-01-036 | 材料 | 乙供 | C19010201 | 柴油0号 | kg | 35.85 | 6.32 | 0 | 0 | 计价
YD11-44 | J03-01-038 | 机械 | 乙供 | JF001 | 折旧费 | 元 | 246 | 1 | 0 | 0 | 计价
YD11-44 | J03-01-038 | 机械 | 乙供 | JF002 | 检修费 | 元 | 114.66 | 1 | 0 | 0 | 计价
YD11-44 | J03-01-038 | 机械 | 乙供 | JF003 | 维护费 | 元 | 237.35 | 1 | 0 | 0 | 计价
YD11-44 | J03-01-038 | 人工 | 乙供 | 9101109 | 安装技术工 | 工日 | 2.5 | 107 | 0 | 0 | 计价
YD11-44 | J03-01-038 | 材料 | 乙供 | C19010201 | 柴油0号 | kg | 40.73 | 6.32 | 0 | 0 | 计价
YD11-44 | J03-01-040 | 机械 | 乙供 | JF001 | 折旧费 | 元 | 412.48 | 1 | 0 | 0 | 计价
YD11-44 | J03-01-040 | 机械 | 乙供 | JF002 | 检修费 | 元 | 192.26 | 1 | 0 | 0 | 计价
YD11-44 | J03-01-040 | 机械 | 乙供 | JF003 | 维护费 | 元 | 397.98 | 1 | 0 | 0 | 计价
YD11-44 | J03-01-040 | 人工 | 乙供 | 9101109 | 安装技术工 | 工日 | 2.5 | 107 | 0 | 0 | 计价
YD11-44 | J03-01-040 | 材料 | 乙供 | C19010201 | 柴油0号 | kg | 48.52 | 6.32 | 0 | 0 | 计价
YD11-44 | J03-01-066 | 机械 | 乙供 | JF001 | 折旧费 | 元 | 58.43 | 1 | 0 | 0 | 计价
YD11-44 | J03-01-066 | 机械 | 乙供 | JF002 | 检修费 | 元 | 17.9 | 1 | 0 | 0 | 计价
YD11-44 | J03-01-066 | 机械 | 乙供 | JF003 | 维护费 | 元 | 62.11 | 1 | 0 | 0 | 计价
YD11-44 | J03-01-066 | 人工 | 乙供 | 9101109 | 安装技术工 | 工日 | 1.3889 | 107 | 0 | 0 | 计价
YD11-44 | J03-01-066 | 材料 | 乙供 | C19010201 | 柴油0号 | kg | 27.34 | 6.32 | 0 | 0 | 计价
YD11-44 | J04-01-005 | 机械 | 乙供 | JF001 | 折旧费 | 元 | 59.96 | 1 | 0 | 0 | 计价
YD11-44 | J04-01-005 | 机械 | 乙供 | JF002 | 检修费 | 元 | 13.32 | 1 | 0 | 0 | 计价
YD11-44 | J04-01-005 | 机械 | 乙供 | JF003 | 维护费 | 元 | 52.35 | 1 | 0 | 0 | 计价
YD11-44 | J04-01-005 | 人工 | 乙供 | 9101109 | 安装技术工 | 工日 | 1.0417 | 107 | 0 | 0 | 计价
YD11-44 | J04-01-005 | 材料 | 乙供 | C19010201 | 柴油0号 | kg | 40.03 | 6.32 | 0 | 0 | 计价
YD11-44 | J09-01-029 | 机械 | 乙供 | JF001 | 折旧费 | 元 | 16.15 | 1 | 0 | 0 | 计价
YD11-44 | J09-01-029 | 机械 | 乙供 | JF002 | 检修费 | 元 | 2.9 | 1 | 0 | 0 | 计价
YD11-44 | J09-01-029 | 机械 | 乙供 | JF003 | 维护费 | 元 | 6.24 | 1 | 0 | 0 | 计价
YD11-44 | J09-01-029 | 机械 | 乙供 | JF004 | 安拆费及场外运费 | 元 | 8.44 | 1 | 0 | 0 | 计价
YD11-44 | J09-01-029 | 材料 | 乙供 | C21020101 | 电 | kW·h | 150.3 | 0.84 | 0 | 0 | 计价
YD11-44 | J10-01-001 | 机械 | 乙供 | JF001 | 折旧费 | 元 | 1.84 | 1 | 0 | 0 | 计价
YD11-44 | J10-01-001 | 机械 | 乙供 | JF002 | 检修费 | 元 | 0.41 | 1 | 0 | 0 | 计价
YD11-44 | J10-01-001 | 机械 | 乙供 | JF003 | 维护费 | 元 | 1.37 | 1 | 0 | 0 | 计价
YD11-44 | J10-01-001 | 机械 | 乙供 | JF004 | 安拆费及场外运费 | 元 | 12.75 | 1 | 0 | 0 | 计价
YD11-44 | J10-01-001 | 材料 | 乙供 | C21020101 | 电 | kW·h | 60.27 | 0.84 | 0 | 0 | 计价
YD11-44 | J10-01-004 | 机械 | 乙供 | JF001 | 折旧费 | 元 | 2.72 | 1 | 0 | 0 | 计价
YD11-44 | J10-01-004 | 机械 | 乙供 | JF002 | 检修费 | 元 | 0.61 | 1 | 0 | 0 | 计价
YD11-44 | J10-01-004 | 机械 | 乙供 | JF003 | 维护费 | 元 | 2.03 | 1 | 0 | 0 | 计价
YD11-44 | J10-01-004 | 机械 | 乙供 | JF004 | 安拆费及场外运费 | 元 | 12.75 | 1 | 0 | 0 | 计价
YD11-44 | J10-01-004 | 材料 | 乙供 | C21020101 | 电 | kW·h | 132.23 | 0.84 | 0 | 0 | 计价
YD11-44 | J13-01-053 | 机械 | 乙供 | JF001 | 折旧费 | 元 | 462.69 | 1 | 0 | 0 | 计价
YD11-44 | J13-01-053 | 机械 | 乙供 | JF002 | 检修费 | 元 | 132.14 | 1 | 0 | 0 | 计价
YD11-44 | J13-01-053 | 机械 | 乙供 | JF003 | 维护费 | 元 | 356.77 | 1 | 0 | 0 | 计价
YD11-44 | J13-01-053 | 人工 | 乙供 | 9101109 | 安装技术工 | 工日 | 4 | 107 | 0 | 0 | 计价
YD11-44 | J13-01-053 | 材料 | 乙供 | C21020101 | 电 | kW·h | 1002.32 | 0.84 | 0 | 0 | 计价
YD11-44 | J13-01-055 | 机械 | 乙供 | JF001 | 折旧费 | 元 | 332.82 | 1 | 0 | 0 | 计价
YD11-44 | J13-01-055 | 机械 | 乙供 | JF002 | 检修费 | 元 | 27.23 | 1 | 0 | 0 | 计价
YD11-44 | J13-01-055 | 机械 | 乙供 | JF003 | 维护费 | 元 | 38.12 | 1 | 0 | 0 | 计价
YD11-44 | J13-01-055 | 人工 | 乙供 | 9101109 | 安装技术工 | 工日 | 3.125 | 107 | 0 | 0 | 计价
YD11-44 | J13-01-055 | 材料 | 乙供 | C19010201 | 柴油0号 | kg | 42.1424 | 6.32 | 0 | 0 | 计价
YD11-44 | J13-01-056 | 机械 | 乙供 | JF001 | 折旧费 | 元 | 456.58 | 1 | 0 | 0 | 计价
YD11-44 | J13-01-056 | 机械 | 乙供 | JF002 | 检修费 | 元 | 35.33 | 1 | 0 | 0 | 计价
YD11-44 | J13-01-056 | 机械 | 乙供 | JF003 | 维护费 | 元 | 100.69 | 1 | 0 | 0 | 计价
YD11-44 | J13-01-056 | 人工 | 乙供 | 9101109 | 安装技术工 | 工日 | 3.125 | 107 | 0 | 0 | 计价
YD11-44 | J13-01-056 | 材料 | 乙供 | C19010201 | 柴油0号 | kg | 50.1424 | 6.32 | 0 | 0 | 计价
YD11-44 | J15-01-014 | 机械 | 乙供 | JF001 | 折旧费 | 元 | 4.09 | 1 | 0 | 0 | 计价
YD11-44 | J15-01-014 | 机械 | 乙供 | JF002 | 检修费 | 元 | 2.42 | 1 | 0 | 0 | 计价
YD11-44 | J15-01-014 | 机械 | 乙供 | JF003 | 维护费 | 元 | 4.02 | 1 | 0 | 0 | 计价
YD11-44 | J15-01-014 | 机械 | 乙供 | JF004 | 安拆费及场外运费 | 元 | 6.49 | 1 | 0 | 0 | 计价
YD11-44 | J15-01-067 | 机械 | 乙供 | JF001 | 折旧费 | 元 | 223.02 | 1 | 0 | 0 | 计价
YD11-44 | J15-01-067 | 机械 | 乙供 | JF002 | 检修费 | 元 | 83.35 | 1 | 0 | 0 | 计价
YD11-44 | J15-01-067 | 机械 | 乙供 | JF003 | 维护费 | 元 | 216.44 | 1 | 0 | 0 | 计价
YD11-44 | J15-01-067 | 机械 | 乙供 | JF004 | 安拆费及场外运费 | 元 | 5.63 | 1 | 0 | 0 | 计价
YD11-44 | J15-01-067 | 材料 | 乙供 | C21020101 | 电 | kW·h | 18 | 0.84 | 0 | 0 | 计价
YD11-44 | J17-01-070 | 机械 | 乙供 | JF001 | 折旧费 | 元 | 3.56 | 1 | 0 | 0 | 计价
YD11-44 | J17-01-070 | 机械 | 乙供 | JF002 | 检修费 | 元 | 0.67 | 1 | 0 | 0 | 计价
YD11-44 | J17-01-070 | 机械 | 乙供 | JF003 | 维护费 | 元 | 1.61 | 1 | 0 | 0 | 计价
YD11-44 | J17-01-070 | 机械 | 乙供 | JF004 | 安拆费及场外运费 | 元 | 5.63 | 1 | 0 | 0 | 计价
YD11-44 | J17-01-070 | 材料 | 乙供 | C21020101 | 电 | kW·h | 17.3836 | 0.84 | 0 | 0 | 计价
YD11-45 | J03-01-036 | 机械 | 乙供 | JF001 | 折旧费 | 元 | 157.49 | 1 | 0 | 0 | 计价
YD11-45 | J03-01-036 | 机械 | 乙供 | JF002 | 检修费 | 元 | 73.41 | 1 | 0 | 0 | 计价
YD11-45 | J03-01-036 | 机械 | 乙供 | JF003 | 维护费 | 元 | 151.96 | 1 | 0 | 0 | 计价
YD11-45 | J03-01-036 | 人工 | 乙供 | 9101109 | 安装技术工 | 工日 | 2.5 | 107 | 0 | 0 | 计价
YD11-45 | J03-01-036 | 材料 | 乙供 | C19010201 | 柴油0号 | kg | 35.85 | 6.32 | 0 | 0 | 计价
YD11-45 | J03-01-038 | 机械 | 乙供 | JF001 | 折旧费 | 元 | 246 | 1 | 0 | 0 | 计价
YD11-45 | J03-01-038 | 机械 | 乙供 | JF002 | 检修费 | 元 | 114.66 | 1 | 0 | 0 | 计价
YD11-45 | J03-01-038 | 机械 | 乙供 | JF003 | 维护费 | 元 | 237.35 | 1 | 0 | 0 | 计价
YD11-45 | J03-01-038 | 人工 | 乙供 | 9101109 | 安装技术工 | 工日 | 2.5 | 107 | 0 | 0 | 计价
YD11-45 | J03-01-038 | 材料 | 乙供 | C19010201 | 柴油0号 | kg | 40.73 | 6.32 | 0 | 0 | 计价
YD11-45 | J03-01-040 | 机械 | 乙供 | JF001 | 折旧费 | 元 | 412.48 | 1 | 0 | 0 | 计价
YD11-45 | J03-01-040 | 机械 | 乙供 | JF002 | 检修费 | 元 | 192.26 | 1 | 0 | 0 | 计价
YD11-45 | J03-01-040 | 机械 | 乙供 | JF003 | 维护费 | 元 | 397.98 | 1 | 0 | 0 | 计价
YD11-45 | J03-01-040 | 人工 | 乙供 | 9101109 | 安装技术工 | 工日 | 2.5 | 107 | 0 | 0 | 计价
YD11-45 | J03-01-040 | 材料 | 乙供 | C19010201 | 柴油0号 | kg | 48.52 | 6.32 | 0 | 0 | 计价
YD11-45 | J03-01-066 | 机械 | 乙供 | JF001 | 折旧费 | 元 | 58.43 | 1 | 0 | 0 | 计价
YD11-45 | J03-01-066 | 机械 | 乙供 | JF002 | 检修费 | 元 | 17.9 | 1 | 0 | 0 | 计价
YD11-45 | J03-01-066 | 机械 | 乙供 | JF003 | 维护费 | 元 | 62.11 | 1 | 0 | 0 | 计价
YD11-45 | J03-01-066 | 人工 | 乙供 | 9101109 | 安装技术工 | 工日 | 1.3889 | 107 | 0 | 0 | 计价
YD11-45 | J03-01-066 | 材料 | 乙供 | C19010201 | 柴油0号 | kg | 27.34 | 6.32 | 0 | 0 | 计价
YD11-45 | J04-01-005 | 机械 | 乙供 | JF001 | 折旧费 | 元 | 59.96 | 1 | 0 | 0 | 计价
YD11-45 | J04-01-005 | 机械 | 乙供 | JF002 | 检修费 | 元 | 13.32 | 1 | 0 | 0 | 计价
YD11-45 | J04-01-005 | 机械 | 乙供 | JF003 | 维护费 | 元 | 52.35 | 1 | 0 | 0 | 计价
YD11-45 | J04-01-005 | 人工 | 乙供 | 9101109 | 安装技术工 | 工日 | 1.0417 | 107 | 0 | 0 | 计价
YD11-45 | J04-01-005 | 材料 | 乙供 | C19010201 | 柴油0号 | kg | 40.03 | 6.32 | 0 | 0 | 计价
YD11-45 | J09-01-029 | 机械 | 乙供 | JF001 | 折旧费 | 元 | 16.15 | 1 | 0 | 0 | 计价
YD11-45 | J09-01-029 | 机械 | 乙供 | JF002 | 检修费 | 元 | 2.9 | 1 | 0 | 0 | 计价
YD11-45 | J09-01-029 | 机械 | 乙供 | JF003 | 维护费 | 元 | 6.24 | 1 | 0 | 0 | 计价
YD11-45 | J09-01-029 | 机械 | 乙供 | JF004 | 安拆费及场外运费 | 元 | 8.44 | 1 | 0 | 0 | 计价
YD11-45 | J09-01-029 | 材料 | 乙供 | C21020101 | 电 | kW·h | 150.3 | 0.84 | 0 | 0 | 计价
YD11-45 | J10-01-001 | 机械 | 乙供 | JF001 | 折旧费 | 元 | 1.84 | 1 | 0 | 0 | 计价
YD11-45 | J10-01-001 | 机械 | 乙供 | JF002 | 检修费 | 元 | 0.41 | 1 | 0 | 0 | 计价
YD11-45 | J10-01-001 | 机械 | 乙供 | JF003 | 维护费 | 元 | 1.37 | 1 | 0 | 0 | 计价
YD11-45 | J10-01-001 | 机械 | 乙供 | JF004 | 安拆费及场外运费 | 元 | 12.75 | 1 | 0 | 0 | 计价
YD11-45 | J10-01-001 | 材料 | 乙供 | C21020101 | 电 | kW·h | 60.27 | 0.84 | 0 | 0 | 计价
YD11-45 | J10-01-004 | 机械 | 乙供 | JF001 | 折旧费 | 元 | 2.72 | 1 | 0 | 0 | 计价
YD11-45 | J10-01-004 | 机械 | 乙供 | JF002 | 检修费 | 元 | 0.61 | 1 | 0 | 0 | 计价
YD11-45 | J10-01-004 | 机械 | 乙供 | JF003 | 维护费 | 元 | 2.03 | 1 | 0 | 0 | 计价
YD11-45 | J10-01-004 | 机械 | 乙供 | JF004 | 安拆费及场外运费 | 元 | 12.75 | 1 | 0 | 0 | 计价
YD11-45 | J10-01-004 | 材料 | 乙供 | C21020101 | 电 | kW·h | 132.23 | 0.84 | 0 | 0 | 计价
YD11-45 | J13-01-053 | 机械 | 乙供 | JF001 | 折旧费 | 元 | 462.69 | 1 | 0 | 0 | 计价
YD11-45 | J13-01-053 | 机械 | 乙供 | JF002 | 检修费 | 元 | 132.14 | 1 | 0 | 0 | 计价
YD11-45 | J13-01-053 | 机械 | 乙供 | JF003 | 维护费 | 元 | 356.77 | 1 | 0 | 0 | 计价
YD11-45 | J13-01-053 | 人工 | 乙供 | 9101109 | 安装技术工 | 工日 | 4 | 107 | 0 | 0 | 计价
YD11-45 | J13-01-053 | 材料 | 乙供 | C21020101 | 电 | kW·h | 1002.32 | 0.84 | 0 | 0 | 计价
YD11-45 | J13-01-055 | 机械 | 乙供 | JF001 | 折旧费 | 元 | 332.82 | 1 | 0 | 0 | 计价
YD11-45 | J13-01-055 | 机械 | 乙供 | JF002 | 检修费 | 元 | 27.23 | 1 | 0 | 0 | 计价
YD11-45 | J13-01-055 | 机械 | 乙供 | JF003 | 维护费 | 元 | 38.12 | 1 | 0 | 0 | 计价
YD11-45 | J13-01-055 | 人工 | 乙供 | 9101109 | 安装技术工 | 工日 | 3.125 | 107 | 0 | 0 | 计价
YD11-45 | J13-01-055 | 材料 | 乙供 | C19010201 | 柴油0号 | kg | 42.1424 | 6.32 | 0 | 0 | 计价
YD11-45 | J13-01-056 | 机械 | 乙供 | JF001 | 折旧费 | 元 | 456.58 | 1 | 0 | 0 | 计价
YD11-45 | J13-01-056 | 机械 | 乙供 | JF002 | 检修费 | 元 | 35.33 | 1 | 0 | 0 | 计价
YD11-45 | J13-01-056 | 机械 | 乙供 | JF003 | 维护费 | 元 | 100.69 | 1 | 0 | 0 | 计价
YD11-45 | J13-01-056 | 人工 | 乙供 | 9101109 | 安装技术工 | 工日 | 3.125 | 107 | 0 | 0 | 计价
YD11-45 | J13-01-056 | 材料 | 乙供 | C19010201 | 柴油0号 | kg | 50.1424 | 6.32 | 0 | 0 | 计价
YD11-45 | J15-01-014 | 机械 | 乙供 | JF001 | 折旧费 | 元 | 4.09 | 1 | 0 | 0 | 计价
YD11-45 | J15-01-014 | 机械 | 乙供 | JF002 | 检修费 | 元 | 2.42 | 1 | 0 | 0 | 计价
YD11-45 | J15-01-014 | 机械 | 乙供 | JF003 | 维护费 | 元 | 4.02 | 1 | 0 | 0 | 计价
YD11-45 | J15-01-014 | 机械 | 乙供 | JF004 | 安拆费及场外运费 | 元 | 6.49 | 1 | 0 | 0 | 计价
YD11-45 | J15-01-067 | 机械 | 乙供 | JF001 | 折旧费 | 元 | 223.02 | 1 | 0 | 0 | 计价
YD11-45 | J15-01-067 | 机械 | 乙供 | JF002 | 检修费 | 元 | 83.35 | 1 | 0 | 0 | 计价
YD11-45 | J15-01-067 | 机械 | 乙供 | JF003 | 维护费 | 元 | 216.44 | 1 | 0 | 0 | 计价
YD11-45 | J15-01-067 | 机械 | 乙供 | JF004 | 安拆费及场外运费 | 元 | 5.63 | 1 | 0 | 0 | 计价
YD11-45 | J15-01-067 | 材料 | 乙供 | C21020101 | 电 | kW·h | 18 | 0.84 | 0 | 0 | 计价
YD11-45 | J17-01-070 | 机械 | 乙供 | JF001 | 折旧费 | 元 | 3.56 | 1 | 0 | 0 | 计价
YD11-45 | J17-01-070 | 机械 | 乙供 | JF002 | 检修费 | 元 | 0.67 | 1 | 0 | 0 | 计价
YD11-45 | J17-01-070 | 机械 | 乙供 | JF003 | 维护费 | 元 | 1.61 | 1 | 0 | 0 | 计价
YD11-45 | J17-01-070 | 机械 | 乙供 | JF004 | 安拆费及场外运费 | 元 | 5.63 | 1 | 0 | 0 | 计价
YD11-45 | J17-01-070 | 材料 | 乙供 | C21020101 | 电 | kW·h | 17.3836 | 0.84 | 0 | 0 | 计价
YD11-46 | J03-01-041 | 机械 | 乙供 | JF001 | 折旧费 | 元 | 856.52 | 1 | 0 | 0 | 计价
YD11-46 | J03-01-041 | 机械 | 乙供 | JF002 | 检修费 | 元 | 399.23 | 1 | 0 | 0 | 计价
YD11-46 | J03-01-041 | 机械 | 乙供 | JF003 | 维护费 | 元 | 826.41 | 1 | 0 | 0 | 计价
YD11-46 | J03-01-041 | 人工 | 乙供 | 9101109 | 安装技术工 | 工日 | 2.5 | 107 | 0 | 0 | 计价
YD11-46 | J03-01-041 | 材料 | 乙供 | C19010201 | 柴油0号 | kg | 51.92 | 6.32 | 0 | 0 | 计价
YD11-46 | J03-01-066 | 机械 | 乙供 | JF001 | 折旧费 | 元 | 58.43 | 1 | 0 | 0 | 计价
YD11-46 | J03-01-066 | 机械 | 乙供 | JF002 | 检修费 | 元 | 17.9 | 1 | 0 | 0 | 计价
YD11-46 | J03-01-066 | 机械 | 乙供 | JF003 | 维护费 | 元 | 62.11 | 1 | 0 | 0 | 计价
YD11-46 | J03-01-066 | 人工 | 乙供 | 9101109 | 安装技术工 | 工日 | 1.3889 | 107 | 0 | 0 | 计价
YD11-46 | J03-01-066 | 材料 | 乙供 | C19010201 | 柴油0号 | kg | 27.34 | 6.32 | 0 | 0 | 计价
YD11-46 | J04-01-005 | 机械 | 乙供 | JF001 | 折旧费 | 元 | 59.96 | 1 | 0 | 0 | 计价
YD11-46 | J04-01-005 | 机械 | 乙供 | JF002 | 检修费 | 元 | 13.32 | 1 | 0 | 0 | 计价
YD11-46 | J04-01-005 | 机械 | 乙供 | JF003 | 维护费 | 元 | 52.35 | 1 | 0 | 0 | 计价
YD11-46 | J04-01-005 | 人工 | 乙供 | 9101109 | 安装技术工 | 工日 | 1.0417 | 107 | 0 | 0 | 计价
YD11-46 | J04-01-005 | 材料 | 乙供 | C19010201 | 柴油0号 | kg | 40.03 | 6.32 | 0 | 0 | 计价
YD11-46 | J09-01-029 | 机械 | 乙供 | JF001 | 折旧费 | 元 | 16.15 | 1 | 0 | 0 | 计价
YD11-46 | J09-01-029 | 机械 | 乙供 | JF002 | 检修费 | 元 | 2.9 | 1 | 0 | 0 | 计价
YD11-46 | J09-01-029 | 机械 | 乙供 | JF003 | 维护费 | 元 | 6.24 | 1 | 0 | 0 | 计价
YD11-46 | J09-01-029 | 机械 | 乙供 | JF004 | 安拆费及场外运费 | 元 | 8.44 | 1 | 0 | 0 | 计价
YD11-46 | J09-01-029 | 材料 | 乙供 | C21020101 | 电 | kW·h | 150.3 | 0.84 | 0 | 0 | 计价
YD11-46 | J10-01-001 | 机械 | 乙供 | JF001 | 折旧费 | 元 | 1.84 | 1 | 0 | 0 | 计价
YD11-46 | J10-01-001 | 机械 | 乙供 | JF002 | 检修费 | 元 | 0.41 | 1 | 0 | 0 | 计价
YD11-46 | J10-01-001 | 机械 | 乙供 | JF003 | 维护费 | 元 | 1.37 | 1 | 0 | 0 | 计价
YD11-46 | J10-01-001 | 机械 | 乙供 | JF004 | 安拆费及场外运费 | 元 | 12.75 | 1 | 0 | 0 | 计价
YD11-46 | J10-01-001 | 材料 | 乙供 | C21020101 | 电 | kW·h | 60.27 | 0.84 | 0 | 0 | 计价
YD11-46 | J10-01-004 | 机械 | 乙供 | JF001 | 折旧费 | 元 | 2.72 | 1 | 0 | 0 | 计价
YD11-46 | J10-01-004 | 机械 | 乙供 | JF002 | 检修费 | 元 | 0.61 | 1 | 0 | 0 | 计价
YD11-46 | J10-01-004 | 机械 | 乙供 | JF003 | 维护费 | 元 | 2.03 | 1 | 0 | 0 | 计价
YD11-46 | J10-01-004 | 机械 | 乙供 | JF004 | 安拆费及场外运费 | 元 | 12.75 | 1 | 0 | 0 | 计价
YD11-46 | J10-01-004 | 材料 | 乙供 | C21020101 | 电 | kW·h | 132.23 | 0.84 | 0 | 0 | 计价
YD11-46 | J13-01-053 | 机械 | 乙供 | JF001 | 折旧费 | 元 | 462.69 | 1 | 0 | 0 | 计价
YD11-46 | J13-01-053 | 机械 | 乙供 | JF002 | 检修费 | 元 | 132.14 | 1 | 0 | 0 | 计价
YD11-46 | J13-01-053 | 机械 | 乙供 | JF003 | 维护费 | 元 | 356.77 | 1 | 0 | 0 | 计价
YD11-46 | J13-01-053 | 人工 | 乙供 | 9101109 | 安装技术工 | 工日 | 4 | 107 | 0 | 0 | 计价
YD11-46 | J13-01-053 | 材料 | 乙供 | C21020101 | 电 | kW·h | 1002.32 | 0.84 | 0 | 0 | 计价
YD11-46 | J13-01-055 | 机械 | 乙供 | JF001 | 折旧费 | 元 | 332.82 | 1 | 0 | 0 | 计价
YD11-46 | J13-01-055 | 机械 | 乙供 | JF002 | 检修费 | 元 | 27.23 | 1 | 0 | 0 | 计价
YD11-46 | J13-01-055 | 机械 | 乙供 | JF003 | 维护费 | 元 | 38.12 | 1 | 0 | 0 | 计价
YD11-46 | J13-01-055 | 人工 | 乙供 | 9101109 | 安装技术工 | 工日 | 3.125 | 107 | 0 | 0 | 计价
YD11-46 | J13-01-055 | 材料 | 乙供 | C19010201 | 柴油0号 | kg | 42.1424 | 6.32 | 0 | 0 | 计价
YD11-46 | J13-01-056 | 机械 | 乙供 | JF001 | 折旧费 | 元 | 456.58 | 1 | 0 | 0 | 计价
YD11-46 | J13-01-056 | 机械 | 乙供 | JF002 | 检修费 | 元 | 35.33 | 1 | 0 | 0 | 计价
YD11-46 | J13-01-056 | 机械 | 乙供 | JF003 | 维护费 | 元 | 100.69 | 1 | 0 | 0 | 计价
YD11-46 | J13-01-056 | 人工 | 乙供 | 9101109 | 安装技术工 | 工日 | 3.125 | 107 | 0 | 0 | 计价
YD11-46 | J13-01-056 | 材料 | 乙供 | C19010201 | 柴油0号 | kg | 50.1424 | 6.32 | 0 | 0 | 计价
YD11-46 | J15-01-014 | 机械 | 乙供 | JF001 | 折旧费 | 元 | 4.09 | 1 | 0 | 0 | 计价
YD11-46 | J15-01-014 | 机械 | 乙供 | JF002 | 检修费 | 元 | 2.42 | 1 | 0 | 0 | 计价
YD11-46 | J15-01-014 | 机械 | 乙供 | JF003 | 维护费 | 元 | 4.02 | 1 | 0 | 0 | 计价
YD11-46 | J15-01-014 | 机械 | 乙供 | JF004 | 安拆费及场外运费 | 元 | 6.49 | 1 | 0 | 0 | 计价
YD11-46 | J15-01-067 | 机械 | 乙供 | JF001 | 折旧费 | 元 | 223.02 | 1 | 0 | 0 | 计价
YD11-46 | J15-01-067 | 机械 | 乙供 | JF002 | 检修费 | 元 | 83.35 | 1 | 0 | 0 | 计价
YD11-46 | J15-01-067 | 机械 | 乙供 | JF003 | 维护费 | 元 | 216.44 | 1 | 0 | 0 | 计价
YD11-46 | J15-01-067 | 机械 | 乙供 | JF004 | 安拆费及场外运费 | 元 | 5.63 | 1 | 0 | 0 | 计价
YD11-46 | J15-01-067 | 材料 | 乙供 | C21020101 | 电 | kW·h | 18 | 0.84 | 0 | 0 | 计价
YD11-46 | J17-01-070 | 机械 | 乙供 | JF001 | 折旧费 | 元 | 3.56 | 1 | 0 | 0 | 计价
YD11-46 | J17-01-070 | 机械 | 乙供 | JF002 | 检修费 | 元 | 0.67 | 1 | 0 | 0 | 计价
YD11-46 | J17-01-070 | 机械 | 乙供 | JF003 | 维护费 | 元 | 1.61 | 1 | 0 | 0 | 计价
YD11-46 | J17-01-070 | 机械 | 乙供 | JF004 | 安拆费及场外运费 | 元 | 5.63 | 1 | 0 | 0 | 计价
YD11-46 | J17-01-070 | 材料 | 乙供 | C21020101 | 电 | kW·h | 17.3836 | 0.84 | 0 | 0 | 计价
YD11-46 | J03-01-038 | 机械 | 乙供 | JF001 | 折旧费 | 元 | 246 | 1 | 0 | 0 | 计价
YD11-46 | J03-01-038 | 机械 | 乙供 | JF002 | 检修费 | 元 | 114.66 | 1 | 0 | 0 | 计价
YD11-46 | J03-01-038 | 机械 | 乙供 | JF003 | 维护费 | 元 | 237.35 | 1 | 0 | 0 | 计价
YD11-46 | J03-01-038 | 人工 | 乙供 | 9101109 | 安装技术工 | 工日 | 2.5 | 107 | 0 | 0 | 计价
YD11-46 | J03-01-038 | 材料 | 乙供 | C19010201 | 柴油0号 | kg | 40.73 | 6.32 | 0 | 0 | 计价
YD11-47 | J03-01-038 | 机械 | 乙供 | JF001 | 折旧费 | 元 | 246 | 1 | 0 | 0 | 计价
YD11-47 | J03-01-038 | 机械 | 乙供 | JF002 | 检修费 | 元 | 114.66 | 1 | 0 | 0 | 计价
YD11-47 | J03-01-038 | 机械 | 乙供 | JF003 | 维护费 | 元 | 237.35 | 1 | 0 | 0 | 计价
YD11-47 | J03-01-038 | 人工 | 乙供 | 9101109 | 安装技术工 | 工日 | 2.5 | 107 | 0 | 0 | 计价
YD11-47 | J03-01-038 | 材料 | 乙供 | C19010201 | 柴油0号 | kg | 40.73 | 6.32 | 0 | 0 | 计价
YD11-47 | J03-01-066 | 机械 | 乙供 | JF001 | 折旧费 | 元 | 58.43 | 1 | 0 | 0 | 计价
YD11-47 | J03-01-066 | 机械 | 乙供 | JF002 | 检修费 | 元 | 17.9 | 1 | 0 | 0 | 计价
YD11-47 | J03-01-066 | 机械 | 乙供 | JF003 | 维护费 | 元 | 62.11 | 1 | 0 | 0 | 计价
YD11-47 | J03-01-066 | 人工 | 乙供 | 9101109 | 安装技术工 | 工日 | 1.3889 | 107 | 0 | 0 | 计价
YD11-47 | J03-01-066 | 材料 | 乙供 | C19010201 | 柴油0号 | kg | 27.34 | 6.32 | 0 | 0 | 计价
YD11-47 | J04-01-005 | 机械 | 乙供 | JF001 | 折旧费 | 元 | 59.96 | 1 | 0 | 0 | 计价
YD11-47 | J04-01-005 | 机械 | 乙供 | JF002 | 检修费 | 元 | 13.32 | 1 | 0 | 0 | 计价
YD11-47 | J04-01-005 | 机械 | 乙供 | JF003 | 维护费 | 元 | 52.35 | 1 | 0 | 0 | 计价
YD11-47 | J04-01-005 | 人工 | 乙供 | 9101109 | 安装技术工 | 工日 | 1.0417 | 107 | 0 | 0 | 计价
YD11-47 | J04-01-005 | 材料 | 乙供 | C19010201 | 柴油0号 | kg | 40.03 | 6.32 | 0 | 0 | 计价
YD11-47 | J09-01-029 | 机械 | 乙供 | JF001 | 折旧费 | 元 | 16.15 | 1 | 0 | 0 | 计价
YD11-47 | J09-01-029 | 机械 | 乙供 | JF002 | 检修费 | 元 | 2.9 | 1 | 0 | 0 | 计价
YD11-47 | J09-01-029 | 机械 | 乙供 | JF003 | 维护费 | 元 | 6.24 | 1 | 0 | 0 | 计价
YD11-47 | J09-01-029 | 机械 | 乙供 | JF004 | 安拆费及场外运费 | 元 | 8.44 | 1 | 0 | 0 | 计价
YD11-47 | J09-01-029 | 材料 | 乙供 | C21020101 | 电 | kW·h | 150.3 | 0.84 | 0 | 0 | 计价
YD11-47 | J10-01-001 | 机械 | 乙供 | JF001 | 折旧费 | 元 | 1.84 | 1 | 0 | 0 | 计价
YD11-47 | J10-01-001 | 机械 | 乙供 | JF002 | 检修费 | 元 | 0.41 | 1 | 0 | 0 | 计价
YD11-47 | J10-01-001 | 机械 | 乙供 | JF003 | 维护费 | 元 | 1.37 | 1 | 0 | 0 | 计价
YD11-47 | J10-01-001 | 机械 | 乙供 | JF004 | 安拆费及场外运费 | 元 | 12.75 | 1 | 0 | 0 | 计价
YD11-47 | J10-01-001 | 材料 | 乙供 | C21020101 | 电 | kW·h | 60.27 | 0.84 | 0 | 0 | 计价
YD11-47 | J10-01-004 | 机械 | 乙供 | JF001 | 折旧费 | 元 | 2.72 | 1 | 0 | 0 | 计价
YD11-47 | J10-01-004 | 机械 | 乙供 | JF002 | 检修费 | 元 | 0.61 | 1 | 0 | 0 | 计价
YD11-47 | J10-01-004 | 机械 | 乙供 | JF003 | 维护费 | 元 | 2.03 | 1 | 0 | 0 | 计价
YD11-47 | J10-01-004 | 机械 | 乙供 | JF004 | 安拆费及场外运费 | 元 | 12.75 | 1 | 0 | 0 | 计价
YD11-47 | J10-01-004 | 材料 | 乙供 | C21020101 | 电 | kW·h | 132.23 | 0.84 | 0 | 0 | 计价
YD11-47 | J13-01-053 | 机械 | 乙供 | JF001 | 折旧费 | 元 | 462.69 | 1 | 0 | 0 | 计价
YD11-47 | J13-01-053 | 机械 | 乙供 | JF002 | 检修费 | 元 | 132.14 | 1 | 0 | 0 | 计价
YD11-47 | J13-01-053 | 机械 | 乙供 | JF003 | 维护费 | 元 | 356.77 | 1 | 0 | 0 | 计价
YD11-47 | J13-01-053 | 人工 | 乙供 | 9101109 | 安装技术工 | 工日 | 4 | 107 | 0 | 0 | 计价
YD11-47 | J13-01-053 | 材料 | 乙供 | C21020101 | 电 | kW·h | 1002.32 | 0.84 | 0 | 0 | 计价
YD11-47 | J13-01-055 | 机械 | 乙供 | JF001 | 折旧费 | 元 | 332.82 | 1 | 0 | 0 | 计价
YD11-47 | J13-01-055 | 机械 | 乙供 | JF002 | 检修费 | 元 | 27.23 | 1 | 0 | 0 | 计价
YD11-47 | J13-01-055 | 机械 | 乙供 | JF003 | 维护费 | 元 | 38.12 | 1 | 0 | 0 | 计价
YD11-47 | J13-01-055 | 人工 | 乙供 | 9101109 | 安装技术工 | 工日 | 3.125 | 107 | 0 | 0 | 计价
YD11-47 | J13-01-055 | 材料 | 乙供 | C19010201 | 柴油0号 | kg | 42.1424 | 6.32 | 0 | 0 | 计价
YD11-47 | J13-01-056 | 机械 | 乙供 | JF001 | 折旧费 | 元 | 456.58 | 1 | 0 | 0 | 计价
YD11-47 | J13-01-056 | 机械 | 乙供 | JF002 | 检修费 | 元 | 35.33 | 1 | 0 | 0 | 计价
YD11-47 | J13-01-056 | 机械 | 乙供 | JF003 | 维护费 | 元 | 100.69 | 1 | 0 | 0 | 计价
YD11-47 | J13-01-056 | 人工 | 乙供 | 9101109 | 安装技术工 | 工日 | 3.125 | 107 | 0 | 0 | 计价
YD11-47 | J13-01-056 | 材料 | 乙供 | C19010201 | 柴油0号 | kg | 50.1424 | 6.32 | 0 | 0 | 计价
YD11-47 | J15-01-014 | 机械 | 乙供 | JF001 | 折旧费 | 元 | 4.09 | 1 | 0 | 0 | 计价
YD11-47 | J15-01-014 | 机械 | 乙供 | JF002 | 检修费 | 元 | 2.42 | 1 | 0 | 0 | 计价
YD11-47 | J15-01-014 | 机械 | 乙供 | JF003 | 维护费 | 元 | 4.02 | 1 | 0 | 0 | 计价
YD11-47 | J15-01-014 | 机械 | 乙供 | JF004 | 安拆费及场外运费 | 元 | 6.49 | 1 | 0 | 0 | 计价
YD11-47 | J15-01-067 | 机械 | 乙供 | JF001 | 折旧费 | 元 | 223.02 | 1 | 0 | 0 | 计价
YD11-47 | J15-01-067 | 机械 | 乙供 | JF002 | 检修费 | 元 | 83.35 | 1 | 0 | 0 | 计价
YD11-47 | J15-01-067 | 机械 | 乙供 | JF003 | 维护费 | 元 | 216.44 | 1 | 0 | 0 | 计价
YD11-47 | J15-01-067 | 机械 | 乙供 | JF004 | 安拆费及场外运费 | 元 | 5.63 | 1 | 0 | 0 | 计价
YD11-47 | J15-01-067 | 材料 | 乙供 | C21020101 | 电 | kW·h | 18 | 0.84 | 0 | 0 | 计价
YD11-47 | J17-01-070 | 机械 | 乙供 | JF001 | 折旧费 | 元 | 3.56 | 1 | 0 | 0 | 计价
YD11-47 | J17-01-070 | 机械 | 乙供 | JF002 | 检修费 | 元 | 0.67 | 1 | 0 | 0 | 计价
YD11-47 | J17-01-070 | 机械 | 乙供 | JF003 | 维护费 | 元 | 1.61 | 1 | 0 | 0 | 计价
YD11-47 | J17-01-070 | 机械 | 乙供 | JF004 | 安拆费及场外运费 | 元 | 5.63 | 1 | 0 | 0 | 计价
YD11-47 | J17-01-070 | 材料 | 乙供 | C21020101 | 电 | kW·h | 17.3836 | 0.84 | 0 | 0 | 计价
YD11-47 | J03-01-041 | 机械 | 乙供 | JF001 | 折旧费 | 元 | 856.52 | 1 | 0 | 0 | 计价
YD11-47 | J03-01-041 | 机械 | 乙供 | JF002 | 检修费 | 元 | 399.23 | 1 | 0 | 0 | 计价
YD11-47 | J03-01-041 | 机械 | 乙供 | JF003 | 维护费 | 元 | 826.41 | 1 | 0 | 0 | 计价
YD11-47 | J03-01-041 | 人工 | 乙供 | 9101109 | 安装技术工 | 工日 | 2.5 | 107 | 0 | 0 | 计价
YD11-47 | J03-01-041 | 材料 | 乙供 | C19010201 | 柴油0号 | kg | 51.92 | 6.32 | 0 | 0 | 计价
YD11-48 | J03-01-038 | 机械 | 乙供 | JF001 | 折旧费 | 元 | 246 | 1 | 0 | 0 | 计价
YD11-48 | J03-01-038 | 机械 | 乙供 | JF002 | 检修费 | 元 | 114.66 | 1 | 0 | 0 | 计价
YD11-48 | J03-01-038 | 机械 | 乙供 | JF003 | 维护费 | 元 | 237.35 | 1 | 0 | 0 | 计价
YD11-48 | J03-01-038 | 人工 | 乙供 | 9101109 | 安装技术工 | 工日 | 2.5 | 107 | 0 | 0 | 计价
YD11-48 | J03-01-038 | 材料 | 乙供 | C19010201 | 柴油0号 | kg | 40.73 | 6.32 | 0 | 0 | 计价
YD11-48 | J03-01-066 | 机械 | 乙供 | JF001 | 折旧费 | 元 | 58.43 | 1 | 0 | 0 | 计价
YD11-48 | J03-01-066 | 机械 | 乙供 | JF002 | 检修费 | 元 | 17.9 | 1 | 0 | 0 | 计价
YD11-48 | J03-01-066 | 机械 | 乙供 | JF003 | 维护费 | 元 | 62.11 | 1 | 0 | 0 | 计价
YD11-48 | J03-01-066 | 人工 | 乙供 | 9101109 | 安装技术工 | 工日 | 1.3889 | 107 | 0 | 0 | 计价
YD11-48 | J03-01-066 | 材料 | 乙供 | C19010201 | 柴油0号 | kg | 27.34 | 6.32 | 0 | 0 | 计价
YD11-48 | J04-01-005 | 机械 | 乙供 | JF001 | 折旧费 | 元 | 59.96 | 1 | 0 | 0 | 计价
YD11-48 | J04-01-005 | 机械 | 乙供 | JF002 | 检修费 | 元 | 13.32 | 1 | 0 | 0 | 计价
YD11-48 | J04-01-005 | 机械 | 乙供 | JF003 | 维护费 | 元 | 52.35 | 1 | 0 | 0 | 计价
YD11-48 | J04-01-005 | 人工 | 乙供 | 9101109 | 安装技术工 | 工日 | 1.0417 | 107 | 0 | 0 | 计价
YD11-48 | J04-01-005 | 材料 | 乙供 | C19010201 | 柴油0号 | kg | 40.03 | 6.32 | 0 | 0 | 计价
YD11-48 | J09-01-029 | 机械 | 乙供 | JF001 | 折旧费 | 元 | 16.15 | 1 | 0 | 0 | 计价
YD11-48 | J09-01-029 | 机械 | 乙供 | JF002 | 检修费 | 元 | 2.9 | 1 | 0 | 0 | 计价
YD11-48 | J09-01-029 | 机械 | 乙供 | JF003 | 维护费 | 元 | 6.24 | 1 | 0 | 0 | 计价
YD11-48 | J09-01-029 | 机械 | 乙供 | JF004 | 安拆费及场外运费 | 元 | 8.44 | 1 | 0 | 0 | 计价
YD11-48 | J09-01-029 | 材料 | 乙供 | C21020101 | 电 | kW·h | 150.3 | 0.84 | 0 | 0 | 计价
YD11-48 | J10-01-001 | 机械 | 乙供 | JF001 | 折旧费 | 元 | 1.84 | 1 | 0 | 0 | 计价
YD11-48 | J10-01-001 | 机械 | 乙供 | JF002 | 检修费 | 元 | 0.41 | 1 | 0 | 0 | 计价
YD11-48 | J10-01-001 | 机械 | 乙供 | JF003 | 维护费 | 元 | 1.37 | 1 | 0 | 0 | 计价
YD11-48 | J10-01-001 | 机械 | 乙供 | JF004 | 安拆费及场外运费 | 元 | 12.75 | 1 | 0 | 0 | 计价
YD11-48 | J10-01-001 | 材料 | 乙供 | C21020101 | 电 | kW·h | 60.27 | 0.84 | 0 | 0 | 计价
YD11-48 | J10-01-004 | 机械 | 乙供 | JF001 | 折旧费 | 元 | 2.72 | 1 | 0 | 0 | 计价
YD11-48 | J10-01-004 | 机械 | 乙供 | JF002 | 检修费 | 元 | 0.61 | 1 | 0 | 0 | 计价
YD11-48 | J10-01-004 | 机械 | 乙供 | JF003 | 维护费 | 元 | 2.03 | 1 | 0 | 0 | 计价
YD11-48 | J10-01-004 | 机械 | 乙供 | JF004 | 安拆费及场外运费 | 元 | 12.75 | 1 | 0 | 0 | 计价
YD11-48 | J10-01-004 | 材料 | 乙供 | C21020101 | 电 | kW·h | 132.23 | 0.84 | 0 | 0 | 计价
YD11-48 | J13-01-053 | 机械 | 乙供 | JF001 | 折旧费 | 元 | 462.69 | 1 | 0 | 0 | 计价
YD11-48 | J13-01-053 | 机械 | 乙供 | JF002 | 检修费 | 元 | 132.14 | 1 | 0 | 0 | 计价
YD11-48 | J13-01-053 | 机械 | 乙供 | JF003 | 维护费 | 元 | 356.77 | 1 | 0 | 0 | 计价
YD11-48 | J13-01-053 | 人工 | 乙供 | 9101109 | 安装技术工 | 工日 | 4 | 107 | 0 | 0 | 计价
YD11-48 | J13-01-053 | 材料 | 乙供 | C21020101 | 电 | kW·h | 1002.32 | 0.84 | 0 | 0 | 计价
YD11-48 | J13-01-055 | 机械 | 乙供 | JF001 | 折旧费 | 元 | 332.82 | 1 | 0 | 0 | 计价
YD11-48 | J13-01-055 | 机械 | 乙供 | JF002 | 检修费 | 元 | 27.23 | 1 | 0 | 0 | 计价
YD11-48 | J13-01-055 | 机械 | 乙供 | JF003 | 维护费 | 元 | 38.12 | 1 | 0 | 0 | 计价
YD11-48 | J13-01-055 | 人工 | 乙供 | 9101109 | 安装技术工 | 工日 | 3.125 | 107 | 0 | 0 | 计价
YD11-48 | J13-01-055 | 材料 | 乙供 | C19010201 | 柴油0号 | kg | 42.1424 | 6.32 | 0 | 0 | 计价
YD11-48 | J13-01-056 | 机械 | 乙供 | JF001 | 折旧费 | 元 | 456.58 | 1 | 0 | 0 | 计价
YD11-48 | J13-01-056 | 机械 | 乙供 | JF002 | 检修费 | 元 | 35.33 | 1 | 0 | 0 | 计价
YD11-48 | J13-01-056 | 机械 | 乙供 | JF003 | 维护费 | 元 | 100.69 | 1 | 0 | 0 | 计价
YD11-48 | J13-01-056 | 人工 | 乙供 | 9101109 | 安装技术工 | 工日 | 3.125 | 107 | 0 | 0 | 计价
YD11-48 | J13-01-056 | 材料 | 乙供 | C19010201 | 柴油0号 | kg | 50.1424 | 6.32 | 0 | 0 | 计价
YD11-48 | J15-01-014 | 机械 | 乙供 | JF001 | 折旧费 | 元 | 4.09 | 1 | 0 | 0 | 计价
YD11-48 | J15-01-014 | 机械 | 乙供 | JF002 | 检修费 | 元 | 2.42 | 1 | 0 | 0 | 计价
YD11-48 | J15-01-014 | 机械 | 乙供 | JF003 | 维护费 | 元 | 4.02 | 1 | 0 | 0 | 计价
YD11-48 | J15-01-014 | 机械 | 乙供 | JF004 | 安拆费及场外运费 | 元 | 6.49 | 1 | 0 | 0 | 计价
YD11-48 | J15-01-067 | 机械 | 乙供 | JF001 | 折旧费 | 元 | 223.02 | 1 | 0 | 0 | 计价
YD11-48 | J15-01-067 | 机械 | 乙供 | JF002 | 检修费 | 元 | 83.35 | 1 | 0 | 0 | 计价
YD11-48 | J15-01-067 | 机械 | 乙供 | JF003 | 维护费 | 元 | 216.44 | 1 | 0 | 0 | 计价
YD11-48 | J15-01-067 | 机械 | 乙供 | JF004 | 安拆费及场外运费 | 元 | 5.63 | 1 | 0 | 0 | 计价
YD11-48 | J15-01-067 | 材料 | 乙供 | C21020101 | 电 | kW·h | 18 | 0.84 | 0 | 0 | 计价
YD11-48 | J17-01-070 | 机械 | 乙供 | JF001 | 折旧费 | 元 | 3.56 | 1 | 0 | 0 | 计价
YD11-48 | J17-01-070 | 机械 | 乙供 | JF002 | 检修费 | 元 | 0.67 | 1 | 0 | 0 | 计价
YD11-48 | J17-01-070 | 机械 | 乙供 | JF003 | 维护费 | 元 | 1.61 | 1 | 0 | 0 | 计价
YD11-48 | J17-01-070 | 机械 | 乙供 | JF004 | 安拆费及场外运费 | 元 | 5.63 | 1 | 0 | 0 | 计价
YD11-48 | J17-01-070 | 材料 | 乙供 | C21020101 | 电 | kW·h | 17.3836 | 0.84 | 0 | 0 | 计价
YD11-48 | J03-01-041 | 机械 | 乙供 | JF001 | 折旧费 | 元 | 856.52 | 1 | 0 | 0 | 计价
YD11-48 | J03-01-041 | 机械 | 乙供 | JF002 | 检修费 | 元 | 399.23 | 1 | 0 | 0 | 计价
YD11-48 | J03-01-041 | 机械 | 乙供 | JF003 | 维护费 | 元 | 826.41 | 1 | 0 | 0 | 计价
YD11-48 | J03-01-041 | 人工 | 乙供 | 9101109 | 安装技术工 | 工日 | 2.5 | 107 | 0 | 0 | 计价
YD11-48 | J03-01-041 | 材料 | 乙供 | C19010201 | 柴油0号 | kg | 51.92 | 6.32 | 0 | 0 | 计价
YD11-49 | J03-01-038 | 机械 | 乙供 | JF001 | 折旧费 | 元 | 246 | 1 | 0 | 0 | 计价
YD11-49 | J03-01-038 | 机械 | 乙供 | JF002 | 检修费 | 元 | 114.66 | 1 | 0 | 0 | 计价
YD11-49 | J03-01-038 | 机械 | 乙供 | JF003 | 维护费 | 元 | 237.35 | 1 | 0 | 0 | 计价
YD11-49 | J03-01-038 | 人工 | 乙供 | 9101109 | 安装技术工 | 工日 | 2.5 | 107 | 0 | 0 | 计价
YD11-49 | J03-01-038 | 材料 | 乙供 | C19010201 | 柴油0号 | kg | 40.73 | 6.32 | 0 | 0 | 计价
YD11-49 | J03-01-066 | 机械 | 乙供 | JF001 | 折旧费 | 元 | 58.43 | 1 | 0 | 0 | 计价
YD11-49 | J03-01-066 | 机械 | 乙供 | JF002 | 检修费 | 元 | 17.9 | 1 | 0 | 0 | 计价
YD11-49 | J03-01-066 | 机械 | 乙供 | JF003 | 维护费 | 元 | 62.11 | 1 | 0 | 0 | 计价
YD11-49 | J03-01-066 | 人工 | 乙供 | 9101109 | 安装技术工 | 工日 | 1.3889 | 107 | 0 | 0 | 计价
YD11-49 | J03-01-066 | 材料 | 乙供 | C19010201 | 柴油0号 | kg | 27.34 | 6.32 | 0 | 0 | 计价
YD11-49 | J04-01-005 | 机械 | 乙供 | JF001 | 折旧费 | 元 | 59.96 | 1 | 0 | 0 | 计价
YD11-49 | J04-01-005 | 机械 | 乙供 | JF002 | 检修费 | 元 | 13.32 | 1 | 0 | 0 | 计价
YD11-49 | J04-01-005 | 机械 | 乙供 | JF003 | 维护费 | 元 | 52.35 | 1 | 0 | 0 | 计价
YD11-49 | J04-01-005 | 人工 | 乙供 | 9101109 | 安装技术工 | 工日 | 1.0417 | 107 | 0 | 0 | 计价
YD11-49 | J04-01-005 | 材料 | 乙供 | C19010201 | 柴油0号 | kg | 40.03 | 6.32 | 0 | 0 | 计价
YD11-49 | J09-01-029 | 机械 | 乙供 | JF001 | 折旧费 | 元 | 16.15 | 1 | 0 | 0 | 计价
YD11-49 | J09-01-029 | 机械 | 乙供 | JF002 | 检修费 | 元 | 2.9 | 1 | 0 | 0 | 计价
YD11-49 | J09-01-029 | 机械 | 乙供 | JF003 | 维护费 | 元 | 6.24 | 1 | 0 | 0 | 计价
YD11-49 | J09-01-029 | 机械 | 乙供 | JF004 | 安拆费及场外运费 | 元 | 8.44 | 1 | 0 | 0 | 计价
YD11-49 | J09-01-029 | 材料 | 乙供 | C21020101 | 电 | kW·h | 150.3 | 0.84 | 0 | 0 | 计价
YD11-49 | J10-01-001 | 机械 | 乙供 | JF001 | 折旧费 | 元 | 1.84 | 1 | 0 | 0 | 计价
YD11-49 | J10-01-001 | 机械 | 乙供 | JF002 | 检修费 | 元 | 0.41 | 1 | 0 | 0 | 计价
YD11-49 | J10-01-001 | 机械 | 乙供 | JF003 | 维护费 | 元 | 1.37 | 1 | 0 | 0 | 计价
YD11-49 | J10-01-001 | 机械 | 乙供 | JF004 | 安拆费及场外运费 | 元 | 12.75 | 1 | 0 | 0 | 计价
YD11-49 | J10-01-001 | 材料 | 乙供 | C21020101 | 电 | kW·h | 60.27 | 0.84 | 0 | 0 | 计价
YD11-49 | J10-01-004 | 机械 | 乙供 | JF001 | 折旧费 | 元 | 2.72 | 1 | 0 | 0 | 计价
YD11-49 | J10-01-004 | 机械 | 乙供 | JF002 | 检修费 | 元 | 0.61 | 1 | 0 | 0 | 计价
YD11-49 | J10-01-004 | 机械 | 乙供 | JF003 | 维护费 | 元 | 2.03 | 1 | 0 | 0 | 计价
YD11-49 | J10-01-004 | 机械 | 乙供 | JF004 | 安拆费及场外运费 | 元 | 12.75 | 1 | 0 | 0 | 计价
YD11-49 | J10-01-004 | 材料 | 乙供 | C21020101 | 电 | kW·h | 132.23 | 0.84 | 0 | 0 | 计价
YD11-49 | J13-01-053 | 机械 | 乙供 | JF001 | 折旧费 | 元 | 462.69 | 1 | 0 | 0 | 计价
YD11-49 | J13-01-053 | 机械 | 乙供 | JF002 | 检修费 | 元 | 132.14 | 1 | 0 | 0 | 计价
YD11-49 | J13-01-053 | 机械 | 乙供 | JF003 | 维护费 | 元 | 356.77 | 1 | 0 | 0 | 计价
YD11-49 | J13-01-053 | 人工 | 乙供 | 9101109 | 安装技术工 | 工日 | 4 | 107 | 0 | 0 | 计价
YD11-49 | J13-01-053 | 材料 | 乙供 | C21020101 | 电 | kW·h | 1002.32 | 0.84 | 0 | 0 | 计价
YD11-49 | J13-01-055 | 机械 | 乙供 | JF001 | 折旧费 | 元 | 332.82 | 1 | 0 | 0 | 计价
YD11-49 | J13-01-055 | 机械 | 乙供 | JF002 | 检修费 | 元 | 27.23 | 1 | 0 | 0 | 计价
YD11-49 | J13-01-055 | 机械 | 乙供 | JF003 | 维护费 | 元 | 38.12 | 1 | 0 | 0 | 计价
YD11-49 | J13-01-055 | 人工 | 乙供 | 9101109 | 安装技术工 | 工日 | 3.125 | 107 | 0 | 0 | 计价
YD11-49 | J13-01-055 | 材料 | 乙供 | C19010201 | 柴油0号 | kg | 42.1424 | 6.32 | 0 | 0 | 计价
YD11-49 | J13-01-056 | 机械 | 乙供 | JF001 | 折旧费 | 元 | 456.58 | 1 | 0 | 0 | 计价
YD11-49 | J13-01-056 | 机械 | 乙供 | JF002 | 检修费 | 元 | 35.33 | 1 | 0 | 0 | 计价
YD11-49 | J13-01-056 | 机械 | 乙供 | JF003 | 维护费 | 元 | 100.69 | 1 | 0 | 0 | 计价
YD11-49 | J13-01-056 | 人工 | 乙供 | 9101109 | 安装技术工 | 工日 | 3.125 | 107 | 0 | 0 | 计价
YD11-49 | J13-01-056 | 材料 | 乙供 | C19010201 | 柴油0号 | kg | 50.1424 | 6.32 | 0 | 0 | 计价
YD11-49 | J15-01-014 | 机械 | 乙供 | JF001 | 折旧费 | 元 | 4.09 | 1 | 0 | 0 | 计价
YD11-49 | J15-01-014 | 机械 | 乙供 | JF002 | 检修费 | 元 | 2.42 | 1 | 0 | 0 | 计价
YD11-49 | J15-01-014 | 机械 | 乙供 | JF003 | 维护费 | 元 | 4.02 | 1 | 0 | 0 | 计价
YD11-49 | J15-01-014 | 机械 | 乙供 | JF004 | 安拆费及场外运费 | 元 | 6.49 | 1 | 0 | 0 | 计价
YD11-49 | J15-01-067 | 机械 | 乙供 | JF001 | 折旧费 | 元 | 223.02 | 1 | 0 | 0 | 计价
YD11-49 | J15-01-067 | 机械 | 乙供 | JF002 | 检修费 | 元 | 83.35 | 1 | 0 | 0 | 计价
YD11-49 | J15-01-067 | 机械 | 乙供 | JF003 | 维护费 | 元 | 216.44 | 1 | 0 | 0 | 计价
YD11-49 | J15-01-067 | 机械 | 乙供 | JF004 | 安拆费及场外运费 | 元 | 5.63 | 1 | 0 | 0 | 计价
YD11-49 | J15-01-067 | 材料 | 乙供 | C21020101 | 电 | kW·h | 18 | 0.84 | 0 | 0 | 计价
YD11-49 | J17-01-070 | 机械 | 乙供 | JF001 | 折旧费 | 元 | 3.56 | 1 | 0 | 0 | 计价
YD11-49 | J17-01-070 | 机械 | 乙供 | JF002 | 检修费 | 元 | 0.67 | 1 | 0 | 0 | 计价
YD11-49 | J17-01-070 | 机械 | 乙供 | JF003 | 维护费 | 元 | 1.61 | 1 | 0 | 0 | 计价
YD11-49 | J17-01-070 | 机械 | 乙供 | JF004 | 安拆费及场外运费 | 元 | 5.63 | 1 | 0 | 0 | 计价
YD11-49 | J17-01-070 | 材料 | 乙供 | C21020101 | 电 | kW·h | 17.3836 | 0.84 | 0 | 0 | 计价
YD11-49 | J03-01-041 | 机械 | 乙供 | JF001 | 折旧费 | 元 | 856.52 | 1 | 0 | 0 | 计价
YD11-49 | J03-01-041 | 机械 | 乙供 | JF002 | 检修费 | 元 | 399.23 | 1 | 0 | 0 | 计价
YD11-49 | J03-01-041 | 机械 | 乙供 | JF003 | 维护费 | 元 | 826.41 | 1 | 0 | 0 | 计价
YD11-49 | J03-01-041 | 人工 | 乙供 | 9101109 | 安装技术工 | 工日 | 2.5 | 107 | 0 | 0 | 计价
YD11-49 | J03-01-041 | 材料 | 乙供 | C19010201 | 柴油0号 | kg | 51.92 | 6.32 | 0 | 0 | 计价
YD11-50 | J03-01-036 | 机械 | 乙供 | JF001 | 折旧费 | 元 | 157.49 | 1 | 0 | 0 | 计价
YD11-50 | J03-01-036 | 机械 | 乙供 | JF002 | 检修费 | 元 | 73.41 | 1 | 0 | 0 | 计价
YD11-50 | J03-01-036 | 机械 | 乙供 | JF003 | 维护费 | 元 | 151.96 | 1 | 0 | 0 | 计价
YD11-50 | J03-01-036 | 人工 | 乙供 | 9101109 | 安装技术工 | 工日 | 2.5 | 107 | 0 | 0 | 计价
YD11-50 | J03-01-036 | 材料 | 乙供 | C19010201 | 柴油0号 | kg | 35.85 | 6.32 | 0 | 0 | 计价
YD11-50 | J03-01-041 | 机械 | 乙供 | JF001 | 折旧费 | 元 | 856.52 | 1 | 0 | 0 | 计价
YD11-50 | J03-01-041 | 机械 | 乙供 | JF002 | 检修费 | 元 | 399.23 | 1 | 0 | 0 | 计价
YD11-50 | J03-01-041 | 机械 | 乙供 | JF003 | 维护费 | 元 | 826.41 | 1 | 0 | 0 | 计价
YD11-50 | J03-01-041 | 人工 | 乙供 | 9101109 | 安装技术工 | 工日 | 2.5 | 107 | 0 | 0 | 计价
YD11-50 | J03-01-041 | 材料 | 乙供 | C19010201 | 柴油0号 | kg | 51.92 | 6.32 | 0 | 0 | 计价
YD11-50 | J03-01-066 | 机械 | 乙供 | JF001 | 折旧费 | 元 | 58.43 | 1 | 0 | 0 | 计价
YD11-50 | J03-01-066 | 机械 | 乙供 | JF002 | 检修费 | 元 | 17.9 | 1 | 0 | 0 | 计价
YD11-50 | J03-01-066 | 机械 | 乙供 | JF003 | 维护费 | 元 | 62.11 | 1 | 0 | 0 | 计价
YD11-50 | J03-01-066 | 人工 | 乙供 | 9101109 | 安装技术工 | 工日 | 1.3889 | 107 | 0 | 0 | 计价
YD11-50 | J03-01-066 | 材料 | 乙供 | C19010201 | 柴油0号 | kg | 27.34 | 6.32 | 0 | 0 | 计价
YD11-50 | J04-01-005 | 机械 | 乙供 | JF001 | 折旧费 | 元 | 59.96 | 1 | 0 | 0 | 计价
YD11-50 | J04-01-005 | 机械 | 乙供 | JF002 | 检修费 | 元 | 13.32 | 1 | 0 | 0 | 计价
YD11-50 | J04-01-005 | 机械 | 乙供 | JF003 | 维护费 | 元 | 52.35 | 1 | 0 | 0 | 计价
YD11-50 | J04-01-005 | 人工 | 乙供 | 9101109 | 安装技术工 | 工日 | 1.0417 | 107 | 0 | 0 | 计价
YD11-50 | J04-01-005 | 材料 | 乙供 | C19010201 | 柴油0号 | kg | 40.03 | 6.32 | 0 | 0 | 计价
YD11-50 | J09-01-029 | 机械 | 乙供 | JF001 | 折旧费 | 元 | 16.15 | 1 | 0 | 0 | 计价
YD11-50 | J09-01-029 | 机械 | 乙供 | JF002 | 检修费 | 元 | 2.9 | 1 | 0 | 0 | 计价
YD11-50 | J09-01-029 | 机械 | 乙供 | JF003 | 维护费 | 元 | 6.24 | 1 | 0 | 0 | 计价
YD11-50 | J09-01-029 | 机械 | 乙供 | JF004 | 安拆费及场外运费 | 元 | 8.44 | 1 | 0 | 0 | 计价
YD11-50 | J09-01-029 | 材料 | 乙供 | C21020101 | 电 | kW·h | 150.3 | 0.84 | 0 | 0 | 计价
YD11-50 | J10-01-001 | 机械 | 乙供 | JF001 | 折旧费 | 元 | 1.84 | 1 | 0 | 0 | 计价
YD11-50 | J10-01-001 | 机械 | 乙供 | JF002 | 检修费 | 元 | 0.41 | 1 | 0 | 0 | 计价
YD11-50 | J10-01-001 | 机械 | 乙供 | JF003 | 维护费 | 元 | 1.37 | 1 | 0 | 0 | 计价
YD11-50 | J10-01-001 | 机械 | 乙供 | JF004 | 安拆费及场外运费 | 元 | 12.75 | 1 | 0 | 0 | 计价
YD11-50 | J10-01-001 | 材料 | 乙供 | C21020101 | 电 | kW·h | 60.27 | 0.84 | 0 | 0 | 计价
YD11-50 | J10-01-004 | 机械 | 乙供 | JF001 | 折旧费 | 元 | 2.72 | 1 | 0 | 0 | 计价
YD11-50 | J10-01-004 | 机械 | 乙供 | JF002 | 检修费 | 元 | 0.61 | 1 | 0 | 0 | 计价
YD11-50 | J10-01-004 | 机械 | 乙供 | JF003 | 维护费 | 元 | 2.03 | 1 | 0 | 0 | 计价
YD11-50 | J10-01-004 | 机械 | 乙供 | JF004 | 安拆费及场外运费 | 元 | 12.75 | 1 | 0 | 0 | 计价
YD11-50 | J10-01-004 | 材料 | 乙供 | C21020101 | 电 | kW·h | 132.23 | 0.84 | 0 | 0 | 计价
YD11-50 | J13-01-053 | 机械 | 乙供 | JF001 | 折旧费 | 元 | 462.69 | 1 | 0 | 0 | 计价
YD11-50 | J13-01-053 | 机械 | 乙供 | JF002 | 检修费 | 元 | 132.14 | 1 | 0 | 0 | 计价
YD11-50 | J13-01-053 | 机械 | 乙供 | JF003 | 维护费 | 元 | 356.77 | 1 | 0 | 0 | 计价
YD11-50 | J13-01-053 | 人工 | 乙供 | 9101109 | 安装技术工 | 工日 | 4 | 107 | 0 | 0 | 计价
YD11-50 | J13-01-053 | 材料 | 乙供 | C21020101 | 电 | kW·h | 1002.32 | 0.84 | 0 | 0 | 计价
YD11-50 | J13-01-055 | 机械 | 乙供 | JF001 | 折旧费 | 元 | 332.82 | 1 | 0 | 0 | 计价
YD11-50 | J13-01-055 | 机械 | 乙供 | JF002 | 检修费 | 元 | 27.23 | 1 | 0 | 0 | 计价
YD11-50 | J13-01-055 | 机械 | 乙供 | JF003 | 维护费 | 元 | 38.12 | 1 | 0 | 0 | 计价
YD11-50 | J13-01-055 | 人工 | 乙供 | 9101109 | 安装技术工 | 工日 | 3.125 | 107 | 0 | 0 | 计价
YD11-50 | J13-01-055 | 材料 | 乙供 | C19010201 | 柴油0号 | kg | 42.1424 | 6.32 | 0 | 0 | 计价
YD11-50 | J13-01-056 | 机械 | 乙供 | JF001 | 折旧费 | 元 | 456.58 | 1 | 0 | 0 | 计价
YD11-50 | J13-01-056 | 机械 | 乙供 | JF002 | 检修费 | 元 | 35.33 | 1 | 0 | 0 | 计价
YD11-50 | J13-01-056 | 机械 | 乙供 | JF003 | 维护费 | 元 | 100.69 | 1 | 0 | 0 | 计价
YD11-50 | J13-01-056 | 人工 | 乙供 | 9101109 | 安装技术工 | 工日 | 3.125 | 107 | 0 | 0 | 计价
YD11-50 | J13-01-056 | 材料 | 乙供 | C19010201 | 柴油0号 | kg | 50.1424 | 6.32 | 0 | 0 | 计价
YD11-50 | J15-01-014 | 机械 | 乙供 | JF001 | 折旧费 | 元 | 4.09 | 1 | 0 | 0 | 计价
YD11-50 | J15-01-014 | 机械 | 乙供 | JF002 | 检修费 | 元 | 2.42 | 1 | 0 | 0 | 计价
YD11-50 | J15-01-014 | 机械 | 乙供 | JF003 | 维护费 | 元 | 4.02 | 1 | 0 | 0 | 计价
YD11-50 | J15-01-014 | 机械 | 乙供 | JF004 | 安拆费及场外运费 | 元 | 6.49 | 1 | 0 | 0 | 计价
YD11-50 | J15-01-067 | 机械 | 乙供 | JF001 | 折旧费 | 元 | 223.02 | 1 | 0 | 0 | 计价
YD11-50 | J15-01-067 | 机械 | 乙供 | JF002 | 检修费 | 元 | 83.35 | 1 | 0 | 0 | 计价
YD11-50 | J15-01-067 | 机械 | 乙供 | JF003 | 维护费 | 元 | 216.44 | 1 | 0 | 0 | 计价
YD11-50 | J15-01-067 | 机械 | 乙供 | JF004 | 安拆费及场外运费 | 元 | 5.63 | 1 | 0 | 0 | 计价
YD11-50 | J15-01-067 | 材料 | 乙供 | C21020101 | 电 | kW·h | 18 | 0.84 | 0 | 0 | 计价
YD11-50 | J17-01-070 | 机械 | 乙供 | JF001 | 折旧费 | 元 | 3.56 | 1 | 0 | 0 | 计价
YD11-50 | J17-01-070 | 机械 | 乙供 | JF002 | 检修费 | 元 | 0.67 | 1 | 0 | 0 | 计价
YD11-50 | J17-01-070 | 机械 | 乙供 | JF003 | 维护费 | 元 | 1.61 | 1 | 0 | 0 | 计价
YD11-50 | J17-01-070 | 机械 | 乙供 | JF004 | 安拆费及场外运费 | 元 | 5.63 | 1 | 0 | 0 | 计价
YD11-50 | J17-01-070 | 材料 | 乙供 | C21020101 | 电 | kW·h | 17.3836 | 0.84 | 0 | 0 | 计价
YD11-51 | J03-01-036 | 机械 | 乙供 | JF001 | 折旧费 | 元 | 157.49 | 1 | 0 | 0 | 计价
YD11-51 | J03-01-036 | 机械 | 乙供 | JF002 | 检修费 | 元 | 73.41 | 1 | 0 | 0 | 计价
YD11-51 | J03-01-036 | 机械 | 乙供 | JF003 | 维护费 | 元 | 151.96 | 1 | 0 | 0 | 计价
YD11-51 | J03-01-036 | 人工 | 乙供 | 9101109 | 安装技术工 | 工日 | 2.5 | 107 | 0 | 0 | 计价
YD11-51 | J03-01-036 | 材料 | 乙供 | C19010201 | 柴油0号 | kg | 35.85 | 6.32 | 0 | 0 | 计价
YD11-51 | J03-01-041 | 机械 | 乙供 | JF001 | 折旧费 | 元 | 856.52 | 1 | 0 | 0 | 计价
YD11-51 | J03-01-041 | 机械 | 乙供 | JF002 | 检修费 | 元 | 399.23 | 1 | 0 | 0 | 计价
YD11-51 | J03-01-041 | 机械 | 乙供 | JF003 | 维护费 | 元 | 826.41 | 1 | 0 | 0 | 计价
YD11-51 | J03-01-041 | 人工 | 乙供 | 9101109 | 安装技术工 | 工日 | 2.5 | 107 | 0 | 0 | 计价
YD11-51 | J03-01-041 | 材料 | 乙供 | C19010201 | 柴油0号 | kg | 51.92 | 6.32 | 0 | 0 | 计价
YD11-51 | J03-01-066 | 机械 | 乙供 | JF001 | 折旧费 | 元 | 58.43 | 1 | 0 | 0 | 计价
YD11-51 | J03-01-066 | 机械 | 乙供 | JF002 | 检修费 | 元 | 17.9 | 1 | 0 | 0 | 计价
YD11-51 | J03-01-066 | 机械 | 乙供 | JF003 | 维护费 | 元 | 62.11 | 1 | 0 | 0 | 计价
YD11-51 | J03-01-066 | 人工 | 乙供 | 9101109 | 安装技术工 | 工日 | 1.3889 | 107 | 0 | 0 | 计价
YD11-51 | J03-01-066 | 材料 | 乙供 | C19010201 | 柴油0号 | kg | 27.34 | 6.32 | 0 | 0 | 计价
YD11-51 | J04-01-005 | 机械 | 乙供 | JF001 | 折旧费 | 元 | 59.96 | 1 | 0 | 0 | 计价
YD11-51 | J04-01-005 | 机械 | 乙供 | JF002 | 检修费 | 元 | 13.32 | 1 | 0 | 0 | 计价
YD11-51 | J04-01-005 | 机械 | 乙供 | JF003 | 维护费 | 元 | 52.35 | 1 | 0 | 0 | 计价
YD11-51 | J04-01-005 | 人工 | 乙供 | 9101109 | 安装技术工 | 工日 | 1.0417 | 107 | 0 | 0 | 计价
YD11-51 | J04-01-005 | 材料 | 乙供 | C19010201 | 柴油0号 | kg | 40.03 | 6.32 | 0 | 0 | 计价
YD11-51 | J09-01-029 | 机械 | 乙供 | JF001 | 折旧费 | 元 | 16.15 | 1 | 0 | 0 | 计价
YD11-51 | J09-01-029 | 机械 | 乙供 | JF002 | 检修费 | 元 | 2.9 | 1 | 0 | 0 | 计价
YD11-51 | J09-01-029 | 机械 | 乙供 | JF003 | 维护费 | 元 | 6.24 | 1 | 0 | 0 | 计价
YD11-51 | J09-01-029 | 机械 | 乙供 | JF004 | 安拆费及场外运费 | 元 | 8.44 | 1 | 0 | 0 | 计价
YD11-51 | J09-01-029 | 材料 | 乙供 | C21020101 | 电 | kW·h | 150.3 | 0.84 | 0 | 0 | 计价
YD11-51 | J10-01-001 | 机械 | 乙供 | JF001 | 折旧费 | 元 | 1.84 | 1 | 0 | 0 | 计价
YD11-51 | J10-01-001 | 机械 | 乙供 | JF002 | 检修费 | 元 | 0.41 | 1 | 0 | 0 | 计价
YD11-51 | J10-01-001 | 机械 | 乙供 | JF003 | 维护费 | 元 | 1.37 | 1 | 0 | 0 | 计价
YD11-51 | J10-01-001 | 机械 | 乙供 | JF004 | 安拆费及场外运费 | 元 | 12.75 | 1 | 0 | 0 | 计价
YD11-51 | J10-01-001 | 材料 | 乙供 | C21020101 | 电 | kW·h | 60.27 | 0.84 | 0 | 0 | 计价
YD11-51 | J10-01-004 | 机械 | 乙供 | JF001 | 折旧费 | 元 | 2.72 | 1 | 0 | 0 | 计价
YD11-51 | J10-01-004 | 机械 | 乙供 | JF002 | 检修费 | 元 | 0.61 | 1 | 0 | 0 | 计价
YD11-51 | J10-01-004 | 机械 | 乙供 | JF003 | 维护费 | 元 | 2.03 | 1 | 0 | 0 | 计价
YD11-51 | J10-01-004 | 机械 | 乙供 | JF004 | 安拆费及场外运费 | 元 | 12.75 | 1 | 0 | 0 | 计价
YD11-51 | J10-01-004 | 材料 | 乙供 | C21020101 | 电 | kW·h | 132.23 | 0.84 | 0 | 0 | 计价
YD11-51 | J13-01-053 | 机械 | 乙供 | JF001 | 折旧费 | 元 | 462.69 | 1 | 0 | 0 | 计价
YD11-51 | J13-01-053 | 机械 | 乙供 | JF002 | 检修费 | 元 | 132.14 | 1 | 0 | 0 | 计价
YD11-51 | J13-01-053 | 机械 | 乙供 | JF003 | 维护费 | 元 | 356.77 | 1 | 0 | 0 | 计价
YD11-51 | J13-01-053 | 人工 | 乙供 | 9101109 | 安装技术工 | 工日 | 4 | 107 | 0 | 0 | 计价
YD11-51 | J13-01-053 | 材料 | 乙供 | C21020101 | 电 | kW·h | 1002.32 | 0.84 | 0 | 0 | 计价
YD11-51 | J13-01-055 | 机械 | 乙供 | JF001 | 折旧费 | 元 | 332.82 | 1 | 0 | 0 | 计价
YD11-51 | J13-01-055 | 机械 | 乙供 | JF002 | 检修费 | 元 | 27.23 | 1 | 0 | 0 | 计价
YD11-51 | J13-01-055 | 机械 | 乙供 | JF003 | 维护费 | 元 | 38.12 | 1 | 0 | 0 | 计价
YD11-51 | J13-01-055 | 人工 | 乙供 | 9101109 | 安装技术工 | 工日 | 3.125 | 107 | 0 | 0 | 计价
YD11-51 | J13-01-055 | 材料 | 乙供 | C19010201 | 柴油0号 | kg | 42.1424 | 6.32 | 0 | 0 | 计价
YD11-51 | J13-01-056 | 机械 | 乙供 | JF001 | 折旧费 | 元 | 456.58 | 1 | 0 | 0 | 计价
YD11-51 | J13-01-056 | 机械 | 乙供 | JF002 | 检修费 | 元 | 35.33 | 1 | 0 | 0 | 计价
YD11-51 | J13-01-056 | 机械 | 乙供 | JF003 | 维护费 | 元 | 100.69 | 1 | 0 | 0 | 计价
YD11-51 | J13-01-056 | 人工 | 乙供 | 9101109 | 安装技术工 | 工日 | 3.125 | 107 | 0 | 0 | 计价
YD11-51 | J13-01-056 | 材料 | 乙供 | C19010201 | 柴油0号 | kg | 50.1424 | 6.32 | 0 | 0 | 计价
YD11-51 | J15-01-014 | 机械 | 乙供 | JF001 | 折旧费 | 元 | 4.09 | 1 | 0 | 0 | 计价
YD11-51 | J15-01-014 | 机械 | 乙供 | JF002 | 检修费 | 元 | 2.42 | 1 | 0 | 0 | 计价
YD11-51 | J15-01-014 | 机械 | 乙供 | JF003 | 维护费 | 元 | 4.02 | 1 | 0 | 0 | 计价
YD11-51 | J15-01-014 | 机械 | 乙供 | JF004 | 安拆费及场外运费 | 元 | 6.49 | 1 | 0 | 0 | 计价
YD11-51 | J15-01-067 | 机械 | 乙供 | JF001 | 折旧费 | 元 | 223.02 | 1 | 0 | 0 | 计价
YD11-51 | J15-01-067 | 机械 | 乙供 | JF002 | 检修费 | 元 | 83.35 | 1 | 0 | 0 | 计价
YD11-51 | J15-01-067 | 机械 | 乙供 | JF003 | 维护费 | 元 | 216.44 | 1 | 0 | 0 | 计价
YD11-51 | J15-01-067 | 机械 | 乙供 | JF004 | 安拆费及场外运费 | 元 | 5.63 | 1 | 0 | 0 | 计价
YD11-51 | J15-01-067 | 材料 | 乙供 | C21020101 | 电 | kW·h | 18 | 0.84 | 0 | 0 | 计价
YD11-51 | J17-01-070 | 机械 | 乙供 | JF001 | 折旧费 | 元 | 3.56 | 1 | 0 | 0 | 计价
YD11-51 | J17-01-070 | 机械 | 乙供 | JF002 | 检修费 | 元 | 0.67 | 1 | 0 | 0 | 计价
YD11-51 | J17-01-070 | 机械 | 乙供 | JF003 | 维护费 | 元 | 1.61 | 1 | 0 | 0 | 计价
YD11-51 | J17-01-070 | 机械 | 乙供 | JF004 | 安拆费及场外运费 | 元 | 5.63 | 1 | 0 | 0 | 计价
YD11-51 | J17-01-070 | 材料 | 乙供 | C21020101 | 电 | kW·h | 17.3836 | 0.84 | 0 | 0 | 计价
YD11-52 | J03-01-036 | 机械 | 乙供 | JF001 | 折旧费 | 元 | 157.49 | 1 | 0 | 0 | 计价
YD11-52 | J03-01-036 | 机械 | 乙供 | JF002 | 检修费 | 元 | 73.41 | 1 | 0 | 0 | 计价
YD11-52 | J03-01-036 | 机械 | 乙供 | JF003 | 维护费 | 元 | 151.96 | 1 | 0 | 0 | 计价
YD11-52 | J03-01-036 | 人工 | 乙供 | 9101109 | 安装技术工 | 工日 | 2.5 | 107 | 0 | 0 | 计价
YD11-52 | J03-01-036 | 材料 | 乙供 | C19010201 | 柴油0号 | kg | 35.85 | 6.32 | 0 | 0 | 计价
YD11-52 | J03-01-041 | 机械 | 乙供 | JF001 | 折旧费 | 元 | 856.52 | 1 | 0 | 0 | 计价
YD11-52 | J03-01-041 | 机械 | 乙供 | JF002 | 检修费 | 元 | 399.23 | 1 | 0 | 0 | 计价
YD11-52 | J03-01-041 | 机械 | 乙供 | JF003 | 维护费 | 元 | 826.41 | 1 | 0 | 0 | 计价
YD11-52 | J03-01-041 | 人工 | 乙供 | 9101109 | 安装技术工 | 工日 | 2.5 | 107 | 0 | 0 | 计价
YD11-52 | J03-01-041 | 材料 | 乙供 | C19010201 | 柴油0号 | kg | 51.92 | 6.32 | 0 | 0 | 计价
YD11-52 | J03-01-066 | 机械 | 乙供 | JF001 | 折旧费 | 元 | 58.43 | 1 | 0 | 0 | 计价
YD11-52 | J03-01-066 | 机械 | 乙供 | JF002 | 检修费 | 元 | 17.9 | 1 | 0 | 0 | 计价
YD11-52 | J03-01-066 | 机械 | 乙供 | JF003 | 维护费 | 元 | 62.11 | 1 | 0 | 0 | 计价
YD11-52 | J03-01-066 | 人工 | 乙供 | 9101109 | 安装技术工 | 工日 | 1.3889 | 107 | 0 | 0 | 计价
YD11-52 | J03-01-066 | 材料 | 乙供 | C19010201 | 柴油0号 | kg | 27.34 | 6.32 | 0 | 0 | 计价
YD11-52 | J04-01-005 | 机械 | 乙供 | JF001 | 折旧费 | 元 | 59.96 | 1 | 0 | 0 | 计价
YD11-52 | J04-01-005 | 机械 | 乙供 | JF002 | 检修费 | 元 | 13.32 | 1 | 0 | 0 | 计价
YD11-52 | J04-01-005 | 机械 | 乙供 | JF003 | 维护费 | 元 | 52.35 | 1 | 0 | 0 | 计价
YD11-52 | J04-01-005 | 人工 | 乙供 | 9101109 | 安装技术工 | 工日 | 1.0417 | 107 | 0 | 0 | 计价
YD11-52 | J04-01-005 | 材料 | 乙供 | C19010201 | 柴油0号 | kg | 40.03 | 6.32 | 0 | 0 | 计价
YD11-52 | J09-01-029 | 机械 | 乙供 | JF001 | 折旧费 | 元 | 16.15 | 1 | 0 | 0 | 计价
YD11-52 | J09-01-029 | 机械 | 乙供 | JF002 | 检修费 | 元 | 2.9 | 1 | 0 | 0 | 计价
YD11-52 | J09-01-029 | 机械 | 乙供 | JF003 | 维护费 | 元 | 6.24 | 1 | 0 | 0 | 计价
YD11-52 | J09-01-029 | 机械 | 乙供 | JF004 | 安拆费及场外运费 | 元 | 8.44 | 1 | 0 | 0 | 计价
YD11-52 | J09-01-029 | 材料 | 乙供 | C21020101 | 电 | kW·h | 150.3 | 0.84 | 0 | 0 | 计价
YD11-52 | J10-01-001 | 机械 | 乙供 | JF001 | 折旧费 | 元 | 1.84 | 1 | 0 | 0 | 计价
YD11-52 | J10-01-001 | 机械 | 乙供 | JF002 | 检修费 | 元 | 0.41 | 1 | 0 | 0 | 计价
YD11-52 | J10-01-001 | 机械 | 乙供 | JF003 | 维护费 | 元 | 1.37 | 1 | 0 | 0 | 计价
YD11-52 | J10-01-001 | 机械 | 乙供 | JF004 | 安拆费及场外运费 | 元 | 12.75 | 1 | 0 | 0 | 计价
YD11-52 | J10-01-001 | 材料 | 乙供 | C21020101 | 电 | kW·h | 60.27 | 0.84 | 0 | 0 | 计价
YD11-52 | J10-01-004 | 机械 | 乙供 | JF001 | 折旧费 | 元 | 2.72 | 1 | 0 | 0 | 计价
YD11-52 | J10-01-004 | 机械 | 乙供 | JF002 | 检修费 | 元 | 0.61 | 1 | 0 | 0 | 计价
YD11-52 | J10-01-004 | 机械 | 乙供 | JF003 | 维护费 | 元 | 2.03 | 1 | 0 | 0 | 计价
YD11-52 | J10-01-004 | 机械 | 乙供 | JF004 | 安拆费及场外运费 | 元 | 12.75 | 1 | 0 | 0 | 计价
YD11-52 | J10-01-004 | 材料 | 乙供 | C21020101 | 电 | kW·h | 132.23 | 0.84 | 0 | 0 | 计价
YD11-52 | J13-01-053 | 机械 | 乙供 | JF001 | 折旧费 | 元 | 462.69 | 1 | 0 | 0 | 计价
YD11-52 | J13-01-053 | 机械 | 乙供 | JF002 | 检修费 | 元 | 132.14 | 1 | 0 | 0 | 计价
YD11-52 | J13-01-053 | 机械 | 乙供 | JF003 | 维护费 | 元 | 356.77 | 1 | 0 | 0 | 计价
YD11-52 | J13-01-053 | 人工 | 乙供 | 9101109 | 安装技术工 | 工日 | 4 | 107 | 0 | 0 | 计价
YD11-52 | J13-01-053 | 材料 | 乙供 | C21020101 | 电 | kW·h | 1002.32 | 0.84 | 0 | 0 | 计价
YD11-52 | J13-01-055 | 机械 | 乙供 | JF001 | 折旧费 | 元 | 332.82 | 1 | 0 | 0 | 计价
YD11-52 | J13-01-055 | 机械 | 乙供 | JF002 | 检修费 | 元 | 27.23 | 1 | 0 | 0 | 计价
YD11-52 | J13-01-055 | 机械 | 乙供 | JF003 | 维护费 | 元 | 38.12 | 1 | 0 | 0 | 计价
YD11-52 | J13-01-055 | 人工 | 乙供 | 9101109 | 安装技术工 | 工日 | 3.125 | 107 | 0 | 0 | 计价
YD11-52 | J13-01-055 | 材料 | 乙供 | C19010201 | 柴油0号 | kg | 42.1424 | 6.32 | 0 | 0 | 计价
YD11-52 | J13-01-056 | 机械 | 乙供 | JF001 | 折旧费 | 元 | 456.58 | 1 | 0 | 0 | 计价
YD11-52 | J13-01-056 | 机械 | 乙供 | JF002 | 检修费 | 元 | 35.33 | 1 | 0 | 0 | 计价
YD11-52 | J13-01-056 | 机械 | 乙供 | JF003 | 维护费 | 元 | 100.69 | 1 | 0 | 0 | 计价
YD11-52 | J13-01-056 | 人工 | 乙供 | 9101109 | 安装技术工 | 工日 | 3.125 | 107 | 0 | 0 | 计价
YD11-52 | J13-01-056 | 材料 | 乙供 | C19010201 | 柴油0号 | kg | 50.1424 | 6.32 | 0 | 0 | 计价
YD11-52 | J15-01-014 | 机械 | 乙供 | JF001 | 折旧费 | 元 | 4.09 | 1 | 0 | 0 | 计价
YD11-52 | J15-01-014 | 机械 | 乙供 | JF002 | 检修费 | 元 | 2.42 | 1 | 0 | 0 | 计价
YD11-52 | J15-01-014 | 机械 | 乙供 | JF003 | 维护费 | 元 | 4.02 | 1 | 0 | 0 | 计价
YD11-52 | J15-01-014 | 机械 | 乙供 | JF004 | 安拆费及场外运费 | 元 | 6.49 | 1 | 0 | 0 | 计价
YD11-52 | J15-01-067 | 机械 | 乙供 | JF001 | 折旧费 | 元 | 223.02 | 1 | 0 | 0 | 计价
YD11-52 | J15-01-067 | 机械 | 乙供 | JF002 | 检修费 | 元 | 83.35 | 1 | 0 | 0 | 计价
YD11-52 | J15-01-067 | 机械 | 乙供 | JF003 | 维护费 | 元 | 216.44 | 1 | 0 | 0 | 计价
YD11-52 | J15-01-067 | 机械 | 乙供 | JF004 | 安拆费及场外运费 | 元 | 5.63 | 1 | 0 | 0 | 计价
YD11-52 | J15-01-067 | 材料 | 乙供 | C21020101 | 电 | kW·h | 18 | 0.84 | 0 | 0 | 计价
YD11-52 | J17-01-070 | 机械 | 乙供 | JF001 | 折旧费 | 元 | 3.56 | 1 | 0 | 0 | 计价
YD11-52 | J17-01-070 | 机械 | 乙供 | JF002 | 检修费 | 元 | 0.67 | 1 | 0 | 0 | 计价
YD11-52 | J17-01-070 | 机械 | 乙供 | JF003 | 维护费 | 元 | 1.61 | 1 | 0 | 0 | 计价
YD11-52 | J17-01-070 | 机械 | 乙供 | JF004 | 安拆费及场外运费 | 元 | 5.63 | 1 | 0 | 0 | 计价
YD11-52 | J17-01-070 | 材料 | 乙供 | C21020101 | 电 | kW·h | 17.3836 | 0.84 | 0 | 0 | 计价
YD11-53 | J03-01-036 | 机械 | 乙供 | JF001 | 折旧费 | 元 | 157.49 | 1 | 0 | 0 | 计价
YD11-53 | J03-01-036 | 机械 | 乙供 | JF002 | 检修费 | 元 | 73.41 | 1 | 0 | 0 | 计价
YD11-53 | J03-01-036 | 机械 | 乙供 | JF003 | 维护费 | 元 | 151.96 | 1 | 0 | 0 | 计价
YD11-53 | J03-01-036 | 人工 | 乙供 | 9101109 | 安装技术工 | 工日 | 2.5 | 107 | 0 | 0 | 计价
YD11-53 | J03-01-036 | 材料 | 乙供 | C19010201 | 柴油0号 | kg | 35.85 | 6.32 | 0 | 0 | 计价
YD11-53 | J03-01-066 | 机械 | 乙供 | JF001 | 折旧费 | 元 | 58.43 | 1 | 0 | 0 | 计价
YD11-53 | J03-01-066 | 机械 | 乙供 | JF002 | 检修费 | 元 | 17.9 | 1 | 0 | 0 | 计价
YD11-53 | J03-01-066 | 机械 | 乙供 | JF003 | 维护费 | 元 | 62.11 | 1 | 0 | 0 | 计价
YD11-53 | J03-01-066 | 人工 | 乙供 | 9101109 | 安装技术工 | 工日 | 1.3889 | 107 | 0 | 0 | 计价
YD11-53 | J03-01-066 | 材料 | 乙供 | C19010201 | 柴油0号 | kg | 27.34 | 6.32 | 0 | 0 | 计价
YD11-53 | J04-01-005 | 机械 | 乙供 | JF001 | 折旧费 | 元 | 59.96 | 1 | 0 | 0 | 计价
YD11-53 | J04-01-005 | 机械 | 乙供 | JF002 | 检修费 | 元 | 13.32 | 1 | 0 | 0 | 计价
YD11-53 | J04-01-005 | 机械 | 乙供 | JF003 | 维护费 | 元 | 52.35 | 1 | 0 | 0 | 计价
YD11-53 | J04-01-005 | 人工 | 乙供 | 9101109 | 安装技术工 | 工日 | 1.0417 | 107 | 0 | 0 | 计价
YD11-53 | J04-01-005 | 材料 | 乙供 | C19010201 | 柴油0号 | kg | 40.03 | 6.32 | 0 | 0 | 计价
YD11-53 | J09-01-029 | 机械 | 乙供 | JF001 | 折旧费 | 元 | 16.15 | 1 | 0 | 0 | 计价
YD11-53 | J09-01-029 | 机械 | 乙供 | JF002 | 检修费 | 元 | 2.9 | 1 | 0 | 0 | 计价
YD11-53 | J09-01-029 | 机械 | 乙供 | JF003 | 维护费 | 元 | 6.24 | 1 | 0 | 0 | 计价
YD11-53 | J09-01-029 | 机械 | 乙供 | JF004 | 安拆费及场外运费 | 元 | 8.44 | 1 | 0 | 0 | 计价
YD11-53 | J09-01-029 | 材料 | 乙供 | C21020101 | 电 | kW·h | 150.3 | 0.84 | 0 | 0 | 计价
YD11-53 | J10-01-001 | 机械 | 乙供 | JF001 | 折旧费 | 元 | 1.84 | 1 | 0 | 0 | 计价
YD11-53 | J10-01-001 | 机械 | 乙供 | JF002 | 检修费 | 元 | 0.41 | 1 | 0 | 0 | 计价
YD11-53 | J10-01-001 | 机械 | 乙供 | JF003 | 维护费 | 元 | 1.37 | 1 | 0 | 0 | 计价
YD11-53 | J10-01-001 | 机械 | 乙供 | JF004 | 安拆费及场外运费 | 元 | 12.75 | 1 | 0 | 0 | 计价
YD11-53 | J10-01-001 | 材料 | 乙供 | C21020101 | 电 | kW·h | 60.27 | 0.84 | 0 | 0 | 计价
YD11-53 | J10-01-004 | 机械 | 乙供 | JF001 | 折旧费 | 元 | 2.72 | 1 | 0 | 0 | 计价
YD11-53 | J10-01-004 | 机械 | 乙供 | JF002 | 检修费 | 元 | 0.61 | 1 | 0 | 0 | 计价
YD11-53 | J10-01-004 | 机械 | 乙供 | JF003 | 维护费 | 元 | 2.03 | 1 | 0 | 0 | 计价
YD11-53 | J10-01-004 | 机械 | 乙供 | JF004 | 安拆费及场外运费 | 元 | 12.75 | 1 | 0 | 0 | 计价
YD11-53 | J10-01-004 | 材料 | 乙供 | C21020101 | 电 | kW·h | 132.23 | 0.84 | 0 | 0 | 计价
YD11-53 | J13-01-053 | 机械 | 乙供 | JF001 | 折旧费 | 元 | 462.69 | 1 | 0 | 0 | 计价
YD11-53 | J13-01-053 | 机械 | 乙供 | JF002 | 检修费 | 元 | 132.14 | 1 | 0 | 0 | 计价
YD11-53 | J13-01-053 | 机械 | 乙供 | JF003 | 维护费 | 元 | 356.77 | 1 | 0 | 0 | 计价
YD11-53 | J13-01-053 | 人工 | 乙供 | 9101109 | 安装技术工 | 工日 | 4 | 107 | 0 | 0 | 计价
YD11-53 | J13-01-053 | 材料 | 乙供 | C21020101 | 电 | kW·h | 1002.32 | 0.84 | 0 | 0 | 计价
YD11-53 | J13-01-055 | 机械 | 乙供 | JF001 | 折旧费 | 元 | 332.82 | 1 | 0 | 0 | 计价
YD11-53 | J13-01-055 | 机械 | 乙供 | JF002 | 检修费 | 元 | 27.23 | 1 | 0 | 0 | 计价
YD11-53 | J13-01-055 | 机械 | 乙供 | JF003 | 维护费 | 元 | 38.12 | 1 | 0 | 0 | 计价
YD11-53 | J13-01-055 | 人工 | 乙供 | 9101109 | 安装技术工 | 工日 | 3.125 | 107 | 0 | 0 | 计价
YD11-53 | J13-01-055 | 材料 | 乙供 | C19010201 | 柴油0号 | kg | 42.1424 | 6.32 | 0 | 0 | 计价
YD11-53 | J13-01-056 | 机械 | 乙供 | JF001 | 折旧费 | 元 | 456.58 | 1 | 0 | 0 | 计价
YD11-53 | J13-01-056 | 机械 | 乙供 | JF002 | 检修费 | 元 | 35.33 | 1 | 0 | 0 | 计价
YD11-53 | J13-01-056 | 机械 | 乙供 | JF003 | 维护费 | 元 | 100.69 | 1 | 0 | 0 | 计价
YD11-53 | J13-01-056 | 人工 | 乙供 | 9101109 | 安装技术工 | 工日 | 3.125 | 107 | 0 | 0 | 计价
YD11-53 | J13-01-056 | 材料 | 乙供 | C19010201 | 柴油0号 | kg | 50.1424 | 6.32 | 0 | 0 | 计价
YD11-53 | J15-01-014 | 机械 | 乙供 | JF001 | 折旧费 | 元 | 4.09 | 1 | 0 | 0 | 计价
YD11-53 | J15-01-014 | 机械 | 乙供 | JF002 | 检修费 | 元 | 2.42 | 1 | 0 | 0 | 计价
YD11-53 | J15-01-014 | 机械 | 乙供 | JF003 | 维护费 | 元 | 4.02 | 1 | 0 | 0 | 计价
YD11-53 | J15-01-014 | 机械 | 乙供 | JF004 | 安拆费及场外运费 | 元 | 6.49 | 1 | 0 | 0 | 计价
YD11-53 | J15-01-067 | 机械 | 乙供 | JF001 | 折旧费 | 元 | 223.02 | 1 | 0 | 0 | 计价
YD11-53 | J15-01-067 | 机械 | 乙供 | JF002 | 检修费 | 元 | 83.35 | 1 | 0 | 0 | 计价
YD11-53 | J15-01-067 | 机械 | 乙供 | JF003 | 维护费 | 元 | 216.44 | 1 | 0 | 0 | 计价
YD11-53 | J15-01-067 | 机械 | 乙供 | JF004 | 安拆费及场外运费 | 元 | 5.63 | 1 | 0 | 0 | 计价
YD11-53 | J15-01-067 | 材料 | 乙供 | C21020101 | 电 | kW·h | 18 | 0.84 | 0 | 0 | 计价
YD11-53 | J17-01-070 | 机械 | 乙供 | JF001 | 折旧费 | 元 | 3.56 | 1 | 0 | 0 | 计价
YD11-53 | J17-01-070 | 机械 | 乙供 | JF002 | 检修费 | 元 | 0.67 | 1 | 0 | 0 | 计价
YD11-53 | J17-01-070 | 机械 | 乙供 | JF003 | 维护费 | 元 | 1.61 | 1 | 0 | 0 | 计价
YD11-53 | J17-01-070 | 机械 | 乙供 | JF004 | 安拆费及场外运费 | 元 | 5.63 | 1 | 0 | 0 | 计价
YD11-53 | J17-01-070 | 材料 | 乙供 | C21020101 | 电 | kW·h | 17.3836 | 0.84 | 0 | 0 | 计价
YD11-53 | J03-01-041 | 机械 | 乙供 | JF001 | 折旧费 | 元 | 856.52 | 1 | 0 | 0 | 计价
YD11-53 | J03-01-041 | 机械 | 乙供 | JF002 | 检修费 | 元 | 399.23 | 1 | 0 | 0 | 计价
YD11-53 | J03-01-041 | 机械 | 乙供 | JF003 | 维护费 | 元 | 826.41 | 1 | 0 | 0 | 计价
YD11-53 | J03-01-041 | 人工 | 乙供 | 9101109 | 安装技术工 | 工日 | 2.5 | 107 | 0 | 0 | 计价
YD11-53 | J03-01-041 | 材料 | 乙供 | C19010201 | 柴油0号 | kg | 51.92 | 6.32 | 0 | 0 | 计价
YD11-54 | J03-01-036 | 机械 | 乙供 | JF001 | 折旧费 | 元 | 157.49 | 1 | 0 | 0 | 计价
YD11-54 | J03-01-036 | 机械 | 乙供 | JF002 | 检修费 | 元 | 73.41 | 1 | 0 | 0 | 计价
YD11-54 | J03-01-036 | 机械 | 乙供 | JF003 | 维护费 | 元 | 151.96 | 1 | 0 | 0 | 计价
YD11-54 | J03-01-036 | 人工 | 乙供 | 9101109 | 安装技术工 | 工日 | 2.5 | 107 | 0 | 0 | 计价
YD11-54 | J03-01-036 | 材料 | 乙供 | C19010201 | 柴油0号 | kg | 35.85 | 6.32 | 0 | 0 | 计价
YD11-54 | J03-01-066 | 机械 | 乙供 | JF001 | 折旧费 | 元 | 58.43 | 1 | 0 | 0 | 计价
YD11-54 | J03-01-066 | 机械 | 乙供 | JF002 | 检修费 | 元 | 17.9 | 1 | 0 | 0 | 计价
YD11-54 | J03-01-066 | 机械 | 乙供 | JF003 | 维护费 | 元 | 62.11 | 1 | 0 | 0 | 计价
YD11-54 | J03-01-066 | 人工 | 乙供 | 9101109 | 安装技术工 | 工日 | 1.3889 | 107 | 0 | 0 | 计价
YD11-54 | J03-01-066 | 材料 | 乙供 | C19010201 | 柴油0号 | kg | 27.34 | 6.32 | 0 | 0 | 计价
YD11-54 | J04-01-005 | 机械 | 乙供 | JF001 | 折旧费 | 元 | 59.96 | 1 | 0 | 0 | 计价
YD11-54 | J04-01-005 | 机械 | 乙供 | JF002 | 检修费 | 元 | 13.32 | 1 | 0 | 0 | 计价
YD11-54 | J04-01-005 | 机械 | 乙供 | JF003 | 维护费 | 元 | 52.35 | 1 | 0 | 0 | 计价
YD11-54 | J04-01-005 | 人工 | 乙供 | 9101109 | 安装技术工 | 工日 | 1.0417 | 107 | 0 | 0 | 计价
YD11-54 | J04-01-005 | 材料 | 乙供 | C19010201 | 柴油0号 | kg | 40.03 | 6.32 | 0 | 0 | 计价
YD11-54 | J09-01-029 | 机械 | 乙供 | JF001 | 折旧费 | 元 | 16.15 | 1 | 0 | 0 | 计价
YD11-54 | J09-01-029 | 机械 | 乙供 | JF002 | 检修费 | 元 | 2.9 | 1 | 0 | 0 | 计价
YD11-54 | J09-01-029 | 机械 | 乙供 | JF003 | 维护费 | 元 | 6.24 | 1 | 0 | 0 | 计价
YD11-54 | J09-01-029 | 机械 | 乙供 | JF004 | 安拆费及场外运费 | 元 | 8.44 | 1 | 0 | 0 | 计价
YD11-54 | J09-01-029 | 材料 | 乙供 | C21020101 | 电 | kW·h | 150.3 | 0.84 | 0 | 0 | 计价
YD11-54 | J10-01-001 | 机械 | 乙供 | JF001 | 折旧费 | 元 | 1.84 | 1 | 0 | 0 | 计价
YD11-54 | J10-01-001 | 机械 | 乙供 | JF002 | 检修费 | 元 | 0.41 | 1 | 0 | 0 | 计价
YD11-54 | J10-01-001 | 机械 | 乙供 | JF003 | 维护费 | 元 | 1.37 | 1 | 0 | 0 | 计价
YD11-54 | J10-01-001 | 机械 | 乙供 | JF004 | 安拆费及场外运费 | 元 | 12.75 | 1 | 0 | 0 | 计价
YD11-54 | J10-01-001 | 材料 | 乙供 | C21020101 | 电 | kW·h | 60.27 | 0.84 | 0 | 0 | 计价
YD11-54 | J10-01-004 | 机械 | 乙供 | JF001 | 折旧费 | 元 | 2.72 | 1 | 0 | 0 | 计价
YD11-54 | J10-01-004 | 机械 | 乙供 | JF002 | 检修费 | 元 | 0.61 | 1 | 0 | 0 | 计价
YD11-54 | J10-01-004 | 机械 | 乙供 | JF003 | 维护费 | 元 | 2.03 | 1 | 0 | 0 | 计价
YD11-54 | J10-01-004 | 机械 | 乙供 | JF004 | 安拆费及场外运费 | 元 | 12.75 | 1 | 0 | 0 | 计价
YD11-54 | J10-01-004 | 材料 | 乙供 | C21020101 | 电 | kW·h | 132.23 | 0.84 | 0 | 0 | 计价
YD11-54 | J13-01-053 | 机械 | 乙供 | JF001 | 折旧费 | 元 | 462.69 | 1 | 0 | 0 | 计价
YD11-54 | J13-01-053 | 机械 | 乙供 | JF002 | 检修费 | 元 | 132.14 | 1 | 0 | 0 | 计价
YD11-54 | J13-01-053 | 机械 | 乙供 | JF003 | 维护费 | 元 | 356.77 | 1 | 0 | 0 | 计价
YD11-54 | J13-01-053 | 人工 | 乙供 | 9101109 | 安装技术工 | 工日 | 4 | 107 | 0 | 0 | 计价
YD11-54 | J13-01-053 | 材料 | 乙供 | C21020101 | 电 | kW·h | 1002.32 | 0.84 | 0 | 0 | 计价
YD11-54 | J13-01-055 | 机械 | 乙供 | JF001 | 折旧费 | 元 | 332.82 | 1 | 0 | 0 | 计价
YD11-54 | J13-01-055 | 机械 | 乙供 | JF002 | 检修费 | 元 | 27.23 | 1 | 0 | 0 | 计价
YD11-54 | J13-01-055 | 机械 | 乙供 | JF003 | 维护费 | 元 | 38.12 | 1 | 0 | 0 | 计价
YD11-54 | J13-01-055 | 人工 | 乙供 | 9101109 | 安装技术工 | 工日 | 3.125 | 107 | 0 | 0 | 计价
YD11-54 | J13-01-055 | 材料 | 乙供 | C19010201 | 柴油0号 | kg | 42.1424 | 6.32 | 0 | 0 | 计价
YD11-54 | J13-01-056 | 机械 | 乙供 | JF001 | 折旧费 | 元 | 456.58 | 1 | 0 | 0 | 计价
YD11-54 | J13-01-056 | 机械 | 乙供 | JF002 | 检修费 | 元 | 35.33 | 1 | 0 | 0 | 计价
YD11-54 | J13-01-056 | 机械 | 乙供 | JF003 | 维护费 | 元 | 100.69 | 1 | 0 | 0 | 计价
YD11-54 | J13-01-056 | 人工 | 乙供 | 9101109 | 安装技术工 | 工日 | 3.125 | 107 | 0 | 0 | 计价
YD11-54 | J13-01-056 | 材料 | 乙供 | C19010201 | 柴油0号 | kg | 50.1424 | 6.32 | 0 | 0 | 计价
YD11-54 | J15-01-014 | 机械 | 乙供 | JF001 | 折旧费 | 元 | 4.09 | 1 | 0 | 0 | 计价
YD11-54 | J15-01-014 | 机械 | 乙供 | JF002 | 检修费 | 元 | 2.42 | 1 | 0 | 0 | 计价
YD11-54 | J15-01-014 | 机械 | 乙供 | JF003 | 维护费 | 元 | 4.02 | 1 | 0 | 0 | 计价
YD11-54 | J15-01-014 | 机械 | 乙供 | JF004 | 安拆费及场外运费 | 元 | 6.49 | 1 | 0 | 0 | 计价
YD11-54 | J15-01-067 | 机械 | 乙供 | JF001 | 折旧费 | 元 | 223.02 | 1 | 0 | 0 | 计价
YD11-54 | J15-01-067 | 机械 | 乙供 | JF002 | 检修费 | 元 | 83.35 | 1 | 0 | 0 | 计价
YD11-54 | J15-01-067 | 机械 | 乙供 | JF003 | 维护费 | 元 | 216.44 | 1 | 0 | 0 | 计价
YD11-54 | J15-01-067 | 机械 | 乙供 | JF004 | 安拆费及场外运费 | 元 | 5.63 | 1 | 0 | 0 | 计价
YD11-54 | J15-01-067 | 材料 | 乙供 | C21020101 | 电 | kW·h | 18 | 0.84 | 0 | 0 | 计价
YD11-54 | J17-01-070 | 机械 | 乙供 | JF001 | 折旧费 | 元 | 3.56 | 1 | 0 | 0 | 计价
YD11-54 | J17-01-070 | 机械 | 乙供 | JF002 | 检修费 | 元 | 0.67 | 1 | 0 | 0 | 计价
YD11-54 | J17-01-070 | 机械 | 乙供 | JF003 | 维护费 | 元 | 1.61 | 1 | 0 | 0 | 计价
YD11-54 | J17-01-070 | 机械 | 乙供 | JF004 | 安拆费及场外运费 | 元 | 5.63 | 1 | 0 | 0 | 计价
YD11-54 | J17-01-070 | 材料 | 乙供 | C21020101 | 电 | kW·h | 17.3836 | 0.84 | 0 | 0 | 计价
YD11-54 | J03-01-041 | 机械 | 乙供 | JF001 | 折旧费 | 元 | 856.52 | 1 | 0 | 0 | 计价
YD11-54 | J03-01-041 | 机械 | 乙供 | JF002 | 检修费 | 元 | 399.23 | 1 | 0 | 0 | 计价
YD11-54 | J03-01-041 | 机械 | 乙供 | JF003 | 维护费 | 元 | 826.41 | 1 | 0 | 0 | 计价
YD11-54 | J03-01-041 | 人工 | 乙供 | 9101109 | 安装技术工 | 工日 | 2.5 | 107 | 0 | 0 | 计价
YD11-54 | J03-01-041 | 材料 | 乙供 | C19010201 | 柴油0号 | kg | 51.92 | 6.32 | 0 | 0 | 计价
YD11-55 | J03-01-036 | 机械 | 乙供 | JF001 | 折旧费 | 元 | 157.49 | 1 | 0 | 0 | 计价
YD11-55 | J03-01-036 | 机械 | 乙供 | JF002 | 检修费 | 元 | 73.41 | 1 | 0 | 0 | 计价
YD11-55 | J03-01-036 | 机械 | 乙供 | JF003 | 维护费 | 元 | 151.96 | 1 | 0 | 0 | 计价
YD11-55 | J03-01-036 | 人工 | 乙供 | 9101109 | 安装技术工 | 工日 | 2.5 | 107 | 0 | 0 | 计价
YD11-55 | J03-01-036 | 材料 | 乙供 | C19010201 | 柴油0号 | kg | 35.85 | 6.32 | 0 | 0 | 计价
YD11-55 | J03-01-041 | 机械 | 乙供 | JF001 | 折旧费 | 元 | 856.52 | 1 | 0 | 0 | 计价
YD11-55 | J03-01-041 | 机械 | 乙供 | JF002 | 检修费 | 元 | 399.23 | 1 | 0 | 0 | 计价
YD11-55 | J03-01-041 | 机械 | 乙供 | JF003 | 维护费 | 元 | 826.41 | 1 | 0 | 0 | 计价
YD11-55 | J03-01-041 | 人工 | 乙供 | 9101109 | 安装技术工 | 工日 | 2.5 | 107 | 0 | 0 | 计价
YD11-55 | J03-01-041 | 材料 | 乙供 | C19010201 | 柴油0号 | kg | 51.92 | 6.32 | 0 | 0 | 计价
YD11-55 | J03-01-066 | 机械 | 乙供 | JF001 | 折旧费 | 元 | 58.43 | 1 | 0 | 0 | 计价
YD11-55 | J03-01-066 | 机械 | 乙供 | JF002 | 检修费 | 元 | 17.9 | 1 | 0 | 0 | 计价
YD11-55 | J03-01-066 | 机械 | 乙供 | JF003 | 维护费 | 元 | 62.11 | 1 | 0 | 0 | 计价
YD11-55 | J03-01-066 | 人工 | 乙供 | 9101109 | 安装技术工 | 工日 | 1.3889 | 107 | 0 | 0 | 计价
YD11-55 | J03-01-066 | 材料 | 乙供 | C19010201 | 柴油0号 | kg | 27.34 | 6.32 | 0 | 0 | 计价
YD11-55 | J04-01-005 | 机械 | 乙供 | JF001 | 折旧费 | 元 | 59.96 | 1 | 0 | 0 | 计价
YD11-55 | J04-01-005 | 机械 | 乙供 | JF002 | 检修费 | 元 | 13.32 | 1 | 0 | 0 | 计价
YD11-55 | J04-01-005 | 机械 | 乙供 | JF003 | 维护费 | 元 | 52.35 | 1 | 0 | 0 | 计价
YD11-55 | J04-01-005 | 人工 | 乙供 | 9101109 | 安装技术工 | 工日 | 1.0417 | 107 | 0 | 0 | 计价
YD11-55 | J04-01-005 | 材料 | 乙供 | C19010201 | 柴油0号 | kg | 40.03 | 6.32 | 0 | 0 | 计价
YD11-55 | J09-01-029 | 机械 | 乙供 | JF001 | 折旧费 | 元 | 16.15 | 1 | 0 | 0 | 计价
YD11-55 | J09-01-029 | 机械 | 乙供 | JF002 | 检修费 | 元 | 2.9 | 1 | 0 | 0 | 计价
YD11-55 | J09-01-029 | 机械 | 乙供 | JF003 | 维护费 | 元 | 6.24 | 1 | 0 | 0 | 计价
YD11-55 | J09-01-029 | 机械 | 乙供 | JF004 | 安拆费及场外运费 | 元 | 8.44 | 1 | 0 | 0 | 计价
YD11-55 | J09-01-029 | 材料 | 乙供 | C21020101 | 电 | kW·h | 150.3 | 0.84 | 0 | 0 | 计价
YD11-55 | J10-01-001 | 机械 | 乙供 | JF001 | 折旧费 | 元 | 1.84 | 1 | 0 | 0 | 计价
YD11-55 | J10-01-001 | 机械 | 乙供 | JF002 | 检修费 | 元 | 0.41 | 1 | 0 | 0 | 计价
YD11-55 | J10-01-001 | 机械 | 乙供 | JF003 | 维护费 | 元 | 1.37 | 1 | 0 | 0 | 计价
YD11-55 | J10-01-001 | 机械 | 乙供 | JF004 | 安拆费及场外运费 | 元 | 12.75 | 1 | 0 | 0 | 计价
YD11-55 | J10-01-001 | 材料 | 乙供 | C21020101 | 电 | kW·h | 60.27 | 0.84 | 0 | 0 | 计价
YD11-55 | J10-01-004 | 机械 | 乙供 | JF001 | 折旧费 | 元 | 2.72 | 1 | 0 | 0 | 计价
YD11-55 | J10-01-004 | 机械 | 乙供 | JF002 | 检修费 | 元 | 0.61 | 1 | 0 | 0 | 计价
YD11-55 | J10-01-004 | 机械 | 乙供 | JF003 | 维护费 | 元 | 2.03 | 1 | 0 | 0 | 计价
YD11-55 | J10-01-004 | 机械 | 乙供 | JF004 | 安拆费及场外运费 | 元 | 12.75 | 1 | 0 | 0 | 计价
YD11-55 | J10-01-004 | 材料 | 乙供 | C21020101 | 电 | kW·h | 132.23 | 0.84 | 0 | 0 | 计价
YD11-55 | J13-01-053 | 机械 | 乙供 | JF001 | 折旧费 | 元 | 462.69 | 1 | 0 | 0 | 计价
YD11-55 | J13-01-053 | 机械 | 乙供 | JF002 | 检修费 | 元 | 132.14 | 1 | 0 | 0 | 计价
YD11-55 | J13-01-053 | 机械 | 乙供 | JF003 | 维护费 | 元 | 356.77 | 1 | 0 | 0 | 计价
YD11-55 | J13-01-053 | 人工 | 乙供 | 9101109 | 安装技术工 | 工日 | 4 | 107 | 0 | 0 | 计价
YD11-55 | J13-01-053 | 材料 | 乙供 | C21020101 | 电 | kW·h | 1002.32 | 0.84 | 0 | 0 | 计价
YD11-55 | J13-01-055 | 机械 | 乙供 | JF001 | 折旧费 | 元 | 332.82 | 1 | 0 | 0 | 计价
YD11-55 | J13-01-055 | 机械 | 乙供 | JF002 | 检修费 | 元 | 27.23 | 1 | 0 | 0 | 计价
YD11-55 | J13-01-055 | 机械 | 乙供 | JF003 | 维护费 | 元 | 38.12 | 1 | 0 | 0 | 计价
YD11-55 | J13-01-055 | 人工 | 乙供 | 9101109 | 安装技术工 | 工日 | 3.125 | 107 | 0 | 0 | 计价
YD11-55 | J13-01-055 | 材料 | 乙供 | C19010201 | 柴油0号 | kg | 42.1424 | 6.32 | 0 | 0 | 计价
YD11-55 | J13-01-056 | 机械 | 乙供 | JF001 | 折旧费 | 元 | 456.58 | 1 | 0 | 0 | 计价
YD11-55 | J13-01-056 | 机械 | 乙供 | JF002 | 检修费 | 元 | 35.33 | 1 | 0 | 0 | 计价
YD11-55 | J13-01-056 | 机械 | 乙供 | JF003 | 维护费 | 元 | 100.69 | 1 | 0 | 0 | 计价
YD11-55 | J13-01-056 | 人工 | 乙供 | 9101109 | 安装技术工 | 工日 | 3.125 | 107 | 0 | 0 | 计价
YD11-55 | J13-01-056 | 材料 | 乙供 | C19010201 | 柴油0号 | kg | 50.1424 | 6.32 | 0 | 0 | 计价
YD11-55 | J15-01-014 | 机械 | 乙供 | JF001 | 折旧费 | 元 | 4.09 | 1 | 0 | 0 | 计价
YD11-55 | J15-01-014 | 机械 | 乙供 | JF002 | 检修费 | 元 | 2.42 | 1 | 0 | 0 | 计价
YD11-55 | J15-01-014 | 机械 | 乙供 | JF003 | 维护费 | 元 | 4.02 | 1 | 0 | 0 | 计价
YD11-55 | J15-01-014 | 机械 | 乙供 | JF004 | 安拆费及场外运费 | 元 | 6.49 | 1 | 0 | 0 | 计价
YD11-55 | J15-01-067 | 机械 | 乙供 | JF001 | 折旧费 | 元 | 223.02 | 1 | 0 | 0 | 计价
YD11-55 | J15-01-067 | 机械 | 乙供 | JF002 | 检修费 | 元 | 83.35 | 1 | 0 | 0 | 计价
YD11-55 | J15-01-067 | 机械 | 乙供 | JF003 | 维护费 | 元 | 216.44 | 1 | 0 | 0 | 计价
YD11-55 | J15-01-067 | 机械 | 乙供 | JF004 | 安拆费及场外运费 | 元 | 5.63 | 1 | 0 | 0 | 计价
YD11-55 | J15-01-067 | 材料 | 乙供 | C21020101 | 电 | kW·h | 18 | 0.84 | 0 | 0 | 计价
YD11-55 | J17-01-070 | 机械 | 乙供 | JF001 | 折旧费 | 元 | 3.56 | 1 | 0 | 0 | 计价
YD11-55 | J17-01-070 | 机械 | 乙供 | JF002 | 检修费 | 元 | 0.67 | 1 | 0 | 0 | 计价
YD11-55 | J17-01-070 | 机械 | 乙供 | JF003 | 维护费 | 元 | 1.61 | 1 | 0 | 0 | 计价
YD11-55 | J17-01-070 | 机械 | 乙供 | JF004 | 安拆费及场外运费 | 元 | 5.63 | 1 | 0 | 0 | 计价
YD11-55 | J17-01-070 | 材料 | 乙供 | C21020101 | 电 | kW·h | 17.3836 | 0.84 | 0 | 0 | 计价
YD11-56 | J03-01-036 | 机械 | 乙供 | JF001 | 折旧费 | 元 | 157.49 | 1 | 0 | 0 | 计价
YD11-56 | J03-01-036 | 机械 | 乙供 | JF002 | 检修费 | 元 | 73.41 | 1 | 0 | 0 | 计价
YD11-56 | J03-01-036 | 机械 | 乙供 | JF003 | 维护费 | 元 | 151.96 | 1 | 0 | 0 | 计价
YD11-56 | J03-01-036 | 人工 | 乙供 | 9101109 | 安装技术工 | 工日 | 2.5 | 107 | 0 | 0 | 计价
YD11-56 | J03-01-036 | 材料 | 乙供 | C19010201 | 柴油0号 | kg | 35.85 | 6.32 | 0 | 0 | 计价
YD11-56 | J03-01-041 | 机械 | 乙供 | JF001 | 折旧费 | 元 | 856.52 | 1 | 0 | 0 | 计价
YD11-56 | J03-01-041 | 机械 | 乙供 | JF002 | 检修费 | 元 | 399.23 | 1 | 0 | 0 | 计价
YD11-56 | J03-01-041 | 机械 | 乙供 | JF003 | 维护费 | 元 | 826.41 | 1 | 0 | 0 | 计价
YD11-56 | J03-01-041 | 人工 | 乙供 | 9101109 | 安装技术工 | 工日 | 2.5 | 107 | 0 | 0 | 计价
YD11-56 | J03-01-041 | 材料 | 乙供 | C19010201 | 柴油0号 | kg | 51.92 | 6.32 | 0 | 0 | 计价
YD11-56 | J03-01-066 | 机械 | 乙供 | JF001 | 折旧费 | 元 | 58.43 | 1 | 0 | 0 | 计价
YD11-56 | J03-01-066 | 机械 | 乙供 | JF002 | 检修费 | 元 | 17.9 | 1 | 0 | 0 | 计价
YD11-56 | J03-01-066 | 机械 | 乙供 | JF003 | 维护费 | 元 | 62.11 | 1 | 0 | 0 | 计价
YD11-56 | J03-01-066 | 人工 | 乙供 | 9101109 | 安装技术工 | 工日 | 1.3889 | 107 | 0 | 0 | 计价
YD11-56 | J03-01-066 | 材料 | 乙供 | C19010201 | 柴油0号 | kg | 27.34 | 6.32 | 0 | 0 | 计价
YD11-56 | J04-01-005 | 机械 | 乙供 | JF001 | 折旧费 | 元 | 59.96 | 1 | 0 | 0 | 计价
YD11-56 | J04-01-005 | 机械 | 乙供 | JF002 | 检修费 | 元 | 13.32 | 1 | 0 | 0 | 计价
YD11-56 | J04-01-005 | 机械 | 乙供 | JF003 | 维护费 | 元 | 52.35 | 1 | 0 | 0 | 计价
YD11-56 | J04-01-005 | 人工 | 乙供 | 9101109 | 安装技术工 | 工日 | 1.0417 | 107 | 0 | 0 | 计价
YD11-56 | J04-01-005 | 材料 | 乙供 | C19010201 | 柴油0号 | kg | 40.03 | 6.32 | 0 | 0 | 计价
YD11-56 | J09-01-029 | 机械 | 乙供 | JF001 | 折旧费 | 元 | 16.15 | 1 | 0 | 0 | 计价
YD11-56 | J09-01-029 | 机械 | 乙供 | JF002 | 检修费 | 元 | 2.9 | 1 | 0 | 0 | 计价
YD11-56 | J09-01-029 | 机械 | 乙供 | JF003 | 维护费 | 元 | 6.24 | 1 | 0 | 0 | 计价
YD11-56 | J09-01-029 | 机械 | 乙供 | JF004 | 安拆费及场外运费 | 元 | 8.44 | 1 | 0 | 0 | 计价
YD11-56 | J09-01-029 | 材料 | 乙供 | C21020101 | 电 | kW·h | 150.3 | 0.84 | 0 | 0 | 计价
YD11-56 | J10-01-001 | 机械 | 乙供 | JF001 | 折旧费 | 元 | 1.84 | 1 | 0 | 0 | 计价
YD11-56 | J10-01-001 | 机械 | 乙供 | JF002 | 检修费 | 元 | 0.41 | 1 | 0 | 0 | 计价
YD11-56 | J10-01-001 | 机械 | 乙供 | JF003 | 维护费 | 元 | 1.37 | 1 | 0 | 0 | 计价
YD11-56 | J10-01-001 | 机械 | 乙供 | JF004 | 安拆费及场外运费 | 元 | 12.75 | 1 | 0 | 0 | 计价
YD11-56 | J10-01-001 | 材料 | 乙供 | C21020101 | 电 | kW·h | 60.27 | 0.84 | 0 | 0 | 计价
YD11-56 | J10-01-004 | 机械 | 乙供 | JF001 | 折旧费 | 元 | 2.72 | 1 | 0 | 0 | 计价
YD11-56 | J10-01-004 | 机械 | 乙供 | JF002 | 检修费 | 元 | 0.61 | 1 | 0 | 0 | 计价
YD11-56 | J10-01-004 | 机械 | 乙供 | JF003 | 维护费 | 元 | 2.03 | 1 | 0 | 0 | 计价
YD11-56 | J10-01-004 | 机械 | 乙供 | JF004 | 安拆费及场外运费 | 元 | 12.75 | 1 | 0 | 0 | 计价
YD11-56 | J10-01-004 | 材料 | 乙供 | C21020101 | 电 | kW·h | 132.23 | 0.84 | 0 | 0 | 计价
YD11-56 | J13-01-053 | 机械 | 乙供 | JF001 | 折旧费 | 元 | 462.69 | 1 | 0 | 0 | 计价
YD11-56 | J13-01-053 | 机械 | 乙供 | JF002 | 检修费 | 元 | 132.14 | 1 | 0 | 0 | 计价
YD11-56 | J13-01-053 | 机械 | 乙供 | JF003 | 维护费 | 元 | 356.77 | 1 | 0 | 0 | 计价
YD11-56 | J13-01-053 | 人工 | 乙供 | 9101109 | 安装技术工 | 工日 | 4 | 107 | 0 | 0 | 计价
YD11-56 | J13-01-053 | 材料 | 乙供 | C21020101 | 电 | kW·h | 1002.32 | 0.84 | 0 | 0 | 计价
YD11-56 | J13-01-055 | 机械 | 乙供 | JF001 | 折旧费 | 元 | 332.82 | 1 | 0 | 0 | 计价
YD11-56 | J13-01-055 | 机械 | 乙供 | JF002 | 检修费 | 元 | 27.23 | 1 | 0 | 0 | 计价
YD11-56 | J13-01-055 | 机械 | 乙供 | JF003 | 维护费 | 元 | 38.12 | 1 | 0 | 0 | 计价
YD11-56 | J13-01-055 | 人工 | 乙供 | 9101109 | 安装技术工 | 工日 | 3.125 | 107 | 0 | 0 | 计价
YD11-56 | J13-01-055 | 材料 | 乙供 | C19010201 | 柴油0号 | kg | 42.1424 | 6.32 | 0 | 0 | 计价
YD11-56 | J13-01-056 | 机械 | 乙供 | JF001 | 折旧费 | 元 | 456.58 | 1 | 0 | 0 | 计价
YD11-56 | J13-01-056 | 机械 | 乙供 | JF002 | 检修费 | 元 | 35.33 | 1 | 0 | 0 | 计价
YD11-56 | J13-01-056 | 机械 | 乙供 | JF003 | 维护费 | 元 | 100.69 | 1 | 0 | 0 | 计价
YD11-56 | J13-01-056 | 人工 | 乙供 | 9101109 | 安装技术工 | 工日 | 3.125 | 107 | 0 | 0 | 计价
YD11-56 | J13-01-056 | 材料 | 乙供 | C19010201 | 柴油0号 | kg | 50.1424 | 6.32 | 0 | 0 | 计价
YD11-56 | J15-01-014 | 机械 | 乙供 | JF001 | 折旧费 | 元 | 4.09 | 1 | 0 | 0 | 计价
YD11-56 | J15-01-014 | 机械 | 乙供 | JF002 | 检修费 | 元 | 2.42 | 1 | 0 | 0 | 计价
YD11-56 | J15-01-014 | 机械 | 乙供 | JF003 | 维护费 | 元 | 4.02 | 1 | 0 | 0 | 计价
YD11-56 | J15-01-014 | 机械 | 乙供 | JF004 | 安拆费及场外运费 | 元 | 6.49 | 1 | 0 | 0 | 计价
YD11-56 | J15-01-067 | 机械 | 乙供 | JF001 | 折旧费 | 元 | 223.02 | 1 | 0 | 0 | 计价
YD11-56 | J15-01-067 | 机械 | 乙供 | JF002 | 检修费 | 元 | 83.35 | 1 | 0 | 0 | 计价
YD11-56 | J15-01-067 | 机械 | 乙供 | JF003 | 维护费 | 元 | 216.44 | 1 | 0 | 0 | 计价
YD11-56 | J15-01-067 | 机械 | 乙供 | JF004 | 安拆费及场外运费 | 元 | 5.63 | 1 | 0 | 0 | 计价
YD11-56 | J15-01-067 | 材料 | 乙供 | C21020101 | 电 | kW·h | 18 | 0.84 | 0 | 0 | 计价
YD11-56 | J17-01-070 | 机械 | 乙供 | JF001 | 折旧费 | 元 | 3.56 | 1 | 0 | 0 | 计价
YD11-56 | J17-01-070 | 机械 | 乙供 | JF002 | 检修费 | 元 | 0.67 | 1 | 0 | 0 | 计价
YD11-56 | J17-01-070 | 机械 | 乙供 | JF003 | 维护费 | 元 | 1.61 | 1 | 0 | 0 | 计价
YD11-56 | J17-01-070 | 机械 | 乙供 | JF004 | 安拆费及场外运费 | 元 | 5.63 | 1 | 0 | 0 | 计价
YD11-56 | J17-01-070 | 材料 | 乙供 | C21020101 | 电 | kW·h | 17.3836 | 0.84 | 0 | 0 | 计价
YD11-57 | J03-01-036 | 机械 | 乙供 | JF001 | 折旧费 | 元 | 157.49 | 1 | 0 | 0 | 计价
YD11-57 | J03-01-036 | 机械 | 乙供 | JF002 | 检修费 | 元 | 73.41 | 1 | 0 | 0 | 计价
YD11-57 | J03-01-036 | 机械 | 乙供 | JF003 | 维护费 | 元 | 151.96 | 1 | 0 | 0 | 计价
YD11-57 | J03-01-036 | 人工 | 乙供 | 9101109 | 安装技术工 | 工日 | 2.5 | 107 | 0 | 0 | 计价
YD11-57 | J03-01-036 | 材料 | 乙供 | C19010201 | 柴油0号 | kg | 35.85 | 6.32 | 0 | 0 | 计价
YD11-57 | J03-01-041 | 机械 | 乙供 | JF001 | 折旧费 | 元 | 856.52 | 1 | 0 | 0 | 计价
YD11-57 | J03-01-041 | 机械 | 乙供 | JF002 | 检修费 | 元 | 399.23 | 1 | 0 | 0 | 计价
YD11-57 | J03-01-041 | 机械 | 乙供 | JF003 | 维护费 | 元 | 826.41 | 1 | 0 | 0 | 计价
YD11-57 | J03-01-041 | 人工 | 乙供 | 9101109 | 安装技术工 | 工日 | 2.5 | 107 | 0 | 0 | 计价
YD11-57 | J03-01-041 | 材料 | 乙供 | C19010201 | 柴油0号 | kg | 51.92 | 6.32 | 0 | 0 | 计价
YD11-57 | J10-01-004 | 机械 | 乙供 | JF001 | 折旧费 | 元 | 2.72 | 1 | 0 | 0 | 计价
YD11-57 | J10-01-004 | 机械 | 乙供 | JF002 | 检修费 | 元 | 0.61 | 1 | 0 | 0 | 计价
YD11-57 | J10-01-004 | 机械 | 乙供 | JF003 | 维护费 | 元 | 2.03 | 1 | 0 | 0 | 计价
YD11-57 | J10-01-004 | 机械 | 乙供 | JF004 | 安拆费及场外运费 | 元 | 12.75 | 1 | 0 | 0 | 计价
YD11-57 | J10-01-004 | 材料 | 乙供 | C21020101 | 电 | kW·h | 132.23 | 0.84 | 0 | 0 | 计价
YD11-57 | J03-01-066 | 机械 | 乙供 | JF001 | 折旧费 | 元 | 58.43 | 1 | 0 | 0 | 计价
YD11-57 | J03-01-066 | 机械 | 乙供 | JF002 | 检修费 | 元 | 17.9 | 1 | 0 | 0 | 计价
YD11-57 | J03-01-066 | 机械 | 乙供 | JF003 | 维护费 | 元 | 62.11 | 1 | 0 | 0 | 计价
YD11-57 | J03-01-066 | 人工 | 乙供 | 9101109 | 安装技术工 | 工日 | 1.3889 | 107 | 0 | 0 | 计价
YD11-57 | J03-01-066 | 材料 | 乙供 | C19010201 | 柴油0号 | kg | 27.34 | 6.32 | 0 | 0 | 计价
YD11-57 | J04-01-005 | 机械 | 乙供 | JF001 | 折旧费 | 元 | 59.96 | 1 | 0 | 0 | 计价
YD11-57 | J04-01-005 | 机械 | 乙供 | JF002 | 检修费 | 元 | 13.32 | 1 | 0 | 0 | 计价
YD11-57 | J04-01-005 | 机械 | 乙供 | JF003 | 维护费 | 元 | 52.35 | 1 | 0 | 0 | 计价
YD11-57 | J04-01-005 | 人工 | 乙供 | 9101109 | 安装技术工 | 工日 | 1.0417 | 107 | 0 | 0 | 计价
YD11-57 | J04-01-005 | 材料 | 乙供 | C19010201 | 柴油0号 | kg | 40.03 | 6.32 | 0 | 0 | 计价
YD11-57 | J09-01-029 | 机械 | 乙供 | JF001 | 折旧费 | 元 | 16.15 | 1 | 0 | 0 | 计价
YD11-57 | J09-01-029 | 机械 | 乙供 | JF002 | 检修费 | 元 | 2.9 | 1 | 0 | 0 | 计价
YD11-57 | J09-01-029 | 机械 | 乙供 | JF003 | 维护费 | 元 | 6.24 | 1 | 0 | 0 | 计价
YD11-57 | J09-01-029 | 机械 | 乙供 | JF004 | 安拆费及场外运费 | 元 | 8.44 | 1 | 0 | 0 | 计价
YD11-57 | J09-01-029 | 材料 | 乙供 | C21020101 | 电 | kW·h | 150.3 | 0.84 | 0 | 0 | 计价
YD11-57 | J10-01-001 | 机械 | 乙供 | JF001 | 折旧费 | 元 | 1.84 | 1 | 0 | 0 | 计价
YD11-57 | J10-01-001 | 机械 | 乙供 | JF002 | 检修费 | 元 | 0.41 | 1 | 0 | 0 | 计价
YD11-57 | J10-01-001 | 机械 | 乙供 | JF003 | 维护费 | 元 | 1.37 | 1 | 0 | 0 | 计价
YD11-57 | J10-01-001 | 机械 | 乙供 | JF004 | 安拆费及场外运费 | 元 | 12.75 | 1 | 0 | 0 | 计价
YD11-57 | J10-01-001 | 材料 | 乙供 | C21020101 | 电 | kW·h | 60.27 | 0.84 | 0 | 0 | 计价
YD11-57 | J13-01-053 | 机械 | 乙供 | JF001 | 折旧费 | 元 | 462.69 | 1 | 0 | 0 | 计价
YD11-57 | J13-01-053 | 机械 | 乙供 | JF002 | 检修费 | 元 | 132.14 | 1 | 0 | 0 | 计价
YD11-57 | J13-01-053 | 机械 | 乙供 | JF003 | 维护费 | 元 | 356.77 | 1 | 0 | 0 | 计价
YD11-57 | J13-01-053 | 人工 | 乙供 | 9101109 | 安装技术工 | 工日 | 4 | 107 | 0 | 0 | 计价
YD11-57 | J13-01-053 | 材料 | 乙供 | C21020101 | 电 | kW·h | 1002.32 | 0.84 | 0 | 0 | 计价
YD11-57 | J13-01-055 | 机械 | 乙供 | JF001 | 折旧费 | 元 | 332.82 | 1 | 0 | 0 | 计价
YD11-57 | J13-01-055 | 机械 | 乙供 | JF002 | 检修费 | 元 | 27.23 | 1 | 0 | 0 | 计价
YD11-57 | J13-01-055 | 机械 | 乙供 | JF003 | 维护费 | 元 | 38.12 | 1 | 0 | 0 | 计价
YD11-57 | J13-01-055 | 人工 | 乙供 | 9101109 | 安装技术工 | 工日 | 3.125 | 107 | 0 | 0 | 计价
YD11-57 | J13-01-055 | 材料 | 乙供 | C19010201 | 柴油0号 | kg | 42.1424 | 6.32 | 0 | 0 | 计价
YD11-57 | J13-01-056 | 机械 | 乙供 | JF001 | 折旧费 | 元 | 456.58 | 1 | 0 | 0 | 计价
YD11-57 | J13-01-056 | 机械 | 乙供 | JF002 | 检修费 | 元 | 35.33 | 1 | 0 | 0 | 计价
YD11-57 | J13-01-056 | 机械 | 乙供 | JF003 | 维护费 | 元 | 100.69 | 1 | 0 | 0 | 计价
YD11-57 | J13-01-056 | 人工 | 乙供 | 9101109 | 安装技术工 | 工日 | 3.125 | 107 | 0 | 0 | 计价
YD11-57 | J13-01-056 | 材料 | 乙供 | C19010201 | 柴油0号 | kg | 50.1424 | 6.32 | 0 | 0 | 计价
YD11-57 | J15-01-014 | 机械 | 乙供 | JF001 | 折旧费 | 元 | 4.09 | 1 | 0 | 0 | 计价
YD11-57 | J15-01-014 | 机械 | 乙供 | JF002 | 检修费 | 元 | 2.42 | 1 | 0 | 0 | 计价
YD11-57 | J15-01-014 | 机械 | 乙供 | JF003 | 维护费 | 元 | 4.02 | 1 | 0 | 0 | 计价
YD11-57 | J15-01-014 | 机械 | 乙供 | JF004 | 安拆费及场外运费 | 元 | 6.49 | 1 | 0 | 0 | 计价
YD11-57 | J15-01-067 | 机械 | 乙供 | JF001 | 折旧费 | 元 | 223.02 | 1 | 0 | 0 | 计价
YD11-57 | J15-01-067 | 机械 | 乙供 | JF002 | 检修费 | 元 | 83.35 | 1 | 0 | 0 | 计价
YD11-57 | J15-01-067 | 机械 | 乙供 | JF003 | 维护费 | 元 | 216.44 | 1 | 0 | 0 | 计价
YD11-57 | J15-01-067 | 机械 | 乙供 | JF004 | 安拆费及场外运费 | 元 | 5.63 | 1 | 0 | 0 | 计价
YD11-57 | J15-01-067 | 材料 | 乙供 | C21020101 | 电 | kW·h | 18 | 0.84 | 0 | 0 | 计价
YD11-57 | J17-01-070 | 机械 | 乙供 | JF001 | 折旧费 | 元 | 3.56 | 1 | 0 | 0 | 计价
YD11-57 | J17-01-070 | 机械 | 乙供 | JF002 | 检修费 | 元 | 0.67 | 1 | 0 | 0 | 计价
YD11-57 | J17-01-070 | 机械 | 乙供 | JF003 | 维护费 | 元 | 1.61 | 1 | 0 | 0 | 计价
YD11-57 | J17-01-070 | 机械 | 乙供 | JF004 | 安拆费及场外运费 | 元 | 5.63 | 1 | 0 | 0 | 计价
YD11-57 | J17-01-070 | 材料 | 乙供 | C21020101 | 电 | kW·h | 17.3836 | 0.84 | 0 | 0 | 计价
YD11-58 | J03-01-036 | 机械 | 乙供 | JF001 | 折旧费 | 元 | 157.49 | 1 | 0 | 0 | 计价
YD11-58 | J03-01-036 | 机械 | 乙供 | JF002 | 检修费 | 元 | 73.41 | 1 | 0 | 0 | 计价
YD11-58 | J03-01-036 | 机械 | 乙供 | JF003 | 维护费 | 元 | 151.96 | 1 | 0 | 0 | 计价
YD11-58 | J03-01-036 | 人工 | 乙供 | 9101109 | 安装技术工 | 工日 | 2.5 | 107 | 0 | 0 | 计价
YD11-58 | J03-01-036 | 材料 | 乙供 | C19010201 | 柴油0号 | kg | 35.85 | 6.32 | 0 | 0 | 计价
YD11-58 | J03-01-066 | 机械 | 乙供 | JF001 | 折旧费 | 元 | 58.43 | 1 | 0 | 0 | 计价
YD11-58 | J03-01-066 | 机械 | 乙供 | JF002 | 检修费 | 元 | 17.9 | 1 | 0 | 0 | 计价
YD11-58 | J03-01-066 | 机械 | 乙供 | JF003 | 维护费 | 元 | 62.11 | 1 | 0 | 0 | 计价
YD11-58 | J03-01-066 | 人工 | 乙供 | 9101109 | 安装技术工 | 工日 | 1.3889 | 107 | 0 | 0 | 计价
YD11-58 | J03-01-066 | 材料 | 乙供 | C19010201 | 柴油0号 | kg | 27.34 | 6.32 | 0 | 0 | 计价
YD11-58 | J04-01-005 | 机械 | 乙供 | JF001 | 折旧费 | 元 | 59.96 | 1 | 0 | 0 | 计价
YD11-58 | J04-01-005 | 机械 | 乙供 | JF002 | 检修费 | 元 | 13.32 | 1 | 0 | 0 | 计价
YD11-58 | J04-01-005 | 机械 | 乙供 | JF003 | 维护费 | 元 | 52.35 | 1 | 0 | 0 | 计价
YD11-58 | J04-01-005 | 人工 | 乙供 | 9101109 | 安装技术工 | 工日 | 1.0417 | 107 | 0 | 0 | 计价
YD11-58 | J04-01-005 | 材料 | 乙供 | C19010201 | 柴油0号 | kg | 40.03 | 6.32 | 0 | 0 | 计价
YD11-58 | J09-01-029 | 机械 | 乙供 | JF001 | 折旧费 | 元 | 16.15 | 1 | 0 | 0 | 计价
YD11-58 | J09-01-029 | 机械 | 乙供 | JF002 | 检修费 | 元 | 2.9 | 1 | 0 | 0 | 计价
YD11-58 | J09-01-029 | 机械 | 乙供 | JF003 | 维护费 | 元 | 6.24 | 1 | 0 | 0 | 计价
YD11-58 | J09-01-029 | 机械 | 乙供 | JF004 | 安拆费及场外运费 | 元 | 8.44 | 1 | 0 | 0 | 计价
YD11-58 | J09-01-029 | 材料 | 乙供 | C21020101 | 电 | kW·h | 150.3 | 0.84 | 0 | 0 | 计价
YD11-58 | J10-01-001 | 机械 | 乙供 | JF001 | 折旧费 | 元 | 1.84 | 1 | 0 | 0 | 计价
YD11-58 | J10-01-001 | 机械 | 乙供 | JF002 | 检修费 | 元 | 0.41 | 1 | 0 | 0 | 计价
YD11-58 | J10-01-001 | 机械 | 乙供 | JF003 | 维护费 | 元 | 1.37 | 1 | 0 | 0 | 计价
YD11-58 | J10-01-001 | 机械 | 乙供 | JF004 | 安拆费及场外运费 | 元 | 12.75 | 1 | 0 | 0 | 计价
YD11-58 | J10-01-001 | 材料 | 乙供 | C21020101 | 电 | kW·h | 60.27 | 0.84 | 0 | 0 | 计价
YD11-58 | J10-01-004 | 机械 | 乙供 | JF001 | 折旧费 | 元 | 2.72 | 1 | 0 | 0 | 计价
YD11-58 | J10-01-004 | 机械 | 乙供 | JF002 | 检修费 | 元 | 0.61 | 1 | 0 | 0 | 计价
YD11-58 | J10-01-004 | 机械 | 乙供 | JF003 | 维护费 | 元 | 2.03 | 1 | 0 | 0 | 计价
YD11-58 | J10-01-004 | 机械 | 乙供 | JF004 | 安拆费及场外运费 | 元 | 12.75 | 1 | 0 | 0 | 计价
YD11-58 | J10-01-004 | 材料 | 乙供 | C21020101 | 电 | kW·h | 132.23 | 0.84 | 0 | 0 | 计价
YD11-58 | J13-01-053 | 机械 | 乙供 | JF001 | 折旧费 | 元 | 462.69 | 1 | 0 | 0 | 计价
YD11-58 | J13-01-053 | 机械 | 乙供 | JF002 | 检修费 | 元 | 132.14 | 1 | 0 | 0 | 计价
YD11-58 | J13-01-053 | 机械 | 乙供 | JF003 | 维护费 | 元 | 356.77 | 1 | 0 | 0 | 计价
YD11-58 | J13-01-053 | 人工 | 乙供 | 9101109 | 安装技术工 | 工日 | 4 | 107 | 0 | 0 | 计价
YD11-58 | J13-01-053 | 材料 | 乙供 | C21020101 | 电 | kW·h | 1002.32 | 0.84 | 0 | 0 | 计价
YD11-58 | J13-01-055 | 机械 | 乙供 | JF001 | 折旧费 | 元 | 332.82 | 1 | 0 | 0 | 计价
YD11-58 | J13-01-055 | 机械 | 乙供 | JF002 | 检修费 | 元 | 27.23 | 1 | 0 | 0 | 计价
YD11-58 | J13-01-055 | 机械 | 乙供 | JF003 | 维护费 | 元 | 38.12 | 1 | 0 | 0 | 计价
YD11-58 | J13-01-055 | 人工 | 乙供 | 9101109 | 安装技术工 | 工日 | 3.125 | 107 | 0 | 0 | 计价
YD11-58 | J13-01-055 | 材料 | 乙供 | C19010201 | 柴油0号 | kg | 42.1424 | 6.32 | 0 | 0 | 计价
YD11-58 | J13-01-056 | 机械 | 乙供 | JF001 | 折旧费 | 元 | 456.58 | 1 | 0 | 0 | 计价
YD11-58 | J13-01-056 | 机械 | 乙供 | JF002 | 检修费 | 元 | 35.33 | 1 | 0 | 0 | 计价
YD11-58 | J13-01-056 | 机械 | 乙供 | JF003 | 维护费 | 元 | 100.69 | 1 | 0 | 0 | 计价
YD11-58 | J13-01-056 | 人工 | 乙供 | 9101109 | 安装技术工 | 工日 | 3.125 | 107 | 0 | 0 | 计价
YD11-58 | J13-01-056 | 材料 | 乙供 | C19010201 | 柴油0号 | kg | 50.1424 | 6.32 | 0 | 0 | 计价
YD11-58 | J15-01-014 | 机械 | 乙供 | JF001 | 折旧费 | 元 | 4.09 | 1 | 0 | 0 | 计价
YD11-58 | J15-01-014 | 机械 | 乙供 | JF002 | 检修费 | 元 | 2.42 | 1 | 0 | 0 | 计价
YD11-58 | J15-01-014 | 机械 | 乙供 | JF003 | 维护费 | 元 | 4.02 | 1 | 0 | 0 | 计价
YD11-58 | J15-01-014 | 机械 | 乙供 | JF004 | 安拆费及场外运费 | 元 | 6.49 | 1 | 0 | 0 | 计价
YD11-58 | J15-01-067 | 机械 | 乙供 | JF001 | 折旧费 | 元 | 223.02 | 1 | 0 | 0 | 计价
YD11-58 | J15-01-067 | 机械 | 乙供 | JF002 | 检修费 | 元 | 83.35 | 1 | 0 | 0 | 计价
YD11-58 | J15-01-067 | 机械 | 乙供 | JF003 | 维护费 | 元 | 216.44 | 1 | 0 | 0 | 计价
YD11-58 | J15-01-067 | 机械 | 乙供 | JF004 | 安拆费及场外运费 | 元 | 5.63 | 1 | 0 | 0 | 计价
YD11-58 | J15-01-067 | 材料 | 乙供 | C21020101 | 电 | kW·h | 18 | 0.84 | 0 | 0 | 计价
YD11-58 | J17-01-070 | 机械 | 乙供 | JF001 | 折旧费 | 元 | 3.56 | 1 | 0 | 0 | 计价
YD11-58 | J17-01-070 | 机械 | 乙供 | JF002 | 检修费 | 元 | 0.67 | 1 | 0 | 0 | 计价
YD11-58 | J17-01-070 | 机械 | 乙供 | JF003 | 维护费 | 元 | 1.61 | 1 | 0 | 0 | 计价
YD11-58 | J17-01-070 | 机械 | 乙供 | JF004 | 安拆费及场外运费 | 元 | 5.63 | 1 | 0 | 0 | 计价
YD11-58 | J17-01-070 | 材料 | 乙供 | C21020101 | 电 | kW·h | 17.3836 | 0.84 | 0 | 0 | 计价
YD11-58 | J03-01-041 | 机械 | 乙供 | JF001 | 折旧费 | 元 | 856.52 | 1 | 0 | 0 | 计价
YD11-58 | J03-01-041 | 机械 | 乙供 | JF002 | 检修费 | 元 | 399.23 | 1 | 0 | 0 | 计价
YD11-58 | J03-01-041 | 机械 | 乙供 | JF003 | 维护费 | 元 | 826.41 | 1 | 0 | 0 | 计价
YD11-58 | J03-01-041 | 人工 | 乙供 | 9101109 | 安装技术工 | 工日 | 2.5 | 107 | 0 | 0 | 计价
YD11-58 | J03-01-041 | 材料 | 乙供 | C19010201 | 柴油0号 | kg | 51.92 | 6.32 | 0 | 0 | 计价
YD11-59 | J03-01-036 | 机械 | 乙供 | JF001 | 折旧费 | 元 | 157.49 | 1 | 0 | 0 | 计价
YD11-59 | J03-01-036 | 机械 | 乙供 | JF002 | 检修费 | 元 | 73.41 | 1 | 0 | 0 | 计价
YD11-59 | J03-01-036 | 机械 | 乙供 | JF003 | 维护费 | 元 | 151.96 | 1 | 0 | 0 | 计价
YD11-59 | J03-01-036 | 人工 | 乙供 | 9101109 | 安装技术工 | 工日 | 2.5 | 107 | 0 | 0 | 计价
YD11-59 | J03-01-036 | 材料 | 乙供 | C19010201 | 柴油0号 | kg | 35.85 | 6.32 | 0 | 0 | 计价
YD11-59 | J03-01-066 | 机械 | 乙供 | JF001 | 折旧费 | 元 | 58.43 | 1 | 0 | 0 | 计价
YD11-59 | J03-01-066 | 机械 | 乙供 | JF002 | 检修费 | 元 | 17.9 | 1 | 0 | 0 | 计价
YD11-59 | J03-01-066 | 机械 | 乙供 | JF003 | 维护费 | 元 | 62.11 | 1 | 0 | 0 | 计价
YD11-59 | J03-01-066 | 人工 | 乙供 | 9101109 | 安装技术工 | 工日 | 1.3889 | 107 | 0 | 0 | 计价
YD11-59 | J03-01-066 | 材料 | 乙供 | C19010201 | 柴油0号 | kg | 27.34 | 6.32 | 0 | 0 | 计价
YD11-59 | J04-01-005 | 机械 | 乙供 | JF001 | 折旧费 | 元 | 59.96 | 1 | 0 | 0 | 计价
YD11-59 | J04-01-005 | 机械 | 乙供 | JF002 | 检修费 | 元 | 13.32 | 1 | 0 | 0 | 计价
YD11-59 | J04-01-005 | 机械 | 乙供 | JF003 | 维护费 | 元 | 52.35 | 1 | 0 | 0 | 计价
YD11-59 | J04-01-005 | 人工 | 乙供 | 9101109 | 安装技术工 | 工日 | 1.0417 | 107 | 0 | 0 | 计价
YD11-59 | J04-01-005 | 材料 | 乙供 | C19010201 | 柴油0号 | kg | 40.03 | 6.32 | 0 | 0 | 计价
YD11-59 | J09-01-029 | 机械 | 乙供 | JF001 | 折旧费 | 元 | 16.15 | 1 | 0 | 0 | 计价
YD11-59 | J09-01-029 | 机械 | 乙供 | JF002 | 检修费 | 元 | 2.9 | 1 | 0 | 0 | 计价
YD11-59 | J09-01-029 | 机械 | 乙供 | JF003 | 维护费 | 元 | 6.24 | 1 | 0 | 0 | 计价
YD11-59 | J09-01-029 | 机械 | 乙供 | JF004 | 安拆费及场外运费 | 元 | 8.44 | 1 | 0 | 0 | 计价
YD11-59 | J09-01-029 | 材料 | 乙供 | C21020101 | 电 | kW·h | 150.3 | 0.84 | 0 | 0 | 计价
YD11-59 | J10-01-001 | 机械 | 乙供 | JF001 | 折旧费 | 元 | 1.84 | 1 | 0 | 0 | 计价
YD11-59 | J10-01-001 | 机械 | 乙供 | JF002 | 检修费 | 元 | 0.41 | 1 | 0 | 0 | 计价
YD11-59 | J10-01-001 | 机械 | 乙供 | JF003 | 维护费 | 元 | 1.37 | 1 | 0 | 0 | 计价
YD11-59 | J10-01-001 | 机械 | 乙供 | JF004 | 安拆费及场外运费 | 元 | 12.75 | 1 | 0 | 0 | 计价
YD11-59 | J10-01-001 | 材料 | 乙供 | C21020101 | 电 | kW·h | 60.27 | 0.84 | 0 | 0 | 计价
YD11-59 | J10-01-004 | 机械 | 乙供 | JF001 | 折旧费 | 元 | 2.72 | 1 | 0 | 0 | 计价
YD11-59 | J10-01-004 | 机械 | 乙供 | JF002 | 检修费 | 元 | 0.61 | 1 | 0 | 0 | 计价
YD11-59 | J10-01-004 | 机械 | 乙供 | JF003 | 维护费 | 元 | 2.03 | 1 | 0 | 0 | 计价
YD11-59 | J10-01-004 | 机械 | 乙供 | JF004 | 安拆费及场外运费 | 元 | 12.75 | 1 | 0 | 0 | 计价
YD11-59 | J10-01-004 | 材料 | 乙供 | C21020101 | 电 | kW·h | 132.23 | 0.84 | 0 | 0 | 计价
YD11-59 | J13-01-053 | 机械 | 乙供 | JF001 | 折旧费 | 元 | 462.69 | 1 | 0 | 0 | 计价
YD11-59 | J13-01-053 | 机械 | 乙供 | JF002 | 检修费 | 元 | 132.14 | 1 | 0 | 0 | 计价
YD11-59 | J13-01-053 | 机械 | 乙供 | JF003 | 维护费 | 元 | 356.77 | 1 | 0 | 0 | 计价
YD11-59 | J13-01-053 | 人工 | 乙供 | 9101109 | 安装技术工 | 工日 | 4 | 107 | 0 | 0 | 计价
YD11-59 | J13-01-053 | 材料 | 乙供 | C21020101 | 电 | kW·h | 1002.32 | 0.84 | 0 | 0 | 计价
YD11-59 | J13-01-055 | 机械 | 乙供 | JF001 | 折旧费 | 元 | 332.82 | 1 | 0 | 0 | 计价
YD11-59 | J13-01-055 | 机械 | 乙供 | JF002 | 检修费 | 元 | 27.23 | 1 | 0 | 0 | 计价
YD11-59 | J13-01-055 | 机械 | 乙供 | JF003 | 维护费 | 元 | 38.12 | 1 | 0 | 0 | 计价
YD11-59 | J13-01-055 | 人工 | 乙供 | 9101109 | 安装技术工 | 工日 | 3.125 | 107 | 0 | 0 | 计价
YD11-59 | J13-01-055 | 材料 | 乙供 | C19010201 | 柴油0号 | kg | 42.1424 | 6.32 | 0 | 0 | 计价
YD11-59 | J13-01-056 | 机械 | 乙供 | JF001 | 折旧费 | 元 | 456.58 | 1 | 0 | 0 | 计价
YD11-59 | J13-01-056 | 机械 | 乙供 | JF002 | 检修费 | 元 | 35.33 | 1 | 0 | 0 | 计价
YD11-59 | J13-01-056 | 机械 | 乙供 | JF003 | 维护费 | 元 | 100.69 | 1 | 0 | 0 | 计价
YD11-59 | J13-01-056 | 人工 | 乙供 | 9101109 | 安装技术工 | 工日 | 3.125 | 107 | 0 | 0 | 计价
YD11-59 | J13-01-056 | 材料 | 乙供 | C19010201 | 柴油0号 | kg | 50.1424 | 6.32 | 0 | 0 | 计价
YD11-59 | J15-01-014 | 机械 | 乙供 | JF001 | 折旧费 | 元 | 4.09 | 1 | 0 | 0 | 计价
YD11-59 | J15-01-014 | 机械 | 乙供 | JF002 | 检修费 | 元 | 2.42 | 1 | 0 | 0 | 计价
YD11-59 | J15-01-014 | 机械 | 乙供 | JF003 | 维护费 | 元 | 4.02 | 1 | 0 | 0 | 计价
YD11-59 | J15-01-014 | 机械 | 乙供 | JF004 | 安拆费及场外运费 | 元 | 6.49 | 1 | 0 | 0 | 计价
YD11-59 | J15-01-067 | 机械 | 乙供 | JF001 | 折旧费 | 元 | 223.02 | 1 | 0 | 0 | 计价
YD11-59 | J15-01-067 | 机械 | 乙供 | JF002 | 检修费 | 元 | 83.35 | 1 | 0 | 0 | 计价
YD11-59 | J15-01-067 | 机械 | 乙供 | JF003 | 维护费 | 元 | 216.44 | 1 | 0 | 0 | 计价
YD11-59 | J15-01-067 | 机械 | 乙供 | JF004 | 安拆费及场外运费 | 元 | 5.63 | 1 | 0 | 0 | 计价
YD11-59 | J15-01-067 | 材料 | 乙供 | C21020101 | 电 | kW·h | 18 | 0.84 | 0 | 0 | 计价
YD11-59 | J17-01-070 | 机械 | 乙供 | JF001 | 折旧费 | 元 | 3.56 | 1 | 0 | 0 | 计价
YD11-59 | J17-01-070 | 机械 | 乙供 | JF002 | 检修费 | 元 | 0.67 | 1 | 0 | 0 | 计价
YD11-59 | J17-01-070 | 机械 | 乙供 | JF003 | 维护费 | 元 | 1.61 | 1 | 0 | 0 | 计价
YD11-59 | J17-01-070 | 机械 | 乙供 | JF004 | 安拆费及场外运费 | 元 | 5.63 | 1 | 0 | 0 | 计价
YD11-59 | J17-01-070 | 材料 | 乙供 | C21020101 | 电 | kW·h | 17.3836 | 0.84 | 0 | 0 | 计价
YD11-59 | J03-01-041 | 机械 | 乙供 | JF001 | 折旧费 | 元 | 856.52 | 1 | 0 | 0 | 计价
YD11-59 | J03-01-041 | 机械 | 乙供 | JF002 | 检修费 | 元 | 399.23 | 1 | 0 | 0 | 计价
YD11-59 | J03-01-041 | 机械 | 乙供 | JF003 | 维护费 | 元 | 826.41 | 1 | 0 | 0 | 计价
YD11-59 | J03-01-041 | 人工 | 乙供 | 9101109 | 安装技术工 | 工日 | 2.5 | 107 | 0 | 0 | 计价
YD11-59 | J03-01-041 | 材料 | 乙供 | C19010201 | 柴油0号 | kg | 51.92 | 6.32 | 0 | 0 | 计价
YD11-60 | J03-01-066 | 机械 | 乙供 | JF001 | 折旧费 | 元 | 58.43 | 1 | 0 | 0 | 计价
YD11-60 | J03-01-066 | 机械 | 乙供 | JF002 | 检修费 | 元 | 17.9 | 1 | 0 | 0 | 计价
YD11-60 | J03-01-066 | 机械 | 乙供 | JF003 | 维护费 | 元 | 62.11 | 1 | 0 | 0 | 计价
YD11-60 | J03-01-066 | 人工 | 乙供 | 9101109 | 安装技术工 | 工日 | 1.3889 | 107 | 0 | 0 | 计价
YD11-60 | J03-01-066 | 材料 | 乙供 | C19010201 | 柴油0号 | kg | 27.34 | 6.32 | 0 | 0 | 计价
YD11-60 | J04-01-005 | 机械 | 乙供 | JF001 | 折旧费 | 元 | 59.96 | 1 | 0 | 0 | 计价
YD11-60 | J04-01-005 | 机械 | 乙供 | JF002 | 检修费 | 元 | 13.32 | 1 | 0 | 0 | 计价
YD11-60 | J04-01-005 | 机械 | 乙供 | JF003 | 维护费 | 元 | 52.35 | 1 | 0 | 0 | 计价
YD11-60 | J04-01-005 | 人工 | 乙供 | 9101109 | 安装技术工 | 工日 | 1.0417 | 107 | 0 | 0 | 计价
YD11-60 | J04-01-005 | 材料 | 乙供 | C19010201 | 柴油0号 | kg | 40.03 | 6.32 | 0 | 0 | 计价
YD11-60 | J09-01-029 | 机械 | 乙供 | JF001 | 折旧费 | 元 | 16.15 | 1 | 0 | 0 | 计价
YD11-60 | J09-01-029 | 机械 | 乙供 | JF002 | 检修费 | 元 | 2.9 | 1 | 0 | 0 | 计价
YD11-60 | J09-01-029 | 机械 | 乙供 | JF003 | 维护费 | 元 | 6.24 | 1 | 0 | 0 | 计价
YD11-60 | J09-01-029 | 机械 | 乙供 | JF004 | 安拆费及场外运费 | 元 | 8.44 | 1 | 0 | 0 | 计价
YD11-60 | J09-01-029 | 材料 | 乙供 | C21020101 | 电 | kW·h | 150.3 | 0.84 | 0 | 0 | 计价
YD11-60 | J10-01-001 | 机械 | 乙供 | JF001 | 折旧费 | 元 | 1.84 | 1 | 0 | 0 | 计价
YD11-60 | J10-01-001 | 机械 | 乙供 | JF002 | 检修费 | 元 | 0.41 | 1 | 0 | 0 | 计价
YD11-60 | J10-01-001 | 机械 | 乙供 | JF003 | 维护费 | 元 | 1.37 | 1 | 0 | 0 | 计价
YD11-60 | J10-01-001 | 机械 | 乙供 | JF004 | 安拆费及场外运费 | 元 | 12.75 | 1 | 0 | 0 | 计价
YD11-60 | J10-01-001 | 材料 | 乙供 | C21020101 | 电 | kW·h | 60.27 | 0.84 | 0 | 0 | 计价
YD11-60 | J13-01-053 | 机械 | 乙供 | JF001 | 折旧费 | 元 | 462.69 | 1 | 0 | 0 | 计价
YD11-60 | J13-01-053 | 机械 | 乙供 | JF002 | 检修费 | 元 | 132.14 | 1 | 0 | 0 | 计价
YD11-60 | J13-01-053 | 机械 | 乙供 | JF003 | 维护费 | 元 | 356.77 | 1 | 0 | 0 | 计价
YD11-60 | J13-01-053 | 人工 | 乙供 | 9101109 | 安装技术工 | 工日 | 4 | 107 | 0 | 0 | 计价
YD11-60 | J13-01-053 | 材料 | 乙供 | C21020101 | 电 | kW·h | 1002.32 | 0.84 | 0 | 0 | 计价
YD11-60 | J13-01-055 | 机械 | 乙供 | JF001 | 折旧费 | 元 | 332.82 | 1 | 0 | 0 | 计价
YD11-60 | J13-01-055 | 机械 | 乙供 | JF002 | 检修费 | 元 | 27.23 | 1 | 0 | 0 | 计价
YD11-60 | J13-01-055 | 机械 | 乙供 | JF003 | 维护费 | 元 | 38.12 | 1 | 0 | 0 | 计价
YD11-60 | J13-01-055 | 人工 | 乙供 | 9101109 | 安装技术工 | 工日 | 3.125 | 107 | 0 | 0 | 计价
YD11-60 | J13-01-055 | 材料 | 乙供 | C19010201 | 柴油0号 | kg | 42.1424 | 6.32 | 0 | 0 | 计价
YD11-60 | J03-01-038 | 机械 | 乙供 | JF001 | 折旧费 | 元 | 246 | 1 | 0 | 0 | 计价
YD11-60 | J03-01-038 | 机械 | 乙供 | JF002 | 检修费 | 元 | 114.66 | 1 | 0 | 0 | 计价
YD11-60 | J03-01-038 | 机械 | 乙供 | JF003 | 维护费 | 元 | 237.35 | 1 | 0 | 0 | 计价
YD11-60 | J03-01-038 | 人工 | 乙供 | 9101109 | 安装技术工 | 工日 | 2.5 | 107 | 0 | 0 | 计价
YD11-60 | J03-01-038 | 材料 | 乙供 | C19010201 | 柴油0号 | kg | 40.73 | 6.32 | 0 | 0 | 计价
YD11-60 | J03-01-041 | 机械 | 乙供 | JF001 | 折旧费 | 元 | 856.52 | 1 | 0 | 0 | 计价
YD11-60 | J03-01-041 | 机械 | 乙供 | JF002 | 检修费 | 元 | 399.23 | 1 | 0 | 0 | 计价
YD11-60 | J03-01-041 | 机械 | 乙供 | JF003 | 维护费 | 元 | 826.41 | 1 | 0 | 0 | 计价
YD11-60 | J03-01-041 | 人工 | 乙供 | 9101109 | 安装技术工 | 工日 | 2.5 | 107 | 0 | 0 | 计价
YD11-60 | J03-01-041 | 材料 | 乙供 | C19010201 | 柴油0号 | kg | 51.92 | 6.32 | 0 | 0 | 计价
YD11-60 | J15-01-014 | 机械 | 乙供 | JF001 | 折旧费 | 元 | 4.09 | 1 | 0 | 0 | 计价
YD11-60 | J15-01-014 | 机械 | 乙供 | JF002 | 检修费 | 元 | 2.42 | 1 | 0 | 0 | 计价
YD11-60 | J15-01-014 | 机械 | 乙供 | JF003 | 维护费 | 元 | 4.02 | 1 | 0 | 0 | 计价
YD11-60 | J15-01-014 | 机械 | 乙供 | JF004 | 安拆费及场外运费 | 元 | 6.49 | 1 | 0 | 0 | 计价
YD11-60 | J15-01-067 | 机械 | 乙供 | JF001 | 折旧费 | 元 | 223.02 | 1 | 0 | 0 | 计价
YD11-60 | J15-01-067 | 机械 | 乙供 | JF002 | 检修费 | 元 | 83.35 | 1 | 0 | 0 | 计价
YD11-60 | J15-01-067 | 机械 | 乙供 | JF003 | 维护费 | 元 | 216.44 | 1 | 0 | 0 | 计价
YD11-60 | J15-01-067 | 机械 | 乙供 | JF004 | 安拆费及场外运费 | 元 | 5.63 | 1 | 0 | 0 | 计价
YD11-60 | J15-01-067 | 材料 | 乙供 | C21020101 | 电 | kW·h | 18 | 0.84 | 0 | 0 | 计价
YD11-60 | J17-01-070 | 机械 | 乙供 | JF001 | 折旧费 | 元 | 3.56 | 1 | 0 | 0 | 计价
YD11-60 | J17-01-070 | 机械 | 乙供 | JF002 | 检修费 | 元 | 0.67 | 1 | 0 | 0 | 计价
YD11-60 | J17-01-070 | 机械 | 乙供 | JF003 | 维护费 | 元 | 1.61 | 1 | 0 | 0 | 计价
YD11-60 | J17-01-070 | 机械 | 乙供 | JF004 | 安拆费及场外运费 | 元 | 5.63 | 1 | 0 | 0 | 计价
YD11-60 | J17-01-070 | 材料 | 乙供 | C21020101 | 电 | kW·h | 17.3836 | 0.84 | 0 | 0 | 计价
YD11-61 | J03-01-066 | 机械 | 乙供 | JF001 | 折旧费 | 元 | 58.43 | 1 | 0 | 0 | 计价
YD11-61 | J03-01-066 | 机械 | 乙供 | JF002 | 检修费 | 元 | 17.9 | 1 | 0 | 0 | 计价
YD11-61 | J03-01-066 | 机械 | 乙供 | JF003 | 维护费 | 元 | 62.11 | 1 | 0 | 0 | 计价
YD11-61 | J03-01-066 | 人工 | 乙供 | 9101109 | 安装技术工 | 工日 | 1.3889 | 107 | 0 | 0 | 计价
YD11-61 | J03-01-066 | 材料 | 乙供 | C19010201 | 柴油0号 | kg | 27.34 | 6.32 | 0 | 0 | 计价
YD11-61 | J04-01-005 | 机械 | 乙供 | JF001 | 折旧费 | 元 | 59.96 | 1 | 0 | 0 | 计价
YD11-61 | J04-01-005 | 机械 | 乙供 | JF002 | 检修费 | 元 | 13.32 | 1 | 0 | 0 | 计价
YD11-61 | J04-01-005 | 机械 | 乙供 | JF003 | 维护费 | 元 | 52.35 | 1 | 0 | 0 | 计价
YD11-61 | J04-01-005 | 人工 | 乙供 | 9101109 | 安装技术工 | 工日 | 1.0417 | 107 | 0 | 0 | 计价
YD11-61 | J04-01-005 | 材料 | 乙供 | C19010201 | 柴油0号 | kg | 40.03 | 6.32 | 0 | 0 | 计价
YD11-61 | J09-01-029 | 机械 | 乙供 | JF001 | 折旧费 | 元 | 16.15 | 1 | 0 | 0 | 计价
YD11-61 | J09-01-029 | 机械 | 乙供 | JF002 | 检修费 | 元 | 2.9 | 1 | 0 | 0 | 计价
YD11-61 | J09-01-029 | 机械 | 乙供 | JF003 | 维护费 | 元 | 6.24 | 1 | 0 | 0 | 计价
YD11-61 | J09-01-029 | 机械 | 乙供 | JF004 | 安拆费及场外运费 | 元 | 8.44 | 1 | 0 | 0 | 计价
YD11-61 | J09-01-029 | 材料 | 乙供 | C21020101 | 电 | kW·h | 150.3 | 0.84 | 0 | 0 | 计价
YD11-61 | J10-01-001 | 机械 | 乙供 | JF001 | 折旧费 | 元 | 1.84 | 1 | 0 | 0 | 计价
YD11-61 | J10-01-001 | 机械 | 乙供 | JF002 | 检修费 | 元 | 0.41 | 1 | 0 | 0 | 计价
YD11-61 | J10-01-001 | 机械 | 乙供 | JF003 | 维护费 | 元 | 1.37 | 1 | 0 | 0 | 计价
YD11-61 | J10-01-001 | 机械 | 乙供 | JF004 | 安拆费及场外运费 | 元 | 12.75 | 1 | 0 | 0 | 计价
YD11-61 | J10-01-001 | 材料 | 乙供 | C21020101 | 电 | kW·h | 60.27 | 0.84 | 0 | 0 | 计价
YD11-61 | J13-01-053 | 机械 | 乙供 | JF001 | 折旧费 | 元 | 462.69 | 1 | 0 | 0 | 计价
YD11-61 | J13-01-053 | 机械 | 乙供 | JF002 | 检修费 | 元 | 132.14 | 1 | 0 | 0 | 计价
YD11-61 | J13-01-053 | 机械 | 乙供 | JF003 | 维护费 | 元 | 356.77 | 1 | 0 | 0 | 计价
YD11-61 | J13-01-053 | 人工 | 乙供 | 9101109 | 安装技术工 | 工日 | 4 | 107 | 0 | 0 | 计价
YD11-61 | J13-01-053 | 材料 | 乙供 | C21020101 | 电 | kW·h | 1002.32 | 0.84 | 0 | 0 | 计价
YD11-61 | J13-01-055 | 机械 | 乙供 | JF001 | 折旧费 | 元 | 332.82 | 1 | 0 | 0 | 计价
YD11-61 | J13-01-055 | 机械 | 乙供 | JF002 | 检修费 | 元 | 27.23 | 1 | 0 | 0 | 计价
YD11-61 | J13-01-055 | 机械 | 乙供 | JF003 | 维护费 | 元 | 38.12 | 1 | 0 | 0 | 计价
YD11-61 | J13-01-055 | 人工 | 乙供 | 9101109 | 安装技术工 | 工日 | 3.125 | 107 | 0 | 0 | 计价
YD11-61 | J13-01-055 | 材料 | 乙供 | C19010201 | 柴油0号 | kg | 42.1424 | 6.32 | 0 | 0 | 计价
YD11-61 | J03-01-041 | 机械 | 乙供 | JF001 | 折旧费 | 元 | 856.52 | 1 | 0 | 0 | 计价
YD11-61 | J03-01-041 | 机械 | 乙供 | JF002 | 检修费 | 元 | 399.23 | 1 | 0 | 0 | 计价
YD11-61 | J03-01-041 | 机械 | 乙供 | JF003 | 维护费 | 元 | 826.41 | 1 | 0 | 0 | 计价
YD11-61 | J03-01-041 | 人工 | 乙供 | 9101109 | 安装技术工 | 工日 | 2.5 | 107 | 0 | 0 | 计价
YD11-61 | J03-01-041 | 材料 | 乙供 | C19010201 | 柴油0号 | kg | 51.92 | 6.32 | 0 | 0 | 计价
YD11-61 | J03-01-038 | 机械 | 乙供 | JF001 | 折旧费 | 元 | 246 | 1 | 0 | 0 | 计价
YD11-61 | J03-01-038 | 机械 | 乙供 | JF002 | 检修费 | 元 | 114.66 | 1 | 0 | 0 | 计价
YD11-61 | J03-01-038 | 机械 | 乙供 | JF003 | 维护费 | 元 | 237.35 | 1 | 0 | 0 | 计价
YD11-61 | J03-01-038 | 人工 | 乙供 | 9101109 | 安装技术工 | 工日 | 2.5 | 107 | 0 | 0 | 计价
YD11-61 | J03-01-038 | 材料 | 乙供 | C19010201 | 柴油0号 | kg | 40.73 | 6.32 | 0 | 0 | 计价
YD11-61 | J15-01-014 | 机械 | 乙供 | JF001 | 折旧费 | 元 | 4.09 | 1 | 0 | 0 | 计价
YD11-61 | J15-01-014 | 机械 | 乙供 | JF002 | 检修费 | 元 | 2.42 | 1 | 0 | 0 | 计价
YD11-61 | J15-01-014 | 机械 | 乙供 | JF003 | 维护费 | 元 | 4.02 | 1 | 0 | 0 | 计价
YD11-61 | J15-01-014 | 机械 | 乙供 | JF004 | 安拆费及场外运费 | 元 | 6.49 | 1 | 0 | 0 | 计价
YD11-61 | J15-01-067 | 机械 | 乙供 | JF001 | 折旧费 | 元 | 223.02 | 1 | 0 | 0 | 计价
YD11-61 | J15-01-067 | 机械 | 乙供 | JF002 | 检修费 | 元 | 83.35 | 1 | 0 | 0 | 计价
YD11-61 | J15-01-067 | 机械 | 乙供 | JF003 | 维护费 | 元 | 216.44 | 1 | 0 | 0 | 计价
YD11-61 | J15-01-067 | 机械 | 乙供 | JF004 | 安拆费及场外运费 | 元 | 5.63 | 1 | 0 | 0 | 计价
YD11-61 | J15-01-067 | 材料 | 乙供 | C21020101 | 电 | kW·h | 18 | 0.84 | 0 | 0 | 计价
YD11-61 | J17-01-070 | 机械 | 乙供 | JF001 | 折旧费 | 元 | 3.56 | 1 | 0 | 0 | 计价
YD11-61 | J17-01-070 | 机械 | 乙供 | JF002 | 检修费 | 元 | 0.67 | 1 | 0 | 0 | 计价
YD11-61 | J17-01-070 | 机械 | 乙供 | JF003 | 维护费 | 元 | 1.61 | 1 | 0 | 0 | 计价
YD11-61 | J17-01-070 | 机械 | 乙供 | JF004 | 安拆费及场外运费 | 元 | 5.63 | 1 | 0 | 0 | 计价
YD11-61 | J17-01-070 | 材料 | 乙供 | C21020101 | 电 | kW·h | 17.3836 | 0.84 | 0 | 0 | 计价
YD11-62 | J03-01-041 | 机械 | 乙供 | JF001 | 折旧费 | 元 | 856.52 | 1 | 0 | 0 | 计价
YD11-62 | J03-01-041 | 机械 | 乙供 | JF002 | 检修费 | 元 | 399.23 | 1 | 0 | 0 | 计价
YD11-62 | J03-01-041 | 机械 | 乙供 | JF003 | 维护费 | 元 | 826.41 | 1 | 0 | 0 | 计价
YD11-62 | J03-01-041 | 人工 | 乙供 | 9101109 | 安装技术工 | 工日 | 2.5 | 107 | 0 | 0 | 计价
YD11-62 | J03-01-041 | 材料 | 乙供 | C19010201 | 柴油0号 | kg | 51.92 | 6.32 | 0 | 0 | 计价
YD11-62 | J03-01-066 | 机械 | 乙供 | JF001 | 折旧费 | 元 | 58.43 | 1 | 0 | 0 | 计价
YD11-62 | J03-01-066 | 机械 | 乙供 | JF002 | 检修费 | 元 | 17.9 | 1 | 0 | 0 | 计价
YD11-62 | J03-01-066 | 机械 | 乙供 | JF003 | 维护费 | 元 | 62.11 | 1 | 0 | 0 | 计价
YD11-62 | J03-01-066 | 人工 | 乙供 | 9101109 | 安装技术工 | 工日 | 1.3889 | 107 | 0 | 0 | 计价
YD11-62 | J03-01-066 | 材料 | 乙供 | C19010201 | 柴油0号 | kg | 27.34 | 6.32 | 0 | 0 | 计价
YD11-62 | J04-01-005 | 机械 | 乙供 | JF001 | 折旧费 | 元 | 59.96 | 1 | 0 | 0 | 计价
YD11-62 | J04-01-005 | 机械 | 乙供 | JF002 | 检修费 | 元 | 13.32 | 1 | 0 | 0 | 计价
YD11-62 | J04-01-005 | 机械 | 乙供 | JF003 | 维护费 | 元 | 52.35 | 1 | 0 | 0 | 计价
YD11-62 | J04-01-005 | 人工 | 乙供 | 9101109 | 安装技术工 | 工日 | 1.0417 | 107 | 0 | 0 | 计价
YD11-62 | J04-01-005 | 材料 | 乙供 | C19010201 | 柴油0号 | kg | 40.03 | 6.32 | 0 | 0 | 计价
YD11-62 | J09-01-029 | 机械 | 乙供 | JF001 | 折旧费 | 元 | 16.15 | 1 | 0 | 0 | 计价
YD11-62 | J09-01-029 | 机械 | 乙供 | JF002 | 检修费 | 元 | 2.9 | 1 | 0 | 0 | 计价
YD11-62 | J09-01-029 | 机械 | 乙供 | JF003 | 维护费 | 元 | 6.24 | 1 | 0 | 0 | 计价
YD11-62 | J09-01-029 | 机械 | 乙供 | JF004 | 安拆费及场外运费 | 元 | 8.44 | 1 | 0 | 0 | 计价
YD11-62 | J09-01-029 | 材料 | 乙供 | C21020101 | 电 | kW·h | 150.3 | 0.84 | 0 | 0 | 计价
YD11-62 | J10-01-001 | 机械 | 乙供 | JF001 | 折旧费 | 元 | 1.84 | 1 | 0 | 0 | 计价
YD11-62 | J10-01-001 | 机械 | 乙供 | JF002 | 检修费 | 元 | 0.41 | 1 | 0 | 0 | 计价
YD11-62 | J10-01-001 | 机械 | 乙供 | JF003 | 维护费 | 元 | 1.37 | 1 | 0 | 0 | 计价
YD11-62 | J10-01-001 | 机械 | 乙供 | JF004 | 安拆费及场外运费 | 元 | 12.75 | 1 | 0 | 0 | 计价
YD11-62 | J10-01-001 | 材料 | 乙供 | C21020101 | 电 | kW·h | 60.27 | 0.84 | 0 | 0 | 计价
YD11-62 | J13-01-053 | 机械 | 乙供 | JF001 | 折旧费 | 元 | 462.69 | 1 | 0 | 0 | 计价
YD11-62 | J13-01-053 | 机械 | 乙供 | JF002 | 检修费 | 元 | 132.14 | 1 | 0 | 0 | 计价
YD11-62 | J13-01-053 | 机械 | 乙供 | JF003 | 维护费 | 元 | 356.77 | 1 | 0 | 0 | 计价
YD11-62 | J13-01-053 | 人工 | 乙供 | 9101109 | 安装技术工 | 工日 | 4 | 107 | 0 | 0 | 计价
YD11-62 | J13-01-053 | 材料 | 乙供 | C21020101 | 电 | kW·h | 1002.32 | 0.84 | 0 | 0 | 计价
YD11-62 | J13-01-055 | 机械 | 乙供 | JF001 | 折旧费 | 元 | 332.82 | 1 | 0 | 0 | 计价
YD11-62 | J13-01-055 | 机械 | 乙供 | JF002 | 检修费 | 元 | 27.23 | 1 | 0 | 0 | 计价
YD11-62 | J13-01-055 | 机械 | 乙供 | JF003 | 维护费 | 元 | 38.12 | 1 | 0 | 0 | 计价
YD11-62 | J13-01-055 | 人工 | 乙供 | 9101109 | 安装技术工 | 工日 | 3.125 | 107 | 0 | 0 | 计价
YD11-62 | J13-01-055 | 材料 | 乙供 | C19010201 | 柴油0号 | kg | 42.1424 | 6.32 | 0 | 0 | 计价
YD11-62 | J15-01-014 | 机械 | 乙供 | JF001 | 折旧费 | 元 | 4.09 | 1 | 0 | 0 | 计价
YD11-62 | J15-01-014 | 机械 | 乙供 | JF002 | 检修费 | 元 | 2.42 | 1 | 0 | 0 | 计价
YD11-62 | J15-01-014 | 机械 | 乙供 | JF003 | 维护费 | 元 | 4.02 | 1 | 0 | 0 | 计价
YD11-62 | J15-01-014 | 机械 | 乙供 | JF004 | 安拆费及场外运费 | 元 | 6.49 | 1 | 0 | 0 | 计价
YD11-62 | J15-01-067 | 机械 | 乙供 | JF001 | 折旧费 | 元 | 223.02 | 1 | 0 | 0 | 计价
YD11-62 | J15-01-067 | 机械 | 乙供 | JF002 | 检修费 | 元 | 83.35 | 1 | 0 | 0 | 计价
YD11-62 | J15-01-067 | 机械 | 乙供 | JF003 | 维护费 | 元 | 216.44 | 1 | 0 | 0 | 计价
YD11-62 | J15-01-067 | 机械 | 乙供 | JF004 | 安拆费及场外运费 | 元 | 5.63 | 1 | 0 | 0 | 计价
YD11-62 | J15-01-067 | 材料 | 乙供 | C21020101 | 电 | kW·h | 18 | 0.84 | 0 | 0 | 计价
YD11-62 | J17-01-070 | 机械 | 乙供 | JF001 | 折旧费 | 元 | 3.56 | 1 | 0 | 0 | 计价
YD11-62 | J17-01-070 | 机械 | 乙供 | JF002 | 检修费 | 元 | 0.67 | 1 | 0 | 0 | 计价
YD11-62 | J17-01-070 | 机械 | 乙供 | JF003 | 维护费 | 元 | 1.61 | 1 | 0 | 0 | 计价
YD11-62 | J17-01-070 | 机械 | 乙供 | JF004 | 安拆费及场外运费 | 元 | 5.63 | 1 | 0 | 0 | 计价
YD11-62 | J17-01-070 | 材料 | 乙供 | C21020101 | 电 | kW·h | 17.3836 | 0.84 | 0 | 0 | 计价
YD11-62 | J03-01-038 | 机械 | 乙供 | JF001 | 折旧费 | 元 | 246 | 1 | 0 | 0 | 计价
YD11-62 | J03-01-038 | 机械 | 乙供 | JF002 | 检修费 | 元 | 114.66 | 1 | 0 | 0 | 计价
YD11-62 | J03-01-038 | 机械 | 乙供 | JF003 | 维护费 | 元 | 237.35 | 1 | 0 | 0 | 计价
YD11-62 | J03-01-038 | 人工 | 乙供 | 9101109 | 安装技术工 | 工日 | 2.5 | 107 | 0 | 0 | 计价
YD11-62 | J03-01-038 | 材料 | 乙供 | C19010201 | 柴油0号 | kg | 40.73 | 6.32 | 0 | 0 | 计价
YD11-63 | J03-01-038 | 机械 | 乙供 | JF001 | 折旧费 | 元 | 246 | 1 | 0 | 0 | 计价
YD11-63 | J03-01-038 | 机械 | 乙供 | JF002 | 检修费 | 元 | 114.66 | 1 | 0 | 0 | 计价
YD11-63 | J03-01-038 | 机械 | 乙供 | JF003 | 维护费 | 元 | 237.35 | 1 | 0 | 0 | 计价
YD11-63 | J03-01-038 | 人工 | 乙供 | 9101109 | 安装技术工 | 工日 | 2.5 | 107 | 0 | 0 | 计价
YD11-63 | J03-01-038 | 材料 | 乙供 | C19010201 | 柴油0号 | kg | 40.73 | 6.32 | 0 | 0 | 计价
YD11-63 | J03-01-041 | 机械 | 乙供 | JF001 | 折旧费 | 元 | 856.52 | 1 | 0 | 0 | 计价
YD11-63 | J03-01-041 | 机械 | 乙供 | JF002 | 检修费 | 元 | 399.23 | 1 | 0 | 0 | 计价
YD11-63 | J03-01-041 | 机械 | 乙供 | JF003 | 维护费 | 元 | 826.41 | 1 | 0 | 0 | 计价
YD11-63 | J03-01-041 | 人工 | 乙供 | 9101109 | 安装技术工 | 工日 | 2.5 | 107 | 0 | 0 | 计价
YD11-63 | J03-01-041 | 材料 | 乙供 | C19010201 | 柴油0号 | kg | 51.92 | 6.32 | 0 | 0 | 计价
YD11-63 | J03-01-066 | 机械 | 乙供 | JF001 | 折旧费 | 元 | 58.43 | 1 | 0 | 0 | 计价
YD11-63 | J03-01-066 | 机械 | 乙供 | JF002 | 检修费 | 元 | 17.9 | 1 | 0 | 0 | 计价
YD11-63 | J03-01-066 | 机械 | 乙供 | JF003 | 维护费 | 元 | 62.11 | 1 | 0 | 0 | 计价
YD11-63 | J03-01-066 | 人工 | 乙供 | 9101109 | 安装技术工 | 工日 | 1.3889 | 107 | 0 | 0 | 计价
YD11-63 | J03-01-066 | 材料 | 乙供 | C19010201 | 柴油0号 | kg | 27.34 | 6.32 | 0 | 0 | 计价
YD11-63 | J04-01-005 | 机械 | 乙供 | JF001 | 折旧费 | 元 | 59.96 | 1 | 0 | 0 | 计价
YD11-63 | J04-01-005 | 机械 | 乙供 | JF002 | 检修费 | 元 | 13.32 | 1 | 0 | 0 | 计价
YD11-63 | J04-01-005 | 机械 | 乙供 | JF003 | 维护费 | 元 | 52.35 | 1 | 0 | 0 | 计价
YD11-63 | J04-01-005 | 人工 | 乙供 | 9101109 | 安装技术工 | 工日 | 1.0417 | 107 | 0 | 0 | 计价
YD11-63 | J04-01-005 | 材料 | 乙供 | C19010201 | 柴油0号 | kg | 40.03 | 6.32 | 0 | 0 | 计价
YD11-63 | J09-01-029 | 机械 | 乙供 | JF001 | 折旧费 | 元 | 16.15 | 1 | 0 | 0 | 计价
YD11-63 | J09-01-029 | 机械 | 乙供 | JF002 | 检修费 | 元 | 2.9 | 1 | 0 | 0 | 计价
YD11-63 | J09-01-029 | 机械 | 乙供 | JF003 | 维护费 | 元 | 6.24 | 1 | 0 | 0 | 计价
YD11-63 | J09-01-029 | 机械 | 乙供 | JF004 | 安拆费及场外运费 | 元 | 8.44 | 1 | 0 | 0 | 计价
YD11-63 | J09-01-029 | 材料 | 乙供 | C21020101 | 电 | kW·h | 150.3 | 0.84 | 0 | 0 | 计价
YD11-63 | J10-01-001 | 机械 | 乙供 | JF001 | 折旧费 | 元 | 1.84 | 1 | 0 | 0 | 计价
YD11-63 | J10-01-001 | 机械 | 乙供 | JF002 | 检修费 | 元 | 0.41 | 1 | 0 | 0 | 计价
YD11-63 | J10-01-001 | 机械 | 乙供 | JF003 | 维护费 | 元 | 1.37 | 1 | 0 | 0 | 计价
YD11-63 | J10-01-001 | 机械 | 乙供 | JF004 | 安拆费及场外运费 | 元 | 12.75 | 1 | 0 | 0 | 计价
YD11-63 | J10-01-001 | 材料 | 乙供 | C21020101 | 电 | kW·h | 60.27 | 0.84 | 0 | 0 | 计价
YD11-63 | J13-01-053 | 机械 | 乙供 | JF001 | 折旧费 | 元 | 462.69 | 1 | 0 | 0 | 计价
YD11-63 | J13-01-053 | 机械 | 乙供 | JF002 | 检修费 | 元 | 132.14 | 1 | 0 | 0 | 计价
YD11-63 | J13-01-053 | 机械 | 乙供 | JF003 | 维护费 | 元 | 356.77 | 1 | 0 | 0 | 计价
YD11-63 | J13-01-053 | 人工 | 乙供 | 9101109 | 安装技术工 | 工日 | 4 | 107 | 0 | 0 | 计价
YD11-63 | J13-01-053 | 材料 | 乙供 | C21020101 | 电 | kW·h | 1002.32 | 0.84 | 0 | 0 | 计价
YD11-63 | J13-01-055 | 机械 | 乙供 | JF001 | 折旧费 | 元 | 332.82 | 1 | 0 | 0 | 计价
YD11-63 | J13-01-055 | 机械 | 乙供 | JF002 | 检修费 | 元 | 27.23 | 1 | 0 | 0 | 计价
YD11-63 | J13-01-055 | 机械 | 乙供 | JF003 | 维护费 | 元 | 38.12 | 1 | 0 | 0 | 计价
YD11-63 | J13-01-055 | 人工 | 乙供 | 9101109 | 安装技术工 | 工日 | 3.125 | 107 | 0 | 0 | 计价
YD11-63 | J13-01-055 | 材料 | 乙供 | C19010201 | 柴油0号 | kg | 42.1424 | 6.32 | 0 | 0 | 计价
YD11-63 | J15-01-014 | 机械 | 乙供 | JF001 | 折旧费 | 元 | 4.09 | 1 | 0 | 0 | 计价
YD11-63 | J15-01-014 | 机械 | 乙供 | JF002 | 检修费 | 元 | 2.42 | 1 | 0 | 0 | 计价
YD11-63 | J15-01-014 | 机械 | 乙供 | JF003 | 维护费 | 元 | 4.02 | 1 | 0 | 0 | 计价
YD11-63 | J15-01-014 | 机械 | 乙供 | JF004 | 安拆费及场外运费 | 元 | 6.49 | 1 | 0 | 0 | 计价
YD11-63 | J15-01-067 | 机械 | 乙供 | JF001 | 折旧费 | 元 | 223.02 | 1 | 0 | 0 | 计价
YD11-63 | J15-01-067 | 机械 | 乙供 | JF002 | 检修费 | 元 | 83.35 | 1 | 0 | 0 | 计价
YD11-63 | J15-01-067 | 机械 | 乙供 | JF003 | 维护费 | 元 | 216.44 | 1 | 0 | 0 | 计价
YD11-63 | J15-01-067 | 机械 | 乙供 | JF004 | 安拆费及场外运费 | 元 | 5.63 | 1 | 0 | 0 | 计价
YD11-63 | J15-01-067 | 材料 | 乙供 | C21020101 | 电 | kW·h | 18 | 0.84 | 0 | 0 | 计价
YD11-63 | J17-01-070 | 机械 | 乙供 | JF001 | 折旧费 | 元 | 3.56 | 1 | 0 | 0 | 计价
YD11-63 | J17-01-070 | 机械 | 乙供 | JF002 | 检修费 | 元 | 0.67 | 1 | 0 | 0 | 计价
YD11-63 | J17-01-070 | 机械 | 乙供 | JF003 | 维护费 | 元 | 1.61 | 1 | 0 | 0 | 计价
YD11-63 | J17-01-070 | 机械 | 乙供 | JF004 | 安拆费及场外运费 | 元 | 5.63 | 1 | 0 | 0 | 计价
YD11-63 | J17-01-070 | 材料 | 乙供 | C21020101 | 电 | kW·h | 17.3836 | 0.84 | 0 | 0 | 计价
YD11-64 | J03-01-036 | 机械 | 乙供 | JF001 | 折旧费 | 元 | 157.49 | 1 | 0 | 0 | 计价
YD11-64 | J03-01-036 | 机械 | 乙供 | JF002 | 检修费 | 元 | 73.41 | 1 | 0 | 0 | 计价
YD11-64 | J03-01-036 | 机械 | 乙供 | JF003 | 维护费 | 元 | 151.96 | 1 | 0 | 0 | 计价
YD11-64 | J03-01-036 | 人工 | 乙供 | 9101109 | 安装技术工 | 工日 | 2.5 | 107 | 0 | 0 | 计价
YD11-64 | J03-01-036 | 材料 | 乙供 | C19010201 | 柴油0号 | kg | 35.85 | 6.32 | 0 | 0 | 计价
YD11-64 | J03-01-038 | 机械 | 乙供 | JF001 | 折旧费 | 元 | 246 | 1 | 0 | 0 | 计价
YD11-64 | J03-01-038 | 机械 | 乙供 | JF002 | 检修费 | 元 | 114.66 | 1 | 0 | 0 | 计价
YD11-64 | J03-01-038 | 机械 | 乙供 | JF003 | 维护费 | 元 | 237.35 | 1 | 0 | 0 | 计价
YD11-64 | J03-01-038 | 人工 | 乙供 | 9101109 | 安装技术工 | 工日 | 2.5 | 107 | 0 | 0 | 计价
YD11-64 | J03-01-038 | 材料 | 乙供 | C19010201 | 柴油0号 | kg | 40.73 | 6.32 | 0 | 0 | 计价
YD11-64 | J03-01-066 | 机械 | 乙供 | JF001 | 折旧费 | 元 | 58.43 | 1 | 0 | 0 | 计价
YD11-64 | J03-01-066 | 机械 | 乙供 | JF002 | 检修费 | 元 | 17.9 | 1 | 0 | 0 | 计价
YD11-64 | J03-01-066 | 机械 | 乙供 | JF003 | 维护费 | 元 | 62.11 | 1 | 0 | 0 | 计价
YD11-64 | J03-01-066 | 人工 | 乙供 | 9101109 | 安装技术工 | 工日 | 1.3889 | 107 | 0 | 0 | 计价
YD11-64 | J03-01-066 | 材料 | 乙供 | C19010201 | 柴油0号 | kg | 27.34 | 6.32 | 0 | 0 | 计价
YD11-64 | J04-01-005 | 机械 | 乙供 | JF001 | 折旧费 | 元 | 59.96 | 1 | 0 | 0 | 计价
YD11-64 | J04-01-005 | 机械 | 乙供 | JF002 | 检修费 | 元 | 13.32 | 1 | 0 | 0 | 计价
YD11-64 | J04-01-005 | 机械 | 乙供 | JF003 | 维护费 | 元 | 52.35 | 1 | 0 | 0 | 计价
YD11-64 | J04-01-005 | 人工 | 乙供 | 9101109 | 安装技术工 | 工日 | 1.0417 | 107 | 0 | 0 | 计价
YD11-64 | J04-01-005 | 材料 | 乙供 | C19010201 | 柴油0号 | kg | 40.03 | 6.32 | 0 | 0 | 计价
YD11-64 | J10-01-001 | 机械 | 乙供 | JF001 | 折旧费 | 元 | 1.84 | 1 | 0 | 0 | 计价
YD11-64 | J10-01-001 | 机械 | 乙供 | JF002 | 检修费 | 元 | 0.41 | 1 | 0 | 0 | 计价
YD11-64 | J10-01-001 | 机械 | 乙供 | JF003 | 维护费 | 元 | 1.37 | 1 | 0 | 0 | 计价
YD11-64 | J10-01-001 | 机械 | 乙供 | JF004 | 安拆费及场外运费 | 元 | 12.75 | 1 | 0 | 0 | 计价
YD11-64 | J10-01-001 | 材料 | 乙供 | C21020101 | 电 | kW·h | 60.27 | 0.84 | 0 | 0 | 计价
YD11-64 | J10-01-004 | 机械 | 乙供 | JF001 | 折旧费 | 元 | 2.72 | 1 | 0 | 0 | 计价
YD11-64 | J10-01-004 | 机械 | 乙供 | JF002 | 检修费 | 元 | 0.61 | 1 | 0 | 0 | 计价
YD11-64 | J10-01-004 | 机械 | 乙供 | JF003 | 维护费 | 元 | 2.03 | 1 | 0 | 0 | 计价
YD11-64 | J10-01-004 | 机械 | 乙供 | JF004 | 安拆费及场外运费 | 元 | 12.75 | 1 | 0 | 0 | 计价
YD11-64 | J10-01-004 | 材料 | 乙供 | C21020101 | 电 | kW·h | 132.23 | 0.84 | 0 | 0 | 计价
YD11-64 | J13-01-056 | 机械 | 乙供 | JF001 | 折旧费 | 元 | 456.58 | 1 | 0 | 0 | 计价
YD11-64 | J13-01-056 | 机械 | 乙供 | JF002 | 检修费 | 元 | 35.33 | 1 | 0 | 0 | 计价
YD11-64 | J13-01-056 | 机械 | 乙供 | JF003 | 维护费 | 元 | 100.69 | 1 | 0 | 0 | 计价
YD11-64 | J13-01-056 | 人工 | 乙供 | 9101109 | 安装技术工 | 工日 | 3.125 | 107 | 0 | 0 | 计价
YD11-64 | J13-01-056 | 材料 | 乙供 | C19010201 | 柴油0号 | kg | 50.1424 | 6.32 | 0 | 0 | 计价
YD11-65 | J03-01-036 | 机械 | 乙供 | JF001 | 折旧费 | 元 | 157.49 | 1 | 0 | 0 | 计价
YD11-65 | J03-01-036 | 机械 | 乙供 | JF002 | 检修费 | 元 | 73.41 | 1 | 0 | 0 | 计价
YD11-65 | J03-01-036 | 机械 | 乙供 | JF003 | 维护费 | 元 | 151.96 | 1 | 0 | 0 | 计价
YD11-65 | J03-01-036 | 人工 | 乙供 | 9101109 | 安装技术工 | 工日 | 2.5 | 107 | 0 | 0 | 计价
YD11-65 | J03-01-036 | 材料 | 乙供 | C19010201 | 柴油0号 | kg | 35.85 | 6.32 | 0 | 0 | 计价
YD11-65 | J03-01-038 | 机械 | 乙供 | JF001 | 折旧费 | 元 | 246 | 1 | 0 | 0 | 计价
YD11-65 | J03-01-038 | 机械 | 乙供 | JF002 | 检修费 | 元 | 114.66 | 1 | 0 | 0 | 计价
YD11-65 | J03-01-038 | 机械 | 乙供 | JF003 | 维护费 | 元 | 237.35 | 1 | 0 | 0 | 计价
YD11-65 | J03-01-038 | 人工 | 乙供 | 9101109 | 安装技术工 | 工日 | 2.5 | 107 | 0 | 0 | 计价
YD11-65 | J03-01-038 | 材料 | 乙供 | C19010201 | 柴油0号 | kg | 40.73 | 6.32 | 0 | 0 | 计价
YD11-65 | J03-01-066 | 机械 | 乙供 | JF001 | 折旧费 | 元 | 58.43 | 1 | 0 | 0 | 计价
YD11-65 | J03-01-066 | 机械 | 乙供 | JF002 | 检修费 | 元 | 17.9 | 1 | 0 | 0 | 计价
YD11-65 | J03-01-066 | 机械 | 乙供 | JF003 | 维护费 | 元 | 62.11 | 1 | 0 | 0 | 计价
YD11-65 | J03-01-066 | 人工 | 乙供 | 9101109 | 安装技术工 | 工日 | 1.3889 | 107 | 0 | 0 | 计价
YD11-65 | J03-01-066 | 材料 | 乙供 | C19010201 | 柴油0号 | kg | 27.34 | 6.32 | 0 | 0 | 计价
YD11-65 | J04-01-005 | 机械 | 乙供 | JF001 | 折旧费 | 元 | 59.96 | 1 | 0 | 0 | 计价
YD11-65 | J04-01-005 | 机械 | 乙供 | JF002 | 检修费 | 元 | 13.32 | 1 | 0 | 0 | 计价
YD11-65 | J04-01-005 | 机械 | 乙供 | JF003 | 维护费 | 元 | 52.35 | 1 | 0 | 0 | 计价
YD11-65 | J04-01-005 | 人工 | 乙供 | 9101109 | 安装技术工 | 工日 | 1.0417 | 107 | 0 | 0 | 计价
YD11-65 | J04-01-005 | 材料 | 乙供 | C19010201 | 柴油0号 | kg | 40.03 | 6.32 | 0 | 0 | 计价
YD11-65 | J10-01-001 | 机械 | 乙供 | JF001 | 折旧费 | 元 | 1.84 | 1 | 0 | 0 | 计价
YD11-65 | J10-01-001 | 机械 | 乙供 | JF002 | 检修费 | 元 | 0.41 | 1 | 0 | 0 | 计价
YD11-65 | J10-01-001 | 机械 | 乙供 | JF003 | 维护费 | 元 | 1.37 | 1 | 0 | 0 | 计价
YD11-65 | J10-01-001 | 机械 | 乙供 | JF004 | 安拆费及场外运费 | 元 | 12.75 | 1 | 0 | 0 | 计价
YD11-65 | J10-01-001 | 材料 | 乙供 | C21020101 | 电 | kW·h | 60.27 | 0.84 | 0 | 0 | 计价
YD11-65 | J10-01-004 | 机械 | 乙供 | JF001 | 折旧费 | 元 | 2.72 | 1 | 0 | 0 | 计价
YD11-65 | J10-01-004 | 机械 | 乙供 | JF002 | 检修费 | 元 | 0.61 | 1 | 0 | 0 | 计价
YD11-65 | J10-01-004 | 机械 | 乙供 | JF003 | 维护费 | 元 | 2.03 | 1 | 0 | 0 | 计价
YD11-65 | J10-01-004 | 机械 | 乙供 | JF004 | 安拆费及场外运费 | 元 | 12.75 | 1 | 0 | 0 | 计价
YD11-65 | J10-01-004 | 材料 | 乙供 | C21020101 | 电 | kW·h | 132.23 | 0.84 | 0 | 0 | 计价
YD11-65 | J13-01-056 | 机械 | 乙供 | JF001 | 折旧费 | 元 | 456.58 | 1 | 0 | 0 | 计价
YD11-65 | J13-01-056 | 机械 | 乙供 | JF002 | 检修费 | 元 | 35.33 | 1 | 0 | 0 | 计价
YD11-65 | J13-01-056 | 机械 | 乙供 | JF003 | 维护费 | 元 | 100.69 | 1 | 0 | 0 | 计价
YD11-65 | J13-01-056 | 人工 | 乙供 | 9101109 | 安装技术工 | 工日 | 3.125 | 107 | 0 | 0 | 计价
YD11-65 | J13-01-056 | 材料 | 乙供 | C19010201 | 柴油0号 | kg | 50.1424 | 6.32 | 0 | 0 | 计价
YD11-66 | J03-01-036 | 机械 | 乙供 | JF001 | 折旧费 | 元 | 157.49 | 1 | 0 | 0 | 计价
YD11-66 | J03-01-036 | 机械 | 乙供 | JF002 | 检修费 | 元 | 73.41 | 1 | 0 | 0 | 计价
YD11-66 | J03-01-036 | 机械 | 乙供 | JF003 | 维护费 | 元 | 151.96 | 1 | 0 | 0 | 计价
YD11-66 | J03-01-036 | 人工 | 乙供 | 9101109 | 安装技术工 | 工日 | 2.5 | 107 | 0 | 0 | 计价
YD11-66 | J03-01-036 | 材料 | 乙供 | C19010201 | 柴油0号 | kg | 35.85 | 6.32 | 0 | 0 | 计价
YD11-66 | J04-01-005 | 机械 | 乙供 | JF001 | 折旧费 | 元 | 59.96 | 1 | 0 | 0 | 计价
YD11-66 | J04-01-005 | 机械 | 乙供 | JF002 | 检修费 | 元 | 13.32 | 1 | 0 | 0 | 计价
YD11-66 | J04-01-005 | 机械 | 乙供 | JF003 | 维护费 | 元 | 52.35 | 1 | 0 | 0 | 计价
YD11-66 | J04-01-005 | 人工 | 乙供 | 9101109 | 安装技术工 | 工日 | 1.0417 | 107 | 0 | 0 | 计价
YD11-66 | J04-01-005 | 材料 | 乙供 | C19010201 | 柴油0号 | kg | 40.03 | 6.32 | 0 | 0 | 计价
YD11-66 | J10-01-001 | 机械 | 乙供 | JF001 | 折旧费 | 元 | 1.84 | 1 | 0 | 0 | 计价
YD11-66 | J10-01-001 | 机械 | 乙供 | JF002 | 检修费 | 元 | 0.41 | 1 | 0 | 0 | 计价
YD11-66 | J10-01-001 | 机械 | 乙供 | JF003 | 维护费 | 元 | 1.37 | 1 | 0 | 0 | 计价
YD11-66 | J10-01-001 | 机械 | 乙供 | JF004 | 安拆费及场外运费 | 元 | 12.75 | 1 | 0 | 0 | 计价
YD11-66 | J10-01-001 | 材料 | 乙供 | C21020101 | 电 | kW·h | 60.27 | 0.84 | 0 | 0 | 计价
YD11-66 | J10-01-004 | 机械 | 乙供 | JF001 | 折旧费 | 元 | 2.72 | 1 | 0 | 0 | 计价
YD11-66 | J10-01-004 | 机械 | 乙供 | JF002 | 检修费 | 元 | 0.61 | 1 | 0 | 0 | 计价
YD11-66 | J10-01-004 | 机械 | 乙供 | JF003 | 维护费 | 元 | 2.03 | 1 | 0 | 0 | 计价
YD11-66 | J10-01-004 | 机械 | 乙供 | JF004 | 安拆费及场外运费 | 元 | 12.75 | 1 | 0 | 0 | 计价
YD11-66 | J10-01-004 | 材料 | 乙供 | C21020101 | 电 | kW·h | 132.23 | 0.84 | 0 | 0 | 计价
YD11-66 | J13-01-056 | 机械 | 乙供 | JF001 | 折旧费 | 元 | 456.58 | 1 | 0 | 0 | 计价
YD11-66 | J13-01-056 | 机械 | 乙供 | JF002 | 检修费 | 元 | 35.33 | 1 | 0 | 0 | 计价
YD11-66 | J13-01-056 | 机械 | 乙供 | JF003 | 维护费 | 元 | 100.69 | 1 | 0 | 0 | 计价
YD11-66 | J13-01-056 | 人工 | 乙供 | 9101109 | 安装技术工 | 工日 | 3.125 | 107 | 0 | 0 | 计价
YD11-66 | J13-01-056 | 材料 | 乙供 | C19010201 | 柴油0号 | kg | 50.1424 | 6.32 | 0 | 0 | 计价
YD11-67 | J03-01-036 | 机械 | 乙供 | JF001 | 折旧费 | 元 | 157.49 | 1 | 0 | 0 | 计价
YD11-67 | J03-01-036 | 机械 | 乙供 | JF002 | 检修费 | 元 | 73.41 | 1 | 0 | 0 | 计价
YD11-67 | J03-01-036 | 机械 | 乙供 | JF003 | 维护费 | 元 | 151.96 | 1 | 0 | 0 | 计价
YD11-67 | J03-01-036 | 人工 | 乙供 | 9101109 | 安装技术工 | 工日 | 2.5 | 107 | 0 | 0 | 计价
YD11-67 | J03-01-036 | 材料 | 乙供 | C19010201 | 柴油0号 | kg | 35.85 | 6.32 | 0 | 0 | 计价
YD11-67 | J04-01-005 | 机械 | 乙供 | JF001 | 折旧费 | 元 | 59.96 | 1 | 0 | 0 | 计价
YD11-67 | J04-01-005 | 机械 | 乙供 | JF002 | 检修费 | 元 | 13.32 | 1 | 0 | 0 | 计价
YD11-67 | J04-01-005 | 机械 | 乙供 | JF003 | 维护费 | 元 | 52.35 | 1 | 0 | 0 | 计价
YD11-67 | J04-01-005 | 人工 | 乙供 | 9101109 | 安装技术工 | 工日 | 1.0417 | 107 | 0 | 0 | 计价
YD11-67 | J04-01-005 | 材料 | 乙供 | C19010201 | 柴油0号 | kg | 40.03 | 6.32 | 0 | 0 | 计价
YD11-67 | J10-01-001 | 机械 | 乙供 | JF001 | 折旧费 | 元 | 1.84 | 1 | 0 | 0 | 计价
YD11-67 | J10-01-001 | 机械 | 乙供 | JF002 | 检修费 | 元 | 0.41 | 1 | 0 | 0 | 计价
YD11-67 | J10-01-001 | 机械 | 乙供 | JF003 | 维护费 | 元 | 1.37 | 1 | 0 | 0 | 计价
YD11-67 | J10-01-001 | 机械 | 乙供 | JF004 | 安拆费及场外运费 | 元 | 12.75 | 1 | 0 | 0 | 计价
YD11-67 | J10-01-001 | 材料 | 乙供 | C21020101 | 电 | kW·h | 60.27 | 0.84 | 0 | 0 | 计价
YD11-67 | J10-01-004 | 机械 | 乙供 | JF001 | 折旧费 | 元 | 2.72 | 1 | 0 | 0 | 计价
YD11-67 | J10-01-004 | 机械 | 乙供 | JF002 | 检修费 | 元 | 0.61 | 1 | 0 | 0 | 计价
YD11-67 | J10-01-004 | 机械 | 乙供 | JF003 | 维护费 | 元 | 2.03 | 1 | 0 | 0 | 计价
YD11-67 | J10-01-004 | 机械 | 乙供 | JF004 | 安拆费及场外运费 | 元 | 12.75 | 1 | 0 | 0 | 计价
YD11-67 | J10-01-004 | 材料 | 乙供 | C21020101 | 电 | kW·h | 132.23 | 0.84 | 0 | 0 | 计价
YD11-67 | J13-01-056 | 机械 | 乙供 | JF001 | 折旧费 | 元 | 456.58 | 1 | 0 | 0 | 计价
YD11-67 | J13-01-056 | 机械 | 乙供 | JF002 | 检修费 | 元 | 35.33 | 1 | 0 | 0 | 计价
YD11-67 | J13-01-056 | 机械 | 乙供 | JF003 | 维护费 | 元 | 100.69 | 1 | 0 | 0 | 计价
YD11-67 | J13-01-056 | 人工 | 乙供 | 9101109 | 安装技术工 | 工日 | 3.125 | 107 | 0 | 0 | 计价
YD11-67 | J13-01-056 | 材料 | 乙供 | C19010201 | 柴油0号 | kg | 50.1424 | 6.32 | 0 | 0 | 计价
YD11-68 | J03-01-036 | 机械 | 乙供 | JF001 | 折旧费 | 元 | 157.49 | 1 | 0 | 0 | 计价
YD11-68 | J03-01-036 | 机械 | 乙供 | JF002 | 检修费 | 元 | 73.41 | 1 | 0 | 0 | 计价
YD11-68 | J03-01-036 | 机械 | 乙供 | JF003 | 维护费 | 元 | 151.96 | 1 | 0 | 0 | 计价
YD11-68 | J03-01-036 | 人工 | 乙供 | 9101109 | 安装技术工 | 工日 | 2.5 | 107 | 0 | 0 | 计价
YD11-68 | J03-01-036 | 材料 | 乙供 | C19010201 | 柴油0号 | kg | 35.85 | 6.32 | 0 | 0 | 计价
YD11-68 | J03-01-038 | 机械 | 乙供 | JF001 | 折旧费 | 元 | 246 | 1 | 0 | 0 | 计价
YD11-68 | J03-01-038 | 机械 | 乙供 | JF002 | 检修费 | 元 | 114.66 | 1 | 0 | 0 | 计价
YD11-68 | J03-01-038 | 机械 | 乙供 | JF003 | 维护费 | 元 | 237.35 | 1 | 0 | 0 | 计价
YD11-68 | J03-01-038 | 人工 | 乙供 | 9101109 | 安装技术工 | 工日 | 2.5 | 107 | 0 | 0 | 计价
YD11-68 | J03-01-038 | 材料 | 乙供 | C19010201 | 柴油0号 | kg | 40.73 | 6.32 | 0 | 0 | 计价
YD11-68 | J03-01-066 | 机械 | 乙供 | JF001 | 折旧费 | 元 | 58.43 | 1 | 0 | 0 | 计价
YD11-68 | J03-01-066 | 机械 | 乙供 | JF002 | 检修费 | 元 | 17.9 | 1 | 0 | 0 | 计价
YD11-68 | J03-01-066 | 机械 | 乙供 | JF003 | 维护费 | 元 | 62.11 | 1 | 0 | 0 | 计价
YD11-68 | J03-01-066 | 人工 | 乙供 | 9101109 | 安装技术工 | 工日 | 1.3889 | 107 | 0 | 0 | 计价
YD11-68 | J03-01-066 | 材料 | 乙供 | C19010201 | 柴油0号 | kg | 27.34 | 6.32 | 0 | 0 | 计价
YD11-68 | J04-01-005 | 机械 | 乙供 | JF001 | 折旧费 | 元 | 59.96 | 1 | 0 | 0 | 计价
YD11-68 | J04-01-005 | 机械 | 乙供 | JF002 | 检修费 | 元 | 13.32 | 1 | 0 | 0 | 计价
YD11-68 | J04-01-005 | 机械 | 乙供 | JF003 | 维护费 | 元 | 52.35 | 1 | 0 | 0 | 计价
YD11-68 | J04-01-005 | 人工 | 乙供 | 9101109 | 安装技术工 | 工日 | 1.0417 | 107 | 0 | 0 | 计价
YD11-68 | J04-01-005 | 材料 | 乙供 | C19010201 | 柴油0号 | kg | 40.03 | 6.32 | 0 | 0 | 计价
YD11-68 | J10-01-001 | 机械 | 乙供 | JF001 | 折旧费 | 元 | 1.84 | 1 | 0 | 0 | 计价
YD11-68 | J10-01-001 | 机械 | 乙供 | JF002 | 检修费 | 元 | 0.41 | 1 | 0 | 0 | 计价
YD11-68 | J10-01-001 | 机械 | 乙供 | JF003 | 维护费 | 元 | 1.37 | 1 | 0 | 0 | 计价
YD11-68 | J10-01-001 | 机械 | 乙供 | JF004 | 安拆费及场外运费 | 元 | 12.75 | 1 | 0 | 0 | 计价
YD11-68 | J10-01-001 | 材料 | 乙供 | C21020101 | 电 | kW·h | 60.27 | 0.84 | 0 | 0 | 计价
YD11-68 | J10-01-004 | 机械 | 乙供 | JF001 | 折旧费 | 元 | 2.72 | 1 | 0 | 0 | 计价
YD11-68 | J10-01-004 | 机械 | 乙供 | JF002 | 检修费 | 元 | 0.61 | 1 | 0 | 0 | 计价
YD11-68 | J10-01-004 | 机械 | 乙供 | JF003 | 维护费 | 元 | 2.03 | 1 | 0 | 0 | 计价
YD11-68 | J10-01-004 | 机械 | 乙供 | JF004 | 安拆费及场外运费 | 元 | 12.75 | 1 | 0 | 0 | 计价
YD11-68 | J10-01-004 | 材料 | 乙供 | C21020101 | 电 | kW·h | 132.23 | 0.84 | 0 | 0 | 计价
YD11-68 | J13-01-056 | 机械 | 乙供 | JF001 | 折旧费 | 元 | 456.58 | 1 | 0 | 0 | 计价
YD11-68 | J13-01-056 | 机械 | 乙供 | JF002 | 检修费 | 元 | 35.33 | 1 | 0 | 0 | 计价
YD11-68 | J13-01-056 | 机械 | 乙供 | JF003 | 维护费 | 元 | 100.69 | 1 | 0 | 0 | 计价
YD11-68 | J13-01-056 | 人工 | 乙供 | 9101109 | 安装技术工 | 工日 | 3.125 | 107 | 0 | 0 | 计价
YD11-68 | J13-01-056 | 材料 | 乙供 | C19010201 | 柴油0号 | kg | 50.1424 | 6.32 | 0 | 0 | 计价
YD11-69 | J03-01-036 | 机械 | 乙供 | JF001 | 折旧费 | 元 | 157.49 | 1 | 0 | 0 | 计价
YD11-69 | J03-01-036 | 机械 | 乙供 | JF002 | 检修费 | 元 | 73.41 | 1 | 0 | 0 | 计价
YD11-69 | J03-01-036 | 机械 | 乙供 | JF003 | 维护费 | 元 | 151.96 | 1 | 0 | 0 | 计价
YD11-69 | J03-01-036 | 人工 | 乙供 | 9101109 | 安装技术工 | 工日 | 2.5 | 107 | 0 | 0 | 计价
YD11-69 | J03-01-036 | 材料 | 乙供 | C19010201 | 柴油0号 | kg | 35.85 | 6.32 | 0 | 0 | 计价
YD11-69 | J03-01-038 | 机械 | 乙供 | JF001 | 折旧费 | 元 | 246 | 1 | 0 | 0 | 计价
YD11-69 | J03-01-038 | 机械 | 乙供 | JF002 | 检修费 | 元 | 114.66 | 1 | 0 | 0 | 计价
YD11-69 | J03-01-038 | 机械 | 乙供 | JF003 | 维护费 | 元 | 237.35 | 1 | 0 | 0 | 计价
YD11-69 | J03-01-038 | 人工 | 乙供 | 9101109 | 安装技术工 | 工日 | 2.5 | 107 | 0 | 0 | 计价
YD11-69 | J03-01-038 | 材料 | 乙供 | C19010201 | 柴油0号 | kg | 40.73 | 6.32 | 0 | 0 | 计价
YD11-69 | J03-01-066 | 机械 | 乙供 | JF001 | 折旧费 | 元 | 58.43 | 1 | 0 | 0 | 计价
YD11-69 | J03-01-066 | 机械 | 乙供 | JF002 | 检修费 | 元 | 17.9 | 1 | 0 | 0 | 计价
YD11-69 | J03-01-066 | 机械 | 乙供 | JF003 | 维护费 | 元 | 62.11 | 1 | 0 | 0 | 计价
YD11-69 | J03-01-066 | 人工 | 乙供 | 9101109 | 安装技术工 | 工日 | 1.3889 | 107 | 0 | 0 | 计价
YD11-69 | J03-01-066 | 材料 | 乙供 | C19010201 | 柴油0号 | kg | 27.34 | 6.32 | 0 | 0 | 计价
YD11-69 | J04-01-005 | 机械 | 乙供 | JF001 | 折旧费 | 元 | 59.96 | 1 | 0 | 0 | 计价
YD11-69 | J04-01-005 | 机械 | 乙供 | JF002 | 检修费 | 元 | 13.32 | 1 | 0 | 0 | 计价
YD11-69 | J04-01-005 | 机械 | 乙供 | JF003 | 维护费 | 元 | 52.35 | 1 | 0 | 0 | 计价
YD11-69 | J04-01-005 | 人工 | 乙供 | 9101109 | 安装技术工 | 工日 | 1.0417 | 107 | 0 | 0 | 计价
YD11-69 | J04-01-005 | 材料 | 乙供 | C19010201 | 柴油0号 | kg | 40.03 | 6.32 | 0 | 0 | 计价
YD11-69 | J10-01-001 | 机械 | 乙供 | JF001 | 折旧费 | 元 | 1.84 | 1 | 0 | 0 | 计价
YD11-69 | J10-01-001 | 机械 | 乙供 | JF002 | 检修费 | 元 | 0.41 | 1 | 0 | 0 | 计价
YD11-69 | J10-01-001 | 机械 | 乙供 | JF003 | 维护费 | 元 | 1.37 | 1 | 0 | 0 | 计价
YD11-69 | J10-01-001 | 机械 | 乙供 | JF004 | 安拆费及场外运费 | 元 | 12.75 | 1 | 0 | 0 | 计价
YD11-69 | J10-01-001 | 材料 | 乙供 | C21020101 | 电 | kW·h | 60.27 | 0.84 | 0 | 0 | 计价
YD11-69 | J10-01-004 | 机械 | 乙供 | JF001 | 折旧费 | 元 | 2.72 | 1 | 0 | 0 | 计价
YD11-69 | J10-01-004 | 机械 | 乙供 | JF002 | 检修费 | 元 | 0.61 | 1 | 0 | 0 | 计价
YD11-69 | J10-01-004 | 机械 | 乙供 | JF003 | 维护费 | 元 | 2.03 | 1 | 0 | 0 | 计价
YD11-69 | J10-01-004 | 机械 | 乙供 | JF004 | 安拆费及场外运费 | 元 | 12.75 | 1 | 0 | 0 | 计价
YD11-69 | J10-01-004 | 材料 | 乙供 | C21020101 | 电 | kW·h | 132.23 | 0.84 | 0 | 0 | 计价
YD11-69 | J13-01-056 | 机械 | 乙供 | JF001 | 折旧费 | 元 | 456.58 | 1 | 0 | 0 | 计价
YD11-69 | J13-01-056 | 机械 | 乙供 | JF002 | 检修费 | 元 | 35.33 | 1 | 0 | 0 | 计价
YD11-69 | J13-01-056 | 机械 | 乙供 | JF003 | 维护费 | 元 | 100.69 | 1 | 0 | 0 | 计价
YD11-69 | J13-01-056 | 人工 | 乙供 | 9101109 | 安装技术工 | 工日 | 3.125 | 107 | 0 | 0 | 计价
YD11-69 | J13-01-056 | 材料 | 乙供 | C19010201 | 柴油0号 | kg | 50.1424 | 6.32 | 0 | 0 | 计价
YD11-70 | J03-01-036 | 机械 | 乙供 | JF001 | 折旧费 | 元 | 157.49 | 1 | 0 | 0 | 计价
YD11-70 | J03-01-036 | 机械 | 乙供 | JF002 | 检修费 | 元 | 73.41 | 1 | 0 | 0 | 计价
YD11-70 | J03-01-036 | 机械 | 乙供 | JF003 | 维护费 | 元 | 151.96 | 1 | 0 | 0 | 计价
YD11-70 | J03-01-036 | 人工 | 乙供 | 9101109 | 安装技术工 | 工日 | 2.5 | 107 | 0 | 0 | 计价
YD11-70 | J03-01-036 | 材料 | 乙供 | C19010201 | 柴油0号 | kg | 35.85 | 6.32 | 0 | 0 | 计价
YD11-70 | J03-01-038 | 机械 | 乙供 | JF001 | 折旧费 | 元 | 246 | 1 | 0 | 0 | 计价
YD11-70 | J03-01-038 | 机械 | 乙供 | JF002 | 检修费 | 元 | 114.66 | 1 | 0 | 0 | 计价
YD11-70 | J03-01-038 | 机械 | 乙供 | JF003 | 维护费 | 元 | 237.35 | 1 | 0 | 0 | 计价
YD11-70 | J03-01-038 | 人工 | 乙供 | 9101109 | 安装技术工 | 工日 | 2.5 | 107 | 0 | 0 | 计价
YD11-70 | J03-01-038 | 材料 | 乙供 | C19010201 | 柴油0号 | kg | 40.73 | 6.32 | 0 | 0 | 计价
YD11-70 | J03-01-066 | 机械 | 乙供 | JF001 | 折旧费 | 元 | 58.43 | 1 | 0 | 0 | 计价
YD11-70 | J03-01-066 | 机械 | 乙供 | JF002 | 检修费 | 元 | 17.9 | 1 | 0 | 0 | 计价
YD11-70 | J03-01-066 | 机械 | 乙供 | JF003 | 维护费 | 元 | 62.11 | 1 | 0 | 0 | 计价
YD11-70 | J03-01-066 | 人工 | 乙供 | 9101109 | 安装技术工 | 工日 | 1.3889 | 107 | 0 | 0 | 计价
YD11-70 | J03-01-066 | 材料 | 乙供 | C19010201 | 柴油0号 | kg | 27.34 | 6.32 | 0 | 0 | 计价
YD11-70 | J04-01-005 | 机械 | 乙供 | JF001 | 折旧费 | 元 | 59.96 | 1 | 0 | 0 | 计价
YD11-70 | J04-01-005 | 机械 | 乙供 | JF002 | 检修费 | 元 | 13.32 | 1 | 0 | 0 | 计价
YD11-70 | J04-01-005 | 机械 | 乙供 | JF003 | 维护费 | 元 | 52.35 | 1 | 0 | 0 | 计价
YD11-70 | J04-01-005 | 人工 | 乙供 | 9101109 | 安装技术工 | 工日 | 1.0417 | 107 | 0 | 0 | 计价
YD11-70 | J04-01-005 | 材料 | 乙供 | C19010201 | 柴油0号 | kg | 40.03 | 6.32 | 0 | 0 | 计价
YD11-70 | J10-01-001 | 机械 | 乙供 | JF001 | 折旧费 | 元 | 1.84 | 1 | 0 | 0 | 计价
YD11-70 | J10-01-001 | 机械 | 乙供 | JF002 | 检修费 | 元 | 0.41 | 1 | 0 | 0 | 计价
YD11-70 | J10-01-001 | 机械 | 乙供 | JF003 | 维护费 | 元 | 1.37 | 1 | 0 | 0 | 计价
YD11-70 | J10-01-001 | 机械 | 乙供 | JF004 | 安拆费及场外运费 | 元 | 12.75 | 1 | 0 | 0 | 计价
YD11-70 | J10-01-001 | 材料 | 乙供 | C21020101 | 电 | kW·h | 60.27 | 0.84 | 0 | 0 | 计价
YD11-70 | J10-01-004 | 机械 | 乙供 | JF001 | 折旧费 | 元 | 2.72 | 1 | 0 | 0 | 计价
YD11-70 | J10-01-004 | 机械 | 乙供 | JF002 | 检修费 | 元 | 0.61 | 1 | 0 | 0 | 计价
YD11-70 | J10-01-004 | 机械 | 乙供 | JF003 | 维护费 | 元 | 2.03 | 1 | 0 | 0 | 计价
YD11-70 | J10-01-004 | 机械 | 乙供 | JF004 | 安拆费及场外运费 | 元 | 12.75 | 1 | 0 | 0 | 计价
YD11-70 | J10-01-004 | 材料 | 乙供 | C21020101 | 电 | kW·h | 132.23 | 0.84 | 0 | 0 | 计价
YD11-70 | J13-01-056 | 机械 | 乙供 | JF001 | 折旧费 | 元 | 456.58 | 1 | 0 | 0 | 计价
YD11-70 | J13-01-056 | 机械 | 乙供 | JF002 | 检修费 | 元 | 35.33 | 1 | 0 | 0 | 计价
YD11-70 | J13-01-056 | 机械 | 乙供 | JF003 | 维护费 | 元 | 100.69 | 1 | 0 | 0 | 计价
YD11-70 | J13-01-056 | 人工 | 乙供 | 9101109 | 安装技术工 | 工日 | 3.125 | 107 | 0 | 0 | 计价
YD11-70 | J13-01-056 | 材料 | 乙供 | C19010201 | 柴油0号 | kg | 50.1424 | 6.32 | 0 | 0 | 计价
YD11-71 | J03-01-036 | 机械 | 乙供 | JF001 | 折旧费 | 元 | 157.49 | 1 | 0 | 0 | 计价
YD11-71 | J03-01-036 | 机械 | 乙供 | JF002 | 检修费 | 元 | 73.41 | 1 | 0 | 0 | 计价
YD11-71 | J03-01-036 | 机械 | 乙供 | JF003 | 维护费 | 元 | 151.96 | 1 | 0 | 0 | 计价
YD11-71 | J03-01-036 | 人工 | 乙供 | 9101109 | 安装技术工 | 工日 | 2.5 | 107 | 0 | 0 | 计价
YD11-71 | J03-01-036 | 材料 | 乙供 | C19010201 | 柴油0号 | kg | 35.85 | 6.32 | 0 | 0 | 计价
YD11-71 | J03-01-038 | 机械 | 乙供 | JF001 | 折旧费 | 元 | 246 | 1 | 0 | 0 | 计价
YD11-71 | J03-01-038 | 机械 | 乙供 | JF002 | 检修费 | 元 | 114.66 | 1 | 0 | 0 | 计价
YD11-71 | J03-01-038 | 机械 | 乙供 | JF003 | 维护费 | 元 | 237.35 | 1 | 0 | 0 | 计价
YD11-71 | J03-01-038 | 人工 | 乙供 | 9101109 | 安装技术工 | 工日 | 2.5 | 107 | 0 | 0 | 计价
YD11-71 | J03-01-038 | 材料 | 乙供 | C19010201 | 柴油0号 | kg | 40.73 | 6.32 | 0 | 0 | 计价
YD11-71 | J03-01-040 | 机械 | 乙供 | JF001 | 折旧费 | 元 | 412.48 | 1 | 0 | 0 | 计价
YD11-71 | J03-01-040 | 机械 | 乙供 | JF002 | 检修费 | 元 | 192.26 | 1 | 0 | 0 | 计价
YD11-71 | J03-01-040 | 机械 | 乙供 | JF003 | 维护费 | 元 | 397.98 | 1 | 0 | 0 | 计价
YD11-71 | J03-01-040 | 人工 | 乙供 | 9101109 | 安装技术工 | 工日 | 2.5 | 107 | 0 | 0 | 计价
YD11-71 | J03-01-040 | 材料 | 乙供 | C19010201 | 柴油0号 | kg | 48.52 | 6.32 | 0 | 0 | 计价
YD11-71 | J03-01-066 | 机械 | 乙供 | JF001 | 折旧费 | 元 | 58.43 | 1 | 0 | 0 | 计价
YD11-71 | J03-01-066 | 机械 | 乙供 | JF002 | 检修费 | 元 | 17.9 | 1 | 0 | 0 | 计价
YD11-71 | J03-01-066 | 机械 | 乙供 | JF003 | 维护费 | 元 | 62.11 | 1 | 0 | 0 | 计价
YD11-71 | J03-01-066 | 人工 | 乙供 | 9101109 | 安装技术工 | 工日 | 1.3889 | 107 | 0 | 0 | 计价
YD11-71 | J03-01-066 | 材料 | 乙供 | C19010201 | 柴油0号 | kg | 27.34 | 6.32 | 0 | 0 | 计价
YD11-71 | J04-01-005 | 机械 | 乙供 | JF001 | 折旧费 | 元 | 59.96 | 1 | 0 | 0 | 计价
YD11-71 | J04-01-005 | 机械 | 乙供 | JF002 | 检修费 | 元 | 13.32 | 1 | 0 | 0 | 计价
YD11-71 | J04-01-005 | 机械 | 乙供 | JF003 | 维护费 | 元 | 52.35 | 1 | 0 | 0 | 计价
YD11-71 | J04-01-005 | 人工 | 乙供 | 9101109 | 安装技术工 | 工日 | 1.0417 | 107 | 0 | 0 | 计价
YD11-71 | J04-01-005 | 材料 | 乙供 | C19010201 | 柴油0号 | kg | 40.03 | 6.32 | 0 | 0 | 计价
YD11-71 | J10-01-001 | 机械 | 乙供 | JF001 | 折旧费 | 元 | 1.84 | 1 | 0 | 0 | 计价
YD11-71 | J10-01-001 | 机械 | 乙供 | JF002 | 检修费 | 元 | 0.41 | 1 | 0 | 0 | 计价
YD11-71 | J10-01-001 | 机械 | 乙供 | JF003 | 维护费 | 元 | 1.37 | 1 | 0 | 0 | 计价
YD11-71 | J10-01-001 | 机械 | 乙供 | JF004 | 安拆费及场外运费 | 元 | 12.75 | 1 | 0 | 0 | 计价
YD11-71 | J10-01-001 | 材料 | 乙供 | C21020101 | 电 | kW·h | 60.27 | 0.84 | 0 | 0 | 计价
YD11-71 | J10-01-004 | 机械 | 乙供 | JF001 | 折旧费 | 元 | 2.72 | 1 | 0 | 0 | 计价
YD11-71 | J10-01-004 | 机械 | 乙供 | JF002 | 检修费 | 元 | 0.61 | 1 | 0 | 0 | 计价
YD11-71 | J10-01-004 | 机械 | 乙供 | JF003 | 维护费 | 元 | 2.03 | 1 | 0 | 0 | 计价
YD11-71 | J10-01-004 | 机械 | 乙供 | JF004 | 安拆费及场外运费 | 元 | 12.75 | 1 | 0 | 0 | 计价
YD11-71 | J10-01-004 | 材料 | 乙供 | C21020101 | 电 | kW·h | 132.23 | 0.84 | 0 | 0 | 计价
YD11-71 | J13-01-056 | 机械 | 乙供 | JF001 | 折旧费 | 元 | 456.58 | 1 | 0 | 0 | 计价
YD11-71 | J13-01-056 | 机械 | 乙供 | JF002 | 检修费 | 元 | 35.33 | 1 | 0 | 0 | 计价
YD11-71 | J13-01-056 | 机械 | 乙供 | JF003 | 维护费 | 元 | 100.69 | 1 | 0 | 0 | 计价
YD11-71 | J13-01-056 | 人工 | 乙供 | 9101109 | 安装技术工 | 工日 | 3.125 | 107 | 0 | 0 | 计价
YD11-71 | J13-01-056 | 材料 | 乙供 | C19010201 | 柴油0号 | kg | 50.1424 | 6.32 | 0 | 0 | 计价
YD11-72 | J03-01-036 | 机械 | 乙供 | JF001 | 折旧费 | 元 | 157.49 | 1 | 0 | 0 | 计价
YD11-72 | J03-01-036 | 机械 | 乙供 | JF002 | 检修费 | 元 | 73.41 | 1 | 0 | 0 | 计价
YD11-72 | J03-01-036 | 机械 | 乙供 | JF003 | 维护费 | 元 | 151.96 | 1 | 0 | 0 | 计价
YD11-72 | J03-01-036 | 人工 | 乙供 | 9101109 | 安装技术工 | 工日 | 2.5 | 107 | 0 | 0 | 计价
YD11-72 | J03-01-036 | 材料 | 乙供 | C19010201 | 柴油0号 | kg | 35.85 | 6.32 | 0 | 0 | 计价
YD11-72 | J03-01-038 | 机械 | 乙供 | JF001 | 折旧费 | 元 | 246 | 1 | 0 | 0 | 计价
YD11-72 | J03-01-038 | 机械 | 乙供 | JF002 | 检修费 | 元 | 114.66 | 1 | 0 | 0 | 计价
YD11-72 | J03-01-038 | 机械 | 乙供 | JF003 | 维护费 | 元 | 237.35 | 1 | 0 | 0 | 计价
YD11-72 | J03-01-038 | 人工 | 乙供 | 9101109 | 安装技术工 | 工日 | 2.5 | 107 | 0 | 0 | 计价
YD11-72 | J03-01-038 | 材料 | 乙供 | C19010201 | 柴油0号 | kg | 40.73 | 6.32 | 0 | 0 | 计价
YD11-72 | J03-01-040 | 机械 | 乙供 | JF001 | 折旧费 | 元 | 412.48 | 1 | 0 | 0 | 计价
YD11-72 | J03-01-040 | 机械 | 乙供 | JF002 | 检修费 | 元 | 192.26 | 1 | 0 | 0 | 计价
YD11-72 | J03-01-040 | 机械 | 乙供 | JF003 | 维护费 | 元 | 397.98 | 1 | 0 | 0 | 计价
YD11-72 | J03-01-040 | 人工 | 乙供 | 9101109 | 安装技术工 | 工日 | 2.5 | 107 | 0 | 0 | 计价
YD11-72 | J03-01-040 | 材料 | 乙供 | C19010201 | 柴油0号 | kg | 48.52 | 6.32 | 0 | 0 | 计价
YD11-72 | J03-01-066 | 机械 | 乙供 | JF001 | 折旧费 | 元 | 58.43 | 1 | 0 | 0 | 计价
YD11-72 | J03-01-066 | 机械 | 乙供 | JF002 | 检修费 | 元 | 17.9 | 1 | 0 | 0 | 计价
YD11-72 | J03-01-066 | 机械 | 乙供 | JF003 | 维护费 | 元 | 62.11 | 1 | 0 | 0 | 计价
YD11-72 | J03-01-066 | 人工 | 乙供 | 9101109 | 安装技术工 | 工日 | 1.3889 | 107 | 0 | 0 | 计价
YD11-72 | J03-01-066 | 材料 | 乙供 | C19010201 | 柴油0号 | kg | 27.34 | 6.32 | 0 | 0 | 计价
YD11-72 | J04-01-005 | 机械 | 乙供 | JF001 | 折旧费 | 元 | 59.96 | 1 | 0 | 0 | 计价
YD11-72 | J04-01-005 | 机械 | 乙供 | JF002 | 检修费 | 元 | 13.32 | 1 | 0 | 0 | 计价
YD11-72 | J04-01-005 | 机械 | 乙供 | JF003 | 维护费 | 元 | 52.35 | 1 | 0 | 0 | 计价
YD11-72 | J04-01-005 | 人工 | 乙供 | 9101109 | 安装技术工 | 工日 | 1.0417 | 107 | 0 | 0 | 计价
YD11-72 | J04-01-005 | 材料 | 乙供 | C19010201 | 柴油0号 | kg | 40.03 | 6.32 | 0 | 0 | 计价
YD11-72 | J10-01-001 | 机械 | 乙供 | JF001 | 折旧费 | 元 | 1.84 | 1 | 0 | 0 | 计价
YD11-72 | J10-01-001 | 机械 | 乙供 | JF002 | 检修费 | 元 | 0.41 | 1 | 0 | 0 | 计价
YD11-72 | J10-01-001 | 机械 | 乙供 | JF003 | 维护费 | 元 | 1.37 | 1 | 0 | 0 | 计价
YD11-72 | J10-01-001 | 机械 | 乙供 | JF004 | 安拆费及场外运费 | 元 | 12.75 | 1 | 0 | 0 | 计价
YD11-72 | J10-01-001 | 材料 | 乙供 | C21020101 | 电 | kW·h | 60.27 | 0.84 | 0 | 0 | 计价
YD11-72 | J10-01-004 | 机械 | 乙供 | JF001 | 折旧费 | 元 | 2.72 | 1 | 0 | 0 | 计价
YD11-72 | J10-01-004 | 机械 | 乙供 | JF002 | 检修费 | 元 | 0.61 | 1 | 0 | 0 | 计价
YD11-72 | J10-01-004 | 机械 | 乙供 | JF003 | 维护费 | 元 | 2.03 | 1 | 0 | 0 | 计价
YD11-72 | J10-01-004 | 机械 | 乙供 | JF004 | 安拆费及场外运费 | 元 | 12.75 | 1 | 0 | 0 | 计价
YD11-72 | J10-01-004 | 材料 | 乙供 | C21020101 | 电 | kW·h | 132.23 | 0.84 | 0 | 0 | 计价
YD11-72 | J13-01-056 | 机械 | 乙供 | JF001 | 折旧费 | 元 | 456.58 | 1 | 0 | 0 | 计价
YD11-72 | J13-01-056 | 机械 | 乙供 | JF002 | 检修费 | 元 | 35.33 | 1 | 0 | 0 | 计价
YD11-72 | J13-01-056 | 机械 | 乙供 | JF003 | 维护费 | 元 | 100.69 | 1 | 0 | 0 | 计价
YD11-72 | J13-01-056 | 人工 | 乙供 | 9101109 | 安装技术工 | 工日 | 3.125 | 107 | 0 | 0 | 计价
YD11-72 | J13-01-056 | 材料 | 乙供 | C19010201 | 柴油0号 | kg | 50.1424 | 6.32 | 0 | 0 | 计价
YD11-73 | J03-01-036 | 机械 | 乙供 | JF001 | 折旧费 | 元 | 157.49 | 1 | 0 | 0 | 计价
YD11-73 | J03-01-036 | 机械 | 乙供 | JF002 | 检修费 | 元 | 73.41 | 1 | 0 | 0 | 计价
YD11-73 | J03-01-036 | 机械 | 乙供 | JF003 | 维护费 | 元 | 151.96 | 1 | 0 | 0 | 计价
YD11-73 | J03-01-036 | 人工 | 乙供 | 9101109 | 安装技术工 | 工日 | 2.5 | 107 | 0 | 0 | 计价
YD11-73 | J03-01-036 | 材料 | 乙供 | C19010201 | 柴油0号 | kg | 35.85 | 6.32 | 0 | 0 | 计价
YD11-73 | J03-01-038 | 机械 | 乙供 | JF001 | 折旧费 | 元 | 246 | 1 | 0 | 0 | 计价
YD11-73 | J03-01-038 | 机械 | 乙供 | JF002 | 检修费 | 元 | 114.66 | 1 | 0 | 0 | 计价
YD11-73 | J03-01-038 | 机械 | 乙供 | JF003 | 维护费 | 元 | 237.35 | 1 | 0 | 0 | 计价
YD11-73 | J03-01-038 | 人工 | 乙供 | 9101109 | 安装技术工 | 工日 | 2.5 | 107 | 0 | 0 | 计价
YD11-73 | J03-01-038 | 材料 | 乙供 | C19010201 | 柴油0号 | kg | 40.73 | 6.32 | 0 | 0 | 计价
YD11-73 | J03-01-040 | 机械 | 乙供 | JF001 | 折旧费 | 元 | 412.48 | 1 | 0 | 0 | 计价
YD11-73 | J03-01-040 | 机械 | 乙供 | JF002 | 检修费 | 元 | 192.26 | 1 | 0 | 0 | 计价
YD11-73 | J03-01-040 | 机械 | 乙供 | JF003 | 维护费 | 元 | 397.98 | 1 | 0 | 0 | 计价
YD11-73 | J03-01-040 | 人工 | 乙供 | 9101109 | 安装技术工 | 工日 | 2.5 | 107 | 0 | 0 | 计价
YD11-73 | J03-01-040 | 材料 | 乙供 | C19010201 | 柴油0号 | kg | 48.52 | 6.32 | 0 | 0 | 计价
YD11-73 | J03-01-066 | 机械 | 乙供 | JF001 | 折旧费 | 元 | 58.43 | 1 | 0 | 0 | 计价
YD11-73 | J03-01-066 | 机械 | 乙供 | JF002 | 检修费 | 元 | 17.9 | 1 | 0 | 0 | 计价
YD11-73 | J03-01-066 | 机械 | 乙供 | JF003 | 维护费 | 元 | 62.11 | 1 | 0 | 0 | 计价
YD11-73 | J03-01-066 | 人工 | 乙供 | 9101109 | 安装技术工 | 工日 | 1.3889 | 107 | 0 | 0 | 计价
YD11-73 | J03-01-066 | 材料 | 乙供 | C19010201 | 柴油0号 | kg | 27.34 | 6.32 | 0 | 0 | 计价
YD11-73 | J04-01-005 | 机械 | 乙供 | JF001 | 折旧费 | 元 | 59.96 | 1 | 0 | 0 | 计价
YD11-73 | J04-01-005 | 机械 | 乙供 | JF002 | 检修费 | 元 | 13.32 | 1 | 0 | 0 | 计价
YD11-73 | J04-01-005 | 机械 | 乙供 | JF003 | 维护费 | 元 | 52.35 | 1 | 0 | 0 | 计价
YD11-73 | J04-01-005 | 人工 | 乙供 | 9101109 | 安装技术工 | 工日 | 1.0417 | 107 | 0 | 0 | 计价
YD11-73 | J04-01-005 | 材料 | 乙供 | C19010201 | 柴油0号 | kg | 40.03 | 6.32 | 0 | 0 | 计价
YD11-73 | J10-01-001 | 机械 | 乙供 | JF001 | 折旧费 | 元 | 1.84 | 1 | 0 | 0 | 计价
YD11-73 | J10-01-001 | 机械 | 乙供 | JF002 | 检修费 | 元 | 0.41 | 1 | 0 | 0 | 计价
YD11-73 | J10-01-001 | 机械 | 乙供 | JF003 | 维护费 | 元 | 1.37 | 1 | 0 | 0 | 计价
YD11-73 | J10-01-001 | 机械 | 乙供 | JF004 | 安拆费及场外运费 | 元 | 12.75 | 1 | 0 | 0 | 计价
YD11-73 | J10-01-001 | 材料 | 乙供 | C21020101 | 电 | kW·h | 60.27 | 0.84 | 0 | 0 | 计价
YD11-73 | J10-01-004 | 机械 | 乙供 | JF001 | 折旧费 | 元 | 2.72 | 1 | 0 | 0 | 计价
YD11-73 | J10-01-004 | 机械 | 乙供 | JF002 | 检修费 | 元 | 0.61 | 1 | 0 | 0 | 计价
YD11-73 | J10-01-004 | 机械 | 乙供 | JF003 | 维护费 | 元 | 2.03 | 1 | 0 | 0 | 计价
YD11-73 | J10-01-004 | 机械 | 乙供 | JF004 | 安拆费及场外运费 | 元 | 12.75 | 1 | 0 | 0 | 计价
YD11-73 | J10-01-004 | 材料 | 乙供 | C21020101 | 电 | kW·h | 132.23 | 0.84 | 0 | 0 | 计价
YD11-73 | J13-01-056 | 机械 | 乙供 | JF001 | 折旧费 | 元 | 456.58 | 1 | 0 | 0 | 计价
YD11-73 | J13-01-056 | 机械 | 乙供 | JF002 | 检修费 | 元 | 35.33 | 1 | 0 | 0 | 计价
YD11-73 | J13-01-056 | 机械 | 乙供 | JF003 | 维护费 | 元 | 100.69 | 1 | 0 | 0 | 计价
YD11-73 | J13-01-056 | 人工 | 乙供 | 9101109 | 安装技术工 | 工日 | 3.125 | 107 | 0 | 0 | 计价
YD11-73 | J13-01-056 | 材料 | 乙供 | C19010201 | 柴油0号 | kg | 50.1424 | 6.32 | 0 | 0 | 计价
YD11-74 | J03-01-038 | 机械 | 乙供 | JF001 | 折旧费 | 元 | 246 | 1 | 0 | 0 | 计价
YD11-74 | J03-01-038 | 机械 | 乙供 | JF002 | 检修费 | 元 | 114.66 | 1 | 0 | 0 | 计价
YD11-74 | J03-01-038 | 机械 | 乙供 | JF003 | 维护费 | 元 | 237.35 | 1 | 0 | 0 | 计价
YD11-74 | J03-01-038 | 人工 | 乙供 | 9101109 | 安装技术工 | 工日 | 2.5 | 107 | 0 | 0 | 计价
YD11-74 | J03-01-038 | 材料 | 乙供 | C19010201 | 柴油0号 | kg | 40.73 | 6.32 | 0 | 0 | 计价
YD11-74 | J03-01-040 | 机械 | 乙供 | JF001 | 折旧费 | 元 | 412.48 | 1 | 0 | 0 | 计价
YD11-74 | J03-01-040 | 机械 | 乙供 | JF002 | 检修费 | 元 | 192.26 | 1 | 0 | 0 | 计价
YD11-74 | J03-01-040 | 机械 | 乙供 | JF003 | 维护费 | 元 | 397.98 | 1 | 0 | 0 | 计价
YD11-74 | J03-01-040 | 人工 | 乙供 | 9101109 | 安装技术工 | 工日 | 2.5 | 107 | 0 | 0 | 计价
YD11-74 | J03-01-040 | 材料 | 乙供 | C19010201 | 柴油0号 | kg | 48.52 | 6.32 | 0 | 0 | 计价
YD11-74 | J03-01-066 | 机械 | 乙供 | JF001 | 折旧费 | 元 | 58.43 | 1 | 0 | 0 | 计价
YD11-74 | J03-01-066 | 机械 | 乙供 | JF002 | 检修费 | 元 | 17.9 | 1 | 0 | 0 | 计价
YD11-74 | J03-01-066 | 机械 | 乙供 | JF003 | 维护费 | 元 | 62.11 | 1 | 0 | 0 | 计价
YD11-74 | J03-01-066 | 人工 | 乙供 | 9101109 | 安装技术工 | 工日 | 1.3889 | 107 | 0 | 0 | 计价
YD11-74 | J03-01-066 | 材料 | 乙供 | C19010201 | 柴油0号 | kg | 27.34 | 6.32 | 0 | 0 | 计价
YD11-74 | J04-01-005 | 机械 | 乙供 | JF001 | 折旧费 | 元 | 59.96 | 1 | 0 | 0 | 计价
YD11-74 | J04-01-005 | 机械 | 乙供 | JF002 | 检修费 | 元 | 13.32 | 1 | 0 | 0 | 计价
YD11-74 | J04-01-005 | 机械 | 乙供 | JF003 | 维护费 | 元 | 52.35 | 1 | 0 | 0 | 计价
YD11-74 | J04-01-005 | 人工 | 乙供 | 9101109 | 安装技术工 | 工日 | 1.0417 | 107 | 0 | 0 | 计价
YD11-74 | J04-01-005 | 材料 | 乙供 | C19010201 | 柴油0号 | kg | 40.03 | 6.32 | 0 | 0 | 计价
YD11-74 | J10-01-004 | 机械 | 乙供 | JF001 | 折旧费 | 元 | 2.72 | 1 | 0 | 0 | 计价
YD11-74 | J10-01-004 | 机械 | 乙供 | JF002 | 检修费 | 元 | 0.61 | 1 | 0 | 0 | 计价
YD11-74 | J10-01-004 | 机械 | 乙供 | JF003 | 维护费 | 元 | 2.03 | 1 | 0 | 0 | 计价
YD11-74 | J10-01-004 | 机械 | 乙供 | JF004 | 安拆费及场外运费 | 元 | 12.75 | 1 | 0 | 0 | 计价
YD11-74 | J10-01-004 | 材料 | 乙供 | C21020101 | 电 | kW·h | 132.23 | 0.84 | 0 | 0 | 计价
YD11-74 | J13-01-056 | 机械 | 乙供 | JF001 | 折旧费 | 元 | 456.58 | 1 | 0 | 0 | 计价
YD11-74 | J13-01-056 | 机械 | 乙供 | JF002 | 检修费 | 元 | 35.33 | 1 | 0 | 0 | 计价
YD11-74 | J13-01-056 | 机械 | 乙供 | JF003 | 维护费 | 元 | 100.69 | 1 | 0 | 0 | 计价
YD11-74 | J13-01-056 | 人工 | 乙供 | 9101109 | 安装技术工 | 工日 | 3.125 | 107 | 0 | 0 | 计价
YD11-74 | J13-01-056 | 材料 | 乙供 | C19010201 | 柴油0号 | kg | 50.1424 | 6.32 | 0 | 0 | 计价
YD11-75 | J03-01-038 | 机械 | 乙供 | JF001 | 折旧费 | 元 | 246 | 1 | 0 | 0 | 计价
YD11-75 | J03-01-038 | 机械 | 乙供 | JF002 | 检修费 | 元 | 114.66 | 1 | 0 | 0 | 计价
YD11-75 | J03-01-038 | 机械 | 乙供 | JF003 | 维护费 | 元 | 237.35 | 1 | 0 | 0 | 计价
YD11-75 | J03-01-038 | 人工 | 乙供 | 9101109 | 安装技术工 | 工日 | 2.5 | 107 | 0 | 0 | 计价
YD11-75 | J03-01-038 | 材料 | 乙供 | C19010201 | 柴油0号 | kg | 40.73 | 6.32 | 0 | 0 | 计价
YD11-75 | J03-01-040 | 机械 | 乙供 | JF001 | 折旧费 | 元 | 412.48 | 1 | 0 | 0 | 计价
YD11-75 | J03-01-040 | 机械 | 乙供 | JF002 | 检修费 | 元 | 192.26 | 1 | 0 | 0 | 计价
YD11-75 | J03-01-040 | 机械 | 乙供 | JF003 | 维护费 | 元 | 397.98 | 1 | 0 | 0 | 计价
YD11-75 | J03-01-040 | 人工 | 乙供 | 9101109 | 安装技术工 | 工日 | 2.5 | 107 | 0 | 0 | 计价
YD11-75 | J03-01-040 | 材料 | 乙供 | C19010201 | 柴油0号 | kg | 48.52 | 6.32 | 0 | 0 | 计价
YD11-75 | J03-01-066 | 机械 | 乙供 | JF001 | 折旧费 | 元 | 58.43 | 1 | 0 | 0 | 计价
YD11-75 | J03-01-066 | 机械 | 乙供 | JF002 | 检修费 | 元 | 17.9 | 1 | 0 | 0 | 计价
YD11-75 | J03-01-066 | 机械 | 乙供 | JF003 | 维护费 | 元 | 62.11 | 1 | 0 | 0 | 计价
YD11-75 | J03-01-066 | 人工 | 乙供 | 9101109 | 安装技术工 | 工日 | 1.3889 | 107 | 0 | 0 | 计价
YD11-75 | J03-01-066 | 材料 | 乙供 | C19010201 | 柴油0号 | kg | 27.34 | 6.32 | 0 | 0 | 计价
YD11-75 | J04-01-005 | 机械 | 乙供 | JF001 | 折旧费 | 元 | 59.96 | 1 | 0 | 0 | 计价
YD11-75 | J04-01-005 | 机械 | 乙供 | JF002 | 检修费 | 元 | 13.32 | 1 | 0 | 0 | 计价
YD11-75 | J04-01-005 | 机械 | 乙供 | JF003 | 维护费 | 元 | 52.35 | 1 | 0 | 0 | 计价
YD11-75 | J04-01-005 | 人工 | 乙供 | 9101109 | 安装技术工 | 工日 | 1.0417 | 107 | 0 | 0 | 计价
YD11-75 | J04-01-005 | 材料 | 乙供 | C19010201 | 柴油0号 | kg | 40.03 | 6.32 | 0 | 0 | 计价
YD11-75 | J10-01-004 | 机械 | 乙供 | JF001 | 折旧费 | 元 | 2.72 | 1 | 0 | 0 | 计价
YD11-75 | J10-01-004 | 机械 | 乙供 | JF002 | 检修费 | 元 | 0.61 | 1 | 0 | 0 | 计价
YD11-75 | J10-01-004 | 机械 | 乙供 | JF003 | 维护费 | 元 | 2.03 | 1 | 0 | 0 | 计价
YD11-75 | J10-01-004 | 机械 | 乙供 | JF004 | 安拆费及场外运费 | 元 | 12.75 | 1 | 0 | 0 | 计价
YD11-75 | J10-01-004 | 材料 | 乙供 | C21020101 | 电 | kW·h | 132.23 | 0.84 | 0 | 0 | 计价
YD11-75 | J13-01-056 | 机械 | 乙供 | JF001 | 折旧费 | 元 | 456.58 | 1 | 0 | 0 | 计价
YD11-75 | J13-01-056 | 机械 | 乙供 | JF002 | 检修费 | 元 | 35.33 | 1 | 0 | 0 | 计价
YD11-75 | J13-01-056 | 机械 | 乙供 | JF003 | 维护费 | 元 | 100.69 | 1 | 0 | 0 | 计价
YD11-75 | J13-01-056 | 人工 | 乙供 | 9101109 | 安装技术工 | 工日 | 3.125 | 107 | 0 | 0 | 计价
YD11-75 | J13-01-056 | 材料 | 乙供 | C19010201 | 柴油0号 | kg | 50.1424 | 6.32 | 0 | 0 | 计价
YD11-76 | J03-01-036 | 机械 | 乙供 | JF001 | 折旧费 | 元 | 157.49 | 1 | 0 | 0 | 计价
YD11-76 | J03-01-036 | 机械 | 乙供 | JF002 | 检修费 | 元 | 73.41 | 1 | 0 | 0 | 计价
YD11-76 | J03-01-036 | 机械 | 乙供 | JF003 | 维护费 | 元 | 151.96 | 1 | 0 | 0 | 计价
YD11-76 | J03-01-036 | 人工 | 乙供 | 9101109 | 安装技术工 | 工日 | 2.5 | 107 | 0 | 0 | 计价
YD11-76 | J03-01-036 | 材料 | 乙供 | C19010201 | 柴油0号 | kg | 35.85 | 6.32 | 0 | 0 | 计价
YD11-76 | J03-01-038 | 机械 | 乙供 | JF001 | 折旧费 | 元 | 246 | 1 | 0 | 0 | 计价
YD11-76 | J03-01-038 | 机械 | 乙供 | JF002 | 检修费 | 元 | 114.66 | 1 | 0 | 0 | 计价
YD11-76 | J03-01-038 | 机械 | 乙供 | JF003 | 维护费 | 元 | 237.35 | 1 | 0 | 0 | 计价
YD11-76 | J03-01-038 | 人工 | 乙供 | 9101109 | 安装技术工 | 工日 | 2.5 | 107 | 0 | 0 | 计价
YD11-76 | J03-01-038 | 材料 | 乙供 | C19010201 | 柴油0号 | kg | 40.73 | 6.32 | 0 | 0 | 计价
YD11-76 | J03-01-040 | 机械 | 乙供 | JF001 | 折旧费 | 元 | 412.48 | 1 | 0 | 0 | 计价
YD11-76 | J03-01-040 | 机械 | 乙供 | JF002 | 检修费 | 元 | 192.26 | 1 | 0 | 0 | 计价
YD11-76 | J03-01-040 | 机械 | 乙供 | JF003 | 维护费 | 元 | 397.98 | 1 | 0 | 0 | 计价
YD11-76 | J03-01-040 | 人工 | 乙供 | 9101109 | 安装技术工 | 工日 | 2.5 | 107 | 0 | 0 | 计价
YD11-76 | J03-01-040 | 材料 | 乙供 | C19010201 | 柴油0号 | kg | 48.52 | 6.32 | 0 | 0 | 计价
YD11-76 | J03-01-066 | 机械 | 乙供 | JF001 | 折旧费 | 元 | 58.43 | 1 | 0 | 0 | 计价
YD11-76 | J03-01-066 | 机械 | 乙供 | JF002 | 检修费 | 元 | 17.9 | 1 | 0 | 0 | 计价
YD11-76 | J03-01-066 | 机械 | 乙供 | JF003 | 维护费 | 元 | 62.11 | 1 | 0 | 0 | 计价
YD11-76 | J03-01-066 | 人工 | 乙供 | 9101109 | 安装技术工 | 工日 | 1.3889 | 107 | 0 | 0 | 计价
YD11-76 | J03-01-066 | 材料 | 乙供 | C19010201 | 柴油0号 | kg | 27.34 | 6.32 | 0 | 0 | 计价
YD11-76 | J04-01-005 | 机械 | 乙供 | JF001 | 折旧费 | 元 | 59.96 | 1 | 0 | 0 | 计价
YD11-76 | J04-01-005 | 机械 | 乙供 | JF002 | 检修费 | 元 | 13.32 | 1 | 0 | 0 | 计价
YD11-76 | J04-01-005 | 机械 | 乙供 | JF003 | 维护费 | 元 | 52.35 | 1 | 0 | 0 | 计价
YD11-76 | J04-01-005 | 人工 | 乙供 | 9101109 | 安装技术工 | 工日 | 1.0417 | 107 | 0 | 0 | 计价
YD11-76 | J04-01-005 | 材料 | 乙供 | C19010201 | 柴油0号 | kg | 40.03 | 6.32 | 0 | 0 | 计价
YD11-76 | J10-01-001 | 机械 | 乙供 | JF001 | 折旧费 | 元 | 1.84 | 1 | 0 | 0 | 计价
YD11-76 | J10-01-001 | 机械 | 乙供 | JF002 | 检修费 | 元 | 0.41 | 1 | 0 | 0 | 计价
YD11-76 | J10-01-001 | 机械 | 乙供 | JF003 | 维护费 | 元 | 1.37 | 1 | 0 | 0 | 计价
YD11-76 | J10-01-001 | 机械 | 乙供 | JF004 | 安拆费及场外运费 | 元 | 12.75 | 1 | 0 | 0 | 计价
YD11-76 | J10-01-001 | 材料 | 乙供 | C21020101 | 电 | kW·h | 60.27 | 0.84 | 0 | 0 | 计价
YD11-76 | J10-01-004 | 机械 | 乙供 | JF001 | 折旧费 | 元 | 2.72 | 1 | 0 | 0 | 计价
YD11-76 | J10-01-004 | 机械 | 乙供 | JF002 | 检修费 | 元 | 0.61 | 1 | 0 | 0 | 计价
YD11-76 | J10-01-004 | 机械 | 乙供 | JF003 | 维护费 | 元 | 2.03 | 1 | 0 | 0 | 计价
YD11-76 | J10-01-004 | 机械 | 乙供 | JF004 | 安拆费及场外运费 | 元 | 12.75 | 1 | 0 | 0 | 计价
YD11-76 | J10-01-004 | 材料 | 乙供 | C21020101 | 电 | kW·h | 132.23 | 0.84 | 0 | 0 | 计价
YD11-76 | J13-01-056 | 机械 | 乙供 | JF001 | 折旧费 | 元 | 456.58 | 1 | 0 | 0 | 计价
YD11-76 | J13-01-056 | 机械 | 乙供 | JF002 | 检修费 | 元 | 35.33 | 1 | 0 | 0 | 计价
YD11-76 | J13-01-056 | 机械 | 乙供 | JF003 | 维护费 | 元 | 100.69 | 1 | 0 | 0 | 计价
YD11-76 | J13-01-056 | 人工 | 乙供 | 9101109 | 安装技术工 | 工日 | 3.125 | 107 | 0 | 0 | 计价
YD11-76 | J13-01-056 | 材料 | 乙供 | C19010201 | 柴油0号 | kg | 50.1424 | 6.32 | 0 | 0 | 计价
YD11-77 | J03-01-034 | 机械 | 乙供 | JF001 | 折旧费 | 元 | 85.77 | 1 | 0 | 0 | 计价
YD11-77 | J03-01-034 | 机械 | 乙供 | JF002 | 检修费 | 元 | 39.98 | 1 | 0 | 0 | 计价
YD11-77 | J03-01-034 | 机械 | 乙供 | JF003 | 维护费 | 元 | 82.76 | 1 | 0 | 0 | 计价
YD11-77 | J03-01-034 | 人工 | 乙供 | 9101109 | 安装技术工 | 工日 | 2.5 | 107 | 0 | 0 | 计价
YD11-77 | J03-01-034 | 材料 | 乙供 | C19010201 | 柴油0号 | kg | 28.43 | 6.32 | 0 | 0 | 计价
YD11-77 | J03-01-038 | 机械 | 乙供 | JF001 | 折旧费 | 元 | 246 | 1 | 0 | 0 | 计价
YD11-77 | J03-01-038 | 机械 | 乙供 | JF002 | 检修费 | 元 | 114.66 | 1 | 0 | 0 | 计价
YD11-77 | J03-01-038 | 机械 | 乙供 | JF003 | 维护费 | 元 | 237.35 | 1 | 0 | 0 | 计价
YD11-77 | J03-01-038 | 人工 | 乙供 | 9101109 | 安装技术工 | 工日 | 2.5 | 107 | 0 | 0 | 计价
YD11-77 | J03-01-038 | 材料 | 乙供 | C19010201 | 柴油0号 | kg | 40.73 | 6.32 | 0 | 0 | 计价
YD11-77 | J03-01-066 | 机械 | 乙供 | JF001 | 折旧费 | 元 | 58.43 | 1 | 0 | 0 | 计价
YD11-77 | J03-01-066 | 机械 | 乙供 | JF002 | 检修费 | 元 | 17.9 | 1 | 0 | 0 | 计价
YD11-77 | J03-01-066 | 机械 | 乙供 | JF003 | 维护费 | 元 | 62.11 | 1 | 0 | 0 | 计价
YD11-77 | J03-01-066 | 人工 | 乙供 | 9101109 | 安装技术工 | 工日 | 1.3889 | 107 | 0 | 0 | 计价
YD11-77 | J03-01-066 | 材料 | 乙供 | C19010201 | 柴油0号 | kg | 27.34 | 6.32 | 0 | 0 | 计价
YD11-77 | J04-01-005 | 机械 | 乙供 | JF001 | 折旧费 | 元 | 59.96 | 1 | 0 | 0 | 计价
YD11-77 | J04-01-005 | 机械 | 乙供 | JF002 | 检修费 | 元 | 13.32 | 1 | 0 | 0 | 计价
YD11-77 | J04-01-005 | 机械 | 乙供 | JF003 | 维护费 | 元 | 52.35 | 1 | 0 | 0 | 计价
YD11-77 | J04-01-005 | 人工 | 乙供 | 9101109 | 安装技术工 | 工日 | 1.0417 | 107 | 0 | 0 | 计价
YD11-77 | J04-01-005 | 材料 | 乙供 | C19010201 | 柴油0号 | kg | 40.03 | 6.32 | 0 | 0 | 计价
YD11-77 | J10-01-001 | 机械 | 乙供 | JF001 | 折旧费 | 元 | 1.84 | 1 | 0 | 0 | 计价
YD11-77 | J10-01-001 | 机械 | 乙供 | JF002 | 检修费 | 元 | 0.41 | 1 | 0 | 0 | 计价
YD11-77 | J10-01-001 | 机械 | 乙供 | JF003 | 维护费 | 元 | 1.37 | 1 | 0 | 0 | 计价
YD11-77 | J10-01-001 | 机械 | 乙供 | JF004 | 安拆费及场外运费 | 元 | 12.75 | 1 | 0 | 0 | 计价
YD11-77 | J10-01-001 | 材料 | 乙供 | C21020101 | 电 | kW·h | 60.27 | 0.84 | 0 | 0 | 计价
YD11-77 | J10-01-004 | 机械 | 乙供 | JF001 | 折旧费 | 元 | 2.72 | 1 | 0 | 0 | 计价
YD11-77 | J10-01-004 | 机械 | 乙供 | JF002 | 检修费 | 元 | 0.61 | 1 | 0 | 0 | 计价
YD11-77 | J10-01-004 | 机械 | 乙供 | JF003 | 维护费 | 元 | 2.03 | 1 | 0 | 0 | 计价
YD11-77 | J10-01-004 | 机械 | 乙供 | JF004 | 安拆费及场外运费 | 元 | 12.75 | 1 | 0 | 0 | 计价
YD11-77 | J10-01-004 | 材料 | 乙供 | C21020101 | 电 | kW·h | 132.23 | 0.84 | 0 | 0 | 计价
YD11-78 | J03-01-034 | 机械 | 乙供 | JF001 | 折旧费 | 元 | 85.77 | 1 | 0 | 0 | 计价
YD11-78 | J03-01-034 | 机械 | 乙供 | JF002 | 检修费 | 元 | 39.98 | 1 | 0 | 0 | 计价
YD11-78 | J03-01-034 | 机械 | 乙供 | JF003 | 维护费 | 元 | 82.76 | 1 | 0 | 0 | 计价
YD11-78 | J03-01-034 | 人工 | 乙供 | 9101109 | 安装技术工 | 工日 | 2.5 | 107 | 0 | 0 | 计价
YD11-78 | J03-01-034 | 材料 | 乙供 | C19010201 | 柴油0号 | kg | 28.43 | 6.32 | 0 | 0 | 计价
YD11-78 | J03-01-038 | 机械 | 乙供 | JF001 | 折旧费 | 元 | 246 | 1 | 0 | 0 | 计价
YD11-78 | J03-01-038 | 机械 | 乙供 | JF002 | 检修费 | 元 | 114.66 | 1 | 0 | 0 | 计价
YD11-78 | J03-01-038 | 机械 | 乙供 | JF003 | 维护费 | 元 | 237.35 | 1 | 0 | 0 | 计价
YD11-78 | J03-01-038 | 人工 | 乙供 | 9101109 | 安装技术工 | 工日 | 2.5 | 107 | 0 | 0 | 计价
YD11-78 | J03-01-038 | 材料 | 乙供 | C19010201 | 柴油0号 | kg | 40.73 | 6.32 | 0 | 0 | 计价
YD11-78 | J03-01-066 | 机械 | 乙供 | JF001 | 折旧费 | 元 | 58.43 | 1 | 0 | 0 | 计价
YD11-78 | J03-01-066 | 机械 | 乙供 | JF002 | 检修费 | 元 | 17.9 | 1 | 0 | 0 | 计价
YD11-78 | J03-01-066 | 机械 | 乙供 | JF003 | 维护费 | 元 | 62.11 | 1 | 0 | 0 | 计价
YD11-78 | J03-01-066 | 人工 | 乙供 | 9101109 | 安装技术工 | 工日 | 1.3889 | 107 | 0 | 0 | 计价
YD11-78 | J03-01-066 | 材料 | 乙供 | C19010201 | 柴油0号 | kg | 27.34 | 6.32 | 0 | 0 | 计价
YD11-78 | J04-01-005 | 机械 | 乙供 | JF001 | 折旧费 | 元 | 59.96 | 1 | 0 | 0 | 计价
YD11-78 | J04-01-005 | 机械 | 乙供 | JF002 | 检修费 | 元 | 13.32 | 1 | 0 | 0 | 计价
YD11-78 | J04-01-005 | 机械 | 乙供 | JF003 | 维护费 | 元 | 52.35 | 1 | 0 | 0 | 计价
YD11-78 | J04-01-005 | 人工 | 乙供 | 9101109 | 安装技术工 | 工日 | 1.0417 | 107 | 0 | 0 | 计价
YD11-78 | J04-01-005 | 材料 | 乙供 | C19010201 | 柴油0号 | kg | 40.03 | 6.32 | 0 | 0 | 计价
YD11-78 | J10-01-001 | 机械 | 乙供 | JF001 | 折旧费 | 元 | 1.84 | 1 | 0 | 0 | 计价
YD11-78 | J10-01-001 | 机械 | 乙供 | JF002 | 检修费 | 元 | 0.41 | 1 | 0 | 0 | 计价
YD11-78 | J10-01-001 | 机械 | 乙供 | JF003 | 维护费 | 元 | 1.37 | 1 | 0 | 0 | 计价
YD11-78 | J10-01-001 | 机械 | 乙供 | JF004 | 安拆费及场外运费 | 元 | 12.75 | 1 | 0 | 0 | 计价
YD11-78 | J10-01-001 | 材料 | 乙供 | C21020101 | 电 | kW·h | 60.27 | 0.84 | 0 | 0 | 计价
YD11-78 | J10-01-004 | 机械 | 乙供 | JF001 | 折旧费 | 元 | 2.72 | 1 | 0 | 0 | 计价
YD11-78 | J10-01-004 | 机械 | 乙供 | JF002 | 检修费 | 元 | 0.61 | 1 | 0 | 0 | 计价
YD11-78 | J10-01-004 | 机械 | 乙供 | JF003 | 维护费 | 元 | 2.03 | 1 | 0 | 0 | 计价
YD11-78 | J10-01-004 | 机械 | 乙供 | JF004 | 安拆费及场外运费 | 元 | 12.75 | 1 | 0 | 0 | 计价
YD11-78 | J10-01-004 | 材料 | 乙供 | C21020101 | 电 | kW·h | 132.23 | 0.84 | 0 | 0 | 计价
YD11-79 | J03-01-034 | 机械 | 乙供 | JF001 | 折旧费 | 元 | 85.77 | 1 | 0 | 0 | 计价
YD11-79 | J03-01-034 | 机械 | 乙供 | JF002 | 检修费 | 元 | 39.98 | 1 | 0 | 0 | 计价
YD11-79 | J03-01-034 | 机械 | 乙供 | JF003 | 维护费 | 元 | 82.76 | 1 | 0 | 0 | 计价
YD11-79 | J03-01-034 | 人工 | 乙供 | 9101109 | 安装技术工 | 工日 | 2.5 | 107 | 0 | 0 | 计价
YD11-79 | J03-01-034 | 材料 | 乙供 | C19010201 | 柴油0号 | kg | 28.43 | 6.32 | 0 | 0 | 计价
YD11-79 | J03-01-036 | 机械 | 乙供 | JF001 | 折旧费 | 元 | 157.49 | 1 | 0 | 0 | 计价
YD11-79 | J03-01-036 | 机械 | 乙供 | JF002 | 检修费 | 元 | 73.41 | 1 | 0 | 0 | 计价
YD11-79 | J03-01-036 | 机械 | 乙供 | JF003 | 维护费 | 元 | 151.96 | 1 | 0 | 0 | 计价
YD11-79 | J03-01-036 | 人工 | 乙供 | 9101109 | 安装技术工 | 工日 | 2.5 | 107 | 0 | 0 | 计价
YD11-79 | J03-01-036 | 材料 | 乙供 | C19010201 | 柴油0号 | kg | 35.85 | 6.32 | 0 | 0 | 计价
YD11-79 | J04-01-005 | 机械 | 乙供 | JF001 | 折旧费 | 元 | 59.96 | 1 | 0 | 0 | 计价
YD11-79 | J04-01-005 | 机械 | 乙供 | JF002 | 检修费 | 元 | 13.32 | 1 | 0 | 0 | 计价
YD11-79 | J04-01-005 | 机械 | 乙供 | JF003 | 维护费 | 元 | 52.35 | 1 | 0 | 0 | 计价
YD11-79 | J04-01-005 | 人工 | 乙供 | 9101109 | 安装技术工 | 工日 | 1.0417 | 107 | 0 | 0 | 计价
YD11-79 | J04-01-005 | 材料 | 乙供 | C19010201 | 柴油0号 | kg | 40.03 | 6.32 | 0 | 0 | 计价
YD11-79 | J10-01-001 | 机械 | 乙供 | JF001 | 折旧费 | 元 | 1.84 | 1 | 0 | 0 | 计价
YD11-79 | J10-01-001 | 机械 | 乙供 | JF002 | 检修费 | 元 | 0.41 | 1 | 0 | 0 | 计价
YD11-79 | J10-01-001 | 机械 | 乙供 | JF003 | 维护费 | 元 | 1.37 | 1 | 0 | 0 | 计价
YD11-79 | J10-01-001 | 机械 | 乙供 | JF004 | 安拆费及场外运费 | 元 | 12.75 | 1 | 0 | 0 | 计价
YD11-79 | J10-01-001 | 材料 | 乙供 | C21020101 | 电 | kW·h | 60.27 | 0.84 | 0 | 0 | 计价
YD11-79 | J10-01-004 | 机械 | 乙供 | JF001 | 折旧费 | 元 | 2.72 | 1 | 0 | 0 | 计价
YD11-79 | J10-01-004 | 机械 | 乙供 | JF002 | 检修费 | 元 | 0.61 | 1 | 0 | 0 | 计价
YD11-79 | J10-01-004 | 机械 | 乙供 | JF003 | 维护费 | 元 | 2.03 | 1 | 0 | 0 | 计价
YD11-79 | J10-01-004 | 机械 | 乙供 | JF004 | 安拆费及场外运费 | 元 | 12.75 | 1 | 0 | 0 | 计价
YD11-79 | J10-01-004 | 材料 | 乙供 | C21020101 | 电 | kW·h | 132.23 | 0.84 | 0 | 0 | 计价
YD11-79 | J13-01-055 | 机械 | 乙供 | JF001 | 折旧费 | 元 | 332.82 | 1 | 0 | 0 | 计价
YD11-79 | J13-01-055 | 机械 | 乙供 | JF002 | 检修费 | 元 | 27.23 | 1 | 0 | 0 | 计价
YD11-79 | J13-01-055 | 机械 | 乙供 | JF003 | 维护费 | 元 | 38.12 | 1 | 0 | 0 | 计价
YD11-79 | J13-01-055 | 人工 | 乙供 | 9101109 | 安装技术工 | 工日 | 3.125 | 107 | 0 | 0 | 计价
YD11-79 | J13-01-055 | 材料 | 乙供 | C19010201 | 柴油0号 | kg | 42.1424 | 6.32 | 0 | 0 | 计价
YD11-80 | J03-01-034 | 机械 | 乙供 | JF001 | 折旧费 | 元 | 85.77 | 1 | 0 | 0 | 计价
YD11-80 | J03-01-034 | 机械 | 乙供 | JF002 | 检修费 | 元 | 39.98 | 1 | 0 | 0 | 计价
YD11-80 | J03-01-034 | 机械 | 乙供 | JF003 | 维护费 | 元 | 82.76 | 1 | 0 | 0 | 计价
YD11-80 | J03-01-034 | 人工 | 乙供 | 9101109 | 安装技术工 | 工日 | 2.5 | 107 | 0 | 0 | 计价
YD11-80 | J03-01-034 | 材料 | 乙供 | C19010201 | 柴油0号 | kg | 28.43 | 6.32 | 0 | 0 | 计价
YD11-80 | J03-01-036 | 机械 | 乙供 | JF001 | 折旧费 | 元 | 157.49 | 1 | 0 | 0 | 计价
YD11-80 | J03-01-036 | 机械 | 乙供 | JF002 | 检修费 | 元 | 73.41 | 1 | 0 | 0 | 计价
YD11-80 | J03-01-036 | 机械 | 乙供 | JF003 | 维护费 | 元 | 151.96 | 1 | 0 | 0 | 计价
YD11-80 | J03-01-036 | 人工 | 乙供 | 9101109 | 安装技术工 | 工日 | 2.5 | 107 | 0 | 0 | 计价
YD11-80 | J03-01-036 | 材料 | 乙供 | C19010201 | 柴油0号 | kg | 35.85 | 6.32 | 0 | 0 | 计价
YD11-80 | J04-01-002 | 机械 | 乙供 | JF001 | 折旧费 | 元 | 26.52 | 1 | 0 | 0 | 计价
YD11-80 | J04-01-002 | 机械 | 乙供 | JF002 | 检修费 | 元 | 5.89 | 1 | 0 | 0 | 计价
YD11-80 | J04-01-002 | 机械 | 乙供 | JF003 | 维护费 | 元 | 33.04 | 1 | 0 | 0 | 计价
YD11-80 | J04-01-002 | 人工 | 乙供 | 9101109 | 安装技术工 | 工日 | 1.0417 | 107 | 0 | 0 | 计价
YD11-80 | J04-01-002 | 材料 | 乙供 | C19010201 | 柴油0号 | kg | 32.19 | 6.32 | 0 | 0 | 计价
YD11-80 | J10-01-001 | 机械 | 乙供 | JF001 | 折旧费 | 元 | 1.84 | 1 | 0 | 0 | 计价
YD11-80 | J10-01-001 | 机械 | 乙供 | JF002 | 检修费 | 元 | 0.41 | 1 | 0 | 0 | 计价
YD11-80 | J10-01-001 | 机械 | 乙供 | JF003 | 维护费 | 元 | 1.37 | 1 | 0 | 0 | 计价
YD11-80 | J10-01-001 | 机械 | 乙供 | JF004 | 安拆费及场外运费 | 元 | 12.75 | 1 | 0 | 0 | 计价
YD11-80 | J10-01-001 | 材料 | 乙供 | C21020101 | 电 | kW·h | 60.27 | 0.84 | 0 | 0 | 计价
YD11-80 | J10-01-004 | 机械 | 乙供 | JF001 | 折旧费 | 元 | 2.72 | 1 | 0 | 0 | 计价
YD11-80 | J10-01-004 | 机械 | 乙供 | JF002 | 检修费 | 元 | 0.61 | 1 | 0 | 0 | 计价
YD11-80 | J10-01-004 | 机械 | 乙供 | JF003 | 维护费 | 元 | 2.03 | 1 | 0 | 0 | 计价
YD11-80 | J10-01-004 | 机械 | 乙供 | JF004 | 安拆费及场外运费 | 元 | 12.75 | 1 | 0 | 0 | 计价
YD11-80 | J10-01-004 | 材料 | 乙供 | C21020101 | 电 | kW·h | 132.23 | 0.84 | 0 | 0 | 计价
YD11-81 | J03-01-034 | 机械 | 乙供 | JF001 | 折旧费 | 元 | 85.77 | 1 | 0 | 0 | 计价
YD11-81 | J03-01-034 | 机械 | 乙供 | JF002 | 检修费 | 元 | 39.98 | 1 | 0 | 0 | 计价
YD11-81 | J03-01-034 | 机械 | 乙供 | JF003 | 维护费 | 元 | 82.76 | 1 | 0 | 0 | 计价
YD11-81 | J03-01-034 | 人工 | 乙供 | 9101109 | 安装技术工 | 工日 | 2.5 | 107 | 0 | 0 | 计价
YD11-81 | J03-01-034 | 材料 | 乙供 | C19010201 | 柴油0号 | kg | 28.43 | 6.32 | 0 | 0 | 计价
YD11-81 | J03-01-036 | 机械 | 乙供 | JF001 | 折旧费 | 元 | 157.49 | 1 | 0 | 0 | 计价
YD11-81 | J03-01-036 | 机械 | 乙供 | JF002 | 检修费 | 元 | 73.41 | 1 | 0 | 0 | 计价
YD11-81 | J03-01-036 | 机械 | 乙供 | JF003 | 维护费 | 元 | 151.96 | 1 | 0 | 0 | 计价
YD11-81 | J03-01-036 | 人工 | 乙供 | 9101109 | 安装技术工 | 工日 | 2.5 | 107 | 0 | 0 | 计价
YD11-81 | J03-01-036 | 材料 | 乙供 | C19010201 | 柴油0号 | kg | 35.85 | 6.32 | 0 | 0 | 计价
YD11-81 | J04-01-002 | 机械 | 乙供 | JF001 | 折旧费 | 元 | 26.52 | 1 | 0 | 0 | 计价
YD11-81 | J04-01-002 | 机械 | 乙供 | JF002 | 检修费 | 元 | 5.89 | 1 | 0 | 0 | 计价
YD11-81 | J04-01-002 | 机械 | 乙供 | JF003 | 维护费 | 元 | 33.04 | 1 | 0 | 0 | 计价
YD11-81 | J04-01-002 | 人工 | 乙供 | 9101109 | 安装技术工 | 工日 | 1.0417 | 107 | 0 | 0 | 计价
YD11-81 | J04-01-002 | 材料 | 乙供 | C19010201 | 柴油0号 | kg | 32.19 | 6.32 | 0 | 0 | 计价
YD11-81 | J10-01-001 | 机械 | 乙供 | JF001 | 折旧费 | 元 | 1.84 | 1 | 0 | 0 | 计价
YD11-81 | J10-01-001 | 机械 | 乙供 | JF002 | 检修费 | 元 | 0.41 | 1 | 0 | 0 | 计价
YD11-81 | J10-01-001 | 机械 | 乙供 | JF003 | 维护费 | 元 | 1.37 | 1 | 0 | 0 | 计价
YD11-81 | J10-01-001 | 机械 | 乙供 | JF004 | 安拆费及场外运费 | 元 | 12.75 | 1 | 0 | 0 | 计价
YD11-81 | J10-01-001 | 材料 | 乙供 | C21020101 | 电 | kW·h | 60.27 | 0.84 | 0 | 0 | 计价
YD11-81 | J10-01-004 | 机械 | 乙供 | JF001 | 折旧费 | 元 | 2.72 | 1 | 0 | 0 | 计价
YD11-81 | J10-01-004 | 机械 | 乙供 | JF002 | 检修费 | 元 | 0.61 | 1 | 0 | 0 | 计价
YD11-81 | J10-01-004 | 机械 | 乙供 | JF003 | 维护费 | 元 | 2.03 | 1 | 0 | 0 | 计价
YD11-81 | J10-01-004 | 机械 | 乙供 | JF004 | 安拆费及场外运费 | 元 | 12.75 | 1 | 0 | 0 | 计价
YD11-81 | J10-01-004 | 材料 | 乙供 | C21020101 | 电 | kW·h | 132.23 | 0.84 | 0 | 0 | 计价
YD11-82 | J03-01-034 | 机械 | 乙供 | JF001 | 折旧费 | 元 | 85.77 | 1 | 0 | 0 | 计价
YD11-82 | J03-01-034 | 机械 | 乙供 | JF002 | 检修费 | 元 | 39.98 | 1 | 0 | 0 | 计价
YD11-82 | J03-01-034 | 机械 | 乙供 | JF003 | 维护费 | 元 | 82.76 | 1 | 0 | 0 | 计价
YD11-82 | J03-01-034 | 人工 | 乙供 | 9101109 | 安装技术工 | 工日 | 2.5 | 107 | 0 | 0 | 计价
YD11-82 | J03-01-034 | 材料 | 乙供 | C19010201 | 柴油0号 | kg | 28.43 | 6.32 | 0 | 0 | 计价
YD11-82 | J03-01-038 | 机械 | 乙供 | JF001 | 折旧费 | 元 | 246 | 1 | 0 | 0 | 计价
YD11-82 | J03-01-038 | 机械 | 乙供 | JF002 | 检修费 | 元 | 114.66 | 1 | 0 | 0 | 计价
YD11-82 | J03-01-038 | 机械 | 乙供 | JF003 | 维护费 | 元 | 237.35 | 1 | 0 | 0 | 计价
YD11-82 | J03-01-038 | 人工 | 乙供 | 9101109 | 安装技术工 | 工日 | 2.5 | 107 | 0 | 0 | 计价
YD11-82 | J03-01-038 | 材料 | 乙供 | C19010201 | 柴油0号 | kg | 40.73 | 6.32 | 0 | 0 | 计价
YD11-82 | J04-01-005 | 机械 | 乙供 | JF001 | 折旧费 | 元 | 59.96 | 1 | 0 | 0 | 计价
YD11-82 | J04-01-005 | 机械 | 乙供 | JF002 | 检修费 | 元 | 13.32 | 1 | 0 | 0 | 计价
YD11-82 | J04-01-005 | 机械 | 乙供 | JF003 | 维护费 | 元 | 52.35 | 1 | 0 | 0 | 计价
YD11-82 | J04-01-005 | 人工 | 乙供 | 9101109 | 安装技术工 | 工日 | 1.0417 | 107 | 0 | 0 | 计价
YD11-82 | J04-01-005 | 材料 | 乙供 | C19010201 | 柴油0号 | kg | 40.03 | 6.32 | 0 | 0 | 计价
YD11-82 | J10-01-001 | 机械 | 乙供 | JF001 | 折旧费 | 元 | 1.84 | 1 | 0 | 0 | 计价
YD11-82 | J10-01-001 | 机械 | 乙供 | JF002 | 检修费 | 元 | 0.41 | 1 | 0 | 0 | 计价
YD11-82 | J10-01-001 | 机械 | 乙供 | JF003 | 维护费 | 元 | 1.37 | 1 | 0 | 0 | 计价
YD11-82 | J10-01-001 | 机械 | 乙供 | JF004 | 安拆费及场外运费 | 元 | 12.75 | 1 | 0 | 0 | 计价
YD11-82 | J10-01-001 | 材料 | 乙供 | C21020101 | 电 | kW·h | 60.27 | 0.84 | 0 | 0 | 计价
YD11-82 | J10-01-004 | 机械 | 乙供 | JF001 | 折旧费 | 元 | 2.72 | 1 | 0 | 0 | 计价
YD11-82 | J10-01-004 | 机械 | 乙供 | JF002 | 检修费 | 元 | 0.61 | 1 | 0 | 0 | 计价
YD11-82 | J10-01-004 | 机械 | 乙供 | JF003 | 维护费 | 元 | 2.03 | 1 | 0 | 0 | 计价
YD11-82 | J10-01-004 | 机械 | 乙供 | JF004 | 安拆费及场外运费 | 元 | 12.75 | 1 | 0 | 0 | 计价
YD11-82 | J10-01-004 | 材料 | 乙供 | C21020101 | 电 | kW·h | 132.23 | 0.84 | 0 | 0 | 计价
YD11-82 | J13-01-055 | 机械 | 乙供 | JF001 | 折旧费 | 元 | 332.82 | 1 | 0 | 0 | 计价
YD11-82 | J13-01-055 | 机械 | 乙供 | JF002 | 检修费 | 元 | 27.23 | 1 | 0 | 0 | 计价
YD11-82 | J13-01-055 | 机械 | 乙供 | JF003 | 维护费 | 元 | 38.12 | 1 | 0 | 0 | 计价
YD11-82 | J13-01-055 | 人工 | 乙供 | 9101109 | 安装技术工 | 工日 | 3.125 | 107 | 0 | 0 | 计价
YD11-82 | J13-01-055 | 材料 | 乙供 | C19010201 | 柴油0号 | kg | 42.1424 | 6.32 | 0 | 0 | 计价
YD11-82 | J13-01-056 | 机械 | 乙供 | JF001 | 折旧费 | 元 | 456.58 | 1 | 0 | 0 | 计价
YD11-82 | J13-01-056 | 机械 | 乙供 | JF002 | 检修费 | 元 | 35.33 | 1 | 0 | 0 | 计价
YD11-82 | J13-01-056 | 机械 | 乙供 | JF003 | 维护费 | 元 | 100.69 | 1 | 0 | 0 | 计价
YD11-82 | J13-01-056 | 人工 | 乙供 | 9101109 | 安装技术工 | 工日 | 3.125 | 107 | 0 | 0 | 计价
YD11-82 | J13-01-056 | 材料 | 乙供 | C19010201 | 柴油0号 | kg | 50.1424 | 6.32 | 0 | 0 | 计价
YD11-83 | J03-01-034 | 机械 | 乙供 | JF001 | 折旧费 | 元 | 85.77 | 1 | 0 | 0 | 计价
YD11-83 | J03-01-034 | 机械 | 乙供 | JF002 | 检修费 | 元 | 39.98 | 1 | 0 | 0 | 计价
YD11-83 | J03-01-034 | 机械 | 乙供 | JF003 | 维护费 | 元 | 82.76 | 1 | 0 | 0 | 计价
YD11-83 | J03-01-034 | 人工 | 乙供 | 9101109 | 安装技术工 | 工日 | 2.5 | 107 | 0 | 0 | 计价
YD11-83 | J03-01-034 | 材料 | 乙供 | C19010201 | 柴油0号 | kg | 28.43 | 6.32 | 0 | 0 | 计价
YD11-83 | J03-01-038 | 机械 | 乙供 | JF001 | 折旧费 | 元 | 246 | 1 | 0 | 0 | 计价
YD11-83 | J03-01-038 | 机械 | 乙供 | JF002 | 检修费 | 元 | 114.66 | 1 | 0 | 0 | 计价
YD11-83 | J03-01-038 | 机械 | 乙供 | JF003 | 维护费 | 元 | 237.35 | 1 | 0 | 0 | 计价
YD11-83 | J03-01-038 | 人工 | 乙供 | 9101109 | 安装技术工 | 工日 | 2.5 | 107 | 0 | 0 | 计价
YD11-83 | J03-01-038 | 材料 | 乙供 | C19010201 | 柴油0号 | kg | 40.73 | 6.32 | 0 | 0 | 计价
YD11-83 | J04-01-005 | 机械 | 乙供 | JF001 | 折旧费 | 元 | 59.96 | 1 | 0 | 0 | 计价
YD11-83 | J04-01-005 | 机械 | 乙供 | JF002 | 检修费 | 元 | 13.32 | 1 | 0 | 0 | 计价
YD11-83 | J04-01-005 | 机械 | 乙供 | JF003 | 维护费 | 元 | 52.35 | 1 | 0 | 0 | 计价
YD11-83 | J04-01-005 | 人工 | 乙供 | 9101109 | 安装技术工 | 工日 | 1.0417 | 107 | 0 | 0 | 计价
YD11-83 | J04-01-005 | 材料 | 乙供 | C19010201 | 柴油0号 | kg | 40.03 | 6.32 | 0 | 0 | 计价
YD11-83 | J10-01-001 | 机械 | 乙供 | JF001 | 折旧费 | 元 | 1.84 | 1 | 0 | 0 | 计价
YD11-83 | J10-01-001 | 机械 | 乙供 | JF002 | 检修费 | 元 | 0.41 | 1 | 0 | 0 | 计价
YD11-83 | J10-01-001 | 机械 | 乙供 | JF003 | 维护费 | 元 | 1.37 | 1 | 0 | 0 | 计价
YD11-83 | J10-01-001 | 机械 | 乙供 | JF004 | 安拆费及场外运费 | 元 | 12.75 | 1 | 0 | 0 | 计价
YD11-83 | J10-01-001 | 材料 | 乙供 | C21020101 | 电 | kW·h | 60.27 | 0.84 | 0 | 0 | 计价
YD11-83 | J10-01-004 | 机械 | 乙供 | JF001 | 折旧费 | 元 | 2.72 | 1 | 0 | 0 | 计价
YD11-83 | J10-01-004 | 机械 | 乙供 | JF002 | 检修费 | 元 | 0.61 | 1 | 0 | 0 | 计价
YD11-83 | J10-01-004 | 机械 | 乙供 | JF003 | 维护费 | 元 | 2.03 | 1 | 0 | 0 | 计价
YD11-83 | J10-01-004 | 机械 | 乙供 | JF004 | 安拆费及场外运费 | 元 | 12.75 | 1 | 0 | 0 | 计价
YD11-83 | J10-01-004 | 材料 | 乙供 | C21020101 | 电 | kW·h | 132.23 | 0.84 | 0 | 0 | 计价
YD11-83 | J13-01-055 | 机械 | 乙供 | JF001 | 折旧费 | 元 | 332.82 | 1 | 0 | 0 | 计价
YD11-83 | J13-01-055 | 机械 | 乙供 | JF002 | 检修费 | 元 | 27.23 | 1 | 0 | 0 | 计价
YD11-83 | J13-01-055 | 机械 | 乙供 | JF003 | 维护费 | 元 | 38.12 | 1 | 0 | 0 | 计价
YD11-83 | J13-01-055 | 人工 | 乙供 | 9101109 | 安装技术工 | 工日 | 3.125 | 107 | 0 | 0 | 计价
YD11-83 | J13-01-055 | 材料 | 乙供 | C19010201 | 柴油0号 | kg | 42.1424 | 6.32 | 0 | 0 | 计价
YD11-83 | J13-01-056 | 机械 | 乙供 | JF001 | 折旧费 | 元 | 456.58 | 1 | 0 | 0 | 计价
YD11-83 | J13-01-056 | 机械 | 乙供 | JF002 | 检修费 | 元 | 35.33 | 1 | 0 | 0 | 计价
YD11-83 | J13-01-056 | 机械 | 乙供 | JF003 | 维护费 | 元 | 100.69 | 1 | 0 | 0 | 计价
YD11-83 | J13-01-056 | 人工 | 乙供 | 9101109 | 安装技术工 | 工日 | 3.125 | 107 | 0 | 0 | 计价
YD11-83 | J13-01-056 | 材料 | 乙供 | C19010201 | 柴油0号 | kg | 50.1424 | 6.32 | 0 | 0 | 计价
YD11-84 | J03-01-034 | 机械 | 乙供 | JF001 | 折旧费 | 元 | 85.77 | 1 | 0 | 0 | 计价
YD11-84 | J03-01-034 | 机械 | 乙供 | JF002 | 检修费 | 元 | 39.98 | 1 | 0 | 0 | 计价
YD11-84 | J03-01-034 | 机械 | 乙供 | JF003 | 维护费 | 元 | 82.76 | 1 | 0 | 0 | 计价
YD11-84 | J03-01-034 | 人工 | 乙供 | 9101109 | 安装技术工 | 工日 | 2.5 | 107 | 0 | 0 | 计价
YD11-84 | J03-01-034 | 材料 | 乙供 | C19010201 | 柴油0号 | kg | 28.43 | 6.32 | 0 | 0 | 计价
YD11-84 | J03-01-038 | 机械 | 乙供 | JF001 | 折旧费 | 元 | 246 | 1 | 0 | 0 | 计价
YD11-84 | J03-01-038 | 机械 | 乙供 | JF002 | 检修费 | 元 | 114.66 | 1 | 0 | 0 | 计价
YD11-84 | J03-01-038 | 机械 | 乙供 | JF003 | 维护费 | 元 | 237.35 | 1 | 0 | 0 | 计价
YD11-84 | J03-01-038 | 人工 | 乙供 | 9101109 | 安装技术工 | 工日 | 2.5 | 107 | 0 | 0 | 计价
YD11-84 | J03-01-038 | 材料 | 乙供 | C19010201 | 柴油0号 | kg | 40.73 | 6.32 | 0 | 0 | 计价
YD11-84 | J04-01-005 | 机械 | 乙供 | JF001 | 折旧费 | 元 | 59.96 | 1 | 0 | 0 | 计价
YD11-84 | J04-01-005 | 机械 | 乙供 | JF002 | 检修费 | 元 | 13.32 | 1 | 0 | 0 | 计价
YD11-84 | J04-01-005 | 机械 | 乙供 | JF003 | 维护费 | 元 | 52.35 | 1 | 0 | 0 | 计价
YD11-84 | J04-01-005 | 人工 | 乙供 | 9101109 | 安装技术工 | 工日 | 1.0417 | 107 | 0 | 0 | 计价
YD11-84 | J04-01-005 | 材料 | 乙供 | C19010201 | 柴油0号 | kg | 40.03 | 6.32 | 0 | 0 | 计价
YD11-84 | J10-01-001 | 机械 | 乙供 | JF001 | 折旧费 | 元 | 1.84 | 1 | 0 | 0 | 计价
YD11-84 | J10-01-001 | 机械 | 乙供 | JF002 | 检修费 | 元 | 0.41 | 1 | 0 | 0 | 计价
YD11-84 | J10-01-001 | 机械 | 乙供 | JF003 | 维护费 | 元 | 1.37 | 1 | 0 | 0 | 计价
YD11-84 | J10-01-001 | 机械 | 乙供 | JF004 | 安拆费及场外运费 | 元 | 12.75 | 1 | 0 | 0 | 计价
YD11-84 | J10-01-001 | 材料 | 乙供 | C21020101 | 电 | kW·h | 60.27 | 0.84 | 0 | 0 | 计价
YD11-84 | J10-01-004 | 机械 | 乙供 | JF001 | 折旧费 | 元 | 2.72 | 1 | 0 | 0 | 计价
YD11-84 | J10-01-004 | 机械 | 乙供 | JF002 | 检修费 | 元 | 0.61 | 1 | 0 | 0 | 计价
YD11-84 | J10-01-004 | 机械 | 乙供 | JF003 | 维护费 | 元 | 2.03 | 1 | 0 | 0 | 计价
YD11-84 | J10-01-004 | 机械 | 乙供 | JF004 | 安拆费及场外运费 | 元 | 12.75 | 1 | 0 | 0 | 计价
YD11-84 | J10-01-004 | 材料 | 乙供 | C21020101 | 电 | kW·h | 132.23 | 0.84 | 0 | 0 | 计价
YD11-84 | J13-01-055 | 机械 | 乙供 | JF001 | 折旧费 | 元 | 332.82 | 1 | 0 | 0 | 计价
YD11-84 | J13-01-055 | 机械 | 乙供 | JF002 | 检修费 | 元 | 27.23 | 1 | 0 | 0 | 计价
YD11-84 | J13-01-055 | 机械 | 乙供 | JF003 | 维护费 | 元 | 38.12 | 1 | 0 | 0 | 计价
YD11-84 | J13-01-055 | 人工 | 乙供 | 9101109 | 安装技术工 | 工日 | 3.125 | 107 | 0 | 0 | 计价
YD11-84 | J13-01-055 | 材料 | 乙供 | C19010201 | 柴油0号 | kg | 42.1424 | 6.32 | 0 | 0 | 计价
YD11-84 | J13-01-056 | 机械 | 乙供 | JF001 | 折旧费 | 元 | 456.58 | 1 | 0 | 0 | 计价
YD11-84 | J13-01-056 | 机械 | 乙供 | JF002 | 检修费 | 元 | 35.33 | 1 | 0 | 0 | 计价
YD11-84 | J13-01-056 | 机械 | 乙供 | JF003 | 维护费 | 元 | 100.69 | 1 | 0 | 0 | 计价
YD11-84 | J13-01-056 | 人工 | 乙供 | 9101109 | 安装技术工 | 工日 | 3.125 | 107 | 0 | 0 | 计价
YD11-84 | J13-01-056 | 材料 | 乙供 | C19010201 | 柴油0号 | kg | 50.1424 | 6.32 | 0 | 0 | 计价
YD11-85 | J03-01-034 | 机械 | 乙供 | JF001 | 折旧费 | 元 | 85.77 | 1 | 0 | 0 | 计价
YD11-85 | J03-01-034 | 机械 | 乙供 | JF002 | 检修费 | 元 | 39.98 | 1 | 0 | 0 | 计价
YD11-85 | J03-01-034 | 机械 | 乙供 | JF003 | 维护费 | 元 | 82.76 | 1 | 0 | 0 | 计价
YD11-85 | J03-01-034 | 人工 | 乙供 | 9101109 | 安装技术工 | 工日 | 2.5 | 107 | 0 | 0 | 计价
YD11-85 | J03-01-034 | 材料 | 乙供 | C19010201 | 柴油0号 | kg | 28.43 | 6.32 | 0 | 0 | 计价
YD11-85 | J03-01-038 | 机械 | 乙供 | JF001 | 折旧费 | 元 | 246 | 1 | 0 | 0 | 计价
YD11-85 | J03-01-038 | 机械 | 乙供 | JF002 | 检修费 | 元 | 114.66 | 1 | 0 | 0 | 计价
YD11-85 | J03-01-038 | 机械 | 乙供 | JF003 | 维护费 | 元 | 237.35 | 1 | 0 | 0 | 计价
YD11-85 | J03-01-038 | 人工 | 乙供 | 9101109 | 安装技术工 | 工日 | 2.5 | 107 | 0 | 0 | 计价
YD11-85 | J03-01-038 | 材料 | 乙供 | C19010201 | 柴油0号 | kg | 40.73 | 6.32 | 0 | 0 | 计价
YD11-85 | J04-01-005 | 机械 | 乙供 | JF001 | 折旧费 | 元 | 59.96 | 1 | 0 | 0 | 计价
YD11-85 | J04-01-005 | 机械 | 乙供 | JF002 | 检修费 | 元 | 13.32 | 1 | 0 | 0 | 计价
YD11-85 | J04-01-005 | 机械 | 乙供 | JF003 | 维护费 | 元 | 52.35 | 1 | 0 | 0 | 计价
YD11-85 | J04-01-005 | 人工 | 乙供 | 9101109 | 安装技术工 | 工日 | 1.0417 | 107 | 0 | 0 | 计价
YD11-85 | J04-01-005 | 材料 | 乙供 | C19010201 | 柴油0号 | kg | 40.03 | 6.32 | 0 | 0 | 计价
YD11-85 | J10-01-001 | 机械 | 乙供 | JF001 | 折旧费 | 元 | 1.84 | 1 | 0 | 0 | 计价
YD11-85 | J10-01-001 | 机械 | 乙供 | JF002 | 检修费 | 元 | 0.41 | 1 | 0 | 0 | 计价
YD11-85 | J10-01-001 | 机械 | 乙供 | JF003 | 维护费 | 元 | 1.37 | 1 | 0 | 0 | 计价
YD11-85 | J10-01-001 | 机械 | 乙供 | JF004 | 安拆费及场外运费 | 元 | 12.75 | 1 | 0 | 0 | 计价
YD11-85 | J10-01-001 | 材料 | 乙供 | C21020101 | 电 | kW·h | 60.27 | 0.84 | 0 | 0 | 计价
YD11-85 | J10-01-004 | 机械 | 乙供 | JF001 | 折旧费 | 元 | 2.72 | 1 | 0 | 0 | 计价
YD11-85 | J10-01-004 | 机械 | 乙供 | JF002 | 检修费 | 元 | 0.61 | 1 | 0 | 0 | 计价
YD11-85 | J10-01-004 | 机械 | 乙供 | JF003 | 维护费 | 元 | 2.03 | 1 | 0 | 0 | 计价
YD11-85 | J10-01-004 | 机械 | 乙供 | JF004 | 安拆费及场外运费 | 元 | 12.75 | 1 | 0 | 0 | 计价
YD11-85 | J10-01-004 | 材料 | 乙供 | C21020101 | 电 | kW·h | 132.23 | 0.84 | 0 | 0 | 计价
YD11-85 | J13-01-055 | 机械 | 乙供 | JF001 | 折旧费 | 元 | 332.82 | 1 | 0 | 0 | 计价
YD11-85 | J13-01-055 | 机械 | 乙供 | JF002 | 检修费 | 元 | 27.23 | 1 | 0 | 0 | 计价
YD11-85 | J13-01-055 | 机械 | 乙供 | JF003 | 维护费 | 元 | 38.12 | 1 | 0 | 0 | 计价
YD11-85 | J13-01-055 | 人工 | 乙供 | 9101109 | 安装技术工 | 工日 | 3.125 | 107 | 0 | 0 | 计价
YD11-85 | J13-01-055 | 材料 | 乙供 | C19010201 | 柴油0号 | kg | 42.1424 | 6.32 | 0 | 0 | 计价
YD11-85 | J13-01-056 | 机械 | 乙供 | JF001 | 折旧费 | 元 | 456.58 | 1 | 0 | 0 | 计价
YD11-85 | J13-01-056 | 机械 | 乙供 | JF002 | 检修费 | 元 | 35.33 | 1 | 0 | 0 | 计价
YD11-85 | J13-01-056 | 机械 | 乙供 | JF003 | 维护费 | 元 | 100.69 | 1 | 0 | 0 | 计价
YD11-85 | J13-01-056 | 人工 | 乙供 | 9101109 | 安装技术工 | 工日 | 3.125 | 107 | 0 | 0 | 计价
YD11-85 | J13-01-056 | 材料 | 乙供 | C19010201 | 柴油0号 | kg | 50.1424 | 6.32 | 0 | 0 | 计价
YD11-86 | J03-01-034 | 机械 | 乙供 | JF001 | 折旧费 | 元 | 85.77 | 1 | 0 | 0 | 计价
YD11-86 | J03-01-034 | 机械 | 乙供 | JF002 | 检修费 | 元 | 39.98 | 1 | 0 | 0 | 计价
YD11-86 | J03-01-034 | 机械 | 乙供 | JF003 | 维护费 | 元 | 82.76 | 1 | 0 | 0 | 计价
YD11-86 | J03-01-034 | 人工 | 乙供 | 9101109 | 安装技术工 | 工日 | 2.5 | 107 | 0 | 0 | 计价
YD11-86 | J03-01-034 | 材料 | 乙供 | C19010201 | 柴油0号 | kg | 28.43 | 6.32 | 0 | 0 | 计价
YD11-86 | J03-01-038 | 机械 | 乙供 | JF001 | 折旧费 | 元 | 246 | 1 | 0 | 0 | 计价
YD11-86 | J03-01-038 | 机械 | 乙供 | JF002 | 检修费 | 元 | 114.66 | 1 | 0 | 0 | 计价
YD11-86 | J03-01-038 | 机械 | 乙供 | JF003 | 维护费 | 元 | 237.35 | 1 | 0 | 0 | 计价
YD11-86 | J03-01-038 | 人工 | 乙供 | 9101109 | 安装技术工 | 工日 | 2.5 | 107 | 0 | 0 | 计价
YD11-86 | J03-01-038 | 材料 | 乙供 | C19010201 | 柴油0号 | kg | 40.73 | 6.32 | 0 | 0 | 计价
YD11-86 | J04-01-005 | 机械 | 乙供 | JF001 | 折旧费 | 元 | 59.96 | 1 | 0 | 0 | 计价
YD11-86 | J04-01-005 | 机械 | 乙供 | JF002 | 检修费 | 元 | 13.32 | 1 | 0 | 0 | 计价
YD11-86 | J04-01-005 | 机械 | 乙供 | JF003 | 维护费 | 元 | 52.35 | 1 | 0 | 0 | 计价
YD11-86 | J04-01-005 | 人工 | 乙供 | 9101109 | 安装技术工 | 工日 | 1.0417 | 107 | 0 | 0 | 计价
YD11-86 | J04-01-005 | 材料 | 乙供 | C19010201 | 柴油0号 | kg | 40.03 | 6.32 | 0 | 0 | 计价
YD11-86 | J10-01-001 | 机械 | 乙供 | JF001 | 折旧费 | 元 | 1.84 | 1 | 0 | 0 | 计价
YD11-86 | J10-01-001 | 机械 | 乙供 | JF002 | 检修费 | 元 | 0.41 | 1 | 0 | 0 | 计价
YD11-86 | J10-01-001 | 机械 | 乙供 | JF003 | 维护费 | 元 | 1.37 | 1 | 0 | 0 | 计价
YD11-86 | J10-01-001 | 机械 | 乙供 | JF004 | 安拆费及场外运费 | 元 | 12.75 | 1 | 0 | 0 | 计价
YD11-86 | J10-01-001 | 材料 | 乙供 | C21020101 | 电 | kW·h | 60.27 | 0.84 | 0 | 0 | 计价
YD11-86 | J10-01-004 | 机械 | 乙供 | JF001 | 折旧费 | 元 | 2.72 | 1 | 0 | 0 | 计价
YD11-86 | J10-01-004 | 机械 | 乙供 | JF002 | 检修费 | 元 | 0.61 | 1 | 0 | 0 | 计价
YD11-86 | J10-01-004 | 机械 | 乙供 | JF003 | 维护费 | 元 | 2.03 | 1 | 0 | 0 | 计价
YD11-86 | J10-01-004 | 机械 | 乙供 | JF004 | 安拆费及场外运费 | 元 | 12.75 | 1 | 0 | 0 | 计价
YD11-86 | J10-01-004 | 材料 | 乙供 | C21020101 | 电 | kW·h | 132.23 | 0.84 | 0 | 0 | 计价
YD11-86 | J13-01-055 | 机械 | 乙供 | JF001 | 折旧费 | 元 | 332.82 | 1 | 0 | 0 | 计价
YD11-86 | J13-01-055 | 机械 | 乙供 | JF002 | 检修费 | 元 | 27.23 | 1 | 0 | 0 | 计价
YD11-86 | J13-01-055 | 机械 | 乙供 | JF003 | 维护费 | 元 | 38.12 | 1 | 0 | 0 | 计价
YD11-86 | J13-01-055 | 人工 | 乙供 | 9101109 | 安装技术工 | 工日 | 3.125 | 107 | 0 | 0 | 计价
YD11-86 | J13-01-055 | 材料 | 乙供 | C19010201 | 柴油0号 | kg | 42.1424 | 6.32 | 0 | 0 | 计价
YD11-86 | J13-01-056 | 机械 | 乙供 | JF001 | 折旧费 | 元 | 456.58 | 1 | 0 | 0 | 计价
YD11-86 | J13-01-056 | 机械 | 乙供 | JF002 | 检修费 | 元 | 35.33 | 1 | 0 | 0 | 计价
YD11-86 | J13-01-056 | 机械 | 乙供 | JF003 | 维护费 | 元 | 100.69 | 1 | 0 | 0 | 计价
YD11-86 | J13-01-056 | 人工 | 乙供 | 9101109 | 安装技术工 | 工日 | 3.125 | 107 | 0 | 0 | 计价
YD11-86 | J13-01-056 | 材料 | 乙供 | C19010201 | 柴油0号 | kg | 50.1424 | 6.32 | 0 | 0 | 计价
YD11-87 | J03-01-034 | 机械 | 乙供 | JF001 | 折旧费 | 元 | 85.77 | 1 | 0 | 0 | 计价
YD11-87 | J03-01-034 | 机械 | 乙供 | JF002 | 检修费 | 元 | 39.98 | 1 | 0 | 0 | 计价
YD11-87 | J03-01-034 | 机械 | 乙供 | JF003 | 维护费 | 元 | 82.76 | 1 | 0 | 0 | 计价
YD11-87 | J03-01-034 | 人工 | 乙供 | 9101109 | 安装技术工 | 工日 | 2.5 | 107 | 0 | 0 | 计价
YD11-87 | J03-01-034 | 材料 | 乙供 | C19010201 | 柴油0号 | kg | 28.43 | 6.32 | 0 | 0 | 计价
YD11-87 | J03-01-038 | 机械 | 乙供 | JF001 | 折旧费 | 元 | 246 | 1 | 0 | 0 | 计价
YD11-87 | J03-01-038 | 机械 | 乙供 | JF002 | 检修费 | 元 | 114.66 | 1 | 0 | 0 | 计价
YD11-87 | J03-01-038 | 机械 | 乙供 | JF003 | 维护费 | 元 | 237.35 | 1 | 0 | 0 | 计价
YD11-87 | J03-01-038 | 人工 | 乙供 | 9101109 | 安装技术工 | 工日 | 2.5 | 107 | 0 | 0 | 计价
YD11-87 | J03-01-038 | 材料 | 乙供 | C19010201 | 柴油0号 | kg | 40.73 | 6.32 | 0 | 0 | 计价
YD11-87 | J04-01-005 | 机械 | 乙供 | JF001 | 折旧费 | 元 | 59.96 | 1 | 0 | 0 | 计价
YD11-87 | J04-01-005 | 机械 | 乙供 | JF002 | 检修费 | 元 | 13.32 | 1 | 0 | 0 | 计价
YD11-87 | J04-01-005 | 机械 | 乙供 | JF003 | 维护费 | 元 | 52.35 | 1 | 0 | 0 | 计价
YD11-87 | J04-01-005 | 人工 | 乙供 | 9101109 | 安装技术工 | 工日 | 1.0417 | 107 | 0 | 0 | 计价
YD11-87 | J04-01-005 | 材料 | 乙供 | C19010201 | 柴油0号 | kg | 40.03 | 6.32 | 0 | 0 | 计价
YD11-87 | J10-01-001 | 机械 | 乙供 | JF001 | 折旧费 | 元 | 1.84 | 1 | 0 | 0 | 计价
YD11-87 | J10-01-001 | 机械 | 乙供 | JF002 | 检修费 | 元 | 0.41 | 1 | 0 | 0 | 计价
YD11-87 | J10-01-001 | 机械 | 乙供 | JF003 | 维护费 | 元 | 1.37 | 1 | 0 | 0 | 计价
YD11-87 | J10-01-001 | 机械 | 乙供 | JF004 | 安拆费及场外运费 | 元 | 12.75 | 1 | 0 | 0 | 计价
YD11-87 | J10-01-001 | 材料 | 乙供 | C21020101 | 电 | kW·h | 60.27 | 0.84 | 0 | 0 | 计价
YD11-87 | J10-01-004 | 机械 | 乙供 | JF001 | 折旧费 | 元 | 2.72 | 1 | 0 | 0 | 计价
YD11-87 | J10-01-004 | 机械 | 乙供 | JF002 | 检修费 | 元 | 0.61 | 1 | 0 | 0 | 计价
YD11-87 | J10-01-004 | 机械 | 乙供 | JF003 | 维护费 | 元 | 2.03 | 1 | 0 | 0 | 计价
YD11-87 | J10-01-004 | 机械 | 乙供 | JF004 | 安拆费及场外运费 | 元 | 12.75 | 1 | 0 | 0 | 计价
YD11-87 | J10-01-004 | 材料 | 乙供 | C21020101 | 电 | kW·h | 132.23 | 0.84 | 0 | 0 | 计价
YD11-87 | J13-01-055 | 机械 | 乙供 | JF001 | 折旧费 | 元 | 332.82 | 1 | 0 | 0 | 计价
YD11-87 | J13-01-055 | 机械 | 乙供 | JF002 | 检修费 | 元 | 27.23 | 1 | 0 | 0 | 计价
YD11-87 | J13-01-055 | 机械 | 乙供 | JF003 | 维护费 | 元 | 38.12 | 1 | 0 | 0 | 计价
YD11-87 | J13-01-055 | 人工 | 乙供 | 9101109 | 安装技术工 | 工日 | 3.125 | 107 | 0 | 0 | 计价
YD11-87 | J13-01-055 | 材料 | 乙供 | C19010201 | 柴油0号 | kg | 42.1424 | 6.32 | 0 | 0 | 计价
YD11-87 | J13-01-056 | 机械 | 乙供 | JF001 | 折旧费 | 元 | 456.58 | 1 | 0 | 0 | 计价
YD11-87 | J13-01-056 | 机械 | 乙供 | JF002 | 检修费 | 元 | 35.33 | 1 | 0 | 0 | 计价
YD11-87 | J13-01-056 | 机械 | 乙供 | JF003 | 维护费 | 元 | 100.69 | 1 | 0 | 0 | 计价
YD11-87 | J13-01-056 | 人工 | 乙供 | 9101109 | 安装技术工 | 工日 | 3.125 | 107 | 0 | 0 | 计价
YD11-87 | J13-01-056 | 材料 | 乙供 | C19010201 | 柴油0号 | kg | 50.1424 | 6.32 | 0 | 0 | 计价
YD11-88 | J03-01-036 | 机械 | 乙供 | JF001 | 折旧费 | 元 | 157.49 | 1 | 0 | 0 | 计价
YD11-88 | J03-01-036 | 机械 | 乙供 | JF002 | 检修费 | 元 | 73.41 | 1 | 0 | 0 | 计价
YD11-88 | J03-01-036 | 机械 | 乙供 | JF003 | 维护费 | 元 | 151.96 | 1 | 0 | 0 | 计价
YD11-88 | J03-01-036 | 人工 | 乙供 | 9101109 | 安装技术工 | 工日 | 2.5 | 107 | 0 | 0 | 计价
YD11-88 | J03-01-036 | 材料 | 乙供 | C19010201 | 柴油0号 | kg | 35.85 | 6.32 | 0 | 0 | 计价
YD11-88 | J03-01-038 | 机械 | 乙供 | JF001 | 折旧费 | 元 | 246 | 1 | 0 | 0 | 计价
YD11-88 | J03-01-038 | 机械 | 乙供 | JF002 | 检修费 | 元 | 114.66 | 1 | 0 | 0 | 计价
YD11-88 | J03-01-038 | 机械 | 乙供 | JF003 | 维护费 | 元 | 237.35 | 1 | 0 | 0 | 计价
YD11-88 | J03-01-038 | 人工 | 乙供 | 9101109 | 安装技术工 | 工日 | 2.5 | 107 | 0 | 0 | 计价
YD11-88 | J03-01-038 | 材料 | 乙供 | C19010201 | 柴油0号 | kg | 40.73 | 6.32 | 0 | 0 | 计价
YD11-88 | J04-01-005 | 机械 | 乙供 | JF001 | 折旧费 | 元 | 59.96 | 1 | 0 | 0 | 计价
YD11-88 | J04-01-005 | 机械 | 乙供 | JF002 | 检修费 | 元 | 13.32 | 1 | 0 | 0 | 计价
YD11-88 | J04-01-005 | 机械 | 乙供 | JF003 | 维护费 | 元 | 52.35 | 1 | 0 | 0 | 计价
YD11-88 | J04-01-005 | 人工 | 乙供 | 9101109 | 安装技术工 | 工日 | 1.0417 | 107 | 0 | 0 | 计价
YD11-88 | J04-01-005 | 材料 | 乙供 | C19010201 | 柴油0号 | kg | 40.03 | 6.32 | 0 | 0 | 计价
YD11-88 | J10-01-001 | 机械 | 乙供 | JF001 | 折旧费 | 元 | 1.84 | 1 | 0 | 0 | 计价
YD11-88 | J10-01-001 | 机械 | 乙供 | JF002 | 检修费 | 元 | 0.41 | 1 | 0 | 0 | 计价
YD11-88 | J10-01-001 | 机械 | 乙供 | JF003 | 维护费 | 元 | 1.37 | 1 | 0 | 0 | 计价
YD11-88 | J10-01-001 | 机械 | 乙供 | JF004 | 安拆费及场外运费 | 元 | 12.75 | 1 | 0 | 0 | 计价
YD11-88 | J10-01-001 | 材料 | 乙供 | C21020101 | 电 | kW·h | 60.27 | 0.84 | 0 | 0 | 计价
YD11-88 | J10-01-004 | 机械 | 乙供 | JF001 | 折旧费 | 元 | 2.72 | 1 | 0 | 0 | 计价
YD11-88 | J10-01-004 | 机械 | 乙供 | JF002 | 检修费 | 元 | 0.61 | 1 | 0 | 0 | 计价
YD11-88 | J10-01-004 | 机械 | 乙供 | JF003 | 维护费 | 元 | 2.03 | 1 | 0 | 0 | 计价
YD11-88 | J10-01-004 | 机械 | 乙供 | JF004 | 安拆费及场外运费 | 元 | 12.75 | 1 | 0 | 0 | 计价
YD11-88 | J10-01-004 | 材料 | 乙供 | C21020101 | 电 | kW·h | 132.23 | 0.84 | 0 | 0 | 计价
YD11-88 | J13-01-055 | 机械 | 乙供 | JF001 | 折旧费 | 元 | 332.82 | 1 | 0 | 0 | 计价
YD11-88 | J13-01-055 | 机械 | 乙供 | JF002 | 检修费 | 元 | 27.23 | 1 | 0 | 0 | 计价
YD11-88 | J13-01-055 | 机械 | 乙供 | JF003 | 维护费 | 元 | 38.12 | 1 | 0 | 0 | 计价
YD11-88 | J13-01-055 | 人工 | 乙供 | 9101109 | 安装技术工 | 工日 | 3.125 | 107 | 0 | 0 | 计价
YD11-88 | J13-01-055 | 材料 | 乙供 | C19010201 | 柴油0号 | kg | 42.1424 | 6.32 | 0 | 0 | 计价
YD11-88 | J13-01-056 | 机械 | 乙供 | JF001 | 折旧费 | 元 | 456.58 | 1 | 0 | 0 | 计价
YD11-88 | J13-01-056 | 机械 | 乙供 | JF002 | 检修费 | 元 | 35.33 | 1 | 0 | 0 | 计价
YD11-88 | J13-01-056 | 机械 | 乙供 | JF003 | 维护费 | 元 | 100.69 | 1 | 0 | 0 | 计价
YD11-88 | J13-01-056 | 人工 | 乙供 | 9101109 | 安装技术工 | 工日 | 3.125 | 107 | 0 | 0 | 计价
YD11-88 | J13-01-056 | 材料 | 乙供 | C19010201 | 柴油0号 | kg | 50.1424 | 6.32 | 0 | 0 | 计价
YD11-89 | J03-01-036 | 机械 | 乙供 | JF001 | 折旧费 | 元 | 157.49 | 1 | 0 | 0 | 计价
YD11-89 | J03-01-036 | 机械 | 乙供 | JF002 | 检修费 | 元 | 73.41 | 1 | 0 | 0 | 计价
YD11-89 | J03-01-036 | 机械 | 乙供 | JF003 | 维护费 | 元 | 151.96 | 1 | 0 | 0 | 计价
YD11-89 | J03-01-036 | 人工 | 乙供 | 9101109 | 安装技术工 | 工日 | 2.5 | 107 | 0 | 0 | 计价
YD11-89 | J03-01-036 | 材料 | 乙供 | C19010201 | 柴油0号 | kg | 35.85 | 6.32 | 0 | 0 | 计价
YD11-89 | J03-01-038 | 机械 | 乙供 | JF001 | 折旧费 | 元 | 246 | 1 | 0 | 0 | 计价
YD11-89 | J03-01-038 | 机械 | 乙供 | JF002 | 检修费 | 元 | 114.66 | 1 | 0 | 0 | 计价
YD11-89 | J03-01-038 | 机械 | 乙供 | JF003 | 维护费 | 元 | 237.35 | 1 | 0 | 0 | 计价
YD11-89 | J03-01-038 | 人工 | 乙供 | 9101109 | 安装技术工 | 工日 | 2.5 | 107 | 0 | 0 | 计价
YD11-89 | J03-01-038 | 材料 | 乙供 | C19010201 | 柴油0号 | kg | 40.73 | 6.32 | 0 | 0 | 计价
YD11-89 | J04-01-005 | 机械 | 乙供 | JF001 | 折旧费 | 元 | 59.96 | 1 | 0 | 0 | 计价
YD11-89 | J04-01-005 | 机械 | 乙供 | JF002 | 检修费 | 元 | 13.32 | 1 | 0 | 0 | 计价
YD11-89 | J04-01-005 | 机械 | 乙供 | JF003 | 维护费 | 元 | 52.35 | 1 | 0 | 0 | 计价
YD11-89 | J04-01-005 | 人工 | 乙供 | 9101109 | 安装技术工 | 工日 | 1.0417 | 107 | 0 | 0 | 计价
YD11-89 | J04-01-005 | 材料 | 乙供 | C19010201 | 柴油0号 | kg | 40.03 | 6.32 | 0 | 0 | 计价
YD11-89 | J10-01-001 | 机械 | 乙供 | JF001 | 折旧费 | 元 | 1.84 | 1 | 0 | 0 | 计价
YD11-89 | J10-01-001 | 机械 | 乙供 | JF002 | 检修费 | 元 | 0.41 | 1 | 0 | 0 | 计价
YD11-89 | J10-01-001 | 机械 | 乙供 | JF003 | 维护费 | 元 | 1.37 | 1 | 0 | 0 | 计价
YD11-89 | J10-01-001 | 机械 | 乙供 | JF004 | 安拆费及场外运费 | 元 | 12.75 | 1 | 0 | 0 | 计价
YD11-89 | J10-01-001 | 材料 | 乙供 | C21020101 | 电 | kW·h | 60.27 | 0.84 | 0 | 0 | 计价
YD11-89 | J10-01-004 | 机械 | 乙供 | JF001 | 折旧费 | 元 | 2.72 | 1 | 0 | 0 | 计价
YD11-89 | J10-01-004 | 机械 | 乙供 | JF002 | 检修费 | 元 | 0.61 | 1 | 0 | 0 | 计价
YD11-89 | J10-01-004 | 机械 | 乙供 | JF003 | 维护费 | 元 | 2.03 | 1 | 0 | 0 | 计价
YD11-89 | J10-01-004 | 机械 | 乙供 | JF004 | 安拆费及场外运费 | 元 | 12.75 | 1 | 0 | 0 | 计价
YD11-89 | J10-01-004 | 材料 | 乙供 | C21020101 | 电 | kW·h | 132.23 | 0.84 | 0 | 0 | 计价
YD11-89 | J13-01-055 | 机械 | 乙供 | JF001 | 折旧费 | 元 | 332.82 | 1 | 0 | 0 | 计价
YD11-89 | J13-01-055 | 机械 | 乙供 | JF002 | 检修费 | 元 | 27.23 | 1 | 0 | 0 | 计价
YD11-89 | J13-01-055 | 机械 | 乙供 | JF003 | 维护费 | 元 | 38.12 | 1 | 0 | 0 | 计价
YD11-89 | J13-01-055 | 人工 | 乙供 | 9101109 | 安装技术工 | 工日 | 3.125 | 107 | 0 | 0 | 计价
YD11-89 | J13-01-055 | 材料 | 乙供 | C19010201 | 柴油0号 | kg | 42.1424 | 6.32 | 0 | 0 | 计价
YD11-89 | J13-01-056 | 机械 | 乙供 | JF001 | 折旧费 | 元 | 456.58 | 1 | 0 | 0 | 计价
YD11-89 | J13-01-056 | 机械 | 乙供 | JF002 | 检修费 | 元 | 35.33 | 1 | 0 | 0 | 计价
YD11-89 | J13-01-056 | 机械 | 乙供 | JF003 | 维护费 | 元 | 100.69 | 1 | 0 | 0 | 计价
YD11-89 | J13-01-056 | 人工 | 乙供 | 9101109 | 安装技术工 | 工日 | 3.125 | 107 | 0 | 0 | 计价
YD11-89 | J13-01-056 | 材料 | 乙供 | C19010201 | 柴油0号 | kg | 50.1424 | 6.32 | 0 | 0 | 计价
YD11-90 | J03-01-036 | 机械 | 乙供 | JF001 | 折旧费 | 元 | 157.49 | 1 | 0 | 0 | 计价
YD11-90 | J03-01-036 | 机械 | 乙供 | JF002 | 检修费 | 元 | 73.41 | 1 | 0 | 0 | 计价
YD11-90 | J03-01-036 | 机械 | 乙供 | JF003 | 维护费 | 元 | 151.96 | 1 | 0 | 0 | 计价
YD11-90 | J03-01-036 | 人工 | 乙供 | 9101109 | 安装技术工 | 工日 | 2.5 | 107 | 0 | 0 | 计价
YD11-90 | J03-01-036 | 材料 | 乙供 | C19010201 | 柴油0号 | kg | 35.85 | 6.32 | 0 | 0 | 计价
YD11-90 | J03-01-038 | 机械 | 乙供 | JF001 | 折旧费 | 元 | 246 | 1 | 0 | 0 | 计价
YD11-90 | J03-01-038 | 机械 | 乙供 | JF002 | 检修费 | 元 | 114.66 | 1 | 0 | 0 | 计价
YD11-90 | J03-01-038 | 机械 | 乙供 | JF003 | 维护费 | 元 | 237.35 | 1 | 0 | 0 | 计价
YD11-90 | J03-01-038 | 人工 | 乙供 | 9101109 | 安装技术工 | 工日 | 2.5 | 107 | 0 | 0 | 计价
YD11-90 | J03-01-038 | 材料 | 乙供 | C19010201 | 柴油0号 | kg | 40.73 | 6.32 | 0 | 0 | 计价
YD11-90 | J04-01-005 | 机械 | 乙供 | JF001 | 折旧费 | 元 | 59.96 | 1 | 0 | 0 | 计价
YD11-90 | J04-01-005 | 机械 | 乙供 | JF002 | 检修费 | 元 | 13.32 | 1 | 0 | 0 | 计价
YD11-90 | J04-01-005 | 机械 | 乙供 | JF003 | 维护费 | 元 | 52.35 | 1 | 0 | 0 | 计价
YD11-90 | J04-01-005 | 人工 | 乙供 | 9101109 | 安装技术工 | 工日 | 1.0417 | 107 | 0 | 0 | 计价
YD11-90 | J04-01-005 | 材料 | 乙供 | C19010201 | 柴油0号 | kg | 40.03 | 6.32 | 0 | 0 | 计价
YD11-90 | J10-01-001 | 机械 | 乙供 | JF001 | 折旧费 | 元 | 1.84 | 1 | 0 | 0 | 计价
YD11-90 | J10-01-001 | 机械 | 乙供 | JF002 | 检修费 | 元 | 0.41 | 1 | 0 | 0 | 计价
YD11-90 | J10-01-001 | 机械 | 乙供 | JF003 | 维护费 | 元 | 1.37 | 1 | 0 | 0 | 计价
YD11-90 | J10-01-001 | 机械 | 乙供 | JF004 | 安拆费及场外运费 | 元 | 12.75 | 1 | 0 | 0 | 计价
YD11-90 | J10-01-001 | 材料 | 乙供 | C21020101 | 电 | kW·h | 60.27 | 0.84 | 0 | 0 | 计价
YD11-90 | J10-01-004 | 机械 | 乙供 | JF001 | 折旧费 | 元 | 2.72 | 1 | 0 | 0 | 计价
YD11-90 | J10-01-004 | 机械 | 乙供 | JF002 | 检修费 | 元 | 0.61 | 1 | 0 | 0 | 计价
YD11-90 | J10-01-004 | 机械 | 乙供 | JF003 | 维护费 | 元 | 2.03 | 1 | 0 | 0 | 计价
YD11-90 | J10-01-004 | 机械 | 乙供 | JF004 | 安拆费及场外运费 | 元 | 12.75 | 1 | 0 | 0 | 计价
YD11-90 | J10-01-004 | 材料 | 乙供 | C21020101 | 电 | kW·h | 132.23 | 0.84 | 0 | 0 | 计价
YD11-90 | J13-01-055 | 机械 | 乙供 | JF001 | 折旧费 | 元 | 332.82 | 1 | 0 | 0 | 计价
YD11-90 | J13-01-055 | 机械 | 乙供 | JF002 | 检修费 | 元 | 27.23 | 1 | 0 | 0 | 计价
YD11-90 | J13-01-055 | 机械 | 乙供 | JF003 | 维护费 | 元 | 38.12 | 1 | 0 | 0 | 计价
YD11-90 | J13-01-055 | 人工 | 乙供 | 9101109 | 安装技术工 | 工日 | 3.125 | 107 | 0 | 0 | 计价
YD11-90 | J13-01-055 | 材料 | 乙供 | C19010201 | 柴油0号 | kg | 42.1424 | 6.32 | 0 | 0 | 计价
YD11-90 | J13-01-056 | 机械 | 乙供 | JF001 | 折旧费 | 元 | 456.58 | 1 | 0 | 0 | 计价
YD11-90 | J13-01-056 | 机械 | 乙供 | JF002 | 检修费 | 元 | 35.33 | 1 | 0 | 0 | 计价
YD11-90 | J13-01-056 | 机械 | 乙供 | JF003 | 维护费 | 元 | 100.69 | 1 | 0 | 0 | 计价
YD11-90 | J13-01-056 | 人工 | 乙供 | 9101109 | 安装技术工 | 工日 | 3.125 | 107 | 0 | 0 | 计价
YD11-90 | J13-01-056 | 材料 | 乙供 | C19010201 | 柴油0号 | kg | 50.1424 | 6.32 | 0 | 0 | 计价
YD11-91 | J03-01-036 | 机械 | 乙供 | JF001 | 折旧费 | 元 | 157.49 | 1 | 0 | 0 | 计价
YD11-91 | J03-01-036 | 机械 | 乙供 | JF002 | 检修费 | 元 | 73.41 | 1 | 0 | 0 | 计价
YD11-91 | J03-01-036 | 机械 | 乙供 | JF003 | 维护费 | 元 | 151.96 | 1 | 0 | 0 | 计价
YD11-91 | J03-01-036 | 人工 | 乙供 | 9101109 | 安装技术工 | 工日 | 2.5 | 107 | 0 | 0 | 计价
YD11-91 | J03-01-036 | 材料 | 乙供 | C19010201 | 柴油0号 | kg | 35.85 | 6.32 | 0 | 0 | 计价
YD11-91 | J03-01-038 | 机械 | 乙供 | JF001 | 折旧费 | 元 | 246 | 1 | 0 | 0 | 计价
YD11-91 | J03-01-038 | 机械 | 乙供 | JF002 | 检修费 | 元 | 114.66 | 1 | 0 | 0 | 计价
YD11-91 | J03-01-038 | 机械 | 乙供 | JF003 | 维护费 | 元 | 237.35 | 1 | 0 | 0 | 计价
YD11-91 | J03-01-038 | 人工 | 乙供 | 9101109 | 安装技术工 | 工日 | 2.5 | 107 | 0 | 0 | 计价
YD11-91 | J03-01-038 | 材料 | 乙供 | C19010201 | 柴油0号 | kg | 40.73 | 6.32 | 0 | 0 | 计价
YD11-91 | J04-01-005 | 机械 | 乙供 | JF001 | 折旧费 | 元 | 59.96 | 1 | 0 | 0 | 计价
YD11-91 | J04-01-005 | 机械 | 乙供 | JF002 | 检修费 | 元 | 13.32 | 1 | 0 | 0 | 计价
YD11-91 | J04-01-005 | 机械 | 乙供 | JF003 | 维护费 | 元 | 52.35 | 1 | 0 | 0 | 计价
YD11-91 | J04-01-005 | 人工 | 乙供 | 9101109 | 安装技术工 | 工日 | 1.0417 | 107 | 0 | 0 | 计价
YD11-91 | J04-01-005 | 材料 | 乙供 | C19010201 | 柴油0号 | kg | 40.03 | 6.32 | 0 | 0 | 计价
YD11-91 | J10-01-001 | 机械 | 乙供 | JF001 | 折旧费 | 元 | 1.84 | 1 | 0 | 0 | 计价
YD11-91 | J10-01-001 | 机械 | 乙供 | JF002 | 检修费 | 元 | 0.41 | 1 | 0 | 0 | 计价
YD11-91 | J10-01-001 | 机械 | 乙供 | JF003 | 维护费 | 元 | 1.37 | 1 | 0 | 0 | 计价
YD11-91 | J10-01-001 | 机械 | 乙供 | JF004 | 安拆费及场外运费 | 元 | 12.75 | 1 | 0 | 0 | 计价
YD11-91 | J10-01-001 | 材料 | 乙供 | C21020101 | 电 | kW·h | 60.27 | 0.84 | 0 | 0 | 计价
YD11-91 | J10-01-004 | 机械 | 乙供 | JF001 | 折旧费 | 元 | 2.72 | 1 | 0 | 0 | 计价
YD11-91 | J10-01-004 | 机械 | 乙供 | JF002 | 检修费 | 元 | 0.61 | 1 | 0 | 0 | 计价
YD11-91 | J10-01-004 | 机械 | 乙供 | JF003 | 维护费 | 元 | 2.03 | 1 | 0 | 0 | 计价
YD11-91 | J10-01-004 | 机械 | 乙供 | JF004 | 安拆费及场外运费 | 元 | 12.75 | 1 | 0 | 0 | 计价
YD11-91 | J10-01-004 | 材料 | 乙供 | C21020101 | 电 | kW·h | 132.23 | 0.84 | 0 | 0 | 计价
YD11-91 | J13-01-055 | 机械 | 乙供 | JF001 | 折旧费 | 元 | 332.82 | 1 | 0 | 0 | 计价
YD11-91 | J13-01-055 | 机械 | 乙供 | JF002 | 检修费 | 元 | 27.23 | 1 | 0 | 0 | 计价
YD11-91 | J13-01-055 | 机械 | 乙供 | JF003 | 维护费 | 元 | 38.12 | 1 | 0 | 0 | 计价
YD11-91 | J13-01-055 | 人工 | 乙供 | 9101109 | 安装技术工 | 工日 | 3.125 | 107 | 0 | 0 | 计价
YD11-91 | J13-01-055 | 材料 | 乙供 | C19010201 | 柴油0号 | kg | 42.1424 | 6.32 | 0 | 0 | 计价
YD11-91 | J13-01-056 | 机械 | 乙供 | JF001 | 折旧费 | 元 | 456.58 | 1 | 0 | 0 | 计价
YD11-91 | J13-01-056 | 机械 | 乙供 | JF002 | 检修费 | 元 | 35.33 | 1 | 0 | 0 | 计价
YD11-91 | J13-01-056 | 机械 | 乙供 | JF003 | 维护费 | 元 | 100.69 | 1 | 0 | 0 | 计价
YD11-91 | J13-01-056 | 人工 | 乙供 | 9101109 | 安装技术工 | 工日 | 3.125 | 107 | 0 | 0 | 计价
YD11-91 | J13-01-056 | 材料 | 乙供 | C19010201 | 柴油0号 | kg | 50.1424 | 6.32 | 0 | 0 | 计价
YD11-92 | J03-01-036 | 机械 | 乙供 | JF001 | 折旧费 | 元 | 157.49 | 1 | 0 | 0 | 计价
YD11-92 | J03-01-036 | 机械 | 乙供 | JF002 | 检修费 | 元 | 73.41 | 1 | 0 | 0 | 计价
YD11-92 | J03-01-036 | 机械 | 乙供 | JF003 | 维护费 | 元 | 151.96 | 1 | 0 | 0 | 计价
YD11-92 | J03-01-036 | 人工 | 乙供 | 9101109 | 安装技术工 | 工日 | 2.5 | 107 | 0 | 0 | 计价
YD11-92 | J03-01-036 | 材料 | 乙供 | C19010201 | 柴油0号 | kg | 35.85 | 6.32 | 0 | 0 | 计价
YD11-92 | J03-01-038 | 机械 | 乙供 | JF001 | 折旧费 | 元 | 246 | 1 | 0 | 0 | 计价
YD11-92 | J03-01-038 | 机械 | 乙供 | JF002 | 检修费 | 元 | 114.66 | 1 | 0 | 0 | 计价
YD11-92 | J03-01-038 | 机械 | 乙供 | JF003 | 维护费 | 元 | 237.35 | 1 | 0 | 0 | 计价
YD11-92 | J03-01-038 | 人工 | 乙供 | 9101109 | 安装技术工 | 工日 | 2.5 | 107 | 0 | 0 | 计价
YD11-92 | J03-01-038 | 材料 | 乙供 | C19010201 | 柴油0号 | kg | 40.73 | 6.32 | 0 | 0 | 计价
YD11-92 | J04-01-005 | 机械 | 乙供 | JF001 | 折旧费 | 元 | 59.96 | 1 | 0 | 0 | 计价
YD11-92 | J04-01-005 | 机械 | 乙供 | JF002 | 检修费 | 元 | 13.32 | 1 | 0 | 0 | 计价
YD11-92 | J04-01-005 | 机械 | 乙供 | JF003 | 维护费 | 元 | 52.35 | 1 | 0 | 0 | 计价
YD11-92 | J04-01-005 | 人工 | 乙供 | 9101109 | 安装技术工 | 工日 | 1.0417 | 107 | 0 | 0 | 计价
YD11-92 | J04-01-005 | 材料 | 乙供 | C19010201 | 柴油0号 | kg | 40.03 | 6.32 | 0 | 0 | 计价
YD11-92 | J10-01-001 | 机械 | 乙供 | JF001 | 折旧费 | 元 | 1.84 | 1 | 0 | 0 | 计价
YD11-92 | J10-01-001 | 机械 | 乙供 | JF002 | 检修费 | 元 | 0.41 | 1 | 0 | 0 | 计价
YD11-92 | J10-01-001 | 机械 | 乙供 | JF003 | 维护费 | 元 | 1.37 | 1 | 0 | 0 | 计价
YD11-92 | J10-01-001 | 机械 | 乙供 | JF004 | 安拆费及场外运费 | 元 | 12.75 | 1 | 0 | 0 | 计价
YD11-92 | J10-01-001 | 材料 | 乙供 | C21020101 | 电 | kW·h | 60.27 | 0.84 | 0 | 0 | 计价
YD11-92 | J10-01-004 | 机械 | 乙供 | JF001 | 折旧费 | 元 | 2.72 | 1 | 0 | 0 | 计价
YD11-92 | J10-01-004 | 机械 | 乙供 | JF002 | 检修费 | 元 | 0.61 | 1 | 0 | 0 | 计价
YD11-92 | J10-01-004 | 机械 | 乙供 | JF003 | 维护费 | 元 | 2.03 | 1 | 0 | 0 | 计价
YD11-92 | J10-01-004 | 机械 | 乙供 | JF004 | 安拆费及场外运费 | 元 | 12.75 | 1 | 0 | 0 | 计价
YD11-92 | J10-01-004 | 材料 | 乙供 | C21020101 | 电 | kW·h | 132.23 | 0.84 | 0 | 0 | 计价
YD11-92 | J13-01-055 | 机械 | 乙供 | JF001 | 折旧费 | 元 | 332.82 | 1 | 0 | 0 | 计价
YD11-92 | J13-01-055 | 机械 | 乙供 | JF002 | 检修费 | 元 | 27.23 | 1 | 0 | 0 | 计价
YD11-92 | J13-01-055 | 机械 | 乙供 | JF003 | 维护费 | 元 | 38.12 | 1 | 0 | 0 | 计价
YD11-92 | J13-01-055 | 人工 | 乙供 | 9101109 | 安装技术工 | 工日 | 3.125 | 107 | 0 | 0 | 计价
YD11-92 | J13-01-055 | 材料 | 乙供 | C19010201 | 柴油0号 | kg | 42.1424 | 6.32 | 0 | 0 | 计价
YD11-92 | J13-01-056 | 机械 | 乙供 | JF001 | 折旧费 | 元 | 456.58 | 1 | 0 | 0 | 计价
YD11-92 | J13-01-056 | 机械 | 乙供 | JF002 | 检修费 | 元 | 35.33 | 1 | 0 | 0 | 计价
YD11-92 | J13-01-056 | 机械 | 乙供 | JF003 | 维护费 | 元 | 100.69 | 1 | 0 | 0 | 计价
YD11-92 | J13-01-056 | 人工 | 乙供 | 9101109 | 安装技术工 | 工日 | 3.125 | 107 | 0 | 0 | 计价
YD11-92 | J13-01-056 | 材料 | 乙供 | C19010201 | 柴油0号 | kg | 50.1424 | 6.32 | 0 | 0 | 计价
YD11-93 | J03-01-036 | 机械 | 乙供 | JF001 | 折旧费 | 元 | 157.49 | 1 | 0 | 0 | 计价
YD11-93 | J03-01-036 | 机械 | 乙供 | JF002 | 检修费 | 元 | 73.41 | 1 | 0 | 0 | 计价
YD11-93 | J03-01-036 | 机械 | 乙供 | JF003 | 维护费 | 元 | 151.96 | 1 | 0 | 0 | 计价
YD11-93 | J03-01-036 | 人工 | 乙供 | 9101109 | 安装技术工 | 工日 | 2.5 | 107 | 0 | 0 | 计价
YD11-93 | J03-01-036 | 材料 | 乙供 | C19010201 | 柴油0号 | kg | 35.85 | 6.32 | 0 | 0 | 计价
YD11-93 | J04-01-002 | 机械 | 乙供 | JF001 | 折旧费 | 元 | 26.52 | 1 | 0 | 0 | 计价
YD11-93 | J04-01-002 | 机械 | 乙供 | JF002 | 检修费 | 元 | 5.89 | 1 | 0 | 0 | 计价
YD11-93 | J04-01-002 | 机械 | 乙供 | JF003 | 维护费 | 元 | 33.04 | 1 | 0 | 0 | 计价
YD11-93 | J04-01-002 | 人工 | 乙供 | 9101109 | 安装技术工 | 工日 | 1.0417 | 107 | 0 | 0 | 计价
YD11-93 | J04-01-002 | 材料 | 乙供 | C19010201 | 柴油0号 | kg | 32.19 | 6.32 | 0 | 0 | 计价
YD11-93 | J10-01-001 | 机械 | 乙供 | JF001 | 折旧费 | 元 | 1.84 | 1 | 0 | 0 | 计价
YD11-93 | J10-01-001 | 机械 | 乙供 | JF002 | 检修费 | 元 | 0.41 | 1 | 0 | 0 | 计价
YD11-93 | J10-01-001 | 机械 | 乙供 | JF003 | 维护费 | 元 | 1.37 | 1 | 0 | 0 | 计价
YD11-93 | J10-01-001 | 机械 | 乙供 | JF004 | 安拆费及场外运费 | 元 | 12.75 | 1 | 0 | 0 | 计价
YD11-93 | J10-01-001 | 材料 | 乙供 | C21020101 | 电 | kW·h | 60.27 | 0.84 | 0 | 0 | 计价
YD11-93 | J10-01-004 | 机械 | 乙供 | JF001 | 折旧费 | 元 | 2.72 | 1 | 0 | 0 | 计价
YD11-93 | J10-01-004 | 机械 | 乙供 | JF002 | 检修费 | 元 | 0.61 | 1 | 0 | 0 | 计价
YD11-93 | J10-01-004 | 机械 | 乙供 | JF003 | 维护费 | 元 | 2.03 | 1 | 0 | 0 | 计价
YD11-93 | J10-01-004 | 机械 | 乙供 | JF004 | 安拆费及场外运费 | 元 | 12.75 | 1 | 0 | 0 | 计价
YD11-93 | J10-01-004 | 材料 | 乙供 | C21020101 | 电 | kW·h | 132.23 | 0.84 | 0 | 0 | 计价
YD11-93 | J13-01-055 | 机械 | 乙供 | JF001 | 折旧费 | 元 | 332.82 | 1 | 0 | 0 | 计价
YD11-93 | J13-01-055 | 机械 | 乙供 | JF002 | 检修费 | 元 | 27.23 | 1 | 0 | 0 | 计价
YD11-93 | J13-01-055 | 机械 | 乙供 | JF003 | 维护费 | 元 | 38.12 | 1 | 0 | 0 | 计价
YD11-93 | J13-01-055 | 人工 | 乙供 | 9101109 | 安装技术工 | 工日 | 3.125 | 107 | 0 | 0 | 计价
YD11-93 | J13-01-055 | 材料 | 乙供 | C19010201 | 柴油0号 | kg | 42.1424 | 6.32 | 0 | 0 | 计价
YD11-93 | J13-01-056 | 机械 | 乙供 | JF001 | 折旧费 | 元 | 456.58 | 1 | 0 | 0 | 计价
YD11-93 | J13-01-056 | 机械 | 乙供 | JF002 | 检修费 | 元 | 35.33 | 1 | 0 | 0 | 计价
YD11-93 | J13-01-056 | 机械 | 乙供 | JF003 | 维护费 | 元 | 100.69 | 1 | 0 | 0 | 计价
YD11-93 | J13-01-056 | 人工 | 乙供 | 9101109 | 安装技术工 | 工日 | 3.125 | 107 | 0 | 0 | 计价
YD11-93 | J13-01-056 | 材料 | 乙供 | C19010201 | 柴油0号 | kg | 50.1424 | 6.32 | 0 | 0 | 计价
YD11-94 | J03-01-038 | 机械 | 乙供 | JF001 | 折旧费 | 元 | 246 | 1 | 0 | 0 | 计价
YD11-94 | J03-01-038 | 机械 | 乙供 | JF002 | 检修费 | 元 | 114.66 | 1 | 0 | 0 | 计价
YD11-94 | J03-01-038 | 机械 | 乙供 | JF003 | 维护费 | 元 | 237.35 | 1 | 0 | 0 | 计价
YD11-94 | J03-01-038 | 人工 | 乙供 | 9101109 | 安装技术工 | 工日 | 2.5 | 107 | 0 | 0 | 计价
YD11-94 | J03-01-038 | 材料 | 乙供 | C19010201 | 柴油0号 | kg | 40.73 | 6.32 | 0 | 0 | 计价
YD11-94 | J04-01-005 | 机械 | 乙供 | JF001 | 折旧费 | 元 | 59.96 | 1 | 0 | 0 | 计价
YD11-94 | J04-01-005 | 机械 | 乙供 | JF002 | 检修费 | 元 | 13.32 | 1 | 0 | 0 | 计价
YD11-94 | J04-01-005 | 机械 | 乙供 | JF003 | 维护费 | 元 | 52.35 | 1 | 0 | 0 | 计价
YD11-94 | J04-01-005 | 人工 | 乙供 | 9101109 | 安装技术工 | 工日 | 1.0417 | 107 | 0 | 0 | 计价
YD11-94 | J04-01-005 | 材料 | 乙供 | C19010201 | 柴油0号 | kg | 40.03 | 6.32 | 0 | 0 | 计价
YD11-94 | J10-01-001 | 机械 | 乙供 | JF001 | 折旧费 | 元 | 1.84 | 1 | 0 | 0 | 计价
YD11-94 | J10-01-001 | 机械 | 乙供 | JF002 | 检修费 | 元 | 0.41 | 1 | 0 | 0 | 计价
YD11-94 | J10-01-001 | 机械 | 乙供 | JF003 | 维护费 | 元 | 1.37 | 1 | 0 | 0 | 计价
YD11-94 | J10-01-001 | 机械 | 乙供 | JF004 | 安拆费及场外运费 | 元 | 12.75 | 1 | 0 | 0 | 计价
YD11-94 | J10-01-001 | 材料 | 乙供 | C21020101 | 电 | kW·h | 60.27 | 0.84 | 0 | 0 | 计价
YD11-94 | J10-01-004 | 机械 | 乙供 | JF001 | 折旧费 | 元 | 2.72 | 1 | 0 | 0 | 计价
YD11-94 | J10-01-004 | 机械 | 乙供 | JF002 | 检修费 | 元 | 0.61 | 1 | 0 | 0 | 计价
YD11-94 | J10-01-004 | 机械 | 乙供 | JF003 | 维护费 | 元 | 2.03 | 1 | 0 | 0 | 计价
YD11-94 | J10-01-004 | 机械 | 乙供 | JF004 | 安拆费及场外运费 | 元 | 12.75 | 1 | 0 | 0 | 计价
YD11-94 | J10-01-004 | 材料 | 乙供 | C21020101 | 电 | kW·h | 132.23 | 0.84 | 0 | 0 | 计价
YD11-94 | J13-01-055 | 机械 | 乙供 | JF001 | 折旧费 | 元 | 332.82 | 1 | 0 | 0 | 计价
YD11-94 | J13-01-055 | 机械 | 乙供 | JF002 | 检修费 | 元 | 27.23 | 1 | 0 | 0 | 计价
YD11-94 | J13-01-055 | 机械 | 乙供 | JF003 | 维护费 | 元 | 38.12 | 1 | 0 | 0 | 计价
YD11-94 | J13-01-055 | 人工 | 乙供 | 9101109 | 安装技术工 | 工日 | 3.125 | 107 | 0 | 0 | 计价
YD11-94 | J13-01-055 | 材料 | 乙供 | C19010201 | 柴油0号 | kg | 42.1424 | 6.32 | 0 | 0 | 计价
YD11-94 | J13-01-056 | 机械 | 乙供 | JF001 | 折旧费 | 元 | 456.58 | 1 | 0 | 0 | 计价
YD11-94 | J13-01-056 | 机械 | 乙供 | JF002 | 检修费 | 元 | 35.33 | 1 | 0 | 0 | 计价
YD11-94 | J13-01-056 | 机械 | 乙供 | JF003 | 维护费 | 元 | 100.69 | 1 | 0 | 0 | 计价
YD11-94 | J13-01-056 | 人工 | 乙供 | 9101109 | 安装技术工 | 工日 | 3.125 | 107 | 0 | 0 | 计价
YD11-94 | J13-01-056 | 材料 | 乙供 | C19010201 | 柴油0号 | kg | 50.1424 | 6.32 | 0 | 0 | 计价
YD11-94 | J03-01-036 | 机械 | 乙供 | JF001 | 折旧费 | 元 | 157.49 | 1 | 0 | 0 | 计价
YD11-94 | J03-01-036 | 机械 | 乙供 | JF002 | 检修费 | 元 | 73.41 | 1 | 0 | 0 | 计价
YD11-94 | J03-01-036 | 机械 | 乙供 | JF003 | 维护费 | 元 | 151.96 | 1 | 0 | 0 | 计价
YD11-94 | J03-01-036 | 人工 | 乙供 | 9101109 | 安装技术工 | 工日 | 2.5 | 107 | 0 | 0 | 计价
YD11-94 | J03-01-036 | 材料 | 乙供 | C19010201 | 柴油0号 | kg | 35.85 | 6.32 | 0 | 0 | 计价
YD11-95 | J03-01-038 | 机械 | 乙供 | JF001 | 折旧费 | 元 | 246 | 1 | 0 | 0 | 计价
YD11-95 | J03-01-038 | 机械 | 乙供 | JF002 | 检修费 | 元 | 114.66 | 1 | 0 | 0 | 计价
YD11-95 | J03-01-038 | 机械 | 乙供 | JF003 | 维护费 | 元 | 237.35 | 1 | 0 | 0 | 计价
YD11-95 | J03-01-038 | 人工 | 乙供 | 9101109 | 安装技术工 | 工日 | 2.5 | 107 | 0 | 0 | 计价
YD11-95 | J03-01-038 | 材料 | 乙供 | C19010201 | 柴油0号 | kg | 40.73 | 6.32 | 0 | 0 | 计价
YD11-95 | J04-01-005 | 机械 | 乙供 | JF001 | 折旧费 | 元 | 59.96 | 1 | 0 | 0 | 计价
YD11-95 | J04-01-005 | 机械 | 乙供 | JF002 | 检修费 | 元 | 13.32 | 1 | 0 | 0 | 计价
YD11-95 | J04-01-005 | 机械 | 乙供 | JF003 | 维护费 | 元 | 52.35 | 1 | 0 | 0 | 计价
YD11-95 | J04-01-005 | 人工 | 乙供 | 9101109 | 安装技术工 | 工日 | 1.0417 | 107 | 0 | 0 | 计价
YD11-95 | J04-01-005 | 材料 | 乙供 | C19010201 | 柴油0号 | kg | 40.03 | 6.32 | 0 | 0 | 计价
YD11-95 | J10-01-001 | 机械 | 乙供 | JF001 | 折旧费 | 元 | 1.84 | 1 | 0 | 0 | 计价
YD11-95 | J10-01-001 | 机械 | 乙供 | JF002 | 检修费 | 元 | 0.41 | 1 | 0 | 0 | 计价
YD11-95 | J10-01-001 | 机械 | 乙供 | JF003 | 维护费 | 元 | 1.37 | 1 | 0 | 0 | 计价
YD11-95 | J10-01-001 | 机械 | 乙供 | JF004 | 安拆费及场外运费 | 元 | 12.75 | 1 | 0 | 0 | 计价
YD11-95 | J10-01-001 | 材料 | 乙供 | C21020101 | 电 | kW·h | 60.27 | 0.84 | 0 | 0 | 计价
YD11-95 | J10-01-004 | 机械 | 乙供 | JF001 | 折旧费 | 元 | 2.72 | 1 | 0 | 0 | 计价
YD11-95 | J10-01-004 | 机械 | 乙供 | JF002 | 检修费 | 元 | 0.61 | 1 | 0 | 0 | 计价
YD11-95 | J10-01-004 | 机械 | 乙供 | JF003 | 维护费 | 元 | 2.03 | 1 | 0 | 0 | 计价
YD11-95 | J10-01-004 | 机械 | 乙供 | JF004 | 安拆费及场外运费 | 元 | 12.75 | 1 | 0 | 0 | 计价
YD11-95 | J10-01-004 | 材料 | 乙供 | C21020101 | 电 | kW·h | 132.23 | 0.84 | 0 | 0 | 计价
YD11-95 | J13-01-055 | 机械 | 乙供 | JF001 | 折旧费 | 元 | 332.82 | 1 | 0 | 0 | 计价
YD11-95 | J13-01-055 | 机械 | 乙供 | JF002 | 检修费 | 元 | 27.23 | 1 | 0 | 0 | 计价
YD11-95 | J13-01-055 | 机械 | 乙供 | JF003 | 维护费 | 元 | 38.12 | 1 | 0 | 0 | 计价
YD11-95 | J13-01-055 | 人工 | 乙供 | 9101109 | 安装技术工 | 工日 | 3.125 | 107 | 0 | 0 | 计价
YD11-95 | J13-01-055 | 材料 | 乙供 | C19010201 | 柴油0号 | kg | 42.1424 | 6.32 | 0 | 0 | 计价
YD11-95 | J13-01-056 | 机械 | 乙供 | JF001 | 折旧费 | 元 | 456.58 | 1 | 0 | 0 | 计价
YD11-95 | J13-01-056 | 机械 | 乙供 | JF002 | 检修费 | 元 | 35.33 | 1 | 0 | 0 | 计价
YD11-95 | J13-01-056 | 机械 | 乙供 | JF003 | 维护费 | 元 | 100.69 | 1 | 0 | 0 | 计价
YD11-95 | J13-01-056 | 人工 | 乙供 | 9101109 | 安装技术工 | 工日 | 3.125 | 107 | 0 | 0 | 计价
YD11-95 | J13-01-056 | 材料 | 乙供 | C19010201 | 柴油0号 | kg | 50.1424 | 6.32 | 0 | 0 | 计价
YD11-96 | J03-01-038 | 机械 | 乙供 | JF001 | 折旧费 | 元 | 246 | 1 | 0 | 0 | 计价
YD11-96 | J03-01-038 | 机械 | 乙供 | JF002 | 检修费 | 元 | 114.66 | 1 | 0 | 0 | 计价
YD11-96 | J03-01-038 | 机械 | 乙供 | JF003 | 维护费 | 元 | 237.35 | 1 | 0 | 0 | 计价
YD11-96 | J03-01-038 | 人工 | 乙供 | 9101109 | 安装技术工 | 工日 | 2.5 | 107 | 0 | 0 | 计价
YD11-96 | J03-01-038 | 材料 | 乙供 | C19010201 | 柴油0号 | kg | 40.73 | 6.32 | 0 | 0 | 计价
YD11-96 | J04-01-005 | 机械 | 乙供 | JF001 | 折旧费 | 元 | 59.96 | 1 | 0 | 0 | 计价
YD11-96 | J04-01-005 | 机械 | 乙供 | JF002 | 检修费 | 元 | 13.32 | 1 | 0 | 0 | 计价
YD11-96 | J04-01-005 | 机械 | 乙供 | JF003 | 维护费 | 元 | 52.35 | 1 | 0 | 0 | 计价
YD11-96 | J04-01-005 | 人工 | 乙供 | 9101109 | 安装技术工 | 工日 | 1.0417 | 107 | 0 | 0 | 计价
YD11-96 | J04-01-005 | 材料 | 乙供 | C19010201 | 柴油0号 | kg | 40.03 | 6.32 | 0 | 0 | 计价
YD11-96 | J10-01-001 | 机械 | 乙供 | JF001 | 折旧费 | 元 | 1.84 | 1 | 0 | 0 | 计价
YD11-96 | J10-01-001 | 机械 | 乙供 | JF002 | 检修费 | 元 | 0.41 | 1 | 0 | 0 | 计价
YD11-96 | J10-01-001 | 机械 | 乙供 | JF003 | 维护费 | 元 | 1.37 | 1 | 0 | 0 | 计价
YD11-96 | J10-01-001 | 机械 | 乙供 | JF004 | 安拆费及场外运费 | 元 | 12.75 | 1 | 0 | 0 | 计价
YD11-96 | J10-01-001 | 材料 | 乙供 | C21020101 | 电 | kW·h | 60.27 | 0.84 | 0 | 0 | 计价
YD11-96 | J10-01-004 | 机械 | 乙供 | JF001 | 折旧费 | 元 | 2.72 | 1 | 0 | 0 | 计价
YD11-96 | J10-01-004 | 机械 | 乙供 | JF002 | 检修费 | 元 | 0.61 | 1 | 0 | 0 | 计价
YD11-96 | J10-01-004 | 机械 | 乙供 | JF003 | 维护费 | 元 | 2.03 | 1 | 0 | 0 | 计价
YD11-96 | J10-01-004 | 机械 | 乙供 | JF004 | 安拆费及场外运费 | 元 | 12.75 | 1 | 0 | 0 | 计价
YD11-96 | J10-01-004 | 材料 | 乙供 | C21020101 | 电 | kW·h | 132.23 | 0.84 | 0 | 0 | 计价
YD11-96 | J13-01-055 | 机械 | 乙供 | JF001 | 折旧费 | 元 | 332.82 | 1 | 0 | 0 | 计价
YD11-96 | J13-01-055 | 机械 | 乙供 | JF002 | 检修费 | 元 | 27.23 | 1 | 0 | 0 | 计价
YD11-96 | J13-01-055 | 机械 | 乙供 | JF003 | 维护费 | 元 | 38.12 | 1 | 0 | 0 | 计价
YD11-96 | J13-01-055 | 人工 | 乙供 | 9101109 | 安装技术工 | 工日 | 3.125 | 107 | 0 | 0 | 计价
YD11-96 | J13-01-055 | 材料 | 乙供 | C19010201 | 柴油0号 | kg | 42.1424 | 6.32 | 0 | 0 | 计价
YD11-96 | J13-01-056 | 机械 | 乙供 | JF001 | 折旧费 | 元 | 456.58 | 1 | 0 | 0 | 计价
YD11-96 | J13-01-056 | 机械 | 乙供 | JF002 | 检修费 | 元 | 35.33 | 1 | 0 | 0 | 计价
YD11-96 | J13-01-056 | 机械 | 乙供 | JF003 | 维护费 | 元 | 100.69 | 1 | 0 | 0 | 计价
YD11-96 | J13-01-056 | 人工 | 乙供 | 9101109 | 安装技术工 | 工日 | 3.125 | 107 | 0 | 0 | 计价
YD11-96 | J13-01-056 | 材料 | 乙供 | C19010201 | 柴油0号 | kg | 50.1424 | 6.32 | 0 | 0 | 计价
YD11-97 | J03-01-036 | 机械 | 乙供 | JF001 | 折旧费 | 元 | 157.49 | 1 | 0 | 0 | 计价
YD11-97 | J03-01-036 | 机械 | 乙供 | JF002 | 检修费 | 元 | 73.41 | 1 | 0 | 0 | 计价
YD11-97 | J03-01-036 | 机械 | 乙供 | JF003 | 维护费 | 元 | 151.96 | 1 | 0 | 0 | 计价
YD11-97 | J03-01-036 | 人工 | 乙供 | 9101109 | 安装技术工 | 工日 | 2.5 | 107 | 0 | 0 | 计价
YD11-97 | J03-01-036 | 材料 | 乙供 | C19010201 | 柴油0号 | kg | 35.85 | 6.32 | 0 | 0 | 计价
YD11-97 | J03-01-038 | 机械 | 乙供 | JF001 | 折旧费 | 元 | 246 | 1 | 0 | 0 | 计价
YD11-97 | J03-01-038 | 机械 | 乙供 | JF002 | 检修费 | 元 | 114.66 | 1 | 0 | 0 | 计价
YD11-97 | J03-01-038 | 机械 | 乙供 | JF003 | 维护费 | 元 | 237.35 | 1 | 0 | 0 | 计价
YD11-97 | J03-01-038 | 人工 | 乙供 | 9101109 | 安装技术工 | 工日 | 2.5 | 107 | 0 | 0 | 计价
YD11-97 | J03-01-038 | 材料 | 乙供 | C19010201 | 柴油0号 | kg | 40.73 | 6.32 | 0 | 0 | 计价
YD11-97 | J04-01-005 | 机械 | 乙供 | JF001 | 折旧费 | 元 | 59.96 | 1 | 0 | 0 | 计价
YD11-97 | J04-01-005 | 机械 | 乙供 | JF002 | 检修费 | 元 | 13.32 | 1 | 0 | 0 | 计价
YD11-97 | J04-01-005 | 机械 | 乙供 | JF003 | 维护费 | 元 | 52.35 | 1 | 0 | 0 | 计价
YD11-97 | J04-01-005 | 人工 | 乙供 | 9101109 | 安装技术工 | 工日 | 1.0417 | 107 | 0 | 0 | 计价
YD11-97 | J04-01-005 | 材料 | 乙供 | C19010201 | 柴油0号 | kg | 40.03 | 6.32 | 0 | 0 | 计价
YD11-97 | J10-01-004 | 机械 | 乙供 | JF001 | 折旧费 | 元 | 2.72 | 1 | 0 | 0 | 计价
YD11-97 | J10-01-004 | 机械 | 乙供 | JF002 | 检修费 | 元 | 0.61 | 1 | 0 | 0 | 计价
YD11-97 | J10-01-004 | 机械 | 乙供 | JF003 | 维护费 | 元 | 2.03 | 1 | 0 | 0 | 计价
YD11-97 | J10-01-004 | 机械 | 乙供 | JF004 | 安拆费及场外运费 | 元 | 12.75 | 1 | 0 | 0 | 计价
YD11-97 | J10-01-004 | 材料 | 乙供 | C21020101 | 电 | kW·h | 132.23 | 0.84 | 0 | 0 | 计价
YD11-97 | J13-01-055 | 机械 | 乙供 | JF001 | 折旧费 | 元 | 332.82 | 1 | 0 | 0 | 计价
YD11-97 | J13-01-055 | 机械 | 乙供 | JF002 | 检修费 | 元 | 27.23 | 1 | 0 | 0 | 计价
YD11-97 | J13-01-055 | 机械 | 乙供 | JF003 | 维护费 | 元 | 38.12 | 1 | 0 | 0 | 计价
YD11-97 | J13-01-055 | 人工 | 乙供 | 9101109 | 安装技术工 | 工日 | 3.125 | 107 | 0 | 0 | 计价
YD11-97 | J13-01-055 | 材料 | 乙供 | C19010201 | 柴油0号 | kg | 42.1424 | 6.32 | 0 | 0 | 计价
YD11-97 | J13-01-056 | 机械 | 乙供 | JF001 | 折旧费 | 元 | 456.58 | 1 | 0 | 0 | 计价
YD11-97 | J13-01-056 | 机械 | 乙供 | JF002 | 检修费 | 元 | 35.33 | 1 | 0 | 0 | 计价
YD11-97 | J13-01-056 | 机械 | 乙供 | JF003 | 维护费 | 元 | 100.69 | 1 | 0 | 0 | 计价
YD11-97 | J13-01-056 | 人工 | 乙供 | 9101109 | 安装技术工 | 工日 | 3.125 | 107 | 0 | 0 | 计价
YD11-97 | J13-01-056 | 材料 | 乙供 | C19010201 | 柴油0号 | kg | 50.1424 | 6.32 | 0 | 0 | 计价
YD11-98 | J03-01-034 | 机械 | 乙供 | JF001 | 折旧费 | 元 | 85.77 | 1 | 0 | 0 | 计价
YD11-98 | J03-01-034 | 机械 | 乙供 | JF002 | 检修费 | 元 | 39.98 | 1 | 0 | 0 | 计价
YD11-98 | J03-01-034 | 机械 | 乙供 | JF003 | 维护费 | 元 | 82.76 | 1 | 0 | 0 | 计价
YD11-98 | J03-01-034 | 人工 | 乙供 | 9101109 | 安装技术工 | 工日 | 2.5 | 107 | 0 | 0 | 计价
YD11-98 | J03-01-034 | 材料 | 乙供 | C19010201 | 柴油0号 | kg | 28.43 | 6.32 | 0 | 0 | 计价
YD11-98 | J03-01-036 | 机械 | 乙供 | JF001 | 折旧费 | 元 | 157.49 | 1 | 0 | 0 | 计价
YD11-98 | J03-01-036 | 机械 | 乙供 | JF002 | 检修费 | 元 | 73.41 | 1 | 0 | 0 | 计价
YD11-98 | J03-01-036 | 机械 | 乙供 | JF003 | 维护费 | 元 | 151.96 | 1 | 0 | 0 | 计价
YD11-98 | J03-01-036 | 人工 | 乙供 | 9101109 | 安装技术工 | 工日 | 2.5 | 107 | 0 | 0 | 计价
YD11-98 | J03-01-036 | 材料 | 乙供 | C19010201 | 柴油0号 | kg | 35.85 | 6.32 | 0 | 0 | 计价
YD11-98 | J03-01-038 | 机械 | 乙供 | JF001 | 折旧费 | 元 | 246 | 1 | 0 | 0 | 计价
YD11-98 | J03-01-038 | 机械 | 乙供 | JF002 | 检修费 | 元 | 114.66 | 1 | 0 | 0 | 计价
YD11-98 | J03-01-038 | 机械 | 乙供 | JF003 | 维护费 | 元 | 237.35 | 1 | 0 | 0 | 计价
YD11-98 | J03-01-038 | 人工 | 乙供 | 9101109 | 安装技术工 | 工日 | 2.5 | 107 | 0 | 0 | 计价
YD11-98 | J03-01-038 | 材料 | 乙供 | C19010201 | 柴油0号 | kg | 40.73 | 6.32 | 0 | 0 | 计价
YD11-98 | J04-01-005 | 机械 | 乙供 | JF001 | 折旧费 | 元 | 59.96 | 1 | 0 | 0 | 计价
YD11-98 | J04-01-005 | 机械 | 乙供 | JF002 | 检修费 | 元 | 13.32 | 1 | 0 | 0 | 计价
YD11-98 | J04-01-005 | 机械 | 乙供 | JF003 | 维护费 | 元 | 52.35 | 1 | 0 | 0 | 计价
YD11-98 | J04-01-005 | 人工 | 乙供 | 9101109 | 安装技术工 | 工日 | 1.0417 | 107 | 0 | 0 | 计价
YD11-98 | J04-01-005 | 材料 | 乙供 | C19010201 | 柴油0号 | kg | 40.03 | 6.32 | 0 | 0 | 计价
YD11-98 | J10-01-004 | 机械 | 乙供 | JF001 | 折旧费 | 元 | 2.72 | 1 | 0 | 0 | 计价
YD11-98 | J10-01-004 | 机械 | 乙供 | JF002 | 检修费 | 元 | 0.61 | 1 | 0 | 0 | 计价
YD11-98 | J10-01-004 | 机械 | 乙供 | JF003 | 维护费 | 元 | 2.03 | 1 | 0 | 0 | 计价
YD11-98 | J10-01-004 | 机械 | 乙供 | JF004 | 安拆费及场外运费 | 元 | 12.75 | 1 | 0 | 0 | 计价
YD11-98 | J10-01-004 | 材料 | 乙供 | C21020101 | 电 | kW·h | 132.23 | 0.84 | 0 | 0 | 计价
YD11-98 | J13-01-055 | 机械 | 乙供 | JF001 | 折旧费 | 元 | 332.82 | 1 | 0 | 0 | 计价
YD11-98 | J13-01-055 | 机械 | 乙供 | JF002 | 检修费 | 元 | 27.23 | 1 | 0 | 0 | 计价
YD11-98 | J13-01-055 | 机械 | 乙供 | JF003 | 维护费 | 元 | 38.12 | 1 | 0 | 0 | 计价
YD11-98 | J13-01-055 | 人工 | 乙供 | 9101109 | 安装技术工 | 工日 | 3.125 | 107 | 0 | 0 | 计价
YD11-98 | J13-01-055 | 材料 | 乙供 | C19010201 | 柴油0号 | kg | 42.1424 | 6.32 | 0 | 0 | 计价
YD11-98 | J13-01-056 | 机械 | 乙供 | JF001 | 折旧费 | 元 | 456.58 | 1 | 0 | 0 | 计价
YD11-98 | J13-01-056 | 机械 | 乙供 | JF002 | 检修费 | 元 | 35.33 | 1 | 0 | 0 | 计价
YD11-98 | J13-01-056 | 机械 | 乙供 | JF003 | 维护费 | 元 | 100.69 | 1 | 0 | 0 | 计价
YD11-98 | J13-01-056 | 人工 | 乙供 | 9101109 | 安装技术工 | 工日 | 3.125 | 107 | 0 | 0 | 计价
YD11-98 | J13-01-056 | 材料 | 乙供 | C19010201 | 柴油0号 | kg | 50.1424 | 6.32 | 0 | 0 | 计价
YD11-99 | J03-01-034 | 机械 | 乙供 | JF001 | 折旧费 | 元 | 85.77 | 1 | 0 | 0 | 计价
YD11-99 | J03-01-034 | 机械 | 乙供 | JF002 | 检修费 | 元 | 39.98 | 1 | 0 | 0 | 计价
YD11-99 | J03-01-034 | 机械 | 乙供 | JF003 | 维护费 | 元 | 82.76 | 1 | 0 | 0 | 计价
YD11-99 | J03-01-034 | 人工 | 乙供 | 9101109 | 安装技术工 | 工日 | 2.5 | 107 | 0 | 0 | 计价
YD11-99 | J03-01-034 | 材料 | 乙供 | C19010201 | 柴油0号 | kg | 28.43 | 6.32 | 0 | 0 | 计价
YD11-99 | J03-01-036 | 机械 | 乙供 | JF001 | 折旧费 | 元 | 157.49 | 1 | 0 | 0 | 计价
YD11-99 | J03-01-036 | 机械 | 乙供 | JF002 | 检修费 | 元 | 73.41 | 1 | 0 | 0 | 计价
YD11-99 | J03-01-036 | 机械 | 乙供 | JF003 | 维护费 | 元 | 151.96 | 1 | 0 | 0 | 计价
YD11-99 | J03-01-036 | 人工 | 乙供 | 9101109 | 安装技术工 | 工日 | 2.5 | 107 | 0 | 0 | 计价
YD11-99 | J03-01-036 | 材料 | 乙供 | C19010201 | 柴油0号 | kg | 35.85 | 6.32 | 0 | 0 | 计价
YD11-99 | J03-01-038 | 机械 | 乙供 | JF001 | 折旧费 | 元 | 246 | 1 | 0 | 0 | 计价
YD11-99 | J03-01-038 | 机械 | 乙供 | JF002 | 检修费 | 元 | 114.66 | 1 | 0 | 0 | 计价
YD11-99 | J03-01-038 | 机械 | 乙供 | JF003 | 维护费 | 元 | 237.35 | 1 | 0 | 0 | 计价
YD11-99 | J03-01-038 | 人工 | 乙供 | 9101109 | 安装技术工 | 工日 | 2.5 | 107 | 0 | 0 | 计价
YD11-99 | J03-01-038 | 材料 | 乙供 | C19010201 | 柴油0号 | kg | 40.73 | 6.32 | 0 | 0 | 计价
YD11-99 | J04-01-005 | 机械 | 乙供 | JF001 | 折旧费 | 元 | 59.96 | 1 | 0 | 0 | 计价
YD11-99 | J04-01-005 | 机械 | 乙供 | JF002 | 检修费 | 元 | 13.32 | 1 | 0 | 0 | 计价
YD11-99 | J04-01-005 | 机械 | 乙供 | JF003 | 维护费 | 元 | 52.35 | 1 | 0 | 0 | 计价
YD11-99 | J04-01-005 | 人工 | 乙供 | 9101109 | 安装技术工 | 工日 | 1.0417 | 107 | 0 | 0 | 计价
YD11-99 | J04-01-005 | 材料 | 乙供 | C19010201 | 柴油0号 | kg | 40.03 | 6.32 | 0 | 0 | 计价
YD11-99 | J10-01-004 | 机械 | 乙供 | JF001 | 折旧费 | 元 | 2.72 | 1 | 0 | 0 | 计价
YD11-99 | J10-01-004 | 机械 | 乙供 | JF002 | 检修费 | 元 | 0.61 | 1 | 0 | 0 | 计价
YD11-99 | J10-01-004 | 机械 | 乙供 | JF003 | 维护费 | 元 | 2.03 | 1 | 0 | 0 | 计价
YD11-99 | J10-01-004 | 机械 | 乙供 | JF004 | 安拆费及场外运费 | 元 | 12.75 | 1 | 0 | 0 | 计价
YD11-99 | J10-01-004 | 材料 | 乙供 | C21020101 | 电 | kW·h | 132.23 | 0.84 | 0 | 0 | 计价
YD11-99 | J13-01-055 | 机械 | 乙供 | JF001 | 折旧费 | 元 | 332.82 | 1 | 0 | 0 | 计价
YD11-99 | J13-01-055 | 机械 | 乙供 | JF002 | 检修费 | 元 | 27.23 | 1 | 0 | 0 | 计价
YD11-99 | J13-01-055 | 机械 | 乙供 | JF003 | 维护费 | 元 | 38.12 | 1 | 0 | 0 | 计价
YD11-99 | J13-01-055 | 人工 | 乙供 | 9101109 | 安装技术工 | 工日 | 3.125 | 107 | 0 | 0 | 计价
YD11-99 | J13-01-055 | 材料 | 乙供 | C19010201 | 柴油0号 | kg | 42.1424 | 6.32 | 0 | 0 | 计价
YD11-99 | J13-01-056 | 机械 | 乙供 | JF001 | 折旧费 | 元 | 456.58 | 1 | 0 | 0 | 计价
YD11-99 | J13-01-056 | 机械 | 乙供 | JF002 | 检修费 | 元 | 35.33 | 1 | 0 | 0 | 计价
YD11-99 | J13-01-056 | 机械 | 乙供 | JF003 | 维护费 | 元 | 100.69 | 1 | 0 | 0 | 计价
YD11-99 | J13-01-056 | 人工 | 乙供 | 9101109 | 安装技术工 | 工日 | 3.125 | 107 | 0 | 0 | 计价
YD11-99 | J13-01-056 | 材料 | 乙供 | C19010201 | 柴油0号 | kg | 50.1424 | 6.32 | 0 | 0 | 计价
YD11-100 | J03-01-036 | 机械 | 乙供 | JF001 | 折旧费 | 元 | 157.49 | 1 | 0 | 0 | 计价
YD11-100 | J03-01-036 | 机械 | 乙供 | JF002 | 检修费 | 元 | 73.41 | 1 | 0 | 0 | 计价
YD11-100 | J03-01-036 | 机械 | 乙供 | JF003 | 维护费 | 元 | 151.96 | 1 | 0 | 0 | 计价
YD11-100 | J03-01-036 | 人工 | 乙供 | 9101109 | 安装技术工 | 工日 | 2.5 | 107 | 0 | 0 | 计价
YD11-100 | J03-01-036 | 材料 | 乙供 | C19010201 | 柴油0号 | kg | 35.85 | 6.32 | 0 | 0 | 计价
YD11-100 | J03-01-038 | 机械 | 乙供 | JF001 | 折旧费 | 元 | 246 | 1 | 0 | 0 | 计价
YD11-100 | J03-01-038 | 机械 | 乙供 | JF002 | 检修费 | 元 | 114.66 | 1 | 0 | 0 | 计价
YD11-100 | J03-01-038 | 机械 | 乙供 | JF003 | 维护费 | 元 | 237.35 | 1 | 0 | 0 | 计价
YD11-100 | J03-01-038 | 人工 | 乙供 | 9101109 | 安装技术工 | 工日 | 2.5 | 107 | 0 | 0 | 计价
YD11-100 | J03-01-038 | 材料 | 乙供 | C19010201 | 柴油0号 | kg | 40.73 | 6.32 | 0 | 0 | 计价
YD11-100 | J04-01-005 | 机械 | 乙供 | JF001 | 折旧费 | 元 | 59.96 | 1 | 0 | 0 | 计价
YD11-100 | J04-01-005 | 机械 | 乙供 | JF002 | 检修费 | 元 | 13.32 | 1 | 0 | 0 | 计价
YD11-100 | J04-01-005 | 机械 | 乙供 | JF003 | 维护费 | 元 | 52.35 | 1 | 0 | 0 | 计价
YD11-100 | J04-01-005 | 人工 | 乙供 | 9101109 | 安装技术工 | 工日 | 1.0417 | 107 | 0 | 0 | 计价
YD11-100 | J04-01-005 | 材料 | 乙供 | C19010201 | 柴油0号 | kg | 40.03 | 6.32 | 0 | 0 | 计价
YD11-100 | J10-01-004 | 机械 | 乙供 | JF001 | 折旧费 | 元 | 2.72 | 1 | 0 | 0 | 计价
YD11-100 | J10-01-004 | 机械 | 乙供 | JF002 | 检修费 | 元 | 0.61 | 1 | 0 | 0 | 计价
YD11-100 | J10-01-004 | 机械 | 乙供 | JF003 | 维护费 | 元 | 2.03 | 1 | 0 | 0 | 计价
YD11-100 | J10-01-004 | 机械 | 乙供 | JF004 | 安拆费及场外运费 | 元 | 12.75 | 1 | 0 | 0 | 计价
YD11-100 | J10-01-004 | 材料 | 乙供 | C21020101 | 电 | kW·h | 132.23 | 0.84 | 0 | 0 | 计价
YD11-100 | J13-01-055 | 机械 | 乙供 | JF001 | 折旧费 | 元 | 332.82 | 1 | 0 | 0 | 计价
YD11-100 | J13-01-055 | 机械 | 乙供 | JF002 | 检修费 | 元 | 27.23 | 1 | 0 | 0 | 计价
YD11-100 | J13-01-055 | 机械 | 乙供 | JF003 | 维护费 | 元 | 38.12 | 1 | 0 | 0 | 计价
YD11-100 | J13-01-055 | 人工 | 乙供 | 9101109 | 安装技术工 | 工日 | 3.125 | 107 | 0 | 0 | 计价
YD11-100 | J13-01-055 | 材料 | 乙供 | C19010201 | 柴油0号 | kg | 42.1424 | 6.32 | 0 | 0 | 计价
YD11-100 | J13-01-056 | 机械 | 乙供 | JF001 | 折旧费 | 元 | 456.58 | 1 | 0 | 0 | 计价
YD11-100 | J13-01-056 | 机械 | 乙供 | JF002 | 检修费 | 元 | 35.33 | 1 | 0 | 0 | 计价
YD11-100 | J13-01-056 | 机械 | 乙供 | JF003 | 维护费 | 元 | 100.69 | 1 | 0 | 0 | 计价
YD11-100 | J13-01-056 | 人工 | 乙供 | 9101109 | 安装技术工 | 工日 | 3.125 | 107 | 0 | 0 | 计价
YD11-100 | J13-01-056 | 材料 | 乙供 | C19010201 | 柴油0号 | kg | 50.1424 | 6.32 | 0 | 0 | 计价
YD11-101 | J03-01-036 | 机械 | 乙供 | JF001 | 折旧费 | 元 | 157.49 | 1 | 0 | 0 | 计价
YD11-101 | J03-01-036 | 机械 | 乙供 | JF002 | 检修费 | 元 | 73.41 | 1 | 0 | 0 | 计价
YD11-101 | J03-01-036 | 机械 | 乙供 | JF003 | 维护费 | 元 | 151.96 | 1 | 0 | 0 | 计价
YD11-101 | J03-01-036 | 人工 | 乙供 | 9101109 | 安装技术工 | 工日 | 2.5 | 107 | 0 | 0 | 计价
YD11-101 | J03-01-036 | 材料 | 乙供 | C19010201 | 柴油0号 | kg | 35.85 | 6.32 | 0 | 0 | 计价
YD11-101 | J03-01-038 | 机械 | 乙供 | JF001 | 折旧费 | 元 | 246 | 1 | 0 | 0 | 计价
YD11-101 | J03-01-038 | 机械 | 乙供 | JF002 | 检修费 | 元 | 114.66 | 1 | 0 | 0 | 计价
YD11-101 | J03-01-038 | 机械 | 乙供 | JF003 | 维护费 | 元 | 237.35 | 1 | 0 | 0 | 计价
YD11-101 | J03-01-038 | 人工 | 乙供 | 9101109 | 安装技术工 | 工日 | 2.5 | 107 | 0 | 0 | 计价
YD11-101 | J03-01-038 | 材料 | 乙供 | C19010201 | 柴油0号 | kg | 40.73 | 6.32 | 0 | 0 | 计价
YD11-101 | J04-01-005 | 机械 | 乙供 | JF001 | 折旧费 | 元 | 59.96 | 1 | 0 | 0 | 计价
YD11-101 | J04-01-005 | 机械 | 乙供 | JF002 | 检修费 | 元 | 13.32 | 1 | 0 | 0 | 计价
YD11-101 | J04-01-005 | 机械 | 乙供 | JF003 | 维护费 | 元 | 52.35 | 1 | 0 | 0 | 计价
YD11-101 | J04-01-005 | 人工 | 乙供 | 9101109 | 安装技术工 | 工日 | 1.0417 | 107 | 0 | 0 | 计价
YD11-101 | J04-01-005 | 材料 | 乙供 | C19010201 | 柴油0号 | kg | 40.03 | 6.32 | 0 | 0 | 计价
YD11-101 | J10-01-004 | 机械 | 乙供 | JF001 | 折旧费 | 元 | 2.72 | 1 | 0 | 0 | 计价
YD11-101 | J10-01-004 | 机械 | 乙供 | JF002 | 检修费 | 元 | 0.61 | 1 | 0 | 0 | 计价
YD11-101 | J10-01-004 | 机械 | 乙供 | JF003 | 维护费 | 元 | 2.03 | 1 | 0 | 0 | 计价
YD11-101 | J10-01-004 | 机械 | 乙供 | JF004 | 安拆费及场外运费 | 元 | 12.75 | 1 | 0 | 0 | 计价
YD11-101 | J10-01-004 | 材料 | 乙供 | C21020101 | 电 | kW·h | 132.23 | 0.84 | 0 | 0 | 计价
YD11-101 | J13-01-055 | 机械 | 乙供 | JF001 | 折旧费 | 元 | 332.82 | 1 | 0 | 0 | 计价
YD11-101 | J13-01-055 | 机械 | 乙供 | JF002 | 检修费 | 元 | 27.23 | 1 | 0 | 0 | 计价
YD11-101 | J13-01-055 | 机械 | 乙供 | JF003 | 维护费 | 元 | 38.12 | 1 | 0 | 0 | 计价
YD11-101 | J13-01-055 | 人工 | 乙供 | 9101109 | 安装技术工 | 工日 | 3.125 | 107 | 0 | 0 | 计价
YD11-101 | J13-01-055 | 材料 | 乙供 | C19010201 | 柴油0号 | kg | 42.1424 | 6.32 | 0 | 0 | 计价
YD11-101 | J13-01-056 | 机械 | 乙供 | JF001 | 折旧费 | 元 | 456.58 | 1 | 0 | 0 | 计价
YD11-101 | J13-01-056 | 机械 | 乙供 | JF002 | 检修费 | 元 | 35.33 | 1 | 0 | 0 | 计价
YD11-101 | J13-01-056 | 机械 | 乙供 | JF003 | 维护费 | 元 | 100.69 | 1 | 0 | 0 | 计价
YD11-101 | J13-01-056 | 人工 | 乙供 | 9101109 | 安装技术工 | 工日 | 3.125 | 107 | 0 | 0 | 计价
YD11-101 | J13-01-056 | 材料 | 乙供 | C19010201 | 柴油0号 | kg | 50.1424 | 6.32 | 0 | 0 | 计价
YD11-102 | J03-01-034 | 机械 | 乙供 | JF001 | 折旧费 | 元 | 85.77 | 1 | 0 | 0 | 计价
YD11-102 | J03-01-034 | 机械 | 乙供 | JF002 | 检修费 | 元 | 39.98 | 1 | 0 | 0 | 计价
YD11-102 | J03-01-034 | 机械 | 乙供 | JF003 | 维护费 | 元 | 82.76 | 1 | 0 | 0 | 计价
YD11-102 | J03-01-034 | 人工 | 乙供 | 9101109 | 安装技术工 | 工日 | 2.5 | 107 | 0 | 0 | 计价
YD11-102 | J03-01-034 | 材料 | 乙供 | C19010201 | 柴油0号 | kg | 28.43 | 6.32 | 0 | 0 | 计价
YD11-102 | J03-01-038 | 机械 | 乙供 | JF001 | 折旧费 | 元 | 246 | 1 | 0 | 0 | 计价
YD11-102 | J03-01-038 | 机械 | 乙供 | JF002 | 检修费 | 元 | 114.66 | 1 | 0 | 0 | 计价
YD11-102 | J03-01-038 | 机械 | 乙供 | JF003 | 维护费 | 元 | 237.35 | 1 | 0 | 0 | 计价
YD11-102 | J03-01-038 | 人工 | 乙供 | 9101109 | 安装技术工 | 工日 | 2.5 | 107 | 0 | 0 | 计价
YD11-102 | J03-01-038 | 材料 | 乙供 | C19010201 | 柴油0号 | kg | 40.73 | 6.32 | 0 | 0 | 计价
YD11-102 | J04-01-005 | 机械 | 乙供 | JF001 | 折旧费 | 元 | 59.96 | 1 | 0 | 0 | 计价
YD11-102 | J04-01-005 | 机械 | 乙供 | JF002 | 检修费 | 元 | 13.32 | 1 | 0 | 0 | 计价
YD11-102 | J04-01-005 | 机械 | 乙供 | JF003 | 维护费 | 元 | 52.35 | 1 | 0 | 0 | 计价
YD11-102 | J04-01-005 | 人工 | 乙供 | 9101109 | 安装技术工 | 工日 | 1.0417 | 107 | 0 | 0 | 计价
YD11-102 | J04-01-005 | 材料 | 乙供 | C19010201 | 柴油0号 | kg | 40.03 | 6.32 | 0 | 0 | 计价
YD11-102 | J10-01-001 | 机械 | 乙供 | JF001 | 折旧费 | 元 | 1.84 | 1 | 0 | 0 | 计价
YD11-102 | J10-01-001 | 机械 | 乙供 | JF002 | 检修费 | 元 | 0.41 | 1 | 0 | 0 | 计价
YD11-102 | J10-01-001 | 机械 | 乙供 | JF003 | 维护费 | 元 | 1.37 | 1 | 0 | 0 | 计价
YD11-102 | J10-01-001 | 机械 | 乙供 | JF004 | 安拆费及场外运费 | 元 | 12.75 | 1 | 0 | 0 | 计价
YD11-102 | J10-01-001 | 材料 | 乙供 | C21020101 | 电 | kW·h | 60.27 | 0.84 | 0 | 0 | 计价
YD11-102 | J10-01-004 | 机械 | 乙供 | JF001 | 折旧费 | 元 | 2.72 | 1 | 0 | 0 | 计价
YD11-102 | J10-01-004 | 机械 | 乙供 | JF002 | 检修费 | 元 | 0.61 | 1 | 0 | 0 | 计价
YD11-102 | J10-01-004 | 机械 | 乙供 | JF003 | 维护费 | 元 | 2.03 | 1 | 0 | 0 | 计价
YD11-102 | J10-01-004 | 机械 | 乙供 | JF004 | 安拆费及场外运费 | 元 | 12.75 | 1 | 0 | 0 | 计价
YD11-102 | J10-01-004 | 材料 | 乙供 | C21020101 | 电 | kW·h | 132.23 | 0.84 | 0 | 0 | 计价
YD11-102 | J13-01-056 | 机械 | 乙供 | JF001 | 折旧费 | 元 | 456.58 | 1 | 0 | 0 | 计价
YD11-102 | J13-01-056 | 机械 | 乙供 | JF002 | 检修费 | 元 | 35.33 | 1 | 0 | 0 | 计价
YD11-102 | J13-01-056 | 机械 | 乙供 | JF003 | 维护费 | 元 | 100.69 | 1 | 0 | 0 | 计价
YD11-102 | J13-01-056 | 人工 | 乙供 | 9101109 | 安装技术工 | 工日 | 3.125 | 107 | 0 | 0 | 计价
YD11-102 | J13-01-056 | 材料 | 乙供 | C19010201 | 柴油0号 | kg | 50.1424 | 6.32 | 0 | 0 | 计价
YD11-103 | J03-01-034 | 机械 | 乙供 | JF001 | 折旧费 | 元 | 85.77 | 1 | 0 | 0 | 计价
YD11-103 | J03-01-034 | 机械 | 乙供 | JF002 | 检修费 | 元 | 39.98 | 1 | 0 | 0 | 计价
YD11-103 | J03-01-034 | 机械 | 乙供 | JF003 | 维护费 | 元 | 82.76 | 1 | 0 | 0 | 计价
YD11-103 | J03-01-034 | 人工 | 乙供 | 9101109 | 安装技术工 | 工日 | 2.5 | 107 | 0 | 0 | 计价
YD11-103 | J03-01-034 | 材料 | 乙供 | C19010201 | 柴油0号 | kg | 28.43 | 6.32 | 0 | 0 | 计价
YD11-103 | J03-01-038 | 机械 | 乙供 | JF001 | 折旧费 | 元 | 246 | 1 | 0 | 0 | 计价
YD11-103 | J03-01-038 | 机械 | 乙供 | JF002 | 检修费 | 元 | 114.66 | 1 | 0 | 0 | 计价
YD11-103 | J03-01-038 | 机械 | 乙供 | JF003 | 维护费 | 元 | 237.35 | 1 | 0 | 0 | 计价
YD11-103 | J03-01-038 | 人工 | 乙供 | 9101109 | 安装技术工 | 工日 | 2.5 | 107 | 0 | 0 | 计价
YD11-103 | J03-01-038 | 材料 | 乙供 | C19010201 | 柴油0号 | kg | 40.73 | 6.32 | 0 | 0 | 计价
YD11-103 | J04-01-005 | 机械 | 乙供 | JF001 | 折旧费 | 元 | 59.96 | 1 | 0 | 0 | 计价
YD11-103 | J04-01-005 | 机械 | 乙供 | JF002 | 检修费 | 元 | 13.32 | 1 | 0 | 0 | 计价
YD11-103 | J04-01-005 | 机械 | 乙供 | JF003 | 维护费 | 元 | 52.35 | 1 | 0 | 0 | 计价
YD11-103 | J04-01-005 | 人工 | 乙供 | 9101109 | 安装技术工 | 工日 | 1.0417 | 107 | 0 | 0 | 计价
YD11-103 | J04-01-005 | 材料 | 乙供 | C19010201 | 柴油0号 | kg | 40.03 | 6.32 | 0 | 0 | 计价
YD11-103 | J10-01-001 | 机械 | 乙供 | JF001 | 折旧费 | 元 | 1.84 | 1 | 0 | 0 | 计价
YD11-103 | J10-01-001 | 机械 | 乙供 | JF002 | 检修费 | 元 | 0.41 | 1 | 0 | 0 | 计价
YD11-103 | J10-01-001 | 机械 | 乙供 | JF003 | 维护费 | 元 | 1.37 | 1 | 0 | 0 | 计价
YD11-103 | J10-01-001 | 机械 | 乙供 | JF004 | 安拆费及场外运费 | 元 | 12.75 | 1 | 0 | 0 | 计价
YD11-103 | J10-01-001 | 材料 | 乙供 | C21020101 | 电 | kW·h | 60.27 | 0.84 | 0 | 0 | 计价
YD11-103 | J10-01-004 | 机械 | 乙供 | JF001 | 折旧费 | 元 | 2.72 | 1 | 0 | 0 | 计价
YD11-103 | J10-01-004 | 机械 | 乙供 | JF002 | 检修费 | 元 | 0.61 | 1 | 0 | 0 | 计价
YD11-103 | J10-01-004 | 机械 | 乙供 | JF003 | 维护费 | 元 | 2.03 | 1 | 0 | 0 | 计价
YD11-103 | J10-01-004 | 机械 | 乙供 | JF004 | 安拆费及场外运费 | 元 | 12.75 | 1 | 0 | 0 | 计价
YD11-103 | J10-01-004 | 材料 | 乙供 | C21020101 | 电 | kW·h | 132.23 | 0.84 | 0 | 0 | 计价
YD11-103 | J13-01-056 | 机械 | 乙供 | JF001 | 折旧费 | 元 | 456.58 | 1 | 0 | 0 | 计价
YD11-103 | J13-01-056 | 机械 | 乙供 | JF002 | 检修费 | 元 | 35.33 | 1 | 0 | 0 | 计价
YD11-103 | J13-01-056 | 机械 | 乙供 | JF003 | 维护费 | 元 | 100.69 | 1 | 0 | 0 | 计价
YD11-103 | J13-01-056 | 人工 | 乙供 | 9101109 | 安装技术工 | 工日 | 3.125 | 107 | 0 | 0 | 计价
YD11-103 | J13-01-056 | 材料 | 乙供 | C19010201 | 柴油0号 | kg | 50.1424 | 6.32 | 0 | 0 | 计价
YD11-104 | J03-01-034 | 机械 | 乙供 | JF001 | 折旧费 | 元 | 85.77 | 1 | 0 | 0 | 计价
YD11-104 | J03-01-034 | 机械 | 乙供 | JF002 | 检修费 | 元 | 39.98 | 1 | 0 | 0 | 计价
YD11-104 | J03-01-034 | 机械 | 乙供 | JF003 | 维护费 | 元 | 82.76 | 1 | 0 | 0 | 计价
YD11-104 | J03-01-034 | 人工 | 乙供 | 9101109 | 安装技术工 | 工日 | 2.5 | 107 | 0 | 0 | 计价
YD11-104 | J03-01-034 | 材料 | 乙供 | C19010201 | 柴油0号 | kg | 28.43 | 6.32 | 0 | 0 | 计价
YD11-104 | J03-01-038 | 机械 | 乙供 | JF001 | 折旧费 | 元 | 246 | 1 | 0 | 0 | 计价
YD11-104 | J03-01-038 | 机械 | 乙供 | JF002 | 检修费 | 元 | 114.66 | 1 | 0 | 0 | 计价
YD11-104 | J03-01-038 | 机械 | 乙供 | JF003 | 维护费 | 元 | 237.35 | 1 | 0 | 0 | 计价
YD11-104 | J03-01-038 | 人工 | 乙供 | 9101109 | 安装技术工 | 工日 | 2.5 | 107 | 0 | 0 | 计价
YD11-104 | J03-01-038 | 材料 | 乙供 | C19010201 | 柴油0号 | kg | 40.73 | 6.32 | 0 | 0 | 计价
YD11-104 | J04-01-005 | 机械 | 乙供 | JF001 | 折旧费 | 元 | 59.96 | 1 | 0 | 0 | 计价
YD11-104 | J04-01-005 | 机械 | 乙供 | JF002 | 检修费 | 元 | 13.32 | 1 | 0 | 0 | 计价
YD11-104 | J04-01-005 | 机械 | 乙供 | JF003 | 维护费 | 元 | 52.35 | 1 | 0 | 0 | 计价
YD11-104 | J04-01-005 | 人工 | 乙供 | 9101109 | 安装技术工 | 工日 | 1.0417 | 107 | 0 | 0 | 计价
YD11-104 | J04-01-005 | 材料 | 乙供 | C19010201 | 柴油0号 | kg | 40.03 | 6.32 | 0 | 0 | 计价
YD11-104 | J10-01-001 | 机械 | 乙供 | JF001 | 折旧费 | 元 | 1.84 | 1 | 0 | 0 | 计价
YD11-104 | J10-01-001 | 机械 | 乙供 | JF002 | 检修费 | 元 | 0.41 | 1 | 0 | 0 | 计价
YD11-104 | J10-01-001 | 机械 | 乙供 | JF003 | 维护费 | 元 | 1.37 | 1 | 0 | 0 | 计价
YD11-104 | J10-01-001 | 机械 | 乙供 | JF004 | 安拆费及场外运费 | 元 | 12.75 | 1 | 0 | 0 | 计价
YD11-104 | J10-01-001 | 材料 | 乙供 | C21020101 | 电 | kW·h | 60.27 | 0.84 | 0 | 0 | 计价
YD11-104 | J10-01-004 | 机械 | 乙供 | JF001 | 折旧费 | 元 | 2.72 | 1 | 0 | 0 | 计价
YD11-104 | J10-01-004 | 机械 | 乙供 | JF002 | 检修费 | 元 | 0.61 | 1 | 0 | 0 | 计价
YD11-104 | J10-01-004 | 机械 | 乙供 | JF003 | 维护费 | 元 | 2.03 | 1 | 0 | 0 | 计价
YD11-104 | J10-01-004 | 机械 | 乙供 | JF004 | 安拆费及场外运费 | 元 | 12.75 | 1 | 0 | 0 | 计价
YD11-104 | J10-01-004 | 材料 | 乙供 | C21020101 | 电 | kW·h | 132.23 | 0.84 | 0 | 0 | 计价
YD11-104 | J13-01-056 | 机械 | 乙供 | JF001 | 折旧费 | 元 | 456.58 | 1 | 0 | 0 | 计价
YD11-104 | J13-01-056 | 机械 | 乙供 | JF002 | 检修费 | 元 | 35.33 | 1 | 0 | 0 | 计价
YD11-104 | J13-01-056 | 机械 | 乙供 | JF003 | 维护费 | 元 | 100.69 | 1 | 0 | 0 | 计价
YD11-104 | J13-01-056 | 人工 | 乙供 | 9101109 | 安装技术工 | 工日 | 3.125 | 107 | 0 | 0 | 计价
YD11-104 | J13-01-056 | 材料 | 乙供 | C19010201 | 柴油0号 | kg | 50.1424 | 6.32 | 0 | 0 | 计价
YD11-105 | J03-01-038 | 机械 | 乙供 | JF001 | 折旧费 | 元 | 246 | 1 | 0 | 0 | 计价
YD11-105 | J03-01-038 | 机械 | 乙供 | JF002 | 检修费 | 元 | 114.66 | 1 | 0 | 0 | 计价
YD11-105 | J03-01-038 | 机械 | 乙供 | JF003 | 维护费 | 元 | 237.35 | 1 | 0 | 0 | 计价
YD11-105 | J03-01-038 | 人工 | 乙供 | 9101109 | 安装技术工 | 工日 | 2.5 | 107 | 0 | 0 | 计价
YD11-105 | J03-01-038 | 材料 | 乙供 | C19010201 | 柴油0号 | kg | 40.73 | 6.32 | 0 | 0 | 计价
YD11-105 | J04-01-005 | 机械 | 乙供 | JF001 | 折旧费 | 元 | 59.96 | 1 | 0 | 0 | 计价
YD11-105 | J04-01-005 | 机械 | 乙供 | JF002 | 检修费 | 元 | 13.32 | 1 | 0 | 0 | 计价
YD11-105 | J04-01-005 | 机械 | 乙供 | JF003 | 维护费 | 元 | 52.35 | 1 | 0 | 0 | 计价
YD11-105 | J04-01-005 | 人工 | 乙供 | 9101109 | 安装技术工 | 工日 | 1.0417 | 107 | 0 | 0 | 计价
YD11-105 | J04-01-005 | 材料 | 乙供 | C19010201 | 柴油0号 | kg | 40.03 | 6.32 | 0 | 0 | 计价
YD11-105 | J10-01-001 | 机械 | 乙供 | JF001 | 折旧费 | 元 | 1.84 | 1 | 0 | 0 | 计价
YD11-105 | J10-01-001 | 机械 | 乙供 | JF002 | 检修费 | 元 | 0.41 | 1 | 0 | 0 | 计价
YD11-105 | J10-01-001 | 机械 | 乙供 | JF003 | 维护费 | 元 | 1.37 | 1 | 0 | 0 | 计价
YD11-105 | J10-01-001 | 机械 | 乙供 | JF004 | 安拆费及场外运费 | 元 | 12.75 | 1 | 0 | 0 | 计价
YD11-105 | J10-01-001 | 材料 | 乙供 | C21020101 | 电 | kW·h | 60.27 | 0.84 | 0 | 0 | 计价
YD11-105 | J10-01-004 | 机械 | 乙供 | JF001 | 折旧费 | 元 | 2.72 | 1 | 0 | 0 | 计价
YD11-105 | J10-01-004 | 机械 | 乙供 | JF002 | 检修费 | 元 | 0.61 | 1 | 0 | 0 | 计价
YD11-105 | J10-01-004 | 机械 | 乙供 | JF003 | 维护费 | 元 | 2.03 | 1 | 0 | 0 | 计价
YD11-105 | J10-01-004 | 机械 | 乙供 | JF004 | 安拆费及场外运费 | 元 | 12.75 | 1 | 0 | 0 | 计价
YD11-105 | J10-01-004 | 材料 | 乙供 | C21020101 | 电 | kW·h | 132.23 | 0.84 | 0 | 0 | 计价
YD11-105 | J13-01-056 | 机械 | 乙供 | JF001 | 折旧费 | 元 | 456.58 | 1 | 0 | 0 | 计价
YD11-105 | J13-01-056 | 机械 | 乙供 | JF002 | 检修费 | 元 | 35.33 | 1 | 0 | 0 | 计价
YD11-105 | J13-01-056 | 机械 | 乙供 | JF003 | 维护费 | 元 | 100.69 | 1 | 0 | 0 | 计价
YD11-105 | J13-01-056 | 人工 | 乙供 | 9101109 | 安装技术工 | 工日 | 3.125 | 107 | 0 | 0 | 计价
YD11-105 | J13-01-056 | 材料 | 乙供 | C19010201 | 柴油0号 | kg | 50.1424 | 6.32 | 0 | 0 | 计价
YD11-106 | J03-01-038 | 机械 | 乙供 | JF001 | 折旧费 | 元 | 246 | 1 | 0 | 0 | 计价
YD11-106 | J03-01-038 | 机械 | 乙供 | JF002 | 检修费 | 元 | 114.66 | 1 | 0 | 0 | 计价
YD11-106 | J03-01-038 | 机械 | 乙供 | JF003 | 维护费 | 元 | 237.35 | 1 | 0 | 0 | 计价
YD11-106 | J03-01-038 | 人工 | 乙供 | 9101109 | 安装技术工 | 工日 | 2.5 | 107 | 0 | 0 | 计价
YD11-106 | J03-01-038 | 材料 | 乙供 | C19010201 | 柴油0号 | kg | 40.73 | 6.32 | 0 | 0 | 计价
YD11-106 | J04-01-005 | 机械 | 乙供 | JF001 | 折旧费 | 元 | 59.96 | 1 | 0 | 0 | 计价
YD11-106 | J04-01-005 | 机械 | 乙供 | JF002 | 检修费 | 元 | 13.32 | 1 | 0 | 0 | 计价
YD11-106 | J04-01-005 | 机械 | 乙供 | JF003 | 维护费 | 元 | 52.35 | 1 | 0 | 0 | 计价
YD11-106 | J04-01-005 | 人工 | 乙供 | 9101109 | 安装技术工 | 工日 | 1.0417 | 107 | 0 | 0 | 计价
YD11-106 | J04-01-005 | 材料 | 乙供 | C19010201 | 柴油0号 | kg | 40.03 | 6.32 | 0 | 0 | 计价
YD11-106 | J10-01-004 | 机械 | 乙供 | JF001 | 折旧费 | 元 | 2.72 | 1 | 0 | 0 | 计价
YD11-106 | J10-01-004 | 机械 | 乙供 | JF002 | 检修费 | 元 | 0.61 | 1 | 0 | 0 | 计价
YD11-106 | J10-01-004 | 机械 | 乙供 | JF003 | 维护费 | 元 | 2.03 | 1 | 0 | 0 | 计价
YD11-106 | J10-01-004 | 机械 | 乙供 | JF004 | 安拆费及场外运费 | 元 | 12.75 | 1 | 0 | 0 | 计价
YD11-106 | J10-01-004 | 材料 | 乙供 | C21020101 | 电 | kW·h | 132.23 | 0.84 | 0 | 0 | 计价
YD11-106 | J13-01-056 | 机械 | 乙供 | JF001 | 折旧费 | 元 | 456.58 | 1 | 0 | 0 | 计价
YD11-106 | J13-01-056 | 机械 | 乙供 | JF002 | 检修费 | 元 | 35.33 | 1 | 0 | 0 | 计价
YD11-106 | J13-01-056 | 机械 | 乙供 | JF003 | 维护费 | 元 | 100.69 | 1 | 0 | 0 | 计价
YD11-106 | J13-01-056 | 人工 | 乙供 | 9101109 | 安装技术工 | 工日 | 3.125 | 107 | 0 | 0 | 计价
YD11-106 | J13-01-056 | 材料 | 乙供 | C19010201 | 柴油0号 | kg | 50.1424 | 6.32 | 0 | 0 | 计价
YD11-107 | J03-01-036 | 机械 | 乙供 | JF001 | 折旧费 | 元 | 157.49 | 1 | 0 | 0 | 计价
YD11-107 | J03-01-036 | 机械 | 乙供 | JF002 | 检修费 | 元 | 73.41 | 1 | 0 | 0 | 计价
YD11-107 | J03-01-036 | 机械 | 乙供 | JF003 | 维护费 | 元 | 151.96 | 1 | 0 | 0 | 计价
YD11-107 | J03-01-036 | 人工 | 乙供 | 9101109 | 安装技术工 | 工日 | 2.5 | 107 | 0 | 0 | 计价
YD11-107 | J03-01-036 | 材料 | 乙供 | C19010201 | 柴油0号 | kg | 35.85 | 6.32 | 0 | 0 | 计价
YD11-107 | J03-01-040 | 机械 | 乙供 | JF001 | 折旧费 | 元 | 412.48 | 1 | 0 | 0 | 计价
YD11-107 | J03-01-040 | 机械 | 乙供 | JF002 | 检修费 | 元 | 192.26 | 1 | 0 | 0 | 计价
YD11-107 | J03-01-040 | 机械 | 乙供 | JF003 | 维护费 | 元 | 397.98 | 1 | 0 | 0 | 计价
YD11-107 | J03-01-040 | 人工 | 乙供 | 9101109 | 安装技术工 | 工日 | 2.5 | 107 | 0 | 0 | 计价
YD11-107 | J03-01-040 | 材料 | 乙供 | C19010201 | 柴油0号 | kg | 48.52 | 6.32 | 0 | 0 | 计价
YD11-107 | J03-01-066 | 机械 | 乙供 | JF001 | 折旧费 | 元 | 58.43 | 1 | 0 | 0 | 计价
YD11-107 | J03-01-066 | 机械 | 乙供 | JF002 | 检修费 | 元 | 17.9 | 1 | 0 | 0 | 计价
YD11-107 | J03-01-066 | 机械 | 乙供 | JF003 | 维护费 | 元 | 62.11 | 1 | 0 | 0 | 计价
YD11-107 | J03-01-066 | 人工 | 乙供 | 9101109 | 安装技术工 | 工日 | 1.3889 | 107 | 0 | 0 | 计价
YD11-107 | J03-01-066 | 材料 | 乙供 | C19010201 | 柴油0号 | kg | 27.34 | 6.32 | 0 | 0 | 计价
YD11-107 | J04-01-005 | 机械 | 乙供 | JF001 | 折旧费 | 元 | 59.96 | 1 | 0 | 0 | 计价
YD11-107 | J04-01-005 | 机械 | 乙供 | JF002 | 检修费 | 元 | 13.32 | 1 | 0 | 0 | 计价
YD11-107 | J04-01-005 | 机械 | 乙供 | JF003 | 维护费 | 元 | 52.35 | 1 | 0 | 0 | 计价
YD11-107 | J04-01-005 | 人工 | 乙供 | 9101109 | 安装技术工 | 工日 | 1.0417 | 107 | 0 | 0 | 计价
YD11-107 | J04-01-005 | 材料 | 乙供 | C19010201 | 柴油0号 | kg | 40.03 | 6.32 | 0 | 0 | 计价
YD11-107 | J10-01-001 | 机械 | 乙供 | JF001 | 折旧费 | 元 | 1.84 | 1 | 0 | 0 | 计价
YD11-107 | J10-01-001 | 机械 | 乙供 | JF002 | 检修费 | 元 | 0.41 | 1 | 0 | 0 | 计价
YD11-107 | J10-01-001 | 机械 | 乙供 | JF003 | 维护费 | 元 | 1.37 | 1 | 0 | 0 | 计价
YD11-107 | J10-01-001 | 机械 | 乙供 | JF004 | 安拆费及场外运费 | 元 | 12.75 | 1 | 0 | 0 | 计价
YD11-107 | J10-01-001 | 材料 | 乙供 | C21020101 | 电 | kW·h | 60.27 | 0.84 | 0 | 0 | 计价
YD11-107 | J10-01-004 | 机械 | 乙供 | JF001 | 折旧费 | 元 | 2.72 | 1 | 0 | 0 | 计价
YD11-107 | J10-01-004 | 机械 | 乙供 | JF002 | 检修费 | 元 | 0.61 | 1 | 0 | 0 | 计价
YD11-107 | J10-01-004 | 机械 | 乙供 | JF003 | 维护费 | 元 | 2.03 | 1 | 0 | 0 | 计价
YD11-107 | J10-01-004 | 机械 | 乙供 | JF004 | 安拆费及场外运费 | 元 | 12.75 | 1 | 0 | 0 | 计价
YD11-107 | J10-01-004 | 材料 | 乙供 | C21020101 | 电 | kW·h | 132.23 | 0.84 | 0 | 0 | 计价
YD11-107 | J13-01-056 | 机械 | 乙供 | JF001 | 折旧费 | 元 | 456.58 | 1 | 0 | 0 | 计价
YD11-107 | J13-01-056 | 机械 | 乙供 | JF002 | 检修费 | 元 | 35.33 | 1 | 0 | 0 | 计价
YD11-107 | J13-01-056 | 机械 | 乙供 | JF003 | 维护费 | 元 | 100.69 | 1 | 0 | 0 | 计价
YD11-107 | J13-01-056 | 人工 | 乙供 | 9101109 | 安装技术工 | 工日 | 3.125 | 107 | 0 | 0 | 计价
YD11-107 | J13-01-056 | 材料 | 乙供 | C19010201 | 柴油0号 | kg | 50.1424 | 6.32 | 0 | 0 | 计价
YD11-108 | J03-01-036 | 机械 | 乙供 | JF001 | 折旧费 | 元 | 157.49 | 1 | 0 | 0 | 计价
YD11-108 | J03-01-036 | 机械 | 乙供 | JF002 | 检修费 | 元 | 73.41 | 1 | 0 | 0 | 计价
YD11-108 | J03-01-036 | 机械 | 乙供 | JF003 | 维护费 | 元 | 151.96 | 1 | 0 | 0 | 计价
YD11-108 | J03-01-036 | 人工 | 乙供 | 9101109 | 安装技术工 | 工日 | 2.5 | 107 | 0 | 0 | 计价
YD11-108 | J03-01-036 | 材料 | 乙供 | C19010201 | 柴油0号 | kg | 35.85 | 6.32 | 0 | 0 | 计价
YD11-108 | J03-01-040 | 机械 | 乙供 | JF001 | 折旧费 | 元 | 412.48 | 1 | 0 | 0 | 计价
YD11-108 | J03-01-040 | 机械 | 乙供 | JF002 | 检修费 | 元 | 192.26 | 1 | 0 | 0 | 计价
YD11-108 | J03-01-040 | 机械 | 乙供 | JF003 | 维护费 | 元 | 397.98 | 1 | 0 | 0 | 计价
YD11-108 | J03-01-040 | 人工 | 乙供 | 9101109 | 安装技术工 | 工日 | 2.5 | 107 | 0 | 0 | 计价
YD11-108 | J03-01-040 | 材料 | 乙供 | C19010201 | 柴油0号 | kg | 48.52 | 6.32 | 0 | 0 | 计价
YD11-108 | J03-01-066 | 机械 | 乙供 | JF001 | 折旧费 | 元 | 58.43 | 1 | 0 | 0 | 计价
YD11-108 | J03-01-066 | 机械 | 乙供 | JF002 | 检修费 | 元 | 17.9 | 1 | 0 | 0 | 计价
YD11-108 | J03-01-066 | 机械 | 乙供 | JF003 | 维护费 | 元 | 62.11 | 1 | 0 | 0 | 计价
YD11-108 | J03-01-066 | 人工 | 乙供 | 9101109 | 安装技术工 | 工日 | 1.3889 | 107 | 0 | 0 | 计价
YD11-108 | J03-01-066 | 材料 | 乙供 | C19010201 | 柴油0号 | kg | 27.34 | 6.32 | 0 | 0 | 计价
YD11-108 | J04-01-005 | 机械 | 乙供 | JF001 | 折旧费 | 元 | 59.96 | 1 | 0 | 0 | 计价
YD11-108 | J04-01-005 | 机械 | 乙供 | JF002 | 检修费 | 元 | 13.32 | 1 | 0 | 0 | 计价
YD11-108 | J04-01-005 | 机械 | 乙供 | JF003 | 维护费 | 元 | 52.35 | 1 | 0 | 0 | 计价
YD11-108 | J04-01-005 | 人工 | 乙供 | 9101109 | 安装技术工 | 工日 | 1.0417 | 107 | 0 | 0 | 计价
YD11-108 | J04-01-005 | 材料 | 乙供 | C19010201 | 柴油0号 | kg | 40.03 | 6.32 | 0 | 0 | 计价
YD11-108 | J10-01-001 | 机械 | 乙供 | JF001 | 折旧费 | 元 | 1.84 | 1 | 0 | 0 | 计价
YD11-108 | J10-01-001 | 机械 | 乙供 | JF002 | 检修费 | 元 | 0.41 | 1 | 0 | 0 | 计价
YD11-108 | J10-01-001 | 机械 | 乙供 | JF003 | 维护费 | 元 | 1.37 | 1 | 0 | 0 | 计价
YD11-108 | J10-01-001 | 机械 | 乙供 | JF004 | 安拆费及场外运费 | 元 | 12.75 | 1 | 0 | 0 | 计价
YD11-108 | J10-01-001 | 材料 | 乙供 | C21020101 | 电 | kW·h | 60.27 | 0.84 | 0 | 0 | 计价
YD11-108 | J10-01-004 | 机械 | 乙供 | JF001 | 折旧费 | 元 | 2.72 | 1 | 0 | 0 | 计价
YD11-108 | J10-01-004 | 机械 | 乙供 | JF002 | 检修费 | 元 | 0.61 | 1 | 0 | 0 | 计价
YD11-108 | J10-01-004 | 机械 | 乙供 | JF003 | 维护费 | 元 | 2.03 | 1 | 0 | 0 | 计价
YD11-108 | J10-01-004 | 机械 | 乙供 | JF004 | 安拆费及场外运费 | 元 | 12.75 | 1 | 0 | 0 | 计价
YD11-108 | J10-01-004 | 材料 | 乙供 | C21020101 | 电 | kW·h | 132.23 | 0.84 | 0 | 0 | 计价
YD11-108 | J13-01-056 | 机械 | 乙供 | JF001 | 折旧费 | 元 | 456.58 | 1 | 0 | 0 | 计价
YD11-108 | J13-01-056 | 机械 | 乙供 | JF002 | 检修费 | 元 | 35.33 | 1 | 0 | 0 | 计价
YD11-108 | J13-01-056 | 机械 | 乙供 | JF003 | 维护费 | 元 | 100.69 | 1 | 0 | 0 | 计价
YD11-108 | J13-01-056 | 人工 | 乙供 | 9101109 | 安装技术工 | 工日 | 3.125 | 107 | 0 | 0 | 计价
YD11-108 | J13-01-056 | 材料 | 乙供 | C19010201 | 柴油0号 | kg | 50.1424 | 6.32 | 0 | 0 | 计价
YD11-109 | J03-01-034 | 机械 | 乙供 | JF001 | 折旧费 | 元 | 85.77 | 1 | 0 | 0 | 计价
YD11-109 | J03-01-034 | 机械 | 乙供 | JF002 | 检修费 | 元 | 39.98 | 1 | 0 | 0 | 计价
YD11-109 | J03-01-034 | 机械 | 乙供 | JF003 | 维护费 | 元 | 82.76 | 1 | 0 | 0 | 计价
YD11-109 | J03-01-034 | 人工 | 乙供 | 9101109 | 安装技术工 | 工日 | 2.5 | 107 | 0 | 0 | 计价
YD11-109 | J03-01-034 | 材料 | 乙供 | C19010201 | 柴油0号 | kg | 28.43 | 6.32 | 0 | 0 | 计价
YD11-109 | J03-01-036 | 机械 | 乙供 | JF001 | 折旧费 | 元 | 157.49 | 1 | 0 | 0 | 计价
YD11-109 | J03-01-036 | 机械 | 乙供 | JF002 | 检修费 | 元 | 73.41 | 1 | 0 | 0 | 计价
YD11-109 | J03-01-036 | 机械 | 乙供 | JF003 | 维护费 | 元 | 151.96 | 1 | 0 | 0 | 计价
YD11-109 | J03-01-036 | 人工 | 乙供 | 9101109 | 安装技术工 | 工日 | 2.5 | 107 | 0 | 0 | 计价
YD11-109 | J03-01-036 | 材料 | 乙供 | C19010201 | 柴油0号 | kg | 35.85 | 6.32 | 0 | 0 | 计价
YD11-109 | J03-01-040 | 机械 | 乙供 | JF001 | 折旧费 | 元 | 412.48 | 1 | 0 | 0 | 计价
YD11-109 | J03-01-040 | 机械 | 乙供 | JF002 | 检修费 | 元 | 192.26 | 1 | 0 | 0 | 计价
YD11-109 | J03-01-040 | 机械 | 乙供 | JF003 | 维护费 | 元 | 397.98 | 1 | 0 | 0 | 计价
YD11-109 | J03-01-040 | 人工 | 乙供 | 9101109 | 安装技术工 | 工日 | 2.5 | 107 | 0 | 0 | 计价
YD11-109 | J03-01-040 | 材料 | 乙供 | C19010201 | 柴油0号 | kg | 48.52 | 6.32 | 0 | 0 | 计价
YD11-109 | J04-01-005 | 机械 | 乙供 | JF001 | 折旧费 | 元 | 59.96 | 1 | 0 | 0 | 计价
YD11-109 | J04-01-005 | 机械 | 乙供 | JF002 | 检修费 | 元 | 13.32 | 1 | 0 | 0 | 计价
YD11-109 | J04-01-005 | 机械 | 乙供 | JF003 | 维护费 | 元 | 52.35 | 1 | 0 | 0 | 计价
YD11-109 | J04-01-005 | 人工 | 乙供 | 9101109 | 安装技术工 | 工日 | 1.0417 | 107 | 0 | 0 | 计价
YD11-109 | J04-01-005 | 材料 | 乙供 | C19010201 | 柴油0号 | kg | 40.03 | 6.32 | 0 | 0 | 计价
YD11-109 | J10-01-001 | 机械 | 乙供 | JF001 | 折旧费 | 元 | 1.84 | 1 | 0 | 0 | 计价
YD11-109 | J10-01-001 | 机械 | 乙供 | JF002 | 检修费 | 元 | 0.41 | 1 | 0 | 0 | 计价
YD11-109 | J10-01-001 | 机械 | 乙供 | JF003 | 维护费 | 元 | 1.37 | 1 | 0 | 0 | 计价
YD11-109 | J10-01-001 | 机械 | 乙供 | JF004 | 安拆费及场外运费 | 元 | 12.75 | 1 | 0 | 0 | 计价
YD11-109 | J10-01-001 | 材料 | 乙供 | C21020101 | 电 | kW·h | 60.27 | 0.84 | 0 | 0 | 计价
YD11-109 | J10-01-004 | 机械 | 乙供 | JF001 | 折旧费 | 元 | 2.72 | 1 | 0 | 0 | 计价
YD11-109 | J10-01-004 | 机械 | 乙供 | JF002 | 检修费 | 元 | 0.61 | 1 | 0 | 0 | 计价
YD11-109 | J10-01-004 | 机械 | 乙供 | JF003 | 维护费 | 元 | 2.03 | 1 | 0 | 0 | 计价
YD11-109 | J10-01-004 | 机械 | 乙供 | JF004 | 安拆费及场外运费 | 元 | 12.75 | 1 | 0 | 0 | 计价
YD11-109 | J10-01-004 | 材料 | 乙供 | C21020101 | 电 | kW·h | 132.23 | 0.84 | 0 | 0 | 计价
YD11-110 | J03-01-038 | 机械 | 乙供 | JF001 | 折旧费 | 元 | 246 | 1 | 0 | 0 | 计价
YD11-110 | J03-01-038 | 机械 | 乙供 | JF002 | 检修费 | 元 | 114.66 | 1 | 0 | 0 | 计价
YD11-110 | J03-01-038 | 机械 | 乙供 | JF003 | 维护费 | 元 | 237.35 | 1 | 0 | 0 | 计价
YD11-110 | J03-01-038 | 人工 | 乙供 | 9101109 | 安装技术工 | 工日 | 2.5 | 107 | 0 | 0 | 计价
YD11-110 | J03-01-038 | 材料 | 乙供 | C19010201 | 柴油0号 | kg | 40.73 | 6.32 | 0 | 0 | 计价
YD11-110 | J03-01-040 | 机械 | 乙供 | JF001 | 折旧费 | 元 | 412.48 | 1 | 0 | 0 | 计价
YD11-110 | J03-01-040 | 机械 | 乙供 | JF002 | 检修费 | 元 | 192.26 | 1 | 0 | 0 | 计价
YD11-110 | J03-01-040 | 机械 | 乙供 | JF003 | 维护费 | 元 | 397.98 | 1 | 0 | 0 | 计价
YD11-110 | J03-01-040 | 人工 | 乙供 | 9101109 | 安装技术工 | 工日 | 2.5 | 107 | 0 | 0 | 计价
YD11-110 | J03-01-040 | 材料 | 乙供 | C19010201 | 柴油0号 | kg | 48.52 | 6.32 | 0 | 0 | 计价
YD11-110 | J04-01-005 | 机械 | 乙供 | JF001 | 折旧费 | 元 | 59.96 | 1 | 0 | 0 | 计价
YD11-110 | J04-01-005 | 机械 | 乙供 | JF002 | 检修费 | 元 | 13.32 | 1 | 0 | 0 | 计价
YD11-110 | J04-01-005 | 机械 | 乙供 | JF003 | 维护费 | 元 | 52.35 | 1 | 0 | 0 | 计价
YD11-110 | J04-01-005 | 人工 | 乙供 | 9101109 | 安装技术工 | 工日 | 1.0417 | 107 | 0 | 0 | 计价
YD11-110 | J04-01-005 | 材料 | 乙供 | C19010201 | 柴油0号 | kg | 40.03 | 6.32 | 0 | 0 | 计价
YD11-110 | J10-01-001 | 机械 | 乙供 | JF001 | 折旧费 | 元 | 1.84 | 1 | 0 | 0 | 计价
YD11-110 | J10-01-001 | 机械 | 乙供 | JF002 | 检修费 | 元 | 0.41 | 1 | 0 | 0 | 计价
YD11-110 | J10-01-001 | 机械 | 乙供 | JF003 | 维护费 | 元 | 1.37 | 1 | 0 | 0 | 计价
YD11-110 | J10-01-001 | 机械 | 乙供 | JF004 | 安拆费及场外运费 | 元 | 12.75 | 1 | 0 | 0 | 计价
YD11-110 | J10-01-001 | 材料 | 乙供 | C21020101 | 电 | kW·h | 60.27 | 0.84 | 0 | 0 | 计价
YD11-110 | J10-01-004 | 机械 | 乙供 | JF001 | 折旧费 | 元 | 2.72 | 1 | 0 | 0 | 计价
YD11-110 | J10-01-004 | 机械 | 乙供 | JF002 | 检修费 | 元 | 0.61 | 1 | 0 | 0 | 计价
YD11-110 | J10-01-004 | 机械 | 乙供 | JF003 | 维护费 | 元 | 2.03 | 1 | 0 | 0 | 计价
YD11-110 | J10-01-004 | 机械 | 乙供 | JF004 | 安拆费及场外运费 | 元 | 12.75 | 1 | 0 | 0 | 计价
YD11-110 | J10-01-004 | 材料 | 乙供 | C21020101 | 电 | kW·h | 132.23 | 0.84 | 0 | 0 | 计价
YD11-111 | J03-01-038 | 机械 | 乙供 | JF001 | 折旧费 | 元 | 246 | 1 | 0 | 0 | 计价
YD11-111 | J03-01-038 | 机械 | 乙供 | JF002 | 检修费 | 元 | 114.66 | 1 | 0 | 0 | 计价
YD11-111 | J03-01-038 | 机械 | 乙供 | JF003 | 维护费 | 元 | 237.35 | 1 | 0 | 0 | 计价
YD11-111 | J03-01-038 | 人工 | 乙供 | 9101109 | 安装技术工 | 工日 | 2.5 | 107 | 0 | 0 | 计价
YD11-111 | J03-01-038 | 材料 | 乙供 | C19010201 | 柴油0号 | kg | 40.73 | 6.32 | 0 | 0 | 计价
YD11-111 | J03-01-040 | 机械 | 乙供 | JF001 | 折旧费 | 元 | 412.48 | 1 | 0 | 0 | 计价
YD11-111 | J03-01-040 | 机械 | 乙供 | JF002 | 检修费 | 元 | 192.26 | 1 | 0 | 0 | 计价
YD11-111 | J03-01-040 | 机械 | 乙供 | JF003 | 维护费 | 元 | 397.98 | 1 | 0 | 0 | 计价
YD11-111 | J03-01-040 | 人工 | 乙供 | 9101109 | 安装技术工 | 工日 | 2.5 | 107 | 0 | 0 | 计价
YD11-111 | J03-01-040 | 材料 | 乙供 | C19010201 | 柴油0号 | kg | 48.52 | 6.32 | 0 | 0 | 计价
YD11-111 | J04-01-005 | 机械 | 乙供 | JF001 | 折旧费 | 元 | 59.96 | 1 | 0 | 0 | 计价
YD11-111 | J04-01-005 | 机械 | 乙供 | JF002 | 检修费 | 元 | 13.32 | 1 | 0 | 0 | 计价
YD11-111 | J04-01-005 | 机械 | 乙供 | JF003 | 维护费 | 元 | 52.35 | 1 | 0 | 0 | 计价
YD11-111 | J04-01-005 | 人工 | 乙供 | 9101109 | 安装技术工 | 工日 | 1.0417 | 107 | 0 | 0 | 计价
YD11-111 | J04-01-005 | 材料 | 乙供 | C19010201 | 柴油0号 | kg | 40.03 | 6.32 | 0 | 0 | 计价
YD11-111 | J10-01-001 | 机械 | 乙供 | JF001 | 折旧费 | 元 | 1.84 | 1 | 0 | 0 | 计价
YD11-111 | J10-01-001 | 机械 | 乙供 | JF002 | 检修费 | 元 | 0.41 | 1 | 0 | 0 | 计价
YD11-111 | J10-01-001 | 机械 | 乙供 | JF003 | 维护费 | 元 | 1.37 | 1 | 0 | 0 | 计价
YD11-111 | J10-01-001 | 机械 | 乙供 | JF004 | 安拆费及场外运费 | 元 | 12.75 | 1 | 0 | 0 | 计价
YD11-111 | J10-01-001 | 材料 | 乙供 | C21020101 | 电 | kW·h | 60.27 | 0.84 | 0 | 0 | 计价
YD11-111 | J10-01-004 | 机械 | 乙供 | JF001 | 折旧费 | 元 | 2.72 | 1 | 0 | 0 | 计价
YD11-111 | J10-01-004 | 机械 | 乙供 | JF002 | 检修费 | 元 | 0.61 | 1 | 0 | 0 | 计价
YD11-111 | J10-01-004 | 机械 | 乙供 | JF003 | 维护费 | 元 | 2.03 | 1 | 0 | 0 | 计价
YD11-111 | J10-01-004 | 机械 | 乙供 | JF004 | 安拆费及场外运费 | 元 | 12.75 | 1 | 0 | 0 | 计价
YD11-111 | J10-01-004 | 材料 | 乙供 | C21020101 | 电 | kW·h | 132.23 | 0.84 | 0 | 0 | 计价
YD11-112 | J03-01-038 | 机械 | 乙供 | JF001 | 折旧费 | 元 | 246 | 1 | 0 | 0 | 计价
YD11-112 | J03-01-038 | 机械 | 乙供 | JF002 | 检修费 | 元 | 114.66 | 1 | 0 | 0 | 计价
YD11-112 | J03-01-038 | 机械 | 乙供 | JF003 | 维护费 | 元 | 237.35 | 1 | 0 | 0 | 计价
YD11-112 | J03-01-038 | 人工 | 乙供 | 9101109 | 安装技术工 | 工日 | 2.5 | 107 | 0 | 0 | 计价
YD11-112 | J03-01-038 | 材料 | 乙供 | C19010201 | 柴油0号 | kg | 40.73 | 6.32 | 0 | 0 | 计价
YD11-112 | J04-01-005 | 机械 | 乙供 | JF001 | 折旧费 | 元 | 59.96 | 1 | 0 | 0 | 计价
YD11-112 | J04-01-005 | 机械 | 乙供 | JF002 | 检修费 | 元 | 13.32 | 1 | 0 | 0 | 计价
YD11-112 | J04-01-005 | 机械 | 乙供 | JF003 | 维护费 | 元 | 52.35 | 1 | 0 | 0 | 计价
YD11-112 | J04-01-005 | 人工 | 乙供 | 9101109 | 安装技术工 | 工日 | 1.0417 | 107 | 0 | 0 | 计价
YD11-112 | J04-01-005 | 材料 | 乙供 | C19010201 | 柴油0号 | kg | 40.03 | 6.32 | 0 | 0 | 计价
YD11-112 | J10-01-001 | 机械 | 乙供 | JF001 | 折旧费 | 元 | 1.84 | 1 | 0 | 0 | 计价
YD11-112 | J10-01-001 | 机械 | 乙供 | JF002 | 检修费 | 元 | 0.41 | 1 | 0 | 0 | 计价
YD11-112 | J10-01-001 | 机械 | 乙供 | JF003 | 维护费 | 元 | 1.37 | 1 | 0 | 0 | 计价
YD11-112 | J10-01-001 | 机械 | 乙供 | JF004 | 安拆费及场外运费 | 元 | 12.75 | 1 | 0 | 0 | 计价
YD11-112 | J10-01-001 | 材料 | 乙供 | C21020101 | 电 | kW·h | 60.27 | 0.84 | 0 | 0 | 计价
YD11-112 | J10-01-004 | 机械 | 乙供 | JF001 | 折旧费 | 元 | 2.72 | 1 | 0 | 0 | 计价
YD11-112 | J10-01-004 | 机械 | 乙供 | JF002 | 检修费 | 元 | 0.61 | 1 | 0 | 0 | 计价
YD11-112 | J10-01-004 | 机械 | 乙供 | JF003 | 维护费 | 元 | 2.03 | 1 | 0 | 0 | 计价
YD11-112 | J10-01-004 | 机械 | 乙供 | JF004 | 安拆费及场外运费 | 元 | 12.75 | 1 | 0 | 0 | 计价
YD11-112 | J10-01-004 | 材料 | 乙供 | C21020101 | 电 | kW·h | 132.23 | 0.84 | 0 | 0 | 计价
YD11-112 | J13-01-056 | 机械 | 乙供 | JF001 | 折旧费 | 元 | 456.58 | 1 | 0 | 0 | 计价
YD11-112 | J13-01-056 | 机械 | 乙供 | JF002 | 检修费 | 元 | 35.33 | 1 | 0 | 0 | 计价
YD11-112 | J13-01-056 | 机械 | 乙供 | JF003 | 维护费 | 元 | 100.69 | 1 | 0 | 0 | 计价
YD11-112 | J13-01-056 | 人工 | 乙供 | 9101109 | 安装技术工 | 工日 | 3.125 | 107 | 0 | 0 | 计价
YD11-112 | J13-01-056 | 材料 | 乙供 | C19010201 | 柴油0号 | kg | 50.1424 | 6.32 | 0 | 0 | 计价
YD11-113 | J03-01-034 | 机械 | 乙供 | JF001 | 折旧费 | 元 | 85.77 | 1 | 0 | 0 | 计价
YD11-113 | J03-01-034 | 机械 | 乙供 | JF002 | 检修费 | 元 | 39.98 | 1 | 0 | 0 | 计价
YD11-113 | J03-01-034 | 机械 | 乙供 | JF003 | 维护费 | 元 | 82.76 | 1 | 0 | 0 | 计价
YD11-113 | J03-01-034 | 人工 | 乙供 | 9101109 | 安装技术工 | 工日 | 2.5 | 107 | 0 | 0 | 计价
YD11-113 | J03-01-034 | 材料 | 乙供 | C19010201 | 柴油0号 | kg | 28.43 | 6.32 | 0 | 0 | 计价
YD11-113 | J03-01-040 | 机械 | 乙供 | JF001 | 折旧费 | 元 | 412.48 | 1 | 0 | 0 | 计价
YD11-113 | J03-01-040 | 机械 | 乙供 | JF002 | 检修费 | 元 | 192.26 | 1 | 0 | 0 | 计价
YD11-113 | J03-01-040 | 机械 | 乙供 | JF003 | 维护费 | 元 | 397.98 | 1 | 0 | 0 | 计价
YD11-113 | J03-01-040 | 人工 | 乙供 | 9101109 | 安装技术工 | 工日 | 2.5 | 107 | 0 | 0 | 计价
YD11-113 | J03-01-040 | 材料 | 乙供 | C19010201 | 柴油0号 | kg | 48.52 | 6.32 | 0 | 0 | 计价
YD11-113 | J04-01-005 | 机械 | 乙供 | JF001 | 折旧费 | 元 | 59.96 | 1 | 0 | 0 | 计价
YD11-113 | J04-01-005 | 机械 | 乙供 | JF002 | 检修费 | 元 | 13.32 | 1 | 0 | 0 | 计价
YD11-113 | J04-01-005 | 机械 | 乙供 | JF003 | 维护费 | 元 | 52.35 | 1 | 0 | 0 | 计价
YD11-113 | J04-01-005 | 人工 | 乙供 | 9101109 | 安装技术工 | 工日 | 1.0417 | 107 | 0 | 0 | 计价
YD11-113 | J04-01-005 | 材料 | 乙供 | C19010201 | 柴油0号 | kg | 40.03 | 6.32 | 0 | 0 | 计价
YD11-113 | J13-01-055 | 机械 | 乙供 | JF001 | 折旧费 | 元 | 332.82 | 1 | 0 | 0 | 计价
YD11-113 | J13-01-055 | 机械 | 乙供 | JF002 | 检修费 | 元 | 27.23 | 1 | 0 | 0 | 计价
YD11-113 | J13-01-055 | 机械 | 乙供 | JF003 | 维护费 | 元 | 38.12 | 1 | 0 | 0 | 计价
YD11-113 | J13-01-055 | 人工 | 乙供 | 9101109 | 安装技术工 | 工日 | 3.125 | 107 | 0 | 0 | 计价
YD11-113 | J13-01-055 | 材料 | 乙供 | C19010201 | 柴油0号 | kg | 42.1424 | 6.32 | 0 | 0 | 计价
YD11-113 | J13-01-056 | 机械 | 乙供 | JF001 | 折旧费 | 元 | 456.58 | 1 | 0 | 0 | 计价
YD11-113 | J13-01-056 | 机械 | 乙供 | JF002 | 检修费 | 元 | 35.33 | 1 | 0 | 0 | 计价
YD11-113 | J13-01-056 | 机械 | 乙供 | JF003 | 维护费 | 元 | 100.69 | 1 | 0 | 0 | 计价
YD11-113 | J13-01-056 | 人工 | 乙供 | 9101109 | 安装技术工 | 工日 | 3.125 | 107 | 0 | 0 | 计价
YD11-113 | J13-01-056 | 材料 | 乙供 | C19010201 | 柴油0号 | kg | 50.1424 | 6.32 | 0 | 0 | 计价
YD11-114 | J03-01-038 | 机械 | 乙供 | JF001 | 折旧费 | 元 | 246 | 1 | 0 | 0 | 计价
YD11-114 | J03-01-038 | 机械 | 乙供 | JF002 | 检修费 | 元 | 114.66 | 1 | 0 | 0 | 计价
YD11-114 | J03-01-038 | 机械 | 乙供 | JF003 | 维护费 | 元 | 237.35 | 1 | 0 | 0 | 计价
YD11-114 | J03-01-038 | 人工 | 乙供 | 9101109 | 安装技术工 | 工日 | 2.5 | 107 | 0 | 0 | 计价
YD11-114 | J03-01-038 | 材料 | 乙供 | C19010201 | 柴油0号 | kg | 40.73 | 6.32 | 0 | 0 | 计价
YD11-114 | J04-01-005 | 机械 | 乙供 | JF001 | 折旧费 | 元 | 59.96 | 1 | 0 | 0 | 计价
YD11-114 | J04-01-005 | 机械 | 乙供 | JF002 | 检修费 | 元 | 13.32 | 1 | 0 | 0 | 计价
YD11-114 | J04-01-005 | 机械 | 乙供 | JF003 | 维护费 | 元 | 52.35 | 1 | 0 | 0 | 计价
YD11-114 | J04-01-005 | 人工 | 乙供 | 9101109 | 安装技术工 | 工日 | 1.0417 | 107 | 0 | 0 | 计价
YD11-114 | J04-01-005 | 材料 | 乙供 | C19010201 | 柴油0号 | kg | 40.03 | 6.32 | 0 | 0 | 计价
YD11-114 | J10-01-001 | 机械 | 乙供 | JF001 | 折旧费 | 元 | 1.84 | 1 | 0 | 0 | 计价
YD11-114 | J10-01-001 | 机械 | 乙供 | JF002 | 检修费 | 元 | 0.41 | 1 | 0 | 0 | 计价
YD11-114 | J10-01-001 | 机械 | 乙供 | JF003 | 维护费 | 元 | 1.37 | 1 | 0 | 0 | 计价
YD11-114 | J10-01-001 | 机械 | 乙供 | JF004 | 安拆费及场外运费 | 元 | 12.75 | 1 | 0 | 0 | 计价
YD11-114 | J10-01-001 | 材料 | 乙供 | C21020101 | 电 | kW·h | 60.27 | 0.84 | 0 | 0 | 计价
YD11-114 | J10-01-004 | 机械 | 乙供 | JF001 | 折旧费 | 元 | 2.72 | 1 | 0 | 0 | 计价
YD11-114 | J10-01-004 | 机械 | 乙供 | JF002 | 检修费 | 元 | 0.61 | 1 | 0 | 0 | 计价
YD11-114 | J10-01-004 | 机械 | 乙供 | JF003 | 维护费 | 元 | 2.03 | 1 | 0 | 0 | 计价
YD11-114 | J10-01-004 | 机械 | 乙供 | JF004 | 安拆费及场外运费 | 元 | 12.75 | 1 | 0 | 0 | 计价
YD11-114 | J10-01-004 | 材料 | 乙供 | C21020101 | 电 | kW·h | 132.23 | 0.84 | 0 | 0 | 计价
YD11-114 | J13-01-055 | 机械 | 乙供 | JF001 | 折旧费 | 元 | 332.82 | 1 | 0 | 0 | 计价
YD11-114 | J13-01-055 | 机械 | 乙供 | JF002 | 检修费 | 元 | 27.23 | 1 | 0 | 0 | 计价
YD11-114 | J13-01-055 | 机械 | 乙供 | JF003 | 维护费 | 元 | 38.12 | 1 | 0 | 0 | 计价
YD11-114 | J13-01-055 | 人工 | 乙供 | 9101109 | 安装技术工 | 工日 | 3.125 | 107 | 0 | 0 | 计价
YD11-114 | J13-01-055 | 材料 | 乙供 | C19010201 | 柴油0号 | kg | 42.1424 | 6.32 | 0 | 0 | 计价
YD11-114 | J13-01-056 | 机械 | 乙供 | JF001 | 折旧费 | 元 | 456.58 | 1 | 0 | 0 | 计价
YD11-114 | J13-01-056 | 机械 | 乙供 | JF002 | 检修费 | 元 | 35.33 | 1 | 0 | 0 | 计价
YD11-114 | J13-01-056 | 机械 | 乙供 | JF003 | 维护费 | 元 | 100.69 | 1 | 0 | 0 | 计价
YD11-114 | J13-01-056 | 人工 | 乙供 | 9101109 | 安装技术工 | 工日 | 3.125 | 107 | 0 | 0 | 计价
YD11-114 | J13-01-056 | 材料 | 乙供 | C19010201 | 柴油0号 | kg | 50.1424 | 6.32 | 0 | 0 | 计价
YD11-115 | J03-01-038 | 机械 | 乙供 | JF001 | 折旧费 | 元 | 246 | 1 | 0 | 0 | 计价
YD11-115 | J03-01-038 | 机械 | 乙供 | JF002 | 检修费 | 元 | 114.66 | 1 | 0 | 0 | 计价
YD11-115 | J03-01-038 | 机械 | 乙供 | JF003 | 维护费 | 元 | 237.35 | 1 | 0 | 0 | 计价
YD11-115 | J03-01-038 | 人工 | 乙供 | 9101109 | 安装技术工 | 工日 | 2.5 | 107 | 0 | 0 | 计价
YD11-115 | J03-01-038 | 材料 | 乙供 | C19010201 | 柴油0号 | kg | 40.73 | 6.32 | 0 | 0 | 计价
YD11-115 | J04-01-005 | 机械 | 乙供 | JF001 | 折旧费 | 元 | 59.96 | 1 | 0 | 0 | 计价
YD11-115 | J04-01-005 | 机械 | 乙供 | JF002 | 检修费 | 元 | 13.32 | 1 | 0 | 0 | 计价
YD11-115 | J04-01-005 | 机械 | 乙供 | JF003 | 维护费 | 元 | 52.35 | 1 | 0 | 0 | 计价
YD11-115 | J04-01-005 | 人工 | 乙供 | 9101109 | 安装技术工 | 工日 | 1.0417 | 107 | 0 | 0 | 计价
YD11-115 | J04-01-005 | 材料 | 乙供 | C19010201 | 柴油0号 | kg | 40.03 | 6.32 | 0 | 0 | 计价
YD11-115 | J10-01-001 | 机械 | 乙供 | JF001 | 折旧费 | 元 | 1.84 | 1 | 0 | 0 | 计价
YD11-115 | J10-01-001 | 机械 | 乙供 | JF002 | 检修费 | 元 | 0.41 | 1 | 0 | 0 | 计价
YD11-115 | J10-01-001 | 机械 | 乙供 | JF003 | 维护费 | 元 | 1.37 | 1 | 0 | 0 | 计价
YD11-115 | J10-01-001 | 机械 | 乙供 | JF004 | 安拆费及场外运费 | 元 | 12.75 | 1 | 0 | 0 | 计价
YD11-115 | J10-01-001 | 材料 | 乙供 | C21020101 | 电 | kW·h | 60.27 | 0.84 | 0 | 0 | 计价
YD11-115 | J10-01-004 | 机械 | 乙供 | JF001 | 折旧费 | 元 | 2.72 | 1 | 0 | 0 | 计价
YD11-115 | J10-01-004 | 机械 | 乙供 | JF002 | 检修费 | 元 | 0.61 | 1 | 0 | 0 | 计价
YD11-115 | J10-01-004 | 机械 | 乙供 | JF003 | 维护费 | 元 | 2.03 | 1 | 0 | 0 | 计价
YD11-115 | J10-01-004 | 机械 | 乙供 | JF004 | 安拆费及场外运费 | 元 | 12.75 | 1 | 0 | 0 | 计价
YD11-115 | J10-01-004 | 材料 | 乙供 | C21020101 | 电 | kW·h | 132.23 | 0.84 | 0 | 0 | 计价
YD11-115 | J13-01-055 | 机械 | 乙供 | JF001 | 折旧费 | 元 | 332.82 | 1 | 0 | 0 | 计价
YD11-115 | J13-01-055 | 机械 | 乙供 | JF002 | 检修费 | 元 | 27.23 | 1 | 0 | 0 | 计价
YD11-115 | J13-01-055 | 机械 | 乙供 | JF003 | 维护费 | 元 | 38.12 | 1 | 0 | 0 | 计价
YD11-115 | J13-01-055 | 人工 | 乙供 | 9101109 | 安装技术工 | 工日 | 3.125 | 107 | 0 | 0 | 计价
YD11-115 | J13-01-055 | 材料 | 乙供 | C19010201 | 柴油0号 | kg | 42.1424 | 6.32 | 0 | 0 | 计价
YD11-115 | J13-01-056 | 机械 | 乙供 | JF001 | 折旧费 | 元 | 456.58 | 1 | 0 | 0 | 计价
YD11-115 | J13-01-056 | 机械 | 乙供 | JF002 | 检修费 | 元 | 35.33 | 1 | 0 | 0 | 计价
YD11-115 | J13-01-056 | 机械 | 乙供 | JF003 | 维护费 | 元 | 100.69 | 1 | 0 | 0 | 计价
YD11-115 | J13-01-056 | 人工 | 乙供 | 9101109 | 安装技术工 | 工日 | 3.125 | 107 | 0 | 0 | 计价
YD11-115 | J13-01-056 | 材料 | 乙供 | C19010201 | 柴油0号 | kg | 50.1424 | 6.32 | 0 | 0 | 计价
YD11-116 | J03-01-034 | 机械 | 乙供 | JF001 | 折旧费 | 元 | 85.77 | 1 | 0 | 0 | 计价
YD11-116 | J03-01-034 | 机械 | 乙供 | JF002 | 检修费 | 元 | 39.98 | 1 | 0 | 0 | 计价
YD11-116 | J03-01-034 | 机械 | 乙供 | JF003 | 维护费 | 元 | 82.76 | 1 | 0 | 0 | 计价
YD11-116 | J03-01-034 | 人工 | 乙供 | 9101109 | 安装技术工 | 工日 | 2.5 | 107 | 0 | 0 | 计价
YD11-116 | J03-01-034 | 材料 | 乙供 | C19010201 | 柴油0号 | kg | 28.43 | 6.32 | 0 | 0 | 计价
YD11-116 | J03-01-038 | 机械 | 乙供 | JF001 | 折旧费 | 元 | 246 | 1 | 0 | 0 | 计价
YD11-116 | J03-01-038 | 机械 | 乙供 | JF002 | 检修费 | 元 | 114.66 | 1 | 0 | 0 | 计价
YD11-116 | J03-01-038 | 机械 | 乙供 | JF003 | 维护费 | 元 | 237.35 | 1 | 0 | 0 | 计价
YD11-116 | J03-01-038 | 人工 | 乙供 | 9101109 | 安装技术工 | 工日 | 2.5 | 107 | 0 | 0 | 计价
YD11-116 | J03-01-038 | 材料 | 乙供 | C19010201 | 柴油0号 | kg | 40.73 | 6.32 | 0 | 0 | 计价
YD11-116 | J04-01-005 | 机械 | 乙供 | JF001 | 折旧费 | 元 | 59.96 | 1 | 0 | 0 | 计价
YD11-116 | J04-01-005 | 机械 | 乙供 | JF002 | 检修费 | 元 | 13.32 | 1 | 0 | 0 | 计价
YD11-116 | J04-01-005 | 机械 | 乙供 | JF003 | 维护费 | 元 | 52.35 | 1 | 0 | 0 | 计价
YD11-116 | J04-01-005 | 人工 | 乙供 | 9101109 | 安装技术工 | 工日 | 1.0417 | 107 | 0 | 0 | 计价
YD11-116 | J04-01-005 | 材料 | 乙供 | C19010201 | 柴油0号 | kg | 40.03 | 6.32 | 0 | 0 | 计价
YD11-116 | J10-01-001 | 机械 | 乙供 | JF001 | 折旧费 | 元 | 1.84 | 1 | 0 | 0 | 计价
YD11-116 | J10-01-001 | 机械 | 乙供 | JF002 | 检修费 | 元 | 0.41 | 1 | 0 | 0 | 计价
YD11-116 | J10-01-001 | 机械 | 乙供 | JF003 | 维护费 | 元 | 1.37 | 1 | 0 | 0 | 计价
YD11-116 | J10-01-001 | 机械 | 乙供 | JF004 | 安拆费及场外运费 | 元 | 12.75 | 1 | 0 | 0 | 计价
YD11-116 | J10-01-001 | 材料 | 乙供 | C21020101 | 电 | kW·h | 60.27 | 0.84 | 0 | 0 | 计价
YD11-116 | J10-01-004 | 机械 | 乙供 | JF001 | 折旧费 | 元 | 2.72 | 1 | 0 | 0 | 计价
YD11-116 | J10-01-004 | 机械 | 乙供 | JF002 | 检修费 | 元 | 0.61 | 1 | 0 | 0 | 计价
YD11-116 | J10-01-004 | 机械 | 乙供 | JF003 | 维护费 | 元 | 2.03 | 1 | 0 | 0 | 计价
YD11-116 | J10-01-004 | 机械 | 乙供 | JF004 | 安拆费及场外运费 | 元 | 12.75 | 1 | 0 | 0 | 计价
YD11-116 | J10-01-004 | 材料 | 乙供 | C21020101 | 电 | kW·h | 132.23 | 0.84 | 0 | 0 | 计价
YD11-116 | J13-01-055 | 机械 | 乙供 | JF001 | 折旧费 | 元 | 332.82 | 1 | 0 | 0 | 计价
YD11-116 | J13-01-055 | 机械 | 乙供 | JF002 | 检修费 | 元 | 27.23 | 1 | 0 | 0 | 计价
YD11-116 | J13-01-055 | 机械 | 乙供 | JF003 | 维护费 | 元 | 38.12 | 1 | 0 | 0 | 计价
YD11-116 | J13-01-055 | 人工 | 乙供 | 9101109 | 安装技术工 | 工日 | 3.125 | 107 | 0 | 0 | 计价
YD11-116 | J13-01-055 | 材料 | 乙供 | C19010201 | 柴油0号 | kg | 42.1424 | 6.32 | 0 | 0 | 计价
YD11-116 | J13-01-056 | 机械 | 乙供 | JF001 | 折旧费 | 元 | 456.58 | 1 | 0 | 0 | 计价
YD11-116 | J13-01-056 | 机械 | 乙供 | JF002 | 检修费 | 元 | 35.33 | 1 | 0 | 0 | 计价
YD11-116 | J13-01-056 | 机械 | 乙供 | JF003 | 维护费 | 元 | 100.69 | 1 | 0 | 0 | 计价
YD11-116 | J13-01-056 | 人工 | 乙供 | 9101109 | 安装技术工 | 工日 | 3.125 | 107 | 0 | 0 | 计价
YD11-116 | J13-01-056 | 材料 | 乙供 | C19010201 | 柴油0号 | kg | 50.1424 | 6.32 | 0 | 0 | 计价
YD11-117 | J03-01-034 | 机械 | 乙供 | JF001 | 折旧费 | 元 | 85.77 | 1 | 0 | 0 | 计价
YD11-117 | J03-01-034 | 机械 | 乙供 | JF002 | 检修费 | 元 | 39.98 | 1 | 0 | 0 | 计价
YD11-117 | J03-01-034 | 机械 | 乙供 | JF003 | 维护费 | 元 | 82.76 | 1 | 0 | 0 | 计价
YD11-117 | J03-01-034 | 人工 | 乙供 | 9101109 | 安装技术工 | 工日 | 2.5 | 107 | 0 | 0 | 计价
YD11-117 | J03-01-034 | 材料 | 乙供 | C19010201 | 柴油0号 | kg | 28.43 | 6.32 | 0 | 0 | 计价
YD11-117 | J03-01-038 | 机械 | 乙供 | JF001 | 折旧费 | 元 | 246 | 1 | 0 | 0 | 计价
YD11-117 | J03-01-038 | 机械 | 乙供 | JF002 | 检修费 | 元 | 114.66 | 1 | 0 | 0 | 计价
YD11-117 | J03-01-038 | 机械 | 乙供 | JF003 | 维护费 | 元 | 237.35 | 1 | 0 | 0 | 计价
YD11-117 | J03-01-038 | 人工 | 乙供 | 9101109 | 安装技术工 | 工日 | 2.5 | 107 | 0 | 0 | 计价
YD11-117 | J03-01-038 | 材料 | 乙供 | C19010201 | 柴油0号 | kg | 40.73 | 6.32 | 0 | 0 | 计价
YD11-117 | J04-01-005 | 机械 | 乙供 | JF001 | 折旧费 | 元 | 59.96 | 1 | 0 | 0 | 计价
YD11-117 | J04-01-005 | 机械 | 乙供 | JF002 | 检修费 | 元 | 13.32 | 1 | 0 | 0 | 计价
YD11-117 | J04-01-005 | 机械 | 乙供 | JF003 | 维护费 | 元 | 52.35 | 1 | 0 | 0 | 计价
YD11-117 | J04-01-005 | 人工 | 乙供 | 9101109 | 安装技术工 | 工日 | 1.0417 | 107 | 0 | 0 | 计价
YD11-117 | J04-01-005 | 材料 | 乙供 | C19010201 | 柴油0号 | kg | 40.03 | 6.32 | 0 | 0 | 计价
YD11-117 | J10-01-001 | 机械 | 乙供 | JF001 | 折旧费 | 元 | 1.84 | 1 | 0 | 0 | 计价
YD11-117 | J10-01-001 | 机械 | 乙供 | JF002 | 检修费 | 元 | 0.41 | 1 | 0 | 0 | 计价
YD11-117 | J10-01-001 | 机械 | 乙供 | JF003 | 维护费 | 元 | 1.37 | 1 | 0 | 0 | 计价
YD11-117 | J10-01-001 | 机械 | 乙供 | JF004 | 安拆费及场外运费 | 元 | 12.75 | 1 | 0 | 0 | 计价
YD11-117 | J10-01-001 | 材料 | 乙供 | C21020101 | 电 | kW·h | 60.27 | 0.84 | 0 | 0 | 计价
YD11-117 | J10-01-004 | 机械 | 乙供 | JF001 | 折旧费 | 元 | 2.72 | 1 | 0 | 0 | 计价
YD11-117 | J10-01-004 | 机械 | 乙供 | JF002 | 检修费 | 元 | 0.61 | 1 | 0 | 0 | 计价
YD11-117 | J10-01-004 | 机械 | 乙供 | JF003 | 维护费 | 元 | 2.03 | 1 | 0 | 0 | 计价
YD11-117 | J10-01-004 | 机械 | 乙供 | JF004 | 安拆费及场外运费 | 元 | 12.75 | 1 | 0 | 0 | 计价
YD11-117 | J10-01-004 | 材料 | 乙供 | C21020101 | 电 | kW·h | 132.23 | 0.84 | 0 | 0 | 计价
YD11-117 | J13-01-055 | 机械 | 乙供 | JF001 | 折旧费 | 元 | 332.82 | 1 | 0 | 0 | 计价
YD11-117 | J13-01-055 | 机械 | 乙供 | JF002 | 检修费 | 元 | 27.23 | 1 | 0 | 0 | 计价
YD11-117 | J13-01-055 | 机械 | 乙供 | JF003 | 维护费 | 元 | 38.12 | 1 | 0 | 0 | 计价
YD11-117 | J13-01-055 | 人工 | 乙供 | 9101109 | 安装技术工 | 工日 | 3.125 | 107 | 0 | 0 | 计价
YD11-117 | J13-01-055 | 材料 | 乙供 | C19010201 | 柴油0号 | kg | 42.1424 | 6.32 | 0 | 0 | 计价
YD11-117 | J13-01-056 | 机械 | 乙供 | JF001 | 折旧费 | 元 | 456.58 | 1 | 0 | 0 | 计价
YD11-117 | J13-01-056 | 机械 | 乙供 | JF002 | 检修费 | 元 | 35.33 | 1 | 0 | 0 | 计价
YD11-117 | J13-01-056 | 机械 | 乙供 | JF003 | 维护费 | 元 | 100.69 | 1 | 0 | 0 | 计价
YD11-117 | J13-01-056 | 人工 | 乙供 | 9101109 | 安装技术工 | 工日 | 3.125 | 107 | 0 | 0 | 计价
YD11-117 | J13-01-056 | 材料 | 乙供 | C19010201 | 柴油0号 | kg | 50.1424 | 6.32 | 0 | 0 | 计价
YD11-118 | J03-01-040 | 机械 | 乙供 | JF001 | 折旧费 | 元 | 412.48 | 1 | 0 | 0 | 计价
YD11-118 | J03-01-040 | 机械 | 乙供 | JF002 | 检修费 | 元 | 192.26 | 1 | 0 | 0 | 计价
YD11-118 | J03-01-040 | 机械 | 乙供 | JF003 | 维护费 | 元 | 397.98 | 1 | 0 | 0 | 计价
YD11-118 | J03-01-040 | 人工 | 乙供 | 9101109 | 安装技术工 | 工日 | 2.5 | 107 | 0 | 0 | 计价
YD11-118 | J03-01-040 | 材料 | 乙供 | C19010201 | 柴油0号 | kg | 48.52 | 6.32 | 0 | 0 | 计价
YD11-118 | J04-01-005 | 机械 | 乙供 | JF001 | 折旧费 | 元 | 59.96 | 1 | 0 | 0 | 计价
YD11-118 | J04-01-005 | 机械 | 乙供 | JF002 | 检修费 | 元 | 13.32 | 1 | 0 | 0 | 计价
YD11-118 | J04-01-005 | 机械 | 乙供 | JF003 | 维护费 | 元 | 52.35 | 1 | 0 | 0 | 计价
YD11-118 | J04-01-005 | 人工 | 乙供 | 9101109 | 安装技术工 | 工日 | 1.0417 | 107 | 0 | 0 | 计价
YD11-118 | J04-01-005 | 材料 | 乙供 | C19010201 | 柴油0号 | kg | 40.03 | 6.32 | 0 | 0 | 计价
YD11-118 | J10-01-001 | 机械 | 乙供 | JF001 | 折旧费 | 元 | 1.84 | 1 | 0 | 0 | 计价
YD11-118 | J10-01-001 | 机械 | 乙供 | JF002 | 检修费 | 元 | 0.41 | 1 | 0 | 0 | 计价
YD11-118 | J10-01-001 | 机械 | 乙供 | JF003 | 维护费 | 元 | 1.37 | 1 | 0 | 0 | 计价
YD11-118 | J10-01-001 | 机械 | 乙供 | JF004 | 安拆费及场外运费 | 元 | 12.75 | 1 | 0 | 0 | 计价
YD11-118 | J10-01-001 | 材料 | 乙供 | C21020101 | 电 | kW·h | 60.27 | 0.84 | 0 | 0 | 计价
YD11-118 | J10-01-004 | 机械 | 乙供 | JF001 | 折旧费 | 元 | 2.72 | 1 | 0 | 0 | 计价
YD11-118 | J10-01-004 | 机械 | 乙供 | JF002 | 检修费 | 元 | 0.61 | 1 | 0 | 0 | 计价
YD11-118 | J10-01-004 | 机械 | 乙供 | JF003 | 维护费 | 元 | 2.03 | 1 | 0 | 0 | 计价
YD11-118 | J10-01-004 | 机械 | 乙供 | JF004 | 安拆费及场外运费 | 元 | 12.75 | 1 | 0 | 0 | 计价
YD11-118 | J10-01-004 | 材料 | 乙供 | C21020101 | 电 | kW·h | 132.23 | 0.84 | 0 | 0 | 计价
YD11-118 | J13-01-055 | 机械 | 乙供 | JF001 | 折旧费 | 元 | 332.82 | 1 | 0 | 0 | 计价
YD11-118 | J13-01-055 | 机械 | 乙供 | JF002 | 检修费 | 元 | 27.23 | 1 | 0 | 0 | 计价
YD11-118 | J13-01-055 | 机械 | 乙供 | JF003 | 维护费 | 元 | 38.12 | 1 | 0 | 0 | 计价
YD11-118 | J13-01-055 | 人工 | 乙供 | 9101109 | 安装技术工 | 工日 | 3.125 | 107 | 0 | 0 | 计价
YD11-118 | J13-01-055 | 材料 | 乙供 | C19010201 | 柴油0号 | kg | 42.1424 | 6.32 | 0 | 0 | 计价
YD11-118 | J13-01-056 | 机械 | 乙供 | JF001 | 折旧费 | 元 | 456.58 | 1 | 0 | 0 | 计价
YD11-118 | J13-01-056 | 机械 | 乙供 | JF002 | 检修费 | 元 | 35.33 | 1 | 0 | 0 | 计价
YD11-118 | J13-01-056 | 机械 | 乙供 | JF003 | 维护费 | 元 | 100.69 | 1 | 0 | 0 | 计价
YD11-118 | J13-01-056 | 人工 | 乙供 | 9101109 | 安装技术工 | 工日 | 3.125 | 107 | 0 | 0 | 计价
YD11-118 | J13-01-056 | 材料 | 乙供 | C19010201 | 柴油0号 | kg | 50.1424 | 6.32 | 0 | 0 | 计价
YD11-119 | J03-01-040 | 机械 | 乙供 | JF001 | 折旧费 | 元 | 412.48 | 1 | 0 | 0 | 计价
YD11-119 | J03-01-040 | 机械 | 乙供 | JF002 | 检修费 | 元 | 192.26 | 1 | 0 | 0 | 计价
YD11-119 | J03-01-040 | 机械 | 乙供 | JF003 | 维护费 | 元 | 397.98 | 1 | 0 | 0 | 计价
YD11-119 | J03-01-040 | 人工 | 乙供 | 9101109 | 安装技术工 | 工日 | 2.5 | 107 | 0 | 0 | 计价
YD11-119 | J03-01-040 | 材料 | 乙供 | C19010201 | 柴油0号 | kg | 48.52 | 6.32 | 0 | 0 | 计价
YD11-119 | J04-01-005 | 机械 | 乙供 | JF001 | 折旧费 | 元 | 59.96 | 1 | 0 | 0 | 计价
YD11-119 | J04-01-005 | 机械 | 乙供 | JF002 | 检修费 | 元 | 13.32 | 1 | 0 | 0 | 计价
YD11-119 | J04-01-005 | 机械 | 乙供 | JF003 | 维护费 | 元 | 52.35 | 1 | 0 | 0 | 计价
YD11-119 | J04-01-005 | 人工 | 乙供 | 9101109 | 安装技术工 | 工日 | 1.0417 | 107 | 0 | 0 | 计价
YD11-119 | J04-01-005 | 材料 | 乙供 | C19010201 | 柴油0号 | kg | 40.03 | 6.32 | 0 | 0 | 计价
YD11-119 | J10-01-004 | 机械 | 乙供 | JF001 | 折旧费 | 元 | 2.72 | 1 | 0 | 0 | 计价
YD11-119 | J10-01-004 | 机械 | 乙供 | JF002 | 检修费 | 元 | 0.61 | 1 | 0 | 0 | 计价
YD11-119 | J10-01-004 | 机械 | 乙供 | JF003 | 维护费 | 元 | 2.03 | 1 | 0 | 0 | 计价
YD11-119 | J10-01-004 | 机械 | 乙供 | JF004 | 安拆费及场外运费 | 元 | 12.75 | 1 | 0 | 0 | 计价
YD11-119 | J10-01-004 | 材料 | 乙供 | C21020101 | 电 | kW·h | 132.23 | 0.84 | 0 | 0 | 计价
YD11-119 | J13-01-056 | 机械 | 乙供 | JF001 | 折旧费 | 元 | 456.58 | 1 | 0 | 0 | 计价
YD11-119 | J13-01-056 | 机械 | 乙供 | JF002 | 检修费 | 元 | 35.33 | 1 | 0 | 0 | 计价
YD11-119 | J13-01-056 | 机械 | 乙供 | JF003 | 维护费 | 元 | 100.69 | 1 | 0 | 0 | 计价
YD11-119 | J13-01-056 | 人工 | 乙供 | 9101109 | 安装技术工 | 工日 | 3.125 | 107 | 0 | 0 | 计价
YD11-119 | J13-01-056 | 材料 | 乙供 | C19010201 | 柴油0号 | kg | 50.1424 | 6.32 | 0 | 0 | 计价
YD11-120 | J03-01-036 | 机械 | 乙供 | JF001 | 折旧费 | 元 | 157.49 | 1 | 0 | 0 | 计价
YD11-120 | J03-01-036 | 机械 | 乙供 | JF002 | 检修费 | 元 | 73.41 | 1 | 0 | 0 | 计价
YD11-120 | J03-01-036 | 机械 | 乙供 | JF003 | 维护费 | 元 | 151.96 | 1 | 0 | 0 | 计价
YD11-120 | J03-01-036 | 人工 | 乙供 | 9101109 | 安装技术工 | 工日 | 2.5 | 107 | 0 | 0 | 计价
YD11-120 | J03-01-036 | 材料 | 乙供 | C19010201 | 柴油0号 | kg | 35.85 | 6.32 | 0 | 0 | 计价
YD11-120 | J03-01-038 | 机械 | 乙供 | JF001 | 折旧费 | 元 | 246 | 1 | 0 | 0 | 计价
YD11-120 | J03-01-038 | 机械 | 乙供 | JF002 | 检修费 | 元 | 114.66 | 1 | 0 | 0 | 计价
YD11-120 | J03-01-038 | 机械 | 乙供 | JF003 | 维护费 | 元 | 237.35 | 1 | 0 | 0 | 计价
YD11-120 | J03-01-038 | 人工 | 乙供 | 9101109 | 安装技术工 | 工日 | 2.5 | 107 | 0 | 0 | 计价
YD11-120 | J03-01-038 | 材料 | 乙供 | C19010201 | 柴油0号 | kg | 40.73 | 6.32 | 0 | 0 | 计价
YD11-120 | J03-01-040 | 机械 | 乙供 | JF001 | 折旧费 | 元 | 412.48 | 1 | 0 | 0 | 计价
YD11-120 | J03-01-040 | 机械 | 乙供 | JF002 | 检修费 | 元 | 192.26 | 1 | 0 | 0 | 计价
YD11-120 | J03-01-040 | 机械 | 乙供 | JF003 | 维护费 | 元 | 397.98 | 1 | 0 | 0 | 计价
YD11-120 | J03-01-040 | 人工 | 乙供 | 9101109 | 安装技术工 | 工日 | 2.5 | 107 | 0 | 0 | 计价
YD11-120 | J03-01-040 | 材料 | 乙供 | C19010201 | 柴油0号 | kg | 48.52 | 6.32 | 0 | 0 | 计价
YD11-120 | J04-01-005 | 机械 | 乙供 | JF001 | 折旧费 | 元 | 59.96 | 1 | 0 | 0 | 计价
YD11-120 | J04-01-005 | 机械 | 乙供 | JF002 | 检修费 | 元 | 13.32 | 1 | 0 | 0 | 计价
YD11-120 | J04-01-005 | 机械 | 乙供 | JF003 | 维护费 | 元 | 52.35 | 1 | 0 | 0 | 计价
YD11-120 | J04-01-005 | 人工 | 乙供 | 9101109 | 安装技术工 | 工日 | 1.0417 | 107 | 0 | 0 | 计价
YD11-120 | J04-01-005 | 材料 | 乙供 | C19010201 | 柴油0号 | kg | 40.03 | 6.32 | 0 | 0 | 计价
YD11-120 | J05-01-031 | 机械 | 乙供 | JF001 | 折旧费 | 元 | 10.21 | 1 | 0 | 0 | 计价
YD11-120 | J05-01-031 | 机械 | 乙供 | JF002 | 检修费 | 元 | 2.3 | 1 | 0 | 0 | 计价
YD11-120 | J05-01-031 | 机械 | 乙供 | JF003 | 维护费 | 元 | 7.59 | 1 | 0 | 0 | 计价
YD11-120 | J05-01-031 | 材料 | 乙供 | C21020101 | 电 | kW·h | 18.9 | 0.84 | 0 | 0 | 计价
YD11-120 | J09-01-029 | 机械 | 乙供 | JF001 | 折旧费 | 元 | 16.15 | 1 | 0 | 0 | 计价
YD11-120 | J09-01-029 | 机械 | 乙供 | JF002 | 检修费 | 元 | 2.9 | 1 | 0 | 0 | 计价
YD11-120 | J09-01-029 | 机械 | 乙供 | JF003 | 维护费 | 元 | 6.24 | 1 | 0 | 0 | 计价
YD11-120 | J09-01-029 | 机械 | 乙供 | JF004 | 安拆费及场外运费 | 元 | 8.44 | 1 | 0 | 0 | 计价
YD11-120 | J09-01-029 | 材料 | 乙供 | C21020101 | 电 | kW·h | 150.3 | 0.84 | 0 | 0 | 计价
YD11-120 | J10-01-001 | 机械 | 乙供 | JF001 | 折旧费 | 元 | 1.84 | 1 | 0 | 0 | 计价
YD11-120 | J10-01-001 | 机械 | 乙供 | JF002 | 检修费 | 元 | 0.41 | 1 | 0 | 0 | 计价
YD11-120 | J10-01-001 | 机械 | 乙供 | JF003 | 维护费 | 元 | 1.37 | 1 | 0 | 0 | 计价
YD11-120 | J10-01-001 | 机械 | 乙供 | JF004 | 安拆费及场外运费 | 元 | 12.75 | 1 | 0 | 0 | 计价
YD11-120 | J10-01-001 | 材料 | 乙供 | C21020101 | 电 | kW·h | 60.27 | 0.84 | 0 | 0 | 计价
YD11-120 | J10-01-004 | 机械 | 乙供 | JF001 | 折旧费 | 元 | 2.72 | 1 | 0 | 0 | 计价
YD11-120 | J10-01-004 | 机械 | 乙供 | JF002 | 检修费 | 元 | 0.61 | 1 | 0 | 0 | 计价
YD11-120 | J10-01-004 | 机械 | 乙供 | JF003 | 维护费 | 元 | 2.03 | 1 | 0 | 0 | 计价
YD11-120 | J10-01-004 | 机械 | 乙供 | JF004 | 安拆费及场外运费 | 元 | 12.75 | 1 | 0 | 0 | 计价
YD11-120 | J10-01-004 | 材料 | 乙供 | C21020101 | 电 | kW·h | 132.23 | 0.84 | 0 | 0 | 计价
YD11-120 | J13-01-053 | 机械 | 乙供 | JF001 | 折旧费 | 元 | 462.69 | 1 | 0 | 0 | 计价
YD11-120 | J13-01-053 | 机械 | 乙供 | JF002 | 检修费 | 元 | 132.14 | 1 | 0 | 0 | 计价
YD11-120 | J13-01-053 | 机械 | 乙供 | JF003 | 维护费 | 元 | 356.77 | 1 | 0 | 0 | 计价
YD11-120 | J13-01-053 | 人工 | 乙供 | 9101109 | 安装技术工 | 工日 | 4 | 107 | 0 | 0 | 计价
YD11-120 | J13-01-053 | 材料 | 乙供 | C21020101 | 电 | kW·h | 1002.32 | 0.84 | 0 | 0 | 计价
YD11-120 | J13-01-055 | 机械 | 乙供 | JF001 | 折旧费 | 元 | 332.82 | 1 | 0 | 0 | 计价
YD11-120 | J13-01-055 | 机械 | 乙供 | JF002 | 检修费 | 元 | 27.23 | 1 | 0 | 0 | 计价
YD11-120 | J13-01-055 | 机械 | 乙供 | JF003 | 维护费 | 元 | 38.12 | 1 | 0 | 0 | 计价
YD11-120 | J13-01-055 | 人工 | 乙供 | 9101109 | 安装技术工 | 工日 | 3.125 | 107 | 0 | 0 | 计价
YD11-120 | J13-01-055 | 材料 | 乙供 | C19010201 | 柴油0号 | kg | 42.1424 | 6.32 | 0 | 0 | 计价
YD11-120 | J13-01-056 | 机械 | 乙供 | JF001 | 折旧费 | 元 | 456.58 | 1 | 0 | 0 | 计价
YD11-120 | J13-01-056 | 机械 | 乙供 | JF002 | 检修费 | 元 | 35.33 | 1 | 0 | 0 | 计价
YD11-120 | J13-01-056 | 机械 | 乙供 | JF003 | 维护费 | 元 | 100.69 | 1 | 0 | 0 | 计价
YD11-120 | J13-01-056 | 人工 | 乙供 | 9101109 | 安装技术工 | 工日 | 3.125 | 107 | 0 | 0 | 计价
YD11-120 | J13-01-056 | 材料 | 乙供 | C19010201 | 柴油0号 | kg | 50.1424 | 6.32 | 0 | 0 | 计价
YD11-120 | J13-01-058 | 机械 | 乙供 | JF001 | 折旧费 | 元 | 14.51 | 1 | 0 | 0 | 计价
YD11-120 | J13-01-058 | 机械 | 乙供 | JF002 | 检修费 | 元 | 6.67 | 1 | 0 | 0 | 计价
YD11-120 | J13-01-058 | 机械 | 乙供 | JF003 | 维护费 | 元 | 9.34 | 1 | 0 | 0 | 计价
YD11-120 | J13-01-058 | 机械 | 乙供 | JF004 | 安拆费及场外运费 | 元 | 31.71 | 1 | 0 | 0 | 计价
YD11-120 | J13-01-058 | 人工 | 乙供 | 9101109 | 安装技术工 | 工日 | 1.3889 | 107 | 0 | 0 | 计价
YD11-120 | J13-01-058 | 材料 | 乙供 | C19010201 | 柴油0号 | kg | 18.063 | 6.32 | 0 | 0 | 计价
YD11-120 | J15-01-014 | 机械 | 乙供 | JF001 | 折旧费 | 元 | 4.09 | 1 | 0 | 0 | 计价
YD11-120 | J15-01-014 | 机械 | 乙供 | JF002 | 检修费 | 元 | 2.42 | 1 | 0 | 0 | 计价
YD11-120 | J15-01-014 | 机械 | 乙供 | JF003 | 维护费 | 元 | 4.02 | 1 | 0 | 0 | 计价
YD11-120 | J15-01-014 | 机械 | 乙供 | JF004 | 安拆费及场外运费 | 元 | 6.49 | 1 | 0 | 0 | 计价
YD11-120 | J15-01-067 | 机械 | 乙供 | JF001 | 折旧费 | 元 | 223.02 | 1 | 0 | 0 | 计价
YD11-120 | J15-01-067 | 机械 | 乙供 | JF002 | 检修费 | 元 | 83.35 | 1 | 0 | 0 | 计价
YD11-120 | J15-01-067 | 机械 | 乙供 | JF003 | 维护费 | 元 | 216.44 | 1 | 0 | 0 | 计价
YD11-120 | J15-01-067 | 机械 | 乙供 | JF004 | 安拆费及场外运费 | 元 | 5.63 | 1 | 0 | 0 | 计价
YD11-120 | J15-01-067 | 材料 | 乙供 | C21020101 | 电 | kW·h | 18 | 0.84 | 0 | 0 | 计价
YD11-120 | J17-01-070 | 机械 | 乙供 | JF001 | 折旧费 | 元 | 3.56 | 1 | 0 | 0 | 计价
YD11-120 | J17-01-070 | 机械 | 乙供 | JF002 | 检修费 | 元 | 0.67 | 1 | 0 | 0 | 计价
YD11-120 | J17-01-070 | 机械 | 乙供 | JF003 | 维护费 | 元 | 1.61 | 1 | 0 | 0 | 计价
YD11-120 | J17-01-070 | 机械 | 乙供 | JF004 | 安拆费及场外运费 | 元 | 5.63 | 1 | 0 | 0 | 计价
YD11-120 | J17-01-070 | 材料 | 乙供 | C21020101 | 电 | kW·h | 17.3836 | 0.84 | 0 | 0 | 计价
YD11-121 | J03-01-036 | 机械 | 乙供 | JF001 | 折旧费 | 元 | 157.49 | 1 | 0 | 0 | 计价
YD11-121 | J03-01-036 | 机械 | 乙供 | JF002 | 检修费 | 元 | 73.41 | 1 | 0 | 0 | 计价
YD11-121 | J03-01-036 | 机械 | 乙供 | JF003 | 维护费 | 元 | 151.96 | 1 | 0 | 0 | 计价
YD11-121 | J03-01-036 | 人工 | 乙供 | 9101109 | 安装技术工 | 工日 | 2.5 | 107 | 0 | 0 | 计价
YD11-121 | J03-01-036 | 材料 | 乙供 | C19010201 | 柴油0号 | kg | 35.85 | 6.32 | 0 | 0 | 计价
YD11-121 | J03-01-038 | 机械 | 乙供 | JF001 | 折旧费 | 元 | 246 | 1 | 0 | 0 | 计价
YD11-121 | J03-01-038 | 机械 | 乙供 | JF002 | 检修费 | 元 | 114.66 | 1 | 0 | 0 | 计价
YD11-121 | J03-01-038 | 机械 | 乙供 | JF003 | 维护费 | 元 | 237.35 | 1 | 0 | 0 | 计价
YD11-121 | J03-01-038 | 人工 | 乙供 | 9101109 | 安装技术工 | 工日 | 2.5 | 107 | 0 | 0 | 计价
YD11-121 | J03-01-038 | 材料 | 乙供 | C19010201 | 柴油0号 | kg | 40.73 | 6.32 | 0 | 0 | 计价
YD11-121 | J03-01-040 | 机械 | 乙供 | JF001 | 折旧费 | 元 | 412.48 | 1 | 0 | 0 | 计价
YD11-121 | J03-01-040 | 机械 | 乙供 | JF002 | 检修费 | 元 | 192.26 | 1 | 0 | 0 | 计价
YD11-121 | J03-01-040 | 机械 | 乙供 | JF003 | 维护费 | 元 | 397.98 | 1 | 0 | 0 | 计价
YD11-121 | J03-01-040 | 人工 | 乙供 | 9101109 | 安装技术工 | 工日 | 2.5 | 107 | 0 | 0 | 计价
YD11-121 | J03-01-040 | 材料 | 乙供 | C19010201 | 柴油0号 | kg | 48.52 | 6.32 | 0 | 0 | 计价
YD11-121 | J04-01-005 | 机械 | 乙供 | JF001 | 折旧费 | 元 | 59.96 | 1 | 0 | 0 | 计价
YD11-121 | J04-01-005 | 机械 | 乙供 | JF002 | 检修费 | 元 | 13.32 | 1 | 0 | 0 | 计价
YD11-121 | J04-01-005 | 机械 | 乙供 | JF003 | 维护费 | 元 | 52.35 | 1 | 0 | 0 | 计价
YD11-121 | J04-01-005 | 人工 | 乙供 | 9101109 | 安装技术工 | 工日 | 1.0417 | 107 | 0 | 0 | 计价
YD11-121 | J04-01-005 | 材料 | 乙供 | C19010201 | 柴油0号 | kg | 40.03 | 6.32 | 0 | 0 | 计价
YD11-121 | J05-01-031 | 机械 | 乙供 | JF001 | 折旧费 | 元 | 10.21 | 1 | 0 | 0 | 计价
YD11-121 | J05-01-031 | 机械 | 乙供 | JF002 | 检修费 | 元 | 2.3 | 1 | 0 | 0 | 计价
YD11-121 | J05-01-031 | 机械 | 乙供 | JF003 | 维护费 | 元 | 7.59 | 1 | 0 | 0 | 计价
YD11-121 | J05-01-031 | 材料 | 乙供 | C21020101 | 电 | kW·h | 18.9 | 0.84 | 0 | 0 | 计价
YD11-121 | J09-01-029 | 机械 | 乙供 | JF001 | 折旧费 | 元 | 16.15 | 1 | 0 | 0 | 计价
YD11-121 | J09-01-029 | 机械 | 乙供 | JF002 | 检修费 | 元 | 2.9 | 1 | 0 | 0 | 计价
YD11-121 | J09-01-029 | 机械 | 乙供 | JF003 | 维护费 | 元 | 6.24 | 1 | 0 | 0 | 计价
YD11-121 | J09-01-029 | 机械 | 乙供 | JF004 | 安拆费及场外运费 | 元 | 8.44 | 1 | 0 | 0 | 计价
YD11-121 | J09-01-029 | 材料 | 乙供 | C21020101 | 电 | kW·h | 150.3 | 0.84 | 0 | 0 | 计价
YD11-121 | J10-01-001 | 机械 | 乙供 | JF001 | 折旧费 | 元 | 1.84 | 1 | 0 | 0 | 计价
YD11-121 | J10-01-001 | 机械 | 乙供 | JF002 | 检修费 | 元 | 0.41 | 1 | 0 | 0 | 计价
YD11-121 | J10-01-001 | 机械 | 乙供 | JF003 | 维护费 | 元 | 1.37 | 1 | 0 | 0 | 计价
YD11-121 | J10-01-001 | 机械 | 乙供 | JF004 | 安拆费及场外运费 | 元 | 12.75 | 1 | 0 | 0 | 计价
YD11-121 | J10-01-001 | 材料 | 乙供 | C21020101 | 电 | kW·h | 60.27 | 0.84 | 0 | 0 | 计价
YD11-121 | J10-01-004 | 机械 | 乙供 | JF001 | 折旧费 | 元 | 2.72 | 1 | 0 | 0 | 计价
YD11-121 | J10-01-004 | 机械 | 乙供 | JF002 | 检修费 | 元 | 0.61 | 1 | 0 | 0 | 计价
YD11-121 | J10-01-004 | 机械 | 乙供 | JF003 | 维护费 | 元 | 2.03 | 1 | 0 | 0 | 计价
YD11-121 | J10-01-004 | 机械 | 乙供 | JF004 | 安拆费及场外运费 | 元 | 12.75 | 1 | 0 | 0 | 计价
YD11-121 | J10-01-004 | 材料 | 乙供 | C21020101 | 电 | kW·h | 132.23 | 0.84 | 0 | 0 | 计价
YD11-121 | J13-01-055 | 机械 | 乙供 | JF001 | 折旧费 | 元 | 332.82 | 1 | 0 | 0 | 计价
YD11-121 | J13-01-055 | 机械 | 乙供 | JF002 | 检修费 | 元 | 27.23 | 1 | 0 | 0 | 计价
YD11-121 | J13-01-055 | 机械 | 乙供 | JF003 | 维护费 | 元 | 38.12 | 1 | 0 | 0 | 计价
YD11-121 | J13-01-055 | 人工 | 乙供 | 9101109 | 安装技术工 | 工日 | 3.125 | 107 | 0 | 0 | 计价
YD11-121 | J13-01-055 | 材料 | 乙供 | C19010201 | 柴油0号 | kg | 42.1424 | 6.32 | 0 | 0 | 计价
YD11-121 | J13-01-056 | 机械 | 乙供 | JF001 | 折旧费 | 元 | 456.58 | 1 | 0 | 0 | 计价
YD11-121 | J13-01-056 | 机械 | 乙供 | JF002 | 检修费 | 元 | 35.33 | 1 | 0 | 0 | 计价
YD11-121 | J13-01-056 | 机械 | 乙供 | JF003 | 维护费 | 元 | 100.69 | 1 | 0 | 0 | 计价
YD11-121 | J13-01-056 | 人工 | 乙供 | 9101109 | 安装技术工 | 工日 | 3.125 | 107 | 0 | 0 | 计价
YD11-121 | J13-01-056 | 材料 | 乙供 | C19010201 | 柴油0号 | kg | 50.1424 | 6.32 | 0 | 0 | 计价
YD11-121 | J13-01-058 | 机械 | 乙供 | JF001 | 折旧费 | 元 | 14.51 | 1 | 0 | 0 | 计价
YD11-121 | J13-01-058 | 机械 | 乙供 | JF002 | 检修费 | 元 | 6.67 | 1 | 0 | 0 | 计价
YD11-121 | J13-01-058 | 机械 | 乙供 | JF003 | 维护费 | 元 | 9.34 | 1 | 0 | 0 | 计价
YD11-121 | J13-01-058 | 机械 | 乙供 | JF004 | 安拆费及场外运费 | 元 | 31.71 | 1 | 0 | 0 | 计价
YD11-121 | J13-01-058 | 人工 | 乙供 | 9101109 | 安装技术工 | 工日 | 1.3889 | 107 | 0 | 0 | 计价
YD11-121 | J13-01-058 | 材料 | 乙供 | C19010201 | 柴油0号 | kg | 18.063 | 6.32 | 0 | 0 | 计价
YD11-121 | J15-01-014 | 机械 | 乙供 | JF001 | 折旧费 | 元 | 4.09 | 1 | 0 | 0 | 计价
YD11-121 | J15-01-014 | 机械 | 乙供 | JF002 | 检修费 | 元 | 2.42 | 1 | 0 | 0 | 计价
YD11-121 | J15-01-014 | 机械 | 乙供 | JF003 | 维护费 | 元 | 4.02 | 1 | 0 | 0 | 计价
YD11-121 | J15-01-014 | 机械 | 乙供 | JF004 | 安拆费及场外运费 | 元 | 6.49 | 1 | 0 | 0 | 计价
YD11-121 | J15-01-067 | 机械 | 乙供 | JF001 | 折旧费 | 元 | 223.02 | 1 | 0 | 0 | 计价
YD11-121 | J15-01-067 | 机械 | 乙供 | JF002 | 检修费 | 元 | 83.35 | 1 | 0 | 0 | 计价
YD11-121 | J15-01-067 | 机械 | 乙供 | JF003 | 维护费 | 元 | 216.44 | 1 | 0 | 0 | 计价
YD11-121 | J15-01-067 | 机械 | 乙供 | JF004 | 安拆费及场外运费 | 元 | 5.63 | 1 | 0 | 0 | 计价
YD11-121 | J15-01-067 | 材料 | 乙供 | C21020101 | 电 | kW·h | 18 | 0.84 | 0 | 0 | 计价
YD11-121 | J17-01-070 | 机械 | 乙供 | JF001 | 折旧费 | 元 | 3.56 | 1 | 0 | 0 | 计价
YD11-121 | J17-01-070 | 机械 | 乙供 | JF002 | 检修费 | 元 | 0.67 | 1 | 0 | 0 | 计价
YD11-121 | J17-01-070 | 机械 | 乙供 | JF003 | 维护费 | 元 | 1.61 | 1 | 0 | 0 | 计价
YD11-121 | J17-01-070 | 机械 | 乙供 | JF004 | 安拆费及场外运费 | 元 | 5.63 | 1 | 0 | 0 | 计价
YD11-121 | J17-01-070 | 材料 | 乙供 | C21020101 | 电 | kW·h | 17.3836 | 0.84 | 0 | 0 | 计价
YD11-122 | J03-01-038 | 机械 | 乙供 | JF001 | 折旧费 | 元 | 246 | 1 | 0 | 0 | 计价
YD11-122 | J03-01-038 | 机械 | 乙供 | JF002 | 检修费 | 元 | 114.66 | 1 | 0 | 0 | 计价
YD11-122 | J03-01-038 | 机械 | 乙供 | JF003 | 维护费 | 元 | 237.35 | 1 | 0 | 0 | 计价
YD11-122 | J03-01-038 | 人工 | 乙供 | 9101109 | 安装技术工 | 工日 | 2.5 | 107 | 0 | 0 | 计价
YD11-122 | J03-01-038 | 材料 | 乙供 | C19010201 | 柴油0号 | kg | 40.73 | 6.32 | 0 | 0 | 计价
YD11-122 | J03-01-040 | 机械 | 乙供 | JF001 | 折旧费 | 元 | 412.48 | 1 | 0 | 0 | 计价
YD11-122 | J03-01-040 | 机械 | 乙供 | JF002 | 检修费 | 元 | 192.26 | 1 | 0 | 0 | 计价
YD11-122 | J03-01-040 | 机械 | 乙供 | JF003 | 维护费 | 元 | 397.98 | 1 | 0 | 0 | 计价
YD11-122 | J03-01-040 | 人工 | 乙供 | 9101109 | 安装技术工 | 工日 | 2.5 | 107 | 0 | 0 | 计价
YD11-122 | J03-01-040 | 材料 | 乙供 | C19010201 | 柴油0号 | kg | 48.52 | 6.32 | 0 | 0 | 计价
YD11-122 | J03-01-052 | 机械 | 乙供 | JF001 | 折旧费 | 元 | 5551.98 | 1 | 0 | 0 | 计价
YD11-122 | J03-01-052 | 机械 | 乙供 | JF002 | 检修费 | 元 | 2538.71 | 1 | 0 | 0 | 计价
YD11-122 | J03-01-052 | 机械 | 乙供 | JF003 | 维护费 | 元 | 5255.13 | 1 | 0 | 0 | 计价
YD11-122 | J03-01-052 | 人工 | 乙供 | 9101109 | 安装技术工 | 工日 | 2.5 | 107 | 0 | 0 | 计价
YD11-122 | J03-01-052 | 材料 | 乙供 | C19010201 | 柴油0号 | kg | 193.292 | 6.32 | 0 | 0 | 计价
YD11-122 | J04-01-005 | 机械 | 乙供 | JF001 | 折旧费 | 元 | 59.96 | 1 | 0 | 0 | 计价
YD11-122 | J04-01-005 | 机械 | 乙供 | JF002 | 检修费 | 元 | 13.32 | 1 | 0 | 0 | 计价
YD11-122 | J04-01-005 | 机械 | 乙供 | JF003 | 维护费 | 元 | 52.35 | 1 | 0 | 0 | 计价
YD11-122 | J04-01-005 | 人工 | 乙供 | 9101109 | 安装技术工 | 工日 | 1.0417 | 107 | 0 | 0 | 计价
YD11-122 | J04-01-005 | 材料 | 乙供 | C19010201 | 柴油0号 | kg | 40.03 | 6.32 | 0 | 0 | 计价
YD11-122 | J05-01-031 | 机械 | 乙供 | JF001 | 折旧费 | 元 | 10.21 | 1 | 0 | 0 | 计价
YD11-122 | J05-01-031 | 机械 | 乙供 | JF002 | 检修费 | 元 | 2.3 | 1 | 0 | 0 | 计价
YD11-122 | J05-01-031 | 机械 | 乙供 | JF003 | 维护费 | 元 | 7.59 | 1 | 0 | 0 | 计价
YD11-122 | J05-01-031 | 材料 | 乙供 | C21020101 | 电 | kW·h | 18.9 | 0.84 | 0 | 0 | 计价
YD11-122 | J09-01-029 | 机械 | 乙供 | JF001 | 折旧费 | 元 | 16.15 | 1 | 0 | 0 | 计价
YD11-122 | J09-01-029 | 机械 | 乙供 | JF002 | 检修费 | 元 | 2.9 | 1 | 0 | 0 | 计价
YD11-122 | J09-01-029 | 机械 | 乙供 | JF003 | 维护费 | 元 | 6.24 | 1 | 0 | 0 | 计价
YD11-122 | J09-01-029 | 机械 | 乙供 | JF004 | 安拆费及场外运费 | 元 | 8.44 | 1 | 0 | 0 | 计价
YD11-122 | J09-01-029 | 材料 | 乙供 | C21020101 | 电 | kW·h | 150.3 | 0.84 | 0 | 0 | 计价
YD11-122 | J10-01-001 | 机械 | 乙供 | JF001 | 折旧费 | 元 | 1.84 | 1 | 0 | 0 | 计价
YD11-122 | J10-01-001 | 机械 | 乙供 | JF002 | 检修费 | 元 | 0.41 | 1 | 0 | 0 | 计价
YD11-122 | J10-01-001 | 机械 | 乙供 | JF003 | 维护费 | 元 | 1.37 | 1 | 0 | 0 | 计价
YD11-122 | J10-01-001 | 机械 | 乙供 | JF004 | 安拆费及场外运费 | 元 | 12.75 | 1 | 0 | 0 | 计价
YD11-122 | J10-01-001 | 材料 | 乙供 | C21020101 | 电 | kW·h | 60.27 | 0.84 | 0 | 0 | 计价
YD11-122 | J10-01-004 | 机械 | 乙供 | JF001 | 折旧费 | 元 | 2.72 | 1 | 0 | 0 | 计价
YD11-122 | J10-01-004 | 机械 | 乙供 | JF002 | 检修费 | 元 | 0.61 | 1 | 0 | 0 | 计价
YD11-122 | J10-01-004 | 机械 | 乙供 | JF003 | 维护费 | 元 | 2.03 | 1 | 0 | 0 | 计价
YD11-122 | J10-01-004 | 机械 | 乙供 | JF004 | 安拆费及场外运费 | 元 | 12.75 | 1 | 0 | 0 | 计价
YD11-122 | J10-01-004 | 材料 | 乙供 | C21020101 | 电 | kW·h | 132.23 | 0.84 | 0 | 0 | 计价
YD11-122 | J13-01-055 | 机械 | 乙供 | JF001 | 折旧费 | 元 | 332.82 | 1 | 0 | 0 | 计价
YD11-122 | J13-01-055 | 机械 | 乙供 | JF002 | 检修费 | 元 | 27.23 | 1 | 0 | 0 | 计价
YD11-122 | J13-01-055 | 机械 | 乙供 | JF003 | 维护费 | 元 | 38.12 | 1 | 0 | 0 | 计价
YD11-122 | J13-01-055 | 人工 | 乙供 | 9101109 | 安装技术工 | 工日 | 3.125 | 107 | 0 | 0 | 计价
YD11-122 | J13-01-055 | 材料 | 乙供 | C19010201 | 柴油0号 | kg | 42.1424 | 6.32 | 0 | 0 | 计价
YD11-122 | J13-01-056 | 机械 | 乙供 | JF001 | 折旧费 | 元 | 456.58 | 1 | 0 | 0 | 计价
YD11-122 | J13-01-056 | 机械 | 乙供 | JF002 | 检修费 | 元 | 35.33 | 1 | 0 | 0 | 计价
YD11-122 | J13-01-056 | 机械 | 乙供 | JF003 | 维护费 | 元 | 100.69 | 1 | 0 | 0 | 计价
YD11-122 | J13-01-056 | 人工 | 乙供 | 9101109 | 安装技术工 | 工日 | 3.125 | 107 | 0 | 0 | 计价
YD11-122 | J13-01-056 | 材料 | 乙供 | C19010201 | 柴油0号 | kg | 50.1424 | 6.32 | 0 | 0 | 计价
YD11-122 | J13-01-058 | 机械 | 乙供 | JF001 | 折旧费 | 元 | 14.51 | 1 | 0 | 0 | 计价
YD11-122 | J13-01-058 | 机械 | 乙供 | JF002 | 检修费 | 元 | 6.67 | 1 | 0 | 0 | 计价
YD11-122 | J13-01-058 | 机械 | 乙供 | JF003 | 维护费 | 元 | 9.34 | 1 | 0 | 0 | 计价
YD11-122 | J13-01-058 | 机械 | 乙供 | JF004 | 安拆费及场外运费 | 元 | 31.71 | 1 | 0 | 0 | 计价
YD11-122 | J13-01-058 | 人工 | 乙供 | 9101109 | 安装技术工 | 工日 | 1.3889 | 107 | 0 | 0 | 计价
YD11-122 | J13-01-058 | 材料 | 乙供 | C19010201 | 柴油0号 | kg | 18.063 | 6.32 | 0 | 0 | 计价
YD11-122 | J15-01-014 | 机械 | 乙供 | JF001 | 折旧费 | 元 | 4.09 | 1 | 0 | 0 | 计价
YD11-122 | J15-01-014 | 机械 | 乙供 | JF002 | 检修费 | 元 | 2.42 | 1 | 0 | 0 | 计价
YD11-122 | J15-01-014 | 机械 | 乙供 | JF003 | 维护费 | 元 | 4.02 | 1 | 0 | 0 | 计价
YD11-122 | J15-01-014 | 机械 | 乙供 | JF004 | 安拆费及场外运费 | 元 | 6.49 | 1 | 0 | 0 | 计价
YD11-122 | J15-01-067 | 机械 | 乙供 | JF001 | 折旧费 | 元 | 223.02 | 1 | 0 | 0 | 计价
YD11-122 | J15-01-067 | 机械 | 乙供 | JF002 | 检修费 | 元 | 83.35 | 1 | 0 | 0 | 计价
YD11-122 | J15-01-067 | 机械 | 乙供 | JF003 | 维护费 | 元 | 216.44 | 1 | 0 | 0 | 计价
YD11-122 | J15-01-067 | 机械 | 乙供 | JF004 | 安拆费及场外运费 | 元 | 5.63 | 1 | 0 | 0 | 计价
YD11-122 | J15-01-067 | 材料 | 乙供 | C21020101 | 电 | kW·h | 18 | 0.84 | 0 | 0 | 计价
YD11-122 | J17-01-070 | 机械 | 乙供 | JF001 | 折旧费 | 元 | 3.56 | 1 | 0 | 0 | 计价
YD11-122 | J17-01-070 | 机械 | 乙供 | JF002 | 检修费 | 元 | 0.67 | 1 | 0 | 0 | 计价
YD11-122 | J17-01-070 | 机械 | 乙供 | JF003 | 维护费 | 元 | 1.61 | 1 | 0 | 0 | 计价
YD11-122 | J17-01-070 | 机械 | 乙供 | JF004 | 安拆费及场外运费 | 元 | 5.63 | 1 | 0 | 0 | 计价
YD11-122 | J17-01-070 | 材料 | 乙供 | C21020101 | 电 | kW·h | 17.3836 | 0.84 | 0 | 0 | 计价
YD11-123 | J03-01-038 | 机械 | 乙供 | JF001 | 折旧费 | 元 | 246 | 1 | 0 | 0 | 计价
YD11-123 | J03-01-038 | 机械 | 乙供 | JF002 | 检修费 | 元 | 114.66 | 1 | 0 | 0 | 计价
YD11-123 | J03-01-038 | 机械 | 乙供 | JF003 | 维护费 | 元 | 237.35 | 1 | 0 | 0 | 计价
YD11-123 | J03-01-038 | 人工 | 乙供 | 9101109 | 安装技术工 | 工日 | 2.5 | 107 | 0 | 0 | 计价
YD11-123 | J03-01-038 | 材料 | 乙供 | C19010201 | 柴油0号 | kg | 40.73 | 6.32 | 0 | 0 | 计价
YD11-123 | J04-01-005 | 机械 | 乙供 | JF001 | 折旧费 | 元 | 59.96 | 1 | 0 | 0 | 计价
YD11-123 | J04-01-005 | 机械 | 乙供 | JF002 | 检修费 | 元 | 13.32 | 1 | 0 | 0 | 计价
YD11-123 | J04-01-005 | 机械 | 乙供 | JF003 | 维护费 | 元 | 52.35 | 1 | 0 | 0 | 计价
YD11-123 | J04-01-005 | 人工 | 乙供 | 9101109 | 安装技术工 | 工日 | 1.0417 | 107 | 0 | 0 | 计价
YD11-123 | J04-01-005 | 材料 | 乙供 | C19010201 | 柴油0号 | kg | 40.03 | 6.32 | 0 | 0 | 计价
YD11-123 | J05-01-031 | 机械 | 乙供 | JF001 | 折旧费 | 元 | 10.21 | 1 | 0 | 0 | 计价
YD11-123 | J05-01-031 | 机械 | 乙供 | JF002 | 检修费 | 元 | 2.3 | 1 | 0 | 0 | 计价
YD11-123 | J05-01-031 | 机械 | 乙供 | JF003 | 维护费 | 元 | 7.59 | 1 | 0 | 0 | 计价
YD11-123 | J05-01-031 | 材料 | 乙供 | C21020101 | 电 | kW·h | 18.9 | 0.84 | 0 | 0 | 计价
YD11-123 | J09-01-029 | 机械 | 乙供 | JF001 | 折旧费 | 元 | 16.15 | 1 | 0 | 0 | 计价
YD11-123 | J09-01-029 | 机械 | 乙供 | JF002 | 检修费 | 元 | 2.9 | 1 | 0 | 0 | 计价
YD11-123 | J09-01-029 | 机械 | 乙供 | JF003 | 维护费 | 元 | 6.24 | 1 | 0 | 0 | 计价
YD11-123 | J09-01-029 | 机械 | 乙供 | JF004 | 安拆费及场外运费 | 元 | 8.44 | 1 | 0 | 0 | 计价
YD11-123 | J09-01-029 | 材料 | 乙供 | C21020101 | 电 | kW·h | 150.3 | 0.84 | 0 | 0 | 计价
YD11-123 | J10-01-001 | 机械 | 乙供 | JF001 | 折旧费 | 元 | 1.84 | 1 | 0 | 0 | 计价
YD11-123 | J10-01-001 | 机械 | 乙供 | JF002 | 检修费 | 元 | 0.41 | 1 | 0 | 0 | 计价
YD11-123 | J10-01-001 | 机械 | 乙供 | JF003 | 维护费 | 元 | 1.37 | 1 | 0 | 0 | 计价
YD11-123 | J10-01-001 | 机械 | 乙供 | JF004 | 安拆费及场外运费 | 元 | 12.75 | 1 | 0 | 0 | 计价
YD11-123 | J10-01-001 | 材料 | 乙供 | C21020101 | 电 | kW·h | 60.27 | 0.84 | 0 | 0 | 计价
YD11-123 | J10-01-004 | 机械 | 乙供 | JF001 | 折旧费 | 元 | 2.72 | 1 | 0 | 0 | 计价
YD11-123 | J10-01-004 | 机械 | 乙供 | JF002 | 检修费 | 元 | 0.61 | 1 | 0 | 0 | 计价
YD11-123 | J10-01-004 | 机械 | 乙供 | JF003 | 维护费 | 元 | 2.03 | 1 | 0 | 0 | 计价
YD11-123 | J10-01-004 | 机械 | 乙供 | JF004 | 安拆费及场外运费 | 元 | 12.75 | 1 | 0 | 0 | 计价
YD11-123 | J10-01-004 | 材料 | 乙供 | C21020101 | 电 | kW·h | 132.23 | 0.84 | 0 | 0 | 计价
YD11-123 | J13-01-055 | 机械 | 乙供 | JF001 | 折旧费 | 元 | 332.82 | 1 | 0 | 0 | 计价
YD11-123 | J13-01-055 | 机械 | 乙供 | JF002 | 检修费 | 元 | 27.23 | 1 | 0 | 0 | 计价
YD11-123 | J13-01-055 | 机械 | 乙供 | JF003 | 维护费 | 元 | 38.12 | 1 | 0 | 0 | 计价
YD11-123 | J13-01-055 | 人工 | 乙供 | 9101109 | 安装技术工 | 工日 | 3.125 | 107 | 0 | 0 | 计价
YD11-123 | J13-01-055 | 材料 | 乙供 | C19010201 | 柴油0号 | kg | 42.1424 | 6.32 | 0 | 0 | 计价
YD11-123 | J13-01-056 | 机械 | 乙供 | JF001 | 折旧费 | 元 | 456.58 | 1 | 0 | 0 | 计价
YD11-123 | J13-01-056 | 机械 | 乙供 | JF002 | 检修费 | 元 | 35.33 | 1 | 0 | 0 | 计价
YD11-123 | J13-01-056 | 机械 | 乙供 | JF003 | 维护费 | 元 | 100.69 | 1 | 0 | 0 | 计价
YD11-123 | J13-01-056 | 人工 | 乙供 | 9101109 | 安装技术工 | 工日 | 3.125 | 107 | 0 | 0 | 计价
YD11-123 | J13-01-056 | 材料 | 乙供 | C19010201 | 柴油0号 | kg | 50.1424 | 6.32 | 0 | 0 | 计价
YD11-123 | J13-01-058 | 机械 | 乙供 | JF001 | 折旧费 | 元 | 14.51 | 1 | 0 | 0 | 计价
YD11-123 | J13-01-058 | 机械 | 乙供 | JF002 | 检修费 | 元 | 6.67 | 1 | 0 | 0 | 计价
YD11-123 | J13-01-058 | 机械 | 乙供 | JF003 | 维护费 | 元 | 9.34 | 1 | 0 | 0 | 计价
YD11-123 | J13-01-058 | 机械 | 乙供 | JF004 | 安拆费及场外运费 | 元 | 31.71 | 1 | 0 | 0 | 计价
YD11-123 | J13-01-058 | 人工 | 乙供 | 9101109 | 安装技术工 | 工日 | 1.3889 | 107 | 0 | 0 | 计价
YD11-123 | J13-01-058 | 材料 | 乙供 | C19010201 | 柴油0号 | kg | 18.063 | 6.32 | 0 | 0 | 计价
YD11-123 | J15-01-014 | 机械 | 乙供 | JF001 | 折旧费 | 元 | 4.09 | 1 | 0 | 0 | 计价
YD11-123 | J15-01-014 | 机械 | 乙供 | JF002 | 检修费 | 元 | 2.42 | 1 | 0 | 0 | 计价
YD11-123 | J15-01-014 | 机械 | 乙供 | JF003 | 维护费 | 元 | 4.02 | 1 | 0 | 0 | 计价
YD11-123 | J15-01-014 | 机械 | 乙供 | JF004 | 安拆费及场外运费 | 元 | 6.49 | 1 | 0 | 0 | 计价
YD11-123 | J15-01-067 | 机械 | 乙供 | JF001 | 折旧费 | 元 | 223.02 | 1 | 0 | 0 | 计价
YD11-123 | J15-01-067 | 机械 | 乙供 | JF002 | 检修费 | 元 | 83.35 | 1 | 0 | 0 | 计价
YD11-123 | J15-01-067 | 机械 | 乙供 | JF003 | 维护费 | 元 | 216.44 | 1 | 0 | 0 | 计价
YD11-123 | J15-01-067 | 机械 | 乙供 | JF004 | 安拆费及场外运费 | 元 | 5.63 | 1 | 0 | 0 | 计价
YD11-123 | J15-01-067 | 材料 | 乙供 | C21020101 | 电 | kW·h | 18 | 0.84 | 0 | 0 | 计价
YD11-123 | J17-01-070 | 机械 | 乙供 | JF001 | 折旧费 | 元 | 3.56 | 1 | 0 | 0 | 计价
YD11-123 | J17-01-070 | 机械 | 乙供 | JF002 | 检修费 | 元 | 0.67 | 1 | 0 | 0 | 计价
YD11-123 | J17-01-070 | 机械 | 乙供 | JF003 | 维护费 | 元 | 1.61 | 1 | 0 | 0 | 计价
YD11-123 | J17-01-070 | 机械 | 乙供 | JF004 | 安拆费及场外运费 | 元 | 5.63 | 1 | 0 | 0 | 计价
YD11-123 | J17-01-070 | 材料 | 乙供 | C21020101 | 电 | kW·h | 17.3836 | 0.84 | 0 | 0 | 计价
YD11-123 | J22-01-003 | 机械 | 乙供 | JF001 | 折旧费 | 元 | 6156.87 | 1 | 0 | 0 | 计价
YD11-123 | J22-01-003 | 机械 | 乙供 | JF002 | 检修费 | 元 | 2815.31 | 1 | 0 | 0 | 计价
YD11-123 | J22-01-003 | 机械 | 乙供 | JF003 | 维护费 | 元 | 5827.69 | 1 | 0 | 0 | 计价
YD11-123 | J22-01-003 | 人工 | 乙供 | 9101109 | 安装技术工 | 工日 | 2.5 | 107 | 0 | 0 | 计价
YD11-123 | J22-01-003 | 材料 | 乙供 | C19010201 | 柴油0号 | kg | 223.292 | 6.32 | 0 | 0 | 计价
YD11-124 | J03-01-038 | 机械 | 乙供 | JF001 | 折旧费 | 元 | 246 | 1 | 0 | 0 | 计价
YD11-124 | J03-01-038 | 机械 | 乙供 | JF002 | 检修费 | 元 | 114.66 | 1 | 0 | 0 | 计价
YD11-124 | J03-01-038 | 机械 | 乙供 | JF003 | 维护费 | 元 | 237.35 | 1 | 0 | 0 | 计价
YD11-124 | J03-01-038 | 人工 | 乙供 | 9101109 | 安装技术工 | 工日 | 2.5 | 107 | 0 | 0 | 计价
YD11-124 | J03-01-038 | 材料 | 乙供 | C19010201 | 柴油0号 | kg | 40.73 | 6.32 | 0 | 0 | 计价
YD11-124 | J03-01-041 | 机械 | 乙供 | JF001 | 折旧费 | 元 | 856.52 | 1 | 0 | 0 | 计价
YD11-124 | J03-01-041 | 机械 | 乙供 | JF002 | 检修费 | 元 | 399.23 | 1 | 0 | 0 | 计价
YD11-124 | J03-01-041 | 机械 | 乙供 | JF003 | 维护费 | 元 | 826.41 | 1 | 0 | 0 | 计价
YD11-124 | J03-01-041 | 人工 | 乙供 | 9101109 | 安装技术工 | 工日 | 2.5 | 107 | 0 | 0 | 计价
YD11-124 | J03-01-041 | 材料 | 乙供 | C19010201 | 柴油0号 | kg | 51.92 | 6.32 | 0 | 0 | 计价
YD11-124 | J22-01-007 | 机械 | 乙供 | JF001 | 折旧费 | 元 | 8711.98 | 1 | 0 | 0 | 计价
YD11-124 | J22-01-007 | 机械 | 乙供 | JF002 | 检修费 | 元 | 3983.67 | 1 | 0 | 0 | 计价
YD11-124 | J22-01-007 | 机械 | 乙供 | JF003 | 维护费 | 元 | 8246.2 | 1 | 0 | 0 | 计价
YD11-124 | J22-01-007 | 人工 | 乙供 | 9101109 | 安装技术工 | 工日 | 2.5 | 107 | 0 | 0 | 计价
YD11-124 | J22-01-007 | 材料 | 乙供 | C19010201 | 柴油0号 | kg | 309.2672 | 6.32 | 0 | 0 | 计价
YD11-124 | J04-01-005 | 机械 | 乙供 | JF001 | 折旧费 | 元 | 59.96 | 1 | 0 | 0 | 计价
YD11-124 | J04-01-005 | 机械 | 乙供 | JF002 | 检修费 | 元 | 13.32 | 1 | 0 | 0 | 计价
YD11-124 | J04-01-005 | 机械 | 乙供 | JF003 | 维护费 | 元 | 52.35 | 1 | 0 | 0 | 计价
YD11-124 | J04-01-005 | 人工 | 乙供 | 9101109 | 安装技术工 | 工日 | 1.0417 | 107 | 0 | 0 | 计价
YD11-124 | J04-01-005 | 材料 | 乙供 | C19010201 | 柴油0号 | kg | 40.03 | 6.32 | 0 | 0 | 计价
YD11-124 | J05-01-031 | 机械 | 乙供 | JF001 | 折旧费 | 元 | 10.21 | 1 | 0 | 0 | 计价
YD11-124 | J05-01-031 | 机械 | 乙供 | JF002 | 检修费 | 元 | 2.3 | 1 | 0 | 0 | 计价
YD11-124 | J05-01-031 | 机械 | 乙供 | JF003 | 维护费 | 元 | 7.59 | 1 | 0 | 0 | 计价
YD11-124 | J05-01-031 | 材料 | 乙供 | C21020101 | 电 | kW·h | 18.9 | 0.84 | 0 | 0 | 计价
YD11-124 | J09-01-029 | 机械 | 乙供 | JF001 | 折旧费 | 元 | 16.15 | 1 | 0 | 0 | 计价
YD11-124 | J09-01-029 | 机械 | 乙供 | JF002 | 检修费 | 元 | 2.9 | 1 | 0 | 0 | 计价
YD11-124 | J09-01-029 | 机械 | 乙供 | JF003 | 维护费 | 元 | 6.24 | 1 | 0 | 0 | 计价
YD11-124 | J09-01-029 | 机械 | 乙供 | JF004 | 安拆费及场外运费 | 元 | 8.44 | 1 | 0 | 0 | 计价
YD11-124 | J09-01-029 | 材料 | 乙供 | C21020101 | 电 | kW·h | 150.3 | 0.84 | 0 | 0 | 计价
YD11-124 | J10-01-001 | 机械 | 乙供 | JF001 | 折旧费 | 元 | 1.84 | 1 | 0 | 0 | 计价
YD11-124 | J10-01-001 | 机械 | 乙供 | JF002 | 检修费 | 元 | 0.41 | 1 | 0 | 0 | 计价
YD11-124 | J10-01-001 | 机械 | 乙供 | JF003 | 维护费 | 元 | 1.37 | 1 | 0 | 0 | 计价
YD11-124 | J10-01-001 | 机械 | 乙供 | JF004 | 安拆费及场外运费 | 元 | 12.75 | 1 | 0 | 0 | 计价
YD11-124 | J10-01-001 | 材料 | 乙供 | C21020101 | 电 | kW·h | 60.27 | 0.84 | 0 | 0 | 计价
YD11-124 | J10-01-004 | 机械 | 乙供 | JF001 | 折旧费 | 元 | 2.72 | 1 | 0 | 0 | 计价
YD11-124 | J10-01-004 | 机械 | 乙供 | JF002 | 检修费 | 元 | 0.61 | 1 | 0 | 0 | 计价
YD11-124 | J10-01-004 | 机械 | 乙供 | JF003 | 维护费 | 元 | 2.03 | 1 | 0 | 0 | 计价
YD11-124 | J10-01-004 | 机械 | 乙供 | JF004 | 安拆费及场外运费 | 元 | 12.75 | 1 | 0 | 0 | 计价
YD11-124 | J10-01-004 | 材料 | 乙供 | C21020101 | 电 | kW·h | 132.23 | 0.84 | 0 | 0 | 计价
YD11-124 | J10-01-014 | 机械 | 乙供 | JF001 | 折旧费 | 元 | 14.25 | 1 | 0 | 0 | 计价
YD11-124 | J10-01-014 | 机械 | 乙供 | JF002 | 检修费 | 元 | 2.53 | 1 | 0 | 0 | 计价
YD11-124 | J10-01-014 | 机械 | 乙供 | JF003 | 维护费 | 元 | 8.6 | 1 | 0 | 0 | 计价
YD11-124 | J10-01-014 | 机械 | 乙供 | JF004 | 安拆费及场外运费 | 元 | 19.12 | 1 | 0 | 0 | 计价
YD11-124 | J10-01-014 | 材料 | 乙供 | C21020101 | 电 | kW·h | 70.7 | 0.84 | 0 | 0 | 计价
YD11-124 | J13-01-055 | 机械 | 乙供 | JF001 | 折旧费 | 元 | 332.82 | 1 | 0 | 0 | 计价
YD11-124 | J13-01-055 | 机械 | 乙供 | JF002 | 检修费 | 元 | 27.23 | 1 | 0 | 0 | 计价
YD11-124 | J13-01-055 | 机械 | 乙供 | JF003 | 维护费 | 元 | 38.12 | 1 | 0 | 0 | 计价
YD11-124 | J13-01-055 | 人工 | 乙供 | 9101109 | 安装技术工 | 工日 | 3.125 | 107 | 0 | 0 | 计价
YD11-124 | J13-01-055 | 材料 | 乙供 | C19010201 | 柴油0号 | kg | 42.1424 | 6.32 | 0 | 0 | 计价
YD11-124 | J13-01-058 | 机械 | 乙供 | JF001 | 折旧费 | 元 | 14.51 | 1 | 0 | 0 | 计价
YD11-124 | J13-01-058 | 机械 | 乙供 | JF002 | 检修费 | 元 | 6.67 | 1 | 0 | 0 | 计价
YD11-124 | J13-01-058 | 机械 | 乙供 | JF003 | 维护费 | 元 | 9.34 | 1 | 0 | 0 | 计价
YD11-124 | J13-01-058 | 机械 | 乙供 | JF004 | 安拆费及场外运费 | 元 | 31.71 | 1 | 0 | 0 | 计价
YD11-124 | J13-01-058 | 人工 | 乙供 | 9101109 | 安装技术工 | 工日 | 1.3889 | 107 | 0 | 0 | 计价
YD11-124 | J13-01-058 | 材料 | 乙供 | C19010201 | 柴油0号 | kg | 18.063 | 6.32 | 0 | 0 | 计价
YD11-124 | J15-01-067 | 机械 | 乙供 | JF001 | 折旧费 | 元 | 223.02 | 1 | 0 | 0 | 计价
YD11-124 | J15-01-067 | 机械 | 乙供 | JF002 | 检修费 | 元 | 83.35 | 1 | 0 | 0 | 计价
YD11-124 | J15-01-067 | 机械 | 乙供 | JF003 | 维护费 | 元 | 216.44 | 1 | 0 | 0 | 计价
YD11-124 | J15-01-067 | 机械 | 乙供 | JF004 | 安拆费及场外运费 | 元 | 5.63 | 1 | 0 | 0 | 计价
YD11-124 | J15-01-067 | 材料 | 乙供 | C21020101 | 电 | kW·h | 18 | 0.84 | 0 | 0 | 计价
YD11-124 | J17-01-070 | 机械 | 乙供 | JF001 | 折旧费 | 元 | 3.56 | 1 | 0 | 0 | 计价
YD11-124 | J17-01-070 | 机械 | 乙供 | JF002 | 检修费 | 元 | 0.67 | 1 | 0 | 0 | 计价
YD11-124 | J17-01-070 | 机械 | 乙供 | JF003 | 维护费 | 元 | 1.61 | 1 | 0 | 0 | 计价
YD11-124 | J17-01-070 | 机械 | 乙供 | JF004 | 安拆费及场外运费 | 元 | 5.63 | 1 | 0 | 0 | 计价
YD11-124 | J17-01-070 | 材料 | 乙供 | C21020101 | 电 | kW·h | 17.3836 | 0.84 | 0 | 0 | 计价
YD11-125 | J03-01-038 | 机械 | 乙供 | JF001 | 折旧费 | 元 | 246 | 1 | 0 | 0 | 计价
YD11-125 | J03-01-038 | 机械 | 乙供 | JF002 | 检修费 | 元 | 114.66 | 1 | 0 | 0 | 计价
YD11-125 | J03-01-038 | 机械 | 乙供 | JF003 | 维护费 | 元 | 237.35 | 1 | 0 | 0 | 计价
YD11-125 | J03-01-038 | 人工 | 乙供 | 9101109 | 安装技术工 | 工日 | 2.5 | 107 | 0 | 0 | 计价
YD11-125 | J03-01-038 | 材料 | 乙供 | C19010201 | 柴油0号 | kg | 40.73 | 6.32 | 0 | 0 | 计价
YD11-125 | J03-01-040 | 机械 | 乙供 | JF001 | 折旧费 | 元 | 412.48 | 1 | 0 | 0 | 计价
YD11-125 | J03-01-040 | 机械 | 乙供 | JF002 | 检修费 | 元 | 192.26 | 1 | 0 | 0 | 计价
YD11-125 | J03-01-040 | 机械 | 乙供 | JF003 | 维护费 | 元 | 397.98 | 1 | 0 | 0 | 计价
YD11-125 | J03-01-040 | 人工 | 乙供 | 9101109 | 安装技术工 | 工日 | 2.5 | 107 | 0 | 0 | 计价
YD11-125 | J03-01-040 | 材料 | 乙供 | C19010201 | 柴油0号 | kg | 48.52 | 6.32 | 0 | 0 | 计价
YD11-125 | J04-01-005 | 机械 | 乙供 | JF001 | 折旧费 | 元 | 59.96 | 1 | 0 | 0 | 计价
YD11-125 | J04-01-005 | 机械 | 乙供 | JF002 | 检修费 | 元 | 13.32 | 1 | 0 | 0 | 计价
YD11-125 | J04-01-005 | 机械 | 乙供 | JF003 | 维护费 | 元 | 52.35 | 1 | 0 | 0 | 计价
YD11-125 | J04-01-005 | 人工 | 乙供 | 9101109 | 安装技术工 | 工日 | 1.0417 | 107 | 0 | 0 | 计价
YD11-125 | J04-01-005 | 材料 | 乙供 | C19010201 | 柴油0号 | kg | 40.03 | 6.32 | 0 | 0 | 计价
YD11-125 | J10-01-001 | 机械 | 乙供 | JF001 | 折旧费 | 元 | 1.84 | 1 | 0 | 0 | 计价
YD11-125 | J10-01-001 | 机械 | 乙供 | JF002 | 检修费 | 元 | 0.41 | 1 | 0 | 0 | 计价
YD11-125 | J10-01-001 | 机械 | 乙供 | JF003 | 维护费 | 元 | 1.37 | 1 | 0 | 0 | 计价
YD11-125 | J10-01-001 | 机械 | 乙供 | JF004 | 安拆费及场外运费 | 元 | 12.75 | 1 | 0 | 0 | 计价
YD11-125 | J10-01-001 | 材料 | 乙供 | C21020101 | 电 | kW·h | 60.27 | 0.84 | 0 | 0 | 计价
YD11-125 | J10-01-004 | 机械 | 乙供 | JF001 | 折旧费 | 元 | 2.72 | 1 | 0 | 0 | 计价
YD11-125 | J10-01-004 | 机械 | 乙供 | JF002 | 检修费 | 元 | 0.61 | 1 | 0 | 0 | 计价
YD11-125 | J10-01-004 | 机械 | 乙供 | JF003 | 维护费 | 元 | 2.03 | 1 | 0 | 0 | 计价
YD11-125 | J10-01-004 | 机械 | 乙供 | JF004 | 安拆费及场外运费 | 元 | 12.75 | 1 | 0 | 0 | 计价
YD11-125 | J10-01-004 | 材料 | 乙供 | C21020101 | 电 | kW·h | 132.23 | 0.84 | 0 | 0 | 计价
YD11-125 | J13-01-056 | 机械 | 乙供 | JF001 | 折旧费 | 元 | 456.58 | 1 | 0 | 0 | 计价
YD11-125 | J13-01-056 | 机械 | 乙供 | JF002 | 检修费 | 元 | 35.33 | 1 | 0 | 0 | 计价
YD11-125 | J13-01-056 | 机械 | 乙供 | JF003 | 维护费 | 元 | 100.69 | 1 | 0 | 0 | 计价
YD11-125 | J13-01-056 | 人工 | 乙供 | 9101109 | 安装技术工 | 工日 | 3.125 | 107 | 0 | 0 | 计价
YD11-125 | J13-01-056 | 材料 | 乙供 | C19010201 | 柴油0号 | kg | 50.1424 | 6.32 | 0 | 0 | 计价
YD11-126 | J10-01-001 | 机械 | 乙供 | JF001 | 折旧费 | 元 | 1.84 | 1 | 0 | 0 | 计价
YD11-126 | J10-01-001 | 机械 | 乙供 | JF002 | 检修费 | 元 | 0.41 | 1 | 0 | 0 | 计价
YD11-126 | J10-01-001 | 机械 | 乙供 | JF003 | 维护费 | 元 | 1.37 | 1 | 0 | 0 | 计价
YD11-126 | J10-01-001 | 机械 | 乙供 | JF004 | 安拆费及场外运费 | 元 | 12.75 | 1 | 0 | 0 | 计价
YD11-126 | J10-01-001 | 材料 | 乙供 | C21020101 | 电 | kW·h | 60.27 | 0.84 | 0 | 0 | 计价
YD11-126 | J03-01-039 | 机械 | 乙供 | JF001 | 折旧费 | 元 | 269.03 | 1 | 0 | 0 | 计价
YD11-126 | J03-01-039 | 机械 | 乙供 | JF002 | 检修费 | 元 | 125.4 | 1 | 0 | 0 | 计价
YD11-126 | J03-01-039 | 机械 | 乙供 | JF003 | 维护费 | 元 | 259.58 | 1 | 0 | 0 | 计价
YD11-126 | J03-01-039 | 人工 | 乙供 | 9101109 | 安装技术工 | 工日 | 2.5 | 107 | 0 | 0 | 计价
YD11-126 | J03-01-039 | 材料 | 乙供 | C19010201 | 柴油0号 | kg | 42.14 | 6.32 | 0 | 0 | 计价
YD11-126 | J13-01-056 | 机械 | 乙供 | JF001 | 折旧费 | 元 | 456.58 | 1 | 0 | 0 | 计价
YD11-126 | J13-01-056 | 机械 | 乙供 | JF002 | 检修费 | 元 | 35.33 | 1 | 0 | 0 | 计价
YD11-126 | J13-01-056 | 机械 | 乙供 | JF003 | 维护费 | 元 | 100.69 | 1 | 0 | 0 | 计价
YD11-126 | J13-01-056 | 人工 | 乙供 | 9101109 | 安装技术工 | 工日 | 3.125 | 107 | 0 | 0 | 计价
YD11-126 | J13-01-056 | 材料 | 乙供 | C19010201 | 柴油0号 | kg | 50.1424 | 6.32 | 0 | 0 | 计价
YD11-126 | J13-01-090 | 机械 | 乙供 | JF001 | 折旧费 | 元 | 80.38 | 1 | 0 | 0 | 计价
YD11-126 | J13-01-090 | 机械 | 乙供 | JF002 | 检修费 | 元 | 4.46 | 1 | 0 | 0 | 计价
YD11-126 | J13-01-090 | 机械 | 乙供 | JF003 | 维护费 | 元 | 17.53 | 1 | 0 | 0 | 计价
YD11-126 | J13-01-090 | 人工 | 乙供 | 9101109 | 安装技术工 | 工日 | 1.0417 | 107 | 0 | 0 | 计价
YD11-126 | J13-01-090 | 材料 | 乙供 | C19010102 | 汽油 | kg | 18.64 | 7.61 | 0 | 0 | 计价
YD11-127 | J10-01-001 | 机械 | 乙供 | JF001 | 折旧费 | 元 | 1.84 | 1 | 0 | 0 | 计价
YD11-127 | J10-01-001 | 机械 | 乙供 | JF002 | 检修费 | 元 | 0.41 | 1 | 0 | 0 | 计价
YD11-127 | J10-01-001 | 机械 | 乙供 | JF003 | 维护费 | 元 | 1.37 | 1 | 0 | 0 | 计价
YD11-127 | J10-01-001 | 机械 | 乙供 | JF004 | 安拆费及场外运费 | 元 | 12.75 | 1 | 0 | 0 | 计价
YD11-127 | J10-01-001 | 材料 | 乙供 | C21020101 | 电 | kW·h | 60.27 | 0.84 | 0 | 0 | 计价
YD11-127 | J03-01-039 | 机械 | 乙供 | JF001 | 折旧费 | 元 | 269.03 | 1 | 0 | 0 | 计价
YD11-127 | J03-01-039 | 机械 | 乙供 | JF002 | 检修费 | 元 | 125.4 | 1 | 0 | 0 | 计价
YD11-127 | J03-01-039 | 机械 | 乙供 | JF003 | 维护费 | 元 | 259.58 | 1 | 0 | 0 | 计价
YD11-127 | J03-01-039 | 人工 | 乙供 | 9101109 | 安装技术工 | 工日 | 2.5 | 107 | 0 | 0 | 计价
YD11-127 | J03-01-039 | 材料 | 乙供 | C19010201 | 柴油0号 | kg | 42.14 | 6.32 | 0 | 0 | 计价
YD11-127 | J13-01-056 | 机械 | 乙供 | JF001 | 折旧费 | 元 | 456.58 | 1 | 0 | 0 | 计价
YD11-127 | J13-01-056 | 机械 | 乙供 | JF002 | 检修费 | 元 | 35.33 | 1 | 0 | 0 | 计价
YD11-127 | J13-01-056 | 机械 | 乙供 | JF003 | 维护费 | 元 | 100.69 | 1 | 0 | 0 | 计价
YD11-127 | J13-01-056 | 人工 | 乙供 | 9101109 | 安装技术工 | 工日 | 3.125 | 107 | 0 | 0 | 计价
YD11-127 | J13-01-056 | 材料 | 乙供 | C19010201 | 柴油0号 | kg | 50.1424 | 6.32 | 0 | 0 | 计价
YD11-127 | J13-01-090 | 机械 | 乙供 | JF001 | 折旧费 | 元 | 80.38 | 1 | 0 | 0 | 计价
YD11-127 | J13-01-090 | 机械 | 乙供 | JF002 | 检修费 | 元 | 4.46 | 1 | 0 | 0 | 计价
YD11-127 | J13-01-090 | 机械 | 乙供 | JF003 | 维护费 | 元 | 17.53 | 1 | 0 | 0 | 计价
YD11-127 | J13-01-090 | 人工 | 乙供 | 9101109 | 安装技术工 | 工日 | 1.0417 | 107 | 0 | 0 | 计价
YD11-127 | J13-01-090 | 材料 | 乙供 | C19010102 | 汽油 | kg | 18.64 | 7.61 | 0 | 0 | 计价
YD11-128 | J03-01-036 | 机械 | 乙供 | JF001 | 折旧费 | 元 | 157.49 | 1 | 0 | 0 | 计价
YD11-128 | J03-01-036 | 机械 | 乙供 | JF002 | 检修费 | 元 | 73.41 | 1 | 0 | 0 | 计价
YD11-128 | J03-01-036 | 机械 | 乙供 | JF003 | 维护费 | 元 | 151.96 | 1 | 0 | 0 | 计价
YD11-128 | J03-01-036 | 人工 | 乙供 | 9101109 | 安装技术工 | 工日 | 2.5 | 107 | 0 | 0 | 计价
YD11-128 | J03-01-036 | 材料 | 乙供 | C19010201 | 柴油0号 | kg | 35.85 | 6.32 | 0 | 0 | 计价
YD11-128 | J03-01-038 | 机械 | 乙供 | JF001 | 折旧费 | 元 | 246 | 1 | 0 | 0 | 计价
YD11-128 | J03-01-038 | 机械 | 乙供 | JF002 | 检修费 | 元 | 114.66 | 1 | 0 | 0 | 计价
YD11-128 | J03-01-038 | 机械 | 乙供 | JF003 | 维护费 | 元 | 237.35 | 1 | 0 | 0 | 计价
YD11-128 | J03-01-038 | 人工 | 乙供 | 9101109 | 安装技术工 | 工日 | 2.5 | 107 | 0 | 0 | 计价
YD11-128 | J03-01-038 | 材料 | 乙供 | C19010201 | 柴油0号 | kg | 40.73 | 6.32 | 0 | 0 | 计价
YD11-128 | J03-01-066 | 机械 | 乙供 | JF001 | 折旧费 | 元 | 58.43 | 1 | 0 | 0 | 计价
YD11-128 | J03-01-066 | 机械 | 乙供 | JF002 | 检修费 | 元 | 17.9 | 1 | 0 | 0 | 计价
YD11-128 | J03-01-066 | 机械 | 乙供 | JF003 | 维护费 | 元 | 62.11 | 1 | 0 | 0 | 计价
YD11-128 | J03-01-066 | 人工 | 乙供 | 9101109 | 安装技术工 | 工日 | 1.3889 | 107 | 0 | 0 | 计价
YD11-128 | J03-01-066 | 材料 | 乙供 | C19010201 | 柴油0号 | kg | 27.34 | 6.32 | 0 | 0 | 计价
YD11-128 | J04-01-005 | 机械 | 乙供 | JF001 | 折旧费 | 元 | 59.96 | 1 | 0 | 0 | 计价
YD11-128 | J04-01-005 | 机械 | 乙供 | JF002 | 检修费 | 元 | 13.32 | 1 | 0 | 0 | 计价
YD11-128 | J04-01-005 | 机械 | 乙供 | JF003 | 维护费 | 元 | 52.35 | 1 | 0 | 0 | 计价
YD11-128 | J04-01-005 | 人工 | 乙供 | 9101109 | 安装技术工 | 工日 | 1.0417 | 107 | 0 | 0 | 计价
YD11-128 | J04-01-005 | 材料 | 乙供 | C19010201 | 柴油0号 | kg | 40.03 | 6.32 | 0 | 0 | 计价
YD11-128 | J10-01-001 | 机械 | 乙供 | JF001 | 折旧费 | 元 | 1.84 | 1 | 0 | 0 | 计价
YD11-128 | J10-01-001 | 机械 | 乙供 | JF002 | 检修费 | 元 | 0.41 | 1 | 0 | 0 | 计价
YD11-128 | J10-01-001 | 机械 | 乙供 | JF003 | 维护费 | 元 | 1.37 | 1 | 0 | 0 | 计价
YD11-128 | J10-01-001 | 机械 | 乙供 | JF004 | 安拆费及场外运费 | 元 | 12.75 | 1 | 0 | 0 | 计价
YD11-128 | J10-01-001 | 材料 | 乙供 | C21020101 | 电 | kW·h | 60.27 | 0.84 | 0 | 0 | 计价
YD11-128 | J10-01-004 | 机械 | 乙供 | JF001 | 折旧费 | 元 | 2.72 | 1 | 0 | 0 | 计价
YD11-128 | J10-01-004 | 机械 | 乙供 | JF002 | 检修费 | 元 | 0.61 | 1 | 0 | 0 | 计价
YD11-128 | J10-01-004 | 机械 | 乙供 | JF003 | 维护费 | 元 | 2.03 | 1 | 0 | 0 | 计价
YD11-128 | J10-01-004 | 机械 | 乙供 | JF004 | 安拆费及场外运费 | 元 | 12.75 | 1 | 0 | 0 | 计价
YD11-128 | J10-01-004 | 材料 | 乙供 | C21020101 | 电 | kW·h | 132.23 | 0.84 | 0 | 0 | 计价
YD11-128 | J13-01-056 | 机械 | 乙供 | JF001 | 折旧费 | 元 | 456.58 | 1 | 0 | 0 | 计价
YD11-128 | J13-01-056 | 机械 | 乙供 | JF002 | 检修费 | 元 | 35.33 | 1 | 0 | 0 | 计价
YD11-128 | J13-01-056 | 机械 | 乙供 | JF003 | 维护费 | 元 | 100.69 | 1 | 0 | 0 | 计价
YD11-128 | J13-01-056 | 人工 | 乙供 | 9101109 | 安装技术工 | 工日 | 3.125 | 107 | 0 | 0 | 计价
YD11-128 | J13-01-056 | 材料 | 乙供 | C19010201 | 柴油0号 | kg | 50.1424 | 6.32 | 0 | 0 | 计价
YD11-129 | J03-01-036 | 机械 | 乙供 | JF001 | 折旧费 | 元 | 157.49 | 1 | 0 | 0 | 计价
YD11-129 | J03-01-036 | 机械 | 乙供 | JF002 | 检修费 | 元 | 73.41 | 1 | 0 | 0 | 计价
YD11-129 | J03-01-036 | 机械 | 乙供 | JF003 | 维护费 | 元 | 151.96 | 1 | 0 | 0 | 计价
YD11-129 | J03-01-036 | 人工 | 乙供 | 9101109 | 安装技术工 | 工日 | 2.5 | 107 | 0 | 0 | 计价
YD11-129 | J03-01-036 | 材料 | 乙供 | C19010201 | 柴油0号 | kg | 35.85 | 6.32 | 0 | 0 | 计价
YD11-129 | J03-01-038 | 机械 | 乙供 | JF001 | 折旧费 | 元 | 246 | 1 | 0 | 0 | 计价
YD11-129 | J03-01-038 | 机械 | 乙供 | JF002 | 检修费 | 元 | 114.66 | 1 | 0 | 0 | 计价
YD11-129 | J03-01-038 | 机械 | 乙供 | JF003 | 维护费 | 元 | 237.35 | 1 | 0 | 0 | 计价
YD11-129 | J03-01-038 | 人工 | 乙供 | 9101109 | 安装技术工 | 工日 | 2.5 | 107 | 0 | 0 | 计价
YD11-129 | J03-01-038 | 材料 | 乙供 | C19010201 | 柴油0号 | kg | 40.73 | 6.32 | 0 | 0 | 计价
YD11-129 | J03-01-066 | 机械 | 乙供 | JF001 | 折旧费 | 元 | 58.43 | 1 | 0 | 0 | 计价
YD11-129 | J03-01-066 | 机械 | 乙供 | JF002 | 检修费 | 元 | 17.9 | 1 | 0 | 0 | 计价
YD11-129 | J03-01-066 | 机械 | 乙供 | JF003 | 维护费 | 元 | 62.11 | 1 | 0 | 0 | 计价
YD11-129 | J03-01-066 | 人工 | 乙供 | 9101109 | 安装技术工 | 工日 | 1.3889 | 107 | 0 | 0 | 计价
YD11-129 | J03-01-066 | 材料 | 乙供 | C19010201 | 柴油0号 | kg | 27.34 | 6.32 | 0 | 0 | 计价
YD11-129 | J04-01-005 | 机械 | 乙供 | JF001 | 折旧费 | 元 | 59.96 | 1 | 0 | 0 | 计价
YD11-129 | J04-01-005 | 机械 | 乙供 | JF002 | 检修费 | 元 | 13.32 | 1 | 0 | 0 | 计价
YD11-129 | J04-01-005 | 机械 | 乙供 | JF003 | 维护费 | 元 | 52.35 | 1 | 0 | 0 | 计价
YD11-129 | J04-01-005 | 人工 | 乙供 | 9101109 | 安装技术工 | 工日 | 1.0417 | 107 | 0 | 0 | 计价
YD11-129 | J04-01-005 | 材料 | 乙供 | C19010201 | 柴油0号 | kg | 40.03 | 6.32 | 0 | 0 | 计价
YD11-129 | J10-01-001 | 机械 | 乙供 | JF001 | 折旧费 | 元 | 1.84 | 1 | 0 | 0 | 计价
YD11-129 | J10-01-001 | 机械 | 乙供 | JF002 | 检修费 | 元 | 0.41 | 1 | 0 | 0 | 计价
YD11-129 | J10-01-001 | 机械 | 乙供 | JF003 | 维护费 | 元 | 1.37 | 1 | 0 | 0 | 计价
YD11-129 | J10-01-001 | 机械 | 乙供 | JF004 | 安拆费及场外运费 | 元 | 12.75 | 1 | 0 | 0 | 计价
YD11-129 | J10-01-001 | 材料 | 乙供 | C21020101 | 电 | kW·h | 60.27 | 0.84 | 0 | 0 | 计价
YD11-129 | J10-01-004 | 机械 | 乙供 | JF001 | 折旧费 | 元 | 2.72 | 1 | 0 | 0 | 计价
YD11-129 | J10-01-004 | 机械 | 乙供 | JF002 | 检修费 | 元 | 0.61 | 1 | 0 | 0 | 计价
YD11-129 | J10-01-004 | 机械 | 乙供 | JF003 | 维护费 | 元 | 2.03 | 1 | 0 | 0 | 计价
YD11-129 | J10-01-004 | 机械 | 乙供 | JF004 | 安拆费及场外运费 | 元 | 12.75 | 1 | 0 | 0 | 计价
YD11-129 | J10-01-004 | 材料 | 乙供 | C21020101 | 电 | kW·h | 132.23 | 0.84 | 0 | 0 | 计价
YD11-129 | J13-01-056 | 机械 | 乙供 | JF001 | 折旧费 | 元 | 456.58 | 1 | 0 | 0 | 计价
YD11-129 | J13-01-056 | 机械 | 乙供 | JF002 | 检修费 | 元 | 35.33 | 1 | 0 | 0 | 计价
YD11-129 | J13-01-056 | 机械 | 乙供 | JF003 | 维护费 | 元 | 100.69 | 1 | 0 | 0 | 计价
YD11-129 | J13-01-056 | 人工 | 乙供 | 9101109 | 安装技术工 | 工日 | 3.125 | 107 | 0 | 0 | 计价
YD11-129 | J13-01-056 | 材料 | 乙供 | C19010201 | 柴油0号 | kg | 50.1424 | 6.32 | 0 | 0 | 计价
YD11-130 | J03-01-036 | 机械 | 乙供 | JF001 | 折旧费 | 元 | 157.49 | 1 | 0 | 0 | 计价
YD11-130 | J03-01-036 | 机械 | 乙供 | JF002 | 检修费 | 元 | 73.41 | 1 | 0 | 0 | 计价
YD11-130 | J03-01-036 | 机械 | 乙供 | JF003 | 维护费 | 元 | 151.96 | 1 | 0 | 0 | 计价
YD11-130 | J03-01-036 | 人工 | 乙供 | 9101109 | 安装技术工 | 工日 | 2.5 | 107 | 0 | 0 | 计价
YD11-130 | J03-01-036 | 材料 | 乙供 | C19010201 | 柴油0号 | kg | 35.85 | 6.32 | 0 | 0 | 计价
YD11-130 | J03-01-038 | 机械 | 乙供 | JF001 | 折旧费 | 元 | 246 | 1 | 0 | 0 | 计价
YD11-130 | J03-01-038 | 机械 | 乙供 | JF002 | 检修费 | 元 | 114.66 | 1 | 0 | 0 | 计价
YD11-130 | J03-01-038 | 机械 | 乙供 | JF003 | 维护费 | 元 | 237.35 | 1 | 0 | 0 | 计价
YD11-130 | J03-01-038 | 人工 | 乙供 | 9101109 | 安装技术工 | 工日 | 2.5 | 107 | 0 | 0 | 计价
YD11-130 | J03-01-038 | 材料 | 乙供 | C19010201 | 柴油0号 | kg | 40.73 | 6.32 | 0 | 0 | 计价
YD11-130 | J03-01-066 | 机械 | 乙供 | JF001 | 折旧费 | 元 | 58.43 | 1 | 0 | 0 | 计价
YD11-130 | J03-01-066 | 机械 | 乙供 | JF002 | 检修费 | 元 | 17.9 | 1 | 0 | 0 | 计价
YD11-130 | J03-01-066 | 机械 | 乙供 | JF003 | 维护费 | 元 | 62.11 | 1 | 0 | 0 | 计价
YD11-130 | J03-01-066 | 人工 | 乙供 | 9101109 | 安装技术工 | 工日 | 1.3889 | 107 | 0 | 0 | 计价
YD11-130 | J03-01-066 | 材料 | 乙供 | C19010201 | 柴油0号 | kg | 27.34 | 6.32 | 0 | 0 | 计价
YD11-130 | J04-01-005 | 机械 | 乙供 | JF001 | 折旧费 | 元 | 59.96 | 1 | 0 | 0 | 计价
YD11-130 | J04-01-005 | 机械 | 乙供 | JF002 | 检修费 | 元 | 13.32 | 1 | 0 | 0 | 计价
YD11-130 | J04-01-005 | 机械 | 乙供 | JF003 | 维护费 | 元 | 52.35 | 1 | 0 | 0 | 计价
YD11-130 | J04-01-005 | 人工 | 乙供 | 9101109 | 安装技术工 | 工日 | 1.0417 | 107 | 0 | 0 | 计价
YD11-130 | J04-01-005 | 材料 | 乙供 | C19010201 | 柴油0号 | kg | 40.03 | 6.32 | 0 | 0 | 计价
YD11-130 | J10-01-001 | 机械 | 乙供 | JF001 | 折旧费 | 元 | 1.84 | 1 | 0 | 0 | 计价
YD11-130 | J10-01-001 | 机械 | 乙供 | JF002 | 检修费 | 元 | 0.41 | 1 | 0 | 0 | 计价
YD11-130 | J10-01-001 | 机械 | 乙供 | JF003 | 维护费 | 元 | 1.37 | 1 | 0 | 0 | 计价
YD11-130 | J10-01-001 | 机械 | 乙供 | JF004 | 安拆费及场外运费 | 元 | 12.75 | 1 | 0 | 0 | 计价
YD11-130 | J10-01-001 | 材料 | 乙供 | C21020101 | 电 | kW·h | 60.27 | 0.84 | 0 | 0 | 计价
YD11-130 | J10-01-004 | 机械 | 乙供 | JF001 | 折旧费 | 元 | 2.72 | 1 | 0 | 0 | 计价
YD11-130 | J10-01-004 | 机械 | 乙供 | JF002 | 检修费 | 元 | 0.61 | 1 | 0 | 0 | 计价
YD11-130 | J10-01-004 | 机械 | 乙供 | JF003 | 维护费 | 元 | 2.03 | 1 | 0 | 0 | 计价
YD11-130 | J10-01-004 | 机械 | 乙供 | JF004 | 安拆费及场外运费 | 元 | 12.75 | 1 | 0 | 0 | 计价
YD11-130 | J10-01-004 | 材料 | 乙供 | C21020101 | 电 | kW·h | 132.23 | 0.84 | 0 | 0 | 计价
YD11-130 | J13-01-056 | 机械 | 乙供 | JF001 | 折旧费 | 元 | 456.58 | 1 | 0 | 0 | 计价
YD11-130 | J13-01-056 | 机械 | 乙供 | JF002 | 检修费 | 元 | 35.33 | 1 | 0 | 0 | 计价
YD11-130 | J13-01-056 | 机械 | 乙供 | JF003 | 维护费 | 元 | 100.69 | 1 | 0 | 0 | 计价
YD11-130 | J13-01-056 | 人工 | 乙供 | 9101109 | 安装技术工 | 工日 | 3.125 | 107 | 0 | 0 | 计价
YD11-130 | J13-01-056 | 材料 | 乙供 | C19010201 | 柴油0号 | kg | 50.1424 | 6.32 | 0 | 0 | 计价
YD11-131 | J03-01-036 | 机械 | 乙供 | JF001 | 折旧费 | 元 | 157.49 | 1 | 0 | 0 | 计价
YD11-131 | J03-01-036 | 机械 | 乙供 | JF002 | 检修费 | 元 | 73.41 | 1 | 0 | 0 | 计价
YD11-131 | J03-01-036 | 机械 | 乙供 | JF003 | 维护费 | 元 | 151.96 | 1 | 0 | 0 | 计价
YD11-131 | J03-01-036 | 人工 | 乙供 | 9101109 | 安装技术工 | 工日 | 2.5 | 107 | 0 | 0 | 计价
YD11-131 | J03-01-036 | 材料 | 乙供 | C19010201 | 柴油0号 | kg | 35.85 | 6.32 | 0 | 0 | 计价
YD11-131 | J03-01-038 | 机械 | 乙供 | JF001 | 折旧费 | 元 | 246 | 1 | 0 | 0 | 计价
YD11-131 | J03-01-038 | 机械 | 乙供 | JF002 | 检修费 | 元 | 114.66 | 1 | 0 | 0 | 计价
YD11-131 | J03-01-038 | 机械 | 乙供 | JF003 | 维护费 | 元 | 237.35 | 1 | 0 | 0 | 计价
YD11-131 | J03-01-038 | 人工 | 乙供 | 9101109 | 安装技术工 | 工日 | 2.5 | 107 | 0 | 0 | 计价
YD11-131 | J03-01-038 | 材料 | 乙供 | C19010201 | 柴油0号 | kg | 40.73 | 6.32 | 0 | 0 | 计价
YD11-131 | J03-01-066 | 机械 | 乙供 | JF001 | 折旧费 | 元 | 58.43 | 1 | 0 | 0 | 计价
YD11-131 | J03-01-066 | 机械 | 乙供 | JF002 | 检修费 | 元 | 17.9 | 1 | 0 | 0 | 计价
YD11-131 | J03-01-066 | 机械 | 乙供 | JF003 | 维护费 | 元 | 62.11 | 1 | 0 | 0 | 计价
YD11-131 | J03-01-066 | 人工 | 乙供 | 9101109 | 安装技术工 | 工日 | 1.3889 | 107 | 0 | 0 | 计价
YD11-131 | J03-01-066 | 材料 | 乙供 | C19010201 | 柴油0号 | kg | 27.34 | 6.32 | 0 | 0 | 计价
YD11-131 | J04-01-005 | 机械 | 乙供 | JF001 | 折旧费 | 元 | 59.96 | 1 | 0 | 0 | 计价
YD11-131 | J04-01-005 | 机械 | 乙供 | JF002 | 检修费 | 元 | 13.32 | 1 | 0 | 0 | 计价
YD11-131 | J04-01-005 | 机械 | 乙供 | JF003 | 维护费 | 元 | 52.35 | 1 | 0 | 0 | 计价
YD11-131 | J04-01-005 | 人工 | 乙供 | 9101109 | 安装技术工 | 工日 | 1.0417 | 107 | 0 | 0 | 计价
YD11-131 | J04-01-005 | 材料 | 乙供 | C19010201 | 柴油0号 | kg | 40.03 | 6.32 | 0 | 0 | 计价
YD11-131 | J10-01-001 | 机械 | 乙供 | JF001 | 折旧费 | 元 | 1.84 | 1 | 0 | 0 | 计价
YD11-131 | J10-01-001 | 机械 | 乙供 | JF002 | 检修费 | 元 | 0.41 | 1 | 0 | 0 | 计价
YD11-131 | J10-01-001 | 机械 | 乙供 | JF003 | 维护费 | 元 | 1.37 | 1 | 0 | 0 | 计价
YD11-131 | J10-01-001 | 机械 | 乙供 | JF004 | 安拆费及场外运费 | 元 | 12.75 | 1 | 0 | 0 | 计价
YD11-131 | J10-01-001 | 材料 | 乙供 | C21020101 | 电 | kW·h | 60.27 | 0.84 | 0 | 0 | 计价
YD11-131 | J10-01-004 | 机械 | 乙供 | JF001 | 折旧费 | 元 | 2.72 | 1 | 0 | 0 | 计价
YD11-131 | J10-01-004 | 机械 | 乙供 | JF002 | 检修费 | 元 | 0.61 | 1 | 0 | 0 | 计价
YD11-131 | J10-01-004 | 机械 | 乙供 | JF003 | 维护费 | 元 | 2.03 | 1 | 0 | 0 | 计价
YD11-131 | J10-01-004 | 机械 | 乙供 | JF004 | 安拆费及场外运费 | 元 | 12.75 | 1 | 0 | 0 | 计价
YD11-131 | J10-01-004 | 材料 | 乙供 | C21020101 | 电 | kW·h | 132.23 | 0.84 | 0 | 0 | 计价
YD11-131 | J13-01-056 | 机械 | 乙供 | JF001 | 折旧费 | 元 | 456.58 | 1 | 0 | 0 | 计价
YD11-131 | J13-01-056 | 机械 | 乙供 | JF002 | 检修费 | 元 | 35.33 | 1 | 0 | 0 | 计价
YD11-131 | J13-01-056 | 机械 | 乙供 | JF003 | 维护费 | 元 | 100.69 | 1 | 0 | 0 | 计价
YD11-131 | J13-01-056 | 人工 | 乙供 | 9101109 | 安装技术工 | 工日 | 3.125 | 107 | 0 | 0 | 计价
YD11-131 | J13-01-056 | 材料 | 乙供 | C19010201 | 柴油0号 | kg | 50.1424 | 6.32 | 0 | 0 | 计价
YD11-132 | J03-01-036 | 机械 | 乙供 | JF001 | 折旧费 | 元 | 157.49 | 1 | 0 | 0 | 计价
YD11-132 | J03-01-036 | 机械 | 乙供 | JF002 | 检修费 | 元 | 73.41 | 1 | 0 | 0 | 计价
YD11-132 | J03-01-036 | 机械 | 乙供 | JF003 | 维护费 | 元 | 151.96 | 1 | 0 | 0 | 计价
YD11-132 | J03-01-036 | 人工 | 乙供 | 9101109 | 安装技术工 | 工日 | 2.5 | 107 | 0 | 0 | 计价
YD11-132 | J03-01-036 | 材料 | 乙供 | C19010201 | 柴油0号 | kg | 35.85 | 6.32 | 0 | 0 | 计价
YD11-132 | J03-01-038 | 机械 | 乙供 | JF001 | 折旧费 | 元 | 246 | 1 | 0 | 0 | 计价
YD11-132 | J03-01-038 | 机械 | 乙供 | JF002 | 检修费 | 元 | 114.66 | 1 | 0 | 0 | 计价
YD11-132 | J03-01-038 | 机械 | 乙供 | JF003 | 维护费 | 元 | 237.35 | 1 | 0 | 0 | 计价
YD11-132 | J03-01-038 | 人工 | 乙供 | 9101109 | 安装技术工 | 工日 | 2.5 | 107 | 0 | 0 | 计价
YD11-132 | J03-01-038 | 材料 | 乙供 | C19010201 | 柴油0号 | kg | 40.73 | 6.32 | 0 | 0 | 计价
YD11-132 | J03-01-066 | 机械 | 乙供 | JF001 | 折旧费 | 元 | 58.43 | 1 | 0 | 0 | 计价
YD11-132 | J03-01-066 | 机械 | 乙供 | JF002 | 检修费 | 元 | 17.9 | 1 | 0 | 0 | 计价
YD11-132 | J03-01-066 | 机械 | 乙供 | JF003 | 维护费 | 元 | 62.11 | 1 | 0 | 0 | 计价
YD11-132 | J03-01-066 | 人工 | 乙供 | 9101109 | 安装技术工 | 工日 | 1.3889 | 107 | 0 | 0 | 计价
YD11-132 | J03-01-066 | 材料 | 乙供 | C19010201 | 柴油0号 | kg | 27.34 | 6.32 | 0 | 0 | 计价
YD11-132 | J04-01-005 | 机械 | 乙供 | JF001 | 折旧费 | 元 | 59.96 | 1 | 0 | 0 | 计价
YD11-132 | J04-01-005 | 机械 | 乙供 | JF002 | 检修费 | 元 | 13.32 | 1 | 0 | 0 | 计价
YD11-132 | J04-01-005 | 机械 | 乙供 | JF003 | 维护费 | 元 | 52.35 | 1 | 0 | 0 | 计价
YD11-132 | J04-01-005 | 人工 | 乙供 | 9101109 | 安装技术工 | 工日 | 1.0417 | 107 | 0 | 0 | 计价
YD11-132 | J04-01-005 | 材料 | 乙供 | C19010201 | 柴油0号 | kg | 40.03 | 6.32 | 0 | 0 | 计价
YD11-132 | J10-01-001 | 机械 | 乙供 | JF001 | 折旧费 | 元 | 1.84 | 1 | 0 | 0 | 计价
YD11-132 | J10-01-001 | 机械 | 乙供 | JF002 | 检修费 | 元 | 0.41 | 1 | 0 | 0 | 计价
YD11-132 | J10-01-001 | 机械 | 乙供 | JF003 | 维护费 | 元 | 1.37 | 1 | 0 | 0 | 计价
YD11-132 | J10-01-001 | 机械 | 乙供 | JF004 | 安拆费及场外运费 | 元 | 12.75 | 1 | 0 | 0 | 计价
YD11-132 | J10-01-001 | 材料 | 乙供 | C21020101 | 电 | kW·h | 60.27 | 0.84 | 0 | 0 | 计价
YD11-132 | J10-01-004 | 机械 | 乙供 | JF001 | 折旧费 | 元 | 2.72 | 1 | 0 | 0 | 计价
YD11-132 | J10-01-004 | 机械 | 乙供 | JF002 | 检修费 | 元 | 0.61 | 1 | 0 | 0 | 计价
YD11-132 | J10-01-004 | 机械 | 乙供 | JF003 | 维护费 | 元 | 2.03 | 1 | 0 | 0 | 计价
YD11-132 | J10-01-004 | 机械 | 乙供 | JF004 | 安拆费及场外运费 | 元 | 12.75 | 1 | 0 | 0 | 计价
YD11-132 | J10-01-004 | 材料 | 乙供 | C21020101 | 电 | kW·h | 132.23 | 0.84 | 0 | 0 | 计价
YD11-132 | J13-01-056 | 机械 | 乙供 | JF001 | 折旧费 | 元 | 456.58 | 1 | 0 | 0 | 计价
YD11-132 | J13-01-056 | 机械 | 乙供 | JF002 | 检修费 | 元 | 35.33 | 1 | 0 | 0 | 计价
YD11-132 | J13-01-056 | 机械 | 乙供 | JF003 | 维护费 | 元 | 100.69 | 1 | 0 | 0 | 计价
YD11-132 | J13-01-056 | 人工 | 乙供 | 9101109 | 安装技术工 | 工日 | 3.125 | 107 | 0 | 0 | 计价
YD11-132 | J13-01-056 | 材料 | 乙供 | C19010201 | 柴油0号 | kg | 50.1424 | 6.32 | 0 | 0 | 计价
YD11-133 | J03-01-036 | 机械 | 乙供 | JF001 | 折旧费 | 元 | 157.49 | 1 | 0 | 0 | 计价
YD11-133 | J03-01-036 | 机械 | 乙供 | JF002 | 检修费 | 元 | 73.41 | 1 | 0 | 0 | 计价
YD11-133 | J03-01-036 | 机械 | 乙供 | JF003 | 维护费 | 元 | 151.96 | 1 | 0 | 0 | 计价
YD11-133 | J03-01-036 | 人工 | 乙供 | 9101109 | 安装技术工 | 工日 | 2.5 | 107 | 0 | 0 | 计价
YD11-133 | J03-01-036 | 材料 | 乙供 | C19010201 | 柴油0号 | kg | 35.85 | 6.32 | 0 | 0 | 计价
YD11-133 | J03-01-038 | 机械 | 乙供 | JF001 | 折旧费 | 元 | 246 | 1 | 0 | 0 | 计价
YD11-133 | J03-01-038 | 机械 | 乙供 | JF002 | 检修费 | 元 | 114.66 | 1 | 0 | 0 | 计价
YD11-133 | J03-01-038 | 机械 | 乙供 | JF003 | 维护费 | 元 | 237.35 | 1 | 0 | 0 | 计价
YD11-133 | J03-01-038 | 人工 | 乙供 | 9101109 | 安装技术工 | 工日 | 2.5 | 107 | 0 | 0 | 计价
YD11-133 | J03-01-038 | 材料 | 乙供 | C19010201 | 柴油0号 | kg | 40.73 | 6.32 | 0 | 0 | 计价
YD11-133 | J03-01-066 | 机械 | 乙供 | JF001 | 折旧费 | 元 | 58.43 | 1 | 0 | 0 | 计价
YD11-133 | J03-01-066 | 机械 | 乙供 | JF002 | 检修费 | 元 | 17.9 | 1 | 0 | 0 | 计价
YD11-133 | J03-01-066 | 机械 | 乙供 | JF003 | 维护费 | 元 | 62.11 | 1 | 0 | 0 | 计价
YD11-133 | J03-01-066 | 人工 | 乙供 | 9101109 | 安装技术工 | 工日 | 1.3889 | 107 | 0 | 0 | 计价
YD11-133 | J03-01-066 | 材料 | 乙供 | C19010201 | 柴油0号 | kg | 27.34 | 6.32 | 0 | 0 | 计价
YD11-133 | J04-01-005 | 机械 | 乙供 | JF001 | 折旧费 | 元 | 59.96 | 1 | 0 | 0 | 计价
YD11-133 | J04-01-005 | 机械 | 乙供 | JF002 | 检修费 | 元 | 13.32 | 1 | 0 | 0 | 计价
YD11-133 | J04-01-005 | 机械 | 乙供 | JF003 | 维护费 | 元 | 52.35 | 1 | 0 | 0 | 计价
YD11-133 | J04-01-005 | 人工 | 乙供 | 9101109 | 安装技术工 | 工日 | 1.0417 | 107 | 0 | 0 | 计价
YD11-133 | J04-01-005 | 材料 | 乙供 | C19010201 | 柴油0号 | kg | 40.03 | 6.32 | 0 | 0 | 计价
YD11-133 | J10-01-001 | 机械 | 乙供 | JF001 | 折旧费 | 元 | 1.84 | 1 | 0 | 0 | 计价
YD11-133 | J10-01-001 | 机械 | 乙供 | JF002 | 检修费 | 元 | 0.41 | 1 | 0 | 0 | 计价
YD11-133 | J10-01-001 | 机械 | 乙供 | JF003 | 维护费 | 元 | 1.37 | 1 | 0 | 0 | 计价
YD11-133 | J10-01-001 | 机械 | 乙供 | JF004 | 安拆费及场外运费 | 元 | 12.75 | 1 | 0 | 0 | 计价
YD11-133 | J10-01-001 | 材料 | 乙供 | C21020101 | 电 | kW·h | 60.27 | 0.84 | 0 | 0 | 计价
YD11-133 | J10-01-004 | 机械 | 乙供 | JF001 | 折旧费 | 元 | 2.72 | 1 | 0 | 0 | 计价
YD11-133 | J10-01-004 | 机械 | 乙供 | JF002 | 检修费 | 元 | 0.61 | 1 | 0 | 0 | 计价
YD11-133 | J10-01-004 | 机械 | 乙供 | JF003 | 维护费 | 元 | 2.03 | 1 | 0 | 0 | 计价
YD11-133 | J10-01-004 | 机械 | 乙供 | JF004 | 安拆费及场外运费 | 元 | 12.75 | 1 | 0 | 0 | 计价
YD11-133 | J10-01-004 | 材料 | 乙供 | C21020101 | 电 | kW·h | 132.23 | 0.84 | 0 | 0 | 计价
YD11-133 | J13-01-056 | 机械 | 乙供 | JF001 | 折旧费 | 元 | 456.58 | 1 | 0 | 0 | 计价
YD11-133 | J13-01-056 | 机械 | 乙供 | JF002 | 检修费 | 元 | 35.33 | 1 | 0 | 0 | 计价
YD11-133 | J13-01-056 | 机械 | 乙供 | JF003 | 维护费 | 元 | 100.69 | 1 | 0 | 0 | 计价
YD11-133 | J13-01-056 | 人工 | 乙供 | 9101109 | 安装技术工 | 工日 | 3.125 | 107 | 0 | 0 | 计价
YD11-133 | J13-01-056 | 材料 | 乙供 | C19010201 | 柴油0号 | kg | 50.1424 | 6.32 | 0 | 0 | 计价
YD11-134 | J03-01-036 | 机械 | 乙供 | JF001 | 折旧费 | 元 | 157.49 | 1 | 0 | 0 | 计价
YD11-134 | J03-01-036 | 机械 | 乙供 | JF002 | 检修费 | 元 | 73.41 | 1 | 0 | 0 | 计价
YD11-134 | J03-01-036 | 机械 | 乙供 | JF003 | 维护费 | 元 | 151.96 | 1 | 0 | 0 | 计价
YD11-134 | J03-01-036 | 人工 | 乙供 | 9101109 | 安装技术工 | 工日 | 2.5 | 107 | 0 | 0 | 计价
YD11-134 | J03-01-036 | 材料 | 乙供 | C19010201 | 柴油0号 | kg | 35.85 | 6.32 | 0 | 0 | 计价
YD11-134 | J03-01-038 | 机械 | 乙供 | JF001 | 折旧费 | 元 | 246 | 1 | 0 | 0 | 计价
YD11-134 | J03-01-038 | 机械 | 乙供 | JF002 | 检修费 | 元 | 114.66 | 1 | 0 | 0 | 计价
YD11-134 | J03-01-038 | 机械 | 乙供 | JF003 | 维护费 | 元 | 237.35 | 1 | 0 | 0 | 计价
YD11-134 | J03-01-038 | 人工 | 乙供 | 9101109 | 安装技术工 | 工日 | 2.5 | 107 | 0 | 0 | 计价
YD11-134 | J03-01-038 | 材料 | 乙供 | C19010201 | 柴油0号 | kg | 40.73 | 6.32 | 0 | 0 | 计价
YD11-134 | J03-01-066 | 机械 | 乙供 | JF001 | 折旧费 | 元 | 58.43 | 1 | 0 | 0 | 计价
YD11-134 | J03-01-066 | 机械 | 乙供 | JF002 | 检修费 | 元 | 17.9 | 1 | 0 | 0 | 计价
YD11-134 | J03-01-066 | 机械 | 乙供 | JF003 | 维护费 | 元 | 62.11 | 1 | 0 | 0 | 计价
YD11-134 | J03-01-066 | 人工 | 乙供 | 9101109 | 安装技术工 | 工日 | 1.3889 | 107 | 0 | 0 | 计价
YD11-134 | J03-01-066 | 材料 | 乙供 | C19010201 | 柴油0号 | kg | 27.34 | 6.32 | 0 | 0 | 计价
YD11-134 | J04-01-005 | 机械 | 乙供 | JF001 | 折旧费 | 元 | 59.96 | 1 | 0 | 0 | 计价
YD11-134 | J04-01-005 | 机械 | 乙供 | JF002 | 检修费 | 元 | 13.32 | 1 | 0 | 0 | 计价
YD11-134 | J04-01-005 | 机械 | 乙供 | JF003 | 维护费 | 元 | 52.35 | 1 | 0 | 0 | 计价
YD11-134 | J04-01-005 | 人工 | 乙供 | 9101109 | 安装技术工 | 工日 | 1.0417 | 107 | 0 | 0 | 计价
YD11-134 | J04-01-005 | 材料 | 乙供 | C19010201 | 柴油0号 | kg | 40.03 | 6.32 | 0 | 0 | 计价
YD11-134 | J10-01-001 | 机械 | 乙供 | JF001 | 折旧费 | 元 | 1.84 | 1 | 0 | 0 | 计价
YD11-134 | J10-01-001 | 机械 | 乙供 | JF002 | 检修费 | 元 | 0.41 | 1 | 0 | 0 | 计价
YD11-134 | J10-01-001 | 机械 | 乙供 | JF003 | 维护费 | 元 | 1.37 | 1 | 0 | 0 | 计价
YD11-134 | J10-01-001 | 机械 | 乙供 | JF004 | 安拆费及场外运费 | 元 | 12.75 | 1 | 0 | 0 | 计价
YD11-134 | J10-01-001 | 材料 | 乙供 | C21020101 | 电 | kW·h | 60.27 | 0.84 | 0 | 0 | 计价
YD11-134 | J10-01-004 | 机械 | 乙供 | JF001 | 折旧费 | 元 | 2.72 | 1 | 0 | 0 | 计价
YD11-134 | J10-01-004 | 机械 | 乙供 | JF002 | 检修费 | 元 | 0.61 | 1 | 0 | 0 | 计价
YD11-134 | J10-01-004 | 机械 | 乙供 | JF003 | 维护费 | 元 | 2.03 | 1 | 0 | 0 | 计价
YD11-134 | J10-01-004 | 机械 | 乙供 | JF004 | 安拆费及场外运费 | 元 | 12.75 | 1 | 0 | 0 | 计价
YD11-134 | J10-01-004 | 材料 | 乙供 | C21020101 | 电 | kW·h | 132.23 | 0.84 | 0 | 0 | 计价
YD11-134 | J13-01-056 | 机械 | 乙供 | JF001 | 折旧费 | 元 | 456.58 | 1 | 0 | 0 | 计价
YD11-134 | J13-01-056 | 机械 | 乙供 | JF002 | 检修费 | 元 | 35.33 | 1 | 0 | 0 | 计价
YD11-134 | J13-01-056 | 机械 | 乙供 | JF003 | 维护费 | 元 | 100.69 | 1 | 0 | 0 | 计价
YD11-134 | J13-01-056 | 人工 | 乙供 | 9101109 | 安装技术工 | 工日 | 3.125 | 107 | 0 | 0 | 计价
YD11-134 | J13-01-056 | 材料 | 乙供 | C19010201 | 柴油0号 | kg | 50.1424 | 6.32 | 0 | 0 | 计价
YD11-135 | J03-01-036 | 机械 | 乙供 | JF001 | 折旧费 | 元 | 157.49 | 1 | 0 | 0 | 计价
YD11-135 | J03-01-036 | 机械 | 乙供 | JF002 | 检修费 | 元 | 73.41 | 1 | 0 | 0 | 计价
YD11-135 | J03-01-036 | 机械 | 乙供 | JF003 | 维护费 | 元 | 151.96 | 1 | 0 | 0 | 计价
YD11-135 | J03-01-036 | 人工 | 乙供 | 9101109 | 安装技术工 | 工日 | 2.5 | 107 | 0 | 0 | 计价
YD11-135 | J03-01-036 | 材料 | 乙供 | C19010201 | 柴油0号 | kg | 35.85 | 6.32 | 0 | 0 | 计价
YD11-135 | J03-01-038 | 机械 | 乙供 | JF001 | 折旧费 | 元 | 246 | 1 | 0 | 0 | 计价
YD11-135 | J03-01-038 | 机械 | 乙供 | JF002 | 检修费 | 元 | 114.66 | 1 | 0 | 0 | 计价
YD11-135 | J03-01-038 | 机械 | 乙供 | JF003 | 维护费 | 元 | 237.35 | 1 | 0 | 0 | 计价
YD11-135 | J03-01-038 | 人工 | 乙供 | 9101109 | 安装技术工 | 工日 | 2.5 | 107 | 0 | 0 | 计价
YD11-135 | J03-01-038 | 材料 | 乙供 | C19010201 | 柴油0号 | kg | 40.73 | 6.32 | 0 | 0 | 计价
YD11-135 | J03-01-066 | 机械 | 乙供 | JF001 | 折旧费 | 元 | 58.43 | 1 | 0 | 0 | 计价
YD11-135 | J03-01-066 | 机械 | 乙供 | JF002 | 检修费 | 元 | 17.9 | 1 | 0 | 0 | 计价
YD11-135 | J03-01-066 | 机械 | 乙供 | JF003 | 维护费 | 元 | 62.11 | 1 | 0 | 0 | 计价
YD11-135 | J03-01-066 | 人工 | 乙供 | 9101109 | 安装技术工 | 工日 | 1.3889 | 107 | 0 | 0 | 计价
YD11-135 | J03-01-066 | 材料 | 乙供 | C19010201 | 柴油0号 | kg | 27.34 | 6.32 | 0 | 0 | 计价
YD11-135 | J04-01-005 | 机械 | 乙供 | JF001 | 折旧费 | 元 | 59.96 | 1 | 0 | 0 | 计价
YD11-135 | J04-01-005 | 机械 | 乙供 | JF002 | 检修费 | 元 | 13.32 | 1 | 0 | 0 | 计价
YD11-135 | J04-01-005 | 机械 | 乙供 | JF003 | 维护费 | 元 | 52.35 | 1 | 0 | 0 | 计价
YD11-135 | J04-01-005 | 人工 | 乙供 | 9101109 | 安装技术工 | 工日 | 1.0417 | 107 | 0 | 0 | 计价
YD11-135 | J04-01-005 | 材料 | 乙供 | C19010201 | 柴油0号 | kg | 40.03 | 6.32 | 0 | 0 | 计价
YD11-135 | J10-01-001 | 机械 | 乙供 | JF001 | 折旧费 | 元 | 1.84 | 1 | 0 | 0 | 计价
YD11-135 | J10-01-001 | 机械 | 乙供 | JF002 | 检修费 | 元 | 0.41 | 1 | 0 | 0 | 计价
YD11-135 | J10-01-001 | 机械 | 乙供 | JF003 | 维护费 | 元 | 1.37 | 1 | 0 | 0 | 计价
YD11-135 | J10-01-001 | 机械 | 乙供 | JF004 | 安拆费及场外运费 | 元 | 12.75 | 1 | 0 | 0 | 计价
YD11-135 | J10-01-001 | 材料 | 乙供 | C21020101 | 电 | kW·h | 60.27 | 0.84 | 0 | 0 | 计价
YD11-135 | J10-01-004 | 机械 | 乙供 | JF001 | 折旧费 | 元 | 2.72 | 1 | 0 | 0 | 计价
YD11-135 | J10-01-004 | 机械 | 乙供 | JF002 | 检修费 | 元 | 0.61 | 1 | 0 | 0 | 计价
YD11-135 | J10-01-004 | 机械 | 乙供 | JF003 | 维护费 | 元 | 2.03 | 1 | 0 | 0 | 计价
YD11-135 | J10-01-004 | 机械 | 乙供 | JF004 | 安拆费及场外运费 | 元 | 12.75 | 1 | 0 | 0 | 计价
YD11-135 | J10-01-004 | 材料 | 乙供 | C21020101 | 电 | kW·h | 132.23 | 0.84 | 0 | 0 | 计价
YD11-135 | J13-01-056 | 机械 | 乙供 | JF001 | 折旧费 | 元 | 456.58 | 1 | 0 | 0 | 计价
YD11-135 | J13-01-056 | 机械 | 乙供 | JF002 | 检修费 | 元 | 35.33 | 1 | 0 | 0 | 计价
YD11-135 | J13-01-056 | 机械 | 乙供 | JF003 | 维护费 | 元 | 100.69 | 1 | 0 | 0 | 计价
YD11-135 | J13-01-056 | 人工 | 乙供 | 9101109 | 安装技术工 | 工日 | 3.125 | 107 | 0 | 0 | 计价
YD11-135 | J13-01-056 | 材料 | 乙供 | C19010201 | 柴油0号 | kg | 50.1424 | 6.32 | 0 | 0 | 计价
YD11-136 | J03-01-038 | 机械 | 乙供 | JF001 | 折旧费 | 元 | 246 | 1 | 0 | 0 | 计价
YD11-136 | J03-01-038 | 机械 | 乙供 | JF002 | 检修费 | 元 | 114.66 | 1 | 0 | 0 | 计价
YD11-136 | J03-01-038 | 机械 | 乙供 | JF003 | 维护费 | 元 | 237.35 | 1 | 0 | 0 | 计价
YD11-136 | J03-01-038 | 人工 | 乙供 | 9101109 | 安装技术工 | 工日 | 2.5 | 107 | 0 | 0 | 计价
YD11-136 | J03-01-038 | 材料 | 乙供 | C19010201 | 柴油0号 | kg | 40.73 | 6.32 | 0 | 0 | 计价
YD11-136 | J04-01-005 | 机械 | 乙供 | JF001 | 折旧费 | 元 | 59.96 | 1 | 0 | 0 | 计价
YD11-136 | J04-01-005 | 机械 | 乙供 | JF002 | 检修费 | 元 | 13.32 | 1 | 0 | 0 | 计价
YD11-136 | J04-01-005 | 机械 | 乙供 | JF003 | 维护费 | 元 | 52.35 | 1 | 0 | 0 | 计价
YD11-136 | J04-01-005 | 人工 | 乙供 | 9101109 | 安装技术工 | 工日 | 1.0417 | 107 | 0 | 0 | 计价
YD11-136 | J04-01-005 | 材料 | 乙供 | C19010201 | 柴油0号 | kg | 40.03 | 6.32 | 0 | 0 | 计价
YD11-136 | J10-01-001 | 机械 | 乙供 | JF001 | 折旧费 | 元 | 1.84 | 1 | 0 | 0 | 计价
YD11-136 | J10-01-001 | 机械 | 乙供 | JF002 | 检修费 | 元 | 0.41 | 1 | 0 | 0 | 计价
YD11-136 | J10-01-001 | 机械 | 乙供 | JF003 | 维护费 | 元 | 1.37 | 1 | 0 | 0 | 计价
YD11-136 | J10-01-001 | 机械 | 乙供 | JF004 | 安拆费及场外运费 | 元 | 12.75 | 1 | 0 | 0 | 计价
YD11-136 | J10-01-001 | 材料 | 乙供 | C21020101 | 电 | kW·h | 60.27 | 0.84 | 0 | 0 | 计价
YD11-136 | J10-01-004 | 机械 | 乙供 | JF001 | 折旧费 | 元 | 2.72 | 1 | 0 | 0 | 计价
YD11-136 | J10-01-004 | 机械 | 乙供 | JF002 | 检修费 | 元 | 0.61 | 1 | 0 | 0 | 计价
YD11-136 | J10-01-004 | 机械 | 乙供 | JF003 | 维护费 | 元 | 2.03 | 1 | 0 | 0 | 计价
YD11-136 | J10-01-004 | 机械 | 乙供 | JF004 | 安拆费及场外运费 | 元 | 12.75 | 1 | 0 | 0 | 计价
YD11-136 | J10-01-004 | 材料 | 乙供 | C21020101 | 电 | kW·h | 132.23 | 0.84 | 0 | 0 | 计价
YD11-137 | J03-01-038 | 机械 | 乙供 | JF001 | 折旧费 | 元 | 246 | 1 | 0 | 0 | 计价
YD11-137 | J03-01-038 | 机械 | 乙供 | JF002 | 检修费 | 元 | 114.66 | 1 | 0 | 0 | 计价
YD11-137 | J03-01-038 | 机械 | 乙供 | JF003 | 维护费 | 元 | 237.35 | 1 | 0 | 0 | 计价
YD11-137 | J03-01-038 | 人工 | 乙供 | 9101109 | 安装技术工 | 工日 | 2.5 | 107 | 0 | 0 | 计价
YD11-137 | J03-01-038 | 材料 | 乙供 | C19010201 | 柴油0号 | kg | 40.73 | 6.32 | 0 | 0 | 计价
YD11-137 | J04-01-005 | 机械 | 乙供 | JF001 | 折旧费 | 元 | 59.96 | 1 | 0 | 0 | 计价
YD11-137 | J04-01-005 | 机械 | 乙供 | JF002 | 检修费 | 元 | 13.32 | 1 | 0 | 0 | 计价
YD11-137 | J04-01-005 | 机械 | 乙供 | JF003 | 维护费 | 元 | 52.35 | 1 | 0 | 0 | 计价
YD11-137 | J04-01-005 | 人工 | 乙供 | 9101109 | 安装技术工 | 工日 | 1.0417 | 107 | 0 | 0 | 计价
YD11-137 | J04-01-005 | 材料 | 乙供 | C19010201 | 柴油0号 | kg | 40.03 | 6.32 | 0 | 0 | 计价
YD11-137 | J10-01-001 | 机械 | 乙供 | JF001 | 折旧费 | 元 | 1.84 | 1 | 0 | 0 | 计价
YD11-137 | J10-01-001 | 机械 | 乙供 | JF002 | 检修费 | 元 | 0.41 | 1 | 0 | 0 | 计价
YD11-137 | J10-01-001 | 机械 | 乙供 | JF003 | 维护费 | 元 | 1.37 | 1 | 0 | 0 | 计价
YD11-137 | J10-01-001 | 机械 | 乙供 | JF004 | 安拆费及场外运费 | 元 | 12.75 | 1 | 0 | 0 | 计价
YD11-137 | J10-01-001 | 材料 | 乙供 | C21020101 | 电 | kW·h | 60.27 | 0.84 | 0 | 0 | 计价
YD11-137 | J10-01-004 | 机械 | 乙供 | JF001 | 折旧费 | 元 | 2.72 | 1 | 0 | 0 | 计价
YD11-137 | J10-01-004 | 机械 | 乙供 | JF002 | 检修费 | 元 | 0.61 | 1 | 0 | 0 | 计价
YD11-137 | J10-01-004 | 机械 | 乙供 | JF003 | 维护费 | 元 | 2.03 | 1 | 0 | 0 | 计价
YD11-137 | J10-01-004 | 机械 | 乙供 | JF004 | 安拆费及场外运费 | 元 | 12.75 | 1 | 0 | 0 | 计价
YD11-137 | J10-01-004 | 材料 | 乙供 | C21020101 | 电 | kW·h | 132.23 | 0.84 | 0 | 0 | 计价
YD11-138 | J03-01-038 | 机械 | 乙供 | JF001 | 折旧费 | 元 | 246 | 1 | 0 | 0 | 计价
YD11-138 | J03-01-038 | 机械 | 乙供 | JF002 | 检修费 | 元 | 114.66 | 1 | 0 | 0 | 计价
YD11-138 | J03-01-038 | 机械 | 乙供 | JF003 | 维护费 | 元 | 237.35 | 1 | 0 | 0 | 计价
YD11-138 | J03-01-038 | 人工 | 乙供 | 9101109 | 安装技术工 | 工日 | 2.5 | 107 | 0 | 0 | 计价
YD11-138 | J03-01-038 | 材料 | 乙供 | C19010201 | 柴油0号 | kg | 40.73 | 6.32 | 0 | 0 | 计价
YD11-138 | J04-01-005 | 机械 | 乙供 | JF001 | 折旧费 | 元 | 59.96 | 1 | 0 | 0 | 计价
YD11-138 | J04-01-005 | 机械 | 乙供 | JF002 | 检修费 | 元 | 13.32 | 1 | 0 | 0 | 计价
YD11-138 | J04-01-005 | 机械 | 乙供 | JF003 | 维护费 | 元 | 52.35 | 1 | 0 | 0 | 计价
YD11-138 | J04-01-005 | 人工 | 乙供 | 9101109 | 安装技术工 | 工日 | 1.0417 | 107 | 0 | 0 | 计价
YD11-138 | J04-01-005 | 材料 | 乙供 | C19010201 | 柴油0号 | kg | 40.03 | 6.32 | 0 | 0 | 计价
YD11-138 | J10-01-001 | 机械 | 乙供 | JF001 | 折旧费 | 元 | 1.84 | 1 | 0 | 0 | 计价
YD11-138 | J10-01-001 | 机械 | 乙供 | JF002 | 检修费 | 元 | 0.41 | 1 | 0 | 0 | 计价
YD11-138 | J10-01-001 | 机械 | 乙供 | JF003 | 维护费 | 元 | 1.37 | 1 | 0 | 0 | 计价
YD11-138 | J10-01-001 | 机械 | 乙供 | JF004 | 安拆费及场外运费 | 元 | 12.75 | 1 | 0 | 0 | 计价
YD11-138 | J10-01-001 | 材料 | 乙供 | C21020101 | 电 | kW·h | 60.27 | 0.84 | 0 | 0 | 计价
YD11-138 | J10-01-004 | 机械 | 乙供 | JF001 | 折旧费 | 元 | 2.72 | 1 | 0 | 0 | 计价
YD11-138 | J10-01-004 | 机械 | 乙供 | JF002 | 检修费 | 元 | 0.61 | 1 | 0 | 0 | 计价
YD11-138 | J10-01-004 | 机械 | 乙供 | JF003 | 维护费 | 元 | 2.03 | 1 | 0 | 0 | 计价
YD11-138 | J10-01-004 | 机械 | 乙供 | JF004 | 安拆费及场外运费 | 元 | 12.75 | 1 | 0 | 0 | 计价
YD11-138 | J10-01-004 | 材料 | 乙供 | C21020101 | 电 | kW·h | 132.23 | 0.84 | 0 | 0 | 计价
YD11-139 | J03-01-038 | 机械 | 乙供 | JF001 | 折旧费 | 元 | 246 | 1 | 0 | 0 | 计价
YD11-139 | J03-01-038 | 机械 | 乙供 | JF002 | 检修费 | 元 | 114.66 | 1 | 0 | 0 | 计价
YD11-139 | J03-01-038 | 机械 | 乙供 | JF003 | 维护费 | 元 | 237.35 | 1 | 0 | 0 | 计价
YD11-139 | J03-01-038 | 人工 | 乙供 | 9101109 | 安装技术工 | 工日 | 2.5 | 107 | 0 | 0 | 计价
YD11-139 | J03-01-038 | 材料 | 乙供 | C19010201 | 柴油0号 | kg | 40.73 | 6.32 | 0 | 0 | 计价
YD11-139 | J04-01-005 | 机械 | 乙供 | JF001 | 折旧费 | 元 | 59.96 | 1 | 0 | 0 | 计价
YD11-139 | J04-01-005 | 机械 | 乙供 | JF002 | 检修费 | 元 | 13.32 | 1 | 0 | 0 | 计价
YD11-139 | J04-01-005 | 机械 | 乙供 | JF003 | 维护费 | 元 | 52.35 | 1 | 0 | 0 | 计价
YD11-139 | J04-01-005 | 人工 | 乙供 | 9101109 | 安装技术工 | 工日 | 1.0417 | 107 | 0 | 0 | 计价
YD11-139 | J04-01-005 | 材料 | 乙供 | C19010201 | 柴油0号 | kg | 40.03 | 6.32 | 0 | 0 | 计价
YD11-139 | J10-01-001 | 机械 | 乙供 | JF001 | 折旧费 | 元 | 1.84 | 1 | 0 | 0 | 计价
YD11-139 | J10-01-001 | 机械 | 乙供 | JF002 | 检修费 | 元 | 0.41 | 1 | 0 | 0 | 计价
YD11-139 | J10-01-001 | 机械 | 乙供 | JF003 | 维护费 | 元 | 1.37 | 1 | 0 | 0 | 计价
YD11-139 | J10-01-001 | 机械 | 乙供 | JF004 | 安拆费及场外运费 | 元 | 12.75 | 1 | 0 | 0 | 计价
YD11-139 | J10-01-001 | 材料 | 乙供 | C21020101 | 电 | kW·h | 60.27 | 0.84 | 0 | 0 | 计价
YD11-139 | J10-01-004 | 机械 | 乙供 | JF001 | 折旧费 | 元 | 2.72 | 1 | 0 | 0 | 计价
YD11-139 | J10-01-004 | 机械 | 乙供 | JF002 | 检修费 | 元 | 0.61 | 1 | 0 | 0 | 计价
YD11-139 | J10-01-004 | 机械 | 乙供 | JF003 | 维护费 | 元 | 2.03 | 1 | 0 | 0 | 计价
YD11-139 | J10-01-004 | 机械 | 乙供 | JF004 | 安拆费及场外运费 | 元 | 12.75 | 1 | 0 | 0 | 计价
YD11-139 | J10-01-004 | 材料 | 乙供 | C21020101 | 电 | kW·h | 132.23 | 0.84 | 0 | 0 | 计价
YD11-140 | J03-01-036 | 机械 | 乙供 | JF001 | 折旧费 | 元 | 157.49 | 1 | 0 | 0 | 计价
YD11-140 | J03-01-036 | 机械 | 乙供 | JF002 | 检修费 | 元 | 73.41 | 1 | 0 | 0 | 计价
YD11-140 | J03-01-036 | 机械 | 乙供 | JF003 | 维护费 | 元 | 151.96 | 1 | 0 | 0 | 计价
YD11-140 | J03-01-036 | 人工 | 乙供 | 9101109 | 安装技术工 | 工日 | 2.5 | 107 | 0 | 0 | 计价
YD11-140 | J03-01-036 | 材料 | 乙供 | C19010201 | 柴油0号 | kg | 35.85 | 6.32 | 0 | 0 | 计价
YD11-140 | J04-01-002 | 机械 | 乙供 | JF001 | 折旧费 | 元 | 26.52 | 1 | 0 | 0 | 计价
YD11-140 | J04-01-002 | 机械 | 乙供 | JF002 | 检修费 | 元 | 5.89 | 1 | 0 | 0 | 计价
YD11-140 | J04-01-002 | 机械 | 乙供 | JF003 | 维护费 | 元 | 33.04 | 1 | 0 | 0 | 计价
YD11-140 | J04-01-002 | 人工 | 乙供 | 9101109 | 安装技术工 | 工日 | 1.0417 | 107 | 0 | 0 | 计价
YD11-140 | J04-01-002 | 材料 | 乙供 | C19010201 | 柴油0号 | kg | 32.19 | 6.32 | 0 | 0 | 计价
YD11-140 | J10-01-001 | 机械 | 乙供 | JF001 | 折旧费 | 元 | 1.84 | 1 | 0 | 0 | 计价
YD11-140 | J10-01-001 | 机械 | 乙供 | JF002 | 检修费 | 元 | 0.41 | 1 | 0 | 0 | 计价
YD11-140 | J10-01-001 | 机械 | 乙供 | JF003 | 维护费 | 元 | 1.37 | 1 | 0 | 0 | 计价
YD11-140 | J10-01-001 | 机械 | 乙供 | JF004 | 安拆费及场外运费 | 元 | 12.75 | 1 | 0 | 0 | 计价
YD11-140 | J10-01-001 | 材料 | 乙供 | C21020101 | 电 | kW·h | 60.27 | 0.84 | 0 | 0 | 计价
YD11-140 | J10-01-004 | 机械 | 乙供 | JF001 | 折旧费 | 元 | 2.72 | 1 | 0 | 0 | 计价
YD11-140 | J10-01-004 | 机械 | 乙供 | JF002 | 检修费 | 元 | 0.61 | 1 | 0 | 0 | 计价
YD11-140 | J10-01-004 | 机械 | 乙供 | JF003 | 维护费 | 元 | 2.03 | 1 | 0 | 0 | 计价
YD11-140 | J10-01-004 | 机械 | 乙供 | JF004 | 安拆费及场外运费 | 元 | 12.75 | 1 | 0 | 0 | 计价
YD11-140 | J10-01-004 | 材料 | 乙供 | C21020101 | 电 | kW·h | 132.23 | 0.84 | 0 | 0 | 计价
YD11-141 | J03-01-034 | 机械 | 乙供 | JF001 | 折旧费 | 元 | 85.77 | 1 | 0 | 0 | 计价
YD11-141 | J03-01-034 | 机械 | 乙供 | JF002 | 检修费 | 元 | 39.98 | 1 | 0 | 0 | 计价
YD11-141 | J03-01-034 | 机械 | 乙供 | JF003 | 维护费 | 元 | 82.76 | 1 | 0 | 0 | 计价
YD11-141 | J03-01-034 | 人工 | 乙供 | 9101109 | 安装技术工 | 工日 | 2.5 | 107 | 0 | 0 | 计价
YD11-141 | J03-01-034 | 材料 | 乙供 | C19010201 | 柴油0号 | kg | 28.43 | 6.32 | 0 | 0 | 计价
YD11-141 | J03-01-036 | 机械 | 乙供 | JF001 | 折旧费 | 元 | 157.49 | 1 | 0 | 0 | 计价
YD11-141 | J03-01-036 | 机械 | 乙供 | JF002 | 检修费 | 元 | 73.41 | 1 | 0 | 0 | 计价
YD11-141 | J03-01-036 | 机械 | 乙供 | JF003 | 维护费 | 元 | 151.96 | 1 | 0 | 0 | 计价
YD11-141 | J03-01-036 | 人工 | 乙供 | 9101109 | 安装技术工 | 工日 | 2.5 | 107 | 0 | 0 | 计价
YD11-141 | J03-01-036 | 材料 | 乙供 | C19010201 | 柴油0号 | kg | 35.85 | 6.32 | 0 | 0 | 计价
YD11-141 | J04-01-002 | 机械 | 乙供 | JF001 | 折旧费 | 元 | 26.52 | 1 | 0 | 0 | 计价
YD11-141 | J04-01-002 | 机械 | 乙供 | JF002 | 检修费 | 元 | 5.89 | 1 | 0 | 0 | 计价
YD11-141 | J04-01-002 | 机械 | 乙供 | JF003 | 维护费 | 元 | 33.04 | 1 | 0 | 0 | 计价
YD11-141 | J04-01-002 | 人工 | 乙供 | 9101109 | 安装技术工 | 工日 | 1.0417 | 107 | 0 | 0 | 计价
YD11-141 | J04-01-002 | 材料 | 乙供 | C19010201 | 柴油0号 | kg | 32.19 | 6.32 | 0 | 0 | 计价
YD11-141 | J10-01-001 | 机械 | 乙供 | JF001 | 折旧费 | 元 | 1.84 | 1 | 0 | 0 | 计价
YD11-141 | J10-01-001 | 机械 | 乙供 | JF002 | 检修费 | 元 | 0.41 | 1 | 0 | 0 | 计价
YD11-141 | J10-01-001 | 机械 | 乙供 | JF003 | 维护费 | 元 | 1.37 | 1 | 0 | 0 | 计价
YD11-141 | J10-01-001 | 机械 | 乙供 | JF004 | 安拆费及场外运费 | 元 | 12.75 | 1 | 0 | 0 | 计价
YD11-141 | J10-01-001 | 材料 | 乙供 | C21020101 | 电 | kW·h | 60.27 | 0.84 | 0 | 0 | 计价
YD11-141 | J10-01-004 | 机械 | 乙供 | JF001 | 折旧费 | 元 | 2.72 | 1 | 0 | 0 | 计价
YD11-141 | J10-01-004 | 机械 | 乙供 | JF002 | 检修费 | 元 | 0.61 | 1 | 0 | 0 | 计价
YD11-141 | J10-01-004 | 机械 | 乙供 | JF003 | 维护费 | 元 | 2.03 | 1 | 0 | 0 | 计价
YD11-141 | J10-01-004 | 机械 | 乙供 | JF004 | 安拆费及场外运费 | 元 | 12.75 | 1 | 0 | 0 | 计价
YD11-141 | J10-01-004 | 材料 | 乙供 | C21020101 | 电 | kW·h | 132.23 | 0.84 | 0 | 0 | 计价
YD11-142 | J03-01-038 | 机械 | 乙供 | JF001 | 折旧费 | 元 | 246 | 1 | 0 | 0 | 计价
YD11-142 | J03-01-038 | 机械 | 乙供 | JF002 | 检修费 | 元 | 114.66 | 1 | 0 | 0 | 计价
YD11-142 | J03-01-038 | 机械 | 乙供 | JF003 | 维护费 | 元 | 237.35 | 1 | 0 | 0 | 计价
YD11-142 | J03-01-038 | 人工 | 乙供 | 9101109 | 安装技术工 | 工日 | 2.5 | 107 | 0 | 0 | 计价
YD11-142 | J03-01-038 | 材料 | 乙供 | C19010201 | 柴油0号 | kg | 40.73 | 6.32 | 0 | 0 | 计价
YD11-142 | J04-01-005 | 机械 | 乙供 | JF001 | 折旧费 | 元 | 59.96 | 1 | 0 | 0 | 计价
YD11-142 | J04-01-005 | 机械 | 乙供 | JF002 | 检修费 | 元 | 13.32 | 1 | 0 | 0 | 计价
YD11-142 | J04-01-005 | 机械 | 乙供 | JF003 | 维护费 | 元 | 52.35 | 1 | 0 | 0 | 计价
YD11-142 | J04-01-005 | 人工 | 乙供 | 9101109 | 安装技术工 | 工日 | 1.0417 | 107 | 0 | 0 | 计价
YD11-142 | J04-01-005 | 材料 | 乙供 | C19010201 | 柴油0号 | kg | 40.03 | 6.32 | 0 | 0 | 计价
YD11-142 | J10-01-001 | 机械 | 乙供 | JF001 | 折旧费 | 元 | 1.84 | 1 | 0 | 0 | 计价
YD11-142 | J10-01-001 | 机械 | 乙供 | JF002 | 检修费 | 元 | 0.41 | 1 | 0 | 0 | 计价
YD11-142 | J10-01-001 | 机械 | 乙供 | JF003 | 维护费 | 元 | 1.37 | 1 | 0 | 0 | 计价
YD11-142 | J10-01-001 | 机械 | 乙供 | JF004 | 安拆费及场外运费 | 元 | 12.75 | 1 | 0 | 0 | 计价
YD11-142 | J10-01-001 | 材料 | 乙供 | C21020101 | 电 | kW·h | 60.27 | 0.84 | 0 | 0 | 计价
YD11-142 | J10-01-004 | 机械 | 乙供 | JF001 | 折旧费 | 元 | 2.72 | 1 | 0 | 0 | 计价
YD11-142 | J10-01-004 | 机械 | 乙供 | JF002 | 检修费 | 元 | 0.61 | 1 | 0 | 0 | 计价
YD11-142 | J10-01-004 | 机械 | 乙供 | JF003 | 维护费 | 元 | 2.03 | 1 | 0 | 0 | 计价
YD11-142 | J10-01-004 | 机械 | 乙供 | JF004 | 安拆费及场外运费 | 元 | 12.75 | 1 | 0 | 0 | 计价
YD11-142 | J10-01-004 | 材料 | 乙供 | C21020101 | 电 | kW·h | 132.23 | 0.84 | 0 | 0 | 计价
YD11-142 | J05-01-031 | 机械 | 乙供 | JF001 | 折旧费 | 元 | 10.21 | 1 | 0 | 0 | 计价
YD11-142 | J05-01-031 | 机械 | 乙供 | JF002 | 检修费 | 元 | 2.3 | 1 | 0 | 0 | 计价
YD11-142 | J05-01-031 | 机械 | 乙供 | JF003 | 维护费 | 元 | 7.59 | 1 | 0 | 0 | 计价
YD11-142 | J05-01-031 | 材料 | 乙供 | C21020101 | 电 | kW·h | 18.9 | 0.84 | 0 | 0 | 计价
YD11-142 | J09-01-029 | 机械 | 乙供 | JF001 | 折旧费 | 元 | 16.15 | 1 | 0 | 0 | 计价
YD11-142 | J09-01-029 | 机械 | 乙供 | JF002 | 检修费 | 元 | 2.9 | 1 | 0 | 0 | 计价
YD11-142 | J09-01-029 | 机械 | 乙供 | JF003 | 维护费 | 元 | 6.24 | 1 | 0 | 0 | 计价
YD11-142 | J09-01-029 | 机械 | 乙供 | JF004 | 安拆费及场外运费 | 元 | 8.44 | 1 | 0 | 0 | 计价
YD11-142 | J09-01-029 | 材料 | 乙供 | C21020101 | 电 | kW·h | 150.3 | 0.84 | 0 | 0 | 计价
YD11-142 | J13-01-055 | 机械 | 乙供 | JF001 | 折旧费 | 元 | 332.82 | 1 | 0 | 0 | 计价
YD11-142 | J13-01-055 | 机械 | 乙供 | JF002 | 检修费 | 元 | 27.23 | 1 | 0 | 0 | 计价
YD11-142 | J13-01-055 | 机械 | 乙供 | JF003 | 维护费 | 元 | 38.12 | 1 | 0 | 0 | 计价
YD11-142 | J13-01-055 | 人工 | 乙供 | 9101109 | 安装技术工 | 工日 | 3.125 | 107 | 0 | 0 | 计价
YD11-142 | J13-01-055 | 材料 | 乙供 | C19010201 | 柴油0号 | kg | 42.1424 | 6.32 | 0 | 0 | 计价
YD11-142 | J13-01-058 | 机械 | 乙供 | JF001 | 折旧费 | 元 | 14.51 | 1 | 0 | 0 | 计价
YD11-142 | J13-01-058 | 机械 | 乙供 | JF002 | 检修费 | 元 | 6.67 | 1 | 0 | 0 | 计价
YD11-142 | J13-01-058 | 机械 | 乙供 | JF003 | 维护费 | 元 | 9.34 | 1 | 0 | 0 | 计价
YD11-142 | J13-01-058 | 机械 | 乙供 | JF004 | 安拆费及场外运费 | 元 | 31.71 | 1 | 0 | 0 | 计价
YD11-142 | J13-01-058 | 人工 | 乙供 | 9101109 | 安装技术工 | 工日 | 1.3889 | 107 | 0 | 0 | 计价
YD11-142 | J13-01-058 | 材料 | 乙供 | C19010201 | 柴油0号 | kg | 18.063 | 6.32 | 0 | 0 | 计价
YD11-142 | J15-01-067 | 机械 | 乙供 | JF001 | 折旧费 | 元 | 223.02 | 1 | 0 | 0 | 计价
YD11-142 | J15-01-067 | 机械 | 乙供 | JF002 | 检修费 | 元 | 83.35 | 1 | 0 | 0 | 计价
YD11-142 | J15-01-067 | 机械 | 乙供 | JF003 | 维护费 | 元 | 216.44 | 1 | 0 | 0 | 计价
YD11-142 | J15-01-067 | 机械 | 乙供 | JF004 | 安拆费及场外运费 | 元 | 5.63 | 1 | 0 | 0 | 计价
YD11-142 | J15-01-067 | 材料 | 乙供 | C21020101 | 电 | kW·h | 18 | 0.84 | 0 | 0 | 计价
YD11-142 | J17-01-070 | 机械 | 乙供 | JF001 | 折旧费 | 元 | 3.56 | 1 | 0 | 0 | 计价
YD11-142 | J17-01-070 | 机械 | 乙供 | JF002 | 检修费 | 元 | 0.67 | 1 | 0 | 0 | 计价
YD11-142 | J17-01-070 | 机械 | 乙供 | JF003 | 维护费 | 元 | 1.61 | 1 | 0 | 0 | 计价
YD11-142 | J17-01-070 | 机械 | 乙供 | JF004 | 安拆费及场外运费 | 元 | 5.63 | 1 | 0 | 0 | 计价
YD11-142 | J17-01-070 | 材料 | 乙供 | C21020101 | 电 | kW·h | 17.3836 | 0.84 | 0 | 0 | 计价
YD11-142 | J13-01-056 | 机械 | 乙供 | JF001 | 折旧费 | 元 | 456.58 | 1 | 0 | 0 | 计价
YD11-142 | J13-01-056 | 机械 | 乙供 | JF002 | 检修费 | 元 | 35.33 | 1 | 0 | 0 | 计价
YD11-142 | J13-01-056 | 机械 | 乙供 | JF003 | 维护费 | 元 | 100.69 | 1 | 0 | 0 | 计价
YD11-142 | J13-01-056 | 人工 | 乙供 | 9101109 | 安装技术工 | 工日 | 3.125 | 107 | 0 | 0 | 计价
YD11-142 | J13-01-056 | 材料 | 乙供 | C19010201 | 柴油0号 | kg | 50.1424 | 6.32 | 0 | 0 | 计价
YD11-142 | J15-01-014 | 机械 | 乙供 | JF001 | 折旧费 | 元 | 4.09 | 1 | 0 | 0 | 计价
YD11-142 | J15-01-014 | 机械 | 乙供 | JF002 | 检修费 | 元 | 2.42 | 1 | 0 | 0 | 计价
YD11-142 | J15-01-014 | 机械 | 乙供 | JF003 | 维护费 | 元 | 4.02 | 1 | 0 | 0 | 计价
YD11-142 | J15-01-014 | 机械 | 乙供 | JF004 | 安拆费及场外运费 | 元 | 6.49 | 1 | 0 | 0 | 计价
YD11-142 | J22-01-003 | 机械 | 乙供 | JF001 | 折旧费 | 元 | 6156.87 | 1 | 0 | 0 | 计价
YD11-142 | J22-01-003 | 机械 | 乙供 | JF002 | 检修费 | 元 | 2815.31 | 1 | 0 | 0 | 计价
YD11-142 | J22-01-003 | 机械 | 乙供 | JF003 | 维护费 | 元 | 5827.69 | 1 | 0 | 0 | 计价
YD11-142 | J22-01-003 | 人工 | 乙供 | 9101109 | 安装技术工 | 工日 | 2.5 | 107 | 0 | 0 | 计价
YD11-142 | J22-01-003 | 材料 | 乙供 | C19010201 | 柴油0号 | kg | 223.292 | 6.32 | 0 | 0 | 计价
YD11-143 | J03-01-038 | 机械 | 乙供 | JF001 | 折旧费 | 元 | 246 | 1 | 0 | 0 | 计价
YD11-143 | J03-01-038 | 机械 | 乙供 | JF002 | 检修费 | 元 | 114.66 | 1 | 0 | 0 | 计价
YD11-143 | J03-01-038 | 机械 | 乙供 | JF003 | 维护费 | 元 | 237.35 | 1 | 0 | 0 | 计价
YD11-143 | J03-01-038 | 人工 | 乙供 | 9101109 | 安装技术工 | 工日 | 2.5 | 107 | 0 | 0 | 计价
YD11-143 | J03-01-038 | 材料 | 乙供 | C19010201 | 柴油0号 | kg | 40.73 | 6.32 | 0 | 0 | 计价
YD11-143 | J03-01-041 | 机械 | 乙供 | JF001 | 折旧费 | 元 | 856.52 | 1 | 0 | 0 | 计价
YD11-143 | J03-01-041 | 机械 | 乙供 | JF002 | 检修费 | 元 | 399.23 | 1 | 0 | 0 | 计价
YD11-143 | J03-01-041 | 机械 | 乙供 | JF003 | 维护费 | 元 | 826.41 | 1 | 0 | 0 | 计价
YD11-143 | J03-01-041 | 人工 | 乙供 | 9101109 | 安装技术工 | 工日 | 2.5 | 107 | 0 | 0 | 计价
YD11-143 | J03-01-041 | 材料 | 乙供 | C19010201 | 柴油0号 | kg | 51.92 | 6.32 | 0 | 0 | 计价
YD11-143 | J22-01-007 | 机械 | 乙供 | JF001 | 折旧费 | 元 | 8711.98 | 1 | 0 | 0 | 计价
YD11-143 | J22-01-007 | 机械 | 乙供 | JF002 | 检修费 | 元 | 3983.67 | 1 | 0 | 0 | 计价
YD11-143 | J22-01-007 | 机械 | 乙供 | JF003 | 维护费 | 元 | 8246.2 | 1 | 0 | 0 | 计价
YD11-143 | J22-01-007 | 人工 | 乙供 | 9101109 | 安装技术工 | 工日 | 2.5 | 107 | 0 | 0 | 计价
YD11-143 | J22-01-007 | 材料 | 乙供 | C19010201 | 柴油0号 | kg | 309.2672 | 6.32 | 0 | 0 | 计价
YD11-143 | J04-01-005 | 机械 | 乙供 | JF001 | 折旧费 | 元 | 59.96 | 1 | 0 | 0 | 计价
YD11-143 | J04-01-005 | 机械 | 乙供 | JF002 | 检修费 | 元 | 13.32 | 1 | 0 | 0 | 计价
YD11-143 | J04-01-005 | 机械 | 乙供 | JF003 | 维护费 | 元 | 52.35 | 1 | 0 | 0 | 计价
YD11-143 | J04-01-005 | 人工 | 乙供 | 9101109 | 安装技术工 | 工日 | 1.0417 | 107 | 0 | 0 | 计价
YD11-143 | J04-01-005 | 材料 | 乙供 | C19010201 | 柴油0号 | kg | 40.03 | 6.32 | 0 | 0 | 计价
YD11-143 | J05-01-031 | 机械 | 乙供 | JF001 | 折旧费 | 元 | 10.21 | 1 | 0 | 0 | 计价
YD11-143 | J05-01-031 | 机械 | 乙供 | JF002 | 检修费 | 元 | 2.3 | 1 | 0 | 0 | 计价
YD11-143 | J05-01-031 | 机械 | 乙供 | JF003 | 维护费 | 元 | 7.59 | 1 | 0 | 0 | 计价
YD11-143 | J05-01-031 | 材料 | 乙供 | C21020101 | 电 | kW·h | 18.9 | 0.84 | 0 | 0 | 计价
YD11-143 | J09-01-029 | 机械 | 乙供 | JF001 | 折旧费 | 元 | 16.15 | 1 | 0 | 0 | 计价
YD11-143 | J09-01-029 | 机械 | 乙供 | JF002 | 检修费 | 元 | 2.9 | 1 | 0 | 0 | 计价
YD11-143 | J09-01-029 | 机械 | 乙供 | JF003 | 维护费 | 元 | 6.24 | 1 | 0 | 0 | 计价
YD11-143 | J09-01-029 | 机械 | 乙供 | JF004 | 安拆费及场外运费 | 元 | 8.44 | 1 | 0 | 0 | 计价
YD11-143 | J09-01-029 | 材料 | 乙供 | C21020101 | 电 | kW·h | 150.3 | 0.84 | 0 | 0 | 计价
YD11-143 | J10-01-001 | 机械 | 乙供 | JF001 | 折旧费 | 元 | 1.84 | 1 | 0 | 0 | 计价
YD11-143 | J10-01-001 | 机械 | 乙供 | JF002 | 检修费 | 元 | 0.41 | 1 | 0 | 0 | 计价
YD11-143 | J10-01-001 | 机械 | 乙供 | JF003 | 维护费 | 元 | 1.37 | 1 | 0 | 0 | 计价
YD11-143 | J10-01-001 | 机械 | 乙供 | JF004 | 安拆费及场外运费 | 元 | 12.75 | 1 | 0 | 0 | 计价
YD11-143 | J10-01-001 | 材料 | 乙供 | C21020101 | 电 | kW·h | 60.27 | 0.84 | 0 | 0 | 计价
YD11-143 | J10-01-004 | 机械 | 乙供 | JF001 | 折旧费 | 元 | 2.72 | 1 | 0 | 0 | 计价
YD11-143 | J10-01-004 | 机械 | 乙供 | JF002 | 检修费 | 元 | 0.61 | 1 | 0 | 0 | 计价
YD11-143 | J10-01-004 | 机械 | 乙供 | JF003 | 维护费 | 元 | 2.03 | 1 | 0 | 0 | 计价
YD11-143 | J10-01-004 | 机械 | 乙供 | JF004 | 安拆费及场外运费 | 元 | 12.75 | 1 | 0 | 0 | 计价
YD11-143 | J10-01-004 | 材料 | 乙供 | C21020101 | 电 | kW·h | 132.23 | 0.84 | 0 | 0 | 计价
YD11-143 | J13-01-055 | 机械 | 乙供 | JF001 | 折旧费 | 元 | 332.82 | 1 | 0 | 0 | 计价
YD11-143 | J13-01-055 | 机械 | 乙供 | JF002 | 检修费 | 元 | 27.23 | 1 | 0 | 0 | 计价
YD11-143 | J13-01-055 | 机械 | 乙供 | JF003 | 维护费 | 元 | 38.12 | 1 | 0 | 0 | 计价
YD11-143 | J13-01-055 | 人工 | 乙供 | 9101109 | 安装技术工 | 工日 | 3.125 | 107 | 0 | 0 | 计价
YD11-143 | J13-01-055 | 材料 | 乙供 | C19010201 | 柴油0号 | kg | 42.1424 | 6.32 | 0 | 0 | 计价
YD11-143 | J13-01-058 | 机械 | 乙供 | JF001 | 折旧费 | 元 | 14.51 | 1 | 0 | 0 | 计价
YD11-143 | J13-01-058 | 机械 | 乙供 | JF002 | 检修费 | 元 | 6.67 | 1 | 0 | 0 | 计价
YD11-143 | J13-01-058 | 机械 | 乙供 | JF003 | 维护费 | 元 | 9.34 | 1 | 0 | 0 | 计价
YD11-143 | J13-01-058 | 机械 | 乙供 | JF004 | 安拆费及场外运费 | 元 | 31.71 | 1 | 0 | 0 | 计价
YD11-143 | J13-01-058 | 人工 | 乙供 | 9101109 | 安装技术工 | 工日 | 1.3889 | 107 | 0 | 0 | 计价
YD11-143 | J13-01-058 | 材料 | 乙供 | C19010201 | 柴油0号 | kg | 18.063 | 6.32 | 0 | 0 | 计价
YD11-143 | J15-01-067 | 机械 | 乙供 | JF001 | 折旧费 | 元 | 223.02 | 1 | 0 | 0 | 计价
YD11-143 | J15-01-067 | 机械 | 乙供 | JF002 | 检修费 | 元 | 83.35 | 1 | 0 | 0 | 计价
YD11-143 | J15-01-067 | 机械 | 乙供 | JF003 | 维护费 | 元 | 216.44 | 1 | 0 | 0 | 计价
YD11-143 | J15-01-067 | 机械 | 乙供 | JF004 | 安拆费及场外运费 | 元 | 5.63 | 1 | 0 | 0 | 计价
YD11-143 | J15-01-067 | 材料 | 乙供 | C21020101 | 电 | kW·h | 18 | 0.84 | 0 | 0 | 计价
YD11-143 | J17-01-070 | 机械 | 乙供 | JF001 | 折旧费 | 元 | 3.56 | 1 | 0 | 0 | 计价
YD11-143 | J17-01-070 | 机械 | 乙供 | JF002 | 检修费 | 元 | 0.67 | 1 | 0 | 0 | 计价
YD11-143 | J17-01-070 | 机械 | 乙供 | JF003 | 维护费 | 元 | 1.61 | 1 | 0 | 0 | 计价
YD11-143 | J17-01-070 | 机械 | 乙供 | JF004 | 安拆费及场外运费 | 元 | 5.63 | 1 | 0 | 0 | 计价
YD11-143 | J17-01-070 | 材料 | 乙供 | C21020101 | 电 | kW·h | 17.3836 | 0.84 | 0 | 0 | 计价
YD11-144 | J03-01-036 | 机械 | 乙供 | JF001 | 折旧费 | 元 | 157.49 | 1 | 0 | 0 | 计价
YD11-144 | J03-01-036 | 机械 | 乙供 | JF002 | 检修费 | 元 | 73.41 | 1 | 0 | 0 | 计价
YD11-144 | J03-01-036 | 机械 | 乙供 | JF003 | 维护费 | 元 | 151.96 | 1 | 0 | 0 | 计价
YD11-144 | J03-01-036 | 人工 | 乙供 | 9101109 | 安装技术工 | 工日 | 2.5 | 107 | 0 | 0 | 计价
YD11-144 | J03-01-036 | 材料 | 乙供 | C19010201 | 柴油0号 | kg | 35.85 | 6.32 | 0 | 0 | 计价
YD11-144 | J04-01-002 | 机械 | 乙供 | JF001 | 折旧费 | 元 | 26.52 | 1 | 0 | 0 | 计价
YD11-144 | J04-01-002 | 机械 | 乙供 | JF002 | 检修费 | 元 | 5.89 | 1 | 0 | 0 | 计价
YD11-144 | J04-01-002 | 机械 | 乙供 | JF003 | 维护费 | 元 | 33.04 | 1 | 0 | 0 | 计价
YD11-144 | J04-01-002 | 人工 | 乙供 | 9101109 | 安装技术工 | 工日 | 1.0417 | 107 | 0 | 0 | 计价
YD11-144 | J04-01-002 | 材料 | 乙供 | C19010201 | 柴油0号 | kg | 32.19 | 6.32 | 0 | 0 | 计价
YD11-144 | J10-01-001 | 机械 | 乙供 | JF001 | 折旧费 | 元 | 1.84 | 1 | 0 | 0 | 计价
YD11-144 | J10-01-001 | 机械 | 乙供 | JF002 | 检修费 | 元 | 0.41 | 1 | 0 | 0 | 计价
YD11-144 | J10-01-001 | 机械 | 乙供 | JF003 | 维护费 | 元 | 1.37 | 1 | 0 | 0 | 计价
YD11-144 | J10-01-001 | 机械 | 乙供 | JF004 | 安拆费及场外运费 | 元 | 12.75 | 1 | 0 | 0 | 计价
YD11-144 | J10-01-001 | 材料 | 乙供 | C21020101 | 电 | kW·h | 60.27 | 0.84 | 0 | 0 | 计价
YD11-144 | J10-01-004 | 机械 | 乙供 | JF001 | 折旧费 | 元 | 2.72 | 1 | 0 | 0 | 计价
YD11-144 | J10-01-004 | 机械 | 乙供 | JF002 | 检修费 | 元 | 0.61 | 1 | 0 | 0 | 计价
YD11-144 | J10-01-004 | 机械 | 乙供 | JF003 | 维护费 | 元 | 2.03 | 1 | 0 | 0 | 计价
YD11-144 | J10-01-004 | 机械 | 乙供 | JF004 | 安拆费及场外运费 | 元 | 12.75 | 1 | 0 | 0 | 计价
YD11-144 | J10-01-004 | 材料 | 乙供 | C21020101 | 电 | kW·h | 132.23 | 0.84 | 0 | 0 | 计价
YD11-145 | J03-01-036 | 机械 | 乙供 | JF001 | 折旧费 | 元 | 157.49 | 1 | 0 | 0 | 计价
YD11-145 | J03-01-036 | 机械 | 乙供 | JF002 | 检修费 | 元 | 73.41 | 1 | 0 | 0 | 计价
YD11-145 | J03-01-036 | 机械 | 乙供 | JF003 | 维护费 | 元 | 151.96 | 1 | 0 | 0 | 计价
YD11-145 | J03-01-036 | 人工 | 乙供 | 9101109 | 安装技术工 | 工日 | 2.5 | 107 | 0 | 0 | 计价
YD11-145 | J03-01-036 | 材料 | 乙供 | C19010201 | 柴油0号 | kg | 35.85 | 6.32 | 0 | 0 | 计价
YD11-145 | J03-01-038 | 机械 | 乙供 | JF001 | 折旧费 | 元 | 246 | 1 | 0 | 0 | 计价
YD11-145 | J03-01-038 | 机械 | 乙供 | JF002 | 检修费 | 元 | 114.66 | 1 | 0 | 0 | 计价
YD11-145 | J03-01-038 | 机械 | 乙供 | JF003 | 维护费 | 元 | 237.35 | 1 | 0 | 0 | 计价
YD11-145 | J03-01-038 | 人工 | 乙供 | 9101109 | 安装技术工 | 工日 | 2.5 | 107 | 0 | 0 | 计价
YD11-145 | J03-01-038 | 材料 | 乙供 | C19010201 | 柴油0号 | kg | 40.73 | 6.32 | 0 | 0 | 计价
YD11-145 | J03-01-066 | 机械 | 乙供 | JF001 | 折旧费 | 元 | 58.43 | 1 | 0 | 0 | 计价
YD11-145 | J03-01-066 | 机械 | 乙供 | JF002 | 检修费 | 元 | 17.9 | 1 | 0 | 0 | 计价
YD11-145 | J03-01-066 | 机械 | 乙供 | JF003 | 维护费 | 元 | 62.11 | 1 | 0 | 0 | 计价
YD11-145 | J03-01-066 | 人工 | 乙供 | 9101109 | 安装技术工 | 工日 | 1.3889 | 107 | 0 | 0 | 计价
YD11-145 | J03-01-066 | 材料 | 乙供 | C19010201 | 柴油0号 | kg | 27.34 | 6.32 | 0 | 0 | 计价
YD11-145 | J04-01-002 | 机械 | 乙供 | JF001 | 折旧费 | 元 | 26.52 | 1 | 0 | 0 | 计价
YD11-145 | J04-01-002 | 机械 | 乙供 | JF002 | 检修费 | 元 | 5.89 | 1 | 0 | 0 | 计价
YD11-145 | J04-01-002 | 机械 | 乙供 | JF003 | 维护费 | 元 | 33.04 | 1 | 0 | 0 | 计价
YD11-145 | J04-01-002 | 人工 | 乙供 | 9101109 | 安装技术工 | 工日 | 1.0417 | 107 | 0 | 0 | 计价
YD11-145 | J04-01-002 | 材料 | 乙供 | C19010201 | 柴油0号 | kg | 32.19 | 6.32 | 0 | 0 | 计价
YD11-145 | J10-01-001 | 机械 | 乙供 | JF001 | 折旧费 | 元 | 1.84 | 1 | 0 | 0 | 计价
YD11-145 | J10-01-001 | 机械 | 乙供 | JF002 | 检修费 | 元 | 0.41 | 1 | 0 | 0 | 计价
YD11-145 | J10-01-001 | 机械 | 乙供 | JF003 | 维护费 | 元 | 1.37 | 1 | 0 | 0 | 计价
YD11-145 | J10-01-001 | 机械 | 乙供 | JF004 | 安拆费及场外运费 | 元 | 12.75 | 1 | 0 | 0 | 计价
YD11-145 | J10-01-001 | 材料 | 乙供 | C21020101 | 电 | kW·h | 60.27 | 0.84 | 0 | 0 | 计价
YD11-145 | J10-01-004 | 机械 | 乙供 | JF001 | 折旧费 | 元 | 2.72 | 1 | 0 | 0 | 计价
YD11-145 | J10-01-004 | 机械 | 乙供 | JF002 | 检修费 | 元 | 0.61 | 1 | 0 | 0 | 计价
YD11-145 | J10-01-004 | 机械 | 乙供 | JF003 | 维护费 | 元 | 2.03 | 1 | 0 | 0 | 计价
YD11-145 | J10-01-004 | 机械 | 乙供 | JF004 | 安拆费及场外运费 | 元 | 12.75 | 1 | 0 | 0 | 计价
YD11-145 | J10-01-004 | 材料 | 乙供 | C21020101 | 电 | kW·h | 132.23 | 0.84 | 0 | 0 | 计价
YD11-146 | J03-01-036 | 机械 | 乙供 | JF001 | 折旧费 | 元 | 157.49 | 1 | 0 | 0 | 计价
YD11-146 | J03-01-036 | 机械 | 乙供 | JF002 | 检修费 | 元 | 73.41 | 1 | 0 | 0 | 计价
YD11-146 | J03-01-036 | 机械 | 乙供 | JF003 | 维护费 | 元 | 151.96 | 1 | 0 | 0 | 计价
YD11-146 | J03-01-036 | 人工 | 乙供 | 9101109 | 安装技术工 | 工日 | 2.5 | 107 | 0 | 0 | 计价
YD11-146 | J03-01-036 | 材料 | 乙供 | C19010201 | 柴油0号 | kg | 35.85 | 6.32 | 0 | 0 | 计价
YD11-146 | J04-01-002 | 机械 | 乙供 | JF001 | 折旧费 | 元 | 26.52 | 1 | 0 | 0 | 计价
YD11-146 | J04-01-002 | 机械 | 乙供 | JF002 | 检修费 | 元 | 5.89 | 1 | 0 | 0 | 计价
YD11-146 | J04-01-002 | 机械 | 乙供 | JF003 | 维护费 | 元 | 33.04 | 1 | 0 | 0 | 计价
YD11-146 | J04-01-002 | 人工 | 乙供 | 9101109 | 安装技术工 | 工日 | 1.0417 | 107 | 0 | 0 | 计价
YD11-146 | J04-01-002 | 材料 | 乙供 | C19010201 | 柴油0号 | kg | 32.19 | 6.32 | 0 | 0 | 计价
YD11-146 | J10-01-001 | 机械 | 乙供 | JF001 | 折旧费 | 元 | 1.84 | 1 | 0 | 0 | 计价
YD11-146 | J10-01-001 | 机械 | 乙供 | JF002 | 检修费 | 元 | 0.41 | 1 | 0 | 0 | 计价
YD11-146 | J10-01-001 | 机械 | 乙供 | JF003 | 维护费 | 元 | 1.37 | 1 | 0 | 0 | 计价
YD11-146 | J10-01-001 | 机械 | 乙供 | JF004 | 安拆费及场外运费 | 元 | 12.75 | 1 | 0 | 0 | 计价
YD11-146 | J10-01-001 | 材料 | 乙供 | C21020101 | 电 | kW·h | 60.27 | 0.84 | 0 | 0 | 计价
YD11-146 | J10-01-004 | 机械 | 乙供 | JF001 | 折旧费 | 元 | 2.72 | 1 | 0 | 0 | 计价
YD11-146 | J10-01-004 | 机械 | 乙供 | JF002 | 检修费 | 元 | 0.61 | 1 | 0 | 0 | 计价
YD11-146 | J10-01-004 | 机械 | 乙供 | JF003 | 维护费 | 元 | 2.03 | 1 | 0 | 0 | 计价
YD11-146 | J10-01-004 | 机械 | 乙供 | JF004 | 安拆费及场外运费 | 元 | 12.75 | 1 | 0 | 0 | 计价
YD11-146 | J10-01-004 | 材料 | 乙供 | C21020101 | 电 | kW·h | 132.23 | 0.84 | 0 | 0 | 计价
YD11-147 | J03-01-038 | 机械 | 乙供 | JF001 | 折旧费 | 元 | 246 | 1 | 0 | 0 | 计价
YD11-147 | J03-01-038 | 机械 | 乙供 | JF002 | 检修费 | 元 | 114.66 | 1 | 0 | 0 | 计价
YD11-147 | J03-01-038 | 机械 | 乙供 | JF003 | 维护费 | 元 | 237.35 | 1 | 0 | 0 | 计价
YD11-147 | J03-01-038 | 人工 | 乙供 | 9101109 | 安装技术工 | 工日 | 2.5 | 107 | 0 | 0 | 计价
YD11-147 | J03-01-038 | 材料 | 乙供 | C19010201 | 柴油0号 | kg | 40.73 | 6.32 | 0 | 0 | 计价
YD11-147 | J04-01-005 | 机械 | 乙供 | JF001 | 折旧费 | 元 | 59.96 | 1 | 0 | 0 | 计价
YD11-147 | J04-01-005 | 机械 | 乙供 | JF002 | 检修费 | 元 | 13.32 | 1 | 0 | 0 | 计价
YD11-147 | J04-01-005 | 机械 | 乙供 | JF003 | 维护费 | 元 | 52.35 | 1 | 0 | 0 | 计价
YD11-147 | J04-01-005 | 人工 | 乙供 | 9101109 | 安装技术工 | 工日 | 1.0417 | 107 | 0 | 0 | 计价
YD11-147 | J04-01-005 | 材料 | 乙供 | C19010201 | 柴油0号 | kg | 40.03 | 6.32 | 0 | 0 | 计价
YD11-147 | J10-01-001 | 机械 | 乙供 | JF001 | 折旧费 | 元 | 1.84 | 1 | 0 | 0 | 计价
YD11-147 | J10-01-001 | 机械 | 乙供 | JF002 | 检修费 | 元 | 0.41 | 1 | 0 | 0 | 计价
YD11-147 | J10-01-001 | 机械 | 乙供 | JF003 | 维护费 | 元 | 1.37 | 1 | 0 | 0 | 计价
YD11-147 | J10-01-001 | 机械 | 乙供 | JF004 | 安拆费及场外运费 | 元 | 12.75 | 1 | 0 | 0 | 计价
YD11-147 | J10-01-001 | 材料 | 乙供 | C21020101 | 电 | kW·h | 60.27 | 0.84 | 0 | 0 | 计价
YD11-147 | J10-01-004 | 机械 | 乙供 | JF001 | 折旧费 | 元 | 2.72 | 1 | 0 | 0 | 计价
YD11-147 | J10-01-004 | 机械 | 乙供 | JF002 | 检修费 | 元 | 0.61 | 1 | 0 | 0 | 计价
YD11-147 | J10-01-004 | 机械 | 乙供 | JF003 | 维护费 | 元 | 2.03 | 1 | 0 | 0 | 计价
YD11-147 | J10-01-004 | 机械 | 乙供 | JF004 | 安拆费及场外运费 | 元 | 12.75 | 1 | 0 | 0 | 计价
YD11-147 | J10-01-004 | 材料 | 乙供 | C21020101 | 电 | kW·h | 132.23 | 0.84 | 0 | 0 | 计价
YD11-148 | J03-01-036 | 机械 | 乙供 | JF001 | 折旧费 | 元 | 157.49 | 1 | 0 | 0 | 计价
YD11-148 | J03-01-036 | 机械 | 乙供 | JF002 | 检修费 | 元 | 73.41 | 1 | 0 | 0 | 计价
YD11-148 | J03-01-036 | 机械 | 乙供 | JF003 | 维护费 | 元 | 151.96 | 1 | 0 | 0 | 计价
YD11-148 | J03-01-036 | 人工 | 乙供 | 9101109 | 安装技术工 | 工日 | 2.5 | 107 | 0 | 0 | 计价
YD11-148 | J03-01-036 | 材料 | 乙供 | C19010201 | 柴油0号 | kg | 35.85 | 6.32 | 0 | 0 | 计价
YD11-148 | J03-01-038 | 机械 | 乙供 | JF001 | 折旧费 | 元 | 246 | 1 | 0 | 0 | 计价
YD11-148 | J03-01-038 | 机械 | 乙供 | JF002 | 检修费 | 元 | 114.66 | 1 | 0 | 0 | 计价
YD11-148 | J03-01-038 | 机械 | 乙供 | JF003 | 维护费 | 元 | 237.35 | 1 | 0 | 0 | 计价
YD11-148 | J03-01-038 | 人工 | 乙供 | 9101109 | 安装技术工 | 工日 | 2.5 | 107 | 0 | 0 | 计价
YD11-148 | J03-01-038 | 材料 | 乙供 | C19010201 | 柴油0号 | kg | 40.73 | 6.32 | 0 | 0 | 计价
YD11-148 | J03-01-040 | 机械 | 乙供 | JF001 | 折旧费 | 元 | 412.48 | 1 | 0 | 0 | 计价
YD11-148 | J03-01-040 | 机械 | 乙供 | JF002 | 检修费 | 元 | 192.26 | 1 | 0 | 0 | 计价
YD11-148 | J03-01-040 | 机械 | 乙供 | JF003 | 维护费 | 元 | 397.98 | 1 | 0 | 0 | 计价
YD11-148 | J03-01-040 | 人工 | 乙供 | 9101109 | 安装技术工 | 工日 | 2.5 | 107 | 0 | 0 | 计价
YD11-148 | J03-01-040 | 材料 | 乙供 | C19010201 | 柴油0号 | kg | 48.52 | 6.32 | 0 | 0 | 计价
YD11-148 | J03-01-066 | 机械 | 乙供 | JF001 | 折旧费 | 元 | 58.43 | 1 | 0 | 0 | 计价
YD11-148 | J03-01-066 | 机械 | 乙供 | JF002 | 检修费 | 元 | 17.9 | 1 | 0 | 0 | 计价
YD11-148 | J03-01-066 | 机械 | 乙供 | JF003 | 维护费 | 元 | 62.11 | 1 | 0 | 0 | 计价
YD11-148 | J03-01-066 | 人工 | 乙供 | 9101109 | 安装技术工 | 工日 | 1.3889 | 107 | 0 | 0 | 计价
YD11-148 | J03-01-066 | 材料 | 乙供 | C19010201 | 柴油0号 | kg | 27.34 | 6.32 | 0 | 0 | 计价
YD11-148 | J04-01-005 | 机械 | 乙供 | JF001 | 折旧费 | 元 | 59.96 | 1 | 0 | 0 | 计价
YD11-148 | J04-01-005 | 机械 | 乙供 | JF002 | 检修费 | 元 | 13.32 | 1 | 0 | 0 | 计价
YD11-148 | J04-01-005 | 机械 | 乙供 | JF003 | 维护费 | 元 | 52.35 | 1 | 0 | 0 | 计价
YD11-148 | J04-01-005 | 人工 | 乙供 | 9101109 | 安装技术工 | 工日 | 1.0417 | 107 | 0 | 0 | 计价
YD11-148 | J04-01-005 | 材料 | 乙供 | C19010201 | 柴油0号 | kg | 40.03 | 6.32 | 0 | 0 | 计价
YD11-148 | J10-01-001 | 机械 | 乙供 | JF001 | 折旧费 | 元 | 1.84 | 1 | 0 | 0 | 计价
YD11-148 | J10-01-001 | 机械 | 乙供 | JF002 | 检修费 | 元 | 0.41 | 1 | 0 | 0 | 计价
YD11-148 | J10-01-001 | 机械 | 乙供 | JF003 | 维护费 | 元 | 1.37 | 1 | 0 | 0 | 计价
YD11-148 | J10-01-001 | 机械 | 乙供 | JF004 | 安拆费及场外运费 | 元 | 12.75 | 1 | 0 | 0 | 计价
YD11-148 | J10-01-001 | 材料 | 乙供 | C21020101 | 电 | kW·h | 60.27 | 0.84 | 0 | 0 | 计价
YD11-148 | J10-01-004 | 机械 | 乙供 | JF001 | 折旧费 | 元 | 2.72 | 1 | 0 | 0 | 计价
YD11-148 | J10-01-004 | 机械 | 乙供 | JF002 | 检修费 | 元 | 0.61 | 1 | 0 | 0 | 计价
YD11-148 | J10-01-004 | 机械 | 乙供 | JF003 | 维护费 | 元 | 2.03 | 1 | 0 | 0 | 计价
YD11-148 | J10-01-004 | 机械 | 乙供 | JF004 | 安拆费及场外运费 | 元 | 12.75 | 1 | 0 | 0 | 计价
YD11-148 | J10-01-004 | 材料 | 乙供 | C21020101 | 电 | kW·h | 132.23 | 0.84 | 0 | 0 | 计价
YD11-148 | J13-01-056 | 机械 | 乙供 | JF001 | 折旧费 | 元 | 456.58 | 1 | 0 | 0 | 计价
YD11-148 | J13-01-056 | 机械 | 乙供 | JF002 | 检修费 | 元 | 35.33 | 1 | 0 | 0 | 计价
YD11-148 | J13-01-056 | 机械 | 乙供 | JF003 | 维护费 | 元 | 100.69 | 1 | 0 | 0 | 计价
YD11-148 | J13-01-056 | 人工 | 乙供 | 9101109 | 安装技术工 | 工日 | 3.125 | 107 | 0 | 0 | 计价
YD11-148 | J13-01-056 | 材料 | 乙供 | C19010201 | 柴油0号 | kg | 50.1424 | 6.32 | 0 | 0 | 计价
YD11-149 | J03-01-036 | 机械 | 乙供 | JF001 | 折旧费 | 元 | 157.49 | 1 | 0 | 0 | 计价
YD11-149 | J03-01-036 | 机械 | 乙供 | JF002 | 检修费 | 元 | 73.41 | 1 | 0 | 0 | 计价
YD11-149 | J03-01-036 | 机械 | 乙供 | JF003 | 维护费 | 元 | 151.96 | 1 | 0 | 0 | 计价
YD11-149 | J03-01-036 | 人工 | 乙供 | 9101109 | 安装技术工 | 工日 | 2.5 | 107 | 0 | 0 | 计价
YD11-149 | J03-01-036 | 材料 | 乙供 | C19010201 | 柴油0号 | kg | 35.85 | 6.32 | 0 | 0 | 计价
YD11-149 | J03-01-038 | 机械 | 乙供 | JF001 | 折旧费 | 元 | 246 | 1 | 0 | 0 | 计价
YD11-149 | J03-01-038 | 机械 | 乙供 | JF002 | 检修费 | 元 | 114.66 | 1 | 0 | 0 | 计价
YD11-149 | J03-01-038 | 机械 | 乙供 | JF003 | 维护费 | 元 | 237.35 | 1 | 0 | 0 | 计价
YD11-149 | J03-01-038 | 人工 | 乙供 | 9101109 | 安装技术工 | 工日 | 2.5 | 107 | 0 | 0 | 计价
YD11-149 | J03-01-038 | 材料 | 乙供 | C19010201 | 柴油0号 | kg | 40.73 | 6.32 | 0 | 0 | 计价
YD11-149 | J03-01-040 | 机械 | 乙供 | JF001 | 折旧费 | 元 | 412.48 | 1 | 0 | 0 | 计价
YD11-149 | J03-01-040 | 机械 | 乙供 | JF002 | 检修费 | 元 | 192.26 | 1 | 0 | 0 | 计价
YD11-149 | J03-01-040 | 机械 | 乙供 | JF003 | 维护费 | 元 | 397.98 | 1 | 0 | 0 | 计价
YD11-149 | J03-01-040 | 人工 | 乙供 | 9101109 | 安装技术工 | 工日 | 2.5 | 107 | 0 | 0 | 计价
YD11-149 | J03-01-040 | 材料 | 乙供 | C19010201 | 柴油0号 | kg | 48.52 | 6.32 | 0 | 0 | 计价
YD11-149 | J03-01-066 | 机械 | 乙供 | JF001 | 折旧费 | 元 | 58.43 | 1 | 0 | 0 | 计价
YD11-149 | J03-01-066 | 机械 | 乙供 | JF002 | 检修费 | 元 | 17.9 | 1 | 0 | 0 | 计价
YD11-149 | J03-01-066 | 机械 | 乙供 | JF003 | 维护费 | 元 | 62.11 | 1 | 0 | 0 | 计价
YD11-149 | J03-01-066 | 人工 | 乙供 | 9101109 | 安装技术工 | 工日 | 1.3889 | 107 | 0 | 0 | 计价
YD11-149 | J03-01-066 | 材料 | 乙供 | C19010201 | 柴油0号 | kg | 27.34 | 6.32 | 0 | 0 | 计价
YD11-149 | J04-01-005 | 机械 | 乙供 | JF001 | 折旧费 | 元 | 59.96 | 1 | 0 | 0 | 计价
YD11-149 | J04-01-005 | 机械 | 乙供 | JF002 | 检修费 | 元 | 13.32 | 1 | 0 | 0 | 计价
YD11-149 | J04-01-005 | 机械 | 乙供 | JF003 | 维护费 | 元 | 52.35 | 1 | 0 | 0 | 计价
YD11-149 | J04-01-005 | 人工 | 乙供 | 9101109 | 安装技术工 | 工日 | 1.0417 | 107 | 0 | 0 | 计价
YD11-149 | J04-01-005 | 材料 | 乙供 | C19010201 | 柴油0号 | kg | 40.03 | 6.32 | 0 | 0 | 计价
YD11-149 | J10-01-001 | 机械 | 乙供 | JF001 | 折旧费 | 元 | 1.84 | 1 | 0 | 0 | 计价
YD11-149 | J10-01-001 | 机械 | 乙供 | JF002 | 检修费 | 元 | 0.41 | 1 | 0 | 0 | 计价
YD11-149 | J10-01-001 | 机械 | 乙供 | JF003 | 维护费 | 元 | 1.37 | 1 | 0 | 0 | 计价
YD11-149 | J10-01-001 | 机械 | 乙供 | JF004 | 安拆费及场外运费 | 元 | 12.75 | 1 | 0 | 0 | 计价
YD11-149 | J10-01-001 | 材料 | 乙供 | C21020101 | 电 | kW·h | 60.27 | 0.84 | 0 | 0 | 计价
YD11-149 | J10-01-004 | 机械 | 乙供 | JF001 | 折旧费 | 元 | 2.72 | 1 | 0 | 0 | 计价
YD11-149 | J10-01-004 | 机械 | 乙供 | JF002 | 检修费 | 元 | 0.61 | 1 | 0 | 0 | 计价
YD11-149 | J10-01-004 | 机械 | 乙供 | JF003 | 维护费 | 元 | 2.03 | 1 | 0 | 0 | 计价
YD11-149 | J10-01-004 | 机械 | 乙供 | JF004 | 安拆费及场外运费 | 元 | 12.75 | 1 | 0 | 0 | 计价
YD11-149 | J10-01-004 | 材料 | 乙供 | C21020101 | 电 | kW·h | 132.23 | 0.84 | 0 | 0 | 计价
YD11-149 | J13-01-056 | 机械 | 乙供 | JF001 | 折旧费 | 元 | 456.58 | 1 | 0 | 0 | 计价
YD11-149 | J13-01-056 | 机械 | 乙供 | JF002 | 检修费 | 元 | 35.33 | 1 | 0 | 0 | 计价
YD11-149 | J13-01-056 | 机械 | 乙供 | JF003 | 维护费 | 元 | 100.69 | 1 | 0 | 0 | 计价
YD11-149 | J13-01-056 | 人工 | 乙供 | 9101109 | 安装技术工 | 工日 | 3.125 | 107 | 0 | 0 | 计价
YD11-149 | J13-01-056 | 材料 | 乙供 | C19010201 | 柴油0号 | kg | 50.1424 | 6.32 | 0 | 0 | 计价
YD11-150 | J03-01-036 | 机械 | 乙供 | JF001 | 折旧费 | 元 | 157.49 | 1 | 0 | 0 | 计价
YD11-150 | J03-01-036 | 机械 | 乙供 | JF002 | 检修费 | 元 | 73.41 | 1 | 0 | 0 | 计价
YD11-150 | J03-01-036 | 机械 | 乙供 | JF003 | 维护费 | 元 | 151.96 | 1 | 0 | 0 | 计价
YD11-150 | J03-01-036 | 人工 | 乙供 | 9101109 | 安装技术工 | 工日 | 2.5 | 107 | 0 | 0 | 计价
YD11-150 | J03-01-036 | 材料 | 乙供 | C19010201 | 柴油0号 | kg | 35.85 | 6.32 | 0 | 0 | 计价
YD11-150 | J03-01-038 | 机械 | 乙供 | JF001 | 折旧费 | 元 | 246 | 1 | 0 | 0 | 计价
YD11-150 | J03-01-038 | 机械 | 乙供 | JF002 | 检修费 | 元 | 114.66 | 1 | 0 | 0 | 计价
YD11-150 | J03-01-038 | 机械 | 乙供 | JF003 | 维护费 | 元 | 237.35 | 1 | 0 | 0 | 计价
YD11-150 | J03-01-038 | 人工 | 乙供 | 9101109 | 安装技术工 | 工日 | 2.5 | 107 | 0 | 0 | 计价
YD11-150 | J03-01-038 | 材料 | 乙供 | C19010201 | 柴油0号 | kg | 40.73 | 6.32 | 0 | 0 | 计价
YD11-150 | J03-01-040 | 机械 | 乙供 | JF001 | 折旧费 | 元 | 412.48 | 1 | 0 | 0 | 计价
YD11-150 | J03-01-040 | 机械 | 乙供 | JF002 | 检修费 | 元 | 192.26 | 1 | 0 | 0 | 计价
YD11-150 | J03-01-040 | 机械 | 乙供 | JF003 | 维护费 | 元 | 397.98 | 1 | 0 | 0 | 计价
YD11-150 | J03-01-040 | 人工 | 乙供 | 9101109 | 安装技术工 | 工日 | 2.5 | 107 | 0 | 0 | 计价
YD11-150 | J03-01-040 | 材料 | 乙供 | C19010201 | 柴油0号 | kg | 48.52 | 6.32 | 0 | 0 | 计价
YD11-150 | J03-01-066 | 机械 | 乙供 | JF001 | 折旧费 | 元 | 58.43 | 1 | 0 | 0 | 计价
YD11-150 | J03-01-066 | 机械 | 乙供 | JF002 | 检修费 | 元 | 17.9 | 1 | 0 | 0 | 计价
YD11-150 | J03-01-066 | 机械 | 乙供 | JF003 | 维护费 | 元 | 62.11 | 1 | 0 | 0 | 计价
YD11-150 | J03-01-066 | 人工 | 乙供 | 9101109 | 安装技术工 | 工日 | 1.3889 | 107 | 0 | 0 | 计价
YD11-150 | J03-01-066 | 材料 | 乙供 | C19010201 | 柴油0号 | kg | 27.34 | 6.32 | 0 | 0 | 计价
YD11-150 | J04-01-005 | 机械 | 乙供 | JF001 | 折旧费 | 元 | 59.96 | 1 | 0 | 0 | 计价
YD11-150 | J04-01-005 | 机械 | 乙供 | JF002 | 检修费 | 元 | 13.32 | 1 | 0 | 0 | 计价
YD11-150 | J04-01-005 | 机械 | 乙供 | JF003 | 维护费 | 元 | 52.35 | 1 | 0 | 0 | 计价
YD11-150 | J04-01-005 | 人工 | 乙供 | 9101109 | 安装技术工 | 工日 | 1.0417 | 107 | 0 | 0 | 计价
YD11-150 | J04-01-005 | 材料 | 乙供 | C19010201 | 柴油0号 | kg | 40.03 | 6.32 | 0 | 0 | 计价
YD11-150 | J10-01-001 | 机械 | 乙供 | JF001 | 折旧费 | 元 | 1.84 | 1 | 0 | 0 | 计价
YD11-150 | J10-01-001 | 机械 | 乙供 | JF002 | 检修费 | 元 | 0.41 | 1 | 0 | 0 | 计价
YD11-150 | J10-01-001 | 机械 | 乙供 | JF003 | 维护费 | 元 | 1.37 | 1 | 0 | 0 | 计价
YD11-150 | J10-01-001 | 机械 | 乙供 | JF004 | 安拆费及场外运费 | 元 | 12.75 | 1 | 0 | 0 | 计价
YD11-150 | J10-01-001 | 材料 | 乙供 | C21020101 | 电 | kW·h | 60.27 | 0.84 | 0 | 0 | 计价
YD11-150 | J10-01-004 | 机械 | 乙供 | JF001 | 折旧费 | 元 | 2.72 | 1 | 0 | 0 | 计价
YD11-150 | J10-01-004 | 机械 | 乙供 | JF002 | 检修费 | 元 | 0.61 | 1 | 0 | 0 | 计价
YD11-150 | J10-01-004 | 机械 | 乙供 | JF003 | 维护费 | 元 | 2.03 | 1 | 0 | 0 | 计价
YD11-150 | J10-01-004 | 机械 | 乙供 | JF004 | 安拆费及场外运费 | 元 | 12.75 | 1 | 0 | 0 | 计价
YD11-150 | J10-01-004 | 材料 | 乙供 | C21020101 | 电 | kW·h | 132.23 | 0.84 | 0 | 0 | 计价
YD11-150 | J13-01-056 | 机械 | 乙供 | JF001 | 折旧费 | 元 | 456.58 | 1 | 0 | 0 | 计价
YD11-150 | J13-01-056 | 机械 | 乙供 | JF002 | 检修费 | 元 | 35.33 | 1 | 0 | 0 | 计价
YD11-150 | J13-01-056 | 机械 | 乙供 | JF003 | 维护费 | 元 | 100.69 | 1 | 0 | 0 | 计价
YD11-150 | J13-01-056 | 人工 | 乙供 | 9101109 | 安装技术工 | 工日 | 3.125 | 107 | 0 | 0 | 计价
YD11-150 | J13-01-056 | 材料 | 乙供 | C19010201 | 柴油0号 | kg | 50.1424 | 6.32 | 0 | 0 | 计价
YD11-151 | J03-01-036 | 机械 | 乙供 | JF001 | 折旧费 | 元 | 157.49 | 1 | 0 | 0 | 计价
YD11-151 | J03-01-036 | 机械 | 乙供 | JF002 | 检修费 | 元 | 73.41 | 1 | 0 | 0 | 计价
YD11-151 | J03-01-036 | 机械 | 乙供 | JF003 | 维护费 | 元 | 151.96 | 1 | 0 | 0 | 计价
YD11-151 | J03-01-036 | 人工 | 乙供 | 9101109 | 安装技术工 | 工日 | 2.5 | 107 | 0 | 0 | 计价
YD11-151 | J03-01-036 | 材料 | 乙供 | C19010201 | 柴油0号 | kg | 35.85 | 6.32 | 0 | 0 | 计价
YD11-151 | J03-01-038 | 机械 | 乙供 | JF001 | 折旧费 | 元 | 246 | 1 | 0 | 0 | 计价
YD11-151 | J03-01-038 | 机械 | 乙供 | JF002 | 检修费 | 元 | 114.66 | 1 | 0 | 0 | 计价
YD11-151 | J03-01-038 | 机械 | 乙供 | JF003 | 维护费 | 元 | 237.35 | 1 | 0 | 0 | 计价
YD11-151 | J03-01-038 | 人工 | 乙供 | 9101109 | 安装技术工 | 工日 | 2.5 | 107 | 0 | 0 | 计价
YD11-151 | J03-01-038 | 材料 | 乙供 | C19010201 | 柴油0号 | kg | 40.73 | 6.32 | 0 | 0 | 计价
YD11-151 | J03-01-040 | 机械 | 乙供 | JF001 | 折旧费 | 元 | 412.48 | 1 | 0 | 0 | 计价
YD11-151 | J03-01-040 | 机械 | 乙供 | JF002 | 检修费 | 元 | 192.26 | 1 | 0 | 0 | 计价
YD11-151 | J03-01-040 | 机械 | 乙供 | JF003 | 维护费 | 元 | 397.98 | 1 | 0 | 0 | 计价
YD11-151 | J03-01-040 | 人工 | 乙供 | 9101109 | 安装技术工 | 工日 | 2.5 | 107 | 0 | 0 | 计价
YD11-151 | J03-01-040 | 材料 | 乙供 | C19010201 | 柴油0号 | kg | 48.52 | 6.32 | 0 | 0 | 计价
YD11-151 | J03-01-066 | 机械 | 乙供 | JF001 | 折旧费 | 元 | 58.43 | 1 | 0 | 0 | 计价
YD11-151 | J03-01-066 | 机械 | 乙供 | JF002 | 检修费 | 元 | 17.9 | 1 | 0 | 0 | 计价
YD11-151 | J03-01-066 | 机械 | 乙供 | JF003 | 维护费 | 元 | 62.11 | 1 | 0 | 0 | 计价
YD11-151 | J03-01-066 | 人工 | 乙供 | 9101109 | 安装技术工 | 工日 | 1.3889 | 107 | 0 | 0 | 计价
YD11-151 | J03-01-066 | 材料 | 乙供 | C19010201 | 柴油0号 | kg | 27.34 | 6.32 | 0 | 0 | 计价
YD11-151 | J04-01-005 | 机械 | 乙供 | JF001 | 折旧费 | 元 | 59.96 | 1 | 0 | 0 | 计价
YD11-151 | J04-01-005 | 机械 | 乙供 | JF002 | 检修费 | 元 | 13.32 | 1 | 0 | 0 | 计价
YD11-151 | J04-01-005 | 机械 | 乙供 | JF003 | 维护费 | 元 | 52.35 | 1 | 0 | 0 | 计价
YD11-151 | J04-01-005 | 人工 | 乙供 | 9101109 | 安装技术工 | 工日 | 1.0417 | 107 | 0 | 0 | 计价
YD11-151 | J04-01-005 | 材料 | 乙供 | C19010201 | 柴油0号 | kg | 40.03 | 6.32 | 0 | 0 | 计价
YD11-151 | J10-01-001 | 机械 | 乙供 | JF001 | 折旧费 | 元 | 1.84 | 1 | 0 | 0 | 计价
YD11-151 | J10-01-001 | 机械 | 乙供 | JF002 | 检修费 | 元 | 0.41 | 1 | 0 | 0 | 计价
YD11-151 | J10-01-001 | 机械 | 乙供 | JF003 | 维护费 | 元 | 1.37 | 1 | 0 | 0 | 计价
YD11-151 | J10-01-001 | 机械 | 乙供 | JF004 | 安拆费及场外运费 | 元 | 12.75 | 1 | 0 | 0 | 计价
YD11-151 | J10-01-001 | 材料 | 乙供 | C21020101 | 电 | kW·h | 60.27 | 0.84 | 0 | 0 | 计价
YD11-151 | J10-01-004 | 机械 | 乙供 | JF001 | 折旧费 | 元 | 2.72 | 1 | 0 | 0 | 计价
YD11-151 | J10-01-004 | 机械 | 乙供 | JF002 | 检修费 | 元 | 0.61 | 1 | 0 | 0 | 计价
YD11-151 | J10-01-004 | 机械 | 乙供 | JF003 | 维护费 | 元 | 2.03 | 1 | 0 | 0 | 计价
YD11-151 | J10-01-004 | 机械 | 乙供 | JF004 | 安拆费及场外运费 | 元 | 12.75 | 1 | 0 | 0 | 计价
YD11-151 | J10-01-004 | 材料 | 乙供 | C21020101 | 电 | kW·h | 132.23 | 0.84 | 0 | 0 | 计价
YD11-151 | J13-01-056 | 机械 | 乙供 | JF001 | 折旧费 | 元 | 456.58 | 1 | 0 | 0 | 计价
YD11-151 | J13-01-056 | 机械 | 乙供 | JF002 | 检修费 | 元 | 35.33 | 1 | 0 | 0 | 计价
YD11-151 | J13-01-056 | 机械 | 乙供 | JF003 | 维护费 | 元 | 100.69 | 1 | 0 | 0 | 计价
YD11-151 | J13-01-056 | 人工 | 乙供 | 9101109 | 安装技术工 | 工日 | 3.125 | 107 | 0 | 0 | 计价
YD11-151 | J13-01-056 | 材料 | 乙供 | C19010201 | 柴油0号 | kg | 50.1424 | 6.32 | 0 | 0 | 计价
YD11-152 | J03-01-036 | 机械 | 乙供 | JF001 | 折旧费 | 元 | 157.49 | 1 | 0 | 0 | 计价
YD11-152 | J03-01-036 | 机械 | 乙供 | JF002 | 检修费 | 元 | 73.41 | 1 | 0 | 0 | 计价
YD11-152 | J03-01-036 | 机械 | 乙供 | JF003 | 维护费 | 元 | 151.96 | 1 | 0 | 0 | 计价
YD11-152 | J03-01-036 | 人工 | 乙供 | 9101109 | 安装技术工 | 工日 | 2.5 | 107 | 0 | 0 | 计价
YD11-152 | J03-01-036 | 材料 | 乙供 | C19010201 | 柴油0号 | kg | 35.85 | 6.32 | 0 | 0 | 计价
YD11-152 | J03-01-038 | 机械 | 乙供 | JF001 | 折旧费 | 元 | 246 | 1 | 0 | 0 | 计价
YD11-152 | J03-01-038 | 机械 | 乙供 | JF002 | 检修费 | 元 | 114.66 | 1 | 0 | 0 | 计价
YD11-152 | J03-01-038 | 机械 | 乙供 | JF003 | 维护费 | 元 | 237.35 | 1 | 0 | 0 | 计价
YD11-152 | J03-01-038 | 人工 | 乙供 | 9101109 | 安装技术工 | 工日 | 2.5 | 107 | 0 | 0 | 计价
YD11-152 | J03-01-038 | 材料 | 乙供 | C19010201 | 柴油0号 | kg | 40.73 | 6.32 | 0 | 0 | 计价
YD11-152 | J03-01-040 | 机械 | 乙供 | JF001 | 折旧费 | 元 | 412.48 | 1 | 0 | 0 | 计价
YD11-152 | J03-01-040 | 机械 | 乙供 | JF002 | 检修费 | 元 | 192.26 | 1 | 0 | 0 | 计价
YD11-152 | J03-01-040 | 机械 | 乙供 | JF003 | 维护费 | 元 | 397.98 | 1 | 0 | 0 | 计价
YD11-152 | J03-01-040 | 人工 | 乙供 | 9101109 | 安装技术工 | 工日 | 2.5 | 107 | 0 | 0 | 计价
YD11-152 | J03-01-040 | 材料 | 乙供 | C19010201 | 柴油0号 | kg | 48.52 | 6.32 | 0 | 0 | 计价
YD11-152 | J03-01-066 | 机械 | 乙供 | JF001 | 折旧费 | 元 | 58.43 | 1 | 0 | 0 | 计价
YD11-152 | J03-01-066 | 机械 | 乙供 | JF002 | 检修费 | 元 | 17.9 | 1 | 0 | 0 | 计价
YD11-152 | J03-01-066 | 机械 | 乙供 | JF003 | 维护费 | 元 | 62.11 | 1 | 0 | 0 | 计价
YD11-152 | J03-01-066 | 人工 | 乙供 | 9101109 | 安装技术工 | 工日 | 1.3889 | 107 | 0 | 0 | 计价
YD11-152 | J03-01-066 | 材料 | 乙供 | C19010201 | 柴油0号 | kg | 27.34 | 6.32 | 0 | 0 | 计价
YD11-152 | J04-01-005 | 机械 | 乙供 | JF001 | 折旧费 | 元 | 59.96 | 1 | 0 | 0 | 计价
YD11-152 | J04-01-005 | 机械 | 乙供 | JF002 | 检修费 | 元 | 13.32 | 1 | 0 | 0 | 计价
YD11-152 | J04-01-005 | 机械 | 乙供 | JF003 | 维护费 | 元 | 52.35 | 1 | 0 | 0 | 计价
YD11-152 | J04-01-005 | 人工 | 乙供 | 9101109 | 安装技术工 | 工日 | 1.0417 | 107 | 0 | 0 | 计价
YD11-152 | J04-01-005 | 材料 | 乙供 | C19010201 | 柴油0号 | kg | 40.03 | 6.32 | 0 | 0 | 计价
YD11-152 | J10-01-001 | 机械 | 乙供 | JF001 | 折旧费 | 元 | 1.84 | 1 | 0 | 0 | 计价
YD11-152 | J10-01-001 | 机械 | 乙供 | JF002 | 检修费 | 元 | 0.41 | 1 | 0 | 0 | 计价
YD11-152 | J10-01-001 | 机械 | 乙供 | JF003 | 维护费 | 元 | 1.37 | 1 | 0 | 0 | 计价
YD11-152 | J10-01-001 | 机械 | 乙供 | JF004 | 安拆费及场外运费 | 元 | 12.75 | 1 | 0 | 0 | 计价
YD11-152 | J10-01-001 | 材料 | 乙供 | C21020101 | 电 | kW·h | 60.27 | 0.84 | 0 | 0 | 计价
YD11-152 | J10-01-004 | 机械 | 乙供 | JF001 | 折旧费 | 元 | 2.72 | 1 | 0 | 0 | 计价
YD11-152 | J10-01-004 | 机械 | 乙供 | JF002 | 检修费 | 元 | 0.61 | 1 | 0 | 0 | 计价
YD11-152 | J10-01-004 | 机械 | 乙供 | JF003 | 维护费 | 元 | 2.03 | 1 | 0 | 0 | 计价
YD11-152 | J10-01-004 | 机械 | 乙供 | JF004 | 安拆费及场外运费 | 元 | 12.75 | 1 | 0 | 0 | 计价
YD11-152 | J10-01-004 | 材料 | 乙供 | C21020101 | 电 | kW·h | 132.23 | 0.84 | 0 | 0 | 计价
YD11-152 | J13-01-056 | 机械 | 乙供 | JF001 | 折旧费 | 元 | 456.58 | 1 | 0 | 0 | 计价
YD11-152 | J13-01-056 | 机械 | 乙供 | JF002 | 检修费 | 元 | 35.33 | 1 | 0 | 0 | 计价
YD11-152 | J13-01-056 | 机械 | 乙供 | JF003 | 维护费 | 元 | 100.69 | 1 | 0 | 0 | 计价
YD11-152 | J13-01-056 | 人工 | 乙供 | 9101109 | 安装技术工 | 工日 | 3.125 | 107 | 0 | 0 | 计价
YD11-152 | J13-01-056 | 材料 | 乙供 | C19010201 | 柴油0号 | kg | 50.1424 | 6.32 | 0 | 0 | 计价
YD11-153 | J03-01-038 | 机械 | 乙供 | JF001 | 折旧费 | 元 | 246 | 1 | 0 | 0 | 计价
YD11-153 | J03-01-038 | 机械 | 乙供 | JF002 | 检修费 | 元 | 114.66 | 1 | 0 | 0 | 计价
YD11-153 | J03-01-038 | 机械 | 乙供 | JF003 | 维护费 | 元 | 237.35 | 1 | 0 | 0 | 计价
YD11-153 | J03-01-038 | 人工 | 乙供 | 9101109 | 安装技术工 | 工日 | 2.5 | 107 | 0 | 0 | 计价
YD11-153 | J03-01-038 | 材料 | 乙供 | C19010201 | 柴油0号 | kg | 40.73 | 6.32 | 0 | 0 | 计价
YD11-153 | J04-01-005 | 机械 | 乙供 | JF001 | 折旧费 | 元 | 59.96 | 1 | 0 | 0 | 计价
YD11-153 | J04-01-005 | 机械 | 乙供 | JF002 | 检修费 | 元 | 13.32 | 1 | 0 | 0 | 计价
YD11-153 | J04-01-005 | 机械 | 乙供 | JF003 | 维护费 | 元 | 52.35 | 1 | 0 | 0 | 计价
YD11-153 | J04-01-005 | 人工 | 乙供 | 9101109 | 安装技术工 | 工日 | 1.0417 | 107 | 0 | 0 | 计价
YD11-153 | J04-01-005 | 材料 | 乙供 | C19010201 | 柴油0号 | kg | 40.03 | 6.32 | 0 | 0 | 计价
YD11-153 | J10-01-001 | 机械 | 乙供 | JF001 | 折旧费 | 元 | 1.84 | 1 | 0 | 0 | 计价
YD11-153 | J10-01-001 | 机械 | 乙供 | JF002 | 检修费 | 元 | 0.41 | 1 | 0 | 0 | 计价
YD11-153 | J10-01-001 | 机械 | 乙供 | JF003 | 维护费 | 元 | 1.37 | 1 | 0 | 0 | 计价
YD11-153 | J10-01-001 | 机械 | 乙供 | JF004 | 安拆费及场外运费 | 元 | 12.75 | 1 | 0 | 0 | 计价
YD11-153 | J10-01-001 | 材料 | 乙供 | C21020101 | 电 | kW·h | 60.27 | 0.84 | 0 | 0 | 计价
YD11-153 | J10-01-004 | 机械 | 乙供 | JF001 | 折旧费 | 元 | 2.72 | 1 | 0 | 0 | 计价
YD11-153 | J10-01-004 | 机械 | 乙供 | JF002 | 检修费 | 元 | 0.61 | 1 | 0 | 0 | 计价
YD11-153 | J10-01-004 | 机械 | 乙供 | JF003 | 维护费 | 元 | 2.03 | 1 | 0 | 0 | 计价
YD11-153 | J10-01-004 | 机械 | 乙供 | JF004 | 安拆费及场外运费 | 元 | 12.75 | 1 | 0 | 0 | 计价
YD11-153 | J10-01-004 | 材料 | 乙供 | C21020101 | 电 | kW·h | 132.23 | 0.84 | 0 | 0 | 计价
YD11-154 | J03-01-038 | 机械 | 乙供 | JF001 | 折旧费 | 元 | 246 | 1 | 0 | 0 | 计价
YD11-154 | J03-01-038 | 机械 | 乙供 | JF002 | 检修费 | 元 | 114.66 | 1 | 0 | 0 | 计价
YD11-154 | J03-01-038 | 机械 | 乙供 | JF003 | 维护费 | 元 | 237.35 | 1 | 0 | 0 | 计价
YD11-154 | J03-01-038 | 人工 | 乙供 | 9101109 | 安装技术工 | 工日 | 2.5 | 107 | 0 | 0 | 计价
YD11-154 | J03-01-038 | 材料 | 乙供 | C19010201 | 柴油0号 | kg | 40.73 | 6.32 | 0 | 0 | 计价
YD11-154 | J04-01-005 | 机械 | 乙供 | JF001 | 折旧费 | 元 | 59.96 | 1 | 0 | 0 | 计价
YD11-154 | J04-01-005 | 机械 | 乙供 | JF002 | 检修费 | 元 | 13.32 | 1 | 0 | 0 | 计价
YD11-154 | J04-01-005 | 机械 | 乙供 | JF003 | 维护费 | 元 | 52.35 | 1 | 0 | 0 | 计价
YD11-154 | J04-01-005 | 人工 | 乙供 | 9101109 | 安装技术工 | 工日 | 1.0417 | 107 | 0 | 0 | 计价
YD11-154 | J04-01-005 | 材料 | 乙供 | C19010201 | 柴油0号 | kg | 40.03 | 6.32 | 0 | 0 | 计价
YD11-154 | J10-01-001 | 机械 | 乙供 | JF001 | 折旧费 | 元 | 1.84 | 1 | 0 | 0 | 计价
YD11-154 | J10-01-001 | 机械 | 乙供 | JF002 | 检修费 | 元 | 0.41 | 1 | 0 | 0 | 计价
YD11-154 | J10-01-001 | 机械 | 乙供 | JF003 | 维护费 | 元 | 1.37 | 1 | 0 | 0 | 计价
YD11-154 | J10-01-001 | 机械 | 乙供 | JF004 | 安拆费及场外运费 | 元 | 12.75 | 1 | 0 | 0 | 计价
YD11-154 | J10-01-001 | 材料 | 乙供 | C21020101 | 电 | kW·h | 60.27 | 0.84 | 0 | 0 | 计价
YD11-154 | J10-01-004 | 机械 | 乙供 | JF001 | 折旧费 | 元 | 2.72 | 1 | 0 | 0 | 计价
YD11-154 | J10-01-004 | 机械 | 乙供 | JF002 | 检修费 | 元 | 0.61 | 1 | 0 | 0 | 计价
YD11-154 | J10-01-004 | 机械 | 乙供 | JF003 | 维护费 | 元 | 2.03 | 1 | 0 | 0 | 计价
YD11-154 | J10-01-004 | 机械 | 乙供 | JF004 | 安拆费及场外运费 | 元 | 12.75 | 1 | 0 | 0 | 计价
YD11-154 | J10-01-004 | 材料 | 乙供 | C21020101 | 电 | kW·h | 132.23 | 0.84 | 0 | 0 | 计价
YD11-155 | J03-01-035 | 机械 | 乙供 | JF001 | 折旧费 | 元 | 128.52 | 1 | 0 | 0 | 计价
YD11-155 | J03-01-035 | 机械 | 乙供 | JF002 | 检修费 | 元 | 59.91 | 1 | 0 | 0 | 计价
YD11-155 | J03-01-035 | 机械 | 乙供 | JF003 | 维护费 | 元 | 124.01 | 1 | 0 | 0 | 计价
YD11-155 | J03-01-035 | 人工 | 乙供 | 9101109 | 安装技术工 | 工日 | 2.5 | 107 | 0 | 0 | 计价
YD11-155 | J03-01-035 | 材料 | 乙供 | C19010201 | 柴油0号 | kg | 30.55 | 6.32 | 0 | 0 | 计价
YD11-155 | J04-01-004 | 机械 | 乙供 | JF001 | 折旧费 | 元 | 52.6 | 1 | 0 | 0 | 计价
YD11-155 | J04-01-004 | 机械 | 乙供 | JF002 | 检修费 | 元 | 11.69 | 1 | 0 | 0 | 计价
YD11-155 | J04-01-004 | 机械 | 乙供 | JF003 | 维护费 | 元 | 45.94 | 1 | 0 | 0 | 计价
YD11-155 | J04-01-004 | 人工 | 乙供 | 9101109 | 安装技术工 | 工日 | 1.0417 | 107 | 0 | 0 | 计价
YD11-155 | J04-01-004 | 材料 | 乙供 | C19010201 | 柴油0号 | kg | 35.49 | 6.32 | 0 | 0 | 计价
YD11-155 | J10-01-001 | 机械 | 乙供 | JF001 | 折旧费 | 元 | 1.84 | 1 | 0 | 0 | 计价
YD11-155 | J10-01-001 | 机械 | 乙供 | JF002 | 检修费 | 元 | 0.41 | 1 | 0 | 0 | 计价
YD11-155 | J10-01-001 | 机械 | 乙供 | JF003 | 维护费 | 元 | 1.37 | 1 | 0 | 0 | 计价
YD11-155 | J10-01-001 | 机械 | 乙供 | JF004 | 安拆费及场外运费 | 元 | 12.75 | 1 | 0 | 0 | 计价
YD11-155 | J10-01-001 | 材料 | 乙供 | C21020101 | 电 | kW·h | 60.27 | 0.84 | 0 | 0 | 计价
YD11-155 | J13-01-055 | 机械 | 乙供 | JF001 | 折旧费 | 元 | 332.82 | 1 | 0 | 0 | 计价
YD11-155 | J13-01-055 | 机械 | 乙供 | JF002 | 检修费 | 元 | 27.23 | 1 | 0 | 0 | 计价
YD11-155 | J13-01-055 | 机械 | 乙供 | JF003 | 维护费 | 元 | 38.12 | 1 | 0 | 0 | 计价
YD11-155 | J13-01-055 | 人工 | 乙供 | 9101109 | 安装技术工 | 工日 | 3.125 | 107 | 0 | 0 | 计价
YD11-155 | J13-01-055 | 材料 | 乙供 | C19010201 | 柴油0号 | kg | 42.1424 | 6.32 | 0 | 0 | 计价
YD11-156 | J03-01-038 | 机械 | 乙供 | JF001 | 折旧费 | 元 | 246 | 1 | 0 | 0 | 计价
YD11-156 | J03-01-038 | 机械 | 乙供 | JF002 | 检修费 | 元 | 114.66 | 1 | 0 | 0 | 计价
YD11-156 | J03-01-038 | 机械 | 乙供 | JF003 | 维护费 | 元 | 237.35 | 1 | 0 | 0 | 计价
YD11-156 | J03-01-038 | 人工 | 乙供 | 9101109 | 安装技术工 | 工日 | 2.5 | 107 | 0 | 0 | 计价
YD11-156 | J03-01-038 | 材料 | 乙供 | C19010201 | 柴油0号 | kg | 40.73 | 6.32 | 0 | 0 | 计价
YD11-156 | J04-01-004 | 机械 | 乙供 | JF001 | 折旧费 | 元 | 52.6 | 1 | 0 | 0 | 计价
YD11-156 | J04-01-004 | 机械 | 乙供 | JF002 | 检修费 | 元 | 11.69 | 1 | 0 | 0 | 计价
YD11-156 | J04-01-004 | 机械 | 乙供 | JF003 | 维护费 | 元 | 45.94 | 1 | 0 | 0 | 计价
YD11-156 | J04-01-004 | 人工 | 乙供 | 9101109 | 安装技术工 | 工日 | 1.0417 | 107 | 0 | 0 | 计价
YD11-156 | J04-01-004 | 材料 | 乙供 | C19010201 | 柴油0号 | kg | 35.49 | 6.32 | 0 | 0 | 计价
YD11-156 | J10-01-001 | 机械 | 乙供 | JF001 | 折旧费 | 元 | 1.84 | 1 | 0 | 0 | 计价
YD11-156 | J10-01-001 | 机械 | 乙供 | JF002 | 检修费 | 元 | 0.41 | 1 | 0 | 0 | 计价
YD11-156 | J10-01-001 | 机械 | 乙供 | JF003 | 维护费 | 元 | 1.37 | 1 | 0 | 0 | 计价
YD11-156 | J10-01-001 | 机械 | 乙供 | JF004 | 安拆费及场外运费 | 元 | 12.75 | 1 | 0 | 0 | 计价
YD11-156 | J10-01-001 | 材料 | 乙供 | C21020101 | 电 | kW·h | 60.27 | 0.84 | 0 | 0 | 计价
YD11-156 | J13-01-055 | 机械 | 乙供 | JF001 | 折旧费 | 元 | 332.82 | 1 | 0 | 0 | 计价
YD11-156 | J13-01-055 | 机械 | 乙供 | JF002 | 检修费 | 元 | 27.23 | 1 | 0 | 0 | 计价
YD11-156 | J13-01-055 | 机械 | 乙供 | JF003 | 维护费 | 元 | 38.12 | 1 | 0 | 0 | 计价
YD11-156 | J13-01-055 | 人工 | 乙供 | 9101109 | 安装技术工 | 工日 | 3.125 | 107 | 0 | 0 | 计价
YD11-156 | J13-01-055 | 材料 | 乙供 | C19010201 | 柴油0号 | kg | 42.1424 | 6.32 | 0 | 0 | 计价
YD11-157 | J03-01-038 | 机械 | 乙供 | JF001 | 折旧费 | 元 | 246 | 1 | 0 | 0 | 计价
YD11-157 | J03-01-038 | 机械 | 乙供 | JF002 | 检修费 | 元 | 114.66 | 1 | 0 | 0 | 计价
YD11-157 | J03-01-038 | 机械 | 乙供 | JF003 | 维护费 | 元 | 237.35 | 1 | 0 | 0 | 计价
YD11-157 | J03-01-038 | 人工 | 乙供 | 9101109 | 安装技术工 | 工日 | 2.5 | 107 | 0 | 0 | 计价
YD11-157 | J03-01-038 | 材料 | 乙供 | C19010201 | 柴油0号 | kg | 40.73 | 6.32 | 0 | 0 | 计价
YD11-157 | J04-01-004 | 机械 | 乙供 | JF001 | 折旧费 | 元 | 52.6 | 1 | 0 | 0 | 计价
YD11-157 | J04-01-004 | 机械 | 乙供 | JF002 | 检修费 | 元 | 11.69 | 1 | 0 | 0 | 计价
YD11-157 | J04-01-004 | 机械 | 乙供 | JF003 | 维护费 | 元 | 45.94 | 1 | 0 | 0 | 计价
YD11-157 | J04-01-004 | 人工 | 乙供 | 9101109 | 安装技术工 | 工日 | 1.0417 | 107 | 0 | 0 | 计价
YD11-157 | J04-01-004 | 材料 | 乙供 | C19010201 | 柴油0号 | kg | 35.49 | 6.32 | 0 | 0 | 计价
YD11-157 | J10-01-001 | 机械 | 乙供 | JF001 | 折旧费 | 元 | 1.84 | 1 | 0 | 0 | 计价
YD11-157 | J10-01-001 | 机械 | 乙供 | JF002 | 检修费 | 元 | 0.41 | 1 | 0 | 0 | 计价
YD11-157 | J10-01-001 | 机械 | 乙供 | JF003 | 维护费 | 元 | 1.37 | 1 | 0 | 0 | 计价
YD11-157 | J10-01-001 | 机械 | 乙供 | JF004 | 安拆费及场外运费 | 元 | 12.75 | 1 | 0 | 0 | 计价
YD11-157 | J10-01-001 | 材料 | 乙供 | C21020101 | 电 | kW·h | 60.27 | 0.84 | 0 | 0 | 计价
YD11-157 | J13-01-055 | 机械 | 乙供 | JF001 | 折旧费 | 元 | 332.82 | 1 | 0 | 0 | 计价
YD11-157 | J13-01-055 | 机械 | 乙供 | JF002 | 检修费 | 元 | 27.23 | 1 | 0 | 0 | 计价
YD11-157 | J13-01-055 | 机械 | 乙供 | JF003 | 维护费 | 元 | 38.12 | 1 | 0 | 0 | 计价
YD11-157 | J13-01-055 | 人工 | 乙供 | 9101109 | 安装技术工 | 工日 | 3.125 | 107 | 0 | 0 | 计价
YD11-157 | J13-01-055 | 材料 | 乙供 | C19010201 | 柴油0号 | kg | 42.1424 | 6.32 | 0 | 0 | 计价
YD11-158 | J03-01-036 | 机械 | 乙供 | JF001 | 折旧费 | 元 | 157.49 | 1 | 0 | 0 | 计价
YD11-158 | J03-01-036 | 机械 | 乙供 | JF002 | 检修费 | 元 | 73.41 | 1 | 0 | 0 | 计价
YD11-158 | J03-01-036 | 机械 | 乙供 | JF003 | 维护费 | 元 | 151.96 | 1 | 0 | 0 | 计价
YD11-158 | J03-01-036 | 人工 | 乙供 | 9101109 | 安装技术工 | 工日 | 2.5 | 107 | 0 | 0 | 计价
YD11-158 | J03-01-036 | 材料 | 乙供 | C19010201 | 柴油0号 | kg | 35.85 | 6.32 | 0 | 0 | 计价
YD11-158 | J03-01-038 | 机械 | 乙供 | JF001 | 折旧费 | 元 | 246 | 1 | 0 | 0 | 计价
YD11-158 | J03-01-038 | 机械 | 乙供 | JF002 | 检修费 | 元 | 114.66 | 1 | 0 | 0 | 计价
YD11-158 | J03-01-038 | 机械 | 乙供 | JF003 | 维护费 | 元 | 237.35 | 1 | 0 | 0 | 计价
YD11-158 | J03-01-038 | 人工 | 乙供 | 9101109 | 安装技术工 | 工日 | 2.5 | 107 | 0 | 0 | 计价
YD11-158 | J03-01-038 | 材料 | 乙供 | C19010201 | 柴油0号 | kg | 40.73 | 6.32 | 0 | 0 | 计价
YD11-158 | J03-01-066 | 机械 | 乙供 | JF001 | 折旧费 | 元 | 58.43 | 1 | 0 | 0 | 计价
YD11-158 | J03-01-066 | 机械 | 乙供 | JF002 | 检修费 | 元 | 17.9 | 1 | 0 | 0 | 计价
YD11-158 | J03-01-066 | 机械 | 乙供 | JF003 | 维护费 | 元 | 62.11 | 1 | 0 | 0 | 计价
YD11-158 | J03-01-066 | 人工 | 乙供 | 9101109 | 安装技术工 | 工日 | 1.3889 | 107 | 0 | 0 | 计价
YD11-158 | J03-01-066 | 材料 | 乙供 | C19010201 | 柴油0号 | kg | 27.34 | 6.32 | 0 | 0 | 计价
YD11-158 | J04-01-002 | 机械 | 乙供 | JF001 | 折旧费 | 元 | 26.52 | 1 | 0 | 0 | 计价
YD11-158 | J04-01-002 | 机械 | 乙供 | JF002 | 检修费 | 元 | 5.89 | 1 | 0 | 0 | 计价
YD11-158 | J04-01-002 | 机械 | 乙供 | JF003 | 维护费 | 元 | 33.04 | 1 | 0 | 0 | 计价
YD11-158 | J04-01-002 | 人工 | 乙供 | 9101109 | 安装技术工 | 工日 | 1.0417 | 107 | 0 | 0 | 计价
YD11-158 | J04-01-002 | 材料 | 乙供 | C19010201 | 柴油0号 | kg | 32.19 | 6.32 | 0 | 0 | 计价
YD11-158 | J10-01-001 | 机械 | 乙供 | JF001 | 折旧费 | 元 | 1.84 | 1 | 0 | 0 | 计价
YD11-158 | J10-01-001 | 机械 | 乙供 | JF002 | 检修费 | 元 | 0.41 | 1 | 0 | 0 | 计价
YD11-158 | J10-01-001 | 机械 | 乙供 | JF003 | 维护费 | 元 | 1.37 | 1 | 0 | 0 | 计价
YD11-158 | J10-01-001 | 机械 | 乙供 | JF004 | 安拆费及场外运费 | 元 | 12.75 | 1 | 0 | 0 | 计价
YD11-158 | J10-01-001 | 材料 | 乙供 | C21020101 | 电 | kW·h | 60.27 | 0.84 | 0 | 0 | 计价
YD11-158 | J10-01-004 | 机械 | 乙供 | JF001 | 折旧费 | 元 | 2.72 | 1 | 0 | 0 | 计价
YD11-158 | J10-01-004 | 机械 | 乙供 | JF002 | 检修费 | 元 | 0.61 | 1 | 0 | 0 | 计价
YD11-158 | J10-01-004 | 机械 | 乙供 | JF003 | 维护费 | 元 | 2.03 | 1 | 0 | 0 | 计价
YD11-158 | J10-01-004 | 机械 | 乙供 | JF004 | 安拆费及场外运费 | 元 | 12.75 | 1 | 0 | 0 | 计价
YD11-158 | J10-01-004 | 材料 | 乙供 | C21020101 | 电 | kW·h | 132.23 | 0.84 | 0 | 0 | 计价
YD11-158 | J13-01-055 | 机械 | 乙供 | JF001 | 折旧费 | 元 | 332.82 | 1 | 0 | 0 | 计价
YD11-158 | J13-01-055 | 机械 | 乙供 | JF002 | 检修费 | 元 | 27.23 | 1 | 0 | 0 | 计价
YD11-158 | J13-01-055 | 机械 | 乙供 | JF003 | 维护费 | 元 | 38.12 | 1 | 0 | 0 | 计价
YD11-158 | J13-01-055 | 人工 | 乙供 | 9101109 | 安装技术工 | 工日 | 3.125 | 107 | 0 | 0 | 计价
YD11-158 | J13-01-055 | 材料 | 乙供 | C19010201 | 柴油0号 | kg | 42.1424 | 6.32 | 0 | 0 | 计价
YD11-159 | J01-01-002 | 机械 | 乙供 | JF001 | 折旧费 | 元 | 100.92 | 1 | 0 | 0 | 计价
YD11-159 | J01-01-002 | 机械 | 乙供 | JF002 | 检修费 | 元 | 42.56 | 1 | 0 | 0 | 计价
YD11-159 | J01-01-002 | 机械 | 乙供 | JF003 | 维护费 | 元 | 110.66 | 1 | 0 | 0 | 计价
YD11-159 | J01-01-002 | 人工 | 乙供 | 9101109 | 安装技术工 | 工日 | 2.5 | 107 | 0 | 0 | 计价
YD11-159 | J01-01-002 | 材料 | 乙供 | C19010201 | 柴油0号 | kg | 59.01 | 6.32 | 0 | 0 | 计价
YD11-159 | J01-01-035 | 机械 | 乙供 | JF001 | 折旧费 | 元 | 209.33 | 1 | 0 | 0 | 计价
YD11-159 | J01-01-035 | 机械 | 乙供 | JF002 | 检修费 | 元 | 78.97 | 1 | 0 | 0 | 计价
YD11-159 | J01-01-035 | 机械 | 乙供 | JF003 | 维护费 | 元 | 166.63 | 1 | 0 | 0 | 计价
YD11-159 | J01-01-035 | 人工 | 乙供 | 9101109 | 安装技术工 | 工日 | 2.2727 | 107 | 0 | 0 | 计价
YD11-159 | J01-01-035 | 材料 | 乙供 | C19010201 | 柴油0号 | kg | 63 | 6.32 | 0 | 0 | 计价
YD11-159 | J03-01-036 | 机械 | 乙供 | JF001 | 折旧费 | 元 | 157.49 | 1 | 0 | 0 | 计价
YD11-159 | J03-01-036 | 机械 | 乙供 | JF002 | 检修费 | 元 | 73.41 | 1 | 0 | 0 | 计价
YD11-159 | J03-01-036 | 机械 | 乙供 | JF003 | 维护费 | 元 | 151.96 | 1 | 0 | 0 | 计价
YD11-159 | J03-01-036 | 人工 | 乙供 | 9101109 | 安装技术工 | 工日 | 2.5 | 107 | 0 | 0 | 计价
YD11-159 | J03-01-036 | 材料 | 乙供 | C19010201 | 柴油0号 | kg | 35.85 | 6.32 | 0 | 0 | 计价
YD11-159 | J04-01-002 | 机械 | 乙供 | JF001 | 折旧费 | 元 | 26.52 | 1 | 0 | 0 | 计价
YD11-159 | J04-01-002 | 机械 | 乙供 | JF002 | 检修费 | 元 | 5.89 | 1 | 0 | 0 | 计价
YD11-159 | J04-01-002 | 机械 | 乙供 | JF003 | 维护费 | 元 | 33.04 | 1 | 0 | 0 | 计价
YD11-159 | J04-01-002 | 人工 | 乙供 | 9101109 | 安装技术工 | 工日 | 1.0417 | 107 | 0 | 0 | 计价
YD11-159 | J04-01-002 | 材料 | 乙供 | C19010201 | 柴油0号 | kg | 32.19 | 6.32 | 0 | 0 | 计价
YD11-159 | J04-01-005 | 机械 | 乙供 | JF001 | 折旧费 | 元 | 59.96 | 1 | 0 | 0 | 计价
YD11-159 | J04-01-005 | 机械 | 乙供 | JF002 | 检修费 | 元 | 13.32 | 1 | 0 | 0 | 计价
YD11-159 | J04-01-005 | 机械 | 乙供 | JF003 | 维护费 | 元 | 52.35 | 1 | 0 | 0 | 计价
YD11-159 | J04-01-005 | 人工 | 乙供 | 9101109 | 安装技术工 | 工日 | 1.0417 | 107 | 0 | 0 | 计价
YD11-159 | J04-01-005 | 材料 | 乙供 | C19010201 | 柴油0号 | kg | 40.03 | 6.32 | 0 | 0 | 计价
YD11-159 | J06-01-053 | 机械 | 乙供 | JF001 | 折旧费 | 元 | 14.18 | 1 | 0 | 0 | 计价
YD11-159 | J06-01-053 | 机械 | 乙供 | JF002 | 检修费 | 元 | 0.28 | 1 | 0 | 0 | 计价
YD11-159 | J06-01-053 | 机械 | 乙供 | JF003 | 维护费 | 元 | 0.4 | 1 | 0 | 0 | 计价
YD11-159 | J06-01-053 | 机械 | 乙供 | JF004 | 安拆费及场外运费 | 元 | 1.33 | 1 | 0 | 0 | 计价
YD11-159 | J06-01-053 | 材料 | 乙供 | C21020101 | 电 | kW·h | 4 | 0.84 | 0 | 0 | 计价
YD11-160 | J01-01-053 | 机械 | 乙供 | JF001 | 折旧费 | 元 | 3.5 | 1 | 0 | 0 | 计价
YD11-160 | J01-01-053 | 机械 | 乙供 | JF002 | 检修费 | 元 | 0.79 | 1 | 0 | 0 | 计价
YD11-160 | J01-01-053 | 机械 | 乙供 | JF003 | 维护费 | 元 | 3.67 | 1 | 0 | 0 | 计价
YD11-160 | J01-01-053 | 机械 | 乙供 | JF004 | 安拆费及场外运费 | 元 | 7.03 | 1 | 0 | 0 | 计价
YD11-160 | J01-01-053 | 材料 | 乙供 | C21020101 | 电 | kW·h | 16.6 | 0.84 | 0 | 0 | 计价
YD11-161 | J01-01-053 | 机械 | 乙供 | JF001 | 折旧费 | 元 | 3.5 | 1 | 0 | 0 | 计价
YD11-161 | J01-01-053 | 机械 | 乙供 | JF002 | 检修费 | 元 | 0.79 | 1 | 0 | 0 | 计价
YD11-161 | J01-01-053 | 机械 | 乙供 | JF003 | 维护费 | 元 | 3.67 | 1 | 0 | 0 | 计价
YD11-161 | J01-01-053 | 机械 | 乙供 | JF004 | 安拆费及场外运费 | 元 | 7.03 | 1 | 0 | 0 | 计价
YD11-161 | J01-01-053 | 材料 | 乙供 | C21020101 | 电 | kW·h | 16.6 | 0.84 | 0 | 0 | 计价
YD11-161 | J03-01-033 | 机械 | 乙供 | JF001 | 折旧费 | 元 | 44.37 | 1 | 0 | 0 | 计价
YD11-161 | J03-01-033 | 机械 | 乙供 | JF002 | 检修费 | 元 | 20.68 | 1 | 0 | 0 | 计价
YD11-161 | J03-01-033 | 机械 | 乙供 | JF003 | 维护费 | 元 | 42.81 | 1 | 0 | 0 | 计价
YD11-161 | J03-01-033 | 人工 | 乙供 | 9101109 | 安装技术工 | 工日 | 2.5 | 107 | 0 | 0 | 计价
YD11-161 | J03-01-033 | 材料 | 乙供 | C19010102 | 汽油 | kg | 23.3 | 7.61 | 0 | 0 | 计价
YD11-161 | J04-01-001 | 机械 | 乙供 | JF001 | 折旧费 | 元 | 22.3 | 1 | 0 | 0 | 计价
YD11-161 | J04-01-001 | 机械 | 乙供 | JF002 | 检修费 | 元 | 4.95 | 1 | 0 | 0 | 计价
YD11-161 | J04-01-001 | 机械 | 乙供 | JF003 | 维护费 | 元 | 27.77 | 1 | 0 | 0 | 计价
YD11-161 | J04-01-001 | 人工 | 乙供 | 9101109 | 安装技术工 | 工日 | 1.0417 | 107 | 0 | 0 | 计价
YD11-161 | J04-01-001 | 材料 | 乙供 | C19010102 | 汽油 | kg | 25.48 | 7.61 | 0 | 0 | 计价
YD11-161 | J06-01-052 | 机械 | 乙供 | JF001 | 折旧费 | 元 | 8.44 | 1 | 0 | 0 | 计价
YD11-161 | J06-01-052 | 机械 | 乙供 | JF002 | 检修费 | 元 | 0.29 | 1 | 0 | 0 | 计价
YD11-161 | J06-01-052 | 机械 | 乙供 | JF003 | 维护费 | 元 | 0.41 | 1 | 0 | 0 | 计价
YD11-161 | J06-01-052 | 机械 | 乙供 | JF004 | 安拆费及场外运费 | 元 | 1.33 | 1 | 0 | 0 | 计价
YD11-161 | J06-01-052 | 材料 | 乙供 | C21020101 | 电 | kW·h | 4 | 0.84 | 0 | 0 | 计价
YD11-161 | J06-01-053 | 机械 | 乙供 | JF001 | 折旧费 | 元 | 14.18 | 1 | 0 | 0 | 计价
YD11-161 | J06-01-053 | 机械 | 乙供 | JF002 | 检修费 | 元 | 0.28 | 1 | 0 | 0 | 计价
YD11-161 | J06-01-053 | 机械 | 乙供 | JF003 | 维护费 | 元 | 0.4 | 1 | 0 | 0 | 计价
YD11-161 | J06-01-053 | 机械 | 乙供 | JF004 | 安拆费及场外运费 | 元 | 1.33 | 1 | 0 | 0 | 计价
YD11-161 | J06-01-053 | 材料 | 乙供 | C21020101 | 电 | kW·h | 4 | 0.84 | 0 | 0 | 计价
YD11-161 | J08-01-024 | 机械 | 乙供 | JF001 | 折旧费 | 元 | 2.12 | 1 | 0 | 0 | 计价
YD11-161 | J08-01-024 | 机械 | 乙供 | JF002 | 检修费 | 元 | 0.4 | 1 | 0 | 0 | 计价
YD11-161 | J08-01-024 | 机械 | 乙供 | JF003 | 维护费 | 元 | 0.86 | 1 | 0 | 0 | 计价
YD11-161 | J08-01-024 | 机械 | 乙供 | JF004 | 安拆费及场外运费 | 元 | 5.63 | 1 | 0 | 0 | 计价
YD11-161 | J08-01-024 | 材料 | 乙供 | C21020101 | 电 | kW·h | 24 | 0.84 | 0 | 0 | 计价
YD11-161 | J08-01-032 | 机械 | 乙供 | JF001 | 折旧费 | 元 | 11.24 | 1 | 0 | 0 | 计价
YD11-161 | J08-01-032 | 机械 | 乙供 | JF002 | 检修费 | 元 | 2.13 | 1 | 0 | 0 | 计价
YD11-161 | J08-01-032 | 机械 | 乙供 | JF003 | 维护费 | 元 | 5.79 | 1 | 0 | 0 | 计价
YD11-161 | J08-01-032 | 材料 | 乙供 | C21020101 | 电 | kW·h | 44 | 0.84 | 0 | 0 | 计价
YD11-162 | J01-01-053 | 机械 | 乙供 | JF001 | 折旧费 | 元 | 3.5 | 1 | 0 | 0 | 计价
YD11-162 | J01-01-053 | 机械 | 乙供 | JF002 | 检修费 | 元 | 0.79 | 1 | 0 | 0 | 计价
YD11-162 | J01-01-053 | 机械 | 乙供 | JF003 | 维护费 | 元 | 3.67 | 1 | 0 | 0 | 计价
YD11-162 | J01-01-053 | 机械 | 乙供 | JF004 | 安拆费及场外运费 | 元 | 7.03 | 1 | 0 | 0 | 计价
YD11-162 | J01-01-053 | 材料 | 乙供 | C21020101 | 电 | kW·h | 16.6 | 0.84 | 0 | 0 | 计价
YD11-162 | J03-01-033 | 机械 | 乙供 | JF001 | 折旧费 | 元 | 44.37 | 1 | 0 | 0 | 计价
YD11-162 | J03-01-033 | 机械 | 乙供 | JF002 | 检修费 | 元 | 20.68 | 1 | 0 | 0 | 计价
YD11-162 | J03-01-033 | 机械 | 乙供 | JF003 | 维护费 | 元 | 42.81 | 1 | 0 | 0 | 计价
YD11-162 | J03-01-033 | 人工 | 乙供 | 9101109 | 安装技术工 | 工日 | 2.5 | 107 | 0 | 0 | 计价
YD11-162 | J03-01-033 | 材料 | 乙供 | C19010102 | 汽油 | kg | 23.3 | 7.61 | 0 | 0 | 计价
YD11-162 | J04-01-001 | 机械 | 乙供 | JF001 | 折旧费 | 元 | 22.3 | 1 | 0 | 0 | 计价
YD11-162 | J04-01-001 | 机械 | 乙供 | JF002 | 检修费 | 元 | 4.95 | 1 | 0 | 0 | 计价
YD11-162 | J04-01-001 | 机械 | 乙供 | JF003 | 维护费 | 元 | 27.77 | 1 | 0 | 0 | 计价
YD11-162 | J04-01-001 | 人工 | 乙供 | 9101109 | 安装技术工 | 工日 | 1.0417 | 107 | 0 | 0 | 计价
YD11-162 | J04-01-001 | 材料 | 乙供 | C19010102 | 汽油 | kg | 25.48 | 7.61 | 0 | 0 | 计价
YD11-162 | J06-01-052 | 机械 | 乙供 | JF001 | 折旧费 | 元 | 8.44 | 1 | 0 | 0 | 计价
YD11-162 | J06-01-052 | 机械 | 乙供 | JF002 | 检修费 | 元 | 0.29 | 1 | 0 | 0 | 计价
YD11-162 | J06-01-052 | 机械 | 乙供 | JF003 | 维护费 | 元 | 0.41 | 1 | 0 | 0 | 计价
YD11-162 | J06-01-052 | 机械 | 乙供 | JF004 | 安拆费及场外运费 | 元 | 1.33 | 1 | 0 | 0 | 计价
YD11-162 | J06-01-052 | 材料 | 乙供 | C21020101 | 电 | kW·h | 4 | 0.84 | 0 | 0 | 计价
YD11-162 | J06-01-053 | 机械 | 乙供 | JF001 | 折旧费 | 元 | 14.18 | 1 | 0 | 0 | 计价
YD11-162 | J06-01-053 | 机械 | 乙供 | JF002 | 检修费 | 元 | 0.28 | 1 | 0 | 0 | 计价
YD11-162 | J06-01-053 | 机械 | 乙供 | JF003 | 维护费 | 元 | 0.4 | 1 | 0 | 0 | 计价
YD11-162 | J06-01-053 | 机械 | 乙供 | JF004 | 安拆费及场外运费 | 元 | 1.33 | 1 | 0 | 0 | 计价
YD11-162 | J06-01-053 | 材料 | 乙供 | C21020101 | 电 | kW·h | 4 | 0.84 | 0 | 0 | 计价
YD11-162 | J08-01-024 | 机械 | 乙供 | JF001 | 折旧费 | 元 | 2.12 | 1 | 0 | 0 | 计价
YD11-162 | J08-01-024 | 机械 | 乙供 | JF002 | 检修费 | 元 | 0.4 | 1 | 0 | 0 | 计价
YD11-162 | J08-01-024 | 机械 | 乙供 | JF003 | 维护费 | 元 | 0.86 | 1 | 0 | 0 | 计价
YD11-162 | J08-01-024 | 机械 | 乙供 | JF004 | 安拆费及场外运费 | 元 | 5.63 | 1 | 0 | 0 | 计价
YD11-162 | J08-01-024 | 材料 | 乙供 | C21020101 | 电 | kW·h | 24 | 0.84 | 0 | 0 | 计价
YD11-162 | J08-01-032 | 机械 | 乙供 | JF001 | 折旧费 | 元 | 11.24 | 1 | 0 | 0 | 计价
YD11-162 | J08-01-032 | 机械 | 乙供 | JF002 | 检修费 | 元 | 2.13 | 1 | 0 | 0 | 计价
YD11-162 | J08-01-032 | 机械 | 乙供 | JF003 | 维护费 | 元 | 5.79 | 1 | 0 | 0 | 计价
YD11-162 | J08-01-032 | 材料 | 乙供 | C21020101 | 电 | kW·h | 44 | 0.84 | 0 | 0 | 计价
YD11-163 | J03-01-038 | 机械 | 乙供 | JF001 | 折旧费 | 元 | 246 | 1 | 0 | 0 | 计价
YD11-163 | J03-01-038 | 机械 | 乙供 | JF002 | 检修费 | 元 | 114.66 | 1 | 0 | 0 | 计价
YD11-163 | J03-01-038 | 机械 | 乙供 | JF003 | 维护费 | 元 | 237.35 | 1 | 0 | 0 | 计价
YD11-163 | J03-01-038 | 人工 | 乙供 | 9101109 | 安装技术工 | 工日 | 2.5 | 107 | 0 | 0 | 计价
YD11-163 | J03-01-038 | 材料 | 乙供 | C19010201 | 柴油0号 | kg | 40.73 | 6.32 | 0 | 0 | 计价
YD11-163 | J03-01-066 | 机械 | 乙供 | JF001 | 折旧费 | 元 | 58.43 | 1 | 0 | 0 | 计价
YD11-163 | J03-01-066 | 机械 | 乙供 | JF002 | 检修费 | 元 | 17.9 | 1 | 0 | 0 | 计价
YD11-163 | J03-01-066 | 机械 | 乙供 | JF003 | 维护费 | 元 | 62.11 | 1 | 0 | 0 | 计价
YD11-163 | J03-01-066 | 人工 | 乙供 | 9101109 | 安装技术工 | 工日 | 1.3889 | 107 | 0 | 0 | 计价
YD11-163 | J03-01-066 | 材料 | 乙供 | C19010201 | 柴油0号 | kg | 27.34 | 6.32 | 0 | 0 | 计价
YD11-163 | J04-01-005 | 机械 | 乙供 | JF001 | 折旧费 | 元 | 59.96 | 1 | 0 | 0 | 计价
YD11-163 | J04-01-005 | 机械 | 乙供 | JF002 | 检修费 | 元 | 13.32 | 1 | 0 | 0 | 计价
YD11-163 | J04-01-005 | 机械 | 乙供 | JF003 | 维护费 | 元 | 52.35 | 1 | 0 | 0 | 计价
YD11-163 | J04-01-005 | 人工 | 乙供 | 9101109 | 安装技术工 | 工日 | 1.0417 | 107 | 0 | 0 | 计价
YD11-163 | J04-01-005 | 材料 | 乙供 | C19010201 | 柴油0号 | kg | 40.03 | 6.32 | 0 | 0 | 计价
YD11-163 | J10-01-001 | 机械 | 乙供 | JF001 | 折旧费 | 元 | 1.84 | 1 | 0 | 0 | 计价
YD11-163 | J10-01-001 | 机械 | 乙供 | JF002 | 检修费 | 元 | 0.41 | 1 | 0 | 0 | 计价
YD11-163 | J10-01-001 | 机械 | 乙供 | JF003 | 维护费 | 元 | 1.37 | 1 | 0 | 0 | 计价
YD11-163 | J10-01-001 | 机械 | 乙供 | JF004 | 安拆费及场外运费 | 元 | 12.75 | 1 | 0 | 0 | 计价
YD11-163 | J10-01-001 | 材料 | 乙供 | C21020101 | 电 | kW·h | 60.27 | 0.84 | 0 | 0 | 计价
YD11-164 | J03-01-038 | 机械 | 乙供 | JF001 | 折旧费 | 元 | 246 | 1 | 0 | 0 | 计价
YD11-164 | J03-01-038 | 机械 | 乙供 | JF002 | 检修费 | 元 | 114.66 | 1 | 0 | 0 | 计价
YD11-164 | J03-01-038 | 机械 | 乙供 | JF003 | 维护费 | 元 | 237.35 | 1 | 0 | 0 | 计价
YD11-164 | J03-01-038 | 人工 | 乙供 | 9101109 | 安装技术工 | 工日 | 2.5 | 107 | 0 | 0 | 计价
YD11-164 | J03-01-038 | 材料 | 乙供 | C19010201 | 柴油0号 | kg | 40.73 | 6.32 | 0 | 0 | 计价
YD11-164 | J03-01-066 | 机械 | 乙供 | JF001 | 折旧费 | 元 | 58.43 | 1 | 0 | 0 | 计价
YD11-164 | J03-01-066 | 机械 | 乙供 | JF002 | 检修费 | 元 | 17.9 | 1 | 0 | 0 | 计价
YD11-164 | J03-01-066 | 机械 | 乙供 | JF003 | 维护费 | 元 | 62.11 | 1 | 0 | 0 | 计价
YD11-164 | J03-01-066 | 人工 | 乙供 | 9101109 | 安装技术工 | 工日 | 1.3889 | 107 | 0 | 0 | 计价
YD11-164 | J03-01-066 | 材料 | 乙供 | C19010201 | 柴油0号 | kg | 27.34 | 6.32 | 0 | 0 | 计价
YD11-164 | J04-01-002 | 机械 | 乙供 | JF001 | 折旧费 | 元 | 26.52 | 1 | 0 | 0 | 计价
YD11-164 | J04-01-002 | 机械 | 乙供 | JF002 | 检修费 | 元 | 5.89 | 1 | 0 | 0 | 计价
YD11-164 | J04-01-002 | 机械 | 乙供 | JF003 | 维护费 | 元 | 33.04 | 1 | 0 | 0 | 计价
YD11-164 | J04-01-002 | 人工 | 乙供 | 9101109 | 安装技术工 | 工日 | 1.0417 | 107 | 0 | 0 | 计价
YD11-164 | J04-01-002 | 材料 | 乙供 | C19010201 | 柴油0号 | kg | 32.19 | 6.32 | 0 | 0 | 计价
YD11-164 | J05-01-032 | 机械 | 乙供 | JF001 | 折旧费 | 元 | 13.54 | 1 | 0 | 0 | 计价
YD11-164 | J05-01-032 | 机械 | 乙供 | JF002 | 检修费 | 元 | 3.03 | 1 | 0 | 0 | 计价
YD11-164 | J05-01-032 | 机械 | 乙供 | JF003 | 维护费 | 元 | 10 | 1 | 0 | 0 | 计价
YD11-164 | J05-01-032 | 材料 | 乙供 | C21020101 | 电 | kW·h | 19.8 | 0.84 | 0 | 0 | 计价
YD11-164 | J10-01-001 | 机械 | 乙供 | JF001 | 折旧费 | 元 | 1.84 | 1 | 0 | 0 | 计价
YD11-164 | J10-01-001 | 机械 | 乙供 | JF002 | 检修费 | 元 | 0.41 | 1 | 0 | 0 | 计价
YD11-164 | J10-01-001 | 机械 | 乙供 | JF003 | 维护费 | 元 | 1.37 | 1 | 0 | 0 | 计价
YD11-164 | J10-01-001 | 机械 | 乙供 | JF004 | 安拆费及场外运费 | 元 | 12.75 | 1 | 0 | 0 | 计价
YD11-164 | J10-01-001 | 材料 | 乙供 | C21020101 | 电 | kW·h | 60.27 | 0.84 | 0 | 0 | 计价
YD11-165 | J03-01-038 | 机械 | 乙供 | JF001 | 折旧费 | 元 | 246 | 1 | 0 | 0 | 计价
YD11-165 | J03-01-038 | 机械 | 乙供 | JF002 | 检修费 | 元 | 114.66 | 1 | 0 | 0 | 计价
YD11-165 | J03-01-038 | 机械 | 乙供 | JF003 | 维护费 | 元 | 237.35 | 1 | 0 | 0 | 计价
YD11-165 | J03-01-038 | 人工 | 乙供 | 9101109 | 安装技术工 | 工日 | 2.5 | 107 | 0 | 0 | 计价
YD11-165 | J03-01-038 | 材料 | 乙供 | C19010201 | 柴油0号 | kg | 40.73 | 6.32 | 0 | 0 | 计价
YD11-165 | J03-01-066 | 机械 | 乙供 | JF001 | 折旧费 | 元 | 58.43 | 1 | 0 | 0 | 计价
YD11-165 | J03-01-066 | 机械 | 乙供 | JF002 | 检修费 | 元 | 17.9 | 1 | 0 | 0 | 计价
YD11-165 | J03-01-066 | 机械 | 乙供 | JF003 | 维护费 | 元 | 62.11 | 1 | 0 | 0 | 计价
YD11-165 | J03-01-066 | 人工 | 乙供 | 9101109 | 安装技术工 | 工日 | 1.3889 | 107 | 0 | 0 | 计价
YD11-165 | J03-01-066 | 材料 | 乙供 | C19010201 | 柴油0号 | kg | 27.34 | 6.32 | 0 | 0 | 计价
YD11-165 | J04-01-005 | 机械 | 乙供 | JF001 | 折旧费 | 元 | 59.96 | 1 | 0 | 0 | 计价
YD11-165 | J04-01-005 | 机械 | 乙供 | JF002 | 检修费 | 元 | 13.32 | 1 | 0 | 0 | 计价
YD11-165 | J04-01-005 | 机械 | 乙供 | JF003 | 维护费 | 元 | 52.35 | 1 | 0 | 0 | 计价
YD11-165 | J04-01-005 | 人工 | 乙供 | 9101109 | 安装技术工 | 工日 | 1.0417 | 107 | 0 | 0 | 计价
YD11-165 | J04-01-005 | 材料 | 乙供 | C19010201 | 柴油0号 | kg | 40.03 | 6.32 | 0 | 0 | 计价
YD11-165 | J05-01-032 | 机械 | 乙供 | JF001 | 折旧费 | 元 | 13.54 | 1 | 0 | 0 | 计价
YD11-165 | J05-01-032 | 机械 | 乙供 | JF002 | 检修费 | 元 | 3.03 | 1 | 0 | 0 | 计价
YD11-165 | J05-01-032 | 机械 | 乙供 | JF003 | 维护费 | 元 | 10 | 1 | 0 | 0 | 计价
YD11-165 | J05-01-032 | 材料 | 乙供 | C21020101 | 电 | kW·h | 19.8 | 0.84 | 0 | 0 | 计价
YD11-165 | J10-01-001 | 机械 | 乙供 | JF001 | 折旧费 | 元 | 1.84 | 1 | 0 | 0 | 计价
YD11-165 | J10-01-001 | 机械 | 乙供 | JF002 | 检修费 | 元 | 0.41 | 1 | 0 | 0 | 计价
YD11-165 | J10-01-001 | 机械 | 乙供 | JF003 | 维护费 | 元 | 1.37 | 1 | 0 | 0 | 计价
YD11-165 | J10-01-001 | 机械 | 乙供 | JF004 | 安拆费及场外运费 | 元 | 12.75 | 1 | 0 | 0 | 计价
YD11-165 | J10-01-001 | 材料 | 乙供 | C21020101 | 电 | kW·h | 60.27 | 0.84 | 0 | 0 | 计价
YD11-166 | J03-01-038 | 机械 | 乙供 | JF001 | 折旧费 | 元 | 246 | 1 | 0 | 0 | 计价
YD11-166 | J03-01-038 | 机械 | 乙供 | JF002 | 检修费 | 元 | 114.66 | 1 | 0 | 0 | 计价
YD11-166 | J03-01-038 | 机械 | 乙供 | JF003 | 维护费 | 元 | 237.35 | 1 | 0 | 0 | 计价
YD11-166 | J03-01-038 | 人工 | 乙供 | 9101109 | 安装技术工 | 工日 | 2.5 | 107 | 0 | 0 | 计价
YD11-166 | J03-01-038 | 材料 | 乙供 | C19010201 | 柴油0号 | kg | 40.73 | 6.32 | 0 | 0 | 计价
YD11-166 | J03-01-066 | 机械 | 乙供 | JF001 | 折旧费 | 元 | 58.43 | 1 | 0 | 0 | 计价
YD11-166 | J03-01-066 | 机械 | 乙供 | JF002 | 检修费 | 元 | 17.9 | 1 | 0 | 0 | 计价
YD11-166 | J03-01-066 | 机械 | 乙供 | JF003 | 维护费 | 元 | 62.11 | 1 | 0 | 0 | 计价
YD11-166 | J03-01-066 | 人工 | 乙供 | 9101109 | 安装技术工 | 工日 | 1.3889 | 107 | 0 | 0 | 计价
YD11-166 | J03-01-066 | 材料 | 乙供 | C19010201 | 柴油0号 | kg | 27.34 | 6.32 | 0 | 0 | 计价
YD11-166 | J04-01-002 | 机械 | 乙供 | JF001 | 折旧费 | 元 | 26.52 | 1 | 0 | 0 | 计价
YD11-166 | J04-01-002 | 机械 | 乙供 | JF002 | 检修费 | 元 | 5.89 | 1 | 0 | 0 | 计价
YD11-166 | J04-01-002 | 机械 | 乙供 | JF003 | 维护费 | 元 | 33.04 | 1 | 0 | 0 | 计价
YD11-166 | J04-01-002 | 人工 | 乙供 | 9101109 | 安装技术工 | 工日 | 1.0417 | 107 | 0 | 0 | 计价
YD11-166 | J04-01-002 | 材料 | 乙供 | C19010201 | 柴油0号 | kg | 32.19 | 6.32 | 0 | 0 | 计价
YD11-166 | J05-01-032 | 机械 | 乙供 | JF001 | 折旧费 | 元 | 13.54 | 1 | 0 | 0 | 计价
YD11-166 | J05-01-032 | 机械 | 乙供 | JF002 | 检修费 | 元 | 3.03 | 1 | 0 | 0 | 计价
YD11-166 | J05-01-032 | 机械 | 乙供 | JF003 | 维护费 | 元 | 10 | 1 | 0 | 0 | 计价
YD11-166 | J05-01-032 | 材料 | 乙供 | C21020101 | 电 | kW·h | 19.8 | 0.84 | 0 | 0 | 计价
YD11-166 | J10-01-001 | 机械 | 乙供 | JF001 | 折旧费 | 元 | 1.84 | 1 | 0 | 0 | 计价
YD11-166 | J10-01-001 | 机械 | 乙供 | JF002 | 检修费 | 元 | 0.41 | 1 | 0 | 0 | 计价
YD11-166 | J10-01-001 | 机械 | 乙供 | JF003 | 维护费 | 元 | 1.37 | 1 | 0 | 0 | 计价
YD11-166 | J10-01-001 | 机械 | 乙供 | JF004 | 安拆费及场外运费 | 元 | 12.75 | 1 | 0 | 0 | 计价
YD11-166 | J10-01-001 | 材料 | 乙供 | C21020101 | 电 | kW·h | 60.27 | 0.84 | 0 | 0 | 计价
YD11-167 | J03-01-038 | 机械 | 乙供 | JF001 | 折旧费 | 元 | 246 | 1 | 0 | 0 | 计价
YD11-167 | J03-01-038 | 机械 | 乙供 | JF002 | 检修费 | 元 | 114.66 | 1 | 0 | 0 | 计价
YD11-167 | J03-01-038 | 机械 | 乙供 | JF003 | 维护费 | 元 | 237.35 | 1 | 0 | 0 | 计价
YD11-167 | J03-01-038 | 人工 | 乙供 | 9101109 | 安装技术工 | 工日 | 2.5 | 107 | 0 | 0 | 计价
YD11-167 | J03-01-038 | 材料 | 乙供 | C19010201 | 柴油0号 | kg | 40.73 | 6.32 | 0 | 0 | 计价
YD11-167 | J03-01-066 | 机械 | 乙供 | JF001 | 折旧费 | 元 | 58.43 | 1 | 0 | 0 | 计价
YD11-167 | J03-01-066 | 机械 | 乙供 | JF002 | 检修费 | 元 | 17.9 | 1 | 0 | 0 | 计价
YD11-167 | J03-01-066 | 机械 | 乙供 | JF003 | 维护费 | 元 | 62.11 | 1 | 0 | 0 | 计价
YD11-167 | J03-01-066 | 人工 | 乙供 | 9101109 | 安装技术工 | 工日 | 1.3889 | 107 | 0 | 0 | 计价
YD11-167 | J03-01-066 | 材料 | 乙供 | C19010201 | 柴油0号 | kg | 27.34 | 6.32 | 0 | 0 | 计价
YD11-167 | J04-01-002 | 机械 | 乙供 | JF001 | 折旧费 | 元 | 26.52 | 1 | 0 | 0 | 计价
YD11-167 | J04-01-002 | 机械 | 乙供 | JF002 | 检修费 | 元 | 5.89 | 1 | 0 | 0 | 计价
YD11-167 | J04-01-002 | 机械 | 乙供 | JF003 | 维护费 | 元 | 33.04 | 1 | 0 | 0 | 计价
YD11-167 | J04-01-002 | 人工 | 乙供 | 9101109 | 安装技术工 | 工日 | 1.0417 | 107 | 0 | 0 | 计价
YD11-167 | J04-01-002 | 材料 | 乙供 | C19010201 | 柴油0号 | kg | 32.19 | 6.32 | 0 | 0 | 计价
YD11-167 | J05-01-032 | 机械 | 乙供 | JF001 | 折旧费 | 元 | 13.54 | 1 | 0 | 0 | 计价
YD11-167 | J05-01-032 | 机械 | 乙供 | JF002 | 检修费 | 元 | 3.03 | 1 | 0 | 0 | 计价
YD11-167 | J05-01-032 | 机械 | 乙供 | JF003 | 维护费 | 元 | 10 | 1 | 0 | 0 | 计价
YD11-167 | J05-01-032 | 材料 | 乙供 | C21020101 | 电 | kW·h | 19.8 | 0.84 | 0 | 0 | 计价
YD11-167 | J10-01-001 | 机械 | 乙供 | JF001 | 折旧费 | 元 | 1.84 | 1 | 0 | 0 | 计价
YD11-167 | J10-01-001 | 机械 | 乙供 | JF002 | 检修费 | 元 | 0.41 | 1 | 0 | 0 | 计价
YD11-167 | J10-01-001 | 机械 | 乙供 | JF003 | 维护费 | 元 | 1.37 | 1 | 0 | 0 | 计价
YD11-167 | J10-01-001 | 机械 | 乙供 | JF004 | 安拆费及场外运费 | 元 | 12.75 | 1 | 0 | 0 | 计价
YD11-167 | J10-01-001 | 材料 | 乙供 | C21020101 | 电 | kW·h | 60.27 | 0.84 | 0 | 0 | 计价
YD11-168 | J03-01-038 | 机械 | 乙供 | JF001 | 折旧费 | 元 | 246 | 1 | 0 | 0 | 计价
YD11-168 | J03-01-038 | 机械 | 乙供 | JF002 | 检修费 | 元 | 114.66 | 1 | 0 | 0 | 计价
YD11-168 | J03-01-038 | 机械 | 乙供 | JF003 | 维护费 | 元 | 237.35 | 1 | 0 | 0 | 计价
YD11-168 | J03-01-038 | 人工 | 乙供 | 9101109 | 安装技术工 | 工日 | 2.5 | 107 | 0 | 0 | 计价
YD11-168 | J03-01-038 | 材料 | 乙供 | C19010201 | 柴油0号 | kg | 40.73 | 6.32 | 0 | 0 | 计价
YD11-168 | J03-01-066 | 机械 | 乙供 | JF001 | 折旧费 | 元 | 58.43 | 1 | 0 | 0 | 计价
YD11-168 | J03-01-066 | 机械 | 乙供 | JF002 | 检修费 | 元 | 17.9 | 1 | 0 | 0 | 计价
YD11-168 | J03-01-066 | 机械 | 乙供 | JF003 | 维护费 | 元 | 62.11 | 1 | 0 | 0 | 计价
YD11-168 | J03-01-066 | 人工 | 乙供 | 9101109 | 安装技术工 | 工日 | 1.3889 | 107 | 0 | 0 | 计价
YD11-168 | J03-01-066 | 材料 | 乙供 | C19010201 | 柴油0号 | kg | 27.34 | 6.32 | 0 | 0 | 计价
YD11-168 | J04-01-002 | 机械 | 乙供 | JF001 | 折旧费 | 元 | 26.52 | 1 | 0 | 0 | 计价
YD11-168 | J04-01-002 | 机械 | 乙供 | JF002 | 检修费 | 元 | 5.89 | 1 | 0 | 0 | 计价
YD11-168 | J04-01-002 | 机械 | 乙供 | JF003 | 维护费 | 元 | 33.04 | 1 | 0 | 0 | 计价
YD11-168 | J04-01-002 | 人工 | 乙供 | 9101109 | 安装技术工 | 工日 | 1.0417 | 107 | 0 | 0 | 计价
YD11-168 | J04-01-002 | 材料 | 乙供 | C19010201 | 柴油0号 | kg | 32.19 | 6.32 | 0 | 0 | 计价
YD11-168 | J05-01-032 | 机械 | 乙供 | JF001 | 折旧费 | 元 | 13.54 | 1 | 0 | 0 | 计价
YD11-168 | J05-01-032 | 机械 | 乙供 | JF002 | 检修费 | 元 | 3.03 | 1 | 0 | 0 | 计价
YD11-168 | J05-01-032 | 机械 | 乙供 | JF003 | 维护费 | 元 | 10 | 1 | 0 | 0 | 计价
YD11-168 | J05-01-032 | 材料 | 乙供 | C21020101 | 电 | kW·h | 19.8 | 0.84 | 0 | 0 | 计价
YD11-168 | J10-01-001 | 机械 | 乙供 | JF001 | 折旧费 | 元 | 1.84 | 1 | 0 | 0 | 计价
YD11-168 | J10-01-001 | 机械 | 乙供 | JF002 | 检修费 | 元 | 0.41 | 1 | 0 | 0 | 计价
YD11-168 | J10-01-001 | 机械 | 乙供 | JF003 | 维护费 | 元 | 1.37 | 1 | 0 | 0 | 计价
YD11-168 | J10-01-001 | 机械 | 乙供 | JF004 | 安拆费及场外运费 | 元 | 12.75 | 1 | 0 | 0 | 计价
YD11-168 | J10-01-001 | 材料 | 乙供 | C21020101 | 电 | kW·h | 60.27 | 0.84 | 0 | 0 | 计价
YD11-169 | J03-01-038 | 机械 | 乙供 | JF001 | 折旧费 | 元 | 246 | 1 | 0 | 0 | 计价
YD11-169 | J03-01-038 | 机械 | 乙供 | JF002 | 检修费 | 元 | 114.66 | 1 | 0 | 0 | 计价
YD11-169 | J03-01-038 | 机械 | 乙供 | JF003 | 维护费 | 元 | 237.35 | 1 | 0 | 0 | 计价
YD11-169 | J03-01-038 | 人工 | 乙供 | 9101109 | 安装技术工 | 工日 | 2.5 | 107 | 0 | 0 | 计价
YD11-169 | J03-01-038 | 材料 | 乙供 | C19010201 | 柴油0号 | kg | 40.73 | 6.32 | 0 | 0 | 计价
YD11-169 | J03-01-066 | 机械 | 乙供 | JF001 | 折旧费 | 元 | 58.43 | 1 | 0 | 0 | 计价
YD11-169 | J03-01-066 | 机械 | 乙供 | JF002 | 检修费 | 元 | 17.9 | 1 | 0 | 0 | 计价
YD11-169 | J03-01-066 | 机械 | 乙供 | JF003 | 维护费 | 元 | 62.11 | 1 | 0 | 0 | 计价
YD11-169 | J03-01-066 | 人工 | 乙供 | 9101109 | 安装技术工 | 工日 | 1.3889 | 107 | 0 | 0 | 计价
YD11-169 | J03-01-066 | 材料 | 乙供 | C19010201 | 柴油0号 | kg | 27.34 | 6.32 | 0 | 0 | 计价
YD11-169 | J04-01-002 | 机械 | 乙供 | JF001 | 折旧费 | 元 | 26.52 | 1 | 0 | 0 | 计价
YD11-169 | J04-01-002 | 机械 | 乙供 | JF002 | 检修费 | 元 | 5.89 | 1 | 0 | 0 | 计价
YD11-169 | J04-01-002 | 机械 | 乙供 | JF003 | 维护费 | 元 | 33.04 | 1 | 0 | 0 | 计价
YD11-169 | J04-01-002 | 人工 | 乙供 | 9101109 | 安装技术工 | 工日 | 1.0417 | 107 | 0 | 0 | 计价
YD11-169 | J04-01-002 | 材料 | 乙供 | C19010201 | 柴油0号 | kg | 32.19 | 6.32 | 0 | 0 | 计价
YD11-169 | J05-01-032 | 机械 | 乙供 | JF001 | 折旧费 | 元 | 13.54 | 1 | 0 | 0 | 计价
YD11-169 | J05-01-032 | 机械 | 乙供 | JF002 | 检修费 | 元 | 3.03 | 1 | 0 | 0 | 计价
YD11-169 | J05-01-032 | 机械 | 乙供 | JF003 | 维护费 | 元 | 10 | 1 | 0 | 0 | 计价
YD11-169 | J05-01-032 | 材料 | 乙供 | C21020101 | 电 | kW·h | 19.8 | 0.84 | 0 | 0 | 计价
YD11-169 | J10-01-001 | 机械 | 乙供 | JF001 | 折旧费 | 元 | 1.84 | 1 | 0 | 0 | 计价
YD11-169 | J10-01-001 | 机械 | 乙供 | JF002 | 检修费 | 元 | 0.41 | 1 | 0 | 0 | 计价
YD11-169 | J10-01-001 | 机械 | 乙供 | JF003 | 维护费 | 元 | 1.37 | 1 | 0 | 0 | 计价
YD11-169 | J10-01-001 | 机械 | 乙供 | JF004 | 安拆费及场外运费 | 元 | 12.75 | 1 | 0 | 0 | 计价
YD11-169 | J10-01-001 | 材料 | 乙供 | C21020101 | 电 | kW·h | 60.27 | 0.84 | 0 | 0 | 计价
YD11-170 | J03-01-038 | 机械 | 乙供 | JF001 | 折旧费 | 元 | 246 | 1 | 0 | 0 | 计价
YD11-170 | J03-01-038 | 机械 | 乙供 | JF002 | 检修费 | 元 | 114.66 | 1 | 0 | 0 | 计价
YD11-170 | J03-01-038 | 机械 | 乙供 | JF003 | 维护费 | 元 | 237.35 | 1 | 0 | 0 | 计价
YD11-170 | J03-01-038 | 人工 | 乙供 | 9101109 | 安装技术工 | 工日 | 2.5 | 107 | 0 | 0 | 计价
YD11-170 | J03-01-038 | 材料 | 乙供 | C19010201 | 柴油0号 | kg | 40.73 | 6.32 | 0 | 0 | 计价
YD11-170 | J03-01-066 | 机械 | 乙供 | JF001 | 折旧费 | 元 | 58.43 | 1 | 0 | 0 | 计价
YD11-170 | J03-01-066 | 机械 | 乙供 | JF002 | 检修费 | 元 | 17.9 | 1 | 0 | 0 | 计价
YD11-170 | J03-01-066 | 机械 | 乙供 | JF003 | 维护费 | 元 | 62.11 | 1 | 0 | 0 | 计价
YD11-170 | J03-01-066 | 人工 | 乙供 | 9101109 | 安装技术工 | 工日 | 1.3889 | 107 | 0 | 0 | 计价
YD11-170 | J03-01-066 | 材料 | 乙供 | C19010201 | 柴油0号 | kg | 27.34 | 6.32 | 0 | 0 | 计价
YD11-170 | J04-01-002 | 机械 | 乙供 | JF001 | 折旧费 | 元 | 26.52 | 1 | 0 | 0 | 计价
YD11-170 | J04-01-002 | 机械 | 乙供 | JF002 | 检修费 | 元 | 5.89 | 1 | 0 | 0 | 计价
YD11-170 | J04-01-002 | 机械 | 乙供 | JF003 | 维护费 | 元 | 33.04 | 1 | 0 | 0 | 计价
YD11-170 | J04-01-002 | 人工 | 乙供 | 9101109 | 安装技术工 | 工日 | 1.0417 | 107 | 0 | 0 | 计价
YD11-170 | J04-01-002 | 材料 | 乙供 | C19010201 | 柴油0号 | kg | 32.19 | 6.32 | 0 | 0 | 计价
YD11-170 | J05-01-032 | 机械 | 乙供 | JF001 | 折旧费 | 元 | 13.54 | 1 | 0 | 0 | 计价
YD11-170 | J05-01-032 | 机械 | 乙供 | JF002 | 检修费 | 元 | 3.03 | 1 | 0 | 0 | 计价
YD11-170 | J05-01-032 | 机械 | 乙供 | JF003 | 维护费 | 元 | 10 | 1 | 0 | 0 | 计价
YD11-170 | J05-01-032 | 材料 | 乙供 | C21020101 | 电 | kW·h | 19.8 | 0.84 | 0 | 0 | 计价
YD11-170 | J10-01-001 | 机械 | 乙供 | JF001 | 折旧费 | 元 | 1.84 | 1 | 0 | 0 | 计价
YD11-170 | J10-01-001 | 机械 | 乙供 | JF002 | 检修费 | 元 | 0.41 | 1 | 0 | 0 | 计价
YD11-170 | J10-01-001 | 机械 | 乙供 | JF003 | 维护费 | 元 | 1.37 | 1 | 0 | 0 | 计价
YD11-170 | J10-01-001 | 机械 | 乙供 | JF004 | 安拆费及场外运费 | 元 | 12.75 | 1 | 0 | 0 | 计价
YD11-170 | J10-01-001 | 材料 | 乙供 | C21020101 | 电 | kW·h | 60.27 | 0.84 | 0 | 0 | 计价
YD11-171 | J03-01-038 | 机械 | 乙供 | JF001 | 折旧费 | 元 | 246 | 1 | 0 | 0 | 计价
YD11-171 | J03-01-038 | 机械 | 乙供 | JF002 | 检修费 | 元 | 114.66 | 1 | 0 | 0 | 计价
YD11-171 | J03-01-038 | 机械 | 乙供 | JF003 | 维护费 | 元 | 237.35 | 1 | 0 | 0 | 计价
YD11-171 | J03-01-038 | 人工 | 乙供 | 9101109 | 安装技术工 | 工日 | 2.5 | 107 | 0 | 0 | 计价
YD11-171 | J03-01-038 | 材料 | 乙供 | C19010201 | 柴油0号 | kg | 40.73 | 6.32 | 0 | 0 | 计价
YD11-171 | J03-01-066 | 机械 | 乙供 | JF001 | 折旧费 | 元 | 58.43 | 1 | 0 | 0 | 计价
YD11-171 | J03-01-066 | 机械 | 乙供 | JF002 | 检修费 | 元 | 17.9 | 1 | 0 | 0 | 计价
YD11-171 | J03-01-066 | 机械 | 乙供 | JF003 | 维护费 | 元 | 62.11 | 1 | 0 | 0 | 计价
YD11-171 | J03-01-066 | 人工 | 乙供 | 9101109 | 安装技术工 | 工日 | 1.3889 | 107 | 0 | 0 | 计价
YD11-171 | J03-01-066 | 材料 | 乙供 | C19010201 | 柴油0号 | kg | 27.34 | 6.32 | 0 | 0 | 计价
YD11-171 | J04-01-002 | 机械 | 乙供 | JF001 | 折旧费 | 元 | 26.52 | 1 | 0 | 0 | 计价
YD11-171 | J04-01-002 | 机械 | 乙供 | JF002 | 检修费 | 元 | 5.89 | 1 | 0 | 0 | 计价
YD11-171 | J04-01-002 | 机械 | 乙供 | JF003 | 维护费 | 元 | 33.04 | 1 | 0 | 0 | 计价
YD11-171 | J04-01-002 | 人工 | 乙供 | 9101109 | 安装技术工 | 工日 | 1.0417 | 107 | 0 | 0 | 计价
YD11-171 | J04-01-002 | 材料 | 乙供 | C19010201 | 柴油0号 | kg | 32.19 | 6.32 | 0 | 0 | 计价
YD11-171 | J05-01-032 | 机械 | 乙供 | JF001 | 折旧费 | 元 | 13.54 | 1 | 0 | 0 | 计价
YD11-171 | J05-01-032 | 机械 | 乙供 | JF002 | 检修费 | 元 | 3.03 | 1 | 0 | 0 | 计价
YD11-171 | J05-01-032 | 机械 | 乙供 | JF003 | 维护费 | 元 | 10 | 1 | 0 | 0 | 计价
YD11-171 | J05-01-032 | 材料 | 乙供 | C21020101 | 电 | kW·h | 19.8 | 0.84 | 0 | 0 | 计价
YD11-171 | J10-01-001 | 机械 | 乙供 | JF001 | 折旧费 | 元 | 1.84 | 1 | 0 | 0 | 计价
YD11-171 | J10-01-001 | 机械 | 乙供 | JF002 | 检修费 | 元 | 0.41 | 1 | 0 | 0 | 计价
YD11-171 | J10-01-001 | 机械 | 乙供 | JF003 | 维护费 | 元 | 1.37 | 1 | 0 | 0 | 计价
YD11-171 | J10-01-001 | 机械 | 乙供 | JF004 | 安拆费及场外运费 | 元 | 12.75 | 1 | 0 | 0 | 计价
YD11-171 | J10-01-001 | 材料 | 乙供 | C21020101 | 电 | kW·h | 60.27 | 0.84 | 0 | 0 | 计价
YD11-172 | J03-01-038 | 机械 | 乙供 | JF001 | 折旧费 | 元 | 246 | 1 | 0 | 0 | 计价
YD11-172 | J03-01-038 | 机械 | 乙供 | JF002 | 检修费 | 元 | 114.66 | 1 | 0 | 0 | 计价
YD11-172 | J03-01-038 | 机械 | 乙供 | JF003 | 维护费 | 元 | 237.35 | 1 | 0 | 0 | 计价
YD11-172 | J03-01-038 | 人工 | 乙供 | 9101109 | 安装技术工 | 工日 | 2.5 | 107 | 0 | 0 | 计价
YD11-172 | J03-01-038 | 材料 | 乙供 | C19010201 | 柴油0号 | kg | 40.73 | 6.32 | 0 | 0 | 计价
YD11-172 | J03-01-066 | 机械 | 乙供 | JF001 | 折旧费 | 元 | 58.43 | 1 | 0 | 0 | 计价
YD11-172 | J03-01-066 | 机械 | 乙供 | JF002 | 检修费 | 元 | 17.9 | 1 | 0 | 0 | 计价
YD11-172 | J03-01-066 | 机械 | 乙供 | JF003 | 维护费 | 元 | 62.11 | 1 | 0 | 0 | 计价
YD11-172 | J03-01-066 | 人工 | 乙供 | 9101109 | 安装技术工 | 工日 | 1.3889 | 107 | 0 | 0 | 计价
YD11-172 | J03-01-066 | 材料 | 乙供 | C19010201 | 柴油0号 | kg | 27.34 | 6.32 | 0 | 0 | 计价
YD11-172 | J04-01-002 | 机械 | 乙供 | JF001 | 折旧费 | 元 | 26.52 | 1 | 0 | 0 | 计价
YD11-172 | J04-01-002 | 机械 | 乙供 | JF002 | 检修费 | 元 | 5.89 | 1 | 0 | 0 | 计价
YD11-172 | J04-01-002 | 机械 | 乙供 | JF003 | 维护费 | 元 | 33.04 | 1 | 0 | 0 | 计价
YD11-172 | J04-01-002 | 人工 | 乙供 | 9101109 | 安装技术工 | 工日 | 1.0417 | 107 | 0 | 0 | 计价
YD11-172 | J04-01-002 | 材料 | 乙供 | C19010201 | 柴油0号 | kg | 32.19 | 6.32 | 0 | 0 | 计价
YD11-172 | J05-01-032 | 机械 | 乙供 | JF001 | 折旧费 | 元 | 13.54 | 1 | 0 | 0 | 计价
YD11-172 | J05-01-032 | 机械 | 乙供 | JF002 | 检修费 | 元 | 3.03 | 1 | 0 | 0 | 计价
YD11-172 | J05-01-032 | 机械 | 乙供 | JF003 | 维护费 | 元 | 10 | 1 | 0 | 0 | 计价
YD11-172 | J05-01-032 | 材料 | 乙供 | C21020101 | 电 | kW·h | 19.8 | 0.84 | 0 | 0 | 计价
YD11-172 | J10-01-001 | 机械 | 乙供 | JF001 | 折旧费 | 元 | 1.84 | 1 | 0 | 0 | 计价
YD11-172 | J10-01-001 | 机械 | 乙供 | JF002 | 检修费 | 元 | 0.41 | 1 | 0 | 0 | 计价
YD11-172 | J10-01-001 | 机械 | 乙供 | JF003 | 维护费 | 元 | 1.37 | 1 | 0 | 0 | 计价
YD11-172 | J10-01-001 | 机械 | 乙供 | JF004 | 安拆费及场外运费 | 元 | 12.75 | 1 | 0 | 0 | 计价
YD11-172 | J10-01-001 | 材料 | 乙供 | C21020101 | 电 | kW·h | 60.27 | 0.84 | 0 | 0 | 计价
YD11-173 | J03-01-038 | 机械 | 乙供 | JF001 | 折旧费 | 元 | 246 | 1 | 0 | 0 | 计价
YD11-173 | J03-01-038 | 机械 | 乙供 | JF002 | 检修费 | 元 | 114.66 | 1 | 0 | 0 | 计价
YD11-173 | J03-01-038 | 机械 | 乙供 | JF003 | 维护费 | 元 | 237.35 | 1 | 0 | 0 | 计价
YD11-173 | J03-01-038 | 人工 | 乙供 | 9101109 | 安装技术工 | 工日 | 2.5 | 107 | 0 | 0 | 计价
YD11-173 | J03-01-038 | 材料 | 乙供 | C19010201 | 柴油0号 | kg | 40.73 | 6.32 | 0 | 0 | 计价
YD11-173 | J03-01-066 | 机械 | 乙供 | JF001 | 折旧费 | 元 | 58.43 | 1 | 0 | 0 | 计价
YD11-173 | J03-01-066 | 机械 | 乙供 | JF002 | 检修费 | 元 | 17.9 | 1 | 0 | 0 | 计价
YD11-173 | J03-01-066 | 机械 | 乙供 | JF003 | 维护费 | 元 | 62.11 | 1 | 0 | 0 | 计价
YD11-173 | J03-01-066 | 人工 | 乙供 | 9101109 | 安装技术工 | 工日 | 1.3889 | 107 | 0 | 0 | 计价
YD11-173 | J03-01-066 | 材料 | 乙供 | C19010201 | 柴油0号 | kg | 27.34 | 6.32 | 0 | 0 | 计价
YD11-173 | J04-01-002 | 机械 | 乙供 | JF001 | 折旧费 | 元 | 26.52 | 1 | 0 | 0 | 计价
YD11-173 | J04-01-002 | 机械 | 乙供 | JF002 | 检修费 | 元 | 5.89 | 1 | 0 | 0 | 计价
YD11-173 | J04-01-002 | 机械 | 乙供 | JF003 | 维护费 | 元 | 33.04 | 1 | 0 | 0 | 计价
YD11-173 | J04-01-002 | 人工 | 乙供 | 9101109 | 安装技术工 | 工日 | 1.0417 | 107 | 0 | 0 | 计价
YD11-173 | J04-01-002 | 材料 | 乙供 | C19010201 | 柴油0号 | kg | 32.19 | 6.32 | 0 | 0 | 计价
YD11-173 | J05-01-032 | 机械 | 乙供 | JF001 | 折旧费 | 元 | 13.54 | 1 | 0 | 0 | 计价
YD11-173 | J05-01-032 | 机械 | 乙供 | JF002 | 检修费 | 元 | 3.03 | 1 | 0 | 0 | 计价
YD11-173 | J05-01-032 | 机械 | 乙供 | JF003 | 维护费 | 元 | 10 | 1 | 0 | 0 | 计价
YD11-173 | J05-01-032 | 材料 | 乙供 | C21020101 | 电 | kW·h | 19.8 | 0.84 | 0 | 0 | 计价
YD11-173 | J10-01-001 | 机械 | 乙供 | JF001 | 折旧费 | 元 | 1.84 | 1 | 0 | 0 | 计价
YD11-173 | J10-01-001 | 机械 | 乙供 | JF002 | 检修费 | 元 | 0.41 | 1 | 0 | 0 | 计价
YD11-173 | J10-01-001 | 机械 | 乙供 | JF003 | 维护费 | 元 | 1.37 | 1 | 0 | 0 | 计价
YD11-173 | J10-01-001 | 机械 | 乙供 | JF004 | 安拆费及场外运费 | 元 | 12.75 | 1 | 0 | 0 | 计价
YD11-173 | J10-01-001 | 材料 | 乙供 | C21020101 | 电 | kW·h | 60.27 | 0.84 | 0 | 0 | 计价
YD11-174 | J03-01-066 | 机械 | 乙供 | JF001 | 折旧费 | 元 | 58.43 | 1 | 0 | 0 | 计价
YD11-174 | J03-01-066 | 机械 | 乙供 | JF002 | 检修费 | 元 | 17.9 | 1 | 0 | 0 | 计价
YD11-174 | J03-01-066 | 机械 | 乙供 | JF003 | 维护费 | 元 | 62.11 | 1 | 0 | 0 | 计价
YD11-174 | J03-01-066 | 人工 | 乙供 | 9101109 | 安装技术工 | 工日 | 1.3889 | 107 | 0 | 0 | 计价
YD11-174 | J03-01-066 | 材料 | 乙供 | C19010201 | 柴油0号 | kg | 27.34 | 6.32 | 0 | 0 | 计价
YD11-174 | J04-01-002 | 机械 | 乙供 | JF001 | 折旧费 | 元 | 26.52 | 1 | 0 | 0 | 计价
YD11-174 | J04-01-002 | 机械 | 乙供 | JF002 | 检修费 | 元 | 5.89 | 1 | 0 | 0 | 计价
YD11-174 | J04-01-002 | 机械 | 乙供 | JF003 | 维护费 | 元 | 33.04 | 1 | 0 | 0 | 计价
YD11-174 | J04-01-002 | 人工 | 乙供 | 9101109 | 安装技术工 | 工日 | 1.0417 | 107 | 0 | 0 | 计价
YD11-174 | J04-01-002 | 材料 | 乙供 | C19010201 | 柴油0号 | kg | 32.19 | 6.32 | 0 | 0 | 计价
YD11-174 | J05-01-032 | 机械 | 乙供 | JF001 | 折旧费 | 元 | 13.54 | 1 | 0 | 0 | 计价
YD11-174 | J05-01-032 | 机械 | 乙供 | JF002 | 检修费 | 元 | 3.03 | 1 | 0 | 0 | 计价
YD11-174 | J05-01-032 | 机械 | 乙供 | JF003 | 维护费 | 元 | 10 | 1 | 0 | 0 | 计价
YD11-174 | J05-01-032 | 材料 | 乙供 | C21020101 | 电 | kW·h | 19.8 | 0.84 | 0 | 0 | 计价
YD11-174 | J10-01-001 | 机械 | 乙供 | JF001 | 折旧费 | 元 | 1.84 | 1 | 0 | 0 | 计价
YD11-174 | J10-01-001 | 机械 | 乙供 | JF002 | 检修费 | 元 | 0.41 | 1 | 0 | 0 | 计价
YD11-174 | J10-01-001 | 机械 | 乙供 | JF003 | 维护费 | 元 | 1.37 | 1 | 0 | 0 | 计价
YD11-174 | J10-01-001 | 机械 | 乙供 | JF004 | 安拆费及场外运费 | 元 | 12.75 | 1 | 0 | 0 | 计价
YD11-174 | J10-01-001 | 材料 | 乙供 | C21020101 | 电 | kW·h | 60.27 | 0.84 | 0 | 0 | 计价
YD11-174 | J03-01-038 | 机械 | 乙供 | JF001 | 折旧费 | 元 | 246 | 1 | 0 | 0 | 计价
YD11-174 | J03-01-038 | 机械 | 乙供 | JF002 | 检修费 | 元 | 114.66 | 1 | 0 | 0 | 计价
YD11-174 | J03-01-038 | 机械 | 乙供 | JF003 | 维护费 | 元 | 237.35 | 1 | 0 | 0 | 计价
YD11-174 | J03-01-038 | 人工 | 乙供 | 9101109 | 安装技术工 | 工日 | 2.5 | 107 | 0 | 0 | 计价
YD11-174 | J03-01-038 | 材料 | 乙供 | C19010201 | 柴油0号 | kg | 40.73 | 6.32 | 0 | 0 | 计价
YD11-175 | J03-01-066 | 机械 | 乙供 | JF001 | 折旧费 | 元 | 58.43 | 1 | 0 | 0 | 计价
YD11-175 | J03-01-066 | 机械 | 乙供 | JF002 | 检修费 | 元 | 17.9 | 1 | 0 | 0 | 计价
YD11-175 | J03-01-066 | 机械 | 乙供 | JF003 | 维护费 | 元 | 62.11 | 1 | 0 | 0 | 计价
YD11-175 | J03-01-066 | 人工 | 乙供 | 9101109 | 安装技术工 | 工日 | 1.3889 | 107 | 0 | 0 | 计价
YD11-175 | J03-01-066 | 材料 | 乙供 | C19010201 | 柴油0号 | kg | 27.34 | 6.32 | 0 | 0 | 计价
YD11-175 | J04-01-002 | 机械 | 乙供 | JF001 | 折旧费 | 元 | 26.52 | 1 | 0 | 0 | 计价
YD11-175 | J04-01-002 | 机械 | 乙供 | JF002 | 检修费 | 元 | 5.89 | 1 | 0 | 0 | 计价
YD11-175 | J04-01-002 | 机械 | 乙供 | JF003 | 维护费 | 元 | 33.04 | 1 | 0 | 0 | 计价
YD11-175 | J04-01-002 | 人工 | 乙供 | 9101109 | 安装技术工 | 工日 | 1.0417 | 107 | 0 | 0 | 计价
YD11-175 | J04-01-002 | 材料 | 乙供 | C19010201 | 柴油0号 | kg | 32.19 | 6.32 | 0 | 0 | 计价
YD11-175 | J05-01-032 | 机械 | 乙供 | JF001 | 折旧费 | 元 | 13.54 | 1 | 0 | 0 | 计价
YD11-175 | J05-01-032 | 机械 | 乙供 | JF002 | 检修费 | 元 | 3.03 | 1 | 0 | 0 | 计价
YD11-175 | J05-01-032 | 机械 | 乙供 | JF003 | 维护费 | 元 | 10 | 1 | 0 | 0 | 计价
YD11-175 | J05-01-032 | 材料 | 乙供 | C21020101 | 电 | kW·h | 19.8 | 0.84 | 0 | 0 | 计价
YD11-175 | J10-01-001 | 机械 | 乙供 | JF001 | 折旧费 | 元 | 1.84 | 1 | 0 | 0 | 计价
YD11-175 | J10-01-001 | 机械 | 乙供 | JF002 | 检修费 | 元 | 0.41 | 1 | 0 | 0 | 计价
YD11-175 | J10-01-001 | 机械 | 乙供 | JF003 | 维护费 | 元 | 1.37 | 1 | 0 | 0 | 计价
YD11-175 | J10-01-001 | 机械 | 乙供 | JF004 | 安拆费及场外运费 | 元 | 12.75 | 1 | 0 | 0 | 计价
YD11-175 | J10-01-001 | 材料 | 乙供 | C21020101 | 电 | kW·h | 60.27 | 0.84 | 0 | 0 | 计价
YD11-175 | J13-01-056 | 机械 | 乙供 | JF001 | 折旧费 | 元 | 456.58 | 1 | 0 | 0 | 计价
YD11-175 | J13-01-056 | 机械 | 乙供 | JF002 | 检修费 | 元 | 35.33 | 1 | 0 | 0 | 计价
YD11-175 | J13-01-056 | 机械 | 乙供 | JF003 | 维护费 | 元 | 100.69 | 1 | 0 | 0 | 计价
YD11-175 | J13-01-056 | 人工 | 乙供 | 9101109 | 安装技术工 | 工日 | 3.125 | 107 | 0 | 0 | 计价
YD11-175 | J13-01-056 | 材料 | 乙供 | C19010201 | 柴油0号 | kg | 50.1424 | 6.32 | 0 | 0 | 计价
YD11-175 | J13-01-058 | 机械 | 乙供 | JF001 | 折旧费 | 元 | 14.51 | 1 | 0 | 0 | 计价
YD11-175 | J13-01-058 | 机械 | 乙供 | JF002 | 检修费 | 元 | 6.67 | 1 | 0 | 0 | 计价
YD11-175 | J13-01-058 | 机械 | 乙供 | JF003 | 维护费 | 元 | 9.34 | 1 | 0 | 0 | 计价
YD11-175 | J13-01-058 | 机械 | 乙供 | JF004 | 安拆费及场外运费 | 元 | 31.71 | 1 | 0 | 0 | 计价
YD11-175 | J13-01-058 | 人工 | 乙供 | 9101109 | 安装技术工 | 工日 | 1.3889 | 107 | 0 | 0 | 计价
YD11-175 | J13-01-058 | 材料 | 乙供 | C19010201 | 柴油0号 | kg | 18.063 | 6.32 | 0 | 0 | 计价
YD11-175 | J03-01-038 | 机械 | 乙供 | JF001 | 折旧费 | 元 | 246 | 1 | 0 | 0 | 计价
YD11-175 | J03-01-038 | 机械 | 乙供 | JF002 | 检修费 | 元 | 114.66 | 1 | 0 | 0 | 计价
YD11-175 | J03-01-038 | 机械 | 乙供 | JF003 | 维护费 | 元 | 237.35 | 1 | 0 | 0 | 计价
YD11-175 | J03-01-038 | 人工 | 乙供 | 9101109 | 安装技术工 | 工日 | 2.5 | 107 | 0 | 0 | 计价
YD11-175 | J03-01-038 | 材料 | 乙供 | C19010201 | 柴油0号 | kg | 40.73 | 6.32 | 0 | 0 | 计价
YD11-176 | J22-01-002 | 机械 | 乙供 | JF001 | 折旧费 | 元 | 59.38 | 1 | 0 | 0 | 计价
YD11-176 | J22-01-002 | 机械 | 乙供 | JF002 | 检修费 | 元 | 10.39 | 1 | 0 | 0 | 计价
YD11-176 | J22-01-002 | 机械 | 乙供 | JF003 | 维护费 | 元 | 44.57 | 1 | 0 | 0 | 计价
YD11-176 | J22-01-002 | 人工 | 乙供 | 9101109 | 安装技术工 | 工日 | 1.0417 | 107 | 0 | 0 | 计价
YD11-176 | J22-01-002 | 材料 | 乙供 | C19010102 | 汽油 | kg | 31.58 | 7.61 | 0 | 0 | 计价
YD11-177 | J04-01-005 | 机械 | 乙供 | JF001 | 折旧费 | 元 | 59.96 | 1 | 0 | 0 | 计价
YD11-177 | J04-01-005 | 机械 | 乙供 | JF002 | 检修费 | 元 | 13.32 | 1 | 0 | 0 | 计价
YD11-177 | J04-01-005 | 机械 | 乙供 | JF003 | 维护费 | 元 | 52.35 | 1 | 0 | 0 | 计价
YD11-177 | J04-01-005 | 人工 | 乙供 | 9101109 | 安装技术工 | 工日 | 1.0417 | 107 | 0 | 0 | 计价
YD11-177 | J04-01-005 | 材料 | 乙供 | C19010201 | 柴油0号 | kg | 40.03 | 6.32 | 0 | 0 | 计价
YD11-177 | J03-01-037 | 机械 | 乙供 | JF001 | 折旧费 | 元 | 198.6 | 1 | 0 | 0 | 计价
YD11-177 | J03-01-037 | 机械 | 乙供 | JF002 | 检修费 | 元 | 92.57 | 1 | 0 | 0 | 计价
YD11-177 | J03-01-037 | 机械 | 乙供 | JF003 | 维护费 | 元 | 191.62 | 1 | 0 | 0 | 计价
YD11-177 | J03-01-037 | 人工 | 乙供 | 9101109 | 安装技术工 | 工日 | 2.5 | 107 | 0 | 0 | 计价
YD11-177 | J03-01-037 | 材料 | 乙供 | C19010201 | 柴油0号 | kg | 38.41 | 6.32 | 0 | 0 | 计价
YD11-177 | J05-01-009 | 机械 | 乙供 | JF001 | 折旧费 | 元 | 5.65 | 1 | 0 | 0 | 计价
YD11-177 | J05-01-009 | 机械 | 乙供 | JF002 | 检修费 | 元 | 2.01 | 1 | 0 | 0 | 计价
YD11-177 | J05-01-009 | 机械 | 乙供 | JF003 | 维护费 | 元 | 5.37 | 1 | 0 | 0 | 计价
YD11-177 | J05-01-009 | 机械 | 乙供 | JF004 | 安拆费及场外运费 | 元 | 9.1 | 1 | 0 | 0 | 计价
YD11-177 | J05-01-009 | 人工 | 乙供 | 9101109 | 安装技术工 | 工日 | 1.1905 | 107 | 0 | 0 | 计价
YD11-177 | J05-01-009 | 材料 | 乙供 | C21020101 | 电 | kW·h | 31.5 | 0.84 | 0 | 0 | 计价
YD11-177 | J10-01-038 | 机械 | 乙供 | JF001 | 折旧费 | 元 | 11.7 | 1 | 0 | 0 | 计价
YD11-177 | J10-01-038 | 机械 | 乙供 | JF002 | 检修费 | 元 | 2.16 | 1 | 0 | 0 | 计价
YD11-177 | J10-01-038 | 机械 | 乙供 | JF003 | 维护费 | 元 | 7.34 | 1 | 0 | 0 | 计价
YD11-177 | J10-01-038 | 机械 | 乙供 | JF004 | 安拆费及场外运费 | 元 | 6.56 | 1 | 0 | 0 | 计价
YD11-177 | J10-01-038 | 材料 | 乙供 | C21020101 | 电 | kW·h | 60 | 0.84 | 0 | 0 | 计价
YJ16-1 | J03-01-038 | 机械 | 乙供 | JF001 | 折旧费 | 元 | 246 | 1 | 0 | 0 | 计价
YJ16-1 | J03-01-038 | 机械 | 乙供 | JF002 | 检修费 | 元 | 114.66 | 1 | 0 | 0 | 计价
YJ16-1 | J03-01-038 | 机械 | 乙供 | JF003 | 维护费 | 元 | 237.35 | 1 | 0 | 0 | 计价
YJ16-1 | J03-01-038 | 人工 | 乙供 | 9101109 | 安装技术工 | 工日 | 2.5 | 107 | 0 | 0 | 计价
YJ16-1 | J03-01-038 | 材料 | 乙供 | C19010201 | 柴油0号 | kg | 40.73 | 6.32 | 0 | 0 | 计价
YJ16-1 | J03-01-041 | 机械 | 乙供 | JF001 | 折旧费 | 元 | 856.52 | 1 | 0 | 0 | 计价
YJ16-1 | J03-01-041 | 机械 | 乙供 | JF002 | 检修费 | 元 | 399.23 | 1 | 0 | 0 | 计价
YJ16-1 | J03-01-041 | 机械 | 乙供 | JF003 | 维护费 | 元 | 826.41 | 1 | 0 | 0 | 计价
YJ16-1 | J03-01-041 | 人工 | 乙供 | 9101109 | 安装技术工 | 工日 | 2.5 | 107 | 0 | 0 | 计价
YJ16-1 | J03-01-041 | 材料 | 乙供 | C19010201 | 柴油0号 | kg | 51.92 | 6.32 | 0 | 0 | 计价
YJ16-1 | J03-01-098 | 人工 | 乙供 | 9101109 | 安装技术工 | 工日 | 2.0834 | 107 | 0 | 0 | 计价
YJ16-1 | J03-01-098 | 材料 | 乙供 | C21020101 | 电 | kW·h | 934.0312 | 0.84 | 0 | 0 | 计价
YJ16-1 | J04-01-005 | 机械 | 乙供 | JF001 | 折旧费 | 元 | 59.96 | 1 | 0 | 0 | 计价
YJ16-1 | J04-01-005 | 机械 | 乙供 | JF002 | 检修费 | 元 | 13.32 | 1 | 0 | 0 | 计价
YJ16-1 | J04-01-005 | 机械 | 乙供 | JF003 | 维护费 | 元 | 52.35 | 1 | 0 | 0 | 计价
YJ16-1 | J04-01-005 | 人工 | 乙供 | 9101109 | 安装技术工 | 工日 | 1.0417 | 107 | 0 | 0 | 计价
YJ16-1 | J04-01-005 | 材料 | 乙供 | C19010201 | 柴油0号 | kg | 40.03 | 6.32 | 0 | 0 | 计价
YJ16-1 | J05-01-010 | 机械 | 乙供 | JF001 | 折旧费 | 元 | 7.37 | 1 | 0 | 0 | 计价
YJ16-1 | J05-01-010 | 机械 | 乙供 | JF002 | 检修费 | 元 | 2.61 | 1 | 0 | 0 | 计价
YJ16-1 | J05-01-010 | 机械 | 乙供 | JF003 | 维护费 | 元 | 6.97 | 1 | 0 | 0 | 计价
YJ16-1 | J05-01-010 | 机械 | 乙供 | JF004 | 安拆费及场外运费 | 元 | 9.1 | 1 | 0 | 0 | 计价
YJ16-1 | J05-01-010 | 人工 | 乙供 | 9101109 | 安装技术工 | 工日 | 1.1905 | 107 | 0 | 0 | 计价
YJ16-1 | J05-01-010 | 材料 | 乙供 | C21020101 | 电 | kW·h | 33.6 | 0.84 | 0 | 0 | 计价
YJ16-1 | J05-01-012 | 机械 | 乙供 | JF001 | 折旧费 | 元 | 26.78 | 1 | 0 | 0 | 计价
YJ16-1 | J05-01-012 | 机械 | 乙供 | JF002 | 检修费 | 元 | 9.5 | 1 | 0 | 0 | 计价
YJ16-1 | J05-01-012 | 机械 | 乙供 | JF003 | 维护费 | 元 | 25.37 | 1 | 0 | 0 | 计价
YJ16-1 | J05-01-012 | 机械 | 乙供 | JF004 | 安拆费及场外运费 | 元 | 9.1 | 1 | 0 | 0 | 计价
YJ16-1 | J05-01-012 | 人工 | 乙供 | 9101109 | 安装技术工 | 工日 | 1.1905 | 107 | 0 | 0 | 计价
YJ16-1 | J05-01-012 | 材料 | 乙供 | C21020101 | 电 | kW·h | 73 | 0.84 | 0 | 0 | 计价
YJ16-1 | J09-01-036 | 机械 | 乙供 | JF001 | 折旧费 | 元 | 8.98 | 1 | 0 | 0 | 计价
YJ16-1 | J09-01-036 | 机械 | 乙供 | JF002 | 检修费 | 元 | 1.59 | 1 | 0 | 0 | 计价
YJ16-1 | J09-01-036 | 机械 | 乙供 | JF003 | 维护费 | 元 | 4.83 | 1 | 0 | 0 | 计价
YJ16-1 | J09-01-036 | 机械 | 乙供 | JF004 | 安拆费及场外运费 | 元 | 5.63 | 1 | 0 | 0 | 计价
YJ16-1 | J09-01-036 | 材料 | 乙供 | C21020101 | 电 | kW·h | 18.36 | 0.84 | 0 | 0 | 计价
YJ16-1 | J10-01-001 | 机械 | 乙供 | JF001 | 折旧费 | 元 | 1.84 | 1 | 0 | 0 | 计价
YJ16-1 | J10-01-001 | 机械 | 乙供 | JF002 | 检修费 | 元 | 0.41 | 1 | 0 | 0 | 计价
YJ16-1 | J10-01-001 | 机械 | 乙供 | JF003 | 维护费 | 元 | 1.37 | 1 | 0 | 0 | 计价
YJ16-1 | J10-01-001 | 机械 | 乙供 | JF004 | 安拆费及场外运费 | 元 | 12.75 | 1 | 0 | 0 | 计价
YJ16-1 | J10-01-001 | 材料 | 乙供 | C21020101 | 电 | kW·h | 60.27 | 0.84 | 0 | 0 | 计价
YJ16-1 | J10-01-038 | 机械 | 乙供 | JF001 | 折旧费 | 元 | 11.7 | 1 | 0 | 0 | 计价
YJ16-1 | J10-01-038 | 机械 | 乙供 | JF002 | 检修费 | 元 | 2.16 | 1 | 0 | 0 | 计价
YJ16-1 | J10-01-038 | 机械 | 乙供 | JF003 | 维护费 | 元 | 7.34 | 1 | 0 | 0 | 计价
YJ16-1 | J10-01-038 | 机械 | 乙供 | JF004 | 安拆费及场外运费 | 元 | 6.56 | 1 | 0 | 0 | 计价
YJ16-1 | J10-01-038 | 材料 | 乙供 | C21020101 | 电 | kW·h | 60 | 0.84 | 0 | 0 | 计价
YJ16-2 | J03-01-038 | 机械 | 乙供 | JF001 | 折旧费 | 元 | 246 | 1 | 0 | 0 | 计价
YJ16-2 | J03-01-038 | 机械 | 乙供 | JF002 | 检修费 | 元 | 114.66 | 1 | 0 | 0 | 计价
YJ16-2 | J03-01-038 | 机械 | 乙供 | JF003 | 维护费 | 元 | 237.35 | 1 | 0 | 0 | 计价
YJ16-2 | J03-01-038 | 人工 | 乙供 | 9101109 | 安装技术工 | 工日 | 2.5 | 107 | 0 | 0 | 计价
YJ16-2 | J03-01-038 | 材料 | 乙供 | C19010201 | 柴油0号 | kg | 40.73 | 6.32 | 0 | 0 | 计价
YJ16-2 | J03-01-041 | 机械 | 乙供 | JF001 | 折旧费 | 元 | 856.52 | 1 | 0 | 0 | 计价
YJ16-2 | J03-01-041 | 机械 | 乙供 | JF002 | 检修费 | 元 | 399.23 | 1 | 0 | 0 | 计价
YJ16-2 | J03-01-041 | 机械 | 乙供 | JF003 | 维护费 | 元 | 826.41 | 1 | 0 | 0 | 计价
YJ16-2 | J03-01-041 | 人工 | 乙供 | 9101109 | 安装技术工 | 工日 | 2.5 | 107 | 0 | 0 | 计价
YJ16-2 | J03-01-041 | 材料 | 乙供 | C19010201 | 柴油0号 | kg | 51.92 | 6.32 | 0 | 0 | 计价
YJ16-2 | J03-01-098 | 人工 | 乙供 | 9101109 | 安装技术工 | 工日 | 2.0834 | 107 | 0 | 0 | 计价
YJ16-2 | J03-01-098 | 材料 | 乙供 | C21020101 | 电 | kW·h | 934.0312 | 0.84 | 0 | 0 | 计价
YJ16-2 | J04-01-005 | 机械 | 乙供 | JF001 | 折旧费 | 元 | 59.96 | 1 | 0 | 0 | 计价
YJ16-2 | J04-01-005 | 机械 | 乙供 | JF002 | 检修费 | 元 | 13.32 | 1 | 0 | 0 | 计价
YJ16-2 | J04-01-005 | 机械 | 乙供 | JF003 | 维护费 | 元 | 52.35 | 1 | 0 | 0 | 计价
YJ16-2 | J04-01-005 | 人工 | 乙供 | 9101109 | 安装技术工 | 工日 | 1.0417 | 107 | 0 | 0 | 计价
YJ16-2 | J04-01-005 | 材料 | 乙供 | C19010201 | 柴油0号 | kg | 40.03 | 6.32 | 0 | 0 | 计价
YJ16-2 | J05-01-010 | 机械 | 乙供 | JF001 | 折旧费 | 元 | 7.37 | 1 | 0 | 0 | 计价
YJ16-2 | J05-01-010 | 机械 | 乙供 | JF002 | 检修费 | 元 | 2.61 | 1 | 0 | 0 | 计价
YJ16-2 | J05-01-010 | 机械 | 乙供 | JF003 | 维护费 | 元 | 6.97 | 1 | 0 | 0 | 计价
YJ16-2 | J05-01-010 | 机械 | 乙供 | JF004 | 安拆费及场外运费 | 元 | 9.1 | 1 | 0 | 0 | 计价
YJ16-2 | J05-01-010 | 人工 | 乙供 | 9101109 | 安装技术工 | 工日 | 1.1905 | 107 | 0 | 0 | 计价
YJ16-2 | J05-01-010 | 材料 | 乙供 | C21020101 | 电 | kW·h | 33.6 | 0.84 | 0 | 0 | 计价
YJ16-2 | J05-01-012 | 机械 | 乙供 | JF001 | 折旧费 | 元 | 26.78 | 1 | 0 | 0 | 计价
YJ16-2 | J05-01-012 | 机械 | 乙供 | JF002 | 检修费 | 元 | 9.5 | 1 | 0 | 0 | 计价
YJ16-2 | J05-01-012 | 机械 | 乙供 | JF003 | 维护费 | 元 | 25.37 | 1 | 0 | 0 | 计价
YJ16-2 | J05-01-012 | 机械 | 乙供 | JF004 | 安拆费及场外运费 | 元 | 9.1 | 1 | 0 | 0 | 计价
YJ16-2 | J05-01-012 | 人工 | 乙供 | 9101109 | 安装技术工 | 工日 | 1.1905 | 107 | 0 | 0 | 计价
YJ16-2 | J05-01-012 | 材料 | 乙供 | C21020101 | 电 | kW·h | 73 | 0.84 | 0 | 0 | 计价
YJ16-2 | J09-01-036 | 机械 | 乙供 | JF001 | 折旧费 | 元 | 8.98 | 1 | 0 | 0 | 计价
YJ16-2 | J09-01-036 | 机械 | 乙供 | JF002 | 检修费 | 元 | 1.59 | 1 | 0 | 0 | 计价
YJ16-2 | J09-01-036 | 机械 | 乙供 | JF003 | 维护费 | 元 | 4.83 | 1 | 0 | 0 | 计价
YJ16-2 | J09-01-036 | 机械 | 乙供 | JF004 | 安拆费及场外运费 | 元 | 5.63 | 1 | 0 | 0 | 计价
YJ16-2 | J09-01-036 | 材料 | 乙供 | C21020101 | 电 | kW·h | 18.36 | 0.84 | 0 | 0 | 计价
YJ16-2 | J10-01-001 | 机械 | 乙供 | JF001 | 折旧费 | 元 | 1.84 | 1 | 0 | 0 | 计价
YJ16-2 | J10-01-001 | 机械 | 乙供 | JF002 | 检修费 | 元 | 0.41 | 1 | 0 | 0 | 计价
YJ16-2 | J10-01-001 | 机械 | 乙供 | JF003 | 维护费 | 元 | 1.37 | 1 | 0 | 0 | 计价
YJ16-2 | J10-01-001 | 机械 | 乙供 | JF004 | 安拆费及场外运费 | 元 | 12.75 | 1 | 0 | 0 | 计价
YJ16-2 | J10-01-001 | 材料 | 乙供 | C21020101 | 电 | kW·h | 60.27 | 0.84 | 0 | 0 | 计价
YJ16-2 | J10-01-038 | 机械 | 乙供 | JF001 | 折旧费 | 元 | 11.7 | 1 | 0 | 0 | 计价
YJ16-2 | J10-01-038 | 机械 | 乙供 | JF002 | 检修费 | 元 | 2.16 | 1 | 0 | 0 | 计价
YJ16-2 | J10-01-038 | 机械 | 乙供 | JF003 | 维护费 | 元 | 7.34 | 1 | 0 | 0 | 计价
YJ16-2 | J10-01-038 | 机械 | 乙供 | JF004 | 安拆费及场外运费 | 元 | 6.56 | 1 | 0 | 0 | 计价
YJ16-2 | J10-01-038 | 材料 | 乙供 | C21020101 | 电 | kW·h | 60 | 0.84 | 0 | 0 | 计价
YL1-1 | J13-01-079 | 机械 | 乙供 | JF001 | 折旧费 | 元 | 28.9 | 1 | 0 | 0 | 计价
YL1-1 | J13-01-079 | 机械 | 乙供 | JF002 | 检修费 | 元 | 5.36 | 1 | 0 | 0 | 计价
YL1-1 | J13-01-079 | 机械 | 乙供 | JF003 | 维护费 | 元 | 27.87 | 1 | 0 | 0 | 计价
YL1-1 | J13-01-079 | 人工 | 乙供 | 9101109 | 安装技术工 | 工日 | 1.0417 | 107 | 0 | 0 | 计价
YL1-1 | J13-01-079 | 材料 | 乙供 | C19010102 | 汽油 | kg | 18.539 | 7.61 | 0 | 0 | 计价
YL1-2 | J13-01-079 | 机械 | 乙供 | JF001 | 折旧费 | 元 | 28.9 | 1 | 0 | 0 | 计价
YL1-2 | J13-01-079 | 机械 | 乙供 | JF002 | 检修费 | 元 | 5.36 | 1 | 0 | 0 | 计价
YL1-2 | J13-01-079 | 机械 | 乙供 | JF003 | 维护费 | 元 | 27.87 | 1 | 0 | 0 | 计价
YL1-2 | J13-01-079 | 人工 | 乙供 | 9101109 | 安装技术工 | 工日 | 1.0417 | 107 | 0 | 0 | 计价
YL1-2 | J13-01-079 | 材料 | 乙供 | C19010102 | 汽油 | kg | 18.539 | 7.61 | 0 | 0 | 计价
YL1-3 | J13-01-079 | 机械 | 乙供 | JF001 | 折旧费 | 元 | 28.9 | 1 | 0 | 0 | 计价
YL1-3 | J13-01-079 | 机械 | 乙供 | JF002 | 检修费 | 元 | 5.36 | 1 | 0 | 0 | 计价
YL1-3 | J13-01-079 | 机械 | 乙供 | JF003 | 维护费 | 元 | 27.87 | 1 | 0 | 0 | 计价
YL1-3 | J13-01-079 | 人工 | 乙供 | 9101109 | 安装技术工 | 工日 | 1.0417 | 107 | 0 | 0 | 计价
YL1-3 | J13-01-079 | 材料 | 乙供 | C19010102 | 汽油 | kg | 18.539 | 7.61 | 0 | 0 | 计价
YL1-4 | J13-01-079 | 机械 | 乙供 | JF001 | 折旧费 | 元 | 28.9 | 1 | 0 | 0 | 计价
YL1-4 | J13-01-079 | 机械 | 乙供 | JF002 | 检修费 | 元 | 5.36 | 1 | 0 | 0 | 计价
YL1-4 | J13-01-079 | 机械 | 乙供 | JF003 | 维护费 | 元 | 27.87 | 1 | 0 | 0 | 计价
YL1-4 | J13-01-079 | 人工 | 乙供 | 9101109 | 安装技术工 | 工日 | 1.0417 | 107 | 0 | 0 | 计价
YL1-4 | J13-01-079 | 材料 | 乙供 | C19010102 | 汽油 | kg | 18.539 | 7.61 | 0 | 0 | 计价
YL1-5 | J13-01-079 | 机械 | 乙供 | JF001 | 折旧费 | 元 | 28.9 | 1 | 0 | 0 | 计价
YL1-5 | J13-01-079 | 机械 | 乙供 | JF002 | 检修费 | 元 | 5.36 | 1 | 0 | 0 | 计价
YL1-5 | J13-01-079 | 机械 | 乙供 | JF003 | 维护费 | 元 | 27.87 | 1 | 0 | 0 | 计价
YL1-5 | J13-01-079 | 人工 | 乙供 | 9101109 | 安装技术工 | 工日 | 1.0417 | 107 | 0 | 0 | 计价
YL1-5 | J13-01-079 | 材料 | 乙供 | C19010102 | 汽油 | kg | 18.539 | 7.61 | 0 | 0 | 计价
YL1-6 | J13-01-079 | 机械 | 乙供 | JF001 | 折旧费 | 元 | 28.9 | 1 | 0 | 0 | 计价
YL1-6 | J13-01-079 | 机械 | 乙供 | JF002 | 检修费 | 元 | 5.36 | 1 | 0 | 0 | 计价
YL1-6 | J13-01-079 | 机械 | 乙供 | JF003 | 维护费 | 元 | 27.87 | 1 | 0 | 0 | 计价
YL1-6 | J13-01-079 | 人工 | 乙供 | 9101109 | 安装技术工 | 工日 | 1.0417 | 107 | 0 | 0 | 计价
YL1-6 | J13-01-079 | 材料 | 乙供 | C19010102 | 汽油 | kg | 18.539 | 7.61 | 0 | 0 | 计价
YL1-7 | J09-01-017 | 机械 | 乙供 | JF001 | 折旧费 | 元 | 8.63 | 1 | 0 | 0 | 计价
YL1-7 | J09-01-017 | 机械 | 乙供 | JF002 | 检修费 | 元 | 1.54 | 1 | 0 | 0 | 计价
YL1-7 | J09-01-017 | 机械 | 乙供 | JF003 | 维护费 | 元 | 4.99 | 1 | 0 | 0 | 计价
YL1-7 | J09-01-017 | 机械 | 乙供 | JF004 | 安拆费及场外运费 | 元 | 7.03 | 1 | 0 | 0 | 计价
YL1-7 | J09-01-017 | 材料 | 乙供 | C21020101 | 电 | kW·h | 130 | 0.84 | 0 | 0 | 计价
YL1-7 | J13-01-079 | 机械 | 乙供 | JF001 | 折旧费 | 元 | 28.9 | 1 | 0 | 0 | 计价
YL1-7 | J13-01-079 | 机械 | 乙供 | JF002 | 检修费 | 元 | 5.36 | 1 | 0 | 0 | 计价
YL1-7 | J13-01-079 | 机械 | 乙供 | JF003 | 维护费 | 元 | 27.87 | 1 | 0 | 0 | 计价
YL1-7 | J13-01-079 | 人工 | 乙供 | 9101109 | 安装技术工 | 工日 | 1.0417 | 107 | 0 | 0 | 计价
YL1-7 | J13-01-079 | 材料 | 乙供 | C19010102 | 汽油 | kg | 18.539 | 7.61 | 0 | 0 | 计价
YL1-8 | J09-01-017 | 机械 | 乙供 | JF001 | 折旧费 | 元 | 8.63 | 1 | 0 | 0 | 计价
YL1-8 | J09-01-017 | 机械 | 乙供 | JF002 | 检修费 | 元 | 1.54 | 1 | 0 | 0 | 计价
YL1-8 | J09-01-017 | 机械 | 乙供 | JF003 | 维护费 | 元 | 4.99 | 1 | 0 | 0 | 计价
YL1-8 | J09-01-017 | 机械 | 乙供 | JF004 | 安拆费及场外运费 | 元 | 7.03 | 1 | 0 | 0 | 计价
YL1-8 | J09-01-017 | 材料 | 乙供 | C21020101 | 电 | kW·h | 130 | 0.84 | 0 | 0 | 计价
YL1-8 | J13-01-079 | 机械 | 乙供 | JF001 | 折旧费 | 元 | 28.9 | 1 | 0 | 0 | 计价
YL1-8 | J13-01-079 | 机械 | 乙供 | JF002 | 检修费 | 元 | 5.36 | 1 | 0 | 0 | 计价
YL1-8 | J13-01-079 | 机械 | 乙供 | JF003 | 维护费 | 元 | 27.87 | 1 | 0 | 0 | 计价
YL1-8 | J13-01-079 | 人工 | 乙供 | 9101109 | 安装技术工 | 工日 | 1.0417 | 107 | 0 | 0 | 计价
YL1-8 | J13-01-079 | 材料 | 乙供 | C19010102 | 汽油 | kg | 18.539 | 7.61 | 0 | 0 | 计价
YL1-9 | J09-01-017 | 机械 | 乙供 | JF001 | 折旧费 | 元 | 8.63 | 1 | 0 | 0 | 计价
YL1-9 | J09-01-017 | 机械 | 乙供 | JF002 | 检修费 | 元 | 1.54 | 1 | 0 | 0 | 计价
YL1-9 | J09-01-017 | 机械 | 乙供 | JF003 | 维护费 | 元 | 4.99 | 1 | 0 | 0 | 计价
YL1-9 | J09-01-017 | 机械 | 乙供 | JF004 | 安拆费及场外运费 | 元 | 7.03 | 1 | 0 | 0 | 计价
YL1-9 | J09-01-017 | 材料 | 乙供 | C21020101 | 电 | kW·h | 130 | 0.84 | 0 | 0 | 计价
YL1-9 | J13-01-079 | 机械 | 乙供 | JF001 | 折旧费 | 元 | 28.9 | 1 | 0 | 0 | 计价
YL1-9 | J13-01-079 | 机械 | 乙供 | JF002 | 检修费 | 元 | 5.36 | 1 | 0 | 0 | 计价
YL1-9 | J13-01-079 | 机械 | 乙供 | JF003 | 维护费 | 元 | 27.87 | 1 | 0 | 0 | 计价
YL1-9 | J13-01-079 | 人工 | 乙供 | 9101109 | 安装技术工 | 工日 | 1.0417 | 107 | 0 | 0 | 计价
YL1-9 | J13-01-079 | 材料 | 乙供 | C19010102 | 汽油 | kg | 18.539 | 7.61 | 0 | 0 | 计价
YL1-10 | J13-01-079 | 机械 | 乙供 | JF001 | 折旧费 | 元 | 28.9 | 1 | 0 | 0 | 计价
YL1-10 | J13-01-079 | 机械 | 乙供 | JF002 | 检修费 | 元 | 5.36 | 1 | 0 | 0 | 计价
YL1-10 | J13-01-079 | 机械 | 乙供 | JF003 | 维护费 | 元 | 27.87 | 1 | 0 | 0 | 计价
YL1-10 | J13-01-079 | 人工 | 乙供 | 9101109 | 安装技术工 | 工日 | 1.0417 | 107 | 0 | 0 | 计价
YL1-10 | J13-01-079 | 材料 | 乙供 | C19010102 | 汽油 | kg | 18.539 | 7.61 | 0 | 0 | 计价
YL1-11 | J13-01-079 | 机械 | 乙供 | JF001 | 折旧费 | 元 | 28.9 | 1 | 0 | 0 | 计价
YL1-11 | J13-01-079 | 机械 | 乙供 | JF002 | 检修费 | 元 | 5.36 | 1 | 0 | 0 | 计价
YL1-11 | J13-01-079 | 机械 | 乙供 | JF003 | 维护费 | 元 | 27.87 | 1 | 0 | 0 | 计价
YL1-11 | J13-01-079 | 人工 | 乙供 | 9101109 | 安装技术工 | 工日 | 1.0417 | 107 | 0 | 0 | 计价
YL1-11 | J13-01-079 | 材料 | 乙供 | C19010102 | 汽油 | kg | 18.539 | 7.61 | 0 | 0 | 计价
YL1-12 | J13-01-079 | 机械 | 乙供 | JF001 | 折旧费 | 元 | 28.9 | 1 | 0 | 0 | 计价
YL1-12 | J13-01-079 | 机械 | 乙供 | JF002 | 检修费 | 元 | 5.36 | 1 | 0 | 0 | 计价
YL1-12 | J13-01-079 | 机械 | 乙供 | JF003 | 维护费 | 元 | 27.87 | 1 | 0 | 0 | 计价
YL1-12 | J13-01-079 | 人工 | 乙供 | 9101109 | 安装技术工 | 工日 | 1.0417 | 107 | 0 | 0 | 计价
YL1-12 | J13-01-079 | 材料 | 乙供 | C19010102 | 汽油 | kg | 18.539 | 7.61 | 0 | 0 | 计价
YL1-13 | J13-01-079 | 机械 | 乙供 | JF001 | 折旧费 | 元 | 28.9 | 1 | 0 | 0 | 计价
YL1-13 | J13-01-079 | 机械 | 乙供 | JF002 | 检修费 | 元 | 5.36 | 1 | 0 | 0 | 计价
YL1-13 | J13-01-079 | 机械 | 乙供 | JF003 | 维护费 | 元 | 27.87 | 1 | 0 | 0 | 计价
YL1-13 | J13-01-079 | 人工 | 乙供 | 9101109 | 安装技术工 | 工日 | 1.0417 | 107 | 0 | 0 | 计价
YL1-13 | J13-01-079 | 材料 | 乙供 | C19010102 | 汽油 | kg | 18.539 | 7.61 | 0 | 0 | 计价
YL1-13 | J11-01-020 | 机械 | 乙供 | JF001 | 折旧费 | 元 | 30.76 | 1 | 0 | 0 | 计价
YL1-13 | J11-01-020 | 机械 | 乙供 | JF002 | 检修费 | 元 | 10.91 | 1 | 0 | 0 | 计价
YL1-13 | J11-01-020 | 机械 | 乙供 | JF003 | 维护费 | 元 | 23.02 | 1 | 0 | 0 | 计价
YL1-13 | J11-01-020 | 机械 | 乙供 | JF004 | 安拆费及场外运费 | 元 | 16.34 | 1 | 0 | 0 | 计价
YL1-13 | J11-01-020 | 材料 | 乙供 | C21020101 | 电 | kW·h | 403.2 | 0.84 | 0 | 0 | 计价
YL1-13 | J23-01-002 | 机械 | 乙供 | JF001 | 折旧费 | 元 | 4.22 | 1 | 0 | 0 | 计价
YL1-13 | J23-01-002 | 机械 | 乙供 | JF002 | 检修费 | 元 | 0.83 | 1 | 0 | 0 | 计价
YL1-13 | J23-01-002 | 机械 | 乙供 | JF003 | 维护费 | 元 | 5.85 | 1 | 0 | 0 | 计价
YL1-13 | J23-01-002 | 机械 | 乙供 | JF004 | 安拆费及场外运费 | 元 | 4.22 | 1 | 0 | 0 | 计价
YL1-14 | J13-01-079 | 机械 | 乙供 | JF001 | 折旧费 | 元 | 28.9 | 1 | 0 | 0 | 计价
YL1-14 | J13-01-079 | 机械 | 乙供 | JF002 | 检修费 | 元 | 5.36 | 1 | 0 | 0 | 计价
YL1-14 | J13-01-079 | 机械 | 乙供 | JF003 | 维护费 | 元 | 27.87 | 1 | 0 | 0 | 计价
YL1-14 | J13-01-079 | 人工 | 乙供 | 9101109 | 安装技术工 | 工日 | 1.0417 | 107 | 0 | 0 | 计价
YL1-14 | J13-01-079 | 材料 | 乙供 | C19010102 | 汽油 | kg | 18.539 | 7.61 | 0 | 0 | 计价
YL1-14 | J11-01-020 | 机械 | 乙供 | JF001 | 折旧费 | 元 | 30.76 | 1 | 0 | 0 | 计价
YL1-14 | J11-01-020 | 机械 | 乙供 | JF002 | 检修费 | 元 | 10.91 | 1 | 0 | 0 | 计价
YL1-14 | J11-01-020 | 机械 | 乙供 | JF003 | 维护费 | 元 | 23.02 | 1 | 0 | 0 | 计价
YL1-14 | J11-01-020 | 机械 | 乙供 | JF004 | 安拆费及场外运费 | 元 | 16.34 | 1 | 0 | 0 | 计价
YL1-14 | J11-01-020 | 材料 | 乙供 | C21020101 | 电 | kW·h | 403.2 | 0.84 | 0 | 0 | 计价
YL1-14 | J23-01-002 | 机械 | 乙供 | JF001 | 折旧费 | 元 | 4.22 | 1 | 0 | 0 | 计价
YL1-14 | J23-01-002 | 机械 | 乙供 | JF002 | 检修费 | 元 | 0.83 | 1 | 0 | 0 | 计价
YL1-14 | J23-01-002 | 机械 | 乙供 | JF003 | 维护费 | 元 | 5.85 | 1 | 0 | 0 | 计价
YL1-14 | J23-01-002 | 机械 | 乙供 | JF004 | 安拆费及场外运费 | 元 | 4.22 | 1 | 0 | 0 | 计价
YL1-15 | J13-01-079 | 机械 | 乙供 | JF001 | 折旧费 | 元 | 28.9 | 1 | 0 | 0 | 计价
YL1-15 | J13-01-079 | 机械 | 乙供 | JF002 | 检修费 | 元 | 5.36 | 1 | 0 | 0 | 计价
YL1-15 | J13-01-079 | 机械 | 乙供 | JF003 | 维护费 | 元 | 27.87 | 1 | 0 | 0 | 计价
YL1-15 | J13-01-079 | 人工 | 乙供 | 9101109 | 安装技术工 | 工日 | 1.0417 | 107 | 0 | 0 | 计价
YL1-15 | J13-01-079 | 材料 | 乙供 | C19010102 | 汽油 | kg | 18.539 | 7.61 | 0 | 0 | 计价
YL1-15 | J11-01-020 | 机械 | 乙供 | JF001 | 折旧费 | 元 | 30.76 | 1 | 0 | 0 | 计价
YL1-15 | J11-01-020 | 机械 | 乙供 | JF002 | 检修费 | 元 | 10.91 | 1 | 0 | 0 | 计价
YL1-15 | J11-01-020 | 机械 | 乙供 | JF003 | 维护费 | 元 | 23.02 | 1 | 0 | 0 | 计价
YL1-15 | J11-01-020 | 机械 | 乙供 | JF004 | 安拆费及场外运费 | 元 | 16.34 | 1 | 0 | 0 | 计价
YL1-15 | J11-01-020 | 材料 | 乙供 | C21020101 | 电 | kW·h | 403.2 | 0.84 | 0 | 0 | 计价
YL1-15 | J23-01-002 | 机械 | 乙供 | JF001 | 折旧费 | 元 | 4.22 | 1 | 0 | 0 | 计价
YL1-15 | J23-01-002 | 机械 | 乙供 | JF002 | 检修费 | 元 | 0.83 | 1 | 0 | 0 | 计价
YL1-15 | J23-01-002 | 机械 | 乙供 | JF003 | 维护费 | 元 | 5.85 | 1 | 0 | 0 | 计价
YL1-15 | J23-01-002 | 机械 | 乙供 | JF004 | 安拆费及场外运费 | 元 | 4.22 | 1 | 0 | 0 | 计价
YL1-16 | J09-01-017 | 机械 | 乙供 | JF001 | 折旧费 | 元 | 8.63 | 1 | 0 | 0 | 计价
YL1-16 | J09-01-017 | 机械 | 乙供 | JF002 | 检修费 | 元 | 1.54 | 1 | 0 | 0 | 计价
YL1-16 | J09-01-017 | 机械 | 乙供 | JF003 | 维护费 | 元 | 4.99 | 1 | 0 | 0 | 计价
YL1-16 | J09-01-017 | 机械 | 乙供 | JF004 | 安拆费及场外运费 | 元 | 7.03 | 1 | 0 | 0 | 计价
YL1-16 | J09-01-017 | 材料 | 乙供 | C21020101 | 电 | kW·h | 130 | 0.84 | 0 | 0 | 计价
YL1-16 | J13-01-079 | 机械 | 乙供 | JF001 | 折旧费 | 元 | 28.9 | 1 | 0 | 0 | 计价
YL1-16 | J13-01-079 | 机械 | 乙供 | JF002 | 检修费 | 元 | 5.36 | 1 | 0 | 0 | 计价
YL1-16 | J13-01-079 | 机械 | 乙供 | JF003 | 维护费 | 元 | 27.87 | 1 | 0 | 0 | 计价
YL1-16 | J13-01-079 | 人工 | 乙供 | 9101109 | 安装技术工 | 工日 | 1.0417 | 107 | 0 | 0 | 计价
YL1-16 | J13-01-079 | 材料 | 乙供 | C19010102 | 汽油 | kg | 18.539 | 7.61 | 0 | 0 | 计价
YL1-17 | J09-01-017 | 机械 | 乙供 | JF001 | 折旧费 | 元 | 8.63 | 1 | 0 | 0 | 计价
YL1-17 | J09-01-017 | 机械 | 乙供 | JF002 | 检修费 | 元 | 1.54 | 1 | 0 | 0 | 计价
YL1-17 | J09-01-017 | 机械 | 乙供 | JF003 | 维护费 | 元 | 4.99 | 1 | 0 | 0 | 计价
YL1-17 | J09-01-017 | 机械 | 乙供 | JF004 | 安拆费及场外运费 | 元 | 7.03 | 1 | 0 | 0 | 计价
YL1-17 | J09-01-017 | 材料 | 乙供 | C21020101 | 电 | kW·h | 130 | 0.84 | 0 | 0 | 计价
YL1-17 | J13-01-079 | 机械 | 乙供 | JF001 | 折旧费 | 元 | 28.9 | 1 | 0 | 0 | 计价
YL1-17 | J13-01-079 | 机械 | 乙供 | JF002 | 检修费 | 元 | 5.36 | 1 | 0 | 0 | 计价
YL1-17 | J13-01-079 | 机械 | 乙供 | JF003 | 维护费 | 元 | 27.87 | 1 | 0 | 0 | 计价
YL1-17 | J13-01-079 | 人工 | 乙供 | 9101109 | 安装技术工 | 工日 | 1.0417 | 107 | 0 | 0 | 计价
YL1-17 | J13-01-079 | 材料 | 乙供 | C19010102 | 汽油 | kg | 18.539 | 7.61 | 0 | 0 | 计价
YL1-18 | J09-01-017 | 机械 | 乙供 | JF001 | 折旧费 | 元 | 8.63 | 1 | 0 | 0 | 计价
YL1-18 | J09-01-017 | 机械 | 乙供 | JF002 | 检修费 | 元 | 1.54 | 1 | 0 | 0 | 计价
YL1-18 | J09-01-017 | 机械 | 乙供 | JF003 | 维护费 | 元 | 4.99 | 1 | 0 | 0 | 计价
YL1-18 | J09-01-017 | 机械 | 乙供 | JF004 | 安拆费及场外运费 | 元 | 7.03 | 1 | 0 | 0 | 计价
YL1-18 | J09-01-017 | 材料 | 乙供 | C21020101 | 电 | kW·h | 130 | 0.84 | 0 | 0 | 计价
YL1-18 | J13-01-079 | 机械 | 乙供 | JF001 | 折旧费 | 元 | 28.9 | 1 | 0 | 0 | 计价
YL1-18 | J13-01-079 | 机械 | 乙供 | JF002 | 检修费 | 元 | 5.36 | 1 | 0 | 0 | 计价
YL1-18 | J13-01-079 | 机械 | 乙供 | JF003 | 维护费 | 元 | 27.87 | 1 | 0 | 0 | 计价
YL1-18 | J13-01-079 | 人工 | 乙供 | 9101109 | 安装技术工 | 工日 | 1.0417 | 107 | 0 | 0 | 计价
YL1-18 | J13-01-079 | 材料 | 乙供 | C19010102 | 汽油 | kg | 18.539 | 7.61 | 0 | 0 | 计价
YL1-19 | J09-01-017 | 机械 | 乙供 | JF001 | 折旧费 | 元 | 8.63 | 1 | 0 | 0 | 计价
YL1-19 | J09-01-017 | 机械 | 乙供 | JF002 | 检修费 | 元 | 1.54 | 1 | 0 | 0 | 计价
YL1-19 | J09-01-017 | 机械 | 乙供 | JF003 | 维护费 | 元 | 4.99 | 1 | 0 | 0 | 计价
YL1-19 | J09-01-017 | 机械 | 乙供 | JF004 | 安拆费及场外运费 | 元 | 7.03 | 1 | 0 | 0 | 计价
YL1-19 | J09-01-017 | 材料 | 乙供 | C21020101 | 电 | kW·h | 130 | 0.84 | 0 | 0 | 计价
YL1-19 | J13-01-079 | 机械 | 乙供 | JF001 | 折旧费 | 元 | 28.9 | 1 | 0 | 0 | 计价
YL1-19 | J13-01-079 | 机械 | 乙供 | JF002 | 检修费 | 元 | 5.36 | 1 | 0 | 0 | 计价
YL1-19 | J13-01-079 | 机械 | 乙供 | JF003 | 维护费 | 元 | 27.87 | 1 | 0 | 0 | 计价
YL1-19 | J13-01-079 | 人工 | 乙供 | 9101109 | 安装技术工 | 工日 | 1.0417 | 107 | 0 | 0 | 计价
YL1-19 | J13-01-079 | 材料 | 乙供 | C19010102 | 汽油 | kg | 18.539 | 7.61 | 0 | 0 | 计价
YL1-20 | J09-01-017 | 机械 | 乙供 | JF001 | 折旧费 | 元 | 8.63 | 1 | 0 | 0 | 计价
YL1-20 | J09-01-017 | 机械 | 乙供 | JF002 | 检修费 | 元 | 1.54 | 1 | 0 | 0 | 计价
YL1-20 | J09-01-017 | 机械 | 乙供 | JF003 | 维护费 | 元 | 4.99 | 1 | 0 | 0 | 计价
YL1-20 | J09-01-017 | 机械 | 乙供 | JF004 | 安拆费及场外运费 | 元 | 7.03 | 1 | 0 | 0 | 计价
YL1-20 | J09-01-017 | 材料 | 乙供 | C21020101 | 电 | kW·h | 130 | 0.84 | 0 | 0 | 计价
YL1-20 | J13-01-079 | 机械 | 乙供 | JF001 | 折旧费 | 元 | 28.9 | 1 | 0 | 0 | 计价
YL1-20 | J13-01-079 | 机械 | 乙供 | JF002 | 检修费 | 元 | 5.36 | 1 | 0 | 0 | 计价
YL1-20 | J13-01-079 | 机械 | 乙供 | JF003 | 维护费 | 元 | 27.87 | 1 | 0 | 0 | 计价
YL1-20 | J13-01-079 | 人工 | 乙供 | 9101109 | 安装技术工 | 工日 | 1.0417 | 107 | 0 | 0 | 计价
YL1-20 | J13-01-079 | 材料 | 乙供 | C19010102 | 汽油 | kg | 18.539 | 7.61 | 0 | 0 | 计价
YL1-21 | J09-01-017 | 机械 | 乙供 | JF001 | 折旧费 | 元 | 8.63 | 1 | 0 | 0 | 计价
YL1-21 | J09-01-017 | 机械 | 乙供 | JF002 | 检修费 | 元 | 1.54 | 1 | 0 | 0 | 计价
YL1-21 | J09-01-017 | 机械 | 乙供 | JF003 | 维护费 | 元 | 4.99 | 1 | 0 | 0 | 计价
YL1-21 | J09-01-017 | 机械 | 乙供 | JF004 | 安拆费及场外运费 | 元 | 7.03 | 1 | 0 | 0 | 计价
YL1-21 | J09-01-017 | 材料 | 乙供 | C21020101 | 电 | kW·h | 130 | 0.84 | 0 | 0 | 计价
YL1-21 | J13-01-079 | 机械 | 乙供 | JF001 | 折旧费 | 元 | 28.9 | 1 | 0 | 0 | 计价
YL1-21 | J13-01-079 | 机械 | 乙供 | JF002 | 检修费 | 元 | 5.36 | 1 | 0 | 0 | 计价
YL1-21 | J13-01-079 | 机械 | 乙供 | JF003 | 维护费 | 元 | 27.87 | 1 | 0 | 0 | 计价
YL1-21 | J13-01-079 | 人工 | 乙供 | 9101109 | 安装技术工 | 工日 | 1.0417 | 107 | 0 | 0 | 计价
YL1-21 | J13-01-079 | 材料 | 乙供 | C19010102 | 汽油 | kg | 18.539 | 7.61 | 0 | 0 | 计价
YL1-22 | J01-01-002 | 机械 | 乙供 | JF001 | 折旧费 | 元 | 100.92 | 1 | 0 | 0 | 计价
YL1-22 | J01-01-002 | 机械 | 乙供 | JF002 | 检修费 | 元 | 42.56 | 1 | 0 | 0 | 计价
YL1-22 | J01-01-002 | 机械 | 乙供 | JF003 | 维护费 | 元 | 110.66 | 1 | 0 | 0 | 计价
YL1-22 | J01-01-002 | 人工 | 乙供 | 9101109 | 安装技术工 | 工日 | 2.5 | 107 | 0 | 0 | 计价
YL1-22 | J01-01-002 | 材料 | 乙供 | C19010201 | 柴油0号 | kg | 59.01 | 6.32 | 0 | 0 | 计价
YL1-22 | J01-01-034 | 机械 | 乙供 | JF001 | 折旧费 | 元 | 98.95 | 1 | 0 | 0 | 计价
YL1-22 | J01-01-034 | 机械 | 乙供 | JF002 | 检修费 | 元 | 26.14 | 1 | 0 | 0 | 计价
YL1-22 | J01-01-034 | 机械 | 乙供 | JF003 | 维护费 | 元 | 58.55 | 1 | 0 | 0 | 计价
YL1-22 | J01-01-034 | 人工 | 乙供 | 9101109 | 安装技术工 | 工日 | 2.2727 | 107 | 0 | 0 | 计价
YL1-22 | J01-01-034 | 材料 | 乙供 | C19010201 | 柴油0号 | kg | 33.68 | 6.32 | 0 | 0 | 计价
YL1-22 | J04-01-020 | 机械 | 乙供 | JF001 | 折旧费 | 元 | 62.21 | 1 | 0 | 0 | 计价
YL1-22 | J04-01-020 | 机械 | 乙供 | JF002 | 检修费 | 元 | 10.3 | 1 | 0 | 0 | 计价
YL1-22 | J04-01-020 | 机械 | 乙供 | JF003 | 维护费 | 元 | 48.72 | 1 | 0 | 0 | 计价
YL1-22 | J04-01-020 | 人工 | 乙供 | 9101109 | 安装技术工 | 工日 | 2.8571 | 107 | 0 | 0 | 计价
YL1-22 | J04-01-020 | 材料 | 乙供 | C19010102 | 汽油 | kg | 35.5 | 7.61 | 0 | 0 | 计价
YL1-22 | J13-01-079 | 机械 | 乙供 | JF001 | 折旧费 | 元 | 28.9 | 1 | 0 | 0 | 计价
YL1-22 | J13-01-079 | 机械 | 乙供 | JF002 | 检修费 | 元 | 5.36 | 1 | 0 | 0 | 计价
YL1-22 | J13-01-079 | 机械 | 乙供 | JF003 | 维护费 | 元 | 27.87 | 1 | 0 | 0 | 计价
YL1-22 | J13-01-079 | 人工 | 乙供 | 9101109 | 安装技术工 | 工日 | 1.0417 | 107 | 0 | 0 | 计价
YL1-22 | J13-01-079 | 材料 | 乙供 | C19010102 | 汽油 | kg | 18.539 | 7.61 | 0 | 0 | 计价
YL1-23 | J01-01-002 | 机械 | 乙供 | JF001 | 折旧费 | 元 | 100.92 | 1 | 0 | 0 | 计价
YL1-23 | J01-01-002 | 机械 | 乙供 | JF002 | 检修费 | 元 | 42.56 | 1 | 0 | 0 | 计价
YL1-23 | J01-01-002 | 机械 | 乙供 | JF003 | 维护费 | 元 | 110.66 | 1 | 0 | 0 | 计价
YL1-23 | J01-01-002 | 人工 | 乙供 | 9101109 | 安装技术工 | 工日 | 2.5 | 107 | 0 | 0 | 计价
YL1-23 | J01-01-002 | 材料 | 乙供 | C19010201 | 柴油0号 | kg | 59.01 | 6.32 | 0 | 0 | 计价
YL1-23 | J01-01-034 | 机械 | 乙供 | JF001 | 折旧费 | 元 | 98.95 | 1 | 0 | 0 | 计价
YL1-23 | J01-01-034 | 机械 | 乙供 | JF002 | 检修费 | 元 | 26.14 | 1 | 0 | 0 | 计价
YL1-23 | J01-01-034 | 机械 | 乙供 | JF003 | 维护费 | 元 | 58.55 | 1 | 0 | 0 | 计价
YL1-23 | J01-01-034 | 人工 | 乙供 | 9101109 | 安装技术工 | 工日 | 2.2727 | 107 | 0 | 0 | 计价
YL1-23 | J01-01-034 | 材料 | 乙供 | C19010201 | 柴油0号 | kg | 33.68 | 6.32 | 0 | 0 | 计价
YL1-23 | J04-01-020 | 机械 | 乙供 | JF001 | 折旧费 | 元 | 62.21 | 1 | 0 | 0 | 计价
YL1-23 | J04-01-020 | 机械 | 乙供 | JF002 | 检修费 | 元 | 10.3 | 1 | 0 | 0 | 计价
YL1-23 | J04-01-020 | 机械 | 乙供 | JF003 | 维护费 | 元 | 48.72 | 1 | 0 | 0 | 计价
YL1-23 | J04-01-020 | 人工 | 乙供 | 9101109 | 安装技术工 | 工日 | 2.8571 | 107 | 0 | 0 | 计价
YL1-23 | J04-01-020 | 材料 | 乙供 | C19010102 | 汽油 | kg | 35.5 | 7.61 | 0 | 0 | 计价
YL1-23 | J13-01-079 | 机械 | 乙供 | JF001 | 折旧费 | 元 | 28.9 | 1 | 0 | 0 | 计价
YL1-23 | J13-01-079 | 机械 | 乙供 | JF002 | 检修费 | 元 | 5.36 | 1 | 0 | 0 | 计价
YL1-23 | J13-01-079 | 机械 | 乙供 | JF003 | 维护费 | 元 | 27.87 | 1 | 0 | 0 | 计价
YL1-23 | J13-01-079 | 人工 | 乙供 | 9101109 | 安装技术工 | 工日 | 1.0417 | 107 | 0 | 0 | 计价
YL1-23 | J13-01-079 | 材料 | 乙供 | C19010102 | 汽油 | kg | 18.539 | 7.61 | 0 | 0 | 计价
YL1-24 | J13-01-079 | 机械 | 乙供 | JF001 | 折旧费 | 元 | 28.9 | 1 | 0 | 0 | 计价
YL1-24 | J13-01-079 | 机械 | 乙供 | JF002 | 检修费 | 元 | 5.36 | 1 | 0 | 0 | 计价
YL1-24 | J13-01-079 | 机械 | 乙供 | JF003 | 维护费 | 元 | 27.87 | 1 | 0 | 0 | 计价
YL1-24 | J13-01-079 | 人工 | 乙供 | 9101109 | 安装技术工 | 工日 | 1.0417 | 107 | 0 | 0 | 计价
YL1-24 | J13-01-079 | 材料 | 乙供 | C19010102 | 汽油 | kg | 18.539 | 7.61 | 0 | 0 | 计价
YL1-24 | J11-01-020 | 机械 | 乙供 | JF001 | 折旧费 | 元 | 30.76 | 1 | 0 | 0 | 计价
YL1-24 | J11-01-020 | 机械 | 乙供 | JF002 | 检修费 | 元 | 10.91 | 1 | 0 | 0 | 计价
YL1-24 | J11-01-020 | 机械 | 乙供 | JF003 | 维护费 | 元 | 23.02 | 1 | 0 | 0 | 计价
YL1-24 | J11-01-020 | 机械 | 乙供 | JF004 | 安拆费及场外运费 | 元 | 16.34 | 1 | 0 | 0 | 计价
YL1-24 | J11-01-020 | 材料 | 乙供 | C21020101 | 电 | kW·h | 403.2 | 0.84 | 0 | 0 | 计价
YL1-25 | J11-01-020 | 机械 | 乙供 | JF001 | 折旧费 | 元 | 30.76 | 1 | 0 | 0 | 计价
YL1-25 | J11-01-020 | 机械 | 乙供 | JF002 | 检修费 | 元 | 10.91 | 1 | 0 | 0 | 计价
YL1-25 | J11-01-020 | 机械 | 乙供 | JF003 | 维护费 | 元 | 23.02 | 1 | 0 | 0 | 计价
YL1-25 | J11-01-020 | 机械 | 乙供 | JF004 | 安拆费及场外运费 | 元 | 16.34 | 1 | 0 | 0 | 计价
YL1-25 | J11-01-020 | 材料 | 乙供 | C21020101 | 电 | kW·h | 403.2 | 0.84 | 0 | 0 | 计价
YL1-25 | J13-01-079 | 机械 | 乙供 | JF001 | 折旧费 | 元 | 28.9 | 1 | 0 | 0 | 计价
YL1-25 | J13-01-079 | 机械 | 乙供 | JF002 | 检修费 | 元 | 5.36 | 1 | 0 | 0 | 计价
YL1-25 | J13-01-079 | 机械 | 乙供 | JF003 | 维护费 | 元 | 27.87 | 1 | 0 | 0 | 计价
YL1-25 | J13-01-079 | 人工 | 乙供 | 9101109 | 安装技术工 | 工日 | 1.0417 | 107 | 0 | 0 | 计价
YL1-25 | J13-01-079 | 材料 | 乙供 | C19010102 | 汽油 | kg | 18.539 | 7.61 | 0 | 0 | 计价
YL1-26 | J11-01-020 | 机械 | 乙供 | JF001 | 折旧费 | 元 | 30.76 | 1 | 0 | 0 | 计价
YL1-26 | J11-01-020 | 机械 | 乙供 | JF002 | 检修费 | 元 | 10.91 | 1 | 0 | 0 | 计价
YL1-26 | J11-01-020 | 机械 | 乙供 | JF003 | 维护费 | 元 | 23.02 | 1 | 0 | 0 | 计价
YL1-26 | J11-01-020 | 机械 | 乙供 | JF004 | 安拆费及场外运费 | 元 | 16.34 | 1 | 0 | 0 | 计价
YL1-26 | J11-01-020 | 材料 | 乙供 | C21020101 | 电 | kW·h | 403.2 | 0.84 | 0 | 0 | 计价
YL1-26 | J13-01-079 | 机械 | 乙供 | JF001 | 折旧费 | 元 | 28.9 | 1 | 0 | 0 | 计价
YL1-26 | J13-01-079 | 机械 | 乙供 | JF002 | 检修费 | 元 | 5.36 | 1 | 0 | 0 | 计价
YL1-26 | J13-01-079 | 机械 | 乙供 | JF003 | 维护费 | 元 | 27.87 | 1 | 0 | 0 | 计价
YL1-26 | J13-01-079 | 人工 | 乙供 | 9101109 | 安装技术工 | 工日 | 1.0417 | 107 | 0 | 0 | 计价
YL1-26 | J13-01-079 | 材料 | 乙供 | C19010102 | 汽油 | kg | 18.539 | 7.61 | 0 | 0 | 计价
YL1-27 | J13-01-079 | 机械 | 乙供 | JF001 | 折旧费 | 元 | 28.9 | 1 | 0 | 0 | 计价
YL1-27 | J13-01-079 | 机械 | 乙供 | JF002 | 检修费 | 元 | 5.36 | 1 | 0 | 0 | 计价
YL1-27 | J13-01-079 | 机械 | 乙供 | JF003 | 维护费 | 元 | 27.87 | 1 | 0 | 0 | 计价
YL1-27 | J13-01-079 | 人工 | 乙供 | 9101109 | 安装技术工 | 工日 | 1.0417 | 107 | 0 | 0 | 计价
YL1-27 | J13-01-079 | 材料 | 乙供 | C19010102 | 汽油 | kg | 18.539 | 7.61 | 0 | 0 | 计价
YL1-27 | J11-01-020 | 机械 | 乙供 | JF001 | 折旧费 | 元 | 30.76 | 1 | 0 | 0 | 计价
YL1-27 | J11-01-020 | 机械 | 乙供 | JF002 | 检修费 | 元 | 10.91 | 1 | 0 | 0 | 计价
YL1-27 | J11-01-020 | 机械 | 乙供 | JF003 | 维护费 | 元 | 23.02 | 1 | 0 | 0 | 计价
YL1-27 | J11-01-020 | 机械 | 乙供 | JF004 | 安拆费及场外运费 | 元 | 16.34 | 1 | 0 | 0 | 计价
YL1-27 | J11-01-020 | 材料 | 乙供 | C21020101 | 电 | kW·h | 403.2 | 0.84 | 0 | 0 | 计价
YL1-28 | J13-01-079 | 机械 | 乙供 | JF001 | 折旧费 | 元 | 28.9 | 1 | 0 | 0 | 计价
YL1-28 | J13-01-079 | 机械 | 乙供 | JF002 | 检修费 | 元 | 5.36 | 1 | 0 | 0 | 计价
YL1-28 | J13-01-079 | 机械 | 乙供 | JF003 | 维护费 | 元 | 27.87 | 1 | 0 | 0 | 计价
YL1-28 | J13-01-079 | 人工 | 乙供 | 9101109 | 安装技术工 | 工日 | 1.0417 | 107 | 0 | 0 | 计价
YL1-28 | J13-01-079 | 材料 | 乙供 | C19010102 | 汽油 | kg | 18.539 | 7.61 | 0 | 0 | 计价
YL1-28 | J11-01-020 | 机械 | 乙供 | JF001 | 折旧费 | 元 | 30.76 | 1 | 0 | 0 | 计价
YL1-28 | J11-01-020 | 机械 | 乙供 | JF002 | 检修费 | 元 | 10.91 | 1 | 0 | 0 | 计价
YL1-28 | J11-01-020 | 机械 | 乙供 | JF003 | 维护费 | 元 | 23.02 | 1 | 0 | 0 | 计价
YL1-28 | J11-01-020 | 机械 | 乙供 | JF004 | 安拆费及场外运费 | 元 | 16.34 | 1 | 0 | 0 | 计价
YL1-28 | J11-01-020 | 材料 | 乙供 | C21020101 | 电 | kW·h | 403.2 | 0.84 | 0 | 0 | 计价
YL1-29 | J13-01-079 | 机械 | 乙供 | JF001 | 折旧费 | 元 | 28.9 | 1 | 0 | 0 | 计价
YL1-29 | J13-01-079 | 机械 | 乙供 | JF002 | 检修费 | 元 | 5.36 | 1 | 0 | 0 | 计价
YL1-29 | J13-01-079 | 机械 | 乙供 | JF003 | 维护费 | 元 | 27.87 | 1 | 0 | 0 | 计价
YL1-29 | J13-01-079 | 人工 | 乙供 | 9101109 | 安装技术工 | 工日 | 1.0417 | 107 | 0 | 0 | 计价
YL1-29 | J13-01-079 | 材料 | 乙供 | C19010102 | 汽油 | kg | 18.539 | 7.61 | 0 | 0 | 计价
YL1-30 | J13-01-079 | 机械 | 乙供 | JF001 | 折旧费 | 元 | 28.9 | 1 | 0 | 0 | 计价
YL1-30 | J13-01-079 | 机械 | 乙供 | JF002 | 检修费 | 元 | 5.36 | 1 | 0 | 0 | 计价
YL1-30 | J13-01-079 | 机械 | 乙供 | JF003 | 维护费 | 元 | 27.87 | 1 | 0 | 0 | 计价
YL1-30 | J13-01-079 | 人工 | 乙供 | 9101109 | 安装技术工 | 工日 | 1.0417 | 107 | 0 | 0 | 计价
YL1-30 | J13-01-079 | 材料 | 乙供 | C19010102 | 汽油 | kg | 18.539 | 7.61 | 0 | 0 | 计价
YL1-31 | J13-01-079 | 机械 | 乙供 | JF001 | 折旧费 | 元 | 28.9 | 1 | 0 | 0 | 计价
YL1-31 | J13-01-079 | 机械 | 乙供 | JF002 | 检修费 | 元 | 5.36 | 1 | 0 | 0 | 计价
YL1-31 | J13-01-079 | 机械 | 乙供 | JF003 | 维护费 | 元 | 27.87 | 1 | 0 | 0 | 计价
YL1-31 | J13-01-079 | 人工 | 乙供 | 9101109 | 安装技术工 | 工日 | 1.0417 | 107 | 0 | 0 | 计价
YL1-31 | J13-01-079 | 材料 | 乙供 | C19010102 | 汽油 | kg | 18.539 | 7.61 | 0 | 0 | 计价
YL1-31 | J11-01-020 | 机械 | 乙供 | JF001 | 折旧费 | 元 | 30.76 | 1 | 0 | 0 | 计价
YL1-31 | J11-01-020 | 机械 | 乙供 | JF002 | 检修费 | 元 | 10.91 | 1 | 0 | 0 | 计价
YL1-31 | J11-01-020 | 机械 | 乙供 | JF003 | 维护费 | 元 | 23.02 | 1 | 0 | 0 | 计价
YL1-31 | J11-01-020 | 机械 | 乙供 | JF004 | 安拆费及场外运费 | 元 | 16.34 | 1 | 0 | 0 | 计价
YL1-31 | J11-01-020 | 材料 | 乙供 | C21020101 | 电 | kW·h | 403.2 | 0.84 | 0 | 0 | 计价
YL1-32 | J13-01-079 | 机械 | 乙供 | JF001 | 折旧费 | 元 | 28.9 | 1 | 0 | 0 | 计价
YL1-32 | J13-01-079 | 机械 | 乙供 | JF002 | 检修费 | 元 | 5.36 | 1 | 0 | 0 | 计价
YL1-32 | J13-01-079 | 机械 | 乙供 | JF003 | 维护费 | 元 | 27.87 | 1 | 0 | 0 | 计价
YL1-32 | J13-01-079 | 人工 | 乙供 | 9101109 | 安装技术工 | 工日 | 1.0417 | 107 | 0 | 0 | 计价
YL1-32 | J13-01-079 | 材料 | 乙供 | C19010102 | 汽油 | kg | 18.539 | 7.61 | 0 | 0 | 计价
YL1-32 | J11-01-020 | 机械 | 乙供 | JF001 | 折旧费 | 元 | 30.76 | 1 | 0 | 0 | 计价
YL1-32 | J11-01-020 | 机械 | 乙供 | JF002 | 检修费 | 元 | 10.91 | 1 | 0 | 0 | 计价
YL1-32 | J11-01-020 | 机械 | 乙供 | JF003 | 维护费 | 元 | 23.02 | 1 | 0 | 0 | 计价
YL1-32 | J11-01-020 | 机械 | 乙供 | JF004 | 安拆费及场外运费 | 元 | 16.34 | 1 | 0 | 0 | 计价
YL1-32 | J11-01-020 | 材料 | 乙供 | C21020101 | 电 | kW·h | 403.2 | 0.84 | 0 | 0 | 计价
YL1-33 | J13-01-079 | 机械 | 乙供 | JF001 | 折旧费 | 元 | 28.9 | 1 | 0 | 0 | 计价
YL1-33 | J13-01-079 | 机械 | 乙供 | JF002 | 检修费 | 元 | 5.36 | 1 | 0 | 0 | 计价
YL1-33 | J13-01-079 | 机械 | 乙供 | JF003 | 维护费 | 元 | 27.87 | 1 | 0 | 0 | 计价
YL1-33 | J13-01-079 | 人工 | 乙供 | 9101109 | 安装技术工 | 工日 | 1.0417 | 107 | 0 | 0 | 计价
YL1-33 | J13-01-079 | 材料 | 乙供 | C19010102 | 汽油 | kg | 18.539 | 7.61 | 0 | 0 | 计价
YL1-33 | J11-01-020 | 机械 | 乙供 | JF001 | 折旧费 | 元 | 30.76 | 1 | 0 | 0 | 计价
YL1-33 | J11-01-020 | 机械 | 乙供 | JF002 | 检修费 | 元 | 10.91 | 1 | 0 | 0 | 计价
YL1-33 | J11-01-020 | 机械 | 乙供 | JF003 | 维护费 | 元 | 23.02 | 1 | 0 | 0 | 计价
YL1-33 | J11-01-020 | 机械 | 乙供 | JF004 | 安拆费及场外运费 | 元 | 16.34 | 1 | 0 | 0 | 计价
YL1-33 | J11-01-020 | 材料 | 乙供 | C21020101 | 电 | kW·h | 403.2 | 0.84 | 0 | 0 | 计价
YL1-34 | J02-01-013 | 机械 | 乙供 | JF001 | 折旧费 | 元 | 271.65 | 1 | 0 | 0 | 计价
YL1-34 | J02-01-013 | 机械 | 乙供 | JF002 | 检修费 | 元 | 11.86 | 1 | 0 | 0 | 计价
YL1-34 | J02-01-013 | 机械 | 乙供 | JF003 | 维护费 | 元 | 65.11 | 1 | 0 | 0 | 计价
YL1-34 | J02-01-013 | 机械 | 乙供 | JF004 | 安拆费及场外运费 | 元 | 84.76 | 1 | 0 | 0 | 计价
YL1-34 | J02-01-013 | 人工 | 乙供 | 9101109 | 安装技术工 | 工日 | 2.7778 | 107 | 0 | 0 | 计价
YL1-34 | J02-01-013 | 材料 | 乙供 | C19010201 | 柴油0号 | kg | 24.9 | 6.32 | 0 | 0 | 计价
YL1-34 | J02-01-013 | 材料 | 乙供 | C21020101 | 电 | kW·h | 187.5 | 0.84 | 0 | 0 | 计价
YL1-34 | J03-01-036 | 机械 | 乙供 | JF001 | 折旧费 | 元 | 157.49 | 1 | 0 | 0 | 计价
YL1-34 | J03-01-036 | 机械 | 乙供 | JF002 | 检修费 | 元 | 73.41 | 1 | 0 | 0 | 计价
YL1-34 | J03-01-036 | 机械 | 乙供 | JF003 | 维护费 | 元 | 151.96 | 1 | 0 | 0 | 计价
YL1-34 | J03-01-036 | 人工 | 乙供 | 9101109 | 安装技术工 | 工日 | 2.5 | 107 | 0 | 0 | 计价
YL1-34 | J03-01-036 | 材料 | 乙供 | C19010201 | 柴油0号 | kg | 35.85 | 6.32 | 0 | 0 | 计价
YL1-34 | J03-01-033 | 机械 | 乙供 | JF001 | 折旧费 | 元 | 44.37 | 1 | 0 | 0 | 计价
YL1-34 | J03-01-033 | 机械 | 乙供 | JF002 | 检修费 | 元 | 20.68 | 1 | 0 | 0 | 计价
YL1-34 | J03-01-033 | 机械 | 乙供 | JF003 | 维护费 | 元 | 42.81 | 1 | 0 | 0 | 计价
YL1-34 | J03-01-033 | 人工 | 乙供 | 9101109 | 安装技术工 | 工日 | 2.5 | 107 | 0 | 0 | 计价
YL1-34 | J03-01-033 | 材料 | 乙供 | C19010102 | 汽油 | kg | 23.3 | 7.61 | 0 | 0 | 计价
YL1-34 | J13-01-079 | 机械 | 乙供 | JF001 | 折旧费 | 元 | 28.9 | 1 | 0 | 0 | 计价
YL1-34 | J13-01-079 | 机械 | 乙供 | JF002 | 检修费 | 元 | 5.36 | 1 | 0 | 0 | 计价
YL1-34 | J13-01-079 | 机械 | 乙供 | JF003 | 维护费 | 元 | 27.87 | 1 | 0 | 0 | 计价
YL1-34 | J13-01-079 | 人工 | 乙供 | 9101109 | 安装技术工 | 工日 | 1.0417 | 107 | 0 | 0 | 计价
YL1-34 | J13-01-079 | 材料 | 乙供 | C19010102 | 汽油 | kg | 18.539 | 7.61 | 0 | 0 | 计价
YL1-34 | J10-01-002 | 机械 | 乙供 | JF001 | 折旧费 | 元 | 1.94 | 1 | 0 | 0 | 计价
YL1-34 | J10-01-002 | 机械 | 乙供 | JF002 | 检修费 | 元 | 0.44 | 1 | 0 | 0 | 计价
YL1-34 | J10-01-002 | 机械 | 乙供 | JF003 | 维护费 | 元 | 1.47 | 1 | 0 | 0 | 计价
YL1-34 | J10-01-002 | 机械 | 乙供 | JF004 | 安拆费及场外运费 | 元 | 12.75 | 1 | 0 | 0 | 计价
YL1-34 | J10-01-002 | 材料 | 乙供 | C21020101 | 电 | kW·h | 87.2 | 0.84 | 0 | 0 | 计价
YL1-35 | J02-01-013 | 机械 | 乙供 | JF001 | 折旧费 | 元 | 271.65 | 1 | 0 | 0 | 计价
YL1-35 | J02-01-013 | 机械 | 乙供 | JF002 | 检修费 | 元 | 11.86 | 1 | 0 | 0 | 计价
YL1-35 | J02-01-013 | 机械 | 乙供 | JF003 | 维护费 | 元 | 65.11 | 1 | 0 | 0 | 计价
YL1-35 | J02-01-013 | 机械 | 乙供 | JF004 | 安拆费及场外运费 | 元 | 84.76 | 1 | 0 | 0 | 计价
YL1-35 | J02-01-013 | 人工 | 乙供 | 9101109 | 安装技术工 | 工日 | 2.7778 | 107 | 0 | 0 | 计价
YL1-35 | J02-01-013 | 材料 | 乙供 | C19010201 | 柴油0号 | kg | 24.9 | 6.32 | 0 | 0 | 计价
YL1-35 | J02-01-013 | 材料 | 乙供 | C21020101 | 电 | kW·h | 187.5 | 0.84 | 0 | 0 | 计价
YL1-35 | J03-01-036 | 机械 | 乙供 | JF001 | 折旧费 | 元 | 157.49 | 1 | 0 | 0 | 计价
YL1-35 | J03-01-036 | 机械 | 乙供 | JF002 | 检修费 | 元 | 73.41 | 1 | 0 | 0 | 计价
YL1-35 | J03-01-036 | 机械 | 乙供 | JF003 | 维护费 | 元 | 151.96 | 1 | 0 | 0 | 计价
YL1-35 | J03-01-036 | 人工 | 乙供 | 9101109 | 安装技术工 | 工日 | 2.5 | 107 | 0 | 0 | 计价
YL1-35 | J03-01-036 | 材料 | 乙供 | C19010201 | 柴油0号 | kg | 35.85 | 6.32 | 0 | 0 | 计价
YL1-35 | J03-01-033 | 机械 | 乙供 | JF001 | 折旧费 | 元 | 44.37 | 1 | 0 | 0 | 计价
YL1-35 | J03-01-033 | 机械 | 乙供 | JF002 | 检修费 | 元 | 20.68 | 1 | 0 | 0 | 计价
YL1-35 | J03-01-033 | 机械 | 乙供 | JF003 | 维护费 | 元 | 42.81 | 1 | 0 | 0 | 计价
YL1-35 | J03-01-033 | 人工 | 乙供 | 9101109 | 安装技术工 | 工日 | 2.5 | 107 | 0 | 0 | 计价
YL1-35 | J03-01-033 | 材料 | 乙供 | C19010102 | 汽油 | kg | 23.3 | 7.61 | 0 | 0 | 计价
YL1-35 | J13-01-079 | 机械 | 乙供 | JF001 | 折旧费 | 元 | 28.9 | 1 | 0 | 0 | 计价
YL1-35 | J13-01-079 | 机械 | 乙供 | JF002 | 检修费 | 元 | 5.36 | 1 | 0 | 0 | 计价
YL1-35 | J13-01-079 | 机械 | 乙供 | JF003 | 维护费 | 元 | 27.87 | 1 | 0 | 0 | 计价
YL1-35 | J13-01-079 | 人工 | 乙供 | 9101109 | 安装技术工 | 工日 | 1.0417 | 107 | 0 | 0 | 计价
YL1-35 | J13-01-079 | 材料 | 乙供 | C19010102 | 汽油 | kg | 18.539 | 7.61 | 0 | 0 | 计价
YL1-35 | J10-01-002 | 机械 | 乙供 | JF001 | 折旧费 | 元 | 1.94 | 1 | 0 | 0 | 计价
YL1-35 | J10-01-002 | 机械 | 乙供 | JF002 | 检修费 | 元 | 0.44 | 1 | 0 | 0 | 计价
YL1-35 | J10-01-002 | 机械 | 乙供 | JF003 | 维护费 | 元 | 1.47 | 1 | 0 | 0 | 计价
YL1-35 | J10-01-002 | 机械 | 乙供 | JF004 | 安拆费及场外运费 | 元 | 12.75 | 1 | 0 | 0 | 计价
YL1-35 | J10-01-002 | 材料 | 乙供 | C21020101 | 电 | kW·h | 87.2 | 0.84 | 0 | 0 | 计价
YL1-36 | J02-01-013 | 机械 | 乙供 | JF001 | 折旧费 | 元 | 271.65 | 1 | 0 | 0 | 计价
YL1-36 | J02-01-013 | 机械 | 乙供 | JF002 | 检修费 | 元 | 11.86 | 1 | 0 | 0 | 计价
YL1-36 | J02-01-013 | 机械 | 乙供 | JF003 | 维护费 | 元 | 65.11 | 1 | 0 | 0 | 计价
YL1-36 | J02-01-013 | 机械 | 乙供 | JF004 | 安拆费及场外运费 | 元 | 84.76 | 1 | 0 | 0 | 计价
YL1-36 | J02-01-013 | 人工 | 乙供 | 9101109 | 安装技术工 | 工日 | 2.7778 | 107 | 0 | 0 | 计价
YL1-36 | J02-01-013 | 材料 | 乙供 | C19010201 | 柴油0号 | kg | 24.9 | 6.32 | 0 | 0 | 计价
YL1-36 | J02-01-013 | 材料 | 乙供 | C21020101 | 电 | kW·h | 187.5 | 0.84 | 0 | 0 | 计价
YL1-36 | J03-01-036 | 机械 | 乙供 | JF001 | 折旧费 | 元 | 157.49 | 1 | 0 | 0 | 计价
YL1-36 | J03-01-036 | 机械 | 乙供 | JF002 | 检修费 | 元 | 73.41 | 1 | 0 | 0 | 计价
YL1-36 | J03-01-036 | 机械 | 乙供 | JF003 | 维护费 | 元 | 151.96 | 1 | 0 | 0 | 计价
YL1-36 | J03-01-036 | 人工 | 乙供 | 9101109 | 安装技术工 | 工日 | 2.5 | 107 | 0 | 0 | 计价
YL1-36 | J03-01-036 | 材料 | 乙供 | C19010201 | 柴油0号 | kg | 35.85 | 6.32 | 0 | 0 | 计价
YL1-36 | J03-01-033 | 机械 | 乙供 | JF001 | 折旧费 | 元 | 44.37 | 1 | 0 | 0 | 计价
YL1-36 | J03-01-033 | 机械 | 乙供 | JF002 | 检修费 | 元 | 20.68 | 1 | 0 | 0 | 计价
YL1-36 | J03-01-033 | 机械 | 乙供 | JF003 | 维护费 | 元 | 42.81 | 1 | 0 | 0 | 计价
YL1-36 | J03-01-033 | 人工 | 乙供 | 9101109 | 安装技术工 | 工日 | 2.5 | 107 | 0 | 0 | 计价
YL1-36 | J03-01-033 | 材料 | 乙供 | C19010102 | 汽油 | kg | 23.3 | 7.61 | 0 | 0 | 计价
YL1-36 | J13-01-079 | 机械 | 乙供 | JF001 | 折旧费 | 元 | 28.9 | 1 | 0 | 0 | 计价
YL1-36 | J13-01-079 | 机械 | 乙供 | JF002 | 检修费 | 元 | 5.36 | 1 | 0 | 0 | 计价
YL1-36 | J13-01-079 | 机械 | 乙供 | JF003 | 维护费 | 元 | 27.87 | 1 | 0 | 0 | 计价
YL1-36 | J13-01-079 | 人工 | 乙供 | 9101109 | 安装技术工 | 工日 | 1.0417 | 107 | 0 | 0 | 计价
YL1-36 | J13-01-079 | 材料 | 乙供 | C19010102 | 汽油 | kg | 18.539 | 7.61 | 0 | 0 | 计价
YL1-36 | J10-01-002 | 机械 | 乙供 | JF001 | 折旧费 | 元 | 1.94 | 1 | 0 | 0 | 计价
YL1-36 | J10-01-002 | 机械 | 乙供 | JF002 | 检修费 | 元 | 0.44 | 1 | 0 | 0 | 计价
YL1-36 | J10-01-002 | 机械 | 乙供 | JF003 | 维护费 | 元 | 1.47 | 1 | 0 | 0 | 计价
YL1-36 | J10-01-002 | 机械 | 乙供 | JF004 | 安拆费及场外运费 | 元 | 12.75 | 1 | 0 | 0 | 计价
YL1-36 | J10-01-002 | 材料 | 乙供 | C21020101 | 电 | kW·h | 87.2 | 0.84 | 0 | 0 | 计价
YL1-37 | J02-01-013 | 机械 | 乙供 | JF001 | 折旧费 | 元 | 271.65 | 1 | 0 | 0 | 计价
YL1-37 | J02-01-013 | 机械 | 乙供 | JF002 | 检修费 | 元 | 11.86 | 1 | 0 | 0 | 计价
YL1-37 | J02-01-013 | 机械 | 乙供 | JF003 | 维护费 | 元 | 65.11 | 1 | 0 | 0 | 计价
YL1-37 | J02-01-013 | 机械 | 乙供 | JF004 | 安拆费及场外运费 | 元 | 84.76 | 1 | 0 | 0 | 计价
YL1-37 | J02-01-013 | 人工 | 乙供 | 9101109 | 安装技术工 | 工日 | 2.7778 | 107 | 0 | 0 | 计价
YL1-37 | J02-01-013 | 材料 | 乙供 | C19010201 | 柴油0号 | kg | 24.9 | 6.32 | 0 | 0 | 计价
YL1-37 | J02-01-013 | 材料 | 乙供 | C21020101 | 电 | kW·h | 187.5 | 0.84 | 0 | 0 | 计价
YL1-37 | J13-01-079 | 机械 | 乙供 | JF001 | 折旧费 | 元 | 28.9 | 1 | 0 | 0 | 计价
YL1-37 | J13-01-079 | 机械 | 乙供 | JF002 | 检修费 | 元 | 5.36 | 1 | 0 | 0 | 计价
YL1-37 | J13-01-079 | 机械 | 乙供 | JF003 | 维护费 | 元 | 27.87 | 1 | 0 | 0 | 计价
YL1-37 | J13-01-079 | 人工 | 乙供 | 9101109 | 安装技术工 | 工日 | 1.0417 | 107 | 0 | 0 | 计价
YL1-37 | J13-01-079 | 材料 | 乙供 | C19010102 | 汽油 | kg | 18.539 | 7.61 | 0 | 0 | 计价
YL1-38 | J02-01-013 | 机械 | 乙供 | JF001 | 折旧费 | 元 | 271.65 | 1 | 0 | 0 | 计价
YL1-38 | J02-01-013 | 机械 | 乙供 | JF002 | 检修费 | 元 | 11.86 | 1 | 0 | 0 | 计价
YL1-38 | J02-01-013 | 机械 | 乙供 | JF003 | 维护费 | 元 | 65.11 | 1 | 0 | 0 | 计价
YL1-38 | J02-01-013 | 机械 | 乙供 | JF004 | 安拆费及场外运费 | 元 | 84.76 | 1 | 0 | 0 | 计价
YL1-38 | J02-01-013 | 人工 | 乙供 | 9101109 | 安装技术工 | 工日 | 2.7778 | 107 | 0 | 0 | 计价
YL1-38 | J02-01-013 | 材料 | 乙供 | C19010201 | 柴油0号 | kg | 24.9 | 6.32 | 0 | 0 | 计价
YL1-38 | J02-01-013 | 材料 | 乙供 | C21020101 | 电 | kW·h | 187.5 | 0.84 | 0 | 0 | 计价
YL1-38 | J13-01-079 | 机械 | 乙供 | JF001 | 折旧费 | 元 | 28.9 | 1 | 0 | 0 | 计价
YL1-38 | J13-01-079 | 机械 | 乙供 | JF002 | 检修费 | 元 | 5.36 | 1 | 0 | 0 | 计价
YL1-38 | J13-01-079 | 机械 | 乙供 | JF003 | 维护费 | 元 | 27.87 | 1 | 0 | 0 | 计价
YL1-38 | J13-01-079 | 人工 | 乙供 | 9101109 | 安装技术工 | 工日 | 1.0417 | 107 | 0 | 0 | 计价
YL1-38 | J13-01-079 | 材料 | 乙供 | C19010102 | 汽油 | kg | 18.539 | 7.61 | 0 | 0 | 计价
YL1-39 | J09-01-017 | 机械 | 乙供 | JF001 | 折旧费 | 元 | 8.63 | 1 | 0 | 0 | 计价
YL1-39 | J09-01-017 | 机械 | 乙供 | JF002 | 检修费 | 元 | 1.54 | 1 | 0 | 0 | 计价
YL1-39 | J09-01-017 | 机械 | 乙供 | JF003 | 维护费 | 元 | 4.99 | 1 | 0 | 0 | 计价
YL1-39 | J09-01-017 | 机械 | 乙供 | JF004 | 安拆费及场外运费 | 元 | 7.03 | 1 | 0 | 0 | 计价
YL1-39 | J09-01-017 | 材料 | 乙供 | C21020101 | 电 | kW·h | 130 | 0.84 | 0 | 0 | 计价
YL1-39 | J13-01-079 | 机械 | 乙供 | JF001 | 折旧费 | 元 | 28.9 | 1 | 0 | 0 | 计价
YL1-39 | J13-01-079 | 机械 | 乙供 | JF002 | 检修费 | 元 | 5.36 | 1 | 0 | 0 | 计价
YL1-39 | J13-01-079 | 机械 | 乙供 | JF003 | 维护费 | 元 | 27.87 | 1 | 0 | 0 | 计价
YL1-39 | J13-01-079 | 人工 | 乙供 | 9101109 | 安装技术工 | 工日 | 1.0417 | 107 | 0 | 0 | 计价
YL1-39 | J13-01-079 | 材料 | 乙供 | C19010102 | 汽油 | kg | 18.539 | 7.61 | 0 | 0 | 计价
YL1-40 | J09-01-017 | 机械 | 乙供 | JF001 | 折旧费 | 元 | 8.63 | 1 | 0 | 0 | 计价
YL1-40 | J09-01-017 | 机械 | 乙供 | JF002 | 检修费 | 元 | 1.54 | 1 | 0 | 0 | 计价
YL1-40 | J09-01-017 | 机械 | 乙供 | JF003 | 维护费 | 元 | 4.99 | 1 | 0 | 0 | 计价
YL1-40 | J09-01-017 | 机械 | 乙供 | JF004 | 安拆费及场外运费 | 元 | 7.03 | 1 | 0 | 0 | 计价
YL1-40 | J09-01-017 | 材料 | 乙供 | C21020101 | 电 | kW·h | 130 | 0.84 | 0 | 0 | 计价
YL1-40 | J13-01-079 | 机械 | 乙供 | JF001 | 折旧费 | 元 | 28.9 | 1 | 0 | 0 | 计价
YL1-40 | J13-01-079 | 机械 | 乙供 | JF002 | 检修费 | 元 | 5.36 | 1 | 0 | 0 | 计价
YL1-40 | J13-01-079 | 机械 | 乙供 | JF003 | 维护费 | 元 | 27.87 | 1 | 0 | 0 | 计价
YL1-40 | J13-01-079 | 人工 | 乙供 | 9101109 | 安装技术工 | 工日 | 1.0417 | 107 | 0 | 0 | 计价
YL1-40 | J13-01-079 | 材料 | 乙供 | C19010102 | 汽油 | kg | 18.539 | 7.61 | 0 | 0 | 计价
YL1-41 | J06-01-021 | 机械 | 乙供 | JF001 | 折旧费 | 元 | 6.69 | 1 | 0 | 0 | 计价
YL1-41 | J06-01-021 | 机械 | 乙供 | JF002 | 检修费 | 元 | 1.68 | 1 | 0 | 0 | 计价
YL1-41 | J06-01-021 | 机械 | 乙供 | JF003 | 维护费 | 元 | 4.2 | 1 | 0 | 0 | 计价
YL1-41 | J06-01-021 | 人工 | 乙供 | 9101109 | 安装技术工 | 工日 | 1.3889 | 107 | 0 | 0 | 计价
YL1-41 | J06-01-021 | 材料 | 乙供 | C21020101 | 电 | kW·h | 20.91 | 0.84 | 0 | 0 | 计价
YL1-41 | J06-01-052 | 机械 | 乙供 | JF001 | 折旧费 | 元 | 8.44 | 1 | 0 | 0 | 计价
YL1-41 | J06-01-052 | 机械 | 乙供 | JF002 | 检修费 | 元 | 0.29 | 1 | 0 | 0 | 计价
YL1-41 | J06-01-052 | 机械 | 乙供 | JF003 | 维护费 | 元 | 0.41 | 1 | 0 | 0 | 计价
YL1-41 | J06-01-052 | 机械 | 乙供 | JF004 | 安拆费及场外运费 | 元 | 1.33 | 1 | 0 | 0 | 计价
YL1-41 | J06-01-052 | 材料 | 乙供 | C21020101 | 电 | kW·h | 4 | 0.84 | 0 | 0 | 计价
YL1-42 | J13-01-079 | 机械 | 乙供 | JF001 | 折旧费 | 元 | 28.9 | 1 | 0 | 0 | 计价
YL1-42 | J13-01-079 | 机械 | 乙供 | JF002 | 检修费 | 元 | 5.36 | 1 | 0 | 0 | 计价
YL1-42 | J13-01-079 | 机械 | 乙供 | JF003 | 维护费 | 元 | 27.87 | 1 | 0 | 0 | 计价
YL1-42 | J13-01-079 | 人工 | 乙供 | 9101109 | 安装技术工 | 工日 | 1.0417 | 107 | 0 | 0 | 计价
YL1-42 | J13-01-079 | 材料 | 乙供 | C19010102 | 汽油 | kg | 18.539 | 7.61 | 0 | 0 | 计价
YL1-42 | J06-01-022 | 机械 | 乙供 | JF001 | 折旧费 | 元 | 12.02 | 1 | 0 | 0 | 计价
YL1-42 | J06-01-022 | 机械 | 乙供 | JF002 | 检修费 | 元 | 3.01 | 1 | 0 | 0 | 计价
YL1-42 | J06-01-022 | 机械 | 乙供 | JF003 | 维护费 | 元 | 5.87 | 1 | 0 | 0 | 计价
YL1-42 | J06-01-022 | 人工 | 乙供 | 9101109 | 安装技术工 | 工日 | 1.3889 | 107 | 0 | 0 | 计价
YL1-42 | J06-01-022 | 材料 | 乙供 | C21020101 | 电 | kW·h | 24.38 | 0.84 | 0 | 0 | 计价
YL1-42 | J06-01-052 | 机械 | 乙供 | JF001 | 折旧费 | 元 | 8.44 | 1 | 0 | 0 | 计价
YL1-42 | J06-01-052 | 机械 | 乙供 | JF002 | 检修费 | 元 | 0.29 | 1 | 0 | 0 | 计价
YL1-42 | J06-01-052 | 机械 | 乙供 | JF003 | 维护费 | 元 | 0.41 | 1 | 0 | 0 | 计价
YL1-42 | J06-01-052 | 机械 | 乙供 | JF004 | 安拆费及场外运费 | 元 | 1.33 | 1 | 0 | 0 | 计价
YL1-42 | J06-01-052 | 材料 | 乙供 | C21020101 | 电 | kW·h | 4 | 0.84 | 0 | 0 | 计价
YL1-43 | J03-01-033 | 机械 | 乙供 | JF001 | 折旧费 | 元 | 44.37 | 1 | 0 | 0 | 计价
YL1-43 | J03-01-033 | 机械 | 乙供 | JF002 | 检修费 | 元 | 20.68 | 1 | 0 | 0 | 计价
YL1-43 | J03-01-033 | 机械 | 乙供 | JF003 | 维护费 | 元 | 42.81 | 1 | 0 | 0 | 计价
YL1-43 | J03-01-033 | 人工 | 乙供 | 9101109 | 安装技术工 | 工日 | 2.5 | 107 | 0 | 0 | 计价
YL1-43 | J03-01-033 | 材料 | 乙供 | C19010102 | 汽油 | kg | 23.3 | 7.61 | 0 | 0 | 计价
YL1-43 | J13-01-079 | 机械 | 乙供 | JF001 | 折旧费 | 元 | 28.9 | 1 | 0 | 0 | 计价
YL1-43 | J13-01-079 | 机械 | 乙供 | JF002 | 检修费 | 元 | 5.36 | 1 | 0 | 0 | 计价
YL1-43 | J13-01-079 | 机械 | 乙供 | JF003 | 维护费 | 元 | 27.87 | 1 | 0 | 0 | 计价
YL1-43 | J13-01-079 | 人工 | 乙供 | 9101109 | 安装技术工 | 工日 | 1.0417 | 107 | 0 | 0 | 计价
YL1-43 | J13-01-079 | 材料 | 乙供 | C19010102 | 汽油 | kg | 18.539 | 7.61 | 0 | 0 | 计价
YL1-43 | J04-01-032 | 机械 | 乙供 | JF001 | 折旧费 | 元 | 11.97 | 1 | 0 | 0 | 计价
YL1-43 | J04-01-032 | 机械 | 乙供 | JF002 | 检修费 | 元 | 2.93 | 1 | 0 | 0 | 计价
YL1-43 | J04-01-032 | 机械 | 乙供 | JF003 | 维护费 | 元 | 11.51 | 1 | 0 | 0 | 计价
YL1-43 | J04-01-032 | 机械 | 乙供 | JF004 | 安拆费及场外运费 | 元 | 7.65 | 1 | 0 | 0 | 计价
YL1-43 | J04-01-032 | 人工 | 乙供 | 9101109 | 安装技术工 | 工日 | 1 | 107 | 0 | 0 | 计价
YL1-43 | J04-01-032 | 材料 | 乙供 | C19010201 | 柴油0号 | kg | 6.03 | 6.32 | 0 | 0 | 计价
YL1-43 | J06-01-022 | 机械 | 乙供 | JF001 | 折旧费 | 元 | 12.02 | 1 | 0 | 0 | 计价
YL1-43 | J06-01-022 | 机械 | 乙供 | JF002 | 检修费 | 元 | 3.01 | 1 | 0 | 0 | 计价
YL1-43 | J06-01-022 | 机械 | 乙供 | JF003 | 维护费 | 元 | 5.87 | 1 | 0 | 0 | 计价
YL1-43 | J06-01-022 | 人工 | 乙供 | 9101109 | 安装技术工 | 工日 | 1.3889 | 107 | 0 | 0 | 计价
YL1-43 | J06-01-022 | 材料 | 乙供 | C21020101 | 电 | kW·h | 24.38 | 0.84 | 0 | 0 | 计价
YL1-43 | J06-01-052 | 机械 | 乙供 | JF001 | 折旧费 | 元 | 8.44 | 1 | 0 | 0 | 计价
YL1-43 | J06-01-052 | 机械 | 乙供 | JF002 | 检修费 | 元 | 0.29 | 1 | 0 | 0 | 计价
YL1-43 | J06-01-052 | 机械 | 乙供 | JF003 | 维护费 | 元 | 0.41 | 1 | 0 | 0 | 计价
YL1-43 | J06-01-052 | 机械 | 乙供 | JF004 | 安拆费及场外运费 | 元 | 1.33 | 1 | 0 | 0 | 计价
YL1-43 | J06-01-052 | 材料 | 乙供 | C21020101 | 电 | kW·h | 4 | 0.84 | 0 | 0 | 计价
YL1-44 | J13-01-079 | 机械 | 乙供 | JF001 | 折旧费 | 元 | 28.9 | 1 | 0 | 0 | 计价
YL1-44 | J13-01-079 | 机械 | 乙供 | JF002 | 检修费 | 元 | 5.36 | 1 | 0 | 0 | 计价
YL1-44 | J13-01-079 | 机械 | 乙供 | JF003 | 维护费 | 元 | 27.87 | 1 | 0 | 0 | 计价
YL1-44 | J13-01-079 | 人工 | 乙供 | 9101109 | 安装技术工 | 工日 | 1.0417 | 107 | 0 | 0 | 计价
YL1-44 | J13-01-079 | 材料 | 乙供 | C19010102 | 汽油 | kg | 18.539 | 7.61 | 0 | 0 | 计价
YL1-45 | J13-01-079 | 机械 | 乙供 | JF001 | 折旧费 | 元 | 28.9 | 1 | 0 | 0 | 计价
YL1-45 | J13-01-079 | 机械 | 乙供 | JF002 | 检修费 | 元 | 5.36 | 1 | 0 | 0 | 计价
YL1-45 | J13-01-079 | 机械 | 乙供 | JF003 | 维护费 | 元 | 27.87 | 1 | 0 | 0 | 计价
YL1-45 | J13-01-079 | 人工 | 乙供 | 9101109 | 安装技术工 | 工日 | 1.0417 | 107 | 0 | 0 | 计价
YL1-45 | J13-01-079 | 材料 | 乙供 | C19010102 | 汽油 | kg | 18.539 | 7.61 | 0 | 0 | 计价
YL1-47 | J13-01-079 | 机械 | 乙供 | JF001 | 折旧费 | 元 | 28.9 | 1 | 0 | 0 | 计价
YL1-47 | J13-01-079 | 机械 | 乙供 | JF002 | 检修费 | 元 | 5.36 | 1 | 0 | 0 | 计价
YL1-47 | J13-01-079 | 机械 | 乙供 | JF003 | 维护费 | 元 | 27.87 | 1 | 0 | 0 | 计价
YL1-47 | J13-01-079 | 人工 | 乙供 | 9101109 | 安装技术工 | 工日 | 1.0417 | 107 | 0 | 0 | 计价
YL1-47 | J13-01-079 | 材料 | 乙供 | C19010102 | 汽油 | kg | 18.539 | 7.61 | 0 | 0 | 计价
YL1-47 | J03-01-036 | 机械 | 乙供 | JF001 | 折旧费 | 元 | 157.49 | 1 | 0 | 0 | 计价
YL1-47 | J03-01-036 | 机械 | 乙供 | JF002 | 检修费 | 元 | 73.41 | 1 | 0 | 0 | 计价
YL1-47 | J03-01-036 | 机械 | 乙供 | JF003 | 维护费 | 元 | 151.96 | 1 | 0 | 0 | 计价
YL1-47 | J03-01-036 | 人工 | 乙供 | 9101109 | 安装技术工 | 工日 | 2.5 | 107 | 0 | 0 | 计价
YL1-47 | J03-01-036 | 材料 | 乙供 | C19010201 | 柴油0号 | kg | 35.85 | 6.32 | 0 | 0 | 计价
YL1-47 | J04-01-032 | 机械 | 乙供 | JF001 | 折旧费 | 元 | 11.97 | 1 | 0 | 0 | 计价
YL1-47 | J04-01-032 | 机械 | 乙供 | JF002 | 检修费 | 元 | 2.93 | 1 | 0 | 0 | 计价
YL1-47 | J04-01-032 | 机械 | 乙供 | JF003 | 维护费 | 元 | 11.51 | 1 | 0 | 0 | 计价
YL1-47 | J04-01-032 | 机械 | 乙供 | JF004 | 安拆费及场外运费 | 元 | 7.65 | 1 | 0 | 0 | 计价
YL1-47 | J04-01-032 | 人工 | 乙供 | 9101109 | 安装技术工 | 工日 | 1 | 107 | 0 | 0 | 计价
YL1-47 | J04-01-032 | 材料 | 乙供 | C19010201 | 柴油0号 | kg | 6.03 | 6.32 | 0 | 0 | 计价
YL1-47 | J06-01-022 | 机械 | 乙供 | JF001 | 折旧费 | 元 | 12.02 | 1 | 0 | 0 | 计价
YL1-47 | J06-01-022 | 机械 | 乙供 | JF002 | 检修费 | 元 | 3.01 | 1 | 0 | 0 | 计价
YL1-47 | J06-01-022 | 机械 | 乙供 | JF003 | 维护费 | 元 | 5.87 | 1 | 0 | 0 | 计价
YL1-47 | J06-01-022 | 人工 | 乙供 | 9101109 | 安装技术工 | 工日 | 1.3889 | 107 | 0 | 0 | 计价
YL1-47 | J06-01-022 | 材料 | 乙供 | C21020101 | 电 | kW·h | 24.38 | 0.84 | 0 | 0 | 计价
YL1-47 | J06-01-052 | 机械 | 乙供 | JF001 | 折旧费 | 元 | 8.44 | 1 | 0 | 0 | 计价
YL1-47 | J06-01-052 | 机械 | 乙供 | JF002 | 检修费 | 元 | 0.29 | 1 | 0 | 0 | 计价
YL1-47 | J06-01-052 | 机械 | 乙供 | JF003 | 维护费 | 元 | 0.41 | 1 | 0 | 0 | 计价
YL1-47 | J06-01-052 | 机械 | 乙供 | JF004 | 安拆费及场外运费 | 元 | 1.33 | 1 | 0 | 0 | 计价
YL1-47 | J06-01-052 | 材料 | 乙供 | C21020101 | 电 | kW·h | 4 | 0.84 | 0 | 0 | 计价
YL1-47 | J06-01-053 | 机械 | 乙供 | JF001 | 折旧费 | 元 | 14.18 | 1 | 0 | 0 | 计价
YL1-47 | J06-01-053 | 机械 | 乙供 | JF002 | 检修费 | 元 | 0.28 | 1 | 0 | 0 | 计价
YL1-47 | J06-01-053 | 机械 | 乙供 | JF003 | 维护费 | 元 | 0.4 | 1 | 0 | 0 | 计价
YL1-47 | J06-01-053 | 机械 | 乙供 | JF004 | 安拆费及场外运费 | 元 | 1.33 | 1 | 0 | 0 | 计价
YL1-47 | J06-01-053 | 材料 | 乙供 | C21020101 | 电 | kW·h | 4 | 0.84 | 0 | 0 | 计价
YL1-48 | J13-01-079 | 机械 | 乙供 | JF001 | 折旧费 | 元 | 28.9 | 1 | 0 | 0 | 计价
YL1-48 | J13-01-079 | 机械 | 乙供 | JF002 | 检修费 | 元 | 5.36 | 1 | 0 | 0 | 计价
YL1-48 | J13-01-079 | 机械 | 乙供 | JF003 | 维护费 | 元 | 27.87 | 1 | 0 | 0 | 计价
YL1-48 | J13-01-079 | 人工 | 乙供 | 9101109 | 安装技术工 | 工日 | 1.0417 | 107 | 0 | 0 | 计价
YL1-48 | J13-01-079 | 材料 | 乙供 | C19010102 | 汽油 | kg | 18.539 | 7.61 | 0 | 0 | 计价
YL1-48 | J03-01-036 | 机械 | 乙供 | JF001 | 折旧费 | 元 | 157.49 | 1 | 0 | 0 | 计价
YL1-48 | J03-01-036 | 机械 | 乙供 | JF002 | 检修费 | 元 | 73.41 | 1 | 0 | 0 | 计价
YL1-48 | J03-01-036 | 机械 | 乙供 | JF003 | 维护费 | 元 | 151.96 | 1 | 0 | 0 | 计价
YL1-48 | J03-01-036 | 人工 | 乙供 | 9101109 | 安装技术工 | 工日 | 2.5 | 107 | 0 | 0 | 计价
YL1-48 | J03-01-036 | 材料 | 乙供 | C19010201 | 柴油0号 | kg | 35.85 | 6.32 | 0 | 0 | 计价
YL1-48 | J04-01-032 | 机械 | 乙供 | JF001 | 折旧费 | 元 | 11.97 | 1 | 0 | 0 | 计价
YL1-48 | J04-01-032 | 机械 | 乙供 | JF002 | 检修费 | 元 | 2.93 | 1 | 0 | 0 | 计价
YL1-48 | J04-01-032 | 机械 | 乙供 | JF003 | 维护费 | 元 | 11.51 | 1 | 0 | 0 | 计价
YL1-48 | J04-01-032 | 机械 | 乙供 | JF004 | 安拆费及场外运费 | 元 | 7.65 | 1 | 0 | 0 | 计价
YL1-48 | J04-01-032 | 人工 | 乙供 | 9101109 | 安装技术工 | 工日 | 1 | 107 | 0 | 0 | 计价
YL1-48 | J04-01-032 | 材料 | 乙供 | C19010201 | 柴油0号 | kg | 6.03 | 6.32 | 0 | 0 | 计价
YL1-48 | J06-01-022 | 机械 | 乙供 | JF001 | 折旧费 | 元 | 12.02 | 1 | 0 | 0 | 计价
YL1-48 | J06-01-022 | 机械 | 乙供 | JF002 | 检修费 | 元 | 3.01 | 1 | 0 | 0 | 计价
YL1-48 | J06-01-022 | 机械 | 乙供 | JF003 | 维护费 | 元 | 5.87 | 1 | 0 | 0 | 计价
YL1-48 | J06-01-022 | 人工 | 乙供 | 9101109 | 安装技术工 | 工日 | 1.3889 | 107 | 0 | 0 | 计价
YL1-48 | J06-01-022 | 材料 | 乙供 | C21020101 | 电 | kW·h | 24.38 | 0.84 | 0 | 0 | 计价
YL1-48 | J06-01-052 | 机械 | 乙供 | JF001 | 折旧费 | 元 | 8.44 | 1 | 0 | 0 | 计价
YL1-48 | J06-01-052 | 机械 | 乙供 | JF002 | 检修费 | 元 | 0.29 | 1 | 0 | 0 | 计价
YL1-48 | J06-01-052 | 机械 | 乙供 | JF003 | 维护费 | 元 | 0.41 | 1 | 0 | 0 | 计价
YL1-48 | J06-01-052 | 机械 | 乙供 | JF004 | 安拆费及场外运费 | 元 | 1.33 | 1 | 0 | 0 | 计价
YL1-48 | J06-01-052 | 材料 | 乙供 | C21020101 | 电 | kW·h | 4 | 0.84 | 0 | 0 | 计价
YL1-48 | J06-01-053 | 机械 | 乙供 | JF001 | 折旧费 | 元 | 14.18 | 1 | 0 | 0 | 计价
YL1-48 | J06-01-053 | 机械 | 乙供 | JF002 | 检修费 | 元 | 0.28 | 1 | 0 | 0 | 计价
YL1-48 | J06-01-053 | 机械 | 乙供 | JF003 | 维护费 | 元 | 0.4 | 1 | 0 | 0 | 计价
YL1-48 | J06-01-053 | 机械 | 乙供 | JF004 | 安拆费及场外运费 | 元 | 1.33 | 1 | 0 | 0 | 计价
YL1-48 | J06-01-053 | 材料 | 乙供 | C21020101 | 电 | kW·h | 4 | 0.84 | 0 | 0 | 计价
YL1-49 | J13-01-079 | 机械 | 乙供 | JF001 | 折旧费 | 元 | 28.9 | 1 | 0 | 0 | 计价
YL1-49 | J13-01-079 | 机械 | 乙供 | JF002 | 检修费 | 元 | 5.36 | 1 | 0 | 0 | 计价
YL1-49 | J13-01-079 | 机械 | 乙供 | JF003 | 维护费 | 元 | 27.87 | 1 | 0 | 0 | 计价
YL1-49 | J13-01-079 | 人工 | 乙供 | 9101109 | 安装技术工 | 工日 | 1.0417 | 107 | 0 | 0 | 计价
YL1-49 | J13-01-079 | 材料 | 乙供 | C19010102 | 汽油 | kg | 18.539 | 7.61 | 0 | 0 | 计价
YL1-49 | J03-01-036 | 机械 | 乙供 | JF001 | 折旧费 | 元 | 157.49 | 1 | 0 | 0 | 计价
YL1-49 | J03-01-036 | 机械 | 乙供 | JF002 | 检修费 | 元 | 73.41 | 1 | 0 | 0 | 计价
YL1-49 | J03-01-036 | 机械 | 乙供 | JF003 | 维护费 | 元 | 151.96 | 1 | 0 | 0 | 计价
YL1-49 | J03-01-036 | 人工 | 乙供 | 9101109 | 安装技术工 | 工日 | 2.5 | 107 | 0 | 0 | 计价
YL1-49 | J03-01-036 | 材料 | 乙供 | C19010201 | 柴油0号 | kg | 35.85 | 6.32 | 0 | 0 | 计价
YL1-49 | J04-01-032 | 机械 | 乙供 | JF001 | 折旧费 | 元 | 11.97 | 1 | 0 | 0 | 计价
YL1-49 | J04-01-032 | 机械 | 乙供 | JF002 | 检修费 | 元 | 2.93 | 1 | 0 | 0 | 计价
YL1-49 | J04-01-032 | 机械 | 乙供 | JF003 | 维护费 | 元 | 11.51 | 1 | 0 | 0 | 计价
YL1-49 | J04-01-032 | 机械 | 乙供 | JF004 | 安拆费及场外运费 | 元 | 7.65 | 1 | 0 | 0 | 计价
YL1-49 | J04-01-032 | 人工 | 乙供 | 9101109 | 安装技术工 | 工日 | 1 | 107 | 0 | 0 | 计价
YL1-49 | J04-01-032 | 材料 | 乙供 | C19010201 | 柴油0号 | kg | 6.03 | 6.32 | 0 | 0 | 计价
YL1-49 | J06-01-022 | 机械 | 乙供 | JF001 | 折旧费 | 元 | 12.02 | 1 | 0 | 0 | 计价
YL1-49 | J06-01-022 | 机械 | 乙供 | JF002 | 检修费 | 元 | 3.01 | 1 | 0 | 0 | 计价
YL1-49 | J06-01-022 | 机械 | 乙供 | JF003 | 维护费 | 元 | 5.87 | 1 | 0 | 0 | 计价
YL1-49 | J06-01-022 | 人工 | 乙供 | 9101109 | 安装技术工 | 工日 | 1.3889 | 107 | 0 | 0 | 计价
YL1-49 | J06-01-022 | 材料 | 乙供 | C21020101 | 电 | kW·h | 24.38 | 0.84 | 0 | 0 | 计价
YL1-49 | J06-01-052 | 机械 | 乙供 | JF001 | 折旧费 | 元 | 8.44 | 1 | 0 | 0 | 计价
YL1-49 | J06-01-052 | 机械 | 乙供 | JF002 | 检修费 | 元 | 0.29 | 1 | 0 | 0 | 计价
YL1-49 | J06-01-052 | 机械 | 乙供 | JF003 | 维护费 | 元 | 0.41 | 1 | 0 | 0 | 计价
YL1-49 | J06-01-052 | 机械 | 乙供 | JF004 | 安拆费及场外运费 | 元 | 1.33 | 1 | 0 | 0 | 计价
YL1-49 | J06-01-052 | 材料 | 乙供 | C21020101 | 电 | kW·h | 4 | 0.84 | 0 | 0 | 计价
YL1-49 | J06-01-053 | 机械 | 乙供 | JF001 | 折旧费 | 元 | 14.18 | 1 | 0 | 0 | 计价
YL1-49 | J06-01-053 | 机械 | 乙供 | JF002 | 检修费 | 元 | 0.28 | 1 | 0 | 0 | 计价
YL1-49 | J06-01-053 | 机械 | 乙供 | JF003 | 维护费 | 元 | 0.4 | 1 | 0 | 0 | 计价
YL1-49 | J06-01-053 | 机械 | 乙供 | JF004 | 安拆费及场外运费 | 元 | 1.33 | 1 | 0 | 0 | 计价
YL1-49 | J06-01-053 | 材料 | 乙供 | C21020101 | 电 | kW·h | 4 | 0.84 | 0 | 0 | 计价
YL1-50 | J04-01-032 | 机械 | 乙供 | JF001 | 折旧费 | 元 | 11.97 | 1 | 0 | 0 | 计价
YL1-50 | J04-01-032 | 机械 | 乙供 | JF002 | 检修费 | 元 | 2.93 | 1 | 0 | 0 | 计价
YL1-50 | J04-01-032 | 机械 | 乙供 | JF003 | 维护费 | 元 | 11.51 | 1 | 0 | 0 | 计价
YL1-50 | J04-01-032 | 机械 | 乙供 | JF004 | 安拆费及场外运费 | 元 | 7.65 | 1 | 0 | 0 | 计价
YL1-50 | J04-01-032 | 人工 | 乙供 | 9101109 | 安装技术工 | 工日 | 1 | 107 | 0 | 0 | 计价
YL1-50 | J04-01-032 | 材料 | 乙供 | C19010201 | 柴油0号 | kg | 6.03 | 6.32 | 0 | 0 | 计价
YL1-50 | J06-01-022 | 机械 | 乙供 | JF001 | 折旧费 | 元 | 12.02 | 1 | 0 | 0 | 计价
YL1-50 | J06-01-022 | 机械 | 乙供 | JF002 | 检修费 | 元 | 3.01 | 1 | 0 | 0 | 计价
YL1-50 | J06-01-022 | 机械 | 乙供 | JF003 | 维护费 | 元 | 5.87 | 1 | 0 | 0 | 计价
YL1-50 | J06-01-022 | 人工 | 乙供 | 9101109 | 安装技术工 | 工日 | 1.3889 | 107 | 0 | 0 | 计价
YL1-50 | J06-01-022 | 材料 | 乙供 | C21020101 | 电 | kW·h | 24.38 | 0.84 | 0 | 0 | 计价
YL1-50 | J06-01-052 | 机械 | 乙供 | JF001 | 折旧费 | 元 | 8.44 | 1 | 0 | 0 | 计价
YL1-50 | J06-01-052 | 机械 | 乙供 | JF002 | 检修费 | 元 | 0.29 | 1 | 0 | 0 | 计价
YL1-50 | J06-01-052 | 机械 | 乙供 | JF003 | 维护费 | 元 | 0.41 | 1 | 0 | 0 | 计价
YL1-50 | J06-01-052 | 机械 | 乙供 | JF004 | 安拆费及场外运费 | 元 | 1.33 | 1 | 0 | 0 | 计价
YL1-50 | J06-01-052 | 材料 | 乙供 | C21020101 | 电 | kW·h | 4 | 0.84 | 0 | 0 | 计价
YL1-50 | J06-01-053 | 机械 | 乙供 | JF001 | 折旧费 | 元 | 14.18 | 1 | 0 | 0 | 计价
YL1-50 | J06-01-053 | 机械 | 乙供 | JF002 | 检修费 | 元 | 0.28 | 1 | 0 | 0 | 计价
YL1-50 | J06-01-053 | 机械 | 乙供 | JF003 | 维护费 | 元 | 0.4 | 1 | 0 | 0 | 计价
YL1-50 | J06-01-053 | 机械 | 乙供 | JF004 | 安拆费及场外运费 | 元 | 1.33 | 1 | 0 | 0 | 计价
YL1-50 | J06-01-053 | 材料 | 乙供 | C21020101 | 电 | kW·h | 4 | 0.84 | 0 | 0 | 计价
YL1-50 | J13-01-079 | 机械 | 乙供 | JF001 | 折旧费 | 元 | 28.9 | 1 | 0 | 0 | 计价
YL1-50 | J13-01-079 | 机械 | 乙供 | JF002 | 检修费 | 元 | 5.36 | 1 | 0 | 0 | 计价
YL1-50 | J13-01-079 | 机械 | 乙供 | JF003 | 维护费 | 元 | 27.87 | 1 | 0 | 0 | 计价
YL1-50 | J13-01-079 | 人工 | 乙供 | 9101109 | 安装技术工 | 工日 | 1.0417 | 107 | 0 | 0 | 计价
YL1-50 | J13-01-079 | 材料 | 乙供 | C19010102 | 汽油 | kg | 18.539 | 7.61 | 0 | 0 | 计价
YL1-51 | J04-01-032 | 机械 | 乙供 | JF001 | 折旧费 | 元 | 11.97 | 1 | 0 | 0 | 计价
YL1-51 | J04-01-032 | 机械 | 乙供 | JF002 | 检修费 | 元 | 2.93 | 1 | 0 | 0 | 计价
YL1-51 | J04-01-032 | 机械 | 乙供 | JF003 | 维护费 | 元 | 11.51 | 1 | 0 | 0 | 计价
YL1-51 | J04-01-032 | 机械 | 乙供 | JF004 | 安拆费及场外运费 | 元 | 7.65 | 1 | 0 | 0 | 计价
YL1-51 | J04-01-032 | 人工 | 乙供 | 9101109 | 安装技术工 | 工日 | 1 | 107 | 0 | 0 | 计价
YL1-51 | J04-01-032 | 材料 | 乙供 | C19010201 | 柴油0号 | kg | 6.03 | 6.32 | 0 | 0 | 计价
YL1-51 | J06-01-022 | 机械 | 乙供 | JF001 | 折旧费 | 元 | 12.02 | 1 | 0 | 0 | 计价
YL1-51 | J06-01-022 | 机械 | 乙供 | JF002 | 检修费 | 元 | 3.01 | 1 | 0 | 0 | 计价
YL1-51 | J06-01-022 | 机械 | 乙供 | JF003 | 维护费 | 元 | 5.87 | 1 | 0 | 0 | 计价
YL1-51 | J06-01-022 | 人工 | 乙供 | 9101109 | 安装技术工 | 工日 | 1.3889 | 107 | 0 | 0 | 计价
YL1-51 | J06-01-022 | 材料 | 乙供 | C21020101 | 电 | kW·h | 24.38 | 0.84 | 0 | 0 | 计价
YL1-51 | J06-01-052 | 机械 | 乙供 | JF001 | 折旧费 | 元 | 8.44 | 1 | 0 | 0 | 计价
YL1-51 | J06-01-052 | 机械 | 乙供 | JF002 | 检修费 | 元 | 0.29 | 1 | 0 | 0 | 计价
YL1-51 | J06-01-052 | 机械 | 乙供 | JF003 | 维护费 | 元 | 0.41 | 1 | 0 | 0 | 计价
YL1-51 | J06-01-052 | 机械 | 乙供 | JF004 | 安拆费及场外运费 | 元 | 1.33 | 1 | 0 | 0 | 计价
YL1-51 | J06-01-052 | 材料 | 乙供 | C21020101 | 电 | kW·h | 4 | 0.84 | 0 | 0 | 计价
YL1-51 | J06-01-053 | 机械 | 乙供 | JF001 | 折旧费 | 元 | 14.18 | 1 | 0 | 0 | 计价
YL1-51 | J06-01-053 | 机械 | 乙供 | JF002 | 检修费 | 元 | 0.28 | 1 | 0 | 0 | 计价
YL1-51 | J06-01-053 | 机械 | 乙供 | JF003 | 维护费 | 元 | 0.4 | 1 | 0 | 0 | 计价
YL1-51 | J06-01-053 | 机械 | 乙供 | JF004 | 安拆费及场外运费 | 元 | 1.33 | 1 | 0 | 0 | 计价
YL1-51 | J06-01-053 | 材料 | 乙供 | C21020101 | 电 | kW·h | 4 | 0.84 | 0 | 0 | 计价
YL1-51 | J13-01-079 | 机械 | 乙供 | JF001 | 折旧费 | 元 | 28.9 | 1 | 0 | 0 | 计价
YL1-51 | J13-01-079 | 机械 | 乙供 | JF002 | 检修费 | 元 | 5.36 | 1 | 0 | 0 | 计价
YL1-51 | J13-01-079 | 机械 | 乙供 | JF003 | 维护费 | 元 | 27.87 | 1 | 0 | 0 | 计价
YL1-51 | J13-01-079 | 人工 | 乙供 | 9101109 | 安装技术工 | 工日 | 1.0417 | 107 | 0 | 0 | 计价
YL1-51 | J13-01-079 | 材料 | 乙供 | C19010102 | 汽油 | kg | 18.539 | 7.61 | 0 | 0 | 计价
YL1-52 | J04-01-032 | 机械 | 乙供 | JF001 | 折旧费 | 元 | 11.97 | 1 | 0 | 0 | 计价
YL1-52 | J04-01-032 | 机械 | 乙供 | JF002 | 检修费 | 元 | 2.93 | 1 | 0 | 0 | 计价
YL1-52 | J04-01-032 | 机械 | 乙供 | JF003 | 维护费 | 元 | 11.51 | 1 | 0 | 0 | 计价
YL1-52 | J04-01-032 | 机械 | 乙供 | JF004 | 安拆费及场外运费 | 元 | 7.65 | 1 | 0 | 0 | 计价
YL1-52 | J04-01-032 | 人工 | 乙供 | 9101109 | 安装技术工 | 工日 | 1 | 107 | 0 | 0 | 计价
YL1-52 | J04-01-032 | 材料 | 乙供 | C19010201 | 柴油0号 | kg | 6.03 | 6.32 | 0 | 0 | 计价
YL1-52 | J06-01-022 | 机械 | 乙供 | JF001 | 折旧费 | 元 | 12.02 | 1 | 0 | 0 | 计价
YL1-52 | J06-01-022 | 机械 | 乙供 | JF002 | 检修费 | 元 | 3.01 | 1 | 0 | 0 | 计价
YL1-52 | J06-01-022 | 机械 | 乙供 | JF003 | 维护费 | 元 | 5.87 | 1 | 0 | 0 | 计价
YL1-52 | J06-01-022 | 人工 | 乙供 | 9101109 | 安装技术工 | 工日 | 1.3889 | 107 | 0 | 0 | 计价
YL1-52 | J06-01-022 | 材料 | 乙供 | C21020101 | 电 | kW·h | 24.38 | 0.84 | 0 | 0 | 计价
YL1-52 | J06-01-052 | 机械 | 乙供 | JF001 | 折旧费 | 元 | 8.44 | 1 | 0 | 0 | 计价
YL1-52 | J06-01-052 | 机械 | 乙供 | JF002 | 检修费 | 元 | 0.29 | 1 | 0 | 0 | 计价
YL1-52 | J06-01-052 | 机械 | 乙供 | JF003 | 维护费 | 元 | 0.41 | 1 | 0 | 0 | 计价
YL1-52 | J06-01-052 | 机械 | 乙供 | JF004 | 安拆费及场外运费 | 元 | 1.33 | 1 | 0 | 0 | 计价
YL1-52 | J06-01-052 | 材料 | 乙供 | C21020101 | 电 | kW·h | 4 | 0.84 | 0 | 0 | 计价
YL1-52 | J06-01-053 | 机械 | 乙供 | JF001 | 折旧费 | 元 | 14.18 | 1 | 0 | 0 | 计价
YL1-52 | J06-01-053 | 机械 | 乙供 | JF002 | 检修费 | 元 | 0.28 | 1 | 0 | 0 | 计价
YL1-52 | J06-01-053 | 机械 | 乙供 | JF003 | 维护费 | 元 | 0.4 | 1 | 0 | 0 | 计价
YL1-52 | J06-01-053 | 机械 | 乙供 | JF004 | 安拆费及场外运费 | 元 | 1.33 | 1 | 0 | 0 | 计价
YL1-52 | J06-01-053 | 材料 | 乙供 | C21020101 | 电 | kW·h | 4 | 0.84 | 0 | 0 | 计价
YL1-52 | J13-01-079 | 机械 | 乙供 | JF001 | 折旧费 | 元 | 28.9 | 1 | 0 | 0 | 计价
YL1-52 | J13-01-079 | 机械 | 乙供 | JF002 | 检修费 | 元 | 5.36 | 1 | 0 | 0 | 计价
YL1-52 | J13-01-079 | 机械 | 乙供 | JF003 | 维护费 | 元 | 27.87 | 1 | 0 | 0 | 计价
YL1-52 | J13-01-079 | 人工 | 乙供 | 9101109 | 安装技术工 | 工日 | 1.0417 | 107 | 0 | 0 | 计价
YL1-52 | J13-01-079 | 材料 | 乙供 | C19010102 | 汽油 | kg | 18.539 | 7.61 | 0 | 0 | 计价
YL1-53 | J04-01-032 | 机械 | 乙供 | JF001 | 折旧费 | 元 | 11.97 | 1 | 0 | 0 | 计价
YL1-53 | J04-01-032 | 机械 | 乙供 | JF002 | 检修费 | 元 | 2.93 | 1 | 0 | 0 | 计价
YL1-53 | J04-01-032 | 机械 | 乙供 | JF003 | 维护费 | 元 | 11.51 | 1 | 0 | 0 | 计价
YL1-53 | J04-01-032 | 机械 | 乙供 | JF004 | 安拆费及场外运费 | 元 | 7.65 | 1 | 0 | 0 | 计价
YL1-53 | J04-01-032 | 人工 | 乙供 | 9101109 | 安装技术工 | 工日 | 1 | 107 | 0 | 0 | 计价
YL1-53 | J04-01-032 | 材料 | 乙供 | C19010201 | 柴油0号 | kg | 6.03 | 6.32 | 0 | 0 | 计价
YL1-53 | J06-01-022 | 机械 | 乙供 | JF001 | 折旧费 | 元 | 12.02 | 1 | 0 | 0 | 计价
YL1-53 | J06-01-022 | 机械 | 乙供 | JF002 | 检修费 | 元 | 3.01 | 1 | 0 | 0 | 计价
YL1-53 | J06-01-022 | 机械 | 乙供 | JF003 | 维护费 | 元 | 5.87 | 1 | 0 | 0 | 计价
YL1-53 | J06-01-022 | 人工 | 乙供 | 9101109 | 安装技术工 | 工日 | 1.3889 | 107 | 0 | 0 | 计价
YL1-53 | J06-01-022 | 材料 | 乙供 | C21020101 | 电 | kW·h | 24.38 | 0.84 | 0 | 0 | 计价
YL1-53 | J06-01-052 | 机械 | 乙供 | JF001 | 折旧费 | 元 | 8.44 | 1 | 0 | 0 | 计价
YL1-53 | J06-01-052 | 机械 | 乙供 | JF002 | 检修费 | 元 | 0.29 | 1 | 0 | 0 | 计价
YL1-53 | J06-01-052 | 机械 | 乙供 | JF003 | 维护费 | 元 | 0.41 | 1 | 0 | 0 | 计价
YL1-53 | J06-01-052 | 机械 | 乙供 | JF004 | 安拆费及场外运费 | 元 | 1.33 | 1 | 0 | 0 | 计价
YL1-53 | J06-01-052 | 材料 | 乙供 | C21020101 | 电 | kW·h | 4 | 0.84 | 0 | 0 | 计价
YL1-53 | J06-01-053 | 机械 | 乙供 | JF001 | 折旧费 | 元 | 14.18 | 1 | 0 | 0 | 计价
YL1-53 | J06-01-053 | 机械 | 乙供 | JF002 | 检修费 | 元 | 0.28 | 1 | 0 | 0 | 计价
YL1-53 | J06-01-053 | 机械 | 乙供 | JF003 | 维护费 | 元 | 0.4 | 1 | 0 | 0 | 计价
YL1-53 | J06-01-053 | 机械 | 乙供 | JF004 | 安拆费及场外运费 | 元 | 1.33 | 1 | 0 | 0 | 计价
YL1-53 | J06-01-053 | 材料 | 乙供 | C21020101 | 电 | kW·h | 4 | 0.84 | 0 | 0 | 计价
YL1-53 | J13-01-079 | 机械 | 乙供 | JF001 | 折旧费 | 元 | 28.9 | 1 | 0 | 0 | 计价
YL1-53 | J13-01-079 | 机械 | 乙供 | JF002 | 检修费 | 元 | 5.36 | 1 | 0 | 0 | 计价
YL1-53 | J13-01-079 | 机械 | 乙供 | JF003 | 维护费 | 元 | 27.87 | 1 | 0 | 0 | 计价
YL1-53 | J13-01-079 | 人工 | 乙供 | 9101109 | 安装技术工 | 工日 | 1.0417 | 107 | 0 | 0 | 计价
YL1-53 | J13-01-079 | 材料 | 乙供 | C19010102 | 汽油 | kg | 18.539 | 7.61 | 0 | 0 | 计价
YL1-54 | J13-01-079 | 机械 | 乙供 | JF001 | 折旧费 | 元 | 28.9 | 1 | 0 | 0 | 计价
YL1-54 | J13-01-079 | 机械 | 乙供 | JF002 | 检修费 | 元 | 5.36 | 1 | 0 | 0 | 计价
YL1-54 | J13-01-079 | 机械 | 乙供 | JF003 | 维护费 | 元 | 27.87 | 1 | 0 | 0 | 计价
YL1-54 | J13-01-079 | 人工 | 乙供 | 9101109 | 安装技术工 | 工日 | 1.0417 | 107 | 0 | 0 | 计价
YL1-54 | J13-01-079 | 材料 | 乙供 | C19010102 | 汽油 | kg | 18.539 | 7.61 | 0 | 0 | 计价
YL1-54 | J13-01-082 | 机械 | 乙供 | JF001 | 折旧费 | 元 | 59.66 | 1 | 0 | 0 | 计价
YL1-54 | J13-01-082 | 机械 | 乙供 | JF002 | 检修费 | 元 | 11.72 | 1 | 0 | 0 | 计价
YL1-54 | J13-01-082 | 机械 | 乙供 | JF003 | 维护费 | 元 | 60.93 | 1 | 0 | 0 | 计价
YL1-54 | J13-01-082 | 人工 | 乙供 | 9101109 | 安装技术工 | 工日 | 1.0417 | 107 | 0 | 0 | 计价
YL1-54 | J13-01-082 | 材料 | 乙供 | C19010201 | 柴油0号 | kg | 36.7474 | 6.32 | 0 | 0 | 计价
YL1-55 | J05-01-010 | 机械 | 乙供 | JF001 | 折旧费 | 元 | 7.37 | 1 | 0 | 0 | 计价
YL1-55 | J05-01-010 | 机械 | 乙供 | JF002 | 检修费 | 元 | 2.61 | 1 | 0 | 0 | 计价
YL1-55 | J05-01-010 | 机械 | 乙供 | JF003 | 维护费 | 元 | 6.97 | 1 | 0 | 0 | 计价
YL1-55 | J05-01-010 | 机械 | 乙供 | JF004 | 安拆费及场外运费 | 元 | 9.1 | 1 | 0 | 0 | 计价
YL1-55 | J05-01-010 | 人工 | 乙供 | 9101109 | 安装技术工 | 工日 | 1.1905 | 107 | 0 | 0 | 计价
YL1-55 | J05-01-010 | 材料 | 乙供 | C21020101 | 电 | kW·h | 33.6 | 0.84 | 0 | 0 | 计价
YL1-55 | J08-01-003 | 机械 | 乙供 | JF001 | 折旧费 | 元 | 3.92 | 1 | 0 | 0 | 计价
YL1-55 | J08-01-003 | 机械 | 乙供 | JF002 | 检修费 | 元 | 0.79 | 1 | 0 | 0 | 计价
YL1-55 | J08-01-003 | 机械 | 乙供 | JF003 | 维护费 | 元 | 3.51 | 1 | 0 | 0 | 计价
YL1-55 | J08-01-003 | 机械 | 乙供 | JF004 | 安拆费及场外运费 | 元 | 8.44 | 1 | 0 | 0 | 计价
YL1-55 | J08-01-003 | 材料 | 乙供 | C21020101 | 电 | kW·h | 32.1 | 0.84 | 0 | 0 | 计价
YL1-55 | J08-01-006 | 机械 | 乙供 | JF001 | 折旧费 | 元 | 3.8 | 1 | 0 | 0 | 计价
YL1-55 | J08-01-006 | 机械 | 乙供 | JF002 | 检修费 | 元 | 0.76 | 1 | 0 | 0 | 计价
YL1-55 | J08-01-006 | 机械 | 乙供 | JF003 | 维护费 | 元 | 3.88 | 1 | 0 | 0 | 计价
YL1-55 | J08-01-006 | 机械 | 乙供 | JF004 | 安拆费及场外运费 | 元 | 8.44 | 1 | 0 | 0 | 计价
YL1-55 | J08-01-006 | 材料 | 乙供 | C21020101 | 电 | kW·h | 12.8 | 0.84 | 0 | 0 | 计价
YL1-55 | J10-01-001 | 机械 | 乙供 | JF001 | 折旧费 | 元 | 1.84 | 1 | 0 | 0 | 计价
YL1-55 | J10-01-001 | 机械 | 乙供 | JF002 | 检修费 | 元 | 0.41 | 1 | 0 | 0 | 计价
YL1-55 | J10-01-001 | 机械 | 乙供 | JF003 | 维护费 | 元 | 1.37 | 1 | 0 | 0 | 计价
YL1-55 | J10-01-001 | 机械 | 乙供 | JF004 | 安拆费及场外运费 | 元 | 12.75 | 1 | 0 | 0 | 计价
YL1-55 | J10-01-001 | 材料 | 乙供 | C21020101 | 电 | kW·h | 60.27 | 0.84 | 0 | 0 | 计价
YL1-55 | J10-01-009 | 机械 | 乙供 | JF001 | 折旧费 | 元 | 5.85 | 1 | 0 | 0 | 计价
YL1-55 | J10-01-009 | 机械 | 乙供 | JF002 | 检修费 | 元 | 1.31 | 1 | 0 | 0 | 计价
YL1-55 | J10-01-009 | 机械 | 乙供 | JF003 | 维护费 | 元 | 4.1 | 1 | 0 | 0 | 计价
YL1-55 | J10-01-009 | 机械 | 乙供 | JF004 | 安拆费及场外运费 | 元 | 12.75 | 1 | 0 | 0 | 计价
YL1-55 | J10-01-009 | 材料 | 乙供 | C21020101 | 电 | kW·h | 122 | 0.84 | 0 | 0 | 计价
YL1-55 | J13-01-079 | 机械 | 乙供 | JF001 | 折旧费 | 元 | 28.9 | 1 | 0 | 0 | 计价
YL1-55 | J13-01-079 | 机械 | 乙供 | JF002 | 检修费 | 元 | 5.36 | 1 | 0 | 0 | 计价
YL1-55 | J13-01-079 | 机械 | 乙供 | JF003 | 维护费 | 元 | 27.87 | 1 | 0 | 0 | 计价
YL1-55 | J13-01-079 | 人工 | 乙供 | 9101109 | 安装技术工 | 工日 | 1.0417 | 107 | 0 | 0 | 计价
YL1-55 | J13-01-079 | 材料 | 乙供 | C19010102 | 汽油 | kg | 18.539 | 7.61 | 0 | 0 | 计价
YL1-56 | J10-01-001 | 机械 | 乙供 | JF001 | 折旧费 | 元 | 1.84 | 1 | 0 | 0 | 计价
YL1-56 | J10-01-001 | 机械 | 乙供 | JF002 | 检修费 | 元 | 0.41 | 1 | 0 | 0 | 计价
YL1-56 | J10-01-001 | 机械 | 乙供 | JF003 | 维护费 | 元 | 1.37 | 1 | 0 | 0 | 计价
YL1-56 | J10-01-001 | 机械 | 乙供 | JF004 | 安拆费及场外运费 | 元 | 12.75 | 1 | 0 | 0 | 计价
YL1-56 | J10-01-001 | 材料 | 乙供 | C21020101 | 电 | kW·h | 60.27 | 0.84 | 0 | 0 | 计价
YL1-56 | J13-01-079 | 机械 | 乙供 | JF001 | 折旧费 | 元 | 28.9 | 1 | 0 | 0 | 计价
YL1-56 | J13-01-079 | 机械 | 乙供 | JF002 | 检修费 | 元 | 5.36 | 1 | 0 | 0 | 计价
YL1-56 | J13-01-079 | 机械 | 乙供 | JF003 | 维护费 | 元 | 27.87 | 1 | 0 | 0 | 计价
YL1-56 | J13-01-079 | 人工 | 乙供 | 9101109 | 安装技术工 | 工日 | 1.0417 | 107 | 0 | 0 | 计价
YL1-56 | J13-01-079 | 材料 | 乙供 | C19010102 | 汽油 | kg | 18.539 | 7.61 | 0 | 0 | 计价
YL1-57 | J13-01-079 | 机械 | 乙供 | JF001 | 折旧费 | 元 | 28.9 | 1 | 0 | 0 | 计价
YL1-57 | J13-01-079 | 机械 | 乙供 | JF002 | 检修费 | 元 | 5.36 | 1 | 0 | 0 | 计价
YL1-57 | J13-01-079 | 机械 | 乙供 | JF003 | 维护费 | 元 | 27.87 | 1 | 0 | 0 | 计价
YL1-57 | J13-01-079 | 人工 | 乙供 | 9101109 | 安装技术工 | 工日 | 1.0417 | 107 | 0 | 0 | 计价
YL1-57 | J13-01-079 | 材料 | 乙供 | C19010102 | 汽油 | kg | 18.539 | 7.61 | 0 | 0 | 计价
YL1-57 | J10-01-002 | 机械 | 乙供 | JF001 | 折旧费 | 元 | 1.94 | 1 | 0 | 0 | 计价
YL1-57 | J10-01-002 | 机械 | 乙供 | JF002 | 检修费 | 元 | 0.44 | 1 | 0 | 0 | 计价
YL1-57 | J10-01-002 | 机械 | 乙供 | JF003 | 维护费 | 元 | 1.47 | 1 | 0 | 0 | 计价
YL1-57 | J10-01-002 | 机械 | 乙供 | JF004 | 安拆费及场外运费 | 元 | 12.75 | 1 | 0 | 0 | 计价
YL1-57 | J10-01-002 | 材料 | 乙供 | C21020101 | 电 | kW·h | 87.2 | 0.84 | 0 | 0 | 计价
YL1-57 | J15-01-013 | 机械 | 乙供 | JF001 | 折旧费 | 元 | 2.19 | 1 | 0 | 0 | 计价
YL1-57 | J15-01-013 | 机械 | 乙供 | JF002 | 检修费 | 元 | 1.27 | 1 | 0 | 0 | 计价
YL1-57 | J15-01-013 | 机械 | 乙供 | JF003 | 维护费 | 元 | 2.11 | 1 | 0 | 0 | 计价
YL1-57 | J15-01-013 | 机械 | 乙供 | JF004 | 安拆费及场外运费 | 元 | 6.49 | 1 | 0 | 0 | 计价
YL1-58 | J13-01-079 | 机械 | 乙供 | JF001 | 折旧费 | 元 | 28.9 | 1 | 0 | 0 | 计价
YL1-58 | J13-01-079 | 机械 | 乙供 | JF002 | 检修费 | 元 | 5.36 | 1 | 0 | 0 | 计价
YL1-58 | J13-01-079 | 机械 | 乙供 | JF003 | 维护费 | 元 | 27.87 | 1 | 0 | 0 | 计价
YL1-58 | J13-01-079 | 人工 | 乙供 | 9101109 | 安装技术工 | 工日 | 1.0417 | 107 | 0 | 0 | 计价
YL1-58 | J13-01-079 | 材料 | 乙供 | C19010102 | 汽油 | kg | 18.539 | 7.61 | 0 | 0 | 计价
YL1-58 | J10-01-002 | 机械 | 乙供 | JF001 | 折旧费 | 元 | 1.94 | 1 | 0 | 0 | 计价
YL1-58 | J10-01-002 | 机械 | 乙供 | JF002 | 检修费 | 元 | 0.44 | 1 | 0 | 0 | 计价
YL1-58 | J10-01-002 | 机械 | 乙供 | JF003 | 维护费 | 元 | 1.47 | 1 | 0 | 0 | 计价
YL1-58 | J10-01-002 | 机械 | 乙供 | JF004 | 安拆费及场外运费 | 元 | 12.75 | 1 | 0 | 0 | 计价
YL1-58 | J10-01-002 | 材料 | 乙供 | C21020101 | 电 | kW·h | 87.2 | 0.84 | 0 | 0 | 计价
YL1-58 | J15-01-013 | 机械 | 乙供 | JF001 | 折旧费 | 元 | 2.19 | 1 | 0 | 0 | 计价
YL1-58 | J15-01-013 | 机械 | 乙供 | JF002 | 检修费 | 元 | 1.27 | 1 | 0 | 0 | 计价
YL1-58 | J15-01-013 | 机械 | 乙供 | JF003 | 维护费 | 元 | 2.11 | 1 | 0 | 0 | 计价
YL1-58 | J15-01-013 | 机械 | 乙供 | JF004 | 安拆费及场外运费 | 元 | 6.49 | 1 | 0 | 0 | 计价
YL1-59 | J13-01-079 | 机械 | 乙供 | JF001 | 折旧费 | 元 | 28.9 | 1 | 0 | 0 | 计价
YL1-59 | J13-01-079 | 机械 | 乙供 | JF002 | 检修费 | 元 | 5.36 | 1 | 0 | 0 | 计价
YL1-59 | J13-01-079 | 机械 | 乙供 | JF003 | 维护费 | 元 | 27.87 | 1 | 0 | 0 | 计价
YL1-59 | J13-01-079 | 人工 | 乙供 | 9101109 | 安装技术工 | 工日 | 1.0417 | 107 | 0 | 0 | 计价
YL1-59 | J13-01-079 | 材料 | 乙供 | C19010102 | 汽油 | kg | 18.539 | 7.61 | 0 | 0 | 计价
YL1-59 | J10-01-002 | 机械 | 乙供 | JF001 | 折旧费 | 元 | 1.94 | 1 | 0 | 0 | 计价
YL1-59 | J10-01-002 | 机械 | 乙供 | JF002 | 检修费 | 元 | 0.44 | 1 | 0 | 0 | 计价
YL1-59 | J10-01-002 | 机械 | 乙供 | JF003 | 维护费 | 元 | 1.47 | 1 | 0 | 0 | 计价
YL1-59 | J10-01-002 | 机械 | 乙供 | JF004 | 安拆费及场外运费 | 元 | 12.75 | 1 | 0 | 0 | 计价
YL1-59 | J10-01-002 | 材料 | 乙供 | C21020101 | 电 | kW·h | 87.2 | 0.84 | 0 | 0 | 计价
YL1-59 | J15-01-013 | 机械 | 乙供 | JF001 | 折旧费 | 元 | 2.19 | 1 | 0 | 0 | 计价
YL1-59 | J15-01-013 | 机械 | 乙供 | JF002 | 检修费 | 元 | 1.27 | 1 | 0 | 0 | 计价
YL1-59 | J15-01-013 | 机械 | 乙供 | JF003 | 维护费 | 元 | 2.11 | 1 | 0 | 0 | 计价
YL1-59 | J15-01-013 | 机械 | 乙供 | JF004 | 安拆费及场外运费 | 元 | 6.49 | 1 | 0 | 0 | 计价
YL1-60 | J03-01-033 | 机械 | 乙供 | JF001 | 折旧费 | 元 | 44.37 | 1 | 0 | 0 | 计价
YL1-60 | J03-01-033 | 机械 | 乙供 | JF002 | 检修费 | 元 | 20.68 | 1 | 0 | 0 | 计价
YL1-60 | J03-01-033 | 机械 | 乙供 | JF003 | 维护费 | 元 | 42.81 | 1 | 0 | 0 | 计价
YL1-60 | J03-01-033 | 人工 | 乙供 | 9101109 | 安装技术工 | 工日 | 2.5 | 107 | 0 | 0 | 计价
YL1-60 | J03-01-033 | 材料 | 乙供 | C19010102 | 汽油 | kg | 23.3 | 7.61 | 0 | 0 | 计价
YL1-60 | J09-01-001 | 机械 | 乙供 | JF001 | 折旧费 | 元 | 3.48 | 1 | 0 | 0 | 计价
YL1-60 | J09-01-001 | 机械 | 乙供 | JF002 | 检修费 | 元 | 1.53 | 1 | 0 | 0 | 计价
YL1-60 | J09-01-001 | 机械 | 乙供 | JF003 | 维护费 | 元 | 3.69 | 1 | 0 | 0 | 计价
YL1-60 | J09-01-001 | 机械 | 乙供 | JF004 | 安拆费及场外运费 | 元 | 7.03 | 1 | 0 | 0 | 计价
YL1-60 | J09-01-001 | 材料 | 乙供 | C21020101 | 电 | kW·h | 23 | 0.84 | 0 | 0 | 计价
YL1-60 | J10-01-034 | 机械 | 乙供 | JF001 | 折旧费 | 元 | 5.41 | 1 | 0 | 0 | 计价
YL1-60 | J10-01-034 | 机械 | 乙供 | JF002 | 检修费 | 元 | 1.46 | 1 | 0 | 0 | 计价
YL1-60 | J10-01-034 | 机械 | 乙供 | JF003 | 维护费 | 元 | 1.55 | 1 | 0 | 0 | 计价
YL1-60 | J10-01-034 | 机械 | 乙供 | JF004 | 安拆费及场外运费 | 元 | 1.95 | 1 | 0 | 0 | 计价
YL1-60 | J10-01-034 | 材料 | 乙供 | C21020101 | 电 | kW·h | 4.01 | 0.84 | 0 | 0 | 计价
YL1-60 | J12-01-009 | 机械 | 乙供 | JF001 | 折旧费 | 元 | 135.33 | 1 | 0 | 0 | 计价
YL1-60 | J12-01-009 | 机械 | 乙供 | JF002 | 检修费 | 元 | 36.22 | 1 | 0 | 0 | 计价
YL1-60 | J12-01-009 | 机械 | 乙供 | JF003 | 维护费 | 元 | 67.73 | 1 | 0 | 0 | 计价
YL1-60 | J12-01-009 | 机械 | 乙供 | JF004 | 安拆费及场外运费 | 元 | 3.57 | 1 | 0 | 0 | 计价
YL1-60 | J12-01-009 | 人工 | 乙供 | 9101109 | 安装技术工 | 工日 | 2.2222 | 107 | 0 | 0 | 计价
YL1-60 | J12-01-009 | 材料 | 乙供 | C19010201 | 柴油0号 | kg | 175 | 6.32 | 0 | 0 | 计价
YL1-60 | J13-01-079 | 机械 | 乙供 | JF001 | 折旧费 | 元 | 28.9 | 1 | 0 | 0 | 计价
YL1-60 | J13-01-079 | 机械 | 乙供 | JF002 | 检修费 | 元 | 5.36 | 1 | 0 | 0 | 计价
YL1-60 | J13-01-079 | 机械 | 乙供 | JF003 | 维护费 | 元 | 27.87 | 1 | 0 | 0 | 计价
YL1-60 | J13-01-079 | 人工 | 乙供 | 9101109 | 安装技术工 | 工日 | 1.0417 | 107 | 0 | 0 | 计价
YL1-60 | J13-01-079 | 材料 | 乙供 | C19010102 | 汽油 | kg | 18.539 | 7.61 | 0 | 0 | 计价
YL1-61 | J03-01-033 | 机械 | 乙供 | JF001 | 折旧费 | 元 | 44.37 | 1 | 0 | 0 | 计价
YL1-61 | J03-01-033 | 机械 | 乙供 | JF002 | 检修费 | 元 | 20.68 | 1 | 0 | 0 | 计价
YL1-61 | J03-01-033 | 机械 | 乙供 | JF003 | 维护费 | 元 | 42.81 | 1 | 0 | 0 | 计价
YL1-61 | J03-01-033 | 人工 | 乙供 | 9101109 | 安装技术工 | 工日 | 2.5 | 107 | 0 | 0 | 计价
YL1-61 | J03-01-033 | 材料 | 乙供 | C19010102 | 汽油 | kg | 23.3 | 7.61 | 0 | 0 | 计价
YL1-61 | J09-01-001 | 机械 | 乙供 | JF001 | 折旧费 | 元 | 3.48 | 1 | 0 | 0 | 计价
YL1-61 | J09-01-001 | 机械 | 乙供 | JF002 | 检修费 | 元 | 1.53 | 1 | 0 | 0 | 计价
YL1-61 | J09-01-001 | 机械 | 乙供 | JF003 | 维护费 | 元 | 3.69 | 1 | 0 | 0 | 计价
YL1-61 | J09-01-001 | 机械 | 乙供 | JF004 | 安拆费及场外运费 | 元 | 7.03 | 1 | 0 | 0 | 计价
YL1-61 | J09-01-001 | 材料 | 乙供 | C21020101 | 电 | kW·h | 23 | 0.84 | 0 | 0 | 计价
YL1-61 | J10-01-034 | 机械 | 乙供 | JF001 | 折旧费 | 元 | 5.41 | 1 | 0 | 0 | 计价
YL1-61 | J10-01-034 | 机械 | 乙供 | JF002 | 检修费 | 元 | 1.46 | 1 | 0 | 0 | 计价
YL1-61 | J10-01-034 | 机械 | 乙供 | JF003 | 维护费 | 元 | 1.55 | 1 | 0 | 0 | 计价
YL1-61 | J10-01-034 | 机械 | 乙供 | JF004 | 安拆费及场外运费 | 元 | 1.95 | 1 | 0 | 0 | 计价
YL1-61 | J10-01-034 | 材料 | 乙供 | C21020101 | 电 | kW·h | 4.01 | 0.84 | 0 | 0 | 计价
YL1-61 | J12-01-009 | 机械 | 乙供 | JF001 | 折旧费 | 元 | 135.33 | 1 | 0 | 0 | 计价
YL1-61 | J12-01-009 | 机械 | 乙供 | JF002 | 检修费 | 元 | 36.22 | 1 | 0 | 0 | 计价
YL1-61 | J12-01-009 | 机械 | 乙供 | JF003 | 维护费 | 元 | 67.73 | 1 | 0 | 0 | 计价
YL1-61 | J12-01-009 | 机械 | 乙供 | JF004 | 安拆费及场外运费 | 元 | 3.57 | 1 | 0 | 0 | 计价
YL1-61 | J12-01-009 | 人工 | 乙供 | 9101109 | 安装技术工 | 工日 | 2.2222 | 107 | 0 | 0 | 计价
YL1-61 | J12-01-009 | 材料 | 乙供 | C19010201 | 柴油0号 | kg | 175 | 6.32 | 0 | 0 | 计价
YL1-61 | J13-01-079 | 机械 | 乙供 | JF001 | 折旧费 | 元 | 28.9 | 1 | 0 | 0 | 计价
YL1-61 | J13-01-079 | 机械 | 乙供 | JF002 | 检修费 | 元 | 5.36 | 1 | 0 | 0 | 计价
YL1-61 | J13-01-079 | 机械 | 乙供 | JF003 | 维护费 | 元 | 27.87 | 1 | 0 | 0 | 计价
YL1-61 | J13-01-079 | 人工 | 乙供 | 9101109 | 安装技术工 | 工日 | 1.0417 | 107 | 0 | 0 | 计价
YL1-61 | J13-01-079 | 材料 | 乙供 | C19010102 | 汽油 | kg | 18.539 | 7.61 | 0 | 0 | 计价
YL1-62 | J12-01-009 | 机械 | 乙供 | JF001 | 折旧费 | 元 | 135.33 | 1 | 0 | 0 | 计价
YL1-62 | J12-01-009 | 机械 | 乙供 | JF002 | 检修费 | 元 | 36.22 | 1 | 0 | 0 | 计价
YL1-62 | J12-01-009 | 机械 | 乙供 | JF003 | 维护费 | 元 | 67.73 | 1 | 0 | 0 | 计价
YL1-62 | J12-01-009 | 机械 | 乙供 | JF004 | 安拆费及场外运费 | 元 | 3.57 | 1 | 0 | 0 | 计价
YL1-62 | J12-01-009 | 人工 | 乙供 | 9101109 | 安装技术工 | 工日 | 2.2222 | 107 | 0 | 0 | 计价
YL1-62 | J12-01-009 | 材料 | 乙供 | C19010201 | 柴油0号 | kg | 175 | 6.32 | 0 | 0 | 计价
YL1-62 | J03-01-033 | 机械 | 乙供 | JF001 | 折旧费 | 元 | 44.37 | 1 | 0 | 0 | 计价
YL1-62 | J03-01-033 | 机械 | 乙供 | JF002 | 检修费 | 元 | 20.68 | 1 | 0 | 0 | 计价
YL1-62 | J03-01-033 | 机械 | 乙供 | JF003 | 维护费 | 元 | 42.81 | 1 | 0 | 0 | 计价
YL1-62 | J03-01-033 | 人工 | 乙供 | 9101109 | 安装技术工 | 工日 | 2.5 | 107 | 0 | 0 | 计价
YL1-62 | J03-01-033 | 材料 | 乙供 | C19010102 | 汽油 | kg | 23.3 | 7.61 | 0 | 0 | 计价
YL1-62 | J09-01-001 | 机械 | 乙供 | JF001 | 折旧费 | 元 | 3.48 | 1 | 0 | 0 | 计价
YL1-62 | J09-01-001 | 机械 | 乙供 | JF002 | 检修费 | 元 | 1.53 | 1 | 0 | 0 | 计价
YL1-62 | J09-01-001 | 机械 | 乙供 | JF003 | 维护费 | 元 | 3.69 | 1 | 0 | 0 | 计价
YL1-62 | J09-01-001 | 机械 | 乙供 | JF004 | 安拆费及场外运费 | 元 | 7.03 | 1 | 0 | 0 | 计价
YL1-62 | J09-01-001 | 材料 | 乙供 | C21020101 | 电 | kW·h | 23 | 0.84 | 0 | 0 | 计价
YL1-62 | J10-01-034 | 机械 | 乙供 | JF001 | 折旧费 | 元 | 5.41 | 1 | 0 | 0 | 计价
YL1-62 | J10-01-034 | 机械 | 乙供 | JF002 | 检修费 | 元 | 1.46 | 1 | 0 | 0 | 计价
YL1-62 | J10-01-034 | 机械 | 乙供 | JF003 | 维护费 | 元 | 1.55 | 1 | 0 | 0 | 计价
YL1-62 | J10-01-034 | 机械 | 乙供 | JF004 | 安拆费及场外运费 | 元 | 1.95 | 1 | 0 | 0 | 计价
YL1-62 | J10-01-034 | 材料 | 乙供 | C21020101 | 电 | kW·h | 4.01 | 0.84 | 0 | 0 | 计价
YL1-62 | J13-01-079 | 机械 | 乙供 | JF001 | 折旧费 | 元 | 28.9 | 1 | 0 | 0 | 计价
YL1-62 | J13-01-079 | 机械 | 乙供 | JF002 | 检修费 | 元 | 5.36 | 1 | 0 | 0 | 计价
YL1-62 | J13-01-079 | 机械 | 乙供 | JF003 | 维护费 | 元 | 27.87 | 1 | 0 | 0 | 计价
YL1-62 | J13-01-079 | 人工 | 乙供 | 9101109 | 安装技术工 | 工日 | 1.0417 | 107 | 0 | 0 | 计价
YL1-62 | J13-01-079 | 材料 | 乙供 | C19010102 | 汽油 | kg | 18.539 | 7.61 | 0 | 0 | 计价
YL1-63 | J24-01-004 | 机械 | 乙供 | JF001 | 折旧费 | 元 | 164.2 | 1 | 0 | 0 | 计价
YL1-63 | J24-01-004 | 机械 | 乙供 | JF002 | 检修费 | 元 | 43.94 | 1 | 0 | 0 | 计价
YL1-63 | J24-01-004 | 机械 | 乙供 | JF003 | 维护费 | 元 | 82.17 | 1 | 0 | 0 | 计价
YL1-63 | J24-01-004 | 机械 | 乙供 | JF004 | 安拆费及场外运费 | 元 | 3.57 | 1 | 0 | 0 | 计价
YL1-63 | J24-01-004 | 人工 | 乙供 | 9101109 | 安装技术工 | 工日 | 2.2222 | 107 | 0 | 0 | 计价
YL1-63 | J24-01-004 | 材料 | 乙供 | C19010201 | 柴油0号 | kg | 225 | 6.32 | 0 | 0 | 计价
YL1-63 | J15-02-001 | 机械 | 乙供 | JF001 | 折旧费 | 元 | 595.46 | 1 | 0 | 0 | 计价
YL1-63 | J15-02-001 | 机械 | 乙供 | JF002 | 检修费 | 元 | 39.65 | 1 | 0 | 0 | 计价
YL1-63 | J15-02-001 | 机械 | 乙供 | JF003 | 维护费 | 元 | 59.87 | 1 | 0 | 0 | 计价
YL1-63 | J15-02-001 | 机械 | 乙供 | JF004 | 安拆费及场外运费 | 元 | 91.73 | 1 | 0 | 0 | 计价
YL1-63 | J15-02-001 | 材料 | 乙供 | C21020101 | 电 | kW·h | 503.9 | 0.84 | 0 | 0 | 计价
YL1-63 | J09-01-002 | 机械 | 乙供 | JF001 | 折旧费 | 元 | 6.01 | 1 | 0 | 0 | 计价
YL1-63 | J09-01-002 | 机械 | 乙供 | JF002 | 检修费 | 元 | 2.68 | 1 | 0 | 0 | 计价
YL1-63 | J09-01-002 | 机械 | 乙供 | JF003 | 维护费 | 元 | 6.46 | 1 | 0 | 0 | 计价
YL1-63 | J09-01-002 | 机械 | 乙供 | JF004 | 安拆费及场外运费 | 元 | 7.03 | 1 | 0 | 0 | 计价
YL1-63 | J09-01-002 | 材料 | 乙供 | C21020101 | 电 | kW·h | 52 | 0.84 | 0 | 0 | 计价
YL1-63 | J24-01-006 | 机械 | 乙供 | JF001 | 折旧费 | 元 | 21.66 | 1 | 0 | 0 | 计价
YL1-63 | J24-01-006 | 机械 | 乙供 | JF002 | 检修费 | 元 | 3.85 | 1 | 0 | 0 | 计价
YL1-63 | J24-01-006 | 机械 | 乙供 | JF003 | 维护费 | 元 | 12.47 | 1 | 0 | 0 | 计价
YL1-63 | J24-01-006 | 机械 | 乙供 | JF004 | 安拆费及场外运费 | 元 | 7.03 | 1 | 0 | 0 | 计价
YL1-63 | J24-01-006 | 材料 | 乙供 | C21020101 | 电 | kW·h | 622 | 0.84 | 0 | 0 | 计价
YL1-63 | J06-01-028 | 机械 | 乙供 | JF001 | 折旧费 | 元 | 3.47 | 1 | 0 | 0 | 计价
YL1-63 | J06-01-028 | 机械 | 乙供 | JF002 | 检修费 | 元 | 0.49 | 1 | 0 | 0 | 计价
YL1-63 | J06-01-028 | 机械 | 乙供 | JF003 | 维护费 | 元 | 1.96 | 1 | 0 | 0 | 计价
YL1-63 | J06-01-028 | 机械 | 乙供 | JF004 | 安拆费及场外运费 | 元 | 8.69 | 1 | 0 | 0 | 计价
YL1-63 | J06-01-028 | 人工 | 乙供 | 9101109 | 安装技术工 | 工日 | 1.1364 | 107 | 0 | 0 | 计价
YL1-63 | J06-01-028 | 材料 | 乙供 | C21020101 | 电 | kW·h | 15.17 | 0.84 | 0 | 0 | 计价
YL1-63 | J24-01-007 | 机械 | 乙供 | JF001 | 折旧费 | 元 | 141.02 | 1 | 0 | 0 | 计价
YL1-63 | J24-01-007 | 机械 | 乙供 | JF002 | 检修费 | 元 | 38.01 | 1 | 0 | 0 | 计价
YL1-63 | J24-01-007 | 机械 | 乙供 | JF003 | 维护费 | 元 | 40.29 | 1 | 0 | 0 | 计价
YL1-63 | J24-01-007 | 机械 | 乙供 | JF004 | 安拆费及场外运费 | 元 | 6.56 | 1 | 0 | 0 | 计价
YL1-63 | J24-01-007 | 材料 | 乙供 | C21020101 | 电 | kW·h | 55.4 | 0.84 | 0 | 0 | 计价
YL1-63 | J04-01-008 | 机械 | 乙供 | JF001 | 折旧费 | 元 | 169.5 | 1 | 0 | 0 | 计价
YL1-63 | J04-01-008 | 机械 | 乙供 | JF002 | 检修费 | 元 | 35.31 | 1 | 0 | 0 | 计价
YL1-63 | J04-01-008 | 机械 | 乙供 | JF003 | 维护费 | 元 | 138.77 | 1 | 0 | 0 | 计价
YL1-63 | J04-01-008 | 人工 | 乙供 | 9101109 | 安装技术工 | 工日 | 1.0417 | 107 | 0 | 0 | 计价
YL1-63 | J04-01-008 | 材料 | 乙供 | C19010201 | 柴油0号 | kg | 68.39 | 6.32 | 0 | 0 | 计价
YL1-63 | J13-01-079 | 机械 | 乙供 | JF001 | 折旧费 | 元 | 28.9 | 1 | 0 | 0 | 计价
YL1-63 | J13-01-079 | 机械 | 乙供 | JF002 | 检修费 | 元 | 5.36 | 1 | 0 | 0 | 计价
YL1-63 | J13-01-079 | 机械 | 乙供 | JF003 | 维护费 | 元 | 27.87 | 1 | 0 | 0 | 计价
YL1-63 | J13-01-079 | 人工 | 乙供 | 9101109 | 安装技术工 | 工日 | 1.0417 | 107 | 0 | 0 | 计价
YL1-63 | J13-01-079 | 材料 | 乙供 | C19010102 | 汽油 | kg | 18.539 | 7.61 | 0 | 0 | 计价
YL1-63 | J24-01-008 | 机械 | 乙供 | JF001 | 折旧费 | 元 | 71.69 | 1 | 0 | 0 | 计价
YL1-63 | J24-01-008 | 机械 | 乙供 | JF002 | 检修费 | 元 | 18.94 | 1 | 0 | 0 | 计价
YL1-63 | J24-01-008 | 机械 | 乙供 | JF003 | 维护费 | 元 | 42.43 | 1 | 0 | 0 | 计价
YL1-63 | J24-01-008 | 人工 | 乙供 | 9101109 | 安装技术工 | 工日 | 2.2727 | 107 | 0 | 0 | 计价
YL1-63 | J24-01-008 | 材料 | 乙供 | C19010201 | 柴油0号 | kg | 33.68 | 6.32 | 0 | 0 | 计价
YL1-64 | J24-01-004 | 机械 | 乙供 | JF001 | 折旧费 | 元 | 164.2 | 1 | 0 | 0 | 计价
YL1-64 | J24-01-004 | 机械 | 乙供 | JF002 | 检修费 | 元 | 43.94 | 1 | 0 | 0 | 计价
YL1-64 | J24-01-004 | 机械 | 乙供 | JF003 | 维护费 | 元 | 82.17 | 1 | 0 | 0 | 计价
YL1-64 | J24-01-004 | 机械 | 乙供 | JF004 | 安拆费及场外运费 | 元 | 3.57 | 1 | 0 | 0 | 计价
YL1-64 | J24-01-004 | 人工 | 乙供 | 9101109 | 安装技术工 | 工日 | 2.2222 | 107 | 0 | 0 | 计价
YL1-64 | J24-01-004 | 材料 | 乙供 | C19010201 | 柴油0号 | kg | 225 | 6.32 | 0 | 0 | 计价
YL1-64 | J15-02-001 | 机械 | 乙供 | JF001 | 折旧费 | 元 | 595.46 | 1 | 0 | 0 | 计价
YL1-64 | J15-02-001 | 机械 | 乙供 | JF002 | 检修费 | 元 | 39.65 | 1 | 0 | 0 | 计价
YL1-64 | J15-02-001 | 机械 | 乙供 | JF003 | 维护费 | 元 | 59.87 | 1 | 0 | 0 | 计价
YL1-64 | J15-02-001 | 机械 | 乙供 | JF004 | 安拆费及场外运费 | 元 | 91.73 | 1 | 0 | 0 | 计价
YL1-64 | J15-02-001 | 材料 | 乙供 | C21020101 | 电 | kW·h | 503.9 | 0.84 | 0 | 0 | 计价
YL1-64 | J09-01-002 | 机械 | 乙供 | JF001 | 折旧费 | 元 | 6.01 | 1 | 0 | 0 | 计价
YL1-64 | J09-01-002 | 机械 | 乙供 | JF002 | 检修费 | 元 | 2.68 | 1 | 0 | 0 | 计价
YL1-64 | J09-01-002 | 机械 | 乙供 | JF003 | 维护费 | 元 | 6.46 | 1 | 0 | 0 | 计价
YL1-64 | J09-01-002 | 机械 | 乙供 | JF004 | 安拆费及场外运费 | 元 | 7.03 | 1 | 0 | 0 | 计价
YL1-64 | J09-01-002 | 材料 | 乙供 | C21020101 | 电 | kW·h | 52 | 0.84 | 0 | 0 | 计价
YL1-64 | J24-01-006 | 机械 | 乙供 | JF001 | 折旧费 | 元 | 21.66 | 1 | 0 | 0 | 计价
YL1-64 | J24-01-006 | 机械 | 乙供 | JF002 | 检修费 | 元 | 3.85 | 1 | 0 | 0 | 计价
YL1-64 | J24-01-006 | 机械 | 乙供 | JF003 | 维护费 | 元 | 12.47 | 1 | 0 | 0 | 计价
YL1-64 | J24-01-006 | 机械 | 乙供 | JF004 | 安拆费及场外运费 | 元 | 7.03 | 1 | 0 | 0 | 计价
YL1-64 | J24-01-006 | 材料 | 乙供 | C21020101 | 电 | kW·h | 622 | 0.84 | 0 | 0 | 计价
YL1-64 | J06-01-028 | 机械 | 乙供 | JF001 | 折旧费 | 元 | 3.47 | 1 | 0 | 0 | 计价
YL1-64 | J06-01-028 | 机械 | 乙供 | JF002 | 检修费 | 元 | 0.49 | 1 | 0 | 0 | 计价
YL1-64 | J06-01-028 | 机械 | 乙供 | JF003 | 维护费 | 元 | 1.96 | 1 | 0 | 0 | 计价
YL1-64 | J06-01-028 | 机械 | 乙供 | JF004 | 安拆费及场外运费 | 元 | 8.69 | 1 | 0 | 0 | 计价
YL1-64 | J06-01-028 | 人工 | 乙供 | 9101109 | 安装技术工 | 工日 | 1.1364 | 107 | 0 | 0 | 计价
YL1-64 | J06-01-028 | 材料 | 乙供 | C21020101 | 电 | kW·h | 15.17 | 0.84 | 0 | 0 | 计价
YL1-64 | J24-01-007 | 机械 | 乙供 | JF001 | 折旧费 | 元 | 141.02 | 1 | 0 | 0 | 计价
YL1-64 | J24-01-007 | 机械 | 乙供 | JF002 | 检修费 | 元 | 38.01 | 1 | 0 | 0 | 计价
YL1-64 | J24-01-007 | 机械 | 乙供 | JF003 | 维护费 | 元 | 40.29 | 1 | 0 | 0 | 计价
YL1-64 | J24-01-007 | 机械 | 乙供 | JF004 | 安拆费及场外运费 | 元 | 6.56 | 1 | 0 | 0 | 计价
YL1-64 | J24-01-007 | 材料 | 乙供 | C21020101 | 电 | kW·h | 55.4 | 0.84 | 0 | 0 | 计价
YL1-64 | J04-01-008 | 机械 | 乙供 | JF001 | 折旧费 | 元 | 169.5 | 1 | 0 | 0 | 计价
YL1-64 | J04-01-008 | 机械 | 乙供 | JF002 | 检修费 | 元 | 35.31 | 1 | 0 | 0 | 计价
YL1-64 | J04-01-008 | 机械 | 乙供 | JF003 | 维护费 | 元 | 138.77 | 1 | 0 | 0 | 计价
YL1-64 | J04-01-008 | 人工 | 乙供 | 9101109 | 安装技术工 | 工日 | 1.0417 | 107 | 0 | 0 | 计价
YL1-64 | J04-01-008 | 材料 | 乙供 | C19010201 | 柴油0号 | kg | 68.39 | 6.32 | 0 | 0 | 计价
YL1-64 | J13-01-079 | 机械 | 乙供 | JF001 | 折旧费 | 元 | 28.9 | 1 | 0 | 0 | 计价
YL1-64 | J13-01-079 | 机械 | 乙供 | JF002 | 检修费 | 元 | 5.36 | 1 | 0 | 0 | 计价
YL1-64 | J13-01-079 | 机械 | 乙供 | JF003 | 维护费 | 元 | 27.87 | 1 | 0 | 0 | 计价
YL1-64 | J13-01-079 | 人工 | 乙供 | 9101109 | 安装技术工 | 工日 | 1.0417 | 107 | 0 | 0 | 计价
YL1-64 | J13-01-079 | 材料 | 乙供 | C19010102 | 汽油 | kg | 18.539 | 7.61 | 0 | 0 | 计价
YL1-64 | J24-01-008 | 机械 | 乙供 | JF001 | 折旧费 | 元 | 71.69 | 1 | 0 | 0 | 计价
YL1-64 | J24-01-008 | 机械 | 乙供 | JF002 | 检修费 | 元 | 18.94 | 1 | 0 | 0 | 计价
YL1-64 | J24-01-008 | 机械 | 乙供 | JF003 | 维护费 | 元 | 42.43 | 1 | 0 | 0 | 计价
YL1-64 | J24-01-008 | 人工 | 乙供 | 9101109 | 安装技术工 | 工日 | 2.2727 | 107 | 0 | 0 | 计价
YL1-64 | J24-01-008 | 材料 | 乙供 | C19010201 | 柴油0号 | kg | 33.68 | 6.32 | 0 | 0 | 计价
YL1-65 | J24-01-004 | 机械 | 乙供 | JF001 | 折旧费 | 元 | 164.2 | 1 | 0 | 0 | 计价
YL1-65 | J24-01-004 | 机械 | 乙供 | JF002 | 检修费 | 元 | 43.94 | 1 | 0 | 0 | 计价
YL1-65 | J24-01-004 | 机械 | 乙供 | JF003 | 维护费 | 元 | 82.17 | 1 | 0 | 0 | 计价
YL1-65 | J24-01-004 | 机械 | 乙供 | JF004 | 安拆费及场外运费 | 元 | 3.57 | 1 | 0 | 0 | 计价
YL1-65 | J24-01-004 | 人工 | 乙供 | 9101109 | 安装技术工 | 工日 | 2.2222 | 107 | 0 | 0 | 计价
YL1-65 | J24-01-004 | 材料 | 乙供 | C19010201 | 柴油0号 | kg | 225 | 6.32 | 0 | 0 | 计价
YL1-65 | J15-02-001 | 机械 | 乙供 | JF001 | 折旧费 | 元 | 595.46 | 1 | 0 | 0 | 计价
YL1-65 | J15-02-001 | 机械 | 乙供 | JF002 | 检修费 | 元 | 39.65 | 1 | 0 | 0 | 计价
YL1-65 | J15-02-001 | 机械 | 乙供 | JF003 | 维护费 | 元 | 59.87 | 1 | 0 | 0 | 计价
YL1-65 | J15-02-001 | 机械 | 乙供 | JF004 | 安拆费及场外运费 | 元 | 91.73 | 1 | 0 | 0 | 计价
YL1-65 | J15-02-001 | 材料 | 乙供 | C21020101 | 电 | kW·h | 503.9 | 0.84 | 0 | 0 | 计价
YL1-65 | J09-01-002 | 机械 | 乙供 | JF001 | 折旧费 | 元 | 6.01 | 1 | 0 | 0 | 计价
YL1-65 | J09-01-002 | 机械 | 乙供 | JF002 | 检修费 | 元 | 2.68 | 1 | 0 | 0 | 计价
YL1-65 | J09-01-002 | 机械 | 乙供 | JF003 | 维护费 | 元 | 6.46 | 1 | 0 | 0 | 计价
YL1-65 | J09-01-002 | 机械 | 乙供 | JF004 | 安拆费及场外运费 | 元 | 7.03 | 1 | 0 | 0 | 计价
YL1-65 | J09-01-002 | 材料 | 乙供 | C21020101 | 电 | kW·h | 52 | 0.84 | 0 | 0 | 计价
YL1-65 | J24-01-006 | 机械 | 乙供 | JF001 | 折旧费 | 元 | 21.66 | 1 | 0 | 0 | 计价
YL1-65 | J24-01-006 | 机械 | 乙供 | JF002 | 检修费 | 元 | 3.85 | 1 | 0 | 0 | 计价
YL1-65 | J24-01-006 | 机械 | 乙供 | JF003 | 维护费 | 元 | 12.47 | 1 | 0 | 0 | 计价
YL1-65 | J24-01-006 | 机械 | 乙供 | JF004 | 安拆费及场外运费 | 元 | 7.03 | 1 | 0 | 0 | 计价
YL1-65 | J24-01-006 | 材料 | 乙供 | C21020101 | 电 | kW·h | 622 | 0.84 | 0 | 0 | 计价
YL1-65 | J06-01-028 | 机械 | 乙供 | JF001 | 折旧费 | 元 | 3.47 | 1 | 0 | 0 | 计价
YL1-65 | J06-01-028 | 机械 | 乙供 | JF002 | 检修费 | 元 | 0.49 | 1 | 0 | 0 | 计价
YL1-65 | J06-01-028 | 机械 | 乙供 | JF003 | 维护费 | 元 | 1.96 | 1 | 0 | 0 | 计价
YL1-65 | J06-01-028 | 机械 | 乙供 | JF004 | 安拆费及场外运费 | 元 | 8.69 | 1 | 0 | 0 | 计价
YL1-65 | J06-01-028 | 人工 | 乙供 | 9101109 | 安装技术工 | 工日 | 1.1364 | 107 | 0 | 0 | 计价
YL1-65 | J06-01-028 | 材料 | 乙供 | C21020101 | 电 | kW·h | 15.17 | 0.84 | 0 | 0 | 计价
YL1-65 | J24-01-007 | 机械 | 乙供 | JF001 | 折旧费 | 元 | 141.02 | 1 | 0 | 0 | 计价
YL1-65 | J24-01-007 | 机械 | 乙供 | JF002 | 检修费 | 元 | 38.01 | 1 | 0 | 0 | 计价
YL1-65 | J24-01-007 | 机械 | 乙供 | JF003 | 维护费 | 元 | 40.29 | 1 | 0 | 0 | 计价
YL1-65 | J24-01-007 | 机械 | 乙供 | JF004 | 安拆费及场外运费 | 元 | 6.56 | 1 | 0 | 0 | 计价
YL1-65 | J24-01-007 | 材料 | 乙供 | C21020101 | 电 | kW·h | 55.4 | 0.84 | 0 | 0 | 计价
YL1-65 | J04-01-008 | 机械 | 乙供 | JF001 | 折旧费 | 元 | 169.5 | 1 | 0 | 0 | 计价
YL1-65 | J04-01-008 | 机械 | 乙供 | JF002 | 检修费 | 元 | 35.31 | 1 | 0 | 0 | 计价
YL1-65 | J04-01-008 | 机械 | 乙供 | JF003 | 维护费 | 元 | 138.77 | 1 | 0 | 0 | 计价
YL1-65 | J04-01-008 | 人工 | 乙供 | 9101109 | 安装技术工 | 工日 | 1.0417 | 107 | 0 | 0 | 计价
YL1-65 | J04-01-008 | 材料 | 乙供 | C19010201 | 柴油0号 | kg | 68.39 | 6.32 | 0 | 0 | 计价
YL1-65 | J13-01-079 | 机械 | 乙供 | JF001 | 折旧费 | 元 | 28.9 | 1 | 0 | 0 | 计价
YL1-65 | J13-01-079 | 机械 | 乙供 | JF002 | 检修费 | 元 | 5.36 | 1 | 0 | 0 | 计价
YL1-65 | J13-01-079 | 机械 | 乙供 | JF003 | 维护费 | 元 | 27.87 | 1 | 0 | 0 | 计价
YL1-65 | J13-01-079 | 人工 | 乙供 | 9101109 | 安装技术工 | 工日 | 1.0417 | 107 | 0 | 0 | 计价
YL1-65 | J13-01-079 | 材料 | 乙供 | C19010102 | 汽油 | kg | 18.539 | 7.61 | 0 | 0 | 计价
YL1-65 | J24-01-008 | 机械 | 乙供 | JF001 | 折旧费 | 元 | 71.69 | 1 | 0 | 0 | 计价
YL1-65 | J24-01-008 | 机械 | 乙供 | JF002 | 检修费 | 元 | 18.94 | 1 | 0 | 0 | 计价
YL1-65 | J24-01-008 | 机械 | 乙供 | JF003 | 维护费 | 元 | 42.43 | 1 | 0 | 0 | 计价
YL1-65 | J24-01-008 | 人工 | 乙供 | 9101109 | 安装技术工 | 工日 | 2.2727 | 107 | 0 | 0 | 计价
YL1-65 | J24-01-008 | 材料 | 乙供 | C19010201 | 柴油0号 | kg | 33.68 | 6.32 | 0 | 0 | 计价
YL1-66 | J24-01-004 | 机械 | 乙供 | JF001 | 折旧费 | 元 | 164.2 | 1 | 0 | 0 | 计价
YL1-66 | J24-01-004 | 机械 | 乙供 | JF002 | 检修费 | 元 | 43.94 | 1 | 0 | 0 | 计价
YL1-66 | J24-01-004 | 机械 | 乙供 | JF003 | 维护费 | 元 | 82.17 | 1 | 0 | 0 | 计价
YL1-66 | J24-01-004 | 机械 | 乙供 | JF004 | 安拆费及场外运费 | 元 | 3.57 | 1 | 0 | 0 | 计价
YL1-66 | J24-01-004 | 人工 | 乙供 | 9101109 | 安装技术工 | 工日 | 2.2222 | 107 | 0 | 0 | 计价
YL1-66 | J24-01-004 | 材料 | 乙供 | C19010201 | 柴油0号 | kg | 225 | 6.32 | 0 | 0 | 计价
YL1-66 | J15-02-001 | 机械 | 乙供 | JF001 | 折旧费 | 元 | 595.46 | 1 | 0 | 0 | 计价
YL1-66 | J15-02-001 | 机械 | 乙供 | JF002 | 检修费 | 元 | 39.65 | 1 | 0 | 0 | 计价
YL1-66 | J15-02-001 | 机械 | 乙供 | JF003 | 维护费 | 元 | 59.87 | 1 | 0 | 0 | 计价
YL1-66 | J15-02-001 | 机械 | 乙供 | JF004 | 安拆费及场外运费 | 元 | 91.73 | 1 | 0 | 0 | 计价
YL1-66 | J15-02-001 | 材料 | 乙供 | C21020101 | 电 | kW·h | 503.9 | 0.84 | 0 | 0 | 计价
YL1-66 | J09-01-002 | 机械 | 乙供 | JF001 | 折旧费 | 元 | 6.01 | 1 | 0 | 0 | 计价
YL1-66 | J09-01-002 | 机械 | 乙供 | JF002 | 检修费 | 元 | 2.68 | 1 | 0 | 0 | 计价
YL1-66 | J09-01-002 | 机械 | 乙供 | JF003 | 维护费 | 元 | 6.46 | 1 | 0 | 0 | 计价
YL1-66 | J09-01-002 | 机械 | 乙供 | JF004 | 安拆费及场外运费 | 元 | 7.03 | 1 | 0 | 0 | 计价
YL1-66 | J09-01-002 | 材料 | 乙供 | C21020101 | 电 | kW·h | 52 | 0.84 | 0 | 0 | 计价
YL1-66 | J24-01-006 | 机械 | 乙供 | JF001 | 折旧费 | 元 | 21.66 | 1 | 0 | 0 | 计价
YL1-66 | J24-01-006 | 机械 | 乙供 | JF002 | 检修费 | 元 | 3.85 | 1 | 0 | 0 | 计价
YL1-66 | J24-01-006 | 机械 | 乙供 | JF003 | 维护费 | 元 | 12.47 | 1 | 0 | 0 | 计价
YL1-66 | J24-01-006 | 机械 | 乙供 | JF004 | 安拆费及场外运费 | 元 | 7.03 | 1 | 0 | 0 | 计价
YL1-66 | J24-01-006 | 材料 | 乙供 | C21020101 | 电 | kW·h | 622 | 0.84 | 0 | 0 | 计价
YL1-66 | J06-01-028 | 机械 | 乙供 | JF001 | 折旧费 | 元 | 3.47 | 1 | 0 | 0 | 计价
YL1-66 | J06-01-028 | 机械 | 乙供 | JF002 | 检修费 | 元 | 0.49 | 1 | 0 | 0 | 计价
YL1-66 | J06-01-028 | 机械 | 乙供 | JF003 | 维护费 | 元 | 1.96 | 1 | 0 | 0 | 计价
YL1-66 | J06-01-028 | 机械 | 乙供 | JF004 | 安拆费及场外运费 | 元 | 8.69 | 1 | 0 | 0 | 计价
YL1-66 | J06-01-028 | 人工 | 乙供 | 9101109 | 安装技术工 | 工日 | 1.1364 | 107 | 0 | 0 | 计价
YL1-66 | J06-01-028 | 材料 | 乙供 | C21020101 | 电 | kW·h | 15.17 | 0.84 | 0 | 0 | 计价
YL1-66 | J24-01-007 | 机械 | 乙供 | JF001 | 折旧费 | 元 | 141.02 | 1 | 0 | 0 | 计价
YL1-66 | J24-01-007 | 机械 | 乙供 | JF002 | 检修费 | 元 | 38.01 | 1 | 0 | 0 | 计价
YL1-66 | J24-01-007 | 机械 | 乙供 | JF003 | 维护费 | 元 | 40.29 | 1 | 0 | 0 | 计价
YL1-66 | J24-01-007 | 机械 | 乙供 | JF004 | 安拆费及场外运费 | 元 | 6.56 | 1 | 0 | 0 | 计价
YL1-66 | J24-01-007 | 材料 | 乙供 | C21020101 | 电 | kW·h | 55.4 | 0.84 | 0 | 0 | 计价
YL1-66 | J04-01-008 | 机械 | 乙供 | JF001 | 折旧费 | 元 | 169.5 | 1 | 0 | 0 | 计价
YL1-66 | J04-01-008 | 机械 | 乙供 | JF002 | 检修费 | 元 | 35.31 | 1 | 0 | 0 | 计价
YL1-66 | J04-01-008 | 机械 | 乙供 | JF003 | 维护费 | 元 | 138.77 | 1 | 0 | 0 | 计价
YL1-66 | J04-01-008 | 人工 | 乙供 | 9101109 | 安装技术工 | 工日 | 1.0417 | 107 | 0 | 0 | 计价
YL1-66 | J04-01-008 | 材料 | 乙供 | C19010201 | 柴油0号 | kg | 68.39 | 6.32 | 0 | 0 | 计价
YL1-66 | J13-01-079 | 机械 | 乙供 | JF001 | 折旧费 | 元 | 28.9 | 1 | 0 | 0 | 计价
YL1-66 | J13-01-079 | 机械 | 乙供 | JF002 | 检修费 | 元 | 5.36 | 1 | 0 | 0 | 计价
YL1-66 | J13-01-079 | 机械 | 乙供 | JF003 | 维护费 | 元 | 27.87 | 1 | 0 | 0 | 计价
YL1-66 | J13-01-079 | 人工 | 乙供 | 9101109 | 安装技术工 | 工日 | 1.0417 | 107 | 0 | 0 | 计价
YL1-66 | J13-01-079 | 材料 | 乙供 | C19010102 | 汽油 | kg | 18.539 | 7.61 | 0 | 0 | 计价
YL1-66 | J24-01-008 | 机械 | 乙供 | JF001 | 折旧费 | 元 | 71.69 | 1 | 0 | 0 | 计价
YL1-66 | J24-01-008 | 机械 | 乙供 | JF002 | 检修费 | 元 | 18.94 | 1 | 0 | 0 | 计价
YL1-66 | J24-01-008 | 机械 | 乙供 | JF003 | 维护费 | 元 | 42.43 | 1 | 0 | 0 | 计价
YL1-66 | J24-01-008 | 人工 | 乙供 | 9101109 | 安装技术工 | 工日 | 2.2727 | 107 | 0 | 0 | 计价
YL1-66 | J24-01-008 | 材料 | 乙供 | C19010201 | 柴油0号 | kg | 33.68 | 6.32 | 0 | 0 | 计价
YL1-67 | J24-01-005 | 机械 | 乙供 | JF001 | 折旧费 | 元 | 332 | 1 | 0 | 0 | 计价
YL1-67 | J24-01-005 | 机械 | 乙供 | JF002 | 检修费 | 元 | 88.85 | 1 | 0 | 0 | 计价
YL1-67 | J24-01-005 | 机械 | 乙供 | JF003 | 维护费 | 元 | 166.15 | 1 | 0 | 0 | 计价
YL1-67 | J24-01-005 | 机械 | 乙供 | JF004 | 安拆费及场外运费 | 元 | 3.57 | 1 | 0 | 0 | 计价
YL1-67 | J24-01-005 | 人工 | 乙供 | 9101109 | 安装技术工 | 工日 | 2.2222 | 107 | 0 | 0 | 计价
YL1-67 | J24-01-005 | 材料 | 乙供 | C19010201 | 柴油0号 | kg | 300 | 6.32 | 0 | 0 | 计价
YL1-67 | J15-02-001 | 机械 | 乙供 | JF001 | 折旧费 | 元 | 595.46 | 1 | 0 | 0 | 计价
YL1-67 | J15-02-001 | 机械 | 乙供 | JF002 | 检修费 | 元 | 39.65 | 1 | 0 | 0 | 计价
YL1-67 | J15-02-001 | 机械 | 乙供 | JF003 | 维护费 | 元 | 59.87 | 1 | 0 | 0 | 计价
YL1-67 | J15-02-001 | 机械 | 乙供 | JF004 | 安拆费及场外运费 | 元 | 91.73 | 1 | 0 | 0 | 计价
YL1-67 | J15-02-001 | 材料 | 乙供 | C21020101 | 电 | kW·h | 503.9 | 0.84 | 0 | 0 | 计价
YL1-67 | J09-01-002 | 机械 | 乙供 | JF001 | 折旧费 | 元 | 6.01 | 1 | 0 | 0 | 计价
YL1-67 | J09-01-002 | 机械 | 乙供 | JF002 | 检修费 | 元 | 2.68 | 1 | 0 | 0 | 计价
YL1-67 | J09-01-002 | 机械 | 乙供 | JF003 | 维护费 | 元 | 6.46 | 1 | 0 | 0 | 计价
YL1-67 | J09-01-002 | 机械 | 乙供 | JF004 | 安拆费及场外运费 | 元 | 7.03 | 1 | 0 | 0 | 计价
YL1-67 | J09-01-002 | 材料 | 乙供 | C21020101 | 电 | kW·h | 52 | 0.84 | 0 | 0 | 计价
YL1-67 | J24-01-006 | 机械 | 乙供 | JF001 | 折旧费 | 元 | 21.66 | 1 | 0 | 0 | 计价
YL1-67 | J24-01-006 | 机械 | 乙供 | JF002 | 检修费 | 元 | 3.85 | 1 | 0 | 0 | 计价
YL1-67 | J24-01-006 | 机械 | 乙供 | JF003 | 维护费 | 元 | 12.47 | 1 | 0 | 0 | 计价
YL1-67 | J24-01-006 | 机械 | 乙供 | JF004 | 安拆费及场外运费 | 元 | 7.03 | 1 | 0 | 0 | 计价
YL1-67 | J24-01-006 | 材料 | 乙供 | C21020101 | 电 | kW·h | 622 | 0.84 | 0 | 0 | 计价
YL1-67 | J06-01-028 | 机械 | 乙供 | JF001 | 折旧费 | 元 | 3.47 | 1 | 0 | 0 | 计价
YL1-67 | J06-01-028 | 机械 | 乙供 | JF002 | 检修费 | 元 | 0.49 | 1 | 0 | 0 | 计价
YL1-67 | J06-01-028 | 机械 | 乙供 | JF003 | 维护费 | 元 | 1.96 | 1 | 0 | 0 | 计价
YL1-67 | J06-01-028 | 机械 | 乙供 | JF004 | 安拆费及场外运费 | 元 | 8.69 | 1 | 0 | 0 | 计价
YL1-67 | J06-01-028 | 人工 | 乙供 | 9101109 | 安装技术工 | 工日 | 1.1364 | 107 | 0 | 0 | 计价
YL1-67 | J06-01-028 | 材料 | 乙供 | C21020101 | 电 | kW·h | 15.17 | 0.84 | 0 | 0 | 计价
YL1-67 | J24-01-007 | 机械 | 乙供 | JF001 | 折旧费 | 元 | 141.02 | 1 | 0 | 0 | 计价
YL1-67 | J24-01-007 | 机械 | 乙供 | JF002 | 检修费 | 元 | 38.01 | 1 | 0 | 0 | 计价
YL1-67 | J24-01-007 | 机械 | 乙供 | JF003 | 维护费 | 元 | 40.29 | 1 | 0 | 0 | 计价
YL1-67 | J24-01-007 | 机械 | 乙供 | JF004 | 安拆费及场外运费 | 元 | 6.56 | 1 | 0 | 0 | 计价
YL1-67 | J24-01-007 | 材料 | 乙供 | C21020101 | 电 | kW·h | 55.4 | 0.84 | 0 | 0 | 计价
YL1-67 | J04-01-008 | 机械 | 乙供 | JF001 | 折旧费 | 元 | 169.5 | 1 | 0 | 0 | 计价
YL1-67 | J04-01-008 | 机械 | 乙供 | JF002 | 检修费 | 元 | 35.31 | 1 | 0 | 0 | 计价
YL1-67 | J04-01-008 | 机械 | 乙供 | JF003 | 维护费 | 元 | 138.77 | 1 | 0 | 0 | 计价
YL1-67 | J04-01-008 | 人工 | 乙供 | 9101109 | 安装技术工 | 工日 | 1.0417 | 107 | 0 | 0 | 计价
YL1-67 | J04-01-008 | 材料 | 乙供 | C19010201 | 柴油0号 | kg | 68.39 | 6.32 | 0 | 0 | 计价
YL1-67 | J13-01-079 | 机械 | 乙供 | JF001 | 折旧费 | 元 | 28.9 | 1 | 0 | 0 | 计价
YL1-67 | J13-01-079 | 机械 | 乙供 | JF002 | 检修费 | 元 | 5.36 | 1 | 0 | 0 | 计价
YL1-67 | J13-01-079 | 机械 | 乙供 | JF003 | 维护费 | 元 | 27.87 | 1 | 0 | 0 | 计价
YL1-67 | J13-01-079 | 人工 | 乙供 | 9101109 | 安装技术工 | 工日 | 1.0417 | 107 | 0 | 0 | 计价
YL1-67 | J13-01-079 | 材料 | 乙供 | C19010102 | 汽油 | kg | 18.539 | 7.61 | 0 | 0 | 计价
YL1-67 | J24-01-008 | 机械 | 乙供 | JF001 | 折旧费 | 元 | 71.69 | 1 | 0 | 0 | 计价
YL1-67 | J24-01-008 | 机械 | 乙供 | JF002 | 检修费 | 元 | 18.94 | 1 | 0 | 0 | 计价
YL1-67 | J24-01-008 | 机械 | 乙供 | JF003 | 维护费 | 元 | 42.43 | 1 | 0 | 0 | 计价
YL1-67 | J24-01-008 | 人工 | 乙供 | 9101109 | 安装技术工 | 工日 | 2.2727 | 107 | 0 | 0 | 计价
YL1-67 | J24-01-008 | 材料 | 乙供 | C19010201 | 柴油0号 | kg | 33.68 | 6.32 | 0 | 0 | 计价
YL1-68 | J24-01-005 | 机械 | 乙供 | JF001 | 折旧费 | 元 | 332 | 1 | 0 | 0 | 计价
YL1-68 | J24-01-005 | 机械 | 乙供 | JF002 | 检修费 | 元 | 88.85 | 1 | 0 | 0 | 计价
YL1-68 | J24-01-005 | 机械 | 乙供 | JF003 | 维护费 | 元 | 166.15 | 1 | 0 | 0 | 计价
YL1-68 | J24-01-005 | 机械 | 乙供 | JF004 | 安拆费及场外运费 | 元 | 3.57 | 1 | 0 | 0 | 计价
YL1-68 | J24-01-005 | 人工 | 乙供 | 9101109 | 安装技术工 | 工日 | 2.2222 | 107 | 0 | 0 | 计价
YL1-68 | J24-01-005 | 材料 | 乙供 | C19010201 | 柴油0号 | kg | 300 | 6.32 | 0 | 0 | 计价
YL1-68 | J15-02-001 | 机械 | 乙供 | JF001 | 折旧费 | 元 | 595.46 | 1 | 0 | 0 | 计价
YL1-68 | J15-02-001 | 机械 | 乙供 | JF002 | 检修费 | 元 | 39.65 | 1 | 0 | 0 | 计价
YL1-68 | J15-02-001 | 机械 | 乙供 | JF003 | 维护费 | 元 | 59.87 | 1 | 0 | 0 | 计价
YL1-68 | J15-02-001 | 机械 | 乙供 | JF004 | 安拆费及场外运费 | 元 | 91.73 | 1 | 0 | 0 | 计价
YL1-68 | J15-02-001 | 材料 | 乙供 | C21020101 | 电 | kW·h | 503.9 | 0.84 | 0 | 0 | 计价
YL1-68 | J09-01-002 | 机械 | 乙供 | JF001 | 折旧费 | 元 | 6.01 | 1 | 0 | 0 | 计价
YL1-68 | J09-01-002 | 机械 | 乙供 | JF002 | 检修费 | 元 | 2.68 | 1 | 0 | 0 | 计价
YL1-68 | J09-01-002 | 机械 | 乙供 | JF003 | 维护费 | 元 | 6.46 | 1 | 0 | 0 | 计价
YL1-68 | J09-01-002 | 机械 | 乙供 | JF004 | 安拆费及场外运费 | 元 | 7.03 | 1 | 0 | 0 | 计价
YL1-68 | J09-01-002 | 材料 | 乙供 | C21020101 | 电 | kW·h | 52 | 0.84 | 0 | 0 | 计价
YL1-68 | J24-01-006 | 机械 | 乙供 | JF001 | 折旧费 | 元 | 21.66 | 1 | 0 | 0 | 计价
YL1-68 | J24-01-006 | 机械 | 乙供 | JF002 | 检修费 | 元 | 3.85 | 1 | 0 | 0 | 计价
YL1-68 | J24-01-006 | 机械 | 乙供 | JF003 | 维护费 | 元 | 12.47 | 1 | 0 | 0 | 计价
YL1-68 | J24-01-006 | 机械 | 乙供 | JF004 | 安拆费及场外运费 | 元 | 7.03 | 1 | 0 | 0 | 计价
YL1-68 | J24-01-006 | 材料 | 乙供 | C21020101 | 电 | kW·h | 622 | 0.84 | 0 | 0 | 计价
YL1-68 | J06-01-028 | 机械 | 乙供 | JF001 | 折旧费 | 元 | 3.47 | 1 | 0 | 0 | 计价
YL1-68 | J06-01-028 | 机械 | 乙供 | JF002 | 检修费 | 元 | 0.49 | 1 | 0 | 0 | 计价
YL1-68 | J06-01-028 | 机械 | 乙供 | JF003 | 维护费 | 元 | 1.96 | 1 | 0 | 0 | 计价
YL1-68 | J06-01-028 | 机械 | 乙供 | JF004 | 安拆费及场外运费 | 元 | 8.69 | 1 | 0 | 0 | 计价
YL1-68 | J06-01-028 | 人工 | 乙供 | 9101109 | 安装技术工 | 工日 | 1.1364 | 107 | 0 | 0 | 计价
YL1-68 | J06-01-028 | 材料 | 乙供 | C21020101 | 电 | kW·h | 15.17 | 0.84 | 0 | 0 | 计价
YL1-68 | J24-01-007 | 机械 | 乙供 | JF001 | 折旧费 | 元 | 141.02 | 1 | 0 | 0 | 计价
YL1-68 | J24-01-007 | 机械 | 乙供 | JF002 | 检修费 | 元 | 38.01 | 1 | 0 | 0 | 计价
YL1-68 | J24-01-007 | 机械 | 乙供 | JF003 | 维护费 | 元 | 40.29 | 1 | 0 | 0 | 计价
YL1-68 | J24-01-007 | 机械 | 乙供 | JF004 | 安拆费及场外运费 | 元 | 6.56 | 1 | 0 | 0 | 计价
YL1-68 | J24-01-007 | 材料 | 乙供 | C21020101 | 电 | kW·h | 55.4 | 0.84 | 0 | 0 | 计价
YL1-68 | J04-01-008 | 机械 | 乙供 | JF001 | 折旧费 | 元 | 169.5 | 1 | 0 | 0 | 计价
YL1-68 | J04-01-008 | 机械 | 乙供 | JF002 | 检修费 | 元 | 35.31 | 1 | 0 | 0 | 计价
YL1-68 | J04-01-008 | 机械 | 乙供 | JF003 | 维护费 | 元 | 138.77 | 1 | 0 | 0 | 计价
YL1-68 | J04-01-008 | 人工 | 乙供 | 9101109 | 安装技术工 | 工日 | 1.0417 | 107 | 0 | 0 | 计价
YL1-68 | J04-01-008 | 材料 | 乙供 | C19010201 | 柴油0号 | kg | 68.39 | 6.32 | 0 | 0 | 计价
YL1-68 | J13-01-079 | 机械 | 乙供 | JF001 | 折旧费 | 元 | 28.9 | 1 | 0 | 0 | 计价
YL1-68 | J13-01-079 | 机械 | 乙供 | JF002 | 检修费 | 元 | 5.36 | 1 | 0 | 0 | 计价
YL1-68 | J13-01-079 | 机械 | 乙供 | JF003 | 维护费 | 元 | 27.87 | 1 | 0 | 0 | 计价
YL1-68 | J13-01-079 | 人工 | 乙供 | 9101109 | 安装技术工 | 工日 | 1.0417 | 107 | 0 | 0 | 计价
YL1-68 | J13-01-079 | 材料 | 乙供 | C19010102 | 汽油 | kg | 18.539 | 7.61 | 0 | 0 | 计价
YL1-68 | J24-01-008 | 机械 | 乙供 | JF001 | 折旧费 | 元 | 71.69 | 1 | 0 | 0 | 计价
YL1-68 | J24-01-008 | 机械 | 乙供 | JF002 | 检修费 | 元 | 18.94 | 1 | 0 | 0 | 计价
YL1-68 | J24-01-008 | 机械 | 乙供 | JF003 | 维护费 | 元 | 42.43 | 1 | 0 | 0 | 计价
YL1-68 | J24-01-008 | 人工 | 乙供 | 9101109 | 安装技术工 | 工日 | 2.2727 | 107 | 0 | 0 | 计价
YL1-68 | J24-01-008 | 材料 | 乙供 | C19010201 | 柴油0号 | kg | 33.68 | 6.32 | 0 | 0 | 计价
YL1-69 | J24-01-005 | 机械 | 乙供 | JF001 | 折旧费 | 元 | 332 | 1 | 0 | 0 | 计价
YL1-69 | J24-01-005 | 机械 | 乙供 | JF002 | 检修费 | 元 | 88.85 | 1 | 0 | 0 | 计价
YL1-69 | J24-01-005 | 机械 | 乙供 | JF003 | 维护费 | 元 | 166.15 | 1 | 0 | 0 | 计价
YL1-69 | J24-01-005 | 机械 | 乙供 | JF004 | 安拆费及场外运费 | 元 | 3.57 | 1 | 0 | 0 | 计价
YL1-69 | J24-01-005 | 人工 | 乙供 | 9101109 | 安装技术工 | 工日 | 2.2222 | 107 | 0 | 0 | 计价
YL1-69 | J24-01-005 | 材料 | 乙供 | C19010201 | 柴油0号 | kg | 300 | 6.32 | 0 | 0 | 计价
YL1-69 | J15-02-001 | 机械 | 乙供 | JF001 | 折旧费 | 元 | 595.46 | 1 | 0 | 0 | 计价
YL1-69 | J15-02-001 | 机械 | 乙供 | JF002 | 检修费 | 元 | 39.65 | 1 | 0 | 0 | 计价
YL1-69 | J15-02-001 | 机械 | 乙供 | JF003 | 维护费 | 元 | 59.87 | 1 | 0 | 0 | 计价
YL1-69 | J15-02-001 | 机械 | 乙供 | JF004 | 安拆费及场外运费 | 元 | 91.73 | 1 | 0 | 0 | 计价
YL1-69 | J15-02-001 | 材料 | 乙供 | C21020101 | 电 | kW·h | 503.9 | 0.84 | 0 | 0 | 计价
YL1-69 | J09-01-002 | 机械 | 乙供 | JF001 | 折旧费 | 元 | 6.01 | 1 | 0 | 0 | 计价
YL1-69 | J09-01-002 | 机械 | 乙供 | JF002 | 检修费 | 元 | 2.68 | 1 | 0 | 0 | 计价
YL1-69 | J09-01-002 | 机械 | 乙供 | JF003 | 维护费 | 元 | 6.46 | 1 | 0 | 0 | 计价
YL1-69 | J09-01-002 | 机械 | 乙供 | JF004 | 安拆费及场外运费 | 元 | 7.03 | 1 | 0 | 0 | 计价
YL1-69 | J09-01-002 | 材料 | 乙供 | C21020101 | 电 | kW·h | 52 | 0.84 | 0 | 0 | 计价
YL1-69 | J24-01-006 | 机械 | 乙供 | JF001 | 折旧费 | 元 | 21.66 | 1 | 0 | 0 | 计价
YL1-69 | J24-01-006 | 机械 | 乙供 | JF002 | 检修费 | 元 | 3.85 | 1 | 0 | 0 | 计价
YL1-69 | J24-01-006 | 机械 | 乙供 | JF003 | 维护费 | 元 | 12.47 | 1 | 0 | 0 | 计价
YL1-69 | J24-01-006 | 机械 | 乙供 | JF004 | 安拆费及场外运费 | 元 | 7.03 | 1 | 0 | 0 | 计价
YL1-69 | J24-01-006 | 材料 | 乙供 | C21020101 | 电 | kW·h | 622 | 0.84 | 0 | 0 | 计价
YL1-69 | J06-01-028 | 机械 | 乙供 | JF001 | 折旧费 | 元 | 3.47 | 1 | 0 | 0 | 计价
YL1-69 | J06-01-028 | 机械 | 乙供 | JF002 | 检修费 | 元 | 0.49 | 1 | 0 | 0 | 计价
YL1-69 | J06-01-028 | 机械 | 乙供 | JF003 | 维护费 | 元 | 1.96 | 1 | 0 | 0 | 计价
YL1-69 | J06-01-028 | 机械 | 乙供 | JF004 | 安拆费及场外运费 | 元 | 8.69 | 1 | 0 | 0 | 计价
YL1-69 | J06-01-028 | 人工 | 乙供 | 9101109 | 安装技术工 | 工日 | 1.1364 | 107 | 0 | 0 | 计价
YL1-69 | J06-01-028 | 材料 | 乙供 | C21020101 | 电 | kW·h | 15.17 | 0.84 | 0 | 0 | 计价
YL1-69 | J24-01-007 | 机械 | 乙供 | JF001 | 折旧费 | 元 | 141.02 | 1 | 0 | 0 | 计价
YL1-69 | J24-01-007 | 机械 | 乙供 | JF002 | 检修费 | 元 | 38.01 | 1 | 0 | 0 | 计价
YL1-69 | J24-01-007 | 机械 | 乙供 | JF003 | 维护费 | 元 | 40.29 | 1 | 0 | 0 | 计价
YL1-69 | J24-01-007 | 机械 | 乙供 | JF004 | 安拆费及场外运费 | 元 | 6.56 | 1 | 0 | 0 | 计价
YL1-69 | J24-01-007 | 材料 | 乙供 | C21020101 | 电 | kW·h | 55.4 | 0.84 | 0 | 0 | 计价
YL1-69 | J04-01-008 | 机械 | 乙供 | JF001 | 折旧费 | 元 | 169.5 | 1 | 0 | 0 | 计价
YL1-69 | J04-01-008 | 机械 | 乙供 | JF002 | 检修费 | 元 | 35.31 | 1 | 0 | 0 | 计价
YL1-69 | J04-01-008 | 机械 | 乙供 | JF003 | 维护费 | 元 | 138.77 | 1 | 0 | 0 | 计价
YL1-69 | J04-01-008 | 人工 | 乙供 | 9101109 | 安装技术工 | 工日 | 1.0417 | 107 | 0 | 0 | 计价
YL1-69 | J04-01-008 | 材料 | 乙供 | C19010201 | 柴油0号 | kg | 68.39 | 6.32 | 0 | 0 | 计价
YL1-69 | J13-01-079 | 机械 | 乙供 | JF001 | 折旧费 | 元 | 28.9 | 1 | 0 | 0 | 计价
YL1-69 | J13-01-079 | 机械 | 乙供 | JF002 | 检修费 | 元 | 5.36 | 1 | 0 | 0 | 计价
YL1-69 | J13-01-079 | 机械 | 乙供 | JF003 | 维护费 | 元 | 27.87 | 1 | 0 | 0 | 计价
YL1-69 | J13-01-079 | 人工 | 乙供 | 9101109 | 安装技术工 | 工日 | 1.0417 | 107 | 0 | 0 | 计价
YL1-69 | J13-01-079 | 材料 | 乙供 | C19010102 | 汽油 | kg | 18.539 | 7.61 | 0 | 0 | 计价
YL1-69 | J24-01-008 | 机械 | 乙供 | JF001 | 折旧费 | 元 | 71.69 | 1 | 0 | 0 | 计价
YL1-69 | J24-01-008 | 机械 | 乙供 | JF002 | 检修费 | 元 | 18.94 | 1 | 0 | 0 | 计价
YL1-69 | J24-01-008 | 机械 | 乙供 | JF003 | 维护费 | 元 | 42.43 | 1 | 0 | 0 | 计价
YL1-69 | J24-01-008 | 人工 | 乙供 | 9101109 | 安装技术工 | 工日 | 2.2727 | 107 | 0 | 0 | 计价
YL1-69 | J24-01-008 | 材料 | 乙供 | C19010201 | 柴油0号 | kg | 33.68 | 6.32 | 0 | 0 | 计价
YL1-70 | J24-01-005 | 机械 | 乙供 | JF001 | 折旧费 | 元 | 332 | 1 | 0 | 0 | 计价
YL1-70 | J24-01-005 | 机械 | 乙供 | JF002 | 检修费 | 元 | 88.85 | 1 | 0 | 0 | 计价
YL1-70 | J24-01-005 | 机械 | 乙供 | JF003 | 维护费 | 元 | 166.15 | 1 | 0 | 0 | 计价
YL1-70 | J24-01-005 | 机械 | 乙供 | JF004 | 安拆费及场外运费 | 元 | 3.57 | 1 | 0 | 0 | 计价
YL1-70 | J24-01-005 | 人工 | 乙供 | 9101109 | 安装技术工 | 工日 | 2.2222 | 107 | 0 | 0 | 计价
YL1-70 | J24-01-005 | 材料 | 乙供 | C19010201 | 柴油0号 | kg | 300 | 6.32 | 0 | 0 | 计价
YL1-70 | J15-02-001 | 机械 | 乙供 | JF001 | 折旧费 | 元 | 595.46 | 1 | 0 | 0 | 计价
YL1-70 | J15-02-001 | 机械 | 乙供 | JF002 | 检修费 | 元 | 39.65 | 1 | 0 | 0 | 计价
YL1-70 | J15-02-001 | 机械 | 乙供 | JF003 | 维护费 | 元 | 59.87 | 1 | 0 | 0 | 计价
YL1-70 | J15-02-001 | 机械 | 乙供 | JF004 | 安拆费及场外运费 | 元 | 91.73 | 1 | 0 | 0 | 计价
YL1-70 | J15-02-001 | 材料 | 乙供 | C21020101 | 电 | kW·h | 503.9 | 0.84 | 0 | 0 | 计价
YL1-70 | J09-01-002 | 机械 | 乙供 | JF001 | 折旧费 | 元 | 6.01 | 1 | 0 | 0 | 计价
YL1-70 | J09-01-002 | 机械 | 乙供 | JF002 | 检修费 | 元 | 2.68 | 1 | 0 | 0 | 计价
YL1-70 | J09-01-002 | 机械 | 乙供 | JF003 | 维护费 | 元 | 6.46 | 1 | 0 | 0 | 计价
YL1-70 | J09-01-002 | 机械 | 乙供 | JF004 | 安拆费及场外运费 | 元 | 7.03 | 1 | 0 | 0 | 计价
YL1-70 | J09-01-002 | 材料 | 乙供 | C21020101 | 电 | kW·h | 52 | 0.84 | 0 | 0 | 计价
YL1-70 | J24-01-006 | 机械 | 乙供 | JF001 | 折旧费 | 元 | 21.66 | 1 | 0 | 0 | 计价
YL1-70 | J24-01-006 | 机械 | 乙供 | JF002 | 检修费 | 元 | 3.85 | 1 | 0 | 0 | 计价
YL1-70 | J24-01-006 | 机械 | 乙供 | JF003 | 维护费 | 元 | 12.47 | 1 | 0 | 0 | 计价
YL1-70 | J24-01-006 | 机械 | 乙供 | JF004 | 安拆费及场外运费 | 元 | 7.03 | 1 | 0 | 0 | 计价
YL1-70 | J24-01-006 | 材料 | 乙供 | C21020101 | 电 | kW·h | 622 | 0.84 | 0 | 0 | 计价
YL1-70 | J06-01-028 | 机械 | 乙供 | JF001 | 折旧费 | 元 | 3.47 | 1 | 0 | 0 | 计价
YL1-70 | J06-01-028 | 机械 | 乙供 | JF002 | 检修费 | 元 | 0.49 | 1 | 0 | 0 | 计价
YL1-70 | J06-01-028 | 机械 | 乙供 | JF003 | 维护费 | 元 | 1.96 | 1 | 0 | 0 | 计价
YL1-70 | J06-01-028 | 机械 | 乙供 | JF004 | 安拆费及场外运费 | 元 | 8.69 | 1 | 0 | 0 | 计价
YL1-70 | J06-01-028 | 人工 | 乙供 | 9101109 | 安装技术工 | 工日 | 1.1364 | 107 | 0 | 0 | 计价
YL1-70 | J06-01-028 | 材料 | 乙供 | C21020101 | 电 | kW·h | 15.17 | 0.84 | 0 | 0 | 计价
YL1-70 | J24-01-007 | 机械 | 乙供 | JF001 | 折旧费 | 元 | 141.02 | 1 | 0 | 0 | 计价
YL1-70 | J24-01-007 | 机械 | 乙供 | JF002 | 检修费 | 元 | 38.01 | 1 | 0 | 0 | 计价
YL1-70 | J24-01-007 | 机械 | 乙供 | JF003 | 维护费 | 元 | 40.29 | 1 | 0 | 0 | 计价
YL1-70 | J24-01-007 | 机械 | 乙供 | JF004 | 安拆费及场外运费 | 元 | 6.56 | 1 | 0 | 0 | 计价
YL1-70 | J24-01-007 | 材料 | 乙供 | C21020101 | 电 | kW·h | 55.4 | 0.84 | 0 | 0 | 计价
YL1-70 | J04-01-008 | 机械 | 乙供 | JF001 | 折旧费 | 元 | 169.5 | 1 | 0 | 0 | 计价
YL1-70 | J04-01-008 | 机械 | 乙供 | JF002 | 检修费 | 元 | 35.31 | 1 | 0 | 0 | 计价
YL1-70 | J04-01-008 | 机械 | 乙供 | JF003 | 维护费 | 元 | 138.77 | 1 | 0 | 0 | 计价
YL1-70 | J04-01-008 | 人工 | 乙供 | 9101109 | 安装技术工 | 工日 | 1.0417 | 107 | 0 | 0 | 计价
YL1-70 | J04-01-008 | 材料 | 乙供 | C19010201 | 柴油0号 | kg | 68.39 | 6.32 | 0 | 0 | 计价
YL1-70 | J13-01-079 | 机械 | 乙供 | JF001 | 折旧费 | 元 | 28.9 | 1 | 0 | 0 | 计价
YL1-70 | J13-01-079 | 机械 | 乙供 | JF002 | 检修费 | 元 | 5.36 | 1 | 0 | 0 | 计价
YL1-70 | J13-01-079 | 机械 | 乙供 | JF003 | 维护费 | 元 | 27.87 | 1 | 0 | 0 | 计价
YL1-70 | J13-01-079 | 人工 | 乙供 | 9101109 | 安装技术工 | 工日 | 1.0417 | 107 | 0 | 0 | 计价
YL1-70 | J13-01-079 | 材料 | 乙供 | C19010102 | 汽油 | kg | 18.539 | 7.61 | 0 | 0 | 计价
YL1-70 | J24-01-008 | 机械 | 乙供 | JF001 | 折旧费 | 元 | 71.69 | 1 | 0 | 0 | 计价
YL1-70 | J24-01-008 | 机械 | 乙供 | JF002 | 检修费 | 元 | 18.94 | 1 | 0 | 0 | 计价
YL1-70 | J24-01-008 | 机械 | 乙供 | JF003 | 维护费 | 元 | 42.43 | 1 | 0 | 0 | 计价
YL1-70 | J24-01-008 | 人工 | 乙供 | 9101109 | 安装技术工 | 工日 | 2.2727 | 107 | 0 | 0 | 计价
YL1-70 | J24-01-008 | 材料 | 乙供 | C19010201 | 柴油0号 | kg | 33.68 | 6.32 | 0 | 0 | 计价
YL1-71 | J24-01-005 | 机械 | 乙供 | JF001 | 折旧费 | 元 | 332 | 1 | 0 | 0 | 计价
YL1-71 | J24-01-005 | 机械 | 乙供 | JF002 | 检修费 | 元 | 88.85 | 1 | 0 | 0 | 计价
YL1-71 | J24-01-005 | 机械 | 乙供 | JF003 | 维护费 | 元 | 166.15 | 1 | 0 | 0 | 计价
YL1-71 | J24-01-005 | 机械 | 乙供 | JF004 | 安拆费及场外运费 | 元 | 3.57 | 1 | 0 | 0 | 计价
YL1-71 | J24-01-005 | 人工 | 乙供 | 9101109 | 安装技术工 | 工日 | 2.2222 | 107 | 0 | 0 | 计价
YL1-71 | J24-01-005 | 材料 | 乙供 | C19010201 | 柴油0号 | kg | 300 | 6.32 | 0 | 0 | 计价
YL1-71 | J15-02-001 | 机械 | 乙供 | JF001 | 折旧费 | 元 | 595.46 | 1 | 0 | 0 | 计价
YL1-71 | J15-02-001 | 机械 | 乙供 | JF002 | 检修费 | 元 | 39.65 | 1 | 0 | 0 | 计价
YL1-71 | J15-02-001 | 机械 | 乙供 | JF003 | 维护费 | 元 | 59.87 | 1 | 0 | 0 | 计价
YL1-71 | J15-02-001 | 机械 | 乙供 | JF004 | 安拆费及场外运费 | 元 | 91.73 | 1 | 0 | 0 | 计价
YL1-71 | J15-02-001 | 材料 | 乙供 | C21020101 | 电 | kW·h | 503.9 | 0.84 | 0 | 0 | 计价
YL1-71 | J09-01-002 | 机械 | 乙供 | JF001 | 折旧费 | 元 | 6.01 | 1 | 0 | 0 | 计价
YL1-71 | J09-01-002 | 机械 | 乙供 | JF002 | 检修费 | 元 | 2.68 | 1 | 0 | 0 | 计价
YL1-71 | J09-01-002 | 机械 | 乙供 | JF003 | 维护费 | 元 | 6.46 | 1 | 0 | 0 | 计价
YL1-71 | J09-01-002 | 机械 | 乙供 | JF004 | 安拆费及场外运费 | 元 | 7.03 | 1 | 0 | 0 | 计价
YL1-71 | J09-01-002 | 材料 | 乙供 | C21020101 | 电 | kW·h | 52 | 0.84 | 0 | 0 | 计价
YL1-71 | J24-01-006 | 机械 | 乙供 | JF001 | 折旧费 | 元 | 21.66 | 1 | 0 | 0 | 计价
YL1-71 | J24-01-006 | 机械 | 乙供 | JF002 | 检修费 | 元 | 3.85 | 1 | 0 | 0 | 计价
YL1-71 | J24-01-006 | 机械 | 乙供 | JF003 | 维护费 | 元 | 12.47 | 1 | 0 | 0 | 计价
YL1-71 | J24-01-006 | 机械 | 乙供 | JF004 | 安拆费及场外运费 | 元 | 7.03 | 1 | 0 | 0 | 计价
YL1-71 | J24-01-006 | 材料 | 乙供 | C21020101 | 电 | kW·h | 622 | 0.84 | 0 | 0 | 计价
YL1-71 | J06-01-028 | 机械 | 乙供 | JF001 | 折旧费 | 元 | 3.47 | 1 | 0 | 0 | 计价
YL1-71 | J06-01-028 | 机械 | 乙供 | JF002 | 检修费 | 元 | 0.49 | 1 | 0 | 0 | 计价
YL1-71 | J06-01-028 | 机械 | 乙供 | JF003 | 维护费 | 元 | 1.96 | 1 | 0 | 0 | 计价
YL1-71 | J06-01-028 | 机械 | 乙供 | JF004 | 安拆费及场外运费 | 元 | 8.69 | 1 | 0 | 0 | 计价
YL1-71 | J06-01-028 | 人工 | 乙供 | 9101109 | 安装技术工 | 工日 | 1.1364 | 107 | 0 | 0 | 计价
YL1-71 | J06-01-028 | 材料 | 乙供 | C21020101 | 电 | kW·h | 15.17 | 0.84 | 0 | 0 | 计价
YL1-71 | J24-01-007 | 机械 | 乙供 | JF001 | 折旧费 | 元 | 141.02 | 1 | 0 | 0 | 计价
YL1-71 | J24-01-007 | 机械 | 乙供 | JF002 | 检修费 | 元 | 38.01 | 1 | 0 | 0 | 计价
YL1-71 | J24-01-007 | 机械 | 乙供 | JF003 | 维护费 | 元 | 40.29 | 1 | 0 | 0 | 计价
YL1-71 | J24-01-007 | 机械 | 乙供 | JF004 | 安拆费及场外运费 | 元 | 6.56 | 1 | 0 | 0 | 计价
YL1-71 | J24-01-007 | 材料 | 乙供 | C21020101 | 电 | kW·h | 55.4 | 0.84 | 0 | 0 | 计价
YL1-71 | J04-01-008 | 机械 | 乙供 | JF001 | 折旧费 | 元 | 169.5 | 1 | 0 | 0 | 计价
YL1-71 | J04-01-008 | 机械 | 乙供 | JF002 | 检修费 | 元 | 35.31 | 1 | 0 | 0 | 计价
YL1-71 | J04-01-008 | 机械 | 乙供 | JF003 | 维护费 | 元 | 138.77 | 1 | 0 | 0 | 计价
YL1-71 | J04-01-008 | 人工 | 乙供 | 9101109 | 安装技术工 | 工日 | 1.0417 | 107 | 0 | 0 | 计价
YL1-71 | J04-01-008 | 材料 | 乙供 | C19010201 | 柴油0号 | kg | 68.39 | 6.32 | 0 | 0 | 计价
YL1-71 | J13-01-079 | 机械 | 乙供 | JF001 | 折旧费 | 元 | 28.9 | 1 | 0 | 0 | 计价
YL1-71 | J13-01-079 | 机械 | 乙供 | JF002 | 检修费 | 元 | 5.36 | 1 | 0 | 0 | 计价
YL1-71 | J13-01-079 | 机械 | 乙供 | JF003 | 维护费 | 元 | 27.87 | 1 | 0 | 0 | 计价
YL1-71 | J13-01-079 | 人工 | 乙供 | 9101109 | 安装技术工 | 工日 | 1.0417 | 107 | 0 | 0 | 计价
YL1-71 | J13-01-079 | 材料 | 乙供 | C19010102 | 汽油 | kg | 18.539 | 7.61 | 0 | 0 | 计价
YL1-71 | J24-01-008 | 机械 | 乙供 | JF001 | 折旧费 | 元 | 71.69 | 1 | 0 | 0 | 计价
YL1-71 | J24-01-008 | 机械 | 乙供 | JF002 | 检修费 | 元 | 18.94 | 1 | 0 | 0 | 计价
YL1-71 | J24-01-008 | 机械 | 乙供 | JF003 | 维护费 | 元 | 42.43 | 1 | 0 | 0 | 计价
YL1-71 | J24-01-008 | 人工 | 乙供 | 9101109 | 安装技术工 | 工日 | 2.2727 | 107 | 0 | 0 | 计价
YL1-71 | J24-01-008 | 材料 | 乙供 | C19010201 | 柴油0号 | kg | 33.68 | 6.32 | 0 | 0 | 计价
YL1-72 | J24-01-005 | 机械 | 乙供 | JF001 | 折旧费 | 元 | 332 | 1 | 0 | 0 | 计价
YL1-72 | J24-01-005 | 机械 | 乙供 | JF002 | 检修费 | 元 | 88.85 | 1 | 0 | 0 | 计价
YL1-72 | J24-01-005 | 机械 | 乙供 | JF003 | 维护费 | 元 | 166.15 | 1 | 0 | 0 | 计价
YL1-72 | J24-01-005 | 机械 | 乙供 | JF004 | 安拆费及场外运费 | 元 | 3.57 | 1 | 0 | 0 | 计价
YL1-72 | J24-01-005 | 人工 | 乙供 | 9101109 | 安装技术工 | 工日 | 2.2222 | 107 | 0 | 0 | 计价
YL1-72 | J24-01-005 | 材料 | 乙供 | C19010201 | 柴油0号 | kg | 300 | 6.32 | 0 | 0 | 计价
YL1-72 | J15-02-001 | 机械 | 乙供 | JF001 | 折旧费 | 元 | 595.46 | 1 | 0 | 0 | 计价
YL1-72 | J15-02-001 | 机械 | 乙供 | JF002 | 检修费 | 元 | 39.65 | 1 | 0 | 0 | 计价
YL1-72 | J15-02-001 | 机械 | 乙供 | JF003 | 维护费 | 元 | 59.87 | 1 | 0 | 0 | 计价
YL1-72 | J15-02-001 | 机械 | 乙供 | JF004 | 安拆费及场外运费 | 元 | 91.73 | 1 | 0 | 0 | 计价
YL1-72 | J15-02-001 | 材料 | 乙供 | C21020101 | 电 | kW·h | 503.9 | 0.84 | 0 | 0 | 计价
YL1-72 | J09-01-002 | 机械 | 乙供 | JF001 | 折旧费 | 元 | 6.01 | 1 | 0 | 0 | 计价
YL1-72 | J09-01-002 | 机械 | 乙供 | JF002 | 检修费 | 元 | 2.68 | 1 | 0 | 0 | 计价
YL1-72 | J09-01-002 | 机械 | 乙供 | JF003 | 维护费 | 元 | 6.46 | 1 | 0 | 0 | 计价
YL1-72 | J09-01-002 | 机械 | 乙供 | JF004 | 安拆费及场外运费 | 元 | 7.03 | 1 | 0 | 0 | 计价
YL1-72 | J09-01-002 | 材料 | 乙供 | C21020101 | 电 | kW·h | 52 | 0.84 | 0 | 0 | 计价
YL1-72 | J24-01-006 | 机械 | 乙供 | JF001 | 折旧费 | 元 | 21.66 | 1 | 0 | 0 | 计价
YL1-72 | J24-01-006 | 机械 | 乙供 | JF002 | 检修费 | 元 | 3.85 | 1 | 0 | 0 | 计价
YL1-72 | J24-01-006 | 机械 | 乙供 | JF003 | 维护费 | 元 | 12.47 | 1 | 0 | 0 | 计价
YL1-72 | J24-01-006 | 机械 | 乙供 | JF004 | 安拆费及场外运费 | 元 | 7.03 | 1 | 0 | 0 | 计价
YL1-72 | J24-01-006 | 材料 | 乙供 | C21020101 | 电 | kW·h | 622 | 0.84 | 0 | 0 | 计价
YL1-72 | J06-01-028 | 机械 | 乙供 | JF001 | 折旧费 | 元 | 3.47 | 1 | 0 | 0 | 计价
YL1-72 | J06-01-028 | 机械 | 乙供 | JF002 | 检修费 | 元 | 0.49 | 1 | 0 | 0 | 计价
YL1-72 | J06-01-028 | 机械 | 乙供 | JF003 | 维护费 | 元 | 1.96 | 1 | 0 | 0 | 计价
YL1-72 | J06-01-028 | 机械 | 乙供 | JF004 | 安拆费及场外运费 | 元 | 8.69 | 1 | 0 | 0 | 计价
YL1-72 | J06-01-028 | 人工 | 乙供 | 9101109 | 安装技术工 | 工日 | 1.1364 | 107 | 0 | 0 | 计价
YL1-72 | J06-01-028 | 材料 | 乙供 | C21020101 | 电 | kW·h | 15.17 | 0.84 | 0 | 0 | 计价
YL1-72 | J24-01-007 | 机械 | 乙供 | JF001 | 折旧费 | 元 | 141.02 | 1 | 0 | 0 | 计价
YL1-72 | J24-01-007 | 机械 | 乙供 | JF002 | 检修费 | 元 | 38.01 | 1 | 0 | 0 | 计价
YL1-72 | J24-01-007 | 机械 | 乙供 | JF003 | 维护费 | 元 | 40.29 | 1 | 0 | 0 | 计价
YL1-72 | J24-01-007 | 机械 | 乙供 | JF004 | 安拆费及场外运费 | 元 | 6.56 | 1 | 0 | 0 | 计价
YL1-72 | J24-01-007 | 材料 | 乙供 | C21020101 | 电 | kW·h | 55.4 | 0.84 | 0 | 0 | 计价
YL1-72 | J04-01-008 | 机械 | 乙供 | JF001 | 折旧费 | 元 | 169.5 | 1 | 0 | 0 | 计价
YL1-72 | J04-01-008 | 机械 | 乙供 | JF002 | 检修费 | 元 | 35.31 | 1 | 0 | 0 | 计价
YL1-72 | J04-01-008 | 机械 | 乙供 | JF003 | 维护费 | 元 | 138.77 | 1 | 0 | 0 | 计价
YL1-72 | J04-01-008 | 人工 | 乙供 | 9101109 | 安装技术工 | 工日 | 1.0417 | 107 | 0 | 0 | 计价
YL1-72 | J04-01-008 | 材料 | 乙供 | C19010201 | 柴油0号 | kg | 68.39 | 6.32 | 0 | 0 | 计价
YL1-72 | J13-01-079 | 机械 | 乙供 | JF001 | 折旧费 | 元 | 28.9 | 1 | 0 | 0 | 计价
YL1-72 | J13-01-079 | 机械 | 乙供 | JF002 | 检修费 | 元 | 5.36 | 1 | 0 | 0 | 计价
YL1-72 | J13-01-079 | 机械 | 乙供 | JF003 | 维护费 | 元 | 27.87 | 1 | 0 | 0 | 计价
YL1-72 | J13-01-079 | 人工 | 乙供 | 9101109 | 安装技术工 | 工日 | 1.0417 | 107 | 0 | 0 | 计价
YL1-72 | J13-01-079 | 材料 | 乙供 | C19010102 | 汽油 | kg | 18.539 | 7.61 | 0 | 0 | 计价
YL1-72 | J24-01-008 | 机械 | 乙供 | JF001 | 折旧费 | 元 | 71.69 | 1 | 0 | 0 | 计价
YL1-72 | J24-01-008 | 机械 | 乙供 | JF002 | 检修费 | 元 | 18.94 | 1 | 0 | 0 | 计价
YL1-72 | J24-01-008 | 机械 | 乙供 | JF003 | 维护费 | 元 | 42.43 | 1 | 0 | 0 | 计价
YL1-72 | J24-01-008 | 人工 | 乙供 | 9101109 | 安装技术工 | 工日 | 2.2727 | 107 | 0 | 0 | 计价
YL1-72 | J24-01-008 | 材料 | 乙供 | C19010201 | 柴油0号 | kg | 33.68 | 6.32 | 0 | 0 | 计价
YL1-73 | J03-01-033 | 机械 | 乙供 | JF001 | 折旧费 | 元 | 44.37 | 1 | 0 | 0 | 计价
YL1-73 | J03-01-033 | 机械 | 乙供 | JF002 | 检修费 | 元 | 20.68 | 1 | 0 | 0 | 计价
YL1-73 | J03-01-033 | 机械 | 乙供 | JF003 | 维护费 | 元 | 42.81 | 1 | 0 | 0 | 计价
YL1-73 | J03-01-033 | 人工 | 乙供 | 9101109 | 安装技术工 | 工日 | 2.5 | 107 | 0 | 0 | 计价
YL1-73 | J03-01-033 | 材料 | 乙供 | C19010102 | 汽油 | kg | 23.3 | 7.61 | 0 | 0 | 计价
YL1-73 | J03-01-055 | 机械 | 乙供 | JF001 | 折旧费 | 元 | 151.65 | 1 | 0 | 0 | 计价
YL1-73 | J03-01-055 | 机械 | 乙供 | JF002 | 检修费 | 元 | 20.18 | 1 | 0 | 0 | 计价
YL1-73 | J03-01-055 | 机械 | 乙供 | JF003 | 维护费 | 元 | 27.85 | 1 | 0 | 0 | 计价
YL1-73 | J03-01-055 | 人工 | 乙供 | 9101109 | 安装技术工 | 工日 | 2.1739 | 107 | 0 | 0 | 计价
YL1-73 | J03-01-055 | 材料 | 乙供 | C21020101 | 电 | kW·h | 207.1 | 0.84 | 0 | 0 | 计价
YL1-73 | J13-01-079 | 机械 | 乙供 | JF001 | 折旧费 | 元 | 28.9 | 1 | 0 | 0 | 计价
YL1-73 | J13-01-079 | 机械 | 乙供 | JF002 | 检修费 | 元 | 5.36 | 1 | 0 | 0 | 计价
YL1-73 | J13-01-079 | 机械 | 乙供 | JF003 | 维护费 | 元 | 27.87 | 1 | 0 | 0 | 计价
YL1-73 | J13-01-079 | 人工 | 乙供 | 9101109 | 安装技术工 | 工日 | 1.0417 | 107 | 0 | 0 | 计价
YL1-73 | J13-01-079 | 材料 | 乙供 | C19010102 | 汽油 | kg | 18.539 | 7.61 | 0 | 0 | 计价
YL1-73 | J04-01-032 | 机械 | 乙供 | JF001 | 折旧费 | 元 | 11.97 | 1 | 0 | 0 | 计价
YL1-73 | J04-01-032 | 机械 | 乙供 | JF002 | 检修费 | 元 | 2.93 | 1 | 0 | 0 | 计价
YL1-73 | J04-01-032 | 机械 | 乙供 | JF003 | 维护费 | 元 | 11.51 | 1 | 0 | 0 | 计价
YL1-73 | J04-01-032 | 机械 | 乙供 | JF004 | 安拆费及场外运费 | 元 | 7.65 | 1 | 0 | 0 | 计价
YL1-73 | J04-01-032 | 人工 | 乙供 | 9101109 | 安装技术工 | 工日 | 1 | 107 | 0 | 0 | 计价
YL1-73 | J04-01-032 | 材料 | 乙供 | C19010201 | 柴油0号 | kg | 6.03 | 6.32 | 0 | 0 | 计价
YL1-73 | J06-01-022 | 机械 | 乙供 | JF001 | 折旧费 | 元 | 12.02 | 1 | 0 | 0 | 计价
YL1-73 | J06-01-022 | 机械 | 乙供 | JF002 | 检修费 | 元 | 3.01 | 1 | 0 | 0 | 计价
YL1-73 | J06-01-022 | 机械 | 乙供 | JF003 | 维护费 | 元 | 5.87 | 1 | 0 | 0 | 计价
YL1-73 | J06-01-022 | 人工 | 乙供 | 9101109 | 安装技术工 | 工日 | 1.3889 | 107 | 0 | 0 | 计价
YL1-73 | J06-01-022 | 材料 | 乙供 | C21020101 | 电 | kW·h | 24.38 | 0.84 | 0 | 0 | 计价
YL1-73 | J06-01-053 | 机械 | 乙供 | JF001 | 折旧费 | 元 | 14.18 | 1 | 0 | 0 | 计价
YL1-73 | J06-01-053 | 机械 | 乙供 | JF002 | 检修费 | 元 | 0.28 | 1 | 0 | 0 | 计价
YL1-73 | J06-01-053 | 机械 | 乙供 | JF003 | 维护费 | 元 | 0.4 | 1 | 0 | 0 | 计价
YL1-73 | J06-01-053 | 机械 | 乙供 | JF004 | 安拆费及场外运费 | 元 | 1.33 | 1 | 0 | 0 | 计价
YL1-73 | J06-01-053 | 材料 | 乙供 | C21020101 | 电 | kW·h | 4 | 0.84 | 0 | 0 | 计价
YL1-74 | J06-01-022 | 机械 | 乙供 | JF001 | 折旧费 | 元 | 12.02 | 1 | 0 | 0 | 计价
YL1-74 | J06-01-022 | 机械 | 乙供 | JF002 | 检修费 | 元 | 3.01 | 1 | 0 | 0 | 计价
YL1-74 | J06-01-022 | 机械 | 乙供 | JF003 | 维护费 | 元 | 5.87 | 1 | 0 | 0 | 计价
YL1-74 | J06-01-022 | 人工 | 乙供 | 9101109 | 安装技术工 | 工日 | 1.3889 | 107 | 0 | 0 | 计价
YL1-74 | J06-01-022 | 材料 | 乙供 | C21020101 | 电 | kW·h | 24.38 | 0.84 | 0 | 0 | 计价
YL1-74 | J06-01-053 | 机械 | 乙供 | JF001 | 折旧费 | 元 | 14.18 | 1 | 0 | 0 | 计价
YL1-74 | J06-01-053 | 机械 | 乙供 | JF002 | 检修费 | 元 | 0.28 | 1 | 0 | 0 | 计价
YL1-74 | J06-01-053 | 机械 | 乙供 | JF003 | 维护费 | 元 | 0.4 | 1 | 0 | 0 | 计价
YL1-74 | J06-01-053 | 机械 | 乙供 | JF004 | 安拆费及场外运费 | 元 | 1.33 | 1 | 0 | 0 | 计价
YL1-74 | J06-01-053 | 材料 | 乙供 | C21020101 | 电 | kW·h | 4 | 0.84 | 0 | 0 | 计价
YL1-74 | J10-01-001 | 机械 | 乙供 | JF001 | 折旧费 | 元 | 1.84 | 1 | 0 | 0 | 计价
YL1-74 | J10-01-001 | 机械 | 乙供 | JF002 | 检修费 | 元 | 0.41 | 1 | 0 | 0 | 计价
YL1-74 | J10-01-001 | 机械 | 乙供 | JF003 | 维护费 | 元 | 1.37 | 1 | 0 | 0 | 计价
YL1-74 | J10-01-001 | 机械 | 乙供 | JF004 | 安拆费及场外运费 | 元 | 12.75 | 1 | 0 | 0 | 计价
YL1-74 | J10-01-001 | 材料 | 乙供 | C21020101 | 电 | kW·h | 60.27 | 0.84 | 0 | 0 | 计价
YL1-74 | J13-01-079 | 机械 | 乙供 | JF001 | 折旧费 | 元 | 28.9 | 1 | 0 | 0 | 计价
YL1-74 | J13-01-079 | 机械 | 乙供 | JF002 | 检修费 | 元 | 5.36 | 1 | 0 | 0 | 计价
YL1-74 | J13-01-079 | 机械 | 乙供 | JF003 | 维护费 | 元 | 27.87 | 1 | 0 | 0 | 计价
YL1-74 | J13-01-079 | 人工 | 乙供 | 9101109 | 安装技术工 | 工日 | 1.0417 | 107 | 0 | 0 | 计价
YL1-74 | J13-01-079 | 材料 | 乙供 | C19010102 | 汽油 | kg | 18.539 | 7.61 | 0 | 0 | 计价
YL1-75 | J13-01-079 | 机械 | 乙供 | JF001 | 折旧费 | 元 | 28.9 | 1 | 0 | 0 | 计价
YL1-75 | J13-01-079 | 机械 | 乙供 | JF002 | 检修费 | 元 | 5.36 | 1 | 0 | 0 | 计价
YL1-75 | J13-01-079 | 机械 | 乙供 | JF003 | 维护费 | 元 | 27.87 | 1 | 0 | 0 | 计价
YL1-75 | J13-01-079 | 人工 | 乙供 | 9101109 | 安装技术工 | 工日 | 1.0417 | 107 | 0 | 0 | 计价
YL1-75 | J13-01-079 | 材料 | 乙供 | C19010102 | 汽油 | kg | 18.539 | 7.61 | 0 | 0 | 计价
YL1-75 | J01-01-053 | 机械 | 乙供 | JF001 | 折旧费 | 元 | 3.5 | 1 | 0 | 0 | 计价
YL1-75 | J01-01-053 | 机械 | 乙供 | JF002 | 检修费 | 元 | 0.79 | 1 | 0 | 0 | 计价
YL1-75 | J01-01-053 | 机械 | 乙供 | JF003 | 维护费 | 元 | 3.67 | 1 | 0 | 0 | 计价
YL1-75 | J01-01-053 | 机械 | 乙供 | JF004 | 安拆费及场外运费 | 元 | 7.03 | 1 | 0 | 0 | 计价
YL1-75 | J01-01-053 | 材料 | 乙供 | C21020101 | 电 | kW·h | 16.6 | 0.84 | 0 | 0 | 计价
YL1-76 | J13-01-079 | 机械 | 乙供 | JF001 | 折旧费 | 元 | 28.9 | 1 | 0 | 0 | 计价
YL1-76 | J13-01-079 | 机械 | 乙供 | JF002 | 检修费 | 元 | 5.36 | 1 | 0 | 0 | 计价
YL1-76 | J13-01-079 | 机械 | 乙供 | JF003 | 维护费 | 元 | 27.87 | 1 | 0 | 0 | 计价
YL1-76 | J13-01-079 | 人工 | 乙供 | 9101109 | 安装技术工 | 工日 | 1.0417 | 107 | 0 | 0 | 计价
YL1-76 | J13-01-079 | 材料 | 乙供 | C19010102 | 汽油 | kg | 18.539 | 7.61 | 0 | 0 | 计价
YL1-77 | J13-01-079 | 机械 | 乙供 | JF001 | 折旧费 | 元 | 28.9 | 1 | 0 | 0 | 计价
YL1-77 | J13-01-079 | 机械 | 乙供 | JF002 | 检修费 | 元 | 5.36 | 1 | 0 | 0 | 计价
YL1-77 | J13-01-079 | 机械 | 乙供 | JF003 | 维护费 | 元 | 27.87 | 1 | 0 | 0 | 计价
YL1-77 | J13-01-079 | 人工 | 乙供 | 9101109 | 安装技术工 | 工日 | 1.0417 | 107 | 0 | 0 | 计价
YL1-77 | J13-01-079 | 材料 | 乙供 | C19010102 | 汽油 | kg | 18.539 | 7.61 | 0 | 0 | 计价
YL1-78 | J13-01-079 | 机械 | 乙供 | JF001 | 折旧费 | 元 | 28.9 | 1 | 0 | 0 | 计价
YL1-78 | J13-01-079 | 机械 | 乙供 | JF002 | 检修费 | 元 | 5.36 | 1 | 0 | 0 | 计价
YL1-78 | J13-01-079 | 机械 | 乙供 | JF003 | 维护费 | 元 | 27.87 | 1 | 0 | 0 | 计价
YL1-78 | J13-01-079 | 人工 | 乙供 | 9101109 | 安装技术工 | 工日 | 1.0417 | 107 | 0 | 0 | 计价
YL1-78 | J13-01-079 | 材料 | 乙供 | C19010102 | 汽油 | kg | 18.539 | 7.61 | 0 | 0 | 计价
YL1-79 | J13-01-079 | 机械 | 乙供 | JF001 | 折旧费 | 元 | 28.9 | 1 | 0 | 0 | 计价
YL1-79 | J13-01-079 | 机械 | 乙供 | JF002 | 检修费 | 元 | 5.36 | 1 | 0 | 0 | 计价
YL1-79 | J13-01-079 | 机械 | 乙供 | JF003 | 维护费 | 元 | 27.87 | 1 | 0 | 0 | 计价
YL1-79 | J13-01-079 | 人工 | 乙供 | 9101109 | 安装技术工 | 工日 | 1.0417 | 107 | 0 | 0 | 计价
YL1-79 | J13-01-079 | 材料 | 乙供 | C19010102 | 汽油 | kg | 18.539 | 7.61 | 0 | 0 | 计价
YL1-80 | J13-01-079 | 机械 | 乙供 | JF001 | 折旧费 | 元 | 28.9 | 1 | 0 | 0 | 计价
YL1-80 | J13-01-079 | 机械 | 乙供 | JF002 | 检修费 | 元 | 5.36 | 1 | 0 | 0 | 计价
YL1-80 | J13-01-079 | 机械 | 乙供 | JF003 | 维护费 | 元 | 27.87 | 1 | 0 | 0 | 计价
YL1-80 | J13-01-079 | 人工 | 乙供 | 9101109 | 安装技术工 | 工日 | 1.0417 | 107 | 0 | 0 | 计价
YL1-80 | J13-01-079 | 材料 | 乙供 | C19010102 | 汽油 | kg | 18.539 | 7.61 | 0 | 0 | 计价
YL1-80 | J03-01-033 | 机械 | 乙供 | JF001 | 折旧费 | 元 | 44.37 | 1 | 0 | 0 | 计价
YL1-80 | J03-01-033 | 机械 | 乙供 | JF002 | 检修费 | 元 | 20.68 | 1 | 0 | 0 | 计价
YL1-80 | J03-01-033 | 机械 | 乙供 | JF003 | 维护费 | 元 | 42.81 | 1 | 0 | 0 | 计价
YL1-80 | J03-01-033 | 人工 | 乙供 | 9101109 | 安装技术工 | 工日 | 2.5 | 107 | 0 | 0 | 计价
YL1-80 | J03-01-033 | 材料 | 乙供 | C19010102 | 汽油 | kg | 23.3 | 7.61 | 0 | 0 | 计价
YL1-81 | J13-01-079 | 机械 | 乙供 | JF001 | 折旧费 | 元 | 28.9 | 1 | 0 | 0 | 计价
YL1-81 | J13-01-079 | 机械 | 乙供 | JF002 | 检修费 | 元 | 5.36 | 1 | 0 | 0 | 计价
YL1-81 | J13-01-079 | 机械 | 乙供 | JF003 | 维护费 | 元 | 27.87 | 1 | 0 | 0 | 计价
YL1-81 | J13-01-079 | 人工 | 乙供 | 9101109 | 安装技术工 | 工日 | 1.0417 | 107 | 0 | 0 | 计价
YL1-81 | J13-01-079 | 材料 | 乙供 | C19010102 | 汽油 | kg | 18.539 | 7.61 | 0 | 0 | 计价
YL1-81 | J03-01-033 | 机械 | 乙供 | JF001 | 折旧费 | 元 | 44.37 | 1 | 0 | 0 | 计价
YL1-81 | J03-01-033 | 机械 | 乙供 | JF002 | 检修费 | 元 | 20.68 | 1 | 0 | 0 | 计价
YL1-81 | J03-01-033 | 机械 | 乙供 | JF003 | 维护费 | 元 | 42.81 | 1 | 0 | 0 | 计价
YL1-81 | J03-01-033 | 人工 | 乙供 | 9101109 | 安装技术工 | 工日 | 2.5 | 107 | 0 | 0 | 计价
YL1-81 | J03-01-033 | 材料 | 乙供 | C19010102 | 汽油 | kg | 23.3 | 7.61 | 0 | 0 | 计价
YL1-82 | J13-01-079 | 机械 | 乙供 | JF001 | 折旧费 | 元 | 28.9 | 1 | 0 | 0 | 计价
YL1-82 | J13-01-079 | 机械 | 乙供 | JF002 | 检修费 | 元 | 5.36 | 1 | 0 | 0 | 计价
YL1-82 | J13-01-079 | 机械 | 乙供 | JF003 | 维护费 | 元 | 27.87 | 1 | 0 | 0 | 计价
YL1-82 | J13-01-079 | 人工 | 乙供 | 9101109 | 安装技术工 | 工日 | 1.0417 | 107 | 0 | 0 | 计价
YL1-82 | J13-01-079 | 材料 | 乙供 | C19010102 | 汽油 | kg | 18.539 | 7.61 | 0 | 0 | 计价
YL1-82 | J03-01-033 | 机械 | 乙供 | JF001 | 折旧费 | 元 | 44.37 | 1 | 0 | 0 | 计价
YL1-82 | J03-01-033 | 机械 | 乙供 | JF002 | 检修费 | 元 | 20.68 | 1 | 0 | 0 | 计价
YL1-82 | J03-01-033 | 机械 | 乙供 | JF003 | 维护费 | 元 | 42.81 | 1 | 0 | 0 | 计价
YL1-82 | J03-01-033 | 人工 | 乙供 | 9101109 | 安装技术工 | 工日 | 2.5 | 107 | 0 | 0 | 计价
YL1-82 | J03-01-033 | 材料 | 乙供 | C19010102 | 汽油 | kg | 23.3 | 7.61 | 0 | 0 | 计价
YL2-1 | J03-01-035 | 机械 | 乙供 | JF001 | 折旧费 | 元 | 128.52 | 1 | 0 | 0 | 计价
YL2-1 | J03-01-035 | 机械 | 乙供 | JF002 | 检修费 | 元 | 59.91 | 1 | 0 | 0 | 计价
YL2-1 | J03-01-035 | 机械 | 乙供 | JF003 | 维护费 | 元 | 124.01 | 1 | 0 | 0 | 计价
YL2-1 | J03-01-035 | 人工 | 乙供 | 9101109 | 安装技术工 | 工日 | 2.5 | 107 | 0 | 0 | 计价
YL2-1 | J03-01-035 | 材料 | 乙供 | C19010201 | 柴油0号 | kg | 30.55 | 6.32 | 0 | 0 | 计价
YL2-1 | J13-01-079 | 机械 | 乙供 | JF001 | 折旧费 | 元 | 28.9 | 1 | 0 | 0 | 计价
YL2-1 | J13-01-079 | 机械 | 乙供 | JF002 | 检修费 | 元 | 5.36 | 1 | 0 | 0 | 计价
YL2-1 | J13-01-079 | 机械 | 乙供 | JF003 | 维护费 | 元 | 27.87 | 1 | 0 | 0 | 计价
YL2-1 | J13-01-079 | 人工 | 乙供 | 9101109 | 安装技术工 | 工日 | 1.0417 | 107 | 0 | 0 | 计价
YL2-1 | J13-01-079 | 材料 | 乙供 | C19010102 | 汽油 | kg | 18.539 | 7.61 | 0 | 0 | 计价
YL2-1 | J13-01-082 | 机械 | 乙供 | JF001 | 折旧费 | 元 | 59.66 | 1 | 0 | 0 | 计价
YL2-1 | J13-01-082 | 机械 | 乙供 | JF002 | 检修费 | 元 | 11.72 | 1 | 0 | 0 | 计价
YL2-1 | J13-01-082 | 机械 | 乙供 | JF003 | 维护费 | 元 | 60.93 | 1 | 0 | 0 | 计价
YL2-1 | J13-01-082 | 人工 | 乙供 | 9101109 | 安装技术工 | 工日 | 1.0417 | 107 | 0 | 0 | 计价
YL2-1 | J13-01-082 | 材料 | 乙供 | C19010201 | 柴油0号 | kg | 36.7474 | 6.32 | 0 | 0 | 计价
YL2-1 | J05-01-010 | 机械 | 乙供 | JF001 | 折旧费 | 元 | 7.37 | 1 | 0 | 0 | 计价
YL2-1 | J05-01-010 | 机械 | 乙供 | JF002 | 检修费 | 元 | 2.61 | 1 | 0 | 0 | 计价
YL2-1 | J05-01-010 | 机械 | 乙供 | JF003 | 维护费 | 元 | 6.97 | 1 | 0 | 0 | 计价
YL2-1 | J05-01-010 | 机械 | 乙供 | JF004 | 安拆费及场外运费 | 元 | 9.1 | 1 | 0 | 0 | 计价
YL2-1 | J05-01-010 | 人工 | 乙供 | 9101109 | 安装技术工 | 工日 | 1.1905 | 107 | 0 | 0 | 计价
YL2-1 | J05-01-010 | 材料 | 乙供 | C21020101 | 电 | kW·h | 33.6 | 0.84 | 0 | 0 | 计价
YL2-1 | J13-01-068 | 机械 | 乙供 | JF001 | 折旧费 | 元 | 25.75 | 1 | 0 | 0 | 计价
YL2-1 | J13-01-068 | 机械 | 乙供 | JF002 | 检修费 | 元 | 3.23 | 1 | 0 | 0 | 计价
YL2-1 | J13-01-068 | 机械 | 乙供 | JF003 | 维护费 | 元 | 11.47 | 1 | 0 | 0 | 计价
YL2-1 | J13-01-068 | 人工 | 乙供 | 9101109 | 安装技术工 | 工日 | 1.8519 | 107 | 0 | 0 | 计价
YL2-1 | J13-01-068 | 材料 | 乙供 | C21020101 | 电 | kW·h | 5.8149 | 0.84 | 0 | 0 | 计价
YL2-1 | J13-01-081 | 机械 | 乙供 | JF001 | 折旧费 | 元 | 34.21 | 1 | 0 | 0 | 计价
YL2-1 | J13-01-081 | 机械 | 乙供 | JF002 | 检修费 | 元 | 6.61 | 1 | 0 | 0 | 计价
YL2-1 | J13-01-081 | 机械 | 乙供 | JF003 | 维护费 | 元 | 34.37 | 1 | 0 | 0 | 计价
YL2-1 | J13-01-081 | 人工 | 乙供 | 9101109 | 安装技术工 | 工日 | 1.0417 | 107 | 0 | 0 | 计价
YL2-1 | J13-01-081 | 材料 | 乙供 | C19010201 | 柴油0号 | kg | 28.747 | 6.32 | 0 | 0 | 计价
YL2-2 | J03-01-035 | 机械 | 乙供 | JF001 | 折旧费 | 元 | 128.52 | 1 | 0 | 0 | 计价
YL2-2 | J03-01-035 | 机械 | 乙供 | JF002 | 检修费 | 元 | 59.91 | 1 | 0 | 0 | 计价
YL2-2 | J03-01-035 | 机械 | 乙供 | JF003 | 维护费 | 元 | 124.01 | 1 | 0 | 0 | 计价
YL2-2 | J03-01-035 | 人工 | 乙供 | 9101109 | 安装技术工 | 工日 | 2.5 | 107 | 0 | 0 | 计价
YL2-2 | J03-01-035 | 材料 | 乙供 | C19010201 | 柴油0号 | kg | 30.55 | 6.32 | 0 | 0 | 计价
YL2-2 | J13-01-079 | 机械 | 乙供 | JF001 | 折旧费 | 元 | 28.9 | 1 | 0 | 0 | 计价
YL2-2 | J13-01-079 | 机械 | 乙供 | JF002 | 检修费 | 元 | 5.36 | 1 | 0 | 0 | 计价
YL2-2 | J13-01-079 | 机械 | 乙供 | JF003 | 维护费 | 元 | 27.87 | 1 | 0 | 0 | 计价
YL2-2 | J13-01-079 | 人工 | 乙供 | 9101109 | 安装技术工 | 工日 | 1.0417 | 107 | 0 | 0 | 计价
YL2-2 | J13-01-079 | 材料 | 乙供 | C19010102 | 汽油 | kg | 18.539 | 7.61 | 0 | 0 | 计价
YL2-2 | J13-01-082 | 机械 | 乙供 | JF001 | 折旧费 | 元 | 59.66 | 1 | 0 | 0 | 计价
YL2-2 | J13-01-082 | 机械 | 乙供 | JF002 | 检修费 | 元 | 11.72 | 1 | 0 | 0 | 计价
YL2-2 | J13-01-082 | 机械 | 乙供 | JF003 | 维护费 | 元 | 60.93 | 1 | 0 | 0 | 计价
YL2-2 | J13-01-082 | 人工 | 乙供 | 9101109 | 安装技术工 | 工日 | 1.0417 | 107 | 0 | 0 | 计价
YL2-2 | J13-01-082 | 材料 | 乙供 | C19010201 | 柴油0号 | kg | 36.7474 | 6.32 | 0 | 0 | 计价
YL2-2 | J05-01-010 | 机械 | 乙供 | JF001 | 折旧费 | 元 | 7.37 | 1 | 0 | 0 | 计价
YL2-2 | J05-01-010 | 机械 | 乙供 | JF002 | 检修费 | 元 | 2.61 | 1 | 0 | 0 | 计价
YL2-2 | J05-01-010 | 机械 | 乙供 | JF003 | 维护费 | 元 | 6.97 | 1 | 0 | 0 | 计价
YL2-2 | J05-01-010 | 机械 | 乙供 | JF004 | 安拆费及场外运费 | 元 | 9.1 | 1 | 0 | 0 | 计价
YL2-2 | J05-01-010 | 人工 | 乙供 | 9101109 | 安装技术工 | 工日 | 1.1905 | 107 | 0 | 0 | 计价
YL2-2 | J05-01-010 | 材料 | 乙供 | C21020101 | 电 | kW·h | 33.6 | 0.84 | 0 | 0 | 计价
YL2-2 | J13-01-068 | 机械 | 乙供 | JF001 | 折旧费 | 元 | 25.75 | 1 | 0 | 0 | 计价
YL2-2 | J13-01-068 | 机械 | 乙供 | JF002 | 检修费 | 元 | 3.23 | 1 | 0 | 0 | 计价
YL2-2 | J13-01-068 | 机械 | 乙供 | JF003 | 维护费 | 元 | 11.47 | 1 | 0 | 0 | 计价
YL2-2 | J13-01-068 | 人工 | 乙供 | 9101109 | 安装技术工 | 工日 | 1.8519 | 107 | 0 | 0 | 计价
YL2-2 | J13-01-068 | 材料 | 乙供 | C21020101 | 电 | kW·h | 5.8149 | 0.84 | 0 | 0 | 计价
YL2-2 | J13-01-081 | 机械 | 乙供 | JF001 | 折旧费 | 元 | 34.21 | 1 | 0 | 0 | 计价
YL2-2 | J13-01-081 | 机械 | 乙供 | JF002 | 检修费 | 元 | 6.61 | 1 | 0 | 0 | 计价
YL2-2 | J13-01-081 | 机械 | 乙供 | JF003 | 维护费 | 元 | 34.37 | 1 | 0 | 0 | 计价
YL2-2 | J13-01-081 | 人工 | 乙供 | 9101109 | 安装技术工 | 工日 | 1.0417 | 107 | 0 | 0 | 计价
YL2-2 | J13-01-081 | 材料 | 乙供 | C19010201 | 柴油0号 | kg | 28.747 | 6.32 | 0 | 0 | 计价
YL2-3 | J03-01-035 | 机械 | 乙供 | JF001 | 折旧费 | 元 | 128.52 | 1 | 0 | 0 | 计价
YL2-3 | J03-01-035 | 机械 | 乙供 | JF002 | 检修费 | 元 | 59.91 | 1 | 0 | 0 | 计价
YL2-3 | J03-01-035 | 机械 | 乙供 | JF003 | 维护费 | 元 | 124.01 | 1 | 0 | 0 | 计价
YL2-3 | J03-01-035 | 人工 | 乙供 | 9101109 | 安装技术工 | 工日 | 2.5 | 107 | 0 | 0 | 计价
YL2-3 | J03-01-035 | 材料 | 乙供 | C19010201 | 柴油0号 | kg | 30.55 | 6.32 | 0 | 0 | 计价
YL2-3 | J13-01-079 | 机械 | 乙供 | JF001 | 折旧费 | 元 | 28.9 | 1 | 0 | 0 | 计价
YL2-3 | J13-01-079 | 机械 | 乙供 | JF002 | 检修费 | 元 | 5.36 | 1 | 0 | 0 | 计价
YL2-3 | J13-01-079 | 机械 | 乙供 | JF003 | 维护费 | 元 | 27.87 | 1 | 0 | 0 | 计价
YL2-3 | J13-01-079 | 人工 | 乙供 | 9101109 | 安装技术工 | 工日 | 1.0417 | 107 | 0 | 0 | 计价
YL2-3 | J13-01-079 | 材料 | 乙供 | C19010102 | 汽油 | kg | 18.539 | 7.61 | 0 | 0 | 计价
YL2-3 | J13-01-082 | 机械 | 乙供 | JF001 | 折旧费 | 元 | 59.66 | 1 | 0 | 0 | 计价
YL2-3 | J13-01-082 | 机械 | 乙供 | JF002 | 检修费 | 元 | 11.72 | 1 | 0 | 0 | 计价
YL2-3 | J13-01-082 | 机械 | 乙供 | JF003 | 维护费 | 元 | 60.93 | 1 | 0 | 0 | 计价
YL2-3 | J13-01-082 | 人工 | 乙供 | 9101109 | 安装技术工 | 工日 | 1.0417 | 107 | 0 | 0 | 计价
YL2-3 | J13-01-082 | 材料 | 乙供 | C19010201 | 柴油0号 | kg | 36.7474 | 6.32 | 0 | 0 | 计价
YL2-3 | J05-01-010 | 机械 | 乙供 | JF001 | 折旧费 | 元 | 7.37 | 1 | 0 | 0 | 计价
YL2-3 | J05-01-010 | 机械 | 乙供 | JF002 | 检修费 | 元 | 2.61 | 1 | 0 | 0 | 计价
YL2-3 | J05-01-010 | 机械 | 乙供 | JF003 | 维护费 | 元 | 6.97 | 1 | 0 | 0 | 计价
YL2-3 | J05-01-010 | 机械 | 乙供 | JF004 | 安拆费及场外运费 | 元 | 9.1 | 1 | 0 | 0 | 计价
YL2-3 | J05-01-010 | 人工 | 乙供 | 9101109 | 安装技术工 | 工日 | 1.1905 | 107 | 0 | 0 | 计价
YL2-3 | J05-01-010 | 材料 | 乙供 | C21020101 | 电 | kW·h | 33.6 | 0.84 | 0 | 0 | 计价
YL2-3 | J13-01-068 | 机械 | 乙供 | JF001 | 折旧费 | 元 | 25.75 | 1 | 0 | 0 | 计价
YL2-3 | J13-01-068 | 机械 | 乙供 | JF002 | 检修费 | 元 | 3.23 | 1 | 0 | 0 | 计价
YL2-3 | J13-01-068 | 机械 | 乙供 | JF003 | 维护费 | 元 | 11.47 | 1 | 0 | 0 | 计价
YL2-3 | J13-01-068 | 人工 | 乙供 | 9101109 | 安装技术工 | 工日 | 1.8519 | 107 | 0 | 0 | 计价
YL2-3 | J13-01-068 | 材料 | 乙供 | C21020101 | 电 | kW·h | 5.8149 | 0.84 | 0 | 0 | 计价
YL2-3 | J13-01-081 | 机械 | 乙供 | JF001 | 折旧费 | 元 | 34.21 | 1 | 0 | 0 | 计价
YL2-3 | J13-01-081 | 机械 | 乙供 | JF002 | 检修费 | 元 | 6.61 | 1 | 0 | 0 | 计价
YL2-3 | J13-01-081 | 机械 | 乙供 | JF003 | 维护费 | 元 | 34.37 | 1 | 0 | 0 | 计价
YL2-3 | J13-01-081 | 人工 | 乙供 | 9101109 | 安装技术工 | 工日 | 1.0417 | 107 | 0 | 0 | 计价
YL2-3 | J13-01-081 | 材料 | 乙供 | C19010201 | 柴油0号 | kg | 28.747 | 6.32 | 0 | 0 | 计价
YL2-4 | J03-01-035 | 机械 | 乙供 | JF001 | 折旧费 | 元 | 128.52 | 1 | 0 | 0 | 计价
YL2-4 | J03-01-035 | 机械 | 乙供 | JF002 | 检修费 | 元 | 59.91 | 1 | 0 | 0 | 计价
YL2-4 | J03-01-035 | 机械 | 乙供 | JF003 | 维护费 | 元 | 124.01 | 1 | 0 | 0 | 计价
YL2-4 | J03-01-035 | 人工 | 乙供 | 9101109 | 安装技术工 | 工日 | 2.5 | 107 | 0 | 0 | 计价
YL2-4 | J03-01-035 | 材料 | 乙供 | C19010201 | 柴油0号 | kg | 30.55 | 6.32 | 0 | 0 | 计价
YL2-4 | J13-01-079 | 机械 | 乙供 | JF001 | 折旧费 | 元 | 28.9 | 1 | 0 | 0 | 计价
YL2-4 | J13-01-079 | 机械 | 乙供 | JF002 | 检修费 | 元 | 5.36 | 1 | 0 | 0 | 计价
YL2-4 | J13-01-079 | 机械 | 乙供 | JF003 | 维护费 | 元 | 27.87 | 1 | 0 | 0 | 计价
YL2-4 | J13-01-079 | 人工 | 乙供 | 9101109 | 安装技术工 | 工日 | 1.0417 | 107 | 0 | 0 | 计价
YL2-4 | J13-01-079 | 材料 | 乙供 | C19010102 | 汽油 | kg | 18.539 | 7.61 | 0 | 0 | 计价
YL2-4 | J13-01-082 | 机械 | 乙供 | JF001 | 折旧费 | 元 | 59.66 | 1 | 0 | 0 | 计价
YL2-4 | J13-01-082 | 机械 | 乙供 | JF002 | 检修费 | 元 | 11.72 | 1 | 0 | 0 | 计价
YL2-4 | J13-01-082 | 机械 | 乙供 | JF003 | 维护费 | 元 | 60.93 | 1 | 0 | 0 | 计价
YL2-4 | J13-01-082 | 人工 | 乙供 | 9101109 | 安装技术工 | 工日 | 1.0417 | 107 | 0 | 0 | 计价
YL2-4 | J13-01-082 | 材料 | 乙供 | C19010201 | 柴油0号 | kg | 36.7474 | 6.32 | 0 | 0 | 计价
YL2-4 | J05-01-010 | 机械 | 乙供 | JF001 | 折旧费 | 元 | 7.37 | 1 | 0 | 0 | 计价
YL2-4 | J05-01-010 | 机械 | 乙供 | JF002 | 检修费 | 元 | 2.61 | 1 | 0 | 0 | 计价
YL2-4 | J05-01-010 | 机械 | 乙供 | JF003 | 维护费 | 元 | 6.97 | 1 | 0 | 0 | 计价
YL2-4 | J05-01-010 | 机械 | 乙供 | JF004 | 安拆费及场外运费 | 元 | 9.1 | 1 | 0 | 0 | 计价
YL2-4 | J05-01-010 | 人工 | 乙供 | 9101109 | 安装技术工 | 工日 | 1.1905 | 107 | 0 | 0 | 计价
YL2-4 | J05-01-010 | 材料 | 乙供 | C21020101 | 电 | kW·h | 33.6 | 0.84 | 0 | 0 | 计价
YL2-4 | J13-01-068 | 机械 | 乙供 | JF001 | 折旧费 | 元 | 25.75 | 1 | 0 | 0 | 计价
YL2-4 | J13-01-068 | 机械 | 乙供 | JF002 | 检修费 | 元 | 3.23 | 1 | 0 | 0 | 计价
YL2-4 | J13-01-068 | 机械 | 乙供 | JF003 | 维护费 | 元 | 11.47 | 1 | 0 | 0 | 计价
YL2-4 | J13-01-068 | 人工 | 乙供 | 9101109 | 安装技术工 | 工日 | 1.8519 | 107 | 0 | 0 | 计价
YL2-4 | J13-01-068 | 材料 | 乙供 | C21020101 | 电 | kW·h | 5.8149 | 0.84 | 0 | 0 | 计价
YL2-4 | J13-01-081 | 机械 | 乙供 | JF001 | 折旧费 | 元 | 34.21 | 1 | 0 | 0 | 计价
YL2-4 | J13-01-081 | 机械 | 乙供 | JF002 | 检修费 | 元 | 6.61 | 1 | 0 | 0 | 计价
YL2-4 | J13-01-081 | 机械 | 乙供 | JF003 | 维护费 | 元 | 34.37 | 1 | 0 | 0 | 计价
YL2-4 | J13-01-081 | 人工 | 乙供 | 9101109 | 安装技术工 | 工日 | 1.0417 | 107 | 0 | 0 | 计价
YL2-4 | J13-01-081 | 材料 | 乙供 | C19010201 | 柴油0号 | kg | 28.747 | 6.32 | 0 | 0 | 计价
YL2-5 | J03-01-035 | 机械 | 乙供 | JF001 | 折旧费 | 元 | 128.52 | 1 | 0 | 0 | 计价
YL2-5 | J03-01-035 | 机械 | 乙供 | JF002 | 检修费 | 元 | 59.91 | 1 | 0 | 0 | 计价
YL2-5 | J03-01-035 | 机械 | 乙供 | JF003 | 维护费 | 元 | 124.01 | 1 | 0 | 0 | 计价
YL2-5 | J03-01-035 | 人工 | 乙供 | 9101109 | 安装技术工 | 工日 | 2.5 | 107 | 0 | 0 | 计价
YL2-5 | J03-01-035 | 材料 | 乙供 | C19010201 | 柴油0号 | kg | 30.55 | 6.32 | 0 | 0 | 计价
YL2-5 | J13-01-079 | 机械 | 乙供 | JF001 | 折旧费 | 元 | 28.9 | 1 | 0 | 0 | 计价
YL2-5 | J13-01-079 | 机械 | 乙供 | JF002 | 检修费 | 元 | 5.36 | 1 | 0 | 0 | 计价
YL2-5 | J13-01-079 | 机械 | 乙供 | JF003 | 维护费 | 元 | 27.87 | 1 | 0 | 0 | 计价
YL2-5 | J13-01-079 | 人工 | 乙供 | 9101109 | 安装技术工 | 工日 | 1.0417 | 107 | 0 | 0 | 计价
YL2-5 | J13-01-079 | 材料 | 乙供 | C19010102 | 汽油 | kg | 18.539 | 7.61 | 0 | 0 | 计价
YL2-5 | J13-01-082 | 机械 | 乙供 | JF001 | 折旧费 | 元 | 59.66 | 1 | 0 | 0 | 计价
YL2-5 | J13-01-082 | 机械 | 乙供 | JF002 | 检修费 | 元 | 11.72 | 1 | 0 | 0 | 计价
YL2-5 | J13-01-082 | 机械 | 乙供 | JF003 | 维护费 | 元 | 60.93 | 1 | 0 | 0 | 计价
YL2-5 | J13-01-082 | 人工 | 乙供 | 9101109 | 安装技术工 | 工日 | 1.0417 | 107 | 0 | 0 | 计价
YL2-5 | J13-01-082 | 材料 | 乙供 | C19010201 | 柴油0号 | kg | 36.7474 | 6.32 | 0 | 0 | 计价
YL2-5 | J05-01-010 | 机械 | 乙供 | JF001 | 折旧费 | 元 | 7.37 | 1 | 0 | 0 | 计价
YL2-5 | J05-01-010 | 机械 | 乙供 | JF002 | 检修费 | 元 | 2.61 | 1 | 0 | 0 | 计价
YL2-5 | J05-01-010 | 机械 | 乙供 | JF003 | 维护费 | 元 | 6.97 | 1 | 0 | 0 | 计价
YL2-5 | J05-01-010 | 机械 | 乙供 | JF004 | 安拆费及场外运费 | 元 | 9.1 | 1 | 0 | 0 | 计价
YL2-5 | J05-01-010 | 人工 | 乙供 | 9101109 | 安装技术工 | 工日 | 1.1905 | 107 | 0 | 0 | 计价
YL2-5 | J05-01-010 | 材料 | 乙供 | C21020101 | 电 | kW·h | 33.6 | 0.84 | 0 | 0 | 计价
YL2-5 | J13-01-068 | 机械 | 乙供 | JF001 | 折旧费 | 元 | 25.75 | 1 | 0 | 0 | 计价
YL2-5 | J13-01-068 | 机械 | 乙供 | JF002 | 检修费 | 元 | 3.23 | 1 | 0 | 0 | 计价
YL2-5 | J13-01-068 | 机械 | 乙供 | JF003 | 维护费 | 元 | 11.47 | 1 | 0 | 0 | 计价
YL2-5 | J13-01-068 | 人工 | 乙供 | 9101109 | 安装技术工 | 工日 | 1.8519 | 107 | 0 | 0 | 计价
YL2-5 | J13-01-068 | 材料 | 乙供 | C21020101 | 电 | kW·h | 5.8149 | 0.84 | 0 | 0 | 计价
YL2-5 | J13-01-081 | 机械 | 乙供 | JF001 | 折旧费 | 元 | 34.21 | 1 | 0 | 0 | 计价
YL2-5 | J13-01-081 | 机械 | 乙供 | JF002 | 检修费 | 元 | 6.61 | 1 | 0 | 0 | 计价
YL2-5 | J13-01-081 | 机械 | 乙供 | JF003 | 维护费 | 元 | 34.37 | 1 | 0 | 0 | 计价
YL2-5 | J13-01-081 | 人工 | 乙供 | 9101109 | 安装技术工 | 工日 | 1.0417 | 107 | 0 | 0 | 计价
YL2-5 | J13-01-081 | 材料 | 乙供 | C19010201 | 柴油0号 | kg | 28.747 | 6.32 | 0 | 0 | 计价
YL2-6 | J03-01-035 | 机械 | 乙供 | JF001 | 折旧费 | 元 | 128.52 | 1 | 0 | 0 | 计价
YL2-6 | J03-01-035 | 机械 | 乙供 | JF002 | 检修费 | 元 | 59.91 | 1 | 0 | 0 | 计价
YL2-6 | J03-01-035 | 机械 | 乙供 | JF003 | 维护费 | 元 | 124.01 | 1 | 0 | 0 | 计价
YL2-6 | J03-01-035 | 人工 | 乙供 | 9101109 | 安装技术工 | 工日 | 2.5 | 107 | 0 | 0 | 计价
YL2-6 | J03-01-035 | 材料 | 乙供 | C19010201 | 柴油0号 | kg | 30.55 | 6.32 | 0 | 0 | 计价
YL2-6 | J13-01-079 | 机械 | 乙供 | JF001 | 折旧费 | 元 | 28.9 | 1 | 0 | 0 | 计价
YL2-6 | J13-01-079 | 机械 | 乙供 | JF002 | 检修费 | 元 | 5.36 | 1 | 0 | 0 | 计价
YL2-6 | J13-01-079 | 机械 | 乙供 | JF003 | 维护费 | 元 | 27.87 | 1 | 0 | 0 | 计价
YL2-6 | J13-01-079 | 人工 | 乙供 | 9101109 | 安装技术工 | 工日 | 1.0417 | 107 | 0 | 0 | 计价
YL2-6 | J13-01-079 | 材料 | 乙供 | C19010102 | 汽油 | kg | 18.539 | 7.61 | 0 | 0 | 计价
YL2-6 | J13-01-082 | 机械 | 乙供 | JF001 | 折旧费 | 元 | 59.66 | 1 | 0 | 0 | 计价
YL2-6 | J13-01-082 | 机械 | 乙供 | JF002 | 检修费 | 元 | 11.72 | 1 | 0 | 0 | 计价
YL2-6 | J13-01-082 | 机械 | 乙供 | JF003 | 维护费 | 元 | 60.93 | 1 | 0 | 0 | 计价
YL2-6 | J13-01-082 | 人工 | 乙供 | 9101109 | 安装技术工 | 工日 | 1.0417 | 107 | 0 | 0 | 计价
YL2-6 | J13-01-082 | 材料 | 乙供 | C19010201 | 柴油0号 | kg | 36.7474 | 6.32 | 0 | 0 | 计价
YL2-6 | J05-01-010 | 机械 | 乙供 | JF001 | 折旧费 | 元 | 7.37 | 1 | 0 | 0 | 计价
YL2-6 | J05-01-010 | 机械 | 乙供 | JF002 | 检修费 | 元 | 2.61 | 1 | 0 | 0 | 计价
YL2-6 | J05-01-010 | 机械 | 乙供 | JF003 | 维护费 | 元 | 6.97 | 1 | 0 | 0 | 计价
YL2-6 | J05-01-010 | 机械 | 乙供 | JF004 | 安拆费及场外运费 | 元 | 9.1 | 1 | 0 | 0 | 计价
YL2-6 | J05-01-010 | 人工 | 乙供 | 9101109 | 安装技术工 | 工日 | 1.1905 | 107 | 0 | 0 | 计价
YL2-6 | J05-01-010 | 材料 | 乙供 | C21020101 | 电 | kW·h | 33.6 | 0.84 | 0 | 0 | 计价
YL2-6 | J13-01-068 | 机械 | 乙供 | JF001 | 折旧费 | 元 | 25.75 | 1 | 0 | 0 | 计价
YL2-6 | J13-01-068 | 机械 | 乙供 | JF002 | 检修费 | 元 | 3.23 | 1 | 0 | 0 | 计价
YL2-6 | J13-01-068 | 机械 | 乙供 | JF003 | 维护费 | 元 | 11.47 | 1 | 0 | 0 | 计价
YL2-6 | J13-01-068 | 人工 | 乙供 | 9101109 | 安装技术工 | 工日 | 1.8519 | 107 | 0 | 0 | 计价
YL2-6 | J13-01-068 | 材料 | 乙供 | C21020101 | 电 | kW·h | 5.8149 | 0.84 | 0 | 0 | 计价
YL2-6 | J13-01-081 | 机械 | 乙供 | JF001 | 折旧费 | 元 | 34.21 | 1 | 0 | 0 | 计价
YL2-6 | J13-01-081 | 机械 | 乙供 | JF002 | 检修费 | 元 | 6.61 | 1 | 0 | 0 | 计价
YL2-6 | J13-01-081 | 机械 | 乙供 | JF003 | 维护费 | 元 | 34.37 | 1 | 0 | 0 | 计价
YL2-6 | J13-01-081 | 人工 | 乙供 | 9101109 | 安装技术工 | 工日 | 1.0417 | 107 | 0 | 0 | 计价
YL2-6 | J13-01-081 | 材料 | 乙供 | C19010201 | 柴油0号 | kg | 28.747 | 6.32 | 0 | 0 | 计价
YL2-7 | J03-01-035 | 机械 | 乙供 | JF001 | 折旧费 | 元 | 128.52 | 1 | 0 | 0 | 计价
YL2-7 | J03-01-035 | 机械 | 乙供 | JF002 | 检修费 | 元 | 59.91 | 1 | 0 | 0 | 计价
YL2-7 | J03-01-035 | 机械 | 乙供 | JF003 | 维护费 | 元 | 124.01 | 1 | 0 | 0 | 计价
YL2-7 | J03-01-035 | 人工 | 乙供 | 9101109 | 安装技术工 | 工日 | 2.5 | 107 | 0 | 0 | 计价
YL2-7 | J03-01-035 | 材料 | 乙供 | C19010201 | 柴油0号 | kg | 30.55 | 6.32 | 0 | 0 | 计价
YL2-7 | J13-01-079 | 机械 | 乙供 | JF001 | 折旧费 | 元 | 28.9 | 1 | 0 | 0 | 计价
YL2-7 | J13-01-079 | 机械 | 乙供 | JF002 | 检修费 | 元 | 5.36 | 1 | 0 | 0 | 计价
YL2-7 | J13-01-079 | 机械 | 乙供 | JF003 | 维护费 | 元 | 27.87 | 1 | 0 | 0 | 计价
YL2-7 | J13-01-079 | 人工 | 乙供 | 9101109 | 安装技术工 | 工日 | 1.0417 | 107 | 0 | 0 | 计价
YL2-7 | J13-01-079 | 材料 | 乙供 | C19010102 | 汽油 | kg | 18.539 | 7.61 | 0 | 0 | 计价
YL2-7 | J13-01-082 | 机械 | 乙供 | JF001 | 折旧费 | 元 | 59.66 | 1 | 0 | 0 | 计价
YL2-7 | J13-01-082 | 机械 | 乙供 | JF002 | 检修费 | 元 | 11.72 | 1 | 0 | 0 | 计价
YL2-7 | J13-01-082 | 机械 | 乙供 | JF003 | 维护费 | 元 | 60.93 | 1 | 0 | 0 | 计价
YL2-7 | J13-01-082 | 人工 | 乙供 | 9101109 | 安装技术工 | 工日 | 1.0417 | 107 | 0 | 0 | 计价
YL2-7 | J13-01-082 | 材料 | 乙供 | C19010201 | 柴油0号 | kg | 36.7474 | 6.32 | 0 | 0 | 计价
YL2-7 | J05-01-010 | 机械 | 乙供 | JF001 | 折旧费 | 元 | 7.37 | 1 | 0 | 0 | 计价
YL2-7 | J05-01-010 | 机械 | 乙供 | JF002 | 检修费 | 元 | 2.61 | 1 | 0 | 0 | 计价
YL2-7 | J05-01-010 | 机械 | 乙供 | JF003 | 维护费 | 元 | 6.97 | 1 | 0 | 0 | 计价
YL2-7 | J05-01-010 | 机械 | 乙供 | JF004 | 安拆费及场外运费 | 元 | 9.1 | 1 | 0 | 0 | 计价
YL2-7 | J05-01-010 | 人工 | 乙供 | 9101109 | 安装技术工 | 工日 | 1.1905 | 107 | 0 | 0 | 计价
YL2-7 | J05-01-010 | 材料 | 乙供 | C21020101 | 电 | kW·h | 33.6 | 0.84 | 0 | 0 | 计价
YL2-7 | J13-01-068 | 机械 | 乙供 | JF001 | 折旧费 | 元 | 25.75 | 1 | 0 | 0 | 计价
YL2-7 | J13-01-068 | 机械 | 乙供 | JF002 | 检修费 | 元 | 3.23 | 1 | 0 | 0 | 计价
YL2-7 | J13-01-068 | 机械 | 乙供 | JF003 | 维护费 | 元 | 11.47 | 1 | 0 | 0 | 计价
YL2-7 | J13-01-068 | 人工 | 乙供 | 9101109 | 安装技术工 | 工日 | 1.8519 | 107 | 0 | 0 | 计价
YL2-7 | J13-01-068 | 材料 | 乙供 | C21020101 | 电 | kW·h | 5.8149 | 0.84 | 0 | 0 | 计价
YL2-7 | J13-01-081 | 机械 | 乙供 | JF001 | 折旧费 | 元 | 34.21 | 1 | 0 | 0 | 计价
YL2-7 | J13-01-081 | 机械 | 乙供 | JF002 | 检修费 | 元 | 6.61 | 1 | 0 | 0 | 计价
YL2-7 | J13-01-081 | 机械 | 乙供 | JF003 | 维护费 | 元 | 34.37 | 1 | 0 | 0 | 计价
YL2-7 | J13-01-081 | 人工 | 乙供 | 9101109 | 安装技术工 | 工日 | 1.0417 | 107 | 0 | 0 | 计价
YL2-7 | J13-01-081 | 材料 | 乙供 | C19010201 | 柴油0号 | kg | 28.747 | 6.32 | 0 | 0 | 计价
YL2-8 | J03-01-035 | 机械 | 乙供 | JF001 | 折旧费 | 元 | 128.52 | 1 | 0 | 0 | 计价
YL2-8 | J03-01-035 | 机械 | 乙供 | JF002 | 检修费 | 元 | 59.91 | 1 | 0 | 0 | 计价
YL2-8 | J03-01-035 | 机械 | 乙供 | JF003 | 维护费 | 元 | 124.01 | 1 | 0 | 0 | 计价
YL2-8 | J03-01-035 | 人工 | 乙供 | 9101109 | 安装技术工 | 工日 | 2.5 | 107 | 0 | 0 | 计价
YL2-8 | J03-01-035 | 材料 | 乙供 | C19010201 | 柴油0号 | kg | 30.55 | 6.32 | 0 | 0 | 计价
YL2-8 | J13-01-079 | 机械 | 乙供 | JF001 | 折旧费 | 元 | 28.9 | 1 | 0 | 0 | 计价
YL2-8 | J13-01-079 | 机械 | 乙供 | JF002 | 检修费 | 元 | 5.36 | 1 | 0 | 0 | 计价
YL2-8 | J13-01-079 | 机械 | 乙供 | JF003 | 维护费 | 元 | 27.87 | 1 | 0 | 0 | 计价
YL2-8 | J13-01-079 | 人工 | 乙供 | 9101109 | 安装技术工 | 工日 | 1.0417 | 107 | 0 | 0 | 计价
YL2-8 | J13-01-079 | 材料 | 乙供 | C19010102 | 汽油 | kg | 18.539 | 7.61 | 0 | 0 | 计价
YL2-8 | J13-01-082 | 机械 | 乙供 | JF001 | 折旧费 | 元 | 59.66 | 1 | 0 | 0 | 计价
YL2-8 | J13-01-082 | 机械 | 乙供 | JF002 | 检修费 | 元 | 11.72 | 1 | 0 | 0 | 计价
YL2-8 | J13-01-082 | 机械 | 乙供 | JF003 | 维护费 | 元 | 60.93 | 1 | 0 | 0 | 计价
YL2-8 | J13-01-082 | 人工 | 乙供 | 9101109 | 安装技术工 | 工日 | 1.0417 | 107 | 0 | 0 | 计价
YL2-8 | J13-01-082 | 材料 | 乙供 | C19010201 | 柴油0号 | kg | 36.7474 | 6.32 | 0 | 0 | 计价
YL2-8 | J05-01-010 | 机械 | 乙供 | JF001 | 折旧费 | 元 | 7.37 | 1 | 0 | 0 | 计价
YL2-8 | J05-01-010 | 机械 | 乙供 | JF002 | 检修费 | 元 | 2.61 | 1 | 0 | 0 | 计价
YL2-8 | J05-01-010 | 机械 | 乙供 | JF003 | 维护费 | 元 | 6.97 | 1 | 0 | 0 | 计价
YL2-8 | J05-01-010 | 机械 | 乙供 | JF004 | 安拆费及场外运费 | 元 | 9.1 | 1 | 0 | 0 | 计价
YL2-8 | J05-01-010 | 人工 | 乙供 | 9101109 | 安装技术工 | 工日 | 1.1905 | 107 | 0 | 0 | 计价
YL2-8 | J05-01-010 | 材料 | 乙供 | C21020101 | 电 | kW·h | 33.6 | 0.84 | 0 | 0 | 计价
YL2-8 | J13-01-068 | 机械 | 乙供 | JF001 | 折旧费 | 元 | 25.75 | 1 | 0 | 0 | 计价
YL2-8 | J13-01-068 | 机械 | 乙供 | JF002 | 检修费 | 元 | 3.23 | 1 | 0 | 0 | 计价
YL2-8 | J13-01-068 | 机械 | 乙供 | JF003 | 维护费 | 元 | 11.47 | 1 | 0 | 0 | 计价
YL2-8 | J13-01-068 | 人工 | 乙供 | 9101109 | 安装技术工 | 工日 | 1.8519 | 107 | 0 | 0 | 计价
YL2-8 | J13-01-068 | 材料 | 乙供 | C21020101 | 电 | kW·h | 5.8149 | 0.84 | 0 | 0 | 计价
YL2-8 | J13-01-081 | 机械 | 乙供 | JF001 | 折旧费 | 元 | 34.21 | 1 | 0 | 0 | 计价
YL2-8 | J13-01-081 | 机械 | 乙供 | JF002 | 检修费 | 元 | 6.61 | 1 | 0 | 0 | 计价
YL2-8 | J13-01-081 | 机械 | 乙供 | JF003 | 维护费 | 元 | 34.37 | 1 | 0 | 0 | 计价
YL2-8 | J13-01-081 | 人工 | 乙供 | 9101109 | 安装技术工 | 工日 | 1.0417 | 107 | 0 | 0 | 计价
YL2-8 | J13-01-081 | 材料 | 乙供 | C19010201 | 柴油0号 | kg | 28.747 | 6.32 | 0 | 0 | 计价
YL2-9 | J03-01-035 | 机械 | 乙供 | JF001 | 折旧费 | 元 | 128.52 | 1 | 0 | 0 | 计价
YL2-9 | J03-01-035 | 机械 | 乙供 | JF002 | 检修费 | 元 | 59.91 | 1 | 0 | 0 | 计价
YL2-9 | J03-01-035 | 机械 | 乙供 | JF003 | 维护费 | 元 | 124.01 | 1 | 0 | 0 | 计价
YL2-9 | J03-01-035 | 人工 | 乙供 | 9101109 | 安装技术工 | 工日 | 2.5 | 107 | 0 | 0 | 计价
YL2-9 | J03-01-035 | 材料 | 乙供 | C19010201 | 柴油0号 | kg | 30.55 | 6.32 | 0 | 0 | 计价
YL2-9 | J13-01-079 | 机械 | 乙供 | JF001 | 折旧费 | 元 | 28.9 | 1 | 0 | 0 | 计价
YL2-9 | J13-01-079 | 机械 | 乙供 | JF002 | 检修费 | 元 | 5.36 | 1 | 0 | 0 | 计价
YL2-9 | J13-01-079 | 机械 | 乙供 | JF003 | 维护费 | 元 | 27.87 | 1 | 0 | 0 | 计价
YL2-9 | J13-01-079 | 人工 | 乙供 | 9101109 | 安装技术工 | 工日 | 1.0417 | 107 | 0 | 0 | 计价
YL2-9 | J13-01-079 | 材料 | 乙供 | C19010102 | 汽油 | kg | 18.539 | 7.61 | 0 | 0 | 计价
YL2-9 | J13-01-082 | 机械 | 乙供 | JF001 | 折旧费 | 元 | 59.66 | 1 | 0 | 0 | 计价
YL2-9 | J13-01-082 | 机械 | 乙供 | JF002 | 检修费 | 元 | 11.72 | 1 | 0 | 0 | 计价
YL2-9 | J13-01-082 | 机械 | 乙供 | JF003 | 维护费 | 元 | 60.93 | 1 | 0 | 0 | 计价
YL2-9 | J13-01-082 | 人工 | 乙供 | 9101109 | 安装技术工 | 工日 | 1.0417 | 107 | 0 | 0 | 计价
YL2-9 | J13-01-082 | 材料 | 乙供 | C19010201 | 柴油0号 | kg | 36.7474 | 6.32 | 0 | 0 | 计价
YL2-9 | J13-01-060 | 机械 | 乙供 | JF001 | 折旧费 | 元 | 4.27 | 1 | 0 | 0 | 计价
YL2-9 | J13-01-060 | 机械 | 乙供 | JF002 | 检修费 | 元 | 0.5 | 1 | 0 | 0 | 计价
YL2-9 | J13-01-060 | 机械 | 乙供 | JF003 | 维护费 | 元 | 1.57 | 1 | 0 | 0 | 计价
YL2-9 | J13-01-060 | 机械 | 乙供 | JF004 | 安拆费及场外运费 | 元 | 6.1 | 1 | 0 | 0 | 计价
YL2-9 | J13-01-060 | 人工 | 乙供 | 9101109 | 安装技术工 | 工日 | 1.1905 | 107 | 0 | 0 | 计价
YL2-9 | J13-01-060 | 材料 | 乙供 | C19010102 | 汽油 | kg | 3.0451 | 7.61 | 0 | 0 | 计价
YL2-9 | J13-01-068 | 机械 | 乙供 | JF001 | 折旧费 | 元 | 25.75 | 1 | 0 | 0 | 计价
YL2-9 | J13-01-068 | 机械 | 乙供 | JF002 | 检修费 | 元 | 3.23 | 1 | 0 | 0 | 计价
YL2-9 | J13-01-068 | 机械 | 乙供 | JF003 | 维护费 | 元 | 11.47 | 1 | 0 | 0 | 计价
YL2-9 | J13-01-068 | 人工 | 乙供 | 9101109 | 安装技术工 | 工日 | 1.8519 | 107 | 0 | 0 | 计价
YL2-9 | J13-01-068 | 材料 | 乙供 | C21020101 | 电 | kW·h | 5.8149 | 0.84 | 0 | 0 | 计价
YL2-9 | J13-01-081 | 机械 | 乙供 | JF001 | 折旧费 | 元 | 34.21 | 1 | 0 | 0 | 计价
YL2-9 | J13-01-081 | 机械 | 乙供 | JF002 | 检修费 | 元 | 6.61 | 1 | 0 | 0 | 计价
YL2-9 | J13-01-081 | 机械 | 乙供 | JF003 | 维护费 | 元 | 34.37 | 1 | 0 | 0 | 计价
YL2-9 | J13-01-081 | 人工 | 乙供 | 9101109 | 安装技术工 | 工日 | 1.0417 | 107 | 0 | 0 | 计价
YL2-9 | J13-01-081 | 材料 | 乙供 | C19010201 | 柴油0号 | kg | 28.747 | 6.32 | 0 | 0 | 计价
YL2-10 | J03-01-035 | 机械 | 乙供 | JF001 | 折旧费 | 元 | 128.52 | 1 | 0 | 0 | 计价
YL2-10 | J03-01-035 | 机械 | 乙供 | JF002 | 检修费 | 元 | 59.91 | 1 | 0 | 0 | 计价
YL2-10 | J03-01-035 | 机械 | 乙供 | JF003 | 维护费 | 元 | 124.01 | 1 | 0 | 0 | 计价
YL2-10 | J03-01-035 | 人工 | 乙供 | 9101109 | 安装技术工 | 工日 | 2.5 | 107 | 0 | 0 | 计价
YL2-10 | J03-01-035 | 材料 | 乙供 | C19010201 | 柴油0号 | kg | 30.55 | 6.32 | 0 | 0 | 计价
YL2-10 | J13-01-079 | 机械 | 乙供 | JF001 | 折旧费 | 元 | 28.9 | 1 | 0 | 0 | 计价
YL2-10 | J13-01-079 | 机械 | 乙供 | JF002 | 检修费 | 元 | 5.36 | 1 | 0 | 0 | 计价
YL2-10 | J13-01-079 | 机械 | 乙供 | JF003 | 维护费 | 元 | 27.87 | 1 | 0 | 0 | 计价
YL2-10 | J13-01-079 | 人工 | 乙供 | 9101109 | 安装技术工 | 工日 | 1.0417 | 107 | 0 | 0 | 计价
YL2-10 | J13-01-079 | 材料 | 乙供 | C19010102 | 汽油 | kg | 18.539 | 7.61 | 0 | 0 | 计价
YL2-10 | J13-01-082 | 机械 | 乙供 | JF001 | 折旧费 | 元 | 59.66 | 1 | 0 | 0 | 计价
YL2-10 | J13-01-082 | 机械 | 乙供 | JF002 | 检修费 | 元 | 11.72 | 1 | 0 | 0 | 计价
YL2-10 | J13-01-082 | 机械 | 乙供 | JF003 | 维护费 | 元 | 60.93 | 1 | 0 | 0 | 计价
YL2-10 | J13-01-082 | 人工 | 乙供 | 9101109 | 安装技术工 | 工日 | 1.0417 | 107 | 0 | 0 | 计价
YL2-10 | J13-01-082 | 材料 | 乙供 | C19010201 | 柴油0号 | kg | 36.7474 | 6.32 | 0 | 0 | 计价
YL2-10 | J13-01-060 | 机械 | 乙供 | JF001 | 折旧费 | 元 | 4.27 | 1 | 0 | 0 | 计价
YL2-10 | J13-01-060 | 机械 | 乙供 | JF002 | 检修费 | 元 | 0.5 | 1 | 0 | 0 | 计价
YL2-10 | J13-01-060 | 机械 | 乙供 | JF003 | 维护费 | 元 | 1.57 | 1 | 0 | 0 | 计价
YL2-10 | J13-01-060 | 机械 | 乙供 | JF004 | 安拆费及场外运费 | 元 | 6.1 | 1 | 0 | 0 | 计价
YL2-10 | J13-01-060 | 人工 | 乙供 | 9101109 | 安装技术工 | 工日 | 1.1905 | 107 | 0 | 0 | 计价
YL2-10 | J13-01-060 | 材料 | 乙供 | C19010102 | 汽油 | kg | 3.0451 | 7.61 | 0 | 0 | 计价
YL2-10 | J13-01-068 | 机械 | 乙供 | JF001 | 折旧费 | 元 | 25.75 | 1 | 0 | 0 | 计价
YL2-10 | J13-01-068 | 机械 | 乙供 | JF002 | 检修费 | 元 | 3.23 | 1 | 0 | 0 | 计价
YL2-10 | J13-01-068 | 机械 | 乙供 | JF003 | 维护费 | 元 | 11.47 | 1 | 0 | 0 | 计价
YL2-10 | J13-01-068 | 人工 | 乙供 | 9101109 | 安装技术工 | 工日 | 1.8519 | 107 | 0 | 0 | 计价
YL2-10 | J13-01-068 | 材料 | 乙供 | C21020101 | 电 | kW·h | 5.8149 | 0.84 | 0 | 0 | 计价
YL2-10 | J13-01-081 | 机械 | 乙供 | JF001 | 折旧费 | 元 | 34.21 | 1 | 0 | 0 | 计价
YL2-10 | J13-01-081 | 机械 | 乙供 | JF002 | 检修费 | 元 | 6.61 | 1 | 0 | 0 | 计价
YL2-10 | J13-01-081 | 机械 | 乙供 | JF003 | 维护费 | 元 | 34.37 | 1 | 0 | 0 | 计价
YL2-10 | J13-01-081 | 人工 | 乙供 | 9101109 | 安装技术工 | 工日 | 1.0417 | 107 | 0 | 0 | 计价
YL2-10 | J13-01-081 | 材料 | 乙供 | C19010201 | 柴油0号 | kg | 28.747 | 6.32 | 0 | 0 | 计价
YL2-11 | J03-01-035 | 机械 | 乙供 | JF001 | 折旧费 | 元 | 128.52 | 1 | 0 | 0 | 计价
YL2-11 | J03-01-035 | 机械 | 乙供 | JF002 | 检修费 | 元 | 59.91 | 1 | 0 | 0 | 计价
YL2-11 | J03-01-035 | 机械 | 乙供 | JF003 | 维护费 | 元 | 124.01 | 1 | 0 | 0 | 计价
YL2-11 | J03-01-035 | 人工 | 乙供 | 9101109 | 安装技术工 | 工日 | 2.5 | 107 | 0 | 0 | 计价
YL2-11 | J03-01-035 | 材料 | 乙供 | C19010201 | 柴油0号 | kg | 30.55 | 6.32 | 0 | 0 | 计价
YL2-11 | J13-01-079 | 机械 | 乙供 | JF001 | 折旧费 | 元 | 28.9 | 1 | 0 | 0 | 计价
YL2-11 | J13-01-079 | 机械 | 乙供 | JF002 | 检修费 | 元 | 5.36 | 1 | 0 | 0 | 计价
YL2-11 | J13-01-079 | 机械 | 乙供 | JF003 | 维护费 | 元 | 27.87 | 1 | 0 | 0 | 计价
YL2-11 | J13-01-079 | 人工 | 乙供 | 9101109 | 安装技术工 | 工日 | 1.0417 | 107 | 0 | 0 | 计价
YL2-11 | J13-01-079 | 材料 | 乙供 | C19010102 | 汽油 | kg | 18.539 | 7.61 | 0 | 0 | 计价
YL2-11 | J13-01-082 | 机械 | 乙供 | JF001 | 折旧费 | 元 | 59.66 | 1 | 0 | 0 | 计价
YL2-11 | J13-01-082 | 机械 | 乙供 | JF002 | 检修费 | 元 | 11.72 | 1 | 0 | 0 | 计价
YL2-11 | J13-01-082 | 机械 | 乙供 | JF003 | 维护费 | 元 | 60.93 | 1 | 0 | 0 | 计价
YL2-11 | J13-01-082 | 人工 | 乙供 | 9101109 | 安装技术工 | 工日 | 1.0417 | 107 | 0 | 0 | 计价
YL2-11 | J13-01-082 | 材料 | 乙供 | C19010201 | 柴油0号 | kg | 36.7474 | 6.32 | 0 | 0 | 计价
YL2-11 | J13-01-060 | 机械 | 乙供 | JF001 | 折旧费 | 元 | 4.27 | 1 | 0 | 0 | 计价
YL2-11 | J13-01-060 | 机械 | 乙供 | JF002 | 检修费 | 元 | 0.5 | 1 | 0 | 0 | 计价
YL2-11 | J13-01-060 | 机械 | 乙供 | JF003 | 维护费 | 元 | 1.57 | 1 | 0 | 0 | 计价
YL2-11 | J13-01-060 | 机械 | 乙供 | JF004 | 安拆费及场外运费 | 元 | 6.1 | 1 | 0 | 0 | 计价
YL2-11 | J13-01-060 | 人工 | 乙供 | 9101109 | 安装技术工 | 工日 | 1.1905 | 107 | 0 | 0 | 计价
YL2-11 | J13-01-060 | 材料 | 乙供 | C19010102 | 汽油 | kg | 3.0451 | 7.61 | 0 | 0 | 计价
YL2-11 | J13-01-068 | 机械 | 乙供 | JF001 | 折旧费 | 元 | 25.75 | 1 | 0 | 0 | 计价
YL2-11 | J13-01-068 | 机械 | 乙供 | JF002 | 检修费 | 元 | 3.23 | 1 | 0 | 0 | 计价
YL2-11 | J13-01-068 | 机械 | 乙供 | JF003 | 维护费 | 元 | 11.47 | 1 | 0 | 0 | 计价
YL2-11 | J13-01-068 | 人工 | 乙供 | 9101109 | 安装技术工 | 工日 | 1.8519 | 107 | 0 | 0 | 计价
YL2-11 | J13-01-068 | 材料 | 乙供 | C21020101 | 电 | kW·h | 5.8149 | 0.84 | 0 | 0 | 计价
YL2-11 | J13-01-081 | 机械 | 乙供 | JF001 | 折旧费 | 元 | 34.21 | 1 | 0 | 0 | 计价
YL2-11 | J13-01-081 | 机械 | 乙供 | JF002 | 检修费 | 元 | 6.61 | 1 | 0 | 0 | 计价
YL2-11 | J13-01-081 | 机械 | 乙供 | JF003 | 维护费 | 元 | 34.37 | 1 | 0 | 0 | 计价
YL2-11 | J13-01-081 | 人工 | 乙供 | 9101109 | 安装技术工 | 工日 | 1.0417 | 107 | 0 | 0 | 计价
YL2-11 | J13-01-081 | 材料 | 乙供 | C19010201 | 柴油0号 | kg | 28.747 | 6.32 | 0 | 0 | 计价
YL2-12 | J03-01-035 | 机械 | 乙供 | JF001 | 折旧费 | 元 | 128.52 | 1 | 0 | 0 | 计价
YL2-12 | J03-01-035 | 机械 | 乙供 | JF002 | 检修费 | 元 | 59.91 | 1 | 0 | 0 | 计价
YL2-12 | J03-01-035 | 机械 | 乙供 | JF003 | 维护费 | 元 | 124.01 | 1 | 0 | 0 | 计价
YL2-12 | J03-01-035 | 人工 | 乙供 | 9101109 | 安装技术工 | 工日 | 2.5 | 107 | 0 | 0 | 计价
YL2-12 | J03-01-035 | 材料 | 乙供 | C19010201 | 柴油0号 | kg | 30.55 | 6.32 | 0 | 0 | 计价
YL2-12 | J13-01-079 | 机械 | 乙供 | JF001 | 折旧费 | 元 | 28.9 | 1 | 0 | 0 | 计价
YL2-12 | J13-01-079 | 机械 | 乙供 | JF002 | 检修费 | 元 | 5.36 | 1 | 0 | 0 | 计价
YL2-12 | J13-01-079 | 机械 | 乙供 | JF003 | 维护费 | 元 | 27.87 | 1 | 0 | 0 | 计价
YL2-12 | J13-01-079 | 人工 | 乙供 | 9101109 | 安装技术工 | 工日 | 1.0417 | 107 | 0 | 0 | 计价
YL2-12 | J13-01-079 | 材料 | 乙供 | C19010102 | 汽油 | kg | 18.539 | 7.61 | 0 | 0 | 计价
YL2-12 | J13-01-082 | 机械 | 乙供 | JF001 | 折旧费 | 元 | 59.66 | 1 | 0 | 0 | 计价
YL2-12 | J13-01-082 | 机械 | 乙供 | JF002 | 检修费 | 元 | 11.72 | 1 | 0 | 0 | 计价
YL2-12 | J13-01-082 | 机械 | 乙供 | JF003 | 维护费 | 元 | 60.93 | 1 | 0 | 0 | 计价
YL2-12 | J13-01-082 | 人工 | 乙供 | 9101109 | 安装技术工 | 工日 | 1.0417 | 107 | 0 | 0 | 计价
YL2-12 | J13-01-082 | 材料 | 乙供 | C19010201 | 柴油0号 | kg | 36.7474 | 6.32 | 0 | 0 | 计价
YL2-12 | J13-01-060 | 机械 | 乙供 | JF001 | 折旧费 | 元 | 4.27 | 1 | 0 | 0 | 计价
YL2-12 | J13-01-060 | 机械 | 乙供 | JF002 | 检修费 | 元 | 0.5 | 1 | 0 | 0 | 计价
YL2-12 | J13-01-060 | 机械 | 乙供 | JF003 | 维护费 | 元 | 1.57 | 1 | 0 | 0 | 计价
YL2-12 | J13-01-060 | 机械 | 乙供 | JF004 | 安拆费及场外运费 | 元 | 6.1 | 1 | 0 | 0 | 计价
YL2-12 | J13-01-060 | 人工 | 乙供 | 9101109 | 安装技术工 | 工日 | 1.1905 | 107 | 0 | 0 | 计价
YL2-12 | J13-01-060 | 材料 | 乙供 | C19010102 | 汽油 | kg | 3.0451 | 7.61 | 0 | 0 | 计价
YL2-12 | J13-01-068 | 机械 | 乙供 | JF001 | 折旧费 | 元 | 25.75 | 1 | 0 | 0 | 计价
YL2-12 | J13-01-068 | 机械 | 乙供 | JF002 | 检修费 | 元 | 3.23 | 1 | 0 | 0 | 计价
YL2-12 | J13-01-068 | 机械 | 乙供 | JF003 | 维护费 | 元 | 11.47 | 1 | 0 | 0 | 计价
YL2-12 | J13-01-068 | 人工 | 乙供 | 9101109 | 安装技术工 | 工日 | 1.8519 | 107 | 0 | 0 | 计价
YL2-12 | J13-01-068 | 材料 | 乙供 | C21020101 | 电 | kW·h | 5.8149 | 0.84 | 0 | 0 | 计价
YL2-12 | J13-01-081 | 机械 | 乙供 | JF001 | 折旧费 | 元 | 34.21 | 1 | 0 | 0 | 计价
YL2-12 | J13-01-081 | 机械 | 乙供 | JF002 | 检修费 | 元 | 6.61 | 1 | 0 | 0 | 计价
YL2-12 | J13-01-081 | 机械 | 乙供 | JF003 | 维护费 | 元 | 34.37 | 1 | 0 | 0 | 计价
YL2-12 | J13-01-081 | 人工 | 乙供 | 9101109 | 安装技术工 | 工日 | 1.0417 | 107 | 0 | 0 | 计价
YL2-12 | J13-01-081 | 材料 | 乙供 | C19010201 | 柴油0号 | kg | 28.747 | 6.32 | 0 | 0 | 计价
YL2-13 | J03-01-035 | 机械 | 乙供 | JF001 | 折旧费 | 元 | 128.52 | 1 | 0 | 0 | 计价
YL2-13 | J03-01-035 | 机械 | 乙供 | JF002 | 检修费 | 元 | 59.91 | 1 | 0 | 0 | 计价
YL2-13 | J03-01-035 | 机械 | 乙供 | JF003 | 维护费 | 元 | 124.01 | 1 | 0 | 0 | 计价
YL2-13 | J03-01-035 | 人工 | 乙供 | 9101109 | 安装技术工 | 工日 | 2.5 | 107 | 0 | 0 | 计价
YL2-13 | J03-01-035 | 材料 | 乙供 | C19010201 | 柴油0号 | kg | 30.55 | 6.32 | 0 | 0 | 计价
YL2-13 | J13-01-079 | 机械 | 乙供 | JF001 | 折旧费 | 元 | 28.9 | 1 | 0 | 0 | 计价
YL2-13 | J13-01-079 | 机械 | 乙供 | JF002 | 检修费 | 元 | 5.36 | 1 | 0 | 0 | 计价
YL2-13 | J13-01-079 | 机械 | 乙供 | JF003 | 维护费 | 元 | 27.87 | 1 | 0 | 0 | 计价
YL2-13 | J13-01-079 | 人工 | 乙供 | 9101109 | 安装技术工 | 工日 | 1.0417 | 107 | 0 | 0 | 计价
YL2-13 | J13-01-079 | 材料 | 乙供 | C19010102 | 汽油 | kg | 18.539 | 7.61 | 0 | 0 | 计价
YL2-13 | J13-01-082 | 机械 | 乙供 | JF001 | 折旧费 | 元 | 59.66 | 1 | 0 | 0 | 计价
YL2-13 | J13-01-082 | 机械 | 乙供 | JF002 | 检修费 | 元 | 11.72 | 1 | 0 | 0 | 计价
YL2-13 | J13-01-082 | 机械 | 乙供 | JF003 | 维护费 | 元 | 60.93 | 1 | 0 | 0 | 计价
YL2-13 | J13-01-082 | 人工 | 乙供 | 9101109 | 安装技术工 | 工日 | 1.0417 | 107 | 0 | 0 | 计价
YL2-13 | J13-01-082 | 材料 | 乙供 | C19010201 | 柴油0号 | kg | 36.7474 | 6.32 | 0 | 0 | 计价
YL2-13 | J05-01-010 | 机械 | 乙供 | JF001 | 折旧费 | 元 | 7.37 | 1 | 0 | 0 | 计价
YL2-13 | J05-01-010 | 机械 | 乙供 | JF002 | 检修费 | 元 | 2.61 | 1 | 0 | 0 | 计价
YL2-13 | J05-01-010 | 机械 | 乙供 | JF003 | 维护费 | 元 | 6.97 | 1 | 0 | 0 | 计价
YL2-13 | J05-01-010 | 机械 | 乙供 | JF004 | 安拆费及场外运费 | 元 | 9.1 | 1 | 0 | 0 | 计价
YL2-13 | J05-01-010 | 人工 | 乙供 | 9101109 | 安装技术工 | 工日 | 1.1905 | 107 | 0 | 0 | 计价
YL2-13 | J05-01-010 | 材料 | 乙供 | C21020101 | 电 | kW·h | 33.6 | 0.84 | 0 | 0 | 计价
YL2-13 | J09-01-017 | 机械 | 乙供 | JF001 | 折旧费 | 元 | 8.63 | 1 | 0 | 0 | 计价
YL2-13 | J09-01-017 | 机械 | 乙供 | JF002 | 检修费 | 元 | 1.54 | 1 | 0 | 0 | 计价
YL2-13 | J09-01-017 | 机械 | 乙供 | JF003 | 维护费 | 元 | 4.99 | 1 | 0 | 0 | 计价
YL2-13 | J09-01-017 | 机械 | 乙供 | JF004 | 安拆费及场外运费 | 元 | 7.03 | 1 | 0 | 0 | 计价
YL2-13 | J09-01-017 | 材料 | 乙供 | C21020101 | 电 | kW·h | 130 | 0.84 | 0 | 0 | 计价
YL2-13 | J13-01-068 | 机械 | 乙供 | JF001 | 折旧费 | 元 | 25.75 | 1 | 0 | 0 | 计价
YL2-13 | J13-01-068 | 机械 | 乙供 | JF002 | 检修费 | 元 | 3.23 | 1 | 0 | 0 | 计价
YL2-13 | J13-01-068 | 机械 | 乙供 | JF003 | 维护费 | 元 | 11.47 | 1 | 0 | 0 | 计价
YL2-13 | J13-01-068 | 人工 | 乙供 | 9101109 | 安装技术工 | 工日 | 1.8519 | 107 | 0 | 0 | 计价
YL2-13 | J13-01-068 | 材料 | 乙供 | C21020101 | 电 | kW·h | 5.8149 | 0.84 | 0 | 0 | 计价
YL2-13 | J13-01-081 | 机械 | 乙供 | JF001 | 折旧费 | 元 | 34.21 | 1 | 0 | 0 | 计价
YL2-13 | J13-01-081 | 机械 | 乙供 | JF002 | 检修费 | 元 | 6.61 | 1 | 0 | 0 | 计价
YL2-13 | J13-01-081 | 机械 | 乙供 | JF003 | 维护费 | 元 | 34.37 | 1 | 0 | 0 | 计价
YL2-13 | J13-01-081 | 人工 | 乙供 | 9101109 | 安装技术工 | 工日 | 1.0417 | 107 | 0 | 0 | 计价
YL2-13 | J13-01-081 | 材料 | 乙供 | C19010201 | 柴油0号 | kg | 28.747 | 6.32 | 0 | 0 | 计价
YL2-14 | J03-01-035 | 机械 | 乙供 | JF001 | 折旧费 | 元 | 128.52 | 1 | 0 | 0 | 计价
YL2-14 | J03-01-035 | 机械 | 乙供 | JF002 | 检修费 | 元 | 59.91 | 1 | 0 | 0 | 计价
YL2-14 | J03-01-035 | 机械 | 乙供 | JF003 | 维护费 | 元 | 124.01 | 1 | 0 | 0 | 计价
YL2-14 | J03-01-035 | 人工 | 乙供 | 9101109 | 安装技术工 | 工日 | 2.5 | 107 | 0 | 0 | 计价
YL2-14 | J03-01-035 | 材料 | 乙供 | C19010201 | 柴油0号 | kg | 30.55 | 6.32 | 0 | 0 | 计价
YL2-14 | J13-01-079 | 机械 | 乙供 | JF001 | 折旧费 | 元 | 28.9 | 1 | 0 | 0 | 计价
YL2-14 | J13-01-079 | 机械 | 乙供 | JF002 | 检修费 | 元 | 5.36 | 1 | 0 | 0 | 计价
YL2-14 | J13-01-079 | 机械 | 乙供 | JF003 | 维护费 | 元 | 27.87 | 1 | 0 | 0 | 计价
YL2-14 | J13-01-079 | 人工 | 乙供 | 9101109 | 安装技术工 | 工日 | 1.0417 | 107 | 0 | 0 | 计价
YL2-14 | J13-01-079 | 材料 | 乙供 | C19010102 | 汽油 | kg | 18.539 | 7.61 | 0 | 0 | 计价
YL2-14 | J13-01-082 | 机械 | 乙供 | JF001 | 折旧费 | 元 | 59.66 | 1 | 0 | 0 | 计价
YL2-14 | J13-01-082 | 机械 | 乙供 | JF002 | 检修费 | 元 | 11.72 | 1 | 0 | 0 | 计价
YL2-14 | J13-01-082 | 机械 | 乙供 | JF003 | 维护费 | 元 | 60.93 | 1 | 0 | 0 | 计价
YL2-14 | J13-01-082 | 人工 | 乙供 | 9101109 | 安装技术工 | 工日 | 1.0417 | 107 | 0 | 0 | 计价
YL2-14 | J13-01-082 | 材料 | 乙供 | C19010201 | 柴油0号 | kg | 36.7474 | 6.32 | 0 | 0 | 计价
YL2-14 | J05-01-010 | 机械 | 乙供 | JF001 | 折旧费 | 元 | 7.37 | 1 | 0 | 0 | 计价
YL2-14 | J05-01-010 | 机械 | 乙供 | JF002 | 检修费 | 元 | 2.61 | 1 | 0 | 0 | 计价
YL2-14 | J05-01-010 | 机械 | 乙供 | JF003 | 维护费 | 元 | 6.97 | 1 | 0 | 0 | 计价
YL2-14 | J05-01-010 | 机械 | 乙供 | JF004 | 安拆费及场外运费 | 元 | 9.1 | 1 | 0 | 0 | 计价
YL2-14 | J05-01-010 | 人工 | 乙供 | 9101109 | 安装技术工 | 工日 | 1.1905 | 107 | 0 | 0 | 计价
YL2-14 | J05-01-010 | 材料 | 乙供 | C21020101 | 电 | kW·h | 33.6 | 0.84 | 0 | 0 | 计价
YL2-14 | J09-01-017 | 机械 | 乙供 | JF001 | 折旧费 | 元 | 8.63 | 1 | 0 | 0 | 计价
YL2-14 | J09-01-017 | 机械 | 乙供 | JF002 | 检修费 | 元 | 1.54 | 1 | 0 | 0 | 计价
YL2-14 | J09-01-017 | 机械 | 乙供 | JF003 | 维护费 | 元 | 4.99 | 1 | 0 | 0 | 计价
YL2-14 | J09-01-017 | 机械 | 乙供 | JF004 | 安拆费及场外运费 | 元 | 7.03 | 1 | 0 | 0 | 计价
YL2-14 | J09-01-017 | 材料 | 乙供 | C21020101 | 电 | kW·h | 130 | 0.84 | 0 | 0 | 计价
YL2-14 | J13-01-068 | 机械 | 乙供 | JF001 | 折旧费 | 元 | 25.75 | 1 | 0 | 0 | 计价
YL2-14 | J13-01-068 | 机械 | 乙供 | JF002 | 检修费 | 元 | 3.23 | 1 | 0 | 0 | 计价
YL2-14 | J13-01-068 | 机械 | 乙供 | JF003 | 维护费 | 元 | 11.47 | 1 | 0 | 0 | 计价
YL2-14 | J13-01-068 | 人工 | 乙供 | 9101109 | 安装技术工 | 工日 | 1.8519 | 107 | 0 | 0 | 计价
YL2-14 | J13-01-068 | 材料 | 乙供 | C21020101 | 电 | kW·h | 5.8149 | 0.84 | 0 | 0 | 计价
YL2-14 | J13-01-081 | 机械 | 乙供 | JF001 | 折旧费 | 元 | 34.21 | 1 | 0 | 0 | 计价
YL2-14 | J13-01-081 | 机械 | 乙供 | JF002 | 检修费 | 元 | 6.61 | 1 | 0 | 0 | 计价
YL2-14 | J13-01-081 | 机械 | 乙供 | JF003 | 维护费 | 元 | 34.37 | 1 | 0 | 0 | 计价
YL2-14 | J13-01-081 | 人工 | 乙供 | 9101109 | 安装技术工 | 工日 | 1.0417 | 107 | 0 | 0 | 计价
YL2-14 | J13-01-081 | 材料 | 乙供 | C19010201 | 柴油0号 | kg | 28.747 | 6.32 | 0 | 0 | 计价
YL2-15 | J03-01-035 | 机械 | 乙供 | JF001 | 折旧费 | 元 | 128.52 | 1 | 0 | 0 | 计价
YL2-15 | J03-01-035 | 机械 | 乙供 | JF002 | 检修费 | 元 | 59.91 | 1 | 0 | 0 | 计价
YL2-15 | J03-01-035 | 机械 | 乙供 | JF003 | 维护费 | 元 | 124.01 | 1 | 0 | 0 | 计价
YL2-15 | J03-01-035 | 人工 | 乙供 | 9101109 | 安装技术工 | 工日 | 2.5 | 107 | 0 | 0 | 计价
YL2-15 | J03-01-035 | 材料 | 乙供 | C19010201 | 柴油0号 | kg | 30.55 | 6.32 | 0 | 0 | 计价
YL2-15 | J13-01-079 | 机械 | 乙供 | JF001 | 折旧费 | 元 | 28.9 | 1 | 0 | 0 | 计价
YL2-15 | J13-01-079 | 机械 | 乙供 | JF002 | 检修费 | 元 | 5.36 | 1 | 0 | 0 | 计价
YL2-15 | J13-01-079 | 机械 | 乙供 | JF003 | 维护费 | 元 | 27.87 | 1 | 0 | 0 | 计价
YL2-15 | J13-01-079 | 人工 | 乙供 | 9101109 | 安装技术工 | 工日 | 1.0417 | 107 | 0 | 0 | 计价
YL2-15 | J13-01-079 | 材料 | 乙供 | C19010102 | 汽油 | kg | 18.539 | 7.61 | 0 | 0 | 计价
YL2-15 | J13-01-082 | 机械 | 乙供 | JF001 | 折旧费 | 元 | 59.66 | 1 | 0 | 0 | 计价
YL2-15 | J13-01-082 | 机械 | 乙供 | JF002 | 检修费 | 元 | 11.72 | 1 | 0 | 0 | 计价
YL2-15 | J13-01-082 | 机械 | 乙供 | JF003 | 维护费 | 元 | 60.93 | 1 | 0 | 0 | 计价
YL2-15 | J13-01-082 | 人工 | 乙供 | 9101109 | 安装技术工 | 工日 | 1.0417 | 107 | 0 | 0 | 计价
YL2-15 | J13-01-082 | 材料 | 乙供 | C19010201 | 柴油0号 | kg | 36.7474 | 6.32 | 0 | 0 | 计价
YL2-15 | J05-01-010 | 机械 | 乙供 | JF001 | 折旧费 | 元 | 7.37 | 1 | 0 | 0 | 计价
YL2-15 | J05-01-010 | 机械 | 乙供 | JF002 | 检修费 | 元 | 2.61 | 1 | 0 | 0 | 计价
YL2-15 | J05-01-010 | 机械 | 乙供 | JF003 | 维护费 | 元 | 6.97 | 1 | 0 | 0 | 计价
YL2-15 | J05-01-010 | 机械 | 乙供 | JF004 | 安拆费及场外运费 | 元 | 9.1 | 1 | 0 | 0 | 计价
YL2-15 | J05-01-010 | 人工 | 乙供 | 9101109 | 安装技术工 | 工日 | 1.1905 | 107 | 0 | 0 | 计价
YL2-15 | J05-01-010 | 材料 | 乙供 | C21020101 | 电 | kW·h | 33.6 | 0.84 | 0 | 0 | 计价
YL2-15 | J09-01-017 | 机械 | 乙供 | JF001 | 折旧费 | 元 | 8.63 | 1 | 0 | 0 | 计价
YL2-15 | J09-01-017 | 机械 | 乙供 | JF002 | 检修费 | 元 | 1.54 | 1 | 0 | 0 | 计价
YL2-15 | J09-01-017 | 机械 | 乙供 | JF003 | 维护费 | 元 | 4.99 | 1 | 0 | 0 | 计价
YL2-15 | J09-01-017 | 机械 | 乙供 | JF004 | 安拆费及场外运费 | 元 | 7.03 | 1 | 0 | 0 | 计价
YL2-15 | J09-01-017 | 材料 | 乙供 | C21020101 | 电 | kW·h | 130 | 0.84 | 0 | 0 | 计价
YL2-15 | J13-01-068 | 机械 | 乙供 | JF001 | 折旧费 | 元 | 25.75 | 1 | 0 | 0 | 计价
YL2-15 | J13-01-068 | 机械 | 乙供 | JF002 | 检修费 | 元 | 3.23 | 1 | 0 | 0 | 计价
YL2-15 | J13-01-068 | 机械 | 乙供 | JF003 | 维护费 | 元 | 11.47 | 1 | 0 | 0 | 计价
YL2-15 | J13-01-068 | 人工 | 乙供 | 9101109 | 安装技术工 | 工日 | 1.8519 | 107 | 0 | 0 | 计价
YL2-15 | J13-01-068 | 材料 | 乙供 | C21020101 | 电 | kW·h | 5.8149 | 0.84 | 0 | 0 | 计价
YL2-15 | J13-01-081 | 机械 | 乙供 | JF001 | 折旧费 | 元 | 34.21 | 1 | 0 | 0 | 计价
YL2-15 | J13-01-081 | 机械 | 乙供 | JF002 | 检修费 | 元 | 6.61 | 1 | 0 | 0 | 计价
YL2-15 | J13-01-081 | 机械 | 乙供 | JF003 | 维护费 | 元 | 34.37 | 1 | 0 | 0 | 计价
YL2-15 | J13-01-081 | 人工 | 乙供 | 9101109 | 安装技术工 | 工日 | 1.0417 | 107 | 0 | 0 | 计价
YL2-15 | J13-01-081 | 材料 | 乙供 | C19010201 | 柴油0号 | kg | 28.747 | 6.32 | 0 | 0 | 计价
YL2-16 | J03-01-035 | 机械 | 乙供 | JF001 | 折旧费 | 元 | 128.52 | 1 | 0 | 0 | 计价
YL2-16 | J03-01-035 | 机械 | 乙供 | JF002 | 检修费 | 元 | 59.91 | 1 | 0 | 0 | 计价
YL2-16 | J03-01-035 | 机械 | 乙供 | JF003 | 维护费 | 元 | 124.01 | 1 | 0 | 0 | 计价
YL2-16 | J03-01-035 | 人工 | 乙供 | 9101109 | 安装技术工 | 工日 | 2.5 | 107 | 0 | 0 | 计价
YL2-16 | J03-01-035 | 材料 | 乙供 | C19010201 | 柴油0号 | kg | 30.55 | 6.32 | 0 | 0 | 计价
YL2-16 | J13-01-079 | 机械 | 乙供 | JF001 | 折旧费 | 元 | 28.9 | 1 | 0 | 0 | 计价
YL2-16 | J13-01-079 | 机械 | 乙供 | JF002 | 检修费 | 元 | 5.36 | 1 | 0 | 0 | 计价
YL2-16 | J13-01-079 | 机械 | 乙供 | JF003 | 维护费 | 元 | 27.87 | 1 | 0 | 0 | 计价
YL2-16 | J13-01-079 | 人工 | 乙供 | 9101109 | 安装技术工 | 工日 | 1.0417 | 107 | 0 | 0 | 计价
YL2-16 | J13-01-079 | 材料 | 乙供 | C19010102 | 汽油 | kg | 18.539 | 7.61 | 0 | 0 | 计价
YL2-16 | J13-01-082 | 机械 | 乙供 | JF001 | 折旧费 | 元 | 59.66 | 1 | 0 | 0 | 计价
YL2-16 | J13-01-082 | 机械 | 乙供 | JF002 | 检修费 | 元 | 11.72 | 1 | 0 | 0 | 计价
YL2-16 | J13-01-082 | 机械 | 乙供 | JF003 | 维护费 | 元 | 60.93 | 1 | 0 | 0 | 计价
YL2-16 | J13-01-082 | 人工 | 乙供 | 9101109 | 安装技术工 | 工日 | 1.0417 | 107 | 0 | 0 | 计价
YL2-16 | J13-01-082 | 材料 | 乙供 | C19010201 | 柴油0号 | kg | 36.7474 | 6.32 | 0 | 0 | 计价
YL2-16 | J05-01-010 | 机械 | 乙供 | JF001 | 折旧费 | 元 | 7.37 | 1 | 0 | 0 | 计价
YL2-16 | J05-01-010 | 机械 | 乙供 | JF002 | 检修费 | 元 | 2.61 | 1 | 0 | 0 | 计价
YL2-16 | J05-01-010 | 机械 | 乙供 | JF003 | 维护费 | 元 | 6.97 | 1 | 0 | 0 | 计价
YL2-16 | J05-01-010 | 机械 | 乙供 | JF004 | 安拆费及场外运费 | 元 | 9.1 | 1 | 0 | 0 | 计价
YL2-16 | J05-01-010 | 人工 | 乙供 | 9101109 | 安装技术工 | 工日 | 1.1905 | 107 | 0 | 0 | 计价
YL2-16 | J05-01-010 | 材料 | 乙供 | C21020101 | 电 | kW·h | 33.6 | 0.84 | 0 | 0 | 计价
YL2-16 | J09-01-017 | 机械 | 乙供 | JF001 | 折旧费 | 元 | 8.63 | 1 | 0 | 0 | 计价
YL2-16 | J09-01-017 | 机械 | 乙供 | JF002 | 检修费 | 元 | 1.54 | 1 | 0 | 0 | 计价
YL2-16 | J09-01-017 | 机械 | 乙供 | JF003 | 维护费 | 元 | 4.99 | 1 | 0 | 0 | 计价
YL2-16 | J09-01-017 | 机械 | 乙供 | JF004 | 安拆费及场外运费 | 元 | 7.03 | 1 | 0 | 0 | 计价
YL2-16 | J09-01-017 | 材料 | 乙供 | C21020101 | 电 | kW·h | 130 | 0.84 | 0 | 0 | 计价
YL2-16 | J13-01-068 | 机械 | 乙供 | JF001 | 折旧费 | 元 | 25.75 | 1 | 0 | 0 | 计价
YL2-16 | J13-01-068 | 机械 | 乙供 | JF002 | 检修费 | 元 | 3.23 | 1 | 0 | 0 | 计价
YL2-16 | J13-01-068 | 机械 | 乙供 | JF003 | 维护费 | 元 | 11.47 | 1 | 0 | 0 | 计价
YL2-16 | J13-01-068 | 人工 | 乙供 | 9101109 | 安装技术工 | 工日 | 1.8519 | 107 | 0 | 0 | 计价
YL2-16 | J13-01-068 | 材料 | 乙供 | C21020101 | 电 | kW·h | 5.8149 | 0.84 | 0 | 0 | 计价
YL2-16 | J13-01-081 | 机械 | 乙供 | JF001 | 折旧费 | 元 | 34.21 | 1 | 0 | 0 | 计价
YL2-16 | J13-01-081 | 机械 | 乙供 | JF002 | 检修费 | 元 | 6.61 | 1 | 0 | 0 | 计价
YL2-16 | J13-01-081 | 机械 | 乙供 | JF003 | 维护费 | 元 | 34.37 | 1 | 0 | 0 | 计价
YL2-16 | J13-01-081 | 人工 | 乙供 | 9101109 | 安装技术工 | 工日 | 1.0417 | 107 | 0 | 0 | 计价
YL2-16 | J13-01-081 | 材料 | 乙供 | C19010201 | 柴油0号 | kg | 28.747 | 6.32 | 0 | 0 | 计价
YL2-17 | J03-01-037 | 机械 | 乙供 | JF001 | 折旧费 | 元 | 198.6 | 1 | 0 | 0 | 计价
YL2-17 | J03-01-037 | 机械 | 乙供 | JF002 | 检修费 | 元 | 92.57 | 1 | 0 | 0 | 计价
YL2-17 | J03-01-037 | 机械 | 乙供 | JF003 | 维护费 | 元 | 191.62 | 1 | 0 | 0 | 计价
YL2-17 | J03-01-037 | 人工 | 乙供 | 9101109 | 安装技术工 | 工日 | 2.5 | 107 | 0 | 0 | 计价
YL2-17 | J03-01-037 | 材料 | 乙供 | C19010201 | 柴油0号 | kg | 38.41 | 6.32 | 0 | 0 | 计价
YL2-17 | J03-01-040 | 机械 | 乙供 | JF001 | 折旧费 | 元 | 412.48 | 1 | 0 | 0 | 计价
YL2-17 | J03-01-040 | 机械 | 乙供 | JF002 | 检修费 | 元 | 192.26 | 1 | 0 | 0 | 计价
YL2-17 | J03-01-040 | 机械 | 乙供 | JF003 | 维护费 | 元 | 397.98 | 1 | 0 | 0 | 计价
YL2-17 | J03-01-040 | 人工 | 乙供 | 9101109 | 安装技术工 | 工日 | 2.5 | 107 | 0 | 0 | 计价
YL2-17 | J03-01-040 | 材料 | 乙供 | C19010201 | 柴油0号 | kg | 48.52 | 6.32 | 0 | 0 | 计价
YL2-17 | J13-01-079 | 机械 | 乙供 | JF001 | 折旧费 | 元 | 28.9 | 1 | 0 | 0 | 计价
YL2-17 | J13-01-079 | 机械 | 乙供 | JF002 | 检修费 | 元 | 5.36 | 1 | 0 | 0 | 计价
YL2-17 | J13-01-079 | 机械 | 乙供 | JF003 | 维护费 | 元 | 27.87 | 1 | 0 | 0 | 计价
YL2-17 | J13-01-079 | 人工 | 乙供 | 9101109 | 安装技术工 | 工日 | 1.0417 | 107 | 0 | 0 | 计价
YL2-17 | J13-01-079 | 材料 | 乙供 | C19010102 | 汽油 | kg | 18.539 | 7.61 | 0 | 0 | 计价
YL2-17 | J04-01-025 | 机械 | 乙供 | JF001 | 折旧费 | 元 | 323.87 | 1 | 0 | 0 | 计价
YL2-17 | J04-01-025 | 机械 | 乙供 | JF002 | 检修费 | 元 | 49.69 | 1 | 0 | 0 | 计价
YL2-17 | J04-01-025 | 机械 | 乙供 | JF003 | 维护费 | 元 | 235.03 | 1 | 0 | 0 | 计价
YL2-17 | J04-01-025 | 人工 | 乙供 | 9101109 | 安装技术工 | 工日 | 2.8571 | 107 | 0 | 0 | 计价
YL2-17 | J04-01-025 | 材料 | 乙供 | C19010201 | 柴油0号 | kg | 57.37 | 6.32 | 0 | 0 | 计价
YL2-17 | J05-01-009 | 机械 | 乙供 | JF001 | 折旧费 | 元 | 5.65 | 1 | 0 | 0 | 计价
YL2-17 | J05-01-009 | 机械 | 乙供 | JF002 | 检修费 | 元 | 2.01 | 1 | 0 | 0 | 计价
YL2-17 | J05-01-009 | 机械 | 乙供 | JF003 | 维护费 | 元 | 5.37 | 1 | 0 | 0 | 计价
YL2-17 | J05-01-009 | 机械 | 乙供 | JF004 | 安拆费及场外运费 | 元 | 9.1 | 1 | 0 | 0 | 计价
YL2-17 | J05-01-009 | 人工 | 乙供 | 9101109 | 安装技术工 | 工日 | 1.1905 | 107 | 0 | 0 | 计价
YL2-17 | J05-01-009 | 材料 | 乙供 | C21020101 | 电 | kW·h | 31.5 | 0.84 | 0 | 0 | 计价
YL2-17 | J13-01-068 | 机械 | 乙供 | JF001 | 折旧费 | 元 | 25.75 | 1 | 0 | 0 | 计价
YL2-17 | J13-01-068 | 机械 | 乙供 | JF002 | 检修费 | 元 | 3.23 | 1 | 0 | 0 | 计价
YL2-17 | J13-01-068 | 机械 | 乙供 | JF003 | 维护费 | 元 | 11.47 | 1 | 0 | 0 | 计价
YL2-17 | J13-01-068 | 人工 | 乙供 | 9101109 | 安装技术工 | 工日 | 1.8519 | 107 | 0 | 0 | 计价
YL2-17 | J13-01-068 | 材料 | 乙供 | C21020101 | 电 | kW·h | 5.8149 | 0.84 | 0 | 0 | 计价
YL2-17 | J13-01-081 | 机械 | 乙供 | JF001 | 折旧费 | 元 | 34.21 | 1 | 0 | 0 | 计价
YL2-17 | J13-01-081 | 机械 | 乙供 | JF002 | 检修费 | 元 | 6.61 | 1 | 0 | 0 | 计价
YL2-17 | J13-01-081 | 机械 | 乙供 | JF003 | 维护费 | 元 | 34.37 | 1 | 0 | 0 | 计价
YL2-17 | J13-01-081 | 人工 | 乙供 | 9101109 | 安装技术工 | 工日 | 1.0417 | 107 | 0 | 0 | 计价
YL2-17 | J13-01-081 | 材料 | 乙供 | C19010201 | 柴油0号 | kg | 28.747 | 6.32 | 0 | 0 | 计价
YL2-18 | J03-01-037 | 机械 | 乙供 | JF001 | 折旧费 | 元 | 198.6 | 1 | 0 | 0 | 计价
YL2-18 | J03-01-037 | 机械 | 乙供 | JF002 | 检修费 | 元 | 92.57 | 1 | 0 | 0 | 计价
YL2-18 | J03-01-037 | 机械 | 乙供 | JF003 | 维护费 | 元 | 191.62 | 1 | 0 | 0 | 计价
YL2-18 | J03-01-037 | 人工 | 乙供 | 9101109 | 安装技术工 | 工日 | 2.5 | 107 | 0 | 0 | 计价
YL2-18 | J03-01-037 | 材料 | 乙供 | C19010201 | 柴油0号 | kg | 38.41 | 6.32 | 0 | 0 | 计价
YL2-18 | J03-01-040 | 机械 | 乙供 | JF001 | 折旧费 | 元 | 412.48 | 1 | 0 | 0 | 计价
YL2-18 | J03-01-040 | 机械 | 乙供 | JF002 | 检修费 | 元 | 192.26 | 1 | 0 | 0 | 计价
YL2-18 | J03-01-040 | 机械 | 乙供 | JF003 | 维护费 | 元 | 397.98 | 1 | 0 | 0 | 计价
YL2-18 | J03-01-040 | 人工 | 乙供 | 9101109 | 安装技术工 | 工日 | 2.5 | 107 | 0 | 0 | 计价
YL2-18 | J03-01-040 | 材料 | 乙供 | C19010201 | 柴油0号 | kg | 48.52 | 6.32 | 0 | 0 | 计价
YL2-18 | J13-01-079 | 机械 | 乙供 | JF001 | 折旧费 | 元 | 28.9 | 1 | 0 | 0 | 计价
YL2-18 | J13-01-079 | 机械 | 乙供 | JF002 | 检修费 | 元 | 5.36 | 1 | 0 | 0 | 计价
YL2-18 | J13-01-079 | 机械 | 乙供 | JF003 | 维护费 | 元 | 27.87 | 1 | 0 | 0 | 计价
YL2-18 | J13-01-079 | 人工 | 乙供 | 9101109 | 安装技术工 | 工日 | 1.0417 | 107 | 0 | 0 | 计价
YL2-18 | J13-01-079 | 材料 | 乙供 | C19010102 | 汽油 | kg | 18.539 | 7.61 | 0 | 0 | 计价
YL2-18 | J04-01-025 | 机械 | 乙供 | JF001 | 折旧费 | 元 | 323.87 | 1 | 0 | 0 | 计价
YL2-18 | J04-01-025 | 机械 | 乙供 | JF002 | 检修费 | 元 | 49.69 | 1 | 0 | 0 | 计价
YL2-18 | J04-01-025 | 机械 | 乙供 | JF003 | 维护费 | 元 | 235.03 | 1 | 0 | 0 | 计价
YL2-18 | J04-01-025 | 人工 | 乙供 | 9101109 | 安装技术工 | 工日 | 2.8571 | 107 | 0 | 0 | 计价
YL2-18 | J04-01-025 | 材料 | 乙供 | C19010201 | 柴油0号 | kg | 57.37 | 6.32 | 0 | 0 | 计价
YL2-18 | J05-01-009 | 机械 | 乙供 | JF001 | 折旧费 | 元 | 5.65 | 1 | 0 | 0 | 计价
YL2-18 | J05-01-009 | 机械 | 乙供 | JF002 | 检修费 | 元 | 2.01 | 1 | 0 | 0 | 计价
YL2-18 | J05-01-009 | 机械 | 乙供 | JF003 | 维护费 | 元 | 5.37 | 1 | 0 | 0 | 计价
YL2-18 | J05-01-009 | 机械 | 乙供 | JF004 | 安拆费及场外运费 | 元 | 9.1 | 1 | 0 | 0 | 计价
YL2-18 | J05-01-009 | 人工 | 乙供 | 9101109 | 安装技术工 | 工日 | 1.1905 | 107 | 0 | 0 | 计价
YL2-18 | J05-01-009 | 材料 | 乙供 | C21020101 | 电 | kW·h | 31.5 | 0.84 | 0 | 0 | 计价
YL2-18 | J13-01-068 | 机械 | 乙供 | JF001 | 折旧费 | 元 | 25.75 | 1 | 0 | 0 | 计价
YL2-18 | J13-01-068 | 机械 | 乙供 | JF002 | 检修费 | 元 | 3.23 | 1 | 0 | 0 | 计价
YL2-18 | J13-01-068 | 机械 | 乙供 | JF003 | 维护费 | 元 | 11.47 | 1 | 0 | 0 | 计价
YL2-18 | J13-01-068 | 人工 | 乙供 | 9101109 | 安装技术工 | 工日 | 1.8519 | 107 | 0 | 0 | 计价
YL2-18 | J13-01-068 | 材料 | 乙供 | C21020101 | 电 | kW·h | 5.8149 | 0.84 | 0 | 0 | 计价
YL2-18 | J13-01-081 | 机械 | 乙供 | JF001 | 折旧费 | 元 | 34.21 | 1 | 0 | 0 | 计价
YL2-18 | J13-01-081 | 机械 | 乙供 | JF002 | 检修费 | 元 | 6.61 | 1 | 0 | 0 | 计价
YL2-18 | J13-01-081 | 机械 | 乙供 | JF003 | 维护费 | 元 | 34.37 | 1 | 0 | 0 | 计价
YL2-18 | J13-01-081 | 人工 | 乙供 | 9101109 | 安装技术工 | 工日 | 1.0417 | 107 | 0 | 0 | 计价
YL2-18 | J13-01-081 | 材料 | 乙供 | C19010201 | 柴油0号 | kg | 28.747 | 6.32 | 0 | 0 | 计价
YL2-19 | J03-01-037 | 机械 | 乙供 | JF001 | 折旧费 | 元 | 198.6 | 1 | 0 | 0 | 计价
YL2-19 | J03-01-037 | 机械 | 乙供 | JF002 | 检修费 | 元 | 92.57 | 1 | 0 | 0 | 计价
YL2-19 | J03-01-037 | 机械 | 乙供 | JF003 | 维护费 | 元 | 191.62 | 1 | 0 | 0 | 计价
YL2-19 | J03-01-037 | 人工 | 乙供 | 9101109 | 安装技术工 | 工日 | 2.5 | 107 | 0 | 0 | 计价
YL2-19 | J03-01-037 | 材料 | 乙供 | C19010201 | 柴油0号 | kg | 38.41 | 6.32 | 0 | 0 | 计价
YL2-19 | J03-01-040 | 机械 | 乙供 | JF001 | 折旧费 | 元 | 412.48 | 1 | 0 | 0 | 计价
YL2-19 | J03-01-040 | 机械 | 乙供 | JF002 | 检修费 | 元 | 192.26 | 1 | 0 | 0 | 计价
YL2-19 | J03-01-040 | 机械 | 乙供 | JF003 | 维护费 | 元 | 397.98 | 1 | 0 | 0 | 计价
YL2-19 | J03-01-040 | 人工 | 乙供 | 9101109 | 安装技术工 | 工日 | 2.5 | 107 | 0 | 0 | 计价
YL2-19 | J03-01-040 | 材料 | 乙供 | C19010201 | 柴油0号 | kg | 48.52 | 6.32 | 0 | 0 | 计价
YL2-19 | J13-01-079 | 机械 | 乙供 | JF001 | 折旧费 | 元 | 28.9 | 1 | 0 | 0 | 计价
YL2-19 | J13-01-079 | 机械 | 乙供 | JF002 | 检修费 | 元 | 5.36 | 1 | 0 | 0 | 计价
YL2-19 | J13-01-079 | 机械 | 乙供 | JF003 | 维护费 | 元 | 27.87 | 1 | 0 | 0 | 计价
YL2-19 | J13-01-079 | 人工 | 乙供 | 9101109 | 安装技术工 | 工日 | 1.0417 | 107 | 0 | 0 | 计价
YL2-19 | J13-01-079 | 材料 | 乙供 | C19010102 | 汽油 | kg | 18.539 | 7.61 | 0 | 0 | 计价
YL2-19 | J04-01-025 | 机械 | 乙供 | JF001 | 折旧费 | 元 | 323.87 | 1 | 0 | 0 | 计价
YL2-19 | J04-01-025 | 机械 | 乙供 | JF002 | 检修费 | 元 | 49.69 | 1 | 0 | 0 | 计价
YL2-19 | J04-01-025 | 机械 | 乙供 | JF003 | 维护费 | 元 | 235.03 | 1 | 0 | 0 | 计价
YL2-19 | J04-01-025 | 人工 | 乙供 | 9101109 | 安装技术工 | 工日 | 2.8571 | 107 | 0 | 0 | 计价
YL2-19 | J04-01-025 | 材料 | 乙供 | C19010201 | 柴油0号 | kg | 57.37 | 6.32 | 0 | 0 | 计价
YL2-19 | J05-01-009 | 机械 | 乙供 | JF001 | 折旧费 | 元 | 5.65 | 1 | 0 | 0 | 计价
YL2-19 | J05-01-009 | 机械 | 乙供 | JF002 | 检修费 | 元 | 2.01 | 1 | 0 | 0 | 计价
YL2-19 | J05-01-009 | 机械 | 乙供 | JF003 | 维护费 | 元 | 5.37 | 1 | 0 | 0 | 计价
YL2-19 | J05-01-009 | 机械 | 乙供 | JF004 | 安拆费及场外运费 | 元 | 9.1 | 1 | 0 | 0 | 计价
YL2-19 | J05-01-009 | 人工 | 乙供 | 9101109 | 安装技术工 | 工日 | 1.1905 | 107 | 0 | 0 | 计价
YL2-19 | J05-01-009 | 材料 | 乙供 | C21020101 | 电 | kW·h | 31.5 | 0.84 | 0 | 0 | 计价
YL2-19 | J13-01-069 | 机械 | 乙供 | JF001 | 折旧费 | 元 | 37.11 | 1 | 0 | 0 | 计价
YL2-19 | J13-01-069 | 机械 | 乙供 | JF002 | 检修费 | 元 | 4.03 | 1 | 0 | 0 | 计价
YL2-19 | J13-01-069 | 机械 | 乙供 | JF003 | 维护费 | 元 | 14.31 | 1 | 0 | 0 | 计价
YL2-19 | J13-01-069 | 人工 | 乙供 | 9101109 | 安装技术工 | 工日 | 1.8519 | 107 | 0 | 0 | 计价
YL2-19 | J13-01-069 | 材料 | 乙供 | C21020101 | 电 | kW·h | 8.6385 | 0.84 | 0 | 0 | 计价
YL2-19 | J13-01-081 | 机械 | 乙供 | JF001 | 折旧费 | 元 | 34.21 | 1 | 0 | 0 | 计价
YL2-19 | J13-01-081 | 机械 | 乙供 | JF002 | 检修费 | 元 | 6.61 | 1 | 0 | 0 | 计价
YL2-19 | J13-01-081 | 机械 | 乙供 | JF003 | 维护费 | 元 | 34.37 | 1 | 0 | 0 | 计价
YL2-19 | J13-01-081 | 人工 | 乙供 | 9101109 | 安装技术工 | 工日 | 1.0417 | 107 | 0 | 0 | 计价
YL2-19 | J13-01-081 | 材料 | 乙供 | C19010201 | 柴油0号 | kg | 28.747 | 6.32 | 0 | 0 | 计价
YL2-20 | J03-01-037 | 机械 | 乙供 | JF001 | 折旧费 | 元 | 198.6 | 1 | 0 | 0 | 计价
YL2-20 | J03-01-037 | 机械 | 乙供 | JF002 | 检修费 | 元 | 92.57 | 1 | 0 | 0 | 计价
YL2-20 | J03-01-037 | 机械 | 乙供 | JF003 | 维护费 | 元 | 191.62 | 1 | 0 | 0 | 计价
YL2-20 | J03-01-037 | 人工 | 乙供 | 9101109 | 安装技术工 | 工日 | 2.5 | 107 | 0 | 0 | 计价
YL2-20 | J03-01-037 | 材料 | 乙供 | C19010201 | 柴油0号 | kg | 38.41 | 6.32 | 0 | 0 | 计价
YL2-20 | J03-01-040 | 机械 | 乙供 | JF001 | 折旧费 | 元 | 412.48 | 1 | 0 | 0 | 计价
YL2-20 | J03-01-040 | 机械 | 乙供 | JF002 | 检修费 | 元 | 192.26 | 1 | 0 | 0 | 计价
YL2-20 | J03-01-040 | 机械 | 乙供 | JF003 | 维护费 | 元 | 397.98 | 1 | 0 | 0 | 计价
YL2-20 | J03-01-040 | 人工 | 乙供 | 9101109 | 安装技术工 | 工日 | 2.5 | 107 | 0 | 0 | 计价
YL2-20 | J03-01-040 | 材料 | 乙供 | C19010201 | 柴油0号 | kg | 48.52 | 6.32 | 0 | 0 | 计价
YL2-20 | J13-01-079 | 机械 | 乙供 | JF001 | 折旧费 | 元 | 28.9 | 1 | 0 | 0 | 计价
YL2-20 | J13-01-079 | 机械 | 乙供 | JF002 | 检修费 | 元 | 5.36 | 1 | 0 | 0 | 计价
YL2-20 | J13-01-079 | 机械 | 乙供 | JF003 | 维护费 | 元 | 27.87 | 1 | 0 | 0 | 计价
YL2-20 | J13-01-079 | 人工 | 乙供 | 9101109 | 安装技术工 | 工日 | 1.0417 | 107 | 0 | 0 | 计价
YL2-20 | J13-01-079 | 材料 | 乙供 | C19010102 | 汽油 | kg | 18.539 | 7.61 | 0 | 0 | 计价
YL2-20 | J04-01-025 | 机械 | 乙供 | JF001 | 折旧费 | 元 | 323.87 | 1 | 0 | 0 | 计价
YL2-20 | J04-01-025 | 机械 | 乙供 | JF002 | 检修费 | 元 | 49.69 | 1 | 0 | 0 | 计价
YL2-20 | J04-01-025 | 机械 | 乙供 | JF003 | 维护费 | 元 | 235.03 | 1 | 0 | 0 | 计价
YL2-20 | J04-01-025 | 人工 | 乙供 | 9101109 | 安装技术工 | 工日 | 2.8571 | 107 | 0 | 0 | 计价
YL2-20 | J04-01-025 | 材料 | 乙供 | C19010201 | 柴油0号 | kg | 57.37 | 6.32 | 0 | 0 | 计价
YL2-20 | J05-01-009 | 机械 | 乙供 | JF001 | 折旧费 | 元 | 5.65 | 1 | 0 | 0 | 计价
YL2-20 | J05-01-009 | 机械 | 乙供 | JF002 | 检修费 | 元 | 2.01 | 1 | 0 | 0 | 计价
YL2-20 | J05-01-009 | 机械 | 乙供 | JF003 | 维护费 | 元 | 5.37 | 1 | 0 | 0 | 计价
YL2-20 | J05-01-009 | 机械 | 乙供 | JF004 | 安拆费及场外运费 | 元 | 9.1 | 1 | 0 | 0 | 计价
YL2-20 | J05-01-009 | 人工 | 乙供 | 9101109 | 安装技术工 | 工日 | 1.1905 | 107 | 0 | 0 | 计价
YL2-20 | J05-01-009 | 材料 | 乙供 | C21020101 | 电 | kW·h | 31.5 | 0.84 | 0 | 0 | 计价
YL2-20 | J13-01-069 | 机械 | 乙供 | JF001 | 折旧费 | 元 | 37.11 | 1 | 0 | 0 | 计价
YL2-20 | J13-01-069 | 机械 | 乙供 | JF002 | 检修费 | 元 | 4.03 | 1 | 0 | 0 | 计价
YL2-20 | J13-01-069 | 机械 | 乙供 | JF003 | 维护费 | 元 | 14.31 | 1 | 0 | 0 | 计价
YL2-20 | J13-01-069 | 人工 | 乙供 | 9101109 | 安装技术工 | 工日 | 1.8519 | 107 | 0 | 0 | 计价
YL2-20 | J13-01-069 | 材料 | 乙供 | C21020101 | 电 | kW·h | 8.6385 | 0.84 | 0 | 0 | 计价
YL2-20 | J13-01-081 | 机械 | 乙供 | JF001 | 折旧费 | 元 | 34.21 | 1 | 0 | 0 | 计价
YL2-20 | J13-01-081 | 机械 | 乙供 | JF002 | 检修费 | 元 | 6.61 | 1 | 0 | 0 | 计价
YL2-20 | J13-01-081 | 机械 | 乙供 | JF003 | 维护费 | 元 | 34.37 | 1 | 0 | 0 | 计价
YL2-20 | J13-01-081 | 人工 | 乙供 | 9101109 | 安装技术工 | 工日 | 1.0417 | 107 | 0 | 0 | 计价
YL2-20 | J13-01-081 | 材料 | 乙供 | C19010201 | 柴油0号 | kg | 28.747 | 6.32 | 0 | 0 | 计价
YL2-21 | J03-01-037 | 机械 | 乙供 | JF001 | 折旧费 | 元 | 198.6 | 1 | 0 | 0 | 计价
YL2-21 | J03-01-037 | 机械 | 乙供 | JF002 | 检修费 | 元 | 92.57 | 1 | 0 | 0 | 计价
YL2-21 | J03-01-037 | 机械 | 乙供 | JF003 | 维护费 | 元 | 191.62 | 1 | 0 | 0 | 计价
YL2-21 | J03-01-037 | 人工 | 乙供 | 9101109 | 安装技术工 | 工日 | 2.5 | 107 | 0 | 0 | 计价
YL2-21 | J03-01-037 | 材料 | 乙供 | C19010201 | 柴油0号 | kg | 38.41 | 6.32 | 0 | 0 | 计价
YL2-21 | J03-01-040 | 机械 | 乙供 | JF001 | 折旧费 | 元 | 412.48 | 1 | 0 | 0 | 计价
YL2-21 | J03-01-040 | 机械 | 乙供 | JF002 | 检修费 | 元 | 192.26 | 1 | 0 | 0 | 计价
YL2-21 | J03-01-040 | 机械 | 乙供 | JF003 | 维护费 | 元 | 397.98 | 1 | 0 | 0 | 计价
YL2-21 | J03-01-040 | 人工 | 乙供 | 9101109 | 安装技术工 | 工日 | 2.5 | 107 | 0 | 0 | 计价
YL2-21 | J03-01-040 | 材料 | 乙供 | C19010201 | 柴油0号 | kg | 48.52 | 6.32 | 0 | 0 | 计价
YL2-21 | J13-01-079 | 机械 | 乙供 | JF001 | 折旧费 | 元 | 28.9 | 1 | 0 | 0 | 计价
YL2-21 | J13-01-079 | 机械 | 乙供 | JF002 | 检修费 | 元 | 5.36 | 1 | 0 | 0 | 计价
YL2-21 | J13-01-079 | 机械 | 乙供 | JF003 | 维护费 | 元 | 27.87 | 1 | 0 | 0 | 计价
YL2-21 | J13-01-079 | 人工 | 乙供 | 9101109 | 安装技术工 | 工日 | 1.0417 | 107 | 0 | 0 | 计价
YL2-21 | J13-01-079 | 材料 | 乙供 | C19010102 | 汽油 | kg | 18.539 | 7.61 | 0 | 0 | 计价
YL2-21 | J04-01-025 | 机械 | 乙供 | JF001 | 折旧费 | 元 | 323.87 | 1 | 0 | 0 | 计价
YL2-21 | J04-01-025 | 机械 | 乙供 | JF002 | 检修费 | 元 | 49.69 | 1 | 0 | 0 | 计价
YL2-21 | J04-01-025 | 机械 | 乙供 | JF003 | 维护费 | 元 | 235.03 | 1 | 0 | 0 | 计价
YL2-21 | J04-01-025 | 人工 | 乙供 | 9101109 | 安装技术工 | 工日 | 2.8571 | 107 | 0 | 0 | 计价
YL2-21 | J04-01-025 | 材料 | 乙供 | C19010201 | 柴油0号 | kg | 57.37 | 6.32 | 0 | 0 | 计价
YL2-21 | J05-01-009 | 机械 | 乙供 | JF001 | 折旧费 | 元 | 5.65 | 1 | 0 | 0 | 计价
YL2-21 | J05-01-009 | 机械 | 乙供 | JF002 | 检修费 | 元 | 2.01 | 1 | 0 | 0 | 计价
YL2-21 | J05-01-009 | 机械 | 乙供 | JF003 | 维护费 | 元 | 5.37 | 1 | 0 | 0 | 计价
YL2-21 | J05-01-009 | 机械 | 乙供 | JF004 | 安拆费及场外运费 | 元 | 9.1 | 1 | 0 | 0 | 计价
YL2-21 | J05-01-009 | 人工 | 乙供 | 9101109 | 安装技术工 | 工日 | 1.1905 | 107 | 0 | 0 | 计价
YL2-21 | J05-01-009 | 材料 | 乙供 | C21020101 | 电 | kW·h | 31.5 | 0.84 | 0 | 0 | 计价
YL2-21 | J13-01-068 | 机械 | 乙供 | JF001 | 折旧费 | 元 | 25.75 | 1 | 0 | 0 | 计价
YL2-21 | J13-01-068 | 机械 | 乙供 | JF002 | 检修费 | 元 | 3.23 | 1 | 0 | 0 | 计价
YL2-21 | J13-01-068 | 机械 | 乙供 | JF003 | 维护费 | 元 | 11.47 | 1 | 0 | 0 | 计价
YL2-21 | J13-01-068 | 人工 | 乙供 | 9101109 | 安装技术工 | 工日 | 1.8519 | 107 | 0 | 0 | 计价
YL2-21 | J13-01-068 | 材料 | 乙供 | C21020101 | 电 | kW·h | 5.8149 | 0.84 | 0 | 0 | 计价
YL2-21 | J13-01-081 | 机械 | 乙供 | JF001 | 折旧费 | 元 | 34.21 | 1 | 0 | 0 | 计价
YL2-21 | J13-01-081 | 机械 | 乙供 | JF002 | 检修费 | 元 | 6.61 | 1 | 0 | 0 | 计价
YL2-21 | J13-01-081 | 机械 | 乙供 | JF003 | 维护费 | 元 | 34.37 | 1 | 0 | 0 | 计价
YL2-21 | J13-01-081 | 人工 | 乙供 | 9101109 | 安装技术工 | 工日 | 1.0417 | 107 | 0 | 0 | 计价
YL2-21 | J13-01-081 | 材料 | 乙供 | C19010201 | 柴油0号 | kg | 28.747 | 6.32 | 0 | 0 | 计价
YL2-22 | J03-01-037 | 机械 | 乙供 | JF001 | 折旧费 | 元 | 198.6 | 1 | 0 | 0 | 计价
YL2-22 | J03-01-037 | 机械 | 乙供 | JF002 | 检修费 | 元 | 92.57 | 1 | 0 | 0 | 计价
YL2-22 | J03-01-037 | 机械 | 乙供 | JF003 | 维护费 | 元 | 191.62 | 1 | 0 | 0 | 计价
YL2-22 | J03-01-037 | 人工 | 乙供 | 9101109 | 安装技术工 | 工日 | 2.5 | 107 | 0 | 0 | 计价
YL2-22 | J03-01-037 | 材料 | 乙供 | C19010201 | 柴油0号 | kg | 38.41 | 6.32 | 0 | 0 | 计价
YL2-22 | J03-01-040 | 机械 | 乙供 | JF001 | 折旧费 | 元 | 412.48 | 1 | 0 | 0 | 计价
YL2-22 | J03-01-040 | 机械 | 乙供 | JF002 | 检修费 | 元 | 192.26 | 1 | 0 | 0 | 计价
YL2-22 | J03-01-040 | 机械 | 乙供 | JF003 | 维护费 | 元 | 397.98 | 1 | 0 | 0 | 计价
YL2-22 | J03-01-040 | 人工 | 乙供 | 9101109 | 安装技术工 | 工日 | 2.5 | 107 | 0 | 0 | 计价
YL2-22 | J03-01-040 | 材料 | 乙供 | C19010201 | 柴油0号 | kg | 48.52 | 6.32 | 0 | 0 | 计价
YL2-22 | J13-01-079 | 机械 | 乙供 | JF001 | 折旧费 | 元 | 28.9 | 1 | 0 | 0 | 计价
YL2-22 | J13-01-079 | 机械 | 乙供 | JF002 | 检修费 | 元 | 5.36 | 1 | 0 | 0 | 计价
YL2-22 | J13-01-079 | 机械 | 乙供 | JF003 | 维护费 | 元 | 27.87 | 1 | 0 | 0 | 计价
YL2-22 | J13-01-079 | 人工 | 乙供 | 9101109 | 安装技术工 | 工日 | 1.0417 | 107 | 0 | 0 | 计价
YL2-22 | J13-01-079 | 材料 | 乙供 | C19010102 | 汽油 | kg | 18.539 | 7.61 | 0 | 0 | 计价
YL2-22 | J04-01-025 | 机械 | 乙供 | JF001 | 折旧费 | 元 | 323.87 | 1 | 0 | 0 | 计价
YL2-22 | J04-01-025 | 机械 | 乙供 | JF002 | 检修费 | 元 | 49.69 | 1 | 0 | 0 | 计价
YL2-22 | J04-01-025 | 机械 | 乙供 | JF003 | 维护费 | 元 | 235.03 | 1 | 0 | 0 | 计价
YL2-22 | J04-01-025 | 人工 | 乙供 | 9101109 | 安装技术工 | 工日 | 2.8571 | 107 | 0 | 0 | 计价
YL2-22 | J04-01-025 | 材料 | 乙供 | C19010201 | 柴油0号 | kg | 57.37 | 6.32 | 0 | 0 | 计价
YL2-22 | J05-01-009 | 机械 | 乙供 | JF001 | 折旧费 | 元 | 5.65 | 1 | 0 | 0 | 计价
YL2-22 | J05-01-009 | 机械 | 乙供 | JF002 | 检修费 | 元 | 2.01 | 1 | 0 | 0 | 计价
YL2-22 | J05-01-009 | 机械 | 乙供 | JF003 | 维护费 | 元 | 5.37 | 1 | 0 | 0 | 计价
YL2-22 | J05-01-009 | 机械 | 乙供 | JF004 | 安拆费及场外运费 | 元 | 9.1 | 1 | 0 | 0 | 计价
YL2-22 | J05-01-009 | 人工 | 乙供 | 9101109 | 安装技术工 | 工日 | 1.1905 | 107 | 0 | 0 | 计价
YL2-22 | J05-01-009 | 材料 | 乙供 | C21020101 | 电 | kW·h | 31.5 | 0.84 | 0 | 0 | 计价
YL2-22 | J13-01-068 | 机械 | 乙供 | JF001 | 折旧费 | 元 | 25.75 | 1 | 0 | 0 | 计价
YL2-22 | J13-01-068 | 机械 | 乙供 | JF002 | 检修费 | 元 | 3.23 | 1 | 0 | 0 | 计价
YL2-22 | J13-01-068 | 机械 | 乙供 | JF003 | 维护费 | 元 | 11.47 | 1 | 0 | 0 | 计价
YL2-22 | J13-01-068 | 人工 | 乙供 | 9101109 | 安装技术工 | 工日 | 1.8519 | 107 | 0 | 0 | 计价
YL2-22 | J13-01-068 | 材料 | 乙供 | C21020101 | 电 | kW·h | 5.8149 | 0.84 | 0 | 0 | 计价
YL2-22 | J13-01-081 | 机械 | 乙供 | JF001 | 折旧费 | 元 | 34.21 | 1 | 0 | 0 | 计价
YL2-22 | J13-01-081 | 机械 | 乙供 | JF002 | 检修费 | 元 | 6.61 | 1 | 0 | 0 | 计价
YL2-22 | J13-01-081 | 机械 | 乙供 | JF003 | 维护费 | 元 | 34.37 | 1 | 0 | 0 | 计价
YL2-22 | J13-01-081 | 人工 | 乙供 | 9101109 | 安装技术工 | 工日 | 1.0417 | 107 | 0 | 0 | 计价
YL2-22 | J13-01-081 | 材料 | 乙供 | C19010201 | 柴油0号 | kg | 28.747 | 6.32 | 0 | 0 | 计价
YL2-23 | J03-01-037 | 机械 | 乙供 | JF001 | 折旧费 | 元 | 198.6 | 1 | 0 | 0 | 计价
YL2-23 | J03-01-037 | 机械 | 乙供 | JF002 | 检修费 | 元 | 92.57 | 1 | 0 | 0 | 计价
YL2-23 | J03-01-037 | 机械 | 乙供 | JF003 | 维护费 | 元 | 191.62 | 1 | 0 | 0 | 计价
YL2-23 | J03-01-037 | 人工 | 乙供 | 9101109 | 安装技术工 | 工日 | 2.5 | 107 | 0 | 0 | 计价
YL2-23 | J03-01-037 | 材料 | 乙供 | C19010201 | 柴油0号 | kg | 38.41 | 6.32 | 0 | 0 | 计价
YL2-23 | J03-01-040 | 机械 | 乙供 | JF001 | 折旧费 | 元 | 412.48 | 1 | 0 | 0 | 计价
YL2-23 | J03-01-040 | 机械 | 乙供 | JF002 | 检修费 | 元 | 192.26 | 1 | 0 | 0 | 计价
YL2-23 | J03-01-040 | 机械 | 乙供 | JF003 | 维护费 | 元 | 397.98 | 1 | 0 | 0 | 计价
YL2-23 | J03-01-040 | 人工 | 乙供 | 9101109 | 安装技术工 | 工日 | 2.5 | 107 | 0 | 0 | 计价
YL2-23 | J03-01-040 | 材料 | 乙供 | C19010201 | 柴油0号 | kg | 48.52 | 6.32 | 0 | 0 | 计价
YL2-23 | J13-01-079 | 机械 | 乙供 | JF001 | 折旧费 | 元 | 28.9 | 1 | 0 | 0 | 计价
YL2-23 | J13-01-079 | 机械 | 乙供 | JF002 | 检修费 | 元 | 5.36 | 1 | 0 | 0 | 计价
YL2-23 | J13-01-079 | 机械 | 乙供 | JF003 | 维护费 | 元 | 27.87 | 1 | 0 | 0 | 计价
YL2-23 | J13-01-079 | 人工 | 乙供 | 9101109 | 安装技术工 | 工日 | 1.0417 | 107 | 0 | 0 | 计价
YL2-23 | J13-01-079 | 材料 | 乙供 | C19010102 | 汽油 | kg | 18.539 | 7.61 | 0 | 0 | 计价
YL2-23 | J04-01-025 | 机械 | 乙供 | JF001 | 折旧费 | 元 | 323.87 | 1 | 0 | 0 | 计价
YL2-23 | J04-01-025 | 机械 | 乙供 | JF002 | 检修费 | 元 | 49.69 | 1 | 0 | 0 | 计价
YL2-23 | J04-01-025 | 机械 | 乙供 | JF003 | 维护费 | 元 | 235.03 | 1 | 0 | 0 | 计价
YL2-23 | J04-01-025 | 人工 | 乙供 | 9101109 | 安装技术工 | 工日 | 2.8571 | 107 | 0 | 0 | 计价
YL2-23 | J04-01-025 | 材料 | 乙供 | C19010201 | 柴油0号 | kg | 57.37 | 6.32 | 0 | 0 | 计价
YL2-23 | J05-01-009 | 机械 | 乙供 | JF001 | 折旧费 | 元 | 5.65 | 1 | 0 | 0 | 计价
YL2-23 | J05-01-009 | 机械 | 乙供 | JF002 | 检修费 | 元 | 2.01 | 1 | 0 | 0 | 计价
YL2-23 | J05-01-009 | 机械 | 乙供 | JF003 | 维护费 | 元 | 5.37 | 1 | 0 | 0 | 计价
YL2-23 | J05-01-009 | 机械 | 乙供 | JF004 | 安拆费及场外运费 | 元 | 9.1 | 1 | 0 | 0 | 计价
YL2-23 | J05-01-009 | 人工 | 乙供 | 9101109 | 安装技术工 | 工日 | 1.1905 | 107 | 0 | 0 | 计价
YL2-23 | J05-01-009 | 材料 | 乙供 | C21020101 | 电 | kW·h | 31.5 | 0.84 | 0 | 0 | 计价
YL2-23 | J13-01-069 | 机械 | 乙供 | JF001 | 折旧费 | 元 | 37.11 | 1 | 0 | 0 | 计价
YL2-23 | J13-01-069 | 机械 | 乙供 | JF002 | 检修费 | 元 | 4.03 | 1 | 0 | 0 | 计价
YL2-23 | J13-01-069 | 机械 | 乙供 | JF003 | 维护费 | 元 | 14.31 | 1 | 0 | 0 | 计价
YL2-23 | J13-01-069 | 人工 | 乙供 | 9101109 | 安装技术工 | 工日 | 1.8519 | 107 | 0 | 0 | 计价
YL2-23 | J13-01-069 | 材料 | 乙供 | C21020101 | 电 | kW·h | 8.6385 | 0.84 | 0 | 0 | 计价
YL2-23 | J13-01-081 | 机械 | 乙供 | JF001 | 折旧费 | 元 | 34.21 | 1 | 0 | 0 | 计价
YL2-23 | J13-01-081 | 机械 | 乙供 | JF002 | 检修费 | 元 | 6.61 | 1 | 0 | 0 | 计价
YL2-23 | J13-01-081 | 机械 | 乙供 | JF003 | 维护费 | 元 | 34.37 | 1 | 0 | 0 | 计价
YL2-23 | J13-01-081 | 人工 | 乙供 | 9101109 | 安装技术工 | 工日 | 1.0417 | 107 | 0 | 0 | 计价
YL2-23 | J13-01-081 | 材料 | 乙供 | C19010201 | 柴油0号 | kg | 28.747 | 6.32 | 0 | 0 | 计价
YL2-24 | J03-01-037 | 机械 | 乙供 | JF001 | 折旧费 | 元 | 198.6 | 1 | 0 | 0 | 计价
YL2-24 | J03-01-037 | 机械 | 乙供 | JF002 | 检修费 | 元 | 92.57 | 1 | 0 | 0 | 计价
YL2-24 | J03-01-037 | 机械 | 乙供 | JF003 | 维护费 | 元 | 191.62 | 1 | 0 | 0 | 计价
YL2-24 | J03-01-037 | 人工 | 乙供 | 9101109 | 安装技术工 | 工日 | 2.5 | 107 | 0 | 0 | 计价
YL2-24 | J03-01-037 | 材料 | 乙供 | C19010201 | 柴油0号 | kg | 38.41 | 6.32 | 0 | 0 | 计价
YL2-24 | J03-01-040 | 机械 | 乙供 | JF001 | 折旧费 | 元 | 412.48 | 1 | 0 | 0 | 计价
YL2-24 | J03-01-040 | 机械 | 乙供 | JF002 | 检修费 | 元 | 192.26 | 1 | 0 | 0 | 计价
YL2-24 | J03-01-040 | 机械 | 乙供 | JF003 | 维护费 | 元 | 397.98 | 1 | 0 | 0 | 计价
YL2-24 | J03-01-040 | 人工 | 乙供 | 9101109 | 安装技术工 | 工日 | 2.5 | 107 | 0 | 0 | 计价
YL2-24 | J03-01-040 | 材料 | 乙供 | C19010201 | 柴油0号 | kg | 48.52 | 6.32 | 0 | 0 | 计价
YL2-24 | J13-01-079 | 机械 | 乙供 | JF001 | 折旧费 | 元 | 28.9 | 1 | 0 | 0 | 计价
YL2-24 | J13-01-079 | 机械 | 乙供 | JF002 | 检修费 | 元 | 5.36 | 1 | 0 | 0 | 计价
YL2-24 | J13-01-079 | 机械 | 乙供 | JF003 | 维护费 | 元 | 27.87 | 1 | 0 | 0 | 计价
YL2-24 | J13-01-079 | 人工 | 乙供 | 9101109 | 安装技术工 | 工日 | 1.0417 | 107 | 0 | 0 | 计价
YL2-24 | J13-01-079 | 材料 | 乙供 | C19010102 | 汽油 | kg | 18.539 | 7.61 | 0 | 0 | 计价
YL2-24 | J04-01-025 | 机械 | 乙供 | JF001 | 折旧费 | 元 | 323.87 | 1 | 0 | 0 | 计价
YL2-24 | J04-01-025 | 机械 | 乙供 | JF002 | 检修费 | 元 | 49.69 | 1 | 0 | 0 | 计价
YL2-24 | J04-01-025 | 机械 | 乙供 | JF003 | 维护费 | 元 | 235.03 | 1 | 0 | 0 | 计价
YL2-24 | J04-01-025 | 人工 | 乙供 | 9101109 | 安装技术工 | 工日 | 2.8571 | 107 | 0 | 0 | 计价
YL2-24 | J04-01-025 | 材料 | 乙供 | C19010201 | 柴油0号 | kg | 57.37 | 6.32 | 0 | 0 | 计价
YL2-24 | J05-01-009 | 机械 | 乙供 | JF001 | 折旧费 | 元 | 5.65 | 1 | 0 | 0 | 计价
YL2-24 | J05-01-009 | 机械 | 乙供 | JF002 | 检修费 | 元 | 2.01 | 1 | 0 | 0 | 计价
YL2-24 | J05-01-009 | 机械 | 乙供 | JF003 | 维护费 | 元 | 5.37 | 1 | 0 | 0 | 计价
YL2-24 | J05-01-009 | 机械 | 乙供 | JF004 | 安拆费及场外运费 | 元 | 9.1 | 1 | 0 | 0 | 计价
YL2-24 | J05-01-009 | 人工 | 乙供 | 9101109 | 安装技术工 | 工日 | 1.1905 | 107 | 0 | 0 | 计价
YL2-24 | J05-01-009 | 材料 | 乙供 | C21020101 | 电 | kW·h | 31.5 | 0.84 | 0 | 0 | 计价
YL2-24 | J13-01-069 | 机械 | 乙供 | JF001 | 折旧费 | 元 | 37.11 | 1 | 0 | 0 | 计价
YL2-24 | J13-01-069 | 机械 | 乙供 | JF002 | 检修费 | 元 | 4.03 | 1 | 0 | 0 | 计价
YL2-24 | J13-01-069 | 机械 | 乙供 | JF003 | 维护费 | 元 | 14.31 | 1 | 0 | 0 | 计价
YL2-24 | J13-01-069 | 人工 | 乙供 | 9101109 | 安装技术工 | 工日 | 1.8519 | 107 | 0 | 0 | 计价
YL2-24 | J13-01-069 | 材料 | 乙供 | C21020101 | 电 | kW·h | 8.6385 | 0.84 | 0 | 0 | 计价
YL2-24 | J13-01-081 | 机械 | 乙供 | JF001 | 折旧费 | 元 | 34.21 | 1 | 0 | 0 | 计价
YL2-24 | J13-01-081 | 机械 | 乙供 | JF002 | 检修费 | 元 | 6.61 | 1 | 0 | 0 | 计价
YL2-24 | J13-01-081 | 机械 | 乙供 | JF003 | 维护费 | 元 | 34.37 | 1 | 0 | 0 | 计价
YL2-24 | J13-01-081 | 人工 | 乙供 | 9101109 | 安装技术工 | 工日 | 1.0417 | 107 | 0 | 0 | 计价
YL2-24 | J13-01-081 | 材料 | 乙供 | C19010201 | 柴油0号 | kg | 28.747 | 6.32 | 0 | 0 | 计价
YL2-25 | J03-01-037 | 机械 | 乙供 | JF001 | 折旧费 | 元 | 198.6 | 1 | 0 | 0 | 计价
YL2-25 | J03-01-037 | 机械 | 乙供 | JF002 | 检修费 | 元 | 92.57 | 1 | 0 | 0 | 计价
YL2-25 | J03-01-037 | 机械 | 乙供 | JF003 | 维护费 | 元 | 191.62 | 1 | 0 | 0 | 计价
YL2-25 | J03-01-037 | 人工 | 乙供 | 9101109 | 安装技术工 | 工日 | 2.5 | 107 | 0 | 0 | 计价
YL2-25 | J03-01-037 | 材料 | 乙供 | C19010201 | 柴油0号 | kg | 38.41 | 6.32 | 0 | 0 | 计价
YL2-25 | J03-01-040 | 机械 | 乙供 | JF001 | 折旧费 | 元 | 412.48 | 1 | 0 | 0 | 计价
YL2-25 | J03-01-040 | 机械 | 乙供 | JF002 | 检修费 | 元 | 192.26 | 1 | 0 | 0 | 计价
YL2-25 | J03-01-040 | 机械 | 乙供 | JF003 | 维护费 | 元 | 397.98 | 1 | 0 | 0 | 计价
YL2-25 | J03-01-040 | 人工 | 乙供 | 9101109 | 安装技术工 | 工日 | 2.5 | 107 | 0 | 0 | 计价
YL2-25 | J03-01-040 | 材料 | 乙供 | C19010201 | 柴油0号 | kg | 48.52 | 6.32 | 0 | 0 | 计价
YL2-25 | J13-01-079 | 机械 | 乙供 | JF001 | 折旧费 | 元 | 28.9 | 1 | 0 | 0 | 计价
YL2-25 | J13-01-079 | 机械 | 乙供 | JF002 | 检修费 | 元 | 5.36 | 1 | 0 | 0 | 计价
YL2-25 | J13-01-079 | 机械 | 乙供 | JF003 | 维护费 | 元 | 27.87 | 1 | 0 | 0 | 计价
YL2-25 | J13-01-079 | 人工 | 乙供 | 9101109 | 安装技术工 | 工日 | 1.0417 | 107 | 0 | 0 | 计价
YL2-25 | J13-01-079 | 材料 | 乙供 | C19010102 | 汽油 | kg | 18.539 | 7.61 | 0 | 0 | 计价
YL2-25 | J04-01-025 | 机械 | 乙供 | JF001 | 折旧费 | 元 | 323.87 | 1 | 0 | 0 | 计价
YL2-25 | J04-01-025 | 机械 | 乙供 | JF002 | 检修费 | 元 | 49.69 | 1 | 0 | 0 | 计价
YL2-25 | J04-01-025 | 机械 | 乙供 | JF003 | 维护费 | 元 | 235.03 | 1 | 0 | 0 | 计价
YL2-25 | J04-01-025 | 人工 | 乙供 | 9101109 | 安装技术工 | 工日 | 2.8571 | 107 | 0 | 0 | 计价
YL2-25 | J04-01-025 | 材料 | 乙供 | C19010201 | 柴油0号 | kg | 57.37 | 6.32 | 0 | 0 | 计价
YL2-25 | J13-01-060 | 机械 | 乙供 | JF001 | 折旧费 | 元 | 4.27 | 1 | 0 | 0 | 计价
YL2-25 | J13-01-060 | 机械 | 乙供 | JF002 | 检修费 | 元 | 0.5 | 1 | 0 | 0 | 计价
YL2-25 | J13-01-060 | 机械 | 乙供 | JF003 | 维护费 | 元 | 1.57 | 1 | 0 | 0 | 计价
YL2-25 | J13-01-060 | 机械 | 乙供 | JF004 | 安拆费及场外运费 | 元 | 6.1 | 1 | 0 | 0 | 计价
YL2-25 | J13-01-060 | 人工 | 乙供 | 9101109 | 安装技术工 | 工日 | 1.1905 | 107 | 0 | 0 | 计价
YL2-25 | J13-01-060 | 材料 | 乙供 | C19010102 | 汽油 | kg | 3.0451 | 7.61 | 0 | 0 | 计价
YL2-25 | J13-01-068 | 机械 | 乙供 | JF001 | 折旧费 | 元 | 25.75 | 1 | 0 | 0 | 计价
YL2-25 | J13-01-068 | 机械 | 乙供 | JF002 | 检修费 | 元 | 3.23 | 1 | 0 | 0 | 计价
YL2-25 | J13-01-068 | 机械 | 乙供 | JF003 | 维护费 | 元 | 11.47 | 1 | 0 | 0 | 计价
YL2-25 | J13-01-068 | 人工 | 乙供 | 9101109 | 安装技术工 | 工日 | 1.8519 | 107 | 0 | 0 | 计价
YL2-25 | J13-01-068 | 材料 | 乙供 | C21020101 | 电 | kW·h | 5.8149 | 0.84 | 0 | 0 | 计价
YL2-25 | J13-01-081 | 机械 | 乙供 | JF001 | 折旧费 | 元 | 34.21 | 1 | 0 | 0 | 计价
YL2-25 | J13-01-081 | 机械 | 乙供 | JF002 | 检修费 | 元 | 6.61 | 1 | 0 | 0 | 计价
YL2-25 | J13-01-081 | 机械 | 乙供 | JF003 | 维护费 | 元 | 34.37 | 1 | 0 | 0 | 计价
YL2-25 | J13-01-081 | 人工 | 乙供 | 9101109 | 安装技术工 | 工日 | 1.0417 | 107 | 0 | 0 | 计价
YL2-25 | J13-01-081 | 材料 | 乙供 | C19010201 | 柴油0号 | kg | 28.747 | 6.32 | 0 | 0 | 计价
YL2-26 | J03-01-037 | 机械 | 乙供 | JF001 | 折旧费 | 元 | 198.6 | 1 | 0 | 0 | 计价
YL2-26 | J03-01-037 | 机械 | 乙供 | JF002 | 检修费 | 元 | 92.57 | 1 | 0 | 0 | 计价
YL2-26 | J03-01-037 | 机械 | 乙供 | JF003 | 维护费 | 元 | 191.62 | 1 | 0 | 0 | 计价
YL2-26 | J03-01-037 | 人工 | 乙供 | 9101109 | 安装技术工 | 工日 | 2.5 | 107 | 0 | 0 | 计价
YL2-26 | J03-01-037 | 材料 | 乙供 | C19010201 | 柴油0号 | kg | 38.41 | 6.32 | 0 | 0 | 计价
YL2-26 | J03-01-040 | 机械 | 乙供 | JF001 | 折旧费 | 元 | 412.48 | 1 | 0 | 0 | 计价
YL2-26 | J03-01-040 | 机械 | 乙供 | JF002 | 检修费 | 元 | 192.26 | 1 | 0 | 0 | 计价
YL2-26 | J03-01-040 | 机械 | 乙供 | JF003 | 维护费 | 元 | 397.98 | 1 | 0 | 0 | 计价
YL2-26 | J03-01-040 | 人工 | 乙供 | 9101109 | 安装技术工 | 工日 | 2.5 | 107 | 0 | 0 | 计价
YL2-26 | J03-01-040 | 材料 | 乙供 | C19010201 | 柴油0号 | kg | 48.52 | 6.32 | 0 | 0 | 计价
YL2-26 | J13-01-079 | 机械 | 乙供 | JF001 | 折旧费 | 元 | 28.9 | 1 | 0 | 0 | 计价
YL2-26 | J13-01-079 | 机械 | 乙供 | JF002 | 检修费 | 元 | 5.36 | 1 | 0 | 0 | 计价
YL2-26 | J13-01-079 | 机械 | 乙供 | JF003 | 维护费 | 元 | 27.87 | 1 | 0 | 0 | 计价
YL2-26 | J13-01-079 | 人工 | 乙供 | 9101109 | 安装技术工 | 工日 | 1.0417 | 107 | 0 | 0 | 计价
YL2-26 | J13-01-079 | 材料 | 乙供 | C19010102 | 汽油 | kg | 18.539 | 7.61 | 0 | 0 | 计价
YL2-26 | J04-01-025 | 机械 | 乙供 | JF001 | 折旧费 | 元 | 323.87 | 1 | 0 | 0 | 计价
YL2-26 | J04-01-025 | 机械 | 乙供 | JF002 | 检修费 | 元 | 49.69 | 1 | 0 | 0 | 计价
YL2-26 | J04-01-025 | 机械 | 乙供 | JF003 | 维护费 | 元 | 235.03 | 1 | 0 | 0 | 计价
YL2-26 | J04-01-025 | 人工 | 乙供 | 9101109 | 安装技术工 | 工日 | 2.8571 | 107 | 0 | 0 | 计价
YL2-26 | J04-01-025 | 材料 | 乙供 | C19010201 | 柴油0号 | kg | 57.37 | 6.32 | 0 | 0 | 计价
YL2-26 | J13-01-060 | 机械 | 乙供 | JF001 | 折旧费 | 元 | 4.27 | 1 | 0 | 0 | 计价
YL2-26 | J13-01-060 | 机械 | 乙供 | JF002 | 检修费 | 元 | 0.5 | 1 | 0 | 0 | 计价
YL2-26 | J13-01-060 | 机械 | 乙供 | JF003 | 维护费 | 元 | 1.57 | 1 | 0 | 0 | 计价
YL2-26 | J13-01-060 | 机械 | 乙供 | JF004 | 安拆费及场外运费 | 元 | 6.1 | 1 | 0 | 0 | 计价
YL2-26 | J13-01-060 | 人工 | 乙供 | 9101109 | 安装技术工 | 工日 | 1.1905 | 107 | 0 | 0 | 计价
YL2-26 | J13-01-060 | 材料 | 乙供 | C19010102 | 汽油 | kg | 3.0451 | 7.61 | 0 | 0 | 计价
YL2-26 | J13-01-068 | 机械 | 乙供 | JF001 | 折旧费 | 元 | 25.75 | 1 | 0 | 0 | 计价
YL2-26 | J13-01-068 | 机械 | 乙供 | JF002 | 检修费 | 元 | 3.23 | 1 | 0 | 0 | 计价
YL2-26 | J13-01-068 | 机械 | 乙供 | JF003 | 维护费 | 元 | 11.47 | 1 | 0 | 0 | 计价
YL2-26 | J13-01-068 | 人工 | 乙供 | 9101109 | 安装技术工 | 工日 | 1.8519 | 107 | 0 | 0 | 计价
YL2-26 | J13-01-068 | 材料 | 乙供 | C21020101 | 电 | kW·h | 5.8149 | 0.84 | 0 | 0 | 计价
YL2-26 | J13-01-081 | 机械 | 乙供 | JF001 | 折旧费 | 元 | 34.21 | 1 | 0 | 0 | 计价
YL2-26 | J13-01-081 | 机械 | 乙供 | JF002 | 检修费 | 元 | 6.61 | 1 | 0 | 0 | 计价
YL2-26 | J13-01-081 | 机械 | 乙供 | JF003 | 维护费 | 元 | 34.37 | 1 | 0 | 0 | 计价
YL2-26 | J13-01-081 | 人工 | 乙供 | 9101109 | 安装技术工 | 工日 | 1.0417 | 107 | 0 | 0 | 计价
YL2-26 | J13-01-081 | 材料 | 乙供 | C19010201 | 柴油0号 | kg | 28.747 | 6.32 | 0 | 0 | 计价
YL2-27 | J03-01-037 | 机械 | 乙供 | JF001 | 折旧费 | 元 | 198.6 | 1 | 0 | 0 | 计价
YL2-27 | J03-01-037 | 机械 | 乙供 | JF002 | 检修费 | 元 | 92.57 | 1 | 0 | 0 | 计价
YL2-27 | J03-01-037 | 机械 | 乙供 | JF003 | 维护费 | 元 | 191.62 | 1 | 0 | 0 | 计价
YL2-27 | J03-01-037 | 人工 | 乙供 | 9101109 | 安装技术工 | 工日 | 2.5 | 107 | 0 | 0 | 计价
YL2-27 | J03-01-037 | 材料 | 乙供 | C19010201 | 柴油0号 | kg | 38.41 | 6.32 | 0 | 0 | 计价
YL2-27 | J03-01-040 | 机械 | 乙供 | JF001 | 折旧费 | 元 | 412.48 | 1 | 0 | 0 | 计价
YL2-27 | J03-01-040 | 机械 | 乙供 | JF002 | 检修费 | 元 | 192.26 | 1 | 0 | 0 | 计价
YL2-27 | J03-01-040 | 机械 | 乙供 | JF003 | 维护费 | 元 | 397.98 | 1 | 0 | 0 | 计价
YL2-27 | J03-01-040 | 人工 | 乙供 | 9101109 | 安装技术工 | 工日 | 2.5 | 107 | 0 | 0 | 计价
YL2-27 | J03-01-040 | 材料 | 乙供 | C19010201 | 柴油0号 | kg | 48.52 | 6.32 | 0 | 0 | 计价
YL2-27 | J13-01-079 | 机械 | 乙供 | JF001 | 折旧费 | 元 | 28.9 | 1 | 0 | 0 | 计价
YL2-27 | J13-01-079 | 机械 | 乙供 | JF002 | 检修费 | 元 | 5.36 | 1 | 0 | 0 | 计价
YL2-27 | J13-01-079 | 机械 | 乙供 | JF003 | 维护费 | 元 | 27.87 | 1 | 0 | 0 | 计价
YL2-27 | J13-01-079 | 人工 | 乙供 | 9101109 | 安装技术工 | 工日 | 1.0417 | 107 | 0 | 0 | 计价
YL2-27 | J13-01-079 | 材料 | 乙供 | C19010102 | 汽油 | kg | 18.539 | 7.61 | 0 | 0 | 计价
YL2-27 | J04-01-025 | 机械 | 乙供 | JF001 | 折旧费 | 元 | 323.87 | 1 | 0 | 0 | 计价
YL2-27 | J04-01-025 | 机械 | 乙供 | JF002 | 检修费 | 元 | 49.69 | 1 | 0 | 0 | 计价
YL2-27 | J04-01-025 | 机械 | 乙供 | JF003 | 维护费 | 元 | 235.03 | 1 | 0 | 0 | 计价
YL2-27 | J04-01-025 | 人工 | 乙供 | 9101109 | 安装技术工 | 工日 | 2.8571 | 107 | 0 | 0 | 计价
YL2-27 | J04-01-025 | 材料 | 乙供 | C19010201 | 柴油0号 | kg | 57.37 | 6.32 | 0 | 0 | 计价
YL2-27 | J13-01-060 | 机械 | 乙供 | JF001 | 折旧费 | 元 | 4.27 | 1 | 0 | 0 | 计价
YL2-27 | J13-01-060 | 机械 | 乙供 | JF002 | 检修费 | 元 | 0.5 | 1 | 0 | 0 | 计价
YL2-27 | J13-01-060 | 机械 | 乙供 | JF003 | 维护费 | 元 | 1.57 | 1 | 0 | 0 | 计价
YL2-27 | J13-01-060 | 机械 | 乙供 | JF004 | 安拆费及场外运费 | 元 | 6.1 | 1 | 0 | 0 | 计价
YL2-27 | J13-01-060 | 人工 | 乙供 | 9101109 | 安装技术工 | 工日 | 1.1905 | 107 | 0 | 0 | 计价
YL2-27 | J13-01-060 | 材料 | 乙供 | C19010102 | 汽油 | kg | 3.0451 | 7.61 | 0 | 0 | 计价
YL2-27 | J13-01-069 | 机械 | 乙供 | JF001 | 折旧费 | 元 | 37.11 | 1 | 0 | 0 | 计价
YL2-27 | J13-01-069 | 机械 | 乙供 | JF002 | 检修费 | 元 | 4.03 | 1 | 0 | 0 | 计价
YL2-27 | J13-01-069 | 机械 | 乙供 | JF003 | 维护费 | 元 | 14.31 | 1 | 0 | 0 | 计价
YL2-27 | J13-01-069 | 人工 | 乙供 | 9101109 | 安装技术工 | 工日 | 1.8519 | 107 | 0 | 0 | 计价
YL2-27 | J13-01-069 | 材料 | 乙供 | C21020101 | 电 | kW·h | 8.6385 | 0.84 | 0 | 0 | 计价
YL2-27 | J13-01-081 | 机械 | 乙供 | JF001 | 折旧费 | 元 | 34.21 | 1 | 0 | 0 | 计价
YL2-27 | J13-01-081 | 机械 | 乙供 | JF002 | 检修费 | 元 | 6.61 | 1 | 0 | 0 | 计价
YL2-27 | J13-01-081 | 机械 | 乙供 | JF003 | 维护费 | 元 | 34.37 | 1 | 0 | 0 | 计价
YL2-27 | J13-01-081 | 人工 | 乙供 | 9101109 | 安装技术工 | 工日 | 1.0417 | 107 | 0 | 0 | 计价
YL2-27 | J13-01-081 | 材料 | 乙供 | C19010201 | 柴油0号 | kg | 28.747 | 6.32 | 0 | 0 | 计价
YL2-28 | J03-01-037 | 机械 | 乙供 | JF001 | 折旧费 | 元 | 198.6 | 1 | 0 | 0 | 计价
YL2-28 | J03-01-037 | 机械 | 乙供 | JF002 | 检修费 | 元 | 92.57 | 1 | 0 | 0 | 计价
YL2-28 | J03-01-037 | 机械 | 乙供 | JF003 | 维护费 | 元 | 191.62 | 1 | 0 | 0 | 计价
YL2-28 | J03-01-037 | 人工 | 乙供 | 9101109 | 安装技术工 | 工日 | 2.5 | 107 | 0 | 0 | 计价
YL2-28 | J03-01-037 | 材料 | 乙供 | C19010201 | 柴油0号 | kg | 38.41 | 6.32 | 0 | 0 | 计价
YL2-28 | J03-01-040 | 机械 | 乙供 | JF001 | 折旧费 | 元 | 412.48 | 1 | 0 | 0 | 计价
YL2-28 | J03-01-040 | 机械 | 乙供 | JF002 | 检修费 | 元 | 192.26 | 1 | 0 | 0 | 计价
YL2-28 | J03-01-040 | 机械 | 乙供 | JF003 | 维护费 | 元 | 397.98 | 1 | 0 | 0 | 计价
YL2-28 | J03-01-040 | 人工 | 乙供 | 9101109 | 安装技术工 | 工日 | 2.5 | 107 | 0 | 0 | 计价
YL2-28 | J03-01-040 | 材料 | 乙供 | C19010201 | 柴油0号 | kg | 48.52 | 6.32 | 0 | 0 | 计价
YL2-28 | J13-01-079 | 机械 | 乙供 | JF001 | 折旧费 | 元 | 28.9 | 1 | 0 | 0 | 计价
YL2-28 | J13-01-079 | 机械 | 乙供 | JF002 | 检修费 | 元 | 5.36 | 1 | 0 | 0 | 计价
YL2-28 | J13-01-079 | 机械 | 乙供 | JF003 | 维护费 | 元 | 27.87 | 1 | 0 | 0 | 计价
YL2-28 | J13-01-079 | 人工 | 乙供 | 9101109 | 安装技术工 | 工日 | 1.0417 | 107 | 0 | 0 | 计价
YL2-28 | J13-01-079 | 材料 | 乙供 | C19010102 | 汽油 | kg | 18.539 | 7.61 | 0 | 0 | 计价
YL2-28 | J04-01-025 | 机械 | 乙供 | JF001 | 折旧费 | 元 | 323.87 | 1 | 0 | 0 | 计价
YL2-28 | J04-01-025 | 机械 | 乙供 | JF002 | 检修费 | 元 | 49.69 | 1 | 0 | 0 | 计价
YL2-28 | J04-01-025 | 机械 | 乙供 | JF003 | 维护费 | 元 | 235.03 | 1 | 0 | 0 | 计价
YL2-28 | J04-01-025 | 人工 | 乙供 | 9101109 | 安装技术工 | 工日 | 2.8571 | 107 | 0 | 0 | 计价
YL2-28 | J04-01-025 | 材料 | 乙供 | C19010201 | 柴油0号 | kg | 57.37 | 6.32 | 0 | 0 | 计价
YL2-28 | J13-01-060 | 机械 | 乙供 | JF001 | 折旧费 | 元 | 4.27 | 1 | 0 | 0 | 计价
YL2-28 | J13-01-060 | 机械 | 乙供 | JF002 | 检修费 | 元 | 0.5 | 1 | 0 | 0 | 计价
YL2-28 | J13-01-060 | 机械 | 乙供 | JF003 | 维护费 | 元 | 1.57 | 1 | 0 | 0 | 计价
YL2-28 | J13-01-060 | 机械 | 乙供 | JF004 | 安拆费及场外运费 | 元 | 6.1 | 1 | 0 | 0 | 计价
YL2-28 | J13-01-060 | 人工 | 乙供 | 9101109 | 安装技术工 | 工日 | 1.1905 | 107 | 0 | 0 | 计价
YL2-28 | J13-01-060 | 材料 | 乙供 | C19010102 | 汽油 | kg | 3.0451 | 7.61 | 0 | 0 | 计价
YL2-28 | J13-01-069 | 机械 | 乙供 | JF001 | 折旧费 | 元 | 37.11 | 1 | 0 | 0 | 计价
YL2-28 | J13-01-069 | 机械 | 乙供 | JF002 | 检修费 | 元 | 4.03 | 1 | 0 | 0 | 计价
YL2-28 | J13-01-069 | 机械 | 乙供 | JF003 | 维护费 | 元 | 14.31 | 1 | 0 | 0 | 计价
YL2-28 | J13-01-069 | 人工 | 乙供 | 9101109 | 安装技术工 | 工日 | 1.8519 | 107 | 0 | 0 | 计价
YL2-28 | J13-01-069 | 材料 | 乙供 | C21020101 | 电 | kW·h | 8.6385 | 0.84 | 0 | 0 | 计价
YL2-28 | J13-01-081 | 机械 | 乙供 | JF001 | 折旧费 | 元 | 34.21 | 1 | 0 | 0 | 计价
YL2-28 | J13-01-081 | 机械 | 乙供 | JF002 | 检修费 | 元 | 6.61 | 1 | 0 | 0 | 计价
YL2-28 | J13-01-081 | 机械 | 乙供 | JF003 | 维护费 | 元 | 34.37 | 1 | 0 | 0 | 计价
YL2-28 | J13-01-081 | 人工 | 乙供 | 9101109 | 安装技术工 | 工日 | 1.0417 | 107 | 0 | 0 | 计价
YL2-28 | J13-01-081 | 材料 | 乙供 | C19010201 | 柴油0号 | kg | 28.747 | 6.32 | 0 | 0 | 计价
YL2-29 | J03-01-037 | 机械 | 乙供 | JF001 | 折旧费 | 元 | 198.6 | 1 | 0 | 0 | 计价
YL2-29 | J03-01-037 | 机械 | 乙供 | JF002 | 检修费 | 元 | 92.57 | 1 | 0 | 0 | 计价
YL2-29 | J03-01-037 | 机械 | 乙供 | JF003 | 维护费 | 元 | 191.62 | 1 | 0 | 0 | 计价
YL2-29 | J03-01-037 | 人工 | 乙供 | 9101109 | 安装技术工 | 工日 | 2.5 | 107 | 0 | 0 | 计价
YL2-29 | J03-01-037 | 材料 | 乙供 | C19010201 | 柴油0号 | kg | 38.41 | 6.32 | 0 | 0 | 计价
YL2-29 | J03-01-040 | 机械 | 乙供 | JF001 | 折旧费 | 元 | 412.48 | 1 | 0 | 0 | 计价
YL2-29 | J03-01-040 | 机械 | 乙供 | JF002 | 检修费 | 元 | 192.26 | 1 | 0 | 0 | 计价
YL2-29 | J03-01-040 | 机械 | 乙供 | JF003 | 维护费 | 元 | 397.98 | 1 | 0 | 0 | 计价
YL2-29 | J03-01-040 | 人工 | 乙供 | 9101109 | 安装技术工 | 工日 | 2.5 | 107 | 0 | 0 | 计价
YL2-29 | J03-01-040 | 材料 | 乙供 | C19010201 | 柴油0号 | kg | 48.52 | 6.32 | 0 | 0 | 计价
YL2-29 | J13-01-079 | 机械 | 乙供 | JF001 | 折旧费 | 元 | 28.9 | 1 | 0 | 0 | 计价
YL2-29 | J13-01-079 | 机械 | 乙供 | JF002 | 检修费 | 元 | 5.36 | 1 | 0 | 0 | 计价
YL2-29 | J13-01-079 | 机械 | 乙供 | JF003 | 维护费 | 元 | 27.87 | 1 | 0 | 0 | 计价
YL2-29 | J13-01-079 | 人工 | 乙供 | 9101109 | 安装技术工 | 工日 | 1.0417 | 107 | 0 | 0 | 计价
YL2-29 | J13-01-079 | 材料 | 乙供 | C19010102 | 汽油 | kg | 18.539 | 7.61 | 0 | 0 | 计价
YL2-29 | J04-01-025 | 机械 | 乙供 | JF001 | 折旧费 | 元 | 323.87 | 1 | 0 | 0 | 计价
YL2-29 | J04-01-025 | 机械 | 乙供 | JF002 | 检修费 | 元 | 49.69 | 1 | 0 | 0 | 计价
YL2-29 | J04-01-025 | 机械 | 乙供 | JF003 | 维护费 | 元 | 235.03 | 1 | 0 | 0 | 计价
YL2-29 | J04-01-025 | 人工 | 乙供 | 9101109 | 安装技术工 | 工日 | 2.8571 | 107 | 0 | 0 | 计价
YL2-29 | J04-01-025 | 材料 | 乙供 | C19010201 | 柴油0号 | kg | 57.37 | 6.32 | 0 | 0 | 计价
YL2-29 | J05-01-010 | 机械 | 乙供 | JF001 | 折旧费 | 元 | 7.37 | 1 | 0 | 0 | 计价
YL2-29 | J05-01-010 | 机械 | 乙供 | JF002 | 检修费 | 元 | 2.61 | 1 | 0 | 0 | 计价
YL2-29 | J05-01-010 | 机械 | 乙供 | JF003 | 维护费 | 元 | 6.97 | 1 | 0 | 0 | 计价
YL2-29 | J05-01-010 | 机械 | 乙供 | JF004 | 安拆费及场外运费 | 元 | 9.1 | 1 | 0 | 0 | 计价
YL2-29 | J05-01-010 | 人工 | 乙供 | 9101109 | 安装技术工 | 工日 | 1.1905 | 107 | 0 | 0 | 计价
YL2-29 | J05-01-010 | 材料 | 乙供 | C21020101 | 电 | kW·h | 33.6 | 0.84 | 0 | 0 | 计价
YL2-29 | J09-01-017 | 机械 | 乙供 | JF001 | 折旧费 | 元 | 8.63 | 1 | 0 | 0 | 计价
YL2-29 | J09-01-017 | 机械 | 乙供 | JF002 | 检修费 | 元 | 1.54 | 1 | 0 | 0 | 计价
YL2-29 | J09-01-017 | 机械 | 乙供 | JF003 | 维护费 | 元 | 4.99 | 1 | 0 | 0 | 计价
YL2-29 | J09-01-017 | 机械 | 乙供 | JF004 | 安拆费及场外运费 | 元 | 7.03 | 1 | 0 | 0 | 计价
YL2-29 | J09-01-017 | 材料 | 乙供 | C21020101 | 电 | kW·h | 130 | 0.84 | 0 | 0 | 计价
YL2-29 | J13-01-068 | 机械 | 乙供 | JF001 | 折旧费 | 元 | 25.75 | 1 | 0 | 0 | 计价
YL2-29 | J13-01-068 | 机械 | 乙供 | JF002 | 检修费 | 元 | 3.23 | 1 | 0 | 0 | 计价
YL2-29 | J13-01-068 | 机械 | 乙供 | JF003 | 维护费 | 元 | 11.47 | 1 | 0 | 0 | 计价
YL2-29 | J13-01-068 | 人工 | 乙供 | 9101109 | 安装技术工 | 工日 | 1.8519 | 107 | 0 | 0 | 计价
YL2-29 | J13-01-068 | 材料 | 乙供 | C21020101 | 电 | kW·h | 5.8149 | 0.84 | 0 | 0 | 计价
YL2-29 | J13-01-081 | 机械 | 乙供 | JF001 | 折旧费 | 元 | 34.21 | 1 | 0 | 0 | 计价
YL2-29 | J13-01-081 | 机械 | 乙供 | JF002 | 检修费 | 元 | 6.61 | 1 | 0 | 0 | 计价
YL2-29 | J13-01-081 | 机械 | 乙供 | JF003 | 维护费 | 元 | 34.37 | 1 | 0 | 0 | 计价
YL2-29 | J13-01-081 | 人工 | 乙供 | 9101109 | 安装技术工 | 工日 | 1.0417 | 107 | 0 | 0 | 计价
YL2-29 | J13-01-081 | 材料 | 乙供 | C19010201 | 柴油0号 | kg | 28.747 | 6.32 | 0 | 0 | 计价
YL2-30 | J03-01-037 | 机械 | 乙供 | JF001 | 折旧费 | 元 | 198.6 | 1 | 0 | 0 | 计价
YL2-30 | J03-01-037 | 机械 | 乙供 | JF002 | 检修费 | 元 | 92.57 | 1 | 0 | 0 | 计价
YL2-30 | J03-01-037 | 机械 | 乙供 | JF003 | 维护费 | 元 | 191.62 | 1 | 0 | 0 | 计价
YL2-30 | J03-01-037 | 人工 | 乙供 | 9101109 | 安装技术工 | 工日 | 2.5 | 107 | 0 | 0 | 计价
YL2-30 | J03-01-037 | 材料 | 乙供 | C19010201 | 柴油0号 | kg | 38.41 | 6.32 | 0 | 0 | 计价
YL2-30 | J03-01-040 | 机械 | 乙供 | JF001 | 折旧费 | 元 | 412.48 | 1 | 0 | 0 | 计价
YL2-30 | J03-01-040 | 机械 | 乙供 | JF002 | 检修费 | 元 | 192.26 | 1 | 0 | 0 | 计价
YL2-30 | J03-01-040 | 机械 | 乙供 | JF003 | 维护费 | 元 | 397.98 | 1 | 0 | 0 | 计价
YL2-30 | J03-01-040 | 人工 | 乙供 | 9101109 | 安装技术工 | 工日 | 2.5 | 107 | 0 | 0 | 计价
YL2-30 | J03-01-040 | 材料 | 乙供 | C19010201 | 柴油0号 | kg | 48.52 | 6.32 | 0 | 0 | 计价
YL2-30 | J13-01-079 | 机械 | 乙供 | JF001 | 折旧费 | 元 | 28.9 | 1 | 0 | 0 | 计价
YL2-30 | J13-01-079 | 机械 | 乙供 | JF002 | 检修费 | 元 | 5.36 | 1 | 0 | 0 | 计价
YL2-30 | J13-01-079 | 机械 | 乙供 | JF003 | 维护费 | 元 | 27.87 | 1 | 0 | 0 | 计价
YL2-30 | J13-01-079 | 人工 | 乙供 | 9101109 | 安装技术工 | 工日 | 1.0417 | 107 | 0 | 0 | 计价
YL2-30 | J13-01-079 | 材料 | 乙供 | C19010102 | 汽油 | kg | 18.539 | 7.61 | 0 | 0 | 计价
YL2-30 | J04-01-025 | 机械 | 乙供 | JF001 | 折旧费 | 元 | 323.87 | 1 | 0 | 0 | 计价
YL2-30 | J04-01-025 | 机械 | 乙供 | JF002 | 检修费 | 元 | 49.69 | 1 | 0 | 0 | 计价
YL2-30 | J04-01-025 | 机械 | 乙供 | JF003 | 维护费 | 元 | 235.03 | 1 | 0 | 0 | 计价
YL2-30 | J04-01-025 | 人工 | 乙供 | 9101109 | 安装技术工 | 工日 | 2.8571 | 107 | 0 | 0 | 计价
YL2-30 | J04-01-025 | 材料 | 乙供 | C19010201 | 柴油0号 | kg | 57.37 | 6.32 | 0 | 0 | 计价
YL2-30 | J05-01-010 | 机械 | 乙供 | JF001 | 折旧费 | 元 | 7.37 | 1 | 0 | 0 | 计价
YL2-30 | J05-01-010 | 机械 | 乙供 | JF002 | 检修费 | 元 | 2.61 | 1 | 0 | 0 | 计价
YL2-30 | J05-01-010 | 机械 | 乙供 | JF003 | 维护费 | 元 | 6.97 | 1 | 0 | 0 | 计价
YL2-30 | J05-01-010 | 机械 | 乙供 | JF004 | 安拆费及场外运费 | 元 | 9.1 | 1 | 0 | 0 | 计价
YL2-30 | J05-01-010 | 人工 | 乙供 | 9101109 | 安装技术工 | 工日 | 1.1905 | 107 | 0 | 0 | 计价
YL2-30 | J05-01-010 | 材料 | 乙供 | C21020101 | 电 | kW·h | 33.6 | 0.84 | 0 | 0 | 计价
YL2-30 | J09-01-017 | 机械 | 乙供 | JF001 | 折旧费 | 元 | 8.63 | 1 | 0 | 0 | 计价
YL2-30 | J09-01-017 | 机械 | 乙供 | JF002 | 检修费 | 元 | 1.54 | 1 | 0 | 0 | 计价
YL2-30 | J09-01-017 | 机械 | 乙供 | JF003 | 维护费 | 元 | 4.99 | 1 | 0 | 0 | 计价
YL2-30 | J09-01-017 | 机械 | 乙供 | JF004 | 安拆费及场外运费 | 元 | 7.03 | 1 | 0 | 0 | 计价
YL2-30 | J09-01-017 | 材料 | 乙供 | C21020101 | 电 | kW·h | 130 | 0.84 | 0 | 0 | 计价
YL2-30 | J13-01-068 | 机械 | 乙供 | JF001 | 折旧费 | 元 | 25.75 | 1 | 0 | 0 | 计价
YL2-30 | J13-01-068 | 机械 | 乙供 | JF002 | 检修费 | 元 | 3.23 | 1 | 0 | 0 | 计价
YL2-30 | J13-01-068 | 机械 | 乙供 | JF003 | 维护费 | 元 | 11.47 | 1 | 0 | 0 | 计价
YL2-30 | J13-01-068 | 人工 | 乙供 | 9101109 | 安装技术工 | 工日 | 1.8519 | 107 | 0 | 0 | 计价
YL2-30 | J13-01-068 | 材料 | 乙供 | C21020101 | 电 | kW·h | 5.8149 | 0.84 | 0 | 0 | 计价
YL2-30 | J13-01-081 | 机械 | 乙供 | JF001 | 折旧费 | 元 | 34.21 | 1 | 0 | 0 | 计价
YL2-30 | J13-01-081 | 机械 | 乙供 | JF002 | 检修费 | 元 | 6.61 | 1 | 0 | 0 | 计价
YL2-30 | J13-01-081 | 机械 | 乙供 | JF003 | 维护费 | 元 | 34.37 | 1 | 0 | 0 | 计价
YL2-30 | J13-01-081 | 人工 | 乙供 | 9101109 | 安装技术工 | 工日 | 1.0417 | 107 | 0 | 0 | 计价
YL2-30 | J13-01-081 | 材料 | 乙供 | C19010201 | 柴油0号 | kg | 28.747 | 6.32 | 0 | 0 | 计价
YL2-31 | J03-01-037 | 机械 | 乙供 | JF001 | 折旧费 | 元 | 198.6 | 1 | 0 | 0 | 计价
YL2-31 | J03-01-037 | 机械 | 乙供 | JF002 | 检修费 | 元 | 92.57 | 1 | 0 | 0 | 计价
YL2-31 | J03-01-037 | 机械 | 乙供 | JF003 | 维护费 | 元 | 191.62 | 1 | 0 | 0 | 计价
YL2-31 | J03-01-037 | 人工 | 乙供 | 9101109 | 安装技术工 | 工日 | 2.5 | 107 | 0 | 0 | 计价
YL2-31 | J03-01-037 | 材料 | 乙供 | C19010201 | 柴油0号 | kg | 38.41 | 6.32 | 0 | 0 | 计价
YL2-31 | J03-01-040 | 机械 | 乙供 | JF001 | 折旧费 | 元 | 412.48 | 1 | 0 | 0 | 计价
YL2-31 | J03-01-040 | 机械 | 乙供 | JF002 | 检修费 | 元 | 192.26 | 1 | 0 | 0 | 计价
YL2-31 | J03-01-040 | 机械 | 乙供 | JF003 | 维护费 | 元 | 397.98 | 1 | 0 | 0 | 计价
YL2-31 | J03-01-040 | 人工 | 乙供 | 9101109 | 安装技术工 | 工日 | 2.5 | 107 | 0 | 0 | 计价
YL2-31 | J03-01-040 | 材料 | 乙供 | C19010201 | 柴油0号 | kg | 48.52 | 6.32 | 0 | 0 | 计价
YL2-31 | J13-01-079 | 机械 | 乙供 | JF001 | 折旧费 | 元 | 28.9 | 1 | 0 | 0 | 计价
YL2-31 | J13-01-079 | 机械 | 乙供 | JF002 | 检修费 | 元 | 5.36 | 1 | 0 | 0 | 计价
YL2-31 | J13-01-079 | 机械 | 乙供 | JF003 | 维护费 | 元 | 27.87 | 1 | 0 | 0 | 计价
YL2-31 | J13-01-079 | 人工 | 乙供 | 9101109 | 安装技术工 | 工日 | 1.0417 | 107 | 0 | 0 | 计价
YL2-31 | J13-01-079 | 材料 | 乙供 | C19010102 | 汽油 | kg | 18.539 | 7.61 | 0 | 0 | 计价
YL2-31 | J04-01-025 | 机械 | 乙供 | JF001 | 折旧费 | 元 | 323.87 | 1 | 0 | 0 | 计价
YL2-31 | J04-01-025 | 机械 | 乙供 | JF002 | 检修费 | 元 | 49.69 | 1 | 0 | 0 | 计价
YL2-31 | J04-01-025 | 机械 | 乙供 | JF003 | 维护费 | 元 | 235.03 | 1 | 0 | 0 | 计价
YL2-31 | J04-01-025 | 人工 | 乙供 | 9101109 | 安装技术工 | 工日 | 2.8571 | 107 | 0 | 0 | 计价
YL2-31 | J04-01-025 | 材料 | 乙供 | C19010201 | 柴油0号 | kg | 57.37 | 6.32 | 0 | 0 | 计价
YL2-31 | J05-01-010 | 机械 | 乙供 | JF001 | 折旧费 | 元 | 7.37 | 1 | 0 | 0 | 计价
YL2-31 | J05-01-010 | 机械 | 乙供 | JF002 | 检修费 | 元 | 2.61 | 1 | 0 | 0 | 计价
YL2-31 | J05-01-010 | 机械 | 乙供 | JF003 | 维护费 | 元 | 6.97 | 1 | 0 | 0 | 计价
YL2-31 | J05-01-010 | 机械 | 乙供 | JF004 | 安拆费及场外运费 | 元 | 9.1 | 1 | 0 | 0 | 计价
YL2-31 | J05-01-010 | 人工 | 乙供 | 9101109 | 安装技术工 | 工日 | 1.1905 | 107 | 0 | 0 | 计价
YL2-31 | J05-01-010 | 材料 | 乙供 | C21020101 | 电 | kW·h | 33.6 | 0.84 | 0 | 0 | 计价
YL2-31 | J09-01-017 | 机械 | 乙供 | JF001 | 折旧费 | 元 | 8.63 | 1 | 0 | 0 | 计价
YL2-31 | J09-01-017 | 机械 | 乙供 | JF002 | 检修费 | 元 | 1.54 | 1 | 0 | 0 | 计价
YL2-31 | J09-01-017 | 机械 | 乙供 | JF003 | 维护费 | 元 | 4.99 | 1 | 0 | 0 | 计价
YL2-31 | J09-01-017 | 机械 | 乙供 | JF004 | 安拆费及场外运费 | 元 | 7.03 | 1 | 0 | 0 | 计价
YL2-31 | J09-01-017 | 材料 | 乙供 | C21020101 | 电 | kW·h | 130 | 0.84 | 0 | 0 | 计价
YL2-31 | J13-01-069 | 机械 | 乙供 | JF001 | 折旧费 | 元 | 37.11 | 1 | 0 | 0 | 计价
YL2-31 | J13-01-069 | 机械 | 乙供 | JF002 | 检修费 | 元 | 4.03 | 1 | 0 | 0 | 计价
YL2-31 | J13-01-069 | 机械 | 乙供 | JF003 | 维护费 | 元 | 14.31 | 1 | 0 | 0 | 计价
YL2-31 | J13-01-069 | 人工 | 乙供 | 9101109 | 安装技术工 | 工日 | 1.8519 | 107 | 0 | 0 | 计价
YL2-31 | J13-01-069 | 材料 | 乙供 | C21020101 | 电 | kW·h | 8.6385 | 0.84 | 0 | 0 | 计价
YL2-31 | J13-01-081 | 机械 | 乙供 | JF001 | 折旧费 | 元 | 34.21 | 1 | 0 | 0 | 计价
YL2-31 | J13-01-081 | 机械 | 乙供 | JF002 | 检修费 | 元 | 6.61 | 1 | 0 | 0 | 计价
YL2-31 | J13-01-081 | 机械 | 乙供 | JF003 | 维护费 | 元 | 34.37 | 1 | 0 | 0 | 计价
YL2-31 | J13-01-081 | 人工 | 乙供 | 9101109 | 安装技术工 | 工日 | 1.0417 | 107 | 0 | 0 | 计价
YL2-31 | J13-01-081 | 材料 | 乙供 | C19010201 | 柴油0号 | kg | 28.747 | 6.32 | 0 | 0 | 计价
YL2-32 | J03-01-037 | 机械 | 乙供 | JF001 | 折旧费 | 元 | 198.6 | 1 | 0 | 0 | 计价
YL2-32 | J03-01-037 | 机械 | 乙供 | JF002 | 检修费 | 元 | 92.57 | 1 | 0 | 0 | 计价
YL2-32 | J03-01-037 | 机械 | 乙供 | JF003 | 维护费 | 元 | 191.62 | 1 | 0 | 0 | 计价
YL2-32 | J03-01-037 | 人工 | 乙供 | 9101109 | 安装技术工 | 工日 | 2.5 | 107 | 0 | 0 | 计价
YL2-32 | J03-01-037 | 材料 | 乙供 | C19010201 | 柴油0号 | kg | 38.41 | 6.32 | 0 | 0 | 计价
YL2-32 | J03-01-040 | 机械 | 乙供 | JF001 | 折旧费 | 元 | 412.48 | 1 | 0 | 0 | 计价
YL2-32 | J03-01-040 | 机械 | 乙供 | JF002 | 检修费 | 元 | 192.26 | 1 | 0 | 0 | 计价
YL2-32 | J03-01-040 | 机械 | 乙供 | JF003 | 维护费 | 元 | 397.98 | 1 | 0 | 0 | 计价
YL2-32 | J03-01-040 | 人工 | 乙供 | 9101109 | 安装技术工 | 工日 | 2.5 | 107 | 0 | 0 | 计价
YL2-32 | J03-01-040 | 材料 | 乙供 | C19010201 | 柴油0号 | kg | 48.52 | 6.32 | 0 | 0 | 计价
YL2-32 | J13-01-079 | 机械 | 乙供 | JF001 | 折旧费 | 元 | 28.9 | 1 | 0 | 0 | 计价
YL2-32 | J13-01-079 | 机械 | 乙供 | JF002 | 检修费 | 元 | 5.36 | 1 | 0 | 0 | 计价
YL2-32 | J13-01-079 | 机械 | 乙供 | JF003 | 维护费 | 元 | 27.87 | 1 | 0 | 0 | 计价
YL2-32 | J13-01-079 | 人工 | 乙供 | 9101109 | 安装技术工 | 工日 | 1.0417 | 107 | 0 | 0 | 计价
YL2-32 | J13-01-079 | 材料 | 乙供 | C19010102 | 汽油 | kg | 18.539 | 7.61 | 0 | 0 | 计价
YL2-32 | J04-01-025 | 机械 | 乙供 | JF001 | 折旧费 | 元 | 323.87 | 1 | 0 | 0 | 计价
YL2-32 | J04-01-025 | 机械 | 乙供 | JF002 | 检修费 | 元 | 49.69 | 1 | 0 | 0 | 计价
YL2-32 | J04-01-025 | 机械 | 乙供 | JF003 | 维护费 | 元 | 235.03 | 1 | 0 | 0 | 计价
YL2-32 | J04-01-025 | 人工 | 乙供 | 9101109 | 安装技术工 | 工日 | 2.8571 | 107 | 0 | 0 | 计价
YL2-32 | J04-01-025 | 材料 | 乙供 | C19010201 | 柴油0号 | kg | 57.37 | 6.32 | 0 | 0 | 计价
YL2-32 | J05-01-010 | 机械 | 乙供 | JF001 | 折旧费 | 元 | 7.37 | 1 | 0 | 0 | 计价
YL2-32 | J05-01-010 | 机械 | 乙供 | JF002 | 检修费 | 元 | 2.61 | 1 | 0 | 0 | 计价
YL2-32 | J05-01-010 | 机械 | 乙供 | JF003 | 维护费 | 元 | 6.97 | 1 | 0 | 0 | 计价
YL2-32 | J05-01-010 | 机械 | 乙供 | JF004 | 安拆费及场外运费 | 元 | 9.1 | 1 | 0 | 0 | 计价
YL2-32 | J05-01-010 | 人工 | 乙供 | 9101109 | 安装技术工 | 工日 | 1.1905 | 107 | 0 | 0 | 计价
YL2-32 | J05-01-010 | 材料 | 乙供 | C21020101 | 电 | kW·h | 33.6 | 0.84 | 0 | 0 | 计价
YL2-32 | J09-01-017 | 机械 | 乙供 | JF001 | 折旧费 | 元 | 8.63 | 1 | 0 | 0 | 计价
YL2-32 | J09-01-017 | 机械 | 乙供 | JF002 | 检修费 | 元 | 1.54 | 1 | 0 | 0 | 计价
YL2-32 | J09-01-017 | 机械 | 乙供 | JF003 | 维护费 | 元 | 4.99 | 1 | 0 | 0 | 计价
YL2-32 | J09-01-017 | 机械 | 乙供 | JF004 | 安拆费及场外运费 | 元 | 7.03 | 1 | 0 | 0 | 计价
YL2-32 | J09-01-017 | 材料 | 乙供 | C21020101 | 电 | kW·h | 130 | 0.84 | 0 | 0 | 计价
YL2-32 | J13-01-069 | 机械 | 乙供 | JF001 | 折旧费 | 元 | 37.11 | 1 | 0 | 0 | 计价
YL2-32 | J13-01-069 | 机械 | 乙供 | JF002 | 检修费 | 元 | 4.03 | 1 | 0 | 0 | 计价
YL2-32 | J13-01-069 | 机械 | 乙供 | JF003 | 维护费 | 元 | 14.31 | 1 | 0 | 0 | 计价
YL2-32 | J13-01-069 | 人工 | 乙供 | 9101109 | 安装技术工 | 工日 | 1.8519 | 107 | 0 | 0 | 计价
YL2-32 | J13-01-069 | 材料 | 乙供 | C21020101 | 电 | kW·h | 8.6385 | 0.84 | 0 | 0 | 计价
YL2-32 | J13-01-081 | 机械 | 乙供 | JF001 | 折旧费 | 元 | 34.21 | 1 | 0 | 0 | 计价
YL2-32 | J13-01-081 | 机械 | 乙供 | JF002 | 检修费 | 元 | 6.61 | 1 | 0 | 0 | 计价
YL2-32 | J13-01-081 | 机械 | 乙供 | JF003 | 维护费 | 元 | 34.37 | 1 | 0 | 0 | 计价
YL2-32 | J13-01-081 | 人工 | 乙供 | 9101109 | 安装技术工 | 工日 | 1.0417 | 107 | 0 | 0 | 计价
YL2-32 | J13-01-081 | 材料 | 乙供 | C19010201 | 柴油0号 | kg | 28.747 | 6.32 | 0 | 0 | 计价
YL2-33 | J03-01-037 | 机械 | 乙供 | JF001 | 折旧费 | 元 | 198.6 | 1 | 0 | 0 | 计价
YL2-33 | J03-01-037 | 机械 | 乙供 | JF002 | 检修费 | 元 | 92.57 | 1 | 0 | 0 | 计价
YL2-33 | J03-01-037 | 机械 | 乙供 | JF003 | 维护费 | 元 | 191.62 | 1 | 0 | 0 | 计价
YL2-33 | J03-01-037 | 人工 | 乙供 | 9101109 | 安装技术工 | 工日 | 2.5 | 107 | 0 | 0 | 计价
YL2-33 | J03-01-037 | 材料 | 乙供 | C19010201 | 柴油0号 | kg | 38.41 | 6.32 | 0 | 0 | 计价
YL2-33 | J03-01-040 | 机械 | 乙供 | JF001 | 折旧费 | 元 | 412.48 | 1 | 0 | 0 | 计价
YL2-33 | J03-01-040 | 机械 | 乙供 | JF002 | 检修费 | 元 | 192.26 | 1 | 0 | 0 | 计价
YL2-33 | J03-01-040 | 机械 | 乙供 | JF003 | 维护费 | 元 | 397.98 | 1 | 0 | 0 | 计价
YL2-33 | J03-01-040 | 人工 | 乙供 | 9101109 | 安装技术工 | 工日 | 2.5 | 107 | 0 | 0 | 计价
YL2-33 | J03-01-040 | 材料 | 乙供 | C19010201 | 柴油0号 | kg | 48.52 | 6.32 | 0 | 0 | 计价
YL2-33 | J13-01-079 | 机械 | 乙供 | JF001 | 折旧费 | 元 | 28.9 | 1 | 0 | 0 | 计价
YL2-33 | J13-01-079 | 机械 | 乙供 | JF002 | 检修费 | 元 | 5.36 | 1 | 0 | 0 | 计价
YL2-33 | J13-01-079 | 机械 | 乙供 | JF003 | 维护费 | 元 | 27.87 | 1 | 0 | 0 | 计价
YL2-33 | J13-01-079 | 人工 | 乙供 | 9101109 | 安装技术工 | 工日 | 1.0417 | 107 | 0 | 0 | 计价
YL2-33 | J13-01-079 | 材料 | 乙供 | C19010102 | 汽油 | kg | 18.539 | 7.61 | 0 | 0 | 计价
YL2-33 | J04-01-025 | 机械 | 乙供 | JF001 | 折旧费 | 元 | 323.87 | 1 | 0 | 0 | 计价
YL2-33 | J04-01-025 | 机械 | 乙供 | JF002 | 检修费 | 元 | 49.69 | 1 | 0 | 0 | 计价
YL2-33 | J04-01-025 | 机械 | 乙供 | JF003 | 维护费 | 元 | 235.03 | 1 | 0 | 0 | 计价
YL2-33 | J04-01-025 | 人工 | 乙供 | 9101109 | 安装技术工 | 工日 | 2.8571 | 107 | 0 | 0 | 计价
YL2-33 | J04-01-025 | 材料 | 乙供 | C19010201 | 柴油0号 | kg | 57.37 | 6.32 | 0 | 0 | 计价
YL2-33 | J05-01-009 | 机械 | 乙供 | JF001 | 折旧费 | 元 | 5.65 | 1 | 0 | 0 | 计价
YL2-33 | J05-01-009 | 机械 | 乙供 | JF002 | 检修费 | 元 | 2.01 | 1 | 0 | 0 | 计价
YL2-33 | J05-01-009 | 机械 | 乙供 | JF003 | 维护费 | 元 | 5.37 | 1 | 0 | 0 | 计价
YL2-33 | J05-01-009 | 机械 | 乙供 | JF004 | 安拆费及场外运费 | 元 | 9.1 | 1 | 0 | 0 | 计价
YL2-33 | J05-01-009 | 人工 | 乙供 | 9101109 | 安装技术工 | 工日 | 1.1905 | 107 | 0 | 0 | 计价
YL2-33 | J05-01-009 | 材料 | 乙供 | C21020101 | 电 | kW·h | 31.5 | 0.84 | 0 | 0 | 计价
YL2-33 | J13-01-068 | 机械 | 乙供 | JF001 | 折旧费 | 元 | 25.75 | 1 | 0 | 0 | 计价
YL2-33 | J13-01-068 | 机械 | 乙供 | JF002 | 检修费 | 元 | 3.23 | 1 | 0 | 0 | 计价
YL2-33 | J13-01-068 | 机械 | 乙供 | JF003 | 维护费 | 元 | 11.47 | 1 | 0 | 0 | 计价
YL2-33 | J13-01-068 | 人工 | 乙供 | 9101109 | 安装技术工 | 工日 | 1.8519 | 107 | 0 | 0 | 计价
YL2-33 | J13-01-068 | 材料 | 乙供 | C21020101 | 电 | kW·h | 5.8149 | 0.84 | 0 | 0 | 计价
YL2-33 | J13-01-081 | 机械 | 乙供 | JF001 | 折旧费 | 元 | 34.21 | 1 | 0 | 0 | 计价
YL2-33 | J13-01-081 | 机械 | 乙供 | JF002 | 检修费 | 元 | 6.61 | 1 | 0 | 0 | 计价
YL2-33 | J13-01-081 | 机械 | 乙供 | JF003 | 维护费 | 元 | 34.37 | 1 | 0 | 0 | 计价
YL2-33 | J13-01-081 | 人工 | 乙供 | 9101109 | 安装技术工 | 工日 | 1.0417 | 107 | 0 | 0 | 计价
YL2-33 | J13-01-081 | 材料 | 乙供 | C19010201 | 柴油0号 | kg | 28.747 | 6.32 | 0 | 0 | 计价
YL2-34 | J03-01-037 | 机械 | 乙供 | JF001 | 折旧费 | 元 | 198.6 | 1 | 0 | 0 | 计价
YL2-34 | J03-01-037 | 机械 | 乙供 | JF002 | 检修费 | 元 | 92.57 | 1 | 0 | 0 | 计价
YL2-34 | J03-01-037 | 机械 | 乙供 | JF003 | 维护费 | 元 | 191.62 | 1 | 0 | 0 | 计价
YL2-34 | J03-01-037 | 人工 | 乙供 | 9101109 | 安装技术工 | 工日 | 2.5 | 107 | 0 | 0 | 计价
YL2-34 | J03-01-037 | 材料 | 乙供 | C19010201 | 柴油0号 | kg | 38.41 | 6.32 | 0 | 0 | 计价
YL2-34 | J03-01-040 | 机械 | 乙供 | JF001 | 折旧费 | 元 | 412.48 | 1 | 0 | 0 | 计价
YL2-34 | J03-01-040 | 机械 | 乙供 | JF002 | 检修费 | 元 | 192.26 | 1 | 0 | 0 | 计价
YL2-34 | J03-01-040 | 机械 | 乙供 | JF003 | 维护费 | 元 | 397.98 | 1 | 0 | 0 | 计价
YL2-34 | J03-01-040 | 人工 | 乙供 | 9101109 | 安装技术工 | 工日 | 2.5 | 107 | 0 | 0 | 计价
YL2-34 | J03-01-040 | 材料 | 乙供 | C19010201 | 柴油0号 | kg | 48.52 | 6.32 | 0 | 0 | 计价
YL2-34 | J13-01-079 | 机械 | 乙供 | JF001 | 折旧费 | 元 | 28.9 | 1 | 0 | 0 | 计价
YL2-34 | J13-01-079 | 机械 | 乙供 | JF002 | 检修费 | 元 | 5.36 | 1 | 0 | 0 | 计价
YL2-34 | J13-01-079 | 机械 | 乙供 | JF003 | 维护费 | 元 | 27.87 | 1 | 0 | 0 | 计价
YL2-34 | J13-01-079 | 人工 | 乙供 | 9101109 | 安装技术工 | 工日 | 1.0417 | 107 | 0 | 0 | 计价
YL2-34 | J13-01-079 | 材料 | 乙供 | C19010102 | 汽油 | kg | 18.539 | 7.61 | 0 | 0 | 计价
YL2-34 | J04-01-025 | 机械 | 乙供 | JF001 | 折旧费 | 元 | 323.87 | 1 | 0 | 0 | 计价
YL2-34 | J04-01-025 | 机械 | 乙供 | JF002 | 检修费 | 元 | 49.69 | 1 | 0 | 0 | 计价
YL2-34 | J04-01-025 | 机械 | 乙供 | JF003 | 维护费 | 元 | 235.03 | 1 | 0 | 0 | 计价
YL2-34 | J04-01-025 | 人工 | 乙供 | 9101109 | 安装技术工 | 工日 | 2.8571 | 107 | 0 | 0 | 计价
YL2-34 | J04-01-025 | 材料 | 乙供 | C19010201 | 柴油0号 | kg | 57.37 | 6.32 | 0 | 0 | 计价
YL2-34 | J05-01-009 | 机械 | 乙供 | JF001 | 折旧费 | 元 | 5.65 | 1 | 0 | 0 | 计价
YL2-34 | J05-01-009 | 机械 | 乙供 | JF002 | 检修费 | 元 | 2.01 | 1 | 0 | 0 | 计价
YL2-34 | J05-01-009 | 机械 | 乙供 | JF003 | 维护费 | 元 | 5.37 | 1 | 0 | 0 | 计价
YL2-34 | J05-01-009 | 机械 | 乙供 | JF004 | 安拆费及场外运费 | 元 | 9.1 | 1 | 0 | 0 | 计价
YL2-34 | J05-01-009 | 人工 | 乙供 | 9101109 | 安装技术工 | 工日 | 1.1905 | 107 | 0 | 0 | 计价
YL2-34 | J05-01-009 | 材料 | 乙供 | C21020101 | 电 | kW·h | 31.5 | 0.84 | 0 | 0 | 计价
YL2-34 | J13-01-069 | 机械 | 乙供 | JF001 | 折旧费 | 元 | 37.11 | 1 | 0 | 0 | 计价
YL2-34 | J13-01-069 | 机械 | 乙供 | JF002 | 检修费 | 元 | 4.03 | 1 | 0 | 0 | 计价
YL2-34 | J13-01-069 | 机械 | 乙供 | JF003 | 维护费 | 元 | 14.31 | 1 | 0 | 0 | 计价
YL2-34 | J13-01-069 | 人工 | 乙供 | 9101109 | 安装技术工 | 工日 | 1.8519 | 107 | 0 | 0 | 计价
YL2-34 | J13-01-069 | 材料 | 乙供 | C21020101 | 电 | kW·h | 8.6385 | 0.84 | 0 | 0 | 计价
YL2-34 | J13-01-081 | 机械 | 乙供 | JF001 | 折旧费 | 元 | 34.21 | 1 | 0 | 0 | 计价
YL2-34 | J13-01-081 | 机械 | 乙供 | JF002 | 检修费 | 元 | 6.61 | 1 | 0 | 0 | 计价
YL2-34 | J13-01-081 | 机械 | 乙供 | JF003 | 维护费 | 元 | 34.37 | 1 | 0 | 0 | 计价
YL2-34 | J13-01-081 | 人工 | 乙供 | 9101109 | 安装技术工 | 工日 | 1.0417 | 107 | 0 | 0 | 计价
YL2-34 | J13-01-081 | 材料 | 乙供 | C19010201 | 柴油0号 | kg | 28.747 | 6.32 | 0 | 0 | 计价
YL2-35 | J03-01-037 | 机械 | 乙供 | JF001 | 折旧费 | 元 | 198.6 | 1 | 0 | 0 | 计价
YL2-35 | J03-01-037 | 机械 | 乙供 | JF002 | 检修费 | 元 | 92.57 | 1 | 0 | 0 | 计价
YL2-35 | J03-01-037 | 机械 | 乙供 | JF003 | 维护费 | 元 | 191.62 | 1 | 0 | 0 | 计价
YL2-35 | J03-01-037 | 人工 | 乙供 | 9101109 | 安装技术工 | 工日 | 2.5 | 107 | 0 | 0 | 计价
YL2-35 | J03-01-037 | 材料 | 乙供 | C19010201 | 柴油0号 | kg | 38.41 | 6.32 | 0 | 0 | 计价
YL2-35 | J03-01-040 | 机械 | 乙供 | JF001 | 折旧费 | 元 | 412.48 | 1 | 0 | 0 | 计价
YL2-35 | J03-01-040 | 机械 | 乙供 | JF002 | 检修费 | 元 | 192.26 | 1 | 0 | 0 | 计价
YL2-35 | J03-01-040 | 机械 | 乙供 | JF003 | 维护费 | 元 | 397.98 | 1 | 0 | 0 | 计价
YL2-35 | J03-01-040 | 人工 | 乙供 | 9101109 | 安装技术工 | 工日 | 2.5 | 107 | 0 | 0 | 计价
YL2-35 | J03-01-040 | 材料 | 乙供 | C19010201 | 柴油0号 | kg | 48.52 | 6.32 | 0 | 0 | 计价
YL2-35 | J13-01-079 | 机械 | 乙供 | JF001 | 折旧费 | 元 | 28.9 | 1 | 0 | 0 | 计价
YL2-35 | J13-01-079 | 机械 | 乙供 | JF002 | 检修费 | 元 | 5.36 | 1 | 0 | 0 | 计价
YL2-35 | J13-01-079 | 机械 | 乙供 | JF003 | 维护费 | 元 | 27.87 | 1 | 0 | 0 | 计价
YL2-35 | J13-01-079 | 人工 | 乙供 | 9101109 | 安装技术工 | 工日 | 1.0417 | 107 | 0 | 0 | 计价
YL2-35 | J13-01-079 | 材料 | 乙供 | C19010102 | 汽油 | kg | 18.539 | 7.61 | 0 | 0 | 计价
YL2-35 | J04-01-025 | 机械 | 乙供 | JF001 | 折旧费 | 元 | 323.87 | 1 | 0 | 0 | 计价
YL2-35 | J04-01-025 | 机械 | 乙供 | JF002 | 检修费 | 元 | 49.69 | 1 | 0 | 0 | 计价
YL2-35 | J04-01-025 | 机械 | 乙供 | JF003 | 维护费 | 元 | 235.03 | 1 | 0 | 0 | 计价
YL2-35 | J04-01-025 | 人工 | 乙供 | 9101109 | 安装技术工 | 工日 | 2.8571 | 107 | 0 | 0 | 计价
YL2-35 | J04-01-025 | 材料 | 乙供 | C19010201 | 柴油0号 | kg | 57.37 | 6.32 | 0 | 0 | 计价
YL2-35 | J05-01-009 | 机械 | 乙供 | JF001 | 折旧费 | 元 | 5.65 | 1 | 0 | 0 | 计价
YL2-35 | J05-01-009 | 机械 | 乙供 | JF002 | 检修费 | 元 | 2.01 | 1 | 0 | 0 | 计价
YL2-35 | J05-01-009 | 机械 | 乙供 | JF003 | 维护费 | 元 | 5.37 | 1 | 0 | 0 | 计价
YL2-35 | J05-01-009 | 机械 | 乙供 | JF004 | 安拆费及场外运费 | 元 | 9.1 | 1 | 0 | 0 | 计价
YL2-35 | J05-01-009 | 人工 | 乙供 | 9101109 | 安装技术工 | 工日 | 1.1905 | 107 | 0 | 0 | 计价
YL2-35 | J05-01-009 | 材料 | 乙供 | C21020101 | 电 | kW·h | 31.5 | 0.84 | 0 | 0 | 计价
YL2-35 | J13-01-069 | 机械 | 乙供 | JF001 | 折旧费 | 元 | 37.11 | 1 | 0 | 0 | 计价
YL2-35 | J13-01-069 | 机械 | 乙供 | JF002 | 检修费 | 元 | 4.03 | 1 | 0 | 0 | 计价
YL2-35 | J13-01-069 | 机械 | 乙供 | JF003 | 维护费 | 元 | 14.31 | 1 | 0 | 0 | 计价
YL2-35 | J13-01-069 | 人工 | 乙供 | 9101109 | 安装技术工 | 工日 | 1.8519 | 107 | 0 | 0 | 计价
YL2-35 | J13-01-069 | 材料 | 乙供 | C21020101 | 电 | kW·h | 8.6385 | 0.84 | 0 | 0 | 计价
YL2-35 | J13-01-081 | 机械 | 乙供 | JF001 | 折旧费 | 元 | 34.21 | 1 | 0 | 0 | 计价
YL2-35 | J13-01-081 | 机械 | 乙供 | JF002 | 检修费 | 元 | 6.61 | 1 | 0 | 0 | 计价
YL2-35 | J13-01-081 | 机械 | 乙供 | JF003 | 维护费 | 元 | 34.37 | 1 | 0 | 0 | 计价
YL2-35 | J13-01-081 | 人工 | 乙供 | 9101109 | 安装技术工 | 工日 | 1.0417 | 107 | 0 | 0 | 计价
YL2-35 | J13-01-081 | 材料 | 乙供 | C19010201 | 柴油0号 | kg | 28.747 | 6.32 | 0 | 0 | 计价
YL2-36 | J03-01-037 | 机械 | 乙供 | JF001 | 折旧费 | 元 | 198.6 | 1 | 0 | 0 | 计价
YL2-36 | J03-01-037 | 机械 | 乙供 | JF002 | 检修费 | 元 | 92.57 | 1 | 0 | 0 | 计价
YL2-36 | J03-01-037 | 机械 | 乙供 | JF003 | 维护费 | 元 | 191.62 | 1 | 0 | 0 | 计价
YL2-36 | J03-01-037 | 人工 | 乙供 | 9101109 | 安装技术工 | 工日 | 2.5 | 107 | 0 | 0 | 计价
YL2-36 | J03-01-037 | 材料 | 乙供 | C19010201 | 柴油0号 | kg | 38.41 | 6.32 | 0 | 0 | 计价
YL2-36 | J03-01-040 | 机械 | 乙供 | JF001 | 折旧费 | 元 | 412.48 | 1 | 0 | 0 | 计价
YL2-36 | J03-01-040 | 机械 | 乙供 | JF002 | 检修费 | 元 | 192.26 | 1 | 0 | 0 | 计价
YL2-36 | J03-01-040 | 机械 | 乙供 | JF003 | 维护费 | 元 | 397.98 | 1 | 0 | 0 | 计价
YL2-36 | J03-01-040 | 人工 | 乙供 | 9101109 | 安装技术工 | 工日 | 2.5 | 107 | 0 | 0 | 计价
YL2-36 | J03-01-040 | 材料 | 乙供 | C19010201 | 柴油0号 | kg | 48.52 | 6.32 | 0 | 0 | 计价
YL2-36 | J13-01-079 | 机械 | 乙供 | JF001 | 折旧费 | 元 | 28.9 | 1 | 0 | 0 | 计价
YL2-36 | J13-01-079 | 机械 | 乙供 | JF002 | 检修费 | 元 | 5.36 | 1 | 0 | 0 | 计价
YL2-36 | J13-01-079 | 机械 | 乙供 | JF003 | 维护费 | 元 | 27.87 | 1 | 0 | 0 | 计价
YL2-36 | J13-01-079 | 人工 | 乙供 | 9101109 | 安装技术工 | 工日 | 1.0417 | 107 | 0 | 0 | 计价
YL2-36 | J13-01-079 | 材料 | 乙供 | C19010102 | 汽油 | kg | 18.539 | 7.61 | 0 | 0 | 计价
YL2-36 | J04-01-025 | 机械 | 乙供 | JF001 | 折旧费 | 元 | 323.87 | 1 | 0 | 0 | 计价
YL2-36 | J04-01-025 | 机械 | 乙供 | JF002 | 检修费 | 元 | 49.69 | 1 | 0 | 0 | 计价
YL2-36 | J04-01-025 | 机械 | 乙供 | JF003 | 维护费 | 元 | 235.03 | 1 | 0 | 0 | 计价
YL2-36 | J04-01-025 | 人工 | 乙供 | 9101109 | 安装技术工 | 工日 | 2.8571 | 107 | 0 | 0 | 计价
YL2-36 | J04-01-025 | 材料 | 乙供 | C19010201 | 柴油0号 | kg | 57.37 | 6.32 | 0 | 0 | 计价
YL2-36 | J05-01-009 | 机械 | 乙供 | JF001 | 折旧费 | 元 | 5.65 | 1 | 0 | 0 | 计价
YL2-36 | J05-01-009 | 机械 | 乙供 | JF002 | 检修费 | 元 | 2.01 | 1 | 0 | 0 | 计价
YL2-36 | J05-01-009 | 机械 | 乙供 | JF003 | 维护费 | 元 | 5.37 | 1 | 0 | 0 | 计价
YL2-36 | J05-01-009 | 机械 | 乙供 | JF004 | 安拆费及场外运费 | 元 | 9.1 | 1 | 0 | 0 | 计价
YL2-36 | J05-01-009 | 人工 | 乙供 | 9101109 | 安装技术工 | 工日 | 1.1905 | 107 | 0 | 0 | 计价
YL2-36 | J05-01-009 | 材料 | 乙供 | C21020101 | 电 | kW·h | 31.5 | 0.84 | 0 | 0 | 计价
YL2-36 | J13-01-069 | 机械 | 乙供 | JF001 | 折旧费 | 元 | 37.11 | 1 | 0 | 0 | 计价
YL2-36 | J13-01-069 | 机械 | 乙供 | JF002 | 检修费 | 元 | 4.03 | 1 | 0 | 0 | 计价
YL2-36 | J13-01-069 | 机械 | 乙供 | JF003 | 维护费 | 元 | 14.31 | 1 | 0 | 0 | 计价
YL2-36 | J13-01-069 | 人工 | 乙供 | 9101109 | 安装技术工 | 工日 | 1.8519 | 107 | 0 | 0 | 计价
YL2-36 | J13-01-069 | 材料 | 乙供 | C21020101 | 电 | kW·h | 8.6385 | 0.84 | 0 | 0 | 计价
YL2-36 | J13-01-081 | 机械 | 乙供 | JF001 | 折旧费 | 元 | 34.21 | 1 | 0 | 0 | 计价
YL2-36 | J13-01-081 | 机械 | 乙供 | JF002 | 检修费 | 元 | 6.61 | 1 | 0 | 0 | 计价
YL2-36 | J13-01-081 | 机械 | 乙供 | JF003 | 维护费 | 元 | 34.37 | 1 | 0 | 0 | 计价
YL2-36 | J13-01-081 | 人工 | 乙供 | 9101109 | 安装技术工 | 工日 | 1.0417 | 107 | 0 | 0 | 计价
YL2-36 | J13-01-081 | 材料 | 乙供 | C19010201 | 柴油0号 | kg | 28.747 | 6.32 | 0 | 0 | 计价
YL2-37 | J03-01-037 | 机械 | 乙供 | JF001 | 折旧费 | 元 | 198.6 | 1 | 0 | 0 | 计价
YL2-37 | J03-01-037 | 机械 | 乙供 | JF002 | 检修费 | 元 | 92.57 | 1 | 0 | 0 | 计价
YL2-37 | J03-01-037 | 机械 | 乙供 | JF003 | 维护费 | 元 | 191.62 | 1 | 0 | 0 | 计价
YL2-37 | J03-01-037 | 人工 | 乙供 | 9101109 | 安装技术工 | 工日 | 2.5 | 107 | 0 | 0 | 计价
YL2-37 | J03-01-037 | 材料 | 乙供 | C19010201 | 柴油0号 | kg | 38.41 | 6.32 | 0 | 0 | 计价
YL2-37 | J03-01-040 | 机械 | 乙供 | JF001 | 折旧费 | 元 | 412.48 | 1 | 0 | 0 | 计价
YL2-37 | J03-01-040 | 机械 | 乙供 | JF002 | 检修费 | 元 | 192.26 | 1 | 0 | 0 | 计价
YL2-37 | J03-01-040 | 机械 | 乙供 | JF003 | 维护费 | 元 | 397.98 | 1 | 0 | 0 | 计价
YL2-37 | J03-01-040 | 人工 | 乙供 | 9101109 | 安装技术工 | 工日 | 2.5 | 107 | 0 | 0 | 计价
YL2-37 | J03-01-040 | 材料 | 乙供 | C19010201 | 柴油0号 | kg | 48.52 | 6.32 | 0 | 0 | 计价
YL2-37 | J13-01-079 | 机械 | 乙供 | JF001 | 折旧费 | 元 | 28.9 | 1 | 0 | 0 | 计价
YL2-37 | J13-01-079 | 机械 | 乙供 | JF002 | 检修费 | 元 | 5.36 | 1 | 0 | 0 | 计价
YL2-37 | J13-01-079 | 机械 | 乙供 | JF003 | 维护费 | 元 | 27.87 | 1 | 0 | 0 | 计价
YL2-37 | J13-01-079 | 人工 | 乙供 | 9101109 | 安装技术工 | 工日 | 1.0417 | 107 | 0 | 0 | 计价
YL2-37 | J13-01-079 | 材料 | 乙供 | C19010102 | 汽油 | kg | 18.539 | 7.61 | 0 | 0 | 计价
YL2-37 | J04-01-025 | 机械 | 乙供 | JF001 | 折旧费 | 元 | 323.87 | 1 | 0 | 0 | 计价
YL2-37 | J04-01-025 | 机械 | 乙供 | JF002 | 检修费 | 元 | 49.69 | 1 | 0 | 0 | 计价
YL2-37 | J04-01-025 | 机械 | 乙供 | JF003 | 维护费 | 元 | 235.03 | 1 | 0 | 0 | 计价
YL2-37 | J04-01-025 | 人工 | 乙供 | 9101109 | 安装技术工 | 工日 | 2.8571 | 107 | 0 | 0 | 计价
YL2-37 | J04-01-025 | 材料 | 乙供 | C19010201 | 柴油0号 | kg | 57.37 | 6.32 | 0 | 0 | 计价
YL2-37 | J05-01-009 | 机械 | 乙供 | JF001 | 折旧费 | 元 | 5.65 | 1 | 0 | 0 | 计价
YL2-37 | J05-01-009 | 机械 | 乙供 | JF002 | 检修费 | 元 | 2.01 | 1 | 0 | 0 | 计价
YL2-37 | J05-01-009 | 机械 | 乙供 | JF003 | 维护费 | 元 | 5.37 | 1 | 0 | 0 | 计价
YL2-37 | J05-01-009 | 机械 | 乙供 | JF004 | 安拆费及场外运费 | 元 | 9.1 | 1 | 0 | 0 | 计价
YL2-37 | J05-01-009 | 人工 | 乙供 | 9101109 | 安装技术工 | 工日 | 1.1905 | 107 | 0 | 0 | 计价
YL2-37 | J05-01-009 | 材料 | 乙供 | C21020101 | 电 | kW·h | 31.5 | 0.84 | 0 | 0 | 计价
YL2-37 | J13-01-069 | 机械 | 乙供 | JF001 | 折旧费 | 元 | 37.11 | 1 | 0 | 0 | 计价
YL2-37 | J13-01-069 | 机械 | 乙供 | JF002 | 检修费 | 元 | 4.03 | 1 | 0 | 0 | 计价
YL2-37 | J13-01-069 | 机械 | 乙供 | JF003 | 维护费 | 元 | 14.31 | 1 | 0 | 0 | 计价
YL2-37 | J13-01-069 | 人工 | 乙供 | 9101109 | 安装技术工 | 工日 | 1.8519 | 107 | 0 | 0 | 计价
YL2-37 | J13-01-069 | 材料 | 乙供 | C21020101 | 电 | kW·h | 8.6385 | 0.84 | 0 | 0 | 计价
YL2-37 | J13-01-081 | 机械 | 乙供 | JF001 | 折旧费 | 元 | 34.21 | 1 | 0 | 0 | 计价
YL2-37 | J13-01-081 | 机械 | 乙供 | JF002 | 检修费 | 元 | 6.61 | 1 | 0 | 0 | 计价
YL2-37 | J13-01-081 | 机械 | 乙供 | JF003 | 维护费 | 元 | 34.37 | 1 | 0 | 0 | 计价
YL2-37 | J13-01-081 | 人工 | 乙供 | 9101109 | 安装技术工 | 工日 | 1.0417 | 107 | 0 | 0 | 计价
YL2-37 | J13-01-081 | 材料 | 乙供 | C19010201 | 柴油0号 | kg | 28.747 | 6.32 | 0 | 0 | 计价
YL2-38 | J03-01-037 | 机械 | 乙供 | JF001 | 折旧费 | 元 | 198.6 | 1 | 0 | 0 | 计价
YL2-38 | J03-01-037 | 机械 | 乙供 | JF002 | 检修费 | 元 | 92.57 | 1 | 0 | 0 | 计价
YL2-38 | J03-01-037 | 机械 | 乙供 | JF003 | 维护费 | 元 | 191.62 | 1 | 0 | 0 | 计价
YL2-38 | J03-01-037 | 人工 | 乙供 | 9101109 | 安装技术工 | 工日 | 2.5 | 107 | 0 | 0 | 计价
YL2-38 | J03-01-037 | 材料 | 乙供 | C19010201 | 柴油0号 | kg | 38.41 | 6.32 | 0 | 0 | 计价
YL2-38 | J03-01-040 | 机械 | 乙供 | JF001 | 折旧费 | 元 | 412.48 | 1 | 0 | 0 | 计价
YL2-38 | J03-01-040 | 机械 | 乙供 | JF002 | 检修费 | 元 | 192.26 | 1 | 0 | 0 | 计价
YL2-38 | J03-01-040 | 机械 | 乙供 | JF003 | 维护费 | 元 | 397.98 | 1 | 0 | 0 | 计价
YL2-38 | J03-01-040 | 人工 | 乙供 | 9101109 | 安装技术工 | 工日 | 2.5 | 107 | 0 | 0 | 计价
YL2-38 | J03-01-040 | 材料 | 乙供 | C19010201 | 柴油0号 | kg | 48.52 | 6.32 | 0 | 0 | 计价
YL2-38 | J13-01-079 | 机械 | 乙供 | JF001 | 折旧费 | 元 | 28.9 | 1 | 0 | 0 | 计价
YL2-38 | J13-01-079 | 机械 | 乙供 | JF002 | 检修费 | 元 | 5.36 | 1 | 0 | 0 | 计价
YL2-38 | J13-01-079 | 机械 | 乙供 | JF003 | 维护费 | 元 | 27.87 | 1 | 0 | 0 | 计价
YL2-38 | J13-01-079 | 人工 | 乙供 | 9101109 | 安装技术工 | 工日 | 1.0417 | 107 | 0 | 0 | 计价
YL2-38 | J13-01-079 | 材料 | 乙供 | C19010102 | 汽油 | kg | 18.539 | 7.61 | 0 | 0 | 计价
YL2-38 | J04-01-025 | 机械 | 乙供 | JF001 | 折旧费 | 元 | 323.87 | 1 | 0 | 0 | 计价
YL2-38 | J04-01-025 | 机械 | 乙供 | JF002 | 检修费 | 元 | 49.69 | 1 | 0 | 0 | 计价
YL2-38 | J04-01-025 | 机械 | 乙供 | JF003 | 维护费 | 元 | 235.03 | 1 | 0 | 0 | 计价
YL2-38 | J04-01-025 | 人工 | 乙供 | 9101109 | 安装技术工 | 工日 | 2.8571 | 107 | 0 | 0 | 计价
YL2-38 | J04-01-025 | 材料 | 乙供 | C19010201 | 柴油0号 | kg | 57.37 | 6.32 | 0 | 0 | 计价
YL2-38 | J05-01-009 | 机械 | 乙供 | JF001 | 折旧费 | 元 | 5.65 | 1 | 0 | 0 | 计价
YL2-38 | J05-01-009 | 机械 | 乙供 | JF002 | 检修费 | 元 | 2.01 | 1 | 0 | 0 | 计价
YL2-38 | J05-01-009 | 机械 | 乙供 | JF003 | 维护费 | 元 | 5.37 | 1 | 0 | 0 | 计价
YL2-38 | J05-01-009 | 机械 | 乙供 | JF004 | 安拆费及场外运费 | 元 | 9.1 | 1 | 0 | 0 | 计价
YL2-38 | J05-01-009 | 人工 | 乙供 | 9101109 | 安装技术工 | 工日 | 1.1905 | 107 | 0 | 0 | 计价
YL2-38 | J05-01-009 | 材料 | 乙供 | C21020101 | 电 | kW·h | 31.5 | 0.84 | 0 | 0 | 计价
YL2-38 | J13-01-068 | 机械 | 乙供 | JF001 | 折旧费 | 元 | 25.75 | 1 | 0 | 0 | 计价
YL2-38 | J13-01-068 | 机械 | 乙供 | JF002 | 检修费 | 元 | 3.23 | 1 | 0 | 0 | 计价
YL2-38 | J13-01-068 | 机械 | 乙供 | JF003 | 维护费 | 元 | 11.47 | 1 | 0 | 0 | 计价
YL2-38 | J13-01-068 | 人工 | 乙供 | 9101109 | 安装技术工 | 工日 | 1.8519 | 107 | 0 | 0 | 计价
YL2-38 | J13-01-068 | 材料 | 乙供 | C21020101 | 电 | kW·h | 5.8149 | 0.84 | 0 | 0 | 计价
YL2-38 | J13-01-081 | 机械 | 乙供 | JF001 | 折旧费 | 元 | 34.21 | 1 | 0 | 0 | 计价
YL2-38 | J13-01-081 | 机械 | 乙供 | JF002 | 检修费 | 元 | 6.61 | 1 | 0 | 0 | 计价
YL2-38 | J13-01-081 | 机械 | 乙供 | JF003 | 维护费 | 元 | 34.37 | 1 | 0 | 0 | 计价
YL2-38 | J13-01-081 | 人工 | 乙供 | 9101109 | 安装技术工 | 工日 | 1.0417 | 107 | 0 | 0 | 计价
YL2-38 | J13-01-081 | 材料 | 乙供 | C19010201 | 柴油0号 | kg | 28.747 | 6.32 | 0 | 0 | 计价
YL2-39 | J03-01-037 | 机械 | 乙供 | JF001 | 折旧费 | 元 | 198.6 | 1 | 0 | 0 | 计价
YL2-39 | J03-01-037 | 机械 | 乙供 | JF002 | 检修费 | 元 | 92.57 | 1 | 0 | 0 | 计价
YL2-39 | J03-01-037 | 机械 | 乙供 | JF003 | 维护费 | 元 | 191.62 | 1 | 0 | 0 | 计价
YL2-39 | J03-01-037 | 人工 | 乙供 | 9101109 | 安装技术工 | 工日 | 2.5 | 107 | 0 | 0 | 计价
YL2-39 | J03-01-037 | 材料 | 乙供 | C19010201 | 柴油0号 | kg | 38.41 | 6.32 | 0 | 0 | 计价
YL2-39 | J03-01-040 | 机械 | 乙供 | JF001 | 折旧费 | 元 | 412.48 | 1 | 0 | 0 | 计价
YL2-39 | J03-01-040 | 机械 | 乙供 | JF002 | 检修费 | 元 | 192.26 | 1 | 0 | 0 | 计价
YL2-39 | J03-01-040 | 机械 | 乙供 | JF003 | 维护费 | 元 | 397.98 | 1 | 0 | 0 | 计价
YL2-39 | J03-01-040 | 人工 | 乙供 | 9101109 | 安装技术工 | 工日 | 2.5 | 107 | 0 | 0 | 计价
YL2-39 | J03-01-040 | 材料 | 乙供 | C19010201 | 柴油0号 | kg | 48.52 | 6.32 | 0 | 0 | 计价
YL2-39 | J13-01-079 | 机械 | 乙供 | JF001 | 折旧费 | 元 | 28.9 | 1 | 0 | 0 | 计价
YL2-39 | J13-01-079 | 机械 | 乙供 | JF002 | 检修费 | 元 | 5.36 | 1 | 0 | 0 | 计价
YL2-39 | J13-01-079 | 机械 | 乙供 | JF003 | 维护费 | 元 | 27.87 | 1 | 0 | 0 | 计价
YL2-39 | J13-01-079 | 人工 | 乙供 | 9101109 | 安装技术工 | 工日 | 1.0417 | 107 | 0 | 0 | 计价
YL2-39 | J13-01-079 | 材料 | 乙供 | C19010102 | 汽油 | kg | 18.539 | 7.61 | 0 | 0 | 计价
YL2-39 | J04-01-025 | 机械 | 乙供 | JF001 | 折旧费 | 元 | 323.87 | 1 | 0 | 0 | 计价
YL2-39 | J04-01-025 | 机械 | 乙供 | JF002 | 检修费 | 元 | 49.69 | 1 | 0 | 0 | 计价
YL2-39 | J04-01-025 | 机械 | 乙供 | JF003 | 维护费 | 元 | 235.03 | 1 | 0 | 0 | 计价
YL2-39 | J04-01-025 | 人工 | 乙供 | 9101109 | 安装技术工 | 工日 | 2.8571 | 107 | 0 | 0 | 计价
YL2-39 | J04-01-025 | 材料 | 乙供 | C19010201 | 柴油0号 | kg | 57.37 | 6.32 | 0 | 0 | 计价
YL2-39 | J05-01-009 | 机械 | 乙供 | JF001 | 折旧费 | 元 | 5.65 | 1 | 0 | 0 | 计价
YL2-39 | J05-01-009 | 机械 | 乙供 | JF002 | 检修费 | 元 | 2.01 | 1 | 0 | 0 | 计价
YL2-39 | J05-01-009 | 机械 | 乙供 | JF003 | 维护费 | 元 | 5.37 | 1 | 0 | 0 | 计价
YL2-39 | J05-01-009 | 机械 | 乙供 | JF004 | 安拆费及场外运费 | 元 | 9.1 | 1 | 0 | 0 | 计价
YL2-39 | J05-01-009 | 人工 | 乙供 | 9101109 | 安装技术工 | 工日 | 1.1905 | 107 | 0 | 0 | 计价
YL2-39 | J05-01-009 | 材料 | 乙供 | C21020101 | 电 | kW·h | 31.5 | 0.84 | 0 | 0 | 计价
YL2-39 | J13-01-069 | 机械 | 乙供 | JF001 | 折旧费 | 元 | 37.11 | 1 | 0 | 0 | 计价
YL2-39 | J13-01-069 | 机械 | 乙供 | JF002 | 检修费 | 元 | 4.03 | 1 | 0 | 0 | 计价
YL2-39 | J13-01-069 | 机械 | 乙供 | JF003 | 维护费 | 元 | 14.31 | 1 | 0 | 0 | 计价
YL2-39 | J13-01-069 | 人工 | 乙供 | 9101109 | 安装技术工 | 工日 | 1.8519 | 107 | 0 | 0 | 计价
YL2-39 | J13-01-069 | 材料 | 乙供 | C21020101 | 电 | kW·h | 8.6385 | 0.84 | 0 | 0 | 计价
YL2-39 | J13-01-081 | 机械 | 乙供 | JF001 | 折旧费 | 元 | 34.21 | 1 | 0 | 0 | 计价
YL2-39 | J13-01-081 | 机械 | 乙供 | JF002 | 检修费 | 元 | 6.61 | 1 | 0 | 0 | 计价
YL2-39 | J13-01-081 | 机械 | 乙供 | JF003 | 维护费 | 元 | 34.37 | 1 | 0 | 0 | 计价
YL2-39 | J13-01-081 | 人工 | 乙供 | 9101109 | 安装技术工 | 工日 | 1.0417 | 107 | 0 | 0 | 计价
YL2-39 | J13-01-081 | 材料 | 乙供 | C19010201 | 柴油0号 | kg | 28.747 | 6.32 | 0 | 0 | 计价
YL2-40 | J03-01-037 | 机械 | 乙供 | JF001 | 折旧费 | 元 | 198.6 | 1 | 0 | 0 | 计价
YL2-40 | J03-01-037 | 机械 | 乙供 | JF002 | 检修费 | 元 | 92.57 | 1 | 0 | 0 | 计价
YL2-40 | J03-01-037 | 机械 | 乙供 | JF003 | 维护费 | 元 | 191.62 | 1 | 0 | 0 | 计价
YL2-40 | J03-01-037 | 人工 | 乙供 | 9101109 | 安装技术工 | 工日 | 2.5 | 107 | 0 | 0 | 计价
YL2-40 | J03-01-037 | 材料 | 乙供 | C19010201 | 柴油0号 | kg | 38.41 | 6.32 | 0 | 0 | 计价
YL2-40 | J03-01-040 | 机械 | 乙供 | JF001 | 折旧费 | 元 | 412.48 | 1 | 0 | 0 | 计价
YL2-40 | J03-01-040 | 机械 | 乙供 | JF002 | 检修费 | 元 | 192.26 | 1 | 0 | 0 | 计价
YL2-40 | J03-01-040 | 机械 | 乙供 | JF003 | 维护费 | 元 | 397.98 | 1 | 0 | 0 | 计价
YL2-40 | J03-01-040 | 人工 | 乙供 | 9101109 | 安装技术工 | 工日 | 2.5 | 107 | 0 | 0 | 计价
YL2-40 | J03-01-040 | 材料 | 乙供 | C19010201 | 柴油0号 | kg | 48.52 | 6.32 | 0 | 0 | 计价
YL2-40 | J13-01-079 | 机械 | 乙供 | JF001 | 折旧费 | 元 | 28.9 | 1 | 0 | 0 | 计价
YL2-40 | J13-01-079 | 机械 | 乙供 | JF002 | 检修费 | 元 | 5.36 | 1 | 0 | 0 | 计价
YL2-40 | J13-01-079 | 机械 | 乙供 | JF003 | 维护费 | 元 | 27.87 | 1 | 0 | 0 | 计价
YL2-40 | J13-01-079 | 人工 | 乙供 | 9101109 | 安装技术工 | 工日 | 1.0417 | 107 | 0 | 0 | 计价
YL2-40 | J13-01-079 | 材料 | 乙供 | C19010102 | 汽油 | kg | 18.539 | 7.61 | 0 | 0 | 计价
YL2-40 | J04-01-025 | 机械 | 乙供 | JF001 | 折旧费 | 元 | 323.87 | 1 | 0 | 0 | 计价
YL2-40 | J04-01-025 | 机械 | 乙供 | JF002 | 检修费 | 元 | 49.69 | 1 | 0 | 0 | 计价
YL2-40 | J04-01-025 | 机械 | 乙供 | JF003 | 维护费 | 元 | 235.03 | 1 | 0 | 0 | 计价
YL2-40 | J04-01-025 | 人工 | 乙供 | 9101109 | 安装技术工 | 工日 | 2.8571 | 107 | 0 | 0 | 计价
YL2-40 | J04-01-025 | 材料 | 乙供 | C19010201 | 柴油0号 | kg | 57.37 | 6.32 | 0 | 0 | 计价
YL2-40 | J05-01-009 | 机械 | 乙供 | JF001 | 折旧费 | 元 | 5.65 | 1 | 0 | 0 | 计价
YL2-40 | J05-01-009 | 机械 | 乙供 | JF002 | 检修费 | 元 | 2.01 | 1 | 0 | 0 | 计价
YL2-40 | J05-01-009 | 机械 | 乙供 | JF003 | 维护费 | 元 | 5.37 | 1 | 0 | 0 | 计价
YL2-40 | J05-01-009 | 机械 | 乙供 | JF004 | 安拆费及场外运费 | 元 | 9.1 | 1 | 0 | 0 | 计价
YL2-40 | J05-01-009 | 人工 | 乙供 | 9101109 | 安装技术工 | 工日 | 1.1905 | 107 | 0 | 0 | 计价
YL2-40 | J05-01-009 | 材料 | 乙供 | C21020101 | 电 | kW·h | 31.5 | 0.84 | 0 | 0 | 计价
YL2-40 | J13-01-069 | 机械 | 乙供 | JF001 | 折旧费 | 元 | 37.11 | 1 | 0 | 0 | 计价
YL2-40 | J13-01-069 | 机械 | 乙供 | JF002 | 检修费 | 元 | 4.03 | 1 | 0 | 0 | 计价
YL2-40 | J13-01-069 | 机械 | 乙供 | JF003 | 维护费 | 元 | 14.31 | 1 | 0 | 0 | 计价
YL2-40 | J13-01-069 | 人工 | 乙供 | 9101109 | 安装技术工 | 工日 | 1.8519 | 107 | 0 | 0 | 计价
YL2-40 | J13-01-069 | 材料 | 乙供 | C21020101 | 电 | kW·h | 8.6385 | 0.84 | 0 | 0 | 计价
YL2-40 | J13-01-081 | 机械 | 乙供 | JF001 | 折旧费 | 元 | 34.21 | 1 | 0 | 0 | 计价
YL2-40 | J13-01-081 | 机械 | 乙供 | JF002 | 检修费 | 元 | 6.61 | 1 | 0 | 0 | 计价
YL2-40 | J13-01-081 | 机械 | 乙供 | JF003 | 维护费 | 元 | 34.37 | 1 | 0 | 0 | 计价
YL2-40 | J13-01-081 | 人工 | 乙供 | 9101109 | 安装技术工 | 工日 | 1.0417 | 107 | 0 | 0 | 计价
YL2-40 | J13-01-081 | 材料 | 乙供 | C19010201 | 柴油0号 | kg | 28.747 | 6.32 | 0 | 0 | 计价
YL2-41 | J03-01-037 | 机械 | 乙供 | JF001 | 折旧费 | 元 | 198.6 | 1 | 0 | 0 | 计价
YL2-41 | J03-01-037 | 机械 | 乙供 | JF002 | 检修费 | 元 | 92.57 | 1 | 0 | 0 | 计价
YL2-41 | J03-01-037 | 机械 | 乙供 | JF003 | 维护费 | 元 | 191.62 | 1 | 0 | 0 | 计价
YL2-41 | J03-01-037 | 人工 | 乙供 | 9101109 | 安装技术工 | 工日 | 2.5 | 107 | 0 | 0 | 计价
YL2-41 | J03-01-037 | 材料 | 乙供 | C19010201 | 柴油0号 | kg | 38.41 | 6.32 | 0 | 0 | 计价
YL2-41 | J03-01-040 | 机械 | 乙供 | JF001 | 折旧费 | 元 | 412.48 | 1 | 0 | 0 | 计价
YL2-41 | J03-01-040 | 机械 | 乙供 | JF002 | 检修费 | 元 | 192.26 | 1 | 0 | 0 | 计价
YL2-41 | J03-01-040 | 机械 | 乙供 | JF003 | 维护费 | 元 | 397.98 | 1 | 0 | 0 | 计价
YL2-41 | J03-01-040 | 人工 | 乙供 | 9101109 | 安装技术工 | 工日 | 2.5 | 107 | 0 | 0 | 计价
YL2-41 | J03-01-040 | 材料 | 乙供 | C19010201 | 柴油0号 | kg | 48.52 | 6.32 | 0 | 0 | 计价
YL2-41 | J13-01-079 | 机械 | 乙供 | JF001 | 折旧费 | 元 | 28.9 | 1 | 0 | 0 | 计价
YL2-41 | J13-01-079 | 机械 | 乙供 | JF002 | 检修费 | 元 | 5.36 | 1 | 0 | 0 | 计价
YL2-41 | J13-01-079 | 机械 | 乙供 | JF003 | 维护费 | 元 | 27.87 | 1 | 0 | 0 | 计价
YL2-41 | J13-01-079 | 人工 | 乙供 | 9101109 | 安装技术工 | 工日 | 1.0417 | 107 | 0 | 0 | 计价
YL2-41 | J13-01-079 | 材料 | 乙供 | C19010102 | 汽油 | kg | 18.539 | 7.61 | 0 | 0 | 计价
YL2-41 | J04-01-025 | 机械 | 乙供 | JF001 | 折旧费 | 元 | 323.87 | 1 | 0 | 0 | 计价
YL2-41 | J04-01-025 | 机械 | 乙供 | JF002 | 检修费 | 元 | 49.69 | 1 | 0 | 0 | 计价
YL2-41 | J04-01-025 | 机械 | 乙供 | JF003 | 维护费 | 元 | 235.03 | 1 | 0 | 0 | 计价
YL2-41 | J04-01-025 | 人工 | 乙供 | 9101109 | 安装技术工 | 工日 | 2.8571 | 107 | 0 | 0 | 计价
YL2-41 | J04-01-025 | 材料 | 乙供 | C19010201 | 柴油0号 | kg | 57.37 | 6.32 | 0 | 0 | 计价
YL2-41 | J05-01-009 | 机械 | 乙供 | JF001 | 折旧费 | 元 | 5.65 | 1 | 0 | 0 | 计价
YL2-41 | J05-01-009 | 机械 | 乙供 | JF002 | 检修费 | 元 | 2.01 | 1 | 0 | 0 | 计价
YL2-41 | J05-01-009 | 机械 | 乙供 | JF003 | 维护费 | 元 | 5.37 | 1 | 0 | 0 | 计价
YL2-41 | J05-01-009 | 机械 | 乙供 | JF004 | 安拆费及场外运费 | 元 | 9.1 | 1 | 0 | 0 | 计价
YL2-41 | J05-01-009 | 人工 | 乙供 | 9101109 | 安装技术工 | 工日 | 1.1905 | 107 | 0 | 0 | 计价
YL2-41 | J05-01-009 | 材料 | 乙供 | C21020101 | 电 | kW·h | 31.5 | 0.84 | 0 | 0 | 计价
YL2-41 | J13-01-069 | 机械 | 乙供 | JF001 | 折旧费 | 元 | 37.11 | 1 | 0 | 0 | 计价
YL2-41 | J13-01-069 | 机械 | 乙供 | JF002 | 检修费 | 元 | 4.03 | 1 | 0 | 0 | 计价
YL2-41 | J13-01-069 | 机械 | 乙供 | JF003 | 维护费 | 元 | 14.31 | 1 | 0 | 0 | 计价
YL2-41 | J13-01-069 | 人工 | 乙供 | 9101109 | 安装技术工 | 工日 | 1.8519 | 107 | 0 | 0 | 计价
YL2-41 | J13-01-069 | 材料 | 乙供 | C21020101 | 电 | kW·h | 8.6385 | 0.84 | 0 | 0 | 计价
YL2-41 | J13-01-081 | 机械 | 乙供 | JF001 | 折旧费 | 元 | 34.21 | 1 | 0 | 0 | 计价
YL2-41 | J13-01-081 | 机械 | 乙供 | JF002 | 检修费 | 元 | 6.61 | 1 | 0 | 0 | 计价
YL2-41 | J13-01-081 | 机械 | 乙供 | JF003 | 维护费 | 元 | 34.37 | 1 | 0 | 0 | 计价
YL2-41 | J13-01-081 | 人工 | 乙供 | 9101109 | 安装技术工 | 工日 | 1.0417 | 107 | 0 | 0 | 计价
YL2-41 | J13-01-081 | 材料 | 乙供 | C19010201 | 柴油0号 | kg | 28.747 | 6.32 | 0 | 0 | 计价
YL2-42 | J03-01-037 | 机械 | 乙供 | JF001 | 折旧费 | 元 | 198.6 | 1 | 0 | 0 | 计价
YL2-42 | J03-01-037 | 机械 | 乙供 | JF002 | 检修费 | 元 | 92.57 | 1 | 0 | 0 | 计价
YL2-42 | J03-01-037 | 机械 | 乙供 | JF003 | 维护费 | 元 | 191.62 | 1 | 0 | 0 | 计价
YL2-42 | J03-01-037 | 人工 | 乙供 | 9101109 | 安装技术工 | 工日 | 2.5 | 107 | 0 | 0 | 计价
YL2-42 | J03-01-037 | 材料 | 乙供 | C19010201 | 柴油0号 | kg | 38.41 | 6.32 | 0 | 0 | 计价
YL2-42 | J03-01-040 | 机械 | 乙供 | JF001 | 折旧费 | 元 | 412.48 | 1 | 0 | 0 | 计价
YL2-42 | J03-01-040 | 机械 | 乙供 | JF002 | 检修费 | 元 | 192.26 | 1 | 0 | 0 | 计价
YL2-42 | J03-01-040 | 机械 | 乙供 | JF003 | 维护费 | 元 | 397.98 | 1 | 0 | 0 | 计价
YL2-42 | J03-01-040 | 人工 | 乙供 | 9101109 | 安装技术工 | 工日 | 2.5 | 107 | 0 | 0 | 计价
YL2-42 | J03-01-040 | 材料 | 乙供 | C19010201 | 柴油0号 | kg | 48.52 | 6.32 | 0 | 0 | 计价
YL2-42 | J13-01-079 | 机械 | 乙供 | JF001 | 折旧费 | 元 | 28.9 | 1 | 0 | 0 | 计价
YL2-42 | J13-01-079 | 机械 | 乙供 | JF002 | 检修费 | 元 | 5.36 | 1 | 0 | 0 | 计价
YL2-42 | J13-01-079 | 机械 | 乙供 | JF003 | 维护费 | 元 | 27.87 | 1 | 0 | 0 | 计价
YL2-42 | J13-01-079 | 人工 | 乙供 | 9101109 | 安装技术工 | 工日 | 1.0417 | 107 | 0 | 0 | 计价
YL2-42 | J13-01-079 | 材料 | 乙供 | C19010102 | 汽油 | kg | 18.539 | 7.61 | 0 | 0 | 计价
YL2-42 | J04-01-025 | 机械 | 乙供 | JF001 | 折旧费 | 元 | 323.87 | 1 | 0 | 0 | 计价
YL2-42 | J04-01-025 | 机械 | 乙供 | JF002 | 检修费 | 元 | 49.69 | 1 | 0 | 0 | 计价
YL2-42 | J04-01-025 | 机械 | 乙供 | JF003 | 维护费 | 元 | 235.03 | 1 | 0 | 0 | 计价
YL2-42 | J04-01-025 | 人工 | 乙供 | 9101109 | 安装技术工 | 工日 | 2.8571 | 107 | 0 | 0 | 计价
YL2-42 | J04-01-025 | 材料 | 乙供 | C19010201 | 柴油0号 | kg | 57.37 | 6.32 | 0 | 0 | 计价
YL2-42 | J05-01-009 | 机械 | 乙供 | JF001 | 折旧费 | 元 | 5.65 | 1 | 0 | 0 | 计价
YL2-42 | J05-01-009 | 机械 | 乙供 | JF002 | 检修费 | 元 | 2.01 | 1 | 0 | 0 | 计价
YL2-42 | J05-01-009 | 机械 | 乙供 | JF003 | 维护费 | 元 | 5.37 | 1 | 0 | 0 | 计价
YL2-42 | J05-01-009 | 机械 | 乙供 | JF004 | 安拆费及场外运费 | 元 | 9.1 | 1 | 0 | 0 | 计价
YL2-42 | J05-01-009 | 人工 | 乙供 | 9101109 | 安装技术工 | 工日 | 1.1905 | 107 | 0 | 0 | 计价
YL2-42 | J05-01-009 | 材料 | 乙供 | C21020101 | 电 | kW·h | 31.5 | 0.84 | 0 | 0 | 计价
YL2-42 | J13-01-069 | 机械 | 乙供 | JF001 | 折旧费 | 元 | 37.11 | 1 | 0 | 0 | 计价
YL2-42 | J13-01-069 | 机械 | 乙供 | JF002 | 检修费 | 元 | 4.03 | 1 | 0 | 0 | 计价
YL2-42 | J13-01-069 | 机械 | 乙供 | JF003 | 维护费 | 元 | 14.31 | 1 | 0 | 0 | 计价
YL2-42 | J13-01-069 | 人工 | 乙供 | 9101109 | 安装技术工 | 工日 | 1.8519 | 107 | 0 | 0 | 计价
YL2-42 | J13-01-069 | 材料 | 乙供 | C21020101 | 电 | kW·h | 8.6385 | 0.84 | 0 | 0 | 计价
YL2-42 | J13-01-081 | 机械 | 乙供 | JF001 | 折旧费 | 元 | 34.21 | 1 | 0 | 0 | 计价
YL2-42 | J13-01-081 | 机械 | 乙供 | JF002 | 检修费 | 元 | 6.61 | 1 | 0 | 0 | 计价
YL2-42 | J13-01-081 | 机械 | 乙供 | JF003 | 维护费 | 元 | 34.37 | 1 | 0 | 0 | 计价
YL2-42 | J13-01-081 | 人工 | 乙供 | 9101109 | 安装技术工 | 工日 | 1.0417 | 107 | 0 | 0 | 计价
YL2-42 | J13-01-081 | 材料 | 乙供 | C19010201 | 柴油0号 | kg | 28.747 | 6.32 | 0 | 0 | 计价
YL2-43 | J03-01-037 | 机械 | 乙供 | JF001 | 折旧费 | 元 | 198.6 | 1 | 0 | 0 | 计价
YL2-43 | J03-01-037 | 机械 | 乙供 | JF002 | 检修费 | 元 | 92.57 | 1 | 0 | 0 | 计价
YL2-43 | J03-01-037 | 机械 | 乙供 | JF003 | 维护费 | 元 | 191.62 | 1 | 0 | 0 | 计价
YL2-43 | J03-01-037 | 人工 | 乙供 | 9101109 | 安装技术工 | 工日 | 2.5 | 107 | 0 | 0 | 计价
YL2-43 | J03-01-037 | 材料 | 乙供 | C19010201 | 柴油0号 | kg | 38.41 | 6.32 | 0 | 0 | 计价
YL2-43 | J03-01-040 | 机械 | 乙供 | JF001 | 折旧费 | 元 | 412.48 | 1 | 0 | 0 | 计价
YL2-43 | J03-01-040 | 机械 | 乙供 | JF002 | 检修费 | 元 | 192.26 | 1 | 0 | 0 | 计价
YL2-43 | J03-01-040 | 机械 | 乙供 | JF003 | 维护费 | 元 | 397.98 | 1 | 0 | 0 | 计价
YL2-43 | J03-01-040 | 人工 | 乙供 | 9101109 | 安装技术工 | 工日 | 2.5 | 107 | 0 | 0 | 计价
YL2-43 | J03-01-040 | 材料 | 乙供 | C19010201 | 柴油0号 | kg | 48.52 | 6.32 | 0 | 0 | 计价
YL2-43 | J13-01-079 | 机械 | 乙供 | JF001 | 折旧费 | 元 | 28.9 | 1 | 0 | 0 | 计价
YL2-43 | J13-01-079 | 机械 | 乙供 | JF002 | 检修费 | 元 | 5.36 | 1 | 0 | 0 | 计价
YL2-43 | J13-01-079 | 机械 | 乙供 | JF003 | 维护费 | 元 | 27.87 | 1 | 0 | 0 | 计价
YL2-43 | J13-01-079 | 人工 | 乙供 | 9101109 | 安装技术工 | 工日 | 1.0417 | 107 | 0 | 0 | 计价
YL2-43 | J13-01-079 | 材料 | 乙供 | C19010102 | 汽油 | kg | 18.539 | 7.61 | 0 | 0 | 计价
YL2-43 | J04-01-025 | 机械 | 乙供 | JF001 | 折旧费 | 元 | 323.87 | 1 | 0 | 0 | 计价
YL2-43 | J04-01-025 | 机械 | 乙供 | JF002 | 检修费 | 元 | 49.69 | 1 | 0 | 0 | 计价
YL2-43 | J04-01-025 | 机械 | 乙供 | JF003 | 维护费 | 元 | 235.03 | 1 | 0 | 0 | 计价
YL2-43 | J04-01-025 | 人工 | 乙供 | 9101109 | 安装技术工 | 工日 | 2.8571 | 107 | 0 | 0 | 计价
YL2-43 | J04-01-025 | 材料 | 乙供 | C19010201 | 柴油0号 | kg | 57.37 | 6.32 | 0 | 0 | 计价
YL2-43 | J13-01-060 | 机械 | 乙供 | JF001 | 折旧费 | 元 | 4.27 | 1 | 0 | 0 | 计价
YL2-43 | J13-01-060 | 机械 | 乙供 | JF002 | 检修费 | 元 | 0.5 | 1 | 0 | 0 | 计价
YL2-43 | J13-01-060 | 机械 | 乙供 | JF003 | 维护费 | 元 | 1.57 | 1 | 0 | 0 | 计价
YL2-43 | J13-01-060 | 机械 | 乙供 | JF004 | 安拆费及场外运费 | 元 | 6.1 | 1 | 0 | 0 | 计价
YL2-43 | J13-01-060 | 人工 | 乙供 | 9101109 | 安装技术工 | 工日 | 1.1905 | 107 | 0 | 0 | 计价
YL2-43 | J13-01-060 | 材料 | 乙供 | C19010102 | 汽油 | kg | 3.0451 | 7.61 | 0 | 0 | 计价
YL2-43 | J13-01-068 | 机械 | 乙供 | JF001 | 折旧费 | 元 | 25.75 | 1 | 0 | 0 | 计价
YL2-43 | J13-01-068 | 机械 | 乙供 | JF002 | 检修费 | 元 | 3.23 | 1 | 0 | 0 | 计价
YL2-43 | J13-01-068 | 机械 | 乙供 | JF003 | 维护费 | 元 | 11.47 | 1 | 0 | 0 | 计价
YL2-43 | J13-01-068 | 人工 | 乙供 | 9101109 | 安装技术工 | 工日 | 1.8519 | 107 | 0 | 0 | 计价
YL2-43 | J13-01-068 | 材料 | 乙供 | C21020101 | 电 | kW·h | 5.8149 | 0.84 | 0 | 0 | 计价
YL2-43 | J13-01-081 | 机械 | 乙供 | JF001 | 折旧费 | 元 | 34.21 | 1 | 0 | 0 | 计价
YL2-43 | J13-01-081 | 机械 | 乙供 | JF002 | 检修费 | 元 | 6.61 | 1 | 0 | 0 | 计价
YL2-43 | J13-01-081 | 机械 | 乙供 | JF003 | 维护费 | 元 | 34.37 | 1 | 0 | 0 | 计价
YL2-43 | J13-01-081 | 人工 | 乙供 | 9101109 | 安装技术工 | 工日 | 1.0417 | 107 | 0 | 0 | 计价
YL2-43 | J13-01-081 | 材料 | 乙供 | C19010201 | 柴油0号 | kg | 28.747 | 6.32 | 0 | 0 | 计价
YL2-44 | J03-01-037 | 机械 | 乙供 | JF001 | 折旧费 | 元 | 198.6 | 1 | 0 | 0 | 计价
YL2-44 | J03-01-037 | 机械 | 乙供 | JF002 | 检修费 | 元 | 92.57 | 1 | 0 | 0 | 计价
YL2-44 | J03-01-037 | 机械 | 乙供 | JF003 | 维护费 | 元 | 191.62 | 1 | 0 | 0 | 计价
YL2-44 | J03-01-037 | 人工 | 乙供 | 9101109 | 安装技术工 | 工日 | 2.5 | 107 | 0 | 0 | 计价
YL2-44 | J03-01-037 | 材料 | 乙供 | C19010201 | 柴油0号 | kg | 38.41 | 6.32 | 0 | 0 | 计价
YL2-44 | J03-01-040 | 机械 | 乙供 | JF001 | 折旧费 | 元 | 412.48 | 1 | 0 | 0 | 计价
YL2-44 | J03-01-040 | 机械 | 乙供 | JF002 | 检修费 | 元 | 192.26 | 1 | 0 | 0 | 计价
YL2-44 | J03-01-040 | 机械 | 乙供 | JF003 | 维护费 | 元 | 397.98 | 1 | 0 | 0 | 计价
YL2-44 | J03-01-040 | 人工 | 乙供 | 9101109 | 安装技术工 | 工日 | 2.5 | 107 | 0 | 0 | 计价
YL2-44 | J03-01-040 | 材料 | 乙供 | C19010201 | 柴油0号 | kg | 48.52 | 6.32 | 0 | 0 | 计价
YL2-44 | J13-01-079 | 机械 | 乙供 | JF001 | 折旧费 | 元 | 28.9 | 1 | 0 | 0 | 计价
YL2-44 | J13-01-079 | 机械 | 乙供 | JF002 | 检修费 | 元 | 5.36 | 1 | 0 | 0 | 计价
YL2-44 | J13-01-079 | 机械 | 乙供 | JF003 | 维护费 | 元 | 27.87 | 1 | 0 | 0 | 计价
YL2-44 | J13-01-079 | 人工 | 乙供 | 9101109 | 安装技术工 | 工日 | 1.0417 | 107 | 0 | 0 | 计价
YL2-44 | J13-01-079 | 材料 | 乙供 | C19010102 | 汽油 | kg | 18.539 | 7.61 | 0 | 0 | 计价
YL2-44 | J04-01-025 | 机械 | 乙供 | JF001 | 折旧费 | 元 | 323.87 | 1 | 0 | 0 | 计价
YL2-44 | J04-01-025 | 机械 | 乙供 | JF002 | 检修费 | 元 | 49.69 | 1 | 0 | 0 | 计价
YL2-44 | J04-01-025 | 机械 | 乙供 | JF003 | 维护费 | 元 | 235.03 | 1 | 0 | 0 | 计价
YL2-44 | J04-01-025 | 人工 | 乙供 | 9101109 | 安装技术工 | 工日 | 2.8571 | 107 | 0 | 0 | 计价
YL2-44 | J04-01-025 | 材料 | 乙供 | C19010201 | 柴油0号 | kg | 57.37 | 6.32 | 0 | 0 | 计价
YL2-44 | J13-01-060 | 机械 | 乙供 | JF001 | 折旧费 | 元 | 4.27 | 1 | 0 | 0 | 计价
YL2-44 | J13-01-060 | 机械 | 乙供 | JF002 | 检修费 | 元 | 0.5 | 1 | 0 | 0 | 计价
YL2-44 | J13-01-060 | 机械 | 乙供 | JF003 | 维护费 | 元 | 1.57 | 1 | 0 | 0 | 计价
YL2-44 | J13-01-060 | 机械 | 乙供 | JF004 | 安拆费及场外运费 | 元 | 6.1 | 1 | 0 | 0 | 计价
YL2-44 | J13-01-060 | 人工 | 乙供 | 9101109 | 安装技术工 | 工日 | 1.1905 | 107 | 0 | 0 | 计价
YL2-44 | J13-01-060 | 材料 | 乙供 | C19010102 | 汽油 | kg | 3.0451 | 7.61 | 0 | 0 | 计价
YL2-44 | J13-01-069 | 机械 | 乙供 | JF001 | 折旧费 | 元 | 37.11 | 1 | 0 | 0 | 计价
YL2-44 | J13-01-069 | 机械 | 乙供 | JF002 | 检修费 | 元 | 4.03 | 1 | 0 | 0 | 计价
YL2-44 | J13-01-069 | 机械 | 乙供 | JF003 | 维护费 | 元 | 14.31 | 1 | 0 | 0 | 计价
YL2-44 | J13-01-069 | 人工 | 乙供 | 9101109 | 安装技术工 | 工日 | 1.8519 | 107 | 0 | 0 | 计价
YL2-44 | J13-01-069 | 材料 | 乙供 | C21020101 | 电 | kW·h | 8.6385 | 0.84 | 0 | 0 | 计价
YL2-44 | J13-01-081 | 机械 | 乙供 | JF001 | 折旧费 | 元 | 34.21 | 1 | 0 | 0 | 计价
YL2-44 | J13-01-081 | 机械 | 乙供 | JF002 | 检修费 | 元 | 6.61 | 1 | 0 | 0 | 计价
YL2-44 | J13-01-081 | 机械 | 乙供 | JF003 | 维护费 | 元 | 34.37 | 1 | 0 | 0 | 计价
YL2-44 | J13-01-081 | 人工 | 乙供 | 9101109 | 安装技术工 | 工日 | 1.0417 | 107 | 0 | 0 | 计价
YL2-44 | J13-01-081 | 材料 | 乙供 | C19010201 | 柴油0号 | kg | 28.747 | 6.32 | 0 | 0 | 计价
YL2-45 | J03-01-037 | 机械 | 乙供 | JF001 | 折旧费 | 元 | 198.6 | 1 | 0 | 0 | 计价
YL2-45 | J03-01-037 | 机械 | 乙供 | JF002 | 检修费 | 元 | 92.57 | 1 | 0 | 0 | 计价
YL2-45 | J03-01-037 | 机械 | 乙供 | JF003 | 维护费 | 元 | 191.62 | 1 | 0 | 0 | 计价
YL2-45 | J03-01-037 | 人工 | 乙供 | 9101109 | 安装技术工 | 工日 | 2.5 | 107 | 0 | 0 | 计价
YL2-45 | J03-01-037 | 材料 | 乙供 | C19010201 | 柴油0号 | kg | 38.41 | 6.32 | 0 | 0 | 计价
YL2-45 | J03-01-040 | 机械 | 乙供 | JF001 | 折旧费 | 元 | 412.48 | 1 | 0 | 0 | 计价
YL2-45 | J03-01-040 | 机械 | 乙供 | JF002 | 检修费 | 元 | 192.26 | 1 | 0 | 0 | 计价
YL2-45 | J03-01-040 | 机械 | 乙供 | JF003 | 维护费 | 元 | 397.98 | 1 | 0 | 0 | 计价
YL2-45 | J03-01-040 | 人工 | 乙供 | 9101109 | 安装技术工 | 工日 | 2.5 | 107 | 0 | 0 | 计价
YL2-45 | J03-01-040 | 材料 | 乙供 | C19010201 | 柴油0号 | kg | 48.52 | 6.32 | 0 | 0 | 计价
YL2-45 | J13-01-079 | 机械 | 乙供 | JF001 | 折旧费 | 元 | 28.9 | 1 | 0 | 0 | 计价
YL2-45 | J13-01-079 | 机械 | 乙供 | JF002 | 检修费 | 元 | 5.36 | 1 | 0 | 0 | 计价
YL2-45 | J13-01-079 | 机械 | 乙供 | JF003 | 维护费 | 元 | 27.87 | 1 | 0 | 0 | 计价
YL2-45 | J13-01-079 | 人工 | 乙供 | 9101109 | 安装技术工 | 工日 | 1.0417 | 107 | 0 | 0 | 计价
YL2-45 | J13-01-079 | 材料 | 乙供 | C19010102 | 汽油 | kg | 18.539 | 7.61 | 0 | 0 | 计价
YL2-45 | J04-01-025 | 机械 | 乙供 | JF001 | 折旧费 | 元 | 323.87 | 1 | 0 | 0 | 计价
YL2-45 | J04-01-025 | 机械 | 乙供 | JF002 | 检修费 | 元 | 49.69 | 1 | 0 | 0 | 计价
YL2-45 | J04-01-025 | 机械 | 乙供 | JF003 | 维护费 | 元 | 235.03 | 1 | 0 | 0 | 计价
YL2-45 | J04-01-025 | 人工 | 乙供 | 9101109 | 安装技术工 | 工日 | 2.8571 | 107 | 0 | 0 | 计价
YL2-45 | J04-01-025 | 材料 | 乙供 | C19010201 | 柴油0号 | kg | 57.37 | 6.32 | 0 | 0 | 计价
YL2-45 | J13-01-060 | 机械 | 乙供 | JF001 | 折旧费 | 元 | 4.27 | 1 | 0 | 0 | 计价
YL2-45 | J13-01-060 | 机械 | 乙供 | JF002 | 检修费 | 元 | 0.5 | 1 | 0 | 0 | 计价
YL2-45 | J13-01-060 | 机械 | 乙供 | JF003 | 维护费 | 元 | 1.57 | 1 | 0 | 0 | 计价
YL2-45 | J13-01-060 | 机械 | 乙供 | JF004 | 安拆费及场外运费 | 元 | 6.1 | 1 | 0 | 0 | 计价
YL2-45 | J13-01-060 | 人工 | 乙供 | 9101109 | 安装技术工 | 工日 | 1.1905 | 107 | 0 | 0 | 计价
YL2-45 | J13-01-060 | 材料 | 乙供 | C19010102 | 汽油 | kg | 3.0451 | 7.61 | 0 | 0 | 计价
YL2-45 | J13-01-069 | 机械 | 乙供 | JF001 | 折旧费 | 元 | 37.11 | 1 | 0 | 0 | 计价
YL2-45 | J13-01-069 | 机械 | 乙供 | JF002 | 检修费 | 元 | 4.03 | 1 | 0 | 0 | 计价
YL2-45 | J13-01-069 | 机械 | 乙供 | JF003 | 维护费 | 元 | 14.31 | 1 | 0 | 0 | 计价
YL2-45 | J13-01-069 | 人工 | 乙供 | 9101109 | 安装技术工 | 工日 | 1.8519 | 107 | 0 | 0 | 计价
YL2-45 | J13-01-069 | 材料 | 乙供 | C21020101 | 电 | kW·h | 8.6385 | 0.84 | 0 | 0 | 计价
YL2-45 | J13-01-081 | 机械 | 乙供 | JF001 | 折旧费 | 元 | 34.21 | 1 | 0 | 0 | 计价
YL2-45 | J13-01-081 | 机械 | 乙供 | JF002 | 检修费 | 元 | 6.61 | 1 | 0 | 0 | 计价
YL2-45 | J13-01-081 | 机械 | 乙供 | JF003 | 维护费 | 元 | 34.37 | 1 | 0 | 0 | 计价
YL2-45 | J13-01-081 | 人工 | 乙供 | 9101109 | 安装技术工 | 工日 | 1.0417 | 107 | 0 | 0 | 计价
YL2-45 | J13-01-081 | 材料 | 乙供 | C19010201 | 柴油0号 | kg | 28.747 | 6.32 | 0 | 0 | 计价
YL2-46 | J03-01-037 | 机械 | 乙供 | JF001 | 折旧费 | 元 | 198.6 | 1 | 0 | 0 | 计价
YL2-46 | J03-01-037 | 机械 | 乙供 | JF002 | 检修费 | 元 | 92.57 | 1 | 0 | 0 | 计价
YL2-46 | J03-01-037 | 机械 | 乙供 | JF003 | 维护费 | 元 | 191.62 | 1 | 0 | 0 | 计价
YL2-46 | J03-01-037 | 人工 | 乙供 | 9101109 | 安装技术工 | 工日 | 2.5 | 107 | 0 | 0 | 计价
YL2-46 | J03-01-037 | 材料 | 乙供 | C19010201 | 柴油0号 | kg | 38.41 | 6.32 | 0 | 0 | 计价
YL2-46 | J03-01-040 | 机械 | 乙供 | JF001 | 折旧费 | 元 | 412.48 | 1 | 0 | 0 | 计价
YL2-46 | J03-01-040 | 机械 | 乙供 | JF002 | 检修费 | 元 | 192.26 | 1 | 0 | 0 | 计价
YL2-46 | J03-01-040 | 机械 | 乙供 | JF003 | 维护费 | 元 | 397.98 | 1 | 0 | 0 | 计价
YL2-46 | J03-01-040 | 人工 | 乙供 | 9101109 | 安装技术工 | 工日 | 2.5 | 107 | 0 | 0 | 计价
YL2-46 | J03-01-040 | 材料 | 乙供 | C19010201 | 柴油0号 | kg | 48.52 | 6.32 | 0 | 0 | 计价
YL2-46 | J13-01-079 | 机械 | 乙供 | JF001 | 折旧费 | 元 | 28.9 | 1 | 0 | 0 | 计价
YL2-46 | J13-01-079 | 机械 | 乙供 | JF002 | 检修费 | 元 | 5.36 | 1 | 0 | 0 | 计价
YL2-46 | J13-01-079 | 机械 | 乙供 | JF003 | 维护费 | 元 | 27.87 | 1 | 0 | 0 | 计价
YL2-46 | J13-01-079 | 人工 | 乙供 | 9101109 | 安装技术工 | 工日 | 1.0417 | 107 | 0 | 0 | 计价
YL2-46 | J13-01-079 | 材料 | 乙供 | C19010102 | 汽油 | kg | 18.539 | 7.61 | 0 | 0 | 计价
YL2-46 | J04-01-025 | 机械 | 乙供 | JF001 | 折旧费 | 元 | 323.87 | 1 | 0 | 0 | 计价
YL2-46 | J04-01-025 | 机械 | 乙供 | JF002 | 检修费 | 元 | 49.69 | 1 | 0 | 0 | 计价
YL2-46 | J04-01-025 | 机械 | 乙供 | JF003 | 维护费 | 元 | 235.03 | 1 | 0 | 0 | 计价
YL2-46 | J04-01-025 | 人工 | 乙供 | 9101109 | 安装技术工 | 工日 | 2.8571 | 107 | 0 | 0 | 计价
YL2-46 | J04-01-025 | 材料 | 乙供 | C19010201 | 柴油0号 | kg | 57.37 | 6.32 | 0 | 0 | 计价
YL2-46 | J13-01-060 | 机械 | 乙供 | JF001 | 折旧费 | 元 | 4.27 | 1 | 0 | 0 | 计价
YL2-46 | J13-01-060 | 机械 | 乙供 | JF002 | 检修费 | 元 | 0.5 | 1 | 0 | 0 | 计价
YL2-46 | J13-01-060 | 机械 | 乙供 | JF003 | 维护费 | 元 | 1.57 | 1 | 0 | 0 | 计价
YL2-46 | J13-01-060 | 机械 | 乙供 | JF004 | 安拆费及场外运费 | 元 | 6.1 | 1 | 0 | 0 | 计价
YL2-46 | J13-01-060 | 人工 | 乙供 | 9101109 | 安装技术工 | 工日 | 1.1905 | 107 | 0 | 0 | 计价
YL2-46 | J13-01-060 | 材料 | 乙供 | C19010102 | 汽油 | kg | 3.0451 | 7.61 | 0 | 0 | 计价
YL2-46 | J13-01-069 | 机械 | 乙供 | JF001 | 折旧费 | 元 | 37.11 | 1 | 0 | 0 | 计价
YL2-46 | J13-01-069 | 机械 | 乙供 | JF002 | 检修费 | 元 | 4.03 | 1 | 0 | 0 | 计价
YL2-46 | J13-01-069 | 机械 | 乙供 | JF003 | 维护费 | 元 | 14.31 | 1 | 0 | 0 | 计价
YL2-46 | J13-01-069 | 人工 | 乙供 | 9101109 | 安装技术工 | 工日 | 1.8519 | 107 | 0 | 0 | 计价
YL2-46 | J13-01-069 | 材料 | 乙供 | C21020101 | 电 | kW·h | 8.6385 | 0.84 | 0 | 0 | 计价
YL2-46 | J13-01-081 | 机械 | 乙供 | JF001 | 折旧费 | 元 | 34.21 | 1 | 0 | 0 | 计价
YL2-46 | J13-01-081 | 机械 | 乙供 | JF002 | 检修费 | 元 | 6.61 | 1 | 0 | 0 | 计价
YL2-46 | J13-01-081 | 机械 | 乙供 | JF003 | 维护费 | 元 | 34.37 | 1 | 0 | 0 | 计价
YL2-46 | J13-01-081 | 人工 | 乙供 | 9101109 | 安装技术工 | 工日 | 1.0417 | 107 | 0 | 0 | 计价
YL2-46 | J13-01-081 | 材料 | 乙供 | C19010201 | 柴油0号 | kg | 28.747 | 6.32 | 0 | 0 | 计价
YL2-47 | J03-01-037 | 机械 | 乙供 | JF001 | 折旧费 | 元 | 198.6 | 1 | 0 | 0 | 计价
YL2-47 | J03-01-037 | 机械 | 乙供 | JF002 | 检修费 | 元 | 92.57 | 1 | 0 | 0 | 计价
YL2-47 | J03-01-037 | 机械 | 乙供 | JF003 | 维护费 | 元 | 191.62 | 1 | 0 | 0 | 计价
YL2-47 | J03-01-037 | 人工 | 乙供 | 9101109 | 安装技术工 | 工日 | 2.5 | 107 | 0 | 0 | 计价
YL2-47 | J03-01-037 | 材料 | 乙供 | C19010201 | 柴油0号 | kg | 38.41 | 6.32 | 0 | 0 | 计价
YL2-47 | J03-01-040 | 机械 | 乙供 | JF001 | 折旧费 | 元 | 412.48 | 1 | 0 | 0 | 计价
YL2-47 | J03-01-040 | 机械 | 乙供 | JF002 | 检修费 | 元 | 192.26 | 1 | 0 | 0 | 计价
YL2-47 | J03-01-040 | 机械 | 乙供 | JF003 | 维护费 | 元 | 397.98 | 1 | 0 | 0 | 计价
YL2-47 | J03-01-040 | 人工 | 乙供 | 9101109 | 安装技术工 | 工日 | 2.5 | 107 | 0 | 0 | 计价
YL2-47 | J03-01-040 | 材料 | 乙供 | C19010201 | 柴油0号 | kg | 48.52 | 6.32 | 0 | 0 | 计价
YL2-47 | J13-01-079 | 机械 | 乙供 | JF001 | 折旧费 | 元 | 28.9 | 1 | 0 | 0 | 计价
YL2-47 | J13-01-079 | 机械 | 乙供 | JF002 | 检修费 | 元 | 5.36 | 1 | 0 | 0 | 计价
YL2-47 | J13-01-079 | 机械 | 乙供 | JF003 | 维护费 | 元 | 27.87 | 1 | 0 | 0 | 计价
YL2-47 | J13-01-079 | 人工 | 乙供 | 9101109 | 安装技术工 | 工日 | 1.0417 | 107 | 0 | 0 | 计价
YL2-47 | J13-01-079 | 材料 | 乙供 | C19010102 | 汽油 | kg | 18.539 | 7.61 | 0 | 0 | 计价
YL2-47 | J04-01-025 | 机械 | 乙供 | JF001 | 折旧费 | 元 | 323.87 | 1 | 0 | 0 | 计价
YL2-47 | J04-01-025 | 机械 | 乙供 | JF002 | 检修费 | 元 | 49.69 | 1 | 0 | 0 | 计价
YL2-47 | J04-01-025 | 机械 | 乙供 | JF003 | 维护费 | 元 | 235.03 | 1 | 0 | 0 | 计价
YL2-47 | J04-01-025 | 人工 | 乙供 | 9101109 | 安装技术工 | 工日 | 2.8571 | 107 | 0 | 0 | 计价
YL2-47 | J04-01-025 | 材料 | 乙供 | C19010201 | 柴油0号 | kg | 57.37 | 6.32 | 0 | 0 | 计价
YL2-47 | J13-01-060 | 机械 | 乙供 | JF001 | 折旧费 | 元 | 4.27 | 1 | 0 | 0 | 计价
YL2-47 | J13-01-060 | 机械 | 乙供 | JF002 | 检修费 | 元 | 0.5 | 1 | 0 | 0 | 计价
YL2-47 | J13-01-060 | 机械 | 乙供 | JF003 | 维护费 | 元 | 1.57 | 1 | 0 | 0 | 计价
YL2-47 | J13-01-060 | 机械 | 乙供 | JF004 | 安拆费及场外运费 | 元 | 6.1 | 1 | 0 | 0 | 计价
YL2-47 | J13-01-060 | 人工 | 乙供 | 9101109 | 安装技术工 | 工日 | 1.1905 | 107 | 0 | 0 | 计价
YL2-47 | J13-01-060 | 材料 | 乙供 | C19010102 | 汽油 | kg | 3.0451 | 7.61 | 0 | 0 | 计价
YL2-47 | J13-01-069 | 机械 | 乙供 | JF001 | 折旧费 | 元 | 37.11 | 1 | 0 | 0 | 计价
YL2-47 | J13-01-069 | 机械 | 乙供 | JF002 | 检修费 | 元 | 4.03 | 1 | 0 | 0 | 计价
YL2-47 | J13-01-069 | 机械 | 乙供 | JF003 | 维护费 | 元 | 14.31 | 1 | 0 | 0 | 计价
YL2-47 | J13-01-069 | 人工 | 乙供 | 9101109 | 安装技术工 | 工日 | 1.8519 | 107 | 0 | 0 | 计价
YL2-47 | J13-01-069 | 材料 | 乙供 | C21020101 | 电 | kW·h | 8.6385 | 0.84 | 0 | 0 | 计价
YL2-47 | J13-01-081 | 机械 | 乙供 | JF001 | 折旧费 | 元 | 34.21 | 1 | 0 | 0 | 计价
YL2-47 | J13-01-081 | 机械 | 乙供 | JF002 | 检修费 | 元 | 6.61 | 1 | 0 | 0 | 计价
YL2-47 | J13-01-081 | 机械 | 乙供 | JF003 | 维护费 | 元 | 34.37 | 1 | 0 | 0 | 计价
YL2-47 | J13-01-081 | 人工 | 乙供 | 9101109 | 安装技术工 | 工日 | 1.0417 | 107 | 0 | 0 | 计价
YL2-47 | J13-01-081 | 材料 | 乙供 | C19010201 | 柴油0号 | kg | 28.747 | 6.32 | 0 | 0 | 计价
YL2-48 | J03-01-037 | 机械 | 乙供 | JF001 | 折旧费 | 元 | 198.6 | 1 | 0 | 0 | 计价
YL2-48 | J03-01-037 | 机械 | 乙供 | JF002 | 检修费 | 元 | 92.57 | 1 | 0 | 0 | 计价
YL2-48 | J03-01-037 | 机械 | 乙供 | JF003 | 维护费 | 元 | 191.62 | 1 | 0 | 0 | 计价
YL2-48 | J03-01-037 | 人工 | 乙供 | 9101109 | 安装技术工 | 工日 | 2.5 | 107 | 0 | 0 | 计价
YL2-48 | J03-01-037 | 材料 | 乙供 | C19010201 | 柴油0号 | kg | 38.41 | 6.32 | 0 | 0 | 计价
YL2-48 | J03-01-040 | 机械 | 乙供 | JF001 | 折旧费 | 元 | 412.48 | 1 | 0 | 0 | 计价
YL2-48 | J03-01-040 | 机械 | 乙供 | JF002 | 检修费 | 元 | 192.26 | 1 | 0 | 0 | 计价
YL2-48 | J03-01-040 | 机械 | 乙供 | JF003 | 维护费 | 元 | 397.98 | 1 | 0 | 0 | 计价
YL2-48 | J03-01-040 | 人工 | 乙供 | 9101109 | 安装技术工 | 工日 | 2.5 | 107 | 0 | 0 | 计价
YL2-48 | J03-01-040 | 材料 | 乙供 | C19010201 | 柴油0号 | kg | 48.52 | 6.32 | 0 | 0 | 计价
YL2-48 | J13-01-079 | 机械 | 乙供 | JF001 | 折旧费 | 元 | 28.9 | 1 | 0 | 0 | 计价
YL2-48 | J13-01-079 | 机械 | 乙供 | JF002 | 检修费 | 元 | 5.36 | 1 | 0 | 0 | 计价
YL2-48 | J13-01-079 | 机械 | 乙供 | JF003 | 维护费 | 元 | 27.87 | 1 | 0 | 0 | 计价
YL2-48 | J13-01-079 | 人工 | 乙供 | 9101109 | 安装技术工 | 工日 | 1.0417 | 107 | 0 | 0 | 计价
YL2-48 | J13-01-079 | 材料 | 乙供 | C19010102 | 汽油 | kg | 18.539 | 7.61 | 0 | 0 | 计价
YL2-48 | J04-01-025 | 机械 | 乙供 | JF001 | 折旧费 | 元 | 323.87 | 1 | 0 | 0 | 计价
YL2-48 | J04-01-025 | 机械 | 乙供 | JF002 | 检修费 | 元 | 49.69 | 1 | 0 | 0 | 计价
YL2-48 | J04-01-025 | 机械 | 乙供 | JF003 | 维护费 | 元 | 235.03 | 1 | 0 | 0 | 计价
YL2-48 | J04-01-025 | 人工 | 乙供 | 9101109 | 安装技术工 | 工日 | 2.8571 | 107 | 0 | 0 | 计价
YL2-48 | J04-01-025 | 材料 | 乙供 | C19010201 | 柴油0号 | kg | 57.37 | 6.32 | 0 | 0 | 计价
YL2-48 | J05-01-011 | 机械 | 乙供 | JF001 | 折旧费 | 元 | 16.83 | 1 | 0 | 0 | 计价
YL2-48 | J05-01-011 | 机械 | 乙供 | JF002 | 检修费 | 元 | 5.97 | 1 | 0 | 0 | 计价
YL2-48 | J05-01-011 | 机械 | 乙供 | JF003 | 维护费 | 元 | 15.94 | 1 | 0 | 0 | 计价
YL2-48 | J05-01-011 | 机械 | 乙供 | JF004 | 安拆费及场外运费 | 元 | 9.1 | 1 | 0 | 0 | 计价
YL2-48 | J05-01-011 | 人工 | 乙供 | 9101109 | 安装技术工 | 工日 | 1.1905 | 107 | 0 | 0 | 计价
YL2-48 | J05-01-011 | 材料 | 乙供 | C21020101 | 电 | kW·h | 63 | 0.84 | 0 | 0 | 计价
YL2-48 | J09-01-017 | 机械 | 乙供 | JF001 | 折旧费 | 元 | 8.63 | 1 | 0 | 0 | 计价
YL2-48 | J09-01-017 | 机械 | 乙供 | JF002 | 检修费 | 元 | 1.54 | 1 | 0 | 0 | 计价
YL2-48 | J09-01-017 | 机械 | 乙供 | JF003 | 维护费 | 元 | 4.99 | 1 | 0 | 0 | 计价
YL2-48 | J09-01-017 | 机械 | 乙供 | JF004 | 安拆费及场外运费 | 元 | 7.03 | 1 | 0 | 0 | 计价
YL2-48 | J09-01-017 | 材料 | 乙供 | C21020101 | 电 | kW·h | 130 | 0.84 | 0 | 0 | 计价
YL2-48 | J13-01-068 | 机械 | 乙供 | JF001 | 折旧费 | 元 | 25.75 | 1 | 0 | 0 | 计价
YL2-48 | J13-01-068 | 机械 | 乙供 | JF002 | 检修费 | 元 | 3.23 | 1 | 0 | 0 | 计价
YL2-48 | J13-01-068 | 机械 | 乙供 | JF003 | 维护费 | 元 | 11.47 | 1 | 0 | 0 | 计价
YL2-48 | J13-01-068 | 人工 | 乙供 | 9101109 | 安装技术工 | 工日 | 1.8519 | 107 | 0 | 0 | 计价
YL2-48 | J13-01-068 | 材料 | 乙供 | C21020101 | 电 | kW·h | 5.8149 | 0.84 | 0 | 0 | 计价
YL2-48 | J13-01-081 | 机械 | 乙供 | JF001 | 折旧费 | 元 | 34.21 | 1 | 0 | 0 | 计价
YL2-48 | J13-01-081 | 机械 | 乙供 | JF002 | 检修费 | 元 | 6.61 | 1 | 0 | 0 | 计价
YL2-48 | J13-01-081 | 机械 | 乙供 | JF003 | 维护费 | 元 | 34.37 | 1 | 0 | 0 | 计价
YL2-48 | J13-01-081 | 人工 | 乙供 | 9101109 | 安装技术工 | 工日 | 1.0417 | 107 | 0 | 0 | 计价
YL2-48 | J13-01-081 | 材料 | 乙供 | C19010201 | 柴油0号 | kg | 28.747 | 6.32 | 0 | 0 | 计价
YL2-49 | J03-01-037 | 机械 | 乙供 | JF001 | 折旧费 | 元 | 198.6 | 1 | 0 | 0 | 计价
YL2-49 | J03-01-037 | 机械 | 乙供 | JF002 | 检修费 | 元 | 92.57 | 1 | 0 | 0 | 计价
YL2-49 | J03-01-037 | 机械 | 乙供 | JF003 | 维护费 | 元 | 191.62 | 1 | 0 | 0 | 计价
YL2-49 | J03-01-037 | 人工 | 乙供 | 9101109 | 安装技术工 | 工日 | 2.5 | 107 | 0 | 0 | 计价
YL2-49 | J03-01-037 | 材料 | 乙供 | C19010201 | 柴油0号 | kg | 38.41 | 6.32 | 0 | 0 | 计价
YL2-49 | J03-01-040 | 机械 | 乙供 | JF001 | 折旧费 | 元 | 412.48 | 1 | 0 | 0 | 计价
YL2-49 | J03-01-040 | 机械 | 乙供 | JF002 | 检修费 | 元 | 192.26 | 1 | 0 | 0 | 计价
YL2-49 | J03-01-040 | 机械 | 乙供 | JF003 | 维护费 | 元 | 397.98 | 1 | 0 | 0 | 计价
YL2-49 | J03-01-040 | 人工 | 乙供 | 9101109 | 安装技术工 | 工日 | 2.5 | 107 | 0 | 0 | 计价
YL2-49 | J03-01-040 | 材料 | 乙供 | C19010201 | 柴油0号 | kg | 48.52 | 6.32 | 0 | 0 | 计价
YL2-49 | J13-01-079 | 机械 | 乙供 | JF001 | 折旧费 | 元 | 28.9 | 1 | 0 | 0 | 计价
YL2-49 | J13-01-079 | 机械 | 乙供 | JF002 | 检修费 | 元 | 5.36 | 1 | 0 | 0 | 计价
YL2-49 | J13-01-079 | 机械 | 乙供 | JF003 | 维护费 | 元 | 27.87 | 1 | 0 | 0 | 计价
YL2-49 | J13-01-079 | 人工 | 乙供 | 9101109 | 安装技术工 | 工日 | 1.0417 | 107 | 0 | 0 | 计价
YL2-49 | J13-01-079 | 材料 | 乙供 | C19010102 | 汽油 | kg | 18.539 | 7.61 | 0 | 0 | 计价
YL2-49 | J04-01-025 | 机械 | 乙供 | JF001 | 折旧费 | 元 | 323.87 | 1 | 0 | 0 | 计价
YL2-49 | J04-01-025 | 机械 | 乙供 | JF002 | 检修费 | 元 | 49.69 | 1 | 0 | 0 | 计价
YL2-49 | J04-01-025 | 机械 | 乙供 | JF003 | 维护费 | 元 | 235.03 | 1 | 0 | 0 | 计价
YL2-49 | J04-01-025 | 人工 | 乙供 | 9101109 | 安装技术工 | 工日 | 2.8571 | 107 | 0 | 0 | 计价
YL2-49 | J04-01-025 | 材料 | 乙供 | C19010201 | 柴油0号 | kg | 57.37 | 6.32 | 0 | 0 | 计价
YL2-49 | J05-01-011 | 机械 | 乙供 | JF001 | 折旧费 | 元 | 16.83 | 1 | 0 | 0 | 计价
YL2-49 | J05-01-011 | 机械 | 乙供 | JF002 | 检修费 | 元 | 5.97 | 1 | 0 | 0 | 计价
YL2-49 | J05-01-011 | 机械 | 乙供 | JF003 | 维护费 | 元 | 15.94 | 1 | 0 | 0 | 计价
YL2-49 | J05-01-011 | 机械 | 乙供 | JF004 | 安拆费及场外运费 | 元 | 9.1 | 1 | 0 | 0 | 计价
YL2-49 | J05-01-011 | 人工 | 乙供 | 9101109 | 安装技术工 | 工日 | 1.1905 | 107 | 0 | 0 | 计价
YL2-49 | J05-01-011 | 材料 | 乙供 | C21020101 | 电 | kW·h | 63 | 0.84 | 0 | 0 | 计价
YL2-49 | J09-01-017 | 机械 | 乙供 | JF001 | 折旧费 | 元 | 8.63 | 1 | 0 | 0 | 计价
YL2-49 | J09-01-017 | 机械 | 乙供 | JF002 | 检修费 | 元 | 1.54 | 1 | 0 | 0 | 计价
YL2-49 | J09-01-017 | 机械 | 乙供 | JF003 | 维护费 | 元 | 4.99 | 1 | 0 | 0 | 计价
YL2-49 | J09-01-017 | 机械 | 乙供 | JF004 | 安拆费及场外运费 | 元 | 7.03 | 1 | 0 | 0 | 计价
YL2-49 | J09-01-017 | 材料 | 乙供 | C21020101 | 电 | kW·h | 130 | 0.84 | 0 | 0 | 计价
YL2-49 | J13-01-069 | 机械 | 乙供 | JF001 | 折旧费 | 元 | 37.11 | 1 | 0 | 0 | 计价
YL2-49 | J13-01-069 | 机械 | 乙供 | JF002 | 检修费 | 元 | 4.03 | 1 | 0 | 0 | 计价
YL2-49 | J13-01-069 | 机械 | 乙供 | JF003 | 维护费 | 元 | 14.31 | 1 | 0 | 0 | 计价
YL2-49 | J13-01-069 | 人工 | 乙供 | 9101109 | 安装技术工 | 工日 | 1.8519 | 107 | 0 | 0 | 计价
YL2-49 | J13-01-069 | 材料 | 乙供 | C21020101 | 电 | kW·h | 8.6385 | 0.84 | 0 | 0 | 计价
YL2-49 | J13-01-081 | 机械 | 乙供 | JF001 | 折旧费 | 元 | 34.21 | 1 | 0 | 0 | 计价
YL2-49 | J13-01-081 | 机械 | 乙供 | JF002 | 检修费 | 元 | 6.61 | 1 | 0 | 0 | 计价
YL2-49 | J13-01-081 | 机械 | 乙供 | JF003 | 维护费 | 元 | 34.37 | 1 | 0 | 0 | 计价
YL2-49 | J13-01-081 | 人工 | 乙供 | 9101109 | 安装技术工 | 工日 | 1.0417 | 107 | 0 | 0 | 计价
YL2-49 | J13-01-081 | 材料 | 乙供 | C19010201 | 柴油0号 | kg | 28.747 | 6.32 | 0 | 0 | 计价
YL2-50 | J03-01-037 | 机械 | 乙供 | JF001 | 折旧费 | 元 | 198.6 | 1 | 0 | 0 | 计价
YL2-50 | J03-01-037 | 机械 | 乙供 | JF002 | 检修费 | 元 | 92.57 | 1 | 0 | 0 | 计价
YL2-50 | J03-01-037 | 机械 | 乙供 | JF003 | 维护费 | 元 | 191.62 | 1 | 0 | 0 | 计价
YL2-50 | J03-01-037 | 人工 | 乙供 | 9101109 | 安装技术工 | 工日 | 2.5 | 107 | 0 | 0 | 计价
YL2-50 | J03-01-037 | 材料 | 乙供 | C19010201 | 柴油0号 | kg | 38.41 | 6.32 | 0 | 0 | 计价
YL2-50 | J03-01-040 | 机械 | 乙供 | JF001 | 折旧费 | 元 | 412.48 | 1 | 0 | 0 | 计价
YL2-50 | J03-01-040 | 机械 | 乙供 | JF002 | 检修费 | 元 | 192.26 | 1 | 0 | 0 | 计价
YL2-50 | J03-01-040 | 机械 | 乙供 | JF003 | 维护费 | 元 | 397.98 | 1 | 0 | 0 | 计价
YL2-50 | J03-01-040 | 人工 | 乙供 | 9101109 | 安装技术工 | 工日 | 2.5 | 107 | 0 | 0 | 计价
YL2-50 | J03-01-040 | 材料 | 乙供 | C19010201 | 柴油0号 | kg | 48.52 | 6.32 | 0 | 0 | 计价
YL2-50 | J13-01-079 | 机械 | 乙供 | JF001 | 折旧费 | 元 | 28.9 | 1 | 0 | 0 | 计价
YL2-50 | J13-01-079 | 机械 | 乙供 | JF002 | 检修费 | 元 | 5.36 | 1 | 0 | 0 | 计价
YL2-50 | J13-01-079 | 机械 | 乙供 | JF003 | 维护费 | 元 | 27.87 | 1 | 0 | 0 | 计价
YL2-50 | J13-01-079 | 人工 | 乙供 | 9101109 | 安装技术工 | 工日 | 1.0417 | 107 | 0 | 0 | 计价
YL2-50 | J13-01-079 | 材料 | 乙供 | C19010102 | 汽油 | kg | 18.539 | 7.61 | 0 | 0 | 计价
YL2-50 | J04-01-025 | 机械 | 乙供 | JF001 | 折旧费 | 元 | 323.87 | 1 | 0 | 0 | 计价
YL2-50 | J04-01-025 | 机械 | 乙供 | JF002 | 检修费 | 元 | 49.69 | 1 | 0 | 0 | 计价
YL2-50 | J04-01-025 | 机械 | 乙供 | JF003 | 维护费 | 元 | 235.03 | 1 | 0 | 0 | 计价
YL2-50 | J04-01-025 | 人工 | 乙供 | 9101109 | 安装技术工 | 工日 | 2.8571 | 107 | 0 | 0 | 计价
YL2-50 | J04-01-025 | 材料 | 乙供 | C19010201 | 柴油0号 | kg | 57.37 | 6.32 | 0 | 0 | 计价
YL2-50 | J05-01-011 | 机械 | 乙供 | JF001 | 折旧费 | 元 | 16.83 | 1 | 0 | 0 | 计价
YL2-50 | J05-01-011 | 机械 | 乙供 | JF002 | 检修费 | 元 | 5.97 | 1 | 0 | 0 | 计价
YL2-50 | J05-01-011 | 机械 | 乙供 | JF003 | 维护费 | 元 | 15.94 | 1 | 0 | 0 | 计价
YL2-50 | J05-01-011 | 机械 | 乙供 | JF004 | 安拆费及场外运费 | 元 | 9.1 | 1 | 0 | 0 | 计价
YL2-50 | J05-01-011 | 人工 | 乙供 | 9101109 | 安装技术工 | 工日 | 1.1905 | 107 | 0 | 0 | 计价
YL2-50 | J05-01-011 | 材料 | 乙供 | C21020101 | 电 | kW·h | 63 | 0.84 | 0 | 0 | 计价
YL2-50 | J09-01-017 | 机械 | 乙供 | JF001 | 折旧费 | 元 | 8.63 | 1 | 0 | 0 | 计价
YL2-50 | J09-01-017 | 机械 | 乙供 | JF002 | 检修费 | 元 | 1.54 | 1 | 0 | 0 | 计价
YL2-50 | J09-01-017 | 机械 | 乙供 | JF003 | 维护费 | 元 | 4.99 | 1 | 0 | 0 | 计价
YL2-50 | J09-01-017 | 机械 | 乙供 | JF004 | 安拆费及场外运费 | 元 | 7.03 | 1 | 0 | 0 | 计价
YL2-50 | J09-01-017 | 材料 | 乙供 | C21020101 | 电 | kW·h | 130 | 0.84 | 0 | 0 | 计价
YL2-50 | J13-01-069 | 机械 | 乙供 | JF001 | 折旧费 | 元 | 37.11 | 1 | 0 | 0 | 计价
YL2-50 | J13-01-069 | 机械 | 乙供 | JF002 | 检修费 | 元 | 4.03 | 1 | 0 | 0 | 计价
YL2-50 | J13-01-069 | 机械 | 乙供 | JF003 | 维护费 | 元 | 14.31 | 1 | 0 | 0 | 计价
YL2-50 | J13-01-069 | 人工 | 乙供 | 9101109 | 安装技术工 | 工日 | 1.8519 | 107 | 0 | 0 | 计价
YL2-50 | J13-01-069 | 材料 | 乙供 | C21020101 | 电 | kW·h | 8.6385 | 0.84 | 0 | 0 | 计价
YL2-50 | J13-01-081 | 机械 | 乙供 | JF001 | 折旧费 | 元 | 34.21 | 1 | 0 | 0 | 计价
YL2-50 | J13-01-081 | 机械 | 乙供 | JF002 | 检修费 | 元 | 6.61 | 1 | 0 | 0 | 计价
YL2-50 | J13-01-081 | 机械 | 乙供 | JF003 | 维护费 | 元 | 34.37 | 1 | 0 | 0 | 计价
YL2-50 | J13-01-081 | 人工 | 乙供 | 9101109 | 安装技术工 | 工日 | 1.0417 | 107 | 0 | 0 | 计价
YL2-50 | J13-01-081 | 材料 | 乙供 | C19010201 | 柴油0号 | kg | 28.747 | 6.32 | 0 | 0 | 计价
YL2-51 | J03-01-037 | 机械 | 乙供 | JF001 | 折旧费 | 元 | 198.6 | 1 | 0 | 0 | 计价
YL2-51 | J03-01-037 | 机械 | 乙供 | JF002 | 检修费 | 元 | 92.57 | 1 | 0 | 0 | 计价
YL2-51 | J03-01-037 | 机械 | 乙供 | JF003 | 维护费 | 元 | 191.62 | 1 | 0 | 0 | 计价
YL2-51 | J03-01-037 | 人工 | 乙供 | 9101109 | 安装技术工 | 工日 | 2.5 | 107 | 0 | 0 | 计价
YL2-51 | J03-01-037 | 材料 | 乙供 | C19010201 | 柴油0号 | kg | 38.41 | 6.32 | 0 | 0 | 计价
YL2-51 | J03-01-040 | 机械 | 乙供 | JF001 | 折旧费 | 元 | 412.48 | 1 | 0 | 0 | 计价
YL2-51 | J03-01-040 | 机械 | 乙供 | JF002 | 检修费 | 元 | 192.26 | 1 | 0 | 0 | 计价
YL2-51 | J03-01-040 | 机械 | 乙供 | JF003 | 维护费 | 元 | 397.98 | 1 | 0 | 0 | 计价
YL2-51 | J03-01-040 | 人工 | 乙供 | 9101109 | 安装技术工 | 工日 | 2.5 | 107 | 0 | 0 | 计价
YL2-51 | J03-01-040 | 材料 | 乙供 | C19010201 | 柴油0号 | kg | 48.52 | 6.32 | 0 | 0 | 计价
YL2-51 | J13-01-079 | 机械 | 乙供 | JF001 | 折旧费 | 元 | 28.9 | 1 | 0 | 0 | 计价
YL2-51 | J13-01-079 | 机械 | 乙供 | JF002 | 检修费 | 元 | 5.36 | 1 | 0 | 0 | 计价
YL2-51 | J13-01-079 | 机械 | 乙供 | JF003 | 维护费 | 元 | 27.87 | 1 | 0 | 0 | 计价
YL2-51 | J13-01-079 | 人工 | 乙供 | 9101109 | 安装技术工 | 工日 | 1.0417 | 107 | 0 | 0 | 计价
YL2-51 | J13-01-079 | 材料 | 乙供 | C19010102 | 汽油 | kg | 18.539 | 7.61 | 0 | 0 | 计价
YL2-51 | J04-01-025 | 机械 | 乙供 | JF001 | 折旧费 | 元 | 323.87 | 1 | 0 | 0 | 计价
YL2-51 | J04-01-025 | 机械 | 乙供 | JF002 | 检修费 | 元 | 49.69 | 1 | 0 | 0 | 计价
YL2-51 | J04-01-025 | 机械 | 乙供 | JF003 | 维护费 | 元 | 235.03 | 1 | 0 | 0 | 计价
YL2-51 | J04-01-025 | 人工 | 乙供 | 9101109 | 安装技术工 | 工日 | 2.8571 | 107 | 0 | 0 | 计价
YL2-51 | J04-01-025 | 材料 | 乙供 | C19010201 | 柴油0号 | kg | 57.37 | 6.32 | 0 | 0 | 计价
YL2-51 | J05-01-011 | 机械 | 乙供 | JF001 | 折旧费 | 元 | 16.83 | 1 | 0 | 0 | 计价
YL2-51 | J05-01-011 | 机械 | 乙供 | JF002 | 检修费 | 元 | 5.97 | 1 | 0 | 0 | 计价
YL2-51 | J05-01-011 | 机械 | 乙供 | JF003 | 维护费 | 元 | 15.94 | 1 | 0 | 0 | 计价
YL2-51 | J05-01-011 | 机械 | 乙供 | JF004 | 安拆费及场外运费 | 元 | 9.1 | 1 | 0 | 0 | 计价
YL2-51 | J05-01-011 | 人工 | 乙供 | 9101109 | 安装技术工 | 工日 | 1.1905 | 107 | 0 | 0 | 计价
YL2-51 | J05-01-011 | 材料 | 乙供 | C21020101 | 电 | kW·h | 63 | 0.84 | 0 | 0 | 计价
YL2-51 | J09-01-017 | 机械 | 乙供 | JF001 | 折旧费 | 元 | 8.63 | 1 | 0 | 0 | 计价
YL2-51 | J09-01-017 | 机械 | 乙供 | JF002 | 检修费 | 元 | 1.54 | 1 | 0 | 0 | 计价
YL2-51 | J09-01-017 | 机械 | 乙供 | JF003 | 维护费 | 元 | 4.99 | 1 | 0 | 0 | 计价
YL2-51 | J09-01-017 | 机械 | 乙供 | JF004 | 安拆费及场外运费 | 元 | 7.03 | 1 | 0 | 0 | 计价
YL2-51 | J09-01-017 | 材料 | 乙供 | C21020101 | 电 | kW·h | 130 | 0.84 | 0 | 0 | 计价
YL2-51 | J13-01-069 | 机械 | 乙供 | JF001 | 折旧费 | 元 | 37.11 | 1 | 0 | 0 | 计价
YL2-51 | J13-01-069 | 机械 | 乙供 | JF002 | 检修费 | 元 | 4.03 | 1 | 0 | 0 | 计价
YL2-51 | J13-01-069 | 机械 | 乙供 | JF003 | 维护费 | 元 | 14.31 | 1 | 0 | 0 | 计价
YL2-51 | J13-01-069 | 人工 | 乙供 | 9101109 | 安装技术工 | 工日 | 1.8519 | 107 | 0 | 0 | 计价
YL2-51 | J13-01-069 | 材料 | 乙供 | C21020101 | 电 | kW·h | 8.6385 | 0.84 | 0 | 0 | 计价
YL2-51 | J13-01-081 | 机械 | 乙供 | JF001 | 折旧费 | 元 | 34.21 | 1 | 0 | 0 | 计价
YL2-51 | J13-01-081 | 机械 | 乙供 | JF002 | 检修费 | 元 | 6.61 | 1 | 0 | 0 | 计价
YL2-51 | J13-01-081 | 机械 | 乙供 | JF003 | 维护费 | 元 | 34.37 | 1 | 0 | 0 | 计价
YL2-51 | J13-01-081 | 人工 | 乙供 | 9101109 | 安装技术工 | 工日 | 1.0417 | 107 | 0 | 0 | 计价
YL2-51 | J13-01-081 | 材料 | 乙供 | C19010201 | 柴油0号 | kg | 28.747 | 6.32 | 0 | 0 | 计价
YL2-52 | J03-01-037 | 机械 | 乙供 | JF001 | 折旧费 | 元 | 198.6 | 1 | 0 | 0 | 计价
YL2-52 | J03-01-037 | 机械 | 乙供 | JF002 | 检修费 | 元 | 92.57 | 1 | 0 | 0 | 计价
YL2-52 | J03-01-037 | 机械 | 乙供 | JF003 | 维护费 | 元 | 191.62 | 1 | 0 | 0 | 计价
YL2-52 | J03-01-037 | 人工 | 乙供 | 9101109 | 安装技术工 | 工日 | 2.5 | 107 | 0 | 0 | 计价
YL2-52 | J03-01-037 | 材料 | 乙供 | C19010201 | 柴油0号 | kg | 38.41 | 6.32 | 0 | 0 | 计价
YL2-52 | J03-01-040 | 机械 | 乙供 | JF001 | 折旧费 | 元 | 412.48 | 1 | 0 | 0 | 计价
YL2-52 | J03-01-040 | 机械 | 乙供 | JF002 | 检修费 | 元 | 192.26 | 1 | 0 | 0 | 计价
YL2-52 | J03-01-040 | 机械 | 乙供 | JF003 | 维护费 | 元 | 397.98 | 1 | 0 | 0 | 计价
YL2-52 | J03-01-040 | 人工 | 乙供 | 9101109 | 安装技术工 | 工日 | 2.5 | 107 | 0 | 0 | 计价
YL2-52 | J03-01-040 | 材料 | 乙供 | C19010201 | 柴油0号 | kg | 48.52 | 6.32 | 0 | 0 | 计价
YL2-52 | J13-01-079 | 机械 | 乙供 | JF001 | 折旧费 | 元 | 28.9 | 1 | 0 | 0 | 计价
YL2-52 | J13-01-079 | 机械 | 乙供 | JF002 | 检修费 | 元 | 5.36 | 1 | 0 | 0 | 计价
YL2-52 | J13-01-079 | 机械 | 乙供 | JF003 | 维护费 | 元 | 27.87 | 1 | 0 | 0 | 计价
YL2-52 | J13-01-079 | 人工 | 乙供 | 9101109 | 安装技术工 | 工日 | 1.0417 | 107 | 0 | 0 | 计价
YL2-52 | J13-01-079 | 材料 | 乙供 | C19010102 | 汽油 | kg | 18.539 | 7.61 | 0 | 0 | 计价
YL2-52 | J04-01-025 | 机械 | 乙供 | JF001 | 折旧费 | 元 | 323.87 | 1 | 0 | 0 | 计价
YL2-52 | J04-01-025 | 机械 | 乙供 | JF002 | 检修费 | 元 | 49.69 | 1 | 0 | 0 | 计价
YL2-52 | J04-01-025 | 机械 | 乙供 | JF003 | 维护费 | 元 | 235.03 | 1 | 0 | 0 | 计价
YL2-52 | J04-01-025 | 人工 | 乙供 | 9101109 | 安装技术工 | 工日 | 2.8571 | 107 | 0 | 0 | 计价
YL2-52 | J04-01-025 | 材料 | 乙供 | C19010201 | 柴油0号 | kg | 57.37 | 6.32 | 0 | 0 | 计价
YL2-52 | J05-01-011 | 机械 | 乙供 | JF001 | 折旧费 | 元 | 16.83 | 1 | 0 | 0 | 计价
YL2-52 | J05-01-011 | 机械 | 乙供 | JF002 | 检修费 | 元 | 5.97 | 1 | 0 | 0 | 计价
YL2-52 | J05-01-011 | 机械 | 乙供 | JF003 | 维护费 | 元 | 15.94 | 1 | 0 | 0 | 计价
YL2-52 | J05-01-011 | 机械 | 乙供 | JF004 | 安拆费及场外运费 | 元 | 9.1 | 1 | 0 | 0 | 计价
YL2-52 | J05-01-011 | 人工 | 乙供 | 9101109 | 安装技术工 | 工日 | 1.1905 | 107 | 0 | 0 | 计价
YL2-52 | J05-01-011 | 材料 | 乙供 | C21020101 | 电 | kW·h | 63 | 0.84 | 0 | 0 | 计价
YL2-52 | J09-01-017 | 机械 | 乙供 | JF001 | 折旧费 | 元 | 8.63 | 1 | 0 | 0 | 计价
YL2-52 | J09-01-017 | 机械 | 乙供 | JF002 | 检修费 | 元 | 1.54 | 1 | 0 | 0 | 计价
YL2-52 | J09-01-017 | 机械 | 乙供 | JF003 | 维护费 | 元 | 4.99 | 1 | 0 | 0 | 计价
YL2-52 | J09-01-017 | 机械 | 乙供 | JF004 | 安拆费及场外运费 | 元 | 7.03 | 1 | 0 | 0 | 计价
YL2-52 | J09-01-017 | 材料 | 乙供 | C21020101 | 电 | kW·h | 130 | 0.84 | 0 | 0 | 计价
YL2-52 | J13-01-069 | 机械 | 乙供 | JF001 | 折旧费 | 元 | 37.11 | 1 | 0 | 0 | 计价
YL2-52 | J13-01-069 | 机械 | 乙供 | JF002 | 检修费 | 元 | 4.03 | 1 | 0 | 0 | 计价
YL2-52 | J13-01-069 | 机械 | 乙供 | JF003 | 维护费 | 元 | 14.31 | 1 | 0 | 0 | 计价
YL2-52 | J13-01-069 | 人工 | 乙供 | 9101109 | 安装技术工 | 工日 | 1.8519 | 107 | 0 | 0 | 计价
YL2-52 | J13-01-069 | 材料 | 乙供 | C21020101 | 电 | kW·h | 8.6385 | 0.84 | 0 | 0 | 计价
YL2-52 | J13-01-081 | 机械 | 乙供 | JF001 | 折旧费 | 元 | 34.21 | 1 | 0 | 0 | 计价
YL2-52 | J13-01-081 | 机械 | 乙供 | JF002 | 检修费 | 元 | 6.61 | 1 | 0 | 0 | 计价
YL2-52 | J13-01-081 | 机械 | 乙供 | JF003 | 维护费 | 元 | 34.37 | 1 | 0 | 0 | 计价
YL2-52 | J13-01-081 | 人工 | 乙供 | 9101109 | 安装技术工 | 工日 | 1.0417 | 107 | 0 | 0 | 计价
YL2-52 | J13-01-081 | 材料 | 乙供 | C19010201 | 柴油0号 | kg | 28.747 | 6.32 | 0 | 0 | 计价
YL2-53 | J03-01-037 | 机械 | 乙供 | JF001 | 折旧费 | 元 | 198.6 | 1 | 0 | 0 | 计价
YL2-53 | J03-01-037 | 机械 | 乙供 | JF002 | 检修费 | 元 | 92.57 | 1 | 0 | 0 | 计价
YL2-53 | J03-01-037 | 机械 | 乙供 | JF003 | 维护费 | 元 | 191.62 | 1 | 0 | 0 | 计价
YL2-53 | J03-01-037 | 人工 | 乙供 | 9101109 | 安装技术工 | 工日 | 2.5 | 107 | 0 | 0 | 计价
YL2-53 | J03-01-037 | 材料 | 乙供 | C19010201 | 柴油0号 | kg | 38.41 | 6.32 | 0 | 0 | 计价
YL2-53 | J03-01-040 | 机械 | 乙供 | JF001 | 折旧费 | 元 | 412.48 | 1 | 0 | 0 | 计价
YL2-53 | J03-01-040 | 机械 | 乙供 | JF002 | 检修费 | 元 | 192.26 | 1 | 0 | 0 | 计价
YL2-53 | J03-01-040 | 机械 | 乙供 | JF003 | 维护费 | 元 | 397.98 | 1 | 0 | 0 | 计价
YL2-53 | J03-01-040 | 人工 | 乙供 | 9101109 | 安装技术工 | 工日 | 2.5 | 107 | 0 | 0 | 计价
YL2-53 | J03-01-040 | 材料 | 乙供 | C19010201 | 柴油0号 | kg | 48.52 | 6.32 | 0 | 0 | 计价
YL2-53 | J13-01-079 | 机械 | 乙供 | JF001 | 折旧费 | 元 | 28.9 | 1 | 0 | 0 | 计价
YL2-53 | J13-01-079 | 机械 | 乙供 | JF002 | 检修费 | 元 | 5.36 | 1 | 0 | 0 | 计价
YL2-53 | J13-01-079 | 机械 | 乙供 | JF003 | 维护费 | 元 | 27.87 | 1 | 0 | 0 | 计价
YL2-53 | J13-01-079 | 人工 | 乙供 | 9101109 | 安装技术工 | 工日 | 1.0417 | 107 | 0 | 0 | 计价
YL2-53 | J13-01-079 | 材料 | 乙供 | C19010102 | 汽油 | kg | 18.539 | 7.61 | 0 | 0 | 计价
YL2-53 | J04-01-025 | 机械 | 乙供 | JF001 | 折旧费 | 元 | 323.87 | 1 | 0 | 0 | 计价
YL2-53 | J04-01-025 | 机械 | 乙供 | JF002 | 检修费 | 元 | 49.69 | 1 | 0 | 0 | 计价
YL2-53 | J04-01-025 | 机械 | 乙供 | JF003 | 维护费 | 元 | 235.03 | 1 | 0 | 0 | 计价
YL2-53 | J04-01-025 | 人工 | 乙供 | 9101109 | 安装技术工 | 工日 | 2.8571 | 107 | 0 | 0 | 计价
YL2-53 | J04-01-025 | 材料 | 乙供 | C19010201 | 柴油0号 | kg | 57.37 | 6.32 | 0 | 0 | 计价
YL2-53 | J13-01-069 | 机械 | 乙供 | JF001 | 折旧费 | 元 | 37.11 | 1 | 0 | 0 | 计价
YL2-53 | J13-01-069 | 机械 | 乙供 | JF002 | 检修费 | 元 | 4.03 | 1 | 0 | 0 | 计价
YL2-53 | J13-01-069 | 机械 | 乙供 | JF003 | 维护费 | 元 | 14.31 | 1 | 0 | 0 | 计价
YL2-53 | J13-01-069 | 人工 | 乙供 | 9101109 | 安装技术工 | 工日 | 1.8519 | 107 | 0 | 0 | 计价
YL2-53 | J13-01-069 | 材料 | 乙供 | C21020101 | 电 | kW·h | 8.6385 | 0.84 | 0 | 0 | 计价
YL2-53 | J13-01-081 | 机械 | 乙供 | JF001 | 折旧费 | 元 | 34.21 | 1 | 0 | 0 | 计价
YL2-53 | J13-01-081 | 机械 | 乙供 | JF002 | 检修费 | 元 | 6.61 | 1 | 0 | 0 | 计价
YL2-53 | J13-01-081 | 机械 | 乙供 | JF003 | 维护费 | 元 | 34.37 | 1 | 0 | 0 | 计价
YL2-53 | J13-01-081 | 人工 | 乙供 | 9101109 | 安装技术工 | 工日 | 1.0417 | 107 | 0 | 0 | 计价
YL2-53 | J13-01-081 | 材料 | 乙供 | C19010201 | 柴油0号 | kg | 28.747 | 6.32 | 0 | 0 | 计价
YL2-54 | J03-01-037 | 机械 | 乙供 | JF001 | 折旧费 | 元 | 198.6 | 1 | 0 | 0 | 计价
YL2-54 | J03-01-037 | 机械 | 乙供 | JF002 | 检修费 | 元 | 92.57 | 1 | 0 | 0 | 计价
YL2-54 | J03-01-037 | 机械 | 乙供 | JF003 | 维护费 | 元 | 191.62 | 1 | 0 | 0 | 计价
YL2-54 | J03-01-037 | 人工 | 乙供 | 9101109 | 安装技术工 | 工日 | 2.5 | 107 | 0 | 0 | 计价
YL2-54 | J03-01-037 | 材料 | 乙供 | C19010201 | 柴油0号 | kg | 38.41 | 6.32 | 0 | 0 | 计价
YL2-54 | J03-01-040 | 机械 | 乙供 | JF001 | 折旧费 | 元 | 412.48 | 1 | 0 | 0 | 计价
YL2-54 | J03-01-040 | 机械 | 乙供 | JF002 | 检修费 | 元 | 192.26 | 1 | 0 | 0 | 计价
YL2-54 | J03-01-040 | 机械 | 乙供 | JF003 | 维护费 | 元 | 397.98 | 1 | 0 | 0 | 计价
YL2-54 | J03-01-040 | 人工 | 乙供 | 9101109 | 安装技术工 | 工日 | 2.5 | 107 | 0 | 0 | 计价
YL2-54 | J03-01-040 | 材料 | 乙供 | C19010201 | 柴油0号 | kg | 48.52 | 6.32 | 0 | 0 | 计价
YL2-54 | J13-01-079 | 机械 | 乙供 | JF001 | 折旧费 | 元 | 28.9 | 1 | 0 | 0 | 计价
YL2-54 | J13-01-079 | 机械 | 乙供 | JF002 | 检修费 | 元 | 5.36 | 1 | 0 | 0 | 计价
YL2-54 | J13-01-079 | 机械 | 乙供 | JF003 | 维护费 | 元 | 27.87 | 1 | 0 | 0 | 计价
YL2-54 | J13-01-079 | 人工 | 乙供 | 9101109 | 安装技术工 | 工日 | 1.0417 | 107 | 0 | 0 | 计价
YL2-54 | J13-01-079 | 材料 | 乙供 | C19010102 | 汽油 | kg | 18.539 | 7.61 | 0 | 0 | 计价
YL2-54 | J04-01-025 | 机械 | 乙供 | JF001 | 折旧费 | 元 | 323.87 | 1 | 0 | 0 | 计价
YL2-54 | J04-01-025 | 机械 | 乙供 | JF002 | 检修费 | 元 | 49.69 | 1 | 0 | 0 | 计价
YL2-54 | J04-01-025 | 机械 | 乙供 | JF003 | 维护费 | 元 | 235.03 | 1 | 0 | 0 | 计价
YL2-54 | J04-01-025 | 人工 | 乙供 | 9101109 | 安装技术工 | 工日 | 2.8571 | 107 | 0 | 0 | 计价
YL2-54 | J04-01-025 | 材料 | 乙供 | C19010201 | 柴油0号 | kg | 57.37 | 6.32 | 0 | 0 | 计价
YL2-54 | J13-01-069 | 机械 | 乙供 | JF001 | 折旧费 | 元 | 37.11 | 1 | 0 | 0 | 计价
YL2-54 | J13-01-069 | 机械 | 乙供 | JF002 | 检修费 | 元 | 4.03 | 1 | 0 | 0 | 计价
YL2-54 | J13-01-069 | 机械 | 乙供 | JF003 | 维护费 | 元 | 14.31 | 1 | 0 | 0 | 计价
YL2-54 | J13-01-069 | 人工 | 乙供 | 9101109 | 安装技术工 | 工日 | 1.8519 | 107 | 0 | 0 | 计价
YL2-54 | J13-01-069 | 材料 | 乙供 | C21020101 | 电 | kW·h | 8.6385 | 0.84 | 0 | 0 | 计价
YL2-54 | J13-01-081 | 机械 | 乙供 | JF001 | 折旧费 | 元 | 34.21 | 1 | 0 | 0 | 计价
YL2-54 | J13-01-081 | 机械 | 乙供 | JF002 | 检修费 | 元 | 6.61 | 1 | 0 | 0 | 计价
YL2-54 | J13-01-081 | 机械 | 乙供 | JF003 | 维护费 | 元 | 34.37 | 1 | 0 | 0 | 计价
YL2-54 | J13-01-081 | 人工 | 乙供 | 9101109 | 安装技术工 | 工日 | 1.0417 | 107 | 0 | 0 | 计价
YL2-54 | J13-01-081 | 材料 | 乙供 | C19010201 | 柴油0号 | kg | 28.747 | 6.32 | 0 | 0 | 计价
YL2-55 | J03-01-037 | 机械 | 乙供 | JF001 | 折旧费 | 元 | 198.6 | 1 | 0 | 0 | 计价
YL2-55 | J03-01-037 | 机械 | 乙供 | JF002 | 检修费 | 元 | 92.57 | 1 | 0 | 0 | 计价
YL2-55 | J03-01-037 | 机械 | 乙供 | JF003 | 维护费 | 元 | 191.62 | 1 | 0 | 0 | 计价
YL2-55 | J03-01-037 | 人工 | 乙供 | 9101109 | 安装技术工 | 工日 | 2.5 | 107 | 0 | 0 | 计价
YL2-55 | J03-01-037 | 材料 | 乙供 | C19010201 | 柴油0号 | kg | 38.41 | 6.32 | 0 | 0 | 计价
YL2-55 | J03-01-040 | 机械 | 乙供 | JF001 | 折旧费 | 元 | 412.48 | 1 | 0 | 0 | 计价
YL2-55 | J03-01-040 | 机械 | 乙供 | JF002 | 检修费 | 元 | 192.26 | 1 | 0 | 0 | 计价
YL2-55 | J03-01-040 | 机械 | 乙供 | JF003 | 维护费 | 元 | 397.98 | 1 | 0 | 0 | 计价
YL2-55 | J03-01-040 | 人工 | 乙供 | 9101109 | 安装技术工 | 工日 | 2.5 | 107 | 0 | 0 | 计价
YL2-55 | J03-01-040 | 材料 | 乙供 | C19010201 | 柴油0号 | kg | 48.52 | 6.32 | 0 | 0 | 计价
YL2-55 | J13-01-079 | 机械 | 乙供 | JF001 | 折旧费 | 元 | 28.9 | 1 | 0 | 0 | 计价
YL2-55 | J13-01-079 | 机械 | 乙供 | JF002 | 检修费 | 元 | 5.36 | 1 | 0 | 0 | 计价
YL2-55 | J13-01-079 | 机械 | 乙供 | JF003 | 维护费 | 元 | 27.87 | 1 | 0 | 0 | 计价
YL2-55 | J13-01-079 | 人工 | 乙供 | 9101109 | 安装技术工 | 工日 | 1.0417 | 107 | 0 | 0 | 计价
YL2-55 | J13-01-079 | 材料 | 乙供 | C19010102 | 汽油 | kg | 18.539 | 7.61 | 0 | 0 | 计价
YL2-55 | J04-01-025 | 机械 | 乙供 | JF001 | 折旧费 | 元 | 323.87 | 1 | 0 | 0 | 计价
YL2-55 | J04-01-025 | 机械 | 乙供 | JF002 | 检修费 | 元 | 49.69 | 1 | 0 | 0 | 计价
YL2-55 | J04-01-025 | 机械 | 乙供 | JF003 | 维护费 | 元 | 235.03 | 1 | 0 | 0 | 计价
YL2-55 | J04-01-025 | 人工 | 乙供 | 9101109 | 安装技术工 | 工日 | 2.8571 | 107 | 0 | 0 | 计价
YL2-55 | J04-01-025 | 材料 | 乙供 | C19010201 | 柴油0号 | kg | 57.37 | 6.32 | 0 | 0 | 计价
YL2-55 | J05-01-011 | 机械 | 乙供 | JF001 | 折旧费 | 元 | 16.83 | 1 | 0 | 0 | 计价
YL2-55 | J05-01-011 | 机械 | 乙供 | JF002 | 检修费 | 元 | 5.97 | 1 | 0 | 0 | 计价
YL2-55 | J05-01-011 | 机械 | 乙供 | JF003 | 维护费 | 元 | 15.94 | 1 | 0 | 0 | 计价
YL2-55 | J05-01-011 | 机械 | 乙供 | JF004 | 安拆费及场外运费 | 元 | 9.1 | 1 | 0 | 0 | 计价
YL2-55 | J05-01-011 | 人工 | 乙供 | 9101109 | 安装技术工 | 工日 | 1.1905 | 107 | 0 | 0 | 计价
YL2-55 | J05-01-011 | 材料 | 乙供 | C21020101 | 电 | kW·h | 63 | 0.84 | 0 | 0 | 计价
YL2-55 | J09-01-017 | 机械 | 乙供 | JF001 | 折旧费 | 元 | 8.63 | 1 | 0 | 0 | 计价
YL2-55 | J09-01-017 | 机械 | 乙供 | JF002 | 检修费 | 元 | 1.54 | 1 | 0 | 0 | 计价
YL2-55 | J09-01-017 | 机械 | 乙供 | JF003 | 维护费 | 元 | 4.99 | 1 | 0 | 0 | 计价
YL2-55 | J09-01-017 | 机械 | 乙供 | JF004 | 安拆费及场外运费 | 元 | 7.03 | 1 | 0 | 0 | 计价
YL2-55 | J09-01-017 | 材料 | 乙供 | C21020101 | 电 | kW·h | 130 | 0.84 | 0 | 0 | 计价
YL2-55 | J13-01-069 | 机械 | 乙供 | JF001 | 折旧费 | 元 | 37.11 | 1 | 0 | 0 | 计价
YL2-55 | J13-01-069 | 机械 | 乙供 | JF002 | 检修费 | 元 | 4.03 | 1 | 0 | 0 | 计价
YL2-55 | J13-01-069 | 机械 | 乙供 | JF003 | 维护费 | 元 | 14.31 | 1 | 0 | 0 | 计价
YL2-55 | J13-01-069 | 人工 | 乙供 | 9101109 | 安装技术工 | 工日 | 1.8519 | 107 | 0 | 0 | 计价
YL2-55 | J13-01-069 | 材料 | 乙供 | C21020101 | 电 | kW·h | 8.6385 | 0.84 | 0 | 0 | 计价
YL2-55 | J13-01-081 | 机械 | 乙供 | JF001 | 折旧费 | 元 | 34.21 | 1 | 0 | 0 | 计价
YL2-55 | J13-01-081 | 机械 | 乙供 | JF002 | 检修费 | 元 | 6.61 | 1 | 0 | 0 | 计价
YL2-55 | J13-01-081 | 机械 | 乙供 | JF003 | 维护费 | 元 | 34.37 | 1 | 0 | 0 | 计价
YL2-55 | J13-01-081 | 人工 | 乙供 | 9101109 | 安装技术工 | 工日 | 1.0417 | 107 | 0 | 0 | 计价
YL2-55 | J13-01-081 | 材料 | 乙供 | C19010201 | 柴油0号 | kg | 28.747 | 6.32 | 0 | 0 | 计价
YL3-1 | J13-01-079 | 机械 | 乙供 | JF001 | 折旧费 | 元 | 28.9 | 1 | 0 | 0 | 计价
YL3-1 | J13-01-079 | 机械 | 乙供 | JF002 | 检修费 | 元 | 5.36 | 1 | 0 | 0 | 计价
YL3-1 | J13-01-079 | 机械 | 乙供 | JF003 | 维护费 | 元 | 27.87 | 1 | 0 | 0 | 计价
YL3-1 | J13-01-079 | 人工 | 乙供 | 9101109 | 安装技术工 | 工日 | 1.0417 | 107 | 0 | 0 | 计价
YL3-1 | J13-01-079 | 材料 | 乙供 | C19010102 | 汽油 | kg | 18.539 | 7.61 | 0 | 0 | 计价
YL3-2 | J13-01-079 | 机械 | 乙供 | JF001 | 折旧费 | 元 | 28.9 | 1 | 0 | 0 | 计价
YL3-2 | J13-01-079 | 机械 | 乙供 | JF002 | 检修费 | 元 | 5.36 | 1 | 0 | 0 | 计价
YL3-2 | J13-01-079 | 机械 | 乙供 | JF003 | 维护费 | 元 | 27.87 | 1 | 0 | 0 | 计价
YL3-2 | J13-01-079 | 人工 | 乙供 | 9101109 | 安装技术工 | 工日 | 1.0417 | 107 | 0 | 0 | 计价
YL3-2 | J13-01-079 | 材料 | 乙供 | C19010102 | 汽油 | kg | 18.539 | 7.61 | 0 | 0 | 计价
YL3-2 | J13-01-064 | 机械 | 乙供 | JF001 | 折旧费 | 元 | 13.5 | 1 | 0 | 0 | 计价
YL3-2 | J13-01-064 | 机械 | 乙供 | JF002 | 检修费 | 元 | 1.43 | 1 | 0 | 0 | 计价
YL3-2 | J13-01-064 | 机械 | 乙供 | JF003 | 维护费 | 元 | 1.52 | 1 | 0 | 0 | 计价
YL3-2 | J13-01-064 | 机械 | 乙供 | JF004 | 安拆费及场外运费 | 元 | 5.63 | 1 | 0 | 0 | 计价
YL3-2 | J13-01-064 | 材料 | 乙供 | C19010102 | 汽油 | kg | 6.2 | 7.61 | 0 | 0 | 计价
YL3-3 | J13-01-079 | 机械 | 乙供 | JF001 | 折旧费 | 元 | 28.9 | 1 | 0 | 0 | 计价
YL3-3 | J13-01-079 | 机械 | 乙供 | JF002 | 检修费 | 元 | 5.36 | 1 | 0 | 0 | 计价
YL3-3 | J13-01-079 | 机械 | 乙供 | JF003 | 维护费 | 元 | 27.87 | 1 | 0 | 0 | 计价
YL3-3 | J13-01-079 | 人工 | 乙供 | 9101109 | 安装技术工 | 工日 | 1.0417 | 107 | 0 | 0 | 计价
YL3-3 | J13-01-079 | 材料 | 乙供 | C19010102 | 汽油 | kg | 18.539 | 7.61 | 0 | 0 | 计价
YL3-3 | J13-01-064 | 机械 | 乙供 | JF001 | 折旧费 | 元 | 13.5 | 1 | 0 | 0 | 计价
YL3-3 | J13-01-064 | 机械 | 乙供 | JF002 | 检修费 | 元 | 1.43 | 1 | 0 | 0 | 计价
YL3-3 | J13-01-064 | 机械 | 乙供 | JF003 | 维护费 | 元 | 1.52 | 1 | 0 | 0 | 计价
YL3-3 | J13-01-064 | 机械 | 乙供 | JF004 | 安拆费及场外运费 | 元 | 5.63 | 1 | 0 | 0 | 计价
YL3-3 | J13-01-064 | 材料 | 乙供 | C19010102 | 汽油 | kg | 6.2 | 7.61 | 0 | 0 | 计价
YL3-4 | J13-01-079 | 机械 | 乙供 | JF001 | 折旧费 | 元 | 28.9 | 1 | 0 | 0 | 计价
YL3-4 | J13-01-079 | 机械 | 乙供 | JF002 | 检修费 | 元 | 5.36 | 1 | 0 | 0 | 计价
YL3-4 | J13-01-079 | 机械 | 乙供 | JF003 | 维护费 | 元 | 27.87 | 1 | 0 | 0 | 计价
YL3-4 | J13-01-079 | 人工 | 乙供 | 9101109 | 安装技术工 | 工日 | 1.0417 | 107 | 0 | 0 | 计价
YL3-4 | J13-01-079 | 材料 | 乙供 | C19010102 | 汽油 | kg | 18.539 | 7.61 | 0 | 0 | 计价
YL3-4 | J13-01-064 | 机械 | 乙供 | JF001 | 折旧费 | 元 | 13.5 | 1 | 0 | 0 | 计价
YL3-4 | J13-01-064 | 机械 | 乙供 | JF002 | 检修费 | 元 | 1.43 | 1 | 0 | 0 | 计价
YL3-4 | J13-01-064 | 机械 | 乙供 | JF003 | 维护费 | 元 | 1.52 | 1 | 0 | 0 | 计价
YL3-4 | J13-01-064 | 机械 | 乙供 | JF004 | 安拆费及场外运费 | 元 | 5.63 | 1 | 0 | 0 | 计价
YL3-4 | J13-01-064 | 材料 | 乙供 | C19010102 | 汽油 | kg | 6.2 | 7.61 | 0 | 0 | 计价
YL3-5 | J13-01-079 | 机械 | 乙供 | JF001 | 折旧费 | 元 | 28.9 | 1 | 0 | 0 | 计价
YL3-5 | J13-01-079 | 机械 | 乙供 | JF002 | 检修费 | 元 | 5.36 | 1 | 0 | 0 | 计价
YL3-5 | J13-01-079 | 机械 | 乙供 | JF003 | 维护费 | 元 | 27.87 | 1 | 0 | 0 | 计价
YL3-5 | J13-01-079 | 人工 | 乙供 | 9101109 | 安装技术工 | 工日 | 1.0417 | 107 | 0 | 0 | 计价
YL3-5 | J13-01-079 | 材料 | 乙供 | C19010102 | 汽油 | kg | 18.539 | 7.61 | 0 | 0 | 计价
YL3-5 | J09-01-027 | 机械 | 乙供 | JF001 | 折旧费 | 元 | 7.7 | 1 | 0 | 0 | 计价
YL3-5 | J09-01-027 | 机械 | 乙供 | JF002 | 检修费 | 元 | 1.38 | 1 | 0 | 0 | 计价
YL3-5 | J09-01-027 | 机械 | 乙供 | JF003 | 维护费 | 元 | 2.97 | 1 | 0 | 0 | 计价
YL3-5 | J09-01-027 | 机械 | 乙供 | JF004 | 安拆费及场外运费 | 元 | 8.44 | 1 | 0 | 0 | 计价
YL3-5 | J09-01-027 | 材料 | 乙供 | C21020101 | 电 | kW·h | 53.8 | 0.84 | 0 | 0 | 计价
YL3-5 | J13-01-040 | 机械 | 乙供 | JF001 | 折旧费 | 元 | 32.21 | 1 | 0 | 0 | 计价
YL3-5 | J13-01-040 | 机械 | 乙供 | JF002 | 检修费 | 元 | 6.71 | 1 | 0 | 0 | 计价
YL3-5 | J13-01-040 | 机械 | 乙供 | JF003 | 维护费 | 元 | 18.12 | 1 | 0 | 0 | 计价
YL3-5 | J13-01-040 | 人工 | 乙供 | 9101109 | 安装技术工 | 工日 | 1.7241 | 107 | 0 | 0 | 计价
YL3-5 | J13-01-040 | 材料 | 乙供 | C21020101 | 电 | kW·h | 18.59 | 0.84 | 0 | 0 | 计价
YL3-5 | J13-01-064 | 机械 | 乙供 | JF001 | 折旧费 | 元 | 13.5 | 1 | 0 | 0 | 计价
YL3-5 | J13-01-064 | 机械 | 乙供 | JF002 | 检修费 | 元 | 1.43 | 1 | 0 | 0 | 计价
YL3-5 | J13-01-064 | 机械 | 乙供 | JF003 | 维护费 | 元 | 1.52 | 1 | 0 | 0 | 计价
YL3-5 | J13-01-064 | 机械 | 乙供 | JF004 | 安拆费及场外运费 | 元 | 5.63 | 1 | 0 | 0 | 计价
YL3-5 | J13-01-064 | 材料 | 乙供 | C19010102 | 汽油 | kg | 6.2 | 7.61 | 0 | 0 | 计价
YL3-5 | J15-01-075 | 机械 | 乙供 | JF001 | 折旧费 | 元 | 7.31 | 1 | 0 | 0 | 计价
YL3-5 | J15-01-075 | 机械 | 乙供 | JF002 | 检修费 | 元 | 3.82 | 1 | 0 | 0 | 计价
YL3-5 | J15-01-075 | 机械 | 乙供 | JF003 | 维护费 | 元 | 9.93 | 1 | 0 | 0 | 计价
YL3-5 | J15-01-075 | 材料 | 乙供 | C21020101 | 电 | kW·h | 32.34 | 0.84 | 0 | 0 | 计价
YL3-6 | J13-01-079 | 机械 | 乙供 | JF001 | 折旧费 | 元 | 28.9 | 1 | 0 | 0 | 计价
YL3-6 | J13-01-079 | 机械 | 乙供 | JF002 | 检修费 | 元 | 5.36 | 1 | 0 | 0 | 计价
YL3-6 | J13-01-079 | 机械 | 乙供 | JF003 | 维护费 | 元 | 27.87 | 1 | 0 | 0 | 计价
YL3-6 | J13-01-079 | 人工 | 乙供 | 9101109 | 安装技术工 | 工日 | 1.0417 | 107 | 0 | 0 | 计价
YL3-6 | J13-01-079 | 材料 | 乙供 | C19010102 | 汽油 | kg | 18.539 | 7.61 | 0 | 0 | 计价
YL3-6 | J09-01-027 | 机械 | 乙供 | JF001 | 折旧费 | 元 | 7.7 | 1 | 0 | 0 | 计价
YL3-6 | J09-01-027 | 机械 | 乙供 | JF002 | 检修费 | 元 | 1.38 | 1 | 0 | 0 | 计价
YL3-6 | J09-01-027 | 机械 | 乙供 | JF003 | 维护费 | 元 | 2.97 | 1 | 0 | 0 | 计价
YL3-6 | J09-01-027 | 机械 | 乙供 | JF004 | 安拆费及场外运费 | 元 | 8.44 | 1 | 0 | 0 | 计价
YL3-6 | J09-01-027 | 材料 | 乙供 | C21020101 | 电 | kW·h | 53.8 | 0.84 | 0 | 0 | 计价
YL3-6 | J13-01-040 | 机械 | 乙供 | JF001 | 折旧费 | 元 | 32.21 | 1 | 0 | 0 | 计价
YL3-6 | J13-01-040 | 机械 | 乙供 | JF002 | 检修费 | 元 | 6.71 | 1 | 0 | 0 | 计价
YL3-6 | J13-01-040 | 机械 | 乙供 | JF003 | 维护费 | 元 | 18.12 | 1 | 0 | 0 | 计价
YL3-6 | J13-01-040 | 人工 | 乙供 | 9101109 | 安装技术工 | 工日 | 1.7241 | 107 | 0 | 0 | 计价
YL3-6 | J13-01-040 | 材料 | 乙供 | C21020101 | 电 | kW·h | 18.59 | 0.84 | 0 | 0 | 计价
YL3-6 | J13-01-065 | 机械 | 乙供 | JF001 | 折旧费 | 元 | 15 | 1 | 0 | 0 | 计价
YL3-6 | J13-01-065 | 机械 | 乙供 | JF002 | 检修费 | 元 | 1.75 | 1 | 0 | 0 | 计价
YL3-6 | J13-01-065 | 机械 | 乙供 | JF003 | 维护费 | 元 | 1.86 | 1 | 0 | 0 | 计价
YL3-6 | J13-01-065 | 机械 | 乙供 | JF004 | 安拆费及场外运费 | 元 | 5.63 | 1 | 0 | 0 | 计价
YL3-6 | J13-01-065 | 材料 | 乙供 | C19010102 | 汽油 | kg | 7.2 | 7.61 | 0 | 0 | 计价
YL3-6 | J15-01-075 | 机械 | 乙供 | JF001 | 折旧费 | 元 | 7.31 | 1 | 0 | 0 | 计价
YL3-6 | J15-01-075 | 机械 | 乙供 | JF002 | 检修费 | 元 | 3.82 | 1 | 0 | 0 | 计价
YL3-6 | J15-01-075 | 机械 | 乙供 | JF003 | 维护费 | 元 | 9.93 | 1 | 0 | 0 | 计价
YL3-6 | J15-01-075 | 材料 | 乙供 | C21020101 | 电 | kW·h | 32.34 | 0.84 | 0 | 0 | 计价
YL3-7 | J09-01-027 | 机械 | 乙供 | JF001 | 折旧费 | 元 | 7.7 | 1 | 0 | 0 | 计价
YL3-7 | J09-01-027 | 机械 | 乙供 | JF002 | 检修费 | 元 | 1.38 | 1 | 0 | 0 | 计价
YL3-7 | J09-01-027 | 机械 | 乙供 | JF003 | 维护费 | 元 | 2.97 | 1 | 0 | 0 | 计价
YL3-7 | J09-01-027 | 机械 | 乙供 | JF004 | 安拆费及场外运费 | 元 | 8.44 | 1 | 0 | 0 | 计价
YL3-7 | J09-01-027 | 材料 | 乙供 | C21020101 | 电 | kW·h | 53.8 | 0.84 | 0 | 0 | 计价
YL3-7 | J13-01-040 | 机械 | 乙供 | JF001 | 折旧费 | 元 | 32.21 | 1 | 0 | 0 | 计价
YL3-7 | J13-01-040 | 机械 | 乙供 | JF002 | 检修费 | 元 | 6.71 | 1 | 0 | 0 | 计价
YL3-7 | J13-01-040 | 机械 | 乙供 | JF003 | 维护费 | 元 | 18.12 | 1 | 0 | 0 | 计价
YL3-7 | J13-01-040 | 人工 | 乙供 | 9101109 | 安装技术工 | 工日 | 1.7241 | 107 | 0 | 0 | 计价
YL3-7 | J13-01-040 | 材料 | 乙供 | C21020101 | 电 | kW·h | 18.59 | 0.84 | 0 | 0 | 计价
YL3-7 | J13-01-064 | 机械 | 乙供 | JF001 | 折旧费 | 元 | 13.5 | 1 | 0 | 0 | 计价
YL3-7 | J13-01-064 | 机械 | 乙供 | JF002 | 检修费 | 元 | 1.43 | 1 | 0 | 0 | 计价
YL3-7 | J13-01-064 | 机械 | 乙供 | JF003 | 维护费 | 元 | 1.52 | 1 | 0 | 0 | 计价
YL3-7 | J13-01-064 | 机械 | 乙供 | JF004 | 安拆费及场外运费 | 元 | 5.63 | 1 | 0 | 0 | 计价
YL3-7 | J13-01-064 | 材料 | 乙供 | C19010102 | 汽油 | kg | 6.2 | 7.61 | 0 | 0 | 计价
YL3-7 | J13-01-079 | 机械 | 乙供 | JF001 | 折旧费 | 元 | 28.9 | 1 | 0 | 0 | 计价
YL3-7 | J13-01-079 | 机械 | 乙供 | JF002 | 检修费 | 元 | 5.36 | 1 | 0 | 0 | 计价
YL3-7 | J13-01-079 | 机械 | 乙供 | JF003 | 维护费 | 元 | 27.87 | 1 | 0 | 0 | 计价
YL3-7 | J13-01-079 | 人工 | 乙供 | 9101109 | 安装技术工 | 工日 | 1.0417 | 107 | 0 | 0 | 计价
YL3-7 | J13-01-079 | 材料 | 乙供 | C19010102 | 汽油 | kg | 18.539 | 7.61 | 0 | 0 | 计价
YL3-7 | J15-01-075 | 机械 | 乙供 | JF001 | 折旧费 | 元 | 7.31 | 1 | 0 | 0 | 计价
YL3-7 | J15-01-075 | 机械 | 乙供 | JF002 | 检修费 | 元 | 3.82 | 1 | 0 | 0 | 计价
YL3-7 | J15-01-075 | 机械 | 乙供 | JF003 | 维护费 | 元 | 9.93 | 1 | 0 | 0 | 计价
YL3-7 | J15-01-075 | 材料 | 乙供 | C21020101 | 电 | kW·h | 32.34 | 0.84 | 0 | 0 | 计价
YL3-8 | J09-01-027 | 机械 | 乙供 | JF001 | 折旧费 | 元 | 7.7 | 1 | 0 | 0 | 计价
YL3-8 | J09-01-027 | 机械 | 乙供 | JF002 | 检修费 | 元 | 1.38 | 1 | 0 | 0 | 计价
YL3-8 | J09-01-027 | 机械 | 乙供 | JF003 | 维护费 | 元 | 2.97 | 1 | 0 | 0 | 计价
YL3-8 | J09-01-027 | 机械 | 乙供 | JF004 | 安拆费及场外运费 | 元 | 8.44 | 1 | 0 | 0 | 计价
YL3-8 | J09-01-027 | 材料 | 乙供 | C21020101 | 电 | kW·h | 53.8 | 0.84 | 0 | 0 | 计价
YL3-8 | J13-01-040 | 机械 | 乙供 | JF001 | 折旧费 | 元 | 32.21 | 1 | 0 | 0 | 计价
YL3-8 | J13-01-040 | 机械 | 乙供 | JF002 | 检修费 | 元 | 6.71 | 1 | 0 | 0 | 计价
YL3-8 | J13-01-040 | 机械 | 乙供 | JF003 | 维护费 | 元 | 18.12 | 1 | 0 | 0 | 计价
YL3-8 | J13-01-040 | 人工 | 乙供 | 9101109 | 安装技术工 | 工日 | 1.7241 | 107 | 0 | 0 | 计价
YL3-8 | J13-01-040 | 材料 | 乙供 | C21020101 | 电 | kW·h | 18.59 | 0.84 | 0 | 0 | 计价
YL3-8 | J13-01-065 | 机械 | 乙供 | JF001 | 折旧费 | 元 | 15 | 1 | 0 | 0 | 计价
YL3-8 | J13-01-065 | 机械 | 乙供 | JF002 | 检修费 | 元 | 1.75 | 1 | 0 | 0 | 计价
YL3-8 | J13-01-065 | 机械 | 乙供 | JF003 | 维护费 | 元 | 1.86 | 1 | 0 | 0 | 计价
YL3-8 | J13-01-065 | 机械 | 乙供 | JF004 | 安拆费及场外运费 | 元 | 5.63 | 1 | 0 | 0 | 计价
YL3-8 | J13-01-065 | 材料 | 乙供 | C19010102 | 汽油 | kg | 7.2 | 7.61 | 0 | 0 | 计价
YL3-8 | J13-01-079 | 机械 | 乙供 | JF001 | 折旧费 | 元 | 28.9 | 1 | 0 | 0 | 计价
YL3-8 | J13-01-079 | 机械 | 乙供 | JF002 | 检修费 | 元 | 5.36 | 1 | 0 | 0 | 计价
YL3-8 | J13-01-079 | 机械 | 乙供 | JF003 | 维护费 | 元 | 27.87 | 1 | 0 | 0 | 计价
YL3-8 | J13-01-079 | 人工 | 乙供 | 9101109 | 安装技术工 | 工日 | 1.0417 | 107 | 0 | 0 | 计价
YL3-8 | J13-01-079 | 材料 | 乙供 | C19010102 | 汽油 | kg | 18.539 | 7.61 | 0 | 0 | 计价
YL3-8 | J15-01-075 | 机械 | 乙供 | JF001 | 折旧费 | 元 | 7.31 | 1 | 0 | 0 | 计价
YL3-8 | J15-01-075 | 机械 | 乙供 | JF002 | 检修费 | 元 | 3.82 | 1 | 0 | 0 | 计价
YL3-8 | J15-01-075 | 机械 | 乙供 | JF003 | 维护费 | 元 | 9.93 | 1 | 0 | 0 | 计价
YL3-8 | J15-01-075 | 材料 | 乙供 | C21020101 | 电 | kW·h | 32.34 | 0.84 | 0 | 0 | 计价
YL3-9 | J13-01-079 | 机械 | 乙供 | JF001 | 折旧费 | 元 | 28.9 | 1 | 0 | 0 | 计价
YL3-9 | J13-01-079 | 机械 | 乙供 | JF002 | 检修费 | 元 | 5.36 | 1 | 0 | 0 | 计价
YL3-9 | J13-01-079 | 机械 | 乙供 | JF003 | 维护费 | 元 | 27.87 | 1 | 0 | 0 | 计价
YL3-9 | J13-01-079 | 人工 | 乙供 | 9101109 | 安装技术工 | 工日 | 1.0417 | 107 | 0 | 0 | 计价
YL3-9 | J13-01-079 | 材料 | 乙供 | C19010102 | 汽油 | kg | 18.539 | 7.61 | 0 | 0 | 计价
YL3-9 | J09-01-027 | 机械 | 乙供 | JF001 | 折旧费 | 元 | 7.7 | 1 | 0 | 0 | 计价
YL3-9 | J09-01-027 | 机械 | 乙供 | JF002 | 检修费 | 元 | 1.38 | 1 | 0 | 0 | 计价
YL3-9 | J09-01-027 | 机械 | 乙供 | JF003 | 维护费 | 元 | 2.97 | 1 | 0 | 0 | 计价
YL3-9 | J09-01-027 | 机械 | 乙供 | JF004 | 安拆费及场外运费 | 元 | 8.44 | 1 | 0 | 0 | 计价
YL3-9 | J09-01-027 | 材料 | 乙供 | C21020101 | 电 | kW·h | 53.8 | 0.84 | 0 | 0 | 计价
YL3-9 | J13-01-040 | 机械 | 乙供 | JF001 | 折旧费 | 元 | 32.21 | 1 | 0 | 0 | 计价
YL3-9 | J13-01-040 | 机械 | 乙供 | JF002 | 检修费 | 元 | 6.71 | 1 | 0 | 0 | 计价
YL3-9 | J13-01-040 | 机械 | 乙供 | JF003 | 维护费 | 元 | 18.12 | 1 | 0 | 0 | 计价
YL3-9 | J13-01-040 | 人工 | 乙供 | 9101109 | 安装技术工 | 工日 | 1.7241 | 107 | 0 | 0 | 计价
YL3-9 | J13-01-040 | 材料 | 乙供 | C21020101 | 电 | kW·h | 18.59 | 0.84 | 0 | 0 | 计价
YL3-9 | J13-01-064 | 机械 | 乙供 | JF001 | 折旧费 | 元 | 13.5 | 1 | 0 | 0 | 计价
YL3-9 | J13-01-064 | 机械 | 乙供 | JF002 | 检修费 | 元 | 1.43 | 1 | 0 | 0 | 计价
YL3-9 | J13-01-064 | 机械 | 乙供 | JF003 | 维护费 | 元 | 1.52 | 1 | 0 | 0 | 计价
YL3-9 | J13-01-064 | 机械 | 乙供 | JF004 | 安拆费及场外运费 | 元 | 5.63 | 1 | 0 | 0 | 计价
YL3-9 | J13-01-064 | 材料 | 乙供 | C19010102 | 汽油 | kg | 6.2 | 7.61 | 0 | 0 | 计价
YL3-9 | J15-01-075 | 机械 | 乙供 | JF001 | 折旧费 | 元 | 7.31 | 1 | 0 | 0 | 计价
YL3-9 | J15-01-075 | 机械 | 乙供 | JF002 | 检修费 | 元 | 3.82 | 1 | 0 | 0 | 计价
YL3-9 | J15-01-075 | 机械 | 乙供 | JF003 | 维护费 | 元 | 9.93 | 1 | 0 | 0 | 计价
YL3-9 | J15-01-075 | 材料 | 乙供 | C21020101 | 电 | kW·h | 32.34 | 0.84 | 0 | 0 | 计价
YL3-10 | J13-01-079 | 机械 | 乙供 | JF001 | 折旧费 | 元 | 28.9 | 1 | 0 | 0 | 计价
YL3-10 | J13-01-079 | 机械 | 乙供 | JF002 | 检修费 | 元 | 5.36 | 1 | 0 | 0 | 计价
YL3-10 | J13-01-079 | 机械 | 乙供 | JF003 | 维护费 | 元 | 27.87 | 1 | 0 | 0 | 计价
YL3-10 | J13-01-079 | 人工 | 乙供 | 9101109 | 安装技术工 | 工日 | 1.0417 | 107 | 0 | 0 | 计价
YL3-10 | J13-01-079 | 材料 | 乙供 | C19010102 | 汽油 | kg | 18.539 | 7.61 | 0 | 0 | 计价
YL3-10 | J09-01-027 | 机械 | 乙供 | JF001 | 折旧费 | 元 | 7.7 | 1 | 0 | 0 | 计价
YL3-10 | J09-01-027 | 机械 | 乙供 | JF002 | 检修费 | 元 | 1.38 | 1 | 0 | 0 | 计价
YL3-10 | J09-01-027 | 机械 | 乙供 | JF003 | 维护费 | 元 | 2.97 | 1 | 0 | 0 | 计价
YL3-10 | J09-01-027 | 机械 | 乙供 | JF004 | 安拆费及场外运费 | 元 | 8.44 | 1 | 0 | 0 | 计价
YL3-10 | J09-01-027 | 材料 | 乙供 | C21020101 | 电 | kW·h | 53.8 | 0.84 | 0 | 0 | 计价
YL3-10 | J13-01-040 | 机械 | 乙供 | JF001 | 折旧费 | 元 | 32.21 | 1 | 0 | 0 | 计价
YL3-10 | J13-01-040 | 机械 | 乙供 | JF002 | 检修费 | 元 | 6.71 | 1 | 0 | 0 | 计价
YL3-10 | J13-01-040 | 机械 | 乙供 | JF003 | 维护费 | 元 | 18.12 | 1 | 0 | 0 | 计价
YL3-10 | J13-01-040 | 人工 | 乙供 | 9101109 | 安装技术工 | 工日 | 1.7241 | 107 | 0 | 0 | 计价
YL3-10 | J13-01-040 | 材料 | 乙供 | C21020101 | 电 | kW·h | 18.59 | 0.84 | 0 | 0 | 计价
YL3-10 | J13-01-065 | 机械 | 乙供 | JF001 | 折旧费 | 元 | 15 | 1 | 0 | 0 | 计价
YL3-10 | J13-01-065 | 机械 | 乙供 | JF002 | 检修费 | 元 | 1.75 | 1 | 0 | 0 | 计价
YL3-10 | J13-01-065 | 机械 | 乙供 | JF003 | 维护费 | 元 | 1.86 | 1 | 0 | 0 | 计价
YL3-10 | J13-01-065 | 机械 | 乙供 | JF004 | 安拆费及场外运费 | 元 | 5.63 | 1 | 0 | 0 | 计价
YL3-10 | J13-01-065 | 材料 | 乙供 | C19010102 | 汽油 | kg | 7.2 | 7.61 | 0 | 0 | 计价
YL3-10 | J15-01-075 | 机械 | 乙供 | JF001 | 折旧费 | 元 | 7.31 | 1 | 0 | 0 | 计价
YL3-10 | J15-01-075 | 机械 | 乙供 | JF002 | 检修费 | 元 | 3.82 | 1 | 0 | 0 | 计价
YL3-10 | J15-01-075 | 机械 | 乙供 | JF003 | 维护费 | 元 | 9.93 | 1 | 0 | 0 | 计价
YL3-10 | J15-01-075 | 材料 | 乙供 | C21020101 | 电 | kW·h | 32.34 | 0.84 | 0 | 0 | 计价
YL3-11 | J13-01-079 | 机械 | 乙供 | JF001 | 折旧费 | 元 | 28.9 | 1 | 0 | 0 | 计价
YL3-11 | J13-01-079 | 机械 | 乙供 | JF002 | 检修费 | 元 | 5.36 | 1 | 0 | 0 | 计价
YL3-11 | J13-01-079 | 机械 | 乙供 | JF003 | 维护费 | 元 | 27.87 | 1 | 0 | 0 | 计价
YL3-11 | J13-01-079 | 人工 | 乙供 | 9101109 | 安装技术工 | 工日 | 1.0417 | 107 | 0 | 0 | 计价
YL3-11 | J13-01-079 | 材料 | 乙供 | C19010102 | 汽油 | kg | 18.539 | 7.61 | 0 | 0 | 计价
YL3-11 | J13-01-064 | 机械 | 乙供 | JF001 | 折旧费 | 元 | 13.5 | 1 | 0 | 0 | 计价
YL3-11 | J13-01-064 | 机械 | 乙供 | JF002 | 检修费 | 元 | 1.43 | 1 | 0 | 0 | 计价
YL3-11 | J13-01-064 | 机械 | 乙供 | JF003 | 维护费 | 元 | 1.52 | 1 | 0 | 0 | 计价
YL3-11 | J13-01-064 | 机械 | 乙供 | JF004 | 安拆费及场外运费 | 元 | 5.63 | 1 | 0 | 0 | 计价
YL3-11 | J13-01-064 | 材料 | 乙供 | C19010102 | 汽油 | kg | 6.2 | 7.61 | 0 | 0 | 计价
YL3-11 | J15-01-075 | 机械 | 乙供 | JF001 | 折旧费 | 元 | 7.31 | 1 | 0 | 0 | 计价
YL3-11 | J15-01-075 | 机械 | 乙供 | JF002 | 检修费 | 元 | 3.82 | 1 | 0 | 0 | 计价
YL3-11 | J15-01-075 | 机械 | 乙供 | JF003 | 维护费 | 元 | 9.93 | 1 | 0 | 0 | 计价
YL3-11 | J15-01-075 | 材料 | 乙供 | C21020101 | 电 | kW·h | 32.34 | 0.84 | 0 | 0 | 计价
YL3-12 | J13-01-079 | 机械 | 乙供 | JF001 | 折旧费 | 元 | 28.9 | 1 | 0 | 0 | 计价
YL3-12 | J13-01-079 | 机械 | 乙供 | JF002 | 检修费 | 元 | 5.36 | 1 | 0 | 0 | 计价
YL3-12 | J13-01-079 | 机械 | 乙供 | JF003 | 维护费 | 元 | 27.87 | 1 | 0 | 0 | 计价
YL3-12 | J13-01-079 | 人工 | 乙供 | 9101109 | 安装技术工 | 工日 | 1.0417 | 107 | 0 | 0 | 计价
YL3-12 | J13-01-079 | 材料 | 乙供 | C19010102 | 汽油 | kg | 18.539 | 7.61 | 0 | 0 | 计价
YL3-12 | J13-01-064 | 机械 | 乙供 | JF001 | 折旧费 | 元 | 13.5 | 1 | 0 | 0 | 计价
YL3-12 | J13-01-064 | 机械 | 乙供 | JF002 | 检修费 | 元 | 1.43 | 1 | 0 | 0 | 计价
YL3-12 | J13-01-064 | 机械 | 乙供 | JF003 | 维护费 | 元 | 1.52 | 1 | 0 | 0 | 计价
YL3-12 | J13-01-064 | 机械 | 乙供 | JF004 | 安拆费及场外运费 | 元 | 5.63 | 1 | 0 | 0 | 计价
YL3-12 | J13-01-064 | 材料 | 乙供 | C19010102 | 汽油 | kg | 6.2 | 7.61 | 0 | 0 | 计价
YL3-12 | J15-01-075 | 机械 | 乙供 | JF001 | 折旧费 | 元 | 7.31 | 1 | 0 | 0 | 计价
YL3-12 | J15-01-075 | 机械 | 乙供 | JF002 | 检修费 | 元 | 3.82 | 1 | 0 | 0 | 计价
YL3-12 | J15-01-075 | 机械 | 乙供 | JF003 | 维护费 | 元 | 9.93 | 1 | 0 | 0 | 计价
YL3-12 | J15-01-075 | 材料 | 乙供 | C21020101 | 电 | kW·h | 32.34 | 0.84 | 0 | 0 | 计价
YL3-13 | J13-01-082 | 机械 | 乙供 | JF001 | 折旧费 | 元 | 59.66 | 1 | 0 | 0 | 计价
YL3-13 | J13-01-082 | 机械 | 乙供 | JF002 | 检修费 | 元 | 11.72 | 1 | 0 | 0 | 计价
YL3-13 | J13-01-082 | 机械 | 乙供 | JF003 | 维护费 | 元 | 60.93 | 1 | 0 | 0 | 计价
YL3-13 | J13-01-082 | 人工 | 乙供 | 9101109 | 安装技术工 | 工日 | 1.0417 | 107 | 0 | 0 | 计价
YL3-13 | J13-01-082 | 材料 | 乙供 | C19010201 | 柴油0号 | kg | 36.7474 | 6.32 | 0 | 0 | 计价
YL3-13 | J13-01-065 | 机械 | 乙供 | JF001 | 折旧费 | 元 | 15 | 1 | 0 | 0 | 计价
YL3-13 | J13-01-065 | 机械 | 乙供 | JF002 | 检修费 | 元 | 1.75 | 1 | 0 | 0 | 计价
YL3-13 | J13-01-065 | 机械 | 乙供 | JF003 | 维护费 | 元 | 1.86 | 1 | 0 | 0 | 计价
YL3-13 | J13-01-065 | 机械 | 乙供 | JF004 | 安拆费及场外运费 | 元 | 5.63 | 1 | 0 | 0 | 计价
YL3-13 | J13-01-065 | 材料 | 乙供 | C19010102 | 汽油 | kg | 7.2 | 7.61 | 0 | 0 | 计价
YL3-13 | J15-01-075 | 机械 | 乙供 | JF001 | 折旧费 | 元 | 7.31 | 1 | 0 | 0 | 计价
YL3-13 | J15-01-075 | 机械 | 乙供 | JF002 | 检修费 | 元 | 3.82 | 1 | 0 | 0 | 计价
YL3-13 | J15-01-075 | 机械 | 乙供 | JF003 | 维护费 | 元 | 9.93 | 1 | 0 | 0 | 计价
YL3-13 | J15-01-075 | 材料 | 乙供 | C21020101 | 电 | kW·h | 32.34 | 0.84 | 0 | 0 | 计价
YL3-14 | J13-01-082 | 机械 | 乙供 | JF001 | 折旧费 | 元 | 59.66 | 1 | 0 | 0 | 计价
YL3-14 | J13-01-082 | 机械 | 乙供 | JF002 | 检修费 | 元 | 11.72 | 1 | 0 | 0 | 计价
YL3-14 | J13-01-082 | 机械 | 乙供 | JF003 | 维护费 | 元 | 60.93 | 1 | 0 | 0 | 计价
YL3-14 | J13-01-082 | 人工 | 乙供 | 9101109 | 安装技术工 | 工日 | 1.0417 | 107 | 0 | 0 | 计价
YL3-14 | J13-01-082 | 材料 | 乙供 | C19010201 | 柴油0号 | kg | 36.7474 | 6.32 | 0 | 0 | 计价
YL3-14 | J13-01-065 | 机械 | 乙供 | JF001 | 折旧费 | 元 | 15 | 1 | 0 | 0 | 计价
YL3-14 | J13-01-065 | 机械 | 乙供 | JF002 | 检修费 | 元 | 1.75 | 1 | 0 | 0 | 计价
YL3-14 | J13-01-065 | 机械 | 乙供 | JF003 | 维护费 | 元 | 1.86 | 1 | 0 | 0 | 计价
YL3-14 | J13-01-065 | 机械 | 乙供 | JF004 | 安拆费及场外运费 | 元 | 5.63 | 1 | 0 | 0 | 计价
YL3-14 | J13-01-065 | 材料 | 乙供 | C19010102 | 汽油 | kg | 7.2 | 7.61 | 0 | 0 | 计价
YL3-14 | J15-01-075 | 机械 | 乙供 | JF001 | 折旧费 | 元 | 7.31 | 1 | 0 | 0 | 计价
YL3-14 | J15-01-075 | 机械 | 乙供 | JF002 | 检修费 | 元 | 3.82 | 1 | 0 | 0 | 计价
YL3-14 | J15-01-075 | 机械 | 乙供 | JF003 | 维护费 | 元 | 9.93 | 1 | 0 | 0 | 计价
YL3-14 | J15-01-075 | 材料 | 乙供 | C21020101 | 电 | kW·h | 32.34 | 0.84 | 0 | 0 | 计价
YL3-15 | J13-01-079 | 机械 | 乙供 | JF001 | 折旧费 | 元 | 28.9 | 1 | 0 | 0 | 计价
YL3-15 | J13-01-079 | 机械 | 乙供 | JF002 | 检修费 | 元 | 5.36 | 1 | 0 | 0 | 计价
YL3-15 | J13-01-079 | 机械 | 乙供 | JF003 | 维护费 | 元 | 27.87 | 1 | 0 | 0 | 计价
YL3-15 | J13-01-079 | 人工 | 乙供 | 9101109 | 安装技术工 | 工日 | 1.0417 | 107 | 0 | 0 | 计价
YL3-15 | J13-01-079 | 材料 | 乙供 | C19010102 | 汽油 | kg | 18.539 | 7.61 | 0 | 0 | 计价
YL3-15 | J09-01-027 | 机械 | 乙供 | JF001 | 折旧费 | 元 | 7.7 | 1 | 0 | 0 | 计价
YL3-15 | J09-01-027 | 机械 | 乙供 | JF002 | 检修费 | 元 | 1.38 | 1 | 0 | 0 | 计价
YL3-15 | J09-01-027 | 机械 | 乙供 | JF003 | 维护费 | 元 | 2.97 | 1 | 0 | 0 | 计价
YL3-15 | J09-01-027 | 机械 | 乙供 | JF004 | 安拆费及场外运费 | 元 | 8.44 | 1 | 0 | 0 | 计价
YL3-15 | J09-01-027 | 材料 | 乙供 | C21020101 | 电 | kW·h | 53.8 | 0.84 | 0 | 0 | 计价
YL3-15 | J13-01-040 | 机械 | 乙供 | JF001 | 折旧费 | 元 | 32.21 | 1 | 0 | 0 | 计价
YL3-15 | J13-01-040 | 机械 | 乙供 | JF002 | 检修费 | 元 | 6.71 | 1 | 0 | 0 | 计价
YL3-15 | J13-01-040 | 机械 | 乙供 | JF003 | 维护费 | 元 | 18.12 | 1 | 0 | 0 | 计价
YL3-15 | J13-01-040 | 人工 | 乙供 | 9101109 | 安装技术工 | 工日 | 1.7241 | 107 | 0 | 0 | 计价
YL3-15 | J13-01-040 | 材料 | 乙供 | C21020101 | 电 | kW·h | 18.59 | 0.84 | 0 | 0 | 计价
YL3-15 | J13-01-064 | 机械 | 乙供 | JF001 | 折旧费 | 元 | 13.5 | 1 | 0 | 0 | 计价
YL3-15 | J13-01-064 | 机械 | 乙供 | JF002 | 检修费 | 元 | 1.43 | 1 | 0 | 0 | 计价
YL3-15 | J13-01-064 | 机械 | 乙供 | JF003 | 维护费 | 元 | 1.52 | 1 | 0 | 0 | 计价
YL3-15 | J13-01-064 | 机械 | 乙供 | JF004 | 安拆费及场外运费 | 元 | 5.63 | 1 | 0 | 0 | 计价
YL3-15 | J13-01-064 | 材料 | 乙供 | C19010102 | 汽油 | kg | 6.2 | 7.61 | 0 | 0 | 计价
YL3-15 | J15-01-075 | 机械 | 乙供 | JF001 | 折旧费 | 元 | 7.31 | 1 | 0 | 0 | 计价
YL3-15 | J15-01-075 | 机械 | 乙供 | JF002 | 检修费 | 元 | 3.82 | 1 | 0 | 0 | 计价
YL3-15 | J15-01-075 | 机械 | 乙供 | JF003 | 维护费 | 元 | 9.93 | 1 | 0 | 0 | 计价
YL3-15 | J15-01-075 | 材料 | 乙供 | C21020101 | 电 | kW·h | 32.34 | 0.84 | 0 | 0 | 计价
YL3-16 | J13-01-079 | 机械 | 乙供 | JF001 | 折旧费 | 元 | 28.9 | 1 | 0 | 0 | 计价
YL3-16 | J13-01-079 | 机械 | 乙供 | JF002 | 检修费 | 元 | 5.36 | 1 | 0 | 0 | 计价
YL3-16 | J13-01-079 | 机械 | 乙供 | JF003 | 维护费 | 元 | 27.87 | 1 | 0 | 0 | 计价
YL3-16 | J13-01-079 | 人工 | 乙供 | 9101109 | 安装技术工 | 工日 | 1.0417 | 107 | 0 | 0 | 计价
YL3-16 | J13-01-079 | 材料 | 乙供 | C19010102 | 汽油 | kg | 18.539 | 7.61 | 0 | 0 | 计价
YL3-16 | J09-01-027 | 机械 | 乙供 | JF001 | 折旧费 | 元 | 7.7 | 1 | 0 | 0 | 计价
YL3-16 | J09-01-027 | 机械 | 乙供 | JF002 | 检修费 | 元 | 1.38 | 1 | 0 | 0 | 计价
YL3-16 | J09-01-027 | 机械 | 乙供 | JF003 | 维护费 | 元 | 2.97 | 1 | 0 | 0 | 计价
YL3-16 | J09-01-027 | 机械 | 乙供 | JF004 | 安拆费及场外运费 | 元 | 8.44 | 1 | 0 | 0 | 计价
YL3-16 | J09-01-027 | 材料 | 乙供 | C21020101 | 电 | kW·h | 53.8 | 0.84 | 0 | 0 | 计价
YL3-16 | J13-01-040 | 机械 | 乙供 | JF001 | 折旧费 | 元 | 32.21 | 1 | 0 | 0 | 计价
YL3-16 | J13-01-040 | 机械 | 乙供 | JF002 | 检修费 | 元 | 6.71 | 1 | 0 | 0 | 计价
YL3-16 | J13-01-040 | 机械 | 乙供 | JF003 | 维护费 | 元 | 18.12 | 1 | 0 | 0 | 计价
YL3-16 | J13-01-040 | 人工 | 乙供 | 9101109 | 安装技术工 | 工日 | 1.7241 | 107 | 0 | 0 | 计价
YL3-16 | J13-01-040 | 材料 | 乙供 | C21020101 | 电 | kW·h | 18.59 | 0.84 | 0 | 0 | 计价
YL3-16 | J13-01-065 | 机械 | 乙供 | JF001 | 折旧费 | 元 | 15 | 1 | 0 | 0 | 计价
YL3-16 | J13-01-065 | 机械 | 乙供 | JF002 | 检修费 | 元 | 1.75 | 1 | 0 | 0 | 计价
YL3-16 | J13-01-065 | 机械 | 乙供 | JF003 | 维护费 | 元 | 1.86 | 1 | 0 | 0 | 计价
YL3-16 | J13-01-065 | 机械 | 乙供 | JF004 | 安拆费及场外运费 | 元 | 5.63 | 1 | 0 | 0 | 计价
YL3-16 | J13-01-065 | 材料 | 乙供 | C19010102 | 汽油 | kg | 7.2 | 7.61 | 0 | 0 | 计价
YL3-16 | J15-01-075 | 机械 | 乙供 | JF001 | 折旧费 | 元 | 7.31 | 1 | 0 | 0 | 计价
YL3-16 | J15-01-075 | 机械 | 乙供 | JF002 | 检修费 | 元 | 3.82 | 1 | 0 | 0 | 计价
YL3-16 | J15-01-075 | 机械 | 乙供 | JF003 | 维护费 | 元 | 9.93 | 1 | 0 | 0 | 计价
YL3-16 | J15-01-075 | 材料 | 乙供 | C21020101 | 电 | kW·h | 32.34 | 0.84 | 0 | 0 | 计价
YL3-17 | J13-01-079 | 机械 | 乙供 | JF001 | 折旧费 | 元 | 28.9 | 1 | 0 | 0 | 计价
YL3-17 | J13-01-079 | 机械 | 乙供 | JF002 | 检修费 | 元 | 5.36 | 1 | 0 | 0 | 计价
YL3-17 | J13-01-079 | 机械 | 乙供 | JF003 | 维护费 | 元 | 27.87 | 1 | 0 | 0 | 计价
YL3-17 | J13-01-079 | 人工 | 乙供 | 9101109 | 安装技术工 | 工日 | 1.0417 | 107 | 0 | 0 | 计价
YL3-17 | J13-01-079 | 材料 | 乙供 | C19010102 | 汽油 | kg | 18.539 | 7.61 | 0 | 0 | 计价
YL3-17 | J09-01-027 | 机械 | 乙供 | JF001 | 折旧费 | 元 | 7.7 | 1 | 0 | 0 | 计价
YL3-17 | J09-01-027 | 机械 | 乙供 | JF002 | 检修费 | 元 | 1.38 | 1 | 0 | 0 | 计价
YL3-17 | J09-01-027 | 机械 | 乙供 | JF003 | 维护费 | 元 | 2.97 | 1 | 0 | 0 | 计价
YL3-17 | J09-01-027 | 机械 | 乙供 | JF004 | 安拆费及场外运费 | 元 | 8.44 | 1 | 0 | 0 | 计价
YL3-17 | J09-01-027 | 材料 | 乙供 | C21020101 | 电 | kW·h | 53.8 | 0.84 | 0 | 0 | 计价
YL3-17 | J13-01-040 | 机械 | 乙供 | JF001 | 折旧费 | 元 | 32.21 | 1 | 0 | 0 | 计价
YL3-17 | J13-01-040 | 机械 | 乙供 | JF002 | 检修费 | 元 | 6.71 | 1 | 0 | 0 | 计价
YL3-17 | J13-01-040 | 机械 | 乙供 | JF003 | 维护费 | 元 | 18.12 | 1 | 0 | 0 | 计价
YL3-17 | J13-01-040 | 人工 | 乙供 | 9101109 | 安装技术工 | 工日 | 1.7241 | 107 | 0 | 0 | 计价
YL3-17 | J13-01-040 | 材料 | 乙供 | C21020101 | 电 | kW·h | 18.59 | 0.84 | 0 | 0 | 计价
YL3-17 | J13-01-064 | 机械 | 乙供 | JF001 | 折旧费 | 元 | 13.5 | 1 | 0 | 0 | 计价
YL3-17 | J13-01-064 | 机械 | 乙供 | JF002 | 检修费 | 元 | 1.43 | 1 | 0 | 0 | 计价
YL3-17 | J13-01-064 | 机械 | 乙供 | JF003 | 维护费 | 元 | 1.52 | 1 | 0 | 0 | 计价
YL3-17 | J13-01-064 | 机械 | 乙供 | JF004 | 安拆费及场外运费 | 元 | 5.63 | 1 | 0 | 0 | 计价
YL3-17 | J13-01-064 | 材料 | 乙供 | C19010102 | 汽油 | kg | 6.2 | 7.61 | 0 | 0 | 计价
YL3-17 | J15-01-075 | 机械 | 乙供 | JF001 | 折旧费 | 元 | 7.31 | 1 | 0 | 0 | 计价
YL3-17 | J15-01-075 | 机械 | 乙供 | JF002 | 检修费 | 元 | 3.82 | 1 | 0 | 0 | 计价
YL3-17 | J15-01-075 | 机械 | 乙供 | JF003 | 维护费 | 元 | 9.93 | 1 | 0 | 0 | 计价
YL3-17 | J15-01-075 | 材料 | 乙供 | C21020101 | 电 | kW·h | 32.34 | 0.84 | 0 | 0 | 计价
YL3-18 | J13-01-079 | 机械 | 乙供 | JF001 | 折旧费 | 元 | 28.9 | 1 | 0 | 0 | 计价
YL3-18 | J13-01-079 | 机械 | 乙供 | JF002 | 检修费 | 元 | 5.36 | 1 | 0 | 0 | 计价
YL3-18 | J13-01-079 | 机械 | 乙供 | JF003 | 维护费 | 元 | 27.87 | 1 | 0 | 0 | 计价
YL3-18 | J13-01-079 | 人工 | 乙供 | 9101109 | 安装技术工 | 工日 | 1.0417 | 107 | 0 | 0 | 计价
YL3-18 | J13-01-079 | 材料 | 乙供 | C19010102 | 汽油 | kg | 18.539 | 7.61 | 0 | 0 | 计价
YL3-18 | J09-01-027 | 机械 | 乙供 | JF001 | 折旧费 | 元 | 7.7 | 1 | 0 | 0 | 计价
YL3-18 | J09-01-027 | 机械 | 乙供 | JF002 | 检修费 | 元 | 1.38 | 1 | 0 | 0 | 计价
YL3-18 | J09-01-027 | 机械 | 乙供 | JF003 | 维护费 | 元 | 2.97 | 1 | 0 | 0 | 计价
YL3-18 | J09-01-027 | 机械 | 乙供 | JF004 | 安拆费及场外运费 | 元 | 8.44 | 1 | 0 | 0 | 计价
YL3-18 | J09-01-027 | 材料 | 乙供 | C21020101 | 电 | kW·h | 53.8 | 0.84 | 0 | 0 | 计价
YL3-18 | J13-01-040 | 机械 | 乙供 | JF001 | 折旧费 | 元 | 32.21 | 1 | 0 | 0 | 计价
YL3-18 | J13-01-040 | 机械 | 乙供 | JF002 | 检修费 | 元 | 6.71 | 1 | 0 | 0 | 计价
YL3-18 | J13-01-040 | 机械 | 乙供 | JF003 | 维护费 | 元 | 18.12 | 1 | 0 | 0 | 计价
YL3-18 | J13-01-040 | 人工 | 乙供 | 9101109 | 安装技术工 | 工日 | 1.7241 | 107 | 0 | 0 | 计价
YL3-18 | J13-01-040 | 材料 | 乙供 | C21020101 | 电 | kW·h | 18.59 | 0.84 | 0 | 0 | 计价
YL3-18 | J13-01-065 | 机械 | 乙供 | JF001 | 折旧费 | 元 | 15 | 1 | 0 | 0 | 计价
YL3-18 | J13-01-065 | 机械 | 乙供 | JF002 | 检修费 | 元 | 1.75 | 1 | 0 | 0 | 计价
YL3-18 | J13-01-065 | 机械 | 乙供 | JF003 | 维护费 | 元 | 1.86 | 1 | 0 | 0 | 计价
YL3-18 | J13-01-065 | 机械 | 乙供 | JF004 | 安拆费及场外运费 | 元 | 5.63 | 1 | 0 | 0 | 计价
YL3-18 | J13-01-065 | 材料 | 乙供 | C19010102 | 汽油 | kg | 7.2 | 7.61 | 0 | 0 | 计价
YL3-18 | J15-01-075 | 机械 | 乙供 | JF001 | 折旧费 | 元 | 7.31 | 1 | 0 | 0 | 计价
YL3-18 | J15-01-075 | 机械 | 乙供 | JF002 | 检修费 | 元 | 3.82 | 1 | 0 | 0 | 计价
YL3-18 | J15-01-075 | 机械 | 乙供 | JF003 | 维护费 | 元 | 9.93 | 1 | 0 | 0 | 计价
YL3-18 | J15-01-075 | 材料 | 乙供 | C21020101 | 电 | kW·h | 32.34 | 0.84 | 0 | 0 | 计价
YL3-19 | J13-01-079 | 机械 | 乙供 | JF001 | 折旧费 | 元 | 28.9 | 1 | 0 | 0 | 计价
YL3-19 | J13-01-079 | 机械 | 乙供 | JF002 | 检修费 | 元 | 5.36 | 1 | 0 | 0 | 计价
YL3-19 | J13-01-079 | 机械 | 乙供 | JF003 | 维护费 | 元 | 27.87 | 1 | 0 | 0 | 计价
YL3-19 | J13-01-079 | 人工 | 乙供 | 9101109 | 安装技术工 | 工日 | 1.0417 | 107 | 0 | 0 | 计价
YL3-19 | J13-01-079 | 材料 | 乙供 | C19010102 | 汽油 | kg | 18.539 | 7.61 | 0 | 0 | 计价
YL3-19 | J09-01-027 | 机械 | 乙供 | JF001 | 折旧费 | 元 | 7.7 | 1 | 0 | 0 | 计价
YL3-19 | J09-01-027 | 机械 | 乙供 | JF002 | 检修费 | 元 | 1.38 | 1 | 0 | 0 | 计价
YL3-19 | J09-01-027 | 机械 | 乙供 | JF003 | 维护费 | 元 | 2.97 | 1 | 0 | 0 | 计价
YL3-19 | J09-01-027 | 机械 | 乙供 | JF004 | 安拆费及场外运费 | 元 | 8.44 | 1 | 0 | 0 | 计价
YL3-19 | J09-01-027 | 材料 | 乙供 | C21020101 | 电 | kW·h | 53.8 | 0.84 | 0 | 0 | 计价
YL3-19 | J13-01-040 | 机械 | 乙供 | JF001 | 折旧费 | 元 | 32.21 | 1 | 0 | 0 | 计价
YL3-19 | J13-01-040 | 机械 | 乙供 | JF002 | 检修费 | 元 | 6.71 | 1 | 0 | 0 | 计价
YL3-19 | J13-01-040 | 机械 | 乙供 | JF003 | 维护费 | 元 | 18.12 | 1 | 0 | 0 | 计价
YL3-19 | J13-01-040 | 人工 | 乙供 | 9101109 | 安装技术工 | 工日 | 1.7241 | 107 | 0 | 0 | 计价
YL3-19 | J13-01-040 | 材料 | 乙供 | C21020101 | 电 | kW·h | 18.59 | 0.84 | 0 | 0 | 计价
YL3-19 | J13-01-064 | 机械 | 乙供 | JF001 | 折旧费 | 元 | 13.5 | 1 | 0 | 0 | 计价
YL3-19 | J13-01-064 | 机械 | 乙供 | JF002 | 检修费 | 元 | 1.43 | 1 | 0 | 0 | 计价
YL3-19 | J13-01-064 | 机械 | 乙供 | JF003 | 维护费 | 元 | 1.52 | 1 | 0 | 0 | 计价
YL3-19 | J13-01-064 | 机械 | 乙供 | JF004 | 安拆费及场外运费 | 元 | 5.63 | 1 | 0 | 0 | 计价
YL3-19 | J13-01-064 | 材料 | 乙供 | C19010102 | 汽油 | kg | 6.2 | 7.61 | 0 | 0 | 计价
YL3-19 | J15-01-075 | 机械 | 乙供 | JF001 | 折旧费 | 元 | 7.31 | 1 | 0 | 0 | 计价
YL3-19 | J15-01-075 | 机械 | 乙供 | JF002 | 检修费 | 元 | 3.82 | 1 | 0 | 0 | 计价
YL3-19 | J15-01-075 | 机械 | 乙供 | JF003 | 维护费 | 元 | 9.93 | 1 | 0 | 0 | 计价
YL3-19 | J15-01-075 | 材料 | 乙供 | C21020101 | 电 | kW·h | 32.34 | 0.84 | 0 | 0 | 计价
YL3-20 | J13-01-079 | 机械 | 乙供 | JF001 | 折旧费 | 元 | 28.9 | 1 | 0 | 0 | 计价
YL3-20 | J13-01-079 | 机械 | 乙供 | JF002 | 检修费 | 元 | 5.36 | 1 | 0 | 0 | 计价
YL3-20 | J13-01-079 | 机械 | 乙供 | JF003 | 维护费 | 元 | 27.87 | 1 | 0 | 0 | 计价
YL3-20 | J13-01-079 | 人工 | 乙供 | 9101109 | 安装技术工 | 工日 | 1.0417 | 107 | 0 | 0 | 计价
YL3-20 | J13-01-079 | 材料 | 乙供 | C19010102 | 汽油 | kg | 18.539 | 7.61 | 0 | 0 | 计价
YL3-20 | J09-01-027 | 机械 | 乙供 | JF001 | 折旧费 | 元 | 7.7 | 1 | 0 | 0 | 计价
YL3-20 | J09-01-027 | 机械 | 乙供 | JF002 | 检修费 | 元 | 1.38 | 1 | 0 | 0 | 计价
YL3-20 | J09-01-027 | 机械 | 乙供 | JF003 | 维护费 | 元 | 2.97 | 1 | 0 | 0 | 计价
YL3-20 | J09-01-027 | 机械 | 乙供 | JF004 | 安拆费及场外运费 | 元 | 8.44 | 1 | 0 | 0 | 计价
YL3-20 | J09-01-027 | 材料 | 乙供 | C21020101 | 电 | kW·h | 53.8 | 0.84 | 0 | 0 | 计价
YL3-20 | J13-01-040 | 机械 | 乙供 | JF001 | 折旧费 | 元 | 32.21 | 1 | 0 | 0 | 计价
YL3-20 | J13-01-040 | 机械 | 乙供 | JF002 | 检修费 | 元 | 6.71 | 1 | 0 | 0 | 计价
YL3-20 | J13-01-040 | 机械 | 乙供 | JF003 | 维护费 | 元 | 18.12 | 1 | 0 | 0 | 计价
YL3-20 | J13-01-040 | 人工 | 乙供 | 9101109 | 安装技术工 | 工日 | 1.7241 | 107 | 0 | 0 | 计价
YL3-20 | J13-01-040 | 材料 | 乙供 | C21020101 | 电 | kW·h | 18.59 | 0.84 | 0 | 0 | 计价
YL3-20 | J13-01-065 | 机械 | 乙供 | JF001 | 折旧费 | 元 | 15 | 1 | 0 | 0 | 计价
YL3-20 | J13-01-065 | 机械 | 乙供 | JF002 | 检修费 | 元 | 1.75 | 1 | 0 | 0 | 计价
YL3-20 | J13-01-065 | 机械 | 乙供 | JF003 | 维护费 | 元 | 1.86 | 1 | 0 | 0 | 计价
YL3-20 | J13-01-065 | 机械 | 乙供 | JF004 | 安拆费及场外运费 | 元 | 5.63 | 1 | 0 | 0 | 计价
YL3-20 | J13-01-065 | 材料 | 乙供 | C19010102 | 汽油 | kg | 7.2 | 7.61 | 0 | 0 | 计价
YL3-20 | J15-01-075 | 机械 | 乙供 | JF001 | 折旧费 | 元 | 7.31 | 1 | 0 | 0 | 计价
YL3-20 | J15-01-075 | 机械 | 乙供 | JF002 | 检修费 | 元 | 3.82 | 1 | 0 | 0 | 计价
YL3-20 | J15-01-075 | 机械 | 乙供 | JF003 | 维护费 | 元 | 9.93 | 1 | 0 | 0 | 计价
YL3-20 | J15-01-075 | 材料 | 乙供 | C21020101 | 电 | kW·h | 32.34 | 0.84 | 0 | 0 | 计价
YL3-21 | J13-01-079 | 机械 | 乙供 | JF001 | 折旧费 | 元 | 28.9 | 1 | 0 | 0 | 计价
YL3-21 | J13-01-079 | 机械 | 乙供 | JF002 | 检修费 | 元 | 5.36 | 1 | 0 | 0 | 计价
YL3-21 | J13-01-079 | 机械 | 乙供 | JF003 | 维护费 | 元 | 27.87 | 1 | 0 | 0 | 计价
YL3-21 | J13-01-079 | 人工 | 乙供 | 9101109 | 安装技术工 | 工日 | 1.0417 | 107 | 0 | 0 | 计价
YL3-21 | J13-01-079 | 材料 | 乙供 | C19010102 | 汽油 | kg | 18.539 | 7.61 | 0 | 0 | 计价
YL3-21 | J13-01-064 | 机械 | 乙供 | JF001 | 折旧费 | 元 | 13.5 | 1 | 0 | 0 | 计价
YL3-21 | J13-01-064 | 机械 | 乙供 | JF002 | 检修费 | 元 | 1.43 | 1 | 0 | 0 | 计价
YL3-21 | J13-01-064 | 机械 | 乙供 | JF003 | 维护费 | 元 | 1.52 | 1 | 0 | 0 | 计价
YL3-21 | J13-01-064 | 机械 | 乙供 | JF004 | 安拆费及场外运费 | 元 | 5.63 | 1 | 0 | 0 | 计价
YL3-21 | J13-01-064 | 材料 | 乙供 | C19010102 | 汽油 | kg | 6.2 | 7.61 | 0 | 0 | 计价
YL3-21 | J15-01-075 | 机械 | 乙供 | JF001 | 折旧费 | 元 | 7.31 | 1 | 0 | 0 | 计价
YL3-21 | J15-01-075 | 机械 | 乙供 | JF002 | 检修费 | 元 | 3.82 | 1 | 0 | 0 | 计价
YL3-21 | J15-01-075 | 机械 | 乙供 | JF003 | 维护费 | 元 | 9.93 | 1 | 0 | 0 | 计价
YL3-21 | J15-01-075 | 材料 | 乙供 | C21020101 | 电 | kW·h | 32.34 | 0.84 | 0 | 0 | 计价
YL3-22 | J13-01-082 | 机械 | 乙供 | JF001 | 折旧费 | 元 | 59.66 | 1 | 0 | 0 | 计价
YL3-22 | J13-01-082 | 机械 | 乙供 | JF002 | 检修费 | 元 | 11.72 | 1 | 0 | 0 | 计价
YL3-22 | J13-01-082 | 机械 | 乙供 | JF003 | 维护费 | 元 | 60.93 | 1 | 0 | 0 | 计价
YL3-22 | J13-01-082 | 人工 | 乙供 | 9101109 | 安装技术工 | 工日 | 1.0417 | 107 | 0 | 0 | 计价
YL3-22 | J13-01-082 | 材料 | 乙供 | C19010201 | 柴油0号 | kg | 36.7474 | 6.32 | 0 | 0 | 计价
YL3-22 | J13-01-065 | 机械 | 乙供 | JF001 | 折旧费 | 元 | 15 | 1 | 0 | 0 | 计价
YL3-22 | J13-01-065 | 机械 | 乙供 | JF002 | 检修费 | 元 | 1.75 | 1 | 0 | 0 | 计价
YL3-22 | J13-01-065 | 机械 | 乙供 | JF003 | 维护费 | 元 | 1.86 | 1 | 0 | 0 | 计价
YL3-22 | J13-01-065 | 机械 | 乙供 | JF004 | 安拆费及场外运费 | 元 | 5.63 | 1 | 0 | 0 | 计价
YL3-22 | J13-01-065 | 材料 | 乙供 | C19010102 | 汽油 | kg | 7.2 | 7.61 | 0 | 0 | 计价
YL3-22 | J15-01-075 | 机械 | 乙供 | JF001 | 折旧费 | 元 | 7.31 | 1 | 0 | 0 | 计价
YL3-22 | J15-01-075 | 机械 | 乙供 | JF002 | 检修费 | 元 | 3.82 | 1 | 0 | 0 | 计价
YL3-22 | J15-01-075 | 机械 | 乙供 | JF003 | 维护费 | 元 | 9.93 | 1 | 0 | 0 | 计价
YL3-22 | J15-01-075 | 材料 | 乙供 | C21020101 | 电 | kW·h | 32.34 | 0.84 | 0 | 0 | 计价
YL3-23 | J13-01-082 | 机械 | 乙供 | JF001 | 折旧费 | 元 | 59.66 | 1 | 0 | 0 | 计价
YL3-23 | J13-01-082 | 机械 | 乙供 | JF002 | 检修费 | 元 | 11.72 | 1 | 0 | 0 | 计价
YL3-23 | J13-01-082 | 机械 | 乙供 | JF003 | 维护费 | 元 | 60.93 | 1 | 0 | 0 | 计价
YL3-23 | J13-01-082 | 人工 | 乙供 | 9101109 | 安装技术工 | 工日 | 1.0417 | 107 | 0 | 0 | 计价
YL3-23 | J13-01-082 | 材料 | 乙供 | C19010201 | 柴油0号 | kg | 36.7474 | 6.32 | 0 | 0 | 计价
YL3-23 | J13-01-065 | 机械 | 乙供 | JF001 | 折旧费 | 元 | 15 | 1 | 0 | 0 | 计价
YL3-23 | J13-01-065 | 机械 | 乙供 | JF002 | 检修费 | 元 | 1.75 | 1 | 0 | 0 | 计价
YL3-23 | J13-01-065 | 机械 | 乙供 | JF003 | 维护费 | 元 | 1.86 | 1 | 0 | 0 | 计价
YL3-23 | J13-01-065 | 机械 | 乙供 | JF004 | 安拆费及场外运费 | 元 | 5.63 | 1 | 0 | 0 | 计价
YL3-23 | J13-01-065 | 材料 | 乙供 | C19010102 | 汽油 | kg | 7.2 | 7.61 | 0 | 0 | 计价
YL3-23 | J15-01-075 | 机械 | 乙供 | JF001 | 折旧费 | 元 | 7.31 | 1 | 0 | 0 | 计价
YL3-23 | J15-01-075 | 机械 | 乙供 | JF002 | 检修费 | 元 | 3.82 | 1 | 0 | 0 | 计价
YL3-23 | J15-01-075 | 机械 | 乙供 | JF003 | 维护费 | 元 | 9.93 | 1 | 0 | 0 | 计价
YL3-23 | J15-01-075 | 材料 | 乙供 | C21020101 | 电 | kW·h | 32.34 | 0.84 | 0 | 0 | 计价
YL3-24 | J13-01-082 | 机械 | 乙供 | JF001 | 折旧费 | 元 | 59.66 | 1 | 0 | 0 | 计价
YL3-24 | J13-01-082 | 机械 | 乙供 | JF002 | 检修费 | 元 | 11.72 | 1 | 0 | 0 | 计价
YL3-24 | J13-01-082 | 机械 | 乙供 | JF003 | 维护费 | 元 | 60.93 | 1 | 0 | 0 | 计价
YL3-24 | J13-01-082 | 人工 | 乙供 | 9101109 | 安装技术工 | 工日 | 1.0417 | 107 | 0 | 0 | 计价
YL3-24 | J13-01-082 | 材料 | 乙供 | C19010201 | 柴油0号 | kg | 36.7474 | 6.32 | 0 | 0 | 计价
YL3-24 | J13-01-065 | 机械 | 乙供 | JF001 | 折旧费 | 元 | 15 | 1 | 0 | 0 | 计价
YL3-24 | J13-01-065 | 机械 | 乙供 | JF002 | 检修费 | 元 | 1.75 | 1 | 0 | 0 | 计价
YL3-24 | J13-01-065 | 机械 | 乙供 | JF003 | 维护费 | 元 | 1.86 | 1 | 0 | 0 | 计价
YL3-24 | J13-01-065 | 机械 | 乙供 | JF004 | 安拆费及场外运费 | 元 | 5.63 | 1 | 0 | 0 | 计价
YL3-24 | J13-01-065 | 材料 | 乙供 | C19010102 | 汽油 | kg | 7.2 | 7.61 | 0 | 0 | 计价
YL3-24 | J15-01-075 | 机械 | 乙供 | JF001 | 折旧费 | 元 | 7.31 | 1 | 0 | 0 | 计价
YL3-24 | J15-01-075 | 机械 | 乙供 | JF002 | 检修费 | 元 | 3.82 | 1 | 0 | 0 | 计价
YL3-24 | J15-01-075 | 机械 | 乙供 | JF003 | 维护费 | 元 | 9.93 | 1 | 0 | 0 | 计价
YL3-24 | J15-01-075 | 材料 | 乙供 | C21020101 | 电 | kW·h | 32.34 | 0.84 | 0 | 0 | 计价
YL3-25 | J13-01-082 | 机械 | 乙供 | JF001 | 折旧费 | 元 | 59.66 | 1 | 0 | 0 | 计价
YL3-25 | J13-01-082 | 机械 | 乙供 | JF002 | 检修费 | 元 | 11.72 | 1 | 0 | 0 | 计价
YL3-25 | J13-01-082 | 机械 | 乙供 | JF003 | 维护费 | 元 | 60.93 | 1 | 0 | 0 | 计价
YL3-25 | J13-01-082 | 人工 | 乙供 | 9101109 | 安装技术工 | 工日 | 1.0417 | 107 | 0 | 0 | 计价
YL3-25 | J13-01-082 | 材料 | 乙供 | C19010201 | 柴油0号 | kg | 36.7474 | 6.32 | 0 | 0 | 计价
YL3-25 | J13-01-065 | 机械 | 乙供 | JF001 | 折旧费 | 元 | 15 | 1 | 0 | 0 | 计价
YL3-25 | J13-01-065 | 机械 | 乙供 | JF002 | 检修费 | 元 | 1.75 | 1 | 0 | 0 | 计价
YL3-25 | J13-01-065 | 机械 | 乙供 | JF003 | 维护费 | 元 | 1.86 | 1 | 0 | 0 | 计价
YL3-25 | J13-01-065 | 机械 | 乙供 | JF004 | 安拆费及场外运费 | 元 | 5.63 | 1 | 0 | 0 | 计价
YL3-25 | J13-01-065 | 材料 | 乙供 | C19010102 | 汽油 | kg | 7.2 | 7.61 | 0 | 0 | 计价
YL3-25 | J15-01-075 | 机械 | 乙供 | JF001 | 折旧费 | 元 | 7.31 | 1 | 0 | 0 | 计价
YL3-25 | J15-01-075 | 机械 | 乙供 | JF002 | 检修费 | 元 | 3.82 | 1 | 0 | 0 | 计价
YL3-25 | J15-01-075 | 机械 | 乙供 | JF003 | 维护费 | 元 | 9.93 | 1 | 0 | 0 | 计价
YL3-25 | J15-01-075 | 材料 | 乙供 | C21020101 | 电 | kW·h | 32.34 | 0.84 | 0 | 0 | 计价
YL3-26 | J13-01-065 | 机械 | 乙供 | JF001 | 折旧费 | 元 | 15 | 1 | 0 | 0 | 计价
YL3-26 | J13-01-065 | 机械 | 乙供 | JF002 | 检修费 | 元 | 1.75 | 1 | 0 | 0 | 计价
YL3-26 | J13-01-065 | 机械 | 乙供 | JF003 | 维护费 | 元 | 1.86 | 1 | 0 | 0 | 计价
YL3-26 | J13-01-065 | 机械 | 乙供 | JF004 | 安拆费及场外运费 | 元 | 5.63 | 1 | 0 | 0 | 计价
YL3-26 | J13-01-065 | 材料 | 乙供 | C19010102 | 汽油 | kg | 7.2 | 7.61 | 0 | 0 | 计价
YL3-26 | J13-01-082 | 机械 | 乙供 | JF001 | 折旧费 | 元 | 59.66 | 1 | 0 | 0 | 计价
YL3-26 | J13-01-082 | 机械 | 乙供 | JF002 | 检修费 | 元 | 11.72 | 1 | 0 | 0 | 计价
YL3-26 | J13-01-082 | 机械 | 乙供 | JF003 | 维护费 | 元 | 60.93 | 1 | 0 | 0 | 计价
YL3-26 | J13-01-082 | 人工 | 乙供 | 9101109 | 安装技术工 | 工日 | 1.0417 | 107 | 0 | 0 | 计价
YL3-26 | J13-01-082 | 材料 | 乙供 | C19010201 | 柴油0号 | kg | 36.7474 | 6.32 | 0 | 0 | 计价
YL3-26 | J15-01-075 | 机械 | 乙供 | JF001 | 折旧费 | 元 | 7.31 | 1 | 0 | 0 | 计价
YL3-26 | J15-01-075 | 机械 | 乙供 | JF002 | 检修费 | 元 | 3.82 | 1 | 0 | 0 | 计价
YL3-26 | J15-01-075 | 机械 | 乙供 | JF003 | 维护费 | 元 | 9.93 | 1 | 0 | 0 | 计价
YL3-26 | J15-01-075 | 材料 | 乙供 | C21020101 | 电 | kW·h | 32.34 | 0.84 | 0 | 0 | 计价
YL3-27 | J13-01-079 | 机械 | 乙供 | JF001 | 折旧费 | 元 | 28.9 | 1 | 0 | 0 | 计价
YL3-27 | J13-01-079 | 机械 | 乙供 | JF002 | 检修费 | 元 | 5.36 | 1 | 0 | 0 | 计价
YL3-27 | J13-01-079 | 机械 | 乙供 | JF003 | 维护费 | 元 | 27.87 | 1 | 0 | 0 | 计价
YL3-27 | J13-01-079 | 人工 | 乙供 | 9101109 | 安装技术工 | 工日 | 1.0417 | 107 | 0 | 0 | 计价
YL3-27 | J13-01-079 | 材料 | 乙供 | C19010102 | 汽油 | kg | 18.539 | 7.61 | 0 | 0 | 计价
YL3-28 | J13-01-079 | 机械 | 乙供 | JF001 | 折旧费 | 元 | 28.9 | 1 | 0 | 0 | 计价
YL3-28 | J13-01-079 | 机械 | 乙供 | JF002 | 检修费 | 元 | 5.36 | 1 | 0 | 0 | 计价
YL3-28 | J13-01-079 | 机械 | 乙供 | JF003 | 维护费 | 元 | 27.87 | 1 | 0 | 0 | 计价
YL3-28 | J13-01-079 | 人工 | 乙供 | 9101109 | 安装技术工 | 工日 | 1.0417 | 107 | 0 | 0 | 计价
YL3-28 | J13-01-079 | 材料 | 乙供 | C19010102 | 汽油 | kg | 18.539 | 7.61 | 0 | 0 | 计价
YL3-29 | J13-01-079 | 机械 | 乙供 | JF001 | 折旧费 | 元 | 28.9 | 1 | 0 | 0 | 计价
YL3-29 | J13-01-079 | 机械 | 乙供 | JF002 | 检修费 | 元 | 5.36 | 1 | 0 | 0 | 计价
YL3-29 | J13-01-079 | 机械 | 乙供 | JF003 | 维护费 | 元 | 27.87 | 1 | 0 | 0 | 计价
YL3-29 | J13-01-079 | 人工 | 乙供 | 9101109 | 安装技术工 | 工日 | 1.0417 | 107 | 0 | 0 | 计价
YL3-29 | J13-01-079 | 材料 | 乙供 | C19010102 | 汽油 | kg | 18.539 | 7.61 | 0 | 0 | 计价
YL3-29 | J13-01-064 | 机械 | 乙供 | JF001 | 折旧费 | 元 | 13.5 | 1 | 0 | 0 | 计价
YL3-29 | J13-01-064 | 机械 | 乙供 | JF002 | 检修费 | 元 | 1.43 | 1 | 0 | 0 | 计价
YL3-29 | J13-01-064 | 机械 | 乙供 | JF003 | 维护费 | 元 | 1.52 | 1 | 0 | 0 | 计价
YL3-29 | J13-01-064 | 机械 | 乙供 | JF004 | 安拆费及场外运费 | 元 | 5.63 | 1 | 0 | 0 | 计价
YL3-29 | J13-01-064 | 材料 | 乙供 | C19010102 | 汽油 | kg | 6.2 | 7.61 | 0 | 0 | 计价
YL3-30 | J13-01-079 | 机械 | 乙供 | JF001 | 折旧费 | 元 | 28.9 | 1 | 0 | 0 | 计价
YL3-30 | J13-01-079 | 机械 | 乙供 | JF002 | 检修费 | 元 | 5.36 | 1 | 0 | 0 | 计价
YL3-30 | J13-01-079 | 机械 | 乙供 | JF003 | 维护费 | 元 | 27.87 | 1 | 0 | 0 | 计价
YL3-30 | J13-01-079 | 人工 | 乙供 | 9101109 | 安装技术工 | 工日 | 1.0417 | 107 | 0 | 0 | 计价
YL3-30 | J13-01-079 | 材料 | 乙供 | C19010102 | 汽油 | kg | 18.539 | 7.61 | 0 | 0 | 计价
YL3-30 | J13-01-064 | 机械 | 乙供 | JF001 | 折旧费 | 元 | 13.5 | 1 | 0 | 0 | 计价
YL3-30 | J13-01-064 | 机械 | 乙供 | JF002 | 检修费 | 元 | 1.43 | 1 | 0 | 0 | 计价
YL3-30 | J13-01-064 | 机械 | 乙供 | JF003 | 维护费 | 元 | 1.52 | 1 | 0 | 0 | 计价
YL3-30 | J13-01-064 | 机械 | 乙供 | JF004 | 安拆费及场外运费 | 元 | 5.63 | 1 | 0 | 0 | 计价
YL3-30 | J13-01-064 | 材料 | 乙供 | C19010102 | 汽油 | kg | 6.2 | 7.61 | 0 | 0 | 计价
YL3-31 | J13-01-079 | 机械 | 乙供 | JF001 | 折旧费 | 元 | 28.9 | 1 | 0 | 0 | 计价
YL3-31 | J13-01-079 | 机械 | 乙供 | JF002 | 检修费 | 元 | 5.36 | 1 | 0 | 0 | 计价
YL3-31 | J13-01-079 | 机械 | 乙供 | JF003 | 维护费 | 元 | 27.87 | 1 | 0 | 0 | 计价
YL3-31 | J13-01-079 | 人工 | 乙供 | 9101109 | 安装技术工 | 工日 | 1.0417 | 107 | 0 | 0 | 计价
YL3-31 | J13-01-079 | 材料 | 乙供 | C19010102 | 汽油 | kg | 18.539 | 7.61 | 0 | 0 | 计价
YL3-31 | J13-01-064 | 机械 | 乙供 | JF001 | 折旧费 | 元 | 13.5 | 1 | 0 | 0 | 计价
YL3-31 | J13-01-064 | 机械 | 乙供 | JF002 | 检修费 | 元 | 1.43 | 1 | 0 | 0 | 计价
YL3-31 | J13-01-064 | 机械 | 乙供 | JF003 | 维护费 | 元 | 1.52 | 1 | 0 | 0 | 计价
YL3-31 | J13-01-064 | 机械 | 乙供 | JF004 | 安拆费及场外运费 | 元 | 5.63 | 1 | 0 | 0 | 计价
YL3-31 | J13-01-064 | 材料 | 乙供 | C19010102 | 汽油 | kg | 6.2 | 7.61 | 0 | 0 | 计价
YL3-32 | J13-01-079 | 机械 | 乙供 | JF001 | 折旧费 | 元 | 28.9 | 1 | 0 | 0 | 计价
YL3-32 | J13-01-079 | 机械 | 乙供 | JF002 | 检修费 | 元 | 5.36 | 1 | 0 | 0 | 计价
YL3-32 | J13-01-079 | 机械 | 乙供 | JF003 | 维护费 | 元 | 27.87 | 1 | 0 | 0 | 计价
YL3-32 | J13-01-079 | 人工 | 乙供 | 9101109 | 安装技术工 | 工日 | 1.0417 | 107 | 0 | 0 | 计价
YL3-32 | J13-01-079 | 材料 | 乙供 | C19010102 | 汽油 | kg | 18.539 | 7.61 | 0 | 0 | 计价
YL3-32 | J13-01-064 | 机械 | 乙供 | JF001 | 折旧费 | 元 | 13.5 | 1 | 0 | 0 | 计价
YL3-32 | J13-01-064 | 机械 | 乙供 | JF002 | 检修费 | 元 | 1.43 | 1 | 0 | 0 | 计价
YL3-32 | J13-01-064 | 机械 | 乙供 | JF003 | 维护费 | 元 | 1.52 | 1 | 0 | 0 | 计价
YL3-32 | J13-01-064 | 机械 | 乙供 | JF004 | 安拆费及场外运费 | 元 | 5.63 | 1 | 0 | 0 | 计价
YL3-32 | J13-01-064 | 材料 | 乙供 | C19010102 | 汽油 | kg | 6.2 | 7.61 | 0 | 0 | 计价
YL3-33 | J13-01-079 | 机械 | 乙供 | JF001 | 折旧费 | 元 | 28.9 | 1 | 0 | 0 | 计价
YL3-33 | J13-01-079 | 机械 | 乙供 | JF002 | 检修费 | 元 | 5.36 | 1 | 0 | 0 | 计价
YL3-33 | J13-01-079 | 机械 | 乙供 | JF003 | 维护费 | 元 | 27.87 | 1 | 0 | 0 | 计价
YL3-33 | J13-01-079 | 人工 | 乙供 | 9101109 | 安装技术工 | 工日 | 1.0417 | 107 | 0 | 0 | 计价
YL3-33 | J13-01-079 | 材料 | 乙供 | C19010102 | 汽油 | kg | 18.539 | 7.61 | 0 | 0 | 计价
YL3-33 | J13-01-064 | 机械 | 乙供 | JF001 | 折旧费 | 元 | 13.5 | 1 | 0 | 0 | 计价
YL3-33 | J13-01-064 | 机械 | 乙供 | JF002 | 检修费 | 元 | 1.43 | 1 | 0 | 0 | 计价
YL3-33 | J13-01-064 | 机械 | 乙供 | JF003 | 维护费 | 元 | 1.52 | 1 | 0 | 0 | 计价
YL3-33 | J13-01-064 | 机械 | 乙供 | JF004 | 安拆费及场外运费 | 元 | 5.63 | 1 | 0 | 0 | 计价
YL3-33 | J13-01-064 | 材料 | 乙供 | C19010102 | 汽油 | kg | 6.2 | 7.61 | 0 | 0 | 计价
YL3-34 | J13-01-079 | 机械 | 乙供 | JF001 | 折旧费 | 元 | 28.9 | 1 | 0 | 0 | 计价
YL3-34 | J13-01-079 | 机械 | 乙供 | JF002 | 检修费 | 元 | 5.36 | 1 | 0 | 0 | 计价
YL3-34 | J13-01-079 | 机械 | 乙供 | JF003 | 维护费 | 元 | 27.87 | 1 | 0 | 0 | 计价
YL3-34 | J13-01-079 | 人工 | 乙供 | 9101109 | 安装技术工 | 工日 | 1.0417 | 107 | 0 | 0 | 计价
YL3-34 | J13-01-079 | 材料 | 乙供 | C19010102 | 汽油 | kg | 18.539 | 7.61 | 0 | 0 | 计价
YL3-34 | J13-01-064 | 机械 | 乙供 | JF001 | 折旧费 | 元 | 13.5 | 1 | 0 | 0 | 计价
YL3-34 | J13-01-064 | 机械 | 乙供 | JF002 | 检修费 | 元 | 1.43 | 1 | 0 | 0 | 计价
YL3-34 | J13-01-064 | 机械 | 乙供 | JF003 | 维护费 | 元 | 1.52 | 1 | 0 | 0 | 计价
YL3-34 | J13-01-064 | 机械 | 乙供 | JF004 | 安拆费及场外运费 | 元 | 5.63 | 1 | 0 | 0 | 计价
YL3-34 | J13-01-064 | 材料 | 乙供 | C19010102 | 汽油 | kg | 6.2 | 7.61 | 0 | 0 | 计价
YL3-35 | J13-01-079 | 机械 | 乙供 | JF001 | 折旧费 | 元 | 28.9 | 1 | 0 | 0 | 计价
YL3-35 | J13-01-079 | 机械 | 乙供 | JF002 | 检修费 | 元 | 5.36 | 1 | 0 | 0 | 计价
YL3-35 | J13-01-079 | 机械 | 乙供 | JF003 | 维护费 | 元 | 27.87 | 1 | 0 | 0 | 计价
YL3-35 | J13-01-079 | 人工 | 乙供 | 9101109 | 安装技术工 | 工日 | 1.0417 | 107 | 0 | 0 | 计价
YL3-35 | J13-01-079 | 材料 | 乙供 | C19010102 | 汽油 | kg | 18.539 | 7.61 | 0 | 0 | 计价
YL3-35 | J13-01-082 | 机械 | 乙供 | JF001 | 折旧费 | 元 | 59.66 | 1 | 0 | 0 | 计价
YL3-35 | J13-01-082 | 机械 | 乙供 | JF002 | 检修费 | 元 | 11.72 | 1 | 0 | 0 | 计价
YL3-35 | J13-01-082 | 机械 | 乙供 | JF003 | 维护费 | 元 | 60.93 | 1 | 0 | 0 | 计价
YL3-35 | J13-01-082 | 人工 | 乙供 | 9101109 | 安装技术工 | 工日 | 1.0417 | 107 | 0 | 0 | 计价
YL3-35 | J13-01-082 | 材料 | 乙供 | C19010201 | 柴油0号 | kg | 36.7474 | 6.32 | 0 | 0 | 计价
YL3-35 | J09-01-027 | 机械 | 乙供 | JF001 | 折旧费 | 元 | 7.7 | 1 | 0 | 0 | 计价
YL3-35 | J09-01-027 | 机械 | 乙供 | JF002 | 检修费 | 元 | 1.38 | 1 | 0 | 0 | 计价
YL3-35 | J09-01-027 | 机械 | 乙供 | JF003 | 维护费 | 元 | 2.97 | 1 | 0 | 0 | 计价
YL3-35 | J09-01-027 | 机械 | 乙供 | JF004 | 安拆费及场外运费 | 元 | 8.44 | 1 | 0 | 0 | 计价
YL3-35 | J09-01-027 | 材料 | 乙供 | C21020101 | 电 | kW·h | 53.8 | 0.84 | 0 | 0 | 计价
YL3-35 | J13-01-040 | 机械 | 乙供 | JF001 | 折旧费 | 元 | 32.21 | 1 | 0 | 0 | 计价
YL3-35 | J13-01-040 | 机械 | 乙供 | JF002 | 检修费 | 元 | 6.71 | 1 | 0 | 0 | 计价
YL3-35 | J13-01-040 | 机械 | 乙供 | JF003 | 维护费 | 元 | 18.12 | 1 | 0 | 0 | 计价
YL3-35 | J13-01-040 | 人工 | 乙供 | 9101109 | 安装技术工 | 工日 | 1.7241 | 107 | 0 | 0 | 计价
YL3-35 | J13-01-040 | 材料 | 乙供 | C21020101 | 电 | kW·h | 18.59 | 0.84 | 0 | 0 | 计价
YL3-35 | J13-01-064 | 机械 | 乙供 | JF001 | 折旧费 | 元 | 13.5 | 1 | 0 | 0 | 计价
YL3-35 | J13-01-064 | 机械 | 乙供 | JF002 | 检修费 | 元 | 1.43 | 1 | 0 | 0 | 计价
YL3-35 | J13-01-064 | 机械 | 乙供 | JF003 | 维护费 | 元 | 1.52 | 1 | 0 | 0 | 计价
YL3-35 | J13-01-064 | 机械 | 乙供 | JF004 | 安拆费及场外运费 | 元 | 5.63 | 1 | 0 | 0 | 计价
YL3-35 | J13-01-064 | 材料 | 乙供 | C19010102 | 汽油 | kg | 6.2 | 7.61 | 0 | 0 | 计价
YL3-35 | J15-01-075 | 机械 | 乙供 | JF001 | 折旧费 | 元 | 7.31 | 1 | 0 | 0 | 计价
YL3-35 | J15-01-075 | 机械 | 乙供 | JF002 | 检修费 | 元 | 3.82 | 1 | 0 | 0 | 计价
YL3-35 | J15-01-075 | 机械 | 乙供 | JF003 | 维护费 | 元 | 9.93 | 1 | 0 | 0 | 计价
YL3-35 | J15-01-075 | 材料 | 乙供 | C21020101 | 电 | kW·h | 32.34 | 0.84 | 0 | 0 | 计价
YL3-36 | J13-01-079 | 机械 | 乙供 | JF001 | 折旧费 | 元 | 28.9 | 1 | 0 | 0 | 计价
YL3-36 | J13-01-079 | 机械 | 乙供 | JF002 | 检修费 | 元 | 5.36 | 1 | 0 | 0 | 计价
YL3-36 | J13-01-079 | 机械 | 乙供 | JF003 | 维护费 | 元 | 27.87 | 1 | 0 | 0 | 计价
YL3-36 | J13-01-079 | 人工 | 乙供 | 9101109 | 安装技术工 | 工日 | 1.0417 | 107 | 0 | 0 | 计价
YL3-36 | J13-01-079 | 材料 | 乙供 | C19010102 | 汽油 | kg | 18.539 | 7.61 | 0 | 0 | 计价
YL3-36 | J13-01-082 | 机械 | 乙供 | JF001 | 折旧费 | 元 | 59.66 | 1 | 0 | 0 | 计价
YL3-36 | J13-01-082 | 机械 | 乙供 | JF002 | 检修费 | 元 | 11.72 | 1 | 0 | 0 | 计价
YL3-36 | J13-01-082 | 机械 | 乙供 | JF003 | 维护费 | 元 | 60.93 | 1 | 0 | 0 | 计价
YL3-36 | J13-01-082 | 人工 | 乙供 | 9101109 | 安装技术工 | 工日 | 1.0417 | 107 | 0 | 0 | 计价
YL3-36 | J13-01-082 | 材料 | 乙供 | C19010201 | 柴油0号 | kg | 36.7474 | 6.32 | 0 | 0 | 计价
YL3-36 | J09-01-027 | 机械 | 乙供 | JF001 | 折旧费 | 元 | 7.7 | 1 | 0 | 0 | 计价
YL3-36 | J09-01-027 | 机械 | 乙供 | JF002 | 检修费 | 元 | 1.38 | 1 | 0 | 0 | 计价
YL3-36 | J09-01-027 | 机械 | 乙供 | JF003 | 维护费 | 元 | 2.97 | 1 | 0 | 0 | 计价
YL3-36 | J09-01-027 | 机械 | 乙供 | JF004 | 安拆费及场外运费 | 元 | 8.44 | 1 | 0 | 0 | 计价
YL3-36 | J09-01-027 | 材料 | 乙供 | C21020101 | 电 | kW·h | 53.8 | 0.84 | 0 | 0 | 计价
YL3-36 | J13-01-040 | 机械 | 乙供 | JF001 | 折旧费 | 元 | 32.21 | 1 | 0 | 0 | 计价
YL3-36 | J13-01-040 | 机械 | 乙供 | JF002 | 检修费 | 元 | 6.71 | 1 | 0 | 0 | 计价
YL3-36 | J13-01-040 | 机械 | 乙供 | JF003 | 维护费 | 元 | 18.12 | 1 | 0 | 0 | 计价
YL3-36 | J13-01-040 | 人工 | 乙供 | 9101109 | 安装技术工 | 工日 | 1.7241 | 107 | 0 | 0 | 计价
YL3-36 | J13-01-040 | 材料 | 乙供 | C21020101 | 电 | kW·h | 18.59 | 0.84 | 0 | 0 | 计价
YL3-36 | J13-01-065 | 机械 | 乙供 | JF001 | 折旧费 | 元 | 15 | 1 | 0 | 0 | 计价
YL3-36 | J13-01-065 | 机械 | 乙供 | JF002 | 检修费 | 元 | 1.75 | 1 | 0 | 0 | 计价
YL3-36 | J13-01-065 | 机械 | 乙供 | JF003 | 维护费 | 元 | 1.86 | 1 | 0 | 0 | 计价
YL3-36 | J13-01-065 | 机械 | 乙供 | JF004 | 安拆费及场外运费 | 元 | 5.63 | 1 | 0 | 0 | 计价
YL3-36 | J13-01-065 | 材料 | 乙供 | C19010102 | 汽油 | kg | 7.2 | 7.61 | 0 | 0 | 计价
YL3-36 | J15-01-075 | 机械 | 乙供 | JF001 | 折旧费 | 元 | 7.31 | 1 | 0 | 0 | 计价
YL3-36 | J15-01-075 | 机械 | 乙供 | JF002 | 检修费 | 元 | 3.82 | 1 | 0 | 0 | 计价
YL3-36 | J15-01-075 | 机械 | 乙供 | JF003 | 维护费 | 元 | 9.93 | 1 | 0 | 0 | 计价
YL3-36 | J15-01-075 | 材料 | 乙供 | C21020101 | 电 | kW·h | 32.34 | 0.84 | 0 | 0 | 计价
YL3-37 | J13-01-079 | 机械 | 乙供 | JF001 | 折旧费 | 元 | 28.9 | 1 | 0 | 0 | 计价
YL3-37 | J13-01-079 | 机械 | 乙供 | JF002 | 检修费 | 元 | 5.36 | 1 | 0 | 0 | 计价
YL3-37 | J13-01-079 | 机械 | 乙供 | JF003 | 维护费 | 元 | 27.87 | 1 | 0 | 0 | 计价
YL3-37 | J13-01-079 | 人工 | 乙供 | 9101109 | 安装技术工 | 工日 | 1.0417 | 107 | 0 | 0 | 计价
YL3-37 | J13-01-079 | 材料 | 乙供 | C19010102 | 汽油 | kg | 18.539 | 7.61 | 0 | 0 | 计价
YL3-37 | J13-01-082 | 机械 | 乙供 | JF001 | 折旧费 | 元 | 59.66 | 1 | 0 | 0 | 计价
YL3-37 | J13-01-082 | 机械 | 乙供 | JF002 | 检修费 | 元 | 11.72 | 1 | 0 | 0 | 计价
YL3-37 | J13-01-082 | 机械 | 乙供 | JF003 | 维护费 | 元 | 60.93 | 1 | 0 | 0 | 计价
YL3-37 | J13-01-082 | 人工 | 乙供 | 9101109 | 安装技术工 | 工日 | 1.0417 | 107 | 0 | 0 | 计价
YL3-37 | J13-01-082 | 材料 | 乙供 | C19010201 | 柴油0号 | kg | 36.7474 | 6.32 | 0 | 0 | 计价
YL3-37 | J09-01-027 | 机械 | 乙供 | JF001 | 折旧费 | 元 | 7.7 | 1 | 0 | 0 | 计价
YL3-37 | J09-01-027 | 机械 | 乙供 | JF002 | 检修费 | 元 | 1.38 | 1 | 0 | 0 | 计价
YL3-37 | J09-01-027 | 机械 | 乙供 | JF003 | 维护费 | 元 | 2.97 | 1 | 0 | 0 | 计价
YL3-37 | J09-01-027 | 机械 | 乙供 | JF004 | 安拆费及场外运费 | 元 | 8.44 | 1 | 0 | 0 | 计价
YL3-37 | J09-01-027 | 材料 | 乙供 | C21020101 | 电 | kW·h | 53.8 | 0.84 | 0 | 0 | 计价
YL3-37 | J13-01-040 | 机械 | 乙供 | JF001 | 折旧费 | 元 | 32.21 | 1 | 0 | 0 | 计价
YL3-37 | J13-01-040 | 机械 | 乙供 | JF002 | 检修费 | 元 | 6.71 | 1 | 0 | 0 | 计价
YL3-37 | J13-01-040 | 机械 | 乙供 | JF003 | 维护费 | 元 | 18.12 | 1 | 0 | 0 | 计价
YL3-37 | J13-01-040 | 人工 | 乙供 | 9101109 | 安装技术工 | 工日 | 1.7241 | 107 | 0 | 0 | 计价
YL3-37 | J13-01-040 | 材料 | 乙供 | C21020101 | 电 | kW·h | 18.59 | 0.84 | 0 | 0 | 计价
YL3-37 | J13-01-064 | 机械 | 乙供 | JF001 | 折旧费 | 元 | 13.5 | 1 | 0 | 0 | 计价
YL3-37 | J13-01-064 | 机械 | 乙供 | JF002 | 检修费 | 元 | 1.43 | 1 | 0 | 0 | 计价
YL3-37 | J13-01-064 | 机械 | 乙供 | JF003 | 维护费 | 元 | 1.52 | 1 | 0 | 0 | 计价
YL3-37 | J13-01-064 | 机械 | 乙供 | JF004 | 安拆费及场外运费 | 元 | 5.63 | 1 | 0 | 0 | 计价
YL3-37 | J13-01-064 | 材料 | 乙供 | C19010102 | 汽油 | kg | 6.2 | 7.61 | 0 | 0 | 计价
YL3-37 | J15-01-075 | 机械 | 乙供 | JF001 | 折旧费 | 元 | 7.31 | 1 | 0 | 0 | 计价
YL3-37 | J15-01-075 | 机械 | 乙供 | JF002 | 检修费 | 元 | 3.82 | 1 | 0 | 0 | 计价
YL3-37 | J15-01-075 | 机械 | 乙供 | JF003 | 维护费 | 元 | 9.93 | 1 | 0 | 0 | 计价
YL3-37 | J15-01-075 | 材料 | 乙供 | C21020101 | 电 | kW·h | 32.34 | 0.84 | 0 | 0 | 计价
YL3-38 | J13-01-079 | 机械 | 乙供 | JF001 | 折旧费 | 元 | 28.9 | 1 | 0 | 0 | 计价
YL3-38 | J13-01-079 | 机械 | 乙供 | JF002 | 检修费 | 元 | 5.36 | 1 | 0 | 0 | 计价
YL3-38 | J13-01-079 | 机械 | 乙供 | JF003 | 维护费 | 元 | 27.87 | 1 | 0 | 0 | 计价
YL3-38 | J13-01-079 | 人工 | 乙供 | 9101109 | 安装技术工 | 工日 | 1.0417 | 107 | 0 | 0 | 计价
YL3-38 | J13-01-079 | 材料 | 乙供 | C19010102 | 汽油 | kg | 18.539 | 7.61 | 0 | 0 | 计价
YL3-38 | J13-01-082 | 机械 | 乙供 | JF001 | 折旧费 | 元 | 59.66 | 1 | 0 | 0 | 计价
YL3-38 | J13-01-082 | 机械 | 乙供 | JF002 | 检修费 | 元 | 11.72 | 1 | 0 | 0 | 计价
YL3-38 | J13-01-082 | 机械 | 乙供 | JF003 | 维护费 | 元 | 60.93 | 1 | 0 | 0 | 计价
YL3-38 | J13-01-082 | 人工 | 乙供 | 9101109 | 安装技术工 | 工日 | 1.0417 | 107 | 0 | 0 | 计价
YL3-38 | J13-01-082 | 材料 | 乙供 | C19010201 | 柴油0号 | kg | 36.7474 | 6.32 | 0 | 0 | 计价
YL3-38 | J09-01-027 | 机械 | 乙供 | JF001 | 折旧费 | 元 | 7.7 | 1 | 0 | 0 | 计价
YL3-38 | J09-01-027 | 机械 | 乙供 | JF002 | 检修费 | 元 | 1.38 | 1 | 0 | 0 | 计价
YL3-38 | J09-01-027 | 机械 | 乙供 | JF003 | 维护费 | 元 | 2.97 | 1 | 0 | 0 | 计价
YL3-38 | J09-01-027 | 机械 | 乙供 | JF004 | 安拆费及场外运费 | 元 | 8.44 | 1 | 0 | 0 | 计价
YL3-38 | J09-01-027 | 材料 | 乙供 | C21020101 | 电 | kW·h | 53.8 | 0.84 | 0 | 0 | 计价
YL3-38 | J13-01-040 | 机械 | 乙供 | JF001 | 折旧费 | 元 | 32.21 | 1 | 0 | 0 | 计价
YL3-38 | J13-01-040 | 机械 | 乙供 | JF002 | 检修费 | 元 | 6.71 | 1 | 0 | 0 | 计价
YL3-38 | J13-01-040 | 机械 | 乙供 | JF003 | 维护费 | 元 | 18.12 | 1 | 0 | 0 | 计价
YL3-38 | J13-01-040 | 人工 | 乙供 | 9101109 | 安装技术工 | 工日 | 1.7241 | 107 | 0 | 0 | 计价
YL3-38 | J13-01-040 | 材料 | 乙供 | C21020101 | 电 | kW·h | 18.59 | 0.84 | 0 | 0 | 计价
YL3-38 | J13-01-065 | 机械 | 乙供 | JF001 | 折旧费 | 元 | 15 | 1 | 0 | 0 | 计价
YL3-38 | J13-01-065 | 机械 | 乙供 | JF002 | 检修费 | 元 | 1.75 | 1 | 0 | 0 | 计价
YL3-38 | J13-01-065 | 机械 | 乙供 | JF003 | 维护费 | 元 | 1.86 | 1 | 0 | 0 | 计价
YL3-38 | J13-01-065 | 机械 | 乙供 | JF004 | 安拆费及场外运费 | 元 | 5.63 | 1 | 0 | 0 | 计价
YL3-38 | J13-01-065 | 材料 | 乙供 | C19010102 | 汽油 | kg | 7.2 | 7.61 | 0 | 0 | 计价
YL3-38 | J15-01-075 | 机械 | 乙供 | JF001 | 折旧费 | 元 | 7.31 | 1 | 0 | 0 | 计价
YL3-38 | J15-01-075 | 机械 | 乙供 | JF002 | 检修费 | 元 | 3.82 | 1 | 0 | 0 | 计价
YL3-38 | J15-01-075 | 机械 | 乙供 | JF003 | 维护费 | 元 | 9.93 | 1 | 0 | 0 | 计价
YL3-38 | J15-01-075 | 材料 | 乙供 | C21020101 | 电 | kW·h | 32.34 | 0.84 | 0 | 0 | 计价
YL3-39 | J03-01-034 | 机械 | 乙供 | JF001 | 折旧费 | 元 | 85.77 | 1 | 0 | 0 | 计价
YL3-39 | J03-01-034 | 机械 | 乙供 | JF002 | 检修费 | 元 | 39.98 | 1 | 0 | 0 | 计价
YL3-39 | J03-01-034 | 机械 | 乙供 | JF003 | 维护费 | 元 | 82.76 | 1 | 0 | 0 | 计价
YL3-39 | J03-01-034 | 人工 | 乙供 | 9101109 | 安装技术工 | 工日 | 2.5 | 107 | 0 | 0 | 计价
YL3-39 | J03-01-034 | 材料 | 乙供 | C19010201 | 柴油0号 | kg | 28.43 | 6.32 | 0 | 0 | 计价
YL3-39 | J13-01-079 | 机械 | 乙供 | JF001 | 折旧费 | 元 | 28.9 | 1 | 0 | 0 | 计价
YL3-39 | J13-01-079 | 机械 | 乙供 | JF002 | 检修费 | 元 | 5.36 | 1 | 0 | 0 | 计价
YL3-39 | J13-01-079 | 机械 | 乙供 | JF003 | 维护费 | 元 | 27.87 | 1 | 0 | 0 | 计价
YL3-39 | J13-01-079 | 人工 | 乙供 | 9101109 | 安装技术工 | 工日 | 1.0417 | 107 | 0 | 0 | 计价
YL3-39 | J13-01-079 | 材料 | 乙供 | C19010102 | 汽油 | kg | 18.539 | 7.61 | 0 | 0 | 计价
YL3-39 | J13-01-082 | 机械 | 乙供 | JF001 | 折旧费 | 元 | 59.66 | 1 | 0 | 0 | 计价
YL3-39 | J13-01-082 | 机械 | 乙供 | JF002 | 检修费 | 元 | 11.72 | 1 | 0 | 0 | 计价
YL3-39 | J13-01-082 | 机械 | 乙供 | JF003 | 维护费 | 元 | 60.93 | 1 | 0 | 0 | 计价
YL3-39 | J13-01-082 | 人工 | 乙供 | 9101109 | 安装技术工 | 工日 | 1.0417 | 107 | 0 | 0 | 计价
YL3-39 | J13-01-082 | 材料 | 乙供 | C19010201 | 柴油0号 | kg | 36.7474 | 6.32 | 0 | 0 | 计价
YL3-39 | J13-01-064 | 机械 | 乙供 | JF001 | 折旧费 | 元 | 13.5 | 1 | 0 | 0 | 计价
YL3-39 | J13-01-064 | 机械 | 乙供 | JF002 | 检修费 | 元 | 1.43 | 1 | 0 | 0 | 计价
YL3-39 | J13-01-064 | 机械 | 乙供 | JF003 | 维护费 | 元 | 1.52 | 1 | 0 | 0 | 计价
YL3-39 | J13-01-064 | 机械 | 乙供 | JF004 | 安拆费及场外运费 | 元 | 5.63 | 1 | 0 | 0 | 计价
YL3-39 | J13-01-064 | 材料 | 乙供 | C19010102 | 汽油 | kg | 6.2 | 7.61 | 0 | 0 | 计价
YL3-39 | J15-01-075 | 机械 | 乙供 | JF001 | 折旧费 | 元 | 7.31 | 1 | 0 | 0 | 计价
YL3-39 | J15-01-075 | 机械 | 乙供 | JF002 | 检修费 | 元 | 3.82 | 1 | 0 | 0 | 计价
YL3-39 | J15-01-075 | 机械 | 乙供 | JF003 | 维护费 | 元 | 9.93 | 1 | 0 | 0 | 计价
YL3-39 | J15-01-075 | 材料 | 乙供 | C21020101 | 电 | kW·h | 32.34 | 0.84 | 0 | 0 | 计价
YL3-40 | J03-01-034 | 机械 | 乙供 | JF001 | 折旧费 | 元 | 85.77 | 1 | 0 | 0 | 计价
YL3-40 | J03-01-034 | 机械 | 乙供 | JF002 | 检修费 | 元 | 39.98 | 1 | 0 | 0 | 计价
YL3-40 | J03-01-034 | 机械 | 乙供 | JF003 | 维护费 | 元 | 82.76 | 1 | 0 | 0 | 计价
YL3-40 | J03-01-034 | 人工 | 乙供 | 9101109 | 安装技术工 | 工日 | 2.5 | 107 | 0 | 0 | 计价
YL3-40 | J03-01-034 | 材料 | 乙供 | C19010201 | 柴油0号 | kg | 28.43 | 6.32 | 0 | 0 | 计价
YL3-40 | J13-01-079 | 机械 | 乙供 | JF001 | 折旧费 | 元 | 28.9 | 1 | 0 | 0 | 计价
YL3-40 | J13-01-079 | 机械 | 乙供 | JF002 | 检修费 | 元 | 5.36 | 1 | 0 | 0 | 计价
YL3-40 | J13-01-079 | 机械 | 乙供 | JF003 | 维护费 | 元 | 27.87 | 1 | 0 | 0 | 计价
YL3-40 | J13-01-079 | 人工 | 乙供 | 9101109 | 安装技术工 | 工日 | 1.0417 | 107 | 0 | 0 | 计价
YL3-40 | J13-01-079 | 材料 | 乙供 | C19010102 | 汽油 | kg | 18.539 | 7.61 | 0 | 0 | 计价
YL3-40 | J13-01-082 | 机械 | 乙供 | JF001 | 折旧费 | 元 | 59.66 | 1 | 0 | 0 | 计价
YL3-40 | J13-01-082 | 机械 | 乙供 | JF002 | 检修费 | 元 | 11.72 | 1 | 0 | 0 | 计价
YL3-40 | J13-01-082 | 机械 | 乙供 | JF003 | 维护费 | 元 | 60.93 | 1 | 0 | 0 | 计价
YL3-40 | J13-01-082 | 人工 | 乙供 | 9101109 | 安装技术工 | 工日 | 1.0417 | 107 | 0 | 0 | 计价
YL3-40 | J13-01-082 | 材料 | 乙供 | C19010201 | 柴油0号 | kg | 36.7474 | 6.32 | 0 | 0 | 计价
YL3-40 | J13-01-064 | 机械 | 乙供 | JF001 | 折旧费 | 元 | 13.5 | 1 | 0 | 0 | 计价
YL3-40 | J13-01-064 | 机械 | 乙供 | JF002 | 检修费 | 元 | 1.43 | 1 | 0 | 0 | 计价
YL3-40 | J13-01-064 | 机械 | 乙供 | JF003 | 维护费 | 元 | 1.52 | 1 | 0 | 0 | 计价
YL3-40 | J13-01-064 | 机械 | 乙供 | JF004 | 安拆费及场外运费 | 元 | 5.63 | 1 | 0 | 0 | 计价
YL3-40 | J13-01-064 | 材料 | 乙供 | C19010102 | 汽油 | kg | 6.2 | 7.61 | 0 | 0 | 计价
YL3-40 | J15-01-075 | 机械 | 乙供 | JF001 | 折旧费 | 元 | 7.31 | 1 | 0 | 0 | 计价
YL3-40 | J15-01-075 | 机械 | 乙供 | JF002 | 检修费 | 元 | 3.82 | 1 | 0 | 0 | 计价
YL3-40 | J15-01-075 | 机械 | 乙供 | JF003 | 维护费 | 元 | 9.93 | 1 | 0 | 0 | 计价
YL3-40 | J15-01-075 | 材料 | 乙供 | C21020101 | 电 | kW·h | 32.34 | 0.84 | 0 | 0 | 计价
YL3-41 | J03-01-034 | 机械 | 乙供 | JF001 | 折旧费 | 元 | 85.77 | 1 | 0 | 0 | 计价
YL3-41 | J03-01-034 | 机械 | 乙供 | JF002 | 检修费 | 元 | 39.98 | 1 | 0 | 0 | 计价
YL3-41 | J03-01-034 | 机械 | 乙供 | JF003 | 维护费 | 元 | 82.76 | 1 | 0 | 0 | 计价
YL3-41 | J03-01-034 | 人工 | 乙供 | 9101109 | 安装技术工 | 工日 | 2.5 | 107 | 0 | 0 | 计价
YL3-41 | J03-01-034 | 材料 | 乙供 | C19010201 | 柴油0号 | kg | 28.43 | 6.32 | 0 | 0 | 计价
YL3-41 | J13-01-079 | 机械 | 乙供 | JF001 | 折旧费 | 元 | 28.9 | 1 | 0 | 0 | 计价
YL3-41 | J13-01-079 | 机械 | 乙供 | JF002 | 检修费 | 元 | 5.36 | 1 | 0 | 0 | 计价
YL3-41 | J13-01-079 | 机械 | 乙供 | JF003 | 维护费 | 元 | 27.87 | 1 | 0 | 0 | 计价
YL3-41 | J13-01-079 | 人工 | 乙供 | 9101109 | 安装技术工 | 工日 | 1.0417 | 107 | 0 | 0 | 计价
YL3-41 | J13-01-079 | 材料 | 乙供 | C19010102 | 汽油 | kg | 18.539 | 7.61 | 0 | 0 | 计价
YL3-41 | J13-01-082 | 机械 | 乙供 | JF001 | 折旧费 | 元 | 59.66 | 1 | 0 | 0 | 计价
YL3-41 | J13-01-082 | 机械 | 乙供 | JF002 | 检修费 | 元 | 11.72 | 1 | 0 | 0 | 计价
YL3-41 | J13-01-082 | 机械 | 乙供 | JF003 | 维护费 | 元 | 60.93 | 1 | 0 | 0 | 计价
YL3-41 | J13-01-082 | 人工 | 乙供 | 9101109 | 安装技术工 | 工日 | 1.0417 | 107 | 0 | 0 | 计价
YL3-41 | J13-01-082 | 材料 | 乙供 | C19010201 | 柴油0号 | kg | 36.7474 | 6.32 | 0 | 0 | 计价
YL3-41 | J13-01-065 | 机械 | 乙供 | JF001 | 折旧费 | 元 | 15 | 1 | 0 | 0 | 计价
YL3-41 | J13-01-065 | 机械 | 乙供 | JF002 | 检修费 | 元 | 1.75 | 1 | 0 | 0 | 计价
YL3-41 | J13-01-065 | 机械 | 乙供 | JF003 | 维护费 | 元 | 1.86 | 1 | 0 | 0 | 计价
YL3-41 | J13-01-065 | 机械 | 乙供 | JF004 | 安拆费及场外运费 | 元 | 5.63 | 1 | 0 | 0 | 计价
YL3-41 | J13-01-065 | 材料 | 乙供 | C19010102 | 汽油 | kg | 7.2 | 7.61 | 0 | 0 | 计价
YL3-41 | J15-01-075 | 机械 | 乙供 | JF001 | 折旧费 | 元 | 7.31 | 1 | 0 | 0 | 计价
YL3-41 | J15-01-075 | 机械 | 乙供 | JF002 | 检修费 | 元 | 3.82 | 1 | 0 | 0 | 计价
YL3-41 | J15-01-075 | 机械 | 乙供 | JF003 | 维护费 | 元 | 9.93 | 1 | 0 | 0 | 计价
YL3-41 | J15-01-075 | 材料 | 乙供 | C21020101 | 电 | kW·h | 32.34 | 0.84 | 0 | 0 | 计价
YL3-42 | J03-01-034 | 机械 | 乙供 | JF001 | 折旧费 | 元 | 85.77 | 1 | 0 | 0 | 计价
YL3-42 | J03-01-034 | 机械 | 乙供 | JF002 | 检修费 | 元 | 39.98 | 1 | 0 | 0 | 计价
YL3-42 | J03-01-034 | 机械 | 乙供 | JF003 | 维护费 | 元 | 82.76 | 1 | 0 | 0 | 计价
YL3-42 | J03-01-034 | 人工 | 乙供 | 9101109 | 安装技术工 | 工日 | 2.5 | 107 | 0 | 0 | 计价
YL3-42 | J03-01-034 | 材料 | 乙供 | C19010201 | 柴油0号 | kg | 28.43 | 6.32 | 0 | 0 | 计价
YL3-42 | J13-01-079 | 机械 | 乙供 | JF001 | 折旧费 | 元 | 28.9 | 1 | 0 | 0 | 计价
YL3-42 | J13-01-079 | 机械 | 乙供 | JF002 | 检修费 | 元 | 5.36 | 1 | 0 | 0 | 计价
YL3-42 | J13-01-079 | 机械 | 乙供 | JF003 | 维护费 | 元 | 27.87 | 1 | 0 | 0 | 计价
YL3-42 | J13-01-079 | 人工 | 乙供 | 9101109 | 安装技术工 | 工日 | 1.0417 | 107 | 0 | 0 | 计价
YL3-42 | J13-01-079 | 材料 | 乙供 | C19010102 | 汽油 | kg | 18.539 | 7.61 | 0 | 0 | 计价
YL3-42 | J13-01-082 | 机械 | 乙供 | JF001 | 折旧费 | 元 | 59.66 | 1 | 0 | 0 | 计价
YL3-42 | J13-01-082 | 机械 | 乙供 | JF002 | 检修费 | 元 | 11.72 | 1 | 0 | 0 | 计价
YL3-42 | J13-01-082 | 机械 | 乙供 | JF003 | 维护费 | 元 | 60.93 | 1 | 0 | 0 | 计价
YL3-42 | J13-01-082 | 人工 | 乙供 | 9101109 | 安装技术工 | 工日 | 1.0417 | 107 | 0 | 0 | 计价
YL3-42 | J13-01-082 | 材料 | 乙供 | C19010201 | 柴油0号 | kg | 36.7474 | 6.32 | 0 | 0 | 计价
YL3-42 | J13-01-065 | 机械 | 乙供 | JF001 | 折旧费 | 元 | 15 | 1 | 0 | 0 | 计价
YL3-42 | J13-01-065 | 机械 | 乙供 | JF002 | 检修费 | 元 | 1.75 | 1 | 0 | 0 | 计价
YL3-42 | J13-01-065 | 机械 | 乙供 | JF003 | 维护费 | 元 | 1.86 | 1 | 0 | 0 | 计价
YL3-42 | J13-01-065 | 机械 | 乙供 | JF004 | 安拆费及场外运费 | 元 | 5.63 | 1 | 0 | 0 | 计价
YL3-42 | J13-01-065 | 材料 | 乙供 | C19010102 | 汽油 | kg | 7.2 | 7.61 | 0 | 0 | 计价
YL3-42 | J15-01-075 | 机械 | 乙供 | JF001 | 折旧费 | 元 | 7.31 | 1 | 0 | 0 | 计价
YL3-42 | J15-01-075 | 机械 | 乙供 | JF002 | 检修费 | 元 | 3.82 | 1 | 0 | 0 | 计价
YL3-42 | J15-01-075 | 机械 | 乙供 | JF003 | 维护费 | 元 | 9.93 | 1 | 0 | 0 | 计价
YL3-42 | J15-01-075 | 材料 | 乙供 | C21020101 | 电 | kW·h | 32.34 | 0.84 | 0 | 0 | 计价
YL3-43 | J13-01-079 | 机械 | 乙供 | JF001 | 折旧费 | 元 | 28.9 | 1 | 0 | 0 | 计价
YL3-43 | J13-01-079 | 机械 | 乙供 | JF002 | 检修费 | 元 | 5.36 | 1 | 0 | 0 | 计价
YL3-43 | J13-01-079 | 机械 | 乙供 | JF003 | 维护费 | 元 | 27.87 | 1 | 0 | 0 | 计价
YL3-43 | J13-01-079 | 人工 | 乙供 | 9101109 | 安装技术工 | 工日 | 1.0417 | 107 | 0 | 0 | 计价
YL3-43 | J13-01-079 | 材料 | 乙供 | C19010102 | 汽油 | kg | 18.539 | 7.61 | 0 | 0 | 计价
YL3-43 | J13-01-082 | 机械 | 乙供 | JF001 | 折旧费 | 元 | 59.66 | 1 | 0 | 0 | 计价
YL3-43 | J13-01-082 | 机械 | 乙供 | JF002 | 检修费 | 元 | 11.72 | 1 | 0 | 0 | 计价
YL3-43 | J13-01-082 | 机械 | 乙供 | JF003 | 维护费 | 元 | 60.93 | 1 | 0 | 0 | 计价
YL3-43 | J13-01-082 | 人工 | 乙供 | 9101109 | 安装技术工 | 工日 | 1.0417 | 107 | 0 | 0 | 计价
YL3-43 | J13-01-082 | 材料 | 乙供 | C19010201 | 柴油0号 | kg | 36.7474 | 6.32 | 0 | 0 | 计价
YL3-43 | J09-01-027 | 机械 | 乙供 | JF001 | 折旧费 | 元 | 7.7 | 1 | 0 | 0 | 计价
YL3-43 | J09-01-027 | 机械 | 乙供 | JF002 | 检修费 | 元 | 1.38 | 1 | 0 | 0 | 计价
YL3-43 | J09-01-027 | 机械 | 乙供 | JF003 | 维护费 | 元 | 2.97 | 1 | 0 | 0 | 计价
YL3-43 | J09-01-027 | 机械 | 乙供 | JF004 | 安拆费及场外运费 | 元 | 8.44 | 1 | 0 | 0 | 计价
YL3-43 | J09-01-027 | 材料 | 乙供 | C21020101 | 电 | kW·h | 53.8 | 0.84 | 0 | 0 | 计价
YL3-43 | J13-01-064 | 机械 | 乙供 | JF001 | 折旧费 | 元 | 13.5 | 1 | 0 | 0 | 计价
YL3-43 | J13-01-064 | 机械 | 乙供 | JF002 | 检修费 | 元 | 1.43 | 1 | 0 | 0 | 计价
YL3-43 | J13-01-064 | 机械 | 乙供 | JF003 | 维护费 | 元 | 1.52 | 1 | 0 | 0 | 计价
YL3-43 | J13-01-064 | 机械 | 乙供 | JF004 | 安拆费及场外运费 | 元 | 5.63 | 1 | 0 | 0 | 计价
YL3-43 | J13-01-064 | 材料 | 乙供 | C19010102 | 汽油 | kg | 6.2 | 7.61 | 0 | 0 | 计价
YL3-43 | J15-01-075 | 机械 | 乙供 | JF001 | 折旧费 | 元 | 7.31 | 1 | 0 | 0 | 计价
YL3-43 | J15-01-075 | 机械 | 乙供 | JF002 | 检修费 | 元 | 3.82 | 1 | 0 | 0 | 计价
YL3-43 | J15-01-075 | 机械 | 乙供 | JF003 | 维护费 | 元 | 9.93 | 1 | 0 | 0 | 计价
YL3-43 | J15-01-075 | 材料 | 乙供 | C21020101 | 电 | kW·h | 32.34 | 0.84 | 0 | 0 | 计价
YL3-44 | J13-01-079 | 机械 | 乙供 | JF001 | 折旧费 | 元 | 28.9 | 1 | 0 | 0 | 计价
YL3-44 | J13-01-079 | 机械 | 乙供 | JF002 | 检修费 | 元 | 5.36 | 1 | 0 | 0 | 计价
YL3-44 | J13-01-079 | 机械 | 乙供 | JF003 | 维护费 | 元 | 27.87 | 1 | 0 | 0 | 计价
YL3-44 | J13-01-079 | 人工 | 乙供 | 9101109 | 安装技术工 | 工日 | 1.0417 | 107 | 0 | 0 | 计价
YL3-44 | J13-01-079 | 材料 | 乙供 | C19010102 | 汽油 | kg | 18.539 | 7.61 | 0 | 0 | 计价
YL3-44 | J13-01-082 | 机械 | 乙供 | JF001 | 折旧费 | 元 | 59.66 | 1 | 0 | 0 | 计价
YL3-44 | J13-01-082 | 机械 | 乙供 | JF002 | 检修费 | 元 | 11.72 | 1 | 0 | 0 | 计价
YL3-44 | J13-01-082 | 机械 | 乙供 | JF003 | 维护费 | 元 | 60.93 | 1 | 0 | 0 | 计价
YL3-44 | J13-01-082 | 人工 | 乙供 | 9101109 | 安装技术工 | 工日 | 1.0417 | 107 | 0 | 0 | 计价
YL3-44 | J13-01-082 | 材料 | 乙供 | C19010201 | 柴油0号 | kg | 36.7474 | 6.32 | 0 | 0 | 计价
YL3-44 | J09-01-027 | 机械 | 乙供 | JF001 | 折旧费 | 元 | 7.7 | 1 | 0 | 0 | 计价
YL3-44 | J09-01-027 | 机械 | 乙供 | JF002 | 检修费 | 元 | 1.38 | 1 | 0 | 0 | 计价
YL3-44 | J09-01-027 | 机械 | 乙供 | JF003 | 维护费 | 元 | 2.97 | 1 | 0 | 0 | 计价
YL3-44 | J09-01-027 | 机械 | 乙供 | JF004 | 安拆费及场外运费 | 元 | 8.44 | 1 | 0 | 0 | 计价
YL3-44 | J09-01-027 | 材料 | 乙供 | C21020101 | 电 | kW·h | 53.8 | 0.84 | 0 | 0 | 计价
YL3-44 | J13-01-064 | 机械 | 乙供 | JF001 | 折旧费 | 元 | 13.5 | 1 | 0 | 0 | 计价
YL3-44 | J13-01-064 | 机械 | 乙供 | JF002 | 检修费 | 元 | 1.43 | 1 | 0 | 0 | 计价
YL3-44 | J13-01-064 | 机械 | 乙供 | JF003 | 维护费 | 元 | 1.52 | 1 | 0 | 0 | 计价
YL3-44 | J13-01-064 | 机械 | 乙供 | JF004 | 安拆费及场外运费 | 元 | 5.63 | 1 | 0 | 0 | 计价
YL3-44 | J13-01-064 | 材料 | 乙供 | C19010102 | 汽油 | kg | 6.2 | 7.61 | 0 | 0 | 计价
YL3-44 | J15-01-075 | 机械 | 乙供 | JF001 | 折旧费 | 元 | 7.31 | 1 | 0 | 0 | 计价
YL3-44 | J15-01-075 | 机械 | 乙供 | JF002 | 检修费 | 元 | 3.82 | 1 | 0 | 0 | 计价
YL3-44 | J15-01-075 | 机械 | 乙供 | JF003 | 维护费 | 元 | 9.93 | 1 | 0 | 0 | 计价
YL3-44 | J15-01-075 | 材料 | 乙供 | C21020101 | 电 | kW·h | 32.34 | 0.84 | 0 | 0 | 计价
YL3-45 | J13-01-079 | 机械 | 乙供 | JF001 | 折旧费 | 元 | 28.9 | 1 | 0 | 0 | 计价
YL3-45 | J13-01-079 | 机械 | 乙供 | JF002 | 检修费 | 元 | 5.36 | 1 | 0 | 0 | 计价
YL3-45 | J13-01-079 | 机械 | 乙供 | JF003 | 维护费 | 元 | 27.87 | 1 | 0 | 0 | 计价
YL3-45 | J13-01-079 | 人工 | 乙供 | 9101109 | 安装技术工 | 工日 | 1.0417 | 107 | 0 | 0 | 计价
YL3-45 | J13-01-079 | 材料 | 乙供 | C19010102 | 汽油 | kg | 18.539 | 7.61 | 0 | 0 | 计价
YL3-45 | J13-01-082 | 机械 | 乙供 | JF001 | 折旧费 | 元 | 59.66 | 1 | 0 | 0 | 计价
YL3-45 | J13-01-082 | 机械 | 乙供 | JF002 | 检修费 | 元 | 11.72 | 1 | 0 | 0 | 计价
YL3-45 | J13-01-082 | 机械 | 乙供 | JF003 | 维护费 | 元 | 60.93 | 1 | 0 | 0 | 计价
YL3-45 | J13-01-082 | 人工 | 乙供 | 9101109 | 安装技术工 | 工日 | 1.0417 | 107 | 0 | 0 | 计价
YL3-45 | J13-01-082 | 材料 | 乙供 | C19010201 | 柴油0号 | kg | 36.7474 | 6.32 | 0 | 0 | 计价
YL3-45 | J09-01-027 | 机械 | 乙供 | JF001 | 折旧费 | 元 | 7.7 | 1 | 0 | 0 | 计价
YL3-45 | J09-01-027 | 机械 | 乙供 | JF002 | 检修费 | 元 | 1.38 | 1 | 0 | 0 | 计价
YL3-45 | J09-01-027 | 机械 | 乙供 | JF003 | 维护费 | 元 | 2.97 | 1 | 0 | 0 | 计价
YL3-45 | J09-01-027 | 机械 | 乙供 | JF004 | 安拆费及场外运费 | 元 | 8.44 | 1 | 0 | 0 | 计价
YL3-45 | J09-01-027 | 材料 | 乙供 | C21020101 | 电 | kW·h | 53.8 | 0.84 | 0 | 0 | 计价
YL3-45 | J13-01-065 | 机械 | 乙供 | JF001 | 折旧费 | 元 | 15 | 1 | 0 | 0 | 计价
YL3-45 | J13-01-065 | 机械 | 乙供 | JF002 | 检修费 | 元 | 1.75 | 1 | 0 | 0 | 计价
YL3-45 | J13-01-065 | 机械 | 乙供 | JF003 | 维护费 | 元 | 1.86 | 1 | 0 | 0 | 计价
YL3-45 | J13-01-065 | 机械 | 乙供 | JF004 | 安拆费及场外运费 | 元 | 5.63 | 1 | 0 | 0 | 计价
YL3-45 | J13-01-065 | 材料 | 乙供 | C19010102 | 汽油 | kg | 7.2 | 7.61 | 0 | 0 | 计价
YL3-45 | J15-01-075 | 机械 | 乙供 | JF001 | 折旧费 | 元 | 7.31 | 1 | 0 | 0 | 计价
YL3-45 | J15-01-075 | 机械 | 乙供 | JF002 | 检修费 | 元 | 3.82 | 1 | 0 | 0 | 计价
YL3-45 | J15-01-075 | 机械 | 乙供 | JF003 | 维护费 | 元 | 9.93 | 1 | 0 | 0 | 计价
YL3-45 | J15-01-075 | 材料 | 乙供 | C21020101 | 电 | kW·h | 32.34 | 0.84 | 0 | 0 | 计价
YL3-46 | J13-01-079 | 机械 | 乙供 | JF001 | 折旧费 | 元 | 28.9 | 1 | 0 | 0 | 计价
YL3-46 | J13-01-079 | 机械 | 乙供 | JF002 | 检修费 | 元 | 5.36 | 1 | 0 | 0 | 计价
YL3-46 | J13-01-079 | 机械 | 乙供 | JF003 | 维护费 | 元 | 27.87 | 1 | 0 | 0 | 计价
YL3-46 | J13-01-079 | 人工 | 乙供 | 9101109 | 安装技术工 | 工日 | 1.0417 | 107 | 0 | 0 | 计价
YL3-46 | J13-01-079 | 材料 | 乙供 | C19010102 | 汽油 | kg | 18.539 | 7.61 | 0 | 0 | 计价
YL3-46 | J13-01-082 | 机械 | 乙供 | JF001 | 折旧费 | 元 | 59.66 | 1 | 0 | 0 | 计价
YL3-46 | J13-01-082 | 机械 | 乙供 | JF002 | 检修费 | 元 | 11.72 | 1 | 0 | 0 | 计价
YL3-46 | J13-01-082 | 机械 | 乙供 | JF003 | 维护费 | 元 | 60.93 | 1 | 0 | 0 | 计价
YL3-46 | J13-01-082 | 人工 | 乙供 | 9101109 | 安装技术工 | 工日 | 1.0417 | 107 | 0 | 0 | 计价
YL3-46 | J13-01-082 | 材料 | 乙供 | C19010201 | 柴油0号 | kg | 36.7474 | 6.32 | 0 | 0 | 计价
YL3-46 | J09-01-027 | 机械 | 乙供 | JF001 | 折旧费 | 元 | 7.7 | 1 | 0 | 0 | 计价
YL3-46 | J09-01-027 | 机械 | 乙供 | JF002 | 检修费 | 元 | 1.38 | 1 | 0 | 0 | 计价
YL3-46 | J09-01-027 | 机械 | 乙供 | JF003 | 维护费 | 元 | 2.97 | 1 | 0 | 0 | 计价
YL3-46 | J09-01-027 | 机械 | 乙供 | JF004 | 安拆费及场外运费 | 元 | 8.44 | 1 | 0 | 0 | 计价
YL3-46 | J09-01-027 | 材料 | 乙供 | C21020101 | 电 | kW·h | 53.8 | 0.84 | 0 | 0 | 计价
YL3-46 | J13-01-065 | 机械 | 乙供 | JF001 | 折旧费 | 元 | 15 | 1 | 0 | 0 | 计价
YL3-46 | J13-01-065 | 机械 | 乙供 | JF002 | 检修费 | 元 | 1.75 | 1 | 0 | 0 | 计价
YL3-46 | J13-01-065 | 机械 | 乙供 | JF003 | 维护费 | 元 | 1.86 | 1 | 0 | 0 | 计价
YL3-46 | J13-01-065 | 机械 | 乙供 | JF004 | 安拆费及场外运费 | 元 | 5.63 | 1 | 0 | 0 | 计价
YL3-46 | J13-01-065 | 材料 | 乙供 | C19010102 | 汽油 | kg | 7.2 | 7.61 | 0 | 0 | 计价
YL3-46 | J15-01-075 | 机械 | 乙供 | JF001 | 折旧费 | 元 | 7.31 | 1 | 0 | 0 | 计价
YL3-46 | J15-01-075 | 机械 | 乙供 | JF002 | 检修费 | 元 | 3.82 | 1 | 0 | 0 | 计价
YL3-46 | J15-01-075 | 机械 | 乙供 | JF003 | 维护费 | 元 | 9.93 | 1 | 0 | 0 | 计价
YL3-46 | J15-01-075 | 材料 | 乙供 | C21020101 | 电 | kW·h | 32.34 | 0.84 | 0 | 0 | 计价
YL3-47 | J13-01-079 | 机械 | 乙供 | JF001 | 折旧费 | 元 | 28.9 | 1 | 0 | 0 | 计价
YL3-47 | J13-01-079 | 机械 | 乙供 | JF002 | 检修费 | 元 | 5.36 | 1 | 0 | 0 | 计价
YL3-47 | J13-01-079 | 机械 | 乙供 | JF003 | 维护费 | 元 | 27.87 | 1 | 0 | 0 | 计价
YL3-47 | J13-01-079 | 人工 | 乙供 | 9101109 | 安装技术工 | 工日 | 1.0417 | 107 | 0 | 0 | 计价
YL3-47 | J13-01-079 | 材料 | 乙供 | C19010102 | 汽油 | kg | 18.539 | 7.61 | 0 | 0 | 计价
YL3-47 | J13-01-082 | 机械 | 乙供 | JF001 | 折旧费 | 元 | 59.66 | 1 | 0 | 0 | 计价
YL3-47 | J13-01-082 | 机械 | 乙供 | JF002 | 检修费 | 元 | 11.72 | 1 | 0 | 0 | 计价
YL3-47 | J13-01-082 | 机械 | 乙供 | JF003 | 维护费 | 元 | 60.93 | 1 | 0 | 0 | 计价
YL3-47 | J13-01-082 | 人工 | 乙供 | 9101109 | 安装技术工 | 工日 | 1.0417 | 107 | 0 | 0 | 计价
YL3-47 | J13-01-082 | 材料 | 乙供 | C19010201 | 柴油0号 | kg | 36.7474 | 6.32 | 0 | 0 | 计价
YL3-47 | J09-01-027 | 机械 | 乙供 | JF001 | 折旧费 | 元 | 7.7 | 1 | 0 | 0 | 计价
YL3-47 | J09-01-027 | 机械 | 乙供 | JF002 | 检修费 | 元 | 1.38 | 1 | 0 | 0 | 计价
YL3-47 | J09-01-027 | 机械 | 乙供 | JF003 | 维护费 | 元 | 2.97 | 1 | 0 | 0 | 计价
YL3-47 | J09-01-027 | 机械 | 乙供 | JF004 | 安拆费及场外运费 | 元 | 8.44 | 1 | 0 | 0 | 计价
YL3-47 | J09-01-027 | 材料 | 乙供 | C21020101 | 电 | kW·h | 53.8 | 0.84 | 0 | 0 | 计价
YL3-47 | J13-01-040 | 机械 | 乙供 | JF001 | 折旧费 | 元 | 32.21 | 1 | 0 | 0 | 计价
YL3-47 | J13-01-040 | 机械 | 乙供 | JF002 | 检修费 | 元 | 6.71 | 1 | 0 | 0 | 计价
YL3-47 | J13-01-040 | 机械 | 乙供 | JF003 | 维护费 | 元 | 18.12 | 1 | 0 | 0 | 计价
YL3-47 | J13-01-040 | 人工 | 乙供 | 9101109 | 安装技术工 | 工日 | 1.7241 | 107 | 0 | 0 | 计价
YL3-47 | J13-01-040 | 材料 | 乙供 | C21020101 | 电 | kW·h | 18.59 | 0.84 | 0 | 0 | 计价
YL3-47 | J13-01-064 | 机械 | 乙供 | JF001 | 折旧费 | 元 | 13.5 | 1 | 0 | 0 | 计价
YL3-47 | J13-01-064 | 机械 | 乙供 | JF002 | 检修费 | 元 | 1.43 | 1 | 0 | 0 | 计价
YL3-47 | J13-01-064 | 机械 | 乙供 | JF003 | 维护费 | 元 | 1.52 | 1 | 0 | 0 | 计价
YL3-47 | J13-01-064 | 机械 | 乙供 | JF004 | 安拆费及场外运费 | 元 | 5.63 | 1 | 0 | 0 | 计价
YL3-47 | J13-01-064 | 材料 | 乙供 | C19010102 | 汽油 | kg | 6.2 | 7.61 | 0 | 0 | 计价
YL3-47 | J13-01-075 | 机械 | 乙供 | JF001 | 折旧费 | 元 | 97.08 | 1 | 0 | 0 | 计价
YL3-47 | J13-01-075 | 机械 | 乙供 | JF002 | 检修费 | 元 | 49.99 | 1 | 0 | 0 | 计价
YL3-47 | J13-01-075 | 机械 | 乙供 | JF003 | 维护费 | 元 | 163.97 | 1 | 0 | 0 | 计价
YL3-47 | J13-01-075 | 人工 | 乙供 | 9101109 | 安装技术工 | 工日 | 2.5 | 107 | 0 | 0 | 计价
YL3-47 | J13-01-075 | 材料 | 乙供 | C19010201 | 柴油0号 | kg | 26.614 | 6.32 | 0 | 0 | 计价
YL3-47 | J15-01-075 | 机械 | 乙供 | JF001 | 折旧费 | 元 | 7.31 | 1 | 0 | 0 | 计价
YL3-47 | J15-01-075 | 机械 | 乙供 | JF002 | 检修费 | 元 | 3.82 | 1 | 0 | 0 | 计价
YL3-47 | J15-01-075 | 机械 | 乙供 | JF003 | 维护费 | 元 | 9.93 | 1 | 0 | 0 | 计价
YL3-47 | J15-01-075 | 材料 | 乙供 | C21020101 | 电 | kW·h | 32.34 | 0.84 | 0 | 0 | 计价
YL3-48 | J13-01-079 | 机械 | 乙供 | JF001 | 折旧费 | 元 | 28.9 | 1 | 0 | 0 | 计价
YL3-48 | J13-01-079 | 机械 | 乙供 | JF002 | 检修费 | 元 | 5.36 | 1 | 0 | 0 | 计价
YL3-48 | J13-01-079 | 机械 | 乙供 | JF003 | 维护费 | 元 | 27.87 | 1 | 0 | 0 | 计价
YL3-48 | J13-01-079 | 人工 | 乙供 | 9101109 | 安装技术工 | 工日 | 1.0417 | 107 | 0 | 0 | 计价
YL3-48 | J13-01-079 | 材料 | 乙供 | C19010102 | 汽油 | kg | 18.539 | 7.61 | 0 | 0 | 计价
YL3-48 | J13-01-082 | 机械 | 乙供 | JF001 | 折旧费 | 元 | 59.66 | 1 | 0 | 0 | 计价
YL3-48 | J13-01-082 | 机械 | 乙供 | JF002 | 检修费 | 元 | 11.72 | 1 | 0 | 0 | 计价
YL3-48 | J13-01-082 | 机械 | 乙供 | JF003 | 维护费 | 元 | 60.93 | 1 | 0 | 0 | 计价
YL3-48 | J13-01-082 | 人工 | 乙供 | 9101109 | 安装技术工 | 工日 | 1.0417 | 107 | 0 | 0 | 计价
YL3-48 | J13-01-082 | 材料 | 乙供 | C19010201 | 柴油0号 | kg | 36.7474 | 6.32 | 0 | 0 | 计价
YL3-48 | J09-01-027 | 机械 | 乙供 | JF001 | 折旧费 | 元 | 7.7 | 1 | 0 | 0 | 计价
YL3-48 | J09-01-027 | 机械 | 乙供 | JF002 | 检修费 | 元 | 1.38 | 1 | 0 | 0 | 计价
YL3-48 | J09-01-027 | 机械 | 乙供 | JF003 | 维护费 | 元 | 2.97 | 1 | 0 | 0 | 计价
YL3-48 | J09-01-027 | 机械 | 乙供 | JF004 | 安拆费及场外运费 | 元 | 8.44 | 1 | 0 | 0 | 计价
YL3-48 | J09-01-027 | 材料 | 乙供 | C21020101 | 电 | kW·h | 53.8 | 0.84 | 0 | 0 | 计价
YL3-48 | J13-01-040 | 机械 | 乙供 | JF001 | 折旧费 | 元 | 32.21 | 1 | 0 | 0 | 计价
YL3-48 | J13-01-040 | 机械 | 乙供 | JF002 | 检修费 | 元 | 6.71 | 1 | 0 | 0 | 计价
YL3-48 | J13-01-040 | 机械 | 乙供 | JF003 | 维护费 | 元 | 18.12 | 1 | 0 | 0 | 计价
YL3-48 | J13-01-040 | 人工 | 乙供 | 9101109 | 安装技术工 | 工日 | 1.7241 | 107 | 0 | 0 | 计价
YL3-48 | J13-01-040 | 材料 | 乙供 | C21020101 | 电 | kW·h | 18.59 | 0.84 | 0 | 0 | 计价
YL3-48 | J13-01-064 | 机械 | 乙供 | JF001 | 折旧费 | 元 | 13.5 | 1 | 0 | 0 | 计价
YL3-48 | J13-01-064 | 机械 | 乙供 | JF002 | 检修费 | 元 | 1.43 | 1 | 0 | 0 | 计价
YL3-48 | J13-01-064 | 机械 | 乙供 | JF003 | 维护费 | 元 | 1.52 | 1 | 0 | 0 | 计价
YL3-48 | J13-01-064 | 机械 | 乙供 | JF004 | 安拆费及场外运费 | 元 | 5.63 | 1 | 0 | 0 | 计价
YL3-48 | J13-01-064 | 材料 | 乙供 | C19010102 | 汽油 | kg | 6.2 | 7.61 | 0 | 0 | 计价
YL3-48 | J13-01-075 | 机械 | 乙供 | JF001 | 折旧费 | 元 | 97.08 | 1 | 0 | 0 | 计价
YL3-48 | J13-01-075 | 机械 | 乙供 | JF002 | 检修费 | 元 | 49.99 | 1 | 0 | 0 | 计价
YL3-48 | J13-01-075 | 机械 | 乙供 | JF003 | 维护费 | 元 | 163.97 | 1 | 0 | 0 | 计价
YL3-48 | J13-01-075 | 人工 | 乙供 | 9101109 | 安装技术工 | 工日 | 2.5 | 107 | 0 | 0 | 计价
YL3-48 | J13-01-075 | 材料 | 乙供 | C19010201 | 柴油0号 | kg | 26.614 | 6.32 | 0 | 0 | 计价
YL3-48 | J15-01-075 | 机械 | 乙供 | JF001 | 折旧费 | 元 | 7.31 | 1 | 0 | 0 | 计价
YL3-48 | J15-01-075 | 机械 | 乙供 | JF002 | 检修费 | 元 | 3.82 | 1 | 0 | 0 | 计价
YL3-48 | J15-01-075 | 机械 | 乙供 | JF003 | 维护费 | 元 | 9.93 | 1 | 0 | 0 | 计价
YL3-48 | J15-01-075 | 材料 | 乙供 | C21020101 | 电 | kW·h | 32.34 | 0.84 | 0 | 0 | 计价
YL3-49 | J13-01-079 | 机械 | 乙供 | JF001 | 折旧费 | 元 | 28.9 | 1 | 0 | 0 | 计价
YL3-49 | J13-01-079 | 机械 | 乙供 | JF002 | 检修费 | 元 | 5.36 | 1 | 0 | 0 | 计价
YL3-49 | J13-01-079 | 机械 | 乙供 | JF003 | 维护费 | 元 | 27.87 | 1 | 0 | 0 | 计价
YL3-49 | J13-01-079 | 人工 | 乙供 | 9101109 | 安装技术工 | 工日 | 1.0417 | 107 | 0 | 0 | 计价
YL3-49 | J13-01-079 | 材料 | 乙供 | C19010102 | 汽油 | kg | 18.539 | 7.61 | 0 | 0 | 计价
YL3-49 | J09-01-027 | 机械 | 乙供 | JF001 | 折旧费 | 元 | 7.7 | 1 | 0 | 0 | 计价
YL3-49 | J09-01-027 | 机械 | 乙供 | JF002 | 检修费 | 元 | 1.38 | 1 | 0 | 0 | 计价
YL3-49 | J09-01-027 | 机械 | 乙供 | JF003 | 维护费 | 元 | 2.97 | 1 | 0 | 0 | 计价
YL3-49 | J09-01-027 | 机械 | 乙供 | JF004 | 安拆费及场外运费 | 元 | 8.44 | 1 | 0 | 0 | 计价
YL3-49 | J09-01-027 | 材料 | 乙供 | C21020101 | 电 | kW·h | 53.8 | 0.84 | 0 | 0 | 计价
YL3-49 | J13-01-040 | 机械 | 乙供 | JF001 | 折旧费 | 元 | 32.21 | 1 | 0 | 0 | 计价
YL3-49 | J13-01-040 | 机械 | 乙供 | JF002 | 检修费 | 元 | 6.71 | 1 | 0 | 0 | 计价
YL3-49 | J13-01-040 | 机械 | 乙供 | JF003 | 维护费 | 元 | 18.12 | 1 | 0 | 0 | 计价
YL3-49 | J13-01-040 | 人工 | 乙供 | 9101109 | 安装技术工 | 工日 | 1.7241 | 107 | 0 | 0 | 计价
YL3-49 | J13-01-040 | 材料 | 乙供 | C21020101 | 电 | kW·h | 18.59 | 0.84 | 0 | 0 | 计价
YL3-49 | J13-01-064 | 机械 | 乙供 | JF001 | 折旧费 | 元 | 13.5 | 1 | 0 | 0 | 计价
YL3-49 | J13-01-064 | 机械 | 乙供 | JF002 | 检修费 | 元 | 1.43 | 1 | 0 | 0 | 计价
YL3-49 | J13-01-064 | 机械 | 乙供 | JF003 | 维护费 | 元 | 1.52 | 1 | 0 | 0 | 计价
YL3-49 | J13-01-064 | 机械 | 乙供 | JF004 | 安拆费及场外运费 | 元 | 5.63 | 1 | 0 | 0 | 计价
YL3-49 | J13-01-064 | 材料 | 乙供 | C19010102 | 汽油 | kg | 6.2 | 7.61 | 0 | 0 | 计价
YL3-49 | J13-01-075 | 机械 | 乙供 | JF001 | 折旧费 | 元 | 97.08 | 1 | 0 | 0 | 计价
YL3-49 | J13-01-075 | 机械 | 乙供 | JF002 | 检修费 | 元 | 49.99 | 1 | 0 | 0 | 计价
YL3-49 | J13-01-075 | 机械 | 乙供 | JF003 | 维护费 | 元 | 163.97 | 1 | 0 | 0 | 计价
YL3-49 | J13-01-075 | 人工 | 乙供 | 9101109 | 安装技术工 | 工日 | 2.5 | 107 | 0 | 0 | 计价
YL3-49 | J13-01-075 | 材料 | 乙供 | C19010201 | 柴油0号 | kg | 26.614 | 6.32 | 0 | 0 | 计价
YL3-49 | J15-01-075 | 机械 | 乙供 | JF001 | 折旧费 | 元 | 7.31 | 1 | 0 | 0 | 计价
YL3-49 | J15-01-075 | 机械 | 乙供 | JF002 | 检修费 | 元 | 3.82 | 1 | 0 | 0 | 计价
YL3-49 | J15-01-075 | 机械 | 乙供 | JF003 | 维护费 | 元 | 9.93 | 1 | 0 | 0 | 计价
YL3-49 | J15-01-075 | 材料 | 乙供 | C21020101 | 电 | kW·h | 32.34 | 0.84 | 0 | 0 | 计价
YL3-50 | J13-01-079 | 机械 | 乙供 | JF001 | 折旧费 | 元 | 28.9 | 1 | 0 | 0 | 计价
YL3-50 | J13-01-079 | 机械 | 乙供 | JF002 | 检修费 | 元 | 5.36 | 1 | 0 | 0 | 计价
YL3-50 | J13-01-079 | 机械 | 乙供 | JF003 | 维护费 | 元 | 27.87 | 1 | 0 | 0 | 计价
YL3-50 | J13-01-079 | 人工 | 乙供 | 9101109 | 安装技术工 | 工日 | 1.0417 | 107 | 0 | 0 | 计价
YL3-50 | J13-01-079 | 材料 | 乙供 | C19010102 | 汽油 | kg | 18.539 | 7.61 | 0 | 0 | 计价
YL3-50 | J09-01-027 | 机械 | 乙供 | JF001 | 折旧费 | 元 | 7.7 | 1 | 0 | 0 | 计价
YL3-50 | J09-01-027 | 机械 | 乙供 | JF002 | 检修费 | 元 | 1.38 | 1 | 0 | 0 | 计价
YL3-50 | J09-01-027 | 机械 | 乙供 | JF003 | 维护费 | 元 | 2.97 | 1 | 0 | 0 | 计价
YL3-50 | J09-01-027 | 机械 | 乙供 | JF004 | 安拆费及场外运费 | 元 | 8.44 | 1 | 0 | 0 | 计价
YL3-50 | J09-01-027 | 材料 | 乙供 | C21020101 | 电 | kW·h | 53.8 | 0.84 | 0 | 0 | 计价
YL3-50 | J13-01-040 | 机械 | 乙供 | JF001 | 折旧费 | 元 | 32.21 | 1 | 0 | 0 | 计价
YL3-50 | J13-01-040 | 机械 | 乙供 | JF002 | 检修费 | 元 | 6.71 | 1 | 0 | 0 | 计价
YL3-50 | J13-01-040 | 机械 | 乙供 | JF003 | 维护费 | 元 | 18.12 | 1 | 0 | 0 | 计价
YL3-50 | J13-01-040 | 人工 | 乙供 | 9101109 | 安装技术工 | 工日 | 1.7241 | 107 | 0 | 0 | 计价
YL3-50 | J13-01-040 | 材料 | 乙供 | C21020101 | 电 | kW·h | 18.59 | 0.84 | 0 | 0 | 计价
YL3-50 | J13-01-064 | 机械 | 乙供 | JF001 | 折旧费 | 元 | 13.5 | 1 | 0 | 0 | 计价
YL3-50 | J13-01-064 | 机械 | 乙供 | JF002 | 检修费 | 元 | 1.43 | 1 | 0 | 0 | 计价
YL3-50 | J13-01-064 | 机械 | 乙供 | JF003 | 维护费 | 元 | 1.52 | 1 | 0 | 0 | 计价
YL3-50 | J13-01-064 | 机械 | 乙供 | JF004 | 安拆费及场外运费 | 元 | 5.63 | 1 | 0 | 0 | 计价
YL3-50 | J13-01-064 | 材料 | 乙供 | C19010102 | 汽油 | kg | 6.2 | 7.61 | 0 | 0 | 计价
YL3-50 | J13-01-075 | 机械 | 乙供 | JF001 | 折旧费 | 元 | 97.08 | 1 | 0 | 0 | 计价
YL3-50 | J13-01-075 | 机械 | 乙供 | JF002 | 检修费 | 元 | 49.99 | 1 | 0 | 0 | 计价
YL3-50 | J13-01-075 | 机械 | 乙供 | JF003 | 维护费 | 元 | 163.97 | 1 | 0 | 0 | 计价
YL3-50 | J13-01-075 | 人工 | 乙供 | 9101109 | 安装技术工 | 工日 | 2.5 | 107 | 0 | 0 | 计价
YL3-50 | J13-01-075 | 材料 | 乙供 | C19010201 | 柴油0号 | kg | 26.614 | 6.32 | 0 | 0 | 计价
YL3-50 | J15-01-075 | 机械 | 乙供 | JF001 | 折旧费 | 元 | 7.31 | 1 | 0 | 0 | 计价
YL3-50 | J15-01-075 | 机械 | 乙供 | JF002 | 检修费 | 元 | 3.82 | 1 | 0 | 0 | 计价
YL3-50 | J15-01-075 | 机械 | 乙供 | JF003 | 维护费 | 元 | 9.93 | 1 | 0 | 0 | 计价
YL3-50 | J15-01-075 | 材料 | 乙供 | C21020101 | 电 | kW·h | 32.34 | 0.84 | 0 | 0 | 计价
YL3-51 | J03-01-034 | 机械 | 乙供 | JF001 | 折旧费 | 元 | 85.77 | 1 | 0 | 0 | 计价
YL3-51 | J03-01-034 | 机械 | 乙供 | JF002 | 检修费 | 元 | 39.98 | 1 | 0 | 0 | 计价
YL3-51 | J03-01-034 | 机械 | 乙供 | JF003 | 维护费 | 元 | 82.76 | 1 | 0 | 0 | 计价
YL3-51 | J03-01-034 | 人工 | 乙供 | 9101109 | 安装技术工 | 工日 | 2.5 | 107 | 0 | 0 | 计价
YL3-51 | J03-01-034 | 材料 | 乙供 | C19010201 | 柴油0号 | kg | 28.43 | 6.32 | 0 | 0 | 计价
YL3-51 | J13-01-079 | 机械 | 乙供 | JF001 | 折旧费 | 元 | 28.9 | 1 | 0 | 0 | 计价
YL3-51 | J13-01-079 | 机械 | 乙供 | JF002 | 检修费 | 元 | 5.36 | 1 | 0 | 0 | 计价
YL3-51 | J13-01-079 | 机械 | 乙供 | JF003 | 维护费 | 元 | 27.87 | 1 | 0 | 0 | 计价
YL3-51 | J13-01-079 | 人工 | 乙供 | 9101109 | 安装技术工 | 工日 | 1.0417 | 107 | 0 | 0 | 计价
YL3-51 | J13-01-079 | 材料 | 乙供 | C19010102 | 汽油 | kg | 18.539 | 7.61 | 0 | 0 | 计价
YL3-51 | J13-01-082 | 机械 | 乙供 | JF001 | 折旧费 | 元 | 59.66 | 1 | 0 | 0 | 计价
YL3-51 | J13-01-082 | 机械 | 乙供 | JF002 | 检修费 | 元 | 11.72 | 1 | 0 | 0 | 计价
YL3-51 | J13-01-082 | 机械 | 乙供 | JF003 | 维护费 | 元 | 60.93 | 1 | 0 | 0 | 计价
YL3-51 | J13-01-082 | 人工 | 乙供 | 9101109 | 安装技术工 | 工日 | 1.0417 | 107 | 0 | 0 | 计价
YL3-51 | J13-01-082 | 材料 | 乙供 | C19010201 | 柴油0号 | kg | 36.7474 | 6.32 | 0 | 0 | 计价
YL3-51 | J09-01-027 | 机械 | 乙供 | JF001 | 折旧费 | 元 | 7.7 | 1 | 0 | 0 | 计价
YL3-51 | J09-01-027 | 机械 | 乙供 | JF002 | 检修费 | 元 | 1.38 | 1 | 0 | 0 | 计价
YL3-51 | J09-01-027 | 机械 | 乙供 | JF003 | 维护费 | 元 | 2.97 | 1 | 0 | 0 | 计价
YL3-51 | J09-01-027 | 机械 | 乙供 | JF004 | 安拆费及场外运费 | 元 | 8.44 | 1 | 0 | 0 | 计价
YL3-51 | J09-01-027 | 材料 | 乙供 | C21020101 | 电 | kW·h | 53.8 | 0.84 | 0 | 0 | 计价
YL3-51 | J13-01-065 | 机械 | 乙供 | JF001 | 折旧费 | 元 | 15 | 1 | 0 | 0 | 计价
YL3-51 | J13-01-065 | 机械 | 乙供 | JF002 | 检修费 | 元 | 1.75 | 1 | 0 | 0 | 计价
YL3-51 | J13-01-065 | 机械 | 乙供 | JF003 | 维护费 | 元 | 1.86 | 1 | 0 | 0 | 计价
YL3-51 | J13-01-065 | 机械 | 乙供 | JF004 | 安拆费及场外运费 | 元 | 5.63 | 1 | 0 | 0 | 计价
YL3-51 | J13-01-065 | 材料 | 乙供 | C19010102 | 汽油 | kg | 7.2 | 7.61 | 0 | 0 | 计价
YL3-52 | J03-01-034 | 机械 | 乙供 | JF001 | 折旧费 | 元 | 85.77 | 1 | 0 | 0 | 计价
YL3-52 | J03-01-034 | 机械 | 乙供 | JF002 | 检修费 | 元 | 39.98 | 1 | 0 | 0 | 计价
YL3-52 | J03-01-034 | 机械 | 乙供 | JF003 | 维护费 | 元 | 82.76 | 1 | 0 | 0 | 计价
YL3-52 | J03-01-034 | 人工 | 乙供 | 9101109 | 安装技术工 | 工日 | 2.5 | 107 | 0 | 0 | 计价
YL3-52 | J03-01-034 | 材料 | 乙供 | C19010201 | 柴油0号 | kg | 28.43 | 6.32 | 0 | 0 | 计价
YL3-52 | J13-01-079 | 机械 | 乙供 | JF001 | 折旧费 | 元 | 28.9 | 1 | 0 | 0 | 计价
YL3-52 | J13-01-079 | 机械 | 乙供 | JF002 | 检修费 | 元 | 5.36 | 1 | 0 | 0 | 计价
YL3-52 | J13-01-079 | 机械 | 乙供 | JF003 | 维护费 | 元 | 27.87 | 1 | 0 | 0 | 计价
YL3-52 | J13-01-079 | 人工 | 乙供 | 9101109 | 安装技术工 | 工日 | 1.0417 | 107 | 0 | 0 | 计价
YL3-52 | J13-01-079 | 材料 | 乙供 | C19010102 | 汽油 | kg | 18.539 | 7.61 | 0 | 0 | 计价
YL3-52 | J13-01-082 | 机械 | 乙供 | JF001 | 折旧费 | 元 | 59.66 | 1 | 0 | 0 | 计价
YL3-52 | J13-01-082 | 机械 | 乙供 | JF002 | 检修费 | 元 | 11.72 | 1 | 0 | 0 | 计价
YL3-52 | J13-01-082 | 机械 | 乙供 | JF003 | 维护费 | 元 | 60.93 | 1 | 0 | 0 | 计价
YL3-52 | J13-01-082 | 人工 | 乙供 | 9101109 | 安装技术工 | 工日 | 1.0417 | 107 | 0 | 0 | 计价
YL3-52 | J13-01-082 | 材料 | 乙供 | C19010201 | 柴油0号 | kg | 36.7474 | 6.32 | 0 | 0 | 计价
YL3-52 | J09-01-027 | 机械 | 乙供 | JF001 | 折旧费 | 元 | 7.7 | 1 | 0 | 0 | 计价
YL3-52 | J09-01-027 | 机械 | 乙供 | JF002 | 检修费 | 元 | 1.38 | 1 | 0 | 0 | 计价
YL3-52 | J09-01-027 | 机械 | 乙供 | JF003 | 维护费 | 元 | 2.97 | 1 | 0 | 0 | 计价
YL3-52 | J09-01-027 | 机械 | 乙供 | JF004 | 安拆费及场外运费 | 元 | 8.44 | 1 | 0 | 0 | 计价
YL3-52 | J09-01-027 | 材料 | 乙供 | C21020101 | 电 | kW·h | 53.8 | 0.84 | 0 | 0 | 计价
YL3-52 | J13-01-065 | 机械 | 乙供 | JF001 | 折旧费 | 元 | 15 | 1 | 0 | 0 | 计价
YL3-52 | J13-01-065 | 机械 | 乙供 | JF002 | 检修费 | 元 | 1.75 | 1 | 0 | 0 | 计价
YL3-52 | J13-01-065 | 机械 | 乙供 | JF003 | 维护费 | 元 | 1.86 | 1 | 0 | 0 | 计价
YL3-52 | J13-01-065 | 机械 | 乙供 | JF004 | 安拆费及场外运费 | 元 | 5.63 | 1 | 0 | 0 | 计价
YL3-52 | J13-01-065 | 材料 | 乙供 | C19010102 | 汽油 | kg | 7.2 | 7.61 | 0 | 0 | 计价
YL3-53 | J03-01-034 | 机械 | 乙供 | JF001 | 折旧费 | 元 | 85.77 | 1 | 0 | 0 | 计价
YL3-53 | J03-01-034 | 机械 | 乙供 | JF002 | 检修费 | 元 | 39.98 | 1 | 0 | 0 | 计价
YL3-53 | J03-01-034 | 机械 | 乙供 | JF003 | 维护费 | 元 | 82.76 | 1 | 0 | 0 | 计价
YL3-53 | J03-01-034 | 人工 | 乙供 | 9101109 | 安装技术工 | 工日 | 2.5 | 107 | 0 | 0 | 计价
YL3-53 | J03-01-034 | 材料 | 乙供 | C19010201 | 柴油0号 | kg | 28.43 | 6.32 | 0 | 0 | 计价
YL3-53 | J13-01-079 | 机械 | 乙供 | JF001 | 折旧费 | 元 | 28.9 | 1 | 0 | 0 | 计价
YL3-53 | J13-01-079 | 机械 | 乙供 | JF002 | 检修费 | 元 | 5.36 | 1 | 0 | 0 | 计价
YL3-53 | J13-01-079 | 机械 | 乙供 | JF003 | 维护费 | 元 | 27.87 | 1 | 0 | 0 | 计价
YL3-53 | J13-01-079 | 人工 | 乙供 | 9101109 | 安装技术工 | 工日 | 1.0417 | 107 | 0 | 0 | 计价
YL3-53 | J13-01-079 | 材料 | 乙供 | C19010102 | 汽油 | kg | 18.539 | 7.61 | 0 | 0 | 计价
YL3-53 | J13-01-082 | 机械 | 乙供 | JF001 | 折旧费 | 元 | 59.66 | 1 | 0 | 0 | 计价
YL3-53 | J13-01-082 | 机械 | 乙供 | JF002 | 检修费 | 元 | 11.72 | 1 | 0 | 0 | 计价
YL3-53 | J13-01-082 | 机械 | 乙供 | JF003 | 维护费 | 元 | 60.93 | 1 | 0 | 0 | 计价
YL3-53 | J13-01-082 | 人工 | 乙供 | 9101109 | 安装技术工 | 工日 | 1.0417 | 107 | 0 | 0 | 计价
YL3-53 | J13-01-082 | 材料 | 乙供 | C19010201 | 柴油0号 | kg | 36.7474 | 6.32 | 0 | 0 | 计价
YL3-53 | J09-01-027 | 机械 | 乙供 | JF001 | 折旧费 | 元 | 7.7 | 1 | 0 | 0 | 计价
YL3-53 | J09-01-027 | 机械 | 乙供 | JF002 | 检修费 | 元 | 1.38 | 1 | 0 | 0 | 计价
YL3-53 | J09-01-027 | 机械 | 乙供 | JF003 | 维护费 | 元 | 2.97 | 1 | 0 | 0 | 计价
YL3-53 | J09-01-027 | 机械 | 乙供 | JF004 | 安拆费及场外运费 | 元 | 8.44 | 1 | 0 | 0 | 计价
YL3-53 | J09-01-027 | 材料 | 乙供 | C21020101 | 电 | kW·h | 53.8 | 0.84 | 0 | 0 | 计价
YL3-53 | J13-01-065 | 机械 | 乙供 | JF001 | 折旧费 | 元 | 15 | 1 | 0 | 0 | 计价
YL3-53 | J13-01-065 | 机械 | 乙供 | JF002 | 检修费 | 元 | 1.75 | 1 | 0 | 0 | 计价
YL3-53 | J13-01-065 | 机械 | 乙供 | JF003 | 维护费 | 元 | 1.86 | 1 | 0 | 0 | 计价
YL3-53 | J13-01-065 | 机械 | 乙供 | JF004 | 安拆费及场外运费 | 元 | 5.63 | 1 | 0 | 0 | 计价
YL3-53 | J13-01-065 | 材料 | 乙供 | C19010102 | 汽油 | kg | 7.2 | 7.61 | 0 | 0 | 计价
YL3-54 | J03-01-034 | 机械 | 乙供 | JF001 | 折旧费 | 元 | 85.77 | 1 | 0 | 0 | 计价
YL3-54 | J03-01-034 | 机械 | 乙供 | JF002 | 检修费 | 元 | 39.98 | 1 | 0 | 0 | 计价
YL3-54 | J03-01-034 | 机械 | 乙供 | JF003 | 维护费 | 元 | 82.76 | 1 | 0 | 0 | 计价
YL3-54 | J03-01-034 | 人工 | 乙供 | 9101109 | 安装技术工 | 工日 | 2.5 | 107 | 0 | 0 | 计价
YL3-54 | J03-01-034 | 材料 | 乙供 | C19010201 | 柴油0号 | kg | 28.43 | 6.32 | 0 | 0 | 计价
YL3-54 | J13-01-079 | 机械 | 乙供 | JF001 | 折旧费 | 元 | 28.9 | 1 | 0 | 0 | 计价
YL3-54 | J13-01-079 | 机械 | 乙供 | JF002 | 检修费 | 元 | 5.36 | 1 | 0 | 0 | 计价
YL3-54 | J13-01-079 | 机械 | 乙供 | JF003 | 维护费 | 元 | 27.87 | 1 | 0 | 0 | 计价
YL3-54 | J13-01-079 | 人工 | 乙供 | 9101109 | 安装技术工 | 工日 | 1.0417 | 107 | 0 | 0 | 计价
YL3-54 | J13-01-079 | 材料 | 乙供 | C19010102 | 汽油 | kg | 18.539 | 7.61 | 0 | 0 | 计价
YL3-54 | J13-01-082 | 机械 | 乙供 | JF001 | 折旧费 | 元 | 59.66 | 1 | 0 | 0 | 计价
YL3-54 | J13-01-082 | 机械 | 乙供 | JF002 | 检修费 | 元 | 11.72 | 1 | 0 | 0 | 计价
YL3-54 | J13-01-082 | 机械 | 乙供 | JF003 | 维护费 | 元 | 60.93 | 1 | 0 | 0 | 计价
YL3-54 | J13-01-082 | 人工 | 乙供 | 9101109 | 安装技术工 | 工日 | 1.0417 | 107 | 0 | 0 | 计价
YL3-54 | J13-01-082 | 材料 | 乙供 | C19010201 | 柴油0号 | kg | 36.7474 | 6.32 | 0 | 0 | 计价
YL3-54 | J09-01-027 | 机械 | 乙供 | JF001 | 折旧费 | 元 | 7.7 | 1 | 0 | 0 | 计价
YL3-54 | J09-01-027 | 机械 | 乙供 | JF002 | 检修费 | 元 | 1.38 | 1 | 0 | 0 | 计价
YL3-54 | J09-01-027 | 机械 | 乙供 | JF003 | 维护费 | 元 | 2.97 | 1 | 0 | 0 | 计价
YL3-54 | J09-01-027 | 机械 | 乙供 | JF004 | 安拆费及场外运费 | 元 | 8.44 | 1 | 0 | 0 | 计价
YL3-54 | J09-01-027 | 材料 | 乙供 | C21020101 | 电 | kW·h | 53.8 | 0.84 | 0 | 0 | 计价
YL3-54 | J13-01-065 | 机械 | 乙供 | JF001 | 折旧费 | 元 | 15 | 1 | 0 | 0 | 计价
YL3-54 | J13-01-065 | 机械 | 乙供 | JF002 | 检修费 | 元 | 1.75 | 1 | 0 | 0 | 计价
YL3-54 | J13-01-065 | 机械 | 乙供 | JF003 | 维护费 | 元 | 1.86 | 1 | 0 | 0 | 计价
YL3-54 | J13-01-065 | 机械 | 乙供 | JF004 | 安拆费及场外运费 | 元 | 5.63 | 1 | 0 | 0 | 计价
YL3-54 | J13-01-065 | 材料 | 乙供 | C19010102 | 汽油 | kg | 7.2 | 7.61 | 0 | 0 | 计价
YL3-55 | J03-01-034 | 机械 | 乙供 | JF001 | 折旧费 | 元 | 85.77 | 1 | 0 | 0 | 计价
YL3-55 | J03-01-034 | 机械 | 乙供 | JF002 | 检修费 | 元 | 39.98 | 1 | 0 | 0 | 计价
YL3-55 | J03-01-034 | 机械 | 乙供 | JF003 | 维护费 | 元 | 82.76 | 1 | 0 | 0 | 计价
YL3-55 | J03-01-034 | 人工 | 乙供 | 9101109 | 安装技术工 | 工日 | 2.5 | 107 | 0 | 0 | 计价
YL3-55 | J03-01-034 | 材料 | 乙供 | C19010201 | 柴油0号 | kg | 28.43 | 6.32 | 0 | 0 | 计价
YL3-55 | J13-01-079 | 机械 | 乙供 | JF001 | 折旧费 | 元 | 28.9 | 1 | 0 | 0 | 计价
YL3-55 | J13-01-079 | 机械 | 乙供 | JF002 | 检修费 | 元 | 5.36 | 1 | 0 | 0 | 计价
YL3-55 | J13-01-079 | 机械 | 乙供 | JF003 | 维护费 | 元 | 27.87 | 1 | 0 | 0 | 计价
YL3-55 | J13-01-079 | 人工 | 乙供 | 9101109 | 安装技术工 | 工日 | 1.0417 | 107 | 0 | 0 | 计价
YL3-55 | J13-01-079 | 材料 | 乙供 | C19010102 | 汽油 | kg | 18.539 | 7.61 | 0 | 0 | 计价
YL3-55 | J13-01-082 | 机械 | 乙供 | JF001 | 折旧费 | 元 | 59.66 | 1 | 0 | 0 | 计价
YL3-55 | J13-01-082 | 机械 | 乙供 | JF002 | 检修费 | 元 | 11.72 | 1 | 0 | 0 | 计价
YL3-55 | J13-01-082 | 机械 | 乙供 | JF003 | 维护费 | 元 | 60.93 | 1 | 0 | 0 | 计价
YL3-55 | J13-01-082 | 人工 | 乙供 | 9101109 | 安装技术工 | 工日 | 1.0417 | 107 | 0 | 0 | 计价
YL3-55 | J13-01-082 | 材料 | 乙供 | C19010201 | 柴油0号 | kg | 36.7474 | 6.32 | 0 | 0 | 计价
YL3-55 | J09-01-027 | 机械 | 乙供 | JF001 | 折旧费 | 元 | 7.7 | 1 | 0 | 0 | 计价
YL3-55 | J09-01-027 | 机械 | 乙供 | JF002 | 检修费 | 元 | 1.38 | 1 | 0 | 0 | 计价
YL3-55 | J09-01-027 | 机械 | 乙供 | JF003 | 维护费 | 元 | 2.97 | 1 | 0 | 0 | 计价
YL3-55 | J09-01-027 | 机械 | 乙供 | JF004 | 安拆费及场外运费 | 元 | 8.44 | 1 | 0 | 0 | 计价
YL3-55 | J09-01-027 | 材料 | 乙供 | C21020101 | 电 | kW·h | 53.8 | 0.84 | 0 | 0 | 计价
YL3-55 | J13-01-065 | 机械 | 乙供 | JF001 | 折旧费 | 元 | 15 | 1 | 0 | 0 | 计价
YL3-55 | J13-01-065 | 机械 | 乙供 | JF002 | 检修费 | 元 | 1.75 | 1 | 0 | 0 | 计价
YL3-55 | J13-01-065 | 机械 | 乙供 | JF003 | 维护费 | 元 | 1.86 | 1 | 0 | 0 | 计价
YL3-55 | J13-01-065 | 机械 | 乙供 | JF004 | 安拆费及场外运费 | 元 | 5.63 | 1 | 0 | 0 | 计价
YL3-55 | J13-01-065 | 材料 | 乙供 | C19010102 | 汽油 | kg | 7.2 | 7.61 | 0 | 0 | 计价
YL3-56 | J13-01-079 | 机械 | 乙供 | JF001 | 折旧费 | 元 | 28.9 | 1 | 0 | 0 | 计价
YL3-56 | J13-01-079 | 机械 | 乙供 | JF002 | 检修费 | 元 | 5.36 | 1 | 0 | 0 | 计价
YL3-56 | J13-01-079 | 机械 | 乙供 | JF003 | 维护费 | 元 | 27.87 | 1 | 0 | 0 | 计价
YL3-56 | J13-01-079 | 人工 | 乙供 | 9101109 | 安装技术工 | 工日 | 1.0417 | 107 | 0 | 0 | 计价
YL3-56 | J13-01-079 | 材料 | 乙供 | C19010102 | 汽油 | kg | 18.539 | 7.61 | 0 | 0 | 计价
YL3-56 | J13-01-082 | 机械 | 乙供 | JF001 | 折旧费 | 元 | 59.66 | 1 | 0 | 0 | 计价
YL3-56 | J13-01-082 | 机械 | 乙供 | JF002 | 检修费 | 元 | 11.72 | 1 | 0 | 0 | 计价
YL3-56 | J13-01-082 | 机械 | 乙供 | JF003 | 维护费 | 元 | 60.93 | 1 | 0 | 0 | 计价
YL3-56 | J13-01-082 | 人工 | 乙供 | 9101109 | 安装技术工 | 工日 | 1.0417 | 107 | 0 | 0 | 计价
YL3-56 | J13-01-082 | 材料 | 乙供 | C19010201 | 柴油0号 | kg | 36.7474 | 6.32 | 0 | 0 | 计价
YL3-56 | J09-01-027 | 机械 | 乙供 | JF001 | 折旧费 | 元 | 7.7 | 1 | 0 | 0 | 计价
YL3-56 | J09-01-027 | 机械 | 乙供 | JF002 | 检修费 | 元 | 1.38 | 1 | 0 | 0 | 计价
YL3-56 | J09-01-027 | 机械 | 乙供 | JF003 | 维护费 | 元 | 2.97 | 1 | 0 | 0 | 计价
YL3-56 | J09-01-027 | 机械 | 乙供 | JF004 | 安拆费及场外运费 | 元 | 8.44 | 1 | 0 | 0 | 计价
YL3-56 | J09-01-027 | 材料 | 乙供 | C21020101 | 电 | kW·h | 53.8 | 0.84 | 0 | 0 | 计价
YL3-56 | J13-01-065 | 机械 | 乙供 | JF001 | 折旧费 | 元 | 15 | 1 | 0 | 0 | 计价
YL3-56 | J13-01-065 | 机械 | 乙供 | JF002 | 检修费 | 元 | 1.75 | 1 | 0 | 0 | 计价
YL3-56 | J13-01-065 | 机械 | 乙供 | JF003 | 维护费 | 元 | 1.86 | 1 | 0 | 0 | 计价
YL3-56 | J13-01-065 | 机械 | 乙供 | JF004 | 安拆费及场外运费 | 元 | 5.63 | 1 | 0 | 0 | 计价
YL3-56 | J13-01-065 | 材料 | 乙供 | C19010102 | 汽油 | kg | 7.2 | 7.61 | 0 | 0 | 计价
YL3-56 | J15-01-075 | 机械 | 乙供 | JF001 | 折旧费 | 元 | 7.31 | 1 | 0 | 0 | 计价
YL3-56 | J15-01-075 | 机械 | 乙供 | JF002 | 检修费 | 元 | 3.82 | 1 | 0 | 0 | 计价
YL3-56 | J15-01-075 | 机械 | 乙供 | JF003 | 维护费 | 元 | 9.93 | 1 | 0 | 0 | 计价
YL3-56 | J15-01-075 | 材料 | 乙供 | C21020101 | 电 | kW·h | 32.34 | 0.84 | 0 | 0 | 计价
YL3-57 | J13-01-079 | 机械 | 乙供 | JF001 | 折旧费 | 元 | 28.9 | 1 | 0 | 0 | 计价
YL3-57 | J13-01-079 | 机械 | 乙供 | JF002 | 检修费 | 元 | 5.36 | 1 | 0 | 0 | 计价
YL3-57 | J13-01-079 | 机械 | 乙供 | JF003 | 维护费 | 元 | 27.87 | 1 | 0 | 0 | 计价
YL3-57 | J13-01-079 | 人工 | 乙供 | 9101109 | 安装技术工 | 工日 | 1.0417 | 107 | 0 | 0 | 计价
YL3-57 | J13-01-079 | 材料 | 乙供 | C19010102 | 汽油 | kg | 18.539 | 7.61 | 0 | 0 | 计价
YL3-57 | J13-01-082 | 机械 | 乙供 | JF001 | 折旧费 | 元 | 59.66 | 1 | 0 | 0 | 计价
YL3-57 | J13-01-082 | 机械 | 乙供 | JF002 | 检修费 | 元 | 11.72 | 1 | 0 | 0 | 计价
YL3-57 | J13-01-082 | 机械 | 乙供 | JF003 | 维护费 | 元 | 60.93 | 1 | 0 | 0 | 计价
YL3-57 | J13-01-082 | 人工 | 乙供 | 9101109 | 安装技术工 | 工日 | 1.0417 | 107 | 0 | 0 | 计价
YL3-57 | J13-01-082 | 材料 | 乙供 | C19010201 | 柴油0号 | kg | 36.7474 | 6.32 | 0 | 0 | 计价
YL3-57 | J09-01-027 | 机械 | 乙供 | JF001 | 折旧费 | 元 | 7.7 | 1 | 0 | 0 | 计价
YL3-57 | J09-01-027 | 机械 | 乙供 | JF002 | 检修费 | 元 | 1.38 | 1 | 0 | 0 | 计价
YL3-57 | J09-01-027 | 机械 | 乙供 | JF003 | 维护费 | 元 | 2.97 | 1 | 0 | 0 | 计价
YL3-57 | J09-01-027 | 机械 | 乙供 | JF004 | 安拆费及场外运费 | 元 | 8.44 | 1 | 0 | 0 | 计价
YL3-57 | J09-01-027 | 材料 | 乙供 | C21020101 | 电 | kW·h | 53.8 | 0.84 | 0 | 0 | 计价
YL3-57 | J13-01-065 | 机械 | 乙供 | JF001 | 折旧费 | 元 | 15 | 1 | 0 | 0 | 计价
YL3-57 | J13-01-065 | 机械 | 乙供 | JF002 | 检修费 | 元 | 1.75 | 1 | 0 | 0 | 计价
YL3-57 | J13-01-065 | 机械 | 乙供 | JF003 | 维护费 | 元 | 1.86 | 1 | 0 | 0 | 计价
YL3-57 | J13-01-065 | 机械 | 乙供 | JF004 | 安拆费及场外运费 | 元 | 5.63 | 1 | 0 | 0 | 计价
YL3-57 | J13-01-065 | 材料 | 乙供 | C19010102 | 汽油 | kg | 7.2 | 7.61 | 0 | 0 | 计价
YL3-57 | J15-01-075 | 机械 | 乙供 | JF001 | 折旧费 | 元 | 7.31 | 1 | 0 | 0 | 计价
YL3-57 | J15-01-075 | 机械 | 乙供 | JF002 | 检修费 | 元 | 3.82 | 1 | 0 | 0 | 计价
YL3-57 | J15-01-075 | 机械 | 乙供 | JF003 | 维护费 | 元 | 9.93 | 1 | 0 | 0 | 计价
YL3-57 | J15-01-075 | 材料 | 乙供 | C21020101 | 电 | kW·h | 32.34 | 0.84 | 0 | 0 | 计价
YL3-58 | J13-01-079 | 机械 | 乙供 | JF001 | 折旧费 | 元 | 28.9 | 1 | 0 | 0 | 计价
YL3-58 | J13-01-079 | 机械 | 乙供 | JF002 | 检修费 | 元 | 5.36 | 1 | 0 | 0 | 计价
YL3-58 | J13-01-079 | 机械 | 乙供 | JF003 | 维护费 | 元 | 27.87 | 1 | 0 | 0 | 计价
YL3-58 | J13-01-079 | 人工 | 乙供 | 9101109 | 安装技术工 | 工日 | 1.0417 | 107 | 0 | 0 | 计价
YL3-58 | J13-01-079 | 材料 | 乙供 | C19010102 | 汽油 | kg | 18.539 | 7.61 | 0 | 0 | 计价
YL3-58 | J13-01-082 | 机械 | 乙供 | JF001 | 折旧费 | 元 | 59.66 | 1 | 0 | 0 | 计价
YL3-58 | J13-01-082 | 机械 | 乙供 | JF002 | 检修费 | 元 | 11.72 | 1 | 0 | 0 | 计价
YL3-58 | J13-01-082 | 机械 | 乙供 | JF003 | 维护费 | 元 | 60.93 | 1 | 0 | 0 | 计价
YL3-58 | J13-01-082 | 人工 | 乙供 | 9101109 | 安装技术工 | 工日 | 1.0417 | 107 | 0 | 0 | 计价
YL3-58 | J13-01-082 | 材料 | 乙供 | C19010201 | 柴油0号 | kg | 36.7474 | 6.32 | 0 | 0 | 计价
YL3-58 | J09-01-027 | 机械 | 乙供 | JF001 | 折旧费 | 元 | 7.7 | 1 | 0 | 0 | 计价
YL3-58 | J09-01-027 | 机械 | 乙供 | JF002 | 检修费 | 元 | 1.38 | 1 | 0 | 0 | 计价
YL3-58 | J09-01-027 | 机械 | 乙供 | JF003 | 维护费 | 元 | 2.97 | 1 | 0 | 0 | 计价
YL3-58 | J09-01-027 | 机械 | 乙供 | JF004 | 安拆费及场外运费 | 元 | 8.44 | 1 | 0 | 0 | 计价
YL3-58 | J09-01-027 | 材料 | 乙供 | C21020101 | 电 | kW·h | 53.8 | 0.84 | 0 | 0 | 计价
YL3-58 | J13-01-065 | 机械 | 乙供 | JF001 | 折旧费 | 元 | 15 | 1 | 0 | 0 | 计价
YL3-58 | J13-01-065 | 机械 | 乙供 | JF002 | 检修费 | 元 | 1.75 | 1 | 0 | 0 | 计价
YL3-58 | J13-01-065 | 机械 | 乙供 | JF003 | 维护费 | 元 | 1.86 | 1 | 0 | 0 | 计价
YL3-58 | J13-01-065 | 机械 | 乙供 | JF004 | 安拆费及场外运费 | 元 | 5.63 | 1 | 0 | 0 | 计价
YL3-58 | J13-01-065 | 材料 | 乙供 | C19010102 | 汽油 | kg | 7.2 | 7.61 | 0 | 0 | 计价
YL3-58 | J15-01-075 | 机械 | 乙供 | JF001 | 折旧费 | 元 | 7.31 | 1 | 0 | 0 | 计价
YL3-58 | J15-01-075 | 机械 | 乙供 | JF002 | 检修费 | 元 | 3.82 | 1 | 0 | 0 | 计价
YL3-58 | J15-01-075 | 机械 | 乙供 | JF003 | 维护费 | 元 | 9.93 | 1 | 0 | 0 | 计价
YL3-58 | J15-01-075 | 材料 | 乙供 | C21020101 | 电 | kW·h | 32.34 | 0.84 | 0 | 0 | 计价
YL3-59 | J13-01-079 | 机械 | 乙供 | JF001 | 折旧费 | 元 | 28.9 | 1 | 0 | 0 | 计价
YL3-59 | J13-01-079 | 机械 | 乙供 | JF002 | 检修费 | 元 | 5.36 | 1 | 0 | 0 | 计价
YL3-59 | J13-01-079 | 机械 | 乙供 | JF003 | 维护费 | 元 | 27.87 | 1 | 0 | 0 | 计价
YL3-59 | J13-01-079 | 人工 | 乙供 | 9101109 | 安装技术工 | 工日 | 1.0417 | 107 | 0 | 0 | 计价
YL3-59 | J13-01-079 | 材料 | 乙供 | C19010102 | 汽油 | kg | 18.539 | 7.61 | 0 | 0 | 计价
YL3-59 | J13-01-082 | 机械 | 乙供 | JF001 | 折旧费 | 元 | 59.66 | 1 | 0 | 0 | 计价
YL3-59 | J13-01-082 | 机械 | 乙供 | JF002 | 检修费 | 元 | 11.72 | 1 | 0 | 0 | 计价
YL3-59 | J13-01-082 | 机械 | 乙供 | JF003 | 维护费 | 元 | 60.93 | 1 | 0 | 0 | 计价
YL3-59 | J13-01-082 | 人工 | 乙供 | 9101109 | 安装技术工 | 工日 | 1.0417 | 107 | 0 | 0 | 计价
YL3-59 | J13-01-082 | 材料 | 乙供 | C19010201 | 柴油0号 | kg | 36.7474 | 6.32 | 0 | 0 | 计价
YL3-59 | J09-01-027 | 机械 | 乙供 | JF001 | 折旧费 | 元 | 7.7 | 1 | 0 | 0 | 计价
YL3-59 | J09-01-027 | 机械 | 乙供 | JF002 | 检修费 | 元 | 1.38 | 1 | 0 | 0 | 计价
YL3-59 | J09-01-027 | 机械 | 乙供 | JF003 | 维护费 | 元 | 2.97 | 1 | 0 | 0 | 计价
YL3-59 | J09-01-027 | 机械 | 乙供 | JF004 | 安拆费及场外运费 | 元 | 8.44 | 1 | 0 | 0 | 计价
YL3-59 | J09-01-027 | 材料 | 乙供 | C21020101 | 电 | kW·h | 53.8 | 0.84 | 0 | 0 | 计价
YL3-59 | J13-01-065 | 机械 | 乙供 | JF001 | 折旧费 | 元 | 15 | 1 | 0 | 0 | 计价
YL3-59 | J13-01-065 | 机械 | 乙供 | JF002 | 检修费 | 元 | 1.75 | 1 | 0 | 0 | 计价
YL3-59 | J13-01-065 | 机械 | 乙供 | JF003 | 维护费 | 元 | 1.86 | 1 | 0 | 0 | 计价
YL3-59 | J13-01-065 | 机械 | 乙供 | JF004 | 安拆费及场外运费 | 元 | 5.63 | 1 | 0 | 0 | 计价
YL3-59 | J13-01-065 | 材料 | 乙供 | C19010102 | 汽油 | kg | 7.2 | 7.61 | 0 | 0 | 计价
YL3-59 | J15-01-075 | 机械 | 乙供 | JF001 | 折旧费 | 元 | 7.31 | 1 | 0 | 0 | 计价
YL3-59 | J15-01-075 | 机械 | 乙供 | JF002 | 检修费 | 元 | 3.82 | 1 | 0 | 0 | 计价
YL3-59 | J15-01-075 | 机械 | 乙供 | JF003 | 维护费 | 元 | 9.93 | 1 | 0 | 0 | 计价
YL3-59 | J15-01-075 | 材料 | 乙供 | C21020101 | 电 | kW·h | 32.34 | 0.84 | 0 | 0 | 计价
YL3-60 | J13-01-079 | 机械 | 乙供 | JF001 | 折旧费 | 元 | 28.9 | 1 | 0 | 0 | 计价
YL3-60 | J13-01-079 | 机械 | 乙供 | JF002 | 检修费 | 元 | 5.36 | 1 | 0 | 0 | 计价
YL3-60 | J13-01-079 | 机械 | 乙供 | JF003 | 维护费 | 元 | 27.87 | 1 | 0 | 0 | 计价
YL3-60 | J13-01-079 | 人工 | 乙供 | 9101109 | 安装技术工 | 工日 | 1.0417 | 107 | 0 | 0 | 计价
YL3-60 | J13-01-079 | 材料 | 乙供 | C19010102 | 汽油 | kg | 18.539 | 7.61 | 0 | 0 | 计价
YL3-60 | J13-01-082 | 机械 | 乙供 | JF001 | 折旧费 | 元 | 59.66 | 1 | 0 | 0 | 计价
YL3-60 | J13-01-082 | 机械 | 乙供 | JF002 | 检修费 | 元 | 11.72 | 1 | 0 | 0 | 计价
YL3-60 | J13-01-082 | 机械 | 乙供 | JF003 | 维护费 | 元 | 60.93 | 1 | 0 | 0 | 计价
YL3-60 | J13-01-082 | 人工 | 乙供 | 9101109 | 安装技术工 | 工日 | 1.0417 | 107 | 0 | 0 | 计价
YL3-60 | J13-01-082 | 材料 | 乙供 | C19010201 | 柴油0号 | kg | 36.7474 | 6.32 | 0 | 0 | 计价
YL3-60 | J09-01-027 | 机械 | 乙供 | JF001 | 折旧费 | 元 | 7.7 | 1 | 0 | 0 | 计价
YL3-60 | J09-01-027 | 机械 | 乙供 | JF002 | 检修费 | 元 | 1.38 | 1 | 0 | 0 | 计价
YL3-60 | J09-01-027 | 机械 | 乙供 | JF003 | 维护费 | 元 | 2.97 | 1 | 0 | 0 | 计价
YL3-60 | J09-01-027 | 机械 | 乙供 | JF004 | 安拆费及场外运费 | 元 | 8.44 | 1 | 0 | 0 | 计价
YL3-60 | J09-01-027 | 材料 | 乙供 | C21020101 | 电 | kW·h | 53.8 | 0.84 | 0 | 0 | 计价
YL3-60 | J13-01-065 | 机械 | 乙供 | JF001 | 折旧费 | 元 | 15 | 1 | 0 | 0 | 计价
YL3-60 | J13-01-065 | 机械 | 乙供 | JF002 | 检修费 | 元 | 1.75 | 1 | 0 | 0 | 计价
YL3-60 | J13-01-065 | 机械 | 乙供 | JF003 | 维护费 | 元 | 1.86 | 1 | 0 | 0 | 计价
YL3-60 | J13-01-065 | 机械 | 乙供 | JF004 | 安拆费及场外运费 | 元 | 5.63 | 1 | 0 | 0 | 计价
YL3-60 | J13-01-065 | 材料 | 乙供 | C19010102 | 汽油 | kg | 7.2 | 7.61 | 0 | 0 | 计价
YL3-60 | J15-01-075 | 机械 | 乙供 | JF001 | 折旧费 | 元 | 7.31 | 1 | 0 | 0 | 计价
YL3-60 | J15-01-075 | 机械 | 乙供 | JF002 | 检修费 | 元 | 3.82 | 1 | 0 | 0 | 计价
YL3-60 | J15-01-075 | 机械 | 乙供 | JF003 | 维护费 | 元 | 9.93 | 1 | 0 | 0 | 计价
YL3-60 | J15-01-075 | 材料 | 乙供 | C21020101 | 电 | kW·h | 32.34 | 0.84 | 0 | 0 | 计价
YL3-61 | J09-01-027 | 机械 | 乙供 | JF001 | 折旧费 | 元 | 7.7 | 1 | 0 | 0 | 计价
YL3-61 | J09-01-027 | 机械 | 乙供 | JF002 | 检修费 | 元 | 1.38 | 1 | 0 | 0 | 计价
YL3-61 | J09-01-027 | 机械 | 乙供 | JF003 | 维护费 | 元 | 2.97 | 1 | 0 | 0 | 计价
YL3-61 | J09-01-027 | 机械 | 乙供 | JF004 | 安拆费及场外运费 | 元 | 8.44 | 1 | 0 | 0 | 计价
YL3-61 | J09-01-027 | 材料 | 乙供 | C21020101 | 电 | kW·h | 53.8 | 0.84 | 0 | 0 | 计价
YL3-61 | J13-01-079 | 机械 | 乙供 | JF001 | 折旧费 | 元 | 28.9 | 1 | 0 | 0 | 计价
YL3-61 | J13-01-079 | 机械 | 乙供 | JF002 | 检修费 | 元 | 5.36 | 1 | 0 | 0 | 计价
YL3-61 | J13-01-079 | 机械 | 乙供 | JF003 | 维护费 | 元 | 27.87 | 1 | 0 | 0 | 计价
YL3-61 | J13-01-079 | 人工 | 乙供 | 9101109 | 安装技术工 | 工日 | 1.0417 | 107 | 0 | 0 | 计价
YL3-61 | J13-01-079 | 材料 | 乙供 | C19010102 | 汽油 | kg | 18.539 | 7.61 | 0 | 0 | 计价
YL3-61 | J13-01-082 | 机械 | 乙供 | JF001 | 折旧费 | 元 | 59.66 | 1 | 0 | 0 | 计价
YL3-61 | J13-01-082 | 机械 | 乙供 | JF002 | 检修费 | 元 | 11.72 | 1 | 0 | 0 | 计价
YL3-61 | J13-01-082 | 机械 | 乙供 | JF003 | 维护费 | 元 | 60.93 | 1 | 0 | 0 | 计价
YL3-61 | J13-01-082 | 人工 | 乙供 | 9101109 | 安装技术工 | 工日 | 1.0417 | 107 | 0 | 0 | 计价
YL3-61 | J13-01-082 | 材料 | 乙供 | C19010201 | 柴油0号 | kg | 36.7474 | 6.32 | 0 | 0 | 计价
YL3-62 | J09-01-027 | 机械 | 乙供 | JF001 | 折旧费 | 元 | 7.7 | 1 | 0 | 0 | 计价
YL3-62 | J09-01-027 | 机械 | 乙供 | JF002 | 检修费 | 元 | 1.38 | 1 | 0 | 0 | 计价
YL3-62 | J09-01-027 | 机械 | 乙供 | JF003 | 维护费 | 元 | 2.97 | 1 | 0 | 0 | 计价
YL3-62 | J09-01-027 | 机械 | 乙供 | JF004 | 安拆费及场外运费 | 元 | 8.44 | 1 | 0 | 0 | 计价
YL3-62 | J09-01-027 | 材料 | 乙供 | C21020101 | 电 | kW·h | 53.8 | 0.84 | 0 | 0 | 计价
YL3-62 | J13-01-079 | 机械 | 乙供 | JF001 | 折旧费 | 元 | 28.9 | 1 | 0 | 0 | 计价
YL3-62 | J13-01-079 | 机械 | 乙供 | JF002 | 检修费 | 元 | 5.36 | 1 | 0 | 0 | 计价
YL3-62 | J13-01-079 | 机械 | 乙供 | JF003 | 维护费 | 元 | 27.87 | 1 | 0 | 0 | 计价
YL3-62 | J13-01-079 | 人工 | 乙供 | 9101109 | 安装技术工 | 工日 | 1.0417 | 107 | 0 | 0 | 计价
YL3-62 | J13-01-079 | 材料 | 乙供 | C19010102 | 汽油 | kg | 18.539 | 7.61 | 0 | 0 | 计价
YL3-62 | J13-01-082 | 机械 | 乙供 | JF001 | 折旧费 | 元 | 59.66 | 1 | 0 | 0 | 计价
YL3-62 | J13-01-082 | 机械 | 乙供 | JF002 | 检修费 | 元 | 11.72 | 1 | 0 | 0 | 计价
YL3-62 | J13-01-082 | 机械 | 乙供 | JF003 | 维护费 | 元 | 60.93 | 1 | 0 | 0 | 计价
YL3-62 | J13-01-082 | 人工 | 乙供 | 9101109 | 安装技术工 | 工日 | 1.0417 | 107 | 0 | 0 | 计价
YL3-62 | J13-01-082 | 材料 | 乙供 | C19010201 | 柴油0号 | kg | 36.7474 | 6.32 | 0 | 0 | 计价
YL4-1 | J13-01-079 | 机械 | 乙供 | JF001 | 折旧费 | 元 | 28.9 | 1 | 0 | 0 | 计价
YL4-1 | J13-01-079 | 机械 | 乙供 | JF002 | 检修费 | 元 | 5.36 | 1 | 0 | 0 | 计价
YL4-1 | J13-01-079 | 机械 | 乙供 | JF003 | 维护费 | 元 | 27.87 | 1 | 0 | 0 | 计价
YL4-1 | J13-01-079 | 人工 | 乙供 | 9101109 | 安装技术工 | 工日 | 1.0417 | 107 | 0 | 0 | 计价
YL4-1 | J13-01-079 | 材料 | 乙供 | C19010102 | 汽油 | kg | 18.539 | 7.61 | 0 | 0 | 计价
YL4-2 | J13-01-079 | 机械 | 乙供 | JF001 | 折旧费 | 元 | 28.9 | 1 | 0 | 0 | 计价
YL4-2 | J13-01-079 | 机械 | 乙供 | JF002 | 检修费 | 元 | 5.36 | 1 | 0 | 0 | 计价
YL4-2 | J13-01-079 | 机械 | 乙供 | JF003 | 维护费 | 元 | 27.87 | 1 | 0 | 0 | 计价
YL4-2 | J13-01-079 | 人工 | 乙供 | 9101109 | 安装技术工 | 工日 | 1.0417 | 107 | 0 | 0 | 计价
YL4-2 | J13-01-079 | 材料 | 乙供 | C19010102 | 汽油 | kg | 18.539 | 7.61 | 0 | 0 | 计价
YL4-3 | J13-01-079 | 机械 | 乙供 | JF001 | 折旧费 | 元 | 28.9 | 1 | 0 | 0 | 计价
YL4-3 | J13-01-079 | 机械 | 乙供 | JF002 | 检修费 | 元 | 5.36 | 1 | 0 | 0 | 计价
YL4-3 | J13-01-079 | 机械 | 乙供 | JF003 | 维护费 | 元 | 27.87 | 1 | 0 | 0 | 计价
YL4-3 | J13-01-079 | 人工 | 乙供 | 9101109 | 安装技术工 | 工日 | 1.0417 | 107 | 0 | 0 | 计价
YL4-3 | J13-01-079 | 材料 | 乙供 | C19010102 | 汽油 | kg | 18.539 | 7.61 | 0 | 0 | 计价
YL4-4 | J13-01-079 | 机械 | 乙供 | JF001 | 折旧费 | 元 | 28.9 | 1 | 0 | 0 | 计价
YL4-4 | J13-01-079 | 机械 | 乙供 | JF002 | 检修费 | 元 | 5.36 | 1 | 0 | 0 | 计价
YL4-4 | J13-01-079 | 机械 | 乙供 | JF003 | 维护费 | 元 | 27.87 | 1 | 0 | 0 | 计价
YL4-4 | J13-01-079 | 人工 | 乙供 | 9101109 | 安装技术工 | 工日 | 1.0417 | 107 | 0 | 0 | 计价
YL4-4 | J13-01-079 | 材料 | 乙供 | C19010102 | 汽油 | kg | 18.539 | 7.61 | 0 | 0 | 计价
YL4-5 | J13-01-079 | 机械 | 乙供 | JF001 | 折旧费 | 元 | 28.9 | 1 | 0 | 0 | 计价
YL4-5 | J13-01-079 | 机械 | 乙供 | JF002 | 检修费 | 元 | 5.36 | 1 | 0 | 0 | 计价
YL4-5 | J13-01-079 | 机械 | 乙供 | JF003 | 维护费 | 元 | 27.87 | 1 | 0 | 0 | 计价
YL4-5 | J13-01-079 | 人工 | 乙供 | 9101109 | 安装技术工 | 工日 | 1.0417 | 107 | 0 | 0 | 计价
YL4-5 | J13-01-079 | 材料 | 乙供 | C19010102 | 汽油 | kg | 18.539 | 7.61 | 0 | 0 | 计价
YL4-6 | J13-01-079 | 机械 | 乙供 | JF001 | 折旧费 | 元 | 28.9 | 1 | 0 | 0 | 计价
YL4-6 | J13-01-079 | 机械 | 乙供 | JF002 | 检修费 | 元 | 5.36 | 1 | 0 | 0 | 计价
YL4-6 | J13-01-079 | 机械 | 乙供 | JF003 | 维护费 | 元 | 27.87 | 1 | 0 | 0 | 计价
YL4-6 | J13-01-079 | 人工 | 乙供 | 9101109 | 安装技术工 | 工日 | 1.0417 | 107 | 0 | 0 | 计价
YL4-6 | J13-01-079 | 材料 | 乙供 | C19010102 | 汽油 | kg | 18.539 | 7.61 | 0 | 0 | 计价
YL4-7 | J13-01-079 | 机械 | 乙供 | JF001 | 折旧费 | 元 | 28.9 | 1 | 0 | 0 | 计价
YL4-7 | J13-01-079 | 机械 | 乙供 | JF002 | 检修费 | 元 | 5.36 | 1 | 0 | 0 | 计价
YL4-7 | J13-01-079 | 机械 | 乙供 | JF003 | 维护费 | 元 | 27.87 | 1 | 0 | 0 | 计价
YL4-7 | J13-01-079 | 人工 | 乙供 | 9101109 | 安装技术工 | 工日 | 1.0417 | 107 | 0 | 0 | 计价
YL4-7 | J13-01-079 | 材料 | 乙供 | C19010102 | 汽油 | kg | 18.539 | 7.61 | 0 | 0 | 计价
YL4-8 | J15-01-071 | 机械 | 乙供 | JF001 | 折旧费 | 元 | 14.45 | 1 | 0 | 0 | 计价
YL4-8 | J15-01-071 | 机械 | 乙供 | JF002 | 检修费 | 元 | 8.63 | 1 | 0 | 0 | 计价
YL4-8 | J15-01-071 | 机械 | 乙供 | JF003 | 维护费 | 元 | 38.32 | 1 | 0 | 0 | 计价
YL4-8 | J15-01-071 | 材料 | 乙供 | C21020101 | 电 | kW·h | 16 | 0.84 | 0 | 0 | 计价
YL4-9 | J15-01-071 | 机械 | 乙供 | JF001 | 折旧费 | 元 | 14.45 | 1 | 0 | 0 | 计价
YL4-9 | J15-01-071 | 机械 | 乙供 | JF002 | 检修费 | 元 | 8.63 | 1 | 0 | 0 | 计价
YL4-9 | J15-01-071 | 机械 | 乙供 | JF003 | 维护费 | 元 | 38.32 | 1 | 0 | 0 | 计价
YL4-9 | J15-01-071 | 材料 | 乙供 | C21020101 | 电 | kW·h | 16 | 0.84 | 0 | 0 | 计价
YL4-10 | J15-01-071 | 机械 | 乙供 | JF001 | 折旧费 | 元 | 14.45 | 1 | 0 | 0 | 计价
YL4-10 | J15-01-071 | 机械 | 乙供 | JF002 | 检修费 | 元 | 8.63 | 1 | 0 | 0 | 计价
YL4-10 | J15-01-071 | 机械 | 乙供 | JF003 | 维护费 | 元 | 38.32 | 1 | 0 | 0 | 计价
YL4-10 | J15-01-071 | 材料 | 乙供 | C21020101 | 电 | kW·h | 16 | 0.84 | 0 | 0 | 计价
YL4-11 | J15-01-071 | 机械 | 乙供 | JF001 | 折旧费 | 元 | 14.45 | 1 | 0 | 0 | 计价
YL4-11 | J15-01-071 | 机械 | 乙供 | JF002 | 检修费 | 元 | 8.63 | 1 | 0 | 0 | 计价
YL4-11 | J15-01-071 | 机械 | 乙供 | JF003 | 维护费 | 元 | 38.32 | 1 | 0 | 0 | 计价
YL4-11 | J15-01-071 | 材料 | 乙供 | C21020101 | 电 | kW·h | 16 | 0.84 | 0 | 0 | 计价
YL4-12 | J15-01-071 | 机械 | 乙供 | JF001 | 折旧费 | 元 | 14.45 | 1 | 0 | 0 | 计价
YL4-12 | J15-01-071 | 机械 | 乙供 | JF002 | 检修费 | 元 | 8.63 | 1 | 0 | 0 | 计价
YL4-12 | J15-01-071 | 机械 | 乙供 | JF003 | 维护费 | 元 | 38.32 | 1 | 0 | 0 | 计价
YL4-12 | J15-01-071 | 材料 | 乙供 | C21020101 | 电 | kW·h | 16 | 0.84 | 0 | 0 | 计价
YL4-13 | J15-01-071 | 机械 | 乙供 | JF001 | 折旧费 | 元 | 14.45 | 1 | 0 | 0 | 计价
YL4-13 | J15-01-071 | 机械 | 乙供 | JF002 | 检修费 | 元 | 8.63 | 1 | 0 | 0 | 计价
YL4-13 | J15-01-071 | 机械 | 乙供 | JF003 | 维护费 | 元 | 38.32 | 1 | 0 | 0 | 计价
YL4-13 | J15-01-071 | 材料 | 乙供 | C21020101 | 电 | kW·h | 16 | 0.84 | 0 | 0 | 计价
YL4-14 | J13-01-079 | 机械 | 乙供 | JF001 | 折旧费 | 元 | 28.9 | 1 | 0 | 0 | 计价
YL4-14 | J13-01-079 | 机械 | 乙供 | JF002 | 检修费 | 元 | 5.36 | 1 | 0 | 0 | 计价
YL4-14 | J13-01-079 | 机械 | 乙供 | JF003 | 维护费 | 元 | 27.87 | 1 | 0 | 0 | 计价
YL4-14 | J13-01-079 | 人工 | 乙供 | 9101109 | 安装技术工 | 工日 | 1.0417 | 107 | 0 | 0 | 计价
YL4-14 | J13-01-079 | 材料 | 乙供 | C19010102 | 汽油 | kg | 18.539 | 7.61 | 0 | 0 | 计价
YL4-14 | J10-01-001 | 机械 | 乙供 | JF001 | 折旧费 | 元 | 1.84 | 1 | 0 | 0 | 计价
YL4-14 | J10-01-001 | 机械 | 乙供 | JF002 | 检修费 | 元 | 0.41 | 1 | 0 | 0 | 计价
YL4-14 | J10-01-001 | 机械 | 乙供 | JF003 | 维护费 | 元 | 1.37 | 1 | 0 | 0 | 计价
YL4-14 | J10-01-001 | 机械 | 乙供 | JF004 | 安拆费及场外运费 | 元 | 12.75 | 1 | 0 | 0 | 计价
YL4-14 | J10-01-001 | 材料 | 乙供 | C21020101 | 电 | kW·h | 60.27 | 0.84 | 0 | 0 | 计价
YL4-15 | J13-01-079 | 机械 | 乙供 | JF001 | 折旧费 | 元 | 28.9 | 1 | 0 | 0 | 计价
YL4-15 | J13-01-079 | 机械 | 乙供 | JF002 | 检修费 | 元 | 5.36 | 1 | 0 | 0 | 计价
YL4-15 | J13-01-079 | 机械 | 乙供 | JF003 | 维护费 | 元 | 27.87 | 1 | 0 | 0 | 计价
YL4-15 | J13-01-079 | 人工 | 乙供 | 9101109 | 安装技术工 | 工日 | 1.0417 | 107 | 0 | 0 | 计价
YL4-15 | J13-01-079 | 材料 | 乙供 | C19010102 | 汽油 | kg | 18.539 | 7.61 | 0 | 0 | 计价
YL4-15 | J10-01-001 | 机械 | 乙供 | JF001 | 折旧费 | 元 | 1.84 | 1 | 0 | 0 | 计价
YL4-15 | J10-01-001 | 机械 | 乙供 | JF002 | 检修费 | 元 | 0.41 | 1 | 0 | 0 | 计价
YL4-15 | J10-01-001 | 机械 | 乙供 | JF003 | 维护费 | 元 | 1.37 | 1 | 0 | 0 | 计价
YL4-15 | J10-01-001 | 机械 | 乙供 | JF004 | 安拆费及场外运费 | 元 | 12.75 | 1 | 0 | 0 | 计价
YL4-15 | J10-01-001 | 材料 | 乙供 | C21020101 | 电 | kW·h | 60.27 | 0.84 | 0 | 0 | 计价
YL4-16 | J13-01-079 | 机械 | 乙供 | JF001 | 折旧费 | 元 | 28.9 | 1 | 0 | 0 | 计价
YL4-16 | J13-01-079 | 机械 | 乙供 | JF002 | 检修费 | 元 | 5.36 | 1 | 0 | 0 | 计价
YL4-16 | J13-01-079 | 机械 | 乙供 | JF003 | 维护费 | 元 | 27.87 | 1 | 0 | 0 | 计价
YL4-16 | J13-01-079 | 人工 | 乙供 | 9101109 | 安装技术工 | 工日 | 1.0417 | 107 | 0 | 0 | 计价
YL4-16 | J13-01-079 | 材料 | 乙供 | C19010102 | 汽油 | kg | 18.539 | 7.61 | 0 | 0 | 计价
YL4-17 | J13-01-079 | 机械 | 乙供 | JF001 | 折旧费 | 元 | 28.9 | 1 | 0 | 0 | 计价
YL4-17 | J13-01-079 | 机械 | 乙供 | JF002 | 检修费 | 元 | 5.36 | 1 | 0 | 0 | 计价
YL4-17 | J13-01-079 | 机械 | 乙供 | JF003 | 维护费 | 元 | 27.87 | 1 | 0 | 0 | 计价
YL4-17 | J13-01-079 | 人工 | 乙供 | 9101109 | 安装技术工 | 工日 | 1.0417 | 107 | 0 | 0 | 计价
YL4-17 | J13-01-079 | 材料 | 乙供 | C19010102 | 汽油 | kg | 18.539 | 7.61 | 0 | 0 | 计价
YL4-17 | J10-01-001 | 机械 | 乙供 | JF001 | 折旧费 | 元 | 1.84 | 1 | 0 | 0 | 计价
YL4-17 | J10-01-001 | 机械 | 乙供 | JF002 | 检修费 | 元 | 0.41 | 1 | 0 | 0 | 计价
YL4-17 | J10-01-001 | 机械 | 乙供 | JF003 | 维护费 | 元 | 1.37 | 1 | 0 | 0 | 计价
YL4-17 | J10-01-001 | 机械 | 乙供 | JF004 | 安拆费及场外运费 | 元 | 12.75 | 1 | 0 | 0 | 计价
YL4-17 | J10-01-001 | 材料 | 乙供 | C21020101 | 电 | kW·h | 60.27 | 0.84 | 0 | 0 | 计价
YL4-18 | J13-01-079 | 机械 | 乙供 | JF001 | 折旧费 | 元 | 28.9 | 1 | 0 | 0 | 计价
YL4-18 | J13-01-079 | 机械 | 乙供 | JF002 | 检修费 | 元 | 5.36 | 1 | 0 | 0 | 计价
YL4-18 | J13-01-079 | 机械 | 乙供 | JF003 | 维护费 | 元 | 27.87 | 1 | 0 | 0 | 计价
YL4-18 | J13-01-079 | 人工 | 乙供 | 9101109 | 安装技术工 | 工日 | 1.0417 | 107 | 0 | 0 | 计价
YL4-18 | J13-01-079 | 材料 | 乙供 | C19010102 | 汽油 | kg | 18.539 | 7.61 | 0 | 0 | 计价
YL4-18 | J10-01-001 | 机械 | 乙供 | JF001 | 折旧费 | 元 | 1.84 | 1 | 0 | 0 | 计价
YL4-18 | J10-01-001 | 机械 | 乙供 | JF002 | 检修费 | 元 | 0.41 | 1 | 0 | 0 | 计价
YL4-18 | J10-01-001 | 机械 | 乙供 | JF003 | 维护费 | 元 | 1.37 | 1 | 0 | 0 | 计价
YL4-18 | J10-01-001 | 机械 | 乙供 | JF004 | 安拆费及场外运费 | 元 | 12.75 | 1 | 0 | 0 | 计价
YL4-18 | J10-01-001 | 材料 | 乙供 | C21020101 | 电 | kW·h | 60.27 | 0.84 | 0 | 0 | 计价
YL4-19 | J03-01-033 | 机械 | 乙供 | JF001 | 折旧费 | 元 | 44.37 | 1 | 0 | 0 | 计价
YL4-19 | J03-01-033 | 机械 | 乙供 | JF002 | 检修费 | 元 | 20.68 | 1 | 0 | 0 | 计价
YL4-19 | J03-01-033 | 机械 | 乙供 | JF003 | 维护费 | 元 | 42.81 | 1 | 0 | 0 | 计价
YL4-19 | J03-01-033 | 人工 | 乙供 | 9101109 | 安装技术工 | 工日 | 2.5 | 107 | 0 | 0 | 计价
YL4-19 | J03-01-033 | 材料 | 乙供 | C19010102 | 汽油 | kg | 23.3 | 7.61 | 0 | 0 | 计价
YL4-19 | J13-01-079 | 机械 | 乙供 | JF001 | 折旧费 | 元 | 28.9 | 1 | 0 | 0 | 计价
YL4-19 | J13-01-079 | 机械 | 乙供 | JF002 | 检修费 | 元 | 5.36 | 1 | 0 | 0 | 计价
YL4-19 | J13-01-079 | 机械 | 乙供 | JF003 | 维护费 | 元 | 27.87 | 1 | 0 | 0 | 计价
YL4-19 | J13-01-079 | 人工 | 乙供 | 9101109 | 安装技术工 | 工日 | 1.0417 | 107 | 0 | 0 | 计价
YL4-19 | J13-01-079 | 材料 | 乙供 | C19010102 | 汽油 | kg | 18.539 | 7.61 | 0 | 0 | 计价
YL4-20 | J13-01-079 | 机械 | 乙供 | JF001 | 折旧费 | 元 | 28.9 | 1 | 0 | 0 | 计价
YL4-20 | J13-01-079 | 机械 | 乙供 | JF002 | 检修费 | 元 | 5.36 | 1 | 0 | 0 | 计价
YL4-20 | J13-01-079 | 机械 | 乙供 | JF003 | 维护费 | 元 | 27.87 | 1 | 0 | 0 | 计价
YL4-20 | J13-01-079 | 人工 | 乙供 | 9101109 | 安装技术工 | 工日 | 1.0417 | 107 | 0 | 0 | 计价
YL4-20 | J13-01-079 | 材料 | 乙供 | C19010102 | 汽油 | kg | 18.539 | 7.61 | 0 | 0 | 计价
YL4-21 | J13-01-079 | 机械 | 乙供 | JF001 | 折旧费 | 元 | 28.9 | 1 | 0 | 0 | 计价
YL4-21 | J13-01-079 | 机械 | 乙供 | JF002 | 检修费 | 元 | 5.36 | 1 | 0 | 0 | 计价
YL4-21 | J13-01-079 | 机械 | 乙供 | JF003 | 维护费 | 元 | 27.87 | 1 | 0 | 0 | 计价
YL4-21 | J13-01-079 | 人工 | 乙供 | 9101109 | 安装技术工 | 工日 | 1.0417 | 107 | 0 | 0 | 计价
YL4-21 | J13-01-079 | 材料 | 乙供 | C19010102 | 汽油 | kg | 18.539 | 7.61 | 0 | 0 | 计价
YL4-22 | J13-01-079 | 机械 | 乙供 | JF001 | 折旧费 | 元 | 28.9 | 1 | 0 | 0 | 计价
YL4-22 | J13-01-079 | 机械 | 乙供 | JF002 | 检修费 | 元 | 5.36 | 1 | 0 | 0 | 计价
YL4-22 | J13-01-079 | 机械 | 乙供 | JF003 | 维护费 | 元 | 27.87 | 1 | 0 | 0 | 计价
YL4-22 | J13-01-079 | 人工 | 乙供 | 9101109 | 安装技术工 | 工日 | 1.0417 | 107 | 0 | 0 | 计价
YL4-22 | J13-01-079 | 材料 | 乙供 | C19010102 | 汽油 | kg | 18.539 | 7.61 | 0 | 0 | 计价
YL4-23 | J13-01-079 | 机械 | 乙供 | JF001 | 折旧费 | 元 | 28.9 | 1 | 0 | 0 | 计价
YL4-23 | J13-01-079 | 机械 | 乙供 | JF002 | 检修费 | 元 | 5.36 | 1 | 0 | 0 | 计价
YL4-23 | J13-01-079 | 机械 | 乙供 | JF003 | 维护费 | 元 | 27.87 | 1 | 0 | 0 | 计价
YL4-23 | J13-01-079 | 人工 | 乙供 | 9101109 | 安装技术工 | 工日 | 1.0417 | 107 | 0 | 0 | 计价
YL4-23 | J13-01-079 | 材料 | 乙供 | C19010102 | 汽油 | kg | 18.539 | 7.61 | 0 | 0 | 计价
YL4-23 | J10-01-001 | 机械 | 乙供 | JF001 | 折旧费 | 元 | 1.84 | 1 | 0 | 0 | 计价
YL4-23 | J10-01-001 | 机械 | 乙供 | JF002 | 检修费 | 元 | 0.41 | 1 | 0 | 0 | 计价
YL4-23 | J10-01-001 | 机械 | 乙供 | JF003 | 维护费 | 元 | 1.37 | 1 | 0 | 0 | 计价
YL4-23 | J10-01-001 | 机械 | 乙供 | JF004 | 安拆费及场外运费 | 元 | 12.75 | 1 | 0 | 0 | 计价
YL4-23 | J10-01-001 | 材料 | 乙供 | C21020101 | 电 | kW·h | 60.27 | 0.84 | 0 | 0 | 计价
YL4-24 | J13-01-079 | 机械 | 乙供 | JF001 | 折旧费 | 元 | 28.9 | 1 | 0 | 0 | 计价
YL4-24 | J13-01-079 | 机械 | 乙供 | JF002 | 检修费 | 元 | 5.36 | 1 | 0 | 0 | 计价
YL4-24 | J13-01-079 | 机械 | 乙供 | JF003 | 维护费 | 元 | 27.87 | 1 | 0 | 0 | 计价
YL4-24 | J13-01-079 | 人工 | 乙供 | 9101109 | 安装技术工 | 工日 | 1.0417 | 107 | 0 | 0 | 计价
YL4-24 | J13-01-079 | 材料 | 乙供 | C19010102 | 汽油 | kg | 18.539 | 7.61 | 0 | 0 | 计价
YL4-24 | J10-01-001 | 机械 | 乙供 | JF001 | 折旧费 | 元 | 1.84 | 1 | 0 | 0 | 计价
YL4-24 | J10-01-001 | 机械 | 乙供 | JF002 | 检修费 | 元 | 0.41 | 1 | 0 | 0 | 计价
YL4-24 | J10-01-001 | 机械 | 乙供 | JF003 | 维护费 | 元 | 1.37 | 1 | 0 | 0 | 计价
YL4-24 | J10-01-001 | 机械 | 乙供 | JF004 | 安拆费及场外运费 | 元 | 12.75 | 1 | 0 | 0 | 计价
YL4-24 | J10-01-001 | 材料 | 乙供 | C21020101 | 电 | kW·h | 60.27 | 0.84 | 0 | 0 | 计价
YL4-25 | J13-01-079 | 机械 | 乙供 | JF001 | 折旧费 | 元 | 28.9 | 1 | 0 | 0 | 计价
YL4-25 | J13-01-079 | 机械 | 乙供 | JF002 | 检修费 | 元 | 5.36 | 1 | 0 | 0 | 计价
YL4-25 | J13-01-079 | 机械 | 乙供 | JF003 | 维护费 | 元 | 27.87 | 1 | 0 | 0 | 计价
YL4-25 | J13-01-079 | 人工 | 乙供 | 9101109 | 安装技术工 | 工日 | 1.0417 | 107 | 0 | 0 | 计价
YL4-25 | J13-01-079 | 材料 | 乙供 | C19010102 | 汽油 | kg | 18.539 | 7.61 | 0 | 0 | 计价
YL4-25 | J10-01-001 | 机械 | 乙供 | JF001 | 折旧费 | 元 | 1.84 | 1 | 0 | 0 | 计价
YL4-25 | J10-01-001 | 机械 | 乙供 | JF002 | 检修费 | 元 | 0.41 | 1 | 0 | 0 | 计价
YL4-25 | J10-01-001 | 机械 | 乙供 | JF003 | 维护费 | 元 | 1.37 | 1 | 0 | 0 | 计价
YL4-25 | J10-01-001 | 机械 | 乙供 | JF004 | 安拆费及场外运费 | 元 | 12.75 | 1 | 0 | 0 | 计价
YL4-25 | J10-01-001 | 材料 | 乙供 | C21020101 | 电 | kW·h | 60.27 | 0.84 | 0 | 0 | 计价
YL4-26 | J13-01-079 | 机械 | 乙供 | JF001 | 折旧费 | 元 | 28.9 | 1 | 0 | 0 | 计价
YL4-26 | J13-01-079 | 机械 | 乙供 | JF002 | 检修费 | 元 | 5.36 | 1 | 0 | 0 | 计价
YL4-26 | J13-01-079 | 机械 | 乙供 | JF003 | 维护费 | 元 | 27.87 | 1 | 0 | 0 | 计价
YL4-26 | J13-01-079 | 人工 | 乙供 | 9101109 | 安装技术工 | 工日 | 1.0417 | 107 | 0 | 0 | 计价
YL4-26 | J13-01-079 | 材料 | 乙供 | C19010102 | 汽油 | kg | 18.539 | 7.61 | 0 | 0 | 计价
YL4-27 | J13-01-079 | 机械 | 乙供 | JF001 | 折旧费 | 元 | 28.9 | 1 | 0 | 0 | 计价
YL4-27 | J13-01-079 | 机械 | 乙供 | JF002 | 检修费 | 元 | 5.36 | 1 | 0 | 0 | 计价
YL4-27 | J13-01-079 | 机械 | 乙供 | JF003 | 维护费 | 元 | 27.87 | 1 | 0 | 0 | 计价
YL4-27 | J13-01-079 | 人工 | 乙供 | 9101109 | 安装技术工 | 工日 | 1.0417 | 107 | 0 | 0 | 计价
YL4-27 | J13-01-079 | 材料 | 乙供 | C19010102 | 汽油 | kg | 18.539 | 7.61 | 0 | 0 | 计价
YL4-28 | J13-01-079 | 机械 | 乙供 | JF001 | 折旧费 | 元 | 28.9 | 1 | 0 | 0 | 计价
YL4-28 | J13-01-079 | 机械 | 乙供 | JF002 | 检修费 | 元 | 5.36 | 1 | 0 | 0 | 计价
YL4-28 | J13-01-079 | 机械 | 乙供 | JF003 | 维护费 | 元 | 27.87 | 1 | 0 | 0 | 计价
YL4-28 | J13-01-079 | 人工 | 乙供 | 9101109 | 安装技术工 | 工日 | 1.0417 | 107 | 0 | 0 | 计价
YL4-28 | J13-01-079 | 材料 | 乙供 | C19010102 | 汽油 | kg | 18.539 | 7.61 | 0 | 0 | 计价
YL4-29 | J13-01-079 | 机械 | 乙供 | JF001 | 折旧费 | 元 | 28.9 | 1 | 0 | 0 | 计价
YL4-29 | J13-01-079 | 机械 | 乙供 | JF002 | 检修费 | 元 | 5.36 | 1 | 0 | 0 | 计价
YL4-29 | J13-01-079 | 机械 | 乙供 | JF003 | 维护费 | 元 | 27.87 | 1 | 0 | 0 | 计价
YL4-29 | J13-01-079 | 人工 | 乙供 | 9101109 | 安装技术工 | 工日 | 1.0417 | 107 | 0 | 0 | 计价
YL4-29 | J13-01-079 | 材料 | 乙供 | C19010102 | 汽油 | kg | 18.539 | 7.61 | 0 | 0 | 计价
YL4-30 | J13-01-079 | 机械 | 乙供 | JF001 | 折旧费 | 元 | 28.9 | 1 | 0 | 0 | 计价
YL4-30 | J13-01-079 | 机械 | 乙供 | JF002 | 检修费 | 元 | 5.36 | 1 | 0 | 0 | 计价
YL4-30 | J13-01-079 | 机械 | 乙供 | JF003 | 维护费 | 元 | 27.87 | 1 | 0 | 0 | 计价
YL4-30 | J13-01-079 | 人工 | 乙供 | 9101109 | 安装技术工 | 工日 | 1.0417 | 107 | 0 | 0 | 计价
YL4-30 | J13-01-079 | 材料 | 乙供 | C19010102 | 汽油 | kg | 18.539 | 7.61 | 0 | 0 | 计价
YL4-31 | J13-01-079 | 机械 | 乙供 | JF001 | 折旧费 | 元 | 28.9 | 1 | 0 | 0 | 计价
YL4-31 | J13-01-079 | 机械 | 乙供 | JF002 | 检修费 | 元 | 5.36 | 1 | 0 | 0 | 计价
YL4-31 | J13-01-079 | 机械 | 乙供 | JF003 | 维护费 | 元 | 27.87 | 1 | 0 | 0 | 计价
YL4-31 | J13-01-079 | 人工 | 乙供 | 9101109 | 安装技术工 | 工日 | 1.0417 | 107 | 0 | 0 | 计价
YL4-31 | J13-01-079 | 材料 | 乙供 | C19010102 | 汽油 | kg | 18.539 | 7.61 | 0 | 0 | 计价
YL4-32 | J13-01-079 | 机械 | 乙供 | JF001 | 折旧费 | 元 | 28.9 | 1 | 0 | 0 | 计价
YL4-32 | J13-01-079 | 机械 | 乙供 | JF002 | 检修费 | 元 | 5.36 | 1 | 0 | 0 | 计价
YL4-32 | J13-01-079 | 机械 | 乙供 | JF003 | 维护费 | 元 | 27.87 | 1 | 0 | 0 | 计价
YL4-32 | J13-01-079 | 人工 | 乙供 | 9101109 | 安装技术工 | 工日 | 1.0417 | 107 | 0 | 0 | 计价
YL4-32 | J13-01-079 | 材料 | 乙供 | C19010102 | 汽油 | kg | 18.539 | 7.61 | 0 | 0 | 计价
YL4-33 | J13-01-079 | 机械 | 乙供 | JF001 | 折旧费 | 元 | 28.9 | 1 | 0 | 0 | 计价
YL4-33 | J13-01-079 | 机械 | 乙供 | JF002 | 检修费 | 元 | 5.36 | 1 | 0 | 0 | 计价
YL4-33 | J13-01-079 | 机械 | 乙供 | JF003 | 维护费 | 元 | 27.87 | 1 | 0 | 0 | 计价
YL4-33 | J13-01-079 | 人工 | 乙供 | 9101109 | 安装技术工 | 工日 | 1.0417 | 107 | 0 | 0 | 计价
YL4-33 | J13-01-079 | 材料 | 乙供 | C19010102 | 汽油 | kg | 18.539 | 7.61 | 0 | 0 | 计价
YL4-34 | J13-01-079 | 机械 | 乙供 | JF001 | 折旧费 | 元 | 28.9 | 1 | 0 | 0 | 计价
YL4-34 | J13-01-079 | 机械 | 乙供 | JF002 | 检修费 | 元 | 5.36 | 1 | 0 | 0 | 计价
YL4-34 | J13-01-079 | 机械 | 乙供 | JF003 | 维护费 | 元 | 27.87 | 1 | 0 | 0 | 计价
YL4-34 | J13-01-079 | 人工 | 乙供 | 9101109 | 安装技术工 | 工日 | 1.0417 | 107 | 0 | 0 | 计价
YL4-34 | J13-01-079 | 材料 | 乙供 | C19010102 | 汽油 | kg | 18.539 | 7.61 | 0 | 0 | 计价
YL4-35 | J13-01-079 | 机械 | 乙供 | JF001 | 折旧费 | 元 | 28.9 | 1 | 0 | 0 | 计价
YL4-35 | J13-01-079 | 机械 | 乙供 | JF002 | 检修费 | 元 | 5.36 | 1 | 0 | 0 | 计价
YL4-35 | J13-01-079 | 机械 | 乙供 | JF003 | 维护费 | 元 | 27.87 | 1 | 0 | 0 | 计价
YL4-35 | J13-01-079 | 人工 | 乙供 | 9101109 | 安装技术工 | 工日 | 1.0417 | 107 | 0 | 0 | 计价
YL4-35 | J13-01-079 | 材料 | 乙供 | C19010102 | 汽油 | kg | 18.539 | 7.61 | 0 | 0 | 计价
YL4-36 | J13-01-090 | 机械 | 乙供 | JF001 | 折旧费 | 元 | 80.38 | 1 | 0 | 0 | 计价
YL4-36 | J13-01-090 | 机械 | 乙供 | JF002 | 检修费 | 元 | 4.46 | 1 | 0 | 0 | 计价
YL4-36 | J13-01-090 | 机械 | 乙供 | JF003 | 维护费 | 元 | 17.53 | 1 | 0 | 0 | 计价
YL4-36 | J13-01-090 | 人工 | 乙供 | 9101109 | 安装技术工 | 工日 | 1.0417 | 107 | 0 | 0 | 计价
YL4-36 | J13-01-090 | 材料 | 乙供 | C19010102 | 汽油 | kg | 18.64 | 7.61 | 0 | 0 | 计价
YL4-37 | J13-01-090 | 机械 | 乙供 | JF001 | 折旧费 | 元 | 80.38 | 1 | 0 | 0 | 计价
YL4-37 | J13-01-090 | 机械 | 乙供 | JF002 | 检修费 | 元 | 4.46 | 1 | 0 | 0 | 计价
YL4-37 | J13-01-090 | 机械 | 乙供 | JF003 | 维护费 | 元 | 17.53 | 1 | 0 | 0 | 计价
YL4-37 | J13-01-090 | 人工 | 乙供 | 9101109 | 安装技术工 | 工日 | 1.0417 | 107 | 0 | 0 | 计价
YL4-37 | J13-01-090 | 材料 | 乙供 | C19010102 | 汽油 | kg | 18.64 | 7.61 | 0 | 0 | 计价
YL4-38 | J13-01-090 | 机械 | 乙供 | JF001 | 折旧费 | 元 | 80.38 | 1 | 0 | 0 | 计价
YL4-38 | J13-01-090 | 机械 | 乙供 | JF002 | 检修费 | 元 | 4.46 | 1 | 0 | 0 | 计价
YL4-38 | J13-01-090 | 机械 | 乙供 | JF003 | 维护费 | 元 | 17.53 | 1 | 0 | 0 | 计价
YL4-38 | J13-01-090 | 人工 | 乙供 | 9101109 | 安装技术工 | 工日 | 1.0417 | 107 | 0 | 0 | 计价
YL4-38 | J13-01-090 | 材料 | 乙供 | C19010102 | 汽油 | kg | 18.64 | 7.61 | 0 | 0 | 计价
YL4-41 | J13-01-079 | 机械 | 乙供 | JF001 | 折旧费 | 元 | 28.9 | 1 | 0 | 0 | 计价
YL4-41 | J13-01-079 | 机械 | 乙供 | JF002 | 检修费 | 元 | 5.36 | 1 | 0 | 0 | 计价
YL4-41 | J13-01-079 | 机械 | 乙供 | JF003 | 维护费 | 元 | 27.87 | 1 | 0 | 0 | 计价
YL4-41 | J13-01-079 | 人工 | 乙供 | 9101109 | 安装技术工 | 工日 | 1.0417 | 107 | 0 | 0 | 计价
YL4-41 | J13-01-079 | 材料 | 乙供 | C19010102 | 汽油 | kg | 18.539 | 7.61 | 0 | 0 | 计价
YL4-41 | J08-01-091 | 机械 | 乙供 | JF001 | 折旧费 | 元 | 44.76 | 1 | 0 | 0 | 计价
YL4-41 | J08-01-091 | 机械 | 乙供 | JF002 | 检修费 | 元 | 9.53 | 1 | 0 | 0 | 计价
YL4-41 | J08-01-091 | 机械 | 乙供 | JF003 | 维护费 | 元 | 9.82 | 1 | 0 | 0 | 计价
YL4-41 | J08-01-091 | 人工 | 乙供 | 9101109 | 安装技术工 | 工日 | 2.0834 | 107 | 0 | 0 | 计价
YL4-41 | J08-01-091 | 材料 | 乙供 | C21020101 | 电 | kW·h | 13 | 0.84 | 0 | 0 | 计价
YL4-41 | J10-01-001 | 机械 | 乙供 | JF001 | 折旧费 | 元 | 1.84 | 1 | 0 | 0 | 计价
YL4-41 | J10-01-001 | 机械 | 乙供 | JF002 | 检修费 | 元 | 0.41 | 1 | 0 | 0 | 计价
YL4-41 | J10-01-001 | 机械 | 乙供 | JF003 | 维护费 | 元 | 1.37 | 1 | 0 | 0 | 计价
YL4-41 | J10-01-001 | 机械 | 乙供 | JF004 | 安拆费及场外运费 | 元 | 12.75 | 1 | 0 | 0 | 计价
YL4-41 | J10-01-001 | 材料 | 乙供 | C21020101 | 电 | kW·h | 60.27 | 0.84 | 0 | 0 | 计价
YL4-42 | J13-01-079 | 机械 | 乙供 | JF001 | 折旧费 | 元 | 28.9 | 1 | 0 | 0 | 计价
YL4-42 | J13-01-079 | 机械 | 乙供 | JF002 | 检修费 | 元 | 5.36 | 1 | 0 | 0 | 计价
YL4-42 | J13-01-079 | 机械 | 乙供 | JF003 | 维护费 | 元 | 27.87 | 1 | 0 | 0 | 计价
YL4-42 | J13-01-079 | 人工 | 乙供 | 9101109 | 安装技术工 | 工日 | 1.0417 | 107 | 0 | 0 | 计价
YL4-42 | J13-01-079 | 材料 | 乙供 | C19010102 | 汽油 | kg | 18.539 | 7.61 | 0 | 0 | 计价
YL4-42 | J10-01-001 | 机械 | 乙供 | JF001 | 折旧费 | 元 | 1.84 | 1 | 0 | 0 | 计价
YL4-42 | J10-01-001 | 机械 | 乙供 | JF002 | 检修费 | 元 | 0.41 | 1 | 0 | 0 | 计价
YL4-42 | J10-01-001 | 机械 | 乙供 | JF003 | 维护费 | 元 | 1.37 | 1 | 0 | 0 | 计价
YL4-42 | J10-01-001 | 机械 | 乙供 | JF004 | 安拆费及场外运费 | 元 | 12.75 | 1 | 0 | 0 | 计价
YL4-42 | J10-01-001 | 材料 | 乙供 | C21020101 | 电 | kW·h | 60.27 | 0.84 | 0 | 0 | 计价
YL4-43 | J13-01-079 | 机械 | 乙供 | JF001 | 折旧费 | 元 | 28.9 | 1 | 0 | 0 | 计价
YL4-43 | J13-01-079 | 机械 | 乙供 | JF002 | 检修费 | 元 | 5.36 | 1 | 0 | 0 | 计价
YL4-43 | J13-01-079 | 机械 | 乙供 | JF003 | 维护费 | 元 | 27.87 | 1 | 0 | 0 | 计价
YL4-43 | J13-01-079 | 人工 | 乙供 | 9101109 | 安装技术工 | 工日 | 1.0417 | 107 | 0 | 0 | 计价
YL4-43 | J13-01-079 | 材料 | 乙供 | C19010102 | 汽油 | kg | 18.539 | 7.61 | 0 | 0 | 计价
YL4-44 | J10-01-001 | 机械 | 乙供 | JF001 | 折旧费 | 元 | 1.84 | 1 | 0 | 0 | 计价
YL4-44 | J10-01-001 | 机械 | 乙供 | JF002 | 检修费 | 元 | 0.41 | 1 | 0 | 0 | 计价
YL4-44 | J10-01-001 | 机械 | 乙供 | JF003 | 维护费 | 元 | 1.37 | 1 | 0 | 0 | 计价
YL4-44 | J10-01-001 | 机械 | 乙供 | JF004 | 安拆费及场外运费 | 元 | 12.75 | 1 | 0 | 0 | 计价
YL4-44 | J10-01-001 | 材料 | 乙供 | C21020101 | 电 | kW·h | 60.27 | 0.84 | 0 | 0 | 计价
YL4-44 | J13-01-079 | 机械 | 乙供 | JF001 | 折旧费 | 元 | 28.9 | 1 | 0 | 0 | 计价
YL4-44 | J13-01-079 | 机械 | 乙供 | JF002 | 检修费 | 元 | 5.36 | 1 | 0 | 0 | 计价
YL4-44 | J13-01-079 | 机械 | 乙供 | JF003 | 维护费 | 元 | 27.87 | 1 | 0 | 0 | 计价
YL4-44 | J13-01-079 | 人工 | 乙供 | 9101109 | 安装技术工 | 工日 | 1.0417 | 107 | 0 | 0 | 计价
YL4-44 | J13-01-079 | 材料 | 乙供 | C19010102 | 汽油 | kg | 18.539 | 7.61 | 0 | 0 | 计价
YL4-45 | J10-01-001 | 机械 | 乙供 | JF001 | 折旧费 | 元 | 1.84 | 1 | 0 | 0 | 计价
YL4-45 | J10-01-001 | 机械 | 乙供 | JF002 | 检修费 | 元 | 0.41 | 1 | 0 | 0 | 计价
YL4-45 | J10-01-001 | 机械 | 乙供 | JF003 | 维护费 | 元 | 1.37 | 1 | 0 | 0 | 计价
YL4-45 | J10-01-001 | 机械 | 乙供 | JF004 | 安拆费及场外运费 | 元 | 12.75 | 1 | 0 | 0 | 计价
YL4-45 | J10-01-001 | 材料 | 乙供 | C21020101 | 电 | kW·h | 60.27 | 0.84 | 0 | 0 | 计价
YL4-45 | J13-01-079 | 机械 | 乙供 | JF001 | 折旧费 | 元 | 28.9 | 1 | 0 | 0 | 计价
YL4-45 | J13-01-079 | 机械 | 乙供 | JF002 | 检修费 | 元 | 5.36 | 1 | 0 | 0 | 计价
YL4-45 | J13-01-079 | 机械 | 乙供 | JF003 | 维护费 | 元 | 27.87 | 1 | 0 | 0 | 计价
YL4-45 | J13-01-079 | 人工 | 乙供 | 9101109 | 安装技术工 | 工日 | 1.0417 | 107 | 0 | 0 | 计价
YL4-45 | J13-01-079 | 材料 | 乙供 | C19010102 | 汽油 | kg | 18.539 | 7.61 | 0 | 0 | 计价
YL4-46 | J10-01-001 | 机械 | 乙供 | JF001 | 折旧费 | 元 | 1.84 | 1 | 0 | 0 | 计价
YL4-46 | J10-01-001 | 机械 | 乙供 | JF002 | 检修费 | 元 | 0.41 | 1 | 0 | 0 | 计价
YL4-46 | J10-01-001 | 机械 | 乙供 | JF003 | 维护费 | 元 | 1.37 | 1 | 0 | 0 | 计价
YL4-46 | J10-01-001 | 机械 | 乙供 | JF004 | 安拆费及场外运费 | 元 | 12.75 | 1 | 0 | 0 | 计价
YL4-46 | J10-01-001 | 材料 | 乙供 | C21020101 | 电 | kW·h | 60.27 | 0.84 | 0 | 0 | 计价
YL4-46 | J13-01-079 | 机械 | 乙供 | JF001 | 折旧费 | 元 | 28.9 | 1 | 0 | 0 | 计价
YL4-46 | J13-01-079 | 机械 | 乙供 | JF002 | 检修费 | 元 | 5.36 | 1 | 0 | 0 | 计价
YL4-46 | J13-01-079 | 机械 | 乙供 | JF003 | 维护费 | 元 | 27.87 | 1 | 0 | 0 | 计价
YL4-46 | J13-01-079 | 人工 | 乙供 | 9101109 | 安装技术工 | 工日 | 1.0417 | 107 | 0 | 0 | 计价
YL4-46 | J13-01-079 | 材料 | 乙供 | C19010102 | 汽油 | kg | 18.539 | 7.61 | 0 | 0 | 计价
YL4-47 | J10-01-001 | 机械 | 乙供 | JF001 | 折旧费 | 元 | 1.84 | 1 | 0 | 0 | 计价
YL4-47 | J10-01-001 | 机械 | 乙供 | JF002 | 检修费 | 元 | 0.41 | 1 | 0 | 0 | 计价
YL4-47 | J10-01-001 | 机械 | 乙供 | JF003 | 维护费 | 元 | 1.37 | 1 | 0 | 0 | 计价
YL4-47 | J10-01-001 | 机械 | 乙供 | JF004 | 安拆费及场外运费 | 元 | 12.75 | 1 | 0 | 0 | 计价
YL4-47 | J10-01-001 | 材料 | 乙供 | C21020101 | 电 | kW·h | 60.27 | 0.84 | 0 | 0 | 计价
YL4-47 | J13-01-079 | 机械 | 乙供 | JF001 | 折旧费 | 元 | 28.9 | 1 | 0 | 0 | 计价
YL4-47 | J13-01-079 | 机械 | 乙供 | JF002 | 检修费 | 元 | 5.36 | 1 | 0 | 0 | 计价
YL4-47 | J13-01-079 | 机械 | 乙供 | JF003 | 维护费 | 元 | 27.87 | 1 | 0 | 0 | 计价
YL4-47 | J13-01-079 | 人工 | 乙供 | 9101109 | 安装技术工 | 工日 | 1.0417 | 107 | 0 | 0 | 计价
YL4-47 | J13-01-079 | 材料 | 乙供 | C19010102 | 汽油 | kg | 18.539 | 7.61 | 0 | 0 | 计价
YL4-48 | J13-01-079 | 机械 | 乙供 | JF001 | 折旧费 | 元 | 28.9 | 1 | 0 | 0 | 计价
YL4-48 | J13-01-079 | 机械 | 乙供 | JF002 | 检修费 | 元 | 5.36 | 1 | 0 | 0 | 计价
YL4-48 | J13-01-079 | 机械 | 乙供 | JF003 | 维护费 | 元 | 27.87 | 1 | 0 | 0 | 计价
YL4-48 | J13-01-079 | 人工 | 乙供 | 9101109 | 安装技术工 | 工日 | 1.0417 | 107 | 0 | 0 | 计价
YL4-48 | J13-01-079 | 材料 | 乙供 | C19010102 | 汽油 | kg | 18.539 | 7.61 | 0 | 0 | 计价
YL4-48 | J13-01-090 | 机械 | 乙供 | JF001 | 折旧费 | 元 | 80.38 | 1 | 0 | 0 | 计价
YL4-48 | J13-01-090 | 机械 | 乙供 | JF002 | 检修费 | 元 | 4.46 | 1 | 0 | 0 | 计价
YL4-48 | J13-01-090 | 机械 | 乙供 | JF003 | 维护费 | 元 | 17.53 | 1 | 0 | 0 | 计价
YL4-48 | J13-01-090 | 人工 | 乙供 | 9101109 | 安装技术工 | 工日 | 1.0417 | 107 | 0 | 0 | 计价
YL4-48 | J13-01-090 | 材料 | 乙供 | C19010102 | 汽油 | kg | 18.64 | 7.61 | 0 | 0 | 计价
YL4-49 | J13-01-079 | 机械 | 乙供 | JF001 | 折旧费 | 元 | 28.9 | 1 | 0 | 0 | 计价
YL4-49 | J13-01-079 | 机械 | 乙供 | JF002 | 检修费 | 元 | 5.36 | 1 | 0 | 0 | 计价
YL4-49 | J13-01-079 | 机械 | 乙供 | JF003 | 维护费 | 元 | 27.87 | 1 | 0 | 0 | 计价
YL4-49 | J13-01-079 | 人工 | 乙供 | 9101109 | 安装技术工 | 工日 | 1.0417 | 107 | 0 | 0 | 计价
YL4-49 | J13-01-079 | 材料 | 乙供 | C19010102 | 汽油 | kg | 18.539 | 7.61 | 0 | 0 | 计价
YL4-49 | J13-01-090 | 机械 | 乙供 | JF001 | 折旧费 | 元 | 80.38 | 1 | 0 | 0 | 计价
YL4-49 | J13-01-090 | 机械 | 乙供 | JF002 | 检修费 | 元 | 4.46 | 1 | 0 | 0 | 计价
YL4-49 | J13-01-090 | 机械 | 乙供 | JF003 | 维护费 | 元 | 17.53 | 1 | 0 | 0 | 计价
YL4-49 | J13-01-090 | 人工 | 乙供 | 9101109 | 安装技术工 | 工日 | 1.0417 | 107 | 0 | 0 | 计价
YL4-49 | J13-01-090 | 材料 | 乙供 | C19010102 | 汽油 | kg | 18.64 | 7.61 | 0 | 0 | 计价
YL4-50 | J13-01-079 | 机械 | 乙供 | JF001 | 折旧费 | 元 | 28.9 | 1 | 0 | 0 | 计价
YL4-50 | J13-01-079 | 机械 | 乙供 | JF002 | 检修费 | 元 | 5.36 | 1 | 0 | 0 | 计价
YL4-50 | J13-01-079 | 机械 | 乙供 | JF003 | 维护费 | 元 | 27.87 | 1 | 0 | 0 | 计价
YL4-50 | J13-01-079 | 人工 | 乙供 | 9101109 | 安装技术工 | 工日 | 1.0417 | 107 | 0 | 0 | 计价
YL4-50 | J13-01-079 | 材料 | 乙供 | C19010102 | 汽油 | kg | 18.539 | 7.61 | 0 | 0 | 计价
YL4-50 | J13-01-090 | 机械 | 乙供 | JF001 | 折旧费 | 元 | 80.38 | 1 | 0 | 0 | 计价
YL4-50 | J13-01-090 | 机械 | 乙供 | JF002 | 检修费 | 元 | 4.46 | 1 | 0 | 0 | 计价
YL4-50 | J13-01-090 | 机械 | 乙供 | JF003 | 维护费 | 元 | 17.53 | 1 | 0 | 0 | 计价
YL4-50 | J13-01-090 | 人工 | 乙供 | 9101109 | 安装技术工 | 工日 | 1.0417 | 107 | 0 | 0 | 计价
YL4-50 | J13-01-090 | 材料 | 乙供 | C19010102 | 汽油 | kg | 18.64 | 7.61 | 0 | 0 | 计价
YL4-51 | J13-01-079 | 机械 | 乙供 | JF001 | 折旧费 | 元 | 28.9 | 1 | 0 | 0 | 计价
YL4-51 | J13-01-079 | 机械 | 乙供 | JF002 | 检修费 | 元 | 5.36 | 1 | 0 | 0 | 计价
YL4-51 | J13-01-079 | 机械 | 乙供 | JF003 | 维护费 | 元 | 27.87 | 1 | 0 | 0 | 计价
YL4-51 | J13-01-079 | 人工 | 乙供 | 9101109 | 安装技术工 | 工日 | 1.0417 | 107 | 0 | 0 | 计价
YL4-51 | J13-01-079 | 材料 | 乙供 | C19010102 | 汽油 | kg | 18.539 | 7.61 | 0 | 0 | 计价
YL4-51 | J13-01-090 | 机械 | 乙供 | JF001 | 折旧费 | 元 | 80.38 | 1 | 0 | 0 | 计价
YL4-51 | J13-01-090 | 机械 | 乙供 | JF002 | 检修费 | 元 | 4.46 | 1 | 0 | 0 | 计价
YL4-51 | J13-01-090 | 机械 | 乙供 | JF003 | 维护费 | 元 | 17.53 | 1 | 0 | 0 | 计价
YL4-51 | J13-01-090 | 人工 | 乙供 | 9101109 | 安装技术工 | 工日 | 1.0417 | 107 | 0 | 0 | 计价
YL4-51 | J13-01-090 | 材料 | 乙供 | C19010102 | 汽油 | kg | 18.64 | 7.61 | 0 | 0 | 计价
YL4-52 | J13-01-079 | 机械 | 乙供 | JF001 | 折旧费 | 元 | 28.9 | 1 | 0 | 0 | 计价
YL4-52 | J13-01-079 | 机械 | 乙供 | JF002 | 检修费 | 元 | 5.36 | 1 | 0 | 0 | 计价
YL4-52 | J13-01-079 | 机械 | 乙供 | JF003 | 维护费 | 元 | 27.87 | 1 | 0 | 0 | 计价
YL4-52 | J13-01-079 | 人工 | 乙供 | 9101109 | 安装技术工 | 工日 | 1.0417 | 107 | 0 | 0 | 计价
YL4-52 | J13-01-079 | 材料 | 乙供 | C19010102 | 汽油 | kg | 18.539 | 7.61 | 0 | 0 | 计价
YL4-52 | J13-01-090 | 机械 | 乙供 | JF001 | 折旧费 | 元 | 80.38 | 1 | 0 | 0 | 计价
YL4-52 | J13-01-090 | 机械 | 乙供 | JF002 | 检修费 | 元 | 4.46 | 1 | 0 | 0 | 计价
YL4-52 | J13-01-090 | 机械 | 乙供 | JF003 | 维护费 | 元 | 17.53 | 1 | 0 | 0 | 计价
YL4-52 | J13-01-090 | 人工 | 乙供 | 9101109 | 安装技术工 | 工日 | 1.0417 | 107 | 0 | 0 | 计价
YL4-52 | J13-01-090 | 材料 | 乙供 | C19010102 | 汽油 | kg | 18.64 | 7.61 | 0 | 0 | 计价
YL4-53 | J13-01-079 | 机械 | 乙供 | JF001 | 折旧费 | 元 | 28.9 | 1 | 0 | 0 | 计价
YL4-53 | J13-01-079 | 机械 | 乙供 | JF002 | 检修费 | 元 | 5.36 | 1 | 0 | 0 | 计价
YL4-53 | J13-01-079 | 机械 | 乙供 | JF003 | 维护费 | 元 | 27.87 | 1 | 0 | 0 | 计价
YL4-53 | J13-01-079 | 人工 | 乙供 | 9101109 | 安装技术工 | 工日 | 1.0417 | 107 | 0 | 0 | 计价
YL4-53 | J13-01-079 | 材料 | 乙供 | C19010102 | 汽油 | kg | 18.539 | 7.61 | 0 | 0 | 计价
YL4-53 | J13-01-090 | 机械 | 乙供 | JF001 | 折旧费 | 元 | 80.38 | 1 | 0 | 0 | 计价
YL4-53 | J13-01-090 | 机械 | 乙供 | JF002 | 检修费 | 元 | 4.46 | 1 | 0 | 0 | 计价
YL4-53 | J13-01-090 | 机械 | 乙供 | JF003 | 维护费 | 元 | 17.53 | 1 | 0 | 0 | 计价
YL4-53 | J13-01-090 | 人工 | 乙供 | 9101109 | 安装技术工 | 工日 | 1.0417 | 107 | 0 | 0 | 计价
YL4-53 | J13-01-090 | 材料 | 乙供 | C19010102 | 汽油 | kg | 18.64 | 7.61 | 0 | 0 | 计价
YL4-54 | J13-01-079 | 机械 | 乙供 | JF001 | 折旧费 | 元 | 28.9 | 1 | 0 | 0 | 计价
YL4-54 | J13-01-079 | 机械 | 乙供 | JF002 | 检修费 | 元 | 5.36 | 1 | 0 | 0 | 计价
YL4-54 | J13-01-079 | 机械 | 乙供 | JF003 | 维护费 | 元 | 27.87 | 1 | 0 | 0 | 计价
YL4-54 | J13-01-079 | 人工 | 乙供 | 9101109 | 安装技术工 | 工日 | 1.0417 | 107 | 0 | 0 | 计价
YL4-54 | J13-01-079 | 材料 | 乙供 | C19010102 | 汽油 | kg | 18.539 | 7.61 | 0 | 0 | 计价
YL4-55 | J13-01-079 | 机械 | 乙供 | JF001 | 折旧费 | 元 | 28.9 | 1 | 0 | 0 | 计价
YL4-55 | J13-01-079 | 机械 | 乙供 | JF002 | 检修费 | 元 | 5.36 | 1 | 0 | 0 | 计价
YL4-55 | J13-01-079 | 机械 | 乙供 | JF003 | 维护费 | 元 | 27.87 | 1 | 0 | 0 | 计价
YL4-55 | J13-01-079 | 人工 | 乙供 | 9101109 | 安装技术工 | 工日 | 1.0417 | 107 | 0 | 0 | 计价
YL4-55 | J13-01-079 | 材料 | 乙供 | C19010102 | 汽油 | kg | 18.539 | 7.61 | 0 | 0 | 计价
YL4-56 | J13-01-079 | 机械 | 乙供 | JF001 | 折旧费 | 元 | 28.9 | 1 | 0 | 0 | 计价
YL4-56 | J13-01-079 | 机械 | 乙供 | JF002 | 检修费 | 元 | 5.36 | 1 | 0 | 0 | 计价
YL4-56 | J13-01-079 | 机械 | 乙供 | JF003 | 维护费 | 元 | 27.87 | 1 | 0 | 0 | 计价
YL4-56 | J13-01-079 | 人工 | 乙供 | 9101109 | 安装技术工 | 工日 | 1.0417 | 107 | 0 | 0 | 计价
YL4-56 | J13-01-079 | 材料 | 乙供 | C19010102 | 汽油 | kg | 18.539 | 7.61 | 0 | 0 | 计价
YL4-57 | J13-01-079 | 机械 | 乙供 | JF001 | 折旧费 | 元 | 28.9 | 1 | 0 | 0 | 计价
YL4-57 | J13-01-079 | 机械 | 乙供 | JF002 | 检修费 | 元 | 5.36 | 1 | 0 | 0 | 计价
YL4-57 | J13-01-079 | 机械 | 乙供 | JF003 | 维护费 | 元 | 27.87 | 1 | 0 | 0 | 计价
YL4-57 | J13-01-079 | 人工 | 乙供 | 9101109 | 安装技术工 | 工日 | 1.0417 | 107 | 0 | 0 | 计价
YL4-57 | J13-01-079 | 材料 | 乙供 | C19010102 | 汽油 | kg | 18.539 | 7.61 | 0 | 0 | 计价
YL4-58 | J03-01-033 | 机械 | 乙供 | JF001 | 折旧费 | 元 | 44.37 | 1 | 0 | 0 | 计价
YL4-58 | J03-01-033 | 机械 | 乙供 | JF002 | 检修费 | 元 | 20.68 | 1 | 0 | 0 | 计价
YL4-58 | J03-01-033 | 机械 | 乙供 | JF003 | 维护费 | 元 | 42.81 | 1 | 0 | 0 | 计价
YL4-58 | J03-01-033 | 人工 | 乙供 | 9101109 | 安装技术工 | 工日 | 2.5 | 107 | 0 | 0 | 计价
YL4-58 | J03-01-033 | 材料 | 乙供 | C19010102 | 汽油 | kg | 23.3 | 7.61 | 0 | 0 | 计价
YL4-58 | J10-01-001 | 机械 | 乙供 | JF001 | 折旧费 | 元 | 1.84 | 1 | 0 | 0 | 计价
YL4-58 | J10-01-001 | 机械 | 乙供 | JF002 | 检修费 | 元 | 0.41 | 1 | 0 | 0 | 计价
YL4-58 | J10-01-001 | 机械 | 乙供 | JF003 | 维护费 | 元 | 1.37 | 1 | 0 | 0 | 计价
YL4-58 | J10-01-001 | 机械 | 乙供 | JF004 | 安拆费及场外运费 | 元 | 12.75 | 1 | 0 | 0 | 计价
YL4-58 | J10-01-001 | 材料 | 乙供 | C21020101 | 电 | kW·h | 60.27 | 0.84 | 0 | 0 | 计价
YL4-59 | J03-01-033 | 机械 | 乙供 | JF001 | 折旧费 | 元 | 44.37 | 1 | 0 | 0 | 计价
YL4-59 | J03-01-033 | 机械 | 乙供 | JF002 | 检修费 | 元 | 20.68 | 1 | 0 | 0 | 计价
YL4-59 | J03-01-033 | 机械 | 乙供 | JF003 | 维护费 | 元 | 42.81 | 1 | 0 | 0 | 计价
YL4-59 | J03-01-033 | 人工 | 乙供 | 9101109 | 安装技术工 | 工日 | 2.5 | 107 | 0 | 0 | 计价
YL4-59 | J03-01-033 | 材料 | 乙供 | C19010102 | 汽油 | kg | 23.3 | 7.61 | 0 | 0 | 计价
YL4-59 | J10-01-001 | 机械 | 乙供 | JF001 | 折旧费 | 元 | 1.84 | 1 | 0 | 0 | 计价
YL4-59 | J10-01-001 | 机械 | 乙供 | JF002 | 检修费 | 元 | 0.41 | 1 | 0 | 0 | 计价
YL4-59 | J10-01-001 | 机械 | 乙供 | JF003 | 维护费 | 元 | 1.37 | 1 | 0 | 0 | 计价
YL4-59 | J10-01-001 | 机械 | 乙供 | JF004 | 安拆费及场外运费 | 元 | 12.75 | 1 | 0 | 0 | 计价
YL4-59 | J10-01-001 | 材料 | 乙供 | C21020101 | 电 | kW·h | 60.27 | 0.84 | 0 | 0 | 计价
YL4-59 | J13-01-079 | 机械 | 乙供 | JF001 | 折旧费 | 元 | 28.9 | 1 | 0 | 0 | 计价
YL4-59 | J13-01-079 | 机械 | 乙供 | JF002 | 检修费 | 元 | 5.36 | 1 | 0 | 0 | 计价
YL4-59 | J13-01-079 | 机械 | 乙供 | JF003 | 维护费 | 元 | 27.87 | 1 | 0 | 0 | 计价
YL4-59 | J13-01-079 | 人工 | 乙供 | 9101109 | 安装技术工 | 工日 | 1.0417 | 107 | 0 | 0 | 计价
YL4-59 | J13-01-079 | 材料 | 乙供 | C19010102 | 汽油 | kg | 18.539 | 7.61 | 0 | 0 | 计价
YL4-60 | J03-01-033 | 机械 | 乙供 | JF001 | 折旧费 | 元 | 44.37 | 1 | 0 | 0 | 计价
YL4-60 | J03-01-033 | 机械 | 乙供 | JF002 | 检修费 | 元 | 20.68 | 1 | 0 | 0 | 计价
YL4-60 | J03-01-033 | 机械 | 乙供 | JF003 | 维护费 | 元 | 42.81 | 1 | 0 | 0 | 计价
YL4-60 | J03-01-033 | 人工 | 乙供 | 9101109 | 安装技术工 | 工日 | 2.5 | 107 | 0 | 0 | 计价
YL4-60 | J03-01-033 | 材料 | 乙供 | C19010102 | 汽油 | kg | 23.3 | 7.61 | 0 | 0 | 计价
YL4-60 | J10-01-001 | 机械 | 乙供 | JF001 | 折旧费 | 元 | 1.84 | 1 | 0 | 0 | 计价
YL4-60 | J10-01-001 | 机械 | 乙供 | JF002 | 检修费 | 元 | 0.41 | 1 | 0 | 0 | 计价
YL4-60 | J10-01-001 | 机械 | 乙供 | JF003 | 维护费 | 元 | 1.37 | 1 | 0 | 0 | 计价
YL4-60 | J10-01-001 | 机械 | 乙供 | JF004 | 安拆费及场外运费 | 元 | 12.75 | 1 | 0 | 0 | 计价
YL4-60 | J10-01-001 | 材料 | 乙供 | C21020101 | 电 | kW·h | 60.27 | 0.84 | 0 | 0 | 计价
YL4-60 | J13-01-079 | 机械 | 乙供 | JF001 | 折旧费 | 元 | 28.9 | 1 | 0 | 0 | 计价
YL4-60 | J13-01-079 | 机械 | 乙供 | JF002 | 检修费 | 元 | 5.36 | 1 | 0 | 0 | 计价
YL4-60 | J13-01-079 | 机械 | 乙供 | JF003 | 维护费 | 元 | 27.87 | 1 | 0 | 0 | 计价
YL4-60 | J13-01-079 | 人工 | 乙供 | 9101109 | 安装技术工 | 工日 | 1.0417 | 107 | 0 | 0 | 计价
YL4-60 | J13-01-079 | 材料 | 乙供 | C19010102 | 汽油 | kg | 18.539 | 7.61 | 0 | 0 | 计价
YL4-61 | J03-01-033 | 机械 | 乙供 | JF001 | 折旧费 | 元 | 44.37 | 1 | 0 | 0 | 计价
YL4-61 | J03-01-033 | 机械 | 乙供 | JF002 | 检修费 | 元 | 20.68 | 1 | 0 | 0 | 计价
YL4-61 | J03-01-033 | 机械 | 乙供 | JF003 | 维护费 | 元 | 42.81 | 1 | 0 | 0 | 计价
YL4-61 | J03-01-033 | 人工 | 乙供 | 9101109 | 安装技术工 | 工日 | 2.5 | 107 | 0 | 0 | 计价
YL4-61 | J03-01-033 | 材料 | 乙供 | C19010102 | 汽油 | kg | 23.3 | 7.61 | 0 | 0 | 计价
YL4-61 | J03-01-036 | 机械 | 乙供 | JF001 | 折旧费 | 元 | 157.49 | 1 | 0 | 0 | 计价
YL4-61 | J03-01-036 | 机械 | 乙供 | JF002 | 检修费 | 元 | 73.41 | 1 | 0 | 0 | 计价
YL4-61 | J03-01-036 | 机械 | 乙供 | JF003 | 维护费 | 元 | 151.96 | 1 | 0 | 0 | 计价
YL4-61 | J03-01-036 | 人工 | 乙供 | 9101109 | 安装技术工 | 工日 | 2.5 | 107 | 0 | 0 | 计价
YL4-61 | J03-01-036 | 材料 | 乙供 | C19010201 | 柴油0号 | kg | 35.85 | 6.32 | 0 | 0 | 计价
YL4-61 | J10-01-001 | 机械 | 乙供 | JF001 | 折旧费 | 元 | 1.84 | 1 | 0 | 0 | 计价
YL4-61 | J10-01-001 | 机械 | 乙供 | JF002 | 检修费 | 元 | 0.41 | 1 | 0 | 0 | 计价
YL4-61 | J10-01-001 | 机械 | 乙供 | JF003 | 维护费 | 元 | 1.37 | 1 | 0 | 0 | 计价
YL4-61 | J10-01-001 | 机械 | 乙供 | JF004 | 安拆费及场外运费 | 元 | 12.75 | 1 | 0 | 0 | 计价
YL4-61 | J10-01-001 | 材料 | 乙供 | C21020101 | 电 | kW·h | 60.27 | 0.84 | 0 | 0 | 计价
YL4-61 | J13-01-056 | 机械 | 乙供 | JF001 | 折旧费 | 元 | 456.58 | 1 | 0 | 0 | 计价
YL4-61 | J13-01-056 | 机械 | 乙供 | JF002 | 检修费 | 元 | 35.33 | 1 | 0 | 0 | 计价
YL4-61 | J13-01-056 | 机械 | 乙供 | JF003 | 维护费 | 元 | 100.69 | 1 | 0 | 0 | 计价
YL4-61 | J13-01-056 | 人工 | 乙供 | 9101109 | 安装技术工 | 工日 | 3.125 | 107 | 0 | 0 | 计价
YL4-61 | J13-01-056 | 材料 | 乙供 | C19010201 | 柴油0号 | kg | 50.1424 | 6.32 | 0 | 0 | 计价
YL4-61 | J13-01-079 | 机械 | 乙供 | JF001 | 折旧费 | 元 | 28.9 | 1 | 0 | 0 | 计价
YL4-61 | J13-01-079 | 机械 | 乙供 | JF002 | 检修费 | 元 | 5.36 | 1 | 0 | 0 | 计价
YL4-61 | J13-01-079 | 机械 | 乙供 | JF003 | 维护费 | 元 | 27.87 | 1 | 0 | 0 | 计价
YL4-61 | J13-01-079 | 人工 | 乙供 | 9101109 | 安装技术工 | 工日 | 1.0417 | 107 | 0 | 0 | 计价
YL4-61 | J13-01-079 | 材料 | 乙供 | C19010102 | 汽油 | kg | 18.539 | 7.61 | 0 | 0 | 计价
YL4-62 | J03-01-033 | 机械 | 乙供 | JF001 | 折旧费 | 元 | 44.37 | 1 | 0 | 0 | 计价
YL4-62 | J03-01-033 | 机械 | 乙供 | JF002 | 检修费 | 元 | 20.68 | 1 | 0 | 0 | 计价
YL4-62 | J03-01-033 | 机械 | 乙供 | JF003 | 维护费 | 元 | 42.81 | 1 | 0 | 0 | 计价
YL4-62 | J03-01-033 | 人工 | 乙供 | 9101109 | 安装技术工 | 工日 | 2.5 | 107 | 0 | 0 | 计价
YL4-62 | J03-01-033 | 材料 | 乙供 | C19010102 | 汽油 | kg | 23.3 | 7.61 | 0 | 0 | 计价
YL4-62 | J10-01-001 | 机械 | 乙供 | JF001 | 折旧费 | 元 | 1.84 | 1 | 0 | 0 | 计价
YL4-62 | J10-01-001 | 机械 | 乙供 | JF002 | 检修费 | 元 | 0.41 | 1 | 0 | 0 | 计价
YL4-62 | J10-01-001 | 机械 | 乙供 | JF003 | 维护费 | 元 | 1.37 | 1 | 0 | 0 | 计价
YL4-62 | J10-01-001 | 机械 | 乙供 | JF004 | 安拆费及场外运费 | 元 | 12.75 | 1 | 0 | 0 | 计价
YL4-62 | J10-01-001 | 材料 | 乙供 | C21020101 | 电 | kW·h | 60.27 | 0.84 | 0 | 0 | 计价
YL4-63 | J03-01-033 | 机械 | 乙供 | JF001 | 折旧费 | 元 | 44.37 | 1 | 0 | 0 | 计价
YL4-63 | J03-01-033 | 机械 | 乙供 | JF002 | 检修费 | 元 | 20.68 | 1 | 0 | 0 | 计价
YL4-63 | J03-01-033 | 机械 | 乙供 | JF003 | 维护费 | 元 | 42.81 | 1 | 0 | 0 | 计价
YL4-63 | J03-01-033 | 人工 | 乙供 | 9101109 | 安装技术工 | 工日 | 2.5 | 107 | 0 | 0 | 计价
YL4-63 | J03-01-033 | 材料 | 乙供 | C19010102 | 汽油 | kg | 23.3 | 7.61 | 0 | 0 | 计价
YL4-63 | J10-01-001 | 机械 | 乙供 | JF001 | 折旧费 | 元 | 1.84 | 1 | 0 | 0 | 计价
YL4-63 | J10-01-001 | 机械 | 乙供 | JF002 | 检修费 | 元 | 0.41 | 1 | 0 | 0 | 计价
YL4-63 | J10-01-001 | 机械 | 乙供 | JF003 | 维护费 | 元 | 1.37 | 1 | 0 | 0 | 计价
YL4-63 | J10-01-001 | 机械 | 乙供 | JF004 | 安拆费及场外运费 | 元 | 12.75 | 1 | 0 | 0 | 计价
YL4-63 | J10-01-001 | 材料 | 乙供 | C21020101 | 电 | kW·h | 60.27 | 0.84 | 0 | 0 | 计价
YL4-63 | J13-01-079 | 机械 | 乙供 | JF001 | 折旧费 | 元 | 28.9 | 1 | 0 | 0 | 计价
YL4-63 | J13-01-079 | 机械 | 乙供 | JF002 | 检修费 | 元 | 5.36 | 1 | 0 | 0 | 计价
YL4-63 | J13-01-079 | 机械 | 乙供 | JF003 | 维护费 | 元 | 27.87 | 1 | 0 | 0 | 计价
YL4-63 | J13-01-079 | 人工 | 乙供 | 9101109 | 安装技术工 | 工日 | 1.0417 | 107 | 0 | 0 | 计价
YL4-63 | J13-01-079 | 材料 | 乙供 | C19010102 | 汽油 | kg | 18.539 | 7.61 | 0 | 0 | 计价
YL4-64 | J03-01-033 | 机械 | 乙供 | JF001 | 折旧费 | 元 | 44.37 | 1 | 0 | 0 | 计价
YL4-64 | J03-01-033 | 机械 | 乙供 | JF002 | 检修费 | 元 | 20.68 | 1 | 0 | 0 | 计价
YL4-64 | J03-01-033 | 机械 | 乙供 | JF003 | 维护费 | 元 | 42.81 | 1 | 0 | 0 | 计价
YL4-64 | J03-01-033 | 人工 | 乙供 | 9101109 | 安装技术工 | 工日 | 2.5 | 107 | 0 | 0 | 计价
YL4-64 | J03-01-033 | 材料 | 乙供 | C19010102 | 汽油 | kg | 23.3 | 7.61 | 0 | 0 | 计价
YL4-64 | J10-01-001 | 机械 | 乙供 | JF001 | 折旧费 | 元 | 1.84 | 1 | 0 | 0 | 计价
YL4-64 | J10-01-001 | 机械 | 乙供 | JF002 | 检修费 | 元 | 0.41 | 1 | 0 | 0 | 计价
YL4-64 | J10-01-001 | 机械 | 乙供 | JF003 | 维护费 | 元 | 1.37 | 1 | 0 | 0 | 计价
YL4-64 | J10-01-001 | 机械 | 乙供 | JF004 | 安拆费及场外运费 | 元 | 12.75 | 1 | 0 | 0 | 计价
YL4-64 | J10-01-001 | 材料 | 乙供 | C21020101 | 电 | kW·h | 60.27 | 0.84 | 0 | 0 | 计价
YL4-64 | J13-01-079 | 机械 | 乙供 | JF001 | 折旧费 | 元 | 28.9 | 1 | 0 | 0 | 计价
YL4-64 | J13-01-079 | 机械 | 乙供 | JF002 | 检修费 | 元 | 5.36 | 1 | 0 | 0 | 计价
YL4-64 | J13-01-079 | 机械 | 乙供 | JF003 | 维护费 | 元 | 27.87 | 1 | 0 | 0 | 计价
YL4-64 | J13-01-079 | 人工 | 乙供 | 9101109 | 安装技术工 | 工日 | 1.0417 | 107 | 0 | 0 | 计价
YL4-64 | J13-01-079 | 材料 | 乙供 | C19010102 | 汽油 | kg | 18.539 | 7.61 | 0 | 0 | 计价
YL4-65 | J03-01-033 | 机械 | 乙供 | JF001 | 折旧费 | 元 | 44.37 | 1 | 0 | 0 | 计价
YL4-65 | J03-01-033 | 机械 | 乙供 | JF002 | 检修费 | 元 | 20.68 | 1 | 0 | 0 | 计价
YL4-65 | J03-01-033 | 机械 | 乙供 | JF003 | 维护费 | 元 | 42.81 | 1 | 0 | 0 | 计价
YL4-65 | J03-01-033 | 人工 | 乙供 | 9101109 | 安装技术工 | 工日 | 2.5 | 107 | 0 | 0 | 计价
YL4-65 | J03-01-033 | 材料 | 乙供 | C19010102 | 汽油 | kg | 23.3 | 7.61 | 0 | 0 | 计价
YL4-65 | J10-01-001 | 机械 | 乙供 | JF001 | 折旧费 | 元 | 1.84 | 1 | 0 | 0 | 计价
YL4-65 | J10-01-001 | 机械 | 乙供 | JF002 | 检修费 | 元 | 0.41 | 1 | 0 | 0 | 计价
YL4-65 | J10-01-001 | 机械 | 乙供 | JF003 | 维护费 | 元 | 1.37 | 1 | 0 | 0 | 计价
YL4-65 | J10-01-001 | 机械 | 乙供 | JF004 | 安拆费及场外运费 | 元 | 12.75 | 1 | 0 | 0 | 计价
YL4-65 | J10-01-001 | 材料 | 乙供 | C21020101 | 电 | kW·h | 60.27 | 0.84 | 0 | 0 | 计价
YL4-66 | J03-01-034 | 机械 | 乙供 | JF001 | 折旧费 | 元 | 85.77 | 1 | 0 | 0 | 计价
YL4-66 | J03-01-034 | 机械 | 乙供 | JF002 | 检修费 | 元 | 39.98 | 1 | 0 | 0 | 计价
YL4-66 | J03-01-034 | 机械 | 乙供 | JF003 | 维护费 | 元 | 82.76 | 1 | 0 | 0 | 计价
YL4-66 | J03-01-034 | 人工 | 乙供 | 9101109 | 安装技术工 | 工日 | 2.5 | 107 | 0 | 0 | 计价
YL4-66 | J03-01-034 | 材料 | 乙供 | C19010201 | 柴油0号 | kg | 28.43 | 6.32 | 0 | 0 | 计价
YL4-66 | J10-01-001 | 机械 | 乙供 | JF001 | 折旧费 | 元 | 1.84 | 1 | 0 | 0 | 计价
YL4-66 | J10-01-001 | 机械 | 乙供 | JF002 | 检修费 | 元 | 0.41 | 1 | 0 | 0 | 计价
YL4-66 | J10-01-001 | 机械 | 乙供 | JF003 | 维护费 | 元 | 1.37 | 1 | 0 | 0 | 计价
YL4-66 | J10-01-001 | 机械 | 乙供 | JF004 | 安拆费及场外运费 | 元 | 12.75 | 1 | 0 | 0 | 计价
YL4-66 | J10-01-001 | 材料 | 乙供 | C21020101 | 电 | kW·h | 60.27 | 0.84 | 0 | 0 | 计价
YL4-66 | J13-01-055 | 机械 | 乙供 | JF001 | 折旧费 | 元 | 332.82 | 1 | 0 | 0 | 计价
YL4-66 | J13-01-055 | 机械 | 乙供 | JF002 | 检修费 | 元 | 27.23 | 1 | 0 | 0 | 计价
YL4-66 | J13-01-055 | 机械 | 乙供 | JF003 | 维护费 | 元 | 38.12 | 1 | 0 | 0 | 计价
YL4-66 | J13-01-055 | 人工 | 乙供 | 9101109 | 安装技术工 | 工日 | 3.125 | 107 | 0 | 0 | 计价
YL4-66 | J13-01-055 | 材料 | 乙供 | C19010201 | 柴油0号 | kg | 42.1424 | 6.32 | 0 | 0 | 计价
YL4-67 | J03-01-034 | 机械 | 乙供 | JF001 | 折旧费 | 元 | 85.77 | 1 | 0 | 0 | 计价
YL4-67 | J03-01-034 | 机械 | 乙供 | JF002 | 检修费 | 元 | 39.98 | 1 | 0 | 0 | 计价
YL4-67 | J03-01-034 | 机械 | 乙供 | JF003 | 维护费 | 元 | 82.76 | 1 | 0 | 0 | 计价
YL4-67 | J03-01-034 | 人工 | 乙供 | 9101109 | 安装技术工 | 工日 | 2.5 | 107 | 0 | 0 | 计价
YL4-67 | J03-01-034 | 材料 | 乙供 | C19010201 | 柴油0号 | kg | 28.43 | 6.32 | 0 | 0 | 计价
YL4-67 | J10-01-001 | 机械 | 乙供 | JF001 | 折旧费 | 元 | 1.84 | 1 | 0 | 0 | 计价
YL4-67 | J10-01-001 | 机械 | 乙供 | JF002 | 检修费 | 元 | 0.41 | 1 | 0 | 0 | 计价
YL4-67 | J10-01-001 | 机械 | 乙供 | JF003 | 维护费 | 元 | 1.37 | 1 | 0 | 0 | 计价
YL4-67 | J10-01-001 | 机械 | 乙供 | JF004 | 安拆费及场外运费 | 元 | 12.75 | 1 | 0 | 0 | 计价
YL4-67 | J10-01-001 | 材料 | 乙供 | C21020101 | 电 | kW·h | 60.27 | 0.84 | 0 | 0 | 计价
YL4-67 | J13-01-055 | 机械 | 乙供 | JF001 | 折旧费 | 元 | 332.82 | 1 | 0 | 0 | 计价
YL4-67 | J13-01-055 | 机械 | 乙供 | JF002 | 检修费 | 元 | 27.23 | 1 | 0 | 0 | 计价
YL4-67 | J13-01-055 | 机械 | 乙供 | JF003 | 维护费 | 元 | 38.12 | 1 | 0 | 0 | 计价
YL4-67 | J13-01-055 | 人工 | 乙供 | 9101109 | 安装技术工 | 工日 | 3.125 | 107 | 0 | 0 | 计价
YL4-67 | J13-01-055 | 材料 | 乙供 | C19010201 | 柴油0号 | kg | 42.1424 | 6.32 | 0 | 0 | 计价
YL4-68 | J03-01-034 | 机械 | 乙供 | JF001 | 折旧费 | 元 | 85.77 | 1 | 0 | 0 | 计价
YL4-68 | J03-01-034 | 机械 | 乙供 | JF002 | 检修费 | 元 | 39.98 | 1 | 0 | 0 | 计价
YL4-68 | J03-01-034 | 机械 | 乙供 | JF003 | 维护费 | 元 | 82.76 | 1 | 0 | 0 | 计价
YL4-68 | J03-01-034 | 人工 | 乙供 | 9101109 | 安装技术工 | 工日 | 2.5 | 107 | 0 | 0 | 计价
YL4-68 | J03-01-034 | 材料 | 乙供 | C19010201 | 柴油0号 | kg | 28.43 | 6.32 | 0 | 0 | 计价
YL4-68 | J10-01-001 | 机械 | 乙供 | JF001 | 折旧费 | 元 | 1.84 | 1 | 0 | 0 | 计价
YL4-68 | J10-01-001 | 机械 | 乙供 | JF002 | 检修费 | 元 | 0.41 | 1 | 0 | 0 | 计价
YL4-68 | J10-01-001 | 机械 | 乙供 | JF003 | 维护费 | 元 | 1.37 | 1 | 0 | 0 | 计价
YL4-68 | J10-01-001 | 机械 | 乙供 | JF004 | 安拆费及场外运费 | 元 | 12.75 | 1 | 0 | 0 | 计价
YL4-68 | J10-01-001 | 材料 | 乙供 | C21020101 | 电 | kW·h | 60.27 | 0.84 | 0 | 0 | 计价
YL4-68 | J13-01-055 | 机械 | 乙供 | JF001 | 折旧费 | 元 | 332.82 | 1 | 0 | 0 | 计价
YL4-68 | J13-01-055 | 机械 | 乙供 | JF002 | 检修费 | 元 | 27.23 | 1 | 0 | 0 | 计价
YL4-68 | J13-01-055 | 机械 | 乙供 | JF003 | 维护费 | 元 | 38.12 | 1 | 0 | 0 | 计价
YL4-68 | J13-01-055 | 人工 | 乙供 | 9101109 | 安装技术工 | 工日 | 3.125 | 107 | 0 | 0 | 计价
YL4-68 | J13-01-055 | 材料 | 乙供 | C19010201 | 柴油0号 | kg | 42.1424 | 6.32 | 0 | 0 | 计价
YL4-68 | J13-01-079 | 机械 | 乙供 | JF001 | 折旧费 | 元 | 28.9 | 1 | 0 | 0 | 计价
YL4-68 | J13-01-079 | 机械 | 乙供 | JF002 | 检修费 | 元 | 5.36 | 1 | 0 | 0 | 计价
YL4-68 | J13-01-079 | 机械 | 乙供 | JF003 | 维护费 | 元 | 27.87 | 1 | 0 | 0 | 计价
YL4-68 | J13-01-079 | 人工 | 乙供 | 9101109 | 安装技术工 | 工日 | 1.0417 | 107 | 0 | 0 | 计价
YL4-68 | J13-01-079 | 材料 | 乙供 | C19010102 | 汽油 | kg | 18.539 | 7.61 | 0 | 0 | 计价
YL4-69 | J13-01-090 | 机械 | 乙供 | JF001 | 折旧费 | 元 | 80.38 | 1 | 0 | 0 | 计价
YL4-69 | J13-01-090 | 机械 | 乙供 | JF002 | 检修费 | 元 | 4.46 | 1 | 0 | 0 | 计价
YL4-69 | J13-01-090 | 机械 | 乙供 | JF003 | 维护费 | 元 | 17.53 | 1 | 0 | 0 | 计价
YL4-69 | J13-01-090 | 人工 | 乙供 | 9101109 | 安装技术工 | 工日 | 1.0417 | 107 | 0 | 0 | 计价
YL4-69 | J13-01-090 | 材料 | 乙供 | C19010102 | 汽油 | kg | 18.64 | 7.61 | 0 | 0 | 计价
YL4-69 | J04-01-008 | 机械 | 乙供 | JF001 | 折旧费 | 元 | 169.5 | 1 | 0 | 0 | 计价
YL4-69 | J04-01-008 | 机械 | 乙供 | JF002 | 检修费 | 元 | 35.31 | 1 | 0 | 0 | 计价
YL4-69 | J04-01-008 | 机械 | 乙供 | JF003 | 维护费 | 元 | 138.77 | 1 | 0 | 0 | 计价
YL4-69 | J04-01-008 | 人工 | 乙供 | 9101109 | 安装技术工 | 工日 | 1.0417 | 107 | 0 | 0 | 计价
YL4-69 | J04-01-008 | 材料 | 乙供 | C19010201 | 柴油0号 | kg | 68.39 | 6.32 | 0 | 0 | 计价
YL4-69 | J03-01-041 | 机械 | 乙供 | JF001 | 折旧费 | 元 | 856.52 | 1 | 0 | 0 | 计价
YL4-69 | J03-01-041 | 机械 | 乙供 | JF002 | 检修费 | 元 | 399.23 | 1 | 0 | 0 | 计价
YL4-69 | J03-01-041 | 机械 | 乙供 | JF003 | 维护费 | 元 | 826.41 | 1 | 0 | 0 | 计价
YL4-69 | J03-01-041 | 人工 | 乙供 | 9101109 | 安装技术工 | 工日 | 2.5 | 107 | 0 | 0 | 计价
YL4-69 | J03-01-041 | 材料 | 乙供 | C19010201 | 柴油0号 | kg | 51.92 | 6.32 | 0 | 0 | 计价
YL4-69 | J15-01-075 | 机械 | 乙供 | JF001 | 折旧费 | 元 | 7.31 | 1 | 0 | 0 | 计价
YL4-69 | J15-01-075 | 机械 | 乙供 | JF002 | 检修费 | 元 | 3.82 | 1 | 0 | 0 | 计价
YL4-69 | J15-01-075 | 机械 | 乙供 | JF003 | 维护费 | 元 | 9.93 | 1 | 0 | 0 | 计价
YL4-69 | J15-01-075 | 材料 | 乙供 | C21020101 | 电 | kW·h | 32.34 | 0.84 | 0 | 0 | 计价
YL4-70 | J13-01-090 | 机械 | 乙供 | JF001 | 折旧费 | 元 | 80.38 | 1 | 0 | 0 | 计价
YL4-70 | J13-01-090 | 机械 | 乙供 | JF002 | 检修费 | 元 | 4.46 | 1 | 0 | 0 | 计价
YL4-70 | J13-01-090 | 机械 | 乙供 | JF003 | 维护费 | 元 | 17.53 | 1 | 0 | 0 | 计价
YL4-70 | J13-01-090 | 人工 | 乙供 | 9101109 | 安装技术工 | 工日 | 1.0417 | 107 | 0 | 0 | 计价
YL4-70 | J13-01-090 | 材料 | 乙供 | C19010102 | 汽油 | kg | 18.64 | 7.61 | 0 | 0 | 计价
YL4-70 | J04-01-008 | 机械 | 乙供 | JF001 | 折旧费 | 元 | 169.5 | 1 | 0 | 0 | 计价
YL4-70 | J04-01-008 | 机械 | 乙供 | JF002 | 检修费 | 元 | 35.31 | 1 | 0 | 0 | 计价
YL4-70 | J04-01-008 | 机械 | 乙供 | JF003 | 维护费 | 元 | 138.77 | 1 | 0 | 0 | 计价
YL4-70 | J04-01-008 | 人工 | 乙供 | 9101109 | 安装技术工 | 工日 | 1.0417 | 107 | 0 | 0 | 计价
YL4-70 | J04-01-008 | 材料 | 乙供 | C19010201 | 柴油0号 | kg | 68.39 | 6.32 | 0 | 0 | 计价
YL4-70 | J03-01-041 | 机械 | 乙供 | JF001 | 折旧费 | 元 | 856.52 | 1 | 0 | 0 | 计价
YL4-70 | J03-01-041 | 机械 | 乙供 | JF002 | 检修费 | 元 | 399.23 | 1 | 0 | 0 | 计价
YL4-70 | J03-01-041 | 机械 | 乙供 | JF003 | 维护费 | 元 | 826.41 | 1 | 0 | 0 | 计价
YL4-70 | J03-01-041 | 人工 | 乙供 | 9101109 | 安装技术工 | 工日 | 2.5 | 107 | 0 | 0 | 计价
YL4-70 | J03-01-041 | 材料 | 乙供 | C19010201 | 柴油0号 | kg | 51.92 | 6.32 | 0 | 0 | 计价
YL4-70 | J15-01-075 | 机械 | 乙供 | JF001 | 折旧费 | 元 | 7.31 | 1 | 0 | 0 | 计价
YL4-70 | J15-01-075 | 机械 | 乙供 | JF002 | 检修费 | 元 | 3.82 | 1 | 0 | 0 | 计价
YL4-70 | J15-01-075 | 机械 | 乙供 | JF003 | 维护费 | 元 | 9.93 | 1 | 0 | 0 | 计价
YL4-70 | J15-01-075 | 材料 | 乙供 | C21020101 | 电 | kW·h | 32.34 | 0.84 | 0 | 0 | 计价
YL5-2 | J13-01-079 | 机械 | 乙供 | JF001 | 折旧费 | 元 | 28.9 | 1 | 0 | 0 | 计价
YL5-2 | J13-01-079 | 机械 | 乙供 | JF002 | 检修费 | 元 | 5.36 | 1 | 0 | 0 | 计价
YL5-2 | J13-01-079 | 机械 | 乙供 | JF003 | 维护费 | 元 | 27.87 | 1 | 0 | 0 | 计价
YL5-2 | J13-01-079 | 人工 | 乙供 | 9101109 | 安装技术工 | 工日 | 1.0417 | 107 | 0 | 0 | 计价
YL5-2 | J13-01-079 | 材料 | 乙供 | C19010102 | 汽油 | kg | 18.539 | 7.61 | 0 | 0 | 计价
YL5-4 | J13-01-080 | 机械 | 乙供 | JF001 | 折旧费 | 元 | 30.08 | 1 | 0 | 0 | 计价
YL5-4 | J13-01-080 | 机械 | 乙供 | JF002 | 检修费 | 元 | 5.91 | 1 | 0 | 0 | 计价
YL5-4 | J13-01-080 | 机械 | 乙供 | JF003 | 维护费 | 元 | 30.73 | 1 | 0 | 0 | 计价
YL5-4 | J13-01-080 | 人工 | 乙供 | 9101109 | 安装技术工 | 工日 | 1.0417 | 107 | 0 | 0 | 计价
YL5-4 | J13-01-080 | 材料 | 乙供 | C19010201 | 柴油0号 | kg | 25.547 | 6.32 | 0 | 0 | 计价
YL5-5 | J13-01-080 | 机械 | 乙供 | JF001 | 折旧费 | 元 | 30.08 | 1 | 0 | 0 | 计价
YL5-5 | J13-01-080 | 机械 | 乙供 | JF002 | 检修费 | 元 | 5.91 | 1 | 0 | 0 | 计价
YL5-5 | J13-01-080 | 机械 | 乙供 | JF003 | 维护费 | 元 | 30.73 | 1 | 0 | 0 | 计价
YL5-5 | J13-01-080 | 人工 | 乙供 | 9101109 | 安装技术工 | 工日 | 1.0417 | 107 | 0 | 0 | 计价
YL5-5 | J13-01-080 | 材料 | 乙供 | C19010201 | 柴油0号 | kg | 25.547 | 6.32 | 0 | 0 | 计价
YL5-6 | J03-01-034 | 机械 | 乙供 | JF001 | 折旧费 | 元 | 85.77 | 1 | 0 | 0 | 计价
YL5-6 | J03-01-034 | 机械 | 乙供 | JF002 | 检修费 | 元 | 39.98 | 1 | 0 | 0 | 计价
YL5-6 | J03-01-034 | 机械 | 乙供 | JF003 | 维护费 | 元 | 82.76 | 1 | 0 | 0 | 计价
YL5-6 | J03-01-034 | 人工 | 乙供 | 9101109 | 安装技术工 | 工日 | 2.5 | 107 | 0 | 0 | 计价
YL5-6 | J03-01-034 | 材料 | 乙供 | C19010201 | 柴油0号 | kg | 28.43 | 6.32 | 0 | 0 | 计价
YL5-6 | J03-01-037 | 机械 | 乙供 | JF001 | 折旧费 | 元 | 198.6 | 1 | 0 | 0 | 计价
YL5-6 | J03-01-037 | 机械 | 乙供 | JF002 | 检修费 | 元 | 92.57 | 1 | 0 | 0 | 计价
YL5-6 | J03-01-037 | 机械 | 乙供 | JF003 | 维护费 | 元 | 191.62 | 1 | 0 | 0 | 计价
YL5-6 | J03-01-037 | 人工 | 乙供 | 9101109 | 安装技术工 | 工日 | 2.5 | 107 | 0 | 0 | 计价
YL5-6 | J03-01-037 | 材料 | 乙供 | C19010201 | 柴油0号 | kg | 38.41 | 6.32 | 0 | 0 | 计价
YL5-6 | J04-01-022 | 机械 | 乙供 | JF001 | 折旧费 | 元 | 186.9 | 1 | 0 | 0 | 计价
YL5-6 | J04-01-022 | 机械 | 乙供 | JF002 | 检修费 | 元 | 28.69 | 1 | 0 | 0 | 计价
YL5-6 | J04-01-022 | 机械 | 乙供 | JF003 | 维护费 | 元 | 135.7 | 1 | 0 | 0 | 计价
YL5-6 | J04-01-022 | 人工 | 乙供 | 9101109 | 安装技术工 | 工日 | 2.8571 | 107 | 0 | 0 | 计价
YL5-6 | J04-01-022 | 材料 | 乙供 | C19010201 | 柴油0号 | kg | 45.39 | 6.32 | 0 | 0 | 计价
YL5-6 | J13-01-080 | 机械 | 乙供 | JF001 | 折旧费 | 元 | 30.08 | 1 | 0 | 0 | 计价
YL5-6 | J13-01-080 | 机械 | 乙供 | JF002 | 检修费 | 元 | 5.91 | 1 | 0 | 0 | 计价
YL5-6 | J13-01-080 | 机械 | 乙供 | JF003 | 维护费 | 元 | 30.73 | 1 | 0 | 0 | 计价
YL5-6 | J13-01-080 | 人工 | 乙供 | 9101109 | 安装技术工 | 工日 | 1.0417 | 107 | 0 | 0 | 计价
YL5-6 | J13-01-080 | 材料 | 乙供 | C19010201 | 柴油0号 | kg | 25.547 | 6.32 | 0 | 0 | 计价
YL5-7 | J03-01-037 | 机械 | 乙供 | JF001 | 折旧费 | 元 | 198.6 | 1 | 0 | 0 | 计价
YL5-7 | J03-01-037 | 机械 | 乙供 | JF002 | 检修费 | 元 | 92.57 | 1 | 0 | 0 | 计价
YL5-7 | J03-01-037 | 机械 | 乙供 | JF003 | 维护费 | 元 | 191.62 | 1 | 0 | 0 | 计价
YL5-7 | J03-01-037 | 人工 | 乙供 | 9101109 | 安装技术工 | 工日 | 2.5 | 107 | 0 | 0 | 计价
YL5-7 | J03-01-037 | 材料 | 乙供 | C19010201 | 柴油0号 | kg | 38.41 | 6.32 | 0 | 0 | 计价
YL5-7 | J04-01-022 | 机械 | 乙供 | JF001 | 折旧费 | 元 | 186.9 | 1 | 0 | 0 | 计价
YL5-7 | J04-01-022 | 机械 | 乙供 | JF002 | 检修费 | 元 | 28.69 | 1 | 0 | 0 | 计价
YL5-7 | J04-01-022 | 机械 | 乙供 | JF003 | 维护费 | 元 | 135.7 | 1 | 0 | 0 | 计价
YL5-7 | J04-01-022 | 人工 | 乙供 | 9101109 | 安装技术工 | 工日 | 2.8571 | 107 | 0 | 0 | 计价
YL5-7 | J04-01-022 | 材料 | 乙供 | C19010201 | 柴油0号 | kg | 45.39 | 6.32 | 0 | 0 | 计价
YL5-7 | J13-01-080 | 机械 | 乙供 | JF001 | 折旧费 | 元 | 30.08 | 1 | 0 | 0 | 计价
YL5-7 | J13-01-080 | 机械 | 乙供 | JF002 | 检修费 | 元 | 5.91 | 1 | 0 | 0 | 计价
YL5-7 | J13-01-080 | 机械 | 乙供 | JF003 | 维护费 | 元 | 30.73 | 1 | 0 | 0 | 计价
YL5-7 | J13-01-080 | 人工 | 乙供 | 9101109 | 安装技术工 | 工日 | 1.0417 | 107 | 0 | 0 | 计价
YL5-7 | J13-01-080 | 材料 | 乙供 | C19010201 | 柴油0号 | kg | 25.547 | 6.32 | 0 | 0 | 计价
YL5-8 | J13-01-090 | 机械 | 乙供 | JF001 | 折旧费 | 元 | 80.38 | 1 | 0 | 0 | 计价
YL5-8 | J13-01-090 | 机械 | 乙供 | JF002 | 检修费 | 元 | 4.46 | 1 | 0 | 0 | 计价
YL5-8 | J13-01-090 | 机械 | 乙供 | JF003 | 维护费 | 元 | 17.53 | 1 | 0 | 0 | 计价
YL5-8 | J13-01-090 | 人工 | 乙供 | 9101109 | 安装技术工 | 工日 | 1.0417 | 107 | 0 | 0 | 计价
YL5-8 | J13-01-090 | 材料 | 乙供 | C19010102 | 汽油 | kg | 18.64 | 7.61 | 0 | 0 | 计价
YL5-8 | J04-01-009 | 机械 | 乙供 | JF001 | 折旧费 | 元 | 310.34 | 1 | 0 | 0 | 计价
YL5-8 | J04-01-009 | 机械 | 乙供 | JF002 | 检修费 | 元 | 64.65 | 1 | 0 | 0 | 计价
YL5-8 | J04-01-009 | 机械 | 乙供 | JF003 | 维护费 | 元 | 254.07 | 1 | 0 | 0 | 计价
YL5-8 | J04-01-009 | 人工 | 乙供 | 9101109 | 安装技术工 | 工日 | 1.0417 | 107 | 0 | 0 | 计价
YL5-8 | J04-01-009 | 材料 | 乙供 | C19010201 | 柴油0号 | kg | 97.51 | 6.32 | 0 | 0 | 计价
YL5-8 | J03-01-040 | 机械 | 乙供 | JF001 | 折旧费 | 元 | 412.48 | 1 | 0 | 0 | 计价
YL5-8 | J03-01-040 | 机械 | 乙供 | JF002 | 检修费 | 元 | 192.26 | 1 | 0 | 0 | 计价
YL5-8 | J03-01-040 | 机械 | 乙供 | JF003 | 维护费 | 元 | 397.98 | 1 | 0 | 0 | 计价
YL5-8 | J03-01-040 | 人工 | 乙供 | 9101109 | 安装技术工 | 工日 | 2.5 | 107 | 0 | 0 | 计价
YL5-8 | J03-01-040 | 材料 | 乙供 | C19010201 | 柴油0号 | kg | 48.52 | 6.32 | 0 | 0 | 计价
YL5-9 | J13-01-090 | 机械 | 乙供 | JF001 | 折旧费 | 元 | 80.38 | 1 | 0 | 0 | 计价
YL5-9 | J13-01-090 | 机械 | 乙供 | JF002 | 检修费 | 元 | 4.46 | 1 | 0 | 0 | 计价
YL5-9 | J13-01-090 | 机械 | 乙供 | JF003 | 维护费 | 元 | 17.53 | 1 | 0 | 0 | 计价
YL5-9 | J13-01-090 | 人工 | 乙供 | 9101109 | 安装技术工 | 工日 | 1.0417 | 107 | 0 | 0 | 计价
YL5-9 | J13-01-090 | 材料 | 乙供 | C19010102 | 汽油 | kg | 18.64 | 7.61 | 0 | 0 | 计价
YL5-9 | J04-01-009 | 机械 | 乙供 | JF001 | 折旧费 | 元 | 310.34 | 1 | 0 | 0 | 计价
YL5-9 | J04-01-009 | 机械 | 乙供 | JF002 | 检修费 | 元 | 64.65 | 1 | 0 | 0 | 计价
YL5-9 | J04-01-009 | 机械 | 乙供 | JF003 | 维护费 | 元 | 254.07 | 1 | 0 | 0 | 计价
YL5-9 | J04-01-009 | 人工 | 乙供 | 9101109 | 安装技术工 | 工日 | 1.0417 | 107 | 0 | 0 | 计价
YL5-9 | J04-01-009 | 材料 | 乙供 | C19010201 | 柴油0号 | kg | 97.51 | 6.32 | 0 | 0 | 计价
YL5-9 | J03-01-040 | 机械 | 乙供 | JF001 | 折旧费 | 元 | 412.48 | 1 | 0 | 0 | 计价
YL5-9 | J03-01-040 | 机械 | 乙供 | JF002 | 检修费 | 元 | 192.26 | 1 | 0 | 0 | 计价
YL5-9 | J03-01-040 | 机械 | 乙供 | JF003 | 维护费 | 元 | 397.98 | 1 | 0 | 0 | 计价
YL5-9 | J03-01-040 | 人工 | 乙供 | 9101109 | 安装技术工 | 工日 | 2.5 | 107 | 0 | 0 | 计价
YL5-9 | J03-01-040 | 材料 | 乙供 | C19010201 | 柴油0号 | kg | 48.52 | 6.32 | 0 | 0 | 计价
YL5-10 | J13-01-090 | 机械 | 乙供 | JF001 | 折旧费 | 元 | 80.38 | 1 | 0 | 0 | 计价
YL5-10 | J13-01-090 | 机械 | 乙供 | JF002 | 检修费 | 元 | 4.46 | 1 | 0 | 0 | 计价
YL5-10 | J13-01-090 | 机械 | 乙供 | JF003 | 维护费 | 元 | 17.53 | 1 | 0 | 0 | 计价
YL5-10 | J13-01-090 | 人工 | 乙供 | 9101109 | 安装技术工 | 工日 | 1.0417 | 107 | 0 | 0 | 计价
YL5-10 | J13-01-090 | 材料 | 乙供 | C19010102 | 汽油 | kg | 18.64 | 7.61 | 0 | 0 | 计价
YL5-10 | J04-01-009 | 机械 | 乙供 | JF001 | 折旧费 | 元 | 310.34 | 1 | 0 | 0 | 计价
YL5-10 | J04-01-009 | 机械 | 乙供 | JF002 | 检修费 | 元 | 64.65 | 1 | 0 | 0 | 计价
YL5-10 | J04-01-009 | 机械 | 乙供 | JF003 | 维护费 | 元 | 254.07 | 1 | 0 | 0 | 计价
YL5-10 | J04-01-009 | 人工 | 乙供 | 9101109 | 安装技术工 | 工日 | 1.0417 | 107 | 0 | 0 | 计价
YL5-10 | J04-01-009 | 材料 | 乙供 | C19010201 | 柴油0号 | kg | 97.51 | 6.32 | 0 | 0 | 计价
YL5-10 | J03-01-040 | 机械 | 乙供 | JF001 | 折旧费 | 元 | 412.48 | 1 | 0 | 0 | 计价
YL5-10 | J03-01-040 | 机械 | 乙供 | JF002 | 检修费 | 元 | 192.26 | 1 | 0 | 0 | 计价
YL5-10 | J03-01-040 | 机械 | 乙供 | JF003 | 维护费 | 元 | 397.98 | 1 | 0 | 0 | 计价
YL5-10 | J03-01-040 | 人工 | 乙供 | 9101109 | 安装技术工 | 工日 | 2.5 | 107 | 0 | 0 | 计价
YL5-10 | J03-01-040 | 材料 | 乙供 | C19010201 | 柴油0号 | kg | 48.52 | 6.32 | 0 | 0 | 计价
YL5-11 | J13-01-090 | 机械 | 乙供 | JF001 | 折旧费 | 元 | 80.38 | 1 | 0 | 0 | 计价
YL5-11 | J13-01-090 | 机械 | 乙供 | JF002 | 检修费 | 元 | 4.46 | 1 | 0 | 0 | 计价
YL5-11 | J13-01-090 | 机械 | 乙供 | JF003 | 维护费 | 元 | 17.53 | 1 | 0 | 0 | 计价
YL5-11 | J13-01-090 | 人工 | 乙供 | 9101109 | 安装技术工 | 工日 | 1.0417 | 107 | 0 | 0 | 计价
YL5-11 | J13-01-090 | 材料 | 乙供 | C19010102 | 汽油 | kg | 18.64 | 7.61 | 0 | 0 | 计价
YL5-11 | J04-01-009 | 机械 | 乙供 | JF001 | 折旧费 | 元 | 310.34 | 1 | 0 | 0 | 计价
YL5-11 | J04-01-009 | 机械 | 乙供 | JF002 | 检修费 | 元 | 64.65 | 1 | 0 | 0 | 计价
YL5-11 | J04-01-009 | 机械 | 乙供 | JF003 | 维护费 | 元 | 254.07 | 1 | 0 | 0 | 计价
YL5-11 | J04-01-009 | 人工 | 乙供 | 9101109 | 安装技术工 | 工日 | 1.0417 | 107 | 0 | 0 | 计价
YL5-11 | J04-01-009 | 材料 | 乙供 | C19010201 | 柴油0号 | kg | 97.51 | 6.32 | 0 | 0 | 计价
YL5-11 | J03-01-040 | 机械 | 乙供 | JF001 | 折旧费 | 元 | 412.48 | 1 | 0 | 0 | 计价
YL5-11 | J03-01-040 | 机械 | 乙供 | JF002 | 检修费 | 元 | 192.26 | 1 | 0 | 0 | 计价
YL5-11 | J03-01-040 | 机械 | 乙供 | JF003 | 维护费 | 元 | 397.98 | 1 | 0 | 0 | 计价
YL5-11 | J03-01-040 | 人工 | 乙供 | 9101109 | 安装技术工 | 工日 | 2.5 | 107 | 0 | 0 | 计价
YL5-11 | J03-01-040 | 材料 | 乙供 | C19010201 | 柴油0号 | kg | 48.52 | 6.32 | 0 | 0 | 计价
YL5-12 | J13-01-090 | 机械 | 乙供 | JF001 | 折旧费 | 元 | 80.38 | 1 | 0 | 0 | 计价
YL5-12 | J13-01-090 | 机械 | 乙供 | JF002 | 检修费 | 元 | 4.46 | 1 | 0 | 0 | 计价
YL5-12 | J13-01-090 | 机械 | 乙供 | JF003 | 维护费 | 元 | 17.53 | 1 | 0 | 0 | 计价
YL5-12 | J13-01-090 | 人工 | 乙供 | 9101109 | 安装技术工 | 工日 | 1.0417 | 107 | 0 | 0 | 计价
YL5-12 | J13-01-090 | 材料 | 乙供 | C19010102 | 汽油 | kg | 18.64 | 7.61 | 0 | 0 | 计价
YL5-12 | J04-01-009 | 机械 | 乙供 | JF001 | 折旧费 | 元 | 310.34 | 1 | 0 | 0 | 计价
YL5-12 | J04-01-009 | 机械 | 乙供 | JF002 | 检修费 | 元 | 64.65 | 1 | 0 | 0 | 计价
YL5-12 | J04-01-009 | 机械 | 乙供 | JF003 | 维护费 | 元 | 254.07 | 1 | 0 | 0 | 计价
YL5-12 | J04-01-009 | 人工 | 乙供 | 9101109 | 安装技术工 | 工日 | 1.0417 | 107 | 0 | 0 | 计价
YL5-12 | J04-01-009 | 材料 | 乙供 | C19010201 | 柴油0号 | kg | 97.51 | 6.32 | 0 | 0 | 计价
YL5-12 | J03-01-037 | 机械 | 乙供 | JF001 | 折旧费 | 元 | 198.6 | 1 | 0 | 0 | 计价
YL5-12 | J03-01-037 | 机械 | 乙供 | JF002 | 检修费 | 元 | 92.57 | 1 | 0 | 0 | 计价
YL5-12 | J03-01-037 | 机械 | 乙供 | JF003 | 维护费 | 元 | 191.62 | 1 | 0 | 0 | 计价
YL5-12 | J03-01-037 | 人工 | 乙供 | 9101109 | 安装技术工 | 工日 | 2.5 | 107 | 0 | 0 | 计价
YL5-12 | J03-01-037 | 材料 | 乙供 | C19010201 | 柴油0号 | kg | 38.41 | 6.32 | 0 | 0 | 计价
YL5-12 | J03-01-045 | 机械 | 乙供 | JF001 | 折旧费 | 元 | 1667.69 | 1 | 0 | 0 | 计价
YL5-12 | J03-01-045 | 机械 | 乙供 | JF002 | 检修费 | 元 | 777.32 | 1 | 0 | 0 | 计价
YL5-12 | J03-01-045 | 机械 | 乙供 | JF003 | 维护费 | 元 | 1609.05 | 1 | 0 | 0 | 计价
YL5-12 | J03-01-045 | 人工 | 乙供 | 9101109 | 安装技术工 | 工日 | 2.5 | 107 | 0 | 0 | 计价
YL5-12 | J03-01-045 | 材料 | 乙供 | C19010201 | 柴油0号 | kg | 75.47 | 6.32 | 0 | 0 | 计价
YL5-13 | J13-01-090 | 机械 | 乙供 | JF001 | 折旧费 | 元 | 80.38 | 1 | 0 | 0 | 计价
YL5-13 | J13-01-090 | 机械 | 乙供 | JF002 | 检修费 | 元 | 4.46 | 1 | 0 | 0 | 计价
YL5-13 | J13-01-090 | 机械 | 乙供 | JF003 | 维护费 | 元 | 17.53 | 1 | 0 | 0 | 计价
YL5-13 | J13-01-090 | 人工 | 乙供 | 9101109 | 安装技术工 | 工日 | 1.0417 | 107 | 0 | 0 | 计价
YL5-13 | J13-01-090 | 材料 | 乙供 | C19010102 | 汽油 | kg | 18.64 | 7.61 | 0 | 0 | 计价
YL5-13 | J04-01-009 | 机械 | 乙供 | JF001 | 折旧费 | 元 | 310.34 | 1 | 0 | 0 | 计价
YL5-13 | J04-01-009 | 机械 | 乙供 | JF002 | 检修费 | 元 | 64.65 | 1 | 0 | 0 | 计价
YL5-13 | J04-01-009 | 机械 | 乙供 | JF003 | 维护费 | 元 | 254.07 | 1 | 0 | 0 | 计价
YL5-13 | J04-01-009 | 人工 | 乙供 | 9101109 | 安装技术工 | 工日 | 1.0417 | 107 | 0 | 0 | 计价
YL5-13 | J04-01-009 | 材料 | 乙供 | C19010201 | 柴油0号 | kg | 97.51 | 6.32 | 0 | 0 | 计价
YL5-13 | J03-01-037 | 机械 | 乙供 | JF001 | 折旧费 | 元 | 198.6 | 1 | 0 | 0 | 计价
YL5-13 | J03-01-037 | 机械 | 乙供 | JF002 | 检修费 | 元 | 92.57 | 1 | 0 | 0 | 计价
YL5-13 | J03-01-037 | 机械 | 乙供 | JF003 | 维护费 | 元 | 191.62 | 1 | 0 | 0 | 计价
YL5-13 | J03-01-037 | 人工 | 乙供 | 9101109 | 安装技术工 | 工日 | 2.5 | 107 | 0 | 0 | 计价
YL5-13 | J03-01-037 | 材料 | 乙供 | C19010201 | 柴油0号 | kg | 38.41 | 6.32 | 0 | 0 | 计价
YL5-13 | J03-01-045 | 机械 | 乙供 | JF001 | 折旧费 | 元 | 1667.69 | 1 | 0 | 0 | 计价
YL5-13 | J03-01-045 | 机械 | 乙供 | JF002 | 检修费 | 元 | 777.32 | 1 | 0 | 0 | 计价
YL5-13 | J03-01-045 | 机械 | 乙供 | JF003 | 维护费 | 元 | 1609.05 | 1 | 0 | 0 | 计价
YL5-13 | J03-01-045 | 人工 | 乙供 | 9101109 | 安装技术工 | 工日 | 2.5 | 107 | 0 | 0 | 计价
YL5-13 | J03-01-045 | 材料 | 乙供 | C19010201 | 柴油0号 | kg | 75.47 | 6.32 | 0 | 0 | 计价
YL5-14 | J13-01-090 | 机械 | 乙供 | JF001 | 折旧费 | 元 | 80.38 | 1 | 0 | 0 | 计价
YL5-14 | J13-01-090 | 机械 | 乙供 | JF002 | 检修费 | 元 | 4.46 | 1 | 0 | 0 | 计价
YL5-14 | J13-01-090 | 机械 | 乙供 | JF003 | 维护费 | 元 | 17.53 | 1 | 0 | 0 | 计价
YL5-14 | J13-01-090 | 人工 | 乙供 | 9101109 | 安装技术工 | 工日 | 1.0417 | 107 | 0 | 0 | 计价
YL5-14 | J13-01-090 | 材料 | 乙供 | C19010102 | 汽油 | kg | 18.64 | 7.61 | 0 | 0 | 计价
YL5-14 | J13-01-082 | 机械 | 乙供 | JF001 | 折旧费 | 元 | 59.66 | 1 | 0 | 0 | 计价
YL5-14 | J13-01-082 | 机械 | 乙供 | JF002 | 检修费 | 元 | 11.72 | 1 | 0 | 0 | 计价
YL5-14 | J13-01-082 | 机械 | 乙供 | JF003 | 维护费 | 元 | 60.93 | 1 | 0 | 0 | 计价
YL5-14 | J13-01-082 | 人工 | 乙供 | 9101109 | 安装技术工 | 工日 | 1.0417 | 107 | 0 | 0 | 计价
YL5-14 | J13-01-082 | 材料 | 乙供 | C19010201 | 柴油0号 | kg | 36.7474 | 6.32 | 0 | 0 | 计价
YL5-15 | J13-01-090 | 机械 | 乙供 | JF001 | 折旧费 | 元 | 80.38 | 1 | 0 | 0 | 计价
YL5-15 | J13-01-090 | 机械 | 乙供 | JF002 | 检修费 | 元 | 4.46 | 1 | 0 | 0 | 计价
YL5-15 | J13-01-090 | 机械 | 乙供 | JF003 | 维护费 | 元 | 17.53 | 1 | 0 | 0 | 计价
YL5-15 | J13-01-090 | 人工 | 乙供 | 9101109 | 安装技术工 | 工日 | 1.0417 | 107 | 0 | 0 | 计价
YL5-15 | J13-01-090 | 材料 | 乙供 | C19010102 | 汽油 | kg | 18.64 | 7.61 | 0 | 0 | 计价
YL5-16 | J13-01-090 | 机械 | 乙供 | JF001 | 折旧费 | 元 | 80.38 | 1 | 0 | 0 | 计价
YL5-16 | J13-01-090 | 机械 | 乙供 | JF002 | 检修费 | 元 | 4.46 | 1 | 0 | 0 | 计价
YL5-16 | J13-01-090 | 机械 | 乙供 | JF003 | 维护费 | 元 | 17.53 | 1 | 0 | 0 | 计价
YL5-16 | J13-01-090 | 人工 | 乙供 | 9101109 | 安装技术工 | 工日 | 1.0417 | 107 | 0 | 0 | 计价
YL5-16 | J13-01-090 | 材料 | 乙供 | C19010102 | 汽油 | kg | 18.64 | 7.61 | 0 | 0 | 计价
YL5-17 | J13-01-090 | 机械 | 乙供 | JF001 | 折旧费 | 元 | 80.38 | 1 | 0 | 0 | 计价
YL5-17 | J13-01-090 | 机械 | 乙供 | JF002 | 检修费 | 元 | 4.46 | 1 | 0 | 0 | 计价
YL5-17 | J13-01-090 | 机械 | 乙供 | JF003 | 维护费 | 元 | 17.53 | 1 | 0 | 0 | 计价
YL5-17 | J13-01-090 | 人工 | 乙供 | 9101109 | 安装技术工 | 工日 | 1.0417 | 107 | 0 | 0 | 计价
YL5-17 | J13-01-090 | 材料 | 乙供 | C19010102 | 汽油 | kg | 18.64 | 7.61 | 0 | 0 | 计价
YL5-18 | J13-01-090 | 机械 | 乙供 | JF001 | 折旧费 | 元 | 80.38 | 1 | 0 | 0 | 计价
YL5-18 | J13-01-090 | 机械 | 乙供 | JF002 | 检修费 | 元 | 4.46 | 1 | 0 | 0 | 计价
YL5-18 | J13-01-090 | 机械 | 乙供 | JF003 | 维护费 | 元 | 17.53 | 1 | 0 | 0 | 计价
YL5-18 | J13-01-090 | 人工 | 乙供 | 9101109 | 安装技术工 | 工日 | 1.0417 | 107 | 0 | 0 | 计价
YL5-18 | J13-01-090 | 材料 | 乙供 | C19010102 | 汽油 | kg | 18.64 | 7.61 | 0 | 0 | 计价
YL5-19 | J13-01-090 | 机械 | 乙供 | JF001 | 折旧费 | 元 | 80.38 | 1 | 0 | 0 | 计价
YL5-19 | J13-01-090 | 机械 | 乙供 | JF002 | 检修费 | 元 | 4.46 | 1 | 0 | 0 | 计价
YL5-19 | J13-01-090 | 机械 | 乙供 | JF003 | 维护费 | 元 | 17.53 | 1 | 0 | 0 | 计价
YL5-19 | J13-01-090 | 人工 | 乙供 | 9101109 | 安装技术工 | 工日 | 1.0417 | 107 | 0 | 0 | 计价
YL5-19 | J13-01-090 | 材料 | 乙供 | C19010102 | 汽油 | kg | 18.64 | 7.61 | 0 | 0 | 计价
YL5-20 | J13-01-079 | 机械 | 乙供 | JF001 | 折旧费 | 元 | 28.9 | 1 | 0 | 0 | 计价
YL5-20 | J13-01-079 | 机械 | 乙供 | JF002 | 检修费 | 元 | 5.36 | 1 | 0 | 0 | 计价
YL5-20 | J13-01-079 | 机械 | 乙供 | JF003 | 维护费 | 元 | 27.87 | 1 | 0 | 0 | 计价
YL5-20 | J13-01-079 | 人工 | 乙供 | 9101109 | 安装技术工 | 工日 | 1.0417 | 107 | 0 | 0 | 计价
YL5-20 | J13-01-079 | 材料 | 乙供 | C19010102 | 汽油 | kg | 18.539 | 7.61 | 0 | 0 | 计价
YL5-21 | J13-01-079 | 机械 | 乙供 | JF001 | 折旧费 | 元 | 28.9 | 1 | 0 | 0 | 计价
YL5-21 | J13-01-079 | 机械 | 乙供 | JF002 | 检修费 | 元 | 5.36 | 1 | 0 | 0 | 计价
YL5-21 | J13-01-079 | 机械 | 乙供 | JF003 | 维护费 | 元 | 27.87 | 1 | 0 | 0 | 计价
YL5-21 | J13-01-079 | 人工 | 乙供 | 9101109 | 安装技术工 | 工日 | 1.0417 | 107 | 0 | 0 | 计价
YL5-21 | J13-01-079 | 材料 | 乙供 | C19010102 | 汽油 | kg | 18.539 | 7.61 | 0 | 0 | 计价
YL5-22 | J13-01-079 | 机械 | 乙供 | JF001 | 折旧费 | 元 | 28.9 | 1 | 0 | 0 | 计价
YL5-22 | J13-01-079 | 机械 | 乙供 | JF002 | 检修费 | 元 | 5.36 | 1 | 0 | 0 | 计价
YL5-22 | J13-01-079 | 机械 | 乙供 | JF003 | 维护费 | 元 | 27.87 | 1 | 0 | 0 | 计价
YL5-22 | J13-01-079 | 人工 | 乙供 | 9101109 | 安装技术工 | 工日 | 1.0417 | 107 | 0 | 0 | 计价
YL5-22 | J13-01-079 | 材料 | 乙供 | C19010102 | 汽油 | kg | 18.539 | 7.61 | 0 | 0 | 计价
Note on B1: 请参照“人材机子目”页签输入主资源编码
Note on C1: 作者: 下拉选择：人工、材料、机械
Note on D1: 作者: 下拉选择：乙供、甲供
Note on E1: 请参照“人材机子目”页签输入子资源编码
Note on F1: 请输入名称
Note on G1: 下拉选项：kg、g、t、kW.h、km、m、㎡、m³、工日、套、个、件、块、台、组、片、项
Note on H1: 请输入含量
Note on L1: 作者: 下拉选择：计价、不计价

## 定额调整系数
编码 | 调整条件 | 调整类型 | 人工费系数 | 材料费系数 | 机械费系数 | 消耗量系数 | 人材机编码 | 替换为 | 替换来源库 | 关联定额
| 防爆型电动机检查、接线按电机相应的容量定额人工乘以系数1．20 | 累加计算 | 1.2 | [6 empty] | YD1-7~37
| 带负荷调压变压器安装套用同电压、同容量变压器定额，其人工费乘以系数1.10 | 累加计算 | 1.1 | [6 empty] | YD2-1~62
| 变压器的散热器外置时人工费乘以系数1.10 | 累加计算 | 1.1 | [6 empty] | YD2-1~62
| 干式变压器如果带有保护外罩时，其安装定额中的人工和机械都乘以系数1.2 | 累加计算 | 1.2 |  | 1.2 |  |  |  |  | YD2-1~50,YD2-57~62
| 变压器的器身检查，4000KVA以下是按吊芯考虑，4000KVA以上是按吊罩考虑，如果4000KVA以上的变压器需要吊芯检查时，定额机械费乘以系数2.0 | 累加计算 |  |  | 2 |  |  |  |  | YD2-6~7,YD2-11~56
| 10kV油浸式电力变压器安装执行35kV变压器安装定额乘以系数0.6 | 累加计算 | 0.6 | 0.6 | 0.6 |  |  |  |  | YD2-8~14
| 66kV没有相应定额子目的可按110kV定额子目乘以系数0.88 | 累加计算 | 0.88 | 0.88 | 0.88 |  |  |  |  | YD12-16,YD12-30,YD12-39,YD12-108,YD12-126,YD12-133,YD12-139,YD2-15~20,YD2-64,YD2-68~69,YD2-87,YD3-14,YD3-21,YD3-27,YD3-29,YD3-35~36,YD3-47,YD3-52,YD3-67~71,YD3-90~93,YD3-115~116,YD3-135,YD3-143,YD3-146,YD3-159,YD3-167,YD3-174,YD3-177,YD3-183,YD3-191,YD3-224,YD3-227,YD3-229,YD3-235,YD4-2,YD4-9,YD4-21,YD4-29~30,YD4-43~49,YD4-110,YD4-116,YD5-22
| 110KV及以上设备安装在户内时人工费乘以系数1.3 | 累加计算 | 1.3 | [6 empty] | YD2-15~56,YD2-64,YD2-68~80,YD2-87~88,YD3-6~10,YD3-14~16,YD3-21~30,YD3-35~53,YD3-67~87,YD3-90~140,YD3-143~144,YD3-146~156,YD3-159,YD3-161~164,YD3-167~172,YD3-174~175,YD3-177~180,YD3-183~189,YD3-191~196,YD3-205~213,YD3-215~217,YD3-229~241,YD3-265~266
| 154kV没有相应定额子目的可按220kV定额子目乘以系数0.9 | 累加计算 | 0.9 | 0.9 | 0.9 |  |  |  |  | YD11-16,YD11-21,YD11-26,YD11-64,YD11-66,YD11-68~70,YD12-17,YD12-31,YD12-40,YD12-46,YD12-120,YD12-127,YD12-134,YD12-140,YD2-21~31,YD2-88,YD3-15,YD3-22,YD3-28,YD3-30,YD3-37~38,YD3-48,YD3-53,YD3-72~76,YD3-94~97,YD3-117~118,YD3-123~126,YD3-136,YD3-144,YD3-147,YD3-168,YD3-175,YD3-178,YD3-184,YD3-192,YD3-230,YD3-236,YD4-3,YD4-10,YD4-22,YD4-31~32,YD4-50~53,YD4-104~106,YD4-111,YD4-117
| 罐式断路器安装按SF6断路器安装定额乘以系数1.2 | 累加计算 | 1.2 | 1.2 | 1.2 |  |  |  |  | YD3-17~26
| GIS安装高度在10M以上时，人工定额乘以1.05，机械定额乘以系数1.2 | 累加计算 | 1.05 |  | 1.2 |  |  |  |  | YD3-33~46,YD4-110~115
| 户内隔离开关传动装置需配延长轴时，人工定额乘以系数1.1 | 累加计算 | 1.1 | [6 empty] | YD3-54~61
| SF6电压互感器安装时按油浸式人工定额乘以系数1.05 | 累加计算 | 1.05 | [6 empty] | YD3-141~144
| 油浸式互感器如需吊芯检查人工费与机械费乘以系数2.0 | 累加计算 | 2 |  | 2 |  |  |  |  | YD3-141~144
| SF6电流互感器安装时人工定额乘以系数1.08 | 累加计算 | 1.08 | [6 empty] | YD3-152~164
| 154kV没有相应定额子目的可按220kV定额子目乘以系数0.9 | 累加计算 | 1.3 | [6 empty] | YD3-160
| 避雷器安装按三相考虑，单相避雷器安装安同电压等级的避雷器乘以系数0.33 | 累加计算 | 0.33 | 0.33 | 0.33 |  |  |  |  | YD3-173~188
| 避雷器安装按三相考虑，两相避雷器安装按同电压等级的避雷器乘以系数0.66 | 累加计算 | 0.66 | 0.66 | 0.66 |  |  |  |  | YD3-173~188
| 开关柜的安装综合了固定式、手车式、开启式和封闭式的不同情况，按单母线柜编制的，如果为双母线柜时相应定额乘以系数1.15 | 累加计算 | 1.15 | 1.15 | 1.15 |  |  |  |  | YD3-242~266
| 110KV及以上支持绝缘子户内安装时，人工乘以系数1.3 | 累加计算 | 1.3 | [6 empty] | YD4-21~26
| 安装高压直流穿墙套管用的穿通板套用第四章相应定额，如该穿通板为双层结构时乘以系数2.0。 | 累加计算 | 2 | 2 | 2 |  |  |  |  | YD4-27~36
| 软母线架设定额是按单串绝缘子悬架考虑的，如设计为双串时，定额人工乘以系数1.1。 | 累加计算 | 1.1 | [6 empty] | YD4-37~62
| 110KV及以上软母线及支持绝缘子户内安装时，人工乘以系数1.3 | 累加计算 | 1.3 | [6 empty] | YD4-43~62
| 带形铜母线、钢母线安装，套用同截面铝母线定额乘以1.4的系数。 | 累加计算 | 1.4 | 1.4 | 1.4 |  |  |  |  | YD4-76~82
| 管形母线伸缩节头安装，可套用带形母线用伸缩节头安装定额乘以系数1.5 | 累加计算 | 1.5 | 1.5 | 1.5 |  |  |  |  | YD4-83~84
| 铜管母安装执行同管径支持式管形母线（铝管）定额子目乘以系数1.4。 | 累加计算 | 1.4 | 1.4 | 1.4 |  |  |  |  | YD4-97~103
| 悬吊式管形母线安装每“跨/三相”采用12串V型绝缘子串悬吊安装时，定额乘以系数1.8。 | 累加计算 | 1.8 | 1.8 | 1.8 |  |  |  |  | YD4-104~109
| 封闭式插接母线槽按电流大小格根据图示长度以“m”为单位计量，在10m以上竖井内安装时，人工和机械定额均乘以系数2.0 | 累加计算 | 2 |  | 2 |  |  |  |  | YD4-138~146
| 智能汇控柜按照就地自动控制屏定额子目乘以系数2.0。 | 累加计算 | 2 | 2 | 2 |  |  |  |  | YD5-13
| 蓄电池组充放电根据蓄电池组数量以“组”为单位计量。免维护蓄电池组补充电按同容量蓄电池组充放电定额乘以系数0.2 | 累加计算 | 0.2 | 0.2 | 0.2 |  |  |  |  | YD6-35~40
| 复合桥架、托盘、槽盒按铝合金桥架、托盘、槽盒乘以系数1.3。 | 累加计算 | 1.3 | 1.3 | 1.3 |  |  |  |  | YD8-18~20
| 不锈钢桥架执行钢桥架定额乘以系数1.1 | 累加计算 | 1.1 | 1.1 | 1.1 |  |  |  |  | YD8-21
| 阴极保护井、接地极安装中钻井费用可参照深井接地成井定额子目执行。如采用斜井，执行接地深井成井定额子目乘以系数0.7。 | 累加计算 | 0.7 | 0.7 | 0.7 |  |  |  |  | YD9-46~47
| 高压直流穿墙套管非水平安装时乘以系数1.5。 | 累加计算 | 1.5 | 1.5 | 1.5 |  |  |  |  | YD11-26~30
| 换流变压器备用相安装按同电压同容量换流变压器定额人工定额乘以0.8，材机定额乘以0.95。 | 累加计算 | 0.8 | 0.95 | 0.95 |  |  |  |  | YD11-38~63
| 330KV交流噪声滤波电容器（塔）按500KV交流噪声滤波电容器（塔）定额乘以系数0.85。 | 累加计算 | 0.85 | 0.85 | 0.85 |  |  |  |  | YD11-65,YD11-67
| 330KV交流滤波电容器塔按500KV交流滤波电容器塔定额乘以系数0.9 | 累加计算 | 0.9 | 0.9 | 0.9 |  |  |  |  | YD11-71~73
| 交流滤波电阻箱定额以台/相为单位，每台/相按单柱双层叠放考虑。如实际为单柱单层，定额乘以0.6的系数。 | 累加计算 | 0.6 | 0.6 | 0.6 |  |  |  |  | YD11-77
| 交流滤波电阻箱定额以台/相为单位，每台/相按单柱双层叠放考虑。如实际为双柱双层，定额乘以2.0的系数。 | 累加计算 | 2 | 2 | 2 |  |  |  |  | YD11-77
| 直流设备安装的户内时，其人工定额乘以系数1.3 | 累加计算 | 1.3 | [6 empty] | YD11-80~158
| 直流断路器均按双断口考虑，如为四断口，则按同电压等级定额乘以系数1.6。 | 累加计算 | 1.6 | 1.6 | 1.6 |  |  |  |  | YD11-93~96,YD11-102~105
| 50KV以内的直流避雷器按并列六柱编制，每减少一柱按0.1的系数调减。 | 累加计算 | 1-0.1*n | 1-0.1*n | 1-0.1*n |  |  |  |  | YD11-136
| 干式平波电抗器定额按单台编制。如实际为两台叠放乘以1.25系数。 | 累加计算 | 1.25 | 1.25 | 1.25 |  |  |  |  | YD11-142~143
| 保护装置调试均已包括装置及附属设备的所有单元件调试，保护装置内各种非重复保护功能的组合为一套，每增加一套保护增加定额系数0.6。 | 累加计算 | 1+0.6*n | 1+0.6*n | 1+0.6*n |  |  |  |  | YD12-14~35,YD12-45~54
| 3 ～10KV变压器保护装置带差动保护时定额的乘以系数1.2。 | 累加计算 | 1.2 | 1.2 | 1.2 |  |  |  |  | YD12-14
| 电动机保护装置调试按套用相应电压等级送配电保护装置（或综合保护装置）定额，系数乘以系数1.3。 | 累加计算 | 1.3 | 1.3 | 1.3 |  |  |  |  | YD12-28~35
| 母线保护为比率式，定额乘以系数1.2。 | 累加计算 | 1.2 | 1.2 | 1.2 |  |  |  |  | YD12-36~44
| 事件顺序记录装置调试按故障录波器定额乘以系数2．0 | 累加计算 | 2 | 2 | 2 |  |  |  |  | YD12-55
| 备用电源自投装置以单向自投为一套，双向自投时乘以系数1．2。 | 累加计算 | 1.2 | 1.2 | 1.2 |  |  |  |  | YD12-56~58
| 蓄电池自动充电装置已包括配合蓄 电池组首次充放电及直流绝缘电源监察装置调试，公用或备用充电装置应 乘以系数0．4。 | 累加计算 | 0.4 | 0.4 | 0.4 |  |  |  |  | YD12-66~68
| 镍铬电池充电屏按同电压等级蓄电池自动充电装置定额乘以系数0.5 | 累加计算 | 0.5 | 0.5 | 0.5 |  |  |  |  | YD12-66~68
| 154kV可直接套用220kV相应定额子目乘以系数0.9 | 累加计算 | 0.9 | 0.9 | 0.9 |  |  |  |  | YD12-96,YD12-101,YD12-109
| 变电站、升压站微机监控元件调试按站为计量单位计算，扩建主变压器时定额子目乘以系数0.3，扩建增加的系数绝对值不超过1。 | 累加计算 | 0.3*n | 0.3*n | 0.3*n |  |  |  |  | YD12-119~123
| 变电站、升压站微机监控元件调试按站为计量单位计算，扩间隔时每间隔乘以系数0.1，扩建增加的系数绝对值不超过1。 | 累加计算 | 0.1*n | 0.1*n | 0.1*n |  |  |  |  | YD12-119~123
| 当冻土厚度不小于300mm时，冻土的挖方量，按坚土挖方定额乘2.5的系数。 | 累加计算 | 2.5 | 2.5 | 2.5 |  |  |  |  | YL1-4~6
| 钢筋混凝土路面开挖按混凝土路面定额乘1.18的系数。 | 累加计算 | 1.18 | 1.18 | 1.18 |  |  |  |  | YL1-24~26
| 如实际为单侧支撑时，定额乘以0.6的系数 | 累加计算 | 0.6 | 0.6 | 0.6 |  |  |  |  | YL1-38
| 电缆沟、排管和工井采用采用商品混凝土时，相应定额人工乘0.75的系数，机械乘0.3的系数。 | 累加计算 | 0.75 |  | 0.3 |  |  |  |  | YL1-42~43,YL1-47~53
| 排管浇制，四层排管如采用二次浇制，相应定额的人工、机械乘1.2的系数。 | 累加计算 | 1.2 |  | 1.2 |  |  |  |  | YL1-53
| 非开挖水平导向钻进，施工中遇坚土、松砂石土质，定额乘1.6系数 | 累加计算 | 1.6 | 1.6 | 1.6 |  |  |  |  | YL1-60~72
| 非开挖水平导向钻进，施工中遇泥水、流砂土质，定额乘1.7系数 | 累加计算 | 1.7 | 1.7 | 1.7 |  |  |  |  | YL1-60~72
| 非开挖水平导向钻进，施工遇岩石地质，定额乘5.2系数 | 累加计算 | 5.2 | 5.2 | 5.2 |  |  |  |  | YL1-60~72
| 电缆沟盖板单揭或单盖时，定额乘0.6的系数。 | 累加计算 | 0.6 | 0.6 | 0.6 |  |  |  |  | YL1-78~82
| 35kV交联电缆定额按单芯电缆考虑，如为三芯按相同截面的定额乘0.5系数。 | 累加计算 | 0.5 | 0.5 | 0.5 |  |  |  |  | YL2-1~16
| 电缆敷设，定额按铜芯编制。如采用铝芯可以参考同界面电缆，按相应定额人工、机械乘以0.9系数。 | 累加计算 | 0.9 |  | 0.9 |  |  |  |  | YL2-1~55
| 电缆沟、接头内如需敷设标识带，每米敷设增加普通工日0.05工日，标识带按主材计列。 | 人材机调整 |  |  |  | 数量+n*0.05 | 9101110 |  |  | YL2-5~8,YL2-21~24,YL2-38~42,YL2-53
| 垂直敷设电缆执行隧道内电缆敷设定额，人工、机械乘系数2.0。 | 累加计算 | 2 | 2 | 2 |  |  |  |  | YL2-9~12,YL2-25~28,YL2-43~47,YL2-54
| 电缆沟、接头内如需敷设标识带，每米敷设增加普通工日0.05工日，标识带按主材计列。 | 人材机调整 |  |  |  | 数量+0.05 | 9101110 |  |  | YL3-1~26
| 充油电缆压力箱安装数量由涉及单位根据线路的需用量确定，定额的压力箱数量为：终端头按每端3只考虑，塞止头按每两端6只考虑（两端供油）。如实际发生压力箱数量超过上述规定时，每增加一组（3只）压力箱，技工工日增加2工日。 | 人材机调整 |  |  |  | 数量+n*2 | 9101111 |  |  | YL3-5~10,YL3-15~20,YL3-35~38,YL3-47~50
| 充油电缆压力箱安装数量由涉及单位根据线路的需用量确定，定额的压力箱数量为：终端头按每端3只考虑，塞止头按每两端6只考虑（两端供油）。如实际发生压力箱数量超过上述规定时，每增加一组（3只）压力箱，输电专用汽车式起重机8t、输电专用载重汽车4t、输电专用载重汽车8t增加0.2机械台班。 | 人材机调整 |  |  |  | 数量+n*0.2 | J13-01-079;J13-01-082 |  |  | YL3-35~38
| 充油电缆压力箱安装数量由涉及单位根据线路的需用量确定，定额的压力箱数量为：终端头按每端3只考虑，塞止头按每两端6只考虑（两端供油）。如实际发生压力箱数量超过上述规定时，每增加一组（3只）压力箱，输电专用汽车式起重机8t、输电专用载重汽车4t、输电专用载重汽车8t增加0.2机械台班。 | 人材机调整 |  |  |  | 数量+n*0.2 | J13-01-079;J13-01-082;J13-01-075 |  |  | YL3-47~48
| 充油电缆压力箱安装数量由涉及单位根据线路的需用量确定，定额的压力箱数量为：终端头按每端3只考虑，塞止头按每两端6只考虑（两端供油）。如实际发生压力箱数量超过上述规定时，每增加一组（3只）压力箱，输电专用汽车式起重机8t、输电专用载重汽车4t、输电专用载重汽车8t增加0.2机械台班。 | 人材机调整 |  |  |  | 数量+n*0.2 | J13-01-079;J13-01-075 |  |  | YL3-49~50
| 每根接地极长度定额按2.5m考虑，若长度超过2.5m时，乘系数1.25。 | 累加计算 | 1.25 | 1.25 | 1.25 |  |  |  |  | YL4-14~16
| 沟（隧）道、夹层内临时支架搭、拆执行“终端塔平台”定额乘以0.6系数。 | 累加计算 | 0.6 | 0.6 | 0.6 |  |  |  |  | YL4-48~53
| 电缆交流耐压试验在同一地点做两回路及以上试验时，从第二回按60%计算。 | 累加计算 | 0.6 | 0.6 | 0.6 |  |  |  |  | YL5-6~13
Note on C1: 可填写：累加计算,累乘计算,人材机调整,人材机新增,人材机替换