## 资源库属性
资源库属性 | 属性值
资源库名称 | 预算 第三册 电气设备安装工程（2018年版）
发布时间 | 2018/01/18
适用范围 | 主网,新能源

## 定额目录
章节码 | 父章节（章节码） | 名称
0100000000 |  | 第1章 发电机电气
0101000000 | 0100000000 | 1.1 发电机检查接线
0102000000 | 0100000000 | 1.2 直流电动机检查接线
0103000000 | 0100000000 | 1.3 交流电动机检查接线
0104000000 | 0100000000 | 1.4 交流立式电动机检查接线
0105000000 | 0100000000 | 1.5 发电机励磁电阻器安装
0106000000 | 0100000000 | 1.6 柴油发电机组安装
0200000000 |  | 第2章 变压器
0201000000 | 0200000000 | 2.1 20kV以下干式变压器安装
0202000000 | 0200000000 | 2.2 三相变压器
0202010000 | 0202000000 | 2.2.1 35kV变压器安装
0202020000 | 0202000000 | 2.2.2 110kV双绕组变压器安装
0202030000 | 0202000000 | 2.2.3 110kV三绕组变压器安装
0202040000 | 0202000000 | 2.2.4 220kV双绕组变压器安装
0202050000 | 0202000000 | 2.2.5 220kV三绕组变压器安装
0202060000 | 0202000000 | 2.2.6 330kV双绕组变压器安装
0202070000 | 0202000000 | 2.2.7 330kV三绕组变压器安装
0202080000 | 0202000000 | 2.2.8 500kV双绕组变压器安装
0202090000 | 0202000000 | 2.2.9 500kV三绕组变压器安装
0203000000 | 0200000000 | 2.3 单相变压器
0203010000 | 0203000000 | 2.3.1 500kV单相双绕组变压器安装
0203020000 | 0203000000 | 2.3.2 500kV单相三绕组变压器安装
0203030000 | 0203000000 | 2.3.3 750kV单相双绕组变压器安装
0203040000 | 0203000000 | 2.3.4 750kV单相三绕组变压器安装
0203050000 | 0203000000 | 2.3.5 1000kV单相双绕组变压器安装
0203060000 | 0203000000 | 2.3.6 1000kV单相三绕组变压器安装
0204000000 | 0200000000 | 2.4 35kV以下箱式变压器安装
0205000000 | 0200000000 | 2.5 电抗器
0205010000 | 0205000000 | 2.5.1 中性点小电抗器安装
0205020000 | 0205000000 | 2.5.2 35kV以下干式电抗器安装
0205030000 | 0205000000 | 2.5.3 35kV油浸式电抗器安装
0205040000 | 0205000000 | 2.5.4 110kV高压电抗器安装
0205050000 | 0205000000 | 2.5.5 330kV高压电抗器安装
0205060000 | 0205000000 | 2.5.6 500kV高压电抗器安装
0205070000 | 0205000000 | 2.5.7 750kV高压电抗器安装
0205080000 | 0205000000 | 2.5.8 1000kV高压电抗器安装
0206000000 | 0200000000 | 2.6 消弧线圈安装
0207000000 | 0200000000 | 2.7 接地变压器及消弧线圈成套装置安装
0208000000 | 0200000000 | 2.8 绝缘油过滤
0300000000 |  | 第3章 配电装置
0301000000 | 0300000000 | 3.1 断路器
0301010000 | 0301000000 | 3.1.1 真空断路器安装
0301020000 | 0301000000 | 3.1.2 少油断路器安装
0301030000 | 0301000000 | 3.1.3 SF₆断路器安装
0301040000 | 0301000000 | 3.1.4 隔离式断路器安装
0301050000 | 0301000000 | 3.1.5 出口断路器安装
0301060000 | 0301000000 | 3.1.6 SF₆全封闭组合电器(GIS)安装
0301070000 | 0301000000 | 3.1.7 复合式组合电气(HGIS)及空气外绝缘高压组合电器(COMPASS)安装
0302000000 | 0300000000 | 3.2 隔离开关
0302010000 | 0302000000 | 3.2.1 户内隔离开关安装
0302020000 | 0302000000 | 3.2.2 户外双柱式隔离开关安装
0302030000 | 0302000000 | 3.2.3 户外三柱式隔离开关安装
0302040000 | 0302000000 | 3.2.4 户外单柱式隔离开关安装
0302050000 | 0302000000 | 3.2.5 敞开式组合电器安装
0302060000 | 0302000000 | 3.2.6 单相接地开关安装
0303000000 | 0300000000 | 3.3 互感器
0303010000 | 0303000000 | 3.3.1 电压互感器安装
0303020000 | 0303000000 | 3.3.2 户内电流互感器安装
0303030000 | 0303000000 | 3.3.3 户外电流互感器安装
0303040000 | 0303000000 | 3.3.4 电子互感器安装
0304000000 | 0300000000 | 3.4 避雷器
0304010000 | 0304000000 | 3.4.1 普通阀式避雷器安装
0304020000 | 0304000000 | 3.4.2 磁吹式避雷器安装
0304030000 | 0304000000 | 3.4.3 氧化锌式避雷器安装
0305000000 | 0300000000 | 3.5 电力电容器
0305010000 | 0305000000 | 3.5.1 电容器安装
0305020000 | 0305000000 | 3.5.2 耦合电容器安装
0305030000 | 0305000000 | 3.5.3 集合式电容器安装
0305040000 | 0305000000 | 3.5.4 自动无功补偿装置安装
0305050000 | 0305000000 | 3.5.5 高压静止无功补偿装置安装
0306000000 | 0300000000 | 3.6 串联补偿装置
0306010000 | 0306000000 | 3.6.1 火花间隙安装
0306020000 | 0306000000 | 3.6.2 金属氧化物限压器 MOV安装
0306030000 | 0306000000 | 3.6.3 阻尼电阻器安装
0306040000 | 0306000000 | 3.6.4 平台安装
0307000000 | 0300000000 | 3.7 熔断器、放电线圈
0307010000 | 0307000000 | 3.7.1 熔断器安装
0307020000 | 0307000000 | 3.7.2 放电线圈安装
0308000000 | 0300000000 | 3.8 阻波器、结合滤波器安装
0309000000 | 0300000000 | 3.9 成套高压配电柜
0309010000 | 0309000000 | 3.9.1 20kV以下成套高压配电柜安装
0309020000 | 0309000000 | 3.9.2 35kV成套高压配电柜安装
0309030000 | 0309000000 | 3.9.3 66kV成套高压配电柜安装
0309040000 | 0309000000 | 3.9.4 中性点接地成套设备安装
0310000000 | 0300000000 | 3.10 35kV以下一次组合设备预制舱安装
0400000000 |  | 第4章 母线、绝缘子
0401000000 | 0400000000 | 4.1 悬垂绝缘子串
0401010000 | 0401000000 | 4.1.1 悬垂绝缘子单串安装
0401020000 | 0401000000 | 4.1.2 悬垂绝缘子双串安装
0402000000 | 0400000000 | 4.2 户内支持绝缘子安装
0403000000 | 0400000000 | 4.3 户外支持绝缘子安装
0404000000 | 0400000000 | 4.4 穿墙套管装设
0405000000 | 0400000000 | 4.5 软母线安装
0406000000 | 0400000000 | 4.6 引下线、跳线及设备连引线安装
0407000000 | 0400000000 | 4.7 带形铝母线
0407010000 | 0407000000 | 4.7.1 每相一片带形铝母线安装
0407020000 | 0407000000 | 4.7.2 每相多片带形铝母线安装
0408000000 | 0400000000 | 4.8 母线伸缩节安装
0409000000 | 0400000000 | 4.9 带形硬母线热缩安装
0410000000 | 0400000000 | 4.10 槽形母线
0410010000 | 0410000000 | 4.10.1 槽形母线安装
0410020000 | 0410000000 | 4.10.2 槽形母线与设备连接
0411000000 | 0400000000 | 4.11 管形母线
0411010000 | 0411000000 | 4.11.1 支持式管形母线安装
0411020000 | 0411000000 | 4.11.2 悬吊式管形母线安装
0412000000 | 0400000000 | 4.12 SF₆全封闭组合电器(GIS)主母线安装
0413000000 | 0400000000 | 4.13 SF₆全封闭组合电器进出线套管安装
0414000000 | 0400000000 | 4.14 分相封闭母线安装
0415000000 | 0400000000 | 4.15 共箱母线安装
0416000000 | 0400000000 | 4.16 电缆母线安装
0417000000 | 0400000000 | 4.17 发电机出线箱安装
0418000000 | 0400000000 | 4.18 低压封闭式插接母线槽
0418010000 | 0418000000 | 4.18.1 低压封闭式插接母线槽安装
0418020000 | 0418000000 | 4.18.2 封闭母线槽分线箱安装
0500000000 |  | 第5章 控制、继电保护屏及低压电器
0501000000 | 0500000000 | 5.1 控制继电保护屏安装
0502000000 | 0500000000 | 5.2 预制舱式一二次组合设备安装
0503000000 | 0500000000 | 5.3 预制舱式二次组合设备安装
0504000000 | 0500000000 | 5.4 预制式二次组合设备安装
0505000000 | 0500000000 | 5.5 预制式智能控制柜安装
0506000000 | 0500000000 | 5.6 励磁、灭磁屏安装
0507000000 | 0500000000 | 5.7 变频器安装
0508000000 | 0500000000 | 5.8 端子箱、屏边安装
0509000000 | 0500000000 | 5.9 表盘附件安装及二次配线
0510000000 | 0500000000 | 5.10 智能组件安装
0510010000 | 0510000000 | 5.10.1 变压器智能组件安装
0510020000 | 0510000000 | 5.10.2 断路器/GIS智能组件安装
0510030000 | 0510000000 | 5.10.3 避雷器智能组件安装
0511000000 | 0500000000 | 5.11 变电站（电厂）数字同步设备安装调测
0512000000 | 0500000000 | 5.12 穿通板制作
0513000000 | 0500000000 | 5.13 低压电器安装
0514000000 | 0500000000 | 5.14 铁构件制作安装
0600000000 |  | 第6章 交直流电源
0601000000 | 0600000000 | 6.1 蓄电池支架安装
0602000000 | 0600000000 | 6.2 免维护蓄电池安装
0603000000 | 0600000000 | 6.3 碱性蓄电池安装
0604000000 | 0600000000 | 6.4 密闭式铅酸蓄电池安装
0605000000 | 0600000000 | 6.5 蓄电池组充放电
0606000000 | 0600000000 | 6.6 UPS安装
0607000000 | 0600000000 | 6.7 整流电源安装
0700000000 |  | 第7章 起重设备电气装置
0701000000 | 0700000000 | 7.1 桥式起重机电气
0702000000 | 0700000000 | 7.2 抓斗式起重机电气
0703000000 | 0700000000 | 7.3 单轨式起重机电气
0704000000 | 0700000000 | 7.4 电动葫芦电气
0705000000 | 0700000000 | 7.5 堆取料机电气
0706000000 | 0700000000 | 7.6 电站专用电梯电气
0707000000 | 0700000000 | 7.7 滑触线
0707010000 | 0707000000 | 7.7.1 角钢滑触线安装
0707020000 | 0707000000 | 7.7.2 扁钢滑触线安装
0707030000 | 0707000000 | 7.7.3 槽钢滑触线安装
0707040000 | 0707000000 | 7.7.4 安全滑触线安装
0708000000 | 0700000000 | 7.8 移动软电缆安装
0709000000 | 0700000000 | 7.9 滑触线支架安装
0800000000 |  | 第8章 电缆
0801000000 | 0800000000 | 8.1 人工开挖路面
0802000000 | 0800000000 | 8.2 直埋电缆沟挖填土及电缆沟揭（盖）盖板
0803000000 | 0800000000 | 8.3 直埋电缆铺砂、盖砖或保护板
0804000000 | 0800000000 | 8.4 支架、桥架、托盘、槽盒安装
0805000000 | 0800000000 | 8.5 电缆保护管敷设
0805010000 | 0805000000 | 8.5.1 金属软管敷设
0805020000 | 0805000000 | 8.5.2 钢管敷设
0805030000 | 0805000000 | 8.5.3 硬塑料管（PVC管）敷设
0806000000 | 0800000000 | 8.6 电缆敷设
0806010000 | 0806000000 | 8.6.1 20kV以下电缆敷设
0806020000 | 0806000000 | 8.6.2 20kV以下单芯电缆敷设
0807000000 | 0800000000 | 8.7 户内电缆终端制作安装
0807010000 | 0807000000 | 8.7.1 户内环氧树脂浇注式电力电缆终端制作安装
0807020000 | 0807000000 | 8.7.2 户内干包式电力电缆终端制作安装
0807030000 | 0807000000 | 8.7.3 户内辐射交联热（冷）收缩电力电缆终端制作安装
0807040000 | 0807000000 | 8.7.4 户内预制式电缆终端制作安装
0808000000 | 0800000000 | 8.8 户外电力电缆终端制作安装
0808010000 | 0808000000 | 8.8.1 户外环氧树脂电力电缆终端制作安装
0808020000 | 0808000000 | 8.8.2 户外干包式电力电缆终端制作安装
0808030000 | 0808000000 | 8.8.3 户外辐射交联热（冷）收缩电力电缆终端制作安装
0808040000 | 0808000000 | 8.8.4 户外预制式电缆终端制作安装
0809000000 | 0800000000 | 8.9 电力电缆接头制作安装
0809010000 | 0809000000 | 8.9.1 环氧树脂浇注式电力电缆接头制作安装
0809020000 | 0809000000 | 8.9.2 辐射交联热收缩电力电缆接头制作安装
0809030000 | 0809000000 | 8.9.3 预制式电力电缆接头制作安装
0810000000 | 0800000000 | 8.10 控制电缆终端制作安装
0810010000 | 0810000000 | 8.10.1 控制电缆终端制作安装
0810020000 | 0810000000 | 8.10.2 屏蔽电缆终端制作安装
0811000000 | 0800000000 | 8.11 电缆防火设施安装
0812000000 | 0800000000 | 8.12 集束导线安装
0900000000 |  | 第9章 照明及接地
0901000000 | 0900000000 | 9.1 设备照明
0902000000 | 0900000000 | 9.2 户外照明
0903000000 | 0900000000 | 9.3 接地极制作安装
0904000000 | 0900000000 | 9.4 户外接地母线敷设
0905000000 | 0900000000 | 9.5 户内接地母线敷设
0906000000 | 0900000000 | 9.6 热熔焊接
0907000000 | 0900000000 | 9.7 架空避雷线安装
0908000000 | 0900000000 | 9.8 构架接地
0909000000 | 0900000000 | 9.9 阴极保护井安装
0910000000 | 0900000000 | 9.10 阴极保护井电极安装
0911000000 | 0900000000 | 9.11 深井接地
1000000000 |  | 第10章 自动控制装置及仪表
1001000000 | 1000000000 | 10.1 热力控制盘（柜）
1001010000 | 1001000000 | 10.1.1 盘、柜、操作台安装
1001020000 | 1001000000 | 10.1.2 带组装设备的盘（柜）安装
1001030000 | 1001000000 | 10.1.3 电磁阀箱和接线盒安装
1002000000 | 1000000000 | 10.2 常用仪表
1002010000 | 1002000000 | 10.2.1 温度测量仪表安装
1002020000 | 1002000000 | 10.2.2 压力测量仪表安装
1002030000 | 1002000000 | 10.2.3 流量测量仪表安装
1002040000 | 1002000000 | 10.2.4 节流装置热控部分安装
1002050000 | 1002000000 | 10.2.5 物位测量仪表安装
1002060000 | 1002000000 | 10.2.6 显示仪表安装
1003000000 | 1000000000 | 10.3 过程控制仪表
1003010000 | 1003000000 | 10.3.1 电动单元组合仪表安装
1003010100 | 1003010000 | 10.3.1.1 变送单元仪表安装
1003010200 | 1003010000 | 10.3.1.2 调节、计算单元仪表安装
1003010300 | 1003010000 | 10.3.1.3 给定、辅助单元仪表安装
1003020000 | 1003000000 | 10.3.2 组装式综合控制仪表安装
1003030000 | 1003000000 | 10.3.3 执行机构安装
1003040000 | 1003000000 | 10.3.4 调节装置安装
1003050000 | 1003000000 | 10.3.5 基地式调节器安装
1004000000 | 1000000000 | 10.4 智能仪表、分析仪表
1004010000 | 1004000000 | 10.4.1 巡回检测装置安装
1004020000 | 1004000000 | 10.4.2 信号报警装置安装
1004030000 | 1004000000 | 10.4.3 安全监测装置安装
1004040000 | 1004000000 | 10.4.4 分析仪表安装
1005000000 | 1000000000 | 10.5 机械量仪表
1005010000 | 1005000000 | 10.5.1 保护装置安装
1005020000 | 1005000000 | 10.5.2 称量装置、皮带保护装置安装
1006000000 | 1000000000 | 10.6 管路敷设及伴热电缆敷设
1006010000 | 1006000000 | 10.6.1 管路敷设
1006020000 | 1006000000 | 10.6.2 伴热电缆敷设
1007000000 | 1000000000 | 10.7 阀门、附件
1007010000 | 1007000000 | 10.7.1 表用阀门安装
1007020000 | 1007000000 | 10.7.2 取源部件安装
1007030000 | 1007000000 | 10.7.3 附件安装
1008000000 | 1000000000 | 10.8 导线敷设
1100000000 |  | 第11章 换流站设备
1101000000 | 1100000000 | 11.1 阀厅设备
1101010000 | 1101000000 | 11.1.1 晶闸管整流阀塔安装
1101020000 | 1101000000 | 11.1.2 阀避雷器安装
1101030000 | 1101000000 | 11.1.3 阀桥避雷器安装
1101040000 | 1101000000 | 11.1.4 阀厅内接地开关安装
1101050000 | 1101000000 | 11.1.5 高压直流穿墙套管安装
1101060000 | 1101000000 | 11.1.6 中性点设备安装
1102000000 | 1100000000 | 11.2 换流变压器安装
1103000000 | 1100000000 | 11.3 交流滤波装置
1103010000 | 1103000000 | 11.3.1 交流噪声滤波电容器塔安装
1103020000 | 1103000000 | 11.3.2 交流噪声滤波电容器安装
1103030000 | 1103000000 | 11.3.3 交流滤波电容器塔安装
1103040000 | 1103000000 | 11.3.4 交流滤波低压设备安装
1104000000 | 1100000000 | 11.4 直流配电装置
1104010000 | 1104000000 | 11.4.1 直流隔离开关安装
1104020000 | 1104000000 | 11.4.2 极线与旁路设备安装
1104030000 | 1104000000 | 11.4.3 地线和直流中性母线设备安装
1104040000 | 1104000000 | 11.4.4 直流滤波装置安装
1105000000 | 1100000000 | 11.5 直流接地极安装
1106000000 | 1100000000 | 11.6 阀冷却系统安装
1200000000 |  | 第12章 其他单体调试
1201000000 | 1200000000 | 12.1 励磁灭磁装置调试
1202000000 | 1200000000 | 12.2 高压静电除尘装置电气调试
1203000000 | 1200000000 | 12.3 电力电缆耐压试验
1204000000 | 1200000000 | 12.4 保护装置调试
1205000000 | 1200000000 | 12.5 自动装置调试
1206000000 | 1200000000 | 12.6 电厂微机监控元件调试
1207000000 | 1200000000 | 12.7 变电站、升压站微机监控元件调试
1208000000 | 1200000000 | 12.8 智能变电站调试
1209000000 | 1200000000 | 12.9 二次系统安全防护
1209010000 | 1209000000 | 12.9.1 二次系统安全防护设备调试
1209020000 | 1209000000 | 12.9.2 计算机安全防护措施检测
1209030000 | 1209000000 | 12.9.3 信息安全测评（等级保护测评）
1210000000 | 1200000000 | 12.10 I/O现场送点校验
1300000000 |  | 调相机补充
1400000000 |  | 电缆补充
1401000000 | 1400000000 | 电缆沟、排管
1402000000 | 1400000000 | 陆上电缆敷设
1403000000 | 1400000000 | 陆上电缆接头、终端制作安装
1404000000 | 1400000000 | 陆上电缆附属
1405000000 | 1400000000 | 陆上电缆试验
Note on A1: 请输入章节码，建议输入10位数字组合，例如“0101000000”
Note on B1: 因章节有父子关系，请输入父章节的章节码。

## 定额子目
章节码 | 编码 | 名称 | 单位 | 基价不含税 | 基价含税 | 人工费基价不含税 | 材料费基价不含税 | 机械费基价不含税 | 人工费基价含税 | 材料费基价含税 | 机械费基价含税 | 人工工日 | 定额类型 | 工作内容
0101000000 | YD1-1 | 发电机检查接线 容量 50MW级 | 台 | 16225.38 | 0 | 6398.27 | 6634.13 | 3192.98 | 0 | 0 | 0 | 63.8815 |  | 工作内容：电刷架安装,电刷研磨、安装,轴承绝缘测量,配合穿转子,配合密封试验,接地,电机干燥,励磁机检查,单体调试。
0101000000 | YD1-2 | 发电机检查接线 容量 135MW级 | 台 | 20923.21 | 0 | 7456.53 | 9442.77 | 4023.91 | 0 | 0 | 0 | 74.3486 |  | 工作内容：电刷架安装,电刷研磨、安装,轴承绝缘测量,配合穿转子,配合密封试验,接地,电机干燥,励磁机检查,单体调试。
0101000000 | YD1-3 | 发电机检查接线 容量 200MW级 | 台 | 27375.32 | 0 | 9403.84 | 12604.97 | 5366.51 | 0 | 0 | 0 | 93.5672 |  | 工作内容：电刷架安装,电刷研磨、安装,轴承绝缘测量,配合穿转子,配合密封试验,接地,电机干燥,励磁机检查,单体调试。
0101000000 | YD1-4 | 发电机检查接线 容量 300MW级 | 台 | 34478.02 | 0 | 11613.13 | 15745.91 | 7118.98 | 0 | 0 | 0 | 115.5469 |  | 工作内容：电刷架安装,电刷研磨、安装,轴承绝缘测量,配合穿转子,配合密封试验,接地,电机干燥,励磁机检查,单体调试。
0101000000 | YD1-5 | 发电机检查接线 容量 600MW级 | 台 | 50837.51 | 0 | 15841.36 | 26247.88 | 8748.27 | 0 | 0 | 0 | 157.9522 |  | 工作内容：电刷架安装,电刷研磨、安装,轴承绝缘测量,配合穿转子,配合密封试验,接地,电机干燥,励磁机检查,单体调试。
0101000000 | YD1-6 | 发电机检查接线 容量 1000MW级 | 台 | 64751.49 | 0 | 20304.77 | 33911.34 | 10535.38 | 0 | 0 | 0 | 202.6365 |  | 工作内容：电刷架安装,电刷研磨、安装,轴承绝缘测量,配合穿转子,配合密封试验,接地,电机干燥,励磁机检查,单体调试。
0102000000 | YD1-7 | 直流电动机检查接线 容量 3kW以内 | 台 | 229.78 | 0 | 118.74 | 37.62 | 73.42 | 0 | 0 | 0 | 1.1815 |  | 工作内容：电机解体检查,轴承清洗,电刷研磨,气隙测量、调整,电机绝缘测量,干燥,接地,空载试转,单体调试。
0102000000 | YD1-8 | 直流电动机检查接线 容量 13kW以内 | 台 | 307.93 | 0 | 163.37 | 46.18 | 98.38 | 0 | 0 | 0 | 1.6264 |  | 工作内容：电机解体检查,轴承清洗,电刷研磨,气隙测量、调整,电机绝缘测量,干燥,接地,空载试转,单体调试。
0102000000 | YD1-9 | 直流电动机检查接线 容量 30kW以内 | 台 | 390.62 | 0 | 191.02 | 76.25 | 123.35 | 0 | 0 | 0 | 1.9011 |  | 工作内容：电机解体检查,轴承清洗,电刷研磨,气隙测量、调整,电机绝缘测量,干燥,接地,空载试转,单体调试。
0102000000 | YD1-10 | 直流电动机检查接线 容量 55kW以内 | 台 | 469.96 | 0 | 231.05 | 96 | 142.91 | 0 | 0 | 0 | 2.2984 |  | 工作内容：电机解体检查,轴承清洗,电刷研磨,气隙测量、调整,电机绝缘测量,干燥,接地,空载试转,单体调试。
0102000000 | YD1-11 | 直流电动机检查接线 容量 120kW以内 | 台 | 616.61 | 0 | 283.61 | 149.62 | 183.38 | 0 | 0 | 0 | 2.8174 |  | 工作内容：电机解体检查,轴承清洗,电刷研磨,气隙测量、调整,电机绝缘测量,干燥,接地,空载试转,单体调试。
0102000000 | YD1-12 | 直流电动机检查接线 容量 200kW以内 | 台 | 826.97 | 0 | 398.69 | 187.03 | 241.25 | 0 | 0 | 0 | 3.9647 |  | 工作内容：电机解体检查,轴承清洗,电刷研磨,气隙测量、调整,电机绝缘测量,干燥,接地,空载试转,单体调试。
0102000000 | YD1-13 | 直流电动机检查接线 容量 300kW以内 | 台 | 1133.77 | 0 | 578.74 | 246.59 | 308.44 | 0 | 0 | 0 | 5.7633 |  | 工作内容：电机解体检查,轴承清洗,电刷研磨,气隙测量、调整,电机绝缘测量,干燥,接地,空载试转,单体调试。
0103000000 | YD1-14 | 交流电动机检查接线 容量 3kW以内 | 台 | 209.65 | 0 | 123.99 | 26.52 | 59.14 | 0 | 0 | 0 | 1.2445 |  | 工作内容：电机解体检查,轴承清洗,电机绝缘测量,干燥,接地,空载试转,单体调试。
0103000000 | YD1-15 | 交流电动机检查接线 容量 13kW以内 | 台 | 356.08 | 0 | 216.95 | 45.57 | 93.56 | 0 | 0 | 0 | 2.1782 |  | 工作内容：电机解体检查,轴承清洗,电机绝缘测量,干燥,接地,空载试转,单体调试。
0103000000 | YD1-16 | 交流电动机检查接线 容量 30kW以内 | 台 | 503.89 | 0 | 309.91 | 63.85 | 130.13 | 0 | 0 | 0 | 3.1118 |  | 工作内容：电机解体检查,轴承清洗,电机绝缘测量,干燥,接地,空载试转,单体调试。
0103000000 | YD1-17 | 交流电动机检查接线 容量 55kW以内 | 台 | 784.94 | 0 | 487.58 | 96.14 | 201.22 | 0 | 0 | 0 | 4.8974 |  | 工作内容：电机解体检查,轴承清洗,电机绝缘测量,干燥,接地,空载试转,单体调试。
0103000000 | YD1-18 | 交流电动机检查接线 容量 100kW以内 | 台 | 878.23 | 0 | 529.53 | 130.64 | 218.06 | 0 | 0 | 0 | 5.301 |  | 工作内容：电机解体检查,轴承清洗,电机绝缘测量,干燥,接地,空载试转,单体调试。
0103000000 | YD1-19 | 交流电动机检查接线 容量 180kW以内 | 台 | 1049.42 | 0 | 611.28 | 165.87 | 272.27 | 0 | 0 | 0 | 6.0836 |  | 工作内容：电机解体检查,轴承清洗,电机绝缘测量,干燥,接地,空载试转,单体调试。
0103000000 | YD1-20 | 交流电动机检查接线 容量 220kW以内 | 台 | 1094.22 | 0 | 637.44 | 184.51 | 272.27 | 0 | 0 | 0 | 6.3489 |  | 工作内容：电机解体检查,轴承清洗,电机绝缘测量,干燥,接地,空载试转,单体调试。
0103000000 | YD1-21 | 交流电动机检查接线 容量 360kW以内 | 台 | 1275.37 | 0 | 727.5 | 384.72 | 163.15 | 0 | 0 | 0 | 7.3134 |  | 工作内容：电机解体检查,轴承清洗,电机绝缘测量,干燥,接地,空载试转,单体调试。
0103000000 | YD1-22 | 交流电动机检查接线 容量 650kW以内 | 台 | 1996.66 | 0 | 1031.83 | 762.17 | 202.66 | 0 | 0 | 0 | 10.3847 |  | 工作内容：电机解体检查,轴承清洗,电机绝缘测量,干燥,接地,空载试转,单体调试。
0103000000 | YD1-23 | 交流电动机检查接线 容量 780kW以内 | 台 | 2170.29 | 0 | 1108.9 | 839.96 | 221.43 | 0 | 0 | 0 | 11.1605 |  | 工作内容：电机解体检查,轴承清洗,电机绝缘测量,干燥,接地,空载试转,单体调试。
0103000000 | YD1-24 | 交流电动机检查接线 容量 1600kW以内 | 台 | 3146.15 | 0 | 1271.43 | 1530.73 | 343.99 | 0 | 0 | 0 | 12.793 |  | 工作内容：电机解体检查,轴承清洗,电机绝缘测量,干燥,接地,空载试转,单体调试。
0103000000 | YD1-25 | 交流电动机检查接线 容量 4000kW以内 | 台 | 5412.45 | 0 | 1596.09 | 3224.44 | 591.92 | 0 | 0 | 0 | 16.0103 |  | 工作内容：电机解体检查,轴承清洗,电机绝缘测量,干燥,接地,空载试转,单体调试。
0103000000 | YD1-26 | 交流电动机检查接线 容量 5500kW以内 | 台 | 6176.24 | 0 | 1876.52 | 3621.53 | 678.19 | 0 | 0 | 0 | 18.8304 |  | 工作内容：电机解体检查,轴承清洗,电机绝缘测量,干燥,接地,空载试转,单体调试。
0103000000 | YD1-27 | 交流电动机检查接线 容量 6300kW以内 | 台 | 7862.8 | 0 | 2054.13 | 4957.94 | 850.73 | 0 | 0 | 0 | 20.576 |  | 工作内容：电机解体检查,轴承清洗,电机绝缘测量,干燥,接地,空载试转,单体调试。
0103000000 | YD1-28 | 交流电动机检查接线 容量 8900kW以内 | 台 | 9957.52 | 0 | 2421.24 | 6576.41 | 959.87 | 0 | 0 | 0 | 24.2641 |  | 工作内容：电机解体检查,轴承清洗,电机绝缘测量,干燥,接地,空载试转,单体调试。
0104000000 | YD1-29 | 交流立式电动机检查接线 容量 30kW以内 | 台 | 428.07 | 0 | 261.77 | 66.19 | 100.11 | 0 | 0 | 0 | 2.6318 |  | 工作内容：电机解体检查,轴承清洗,电机绝缘测量,干燥,接地,空载试转,单体调试。
0104000000 | YD1-30 | 交流立式电动机检查接线 容量 60kW以内 | 台 | 752.65 | 0 | 478.39 | 110.47 | 163.79 | 0 | 0 | 0 | 4.8022 |  | 工作内容：电机解体检查,轴承清洗,电机绝缘测量,干燥,接地,空载试转,单体调试。
0104000000 | YD1-31 | 交流立式电动机检查接线 容量 100kW以内 | 台 | 825.62 | 0 | 511.86 | 124.99 | 188.77 | 0 | 0 | 0 | 5.1359 |  | 工作内容：电机解体检查,轴承清洗,电机绝缘测量,干燥,接地,空载试转,单体调试。
0104000000 | YD1-32 | 交流立式电动机检查接线 容量 175kW以内 | 台 | 1054.33 | 0 | 589.82 | 219.68 | 244.83 | 0 | 0 | 0 | 5.8853 |  | 工作内容：电机解体检查,轴承清洗,电机绝缘测量,干燥,接地,空载试转,单体调试。
0104000000 | YD1-33 | 交流立式电动机检查接线 容量 240kW以内 | 台 | 1306.68 | 0 | 749.11 | 264.58 | 292.99 | 0 | 0 | 0 | 7.4806 |  | 工作内容：电机解体检查,轴承清洗,电机绝缘测量,干燥,接地,空载试转,单体调试。
0104000000 | YD1-34 | 交流立式电动机检查接线 容量 475kW以内 | 台 | 2065.99 | 0 | 1043.64 | 716.87 | 305.48 | 0 | 0 | 0 | 10.4811 |  | 工作内容：电机解体检查,轴承清洗,电机绝缘测量,干燥,接地,空载试转,单体调试。
0104000000 | YD1-35 | 交流立式电动机检查接线 容量 800kW以内 | 台 | 3252.06 | 0 | 1294.39 | 1592.8 | 364.87 | 0 | 0 | 0 | 13.0007 |  | 工作内容：电机解体检查,轴承清洗,电机绝缘测量,干燥,接地,空载试转,单体调试。
0104000000 | YD1-36 | 交流立式电动机检查接线 容量 1360kW以内 | 台 | 4854.14 | 0 | 1443.09 | 2991.03 | 420.02 | 0 | 0 | 0 | 14.4506 |  | 工作内容：电机解体检查,轴承清洗,电机绝缘测量,干燥,接地,空载试转,单体调试。
0104000000 | YD1-37 | 交流立式电动机检查接线 容量 2500kW以内 | 台 | 7269.47 | 0 | 2190.83 | 4537.29 | 541.35 | 0 | 0 | 0 | 21.981 |  | 工作内容：电机解体检查,轴承清洗,电机绝缘测量,干燥,接地,空载试转,单体调试。
0105000000 | YD1-38 | 发电机励磁电阻器安装 容量 50MW级 | 台 | 1472.89 | 0 | 548.5 | 49.63 | 874.76 | 0 | 0 | 0 | 5.3463 |  | 工作内容：支架制作、安装,电阻器安装,接地,补漆,单体调试。
0105000000 | YD1-39 | 发电机励磁电阻器安装 容量 135MW级 | 台 | 2495.38 | 0 | 801.81 | 51.26 | 1642.31 | 0 | 0 | 0 | 7.7368 |  | 工作内容：支架制作、安装,电阻器安装,接地,补漆,单体调试。
0105000000 | YD1-40 | 发电机励磁电阻器安装 容量 200MW级 | 台 | 2749.11 | 0 | 888.67 | 53.22 | 1807.22 | 0 | 0 | 0 | 8.6135 |  | 工作内容：支架制作、安装,电阻器安装,接地,补漆,单体调试。
0105000000 | YD1-41 | 发电机励磁电阻器安装 容量 300MW级 | 台 | 2979.95 | 0 | 957.3 | 53.5 | 1969.15 | 0 | 0 | 0 | 9.2989 |  | 工作内容：支架制作、安装,电阻器安装,接地,补漆,单体调试。
0105000000 | YD1-42 | 发电机励磁电阻器安装 容量 600MW级 | 台 | 3272.49 | 0 | 1075.9 | 59.24 | 2137.35 | 0 | 0 | 0 | 10.5116 |  | 工作内容：支架制作、安装,电阻器安装,接地,补漆,单体调试。
0105000000 | YD1-43 | 发电机励磁电阻器安装 容量 1000MW级 | 台 | 3661.17 | 0 | 1282.51 | 66.85 | 2311.81 | 0 | 0 | 0 | 12.6533 |  | 工作内容：支架制作、安装,电阻器安装,接地,补漆,单体调试。
0106000000 | YD1-44 | 柴油发电机组安装 容量 250kW以内 | 台 | 10103.48 | 0 | 8211.11 | 8.13 | 1884.24 | 0 | 0 | 0 | 80.6131 |  | 工作内容：柴油发电机组检查、安装、接地,单体调试。
0106000000 | YD1-45 | 柴油发电机组安装 容量 500kW以内 | 台 | 11552.72 | 0 | 9283.1 | 8.13 | 2261.49 | 0 | 0 | 0 | 91.2433 |  | 工作内容：柴油发电机组检查、安装、接地,单体调试。
0106000000 | YD1-46 | 柴油发电机组安装 容量 1200kW以内 | 台 | 15600.81 | 0 | 12593.06 | 18.53 | 2989.22 | 0 | 0 | 0 | 124.5731 |  | 工作内容：柴油发电机组检查、安装、接地,单体调试。
0106000000 | YD1-47 | 柴油发电机组安装 容量 1800kW以内 | 台 | 18048.32 | 0 | 14624.18 | 20.23 | 3403.91 | 0 | 0 | 0 | 144.9317 |  | 工作内容：柴油发电机组检查、安装、接地,单体调试。
0201000000 | YD2-1 | 20kV以下干式变压器安装 容量 250kVA以内 | 台 | 448.81 | 0 | 277.14 | 54.12 | 117.55 | 0 | 0 | 0 | 2.9515 |  | 工作内容：开箱检查、本体安装,垫铁及止轮器制作、安装,附件安装,接地,补漆,单体调试。
0201000000 | YD2-2 | 20kV以下干式变压器安装 容量 500kVA以内 | 台 | 622.53 | 0 | 434.5 | 56.01 | 132.02 | 0 | 0 | 0 | 4.6214 |  | 工作内容：开箱检查、本体安装,垫铁及止轮器制作、安装,附件安装,接地,补漆,单体调试。
0201000000 | YD2-3 | 20kV以下干式变压器安装 容量 1000kVA以内 | 台 | 1000.65 | 0 | 564.95 | 76.51 | 359.19 | 0 | 0 | 0 | 5.9935 |  | 工作内容：开箱检查、本体安装,垫铁及止轮器制作、安装,附件安装,接地,补漆,单体调试。
0201000000 | YD2-4 | 20kV以下干式变压器安装 容量 2000kVA以内 | 台 | 1279.78 | 0 | 685.99 | 188.49 | 405.3 | 0 | 0 | 0 | 7.2892 |  | 工作内容：开箱检查、本体安装,垫铁及止轮器制作、安装,附件安装,接地,补漆,单体调试。
0201000000 | YD2-5 | 20kV以下干式变压器安装 容量 4000kVA以内 | 台 | 2053.53 | 0 | 1259.53 | 199.02 | 594.98 | 0 | 0 | 0 | 13.3514 |  | 工作内容：开箱检查、本体安装,垫铁及止轮器制作、安装,附件安装,接地,补漆,单体调试。
0201000000 | YD2-6 | 20kV以下干式变压器安装 容量 8000kVA以内 | 台 | 2908.06 | 0 | 1861.91 | 255.33 | 790.82 | 0 | 0 | 0 | 19.7202 |  | 工作内容：开箱检查、本体安装,垫铁及止轮器制作、安装,附件安装,接地,补漆,单体调试。
0201000000 | YD2-7 | 20kV以下干式变压器安装 容量 10000kVA以内 | 台 | 3636.08 | 0 | 2229.11 | 267.1 | 1139.87 | 0 | 0 | 0 | 23.6084 |  | 工作内容：开箱检查、本体安装,垫铁及止轮器制作、安装,附件安装,接地,补漆,单体调试。
0202010000 | YD2-8 | 35kV变压器安装 35kV三相变压器安装 容量 1000kVA以内 | 台 | 1554.13 | 0 | 744.27 | 316.81 | 493.05 | 0 | 0 | 0 | 7.3844 |  | 工作内容：开箱检查,本体安装,器身检查,附件安装,设备本体电缆安装、检查接线、垫铁及止轮器制作、安装,补充注油及安装后整体密封试验,接地,补漆,单体调试。
0202010000 | YD2-9 | 35kV变压器安装 35kV三相变压器安装 容量 2000kVA以内 | 台 | 2254.89 | 0 | 1257.5 | 402.22 | 595.17 | 0 | 0 | 0 | 12.6814 |  | 工作内容：开箱检查,本体安装,器身检查,附件安装,设备本体电缆安装、检查接线、垫铁及止轮器制作、安装,补充注油及安装后整体密封试验,接地,补漆,单体调试。
0202010000 | YD2-10 | 35kV变压器安装 35kV三相变压器安装 容量 4000kVA以内 | 台 | 3912.94 | 0 | 1883.57 | 672.07 | 1357.3 | 0 | 0 | 0 | 18.9912 |  | 工作内容：开箱检查,本体安装,器身检查,附件安装,设备本体电缆安装、检查接线、垫铁及止轮器制作、安装,补充注油及安装后整体密封试验,接地,补漆,单体调试。
0202010000 | YD2-11 | 35kV变压器安装 35kV三相变压器安装 容量 8000kVA以内 | 台 | 6584.62 | 0 | 3264.31 | 934.2 | 2386.11 | 0 | 0 | 0 | 32.9124 |  | 工作内容：开箱检查,本体安装,器身检查,附件安装,设备本体电缆安装、检查接线、垫铁及止轮器制作、安装,补充注油及安装后整体密封试验,接地,补漆,单体调试。
0202010000 | YD2-12 | 35kV变压器安装 35kV三相变压器安装 容量 16000kVA以内 | 台 | 8421.13 | 0 | 4059.87 | 1620.05 | 2741.21 | 0 | 0 | 0 | 40.9152 |  | 工作内容：开箱检查,本体安装,器身检查,附件安装,设备本体电缆安装、检查接线、垫铁及止轮器制作、安装,补充注油及安装后整体密封试验,接地,补漆,单体调试。
0202010000 | YD2-13 | 35kV变压器安装 35kV三相变压器安装 容量 40000kVA以内 | 台 | 11944.36 | 0 | 5972.5 | 1645.98 | 4325.88 | 0 | 0 | 0 | 60.2012 |  | 工作内容：开箱检查,本体安装,器身检查,附件安装,设备本体电缆安装、检查接线、垫铁及止轮器制作、安装,补充注油及安装后整体密封试验,接地,补漆,单体调试。
0202010000 | YD2-14 | 35kV变压器安装 35kV三相变压器安装 容量 70000kVA以内 | 台 | 18553.39 | 0 | 10369.02 | 2135.87 | 6048.5 | 0 | 0 | 0 | 104.58 |  | 工作内容：开箱检查,本体安装,器身检查,附件安装,设备本体电缆安装、检查接线、垫铁及止轮器制作、安装,补充注油及安装后整体密封试验,接地,补漆,单体调试。
0202020000 | YD2-15 | 三相变压器 110kV双绕组变压器安装 110kV三相双绕组变压器安装 容量 50000kVA以内 | 台 | 15373.39 | 0 | 7544.37 | 2550.04 | 5278.98 | 0 | 0 | 0 | 73.1864 |  | 工作内容：开箱检查,本体安装,器身检查,附件安装,设备本体电缆安装、检查接线、垫铁及止轮器制作、安装,补充注油及安装后整体密封试验,接地,补漆,单体调试。
0202020000 | YD2-16 | 三相变压器 110kV双绕组变压器安装 110kV三相双绕组变压器安装 容量 63000kVA以内 | 台 | 17281.2 | 0 | 8283 | 3511.66 | 5486.54 | 0 | 0 | 0 | 80.3397 |  | 工作内容：开箱检查,本体安装,器身检查,附件安装,设备本体电缆安装、检查接线、垫铁及止轮器制作、安装,补充注油及安装后整体密封试验,接地,补漆,单体调试。
0202020000 | YD2-17 | 三相变压器 110kV双绕组变压器安装 110kV三相双绕组变压器安装 容量 120000kVA以内 | 台 | 21233.6 | 0 | 9788.39 | 4626.96 | 6818.25 | 0 | 0 | 0 | 95.0482 |  | 工作内容：开箱检查,本体安装,器身检查,附件安装,设备本体电缆安装、检查接线、垫铁及止轮器制作、安装,补充注油及安装后整体密封试验,接地,补漆,单体调试。
0202030000 | YD2-18 | 三相变压器 110kV三绕组变压器安装 110kV三相三绕组变压器安装 容量 50000kVA以内 | 台 | 17294.32 | 0 | 7536.74 | 3321.06 | 6436.52 | 0 | 0 | 0 | 73.1104 |  | 工作内容：开箱检查,本体安装,器身检查,附件安装,设备本体电缆安装、检查接线、垫铁及止轮器制作、安装,补充注油及安装后整体密封试验,接地,补漆,单体调试。
0202030000 | YD2-19 | 三相变压器 110kV三绕组变压器安装 110kV三相三绕组变压器安装 容量 63000kVA以内 | 台 | 18574.97 | 0 | 8024.2 | 3666.47 | 6884.3 | 0 | 0 | 0 | 77.8677 |  | 工作内容：开箱检查,本体安装,器身检查,附件安装,设备本体电缆安装、检查接线、垫铁及止轮器制作、安装,补充注油及安装后整体密封试验,接地,补漆,单体调试。
0202030000 | YD2-20 | 三相变压器 110kV三绕组变压器安装 110kV三相三绕组变压器安装 容量 120000kVA以内 | 台 | 21946.63 | 0 | 10110.84 | 4460.78 | 7375.01 | 0 | 0 | 0 | 98.0803 |  | 工作内容：开箱检查,本体安装,器身检查,附件安装,设备本体电缆安装、检查接线、垫铁及止轮器制作、安装,补充注油及安装后整体密封试验,接地,补漆,单体调试。
0202040000 | YD2-21 | 三相变压器 220kV双绕组变压器安装 220kV三相双绕组变压器安装 容量 120000kVA以内 | 台 | 43503.73 | 0 | 11555.25 | 4325.67 | 27622.81 | 0 | 0 | 0 | 111.4451 |  | 工作内容：开箱检查,本体安装,器身检查,附件安装,设备本体电缆安装、检查接线、垫铁及止轮器制作、安装,补充注油及安装后整体密封试验,接地,补漆,单体调试。
0202040000 | YD2-22 | 三相变压器 220kV双绕组变压器安装 220kV三相双绕组变压器安装 容量 180000kVA以内 | 台 | 47644.62 | 0 | 12273.96 | 4377.67 | 30992.99 | 0 | 0 | 0 | 118.4493 |  | 工作内容：开箱检查,本体安装,器身检查,附件安装,设备本体电缆安装、检查接线、垫铁及止轮器制作、安装,补充注油及安装后整体密封试验,接地,补漆,单体调试。
0202040000 | YD2-23 | 三相变压器 220kV双绕组变压器安装 220kV三相双绕组变压器安装 容量 240000kVA以内 | 台 | 50361.8 | 0 | 12799.93 | 5755.83 | 31806.04 | 0 | 0 | 0 | 123.6452 |  | 工作内容：开箱检查,本体安装,器身检查,附件安装,设备本体电缆安装、检查接线、垫铁及止轮器制作、安装,补充注油及安装后整体密封试验,接地,补漆,单体调试。
0202040000 | YD2-24 | 三相变压器 220kV双绕组变压器安装 220kV三相双绕组变压器安装 容量 360000kVA以内 | 台 | 55141.46 | 0 | 14096.98 | 6112.74 | 34931.74 | 0 | 0 | 0 | 136.1541 |  | 工作内容：开箱检查,本体安装,器身检查,附件安装,设备本体电缆安装、检查接线、垫铁及止轮器制作、安装,补充注油及安装后整体密封试验,接地,补漆,单体调试。
0202040000 | YD2-25 | 三相变压器 220kV双绕组变压器安装 220kV三相双绕组变压器安装 容量 425000kVA以内 | 台 | 60921.55 | 0 | 15964.61 | 7846.4 | 37110.54 | 0 | 0 | 0 | 154.1831 |  | 工作内容：开箱检查,本体安装,器身检查,附件安装,设备本体电缆安装、检查接线、垫铁及止轮器制作、安装,补充注油及安装后整体密封试验,接地,补漆,单体调试。
0202040000 | YD2-26 | 三相变压器 220kV双绕组变压器安装 220kV三相双绕组变压器安装 容量 690000kVA以内 | 台 | 66084.76 | 0 | 17800.04 | 8270.44 | 40014.28 | 0 | 0 | 0 | 171.99 |  | 工作内容：开箱检查,本体安装,器身检查,附件安装,设备本体电缆安装、检查接线、垫铁及止轮器制作、安装,补充注油及安装后整体密封试验,接地,补漆,单体调试。
0202040000 | YD2-27 | 三相变压器 220kV双绕组变压器安装 220kV三相双绕组变压器安装 容量 720000kVA以内 | 台 | 70412.88 | 0 | 18699.4 | 8630.94 | 43082.54 | 0 | 0 | 0 | 180.6779 |  | 工作内容：开箱检查,本体安装,器身检查,附件安装,设备本体电缆安装、检查接线、垫铁及止轮器制作、安装,补充注油及安装后整体密封试验,接地,补漆,单体调试。
0202050000 | YD2-28 | 三相变压器 220kV三绕组变压器安装 220kV三相三绕组变压器安装 容量 120000kVA以内 | 台 | 44511.48 | 0 | 10721.2 | 4363.06 | 29427.22 | 0 | 0 | 0 | 103.4463 |  | 工作内容：开箱检查,本体安装,器身检查,附件安装,设备本体电缆安装、检查接线、垫铁及止轮器制作、安装,补充注油及安装后整体密封试验,接地,补漆,单体调试。
0202050000 | YD2-29 | 三相变压器 220kV三绕组变压器安装 220kV三相三绕组变压器安装 容量 180000kVA以内 | 台 | 50687.89 | 0 | 12359.04 | 5347.87 | 32980.98 | 0 | 0 | 0 | 119.2583 |  | 工作内容：开箱检查,本体安装,器身检查,附件安装,设备本体电缆安装、检查接线、垫铁及止轮器制作、安装,补充注油及安装后整体密封试验,接地,补漆,单体调试。
0202050000 | YD2-30 | 三相变压器 220kV三绕组变压器安装 220kV三相三绕组变压器安装 容量 240000kVA以内 | 台 | 53468.22 | 0 | 12608.14 | 5561.64 | 35298.44 | 0 | 0 | 0 | 121.679 |  | 工作内容：开箱检查,本体安装,器身检查,附件安装,设备本体电缆安装、检查接线、垫铁及止轮器制作、安装,补充注油及安装后整体密封试验,接地,补漆,单体调试。
0202050000 | YD2-31 | 三相变压器 220kV三绕组变压器安装 220kV三相三绕组变压器安装 容量 360000kVA以内 | 台 | 59679.25 | 0 | 13703.48 | 5912.06 | 40063.71 | 0 | 0 | 0 | 132.2124 |  | 工作内容：开箱检查,本体安装,器身检查,附件安装,设备本体电缆安装、检查接线、垫铁及止轮器制作、安装,补充注油及安装后整体密封试验,接地,补漆,单体调试。
0202060000 | YD2-32 | 三相变压器 330kV双绕组变压器安装 330kV三相双绕组变压器安装 容量 240000kVA以内 | 台 | 63072.91 | 0 | 13730.2 | 6017.91 | 43324.8 | 0 | 0 | 0 | 132.4737 |  | 工作内容：开箱检查,本体安装,器身检查,附件安装,设备本体电缆安装、检查接线、垫铁及止轮器制作、安装,补充注油及安装后整体密封试验,接地,补漆,单体调试。
0202060000 | YD2-33 | 三相变压器 330kV双绕组变压器安装 330kV三相双绕组变压器安装 容量 360000kVA以内 | 台 | 72310.03 | 0 | 17779.77 | 6264.56 | 48265.7 | 0 | 0 | 0 | 171.6222 |  | 工作内容：开箱检查,本体安装,器身检查,附件安装,设备本体电缆安装、检查接线、垫铁及止轮器制作、安装,补充注油及安装后整体密封试验,接地,补漆,单体调试。
0202060000 | YD2-34 | 三相变压器 330kV双绕组变压器安装 330kV三相双绕组变压器安装 容量 720000kVA以内 | 台 | 84499.82 | 0 | 21350.68 | 7605.12 | 55544.02 | 0 | 0 | 0 | 206.091 |  | 工作内容：开箱检查,本体安装,器身检查,附件安装,设备本体电缆安装、检查接线、垫铁及止轮器制作、安装,补充注油及安装后整体密封试验,接地,补漆,单体调试。
0202070000 | YD2-35 | 三相变压器 330kV三绕组变压器安装 330kV三相三绕组变压器安装 容量 150000kVA以内 | 台 | 70226.05 | 0 | 13733.25 | 6100.89 | 50391.91 | 0 | 0 | 0 | 132.4721 |  | 工作内容：开箱检查,本体安装,器身检查,附件安装,设备本体电缆安装、检查接线、垫铁及止轮器制作、安装,补充注油及安装后整体密封试验,接地,补漆,单体调试。
0202070000 | YD2-36 | 三相变压器 330kV三绕组变压器安装 330kV三相三绕组变压器安装 容量 240000kVA以内 | 台 | 75981.98 | 0 | 15259.85 | 6159.88 | 54562.25 | 0 | 0 | 0 | 147.1796 |  | 工作内容：开箱检查,本体安装,器身检查,附件安装,设备本体电缆安装、检查接线、垫铁及止轮器制作、安装,补充注油及安装后整体密封试验,接地,补漆,单体调试。
0202070000 | YD2-37 | 三相变压器 330kV三绕组变压器安装 330kV三相三绕组变压器安装 容量 360000kVA以内 | 台 | 85897.34 | 0 | 19917.07 | 6435.31 | 59544.96 | 0 | 0 | 0 | 192.2063 |  | 工作内容：开箱检查,本体安装,器身检查,附件安装,设备本体电缆安装、检查接线、垫铁及止轮器制作、安装,补充注油及安装后整体密封试验,接地,补漆,单体调试。
0202080000 | YD2-38 | 三相变压器 500kV双绕组变压器安装 500kV三相双绕组变压器安装 容量 100000kVA以内 | 台 | 60055.62 | 0 | 11718.51 | 5034.49 | 43302.62 | 0 | 0 | 0 | 112.9584 |  | 工作内容：开箱检查,本体安装,器身检查,附件安装,设备本体电缆安装、检查接线、垫铁及止轮器制作、安装,补充注油及安装后整体密封试验,接地,补漆,单体调试。
0202080000 | YD2-39 | 三相变压器 500kV双绕组变压器安装 500kV三相双绕组变压器安装 容量 240000kVA以内 | 台 | 70231.54 | 0 | 15050.43 | 5954.15 | 49226.96 | 0 | 0 | 0 | 145.2594 |  | 工作内容：开箱检查,本体安装,器身检查,附件安装,设备本体电缆安装、检查接线、垫铁及止轮器制作、安装,补充注油及安装后整体密封试验,接地,补漆,单体调试。
0202080000 | YD2-40 | 三相变压器 500kV双绕组变压器安装 500kV三相双绕组变压器安装 容量 360000kVA以内 | 台 | 80171.68 | 0 | 19707.41 | 6660.3 | 53803.97 | 0 | 0 | 0 | 190.2978 |  | 工作内容：开箱检查,本体安装,器身检查,附件安装,设备本体电缆安装、检查接线、垫铁及止轮器制作、安装,补充注油及安装后整体密封试验,接地,补漆,单体调试。
0202080000 | YD2-41 | 三相变压器 500kV双绕组变压器安装 500kV三相双绕组变压器安装 容量 750000kVA以内 | 台 | 86325.27 | 0 | 24834.78 | 7464 | 54026.49 | 0 | 0 | 0 | 239.8436 |  | 工作内容：开箱检查,本体安装,器身检查,附件安装,设备本体电缆安装、检查接线、垫铁及止轮器制作、安装,补充注油及安装后整体密封试验,接地,补漆,单体调试。
0202080000 | YD2-42 | 三相变压器 500kV双绕组变压器安装 500kV三相双绕组变压器安装 容量 1000000kVA以内 | 台 | 104390.39 | 0 | 30043.38 | 8992.96 | 65354.05 | 0 | 0 | 0 | 290.0651 |  | 工作内容：开箱检查,本体安装,器身检查,附件安装,设备本体电缆安装、检查接线、垫铁及止轮器制作、安装,补充注油及安装后整体密封试验,接地,补漆,单体调试。
0202090000 | YD2-43 | 三相变压器 500kV三绕组变压器安装 500kV三相三绕组变压器安装 容量 500000kVA以内 | 台 | 105069.66 | 0 | 25218.97 | 9994.55 | 69856.14 | 0 | 0 | 0 | 243.4596 |  | 工作内容：开箱检查,本体安装,器身检查,附件安装,设备本体电缆安装、检查接线、垫铁及止轮器制作、安装,补充注油及安装后整体密封试验,接地,补漆,单体调试。
0202090000 | YD2-44 | 三相变压器 500kV三绕组变压器安装 500kV三相三绕组变压器安装 容量 750000kVA以内 | 台 | 124026.74 | 0 | 31760.08 | 12720.51 | 79546.15 | 0 | 0 | 0 | 306.7809 |  | 工作内容：开箱检查,本体安装,器身检查,附件安装,设备本体电缆安装、检查接线、垫铁及止轮器制作、安装,补充注油及安装后整体密封试验,接地,补漆,单体调试。
0202090000 | YD2-45 | 三相变压器 500kV三绕组变压器安装 500kV三相三绕组变压器安装 容量 1000000kVA以内 | 台 | 154684.8 | 0 | 39794.23 | 15685.29 | 99205.28 | 0 | 0 | 0 | 384.3361 |  | 工作内容：开箱检查,本体安装,器身检查,附件安装,设备本体电缆安装、检查接线、垫铁及止轮器制作、安装,补充注油及安装后整体密封试验,接地,补漆,单体调试。
0203010000 | YD2-46 | 单相变压器 500kV单相双绕组变压器安装 容量 250000kVA以内 | 台/单相 | 69932.3 | 0 | 17763.95 | 5871.47 | 46296.88 | 0 | 0 | 0 | 170.8001 |  | 工作内容：开箱检查,本体安装,器身检查,附件安装,设备本体电缆安装、检查接线、垫铁及止轮器制作、安装,补充注油及安装后整体密封试验,接地,补漆,单体调试。
0203010000 | YD2-47 | 单相变压器 500kV单相双绕组变压器安装 容量 380000kVA以内 | 台/单相 | 81939.06 | 0 | 21233.87 | 6703.86 | 54001.33 | 0 | 0 | 0 | 204.1815 |  | 工作内容：开箱检查,本体安装,器身检查,附件安装,设备本体电缆安装、检查接线、垫铁及止轮器制作、安装,补充注油及安装后整体密封试验,接地,补漆,单体调试。
0203020000 | YD2-48 | 单相变压器 500kV单相三绕组变压器安装 容量 250000kVA以内 | 台/单相 | 73526.08 | 0 | 18170.4 | 6740.99 | 48614.69 | 0 | 0 | 0 | 174.659 |  | 工作内容：开箱检查,本体安装,器身检查,附件安装,设备本体电缆安装、检查接线、垫铁及止轮器制作、安装,补充注油及安装后整体密封试验,接地,补漆,单体调试。
0203020000 | YD2-49 | 单相变压器 500kV单相三绕组变压器安装 容量 334000kVA以内 | 台/单相 | 82228.29 | 0 | 19998.08 | 7399.49 | 54830.72 | 0 | 0 | 0 | 192.2197 |  | 工作内容：开箱检查,本体安装,器身检查,附件安装,设备本体电缆安装、检查接线、垫铁及止轮器制作、安装,补充注油及安装后整体密封试验,接地,补漆,单体调试。
0203020000 | YD2-50 | 单相变压器 500kV单相三绕组变压器安装 容量 500000kVA以内 | 台/单相 | 97430.74 | 0 | 23742.51 | 8802.38 | 64885.85 | 0 | 0 | 0 | 228.2824 |  | 工作内容：开箱检查,本体安装,器身检查,附件安装,设备本体电缆安装、检查接线、垫铁及止轮器制作、安装,补充注油及安装后整体密封试验,接地,补漆,单体调试。
0203030000 | YD2-51 | 单相变压器 750kV单相双绕组变压器安装 容量 500000kVA | 台/单相 | 100103.92 | 0 | 32880.06 | 8579.4 | 58644.46 | 0 | 0 | 0 | 316.2827 |  | 工作内容：开箱检查,本体安装,器身检查,附件安装,设备本体电缆安装、检查接线、垫铁及止轮器制作、安装,补充注油及安装后整体密封试验,接地,补漆,单体调试。
0203030000 | YD2-52 | 单相变压器 750kV单相双绕组变压器安装 容量 700000kVA | 台/单相 | 144262.63 | 0 | 43513.71 | 11220.29 | 89528.63 | 0 | 0 | 0 | 418.6268 |  | 工作内容：开箱检查,本体安装,器身检查,附件安装,设备本体电缆安装、检查接线、垫铁及止轮器制作、安装,补充注油及安装后整体密封试验,接地,补漆,单体调试。
0203040000 | YD2-53 | 单相变压器 750kV单相三绕组变压器安装 容量 500000kVA | 台/单相 | 104980.77 | 0 | 33537.66 | 9866.31 | 61576.8 | 0 | 0 | 0 | 322.6084 |  | 工作内容：开箱检查,本体安装,器身检查,附件安装,设备本体电缆安装、检查接线、垫铁及止轮器制作、安装,补充注油及安装后整体密封试验,接地,补漆,单体调试。
0203040000 | YD2-54 | 单相变压器 750kV单相三绕组变压器安装 容量 700000kVA | 台/单相 | 151292.35 | 0 | 44383.99 | 12903.33 | 94005.03 | 0 | 0 | 0 | 426.9994 |  | 工作内容：开箱检查,本体安装,器身检查,附件安装,设备本体电缆安装、检查接线、垫铁及止轮器制作、安装,补充注油及安装后整体密封试验,接地,补漆,单体调试。
0203050000 | YD2-55 | 单相变压器 1000kV单相双绕组变压器安装 容量 1000000kVA | 台/单相 | 159049.33 | 0 | 51978.5 | 11234.19 | 95836.64 | 0 | 0 | 0 | 497.737 |  | 工作内容：开箱检查,本体安装,器身检查,附件安装,设备本体电缆安装、检查接线、垫铁及止轮器制作、安装,补充注油及安装后整体密封试验,接地,补漆,单体调试。
0203060000 | YD2-56 | 单相变压器 1000kV单相三绕组变压器安装 容量 1000000kVA | 台/单相 | 166565.82 | 0 | 53018.08 | 12919.32 | 100628.42 | 0 | 0 | 0 | 507.6918 |  | 工作内容：开箱检查,本体安装,器身检查,附件安装,设备本体电缆安装、检查接线、垫铁及止轮器制作、安装,补充注油及安装后整体密封试验,接地,补漆,单体调试。
0204000000 | YD2-57 | 35kV以下箱式变压器安装 容量 100kVA以内 | 台 | 1331.68 | 0 | 404.55 | 59 | 868.13 | 0 | 0 | 0 | 3.9731 |  | 工作内容：开箱检查,本体安装,箱内设备调整,安装固定,连锁装置检查,导体接触面检查,接地,补漆,单体调试。
0204000000 | YD2-58 | 35kV以下箱式变压器安装 容量 320kVA以内 | 台 | 1472.15 | 0 | 531.11 | 61.24 | 879.8 | 0 | 0 | 0 | 5.1791 |  | 工作内容：开箱检查,本体安装,箱内设备调整,安装固定,连锁装置检查,导体接触面检查,接地,补漆,单体调试。
0204000000 | YD2-59 | 35kV以下箱式变压器安装 容量 630kVA以内 | 台 | 1673.63 | 0 | 596.27 | 75.96 | 1001.4 | 0 | 0 | 0 | 5.8089 |  | 工作内容：开箱检查,本体安装,箱内设备调整,安装固定,连锁装置检查,导体接触面检查,接地,补漆,单体调试。
0204000000 | YD2-60 | 35kV以下箱式变压器安装 容量 1000kVA以内 | 台 | 2036.1 | 0 | 733.62 | 90.27 | 1212.21 | 0 | 0 | 0 | 7.169 |  | 工作内容：开箱检查,本体安装,箱内设备调整,安装固定,连锁装置检查,导体接触面检查,接地,补漆,单体调试。
0204000000 | YD2-61 | 35kV以下箱式变压器安装 容量 1600kVA以内 | 台 | 2227.17 | 0 | 897.63 | 94.26 | 1235.28 | 0 | 0 | 0 | 8.7505 |  | 工作内容：开箱检查,本体安装,箱内设备调整,安装固定,连锁装置检查,导体接触面检查,接地,补漆,单体调试。
0204000000 | YD2-62 | 35kV以下箱式变压器安装 容量 2000kVA以内 | 台 | 2337.31 | 0 | 996.12 | 99.93 | 1241.26 | 0 | 0 | 0 | 9.715 |  | 工作内容：开箱检查,本体安装,箱内设备调整,安装固定,连锁装置检查,导体接触面检查,接地,补漆,单体调试。
0205010000 | YD2-63 | 中性点小电抗器安装 35kV | 台/单相 | 3106.83 | 0 | 1519.66 | 761.4 | 825.77 | 0 | 0 | 0 | 16.3061 |  | 工作内容：开箱检查,本体就位,安装、固定,补充注油及安装后整体密封试验,阻尼器安装,接地,补漆,单体调试。
0205010000 | YD2-64 | 中性点小电抗器安装 110kV | 台/单相 | 5193.54 | 0 | 2661.47 | 1060.24 | 1471.83 | 0 | 0 | 0 | 28.6291 |  | 工作内容：开箱检查,本体就位,安装、固定,补充注油及安装后整体密封试验,阻尼器安装,接地,补漆,单体调试。
0205020000 | YD2-65 | 35kV以下干式电抗器安装 容量 6000kvar以内 | 组/三相 | 1854.79 | 0 | 1113.6 | 164.37 | 576.82 | 0 | 0 | 0 | 11.1417 |  | 工作内容：开箱检查,本体就位,安装、固定,补充注油及安装后整体密封试验,阻尼器安装,接地,补漆,单体调试。
0205020000 | YD2-66 | 35kV以下干式电抗器安装 容量 20000kvar以内 | 组/三相 | 2896.92 | 0 | 1951.98 | 200.28 | 744.66 | 0 | 0 | 0 | 19.5409 |  | 工作内容：开箱检查,本体就位,安装、固定,补充注油及安装后整体密封试验,阻尼器安装,接地,补漆,单体调试。
0205030000 | YD2-67 | 35kV油浸式电抗器安装 容量 60000kvar以内 | 组/三相 | 9297.95 | 0 | 1732.29 | 1085.29 | 6480.37 | 0 | 0 | 0 | 18.57 |  | 工作内容：开箱检查,本体就位,安装、固定,补充注油及安装后整体密封试验,阻尼器安装,接地,补漆,单体调试。
0205040000 | YD2-68 | 110kV高压电抗器安装 容量 30000kvar以内 | 台 | 7433.58 | 0 | 1379.07 | 877.94 | 5176.57 | 0 | 0 | 0 | 14.8184 |  | 工作内容：开箱检查,本体就位,安装、固定,补充注油及安装后整体密封试验,阻尼器安装,接地,补漆,单体调试。
0205040000 | YD2-69 | 110kV高压电抗器安装 容量 60000kvar以内 | 台 | 9891.48 | 0 | 1842.86 | 1154.56 | 6894.06 | 0 | 0 | 0 | 19.7553 |  | 工作内容：开箱检查,本体就位,安装、固定,补充注油及安装后整体密封试验,阻尼器安装,接地,补漆,单体调试。
0205050000 | YD2-70 | 330kV高压电抗器安装 容量 30000kvar以内 | 台/单相 | 27976.84 | 0 | 4077.75 | 2858.93 | 21040.16 | 0 | 0 | 0 | 44.5691 |  | 工作内容：开箱检查,本体就位,安装、固定,补充注油及安装后整体密封试验,阻尼器安装,接地,补漆,单体调试。
0205050000 | YD2-71 | 330kV高压电抗器安装 容量 60000kvar以内 | 台/单相 | 31507.95 | 0 | 5634.53 | 3344.03 | 22529.39 | 0 | 0 | 0 | 61.6554 |  | 工作内容：开箱检查,本体就位,安装、固定,补充注油及安装后整体密封试验,阻尼器安装,接地,补漆,单体调试。
0205060000 | YD2-72 | 500kV高压电抗器安装 容量 30000kvar以内 | 台/单相 | 37207.36 | 0 | 6893.18 | 4415.27 | 25898.91 | 0 | 0 | 0 | 74.0672 |  | 工作内容：开箱检查,本体就位,安装、固定,补充注油及安装后整体密封试验,阻尼器安装,接地,补漆,单体调试。
0205060000 | YD2-73 | 500kV高压电抗器安装 容量 60000kvar以内 | 台/单相 | 44488.53 | 0 | 9182.62 | 5796.14 | 29509.77 | 0 | 0 | 0 | 98.4803 |  | 工作内容：开箱检查,本体就位,安装、固定,补充注油及安装后整体密封试验,阻尼器安装,接地,补漆,单体调试。
0205060000 | YD2-74 | 500kV高压电抗器安装 500kV高压串联电抗器安装 | 台/单相 | 29098.84 | 0 | 6755.13 | 2208.29 | 20135.42 | 0 | 0 | 0 | 67.1772 |  | 工作内容：开箱检查,本体就位,安装、固定,补充注油及安装后整体密封试验,阻尼器安装,接地,补漆,单体调试。
0205070000 | YD2-75 | 750kV高压电抗器安装 容量 100000kvar以内 | 台/单相 | 57958.42 | 0 | 9401.57 | 8294.96 | 40261.89 | 0 | 0 | 0 | 100.9459 |  | 工作内容：开箱检查,本体就位,安装、固定,补充注油及安装后整体密封试验,阻尼器安装,接地,补漆,单体调试。
0205070000 | YD2-76 | 750kV高压电抗器安装 容量 200000kvar以内 | 台/单相 | 62447.55 | 0 | 9643.74 | 8657.51 | 44146.3 | 0 | 0 | 0 | 103.8185 |  | 工作内容：开箱检查,本体就位,安装、固定,补充注油及安装后整体密封试验,阻尼器安装,接地,补漆,单体调试。
0205080000 | YD2-77 | 1000kV高压电抗器安装 容量 160000kvar以内 | 台/单相 | 58031.66 | 0 | 12567.95 | 7910.68 | 37553.03 | 0 | 0 | 0 | 134.3263 |  | 工作内容：开箱检查,本体就位,安装、固定,补充注油及安装后整体密封试验,阻尼器安装,接地,补漆,单体调试。
0205080000 | YD2-78 | 1000kV高压电抗器安装 容量 200000kvar以内 | 台/单相 | 62090.43 | 0 | 13201.09 | 8095.51 | 40793.83 | 0 | 0 | 0 | 141.0196 |  | 工作内容：开箱检查,本体就位,安装、固定,补充注油及安装后整体密封试验,阻尼器安装,接地,补漆,单体调试。
0205080000 | YD2-79 | 1000kV高压电抗器安装 容量 240000kvar以内 | 台/单相 | 66466.18 | 0 | 14033.88 | 8159.68 | 44272.62 | 0 | 0 | 0 | 149.7618 |  | 工作内容：开箱检查,本体就位,安装、固定,补充注油及安装后整体密封试验,阻尼器安装,接地,补漆,单体调试。
0205080000 | YD2-80 | 1000kV高压电抗器安装 容量 320000kvar以内 | 台/单相 | 71169.75 | 0 | 15259.64 | 8236.45 | 47673.66 | 0 | 0 | 0 | 162.9922 |  | 工作内容：开箱检查,本体就位,安装、固定,补充注油及安装后整体密封试验,阻尼器安装,接地,补漆,单体调试。
0206000000 | YD2-81 | 消弧线圈安装 10kV 容量 300kVA以内 | 台/单相 | 739.79 | 0 | 359.39 | 53.85 | 326.55 | 0 | 0 | 0 | 3.8036 |  | 工作内容：开箱检查,本体就位,器身检查,附件安装,垫及止轮器铁制作、安装,补充注油及安装后整体密封试验,接地,补漆,单体调试。
0206000000 | YD2-82 | 消弧线圈安装 10kV 容量 1200kVA以内 | 台/单相 | 1237.26 | 0 | 750.15 | 75.28 | 411.83 | 0 | 0 | 0 | 7.9861 |  | 工作内容：开箱检查,本体就位,器身检查,附件安装,垫及止轮器铁制作、安装,补充注油及安装后整体密封试验,接地,补漆,单体调试。
0206000000 | YD2-83 | 消弧线圈安装 35kV 容量 550kVA以内 | 台/单相 | 1336.58 | 0 | 629.4 | 58.89 | 648.29 | 0 | 0 | 0 | 6.5472 |  | 工作内容：开箱检查,本体就位,器身检查,附件安装,垫及止轮器铁制作、安装,补充注油及安装后整体密封试验,接地,补漆,单体调试。
0206000000 | YD2-84 | 消弧线圈安装 35kV 容量 2200kVA以内 | 台/单相 | 1765.24 | 0 | 936.25 | 78.6 | 750.39 | 0 | 0 | 0 | 9.8018 |  | 工作内容：开箱检查,本体就位,器身检查,附件安装,垫及止轮器铁制作、安装,补充注油及安装后整体密封试验,接地,补漆,单体调试。
0206000000 | YD2-85 | 消弧线圈安装 66kV 容量 1900kVA以内 | 台/单相 | 2821.78 | 0 | 1276.04 | 108.13 | 1437.61 | 0 | 0 | 0 | 13.4037 |  | 工作内容：开箱检查,本体就位,器身检查,附件安装,垫及止轮器铁制作、安装,补充注油及安装后整体密封试验,接地,补漆,单体调试。
0206000000 | YD2-86 | 消弧线圈安装 66kV 容量 3800kVA以内 | 台/单相 | 3089.46 | 0 | 1474.94 | 114.44 | 1500.08 | 0 | 0 | 0 | 15.4897 |  | 工作内容：开箱检查,本体就位,器身检查,附件安装,垫及止轮器铁制作、安装,补充注油及安装后整体密封试验,接地,补漆,单体调试。
0206000000 | YD2-87 | 消弧线圈安装 110kV 容量 4500kVA | 台/单相 | 7343.5 | 0 | 3645.7 | 1354.03 | 2343.77 | 0 | 0 | 0 | 37.9967 |  | 工作内容：开箱检查,本体就位,器身检查,附件安装,垫及止轮器铁制作、安装,补充注油及安装后整体密封试验,接地,补漆,单体调试。
0206000000 | YD2-88 | 消弧线圈安装 220kV 容量 8000kVA | 台/单相 | 8497.86 | 0 | 4397.52 | 1442.05 | 2658.29 | 0 | 0 | 0 | 45.8501 |  | 工作内容：开箱检查,本体就位,器身检查,附件安装,垫及止轮器铁制作、安装,补充注油及安装后整体密封试验,接地,补漆,单体调试。
0207000000 | YD2-89 | 接地变压器及消弧线圈成套装置安装 20kV以下 | 台 | 4179.59 | 0 | 1633.77 | 58.57 | 2487.25 | 0 | 0 | 0 | 16.3416 |  | 工作内容：开箱检查,本体就位,安装固定,箱内设备调整,连锁检查,接地,补漆,单体调试。
0207000000 | YD2-90 | 接地变压器及消弧线圈成套装置安装 35kV | 台 | 5365.36 | 0 | 2090.34 | 79.96 | 3195.06 | 0 | 0 | 0 | 20.831 |  | 工作内容：开箱检查,本体就位,安装固定,箱内设备调整,连锁检查,接地,补漆,单体调试。
0208000000 | YD2-91 | 绝缘油过滤 | t | 1223.36 | 0 | 181.19 | 295.39 | 746.78 | 0 | 0 | 0 | 1.8241 |  | 工作内容：过滤前的准备,油过滤设备安装拆除,油过滤,过滤后的清理。
0301010000 | YD3-1 | 真空断路器安装 20kV以下 户内 2000A以下 | 台 | 461.1 | 0 | 262.19 | 49.5 | 149.41 | 0 | 0 | 0 | 2.6589 |  | 工作内容：开箱检查,本体就位,安装及调整,动作检查,接地,补漆,单体调试。
0301010000 | YD3-2 | 真空断路器安装 20kV以下 户内 4000A以下 | 台 | 667.48 | 0 | 348.45 | 58.93 | 260.1 | 0 | 0 | 0 | 3.5299 |  | 工作内容：开箱检查,本体就位,安装及调整,动作检查,接地,补漆,单体调试。
0301010000 | YD3-3 | 真空断路器安装 35kV 户内 | 台 | 1584.61 | 0 | 491.23 | 187.75 | 905.63 | 0 | 0 | 0 | 4.9014 |  | 工作内容：开箱检查,本体就位,安装及调整,动作检查,接地,补漆,单体调试。
0301010000 | YD3-4 | 真空断路器安装 20kV以下 户外 | 台 | 1040.59 | 0 | 300.58 | 93.16 | 646.85 | 0 | 0 | 0 | 3.0177 |  | 工作内容：开箱检查,本体就位,安装及调整,动作检查,接地,补漆,单体调试。
0301010000 | YD3-5 | 真空断路器安装 35kV 户外 | 台 | 1471.35 | 0 | 377.97 | 187.75 | 905.63 | 0 | 0 | 0 | 3.7711 |  | 工作内容：开箱检查,本体就位,安装及调整,动作检查,接地,补漆,单体调试。
0301020000 | YD3-6 | 少油断路器安装 户内 电流 1000A以下 | 台 | 556.73 | 0 | 298.62 | 80.24 | 177.87 | 0 | 0 | 0 | 3.0318 |  | 工作内容：开箱检查,组合,本体就位,安装及调整,传动装置安装及调整,动作检查,消弧室干燥,注油,接地,补漆,单体调试。
0301020000 | YD3-7 | 少油断路器安装 户内 电流 3000A以下 | 台 | 1076.21 | 0 | 631.55 | 102.38 | 342.28 | 0 | 0 | 0 | 6.4213 |  | 工作内容：开箱检查,组合,本体就位,安装及调整,传动装置安装及调整,动作检查,消弧室干燥,注油,接地,补漆,单体调试。
0301020000 | YD3-8 | 少油断路器安装 户内 电流 6000A以下 | 台 | 2411.63 | 0 | 1508.27 | 163.75 | 739.61 | 0 | 0 | 0 | 15.3517 |  | 工作内容：开箱检查,组合,本体就位,安装及调整,传动装置安装及调整,动作检查,消弧室干燥,注油,接地,补漆,单体调试。
0301020000 | YD3-9 | 少油断路器安装 户内 电流 8000A以下 | 台 | 2561.5 | 0 | 1541.28 | 213.27 | 806.95 | 0 | 0 | 0 | 15.6787 |  | 工作内容：开箱检查,组合,本体就位,安装及调整,传动装置安装及调整,动作检查,消弧室干燥,注油,接地,补漆,单体调试。
0301020000 | YD3-10 | 少油断路器安装 户内 电流 12000A以下 | 台 | 3529.53 | 0 | 2167.05 | 262.47 | 1100.01 | 0 | 0 | 0 | 22.0507 |  | 工作内容：开箱检查,组合,本体就位,安装及调整,传动装置安装及调整,动作检查,消弧室干燥,注油,接地,补漆,单体调试。
0301020000 | YD3-11 | 少油断路器安装 延长轴配制增加 | 台 | 137.35 | 0 | 38.45 | 27.34 | 71.56 | 0 | 0 | 0 | 0.3987 |  | 工作内容：开箱检查,组合,本体就位,安装及调整,传动装置安装及调整,动作检查,消弧室干燥,注油,接地,补漆,单体调试。
0301020000 | YD3-12 | 少油断路器安装 户外 电压 20kV以下 | 台 | 808.15 | 0 | 357.4 | 41.2 | 409.55 | 0 | 0 | 0 | 3.6066 |  | 工作内容：开箱检查,组合,本体就位,安装及调整,传动装置安装及调整,动作检查,消弧室干燥,注油,接地,补漆,单体调试。
0301020000 | YD3-13 | 少油断路器安装 户外 电压 35kV | 台 | 1471.51 | 0 | 689.02 | 72.88 | 709.61 | 0 | 0 | 0 | 6.9955 |  | 工作内容：开箱检查,组合,本体就位,安装及调整,传动装置安装及调整,动作检查,消弧室干燥,注油,接地,补漆,单体调试。
0301020000 | YD3-14 | 少油断路器安装 户外 电压 110kV | 台 | 4409.51 | 0 | 1919.9 | 410.41 | 2079.2 | 0 | 0 | 0 | 19.4953 |  | 工作内容：开箱检查,组合,本体就位,安装及调整,传动装置安装及调整,动作检查,消弧室干燥,注油,接地,补漆,单体调试。
0301020000 | YD3-15 | 少油断路器安装 户外 电压 220kV | 台 | 10975.13 | 0 | 4466.67 | 1204.93 | 5303.53 | 0 | 0 | 0 | 45.3449 |  | 工作内容：开箱检查,组合,本体就位,安装及调整,传动装置安装及调整,动作检查,消弧室干燥,注油,接地,补漆,单体调试。
0301020000 | YD3-16 | 少油断路器安装 户外 电压 330kV | 台 | 16211.49 | 0 | 6197.8 | 2267.54 | 7746.15 | 0 | 0 | 0 | 62.9231 |  | 工作内容：开箱检查,组合,本体就位,安装及调整,传动装置安装及调整,动作检查,消弧室干燥,注油,接地,补漆,单体调试。
0301030000 | YD3-17 | SF₆断路器安装 户内 电压 20kV以下 | 台 | 528.58 | 0 | 238.05 | 64.48 | 226.05 | 0 | 0 | 0 | 2.4194 |  | 工作内容：开箱检查,底架安装,断路器组合及吊装,相间管路连接,操作箱安装,液压管路连接,充SF6气体,接地,补漆,单体调试。
0301030000 | YD3-18 | SF₆断路器安装 户内 电压 35kV | 台 | 783.13 | 0 | 351.73 | 91.02 | 340.38 | 0 | 0 | 0 | 3.6069 |  | 工作内容：开箱检查,底架安装,断路器组合及吊装,相间管路连接,操作箱安装,液压管路连接,充SF6气体,接地,补漆,单体调试。
0301030000 | YD3-19 | SF₆断路器安装 户外 电压 20kV以下 | 台 | 1204.83 | 0 | 339.58 | 92.99 | 772.26 | 0 | 0 | 0 | 3.4123 |  | 工作内容：开箱检查,底架安装,断路器组合及吊装,相间管路连接,操作箱安装,液压管路连接,充SF6气体,接地,补漆,单体调试。
0301030000 | YD3-20 | SF₆断路器安装 户外 电压 35kV | 台 | 2854.4 | 0 | 999.06 | 225.19 | 1630.15 | 0 | 0 | 0 | 10.046 |  | 工作内容：开箱检查,底架安装,断路器组合及吊装,相间管路连接,操作箱安装,液压管路连接,充SF6气体,接地,补漆,单体调试。
0301030000 | YD3-21 | SF₆断路器安装 户外 电压 110kV | 台 | 4449.57 | 0 | 1651.42 | 335.31 | 2462.84 | 0 | 0 | 0 | 16.6803 |  | 工作内容：开箱检查,底架安装,断路器组合及吊装,相间管路连接,操作箱安装,液压管路连接,充SF6气体,接地,补漆,单体调试。
0301030000 | YD3-22 | SF₆断路器安装 户外 电压 220kV | 台 | 7554.73 | 0 | 2792.06 | 573.29 | 4189.38 | 0 | 0 | 0 | 28.207 |  | 工作内容：开箱检查,底架安装,断路器组合及吊装,相间管路连接,操作箱安装,液压管路连接,充SF6气体,接地,补漆,单体调试。
0301030000 | YD3-23 | SF₆断路器安装 户外 电压 330kV | 台 | 14889.47 | 0 | 4893.15 | 731.28 | 9265.04 | 0 | 0 | 0 | 49.4929 |  | 工作内容：开箱检查,底架安装,断路器组合及吊装,相间管路连接,操作箱安装,液压管路连接,充SF6气体,接地,补漆,单体调试。
0301030000 | YD3-24 | SF₆断路器安装 户外 电压 500kV | 台 | 21079.22 | 0 | 6985.43 | 1109.44 | 12984.35 | 0 | 0 | 0 | 70.7312 |  | 工作内容：开箱检查,底架安装,断路器组合及吊装,相间管路连接,操作箱安装,液压管路连接,充SF6气体,接地,补漆,单体调试。
0301030000 | YD3-25 | SF₆断路器安装 户外 电压 750kV | 台 | 45853.73 | 0 | 13609.24 | 1445.7 | 30798.79 | 0 | 0 | 0 | 137.7956 |  | 工作内容：开箱检查,底架安装,断路器组合及吊装,相间管路连接,操作箱安装,液压管路连接,充SF6气体,接地,补漆,单体调试。
0301030000 | YD3-26 | SF₆断路器安装 户外 电压 1000kV | 台 | 70336 | 0 | 25939.54 | 2070.7 | 42325.76 | 0 | 0 | 0 | 263.4554 |  | 工作内容：开箱检查,底架安装,断路器组合及吊装,相间管路连接,操作箱安装,液压管路连接,充SF6气体,接地,补漆,单体调试。
0301040000 | YD3-27 | 隔离式断路器安装 电子式隔离断路器安装 电压 110kV | 台 | 5859.99 | 0 | 2510.64 | 386.41 | 2962.94 | 0 | 0 | 0 | 25.832 |  | 工作内容：开箱检查,支架安装,横梁及弹簧操动机构的安装,隔离断路器本体的安装,机构的连接安装,接地开关的安装,光纤配置箱的安装,密度继电器的安装,隔离断路器充SF6,接地,补漆,单体调试。
0301040000 | YD3-28 | 隔离式断路器安装 电子式隔离断路器安装 电压 220kV | 台 | 10682.43 | 0 | 4236.91 | 664.84 | 5780.68 | 0 | 0 | 0 | 43.603 |  | 工作内容：开箱检查,支架安装,横梁及弹簧操动机构的安装,隔离断路器本体的安装,机构的连接安装,接地开关的安装,光纤配置箱的安装,密度继电器的安装,隔离断路器充SF6,接地,补漆,单体调试。
0301040000 | YD3-29 | 隔离式断路器安装 光纤式隔离断路器安装 电压 110kV | 台 | 6685.56 | 0 | 2582.33 | 386.77 | 3716.46 | 0 | 0 | 0 | 26.502 |  | 工作内容：开箱检查,支架安装,横梁及弹簧操动机构的安装,隔离断路器本体的安装,机构的连接安装,接地开关的安装,光纤配置箱的安装,密度继电器的安装,隔离断路器充SF6,接地,补漆,单体调试。
0301040000 | YD3-30 | 隔离式断路器安装 光纤式隔离断路器安装 电压 220kV | 台 | 11686.32 | 0 | 4308.6 | 665.2 | 6712.52 | 0 | 0 | 0 | 44.273 |  | 工作内容：开箱检查,支架安装,横梁及弹簧操动机构的安装,隔离断路器本体的安装,机构的连接安装,接地开关的安装,光纤配置箱的安装,密度继电器的安装,隔离断路器充SF6,接地,补漆,单体调试。
0301050000 | YD3-31 | 发电机出口断路器安装 电压 20kV以下 | 台 | 5881.73 | 0 | 3081.67 | 178.71 | 2621.35 | 0 | 0 | 0 | 32.16 |  | 工作内容：开箱检查,底架安装,断路器吊装,本体就位,液压管路连接,充气,接地,补漆,单体调试。
0301050000 | YD3-32 | 发电机出口断路器安装 电压 35kV | 台 | 6978.19 | 0 | 3855.18 | 215.69 | 2907.32 | 0 | 0 | 0 | 40.2 |  | 工作内容：开箱检查,底架安装,断路器吊装,本体就位,液压管路连接,充气,接地,补漆,单体调试。
0301060000 | YD3-33 | SF₆全封闭组合电器(GIS)安装 电压 35kV 带断路器 | 台 | 10091.75 | 0 | 4464.97 | 569.45 | 5057.33 | 0 | 0 | 0 | 45.1761 |  | 工作内容：开箱检查,底架安装校平,组合吊装,本体就位,封闭筒连接,操作柜安装,液压管路敷设及连接,分支母线安装,设备本体电缆安装,真空处理,调整,充SF6气体,接地,补漆,单体调试。
0301060000 | YD3-34 | SF₆全封闭组合电器(GIS)安装 电压 35kV 不带断路器 | 台 | 6508.27 | 0 | 2729.52 | 393.93 | 3384.82 | 0 | 0 | 0 | 27.5785 |  | 工作内容：开箱检查,底架安装校平,组合吊装,本体就位,封闭筒连接,操作柜安装,液压管路敷设及连接,分支母线安装,设备本体电缆安装,真空处理,调整,充SF6气体,接地,补漆,单体调试。
0301060000 | YD3-35 | SF₆全封闭组合电器(GIS)安装 电压 110kV 带断路器 | 台 | 14598.42 | 0 | 6051.02 | 836.11 | 7711.29 | 0 | 0 | 0 | 61.037 |  | 工作内容：开箱检查,底架安装校平,组合吊装,本体就位,封闭筒连接,操作柜安装,液压管路敷设及连接,分支母线安装,设备本体电缆安装,真空处理,调整,充SF6气体,接地,补漆,单体调试。
0301060000 | YD3-36 | SF₆全封闭组合电器(GIS)安装 电压 110kV 不带断路器 | 台 | 8732.61 | 0 | 3633.85 | 552.55 | 4546.21 | 0 | 0 | 0 | 36.6534 |  | 工作内容：开箱检查,底架安装校平,组合吊装,本体就位,封闭筒连接,操作柜安装,液压管路敷设及连接,分支母线安装,设备本体电缆安装,真空处理,调整,充SF6气体,接地,补漆,单体调试。
0301060000 | YD3-37 | SF₆全封闭组合电器(GIS)安装 电压 220kV 带断路器 | 台 | 20116.13 | 0 | 7947.52 | 1056.49 | 11112.12 | 0 | 0 | 0 | 80.1467 |  | 工作内容：开箱检查,底架安装校平,组合吊装,本体就位,封闭筒连接,操作柜安装,液压管路敷设及连接,分支母线安装,设备本体电缆安装,真空处理,调整,充SF6气体,接地,补漆,单体调试。
0301060000 | YD3-38 | SF₆全封闭组合电器(GIS)安装 电压 220kV 不带断路器 | 台 | 12173.7 | 0 | 4773.69 | 682.41 | 6717.6 | 0 | 0 | 0 | 48.1355 |  | 工作内容：开箱检查,底架安装校平,组合吊装,本体就位,封闭筒连接,操作柜安装,液压管路敷设及连接,分支母线安装,设备本体电缆安装,真空处理,调整,充SF6气体,接地,补漆,单体调试。
0301060000 | YD3-39 | SF₆全封闭组合电器(GIS)安装 电压 330kV 带断路器 | 台 | 23807.49 | 0 | 7989.68 | 1296.67 | 14521.14 | 0 | 0 | 0 | 80.2975 |  | 工作内容：开箱检查,底架安装校平,组合吊装,本体就位,封闭筒连接,操作柜安装,液压管路敷设及连接,分支母线安装,设备本体电缆安装,真空处理,调整,充SF6气体,接地,补漆,单体调试。
0301060000 | YD3-40 | SF₆全封闭组合电器(GIS)安装 电压 330kV 不带断路器 | 台 | 14429.73 | 0 | 4830.67 | 771.29 | 8827.77 | 0 | 0 | 0 | 48.5221 |  | 工作内容：开箱检查,底架安装校平,组合吊装,本体就位,封闭筒连接,操作柜安装,液压管路敷设及连接,分支母线安装,设备本体电缆安装,真空处理,调整,充SF6气体,接地,补漆,单体调试。
0301060000 | YD3-41 | SF₆全封闭组合电器(GIS)安装 电压 500kV 带断路器 | 台 | 27650.03 | 0 | 8789.6 | 1354.73 | 17505.7 | 0 | 0 | 0 | 88.2993 |  | 工作内容：开箱检查,底架安装校平,组合吊装,本体就位,封闭筒连接,操作柜安装,液压管路敷设及连接,分支母线安装,设备本体电缆安装,真空处理,调整,充SF6气体,接地,补漆,单体调试。
0301060000 | YD3-42 | SF₆全封闭组合电器(GIS)安装 电压 500kV 不带断路器 | 台 | 16514.39 | 0 | 5189.39 | 966.45 | 10358.55 | 0 | 0 | 0 | 52.1294 |  | 工作内容：开箱检查,底架安装校平,组合吊装,本体就位,封闭筒连接,操作柜安装,液压管路敷设及连接,分支母线安装,设备本体电缆安装,真空处理,调整,充SF6气体,接地,补漆,单体调试。
0301060000 | YD3-43 | SF₆全封闭组合电器(GIS)安装 电压 750kV 带断路器 | 台 | 58458.02 | 0 | 19489.15 | 2918.48 | 36050.39 | 0 | 0 | 0 | 195.7529 |  | 工作内容：开箱检查,底架安装校平,组合吊装,本体就位,封闭筒连接,操作柜安装,液压管路敷设及连接,分支母线安装,设备本体电缆安装,真空处理,调整,充SF6气体,接地,补漆,单体调试。
0301060000 | YD3-44 | SF₆全封闭组合电器(GIS)安装 电压 750kV 不带断路器 | 台 | 35204.7 | 0 | 11716.74 | 1755.92 | 21732.04 | 0 | 0 | 0 | 117.6714 |  | 工作内容：开箱检查,底架安装校平,组合吊装,本体就位,封闭筒连接,操作柜安装,液压管路敷设及连接,分支母线安装,设备本体电缆安装,真空处理,调整,充SF6气体,接地,补漆,单体调试。
0301060000 | YD3-45 | SF₆全封闭组合电器(GIS)安装 电压 1000kV 带断路器 | 台 | 132951.54 | 0 | 36309.77 | 4707.22 | 91934.55 | 0 | 0 | 0 | 362.1226 |  | 工作内容：开箱检查,底架安装校平,组合吊装,本体就位,封闭筒连接,操作柜安装,液压管路敷设及连接,分支母线安装,设备本体电缆安装,真空处理,调整,充SF6气体,接地,补漆,单体调试。
0301060000 | YD3-46 | SF₆全封闭组合电器(GIS)安装 电压 1000kV 不带断路器 | 台 | 79647.16 | 0 | 21784.45 | 2813.71 | 55049 | 0 | 0 | 0 | 217.2576 |  | 工作内容：开箱检查,底架安装校平,组合吊装,本体就位,封闭筒连接,操作柜安装,液压管路敷设及连接,分支母线安装,设备本体电缆安装,真空处理,调整,充SF6气体,接地,补漆,单体调试。
0301070000 | YD3-47 | 断路器 复合式组合电气(HGIS)及空气外绝缘高压组合电器(COMPASS)安装 复合式组合电气（HGIS） 110kV | 台 | 8710.31 | 0 | 2762.58 | 226.14 | 5721.59 | 0 | 0 | 0 | 27.5028 |  | 工作内容：开箱检查,设备就位,底架安装校平,对接安装,设备常规检查,设备本体电缆安装,抽真空,注SF6气体,附件安装,接地,补漆,单体调试。
0301070000 | YD3-48 | 断路器 复合式组合电气(HGIS)及空气外绝缘高压组合电器(COMPASS)安装 复合式组合电气（HGIS） 220kV | 台 | 15030.88 | 0 | 4652.12 | 450.7 | 9928.06 | 0 | 0 | 0 | 46.3506 |  | 工作内容：开箱检查,设备就位,底架安装校平,对接安装,设备常规检查,设备本体电缆安装,抽真空,注SF6气体,附件安装,接地,补漆,单体调试。
0301070000 | YD3-49 | 断路器 复合式组合电气(HGIS)及空气外绝缘高压组合电器(COMPASS)安装 复合式组合电气（HGIS） 500kV | 台 | 21422.71 | 0 | 6531.6 | 688.14 | 14202.97 | 0 | 0 | 0 | 65.3106 |  | 工作内容：开箱检查,设备就位,底架安装校平,对接安装,设备常规检查,设备本体电缆安装,抽真空,注SF6气体,附件安装,接地,补漆,单体调试。
0301070000 | YD3-50 | 断路器 复合式组合电气(HGIS)及空气外绝缘高压组合电器(COMPASS)安装 复合式组合电气（HGIS） 750kV | 台 | 36560.24 | 0 | 10221.65 | 3609.22 | 22729.37 | 0 | 0 | 0 | 101.9841 |  | 工作内容：开箱检查,设备就位,底架安装校平,对接安装,设备常规检查,设备本体电缆安装,抽真空,注SF6气体,附件安装,接地,补漆,单体调试。
0301070000 | YD3-51 | 断路器 复合式组合电气(HGIS)及空气外绝缘高压组合电器(COMPASS)安装 复合式组合电气（HGIS） 1000kV | 台 | 85593.71 | 0 | 25903.62 | 6273.17 | 53416.92 | 0 | 0 | 0 | 274.8729 |  | 工作内容：开箱检查,设备就位,底架安装校平,对接安装,设备常规检查,设备本体电缆安装,抽真空,注SF6气体,附件安装,接地,补漆,单体调试。
0301070000 | YD3-52 | 断路器 复合式组合电气(HGIS)及空气外绝缘高压组合电器(COMPASS)安装 空气外绝缘高压组合电器（COMPASS） 110kV | 台 | 15488.63 | 0 | 3885.25 | 573.83 | 11029.55 | 0 | 0 | 0 | 36.6838 |  | 工作内容：开箱检查,底架安装校平,模块吊装、固定,机构箱安装,设备调整,接触面处理,隔离开关装配及连锁调整,设备本体电缆安装,密度计安装,充SF6气体,接地,补漆,单体调试。
0301070000 | YD3-53 | 断路器 复合式组合电气(HGIS)及空气外绝缘高压组合电器(COMPASS)安装 空气外绝缘高压组合电器（COMPASS） 220kV | 台 | 25189.71 | 0 | 6766.41 | 1003.81 | 17419.49 | 0 | 0 | 0 | 63.8885 |  | 工作内容：开箱检查,底架安装校平,模块吊装、固定,机构箱安装,设备调整,接触面处理,隔离开关装配及连锁调整,设备本体电缆安装,密度计安装,充SF6气体,接地,补漆,单体调试。
0302010000 | YD3-54 | 户内隔离开关安装 10～20kV 电流 600A以下 | 组/三相 | 260.67 | 0 | 147.39 | 50.02 | 63.26 | 0 | 0 | 0 | 1.4794 |  | 工作内容：开箱检查,本体就位,设备安装,操动机构安装,连杆配制,辅助触点安装,调整,接地,补漆,单体调试。
0302010000 | YD3-55 | 户内隔离开关安装 10～20kV 电流 2000A以下 | 组/三相 | 297.21 | 0 | 176.92 | 50.71 | 69.58 | 0 | 0 | 0 | 1.7809 |  | 工作内容：开箱检查,本体就位,设备安装,操动机构安装,连杆配制,辅助触点安装,调整,接地,补漆,单体调试。
0302010000 | YD3-56 | 户内隔离开关安装 10～20kV 电流 4000A以下 | 组/三相 | 690.74 | 0 | 451.3 | 84.07 | 155.37 | 0 | 0 | 0 | 4.5537 |  | 工作内容：开箱检查,本体就位,设备安装,操动机构安装,连杆配制,辅助触点安装,调整,接地,补漆,单体调试。
0302010000 | YD3-57 | 户内隔离开关安装 10～20kV 电流 8000A以下 | 组/三相 | 938.49 | 0 | 574.96 | 115.56 | 247.97 | 0 | 0 | 0 | 5.7905 |  | 工作内容：开箱检查,本体就位,设备安装,操动机构安装,连杆配制,辅助触点安装,调整,接地,补漆,单体调试。
0302010000 | YD3-58 | 户内隔离开关安装 10～20kV 电流 15000A以下 | 组/三相 | 1251.49 | 0 | 770.39 | 145.67 | 335.43 | 0 | 0 | 0 | 7.7606 |  | 工作内容：开箱检查,本体就位,设备安装,操动机构安装,连杆配制,辅助触点安装,调整,接地,补漆,单体调试。
0302010000 | YD3-59 | 户内隔离开关安装 35kV 电流 600A以下 | 组/三相 | 513.47 | 0 | 243.53 | 53.52 | 216.42 | 0 | 0 | 0 | 2.4706 |  | 工作内容：开箱检查,本体就位,设备安装,操动机构安装,连杆配制,辅助触点安装,调整,接地,补漆,单体调试。
0302010000 | YD3-60 | 户内隔离开关安装 35kV 电流 2000A以下 | 组/三相 | 902.49 | 0 | 517.82 | 73.03 | 311.64 | 0 | 0 | 0 | 5.2843 |  | 工作内容：开箱检查,本体就位,设备安装,操动机构安装,连杆配制,辅助触点安装,调整,接地,补漆,单体调试。
0302010000 | YD3-61 | 户内隔离开关安装 35kV 二段式增加 | 组/三相 | 642.25 | 0 | 103.98 | 77.07 | 461.2 | 0 | 0 | 0 | 1.0459 |  | 工作内容：开箱检查,本体就位,设备安装,操动机构安装,连杆配制,辅助触点安装,调整,接地,补漆,单体调试。
0302020000 | YD3-62 | 户外双柱式隔离开关安装 20kV以下 三相 | 组/三相 | 494.71 | 0 | 317.74 | 30.09 | 146.88 | 0 | 0 | 0 | 3.1966 |  | 工作内容：开箱检查,本体就位,安装,操动机构安装,连杆配制,辅助开关安装,调整,接地,补漆,单体调试。
0302020000 | YD3-63 | 户外双柱式隔离开关安装 35kV 单相 | 台/单相 | 370.2 | 0 | 227.97 | 30.03 | 112.2 | 0 | 0 | 0 | 2.3205 |  | 工作内容：开箱检查,本体就位,安装,操动机构安装,连杆配制,辅助开关安装,调整,接地,补漆,单体调试。
0302020000 | YD3-64 | 户外双柱式隔离开关安装 35kV 三相 | 组/三相 | 679.48 | 0 | 374.79 | 61.13 | 243.56 | 0 | 0 | 0 | 3.8039 |  | 工作内容：开箱检查,本体就位,安装,操动机构安装,连杆配制,辅助开关安装,调整,接地,补漆,单体调试。
0302020000 | YD3-65 | 户外双柱式隔离开关安装 35kV 三相带接地 | 组/三相 | 766.77 | 0 | 433.86 | 64.9 | 268.01 | 0 | 0 | 0 | 4.4069 |  | 工作内容：开箱检查,本体就位,安装,操动机构安装,连杆配制,辅助开关安装,调整,接地,补漆,单体调试。
0302020000 | YD3-66 | 户外双柱式隔离开关安装 35kV 三相带双接地 | 组/三相 | 904.71 | 0 | 508.82 | 77.85 | 318.04 | 0 | 0 | 0 | 5.1677 |  | 工作内容：开箱检查,本体就位,安装,操动机构安装,连杆配制,辅助开关安装,调整,接地,补漆,单体调试。
0302020000 | YD3-67 | 户外双柱式隔离开关安装 110kV 单相 | 台/单相 | 671.22 | 0 | 290.13 | 76.79 | 304.3 | 0 | 0 | 0 | 2.9316 |  | 工作内容：开箱检查,本体就位,安装,操动机构安装,连杆配制,辅助开关安装,调整,接地,补漆,单体调试。
0302020000 | YD3-68 | 户外双柱式隔离开关安装 110kV 三相 | 组/三相 | 1055.13 | 0 | 523.73 | 117.4 | 414 | 0 | 0 | 0 | 5.3024 |  | 工作内容：开箱检查,本体就位,安装,操动机构安装,连杆配制,辅助开关安装,调整,接地,补漆,单体调试。
0302020000 | YD3-69 | 户外双柱式隔离开关安装 110kV 三相带接地 | 组/三相 | 1145.44 | 0 | 597.04 | 118.13 | 430.27 | 0 | 0 | 0 | 6.0548 |  | 工作内容：开箱检查,本体就位,安装,操动机构安装,连杆配制,辅助开关安装,调整,接地,补漆,单体调试。
0302020000 | YD3-70 | 户外双柱式隔离开关安装 110kV 三相带双地 | 组/三相 | 1200.77 | 0 | 641.11 | 118.29 | 441.37 | 0 | 0 | 0 | 6.5037 |  | 工作内容：开箱检查,本体就位,安装,操动机构安装,连杆配制,辅助开关安装,调整,接地,补漆,单体调试。
0302020000 | YD3-71 | 户外双柱式隔离开关安装 110kV 安装高度超过6m | 组/三相 | 1581.75 | 0 | 729.51 | 120.66 | 731.58 | 0 | 0 | 0 | 7.3693 |  | 工作内容：开箱检查,本体就位,安装,操动机构安装,连杆配制,辅助开关安装,调整,接地,补漆,单体调试。
0302020000 | YD3-72 | 户外双柱式隔离开关安装 220kV 单相 | 台/单相 | 1224.56 | 0 | 671.1 | 190.07 | 363.39 | 0 | 0 | 0 | 6.7817 |  | 工作内容：开箱检查,本体就位,安装,操动机构安装,连杆配制,辅助开关安装,调整,接地,补漆,单体调试。
0302020000 | YD3-73 | 户外双柱式隔离开关安装 220kV 三相 | 组/三相 | 2651.02 | 0 | 1607.64 | 248.93 | 794.45 | 0 | 0 | 0 | 16.2897 |  | 工作内容：开箱检查,本体就位,安装,操动机构安装,连杆配制,辅助开关安装,调整,接地,补漆,单体调试。
0302020000 | YD3-74 | 户外双柱式隔离开关安装 220kV 三相带接地 | 组/三相 | 2878.59 | 0 | 1766.28 | 273.97 | 838.34 | 0 | 0 | 0 | 17.8997 |  | 工作内容：开箱检查,本体就位,安装,操动机构安装,连杆配制,辅助开关安装,调整,接地,补漆,单体调试。
0302020000 | YD3-75 | 户外双柱式隔离开关安装 220kV 三相带双接地 | 组/三相 | 3065.24 | 0 | 1916.53 | 277.16 | 871.55 | 0 | 0 | 0 | 19.429 |  | 工作内容：开箱检查,本体就位,安装,操动机构安装,连杆配制,辅助开关安装,调整,接地,补漆,单体调试。
0302020000 | YD3-76 | 户外双柱式隔离开关安装 220kV 安装高度超过6m | 组/三相 | 3536.85 | 0 | 2057.82 | 320 | 1159.03 | 0 | 0 | 0 | 20.8213 |  | 工作内容：开箱检查,本体就位,安装,操动机构安装,连杆配制,辅助开关安装,调整,接地,补漆,单体调试。
0302020000 | YD3-77 | 户外双柱式隔离开关安装 330kV 三相 | 组/三相 | 3161.83 | 0 | 1806.23 | 298.16 | 1057.44 | 0 | 0 | 0 | 18.3982 |  | 工作内容：开箱检查,本体就位,安装,操动机构安装,连杆配制,辅助开关安装,调整,接地,补漆,单体调试。
0302020000 | YD3-78 | 户外双柱式隔离开关安装 330kV 三相带接地 | 组/三相 | 3432.56 | 0 | 1984.04 | 331.09 | 1117.43 | 0 | 0 | 0 | 20.2129 |  | 工作内容：开箱检查,本体就位,安装,操动机构安装,连杆配制,辅助开关安装,调整,接地,补漆,单体调试。
0302020000 | YD3-79 | 户外双柱式隔离开关安装 330kV 三相带双接地 | 组/三相 | 3657.97 | 0 | 2159.42 | 331.95 | 1166.6 | 0 | 0 | 0 | 22.0048 |  | 工作内容：开箱检查,本体就位,安装,操动机构安装,连杆配制,辅助开关安装,调整,接地,补漆,单体调试。
0302020000 | YD3-80 | 户外双柱式隔离开关安装 500kV 三相 | 组/三相 | 8554.91 | 0 | 3527.68 | 539.64 | 4487.59 | 0 | 0 | 0 | 35.6936 |  | 工作内容：开箱检查,本体就位,安装,操动机构安装,连杆配制,辅助开关安装,调整,接地,补漆,单体调试。
0302020000 | YD3-81 | 户外双柱式隔离开关安装 500kV 三相带接地 | 组/三相 | 8889.09 | 0 | 3784.02 | 543.96 | 4561.11 | 0 | 0 | 0 | 38.314 |  | 工作内容：开箱检查,本体就位,安装,操动机构安装,连杆配制,辅助开关安装,调整,接地,补漆,单体调试。
0302020000 | YD3-82 | 户外双柱式隔离开关安装 500kV 三相带双接地 | 组/三相 | 9075.01 | 0 | 3931.88 | 545.38 | 4597.75 | 0 | 0 | 0 | 39.8302 |  | 工作内容：开箱检查,本体就位,安装,操动机构安装,连杆配制,辅助开关安装,调整,接地,补漆,单体调试。
0302020000 | YD3-83 | 户外双柱式隔离开关安装 500kV 三相带三接地 | 组/三相 | 9238.32 | 0 | 4056.9 | 546.79 | 4634.63 | 0 | 0 | 0 | 41.1075 |  | 工作内容：开箱检查,本体就位,安装,操动机构安装,连杆配制,辅助开关安装,调整,接地,补漆,单体调试。
0302020000 | YD3-84 | 户外双柱式隔离开关安装 750kV 三相 | 组/三相 | 17340.62 | 0 | 7072.71 | 1026.97 | 9240.94 | 0 | 0 | 0 | 71.6049 |  | 工作内容：开箱检查,本体就位,安装,操动机构安装,连杆配制,辅助开关安装,调整,接地,补漆,单体调试。
0302020000 | YD3-85 | 户外双柱式隔离开关安装 750kV 三相带接地 | 组/三相 | 17911.59 | 0 | 7507.52 | 1035.58 | 9368.49 | 0 | 0 | 0 | 76.0554 |  | 工作内容：开箱检查,本体就位,安装,操动机构安装,连杆配制,辅助开关安装,调整,接地,补漆,单体调试。
0302020000 | YD3-86 | 户外双柱式隔离开关安装 750kV 三相带双接地 | 组/三相 | 18298.75 | 0 | 7813.77 | 1038.4 | 9446.58 | 0 | 0 | 0 | 79.1933 |  | 工作内容：开箱检查,本体就位,安装,操动机构安装,连杆配制,辅助开关安装,调整,接地,补漆,单体调试。
0302020000 | YD3-87 | 户外双柱式隔离开关安装 750kV 三相带三接地 | 组/三相 | 18631.73 | 0 | 8063.82 | 1041.21 | 9526.7 | 0 | 0 | 0 | 81.748 |  | 工作内容：开箱检查,本体就位,安装,操动机构安装,连杆配制,辅助开关安装,调整,接地,补漆,单体调试。
0302030000 | YD3-88 | 户外三柱式隔离开关安装 35kV 三相 | 组/三相 | 685.55 | 0 | 336.96 | 87.67 | 260.92 | 0 | 0 | 0 | 3.411 |  | 工作内容：开箱检查,本体就位,安装,操动机构安装,连杆配制,辅助开关安装,调整,接地,补漆,单体调试。
0302030000 | YD3-89 | 户外三柱式隔离开关安装 35kV 三相带接地 | 组/三相 | 836.81 | 0 | 445.76 | 95.73 | 295.32 | 0 | 0 | 0 | 4.5228 |  | 工作内容：开箱检查,本体就位,安装,操动机构安装,连杆配制,辅助开关安装,调整,接地,补漆,单体调试。
0302030000 | YD3-90 | 户外三柱式隔离开关安装 110kV 三相 | 组/三相 | 1374.18 | 0 | 598.54 | 190.22 | 585.42 | 0 | 0 | 0 | 6.034 |  | 工作内容：开箱检查,本体就位,安装,操动机构安装,连杆配制,辅助开关安装,调整,接地,补漆,单体调试。
0302030000 | YD3-91 | 户外三柱式隔离开关安装 110kV 三相带接地 | 组/三相 | 1508.34 | 0 | 681.52 | 202.64 | 624.18 | 0 | 0 | 0 | 6.8883 |  | 工作内容：开箱检查,本体就位,安装,操动机构安装,连杆配制,辅助开关安装,调整,接地,补漆,单体调试。
0302030000 | YD3-92 | 户外三柱式隔离开关安装 110kV 三相带双接地 | 组/三相 | 1595.64 | 0 | 703.36 | 223.8 | 668.48 | 0 | 0 | 0 | 7.104 |  | 工作内容：开箱检查,本体就位,安装,操动机构安装,连杆配制,辅助开关安装,调整,接地,补漆,单体调试。
0302030000 | YD3-93 | 户外三柱式隔离开关安装 110kV 安装高度超过6m | 组/三相 | 1989.96 | 0 | 836.07 | 236.09 | 917.8 | 0 | 0 | 0 | 8.437 |  | 工作内容：开箱检查,本体就位,安装,操动机构安装,连杆配制,辅助开关安装,调整,接地,补漆,单体调试。
0302030000 | YD3-94 | 户外三柱式隔离开关安装 220kV 三相 | 组/三相 | 2508.27 | 0 | 1262.24 | 426.76 | 819.27 | 0 | 0 | 0 | 12.728 |  | 工作内容：开箱检查,本体就位,安装,操动机构安装,连杆配制,辅助开关安装,调整,接地,补漆,单体调试。
0302030000 | YD3-95 | 户外三柱式隔离开关安装 220kV 三相带接地 | 组/三相 | 2786.16 | 0 | 1485.34 | 433.79 | 867.03 | 0 | 0 | 0 | 15.003 |  | 工作内容：开箱检查,本体就位,安装,操动机构安装,连杆配制,辅助开关安装,调整,接地,补漆,单体调试。
0302030000 | YD3-96 | 户外三柱式隔离开关安装 220kV 三相带双接地 | 组/三相 | 2927.96 | 0 | 1599.77 | 435.69 | 892.5 | 0 | 0 | 0 | 16.1651 |  | 工作内容：开箱检查,本体就位,安装,操动机构安装,连杆配制,辅助开关安装,调整,接地,补漆,单体调试。
0302030000 | YD3-97 | 户外三柱式隔离开关安装 220kV 安装高度超过6m | 组/三相 | 3401.18 | 0 | 1803.82 | 442.2 | 1155.16 | 0 | 0 | 0 | 18.2042 |  | 工作内容：开箱检查,本体就位,安装,操动机构安装,连杆配制,辅助开关安装,调整,接地,补漆,单体调试。
0302030000 | YD3-98 | 户外三柱式隔离开关安装 330kV 三相 | 组/三相 | 7291.03 | 0 | 2554.19 | 388.09 | 4348.75 | 0 | 0 | 0 | 25.736 |  | 工作内容：开箱检查,本体就位,安装,操动机构安装,连杆配制,辅助开关安装,调整,接地,补漆,单体调试。
0302030000 | YD3-99 | 户外三柱式隔离开关安装 330kV 三相带接地 | 组/三相 | 7548.95 | 0 | 2748.23 | 391.75 | 4408.97 | 0 | 0 | 0 | 27.7162 |  | 工作内容：开箱检查,本体就位,安装,操动机构安装,连杆配制,辅助开关安装,调整,接地,补漆,单体调试。
0302030000 | YD3-100 | 户外三柱式隔离开关安装 330kV 三相带双接地 | 组/三相 | 8551.43 | 0 | 3224.47 | 432.62 | 4894.34 | 0 | 0 | 0 | 32.554 |  | 工作内容：开箱检查,本体就位,安装,操动机构安装,连杆配制,辅助开关安装,调整,接地,补漆,单体调试。
0302030000 | YD3-101 | 户外三柱式隔离开关安装 330kV 安装高度超过6m | 组/三相 | 11320.24 | 0 | 4865 | 630.94 | 5824.3 | 0 | 0 | 0 | 49.4731 |  | 工作内容：开箱检查,本体就位,安装,操动机构安装,连杆配制,辅助开关安装,调整,接地,补漆,单体调试。
0302030000 | YD3-102 | 户外三柱式隔离开关安装 500kV 三相 | 组/三相 | 8638.4 | 0 | 3683.88 | 510.51 | 4444.01 | 0 | 0 | 0 | 37.2808 |  | 工作内容：开箱检查,本体就位,安装,操动机构安装,连杆配制,辅助开关安装,调整,接地,补漆,单体调试。
0302030000 | YD3-103 | 户外三柱式隔离开关安装 500kV 三相带接地 | 组/三相 | 9210.64 | 0 | 3914.53 | 548.17 | 4747.94 | 0 | 0 | 0 | 39.6426 |  | 工作内容：开箱检查,本体就位,安装,操动机构安装,连杆配制,辅助开关安装,调整,接地,补漆,单体调试。
0302030000 | YD3-104 | 户外三柱式隔离开关安装 500kV 三相带双接地 | 组/三相 | 9625.53 | 0 | 4074.34 | 585.34 | 4965.85 | 0 | 0 | 0 | 41.2844 |  | 工作内容：开箱检查,本体就位,安装,操动机构安装,连杆配制,辅助开关安装,调整,接地,补漆,单体调试。
0302030000 | YD3-105 | 户外三柱式隔离开关安装 500kV 三相带三接地 | 组/三相 | 10573.87 | 0 | 4582.36 | 632.68 | 5358.83 | 0 | 0 | 0 | 46.4377 |  | 工作内容：开箱检查,本体就位,安装,操动机构安装,连杆配制,辅助开关安装,调整,接地,补漆,单体调试。
0302030000 | YD3-106 | 户外三柱式隔离开关安装 500kV 安装高度超过6m | 组/三相 | 11763.96 | 0 | 5392.96 | 757.65 | 5613.35 | 0 | 0 | 0 | 54.0713 |  | 工作内容：开箱检查,本体就位,安装,操动机构安装,连杆配制,辅助开关安装,调整,接地,补漆,单体调试。
0302030000 | YD3-107 | 户外三柱式隔离开关安装 750kV 三相 | 组/三相 | 14578.58 | 0 | 5107.93 | 775.92 | 8694.73 | 0 | 0 | 0 | 51.4654 |  | 工作内容：开箱检查,本体就位,安装,操动机构安装,连杆配制,辅助开关安装,调整,接地,补漆,单体调试。
0302030000 | YD3-108 | 户外三柱式隔离开关安装 750kV 三相带接地 | 组/三相 | 15097.83 | 0 | 5497.4 | 783.25 | 8817.18 | 0 | 0 | 0 | 55.4459 |  | 工作内容：开箱检查,本体就位,安装,操动机构安装,连杆配制,辅助开关安装,调整,接地,补漆,单体调试。
0302030000 | YD3-109 | 户外三柱式隔离开关安装 750kV 三相带双接地 | 组/三相 | 17102.25 | 0 | 6448.79 | 864.92 | 9788.54 | 0 | 0 | 0 | 65.1089 |  | 工作内容：开箱检查,本体就位,安装,操动机构安装,连杆配制,辅助开关安装,调整,接地,补漆,单体调试。
0302030000 | YD3-110 | 户外三柱式隔离开关安装 750kV 安装高度超过6m | 组/三相 | 22330.05 | 0 | 9731.56 | 1263.92 | 11334.57 | 0 | 0 | 0 | 98.9654 |  | 工作内容：开箱检查,本体就位,安装,操动机构安装,连杆配制,辅助开关安装,调整,接地,补漆,单体调试。
0302030000 | YD3-111 | 户外三柱式隔离开关安装 1000kV 三相 | 组/三相 | 23378.82 | 0 | 9501.05 | 1255.67 | 12622.1 | 0 | 0 | 0 | 95.7175 |  | 工作内容：开箱检查,本体就位,安装,操动机构安装,连杆配制,辅助开关安装,调整,接地,补漆,单体调试。
0302030000 | YD3-112 | 户外三柱式隔离开关安装 1000kV 三相带接地 | 组/三相 | 24322.01 | 0 | 10212.62 | 1267.25 | 12842.14 | 0 | 0 | 0 | 102.984 |  | 工作内容：开箱检查,本体就位,安装,操动机构安装,连杆配制,辅助开关安装,调整,接地,补漆,单体调试。
0302030000 | YD3-113 | 户外三柱式隔离开关安装 1000kV 三相带双接地 | 组/三相 | 24966.03 | 0 | 10763.74 | 1273.01 | 12929.28 | 0 | 0 | 0 | 108.6536 |  | 工作内容：开箱检查,本体就位,安装,操动机构安装,连杆配制,辅助开关安装,调整,接地,补漆,单体调试。
0302030000 | YD3-114 | 户外三柱式隔离开关安装 1000kV 三相带三接地 | 组/三相 | 25071.85 | 0 | 10824.17 | 1274.02 | 12973.66 | 0 | 0 | 0 | 109.3273 |  | 工作内容：开箱检查,本体就位,安装,操动机构安装,连杆配制,辅助开关安装,调整,接地,补漆,单体调试。
0302040000 | YD3-115 | 户外单柱式隔离开关安装 110kV 三相 | 组/三相 | 3212.78 | 0 | 1384.86 | 107.88 | 1720.04 | 0 | 0 | 0 | 13.8717 |  | 工作内容：开箱检查,本体就位,安装,操动机构安装,连杆配制,辅助开关安装,调整,接地,补漆,单体调试。
0302040000 | YD3-116 | 户外单柱式隔离开关安装 110kV 三相带接地 | 组/三相 | 3297.1 | 0 | 1452.88 | 107.91 | 1736.31 | 0 | 0 | 0 | 14.5815 |  | 工作内容：开箱检查,本体就位,安装,操动机构安装,连杆配制,辅助开关安装,调整,接地,补漆,单体调试。
0302040000 | YD3-117 | 户外单柱式隔离开关安装 220kV 三相 | 组/三相 | 5465.96 | 0 | 2048.79 | 146.13 | 3271.04 | 0 | 0 | 0 | 20.4936 |  | 工作内容：开箱检查,本体就位,安装,操动机构安装,连杆配制,辅助开关安装,调整,接地,补漆,单体调试。
0302040000 | YD3-118 | 户外单柱式隔离开关安装 220kV 三相带接地 | 组/三相 | 5629.02 | 0 | 2182.16 | 146.48 | 3300.38 | 0 | 0 | 0 | 21.842 |  | 工作内容：开箱检查,本体就位,安装,操动机构安装,连杆配制,辅助开关安装,调整,接地,补漆,单体调试。
0302040000 | YD3-119 | 户外单柱式隔离开关安装 330kV 三相 | 组/三相 | 8504.24 | 0 | 3488.18 | 188.04 | 4828.02 | 0 | 0 | 0 | 35.7854 |  | 工作内容：开箱检查,本体就位,安装,操动机构安装,连杆配制,辅助开关安装,调整,接地,补漆,单体调试。
0302040000 | YD3-120 | 户外单柱式隔离开关安装 330kV 三相带接地 | 组/三相 | 8700.8 | 0 | 3646.53 | 189.37 | 4864.9 | 0 | 0 | 0 | 37.4275 |  | 工作内容：开箱检查,本体就位,安装,操动机构安装,连杆配制,辅助开关安装,调整,接地,补漆,单体调试。
0302040000 | YD3-121 | 户外单柱式隔离开关安装 500kV 三相 | 组/三相 | 9968.94 | 0 | 4341.69 | 243.42 | 5383.83 | 0 | 0 | 0 | 44.0471 |  | 工作内容：开箱检查,本体就位,安装,操动机构安装,连杆配制,辅助开关安装,调整,接地,补漆,单体调试。
0302040000 | YD3-122 | 户外单柱式隔离开关安装 500kV 三相带接地 | 组/三相 | 10424.66 | 0 | 4695.82 | 246.77 | 5482.07 | 0 | 0 | 0 | 47.6672 |  | 工作内容：开箱检查,本体就位,安装,操动机构安装,连杆配制,辅助开关安装,调整,接地,补漆,单体调试。
0302050000 | YD3-123 | 敞开式组合电器安装 电流互感器与隔离开关组合安装 220kV 三相 | 组/三相 | 3783.28 | 0 | 1962.85 | 663.05 | 1157.38 | 0 | 0 | 0 | 19.9523 |  | 工作内容：开箱检查,本体安装,触头安装,拉杆配制、调整、操动机构、连锁开关、信号装置的检查、调整,接地,补漆,单体调试。
0302050000 | YD3-124 | 敞开式组合电器安装 电流互感器与隔离开关组合安装 220kV 三相带接地 | 组/三相 | 4513.94 | 0 | 2510.4 | 747.13 | 1256.41 | 0 | 0 | 0 | 25.5468 |  | 工作内容：开箱检查,本体安装,触头安装,拉杆配制、调整、操动机构、连锁开关、信号装置的检查、调整,接地,补漆,单体调试。
0302050000 | YD3-125 | 敞开式组合电器安装 隔离开关与隔离开关组合安装 220kV 三相 | 组/三相 | 6085.33 | 0 | 3138.82 | 958.94 | 1987.57 | 0 | 0 | 0 | 31.6887 |  | 工作内容：开箱检查,本体安装,触头安装,拉杆配制、调整、操动机构、连锁开关、信号装置的检查、调整,接地,补漆,单体调试。
0302050000 | YD3-126 | 敞开式组合电器安装 隔离开关与隔离开关组合安装 220kV 三相带接地 | 组/三相 | 6670.58 | 0 | 3446.2 | 1121.35 | 2103.03 | 0 | 0 | 0 | 34.7884 |  | 工作内容：开箱检查,本体安装,触头安装,拉杆配制、调整、操动机构、连锁开关、信号装置的检查、调整,接地,补漆,单体调试。
0302050000 | YD3-127 | 敞开式组合电器安装 电流互感器与隔离开关组合安装 330kV 三相 | 组/三相 | 9303.25 | 0 | 3649.2 | 808.77 | 4845.28 | 0 | 0 | 0 | 36.9961 |  | 工作内容：开箱检查,本体安装,触头安装,拉杆配制、调整、操动机构、连锁开关、信号装置的检查、调整,接地,补漆,单体调试。
0302050000 | YD3-128 | 敞开式组合电器安装 电流互感器与隔离开关组合安装 330kV 三相带接地 | 组/三相 | 10813.48 | 0 | 4634.73 | 1040.02 | 5138.73 | 0 | 0 | 0 | 47.0685 |  | 工作内容：开箱检查,本体安装,触头安装,拉杆配制、调整、操动机构、连锁开关、信号装置的检查、调整,接地,补漆,单体调试。
0302050000 | YD3-129 | 敞开式组合电器安装 隔离开关与隔离开关组合安装 330kV 三相带接地 | 组/三相 | 13317 | 0 | 5456.54 | 1578.84 | 6281.62 | 0 | 0 | 0 | 55.2355 |  | 工作内容：开箱检查,本体安装,触头安装,拉杆配制、调整、操动机构、连锁开关、信号装置的检查、调整,接地,补漆,单体调试。
0302050000 | YD3-130 | 敞开式组合电器安装 隔离开关与隔离开关组合安装 330kV 三相带双接地 | 组/三相 | 14024.74 | 0 | 5751.77 | 1809.69 | 6463.28 | 0 | 0 | 0 | 58.231 |  | 工作内容：开箱检查,本体安装,触头安装,拉杆配制、调整、操动机构、连锁开关、信号装置的检查、调整,接地,补漆,单体调试。
0302050000 | YD3-131 | 敞开式组合电器安装 电流互感器与隔离开关组合安装 500kV 三相 | 组/三相 | 13340.52 | 0 | 5079.84 | 1137.32 | 7123.36 | 0 | 0 | 0 | 51.5458 |  | 工作内容：开箱检查,本体安装,触头安装,拉杆配制、调整、操动机构、连锁开关、信号装置的检查、调整,接地,补漆,单体调试。
0302050000 | YD3-132 | 敞开式组合电器安装 电流互感器与隔离开关组合安装 500kV 三相带接地 | 组/三相 | 13979.45 | 0 | 5377.7 | 1356.93 | 7244.82 | 0 | 0 | 0 | 54.5728 |  | 工作内容：开箱检查,本体安装,触头安装,拉杆配制、调整、操动机构、连锁开关、信号装置的检查、调整,接地,补漆,单体调试。
0302050000 | YD3-133 | 敞开式组合电器安装 隔离开关与隔离开关组合安装 500kV 三相 | 组/三相 | 17912.14 | 0 | 6886.92 | 1742.62 | 9282.6 | 0 | 0 | 0 | 69.616 |  | 工作内容：开箱检查,本体安装,触头安装,拉杆配制、调整、操动机构、连锁开关、信号装置的检查、调整,接地,补漆,单体调试。
0302050000 | YD3-134 | 敞开式组合电器安装 隔离开关与隔离开关组合安装 500kV 三相带接地 | 组/三相 | 18982.89 | 0 | 7340.94 | 2139.89 | 9502.06 | 0 | 0 | 0 | 74.2206 |  | 工作内容：开箱检查,本体安装,触头安装,拉杆配制、调整、操动机构、连锁开关、信号装置的检查、调整,接地,补漆,单体调试。
0302060000 | YD3-135 | 隔离开关 单相接地开关安装 电压 110kV | 台/单相 | 1212.4 | 0 | 428.46 | 308.88 | 475.06 | 0 | 0 | 0 | 4.2244 |  | 工作内容：开箱检查,本体就位,安装,操动机构安装,连杆配制,辅助开关安装,调整,接地,补漆,单体调试。
0302060000 | YD3-136 | 隔离开关 单相接地开关安装 电压 220kV | 台/单相 | 1558.28 | 0 | 646.3 | 336.15 | 575.83 | 0 | 0 | 0 | 6.3761 |  | 工作内容：开箱检查,本体就位,安装,操动机构安装,连杆配制,辅助开关安装,调整,接地,补漆,单体调试。
0302060000 | YD3-137 | 隔离开关 单相接地开关安装 电压 330kV | 台/单相 | 1967.76 | 0 | 747.83 | 401.11 | 818.82 | 0 | 0 | 0 | 7.4293 |  | 工作内容：开箱检查,本体就位,安装,操动机构安装,连杆配制,辅助开关安装,调整,接地,补漆,单体调试。
0302060000 | YD3-138 | 隔离开关 单相接地开关安装 电压 500kV | 台/单相 | 2550.45 | 0 | 987.61 | 461.73 | 1101.11 | 0 | 0 | 0 | 9.8162 |  | 工作内容：开箱检查,本体就位,安装,操动机构安装,连杆配制,辅助开关安装,调整,接地,补漆,单体调试。
0302060000 | YD3-139 | 隔离开关 单相接地开关安装 电压 750kV | 台/单相 | 3424.35 | 0 | 1168.83 | 656.33 | 1599.19 | 0 | 0 | 0 | 11.5863 |  | 工作内容：开箱检查,本体就位,安装,操动机构安装,连杆配制,辅助开关安装,调整,接地,补漆,单体调试。
0302060000 | YD3-140 | 隔离开关 单相接地开关安装 电压 1000kV | 台/单相 | 5684.5 | 0 | 2128.32 | 919.55 | 2636.63 | 0 | 0 | 0 | 21.0608 |  | 工作内容：开箱检查,本体就位,安装,操动机构安装,连杆配制,辅助开关安装,调整,接地,补漆,单体调试。
0303010000 | YD3-141 | 互感器 电压互感器安装 油浸式 20kV以下 | 台/单相 | 126.61 | 0 | 52.98 | 13.34 | 60.29 | 0 | 0 | 0 | 0.5461 |  | 工作内容：开箱检查,本体就位,安装,接地,补漆,单体调试。
0303010000 | YD3-142 | 互感器 电压互感器安装 油浸式 35kV | 台/单相 | 298.94 | 0 | 101.07 | 16.48 | 181.39 | 0 | 0 | 0 | 1.0164 |  | 工作内容：开箱检查,本体就位,安装,接地,补漆,单体调试。
0303010000 | YD3-143 | 互感器 电压互感器安装 油浸式 110kV | 台/单相 | 623.88 | 0 | 168.99 | 26.76 | 428.13 | 0 | 0 | 0 | 1.7068 |  | 工作内容：开箱检查,本体就位,安装,接地,补漆,单体调试。
0303010000 | YD3-144 | 互感器 电压互感器安装 油浸式 220kV | 台/单相 | 926.21 | 0 | 265.57 | 47.11 | 613.53 | 0 | 0 | 0 | 2.6951 |  | 工作内容：开箱检查,本体就位,安装,接地,补漆,单体调试。
0303010000 | YD3-145 | 互感器 电压互感器安装 电容式 35kV | 台/单相 | 492.46 | 0 | 211.24 | 17.84 | 263.38 | 0 | 0 | 0 | 2.1688 |  | 工作内容：开箱检查,本体就位,安装,接地,补漆,单体调试。
0303010000 | YD3-146 | 互感器 电压互感器安装 电容式 110kV | 台/单相 | 866.45 | 0 | 334.44 | 29.59 | 502.42 | 0 | 0 | 0 | 3.4291 |  | 工作内容：开箱检查,本体就位,安装,接地,补漆,单体调试。
0303010000 | YD3-147 | 互感器 电压互感器安装 电容式 220kV | 台/单相 | 1350.39 | 0 | 471.85 | 131.19 | 747.35 | 0 | 0 | 0 | 4.9195 |  | 工作内容：开箱检查,本体就位,安装,接地,补漆,单体调试。
0303010000 | YD3-148 | 互感器 电压互感器安装 电容式 330kV | 台/单相 | 1741.84 | 0 | 667.19 | 143.87 | 930.78 | 0 | 0 | 0 | 6.8702 |  | 工作内容：开箱检查,本体就位,安装,接地,补漆,单体调试。
0303010000 | YD3-149 | 互感器 电压互感器安装 电容式 500kV | 台/单相 | 2240.23 | 0 | 802.89 | 154.35 | 1282.99 | 0 | 0 | 0 | 8.2219 |  | 工作内容：开箱检查,本体就位,安装,接地,补漆,单体调试。
0303010000 | YD3-150 | 互感器 电压互感器安装 电容式 750kV | 台/单相 | 3684.23 | 0 | 843.17 | 160.91 | 2680.15 | 0 | 0 | 0 | 8.7582 |  | 工作内容：开箱检查,本体就位,安装,接地,补漆,单体调试。
0303010000 | YD3-151 | 互感器 电压互感器安装 电容式 1000kV | 台/单相 | 5536.79 | 0 | 1439.64 | 174.52 | 3922.63 | 0 | 0 | 0 | 14.606 |  | 工作内容：开箱检查,本体就位,安装,接地,补漆,单体调试。
0303020000 | YD3-152 | 互感器 户内电流互感器安装 电流 1000A以下 | 台/单相 | 111.21 | 0 | 43.46 | 8.8 | 58.95 | 0 | 0 | 0 | 0.4432 |  | 工作内容：开箱检查,本体就位,安装,接地,补漆,单体调试。
0303020000 | YD3-153 | 互感器 户内电流互感器安装 电流 2000A以下 | 台/单相 | 138.49 | 0 | 65.77 | 8.92 | 63.8 | 0 | 0 | 0 | 0.6656 |  | 工作内容：开箱检查,本体就位,安装,接地,补漆,单体调试。
0303020000 | YD3-154 | 互感器 户内电流互感器安装 电流 4000A以下 | 台/单相 | 162.77 | 0 | 84.61 | 9.52 | 68.64 | 0 | 0 | 0 | 0.8626 |  | 工作内容：开箱检查,本体就位,安装,接地,补漆,单体调试。
0303020000 | YD3-155 | 互感器 户内电流互感器安装 电流 8000A以下 | 台/单相 | 210.35 | 0 | 117.1 | 19.77 | 73.48 | 0 | 0 | 0 | 1.2033 |  | 工作内容：开箱检查,本体就位,安装,接地,补漆,单体调试。
0303020000 | YD3-156 | 互感器 户内电流互感器安装 电流 15000A以下 | 台/单相 | 244.67 | 0 | 141.77 | 24.57 | 78.33 | 0 | 0 | 0 | 1.4593 |  | 工作内容：开箱检查,本体就位,安装,接地,补漆,单体调试。
0303030000 | YD3-157 | 互感器 户外电流互感器安装 电压 20kV以下 | 台/单相 | 136.82 | 0 | 56.35 | 8.71 | 71.76 | 0 | 0 | 0 | 0.5822 |  | 工作内容：开箱检查,本体就位,安装,接地,补漆,单体调试。
0303030000 | YD3-158 | 互感器 户外电流互感器安装 电压 35kV | 台/单相 | 301.3 | 0 | 102.29 | 11.09 | 187.92 | 0 | 0 | 0 | 1.0278 |  | 工作内容：开箱检查,本体就位,安装,接地,补漆,单体调试。
0303030000 | YD3-159 | 互感器 户外电流互感器安装 电压 110kV | 台/单相 | 664.67 | 0 | 236.22 | 20.96 | 407.49 | 0 | 0 | 0 | 2.4324 |  | 工作内容：开箱检查,本体就位,安装,接地,补漆,单体调试。
0303030000 | YD3-160 | 互感器 户外电流互感器安装 电压 220kV | 台/单相 | 939.86 | 0 | 368.99 | 29.73 | 541.14 | 0 | 0 | 0 | 3.8053 |  | 工作内容：开箱检查,本体就位,安装,接地,补漆,单体调试。
0303030000 | YD3-161 | 互感器 户外电流互感器安装 电压 330kV | 台/单相 | 1252.83 | 0 | 493.69 | 33.54 | 725.6 | 0 | 0 | 0 | 5.1051 |  | 工作内容：开箱检查,本体就位,安装,接地,补漆,单体调试。
0303030000 | YD3-162 | 互感器 户外电流互感器安装 电压 500kV | 台/单相 | 1680.56 | 0 | 638.97 | 38.8 | 1002.79 | 0 | 0 | 0 | 6.5995 |  | 工作内容：开箱检查,本体就位,安装,接地,补漆,单体调试。
0303030000 | YD3-163 | 互感器 户外电流互感器安装 电压 750kV | 台/单相 | 2394.51 | 0 | 1050.39 | 92.17 | 1251.95 | 0 | 0 | 0 | 10.9659 |  | 工作内容：开箱检查,本体就位,安装,接地,补漆,单体调试。
0303030000 | YD3-164 | 互感器 户外电流互感器安装 电压 1000kV | 台/单相 | 4964.73 | 0 | 1204.59 | 108.55 | 3651.59 | 0 | 0 | 0 | 12.4553 |  | 工作内容：开箱检查,本体就位,安装,接地,补漆,单体调试。
0303040000 | YD3-165 | 互感器 电子互感器安装 电压 20kV以下 | 台/单相 | 133.13 | 0 | 66.34 | 10.25 | 56.54 | 0 | 0 | 0 | 0.6918 |  | 工作内容：开箱检查,本体就位,安装,接地,补漆,单体调试。
0303040000 | YD3-166 | 互感器 电子互感器安装 电压 35kV | 台/单相 | 328.88 | 0 | 104.92 | 12.07 | 211.89 | 0 | 0 | 0 | 1.0593 |  | 工作内容：开箱检查,本体就位,安装,接地,补漆,单体调试。
0303040000 | YD3-167 | 互感器 电子互感器安装 电压 110kV | 台/单相 | 664.43 | 0 | 244.81 | 20.56 | 399.06 | 0 | 0 | 0 | 2.5219 |  | 工作内容：开箱检查,本体就位,安装,接地,补漆,单体调试。
0303040000 | YD3-168 | 互感器 电子互感器安装 电压 220kV | 台/单相 | 874.07 | 0 | 356.29 | 36.25 | 481.53 | 0 | 0 | 0 | 3.675 |  | 工作内容：开箱检查,本体就位,安装,接地,补漆,单体调试。
0303040000 | YD3-169 | 互感器 电子互感器安装 电压 330kV | 台/单相 | 1192.48 | 0 | 482.48 | 38.68 | 671.32 | 0 | 0 | 0 | 4.9841 |  | 工作内容：开箱检查,本体就位,安装,接地,补漆,单体调试。
0303040000 | YD3-170 | 互感器 电子互感器安装 电压 500kV | 台/单相 | 1558.54 | 0 | 603.19 | 45.07 | 910.28 | 0 | 0 | 0 | 6.2119 |  | 工作内容：开箱检查,本体就位,安装,接地,补漆,单体调试。
0303040000 | YD3-171 | 互感器 电子互感器安装 电压 750kV | 台/单相 | 2167.55 | 0 | 882.32 | 67.72 | 1217.51 | 0 | 0 | 0 | 9.1519 |  | 工作内容：开箱检查,本体就位,安装,接地,补漆,单体调试。
0303040000 | YD3-172 | 互感器 电子互感器安装 电压 1000kV | 台/单相 | 5472.15 | 0 | 1229.88 | 80.76 | 4161.51 | 0 | 0 | 0 | 12.6781 |  | 工作内容：开箱检查,本体就位,安装,接地,补漆,单体调试。
0304010000 | YD3-173 | 普通阀式避雷器安装 35kV | 组/三相 | 432.12 | 0 | 184.24 | 59.9 | 187.98 | 0 | 0 | 0 | 1.8794 |  | 工作内容：开箱检查,本体安装,均压环安装,并联电阻安装,放电记录器安装(不包括支架制作及安装),引线,接地,补漆,单体调试。
0304010000 | YD3-174 | 普通阀式避雷器安装 110kV | 组/三相 | 1476.07 | 0 | 611.11 | 71.73 | 793.23 | 0 | 0 | 0 | 6.2859 |  | 工作内容：开箱检查,本体安装,均压环安装,并联电阻安装,放电记录器安装(不包括支架制作及安装),引线,接地,补漆,单体调试。
0304010000 | YD3-175 | 普通阀式避雷器安装 220kV | 组/三相 | 2837.15 | 0 | 1442.02 | 87.22 | 1307.91 | 0 | 0 | 0 | 14.9109 |  | 工作内容：开箱检查,本体安装,均压环安装,并联电阻安装,放电记录器安装(不包括支架制作及安装),引线,接地,补漆,单体调试。
0304020000 | YD3-176 | 磁吹式避雷器安装 35kV | 组/三相 | 264.06 | 0 | 135.86 | 52.65 | 75.55 | 0 | 0 | 0 | 1.3809 |  | 工作内容：开箱检查,本体安装,均压环安装,并联电阻安装,放电记录器安装(不包括支架制作及安装),引线,接地,补漆,单体调试。
0304020000 | YD3-177 | 磁吹式避雷器安装 110kV | 组/三相 | 1106.56 | 0 | 378.54 | 70.76 | 657.26 | 0 | 0 | 0 | 3.8575 |  | 工作内容：开箱检查,本体安装,均压环安装,并联电阻安装,放电记录器安装(不包括支架制作及安装),引线,接地,补漆,单体调试。
0304020000 | YD3-178 | 磁吹式避雷器安装 220kV | 组/三相 | 1870.33 | 0 | 830 | 90.92 | 949.41 | 0 | 0 | 0 | 8.5308 |  | 工作内容：开箱检查,本体安装,均压环安装,并联电阻安装,放电记录器安装(不包括支架制作及安装),引线,接地,补漆,单体调试。
0304020000 | YD3-179 | 磁吹式避雷器安装 330kV | 组/三相 | 2416.26 | 0 | 1059.97 | 129.23 | 1227.06 | 0 | 0 | 0 | 10.7867 |  | 工作内容：开箱检查,本体安装,均压环安装,并联电阻安装,放电记录器安装(不包括支架制作及安装),引线,接地,补漆,单体调试。
0304020000 | YD3-180 | 磁吹式避雷器安装 500kV | 组/三相 | 3381.67 | 0 | 1301.78 | 153.85 | 1926.04 | 0 | 0 | 0 | 13.2898 |  | 工作内容：开箱检查,本体安装,均压环安装,并联电阻安装,放电记录器安装(不包括支架制作及安装),引线,接地,补漆,单体调试。
0304030000 | YD3-181 | 氧化锌式避雷器安装 20kV以下 | 组/三相 | 328.7 | 0 | 113.82 | 74.97 | 139.91 | 0 | 0 | 0 | 1.1564 |  | 工作内容：开箱检查,本体安装,均压环安装,并联电阻安装,放电记录器安装(不包括支架制作及安装),引线,接地,补漆,单体调试。
0304030000 | YD3-182 | 氧化锌式避雷器安装 35kV | 组/三相 | 680.93 | 0 | 192.57 | 97.77 | 390.59 | 0 | 0 | 0 | 1.9202 |  | 工作内容：开箱检查,本体安装,均压环安装,并联电阻安装,放电记录器安装(不包括支架制作及安装),引线,接地,补漆,单体调试。
0304030000 | YD3-183 | 氧化锌式避雷器安装 110kV | 组/三相 | 1208.26 | 0 | 387.63 | 114.02 | 706.61 | 0 | 0 | 0 | 3.9332 |  | 工作内容：开箱检查,本体安装,均压环安装,并联电阻安装,放电记录器安装(不包括支架制作及安装),引线,接地,补漆,单体调试。
0304030000 | YD3-184 | 氧化锌式避雷器安装 220kV | 组/三相 | 2252.92 | 0 | 873.45 | 137.57 | 1241.9 | 0 | 0 | 0 | 8.9137 |  | 工作内容：开箱检查,本体安装,均压环安装,并联电阻安装,放电记录器安装(不包括支架制作及安装),引线,接地,补漆,单体调试。
0304030000 | YD3-185 | 氧化锌式避雷器安装 330kV | 组/三相 | 4142.43 | 0 | 1324.77 | 195.82 | 2621.84 | 0 | 0 | 0 | 13.3263 |  | 工作内容：开箱检查,本体安装,均压环安装,并联电阻安装,放电记录器安装(不包括支架制作及安装),引线,接地,补漆,单体调试。
0304030000 | YD3-186 | 氧化锌式避雷器安装 500kV | 组/三相 | 6338.26 | 0 | 1578.99 | 223.71 | 4535.56 | 0 | 0 | 0 | 15.9617 |  | 工作内容：开箱检查,本体安装,均压环安装,并联电阻安装,放电记录器安装(不包括支架制作及安装),引线,接地,补漆,单体调试。
0304030000 | YD3-187 | 氧化锌式避雷器安装 750kV | 组/三相 | 9996.31 | 0 | 3442.03 | 488.91 | 6065.37 | 0 | 0 | 0 | 34.7981 |  | 工作内容：开箱检查,本体安装,均压环安装,并联电阻安装,放电记录器安装(不包括支架制作及安装),引线,接地,补漆,单体调试。
0304030000 | YD3-188 | 氧化锌式避雷器安装 1000kV | 组/三相 | 32340.16 | 0 | 3615.65 | 545.9 | 28178.61 | 0 | 0 | 0 | 36.7937 |  | 工作内容：开箱检查,本体安装,均压环安装,并联电阻安装,放电记录器安装(不包括支架制作及安装),引线,接地,补漆,单体调试。
0305010000 | YD3-189 | 电力电容器 电容器安装 | 只 | 92.03 | 0 | 36.63 | 18.13 | 37.27 | 0 | 0 | 0 | 0.3678 |  | 工作内容：开箱检查,本体就位,组合安装,调整,接地,补漆,单体调试。
0305020000 | YD3-190 | 电力电容器 耦合电容器安装 35kV | 台/单相 | 409.01 | 0 | 129.52 | 14.15 | 265.34 | 0 | 0 | 0 | 1.2753
0305020000 | YD3-191 | 电力电容器 耦合电容器安装 110kV | 台/单相 | 676.38 | 0 | 258.85 | 14.71 | 402.82 | 0 | 0 | 0 | 2.5721
0305020000 | YD3-192 | 电力电容器 耦合电容器安装 220kV | 台/单相 | 1003.92 | 0 | 406.05 | 61.18 | 536.69 | 0 | 0 | 0 | 4.0428
0305020000 | YD3-193 | 电力电容器 耦合电容器安装 330kV | 台/单相 | 1393.75 | 0 | 541.39 | 79.54 | 772.82 | 0 | 0 | 0 | 5.4072
0305020000 | YD3-194 | 电力电容器 耦合电容器安装 500kV | 台/单相 | 1771.68 | 0 | 649.01 | 97.11 | 1025.56 | 0 | 0 | 0 | 6.4571
0305020000 | YD3-195 | 电力电容器 耦合电容器安装 750kV | 台/单相 | 2448.56 | 0 | 895.64 | 132.88 | 1420.04 | 0 | 0 | 0 | 8.9108
0305020000 | YD3-196 | 电力电容器 耦合电容器安装 1000kV | 台/单相 | 3325.17 | 0 | 1216.91 | 180.54 | 1927.72 | 0 | 0 | 0 | 12.1071
0305030000 | YD3-197 | 电力电容器 集合式电容器安装 20kV以下 4000kvar以内 | 组/三相 | 1010.74 | 0 | 377.08 | 26.93 | 606.73 | 0 | 0 | 0 | 3.677 |  | 工作内容：开箱检查,本体就位,组合安装,调整,接地,补漆,单体调试。
0305030000 | YD3-198 | 电力电容器 集合式电容器安装 20kV以下 4000kvar以上 | 组/三相 | 1950.04 | 0 | 677.72 | 34.96 | 1237.36 | 0 | 0 | 0 | 6.503 |  | 工作内容：开箱检查,本体就位,组合安装,调整,接地,补漆,单体调试。
0305030000 | YD3-199 | 电力电容器 集合式电容器安装 35kV 10000kvar以内 | 组/三相 | 2025.86 | 0 | 704.54 | 35.68 | 1285.64 | 0 | 0 | 0 | 6.7536 |  | 工作内容：开箱检查,本体就位,组合安装,调整,接地,补漆,单体调试。
0305030000 | YD3-200 | 电力电容器 集合式电容器安装 35kV 10000kvar以上 | 组/三相 | 3784.81 | 0 | 1186.48 | 77.13 | 2521.2 | 0 | 0 | 0 | 11.5103 |  | 工作内容：开箱检查,本体就位,组合安装,调整,接地,补漆,单体调试。
0305040000 | YD3-201 | 电力电容器 自动无功补偿装置安装 20kV以下 4000kvar | 组/三相 | 4417.05 | 0 | 1665.48 | 124.44 | 2627.13 | 0 | 0 | 0 | 16.4086 |  | 工作内容：开箱检查,本体就位,安装,接地,补漆,单体调试。
0305040000 | YD3-202 | 电力电容器 自动无功补偿装置安装 35kV 10000kvar | 组/三相 | 8037.42 | 0 | 3809.71 | 363.43 | 3864.28 | 0 | 0 | 0 | 37.7177 |  | 工作内容：开箱检查,本体就位,安装,接地,补漆,单体调试。
0305050000 | YD3-203 | 电力电容器 高压静止无功补偿装置安装 晶闸管阀组 35kV以下 | 组/三相 | 3281.8 | 0 | 1250.22 | 643.71 | 1387.87 | 0 | 0 | 0 | 12.194 |  | 工作内容：晶闸管阀装置安装、固定,接地,补漆,单体调试。
0305050000 | YD3-204 | 电力电容器 高压静止无功补偿装置安装 晶闸管阀组 66kV以下 | 组/三相 | 4184.25 | 0 | 1621.4 | 772.45 | 1790.4 | 0 | 0 | 0 | 16.08 |  | 工作内容：晶闸管阀装置安装、固定,接地,补漆,单体调试。
0306010000 | YD3-205 | 串联补偿装置 火花间隙安装 500kV以下 | 组/单相 | 13747.02 | 0 | 10133.62 | 444.06 | 3169.34 | 0 | 0 | 0 | 100.7814 |  | 工作内容：开箱检查,本体就位,安装,接地,补漆,单体调试。
0306010000 | YD3-206 | 串联补偿装置 火花间隙安装 750kV | 组/单相 | 15340.89 | 0 | 11308.53 | 495.55 | 3536.81 | 0 | 0 | 0 | 112.4662 |  | 工作内容：开箱检查,本体就位,安装,接地,补漆,单体调试。
0306010000 | YD3-207 | 串联补偿装置 火花间隙安装 1000kV | 组/单相 | 19923.24 | 0 | 14686.4 | 643.57 | 4593.27 | 0 | 0 | 0 | 146.06 |  | 工作内容：开箱检查,本体就位,安装,接地,补漆,单体调试。
0306020000 | YD3-208 | 金属氧化物限压器 MOV安装 串联补偿装置 金属氧化物限压器MOV安装 500kV以下 | 只 | 1471.45 | 0 | 980.48 | 182.81 | 308.16 | 0 | 0 | 0 | 10.1851 |  | 工作内容：开箱检查,本体就位,安装,接地,补漆,单体调试。
0306020000 | YD3-209 | 金属氧化物限压器 MOV安装 串联补偿装置 金属氧化物限压器MOV安装 750kV | 只 | 1612.3 | 0 | 1080.03 | 204 | 328.27 | 0 | 0 | 0 | 11.1641 |  | 工作内容：开箱检查,本体就位,安装,接地,补漆,单体调试。
0306020000 | YD3-210 | 金属氧化物限压器 MOV安装 串联补偿装置 金属氧化物限压器MOV安装 1000kV | 只 | 2093.87 | 0 | 1402.63 | 264.94 | 426.3 | 0 | 0 | 0 | 14.4988 |  | 工作内容：开箱检查,本体就位,安装,接地,补漆,单体调试。
0306030000 | YD3-211 | 串联补偿装置 阻尼电阻器安装 500kV以下 | 套/单相 | 12409.84 | 0 | 7934.9 | 524.91 | 3950.03 | 0 | 0 | 0 | 80.9025 |  | 工作内容：开箱检查,本体就位,安装,接地,补漆,单体调试。
0306030000 | YD3-212 | 串联补偿装置 阻尼电阻器安装 750kV | 套/单相 | 13848.68 | 0 | 8854.89 | 585.77 | 4408.02 | 0 | 0 | 0 | 90.2825 |  | 工作内容：开箱检查,本体就位,安装,接地,补漆,单体调试。
0306030000 | YD3-213 | 串联补偿装置 阻尼电阻器安装 1000kV | 套/单相 | 17985.32 | 0 | 11499.86 | 760.75 | 5724.71 | 0 | 0 | 0 | 117.25 |  | 工作内容：开箱检查,本体就位,安装,接地,补漆,单体调试。
0306040000 | YD3-214 | 平台安装 串联补偿装置 平台组装 | t | 1239.85 | 0 | 669.73 | 377.08 | 193.04 | 0 | 0 | 0 | 8.576 |  | 工作内容：开箱检查,本体就位,安装,接地,补漆,单体调试。
0306040000 | YD3-215 | 平台安装 串联补偿装置 平台吊装 500kV | 组/单相 | 13103.67 | 0 | 2225.8 | 0 | 10877.87 | 0 | 0 | 0 | 25.56 |  | 工作内容：开箱检查,本体就位,安装,接地,补漆,单体调试。
0306040000 | YD3-216 | 平台安装 串联补偿装置 平台吊装 750kV | 组/单相 | 24272.27 | 0 | 3772.25 | 0 | 20500.02 | 0 | 0 | 0 | 41.6 |  | 工作内容：开箱检查,本体就位,安装,接地,补漆,单体调试。
0306040000 | YD3-217 | 平台安装 串联补偿装置 平台吊装 1000kV | 组/单相 | 49631.66 | 0 | 8190.75 | 0 | 41440.91 | 0 | 0 | 0 | 90.45 |  | 工作内容：开箱检查,本体就位,安装,接地,补漆,单体调试。
0306040000 | YD3-218 | 平台安装 串联补偿装置 高空平台护栏安装 | m | 314.95 | 0 | 166.83 | 27.08 | 121.04 | 0 | 0 | 0 | 1.675 |  | 工作内容：开箱检查,本体就位,安装,接地,补漆,单体调试。
0306040000 | YD3-219 | 平台安装 串联补偿装置 平台液压梯安装 | 台 | 8022.51 | 0 | 5460.5 | 195.21 | 2366.8 | 0 | 0 | 0 | 60.3 |  | 工作内容：开箱检查,本体就位,安装,接地,补漆,单体调试。
0307010000 | YD3-220 | 熔断器、放电线圈 熔断器安装 20kV以下 | 组/三相 | 138.99 | 0 | 89.59 | 27.22 | 22.18 | 0 | 0 | 0 | 0.9578 |  | 工作内容：开箱检查,本体就位,安装,接地,补漆,单体调试。
0307010000 | YD3-221 | 熔断器、放电线圈 熔断器安装 35kV | 组/三相 | 292.9 | 0 | 148.05 | 48.91 | 95.94 | 0 | 0 | 0 | 1.5852 |  | 工作内容：开箱检查,本体就位,安装,接地,补漆,单体调试。
0307020000 | YD3-222 | 熔断器、放电线圈 放电线圈安装 户内 20kV以下 | 台/单相 | 165.74 | 0 | 99.3 | 14.45 | 51.99 | 0 | 0 | 0 | 1.0392 |  | 工作内容：开箱检查,本体就位,安装,接地,补漆,单体调试。
0307020000 | YD3-223 | 熔断器、放电线圈 放电线圈安装 户内 35kV | 台/单相 | 411.05 | 0 | 176.78 | 20.12 | 214.15 | 0 | 0 | 0 | 1.812 |  | 工作内容：开箱检查,本体就位,安装,接地,补漆,单体调试。
0307020000 | YD3-224 | 熔断器、放电线圈 放电线圈安装 户内 110kV | 台/单相 | 747.09 | 0 | 299.42 | 40.67 | 407 | 0 | 0 | 0 | 3.0763 |  | 工作内容：开箱检查,本体就位,安装,接地,补漆,单体调试。
0307020000 | YD3-225 | 熔断器、放电线圈 放电线圈安装 户外 20kV以下 | 台/单相 | 142.9 | 0 | 76.46 | 14.45 | 51.99 | 0 | 0 | 0 | 0.8003 |  | 工作内容：开箱检查,本体就位,安装,接地,补漆,单体调试。
0307020000 | YD3-226 | 熔断器、放电线圈 放电线圈安装 户外 35kV | 台/单相 | 370.03 | 0 | 135.76 | 20.12 | 214.15 | 0 | 0 | 0 | 1.3916 |  | 工作内容：开箱检查,本体就位,安装,接地,补漆,单体调试。
0307020000 | YD3-227 | 熔断器、放电线圈 放电线圈安装 户外 110kV | 台/单相 | 677.9 | 0 | 230.23 | 40.67 | 407 | 0 | 0 | 0 | 2.3648 |  | 工作内容：开箱检查,本体就位,安装,接地,补漆,单体调试。
0308000000 | YD3-228 | 阻波器、结合滤波器安装 阻波器安装 悬吊式 35kV | 台/单相 | 317.58 | 0 | 110.91 | 0.69 | 205.98 | 0 | 0 | 0 | 1.0968 |  | 工作内容：开箱检查,本体就位,安装,接地,补漆,单体调试。
0308000000 | YD3-229 | 阻波器、结合滤波器安装 阻波器安装 悬吊式 110kV | 台/单相 | 750.38 | 0 | 234.75 | 0.72 | 514.91 | 0 | 0 | 0 | 2.282 |  | 工作内容：开箱检查,本体就位,安装,接地,补漆,单体调试。
0308000000 | YD3-230 | 阻波器、结合滤波器安装 阻波器安装 悬吊式 220kV | 台/单相 | 968.28 | 0 | 301.98 | 1.38 | 664.92 | 0 | 0 | 0 | 2.9775 |  | 工作内容：开箱检查,本体就位,安装,接地,补漆,单体调试。
0308000000 | YD3-231 | 阻波器、结合滤波器安装 阻波器安装 悬吊式 330kV | 台/单相 | 1301.22 | 0 | 469.7 | 1.72 | 829.8 | 0 | 0 | 0 | 4.6029 |  | 工作内容：开箱检查,本体就位,安装,接地,补漆,单体调试。
0308000000 | YD3-232 | 阻波器、结合滤波器安装 阻波器安装 悬吊式 500kV | 台/单相 | 1781.09 | 0 | 522.06 | 1.81 | 1257.22 | 0 | 0 | 0 | 5.1131 |  | 工作内容：开箱检查,本体就位,安装,接地,补漆,单体调试。
0308000000 | YD3-233 | 阻波器、结合滤波器安装 阻波器安装 悬吊式 750kV | 台/单相 | 3350.88 | 0 | 848.48 | 4.02 | 2498.38 | 0 | 0 | 0 | 8.4487 |  | 工作内容：开箱检查,本体就位,安装,接地,补漆,单体调试。
0308000000 | YD3-234 | 阻波器、结合滤波器安装 阻波器安装 悬吊式 1000kV | 台/单相 | 4806.82 | 0 | 1203.38 | 4.37 | 3599.07 | 0 | 0 | 0 | 11.8118 |  | 工作内容：开箱检查,本体就位,安装,接地,补漆,单体调试。
0308000000 | YD3-235 | 阻波器、结合滤波器安装 阻波器安装 支撑绝缘台上 110kV | 台/单相 | 749.55 | 0 | 164.16 | 41.75 | 543.64 | 0 | 0 | 0 | 1.5504 |  | 工作内容：开箱检查,本体就位,安装,接地,补漆,单体调试。
0308000000 | YD3-236 | 阻波器、结合滤波器安装 阻波器安装 支撑绝缘台上 220kV | 台/单相 | 856.36 | 0 | 195.28 | 43.57 | 617.51 | 0 | 0 | 0 | 1.8505 |  | 工作内容：开箱检查,本体就位,安装,接地,补漆,单体调试。
0308000000 | YD3-237 | 阻波器、结合滤波器安装 阻波器安装 支撑绝缘台上 330kV | 台/单相 | 1050.5 | 0 | 296.81 | 47.21 | 706.48 | 0 | 0 | 0 | 2.8133 |  | 工作内容：开箱检查,本体就位,安装,接地,补漆,单体调试。
0308000000 | YD3-238 | 阻波器、结合滤波器安装 阻波器安装 支撑绝缘台上 500kV | 台/单相 | 1398.27 | 0 | 336 | 51.54 | 1010.73 | 0 | 0 | 0 | 3.1865 |  | 工作内容：开箱检查,本体就位,安装,接地,补漆,单体调试。
0308000000 | YD3-239 | 阻波器、结合滤波器安装 阻波器安装 支撑绝缘台上 750kV | 台/单相 | 2246.55 | 0 | 438.38 | 95.8 | 1712.37 | 0 | 0 | 0 | 4.2036 |  | 工作内容：开箱检查,本体就位,安装,接地,补漆,单体调试。
0308000000 | YD3-240 | 阻波器、结合滤波器安装 阻波器安装 支撑绝缘台上 1000kV | 台/单相 | 3629.25 | 0 | 753.14 | 100.84 | 2775.27 | 0 | 0 | 0 | 7.1499 |  | 工作内容：开箱检查,本体就位,安装,接地,补漆,单体调试。
0308000000 | YD3-241 | 阻波器、结合滤波器安装 结合滤波器安装 | 套/单相 | 343.18 | 0 | 98.25 | 14.45 | 230.48 | 0 | 0 | 0 | 0.946 |  | 工作内容：开箱检查,本体就位,安装,接地,补漆,单体调试。
0309010000 | YD3-242 | 20kV以下成套高压配电柜安装 油断路器柜 | 台 | 1473.53 | 0 | 789.39 | 40.37 | 643.77 | 0 | 0 | 0 | 7.6648 |  | 工作内容：开箱检查,本体就位,断路器解体检查,连锁装置检查,断路器调整,注油,其他设备检查,导体接触面检查,二次元件拆装,校接线,接地,补漆,单体调试。
0309010000 | YD3-243 | 20kV以下成套高压配电柜安装 真空断路器柜 | 台 | 1220.31 | 0 | 536.17 | 40.37 | 643.77 | 0 | 0 | 0 | 5.2032 |  | 工作内容：开箱检查,本体就位,断路器解体检查,连锁装置检查,断路器调整,注油,其他设备检查,导体接触面检查,二次元件拆装,校接线,接地,补漆,单体调试。
0309010000 | YD3-244 | 20kV以下成套高压配电柜安装 SF₆断路器柜 | 台 | 1324.42 | 0 | 640.28 | 40.37 | 643.77 | 0 | 0 | 0 | 6.2782 |  | 工作内容：开箱检查,本体就位,断路器解体检查,连锁装置检查,断路器调整,注油,其他设备检查,导体接触面检查,二次元件拆装,校接线,接地,补漆,单体调试。
0309010000 | YD3-245 | 20kV以下成套高压配电柜安装 电压互感器避雷器柜 | 台 | 910.89 | 0 | 445.61 | 37.93 | 427.35 | 0 | 0 | 0 | 4.4032 |  | 工作内容：开箱检查,本体就位,断路器解体检查,连锁装置检查,断路器调整,注油,其他设备检查,导体接触面检查,二次元件拆装,校接线,接地,补漆,单体调试。
0309010000 | YD3-246 | 20kV以下成套高压配电柜安装 站用变压器柜 | 台 | 1094.52 | 0 | 463.52 | 81.25 | 549.75 | 0 | 0 | 0 | 4.5868 |  | 工作内容：开箱检查,本体就位,断路器解体检查,连锁装置检查,断路器调整,注油,其他设备检查,导体接触面检查,二次元件拆装,校接线,接地,补漆,单体调试。
0309010000 | YD3-247 | 20kV以下成套高压配电柜安装 电容器柜 | 台 | 1211.08 | 0 | 511.65 | 42.76 | 656.67 | 0 | 0 | 0 | 4.9463 |  | 工作内容：开箱检查,本体就位,断路器解体检查,连锁装置检查,断路器调整,注油,其他设备检查,导体接触面检查,二次元件拆装,校接线,接地,补漆,单体调试。
0309010000 | YD3-248 | 20kV以下成套高压配电柜安装 接地变压器、消弧线圈柜 | 台 | 2094.85 | 0 | 1417.28 | 91.35 | 586.22 | 0 | 0 | 0 | 13.5792 |  | 工作内容：开箱检查,本体就位,断路器解体检查,连锁装置检查,断路器调整,注油,其他设备检查,导体接触面检查,二次元件拆装,校接线,接地,补漆,单体调试。
0309010000 | YD3-249 | 20kV以下成套高压配电柜安装 其他电气柜 | 台 | 839.51 | 0 | 364.14 | 35.36 | 440.01 | 0 | 0 | 0 | 3.5584 |  | 工作内容：开箱检查,本体就位,断路器解体检查,连锁装置检查,断路器调整,注油,其他设备检查,导体接触面检查,二次元件拆装,校接线,接地,补漆,单体调试。
0309020000 | YD3-250 | 35kV成套高压配电柜安装 油断路器柜 | 台 | 3307.03 | 0 | 1541.7 | 60.28 | 1705.05 | 0 | 0 | 0 | 14.9112 |  | 工作内容：开箱检查,本体就位,断路器解体检查,连锁装置检查,断路器调整,注油,其他设备检查,导体接触面检查,二次元件拆装,校接线,接地,补漆,单体调试。
0309020000 | YD3-251 | 35kV成套高压配电柜安装 真空断路器柜 | 台 | 3184.35 | 0 | 1405.57 | 62.47 | 1716.31 | 0 | 0 | 0 | 13.5022 |  | 工作内容：开箱检查,本体就位,断路器解体检查,连锁装置检查,断路器调整,注油,其他设备检查,导体接触面检查,二次元件拆装,校接线,接地,补漆,单体调试。
0309020000 | YD3-252 | 35kV成套高压配电柜安装 SF₆断路器柜 | 台 | 3234.47 | 0 | 1464.07 | 60.35 | 1710.05 | 0 | 0 | 0 | 14.1092 |  | 工作内容：开箱检查,本体就位,断路器解体检查,连锁装置检查,断路器调整,注油,其他设备检查,导体接触面检查,二次元件拆装,校接线,接地,补漆,单体调试。
0309020000 | YD3-253 | 35kV成套高压配电柜安装 电压互感器及避雷器柜 | 台 | 2215.13 | 0 | 1061.04 | 56.98 | 1097.11 | 0 | 0 | 0 | 10.3565 |  | 工作内容：开箱检查,本体就位,断路器解体检查,连锁装置检查,断路器调整,注油,其他设备检查,导体接触面检查,二次元件拆装,校接线,接地,补漆,单体调试。
0309020000 | YD3-254 | 35kV成套高压配电柜安装 站用变压器柜 | 台 | 2612.85 | 0 | 1159.82 | 126.42 | 1326.61 | 0 | 0 | 0 | 11.3793 |  | 工作内容：开箱检查,本体就位,断路器解体检查,连锁装置检查,断路器调整,注油,其他设备检查,导体接触面检查,二次元件拆装,校接线,接地,补漆,单体调试。
0309020000 | YD3-255 | 35kV成套高压配电柜安装 电容器柜 | 台 | 3135.98 | 0 | 1351.98 | 62.55 | 1721.45 | 0 | 0 | 0 | 12.9504 |  | 工作内容：开箱检查,本体就位,断路器解体检查,连锁装置检查,断路器调整,注油,其他设备检查,导体接触面检查,二次元件拆装,校接线,接地,补漆,单体调试。
0309020000 | YD3-256 | 35kV成套高压配电柜安装 接地变压器、消弧线圈柜 | 台 | 2723.48 | 0 | 1709.01 | 170.94 | 843.53 | 0 | 0 | 0 | 16.5999 |  | 工作内容：开箱检查,本体就位,断路器解体检查,连锁装置检查,断路器调整,注油,其他设备检查,导体接触面检查,二次元件拆装,校接线,接地,补漆,单体调试。
0309020000 | YD3-257 | 35kV成套高压配电柜安装 其他电气柜 | 台 | 2048.25 | 0 | 882.48 | 60.26 | 1105.51 | 0 | 0 | 0 | 8.507 |  | 工作内容：开箱检查,本体就位,断路器解体检查,连锁装置检查,断路器调整,注油,其他设备检查,导体接触面检查,二次元件拆装,校接线,接地,补漆,单体调试。
0309030000 | YD3-258 | 66kV成套高压配电柜安装 油断路器柜 | 台 | 3810.46 | 0 | 1886.26 | 98.33 | 1825.87 | 0 | 0 | 0 | 18.4789 |  | 工作内容：开箱检查,本体就位,断路器解体检查,连锁装置检查,断路器调整,注油,其他设备检查,导体接触面检查,二次元件拆装,校接线,接地,补漆,单体调试。
0309030000 | YD3-259 | 66kV成套高压配电柜安装 真空断路器柜 | 台 | 3564.55 | 0 | 1634.06 | 98.36 | 1832.13 | 0 | 0 | 0 | 15.8693 |  | 工作内容：开箱检查,本体就位,断路器解体检查,连锁装置检查,断路器调整,注油,其他设备检查,导体接触面检查,二次元件拆装,校接线,接地,补漆,单体调试。
0309030000 | YD3-260 | 66kV成套高压配电柜安装 SF₆断路器柜 | 台 | 3672.97 | 0 | 1746.62 | 97.35 | 1829 | 0 | 0 | 0 | 17.0348 |  | 工作内容：开箱检查,本体就位,断路器解体检查,连锁装置检查,断路器调整,注油,其他设备检查,导体接触面检查,二次元件拆装,校接线,接地,补漆,单体调试。
0309030000 | YD3-261 | 66kV成套高压配电柜安装 电压互感器及避雷器柜 | 台 | 2648.11 | 0 | 1343.12 | 92.06 | 1212.93 | 0 | 0 | 0 | 13.2754 |  | 工作内容：开箱检查,本体就位,断路器解体检查,连锁装置检查,断路器调整,注油,其他设备检查,导体接触面检查,二次元件拆装,校接线,接地,补漆,单体调试。
0309030000 | YD3-262 | 66kV成套高压配电柜安装 站用变压器柜 | 台 | 3305.26 | 0 | 1507.29 | 206.71 | 1591.26 | 0 | 0 | 0 | 14.9765 |  | 工作内容：开箱检查,本体就位,断路器解体检查,连锁装置检查,断路器调整,注油,其他设备检查,导体接触面检查,二次元件拆装,校接线,接地,补漆,单体调试。
0309030000 | YD3-263 | 66kV成套高压配电柜安装 电容器柜 | 台 | 3502.82 | 0 | 1555.95 | 100.4 | 1846.47 | 0 | 0 | 0 | 15.0606 |  | 工作内容：开箱检查,本体就位,断路器解体检查,连锁装置检查,断路器调整,注油,其他设备检查,导体接触面检查,二次元件拆装,校接线,接地,补漆,单体调试。
0309030000 | YD3-264 | 66kV成套高压配电柜安装 其它电气柜 | 台 | 2251.85 | 0 | 987.07 | 82.79 | 1181.99 | 0 | 0 | 0 | 9.5887 |  | 工作内容：开箱检查,本体就位,断路器解体检查,连锁装置检查,断路器调整,注油,其他设备检查,导体接触面检查,二次元件拆装,校接线,接地,补漆,单体调试。
0309040000 | YD3-265 | 成套高压配电柜 中性点接地成套设备安装 中性点成套设备 | 套/单相 | 1514.45 | 0 | 563.97 | 71.4 | 879.08 | 0 | 0 | 0 | 5.5372 |  | 工作内容：开箱检查,本体就位,断路器解体检查,连锁装置检查,断路器调整,注油,其他设备检查,导体接触面检查,二次元件拆装,校接线,接地,补漆,单体调试。
0309040000 | YD3-266 | 成套高压配电柜 中性点接地成套设备安装 小电阻接地成套装置 | 套 | 1411.6 | 0 | 586.67 | 102.19 | 722.74 | 0 | 0 | 0 | 5.9748 |  | 工作内容：本体就位,安装,屏、柜内元器件安装及校线,接地,补漆,单体调试。
0310000000 | YD3-267 | 35kV以下一次组合设备预制舱安装 9.2m×4.6m×3.3m 9面柜（屏） | 座 | 12608.6 | 0 | 4613.29 | 730.77 | 7264.54 | 0 | 0 | 0 | 45.5475 |  | 工作内容：外观检查,本体就位,安装,拼舱,舱体功能检查,基础接缝处理,舱体接地,补漆,单体调试。
0401010000 | YD4-1 | 悬垂绝缘子串 悬垂绝缘子单串安装 额定电压 35kV | 串 | 112.59 | 0 | 43.83 | 2.89 | 65.87 | 0 | 0 | 0 | 0.4606 |  | 工作内容：绝缘子清扫,组合,安装,单体调试。
0401010000 | YD4-2 | 悬垂绝缘子串 悬垂绝缘子单串安装 额定电压 110kV | 串 | 153.9 | 0 | 74.07 | 3.45 | 76.38 | 0 | 0 | 0 | 0.7571 |  | 工作内容：绝缘子清扫,组合,安装,单体调试。
0401010000 | YD4-3 | 悬垂绝缘子串 悬垂绝缘子单串安装 额定电压 220kV | 串 | 233.65 | 0 | 127.98 | 4.9 | 100.77 | 0 | 0 | 0 | 1.2864 |  | 工作内容：绝缘子清扫,组合,安装,单体调试。
0401010000 | YD4-4 | 悬垂绝缘子串 悬垂绝缘子单串安装 额定电压 330kV | 串 | 388.86 | 0 | 181.88 | 7.23 | 199.75 | 0 | 0 | 0 | 1.8157 |  | 工作内容：绝缘子清扫,组合,安装,单体调试。
0401010000 | YD4-5 | 悬垂绝缘子串 悬垂绝缘子单串安装 额定电压 500kV | 串 | 518.85 | 0 | 262.51 | 7.81 | 248.53 | 0 | 0 | 0 | 2.6063 |  | 工作内容：绝缘子清扫,组合,安装,单体调试。
0401010000 | YD4-6 | 悬垂绝缘子串 悬垂绝缘子单串安装 额定电压 750kV | 串 | 772.49 | 0 | 452.84 | 11.58 | 308.07 | 0 | 0 | 0 | 4.5125 |  | 工作内容：绝缘子清扫,组合,安装,单体调试。
0401010000 | YD4-7 | 悬垂绝缘子串 悬垂绝缘子单串安装 额定电压 1000kV | 串 | 948.56 | 0 | 516.59 | 15.58 | 416.39 | 0 | 0 | 0 | 5.1222 |  | 工作内容：绝缘子清扫,组合,安装,单体调试。
0401020000 | YD4-8 | 悬垂绝缘子串 悬垂绝缘子双串安装 额定电压 35kV | 串 | 205.38 | 0 | 84.39 | 4.89 | 116.1 | 0 | 0 | 0 | 0.8744 |  | 工作内容：绝缘子清扫,组合,安装,单体调试。
0401020000 | YD4-9 | 悬垂绝缘子串 悬垂绝缘子双串安装 额定电压 110kV | 串 | 274.72 | 0 | 131.73 | 5.87 | 137.12 | 0 | 0 | 0 | 1.34 |  | 工作内容：绝缘子清扫,组合,安装,单体调试。
0401020000 | YD4-10 | 悬垂绝缘子串 悬垂绝缘子双串安装 额定电压 220kV | 串 | 432.37 | 0 | 238.14 | 8.33 | 185.9 | 0 | 0 | 0 | 2.3785 |  | 工作内容：绝缘子清扫,组合,安装,单体调试。
0401020000 | YD4-11 | 悬垂绝缘子串 悬垂绝缘子双串安装 额定电压 330kV | 串 | 774.43 | 0 | 442.05 | 12.29 | 320.09 | 0 | 0 | 0 | 4.3282 |  | 工作内容：绝缘子清扫,组合,安装,单体调试。
0401020000 | YD4-12 | 悬垂绝缘子串 悬垂绝缘子双串安装 额定电压 500kV | 串 | 1050.15 | 0 | 643.62 | 13.27 | 393.26 | 0 | 0 | 0 | 6.2746 |  | 工作内容：绝缘子清扫,组合,安装,单体调试。
0401020000 | YD4-13 | 悬垂绝缘子串 悬垂绝缘子双串安装 额定电压 750kV | 串 | 1466.26 | 0 | 961.91 | 19.67 | 484.68 | 0 | 0 | 0 | 9.4671 |  | 工作内容：绝缘子清扫,组合,安装,单体调试。
0401020000 | YD4-14 | 悬垂绝缘子串 悬垂绝缘子双串安装 额定电压 1000kV | 串 | 1965.32 | 0 | 1289.57 | 26.47 | 649.28 | 0 | 0 | 0 | 12.5525 |  | 工作内容：绝缘子清扫,组合,安装,单体调试。
0402000000 | YD4-15 | 户内支持绝缘子安装 额定电压 20kV以下 2孔 | 100个 | 2548.04 | 0 | 1494.82 | 626.06 | 427.16 | 0 | 0 | 0 | 15.6592 |  | 工作内容：绝缘子、穿墙套管清扫,安装固定,接地,单体调试。
0402000000 | YD4-16 | 户内支持绝缘子安装 额定电压 20kV以下 4孔 | 100个 | 3558.18 | 0 | 1932.96 | 1072.37 | 552.85 | 0 | 0 | 0 | 20.2266 |  | 工作内容：绝缘子、穿墙套管清扫,安装固定,接地,单体调试。
0402000000 | YD4-17 | 户内支持绝缘子安装 额定电压 35kV 2孔 | 100个 | 3640.09 | 0 | 2135.34 | 894.38 | 610.37 | 0 | 0 | 0 | 22.3683 |  | 工作内容：绝缘子、穿墙套管清扫,安装固定,接地,单体调试。
0402000000 | YD4-18 | 户内支持绝缘子安装 额定电压 35kV 4孔 | 100个 | 5082.76 | 0 | 2761 | 1531.96 | 789.8 | 0 | 0 | 0 | 28.8921 |  | 工作内容：绝缘子、穿墙套管清扫,安装固定,接地,单体调试。
0403000000 | YD4-19 | 户外支持绝缘子安装 额定电压 20kV以下 | 个 | 53.67 | 0 | 21.01 | 8.1 | 24.56 | 0 | 0 | 0 | 0.2218 |  | 工作内容：绝缘子、穿墙套管清扫,安装固定,接地,单体调试。
0403000000 | YD4-20 | 户外支持绝缘子安装 额定电压 35kV | 个 | 94.64 | 0 | 38.45 | 9.11 | 47.08 | 0 | 0 | 0 | 0.3987 |  | 工作内容：绝缘子、穿墙套管清扫,安装固定,接地,单体调试。
0403000000 | YD4-21 | 户外支持绝缘子安装 额定电压 110kV | 个 | 192.97 | 0 | 88.27 | 10.77 | 93.93 | 0 | 0 | 0 | 0.9269 |  | 工作内容：绝缘子、穿墙套管清扫,安装固定,接地,单体调试。
0403000000 | YD4-22 | 户外支持绝缘子安装 额定电压 220kV | 个 | 304.17 | 0 | 141.25 | 19.86 | 143.06 | 0 | 0 | 0 | 1.473 |  | 工作内容：绝缘子、穿墙套管清扫,安装固定,接地,单体调试。
0403000000 | YD4-23 | 户外支持绝缘子安装 额定电压 330kV | 个 | 603.09 | 0 | 380.2 | 28.31 | 194.58 | 0 | 0 | 0 | 3.9865 |  | 工作内容：绝缘子、穿墙套管清扫,安装固定,接地,单体调试。
0403000000 | YD4-24 | 户外支持绝缘子安装 额定电压 500kV | 个 | 816.18 | 0 | 522.06 | 36.7 | 257.42 | 0 | 0 | 0 | 5.4652 |  | 工作内容：绝缘子、穿墙套管清扫,安装固定,接地,单体调试。
0403000000 | YD4-25 | 户外支持绝缘子安装 额定电压 750kV | 个 | 1883.67 | 0 | 831.04 | 57.38 | 995.25 | 0 | 0 | 0 | 8.6842 |  | 工作内容：绝缘子、穿墙套管清扫,安装固定,接地,单体调试。
0403000000 | YD4-26 | 户外支持绝缘子安装 额定电压 1000kV | 个 | 2621.76 | 0 | 1223.43 | 73.19 | 1325.14 | 0 | 0 | 0 | 12.7846 |  | 工作内容：绝缘子、穿墙套管清扫,安装固定,接地,单体调试。
0404000000 | YD4-27 | 穿墙套管装设 20kV以下 | 个 | 38.29 | 0 | 16.69 | 16.45 | 5.15 | 0 | 0 | 0 | 0.1722 |  | 工作内容：绝缘子、穿墙套管清扫,安装固定,接地,单体调试。
0404000000 | YD4-28 | 穿墙套管装设 35kV | 个 | 112.89 | 0 | 71.59 | 18.05 | 23.25 | 0 | 0 | 0 | 0.7548 |  | 工作内容：绝缘子、穿墙套管清扫,安装固定,接地,单体调试。
0404000000 | YD4-29 | 穿墙套管装设 110kV 水平装设 | 个 | 417.91 | 0 | 135.35 | 100.91 | 181.65 | 0 | 0 | 0 | 1.4248 |  | 工作内容：绝缘子、穿墙套管清扫,安装固定,接地,单体调试。
0404000000 | YD4-30 | 穿墙套管装设 110kV 垂直装设 | 个 | 315.56 | 0 | 67.74 | 86.34 | 161.48 | 0 | 0 | 0 | 0.7119 |  | 工作内容：绝缘子、穿墙套管清扫,安装固定,接地,单体调试。
0404000000 | YD4-31 | 穿墙套管装设 220kV 水平装设 | 个 | 2044.71 | 0 | 381.75 | 711.84 | 951.12 | 0 | 0 | 0 | 4.0056 |  | 工作内容：绝缘子、穿墙套管清扫,安装固定,接地,单体调试。
0404000000 | YD4-32 | 穿墙套管装设 220kV 垂直装设 | 个 | 1381.09 | 0 | 211.62 | 541.81 | 627.66 | 0 | 0 | 0 | 2.2164 |  | 工作内容：绝缘子、穿墙套管清扫,安装固定,接地,单体调试。
0404000000 | YD4-33 | 穿墙套管装设 330kV 水平装设 | 个 | 2618.65 | 0 | 496.84 | 954.01 | 1167.8 | 0 | 0 | 0 | 5.2133 |  | 工作内容：绝缘子、穿墙套管清扫,安装固定,接地,单体调试。
0404000000 | YD4-34 | 穿墙套管装设 330kV 垂直装设 | 个 | 1676.3 | 0 | 273.69 | 706.11 | 696.5 | 0 | 0 | 0 | 2.8683 |  | 工作内容：绝缘子、穿墙套管清扫,安装固定,接地,单体调试。
0404000000 | YD4-35 | 穿墙套管装设 500kV 水平装设 | 个 | 3230.94 | 0 | 585.86 | 1200.36 | 1444.72 | 0 | 0 | 0 | 6.1449 |  | 工作内容：绝缘子、穿墙套管清扫,安装固定,接地,单体调试。
0404000000 | YD4-36 | 穿墙套管装设 500kV 垂直装设 | 个 | 2183.4 | 0 | 325.77 | 951.99 | 905.64 | 0 | 0 | 0 | 3.4106 |  | 工作内容：绝缘子、穿墙套管清扫,安装固定,接地,单体调试。
0405000000 | YD4-37 | 软母线安装 35kV 截面240mm²以下 | 跨/三相 | 707.59 | 0 | 531.75 | 27.31 | 148.53 | 0 | 0 | 0 | 5.4288 |  | 工作内容：导线测量,下料,绝缘子清扫,组装,悬挂,紧固,弛度调整,绝缘子单体调试。
0405000000 | YD4-38 | 软母线安装 35kV 截面400mm²以下 | 跨/三相 | 838.86 | 0 | 624.48 | 31.37 | 183.01 | 0 | 0 | 0 | 6.3093 |  | 工作内容：导线测量,下料,绝缘子清扫,组装,悬挂,紧固,弛度调整,绝缘子单体调试。
0405000000 | YD4-39 | 软母线安装 35kV 截面600mm²以下 | 跨/三相 | 989.26 | 0 | 749.81 | 36.7 | 202.75 | 0 | 0 | 0 | 7.5651 |  | 工作内容：导线测量,下料,绝缘子清扫,组装,悬挂,紧固,弛度调整,绝缘子单体调试。
0405000000 | YD4-40 | 软母线安装 35kV 截面1000mm²以下 | 跨/三相 | 1258.35 | 0 | 977.01 | 43.71 | 237.63 | 0 | 0 | 0 | 9.9127 |  | 工作内容：导线测量,下料,绝缘子清扫,组装,悬挂,紧固,弛度调整,绝缘子单体调试。
0405000000 | YD4-41 | 软母线安装 35kV 截面2×600mm²以下 | 跨/三相 | 1907.66 | 0 | 1173.52 | 56.83 | 677.31 | 0 | 0 | 0 | 11.8201 |  | 工作内容：导线测量,下料,绝缘子清扫,组装,悬挂,紧固,弛度调整,绝缘子单体调试。
0405000000 | YD4-42 | 软母线安装 35kV 截面2×1400mm²以下 | 跨/三相 | 2524.83 | 0 | 1621.61 | 61.23 | 841.99 | 0 | 0 | 0 | 16.4962 |  | 工作内容：导线测量,下料,绝缘子清扫,组装,悬挂,紧固,弛度调整,绝缘子单体调试。
0405000000 | YD4-43 | 软母线安装 110kV 截面240mm²以下 | 跨/三相 | 941.24 | 0 | 587.01 | 42.08 | 312.15 | 0 | 0 | 0 | 5.9401 |  | 工作内容：导线测量,下料,绝缘子清扫,组装,悬挂,紧固,弛度调整,绝缘子单体调试。
0405000000 | YD4-44 | 软母线安装 110kV 截面400mm²以下 | 跨/三相 | 1072.63 | 0 | 669.23 | 58.81 | 344.59 | 0 | 0 | 0 | 6.7343 |  | 工作内容：导线测量,下料,绝缘子清扫,组装,悬挂,紧固,弛度调整,绝缘子单体调试。
0405000000 | YD4-45 | 软母线安装 110kV 截面600mm²以下 | 跨/三相 | 1251.33 | 0 | 793 | 75.52 | 382.81 | 0 | 0 | 0 | 8.0707 |  | 工作内容：导线测量,下料,绝缘子清扫,组装,悬挂,紧固,弛度调整,绝缘子单体调试。
0405000000 | YD4-46 | 软母线安装 110kV 截面1000mm²以下 | 跨/三相 | 1506.21 | 0 | 995.61 | 99.03 | 411.57 | 0 | 0 | 0 | 10.1262 |  | 工作内容：导线测量,下料,绝缘子清扫,组装,悬挂,紧固,弛度调整,绝缘子单体调试。
0405000000 | YD4-47 | 软母线安装 110kV 截面1400mm²以下 | 跨/三相 | 2035.29 | 0 | 1261 | 121.35 | 652.94 | 0 | 0 | 0 | 12.8722 |  | 工作内容：导线测量,下料,绝缘子清扫,组装,悬挂,紧固,弛度调整,绝缘子单体调试。
0405000000 | YD4-48 | 软母线安装 110kV 截面2×600mm²以下 | 跨/三相 | 2199.23 | 0 | 1431.95 | 101.51 | 665.77 | 0 | 0 | 0 | 14.5585 |  | 工作内容：导线测量,下料,绝缘子清扫,组装,悬挂,紧固,弛度调整,绝缘子单体调试。
0405000000 | YD4-49 | 软母线安装 110kV 截面2×1400mm²以下 | 跨/三相 | 2834.46 | 0 | 2004.97 | 155.19 | 674.3 | 0 | 0 | 0 | 20.3964 |  | 工作内容：导线测量,下料,绝缘子清扫,组装,悬挂,紧固,弛度调整,绝缘子单体调试。
0405000000 | YD4-50 | 软母线安装 220kV 截面400mm²以下 | 跨/三相 | 1831.89 | 0 | 1076.33 | 99.98 | 655.58 | 0 | 0 | 0 | 10.9422 |  | 工作内容：导线测量,下料,绝缘子清扫,组装,悬挂,紧固,弛度调整,绝缘子单体调试。
0405000000 | YD4-51 | 软母线安装 220kV 截面600mm²以下 | 跨/三相 | 1915.17 | 0 | 1112.29 | 106.95 | 695.93 | 0 | 0 | 0 | 11.2983 |  | 工作内容：导线测量,下料,绝缘子清扫,组装,悬挂,紧固,弛度调整,绝缘子单体调试。
0405000000 | YD4-52 | 软母线安装 220kV 截面1000mm²以下 | 跨/三相 | 2347.98 | 0 | 1346.14 | 128.38 | 873.46 | 0 | 0 | 0 | 13.5476 |  | 工作内容：导线测量,下料,绝缘子清扫,组装,悬挂,紧固,弛度调整,绝缘子单体调试。
0405000000 | YD4-53 | 软母线安装 220kV 截面2×1400mm²以下 | 跨/三相 | 3849.13 | 0 | 2691.82 | 142.63 | 1014.68 | 0 | 0 | 0 | 27.5614 |  | 工作内容：导线测量,下料,绝缘子清扫,组装,悬挂,紧固,弛度调整,绝缘子单体调试。
0405000000 | YD4-54 | 软母线安装 330kV 截面2×600mm²以下 | 跨/三相 | 4029.17 | 0 | 2293.01 | 232.77 | 1503.39 | 0 | 0 | 0 | 23.1658 |  | 工作内容：导线测量,下料,绝缘子清扫,组装,悬挂,紧固,弛度调整,绝缘子单体调试。
0405000000 | YD4-55 | 软母线安装 330kV 截面2×1400mm²以下 | 跨/三相 | 5081.51 | 0 | 3197.51 | 232.77 | 1651.23 | 0 | 0 | 0 | 32.5458 |  | 工作内容：导线测量,下料,绝缘子清扫,组装,悬挂,紧固,弛度调整,绝缘子单体调试。
0405000000 | YD4-56 | 软母线安装 330kV（截面mm²以下） 扩径空心600mm | 跨/三相 | 3267.18 | 0 | 1643.52 | 224.39 | 1399.27 | 0 | 0 | 0 | 16.5317 |  | 工作内容：导线测量,下料,绝缘子清扫,组装,悬挂,紧固,弛度调整,绝缘子单体调试。
0405000000 | YD4-57 | 软母线安装 500kV 截面2×600mm²以下 | 跨/三相 | 5373.67 | 0 | 2949.83 | 330.93 | 2092.91 | 0 | 0 | 0 | 29.7216 |  | 工作内容：导线测量,下料,绝缘子清扫,组装,悬挂,紧固,弛度调整,绝缘子单体调试。
0405000000 | YD4-58 | 软母线安装 500kV 截面2×1400mm²以下 | 跨/三相 | 6583.04 | 0 | 3996.73 | 334.95 | 2251.36 | 0 | 0 | 0 | 40.6641 |  | 工作内容：导线测量,下料,绝缘子清扫,组装,悬挂,紧固,弛度调整,绝缘子单体调试。
0405000000 | YD4-59 | 软母线安装 500kV 截面4×600mm²以下 | 跨/三相 | 11489.79 | 0 | 7093.46 | 754.55 | 3641.78 | 0 | 0 | 0 | 72.3938 |  | 工作内容：导线测量,下料,绝缘子清扫,组装,悬挂,紧固,弛度调整,绝缘子单体调试。
0405000000 | YD4-60 | 软母线安装 750kV 截面2×1600mm²以下 | 跨/三相 | 10436.04 | 0 | 5038.65 | 439.57 | 4957.82 | 0 | 0 | 0 | 51.1774 |  | 工作内容：导线测量,下料,绝缘子清扫,组装,悬挂,紧固,弛度调整,绝缘子单体调试。
0405000000 | YD4-61 | 软母线安装 750kV 截面4×1600mm²以下 | 跨/三相 | 15703.92 | 0 | 7338.54 | 839.08 | 7526.3 | 0 | 0 | 0 | 75.2986 |  | 工作内容：导线测量,下料,绝缘子清扫,组装,悬挂,紧固,弛度调整,绝缘子单体调试。
0405000000 | YD4-62 | 软母线安装 1000kV 截面4×1600mm²以下 | 跨/三相 | 19040.76 | 0 | 7784.7 | 910.28 | 10345.78 | 0 | 0 | 0 | 79.6242 |  | 工作内容：导线测量,下料,绝缘子清扫,组装,悬挂,紧固,弛度调整,绝缘子单体调试。
0406000000 | YD4-63 | 引下线、跳线及设备连引线安装 35～220kV 截面240mm²以下 | 组/三相 | 223.99 | 0 | 69.76 | 37.34 | 116.89 | 0 | 0 | 0 | 0.7377 |  | 工作内容：导线测量,下料,压接,安装连接,弛度调整。过渡板包括打孔,锉面,挂锡,安装。
0406000000 | YD4-64 | 引下线、跳线及设备连引线安装 35～220kV 截面600mm²以下 | 组/三相 | 248.91 | 0 | 81.71 | 37.34 | 129.86 | 0 | 0 | 0 | 0.8633 |  | 工作内容：导线测量,下料,压接,安装连接,弛度调整。过渡板包括打孔,锉面,挂锡,安装。
0406000000 | YD4-65 | 引下线、跳线及设备连引线安装 35～220kV 截面800mm²以下 | 组/三相 | 391.72 | 0 | 115.14 | 41.99 | 234.59 | 0 | 0 | 0 | 1.2174 |  | 工作内容：导线测量,下料,压接,安装连接,弛度调整。过渡板包括打孔,锉面,挂锡,安装。
0406000000 | YD4-66 | 引下线、跳线及设备连引线安装 35～220kV 截面1000mm²以下 | 组/三相 | 456.08 | 0 | 165.12 | 46.14 | 244.82 | 0 | 0 | 0 | 1.7447 |  | 工作内容：导线测量,下料,压接,安装连接,弛度调整。过渡板包括打孔,锉面,挂锡,安装。
0406000000 | YD4-67 | 引下线、跳线及设备连引线安装 35～220kV 截面1400mm²以下 | 组/三相 | 521.73 | 0 | 186.59 | 51.52 | 283.62 | 0 | 0 | 0 | 1.9732 |  | 工作内容：导线测量,下料,压接,安装连接,弛度调整。过渡板包括打孔,锉面,挂锡,安装。
0406000000 | YD4-68 | 引下线、跳线及设备连引线安装 35～220kV 截面2×1400mm²以下 | 组/三相 | 791.38 | 0 | 295.58 | 126.78 | 369.02 | 0 | 0 | 0 | 3.1239 |  | 工作内容：导线测量,下料,压接,安装连接,弛度调整。过渡板包括打孔,锉面,挂锡,安装。
0406000000 | YD4-69 | 引下线、跳线及设备连引线安装 330～500kV 截面800mm²以下 | 组/三相 | 945.3 | 0 | 194.09 | 43.98 | 707.23 | 0 | 0 | 0 | 2.0502 |  | 工作内容：导线测量,下料,压接,安装连接,弛度调整。过渡板包括打孔,锉面,挂锡,安装。
0406000000 | YD4-70 | 引下线、跳线及设备连引线安装 330～500kV 截面1000mm²以下 | 组/三相 | 1052.39 | 0 | 269.98 | 50.04 | 732.37 | 0 | 0 | 0 | 2.8545 |  | 工作内容：导线测量,下料,压接,安装连接,弛度调整。过渡板包括打孔,锉面,挂锡,安装。
0406000000 | YD4-71 | 引下线、跳线及设备连引线安装 330～500kV 截面2×1400mm²以下 | 组/三相 | 1524.96 | 0 | 631.34 | 127.89 | 765.73 | 0 | 0 | 0 | 6.6742 |  | 工作内容：导线测量,下料,压接,安装连接,弛度调整。过渡板包括打孔,锉面,挂锡,安装。
0406000000 | YD4-72 | 引下线、跳线及设备连引线安装 750～1000kV 截面2×1600mm² 引下线、跳线 | 组/三相 | 3112.5 | 0 | 1010.8 | 159.13 | 1942.57 | 0 | 0 | 0 | 10.6862 |  | 工作内容：导线测量,下料,压接,安装连接,弛度调整。过渡板包括打孔,锉面,挂锡,安装。
0406000000 | YD4-73 | 引下线、跳线及设备连引线安装 750～1000kV 截面2×1600mm² 设备连接线 | 组/三相 | 2960.55 | 0 | 858.85 | 159.13 | 1942.57 | 0 | 0 | 0 | 9.0785 |  | 工作内容：导线测量,下料,压接,安装连接,弛度调整。过渡板包括打孔,锉面,挂锡,安装。
0406000000 | YD4-74 | 引下线、跳线及设备连引线安装 750～1000kV 截面4×1600mm² 引下线、跳线 | 组/三相 | 7162.38 | 0 | 1915.03 | 264.72 | 4982.63 | 0 | 0 | 0 | 20.2444 |  | 工作内容：导线测量,下料,压接,安装连接,弛度调整。过渡板包括打孔,锉面,挂锡,安装。
0406000000 | YD4-75 | 引下线、跳线及设备连引线安装 750～1000kV 截面4×1600mm² 设备连接线 | 组/三相 | 6756.33 | 0 | 1404.49 | 264.72 | 5087.12 | 0 | 0 | 0 | 14.8475 |  | 工作内容：导线测量,下料,压接,安装连接,弛度调整。过渡板包括打孔,锉面,挂锡,安装。
0407010000 | YD4-76 | 每相一片带形铝母线安装 截面360mm²以下 | m | 22.32 | 0 | 9.51 | 5.43 | 7.38 | 0 | 0 | 0 | 0.1028 |  | 工作内容：测量、平直、下料、煨弯、钻孔、锉面、挂锡、管形母线内冲洗、拢头、打眼、配补强管,焊接,穿防振导线、封端头,安装固定,刷分相漆。
0407010000 | YD4-77 | 每相一片带形铝母线安装 截面800mm²以下 | m | 28.99 | 0 | 12.42 | 6.16 | 10.41 | 0 | 0 | 0 | 0.1323 |  | 工作内容：测量、平直、下料、煨弯、钻孔、锉面、挂锡、管形母线内冲洗、拢头、打眼、配补强管,焊接,穿防振导线、封端头,安装固定,刷分相漆。
0407010000 | YD4-78 | 每相一片带形铝母线安装 截面1000mm²以下 | m | 33.36 | 0 | 15.33 | 6.68 | 11.35 | 0 | 0 | 0 | 0.1618 |  | 工作内容：测量、平直、下料、煨弯、钻孔、锉面、挂锡、管形母线内冲洗、拢头、打眼、配补强管,焊接,穿防振导线、封端头,安装固定,刷分相漆。
0407010000 | YD4-79 | 每相一片带形铝母线安装 截面1250mm²以下 | m | 35.71 | 0 | 16.41 | 7.24 | 12.06 | 0 | 0 | 0 | 0.1742 |  | 工作内容：测量、平直、下料、煨弯、钻孔、锉面、挂锡、管形母线内冲洗、拢头、打眼、配补强管,焊接,穿防振导线、封端头,安装固定,刷分相漆。
0407020000 | YD4-80 | 每相多片带形铝母线安装 每相二片 截面1250mm²以下 | m | 81.7 | 0 | 38.49 | 10.97 | 32.24 | 0 | 0 | 0 | 0.4084 |  | 工作内容：测量、平直、下料、煨弯、钻孔、锉面、挂锡、管形母线内冲洗、拢头、打眼、配补强管,焊接,穿防振导线、封端头,安装固定,刷分相漆。
0407020000 | YD4-81 | 每相多片带形铝母线安装 每相三片 截面1250mm²以下 | m | 121.86 | 0 | 57.2 | 16.08 | 48.58 | 0 | 0 | 0 | 0.6064 |  | 工作内容：测量、平直、下料、煨弯、钻孔、锉面、挂锡、管形母线内冲洗、拢头、打眼、配补强管,焊接,穿防振导线、封端头,安装固定,刷分相漆。
0407020000 | YD4-82 | 每相多片带形铝母线安装 每相四片 截面1250mm²以下 | m | 157.74 | 0 | 73.74 | 19.35 | 64.65 | 0 | 0 | 0 | 0.7795 |  | 工作内容：测量、平直、下料、煨弯、钻孔、锉面、挂锡、管形母线内冲洗、拢头、打眼、配补强管,焊接,穿防振导线、封端头,安装固定,刷分相漆。
0408000000 | YD4-83 | 母线伸缩节安装 每相单片 | 个 | 40.36 | 0 | 27.42 | 12.94 | 0 | 0 | 0 | 0 | 0.2864 |  | 工作内容：钻孔,锉面,挂锡,连接安装固定。
0408000000 | YD4-84 | 母线伸缩节安装 每相多片 | 个 | 52.35 | 0 | 38.02 | 14.33 | 0 | 0 | 0 | 0 | 0.4017 |  | 工作内容：钻孔,锉面,挂锡,连接安装固定。
0409000000 | YD4-85 | 带形硬母线热缩安装 绝缘热缩套安装 截面800mm²以下 | m | 10.55 | 0 | 6.29 | 4.26 | 0 | 0 | 0 | 0 | 0.0657 |  | 工作内容：测量,下料,安装。
0409000000 | YD4-86 | 带形硬母线热缩安装 绝缘热缩套安装 截面1400mm²以下 | m | 14.4 | 0 | 7.98 | 6.42 | 0 | 0 | 0 | 0 | 0.0838 |  | 工作内容：测量,下料,安装。
0409000000 | YD4-87 | 带形硬母线热缩安装 接头热缩安装 套管 | 个 | 13.33 | 0 | 7.98 | 5.35 | 0 | 0 | 0 | 0 | 0.0838 |  | 工作内容：测量,下料,安装。
0409000000 | YD4-88 | 带形硬母线热缩安装 接头热缩安装 带形母线伸缩节 | 个 | 19.32 | 0 | 14.72 | 4.6 | 0 | 0 | 0 | 0 | 0.1561 |  | 工作内容：测量,下料,安装。
0410010000 | YD4-89 | 槽形母线安装 2（100×45×5）以下 | m（三相） | 26.32 | 0 | 21.01 | 2.92 | 2.39 | 0 | 0 | 0 | 0.2218 |  | 工作内容：测量、平直、下料、煨弯、钻孔、锉面、挂锡、管形母线内冲洗、拢头、打眼、配补强管,焊接,穿防振导线、封端头,安装固定,刷分相漆。
0410010000 | YD4-90 | 槽形母线安装 2（150×65×7）以下 | m（三相） | 32.36 | 0 | 24.98 | 4.06 | 3.32 | 0 | 0 | 0 | 0.2636 |  | 工作内容：测量、平直、下料、煨弯、钻孔、锉面、挂锡、管形母线内冲洗、拢头、打眼、配补强管,焊接,穿防振导线、封端头,安装固定,刷分相漆。
0410010000 | YD4-91 | 槽形母线安装 2（200×90×12）以下 | m（三相） | 78.98 | 0 | 31.74 | 5.68 | 41.56 | 0 | 0 | 0 | 0.336 |  | 工作内容：测量、平直、下料、煨弯、钻孔、锉面、挂锡、管形母线内冲洗、拢头、打眼、配补强管,焊接,穿防振导线、封端头,安装固定,刷分相漆。
0410010000 | YD4-92 | 槽形母线安装 2（250×115×12.5）以下 | m（三相） | 98.18 | 0 | 39.1 | 7.13 | 51.95 | 0 | 0 | 0 | 0.4141 |  | 工作内容：测量、平直、下料、煨弯、钻孔、锉面、挂锡、管形母线内冲洗、拢头、打眼、配补强管,焊接,穿防振导线、封端头,安装固定,刷分相漆。
0410020000 | YD4-93 | 槽形母线与设备连接 2（100×45×5）以下 | 台（组）/三相 | 1280.17 | 0 | 548.55 | 731.62 | 0 | 0 | 0 | 0 | 5.7985 |  | 工作内容：测量、平直、下料、煨弯、钻孔、锉面、挂锡、管形母线内冲洗、拢头、打眼、配补强管,焊接,穿防振导线、封端头,安装固定,刷分相漆。
0410020000 | YD4-94 | 槽形母线与设备连接 2（150×65×7）以下 | 台（组）/三相 | 1451.98 | 0 | 719.2 | 732.78 | 0 | 0 | 0 | 0 | 7.6042 |  | 工作内容：测量、平直、下料、煨弯、钻孔、锉面、挂锡、管形母线内冲洗、拢头、打眼、配补强管,焊接,穿防振导线、封端头,安装固定,刷分相漆。
0410020000 | YD4-95 | 槽形母线与设备连接 2（200×90×12）以下 | 台（组）/三相 | 1688.29 | 0 | 954.68 | 733.61 | 0 | 0 | 0 | 0 | 10.0922 |  | 工作内容：测量、平直、下料、煨弯、钻孔、锉面、挂锡、管形母线内冲洗、拢头、打眼、配补强管,焊接,穿防振导线、封端头,安装固定,刷分相漆。
0410020000 | YD4-96 | 槽形母线与设备连接 2（250×115×12.5）以下 | 台（组）/三相 | 1783.48 | 0 | 1048.95 | 734.53 | 0 | 0 | 0 | 0 | 11.0868 |  | 工作内容：测量、平直、下料、煨弯、钻孔、锉面、挂锡、管形母线内冲洗、拢头、打眼、配补强管,焊接,穿防振导线、封端头,安装固定,刷分相漆。
0411010000 | YD4-97 | 支持式管形母线安装 铝管 Φ80以下 | m | 26.9 | 0 | 6.57 | 5.31 | 15.02 | 0 | 0 | 0 | 0.0637 |  | 工作内容：测量、平直、下料、煨弯、钻孔、锉面、挂锡、管形母线内冲洗、拢头、打眼、配补强管,焊接,穿防振导线、封端头,安装固定,刷分相漆。
0411010000 | YD4-98 | 支持式管形母线安装 铝管 Φ120以下 | m | 33.09 | 0 | 7.78 | 9.04 | 16.27 | 0 | 0 | 0 | 0.075 |  | 工作内容：测量、平直、下料、煨弯、钻孔、锉面、挂锡、管形母线内冲洗、拢头、打眼、配补强管,焊接,穿防振导线、封端头,安装固定,刷分相漆。
0411010000 | YD4-99 | 支持式管形母线安装 铝管 Φ168以下 | m | 48.02 | 0 | 13.13 | 12.16 | 22.73 | 0 | 0 | 0 | 0.1273 |  | 工作内容：测量、平直、下料、煨弯、钻孔、锉面、挂锡、管形母线内冲洗、拢头、打眼、配补强管,焊接,穿防振导线、封端头,安装固定,刷分相漆。
0411010000 | YD4-100 | 支持式管形母线安装 铝管 Φ200以下 | m | 63.95 | 0 | 19.08 | 15.78 | 29.09 | 0 | 0 | 0 | 0.1853 |  | 工作内容：测量、平直、下料、煨弯、钻孔、锉面、挂锡、管形母线内冲洗、拢头、打眼、配补强管,焊接,穿防振导线、封端头,安装固定,刷分相漆。
0411010000 | YD4-101 | 支持式管形母线安装 铝管 Φ250以下 | m | 76.08 | 0 | 22.12 | 18.93 | 35.03 | 0 | 0 | 0 | 0.2137 |  | 工作内容：测量、平直、下料、煨弯、钻孔、锉面、挂锡、管形母线内冲洗、拢头、打眼、配补强管,焊接,穿防振导线、封端头,安装固定,刷分相漆。
0411010000 | YD4-102 | 支持式管形母线安装 铝管 Φ300以下 | m | 127.86 | 0 | 38.02 | 31.55 | 58.29 | 0 | 0 | 0 | 0.3715 |  | 工作内容：测量、平直、下料、煨弯、钻孔、锉面、挂锡、管形母线内冲洗、拢头、打眼、配补强管,焊接,穿防振导线、封端头,安装固定,刷分相漆。
0411010000 | YD4-103 | 支持式管形母线安装 铝管 Φ450以下 | m | 210.3 | 0 | 67.93 | 47.33 | 95.04 | 0 | 0 | 0 | 0.6603 |  | 工作内容：测量、平直、下料、煨弯、钻孔、锉面、挂锡、管形母线内冲洗、拢头、打眼、配补强管,焊接,穿防振导线、封端头,安装固定,刷分相漆。
0411020000 | YD4-104 | 悬吊式管形母线安装 220kV 铝管 Φ150以下 | 跨/三相 | 1574.98 | 0 | 1130.52 | 203.35 | 241.11 | 0 | 0 | 0 | 11.0058 |  | 工作内容：硬母线:测量、平直、下料、煨弯、钻孔、锉面、挂锡、管形母线内冲洗、拢头、打眼、配补强管,焊接,穿防振导线、封端头,安装固定,刷分相漆。 悬吊式管母线：绝缘子串组装,与母线连接,悬吊安装,调整固定。
0411020000 | YD4-105 | 悬吊式管形母线安装 220kV 铝管 Φ170以下 | 跨/三相 | 1878.06 | 0 | 1361.47 | 265.09 | 251.5 | 0 | 0 | 0 | 13.2546 |  | 工作内容：硬母线:测量、平直、下料、煨弯、钻孔、锉面、挂锡、管形母线内冲洗、拢头、打眼、配补强管,焊接,穿防振导线、封端头,安装固定,刷分相漆。 悬吊式管母线：绝缘子串组装,与母线连接,悬吊安装,调整固定。
0411020000 | YD4-106 | 悬吊式管形母线安装 220kV 铝管 Φ250以下 | 跨/三相 | 2756.66 | 0 | 1905.05 | 414.87 | 436.74 | 0 | 0 | 0 | 18.5456 |  | 工作内容：硬母线:测量、平直、下料、煨弯、钻孔、锉面、挂锡、管形母线内冲洗、拢头、打眼、配补强管,焊接,穿防振导线、封端头,安装固定,刷分相漆。 悬吊式管母线：绝缘子串组装,与母线连接,悬吊安装,调整固定。
0411020000 | YD4-107 | 悬吊式管形母线安装 500kV 铝管 Φ150以下 | 跨/三相 | 2573.65 | 0 | 1696.08 | 450.67 | 426.9 | 0 | 0 | 0 | 16.5115 |  | 工作内容：硬母线:测量、平直、下料、煨弯、钻孔、锉面、挂锡、管形母线内冲洗、拢头、打眼、配补强管,焊接,穿防振导线、封端头,安装固定,刷分相漆。 悬吊式管母线：绝缘子串组装,与母线连接,悬吊安装,调整固定。
0411020000 | YD4-108 | 悬吊式管形母线安装 500kV 铝管 Φ200以下 | 跨/三相 | 3368.72 | 0 | 2246.21 | 647.62 | 474.89 | 0 | 0 | 0 | 21.8661 |  | 工作内容：硬母线:测量、平直、下料、煨弯、钻孔、锉面、挂锡、管形母线内冲洗、拢头、打眼、配补强管,焊接,穿防振导线、封端头,安装固定,刷分相漆。 悬吊式管母线：绝缘子串组装,与母线连接,悬吊安装,调整固定。
0411020000 | YD4-109 | 悬吊式管形母线安装 500kV 铝管 Φ250以下 | 跨/三相 | 4864.21 | 0 | 3165.32 | 907.93 | 790.96 | 0 | 0 | 0 | 30.815 |  | 工作内容：硬母线:测量、平直、下料、煨弯、钻孔、锉面、挂锡、管形母线内冲洗、拢头、打眼、配补强管,焊接,穿防振导线、封端头,安装固定,刷分相漆。 悬吊式管母线：绝缘子串组装,与母线连接,悬吊安装,调整固定。
0412000000 | YD4-110 | SF₆全封闭组合电器(GIS)主母线安装 电压 110kV | m（三相） | 510.9 | 0 | 253.89 | 84.18 | 172.83 | 0 | 0 | 0 | 2.6277 |  | 工作内容：主母线吊装,连接,封闭,充SF6气体,接地,补漆,单体调试。
0412000000 | YD4-111 | SF₆全封闭组合电器(GIS)主母线安装 电压 220kV | m（三相） | 706.51 | 0 | 339.97 | 120.19 | 246.35 | 0 | 0 | 0 | 3.5202 |  | 工作内容：主母线吊装,连接,封闭,充SF6气体,接地,补漆,单体调试。
0412000000 | YD4-112 | SF₆全封闭组合电器(GIS)主母线安装 电压 330kV | m（三相） | 848.47 | 0 | 408.27 | 144.2 | 296 | 0 | 0 | 0 | 4.228 |  | 工作内容：主母线吊装,连接,封闭,充SF6气体,接地,补漆,单体调试。
0412000000 | YD4-113 | SF₆全封闭组合电器(GIS)主母线安装 电压 500kV | m（三相） | 987.17 | 0 | 474.42 | 168.28 | 344.47 | 0 | 0 | 0 | 4.9111 |  | 工作内容：主母线吊装,连接,封闭,充SF6气体,接地,补漆,单体调试。
0412000000 | YD4-114 | SF₆全封闭组合电器(GIS)主母线安装 电压 750kV | m（三相） | 1129.59 | 0 | 542.73 | 192.29 | 394.57 | 0 | 0 | 0 | 5.619 |  | 工作内容：主母线吊装,连接,封闭,充SF6气体,接地,补漆,单体调试。
0412000000 | YD4-115 | SF₆全封闭组合电器(GIS)主母线安装 电压 1000kV | m（三相） | 1270.44 | 0 | 611.03 | 216.37 | 443.04 | 0 | 0 | 0 | 6.3268 |  | 工作内容：主母线吊装,连接,封闭,充SF6气体,接地,补漆,单体调试。
0413000000 | YD4-116 | SF₆全封闭组合电器进出线套管安装 电压 110kV | 个 | 510.04 | 0 | 62.76 | 29.76 | 417.52 | 0 | 0 | 0 | 0.6167 |  | 工作内容：套管吊装,连接,单体调试。
0413000000 | YD4-117 | SF₆全封闭组合电器进出线套管安装 电压 220kV | 个 | 1047.04 | 0 | 115.56 | 73.14 | 858.34 | 0 | 0 | 0 | 1.1541 |  | 工作内容：套管吊装,连接,单体调试。
0413000000 | YD4-118 | SF₆全封闭组合电器进出线套管安装 电压 330kV | 个 | 1911.11 | 0 | 232.52 | 177.53 | 1501.06 | 0 | 0 | 0 | 2.3584 |  | 工作内容：套管吊装,连接,单体调试。
0413000000 | YD4-119 | SF₆全封闭组合电器进出线套管安装 电压 500kV | 个 | 2182.36 | 0 | 268.01 | 207.05 | 1707.3 | 0 | 0 | 0 | 2.7179 |  | 工作内容：套管吊装,连接,单体调试。
0413000000 | YD4-120 | SF₆全封闭组合电器进出线套管安装 电压 750kV | 个 | 3263.46 | 0 | 450.13 | 331.58 | 2481.75 | 0 | 0 | 0 | 4.552 |  | 工作内容：套管吊装,连接,单体调试。
0413000000 | YD4-121 | SF₆全封闭组合电器进出线套管安装 电压 1000kV | 个 | 4211.72 | 0 | 621.04 | 443.84 | 3146.84 | 0 | 0 | 0 | 6.2652 |  | 工作内容：套管吊装,连接,单体调试。
0414000000 | YD4-122 | 分相封闭母线安装 主母线（外壳/母线） 900×7/400×12 | m | 572.2 | 0 | 222.91 | 64.31 | 284.98 | 0 | 0 | 0 | 2.3567 |  | 工作内容：中心线测量定位,清点检查,设备安装调整,焊接,接地,补漆,充气,密封检查。
0414000000 | YD4-123 | 分相封闭母线安装 主母线（外壳/母线） 1050×8/500×12 | m | 656.3 | 0 | 245.61 | 82.56 | 328.13 | 0 | 0 | 0 | 2.5966 |  | 工作内容：中心线测量定位,清点检查,设备安装调整,焊接,接地,补漆,充气,密封检查。
0414000000 | YD4-124 | 分相封闭母线安装 主母线（外壳/母线） 1450×10/900×16 | m | 865.95 | 0 | 391.41 | 103.26 | 371.28 | 0 | 0 | 0 | 4.1376 |  | 工作内容：中心线测量定位,清点检查,设备安装调整,焊接,接地,补漆,充气,密封检查。
0414000000 | YD4-125 | 分相封闭母线安装 主母线（外壳/母线） 1570×10/950×16 | m | 951.53 | 0 | 429.9 | 113.55 | 408.08 | 0 | 0 | 0 | 4.546 |  | 工作内容：中心线测量定位,清点检查,设备安装调整,焊接,接地,补漆,充气,密封检查。
0414000000 | YD4-126 | 分相封闭母线安装 分支母线（外壳/母线） 650×5/150×10 | m | 420.3 | 0 | 156.53 | 47.26 | 216.51 | 0 | 0 | 0 | 1.6552 |  | 工作内容：中心线测量定位,清点检查,设备安装调整,焊接,接地,补漆,充气,密封检查。
0414000000 | YD4-127 | 分相封闭母线安装 分支母线（外壳/母线） 770×5/150×10 | m | 460.98 | 0 | 171.86 | 51.95 | 237.17 | 0 | 0 | 0 | 1.817 |  | 工作内容：中心线测量定位,清点检查,设备安装调整,焊接,接地,补漆,充气,密封检查。
0415000000 | YD4-128 | 共箱母线安装 铝母线 | m（三相） | 344.56 | 0 | 147.49 | 54.74 | 142.33 | 0 | 0 | 0 | 1.5591 |  | 工作内容：吊装,调整,箱体连接固定,母线连接,箱体接地,补漆。
0415000000 | YD4-129 | 共箱母线安装 铜母线 | m（三相） | 374.89 | 0 | 177.54 | 55.02 | 142.33 | 0 | 0 | 0 | 1.877 |  | 工作内容：吊装,调整,箱体连接固定,母线连接,箱体接地,补漆。
0416000000 | YD4-130 | 电缆母线安装 箱式通道 740×415 | 100m | 18961.57 | 0 | 10278.67 | 6454.75 | 2228.15 | 0 | 0 | 0 | 108.6566 |  | 工作内容：清点检查,安装,焊接,找正,电缆敷设,上卡,挂牌,母线头安装,接地。
0416000000 | YD4-131 | 电缆母线安装 铜芯 500mm²以下 电缆母线敷设 | 100m | 1125.27 | 0 | 898.57 | 98.91 | 127.79 | 0 | 0 | 0 | 9.4983 |  | 工作内容：清点检查,安装,焊接,找正,电缆敷设,上卡,挂牌,母线头安装,接地。
0416000000 | YD4-132 | 电缆母线安装 铜芯 500mm²以下 T型头制作安装 | 个 | 178.48 | 0 | 141.2 | 37.28 | 0 | 0 | 0 | 0 | 1.4934 |  | 工作内容：清点检查,安装,焊接,找正,电缆敷设,上卡,挂牌,母线头安装,接地。
0416000000 | YD4-133 | 电缆母线安装 铜芯 500mm²以下 终端头制作安装 | 个 | 123.98 | 0 | 89.68 | 34.3 | 0 | 0 | 0 | 0 | 0.947 |  | 工作内容：清点检查,安装,焊接,找正,电缆敷设,上卡,挂牌,母线头安装,接地。
0416000000 | YD4-134 | 电缆母线安装 铜芯 500mm²以下 中间头制作安装 | 个 | 142.68 | 0 | 107.77 | 34.91 | 0 | 0 | 0 | 0 | 1.1393 |  | 工作内容：清点检查,安装,焊接,找正,电缆敷设,上卡,挂牌,母线头安装,接地。
0417000000 | YD4-135 | 发电机出线箱安装 发电机容量 300MW级 | 台 | 4874.98 | 0 | 1726.15 | 728.53 | 2420.3 | 0 | 0 | 0 | 18.2475 |  | 工作内容：吊装,清理,做堵头,电流互感器安装,干燥,包绝缘层,接地。
0417000000 | YD4-136 | 发电机出线箱安装 发电机容量 600MW级 | 台 | 10102.06 | 0 | 3906.7 | 1461.02 | 4734.34 | 0 | 0 | 0 | 41.2978 |  | 工作内容：吊装,清理,做堵头,电流互感器安装,干燥,包绝缘层,接地。
0417000000 | YD4-137 | 发电机出线箱安装 发电机容量 1000MW级 | 台 | 16722.34 | 0 | 7368.65 | 2649.81 | 6703.88 | 0 | 0 | 0 | 77.8945 |  | 工作内容：吊装,清理,做堵头,电流互感器安装,干燥,包绝缘层,接地。
0418010000 | YD4-138 | 低压封闭式插接母线槽安装 电流 400A以下 | m | 98.32 | 0 | 11.34 | 77.59 | 9.39 | 0 | 0 | 0 | 0.1199 |  | 工作内容：开箱检查,接头清洗处理,吊装就位,线槽连接,固定,接地。
0418010000 | YD4-139 | 低压封闭式插接母线槽安装 电流 800A以下 | m | 106.85 | 0 | 17.63 | 77.71 | 11.51 | 0 | 0 | 0 | 0.1856 |  | 工作内容：开箱检查,接头清洗处理,吊装就位,线槽连接,固定,接地。
0418010000 | YD4-140 | 低压封闭式插接母线槽安装 电流 1250A以下 | m | 126.2 | 0 | 22.69 | 90.37 | 13.14 | 0 | 0 | 0 | 0.2399 |  | 工作内容：开箱检查,接头清洗处理,吊装就位,线槽连接,固定,接地。
0418010000 | YD4-141 | 低压封闭式插接母线槽安装 电流 2000A以下 | m | 157.24 | 0 | 34.04 | 109.4 | 13.8 | 0 | 0 | 0 | 0.3598 |  | 工作内容：开箱检查,接头清洗处理,吊装就位,线槽连接,固定,接地。
0418010000 | YD4-142 | 低压封闭式插接母线槽安装 电流 4000A以下 | m | 200.1 | 0 | 55.65 | 128.37 | 16.08 | 0 | 0 | 0 | 0.5873 |  | 工作内容：开箱检查,接头清洗处理,吊装就位,线槽连接,固定,接地。
0418020000 | YD4-143 | 低压封闭式插接母线槽 封闭母线槽分线箱安装 电流 100A以下 | 个 | 50.87 | 0 | 26.06 | 24.81 | 0 | 0 | 0 | 0 | 0.276 |  | 工作内容：开箱检查,接头清洗处理,吊装就位,线槽连接,固定,接地。
0418020000 | YD4-144 | 低压封闭式插接母线槽 封闭母线槽分线箱安装 电流 300A以下 | 个 | 65.6 | 0 | 40.79 | 24.81 | 0 | 0 | 0 | 0 | 0.4322 |  | 工作内容：开箱检查,接头清洗处理,吊装就位,线槽连接,固定,接地。
0418020000 | YD4-145 | 低压封闭式插接母线槽 封闭母线槽分线箱安装 电流 600A以下 | 个 | 70.52 | 0 | 44.77 | 25.75 | 0 | 0 | 0 | 0 | 0.474 |  | 工作内容：开箱检查,接头清洗处理,吊装就位,线槽连接,固定,接地。
0418020000 | YD4-146 | 低压封闭式插接母线槽 封闭母线槽分线箱安装 电流 1000A以下 | 个 | 82.55 | 0 | 56.12 | 26.43 | 0 | 0 | 0 | 0 | 0.594 |  | 工作内容：开箱检查,接头清洗处理,吊装就位,线槽连接,固定,接地。
0501000000 | YD5-1 | 控制继电保护屏安装 PK型 控制屏 | 台 | 293.7 | 0 | 186.68 | 17.85 | 89.17 | 0 | 0 | 0 | 1.9323 |  | 工作内容：本体就位,固定,屏、柜内元器件安装及校线,接地,补漆。
0501000000 | YD5-2 | 控制继电保护屏安装 马赛克 控制屏 | 台 | 358.49 | 0 | 251.47 | 17.85 | 89.17 | 0 | 0 | 0 | 2.605 |  | 工作内容：本体就位,固定,屏、柜内元器件安装及校线,接地,补漆。
0501000000 | YD5-3 | 控制继电保护屏安装 弱电控制 返回屏 | 台 | 298.44 | 0 | 191.13 | 18.14 | 89.17 | 0 | 0 | 0 | 1.9809 |  | 工作内容：本体就位,固定,屏、柜内元器件安装及校线,接地,补漆。
0501000000 | YD5-4 | 控制继电保护屏安装 同期小屏 | 台 | 90.43 | 0 | 78.1 | 8.71 | 3.62 | 0 | 0 | 0 | 0.8087 |  | 工作内容：本体就位,固定,屏、柜内元器件安装及校线,接地,补漆。
0501000000 | YD5-5 | 控制继电保护屏安装 控制台 1m以内 | 台 | 445.47 | 0 | 260.79 | 23.81 | 160.87 | 0 | 0 | 0 | 2.6991 |  | 工作内容：本体就位,固定,屏、柜内元器件安装及校线,接地,补漆。
0501000000 | YD5-6 | 控制继电保护屏安装 控制台 2m以内 | 台 | 772.52 | 0 | 419.15 | 35.67 | 317.7 | 0 | 0 | 0 | 4.3413 |  | 工作内容：本体就位,固定,屏、柜内元器件安装及校线,接地,补漆。
0501000000 | YD5-7 | 控制继电保护屏安装 控制台 2～4m以内 | 台 | 1469.3 | 0 | 748.85 | 60.82 | 659.63 | 0 | 0 | 0 | 7.7539 |  | 工作内容：本体就位,固定,屏、柜内元器件安装及校线,接地,补漆。
0501000000 | YD5-8 | 控制继电保护屏安装 模拟屏 | m² | 205.83 | 0 | 148.7 | 6.85 | 50.28 | 0 | 0 | 0 | 1.5403 |  | 工作内容：本体就位,固定,屏、柜内元器件安装及校线,接地,补漆。
0501000000 | YD5-9 | 控制继电保护屏安装 保护屏 | 台 | 330.47 | 0 | 235.53 | 18.38 | 76.56 | 0 | 0 | 0 | 2.4375 |  | 工作内容：本体就位,固定,屏、柜内元器件安装及校线,接地,补漆。
0501000000 | YD5-10 | 控制继电保护屏安装 远动装置屏 | 台 | 698.47 | 0 | 603.53 | 18.38 | 76.56 | 0 | 0 | 0 | 6.2498 |  | 工作内容：本体就位,固定,屏、柜内元器件安装及校线,接地,补漆。
0501000000 | YD5-11 | 控制继电保护屏安装 功角测量屏 | 台 | 342.42 | 0 | 247.48 | 18.38 | 76.56 | 0 | 0 | 0 | 2.5631 |  | 工作内容：本体就位,固定,屏、柜内元器件安装及校线,接地,补漆。
0501000000 | YD5-12 | 控制继电保护屏安装 特高压在线监测装置 | 套 | 378.1 | 0 | 283.16 | 18.38 | 76.56 | 0 | 0 | 0 | 2.9313 |  | 工作内容：本体就位,固定,屏、柜内元器件安装及校线,接地,补漆。
0501000000 | YD5-13 | 控制继电保护屏安装 就地自动控制屏 | 台 | 347.55 | 0 | 247.48 | 19.3 | 80.77 | 0 | 0 | 0 | 2.5631 |  | 工作内容：本体就位,固定,屏、柜内元器件安装及校线,接地,补漆。
0502000000 | YD5-14 | 预制舱式一二次组合设备安装 9.2m×4.6m×3.3m 20面柜（屏） | 座 | 17983.5 | 0 | 6689.03 | 742.28 | 10552.19 | 0 | 0 | 0 | 64.947 |  | 工作内容：外观检查,就位,固定,拼舱,舱体接地,补漆,功能检查,基础接缝处理,一次设备单体调试。
0502000000 | YD5-15 | 预制舱式一二次组合设备安装 12.2m×5.2m×3.3m 20面柜（屏） | 座 | 20045.19 | 0 | 7200.58 | 954.92 | 11889.69 | 0 | 0 | 0 | 70.307 |  | 工作内容：外观检查,就位,固定,拼舱,舱体接地,补漆,功能检查,基础接缝处理,一次设备单体调试。
0502000000 | YD5-16 | 预制舱式一二次组合设备安装 12.2m×5.2m×3.3m 25面柜（屏） | 座 | 26276.82 | 0 | 9299.63 | 960.3 | 16016.89 | 0 | 0 | 0 | 89.9243 |  | 工作内容：外观检查,就位,固定,拼舱,舱体接地,补漆,功能检查,基础接缝处理,一次设备单体调试。
0503000000 | YD5-17 | 预制舱式二次组合设备安装 6.2m×2.8m×3.3m | 座 | 3155.65 | 0 | 1407.38 | 484.06 | 1264.21 | 0 | 0 | 0 | 14.926 |  | 工作内容：外观检查,就位,固定,舱体接地,补漆,功能检查,基础接缝处理。
0503000000 | YD5-18 | 预制舱式二次组合设备安装 9.2m×2.8m×3.3m | 座 | 4384.36 | 0 | 1563.61 | 608.24 | 2212.51 | 0 | 0 | 0 | 16.5825 |  | 工作内容：外观检查,就位,固定,舱体接地,补漆,功能检查,基础接缝处理。
0503000000 | YD5-19 | 预制舱式二次组合设备安装 12.2m×2.8m×3.3m | 座 | 5353.94 | 0 | 1720.02 | 767.08 | 2866.84 | 0 | 0 | 0 | 18.2413 |  | 工作内容：外观检查,就位,固定,舱体接地,补漆,功能检查,基础接缝处理。
0504000000 | YD5-20 | 预制式二次组合设备安装 6面屏以内 | 组 | 2028.4 | 0 | 861.12 | 123.22 | 1044.06 | 0 | 0 | 0 | 9.38 |  | 工作内容：外观检查,就位,固定,校接线,接地,补漆。
0504000000 | YD5-21 | 预制式二次组合设备安装 10面屏以内 | 组 | 3113.94 | 0 | 1488.57 | 219.04 | 1406.33 | 0 | 0 | 0 | 16.75 |  | 工作内容：外观检查,就位,固定,校接线,接地,补漆。
0505000000 | YD5-22 | 预制式智能控制柜安装 110kV | 台 | 364.83 | 0 | 249.95 | 20.53 | 94.35 | 0 | 0 | 0 | 2.5887 |  | 工作内容：外观检查,就位,固定,柜内元器件安装及校线,接地,补漆。
0505000000 | YD5-23 | 预制式智能控制柜安装 220kV | 台 | 729.22 | 0 | 499.65 | 41.04 | 188.53 | 0 | 0 | 0 | 5.1748 |  | 工作内容：外观检查,就位,固定,柜内元器件安装及校线,接地,补漆。
0506000000 | YD5-24 | 励磁、灭磁屏安装 励磁屏安装 | 台 | 310.51 | 0 | 214.1 | 19.85 | 76.56 | 0 | 0 | 0 | 2.2187 |  | 工作内容：本体就位,固定,屏、柜内元器件安装及校线,接地,补漆。
0506000000 | YD5-25 | 励磁、灭磁屏安装 灭磁屏安装 | 台 | 333.82 | 0 | 238.75 | 18.51 | 76.56 | 0 | 0 | 0 | 2.4746 |  | 工作内容：本体就位,固定,屏、柜内元器件安装及校线,接地,补漆。
0507000000 | YD5-26 | 变频器安装 1kV以下 | 套 | 388.11 | 0 | 215.93 | 26.55 | 145.63 | 0 | 0 | 0 | 2.2358 |  | 工作内容：本体安装,固定,模块插件安装,内部电缆连接,接地。
0507000000 | YD5-27 | 变频器安装 10kV以下 组合式 | 套 | 1722.56 | 0 | 1029.1 | 76.51 | 616.95 | 0 | 0 | 0 | 10.6557 |  | 工作内容：本体安装,固定,模块插件安装,内部电缆连接,接地。
0507000000 | YD5-28 | 变频器安装 10kV以下 连体式 | 套 | 3314.9 | 0 | 1856.05 | 38.97 | 1419.88 | 0 | 0 | 0 | 19.2183 |  | 工作内容：本体安装,固定,模块插件安装,内部电缆连接,接地。
0508000000 | YD5-29 | 端子箱、屏边安装 端子箱安装 户外 | 台 | 110.17 | 0 | 49.93 | 51.4 | 8.84 | 0 | 0 | 0 | 0.5176 |  | 工作内容：设备就位,固定安装,接地,补漆。
0508000000 | YD5-30 | 端子箱、屏边安装 端子箱安装 户内 | 台 | 52.12 | 0 | 17.77 | 25.51 | 8.84 | 0 | 0 | 0 | 0.1846 |  | 工作内容：设备就位,固定安装,接地,补漆。
0508000000 | YD5-31 | 端子箱、屏边安装 屏边安装 | 台 | 9.28 | 0 | 2.3 | 6.98 | 0 | 0 | 0 | 0 | 0.0238 |  | 工作内容：本体就位,固定,屏、柜内元器件安装及校线,接地,补漆。
0509000000 | YD5-32 | 表盘附件安装及二次配线 表计及继电器 | 个 | 21.17 | 0 | 20.16 | 1.01 | 0 | 0 | 0 | 0 | 0.1977 |  | 工作内容：表计、电器元件等的安装;测量,下料,敷设,压端子,接线。
0509000000 | YD5-33 | 表盘附件安装及二次配线 组合继电器 | 个 | 25.26 | 0 | 24.75 | 0.51 | 0 | 0 | 0 | 0 | 0.2452 |  | 工作内容：表计、电器元件等的安装;测量,下料,敷设,压端子,接线。
0509000000 | YD5-34 | 表盘附件安装及二次配线 电磁锁（电脑编码锁） | 个 | 32.88 | 0 | 27.66 | 4.82 | 0.4 | 0 | 0 | 0 | 0.2747 |  | 工作内容：表计、电器元件等的安装;测量,下料,敷设,压端子,接线。
0509000000 | YD5-35 | 表盘附件安装及二次配线 保护测控装置 | 个 | 27.14 | 0 | 26.58 | 0.56 | 0 | 0 | 0 | 0 | 0.2623 |  | 工作内容：表计、电器元件等的安装;测量,下料,敷设,压端子,接线。
0509000000 | YD5-36 | 表盘附件安装及二次配线 屏上其他附件 | 个 | 21.4 | 0 | 19.69 | 1.71 | 0 | 0 | 0 | 0 | 0.191 |  | 工作内容：表计、电器元件等的安装;测量,下料,敷设,压端子,接线。
0509000000 | YD5-37 | 表盘附件安装及二次配线 辅助电压互感器及自整角机 | 个 | 31.16 | 0 | 24.75 | 4.87 | 1.54 | 0 | 0 | 0 | 0.2452 |  | 工作内容：表计、电器元件等的安装;测量,下料,敷设,压端子,接线。
0509000000 | YD5-38 | 表盘附件安装及二次配线 小母线 | 100m | 93.68 | 0 | 33.47 | 60.21 | 0 | 0 | 0 | 0 | 0.3337 |  | 工作内容：表计、电器元件等的安装;测量,下料,敷设,压端子,接线。
0509000000 | YD5-39 | 表盘附件安装及二次配线 二次回路配线 | 100m | 418.8 | 0 | 386.46 | 32.34 | 0 | 0 | 0 | 0 | 3.8411 |  | 工作内容：表计、电器元件等的安装;测量,下料,敷设,压端子,接线。
0509000000 | YD5-40 | 表盘附件安装及二次配线 小电流接地选线装置 | 套 | 1638.09 | 0 | 1631.28 | 6.81 | 0 | 0 | 0 | 0 | 15.2526 |  | 工作内容：本体安装,固定,接线,接地。
0510010000 | YD5-41 | 变压器智能组件安装 测量IED | 套 | 937.55 | 0 | 363.27 | 76.2 | 498.08 | 0 | 0 | 0 | 3.4599 |  | 工作内容：本体安装,固定,元器件安装及校线,接地,单体调试。
0510010000 | YD5-42 | 变压器智能组件安装 变压器局部放电监测IED | 套 | 1048.96 | 0 | 434.96 | 51.96 | 562.04 | 0 | 0 | 0 | 4.1299 |  | 工作内容：本体安装,固定,元器件安装及校线,接地,单体调试。
0510010000 | YD5-43 | 变压器智能组件安装 变压器油色谱在线监测IED | 套 | 3163.42 | 0 | 865.1 | 602.39 | 1695.93 | 0 | 0 | 0 | 8.1499 |  | 工作内容：本体安装,固定,元器件安装及校线,接地,单体调试。
0510010000 | YD5-44 | 变压器智能组件安装 变压器铁芯接地电流监测IED | 套 | 775.34 | 0 | 506.65 | 51.96 | 216.73 | 0 | 0 | 0 | 4.7999 |  | 工作内容：本体安装,固定,元器件安装及校线,接地,单体调试。
0510010000 | YD5-45 | 变压器智能组件安装 绕组光纤测温IED | 套 | 787.04 | 0 | 506.65 | 51.96 | 228.43 | 0 | 0 | 0 | 4.7999 |  | 工作内容：本体安装,固定,元器件安装及校线,接地,单体调试。
0510010000 | YD5-46 | 变压器智能组件安装 电容式套管电容量、介质损耗因数监测IED | 套 | 1772.57 | 0 | 936.79 | 51.96 | 783.82 | 0 | 0 | 0 | 8.8199 |  | 工作内容：本体安装,固定,元器件安装及校线,接地,单体调试。
0510010000 | YD5-47 | 变压器智能组件安装 变压器振动监测IED | 套 | 1222.98 | 0 | 506.65 | 51.96 | 664.37 | 0 | 0 | 0 | 4.7999 |  | 工作内容：本体安装,固定,元器件安装及校线,接地,单体调试。
0510020000 | YD5-48 | 断路器/GIS智能组件安装 断路器/GIS局部放电监测IED | 套 | 979.78 | 0 | 434.96 | 131.38 | 413.44 | 0 | 0 | 0 | 4.1299 |  | 工作内容：本体安装,固定,元器件安装及校线,接地,单体调试。
0510020000 | YD5-49 | 断路器/GIS智能组件安装 断路器机械特性监测IED | 套 | 989.41 | 0 | 434.96 | 131.38 | 423.07 | 0 | 0 | 0 | 4.1299 |  | 工作内容：本体安装,固定,元器件安装及校线,接地,单体调试。
0510020000 | YD5-50 | 断路器/GIS智能组件安装 气体密度、水分监测IED | 套 | 771.44 | 0 | 363.27 | 131.01 | 277.16 | 0 | 0 | 0 | 3.4599 |  | 工作内容：本体安装,固定,元器件安装及校线,接地,单体调试。
0510030000 | YD5-51 | 避雷器智能组件安装 避雷器绝缘监测IED | 套 | 1063.44 | 0 | 577.12 | 133.23 | 353.09 | 0 | 0 | 0 | 5.5141 |  | 工作内容：本体安装,固定,元器件安装及校线,接地,单体调试。
0511000000 | YD5-52 | 变电站（电厂）数字同步设备安装调测 主站时钟屏 | 台 | 2148.98 | 0 | 358.45 | 66.28 | 1724.25 | 0 | 0 | 0 | 3.35 |  | 工作内容：本体就位,固定,模块插件安装,接地,单机调试,卫星天线、馈线安装与调测、接头制作,设备联调。
0511000000 | YD5-53 | 变电站（电厂）数字同步设备安装调测 扩展时钟屏 | 台 | 1703.01 | 0 | 215.07 | 66.28 | 1421.66 | 0 | 0 | 0 | 2.01 |  | 工作内容：本体就位,固定,模块插件安装,接地,单机调试,卫星天线、馈线安装与调测、接头制作,设备联调。
0511000000 | YD5-54 | 变电站（电厂）数字同步设备安装调测 卫星接收机 | 台 | 301.19 | 0 | 166.83 | 60.1 | 74.26 | 0 | 0 | 0 | 1.675 |  | 工作内容：本体就位,固定,模块插件安装,接地,单机调试,卫星天线、馈线安装与调测、接头制作,设备联调。
0511000000 | YD5-55 | 变电站（电厂）数字同步设备安装调测 卫星接收天线、馈线布放调测 | 条 | 139.58 | 0 | 121.61 | 17.97 | 0 | 0 | 0 | 0 | 1.206 |  | 工作内容：本体就位,固定,模块插件安装,接地,单机调试,卫星天线、馈线安装与调测、接头制作,设备联调。
0511000000 | YD5-56 | 变电站（电厂）数字同步设备安装调测 系统联调 | 站 | 1675.22 | 0 | 1433.8 | 0 | 241.42 | 0 | 0 | 0 | 13.4 |  | 工作内容：本体就位,固定,模块插件安装,接地,单机调试,卫星天线、馈线安装与调测、接头制作,设备联调。
0512000000 | YD5-57 | 穿通板制作 石棉水泥板 | 块 | 149.32 | 0 | 63.56 | 73.7 | 12.06 | 0 | 0 | 0 | 0.6311 |  | 工作内容：划线、下料、钻孔、固定,油漆,接地。
0512000000 | YD5-58 | 穿通板制作 复合板 | 块 | 203.54 | 0 | 112.93 | 73.39 | 17.22 | 0 | 0 | 0 | 1.1226 |  | 工作内容：划线、下料、钻孔、固定,油漆,接地。
0512000000 | YD5-59 | 穿通板制作 钢板 | 块 | 211.83 | 0 | 123.81 | 73.75 | 14.27 | 0 | 0 | 0 | 1.2595 |  | 工作内容：划线、下料、钻孔、固定,油漆,接地。
0512000000 | YD5-60 | 穿通板制作 铝板 | 块 | 236.21 | 0 | 148.19 | 73.75 | 14.27 | 0 | 0 | 0 | 1.4958 |  | 工作内容：划线、下料、钻孔、固定,油漆,接地。
0513000000 | YD5-61 | 低压电器安装 成套开关柜 | 台 | 845.44 | 0 | 463.36 | 28.99 | 353.09 | 0 | 0 | 0 | 4.4672 |  | 工作内容：设备就位,固定,接线,接地,单体调试。
0513000000 | YD5-62 | 低压电器安装 动力盘 | 台 | 259.47 | 0 | 131.73 | 14.65 | 113.09 | 0 | 0 | 0 | 1.3099 |  | 工作内容：设备就位,固定,接线,接地,单体调试。
0513000000 | YD5-63 | 低压电器安装 交流配电屏 | 台 | 343.76 | 0 | 204.62 | 26.05 | 113.09 | 0 | 0 | 0 | 2.0351 |  | 工作内容：设备就位,固定,接线,接地,单体调试。
0513000000 | YD5-64 | 低压电器安装 动力箱 | 台 | 193.75 | 0 | 118.14 | 14.56 | 61.05 | 0 | 0 | 0 | 1.1759 |  | 工作内容：设备就位,固定,接线,接地,单体调试。
0513000000 | YD5-65 | 低压电器安装 照明箱 | 台 | 121.17 | 0 | 103.14 | 12.33 | 5.7 | 0 | 0 | 0 | 1.0218 |  | 工作内容：设备就位,固定,接线,接地,单体调试。
0513000000 | YD5-66 | 低压电器安装 熔断器 | 个 | 26.11 | 0 | 24.75 | 1.36 | 0 | 0 | 0 | 0 | 0.2452 |  | 工作内容：设备就位,固定,接线,接地,单体调试。
0513000000 | YD5-67 | 低压电器安装 空气开关 | 个 | 112.8 | 0 | 92.91 | 13.52 | 6.37 | 0 | 0 | 0 | 0.9239 |  | 工作内容：设备就位,固定,接线,接地,单体调试。
0513000000 | YD5-68 | 低压电器安装 铁壳开关 | 个 | 38.3 | 0 | 21.7 | 10.23 | 6.37 | 0 | 0 | 0 | 0.2167 |  | 工作内容：设备就位,固定,接线,接地,单体调试。
0513000000 | YD5-69 | 低压电器安装 胶盖闸刀开关 | 个 | 12.33 | 0 | 9.61 | 2.72 | 0 | 0 | 0 | 0 | 0.0921 |  | 工作内容：设备就位,固定,接线,接地,单体调试。
0513000000 | YD5-70 | 低压电器安装 刀型开关 | 个 | 48.26 | 0 | 45.24 | 3.02 | 0 | 0 | 0 | 0 | 0.4506 |  | 工作内容：设备就位,固定,接线,接地,单体调试。
0513000000 | YD5-71 | 低压电器安装 组合开关 | 个 | 12.81 | 0 | 10.54 | 2.27 | 0 | 0 | 0 | 0 | 0.1055 |  | 工作内容：设备就位,固定,接线,接地,单体调试。
0513000000 | YD5-72 | 低压电器安装 万能转换开关 | 个 | 28.15 | 0 | 24.75 | 3.4 | 0 | 0 | 0 | 0 | 0.2452 |  | 工作内容：设备就位,固定,接线,接地,单体调试。
0513000000 | YD5-73 | 低压电器安装 限位开关 | 个 | 40.62 | 0 | 21.98 | 8.59 | 10.05 | 0 | 0 | 0 | 0.2147 |  | 工作内容：设备就位,固定,接线,接地,单体调试。
0513000000 | YD5-74 | 低压电器安装 控制器 | 个 | 290.42 | 0 | 130.36 | 9.96 | 150.1 | 0 | 0 | 0 | 1.2392 |  | 工作内容：设备就位,固定,接线,接地,单体调试。
0513000000 | YD5-75 | 低压电器安装 起动器 磁力 | 个 | 105.6 | 0 | 86.45 | 18.21 | 0.94 | 0 | 0 | 0 | 0.8496 |  | 工作内容：设备就位,固定,接线,接地,单体调试。
0513000000 | YD5-76 | 低压电器安装 起动器 自耦减压 | 个 | 120.95 | 0 | 101.12 | 18.89 | 0.94 | 0 | 0 | 0 | 0.996 |  | 工作内容：设备就位,固定,接线,接地,单体调试。
0513000000 | YD5-77 | 低压电器安装 低压电器 电阻器（箱） | 个 | 69.56 | 0 | 62.3 | 6.32 | 0.94 | 0 | 0 | 0 | 0.61 |  | 工作内容：设备就位,固定,接线,接地,单体调试。
0513000000 | YD5-78 | 低压电器安装 低压电器 变阻器 | 个 | 123.85 | 0 | 114.71 | 8.2 | 0.94 | 0 | 0 | 0 | 1.13 |  | 工作内容：设备就位,固定,接线,接地,单体调试。
0513000000 | YD5-79 | 低压电器安装 低压电器 按钮 | 个 | 24.76 | 0 | 20.6 | 3.69 | 0.47 | 0 | 0 | 0 | 0.1995 |  | 工作内容：设备就位,固定,接线,接地,单体调试。
0513000000 | YD5-80 | 低压电器安装 低压电器 电磁制动器 | 个 | 47.12 | 0 | 36 | 10.58 | 0.54 | 0 | 0 | 0 | 0.3457 |  | 工作内容：设备就位,固定,接线,接地,单体调试。
0513000000 | YD5-81 | 低压电器安装 低压电器 漏电保护器 | 个 | 40.49 | 0 | 36.94 | 3.55 | 0 | 0 | 0 | 0 | 0.3591 |  | 工作内容：设备就位,固定,接线,接地,单体调试。
0513000000 | YD5-82 | 低压电器安装 低压电器 其它小电器 | 个 | 23.71 | 0 | 18.77 | 4.47 | 0.47 | 0 | 0 | 0 | 0.1824 |  | 工作内容：设备就位,固定,接线,接地,单体调试。
0514000000 | YD5-83 | 铁构件制作安装 一般铁构件 制作 | t | 3422.08 | 0 | 1393.15 | 1007.77 | 1021.16 | 0 | 0 | 0 | 14.7276 |  | 工作内容：平直、划线、下料、钻孔、组对、焊接,安装。
0514000000 | YD5-84 | 铁构件制作安装 一般铁构件 安装 | t | 2054.48 | 0 | 1800.86 | 88.87 | 164.75 | 0 | 0 | 0 | 18.8994 |  | 工作内容：平直、划线、下料、钻孔、组对、焊接,安装。
0514000000 | YD5-85 | 铁构件制作安装 轻型铁构件 制作 | t | 5776.04 | 0 | 3839.71 | 692.94 | 1243.39 | 0 | 0 | 0 | 40.5906 |  | 工作内容：平直、划线、下料、钻孔、组对、焊接,安装。
0514000000 | YD5-86 | 铁构件制作安装 轻型铁构件 安装 | t | 2401.01 | 0 | 1673.88 | 106.31 | 620.82 | 0 | 0 | 0 | 17.6964 |  | 工作内容：平直、划线、下料、钻孔、组对、焊接,安装。
0514000000 | YD5-87 | 铁构件制作安装 屏（柜）基础槽（角）钢 制作安装 | m | 8.44 | 0 | 3.38 | 3.38 | 1.68 | 0 | 0 | 0 | 0.0362 |  | 工作内容：平直、划线、下料、钻孔、组对、焊接,安装。
0514000000 | YD5-88 | 铁构件制作安装 网门（保护网）制作安装 | m² | 112.5 | 0 | 33.43 | 43.23 | 35.84 | 0 | 0 | 0 | 0.3541 |  | 工作内容：平直、划线、下料、钻孔、组对、焊接,安装。
0514000000 | YD5-89 | 铁构件制作安装 喷漆 | m² | 33.31 | 0 | 5.68 | 16.23 | 11.4 | 0 | 0 | 0 | 0.06 |  | 工作内容：平直、划线、下料、钻孔、组对、焊接,安装。
0601000000 | YD6-1 | 蓄电池支架安装 单层支架 单排 | m | 25.9 | 0 | 19.04 | 6.86 | 0 | 0 | 0 | 0 | 0.2057 |  | 工作内容：支架安装包括基础打眼、装膨胀螺栓、支架安装固定、接地,补漆等。
0601000000 | YD6-2 | 蓄电池支架安装 单层支架 双排 | m | 48.31 | 0 | 36.99 | 11.32 | 0 | 0 | 0 | 0 | 0.399 |  | 工作内容：支架安装包括基础打眼、装膨胀螺栓、支架安装固定、接地,补漆等。
0601000000 | YD6-3 | 蓄电池支架安装 双层支架 单排 | m | 59.98 | 0 | 50.96 | 9.02 | 0 | 0 | 0 | 0 | 0.5504 |  | 工作内容：支架安装包括基础打眼、装膨胀螺栓、支架安装固定、接地,补漆等。
0601000000 | YD6-4 | 蓄电池支架安装 双层支架 双排 | m | 119.29 | 0 | 105.91 | 13.38 | 0 | 0 | 0 | 0 | 1.1427 |  | 工作内容：支架安装包括基础打眼、装膨胀螺栓、支架安装固定、接地,补漆等。
0602000000 | YD6-5 | 免维护蓄电池安装 2V/300Ah | 只 | 17.72 | 0 | 8.91 | 0.65 | 8.16 | 0 | 0 | 0 | 0.0972 |  | 工作内容：支架安装固定,电瓶就位,整组检查,安装护罩、标字、标号等。
0602000000 | YD6-6 | 免维护蓄电池安装 2V/600Ah | 只 | 19.75 | 0 | 10.12 | 0.65 | 8.98 | 0 | 0 | 0 | 0.1085 |  | 工作内容：支架安装固定,电瓶就位,整组检查,安装护罩、标字、标号等。
0602000000 | YD6-7 | 免维护蓄电池安装 2V/1000Ah | 只 | 22.5 | 0 | 11.2 | 0.69 | 10.61 | 0 | 0 | 0 | 0.1209 |  | 工作内容：支架安装固定,电瓶就位,整组检查,安装护罩、标字、标号等。
0602000000 | YD6-8 | 免维护蓄电池安装 2V/1600Ah | 只 | 24.8 | 0 | 13.5 | 0.69 | 10.61 | 0 | 0 | 0 | 0.1447 |  | 工作内容：支架安装固定,电瓶就位,整组检查,安装护罩、标字、标号等。
0602000000 | YD6-9 | 免维护蓄电池安装 2V/2500Ah | 只 | 30.15 | 0 | 16.74 | 1.17 | 12.24 | 0 | 0 | 0 | 0.1819 |  | 工作内容：支架安装固定,电瓶就位,整组检查,安装护罩、标字、标号等。
0602000000 | YD6-10 | 免维护蓄电池安装 6V/390Ah | 只 | 42.61 | 0 | 19.65 | 1.74 | 21.22 | 0 | 0 | 0 | 0.2114 |  | 工作内容：支架安装固定,电瓶就位,整组检查,安装护罩、标字、标号等。
0602000000 | YD6-11 | 免维护蓄电池安装 6V/820Ah | 只 | 53.2 | 0 | 30.24 | 1.74 | 21.22 | 0 | 0 | 0 | 0.3266 |  | 工作内容：支架安装固定,电瓶就位,整组检查,安装护罩、标字、标号等。
0602000000 | YD6-12 | 免维护蓄电池安装 6V/980Ah | 只 | 54.28 | 0 | 31.32 | 1.74 | 21.22 | 0 | 0 | 0 | 0.339 |  | 工作内容：支架安装固定,电瓶就位,整组检查,安装护罩、标字、标号等。
0602000000 | YD6-13 | 免维护蓄电池安装 6V/1070Ah | 只 | 57.18 | 0 | 34.22 | 1.74 | 21.22 | 0 | 0 | 0 | 0.3685 |  | 工作内容：支架安装固定,电瓶就位,整组检查,安装护罩、标字、标号等。
0602000000 | YD6-14 | 免维护蓄电池安装 12V/100Ah | 只 | 46.57 | 0 | 22.41 | 2.94 | 21.22 | 0 | 0 | 0 | 0.2419 |  | 工作内容：支架安装固定,电瓶就位,整组检查,安装护罩、标字、标号等。
0602000000 | YD6-15 | 免维护蓄电池安装 12V/200Ah | 只 | 48.26 | 0 | 24.1 | 2.94 | 21.22 | 0 | 0 | 0 | 0.26 |  | 工作内容：支架安装固定,电瓶就位,整组检查,安装护罩、标字、标号等。
0603000000 | YD6-16 | 碱性蓄电池安装 蓄电池容量40Ah以内 | 只 | 27.05 | 0 | 1.69 | 0.15 | 25.21 | 0 | 0 | 0 | 0.0181 |  | 工作内容：安装固定,连接线、补充注液,标字、标号等。
0603000000 | YD6-17 | 碱性蓄电池安装 蓄电池容量80Ah以内 | 只 | 35.92 | 0 | 2.16 | 0.15 | 33.61 | 0 | 0 | 0 | 0.0248 |  | 工作内容：安装固定,连接线、补充注液,标字、标号等。
0603000000 | YD6-18 | 碱性蓄电池安装 蓄电池容量100Ah以内 | 只 | 45.69 | 0 | 3.38 | 0.3 | 42.01 | 0 | 0 | 0 | 0.0362 |  | 工作内容：安装固定,连接线、补充注液,标字、标号等。
0603000000 | YD6-19 | 碱性蓄电池安装 蓄电池容量150Ah以内 | 只 | 55.78 | 0 | 5.07 | 0.3 | 50.41 | 0 | 0 | 0 | 0.0543 |  | 工作内容：安装固定,连接线、补充注液,标字、标号等。
0603000000 | YD6-20 | 碱性蓄电池安装 蓄电池容量250Ah以内 | 只 | 67.05 | 0 | 7.83 | 0.41 | 58.81 | 0 | 0 | 0 | 0.0848 |  | 工作内容：安装固定,连接线、补充注液,标字、标号等。
0603000000 | YD6-21 | 碱性蓄电池安装 蓄电池容量300Ah以内 | 只 | 77.14 | 0 | 9.51 | 0.41 | 67.22 | 0 | 0 | 0 | 0.1028 |  | 工作内容：安装固定,连接线、补充注液,标字、标号等。
0603000000 | YD6-22 | 碱性蓄电池安装 蓄电池容量500Ah以内 | 只 | 89.39 | 0 | 13.36 | 0.41 | 75.62 | 0 | 0 | 0 | 0.1457 |  | 工作内容：安装固定,连接线、补充注液,标字、标号等。
0604000000 | YD6-23 | 密闭式铅酸蓄电池安装 容量300Ah以内 | 只 | 19.29 | 0 | 6.76 | 5.81 | 6.72 | 0 | 0 | 0 | 0.0724 |  | 工作内容：清洗组装,连接线,调、注电解液,标字、标号等。
0604000000 | YD6-24 | 密闭式铅酸蓄电池安装 容量400Ah以内 | 只 | 20.23 | 0 | 7.37 | 6.14 | 6.72 | 0 | 0 | 0 | 0.0781 |  | 工作内容：清洗组装,连接线,调、注电解液,标字、标号等。
0604000000 | YD6-25 | 密闭式铅酸蓄电池安装 容量600Ah以内 | 只 | 24.72 | 0 | 10.59 | 7.41 | 6.72 | 0 | 0 | 0 | 0.1152 |  | 工作内容：清洗组装,连接线,调、注电解液,标字、标号等。
0604000000 | YD6-26 | 密闭式铅酸蓄电池安装 容量800Ah以内 | 只 | 27.94 | 0 | 12.89 | 8.33 | 6.72 | 0 | 0 | 0 | 0.139 |  | 工作内容：清洗组装,连接线,调、注电解液,标字、标号等。
0604000000 | YD6-27 | 密闭式铅酸蓄电池安装 容量1000Ah以内 | 只 | 40.67 | 0 | 17.96 | 10.11 | 12.6 | 0 | 0 | 0 | 0.1933 |  | 工作内容：清洗组装,连接线,调、注电解液,标字、标号等。
0604000000 | YD6-28 | 密闭式铅酸蓄电池安装 容量1200Ah以内 | 只 | 43.41 | 0 | 20.11 | 10.7 | 12.6 | 0 | 0 | 0 | 0.2181 |  | 工作内容：清洗组装,连接线,调、注电解液,标字、标号等。
0604000000 | YD6-29 | 密闭式铅酸蓄电池安装 容量1400Ah以内 | 只 | 44.63 | 0 | 20.72 | 11.31 | 12.6 | 0 | 0 | 0 | 0.2238 |  | 工作内容：清洗组装,连接线,调、注电解液,标字、标号等。
0604000000 | YD6-30 | 密闭式铅酸蓄电池安装 容量1600Ah以内 | 只 | 55.5 | 0 | 22.41 | 13.77 | 19.32 | 0 | 0 | 0 | 0.2419 |  | 工作内容：清洗组装,连接线,调、注电解液,标字、标号等。
0604000000 | YD6-31 | 密闭式铅酸蓄电池安装 容量1800Ah以内 | 只 | 62.25 | 0 | 28.55 | 14.38 | 19.32 | 0 | 0 | 0 | 0.3085 |  | 工作内容：清洗组装,连接线,调、注电解液,标字、标号等。
0604000000 | YD6-32 | 密闭式铅酸蓄电池安装 容量2000Ah以内 | 只 | 65.18 | 0 | 30.85 | 15.01 | 19.32 | 0 | 0 | 0 | 0.3323 |  | 工作内容：清洗组装,连接线,调、注电解液,标字、标号等。
0604000000 | YD6-33 | 密闭式铅酸蓄电池安装 容量2500Ah以内 | 只 | 71.57 | 0 | 35.3 | 16.95 | 19.32 | 0 | 0 | 0 | 0.3809 |  | 工作内容：清洗组装,连接线,调、注电解液,标字、标号等。
0604000000 | YD6-34 | 密闭式铅酸蓄电池安装 容量3000Ah以内 | 只 | 76.9 | 0 | 38.68 | 18.9 | 19.32 | 0 | 0 | 0 | 0.4171 |  | 工作内容：清洗组装,连接线,调、注电解液,标字、标号等。
0605000000 | YD6-35 | 蓄电池组充放电 220V 容量300Ah以内 | 组 | 1649.09 | 0 | 330.76 | 685.82 | 632.51 | 0 | 0 | 0 | 3.0912 |  | 工作内容：直流回路检查,放电设施准备及接线,初充电或补充(均衡)充电、放电、再充电及充放电过程技术数据的测量,记录、整理等。
0605000000 | YD6-36 | 蓄电池组充放电 220V 容量600Ah以内 | 组 | 2264.38 | 0 | 330.76 | 1300.27 | 633.35 | 0 | 0 | 0 | 3.0912 |  | 工作内容：直流回路检查,放电设施准备及接线,初充电或补充(均衡)充电、放电、再充电及充放电过程技术数据的测量,记录、整理等。
0605000000 | YD6-37 | 蓄电池组充放电 220V 容量1000Ah以内 | 组 | 3093.82 | 0 | 330.76 | 2128.87 | 634.19 | 0 | 0 | 0 | 3.0912 |  | 工作内容：直流回路检查,放电设施准备及接线,初充电或补充(均衡)充电、放电、再充电及充放电过程技术数据的测量,记录、整理等。
0605000000 | YD6-38 | 蓄电池组充放电 220V 容量1600Ah以内 | 组 | 4332.64 | 0 | 330.76 | 3366.85 | 635.03 | 0 | 0 | 0 | 3.0912 |  | 工作内容：直流回路检查,放电设施准备及接线,初充电或补充(均衡)充电、放电、再充电及充放电过程技术数据的测量,记录、整理等。
0605000000 | YD6-39 | 蓄电池组充放电 220V 容量2500Ah以内 | 组 | 6176.03 | 0 | 330.76 | 5209.4 | 635.87 | 0 | 0 | 0 | 3.0912 |  | 工作内容：直流回路检查,放电设施准备及接线,初充电或补充(均衡)充电、放电、再充电及充放电过程技术数据的测量,记录、整理等。
0605000000 | YD6-40 | 蓄电池组充放电 220V 容量3000Ah以内 | 组 | 7588.9 | 0 | 330.76 | 6621.43 | 636.71 | 0 | 0 | 0 | 3.0912 |  | 工作内容：直流回路检查,放电设施准备及接线,初充电或补充(均衡)充电、放电、再充电及充放电过程技术数据的测量,记录、整理等。
0606000000 | YD6-41 | UPS安装 UPS三相不停电电源安装 30kW | 套 | 1193.63 | 0 | 848.61 | 148.01 | 197.01 | 0 | 0 | 0 | 8.0584 |  | 工作内容：划线定位、安装固定,固定连线,单体调试等。
0606000000 | YD6-42 | UPS安装 UPS三相不停电电源安装 60kW | 套 | 2019.43 | 0 | 1568.3 | 191 | 260.13 | 0 | 0 | 0 | 14.8238 |  | 工作内容：划线定位、安装固定,固定连线,单体调试等。
0607000000 | YD6-43 | 整流电源安装 开关电源屏 | 台 | 937.56 | 0 | 452.1 | 24.69 | 460.77 | 0 | 0 | 0 | 4.5982 |  | 工作内容：划线定位、安装固定,调整水平,固定连线等。
0607000000 | YD6-44 | 整流电源安装 高频开关整流模块 50A以下 | 块 | 630.23 | 0 | 275.58 | 3.42 | 351.23 | 0 | 0 | 0 | 2.6033 |  | 工作内容：划线定位、安装固定,调整水平,固定连线等。
0607000000 | YD6-45 | 整流电源安装 高频开关整流模块 50A以上 | 块 | 653.15 | 0 | 298.5 | 3.42 | 351.23 | 0 | 0 | 0 | 2.8314 |  | 工作内容：划线定位、安装固定,调整水平,固定连线等。
0607000000 | YD6-46 | 整流电源安装 直流馈电屏 | 台 | 889.82 | 0 | 420.89 | 23.42 | 445.51 | 0 | 0 | 0 | 4.0471 |  | 工作内容：划线定位、安装固定,调整水平,固定连线等。
0607000000 | YD6-47 | 整流电源安装 镉镍电池屏 | 台 | 939.37 | 0 | 469.79 | 23.42 | 446.16 | 0 | 0 | 0 | 4.5319 |  | 工作内容：划线定位、安装固定,调整水平,固定连线等。
0607000000 | YD6-48 | 整流电源安装 可控硅整流屏 | 台 | 1115.19 | 0 | 550.32 | 22.37 | 542.5 | 0 | 0 | 0 | 5.3332 |  | 工作内容：划线定位、安装固定,调整水平,固定连线等。
0607000000 | YD6-49 | 整流电源安装 交直流切换屏 | 台 | 900.25 | 0 | 430.98 | 23.76 | 445.51 | 0 | 0 | 0 | 4.146 |  | 工作内容：划线定位、安装固定,调整水平,固定连线等。
0607000000 | YD6-50 | 整流电源安装 交直流电源一体化屏 | 台 | 963.59 | 0 | 494.4 | 23.68 | 445.51 | 0 | 0 | 0 | 4.7781 |  | 工作内容：划线定位、安装固定,调整水平,固定连线等。
0607000000 | YD6-51 | 整流电源安装 蓄电池柜 | 台 | 920.94 | 0 | 353.59 | 127.57 | 439.78 | 0 | 0 | 0 | 3.483 |  | 工作内容：划线定位、安装固定,调整水平,固定连线等。
0607000000 | YD6-52 | 整流电源安装 蓄电池巡检仪 | 套 | 404.98 | 0 | 258.85 | 1.97 | 144.16 | 0 | 0 | 0 | 2.4331 |  | 工作内容：安装固定,传感器安装,测试线接线,单体调试。
0701000000 | YD7-1 | 桥式起重机电气 起重量 20t以下 | 台 | 3992.6 | 0 | 2780.16 | 659.84 | 552.6 | 0 | 0 | 0 | 28.946 |  | 工作内容：电气设备检查,电动机检查与干燥,电磁抱闸的检查、调整,小车副滑线安装,管线或电缆敷设,操纵室内开关控制设备检查接线,设备本体灯具安装,接地,配合试验,单体调试。
0701000000 | YD7-2 | 桥式起重机电气 起重量 50t以下 | 台 | 6360.83 | 0 | 4023.3 | 1562.98 | 774.55 | 0 | 0 | 0 | 41.7202 |  | 工作内容：电气设备检查,电动机检查与干燥,电磁抱闸的检查、调整,小车副滑线安装,管线或电缆敷设,操纵室内开关控制设备检查接线,设备本体灯具安装,接地,配合试验,单体调试。
0701000000 | YD7-3 | 桥式起重机电气 起重量 75t以下 | 台 | 7261.36 | 0 | 4757.39 | 1652.51 | 851.46 | 0 | 0 | 0 | 49.3686 |  | 工作内容：电气设备检查,电动机检查与干燥,电磁抱闸的检查、调整,小车副滑线安装,管线或电缆敷设,操纵室内开关控制设备检查接线,设备本体灯具安装,接地,配合试验,单体调试。
0701000000 | YD7-4 | 桥式起重机电气 起重量 100t以下 | 台 | 8637.85 | 0 | 5652.69 | 1987.16 | 998 | 0 | 0 | 0 | 58.5885 |  | 工作内容：电气设备检查,电动机检查与干燥,电磁抱闸的检查、调整,小车副滑线安装,管线或电缆敷设,操纵室内开关控制设备检查接线,设备本体灯具安装,接地,配合试验,单体调试。
0701000000 | YD7-5 | 桥式起重机电气 起重量 130t以下 | 台 | 9919.37 | 0 | 6830.13 | 1996.46 | 1092.78 | 0 | 0 | 0 | 70.8877 |  | 工作内容：电气设备检查,电动机检查与干燥,电磁抱闸的检查、调整,小车副滑线安装,管线或电缆敷设,操纵室内开关控制设备检查接线,设备本体灯具安装,接地,配合试验,单体调试。
0702000000 | YD7-6 | 抓斗式起重机电气 起重量 5t以下 | 台 | 5261.91 | 0 | 3444.99 | 1210.11 | 606.81 | 0 | 0 | 0 | 35.7224 |  | 工作内容：电气设备检查,电动机检查与干燥,电磁抱闸的检查、调整,小车副滑线安装,管线或电缆敷设,操纵室内开关控制设备检查接线,设备本体灯具安装,接地,配合试验,单体调试。
0702000000 | YD7-7 | 抓斗式起重机电气 起重量 10t以下 | 台 | 6174.51 | 0 | 4174.21 | 1312 | 688.3 | 0 | 0 | 0 | 43.2951 |  | 工作内容：电气设备检查,电动机检查与干燥,电磁抱闸的检查、调整,小车副滑线安装,管线或电缆敷设,操纵室内开关控制设备检查接线,设备本体灯具安装,接地,配合试验,单体调试。
0702000000 | YD7-8 | 抓斗式起重机电气 起重量 15t以下 | 台 | 7481.58 | 0 | 4989.95 | 1679.21 | 812.42 | 0 | 0 | 0 | 51.7367 |  | 工作内容：电气设备检查,电动机检查与干燥,电磁抱闸的检查、调整,小车副滑线安装,管线或电缆敷设,操纵室内开关控制设备检查接线,设备本体灯具安装,接地,配合试验,单体调试。
0702000000 | YD7-9 | 抓斗式起重机电气 起重量 20t以下 | 台 | 8043.76 | 0 | 5454.49 | 1740.44 | 848.83 | 0 | 0 | 0 | 56.5879 |  | 工作内容：电气设备检查,电动机检查与干燥,电磁抱闸的检查、调整,小车副滑线安装,管线或电缆敷设,操纵室内开关控制设备检查接线,设备本体灯具安装,接地,配合试验,单体调试。
0703000000 | YD7-10 | 单轨式起重机电气 起重量 5t以下 地面控制 | 台 | 1926.67 | 0 | 1239.27 | 152.07 | 535.33 | 0 | 0 | 0 | 12.3025 |  | 工作内容：电气设备检查,电动机检查与干燥,电磁抱闸的检查、调整,小车副滑线安装,管线或电缆敷设,操纵室内开关控制设备检查接线,设备本体灯具安装,接地,配合试验,单体调试。
0703000000 | YD7-11 | 单轨式起重机电气 起重量 5t以下 操纵室控制 | 台 | 2476.39 | 0 | 1592.38 | 167.46 | 716.55 | 0 | 0 | 0 | 15.9849 |  | 工作内容：电气设备检查,电动机检查与干燥,电磁抱闸的检查、调整,小车副滑线安装,管线或电缆敷设,操纵室内开关控制设备检查接线,设备本体灯具安装,接地,配合试验,单体调试。
0703000000 | YD7-12 | 单轨式起重机电气 起重量 10t以下 地面控制 | 台 | 2145.26 | 0 | 1409.39 | 153.83 | 582.04 | 0 | 0 | 0 | 14.0754 |  | 工作内容：电气设备检查,电动机检查与干燥,电磁抱闸的检查、调整,小车副滑线安装,管线或电缆敷设,操纵室内开关控制设备检查接线,设备本体灯具安装,接地,配合试验,单体调试。
0703000000 | YD7-13 | 单轨式起重机电气 起重量 10t以下 操纵室控制 | 台 | 2608.49 | 0 | 1685.39 | 169 | 754.1 | 0 | 0 | 0 | 16.9537 |  | 工作内容：电气设备检查,电动机检查与干燥,电磁抱闸的检查、调整,小车副滑线安装,管线或电缆敷设,操纵室内开关控制设备检查接线,设备本体灯具安装,接地,配合试验,单体调试。
0703000000 | YD7-14 | 单轨式起重机电气 起重量 20t以下 地面控制 | 台 | 2595.6 | 0 | 1689.83 | 156.76 | 749.01 | 0 | 0 | 0 | 16.9999 |  | 工作内容：电气设备检查,电动机检查与干燥,电磁抱闸的检查、调整,小车副滑线安装,管线或电缆敷设,操纵室内开关控制设备检查接线,设备本体灯具安装,接地,配合试验,单体调试。
0703000000 | YD7-15 | 单轨式起重机电气 起重量 20t以下 操纵室控制 | 台 | 3151.42 | 0 | 2041.4 | 170.91 | 939.11 | 0 | 0 | 0 | 20.6655 |  | 工作内容：电气设备检查,电动机检查与干燥,电磁抱闸的检查、调整,小车副滑线安装,管线或电缆敷设,操纵室内开关控制设备检查接线,设备本体灯具安装,接地,配合试验,单体调试。
0704000000 | YD7-16 | 电动葫芦电气 起重量 2t以下 | 台 | 1452.77 | 0 | 851.42 | 129.39 | 471.96 | 0 | 0 | 0 | 8.307 |  | 工作内容：电气设备检查,电动机检查与干燥,电磁抱闸的检查、调整,小车副滑线安装,管线或电缆敷设,操纵室内开关控制设备检查接线,设备本体灯具安装,接地,配合试验,单体调试。
0704000000 | YD7-17 | 电动葫芦电气 起重量 5t以下 | 台 | 1501.43 | 0 | 900.08 | 129.39 | 471.96 | 0 | 0 | 0 | 8.8336 |  | 工作内容：电气设备检查,电动机检查与干燥,电磁抱闸的检查、调整,小车副滑线安装,管线或电缆敷设,操纵室内开关控制设备检查接线,设备本体灯具安装,接地,配合试验,单体调试。
0704000000 | YD7-18 | 电动葫芦电气 起重量 10t以下 | 台 | 1800.43 | 0 | 1186.8 | 141.67 | 471.96 | 0 | 0 | 0 | 11.8399 |  | 工作内容：电气设备检查,电动机检查与干燥,电磁抱闸的检查、调整,小车副滑线安装,管线或电缆敷设,操纵室内开关控制设备检查接线,设备本体灯具安装,接地,配合试验,单体调试。
0704000000 | YD7-19 | 电动葫芦电气 起重量 20t以下 | 台 | 1998.61 | 0 | 1328.31 | 141.67 | 528.63 | 0 | 0 | 0 | 13.2204 |  | 工作内容：电气设备检查,电动机检查与干燥,电磁抱闸的检查、调整,小车副滑线安装,管线或电缆敷设,操纵室内开关控制设备检查接线,设备本体灯具安装,接地,配合试验,单体调试。
0705000000 | YD7-20 | 堆取料机电气 取料630t/h以下／堆料1000t/h以下 | 台 | 20105.03 | 0 | 13203.23 | 2325.4 | 4576.4 | 0 | 0 | 0 | 135.7943 |  | 工作内容：材料设备清点、搬运,电气设备检查安装,滑线安装,机上灯具安装,设备本体电缆安装,接地,配合试验,单体调试。
0705000000 | YD7-21 | 堆取料机电气 取料1000t/h以下／堆料1250t/h以下 | 台 | 24916.65 | 0 | 17398.2 | 2466.71 | 5051.74 | 0 | 0 | 0 | 179.3831 |  | 工作内容：材料设备清点、搬运,电气设备检查安装,滑线安装,机上灯具安装,设备本体电缆安装,接地,配合试验,单体调试。
0705000000 | YD7-22 | 堆取料机电气 取料2000t/h以下／堆料3150t/h以下 | 台 | 30315.43 | 0 | 21304.82 | 2794.88 | 6215.73 | 0 | 0 | 0 | 218.1872 |  | 工作内容：材料设备清点、搬运,电气设备检查安装,滑线安装,机上灯具安装,设备本体电缆安装,接地,配合试验,单体调试。
0706000000 | YD7-23 | 电站专用电梯电气 配合锅炉容量 425t/h以内 | 部 | 6186.85 | 0 | 4457.48 | 623.93 | 1105.44 | 0 | 0 | 0 | 46.0746 |  | 工作内容：电气设备检查、安装,设备本体管线或电缆安装,接地,配合试验,单体调试。
0706000000 | YD7-24 | 电站专用电梯电气 配合锅炉容量 670t/h以内 | 部 | 6960.99 | 0 | 4983.57 | 751.78 | 1225.64 | 0 | 0 | 0 | 51.5612 |  | 工作内容：电气设备检查、安装,设备本体管线或电缆安装,接地,配合试验,单体调试。
0706000000 | YD7-25 | 电站专用电梯电气 配合锅炉容量 1025t/h以内 | 部 | 7251.8 | 0 | 5222.65 | 755.54 | 1273.61 | 0 | 0 | 0 | 54.0134 |  | 工作内容：电气设备检查、安装,设备本体管线或电缆安装,接地,配合试验,单体调试。
0706000000 | YD7-26 | 电站专用电梯电气 配合锅炉容量 2000t/h以内 | 部 | 7845.55 | 0 | 5658.45 | 812.39 | 1374.71 | 0 | 0 | 0 | 58.5473 |  | 工作内容：电气设备检查、安装,设备本体管线或电缆安装,接地,配合试验,单体调试。
0706000000 | YD7-27 | 电站专用电梯电气 配合锅炉容量 3000t/h以内 | 部 | 8503.24 | 0 | 6261.18 | 815.42 | 1426.64 | 0 | 0 | 0 | 64.8429 |  | 工作内容：电气设备检查、安装,设备本体管线或电缆安装,接地,配合试验,单体调试。
0707010000 | YD7-28 | 等边角钢滑触线安装 40 | 100m | 653.24 | 0 | 473.12 | 91.81 | 88.31 | 0 | 0 | 0 | 5.0009 |  | 工作内容：平直,下料,支持器安装,绝缘子安装,伸缩器安装。
0707010000 | YD7-29 | 等边角钢滑触线安装 50 | 100m | 789.92 | 0 | 568.33 | 120.62 | 100.97 | 0 | 0 | 0 | 6.0089 |  | 工作内容：平直,下料,支持器安装,绝缘子安装,伸缩器安装。
0707010000 | YD7-30 | 等边角钢滑触线安装 63 | 100m | 907.96 | 0 | 608.65 | 164.59 | 134.72 | 0 | 0 | 0 | 6.4343 |  | 工作内容：平直,下料,支持器安装,绝缘子安装,伸缩器安装。
0707010000 | YD7-31 | 等边角钢滑触线安装 75 | 100m | 1159.11 | 0 | 667.07 | 236.11 | 255.93 | 0 | 0 | 0 | 7.0521 |  | 工作内容：平直,下料,支持器安装,绝缘子安装,伸缩器安装。
0707020000 | YD7-32 | 扁钢滑触线安装 40 | 100m | 327.45 | 0 | 209.88 | 60.8 | 56.77 | 0 | 0 | 0 | 2.2187 |  | 工作内容：平直,下料,支持器安装,绝缘子安装,伸缩器安装。
0707020000 | YD7-33 | 扁钢滑触线安装 50 | 100m | 398.12 | 0 | 251.88 | 81.83 | 64.41 | 0 | 0 | 0 | 2.6622 |  | 工作内容：平直,下料,支持器安装,绝缘子安装,伸缩器安装。
0707020000 | YD7-34 | 扁钢滑触线安装 60 | 100m | 465.94 | 0 | 287 | 106.96 | 71.98 | 0 | 0 | 0 | 3.0344 |  | 工作内容：平直,下料,支持器安装,绝缘子安装,伸缩器安装。
0707030000 | YD7-35 | 槽钢滑触线安装 65 | 100m | 1530.09 | 0 | 1135.59 | 199 | 195.5 | 0 | 0 | 0 | 12.0054 |  | 工作内容：平直,下料,支持器安装,绝缘子安装,伸缩器安装。
0707030000 | YD7-36 | 槽钢滑触线安装 80 | 100m | 1721.96 | 0 | 1240.6 | 240.58 | 240.78 | 0 | 0 | 0 | 13.1142 |  | 工作内容：平直,下料,支持器安装,绝缘子安装,伸缩器安装。
0707030000 | YD7-37 | 槽钢滑触线安装 100 | 100m | 1890.21 | 0 | 1346.69 | 285.92 | 257.6 | 0 | 0 | 0 | 14.2355 |  | 工作内容：平直,下料,支持器安装,绝缘子安装,伸缩器安装。
0707030000 | YD7-38 | 槽钢滑触线安装 120 | 100m | 2033.34 | 0 | 1414.77 | 339.86 | 278.71 | 0 | 0 | 0 | 14.9551 |  | 工作内容：平直,下料,支持器安装,绝缘子安装,伸缩器安装。
0707040000 | YD7-39 | 安全滑触线安装 单相式 | 100m | 1066.78 | 0 | 962.04 | 104.74 | 0 | 0 | 0 | 0 | 10.1703 |  | 工作内容：平直,下料,支持器安装,绝缘子安装,伸缩器安装。
0707040000 | YD7-40 | 安全滑触线安装 三相式 | 100m | 1582.26 | 0 | 1442.52 | 139.74 | 0 | 0 | 0 | 0 | 15.2492 |  | 工作内容：平直,下料,支持器安装,绝缘子安装,伸缩器安装。
0708000000 | YD7-41 | 移动软电缆安装 沿钢索 每根长度10m以下 | 根 | 116 | 0 | 33.19 | 65.46 | 17.35 | 0 | 0 | 0 | 0.3658 |  | 工作内容：拉紧装置安装,配钢索,吊挂,拖架及滑轮安装,电缆敷设,接线。
0708000000 | YD7-42 | 移动软电缆安装 沿钢索 每根长度20m以下 | 根 | 163.84 | 0 | 47.02 | 99.47 | 17.35 | 0 | 0 | 0 | 0.5182 |  | 工作内容：拉紧装置安装,配钢索,吊挂,拖架及滑轮安装,电缆敷设,接线。
0708000000 | YD7-43 | 移动软电缆安装 沿钢索 每根长度30m以下 | 根 | 210.61 | 0 | 59.78 | 133.48 | 17.35 | 0 | 0 | 0 | 0.6583 |  | 工作内容：拉紧装置安装,配钢索,吊挂,拖架及滑轮安装,电缆敷设,接线。
0708000000 | YD7-44 | 移动软电缆安装 沿轨道每100m 截面16mm²以下 | 根 | 193.42 | 0 | 77.45 | 115.97 | 0 | 0 | 0 | 0 | 0.8536 |  | 工作内容：拉紧装置安装,配钢索,吊挂,拖架及滑轮安装,电缆敷设,接线。
0708000000 | YD7-45 | 移动软电缆安装 沿轨道每100m 截面35mm²以下 | 根 | 258.65 | 0 | 130.01 | 128.64 | 0 | 0 | 0 | 0 | 1.4328 |  | 工作内容：拉紧装置安装,配钢索,吊挂,拖架及滑轮安装,电缆敷设,接线。
0708000000 | YD7-46 | 移动软电缆安装 沿轨道每100m 截面70mm²以下 | 根 | 308.87 | 0 | 149.37 | 159.5 | 0 | 0 | 0 | 0 | 1.6462 |  | 工作内容：拉紧装置安装,配钢索,吊挂,拖架及滑轮安装,电缆敷设,接线。
0708000000 | YD7-47 | 移动软电缆安装 沿轨道每100m 截面120mm²以下 | 根 | 382.98 | 0 | 177.03 | 205.95 | 0 | 0 | 0 | 0 | 1.951 |  | 工作内容：拉紧装置安装,配钢索,吊挂,拖架及滑轮安装,电缆敷设,接线。
0709000000 | YD7-48 | 滑触线支架安装 3横架式 螺栓固定 | 副 | 19.35 | 0 | 11.06 | 8.29 | 0 | 0 | 0 | 0 | 0.1219 |  | 工作内容：支架整理、固定、补漆和指示灯安装。
0709000000 | YD7-49 | 滑触线支架安装 3横架式 焊接固定 | 副 | 20.58 | 0 | 9.98 | 1.05 | 9.55 | 0 | 0 | 0 | 0.1095 |  | 工作内容：支架整理、固定、补漆和指示灯安装。
0709000000 | YD7-50 | 滑触线支架安装 6横架式 螺栓固定 | 副 | 22.73 | 0 | 14.44 | 8.29 | 0 | 0 | 0 | 0 | 0.1581 |  | 工作内容：支架整理、固定、补漆和指示灯安装。
0709000000 | YD7-51 | 滑触线支架安装 6横架式 焊接固定 | 副 | 29.52 | 0 | 13.83 | 1.5 | 14.19 | 0 | 0 | 0 | 0.1524 |  | 工作内容：支架整理、固定、补漆和指示灯安装。
0709000000 | YD7-52 | 滑触线支架安装 指示灯安装 | 套 | 36.72 | 0 | 9.98 | 14.09 | 12.65 | 0 | 0 | 0 | 0.1095 |  | 工作内容：支架整理、固定、补漆和指示灯安装。
0801000000 | YD8-1 | 人工开挖路面 混凝土路面厚度 150mm以下 | m² | 47.23 | 0 | 12.8 | 0.03 | 34.4 | 0 | 0 | 0 | 0.1799 |  | 工作内容：测量、划线、混凝土路面切割、挖掘,路面修复,余土外运。
0801000000 | YD8-2 | 人工开挖路面 混凝土路面厚度 250mm以下 | m² | 88.82 | 0 | 19.98 | 0.03 | 68.81 | 0 | 0 | 0 | 0.2794 |  | 工作内容：测量、划线、混凝土路面切割、挖掘,路面修复,余土外运。
0801000000 | YD8-3 | 人工开挖路面 沥清路面厚度 150mm以下 | m² | 23.4 | 0 | 5.77 | 0.03 | 17.6 | 0 | 0 | 0 | 0.0794 |  | 工作内容：测量、划线、混凝土路面切割、挖掘,路面修复,余土外运。
0801000000 | YD8-4 | 人工开挖路面 沥清路面厚度 250mm以下 | m² | 45.55 | 0 | 9.52 | 0.03 | 36 | 0 | 0 | 0 | 0.133 |  | 工作内容：测量、划线、混凝土路面切割、挖掘,路面修复,余土外运。
0801000000 | YD8-5 | 人工开挖路面 砂石路面厚度 150mm以下 | m² | 13.96 | 0 | 13.93 | 0.03 | 0 | 0 | 0 | 0 | 0.1719 |  | 工作内容：测量、划线、混凝土路面切割、挖掘,路面修复,余土外运。
0801000000 | YD8-6 | 人工开挖路面 砂石路面厚度 250mm以下 | m² | 21.47 | 0 | 21.44 | 0.03 | 0 | 0 | 0 | 0 | 0.2791 |  | 工作内容：测量、划线、混凝土路面切割、挖掘,路面修复,余土外运。
0802000000 | YD8-7 | 直埋电缆沟挖填土及电缆沟揭（盖）盖板 直埋电缆沟挖填土（m³） 普通土 | m³ | 16.73 | 0 | 15.29 | 0 | 1.44 | 0 | 0 | 0 | 0.2124 |  | 工作内容：测量、划线、挖掘、回铺填夯实,余土外运。
0802000000 | YD8-8 | 直埋电缆沟挖填土及电缆沟揭（盖）盖板 直埋电缆沟挖填土（m³） 坚土 | m³ | 22.14 | 0 | 19.98 | 0 | 2.16 | 0 | 0 | 0 | 0.2794 |  | 工作内容：测量、划线、挖掘、回铺填夯实,余土外运。
0802000000 | YD8-9 | 直埋电缆沟挖填土及电缆沟揭（盖）盖板 直埋电缆沟挖填土（m³） 岩石 | m³ | 126.96 | 0 | 106.78 | 0 | 20.18 | 0 | 0 | 0 | 1.408 |  | 工作内容：测量、划线、挖掘、回铺填夯实,余土外运。
0802000000 | YD8-10 | 直埋电缆沟挖填土及电缆沟揭（盖）盖板 直埋电缆沟揭（盖）盖板 宽度 500mm以下 | 100m | 130.09 | 0 | 130.09 | 0 | 0 | 0 | 0 | 0 | 1.7139 |  | 工作内容：盖板揭起、堆放、盖板覆盖、调整。
0802000000 | YD8-11 | 直埋电缆沟挖填土及电缆沟揭（盖）盖板 直埋电缆沟揭（盖）盖板 宽度 1000mm以下 | 100m | 317.99 | 0 | 317.99 | 0 | 0 | 0 | 0 | 0 | 4.1905 |  | 工作内容：盖板揭起、堆放、盖板覆盖、调整。
0802000000 | YD8-12 | 直埋电缆沟挖填土及电缆沟揭（盖）盖板 直埋电缆沟揭（盖）盖板 宽度 1500mm以下 | 100m | 448.08 | 0 | 448.08 | 0 | 0 | 0 | 0 | 0 | 5.9044 |  | 工作内容：盖板揭起、堆放、盖板覆盖、调整。
0803000000 | YD8-13 | 直埋电缆铺砂、盖砖或保护板 直埋电缆铺砂、盖砖 1~2根电缆 | 100m | 1464.07 | 0 | 238.01 | 1016.87 | 209.19 | 0 | 0 | 0 | 3.3249 |  | 工作内容：调整电缆间距,铺砂、盖砖或盖保护板、埋设标桩。
0803000000 | YD8-14 | 直埋电缆铺砂、盖砖或保护板 直埋电缆铺砂、盖砖 每增一根电缆 | 100m | 588.06 | 0 | 63.83 | 419.63 | 104.6 | 0 | 0 | 0 | 0.8908 |  | 工作内容：调整电缆间距,铺砂、盖砖或盖保护板、埋设标桩。
0803000000 | YD8-15 | 直埋电缆铺砂、盖砖或保护板 直埋电缆铺砂、盖保护板 1~2根电缆 | 100m | 2907.71 | 0 | 238.95 | 2459.57 | 209.19 | 0 | 0 | 0 | 3.3383 |  | 工作内容：调整电缆间距,铺砂、盖砖或盖保护板、埋设标桩。
0803000000 | YD8-16 | 直埋电缆铺砂、盖砖或保护板 直埋电缆 铺砂、盖保护板 每增一根电缆 | 100m | 1396.94 | 0 | 63.83 | 1228.51 | 104.6 | 0 | 0 | 0 | 0.8908 |  | 工作内容：调整电缆间距,铺砂、盖砖或盖保护板、埋设标桩。
0804000000 | YD8-17 | 支架、桥架、托盘、槽盒安装 复合支架安装 | 副 | 8.22 | 0 | 6.76 | 1.08 | 0.38 | 0 | 0 | 0 | 0.0724 |  | 工作内容：定位、支架安装、本体固定、连接、接地、补漆、盒盖(井盖)安装。
0804000000 | YD8-18 | 支架、桥架、托盘、槽盒安装 铝合金桥架、托盘安装 断面：宽×高 300×100 | m | 41.34 | 0 | 11.95 | 24.86 | 4.53 | 0 | 0 | 0 | 0.1256 |  | 工作内容：定位、支架安装、本体固定、连接、接地、补漆、盒盖(井盖)安装。
0804000000 | YD8-19 | 支架、桥架、托盘、槽盒安装 铝合金桥架、托盘安装 断面：宽×高 600×150 | m | 44.72 | 0 | 15.33 | 24.86 | 4.53 | 0 | 0 | 0 | 0.1618 |  | 工作内容：定位、支架安装、本体固定、连接、接地、补漆、盒盖(井盖)安装。
0804000000 | YD8-20 | 支架、桥架、托盘、槽盒安装 铝合金桥架、托盘安装 断面：宽×高 1000×150 | m | 48.1 | 0 | 18.71 | 24.86 | 4.53 | 0 | 0 | 0 | 0.198 |  | 工作内容：定位、支架安装、本体固定、连接、接地、补漆、盒盖(井盖)安装。
0804000000 | YD8-21 | 支架、桥架、托盘、槽盒安装 钢质桥架安装 | t | 2350.32 | 0 | 1730.13 | 463.44 | 156.75 | 0 | 0 | 0 | 18.2893 |  | 工作内容：定位、支架安装、本体固定、连接、接地、补漆、盒盖(井盖)安装。
0804000000 | YD8-22 | 支架、桥架、托盘、槽盒安装 钢质槽盒 托盘安装 | t | 3277.22 | 0 | 2643.41 | 477.06 | 156.75 | 0 | 0 | 0 | 27.9437 |  | 工作内容：定位、支架安装、本体固定、连接、接地、补漆、盒盖(井盖)安装。
0804000000 | YD8-23 | 支架、桥架、托盘、槽盒安装 铝合金电缆竖井 断面：长×宽 600×600 | m | 66.2 | 0 | 22.99 | 36.41 | 6.8 | 0 | 0 | 0 | 0.2427 |  | 工作内容：定位、支架安装、本体固定、连接、接地、补漆、盒盖(井盖)安装。
0804000000 | YD8-24 | 支架、桥架、托盘、槽盒安装 铝合金电缆竖井 断面：长×宽 1000×1000 | m | 71.27 | 0 | 28.06 | 36.41 | 6.8 | 0 | 0 | 0 | 0.297 |  | 工作内容：定位、支架安装、本体固定、连接、接地、补漆、盒盖(井盖)安装。
0804000000 | YD8-25 | 支架、桥架、托盘、槽盒安装 铝合金电缆竖井 断面：长×宽 1500×1500 | m | 85.96 | 0 | 33.67 | 44.13 | 8.16 | 0 | 0 | 0 | 0.3564 |  | 工作内容：定位、支架安装、本体固定、连接、接地、补漆、盒盖(井盖)安装。
0805010000 | YD8-26 | 金属软管敷设 电缆保护管敷设 金属软管 管径 Φ32mm以下 | 100m | 1085.52 | 0 | 911.13 | 174.39 | 0 | 0 | 0 | 0 | 10.927 |  | 工作内容：沟底修整夯实、锯管、弯管、接口、敷设、管卡固定、补漆及金属管的接地。
0805010000 | YD8-27 | 金属软管敷设 电缆保护管敷设 金属软管 管径 Φ50mm以下 | 100m | 1348.09 | 0 | 1173.7 | 174.39 | 0 | 0 | 0 | 0 | 14.076
0805010000 | YD8-28 | 金属软管敷设 电缆保护管敷设 金属软管 管径 Φ80mm以下 | 100m | 1651.6 | 0 | 1477.21 | 174.39 | 0 | 0 | 0 | 0 | 17.7165
0805010000 | YD8-29 | 金属软管敷设 电缆保护管敷设 金属软管 管径 Φ100mm以下 | 100m | 1932.08 | 0 | 1757.69 | 174.39 | 0 | 0 | 0 | 0 | 21.0792
0805010000 | YD8-30 | 金属软管敷设 电缆保护管敷设 金属软管 管径 Ф200mm以下 | 100m | 2941 | 0 | 2766.61 | 174.39 | 0 | 0 | 0 | 0 | 33.1787
0805020000 | YD8-31 | 钢管敷设 电缆保护管敷设 钢管 管径 Φ32mm以下 | 100m | 794.29 | 0 | 215.67 | 370.28 | 208.34 | 0 | 0 | 0 | 2.479 |  | 工作内容：沟底修整夯实、锯管、弯管、接口、敷设、管卡固定、补漆及金属管的接地。
0805020000 | YD8-32 | 钢管敷设 电缆保护管敷设 钢管 管径 Φ50mm以下 | 100m | 1057.51 | 0 | 321.35 | 471.14 | 265.02 | 0 | 0 | 0 | 3.6937 |  | 工作内容：沟底修整夯实、锯管、弯管、接口、敷设、管卡固定、补漆及金属管的接地。
0805020000 | YD8-33 | 钢管敷设 电缆保护管敷设 钢管 管径 Φ80mm以下 | 100m | 1290.9 | 0 | 486.34 | 616.85 | 187.71 | 0 | 0 | 0 | 5.5901 |  | 工作内容：沟底修整夯实、锯管、弯管、接口、敷设、管卡固定、补漆及金属管的接地。
0805020000 | YD8-34 | 钢管敷设 电缆保护管敷设 钢管 管径 Φ100mm以下 | 100m | 1658.13 | 0 | 712.8 | 716.98 | 228.35 | 0 | 0 | 0 | 8.1931 |  | 工作内容：沟底修整夯实、锯管、弯管、接口、敷设、管卡固定、补漆及金属管的接地。
0805020000 | YD8-35 | 钢管敷设 电缆保护管敷设 钢管 管径 Φ125mm以下 | 100m | 2103.06 | 0 | 947.88 | 881.58 | 273.6 | 0 | 0 | 0 | 10.8952 |  | 工作内容：沟底修整夯实、锯管、弯管、接口、敷设、管卡固定、补漆及金属管的接地。
0805020000 | YD8-36 | 钢管敷设 电缆保护管敷设 钢管 管径 Φ150mm以下 | 100m | 2310.58 | 0 | 1023.37 | 967.6 | 319.61 | 0 | 0 | 0 | 11.7629 |  | 工作内容：沟底修整夯实、锯管、弯管、接口、敷设、管卡固定、补漆及金属管的接地。
0805030000 | YD8-37 | 硬塑料管（PVC管）敷设 电缆保护管敷设 硬塑料管（PVC管） 管径 Φ20mm以下 | 100m | 547.74 | 0 | 248.54 | 299.2 | 0 | 0 | 0 | 0 | 3.2495 |  | 工作内容：沟底修整夯实、锯管、弯管、接口、敷设、管卡固定、补漆及金属管的接地。
0805030000 | YD8-38 | 硬塑料管（PVC管）敷设 电缆保护管敷设 硬塑料管（PVC管） 管径 Φ32mm以下 | 100m | 617.62 | 0 | 269.36 | 299.2 | 49.06 | 0 | 0 | 0 | 3.5229 |  | 工作内容：沟底修整夯实、锯管、弯管、接口、敷设、管卡固定、补漆及金属管的接地。
0805030000 | YD8-39 | 硬塑料管（PVC管）敷设 电缆保护管敷设 硬塑料管（PVC管） 管径 Φ50mm以下 | 100m | 691.67 | 0 | 275.87 | 366.74 | 49.06 | 0 | 0 | 0 | 3.6069 |  | 工作内容：沟底修整夯实、锯管、弯管、接口、敷设、管卡固定、补漆及金属管的接地。
0805030000 | YD8-40 | 硬塑料管（PVC管）敷设 电缆保护管敷设 硬塑料管（PVC管） 管径 Φ80mm以下 | 100m | 920.93 | 0 | 419.56 | 438.93 | 62.44 | 0 | 0 | 0 | 5.485 |  | 工作内容：沟底修整夯实、锯管、弯管、接口、敷设、管卡固定、补漆及金属管的接地。
0805030000 | YD8-41 | 硬塑料管（PVC管）敷设 电缆保护管敷设 硬塑料管（PVC管） 管径 Φ100mm以下 | 100m | 1023.9 | 0 | 516.96 | 444.5 | 62.44 | 0 | 0 | 0 | 6.759 |  | 工作内容：沟底修整夯实、锯管、弯管、接口、敷设、管卡固定、补漆及金属管的接地。
0805030000 | YD8-42 | 硬塑料管（PVC管）敷设 电缆保护管敷设 硬塑料管（PVC管） 管径 Φ150mm以下 | 100m | 1131.33 | 0 | 594.47 | 453.46 | 83.4 | 0 | 0 | 0 | 7.773 |  | 工作内容：沟底修整夯实、锯管、弯管、接口、敷设、管卡固定、补漆及金属管的接地。
0805030000 | YD8-43 | 硬塑料管（PVC管）敷设 电缆保护管敷设 硬塑料管（PVC管） 管径 Φ250mm以下 | 100m | 1302.93 | 0 | 757.1 | 462.43 | 83.4 | 0 | 0 | 0 | 9.8976 |  | 工作内容：沟底修整夯实、锯管、弯管、接口、敷设、管卡固定、补漆及金属管的接地。
0806010000 | YD8-44 | 20kV以下电缆敷设 截面10mm²以下 | 100m | 249.38 | 0 | 184.24 | 55.08 | 10.06 | 0 | 0 | 0 | 2.352 |  | 工作内容：架盘、敷设、切割、临时封头、整理固定、制挂电缆牌。
0806010000 | YD8-45 | 20kV以下电缆敷设 截面35mm²以下 | 100m | 276.16 | 0 | 205.01 | 57.67 | 13.48 | 0 | 0 | 0 | 2.6157 |  | 工作内容：架盘、敷设、切割、临时封头、整理固定、制挂电缆牌。
0806010000 | YD8-46 | 20kV以下电缆敷设 截面120mm²以下 | 100m | 427.01 | 0 | 336.22 | 77.31 | 13.48 | 0 | 0 | 0 | 4.2914 |  | 工作内容：架盘、敷设、切割、临时封头、整理固定、制挂电缆牌。
0806010000 | YD8-47 | 20kV以下电缆敷设 截面240mm²以下 | 100m | 664.81 | 0 | 468.03 | 131.4 | 65.38 | 0 | 0 | 0 | 5.9727 |  | 工作内容：架盘、敷设、切割、临时封头、整理固定、制挂电缆牌。
0806010000 | YD8-48 | 20kV以下电缆敷设 截面400mm²以下 | 100m | 1015.3 | 0 | 758.81 | 164.71 | 91.78 | 0 | 0 | 0 | 9.6842 |  | 工作内容：架盘、敷设、切割、临时封头、整理固定、制挂电缆牌。
0806020000 | YD8-49 | 20kV以下单芯电缆敷设 截面70mm²以下 | 100m | 308.84 | 0 | 189.35 | 56.63 | 62.86 | 0 | 0 | 0 | 2.416 |  | 工作内容：架盘、敷设、切割、临时封头、整理固定、制挂电缆牌。
0806020000 | YD8-50 | 20kV以下单芯电缆敷设 截面240mm²以下 | 100m | 445.08 | 0 | 312.02 | 57.62 | 75.44 | 0 | 0 | 0 | 3.9818 |  | 工作内容：架盘、敷设、切割、临时封头、整理固定、制挂电缆牌。
0806020000 | YD8-51 | 20kV以下单芯电缆敷设 截面630mm²以下 | 100m | 767.32 | 0 | 612.42 | 71.92 | 82.98 | 0 | 0 | 0 | 7.8156 |  | 工作内容：架盘、敷设、切割、临时封头、整理固定、制挂电缆牌。
0806020000 | YD8-52 | 20kV以下单芯电缆敷设 截面800mm²以下 | 100m | 972.61 | 0 | 759.54 | 122.55 | 90.52 | 0 | 0 | 0 | 9.508 |  | 工作内容：架盘、敷设、切割、临时封头、整理固定、制挂电缆牌。
0807010000 | YD8-53 | 户内电缆终端制作安装 户内环氧树脂浇注式电力电缆终端制作安装 1kV 截面10mm²以下 | 个 | 103.71 | 0 | 39.84 | 63.87 | 0 | 0 | 0 | 0 | 0.3886 |  | 工作内容：测量尺寸、锯电缆、切割护层、焊接地线、压端子、加强绝缘层、浇注环氧树脂热(冷)收缩配件、校线、接线(与设备)。
0807010000 | YD8-54 | 户内电缆终端制作安装 户内环氧树脂浇注式电力电缆终端制作安装 1kV 截面35mm²以下 | 个 | 122.72 | 0 | 49.92 | 72.8 | 0 | 0 | 0 | 0 | 0.4874 |  | 工作内容：测量尺寸、锯电缆、切割护层、焊接地线、压端子、加强绝缘层、浇注环氧树脂热(冷)收缩配件、校线、接线(与设备)。
0807010000 | YD8-55 | 户内电缆终端制作安装 户内环氧树脂浇注式电力电缆终端制作安装 1kV 截面120mm²以下 | 个 | 194.12 | 0 | 52.97 | 141.15 | 0 | 0 | 0 | 0 | 0.5159 |  | 工作内容：测量尺寸、锯电缆、切割护层、焊接地线、压端子、加强绝缘层、浇注环氧树脂热(冷)收缩配件、校线、接线(与设备)。
0807010000 | YD8-56 | 户内电缆终端制作安装 户内环氧树脂浇注式电力电缆终端制作安装 1kV 截面240mm²以下 | 个 | 293.22 | 0 | 58.32 | 234.9 | 0 | 0 | 0 | 0 | 0.5682 |  | 工作内容：测量尺寸、锯电缆、切割护层、焊接地线、压端子、加强绝缘层、浇注环氧树脂热(冷)收缩配件、校线、接线(与设备)。
0807010000 | YD8-57 | 户内电缆终端制作安装 户内环氧树脂浇注式电力电缆终端制作安装 1kV 截面400mm²以下 | 个 | 517.49 | 0 | 97.69 | 419.8 | 0 | 0 | 0 | 0 | 0.9501 |  | 工作内容：测量尺寸、锯电缆、切割护层、焊接地线、压端子、加强绝缘层、浇注环氧树脂热(冷)收缩配件、校线、接线(与设备)。
0807010000 | YD8-58 | 户内电缆终端制作安装 户内环氧树脂浇注式电力电缆终端制作安装 20kV 截面35mm²以下 | 个 | 138.94 | 0 | 55.88 | 83.06 | 0 | 0 | 0 | 0 | 0.5454 |  | 工作内容：测量尺寸、锯电缆、切割护层、焊接地线、压端子、加强绝缘层、浇注环氧树脂热(冷)收缩配件、校线、接线(与设备)。
0807010000 | YD8-59 | 户内电缆终端制作安装 户内环氧树脂浇注式电力电缆终端制作安装 20kV 截面 120mm²以下 | 个 | 218.64 | 0 | 66.1 | 152.54 | 0 | 0 | 0 | 0 | 0.6432 |  | 工作内容：测量尺寸、锯电缆、切割护层、焊接地线、压端子、加强绝缘层、浇注环氧树脂热(冷)收缩配件、校线、接线(与设备)。
0807010000 | YD8-60 | 户内电缆终端制作安装 户内环氧树脂浇注式电力电缆终端制作安装 20kV 截面240mm²以下 | 个 | 322.69 | 0 | 72.05 | 250.64 | 0 | 0 | 0 | 0 | 0.7012 |  | 工作内容：测量尺寸、锯电缆、切割护层、焊接地线、压端子、加强绝缘层、浇注环氧树脂热(冷)收缩配件、校线、接线(与设备)。
0807010000 | YD8-61 | 户内电缆终端制作安装 户内环氧树脂浇注式电力电缆终端制作安装 20kV 截面400mm²以下 | 个 | 555.38 | 0 | 122.12 | 433.26 | 0 | 0 | 0 | 0 | 1.1876 |  | 工作内容：测量尺寸、锯电缆、切割护层、焊接地线、压端子、加强绝缘层、浇注环氧树脂热(冷)收缩配件、校线、接线(与设备)。
0807020000 | YD8-62 | 户内电缆终端制作安装 户内干包式电力电缆终端制作安装 1kV 截面10mm²以下 | 个 | 70.77 | 0 | 19.32 | 45.69 | 5.76 | 0 | 0 | 0 | 0.2037 |  | 工作内容：测量尺寸、锯电缆、切割护层、焊接地线、压端子、加强绝缘层、浇注环氧树脂热(冷)收缩配件、校线、接线(与设备)。
0807020000 | YD8-63 | 户内电缆终端制作安装 户内干包式电力电缆终端制作安装 1kV 截面35mm²以下 | 个 | 78.52 | 0 | 22.69 | 50.07 | 5.76 | 0 | 0 | 0 | 0.2399 |  | 工作内容：测量尺寸、锯电缆、切割护层、焊接地线、压端子、加强绝缘层、浇注环氧树脂热(冷)收缩配件、校线、接线(与设备)。
0807020000 | YD8-64 | 户内电缆终端制作安装 户内干包式电力电缆终端制作安装 1kV 截面120mm²以下 | 个 | 124.18 | 0 | 24.38 | 94.04 | 5.76 | 0 | 0 | 0 | 0.258 |  | 工作内容：测量尺寸、锯电缆、切割护层、焊接地线、压端子、加强绝缘层、浇注环氧树脂热(冷)收缩配件、校线、接线(与设备)。
0807020000 | YD8-65 | 户内电缆终端制作安装 户内干包式电力电缆终端制作安装 1kV 截面240mm²以下 | 个 | 210.42 | 0 | 34.65 | 164.67 | 11.1 | 0 | 0 | 0 | 0.3655 |  | 工作内容：测量尺寸、锯电缆、切割护层、焊接地线、压端子、加强绝缘层、浇注环氧树脂热(冷)收缩配件、校线、接线(与设备)。
0807020000 | YD8-66 | 户内电缆终端制作安装 户内干包式电力电缆终端制作安装 1kV 截面400mm²以下 | 个 | 479.41 | 0 | 49.37 | 418.94 | 11.1 | 0 | 0 | 0 | 0.5216 |  | 工作内容：测量尺寸、锯电缆、切割护层、焊接地线、压端子、加强绝缘层、浇注环氧树脂热(冷)收缩配件、校线、接线(与设备)。
0807020000 | YD8-67 | 户内电缆终端制作安装 户内干包式电力电缆终端制作安装 1kV 截面630mm²以下 | 个 | 650.63 | 0 | 65.77 | 573.76 | 11.1 | 0 | 0 | 0 | 0.6958 |  | 工作内容：测量尺寸、锯电缆、切割护层、焊接地线、压端子、加强绝缘层、浇注环氧树脂热(冷)收缩配件、校线、接线(与设备)。
0807030000 | YD8-68 | 户内电缆终端制作安装 户内辐射交联热（冷）收缩电力电缆终端制作安装 1kV 截面10mm²以下 | 个 | 79.85 | 0 | 29.06 | 45.03 | 5.76 | 0 | 0 | 0 | 0.2948 |  | 工作内容：测量尺寸、锯电缆、切割护层、焊接地线、压端子、加强绝缘层、浇注环氧树脂热(冷)收缩配件、校线、接线(与设备)。
0807030000 | YD8-69 | 户内电缆终端制作安装 户内辐射交联热（冷）收缩电力电缆终端制作安装 1kV 截面35mm²以下 | 个 | 120.07 | 0 | 30.75 | 83.56 | 5.76 | 0 | 0 | 0 | 0.3129 |  | 工作内容：测量尺寸、锯电缆、切割护层、焊接地线、压端子、加强绝缘层、浇注环氧树脂热(冷)收缩配件、校线、接线(与设备)。
0807030000 | YD8-70 | 户内电缆终端制作安装 户内辐射交联热（冷）收缩电力电缆终端制作安装 1kV 截面120mm²以下 | 个 | 153.99 | 0 | 55.22 | 93.01 | 5.76 | 0 | 0 | 0 | 0.5601 |  | 工作内容：测量尺寸、锯电缆、切割护层、焊接地线、压端子、加强绝缘层、浇注环氧树脂热(冷)收缩配件、校线、接线(与设备)。
0807030000 | YD8-71 | 户内电缆终端制作安装 户内辐射交联热（冷）收缩电力电缆终端制作安装 1kV 截面240mm²以下 | 个 | 251.25 | 0 | 72.66 | 167.06 | 11.53 | 0 | 0 | 0 | 0.737 |  | 工作内容：测量尺寸、锯电缆、切割护层、焊接地线、压端子、加强绝缘层、浇注环氧树脂热(冷)收缩配件、校线、接线(与设备)。
0807030000 | YD8-72 | 户内电缆终端制作安装 户内辐射交联热（冷）收缩电力电缆终端制作安装 1kV 截面400mm²以下 | 个 | 447.62 | 0 | 98.21 | 334.97 | 14.44 | 0 | 0 | 0 | 0.9966 |  | 工作内容：测量尺寸、锯电缆、切割护层、焊接地线、压端子、加强绝缘层、浇注环氧树脂热(冷)收缩配件、校线、接线(与设备)。
0807030000 | YD8-73 | 户内电缆终端制作安装 户内辐射交联热（冷）收缩电力电缆终端制作安装 20kV 截面35mm²以下 | 个 | 131.97 | 0 | 34.88 | 91.33 | 5.76 | 0 | 0 | 0 | 0.3538 |  | 工作内容：测量尺寸、锯电缆、切割护层、焊接地线、压端子、加强绝缘层、浇注环氧树脂热(冷)收缩配件、校线、接线(与设备)。
0807030000 | YD8-74 | 户内电缆终端制作安装 户内辐射交联热（冷）收缩电力电缆终端制作安装 20kV 截面120mm²以下 | 个 | 181.32 | 0 | 74.96 | 100.6 | 5.76 | 0 | 0 | 0 | 0.7608 |  | 工作内容：测量尺寸、锯电缆、切割护层、焊接地线、压端子、加强绝缘层、浇注环氧树脂热(冷)收缩配件、校线、接线(与设备)。
0807030000 | YD8-75 | 户内电缆终端制作安装 户内辐射交联热（冷）收缩电力电缆终端制作安装 20kV 截面240mm²以下 | 个 | 275.99 | 0 | 87.8 | 176.66 | 11.53 | 0 | 0 | 0 | 0.8901
0807030000 | YD8-76 | 户内电缆终端制作安装 户内辐射交联热（冷）收缩电力电缆终端制作安装 20kV 截面400mm²以下 | 个 | 462.88 | 0 | 108.76 | 339.68 | 14.44 | 0 | 0 | 0 | 1.1022 |  | 工作内容：测量尺寸、锯电缆、切割护层、焊接地线、压端子、加强绝缘层、浇注环氧树脂热(冷)收缩配件、校线、接线(与设备)。
0807030000 | YD8-77 | 户内电缆终端制作安装 户内辐射交联热（冷）收缩电力电缆终端制作安装 20kV 截面630mm²以下 | 个 | 609.21 | 0 | 134.31 | 460.46 | 14.44 | 0 | 0 | 0 | 1.3618 |  | 工作内容：测量尺寸、锯电缆、切割护层、焊接地线、压端子、加强绝缘层、浇注环氧树脂热(冷)收缩配件、校线、接线(与设备)。
0807030000 | YD8-78 | 户内电缆终端制作安装 户内辐射交联热（冷）收缩电力电缆终端制作安装 20kV 截面800mm²以下 | 个 | 848.1 | 0 | 153.43 | 680.23 | 14.44 | 0 | 0 | 0 | 1.5567 |  | 工作内容：测量尺寸、锯电缆、切割护层、焊接地线、压端子、加强绝缘层、浇注环氧树脂热(冷)收缩配件、校线、接线(与设备)。
0807040000 | YD8-79 | 户内电缆终端制作安装 户内预制式电缆终端制作安装 20kV 截面35mm²以下 | 个 | 113.97 | 0 | 22.64 | 91.33 | 0 | 0 | 0 | 0 | 0.2301
0807040000 | YD8-80 | 户内电缆终端制作安装 户内预制式电缆终端制作安装 20kV 截面120mm²以下 | 个 | 167.44 | 0 | 66.84 | 100.6 | 0 | 0 | 0 | 0 | 0.678
0807040000 | YD8-81 | 户内电缆终端制作安装 户内预制式电缆终端制作安装 20kV 截面240mm²以下 | 个 | 255.14 | 0 | 78.48 | 176.66 | 0 | 0 | 0 | 0 | 0.796
0807040000 | YD8-82 | 户内电缆终端制作安装 户内预制式电缆终端制作安装 20kV 截面400mm²以下 | 个 | 436.2 | 0 | 96.52 | 339.68 | 0 | 0 | 0 | 0 | 0.9785
0807040000 | YD8-83 | 户内电缆终端制作安装 户内预制式电缆终端制作安装 20kV 截面630mm²以下 | 个 | 580.24 | 0 | 119.78 | 460.46 | 0 | 0 | 0 | 0 | 1.2144
0808010000 | YD8-84 | 户外电力电缆终端制作安装 户外环氧树脂电力电缆终端制作安装 20kV 截面35mm²以下 | 个 | 297.1 | 0 | 115.65 | 166.63 | 14.82 | 0 | 0 | 0 | 1.1735 |  | 工作内容：测量尺寸、锯电缆、切割护层、焊接地线、压端子、加强绝缘层、浇注环氧树脂热(冷)收缩配件、校线、接线(与设备)。
0808010000 | YD8-85 | 户外电力电缆终端制作安装 户外环氧树脂电力电缆终端制作安装 20kV 截面120mm²以下 | 个 | 420.5 | 0 | 144.71 | 260.97 | 14.82 | 0 | 0 | 0 | 1.4683 |  | 工作内容：测量尺寸、锯电缆、切割护层、焊接地线、压端子、加强绝缘层、浇注环氧树脂热(冷)收缩配件、校线、接线(与设备)。
0808010000 | YD8-86 | 户外电力电缆终端制作安装 户外环氧树脂电力电缆终端制作安装 20kV 截面240mm²以下 | 个 | 542.25 | 0 | 157.56 | 369.87 | 14.82 | 0 | 0 | 0 | 1.5976 |  | 工作内容：测量尺寸、锯电缆、切割护层、焊接地线、压端子、加强绝缘层、浇注环氧树脂热(冷)收缩配件、校线、接线(与设备)。
0808010000 | YD8-87 | 户外电力电缆终端制作安装 户外环氧树脂电力电缆终端制作安装 20kV 截面400mm²以下 | 个 | 805.17 | 0 | 205.75 | 584.6 | 14.82 | 0 | 0 | 0 | 2.0874 |  | 工作内容：测量尺寸、锯电缆、切割护层、焊接地线、压端子、加强绝缘层、浇注环氧树脂热(冷)收缩配件、校线、接线(与设备)。
0808020000 | YD8-88 | 户外电力电缆终端制作安装 户外干包式电力电缆终端制作安装 1kV 截面10mm²以下 | 个 | 148.35 | 0 | 90.71 | 49.41 | 8.23 | 0 | 0 | 0 | 0.9196 |  | 工作内容：测量尺寸、锯电缆、切割护层、焊接地线、压端子、加强绝缘层、浇注环氧树脂热(冷)收缩配件、校线、接线(与设备)。
0808020000 | YD8-89 | 户外电力电缆终端制作安装 户外干包式电力电缆终端制作安装 1kV 截面35mm²以下 | 个 | 169.53 | 0 | 107.54 | 53.76 | 8.23 | 0 | 0 | 0 | 1.0908 |  | 工作内容：测量尺寸、锯电缆、切割护层、焊接地线、压端子、加强绝缘层、浇注环氧树脂热(冷)收缩配件、校线、接线(与设备)。
0808020000 | YD8-90 | 户外电力电缆终端制作安装 户外干包式电力电缆终端制作安装 1kV 截面120mm²以下 | 个 | 278.06 | 0 | 158.17 | 111.66 | 8.23 | 0 | 0 | 0 | 1.6033 |  | 工作内容：测量尺寸、锯电缆、切割护层、焊接地线、压端子、加强绝缘层、浇注环氧树脂热(冷)收缩配件、校线、接线(与设备)。
0808020000 | YD8-91 | 户外电力电缆终端制作安装 户外干包式电力电缆终端制作安装 1kV 截面240mm²以下 | 个 | 405.17 | 0 | 192.44 | 204.5 | 8.23 | 0 | 0 | 0 | 1.9514 |  | 工作内容：测量尺寸、锯电缆、切割护层、焊接地线、压端子、加强绝缘层、浇注环氧树脂热(冷)收缩配件、校线、接线(与设备)。
0808020000 | YD8-92 | 户外电力电缆终端制作安装 户外干包式电力电缆终端制作安装 1kV 截面400mm²以下 | 个 | 648.86 | 0 | 225.49 | 415.14 | 8.23 | 0 | 0 | 0 | 2.2881 |  | 工作内容：测量尺寸、锯电缆、切割护层、焊接地线、压端子、加强绝缘层、浇注环氧树脂热(冷)收缩配件、校线、接线(与设备)。
0808020000 | YD8-93 | 户外电力电缆终端制作安装 户外干包式电力电缆终端制作安装 1kV 截面630mm²以下 | 个 | 837.97 | 0 | 258.67 | 571.07 | 8.23 | 0 | 0 | 0 | 2.6237 |  | 工作内容：测量尺寸、锯电缆、切割护层、焊接地线、压端子、加强绝缘层、浇注环氧树脂热(冷)收缩配件、校线、接线(与设备)。
0808030000 | YD8-94 | 户外电力电缆终端制作安装 户外辐射交联热（冷）收缩电力电缆终端制作安装 20kV 截面35mm²以下 | 个 | 163.5 | 0 | 103.41 | 54.33 | 5.76 | 0 | 0 | 0 | 1.0499 |  | 工作内容：测量尺寸、锯电缆、切割护层、焊接地线、压端子、加强绝缘层、浇注环氧树脂热(冷)收缩配件、校线、接线(与设备)。
0808030000 | YD8-95 | 户外电力电缆终端制作安装 户外辐射交联热（冷）收缩电力电缆终端制作安装 20kV 截面120mm²以下 | 个 | 267.52 | 0 | 158.64 | 103.12 | 5.76 | 0 | 0 | 0 | 1.61 |  | 工作内容：测量尺寸、锯电缆、切割护层、焊接地线、压端子、加强绝缘层、浇注环氧树脂热(冷)收缩配件、校线、接线(与设备)。
0808030000 | YD8-96 | 户外电力电缆终端制作安装 户外辐射交联热（冷）收缩电力电缆终端制作安装 20kV 截面240mm²以下 | 个 | 369.92 | 0 | 183.71 | 180.45 | 5.76 | 0 | 0 | 0 | 1.8629 |  | 工作内容：测量尺寸、锯电缆、切割护层、焊接地线、压端子、加强绝缘层、浇注环氧树脂热(冷)收缩配件、校线、接线(与设备)。
0808030000 | YD8-97 | 户外电力电缆终端制作安装 户外辐射交联热（冷）收缩电力电缆终端制作安装 20kV 截面400mm²以下 | 个 | 591.76 | 0 | 241.84 | 344.16 | 5.76 | 0 | 0 | 0 | 2.4525 |  | 工作内容：测量尺寸、锯电缆、切割护层、焊接地线、压端子、加强绝缘层、浇注环氧树脂热(冷)收缩配件、校线、接线(与设备)。
0808040000 | YD8-98 | 户外电力电缆终端制作安装 户外预制式电缆终端制作安装 20kV 截面35mm²以下 | 个 | 159.57 | 0 | 105.24 | 54.33 | 0 | 0 | 0 | 0 | 1.067 |  | 工作内容：测量尺寸、锯电缆、切割护层、焊接地线、压端子、加强绝缘层、浇注环氧树脂热(冷)收缩配件、校线、接线(与设备)。
0808040000 | YD8-99 | 户外电力电缆终端制作安装 户外预制式电缆终端制作安装 20kV 截面120mm²以下 | 个 | 264.2 | 0 | 161.08 | 103.12 | 0 | 0 | 0 | 0 | 1.6328 |  | 工作内容：测量尺寸、锯电缆、切割护层、焊接地线、压端子、加强绝缘层、浇注环氧树脂热(冷)收缩配件、校线、接线(与设备)。
0808040000 | YD8-100 | 户外电力电缆终端制作安装 户外预制式电缆终端制作安装 20kV 截面240mm²以下 | 个 | 367.07 | 0 | 186.62 | 180.45 | 0 | 0 | 0 | 0 | 1.8924 |  | 工作内容：测量尺寸、锯电缆、切割护层、焊接地线、压端子、加强绝缘层、浇注环氧树脂热(冷)收缩配件、校线、接线(与设备)。
0808040000 | YD8-101 | 户外电力电缆终端制作安装 户外预制式电缆终端制作安装 20kV 截面400mm²以下 | 个 | 590.13 | 0 | 245.97 | 344.16 | 0 | 0 | 0 | 0 | 2.4934 |  | 工作内容：测量尺寸、锯电缆、切割护层、焊接地线、压端子、加强绝缘层、浇注环氧树脂热(冷)收缩配件、校线、接线(与设备)。
0809010000 | YD8-102 | 环氧树脂浇注式电力电缆接头制作安装 20kV 截面35mm²以下 | 个 | 379.31 | 0 | 100.04 | 274.03 | 5.24 | 0 | 0 | 0 | 1.0137
0809010000 | YD8-103 | 环氧树脂浇注式电力电缆接头制作安装 20kV 截面120mm²以下 | 个 | 576.44 | 0 | 155.26 | 414.44 | 6.74 | 0 | 0 | 0 | 1.5738
0809010000 | YD8-104 | 环氧树脂浇注式电力电缆接头制作安装 20kV 截面240mm²以下 | 个 | 721.07 | 0 | 165.95 | 547.64 | 7.48 | 0 | 0 | 0 | 1.6784
0809010000 | YD8-105 | 环氧树脂浇注式电力电缆接头制作安装 20kV 截面400mm²以下 | 个 | 961.39 | 0 | 179.08 | 771.08 | 11.23 | 0 | 0 | 0 | 1.8057
0809020000 | YD8-106 | 辐射交联热收缩电力电缆接头制作安装 1kV 截面35mm²以下 | 个 | 151.35 | 0 | 72.05 | 74.81 | 4.49 | 0 | 0 | 0 | 0.7313
0809020000 | YD8-107 | 辐射交联热收缩电力电缆接头制作安装 1kV 截面120mm²以下 | 个 | 261.19 | 0 | 113.35 | 142.6 | 5.24 | 0 | 0 | 0 | 1.1497
0809020000 | YD8-108 | 辐射交联热收缩电力电缆接头制作安装 1kV 截面240mm²以下 | 个 | 388.18 | 0 | 145.93 | 236.26 | 5.99 | 0 | 0 | 0 | 1.4797
0809020000 | YD8-109 | 辐射交联热收缩电力电缆接头制作安装 1kV 截面400mm²以下 | 个 | 595.44 | 0 | 180.2 | 408.5 | 6.74 | 0 | 0 | 0 | 1.8278
0809020000 | YD8-110 | 辐射交联热收缩电力电缆接头制作安装 20kV 截面35mm²以下 | 个 | 190.81 | 0 | 92.4 | 93.17 | 5.24 | 0 | 0 | 0 | 0.9377
0809020000 | YD8-111 | 辐射交联热收缩电力电缆接头制作安装 20kV 截面120mm²以下 | 个 | 309.96 | 0 | 143.02 | 160.95 | 5.99 | 0 | 0 | 0 | 1.4502
0809020000 | YD8-112 | 辐射交联热收缩电力电缆接头制作安装 20kV 截面240mm²以下 | 个 | 444.65 | 0 | 181.89 | 256.02 | 6.74 | 0 | 0 | 0 | 1.8459
0809020000 | YD8-113 | 辐射交联热收缩电力电缆接头制作安装 20kV 截面400mm²以下 | 个 | 656.96 | 0 | 214.47 | 435.01 | 7.48 | 0 | 0 | 0 | 2.1758
0809030000 | YD8-114 | 预制式电力电缆接头制作安装 20kV 截面35mm²以下 | 个 | 194.04 | 0 | 92.4 | 101.64 | 0 | 0 | 0 | 0 | 0.9377
0809030000 | YD8-115 | 预制式电力电缆接头制作安装 20kV 截面120mm²以下 | 个 | 316.19 | 0 | 143.49 | 172.7 | 0 | 0 | 0 | 0 | 1.4569
0809030000 | YD8-116 | 预制式电力电缆接头制作安装 20kV 截面240mm²以下 | 个 | 452.73 | 0 | 181.42 | 271.31 | 0 | 0 | 0 | 0 | 1.8392
0809030000 | YD8-117 | 预制式电力电缆接头制作安装 20kV 截面400mm²以下 | 个 | 667.44 | 0 | 214.47 | 452.97 | 0 | 0 | 0 | 0 | 2.1758
0810010000 | YD8-118 | 控制电缆终端制作安装 芯数 6以下 | 个 | 38.95 | 0 | 22.08 | 16.87 | 0 | 0 | 0 | 0 | 0.2342 |  | 工作内容：测量尺寸、切割、固定、剥外护层、芯线校对,压端子、端子标号、接线。
0810010000 | YD8-119 | 控制电缆终端制作安装 芯数 14以下 | 个 | 59.41 | 0 | 37.41 | 22 | 0 | 0 | 0 | 0 | 0.396 |  | 工作内容：测量尺寸、切割、固定、剥外护层、芯线校对,压端子、端子标号、接线。
0810010000 | YD8-120 | 控制电缆终端制作安装 芯数 24以下 | 个 | 73.76 | 0 | 45.38 | 28.38 | 0 | 0 | 0 | 0 | 0.4797 |  | 工作内容：测量尺寸、切割、固定、剥外护层、芯线校对,压端子、端子标号、接线。
0810010000 | YD8-121 | 控制电缆终端制作安装 芯数 37以下 | 个 | 87.61 | 0 | 51.05 | 36.56 | 0 | 0 | 0 | 0 | 0.5397 |  | 工作内容：测量尺寸、切割、固定、剥外护层、芯线校对,压端子、端子标号、接线。
0810020000 | YD8-122 | 控制电缆终端制作安装 屏蔽电缆终端制作安装 芯数 6以下 | 个 | 37.09 | 0 | 22.08 | 15.01 | 0 | 0 | 0 | 0 | 0.2342 |  | 工作内容：控制电缆:测量尺寸、切割、固定、剥外护层、芯线校对,压端子、端子标号、接线。 屏蔽电缆还包括接地。
0810020000 | YD8-123 | 控制电缆终端制作安装 屏蔽电缆终端制作安装 芯数 14以下 | 个 | 57.36 | 0 | 39.1 | 18.26 | 0 | 0 | 0 | 0 | 0.4141 |  | 工作内容：控制电缆:测量尺寸、切割、固定、剥外护层、芯线校对,压端子、端子标号、接线。 屏蔽电缆还包括接地。
0810020000 | YD8-124 | 控制电缆终端制作安装 屏蔽电缆终端制作安装 芯数 24以下 | 个 | 77.14 | 0 | 52.13 | 25.01 | 0 | 0 | 0 | 0 | 0.5521 |  | 工作内容：控制电缆:测量尺寸、切割、固定、剥外护层、芯线校对,压端子、端子标号、接线。 屏蔽电缆还包括接地。
0810020000 | YD8-125 | 控制电缆终端制作安装 屏蔽电缆终端制作安装 芯数 37以下 | 个 | 104.74 | 0 | 71.45 | 33.29 | 0 | 0 | 0 | 0 | 0.7558 |  | 工作内容：控制电缆:测量尺寸、切割、固定、剥外护层、芯线校对,压端子、端子标号、接线。 屏蔽电缆还包括接地。
0810020000 | YD8-126 | 控制电缆终端制作安装 屏蔽电缆终端制作安装 芯数 60以下 | 个 | 122.45 | 0 | 79.41 | 43.04 | 0 | 0 | 0 | 0 | 0.8395 |  | 工作内容：控制电缆:测量尺寸、切割、固定、剥外护层、芯线校对,压端子、端子标号、接线。 屏蔽电缆还包括接地。
0810020000 | YD8-127 | 控制电缆终端制作安装 屏蔽电缆终端制作安装 芯数 80以下 | 个 | 159.27 | 0 | 107.16 | 52.11 | 0 | 0 | 0 | 0 | 1.1336 |  | 工作内容：控制电缆:测量尺寸、切割、固定、剥外护层、芯线校对,压端子、端子标号、接线。 屏蔽电缆还包括接地。
0810020000 | YD8-128 | 控制电缆终端制作安装 屏蔽电缆终端制作安装 芯数 100以下 | 个 | 253.21 | 0 | 193.48 | 59.73 | 0 | 0 | 0 | 0 | 2.0445 |  | 工作内容：控制电缆:测量尺寸、切割、固定、剥外护层、芯线校对,压端子、端子标号、接线。 屏蔽电缆还包括接地。
0811000000 | YD8-129 | 电缆防火设施安装 阻燃槽盒 | m | 79.59 | 0 | 74.1 | 5.49 | 0 | 0 | 0 | 0 | 0.9682 |  | 工作内容：防火隔板加工、固定,孔洞封堵,防火涂料涂刷电缆外层前的电缆清洁、涂刷,防火墙、防火包安装等。
0811000000 | YD8-130 | 电缆防火设施安装 防火隔板 厚度6mm | m² | 54.77 | 0 | 44.27 | 10.5 | 0 | 0 | 0 | 0 | 0.5782 |  | 工作内容：防火隔板加工、固定,孔洞封堵,防火涂料涂刷电缆外层前的电缆清洁、涂刷,防火墙、防火包安装等。
0811000000 | YD8-131 | 电缆防火设施安装 防火隔板 厚度10mm | m² | 64.71 | 0 | 54.21 | 10.5 | 0 | 0 | 0 | 0 | 0.7082 |  | 工作内容：防火隔板加工、固定,孔洞封堵,防火涂料涂刷电缆外层前的电缆清洁、涂刷,防火墙、防火包安装等。
0811000000 | YD8-132 | 电缆防火设施安装 防火堵料 | t | 2356.55 | 0 | 2325.83 | 30.72 | 0 | 0 | 0 | 0 | 30.4086 |  | 工作内容：防火隔板加工、固定,孔洞封堵,防火涂料涂刷电缆外层前的电缆清洁、涂刷,防火墙、防火包安装等。
0811000000 | YD8-133 | 电缆防火设施安装 防火涂料 | t | 11312.6 | 0 | 10863.06 | 449.54 | 0 | 0 | 0 | 0 | 142.0289 |  | 工作内容：防火隔板加工、固定,孔洞封堵,防火涂料涂刷电缆外层前的电缆清洁、涂刷,防火墙、防火包安装等。
0811000000 | YD8-134 | 电缆防火设施安装 防火带 | 100m | 103.45 | 0 | 103.45 | 0 | 0 | 0 | 0 | 0 | 1.3514 |  | 工作内容：防火隔板加工、固定,孔洞封堵,防火涂料涂刷电缆外层前的电缆清洁、涂刷,防火墙、防火包安装等。
0811000000 | YD8-135 | 电缆防火设施安装 防火隔墙 | m² | 17.87 | 0 | 17.87 | 0 | 0 | 0 | 0 | 0 | 0.2342 |  | 工作内容：防火隔板加工、固定,孔洞封堵,防火涂料涂刷电缆外层前的电缆清洁、涂刷,防火墙、防火包安装等。
0811000000 | YD8-136 | 电缆防火设施安装 防火包 | t | 787.39 | 0 | 787.39 | 0 | 0 | 0 | 0 | 0 | 10.2942 |  | 工作内容：防火隔板加工、固定,孔洞封堵,防火涂料涂刷电缆外层前的电缆清洁、涂刷,防火墙、防火包安装等。
0812000000 | YD8-137 | 集束导线安装 二芯 截面35mm²以下 | 100m | 95.28 | 0 | 73.05 | 12.68 | 9.55 | 0 | 0 | 0 | 0.875 |  | 工作内容：导线安装、固定。
0812000000 | YD8-138 | 集束导线安装 二芯 截面70mm²以下 | 100m | 186.85 | 0 | 147.65 | 25.12 | 14.08 | 0 | 0 | 0 | 1.7691 |  | 工作内容：导线安装、固定。
0812000000 | YD8-139 | 集束导线安装 二芯 截面120mm²以下 | 100m | 274.11 | 0 | 222.11 | 31.46 | 20.54 | 0 | 0 | 0 | 2.6643 |  | 工作内容：导线安装、固定。
0812000000 | YD8-140 | 集束导线安装 四芯 截面35mm²以下 | 100m | 164.87 | 0 | 131.76 | 19.03 | 14.08 | 0 | 0 | 0 | 1.5812 |  | 工作内容：导线安装、固定。
0812000000 | YD8-141 | 集束导线安装 四芯 截面70mm²以下 | 100m | 315.75 | 0 | 265.2 | 31.53 | 19.02 | 0 | 0 | 0 | 3.1805 |  | 工作内容：导线安装、固定。
0812000000 | YD8-142 | 集束导线安装 四芯 截面120mm²以下 | 100m | 462.93 | 0 | 399.72 | 39.38 | 23.83 | 0 | 0 | 0 | 4.7922 |  | 工作内容：导线安装、固定。
0901000000 | YD9-1 | 设备照明 锅炉本体 | 套 | 237.26 | 0 | 133.82 | 81.93 | 21.51 | 0 | 0 | 0 | 1.5866 |  | 工作内容：支架制作、安装,电线管敷设,安装固定,弯管配制安装,保护管跨接线安装,管内穿线,灯具插座安装,接线,接线盒盖板配制、安装,照明配电箱安装,灯具试亮。
0901000000 | YD9-2 | 设备照明 汽机本体 | 套 | 165.24 | 0 | 76.71 | 74.99 | 13.54 | 0 | 0 | 0 | 0.9092 |  | 工作内容：支架制作、安装,电线管敷设,安装固定,弯管配制安装,保护管跨接线安装,管内穿线,灯具插座安装,接线,接线盒盖板配制、安装,照明配电箱安装,灯具试亮。
0901000000 | YD9-3 | 设备照明 电除尘 | 套 | 220.67 | 0 | 120.08 | 82.23 | 18.36 | 0 | 0 | 0 | 1.4234 |  | 工作内容：支架制作、安装,电线管敷设,安装固定,弯管配制安装,保护管跨接线安装,管内穿线,灯具插座安装,接线,接线盒盖板配制、安装,照明配电箱安装,灯具试亮。
0901000000 | YD9-4 | 设备照明 粗细粉分离器 | 套 | 150.25 | 0 | 51.86 | 80.03 | 18.36 | 0 | 0 | 0 | 0.6144 |  | 工作内容：支架制作、安装,电线管敷设,安装固定,弯管配制安装,保护管跨接线安装,管内穿线,灯具插座安装,接线,接线盒盖板配制、安装,照明配电箱安装,灯具试亮。
0901000000 | YD9-5 | 设备照明 配电构架 | 套 | 202.74 | 0 | 97.85 | 82.23 | 22.66 | 0 | 0 | 0 | 1.1601 |  | 工作内容：支架制作、安装,电线管敷设,安装固定,弯管配制安装,保护管跨接线安装,管内穿线,灯具插座安装,接线,接线盒盖板配制、安装,照明配电箱安装,灯具试亮。
0902000000 | YD9-6 | 户外照明 钢管杆照明灯 单叉 | 基 | 426.64 | 0 | 271.72 | 23.36 | 131.56 | 0 | 0 | 0 | 3.355 |  | 工作内容：测量,定位,基坑开挖、基础安装,组立,灯具及附件安装、接线,试亮。
0902000000 | YD9-7 | 户外照明 钢管杆照明灯 双叉 | 基 | 466.85 | 0 | 309.47 | 25.82 | 131.56 | 0 | 0 | 0 | 3.819 |  | 工作内容：测量,定位,基坑开挖、基础安装,组立,灯具及附件安装、接线,试亮。
0902000000 | YD9-8 | 户外照明 水泥杆照明灯 单叉 | 基 | 886.55 | 0 | 303.28 | 341.7 | 241.57 | 0 | 0 | 0 | 3.7426 |  | 工作内容：测量,定位,基坑开挖、基础安装,组立,灯具及附件安装、接线,试亮。
0902000000 | YD9-9 | 户外照明 水泥杆照明灯 双叉 | 基 | 1014.42 | 0 | 430.64 | 342.21 | 241.57 | 0 | 0 | 0 | 5.3151 |  | 工作内容：测量,定位,基坑开挖、基础安装,组立,灯具及附件安装、接线,试亮。
0902000000 | YD9-10 | 户外照明 草坪灯 | 套 | 19.26 | 0 | 17.02 | 2.24 | 0 | 0 | 0 | 0 | 0.21 |  | 工作内容：测量,定位,基坑开挖、基础安装,组立,灯具及附件安装、接线,试亮。
0902000000 | YD9-11 | 户外照明 庭院灯 | 套 | 39.62 | 0 | 39.62 | 0 | 0 | 0 | 0 | 0 | 0.4908 |  | 工作内容：测量,定位,基坑开挖、基础安装,组立,灯具及附件安装、接线,试亮。
0902000000 | YD9-12 | 户外照明 投光灯 | 套 | 21.41 | 0 | 12.85 | 4.61 | 3.95 | 0 | 0 | 0 | 0.1595 |  | 工作内容：测量,定位,基坑开挖、基础安装,组立,灯具及附件安装、接线,试亮。
0902000000 | YD9-13 | 户外照明 高杆照明灯 15m以上 | 套 | 2897.74 | 0 | 510.64 | 19.25 | 2367.85 | 0 | 0 | 0 | 6.3014 |  | 工作内容：测量,定位,基坑开挖、基础安装,组立,灯具及附件安装、接线,试亮。
0902000000 | YD9-14 | 户外照明 管内穿设绝缘线 | 100m | 1091.76 | 0 | 1034.11 | 33.19 | 24.46 | 0 | 0 | 0 | 12.7622 |  | 工作内容：测量,下料,穿线,压端子,接线。
0903000000 | YD9-15 | 接地极制作安装 钢管接地极 普通土 | 根 | 36.49 | 0 | 17.25 | 8.25 | 10.99 | 0 | 0 | 0 | 0.1983 |  | 工作内容：下料、制作及打入地下,离子接地极钻孔、放电极、回填土、回填料搅拌、回填,降阻剂安装。
0903000000 | YD9-16 | 接地极制作安装 钢管接地极 坚土 | 根 | 40.81 | 0 | 21.57 | 8.25 | 10.99 | 0 | 0 | 0 | 0.2479 |  | 工作内容：下料、制作及打入地下,离子接地极钻孔、放电极、回填土、回填料搅拌、回填,降阻剂安装。
0903000000 | YD9-17 | 接地极制作安装 角钢接地极 普通土 | 根 | 30.31 | 0 | 14.02 | 6.98 | 9.31 | 0 | 0 | 0 | 0.1611 |  | 工作内容：下料、制作及打入地下,离子接地极钻孔、放电极、回填土、回填料搅拌、回填,降阻剂安装。
0903000000 | YD9-18 | 接地极制作安装 角钢接地极 坚土 | 根 | 33.54 | 0 | 17.25 | 6.98 | 9.31 | 0 | 0 | 0 | 0.1983 |  | 工作内容：下料、制作及打入地下,离子接地极钻孔、放电极、回填土、回填料搅拌、回填,降阻剂安装。
0903000000 | YD9-19 | 接地极制作安装 圆钢接地极 普通土 | 根 | 33.19 | 0 | 19.41 | 6.01 | 7.77 | 0 | 0 | 0 | 0.2231 |  | 工作内容：下料、制作及打入地下,离子接地极钻孔、放电极、回填土、回填料搅拌、回填,降阻剂安装。
0903000000 | YD9-20 | 接地极制作安装 圆钢接地极 坚土 | 根 | 38.58 | 0 | 24.8 | 6.01 | 7.77 | 0 | 0 | 0 | 0.2851 |  | 工作内容：下料、制作及打入地下,离子接地极钻孔、放电极、回填土、回填料搅拌、回填,降阻剂安装。
0903000000 | YD9-21 | 接地极制作安装 铜板接地极 普通土 | 根 | 148.69 | 0 | 85.19 | 63.5 | 0 | 0 | 0 | 0 | 0.9792 |  | 工作内容：下料、制作及打入地下,离子接地极钻孔、放电极、回填土、回填料搅拌、回填,降阻剂安装。
0903000000 | YD9-22 | 接地极制作安装 铜板接地极 坚土 | 根 | 171.34 | 0 | 107.84 | 63.5 | 0 | 0 | 0 | 0 | 1.2395 |  | 工作内容：下料、制作及打入地下,离子接地极钻孔、放电极、回填土、回填料搅拌、回填,降阻剂安装。
0903000000 | YD9-23 | 接地极制作安装 铜棒接地极 普通土 | 根 | 115.1 | 0 | 64.7 | 50.4 | 0 | 0 | 0 | 0 | 0.7437 |  | 工作内容：下料、制作及打入地下,离子接地极钻孔、放电极、回填土、回填料搅拌、回填,降阻剂安装。
0903000000 | YD9-24 | 接地极制作安装 铜棒接地极 坚土 | 根 | 126.96 | 0 | 76.56 | 50.4 | 0 | 0 | 0 | 0 | 0.88 |  | 工作内容：下料、制作及打入地下,离子接地极钻孔、放电极、回填土、回填料搅拌、回填,降阻剂安装。
0903000000 | YD9-25 | 接地极制作安装 降阻接地 接地模块 | 个 | 175.43 | 0 | 170.38 | 2.57 | 2.48 | 0 | 0 | 0 | 1.9584 |  | 工作内容：下料、制作及打入地下,离子接地极钻孔、放电极、回填土、回填料搅拌、回填,降阻剂安装。
0903000000 | YD9-26 | 接地极制作安装 降阻接地 降阻剂 | kg | 1.17 | 0 | 1.08 | 0.09 | 0 | 0 | 0 | 0 | 0.0124 |  | 工作内容：下料、制作及打入地下,离子接地极钻孔、放电极、回填土、回填料搅拌、回填,降阻剂安装。
0903000000 | YD9-27 | 接地极制作安装 降阻接地 离子接地极 | 套 | 476.18 | 0 | 341.84 | 93.27 | 41.07 | 0 | 0 | 0 | 3.9292 |  | 工作内容：下料、制作及打入地下,离子接地极钻孔、放电极、回填土、回填料搅拌、回填,降阻剂安装。
0904000000 | YD9-28 | 户外接地母线敷设 扁钢 40×4 | 100m | 1717.84 | 0 | 1482.23 | 168.16 | 67.45 | 0 | 0 | 0 | 17.0267 |  | 工作内容：平直、下料、煨弯,挖接地沟,母线敷设,焊接,接地母线与接地极焊接,回填土夯实接头防腐。
0904000000 | YD9-29 | 户外接地母线敷设 扁钢 60×10 | 100m | 2318.79 | 0 | 2013.77 | 236.13 | 68.89 | 0 | 0 | 0 | 23.5304 |  | 工作内容：平直、下料、煨弯,挖接地沟,母线敷设,焊接,接地母线与接地极焊接,回填土夯实接头防腐。
0904000000 | YD9-30 | 户外接地母线敷设 扁钢 100×10 | 100m | 3764.36 | 0 | 3263.51 | 392.97 | 107.88 | 0 | 0 | 0 | 38.3495 |  | 工作内容：平直、下料、煨弯,挖接地沟,母线敷设,焊接,接地母线与接地极焊接,回填土夯实接头防腐。
0904000000 | YD9-31 | 户外接地母线敷设 扁钢 100×10以上 | 100m | 4917.13 | 0 | 4356.27 | 451.53 | 109.33 | 0 | 0 | 0 | 50.1284 |  | 工作内容：平直、下料、煨弯,挖接地沟,母线敷设,焊接,接地母线与接地极焊接,回填土夯实接头防腐。
0904000000 | YD9-32 | 户外接地母线敷设 圆钢 Φ16 | 100m | 1551.37 | 0 | 1416.51 | 68.13 | 66.73 | 0 | 0 | 0 | 15.8981 |  | 工作内容：平直、下料、煨弯,挖接地沟,母线敷设,焊接,接地母线与接地极焊接,回填土夯实接头防腐。
0904000000 | YD9-33 | 户外接地母线敷设 圆钢 Φ28 | 100m | 1936.76 | 0 | 1795.25 | 71.18 | 70.33 | 0 | 0 | 0 | 19.8548 |  | 工作内容：平直、下料、煨弯,挖接地沟,母线敷设,焊接,接地母线与接地极焊接,回填土夯实接头防腐。
0904000000 | YD9-34 | 户外接地母线敷设 铜绞线 150mm² | 100m | 2788.09 | 0 | 2696.33 | 59.05 | 32.71 | 0 | 0 | 0 | 29.2746 |  | 工作内容：平直、下料、煨弯,挖接地沟,母线敷设,焊接,接地母线与接地极焊接,回填土夯实接头防腐。
0904000000 | YD9-35 | 户外接地母线敷设 铜绞线 250mm² | 100m | 3383.43 | 0 | 3206.85 | 117.25 | 59.33 | 0 | 0 | 0 | 34.1385 |  | 工作内容：平直、下料、煨弯,挖接地沟,母线敷设,焊接,接地母线与接地极焊接,回填土夯实接头防腐。
0904000000 | YD9-36 | 户外接地母线敷设 铜排 40×5 | 100m | 3848.9 | 0 | 3632.97 | 72.24 | 143.69 | 0 | 0 | 0 | 37.4607 |  | 工作内容：平直、下料、煨弯,挖接地沟,母线敷设,焊接,接地母线与接地极焊接,回填土夯实接头防腐。
0904000000 | YD9-37 | 户外接地母线敷设 铜排 60×8 | 100m | 4771.05 | 0 | 4548.48 | 78.88 | 143.69 | 0 | 0 | 0 | 47.3606 |  | 工作内容：平直、下料、煨弯,挖接地沟,母线敷设,焊接,接地母线与接地极焊接,回填土夯实接头防腐。
0904000000 | YD9-38 | 户外接地母线敷设 接地跨接线 | 处 | 9.3 | 0 | 5.39 | 2.9 | 1.01 | 0 | 0 | 0 | 0.062 |  | 工作内容：平直、下料、煨弯,挖接地沟,母线敷设,焊接,接地母线与接地极焊接,回填土夯实接头防腐。
0904000000 | YD9-39 | 户外接地母线敷设 铜编织带、多股软铜线 | m | 36.27 | 0 | 24.94 | 11.33 | 0 | 0 | 0 | 0 | 0.2841 |  | 工作内容：下料、压端子、安装。
0905000000 | YD9-40 | 户内接地母线敷设 | 100m | 858.38 | 0 | 693.26 | 108.37 | 56.75 | 0 | 0 | 0 | 7.1764 |  | 工作内容：划线、打洞,卡子制作及埋设,母线平直、下料,煨弯,焊接、固定,接地端子焊接,母线接头防腐。
0906000000 | YD9-41 | 热熔焊接 | 处 | 104.18 | 0 | 16.19 | 87.38 | 0.61 | 0 | 0 | 0 | 0.1628 |  | 工作内容：接地体的清洁处理,放置、调整、焊接及熔接点绝缘处理。
0907000000 | YD9-42 | 架空避雷线安装 | 根/跨 | 168.33 | 0 | 115.14 | 8.11 | 45.08 | 0 | 0 | 0 | 1.2174 |  | 工作内容：导线测量,下料,绝缘子清扫,组装,悬挂,紧固,弛度调整,绝缘子单体调试。
0908000000 | YD9-43 | 构架接地 | 处 | 202.11 | 0 | 96.57 | 34.44 | 71.1 | 0 | 0 | 0 | 1.0184 |  | 工作内容：测量、划线、下料,焊接、防腐,单体调试。
0909000000 | YD9-44 | 阴极保护井安装 | 口 | 4841.21 | 0 | 3764.62 | 715.91 | 360.68 | 0 | 0 | 0 | 43.2505 |  | 工作内容：井壁钢管配制、焊接,配合钻井,塑料管配制、固定,钻孔,井盖制作、安装,防腐,灌石墨粉,单体调试。
0910000000 | YD9-45 | 阴极保护井电极安装 | 根 | 305.73 | 0 | 231.89 | 54.66 | 19.18 | 0 | 0 | 0 | 2.6445 |  | 工作内容：下料,电缆安装,铜螺丝安装,电极安装,单体调试。
0911000000 | YD9-46 | 深井接地埋设 | 根 | 459.78 | 0 | 373.45 | 67.15 | 19.18 | 0 | 0 | 0 | 4.2964 |  | 工作内容：测量、下料、电极安装,电缆敷设,单体调试。
0911000000 | YD9-47 | 深井接地 接地深井成井 | m | 392.08 | 0 | 167.87 | 33.06 | 191.15 | 0 | 0 | 0 | 1.9732 |  | 工作内容：钻孔机具布置,移动钻孔机,孔位校正,钻孔,清理钻孔余土、泥浆,运至站内指定位置,施工场地平整。
1001010000 | YD10-1 | 热力控制盘（柜） 热力控制盘、柜、操作台安装 柜式盘 | 块 | 477.64 | 0 | 370.09 | 19.67 | 87.88 | 0 | 0 | 0 | 3.9986 |  | 工作内容：就位、安装,盘内校线,端子板、汇线槽安装,铭牌安装及防振胶垫的制作、安装,接地,厂家预制电缆(网线),成品保护,单体调试。
1001010000 | YD10-2 | 热力控制盘（柜） 热力控制盘、柜、操作台安装 屏式盘 | 块 | 465.16 | 0 | 358.6 | 18.68 | 87.88 | 0 | 0 | 0 | 3.8796 |  | 工作内容：就位、安装,盘内校线,端子板、汇线槽安装,铭牌安装及防振胶垫的制作、安装,接地,厂家预制电缆(网线),成品保护,单体调试。
1001010000 | YD10-3 | 热力控制盘（柜） 热力控制盘、柜、操作台安装 保温（护）箱 | 块 | 349.89 | 0 | 229.84 | 32.17 | 87.88 | 0 | 0 | 0 | 2.287 |  | 工作内容：就位、安装,盘内校线,端子板、汇线槽安装,铭牌安装及防振胶垫的制作、安装,接地,厂家预制电缆(网线),成品保护,单体调试。
1001010000 | YD10-4 | 热力控制盘（柜） 热力控制盘、柜、操作台安装 操作台 | 块 | 482.68 | 0 | 375.29 | 19.51 | 87.88 | 0 | 0 | 0 | 4.0518 |  | 工作内容：就位、安装,盘内校线,端子板、汇线槽安装,铭牌安装及防振胶垫的制作、安装,接地,厂家预制电缆(网线),成品保护,单体调试。
1001010000 | YD10-5 | 热力控制盘（柜） 热力控制盘、柜、操作台安装 大型通道盘 | 块 | 712.28 | 0 | 557.1 | 30.85 | 124.33 | 0 | 0 | 0 | 5.6769 |  | 工作内容：就位、安装,盘内校线,端子板、汇线槽安装,铭牌安装及防振胶垫的制作、安装,接地,厂家预制电缆(网线),成品保护,单体调试。
1001010000 | YD10-6 | 热力控制盘（柜） 热力控制盘、柜、操作台安装 挂式盘 | 块 | 218.82 | 0 | 165.52 | 19.89 | 33.41 | 0 | 0 | 0 | 1.6211 |  | 工作内容：就位、安装,盘内校线,端子板、汇线槽安装,铭牌安装及防振胶垫的制作、安装,接地,厂家预制电缆(网线),成品保护,单体调试。
1001020000 | YD10-7 | 带组装设备的盘（柜）安装 热力控制盘（柜）安装 带电子卡件的控制柜 宽900mm以下 | 块 | 535.68 | 0 | 427.39 | 20.41 | 87.88 | 0 | 0 | 0 | 4.6083 |  | 工作内容：就位、安装,盘内校线,端子板、汇线槽安装,铭牌安装及防振胶垫的制作、安装,接地,厂家预制电缆(网线),成品保护,单体调试。
1001020000 | YD10-8 | 带组装设备的盘（柜）安装 热力控制盘（柜）安装 带电子卡件的控制柜 宽1100mm以下 | 块 | 556 | 0 | 444.08 | 24.04 | 87.88 | 0 | 0 | 0 | 4.7805 |  | 工作内容：就位、安装,盘内校线,端子板、汇线槽安装,铭牌安装及防振胶垫的制作、安装,接地,厂家预制电缆(网线),成品保护,单体调试。
1001020000 | YD10-9 | 带组装设备的盘（柜）安装 热力控制盘（柜）安装 带电子卡件的控制柜 宽1400mm以下 | 块 | 657.72 | 0 | 540.86 | 28.98 | 87.88 | 0 | 0 | 0 | 5.9583 |  | 工作内容：就位、安装,盘内校线,端子板、汇线槽安装,铭牌安装及防振胶垫的制作、安装,接地,厂家预制电缆(网线),成品保护,单体调试。
1001030000 | YD10-10 | 电磁阀箱和接线盒安装 热力控制盘（柜）安装 电磁阀箱 | 只 | 553.53 | 0 | 268.46 | 34.19 | 250.88 | 0 | 0 | 0 | 2.604 |  | 工作内容：就位、安装,盘内校线,端子板、汇线槽安装,铭牌安装及防振胶垫的制作、安装,接地,厂家预制电缆(网线),成品保护,单体调试。
1001030000 | YD10-11 | 电磁阀箱和接线盒安装 热力控制盘（柜）安装 接线盒 | 只 | 66.87 | 0 | 48.24 | 18.63 | 0 | 0 | 0 | 0 | 0.4995 |  | 工作内容：就位、安装,盘内校线,端子板、汇线槽安装,铭牌安装及防振胶垫的制作、安装,接地,厂家预制电缆(网线),成品保护,单体调试。
1002010000 | YD10-12 | 常用仪表 温度测量仪表安装 温度计 | 支 | 108.52 | 0 | 47.82 | 15.74 | 44.96 | 0 | 0 | 0 | 0.4724 |  | 工作内容：(1)开孔,安装测温插座、取压取样部件,表计安装,校接线,挂牌,盘装仪表开孔等。 (2)压力式温度计的温包安装、毛细管敷设固定。 (3)工艺管道上配合安装流量计。 (4)节流装置热控部分安装:检查椭圆度、同心度、孔板流向,正负室位置确定,环室孔板清洗、管道吹除后的环室清洗、孔板二次安装及垫子制作、安装。 (5)液位测量仪表的平衡容器安装。 (6)重锤探测料位计的磁力起动器、滑轮、重锤、钢丝绳安装。 (7)监视大屏幕显示器:定位、架子组装、屏幕组装、接线。 (8)单体调试。
1002010000 | YD10-13 | 常用仪表 温度测量仪表安装 热电偶、热电阻 | 支 | 88.24 | 0 | 48.62 | 17.06 | 22.56 | 0 | 0 | 0 | 0.4868 |  | 工作内容：(1)开孔,安装测温插座、取压取样部件,表计安装,校接线,挂牌,盘装仪表开孔等。 (2)压力式温度计的温包安装、毛细管敷设固定。 (3)工艺管道上配合安装流量计。 (4)节流装置热控部分安装:检查椭圆度、同心度、孔板流向,正负室位置确定,环室孔板清洗、管道吹除后的环室清洗、孔板二次安装及垫子制作、安装。 (5)液位测量仪表的平衡容器安装。 (6)重锤探测料位计的磁力起动器、滑轮、重锤、钢丝绳安装。 (7)监视大屏幕显示器:定位、架子组装、屏幕组装、接线。 (8)单体调试。
1002010000 | YD10-14 | 常用仪表 温度测量仪表安装 温度开关 | 支 | 131.75 | 0 | 62.91 | 12.98 | 55.86 | 0 | 0 | 0 | 0.6157 |  | 工作内容：(1)开孔,安装测温插座、取压取样部件,表计安装,校接线,挂牌,盘装仪表开孔等。 (2)压力式温度计的温包安装、毛细管敷设固定。 (3)工艺管道上配合安装流量计。 (4)节流装置热控部分安装:检查椭圆度、同心度、孔板流向,正负室位置确定,环室孔板清洗、管道吹除后的环室清洗、孔板二次安装及垫子制作、安装。 (5)液位测量仪表的平衡容器安装。 (6)重锤探测料位计的磁力起动器、滑轮、重锤、钢丝绳安装。 (7)监视大屏幕显示器:定位、架子组装、屏幕组装、接线。 (8)单体调试。
1002020000 | YD10-15 | 常用仪表 压力测量仪表安装 压力表 盘上 | 台 | 97.91 | 0 | 65.3 | 6.61 | 26 | 0 | 0 | 0 | 0.6589 |  | 工作内容：(1)开孔,安装测温插座、取压取样部件,表计安装,校接线,挂牌,盘装仪表开孔等。 (2)压力式温度计的温包安装、毛细管敷设固定。 (3)工艺管道上配合安装流量计。 (4)节流装置热控部分安装:检查椭圆度、同心度、孔板流向,正负室位置确定,环室孔板清洗、管道吹除后的环室清洗、孔板二次安装及垫子制作、安装。 (5)液位测量仪表的平衡容器安装。 (6)重锤探测料位计的磁力起动器、滑轮、重锤、钢丝绳安装。 (7)监视大屏幕显示器:定位、架子组装、屏幕组装、接线。 (8)单体调试。
1002020000 | YD10-16 | 常用仪表 压力测量仪表安装 压力表 就地 | 台 | 98.21 | 0 | 64.23 | 7.98 | 26 | 0 | 0 | 0 | 0.6466 |  | 工作内容：(1)开孔,安装测温插座、取压取样部件,表计安装,校接线,挂牌,盘装仪表开孔等。 (2)压力式温度计的温包安装、毛细管敷设固定。 (3)工艺管道上配合安装流量计。 (4)节流装置热控部分安装:检查椭圆度、同心度、孔板流向,正负室位置确定,环室孔板清洗、管道吹除后的环室清洗、孔板二次安装及垫子制作、安装。 (5)液位测量仪表的平衡容器安装。 (6)重锤探测料位计的磁力起动器、滑轮、重锤、钢丝绳安装。 (7)监视大屏幕显示器:定位、架子组装、屏幕组装、接线。 (8)单体调试。
1002020000 | YD10-17 | 常用仪表 压力测量仪表安装 远传式 | 台 | 139.2 | 0 | 91.14 | 8.22 | 39.84 | 0 | 0 | 0 | 0.9166 |  | 工作内容：(1)开孔,安装测温插座、取压取样部件,表计安装,校接线,挂牌,盘装仪表开孔等。 (2)压力式温度计的温包安装、毛细管敷设固定。 (3)工艺管道上配合安装流量计。 (4)节流装置热控部分安装:检查椭圆度、同心度、孔板流向,正负室位置确定,环室孔板清洗、管道吹除后的环室清洗、孔板二次安装及垫子制作、安装。 (5)液位测量仪表的平衡容器安装。 (6)重锤探测料位计的磁力起动器、滑轮、重锤、钢丝绳安装。 (7)监视大屏幕显示器:定位、架子组装、屏幕组装、接线。 (8)单体调试。
1002020000 | YD10-18 | 常用仪表 压力测量仪表安装 压力开关 | 台 | 183.4 | 0 | 113.59 | 9.01 | 60.8 | 0 | 0 | 0 | 1.138 |  | 工作内容：(1)开孔,安装测温插座、取压取样部件,表计安装,校接线,挂牌,盘装仪表开孔等。 (2)压力式温度计的温包安装、毛细管敷设固定。 (3)工艺管道上配合安装流量计。 (4)节流装置热控部分安装:检查椭圆度、同心度、孔板流向,正负室位置确定,环室孔板清洗、管道吹除后的环室清洗、孔板二次安装及垫子制作、安装。 (5)液位测量仪表的平衡容器安装。 (6)重锤探测料位计的磁力起动器、滑轮、重锤、钢丝绳安装。 (7)监视大屏幕显示器:定位、架子组装、屏幕组装、接线。 (8)单体调试。
1002020000 | YD10-19 | 常用仪表 压力测量仪表安装 差压表 | 台 | 244.02 | 0 | 142.46 | 11.7 | 89.86 | 0 | 0 | 0 | 1.4241 |  | 工作内容：(1)开孔,安装测温插座、取压取样部件,表计安装,校接线,挂牌,盘装仪表开孔等。 (2)压力式温度计的温包安装、毛细管敷设固定。 (3)工艺管道上配合安装流量计。 (4)节流装置热控部分安装:检查椭圆度、同心度、孔板流向,正负室位置确定,环室孔板清洗、管道吹除后的环室清洗、孔板二次安装及垫子制作、安装。 (5)液位测量仪表的平衡容器安装。 (6)重锤探测料位计的磁力起动器、滑轮、重锤、钢丝绳安装。 (7)监视大屏幕显示器:定位、架子组装、屏幕组装、接线。 (8)单体调试。
1002020000 | YD10-20 | 常用仪表 压力测量仪表安装 差压开关 | 台 | 261.16 | 0 | 150.71 | 12.74 | 97.71 | 0 | 0 | 0 | 1.5058 |  | 工作内容：(1)开孔,安装测温插座、取压取样部件,表计安装,校接线,挂牌,盘装仪表开孔等。 (2)压力式温度计的温包安装、毛细管敷设固定。 (3)工艺管道上配合安装流量计。 (4)节流装置热控部分安装:检查椭圆度、同心度、孔板流向,正负室位置确定,环室孔板清洗、管道吹除后的环室清洗、孔板二次安装及垫子制作、安装。 (5)液位测量仪表的平衡容器安装。 (6)重锤探测料位计的磁力起动器、滑轮、重锤、钢丝绳安装。 (7)监视大屏幕显示器:定位、架子组装、屏幕组装、接线。 (8)单体调试。
1002030000 | YD10-21 | 常用仪表 流量测量仪表安装 就地显示流量计 | 台 | 201.39 | 0 | 132.57 | 4.32 | 64.5 | 0 | 0 | 0 | 1.334 |  | 工作内容：(1)开孔,安装测温插座、取压取样部件,表计安装,校接线,挂牌,盘装仪表开孔等。 (2)压力式温度计的温包安装、毛细管敷设固定。 (3)工艺管道上配合安装流量计。 (4)节流装置热控部分安装:检查椭圆度、同心度、孔板流向,正负室位置确定,环室孔板清洗、管道吹除后的环室清洗、孔板二次安装及垫子制作、安装。 (5)液位测量仪表的平衡容器安装。 (6)重锤探测料位计的磁力起动器、滑轮、重锤、钢丝绳安装。 (7)监视大屏幕显示器:定位、架子组装、屏幕组装、接线。 (8)单体调试。
1002030000 | YD10-22 | 常用仪表 流量测量仪表安装 远传式流量计 | 台 | 363.74 | 0 | 245.36 | 7.02 | 111.36 | 0 | 0 | 0 | 2.4576 |  | 工作内容：(1)开孔,安装测温插座、取压取样部件,表计安装,校接线,挂牌,盘装仪表开孔等。 (2)压力式温度计的温包安装、毛细管敷设固定。 (3)工艺管道上配合安装流量计。 (4)节流装置热控部分安装:检查椭圆度、同心度、孔板流向,正负室位置确定,环室孔板清洗、管道吹除后的环室清洗、孔板二次安装及垫子制作、安装。 (5)液位测量仪表的平衡容器安装。 (6)重锤探测料位计的磁力起动器、滑轮、重锤、钢丝绳安装。 (7)监视大屏幕显示器:定位、架子组装、屏幕组装、接线。 (8)单体调试。
1002030000 | YD10-23 | 常用仪表 流量测量仪表安装 流量开关 | 台 | 129.36 | 0 | 122.54 | 6.82 | 0 | 0 | 0 | 0 | 1.2147 |  | 工作内容：(1)开孔,安装测温插座、取压取样部件,表计安装,校接线,挂牌,盘装仪表开孔等。 (2)压力式温度计的温包安装、毛细管敷设固定。 (3)工艺管道上配合安装流量计。 (4)节流装置热控部分安装:检查椭圆度、同心度、孔板流向,正负室位置确定,环室孔板清洗、管道吹除后的环室清洗、孔板二次安装及垫子制作、安装。 (5)液位测量仪表的平衡容器安装。 (6)重锤探测料位计的磁力起动器、滑轮、重锤、钢丝绳安装。 (7)监视大屏幕显示器:定位、架子组装、屏幕组装、接线。 (8)单体调试。
1002040000 | YD10-24 | 常用仪表 节流装置热控部分安装 节流装置 管径400mm以下 | 套 | 161.99 | 0 | 112.37 | 2.73 | 46.89 | 0 | 0 | 0 | 1.1266 |  | 工作内容：检查椭圆度、同心度、孔板流向,正负室位置确定,环室孔板清洗、管道吹除后的环室清洗、孔板二次安装及垫子制作、安装。
1002040000 | YD10-25 | 常用仪表 节流装置热控部分安装 节流装置 管径600mm以下 | 套 | 532.7 | 0 | 199.56 | 3.33 | 329.81 | 0 | 0 | 0 | 2.011 |  | 工作内容：检查椭圆度、同心度、孔板流向,正负室位置确定,环室孔板清洗、管道吹除后的环室清洗、孔板二次安装及垫子制作、安装。
1002040000 | YD10-26 | 常用仪表 节流装置热控部分安装 节流装置 管径800mm以下 | 套 | 713.66 | 0 | 265.8 | 4.06 | 443.8 | 0 | 0 | 0 | 2.6834 |  | 工作内容：检查椭圆度、同心度、孔板流向,正负室位置确定,环室孔板清洗、管道吹除后的环室清洗、孔板二次安装及垫子制作、安装。
1002040000 | YD10-27 | 常用仪表 节流装置热控部分安装 节流装置 管径1000mm以下 | 套 | 858.08 | 0 | 297.16 | 4.5 | 556.42 | 0 | 0 | 0 | 3.0019 |  | 工作内容：检查椭圆度、同心度、孔板流向,正负室位置确定,环室孔板清洗、管道吹除后的环室清洗、孔板二次安装及垫子制作、安装。
1002040000 | YD10-28 | 常用仪表 节流装置热控部分安装 节流装置 管径1000mm以上 | 套 | 1097.65 | 0 | 331.43 | 5.16 | 761.06 | 0 | 0 | 0 | 3.35 |  | 工作内容：检查椭圆度、同心度、孔板流向,正负室位置确定,环室孔板清洗、管道吹除后的环室清洗、孔板二次安装及垫子制作、安装。
1002040000 | YD10-29 | 常用仪表 节流装置热控部分安装 机翼风量测量装置 | 台 | 595.22 | 0 | 536.1 | 12.23 | 46.89 | 0 | 0 | 0 | 5.425 |  | 工作内容：检查椭圆度、同心度、孔板流向,正负室位置确定,环室孔板清洗、管道吹除后的环室清洗、孔板二次安装及垫子制作、安装。
1002040000 | YD10-30 | 常用仪表 节流装置热控部分安装 复式文丘利风量测量装置 | 台 | 1289.24 | 0 | 288.44 | 2.15 | 998.65 | 0 | 0 | 0 | 2.9135 |  | 工作内容：检查椭圆度、同心度、孔板流向,正负室位置确定,环室孔板清洗、管道吹除后的环室清洗、孔板二次安装及垫子制作、安装。
1002050000 | YD10-31 | 常用仪表 物位测量仪表安装 直读玻璃管液位计 | 台 | 57.29 | 0 | 52.27 | 5.02 | 0 | 0 | 0 | 0 | 0.5209 |  | 工作内容：(1)开孔,安装测温插座、取压取样部件,表计安装,校接线,挂牌,盘装仪表开孔等。 (2)压力式温度计的温包安装、毛细管敷设固定。 (3)工艺管道上配合安装流量计。 (4)节流装置热控部分安装:检查椭圆度、同心度、孔板流向,正负室位置确定,环室孔板清洗、管道吹除后的环室清洗、孔板二次安装及垫子制作、安装。 (5)液位测量仪表的平衡容器安装。 (6)重锤探测料位计的磁力起动器、滑轮、重锤、钢丝绳安装。 (7)监视大屏幕显示器:定位、架子组装、屏幕组装、接线。 (8)单体调试。
1002050000 | YD10-32 | 常用仪表 物位测量仪表安装 浮球液位计 | 台 | 111.5 | 0 | 91.14 | 6.12 | 14.24 | 0 | 0 | 0 | 0.9166 |  | 工作内容：(1)开孔,安装测温插座、取压取样部件,表计安装,校接线,挂牌,盘装仪表开孔等。 (2)压力式温度计的温包安装、毛细管敷设固定。 (3)工艺管道上配合安装流量计。 (4)节流装置热控部分安装:检查椭圆度、同心度、孔板流向,正负室位置确定,环室孔板清洗、管道吹除后的环室清洗、孔板二次安装及垫子制作、安装。 (5)液位测量仪表的平衡容器安装。 (6)重锤探测料位计的磁力起动器、滑轮、重锤、钢丝绳安装。 (7)监视大屏幕显示器:定位、架子组装、屏幕组装、接线。 (8)单体调试。
1002050000 | YD10-33 | 常用仪表 物位测量仪表安装 电接点液位计 | 台 | 128.52 | 0 | 124.46 | 4.06 | 0 | 0 | 0 | 0 | 1.2211 |  | 工作内容：(1)开孔,安装测温插座、取压取样部件,表计安装,校接线,挂牌,盘装仪表开孔等。 (2)压力式温度计的温包安装、毛细管敷设固定。 (3)工艺管道上配合安装流量计。 (4)节流装置热控部分安装:检查椭圆度、同心度、孔板流向,正负室位置确定,环室孔板清洗、管道吹除后的环室清洗、孔板二次安装及垫子制作、安装。 (5)液位测量仪表的平衡容器安装。 (6)重锤探测料位计的磁力起动器、滑轮、重锤、钢丝绳安装。 (7)监视大屏幕显示器:定位、架子组装、屏幕组装、接线。 (8)单体调试。
1002050000 | YD10-34 | 常用仪表 物位测量仪表安装 电容物位计 | 台 | 192.64 | 0 | 113.35 | 1.97 | 77.32 | 0 | 0 | 0 | 1.1196 |  | 工作内容：(1)开孔,安装测温插座、取压取样部件,表计安装,校接线,挂牌,盘装仪表开孔等。 (2)压力式温度计的温包安装、毛细管敷设固定。 (3)工艺管道上配合安装流量计。 (4)节流装置热控部分安装:检查椭圆度、同心度、孔板流向,正负室位置确定,环室孔板清洗、管道吹除后的环室清洗、孔板二次安装及垫子制作、安装。 (5)液位测量仪表的平衡容器安装。 (6)重锤探测料位计的磁力起动器、滑轮、重锤、钢丝绳安装。 (7)监视大屏幕显示器:定位、架子组装、屏幕组装、接线。 (8)单体调试。
1002050000 | YD10-35 | 常用仪表 物位测量仪表安装 重锤探测料位计 | 台 | 318.34 | 0 | 225.9 | 6.82 | 85.62 | 0 | 0 | 0 | 2.2549 |  | 工作内容：(1)开孔,安装测温插座、取压取样部件,表计安装,校接线,挂牌,盘装仪表开孔等。 (2)压力式温度计的温包安装、毛细管敷设固定。 (3)工艺管道上配合安装流量计。 (4)节流装置热控部分安装:检查椭圆度、同心度、孔板流向,正负室位置确定,环室孔板清洗、管道吹除后的环室清洗、孔板二次安装及垫子制作、安装。 (5)液位测量仪表的平衡容器安装。 (6)重锤探测料位计的磁力起动器、滑轮、重锤、钢丝绳安装。 (7)监视大屏幕显示器:定位、架子组装、屏幕组装、接线。 (8)单体调试。
1002050000 | YD10-36 | 常用仪表 物位测量仪表安装 超声波料位计 | 台 | 238.39 | 0 | 157.78 | 3.29 | 77.32 | 0 | 0 | 0 | 1.5557 |  | 工作内容：(1)开孔,安装测温插座、取压取样部件,表计安装,校接线,挂牌,盘装仪表开孔等。 (2)压力式温度计的温包安装、毛细管敷设固定。 (3)工艺管道上配合安装流量计。 (4)节流装置热控部分安装:检查椭圆度、同心度、孔板流向,正负室位置确定,环室孔板清洗、管道吹除后的环室清洗、孔板二次安装及垫子制作、安装。 (5)液位测量仪表的平衡容器安装。 (6)重锤探测料位计的磁力起动器、滑轮、重锤、钢丝绳安装。 (7)监视大屏幕显示器:定位、架子组装、屏幕组装、接线。 (8)单体调试。
1002050000 | YD10-37 | 常用仪表 物位测量仪表安装 导波雷达液位计 | 台 | 372.26 | 0 | 259.72 | 6.31 | 106.23 | 0 | 0 | 0 | 2.5607 |  | 工作内容：(1)开孔,安装测温插座、取压取样部件,表计安装,校接线,挂牌,盘装仪表开孔等。 (2)压力式温度计的温包安装、毛细管敷设固定。 (3)工艺管道上配合安装流量计。 (4)节流装置热控部分安装:检查椭圆度、同心度、孔板流向,正负室位置确定,环室孔板清洗、管道吹除后的环室清洗、孔板二次安装及垫子制作、安装。 (5)液位测量仪表的平衡容器安装。 (6)重锤探测料位计的磁力起动器、滑轮、重锤、钢丝绳安装。 (7)监视大屏幕显示器:定位、架子组装、屏幕组装、接线。 (8)单体调试。
1002050000 | YD10-38 | 常用仪表 物位测量仪表安装 放射性液位计 | 台 | 646.68 | 0 | 462.96 | 23.37 | 160.35 | 0 | 0 | 0 | 4.6511 |  | 工作内容：(1)开孔,安装测温插座、取压取样部件,表计安装,校接线,挂牌,盘装仪表开孔等。 (2)压力式温度计的温包安装、毛细管敷设固定。 (3)工艺管道上配合安装流量计。 (4)节流装置热控部分安装:检查椭圆度、同心度、孔板流向,正负室位置确定,环室孔板清洗、管道吹除后的环室清洗、孔板二次安装及垫子制作、安装。 (5)液位测量仪表的平衡容器安装。 (6)重锤探测料位计的磁力起动器、滑轮、重锤、钢丝绳安装。 (7)监视大屏幕显示器:定位、架子组装、屏幕组装、接线。 (8)单体调试。
1002050000 | YD10-39 | 常用仪表 物位测量仪表安装 翻转式物位计 | 台 | 127.49 | 0 | 115.65 | 6.93 | 4.91 | 0 | 0 | 0 | 1.1434 |  | 工作内容：(1)开孔,安装测温插座、取压取样部件,表计安装,校接线,挂牌,盘装仪表开孔等。 (2)压力式温度计的温包安装、毛细管敷设固定。 (3)工艺管道上配合安装流量计。 (4)节流装置热控部分安装:检查椭圆度、同心度、孔板流向,正负室位置确定,环室孔板清洗、管道吹除后的环室清洗、孔板二次安装及垫子制作、安装。 (5)液位测量仪表的平衡容器安装。 (6)重锤探测料位计的磁力起动器、滑轮、重锤、钢丝绳安装。 (7)监视大屏幕显示器:定位、架子组装、屏幕组装、接线。 (8)单体调试。
1002050000 | YD10-40 | 常用仪表 物位测量仪表安装 液位开关 | 台 | 246.61 | 0 | 210.62 | 9 | 26.99 | 0 | 0 | 0 | 2.1028 |  | 工作内容：(1)开孔,安装测温插座、取压取样部件,表计安装,校接线,挂牌,盘装仪表开孔等。 (2)压力式温度计的温包安装、毛细管敷设固定。 (3)工艺管道上配合安装流量计。 (4)节流装置热控部分安装:检查椭圆度、同心度、孔板流向,正负室位置确定,环室孔板清洗、管道吹除后的环室清洗、孔板二次安装及垫子制作、安装。 (5)液位测量仪表的平衡容器安装。 (6)重锤探测料位计的磁力起动器、滑轮、重锤、钢丝绳安装。 (7)监视大屏幕显示器:定位、架子组装、屏幕组装、接线。 (8)单体调试。
1002050000 | YD10-41 | 常用仪表 物位测量仪表安装 吹气装置 | 台 | 64.15 | 0 | 63.7 | 0.45 | 0 | 0 | 0 | 0 | 0.6301 |  | 工作内容：(1)开孔,安装测温插座、取压取样部件,表计安装,校接线,挂牌,盘装仪表开孔等。 (2)压力式温度计的温包安装、毛细管敷设固定。 (3)工艺管道上配合安装流量计。 (4)节流装置热控部分安装:检查椭圆度、同心度、孔板流向,正负室位置确定,环室孔板清洗、管道吹除后的环室清洗、孔板二次安装及垫子制作、安装。 (5)液位测量仪表的平衡容器安装。 (6)重锤探测料位计的磁力起动器、滑轮、重锤、钢丝绳安装。 (7)监视大屏幕显示器:定位、架子组装、屏幕组装、接线。 (8)单体调试。
1002060000 | YD10-42 | 常用仪表 显示仪表安装 单点数字显示仪 | 台 | 69.08 | 0 | 47.54 | 1.54 | 20 | 0 | 0 | 0 | 0.4744 |  | 工作内容：(1)开孔,安装测温插座、取压取样部件,表计安装,校接线,挂牌,盘装仪表开孔等。 (2)压力式温度计的温包安装、毛细管敷设固定。 (3)工艺管道上配合安装流量计。 (4)节流装置热控部分安装:检查椭圆度、同心度、孔板流向,正负室位置确定,环室孔板清洗、管道吹除后的环室清洗、孔板二次安装及垫子制作、安装。 (5)液位测量仪表的平衡容器安装。 (6)重锤探测料位计的磁力起动器、滑轮、重锤、钢丝绳安装。 (7)监视大屏幕显示器:定位、架子组装、屏幕组装、接线。 (8)单体调试。
1002060000 | YD10-43 | 常用仪表 显示仪表安装 数字显示调节仪 | 台 | 110.4 | 0 | 68.85 | 1.54 | 40.01 | 0 | 0 | 0 | 0.6898 |  | 工作内容：(1)开孔,安装测温插座、取压取样部件,表计安装,校接线,挂牌,盘装仪表开孔等。 (2)压力式温度计的温包安装、毛细管敷设固定。 (3)工艺管道上配合安装流量计。 (4)节流装置热控部分安装:检查椭圆度、同心度、孔板流向,正负室位置确定,环室孔板清洗、管道吹除后的环室清洗、孔板二次安装及垫子制作、安装。 (5)液位测量仪表的平衡容器安装。 (6)重锤探测料位计的磁力起动器、滑轮、重锤、钢丝绳安装。 (7)监视大屏幕显示器:定位、架子组装、屏幕组装、接线。 (8)单体调试。
1002060000 | YD10-44 | 常用仪表 显示仪表安装 监视大屏幕 | 84英寸 | 366.34 | 0 | 303.96 | 8.35 | 54.03 | 0 | 0 | 0 | 3.084 |  | 工作内容：(1)开孔,安装测温插座、取压取样部件,表计安装,校接线,挂牌,盘装仪表开孔等。 (2)压力式温度计的温包安装、毛细管敷设固定。 (3)工艺管道上配合安装流量计。 (4)节流装置热控部分安装:检查椭圆度、同心度、孔板流向,正负室位置确定,环室孔板清洗、管道吹除后的环室清洗、孔板二次安装及垫子制作、安装。 (5)液位测量仪表的平衡容器安装。 (6)重锤探测料位计的磁力起动器、滑轮、重锤、钢丝绳安装。 (7)监视大屏幕显示器:定位、架子组装、屏幕组装、接线。 (8)单体调试。
1003010100 | YD10-45 | 过程控制仪表 电动单元组合仪表安装 变送单元仪表安装 温度变送器 | 台 | 220.96 | 0 | 139.84 | 12.01 | 69.11 | 0 | 0 | 0 | 1.3926 |  | 工作内容：(1)测点开孔,安装测温插座、取压取样部件,盘装仪表开孔,上接头,校接线,挂牌等。 (2)配合安装烟温探针,气动、电动调节阀,一体化电动阀及调节挡板。 (3)执行器注油,连杆配置、安装。 (4)远方控制器的磁力起动器及电动制动器安装。 (5)单体调试。
1003010100 | YD10-46 | 过程控制仪表 电动单元组合仪表安装 变送单元仪表安装 压力变送器（包括智能型） | 台 | 206.43 | 0 | 119.54 | 9.01 | 77.88 | 0 | 0 | 0 | 1.196 |  | 工作内容：(1)测点开孔,安装测温插座、取压取样部件,盘装仪表开孔,上接头,校接线,挂牌等。 (2)配合安装烟温探针,气动、电动调节阀,一体化电动阀及调节挡板。 (3)执行器注油,连杆配置、安装。 (4)远方控制器的磁力起动器及电动制动器安装。 (5)单体调试。
1003010100 | YD10-47 | 过程控制仪表 电动单元组合仪表安装 变送单元仪表安装 位置变送器 | 台 | 219.69 | 0 | 106.92 | 1.2 | 111.57 | 0 | 0 | 0 | 1.0549 |  | 工作内容：(1)测点开孔,安装测温插座、取压取样部件,盘装仪表开孔,上接头,校接线,挂牌等。 (2)配合安装烟温探针,气动、电动调节阀,一体化电动阀及调节挡板。 (3)执行器注油,连杆配置、安装。 (4)远方控制器的磁力起动器及电动制动器安装。 (5)单体调试。
1003010100 | YD10-48 | 过程控制仪表 电动单元组合仪表安装 变送单元仪表安装 差压变送器（包括智能型） | 台 | 293.34 | 0 | 169.51 | 12.61 | 111.22 | 0 | 0 | 0 | 1.6931 |  | 工作内容：(1)测点开孔,安装测温插座、取压取样部件,盘装仪表开孔,上接头,校接线,挂牌等。 (2)配合安装烟温探针,气动、电动调节阀,一体化电动阀及调节挡板。 (3)执行器注油,连杆配置、安装。 (4)远方控制器的磁力起动器及电动制动器安装。 (5)单体调试。
1003010100 | YD10-49 | 过程控制仪表 电动单元组合仪表安装 变送单元仪表安装 流量变送器 | 台 | 221.12 | 0 | 136.04 | 6.93 | 78.15 | 0 | 0 | 0 | 1.3594 |  | 工作内容：(1)测点开孔,安装测温插座、取压取样部件,盘装仪表开孔,上接头,校接线,挂牌等。 (2)配合安装烟温探针,气动、电动调节阀,一体化电动阀及调节挡板。 (3)执行器注油,连杆配置、安装。 (4)远方控制器的磁力起动器及电动制动器安装。 (5)单体调试。
1003010100 | YD10-50 | 过程控制仪表 电动单元组合仪表安装 变送单元仪表安装 液位变送器 | 台 | 313.24 | 0 | 200.26 | 17.63 | 95.35 | 0 | 0 | 0 | 2.006 |  | 工作内容：(1)测点开孔,安装测温插座、取压取样部件,盘装仪表开孔,上接头,校接线,挂牌等。 (2)配合安装烟温探针,气动、电动调节阀,一体化电动阀及调节挡板。 (3)执行器注油,连杆配置、安装。 (4)远方控制器的磁力起动器及电动制动器安装。 (5)单体调试。
1003010200 | YD10-51 | 过程控制仪表 电动单元组合仪表安装 调节、计算单元仪表安装 调节单元 | 台 | 243.23 | 0 | 125.11 | 0.97 | 117.15 | 0 | 0 | 0 | 1.2063 |  | 工作内容：(1)测点开孔,安装测温插座、取压取样部件,盘装仪表开孔,上接头,校接线,挂牌等。 (2)配合安装烟温探针,气动、电动调节阀,一体化电动阀及调节挡板。 (3)执行器注油,连杆配置、安装。 (4)远方控制器的磁力起动器及电动制动器安装。 (5)单体调试。
1003010200 | YD10-52 | 过程控制仪表 电动单元组合仪表安装 调节、计算单元仪表安装 计算单元 | 台 | 115 | 0 | 67.17 | 0.97 | 46.86 | 0 | 0 | 0 | 0.6556 |  | 工作内容：(1)测点开孔,安装测温插座、取压取样部件,盘装仪表开孔,上接头,校接线,挂牌等。 (2)配合安装烟温探针,气动、电动调节阀,一体化电动阀及调节挡板。 (3)执行器注油,连杆配置、安装。 (4)远方控制器的磁力起动器及电动制动器安装。 (5)单体调试。
1003010300 | YD10-53 | 过程控制仪表 电动单元组合仪表安装 给定、辅助单元仪表安装 给定单元 | 台 | 52.72 | 0 | 51.75 | 0.97 | 0 | 0 | 0 | 0 | 0.5045 |  | 工作内容：(1)测点开孔,安装测温插座、取压取样部件,盘装仪表开孔,上接头,校接线,挂牌等。 (2)配合安装烟温探针,气动、电动调节阀,一体化电动阀及调节挡板。 (3)执行器注油,连杆配置、安装。 (4)远方控制器的磁力起动器及电动制动器安装。 (5)单体调试。
1003010300 | YD10-54 | 过程控制仪表 电动单元组合仪表安装 给定、辅助单元仪表安装 辅助单元 | 台 | 39.78 | 0 | 38.81 | 0.97 | 0 | 0 | 0 | 0 | 0.3859 |  | 工作内容：(1)测点开孔,安装测温插座、取压取样部件,盘装仪表开孔,上接头,校接线,挂牌等。 (2)配合安装烟温探针,气动、电动调节阀,一体化电动阀及调节挡板。 (3)执行器注油,连杆配置、安装。 (4)远方控制器的磁力起动器及电动制动器安装。 (5)单体调试。
1003020000 | YD10-55 | 过程控制仪表 组装式综合控制仪表安装 电源组件 | 台 | 38.13 | 0 | 37.12 | 1.01 | 0 | 0 | 0 | 0 | 0.3678 |  | 工作内容：(1)测点开孔,安装测温插座、取压取样部件,盘装仪表开孔,上接头,校接线,挂牌等。 (2)配合安装烟温探针,气动、电动调节阀,一体化电动阀及调节挡板。 (3)执行器注油,连杆配置、安装。 (4)远方控制器的磁力起动器及电动制动器安装。 (5)单体调试。
1003020000 | YD10-56 | 过程控制仪表 组装式综合控制仪表安装 过程处理组件 | 台 | 47.94 | 0 | 46.93 | 1.01 | 0 | 0 | 0 | 0 | 0.4687 |  | 工作内容：(1)测点开孔,安装测温插座、取压取样部件,盘装仪表开孔,上接头,校接线,挂牌等。 (2)配合安装烟温探针,气动、电动调节阀,一体化电动阀及调节挡板。 (3)执行器注油,连杆配置、安装。 (4)远方控制器的磁力起动器及电动制动器安装。 (5)单体调试。
1003020000 | YD10-57 | 过程控制仪表 组装式综合控制仪表安装 输入组件 | 台 | 50.84 | 0 | 49.83 | 1.01 | 0 | 0 | 0 | 0 | 0.4981 |  | 工作内容：(1)测点开孔,安装测温插座、取压取样部件,盘装仪表开孔,上接头,校接线,挂牌等。 (2)配合安装烟温探针,气动、电动调节阀,一体化电动阀及调节挡板。 (3)执行器注油,连杆配置、安装。 (4)远方控制器的磁力起动器及电动制动器安装。 (5)单体调试。
1003020000 | YD10-58 | 过程控制仪表 组装式综合控制仪表安装 输出组件 | 台 | 49.77 | 0 | 48.76 | 1.01 | 0 | 0 | 0 | 0 | 0.4858 |  | 工作内容：(1)测点开孔,安装测温插座、取压取样部件,盘装仪表开孔,上接头,校接线,挂牌等。 (2)配合安装烟温探针,气动、电动调节阀,一体化电动阀及调节挡板。 (3)执行器注油,连杆配置、安装。 (4)远方控制器的磁力起动器及电动制动器安装。 (5)单体调试。
1003020000 | YD10-59 | 过程控制仪表 组装式综合控制仪表安装 控制显示操作器 | 台 | 405.02 | 0 | 404.7 | 0.32 | 0 | 0 | 0 | 0 | 4.0927 |  | 工作内容：(1)测点开孔,安装测温插座、取压取样部件,盘装仪表开孔,上接头,校接线,挂牌等。 (2)配合安装烟温探针,气动、电动调节阀,一体化电动阀及调节挡板。 (3)执行器注油,连杆配置、安装。 (4)远方控制器的磁力起动器及电动制动器安装。 (5)单体调试。
1003030000 | YD10-60 | 过程控制仪表 执行机构安装 电动执行机构 | 台 | 496.87 | 0 | 246.12 | 68.62 | 182.13 | 0 | 0 | 0 | 2.5226 |  | 工作内容：(1)测点开孔,安装测温插座、取压取样部件,盘装仪表开孔,上接头,校接线,挂牌等。 (2)配合安装烟温探针,气动、电动调节阀,一体化电动阀及调节挡板。 (3)执行器注油,连杆配置、安装。 (4)远方控制器的磁力起动器及电动制动器安装。 (5)单体调试。
1003030000 | YD10-61 | 过程控制仪表 执行机构安装 气动执行器 | 台 | 159.14 | 0 | 99.38 | 43.88 | 15.88 | 0 | 0 | 0 | 0.9983 |  | 工作内容：(1)测点开孔,安装测温插座、取压取样部件,盘装仪表开孔,上接头,校接线,挂牌等。 (2)配合安装烟温探针,气动、电动调节阀,一体化电动阀及调节挡板。 (3)执行器注油,连杆配置、安装。 (4)远方控制器的磁力起动器及电动制动器安装。 (5)单体调试。
1003030000 | YD10-62 | 过程控制仪表 执行机构安装 烟温探针 | 台 | 541.86 | 0 | 257.44 | 1.16 | 283.26 | 0 | 0 | 0 | 2.4616 |  | 工作内容：(1)测点开孔,安装测温插座、取压取样部件,盘装仪表开孔,上接头,校接线,挂牌等。 (2)配合安装烟温探针,气动、电动调节阀,一体化电动阀及调节挡板。 (3)执行器注油,连杆配置、安装。 (4)远方控制器的磁力起动器及电动制动器安装。 (5)单体调试。
1003040000 | YD10-63 | 过程控制仪表 调节装置安装 调节阀 电动 | 台 | 235.35 | 0 | 114.42 | 2.12 | 118.81 | 0 | 0 | 0 | 1.1018 |  | 工作内容：(1)测点开孔,安装测温插座、取压取样部件,盘装仪表开孔,上接头,校接线,挂牌等。 (2)配合安装烟温探针,气动、电动调节阀,一体化电动阀及调节挡板。 (3)执行器注油,连杆配置、安装。 (4)远方控制器的磁力起动器及电动制动器安装。 (5)单体调试。
1003040000 | YD10-64 | 过程控制仪表 调节装置安装 调节阀 气动 | 台 | 467.62 | 0 | 193.41 | 2.28 | 271.93 | 0 | 0 | 0 | 1.8539 |  | 工作内容：(1)测点开孔,安装测温插座、取压取样部件,盘装仪表开孔,上接头,校接线,挂牌等。 (2)配合安装烟温探针,气动、电动调节阀,一体化电动阀及调节挡板。 (3)执行器注油,连杆配置、安装。 (4)远方控制器的磁力起动器及电动制动器安装。 (5)单体调试。
1003040000 | YD10-65 | 过程控制仪表 调节装置安装 一体化电动阀 5kW以内 | 台 | 235.64 | 0 | 114.71 | 2.12 | 118.81 | 0 | 0 | 0 | 1.13 |  | 工作内容：(1)测点开孔,安装测温插座、取压取样部件,盘装仪表开孔,上接头,校接线,挂牌等。 (2)配合安装烟温探针,气动、电动调节阀,一体化电动阀及调节挡板。 (3)执行器注油,连杆配置、安装。 (4)远方控制器的磁力起动器及电动制动器安装。 (5)单体调试。
1003040000 | YD10-66 | 过程控制仪表 调节装置安装 一体化电动阀 5kW以外 | 台 | 236.86 | 0 | 115.93 | 2.12 | 118.81 | 0 | 0 | 0 | 1.1715 |  | 工作内容：(1)测点开孔,安装测温插座、取压取样部件,盘装仪表开孔,上接头,校接线,挂牌等。 (2)配合安装烟温探针,气动、电动调节阀,一体化电动阀及调节挡板。 (3)执行器注油,连杆配置、安装。 (4)远方控制器的磁力起动器及电动制动器安装。 (5)单体调试。
1003040000 | YD10-67 | 过程控制仪表 调节装置安装 电磁阀 | 台 | 94.18 | 0 | 90.48 | 3.7 | 0 | 0 | 0 | 0 | 0.9012 |  | 工作内容：(1)测点开孔,安装测温插座、取压取样部件,盘装仪表开孔,上接头,校接线,挂牌等。 (2)配合安装烟温探针,气动、电动调节阀,一体化电动阀及调节挡板。 (3)执行器注油,连杆配置、安装。 (4)远方控制器的磁力起动器及电动制动器安装。 (5)单体调试。
1003040000 | YD10-68 | 过程控制仪表 调节装置安装 阀门定位器 | 台 | 132.45 | 0 | 65.95 | 1.16 | 65.34 | 0 | 0 | 0 | 0.6442 |  | 工作内容：(1)测点开孔,安装测温插座、取压取样部件,盘装仪表开孔,上接头,校接线,挂牌等。 (2)配合安装烟温探针,气动、电动调节阀,一体化电动阀及调节挡板。 (3)执行器注油,连杆配置、安装。 (4)远方控制器的磁力起动器及电动制动器安装。 (5)单体调试。
1003040000 | YD10-69 | 过程控制仪表 调节装置安装 电动伺服放大器 | 台 | 84.83 | 0 | 51 | 1.16 | 32.67 | 0 | 0 | 0 | 0.4998 |  | 工作内容：(1)测点开孔,安装测温插座、取压取样部件,盘装仪表开孔,上接头,校接线,挂牌等。 (2)配合安装烟温探针,气动、电动调节阀,一体化电动阀及调节挡板。 (3)执行器注油,连杆配置、安装。 (4)远方控制器的磁力起动器及电动制动器安装。 (5)单体调试。
1003040000 | YD10-70 | 过程控制仪表 调节装置安装 远方控制器 | 台 | 310.48 | 0 | 160.23 | 1.16 | 149.09 | 0 | 0 | 0 | 1.5484 |  | 工作内容：(1)测点开孔,安装测温插座、取压取样部件,盘装仪表开孔,上接头,校接线,挂牌等。 (2)配合安装烟温探针,气动、电动调节阀,一体化电动阀及调节挡板。 (3)执行器注油,连杆配置、安装。 (4)远方控制器的磁力起动器及电动制动器安装。 (5)单体调试。
1003050000 | YD10-71 | 过程控制仪表 基地式调节器安装 温度调节器 | 台 | 390.81 | 0 | 214.36 | 11.93 | 164.52 | 0 | 0 | 0 | 2.1262 |  | 工作内容：(1)测点开孔,安装测温插座、取压取样部件,盘装仪表开孔,上接头,校接线,挂牌等。 (2)配合安装烟温探针,气动、电动调节阀,一体化电动阀及调节挡板。 (3)执行器注油,连杆配置、安装。 (4)远方控制器的磁力起动器及电动制动器安装。 (5)单体调试。
1003050000 | YD10-72 | 过程控制仪表 基地式调节器安装 压力调节器 | 台 | 392.51 | 0 | 210.86 | 8.91 | 172.74 | 0 | 0 | 0 | 2.0911 |  | 工作内容：(1)测点开孔,安装测温插座、取压取样部件,盘装仪表开孔,上接头,校接线,挂牌等。 (2)配合安装烟温探针,气动、电动调节阀,一体化电动阀及调节挡板。 (3)执行器注油,连杆配置、安装。 (4)远方控制器的磁力起动器及电动制动器安装。 (5)单体调试。
1003050000 | YD10-73 | 过程控制仪表 基地式调节器安装 差压调节器 | 台 | 446.91 | 0 | 257.36 | 12.52 | 177.03 | 0 | 0 | 0 | 2.5628 |  | 工作内容：(1)测点开孔,安装测温插座、取压取样部件,盘装仪表开孔,上接头,校接线,挂牌等。 (2)配合安装烟温探针,气动、电动调节阀,一体化电动阀及调节挡板。 (3)执行器注油,连杆配置、安装。 (4)远方控制器的磁力起动器及电动制动器安装。 (5)单体调试。
1003050000 | YD10-74 | 过程控制仪表 基地式调节器安装 流量调节器 | 台 | 367.82 | 0 | 206.26 | 6.93 | 154.63 | 0 | 0 | 0 | 2.0435 |  | 工作内容：(1)测点开孔,安装测温插座、取压取样部件,盘装仪表开孔,上接头,校接线,挂牌等。 (2)配合安装烟温探针,气动、电动调节阀,一体化电动阀及调节挡板。 (3)执行器注油,连杆配置、安装。 (4)远方控制器的磁力起动器及电动制动器安装。 (5)单体调试。
1003050000 | YD10-75 | 过程控制仪表 基地式调节器安装 液位调节器 | 台 | 471.04 | 0 | 279.39 | 11.95 | 179.7 | 0 | 0 | 0 | 2.7872 |  | 工作内容：(1)测点开孔,安装测温插座、取压取样部件,盘装仪表开孔,上接头,校接线,挂牌等。 (2)配合安装烟温探针,气动、电动调节阀,一体化电动阀及调节挡板。 (3)执行器注油,连杆配置、安装。 (4)远方控制器的磁力起动器及电动制动器安装。 (5)单体调试。
1004010000 | YD10-76 | 智能仪表、分析仪表 巡回检测装置安装 智能式数字巡测仪 40点 | （套）台 | 1229.19 | 0 | 498.98 | 1.48 | 728.73 | 0 | 0 | 0 | 4.7051 |  | 工作内容：(1)仪表安装、校接线,挂牌等。 (2)火焰监视装置还包括冷却风软管连接。 (3)炉管泄漏装置还包括开孔、方箱、导声管安装。 (4)锅炉点火装置还包括打火头和点火变压器安装。 (5)分析仪表安装还包括工艺管道上的取源取样部件安装和配套的传送器预处理装置、供电装置、电阻盒、恒流器、转换器等安装。 (6)单体调试。
1004010000 | YD10-77 | 智能仪表、分析仪表 巡回检测装置安装 智能式数字巡测仪 60点 | （套）台 | 1825.24 | 0 | 730.31 | 1.84 | 1093.09 | 0 | 0 | 0 | 6.8809 |  | 工作内容：(1)仪表安装、校接线,挂牌等。 (2)火焰监视装置还包括冷却风软管连接。 (3)炉管泄漏装置还包括开孔、方箱、导声管安装。 (4)锅炉点火装置还包括打火头和点火变压器安装。 (5)分析仪表安装还包括工艺管道上的取源取样部件安装和配套的传送器预处理装置、供电装置、电阻盒、恒流器、转换器等安装。 (6)单体调试。
1004010000 | YD10-78 | 智能仪表、分析仪表 巡回检测装置安装 智能式数字巡测仪 90点 | （套）台 | 2709.57 | 0 | 1068 | 1.93 | 1639.64 | 0 | 0 | 0 | 10.0554 |  | 工作内容：(1)仪表安装、校接线,挂牌等。 (2)火焰监视装置还包括冷却风软管连接。 (3)炉管泄漏装置还包括开孔、方箱、导声管安装。 (4)锅炉点火装置还包括打火头和点火变压器安装。 (5)分析仪表安装还包括工艺管道上的取源取样部件安装和配套的传送器预处理装置、供电装置、电阻盒、恒流器、转换器等安装。 (6)单体调试。
1004010000 | YD10-79 | 智能仪表、分析仪表 巡回检测装置安装 事故记忆装置 | （套）台 | 1920.55 | 0 | 1215.23 | 18.63 | 686.69 | 0 | 0 | 0 | 11.4453 |  | 工作内容：(1)仪表安装、校接线,挂牌等。 (2)火焰监视装置还包括冷却风软管连接。 (3)炉管泄漏装置还包括开孔、方箱、导声管安装。 (4)锅炉点火装置还包括打火头和点火变压器安装。 (5)分析仪表安装还包括工艺管道上的取源取样部件安装和配套的传送器预处理装置、供电装置、电阻盒、恒流器、转换器等安装。 (6)单体调试。
1004010000 | YD10-80 | 智能仪表、分析仪表 巡回检测装置安装 远程I/O模拟量测量前置机 | （套）台 | 734.11 | 0 | 365.34 | 8.95 | 359.82 | 0 | 0 | 0 | 3.419 |  | 工作内容：(1)仪表安装、校接线,挂牌等。 (2)火焰监视装置还包括冷却风软管连接。 (3)炉管泄漏装置还包括开孔、方箱、导声管安装。 (4)锅炉点火装置还包括打火头和点火变压器安装。 (5)分析仪表安装还包括工艺管道上的取源取样部件安装和配套的传送器预处理装置、供电装置、电阻盒、恒流器、转换器等安装。 (6)单体调试。
1004020000 | YD10-81 | 智能仪表、分析仪表 信号报警装置安装 巡回报警器 | 台 | 90.11 | 0 | 66.99 | 1.69 | 21.43 | 0 | 0 | 0 | 0.6469 |  | 工作内容：(1)仪表安装、校接线,挂牌等。 (2)火焰监视装置还包括冷却风软管连接。 (3)炉管泄漏装置还包括开孔、方箱、导声管安装。 (4)锅炉点火装置还包括打火头和点火变压器安装。 (5)分析仪表安装还包括工艺管道上的取源取样部件安装和配套的传送器预处理装置、供电装置、电阻盒、恒流器、转换器等安装。 (6)单体调试。
1004020000 | YD10-82 | 智能仪表、分析仪表 信号报警装置安装 单回路闪光报警器 报警回路点 1 | 台 | 45.44 | 0 | 37.69 | 0.61 | 7.14 | 0 | 0 | 0 | 0.3638 |  | 工作内容：(1)仪表安装、校接线,挂牌等。 (2)火焰监视装置还包括冷却风软管连接。 (3)炉管泄漏装置还包括开孔、方箱、导声管安装。 (4)锅炉点火装置还包括打火头和点火变压器安装。 (5)分析仪表安装还包括工艺管道上的取源取样部件安装和配套的传送器预处理装置、供电装置、电阻盒、恒流器、转换器等安装。 (6)单体调试。
1004020000 | YD10-83 | 智能仪表、分析仪表 信号报警装置安装 单回路闪光报警器 报警回路点 每增一点 | 台 | 23.53 | 0 | 16.17 | 0.22 | 7.14 | 0 | 0 | 0 | 0.1558 |  | 工作内容：(1)仪表安装、校接线,挂牌等。 (2)火焰监视装置还包括冷却风软管连接。 (3)炉管泄漏装置还包括开孔、方箱、导声管安装。 (4)锅炉点火装置还包括打火头和点火变压器安装。 (5)分析仪表安装还包括工艺管道上的取源取样部件安装和配套的传送器预处理装置、供电装置、电阻盒、恒流器、转换器等安装。 (6)单体调试。
1004020000 | YD10-84 | 智能仪表、分析仪表 信号报警装置安装 集中控制型硬报警装置 | 台 | 252.81 | 0 | 193.64 | 12.31 | 46.86 | 0 | 0 | 0 | 1.8723 |  | 工作内容：(1)仪表安装、校接线,挂牌等。 (2)火焰监视装置还包括冷却风软管连接。 (3)炉管泄漏装置还包括开孔、方箱、导声管安装。 (4)锅炉点火装置还包括打火头和点火变压器安装。 (5)分析仪表安装还包括工艺管道上的取源取样部件安装和配套的传送器预处理装置、供电装置、电阻盒、恒流器、转换器等安装。 (6)单体调试。
1004020000 | YD10-85 | 智能仪表、分析仪表 信号报警装置安装 智能闪光报警装置 报警回路点 24以下 | 台 | 458.55 | 0 | 284.07 | 3.01 | 171.47 | 0 | 0 | 0 | 2.7035 |  | 工作内容：(1)仪表安装、校接线,挂牌等。 (2)火焰监视装置还包括冷却风软管连接。 (3)炉管泄漏装置还包括开孔、方箱、导声管安装。 (4)锅炉点火装置还包括打火头和点火变压器安装。 (5)分析仪表安装还包括工艺管道上的取源取样部件安装和配套的传送器预处理装置、供电装置、电阻盒、恒流器、转换器等安装。 (6)单体调试。
1004020000 | YD10-86 | 智能仪表、分析仪表 信号报警装置安装 智能闪光报警装置 报警回路点 48以下 | 台 | 865.05 | 0 | 517.6 | 4.52 | 342.93 | 0 | 0 | 0 | 4.9138 |  | 工作内容：(1)仪表安装、校接线,挂牌等。 (2)火焰监视装置还包括冷却风软管连接。 (3)炉管泄漏装置还包括开孔、方箱、导声管安装。 (4)锅炉点火装置还包括打火头和点火变压器安装。 (5)分析仪表安装还包括工艺管道上的取源取样部件安装和配套的传送器预处理装置、供电装置、电阻盒、恒流器、转换器等安装。 (6)单体调试。
1004030000 | YD10-87 | 智能仪表、分析仪表 安全监测装置安装 探测器 离子感烟元件 | 个 | 414.11 | 0 | 189.33 | 4.95 | 219.83 | 0 | 0 | 0 | 1.7926 |  | 工作内容：(1)仪表安装、校接线,挂牌等。 (2)火焰监视装置还包括冷却风软管连接。 (3)炉管泄漏装置还包括开孔、方箱、导声管安装。 (4)锅炉点火装置还包括打火头和点火变压器安装。 (5)分析仪表安装还包括工艺管道上的取源取样部件安装和配套的传送器预处理装置、供电装置、电阻盒、恒流器、转换器等安装。 (6)单体调试。
1004030000 | YD10-88 | 智能仪表、分析仪表 安全监测装置安装 探测器 感温元件 | 个 | 77.93 | 0 | 63.94 | 0.51 | 13.48 | 0 | 0 | 0 | 0.6184 |  | 工作内容：(1)仪表安装、校接线,挂牌等。 (2)火焰监视装置还包括冷却风软管连接。 (3)炉管泄漏装置还包括开孔、方箱、导声管安装。 (4)锅炉点火装置还包括打火头和点火变压器安装。 (5)分析仪表安装还包括工艺管道上的取源取样部件安装和配套的传送器预处理装置、供电装置、电阻盒、恒流器、转换器等安装。 (6)单体调试。
1004030000 | YD10-89 | 智能仪表、分析仪表 安全监测装置安装 空预器火灾报警装置 | 套 | 739.07 | 0 | 738.24 | 0.83 | 0 | 0 | 0 | 0 | 7.0454 |  | 工作内容：(1)仪表安装、校接线,挂牌等。 (2)火焰监视装置还包括冷却风软管连接。 (3)炉管泄漏装置还包括开孔、方箱、导声管安装。 (4)锅炉点火装置还包括打火头和点火变压器安装。 (5)分析仪表安装还包括工艺管道上的取源取样部件安装和配套的传送器预处理装置、供电装置、电阻盒、恒流器、转换器等安装。 (6)单体调试。
1004030000 | YD10-90 | 智能仪表、分析仪表 安全监测装置安装 火焰监视装置 | 套 | 1197.06 | 0 | 1171.81 | 5.61 | 19.64 | 0 | 0 | 0 | 10.9816 |  | 工作内容：(1)仪表安装、校接线,挂牌等。 (2)火焰监视装置还包括冷却风软管连接。 (3)炉管泄漏装置还包括开孔、方箱、导声管安装。 (4)锅炉点火装置还包括打火头和点火变压器安装。 (5)分析仪表安装还包括工艺管道上的取源取样部件安装和配套的传送器预处理装置、供电装置、电阻盒、恒流器、转换器等安装。 (6)单体调试。
1004030000 | YD10-91 | 智能仪表、分析仪表 安全监测装置安装 炉管泄露装置 | 套 | 456.48 | 0 | 432.32 | 2.3 | 21.86 | 0 | 0 | 0 | 4.0659 |  | 工作内容：(1)仪表安装、校接线,挂牌等。 (2)火焰监视装置还包括冷却风软管连接。 (3)炉管泄漏装置还包括开孔、方箱、导声管安装。 (4)锅炉点火装置还包括打火头和点火变压器安装。 (5)分析仪表安装还包括工艺管道上的取源取样部件安装和配套的传送器预处理装置、供电装置、电阻盒、恒流器、转换器等安装。 (6)单体调试。
1004030000 | YD10-92 | 智能仪表、分析仪表 安全监测装置安装 锅炉点火装置 | 套 | 894.41 | 0 | 893.9 | 0.51 | 0 | 0 | 0 | 0 | 8.4052 |  | 工作内容：(1)仪表安装、校接线,挂牌等。 (2)火焰监视装置还包括冷却风软管连接。 (3)炉管泄漏装置还包括开孔、方箱、导声管安装。 (4)锅炉点火装置还包括打火头和点火变压器安装。 (5)分析仪表安装还包括工艺管道上的取源取样部件安装和配套的传送器预处理装置、供电装置、电阻盒、恒流器、转换器等安装。 (6)单体调试。
1004040000 | YD10-93 | 智能仪表、分析仪表 分析仪表安装 工业电导仪 | 套 | 278.2 | 0 | 174.51 | 1.89 | 101.8 | 0 | 0 | 0 | 1.6773 |  | 工作内容：(1)仪表安装、校接线,挂牌等。 (2)火焰监视装置还包括冷却风软管连接。 (3)炉管泄漏装置还包括开孔、方箱、导声管安装。 (4)锅炉点火装置还包括打火头和点火变压器安装。 (5)分析仪表安装还包括工艺管道上的取源取样部件安装和配套的传送器预处理装置、供电装置、电阻盒、恒流器、转换器等安装。 (6)单体调试。
1004040000 | YD10-94 | 智能仪表、分析仪表 分析仪表安装 工业酸度仪 | 套 | 323.73 | 0 | 157.27 | 3.11 | 163.35 | 0 | 0 | 0 | 1.5092 |  | 工作内容：(1)仪表安装、校接线,挂牌等。 (2)火焰监视装置还包括冷却风软管连接。 (3)炉管泄漏装置还包括开孔、方箱、导声管安装。 (4)锅炉点火装置还包括打火头和点火变压器安装。 (5)分析仪表安装还包括工艺管道上的取源取样部件安装和配套的传送器预处理装置、供电装置、电阻盒、恒流器、转换器等安装。 (6)单体调试。
1004040000 | YD10-95 | 智能仪表、分析仪表 分析仪表安装 酸碱浓度计 | 套 | 367.01 | 0 | 238.46 | 3.11 | 125.44 | 0 | 0 | 0 | 2.2958 |  | 工作内容：(1)仪表安装、校接线,挂牌等。 (2)火焰监视装置还包括冷却风软管连接。 (3)炉管泄漏装置还包括开孔、方箱、导声管安装。 (4)锅炉点火装置还包括打火头和点火变压器安装。 (5)分析仪表安装还包括工艺管道上的取源取样部件安装和配套的传送器预处理装置、供电装置、电阻盒、恒流器、转换器等安装。 (6)单体调试。
1004040000 | YD10-96 | 智能仪表、分析仪表 分析仪表安装 磷（硅）酸根分析仪 | 套 | 429.12 | 0 | 237.99 | 2.42 | 188.71 | 0 | 0 | 0 | 2.2891 |  | 工作内容：(1)仪表安装、校接线,挂牌等。 (2)火焰监视装置还包括冷却风软管连接。 (3)炉管泄漏装置还包括开孔、方箱、导声管安装。 (4)锅炉点火装置还包括打火头和点火变压器安装。 (5)分析仪表安装还包括工艺管道上的取源取样部件安装和配套的传送器预处理装置、供电装置、电阻盒、恒流器、转换器等安装。 (6)单体调试。
1004040000 | YD10-97 | 智能仪表、分析仪表 分析仪表安装 钠离控制器 | 套 | 238.6 | 0 | 223.79 | 3.11 | 11.7 | 0 | 0 | 0 | 2.1795 |  | 工作内容：(1)仪表安装、校接线,挂牌等。 (2)火焰监视装置还包括冷却风软管连接。 (3)炉管泄漏装置还包括开孔、方箱、导声管安装。 (4)锅炉点火装置还包括打火头和点火变压器安装。 (5)分析仪表安装还包括工艺管道上的取源取样部件安装和配套的传送器预处理装置、供电装置、电阻盒、恒流器、转换器等安装。 (6)单体调试。
1004040000 | YD10-98 | 智能仪表、分析仪表 分析仪表安装 水中氧分析仪 | 套 | 314.08 | 0 | 214.17 | 1.89 | 98.02 | 0 | 0 | 0 | 2.0572 |  | 工作内容：(1)仪表安装、校接线,挂牌等。 (2)火焰监视装置还包括冷却风软管连接。 (3)炉管泄漏装置还包括开孔、方箱、导声管安装。 (4)锅炉点火装置还包括打火头和点火变压器安装。 (5)分析仪表安装还包括工艺管道上的取源取样部件安装和配套的传送器预处理装置、供电装置、电阻盒、恒流器、转换器等安装。 (6)单体调试。
1004040000 | YD10-99 | 智能仪表、分析仪表 分析仪表安装 氧化锆分析仪 | 套 | 449.04 | 0 | 290.72 | 5.23 | 153.09 | 0 | 0 | 0 | 2.7865 |  | 工作内容：(1)仪表安装、校接线,挂牌等。 (2)火焰监视装置还包括冷却风软管连接。 (3)炉管泄漏装置还包括开孔、方箱、导声管安装。 (4)锅炉点火装置还包括打火头和点火变压器安装。 (5)分析仪表安装还包括工艺管道上的取源取样部件安装和配套的传送器预处理装置、供电装置、电阻盒、恒流器、转换器等安装。 (6)单体调试。
1004040000 | YD10-100 | 智能仪表、分析仪表 分析仪表安装 热导式分析仪 | 套 | 354.9 | 0 | 218.72 | 2.52 | 133.66 | 0 | 0 | 0 | 2.0951 |  | 工作内容：(1)仪表安装、校接线,挂牌等。 (2)火焰监视装置还包括冷却风软管连接。 (3)炉管泄漏装置还包括开孔、方箱、导声管安装。 (4)锅炉点火装置还包括打火头和点火变压器安装。 (5)分析仪表安装还包括工艺管道上的取源取样部件安装和配套的传送器预处理装置、供电装置、电阻盒、恒流器、转换器等安装。 (6)单体调试。
1004040000 | YD10-101 | 智能仪表、分析仪表 分析仪表安装 磁导式分析仪 | 套 | 354.9 | 0 | 218.72 | 2.52 | 133.66 | 0 | 0 | 0 | 2.0951 |  | 工作内容：(1)仪表安装、校接线,挂牌等。 (2)火焰监视装置还包括冷却风软管连接。 (3)炉管泄漏装置还包括开孔、方箱、导声管安装。 (4)锅炉点火装置还包括打火头和点火变压器安装。 (5)分析仪表安装还包括工艺管道上的取源取样部件安装和配套的传送器预处理装置、供电装置、电阻盒、恒流器、转换器等安装。 (6)单体调试。
1004040000 | YD10-102 | 智能仪表、分析仪表 分析仪表安装 CO/CO₂/H₂O分析仪 | 套 | 462.84 | 0 | 341.26 | 7.65 | 113.93 | 0 | 0 | 0 | 3.2797 |  | 工作内容：(1)仪表安装、校接线,挂牌等。 (2)火焰监视装置还包括冷却风软管连接。 (3)炉管泄漏装置还包括开孔、方箱、导声管安装。 (4)锅炉点火装置还包括打火头和点火变压器安装。 (5)分析仪表安装还包括工艺管道上的取源取样部件安装和配套的传送器预处理装置、供电装置、电阻盒、恒流器、转换器等安装。 (6)单体调试。
1004040000 | YD10-103 | 智能仪表、分析仪表 分析仪表安装 烟气浊度仪 | 套 | 501.25 | 0 | 253.41 | 6.03 | 241.81 | 0 | 0 | 0 | 2.41 |  | 工作内容：(1)仪表安装、校接线,挂牌等。 (2)火焰监视装置还包括冷却风软管连接。 (3)炉管泄漏装置还包括开孔、方箱、导声管安装。 (4)锅炉点火装置还包括打火头和点火变压器安装。 (5)分析仪表安装还包括工艺管道上的取源取样部件安装和配套的传送器预处理装置、供电装置、电阻盒、恒流器、转换器等安装。 (6)单体调试。
1004040000 | YD10-104 | 智能仪表、分析仪表 分析仪表安装 大气温湿度仪 | 套 | 461.68 | 0 | 226.5 | 10.77 | 224.41 | 0 | 0 | 0 | 2.1701 |  | 工作内容：(1)仪表安装、校接线,挂牌等。 (2)火焰监视装置还包括冷却风软管连接。 (3)炉管泄漏装置还包括开孔、方箱、导声管安装。 (4)锅炉点火装置还包括打火头和点火变压器安装。 (5)分析仪表安装还包括工艺管道上的取源取样部件安装和配套的传送器预处理装置、供电装置、电阻盒、恒流器、转换器等安装。 (6)单体调试。
1004040000 | YD10-105 | 智能仪表、分析仪表 分析仪表安装 氢分析仪 | 套 | 264.14 | 0 | 194.3 | 4.5 | 65.34 | 0 | 0 | 0 | 1.8576 |  | 工作内容：(1)仪表安装、校接线,挂牌等。 (2)火焰监视装置还包括冷却风软管连接。 (3)炉管泄漏装置还包括开孔、方箱、导声管安装。 (4)锅炉点火装置还包括打火头和点火变压器安装。 (5)分析仪表安装还包括工艺管道上的取源取样部件安装和配套的传送器预处理装置、供电装置、电阻盒、恒流器、转换器等安装。 (6)单体调试。
1004040000 | YD10-106 | 智能仪表、分析仪表 分析仪表安装 高阻检漏仪 | 套 | 371.12 | 0 | 166.36 | 1.16 | 203.6 | 0 | 0 | 0 | 1.5849 |  | 工作内容：(1)仪表安装、校接线,挂牌等。 (2)火焰监视装置还包括冷却风软管连接。 (3)炉管泄漏装置还包括开孔、方箱、导声管安装。 (4)锅炉点火装置还包括打火头和点火变压器安装。 (5)分析仪表安装还包括工艺管道上的取源取样部件安装和配套的传送器预处理装置、供电装置、电阻盒、恒流器、转换器等安装。 (6)单体调试。
1005010000 | YD10-107 | 机械量仪表 保护装置安装 轴向位移相对膨胀 | 套 | 412.77 | 0 | 217.5 | 5.44 | 189.83 | 0 | 0 | 0 | 2.0837 |  | 工作内容：传感器、前置器安装及其配套的显示仪表安装,校接线(包括延伸电缆敷设),单体调试。
1005010000 | YD10-108 | 机械量仪表 保护装置安装 绝对膨胀 | 套 | 200.21 | 0 | 194.77 | 5.44 | 0 | 0 | 0 | 0 | 1.8643 |  | 工作内容：传感器、前置器安装及其配套的显示仪表安装,校接线(包括延伸电缆敷设),单体调试。
1005010000 | YD10-109 | 机械量仪表 保护装置安装 测振装置 | 套 | 564.94 | 0 | 271.65 | 5.44 | 287.85 | 0 | 0 | 0 | 2.6013 |  | 工作内容：传感器、前置器安装及其配套的显示仪表安装,校接线(包括延伸电缆敷设),单体调试。
1005010000 | YD10-110 | 机械量仪表 保护装置安装 挠度测量 | 套 | 555.79 | 0 | 204.94 | 5.44 | 345.41 | 0 | 0 | 0 | 1.9524 |  | 工作内容：传感器、前置器安装及其配套的显示仪表安装,校接线(包括延伸电缆敷设),单体调试。
1005010000 | YD10-111 | 机械量仪表 保护装置安装 转速测量 | 套 | 231.69 | 0 | 176.3 | 7.24 | 48.15 | 0 | 0 | 0 | 1.6847 |  | 工作内容：传感器、前置器安装及其配套的显示仪表安装,校接线(包括延伸电缆敷设),单体调试。
1005010000 | YD10-112 | 机械量仪表 保护装置安装 键相测量 | 套 | 742.55 | 0 | 274.31 | 7.69 | 460.55 | 0 | 0 | 0 | 2.6123 |  | 工作内容：传感器、前置器安装及其配套的显示仪表安装,校接线(包括延伸电缆敷设),单体调试。
1005010000 | YD10-113 | 机械量仪表 保护装置安装 偏心测量 | 套 | 650.22 | 0 | 262.87 | 7.69 | 379.66 | 0 | 0 | 0 | 2.5031 |  | 工作内容：传感器、前置器安装及其配套的显示仪表安装,校接线(包括延伸电缆敷设),单体调试。
1005010000 | YD10-114 | 机械量仪表 保护装置安装 射频检测 | 套 | 214.67 | 0 | 213.51 | 1.16 | 0 | 0 | 0 | 0 | 2.0418 |  | 工作内容：传感器、前置器安装及其配套的显示仪表安装,校接线(包括延伸电缆敷设),单体调试。
1005020000 | YD10-115 | 机械量仪表 称量装置、皮带保护装置安装 称重传感器安装 | 套 | 100.94 | 0 | 86.81 | 14.13 | 0 | 0 | 0 | 0 | 0.8368 |  | 工作内容：传感器、前置器安装及其配套的显示仪表安装,校接线(包括延伸电缆敷设),单体调试。
1005020000 | YD10-116 | 机械量仪表 称量装置、皮带保护装置安装 电子皮带称安装 | 套 | 307.91 | 0 | 191.34 | 2.69 | 113.88 | 0 | 0 | 0 | 1.8485 |  | 工作内容：传感器、前置器安装及其配套的显示仪表安装,校接线(包括延伸电缆敷设),单体调试。
1005020000 | YD10-117 | 机械量仪表 称量装置、皮带保护装置安装 数字称重显示仪安装 | 套 | 203.53 | 0 | 165.75 | 1.71 | 36.07 | 0 | 0 | 0 | 1.6093 |  | 工作内容：传感器、前置器安装及其配套的显示仪表安装,校接线(包括延伸电缆敷设),单体调试。
1005020000 | YD10-118 | 机械量仪表 称量装置、皮带保护装置安装 智能称重显示仪安装 | 套 | 200.23 | 0 | 154.45 | 2.3 | 43.48 | 0 | 0 | 0 | 1.4991 |  | 工作内容：传感器、前置器安装及其配套的显示仪表安装,校接线(包括延伸电缆敷设),单体调试。
1005020000 | YD10-119 | 机械量仪表 称量装置、皮带保护装置安装 皮带保护装置安装 | 套 | 214.31 | 0 | 138.05 | 2.23 | 74.03 | 0 | 0 | 0 | 1.3249 |  | 工作内容：传感器、前置器安装及其配套的显示仪表安装,校接线(包括延伸电缆敷设),单体调试。
1006010000 | YD10-120 | 管路敷设及伴热电缆敷设 管路敷设 碳钢管 Φ16以下 | m | 15.74 | 0 | 9.33 | 5.47 | 0.94 | 0 | 0 | 0 | 0.0941 |  | 工作内容：划线、调直、定位,锯管、煨弯、焊接、固定,挂牌,碳钢管除锈刷漆,管路试压及气密性试验。
1006010000 | YD10-121 | 管路敷设及伴热电缆敷设 管路敷设 碳钢管 Φ38以下 | m | 20.35 | 0 | 11.62 | 6.13 | 2.6 | 0 | 0 | 0 | 0.1179 |  | 工作内容：划线、调直、定位,锯管、煨弯、焊接、固定,挂牌,碳钢管除锈刷漆,管路试压及气密性试验。
1006010000 | YD10-122 | 管路敷设及伴热电缆敷设 管路敷设 合金钢管 Φ16以下 | m | 22.5 | 0 | 15.75 | 5.73 | 1.02 | 0 | 0 | 0 | 0.1588 |  | 工作内容：划线、调直、定位,锯管、煨弯、焊接、固定,挂牌,碳钢管除锈刷漆,管路试压及气密性试验。
1006010000 | YD10-123 | 管路敷设及伴热电缆敷设 管路敷设 合金钢管 Φ32以下 | m | 30.06 | 0 | 18.66 | 7 | 4.4 | 0 | 0 | 0 | 0.1883 |  | 工作内容：划线、调直、定位,锯管、煨弯、焊接、固定,挂牌,碳钢管除锈刷漆,管路试压及气密性试验。
1006010000 | YD10-124 | 管路敷设及伴热电缆敷设 管路敷设 合金钢管（T91、T92） Φ38 | m | 77.98 | 0 | 31.36 | 13.52 | 33.1 | 0 | 0 | 0 | 0.3186 |  | 工作内容：划线、调直、定位,锯管、煨弯、焊接、固定,挂牌,碳钢管除锈刷漆,管路试压及气密性试验。
1006010000 | YD10-125 | 管路敷设及伴热电缆敷设 管路敷设 不锈钢管 Φ16以下 | m | 20.83 | 0 | 13.92 | 5.89 | 1.02 | 0 | 0 | 0 | 0.1417 |  | 工作内容：划线、调直、定位,锯管、煨弯、焊接、固定,挂牌,碳钢管除锈刷漆,管路试压及气密性试验。
1006010000 | YD10-126 | 管路敷设及伴热电缆敷设 管路敷设 不锈钢管 Φ32以下 | m | 26.38 | 0 | 17.44 | 6.96 | 1.98 | 0 | 0 | 0 | 0.1769 |  | 工作内容：划线、调直、定位,锯管、煨弯、焊接、固定,挂牌,碳钢管除锈刷漆,管路试压及气密性试验。
1006010000 | YD10-127 | 管路敷设及伴热电缆敷设 管路敷设 不锈钢管 Φ57以下 | m | 36.28 | 0 | 22.64 | 8.84 | 4.8 | 0 | 0 | 0 | 0.2301 |  | 工作内容：划线、调直、定位,锯管、煨弯、焊接、固定,挂牌,碳钢管除锈刷漆,管路试压及气密性试验。
1006010000 | YD10-128 | 管路敷设及伴热电缆敷设 管路敷设 紫铜管 Φ16以下 | m | 14.41 | 0 | 10.4 | 3.56 | 0.45 | 0 | 0 | 0 | 0.1065 |  | 工作内容：划线、调直、定位,锯管、煨弯、焊接、固定,挂牌,碳钢管除锈刷漆,管路试压及气密性试验。
1006010000 | YD10-129 | 管路敷设及伴热电缆敷设 管路敷设 尼龙管 | m | 5.18 | 0 | 4.13 | 1.05 | 0 | 0 | 0 | 0 | 0.0409 |  | 工作内容：划线、调直、定位,锯管、煨弯、焊接、固定,挂牌,碳钢管除锈刷漆,管路试压及气密性试验。
1006020000 | YD10-130 | 管路敷设及伴热电缆敷设 伴热电缆敷设 伴热管 不锈钢管 Φ16 | m | 20.14 | 0 | 13.31 | 6.05 | 0.78 | 0 | 0 | 0 | 0.136 |  | 工作内容：除锈、焊接、试压及气密性试验。
1006020000 | YD10-131 | 管路敷设及伴热电缆敷设 伴热电缆敷设 伴热管 碳钢管 Φ22 | m | 16.79 | 0 | 11.01 | 5.08 | 0.7 | 0 | 0 | 0 | 0.1122 |  | 工作内容：除锈、焊接、试压及气密性试验。
1006020000 | YD10-132 | 管路敷设及伴热电缆敷设 伴热电缆敷设 伴热管 铜管 Φ22 | m | 10.86 | 0 | 7.51 | 3.35 | 0 | 0 | 0 | 0 | 0.0771 |  | 工作内容：除锈、焊接、试压及气密性试验。
1006020000 | YD10-133 | 管路敷设及伴热电缆敷设 电伴热 伴热电缆敷设 | m | 11.03 | 0 | 7.55 | 3.48 | 0 | 0 | 0 | 0 | 0.0868 |  | 工作内容：绝缘电阻测定、敷设、封头、缠绕、绑扎、固定、接线等。
1007010000 | YD10-134 | 阀门、附件 表用阀门安装 焊接式阀门安装 碳钢 DN38 | 个 | 31.38 | 0 | 24.75 | 1.72 | 4.91 | 0 | 0 | 0 | 0.2452 |  | 工作内容：(1)阀门安装:试压、接头或法兰焊接、阀体安装固定。 (2)取源部件安装:在管道或设备上开孔、部件焊接、焊口打磨。 (3)防堵装置、网笼探头、附件的单体调试。
1007010000 | YD10-135 | 阀门、附件 表用阀门安装 焊接式阀门安装 合金钢 DN32 | 个 | 36.87 | 0 | 28.27 | 3.3 | 5.3 | 0 | 0 | 0 | 0.2804 |  | 工作内容：(1)阀门安装:试压、接头或法兰焊接、阀体安装固定。 (2)取源部件安装:在管道或设备上开孔、部件焊接、焊口打磨。 (3)防堵装置、网笼探头、附件的单体调试。
1007010000 | YD10-136 | 阀门、附件 表用阀门安装 焊接式阀门安装 不锈钢 DN32 | 个 | 38.65 | 0 | 29.96 | 2.53 | 6.16 | 0 | 0 | 0 | 0.2985 |  | 工作内容：(1)阀门安装:试压、接头或法兰焊接、阀体安装固定。 (2)取源部件安装:在管道或设备上开孔、部件焊接、焊口打磨。 (3)防堵装置、网笼探头、附件的单体调试。
1007010000 | YD10-137 | 阀门、附件 表用阀门安装 焊接式阀门安装 不锈钢 DN57 | 个 | 51.15 | 0 | 38.81 | 2.98 | 9.36 | 0 | 0 | 0 | 0.3859 |  | 工作内容：(1)阀门安装:试压、接头或法兰焊接、阀体安装固定。 (2)取源部件安装:在管道或设备上开孔、部件焊接、焊口打磨。 (3)防堵装置、网笼探头、附件的单体调试。
1007010000 | YD10-138 | 阀门、附件 表用阀门安装 焊接式阀门安装 F91、F92钢 DN20 | 个 | 123.06 | 0 | 87.74 | 14.78 | 20.54 | 0 | 0 | 0 | 0.871 |  | 工作内容：(1)阀门安装:试压、接头或法兰焊接、阀体安装固定。 (2)取源部件安装:在管道或设备上开孔、部件焊接、焊口打磨。 (3)防堵装置、网笼探头、附件的单体调试。
1007010000 | YD10-139 | 阀门、附件 表用阀门安装 法兰式阀门安装 DN50 碳钢 | 个 | 41.8 | 0 | 26.44 | 3.92 | 11.44 | 0 | 0 | 0 | 0.2633 |  | 工作内容：(1)阀门安装:试压、接头或法兰焊接、阀体安装固定。 (2)取源部件安装:在管道或设备上开孔、部件焊接、焊口打磨。 (3)防堵装置、网笼探头、附件的单体调试。
1007010000 | YD10-140 | 阀门、附件 表用阀门安装 法兰式阀门安装 DN50 不锈钢 | 个 | 68.18 | 0 | 49.36 | 8.13 | 10.69 | 0 | 0 | 0 | 0.4914 |  | 工作内容：(1)阀门安装:试压、接头或法兰焊接、阀体安装固定。 (2)取源部件安装:在管道或设备上开孔、部件焊接、焊口打磨。 (3)防堵装置、网笼探头、附件的单体调试。
1007010000 | YD10-141 | 阀门、附件 表用阀门安装 外螺纹式针形阀安装 DN10 碳钢 | 个 | 15.93 | 0 | 14.06 | 0.87 | 1 | 0 | 0 | 0 | 0.1407 |  | 工作内容：(1)阀门安装:试压、接头或法兰焊接、阀体安装固定。 (2)取源部件安装:在管道或设备上开孔、部件焊接、焊口打磨。 (3)防堵装置、网笼探头、附件的单体调试。
1007010000 | YD10-142 | 阀门、附件 表用阀门安装 外螺纹式针形阀安装 DN10 不锈钢 | 个 | 17.21 | 0 | 15.28 | 0.93 | 1 | 0 | 0 | 0 | 0.1521 |  | 工作内容：(1)阀门安装:试压、接头或法兰焊接、阀体安装固定。 (2)取源部件安装:在管道或设备上开孔、部件焊接、焊口打磨。 (3)防堵装置、网笼探头、附件的单体调试。
1007010000 | YD10-143 | 阀门、附件 表用阀门安装 卡套式阀门安装 | 个 | 20.83 | 0 | 20.02 | 0.81 | 0 | 0 | 0 | 0 | 0.1987 |  | 工作内容：(1)阀门安装:试压、接头或法兰焊接、阀体安装固定。 (2)取源部件安装:在管道或设备上开孔、部件焊接、焊口打磨。 (3)防堵装置、网笼探头、附件的单体调试。
1007010000 | YD10-144 | 阀门、附件 表用阀门安装 气源球阀安装 | 个 | 14.61 | 0 | 14.06 | 0.55 | 0 | 0 | 0 | 0 | 0.1407 |  | 工作内容：(1)阀门安装:试压、接头或法兰焊接、阀体安装固定。 (2)取源部件安装:在管道或设备上开孔、部件焊接、焊口打磨。 (3)防堵装置、网笼探头、附件的单体调试。
1007010000 | YD10-145 | 阀门、附件 表用阀门安装 平衡阀组安装 | 个 | 26.68 | 0 | 25.83 | 0.85 | 0 | 0 | 0 | 0 | 0.2576 |  | 工作内容：(1)阀门安装:试压、接头或法兰焊接、阀体安装固定。 (2)取源部件安装:在管道或设备上开孔、部件焊接、焊口打磨。 (3)防堵装置、网笼探头、附件的单体调试。
1007020000 | YD10-146 | 阀门、附件 取源部件安装 温度计套管安装 碳钢 | 套（个） | 38.21 | 0 | 25.83 | 1.96 | 10.42 | 0 | 0 | 0 | 0.2576 |  | 工作内容：(1)阀门安装:试压、接头或法兰焊接、阀体安装固定。 (2)取源部件安装:在管道或设备上开孔、部件焊接、焊口打磨。 (3)防堵装置、网笼探头、附件的单体调试。
1007020000 | YD10-147 | 阀门、附件 取源部件安装 温度计套管安装 不锈钢 | 套（个） | 40.97 | 0 | 29.96 | 3.27 | 7.74 | 0 | 0 | 0 | 0.2985 |  | 工作内容：(1)阀门安装:试压、接头或法兰焊接、阀体安装固定。 (2)取源部件安装:在管道或设备上开孔、部件焊接、焊口打磨。 (3)防堵装置、网笼探头、附件的单体调试。
1007020000 | YD10-148 | 阀门、附件 取源部件安装 温度计套管安装 合金钢 | 套（个） | 49.44 | 0 | 38.81 | 2.89 | 7.74 | 0 | 0 | 0 | 0.3859 |  | 工作内容：(1)阀门安装:试压、接头或法兰焊接、阀体安装固定。 (2)取源部件安装:在管道或设备上开孔、部件焊接、焊口打磨。 (3)防堵装置、网笼探头、附件的单体调试。
1007020000 | YD10-149 | 阀门、附件 取源部件安装 取压、取样部件安装 碳钢管道 | 套（个） | 37.56 | 0 | 27.66 | 2.88 | 7.02 | 0 | 0 | 0 | 0.2747 |  | 工作内容：(1)阀门安装:试压、接头或法兰焊接、阀体安装固定。 (2)取源部件安装:在管道或设备上开孔、部件焊接、焊口打磨。 (3)防堵装置、网笼探头、附件的单体调试。
1007020000 | YD10-150 | 阀门、附件 取源部件安装 取压、取样部件安装 不锈钢管道 | 套（个） | 45.05 | 0 | 36.51 | 1.72 | 6.82 | 0 | 0 | 0 | 0.3621 |  | 工作内容：(1)阀门安装:试压、接头或法兰焊接、阀体安装固定。 (2)取源部件安装:在管道或设备上开孔、部件焊接、焊口打磨。 (3)防堵装置、网笼探头、附件的单体调试。
1007020000 | YD10-151 | 阀门、附件 取源部件安装 取压、取样部件安装 合金钢管道 | 套（个） | 44.61 | 0 | 36.51 | 1.28 | 6.82 | 0 | 0 | 0 | 0.3621 |  | 工作内容：(1)阀门安装:试压、接头或法兰焊接、阀体安装固定。 (2)取源部件安装:在管道或设备上开孔、部件焊接、焊口打磨。 (3)防堵装置、网笼探头、附件的单体调试。
1007020000 | YD10-152 | 阀门、附件 取源部件安装 取压、取样部件安装 煤粉管道 | 套（个） | 37.2 | 0 | 24.14 | 3.85 | 9.21 | 0 | 0 | 0 | 0.2395 |  | 工作内容：(1)阀门安装:试压、接头或法兰焊接、阀体安装固定。 (2)取源部件安装:在管道或设备上开孔、部件焊接、焊口打磨。 (3)防堵装置、网笼探头、附件的单体调试。
1007020000 | YD10-153 | 阀门、附件 取源部件安装 取压、取样部件安装 烟气分析取样 | 套（个） | 38.41 | 0 | 27.05 | 3.67 | 7.69 | 0 | 0 | 0 | 0.269 |  | 工作内容：(1)阀门安装:试压、接头或法兰焊接、阀体安装固定。 (2)取源部件安装:在管道或设备上开孔、部件焊接、焊口打磨。 (3)防堵装置、网笼探头、附件的单体调试。
1007020000 | YD10-154 | 阀门、附件 取源部件安装 取压、取样部件安装 网笼探头 | 套（个） | 283.49 | 0 | 141.1 | 12.02 | 130.37 | 0 | 0 | 0 | 1.3836 |  | 工作内容：(1)阀门安装:试压、接头或法兰焊接、阀体安装固定。 (2)取源部件安装:在管道或设备上开孔、部件焊接、焊口打磨。 (3)防堵装置、网笼探头、附件的单体调试。
1007020000 | YD10-155 | 阀门、附件 取源部件安装 防堵装置 | 套（个） | 132.29 | 0 | 105.1 | 11.28 | 15.91 | 0 | 0 | 0 | 1.0077 |  | 工作内容：(1)阀门安装:试压、接头或法兰焊接、阀体安装固定。 (2)取源部件安装:在管道或设备上开孔、部件焊接、焊口打磨。 (3)防堵装置、网笼探头、附件的单体调试。
1007030000 | YD10-156 | 阀门、附件 附件安装 空气过滤减压器 | 个 | 73.03 | 0 | 33.56 | 0.66 | 38.81 | 0 | 0 | 0 | 0.3229 |  | 工作内容：(1)阀门安装:试压、接头或法兰焊接、阀体安装固定。 (2)取源部件安装:在管道或设备上开孔、部件焊接、焊口打磨。 (3)防堵装置、网笼探头、附件的单体调试。
1007030000 | YD10-157 | 阀门、附件 附件安装 行程开关 | 个 | 27.38 | 0 | 18.47 | 0 | 8.91 | 0 | 0 | 0 | 0.1796 |  | 工作内容：(1)阀门安装:试压、接头或法兰焊接、阀体安装固定。 (2)取源部件安装:在管道或设备上开孔、部件焊接、焊口打磨。 (3)防堵装置、网笼探头、附件的单体调试。
1007030000 | YD10-158 | 阀门、附件 附件安装 温度切换开关 | 个 | 85.73 | 0 | 39.05 | 2.93 | 43.75 | 0 | 0 | 0 | 0.3742 |  | 工作内容：(1)阀门安装:试压、接头或法兰焊接、阀体安装固定。 (2)取源部件安装:在管道或设备上开孔、部件焊接、焊口打磨。 (3)防堵装置、网笼探头、附件的单体调试。
1007030000 | YD10-159 | 阀门、附件 附件安装 供电装置 | 个 | 28.73 | 0 | 27.47 | 1.26 | 0 | 0 | 0 | 0 | 0.266 |  | 工作内容：(1)阀门安装:试压、接头或法兰焊接、阀体安装固定。 (2)取源部件安装:在管道或设备上开孔、部件焊接、焊口打磨。 (3)防堵装置、网笼探头、附件的单体调试。
1008000000 | YD10-160 | 导线敷设 补偿导线 | m | 2.73 | 0 | 2.63 | 0.1 | 0 | 0 | 0 | 0 | 0.0315 |  | 工作内容：导线敷设、穿管,切割,整理固定。
1008000000 | YD10-161 | 导线敷设 高温导线 | m | 2.81 | 0 | 2.63 | 0.18 | 0 | 0 | 0 | 0 | 0.0315 |  | 工作内容：导线敷设、穿管,切割,整理固定。
1101010000 | YD11-1 | 阀厅设备 晶闸管整流阀塔安装 ±500kV 二重阀 | 组 | 36417.9 | 0 | 13164.92 | 7902.13 | 15350.85 | 0 | 0 | 0 | 127.7305 |  | 工作内容：阀塔框架的组装、吊装,元件组装,PVDF分支冷却水管组装,导体连接,均压框罩的组装,整体检查,接地,补漆,单体调试。
1101010000 | YD11-2 | 阀厅设备 晶闸管整流阀塔安装 ±500kV 四重阀 | 组 | 40206.47 | 0 | 15432.97 | 8314.17 | 16459.33 | 0 | 0 | 0 | 149.8123 |  | 工作内容：阀塔框架的组装、吊装,元件组装,PVDF分支冷却水管组装,导体连接,均压框罩的组装,整体检查,接地,补漆,单体调试。
1101010000 | YD11-3 | 阀厅设备 晶闸管整流阀塔安装 ±800kV ±400kV 8000MW | 组 | 49540.78 | 0 | 17516.15 | 7602.72 | 24421.91 | 0 | 0 | 0 | 179.225 |  | 工作内容：阀塔框架的组装、吊装,元件组装,PVDF分支冷却水管组装,导体连接,均压框罩的组装,整体检查,接地,补漆,单体调试。
1101010000 | YD11-4 | 阀厅设备 晶闸管整流阀塔安装 ±800kV ±400kV 10000MW | 组 | 50054.75 | 0 | 19238.56 | 8355.62 | 22460.57 | 0 | 0 | 0 | 186.8595 |  | 工作内容：阀塔框架的组装、吊装,元件组装,PVDF分支冷却水管组装,导体连接,均压框罩的组装,整体检查,接地,补漆,单体调试。
1101010000 | YD11-5 | 阀厅设备 晶闸管整流阀塔安装 ±800kV ±800kV 8000MW | 组 | 61587.03 | 0 | 22613.67 | 9632.35 | 29341.01 | 0 | 0 | 0 | 232.6575 |  | 工作内容：阀塔框架的组装、吊装,元件组装,PVDF分支冷却水管组装,导体连接,均压框罩的组装,整体检查,接地,补漆,单体调试。
1101010000 | YD11-6 | 阀厅设备 晶闸管整流阀塔安装 ±800kV ±800kV 10000MW | 组 | 65946.77 | 0 | 24610.34 | 10582.95 | 30753.48 | 0 | 0 | 0 | 239.0492 |  | 工作内容：阀塔框架的组装、吊装,元件组装,PVDF分支冷却水管组装,导体连接,均压框罩的组装,整体检查,接地,补漆,单体调试。
1101010000 | YD11-7 | 阀厅设备 晶闸管整流阀塔安装 ±1100kV ±550kV 二重阀 | 组 | 69804.87 | 0 | 25232.2 | 10193.29 | 34379.38 | 0 | 0 | 0 | 261.3 |  | 工作内容：阀塔框架的组装、吊装,元件组装,PVDF分支冷却水管组装,导体连接,均压框罩的组装,整体检查,接地,补漆,单体调试。
1101010000 | YD11-8 | 阀厅设备 晶闸管整流阀塔安装 ±1100kV ±1100kV 二重阀 | 组 | 87386.06 | 0 | 28665.95 | 12159.1 | 46561.01 | 0 | 0 | 0 | 301.5 |  | 工作内容：阀塔框架的组装、吊装,元件组装,PVDF分支冷却水管组装,导体连接,均压框罩的组装,整体检查,接地,补漆,单体调试。
1101020000 | YD11-9 | 阀厅设备 阀避雷器安装 ±220kV | 台 | 1827.61 | 0 | 321.24 | 301.26 | 1205.11 | 0 | 0 | 0 | 3.1111 |  | 工作内容：悬吊绝缘子安装,本体吊装,屏蔽均压环安装,放电计数器安装,拉棒安装,导体连接,接地,补漆,单体调试。
1101020000 | YD11-10 | 阀厅设备 阀避雷器安装 ±400kV 支持式 | 台 | 2758.36 | 0 | 296.35 | 287.01 | 2175 | 0 | 0 | 0 | 2.8669 |  | 工作内容：悬吊绝缘子安装,本体吊装,屏蔽均压环安装,放电计数器安装,拉棒安装,导体连接,接地,补漆,单体调试。
1101020000 | YD11-11 | 阀厅设备 阀避雷器安装 ±400kV 悬吊式 | 台 | 2897.13 | 0 | 396.34 | 287.01 | 2213.78 | 0 | 0 | 0 | 3.8408 |  | 工作内容：悬吊绝缘子安装,本体吊装,屏蔽均压环安装,放电计数器安装,拉棒安装,导体连接,接地,补漆,单体调试。
1101020000 | YD11-12 | 阀厅设备 阀避雷器安装 ±500kV | 台 | 3317.48 | 0 | 380.92 | 377.36 | 2559.2 | 0 | 0 | 0 | 3.6897 |  | 工作内容：悬吊绝缘子安装,本体吊装,屏蔽均压环安装,放电计数器安装,拉棒安装,导体连接,接地,补漆,单体调试。
1101020000 | YD11-13 | 阀厅设备 阀避雷器安装 ±800kV 支持式 | 台 | 5035.28 | 0 | 499.98 | 468.48 | 4066.82 | 0 | 0 | 0 | 4.8488 |  | 工作内容：悬吊绝缘子安装,本体吊装,屏蔽均压环安装,放电计数器安装,拉棒安装,导体连接,接地,补漆,单体调试。
1101020000 | YD11-14 | 阀厅设备 阀避雷器安装 ±800kV 悬吊式 | 台 | 5364.95 | 0 | 550.51 | 468.48 | 4345.96 | 0 | 0 | 0 | 5.3419 |  | 工作内容：悬吊绝缘子安装,本体吊装,屏蔽均压环安装,放电计数器安装,拉棒安装,导体连接,接地,补漆,单体调试。
1101020000 | YD11-15 | 阀厅设备 阀避雷器安装 ±1100kV | 台 | 7603.12 | 0 | 656.27 | 620.43 | 6326.42 | 0 | 0 | 0 | 6.365 |  | 工作内容：悬吊绝缘子安装,本体吊装,屏蔽均压环安装,放电计数器安装,拉棒安装,导体连接,接地,补漆,单体调试。
1101030000 | YD11-16 | 阀厅设备 阀桥避雷器安装 ±220kV | 台 | 1932.71 | 0 | 319.5 | 320.52 | 1292.69 | 0 | 0 | 0 | 3.0833 |  | 工作内容：悬吊绝缘子安装,本体吊装,屏蔽均压环安装,放电计数器安装,拉棒安装,导体连接,接地,补漆,单体调试。
1101030000 | YD11-17 | 阀厅设备 阀桥避雷器安装 ±400kV | 台 | 2985.69 | 0 | 358.41 | 395.01 | 2232.27 | 0 | 0 | 0 | 3.4585 |  | 工作内容：悬吊绝缘子安装,本体吊装,屏蔽均压环安装,放电计数器安装,拉棒安装,导体连接,接地,补漆,单体调试。
1101030000 | YD11-18 | 阀厅设备 阀桥避雷器安装 ±500kV | 台 | 3500.8 | 0 | 402.95 | 432.19 | 2665.66 | 0 | 0 | 0 | 3.884 |  | 工作内容：悬吊绝缘子安装,本体吊装,屏蔽均压环安装,放电计数器安装,拉棒安装,导体连接,接地,补漆,单体调试。
1101030000 | YD11-19 | 阀厅设备 阀桥避雷器安装 ±800kV | 台 | 5341.73 | 0 | 607.27 | 527.88 | 4206.58 | 0 | 0 | 0 | 5.8608 |  | 工作内容：悬吊绝缘子安装,本体吊装,屏蔽均压环安装,放电计数器安装,拉棒安装,导体连接,接地,补漆,单体调试。
1101030000 | YD11-20 | 阀厅设备 阀桥避雷器安装 ±1100kV | 台 | 7506.73 | 0 | 715.56 | 685.84 | 6105.33 | 0 | 0 | 0 | 7.035 |  | 工作内容：悬吊绝缘子安装,本体吊装,屏蔽均压环安装,放电计数器安装,拉棒安装,导体连接,接地,补漆,单体调试。
1101040000 | YD11-21 | 阀厅设备 阀厅内接地开关安装 ±220kV | 台 | 1944.39 | 0 | 763.17 | 358.28 | 822.94 | 0 | 0 | 0 | 7.239 |  | 工作内容：安装底座钻孔,攻丝,组装,本体和机构安装,调整,接地,补漆,单体调试。
1101040000 | YD11-22 | 阀厅设备 阀厅内接地开关安装 ±400kV | 台 | 3075.89 | 0 | 1120.92 | 429.14 | 1525.83 | 0 | 0 | 0 | 10.652 |  | 工作内容：安装底座钻孔,攻丝,组装,本体和机构安装,调整,接地,补漆,单体调试。
1101040000 | YD11-23 | 阀厅设备 阀厅内接地开关安装 ±500kV | 台 | 3729.36 | 0 | 1324.55 | 556.51 | 1848.3 | 0 | 0 | 0 | 12.5736 |  | 工作内容：安装底座钻孔,攻丝,组装,本体和机构安装,调整,接地,补漆,单体调试。
1101040000 | YD11-24 | 阀厅设备 阀厅内接地开关安装 ±800kV | 台 | 4326.17 | 0 | 1345.32 | 660.54 | 2320.31 | 0 | 0 | 0 | 12.8071 |  | 工作内容：安装底座钻孔,攻丝,组装,本体和机构安装,调整,接地,补漆,单体调试。
1101040000 | YD11-25 | 阀厅设备 阀厅内接地开关安装 ±1100kV | 台 | 5567.33 | 0 | 1635.14 | 654.67 | 3277.52 | 0 | 0 | 0 | 15.745 |  | 工作内容：安装底座钻孔,攻丝,组装,本体和机构安装,调整,接地,补漆,单体调试。
1101050000 | YD11-26 | 阀厅设备 高压直流穿墙套管安装 ±220kV | 个 | 3734.7 | 0 | 688.04 | 264.52 | 2782.14 | 0 | 0 | 0 | 6.5901 |  | 工作内容：底座核实,穿墙套管吊装,气体监测器安装(含相应管附件),充气补气,接地,补漆,单体调试。
1101050000 | YD11-27 | 阀厅设备 高压直流穿墙套管安装 ±400kV | 个 | 5811.51 | 0 | 914.5 | 281.38 | 4615.63 | 0 | 0 | 0 | 8.7807 |  | 工作内容：底座核实,穿墙套管吊装,气体监测器安装(含相应管附件),充气补气,接地,补漆,单体调试。
1101050000 | YD11-28 | 阀厅设备 高压直流穿墙套管安装 ±500kV | 个 | 6397.08 | 0 | 970.8 | 316.46 | 5109.82 | 0 | 0 | 0 | 9.3231 |  | 工作内容：底座核实,穿墙套管吊装,气体监测器安装(含相应管附件),充气补气,接地,补漆,单体调试。
1101050000 | YD11-29 | 阀厅设备 高压直流穿墙套管安装 ±800kV | 个 | 14366.36 | 0 | 2216.15 | 470.19 | 11680.02 | 0 | 0 | 0 | 21.4276 |  | 工作内容：底座核实,穿墙套管吊装,气体监测器安装(含相应管附件),充气补气,接地,补漆,单体调试。
1101050000 | YD11-30 | 阀厅设备 高压直流穿墙套管安装 ±1100kV | 个 | 29147.21 | 0 | 2790.55 | 672.14 | 25684.52 | 0 | 0 | 0 | 27.47 |  | 工作内容：底座核实,穿墙套管吊装,气体监测器安装(含相应管附件),充气补气,接地,补漆,单体调试。
1101060000 | YD11-31 | 阀厅设备 中性点设备安装 直流避雷器 | 台 | 1003.1 | 0 | 231.19 | 141.77 | 630.14 | 0 | 0 | 0 | 2.207 |  | 工作内容：底座核实,本体组装、吊装,附件安装,接地,补漆,单体调试。
1101060000 | YD11-32 | 阀厅设备 中性点设备安装 直流分压器 | 台 | 3139.84 | 0 | 355.87 | 156.52 | 2627.45 | 0 | 0 | 0 | 3.356 |  | 工作内容：底座核实,本体组装、吊装,附件安装,接地,补漆,单体调试。
1101060000 | YD11-33 | 阀厅设备 中性点设备安装 电流测量装置 | 台 | 2006.45 | 0 | 854.33 | 152.01 | 1000.11 | 0 | 0 | 0 | 8.0145 |  | 工作内容：底座核实,本体组装、吊装,附件安装,接地,补漆,单体调试。
1101060000 | YD11-34 | 阀厅设备 中性点设备安装 母线接地开关 | 台 | 3348.35 | 0 | 2462.64 | 346.93 | 538.78 | 0 | 0 | 0 | 23.0825 |  | 工作内容：底座核实,本体组装、吊装,附件安装,接地,补漆,单体调试。
1101060000 | YD11-35 | 阀厅设备 中性点设备安装 穿墙套管 | 个 | 4164 | 0 | 778.82 | 252.29 | 3132.89 | 0 | 0 | 0 | 7.3482 |  | 工作内容：底座核实,穿缆电流互感器安装,本体吊装,接地,补漆,单体调试。
1102000000 | YD11-36 | 换流变压器安装 ±500kV换流站 ±500kV单相双绕组 容量 300000kVA | 台/单相 | 63693.05 | 0 | 12874.94 | 7633.58 | 43184.53 | 0 | 0 | 0 | 124.8582 |  | 工作内容：套管、油枕及散热器的清洗,附件安装,随设备供货的动力箱、控制箱安装,配管,内部检查,真空处理,注油,变压器就位,焊接固定,接地(含临时接地),补漆,单体调试。
1102000000 | YD11-37 | 换流变压器安装 ±500kV换流站 ±500kV单相双绕组 容量 400000kVA | 台/单相 | 68146.51 | 0 | 13799.09 | 8266.7 | 46080.72 | 0 | 0 | 0 | 133.801 |  | 工作内容：套管、油枕及散热器的清洗,附件安装,随设备供货的动力箱、控制箱安装,配管,内部检查,真空处理,注油,变压器就位,焊接固定,接地(含临时接地),补漆,单体调试。
1102000000 | YD11-38 | 换流变压器安装 ±800kV换流站 ±200kV单相双绕组 容量 300000kVA | 台/单相 | 60001.62 | 0 | 13670.69 | 7115.74 | 39215.19 | 0 | 0 | 0 | 132.0148 |  | 工作内容：套管、油枕及散热器的清洗,附件安装,随设备供货的动力箱、控制箱安装,配管,内部检查,真空处理,注油,变压器就位,焊接固定,接地(含临时接地),补漆,单体调试。
1102000000 | YD11-39 | 换流变压器安装 ±800kV换流站 ±200kV单相双绕组 容量 400000kVA | 台/单相 | 64989.04 | 0 | 14557.68 | 7748.45 | 42682.91 | 0 | 0 | 0 | 140.6404 |  | 工作内容：套管、油枕及散热器的清洗,附件安装,随设备供货的动力箱、控制箱安装,配管,内部检查,真空处理,注油,变压器就位,焊接固定,接地(含临时接地),补漆,单体调试。
1102000000 | YD11-40 | 换流变压器安装 ±800kV换流站 ±200kV单相双绕组 容量 450000kVA 网侧电压750kV | 台/单相 | 71451.51 | 0 | 16114.84 | 8254.37 | 47082.3 | 0 | 0 | 0 | 160.8 |  | 工作内容：套管、油枕及散热器的清洗,附件安装,随设备供货的动力箱、控制箱安装,配管,内部检查,真空处理,注油,变压器就位,焊接固定,接地(含临时接地),补漆,单体调试。
1102000000 | YD11-41 | 换流变压器安装 ±800kV换流站 ±200kV单相双绕组 容量 550000kVA 网侧电压500kV | 台/单相 | 82148.31 | 0 | 18527.28 | 9490.09 | 54130.94 | 0 | 0 | 0 | 184.8723 |  | 工作内容：套管、油枕及散热器的清洗,附件安装,随设备供货的动力箱、控制箱安装,配管,内部检查,真空处理,注油,变压器就位,焊接固定,接地(含临时接地),补漆,单体调试。
1102000000 | YD11-42 | 换流变压器安装 ±800kV换流站 ±200kV单相双绕组 容量 550000kVA 网侧电压750kV | 台/单相 | 88746.49 | 0 | 20015.47 | 10252.37 | 58478.65 | 0 | 0 | 0 | 199.722 |  | 工作内容：套管、油枕及散热器的清洗,附件安装,随设备供货的动力箱、控制箱安装,配管,内部检查,真空处理,注油,变压器就位,焊接固定,接地(含临时接地),补漆,单体调试。
1102000000 | YD11-43 | 换流变压器安装 ±800kV换流站 ±200kV单相双绕组 容量 550000kVA 网侧电压1000kV | 台/单相 | 94721.66 | 0 | 21363.06 | 10942.64 | 62415.96 | 0 | 0 | 0 | 213.1687 |  | 工作内容：套管、油枕及散热器的清洗,附件安装,随设备供货的动力箱、控制箱安装,配管,内部检查,真空处理,注油,变压器就位,焊接固定,接地(含临时接地),补漆,单体调试。
1102000000 | YD11-44 | 换流变压器安装 ±800kV换流站 ±400kV单相双绕组 容量 300000kVA | 台/单相 | 60426.53 | 0 | 12853.32 | 7403.11 | 40170.1 | 0 | 0 | 0 | 124.6006 |  | 工作内容：套管、油枕及散热器的清洗,附件安装,随设备供货的动力箱、控制箱安装,配管,内部检查,真空处理,注油,变压器就位,焊接固定,接地(含临时接地),补漆,单体调试。
1102000000 | YD11-45 | 换流变压器安装 ±800kV换流站 ±400kV单相双绕组 容量 400000kVA | 台/单相 | 63778.24 | 0 | 13773.64 | 7989.79 | 42014.81 | 0 | 0 | 0 | 133.5608 |  | 工作内容：套管、油枕及散热器的清洗,附件安装,随设备供货的动力箱、控制箱安装,配管,内部检查,真空处理,注油,变压器就位,焊接固定,接地(含临时接地),补漆,单体调试。
1102000000 | YD11-46 | 换流变压器安装 ±800kV换流站 ±400kV单相双绕组 容量 450000kVA 网侧电压750kV | 台/单相 | 73750.41 | 0 | 16969.76 | 8492.55 | 48288.1 | 0 | 0 | 0 | 170.18 |  | 工作内容：套管、油枕及散热器的清洗,附件安装,随设备供货的动力箱、控制箱安装,配管,内部检查,真空处理,注油,变压器就位,焊接固定,接地(含临时接地),补漆,单体调试。
1102000000 | YD11-47 | 换流变压器安装 ±800kV换流站 ±400kV单相双绕组 容量 550000kVA 网侧电压500kV | 台/单相 | 84813.01 | 0 | 19515.22 | 9766.44 | 55531.35 | 0 | 0 | 0 | 195.707 |  | 工作内容：套管、油枕及散热器的清洗,附件安装,随设备供货的动力箱、控制箱安装,配管,内部检查,真空处理,注油,变压器就位,焊接固定,接地(含临时接地),补漆,单体调试。
1102000000 | YD11-48 | 换流变压器安装 ±800kV换流站 ±400kV单相双绕组 容量 550000kVA 网侧电压750kV | 台/单相 | 91598.15 | 0 | 21076.45 | 10547.75 | 59973.95 | 0 | 0 | 0 | 211.3636 |  | 工作内容：套管、油枕及散热器的清洗,附件安装,随设备供货的动力箱、控制箱安装,配管,内部检查,真空处理,注油,变压器就位,焊接固定,接地(含临时接地),补漆,单体调试。
1102000000 | YD11-49 | 换流变压器安装 ±800kV换流站 ±400kV单相双绕组 容量 550000kVA 网侧电压1000kV | 台/单相 | 97350.56 | 0 | 22400.08 | 11210.16 | 63740.32 | 0 | 0 | 0 | 224.6376 |  | 工作内容：套管、油枕及散热器的清洗,附件安装,随设备供货的动力箱、控制箱安装,配管,内部检查,真空处理,注油,变压器就位,焊接固定,接地(含临时接地),补漆,单体调试。
1102000000 | YD11-50 | 换流变压器安装 ±800kV换流站 ±600kV单相双绕组 容量 300000kVA | 台/单相 | 79384.68 | 0 | 17462.36 | 8843.03 | 53079.29 | 0 | 0 | 0 | 168.906 |  | 工作内容：套管、油枕及散热器的清洗,附件安装,随设备供货的动力箱、控制箱安装,配管,内部检查,真空处理,注油,变压器就位,焊接固定,接地(含临时接地),补漆,单体调试。
1102000000 | YD11-51 | 换流变压器安装 ±800kV换流站 ±600kV单相双绕组 容量 400000kVA | 台/单相 | 82338.46 | 0 | 17665.69 | 9267.87 | 55404.9 | 0 | 0 | 0 | 171.0912 |  | 工作内容：套管、油枕及散热器的清洗,附件安装,随设备供货的动力箱、控制箱安装,配管,内部检查,真空处理,注油,变压器就位,焊接固定,接地(含临时接地),补漆,单体调试。
1102000000 | YD11-52 | 换流变压器安装 ±800kV换流站 ±600kV单相双绕组 容量 450000kVA 网侧电压750kV | 台/单相 | 105558.71 | 0 | 22702.28 | 11193.35 | 71663.08 | 0 | 0 | 0 | 224.45 |  | 工作内容：套管、油枕及散热器的清洗,附件安装,随设备供货的动力箱、控制箱安装,配管,内部检查,真空处理,注油,变压器就位,焊接固定,接地(含临时接地),补漆,单体调试。
1102000000 | YD11-53 | 换流变压器安装 ±800kV换流站 ±600kV单相双绕组 容量 550000kVA 网侧电压500kV | 台/单相 | 125614.86 | 0 | 27015.71 | 13320.09 | 85279.06 | 0 | 0 | 0 | 267.0955 |  | 工作内容：套管、油枕及散热器的清洗,附件安装,随设备供货的动力箱、控制箱安装,配管,内部检查,真空处理,注油,变压器就位,焊接固定,接地(含临时接地),补漆,单体调试。
1102000000 | YD11-54 | 换流变压器安装 ±800kV换流站 ±600kV单相双绕组 容量 550000kVA 网侧电压750kV | 台/单相 | 137226.31 | 0 | 29512.96 | 14551.35 | 93162 | 0 | 0 | 0 | 291.785 |  | 工作内容：套管、油枕及散热器的清洗,附件安装,随设备供货的动力箱、控制箱安装,配管,内部检查,真空处理,注油,变压器就位,焊接固定,接地(含临时接地),补漆,单体调试。
1102000000 | YD11-55 | 换流变压器安装 ±800kV换流站 ±800kV单相双绕组 容量 300000kVA | 台/单相 | 90587.18 | 0 | 18629.93 | 10345.48 | 61611.77 | 0 | 0 | 0 | 180.8233 |  | 工作内容：套管、油枕及散热器的清洗,附件安装,随设备供货的动力箱、控制箱安装,配管,内部检查,真空处理,注油,变压器就位,焊接固定,接地(含临时接地),补漆,单体调试。
1102000000 | YD11-56 | 换流变压器安装 ±800kV换流站 ±800kV单相双绕组 容量 400000kVA | 台/单相 | 98087.74 | 0 | 20812.34 | 10743.69 | 66531.71 | 0 | 0 | 0 | 202.07 |  | 工作内容：套管、油枕及散热器的清洗,附件安装,随设备供货的动力箱、控制箱安装,配管,内部检查,真空处理,注油,变压器就位,焊接固定,接地(含临时接地),补漆,单体调试。
1102000000 | YD11-57 | 换流变压器安装 ±800kV换流站 ±800kV单相双绕组 容量 450000kVA 网侧电压750kV | 台/单相 | 109454.47 | 0 | 23772.27 | 11771.91 | 73910.29 | 0 | 0 | 0 | 235.84 |  | 工作内容：套管、油枕及散热器的清洗,附件安装,随设备供货的动力箱、控制箱安装,配管,内部检查,真空处理,注油,变压器就位,焊接固定,接地(含临时接地),补漆,单体调试。
1102000000 | YD11-58 | 换流变压器安装 ±800kV换流站 ±800kV单相双绕组 容量 550000kVA 网侧电压500kV | 台/单相 | 133775.92 | 0 | 29002.17 | 14361.74 | 90412.01 | 0 | 0 | 0 | 287.7248 |  | 工作内容：套管、油枕及散热器的清洗,附件安装,随设备供货的动力箱、控制箱安装,配管,内部检查,真空处理,注油,变压器就位,焊接固定,接地(含临时接地),补漆,单体调试。
1102000000 | YD11-59 | 换流变压器安装 ±800kV换流站 ±800kV单相双绕组 容量 550000kVA 网侧电压750kV | 台/单相 | 151047.19 | 0 | 32805.73 | 16245.23 | 101996.23 | 0 | 0 | 0 | 325.4592 |  | 工作内容：套管、油枕及散热器的清洗,附件安装,随设备供货的动力箱、控制箱安装,配管,内部检查,真空处理,注油,变压器就位,焊接固定,接地(含临时接地),补漆,单体调试。
1102000000 | YD11-60 | 换流变压器安装 ±1100kV换流站 ±275kV单相双绕组 容量 650000kVA | 台/单相 | 92901.6 | 0 | 15888.11 | 7321.62 | 69691.87 | 0 | 0 | 0 | 162.944 |  | 工作内容：套管、油枕及散热器的清洗,附件安装,随设备供货的动力箱、控制箱安装,配管,内部检查,真空处理,注油,变压器就位,焊接固定,接地(含临时接地),补漆,单体调试。
1102000000 | YD11-61 | 换流变压器安装 ±1100kV换流站 ±550kV单相双绕组 容量 650000kVA | 台/单相 | 118881.93 | 0 | 21864.78 | 9846.46 | 87170.69 | 0 | 0 | 0 | 223.11 |  | 工作内容：套管、油枕及散热器的清洗,附件安装,随设备供货的动力箱、控制箱安装,配管,内部检查,真空处理,注油,变压器就位,焊接固定,接地(含临时接地),补漆,单体调试。
1102000000 | YD11-62 | 换流变压器安装 ±1100kV换流站 ±825kV单相双绕组 容量 650000kVA | 台/单相 | 149800.55 | 0 | 25278.43 | 11100.75 | 113421.37 | 0 | 0 | 0 | 255.94 |  | 工作内容：套管、油枕及散热器的清洗,附件安装,随设备供货的动力箱、控制箱安装,配管,内部检查,真空处理,注油,变压器就位,焊接固定,接地(含临时接地),补漆,单体调试。
1102000000 | YD11-63 | 换流变压器安装 ±1100kV换流站 ±1100kV单相双绕组 容量 650000kVA | 台/单相 | 180222.08 | 0 | 27729.96 | 11916.42 | 140575.7 | 0 | 0 | 0 | 281.4 |  | 工作内容：套管、油枕及散热器的清洗,附件安装,随设备供货的动力箱、控制箱安装,配管,内部检查,真空处理,注油,变压器就位,焊接固定,接地(含临时接地),补漆,单体调试。
1103010000 | YD11-64 | 交流滤波装置 交流噪声滤波电容器塔安装 220kV | 组/三相 | 18447.13 | 0 | 5954.07 | 3199.2 | 9293.86 | 0 | 0 | 0 | 57.024 |  | 工作内容：支持绝缘子安装,电容器塔组装、吊装,调谐装置安装,均压环安装,电容器内部连线,接地,补漆,单体调试。
1103010000 | YD11-65 | 交流滤波装置 交流噪声滤波电容器塔安装 500kV | 组/三相 | 24215.94 | 0 | 6492.28 | 3837.67 | 13885.99 | 0 | 0 | 0 | 62.3737 |  | 工作内容：支持绝缘子安装,电容器塔组装、吊装,调谐装置安装,均压环安装,电容器内部连线,接地,补漆,单体调试。
1103020000 | YD11-66 | 交流滤波装置 交流噪声滤波电容器安装 220kV | 组/三相 | 6729.63 | 0 | 2094.88 | 2167.03 | 2467.72 | 0 | 0 | 0 | 19.7613 |  | 工作内容：电容器组装、吊装,均压环安装,调谐装置安装及连线,接地,补漆,单体调试。
1103020000 | YD11-67 | 交流滤波装置 交流噪声滤波电容器安装 500kV | 组/三相 | 9104.42 | 0 | 2518.68 | 2425.39 | 4160.35 | 0 | 0 | 0 | 23.8681 |  | 工作内容：电容器组装、吊装,均压环安装,调谐装置安装及连线,接地,补漆,单体调试。
1103030000 | YD11-68 | 交流滤波装置 交流滤波电容器塔安装 220kV 5层 | 座 | 9877.21 | 0 | 2239.27 | 684.53 | 6953.41 | 0 | 0 | 0 | 21.2822 |  | 工作内容：电容器塔组装、吊装,均压环、管形母线安装,层间连线,接地,补漆,单体调试。
1103030000 | YD11-69 | 交流滤波装置 交流滤波电容器塔安装 220kV 9层 | 座 | 21956.03 | 0 | 3843.25 | 1242.12 | 16870.66 | 0 | 0 | 0 | 37.0349 |  | 工作内容：电容器塔组装、吊装,均压环、管形母线安装,层间连线,接地,补漆,单体调试。
1103030000 | YD11-70 | 交流滤波装置 交流滤波电容器塔安装 220kV 13层 | 座 | 32735.44 | 0 | 5533.44 | 2468.18 | 24733.82 | 0 | 0 | 0 | 54.534 |  | 工作内容：电容器塔组装、吊装,均压环、管形母线安装,层间连线,接地,补漆,单体调试。
1103030000 | YD11-71 | 交流滤波装置 交流滤波电容器塔安装 500kV 5层 | 座 | 26761.76 | 0 | 6550.63 | 2165.44 | 18045.69 | 0 | 0 | 0 | 62.9515 |  | 工作内容：电容器塔组装、吊装,均压环、管形母线安装,层间连线,接地,补漆,单体调试。
1103030000 | YD11-72 | 交流滤波装置 交流滤波电容器塔安装 500kV 9层 | 座 | 32257.98 | 0 | 6904.38 | 2458.23 | 22895.37 | 0 | 0 | 0 | 67.0268 |  | 工作内容：电容器塔组装、吊装,均压环、管形母线安装,层间连线,接地,补漆,单体调试。
1103030000 | YD11-73 | 交流滤波装置 交流滤波电容器塔安装 500kV 13层 | 座 | 38614.17 | 0 | 7488.15 | 2818.21 | 28307.81 | 0 | 0 | 0 | 73.3375 |  | 工作内容：电容器塔组装、吊装,均压环、管形母线安装,层间连线,接地,补漆,单体调试。
1103030000 | YD11-74 | 交流滤波装置 交流滤波电容器塔安装 750kV 9层 | 座 | 38912.75 | 0 | 8586.89 | 2900.57 | 27425.29 | 0 | 0 | 0 | 85.9275 |  | 工作内容：电容器塔组装、吊装,均压环、管形母线安装,层间连线,接地,补漆,单体调试。
1103030000 | YD11-75 | 交流滤波装置 交流滤波电容器塔安装 750kV 15层 | 座 | 47317.41 | 0 | 10826.03 | 3332.92 | 33158.46 | 0 | 0 | 0 | 108.7075 |  | 工作内容：电容器塔组装、吊装,均压环、管形母线安装,层间连线,接地,补漆,单体调试。
1103030000 | YD11-76 | 交流滤波装置 交流滤波电容器塔安装 1000kV 11层 | 座 | 49026.91 | 0 | 11811.9 | 3365.59 | 33849.42 | 0 | 0 | 0 | 121.605 |  | 工作内容：电容器塔组装、吊装,均压环、管形母线安装,层间连线,接地,补漆,单体调试。
1103040000 | YD11-77 | 交流滤波装置 交流滤波低压设备安装 电阻箱 | 台 | 1596.63 | 0 | 387.15 | 485.72 | 723.76 | 0 | 0 | 0 | 3.7155 |  | 工作内容：支持绝缘子安装,吊装,连线,接地,补漆,单体调试。
1103040000 | YD11-78 | 交流滤波装置 交流滤波低压设备安装 电抗器 | 台/单相 | 2176.79 | 0 | 692.45 | 927.3 | 557.04 | 0 | 0 | 0 | 6.7194 |  | 工作内容：划线钻孔,底座及支持绝缘子安装,吊装,内支撑件拆除,接地,补漆,单体调试。
1103040000 | YD11-79 | 交流滤波装置 交流滤波低压设备安装 光电流互感器 | 台/单相 | 6308.04 | 0 | 829.02 | 476.15 | 5002.87 | 0 | 0 | 0 | 7.7733 |  | 工作内容：吊装,附件安装,接地,补漆,单体调试。
1104010000 | YD11-80 | 直流配电装置 直流隔离开关安装 ±50kV 带接地刀 | 台 | 2291.81 | 0 | 1088.85 | 882.03 | 320.93 | 0 | 0 | 0 | 10.248 |  | 工作内容：底座安装,本体吊装,机构安装,开关调整,接地,补漆,单体调试。
1104010000 | YD11-81 | 直流配电装置 直流隔离开关安装 ±50kV 不带接地刀 | 台 | 2257.68 | 0 | 1085.94 | 859.39 | 312.35 | 0 | 0 | 0 | 10.2185 |  | 工作内容：底座安装,本体吊装,机构安装,开关调整,接地,补漆,单体调试。
1104010000 | YD11-82 | 直流配电装置 直流隔离开关安装 ±400kV 双柱式 带接地刀 | 台 | 7582.26 | 0 | 2412.92 | 1955.09 | 3214.25 | 0 | 0 | 0 | 23.1669 |  | 工作内容：底座安装,本体吊装,机构安装,开关调整,接地,补漆,单体调试。
1104010000 | YD11-83 | 直流配电装置 直流隔离开关安装 ±400kV 双柱式 不带接地刀 | 台 | 7465.6 | 0 | 2356.49 | 1895.06 | 3214.05 | 0 | 0 | 0 | 22.6256 |  | 工作内容：底座安装,本体吊装,机构安装,开关调整,接地,补漆,单体调试。
1104010000 | YD11-84 | 直流配电装置 直流隔离开关安装 ±400kV 三柱式 带接地刀 | 台 | 8421.49 | 0 | 2550.7 | 2308.28 | 3562.51 | 0 | 0 | 0 | 24.5542 |  | 工作内容：底座安装,本体吊装,机构安装,开关调整,接地,补漆,单体调试。
1104010000 | YD11-85 | 直流配电装置 直流隔离开关安装 ±400kV 三柱式 不带接地刀 | 台 | 8244.79 | 0 | 2495.38 | 2187.17 | 3562.24 | 0 | 0 | 0 | 24.0048 |  | 工作内容：底座安装,本体吊装,机构安装,开关调整,接地,补漆,单体调试。
1104010000 | YD11-86 | 直流配电装置 直流隔离开关安装 ±500kV 单柱式 带接地刀 | 台 | 8431.43 | 0 | 2667.26 | 2196.35 | 3567.82 | 0 | 0 | 0 | 25.53 |  | 工作内容：底座安装,本体吊装,机构安装,开关调整,接地,补漆,单体调试。
1104010000 | YD11-87 | 直流配电装置 直流隔离开关安装 ±500kV 双柱式 带接地刀 | 台 | 8666.75 | 0 | 2710.2 | 2302.58 | 3653.97 | 0 | 0 | 0 | 25.9568 |  | 工作内容：底座安装,本体吊装,机构安装,开关调整,接地,补漆,单体调试。
1104010000 | YD11-88 | 直流配电装置 直流隔离开关安装 ±800kV 双柱式 带接地刀 | 台 | 10750.57 | 0 | 3149.87 | 2075.79 | 5524.91 | 0 | 0 | 0 | 30.4227 |  | 工作内容：底座安装,本体吊装,机构安装,开关调整,接地,补漆,单体调试。
1104010000 | YD11-89 | 直流配电装置 直流隔离开关安装 ±800kV 双柱式 不带接地刀 | 台 | 10059.06 | 0 | 2970.61 | 1916.8 | 5171.65 | 0 | 0 | 0 | 28.6385 |  | 工作内容：底座安装,本体吊装,机构安装,开关调整,接地,补漆,单体调试。
1104010000 | YD11-90 | 直流配电装置 直流隔离开关安装 ±800kV 三柱式 带接地刀 | 台 | 13598.86 | 0 | 3863.62 | 2165.44 | 7569.8 | 0 | 0 | 0 | 37.5126 |  | 工作内容：底座安装,本体吊装,机构安装,开关调整,接地,补漆,单体调试。
1104010000 | YD11-91 | 直流配电装置 直流隔离开关安装 ±800kV 三柱式 不带接地刀 | 台 | 12410.7 | 0 | 3506.51 | 2165.44 | 6738.75 | 0 | 0 | 0 | 33.9643 |  | 工作内容：底座安装,本体吊装,机构安装,开关调整,接地,补漆,单体调试。
1104010000 | YD11-92 | 直流配电装置 直流隔离开关安装 ±1100kV 六柱式 带接地刀 | 台 | 17131.1 | 0 | 4473.59 | 3184.94 | 9472.57 | 0 | 0 | 0 | 44.5523 |  | 工作内容：底座安装,本体吊装,机构安装,开关调整,接地,补漆,单体调试。
1104020000 | YD11-93 | 直流配电装置 极线与旁路设备安装 直流断路器安装 ±400kV | 台 | 22654.01 | 0 | 5345.52 | 288.54 | 17019.95 | 0 | 0 | 0 | 51.8463 |  | 工作内容：本体吊装,非线型电阻、电抗吊装,充电装置的吊装,直流断路器调整,内部连线,接地,补漆,单体调试。
1104020000 | YD11-94 | 直流配电装置 极线与旁路设备安装 直流断路器安装 ±550kV | 台 | 28279.35 | 0 | 5858.91 | 355.55 | 22064.89 | 0 | 0 | 0 | 57.4017 |  | 工作内容：本体吊装,非线型电阻、电抗吊装,充电装置的吊装,直流断路器调整,内部连线,接地,补漆,单体调试。
1104020000 | YD11-95 | 直流配电装置 极线与旁路设备安装 直流断路器安装 ±800kV | 台 | 33064.8 | 0 | 8607.7 | 547.73 | 23909.37 | 0 | 0 | 0 | 84.2106 |  | 工作内容：本体吊装,非线型电阻、电抗吊装,充电装置的吊装,直流断路器调整,内部连线,接地,补漆,单体调试。
1104020000 | YD11-96 | 直流配电装置 极线与旁路设备安装 直流断路器安装 ±1100kV | 台 | 41660.32 | 0 | 10401.31 | 684.58 | 30574.43 | 0 | 0 | 0 | 104.0441 |  | 工作内容：本体吊装,非线型电阻、电抗吊装,充电装置的吊装,直流断路器调整,内部连线,接地,补漆,单体调试。
1104020000 | YD11-97 | 直流配电装置 极线与旁路设备安装 直流光电流测量装置安装 ±400kV | 台 | 10931.05 | 0 | 1553.3 | 675.42 | 8702.33 | 0 | 0 | 0 | 14.7879 |  | 工作内容：支柱式:本体吊装及组装,接线盒安装,接地,补漆,单体调试。 管形母线式:支持绝缘子组装,吊装,光电流互感器组装、吊装,接线盒安装,接地,补漆,单体调试。
1104020000 | YD11-98 | 直流配电装置 极线与旁路设备安装 直流光电流测量装置安装 ±500kV 瓷柱式 | 台 | 10791.74 | 0 | 1671.84 | 927.25 | 8192.65 | 0 | 0 | 0 | 15.81 |  | 工作内容：支柱式:本体吊装及组装,接线盒安装,接地,补漆,单体调试。 管形母线式:支持绝缘子组装,吊装,光电流互感器组装、吊装,接线盒安装,接地,补漆,单体调试。
1104020000 | YD11-99 | 直流配电装置 极线与旁路设备安装 直流光电流测量装置安装 ±500kV 管母式 | 台 | 11082.14 | 0 | 1617.13 | 908.99 | 8556.02 | 0 | 0 | 0 | 15.2663 |  | 工作内容：支柱式:本体吊装及组装,接线盒安装,接地,补漆,单体调试。 管形母线式:支持绝缘子组装,吊装,光电流互感器组装、吊装,接线盒安装,接地,补漆,单体调试。
1104020000 | YD11-100 | 直流配电装置 极线与旁路设备安装 直流光电流测量装置安装 ±800kV | 台 | 15431.24 | 0 | 2968.58 | 854.84 | 11607.82 | 0 | 0 | 0 | 28.5222 |  | 工作内容：支柱式:本体吊装及组装,接线盒安装,接地,补漆,单体调试。 管形母线式:支持绝缘子组装,吊装,光电流互感器组装、吊装,接线盒安装,接地,补漆,单体调试。
1104020000 | YD11-101 | 直流配电装置 极线与旁路设备安装 直流光电流测量装置安装 ±1100kV | 台 | 21299.57 | 0 | 3395.96 | 1252.91 | 16650.7 | 0 | 0 | 0 | 33.0536 |  | 工作内容：支柱式:本体吊装及组装,接线盒安装,接地,补漆,单体调试。 管形母线式:支持绝缘子组装,吊装,光电流互感器组装、吊装,接线盒安装,接地,补漆,单体调试。
1104020000 | YD11-102 | 直流配电装置 极线与旁路设备安装 直流避雷器安装 ±400kV | 台 | 3397.37 | 0 | 324.66 | 236.2 | 2836.51 | 0 | 0 | 0 | 3.157 |  | 工作内容：本体吊装及组装,放电计数器安装,接地,补漆,单体调试。
1104020000 | YD11-103 | 直流配电装置 极线与旁路设备安装 直流避雷器安装 ±500kV 支持式 | 台 | 3709.39 | 0 | 342.06 | 250.95 | 3116.38 | 0 | 0 | 0 | 3.2941 |  | 工作内容：本体吊装及组装,放电计数器安装,接地,补漆,单体调试。
1104020000 | YD11-104 | 直流配电装置 极线与旁路设备安装 直流避雷器安装 ±500kV 倒挂式 | 台 | 3962.84 | 0 | 406.84 | 250.95 | 3305.05 | 0 | 0 | 0 | 3.9366 |  | 工作内容：本体吊装及组装,放电计数器安装,接地,补漆,单体调试。
1104020000 | YD11-105 | 直流配电装置 极线与旁路设备安装 直流避雷器安装 ±800kV | 台 | 5656.7 | 0 | 513.9 | 341.05 | 4801.75 | 0 | 0 | 0 | 5.0206 |  | 工作内容：本体吊装及组装,放电计数器安装,接地,补漆,单体调试。
1104020000 | YD11-106 | 直流配电装置 极线与旁路设备安装 直流避雷器安装 ±1100kV 户内 | 台 | 15514.83 | 0 | 3094.05 | 489.28 | 11931.5 | 0 | 0 | 0 | 33.5871 |  | 工作内容：本体吊装及组装,放电计数器安装,接地,补漆,单体调试。
1104020000 | YD11-107 | 直流配电装置 极线与旁路设备安装 直流噪声滤波电容器塔（含调谐装置）安装 ±500kV | 台 | 21876.72 | 0 | 6851.83 | 1426.52 | 13598.37 | 0 | 0 | 0 | 66.8901 |  | 工作内容：底座预埋螺栓核实,支持绝缘子安装,电容器塔组装、吊装,层间连线,接地,补漆,单体调试。
1104020000 | YD11-108 | 直流配电装置 极线与旁路设备安装 直流噪声滤波电容器塔（含调谐装置）安装 ±800kV | 台 | 24003.8 | 0 | 8321.44 | 1492.53 | 14189.83 | 0 | 0 | 0 | 79.471 |  | 工作内容：底座预埋螺栓核实,支持绝缘子安装,电容器塔组装、吊装,层间连线,接地,补漆,单体调试。
1104020000 | YD11-109 | 直流配电装置 极线与旁路设备安装 直流噪声滤波电容器（含调谐装置）安装 ±500kV | 台 | 2289.41 | 0 | 784.64 | 487.78 | 1016.99 | 0 | 0 | 0 | 7.4675 |  | 工作内容：设备本体吊装,调谐装置安装及连线,接地,补漆,单体调试。
1104020000 | YD11-110 | 直流配电装置 极线与旁路设备安装 直流噪声滤波电容器（含调谐装置）安装 ±800kV | 台 | 2563.92 | 0 | 852.06 | 630.9 | 1080.96 | 0 | 0 | 0 | 8.1717 |  | 工作内容：设备本体吊装,调谐装置安装及连线,接地,补漆,单体调试。
1104020000 | YD11-111 | 直流配电装置 极线与旁路设备安装 直流噪声滤波电容器（含调谐装置）安装 ±1100kV | 台 | 3436.1 | 0 | 884.16 | 832.25 | 1719.69 | 0 | 0 | 0 | 8.583 |  | 工作内容：设备本体吊装,调谐装置安装及连线,接地,补漆,单体调试。
1104020000 | YD11-112 | 直流配电装置 极线与旁路设备安装 直流电容器（含调谐装置）安装 ±500kV | 台 | 1959.29 | 0 | 1047.04 | 482.33 | 429.92 | 0 | 0 | 0 | 9.9036 |  | 工作内容：本体吊装,调谐装置安装及连线,接地,补漆,单体调试。
1104020000 | YD11-113 | 直流配电装置 极线与旁路设备安装 直流噪声滤波电抗器安装 ±500kV 悬吊式 | 台 | 2732.81 | 0 | 784.92 | 16.92 | 1930.97 | 0 | 0 | 0 | 7.4052 |  | 工作内容：绝缘子安装,本体吊装,接地,补漆,单体调试。
1104020000 | YD11-114 | 直流配电装置 极线与旁路设备安装 直流噪声滤波电抗器安装 ±500kV 支持式 | 台 | 4549.43 | 0 | 916.64 | 879.95 | 2752.84 | 0 | 0 | 0 | 8.715 |  | 工作内容：绝缘子安装,本体吊装,接地,补漆,单体调试。
1104020000 | YD11-115 | 直流配电装置 极线与旁路设备安装 直流噪声滤波电抗器安装 ±800kV 支持式 | 台 | 5304.55 | 0 | 965.21 | 1119.9 | 3219.44 | 0 | 0 | 0 | 9.2222 |  | 工作内容：绝缘子安装,本体吊装,接地,补漆,单体调试。
1104020000 | YD11-116 | 直流配电装置 极线与旁路设备安装 直流分压器安装 ±400kV | 台 | 3121.7 | 0 | 455.11 | 536.17 | 2130.42 | 0 | 0 | 0 | 4.3553 |  | 工作内容：本体吊装,接地,补漆,单体调试。
1104020000 | YD11-117 | 直流配电装置 极线与旁路设备安装 直流分压器安装 ±500kV | 台 | 4024.6 | 0 | 558.75 | 540 | 2925.85 | 0 | 0 | 0 | 5.3332 |  | 工作内容：本体吊装,接地,补漆,单体调试。
1104020000 | YD11-118 | 直流配电装置 极线与旁路设备安装 直流分压器安装 ±800kV | 台 | 6044.74 | 0 | 622.64 | 589.46 | 4832.64 | 0 | 0 | 0 | 5.972 |  | 工作内容：本体吊装,接地,补漆,单体调试。
1104020000 | YD11-119 | 直流配电装置 极线与旁路设备安装 直流分压器安装 ±1100kV 户内 | 台 | 11315.77 | 0 | 660.45 | 1091.51 | 9563.81 | 0 | 0 | 0 | 6.3586 |  | 工作内容：本体吊装,接地,补漆,单体调试。
1104020000 | YD11-120 | 直流配电装置 极线与旁路设备安装 平波电抗器安装 ±500kV 油浸式 | 台 | 37625.51 | 0 | 6845.83 | 1672.7 | 29106.98 | 0 | 0 | 0 | 67.6774 |  | 工作内容：套管、油枕及散热器的清洗,附件安装,配管,内部检查,真空处理,注油,电抗器就位,本体固定,接地(含临时接地),补漆,单体调试。
1104020000 | YD11-121 | 直流配电装置 极线与旁路设备安装 平波电抗器安装 ±500kV 干式 | 台 | 28703.86 | 0 | 6964.05 | 2276.6 | 19463.21 | 0 | 0 | 0 | 69.2549 |  | 工作内容：支持绝缘子组装,吊装,找平找正,本体吊装,接地,补漆,单体调试。
1104020000 | YD11-122 | 直流配电装置 极线与旁路设备安装 平波电抗器安装 ±800kV 干式 70t 以下 | 台 | 50208.87 | 0 | 8873.51 | 2978.82 | 38356.54 | 0 | 0 | 0 | 87.8973 |  | 工作内容：支持绝缘子组装,吊装,找平找正,本体吊装,接地,补漆,单体调试。
1104020000 | YD11-123 | 直流配电装置 极线与旁路设备安装 平波电抗器安装 ±800kV 干式 90t 以下 | 台 | 64606.34 | 0 | 11120.78 | 2866.85 | 50618.71 | 0 | 0 | 0 | 117.0805 |  | 工作内容：支持绝缘子组装,吊装,找平找正,本体吊装,接地,补漆,单体调试。
1104020000 | YD11-124 | 直流配电装置 极线与旁路设备安装 平波电抗器安装 ±1100kV 干式 110t 以下 | 台 | 88689.63 | 0 | 13369.85 | 7790 | 67529.78 | 0 | 0 | 0 | 146.73 |  | 工作内容：支持绝缘子组装,吊装,找平找正,本体吊装,接地,补漆,单体调试。
1104020000 | YD11-125 | 直流配电装置 极线与旁路设备安装 平波电抗器避雷器安装 | 台 | 7359.01 | 0 | 1377.98 | 742.14 | 5238.89 | 0 | 0 | 0 | 13.4784 |  | 工作内容：本体吊装,接地,补漆,单体调试。
1104020000 | YD11-126 | 直流配电装置 极线与旁路设备安装 支柱绝缘子安装 ±1100kV 户外 6柱并联 | 组 | 23198.36 | 0 | 5734.63 | 1976.79 | 15486.94 | 0 | 0 | 0 | 65.8275 |  | 工作内容：绝缘子安装固定,接地,单体调试。
1104020000 | YD11-127 | 直流配电装置 极线与旁路设备安装 支柱绝缘子安装 ±1100kV 户内 | 个 | 6205.53 | 0 | 2085.04 | 330.6 | 3789.89 | 0 | 0 | 0 | 24.12 |  | 工作内容：绝缘子安装固定,接地,单体调试。
1104030000 | YD11-128 | 直流配电装置 地线和直流中性母线设备安装 高速断路器（NBS）及震荡装置安装 ±800kV | 套 | 25907.98 | 0 | 4417.77 | 5363.92 | 16126.29 | 0 | 0 | 0 | 43.1503 |  | 工作内容：每套分别包括断路器、电容器组、电抗器、避雷器等本体吊装,底座安装,附件安装及接线,断路器充气,调整,接地,补漆,单体调试。
1104030000 | YD11-129 | 直流配电装置 地线和直流中性母线设备安装 高速断路器（NBS）及震荡装置安装 ±1100kV | 套 | 37206.06 | 0 | 7116.99 | 7750.45 | 22338.62 | 0 | 0 | 0 | 70.3235 |  | 工作内容：每套分别包括断路器、电容器组、电抗器、避雷器等本体吊装,底座安装,附件安装及接线,断路器充气,调整,接地,补漆,单体调试。
1104030000 | YD11-130 | 直流配电装置 地线和直流中性母线设备安装 高速接地断路器（NBGS）及震荡装置安装 ±800kV | 套 | 24470.47 | 0 | 4182.15 | 5029.92 | 15258.4 | 0 | 0 | 0 | 40.8324 |  | 工作内容：每套分别包括断路器、电容器组、电抗器、避雷器等本体吊装,底座安装,附件安装及接线,断路器充气,调整,接地,补漆,单体调试。
1104030000 | YD11-131 | 直流配电装置 地线和直流中性母线设备安装 高速接地断路器（NBGS）及震荡装置安装 ±1100kV | 套 | 36153.67 | 0 | 6822.34 | 7526.13 | 21805.2 | 0 | 0 | 0 | 67.1231 |  | 工作内容：每套分别包括断路器、电容器组、电抗器、避雷器等本体吊装,底座安装,附件安装及接线,断路器充气,调整,接地,补漆,单体调试。
1104030000 | YD11-132 | 直流配电装置 地线和直流中性母线设备安装 金属回路转换断路器（MRTB）及震荡装置安装 ±800kV以下 | 套 | 23527.3 | 0 | 4018.64 | 4701.39 | 14807.27 | 0 | 0 | 0 | 39.39 |  | 工作内容：每套分别包括断路器、电容器组、电抗器、避雷器等本体吊装,底座安装,附件安装及接线,断路器充气,调整,接地,补漆,单体调试。
1104030000 | YD11-133 | 直流配电装置 地线和直流中性母线设备安装 金属回路转换断路器（MRTB）及震荡装置安装 ±1100kV | 套 | 37155.17 | 0 | 4988.65 | 5716.19 | 26450.33 | 0 | 0 | 0 | 52.4543 |  | 工作内容：每套分别包括断路器、电容器组、电抗器、避雷器等本体吊装,底座安装,附件安装及接线,断路器充气,调整,接地,补漆,单体调试。
1104030000 | YD11-134 | 直流配电装置 地线和直流中性母线设备安装 大地回路转换断路器（GRTS）及震荡装置安装 ±800kV以下 | 套 | 16890.67 | 0 | 2992.35 | 3213.37 | 10684.95 | 0 | 0 | 0 | 29.217 |  | 工作内容：每套分别包括断路器、电容器组、电抗器、避雷器等本体吊装,底座安装,附件安装及接线,断路器充气,调整,接地,补漆,单体调试。
1104030000 | YD11-135 | 直流配电装置 地线和直流中性母线设备安装 大地回路转换断路器（GRTS）及震荡装置安装 ±1100kV | 套 | 25141.2 | 0 | 3776.34 | 4143.78 | 17221.08 | 0 | 0 | 0 | 37.8854 |  | 工作内容：每套分别包括断路器、电容器组、电抗器、避雷器等本体吊装,底座安装,附件安装及接线,断路器充气,调整,接地,补漆,单体调试。
1104030000 | YD11-136 | 直流配电装置 地线和直流中性母线设备安装 直流避雷器安装 | 台 | 1416.88 | 0 | 243.2 | 600.38 | 573.3 | 0 | 0 | 0 | 2.3725 |  | 工作内容：直流避雷器(50kV)安装:本体吊装,放电计数器安装,接地,补漆,单体调试。
1104030000 | YD11-137 | 直流配电装置 地线和直流中性母线设备安装 直流电抗器安装 | 台 | 1714.2 | 0 | 548.63 | 333.25 | 832.32 | 0 | 0 | 0 | 5.2548 |  | 工作内容：直流电抗器(50kV)安装:支持绝缘子安装,电抗器吊装,接地,补漆,单体调试。
1104030000 | YD11-138 | 直流配电装置 地线和直流中性母线设备安装 直流电容器安装 | 台 | 1960.26 | 0 | 1246.08 | 167.48 | 546.7 | 0 | 0 | 0 | 11.8379 |  | 工作内容：直流电容器组(50kV)安装:本体吊装,调整,内部连线,接地,补漆,单体调试。
1104030000 | YD11-139 | 直流配电装置 地线和直流中性母线设备安装 直流电容器（柱式）安装 | 台 | 1816.74 | 0 | 991.95 | 458.55 | 366.24 | 0 | 0 | 0 | 9.3123 |  | 工作内容：直流电容器(柱式)(50kV)安装:本体吊装,接地,补漆,单体调试。
1104030000 | YD11-140 | 直流配电装置 地线和直流中性母线设备安装 直流电流测量装置安装 | 台 | 1719.93 | 0 | 775.77 | 139.62 | 804.54 | 0 | 0 | 0 | 7.2896
1104030000 | YD11-141 | 直流配电装置 地线和直流中性母线设备安装 直流分压器安装 | 台 | 1533.39 | 0 | 414.37 | 445.98 | 673.04 | 0 | 0 | 0 | 3.9329 |  | 工作内容：直流分压器(50kV)安装:本体吊装,接地,补漆,单体调试。
1104030000 | YD11-142 | 直流配电装置 地线和直流中性母线设备安装 干式平波电抗器安装 90t 以下 | 台 | 52013.48 | 0 | 8419.22 | 3619.34 | 39974.92 | 0 | 0 | 0 | 89.11 |  | 工作内容：平波电抗器(50kV)安装:支持绝缘子组装,吊装,找平找正,本体吊装,防雨罩安装,接地,补漆,单体调试。
1104030000 | YD11-143 | 直流配电装置 地线和直流中性母线设备安装 干式平波电抗器安装 110t 以下 | 台 | 70386.92 | 0 | 10755.51 | 5122.41 | 54509 | 0 | 0 | 0 | 118.59 |  | 工作内容：平波电抗器(50kV)安装:支持绝缘子组装,吊装,找平找正,本体吊装,防雨罩安装,接地,补漆,单体调试。
1104040000 | YD11-144 | 直流配电装置 直流滤波装置安装 直流电流测量装置 50kV | 台 | 1786.63 | 0 | 769.96 | 212.46 | 804.21 | 0 | 0 | 0 | 7.2306 |  | 工作内容：支持绝缘子安装,本体吊装,接地,补漆,单体调试。
1104040000 | YD11-145 | 直流配电装置 直流滤波装置安装 直流滤波电阻箱 50kV | 台 | 2175.72 | 0 | 696.1 | 643.6 | 836.02 | 0 | 0 | 0 | 6.633 |  | 工作内容：支持绝缘子安装,本体吊装,接地,补漆,单体调试。
1104040000 | YD11-146 | 直流配电装置 直流滤波装置安装 滤波器低压电流互感器安装 | 台 | 1786.63 | 0 | 769.96 | 212.46 | 804.21 | 0 | 0 | 0 | 7.2306 |  | 工作内容：支持绝缘子安装,本体吊装,接地,补漆,单体调试。
1104040000 | YD11-147 | 直流配电装置 直流滤波装置安装 滤波器避雷器安装 | 台 | 1209.68 | 0 | 243.2 | 600.38 | 366.1 | 0 | 0 | 0 | 2.3725 |  | 工作内容：支持绝缘子安装,本体吊装,接地,补漆,单体调试。
1104040000 | YD11-148 | 直流配电装置 直流滤波装置安装 直流滤波电容器塔安装 ±500kV 支持式 | 座 | 34468.07 | 0 | 9367.32 | 1354.31 | 23746.44 | 0 | 0 | 0 | 91.9076 |  | 工作内容：底座预埋螺栓核实,电容器塔组装。吊装,均压环、管形母线安装,内部连线,接地,补漆,单体调试。
1104040000 | YD11-149 | 直流配电装置 直流滤波装置安装 直流滤波电容器塔安装 ±500kV 悬吊式 | 座 | 47000.86 | 0 | 10441.55 | 1340.41 | 35218.9 | 0 | 0 | 0 | 102.582 |  | 工作内容：悬吊绝缘子串组装及安装、分层电容器组吊装及安装,均压环安装,光纤电流互感器安装内部连线,固定拉线制作安装,接地,补漆,单体调试。
1104040000 | YD11-150 | 直流配电装置 直流滤波装置安装 直流滤波电容器塔安装 ±800kV 悬吊式 | 座 | 78174.72 | 0 | 15728.84 | 1318.25 | 61127.63 | 0 | 0 | 0 | 154.7043 |  | 工作内容：悬吊绝缘子串组装及安装、分层电容器组吊装及安装,均压环安装,光纤电流互感器安装内部连线,固定拉线制作安装,接地,补漆,单体调试。
1104040000 | YD11-151 | 直流配电装置 直流滤波装置安装 直流滤波电容器塔安装 ±800kV 支持式 | 座 | 74181.55 | 0 | 14279.17 | 1401.82 | 58500.56 | 0 | 0 | 0 | 140.301 |  | 工作内容：底座预埋螺栓核实,电容器塔组装。吊装,均压环、管形母线安装,内部连线,接地,补漆,单体调试。
1104040000 | YD11-152 | 直流配电装置 直流滤波装置安装 直流滤波电容器塔安装 ±1100kV 支持式 | 座 | 93499.17 | 0 | 15648.89 | 2814.83 | 75035.45 | 0 | 0 | 0 | 159.0396 |  | 工作内容：底座预埋螺栓核实,电容器塔组装。吊装,均压环、管形母线安装,内部连线,接地,补漆,单体调试。
1104040000 | YD11-153 | 直流配电装置 直流滤波装置安装 电容器C2 | 台 | 3430.39 | 0 | 1812.58 | 385.15 | 1232.66 | 0 | 0 | 0 | 17.4173 |  | 工作内容：支持绝缘子安装,本体吊装,接地,补漆,单体调试。
1104040000 | YD11-154 | 直流配电装置 直流滤波装置安装 电容器C3 | 台 | 2599.84 | 0 | 1489.7 | 244.13 | 866.01 | 0 | 0 | 0 | 14.2074 |  | 工作内容：支持绝缘子安装,本体吊装,接地,补漆,单体调试。
1104040000 | YD11-155 | 直流配电装置 直流滤波装置安装 滤波电抗器 ±800kV以下 5t | 台 | 3356.51 | 0 | 1799.96 | 54.6 | 1501.95 | 0 | 0 | 0 | 17.1858 |  | 工作内容：支持绝缘子安装,本体吊装,接地,补漆,单体调试。
1104040000 | YD11-156 | 直流配电装置 直流滤波装置安装 滤波电抗器 ±800kV以下 15t | 台 | 4625.76 | 0 | 2484.74 | 72.01 | 2069.01 | 0 | 0 | 0 | 23.9401 |  | 工作内容：支持绝缘子安装,本体吊装,接地,补漆,单体调试。
1104040000 | YD11-157 | 直流配电装置 直流滤波装置安装 滤波电抗器 ±1100kV 支持式 户内 | 台 | 7939.53 | 0 | 3328.52 | 110.42 | 4500.59 | 0 | 0 | 0 | 32.3309 |  | 工作内容：支持绝缘子安装,本体吊装,接地,补漆,单体调试。
1104040000 | YD11-158 | 直流配电装置 直流滤波装置安装 滤波器电阻器 | 台 | 3995.17 | 0 | 1395.65 | 665.58 | 1933.94 | 0 | 0 | 0 | 13.1709 |  | 工作内容：支持绝缘子安装,本体吊装,接地,补漆,单体调试。
1105000000 | YD11-159 | 直流接地极安装 接地极极环安装 | m | 326.83 | 0 | 275.97 | 2.53 | 48.33 | 0 | 0 | 0 | 2.7413 |  | 工作内容：测量、划线,电缆及接地馈棒敷设、校正(施工过程包括焦炭床施工),盖保护板,人工回填土、夯填,耕植土恢复。
1105000000 | YD11-160 | 直流接地极安装 接地极焦炭填埋 | m³ | 21.04 | 0 | 20.49 | 0 | 0.55 | 0 | 0 | 0 | 0.2054 |  | 工作内容：焦炭填埋、夯实。
1105000000 | YD11-161 | 直流接地极安装 接地监测井 | 口 | 634.04 | 0 | 162.9 | 436.25 | 34.89 | 0 | 0 | 0 | 1.6197 |  | 工作内容：开挖、井口砌筑,塑料管配置、固定,井盖制作、安装。
1105000000 | YD11-162 | 直流接地极安装 渗水井 | 口 | 587.78 | 0 | 371.17 | 137.03 | 79.58 | 0 | 0 | 0 | 3.689 |  | 工作内容：开挖、井口砌筑,卵石填埋,井盖制作、安装。
1106000000 | YD11-163 | 阀冷却系统安装 闭式蒸发型冷却塔 | 台 | 2795.11 | 0 | 603.77 | 264.09 | 1927.25 | 0 | 0 | 0 | 5.8257 |  | 工作内容：阀冷却系统设备的转运、底座核实,本体组装、吊装,附件安装,接地,单体调试。
1106000000 | YD11-164 | 阀冷却系统安装 喷淋水循环泵 | 台 | 1088.36 | 0 | 490.13 | 109.81 | 488.42 | 0 | 0 | 0 | 4.7382 |  | 工作内容：阀冷却系统设备的转运、底座核实,本体组装、吊装,附件安装,接地,单体调试。
1106000000 | YD11-165 | 阀冷却系统安装 喷淋水过滤器循环泵 | 台 | 679.79 | 0 | 206.63 | 111.3 | 361.86 | 0 | 0 | 0 | 2.0006 |  | 工作内容：阀冷却系统设备的转运、底座核实,本体组装、吊装,附件安装,接地,单体调试。
1106000000 | YD11-166 | 阀冷却系统安装 喷淋水循环自动清洗过滤器 | 台 | 527.27 | 0 | 148.32 | 110.59 | 268.36 | 0 | 0 | 0 | 1.4325 |  | 工作内容：阀冷却系统设备的转运、底座核实,本体组装、吊装,附件安装,接地,单体调试。
1106000000 | YD11-167 | 阀冷却系统安装 喷淋水补水不锈钢过滤器 | 台 | 414.04 | 0 | 117.85 | 102.87 | 193.32 | 0 | 0 | 0 | 1.1477 |  | 工作内容：阀冷却系统设备的转运、底座核实,本体组装、吊装,附件安装,接地,单体调试。
1106000000 | YD11-168 | 阀冷却系统安装 喷淋水加药装置 | 台 | 524 | 0 | 148.32 | 107.32 | 268.36 | 0 | 0 | 0 | 1.4325 |  | 工作内容：阀冷却系统设备的转运、底座核实,本体组装、吊装,附件安装,接地,单体调试。
1106000000 | YD11-169 | 阀冷却系统安装 去离子水循环泵 | 台 | 711.79 | 0 | 206.63 | 125.44 | 379.72 | 0 | 0 | 0 | 2.0006 |  | 工作内容：阀冷却系统设备的转运、底座核实,本体组装、吊装,附件安装,接地,单体调试。
1106000000 | YD11-170 | 阀冷却系统安装 去离子水补水箱 | 台 | 656.97 | 0 | 234.47 | 102.62 | 319.88 | 0 | 0 | 0 | 2.284 |  | 工作内容：阀冷却系统设备的转运、底座核实,本体组装、吊装,附件安装,接地,单体调试。
1106000000 | YD11-171 | 阀冷却系统安装 去离子水补充水泵 | 台 | 729.47 | 0 | 206.63 | 98.06 | 424.78 | 0 | 0 | 0 | 2.0006 |  | 工作内容：阀冷却系统设备的转运、底座核实,本体组装、吊装,附件安装,接地,单体调试。
1106000000 | YD11-172 | 阀冷却系统安装 去离子水不锈钢水过滤器 | 台 | 342.27 | 0 | 117.85 | 67.11 | 157.31 | 0 | 0 | 0 | 1.1477 |  | 工作内容：阀冷却系统设备的转运、底座核实,本体组装、吊装,附件安装,接地,单体调试。
1106000000 | YD11-173 | 阀冷却系统安装 去离子装置 | 台 | 446.15 | 0 | 148.32 | 71.56 | 226.27 | 0 | 0 | 0 | 1.4325 |  | 工作内容：阀冷却系统设备的转运、底座核实,本体组装、吊装,附件安装,接地,单体调试。
1106000000 | YD11-174 | 阀冷却系统安装 不锈钢膨胀罐 | 台 | 727.58 | 0 | 234.47 | 134.31 | 358.8 | 0 | 0 | 0 | 2.284 |  | 工作内容：阀冷却系统设备的转运、底座核实,本体组装、吊装,附件安装,接地,单体调试。
1106000000 | YD11-175 | 阀冷却系统安装 冷却水系统管道及管路附件 | t | 5501.74 | 0 | 2053.28 | 354.88 | 3093.58 | 0 | 0 | 0 | 19.9888 |  | 工作内容：阀冷却系统设备的转运、底座核实,本体组装、吊装,附件安装,接地,单体调试。
1106000000 | YD11-176 | 阀冷却系统安装 阀冷却系统加水 | t | 229.7 | 0 | 133.46 | 3.02 | 93.22 | 0 | 0 | 0 | 1.34 |  | 工作内容：阀冷却系统设备的转运、底座核实,本体组装、吊装,附件安装,接地,单体调试。
1106000000 | YD11-177 | 阀冷却系统安装 阀冷风扇组 | 组 | 1674.64 | 0 | 785.91 | 101.29 | 787.44 | 0 | 0 | 0 | 8.04 |  | 工作内容：阀冷却系统设备的转运、底座核实,本体组装、吊装,附件安装,接地,单体调试。
1201000000 | YD12-1 | 励磁灭磁装置调试 50MW级 | 台 | 2251.96 | 0 | 358.45 | 5.52 | 1887.99 | 0 | 0 | 0 | 3.35 |  | 工作内容：励磁灭磁屏调试,灭磁开关动作试验,主触头、灭磁触头分合闸时间配合测试;灭磁电阻、磁场变阻器、感应调压器、隔离(励磁整流)变压器、整流柜及转子灭磁过压保护装置等一次设备调试及就地操作试验。
1201000000 | YD12-2 | 励磁灭磁装置调试 125MW级 | 台 | 3535.88 | 0 | 501.83 | 5.52 | 3028.53 | 0 | 0 | 0 | 4.69 |  | 工作内容：励磁灭磁屏调试,灭磁开关动作试验,主触头、灭磁触头分合闸时间配合测试;灭磁电阻、磁场变阻器、感应调压器、隔离(励磁整流)变压器、整流柜及转子灭磁过压保护装置等一次设备调试及就地操作试验。
1201000000 | YD12-3 | 励磁灭磁装置调试 200MW级 | 台 | 4735.76 | 0 | 716.9 | 5.52 | 4013.34 | 0 | 0 | 0 | 6.7 |  | 工作内容：励磁灭磁屏调试,灭磁开关动作试验,主触头、灭磁触头分合闸时间配合测试;灭磁电阻、磁场变阻器、感应调压器、隔离(励磁整流)变压器、整流柜及转子灭磁过压保护装置等一次设备调试及就地操作试验。
1201000000 | YD12-4 | 励磁灭磁装置调试 300MW级 | 台 | 5618.31 | 0 | 860.28 | 5.52 | 4752.51 | 0 | 0 | 0 | 8.04 |  | 工作内容：励磁灭磁屏调试,灭磁开关动作试验,主触头、灭磁触头分合闸时间配合测试;灭磁电阻、磁场变阻器、感应调压器、隔离(励磁整流)变压器、整流柜及转子灭磁过压保护装置等一次设备调试及就地操作试验。
1201000000 | YD12-5 | 励磁灭磁装置调试 600MW级 | 台 | 9007.1 | 0 | 2867.6 | 5.52 | 6133.98 | 0 | 0 | 0 | 26.8 |  | 工作内容：励磁灭磁屏调试,灭磁开关动作试验,主触头、灭磁触头分合闸时间配合测试;灭磁电阻、磁场变阻器、感应调压器、隔离(励磁整流)变压器、整流柜及转子灭磁过压保护装置等一次设备调试及就地操作试验。
1201000000 | YD12-6 | 励磁灭磁装置调试 1000MW级 | 台 | 10500.56 | 0 | 3082.67 | 5.52 | 7412.37 | 0 | 0 | 0 | 28.81 |  | 工作内容：励磁灭磁屏调试,灭磁开关动作试验,主触头、灭磁触头分合闸时间配合测试;灭磁电阻、磁场变阻器、感应调压器、隔离(励磁整流)变压器、整流柜及转子灭磁过压保护装置等一次设备调试及就地操作试验。
1202000000 | YD12-7 | 高压静电除尘装置电气调试 机组容量 50MW级 | 台 | 3706.08 | 0 | 1935.63 | 11.23 | 1759.22 | 0 | 0 | 0 | 18.09 |  | 工作内容：开关、电缆、电压互感器、电流互感器试验;接地电阻测试;仪表、变送器、保护、自动控制调节装置、振打装置、加热装置、通风电机等一、二次设备调试。
1202000000 | YD12-8 | 高压静电除尘装置电气调试 机组容量 125MW级 | 台 | 4304.26 | 0 | 2294.08 | 11.23 | 1998.95 | 0 | 0 | 0 | 21.44 |  | 工作内容：开关、电缆、电压互感器、电流互感器试验;接地电阻测试;仪表、变送器、保护、自动控制调节装置、振打装置、加热装置、通风电机等一、二次设备调试。
1202000000 | YD12-9 | 高压静电除尘装置电气调试 机组容量 200MW级 | 台 | 6479.62 | 0 | 4229.71 | 11.23 | 2238.68 | 0 | 0 | 0 | 39.53 |  | 工作内容：开关、电缆、电压互感器、电流互感器试验;接地电阻测试;仪表、变送器、保护、自动控制调节装置、振打装置、加热装置、通风电机等一、二次设备调试。
1202000000 | YD12-10 | 高压静电除尘装置电气调试 机组容量 300MW级 | 台 | 6791.04 | 0 | 4301.4 | 11.23 | 2478.41 | 0 | 0 | 0 | 40.2 |  | 工作内容：开关、电缆、电压互感器、电流互感器试验;接地电阻测试;仪表、变送器、保护、自动控制调节装置、振打装置、加热装置、通风电机等一、二次设备调试。
1202000000 | YD12-11 | 高压静电除尘装置电气调试 机组容量 600MW级 | 台 | 8894.71 | 0 | 6165.34 | 11.23 | 2718.14 | 0 | 0 | 0 | 57.62 |  | 工作内容：开关、电缆、电压互感器、电流互感器试验;接地电阻测试;仪表、变送器、保护、自动控制调节装置、振打装置、加热装置、通风电机等一、二次设备调试。
1202000000 | YD12-12 | 高压静电除尘装置电气调试 机组容量 1000MW级 | 台 | 10711.62 | 0 | 7742.52 | 11.23 | 2957.87 | 0 | 0 | 0 | 72.36 |  | 工作内容：开关、电缆、电压互感器、电流互感器试验;接地电阻测试;仪表、变送器、保护、自动控制调节装置、振打装置、加热装置、通风电机等一、二次设备调试。
1203000000 | YD12-13 | 电力电缆耐压试验 20kV以下 | 组/三相 | 618.65 | 0 | 204.32 | 0.54 | 413.79 | 0 | 0 | 0 | 1.9095 |  | 工作内容：设备检查及试验;充油电力电缆的压力报警系统调试。
1204000000 | YD12-14 | 变压器保护装置调试 20kV以下 | 台/三相 | 594.81 | 0 | 451.65 | 4.7 | 138.46 | 0 | 0 | 0 | 4.221 |  | 工作内容：保护装置及各附属单元调试(仪表、变送器等);盘内查线;保护整定;柜内整组试验。
1204000000 | YD12-15 | 变压器保护装置调试 35kV | 台/三相 | 1617.15 | 0 | 1161.38 | 4.7 | 451.07 | 0 | 0 | 0 | 10.854 |  | 工作内容：保护装置及各附属单元调试(仪表、变送器等);盘内查线;保护整定;柜内整组试验。
1204000000 | YD12-16 | 变压器保护装置调试 110kV | 台/三相 | 4326.79 | 0 | 2671.17 | 4.7 | 1650.92 | 0 | 0 | 0 | 24.9642 |  | 工作内容：保护装置及各附属单元调试(仪表、变送器等);盘内查线;保护整定;柜内整组试验。
1204000000 | YD12-17 | 变压器保护装置调试 220kV | 台/三相 | 8019.68 | 0 | 4703.58 | 4.7 | 3311.4 | 0 | 0 | 0 | 43.9587 |  | 工作内容：保护装置及各附属单元调试(仪表、变送器等);盘内查线;保护整定;柜内整组试验。
1204000000 | YD12-18 | 变压器保护装置调试 330kV | 台/三相 | 9878.3 | 0 | 6387.58 | 4.7 | 3486.02 | 0 | 0 | 0 | 59.697 |  | 工作内容：保护装置及各附属单元调试(仪表、变送器等);盘内查线;保护整定;柜内整组试验。
1204000000 | YD12-19 | 变压器保护装置调试 500kV | 台/三相 | 12278.91 | 0 | 8303.85 | 6 | 3969.06 | 0 | 0 | 0 | 77.6061 |  | 工作内容：保护装置及各附属单元调试(仪表、变送器等);盘内查线;保护整定;柜内整组试验。
1204000000 | YD12-20 | 变压器保护装置调试 750kV | 台/三相 | 15590.51 | 0 | 10916.95 | 6 | 4667.56 | 0 | 0 | 0 | 102.0276 |  | 工作内容：保护装置及各附属单元调试(仪表、变送器等);盘内查线;保护整定;柜内整组试验。
1204000000 | YD12-21 | 变压器保护装置调试 1000kV | 台/三相 | 22619.54 | 0 | 11613.78 | 7.15 | 10998.61 | 0 | 0 | 0 | 108.54 |  | 工作内容：保护装置及各附属单元调试(仪表、变送器等);盘内查线;保护整定;柜内整组试验。
1204000000 | YD12-22 | 保护装置调试 发电机主变压器组保护调试 50MW级 | 套 | 1262.97 | 0 | 903.29 | 11.61 | 348.07 | 0 | 0 | 0 | 8.442 |  | 工作内容：保护装置及各附属单元调试(仪表、变送器等);盘内查线;保护整定;柜内整组试验。
1204000000 | YD12-23 | 保护装置调试 发电机主变压器组保护调试 125MW级 | 套 | 4967.69 | 0 | 2294.08 | 13.18 | 2660.43 | 0 | 0 | 0 | 21.44 |  | 工作内容：保护装置及各附属单元调试(仪表、变送器等);盘内查线;保护整定;柜内整组试验。
1204000000 | YD12-24 | 保护装置调试 发电机主变压器组保护调试 200MW级 | 套 | 11278.88 | 0 | 7570.46 | 13.18 | 3695.24 | 0 | 0 | 0 | 70.752 |  | 工作内容：保护装置及各附属单元调试(仪表、变送器等);盘内查线;保护整定;柜内整组试验。
1204000000 | YD12-25 | 保护装置调试 发电机主变压器组保护调试 300MW级 | 套 | 11581.19 | 0 | 7513.11 | 27.9 | 4040.18 | 0 | 0 | 0 | 70.216 |  | 工作内容：保护装置及各附属单元调试(仪表、变送器等);盘内查线;保护整定;柜内整组试验。
1204000000 | YD12-26 | 保护装置调试 发电机主变压器组保护调试 600MW级 | 套 | 12499.64 | 0 | 8086.63 | 27.9 | 4385.11 | 0 | 0 | 0 | 75.576 |  | 工作内容：保护装置及各附属单元调试(仪表、变送器等);盘内查线;保护整定;柜内整组试验。
1204000000 | YD12-27 | 保护装置调试 发电机主变压器组保护调试 1000MW级 | 套 | 15024.78 | 0 | 9921.9 | 27.9 | 5074.98 | 0 | 0 | 0 | 92.728 |  | 工作内容：保护装置及各附属单元调试(仪表、变送器等);盘内查线;保护整定;柜内整组试验。
1204000000 | YD12-28 | 送配电保护装置调试 20kV以下 | 间隔 | 445.93 | 0 | 286.76 | 5.5 | 153.67 | 0 | 0 | 0 | 2.68 |  | 工作内容：保护装置及各附属单元调试(仪表、变送器等);盘内查线;保护整定;柜内整组试验。
1204000000 | YD12-29 | 送配电保护装置调试 35kV | 间隔 | 1494.75 | 0 | 1003.66 | 5.5 | 485.59 | 0 | 0 | 0 | 9.38 |  | 工作内容：保护装置及各附属单元调试(仪表、变送器等);盘内查线;保护整定;柜内整组试验。
1204000000 | YD12-30 | 送配电保护装置调试 110kV | 间隔 | 3918.34 | 0 | 2365.77 | 5.5 | 1547.07 | 0 | 0 | 0 | 22.11 |  | 工作内容：保护装置及各附属单元调试(仪表、变送器等);盘内查线;保护整定;柜内整组试验。
1204000000 | YD12-31 | 送配电保护装置调试 220kV | 间隔 | 5499.19 | 0 | 3441.12 | 5.5 | 2052.57 | 0 | 0 | 0 | 32.16 |  | 工作内容：保护装置及各附属单元调试(仪表、变送器等);盘内查线;保护整定;柜内整组试验。
1204000000 | YD12-32 | 送配电保护装置调试 330kV | 间隔 | 8790.46 | 0 | 5376.75 | 5.5 | 3408.21 | 0 | 0 | 0 | 50.25 |  | 工作内容：保护装置及各附属单元调试(仪表、变送器等);盘内查线;保护整定;柜内整组试验。
1204000000 | YD12-33 | 送配电保护装置调试 500kV | 间隔 | 12622.76 | 0 | 7527.45 | 5.5 | 5089.81 | 0 | 0 | 0 | 70.35 |  | 工作内容：保护装置及各附属单元调试(仪表、变送器等);盘内查线;保护整定;柜内整组试验。
1204000000 | YD12-34 | 送配电保护装置调试 750kV | 间隔 | 16663.55 | 0 | 10036.6 | 11.64 | 6615.31 | 0 | 0 | 0 | 93.8 |  | 工作内容：保护装置及各附属单元调试(仪表、变送器等);盘内查线;保护整定;柜内整组试验。
1204000000 | YD12-35 | 送配电保护装置调试 1000kV | 间隔 | 21993.27 | 0 | 11470.4 | 11.64 | 10511.23 | 0 | 0 | 0 | 107.2 |  | 工作内容：保护装置及各附属单元调试(仪表、变送器等);盘内查线;保护整定;柜内整组试验。
1204000000 | YD12-36 | 保护装置调试 母线保护调试 400V | 套 | 22.93 | 0 | 14.61 | 4.22 | 4.1 | 0 | 0 | 0 | 0.1365 |  | 工作内容：保护装置及各附属单元调试(仪表、变送器等);盘内查线;保护整定;柜内整组试验。
1204000000 | YD12-37 | 保护装置调试 母线保护调试 20kV以下 | 套 | 196.81 | 0 | 170.27 | 4.98 | 21.56 | 0 | 0 | 0 | 1.5913 |  | 工作内容：保护装置及各附属单元调试(仪表、变送器等);盘内查线;保护整定;柜内整组试验。
1204000000 | YD12-38 | 保护装置调试 母线保护调试 35kV | 套 | 2280.86 | 0 | 1471.08 | 4.98 | 804.8 | 0 | 0 | 0 | 13.7484 |  | 工作内容：保护装置及各附属单元调试(仪表、变送器等);盘内查线;保护整定;柜内整组试验。
1204000000 | YD12-39 | 保护装置调试 母线保护调试 110kV | 套 | 3782.92 | 0 | 2145.68 | 4.98 | 1632.26 | 0 | 0 | 0 | 20.0531 |  | 工作内容：保护装置及各附属单元调试(仪表、变送器等);盘内查线;保护整定;柜内整组试验。
1204000000 | YD12-40 | 保护装置调试 母线保护调试 220kV | 套 | 4829.1 | 0 | 2819.57 | 4.98 | 2004.55 | 0 | 0 | 0 | 26.3511 |  | 工作内容：保护装置及各附属单元调试(仪表、变送器等);盘内查线;保护整定;柜内整组试验。
1204000000 | YD12-41 | 保护装置调试 母线保护调试 330kV | 套 | 5676.03 | 0 | 3371.58 | 4.98 | 2299.47 | 0 | 0 | 0 | 31.5101 |  | 工作内容：保护装置及各附属单元调试(仪表、变送器等);盘内查线;保护整定;柜内整组试验。
1204000000 | YD12-42 | 保护装置调试 母线保护调试 500kV | 套 | 6963.75 | 0 | 4290.65 | 4.98 | 2668.12 | 0 | 0 | 0 | 40.0995 |  | 工作内容：保护装置及各附属单元调试(仪表、变送器等);盘内查线;保护整定;柜内整组试验。
1204000000 | YD12-43 | 保护装置调试 母线保护调试 750kV | 套 | 9673.23 | 0 | 5412.6 | 19.69 | 4240.94 | 0 | 0 | 0 | 50.585 |  | 工作内容：保护装置及各附属单元调试(仪表、变送器等);盘内查线;保护整定;柜内整组试验。
1204000000 | YD12-44 | 保护装置调试 母线保护调试 1000kV | 套 | 13062.82 | 0 | 6129.5 | 22.66 | 6910.66 | 0 | 0 | 0 | 57.285 |  | 工作内容：保护装置及各附属单元调试(仪表、变送器等);盘内查线;保护整定;柜内整组试验。
1204000000 | YD12-45 | 保护装置调试 母联保护调试 110kV以下 | 间隔 | 457.03 | 0 | 304.68 | 9.82 | 142.53 | 0 | 0 | 0 | 2.8475 |  | 工作内容：保护装置及各附属单元调试(仪表、变送器等);盘内查线;保护整定;柜内整组试验。
1204000000 | YD12-46 | 保护装置调试 母联保护调试 220kV | 间隔 | 645.46 | 0 | 487.49 | 9.82 | 148.15 | 0 | 0 | 0 | 4.556 |  | 工作内容：保护装置及各附属单元调试(仪表、变送器等);盘内查线;保护整定;柜内整组试验。
1204000000 | YD12-47 | 保护装置调试 母联保护调试 330kV | 间隔 | 659.8 | 0 | 501.83 | 9.82 | 148.15 | 0 | 0 | 0 | 4.69 |  | 工作内容：保护装置及各附属单元调试(仪表、变送器等);盘内查线;保护整定;柜内整组试验。
1204000000 | YD12-48 | 保护装置调试 母联保护调试 500kV | 间隔 | 695.27 | 0 | 511.87 | 9.82 | 173.58 | 0 | 0 | 0 | 4.7838 |  | 工作内容：保护装置及各附属单元调试(仪表、变送器等);盘内查线;保护整定;柜内整组试验。
1204000000 | YD12-49 | 保护装置调试 母联保护调试 750kV | 间隔 | 1010.24 | 0 | 752.75 | 11.53 | 245.96 | 0 | 0 | 0 | 7.035 |  | 工作内容：保护装置及各附属单元调试(仪表、变送器等);盘内查线;保护整定;柜内整组试验。
1204000000 | YD12-50 | 保护装置调试 母联保护调试 1000kV | 间隔 | 2718.99 | 0 | 1726.3 | 11.53 | 981.16 | 0 | 0 | 0 | 16.1336 |  | 工作内容：保护装置及各附属单元调试(仪表、变送器等);盘内查线;保护整定;柜内整组试验。
1204000000 | YD12-51 | 断路器保护装置调试 330kV | 台/三相 | 847.21 | 0 | 652.38 | 10.88 | 183.95 | 0 | 0 | 0 | 6.097 |  | 工作内容：保护装置及各附属单元调试(仪表、变送器等);盘内查线;保护整定;柜内整组试验。
1204000000 | YD12-52 | 断路器保护装置调试 500kV | 台/三相 | 951.17 | 0 | 691.67 | 10.88 | 248.62 | 0 | 0 | 0 | 6.4642 |  | 工作内容：保护装置及各附属单元调试(仪表、变送器等);盘内查线;保护整定;柜内整组试验。
1204000000 | YD12-53 | 断路器保护装置调试 750kV | 台/三相 | 1267.64 | 0 | 931.97 | 14.11 | 321.56 | 0 | 0 | 0 | 8.71 |  | 工作内容：保护装置及各附属单元调试(仪表、变送器等);盘内查线;保护整定;柜内整组试验。
1204000000 | YD12-54 | 断路器保护装置调试 1000kV | 台/三相 | 3139.06 | 0 | 2073.7 | 14.11 | 1051.25 | 0 | 0 | 0 | 19.3804 |  | 工作内容：保护装置及各附属单元调试(仪表、变送器等);盘内查线;保护整定;柜内整组试验。
1205000000 | YD12-55 | 自动装置调试 故障录波器 | 套 | 1852.77 | 0 | 1161.38 | 4.7 | 686.69 | 0 | 0 | 0 | 10.854 |  | 工作内容：自动装置及各附属单元调试(仪表、变送器等);盘内查线;保护整定;柜内整组试验。
1205000000 | YD12-56 | 自动装置调试 备用电源自投装置 400V | 套 | 90.35 | 0 | 64.52 | 4.7 | 21.13 | 0 | 0 | 0 | 0.603 |  | 工作内容：自动装置及各附属单元调试(仪表、变送器等);盘内查线;保护整定;柜内整组试验。
1205000000 | YD12-57 | 自动装置调试 备用电源自投装置（慢切） 20kV以下 | 套 | 1238.99 | 0 | 754.9 | 4.7 | 479.39 | 0 | 0 | 0 | 7.0551 |  | 工作内容：自动装置及各附属单元调试(仪表、变送器等);盘内查线;保护整定;柜内整组试验。
1205000000 | YD12-58 | 自动装置调试 备用电源自投装置（快切） | 套 | 2256.16 | 0 | 1290.42 | 4.7 | 961.04 | 0 | 0 | 0 | 12.06 |  | 工作内容：自动装置及各附属单元调试(仪表、变送器等);盘内查线;保护整定;柜内整组试验。
1205000000 | YD12-59 | 自动装置调试 自动调频装置 | 套 | 3817.53 | 0 | 2322.76 | 4.7 | 1490.07 | 0 | 0 | 0 | 21.708 |  | 工作内容：自动装置及各附属单元调试(仪表、变送器等);盘内查线;保护整定;柜内整组试验。
1205000000 | YD12-60 | 自动装置调试 自动准同期装置 | 套 | 4186.4 | 0 | 2580.84 | 4.7 | 1600.86 | 0 | 0 | 0 | 24.12 |  | 工作内容：自动装置及各附属单元调试(仪表、变送器等);盘内查线;保护整定;柜内整组试验。
1205000000 | YD12-61 | 自动装置调试 手动准同期装置 | 套 | 1141.62 | 0 | 709.73 | 4.7 | 427.19 | 0 | 0 | 0 | 6.633 |  | 工作内容：自动装置及各附属单元调试(仪表、变送器等);盘内查线;保护整定;柜内整组试验。
1205000000 | YD12-62 | 自动装置调试 就地判别装置 | 套 | 561.17 | 0 | 387.13 | 2.37 | 171.67 | 0 | 0 | 0 | 3.618 |  | 工作内容：自动装置及各附属单元调试(仪表、变送器等);盘内查线;保护整定;柜内整组试验。
1205000000 | YD12-63 | 自动装置调试 事故照明切换装置 | 套 | 327.31 | 0 | 322.61 | 4.7 | 0 | 0 | 0 | 0 | 3.015 |  | 工作内容：自动装置及各附属单元调试(仪表、变送器等);盘内查线;保护整定;柜内整组试验。
1205000000 | YD12-64 | 自动装置调试 低频减负荷装置 | 套 | 1206.14 | 0 | 774.25 | 4.7 | 427.19 | 0 | 0 | 0 | 7.236 |  | 工作内容：自动装置及各附属单元调试(仪表、变送器等);盘内查线;保护整定;柜内整组试验。
1205000000 | YD12-65 | 自动装置调试 远动装置本体 | 套 | 4701.23 | 0 | 2774.4 | 5.63 | 1921.2 | 0 | 0 | 0 | 25.929 |  | 工作内容：自动装置及各附属单元调试(仪表、变送器等);盘内查线;保护整定;柜内整组试验。
1205000000 | YD12-66 | 自动装置调试 蓄电池自动充电装置 48V | 套 | 158.29 | 0 | 129.04 | 4.7 | 24.55 | 0 | 0 | 0 | 1.206 |  | 工作内容：自动装置及各附属单元调试(仪表、变送器等);盘内查线;保护整定;柜内整组试验。
1205000000 | YD12-67 | 自动装置调试 蓄电池自动充电装置 110V | 套 | 1171.23 | 0 | 774.25 | 4.7 | 392.28 | 0 | 0 | 0 | 7.236 |  | 工作内容：自动装置及各附属单元调试(仪表、变送器等);盘内查线;保护整定;柜内整组试验。
1205000000 | YD12-68 | 自动装置调试 蓄电池自动充电装置 220V | 套 | 1479.95 | 0 | 903.29 | 4.7 | 571.96 | 0 | 0 | 0 | 8.442 |  | 工作内容：自动装置及各附属单元调试(仪表、变送器等);盘内查线;保护整定;柜内整组试验。
1205000000 | YD12-69 | 自动装置调试 逆变电源装置 | 套 | 379.93 | 0 | 322.61 | 4.7 | 52.62 | 0 | 0 | 0 | 3.015 |  | 工作内容：自动装置及各附属单元调试(仪表、变送器等);盘内查线;保护整定;柜内整组试验。
1205000000 | YD12-70 | 自动装置调试 发电机自动励磁装置 50MW级 | 套 | 2842.6 | 0 | 1974.34 | 4.7 | 863.56 | 0 | 0 | 0 | 18.4518 |  | 工作内容：自动装置及各附属单元调试(仪表、变送器等);盘内查线;保护整定;柜内整组试验。
1205000000 | YD12-71 | 自动装置调试 发电机自动励磁装置 125MW级 | 套 | 4283.8 | 0 | 2961.51 | 4.7 | 1317.59 | 0 | 0 | 0 | 27.6777 |  | 工作内容：自动装置及各附属单元调试(仪表、变送器等);盘内查线;保护整定;柜内整组试验。
1205000000 | YD12-72 | 自动装置调试 发电机自动励磁装置 200MW级 | 套 | 5768.05 | 0 | 3890.62 | 4.7 | 1872.73 | 0 | 0 | 0 | 36.3609 |  | 工作内容：自动装置及各附属单元调试(仪表、变送器等);盘内查线;保护整定;柜内整组试验。
1205000000 | YD12-73 | 自动装置调试 发电机自动励磁装置 300MW级 | 套 | 8921.43 | 0 | 6910.2 | 4.7 | 2006.53 | 0 | 0 | 0 | 64.5813 |  | 工作内容：自动装置及各附属单元调试(仪表、变送器等);盘内查线;保护整定;柜内整组试验。
1205000000 | YD12-74 | 自动装置调试 发电机自动励磁装置 600MW级 | 套 | 10153.48 | 0 | 7723.16 | 4.7 | 2425.62 | 0 | 0 | 0 | 72.1791 |  | 工作内容：自动装置及各附属单元调试(仪表、变送器等);盘内查线;保护整定;柜内整组试验。
1205000000 | YD12-75 | 自动装置调试 发电机自动励磁装置 1000MW级 | 套 | 12360.1 | 0 | 9929.78 | 4.7 | 2425.62 | 0 | 0 | 0 | 92.8017 |  | 工作内容：自动装置及各附属单元调试(仪表、变送器等);盘内查线;保护整定;柜内整组试验。
1205000000 | YD12-76 | 自动装置调试 无功补偿自动装置 | 套 | 1857.83 | 0 | 1509.79 | 4.7 | 343.34 | 0 | 0 | 0 | 14.1102 |  | 工作内容：自动装置及各附属单元调试(仪表、变送器等);盘内查线;保护整定;柜内整组试验。
1205000000 | YD12-77 | 自动装置调试 零功率切机装置 | 套 | 1532.98 | 0 | 1045.24 | 4.7 | 483.04 | 0 | 0 | 0 | 9.7686 |  | 工作内容：自动装置及各附属单元调试(仪表、变送器等);盘内查线;保护整定;柜内整组试验。
1205000000 | YD12-78 | 自动装置调试 PMU同步相量装置 | 套 | 1684.05 | 0 | 1161.38 | 4.7 | 517.97 | 0 | 0 | 0 | 10.854 |  | 工作内容：自动装置及各附属单元调试(仪表、变送器等);盘内查线;保护整定;柜内整组试验。
1205000000 | YD12-79 | 自动装置调试 AGC装置 | 套 | 2036.07 | 0 | 1451.72 | 4.7 | 579.65 | 0 | 0 | 0 | 13.5675 |  | 工作内容：自动装置及各附属单元调试(仪表、变送器等);盘内查线;保护整定;柜内整组试验。
1205000000 | YD12-80 | 自动装置调试 变频装置 400V | 套 | 324.44 | 0 | 319.74 | 4.7 | 0 | 0 | 0 | 0 | 2.9882 |  | 工作内容：自动装置及各附属单元调试(仪表、变送器等);盘内查线;保护整定;柜内整组试验。
1205000000 | YD12-81 | 自动装置调试 变频装置 10kV以下 | 套 | 701.53 | 0 | 696.83 | 4.7 | 0 | 0 | 0 | 0 | 6.5124 |  | 工作内容：自动装置及各附属单元调试(仪表、变送器等);盘内查线;保护整定;柜内整组试验。
1205000000 | YD12-82 | 自动装置调试 ECMS测控装置 50MW级 | 套 | 1056.23 | 0 | 812.96 | 4.7 | 238.57 | 0 | 0 | 0 | 7.5978 |  | 工作内容：自动装置及各附属单元调试(仪表、变送器等);盘内查线;保护整定;柜内整组试验。
1205000000 | YD12-83 | 自动装置调试 ECMS测控装置 125MW级 | 套 | 1277.14 | 0 | 929.1 | 4.7 | 343.34 | 0 | 0 | 0 | 8.6832 |  | 工作内容：自动装置及各附属单元调试(仪表、变送器等);盘内查线;保护整定;柜内整组试验。
1205000000 | YD12-84 | 自动装置调试 ECMS测控装置 200MW级 | 套 | 1817.42 | 0 | 1335.58 | 4.7 | 477.14 | 0 | 0 | 0 | 12.4821 |  | 工作内容：自动装置及各附属单元调试(仪表、变送器等);盘内查线;保护整定;柜内整组试验。
1205000000 | YD12-85 | 自动装置调试 ECMS测控装置 300MW级 | 套 | 2224.32 | 0 | 1567.86 | 4.7 | 651.76 | 0 | 0 | 0 | 14.6529 |  | 工作内容：自动装置及各附属单元调试(仪表、变送器等);盘内查线;保护整定;柜内整组试验。
1205000000 | YD12-86 | 自动装置调试 ECMS测控装置 600MW级 | 套 | 2697.7 | 0 | 1974.34 | 4.7 | 718.66 | 0 | 0 | 0 | 18.4518 |  | 工作内容：自动装置及各附属单元调试(仪表、变送器等);盘内查线;保护整定;柜内整组试验。
1205000000 | YD12-87 | 自动装置调试 ECMS测控装置 1000MW级 | 套 | 3171.08 | 0 | 2380.82 | 4.7 | 785.56 | 0 | 0 | 0 | 22.2507 |  | 工作内容：自动装置及各附属单元调试(仪表、变送器等);盘内查线;保护整定;柜内整组试验。
1205000000 | YD12-88 | 自动装置调试 故障测距装置 | 套 | 2904.22 | 0 | 2015.21 | 6.21 | 882.8 | 0 | 0 | 0 | 18.8337 |  | 工作内容：自动装置及各附属单元调试(仪表、变送器等);盘内查线;保护整定;柜内整组试验。
1205000000 | YD12-89 | 自动装置调试 消弧线圈自动调谐装置 | 套 | 1162.43 | 0 | 805.8 | 2.55 | 354.08 | 0 | 0 | 0 | 7.5308 |  | 工作内容：自动装置及各附属单元调试(仪表、变送器等);盘内查线;保护整定;柜内整组试验。
1205000000 | YD12-90 | 自动装置调试 小电流接地选线装置 | 套 | 2324.86 | 0 | 1611.59 | 5.11 | 708.16 | 0 | 0 | 0 | 15.0616 |  | 工作内容：自动装置及各附属单元调试(仪表、变送器等);盘内查线;保护整定;柜内整组试验。
1205000000 | YD12-91 | 自动装置调试 电压并列装置 | 套 | 1300 | 0 | 903.29 | 3 | 393.71 | 0 | 0 | 0 | 8.442 |  | 工作内容：自动装置及各附属单元调试(仪表、变送器等);盘内查线;保护整定;柜内整组试验。
1205000000 | YD12-92 | 自动装置调试 电能质量采集装置 | 套 | 2858.99 | 0 | 1987.25 | 6.53 | 865.21 | 0 | 0 | 0 | 18.5724 |  | 工作内容：自动装置及各附属单元调试(仪表、变送器等);盘内查线;保护整定;柜内整组试验。
1205000000 | YD12-93 | 自动装置调试 继电保护试验电源装置 | 套 | 3002.62 | 0 | 2086.9 | 6.99 | 908.73 | 0 | 0 | 0 | 19.5037 |  | 工作内容：自动装置及各附属单元调试(仪表、变送器等);盘内查线;保护整定;柜内整组试验。
1205000000 | YD12-94 | 自动装置调试 变压器微机冷却控制装置 | 套 | 2702.73 | 0 | 1877.56 | 6.44 | 818.73 | 0 | 0 | 0 | 17.5473 |  | 工作内容：自动装置及各附属单元调试(仪表、变送器等);盘内查线;保护整定;柜内整组试验。
1205000000 | YD12-95 | 自动装置调试 变压器有载调压装置 | 套 | 541.92 | 0 | 375.66 | 1.44 | 164.82 | 0 | 0 | 0 | 3.5108 |  | 工作内容：自动装置及各附属单元调试(仪表、变送器等);盘内查线;保护整定;柜内整组试验。
1205000000 | YD12-96 | 自动装置调试 区域安全稳定控制装置 220kV | 套 | 14899.89 | 0 | 10326.94 | 39.7 | 4533.25 | 0 | 0 | 0 | 96.5135 |  | 工作内容：自动装置及各附属单元调试(仪表、变送器等);盘内查线;保护整定;柜内整组试验。
1205000000 | YD12-97 | 自动装置调试 区域安全稳定控制装置 330kV | 套 | 16390.91 | 0 | 11359.28 | 43.56 | 4988.07 | 0 | 0 | 0 | 106.1615 |  | 工作内容：自动装置及各附属单元调试(仪表、变送器等);盘内查线;保护整定;柜内整组试验。
1205000000 | YD12-98 | 自动装置调试 区域安全稳定控制装置 500kV | 套 | 18031.34 | 0 | 12495.57 | 47.88 | 5487.89 | 0 | 0 | 0 | 116.781 |  | 工作内容：自动装置及各附属单元调试(仪表、变送器等);盘内查线;保护整定;柜内整组试验。
1205000000 | YD12-99 | 自动装置调试 区域安全稳定控制装置 750kV | 套 | 19836.59 | 0 | 13745.84 | 52.67 | 6038.08 | 0 | 0 | 0 | 128.4658 |  | 工作内容：自动装置及各附属单元调试(仪表、变送器等);盘内查线;保护整定;柜内整组试验。
1205000000 | YD12-100 | 自动装置调试 区域安全稳定控制装置 1000kV | 套 | 22904.71 | 0 | 15485.04 | 87.12 | 7332.55 | 0 | 0 | 0 | 144.72 |  | 工作内容：自动装置及各附属单元调试(仪表、变送器等);盘内查线;保护整定;柜内整组试验。
1205000000 | YD12-101 | 自动装置调试 电能质量监测装置 220kV | 套 | 6937.49 | 0 | 4807.53 | 18.62 | 2111.34 | 0 | 0 | 0 | 44.9302 |  | 工作内容：自动装置及各附属单元调试(仪表、变送器等);盘内查线;保护整定;柜内整组试验。
1205000000 | YD12-102 | 自动装置调试 电能质量监测装置 330kV | 套 | 7249.59 | 0 | 5023.32 | 19.55 | 2206.72 | 0 | 0 | 0 | 46.9469 |  | 工作内容：自动装置及各附属单元调试(仪表、变送器等);盘内查线;保护整定;柜内整组试验。
1205000000 | YD12-103 | 自动装置调试 电能质量监测装置 500kV | 套 | 8218.87 | 0 | 5697.2 | 21.98 | 2499.69 | 0 | 0 | 0 | 53.2449 |  | 工作内容：自动装置及各附属单元调试(仪表、变送器等);盘内查线;保护整定;柜内整组试验。
1205000000 | YD12-104 | 自动装置调试 电能质量监测装置 750kV | 套 | 9039.13 | 0 | 6267.14 | 24.33 | 2747.66 | 0 | 0 | 0 | 58.5714 |  | 工作内容：自动装置及各附属单元调试(仪表、变送器等);盘内查线;保护整定;柜内整组试验。
1205000000 | YD12-105 | 自动装置调试 电能质量监测装置 1000kV | 套 | 10957.25 | 0 | 7097.31 | 45 | 3814.94 | 0 | 0 | 0 | 66.33 |  | 工作内容：自动装置及各附属单元调试(仪表、变送器等);盘内查线;保护整定;柜内整组试验。
1205000000 | YD12-106 | 自动装置调试 变电站自动化系统测控装置 20kV以下 | 套 | 495.48 | 0 | 387.13 | 12.79 | 95.56 | 0 | 0 | 0 | 3.618 |  | 工作内容：自动装置及各附属单元调试(仪表、变送器等);盘内查线;保护整定;柜内整组试验。
1205000000 | YD12-107 | 自动装置调试 变电站自动化系统测控装置 35kV | 套 | 1043.73 | 0 | 838.77 | 12.79 | 192.17 | 0 | 0 | 0 | 7.839 |  | 工作内容：自动装置及各附属单元调试(仪表、变送器等);盘内查线;保护整定;柜内整组试验。
1205000000 | YD12-108 | 自动装置调试 变电站自动化系统测控装置 110kV | 套 | 2296.35 | 0 | 1742.07 | 12.79 | 541.49 | 0 | 0 | 0 | 16.281 |  | 工作内容：自动装置及各附属单元调试(仪表、变送器等);盘内查线;保护整定;柜内整组试验。
1205000000 | YD12-109 | 自动装置调试 变电站自动化系统测控装置 220kV | 套 | 3377.16 | 0 | 2322.76 | 12.79 | 1041.61 | 0 | 0 | 0 | 21.708 |  | 工作内容：自动装置及各附属单元调试(仪表、变送器等);盘内查线;保护整定;柜内整组试验。
1205000000 | YD12-110 | 自动装置调试 变电站自动化系统测控装置 330、500kV | 套 | 4915.19 | 0 | 3484.13 | 12.79 | 1418.27 | 0 | 0 | 0 | 32.562 |  | 工作内容：自动装置及各附属单元调试(仪表、变送器等);盘内查线;保护整定;柜内整组试验。
1205000000 | YD12-111 | 自动装置调试 变电站自动化系统测控装置 750kV | 套 | 6516.55 | 0 | 4645.51 | 12.79 | 1858.25 | 0 | 0 | 0 | 43.416 |  | 工作内容：自动装置及各附属单元调试(仪表、变送器等);盘内查线;保护整定;柜内整组试验。
1205000000 | YD12-112 | 自动装置调试 变电站自动化系统测控装置 1000kV | 套 | 8666.62 | 0 | 5806.89 | 25.59 | 2834.14 | 0 | 0 | 0 | 54.27 |  | 工作内容：自动装置及各附属单元调试(仪表、变送器等);盘内查线;保护整定;柜内整组试验。
1206000000 | YD12-113 | 电厂微机监控元件调试 机组容量 50MW级 | 台 | 2949.54 | 0 | 985.74 | 6.38 | 1957.42 | 0 | 0 | 0 | 9.2125 |  | 工作内容：外观检查;开关量输入检查;控制输出检查;模拟量精度、线性度试验;脉冲量精度试验;通电调试;屏内线检查;辅助继电器、变送器调试。
1206000000 | YD12-114 | 电厂微机监控元件调试 机组容量 125MW级 | 台 | 4031.71 | 0 | 985.74 | 6.38 | 3039.59 | 0 | 0 | 0 | 9.2125 |  | 工作内容：外观检查;开关量输入检查;控制输出检查;模拟量精度、线性度试验;脉冲量精度试验;通电调试;屏内线检查;辅助继电器、变送器调试。
1206000000 | YD12-115 | 电厂微机监控元件调试 机组容量 200MW级 | 台 | 6533.75 | 0 | 1813.76 | 6.38 | 4713.61 | 0 | 0 | 0 | 16.951 |  | 工作内容：外观检查;开关量输入检查;控制输出检查;模拟量精度、线性度试验;脉冲量精度试验;通电调试;屏内线检查;辅助继电器、变送器调试。
1206000000 | YD12-116 | 电厂微机监控元件调试 机组容量 300MW级 | 台 | 7976.97 | 0 | 2208.05 | 6.38 | 5762.54 | 0 | 0 | 0 | 20.636 |  | 工作内容：外观检查;开关量输入检查;控制输出检查;模拟量精度、线性度试验;脉冲量精度试验;通电调试;屏内线检查;辅助继电器、变送器调试。
1206000000 | YD12-117 | 电厂微机监控元件调试 机组容量 600MW级 | 台 | 9106.11 | 0 | 2681.21 | 6.38 | 6418.52 | 0 | 0 | 0 | 25.058 |  | 工作内容：外观检查;开关量输入检查;控制输出检查;模拟量精度、线性度试验;脉冲量精度试验;通电调试;屏内线检查;辅助继电器、变送器调试。
1206000000 | YD12-118 | 电厂微机监控元件调试 机组容量 1000MW级 | 台 | 11037.28 | 0 | 3785.23 | 6.38 | 7245.67 | 0 | 0 | 0 | 35.376 |  | 工作内容：外观检查;开关量输入检查;控制输出检查;模拟量精度、线性度试验;脉冲量精度试验;通电调试;屏内线检查;辅助继电器、变送器调试。
1207000000 | YD12-119 | 变电站、升压站微机监控元件调试 电压 110kV以下 | 站 | 2733.92 | 0 | 1810.17 | 0 | 923.75 | 0 | 0 | 0 | 16.9175 |  | 工作内容：外观检查;开关量输入检查;控制输出检查;模拟量精度、线性度试验;脉冲量精度试验;通电调试;屏内线检查。
1207000000 | YD12-120 | 变电站、升压站微机监控元件调试 电压 220kV | 站 | 4760.5 | 0 | 3513.53 | 0 | 1246.97 | 0 | 0 | 0 | 32.8367 |  | 工作内容：外观检查;开关量输入检查;控制输出检查;模拟量精度、线性度试验;脉冲量精度试验;通电调试;屏内线检查。
1207000000 | YD12-121 | 变电站、升压站微机监控元件调试 电压 330、500kV | 站 | 6178.08 | 0 | 4684.22 | 0 | 1493.86 | 0 | 0 | 0 | 43.7778 |  | 工作内容：外观检查;开关量输入检查;控制输出检查;模拟量精度、线性度试验;脉冲量精度试验;通电调试;屏内线检查。
1207000000 | YD12-122 | 变电站、升压站微机监控元件调试 电压 750kV | 站 | 7771.06 | 0 | 6160.32 | 0 | 1610.74 | 0 | 0 | 0 | 57.5731 |  | 工作内容：外观检查;开关量输入检查;控制输出检查;模拟量精度、线性度试验;脉冲量精度试验;通电调试;屏内线检查。
1207000000 | YD12-123 | 变电站、升压站微机监控元件调试 电压 1000kV | 站 | 9339.18 | 0 | 7026.34 | 0 | 2312.84 | 0 | 0 | 0 | 65.6667 |  | 工作内容：外观检查;开关量输入检查;控制输出检查;模拟量精度、线性度试验;脉冲量精度试验;通电调试;屏内线检查。
1208000000 | YD12-124 | 智能变电站调试 合并单元 20kV以下 | 套 | 1333.67 | 0 | 394.3 | 51.64 | 887.73 | 0 | 0 | 0 | 3.685 |  | 工作内容：合并单元及附属单元调试;盘内查线,参数整定;装置CID配置文件检查;同步性能测试、TV并列、切换功能测试,光功率裕度检测。
1208000000 | YD12-125 | 智能变电站调试 合并单元 35kV | 套 | 1624.46 | 0 | 430.14 | 92.93 | 1101.39 | 0 | 0 | 0 | 4.02 |  | 工作内容：合并单元及附属单元调试;盘内查线,参数整定;装置CID配置文件检查;同步性能测试、TV并列、切换功能测试,光功率裕度检测。
1208000000 | YD12-126 | 智能变电站调试 合并单元 110kV | 套 | 1940.35 | 0 | 501.83 | 116.86 | 1321.66 | 0 | 0 | 0 | 4.69 |  | 工作内容：合并单元及附属单元调试;盘内查线,参数整定;装置CID配置文件检查;同步性能测试、TV并列、切换功能测试,光功率裕度检测。
1208000000 | YD12-127 | 智能变电站调试 合并单元 220kV | 套 | 2400.88 | 0 | 573.52 | 167 | 1660.36 | 0 | 0 | 0 | 5.36 |  | 工作内容：合并单元及附属单元调试;盘内查线,参数整定;装置CID配置文件检查;同步性能测试、TV并列、切换功能测试,光功率裕度检测。
1208000000 | YD12-128 | 智能变电站调试 合并单元 330kV | 套 | 2604.07 | 0 | 645.21 | 167 | 1791.86 | 0 | 0 | 0 | 6.03 |  | 工作内容：合并单元及附属单元调试;盘内查线,参数整定;装置CID配置文件检查;同步性能测试、TV并列、切换功能测试,光功率裕度检测。
1208000000 | YD12-129 | 智能变电站调试 合并单元 500kV | 套 | 2807.26 | 0 | 716.9 | 167 | 1923.36 | 0 | 0 | 0 | 6.7 |  | 工作内容：合并单元及附属单元调试;盘内查线,参数整定;装置CID配置文件检查;同步性能测试、TV并列、切换功能测试,光功率裕度检测。
1208000000 | YD12-130 | 智能变电站调试 合并单元 750kV | 套 | 3016.4 | 0 | 860.28 | 167 | 1989.12 | 0 | 0 | 0 | 8.04 |  | 工作内容：合并单元及附属单元调试;盘内查线,参数整定;装置CID配置文件检查;同步性能测试、TV并列、切换功能测试,光功率裕度检测。
1208000000 | YD12-131 | 智能变电站调试 智能终端 20kV以下 | 套 | 757.21 | 0 | 229.41 | 51.64 | 476.16 | 0 | 0 | 0 | 2.144 |  | 工作内容：智能终端及附属单元调试;盘内查线,参数整定;装置CID配置文件检查;光功率裕度检测。
1208000000 | YD12-132 | 智能变电站调试 智能终端 35kV | 套 | 890.14 | 0 | 258.08 | 108.28 | 523.78 | 0 | 0 | 0 | 2.412 |  | 工作内容：智能终端及附属单元调试;盘内查线,参数整定;装置CID配置文件检查;光功率裕度检测。
1208000000 | YD12-133 | 智能变电站调试 智能终端 110kV | 套 | 1076.55 | 0 | 387.13 | 118.03 | 571.39 | 0 | 0 | 0 | 3.618 |  | 工作内容：智能终端及附属单元调试;盘内查线,参数整定;装置CID配置文件检查;光功率裕度检测。
1208000000 | YD12-134 | 智能变电站调试 智能终端 220kV | 套 | 1522.53 | 0 | 573.52 | 187.15 | 761.86 | 0 | 0 | 0 | 5.36 |  | 工作内容：智能终端及附属单元调试;盘内查线,参数整定;装置CID配置文件检查;光功率裕度检测。
1208000000 | YD12-135 | 智能变电站调试 智能终端 330kV | 套 | 1740.56 | 0 | 573.52 | 214.72 | 952.32 | 0 | 0 | 0 | 5.36 |  | 工作内容：智能终端及附属单元调试;盘内查线,参数整定;装置CID配置文件检查;光功率裕度检测。
1208000000 | YD12-136 | 智能变电站调试 智能终端 500kV | 套 | 2016.08 | 0 | 716.9 | 251.63 | 1047.55 | 0 | 0 | 0 | 6.7 |  | 工作内容：智能终端及附属单元调试;盘内查线,参数整定;装置CID配置文件检查;光功率裕度检测。
1208000000 | YD12-137 | 智能变电站调试 智能终端 750kV | 套 | 2271.22 | 0 | 860.28 | 268.16 | 1142.78 | 0 | 0 | 0 | 8.04 |  | 工作内容：智能终端及附属单元调试;盘内查线,参数整定;装置CID配置文件检查;光功率裕度检测。
1208000000 | YD12-138 | 智能变电站调试 网络报文记录和分析装置 35kV | 站 | 4412.52 | 0 | 1433.8 | 121.76 | 2856.96 | 0 | 0 | 0 | 13.4 |  | 工作内容：网络报文记录和分析装置及附属单元调试,高级分析功能检查。
1208000000 | YD12-139 | 智能变电站调试 网络报文记录和分析装置 110kV | 站 | 5056.67 | 0 | 1792.25 | 121.76 | 3142.66 | 0 | 0 | 0 | 16.75 |  | 工作内容：网络报文记录和分析装置及附属单元调试,高级分析功能检查。
1208000000 | YD12-140 | 智能变电站调试 网络报文记录和分析装置 220kV | 站 | 5675.15 | 0 | 2150.7 | 191.33 | 3333.12 | 0 | 0 | 0 | 20.1 |  | 工作内容：网络报文记录和分析装置及附属单元调试,高级分析功能检查。
1208000000 | YD12-141 | 智能变电站调试 网络报文记录和分析装置 330kV | 站 | 6350.92 | 0 | 2509.15 | 222.95 | 3618.82 | 0 | 0 | 0 | 23.45 |  | 工作内容：网络报文记录和分析装置及附属单元调试,高级分析功能检查。
1208000000 | YD12-142 | 智能变电站调试 网络报文记录和分析装置 500kV | 站 | 6928.91 | 0 | 2867.6 | 252.03 | 3809.28 | 0 | 0 | 0 | 26.8 |  | 工作内容：网络报文记录和分析装置及附属单元调试,高级分析功能检查。
1208000000 | YD12-143 | 智能变电站调试 网络报文记录和分析装置 750kV | 站 | 7494.35 | 0 | 3226.05 | 268.56 | 3999.74 | 0 | 0 | 0 | 30.15 |  | 工作内容：网络报文记录和分析装置及附属单元调试,高级分析功能检查。
1209010000 | YD12-144 | 二次系统安全防护设备调试 交换机 | 台 | 1574.68 | 0 | 1093.99 | 0 | 480.69 | 0 | 0 | 0 | 10.2242 |  | 工作内容：外观检查、配置核查,冗余功能、访问控制功能测试,路由表容量、路由收敛速率测试,最大并发连接数、最大新建连接数测试,明文吞吐量、密文吞吐量测试,攻击检测、攻击告警测试,规则库测试,安全等性能测试。
1209010000 | YD12-145 | 二次系统安全防护设备调试 路由器 | 台 | 1433.11 | 0 | 995.77 | 0 | 437.34 | 0 | 0 | 0 | 9.3063 |  | 工作内容：外观检查、配置核查,冗余功能、访问控制功能测试,路由表容量、路由收敛速率测试,最大并发连接数、最大新建连接数测试,明文吞吐量、密文吞吐量测试,攻击检测、攻击告警测试,规则库测试,安全等性能测试。
1209010000 | YD12-146 | 二次系统安全防护设备调试 硬件防火墙 | 台 | 1762 | 0 | 1224.47 | 0 | 537.53 | 0 | 0 | 0 | 11.4436 |  | 工作内容：外观检查、配置核查,冗余功能、访问控制功能测试,路由表容量、路由收敛速率测试,最大并发连接数、最大新建连接数测试,明文吞吐量、密文吞吐量测试,攻击检测、攻击告警测试,规则库测试,安全等性能测试。
1209010000 | YD12-147 | 二次系统安全防护设备调试 纵向加密认证装置 | 台 | 2079.8 | 0 | 1445.27 | 0 | 634.53 | 0 | 0 | 0 | 13.5072 |  | 工作内容：外观检查、配置核查,冗余功能、访问控制功能测试,路由表容量、路由收敛速率测试,最大并发连接数、最大新建连接数测试,明文吞吐量、密文吞吐量测试,攻击检测、攻击告警测试,规则库测试,安全等性能测试。
1209010000 | YD12-148 | 二次系统安全防护设备调试 横向加密认证装置 | 台 | 2079.8 | 0 | 1445.27 | 0 | 634.53 | 0 | 0 | 0 | 13.5072 |  | 工作内容：外观检查、配置核查,冗余功能、访问控制功能测试,路由表容量、路由收敛速率测试,最大并发连接数、最大新建连接数测试,明文吞吐量、密文吞吐量测试,攻击检测、攻击告警测试,规则库测试,安全等性能测试。
1209010000 | YD12-149 | 二次系统安全防护设备调试 入侵检测系统 | 台 | 1662.21 | 0 | 1155.64 | 0 | 506.57 | 0 | 0 | 0 | 10.8004 |  | 工作内容：外观检查、配置核查,冗余功能、访问控制功能测试,路由表容量、路由收敛速率测试,最大并发连接数、最大新建连接数测试,明文吞吐量、密文吞吐量测试,攻击检测、攻击告警测试,规则库测试,安全等性能测试。
1209010000 | YD12-150 | 二次系统安全防护设备调试 其它网络设备 | 台 | 1663.37 | 0 | 1155.64 | 0 | 507.73 | 0 | 0 | 0 | 10.8004 |  | 工作内容：外观检查、配置核查,冗余功能、访问控制功能测试,路由表容量、路由收敛速率测试,最大并发连接数、最大新建连接数测试,明文吞吐量、密文吞吐量测试,攻击检测、攻击告警测试,规则库测试,安全等性能测试。
1209020000 | YD12-151 | 二次系统安全防护 计算机安全防护措施检测 服务器/操作系统 | 套 | 1430.47 | 0 | 774.25 | 0 | 656.22 | 0 | 0 | 0 | 7.236 |  | 工作内容：外观检查、配置核查,信息安全措施核查,漏洞检测,设备运行正确性核查,开放端口检测。
1209020000 | YD12-152 | 二次系统安全防护 计算机安全防护措施检测 工作站/操作系统 | 套 | 854.3 | 0 | 458.82 | 0 | 395.48 | 0 | 0 | 0 | 4.288 |  | 工作内容：外观检查、配置核查,信息安全措施核查,漏洞检测,设备运行正确性核查,开放端口检测。
1209030000 | YD12-153 | 二次系统安全防护 信息安全测评（等级保护测评） 服务器 | 套 | 1541.11 | 0 | 835.91 | 0 | 705.2 | 0 | 0 | 0 | 7.8122 |  | 工作内容：信息安全措施核查,配置核查,漏洞核查,设备运行正确性核查,开放端口检查。
1209030000 | YD12-154 | 二次系统安全防护 信息安全测评（等级保护测评） 工作站 | 套 | 1430.47 | 0 | 774.25 | 0 | 656.22 | 0 | 0 | 0 | 7.236 |  | 工作内容：信息安全措施核查,配置核查,漏洞核查,设备运行正确性核查,开放端口检查。
1209030000 | YD12-155 | 二次系统安全防护 信息安全测评（等级保护测评） 网络设备 | 套 | 770.53 | 0 | 417.95 | 0 | 352.58 | 0 | 0 | 0 | 3.9061 |  | 工作内容：信息安全措施核查,配置核查,漏洞核查,设备运行正确性核查,开放端口检查。
1210000000 | YD12-156 | I/O现场送点校验 50MW级 1800点 | 台 | 9072.36 | 0 | 4057.65 | 0 | 5014.71 | 0 | 0 | 0 | 37.922 |  | 工作内容：连接电缆正确性确认;现场I/O送点;配合控制系统冷态回路试验。
1210000000 | YD12-157 | I/O现场送点校验 125MW级 3000点 | 台 | 15530.21 | 0 | 6861.45 | 0 | 8668.76 | 0 | 0 | 0 | 64.1257 |  | 工作内容：连接电缆正确性确认;现场I/O送点;配合控制系统冷态回路试验。
1210000000 | YD12-158 | I/O现场送点校验 200MW级 5000点 | 台 | 24718.47 | 0 | 9959.89 | 0 | 14758.58 | 0 | 0 | 0 | 93.0831 |  | 工作内容：连接电缆正确性确认;现场I/O送点;配合控制系统冷态回路试验。
1210000000 | YD12-159 | I/O现场送点校验 300MW级 7000点 | 台 | 30784 | 0 | 12276.2 | 0 | 18507.8 | 0 | 0 | 0 | 114.7308 |  | 工作内容：连接电缆正确性确认;现场I/O送点;配合控制系统冷态回路试验。
1210000000 | YD12-160 | I/O现场送点校验 600MW级 9000点 | 台 | 41434.63 | 0 | 16599.1 | 0 | 24835.53 | 0 | 0 | 0 | 155.1318 |  | 工作内容：连接电缆正确性确认;现场I/O送点;配合控制系统冷态回路试验。
1210000000 | YD12-161 | I/O现场送点校验 1000MW级 11000点 | 台 | 58881.53 | 0 | 21866.17 | 0 | 37015.36 | 0 | 0 | 0 | 204.3567 |  | 工作内容：连接电缆正确性确认;现场I/O送点;配合控制系统冷态回路试验。
1300000000 | YJ16-1 | 300Mvar调相机安装 定子液压提升法 双水内冷 | 组 | 667241.85 | 0 | 151244.88 | 175591.36 | 340405.61 | 0 | 0 | 0 | 1596.2988 |  | 工作内容：(1)设备开箱、清点、编号、清理、分类复核。 (2)基础检查、验收、复测标高、中心线复核。 (3)砂浆垫块加工配制,垫铁制作安装,点焊,固定。 (4)液压提升(顶升)装置、提升架(液压千斤顶)、拖运平台、轨道的安装及拆除,静子运输路线的整理、常规加固。 (5)液压提升(顶升)系统的调整、测试。 (6)调相机静子提升(顶升)就位,转子吊装、穿转子。 (7)调相机静子、转子、冷却器、密封装置等的检查、安装、风压试验、水压试验,随设备供应的调相机本体管道安装,调相机整套风压、水压试验。 (8)间隙测量、调整。 (9)配合二次灌浆。
1300000000 | YJ16-2 | 300Mvar调相机安装 定子液压提升法 空冷 | 组 | 700245.98 | 0 | 157311.24 | 178951.54 | 363983.2 | 0 | 0 | 0 | 1675.8182 |  | 工作内容：(1)设备开箱、清点、编号、清理、分类复核。 (2)基础检查、验收、复测标高、中心线复核。 (3)砂浆垫块加工配制,垫铁制作安装,点焊,固定。 (4)液压提升(顶升)装置、提升架(液压千斤顶)、拖运平台、轨道的安装及拆除,静子运输路线的整理、常规加固。 (5)液压提升(顶升)系统的调整、测试。 (6)调相机静子提升(顶升)就位,转子吊装、穿转子。 (7)调相机静子、转子、冷却器、密封装置等的检查、安装、风压试验、水压试验,随设备供应的调相机本体管道安装,调相机整套风压、水压试验。 (8)间隙测量、调整。 (9)配合二次灌浆。
1401000000 | YL1-1 | 电缆沟、排管 电缆沟、槽、坑人工挖方及回填 普通土 坑深 2.0m以内 | m³ | 15.12 | 0 | 13.99 | 0 | 1.13 | 0 | 0 | 0 | 0.1955 |  | 工作内容：开挖前准备，电缆沟、排管槽及工作井坑的挖方，修整、排水及回填，清理现场，工器具移运等。
1401000000 | YL1-2 | 电缆沟、排管 电缆沟、槽、坑人工挖方及回填 普通土 坑深 4.0m以内 | m³ | 20.49 | 0 | 18.6 | 0 | 1.89 | 0 | 0 | 0 | 0.2599 |  | 工作内容：开挖前准备，电缆沟、排管槽及工作井坑的挖方，修整、排水及回填，清理现场，工器具移运等。
1401000000 | YL1-3 | 电缆沟、排管 电缆沟、槽、坑人工挖方及回填 普通土 坑深 4.0m以上 | m³ | 23.16 | 0 | 21.08 | 0 | 2.08 | 0 | 0 | 0 | 0.2946 |  | 工作内容：开挖前准备，电缆沟、排管槽及工作井坑的挖方，修整、排水及回填，清理现场，工器具移运等。
1401000000 | YL1-4 | 电缆沟、排管 电缆沟、槽、坑人工挖方及回填 坚土 坑深 2.0m以内 | m³ | 19.87 | 0 | 18.3 | 0 | 1.57 | 0 | 0 | 0 | 0.2556 |  | 工作内容：开挖前准备，电缆沟、排管槽及工作井坑的挖方，修整、排水及回填，清理现场，工器具移运等。
1401000000 | YL1-5 | 电缆沟、排管 电缆沟、槽、坑人工挖方及回填 坚土 坑深 4.0m以内 | m³ | 28.93 | 0 | 26.41 | 0 | 2.52 | 0 | 0 | 0 | 0.369 |  | 工作内容：开挖前准备，电缆沟、排管槽及工作井坑的挖方，修整、排水及回填，清理现场，工器具移运等。
1401000000 | YL1-6 | 电缆沟、排管 电缆沟、槽、坑人工挖方及回填 坚土 坑深 4.0m以上 | m³ | 31.73 | 0 | 28.96 | 0 | 2.77 | 0 | 0 | 0 | 0.4046 |  | 工作内容：开挖前准备，电缆沟、排管槽及工作井坑的挖方，修整、排水及回填，清理现场，工器具移运等。
1401000000 | YL1-7 | 电缆沟、排管 电缆沟、槽、坑人工挖方及回填 水坑 坑深 2.0m以内 | m³ | 39.65 | 0 | 26.74 | 0 | 12.91 | 0 | 0 | 0 | 0.3736 |  | 工作内容：开挖前准备，电缆沟、排管槽及工作井坑的挖方，修整、排水及回填，清理现场，工器具移运等。
1401000000 | YL1-8 | 电缆沟、排管 电缆沟、槽、坑人工挖方及回填 水坑 坑深 4.0m以内 | m³ | 68.51 | 0 | 41.27 | 0 | 27.24 | 0 | 0 | 0 | 0.5766 |  | 工作内容：开挖前准备，电缆沟、排管槽及工作井坑的挖方，修整、排水及回填，清理现场，工器具移运等。
1401000000 | YL1-9 | 电缆沟、排管 电缆沟、槽、坑人工挖方及回填 水坑 坑深 4.0m以上 | m³ | 71.76 | 0 | 44.94 | 0 | 26.82 | 0 | 0 | 0 | 0.6279 |  | 工作内容：开挖前准备，电缆沟、排管槽及工作井坑的挖方，修整、排水及回填，清理现场，工器具移运等。
1401000000 | YL1-10 | 电缆沟、排管 电缆沟、槽、坑人工挖方及回填 松砂石 坑深 2.0m以内 | m³ | 31.23 | 0 | 28.96 | 0 | 2.27 | 0 | 0 | 0 | 0.4046 |  | 工作内容：开挖前准备，电缆沟、排管槽及工作井坑的挖方，修整、排水及回填，清理现场，工器具移运等。
1401000000 | YL1-11 | 电缆沟、排管 电缆沟、槽、坑人工挖方及回填 松砂石 坑深 4.0m以内 | m³ | 46.23 | 0 | 42.14 | 0 | 4.09 | 0 | 0 | 0 | 0.5888 |  | 工作内容：开挖前准备，电缆沟、排管槽及工作井坑的挖方，修整、排水及回填，清理现场，工器具移运等。
1401000000 | YL1-12 | 电缆沟、排管 电缆沟、槽、坑人工挖方及回填 松砂石 坑深 4.0m以上 | m³ | 51.52 | 0 | 47.3 | 0 | 4.22 | 0 | 0 | 0 | 0.6609 |  | 工作内容：开挖前准备，电缆沟、排管槽及工作井坑的挖方，修整、排水及回填，清理现场，工器具移运等。
1401000000 | YL1-13 | 电缆沟、排管 电缆沟、槽、坑人工挖方及回填 岩石 坑深 2.0m以内 | m³ | 196.49 | 0 | 150.05 | 5.07 | 41.37 | 0 | 0 | 0 | 1.8986 |  | 工作内容：开挖前准备，电缆沟、排管槽及工作井坑的挖方，修整、排水及回填，清理现场，工器具移运等。
1401000000 | YL1-14 | 电缆沟、排管 电缆沟、槽、坑人工挖方及回填 岩石 坑深 4.0m以内 | m³ | 227.14 | 0 | 175.35 | 5.07 | 46.72 | 0 | 0 | 0 | 2.2187 |  | 工作内容：开挖前准备，电缆沟、排管槽及工作井坑的挖方，修整、排水及回填，清理现场，工器具移运等。
1401000000 | YL1-15 | 电缆沟、排管 电缆沟、槽、坑人工挖方及回填 岩石 坑深 4.0m以上 | m³ | 252.14 | 0 | 195.56 | 5.07 | 51.51 | 0 | 0 | 0 | 2.4744 |  | 工作内容：开挖前准备，电缆沟、排管槽及工作井坑的挖方，修整、排水及回填，清理现场，工器具移运等。
1401000000 | YL1-16 | 电缆沟、排管 电缆沟、槽、坑人工挖方及回填 泥水 坑深 2.0m以内 | m³ | 68.12 | 0 | 32.65 | 20.85 | 14.62 | 0 | 0 | 0 | 0.4465 |  | 工作内容：开挖前准备，电缆沟、排管槽及工作井坑的挖方，修整、排水及回填，清理现场，工器具移运等。
1401000000 | YL1-17 | 电缆沟、排管 电缆沟、槽、坑人工挖方及回填 泥水 坑深 4.0m以内 | m³ | 97.49 | 0 | 54.95 | 20.85 | 21.69 | 0 | 0 | 0 | 0.7514 |  | 工作内容：开挖前准备，电缆沟、排管槽及工作井坑的挖方，修整、排水及回填，清理现场，工器具移运等。
1401000000 | YL1-18 | 电缆沟、排管 电缆沟、槽、坑人工挖方及回填 泥水 坑深 4.0m以上 | m³ | 108.93 | 0 | 64.16 | 20.85 | 23.92 | 0 | 0 | 0 | 0.8775 |  | 工作内容：开挖前准备，电缆沟、排管槽及工作井坑的挖方，修整、排水及回填，清理现场，工器具移运等。
1401000000 | YL1-19 | 电缆沟、排管 电缆沟、槽、坑人工挖方及回填 流砂 坑深 2.0m以内 | m³ | 104.42 | 0 | 57.47 | 20.85 | 26.1 | 0 | 0 | 0 | 0.7859 |  | 工作内容：开挖前准备，电缆沟、排管槽及工作井坑的挖方，修整、排水及回填，清理现场，工器具移运等。
1401000000 | YL1-20 | 电缆沟、排管 电缆沟、槽、坑人工挖方及回填 流砂 坑深 4.0m以内 | m³ | 152.05 | 0 | 98.32 | 20.85 | 32.88 | 0 | 0 | 0 | 1.3446 |  | 工作内容：开挖前准备，电缆沟、排管槽及工作井坑的挖方，修整、排水及回填，清理现场，工器具移运等。
1401000000 | YL1-21 | 电缆沟、排管 电缆沟、槽、坑人工挖方及回填 流砂 坑深 4.0m以上 | m³ | 180.37 | 0 | 124.03 | 20.85 | 35.49 | 0 | 0 | 0 | 1.6961 |  | 工作内容：开挖前准备，电缆沟、排管槽及工作井坑的挖方，修整、排水及回填，清理现场，工器具移运等。
1401000000 | YL1-22 | 电缆沟、排管 电缆沟、槽、坑机械挖方及回填 机械开挖 土方 | m³ | 12.55 | 0 | 3.54 | 0 | 9.01 | 0 | 0 | 0 | 0.0493 |  | 工作内容：开挖前准备，开挖，清理余土，修整，工作面内排水及回填，清理现场，机械及工器具移运等。
1401000000 | YL1-23 | 电缆沟、排管 电缆沟、槽、坑机械挖方及回填 机械开挖 松砂石 | m³ | 22.34 | 0 | 3.61 | 0 | 18.73 | 0 | 0 | 0 | 0.0503 |  | 工作内容：开挖前准备，开挖，清理余土，修整，工作面内排水及回填，清理现场，机械及工器具移运等。
1401000000 | YL1-24 | 电缆沟、排管 破路面 混凝土路面 厚度 150mm以内 | m² | 40.62 | 0 | 11.81 | 0.02 | 28.79 | 0 | 0 | 0 | 0.1651 |  | 工作内容：定位,划线,路面或路基开挖，清理现场，工器具移运等。
1401000000 | YL1-25 | 电缆沟、排管 破路面 混凝土路面 厚度 250mm以内 | m² | 66.53 | 0 | 18.55 | 0.02 | 47.96 | 0 | 0 | 0 | 0.259 |  | 工作内容：定位,划线,路面或路基开挖，清理现场，工器具移运等。
1401000000 | YL1-26 | 电缆沟、排管 破路面 混凝土路面 厚度 250mm以上 | m² | 76.08 | 0 | 21.86 | 0.02 | 54.2 | 0 | 0 | 0 | 0.305 |  | 工作内容：定位,划线,路面或路基开挖，清理现场，工器具移运等。
1401000000 | YL1-27 | 电缆沟、排管 破路面 沥青混凝土路面 厚度 150mm以内 | m² | 20.08 | 0 | 5.15 | 0.02 | 14.91 | 0 | 0 | 0 | 0.0721 |  | 工作内容：定位,划线,路面或路基开挖，清理现场，工器具移运等。
1401000000 | YL1-28 | 电缆沟、排管 破路面 沥青混凝土路面 厚度 250mm以内 | m² | 53.59 | 0 | 8.92 | 0.02 | 44.65 | 0 | 0 | 0 | 0.1247 |  | 工作内容：定位,划线,路面或路基开挖，清理现场，工器具移运等。
1401000000 | YL1-29 | 电缆沟、排管 破路面 砂石、碎石路面 厚度 150mm以内 | m² | 8.52 | 0 | 8.19 | 0.02 | 0.31 | 0 | 0 | 0 | 0.1146 |  | 工作内容：定位,划线,路面或路基开挖，清理现场，工器具移运等。
1401000000 | YL1-30 | 电缆沟、排管 破路面 砂石、碎石路面 厚度 250mm以内 | m² | 16.35 | 0 | 15.86 | 0.02 | 0.47 | 0 | 0 | 0 | 0.2218 |  | 工作内容：定位,划线,路面或路基开挖，清理现场，工器具移运等。
1401000000 | YL1-31 | 电缆沟、排管 破路面 路基三渣块石 | m³ | 181.06 | 0 | 42.24 | 0.02 | 138.8 | 0 | 0 | 0 | 0.5901 |  | 工作内容：路基开挖，清理现场，工器具移运。
1401000000 | YL1-32 | 电缆沟、排管 破路面 人行道预制板路面 厚度60mm | m² | 11.29 | 0 | 2.35 | 0.02 | 8.92 | 0 | 0 | 0 | 0.033 |  | 工作内容：路基开挖，清理现场，工器具移运。
1401000000 | YL1-33 | 电缆沟、排管 破路面 人行道彩色预制块路面 厚度120mm | m² | 19.73 | 0 | 8.69 | 0.02 | 11.02 | 0 | 0 | 0 | 0.1214 |  | 工作内容：路基开挖，清理现场，工器具移运。
1401000000 | YL1-34 | 电缆沟、排管 基坑支撑搭拆 直线工井长度8m以内 | m | 357.18 | 0 | 84.22 | 103.79 | 169.17 | 0 | 0 | 0 | 0.9327 |  | 工作内容：沟槽双侧横列板、围令撑的安装及拆除，基坑钢板桩的打拔、钢管撑的安装和拆除，清理现场，工器具移运等。
1401000000 | YL1-35 | 电缆沟、排管 基坑支撑搭拆 直线工井长度15m以内 | m | 304.15 | 0 | 65.35 | 96.41 | 142.39 | 0 | 0 | 0 | 0.7237 |  | 工作内容：沟槽双侧横列板、围令撑的安装及拆除，基坑钢板桩的打拔、钢管撑的安装和拆除，清理现场，工器具移运等。
1401000000 | YL1-36 | 电缆沟、排管 基坑支撑搭拆 直线工井长度15m以上 | m | 279.97 | 0 | 51.69 | 96.41 | 131.87 | 0 | 0 | 0 | 0.5724 |  | 工作内容：沟槽双侧横列板、围令撑的安装及拆除，基坑钢板桩的打拔、钢管撑的安装和拆除，清理现场，工器具移运等。
1401000000 | YL1-37 | 电缆沟、排管 基坑支撑搭拆 凸口 | 个 | 192.11 | 0 | 40.92 | 85.73 | 65.46 | 0 | 0 | 0 | 0.4532 |  | 工作内容：沟槽双侧横列板、围令撑的安装及拆除，基坑钢板桩的打拔、钢管撑的安装和拆除，清理现场，工器具移运等。
1401000000 | YL1-38 | 电缆沟、排管 沟漕支撑搭拆 | m | 50.91 | 0 | 15.18 | 3.31 | 32.42 | 0 | 0 | 0 | 0.1681 |  | 工作内容：沟槽双侧横列板、围令撑的安装及拆除，基坑钢板桩的打拔、钢管撑的安装和拆除，清理现场，工器具移运等。
1401000000 | YL1-39 | 电缆沟、排管 垫层 碎石 干铺 | m³ | 23.52 | 0 | 19.78 | 0 | 3.74 | 0 | 0 | 0 | 0.2411 |  | 工作内容：砂、石筛洗，坑底铺石或铺石灌浆，铺石加浇混凝土，操平，清理现场，工器具移运等。 注释：未计价材料砂、石、水泥、水。
1401000000 | YL1-40 | 电缆沟、排管 垫层 碎石 灌浆 | m³ | 36.22 | 0 | 31.61 | 0 | 4.61 | 0 | 0 | 0 | 0.3855 |  | 工作内容：砂、石筛洗，坑底铺石或铺石灌浆，铺石加浇混凝土，操平，清理现场，工器具移运等。 注释：未计价材料砂、石、水泥、水。
1401000000 | YL1-41 | 电缆沟、排管 垫层 素混凝土 | m³ | 137.57 | 0 | 111.7 | 4.48 | 21.39 | 0 | 0 | 0 | 1.3617 |  | 工作内容：砂、石筛洗，坑底铺石或铺石灌浆，铺石加浇混凝土，操平，清理现场，工器具移运等。 注释：未计价材料砂、石、水泥、水。
1401000000 | YL1-42 | 电缆沟、排管 砖砌沟体 | m³ | 66.79 | 0 | 52.21 | 0.85 | 13.73 | 0 | 0 | 0 | 0.5959 |  | 工作内容：护拦搭拆，安拆模板，砌砖，混凝土浇制，养护，墙面抹砂浆，清理现场，工器具移运等。 注释：未计价材料砂、石、水、水泥、砖、改性沥青卷材、止口角钢。
1401000000 | YL1-43 | 电缆沟、排管 现浇沟体 | m³ | 312.46 | 0 | 197.42 | 75.92 | 39.12 | 0 | 0 | 0 | 2.2534 |  | 工作内容：护拦搭拆，安拆模板，砌砖，混凝土浇制，养护，墙面抹砂浆，清理现场，工器具移运等。 注释：未计价材料砂、石、水、水泥、砖、改性沥青卷材、止口角钢。
1401000000 | YL1-44 | 电缆沟、排管 沟体、工井 防水砂浆平面 | m² | 6.62 | 0 | 5.52 | 0 | 1.1 | 0 | 0 | 0 | 0.0673 |  | 工作内容：护拦搭拆，安拆模板，砌砖，混凝土浇制，养护，墙面抹砂浆，清理现场，工器具移运等。 注释：未计价材料砂、石、水、水泥、砖、改性沥青卷材、止口角钢。
1401000000 | YL1-45 | 电缆沟、排管 沟体、工井 防水砂浆立面 | m² | 9.73 | 0 | 8.53 | 0 | 1.2 | 0 | 0 | 0 | 0.104 |  | 工作内容：护拦搭拆，安拆模板，砌砖，混凝土浇制，养护，墙面抹砂浆，清理现场，工器具移运等。 注释：未计价材料砂、石、水、水泥、砖、改性沥青卷材、止口角钢。
1401000000 | YL1-46 | 电缆沟、排管 沟体、工井 改性沥青卷材 | m² | 17.04 | 0 | 13.16 | 3.88 | 0 | 0 | 0 | 0 | 0.1634 |  | 工作内容：护拦搭拆，安拆模板，砌砖，混凝土浇制，养护，墙面抹砂浆，清理现场，工器具移运等。 注释：未计价材料砂、石、水、水泥、砖、改性沥青卷材、止口角钢。
1401000000 | YL1-47 | 电缆沟、排管 工井浇制 直线 | m³ | 544.82 | 0 | 305 | 92.03 | 147.79 | 0 | 0 | 0 | 3.4813 |  | 工作内容：护拦搭拆，安拆模板，砌砖，混凝土浇制，养护，墙面抹砂浆，清理现场，工器具移运等。 注释：未计价材料砂、石、水、水泥、工井盖座。
1401000000 | YL1-48 | 电缆沟、排管 工井浇制 转弯 | m³ | 571.73 | 0 | 320.18 | 100.5 | 151.05 | 0 | 0 | 0 | 3.6546 |  | 工作内容：护拦搭拆，安拆模板，砌砖，混凝土浇制，养护，墙面抹砂浆，清理现场，工器具移运等。 注释：未计价材料砂、石、水、水泥、工井盖座。
1401000000 | YL1-49 | 电缆沟、排管 工井浇制 凸口 | 个 | 464.73 | 0 | 248.05 | 47.95 | 168.73 | 0 | 0 | 0 | 2.8313 |  | 工作内容：护拦搭拆，安拆模板，砌砖，混凝土浇制，养护，墙面抹砂浆，清理现场，工器具移运等。 注释：未计价材料砂、石、水、水泥、工井盖座。
1401000000 | YL1-50 | 电缆沟、排管 排管浇制 单层 | m³ | 120.13 | 0 | 73.46 | 14.7 | 31.97 | 0 | 0 | 0 | 0.9258 |  | 工作内容：护拦搭拆，模板安拆，混凝土浇制，养护，清理现场，工器具移运等。 注释：未计价材料砂、石、水、水泥。
1401000000 | YL1-51 | 电缆沟、排管 排管浇制 双层 | m³ | 129.05 | 0 | 81.39 | 15.44 | 32.22 | 0 | 0 | 0 | 1.0257 |  | 工作内容：护拦搭拆，模板安拆，混凝土浇制，养护，清理现场，工器具移运等。 注释：未计价材料砂、石、水、水泥。
1401000000 | YL1-52 | 电缆沟、排管 排管浇制 三层 | m³ | 142.92 | 0 | 90.16 | 20.42 | 32.34 | 0 | 0 | 0 | 1.1363 |  | 工作内容：护拦搭拆，模板安拆，混凝土浇制，养护，清理现场，工器具移运等。 注释：未计价材料砂、石、水、水泥。
1401000000 | YL1-53 | 电缆沟、排管 排管浇制 四层 | m³ | 165.74 | 0 | 108.67 | 24.63 | 32.44 | 0 | 0 | 0 | 1.3843 |  | 工作内容：护拦搭拆，模板安拆，混凝土浇制，养护，清理现场，工器具移运等。 注释：未计价材料砂、石、水、水泥。
1401000000 | YL1-54 | 电缆沟、排管 排管浇制 电缆管敷设 | m | 9.99 | 0 | 6.12 | 2.54 | 1.33 | 0 | 0 | 0 | 0.0747 |  | 工作内容：敷设内衬管、通管，清理现场，工器具移运等。 注释：未计价材料管材。
1401000000 | YL1-55 | 电缆沟、排管 一般钢筋制作、安装 | t | 683.19 | 0 | 393.4 | 49.87 | 239.92 | 0 | 0 | 0 | 4.532 |  | 工作内容：钢筋加工、绑扎、焊接、安装，下料，制作、安装埋设 注释：未计价材料钢筋、铁件。
1401000000 | YL1-56 | 电缆沟、排管 预埋铁件制作、安装 | t | 910.56 | 0 | 630.41 | 78.58 | 201.57 | 0 | 0 | 0 | 7.0606 |  | 工作内容：钢筋加工、绑扎、焊接、安装，下料，制作、安装埋设 注释：未计价材料钢筋、铁件。
1401000000 | YL1-57 | 电缆沟、排管 顶管 φ150以内 | m | 120.31 | 0 | 62.01 | 13.54 | 44.76 | 0 | 0 | 0 | 0.6672 |  | 工作内容：准备，测量定位，工井开挖，机具就（退）位，接管，清理现场，工器具移运等。 注释：未计价材料管材、接地材料、膨润土、水。
1401000000 | YL1-58 | 电缆沟、排管 顶管 φ250以内 | m | 149.69 | 0 | 77.48 | 16.93 | 55.28 | 0 | 0 | 0 | 0.8337 |  | 工作内容：准备，测量定位，工井开挖，机具就（退）位，接管，清理现场，工器具移运等。 注释：未计价材料管材、接地材料、膨润土、水。
1401000000 | YL1-59 | 电缆沟、排管 顶管 φ300以内 | m | 172.11 | 0 | 89.28 | 19.47 | 63.36 | 0 | 0 | 0 | 0.9608 |  | 工作内容：准备，测量定位，工井开挖，机具就（退）位，接管，清理现场，工器具移运等。 注释：未计价材料管材、接地材料、膨润土、水。
1401000000 | YL1-60 | 电缆沟、排管 非开挖水平导向钻进 单管 φ200以内 | m | 158.94 | 0 | 64.61 | 40.24 | 54.09 | 0 | 0 | 0 | 0.6953 |  | 工作内容：物探、开挖样沟、开挖工作坑、钻机定位、导向、扩孔、清孔、焊接管材、拉管、压密注浆、通牛、工器具移运、撤场验收等。 注释：未计价材料管材、膨润土、水。
1401000000 | YL1-61 | 电缆沟、排管 非开挖水平导向钻进 单管 φ300以内 | m | 203.46 | 0 | 92.11 | 40.88 | 70.47 | 0 | 0 | 0 | 0.9912 |  | 工作内容：物探、开挖样沟、开挖工作坑、钻机定位、导向、扩孔、清孔、焊接管材、拉管、压密注浆、通牛、工器具移运、撤场验收等。 注释：未计价材料管材、膨润土、水。
1401000000 | YL1-62 | 电缆沟、排管 非开挖水平导向钻进 单管 φ400以内 | m | 248.87 | 0 | 118.91 | 40.88 | 89.08 | 0 | 0 | 0 | 1.2796 |  | 工作内容：物探、开挖样沟、开挖工作坑、钻机定位、导向、扩孔、清孔、焊接管材、拉管、压密注浆、通牛、工器具移运、撤场验收等。 注释：未计价材料管材、膨润土、水。
1401000000 | YL1-63 | 电缆沟、排管 非开挖水平导向钻进 多管 φ500以内 | m | 359.78 | 0 | 45.48 | 49.95 | 264.35 | 0 | 0 | 0 | 0.4849 |  | 工作内容：物探、开挖样沟、开挖工作坑、钻机定位、导向、扩孔、清孔、焊接管材、拉管、压密注浆、通牛、工器具移运、撤场验收等。 注释：未计价材料管材、膨润土、水。
1401000000 | YL1-64 | 电缆沟、排管 非开挖水平导向钻进 多管 φ600以内 | m | 448.16 | 0 | 53.3 | 103.03 | 291.83 | 0 | 0 | 0 | 0.5683 |  | 工作内容：物探、开挖样沟、开挖工作坑、钻机定位、导向、扩孔、清孔、焊接管材、拉管、压密注浆、通牛、工器具移运、撤场验收等。 注释：未计价材料管材、膨润土、水。
1401000000 | YL1-65 | 电缆沟、排管 非开挖水平导向钻进 多管 φ700以内 | m | 592.93 | 0 | 76.88 | 119.06 | 396.99 | 0 | 0 | 0 | 0.8197 |  | 工作内容：物探、开挖样沟、开挖工作坑、钻机定位、导向、扩孔、清孔、焊接管材、拉管、压密注浆、通牛、工器具移运、撤场验收等。 注释：未计价材料管材、膨润土、水。
1401000000 | YL1-66 | 电缆沟、排管 非开挖水平导向钻进 多管 φ800以内 | m | 674.81 | 0 | 84.75 | 178.77 | 411.29 | 0 | 0 | 0 | 0.9036 |  | 工作内容：物探、开挖样沟、开挖工作坑、钻机定位、导向、扩孔、清孔、焊接管材、拉管、压密注浆、通牛、工器具移运、撤场验收等。 注释：未计价材料管材、膨润土、水。
1401000000 | YL1-67 | 电缆沟、排管 非开挖水平导向钻进 多管 φ900以内 | m | 937.89 | 0 | 106.64 | 355.46 | 475.79 | 0 | 0 | 0 | 1.137 |  | 工作内容：物探、开挖样沟、开挖工作坑、钻机定位、导向、扩孔、清孔、焊接管材、拉管、压密注浆、通牛、工器具移运、撤场验收等。 注释：未计价材料管材、膨润土、水。
1401000000 | YL1-68 | 电缆沟、排管 非开挖水平导向钻进 多管 φ1000以内 | m | 1189.39 | 0 | 124.64 | 529.68 | 535.07 | 0 | 0 | 0 | 1.329 |  | 工作内容：物探、开挖样沟、开挖工作坑、钻机定位、导向、扩孔、清孔、焊接管材、拉管、压密注浆、通牛、工器具移运、撤场验收等。 注释：未计价材料管材、膨润土、水。
1401000000 | YL1-69 | 电缆沟、排管 非开挖水平导向钻进 多管 φ1100以内 | m | 1463.13 | 0 | 135.97 | 717.13 | 610.03 | 0 | 0 | 0 | 1.4497 |  | 工作内容：物探、开挖样沟、开挖工作坑、钻机定位、导向、扩孔、清孔、焊接管材、拉管、压密注浆、通牛、工器具移运、撤场验收等。 注释：未计价材料管材、膨润土、水。
1401000000 | YL1-70 | 电缆沟、排管 非开挖水平导向钻进 多管 φ1200以内 | m | 2016.78 | 0 | 145.05 | 1202.65 | 669.08 | 0 | 0 | 0 | 1.5466 |  | 工作内容：物探、开挖样沟、开挖工作坑、钻机定位、导向、扩孔、清孔、焊接管材、拉管、压密注浆、通牛、工器具移运、撤场验收等。 注释：未计价材料管材、膨润土、水。
1401000000 | YL1-71 | 电缆沟、排管 非开挖水平导向钻进 多管 φ1300以内 | m | 2315.96 | 0 | 151.48 | 1447.86 | 716.62 | 0 | 0 | 0 | 1.6151 |  | 工作内容：物探、开挖样沟、开挖工作坑、钻机定位、导向、扩孔、清孔、焊接管材、拉管、压密注浆、通牛、工器具移运、撤场验收等。 注释：未计价材料管材、膨润土、水。
1401000000 | YL1-72 | 电缆沟、排管 非开挖水平导向钻进 多管 φ1400以内 | m | 3079.71 | 0 | 155.02 | 2176.14 | 748.55 | 0 | 0 | 0 | 1.6529 |  | 工作内容：物探、开挖样沟、开挖工作坑、钻机定位、导向、扩孔、清孔、焊接管材、拉管、压密注浆、通牛、工器具移运、撤场验收等。 注释：未计价材料管材、膨润土、水。
1401000000 | YL1-73 | 电缆沟、排管 盖板制作、充砂 盖板制作 | m³ | 202.31 | 0 | 93.73 | 15.5 | 93.08 | 0 | 0 | 0 | 1.0699 |  | 工作内容：模板制作、安拆，钢筋制作、安装，混凝土搅拌、捣固，养护，成品起模，归堆，砂找平，清理现场，工器具移运等。 注释：未计价材料钢筋、铁件、砂、石、水、水泥、型钢。
1401000000 | YL1-74 | 电缆沟、排管 盖板制作、充砂 型钢框预制盖板制作 | m³ | 1036.23 | 0 | 810.71 | 65.86 | 159.66 | 0 | 0 | 0 | 9.4006 |  | 工作内容：模板制作、安拆，钢筋制作、安装，混凝土搅拌、捣固，养护，成品起模，归堆，砂找平，清理现场，工器具移运等。 注释：未计价材料钢筋、铁件、砂、石、水、水泥、型钢。
1401000000 | YL1-75 | 电缆沟、排管 盖板制作、充砂 充砂 | m³ | 11.18 | 0 | 9.48 | 0 | 1.7 | 0 | 0 | 0 | 0.1198 |  | 工作内容：模板制作、安拆，钢筋制作、安装，混凝土搅拌、捣固，养护，成品起模，归堆，砂找平，清理现场，工器具移运等。 注释：未计价材料钢筋、铁件、砂、石、水、水泥、型钢。
1401000000 | YL1-76 | 电缆沟、排管 直埋电缆盖保护板 1～2根 | m | 5.98 | 0 | 1.88 | 3.47 | 0.63 | 0 | 0 | 0 | 0.0268 |  | 工作内容：调整电缆间距，盖保护板（或砖），埋设标桩，标识带敷设，清理现场，工器具移运等。 注释：未计价材料电缆保护板、电缆保护标识带、标桩。
1401000000 | YL1-77 | 电缆沟、排管 直埋电缆盖保护板 同沟每增加1根 | m | 1.91 | 0 | 0.47 | 1.28 | 0.16 | 0 | 0 | 0 | 0.0067 |  | 工作内容：调整电缆间距，盖保护板（或砖），埋设标桩，标识带敷设，清理现场，工器具移运等。 注释：未计价材料电缆保护板、电缆保护标识带、标桩。
1401000000 | YL1-78 | 电缆沟、排管 揭、盖电缆沟盖板 每块重量 18kg以内 | 块 | 1.32 | 0 | 0.82 | 0.03 | 0.47 | 0 | 0 | 0 | 0.0114 |  | 工作内容：揭盖板、盖板，清理现场，工器具移运等。 注释：未计价材料成品购置的盖板。
1401000000 | YL1-79 | 电缆沟、排管 揭、盖电缆沟盖板 每块重量 40kg以内 | 块 | 1.78 | 0 | 1.1 | 0.05 | 0.63 | 0 | 0 | 0 | 0.0154 |  | 工作内容：揭盖板、盖板，清理现场，工器具移运等。 注释：未计价材料成品购置的盖板。
1401000000 | YL1-80 | 电缆沟、排管 揭、盖电缆沟盖板 每块重量 80kg以内 | 块 | 3.18 | 0 | 1.68 | 0 | 1.5 | 0 | 0 | 0 | 0.0235 |  | 工作内容：揭盖板、盖板，清理现场，工器具移运等。 注释：未计价材料成品购置的盖板。
1401000000 | YL1-81 | 电缆沟、排管 揭、盖电缆沟盖板 每块重量 120kg以内 | 块 | 4.34 | 0 | 2.41 | 0 | 1.93 | 0 | 0 | 0 | 0.0338 |  | 工作内容：揭盖板、盖板，清理现场，工器具移运等。 注释：未计价材料成品购置的盖板。
1401000000 | YL1-82 | 电缆沟、排管 揭、盖电缆沟盖板 每块重量 120kg以上 | 块 | 5.8 | 0 | 3.44 | 0 | 2.36 | 0 | 0 | 0 | 0.0482 |  | 工作内容：揭盖板、盖板，清理现场，工器具移运等。 注释：未计价材料成品购置的盖板。
1402000000 | YL2-1 | 陆上电缆敷设 35kV电缆敷设 沟槽直埋 150mm²以内 | m/三相 | 24.83 | 0 | 14.84 | 0.89 | 9.1 | 0 | 0 | 0 | 0.1523 |  | 工作内容：开盘，电缆检查，核对规格，移运，架盘，固定，沟槽清理，管道疏通，牵引头安装，放、收钢丝绳，敷设、锯断、封头、丈量、整理、固定电缆，挂牌，运盖板，摇测绝缘电阻，护层耐压，试验后复位，清理现场，工器具移运等。 注释：未计价材料电缆、附件、固定绳、固定金具及测温电缆。
1402000000 | YL2-2 | 陆上电缆敷设 35kV电缆敷设 沟槽直埋 240mm²以内 | m/三相 | 27.63 | 0 | 15.93 | 0.98 | 10.72 | 0 | 0 | 0 | 0.1639 |  | 工作内容：开盘，电缆检查，核对规格，移运，架盘，固定，沟槽清理，管道疏通，牵引头安装，放、收钢丝绳，敷设、锯断、封头、丈量、整理、固定电缆，挂牌，运盖板，摇测绝缘电阻，护层耐压，试验后复位，清理现场，工器具移运等。 注释：未计价材料电缆、附件、固定绳、固定金具及测温电缆。
1402000000 | YL2-3 | 陆上电缆敷设 35kV电缆敷设 沟槽直埋 400mm²以内 | m/三相 | 30.73 | 0 | 16.77 | 1.07 | 12.89 | 0 | 0 | 0 | 0.1729 |  | 工作内容：开盘，电缆检查，核对规格，移运，架盘，固定，沟槽清理，管道疏通，牵引头安装，放、收钢丝绳，敷设、锯断、封头、丈量、整理、固定电缆，挂牌，运盖板，摇测绝缘电阻，护层耐压，试验后复位，清理现场，工器具移运等。 注释：未计价材料电缆、附件、固定绳、固定金具及测温电缆。
1402000000 | YL2-4 | 陆上电缆敷设 35kV电缆敷设 沟槽直埋 630mm²以内 | m/三相 | 35.08 | 0 | 18.38 | 1.3 | 15.4 | 0 | 0 | 0 | 0.1897 |  | 工作内容：开盘，电缆检查，核对规格，移运，架盘，固定，沟槽清理，管道疏通，牵引头安装，放、收钢丝绳，敷设、锯断、封头、丈量、整理、固定电缆，挂牌，运盖板，摇测绝缘电阻，护层耐压，试验后复位，清理现场，工器具移运等。 注释：未计价材料电缆、附件、固定绳、固定金具及测温电缆。
1402000000 | YL2-5 | 陆上电缆敷设 35kV电缆敷设 电缆沟内 150mm²以内 | m/三相 | 22.43 | 0 | 12.64 | 0.76 | 9.03 | 0 | 0 | 0 | 0.1293 |  | 工作内容：开盘，电缆检查，核对规格，移运，架盘，固定，沟槽清理，管道疏通，牵引头安装，放、收钢丝绳，敷设、锯断、封头、丈量、整理、固定电缆，挂牌，运盖板，摇测绝缘电阻，护层耐压，试验后复位，清理现场，工器具移运等。 注释：未计价材料电缆、附件、固定绳、固定金具及测温电缆。
1402000000 | YL2-6 | 陆上电缆敷设 35kV电缆敷设 电缆沟内 240mm²以内 | m/三相 | 25.81 | 0 | 14.32 | 0.8 | 10.69 | 0 | 0 | 0 | 0.1472 |  | 工作内容：开盘，电缆检查，核对规格，移运，架盘，固定，沟槽清理，管道疏通，牵引头安装，放、收钢丝绳，敷设、锯断、封头、丈量、整理、固定电缆，挂牌，运盖板，摇测绝缘电阻，护层耐压，试验后复位，清理现场，工器具移运等。 注释：未计价材料电缆、附件、固定绳、固定金具及测温电缆。
1402000000 | YL2-7 | 陆上电缆敷设 35kV电缆敷设 电缆沟内 400mm²以内 | m/三相 | 28.98 | 0 | 15.32 | 0.84 | 12.82 | 0 | 0 | 0 | 0.1575 |  | 工作内容：开盘，电缆检查，核对规格，移运，架盘，固定，沟槽清理，管道疏通，牵引头安装，放、收钢丝绳，敷设、锯断、封头、丈量、整理、固定电缆，挂牌，运盖板，摇测绝缘电阻，护层耐压，试验后复位，清理现场，工器具移运等。 注释：未计价材料电缆、附件、固定绳、固定金具及测温电缆。
1402000000 | YL2-8 | 陆上电缆敷设 35kV电缆敷设 电缆沟内 630mm²以内 | m/三相 | 32.79 | 0 | 16.54 | 0.96 | 15.29 | 0 | 0 | 0 | 0.1704 |  | 工作内容：开盘，电缆检查，核对规格，移运，架盘，固定，沟槽清理，管道疏通，牵引头安装，放、收钢丝绳，敷设、锯断、封头、丈量、整理、固定电缆，挂牌，运盖板，摇测绝缘电阻，护层耐压，试验后复位，清理现场，工器具移运等。 注释：未计价材料电缆、附件、固定绳、固定金具及测温电缆。
1402000000 | YL2-9 | 陆上电缆敷设 35kV电缆敷设 隧道内 150mm²以内 | m/三相 | 24.1 | 0 | 13.48 | 0.76 | 9.86 | 0 | 0 | 0 | 0.1382 |  | 工作内容：开盘，电缆检查，核对规格，移运，架盘，固定，沟槽清理，管道疏通，牵引头安装，放、收钢丝绳，敷设、锯断、封头、丈量、整理、固定电缆，挂牌，运盖板，摇测绝缘电阻，护层耐压，试验后复位，清理现场，工器具移运等。 注释：未计价材料电缆、附件、固定绳、固定金具及测温电缆。
1402000000 | YL2-10 | 陆上电缆敷设 35kV电缆敷设 隧道内 240mm²以内 | m/三相 | 26.84 | 0 | 14.84 | 0.8 | 11.2 | 0 | 0 | 0 | 0.1523 |  | 工作内容：开盘，电缆检查，核对规格，移运，架盘，固定，沟槽清理，管道疏通，牵引头安装，放、收钢丝绳，敷设、锯断、封头、丈量、整理、固定电缆，挂牌，运盖板，摇测绝缘电阻，护层耐压，试验后复位，清理现场，工器具移运等。 注释：未计价材料电缆、附件、固定绳、固定金具及测温电缆。
1402000000 | YL2-11 | 陆上电缆敷设 35kV电缆敷设 隧道内 400mm²以内 | m/三相 | 29.9 | 0 | 15.7 | 0.82 | 13.38 | 0 | 0 | 0 | 0.1614 |  | 工作内容：开盘，电缆检查，核对规格，移运，架盘，固定，沟槽清理，管道疏通，牵引头安装，放、收钢丝绳，敷设、锯断、封头、丈量、整理、固定电缆，挂牌，运盖板，摇测绝缘电阻，护层耐压，试验后复位，清理现场，工器具移运等。 注释：未计价材料电缆、附件、固定绳、固定金具及测温电缆。
1402000000 | YL2-12 | 陆上电缆敷设 35kV电缆敷设 隧道内 630mm²以内 | m/三相 | 34.01 | 0 | 17.02 | 0.94 | 16.05 | 0 | 0 | 0 | 0.1756 |  | 工作内容：开盘，电缆检查，核对规格，移运，架盘，固定，沟槽清理，管道疏通，牵引头安装，放、收钢丝绳，敷设、锯断、封头、丈量、整理、固定电缆，挂牌，运盖板，摇测绝缘电阻，护层耐压，试验后复位，清理现场，工器具移运等。 注释：未计价材料电缆、附件、固定绳、固定金具及测温电缆。
1402000000 | YL2-13 | 陆上电缆敷设 35kV电缆敷设 排管内 150mm²以内 | m/三相 | 33.55 | 0 | 19.2 | 1.86 | 12.49 | 0 | 0 | 0 | 0.1975 |  | 工作内容：开盘，电缆检查，核对规格，移运，架盘，固定，沟槽清理，管道疏通，牵引头安装，放、收钢丝绳，敷设、锯断、封头、丈量、整理、固定电缆，挂牌，运盖板，摇测绝缘电阻，护层耐压，试验后复位，清理现场，工器具移运等。 注释：未计价材料电缆、附件、固定绳、固定金具及测温电缆。
1402000000 | YL2-14 | 陆上电缆敷设 35kV电缆敷设 排管内 240mm²以内 | m/三相 | 36.98 | 0 | 20.68 | 2.31 | 13.99 | 0 | 0 | 0 | 0.2141 |  | 工作内容：开盘，电缆检查，核对规格，移运，架盘，固定，沟槽清理，管道疏通，牵引头安装，放、收钢丝绳，敷设、锯断、封头、丈量、整理、固定电缆，挂牌，运盖板，摇测绝缘电阻，护层耐压，试验后复位，清理现场，工器具移运等。 注释：未计价材料电缆、附件、固定绳、固定金具及测温电缆。
1402000000 | YL2-15 | 陆上电缆敷设 35kV电缆敷设 排管内 400mm²以内 | m/三相 | 41.08 | 0 | 22.23 | 2.75 | 16.1 | 0 | 0 | 0 | 0.2308 |  | 工作内容：开盘，电缆检查，核对规格，移运，架盘，固定，沟槽清理，管道疏通，牵引头安装，放、收钢丝绳，敷设、锯断、封头、丈量、整理、固定电缆，挂牌，运盖板，摇测绝缘电阻，护层耐压，试验后复位，清理现场，工器具移运等。 注释：未计价材料电缆、附件、固定绳、固定金具及测温电缆。
1402000000 | YL2-16 | 陆上电缆敷设 35kV电缆敷设 排管内 630mm²以内 | m/三相 | 45.14 | 0 | 24.74 | 3.07 | 17.33 | 0 | 0 | 0 | 0.2566 |  | 工作内容：开盘，电缆检查，核对规格，移运，架盘，固定，沟槽清理，管道疏通，牵引头安装，放、收钢丝绳，敷设、锯断、封头、丈量、整理、固定电缆，挂牌，运盖板，摇测绝缘电阻，护层耐压，试验后复位，清理现场，工器具移运等。 注释：未计价材料电缆、附件、固定绳、固定金具及测温电缆。
1402000000 | YL2-17 | 陆上电缆敷设 110kV电缆敷设 沟槽直埋 400mm²以内 | m/三相 | 39.43 | 0 | 18.8 | 1.01 | 19.62 | 0 | 0 | 0 | 0.1958 |  | 工作内容：开盘，电缆检查，核对规格，移运，架盘，固定，沟槽清理，管道疏通，牵引头安装，放、收钢丝绳，敷设、锯断、封头、丈量、整理、固定电缆，挂牌，运盖板，摇测绝缘电阻，护层耐压，试验后复位，清理现场，工器具移运等。 注释：未计价材料电缆、附件、固定绳、固定金具及测温电缆。
1402000000 | YL2-18 | 陆上电缆敷设 110kV电缆敷设 沟槽直埋 800mm²以内 | m/三相 | 43.66 | 0 | 21.07 | 1.14 | 21.45 | 0 | 0 | 0 | 0.2197 |  | 工作内容：开盘，电缆检查，核对规格，移运，架盘，固定，沟槽清理，管道疏通，牵引头安装，放、收钢丝绳，敷设、锯断、封头、丈量、整理、固定电缆，挂牌，运盖板，摇测绝缘电阻，护层耐压，试验后复位，清理现场，工器具移运等。 注释：未计价材料电缆、附件、固定绳、固定金具及测温电缆。
1402000000 | YL2-19 | 陆上电缆敷设 110kV电缆敷设 沟槽直埋 1200mm²以内 | m/三相 | 52.63 | 0 | 27 | 1.31 | 24.32 | 0 | 0 | 0 | 0.2821 |  | 工作内容：开盘，电缆检查，核对规格，移运，架盘，固定，沟槽清理，管道疏通，牵引头安装，放、收钢丝绳，敷设、锯断、封头、丈量、整理、固定电缆，挂牌，运盖板，摇测绝缘电阻，护层耐压，试验后复位，清理现场，工器具移运等。 注释：未计价材料电缆、附件、固定绳、固定金具及测温电缆。
1402000000 | YL2-20 | 陆上电缆敷设 110kV电缆敷设 沟槽直埋 1600mm²以内 | m/三相 | 62.28 | 0 | 34.73 | 1.44 | 26.11 | 0 | 0 | 0 | 0.3632 |  | 工作内容：开盘，电缆检查，核对规格，移运，架盘，固定，沟槽清理，管道疏通，牵引头安装，放、收钢丝绳，敷设、锯断、封头、丈量、整理、固定电缆，挂牌，运盖板，摇测绝缘电阻，护层耐压，试验后复位，清理现场，工器具移运等。 注释：未计价材料电缆、附件、固定绳、固定金具及测温电缆。
1402000000 | YL2-21 | 陆上电缆敷设 110kV电缆敷设 电缆沟内 400mm²以内 | m/三相 | 37.4 | 0 | 16.97 | 0.81 | 19.62 | 0 | 0 | 0 | 0.1766 |  | 工作内容：开盘，电缆检查，核对规格，移运，架盘，固定，沟槽清理，管道疏通，牵引头安装，放、收钢丝绳，敷设、锯断、封头、丈量、整理、固定电缆，挂牌，运盖板，摇测绝缘电阻，护层耐压，试验后复位，清理现场，工器具移运等。 注释：未计价材料电缆、附件、固定绳、固定金具及测温电缆。
1402000000 | YL2-22 | 陆上电缆敷设 110kV电缆敷设 电缆沟内 800mm²以内 | m/三相 | 41.49 | 0 | 19.11 | 0.93 | 21.45 | 0 | 0 | 0 | 0.1991 |  | 工作内容：开盘，电缆检查，核对规格，移运，架盘，固定，沟槽清理，管道疏通，牵引头安装，放、收钢丝绳，敷设、锯断、封头、丈量、整理、固定电缆，挂牌，运盖板，摇测绝缘电阻，护层耐压，试验后复位，清理现场，工器具移运等。 注释：未计价材料电缆、附件、固定绳、固定金具及测温电缆。
1402000000 | YL2-23 | 陆上电缆敷设 110kV电缆敷设 电缆沟内 1200mm²以内 | m/三相 | 49.87 | 0 | 24.5 | 1.05 | 24.32 | 0 | 0 | 0 | 0.2557 |  | 工作内容：开盘，电缆检查，核对规格，移运，架盘，固定，沟槽清理，管道疏通，牵引头安装，放、收钢丝绳，敷设、锯断、封头、丈量、整理、固定电缆，挂牌，运盖板，摇测绝缘电阻，护层耐压，试验后复位，清理现场，工器具移运等。 注释：未计价材料电缆、附件、固定绳、固定金具及测温电缆。
1402000000 | YL2-24 | 陆上电缆敷设 110kV电缆敷设 电缆沟内 1600mm²以内 | m/三相 | 58.69 | 0 | 31.55 | 1.13 | 26.01 | 0 | 0 | 0 | 0.3297 |  | 工作内容：开盘，电缆检查，核对规格，移运，架盘，固定，沟槽清理，管道疏通，牵引头安装，放、收钢丝绳，敷设、锯断、封头、丈量、整理、固定电缆，挂牌，运盖板，摇测绝缘电阻，护层耐压，试验后复位，清理现场，工器具移运等。 注释：未计价材料电缆、附件、固定绳、固定金具及测温电缆。
1402000000 | YL2-25 | 陆上电缆敷设 110kV电缆敷设 隧道内 400mm²以内 | m/三相 | 38.31 | 0 | 17.76 | 0.84 | 19.71 | 0 | 0 | 0 | 0.1849 |  | 工作内容：开盘，电缆检查，核对规格，移运，架盘，固定，沟槽清理，管道疏通，牵引头安装，放、收钢丝绳，敷设、锯断、封头、丈量、整理、固定电缆，挂牌，运盖板，摇测绝缘电阻，护层耐压，试验后复位，清理现场，工器具移运等。 注释：未计价材料电缆、附件、固定绳、固定金具及测温电缆。
1402000000 | YL2-26 | 陆上电缆敷设 110kV电缆敷设 隧道内 800mm²以内 | m/三相 | 42.7 | 0 | 20.22 | 0.93 | 21.55 | 0 | 0 | 0 | 0.2107 |  | 工作内容：开盘，电缆检查，核对规格，移运，架盘，固定，沟槽清理，管道疏通，牵引头安装，放、收钢丝绳，敷设、锯断、封头、丈量、整理、固定电缆，挂牌，运盖板，摇测绝缘电阻，护层耐压，试验后复位，清理现场，工器具移运等。 注释：未计价材料电缆、附件、固定绳、固定金具及测温电缆。
1402000000 | YL2-27 | 陆上电缆敷设 110kV电缆敷设 隧道内 1200mm²以内 | m/三相 | 51.45 | 0 | 25.96 | 1.05 | 24.44 | 0 | 0 | 0 | 0.2711 |  | 工作内容：开盘，电缆检查，核对规格，移运，架盘，固定，沟槽清理，管道疏通，牵引头安装，放、收钢丝绳，敷设、锯断、封头、丈量、整理、固定电缆，挂牌，运盖板，摇测绝缘电阻，护层耐压，试验后复位，清理现场，工器具移运等。 注释：未计价材料电缆、附件、固定绳、固定金具及测温电缆。
1402000000 | YL2-28 | 陆上电缆敷设 110kV电缆敷设 隧道内 1600mm²以内 | m/三相 | 60.98 | 0 | 33.68 | 1.13 | 26.17 | 0 | 0 | 0 | 0.3521 |  | 工作内容：开盘，电缆检查，核对规格，移运，架盘，固定，沟槽清理，管道疏通，牵引头安装，放、收钢丝绳，敷设、锯断、封头、丈量、整理、固定电缆，挂牌，运盖板，摇测绝缘电阻，护层耐压，试验后复位，清理现场，工器具移运等。 注释：未计价材料电缆、附件、固定绳、固定金具及测温电缆。
1402000000 | YL2-29 | 陆上电缆敷设 110kV电缆敷设 排管内 400mm²以内 | m/三相 | 43.88 | 0 | 20.25 | 2.21 | 21.42 | 0 | 0 | 0 | 0.2112 |  | 工作内容：开盘，电缆检查，核对规格，移运，架盘，固定，沟槽清理，管道疏通，牵引头安装，放、收钢丝绳，敷设、锯断、封头、丈量、整理、固定电缆，挂牌，运盖板，摇测绝缘电阻，护层耐压，试验后复位，清理现场，工器具移运等。 注释：未计价材料电缆、附件、固定绳、固定金具及测温电缆。
1402000000 | YL2-30 | 陆上电缆敷设 110kV电缆敷设 排管内 800mm²以内 | m/三相 | 48.25 | 0 | 22.71 | 2.64 | 22.9 | 0 | 0 | 0 | 0.237 |  | 工作内容：开盘，电缆检查，核对规格，移运，架盘，固定，沟槽清理，管道疏通，牵引头安装，放、收钢丝绳，敷设、锯断、封头、丈量、整理、固定电缆，挂牌，运盖板，摇测绝缘电阻，护层耐压，试验后复位，清理现场，工器具移运等。 注释：未计价材料电缆、附件、固定绳、固定金具及测温电缆。
1402000000 | YL2-31 | 陆上电缆敷设 110kV电缆敷设 排管内 1200mm²以内 | m/三相 | 58.07 | 0 | 29.29 | 3.47 | 25.31 | 0 | 0 | 0 | 0.3059 |  | 工作内容：开盘，电缆检查，核对规格，移运，架盘，固定，沟槽清理，管道疏通，牵引头安装，放、收钢丝绳，敷设、锯断、封头、丈量、整理、固定电缆，挂牌，运盖板，摇测绝缘电阻，护层耐压，试验后复位，清理现场，工器具移运等。 注释：未计价材料电缆、附件、固定绳、固定金具及测温电缆。
1402000000 | YL2-32 | 陆上电缆敷设 110kV电缆敷设 排管内 1600mm²以内 | m/三相 | 69.2 | 0 | 37.68 | 3.82 | 27.7 | 0 | 0 | 0 | 0.3941 |  | 工作内容：开盘，电缆检查，核对规格，移运，架盘，固定，沟槽清理，管道疏通，牵引头安装，放、收钢丝绳，敷设、锯断、封头、丈量、整理、固定电缆，挂牌，运盖板，摇测绝缘电阻，护层耐压，试验后复位，清理现场，工器具移运等。 注释：未计价材料电缆、附件、固定绳、固定金具及测温电缆。
1402000000 | YL2-33 | 陆上电缆敷设 220kV电缆敷设 沟槽直埋 800mm²以内 | m/三相 | 51.38 | 0 | 28.11 | 1.1 | 22.17 | 0 | 0 | 0 | 0.2937 |  | 工作内容：开盘，电缆检查，核对规格，移运，架盘，固定，沟槽清理，管道疏通，牵引头安装，放、收钢丝绳，敷设、锯断、封头、丈量、整理、固定电缆，挂牌，运盖板，摇测绝缘电阻，护层耐压，试验后复位，清理现场，工器具移运等。 注释：未计价材料电缆、附件、固定绳、固定金具及测温电缆。
1402000000 | YL2-34 | 陆上电缆敷设 220kV电缆敷设 沟槽直埋 1200mm²以内 | m/三相 | 61.2 | 0 | 33.57 | 1.45 | 26.18 | 0 | 0 | 0 | 0.3509 |  | 工作内容：开盘，电缆检查，核对规格，移运，架盘，固定，沟槽清理，管道疏通，牵引头安装，放、收钢丝绳，敷设、锯断、封头、丈量、整理、固定电缆，挂牌，运盖板，摇测绝缘电阻，护层耐压，试验后复位，清理现场，工器具移运等。 注释：未计价材料电缆、附件、固定绳、固定金具及测温电缆。
1402000000 | YL2-35 | 陆上电缆敷设 220kV电缆敷设 沟槽直埋 1600mm²以内 | m/三相 | 80.4 | 0 | 40.25 | 1.78 | 38.37 | 0 | 0 | 0 | 0.4211 |  | 工作内容：开盘，电缆检查，核对规格，移运，架盘，固定，沟槽清理，管道疏通，牵引头安装，放、收钢丝绳，敷设、锯断、封头、丈量、整理、固定电缆，挂牌，运盖板，摇测绝缘电阻，护层耐压，试验后复位，清理现场，工器具移运等。 注释：未计价材料电缆、附件、固定绳、固定金具及测温电缆。
1402000000 | YL2-36 | 陆上电缆敷设 220kV电缆敷设 沟槽直埋 2000mm²以内 | m/三相 | 97.48 | 0 | 48.21 | 1.95 | 47.32 | 0 | 0 | 0 | 0.5048 |  | 工作内容：开盘，电缆检查，核对规格，移运，架盘，固定，沟槽清理，管道疏通，牵引头安装，放、收钢丝绳，敷设、锯断、封头、丈量、整理、固定电缆，挂牌，运盖板，摇测绝缘电阻，护层耐压，试验后复位，清理现场，工器具移运等。 注释：未计价材料电缆、附件、固定绳、固定金具及测温电缆。
1402000000 | YL2-37 | 陆上电缆敷设 220kV电缆敷设 沟槽直埋 2500mm²以内 | m/三相 | 108.53 | 0 | 56.64 | 2.2 | 49.69 | 0 | 0 | 0 | 0.5935 |  | 工作内容：开盘，电缆检查，核对规格，移运，架盘，固定，沟槽清理，管道疏通，牵引头安装，放、收钢丝绳，敷设、锯断、封头、丈量、整理、固定电缆，挂牌，运盖板，摇测绝缘电阻，护层耐压，试验后复位，清理现场，工器具移运等。 注释：未计价材料电缆、附件、固定绳、固定金具及测温电缆。
1402000000 | YL2-38 | 陆上电缆敷设 220kV电缆敷设 电缆沟内 800mm²以内 | m/三相 | 52.54 | 0 | 29.29 | 1.08 | 22.17 | 0 | 0 | 0 | 0.3059 |  | 工作内容：开盘，电缆检查，核对规格，移运，架盘，固定，沟槽清理，管道疏通，牵引头安装，放、收钢丝绳，敷设、锯断、封头、丈量、整理、固定电缆，挂牌，运盖板，摇测绝缘电阻，护层耐压，试验后复位，清理现场，工器具移运等。 注释：未计价材料电缆、附件、固定绳、固定金具及测温电缆。
1402000000 | YL2-39 | 陆上电缆敷设 220kV电缆敷设 电缆沟内 1200mm²以内 | m/三相 | 62.16 | 0 | 34.62 | 1.36 | 26.18 | 0 | 0 | 0 | 0.3619 |  | 工作内容：开盘，电缆检查，核对规格，移运，架盘，固定，沟槽清理，管道疏通，牵引头安装，放、收钢丝绳，敷设、锯断、封头、丈量、整理、固定电缆，挂牌，运盖板，摇测绝缘电阻，护层耐压，试验后复位，清理现场，工器具移运等。 注释：未计价材料电缆、附件、固定绳、固定金具及测温电缆。
1402000000 | YL2-40 | 陆上电缆敷设 220kV电缆敷设 电缆沟内 1600mm²以内 | m/三相 | 81.34 | 0 | 41.34 | 1.63 | 38.37 | 0 | 0 | 0 | 0.4326 |  | 工作内容：开盘，电缆检查，核对规格，移运，架盘，固定，沟槽清理，管道疏通，牵引头安装，放、收钢丝绳，敷设、锯断、封头、丈量、整理、固定电缆，挂牌，运盖板，摇测绝缘电阻，护层耐压，试验后复位，清理现场，工器具移运等。 注释：未计价材料电缆、附件、固定绳、固定金具及测温电缆。
1402000000 | YL2-41 | 陆上电缆敷设 220kV电缆敷设 电缆沟内 2000mm²以内 | m/三相 | 98.52 | 0 | 49.44 | 1.76 | 47.32 | 0 | 0 | 0 | 0.5177 |  | 工作内容：开盘，电缆检查，核对规格，移运，架盘，固定，沟槽清理，管道疏通，牵引头安装，放、收钢丝绳，敷设、锯断、封头、丈量、整理、固定电缆，挂牌，运盖板，摇测绝缘电阻，护层耐压，试验后复位，清理现场，工器具移运等。 注释：未计价材料电缆、附件、固定绳、固定金具及测温电缆。
1402000000 | YL2-42 | 陆上电缆敷设 220kV电缆敷设 电缆沟内 2500mm²以内 | m/三相 | 110.78 | 0 | 59.11 | 1.98 | 49.69 | 0 | 0 | 0 | 0.6192 |  | 工作内容：开盘，电缆检查，核对规格，移运，架盘，固定，沟槽清理，管道疏通，牵引头安装，放、收钢丝绳，敷设、锯断、封头、丈量、整理、固定电缆，挂牌，运盖板，摇测绝缘电阻，护层耐压，试验后复位，清理现场，工器具移运等。 注释：未计价材料电缆、附件、固定绳、固定金具及测温电缆。
1402000000 | YL2-43 | 陆上电缆敷设 220kV电缆敷设 隧道内 800mm²以内 | m/三相 | 52.25 | 0 | 28.84 | 1.3 | 22.11 | 0 | 0 | 0 | 0.3014 |  | 工作内容：开盘，电缆检查，核对规格，移运，架盘，固定，沟槽清理，管道疏通，牵引头安装，放、收钢丝绳，敷设、锯断、封头、丈量、整理、固定电缆，挂牌，运盖板，摇测绝缘电阻，护层耐压，试验后复位，清理现场，工器具移运等。 注释：未计价材料电缆、附件、固定绳、固定金具及测温电缆。
1402000000 | YL2-44 | 陆上电缆敷设 220kV电缆敷设 隧道内 1200mm²以内 | m/三相 | 62.22 | 0 | 34.42 | 1.67 | 26.13 | 0 | 0 | 0 | 0.3599 |  | 工作内容：开盘，电缆检查，核对规格，移运，架盘，固定，沟槽清理，管道疏通，牵引头安装，放、收钢丝绳，敷设、锯断、封头、丈量、整理、固定电缆，挂牌，运盖板，摇测绝缘电阻，护层耐压，试验后复位，清理现场，工器具移运等。 注释：未计价材料电缆、附件、固定绳、固定金具及测温电缆。
1402000000 | YL2-45 | 陆上电缆敷设 220kV电缆敷设 隧道内 1600mm²以内 | m/三相 | 81.57 | 0 | 41.22 | 2.05 | 38.3 | 0 | 0 | 0 | 0.4313 |  | 工作内容：开盘，电缆检查，核对规格，移运，架盘，固定，沟槽清理，管道疏通，牵引头安装，放、收钢丝绳，敷设、锯断、封头、丈量、整理、固定电缆，挂牌，运盖板，摇测绝缘电阻，护层耐压，试验后复位，清理现场，工器具移运等。 注释：未计价材料电缆、附件、固定绳、固定金具及测温电缆。
1402000000 | YL2-46 | 陆上电缆敷设 220kV电缆敷设 隧道内 2000mm²以内 | m/三相 | 98.73 | 0 | 49.12 | 2.35 | 47.26 | 0 | 0 | 0 | 0.5144 |  | 工作内容：开盘，电缆检查，核对规格，移运，架盘，固定，沟槽清理，管道疏通，牵引头安装，放、收钢丝绳，敷设、锯断、封头、丈量、整理、固定电缆，挂牌，运盖板，摇测绝缘电阻，护层耐压，试验后复位，清理现场，工器具移运等。 注释：未计价材料电缆、附件、固定绳、固定金具及测温电缆。
1402000000 | YL2-47 | 陆上电缆敷设 220kV电缆敷设 隧道内 2500mm²以内 | m/三相 | 112.31 | 0 | 58.92 | 2.67 | 50.72 | 0 | 0 | 0 | 0.6173 |  | 工作内容：开盘，电缆检查，核对规格，移运，架盘，固定，沟槽清理，管道疏通，牵引头安装，放、收钢丝绳，敷设、锯断、封头、丈量、整理、固定电缆，挂牌，运盖板，摇测绝缘电阻，护层耐压，试验后复位，清理现场，工器具移运等。 注释：未计价材料电缆、附件、固定绳、固定金具及测温电缆。
1402000000 | YL2-48 | 陆上电缆敷设 220kV电缆敷设 排管内 800mm²以内 | m/三相 | 60.27 | 0 | 32.08 | 2.53 | 25.66 | 0 | 0 | 0 | 0.3354 |  | 工作内容：开盘，电缆检查，核对规格，移运，架盘，固定，沟槽清理，管道疏通，牵引头安装，放、收钢丝绳，敷设、锯断、封头、丈量、整理、固定电缆，挂牌，运盖板，摇测绝缘电阻，护层耐压，试验后复位，清理现场，工器具移运等。 注释：未计价材料电缆、附件、固定绳、固定金具及测温电缆。
1402000000 | YL2-49 | 陆上电缆敷设 220kV电缆敷设 排管内 1200mm²以内 | m/三相 | 72.09 | 0 | 40.25 | 3.17 | 28.67 | 0 | 0 | 0 | 0.4211 |  | 工作内容：开盘，电缆检查，核对规格，移运，架盘，固定，沟槽清理，管道疏通，牵引头安装，放、收钢丝绳，敷设、锯断、封头、丈量、整理、固定电缆，挂牌，运盖板，摇测绝缘电阻，护层耐压，试验后复位，清理现场，工器具移运等。 注释：未计价材料电缆、附件、固定绳、固定金具及测温电缆。
1402000000 | YL2-50 | 陆上电缆敷设 220kV电缆敷设 排管内 1600mm²以内 | m/三相 | 99.68 | 0 | 52.61 | 3.98 | 43.09 | 0 | 0 | 0 | 0.5511 |  | 工作内容：开盘，电缆检查，核对规格，移运，架盘，固定，沟槽清理，管道疏通，牵引头安装，放、收钢丝绳，敷设、锯断、封头、丈量、整理、固定电缆，挂牌，运盖板，摇测绝缘电阻，护层耐压，试验后复位，清理现场，工器具移运等。 注释：未计价材料电缆、附件、固定绳、固定金具及测温电缆。
1402000000 | YL2-51 | 陆上电缆敷设 220kV电缆敷设 排管内 2000mm²以内 | m/三相 | 114.57 | 0 | 61.14 | 4.49 | 48.94 | 0 | 0 | 0 | 0.6405 |  | 工作内容：开盘，电缆检查，核对规格，移运，架盘，固定，沟槽清理，管道疏通，牵引头安装，放、收钢丝绳，敷设、锯断、封头、丈量、整理、固定电缆，挂牌，运盖板，摇测绝缘电阻，护层耐压，试验后复位，清理现场，工器具移运等。 注释：未计价材料电缆、附件、固定绳、固定金具及测温电缆。
1402000000 | YL2-52 | 陆上电缆敷设 220kV电缆敷设 排管内 2500mm²以内 | m/三相 | 130.35 | 0 | 73.2 | 5.38 | 51.77 | 0 | 0 | 0 | 0.7672 |  | 工作内容：开盘，电缆检查，核对规格，移运，架盘，固定，沟槽清理，管道疏通，牵引头安装，放、收钢丝绳，敷设、锯断、封头、丈量、整理、固定电缆，挂牌，运盖板，摇测绝缘电阻，护层耐压，试验后复位，清理现场，工器具移运等。 注释：未计价材料电缆、附件、固定绳、固定金具及测温电缆。
1402000000 | YL2-53 | 陆上电缆敷设 500kV电缆敷设 电缆沟内 2500mm² | m/三相 | 160.78 | 0 | 86.8 | 2.8 | 71.18 | 0 | 0 | 0 | 0.9101 |  | 工作内容：开盘，电缆检查，核对规格，移运，架盘，固定，沟槽清理，管道疏通，牵引头安装，放、收钢丝绳，敷设、锯断、封头、丈量、整理、固定电缆，挂牌，摇测绝缘电阻，护层耐压，试验后复位，清理现场，工器具移运等。 注释：未计价材料电缆、附件、固定绳、固定金具及测温电缆。
1402000000 | YL2-54 | 陆上电缆敷设 500kV电缆敷设 隧道内 2500mm² | m/三相 | 172.82 | 0 | 92.2 | 3.77 | 76.85 | 0 | 0 | 0 | 0.968 |  | 工作内容：开盘，电缆检查，核对规格，移运，架盘，固定，沟槽清理，管道疏通，牵引头安装，放、收钢丝绳，敷设、锯断、封头、丈量、整理、固定电缆，挂牌，摇测绝缘电阻，护层耐压，试验后复位，清理现场，工器具移运等。 注释：未计价材料电缆、附件、固定绳、固定金具及测温电缆。
1402000000 | YL2-55 | 陆上电缆敷设 500kV电缆敷设 排管内 2500mm² | m/三相 | 189.38 | 0 | 104 | 6.92 | 78.46 | 0 | 0 | 0 | 1.0902 |  | 工作内容：开盘，电缆检查，核对规格，移运，架盘，固定，沟槽清理，管道疏通，牵引头安装，放、收钢丝绳，敷设、锯断、封头、丈量、整理、固定电缆，挂牌，摇测绝缘电阻，护层耐压，试验后复位，清理现场，工器具移运等。 注释：未计价材料电缆、附件、固定绳、固定金具及测温电缆。
1403000000 | YL3-1 | 陆上电缆接头、终端制作安装 35kV纸绝缘电缆接头制作安装 240mm²以内 | 套/三相 | 815.27 | 0 | 455.89 | 274.42 | 84.96 | 0 | 0 | 0 | 4.1665 |  | 工作内容：接通电源，搭设工作棚，检查绝缘，校正电缆，接头定位，量尺寸，锯钢皮，剖铅，检查线芯绝缘，套接管，压接，剥切梯步，包绕绝缘带，包屏蔽层，搪铅，灌电缆胶，焊接地线，防腐处理，清理现场，工器具移运等。 注释：未计价材料电缆头保护盒、接头支架。
1403000000 | YL3-2 | 陆上电缆接头、终端制作安装 35kV交联聚氯乙烯绝缘电缆接头制作安装 240mm²以内 | 套/三相 | 1419.99 | 0 | 1049.31 | 232.47 | 138.21 | 0 | 0 | 0 | 9.5897 |  | 工作内容：接通电源，搭设工作棚，检查绝缘，校正电缆，接头定位，量尺寸，锯钢皮，剖塑，插缆芯绝缘及插锥面，套接管，压管，预热去潮，包绕绝缘，套模加热，冷却脱模，屏蔽处理，热缩管加热，定型，清理现场，工器具移运等。 注释：未计价材料电缆头保护盒、接头支架。
1403000000 | YL3-3 | 陆上电缆接头、终端制作安装 35kV交联聚氯乙烯绝缘电缆接头制作安装 400mm²以内 | 套/三相 | 1517.79 | 0 | 1121.63 | 251.71 | 144.45 | 0 | 0 | 0 | 10.2505 |  | 工作内容：接通电源，搭设工作棚，检查绝缘，校正电缆，接头定位，量尺寸，锯钢皮，剖塑，插缆芯绝缘及插锥面，套接管，压管，预热去潮，包绕绝缘，套模加热，冷却脱模，屏蔽处理，热缩管加热，定型，清理现场，工器具移运等。 注释：未计价材料电缆头保护盒、接头支架。
1403000000 | YL3-4 | 陆上电缆接头、终端制作安装 35kV交联聚氯乙烯绝缘电缆接头制作安装 630mm²以内 | 套/三相 | 1611.59 | 0 | 1193.96 | 266.95 | 150.68 | 0 | 0 | 0 | 10.9115 |  | 工作内容：接通电源，搭设工作棚，检查绝缘，校正电缆，接头定位，量尺寸，锯钢皮，剖塑，插缆芯绝缘及插锥面，套接管，压管，预热去潮，包绕绝缘，套模加热，冷却脱模，屏蔽处理，热缩管加热，定型，清理现场，工器具移运等。 注释：未计价材料电缆头保护盒、接头支架。
1403000000 | YL3-5 | 陆上电缆接头、终端制作安装 110kV充油电缆接头制作安装 直线接头 400mm²以内 | 套/三相 | 6988.84 | 0 | 4130.55 | 953.57 | 1904.72 | 0 | 0 | 0 | 37.7481 |  | 工作内容：接通电源，搭设工作棚，检查绝缘，装、拆压力箱，校正电缆，定位，剥切护层，导体连接，绝缘材料加热去潮，剥切应力锥，绕包绝缘带，真空设备校验及安装，预抽真空，抽真空及注油，加热定型，屏蔽连接，组装接线盒，封铅，接地，防腐处理，安装压力箱，清理现场，工器具移运等。 注释：未计价材料电缆头保护盒、接头支架、电缆油、压力箱及支架、油管路等。
1403000000 | YL3-6 | 陆上电缆接头、终端制作安装 110kV充油电缆接头制作安装 直线接头 800mm²以内 | 套/三相 | 7381.99 | 0 | 4434.85 | 980.51 | 1966.63 | 0 | 0 | 0 | 40.529 |  | 工作内容：接通电源，搭设工作棚，检查绝缘，装、拆压力箱，校正电缆，定位，剥切护层，导体连接，绝缘材料加热去潮，剥切应力锥，绕包绝缘带，真空设备校验及安装，预抽真空，抽真空及注油，加热定型，屏蔽连接，组装接线盒，封铅，接地，防腐处理，安装压力箱，清理现场，工器具移运等。 注释：未计价材料电缆头保护盒、接头支架、电缆油、压力箱及支架、油管路等。
1403000000 | YL3-7 | 陆上电缆接头、终端制作安装 110kV充油电缆接头制作安装 绝缘头接头 400mm²以内 | 套/三相 | 7021.76 | 0 | 4130.55 | 986.49 | 1904.72 | 0 | 0 | 0 | 37.7481 |  | 工作内容：接通电源，搭设工作棚，检查绝缘，装、拆压力箱，校正电缆，定位，剥切护层，导体连接，绝缘材料加热去潮，剥切应力锥，绕包绝缘带，真空设备校验及安装，预抽真空，抽真空及注油，加热定型，屏蔽连接，组装接线盒，封铅，接地，防腐处理，安装压力箱，清理现场，工器具移运等。 注释：未计价材料电缆头保护盒、接头支架、电缆油、压力箱及支架、油管路等。
1403000000 | YL3-8 | 陆上电缆接头、终端制作安装 110kV充油电缆接头制作安装 绝缘头接头 800mm²以内 | 套/三相 | 7402.59 | 0 | 4434.85 | 1001.11 | 1966.63 | 0 | 0 | 0 | 40.529 |  | 工作内容：接通电源，搭设工作棚，检查绝缘，装、拆压力箱，校正电缆，定位，剥切护层，导体连接，绝缘材料加热去潮，剥切应力锥，绕包绝缘带，真空设备校验及安装，预抽真空，抽真空及注油，加热定型，屏蔽连接，组装接线盒，封铅，接地，防腐处理，安装压力箱，清理现场，工器具移运等。 注释：未计价材料电缆头保护盒、接头支架、电缆油、压力箱及支架、油管路等。
1403000000 | YL3-9 | 陆上电缆接头、终端制作安装 110kV充油电缆接头制作安装 塞止头接头 400mm²以内 | 套/三相 | 15034.56 | 0 | 8048.04 | 3895.49 | 3091.03 | 0 | 0 | 0 | 73.5492 |  | 工作内容：接通电源，搭设工作棚，检查绝缘，装、拆压力箱，校正电缆，定位，剥切护层，导体连接，绝缘材料加热去潮，剥切应力锥，绕包绝缘带，真空设备校验及安装，预抽真空，抽真空及注油，加热定型，屏蔽连接，组装接线盒，封铅，接地，防腐处理，安装压力箱，清理现场，工器具移运等。 注释：未计价材料电缆塞止头组件、电缆头保护盒、接头支架、电缆油、压力箱及支架、油管路等。
1403000000 | YL3-10 | 陆上电缆接头、终端制作安装 110kV充油电缆接头制作安装 塞止头接头 800mm²以内 | 套/三相 | 15259.57 | 0 | 8215.38 | 3898.66 | 3145.53 | 0 | 0 | 0 | 75.0783 |  | 工作内容：接通电源，搭设工作棚，检查绝缘，装、拆压力箱，校正电缆，定位，剥切护层，导体连接，绝缘材料加热去潮，剥切应力锥，绕包绝缘带，真空设备校验及安装，预抽真空，抽真空及注油，加热定型，屏蔽连接，组装接线盒，封铅，接地，防腐处理，安装压力箱，清理现场，工器具移运等。 注释：未计价材料电缆塞止头组件、电缆头保护盒、接头支架、电缆油、压力箱及支架、油管路等。
1403000000 | YL3-11 | 陆上电缆接头、终端制作安装 110kV交联聚乙烯绝缘电缆接头制作安装 直线、绝缘接头 400mm²以内 | 套/三相 | 4416.17 | 0 | 2533.19 | 629.51 | 1253.47 | 0 | 0 | 0 | 23.1501 |  | 工作内容：接通电源，搭设工作棚，检查绝缘，电缆定位，量尺寸，加热，校直电缆，电缆外护层、金属护套剥切及处理，绝缘、屏蔽的处理，绝缘打磨抛光，涂半导电漆，烘干半导电漆，外保护壳体等部件套入电缆，预制橡胶件扩径，导体压接及屏蔽的处理，预制橡胶件定位，橡胶件密封及接地处理，安装壳体，搪铅等密封处理，清理现场，工器具移运等。 注释：未计价材料电缆头保护盒、接头支架。
1403000000 | YL3-12 | 陆上电缆接头、终端制作安装 110kV交联聚乙烯绝缘电缆接头制作安装 直线、绝缘接头 800mm²以内 | 套/三相 | 4960.27 | 0 | 2887.43 | 680.91 | 1391.93 | 0 | 0 | 0 | 26.3879 |  | 工作内容：接通电源，搭设工作棚，检查绝缘，电缆定位，量尺寸，加热，校直电缆，电缆外护层、金属护套剥切及处理，绝缘、屏蔽的处理，绝缘打磨抛光，涂半导电漆，烘干半导电漆，外保护壳体等部件套入电缆，预制橡胶件扩径，导体压接及屏蔽的处理，预制橡胶件定位，橡胶件密封及接地处理，安装壳体，搪铅等密封处理，清理现场，工器具移运等。 注释：未计价材料电缆头保护盒、接头支架。
1403000000 | YL3-13 | 陆上电缆接头、终端制作安装 110kV交联聚乙烯绝缘电缆接头制作安装 直线、绝缘接头 1200mm²以内 | 套/三相 | 6493.45 | 0 | 3603.52 | 808.06 | 2081.87 | 0 | 0 | 0 | 32.9319 |  | 工作内容：接通电源，搭设工作棚，检查绝缘，电缆定位，量尺寸，加热，校直电缆，电缆外护层、金属护套剥切及处理，绝缘、屏蔽的处理，绝缘打磨抛光，涂半导电漆，烘干半导电漆，外保护壳体等部件套入电缆，预制橡胶件扩径，导体压接及屏蔽的处理，预制橡胶件定位，橡胶件密封及接地处理，安装壳体，搪铅等密封处理，清理现场，工器具移运等。 注释：未计价材料电缆头保护盒、接头支架。
1403000000 | YL3-14 | 陆上电缆接头、终端制作安装 110kV交联聚乙烯绝缘电缆接头制作安装 直线、绝缘接头 1600mm²以内 | 套/三相 | 7475.41 | 0 | 4257.85 | 883.8 | 2333.76 | 0 | 0 | 0 | 38.9114 |  | 工作内容：接通电源，搭设工作棚，检查绝缘，电缆定位，量尺寸，加热，校直电缆，电缆外护层、金属护套剥切及处理，绝缘、屏蔽的处理，绝缘打磨抛光，涂半导电漆，烘干半导电漆，外保护壳体等部件套入电缆，预制橡胶件扩径，导体压接及屏蔽的处理，预制橡胶件定位，橡胶件密封及接地处理，安装壳体，搪铅等密封处理，清理现场，工器具移运等。 注释：未计价材料电缆头保护盒、接头支架。
1403000000 | YL3-15 | 陆上电缆接头、终端制作安装 220kV充油电缆接头制作安装 直线接头 400mm²以内 | 套/三相 | 7519.59 | 0 | 4273.29 | 1111.42 | 2134.88 | 0 | 0 | 0 | 39.0524 |  | 工作内容：接通电源，搭设工作棚，检查绝缘，装、拆压力箱，校正电缆，定位，剖割外户层，导体连接，绝缘材料加热去潮，剥切应力锥，绕包绝缘带，加热定型，屏蔽连接，组装接线盒，封铅，真空设备校验及安装，预抽真空，抽真空及注油，灌注绝缘剂，接地，防腐处理，安装压力箱，清理现场，工器具移运等。 注释：未计价材料电缆头保护盒、接头支架、电缆油、压力箱及支架、油管路等。
1403000000 | YL3-16 | 陆上电缆接头、终端制作安装 220kV充油电缆接头制作安装 直线接头 800mm²以内 | 套/三相 | 8043.08 | 0 | 4673.68 | 1163.69 | 2205.71 | 0 | 0 | 0 | 42.7115 |  | 工作内容：接通电源，搭设工作棚，检查绝缘，装、拆压力箱，校正电缆，定位，剖割外户层，导体连接，绝缘材料加热去潮，剥切应力锥，绕包绝缘带，加热定型，屏蔽连接，组装接线盒，封铅，真空设备校验及安装，预抽真空，抽真空及注油，灌注绝缘剂，接地，防腐处理，安装压力箱，清理现场，工器具移运等。 注释：未计价材料电缆头保护盒、接头支架、电缆油、压力箱及支架、油管路等。
1403000000 | YL3-17 | 陆上电缆接头、终端制作安装 220kV充油电缆接头制作安装 绝缘头接头 400mm²以内 | 套/三相 | 7649.72 | 0 | 4357.97 | 1156.87 | 2134.88 | 0 | 0 | 0 | 39.8265 |  | 工作内容：接通电源，搭设工作棚，检查绝缘，装、拆压力箱，校正电缆，定位，剖割外户层，导体连接，绝缘材料加热去潮，剥切应力锥，绕包绝缘带，加热定型，屏蔽连接，组装接线盒，封铅，真空设备校验及安装，预抽真空，抽真空及注油，灌注绝缘剂，接地，防腐处理，安装压力箱，清理现场，工器具移运等。 注释：未计价材料电缆头保护盒、接头支架、电缆油、压力箱及支架、油管路等。
1403000000 | YL3-18 | 陆上电缆接头、终端制作安装 220kV充油电缆接头制作安装 绝缘头接头 800mm²以内 | 套/三相 | 8130.51 | 0 | 4735.29 | 1189.51 | 2205.71 | 0 | 0 | 0 | 43.2745 |  | 工作内容：接通电源，搭设工作棚，检查绝缘，装、拆压力箱，校正电缆，定位，剖割外户层，导体连接，绝缘材料加热去潮，剥切应力锥，绕包绝缘带，加热定型，屏蔽连接，组装接线盒，封铅，真空设备校验及安装，预抽真空，抽真空及注油，灌注绝缘剂，接地，防腐处理，安装压力箱，清理现场，工器具移运等。 注释：未计价材料电缆头保护盒、接头支架、电缆油、压力箱及支架、油管路等。
1403000000 | YL3-19 | 陆上电缆接头、终端制作安装 220kV充油电缆接头制作安装 塞止头接头 400mm²以内 | 套/三相 | 16240.95 | 0 | 8723.68 | 3863.84 | 3653.43 | 0 | 0 | 0 | 79.7237 |  | 工作内容：接通电源，搭设工作棚，检查绝缘，装、拆压力箱，校正电缆，定位，剖割外户层，导体连接，绝缘材料加热去潮，剥切应力锥，绕包绝缘带，加热定型，屏蔽连接，组装接线盒，封铅，真空设备校验及安装，预抽真空，抽真空及注油，灌注绝缘剂，接地，防腐处理，安装压力箱，清理现场，工器具移运等。 注释：未计价材料电缆塞止头组件、电缆头保护盒、接头支架、电缆油、压力箱及支架、油管路等。
1403000000 | YL3-20 | 陆上电缆接头、终端制作安装 220kV充油电缆接头制作安装 塞止头接头 800mm²以内 | 套/三相 | 16656.43 | 0 | 9100.93 | 3876.5 | 3679 | 0 | 0 | 0 | 83.1711 |  | 工作内容：接通电源，搭设工作棚，检查绝缘，装、拆压力箱，校正电缆，定位，剖割外户层，导体连接，绝缘材料加热去潮，剥切应力锥，绕包绝缘带，加热定型，屏蔽连接，组装接线盒，封铅，真空设备校验及安装，预抽真空，抽真空及注油，灌注绝缘剂，接地，防腐处理，安装压力箱，清理现场，工器具移运等。 注释：未计价材料电缆塞止头组件、电缆头保护盒、接头支架、电缆油、压力箱及支架、油管路等。
1403000000 | YL3-21 | 陆上电缆接头、终端制作安装 220kV交联聚乙烯绝缘电缆接头制作安装 直线、绝缘接头 800mm²以内 | 套/三相 | 5866.36 | 0 | 3495.59 | 840.39 | 1530.38 | 0 | 0 | 0 | 31.9453 |  | 工作内容：接通电源，搭设工作棚，检查绝缘，电缆定位，量尺寸，加热，校直电缆，电缆外护层、金属护套剥切及处理，绝缘、屏蔽的处理，绝缘打磨抛光，涂半导电漆，烘干半导电漆，外保护壳体等部件套入电缆，预制橡胶件扩径，导体压接及屏蔽的处理，预制橡胶件定位，橡胶件密封及接地处理，安装壳体，搪铅等密封处理，清理现场，工器具移运等。 注释：未计价材料电缆头保护盒、接头支架。
1403000000 | YL3-22 | 陆上电缆接头、终端制作安装 220kV交联聚乙烯绝缘电缆接头制作安装 直线、绝缘接头 1200mm²以内 | 套/三相 | 7213.88 | 0 | 4027.06 | 895.5 | 2291.32 | 0 | 0 | 0 | 36.8024 |  | 工作内容：接通电源，搭设工作棚，检查绝缘，电缆定位，量尺寸，加热，校直电缆，电缆外护层、金属护套剥切及处理，绝缘、屏蔽的处理，绝缘打磨抛光，涂半导电漆，烘干半导电漆，外保护壳体等部件套入电缆，预制橡胶件扩径，导体压接及屏蔽的处理，预制橡胶件定位，橡胶件密封及接地处理，安装壳体，搪铅等密封处理，清理现场，工器具移运等。 注释：未计价材料电缆头保护盒、接头支架。
1403000000 | YL3-23 | 陆上电缆接头、终端制作安装 220kV交联聚乙烯绝缘电缆接头制作安装 直线、绝缘接头 1600mm²以内 | 套/三相 | 8543.51 | 0 | 4973.96 | 1026.35 | 2543.2 | 0 | 0 | 0 | 45.4559 |  | 工作内容：接通电源，搭设工作棚，检查绝缘，电缆定位，量尺寸，加热，校直电缆，电缆外护层、金属护套剥切及处理，绝缘、屏蔽的处理，绝缘打磨抛光，涂半导电漆，烘干半导电漆，外保护壳体等部件套入电缆，预制橡胶件扩径，导体压接及屏蔽的处理，预制橡胶件定位，橡胶件密封及接地处理，安装壳体，搪铅等密封处理，清理现场，工器具移运等。 注释：未计价材料电缆头保护盒、接头支架。
1403000000 | YL3-24 | 陆上电缆接头、终端制作安装 220kV交联聚乙烯绝缘电缆接头制作安装 直线、绝缘接头 2000mm²以内 | 套/三相 | 9929.47 | 0 | 6044.22 | 1118.69 | 2766.56 | 0 | 0 | 0 | 55.2369 |  | 工作内容：接通电源，搭设工作棚，检查绝缘，电缆定位，量尺寸，加热，校直电缆，电缆外护层、金属护套剥切及处理，绝缘、屏蔽的处理，绝缘打磨抛光，涂半导电漆，烘干半导电漆，外保护壳体等部件套入电缆，预制橡胶件扩径，导体压接及屏蔽的处理，预制橡胶件定位，橡胶件密封及接地处理，安装壳体，搪铅等密封处理，清理现场，工器具移运等。 注释：未计价材料电缆头保护盒、接头支架。
1403000000 | YL3-25 | 陆上电缆接头、终端制作安装 220kV交联聚乙烯绝缘电缆接头制作安装 直线、绝缘接头 2500mm²以内 | 套/三相 | 11657.49 | 0 | 7222.36 | 1207.24 | 3227.89 | 0 | 0 | 0 | 66.0035 |  | 工作内容：接通电源，搭设工作棚，检查绝缘，电缆定位，量尺寸，加热，校直电缆，电缆外护层、金属护套剥切及处理，绝缘、屏蔽的处理，绝缘打磨抛光，涂半导电漆，烘干半导电漆，外保护壳体等部件套入电缆，预制橡胶件扩径，导体压接及屏蔽的处理，预制橡胶件定位，橡胶件密封及接地处理，安装壳体，搪铅等密封处理，清理现场，工器具移运等。 注释：未计价材料电缆头保护盒、接头支架。
1403000000 | YL3-26 | 陆上电缆接头、终端制作安装 500kV交联聚乙烯绝缘电缆接头制作安装 直线、绝缘接头 2500mm² | 套/三相 | 21856.51 | 0 | 11064.53 | 3367.31 | 7424.67 | 0 | 0 | 0 | 101.0765 |  | 工作内容：接通电源，检查绝缘，电缆定位，量尺寸，加热，校直电缆，电缆外护层、金属护套剥切及处理，绝缘、屏蔽的处理，绝缘打磨抛光，涂半导电漆，烘干半导电漆，外保护壳体等部件套入电缆，预制橡胶件扩径，导体压接及屏蔽的处理，预制橡胶件定位，橡胶件密封及接地处理，安装壳体，搪铅等密封处理，清理现场，工器具移运等。 注释：未计价材料电缆头保护盒、接头支架。
1403000000 | YL3-27 | 陆上电缆接头、终端制作安装 35kV纸绝缘电缆终端制作安装 户内 | 套/三相 | 1319.71 | 0 | 473.12 | 664.08 | 182.51 | 0 | 0 | 0 | 4.3237 |  | 工作内容：接通电源，搭拆工作棚，检查绝缘，终端盒清理，搭、拆脚手架，支架安装，吊电缆，量尺寸，测相位，锯钢皮，剖铅，剥切线芯绝缘，连接端子，压接，包绕应力锥，装终端盒，封铅，灌电缆油，接地线，包相色带，搭尾线，挂牌，清理现场，工器具移运等。 注释：未计价材料电缆终端夹具、电缆接线端子、终端支架。
1403000000 | YL3-28 | 陆上电缆接头、终端制作安装 35kV纸绝缘电缆终端制作安装 户外 | 套/三相 | 1605.86 | 0 | 751.49 | 671.86 | 182.51 | 0 | 0 | 0 | 6.8682 |  | 工作内容：接通电源，搭拆工作棚，检查绝缘，终端盒清理，搭、拆脚手架，支架安装，吊电缆，量尺寸，测相位，锯钢皮，剖铅，剥切线芯绝缘，连接端子，压接，包绕应力锥，装终端盒，封铅，灌电缆油，接地线，包相色带，搭尾线，挂牌，清理现场，工器具移运等。 注释：未计价材料电缆终端夹具、电缆接线端子、终端支架。
1403000000 | YL3-29 | 陆上电缆接头、终端制作安装 35kV交联聚氯乙烯绝缘电缆终端制作安装 户内 240mm² | 套/三相 | 986.78 | 0 | 440.84 | 431.86 | 114.08 | 0 | 0 | 0 | 4.029 |  | 工作内容：接通电源，搭拆工作棚，检查绝缘，搭、拆脚手架，支架安装，吊电缆，量尺寸，测相位，锯钢皮，剖塑，剥切线芯绝缘及反应锥面，连接端子，压接，包绕应力锥，外屏蔽连接，装终端盒，接地线，包相色带，搭尾线，挂牌，清理现场，工器具移运等。 注释：未计价材料电缆终端夹具、电缆接线端子、终端支架。
1403000000 | YL3-30 | 陆上电缆接头、终端制作安装 35kV交联聚氯乙烯绝缘电缆终端制作安装 户内 400mm² | 套/三相 | 1072.84 | 0 | 506.21 | 438.9 | 127.73 | 0 | 0 | 0 | 4.6263 |  | 工作内容：接通电源，搭拆工作棚，检查绝缘，搭、拆脚手架，支架安装，吊电缆，量尺寸，测相位，锯钢皮，剖塑，剥切线芯绝缘及反应锥面，连接端子，压接，包绕应力锥，外屏蔽连接，装终端盒，接地线，包相色带，搭尾线，挂牌，清理现场，工器具移运等。 注释：未计价材料电缆终端夹具、电缆接线端子、终端支架。
1403000000 | YL3-31 | 陆上电缆接头、终端制作安装 35kV交联聚氯乙烯绝缘电缆终端制作安装 户内 630mm² | 套/三相 | 1150.6 | 0 | 563.28 | 445.93 | 141.39 | 0 | 0 | 0 | 5.1478 |  | 工作内容：接通电源，搭拆工作棚，检查绝缘，搭、拆脚手架，支架安装，吊电缆，量尺寸，测相位，锯钢皮，剖塑，剥切线芯绝缘及反应锥面，连接端子，压接，包绕应力锥，外屏蔽连接，装终端盒，接地线，包相色带，搭尾线，挂牌，清理现场，工器具移运等。 注释：未计价材料电缆终端夹具、电缆接线端子、终端支架。
1403000000 | YL3-32 | 陆上电缆接头、终端制作安装 35kV交联聚氯乙烯绝缘电缆终端制作安装 户外 240mm² | 套/三相 | 1257.55 | 0 | 604.12 | 539.35 | 114.08 | 0 | 0 | 0 | 5.5212 |  | 工作内容：接通电源，搭拆工作棚，检查绝缘，搭、拆脚手架，支架安装，吊电缆，量尺寸，测相位，锯钢皮，剖塑，剥切线芯绝缘及反应锥面，连接端子，压接，包绕应力锥，外屏蔽连接，装终端盒，接地线，包相色带，搭尾线，挂牌，清理现场，工器具移运等。 注释：未计价材料电缆终端夹具、电缆接线端子、终端支架。
1403000000 | YL3-33 | 陆上电缆接头、终端制作安装 35kV交联聚氯乙烯绝缘电缆终端制作安装 户外 400mm² | 套/三相 | 1377.15 | 0 | 702.2 | 547.22 | 127.73 | 0 | 0 | 0 | 6.4172 |  | 工作内容：接通电源，搭拆工作棚，检查绝缘，搭、拆脚手架，支架安装，吊电缆，量尺寸，测相位，锯钢皮，剖塑，剥切线芯绝缘及反应锥面，连接端子，压接，包绕应力锥，外屏蔽连接，装终端盒，接地线，包相色带，搭尾线，挂牌，清理现场，工器具移运等。 注释：未计价材料电缆终端夹具、电缆接线端子、终端支架。
1403000000 | YL3-34 | 陆上电缆接头、终端制作安装 35kV交联聚氯乙烯绝缘电缆终端制作安装 户外 630mm² | 套/三相 | 1560.47 | 0 | 800.05 | 619.03 | 141.39 | 0 | 0 | 0 | 7.3113 |  | 工作内容：接通电源，搭拆工作棚，检查绝缘，搭、拆脚手架，支架安装，吊电缆，量尺寸，测相位，锯钢皮，剖塑，剥切线芯绝缘及反应锥面，连接端子，压接，包绕应力锥，外屏蔽连接，装终端盒，接地线，包相色带，搭尾线，挂牌，清理现场，工器具移运等。 注释：未计价材料电缆终端夹具、电缆接线端子、终端支架。
1403000000 | YL3-35 | 陆上电缆接头、终端制作安装 110kV充油电缆终端制作安装 空气终端 400mm²以内 | 套/三相 | 9149.33 | 0 | 3193.6 | 3866.93 | 2088.8 | 0 | 0 | 0 | 29.1855 |  | 工作内容：接通电源，搭拆工作棚，检查绝缘，终端盒清理，搭、拆脚手架，校正电缆，吊电缆及固定，量尺寸，剥外护层，测相位，弯缆芯，剖铅，插衬芯，导体连接，绝缘材料去潮，绕包绝缘带，加热定型，屏蔽连接，组装终端盒，密封处理，灌注绝缘剂，接地线，防腐处理，油管路及压力箱安装，清理现场，工器具移运等。 注释：未计价材料充油电缆终端头组件、电缆终端夹具、电缆接线端子、终端支架、电缆油、压力箱及支架、油管路等。
1403000000 | YL3-36 | 陆上电缆接头、终端制作安装 110kV充油电缆终端制作安装 空气终端 800mm²以内 | 套/三相 | 9281.82 | 0 | 3248.67 | 3880.37 | 2152.78 | 0 | 0 | 0 | 29.6887 |  | 工作内容：接通电源，搭拆工作棚，检查绝缘，终端盒清理，搭、拆脚手架，校正电缆，吊电缆及固定，量尺寸，剥外护层，测相位，弯缆芯，剖铅，插衬芯，导体连接，绝缘材料去潮，绕包绝缘带，加热定型，屏蔽连接，组装终端盒，密封处理，灌注绝缘剂，接地线，防腐处理，油管路及压力箱安装，清理现场，工器具移运等。 注释：未计价材料充油电缆终端头组件、电缆终端夹具、电缆接线端子、终端支架、电缆油、压力箱及支架、油管路等。
1403000000 | YL3-37 | 陆上电缆接头、终端制作安装 110kV充油电缆终端制作安装 GIS终端 400mm²以内 | 套/三相 | 8936.35 | 0 | 2980.62 | 3866.93 | 2088.8 | 0 | 0 | 0 | 27.2393 |  | 工作内容：接通电源，搭拆工作棚，检查绝缘，终端盒清理，搭、拆脚手架，校正电缆，吊电缆及固定，量尺寸，剥外护层，测相位，弯缆芯，剖铅，插衬芯，导体连接，绝缘材料去潮，绕包绝缘带，加热定型，屏蔽连接，组装终端盒，密封处理，灌注绝缘剂，接地线，防腐处理，油管路及压力箱安装，清理现场，工器具移运等。 注释：未计价材料充油电缆终端头组件、电缆终端夹具、电缆接线端子、终端支架、电缆油、压力箱及支架、油管路等。
1403000000 | YL3-38 | 陆上电缆接头、终端制作安装 110kV充油电缆终端制作安装 GIS终端 800mm²以内 | 套/三相 | 9147.79 | 0 | 3114.64 | 3880.37 | 2152.78 | 0 | 0 | 0 | 28.464 |  | 工作内容：接通电源，搭拆工作棚，检查绝缘，终端盒清理，搭、拆脚手架，校正电缆，吊电缆及固定，量尺寸，剥外护层，测相位，弯缆芯，剖铅，插衬芯，导体连接，绝缘材料去潮，绕包绝缘带，加热定型，屏蔽连接，组装终端盒，密封处理，灌注绝缘剂，接地线，防腐处理，油管路及压力箱安装，清理现场，工器具移运等。 注释：未计价材料充油电缆终端头组件、电缆终端夹具、电缆接线端子、终端支架、电缆油、压力箱及支架、油管路等。
1403000000 | YL3-39 | 陆上电缆接头、终端制作安装 110kV交联聚乙烯绝缘电缆终端制作安装 空气终端 400mm²以内 | 套/三相 | 6366.07 | 0 | 2702.09 | 789.87 | 2874.11 | 0 | 0 | 0 | 24.6936 |  | 工作内容：接头电源，搭拆工作棚，检查绝缘，搭、拆脚手架，吊电缆及固定，量尺寸，电缆加热校直，电缆外护层、金属护套剥切及处理，绝缘、屏蔽处理，电缆绝缘打磨抛光，压接，涂半导电漆，烘干半导电漆，安装应力锥，安装瓷套，终端底部密封、接地处理，吊装瓷套，安装顶盖及密封圈，搪铅，搭尾线，挂牌，清理现场，工器具移运等。 注释：未计价材料电缆终端夹具、电缆接线端子、终端支架。
1403000000 | YL3-40 | 陆上电缆接头、终端制作安装 110kV交联聚乙烯绝缘电缆终端制作安装 空气终端 800mm²以内 | 套/三相 | 7757.12 | 0 | 3126.79 | 899.41 | 3730.92 | 0 | 0 | 0 | 28.5754 |  | 工作内容：接头电源，搭拆工作棚，检查绝缘，搭、拆脚手架，吊电缆及固定，量尺寸，电缆加热校直，电缆外护层、金属护套剥切及处理，绝缘、屏蔽处理，电缆绝缘打磨抛光，压接，涂半导电漆，烘干半导电漆，安装应力锥，安装瓷套，终端底部密封、接地处理，吊装瓷套，安装顶盖及密封圈，搪铅，搭尾线，挂牌，清理现场，工器具移运等。 注释：未计价材料电缆终端夹具、电缆接线端子、终端支架。
1403000000 | YL3-41 | 陆上电缆接头、终端制作安装 110kV交联聚乙烯绝缘电缆终端制作安装 空气终端 1200mm²以内 | 套/三相 | 8998.31 | 0 | 3559.33 | 1013.81 | 4425.17 | 0 | 0 | 0 | 32.5278 |  | 工作内容：接头电源，搭拆工作棚，检查绝缘，搭、拆脚手架，吊电缆及固定，量尺寸，电缆加热校直，电缆外护层、金属护套剥切及处理，绝缘、屏蔽处理，电缆绝缘打磨抛光，压接，涂半导电漆，烘干半导电漆，安装应力锥，安装瓷套，终端底部密封、接地处理，吊装瓷套，安装顶盖及密封圈，搪铅，搭尾线，挂牌，清理现场，工器具移运等。 注释：未计价材料电缆终端夹具、电缆接线端子、终端支架。
1403000000 | YL3-42 | 陆上电缆接头、终端制作安装 110kV交联聚乙烯绝缘电缆终端制作安装 空气终端 1600mm²以内 | 套/三相 | 10850.29 | 0 | 4685.83 | 1139.52 | 5024.94 | 0 | 0 | 0 | 42.8229 |  | 工作内容：接头电源，搭拆工作棚，检查绝缘，搭、拆脚手架，吊电缆及固定，量尺寸，电缆加热校直，电缆外护层、金属护套剥切及处理，绝缘、屏蔽处理，电缆绝缘打磨抛光，压接，涂半导电漆，烘干半导电漆，安装应力锥，安装瓷套，终端底部密封、接地处理，吊装瓷套，安装顶盖及密封圈，搪铅，搭尾线，挂牌，清理现场，工器具移运等。 注释：未计价材料电缆终端夹具、电缆接线端子、终端支架。
1403000000 | YL3-43 | 陆上电缆接头、终端制作安装 110kV交联聚乙烯绝缘电缆终端制作安装 GIS终端 400mm²以内 | 套/三相 | 6377.57 | 0 | 2522.47 | 719.16 | 3135.94 | 0 | 0 | 0 | 23.0524 |  | 工作内容：接头电源，搭拆工作棚，检查绝缘，搭、拆脚手架，吊电缆及固定，量尺寸，电缆加热校直，电缆外护层、金属护套剥切及处理，绝缘、屏蔽处理，电缆绝缘打磨抛光，压接，涂半导电漆，烘干半导电漆，安装应力锥，安装瓷套，终端底部密封、接地处理，吊装瓷套，安装顶盖及密封圈，搪铅，搭尾线，挂牌，清理现场，工器具移运等。 注释：未计价材料电缆终端夹具、电缆接线端子、终端支架。
1403000000 | YL3-44 | 陆上电缆接头、终端制作安装 110kV交联聚乙烯绝缘电缆终端制作安装 GIS终端 800mm²以内 | 套/三相 | 7429.92 | 0 | 2947.01 | 811.18 | 3671.73 | 0 | 0 | 0 | 26.9318 |  | 工作内容：接头电源，搭拆工作棚，检查绝缘，搭、拆脚手架，吊电缆及固定，量尺寸，电缆加热校直，电缆外护层、金属护套剥切及处理，绝缘、屏蔽处理，电缆绝缘打磨抛光，压接，涂半导电漆，烘干半导电漆，安装应力锥，安装瓷套，终端底部密封、接地处理，吊装瓷套，安装顶盖及密封圈，搪铅，搭尾线，挂牌，清理现场，工器具移运等。 注释：未计价材料电缆终端夹具、电缆接线端子、终端支架。
1403000000 | YL3-45 | 陆上电缆接头、终端制作安装 110kV交联聚乙烯绝缘电缆终端制作安装 GIS终端 1200mm²以内 | 套/三相 | 8457.33 | 0 | 3355.18 | 928.67 | 4173.48 | 0 | 0 | 0 | 30.662 |  | 工作内容：接头电源，搭拆工作棚，检查绝缘，搭、拆脚手架，吊电缆及固定，量尺寸，电缆加热校直，电缆外护层、金属护套剥切及处理，绝缘、屏蔽处理，电缆绝缘打磨抛光，压接，涂半导电漆，烘干半导电漆，安装应力锥，安装瓷套，终端底部密封、接地处理，吊装瓷套，安装顶盖及密封圈，搪铅，搭尾线，挂牌，清理现场，工器具移运等。 注释：未计价材料电缆终端夹具、电缆接线端子、终端支架。
1403000000 | YL3-46 | 陆上电缆接头、终端制作安装 110kV交联聚乙烯绝缘电缆终端制作安装 GIS终端 1600mm²以内 | 套/三相 | 10046.63 | 0 | 4416.45 | 1049.43 | 4580.75 | 0 | 0 | 0 | 40.3607 |  | 工作内容：接头电源，搭拆工作棚，检查绝缘，搭、拆脚手架，吊电缆及固定，量尺寸，电缆加热校直，电缆外护层、金属护套剥切及处理，绝缘、屏蔽处理，电缆绝缘打磨抛光，压接，涂半导电漆，烘干半导电漆，安装应力锥，安装瓷套，终端底部密封、接地处理，吊装瓷套，安装顶盖及密封圈，搪铅，搭尾线，挂牌，清理现场，工器具移运等。 注释：未计价材料电缆终端夹具、电缆接线端子、终端支架。
1403000000 | YL3-47 | 陆上电缆接头、终端制作安装 220kV充油电缆终端制作安装 空气终端 400mm²以内 | 套/三相 | 12896.09 | 0 | 3698.07 | 3824.3 | 5373.72 | 0 | 0 | 0 | 33.7957 |  | 工作内容：接通电源，搭拆工作棚，检查绝缘，终端盒清理，搭、拆脚手架，校正电缆，吊电缆及固定，量尺寸，剥外护层，测相位，弯缆芯，剖铅，插衬芯，导体连接，绝缘材料去潮，绕包绝缘，加热定型，屏蔽连接，组装终端盒，密封处理，接地线，防腐处理，油管路及压力箱安装，清理现场，工器具移运等。 注释：未计价材料充油电缆终端头组件、电缆终端夹具、电缆接线端子、终端支架、电缆油、压力箱及支架、油管路等。
1403000000 | YL3-48 | 陆上电缆接头、终端制作安装 220kV充油电缆终端制作安装 空气终端 800mm²以内 | 套/三相 | 13136.11 | 0 | 3934.77 | 3827.62 | 5373.72 | 0 | 0 | 0 | 35.959 |  | 工作内容：接通电源，搭拆工作棚，检查绝缘，终端盒清理，搭、拆脚手架，校正电缆，吊电缆及固定，量尺寸，剥外护层，测相位，弯缆芯，剖铅，插衬芯，导体连接，绝缘材料去潮，绕包绝缘，加热定型，屏蔽连接，组装终端盒，密封处理，接地线，防腐处理，油管路及压力箱安装，清理现场，工器具移运等。 注释：未计价材料充油电缆终端头组件、电缆终端夹具、电缆接线端子、终端支架、电缆油、压力箱及支架、油管路等。
1403000000 | YL3-49 | 陆上电缆接头、终端制作安装 220kV充油电缆终端制作安装 GIS终端 400mm²以内 | 套/三相 | 12467.68 | 0 | 3698.07 | 3824.3 | 4945.31 | 0 | 0 | 0 | 33.7957 |  | 工作内容：接通电源，搭拆工作棚，检查绝缘，终端盒清理，搭、拆脚手架，校正电缆，吊电缆及固定，量尺寸，剥外护层，测相位，弯缆芯，剖铅，插衬芯，导体连接，绝缘材料去潮，绕包绝缘，加热定型，屏蔽连接，组装终端盒，密封处理，接地线，防腐处理，油管路及压力箱安装，清理现场，工器具移运等。 注释：未计价材料充油电缆终端头组件、电缆终端夹具、电缆接线端子、终端支架、电缆油、压力箱及支架、油管路等。
1403000000 | YL3-50 | 陆上电缆接头、终端制作安装 220kV充油电缆终端制作安装 GIS终端 800mm²以内 | 套/三相 | 12707.7 | 0 | 3934.77 | 3827.62 | 4945.31 | 0 | 0 | 0 | 35.959 |  | 工作内容：接通电源，搭拆工作棚，检查绝缘，终端盒清理，搭、拆脚手架，校正电缆，吊电缆及固定，量尺寸，剥外护层，测相位，弯缆芯，剖铅，插衬芯，导体连接，绝缘材料去潮，绕包绝缘，加热定型，屏蔽连接，组装终端盒，密封处理，接地线，防腐处理，油管路及压力箱安装，清理现场，工器具移运等。 注释：未计价材料充油电缆终端头组件、电缆终端夹具、电缆接线端子、终端支架、电缆油、压力箱及支架、油管路等。
1403000000 | YL3-51 | 陆上电缆接头、终端制作安装 220kV交联聚乙烯绝缘电缆终端制作安装 空气终端 800mm²以内 | 套/三相 | 9080.72 | 0 | 3787.89 | 1152.41 | 4140.42 | 0 | 0 | 0 | 34.6169 |  | 工作内容：接头电源，搭拆工作棚，检查绝缘，搭、拆脚手架，吊电缆及固定，量尺寸，电缆加热校直，电缆外护层、金属护套剥切及处理，绝缘、屏蔽处理，电缆绝缘打磨抛光，压接，涂半导电漆，烘干半导电漆，安装应力锥，安装瓷套，终端底部密封、接地处理，吊装瓷套，灌注绝缘油及真空处理，安装顶盖及密封圈，搪铅，搭尾线，挂牌，清理现场，工器具移运等。 注释：未计价材料电缆终端夹具、电缆接线端子、终端支架。
1403000000 | YL3-52 | 陆上电缆接头、终端制作安装 220kV交联聚乙烯绝缘电缆终端制作安装 空气终端 1200mm²以内 | 套/三相 | 10109.53 | 0 | 4318.57 | 1222.13 | 4568.83 | 0 | 0 | 0 | 39.4665 |  | 工作内容：接头电源，搭拆工作棚，检查绝缘，搭、拆脚手架，吊电缆及固定，量尺寸，电缆加热校直，电缆外护层、金属护套剥切及处理，绝缘、屏蔽处理，电缆绝缘打磨抛光，压接，涂半导电漆，烘干半导电漆，安装应力锥，安装瓷套，终端底部密封、接地处理，吊装瓷套，灌注绝缘油及真空处理，安装顶盖及密封圈，搪铅，搭尾线，挂牌，清理现场，工器具移运等。 注释：未计价材料电缆终端夹具、电缆接线端子、终端支架。
1403000000 | YL3-53 | 陆上电缆接头、终端制作安装 220kV交联聚乙烯绝缘电缆终端制作安装 空气终端 1600mm²以内 | 套/三相 | 12399.02 | 0 | 5681.78 | 1420.11 | 5297.13 | 0 | 0 | 0 | 51.9243 |  | 工作内容：接头电源，搭拆工作棚，检查绝缘，搭、拆脚手架，吊电缆及固定，量尺寸，电缆加热校直，电缆外护层、金属护套剥切及处理，绝缘、屏蔽处理，电缆绝缘打磨抛光，压接，涂半导电漆，烘干半导电漆，安装应力锥，安装瓷套，终端底部密封、接地处理，吊装瓷套，灌注绝缘油及真空处理，安装顶盖及密封圈，搪铅，搭尾线，挂牌，清理现场，工器具移运等。 注释：未计价材料电缆终端夹具、电缆接线端子、终端支架。
1403000000 | YL3-54 | 陆上电缆接头、终端制作安装 220kV交联聚乙烯绝缘电缆终端制作安装 空气终端 2000mm²以内 | 套/三相 | 13904.48 | 0 | 6816.49 | 1533.82 | 5554.17 | 0 | 0 | 0 | 62.2943 |  | 工作内容：接头电源，搭拆工作棚，检查绝缘，搭、拆脚手架，吊电缆及固定，量尺寸，电缆加热校直，电缆外护层、金属护套剥切及处理，绝缘、屏蔽处理，电缆绝缘打磨抛光，压接，涂半导电漆，烘干半导电漆，安装应力锥，安装瓷套，终端底部密封、接地处理，吊装瓷套，灌注绝缘油及真空处理，安装顶盖及密封圈，搪铅，搭尾线，挂牌，清理现场，工器具移运等。 注释：未计价材料电缆终端夹具、电缆接线端子、终端支架。
1403000000 | YL3-55 | 陆上电缆接头、终端制作安装 220kV交联聚乙烯绝缘电缆终端制作安装 空气终端 2500mm²以内 | 套/三相 | 15406.31 | 0 | 7951.24 | 1601.01 | 5854.06 | 0 | 0 | 0 | 72.6649 |  | 工作内容：接头电源，搭拆工作棚，检查绝缘，搭、拆脚手架，吊电缆及固定，量尺寸，电缆加热校直，电缆外护层、金属护套剥切及处理，绝缘、屏蔽处理，电缆绝缘打磨抛光，压接，涂半导电漆，烘干半导电漆，安装应力锥，安装瓷套，终端底部密封、接地处理，吊装瓷套，灌注绝缘油及真空处理，安装顶盖及密封圈，搪铅，搭尾线，挂牌，清理现场，工器具移运等。 注释：未计价材料电缆终端夹具、电缆接线端子、终端支架。
1403000000 | YL3-56 | 陆上电缆接头、终端制作安装 220kV交联聚乙烯绝缘电缆终端制作安装 GIS终端 800mm²以内 | 套/三相 | 8462.61 | 0 | 3730.69 | 1094.8 | 3637.12 | 0 | 0 | 0 | 34.0939 |  | 工作内容：接头电源，搭拆工作棚，检查绝缘，搭、拆脚手架，吊电缆及固定，量尺寸，电缆加热校直，电缆外护层、金属护套剥切及处理，绝缘、屏蔽处理，电缆绝缘打磨抛光，压接，涂半导电漆，烘干半导电漆，安装应力锥，安装瓷套，终端底部密封、接地处理，吊装瓷套，灌注绝缘油及真空处理，安装顶盖及密封圈，搪铅，搭尾线，挂牌，清理现场，工器具移运等。 注释：未计价材料电缆终端夹具、电缆接线端子、终端支架。
1403000000 | YL3-57 | 陆上电缆接头、终端制作安装 220kV交联聚乙烯绝缘电缆终端制作安装 GIS终端 1200mm²以内 | 套/三相 | 9462.14 | 0 | 4244.97 | 1151.64 | 4065.53 | 0 | 0 | 0 | 38.7937 |  | 工作内容：接头电源，搭拆工作棚，检查绝缘，搭、拆脚手架，吊电缆及固定，量尺寸，电缆加热校直，电缆外护层、金属护套剥切及处理，绝缘、屏蔽处理，电缆绝缘打磨抛光，压接，涂半导电漆，烘干半导电漆，安装应力锥，安装瓷套，终端底部密封、接地处理，吊装瓷套，灌注绝缘油及真空处理，安装顶盖及密封圈，搪铅，搭尾线，挂牌，清理现场，工器具移运等。 注释：未计价材料电缆终端夹具、电缆接线端子、终端支架。
1403000000 | YL3-58 | 陆上电缆接头、终端制作安装 220kV交联聚乙烯绝缘电缆终端制作安装 GIS终端 1600mm²以内 | 套/三相 | 11721.65 | 0 | 5591.97 | 1335.86 | 4793.82 | 0 | 0 | 0 | 51.1037 |  | 工作内容：接头电源，搭拆工作棚，检查绝缘，搭、拆脚手架，吊电缆及固定，量尺寸，电缆加热校直，电缆外护层、金属护套剥切及处理，绝缘、屏蔽处理，电缆绝缘打磨抛光，压接，涂半导电漆，烘干半导电漆，安装应力锥，安装瓷套，终端底部密封、接地处理，吊装瓷套，灌注绝缘油及真空处理，安装顶盖及密封圈，搪铅，搭尾线，挂牌，清理现场，工器具移运等。 注释：未计价材料电缆终端夹具、电缆接线端子、终端支架。
1403000000 | YL3-59 | 陆上电缆接头、终端制作安装 220kV交联聚乙烯绝缘电缆终端制作安装 GIS终端 2000mm²以内 | 套/三相 | 13221.31 | 0 | 6710.38 | 1417.22 | 5093.71 | 0 | 0 | 0 | 61.3246 |  | 工作内容：接头电源，搭拆工作棚，检查绝缘，搭、拆脚手架，吊电缆及固定，量尺寸，电缆加热校直，电缆外护层、金属护套剥切及处理，绝缘、屏蔽处理，电缆绝缘打磨抛光，压接，涂半导电漆，烘干半导电漆，安装应力锥，安装瓷套，终端底部密封、接地处理，吊装瓷套，灌注绝缘油及真空处理，安装顶盖及密封圈，搪铅，搭尾线，挂牌，清理现场，工器具移运等。 注释：未计价材料电缆终端夹具、电缆接线端子、终端支架。
1403000000 | YL3-60 | 陆上电缆接头、终端制作安装 220kV交联聚乙烯绝缘电缆终端制作安装 GIS终端 2500mm²以内 | 套/三相 | 14668.88 | 0 | 7828.72 | 1489.41 | 5350.75 | 0 | 0 | 0 | 71.5449 |  | 工作内容：接头电源，搭拆工作棚，检查绝缘，搭、拆脚手架，吊电缆及固定，量尺寸，电缆加热校直，电缆外护层、金属护套剥切及处理，绝缘、屏蔽处理，电缆绝缘打磨抛光，压接，涂半导电漆，烘干半导电漆，安装应力锥，安装瓷套，终端底部密封、接地处理，吊装瓷套，灌注绝缘油及真空处理，安装顶盖及密封圈，搪铅，搭尾线，挂牌，清理现场，工器具移运等。 注释：未计价材料电缆终端夹具、电缆接线端子、终端支架。
1403000000 | YL3-61 | 陆上电缆接头、终端制作安装 500kV交联聚乙烯绝缘电缆终端制作安装 GIS终端 2500mm² 户内 | 套/三相 | 26071.29 | 0 | 10675.57 | 3313.49 | 12082.23 | 0 | 0 | 0 | 97.5615 |  | 工作内容：接头电源，检查绝缘，搭、拆脚手架，吊电缆及固定，量尺寸，电缆加热校直，电缆外护层、金属护套剥切及处理，绝缘、屏蔽处理，电缆绝缘打磨抛光，压接，涂半导电漆，烘干半导电漆，安装应力锥，安装瓷套，终端底部密封、接地处理，吊装瓷套，灌注绝缘油及真空处理，安装顶盖及密封圈，搪铅，搭尾线，挂牌，清理现场，工器具移运等。 注释：未计价材料电缆终端夹具、电缆接线端子、终端支架。
1403000000 | YL3-62 | 陆上电缆接头、终端制作安装 500kV交联聚乙烯绝缘电缆终端制作安装 GIS终端 2500mm² 户外 | 套/三相 | 26605.05 | 0 | 11209.33 | 3313.49 | 12082.23 | 0 | 0 | 0 | 102.4396 |  | 工作内容：接头电源，检查绝缘，搭、拆脚手架，吊电缆及固定，量尺寸，电缆加热校直，电缆外护层、金属护套剥切及处理，绝缘、屏蔽处理，电缆绝缘打磨抛光，压接，涂半导电漆，烘干半导电漆，安装应力锥，安装瓷套，终端底部密封、接地处理，吊装瓷套，灌注绝缘油及真空处理，安装顶盖及密封圈，搪铅，搭尾线，挂牌，清理现场，工器具移运等。 注释：未计价材料电缆终端夹具、电缆接线端子、终端支架。
1404000000 | YL4-1 | 陆上电缆附属 直接接地箱安装 单相式 | 套 | 292.63 | 0 | 102.5 | 161.81 | 28.32 | 0 | 0 | 0 | 0.9324 |  | 工作内容：直接接地装置安装，支架安装，清理现场，工器具移运等。 注释：未计价材料电缆信号箱、放电计数器、接地箱、支架等。
1404000000 | YL4-2 | 陆上电缆附属 直接接地箱安装 三相式 | 套 | 873.75 | 0 | 307.48 | 481.31 | 84.96 | 0 | 0 | 0 | 2.7971 |  | 工作内容：直接接地装置安装，支架安装，清理现场，工器具移运等。 注释：未计价材料电缆信号箱、放电计数器、接地箱、支架等。
1404000000 | YL4-3 | 陆上电缆附属 直接接地箱安装 六相式 | 套 | 1315.76 | 0 | 349.32 | 881.48 | 84.96 | 0 | 0 | 0 | 3.178 |  | 工作内容：直接接地装置安装，支架安装，清理现场，工器具移运等。 注释：未计价材料电缆信号箱、放电计数器、接地箱、支架等。
1404000000 | YL4-4 | 陆上电缆附属 经护层保护器接地箱安装 三相式 | 套 | 929.34 | 0 | 326.05 | 518.33 | 84.96 | 0 | 0 | 0 | 2.9678 |  | 工作内容：经护层保护器接地箱、交叉互联箱、护层保护器安装，支架安装，清理现场，工器具移运等。 注释：未计价材料电缆信号箱、放电计数器、接地箱、交叉互联箱、接地箱、交叉互联箱混凝土底座及钢结构支架、护层保护器等。
1404000000 | YL4-5 | 陆上电缆附属 经护层保护器接地箱安装 六相式 | 套 | 1407.27 | 0 | 373.03 | 949.28 | 84.96 | 0 | 0 | 0 | 3.3946 |  | 工作内容：经护层保护器接地箱、交叉互联箱、护层保护器安装，支架安装，清理现场，工器具移运等。 注释：未计价材料电缆信号箱、放电计数器、接地箱、交叉互联箱、接地箱、交叉互联箱混凝土底座及钢结构支架、护层保护器等。
1404000000 | YL4-6 | 陆上电缆附属 交叉互联箱安装 | 套/三相 | 1029.42 | 0 | 390.4 | 554.06 | 84.96 | 0 | 0 | 0 | 3.5522 |  | 工作内容：经护层保护器接地箱、交叉互联箱、护层保护器安装，支架安装，清理现场，工器具移运等。 注释：未计价材料电缆信号箱、放电计数器、接地箱、交叉互联箱、接地箱、交叉互联箱混凝土底座及钢结构支架、护层保护器等。
1404000000 | YL4-7 | 陆上电缆附属 护层保护器安装 | 套/三相 | 469.51 | 0 | 41.82 | 402.2 | 25.49 | 0 | 0 | 0 | 0.3808 |  | 工作内容：经护层保护器接地箱、交叉互联箱、护层保护器安装，支架安装，清理现场，工器具移运等。 注释：未计价材料电缆信号箱、放电计数器、接地箱、交叉互联箱、接地箱、交叉互联箱混凝土底座及钢结构支架、护层保护器等。
1404000000 | YL4-8 | 陆上电缆附属 接地电缆、同轴电缆敷设 截面 35mm² | 100m | 132.61 | 0 | 35.52 | 91.33 | 5.76 | 0 | 0 | 0 | 0.3467 |  | 工作内容：架盘、敷设、切割、临时封头、整理固定、挂牌。 注释：未计价材料接地电缆、同轴电缆等。
1404000000 | YL4-9 | 陆上电缆附属 接地电缆、同轴电缆敷设 截面 120mm² | 100m | 182.7 | 0 | 76.34 | 100.6 | 5.76 | 0 | 0 | 0 | 0.7456 |  | 工作内容：架盘、敷设、切割、临时封头、整理固定、挂牌。 注释：未计价材料接地电缆、同轴电缆等。
1404000000 | YL4-10 | 陆上电缆附属 接地电缆、同轴电缆敷设 截面 240mm² | 100m | 277.61 | 0 | 89.42 | 176.66 | 11.53 | 0 | 0 | 0 | 0.8723 |  | 工作内容：架盘、敷设、切割、临时封头、整理固定、挂牌。 注释：未计价材料接地电缆、同轴电缆等。
1404000000 | YL4-11 | 陆上电缆附属 接地电缆、同轴电缆敷设 截面 400mm² | 100m | 464.89 | 0 | 110.77 | 339.68 | 14.44 | 0 | 0 | 0 | 1.0801 |  | 工作内容：架盘、敷设、切割、临时封头、整理固定、挂牌。 注释：未计价材料接地电缆、同轴电缆等。
1404000000 | YL4-12 | 陆上电缆附属 接地电缆、同轴电缆敷设 截面 630mm² | 100m | 611.68 | 0 | 136.78 | 460.46 | 14.44 | 0 | 0 | 0 | 1.3345 |  | 工作内容：架盘、敷设、切割、临时封头、整理固定、挂牌。 注释：未计价材料接地电缆、同轴电缆等。
1404000000 | YL4-13 | 陆上电缆附属 接地电缆、同轴电缆敷设 截面 800mm² | 100m | 850.92 | 0 | 156.25 | 680.23 | 14.44 | 0 | 0 | 0 | 1.5256 |  | 工作内容：架盘、敷设、切割、临时封头、整理固定、挂牌。 注释：未计价材料接地电缆、同轴电缆等。
1404000000 | YL4-14 | 陆上电缆附属 接地极制作安装 钢管 | 根 | 23.01 | 0 | 18.24 | 1.84 | 2.93 | 0 | 0 | 0 | 0.1825 |  | 工作内容：将接地极打入土中，接地体连接安装，接地电阻测定，清理现场，工器具移运等。 注释：未计价材料钢管、角钢、铜棒。
1404000000 | YL4-15 | 陆上电缆附属 接地极制作安装 角钢 | 根 | 17.48 | 0 | 13.79 | 1.59 | 2.1 | 0 | 0 | 0 | 0.1367 |  | 工作内容：将接地极打入土中，接地体连接安装，接地电阻测定，清理现场，工器具移运等。 注释：未计价材料钢管、角钢、铜棒。
1404000000 | YL4-16 | 陆上电缆附属 接地极制作安装 铜棒 | 根 | 64.25 | 0 | 14.48 | 48.51 | 1.26 | 0 | 0 | 0 | 0.1458 |  | 工作内容：将接地极打入土中，接地体连接安装，接地电阻测定，清理现场，工器具移运等。 注释：未计价材料钢管、角钢、铜棒。
1404000000 | YL4-17 | 陆上电缆附属 接地敷设 扁钢 | m | 19.48 | 0 | 17.81 | 1.05 | 0.62 | 0 | 0 | 0 | 0.1792 |  | 工作内容：平直、下料，接地体展开敷设，焊接，接地体连接安装，接地电阻测定，清理现场，工器具移运等。 注释：未计价材料扁钢、圆钢、铜排。
1404000000 | YL4-18 | 陆上电缆附属 接地敷设 圆钢 | m | 10.82 | 0 | 9.99 | 0.36 | 0.47 | 0 | 0 | 0 | 0.1005 |  | 工作内容：平直、下料，接地体展开敷设，焊接，接地体连接安装，接地电阻测定，清理现场，工器具移运等。 注释：未计价材料扁钢、圆钢、铜排。
1404000000 | YL4-19 | 陆上电缆附属 接地敷设 铜排 | m | 14.8 | 0 | 11.8 | 1.12 | 1.88 | 0 | 0 | 0 | 0.1209 |  | 工作内容：平直、下料，接地体展开敷设，焊接，接地体连接安装，接地电阻测定，清理现场，工器具移运等。 注释：未计价材料扁钢、圆钢、铜排。
1404000000 | YL4-20 | 陆上电缆附属 电缆保护管敷设 水泥压力管敷设 Φ150 | m | 4.28 | 0 | 3.6 | 0.37 | 0.31 | 0 | 0 | 0 | 0.0486 |  | 工作内容：电缆保护管固定及敷设，清理现场，工器具移运等。 注释：未计价材料电缆保护管、电缆保护标识带、金具。
1404000000 | YL4-21 | 陆上电缆附属 电缆保护管敷设 水泥压力管敷设 Φ200 | m | 8.78 | 0 | 7.75 | 0.4 | 0.63 | 0 | 0 | 0 | 0.1044 |  | 工作内容：电缆保护管固定及敷设，清理现场，工器具移运等。 注释：未计价材料电缆保护管、电缆保护标识带、金具。
1404000000 | YL4-22 | 陆上电缆附属 电缆保护管敷设 水泥压力管敷设 Φ250 | m | 10.43 | 0 | 9.05 | 0.44 | 0.94 | 0 | 0 | 0 | 0.1222 |  | 工作内容：电缆保护管固定及敷设，清理现场，工器具移运等。 注释：未计价材料电缆保护管、电缆保护标识带、金具。
1404000000 | YL4-23 | 陆上电缆附属 电缆保护管敷设 无缝钢管敷设 Φ150 | m | 11.05 | 0 | 5.42 | 3.77 | 1.86 | 0 | 0 | 0 | 0.0728 |  | 工作内容：电缆保护管固定及敷设，清理现场，工器具移运等。 注释：未计价材料电缆保护管、电缆保护标识带、金具。
1404000000 | YL4-24 | 陆上电缆附属 电缆保护管敷设 无缝钢管敷设 Φ200 | m | 13.27 | 0 | 6.1 | 4.77 | 2.4 | 0 | 0 | 0 | 0.082 |  | 工作内容：电缆保护管固定及敷设，清理现场，工器具移运等。 注释：未计价材料电缆保护管、电缆保护标识带、金具。
1404000000 | YL4-25 | 陆上电缆附属 电缆保护管敷设 无缝钢管敷设 Φ250 | m | 15.57 | 0 | 6.87 | 5.75 | 2.95 | 0 | 0 | 0 | 0.0926 |  | 工作内容：电缆保护管固定及敷设，清理现场，工器具移运等。 注释：未计价材料电缆保护管、电缆保护标识带、金具。
1404000000 | YL4-26 | 陆上电缆附属 电缆保护管敷设 塑料管 Φ100 | m | 1.9 | 0 | 1.46 | 0.13 | 0.31 | 0 | 0 | 0 | 0.0197 |  | 工作内容：电缆保护管固定及敷设，清理现场，工器具移运等。 注释：未计价材料电缆保护管、电缆保护标识带、金具。
1404000000 | YL4-27 | 陆上电缆附属 电缆保护管敷设 塑料管 Φ150 | m | 2.96 | 0 | 2.13 | 0.2 | 0.63 | 0 | 0 | 0 | 0.0289 |  | 工作内容：电缆保护管固定及敷设，清理现场，工器具移运等。 注释：未计价材料电缆保护管、电缆保护标识带、金具。
1404000000 | YL4-28 | 陆上电缆附属 电缆保护管敷设 塑料管 Φ200 | m | 3.69 | 0 | 2.48 | 0.27 | 0.94 | 0 | 0 | 0 | 0.0335 |  | 工作内容：电缆保护管固定及敷设，清理现场，工器具移运等。 注释：未计价材料电缆保护管、电缆保护标识带、金具。
1404000000 | YL4-29 | 陆上电缆附属 电缆保护管敷设 塑料管 Φ250 | m | 4.81 | 0 | 3.22 | 0.33 | 1.26 | 0 | 0 | 0 | 0.0433 |  | 工作内容：电缆保护管固定及敷设，清理现场，工器具移运等。 注释：未计价材料电缆保护管、电缆保护标识带、金具。
1404000000 | YL4-30 | 陆上电缆附属 电缆防火 防火带 | m | 1.69 | 0 | 1.06 | 0 | 0.63 | 0 | 0 | 0 | 0.0144 |  | 工作内容：防火隔板加工，固定，孔洞封堵，防火涂料，涂刷，防火墙、防火包、防火带、防火槽安装，清理现场，工器具移运等。 注释：未计价材料防火带、防火槽、防火隔板、堵料、涂料、防火包、防火墙等。
1404000000 | YL4-31 | 陆上电缆附属 电缆防火 防火槽 | m | 2.97 | 0 | 2.34 | 0 | 0.63 | 0 | 0 | 0 | 0.0315 |  | 工作内容：防火隔板加工，固定，孔洞封堵，防火涂料，涂刷，防火墙、防火包、防火带、防火槽安装，清理现场，工器具移运等。 注释：未计价材料防火带、防火槽、防火隔板、堵料、涂料、防火包、防火墙等。
1404000000 | YL4-32 | 陆上电缆附属 电缆防火 防火涂料 | m² | 1.33 | 0 | 0.65 | 0.05 | 0.63 | 0 | 0 | 0 | 0.0087 |  | 工作内容：防火隔板加工，固定，孔洞封堵，防火涂料，涂刷，防火墙、防火包、防火带、防火槽安装，清理现场，工器具移运等。 注释：未计价材料防火带、防火槽、防火隔板、堵料、涂料、防火包、防火墙等。
1404000000 | YL4-33 | 陆上电缆附属 电缆防火 防火墙 | m² | 18.47 | 0 | 17.84 | 0 | 0.63 | 0 | 0 | 0 | 0.2403 |  | 工作内容：防火隔板加工，固定，孔洞封堵，防火涂料，涂刷，防火墙、防火包、防火带、防火槽安装，清理现场，工器具移运等。 注释：未计价材料防火带、防火槽、防火隔板、堵料、涂料、防火包、防火墙等。
1404000000 | YL4-34 | 陆上电缆附属 电缆防火 防火隔板 | m² | 56.36 | 0 | 53.06 | 2.67 | 0.63 | 0 | 0 | 0 | 0.7151 |  | 工作内容：防火隔板加工，固定，孔洞封堵，防火涂料，涂刷，防火墙、防火包、防火带、防火槽安装，清理现场，工器具移运等。 注释：未计价材料防火带、防火槽、防火隔板、堵料、涂料、防火包、防火墙等。
1404000000 | YL4-35 | 陆上电缆附属 电缆防火 孔洞防火封堵 | t | 2630 | 0 | 2313.7 | 310.01 | 6.29 | 0 | 0 | 0 | 31.182 |  | 工作内容：防火隔板加工，固定，孔洞封堵，防火涂料，涂刷，防火墙、防火包、防火带、防火槽安装，清理现场，工器具移运等。 注释：未计价材料防火带、防火槽、防火隔板、堵料、涂料、防火包、防火墙等。
1404000000 | YL4-36 | 陆上电缆附属 电缆在线监测安装 监控主机安装及调试 | 台 | 1857.58 | 0 | 873.28 | 140.76 | 843.54 | 0 | 0 | 0 | 8.5358 |  | 工作内容：监控主机安装调试，监控井盖安装调试，接地电流采集器、传感器安装调试，主干通信电缆敷设垂直固定处理、不锈钢软管穿管保护、绑扎固定，设备用线缆敷设、标识牌安装。 注释：未计价材料监控主机、监控井盖、接地环流检测装置、在线监测通信线缆。
1404000000 | YL4-37 | 陆上电缆附属 电缆在线监测安装 监控井盖安装及调试 | 套 | 1604.58 | 0 | 505.58 | 212.16 | 886.84 | 0 | 0 | 0 | 5.2528 |  | 工作内容：监控主机安装调试，监控井盖安装调试，接地电流采集器、传感器安装调试，主干通信电缆敷设垂直固定处理、不锈钢软管穿管保护、绑扎固定，设备用线缆敷设、标识牌安装。 注释：未计价材料监控主机、监控井盖、接地环流检测装置、在线监测通信线缆。
1404000000 | YL4-38 | 陆上电缆附属 电缆在线监测安装 接地环流检测装置安装及调试 | 套 | 1891.09 | 0 | 726.2 | 278.05 | 886.84 | 0 | 0 | 0 | 7.2226 |  | 工作内容：监控主机安装调试，监控井盖安装调试，接地电流采集器、传感器安装调试，主干通信电缆敷设垂直固定处理、不锈钢软管穿管保护、绑扎固定，设备用线缆敷设、标识牌安装。 注释：未计价材料监控主机、监控井盖、接地环流检测装置、在线监测通信线缆。
1404000000 | YL4-39 | 陆上电缆附属 电缆在线监测安装 在线监测主干通信线缆敷设及调试 | km | 585.74 | 0 | 165.46 | 244.8 | 175.48 | 0 | 0 | 0 | 1.9698 |  | 工作内容：监控主机安装调试，监控井盖安装调试，接地电流采集器、传感器安装调试，主干通信电缆敷设垂直固定处理、不锈钢软管穿管保护、绑扎固定，设备用线缆敷设、标识牌安装。 注释：未计价材料监控主机、监控井盖、接地环流检测装置、在线监测通信线缆。
1404000000 | YL4-40 | 陆上电缆附属 电缆在线监测安装 在线监测站内通信缆敷设及调试 | km | 284.19 | 0 | 59.75 | 48.96 | 175.48 | 0 | 0 | 0 | 0.6566 |  | 工作内容：监控主机安装调试，监控井盖安装调试，接地电流采集器、传感器安装调试，主干通信电缆敷设垂直固定处理、不锈钢软管穿管保护、绑扎固定，设备用线缆敷设、标识牌安装。 注释：未计价材料监控主机、监控井盖、接地环流检测装置、在线监测通信线缆。
1404000000 | YL4-41 | 陆上电缆附属 电缆支架制作 | t | 2188.35 | 0 | 980.4 | 916 | 291.95 | 0 | 0 | 0 | 10.7736 |  | 工作内容：电缆支架、桥架制作，安装，清理现场，工器具移运。 注释：未计价材料铁件、钢筋。
1404000000 | YL4-42 | 陆上电缆附属 电缆支架安装 | t | 997.29 | 0 | 650.58 | 153.84 | 192.87 | 0 | 0 | 0 | 7.1492 |  | 工作内容：电缆支架、桥架制作，安装，清理现场，工器具移运。 注释：未计价材料铁件、钢筋。
1404000000 | YL4-43 | 陆上电缆附属 电缆支架、桥架制作安装 复合支架 | 付 | 8.24 | 0 | 6.85 | 1.08 | 0.31 | 0 | 0 | 0 | 0.071 |  | 工作内容：定位、支架安装、本体固定、连接、接地、补漆。 注释：未计价材料支架、桥架。
1404000000 | YL4-44 | 陆上电缆附属 电缆支架、桥架制作安装 铝合金桥架、托盘安装（断面：宽x高） 300x100 | m | 41.33 | 0 | 12.13 | 24.86 | 4.34 | 0 | 0 | 0 | 0.1231 |  | 工作内容：定位、支架安装、本体固定、连接、接地、补漆。 注释：未计价材料支架、桥架。
1404000000 | YL4-45 | 陆上电缆附属 电缆支架、桥架制作安装 铝合金桥架、托盘安装（断面：宽x高） 600x150 | m | 44.75 | 0 | 15.55 | 24.86 | 4.34 | 0 | 0 | 0 | 0.1585 |  | 工作内容：定位、支架安装、本体固定、连接、接地、补漆。 注释：未计价材料支架、桥架。
1404000000 | YL4-46 | 陆上电缆附属 电缆支架、桥架制作安装 铝合金桥架、托盘安装（断面：宽x高） 1000x150 | m | 48.18 | 0 | 18.98 | 24.86 | 4.34 | 0 | 0 | 0 | 0.1941 |  | 工作内容：定位、支架安装、本体固定、连接、接地、补漆。 注释：未计价材料支架、桥架。
1404000000 | YL4-47 | 陆上电缆附属 电缆支架、桥架制作安装 钢制桥架 | t | 2346.08 | 0 | 1755.1 | 463.44 | 127.54 | 0 | 0 | 0 | 17.9235 |  | 工作内容：定位、支架安装、本体固定、连接、接地、补漆。 注释：未计价材料支架、桥架。
1404000000 | YL4-48 | 陆上电缆附属 电缆支架、桥架制作安装 临时支架搭、拆 终端塔平台、户外落地 环氧树脂绝缘管 高度10米以内 | 处 | 6594.04 | 0 | 1131.12 | 4736.64 | 726.28 | 0 | 0 | 0 | 14.0512 |  | 工作内容：支架、脚手板等运输，场地平整，场内移运，支架搭设，脚手板铺设，支架、脚手板等拆除，清理现场。 注释：未计价材料支架、桥架。
1404000000 | YL4-49 | 陆上电缆附属 电缆支架、桥架制作安装 临时支架搭、拆 终端塔平台、户外落地 环氧树脂绝缘管 高度15米以内 | 处 | 8760.4 | 0 | 1331.98 | 6533.66 | 894.76 | 0 | 0 | 0 | 16.5463 |  | 工作内容：支架、脚手板等运输，场地平整，场内移运，支架搭设，脚手板铺设，支架、脚手板等拆除，清理现场。 注释：未计价材料支架、桥架。
1404000000 | YL4-50 | 陆上电缆附属 电缆支架、桥架制作安装 临时支架搭、拆 终端塔平台、户外落地 环氧树脂绝缘管 高度20米以内 | 处 | 10743.87 | 0 | 1610.87 | 8069.78 | 1063.22 | 0 | 0 | 0 | 20.1444 |  | 工作内容：支架、脚手板等运输，场地平整，场内移运，支架搭设，脚手板铺设，支架、脚手板等拆除，清理现场。 注释：未计价材料支架、桥架。
1404000000 | YL4-51 | 陆上电缆附属 电缆支架、桥架制作安装 临时支架搭、拆 终端塔平台、户外落地 钢管 高度10米以内 | 处 | 10031.77 | 0 | 1109.99 | 8249.38 | 672.4 | 0 | 0 | 0 | 13.7887 |  | 工作内容：支架、脚手板等运输，场地平整，场内移运，支架搭设，脚手板铺设，支架、脚手板等拆除，清理现场。 注释：未计价材料支架、桥架。
1404000000 | YL4-52 | 陆上电缆附属 电缆支架、桥架制作安装 临时支架搭、拆 终端塔平台、户外落地 钢管 高度15米以内 | 处 | 12889.34 | 0 | 1319.3 | 10866.32 | 703.72 | 0 | 0 | 0 | 16.3888 |  | 工作内容：支架、脚手板等运输，场地平整，场内移运，支架搭设，脚手板铺设，支架、脚手板等拆除，清理现场。 注释：未计价材料支架、桥架。
1404000000 | YL4-53 | 陆上电缆附属 电缆支架、桥架制作安装 临时支架搭、拆 终端塔平台、户外落地 钢管 高度20米以内 | 处 | 15897.74 | 0 | 1595.4 | 13313.96 | 988.38 | 0 | 0 | 0 | 19.9509 |  | 工作内容：支架、脚手板等运输，场地平整，场内移运，支架搭设，脚手板铺设，支架、脚手板等拆除，清理现场。 注释：未计价材料支架、桥架。
1404000000 | YL4-54 | 陆上电缆附属 充油电缆双孔封端 | 只 | 64.23 | 0 | 20.5 | 42.79 | 0.94 | 0 | 0 | 0 | 0.2062 |  | 工作内容：1.揭、盖井盖，搭电源，排水，通风，清扫，架、抬、组装及拆除。 2.空调机、去湿机就位，固定。 3.搭电源，排水，通风，清扫，架、抬、组装及密封棚安装，调试、拆除、清理。 注释：未计价材料双孔封端组件、铁件。
1404000000 | YL4-55 | 陆上电缆附属 空调机、去湿机 安装与拆除 | 处 | 223.24 | 0 | 220.72 | 0 | 2.52 | 0 | 0 | 0 | 2.543 |  | 工作内容：1.揭、盖井盖，搭电源，排水，通风，清扫，架、抬、组装及拆除。 2.空调机、去湿机就位，固定。 3.搭电源，排水，通风，清扫，架、抬、组装及密封棚安装，调试、拆除、清理。 注释：未计价材料双孔封端组件、铁件。
1404000000 | YL4-56 | 陆上电缆附属 充油电缆供油装置 | 处 | 695.74 | 0 | 694.17 | 0 | 1.57 | 0 | 0 | 0 | 7.9974 |  | 工作内容：1.揭、盖井盖，搭电源，排水，通风，清扫，架、抬、组装及拆除。 2.空调机、去湿机就位，固定。 3.搭电源，排水，通风，清扫，架、抬、组装及密封棚安装，调试、拆除、清理。 注释：未计价材料双孔封端组件、铁件。
1404000000 | YL4-57 | 陆上电缆附属 玻璃钢垫板安装 | 块 | 25.75 | 0 | 18.62 | 2.17 | 4.96 | 0 | 0 | 0 | 0.2436 |  | 工作内容：玻璃钢垫板安装。 注释：未计价材料玻璃钢板等。
1404000000 | YL4-58 | 陆上电缆附属 氧化锌式避雷器安装 35kV | 组/三相 | 781.24 | 0 | 320.36 | 78.46 | 382.42 | 0 | 0 | 0 | 2.9948 |  | 工作内容：氧化锌式避雷器安装、单体调试，普通阀式避雷器安装、单体调试。 注释：未计价材料避雷器。
1404000000 | YL4-59 | 陆上电缆附属 氧化锌式避雷器安装 110kV | 组/三相 | 1438 | 0 | 587.83 | 112.61 | 737.56 | 0 | 0 | 0 | 5.5949 |  | 工作内容：氧化锌式避雷器安装、单体调试，普通阀式避雷器安装、单体调试。 注释：未计价材料避雷器。
1404000000 | YL4-60 | 陆上电缆附属 氧化锌式避雷器安装 220kV | 组/三相 | 2729.29 | 0 | 1516.47 | 165.03 | 1047.79 | 0 | 0 | 0 | 14.3756 |  | 工作内容：氧化锌式避雷器安装、单体调试，普通阀式避雷器安装、单体调试。 注释：未计价材料避雷器。
1404000000 | YL4-61 | 陆上电缆附属 氧化锌式避雷器安装 500kV | 组/三相 | 8405.05 | 0 | 4904.53 | 221.77 | 3278.75 | 0 | 0 | 0 | 47.5267 |  | 工作内容：氧化锌式避雷器安装、单体调试，普通阀式避雷器安装、单体调试。 注释：未计价材料避雷器。
1404000000 | YL4-62 | 陆上电缆附属 普通阀式避雷器安装 35kV | 组/三相 | 565.4 | 0 | 215.76 | 61.17 | 288.47 | 0 | 0 | 0 | 2.1182 |  | 工作内容：氧化锌式避雷器安装、单体调试，普通阀式避雷器安装、单体调试。 注释：未计价材料避雷器。
1404000000 | YL4-63 | 陆上电缆附属 普通阀式避雷器安装 110kV | 组/三相 | 1823.51 | 0 | 990.77 | 85.84 | 746.9 | 0 | 0 | 0 | 9.5378 |  | 工作内容：氧化锌式避雷器安装、单体调试，普通阀式避雷器安装、单体调试。 注释：未计价材料避雷器。
1404000000 | YL4-64 | 陆上电缆附属 普通阀式避雷器安装 220kV | 组/三相 | 3746.5 | 0 | 2296.7 | 91.8 | 1358 | 0 | 0 | 0 | 22.9665 |  | 工作内容：氧化锌式避雷器安装、单体调试，普通阀式避雷器安装、单体调试。 注释：未计价材料避雷器。
1404000000 | YL4-65 | 陆上电缆附属 支持绝缘子安装、试验 35kV | 柱 | 74.8 | 0 | 20.15 | 7.43 | 47.22 | 0 | 0 | 0 | 0.1878 |  | 工作内容：支持绝缘子安装、试验。 注释：未计价材料绝缘子。
1404000000 | YL4-66 | 陆上电缆附属 支持绝缘子安装、试验 110kV | 柱 | 142.02 | 0 | 36.88 | 7.89 | 97.25 | 0 | 0 | 0 | 0.35 |  | 工作内容：支持绝缘子安装、试验。 注释：未计价材料绝缘子。
1404000000 | YL4-67 | 陆上电缆附属 支持绝缘子安装、试验 220kV | 柱 | 220.4 | 0 | 56.83 | 15.03 | 148.54 | 0 | 0 | 0 | 0.5798 |  | 工作内容：支持绝缘子安装、试验。 注释：未计价材料绝缘子。
1404000000 | YL4-68 | 陆上电缆附属 支持绝缘子安装、试验 500kV | 柱 | 498.62 | 0 | 159.96 | 119.18 | 219.48 | 0 | 0 | 0 | 1.4484 |  | 工作内容：支持绝缘子安装、试验。 注释：未计价材料绝缘子。
1404000000 | YL4-69 | 陆上电缆附属 冬季电缆加热 110kV | 盘 | 5330.03 | 0 | 442.69 | 1534.59 | 3352.75 | 0 | 0 | 0 | 5.2104 |  | 工作内容：电缆移运，加热篷搭设，加热设备安装调试，加热测温，加热篷加热设备拆除，清理现场，工器具移运等。 注释：未计价材料绝缘子。
1404000000 | YL4-70 | 陆上电缆附属 冬季电缆加热 220kV | 盘 | 6509.97 | 0 | 857.74 | 1830.83 | 3821.4 | 0 | 0 | 0 | 10.1829 |  | 工作内容：电缆移运，加热篷搭设，加热设备安装调试，加热测温，加热篷加热设备拆除，清理现场，工器具移运等。 注释：未计价材料绝缘子。
1405000000 | YL5-1 | 陆上电缆试验 电缆护层试验 摇测 | 互联段/三相 | 68.49 | 0 | 68.49 | 0 | 0 | 0 | 0 | 0 | 0.6258 |  | 工作内容：试验设备移运、布置、接电及布线、核相、摇测绝缘电阻，电缆头、护层耐压及交叉互联系统试验，试验后复位，清理现场，工器具移运等。
1405000000 | YL5-2 | 陆上电缆试验 电缆护层试验 耐压试验 | 互联段/三相 | 299.05 | 0 | 173.18 | 0 | 125.87 | 0 | 0 | 0 | 1.5758 |  | 工作内容：试验设备移运、布置、接电及布线、核相、摇测绝缘电阻，电缆头、护层耐压及交叉互联系统试验，试验后复位，清理现场，工器具移运等。
1405000000 | YL5-3 | 陆上电缆试验 电缆护层试验 交叉互联系统试验 | 互联段/三相 | 70.25 | 0 | 70.25 | 0 | 0 | 0 | 0 | 0 | 0.6415 |  | 工作内容：试验设备移运、布置、接电及布线、核相、摇测绝缘电阻，电缆头、护层耐压及交叉互联系统试验，试验后复位，清理现场，工器具移运等。
1405000000 | YL5-4 | 陆上电缆试验 电缆主绝缘直流耐压试验 35kV | 回路 | 635.58 | 0 | 319.5 | 22.66 | 293.42 | 0 | 0 | 0 | 2.9069 |  | 工作内容：试验设备移运、检查布置、连接组装、调试，连接被试电缆，进行耐压试验，摇测绝缘电阻，试验完毕对被试电缆充分放电，拆卸回收试验设备及连接线，清理现场，工器具移运等。
1405000000 | YL5-5 | 陆上电缆试验 电缆主绝缘直流耐压试验 220kV以下 | 回路 | 1251.27 | 0 | 805.3 | 72.78 | 373.19 | 0 | 0 | 0 | 7.3276 |  | 工作内容：试验设备移运、检查布置、连接组装、调试，连接被试电缆，进行耐压试验，摇测绝缘电阻，试验完毕对被试电缆充分放电，拆卸回收试验设备及连接线，清理现场，工器具移运等。
1405000000 | YL5-6 | 陆上电缆试验 电缆主绝缘交流耐压试验 35kV 长度10km以内 | 回路 | 25354.22 | 0 | 2033.82 | 1265.49 | 22054.91 | 0 | 0 | 0 | 18.4176 |  | 工作内容：试验设备移运、检查布置、连接组装、调试，连接被试电缆，进行耐压试验，摇测绝缘电阻，试验完毕对被试电缆充分放电，拆卸回收试验设备及连接线，清理现场，工器具移运等。
1405000000 | YL5-7 | 陆上电缆试验 电缆主绝缘交流耐压试验 35kV 长度每增加10km | 回路 | 3056.67 | 0 | 234.41 | 240.27 | 2581.99 | 0 | 0 | 0 | 2.1668 |  | 工作内容：试验设备移运、检查布置、连接组装、调试，连接被试电缆，进行耐压试验，摇测绝缘电阻，试验完毕对被试电缆充分放电，拆卸回收试验设备及连接线，清理现场，工器具移运等。
1405000000 | YL5-8 | 陆上电缆试验 电缆主绝缘交流耐压试验 110kV 长度10km以内 | 回路 | 43993.83 | 0 | 2867.93 | 6564.2 | 34561.7 | 0 | 0 | 0 | 26.1185 |  | 工作内容：试验设备移运、检查布置、连接组装、调试，连接被试电缆，进行耐压试验，摇测绝缘电阻，试验完毕对被试电缆充分放电，拆卸回收试验设备及连接线，清理现场，工器具移运等。
1405000000 | YL5-9 | 陆上电缆试验 电缆主绝缘交流耐压试验 110kV 长度每增加10km | 回路 | 21296.35 | 0 | 904.27 | 2424.98 | 17967.1 | 0 | 0 | 0 | 8.1946 |  | 工作内容：试验设备移运、检查布置、连接组装、调试，连接被试电缆，进行耐压试验，摇测绝缘电阻，试验完毕对被试电缆充分放电，拆卸回收试验设备及连接线，清理现场，工器具移运等。
1405000000 | YL5-10 | 陆上电缆试验 电缆主绝缘交流耐压试验 220kV 长度8km以内 | 回路 | 62993.2 | 0 | 4797.92 | 7371.21 | 50824.07 | 0 | 0 | 0 | 43.5634 |  | 工作内容：试验设备移运、检查布置、连接组装、调试，连接被试电缆，进行耐压试验，摇测绝缘电阻，试验完毕对被试电缆充分放电，拆卸回收试验设备及连接线，清理现场，工器具移运等。
1405000000 | YL5-11 | 陆上电缆试验 电缆主绝缘交流耐压试验 220kV 长度每增加8km | 回路 | 33272.78 | 0 | 1514.56 | 3549.51 | 28208.71 | 0 | 0 | 0 | 13.7581 |  | 工作内容：试验设备移运、检查布置、连接组装、调试，连接被试电缆，进行耐压试验，摇测绝缘电阻，试验完毕对被试电缆充分放电，拆卸回收试验设备及连接线，清理现场，工器具移运等。
1405000000 | YL5-12 | 陆上电缆试验 电缆主绝缘交流耐压试验 500kV 长度4km以内 | 回路 | 218624.66 | 0 | 13563.57 | 15124.95 | 189936.14 | 0 | 0 | 0 | 123.8453 |  | 工作内容：试验设备移运、检查布置、连接组装、调试，连接被试电缆，进行耐压试验，摇测绝缘电阻，试验完毕对被试电缆充分放电，拆卸回收试验设备及连接线，清理现场，工器具移运等。
1405000000 | YL5-13 | 陆上电缆试验 电缆主绝缘交流耐压试验 500kV 长度每增加4km | 回路 | 137897.1 | 0 | 4473.39 | 10646.26 | 122777.45 | 0 | 0 | 0 | 40.9614 |  | 工作内容：试验设备移运、检查布置、连接组装、调试，连接被试电缆，进行耐压试验，摇测绝缘电阻，试验完毕对被试电缆充分放电，拆卸回收试验设备及连接线，清理现场，工器具移运等。
1405000000 | YL5-14 | 陆上电缆试验 电缆OWTS震荡波局部放电试验 35kV | 回路 | 30171.89 | 0 | 529.92 | 1239.49 | 28402.48 | 0 | 0 | 0 | 4.7314 |  | 工作内容：试验设备移运、检查布置、连接组装、调试，被试电缆接地放电，连接被试电缆，进行局放试验，试验完毕拆卸回收试验设备及连接线，清理现场，工器具移运等。
1405000000 | YL5-15 | 陆上电缆试验 高频分布式局部放电试验 110kV（66kV）及以上 | 只 | 9907.06 | 0 | 594.19 | 1723.03 | 7589.84 | 0 | 0 | 0 | 5.3053 |  | 工作内容：试验设备移运、单体调试，试验光纤敷设，试验设备连接组装、调试，实时数据采集录入，试验完毕设备拆除，现场清理，工器具移运等。
1405000000 | YL5-16 | 陆上电缆试验 电缆参数测量 35kV电缆线路 | 回路 | 1527.64 | 0 | 305.93 | 493.24 | 728.47 | 0 | 0 | 0 | 2.7315 |  | 工作内容：试验设备移运、检查、接线，测量线路干扰，进行线路参数测量试验，波阻抗试验，试验完毕拆除设备及连接线，清理现场，工器具移运等。
1405000000 | YL5-17 | 陆上电缆试验 电缆参数测量 110kV电缆线路 | 回路 | 2794.27 | 0 | 467.71 | 513.16 | 1813.4 | 0 | 0 | 0 | 4.176 |  | 工作内容：试验设备移运、检查、接线，测量线路干扰，进行线路参数测量试验，波阻抗试验，试验完毕拆除设备及连接线，清理现场，工器具移运等。
1405000000 | YL5-18 | 陆上电缆试验 电缆参数测量 220kV电缆线路 | 回路 | 4183.07 | 0 | 605.96 | 690.27 | 2886.84 | 0 | 0 | 0 | 5.4104 |  | 工作内容：试验设备移运、检查、接线，测量线路干扰，进行线路参数测量试验，波阻抗试验，试验完毕拆除设备及连接线，清理现场，工器具移运等。
1405000000 | YL5-19 | 陆上电缆试验 电缆参数测量 500kV电缆线路 | 回路 | 6127.64 | 0 | 757.46 | 878.94 | 4491.24 | 0 | 0 | 0 | 6.763 |  | 工作内容：试验设备移运、检查、接线，测量线路干扰，进行线路参数测量试验，波阻抗试验，试验完毕拆除设备及连接线，清理现场，工器具移运等。
1405000000 | YL5-20 | 陆上电缆试验 充油电缆绝缘油试验 耐压、介损 | 瓶 | 22.6 | 0 | 13.85 | 6.23 | 2.52 | 0 | 0 | 0 | 0.1261 |  | 工作内容：试验设备移运、布置，接电及布线，电缆油耐压试验、介质损失试验，油色谱分析，含气量及油流检查，试验后复位，清理现场，工器具移运等。
1405000000 | YL5-21 | 陆上电缆试验 充油电缆绝缘油试验 色谱分析 | 瓶 | 39.86 | 0 | 31.11 | 6.23 | 2.52 | 0 | 0 | 0 | 0.2837 |  | 工作内容：试验设备移运、布置，接电及布线，电缆油耐压试验、介质损失试验，油色谱分析，含气量及油流检查，试验后复位，清理现场，工器具移运等。
1405000000 | YL5-22 | 陆上电缆试验 充油电缆绝缘油试验 油流、含气检查 | 油段/三相 | 321.93 | 0 | 150.21 | 37.99 | 133.73 | 0 | 0 | 0 | 1.3658 |  | 工作内容：试验设备移运、布置，接电及布线，电缆油耐压试验、介质损失试验，油色谱分析，含气量及油流检查，试验后复位，清理现场，工器具移运等。
Note on A1: 请输入子目所属章节的章节码，参照“定额目录”页签进行输入
Note on B1: 请输入子目编码，例如“A1-1”
Note on C1: 请输入子目名称
Note on D1: 请输入子目单位
Note on O1: 请输入工作内容，必须和工作内容页签中的相匹配

## 材机明细
定额编码 | 类型 | 供货方 | 人材机编码 | 名称 | 单位 | 含量 | 预算价不含税 | 预算价含税 | 单重kg | 是否计价 | 计算规则 | 计算方法
YD1-1 | 人工 | 乙供 | 9101108 | 安装普通工 | 工日 | 11.8121 | 70 | 0 | 0 | 计价 | 按实计算
YD1-1 | 人工 | 乙供 | 9101109 | 安装技术工 | 工日 | 52.0694 | 107 | 0 | 0 | 计价 | 按实计算
YD1-1 | 材料 | 乙供 | C12010200 | 电焊条 J507 综合 | kg | 1.045 | 5.52 | 0 | 0 | 计价 | 按实计算
YD1-1 | 材料 | 乙供 | C12026101 | 焊锡 | kg | 6.27 | 34.192 | 0 | 0 | 计价 | 按实计算
YD1-1 | 材料 | 乙供 | C12030301 | 焊锡膏 | kg | 0.314 | 5 | 0 | 0 | 计价 | 按实计算
YD1-1 | 材料 | 乙供 | C16090201 | 熔丝 30~40A | 片 | 6.27 | 1.57 | 0 | 0 | 计价 | 按实计算
YD1-1 | 材料 | 乙供 | C16100341 | 腊扎线 | kg | 0.732 | 13.43 | 0 | 0 | 计价 | 按实计算
YD1-1 | 材料 | 乙供 | C16100421 | 绝缘胶带 20mm×20m | 卷 | 2.09 | 1.57 | 0 | 0 | 计价 | 按实计算
YD1-1 | 材料 | 乙供 | C16100451 | 绝缘胶带 20mm×40m | 卷 | 3.135 | 3.507 | 0 | 0 | 计价 | 按实计算
YD1-1 | 材料 | 乙供 | C16100501 | 绝缘青壳纸 0.8mm以下 | kg | 1.045 | 10.38 | 0 | 0 | 计价 | 按实计算
YD1-1 | 材料 | 乙供 | C19031101 | 清洗剂 | kg | 3.135 | 2.41 | 0 | 0 | 计价 | 按实计算
YD1-1 | 材料 | 乙供 | C19020801 | 电力复合脂 | kg | 1.463 | 10.119 | 0 | 0 | 计价 | 按实计算
YD1-1 | 材料 | 乙供 | C19030201 | 乙醇 | kg | 0.22 | 3.62 | 0 | 0 | 计价 | 按实计算
YD1-1 | 材料 | 乙供 | C20030101 | 普通调和漆 | kg | 1.568 | 11.223 | 0 | 0 | 计价 | 按实计算
YD1-1 | 材料 | 乙供 | C21020101 | 电 | kW·h | 7291.185 | 0.84 | 0 | 0 | 计价 | 按实计算
YD1-1 | 材料 | 乙供 | C22030501 | 钢锯条 各种规格 | 根 | 5.225 | 1.308 | 0 | 0 | 计价 | 按实计算
YD1-1 | 材料 | 乙供 | C22040101 | 砂布 | 张 | 10.45 | 0.66 | 0 | 0 | 计价 | 按实计算
YD1-1 | 材料 | 乙供 | C22040401 | 白布 | m² | 0.836 | 3.358 | 0 | 0 | 计价 | 按实计算
YD1-1 | 材料 | 乙供 | C22040404 | 白纱带 20mm×20m | 卷 | 10.45 | 4.318 | 0 | 0 | 计价 | 按实计算
YD1-1 | 材料 | 乙供 | C22040411 | 无絮棉布 | kg | 0.22 | 7.414 | 0 | 0 | 计价 | 按实计算
YD1-1 | 材料 | 乙供 | C22040501 | 棉纱头 | kg | 1.568 | 5.67 | 0 | 0 | 计价 | 按实计算
YD1-1 | 机械 | 乙供 | J10-01-001 | 交流弧焊机 容量 21kVA | 台班 | 0.149 | 67 | 0 | 0 | 计价 | 按实计算
YD1-1 | 机械 | 乙供 | J10-01-038 | 逆变直流焊机 电流 400A以内 | 台班 | 0.88 | 78.16 | 0 | 0 | 计价 | 按实计算
YD1-1 | 机械 | 乙供 | J11-01-014 | 电动空气压缩机 排气量 0.3m³/min | 台班 | 0.44 | 33.27 | 0 | 0 | 计价 | 按实计算
YD1-1 | 机械 | 乙供 | J14-03-002 | 交流耐压仪 设备耐压用 35kV及以下 | 台班 | 2.2 | 80.17 | 0 | 0 | 计价 | 按实计算
YD1-1 | 机械 | 乙供 | J14-08-026 | 变压器直阻测试仪 10A | 台班 | 1.1 | 701.6 | 0 | 0 | 计价 | 按实计算
YD1-1 | 机械 | 乙供 | J14-08-074 | 水内冷发电机绝缘特性测试仪 | 台班 | 0.528 | 3333.48 | 0 | 0 | 计价 | 按实计算
YD1-1 | 机械 | 乙供 | J14-08-223 | 交直流高压分压器 100kV | 台班 | 1.1 | 135.5 | 0 | 0 | 计价 | 按实计算
YD1-1 | 机械 | 乙供 | J17-01-044 | 发电机转子交流阻抗测试仪(电厂用) | 台班 | 1.1 | 220.29 | 0 | 0 | 计价 | 按实计算
YD1-1 | 材料 | 乙供 | C99010102 | 其他材料费 | 元 | 130.081 | 1 | 0 | 0 | 计价 | 按实计算
YD1-2 | 人工 | 乙供 | 9101108 | 安装普通工 | 工日 | 13.4804 | 70 | 0 | 0 | 计价 | 按实计算
YD1-2 | 人工 | 乙供 | 9101109 | 安装技术工 | 工日 | 60.8682 | 107 | 0 | 0 | 计价 | 按实计算
YD1-2 | 材料 | 乙供 | C12010200 | 电焊条 J507 综合 | kg | 1.568 | 5.52 | 0 | 0 | 计价 | 按实计算
YD1-2 | 材料 | 乙供 | C12026101 | 焊锡 | kg | 8.36 | 34.192 | 0 | 0 | 计价 | 按实计算
YD1-2 | 材料 | 乙供 | C12030301 | 焊锡膏 | kg | 0.418 | 5 | 0 | 0 | 计价 | 按实计算
YD1-2 | 材料 | 乙供 | C16090201 | 熔丝 30~40A | 片 | 6.27 | 1.57 | 0 | 0 | 计价 | 按实计算
YD1-2 | 材料 | 乙供 | C16100341 | 腊扎线 | kg | 1.045 | 13.43 | 0 | 0 | 计价 | 按实计算
YD1-2 | 材料 | 乙供 | C16100421 | 绝缘胶带 20mm×20m | 卷 | 2.09 | 1.57 | 0 | 0 | 计价 | 按实计算
YD1-2 | 材料 | 乙供 | C16100451 | 绝缘胶带 20mm×40m | 卷 | 8.36 | 3.507 | 0 | 0 | 计价 | 按实计算
YD1-2 | 材料 | 乙供 | C16100501 | 绝缘青壳纸 0.8mm以下 | kg | 1.254 | 10.38 | 0 | 0 | 计价 | 按实计算
YD1-2 | 材料 | 乙供 | C19031101 | 清洗剂 | kg | 4.18 | 2.41 | 0 | 0 | 计价 | 按实计算
YD1-2 | 材料 | 乙供 | C19020801 | 电力复合脂 | kg | 1.777 | 10.119 | 0 | 0 | 计价 | 按实计算
YD1-2 | 材料 | 乙供 | C19030201 | 乙醇 | kg | 0.22 | 3.62 | 0 | 0 | 计价 | 按实计算
YD1-2 | 材料 | 乙供 | C20030101 | 普通调和漆 | kg | 1.568 | 11.223 | 0 | 0 | 计价 | 按实计算
YD1-2 | 材料 | 乙供 | C21020101 | 电 | kW·h | 10400.17 | 0.84 | 0 | 0 | 计价 | 按实计算
YD1-2 | 材料 | 乙供 | C22030501 | 钢锯条 各种规格 | 根 | 10.45 | 1.308 | 0 | 0 | 计价 | 按实计算
YD1-2 | 材料 | 乙供 | C22040101 | 砂布 | 张 | 12.54 | 0.66 | 0 | 0 | 计价 | 按实计算
YD1-2 | 材料 | 乙供 | C22040401 | 白布 | m² | 2.09 | 3.358 | 0 | 0 | 计价 | 按实计算
YD1-2 | 材料 | 乙供 | C22040404 | 白纱带 20mm×20m | 卷 | 15.675 | 4.318 | 0 | 0 | 计价 | 按实计算
YD1-2 | 材料 | 乙供 | C22040411 | 无絮棉布 | kg | 0.22 | 7.414 | 0 | 0 | 计价 | 按实计算
YD1-2 | 材料 | 乙供 | C22040501 | 棉纱头 | kg | 1.881 | 5.67 | 0 | 0 | 计价 | 按实计算
YD1-2 | 机械 | 乙供 | J10-01-001 | 交流弧焊机 容量 21kVA | 台班 | 0.224 | 67 | 0 | 0 | 计价 | 按实计算
YD1-2 | 机械 | 乙供 | J10-01-038 | 逆变直流焊机 电流 400A以内 | 台班 | 0.88 | 78.16 | 0 | 0 | 计价 | 按实计算
YD1-2 | 机械 | 乙供 | J11-01-014 | 电动空气压缩机 排气量 0.3m³/min | 台班 | 0.44 | 33.27 | 0 | 0 | 计价 | 按实计算
YD1-2 | 机械 | 乙供 | J14-03-002 | 交流耐压仪 设备耐压用 35kV及以下 | 台班 | 2.2 | 80.17 | 0 | 0 | 计价 | 按实计算
YD1-2 | 机械 | 乙供 | J14-08-026 | 变压器直阻测试仪 10A | 台班 | 1.65 | 701.6 | 0 | 0 | 计价 | 按实计算
YD1-2 | 机械 | 乙供 | J14-08-074 | 水内冷发电机绝缘特性测试仪 | 台班 | 0.66 | 3333.48 | 0 | 0 | 计价 | 按实计算
YD1-2 | 机械 | 乙供 | J14-08-223 | 交直流高压分压器 100kV | 台班 | 1.1 | 135.5 | 0 | 0 | 计价 | 按实计算
YD1-2 | 机械 | 乙供 | J17-01-044 | 发电机转子交流阻抗测试仪(电厂用) | 台班 | 1.1 | 220.29 | 0 | 0 | 计价 | 按实计算
YD1-2 | 材料 | 乙供 | C99010102 | 其他材料费 | 元 | 185.1524 | 1 | 0 | 0 | 计价 | 按实计算
YD1-3 | 人工 | 乙供 | 9101108 | 安装普通工 | 工日 | 16.4284 | 70 | 0 | 0 | 计价 | 按实计算
YD1-3 | 人工 | 乙供 | 9101109 | 安装技术工 | 工日 | 77.1388 | 107 | 0 | 0 | 计价 | 按实计算
YD1-3 | 材料 | 乙供 | C12010200 | 电焊条 J507 综合 | kg | 3.344 | 5.52 | 0 | 0 | 计价 | 按实计算
YD1-3 | 材料 | 乙供 | C12026101 | 焊锡 | kg | 12.54 | 34.192 | 0 | 0 | 计价 | 按实计算
YD1-3 | 材料 | 乙供 | C12030301 | 焊锡膏 | kg | 0.68 | 5 | 0 | 0 | 计价 | 按实计算
YD1-3 | 材料 | 乙供 | C16090201 | 熔丝 30~40A | 片 | 6.27 | 1.57 | 0 | 0 | 计价 | 按实计算
YD1-3 | 材料 | 乙供 | C16100341 | 腊扎线 | kg | 2.09 | 13.43 | 0 | 0 | 计价 | 按实计算
YD1-3 | 材料 | 乙供 | C16100421 | 绝缘胶带 20mm×20m | 卷 | 2.09 | 1.57 | 0 | 0 | 计价 | 按实计算
YD1-3 | 材料 | 乙供 | C16100451 | 绝缘胶带 20mm×40m | 卷 | 8.36 | 3.507 | 0 | 0 | 计价 | 按实计算
YD1-3 | 材料 | 乙供 | C16100501 | 绝缘青壳纸 0.8mm以下 | kg | 2.09 | 10.38 | 0 | 0 | 计价 | 按实计算
YD1-3 | 材料 | 乙供 | C19031101 | 清洗剂 | kg | 5.225 | 2.41 | 0 | 0 | 计价 | 按实计算
YD1-3 | 材料 | 乙供 | C19020801 | 电力复合脂 | kg | 2.09 | 10.119 | 0 | 0 | 计价 | 按实计算
YD1-3 | 材料 | 乙供 | C19030201 | 乙醇 | kg | 0.22 | 3.62 | 0 | 0 | 计价 | 按实计算
YD1-3 | 材料 | 乙供 | C20030101 | 普通调和漆 | kg | 2.09 | 11.223 | 0 | 0 | 计价 | 按实计算
YD1-3 | 材料 | 乙供 | C21020101 | 电 | kW·h | 13852.96 | 0.84 | 0 | 0 | 计价 | 按实计算
YD1-3 | 材料 | 乙供 | C22030501 | 钢锯条 各种规格 | 根 | 13.585 | 1.308 | 0 | 0 | 计价 | 按实计算
YD1-3 | 材料 | 乙供 | C22040101 | 砂布 | 张 | 16.72 | 0.66 | 0 | 0 | 计价 | 按实计算
YD1-3 | 材料 | 乙供 | C22040401 | 白布 | m² | 3.135 | 3.358 | 0 | 0 | 计价 | 按实计算
YD1-3 | 材料 | 乙供 | C22040404 | 白纱带 20mm×20m | 卷 | 15.675 | 4.318 | 0 | 0 | 计价 | 按实计算
YD1-3 | 材料 | 乙供 | C22040411 | 无絮棉布 | kg | 0.22 | 7.414 | 0 | 0 | 计价 | 按实计算
YD1-3 | 材料 | 乙供 | C22040501 | 棉纱头 | kg | 2.09 | 5.67 | 0 | 0 | 计价 | 按实计算
YD1-3 | 机械 | 乙供 | J10-01-001 | 交流弧焊机 容量 21kVA | 台班 | 0.478 | 67 | 0 | 0 | 计价 | 按实计算
YD1-3 | 机械 | 乙供 | J10-01-038 | 逆变直流焊机 电流 400A以内 | 台班 | 3.52 | 78.16 | 0 | 0 | 计价 | 按实计算
YD1-3 | 机械 | 乙供 | J11-01-014 | 电动空气压缩机 排气量 0.3m³/min | 台班 | 0.44 | 33.27 | 0 | 0 | 计价 | 按实计算
YD1-3 | 机械 | 乙供 | J14-03-002 | 交流耐压仪 设备耐压用 35kV及以下 | 台班 | 2.2 | 80.17 | 0 | 0 | 计价 | 按实计算
YD1-3 | 机械 | 乙供 | J14-08-026 | 变压器直阻测试仪 10A | 台班 | 2.2 | 701.6 | 0 | 0 | 计价 | 按实计算
YD1-3 | 机械 | 乙供 | J14-08-074 | 水内冷发电机绝缘特性测试仪 | 台班 | 0.88 | 3333.48 | 0 | 0 | 计价 | 按实计算
YD1-3 | 机械 | 乙供 | J14-08-223 | 交直流高压分压器 100kV | 台班 | 1.1 | 135.5 | 0 | 0 | 计价 | 按实计算
YD1-3 | 机械 | 乙供 | J17-01-044 | 发电机转子交流阻抗测试仪(电厂用) | 台班 | 1.1 | 220.29 | 0 | 0 | 计价 | 按实计算
YD1-3 | 材料 | 乙供 | C99010102 | 其他材料费 | 元 | 247.1562 | 1 | 0 | 0 | 计价 | 按实计算
YD1-4 | 人工 | 乙供 | 9101108 | 安装普通工 | 工日 | 20.2809 | 70 | 0 | 0 | 计价 | 按实计算
YD1-4 | 人工 | 乙供 | 9101109 | 安装技术工 | 工日 | 95.266 | 107 | 0 | 0 | 计价 | 按实计算
YD1-4 | 材料 | 乙供 | C12010200 | 电焊条 J507 综合 | kg | 3.867 | 5.52 | 0 | 0 | 计价 | 按实计算
YD1-4 | 材料 | 乙供 | C12026101 | 焊锡 | kg | 15.675 | 34.192 | 0 | 0 | 计价 | 按实计算
YD1-4 | 材料 | 乙供 | C12030301 | 焊锡膏 | kg | 0.888 | 5 | 0 | 0 | 计价 | 按实计算
YD1-4 | 材料 | 乙供 | C16090201 | 熔丝 30~40A | 片 | 7.838 | 1.57 | 0 | 0 | 计价 | 按实计算
YD1-4 | 材料 | 乙供 | C16100341 | 腊扎线 | kg | 2.613 | 13.43 | 0 | 0 | 计价 | 按实计算
YD1-4 | 材料 | 乙供 | C16100421 | 绝缘胶带 20mm×20m | 卷 | 2.613 | 1.57 | 0 | 0 | 计价 | 按实计算
YD1-4 | 材料 | 乙供 | C16100451 | 绝缘胶带 20mm×40m | 卷 | 10.45 | 3.507 | 0 | 0 | 计价 | 按实计算
YD1-4 | 材料 | 乙供 | C16100501 | 绝缘青壳纸 0.8mm以下 | kg | 2.613 | 10.38 | 0 | 0 | 计价 | 按实计算
YD1-4 | 材料 | 乙供 | C19031101 | 清洗剂 | kg | 6.27 | 2.41 | 0 | 0 | 计价 | 按实计算
YD1-4 | 材料 | 乙供 | C19020801 | 电力复合脂 | kg | 2.613 | 10.119 | 0 | 0 | 计价 | 按实计算
YD1-4 | 材料 | 乙供 | C19030201 | 乙醇 | kg | 0.22 | 3.62 | 0 | 0 | 计价 | 按实计算
YD1-4 | 材料 | 乙供 | C20030101 | 普通调和漆 | kg | 2.613 | 11.223 | 0 | 0 | 计价 | 按实计算
YD1-4 | 材料 | 乙供 | C21020101 | 电 | kW·h | 17316.2 | 0.84 | 0 | 0 | 计价 | 按实计算
YD1-4 | 材料 | 乙供 | C22030501 | 钢锯条 各种规格 | 根 | 15.675 | 1.308 | 0 | 0 | 计价 | 按实计算
YD1-4 | 材料 | 乙供 | C22040101 | 砂布 | 张 | 18.81 | 0.66 | 0 | 0 | 计价 | 按实计算
YD1-4 | 材料 | 乙供 | C22040401 | 白布 | m² | 3.658 | 3.358 | 0 | 0 | 计价 | 按实计算
YD1-4 | 材料 | 乙供 | C22040404 | 白纱带 20mm×20m | 卷 | 18.81 | 4.318 | 0 | 0 | 计价 | 按实计算
YD1-4 | 材料 | 乙供 | C22040411 | 无絮棉布 | kg | 0.22 | 7.414 | 0 | 0 | 计价 | 按实计算
YD1-4 | 材料 | 乙供 | C22040501 | 棉纱头 | kg | 2.613 | 5.67 | 0 | 0 | 计价 | 按实计算
YD1-4 | 机械 | 乙供 | J10-01-001 | 交流弧焊机 容量 21kVA | 台班 | 0.553 | 67 | 0 | 0 | 计价 | 按实计算
YD1-4 | 机械 | 乙供 | J10-01-038 | 逆变直流焊机 电流 400A以内 | 台班 | 3.52 | 78.16 | 0 | 0 | 计价 | 按实计算
YD1-4 | 机械 | 乙供 | J11-01-014 | 电动空气压缩机 排气量 0.3m³/min | 台班 | 0.44 | 33.27 | 0 | 0 | 计价 | 按实计算
YD1-4 | 机械 | 乙供 | J14-03-002 | 交流耐压仪 设备耐压用 35kV及以下 | 台班 | 2.2 | 80.17 | 0 | 0 | 计价 | 按实计算
YD1-4 | 机械 | 乙供 | J14-08-026 | 变压器直阻测试仪 10A | 台班 | 3.3 | 701.6 | 0 | 0 | 计价 | 按实计算
YD1-4 | 机械 | 乙供 | J14-08-074 | 水内冷发电机绝缘特性测试仪 | 台班 | 1.1 | 3333.48 | 0 | 0 | 计价 | 按实计算
YD1-4 | 机械 | 乙供 | J14-08-223 | 交直流高压分压器 100kV | 台班 | 1.1 | 135.5 | 0 | 0 | 计价 | 按实计算
YD1-4 | 机械 | 乙供 | J17-01-044 | 发电机转子交流阻抗测试仪(电厂用) | 台班 | 2.2 | 220.29 | 0 | 0 | 计价 | 按实计算
YD1-4 | 材料 | 乙供 | C99010102 | 其他材料费 | 元 | 308.7434 | 1 | 0 | 0 | 计价 | 按实计算
YD1-5 | 人工 | 乙供 | 9101108 | 安装普通工 | 工日 | 28.6358 | 70 | 0 | 0 | 计价 | 按实计算
YD1-5 | 人工 | 乙供 | 9101109 | 安装技术工 | 工日 | 129.3164 | 107 | 0 | 0 | 计价 | 按实计算
YD1-5 | 材料 | 乙供 | C12010200 | 电焊条 J507 综合 | kg | 5.225 | 5.52 | 0 | 0 | 计价 | 按实计算
YD1-5 | 材料 | 乙供 | C12026101 | 焊锡 | kg | 18 | 34.192 | 0 | 0 | 计价 | 按实计算
YD1-5 | 材料 | 乙供 | C12030301 | 焊锡膏 | kg | 1 | 5 | 0 | 0 | 计价 | 按实计算
YD1-5 | 材料 | 乙供 | C16090201 | 熔丝 30~40A | 片 | 8 | 1.57 | 0 | 0 | 计价 | 按实计算
YD1-5 | 材料 | 乙供 | C16100341 | 腊扎线 | kg | 3 | 13.43 | 0 | 0 | 计价 | 按实计算
YD1-5 | 材料 | 乙供 | C16100421 | 绝缘胶带 20mm×20m | 卷 | 20.9 | 1.57 | 0 | 0 | 计价 | 按实计算
YD1-5 | 材料 | 乙供 | C16100441 | 玻璃丝带 20mm×20m | 卷 | 21.945 | 2.835 | 0 | 0 | 计价 | 按实计算
YD1-5 | 材料 | 乙供 | C16100451 | 绝缘胶带 20mm×40m | 卷 | 41.8 | 3.507 | 0 | 0 | 计价 | 按实计算
YD1-5 | 材料 | 乙供 | C16100501 | 绝缘青壳纸 0.8mm以下 | kg | 8.36 | 10.38 | 0 | 0 | 计价 | 按实计算
YD1-5 | 材料 | 乙供 | C19031101 | 清洗剂 | kg | 7.15 | 2.41 | 0 | 0 | 计价 | 按实计算
YD1-5 | 材料 | 乙供 | C19020801 | 电力复合脂 | kg | 3.135 | 10.119 | 0 | 0 | 计价 | 按实计算
YD1-5 | 材料 | 乙供 | C19030201 | 乙醇 | kg | 0.44 | 3.62 | 0 | 0 | 计价 | 按实计算
YD1-5 | 材料 | 乙供 | C20030101 | 普通调和漆 | kg | 3.135 | 11.223 | 0 | 0 | 计价 | 按实计算
YD1-5 | 材料 | 乙供 | C21020101 | 电 | kW·h | 28913.72 | 0.84 | 0 | 0 | 计价 | 按实计算
YD1-5 | 材料 | 乙供 | C22030501 | 钢锯条 各种规格 | 根 | 16 | 1.308 | 0 | 0 | 计价 | 按实计算
YD1-5 | 材料 | 乙供 | C22040101 | 砂布 | 张 | 19 | 0.66 | 0 | 0 | 计价 | 按实计算
YD1-5 | 材料 | 乙供 | C22040401 | 白布 | m² | 5.748 | 3.358 | 0 | 0 | 计价 | 按实计算
YD1-5 | 材料 | 乙供 | C22040404 | 白纱带 20mm×20m | 卷 | 41.8 | 4.318 | 0 | 0 | 计价 | 按实计算
YD1-5 | 材料 | 乙供 | C22040411 | 无絮棉布 | kg | 0.44 | 7.414 | 0 | 0 | 计价 | 按实计算
YD1-5 | 材料 | 乙供 | C22040501 | 棉纱头 | kg | 15.675 | 5.67 | 0 | 0 | 计价 | 按实计算
YD1-5 | 材料 | 乙供 | C22040601 | 尼龙绳 1以下 | kg | 0.523 | 7.676 | 0 | 0 | 计价 | 按实计算
YD1-5 | 机械 | 乙供 | J10-01-001 | 交流弧焊机 容量 21kVA | 台班 | 0.747 | 67 | 0 | 0 | 计价 | 按实计算
YD1-5 | 机械 | 乙供 | J10-01-038 | 逆变直流焊机 电流 400A以内 | 台班 | 7.656 | 78.16 | 0 | 0 | 计价 | 按实计算
YD1-5 | 机械 | 乙供 | J11-01-014 | 电动空气压缩机 排气量 0.3m³/min | 台班 | 1.76 | 33.27 | 0 | 0 | 计价 | 按实计算
YD1-5 | 机械 | 乙供 | J14-03-002 | 交流耐压仪 设备耐压用 35kV及以下 | 台班 | 2.2 | 80.17 | 0 | 0 | 计价 | 按实计算
YD1-5 | 机械 | 乙供 | J14-08-026 | 变压器直阻测试仪 10A | 台班 | 3.3 | 701.6 | 0 | 0 | 计价 | 按实计算
YD1-5 | 机械 | 乙供 | J14-08-074 | 水内冷发电机绝缘特性测试仪 | 台班 | 1.43 | 3333.48 | 0 | 0 | 计价 | 按实计算
YD1-5 | 机械 | 乙供 | J14-08-223 | 交直流高压分压器 100kV | 台班 | 2.2 | 135.5 | 0 | 0 | 计价 | 按实计算
YD1-5 | 机械 | 乙供 | J17-01-044 | 发电机转子交流阻抗测试仪(电厂用) | 台班 | 2.2 | 220.29 | 0 | 0 | 计价 | 按实计算
YD1-5 | 材料 | 乙供 | C99010102 | 其他材料费 | 元 | 514.6643 | 1 | 0 | 0 | 计价 | 按实计算
YD1-6 | 人工 | 乙供 | 9101108 | 安装普通工 | 工日 | 37.2252 | 70 | 0 | 0 | 计价 | 按实计算
YD1-6 | 人工 | 乙供 | 9101109 | 安装技术工 | 工日 | 165.4113 | 107 | 0 | 0 | 计价 | 按实计算
YD1-6 | 材料 | 乙供 | C12010200 | 电焊条 J507 综合 | kg | 7.315 | 5.52 | 0 | 0 | 计价 | 按实计算
YD1-6 | 材料 | 乙供 | C12026101 | 焊锡 | kg | 20 | 34.192 | 0 | 0 | 计价 | 按实计算
YD1-6 | 材料 | 乙供 | C12030301 | 焊锡膏 | kg | 1.2 | 5 | 0 | 0 | 计价 | 按实计算
YD1-6 | 材料 | 乙供 | C16090201 | 熔丝 30~40A | 片 | 9 | 1.57 | 0 | 0 | 计价 | 按实计算
YD1-6 | 材料 | 乙供 | C16100341 | 腊扎线 | kg | 3.2 | 13.43 | 0 | 0 | 计价 | 按实计算
YD1-6 | 材料 | 乙供 | C16100421 | 绝缘胶带 20mm×20m | 卷 | 31.35 | 1.57 | 0 | 0 | 计价 | 按实计算
YD1-6 | 材料 | 乙供 | C16100441 | 玻璃丝带 20mm×20m | 卷 | 31.35 | 2.835 | 0 | 0 | 计价 | 按实计算
YD1-6 | 材料 | 乙供 | C16100451 | 绝缘胶带 20mm×40m | 卷 | 58.52 | 3.507 | 0 | 0 | 计价 | 按实计算
YD1-6 | 材料 | 乙供 | C16100501 | 绝缘青壳纸 0.8mm以下 | kg | 12.54 | 10.38 | 0 | 0 | 计价 | 按实计算
YD1-6 | 材料 | 乙供 | C19031101 | 清洗剂 | kg | 8.25 | 2.41 | 0 | 0 | 计价 | 按实计算
YD1-6 | 材料 | 乙供 | C19020801 | 电力复合脂 | kg | 4.18 | 10.119 | 0 | 0 | 计价 | 按实计算
YD1-6 | 材料 | 乙供 | C19030201 | 乙醇 | kg | 0.55 | 3.62 | 0 | 0 | 计价 | 按实计算
YD1-6 | 材料 | 乙供 | C20030101 | 普通调和漆 | kg | 3.658 | 11.223 | 0 | 0 | 计价 | 按实计算
YD1-6 | 材料 | 乙供 | C21020101 | 电 | kW·h | 37427.5 | 0.84 | 0 | 0 | 计价 | 按实计算
YD1-6 | 材料 | 乙供 | C22030501 | 钢锯条 各种规格 | 根 | 20 | 1.308 | 0 | 0 | 计价 | 按实计算
YD1-6 | 材料 | 乙供 | C22040101 | 砂布 | 张 | 22 | 0.66 | 0 | 0 | 计价 | 按实计算
YD1-6 | 材料 | 乙供 | C22040401 | 白布 | m² | 7.838 | 3.358 | 0 | 0 | 计价 | 按实计算
YD1-6 | 材料 | 乙供 | C22040404 | 白纱带 20mm×20m | 卷 | 56.43 | 4.318 | 0 | 0 | 计价 | 按实计算
YD1-6 | 材料 | 乙供 | C22040411 | 无絮棉布 | kg | 0.55 | 7.414 | 0 | 0 | 计价 | 按实计算
YD1-6 | 材料 | 乙供 | C22040501 | 棉纱头 | kg | 20.9 | 5.67 | 0 | 0 | 计价 | 按实计算
YD1-6 | 材料 | 乙供 | C22040601 | 尼龙绳 1以下 | kg | 1.045 | 7.676 | 0 | 0 | 计价 | 按实计算
YD1-6 | 机械 | 乙供 | J10-01-001 | 交流弧焊机 容量 21kVA | 台班 | 1.046 | 67 | 0 | 0 | 计价 | 按实计算
YD1-6 | 机械 | 乙供 | J10-01-038 | 逆变直流焊机 电流 400A以内 | 台班 | 9.68 | 78.16 | 0 | 0 | 计价 | 按实计算
YD1-6 | 机械 | 乙供 | J11-01-014 | 电动空气压缩机 排气量 0.3m³/min | 台班 | 2.64 | 33.27 | 0 | 0 | 计价 | 按实计算
YD1-6 | 机械 | 乙供 | J14-03-002 | 交流耐压仪 设备耐压用 35kV及以下 | 台班 | 3.3 | 80.17 | 0 | 0 | 计价 | 按实计算
YD1-6 | 机械 | 乙供 | J14-08-026 | 变压器直阻测试仪 10A | 台班 | 3.3 | 701.6 | 0 | 0 | 计价 | 按实计算
YD1-6 | 机械 | 乙供 | J14-08-074 | 水内冷发电机绝缘特性测试仪 | 台班 | 1.76 | 3333.48 | 0 | 0 | 计价 | 按实计算
YD1-6 | 机械 | 乙供 | J14-08-223 | 交直流高压分压器 100kV | 台班 | 3.3 | 135.5 | 0 | 0 | 计价 | 按实计算
YD1-6 | 机械 | 乙供 | J17-01-044 | 发电机转子交流阻抗测试仪(电厂用) | 台班 | 3.3 | 220.29 | 0 | 0 | 计价 | 按实计算
YD1-6 | 材料 | 乙供 | C99010102 | 其他材料费 | 元 | 664.9282 | 1 | 0 | 0 | 计价 | 按实计算
YD1-7 | 人工 | 乙供 | 9101108 | 安装普通工 | 工日 | 0.2077 | 70 | 0 | 0 | 计价 | 按实计算
YD1-7 | 人工 | 乙供 | 9101109 | 安装技术工 | 工日 | 0.9738 | 107 | 0 | 0 | 计价 | 按实计算
YD1-7 | 材料 | 乙供 | C12010200 | 电焊条 J507 综合 | kg | 0.101 | 5.52 | 0 | 0 | 计价 | 按实计算
YD1-7 | 材料 | 乙供 | C12026101 | 焊锡 | kg | 0.202 | 34.192 | 0 | 0 | 计价 | 按实计算
YD1-7 | 材料 | 乙供 | C12030301 | 焊锡膏 | kg | 0.101 | 5 | 0 | 0 | 计价 | 按实计算
YD1-7 | 材料 | 乙供 | C16062213 | 红外线灯泡 220V 1000W | 只 | 0.304 | 12.669 | 0 | 0 | 计价 | 按实计算
YD1-7 | 材料 | 乙供 | C16100421 | 绝缘胶带 20mm×20m | 卷 | 0.304 | 1.57 | 0 | 0 | 计价 | 按实计算
YD1-7 | 材料 | 乙供 | C16100451 | 绝缘胶带 20mm×40m | 卷 | 1.822 | 3.507 | 0 | 0 | 计价 | 按实计算
YD1-7 | 材料 | 乙供 | C19031101 | 清洗剂 | kg | 0.202 | 2.41 | 0 | 0 | 计价 | 按实计算
YD1-7 | 材料 | 乙供 | C19020101 | 机械油5~7号 | kg | 0.304 | 5.656 | 0 | 0 | 计价 | 按实计算
YD1-7 | 材料 | 乙供 | C21020101 | 电 | kW·h | 12.26 | 0.84 | 0 | 0 | 计价 | 按实计算
YD1-7 | 材料 | 乙供 | C22040101 | 砂布 | 张 | 2.024 | 0.66 | 0 | 0 | 计价 | 按实计算
YD1-7 | 材料 | 乙供 | C22040401 | 白布 | m² | 0.304 | 3.358 | 0 | 0 | 计价 | 按实计算
YD1-7 | 材料 | 乙供 | C22040404 | 白纱带 20mm×20m | 卷 | 0.506 | 4.318 | 0 | 0 | 计价 | 按实计算
YD1-7 | 材料 | 乙供 | C22040501 | 棉纱头 | kg | 0.202 | 5.67 | 0 | 0 | 计价 | 按实计算
YD1-7 | 机械 | 乙供 | J10-01-001 | 交流弧焊机 容量 21kVA | 台班 | 0.015 | 67 | 0 | 0 | 计价 | 按实计算
YD1-7 | 机械 | 乙供 | J10-01-038 | 逆变直流焊机 电流 400A以内 | 台班 | 0.176 | 78.16 | 0 | 0 | 计价 | 按实计算
YD1-7 | 机械 | 乙供 | J11-01-014 | 电动空气压缩机 排气量 0.3m³/min | 台班 | 0.132 | 33.27 | 0 | 0 | 计价 | 按实计算
YD1-7 | 机械 | 乙供 | J14-03-002 | 交流耐压仪 设备耐压用 35kV及以下 | 台班 | 0.046 | 80.17 | 0 | 0 | 计价 | 按实计算
YD1-7 | 机械 | 乙供 | J14-08-223 | 交直流高压分压器 100kV | 台班 | 0.046 | 135.5 | 0 | 0 | 计价 | 按实计算
YD1-7 | 机械 | 乙供 | J14-08-287 | 绝缘电阻测试仪 2500~10000V 2mA以上 | 台班 | 0.185 | 239.73 | 0 | 0 | 计价 | 按实计算
YD1-7 | 材料 | 乙供 | C99010102 | 其他材料费 | 元 | 0.7376 | 1 | 0 | 0 | 计价 | 按实计算
YD1-8 | 人工 | 乙供 | 9101108 | 安装普通工 | 工日 | 0.2881 | 70 | 0 | 0 | 计价 | 按实计算
YD1-8 | 人工 | 乙供 | 9101109 | 安装技术工 | 工日 | 1.3383 | 107 | 0 | 0 | 计价 | 按实计算
YD1-8 | 材料 | 乙供 | C12010200 | 电焊条 J507 综合 | kg | 0.101 | 5.52 | 0 | 0 | 计价 | 按实计算
YD1-8 | 材料 | 乙供 | C12026101 | 焊锡 | kg | 0.202 | 34.192 | 0 | 0 | 计价 | 按实计算
YD1-8 | 材料 | 乙供 | C12030301 | 焊锡膏 | kg | 0.101 | 5 | 0 | 0 | 计价 | 按实计算
YD1-8 | 材料 | 乙供 | C16062213 | 红外线灯泡 220V 1000W | 只 | 0.304 | 12.669 | 0 | 0 | 计价 | 按实计算
YD1-8 | 材料 | 乙供 | C16100421 | 绝缘胶带 20mm×20m | 卷 | 0.405 | 1.57 | 0 | 0 | 计价 | 按实计算
YD1-8 | 材料 | 乙供 | C16100451 | 绝缘胶带 20mm×40m | 卷 | 2.226 | 3.507 | 0 | 0 | 计价 | 按实计算
YD1-8 | 材料 | 乙供 | C19031101 | 清洗剂 | kg | 0.304 | 2.41 | 0 | 0 | 计价 | 按实计算
YD1-8 | 材料 | 乙供 | C19020101 | 机械油5~7号 | kg | 0.304 | 5.656 | 0 | 0 | 计价 | 按实计算
YD1-8 | 材料 | 乙供 | C21020101 | 电 | kW·h | 17.692 | 0.84 | 0 | 0 | 计价 | 按实计算
YD1-8 | 材料 | 乙供 | C22040101 | 砂布 | 张 | 4.048 | 0.66 | 0 | 0 | 计价 | 按实计算
YD1-8 | 材料 | 乙供 | C22040401 | 白布 | m² | 0.506 | 3.358 | 0 | 0 | 计价 | 按实计算
YD1-8 | 材料 | 乙供 | C22040404 | 白纱带 20mm×20m | 卷 | 0.506 | 4.318 | 0 | 0 | 计价 | 按实计算
YD1-8 | 材料 | 乙供 | C22040501 | 棉纱头 | kg | 0.202 | 5.67 | 0 | 0 | 计价 | 按实计算
YD1-8 | 机械 | 乙供 | J10-01-001 | 交流弧焊机 容量 21kVA | 台班 | 0.015 | 67 | 0 | 0 | 计价 | 按实计算
YD1-8 | 机械 | 乙供 | J10-01-038 | 逆变直流焊机 电流 400A以内 | 台班 | 0.264 | 78.16 | 0 | 0 | 计价 | 按实计算
YD1-8 | 机械 | 乙供 | J11-01-014 | 电动空气压缩机 排气量 0.3m³/min | 台班 | 0.132 | 33.27 | 0 | 0 | 计价 | 按实计算
YD1-8 | 机械 | 乙供 | J14-03-002 | 交流耐压仪 设备耐压用 35kV及以下 | 台班 | 0.062 | 80.17 | 0 | 0 | 计价 | 按实计算
YD1-8 | 机械 | 乙供 | J14-08-223 | 交直流高压分压器 100kV | 台班 | 0.062 | 135.5 | 0 | 0 | 计价 | 按实计算
YD1-8 | 机械 | 乙供 | J14-08-287 | 绝缘电阻测试仪 2500~10000V 2mA以上 | 台班 | 0.246 | 239.73 | 0 | 0 | 计价 | 按实计算
YD1-8 | 材料 | 乙供 | C99010102 | 其他材料费 | 元 | 0.9056 | 1 | 0 | 0 | 计价 | 按实计算
YD1-9 | 人工 | 乙供 | 9101108 | 安装普通工 | 工日 | 0.335 | 70 | 0 | 0 | 计价 | 按实计算
YD1-9 | 人工 | 乙供 | 9101109 | 安装技术工 | 工日 | 1.5661 | 107 | 0 | 0 | 计价 | 按实计算
YD1-9 | 材料 | 乙供 | C12010200 | 电焊条 J507 综合 | kg | 0.101 | 5.52 | 0 | 0 | 计价 | 按实计算
YD1-9 | 材料 | 乙供 | C12026101 | 焊锡 | kg | 0.202 | 34.192 | 0 | 0 | 计价 | 按实计算
YD1-9 | 材料 | 乙供 | C12030301 | 焊锡膏 | kg | 0.101 | 5 | 0 | 0 | 计价 | 按实计算
YD1-9 | 材料 | 乙供 | C16062213 | 红外线灯泡 220V 1000W | 只 | 0.405 | 12.669 | 0 | 0 | 计价 | 按实计算
YD1-9 | 材料 | 乙供 | C16100421 | 绝缘胶带 20mm×20m | 卷 | 0.405 | 1.57 | 0 | 0 | 计价 | 按实计算
YD1-9 | 材料 | 乙供 | C16100451 | 绝缘胶带 20mm×40m | 卷 | 2.429 | 3.507 | 0 | 0 | 计价 | 按实计算
YD1-9 | 材料 | 乙供 | C19031101 | 清洗剂 | kg | 0.405 | 2.41 | 0 | 0 | 计价 | 按实计算
YD1-9 | 材料 | 乙供 | C19020101 | 机械油5~7号 | kg | 0.607 | 5.656 | 0 | 0 | 计价 | 按实计算
YD1-9 | 材料 | 乙供 | C21020101 | 电 | kW·h | 44.721 | 0.84 | 0 | 0 | 计价 | 按实计算
YD1-9 | 材料 | 乙供 | C22040101 | 砂布 | 张 | 6.072 | 0.66 | 0 | 0 | 计价 | 按实计算
YD1-9 | 材料 | 乙供 | C22040401 | 白布 | m² | 0.607 | 3.358 | 0 | 0 | 计价 | 按实计算
YD1-9 | 材料 | 乙供 | C22040404 | 白纱带 20mm×20m | 卷 | 0.506 | 4.318 | 0 | 0 | 计价 | 按实计算
YD1-9 | 材料 | 乙供 | C22040501 | 棉纱头 | kg | 0.405 | 5.67 | 0 | 0 | 计价 | 按实计算
YD1-9 | 机械 | 乙供 | J10-01-001 | 交流弧焊机 容量 21kVA | 台班 | 0.015 | 67 | 0 | 0 | 计价 | 按实计算
YD1-9 | 机械 | 乙供 | J10-01-038 | 逆变直流焊机 电流 400A以内 | 台班 | 0.352 | 78.16 | 0 | 0 | 计价 | 按实计算
YD1-9 | 机械 | 乙供 | J11-01-014 | 电动空气压缩机 排气量 0.3m³/min | 台班 | 0.132 | 33.27 | 0 | 0 | 计价 | 按实计算
YD1-9 | 机械 | 乙供 | J14-03-002 | 交流耐压仪 设备耐压用 35kV及以下 | 台班 | 0.077 | 80.17 | 0 | 0 | 计价 | 按实计算
YD1-9 | 机械 | 乙供 | J14-08-223 | 交直流高压分压器 100kV | 台班 | 0.077 | 135.5 | 0 | 0 | 计价 | 按实计算
YD1-9 | 机械 | 乙供 | J14-08-287 | 绝缘电阻测试仪 2500~10000V 2mA以上 | 台班 | 0.308 | 239.73 | 0 | 0 | 计价 | 按实计算
YD1-9 | 材料 | 乙供 | C99010102 | 其他材料费 | 元 | 1.4951 | 1 | 0 | 0 | 计价 | 按实计算
YD1-10 | 人工 | 乙供 | 9101108 | 安装普通工 | 工日 | 0.402 | 70 | 0 | 0 | 计价 | 按实计算
YD1-10 | 人工 | 乙供 | 9101109 | 安装技术工 | 工日 | 1.8964 | 107 | 0 | 0 | 计价 | 按实计算
YD1-10 | 材料 | 乙供 | C12010200 | 电焊条 J507 综合 | kg | 0.101 | 5.52 | 0 | 0 | 计价 | 按实计算
YD1-10 | 材料 | 乙供 | C12026101 | 焊锡 | kg | 0.202 | 34.192 | 0 | 0 | 计价 | 按实计算
YD1-10 | 材料 | 乙供 | C12030301 | 焊锡膏 | kg | 0.101 | 5 | 0 | 0 | 计价 | 按实计算
YD1-10 | 材料 | 乙供 | C16062213 | 红外线灯泡 220V 1000W | 只 | 0.506 | 12.669 | 0 | 0 | 计价 | 按实计算
YD1-10 | 材料 | 乙供 | C16100421 | 绝缘胶带 20mm×20m | 卷 | 0.506 | 1.57 | 0 | 0 | 计价 | 按实计算
YD1-10 | 材料 | 乙供 | C16100451 | 绝缘胶带 20mm×40m | 卷 | 2.834 | 3.507 | 0 | 0 | 计价 | 按实计算
YD1-10 | 材料 | 乙供 | C19031101 | 清洗剂 | kg | 0.405 | 2.41 | 0 | 0 | 计价 | 按实计算
YD1-10 | 材料 | 乙供 | C19020101 | 机械油5~7号 | kg | 0.607 | 5.656 | 0 | 0 | 计价 | 按实计算
YD1-10 | 材料 | 乙供 | C21020101 | 电 | kW·h | 61.963 | 0.84 | 0 | 0 | 计价 | 按实计算
YD1-10 | 材料 | 乙供 | C22040101 | 砂布 | 张 | 8.096 | 0.66 | 0 | 0 | 计价 | 按实计算
YD1-10 | 材料 | 乙供 | C22040401 | 白布 | m² | 0.81 | 3.358 | 0 | 0 | 计价 | 按实计算
YD1-10 | 材料 | 乙供 | C22040404 | 白纱带 20mm×20m | 卷 | 0.506 | 4.318 | 0 | 0 | 计价 | 按实计算
YD1-10 | 材料 | 乙供 | C22040501 | 棉纱头 | kg | 0.405 | 5.67 | 0 | 0 | 计价 | 按实计算
YD1-10 | 机械 | 乙供 | J10-01-001 | 交流弧焊机 容量 21kVA | 台班 | 0.015 | 67 | 0 | 0 | 计价 | 按实计算
YD1-10 | 机械 | 乙供 | J10-01-038 | 逆变直流焊机 电流 400A以内 | 台班 | 0.352 | 78.16 | 0 | 0 | 计价 | 按实计算
YD1-10 | 机械 | 乙供 | J11-01-014 | 电动空气压缩机 排气量 0.3m³/min | 台班 | 0.176 | 33.27 | 0 | 0 | 计价 | 按实计算
YD1-10 | 机械 | 乙供 | J14-03-002 | 交流耐压仪 设备耐压用 35kV及以下 | 台班 | 0.092 | 80.17 | 0 | 0 | 计价 | 按实计算
YD1-10 | 机械 | 乙供 | J14-08-223 | 交直流高压分压器 100kV | 台班 | 0.092 | 135.5 | 0 | 0 | 计价 | 按实计算
YD1-10 | 机械 | 乙供 | J14-08-287 | 绝缘电阻测试仪 2500~10000V 2mA以上 | 台班 | 0.37 | 239.73 | 0 | 0 | 计价 | 按实计算
YD1-10 | 材料 | 乙供 | C99010102 | 其他材料费 | 元 | 1.8823 | 1 | 0 | 0 | 计价 | 按实计算
YD1-11 | 人工 | 乙供 | 9101108 | 安装普通工 | 工日 | 0.4824 | 70 | 0 | 0 | 计价 | 按实计算
YD1-11 | 人工 | 乙供 | 9101109 | 安装技术工 | 工日 | 2.335 | 107 | 0 | 0 | 计价 | 按实计算
YD1-11 | 材料 | 乙供 | C12010200 | 电焊条 J507 综合 | kg | 0.101 | 5.52 | 0 | 0 | 计价 | 按实计算
YD1-11 | 材料 | 乙供 | C12026101 | 焊锡 | kg | 0.304 | 34.192 | 0 | 0 | 计价 | 按实计算
YD1-11 | 材料 | 乙供 | C12030301 | 焊锡膏 | kg | 0.101 | 5 | 0 | 0 | 计价 | 按实计算
YD1-11 | 材料 | 乙供 | C16062213 | 红外线灯泡 220V 1000W | 只 | 0.607 | 12.669 | 0 | 0 | 计价 | 按实计算
YD1-11 | 材料 | 乙供 | C16100421 | 绝缘胶带 20mm×20m | 卷 | 0.708 | 1.57 | 0 | 0 | 计价 | 按实计算
YD1-11 | 材料 | 乙供 | C16100451 | 绝缘胶带 20mm×40m | 卷 | 3.238 | 3.507 | 0 | 0 | 计价 | 按实计算
YD1-11 | 材料 | 乙供 | C19031101 | 清洗剂 | kg | 0.506 | 2.41 | 0 | 0 | 计价 | 按实计算
YD1-11 | 材料 | 乙供 | C19020101 | 机械油5~7号 | kg | 1.012 | 5.656 | 0 | 0 | 计价 | 按实计算
YD1-11 | 材料 | 乙供 | C21020101 | 电 | kW·h | 111.623 | 0.84 | 0 | 0 | 计价 | 按实计算
YD1-11 | 材料 | 乙供 | C22040101 | 砂布 | 张 | 8.096 | 0.66 | 0 | 0 | 计价 | 按实计算
YD1-11 | 材料 | 乙供 | C22040401 | 白布 | m² | 1.012 | 3.358 | 0 | 0 | 计价 | 按实计算
YD1-11 | 材料 | 乙供 | C22040404 | 白纱带 20mm×20m | 卷 | 0.506 | 4.318 | 0 | 0 | 计价 | 按实计算
YD1-11 | 材料 | 乙供 | C22040501 | 棉纱头 | kg | 0.607 | 5.67 | 0 | 0 | 计价 | 按实计算
YD1-11 | 机械 | 乙供 | J10-01-001 | 交流弧焊机 容量 21kVA | 台班 | 0.015 | 67 | 0 | 0 | 计价 | 按实计算
YD1-11 | 机械 | 乙供 | J10-01-038 | 逆变直流焊机 电流 400A以内 | 台班 | 0.44 | 78.16 | 0 | 0 | 计价 | 按实计算
YD1-11 | 机械 | 乙供 | J11-01-014 | 电动空气压缩机 排气量 0.3m³/min | 台班 | 0.176 | 33.27 | 0 | 0 | 计价 | 按实计算
YD1-11 | 机械 | 乙供 | J14-03-002 | 交流耐压仪 设备耐压用 35kV及以下 | 台班 | 0.121 | 80.17 | 0 | 0 | 计价 | 按实计算
YD1-11 | 机械 | 乙供 | J14-08-223 | 交直流高压分压器 100kV | 台班 | 0.121 | 135.5 | 0 | 0 | 计价 | 按实计算
YD1-11 | 机械 | 乙供 | J14-08-287 | 绝缘电阻测试仪 2500~10000V 2mA以上 | 台班 | 0.484 | 239.73 | 0 | 0 | 计价 | 按实计算
YD1-11 | 材料 | 乙供 | C99010102 | 其他材料费 | 元 | 2.9338 | 1 | 0 | 0 | 计价 | 按实计算
YD1-12 | 人工 | 乙供 | 9101108 | 安装普通工 | 工日 | 0.6901 | 70 | 0 | 0 | 计价 | 按实计算
YD1-12 | 人工 | 乙供 | 9101109 | 安装技术工 | 工日 | 3.2746 | 107 | 0 | 0 | 计价 | 按实计算
YD1-12 | 材料 | 乙供 | C12010200 | 电焊条 J507 综合 | kg | 0.101 | 5.52 | 0 | 0 | 计价 | 按实计算
YD1-12 | 材料 | 乙供 | C12026101 | 焊锡 | kg | 0.354 | 34.192 | 0 | 0 | 计价 | 按实计算
YD1-12 | 材料 | 乙供 | C12030301 | 焊锡膏 | kg | 0.101 | 5 | 0 | 0 | 计价 | 按实计算
YD1-12 | 材料 | 乙供 | C16062213 | 红外线灯泡 220V 1000W | 只 | 0.708 | 12.669 | 0 | 0 | 计价 | 按实计算
YD1-12 | 材料 | 乙供 | C16100421 | 绝缘胶带 20mm×20m | 卷 | 0.911 | 1.57 | 0 | 0 | 计价 | 按实计算
YD1-12 | 材料 | 乙供 | C16100451 | 绝缘胶带 20mm×40m | 卷 | 4.048 | 3.507 | 0 | 0 | 计价 | 按实计算
YD1-12 | 材料 | 乙供 | C19031101 | 清洗剂 | kg | 0.81 | 2.41 | 0 | 0 | 计价 | 按实计算
YD1-12 | 材料 | 乙供 | C19020101 | 机械油5~7号 | kg | 1.518 | 5.656 | 0 | 0 | 计价 | 按实计算
YD1-12 | 材料 | 乙供 | C21020101 | 电 | kW·h | 142.087 | 0.84 | 0 | 0 | 计价 | 按实计算
YD1-12 | 材料 | 乙供 | C22040101 | 砂布 | 张 | 10.12 | 0.66 | 0 | 0 | 计价 | 按实计算
YD1-12 | 材料 | 乙供 | C22040401 | 白布 | m² | 1.012 | 3.358 | 0 | 0 | 计价 | 按实计算
YD1-12 | 材料 | 乙供 | C22040404 | 白纱带 20mm×20m | 卷 | 0.506 | 4.318 | 0 | 0 | 计价 | 按实计算
YD1-12 | 材料 | 乙供 | C22040501 | 棉纱头 | kg | 0.607 | 5.67 | 0 | 0 | 计价 | 按实计算
YD1-12 | 机械 | 乙供 | J10-01-001 | 交流弧焊机 容量 21kVA | 台班 | 0.015 | 67 | 0 | 0 | 计价 | 按实计算
YD1-12 | 机械 | 乙供 | J10-01-038 | 逆变直流焊机 电流 400A以内 | 台班 | 0.44 | 78.16 | 0 | 0 | 计价 | 按实计算
YD1-12 | 机械 | 乙供 | J11-01-014 | 电动空气压缩机 排气量 0.3m³/min | 台班 | 0.44 | 33.27 | 0 | 0 | 计价 | 按实计算
YD1-12 | 机械 | 乙供 | J14-03-002 | 交流耐压仪 设备耐压用 35kV及以下 | 台班 | 0.163 | 80.17 | 0 | 0 | 计价 | 按实计算
YD1-12 | 机械 | 乙供 | J14-08-223 | 交直流高压分压器 100kV | 台班 | 0.163 | 135.5 | 0 | 0 | 计价 | 按实计算
YD1-12 | 机械 | 乙供 | J14-08-287 | 绝缘电阻测试仪 2500~10000V 2mA以上 | 台班 | 0.651 | 239.73 | 0 | 0 | 计价 | 按实计算
YD1-12 | 材料 | 乙供 | C99010102 | 其他材料费 | 元 | 3.6672 | 1 | 0 | 0 | 计价 | 按实计算
YD1-13 | 人工 | 乙供 | 9101108 | 安装普通工 | 工日 | 1.0251 | 70 | 0 | 0 | 计价 | 按实计算
YD1-13 | 人工 | 乙供 | 9101109 | 安装技术工 | 工日 | 4.7382 | 107 | 0 | 0 | 计价 | 按实计算
YD1-13 | 材料 | 乙供 | C12010200 | 电焊条 J507 综合 | kg | 0.101 | 5.52 | 0 | 0 | 计价 | 按实计算
YD1-13 | 材料 | 乙供 | C12026101 | 焊锡 | kg | 0.405 | 34.192 | 0 | 0 | 计价 | 按实计算
YD1-13 | 材料 | 乙供 | C12030301 | 焊锡膏 | kg | 0.101 | 5 | 0 | 0 | 计价 | 按实计算
YD1-13 | 材料 | 乙供 | C16062213 | 红外线灯泡 220V 1000W | 只 | 0.81 | 12.669 | 0 | 0 | 计价 | 按实计算
YD1-13 | 材料 | 乙供 | C16100421 | 绝缘胶带 20mm×20m | 卷 | 1.113 | 1.57 | 0 | 0 | 计价 | 按实计算
YD1-13 | 材料 | 乙供 | C16100451 | 绝缘胶带 20mm×40m | 卷 | 4.858 | 3.507 | 0 | 0 | 计价 | 按实计算
YD1-13 | 材料 | 乙供 | C19031101 | 清洗剂 | kg | 1.012 | 2.41 | 0 | 0 | 计价 | 按实计算
YD1-13 | 材料 | 乙供 | C19020101 | 机械油5~7号 | kg | 1.72 | 5.656 | 0 | 0 | 计价 | 按实计算
YD1-13 | 材料 | 乙供 | C21020101 | 电 | kW·h | 200.926 | 0.84 | 0 | 0 | 计价 | 按实计算
YD1-13 | 材料 | 乙供 | C22040101 | 砂布 | 张 | 10.12 | 0.66 | 0 | 0 | 计价 | 按实计算
YD1-13 | 材料 | 乙供 | C22040401 | 白布 | m² | 1.012 | 3.358 | 0 | 0 | 计价 | 按实计算
YD1-13 | 材料 | 乙供 | C22040404 | 白纱带 20mm×20m | 卷 | 0.506 | 4.318 | 0 | 0 | 计价 | 按实计算
YD1-13 | 材料 | 乙供 | C22040501 | 棉纱头 | kg | 0.81 | 5.67 | 0 | 0 | 计价 | 按实计算
YD1-13 | 机械 | 乙供 | J10-01-001 | 交流弧焊机 容量 21kVA | 台班 | 0.015 | 67 | 0 | 0 | 计价 | 按实计算
YD1-13 | 机械 | 乙供 | J10-01-038 | 逆变直流焊机 电流 400A以内 | 台班 | 0.44 | 78.16 | 0 | 0 | 计价 | 按实计算
YD1-13 | 机械 | 乙供 | J11-01-014 | 电动空气压缩机 排气量 0.3m³/min | 台班 | 0.44 | 33.27 | 0 | 0 | 计价 | 按实计算
YD1-13 | 机械 | 乙供 | J14-03-002 | 交流耐压仪 设备耐压用 35kV及以下 | 台班 | 0.22 | 80.17 | 0 | 0 | 计价 | 按实计算
YD1-13 | 机械 | 乙供 | J14-08-223 | 交直流高压分压器 100kV | 台班 | 0.22 | 135.5 | 0 | 0 | 计价 | 按实计算
YD1-13 | 机械 | 乙供 | J14-08-287 | 绝缘电阻测试仪 2500~10000V 2mA以上 | 台班 | 0.88 | 239.73 | 0 | 0 | 计价 | 按实计算
YD1-13 | 材料 | 乙供 | C99010102 | 其他材料费 | 元 | 4.8351 | 1 | 0 | 0 | 计价 | 按实计算
YD1-14 | 人工 | 乙供 | 9101108 | 安装普通工 | 工日 | 0.2479 | 70 | 0 | 0 | 计价 | 按实计算
YD1-14 | 人工 | 乙供 | 9101109 | 安装技术工 | 工日 | 0.9966 | 107 | 0 | 0 | 计价 | 按实计算
YD1-14 | 材料 | 乙供 | C12010200 | 电焊条 J507 综合 | kg | 0.041 | 5.52 | 0 | 0 | 计价 | 按实计算
YD1-14 | 材料 | 乙供 | C12026101 | 焊锡 | kg | 0.081 | 34.192 | 0 | 0 | 计价 | 按实计算
YD1-14 | 材料 | 乙供 | C12030301 | 焊锡膏 | kg | 0.01 | 5 | 0 | 0 | 计价 | 按实计算
YD1-14 | 材料 | 乙供 | C16062211 | 红外线灯泡 220V 250W | 只 | 0.121 | 4.741 | 0 | 0 | 计价 | 按实计算
YD1-14 | 材料 | 乙供 | C16100421 | 绝缘胶带 20mm×20m | 卷 | 0.101 | 1.57 | 0 | 0 | 计价 | 按实计算
YD1-14 | 材料 | 乙供 | C16100451 | 绝缘胶带 20mm×40m | 卷 | 0.81 | 3.507 | 0 | 0 | 计价 | 按实计算
YD1-14 | 材料 | 乙供 | C16120144 | 高电压电缆 AC50kV | m | 0.055 | 43.612 | 0 | 0 | 计价 | 按实计算
YD1-14 | 材料 | 乙供 | C19031101 | 清洗剂 | kg | 0.121 | 2.41 | 0 | 0 | 计价 | 按实计算
YD1-14 | 材料 | 乙供 | C19020101 | 机械油5~7号 | kg | 0.121 | 5.656 | 0 | 0 | 计价 | 按实计算
YD1-14 | 材料 | 乙供 | C21020101 | 电 | kW·h | 15.455 | 0.84 | 0 | 0 | 计价 | 按实计算
YD1-14 | 材料 | 乙供 | C22040101 | 砂布 | 张 | 2.024 | 0.66 | 0 | 0 | 计价 | 按实计算
YD1-14 | 材料 | 乙供 | C22040401 | 白布 | m² | 0.202 | 3.358 | 0 | 0 | 计价 | 按实计算
YD1-14 | 材料 | 乙供 | C22040404 | 白纱带 20mm×20m | 卷 | 0.101 | 4.318 | 0 | 0 | 计价 | 按实计算
YD1-14 | 材料 | 乙供 | C22040501 | 棉纱头 | kg | 0.101 | 5.67 | 0 | 0 | 计价 | 按实计算
YD1-14 | 机械 | 乙供 | J10-01-001 | 交流弧焊机 容量 21kVA | 台班 | 0.006 | 67 | 0 | 0 | 计价 | 按实计算
YD1-14 | 机械 | 乙供 | J10-01-038 | 逆变直流焊机 电流 400A以内 | 台班 | 0.088 | 78.16 | 0 | 0 | 计价 | 按实计算
YD1-14 | 机械 | 乙供 | J11-01-014 | 电动空气压缩机 排气量 0.3m³/min | 台班 | 0.053 | 33.27 | 0 | 0 | 计价 | 按实计算
YD1-14 | 机械 | 乙供 | J14-03-002 | 交流耐压仪 设备耐压用 35kV及以下 | 台班 | 0.11 | 80.17 | 0 | 0 | 计价 | 按实计算
YD1-14 | 机械 | 乙供 | J14-08-223 | 交直流高压分压器 100kV | 台班 | 0.11 | 135.5 | 0 | 0 | 计价 | 按实计算
YD1-14 | 机械 | 乙供 | J14-08-287 | 绝缘电阻测试仪 2500~10000V 2mA以上 | 台班 | 0.11 | 239.73 | 0 | 0 | 计价 | 按实计算
YD1-14 | 材料 | 乙供 | C99010102 | 其他材料费 | 元 | 0.52 | 1 | 0 | 0 | 计价 | 按实计算
YD1-15 | 人工 | 乙供 | 9101108 | 安装普通工 | 工日 | 0.4355 | 70 | 0 | 0 | 计价 | 按实计算
YD1-15 | 人工 | 乙供 | 9101109 | 安装技术工 | 工日 | 1.7427 | 107 | 0 | 0 | 计价 | 按实计算
YD1-15 | 材料 | 乙供 | C12010200 | 电焊条 J507 综合 | kg | 0.071 | 5.52 | 0 | 0 | 计价 | 按实计算
YD1-15 | 材料 | 乙供 | C12026101 | 焊锡 | kg | 0.142 | 34.192 | 0 | 0 | 计价 | 按实计算
YD1-15 | 材料 | 乙供 | C12030301 | 焊锡膏 | kg | 0.01 | 5 | 0 | 0 | 计价 | 按实计算
YD1-15 | 材料 | 乙供 | C16062211 | 红外线灯泡 220V 250W | 只 | 0.213 | 4.741 | 0 | 0 | 计价 | 按实计算
YD1-15 | 材料 | 乙供 | C16100421 | 绝缘胶带 20mm×20m | 卷 | 0.152 | 1.57 | 0 | 0 | 计价 | 按实计算
YD1-15 | 材料 | 乙供 | C16100451 | 绝缘胶带 20mm×40m | 卷 | 1.417 | 3.507 | 0 | 0 | 计价 | 按实计算
YD1-15 | 材料 | 乙供 | C16120144 | 高电压电缆 AC50kV | m | 0.092 | 43.612 | 0 | 0 | 计价 | 按实计算
YD1-15 | 材料 | 乙供 | C19031101 | 清洗剂 | kg | 0.213 | 2.41 | 0 | 0 | 计价 | 按实计算
YD1-15 | 材料 | 乙供 | C19020101 | 机械油5~7号 | kg | 0.213 | 5.656 | 0 | 0 | 计价 | 按实计算
YD1-15 | 材料 | 乙供 | C21020101 | 电 | kW·h | 28.798 | 0.84 | 0 | 0 | 计价 | 按实计算
YD1-15 | 材料 | 乙供 | C22040101 | 砂布 | 张 | 2.024 | 0.66 | 0 | 0 | 计价 | 按实计算
YD1-15 | 材料 | 乙供 | C22040401 | 白布 | m² | 0.202 | 3.358 | 0 | 0 | 计价 | 按实计算
YD1-15 | 材料 | 乙供 | C22040404 | 白纱带 20mm×20m | 卷 | 0.152 | 4.318 | 0 | 0 | 计价 | 按实计算
YD1-15 | 材料 | 乙供 | C22040501 | 棉纱头 | kg | 0.101 | 5.67 | 0 | 0 | 计价 | 按实计算
YD1-15 | 机械 | 乙供 | J10-01-001 | 交流弧焊机 容量 21kVA | 台班 | 0.01 | 67 | 0 | 0 | 计价 | 按实计算
YD1-15 | 机械 | 乙供 | J10-01-038 | 逆变直流焊机 电流 400A以内 | 台班 | 0.088 | 78.16 | 0 | 0 | 计价 | 按实计算
YD1-15 | 机械 | 乙供 | J11-01-014 | 电动空气压缩机 排气量 0.3m³/min | 台班 | 0.053 | 33.27 | 0 | 0 | 计价 | 按实计算
YD1-15 | 机械 | 乙供 | J14-03-002 | 交流耐压仪 设备耐压用 35kV及以下 | 台班 | 0.185 | 80.17 | 0 | 0 | 计价 | 按实计算
YD1-15 | 机械 | 乙供 | J14-08-223 | 交直流高压分压器 100kV | 台班 | 0.185 | 135.5 | 0 | 0 | 计价 | 按实计算
YD1-15 | 机械 | 乙供 | J14-08-287 | 绝缘电阻测试仪 2500~10000V 2mA以上 | 台班 | 0.185 | 239.73 | 0 | 0 | 计价 | 按实计算
YD1-15 | 材料 | 乙供 | C99010102 | 其他材料费 | 元 | 0.8936 | 1 | 0 | 0 | 计价 | 按实计算
YD1-16 | 人工 | 乙供 | 9101108 | 安装普通工 | 工日 | 0.6231 | 70 | 0 | 0 | 计价 | 按实计算
YD1-16 | 人工 | 乙供 | 9101109 | 安装技术工 | 工日 | 2.4887 | 107 | 0 | 0 | 计价 | 按实计算
YD1-16 | 材料 | 乙供 | C12010200 | 电焊条 J507 综合 | kg | 0.101 | 5.52 | 0 | 0 | 计价 | 按实计算
YD1-16 | 材料 | 乙供 | C12026101 | 焊锡 | kg | 0.202 | 34.192 | 0 | 0 | 计价 | 按实计算
YD1-16 | 材料 | 乙供 | C12030301 | 焊锡膏 | kg | 0.02 | 5 | 0 | 0 | 计价 | 按实计算
YD1-16 | 材料 | 乙供 | C16062211 | 红外线灯泡 220V 250W | 只 | 0.304 | 4.741 | 0 | 0 | 计价 | 按实计算
YD1-16 | 材料 | 乙供 | C16100421 | 绝缘胶带 20mm×20m | 卷 | 0.202 | 1.57 | 0 | 0 | 计价 | 按实计算
YD1-16 | 材料 | 乙供 | C16100451 | 绝缘胶带 20mm×40m | 卷 | 2.024 | 3.507 | 0 | 0 | 计价 | 按实计算
YD1-16 | 材料 | 乙供 | C16120144 | 高电压电缆 AC50kV | m | 0.131 | 43.612 | 0 | 0 | 计价 | 按实计算
YD1-16 | 材料 | 乙供 | C19031101 | 清洗剂 | kg | 0.304 | 2.41 | 0 | 0 | 计价 | 按实计算
YD1-16 | 材料 | 乙供 | C19020101 | 机械油5~7号 | kg | 0.304 | 5.656 | 0 | 0 | 计价 | 按实计算
YD1-16 | 材料 | 乙供 | C21020101 | 电 | kW·h | 41.135 | 0.84 | 0 | 0 | 计价 | 按实计算
YD1-16 | 材料 | 乙供 | C22040101 | 砂布 | 张 | 2.024 | 0.66 | 0 | 0 | 计价 | 按实计算
YD1-16 | 材料 | 乙供 | C22040401 | 白布 | m² | 0.202 | 3.358 | 0 | 0 | 计价 | 按实计算
YD1-16 | 材料 | 乙供 | C22040404 | 白纱带 20mm×20m | 卷 | 0.202 | 4.318 | 0 | 0 | 计价 | 按实计算
YD1-16 | 材料 | 乙供 | C22040501 | 棉纱头 | kg | 0.101 | 5.67 | 0 | 0 | 计价 | 按实计算
YD1-16 | 机械 | 乙供 | J10-01-001 | 交流弧焊机 容量 21kVA | 台班 | 0.015 | 67 | 0 | 0 | 计价 | 按实计算
YD1-16 | 机械 | 乙供 | J10-01-038 | 逆变直流焊机 电流 400A以内 | 台班 | 0.088 | 78.16 | 0 | 0 | 计价 | 按实计算
YD1-16 | 机械 | 乙供 | J11-01-014 | 电动空气压缩机 排气量 0.3m³/min | 台班 | 0.088 | 33.27 | 0 | 0 | 计价 | 按实计算
YD1-16 | 机械 | 乙供 | J14-03-002 | 交流耐压仪 设备耐压用 35kV及以下 | 台班 | 0.262 | 80.17 | 0 | 0 | 计价 | 按实计算
YD1-16 | 机械 | 乙供 | J14-08-223 | 交直流高压分压器 100kV | 台班 | 0.262 | 135.5 | 0 | 0 | 计价 | 按实计算
YD1-16 | 机械 | 乙供 | J14-08-287 | 绝缘电阻测试仪 2500~10000V 2mA以上 | 台班 | 0.262 | 239.73 | 0 | 0 | 计价 | 按实计算
YD1-16 | 材料 | 乙供 | C99010102 | 其他材料费 | 元 | 1.252 | 1 | 0 | 0 | 计价 | 按实计算
YD1-17 | 人工 | 乙供 | 9101108 | 安装普通工 | 工日 | 0.9849 | 70 | 0 | 0 | 计价 | 按实计算
YD1-17 | 人工 | 乙供 | 9101109 | 安装技术工 | 工日 | 3.9125 | 107 | 0 | 0 | 计价 | 按实计算
YD1-17 | 材料 | 乙供 | C12010200 | 电焊条 J507 综合 | kg | 0.101 | 5.52 | 0 | 0 | 计价 | 按实计算
YD1-17 | 材料 | 乙供 | C12026101 | 焊锡 | kg | 0.202 | 34.192 | 0 | 0 | 计价 | 按实计算
YD1-17 | 材料 | 乙供 | C12030301 | 焊锡膏 | kg | 0.02 | 5 | 0 | 0 | 计价 | 按实计算
YD1-17 | 材料 | 乙供 | C16062211 | 红外线灯泡 220V 250W | 只 | 0.304 | 4.741 | 0 | 0 | 计价 | 按实计算
YD1-17 | 材料 | 乙供 | C16100421 | 绝缘胶带 20mm×20m | 卷 | 0.202 | 1.57 | 0 | 0 | 计价 | 按实计算
YD1-17 | 材料 | 乙供 | C16100451 | 绝缘胶带 20mm×40m | 卷 | 2.024 | 3.507 | 0 | 0 | 计价 | 按实计算
YD1-17 | 材料 | 乙供 | C16120144 | 高电压电缆 AC50kV | m | 0.201 | 43.612 | 0 | 0 | 计价 | 按实计算
YD1-17 | 材料 | 乙供 | C19031101 | 清洗剂 | kg | 0.405 | 2.41 | 0 | 0 | 计价 | 按实计算
YD1-17 | 材料 | 乙供 | C19020101 | 机械油5~7号 | kg | 0.405 | 5.656 | 0 | 0 | 计价 | 按实计算
YD1-17 | 材料 | 乙供 | C21020101 | 电 | kW·h | 73.871 | 0.84 | 0 | 0 | 计价 | 按实计算
YD1-17 | 材料 | 乙供 | C22040101 | 砂布 | 张 | 2.024 | 0.66 | 0 | 0 | 计价 | 按实计算
YD1-17 | 材料 | 乙供 | C22040401 | 白布 | m² | 0.202 | 3.358 | 0 | 0 | 计价 | 按实计算
YD1-17 | 材料 | 乙供 | C22040404 | 白纱带 20mm×20m | 卷 | 0.202 | 4.318 | 0 | 0 | 计价 | 按实计算
YD1-17 | 材料 | 乙供 | C22040501 | 棉纱头 | kg | 0.152 | 5.67 | 0 | 0 | 计价 | 按实计算
YD1-17 | 机械 | 乙供 | J10-01-001 | 交流弧焊机 容量 21kVA | 台班 | 0.015 | 67 | 0 | 0 | 计价 | 按实计算
YD1-17 | 机械 | 乙供 | J10-01-038 | 逆变直流焊机 电流 400A以内 | 台班 | 0.176 | 78.16 | 0 | 0 | 计价 | 按实计算
YD1-17 | 机械 | 乙供 | J11-01-014 | 电动空气压缩机 排气量 0.3m³/min | 台班 | 0.088 | 33.27 | 0 | 0 | 计价 | 按实计算
YD1-17 | 机械 | 乙供 | J14-03-002 | 交流耐压仪 设备耐压用 35kV及以下 | 台班 | 0.403 | 80.17 | 0 | 0 | 计价 | 按实计算
YD1-17 | 机械 | 乙供 | J14-08-223 | 交直流高压分压器 100kV | 台班 | 0.403 | 135.5 | 0 | 0 | 计价 | 按实计算
YD1-17 | 机械 | 乙供 | J14-08-287 | 绝缘电阻测试仪 2500~10000V 2mA以上 | 台班 | 0.403 | 239.73 | 0 | 0 | 计价 | 按实计算
YD1-17 | 材料 | 乙供 | C99010102 | 其他材料费 | 元 | 1.8851 | 1 | 0 | 0 | 计价 | 按实计算
YD1-18 | 人工 | 乙供 | 9101108 | 安装普通工 | 工日 | 1.0184 | 70 | 0 | 0 | 计价 | 按实计算
YD1-18 | 人工 | 乙供 | 9101109 | 安装技术工 | 工日 | 4.2826 | 107 | 0 | 0 | 计价 | 按实计算
YD1-18 | 材料 | 乙供 | C12010200 | 电焊条 J507 综合 | kg | 0.101 | 5.52 | 0 | 0 | 计价 | 按实计算
YD1-18 | 材料 | 乙供 | C12026101 | 焊锡 | kg | 0.202 | 34.192 | 0 | 0 | 计价 | 按实计算
YD1-18 | 材料 | 乙供 | C12030301 | 焊锡膏 | kg | 0.02 | 5 | 0 | 0 | 计价 | 按实计算
YD1-18 | 材料 | 乙供 | C16062211 | 红外线灯泡 220V 250W | 只 | 0.405 | 4.741 | 0 | 0 | 计价 | 按实计算
YD1-18 | 材料 | 乙供 | C16100421 | 绝缘胶带 20mm×20m | 卷 | 0.202 | 1.57 | 0 | 0 | 计价 | 按实计算
YD1-18 | 材料 | 乙供 | C16100451 | 绝缘胶带 20mm×40m | 卷 | 2.024 | 3.507 | 0 | 0 | 计价 | 按实计算
YD1-18 | 材料 | 乙供 | C16120144 | 高电压电缆 AC50kV | m | 0.22 | 43.612 | 0 | 0 | 计价 | 按实计算
YD1-18 | 材料 | 乙供 | C19031101 | 清洗剂 | kg | 0.607 | 2.41 | 0 | 0 | 计价 | 按实计算
YD1-18 | 材料 | 乙供 | C19020101 | 机械油5~7号 | kg | 0.607 | 5.656 | 0 | 0 | 计价 | 按实计算
YD1-18 | 材料 | 乙供 | C21020101 | 电 | kW·h | 109.846 | 0.84 | 0 | 0 | 计价 | 按实计算
YD1-18 | 材料 | 乙供 | C22040101 | 砂布 | 张 | 3.036 | 0.66 | 0 | 0 | 计价 | 按实计算
YD1-18 | 材料 | 乙供 | C22040401 | 白布 | m² | 0.202 | 3.358 | 0 | 0 | 计价 | 按实计算
YD1-18 | 材料 | 乙供 | C22040404 | 白纱带 20mm×20m | 卷 | 0.202 | 4.318 | 0 | 0 | 计价 | 按实计算
YD1-18 | 材料 | 乙供 | C22040501 | 棉纱头 | kg | 0.152 | 5.67 | 0 | 0 | 计价 | 按实计算
YD1-18 | 机械 | 乙供 | J10-01-001 | 交流弧焊机 容量 21kVA | 台班 | 0.015 | 67 | 0 | 0 | 计价 | 按实计算
YD1-18 | 机械 | 乙供 | J10-01-038 | 逆变直流焊机 电流 400A以内 | 台班 | 0.176 | 78.16 | 0 | 0 | 计价 | 按实计算
YD1-18 | 机械 | 乙供 | J11-01-014 | 电动空气压缩机 排气量 0.3m³/min | 台班 | 0.088 | 33.27 | 0 | 0 | 计价 | 按实计算
YD1-18 | 机械 | 乙供 | J14-03-002 | 交流耐压仪 设备耐压用 35kV及以下 | 台班 | 0.44 | 80.17 | 0 | 0 | 计价 | 按实计算
YD1-18 | 机械 | 乙供 | J14-08-223 | 交直流高压分压器 100kV | 台班 | 0.44 | 135.5 | 0 | 0 | 计价 | 按实计算
YD1-18 | 机械 | 乙供 | J14-08-287 | 绝缘电阻测试仪 2500~10000V 2mA以上 | 台班 | 0.44 | 239.73 | 0 | 0 | 计价 | 按实计算
YD1-18 | 材料 | 乙供 | C99010102 | 其他材料费 | 元 | 2.5615 | 1 | 0 | 0 | 计价 | 按实计算
YD1-19 | 人工 | 乙供 | 9101108 | 安装普通工 | 工日 | 1.072 | 70 | 0 | 0 | 计价 | 按实计算
YD1-19 | 人工 | 乙供 | 9101109 | 安装技术工 | 工日 | 5.0116 | 107 | 0 | 0 | 计价 | 按实计算
YD1-19 | 材料 | 乙供 | C12010200 | 电焊条 J507 综合 | kg | 0.101 | 5.52 | 0 | 0 | 计价 | 按实计算
YD1-19 | 材料 | 乙供 | C12026101 | 焊锡 | kg | 0.202 | 34.192 | 0 | 0 | 计价 | 按实计算
YD1-19 | 材料 | 乙供 | C12030301 | 焊锡膏 | kg | 0.02 | 5 | 0 | 0 | 计价 | 按实计算
YD1-19 | 材料 | 乙供 | C16062211 | 红外线灯泡 220V 250W | 只 | 0.405 | 4.741 | 0 | 0 | 计价 | 按实计算
YD1-19 | 材料 | 乙供 | C16100421 | 绝缘胶带 20mm×20m | 卷 | 0.202 | 1.57 | 0 | 0 | 计价 | 按实计算
YD1-19 | 材料 | 乙供 | C16100451 | 绝缘胶带 20mm×40m | 卷 | 2.024 | 3.507 | 0 | 0 | 计价 | 按实计算
YD1-19 | 材料 | 乙供 | C16120144 | 高电压电缆 AC50kV | m | 0.33 | 43.612 | 0 | 0 | 计价 | 按实计算
YD1-19 | 材料 | 乙供 | C19031101 | 清洗剂 | kg | 1.012 | 2.41 | 0 | 0 | 计价 | 按实计算
YD1-19 | 材料 | 乙供 | C19020101 | 机械油5~7号 | kg | 1.012 | 5.656 | 0 | 0 | 计价 | 按实计算
YD1-19 | 材料 | 乙供 | C21020101 | 电 | kW·h | 140.756 | 0.84 | 0 | 0 | 计价 | 按实计算
YD1-19 | 材料 | 乙供 | C22040101 | 砂布 | 张 | 3.036 | 0.66 | 0 | 0 | 计价 | 按实计算
YD1-19 | 材料 | 乙供 | C22040401 | 白布 | m² | 0.304 | 3.358 | 0 | 0 | 计价 | 按实计算
YD1-19 | 材料 | 乙供 | C22040404 | 白纱带 20mm×20m | 卷 | 0.202 | 4.318 | 0 | 0 | 计价 | 按实计算
YD1-19 | 材料 | 乙供 | C22040501 | 棉纱头 | kg | 0.182 | 5.67 | 0 | 0 | 计价 | 按实计算
YD1-19 | 机械 | 乙供 | J10-01-001 | 交流弧焊机 容量 21kVA | 台班 | 0.015 | 67 | 0 | 0 | 计价 | 按实计算
YD1-19 | 机械 | 乙供 | J10-01-038 | 逆变直流焊机 电流 400A以内 | 台班 | 0.176 | 78.16 | 0 | 0 | 计价 | 按实计算
YD1-19 | 机械 | 乙供 | J11-01-014 | 电动空气压缩机 排气量 0.3m³/min | 台班 | 0.132 | 33.27 | 0 | 0 | 计价 | 按实计算
YD1-19 | 机械 | 乙供 | J14-03-002 | 交流耐压仪 设备耐压用 35kV及以下 | 台班 | 0.44 | 80.17 | 0 | 0 | 计价 | 按实计算
YD1-19 | 机械 | 乙供 | J14-08-223 | 交直流高压分压器 100kV | 台班 | 0.44 | 135.5 | 0 | 0 | 计价 | 按实计算
YD1-19 | 机械 | 乙供 | J14-08-287 | 绝缘电阻测试仪 2500~10000V 2mA以上 | 台班 | 0.66 | 239.73 | 0 | 0 | 计价 | 按实计算
YD1-19 | 材料 | 乙供 | C99010102 | 其他材料费 | 元 | 3.2524 | 1 | 0 | 0 | 计价 | 按实计算
YD1-20 | 人工 | 乙供 | 9101108 | 安装普通工 | 工日 | 1.1323 | 70 | 0 | 0 | 计价 | 按实计算
YD1-20 | 人工 | 乙供 | 9101109 | 安装技术工 | 工日 | 5.2166 | 107 | 0 | 0 | 计价 | 按实计算
YD1-20 | 材料 | 乙供 | C12010200 | 电焊条 J507 综合 | kg | 0.101 | 5.52 | 0 | 0 | 计价 | 按实计算
YD1-20 | 材料 | 乙供 | C12026101 | 焊锡 | kg | 0.202 | 34.192 | 0 | 0 | 计价 | 按实计算
YD1-20 | 材料 | 乙供 | C12030301 | 焊锡膏 | kg | 0.02 | 5 | 0 | 0 | 计价 | 按实计算
YD1-20 | 材料 | 乙供 | C16062211 | 红外线灯泡 220V 250W | 只 | 0.506 | 4.741 | 0 | 0 | 计价 | 按实计算
YD1-20 | 材料 | 乙供 | C16100421 | 绝缘胶带 20mm×20m | 卷 | 0.202 | 1.57 | 0 | 0 | 计价 | 按实计算
YD1-20 | 材料 | 乙供 | C16100451 | 绝缘胶带 20mm×40m | 卷 | 2.024 | 3.507 | 0 | 0 | 计价 | 按实计算
YD1-20 | 材料 | 乙供 | C16120144 | 高电压电缆 AC50kV | m | 0.33 | 43.612 | 0 | 0 | 计价 | 按实计算
YD1-20 | 材料 | 乙供 | C19031101 | 清洗剂 | kg | 1.518 | 2.41 | 0 | 0 | 计价 | 按实计算
YD1-20 | 材料 | 乙供 | C19020101 | 机械油5~7号 | kg | 1.518 | 5.656 | 0 | 0 | 计价 | 按实计算
YD1-20 | 材料 | 乙供 | C21020101 | 电 | kW·h | 156.948 | 0.84 | 0 | 0 | 计价 | 按实计算
YD1-20 | 材料 | 乙供 | C22040101 | 砂布 | 张 | 3.036 | 0.66 | 0 | 0 | 计价 | 按实计算
YD1-20 | 材料 | 乙供 | C22040401 | 白布 | m² | 0.304 | 3.358 | 0 | 0 | 计价 | 按实计算
YD1-20 | 材料 | 乙供 | C22040404 | 白纱带 20mm×20m | 卷 | 0.202 | 4.318 | 0 | 0 | 计价 | 按实计算
YD1-20 | 材料 | 乙供 | C22040501 | 棉纱头 | kg | 0.202 | 5.67 | 0 | 0 | 计价 | 按实计算
YD1-20 | 机械 | 乙供 | J10-01-001 | 交流弧焊机 容量 21kVA | 台班 | 0.015 | 67 | 0 | 0 | 计价 | 按实计算
YD1-20 | 机械 | 乙供 | J10-01-038 | 逆变直流焊机 电流 400A以内 | 台班 | 0.176 | 78.16 | 0 | 0 | 计价 | 按实计算
YD1-20 | 机械 | 乙供 | J11-01-014 | 电动空气压缩机 排气量 0.3m³/min | 台班 | 0.132 | 33.27 | 0 | 0 | 计价 | 按实计算
YD1-20 | 机械 | 乙供 | J14-03-002 | 交流耐压仪 设备耐压用 35kV及以下 | 台班 | 0.44 | 80.17 | 0 | 0 | 计价 | 按实计算
YD1-20 | 机械 | 乙供 | J14-08-223 | 交直流高压分压器 100kV | 台班 | 0.44 | 135.5 | 0 | 0 | 计价 | 按实计算
YD1-20 | 机械 | 乙供 | J14-08-287 | 绝缘电阻测试仪 2500~10000V 2mA以上 | 台班 | 0.66 | 239.73 | 0 | 0 | 计价 | 按实计算
YD1-20 | 材料 | 乙供 | C99010102 | 其他材料费 | 元 | 3.6179 | 1 | 0 | 0 | 计价 | 按实计算
YD1-21 | 人工 | 乙供 | 9101108 | 安装普通工 | 工日 | 1.4874 | 70 | 0 | 0 | 计价 | 按实计算
YD1-21 | 人工 | 乙供 | 9101109 | 安装技术工 | 工日 | 5.826 | 107 | 0 | 0 | 计价 | 按实计算
YD1-21 | 材料 | 乙供 | C04020100 | 黄铜丝 综合 | kg | 0.024 | 47.54 | 0 | 0 | 计价 | 按实计算
YD1-21 | 材料 | 乙供 | C12010200 | 电焊条 J507 综合 | kg | 0.101 | 5.52 | 0 | 0 | 计价 | 按实计算
YD1-21 | 材料 | 乙供 | C12026101 | 焊锡 | kg | 0.202 | 34.192 | 0 | 0 | 计价 | 按实计算
YD1-21 | 材料 | 乙供 | C12030301 | 焊锡膏 | kg | 0.02 | 5 | 0 | 0 | 计价 | 按实计算
YD1-21 | 材料 | 乙供 | C16062211 | 红外线灯泡 220V 250W | 只 | 0.708 | 4.741 | 0 | 0 | 计价 | 按实计算
YD1-21 | 材料 | 乙供 | C16100421 | 绝缘胶带 20mm×20m | 卷 | 0.202 | 1.57 | 0 | 0 | 计价 | 按实计算
YD1-21 | 材料 | 乙供 | C16100451 | 绝缘胶带 20mm×40m | 卷 | 2.429 | 3.507 | 0 | 0 | 计价 | 按实计算
YD1-21 | 材料 | 乙供 | C16120144 | 高电压电缆 AC50kV | m | 0.185 | 43.612 | 0 | 0 | 计价 | 按实计算
YD1-21 | 材料 | 乙供 | C18060101 | 塑料带 20mm×40m | 卷 | 0.45 | 2.113 | 0 | 0 | 计价 | 按实计算
YD1-21 | 材料 | 乙供 | C19031101 | 清洗剂 | kg | 3.036 | 2.41 | 0 | 0 | 计价 | 按实计算
YD1-21 | 材料 | 乙供 | C19020101 | 机械油5~7号 | kg | 2.024 | 5.656 | 0 | 0 | 计价 | 按实计算
YD1-21 | 材料 | 乙供 | C21020101 | 电 | kW·h | 383.152 | 0.84 | 0 | 0 | 计价 | 按实计算
YD1-21 | 材料 | 乙供 | C22040101 | 砂布 | 张 | 3.036 | 0.66 | 0 | 0 | 计价 | 按实计算
YD1-21 | 材料 | 乙供 | C22040401 | 白布 | m² | 0.304 | 3.358 | 0 | 0 | 计价 | 按实计算
YD1-21 | 材料 | 乙供 | C22040404 | 白纱带 20mm×20m | 卷 | 0.506 | 4.318 | 0 | 0 | 计价 | 按实计算
YD1-21 | 材料 | 乙供 | C22040501 | 棉纱头 | kg | 0.253 | 5.67 | 0 | 0 | 计价 | 按实计算
YD1-21 | 机械 | 乙供 | J10-01-001 | 交流弧焊机 容量 21kVA | 台班 | 0.015 | 67 | 0 | 0 | 计价 | 按实计算
YD1-21 | 机械 | 乙供 | J10-01-038 | 逆变直流焊机 电流 400A以内 | 台班 | 0.264 | 78.16 | 0 | 0 | 计价 | 按实计算
YD1-21 | 机械 | 乙供 | J11-01-014 | 电动空气压缩机 排气量 0.3m³/min | 台班 | 0.132 | 33.27 | 0 | 0 | 计价 | 按实计算
YD1-21 | 机械 | 乙供 | J14-03-002 | 交流耐压仪 设备耐压用 35kV及以下 | 台班 | 0.123 | 80.17 | 0 | 0 | 计价 | 按实计算
YD1-21 | 机械 | 乙供 | J14-08-026 | 变压器直阻测试仪 10A | 台班 | 0.05 | 701.6 | 0 | 0 | 计价 | 按实计算
YD1-21 | 机械 | 乙供 | J14-08-223 | 交直流高压分压器 100kV | 台班 | 0.123 | 135.5 | 0 | 0 | 计价 | 按实计算
YD1-21 | 机械 | 乙供 | J14-08-287 | 绝缘电阻测试仪 2500~10000V 2mA以上 | 台班 | 0.315 | 239.73 | 0 | 0 | 计价 | 按实计算
YD1-21 | 材料 | 乙供 | C99010102 | 其他材料费 | 元 | 7.5435 | 1 | 0 | 0 | 计价 | 按实计算
YD1-22 | 人工 | 乙供 | 9101108 | 安装普通工 | 工日 | 2.144 | 70 | 0 | 0 | 计价 | 按实计算
YD1-22 | 人工 | 乙供 | 9101109 | 安装技术工 | 工日 | 8.2407 | 107 | 0 | 0 | 计价 | 按实计算
YD1-22 | 材料 | 乙供 | C04020100 | 黄铜丝 综合 | kg | 0.024 | 47.54 | 0 | 0 | 计价 | 按实计算
YD1-22 | 材料 | 乙供 | C12010200 | 电焊条 J507 综合 | kg | 0.101 | 5.52 | 0 | 0 | 计价 | 按实计算
YD1-22 | 材料 | 乙供 | C12026101 | 焊锡 | kg | 0.202 | 34.192 | 0 | 0 | 计价 | 按实计算
YD1-22 | 材料 | 乙供 | C12030301 | 焊锡膏 | kg | 0.02 | 5 | 0 | 0 | 计价 | 按实计算
YD1-22 | 材料 | 乙供 | C16062211 | 红外线灯泡 220V 250W | 只 | 0.708 | 4.741 | 0 | 0 | 计价 | 按实计算
YD1-22 | 材料 | 乙供 | C16100421 | 绝缘胶带 20mm×20m | 卷 | 0.202 | 1.57 | 0 | 0 | 计价 | 按实计算
YD1-22 | 材料 | 乙供 | C16100451 | 绝缘胶带 20mm×40m | 卷 | 2.429 | 3.507 | 0 | 0 | 计价 | 按实计算
YD1-22 | 材料 | 乙供 | C16120144 | 高电压电缆 AC50kV | m | 0.568 | 43.612 | 0 | 0 | 计价 | 按实计算
YD1-22 | 材料 | 乙供 | C18060101 | 塑料带 20mm×40m | 卷 | 0.473 | 2.113 | 0 | 0 | 计价 | 按实计算
YD1-22 | 材料 | 乙供 | C19031101 | 清洗剂 | kg | 3.036 | 2.41 | 0 | 0 | 计价 | 按实计算
YD1-22 | 材料 | 乙供 | C19020101 | 机械油5~7号 | kg | 2.024 | 5.656 | 0 | 0 | 计价 | 按实计算
YD1-22 | 材料 | 乙供 | C21020101 | 电 | kW·h | 799.953 | 0.84 | 0 | 0 | 计价 | 按实计算
YD1-22 | 材料 | 乙供 | C22040101 | 砂布 | 张 | 4.048 | 0.66 | 0 | 0 | 计价 | 按实计算
YD1-22 | 材料 | 乙供 | C22040401 | 白布 | m² | 0.405 | 3.358 | 0 | 0 | 计价 | 按实计算
YD1-22 | 材料 | 乙供 | C22040404 | 白纱带 20mm×20m | 卷 | 1.012 | 4.318 | 0 | 0 | 计价 | 按实计算
YD1-22 | 材料 | 乙供 | C22040501 | 棉纱头 | kg | 0.253 | 5.67 | 0 | 0 | 计价 | 按实计算
YD1-22 | 机械 | 乙供 | J10-01-001 | 交流弧焊机 容量 21kVA | 台班 | 0.015 | 67 | 0 | 0 | 计价 | 按实计算
YD1-22 | 机械 | 乙供 | J10-01-038 | 逆变直流焊机 电流 400A以内 | 台班 | 0.264 | 78.16 | 0 | 0 | 计价 | 按实计算
YD1-22 | 机械 | 乙供 | J11-01-014 | 电动空气压缩机 排气量 0.3m³/min | 台班 | 0.132 | 33.27 | 0 | 0 | 计价 | 按实计算
YD1-22 | 机械 | 乙供 | J14-03-002 | 交流耐压仪 设备耐压用 35kV及以下 | 台班 | 0.142 | 80.17 | 0 | 0 | 计价 | 按实计算
YD1-22 | 机械 | 乙供 | J14-08-026 | 变压器直阻测试仪 10A | 台班 | 0.095 | 701.6 | 0 | 0 | 计价 | 按实计算
YD1-22 | 机械 | 乙供 | J14-08-223 | 交直流高压分压器 100kV | 台班 | 0.142 | 135.5 | 0 | 0 | 计价 | 按实计算
YD1-22 | 机械 | 乙供 | J14-08-287 | 绝缘电阻测试仪 2500~10000V 2mA以上 | 台班 | 0.331 | 239.73 | 0 | 0 | 计价 | 按实计算
YD1-22 | 材料 | 乙供 | C99010102 | 其他材料费 | 元 | 14.9446 | 1 | 0 | 0 | 计价 | 按实计算
YD1-23 | 人工 | 乙供 | 9101108 | 安装普通工 | 工日 | 2.3048 | 70 | 0 | 0 | 计价 | 按实计算
YD1-23 | 人工 | 乙供 | 9101109 | 安装技术工 | 工日 | 8.8557 | 107 | 0 | 0 | 计价 | 按实计算
YD1-23 | 材料 | 乙供 | C04020100 | 黄铜丝 综合 | kg | 0.024 | 47.54 | 0 | 0 | 计价 | 按实计算
YD1-23 | 材料 | 乙供 | C12010200 | 电焊条 J507 综合 | kg | 0.101 | 5.52 | 0 | 0 | 计价 | 按实计算
YD1-23 | 材料 | 乙供 | C12026101 | 焊锡 | kg | 0.202 | 34.192 | 0 | 0 | 计价 | 按实计算
YD1-23 | 材料 | 乙供 | C12030301 | 焊锡膏 | kg | 0.202 | 5 | 0 | 0 | 计价 | 按实计算
YD1-23 | 材料 | 乙供 | C16062211 | 红外线灯泡 220V 250W | 只 | 0.81 | 4.741 | 0 | 0 | 计价 | 按实计算
YD1-23 | 材料 | 乙供 | C16100421 | 绝缘胶带 20mm×20m | 卷 | 0.202 | 1.57 | 0 | 0 | 计价 | 按实计算
YD1-23 | 材料 | 乙供 | C16100451 | 绝缘胶带 20mm×40m | 卷 | 2.834 | 3.507 | 0 | 0 | 计价 | 按实计算
YD1-23 | 材料 | 乙供 | C16120144 | 高电压电缆 AC50kV | m | 0.62 | 43.612 | 0 | 0 | 计价 | 按实计算
YD1-23 | 材料 | 乙供 | C18060101 | 塑料带 20mm×40m | 卷 | 0.517 | 2.113 | 0 | 0 | 计价 | 按实计算
YD1-23 | 材料 | 乙供 | C19031101 | 清洗剂 | kg | 4.048 | 2.41 | 0 | 0 | 计价 | 按实计算
YD1-23 | 材料 | 乙供 | C19020101 | 机械油5~7号 | kg | 2.53 | 5.656 | 0 | 0 | 计价 | 按实计算
YD1-23 | 材料 | 乙供 | C21020101 | 电 | kW·h | 877.921 | 0.84 | 0 | 0 | 计价 | 按实计算
YD1-23 | 材料 | 乙供 | C22040101 | 砂布 | 张 | 4.048 | 0.66 | 0 | 0 | 计价 | 按实计算
YD1-23 | 材料 | 乙供 | C22040401 | 白布 | m² | 0.405 | 3.358 | 0 | 0 | 计价 | 按实计算
YD1-23 | 材料 | 乙供 | C22040404 | 白纱带 20mm×20m | 卷 | 1.012 | 4.318 | 0 | 0 | 计价 | 按实计算
YD1-23 | 材料 | 乙供 | C22040501 | 棉纱头 | kg | 0.304 | 5.67 | 0 | 0 | 计价 | 按实计算
YD1-23 | 机械 | 乙供 | J10-01-001 | 交流弧焊机 容量 21kVA | 台班 | 0.015 | 67 | 0 | 0 | 计价 | 按实计算
YD1-23 | 机械 | 乙供 | J10-01-038 | 逆变直流焊机 电流 400A以内 | 台班 | 0.264 | 78.16 | 0 | 0 | 计价 | 按实计算
YD1-23 | 机械 | 乙供 | J11-01-014 | 电动空气压缩机 排气量 0.3m³/min | 台班 | 0.22 | 33.27 | 0 | 0 | 计价 | 按实计算
YD1-23 | 机械 | 乙供 | J14-03-002 | 交流耐压仪 设备耐压用 35kV及以下 | 台班 | 0.155 | 80.17 | 0 | 0 | 计价 | 按实计算
YD1-23 | 机械 | 乙供 | J14-08-026 | 变压器直阻测试仪 10A | 台班 | 0.103 | 701.6 | 0 | 0 | 计价 | 按实计算
YD1-23 | 机械 | 乙供 | J14-08-223 | 交直流高压分压器 100kV | 台班 | 0.155 | 135.5 | 0 | 0 | 计价 | 按实计算
YD1-23 | 机械 | 乙供 | J14-08-287 | 绝缘电阻测试仪 2500~10000V 2mA以上 | 台班 | 0.362 | 239.73 | 0 | 0 | 计价 | 按实计算
YD1-23 | 材料 | 乙供 | C99010102 | 其他材料费 | 元 | 16.4697 | 1 | 0 | 0 | 计价 | 按实计算
YD1-24 | 人工 | 乙供 | 9101108 | 安装普通工 | 工日 | 2.6331 | 70 | 0 | 0 | 计价 | 按实计算
YD1-24 | 人工 | 乙供 | 9101109 | 安装技术工 | 工日 | 10.1599 | 107 | 0 | 0 | 计价 | 按实计算
YD1-24 | 材料 | 乙供 | C04020100 | 黄铜丝 综合 | kg | 0.024 | 47.54 | 0 | 0 | 计价 | 按实计算
YD1-24 | 材料 | 乙供 | C12010200 | 电焊条 J507 综合 | kg | 0.101 | 5.52 | 0 | 0 | 计价 | 按实计算
YD1-24 | 材料 | 乙供 | C12026101 | 焊锡 | kg | 0.202 | 34.192 | 0 | 0 | 计价 | 按实计算
YD1-24 | 材料 | 乙供 | C12030301 | 焊锡膏 | kg | 0.202 | 5 | 0 | 0 | 计价 | 按实计算
YD1-24 | 材料 | 乙供 | C16062211 | 红外线灯泡 220V 250W | 只 | 0.81 | 4.741 | 0 | 0 | 计价 | 按实计算
YD1-24 | 材料 | 乙供 | C16100421 | 绝缘胶带 20mm×20m | 卷 | 0.405 | 1.57 | 0 | 0 | 计价 | 按实计算
YD1-24 | 材料 | 乙供 | C16100451 | 绝缘胶带 20mm×40m | 卷 | 3.238 | 3.507 | 0 | 0 | 计价 | 按实计算
YD1-24 | 材料 | 乙供 | C16120144 | 高电压电缆 AC50kV | m | 0.71 | 43.612 | 0 | 0 | 计价 | 按实计算
YD1-24 | 材料 | 乙供 | C18060101 | 塑料带 20mm×40m | 卷 | 0.673 | 2.113 | 0 | 0 | 计价 | 按实计算
YD1-24 | 材料 | 乙供 | C19031101 | 清洗剂 | kg | 5.06 | 2.41 | 0 | 0 | 计价 | 按实计算
YD1-24 | 材料 | 乙供 | C19020101 | 机械油5~7号 | kg | 2.7 | 5.656 | 0 | 0 | 计价 | 按实计算
YD1-24 | 材料 | 乙供 | C21020101 | 电 | kW·h | 1671.522 | 0.84 | 0 | 0 | 计价 | 按实计算
YD1-24 | 材料 | 乙供 | C22040101 | 砂布 | 张 | 4.048 | 0.66 | 0 | 0 | 计价 | 按实计算
YD1-24 | 材料 | 乙供 | C22040401 | 白布 | m² | 0.506 | 3.358 | 0 | 0 | 计价 | 按实计算
YD1-24 | 材料 | 乙供 | C22040404 | 白纱带 20mm×20m | 卷 | 1.214 | 4.318 | 0 | 0 | 计价 | 按实计算
YD1-24 | 材料 | 乙供 | C22040501 | 棉纱头 | kg | 0.304 | 5.67 | 0 | 0 | 计价 | 按实计算
YD1-24 | 机械 | 乙供 | J10-01-001 | 交流弧焊机 容量 21kVA | 台班 | 0.015 | 67 | 0 | 0 | 计价 | 按实计算
YD1-24 | 机械 | 乙供 | J10-01-038 | 逆变直流焊机 电流 400A以内 | 台班 | 0.264 | 78.16 | 0 | 0 | 计价 | 按实计算
YD1-24 | 机械 | 乙供 | J11-01-014 | 电动空气压缩机 排气量 0.3m³/min | 台班 | 0.22 | 33.27 | 0 | 0 | 计价 | 按实计算
YD1-24 | 机械 | 乙供 | J14-03-002 | 交流耐压仪 设备耐压用 35kV及以下 | 台班 | 0.473 | 80.17 | 0 | 0 | 计价 | 按实计算
YD1-24 | 机械 | 乙供 | J14-08-026 | 变压器直阻测试仪 10A | 台班 | 0.142 | 701.6 | 0 | 0 | 计价 | 按实计算
YD1-24 | 机械 | 乙供 | J14-08-223 | 交直流高压分压器 100kV | 台班 | 0.473 | 135.5 | 0 | 0 | 计价 | 按实计算
YD1-24 | 机械 | 乙供 | J14-08-287 | 绝缘电阻测试仪 2500~10000V 2mA以上 | 台班 | 0.473 | 239.73 | 0 | 0 | 计价 | 按实计算
YD1-24 | 材料 | 乙供 | C99010102 | 其他材料费 | 元 | 30.0143 | 1 | 0 | 0 | 计价 | 按实计算
YD1-25 | 人工 | 乙供 | 9101108 | 安装普通工 | 工日 | 3.1624 | 70 | 0 | 0 | 计价 | 按实计算
YD1-25 | 人工 | 乙供 | 9101109 | 安装技术工 | 工日 | 12.8479 | 107 | 0 | 0 | 计价 | 按实计算
YD1-25 | 材料 | 乙供 | C04020100 | 黄铜丝 综合 | kg | 0.041 | 47.54 | 0 | 0 | 计价 | 按实计算
YD1-25 | 材料 | 乙供 | C12010200 | 电焊条 J507 综合 | kg | 0.101 | 5.52 | 0 | 0 | 计价 | 按实计算
YD1-25 | 材料 | 乙供 | C12026101 | 焊锡 | kg | 0.202 | 34.192 | 0 | 0 | 计价 | 按实计算
YD1-25 | 材料 | 乙供 | C12030301 | 焊锡膏 | kg | 0.202 | 5 | 0 | 0 | 计价 | 按实计算
YD1-25 | 材料 | 乙供 | C16062211 | 红外线灯泡 220V 250W | 只 | 0.81 | 4.741 | 0 | 0 | 计价 | 按实计算
YD1-25 | 材料 | 乙供 | C16100421 | 绝缘胶带 20mm×20m | 卷 | 1.012 | 1.57 | 0 | 0 | 计价 | 按实计算
YD1-25 | 材料 | 乙供 | C16100451 | 绝缘胶带 20mm×40m | 卷 | 5.262 | 3.507 | 0 | 0 | 计价 | 按实计算
YD1-25 | 材料 | 乙供 | C16120144 | 高电压电缆 AC50kV | m | 1.221 | 43.612 | 0 | 0 | 计价 | 按实计算
YD1-25 | 材料 | 乙供 | C18060101 | 塑料带 20mm×40m | 卷 | 0.814 | 2.113 | 0 | 0 | 计价 | 按实计算
YD1-25 | 材料 | 乙供 | C19031101 | 清洗剂 | kg | 6.072 | 2.41 | 0 | 0 | 计价 | 按实计算
YD1-25 | 材料 | 乙供 | C19020101 | 机械油5~7号 | kg | 2.8 | 5.656 | 0 | 0 | 计价 | 按实计算
YD1-25 | 材料 | 乙供 | C21020101 | 电 | kW·h | 3603.941 | 0.84 | 0 | 0 | 计价 | 按实计算
YD1-25 | 材料 | 乙供 | C22040101 | 砂布 | 张 | 6.072 | 0.66 | 0 | 0 | 计价 | 按实计算
YD1-25 | 材料 | 乙供 | C22040401 | 白布 | m² | 0.607 | 3.358 | 0 | 0 | 计价 | 按实计算
YD1-25 | 材料 | 乙供 | C22040404 | 白纱带 20mm×20m | 卷 | 1.214 | 4.318 | 0 | 0 | 计价 | 按实计算
YD1-25 | 材料 | 乙供 | C22040501 | 棉纱头 | kg | 0.506 | 5.67 | 0 | 0 | 计价 | 按实计算
YD1-25 | 机械 | 乙供 | J10-01-001 | 交流弧焊机 容量 21kVA | 台班 | 0.015 | 67 | 0 | 0 | 计价 | 按实计算
YD1-25 | 机械 | 乙供 | J10-01-038 | 逆变直流焊机 电流 400A以内 | 台班 | 0.44 | 78.16 | 0 | 0 | 计价 | 按实计算
YD1-25 | 机械 | 乙供 | J11-01-014 | 电动空气压缩机 排气量 0.3m³/min | 台班 | 0.44 | 33.27 | 0 | 0 | 计价 | 按实计算
YD1-25 | 机械 | 乙供 | J14-03-002 | 交流耐压仪 设备耐压用 35kV及以下 | 台班 | 0.814 | 80.17 | 0 | 0 | 计价 | 按实计算
YD1-25 | 机械 | 乙供 | J14-08-026 | 变压器直阻测试仪 10A | 台班 | 0.244 | 701.6 | 0 | 0 | 计价 | 按实计算
YD1-25 | 机械 | 乙供 | J14-08-223 | 交直流高压分压器 100kV | 台班 | 0.814 | 135.5 | 0 | 0 | 计价 | 按实计算
YD1-25 | 机械 | 乙供 | J14-08-287 | 绝缘电阻测试仪 2500~10000V 2mA以上 | 台班 | 0.814 | 239.73 | 0 | 0 | 计价 | 按实计算
YD1-25 | 材料 | 乙供 | C99010102 | 其他材料费 | 元 | 63.2243 | 1 | 0 | 0 | 计价 | 按实计算
YD1-26 | 人工 | 乙供 | 9101108 | 安装普通工 | 工日 | 3.7386 | 70 | 0 | 0 | 计价 | 按实计算
YD1-26 | 人工 | 乙供 | 9101109 | 安装技术工 | 工日 | 15.0918 | 107 | 0 | 0 | 计价 | 按实计算
YD1-26 | 材料 | 乙供 | C04020100 | 黄铜丝 综合 | kg | 0.045 | 47.54 | 0 | 0 | 计价 | 按实计算
YD1-26 | 材料 | 乙供 | C12010200 | 电焊条 J507 综合 | kg | 0.101 | 5.52 | 0 | 0 | 计价 | 按实计算
YD1-26 | 材料 | 乙供 | C12026101 | 焊锡 | kg | 0.202 | 34.192 | 0 | 0 | 计价 | 按实计算
YD1-26 | 材料 | 乙供 | C12030301 | 焊锡膏 | kg | 0.202 | 5 | 0 | 0 | 计价 | 按实计算
YD1-26 | 材料 | 乙供 | C16062211 | 红外线灯泡 220V 250W | 只 | 0.81 | 4.741 | 0 | 0 | 计价 | 按实计算
YD1-26 | 材料 | 乙供 | C16100421 | 绝缘胶带 20mm×20m | 卷 | 1.012 | 1.57 | 0 | 0 | 计价 | 按实计算
YD1-26 | 材料 | 乙供 | C16100451 | 绝缘胶带 20mm×40m | 卷 | 5.262 | 3.507 | 0 | 0 | 计价 | 按实计算
YD1-26 | 材料 | 乙供 | C16120144 | 高电压电缆 AC50kV | m | 1.29 | 43.612 | 0 | 0 | 计价 | 按实计算
YD1-26 | 材料 | 乙供 | C18060101 | 塑料带 20mm×40m | 卷 | 0.9 | 2.113 | 0 | 0 | 计价 | 按实计算
YD1-26 | 材料 | 乙供 | C19031101 | 清洗剂 | kg | 6.072 | 2.41 | 0 | 0 | 计价 | 按实计算
YD1-26 | 材料 | 乙供 | C19020101 | 机械油5~7号 | kg | 2.9 | 5.656 | 0 | 0 | 计价 | 按实计算
YD1-26 | 材料 | 乙供 | C21020101 | 电 | kW·h | 4061.662 | 0.84 | 0 | 0 | 计价 | 按实计算
YD1-26 | 材料 | 乙供 | C22040101 | 砂布 | 张 | 6.072 | 0.66 | 0 | 0 | 计价 | 按实计算
YD1-26 | 材料 | 乙供 | C22040401 | 白布 | m² | 0.607 | 3.358 | 0 | 0 | 计价 | 按实计算
YD1-26 | 材料 | 乙供 | C22040404 | 白纱带 20mm×20m | 卷 | 1.417 | 4.318 | 0 | 0 | 计价 | 按实计算
YD1-26 | 材料 | 乙供 | C22040501 | 棉纱头 | kg | 0.506 | 5.67 | 0 | 0 | 计价 | 按实计算
YD1-26 | 机械 | 乙供 | J10-01-001 | 交流弧焊机 容量 21kVA | 台班 | 0.015 | 67 | 0 | 0 | 计价 | 按实计算
YD1-26 | 机械 | 乙供 | J10-01-038 | 逆变直流焊机 电流 400A以内 | 台班 | 0.44 | 78.16 | 0 | 0 | 计价 | 按实计算
YD1-26 | 机械 | 乙供 | J11-01-014 | 电动空气压缩机 排气量 0.3m³/min | 台班 | 0.44 | 33.27 | 0 | 0 | 计价 | 按实计算
YD1-26 | 机械 | 乙供 | J14-03-002 | 交流耐压仪 设备耐压用 35kV及以下 | 台班 | 0.911 | 80.17 | 0 | 0 | 计价 | 按实计算
YD1-26 | 机械 | 乙供 | J14-08-026 | 变压器直阻测试仪 10A | 台班 | 0.304 | 701.6 | 0 | 0 | 计价 | 按实计算
YD1-26 | 机械 | 乙供 | J14-08-223 | 交直流高压分压器 100kV | 台班 | 0.911 | 135.5 | 0 | 0 | 计价 | 按实计算
YD1-26 | 机械 | 乙供 | J14-08-287 | 绝缘电阻测试仪 2500~10000V 2mA以上 | 台班 | 0.911 | 239.73 | 0 | 0 | 计价 | 按实计算
YD1-26 | 材料 | 乙供 | C99010102 | 其他材料费 | 元 | 71.0105 | 1 | 0 | 0 | 计价 | 按实计算
YD1-27 | 人工 | 乙供 | 9101108 | 安装普通工 | 工日 | 3.9865 | 70 | 0 | 0 | 计价 | 按实计算
YD1-27 | 人工 | 乙供 | 9101109 | 安装技术工 | 工日 | 16.5895 | 107 | 0 | 0 | 计价 | 按实计算
YD1-27 | 材料 | 乙供 | C04020100 | 黄铜丝 综合 | kg | 0.048 | 47.54 | 0 | 0 | 计价 | 按实计算
YD1-27 | 材料 | 乙供 | C12010200 | 电焊条 J507 综合 | kg | 0.101 | 5.52 | 0 | 0 | 计价 | 按实计算
YD1-27 | 材料 | 乙供 | C12026101 | 焊锡 | kg | 0.202 | 34.192 | 0 | 0 | 计价 | 按实计算
YD1-27 | 材料 | 乙供 | C12030301 | 焊锡膏 | kg | 0.202 | 5 | 0 | 0 | 计价 | 按实计算
YD1-27 | 材料 | 乙供 | C16062211 | 红外线灯泡 220V 250W | 只 | 0.81 | 4.741 | 0 | 0 | 计价 | 按实计算
YD1-27 | 材料 | 乙供 | C16100421 | 绝缘胶带 20mm×20m | 卷 | 1.012 | 1.57 | 0 | 0 | 计价 | 按实计算
YD1-27 | 材料 | 乙供 | C16100451 | 绝缘胶带 20mm×40m | 卷 | 7.286 | 3.507 | 0 | 0 | 计价 | 按实计算
YD1-27 | 材料 | 乙供 | C16120144 | 高电压电缆 AC50kV | m | 1.646 | 43.612 | 0 | 0 | 计价 | 按实计算
YD1-27 | 材料 | 乙供 | C18060101 | 塑料带 20mm×40m | 卷 | 0.968 | 2.113 | 0 | 0 | 计价 | 按实计算
YD1-27 | 材料 | 乙供 | C19031101 | 清洗剂 | kg | 7.084 | 2.41 | 0 | 0 | 计价 | 按实计算
YD1-27 | 材料 | 乙供 | C19020101 | 机械油5~7号 | kg | 3 | 5.656 | 0 | 0 | 计价 | 按实计算
YD1-27 | 材料 | 乙供 | C21020101 | 电 | kW·h | 5588.176 | 0.84 | 0 | 0 | 计价 | 按实计算
YD1-27 | 材料 | 乙供 | C22040101 | 砂布 | 张 | 6.072 | 0.66 | 0 | 0 | 计价 | 按实计算
YD1-27 | 材料 | 乙供 | C22040401 | 白布 | m² | 0.607 | 3.358 | 0 | 0 | 计价 | 按实计算
YD1-27 | 材料 | 乙供 | C22040404 | 白纱带 20mm×20m | 卷 | 1.619 | 4.318 | 0 | 0 | 计价 | 按实计算
YD1-27 | 材料 | 乙供 | C22040501 | 棉纱头 | kg | 0.708 | 5.67 | 0 | 0 | 计价 | 按实计算
YD1-27 | 机械 | 乙供 | J10-01-001 | 交流弧焊机 容量 21kVA | 台班 | 0.015 | 67 | 0 | 0 | 计价 | 按实计算
YD1-27 | 机械 | 乙供 | J10-01-038 | 逆变直流焊机 电流 400A以内 | 台班 | 0.44 | 78.16 | 0 | 0 | 计价 | 按实计算
YD1-27 | 机械 | 乙供 | J11-01-014 | 电动空气压缩机 排气量 0.3m³/min | 台班 | 0.44 | 33.27 | 0 | 0 | 计价 | 按实计算
YD1-27 | 机械 | 乙供 | J14-03-002 | 交流耐压仪 设备耐压用 35kV及以下 | 台班 | 1.162 | 80.17 | 0 | 0 | 计价 | 按实计算
YD1-27 | 机械 | 乙供 | J14-08-026 | 变压器直阻测试仪 10A | 台班 | 0.387 | 701.6 | 0 | 0 | 计价 | 按实计算
YD1-27 | 机械 | 乙供 | J14-08-223 | 交直流高压分压器 100kV | 台班 | 1.162 | 135.5 | 0 | 0 | 计价 | 按实计算
YD1-27 | 机械 | 乙供 | J14-08-287 | 绝缘电阻测试仪 2500~10000V 2mA以上 | 台班 | 1.162 | 239.73 | 0 | 0 | 计价 | 按实计算
YD1-27 | 材料 | 乙供 | C99010102 | 其他材料费 | 元 | 97.2145 | 1 | 0 | 0 | 计价 | 按实计算
YD1-28 | 人工 | 乙供 | 9101108 | 安装普通工 | 工日 | 4.7302 | 70 | 0 | 0 | 计价 | 按实计算
YD1-28 | 人工 | 乙供 | 9101109 | 安装技术工 | 工日 | 19.5339 | 107 | 0 | 0 | 计价 | 按实计算
YD1-28 | 材料 | 乙供 | C04020100 | 黄铜丝 综合 | kg | 0.055 | 47.54 | 0 | 0 | 计价 | 按实计算
YD1-28 | 材料 | 乙供 | C12010200 | 电焊条 J507 综合 | kg | 0.101 | 5.52 | 0 | 0 | 计价 | 按实计算
YD1-28 | 材料 | 乙供 | C12026101 | 焊锡 | kg | 0.202 | 34.192 | 0 | 0 | 计价 | 按实计算
YD1-28 | 材料 | 乙供 | C12030301 | 焊锡膏 | kg | 0.202 | 5 | 0 | 0 | 计价 | 按实计算
YD1-28 | 材料 | 乙供 | C16062211 | 红外线灯泡 220V 250W | 只 | 0.81 | 4.741 | 0 | 0 | 计价 | 按实计算
YD1-28 | 材料 | 乙供 | C16100421 | 绝缘胶带 20mm×20m | 卷 | 1.012 | 1.57 | 0 | 0 | 计价 | 按实计算
YD1-28 | 材料 | 乙供 | C16100451 | 绝缘胶带 20mm×40m | 卷 | 9.715 | 3.507 | 0 | 0 | 计价 | 按实计算
YD1-28 | 材料 | 乙供 | C16120144 | 高电压电缆 AC50kV | m | 1.87 | 43.612 | 0 | 0 | 计价 | 按实计算
YD1-28 | 材料 | 乙供 | C18060101 | 塑料带 20mm×40m | 卷 | 1.1 | 2.113 | 0 | 0 | 计价 | 按实计算
YD1-28 | 材料 | 乙供 | C19031101 | 清洗剂 | kg | 7.084 | 2.41 | 0 | 0 | 计价 | 按实计算
YD1-28 | 材料 | 乙供 | C19020101 | 机械油5~7号 | kg | 3.1 | 5.656 | 0 | 0 | 计价 | 按实计算
YD1-28 | 材料 | 乙供 | C21020101 | 电 | kW·h | 7450.52 | 0.84 | 0 | 0 | 计价 | 按实计算
YD1-28 | 材料 | 乙供 | C22040101 | 砂布 | 张 | 6.072 | 0.66 | 0 | 0 | 计价 | 按实计算
YD1-28 | 材料 | 乙供 | C22040401 | 白布 | m² | 0.607 | 3.358 | 0 | 0 | 计价 | 按实计算
YD1-28 | 材料 | 乙供 | C22040404 | 白纱带 20mm×20m | 卷 | 2.024 | 4.318 | 0 | 0 | 计价 | 按实计算
YD1-28 | 材料 | 乙供 | C22040501 | 棉纱头 | kg | 0.911 | 5.67 | 0 | 0 | 计价 | 按实计算
YD1-28 | 机械 | 乙供 | J10-01-001 | 交流弧焊机 容量 21kVA | 台班 | 0.015 | 67 | 0 | 0 | 计价 | 按实计算
YD1-28 | 机械 | 乙供 | J10-01-038 | 逆变直流焊机 电流 400A以内 | 台班 | 0.44 | 78.16 | 0 | 0 | 计价 | 按实计算
YD1-28 | 机械 | 乙供 | J11-01-014 | 电动空气压缩机 排气量 0.3m³/min | 台班 | 0.44 | 33.27 | 0 | 0 | 计价 | 按实计算
YD1-28 | 机械 | 乙供 | J14-03-002 | 交流耐压仪 设备耐压用 35kV及以下 | 台班 | 1.32 | 80.17 | 0 | 0 | 计价 | 按实计算
YD1-28 | 机械 | 乙供 | J14-08-026 | 变压器直阻测试仪 10A | 台班 | 0.44 | 701.6 | 0 | 0 | 计价 | 按实计算
YD1-28 | 机械 | 乙供 | J14-08-223 | 交直流高压分压器 100kV | 台班 | 1.32 | 135.5 | 0 | 0 | 计价 | 按实计算
YD1-28 | 机械 | 乙供 | J14-08-287 | 绝缘电阻测试仪 2500~10000V 2mA以上 | 台班 | 1.32 | 239.73 | 0 | 0 | 计价 | 按实计算
YD1-28 | 材料 | 乙供 | C99010102 | 其他材料费 | 元 | 128.9492 | 1 | 0 | 0 | 计价 | 按实计算
YD1-29 | 人工 | 乙供 | 9101108 | 安装普通工 | 工日 | 0.536 | 70 | 0 | 0 | 计价 | 按实计算
YD1-29 | 人工 | 乙供 | 9101109 | 安装技术工 | 工日 | 2.0958 | 107 | 0 | 0 | 计价 | 按实计算
YD1-29 | 材料 | 乙供 | C12010200 | 电焊条 J507 综合 | kg | 0.09 | 5.52 | 0 | 0 | 计价 | 按实计算
YD1-29 | 材料 | 乙供 | C12026101 | 焊锡 | kg | 0.18 | 34.192 | 0 | 0 | 计价 | 按实计算
YD1-29 | 材料 | 乙供 | C12030301 | 焊锡膏 | kg | 0.018 | 5 | 0 | 0 | 计价 | 按实计算
YD1-29 | 材料 | 乙供 | C16062213 | 红外线灯泡 220V 1000W | 只 | 0.271 | 12.669 | 0 | 0 | 计价 | 按实计算
YD1-29 | 材料 | 乙供 | C16100421 | 绝缘胶带 20mm×20m | 卷 | 0.18 | 1.57 | 0 | 0 | 计价 | 按实计算
YD1-29 | 材料 | 乙供 | C16100451 | 绝缘胶带 20mm×40m | 卷 | 1.443 | 3.507 | 0 | 0 | 计价 | 按实计算
YD1-29 | 材料 | 乙供 | C16120144 | 高电压电缆 AC50kV | m | 0.096 | 43.612 | 0 | 0 | 计价 | 按实计算
YD1-29 | 材料 | 乙供 | C19031101 | 清洗剂 | kg | 0.271 | 2.41 | 0 | 0 | 计价 | 按实计算
YD1-29 | 材料 | 乙供 | C19020101 | 机械油5~7号 | kg | 0.541 | 5.656 | 0 | 0 | 计价 | 按实计算
YD1-29 | 材料 | 乙供 | C21020101 | 电 | kW·h | 45.579 | 0.84 | 0 | 0 | 计价 | 按实计算
YD1-29 | 材料 | 乙供 | C22040101 | 砂布 | 张 | 1.804 | 0.66 | 0 | 0 | 计价 | 按实计算
YD1-29 | 材料 | 乙供 | C22040401 | 白布 | m² | 0.09 | 3.358 | 0 | 0 | 计价 | 按实计算
YD1-29 | 材料 | 乙供 | C22040404 | 白纱带 20mm×20m | 卷 | 0.18 | 4.318 | 0 | 0 | 计价 | 按实计算
YD1-29 | 材料 | 乙供 | C22040501 | 棉纱头 | kg | 0.162 | 5.67 | 0 | 0 | 计价 | 按实计算
YD1-29 | 机械 | 乙供 | J10-01-001 | 交流弧焊机 容量 21kVA | 台班 | 0.013 | 67 | 0 | 0 | 计价 | 按实计算
YD1-29 | 机械 | 乙供 | J10-01-038 | 逆变直流焊机 电流 400A以内 | 台班 | 0.139 | 78.16 | 0 | 0 | 计价 | 按实计算
YD1-29 | 机械 | 乙供 | J11-01-014 | 电动空气压缩机 排气量 0.3m³/min | 台班 | 0.042 | 33.27 | 0 | 0 | 计价 | 按实计算
YD1-29 | 机械 | 乙供 | J14-03-002 | 交流耐压仪 设备耐压用 35kV及以下 | 台班 | 0.191 | 80.17 | 0 | 0 | 计价 | 按实计算
YD1-29 | 机械 | 乙供 | J14-08-223 | 交直流高压分压器 100kV | 台班 | 0.191 | 135.5 | 0 | 0 | 计价 | 按实计算
YD1-29 | 机械 | 乙供 | J14-08-287 | 绝缘电阻测试仪 2500~10000V 2mA以上 | 台班 | 0.191 | 239.73 | 0 | 0 | 计价 | 按实计算
YD1-29 | 材料 | 乙供 | C99010102 | 其他材料费 | 元 | 1.2979 | 1 | 0 | 0 | 计价 | 按实计算
YD1-30 | 人工 | 乙供 | 9101108 | 安装普通工 | 工日 | 0.9581 | 70 | 0 | 0 | 计价 | 按实计算
YD1-30 | 人工 | 乙供 | 9101109 | 安装技术工 | 工日 | 3.8441 | 107 | 0 | 0 | 计价 | 按实计算
YD1-30 | 材料 | 乙供 | C12010200 | 电焊条 J507 综合 | kg | 0.09 | 5.52 | 0 | 0 | 计价 | 按实计算
YD1-30 | 材料 | 乙供 | C12026101 | 焊锡 | kg | 0.18 | 34.192 | 0 | 0 | 计价 | 按实计算
YD1-30 | 材料 | 乙供 | C12030301 | 焊锡膏 | kg | 0.018 | 5 | 0 | 0 | 计价 | 按实计算
YD1-30 | 材料 | 乙供 | C16062213 | 红外线灯泡 220V 1000W | 只 | 0.361 | 12.669 | 0 | 0 | 计价 | 按实计算
YD1-30 | 材料 | 乙供 | C16100421 | 绝缘胶带 20mm×20m | 卷 | 0.18 | 1.57 | 0 | 0 | 计价 | 按实计算
YD1-30 | 材料 | 乙供 | C16100451 | 绝缘胶带 20mm×40m | 卷 | 2.165 | 3.507 | 0 | 0 | 计价 | 按实计算
YD1-30 | 材料 | 乙供 | C16120144 | 高电压电缆 AC50kV | m | 0.158 | 43.612 | 0 | 0 | 计价 | 按实计算
YD1-30 | 材料 | 乙供 | C19031101 | 清洗剂 | kg | 0.451 | 2.41 | 0 | 0 | 计价 | 按实计算
YD1-30 | 材料 | 乙供 | C19020101 | 机械油5~7号 | kg | 0.541 | 5.656 | 0 | 0 | 计价 | 按实计算
YD1-30 | 材料 | 乙供 | C21020101 | 电 | kW·h | 88.792 | 0.84 | 0 | 0 | 计价 | 按实计算
YD1-30 | 材料 | 乙供 | C22040101 | 砂布 | 张 | 1.804 | 0.66 | 0 | 0 | 计价 | 按实计算
YD1-30 | 材料 | 乙供 | C22040401 | 白布 | m² | 0.18 | 3.358 | 0 | 0 | 计价 | 按实计算
YD1-30 | 材料 | 乙供 | C22040404 | 白纱带 20mm×20m | 卷 | 0.18 | 4.318 | 0 | 0 | 计价 | 按实计算
YD1-30 | 材料 | 乙供 | C22040501 | 棉纱头 | kg | 0.162 | 5.67 | 0 | 0 | 计价 | 按实计算
YD1-30 | 机械 | 乙供 | J10-01-001 | 交流弧焊机 容量 21kVA | 台班 | 0.013 | 67 | 0 | 0 | 计价 | 按实计算
YD1-30 | 机械 | 乙供 | J10-01-038 | 逆变直流焊机 电流 400A以内 | 台班 | 0.208 | 78.16 | 0 | 0 | 计价 | 按实计算
YD1-30 | 机械 | 乙供 | J11-01-014 | 电动空气压缩机 排气量 0.3m³/min | 台班 | 0.069 | 33.27 | 0 | 0 | 计价 | 按实计算
YD1-30 | 机械 | 乙供 | J14-03-002 | 交流耐压仪 设备耐压用 35kV及以下 | 台班 | 0.317 | 80.17 | 0 | 0 | 计价 | 按实计算
YD1-30 | 机械 | 乙供 | J14-08-223 | 交直流高压分压器 100kV | 台班 | 0.317 | 135.5 | 0 | 0 | 计价 | 按实计算
YD1-30 | 机械 | 乙供 | J14-08-287 | 绝缘电阻测试仪 2500~10000V 2mA以上 | 台班 | 0.317 | 239.73 | 0 | 0 | 计价 | 按实计算
YD1-30 | 材料 | 乙供 | C99010102 | 其他材料费 | 元 | 2.1661 | 1 | 0 | 0 | 计价 | 按实计算
YD1-31 | 人工 | 乙供 | 9101108 | 安装普通工 | 工日 | 1.0184 | 70 | 0 | 0 | 计价 | 按实计算
YD1-31 | 人工 | 乙供 | 9101109 | 安装技术工 | 工日 | 4.1175 | 107 | 0 | 0 | 计价 | 按实计算
YD1-31 | 材料 | 乙供 | C12010200 | 电焊条 J507 综合 | kg | 0.09 | 5.52 | 0 | 0 | 计价 | 按实计算
YD1-31 | 材料 | 乙供 | C12026101 | 焊锡 | kg | 0.18 | 34.192 | 0 | 0 | 计价 | 按实计算
YD1-31 | 材料 | 乙供 | C12030301 | 焊锡膏 | kg | 0.018 | 5 | 0 | 0 | 计价 | 按实计算
YD1-31 | 材料 | 乙供 | C16062213 | 红外线灯泡 220V 1000W | 只 | 0.541 | 12.669 | 0 | 0 | 计价 | 按实计算
YD1-31 | 材料 | 乙供 | C16100421 | 绝缘胶带 20mm×20m | 卷 | 0.18 | 1.57 | 0 | 0 | 计价 | 按实计算
YD1-31 | 材料 | 乙供 | C16100451 | 绝缘胶带 20mm×40m | 卷 | 2.886 | 3.507 | 0 | 0 | 计价 | 按实计算
YD1-31 | 材料 | 乙供 | C16120144 | 高电压电缆 AC50kV | m | 0.174 | 43.612 | 0 | 0 | 计价 | 按实计算
YD1-31 | 材料 | 乙供 | C19031101 | 清洗剂 | kg | 0.722 | 2.41 | 0 | 0 | 计价 | 按实计算
YD1-31 | 材料 | 乙供 | C19020101 | 机械油5~7号 | kg | 0.902 | 5.656 | 0 | 0 | 计价 | 按实计算
YD1-31 | 材料 | 乙供 | C21020101 | 电 | kW·h | 95.145 | 0.84 | 0 | 0 | 计价 | 按实计算
YD1-31 | 材料 | 乙供 | C22040101 | 砂布 | 张 | 2.706 | 0.66 | 0 | 0 | 计价 | 按实计算
YD1-31 | 材料 | 乙供 | C22040401 | 白布 | m² | 0.18 | 3.358 | 0 | 0 | 计价 | 按实计算
YD1-31 | 材料 | 乙供 | C22040404 | 白纱带 20mm×20m | 卷 | 0.18 | 4.318 | 0 | 0 | 计价 | 按实计算
YD1-31 | 材料 | 乙供 | C22040501 | 棉纱头 | kg | 0.18 | 5.67 | 0 | 0 | 计价 | 按实计算
YD1-31 | 机械 | 乙供 | J10-01-001 | 交流弧焊机 容量 21kVA | 台班 | 0.013 | 67 | 0 | 0 | 计价 | 按实计算
YD1-31 | 机械 | 乙供 | J10-01-038 | 逆变直流焊机 电流 400A以内 | 台班 | 0.347 | 78.16 | 0 | 0 | 计价 | 按实计算
YD1-31 | 机械 | 乙供 | J11-01-014 | 电动空气压缩机 排气量 0.3m³/min | 台班 | 0.069 | 33.27 | 0 | 0 | 计价 | 按实计算
YD1-31 | 机械 | 乙供 | J14-03-002 | 交流耐压仪 设备耐压用 35kV及以下 | 台班 | 0.348 | 80.17 | 0 | 0 | 计价 | 按实计算
YD1-31 | 机械 | 乙供 | J14-08-223 | 交直流高压分压器 100kV | 台班 | 0.348 | 135.5 | 0 | 0 | 计价 | 按实计算
YD1-31 | 机械 | 乙供 | J14-08-287 | 绝缘电阻测试仪 2500~10000V 2mA以上 | 台班 | 0.348 | 239.73 | 0 | 0 | 计价 | 按实计算
YD1-31 | 材料 | 乙供 | C99010102 | 其他材料费 | 元 | 2.4508 | 1 | 0 | 0 | 计价 | 按实计算
YD1-32 | 人工 | 乙供 | 9101108 | 安装普通工 | 工日 | 1.0787 | 70 | 0 | 0 | 计价 | 按实计算
YD1-32 | 人工 | 乙供 | 9101109 | 安装技术工 | 工日 | 4.8066 | 107 | 0 | 0 | 计价 | 按实计算
YD1-32 | 材料 | 乙供 | C12010200 | 电焊条 J507 综合 | kg | 0.09 | 5.52 | 0 | 0 | 计价 | 按实计算
YD1-32 | 材料 | 乙供 | C12026101 | 焊锡 | kg | 0.271 | 34.192 | 0 | 0 | 计价 | 按实计算
YD1-32 | 材料 | 乙供 | C12030301 | 焊锡膏 | kg | 0.027 | 5 | 0 | 0 | 计价 | 按实计算
YD1-32 | 材料 | 乙供 | C16062213 | 红外线灯泡 220V 1000W | 只 | 0.722 | 12.669 | 0 | 0 | 计价 | 按实计算
YD1-32 | 材料 | 乙供 | C16100421 | 绝缘胶带 20mm×20m | 卷 | 0.271 | 1.57 | 0 | 0 | 计价 | 按实计算
YD1-32 | 材料 | 乙供 | C16100451 | 绝缘胶带 20mm×40m | 卷 | 3.608 | 3.507 | 0 | 0 | 计价 | 按实计算
YD1-32 | 材料 | 乙供 | C16120144 | 高电压电缆 AC50kV | m | 0.271 | 43.612 | 0 | 0 | 计价 | 按实计算
YD1-32 | 材料 | 乙供 | C19031101 | 清洗剂 | kg | 0.902 | 2.41 | 0 | 0 | 计价 | 按实计算
YD1-32 | 材料 | 乙供 | C19020101 | 机械油5~7号 | kg | 1.353 | 5.656 | 0 | 0 | 计价 | 按实计算
YD1-32 | 材料 | 乙供 | C21020101 | 电 | kW·h | 185.812 | 0.84 | 0 | 0 | 计价 | 按实计算
YD1-32 | 材料 | 乙供 | C22040101 | 砂布 | 张 | 2.706 | 0.66 | 0 | 0 | 计价 | 按实计算
YD1-32 | 材料 | 乙供 | C22040401 | 白布 | m² | 0.271 | 3.358 | 0 | 0 | 计价 | 按实计算
YD1-32 | 材料 | 乙供 | C22040404 | 白纱带 20mm×20m | 卷 | 0.18 | 4.318 | 0 | 0 | 计价 | 按实计算
YD1-32 | 材料 | 乙供 | C22040501 | 棉纱头 | kg | 0.361 | 5.67 | 0 | 0 | 计价 | 按实计算
YD1-32 | 机械 | 乙供 | J10-01-001 | 交流弧焊机 容量 21kVA | 台班 | 0.013 | 67 | 0 | 0 | 计价 | 按实计算
YD1-32 | 机械 | 乙供 | J10-01-038 | 逆变直流焊机 电流 400A以内 | 台班 | 0.347 | 78.16 | 0 | 0 | 计价 | 按实计算
YD1-32 | 机械 | 乙供 | J11-01-014 | 电动空气压缩机 排气量 0.3m³/min | 台班 | 0.104 | 33.27 | 0 | 0 | 计价 | 按实计算
YD1-32 | 机械 | 乙供 | J14-03-002 | 交流耐压仪 设备耐压用 35kV及以下 | 台班 | 0.388 | 80.17 | 0 | 0 | 计价 | 按实计算
YD1-32 | 机械 | 乙供 | J14-08-223 | 交直流高压分压器 100kV | 台班 | 0.388 | 135.5 | 0 | 0 | 计价 | 按实计算
YD1-32 | 机械 | 乙供 | J14-08-287 | 绝缘电阻测试仪 2500~10000V 2mA以上 | 台班 | 0.541 | 239.73 | 0 | 0 | 计价 | 按实计算
YD1-32 | 材料 | 乙供 | C99010102 | 其他材料费 | 元 | 4.3074 | 1 | 0 | 0 | 计价 | 按实计算
YD1-33 | 人工 | 乙供 | 9101108 | 安装普通工 | 工日 | 1.3869 | 70 | 0 | 0 | 计价 | 按实计算
YD1-33 | 人工 | 乙供 | 9101109 | 安装技术工 | 工日 | 6.0937 | 107 | 0 | 0 | 计价 | 按实计算
YD1-33 | 材料 | 乙供 | C12010200 | 电焊条 J507 综合 | kg | 0.18 | 5.52 | 0 | 0 | 计价 | 按实计算
YD1-33 | 材料 | 乙供 | C12026101 | 焊锡 | kg | 0.361 | 34.192 | 0 | 0 | 计价 | 按实计算
YD1-33 | 材料 | 乙供 | C12030301 | 焊锡膏 | kg | 0.036 | 5 | 0 | 0 | 计价 | 按实计算
YD1-33 | 材料 | 乙供 | C16062213 | 红外线灯泡 220V 1000W | 只 | 1.624 | 12.669 | 0 | 0 | 计价 | 按实计算
YD1-33 | 材料 | 乙供 | C16100421 | 绝缘胶带 20mm×20m | 卷 | 0.271 | 1.57 | 0 | 0 | 计价 | 按实计算
YD1-33 | 材料 | 乙供 | C16100451 | 绝缘胶带 20mm×40m | 卷 | 4.33 | 3.507 | 0 | 0 | 计价 | 按实计算
YD1-33 | 材料 | 乙供 | C16120144 | 高电压电缆 AC50kV | m | 0.33 | 43.612 | 0 | 0 | 计价 | 按实计算
YD1-33 | 材料 | 乙供 | C19031101 | 清洗剂 | kg | 2.706 | 2.41 | 0 | 0 | 计价 | 按实计算
YD1-33 | 材料 | 乙供 | C19020101 | 机械油5~7号 | kg | 1.624 | 5.656 | 0 | 0 | 计价 | 按实计算
YD1-33 | 材料 | 乙供 | C21020101 | 电 | kW·h | 206.756 | 0.84 | 0 | 0 | 计价 | 按实计算
YD1-33 | 材料 | 乙供 | C22040101 | 砂布 | 张 | 2.706 | 0.66 | 0 | 0 | 计价 | 按实计算
YD1-33 | 材料 | 乙供 | C22040401 | 白布 | m² | 0.271 | 3.358 | 0 | 0 | 计价 | 按实计算
YD1-33 | 材料 | 乙供 | C22040404 | 白纱带 20mm×20m | 卷 | 0.271 | 4.318 | 0 | 0 | 计价 | 按实计算
YD1-33 | 材料 | 乙供 | C22040501 | 棉纱头 | kg | 0.361 | 5.67 | 0 | 0 | 计价 | 按实计算
YD1-33 | 机械 | 乙供 | J10-01-001 | 交流弧焊机 容量 21kVA | 台班 | 0.026 | 67 | 0 | 0 | 计价 | 按实计算
YD1-33 | 机械 | 乙供 | J10-01-038 | 逆变直流焊机 电流 400A以内 | 台班 | 0.347 | 78.16 | 0 | 0 | 计价 | 按实计算
YD1-33 | 机械 | 乙供 | J11-01-014 | 电动空气压缩机 排气量 0.3m³/min | 台班 | 0.104 | 33.27 | 0 | 0 | 计价 | 按实计算
YD1-33 | 机械 | 乙供 | J14-03-002 | 交流耐压仪 设备耐压用 35kV及以下 | 台班 | 0.475 | 80.17 | 0 | 0 | 计价 | 按实计算
YD1-33 | 机械 | 乙供 | J14-08-223 | 交直流高压分压器 100kV | 台班 | 0.475 | 135.5 | 0 | 0 | 计价 | 按实计算
YD1-33 | 机械 | 乙供 | J14-08-287 | 绝缘电阻测试仪 2500~10000V 2mA以上 | 台班 | 0.66 | 239.73 | 0 | 0 | 计价 | 按实计算
YD1-33 | 材料 | 乙供 | C99010102 | 其他材料费 | 元 | 5.1878 | 1 | 0 | 0 | 计价 | 按实计算
YD1-34 | 人工 | 乙供 | 9101108 | 安装普通工 | 工日 | 2.1038 | 70 | 0 | 0 | 计价 | 按实计算
YD1-34 | 人工 | 乙供 | 9101109 | 安装技术工 | 工日 | 8.3773 | 107 | 0 | 0 | 计价 | 按实计算
YD1-34 | 材料 | 乙供 | C12010200 | 电焊条 J507 综合 | kg | 0.18 | 5.52 | 0 | 0 | 计价 | 按实计算
YD1-34 | 材料 | 乙供 | C12026101 | 焊锡 | kg | 0.361 | 34.192 | 0 | 0 | 计价 | 按实计算
YD1-34 | 材料 | 乙供 | C12030301 | 焊锡膏 | kg | 0.036 | 5 | 0 | 0 | 计价 | 按实计算
YD1-34 | 材料 | 乙供 | C16062213 | 红外线灯泡 220V 1000W | 只 | 1.7 | 12.669 | 0 | 0 | 计价 | 按实计算
YD1-34 | 材料 | 乙供 | C16100421 | 绝缘胶带 20mm×20m | 卷 | 0.271 | 1.57 | 0 | 0 | 计价 | 按实计算
YD1-34 | 材料 | 乙供 | C16100451 | 绝缘胶带 20mm×40m | 卷 | 5.051 | 3.507 | 0 | 0 | 计价 | 按实计算
YD1-34 | 材料 | 乙供 | C16120144 | 高电压电缆 AC50kV | m | 0.5 | 43.612 | 0 | 0 | 计价 | 按实计算
YD1-34 | 材料 | 乙供 | C19031101 | 清洗剂 | kg | 3.608 | 2.41 | 0 | 0 | 计价 | 按实计算
YD1-34 | 材料 | 乙供 | C19020101 | 机械油5~7号 | kg | 1.7 | 5.656 | 0 | 0 | 计价 | 按实计算
YD1-34 | 材料 | 乙供 | C21020101 | 电 | kW·h | 709.94 | 0.84 | 0 | 0 | 计价 | 按实计算
YD1-34 | 材料 | 乙供 | C22040101 | 砂布 | 张 | 3.608 | 0.66 | 0 | 0 | 计价 | 按实计算
YD1-34 | 材料 | 乙供 | C22040401 | 白布 | m² | 0.361 | 3.358 | 0 | 0 | 计价 | 按实计算
YD1-34 | 材料 | 乙供 | C22040404 | 白纱带 20mm×20m | 卷 | 0.902 | 4.318 | 0 | 0 | 计价 | 按实计算
YD1-34 | 材料 | 乙供 | C22040501 | 棉纱头 | kg | 1 | 5.67 | 0 | 0 | 计价 | 按实计算
YD1-34 | 机械 | 乙供 | J10-01-001 | 交流弧焊机 容量 21kVA | 台班 | 0.026 | 67 | 0 | 0 | 计价 | 按实计算
YD1-34 | 机械 | 乙供 | J10-01-038 | 逆变直流焊机 电流 400A以内 | 台班 | 0.347 | 78.16 | 0 | 0 | 计价 | 按实计算
YD1-34 | 机械 | 乙供 | J11-01-014 | 电动空气压缩机 排气量 0.3m³/min | 台班 | 0.139 | 33.27 | 0 | 0 | 计价 | 按实计算
YD1-34 | 机械 | 乙供 | J14-03-002 | 交流耐压仪 设备耐压用 35kV及以下 | 台班 | 0.592 | 80.17 | 0 | 0 | 计价 | 按实计算
YD1-34 | 机械 | 乙供 | J14-08-223 | 交直流高压分压器 100kV | 台班 | 0.592 | 135.5 | 0 | 0 | 计价 | 按实计算
YD1-34 | 机械 | 乙供 | J14-08-287 | 绝缘电阻测试仪 2500~10000V 2mA以上 | 台班 | 0.602 | 239.73 | 0 | 0 | 计价 | 按实计算
YD1-34 | 材料 | 乙供 | C99010102 | 其他材料费 | 元 | 14.0564 | 1 | 0 | 0 | 计价 | 按实计算
YD1-35 | 人工 | 乙供 | 9101108 | 安装普通工 | 工日 | 2.613 | 70 | 0 | 0 | 计价 | 按实计算
YD1-35 | 人工 | 乙供 | 9101109 | 安装技术工 | 工日 | 10.3877 | 107 | 0 | 0 | 计价 | 按实计算
YD1-35 | 材料 | 乙供 | C12010200 | 电焊条 J507 综合 | kg | 0.18 | 5.52 | 0 | 0 | 计价 | 按实计算
YD1-35 | 材料 | 乙供 | C12026101 | 焊锡 | kg | 0.451 | 34.192 | 0 | 0 | 计价 | 按实计算
YD1-35 | 材料 | 乙供 | C12030301 | 焊锡膏 | kg | 0.045 | 5 | 0 | 0 | 计价 | 按实计算
YD1-35 | 材料 | 乙供 | C16062213 | 红外线灯泡 220V 1000W | 只 | 1.8 | 12.669 | 0 | 0 | 计价 | 按实计算
YD1-35 | 材料 | 乙供 | C16100421 | 绝缘胶带 20mm×20m | 卷 | 0.541 | 1.57 | 0 | 0 | 计价 | 按实计算
YD1-35 | 材料 | 乙供 | C16100451 | 绝缘胶带 20mm×40m | 卷 | 6.134 | 3.507 | 0 | 0 | 计价 | 按实计算
YD1-35 | 材料 | 乙供 | C16120144 | 高电压电缆 AC50kV | m | 0.911 | 43.612 | 0 | 0 | 计价 | 按实计算
YD1-35 | 材料 | 乙供 | C19031101 | 清洗剂 | kg | 4.51 | 2.41 | 0 | 0 | 计价 | 按实计算
YD1-35 | 材料 | 乙供 | C19020101 | 机械油5~7号 | kg | 1.8 | 5.656 | 0 | 0 | 计价 | 按实计算
YD1-35 | 材料 | 乙供 | C21020101 | 电 | kW·h | 1689.303 | 0.84 | 0 | 0 | 计价 | 按实计算
YD1-35 | 材料 | 乙供 | C22040101 | 砂布 | 张 | 3.608 | 0.66 | 0 | 0 | 计价 | 按实计算
YD1-35 | 材料 | 乙供 | C22040401 | 白布 | m² | 0.451 | 3.358 | 0 | 0 | 计价 | 按实计算
YD1-35 | 材料 | 乙供 | C22040404 | 白纱带 20mm×20m | 卷 | 1.353 | 4.318 | 0 | 0 | 计价 | 按实计算
YD1-35 | 材料 | 乙供 | C22040501 | 棉纱头 | kg | 1.804 | 5.67 | 0 | 0 | 计价 | 按实计算
YD1-35 | 机械 | 乙供 | J10-01-001 | 交流弧焊机 容量 21kVA | 台班 | 0.026 | 67 | 0 | 0 | 计价 | 按实计算
YD1-35 | 机械 | 乙供 | J10-01-038 | 逆变直流焊机 电流 400A以内 | 台班 | 0.347 | 78.16 | 0 | 0 | 计价 | 按实计算
YD1-35 | 机械 | 乙供 | J11-01-014 | 电动空气压缩机 排气量 0.3m³/min | 台班 | 0.347 | 33.27 | 0 | 0 | 计价 | 按实计算
YD1-35 | 机械 | 乙供 | J14-03-002 | 交流耐压仪 设备耐压用 35kV及以下 | 台班 | 0.713 | 80.17 | 0 | 0 | 计价 | 按实计算
YD1-35 | 机械 | 乙供 | J14-08-223 | 交直流高压分压器 100kV | 台班 | 0.713 | 135.5 | 0 | 0 | 计价 | 按实计算
YD1-35 | 机械 | 乙供 | J14-08-287 | 绝缘电阻测试仪 2500~10000V 2mA以上 | 台班 | 0.712 | 239.73 | 0 | 0 | 计价 | 按实计算
YD1-35 | 材料 | 乙供 | C99010102 | 其他材料费 | 元 | 31.2313 | 1 | 0 | 0 | 计价 | 按实计算
YD1-36 | 人工 | 乙供 | 9101108 | 安装普通工 | 工日 | 2.7872 | 70 | 0 | 0 | 计价 | 按实计算
YD1-36 | 人工 | 乙供 | 9101109 | 安装技术工 | 工日 | 11.6634 | 107 | 0 | 0 | 计价 | 按实计算
YD1-36 | 材料 | 乙供 | C12010200 | 电焊条 J507 综合 | kg | 0.18 | 5.52 | 0 | 0 | 计价 | 按实计算
YD1-36 | 材料 | 乙供 | C12026101 | 焊锡 | kg | 0.541 | 34.192 | 0 | 0 | 计价 | 按实计算
YD1-36 | 材料 | 乙供 | C12030301 | 焊锡膏 | kg | 0.054 | 5 | 0 | 0 | 计价 | 按实计算
YD1-36 | 材料 | 乙供 | C16062213 | 红外线灯泡 220V 1000W | 只 | 1.9 | 12.669 | 0 | 0 | 计价 | 按实计算
YD1-36 | 材料 | 乙供 | C16100421 | 绝缘胶带 20mm×20m | 卷 | 0.541 | 1.57 | 0 | 0 | 计价 | 按实计算
YD1-36 | 材料 | 乙供 | C16100451 | 绝缘胶带 20mm×40m | 卷 | 7.216 | 3.507 | 0 | 0 | 计价 | 按实计算
YD1-36 | 材料 | 乙供 | C16120144 | 高电压电缆 AC50kV | m | 1.32 | 43.612 | 0 | 0 | 计价 | 按实计算
YD1-36 | 材料 | 乙供 | C19031101 | 清洗剂 | kg | 5.412 | 2.41 | 0 | 0 | 计价 | 按实计算
YD1-36 | 材料 | 乙供 | C19020101 | 机械油5~7号 | kg | 1.9 | 5.656 | 0 | 0 | 计价 | 按实计算
YD1-36 | 材料 | 乙供 | C21020101 | 电 | kW·h | 3280.772 | 0.84 | 0 | 0 | 计价 | 按实计算
YD1-36 | 材料 | 乙供 | C22040101 | 砂布 | 张 | 5.412 | 0.66 | 0 | 0 | 计价 | 按实计算
YD1-36 | 材料 | 乙供 | C22040401 | 白布 | m² | 0.541 | 3.358 | 0 | 0 | 计价 | 按实计算
YD1-36 | 材料 | 乙供 | C22040404 | 白纱带 20mm×20m | 卷 | 1.624 | 4.318 | 0 | 0 | 计价 | 按实计算
YD1-36 | 材料 | 乙供 | C22040501 | 棉纱头 | kg | 2.255 | 5.67 | 0 | 0 | 计价 | 按实计算
YD1-36 | 机械 | 乙供 | J10-01-001 | 交流弧焊机 容量 21kVA | 台班 | 0.026 | 67 | 0 | 0 | 计价 | 按实计算
YD1-36 | 机械 | 乙供 | J10-01-038 | 逆变直流焊机 电流 400A以内 | 台班 | 0.347 | 78.16 | 0 | 0 | 计价 | 按实计算
YD1-36 | 机械 | 乙供 | J11-01-014 | 电动空气压缩机 排气量 0.3m³/min | 台班 | 0.347 | 33.27 | 0 | 0 | 计价 | 按实计算
YD1-36 | 机械 | 乙供 | J14-03-002 | 交流耐压仪 设备耐压用 35kV及以下 | 台班 | 0.812 | 80.17 | 0 | 0 | 计价 | 按实计算
YD1-36 | 机械 | 乙供 | J14-08-223 | 交直流高压分压器 100kV | 台班 | 0.812 | 135.5 | 0 | 0 | 计价 | 按实计算
YD1-36 | 机械 | 乙供 | J14-08-287 | 绝缘电阻测试仪 2500~10000V 2mA以上 | 台班 | 0.853 | 239.73 | 0 | 0 | 计价 | 按实计算
YD1-36 | 材料 | 乙供 | C99010102 | 其他材料费 | 元 | 58.6476 | 1 | 0 | 0 | 计价 | 按实计算
YD1-37 | 人工 | 乙供 | 9101108 | 安装普通工 | 工日 | 4.355 | 70 | 0 | 0 | 计价 | 按实计算
YD1-37 | 人工 | 乙供 | 9101109 | 安装技术工 | 工日 | 17.626 | 107 | 0 | 0 | 计价 | 按实计算
YD1-37 | 材料 | 乙供 | C12010200 | 电焊条 J507 综合 | kg | 0.18 | 5.52 | 0 | 0 | 计价 | 按实计算
YD1-37 | 材料 | 乙供 | C12026101 | 焊锡 | kg | 0.631 | 34.192 | 0 | 0 | 计价 | 按实计算
YD1-37 | 材料 | 乙供 | C12030301 | 焊锡膏 | kg | 0.06 | 5 | 0 | 0 | 计价 | 按实计算
YD1-37 | 材料 | 乙供 | C16062213 | 红外线灯泡 220V 1000W | 只 | 2 | 12.669 | 0 | 0 | 计价 | 按实计算
YD1-37 | 材料 | 乙供 | C16100421 | 绝缘胶带 20mm×20m | 卷 | 0.541 | 1.57 | 0 | 0 | 计价 | 按实计算
YD1-37 | 材料 | 乙供 | C16100451 | 绝缘胶带 20mm×40m | 卷 | 7.216 | 3.507 | 0 | 0 | 计价 | 按实计算
YD1-37 | 材料 | 乙供 | C16120144 | 高电压电缆 AC50kV | m | 1.65 | 43.612 | 0 | 0 | 计价 | 按实计算
YD1-37 | 材料 | 乙供 | C19031101 | 清洗剂 | kg | 6.314 | 2.41 | 0 | 0 | 计价 | 按实计算
YD1-37 | 材料 | 乙供 | C19020101 | 机械油5~7号 | kg | 2 | 5.656 | 0 | 0 | 计价 | 按实计算
YD1-37 | 材料 | 乙供 | C21020101 | 电 | kW·h | 5052.85 | 0.84 | 0 | 0 | 计价 | 按实计算
YD1-37 | 材料 | 乙供 | C22040101 | 砂布 | 张 | 5.412 | 0.66 | 0 | 0 | 计价 | 按实计算
YD1-37 | 材料 | 乙供 | C22040401 | 白布 | m² | 0.541 | 3.358 | 0 | 0 | 计价 | 按实计算
YD1-37 | 材料 | 乙供 | C22040404 | 白纱带 20mm×20m | 卷 | 1.804 | 4.318 | 0 | 0 | 计价 | 按实计算
YD1-37 | 材料 | 乙供 | C22040501 | 棉纱头 | kg | 3.157 | 5.67 | 0 | 0 | 计价 | 按实计算
YD1-37 | 机械 | 乙供 | J10-01-001 | 交流弧焊机 容量 21kVA | 台班 | 0.026 | 67 | 0 | 0 | 计价 | 按实计算
YD1-37 | 机械 | 乙供 | J10-01-038 | 逆变直流焊机 电流 400A以内 | 台班 | 0.347 | 78.16 | 0 | 0 | 计价 | 按实计算
YD1-37 | 机械 | 乙供 | J11-01-014 | 电动空气压缩机 排气量 0.3m³/min | 台班 | 0.347 | 33.27 | 0 | 0 | 计价 | 按实计算
YD1-37 | 机械 | 乙供 | J14-03-002 | 交流耐压仪 设备耐压用 35kV及以下 | 台班 | 1.1 | 80.17 | 0 | 0 | 计价 | 按实计算
YD1-37 | 机械 | 乙供 | J14-08-223 | 交直流高压分压器 100kV | 台班 | 1.1 | 135.5 | 0 | 0 | 计价 | 按实计算
YD1-37 | 机械 | 乙供 | J14-08-287 | 绝缘电阻测试仪 2500~10000V 2mA以上 | 台班 | 1.1 | 239.73 | 0 | 0 | 计价 | 按实计算
YD1-37 | 材料 | 乙供 | C99010102 | 其他材料费 | 元 | 88.9665 | 1 | 0 | 0 | 计价 | 按实计算
YD1-38 | 人工 | 乙供 | 9101108 | 安装普通工 | 工日 | 0.6365 | 70 | 0 | 0 | 计价 | 按实计算
YD1-38 | 人工 | 乙供 | 9101109 | 安装技术工 | 工日 | 4.7098 | 107 | 0 | 0 | 计价 | 按实计算
YD1-38 | 材料 | 乙供 | C04020100 | 黄铜丝 综合 | kg | 0.55 | 47.54 | 0 | 0 | 计价 | 按实计算
YD1-38 | 材料 | 乙供 | C12010200 | 电焊条 J507 综合 | kg | 0.361 | 5.52 | 0 | 0 | 计价 | 按实计算
YD1-38 | 材料 | 乙供 | C18060101 | 塑料带 20mm×40m | 卷 | 3.3 | 2.113 | 0 | 0 | 计价 | 按实计算
YD1-38 | 材料 | 乙供 | C19031101 | 清洗剂 | kg | 0.18 | 2.41 | 0 | 0 | 计价 | 按实计算
YD1-38 | 材料 | 乙供 | C20030402 | 无光调和漆酯胶漆 | kg | 0.541 | 10.288 | 0 | 0 | 计价 | 按实计算
YD1-38 | 材料 | 乙供 | C21020101 | 电 | kW·h | 1.65 | 0.84 | 0 | 0 | 计价 | 按实计算
YD1-38 | 材料 | 乙供 | C22030901 | 砂轮切割片 Φ400 | 片 | 0.451 | 7.977 | 0 | 0 | 计价 | 按实计算
YD1-38 | 材料 | 乙供 | C22040501 | 棉纱头 | kg | 0.451 | 5.67 | 0 | 0 | 计价 | 按实计算
YD1-38 | 机械 | 乙供 | J10-01-001 | 交流弧焊机 容量 21kVA | 台班 | 0.052 | 67 | 0 | 0 | 计价 | 按实计算
YD1-38 | 机械 | 乙供 | J10-01-038 | 逆变直流焊机 电流 400A以内 | 台班 | 0.25 | 78.16 | 0 | 0 | 计价 | 按实计算
YD1-38 | 机械 | 乙供 | J14-03-002 | 交流耐压仪 设备耐压用 35kV及以下 | 台班 | 1.1 | 80.17 | 0 | 0 | 计价 | 按实计算
YD1-38 | 机械 | 乙供 | J14-08-026 | 变压器直阻测试仪 10A | 台班 | 0.5 | 701.6 | 0 | 0 | 计价 | 按实计算
YD1-38 | 机械 | 乙供 | J14-08-223 | 交直流高压分压器 100kV | 台班 | 1.1 | 135.5 | 0 | 0 | 计价 | 按实计算
YD1-38 | 机械 | 乙供 | J14-08-287 | 绝缘电阻测试仪 2500~10000V 2mA以上 | 台班 | 1.1 | 239.73 | 0 | 0 | 计价 | 按实计算
YD1-38 | 材料 | 乙供 | C99010102 | 其他材料费 | 元 | 0.9731 | 1 | 0 | 0 | 计价 | 按实计算
YD1-39 | 人工 | 乙供 | 9101108 | 安装普通工 | 工日 | 0.7035 | 70 | 0 | 0 | 计价 | 按实计算
YD1-39 | 人工 | 乙供 | 9101109 | 安装技术工 | 工日 | 7.0333 | 107 | 0 | 0 | 计价 | 按实计算
YD1-39 | 材料 | 乙供 | C04020100 | 黄铜丝 综合 | kg | 0.55 | 47.54 | 0 | 0 | 计价 | 按实计算
YD1-39 | 材料 | 乙供 | C12010200 | 电焊条 J507 综合 | kg | 0.361 | 5.52 | 0 | 0 | 计价 | 按实计算
YD1-39 | 材料 | 乙供 | C18060101 | 塑料带 20mm×40m | 卷 | 3.3 | 2.113 | 0 | 0 | 计价 | 按实计算
YD1-39 | 材料 | 乙供 | C19031101 | 清洗剂 | kg | 0.271 | 2.41 | 0 | 0 | 计价 | 按实计算
YD1-39 | 材料 | 乙供 | C20030402 | 无光调和漆酯胶漆 | kg | 0.541 | 10.288 | 0 | 0 | 计价 | 按实计算
YD1-39 | 材料 | 乙供 | C21020101 | 电 | kW·h | 3.3 | 0.84 | 0 | 0 | 计价 | 按实计算
YD1-39 | 材料 | 乙供 | C22030901 | 砂轮切割片 Φ400 | 片 | 0.451 | 7.977 | 0 | 0 | 计价 | 按实计算
YD1-39 | 材料 | 乙供 | C22040501 | 棉纱头 | kg | 0.451 | 5.67 | 0 | 0 | 计价 | 按实计算
YD1-39 | 机械 | 乙供 | J10-01-001 | 交流弧焊机 容量 21kVA | 台班 | 0.052 | 67 | 0 | 0 | 计价 | 按实计算
YD1-39 | 机械 | 乙供 | J10-01-038 | 逆变直流焊机 电流 400A以内 | 台班 | 0.25 | 78.16 | 0 | 0 | 计价 | 按实计算
YD1-39 | 机械 | 乙供 | J14-03-002 | 交流耐压仪 设备耐压用 35kV及以下 | 台班 | 2.2 | 80.17 | 0 | 0 | 计价 | 按实计算
YD1-39 | 机械 | 乙供 | J14-08-026 | 变压器直阻测试仪 10A | 台班 | 0.88 | 701.6 | 0 | 0 | 计价 | 按实计算
YD1-39 | 机械 | 乙供 | J14-08-223 | 交直流高压分压器 100kV | 台班 | 2.2 | 135.5 | 0 | 0 | 计价 | 按实计算
YD1-39 | 机械 | 乙供 | J14-08-287 | 绝缘电阻测试仪 2500~10000V 2mA以上 | 台班 | 2.2 | 239.73 | 0 | 0 | 计价 | 按实计算
YD1-39 | 材料 | 乙供 | C99010102 | 其他材料费 | 元 | 1.0052 | 1 | 0 | 0 | 计价 | 按实计算
YD1-40 | 人工 | 乙供 | 9101108 | 安装普通工 | 工日 | 0.8911 | 70 | 0 | 0 | 计价 | 按实计算
YD1-40 | 人工 | 乙供 | 9101109 | 安装技术工 | 工日 | 7.7224 | 107 | 0 | 0 | 计价 | 按实计算
YD1-40 | 材料 | 乙供 | C04020100 | 黄铜丝 综合 | kg | 0.55 | 47.54 | 0 | 0 | 计价 | 按实计算
YD1-40 | 材料 | 乙供 | C12010200 | 电焊条 J507 综合 | kg | 0.451 | 5.52 | 0 | 0 | 计价 | 按实计算
YD1-40 | 材料 | 乙供 | C18060101 | 塑料带 20mm×40m | 卷 | 3.3 | 2.113 | 0 | 0 | 计价 | 按实计算
YD1-40 | 材料 | 乙供 | C19031101 | 清洗剂 | kg | 0.361 | 2.41 | 0 | 0 | 计价 | 按实计算
YD1-40 | 材料 | 乙供 | C20030402 | 无光调和漆酯胶漆 | kg | 0.631 | 10.288 | 0 | 0 | 计价 | 按实计算
YD1-40 | 材料 | 乙供 | C21020101 | 电 | kW·h | 3.63 | 0.84 | 0 | 0 | 计价 | 按实计算
YD1-40 | 材料 | 乙供 | C22030901 | 砂轮切割片 Φ400 | 片 | 0.451 | 7.977 | 0 | 0 | 计价 | 按实计算
YD1-40 | 材料 | 乙供 | C22040501 | 棉纱头 | kg | 0.451 | 5.67 | 0 | 0 | 计价 | 按实计算
YD1-40 | 机械 | 乙供 | J10-01-001 | 交流弧焊机 容量 21kVA | 台班 | 0.065 | 67 | 0 | 0 | 计价 | 按实计算
YD1-40 | 机械 | 乙供 | J10-01-038 | 逆变直流焊机 电流 400A以内 | 台班 | 0.277 | 78.16 | 0 | 0 | 计价 | 按实计算
YD1-40 | 机械 | 乙供 | J14-03-002 | 交流耐压仪 设备耐压用 35kV及以下 | 台班 | 2.42 | 80.17 | 0 | 0 | 计价 | 按实计算
YD1-40 | 机械 | 乙供 | J14-08-026 | 变压器直阻测试仪 10A | 台班 | 0.968 | 701.6 | 0 | 0 | 计价 | 按实计算
YD1-40 | 机械 | 乙供 | J14-08-223 | 交直流高压分压器 100kV | 台班 | 2.42 | 135.5 | 0 | 0 | 计价 | 按实计算
YD1-40 | 机械 | 乙供 | J14-08-287 | 绝缘电阻测试仪 2500~10000V 2mA以上 | 台班 | 2.42 | 239.73 | 0 | 0 | 计价 | 按实计算
YD1-40 | 材料 | 乙供 | C99010102 | 其他材料费 | 元 | 1.0435 | 1 | 0 | 0 | 计价 | 按实计算
YD1-41 | 人工 | 乙供 | 9101108 | 安装普通工 | 工日 | 1.0184 | 70 | 0 | 0 | 计价 | 按实计算
YD1-41 | 人工 | 乙供 | 9101109 | 安装技术工 | 工日 | 8.2805 | 107 | 0 | 0 | 计价 | 按实计算
YD1-41 | 材料 | 乙供 | C04020100 | 黄铜丝 综合 | kg | 0.55 | 47.54 | 0 | 0 | 计价 | 按实计算
YD1-41 | 材料 | 乙供 | C12010200 | 电焊条 J507 综合 | kg | 0.451 | 5.52 | 0 | 0 | 计价 | 按实计算
YD1-41 | 材料 | 乙供 | C18060101 | 塑料带 20mm×40m | 卷 | 3.3 | 2.113 | 0 | 0 | 计价 | 按实计算
YD1-41 | 材料 | 乙供 | C19031101 | 清洗剂 | kg | 0.361 | 2.41 | 0 | 0 | 计价 | 按实计算
YD1-41 | 材料 | 乙供 | C20030402 | 无光调和漆酯胶漆 | kg | 0.631 | 10.288 | 0 | 0 | 计价 | 按实计算
YD1-41 | 材料 | 乙供 | C21020101 | 电 | kW·h | 3.96 | 0.84 | 0 | 0 | 计价 | 按实计算
YD1-41 | 材料 | 乙供 | C22030901 | 砂轮切割片 Φ400 | 片 | 0.451 | 7.977 | 0 | 0 | 计价 | 按实计算
YD1-41 | 材料 | 乙供 | C22040501 | 棉纱头 | kg | 0.451 | 5.67 | 0 | 0 | 计价 | 按实计算
YD1-41 | 机械 | 乙供 | J10-01-001 | 交流弧焊机 容量 21kVA | 台班 | 0.065 | 67 | 0 | 0 | 计价 | 按实计算
YD1-41 | 机械 | 乙供 | J10-01-038 | 逆变直流焊机 电流 400A以内 | 台班 | 0.277 | 78.16 | 0 | 0 | 计价 | 按实计算
YD1-41 | 机械 | 乙供 | J14-03-002 | 交流耐压仪 设备耐压用 35kV及以下 | 台班 | 2.64 | 80.17 | 0 | 0 | 计价 | 按实计算
YD1-41 | 机械 | 乙供 | J14-08-026 | 变压器直阻测试仪 10A | 台班 | 1.056 | 701.6 | 0 | 0 | 计价 | 按实计算
YD1-41 | 机械 | 乙供 | J14-08-223 | 交直流高压分压器 100kV | 台班 | 2.64 | 135.5 | 0 | 0 | 计价 | 按实计算
YD1-41 | 机械 | 乙供 | J14-08-287 | 绝缘电阻测试仪 2500~10000V 2mA以上 | 台班 | 2.64 | 239.73 | 0 | 0 | 计价 | 按实计算
YD1-41 | 材料 | 乙供 | C99010102 | 其他材料费 | 元 | 1.049 | 1 | 0 | 0 | 计价 | 按实计算
YD1-42 | 人工 | 乙供 | 9101108 | 安装普通工 | 工日 | 1.3199 | 70 | 0 | 0 | 计价 | 按实计算
YD1-42 | 人工 | 乙供 | 9101109 | 安装技术工 | 工日 | 9.1917 | 107 | 0 | 0 | 计价 | 按实计算
YD1-42 | 材料 | 乙供 | C04020100 | 黄铜丝 综合 | kg | 0.55 | 47.54 | 0 | 0 | 计价 | 按实计算
YD1-42 | 材料 | 乙供 | C12010200 | 电焊条 J507 综合 | kg | 0.541 | 5.52 | 0 | 0 | 计价 | 按实计算
YD1-42 | 材料 | 乙供 | C18060101 | 塑料带 20mm×40m | 卷 | 3.3 | 2.113 | 0 | 0 | 计价 | 按实计算
YD1-42 | 材料 | 乙供 | C19031101 | 清洗剂 | kg | 0.541 | 2.41 | 0 | 0 | 计价 | 按实计算
YD1-42 | 材料 | 乙供 | C20030402 | 无光调和漆酯胶漆 | kg | 0.812 | 10.288 | 0 | 0 | 计价 | 按实计算
YD1-42 | 材料 | 乙供 | C21020101 | 电 | kW·h | 4.29 | 0.84 | 0 | 0 | 计价 | 按实计算
YD1-42 | 材料 | 乙供 | C22030901 | 砂轮切割片 Φ400 | 片 | 0.451 | 7.977 | 0 | 0 | 计价 | 按实计算
YD1-42 | 材料 | 乙供 | C22040501 | 棉纱头 | kg | 0.902 | 5.67 | 0 | 0 | 计价 | 按实计算
YD1-42 | 机械 | 乙供 | J10-01-001 | 交流弧焊机 容量 21kVA | 台班 | 0.077 | 67 | 0 | 0 | 计价 | 按实计算
YD1-42 | 机械 | 乙供 | J10-01-038 | 逆变直流焊机 电流 400A以内 | 台班 | 0.347 | 78.16 | 0 | 0 | 计价 | 按实计算
YD1-42 | 机械 | 乙供 | J14-03-002 | 交流耐压仪 设备耐压用 35kV及以下 | 台班 | 2.86 | 80.17 | 0 | 0 | 计价 | 按实计算
YD1-42 | 机械 | 乙供 | J14-08-026 | 变压器直阻测试仪 10A | 台班 | 1.144 | 701.6 | 0 | 0 | 计价 | 按实计算
YD1-42 | 机械 | 乙供 | J14-08-223 | 交直流高压分压器 100kV | 台班 | 2.86 | 135.5 | 0 | 0 | 计价 | 按实计算
YD1-42 | 机械 | 乙供 | J14-08-287 | 绝缘电阻测试仪 2500~10000V 2mA以上 | 台班 | 2.86 | 239.73 | 0 | 0 | 计价 | 按实计算
YD1-42 | 材料 | 乙供 | C99010102 | 其他材料费 | 元 | 1.1616 | 1 | 0 | 0 | 计价 | 按实计算
YD1-43 | 人工 | 乙供 | 9101108 | 安装普通工 | 工日 | 1.9296 | 70 | 0 | 0 | 计价 | 按实计算
YD1-43 | 人工 | 乙供 | 9101109 | 安装技术工 | 工日 | 10.7237 | 107 | 0 | 0 | 计价 | 按实计算
YD1-43 | 材料 | 乙供 | C04020100 | 黄铜丝 综合 | kg | 0.55 | 47.54 | 0 | 0 | 计价 | 按实计算
YD1-43 | 材料 | 乙供 | C12010200 | 电焊条 J507 综合 | kg | 0.722 | 5.52 | 0 | 0 | 计价 | 按实计算
YD1-43 | 材料 | 乙供 | C18060101 | 塑料带 20mm×40m | 卷 | 3.3 | 2.113 | 0 | 0 | 计价 | 按实计算
YD1-43 | 材料 | 乙供 | C19031101 | 清洗剂 | kg | 0.722 | 2.41 | 0 | 0 | 计价 | 按实计算
YD1-43 | 材料 | 乙供 | C20030402 | 无光调和漆酯胶漆 | kg | 1.082 | 10.288 | 0 | 0 | 计价 | 按实计算
YD1-43 | 材料 | 乙供 | C21020101 | 电 | kW·h | 4.62 | 0.84 | 0 | 0 | 计价 | 按实计算
YD1-43 | 材料 | 乙供 | C22030901 | 砂轮切割片 Φ400 | 片 | 0.631 | 7.977 | 0 | 0 | 计价 | 按实计算
YD1-43 | 材料 | 乙供 | C22040501 | 棉纱头 | kg | 1.173 | 5.67 | 0 | 0 | 计价 | 按实计算
YD1-43 | 机械 | 乙供 | J10-01-001 | 交流弧焊机 容量 21kVA | 台班 | 0.103 | 67 | 0 | 0 | 计价 | 按实计算
YD1-43 | 机械 | 乙供 | J10-01-038 | 逆变直流焊机 电流 400A以内 | 台班 | 0.485 | 78.16 | 0 | 0 | 计价 | 按实计算
YD1-43 | 机械 | 乙供 | J14-03-002 | 交流耐压仪 设备耐压用 35kV及以下 | 台班 | 3.08 | 80.17 | 0 | 0 | 计价 | 按实计算
YD1-43 | 机械 | 乙供 | J14-08-026 | 变压器直阻测试仪 10A | 台班 | 1.232 | 701.6 | 0 | 0 | 计价 | 按实计算
YD1-43 | 机械 | 乙供 | J14-08-223 | 交直流高压分压器 100kV | 台班 | 3.08 | 135.5 | 0 | 0 | 计价 | 按实计算
YD1-43 | 机械 | 乙供 | J14-08-287 | 绝缘电阻测试仪 2500~10000V 2mA以上 | 台班 | 3.08 | 239.73 | 0 | 0 | 计价 | 按实计算
YD1-43 | 材料 | 乙供 | C99010102 | 其他材料费 | 元 | 1.3108 | 1 | 0 | 0 | 计价 | 按实计算
YD1-44 | 人工 | 乙供 | 9101108 | 安装普通工 | 工日 | 11.2024 | 70 | 0 | 0 | 计价 | 按实计算
YD1-44 | 人工 | 乙供 | 9101109 | 安装技术工 | 工日 | 69.4107 | 107 | 0 | 0 | 计价 | 按实计算
YD1-44 | 材料 | 乙供 | C12026101 | 焊锡 | kg | 0.022 | 34.192 | 0 | 0 | 计价 | 按实计算
YD1-44 | 材料 | 乙供 | C12030302 | 松香 | kg | 0.022 | 6.98 | 0 | 0 | 计价 | 按实计算
YD1-44 | 材料 | 乙供 | C19031101 | 清洗剂 | kg | 0.473 | 2.41 | 0 | 0 | 计价 | 按实计算
YD1-44 | 材料 | 乙供 | C22040501 | 棉纱头 | kg | 1.045 | 5.67 | 0 | 0 | 计价 | 按实计算
YD1-44 | 机械 | 乙供 | J03-01-037 | 汽车式起重机 起重量 20t | 台班 | 0.451 | 993.04 | 0 | 0 | 计价 | 按实计算
YD1-44 | 机械 | 乙供 | J04-01-002 | 载重汽车 5t | 台班 | 0.275 | 380.35 | 0 | 0 | 计价 | 按实计算
YD1-44 | 机械 | 乙供 | J11-01-018 | 电动空气压缩机 排气量 3m³/min | 台班 | 1.1 | 135.39 | 0 | 0 | 计价 | 按实计算
YD1-44 | 机械 | 乙供 | J13-01-059 | 液压升降机 9m以内 | 台班 | 1.1 | 198.19 | 0 | 0 | 计价 | 按实计算
YD1-44 | 机械 | 乙供 | J14-01-013 | 双臂电桥(实验室用) | 台班 | 0.22 | 199.15 | 0 | 0 | 计价 | 按实计算
YD1-44 | 机械 | 乙供 | J14-01-016 | TA综合测试仪 量程 HES-1Bx,3.0级 | 台班 | 0.55 | 209.87 | 0 | 0 | 计价 | 按实计算
YD1-44 | 机械 | 乙供 | J14-01-026 | 标准电流互感器 电压等级 110kV | 台班 | 0.55 | 58.32 | 0 | 0 | 计价 | 按实计算
YD1-44 | 机械 | 乙供 | J14-01-037 | 变送器校验装置 | 台班 | 0.11 | 394.73 | 0 | 0 | 计价 | 按实计算
YD1-44 | 机械 | 乙供 | J14-01-042 | 指示仪表现场校验装置 | 台班 | 0.11 | 357.22 | 0 | 0 | 计价 | 按实计算
YD1-44 | 机械 | 乙供 | J14-03-002 | 交流耐压仪 设备耐压用 35kV及以下 | 台班 | 0.22 | 80.17 | 0 | 0 | 计价 | 按实计算
YD1-44 | 机械 | 乙供 | J14-03-010 | 核相检测仪(含核相棒) | 台班 | 0.11 | 53.68 | 0 | 0 | 计价 | 按实计算
YD1-44 | 机械 | 乙供 | J14-08-029 | 单相继电保护试验装置 | 台班 | 0.55 | 189.32 | 0 | 0 | 计价 | 按实计算
YD1-44 | 机械 | 乙供 | J14-08-034 | 多功能交直流钳形测量仪 | 台班 | 0.33 | 221.82 | 0 | 0 | 计价 | 按实计算
YD1-44 | 机械 | 乙供 | J14-08-076 | 微机继电保护测试仪 | 台班 | 0.55 | 431.17 | 0 | 0 | 计价 | 按实计算
YD1-44 | 机械 | 乙供 | J14-08-287 | 绝缘电阻测试仪 2500~10000V 2mA以上 | 台班 | 0.55 | 239.73 | 0 | 0 | 计价 | 按实计算
YD1-44 | 机械 | 乙供 | J15-01-081 | 电动扳手(充电式起子机) | 台班 | 0.55 | 84.202 | 0 | 0 | 计价 | 按实计算
YD1-44 | 机械 | 乙供 | J17-01-012 | 断路器模拟试验仪 | 台班 | 0.55 | 135.71 | 0 | 0 | 计价 | 按实计算
YD1-44 | 材料 | 乙供 | C99010102 | 其他材料费 | 元 | 0.1594 | 1 | 0 | 0 | 计价 | 按实计算
YD1-45 | 人工 | 乙供 | 9101108 | 安装普通工 | 工日 | 12.9712 | 70 | 0 | 0 | 计价 | 按实计算
YD1-45 | 人工 | 乙供 | 9101109 | 安装技术工 | 工日 | 78.2721 | 107 | 0 | 0 | 计价 | 按实计算
YD1-45 | 材料 | 乙供 | C12026101 | 焊锡 | kg | 0.022 | 34.192 | 0 | 0 | 计价 | 按实计算
YD1-45 | 材料 | 乙供 | C12030302 | 松香 | kg | 0.022 | 6.98 | 0 | 0 | 计价 | 按实计算
YD1-45 | 材料 | 乙供 | C19031101 | 清洗剂 | kg | 0.473 | 2.41 | 0 | 0 | 计价 | 按实计算
YD1-45 | 材料 | 乙供 | C22040501 | 棉纱头 | kg | 1.045 | 5.67 | 0 | 0 | 计价 | 按实计算
YD1-45 | 机械 | 乙供 | J03-01-037 | 汽车式起重机 起重量 20t | 台班 | 0.451 | 993.04 | 0 | 0 | 计价 | 按实计算
YD1-45 | 机械 | 乙供 | J04-01-002 | 载重汽车 5t | 台班 | 0.44 | 380.35 | 0 | 0 | 计价 | 按实计算
YD1-45 | 机械 | 乙供 | J11-01-018 | 电动空气压缩机 排气量 3m³/min | 台班 | 1.1 | 135.39 | 0 | 0 | 计价 | 按实计算
YD1-45 | 机械 | 乙供 | J13-01-059 | 液压升降机 9m以内 | 台班 | 2.2 | 198.19 | 0 | 0 | 计价 | 按实计算
YD1-45 | 机械 | 乙供 | J14-01-013 | 双臂电桥(实验室用) | 台班 | 0.242 | 199.15 | 0 | 0 | 计价 | 按实计算
YD1-45 | 机械 | 乙供 | J14-01-016 | TA综合测试仪 量程 HES-1Bx,3.0级 | 台班 | 0.605 | 209.87 | 0 | 0 | 计价 | 按实计算
YD1-45 | 机械 | 乙供 | J14-01-026 | 标准电流互感器 电压等级 110kV | 台班 | 0.605 | 58.32 | 0 | 0 | 计价 | 按实计算
YD1-45 | 机械 | 乙供 | J14-01-037 | 变送器校验装置 | 台班 | 0.121 | 394.73 | 0 | 0 | 计价 | 按实计算
YD1-45 | 机械 | 乙供 | J14-01-042 | 指示仪表现场校验装置 | 台班 | 0.121 | 357.22 | 0 | 0 | 计价 | 按实计算
YD1-45 | 机械 | 乙供 | J14-03-002 | 交流耐压仪 设备耐压用 35kV及以下 | 台班 | 0.242 | 80.17 | 0 | 0 | 计价 | 按实计算
YD1-45 | 机械 | 乙供 | J14-03-010 | 核相检测仪(含核相棒) | 台班 | 0.121 | 53.68 | 0 | 0 | 计价 | 按实计算
YD1-45 | 机械 | 乙供 | J14-08-029 | 单相继电保护试验装置 | 台班 | 0.605 | 189.32 | 0 | 0 | 计价 | 按实计算
YD1-45 | 机械 | 乙供 | J14-08-034 | 多功能交直流钳形测量仪 | 台班 | 0.363 | 221.82 | 0 | 0 | 计价 | 按实计算
YD1-45 | 机械 | 乙供 | J14-08-076 | 微机继电保护测试仪 | 台班 | 0.605 | 431.17 | 0 | 0 | 计价 | 按实计算
YD1-45 | 机械 | 乙供 | J14-08-287 | 绝缘电阻测试仪 2500~10000V 2mA以上 | 台班 | 0.605 | 239.73 | 0 | 0 | 计价 | 按实计算
YD1-45 | 机械 | 乙供 | J15-01-081 | 电动扳手(充电式起子机) | 台班 | 0.605 | 84.202 | 0 | 0 | 计价 | 按实计算
YD1-45 | 机械 | 乙供 | J17-01-012 | 断路器模拟试验仪 | 台班 | 0.605 | 135.71 | 0 | 0 | 计价 | 按实计算
YD1-45 | 材料 | 乙供 | C99010102 | 其他材料费 | 元 | 0.1594 | 1 | 0 | 0 | 计价 | 按实计算
YD1-46 | 人工 | 乙供 | 9101108 | 安装普通工 | 工日 | 19.899 | 70 | 0 | 0 | 计价 | 按实计算
YD1-46 | 人工 | 乙供 | 9101109 | 安装技术工 | 工日 | 104.6741 | 107 | 0 | 0 | 计价 | 按实计算
YD1-46 | 材料 | 乙供 | C12026101 | 焊锡 | kg | 0.022 | 34.192 | 0 | 0 | 计价 | 按实计算
YD1-46 | 材料 | 乙供 | C12030302 | 松香 | kg | 0.022 | 6.98 | 0 | 0 | 计价 | 按实计算
YD1-46 | 材料 | 乙供 | C19031101 | 清洗剂 | kg | 1.001 | 2.41 | 0 | 0 | 计价 | 按实计算
YD1-46 | 材料 | 乙供 | C22040501 | 棉纱头 | kg | 2.618 | 5.67 | 0 | 0 | 计价 | 按实计算
YD1-46 | 机械 | 乙供 | J03-01-037 | 汽车式起重机 起重量 20t | 台班 | 0.825 | 993.04 | 0 | 0 | 计价 | 按实计算
YD1-46 | 机械 | 乙供 | J04-01-002 | 载重汽车 5t | 台班 | 0.55 | 380.35 | 0 | 0 | 计价 | 按实计算
YD1-46 | 机械 | 乙供 | J11-01-018 | 电动空气压缩机 排气量 3m³/min | 台班 | 1.1 | 135.39 | 0 | 0 | 计价 | 按实计算
YD1-46 | 机械 | 乙供 | J13-01-059 | 液压升降机 9m以内 | 台班 | 3.3 | 198.19 | 0 | 0 | 计价 | 按实计算
YD1-46 | 机械 | 乙供 | J14-01-013 | 双臂电桥(实验室用) | 台班 | 0.264 | 199.15 | 0 | 0 | 计价 | 按实计算
YD1-46 | 机械 | 乙供 | J14-01-016 | TA综合测试仪 量程 HES-1Bx,3.0级 | 台班 | 0.66 | 209.87 | 0 | 0 | 计价 | 按实计算
YD1-46 | 机械 | 乙供 | J14-01-026 | 标准电流互感器 电压等级 110kV | 台班 | 0.66 | 58.32 | 0 | 0 | 计价 | 按实计算
YD1-46 | 机械 | 乙供 | J14-01-037 | 变送器校验装置 | 台班 | 0.132 | 394.73 | 0 | 0 | 计价 | 按实计算
YD1-46 | 机械 | 乙供 | J14-01-042 | 指示仪表现场校验装置 | 台班 | 0.132 | 357.22 | 0 | 0 | 计价 | 按实计算
YD1-46 | 机械 | 乙供 | J14-03-002 | 交流耐压仪 设备耐压用 35kV及以下 | 台班 | 0.264 | 80.17 | 0 | 0 | 计价 | 按实计算
YD1-46 | 机械 | 乙供 | J14-03-010 | 核相检测仪(含核相棒) | 台班 | 0.132 | 53.68 | 0 | 0 | 计价 | 按实计算
YD1-46 | 机械 | 乙供 | J14-08-029 | 单相继电保护试验装置 | 台班 | 0.66 | 189.32 | 0 | 0 | 计价 | 按实计算
YD1-46 | 机械 | 乙供 | J14-08-034 | 多功能交直流钳形测量仪 | 台班 | 0.396 | 221.82 | 0 | 0 | 计价 | 按实计算
YD1-46 | 机械 | 乙供 | J14-08-076 | 微机继电保护测试仪 | 台班 | 0.66 | 431.17 | 0 | 0 | 计价 | 按实计算
YD1-46 | 机械 | 乙供 | J14-08-287 | 绝缘电阻测试仪 2500~10000V 2mA以上 | 台班 | 0.66 | 239.73 | 0 | 0 | 计价 | 按实计算
YD1-46 | 机械 | 乙供 | J15-01-081 | 电动扳手(充电式起子机) | 台班 | 0.66 | 84.202 | 0 | 0 | 计价 | 按实计算
YD1-46 | 机械 | 乙供 | J17-01-012 | 断路器模拟试验仪 | 台班 | 0.66 | 135.71 | 0 | 0 | 计价 | 按实计算
YD1-46 | 材料 | 乙供 | C99010102 | 其他材料费 | 元 | 0.3632 | 1 | 0 | 0 | 计价 | 按实计算
YD1-47 | 人工 | 乙供 | 9101108 | 安装普通工 | 工日 | 23.8788 | 70 | 0 | 0 | 计价 | 按实计算
YD1-47 | 人工 | 乙供 | 9101109 | 安装技术工 | 工日 | 121.0529 | 107 | 0 | 0 | 计价 | 按实计算
YD1-47 | 材料 | 乙供 | C12026101 | 焊锡 | kg | 0.022 | 34.192 | 0 | 0 | 计价 | 按实计算
YD1-47 | 材料 | 乙供 | C12030302 | 松香 | kg | 0.022 | 6.98 | 0 | 0 | 计价 | 按实计算
YD1-47 | 材料 | 乙供 | C19031101 | 清洗剂 | kg | 1.1 | 2.41 | 0 | 0 | 计价 | 按实计算
YD1-47 | 材料 | 乙供 | C22040501 | 棉纱头 | kg | 2.871 | 5.67 | 0 | 0 | 计价 | 按实计算
YD1-47 | 机械 | 乙供 | J03-01-037 | 汽车式起重机 起重量 20t | 台班 | 0.825 | 993.04 | 0 | 0 | 计价 | 按实计算
YD1-47 | 机械 | 乙供 | J04-01-002 | 载重汽车 5t | 台班 | 1.1 | 380.35 | 0 | 0 | 计价 | 按实计算
YD1-47 | 机械 | 乙供 | J11-01-018 | 电动空气压缩机 排气量 3m³/min | 台班 | 1.1 | 135.39 | 0 | 0 | 计价 | 按实计算
YD1-47 | 机械 | 乙供 | J13-01-059 | 液压升降机 9m以内 | 台班 | 3.85 | 198.19 | 0 | 0 | 计价 | 按实计算
YD1-47 | 机械 | 乙供 | J14-01-013 | 双臂电桥(实验室用) | 台班 | 0.286 | 199.15 | 0 | 0 | 计价 | 按实计算
YD1-47 | 机械 | 乙供 | J14-01-016 | TA综合测试仪 量程 HES-1Bx,3.0级 | 台班 | 0.715 | 209.87 | 0 | 0 | 计价 | 按实计算
YD1-47 | 机械 | 乙供 | J14-01-026 | 标准电流互感器 电压等级 110kV | 台班 | 0.715 | 58.32 | 0 | 0 | 计价 | 按实计算
YD1-47 | 机械 | 乙供 | J14-01-037 | 变送器校验装置 | 台班 | 0.143 | 394.73 | 0 | 0 | 计价 | 按实计算
YD1-47 | 机械 | 乙供 | J14-01-042 | 指示仪表现场校验装置 | 台班 | 0.143 | 357.22 | 0 | 0 | 计价 | 按实计算
YD1-47 | 机械 | 乙供 | J14-03-002 | 交流耐压仪 设备耐压用 35kV及以下 | 台班 | 0.286 | 80.17 | 0 | 0 | 计价 | 按实计算
YD1-47 | 机械 | 乙供 | J14-03-010 | 核相检测仪(含核相棒) | 台班 | 0.143 | 53.68 | 0 | 0 | 计价 | 按实计算
YD1-47 | 机械 | 乙供 | J14-08-029 | 单相继电保护试验装置 | 台班 | 0.715 | 189.32 | 0 | 0 | 计价 | 按实计算
YD1-47 | 机械 | 乙供 | J14-08-034 | 多功能交直流钳形测量仪 | 台班 | 0.429 | 221.82 | 0 | 0 | 计价 | 按实计算
YD1-47 | 机械 | 乙供 | J14-08-076 | 微机继电保护测试仪 | 台班 | 0.715 | 431.17 | 0 | 0 | 计价 | 按实计算
YD1-47 | 机械 | 乙供 | J14-08-287 | 绝缘电阻测试仪 2500~10000V 2mA以上 | 台班 | 0.715 | 239.73 | 0 | 0 | 计价 | 按实计算
YD1-47 | 机械 | 乙供 | J15-01-081 | 电动扳手(充电式起子机) | 台班 | 0.715 | 84.202 | 0 | 0 | 计价 | 按实计算
YD1-47 | 机械 | 乙供 | J17-01-012 | 断路器模拟试验仪 | 台班 | 0.715 | 135.71 | 0 | 0 | 计价 | 按实计算
YD1-47 | 材料 | 乙供 | C99010102 | 其他材料费 | 元 | 0.3967 | 1 | 0 | 0 | 计价 | 按实计算
YD2-1 | 人工 | 乙供 | 9101108 | 安装普通工 | 工日 | 1.0452 | 70 | 0 | 0 | 计价 | 按实计算
YD2-1 | 人工 | 乙供 | 9101109 | 安装技术工 | 工日 | 1.9063 | 107 | 0 | 0 | 计价 | 按实计算
YD2-1 | 材料 | 乙供 | C07010401 | 钢垫板 综合 | kg | 3.96 | 4.655 | 0 | 0 | 计价 | 按实计算
YD2-1 | 材料 | 乙供 | C12010100 | 电焊条 J422 综合 | kg | 0.297 | 4.96 | 0 | 0 | 计价 | 按实计算
YD2-1 | 材料 | 乙供 | C13010201 | 镀锌六角螺栓 综合 | kg | 1.437 | 8.8 | 0 | 0 | 计价 | 按实计算
YD2-1 | 材料 | 乙供 | C14010100 | 镀锌铁丝 | kg | 0.99 | 4.427 | 0 | 0 | 计价 | 按实计算
YD2-1 | 材料 | 乙供 | C19020801 | 电力复合脂 | kg | 0.05 | 10.119 | 0 | 0 | 计价 | 按实计算
YD2-1 | 材料 | 乙供 | C20010101 | 防锈漆 | kg | 0.297 | 9.353 | 0 | 0 | 计价 | 按实计算
YD2-1 | 材料 | 乙供 | C20030101 | 普通调和漆 | kg | 0.824 | 11.223 | 0 | 0 | 计价 | 按实计算
YD2-1 | 材料 | 乙供 | C22030901 | 砂轮切割片 Φ400 | 片 | 0.099 | 7.977 | 0 | 0 | 计价 | 按实计算
YD2-1 | 材料 | 乙供 | C22040501 | 棉纱头 | kg | 0.495 | 5.67 | 0 | 0 | 计价 | 按实计算
YD2-1 | 机械 | 乙供 | J03-01-033 | 汽车式起重机 起重量 5t | 台班 | 0.099 | 552.67 | 0 | 0 | 计价 | 按实计算
YD2-1 | 机械 | 乙供 | J04-01-002 | 载重汽车 5t | 台班 | 0.05 | 380.35 | 0 | 0 | 计价 | 按实计算
YD2-1 | 机械 | 乙供 | J10-01-001 | 交流弧焊机 容量 21kVA | 台班 | 0.297 | 67 | 0 | 0 | 计价 | 按实计算
YD2-1 | 材料 | 乙供 | C99010102 | 其他材料费 | 元 | 1.0613 | 1 | 0 | 0 | 计价 | 按实计算
YD2-1 | 机械 | 乙供 | J14-03-013 | 主变分接开关测试仪 | 台班 | 0.048 | 184.3 | 0 | 0 | 计价 | 按实计算
YD2-1 | 机械 | 乙供 | J14-01-001 | 变压器绝缘电阻测试仪 | 台班 | 0.081 | 99.34 | 0 | 0 | 计价 | 按实计算
YD2-1 | 机械 | 乙供 | J17-01-057 | 变压比电桥 | 台班 | 0.048 | 146.3 | 0 | 0 | 计价 | 按实计算
YD2-2 | 人工 | 乙供 | 9101108 | 安装普通工 | 工日 | 1.6214 | 70 | 0 | 0 | 计价 | 按实计算
YD2-2 | 人工 | 乙供 | 9101109 | 安装技术工 | 工日 | 3 | 107 | 0 | 0 | 计价 | 按实计算
YD2-2 | 材料 | 乙供 | C07010401 | 钢垫板 综合 | kg | 3.96 | 4.655 | 0 | 0 | 计价 | 按实计算
YD2-2 | 材料 | 乙供 | C12010100 | 电焊条 J422 综合 | kg | 0.297 | 4.96 | 0 | 0 | 计价 | 按实计算
YD2-2 | 材料 | 乙供 | C13010201 | 镀锌六角螺栓 综合 | kg | 1.437 | 8.8 | 0 | 0 | 计价 | 按实计算
YD2-2 | 材料 | 乙供 | C14010100 | 镀锌铁丝 | kg | 0.99 | 4.427 | 0 | 0 | 计价 | 按实计算
YD2-2 | 材料 | 乙供 | C19020801 | 电力复合脂 | kg | 0.05 | 10.119 | 0 | 0 | 计价 | 按实计算
YD2-2 | 材料 | 乙供 | C20010101 | 防锈漆 | kg | 0.495 | 9.353 | 0 | 0 | 计价 | 按实计算
YD2-2 | 材料 | 乙供 | C20030101 | 普通调和漆 | kg | 0.824 | 11.223 | 0 | 0 | 计价 | 按实计算
YD2-2 | 材料 | 乙供 | C22030901 | 砂轮切割片 Φ400 | 片 | 0.099 | 7.977 | 0 | 0 | 计价 | 按实计算
YD2-2 | 材料 | 乙供 | C22040501 | 棉纱头 | kg | 0.495 | 5.67 | 0 | 0 | 计价 | 按实计算
YD2-2 | 机械 | 乙供 | J03-01-033 | 汽车式起重机 起重量 5t | 台班 | 0.119 | 552.67 | 0 | 0 | 计价 | 按实计算
YD2-2 | 机械 | 乙供 | J04-01-002 | 载重汽车 5t | 台班 | 0.059 | 380.35 | 0 | 0 | 计价 | 按实计算
YD2-2 | 机械 | 乙供 | J10-01-001 | 交流弧焊机 容量 21kVA | 台班 | 0.297 | 67 | 0 | 0 | 计价 | 按实计算
YD2-2 | 材料 | 乙供 | C99010102 | 其他材料费 | 元 | 1.0983 | 1 | 0 | 0 | 计价 | 按实计算
YD2-2 | 机械 | 乙供 | J14-03-013 | 主变分接开关测试仪 | 台班 | 0.048 | 184.3 | 0 | 0 | 计价 | 按实计算
YD2-2 | 机械 | 乙供 | J14-01-001 | 变压器绝缘电阻测试仪 | 台班 | 0.081 | 99.34 | 0 | 0 | 计价 | 按实计算
YD2-2 | 机械 | 乙供 | J17-01-057 | 变压比电桥 | 台班 | 0.048 | 146.3 | 0 | 0 | 计价 | 按实计算
YD2-3 | 人工 | 乙供 | 9101108 | 安装普通工 | 工日 | 2.0636 | 70 | 0 | 0 | 计价 | 按实计算
YD2-3 | 人工 | 乙供 | 9101109 | 安装技术工 | 工日 | 3.9299 | 107 | 0 | 0 | 计价 | 按实计算
YD2-3 | 材料 | 乙供 | C07010401 | 钢垫板 综合 | kg | 5.94 | 4.655 | 0 | 0 | 计价 | 按实计算
YD2-3 | 材料 | 乙供 | C12010100 | 电焊条 J422 综合 | kg | 0.297 | 4.96 | 0 | 0 | 计价 | 按实计算
YD2-3 | 材料 | 乙供 | C13010201 | 镀锌六角螺栓 综合 | kg | 1.437 | 8.8 | 0 | 0 | 计价 | 按实计算
YD2-3 | 材料 | 乙供 | C14010100 | 镀锌铁丝 | kg | 1.98 | 4.427 | 0 | 0 | 计价 | 按实计算
YD2-3 | 材料 | 乙供 | C19020801 | 电力复合脂 | kg | 0.05 | 10.119 | 0 | 0 | 计价 | 按实计算
YD2-3 | 材料 | 乙供 | C20010101 | 防锈漆 | kg | 0.99 | 9.353 | 0 | 0 | 计价 | 按实计算
YD2-3 | 材料 | 乙供 | C20030101 | 普通调和漆 | kg | 0.99 | 11.223 | 0 | 0 | 计价 | 按实计算
YD2-3 | 材料 | 乙供 | C22030901 | 砂轮切割片 Φ400 | 片 | 0.099 | 7.977 | 0 | 0 | 计价 | 按实计算
YD2-3 | 材料 | 乙供 | C22040501 | 棉纱头 | kg | 0.495 | 5.67 | 0 | 0 | 计价 | 按实计算
YD2-3 | 机械 | 乙供 | J03-01-034 | 汽车式起重机 起重量 8t | 台班 | 0.396 | 655.69 | 0 | 0 | 计价 | 按实计算
YD2-3 | 机械 | 乙供 | J04-01-004 | 载重汽车 8t | 台班 | 0.109 | 445.99 | 0 | 0 | 计价 | 按实计算
YD2-3 | 机械 | 乙供 | J10-01-001 | 交流弧焊机 容量 21kVA | 台班 | 0.297 | 67 | 0 | 0 | 计价 | 按实计算
YD2-3 | 材料 | 乙供 | C99010102 | 其他材料费 | 元 | 1.5001 | 1 | 0 | 0 | 计价 | 按实计算
YD2-3 | 机械 | 乙供 | J14-03-013 | 主变分接开关测试仪 | 台班 | 0.066 | 184.3 | 0 | 0 | 计价 | 按实计算
YD2-3 | 机械 | 乙供 | J14-01-001 | 变压器绝缘电阻测试仪 | 台班 | 0.0927 | 99.34 | 0 | 0 | 计价 | 按实计算
YD2-3 | 机械 | 乙供 | J17-01-057 | 变压比电桥 | 台班 | 0.066 | 146.3 | 0 | 0 | 计价 | 按实计算
YD2-4 | 人工 | 乙供 | 9101108 | 安装普通工 | 工日 | 2.5393 | 70 | 0 | 0 | 计价 | 按实计算
YD2-4 | 人工 | 乙供 | 9101109 | 安装技术工 | 工日 | 4.7499 | 107 | 0 | 0 | 计价 | 按实计算
YD2-4 | 材料 | 乙供 | C07010401 | 钢垫板 综合 | kg | 6.435 | 4.655 | 0 | 0 | 计价 | 按实计算
YD2-4 | 材料 | 乙供 | C12010100 | 电焊条 J422 综合 | kg | 0.396 | 4.96 | 0 | 0 | 计价 | 按实计算
YD2-4 | 材料 | 乙供 | C13010201 | 镀锌六角螺栓 综合 | kg | 1.437 | 8.8 | 0 | 0 | 计价 | 按实计算
YD2-4 | 材料 | 乙供 | C14010100 | 镀锌铁丝 | kg | 2.624 | 4.427 | 0 | 0 | 计价 | 按实计算
YD2-4 | 材料 | 乙供 | C19020801 | 电力复合脂 | kg | 0.05 | 10.119 | 0 | 0 | 计价 | 按实计算
YD2-4 | 材料 | 乙供 | C20010101 | 防锈漆 | kg | 0.99 | 9.353 | 0 | 0 | 计价 | 按实计算
YD2-4 | 材料 | 乙供 | C20030101 | 普通调和漆 | kg | 0.99 | 11.223 | 0 | 0 | 计价 | 按实计算
YD2-4 | 材料 | 乙供 | C22010101 | 钢管脚手架 包括扣件 | kg | 21.187 | 4.215 | 0 | 0 | 计价 | 按实计算
YD2-4 | 材料 | 乙供 | C22010141 | 木脚手板 50×250×4000 | 块 | 0.2119 | 70 | 0 | 0 | 计价 | 按实计算
YD2-4 | 材料 | 乙供 | C22030901 | 砂轮切割片 Φ400 | 片 | 0.099 | 7.977 | 0 | 0 | 计价 | 按实计算
YD2-4 | 材料 | 乙供 | C22040501 | 棉纱头 | kg | 0.495 | 5.67 | 0 | 0 | 计价 | 按实计算
YD2-4 | 机械 | 乙供 | J03-01-034 | 汽车式起重机 起重量 8t | 台班 | 0.446 | 655.69 | 0 | 0 | 计价 | 按实计算
YD2-4 | 机械 | 乙供 | J04-01-004 | 载重汽车 8t | 台班 | 0.124 | 445.99 | 0 | 0 | 计价 | 按实计算
YD2-4 | 机械 | 乙供 | J10-01-001 | 交流弧焊机 容量 21kVA | 台班 | 0.396 | 67 | 0 | 0 | 计价 | 按实计算
YD2-4 | 材料 | 乙供 | C99010102 | 其他材料费 | 元 | 3.6958 | 1 | 0 | 0 | 计价 | 按实计算
YD2-4 | 机械 | 乙供 | J14-03-013 | 主变分接开关测试仪 | 台班 | 0.066 | 184.3 | 0 | 0 | 计价 | 按实计算
YD2-4 | 机械 | 乙供 | J14-01-001 | 变压器绝缘电阻测试仪 | 台班 | 0.0927 | 99.34 | 0 | 0 | 计价 | 按实计算
YD2-4 | 机械 | 乙供 | J17-01-057 | 变压比电桥 | 台班 | 0.066 | 146.3 | 0 | 0 | 计价 | 按实计算
YD2-5 | 人工 | 乙供 | 9101108 | 安装普通工 | 工日 | 4.5694 | 70 | 0 | 0 | 计价 | 按实计算
YD2-5 | 人工 | 乙供 | 9101109 | 安装技术工 | 工日 | 8.782 | 107 | 0 | 0 | 计价 | 按实计算
YD2-5 | 材料 | 乙供 | C07010401 | 钢垫板 综合 | kg | 6.93 | 4.655 | 0 | 0 | 计价 | 按实计算
YD2-5 | 材料 | 乙供 | C12010100 | 电焊条 J422 综合 | kg | 0.396 | 4.96 | 0 | 0 | 计价 | 按实计算
YD2-5 | 材料 | 乙供 | C13010201 | 镀锌六角螺栓 综合 | kg | 1.437 | 8.8 | 0 | 0 | 计价 | 按实计算
YD2-5 | 材料 | 乙供 | C14010100 | 镀锌铁丝 | kg | 2.97 | 4.427 | 0 | 0 | 计价 | 按实计算
YD2-5 | 材料 | 乙供 | C19020801 | 电力复合脂 | kg | 0.05 | 10.119 | 0 | 0 | 计价 | 按实计算
YD2-5 | 材料 | 乙供 | C20010101 | 防锈漆 | kg | 1.485 | 9.353 | 0 | 0 | 计价 | 按实计算
YD2-5 | 材料 | 乙供 | C20030101 | 普通调和漆 | kg | 1.156 | 11.223 | 0 | 0 | 计价 | 按实计算
YD2-5 | 材料 | 乙供 | C22010101 | 钢管脚手架 包括扣件 | kg | 21.187 | 4.215 | 0 | 0 | 计价 | 按实计算
YD2-5 | 材料 | 乙供 | C22010141 | 木脚手板 50×250×4000 | 块 | 0.2119 | 70 | 0 | 0 | 计价 | 按实计算
YD2-5 | 材料 | 乙供 | C22030901 | 砂轮切割片 Φ400 | 片 | 0.099 | 7.977 | 0 | 0 | 计价 | 按实计算
YD2-5 | 材料 | 乙供 | C22040501 | 棉纱头 | kg | 0.495 | 5.67 | 0 | 0 | 计价 | 按实计算
YD2-5 | 机械 | 乙供 | J03-01-036 | 汽车式起重机 起重量 16t | 台班 | 0.495 | 876.93 | 0 | 0 | 计价 | 按实计算
YD2-5 | 机械 | 乙供 | J04-01-006 | 载重汽车 12t | 台班 | 0.174 | 593.93 | 0 | 0 | 计价 | 按实计算
YD2-5 | 机械 | 乙供 | J10-01-001 | 交流弧焊机 容量 21kVA | 台班 | 0.396 | 67 | 0 | 0 | 计价 | 按实计算
YD2-5 | 材料 | 乙供 | C99010102 | 其他材料费 | 元 | 3.9024 | 1 | 0 | 0 | 计价 | 按实计算
YD2-5 | 机械 | 乙供 | J14-03-013 | 主变分接开关测试仪 | 台班 | 0.066 | 184.3 | 0 | 0 | 计价 | 按实计算
YD2-5 | 机械 | 乙供 | J14-01-001 | 变压器绝缘电阻测试仪 | 台班 | 0.0927 | 99.34 | 0 | 0 | 计价 | 按实计算
YD2-5 | 机械 | 乙供 | J17-01-057 | 变压比电桥 | 台班 | 0.066 | 146.3 | 0 | 0 | 计价 | 按实计算
YD2-6 | 人工 | 乙供 | 9101108 | 安装普通工 | 工日 | 6.7067 | 70 | 0 | 0 | 计价 | 按实计算
YD2-6 | 人工 | 乙供 | 9101109 | 安装技术工 | 工日 | 13.0135 | 107 | 0 | 0 | 计价 | 按实计算
YD2-6 | 材料 | 乙供 | C07010401 | 钢垫板 综合 | kg | 7.92 | 4.655 | 0 | 0 | 计价 | 按实计算
YD2-6 | 材料 | 乙供 | C12010100 | 电焊条 J422 综合 | kg | 0.396 | 4.96 | 0 | 0 | 计价 | 按实计算
YD2-6 | 材料 | 乙供 | C13010201 | 镀锌六角螺栓 综合 | kg | 1.437 | 8.8 | 0 | 0 | 计价 | 按实计算
YD2-6 | 材料 | 乙供 | C14010100 | 镀锌铁丝 | kg | 3.96 | 4.427 | 0 | 0 | 计价 | 按实计算
YD2-6 | 材料 | 乙供 | C19020801 | 电力复合脂 | kg | 0.05 | 10.119 | 0 | 0 | 计价 | 按实计算
YD2-6 | 材料 | 乙供 | C20010101 | 防锈漆 | kg | 1.98 | 9.353 | 0 | 0 | 计价 | 按实计算
YD2-6 | 材料 | 乙供 | C20030101 | 普通调和漆 | kg | 1.156 | 11.223 | 0 | 0 | 计价 | 按实计算
YD2-6 | 材料 | 乙供 | C22010101 | 钢管脚手架 包括扣件 | kg | 29.648 | 4.215 | 0 | 0 | 计价 | 按实计算
YD2-6 | 材料 | 乙供 | C22010141 | 木脚手板 50×250×4000 | 块 | 0.2965 | 70 | 0 | 0 | 计价 | 按实计算
YD2-6 | 材料 | 乙供 | C22030901 | 砂轮切割片 Φ400 | 片 | 0.099 | 7.977 | 0 | 0 | 计价 | 按实计算
YD2-6 | 材料 | 乙供 | C22040501 | 棉纱头 | kg | 0.495 | 5.67 | 0 | 0 | 计价 | 按实计算
YD2-6 | 机械 | 乙供 | J03-01-038 | 汽车式起重机 起重量 25t | 台班 | 0.495 | 1122.92 | 0 | 0 | 计价 | 按实计算
YD2-6 | 机械 | 乙供 | J04-01-023 | 平板拖车组 25t | 台班 | 0.174 | 1019.62 | 0 | 0 | 计价 | 按实计算
YD2-6 | 机械 | 乙供 | J10-01-001 | 交流弧焊机 容量 21kVA | 台班 | 0.396 | 67 | 0 | 0 | 计价 | 按实计算
YD2-6 | 材料 | 乙供 | C99010102 | 其他材料费 | 元 | 5.0065 | 1 | 0 | 0 | 计价 | 按实计算
YD2-6 | 机械 | 乙供 | J14-03-013 | 主变分接开关测试仪 | 台班 | 0.066 | 184.3 | 0 | 0 | 计价 | 按实计算
YD2-6 | 机械 | 乙供 | J14-01-001 | 变压器绝缘电阻测试仪 | 台班 | 0.0927 | 99.34 | 0 | 0 | 计价 | 按实计算
YD2-6 | 机械 | 乙供 | J17-01-057 | 变压比电桥 | 台班 | 0.066 | 146.3 | 0 | 0 | 计价 | 按实计算
YD2-7 | 人工 | 乙供 | 9101108 | 安装普通工 | 工日 | 8.0266 | 70 | 0 | 0 | 计价 | 按实计算
YD2-7 | 人工 | 乙供 | 9101109 | 安装技术工 | 工日 | 15.5818 | 107 | 0 | 0 | 计价 | 按实计算
YD2-7 | 材料 | 乙供 | C07010401 | 钢垫板 综合 | kg | 8.91 | 4.655 | 0 | 0 | 计价 | 按实计算
YD2-7 | 材料 | 乙供 | C12010100 | 电焊条 J422 综合 | kg | 0.495 | 4.96 | 0 | 0 | 计价 | 按实计算
YD2-7 | 材料 | 乙供 | C13010201 | 镀锌六角螺栓 综合 | kg | 1.437 | 8.8 | 0 | 0 | 计价 | 按实计算
YD2-7 | 材料 | 乙供 | C14010100 | 镀锌铁丝 | kg | 3.96 | 4.427 | 0 | 0 | 计价 | 按实计算
YD2-7 | 材料 | 乙供 | C19020801 | 电力复合脂 | kg | 0.05 | 10.119 | 0 | 0 | 计价 | 按实计算
YD2-7 | 材料 | 乙供 | C20010101 | 防锈漆 | kg | 2.475 | 9.353 | 0 | 0 | 计价 | 按实计算
YD2-7 | 材料 | 乙供 | C20030101 | 普通调和漆 | kg | 1.317 | 11.223 | 0 | 0 | 计价 | 按实计算
YD2-7 | 材料 | 乙供 | C22010101 | 钢管脚手架 包括扣件 | kg | 29.648 | 4.215 | 0 | 0 | 计价 | 按实计算
YD2-7 | 材料 | 乙供 | C22010141 | 木脚手板 50×250×4000 | 块 | 0.2965 | 70 | 0 | 0 | 计价 | 按实计算
YD2-7 | 材料 | 乙供 | C22030901 | 砂轮切割片 Φ400 | 片 | 0.099 | 7.977 | 0 | 0 | 计价 | 按实计算
YD2-7 | 材料 | 乙供 | C22040501 | 棉纱头 | kg | 0.495 | 5.67 | 0 | 0 | 计价 | 按实计算
YD2-7 | 机械 | 乙供 | J03-01-038 | 汽车式起重机 起重量 25t | 台班 | 0.594 | 1122.92 | 0 | 0 | 计价 | 按实计算
YD2-7 | 机械 | 乙供 | J04-01-023 | 平板拖车组 25t | 台班 | 0.396 | 1019.62 | 0 | 0 | 计价 | 按实计算
YD2-7 | 机械 | 乙供 | J10-01-001 | 交流弧焊机 容量 21kVA | 台班 | 0.495 | 67 | 0 | 0 | 计价 | 按实计算
YD2-7 | 材料 | 乙供 | C99010102 | 其他材料费 | 元 | 5.2372 | 1 | 0 | 0 | 计价 | 按实计算
YD2-7 | 机械 | 乙供 | J14-03-013 | 主变分接开关测试仪 | 台班 | 0.078 | 184.3 | 0 | 0 | 计价 | 按实计算
YD2-7 | 机械 | 乙供 | J14-01-001 | 变压器绝缘电阻测试仪 | 台班 | 0.102 | 99.34 | 0 | 0 | 计价 | 按实计算
YD2-7 | 机械 | 乙供 | J17-01-057 | 变压比电桥 | 台班 | 0.078 | 146.3 | 0 | 0 | 计价 | 按实计算
YD2-8 | 人工 | 乙供 | 9101108 | 安装普通工 | 工日 | 1.2395 | 70 | 0 | 0 | 计价 | 按实计算
YD2-8 | 人工 | 乙供 | 9101109 | 安装技术工 | 工日 | 6.1449 | 107 | 0 | 0 | 计价 | 按实计算
YD2-8 | 材料 | 乙供 | C04020100 | 黄铜丝 综合 | kg | 0.01 | 47.54 | 0 | 0 | 计价 | 按实计算
YD2-8 | 材料 | 乙供 | C04020401 | 铜带 200mm×0.2mm | m | 0.01 | 17.096 | 0 | 0 | 计价 | 按实计算
YD2-8 | 材料 | 乙供 | C07010401 | 钢垫板 综合 | kg | 4.535 | 4.655 | 0 | 0 | 计价 | 按实计算
YD2-8 | 材料 | 乙供 | C12010200 | 电焊条 J507 综合 | kg | 0.18 | 5.52 | 0 | 0 | 计价 | 按实计算
YD2-8 | 材料 | 乙供 | C13010201 | 镀锌六角螺栓 综合 | kg | 0.72 | 8.8 | 0 | 0 | 计价 | 按实计算
YD2-8 | 材料 | 乙供 | C14010100 | 镀锌铁丝 | kg | 2.834 | 4.427 | 0 | 0 | 计价 | 按实计算
YD2-8 | 材料 | 乙供 | C16100421 | 绝缘胶带 20mm×20m | 卷 | 0.284 | 1.57 | 0 | 0 | 计价 | 按实计算
YD2-8 | 材料 | 乙供 | C18010305 | 耐油橡胶板 8mm | kg | 0.9 | 10.098 | 0 | 0 | 计价 | 按实计算
YD2-8 | 材料 | 乙供 | C18040801 | 聚氯乙烯塑料薄膜 0.5mm | kg | 0.18 | 7.845 | 0 | 0 | 计价 | 按实计算
YD2-8 | 材料 | 乙供 | C18060101 | 塑料带 20mm×40m | 卷 | 0.202 | 2.113 | 0 | 0 | 计价 | 按实计算
YD2-8 | 材料 | 乙供 | C19031101 | 清洗剂 | kg | 0.34 | 2.41 | 0 | 0 | 计价 | 按实计算
YD2-8 | 材料 | 乙供 | C19020801 | 电力复合脂 | kg | 0.342 | 10.119 | 0 | 0 | 计价 | 按实计算
YD2-8 | 材料 | 乙供 | C19030201 | 乙醇 | kg | 0.01 | 3.62 | 0 | 0 | 计价 | 按实计算
YD2-8 | 材料 | 乙供 | C19110101 | 氧气 | m³ | 0.68 | 4.71 | 0 | 0 | 计价 | 按实计算
YD2-8 | 材料 | 乙供 | C19110201 | 乙炔气 | m³ | 0.204 | 10.379 | 0 | 0 | 计价 | 按实计算
YD2-8 | 材料 | 乙供 | C20010101 | 防锈漆 | kg | 0.125 | 9.353 | 0 | 0 | 计价 | 按实计算
YD2-8 | 材料 | 乙供 | C20020201 | 醇酸磁漆 | kg | 0.227 | 13.468 | 0 | 0 | 计价 | 按实计算
YD2-8 | 材料 | 乙供 | C20030101 | 普通调和漆 | kg | 0.566 | 11.223 | 0 | 0 | 计价 | 按实计算
YD2-8 | 材料 | 乙供 | C22010101 | 钢管脚手架 包括扣件 | kg | 15.872 | 4.215 | 0 | 0 | 计价 | 按实计算
YD2-8 | 材料 | 乙供 | C22010141 | 木脚手板 50×250×4000 | 块 | 0.158 | 70 | 0 | 0 | 计价 | 按实计算
YD2-8 | 材料 | 乙供 | C22010201 | 枕木 160×220×2500 | 根 | 1.135 | 131.101 | 0 | 0 | 计价 | 按实计算
YD2-8 | 材料 | 乙供 | C22040101 | 砂布 | 张 | 1.135 | 0.66 | 0 | 0 | 计价 | 按实计算
YD2-8 | 材料 | 乙供 | C22040401 | 白布 | m² | 0.488 | 3.358 | 0 | 0 | 计价 | 按实计算
YD2-8 | 材料 | 乙供 | C22040404 | 白纱带 20mm×20m | 卷 | 0.68 | 4.318 | 0 | 0 | 计价 | 按实计算
YD2-8 | 材料 | 乙供 | C22040411 | 无絮棉布 | kg | 0.02 | 7.414 | 0 | 0 | 计价 | 按实计算
YD2-8 | 材料 | 乙供 | C22040501 | 棉纱头 | kg | 0.907 | 5.67 | 0 | 0 | 计价 | 按实计算
YD2-8 | 机械 | 乙供 | J03-01-033 | 汽车式起重机 起重量 5t | 台班 | 0.396 | 552.67 | 0 | 0 | 计价 | 按实计算
YD2-8 | 机械 | 乙供 | J03-01-034 | 汽车式起重机 起重量 8t | 台班 | 0.05 | 655.69 | 0 | 0 | 计价 | 按实计算
YD2-8 | 机械 | 乙供 | J04-01-002 | 载重汽车 5t | 台班 | 0.087 | 380.35 | 0 | 0 | 计价 | 按实计算
YD2-8 | 机械 | 乙供 | J04-01-004 | 载重汽车 8t | 台班 | 0.01 | 445.99 | 0 | 0 | 计价 | 按实计算
YD2-8 | 机械 | 乙供 | J10-01-001 | 交流弧焊机 容量 21kVA | 台班 | 0.0275 | 67 | 0 | 0 | 计价 | 按实计算
YD2-8 | 机械 | 乙供 | J14-01-001 | 变压器绝缘电阻测试仪 | 台班 | 0.111 | 99.34 | 0 | 0 | 计价 | 按实计算
YD2-8 | 机械 | 乙供 | J14-01-004 | 回路电阻测试仪 里程 1~1999μΩ | 台班 | 0.111 | 43.3 | 0 | 0 | 计价 | 按实计算
YD2-8 | 机械 | 乙供 | J14-01-014 | 介质损耗测试仪 | 台班 | 0.055 | 125.07 | 0 | 0 | 计价 | 按实计算
YD2-8 | 机械 | 乙供 | J14-01-018 | 综合特性测试仪(含TA、TV) | 台班 | 0.111 | 355.39 | 0 | 0 | 计价 | 按实计算
YD2-8 | 机械 | 乙供 | J14-01-026 | 标准电流互感器 电压等级 110kV | 台班 | 0.111 | 58.32 | 0 | 0 | 计价 | 按实计算
YD2-8 | 机械 | 乙供 | J14-03-002 | 交流耐压仪 设备耐压用 35kV及以下 | 台班 | 0.222 | 80.17 | 0 | 0 | 计价 | 按实计算
YD2-8 | 机械 | 乙供 | J14-03-008 | 油耐压试验仪 | 台班 | 0.055 | 281.86 | 0 | 0 | 计价 | 按实计算
YD2-8 | 机械 | 乙供 | J14-03-013 | 主变分接开关测试仪 | 台班 | 0.055 | 184.3 | 0 | 0 | 计价 | 按实计算
YD2-8 | 机械 | 乙供 | J14-03-014 | 直流高压发生器 60~120kV | 台班 | 0.111 | 66.29 | 0 | 0 | 计价 | 按实计算
YD2-8 | 机械 | 乙供 | J14-08-026 | 变压器直阻测试仪 10A | 台班 | 0.055 | 701.6 | 0 | 0 | 计价 | 按实计算
YD2-8 | 机械 | 乙供 | J14-08-219 | 大电流发生器 2000A | 台班 | 0.111 | 52.86 | 0 | 0 | 计价 | 按实计算
YD2-8 | 机械 | 乙供 | J14-08-223 | 交直流高压分压器 100kV | 台班 | 0.222 | 135.5 | 0 | 0 | 计价 | 按实计算
YD2-8 | 机械 | 乙供 | J17-01-057 | 变压比电桥 | 台班 | 0.055 | 146.3 | 0 | 0 | 计价 | 按实计算
YD2-8 | 材料 | 乙供 | C99010102 | 其他材料费 | 元 | 6.2119 | 1 | 0 | 0 | 计价 | 按实计算
YD2-9 | 人工 | 乙供 | 9101108 | 安装普通工 | 工日 | 2.6867 | 70 | 0 | 0 | 计价 | 按实计算
YD2-9 | 人工 | 乙供 | 9101109 | 安装技术工 | 工日 | 9.9947 | 107 | 0 | 0 | 计价 | 按实计算
YD2-9 | 材料 | 乙供 | C04020100 | 黄铜丝 综合 | kg | 0.014 | 47.54 | 0 | 0 | 计价 | 按实计算
YD2-9 | 材料 | 乙供 | C04020401 | 铜带 200mm×0.2mm | m | 0.014 | 17.096 | 0 | 0 | 计价 | 按实计算
YD2-9 | 材料 | 乙供 | C07010401 | 钢垫板 综合 | kg | 7.463 | 4.655 | 0 | 0 | 计价 | 按实计算
YD2-9 | 材料 | 乙供 | C12010200 | 电焊条 J507 综合 | kg | 0.201 | 5.52 | 0 | 0 | 计价 | 按实计算
YD2-9 | 材料 | 乙供 | C13010201 | 镀锌六角螺栓 综合 | kg | 1.08 | 8.8 | 0 | 0 | 计价 | 按实计算
YD2-9 | 材料 | 乙供 | C14010100 | 镀锌铁丝 | kg | 3.11 | 4.427 | 0 | 0 | 计价 | 按实计算
YD2-9 | 材料 | 乙供 | C16100421 | 绝缘胶带 20mm×20m | 卷 | 0.374 | 1.57 | 0 | 0 | 计价 | 按实计算
YD2-9 | 材料 | 乙供 | C18010305 | 耐油橡胶板 8mm | kg | 0.9 | 10.098 | 0 | 0 | 计价 | 按实计算
YD2-9 | 材料 | 乙供 | C18040801 | 聚氯乙烯塑料薄膜 0.5mm | kg | 0.18 | 7.845 | 0 | 0 | 计价 | 按实计算
YD2-9 | 材料 | 乙供 | C18060101 | 塑料带 20mm×40m | 卷 | 0.283 | 2.113 | 0 | 0 | 计价 | 按实计算
YD2-9 | 材料 | 乙供 | C19031101 | 清洗剂 | kg | 0.498 | 2.41 | 0 | 0 | 计价 | 按实计算
YD2-9 | 材料 | 乙供 | C19020801 | 电力复合脂 | kg | 0.684 | 10.119 | 0 | 0 | 计价 | 按实计算
YD2-9 | 材料 | 乙供 | C19030201 | 乙醇 | kg | 0.014 | 3.62 | 0 | 0 | 计价 | 按实计算
YD2-9 | 材料 | 乙供 | C19110101 | 氧气 | m³ | 0.895 | 4.71 | 0 | 0 | 计价 | 按实计算
YD2-9 | 材料 | 乙供 | C19110201 | 乙炔气 | m³ | 0.308 | 10.379 | 0 | 0 | 计价 | 按实计算
YD2-9 | 材料 | 乙供 | C20010101 | 防锈漆 | kg | 0.18 | 9.353 | 0 | 0 | 计价 | 按实计算
YD2-9 | 材料 | 乙供 | C20020201 | 醇酸磁漆 | kg | 0.374 | 13.468 | 0 | 0 | 计价 | 按实计算
YD2-9 | 材料 | 乙供 | C20030101 | 普通调和漆 | kg | 1.245 | 11.223 | 0 | 0 | 计价 | 按实计算
YD2-9 | 材料 | 乙供 | C22010101 | 钢管脚手架 包括扣件 | kg | 22.5 | 4.215 | 0 | 0 | 计价 | 按实计算
YD2-9 | 材料 | 乙供 | C22010141 | 木脚手板 50×250×4000 | 块 | 0.225 | 70 | 0 | 0 | 计价 | 按实计算
YD2-9 | 材料 | 乙供 | C22010201 | 枕木 160×220×2500 | 根 | 1.245 | 131.101 | 0 | 0 | 计价 | 按实计算
YD2-9 | 材料 | 乙供 | C22040101 | 砂布 | 张 | 1.245 | 0.66 | 0 | 0 | 计价 | 按实计算
YD2-9 | 材料 | 乙供 | C22040401 | 白布 | m² | 0.784 | 3.358 | 0 | 0 | 计价 | 按实计算
YD2-9 | 材料 | 乙供 | C22040404 | 白纱带 20mm×20m | 卷 | 0.746 | 4.318 | 0 | 0 | 计价 | 按实计算
YD2-9 | 材料 | 乙供 | C22040411 | 无絮棉布 | kg | 0.029 | 7.414 | 0 | 0 | 计价 | 按实计算
YD2-9 | 材料 | 乙供 | C22040501 | 棉纱头 | kg | 0.995 | 5.67 | 0 | 0 | 计价 | 按实计算
YD2-9 | 机械 | 乙供 | J03-01-033 | 汽车式起重机 起重量 5t | 台班 | 0.396 | 552.67 | 0 | 0 | 计价 | 按实计算
YD2-9 | 机械 | 乙供 | J03-01-034 | 汽车式起重机 起重量 8t | 台班 | 0.077 | 655.69 | 0 | 0 | 计价 | 按实计算
YD2-9 | 机械 | 乙供 | J04-01-002 | 载重汽车 5t | 台班 | 0.089 | 380.35 | 0 | 0 | 计价 | 按实计算
YD2-9 | 机械 | 乙供 | J04-01-004 | 载重汽车 8t | 台班 | 0.013 | 445.99 | 0 | 0 | 计价 | 按实计算
YD2-9 | 机械 | 乙供 | J10-01-001 | 交流弧焊机 容量 21kVA | 台班 | 0.032 | 67 | 0 | 0 | 计价 | 按实计算
YD2-9 | 机械 | 乙供 | J14-01-001 | 变压器绝缘电阻测试仪 | 台班 | 0.155 | 99.34 | 0 | 0 | 计价 | 按实计算
YD2-9 | 机械 | 乙供 | J14-01-004 | 回路电阻测试仪 里程 1~1999μΩ | 台班 | 0.155 | 43.3 | 0 | 0 | 计价 | 按实计算
YD2-9 | 机械 | 乙供 | J14-01-014 | 介质损耗测试仪 | 台班 | 0.078 | 125.07 | 0 | 0 | 计价 | 按实计算
YD2-9 | 机械 | 乙供 | J14-01-018 | 综合特性测试仪(含TA、TV) | 台班 | 0.155 | 355.39 | 0 | 0 | 计价 | 按实计算
YD2-9 | 机械 | 乙供 | J14-01-026 | 标准电流互感器 电压等级 110kV | 台班 | 0.155 | 58.32 | 0 | 0 | 计价 | 按实计算
YD2-9 | 机械 | 乙供 | J14-03-002 | 交流耐压仪 设备耐压用 35kV及以下 | 台班 | 0.311 | 80.17 | 0 | 0 | 计价 | 按实计算
YD2-9 | 机械 | 乙供 | J14-03-008 | 油耐压试验仪 | 台班 | 0.078 | 281.86 | 0 | 0 | 计价 | 按实计算
YD2-9 | 机械 | 乙供 | J14-03-013 | 主变分接开关测试仪 | 台班 | 0.078 | 184.3 | 0 | 0 | 计价 | 按实计算
YD2-9 | 机械 | 乙供 | J14-03-014 | 直流高压发生器 60~120kV | 台班 | 0.155 | 66.29 | 0 | 0 | 计价 | 按实计算
YD2-9 | 机械 | 乙供 | J14-08-026 | 变压器直阻测试仪 10A | 台班 | 0.078 | 701.6 | 0 | 0 | 计价 | 按实计算
YD2-9 | 机械 | 乙供 | J14-08-219 | 大电流发生器 2000A | 台班 | 0.155 | 52.86 | 0 | 0 | 计价 | 按实计算
YD2-9 | 机械 | 乙供 | J14-08-223 | 交直流高压分压器 100kV | 台班 | 0.311 | 135.5 | 0 | 0 | 计价 | 按实计算
YD2-9 | 机械 | 乙供 | J17-01-057 | 变压比电桥 | 台班 | 0.078 | 146.3 | 0 | 0 | 计价 | 按实计算
YD2-9 | 材料 | 乙供 | C99010102 | 其他材料费 | 元 | 7.8866 | 1 | 0 | 0 | 计价 | 按实计算
YD2-10 | 人工 | 乙供 | 9101108 | 安装普通工 | 工日 | 4.0133 | 70 | 0 | 0 | 计价 | 按实计算
YD2-10 | 人工 | 乙供 | 9101109 | 安装技术工 | 工日 | 14.9779 | 107 | 0 | 0 | 计价 | 按实计算
YD2-10 | 材料 | 乙供 | C04020100 | 黄铜丝 综合 | kg | 0.034 | 47.54 | 0 | 0 | 计价 | 按实计算
YD2-10 | 材料 | 乙供 | C04020401 | 铜带 200mm×0.2mm | m | 0.034 | 17.096 | 0 | 0 | 计价 | 按实计算
YD2-10 | 材料 | 乙供 | C07010401 | 钢垫板 综合 | kg | 7.524 | 4.655 | 0 | 0 | 计价 | 按实计算
YD2-10 | 材料 | 乙供 | C12010200 | 电焊条 J507 综合 | kg | 1.454 | 5.52 | 0 | 0 | 计价 | 按实计算
YD2-10 | 材料 | 乙供 | C13010201 | 镀锌六角螺栓 综合 | kg | 1.365 | 8.8 | 0 | 0 | 计价 | 按实计算
YD2-10 | 材料 | 乙供 | C14010100 | 镀锌铁丝 | kg | 3.6 | 4.427 | 0 | 0 | 计价 | 按实计算
YD2-10 | 材料 | 乙供 | C16100421 | 绝缘胶带 20mm×20m | 卷 | 0.376 | 1.57 | 0 | 0 | 计价 | 按实计算
YD2-10 | 材料 | 乙供 | C18010305 | 耐油橡胶板 8mm | kg | 0.9 | 10.098 | 0 | 0 | 计价 | 按实计算
YD2-10 | 材料 | 乙供 | C18040801 | 聚氯乙烯塑料薄膜 0.5mm | kg | 0.198 | 7.845 | 0 | 0 | 计价 | 按实计算
YD2-10 | 材料 | 乙供 | C18060101 | 塑料带 20mm×40m | 卷 | 0.344 | 2.113 | 0 | 0 | 计价 | 按实计算
YD2-10 | 材料 | 乙供 | C19031101 | 清洗剂 | kg | 0.564 | 2.41 | 0 | 0 | 计价 | 按实计算
YD2-10 | 材料 | 乙供 | C19020801 | 电力复合脂 | kg | 0.988 | 10.119 | 0 | 0 | 计价 | 按实计算
YD2-10 | 材料 | 乙供 | C19030201 | 乙醇 | kg | 0.034 | 3.62 | 0 | 0 | 计价 | 按实计算
YD2-10 | 材料 | 乙供 | C19110101 | 氧气 | m³ | 0.941 | 4.71 | 0 | 0 | 计价 | 按实计算
YD2-10 | 材料 | 乙供 | C19110201 | 乙炔气 | m³ | 0.329 | 10.379 | 0 | 0 | 计价 | 按实计算
YD2-10 | 材料 | 乙供 | C20010101 | 防锈漆 | kg | 0.188 | 9.353 | 0 | 0 | 计价 | 按实计算
YD2-10 | 材料 | 乙供 | C20020201 | 醇酸磁漆 | kg | 0.376 | 13.468 | 0 | 0 | 计价 | 按实计算
YD2-10 | 材料 | 乙供 | C20030101 | 普通调和漆 | kg | 1.568 | 11.223 | 0 | 0 | 计价 | 按实计算
YD2-10 | 材料 | 乙供 | C22010101 | 钢管脚手架 包括扣件 | kg | 26.504 | 4.215 | 0 | 0 | 计价 | 按实计算
YD2-10 | 材料 | 乙供 | C22010141 | 木脚手板 50×250×4000 | 块 | 0.266 | 70 | 0 | 0 | 计价 | 按实计算
YD2-10 | 材料 | 乙供 | C22010201 | 枕木 160×220×2500 | 根 | 2.941 | 131.101 | 0 | 0 | 计价 | 按实计算
YD2-10 | 材料 | 乙供 | C22040101 | 砂布 | 张 | 1.35 | 0.66 | 0 | 0 | 计价 | 按实计算
YD2-10 | 材料 | 乙供 | C22040401 | 白布 | m² | 0.862 | 3.358 | 0 | 0 | 计价 | 按实计算
YD2-10 | 材料 | 乙供 | C22040404 | 白纱带 20mm×20m | 卷 | 0.752 | 4.318 | 0 | 0 | 计价 | 按实计算
YD2-10 | 材料 | 乙供 | C22040411 | 无絮棉布 | kg | 0.034 | 7.414 | 0 | 0 | 计价 | 按实计算
YD2-10 | 材料 | 乙供 | C22040501 | 棉纱头 | kg | 1.2 | 5.67 | 0 | 0 | 计价 | 按实计算
YD2-10 | 机械 | 乙供 | J03-01-033 | 汽车式起重机 起重量 5t | 台班 | 0.396 | 552.67 | 0 | 0 | 计价 | 按实计算
YD2-10 | 机械 | 乙供 | J03-01-034 | 汽车式起重机 起重量 8t | 台班 | 0.915 | 655.69 | 0 | 0 | 计价 | 按实计算
YD2-10 | 机械 | 乙供 | J04-01-002 | 载重汽车 5t | 台班 | 0.089 | 380.35 | 0 | 0 | 计价 | 按实计算
YD2-10 | 机械 | 乙供 | J04-01-004 | 载重汽车 8t | 台班 | 0.096 | 445.99 | 0 | 0 | 计价 | 按实计算
YD2-10 | 机械 | 乙供 | J10-01-001 | 交流弧焊机 容量 21kVA | 台班 | 0.229 | 67 | 0 | 0 | 计价 | 按实计算
YD2-10 | 机械 | 乙供 | J14-01-001 | 变压器绝缘电阻测试仪 | 台班 | 0.227 | 99.34 | 0 | 0 | 计价 | 按实计算
YD2-10 | 机械 | 乙供 | J14-01-004 | 回路电阻测试仪 里程 1~1999μΩ | 台班 | 0.189 | 43.3 | 0 | 0 | 计价 | 按实计算
YD2-10 | 机械 | 乙供 | J14-01-014 | 介质损耗测试仪 | 台班 | 0.189 | 125.07 | 0 | 0 | 计价 | 按实计算
YD2-10 | 机械 | 乙供 | J14-01-018 | 综合特性测试仪(含TA、TV) | 台班 | 0.227 | 355.39 | 0 | 0 | 计价 | 按实计算
YD2-10 | 机械 | 乙供 | J14-01-026 | 标准电流互感器 电压等级 110kV | 台班 | 0.227 | 58.32 | 0 | 0 | 计价 | 按实计算
YD2-10 | 机械 | 乙供 | J14-03-002 | 交流耐压仪 设备耐压用 35kV及以下 | 台班 | 0.378 | 80.17 | 0 | 0 | 计价 | 按实计算
YD2-10 | 机械 | 乙供 | J14-03-008 | 油耐压试验仪 | 台班 | 0.189 | 281.86 | 0 | 0 | 计价 | 按实计算
YD2-10 | 机械 | 乙供 | J14-03-013 | 主变分接开关测试仪 | 台班 | 0.189 | 184.3 | 0 | 0 | 计价 | 按实计算
YD2-10 | 机械 | 乙供 | J14-03-014 | 直流高压发生器 60~120kV | 台班 | 0.227 | 66.29 | 0 | 0 | 计价 | 按实计算
YD2-10 | 机械 | 乙供 | J14-08-026 | 变压器直阻测试仪 10A | 台班 | 0.113 | 701.6 | 0 | 0 | 计价 | 按实计算
YD2-10 | 机械 | 乙供 | J14-08-219 | 大电流发生器 2000A | 台班 | 0.227 | 52.86 | 0 | 0 | 计价 | 按实计算
YD2-10 | 机械 | 乙供 | J14-08-223 | 交直流高压分压器 100kV | 台班 | 0.378 | 135.5 | 0 | 0 | 计价 | 按实计算
YD2-10 | 机械 | 乙供 | J17-01-057 | 变压比电桥 | 台班 | 0.152 | 146.3 | 0 | 0 | 计价 | 按实计算
YD2-10 | 材料 | 乙供 | C99010102 | 其他材料费 | 元 | 13.1779 | 1 | 0 | 0 | 计价 | 按实计算
YD2-11 | 人工 | 乙供 | 9101108 | 安装普通工 | 工日 | 6.9546 | 70 | 0 | 0 | 计价 | 按实计算
YD2-11 | 人工 | 乙供 | 9101109 | 安装技术工 | 工日 | 25.9578 | 107 | 0 | 0 | 计价 | 按实计算
YD2-11 | 材料 | 乙供 | C04020100 | 黄铜丝 综合 | kg | 0.042 | 47.54 | 0 | 0 | 计价 | 按实计算
YD2-11 | 材料 | 乙供 | C04020401 | 铜带 200mm×0.2mm | m | 0.042 | 17.096 | 0 | 0 | 计价 | 按实计算
YD2-11 | 材料 | 乙供 | C07010401 | 钢垫板 综合 | kg | 7.524 | 4.655 | 0 | 0 | 计价 | 按实计算
YD2-11 | 材料 | 乙供 | C12010200 | 电焊条 J507 综合 | kg | 1.454 | 5.52 | 0 | 0 | 计价 | 按实计算
YD2-11 | 材料 | 乙供 | C13010201 | 镀锌六角螺栓 综合 | kg | 1.365 | 8.8 | 0 | 0 | 计价 | 按实计算
YD2-11 | 材料 | 乙供 | C14010100 | 镀锌铁丝 | kg | 3.762 | 4.427 | 0 | 0 | 计价 | 按实计算
YD2-11 | 材料 | 乙供 | C16100421 | 绝缘胶带 20mm×20m | 卷 | 0.471 | 1.57 | 0 | 0 | 计价 | 按实计算
YD2-11 | 材料 | 乙供 | C18010305 | 耐油橡胶板 8mm | kg | 1.279 | 10.098 | 0 | 0 | 计价 | 按实计算
YD2-11 | 材料 | 乙供 | C18040801 | 聚氯乙烯塑料薄膜 0.5mm | kg | 0.395 | 7.845 | 0 | 0 | 计价 | 按实计算
YD2-11 | 材料 | 乙供 | C18060101 | 塑料带 20mm×40m | 卷 | 0.636 | 2.113 | 0 | 0 | 计价 | 按实计算
YD2-11 | 材料 | 乙供 | C19031101 | 清洗剂 | kg | 0.941 | 2.41 | 0 | 0 | 计价 | 按实计算
YD2-11 | 材料 | 乙供 | C19020801 | 电力复合脂 | kg | 1.458 | 10.119 | 0 | 0 | 计价 | 按实计算
YD2-11 | 材料 | 乙供 | C19030201 | 乙醇 | kg | 0.042 | 3.62 | 0 | 0 | 计价 | 按实计算
YD2-11 | 材料 | 乙供 | C19110101 | 氧气 | m³ | 1.411 | 4.71 | 0 | 0 | 计价 | 按实计算
YD2-11 | 材料 | 乙供 | C19110201 | 乙炔气 | m³ | 0.494 | 10.379 | 0 | 0 | 计价 | 按实计算
YD2-11 | 材料 | 乙供 | C20010101 | 防锈漆 | kg | 0.188 | 9.353 | 0 | 0 | 计价 | 按实计算
YD2-11 | 材料 | 乙供 | C20020201 | 醇酸磁漆 | kg | 0.471 | 13.468 | 0 | 0 | 计价 | 按实计算
YD2-11 | 材料 | 乙供 | C20030101 | 普通调和漆 | kg | 1.881 | 11.223 | 0 | 0 | 计价 | 按实计算
YD2-11 | 材料 | 乙供 | C22010101 | 钢管脚手架 包括扣件 | kg | 31.885 | 4.215 | 0 | 0 | 计价 | 按实计算
YD2-11 | 材料 | 乙供 | C22010141 | 木脚手板 50×250×4000 | 块 | 0.319 | 70 | 0 | 0 | 计价 | 按实计算
YD2-11 | 材料 | 乙供 | C22010201 | 枕木 160×220×2500 | 根 | 4.514 | 131.101 | 0 | 0 | 计价 | 按实计算
YD2-11 | 材料 | 乙供 | C22040101 | 砂布 | 张 | 1.35 | 0.66 | 0 | 0 | 计价 | 按实计算
YD2-11 | 材料 | 乙供 | C22040401 | 白布 | m² | 1.016 | 3.358 | 0 | 0 | 计价 | 按实计算
YD2-11 | 材料 | 乙供 | C22040404 | 白纱带 20mm×20m | 卷 | 0.941 | 4.318 | 0 | 0 | 计价 | 按实计算
YD2-11 | 材料 | 乙供 | C22040411 | 无絮棉布 | kg | 0.042 | 7.414 | 0 | 0 | 计价 | 按实计算
YD2-11 | 材料 | 乙供 | C22040501 | 棉纱头 | kg | 1.411 | 5.67 | 0 | 0 | 计价 | 按实计算
YD2-11 | 机械 | 乙供 | J03-01-033 | 汽车式起重机 起重量 5t | 台班 | 0.396 | 552.67 | 0 | 0 | 计价 | 按实计算
YD2-11 | 机械 | 乙供 | J03-01-034 | 汽车式起重机 起重量 8t | 台班 | 1.829 | 655.69 | 0 | 0 | 计价 | 按实计算
YD2-11 | 机械 | 乙供 | J04-01-002 | 载重汽车 5t | 台班 | 0.099 | 380.35 | 0 | 0 | 计价 | 按实计算
YD2-11 | 机械 | 乙供 | J04-01-004 | 载重汽车 8t | 台班 | 0.131 | 445.99 | 0 | 0 | 计价 | 按实计算
YD2-11 | 机械 | 乙供 | J10-01-001 | 交流弧焊机 容量 21kVA | 台班 | 0.229 | 67 | 0 | 0 | 计价 | 按实计算
YD2-11 | 机械 | 乙供 | J14-01-001 | 变压器绝缘电阻测试仪 | 台班 | 0.466 | 99.34 | 0 | 0 | 计价 | 按实计算
YD2-11 | 机械 | 乙供 | J14-01-004 | 回路电阻测试仪 里程 1~1999μΩ | 台班 | 0.233 | 43.3 | 0 | 0 | 计价 | 按实计算
YD2-11 | 机械 | 乙供 | J14-01-014 | 介质损耗测试仪 | 台班 | 0.466 | 125.07 | 0 | 0 | 计价 | 按实计算
YD2-11 | 机械 | 乙供 | J14-01-018 | 综合特性测试仪(含TA、TV) | 台班 | 0.42 | 355.39 | 0 | 0 | 计价 | 按实计算
YD2-11 | 机械 | 乙供 | J14-01-026 | 标准电流互感器 电压等级 110kV | 台班 | 0.42 | 58.32 | 0 | 0 | 计价 | 按实计算
YD2-11 | 机械 | 乙供 | J14-03-002 | 交流耐压仪 设备耐压用 35kV及以下 | 台班 | 0.466 | 80.17 | 0 | 0 | 计价 | 按实计算
YD2-11 | 机械 | 乙供 | J14-03-008 | 油耐压试验仪 | 台班 | 0.35 | 281.86 | 0 | 0 | 计价 | 按实计算
YD2-11 | 机械 | 乙供 | J14-03-013 | 主变分接开关测试仪 | 台班 | 0.466 | 184.3 | 0 | 0 | 计价 | 按实计算
YD2-11 | 机械 | 乙供 | J14-03-014 | 直流高压发生器 60~120kV | 台班 | 0.42 | 66.29 | 0 | 0 | 计价 | 按实计算
YD2-11 | 机械 | 乙供 | J14-08-026 | 变压器直阻测试仪 10A | 台班 | 0.233 | 701.6 | 0 | 0 | 计价 | 按实计算
YD2-11 | 机械 | 乙供 | J14-08-219 | 大电流发生器 2000A | 台班 | 0.42 | 52.86 | 0 | 0 | 计价 | 按实计算
YD2-11 | 机械 | 乙供 | J14-08-223 | 交直流高压分压器 100kV | 台班 | 0.466 | 135.5 | 0 | 0 | 计价 | 按实计算
YD2-11 | 机械 | 乙供 | J15-01-013 | 液压千斤顶 起重量 100t | 台班 | 1.525 | 12.06 | 0 | 0 | 计价 | 按实计算
YD2-11 | 机械 | 乙供 | J17-01-057 | 变压比电桥 | 台班 | 0.35 | 146.3 | 0 | 0 | 计价 | 按实计算
YD2-11 | 材料 | 乙供 | C99010102 | 其他材料费 | 元 | 18.3176 | 1 | 0 | 0 | 计价 | 按实计算
YD2-12 | 人工 | 乙供 | 9101108 | 安装普通工 | 工日 | 8.5961 | 70 | 0 | 0 | 计价 | 按实计算
YD2-12 | 人工 | 乙供 | 9101109 | 安装技术工 | 工日 | 32.3191 | 107 | 0 | 0 | 计价 | 按实计算
YD2-12 | 材料 | 乙供 | C04020100 | 黄铜丝 综合 | kg | 0.057 | 47.54 | 0 | 0 | 计价 | 按实计算
YD2-12 | 材料 | 乙供 | C04020401 | 铜带 200mm×0.2mm | m | 0.057 | 17.096 | 0 | 0 | 计价 | 按实计算
YD2-12 | 材料 | 乙供 | C07010401 | 钢垫板 综合 | kg | 9.405 | 4.655 | 0 | 0 | 计价 | 按实计算
YD2-12 | 材料 | 乙供 | C12010200 | 电焊条 J507 综合 | kg | 2.423 | 5.52 | 0 | 0 | 计价 | 按实计算
YD2-12 | 材料 | 乙供 | C13010201 | 镀锌六角螺栓 综合 | kg | 1.365 | 8.8 | 0 | 0 | 计价 | 按实计算
YD2-12 | 材料 | 乙供 | C14010100 | 镀锌铁丝 | kg | 3.762 | 4.427 | 0 | 0 | 计价 | 按实计算
YD2-12 | 材料 | 乙供 | C16100421 | 绝缘胶带 20mm×20m | 卷 | 0.471 | 1.57 | 0 | 0 | 计价 | 按实计算
YD2-12 | 材料 | 乙供 | C18010305 | 耐油橡胶板 8mm | kg | 1.919 | 10.098 | 0 | 0 | 计价 | 按实计算
YD2-12 | 材料 | 乙供 | C18040801 | 聚氯乙烯塑料薄膜 0.5mm | kg | 0.494 | 7.845 | 0 | 0 | 计价 | 按实计算
YD2-12 | 材料 | 乙供 | C18060101 | 塑料带 20mm×40m | 卷 | 0.849 | 2.113 | 0 | 0 | 计价 | 按实计算
YD2-12 | 材料 | 乙供 | C19031101 | 清洗剂 | kg | 1.411 | 2.41 | 0 | 0 | 计价 | 按实计算
YD2-12 | 材料 | 乙供 | C19020801 | 电力复合脂 | kg | 1.929 | 10.119 | 0 | 0 | 计价 | 按实计算
YD2-12 | 材料 | 乙供 | C19030201 | 乙醇 | kg | 0.057 | 3.62 | 0 | 0 | 计价 | 按实计算
YD2-12 | 材料 | 乙供 | C19110101 | 氧气 | m³ | 1.881 | 4.71 | 0 | 0 | 计价 | 按实计算
YD2-12 | 材料 | 乙供 | C19110201 | 乙炔气 | m³ | 0.659 | 10.379 | 0 | 0 | 计价 | 按实计算
YD2-12 | 材料 | 乙供 | C20010101 | 防锈漆 | kg | 0.188 | 9.353 | 0 | 0 | 计价 | 按实计算
YD2-12 | 材料 | 乙供 | C20020201 | 醇酸磁漆 | kg | 0.471 | 13.468 | 0 | 0 | 计价 | 按实计算
YD2-12 | 材料 | 乙供 | C20030101 | 普通调和漆 | kg | 2.508 | 11.223 | 0 | 0 | 计价 | 按实计算
YD2-12 | 材料 | 乙供 | C22010101 | 钢管脚手架 包括扣件 | kg | 39.857 | 4.215 | 0 | 0 | 计价 | 按实计算
YD2-12 | 材料 | 乙供 | C22010141 | 木脚手板 50×250×4000 | 块 | 0.399 | 70 | 0 | 0 | 计价 | 按实计算
YD2-12 | 材料 | 乙供 | C22010201 | 枕木 160×220×2500 | 根 | 9.029 | 131.101 | 0 | 0 | 计价 | 按实计算
YD2-12 | 材料 | 乙供 | C22040101 | 砂布 | 张 | 1.881 | 0.66 | 0 | 0 | 计价 | 按实计算
YD2-12 | 材料 | 乙供 | C22040401 | 白布 | m² | 1.355 | 3.358 | 0 | 0 | 计价 | 按实计算
YD2-12 | 材料 | 乙供 | C22040404 | 白纱带 20mm×20m | 卷 | 0.941 | 4.318 | 0 | 0 | 计价 | 按实计算
YD2-12 | 材料 | 乙供 | C22040411 | 无絮棉布 | kg | 0.057 | 7.414 | 0 | 0 | 计价 | 按实计算
YD2-12 | 材料 | 乙供 | C22040501 | 棉纱头 | kg | 1.411 | 5.67 | 0 | 0 | 计价 | 按实计算
YD2-12 | 机械 | 乙供 | J03-01-033 | 汽车式起重机 起重量 5t | 台班 | 0.42 | 552.67 | 0 | 0 | 计价 | 按实计算
YD2-12 | 机械 | 乙供 | J03-01-034 | 汽车式起重机 起重量 8t | 台班 | 1.829 | 655.69 | 0 | 0 | 计价 | 按实计算
YD2-12 | 机械 | 乙供 | J04-01-002 | 载重汽车 5t | 台班 | 0.13 | 380.35 | 0 | 0 | 计价 | 按实计算
YD2-12 | 机械 | 乙供 | J04-01-004 | 载重汽车 8t | 台班 | 0.196 | 445.99 | 0 | 0 | 计价 | 按实计算
YD2-12 | 机械 | 乙供 | J10-01-001 | 交流弧焊机 容量 21kVA | 台班 | 0.382 | 67 | 0 | 0 | 计价 | 按实计算
YD2-12 | 机械 | 乙供 | J14-01-001 | 变压器绝缘电阻测试仪 | 台班 | 0.622 | 99.34 | 0 | 0 | 计价 | 按实计算
YD2-12 | 机械 | 乙供 | J14-01-004 | 回路电阻测试仪 里程 1~1999μΩ | 台班 | 0.311 | 43.3 | 0 | 0 | 计价 | 按实计算
YD2-12 | 机械 | 乙供 | J14-01-014 | 介质损耗测试仪 | 台班 | 0.622 | 125.07 | 0 | 0 | 计价 | 按实计算
YD2-12 | 机械 | 乙供 | J14-01-018 | 综合特性测试仪(含TA、TV) | 台班 | 0.56 | 355.39 | 0 | 0 | 计价 | 按实计算
YD2-12 | 机械 | 乙供 | J14-01-026 | 标准电流互感器 电压等级 110kV | 台班 | 0.56 | 58.32 | 0 | 0 | 计价 | 按实计算
YD2-12 | 机械 | 乙供 | J14-03-002 | 交流耐压仪 设备耐压用 35kV及以下 | 台班 | 0.622 | 80.17 | 0 | 0 | 计价 | 按实计算
YD2-12 | 机械 | 乙供 | J14-03-008 | 油耐压试验仪 | 台班 | 0.466 | 281.86 | 0 | 0 | 计价 | 按实计算
YD2-12 | 机械 | 乙供 | J14-03-013 | 主变分接开关测试仪 | 台班 | 0.622 | 184.3 | 0 | 0 | 计价 | 按实计算
YD2-12 | 机械 | 乙供 | J14-03-014 | 直流高压发生器 60~120kV | 台班 | 0.56 | 66.29 | 0 | 0 | 计价 | 按实计算
YD2-12 | 机械 | 乙供 | J14-08-026 | 变压器直阻测试仪 10A | 台班 | 0.311 | 701.6 | 0 | 0 | 计价 | 按实计算
YD2-12 | 机械 | 乙供 | J14-08-219 | 大电流发生器 2000A | 台班 | 0.56 | 52.86 | 0 | 0 | 计价 | 按实计算
YD2-12 | 机械 | 乙供 | J14-08-223 | 交直流高压分压器 100kV | 台班 | 0.622 | 135.5 | 0 | 0 | 计价 | 按实计算
YD2-12 | 机械 | 乙供 | J15-01-013 | 液压千斤顶 起重量 100t | 台班 | 2.44 | 12.06 | 0 | 0 | 计价 | 按实计算
YD2-12 | 机械 | 乙供 | J17-01-057 | 变压比电桥 | 台班 | 0.466 | 146.3 | 0 | 0 | 计价 | 按实计算
YD2-12 | 材料 | 乙供 | C99010102 | 其他材料费 | 元 | 31.7657 | 1 | 0 | 0 | 计价 | 按实计算
YD2-13 | 人工 | 乙供 | 9101108 | 安装普通工 | 工日 | 12.6764 | 70 | 0 | 0 | 计价 | 按实计算
YD2-13 | 人工 | 乙供 | 9101109 | 安装技术工 | 工日 | 47.5248 | 107 | 0 | 0 | 计价 | 按实计算
YD2-13 | 材料 | 乙供 | C04020100 | 黄铜丝 综合 | kg | 0.097 | 47.54 | 0 | 0 | 计价 | 按实计算
YD2-13 | 材料 | 乙供 | C04020401 | 铜带 200mm×0.2mm | m | 0.065 | 17.096 | 0 | 0 | 计价 | 按实计算
YD2-13 | 材料 | 乙供 | C07010401 | 钢垫板 综合 | kg | 9.405 | 4.655 | 0 | 0 | 计价 | 按实计算
YD2-13 | 材料 | 乙供 | C12010200 | 电焊条 J507 综合 | kg | 2.423 | 5.52 | 0 | 0 | 计价 | 按实计算
YD2-13 | 材料 | 乙供 | C13010201 | 镀锌六角螺栓 综合 | kg | 1.365 | 8.8 | 0 | 0 | 计价 | 按实计算
YD2-13 | 材料 | 乙供 | C14010100 | 镀锌铁丝 | kg | 4.703 | 4.427 | 0 | 0 | 计价 | 按实计算
YD2-13 | 材料 | 乙供 | C16100421 | 绝缘胶带 20mm×20m | 卷 | 0.706 | 1.57 | 0 | 0 | 计价 | 按实计算
YD2-13 | 材料 | 乙供 | C18010305 | 耐油橡胶板 8mm | kg | 1.919 | 10.098 | 0 | 0 | 计价 | 按实计算
YD2-13 | 材料 | 乙供 | C18040801 | 聚氯乙烯塑料薄膜 0.5mm | kg | 0.593 | 7.845 | 0 | 0 | 计价 | 按实计算
YD2-13 | 材料 | 乙供 | C18060101 | 塑料带 20mm×40m | 卷 | 0.969 | 2.113 | 0 | 0 | 计价 | 按实计算
YD2-13 | 材料 | 乙供 | C19031101 | 清洗剂 | kg | 1.881 | 2.41 | 0 | 0 | 计价 | 按实计算
YD2-13 | 材料 | 乙供 | C19020801 | 电力复合脂 | kg | 1.929 | 10.119 | 0 | 0 | 计价 | 按实计算
YD2-13 | 材料 | 乙供 | C19030201 | 乙醇 | kg | 0.097 | 3.62 | 0 | 0 | 计价 | 按实计算
YD2-13 | 材料 | 乙供 | C19110101 | 氧气 | m³ | 1.881 | 4.71 | 0 | 0 | 计价 | 按实计算
YD2-13 | 材料 | 乙供 | C19110201 | 乙炔气 | m³ | 0.659 | 10.379 | 0 | 0 | 计价 | 按实计算
YD2-13 | 材料 | 乙供 | C20010101 | 防锈漆 | kg | 0.188 | 9.353 | 0 | 0 | 计价 | 按实计算
YD2-13 | 材料 | 乙供 | C20020201 | 醇酸磁漆 | kg | 0.706 | 13.468 | 0 | 0 | 计价 | 按实计算
YD2-13 | 材料 | 乙供 | C20030101 | 普通调和漆 | kg | 3.132 | 11.223 | 0 | 0 | 计价 | 按实计算
YD2-13 | 材料 | 乙供 | C22010101 | 钢管脚手架 包括扣件 | kg | 39.857 | 4.215 | 0 | 0 | 计价 | 按实计算
YD2-13 | 材料 | 乙供 | C22010141 | 木脚手板 50×250×4000 | 块 | 0.399 | 70 | 0 | 0 | 计价 | 按实计算
YD2-13 | 材料 | 乙供 | C22010201 | 枕木 160×220×2500 | 根 | 9.029 | 131.101 | 0 | 0 | 计价 | 按实计算
YD2-13 | 材料 | 乙供 | C22040101 | 砂布 | 张 | 1.881 | 0.66 | 0 | 0 | 计价 | 按实计算
YD2-13 | 材料 | 乙供 | C22040401 | 白布 | m² | 1.693 | 3.358 | 0 | 0 | 计价 | 按实计算
YD2-13 | 材料 | 乙供 | C22040404 | 白纱带 20mm×20m | 卷 | 1.411 | 4.318 | 0 | 0 | 计价 | 按实计算
YD2-13 | 材料 | 乙供 | C22040411 | 无絮棉布 | kg | 0.13 | 7.414 | 0 | 0 | 计价 | 按实计算
YD2-13 | 材料 | 乙供 | C22040501 | 棉纱头 | kg | 1.881 | 5.67 | 0 | 0 | 计价 | 按实计算
YD2-13 | 机械 | 乙供 | J03-01-033 | 汽车式起重机 起重量 5t | 台班 | 1.372 | 552.67 | 0 | 0 | 计价 | 按实计算
YD2-13 | 机械 | 乙供 | J03-01-034 | 汽车式起重机 起重量 8t | 台班 | 2.607 | 655.69 | 0 | 0 | 计价 | 按实计算
YD2-13 | 机械 | 乙供 | J04-01-002 | 载重汽车 5t | 台班 | 0.165 | 380.35 | 0 | 0 | 计价 | 按实计算
YD2-13 | 机械 | 乙供 | J04-01-004 | 载重汽车 8t | 台班 | 0.305 | 445.99 | 0 | 0 | 计价 | 按实计算
YD2-13 | 机械 | 乙供 | J10-01-001 | 交流弧焊机 容量 21kVA | 台班 | 0.382 | 67 | 0 | 0 | 计价 | 按实计算
YD2-13 | 机械 | 乙供 | J14-01-001 | 变压器绝缘电阻测试仪 | 台班 | 0.817 | 99.34 | 0 | 0 | 计价 | 按实计算
YD2-13 | 机械 | 乙供 | J14-01-004 | 回路电阻测试仪 里程 1~1999μΩ | 台班 | 0.355 | 43.3 | 0 | 0 | 计价 | 按实计算
YD2-13 | 机械 | 乙供 | J14-01-014 | 介质损耗测试仪 | 台班 | 0.817 | 125.07 | 0 | 0 | 计价 | 按实计算
YD2-13 | 机械 | 乙供 | J14-01-018 | 综合特性测试仪(含TA、TV) | 台班 | 0.817 | 355.39 | 0 | 0 | 计价 | 按实计算
YD2-13 | 机械 | 乙供 | J14-01-026 | 标准电流互感器 电压等级 110kV | 台班 | 0.817 | 58.32 | 0 | 0 | 计价 | 按实计算
YD2-13 | 机械 | 乙供 | J14-03-002 | 交流耐压仪 设备耐压用 35kV及以下 | 台班 | 0.711 | 80.17 | 0 | 0 | 计价 | 按实计算
YD2-13 | 机械 | 乙供 | J14-03-008 | 油耐压试验仪 | 台班 | 0.639 | 281.86 | 0 | 0 | 计价 | 按实计算
YD2-13 | 机械 | 乙供 | J14-03-013 | 主变分接开关测试仪 | 台班 | 0.817 | 184.3 | 0 | 0 | 计价 | 按实计算
YD2-13 | 机械 | 乙供 | J14-03-014 | 直流高压发生器 60~120kV | 台班 | 0.711 | 66.29 | 0 | 0 | 计价 | 按实计算
YD2-13 | 机械 | 乙供 | J14-08-026 | 变压器直阻测试仪 10A | 台班 | 0.534 | 701.6 | 0 | 0 | 计价 | 按实计算
YD2-13 | 机械 | 乙供 | J14-08-219 | 大电流发生器 2000A | 台班 | 0.817 | 52.86 | 0 | 0 | 计价 | 按实计算
YD2-13 | 机械 | 乙供 | J14-08-223 | 交直流高压分压器 100kV | 台班 | 0.711 | 135.5 | 0 | 0 | 计价 | 按实计算
YD2-13 | 机械 | 乙供 | J15-01-013 | 液压千斤顶 起重量 100t | 台班 | 3.659 | 12.06 | 0 | 0 | 计价 | 按实计算
YD2-13 | 机械 | 乙供 | J17-01-057 | 变压比电桥 | 台班 | 0.711 | 146.3 | 0 | 0 | 计价 | 按实计算
YD2-13 | 材料 | 乙供 | C99010102 | 其他材料费 | 元 | 32.2741 | 1 | 0 | 0 | 计价 | 按实计算
YD2-14 | 人工 | 乙供 | 9101108 | 安装普通工 | 工日 | 22.1904 | 70 | 0 | 0 | 计价 | 按实计算
YD2-14 | 人工 | 乙供 | 9101109 | 安装技术工 | 工日 | 82.3896 | 107 | 0 | 0 | 计价 | 按实计算
YD2-14 | 材料 | 乙供 | C04020100 | 黄铜丝 综合 | kg | 0.103 | 47.54 | 0 | 0 | 计价 | 按实计算
YD2-14 | 材料 | 乙供 | C04020401 | 铜带 200mm×0.2mm | m | 0.103 | 17.096 | 0 | 0 | 计价 | 按实计算
YD2-14 | 材料 | 乙供 | C07010401 | 钢垫板 综合 | kg | 14.108 | 4.655 | 0 | 0 | 计价 | 按实计算
YD2-14 | 材料 | 乙供 | C12010200 | 电焊条 J507 综合 | kg | 3.392 | 5.52 | 0 | 0 | 计价 | 按实计算
YD2-14 | 材料 | 乙供 | C13010201 | 镀锌六角螺栓 综合 | kg | 1.365 | 8.8 | 0 | 0 | 计价 | 按实计算
YD2-14 | 材料 | 乙供 | C14010100 | 镀锌铁丝 | kg | 5.643 | 4.427 | 0 | 0 | 计价 | 按实计算
YD2-14 | 材料 | 乙供 | C16100421 | 绝缘胶带 20mm×20m | 卷 | 0.922 | 1.57 | 0 | 0 | 计价 | 按实计算
YD2-14 | 材料 | 乙供 | C18010305 | 耐油橡胶板 8mm | kg | 2.633 | 10.098 | 0 | 0 | 计价 | 按实计算
YD2-14 | 材料 | 乙供 | C18040801 | 聚氯乙烯塑料薄膜 0.5mm | kg | 0.781 | 7.845 | 0 | 0 | 计价 | 按实计算
YD2-14 | 材料 | 乙供 | C18060101 | 塑料带 20mm×40m | 卷 | 1.03 | 2.113 | 0 | 0 | 计价 | 按实计算
YD2-14 | 材料 | 乙供 | C19031101 | 清洗剂 | kg | 2.822 | 2.41 | 0 | 0 | 计价 | 按实计算
YD2-14 | 材料 | 乙供 | C19020801 | 电力复合脂 | kg | 2.869 | 10.119 | 0 | 0 | 计价 | 按实计算
YD2-14 | 材料 | 乙供 | C19030201 | 乙醇 | kg | 0.138 | 3.62 | 0 | 0 | 计价 | 按实计算
YD2-14 | 材料 | 乙供 | C19110101 | 氧气 | m³ | 2.822 | 4.71 | 0 | 0 | 计价 | 按实计算
YD2-14 | 材料 | 乙供 | C19110201 | 乙炔气 | m³ | 0.941 | 10.379 | 0 | 0 | 计价 | 按实计算
YD2-14 | 材料 | 乙供 | C20010101 | 防锈漆 | kg | 0.188 | 9.353 | 0 | 0 | 计价 | 按实计算
YD2-14 | 材料 | 乙供 | C20020201 | 醇酸磁漆 | kg | 0.706 | 13.468 | 0 | 0 | 计价 | 按实计算
YD2-14 | 材料 | 乙供 | C20030101 | 普通调和漆 | kg | 3.132 | 11.223 | 0 | 0 | 计价 | 按实计算
YD2-14 | 材料 | 乙供 | C22010101 | 钢管脚手架 包括扣件 | kg | 49.847 | 4.215 | 0 | 0 | 计价 | 按实计算
YD2-14 | 材料 | 乙供 | C22010141 | 木脚手板 50×250×4000 | 块 | 0.499 | 70 | 0 | 0 | 计价 | 按实计算
YD2-14 | 材料 | 乙供 | C22010201 | 枕木 160×220×2500 | 根 | 11.85 | 131.101 | 0 | 0 | 计价 | 按实计算
YD2-14 | 材料 | 乙供 | C22040101 | 砂布 | 张 | 1.881 | 0.66 | 0 | 0 | 计价 | 按实计算
YD2-14 | 材料 | 乙供 | C22040401 | 白布 | m² | 1.693 | 3.358 | 0 | 0 | 计价 | 按实计算
YD2-14 | 材料 | 乙供 | C22040404 | 白纱带 20mm×20m | 卷 | 1.411 | 4.318 | 0 | 0 | 计价 | 按实计算
YD2-14 | 材料 | 乙供 | C22040411 | 无絮棉布 | kg | 0.206 | 7.414 | 0 | 0 | 计价 | 按实计算
YD2-14 | 材料 | 乙供 | C22040501 | 棉纱头 | kg | 1.881 | 5.67 | 0 | 0 | 计价 | 按实计算
YD2-14 | 机械 | 乙供 | J03-01-033 | 汽车式起重机 起重量 5t | 台班 | 1.982 | 552.67 | 0 | 0 | 计价 | 按实计算
YD2-14 | 机械 | 乙供 | J03-01-034 | 汽车式起重机 起重量 8t | 台班 | 3.369 | 655.69 | 0 | 0 | 计价 | 按实计算
YD2-14 | 机械 | 乙供 | J04-01-002 | 载重汽车 5t | 台班 | 0.242 | 380.35 | 0 | 0 | 计价 | 按实计算
YD2-14 | 机械 | 乙供 | J04-01-004 | 载重汽车 8t | 台班 | 0.382 | 445.99 | 0 | 0 | 计价 | 按实计算
YD2-14 | 机械 | 乙供 | J10-01-001 | 交流弧焊机 容量 21kVA | 台班 | 0.534 | 67 | 0 | 0 | 计价 | 按实计算
YD2-14 | 机械 | 乙供 | J14-01-001 | 变压器绝缘电阻测试仪 | 台班 | 1.133 | 99.34 | 0 | 0 | 计价 | 按实计算
YD2-14 | 机械 | 乙供 | J14-01-004 | 回路电阻测试仪 里程 1~1999μΩ | 台班 | 0.378 | 43.3 | 0 | 0 | 计价 | 按实计算
YD2-14 | 机械 | 乙供 | J14-01-014 | 介质损耗测试仪 | 台班 | 1.057 | 125.07 | 0 | 0 | 计价 | 按实计算
YD2-14 | 机械 | 乙供 | J14-01-018 | 综合特性测试仪(含TA、TV) | 台班 | 1.133 | 355.39 | 0 | 0 | 计价 | 按实计算
YD2-14 | 机械 | 乙供 | J14-01-026 | 标准电流互感器 电压等级 110kV | 台班 | 1.133 | 58.32 | 0 | 0 | 计价 | 按实计算
YD2-14 | 机械 | 乙供 | J14-03-002 | 交流耐压仪 设备耐压用 35kV及以下 | 台班 | 0.756 | 80.17 | 0 | 0 | 计价 | 按实计算
YD2-14 | 机械 | 乙供 | J14-03-008 | 油耐压试验仪 | 台班 | 0.831 | 281.86 | 0 | 0 | 计价 | 按实计算
YD2-14 | 机械 | 乙供 | J14-03-013 | 主变分接开关测试仪 | 台班 | 1.209 | 184.3 | 0 | 0 | 计价 | 按实计算
YD2-14 | 机械 | 乙供 | J14-03-014 | 直流高压发生器 60~120kV | 台班 | 1.209 | 66.29 | 0 | 0 | 计价 | 按实计算
YD2-14 | 机械 | 乙供 | J14-08-026 | 变压器直阻测试仪 10A | 台班 | 0.982 | 701.6 | 0 | 0 | 计价 | 按实计算
YD2-14 | 机械 | 乙供 | J14-08-219 | 大电流发生器 2000A | 台班 | 1.133 | 52.86 | 0 | 0 | 计价 | 按实计算
YD2-14 | 机械 | 乙供 | J14-08-223 | 交直流高压分压器 100kV | 台班 | 0.756 | 135.5 | 0 | 0 | 计价 | 按实计算
YD2-14 | 机械 | 乙供 | J15-01-013 | 液压千斤顶 起重量 100t | 台班 | 4.421 | 12.06 | 0 | 0 | 计价 | 按实计算
YD2-14 | 机械 | 乙供 | J15-01-027 | 平台作业升降车 提升高度 20m | 台班 | 0.075 | 490.05 | 0 | 0 | 计价 | 按实计算
YD2-14 | 机械 | 乙供 | J17-01-057 | 变压比电桥 | 台班 | 1.209 | 146.3 | 0 | 0 | 计价 | 按实计算
YD2-14 | 材料 | 乙供 | C99010102 | 其他材料费 | 元 | 41.8798 | 1 | 0 | 0 | 计价 | 按实计算
YD2-15 | 人工 | 乙供 | 9101108 | 安装普通工 | 工日 | 7.7452 | 70 | 0 | 0 | 计价 | 按实计算
YD2-15 | 人工 | 乙供 | 9101109 | 安装技术工 | 工日 | 65.4412 | 107 | 0 | 0 | 计价 | 按实计算
YD2-15 | 材料 | 乙供 | C04020100 | 黄铜丝 综合 | kg | 0.106 | 47.54 | 0 | 0 | 计价 | 按实计算
YD2-15 | 材料 | 乙供 | C04020401 | 铜带 200mm×0.2mm | m | 0.106 | 17.096 | 0 | 0 | 计价 | 按实计算
YD2-15 | 材料 | 乙供 | C07010401 | 钢垫板 综合 | kg | 9.9 | 4.655 | 0 | 0 | 计价 | 按实计算
YD2-15 | 材料 | 乙供 | C12010200 | 电焊条 J507 综合 | kg | 2.769 | 5.52 | 0 | 0 | 计价 | 按实计算
YD2-15 | 材料 | 乙供 | C13010201 | 镀锌六角螺栓 综合 | kg | 1.436 | 8.8 | 0 | 0 | 计价 | 按实计算
YD2-15 | 材料 | 乙供 | C14010100 | 镀锌铁丝 | kg | 4.95 | 4.427 | 0 | 0 | 计价 | 按实计算
YD2-15 | 材料 | 乙供 | C18010305 | 耐油橡胶板 8mm | kg | 2.693 | 10.098 | 0 | 0 | 计价 | 按实计算
YD2-15 | 材料 | 乙供 | C18040801 | 聚氯乙烯塑料薄膜 0.5mm | kg | 0.693 | 7.845 | 0 | 0 | 计价 | 按实计算
YD2-15 | 材料 | 乙供 | C18060101 | 塑料带 20mm×40m | 卷 | 1.06 | 2.113 | 0 | 0 | 计价 | 按实计算
YD2-15 | 材料 | 乙供 | C19031101 | 清洗剂 | kg | 2.97 | 2.41 | 0 | 0 | 计价 | 按实计算
YD2-15 | 材料 | 乙供 | C19020801 | 电力复合脂 | kg | 2.723 | 10.119 | 0 | 0 | 计价 | 按实计算
YD2-15 | 材料 | 乙供 | C19030201 | 乙醇 | kg | 0.106 | 3.62 | 0 | 0 | 计价 | 按实计算
YD2-15 | 材料 | 乙供 | C19110101 | 氧气 | m³ | 2.97 | 4.71 | 0 | 0 | 计价 | 按实计算
YD2-15 | 材料 | 乙供 | C19110201 | 乙炔气 | m³ | 1.04 | 10.379 | 0 | 0 | 计价 | 按实计算
YD2-15 | 材料 | 乙供 | C20010101 | 防锈漆 | kg | 0.45 | 9.353 | 0 | 0 | 计价 | 按实计算
YD2-15 | 材料 | 乙供 | C20020201 | 醇酸磁漆 | kg | 0.743 | 13.468 | 0 | 0 | 计价 | 按实计算
YD2-15 | 材料 | 乙供 | C20030101 | 普通调和漆 | kg | 5.277 | 11.223 | 0 | 0 | 计价 | 按实计算
YD2-15 | 材料 | 乙供 | C22010101 | 钢管脚手架 包括扣件 | kg | 66.987 | 4.215 | 0 | 0 | 计价 | 按实计算
YD2-15 | 材料 | 乙供 | C22010141 | 木脚手板 50×250×4000 | 块 | 0.67 | 70 | 0 | 0 | 计价 | 按实计算
YD2-15 | 材料 | 乙供 | C22010201 | 枕木 160×220×2500 | 根 | 14.256 | 131.101 | 0 | 0 | 计价 | 按实计算
YD2-15 | 材料 | 乙供 | C22040101 | 砂布 | 张 | 1.485 | 0.66 | 0 | 0 | 计价 | 按实计算
YD2-15 | 材料 | 乙供 | C22040401 | 白布 | m² | 1.782 | 3.358 | 0 | 0 | 计价 | 按实计算
YD2-15 | 材料 | 乙供 | C22040404 | 白纱带 20mm×20m | 卷 | 1.98 | 4.318 | 0 | 0 | 计价 | 按实计算
YD2-15 | 材料 | 乙供 | C22040411 | 无絮棉布 | kg | 0.176 | 7.414 | 0 | 0 | 计价 | 按实计算
YD2-15 | 材料 | 乙供 | C22040501 | 棉纱头 | kg | 2.475 | 5.67 | 0 | 0 | 计价 | 按实计算
YD2-15 | 机械 | 乙供 | J03-01-033 | 汽车式起重机 起重量 5t | 台班 | 1.276 | 552.67 | 0 | 0 | 计价 | 按实计算
YD2-15 | 机械 | 乙供 | J03-01-036 | 汽车式起重机 起重量 16t | 台班 | 1.964 | 876.93 | 0 | 0 | 计价 | 按实计算
YD2-15 | 机械 | 乙供 | J04-01-002 | 载重汽车 5t | 台班 | 0.54 | 380.35 | 0 | 0 | 计价 | 按实计算
YD2-15 | 机械 | 乙供 | J09-01-027 | 真空泵 抽气速度 204m³/h | 台班 | 1.13 | 65.68 | 0 | 0 | 计价 | 按实计算
YD2-15 | 机械 | 乙供 | J10-01-001 | 交流弧焊机 容量 21kVA | 台班 | 0.836 | 67 | 0 | 0 | 计价 | 按实计算
YD2-15 | 机械 | 乙供 | J13-01-059 | 液压升降机 9m以内 | 台班 | 1.669 | 198.19 | 0 | 0 | 计价 | 按实计算
YD2-15 | 机械 | 乙供 | J14-01-001 | 变压器绝缘电阻测试仪 | 台班 | 0.972 | 99.34 | 0 | 0 | 计价 | 按实计算
YD2-15 | 机械 | 乙供 | J14-01-004 | 回路电阻测试仪 里程 1~1999μΩ | 台班 | 0.411 | 43.3 | 0 | 0 | 计价 | 按实计算
YD2-15 | 机械 | 乙供 | J14-01-014 | 介质损耗测试仪 | 台班 | 0.972 | 125.07 | 0 | 0 | 计价 | 按实计算
YD2-15 | 机械 | 乙供 | J14-01-018 | 综合特性测试仪(含TA、TV) | 台班 | 1.166 | 355.39 | 0 | 0 | 计价 | 按实计算
YD2-15 | 机械 | 乙供 | J14-01-026 | 标准电流互感器 电压等级 110kV | 台班 | 1.166 | 58.32 | 0 | 0 | 计价 | 按实计算
YD2-15 | 机械 | 乙供 | J14-03-008 | 油耐压试验仪 | 台班 | 0.778 | 281.86 | 0 | 0 | 计价 | 按实计算
YD2-15 | 机械 | 乙供 | J14-03-013 | 主变分接开关测试仪 | 台班 | 1.166 | 184.3 | 0 | 0 | 计价 | 按实计算
YD2-15 | 机械 | 乙供 | J14-03-014 | 直流高压发生器 60~120kV | 台班 | 1.166 | 66.29 | 0 | 0 | 计价 | 按实计算
YD2-15 | 机械 | 乙供 | J14-08-026 | 变压器直阻测试仪 10A | 台班 | 0.778 | 701.6 | 0 | 0 | 计价 | 按实计算
YD2-15 | 机械 | 乙供 | J14-08-219 | 大电流发生器 2000A | 台班 | 1.166 | 52.86 | 0 | 0 | 计价 | 按实计算
YD2-15 | 机械 | 乙供 | J14-08-223 | 交直流高压分压器 100kV | 台班 | 0.81 | 135.5 | 0 | 0 | 计价 | 按实计算
YD2-15 | 机械 | 乙供 | J15-01-013 | 液压千斤顶 起重量 100t | 台班 | 5.595 | 12.06 | 0 | 0 | 计价 | 按实计算
YD2-15 | 机械 | 乙供 | J17-01-057 | 变压比电桥 | 台班 | 1.166 | 146.3 | 0 | 0 | 计价 | 按实计算
YD2-15 | 材料 | 乙供 | C99010102 | 其他材料费 | 元 | 50.0007 | 1 | 0 | 0 | 计价 | 按实计算
YD2-16 | 人工 | 乙供 | 9101108 | 安装普通工 | 工日 | 8.4688 | 70 | 0 | 0 | 计价 | 按实计算
YD2-16 | 人工 | 乙供 | 9101109 | 安装技术工 | 工日 | 71.8709 | 107 | 0 | 0 | 计价 | 按实计算
YD2-16 | 材料 | 乙供 | C04020100 | 黄铜丝 综合 | kg | 0.106 | 47.54 | 0 | 0 | 计价 | 按实计算
YD2-16 | 材料 | 乙供 | C04020401 | 铜带 200mm×0.2mm | m | 0.106 | 17.096 | 0 | 0 | 计价 | 按实计算
YD2-16 | 材料 | 乙供 | C07010401 | 钢垫板 综合 | kg | 14.85 | 4.655 | 0 | 0 | 计价 | 按实计算
YD2-16 | 材料 | 乙供 | C12010200 | 电焊条 J507 综合 | kg | 8.308 | 5.52 | 0 | 0 | 计价 | 按实计算
YD2-16 | 材料 | 乙供 | C13010201 | 镀锌六角螺栓 综合 | kg | 1.436 | 8.8 | 0 | 0 | 计价 | 按实计算
YD2-16 | 材料 | 乙供 | C14010100 | 镀锌铁丝 | kg | 4.95 | 4.427 | 0 | 0 | 计价 | 按实计算
YD2-16 | 材料 | 乙供 | C18010305 | 耐油橡胶板 8mm | kg | 2.693 | 10.098 | 0 | 0 | 计价 | 按实计算
YD2-16 | 材料 | 乙供 | C18040801 | 聚氯乙烯塑料薄膜 0.5mm | kg | 0.693 | 7.845 | 0 | 0 | 计价 | 按实计算
YD2-16 | 材料 | 乙供 | C18060101 | 塑料带 20mm×40m | 卷 | 1.06 | 2.113 | 0 | 0 | 计价 | 按实计算
YD2-16 | 材料 | 乙供 | C19031101 | 清洗剂 | kg | 3.96 | 2.41 | 0 | 0 | 计价 | 按实计算
YD2-16 | 材料 | 乙供 | C19020801 | 电力复合脂 | kg | 3.218 | 10.119 | 0 | 0 | 计价 | 按实计算
YD2-16 | 材料 | 乙供 | C19030201 | 乙醇 | kg | 0.141 | 3.62 | 0 | 0 | 计价 | 按实计算
YD2-16 | 材料 | 乙供 | C19110101 | 氧气 | m³ | 3.465 | 4.71 | 0 | 0 | 计价 | 按实计算
YD2-16 | 材料 | 乙供 | C19110201 | 乙炔气 | m³ | 1.04 | 10.379 | 0 | 0 | 计价 | 按实计算
YD2-16 | 材料 | 乙供 | C20010101 | 防锈漆 | kg | 0.45 | 9.353 | 0 | 0 | 计价 | 按实计算
YD2-16 | 材料 | 乙供 | C20020201 | 醇酸磁漆 | kg | 0.743 | 13.468 | 0 | 0 | 计价 | 按实计算
YD2-16 | 材料 | 乙供 | C20030101 | 普通调和漆 | kg | 5.277 | 11.223 | 0 | 0 | 计价 | 按实计算
YD2-16 | 材料 | 乙供 | C22010101 | 钢管脚手架 包括扣件 | kg | 86.787 | 4.215 | 0 | 0 | 计价 | 按实计算
YD2-16 | 材料 | 乙供 | C22010141 | 木脚手板 50×250×4000 | 块 | 0.868 | 70 | 0 | 0 | 计价 | 按实计算
YD2-16 | 材料 | 乙供 | C22010201 | 枕木 160×220×2500 | 根 | 20.196 | 131.101 | 0 | 0 | 计价 | 按实计算
YD2-16 | 材料 | 乙供 | C22040101 | 砂布 | 张 | 1.485 | 0.66 | 0 | 0 | 计价 | 按实计算
YD2-16 | 材料 | 乙供 | C22040401 | 白布 | m² | 2.079 | 3.358 | 0 | 0 | 计价 | 按实计算
YD2-16 | 材料 | 乙供 | C22040404 | 白纱带 20mm×20m | 卷 | 2.178 | 4.318 | 0 | 0 | 计价 | 按实计算
YD2-16 | 材料 | 乙供 | C22040411 | 无絮棉布 | kg | 0.212 | 7.414 | 0 | 0 | 计价 | 按实计算
YD2-16 | 材料 | 乙供 | C22040501 | 棉纱头 | kg | 2.673 | 5.67 | 0 | 0 | 计价 | 按实计算
YD2-16 | 机械 | 乙供 | J03-01-033 | 汽车式起重机 起重量 5t | 台班 | 1.434 | 552.67 | 0 | 0 | 计价 | 按实计算
YD2-16 | 机械 | 乙供 | J03-01-036 | 汽车式起重机 起重量 16t | 台班 | 1.964 | 876.93 | 0 | 0 | 计价 | 按实计算
YD2-16 | 机械 | 乙供 | J04-01-002 | 载重汽车 5t | 台班 | 0.558 | 380.35 | 0 | 0 | 计价 | 按实计算
YD2-16 | 机械 | 乙供 | J09-01-027 | 真空泵 抽气速度 204m³/h | 台班 | 1.13 | 65.68 | 0 | 0 | 计价 | 按实计算
YD2-16 | 机械 | 乙供 | J10-01-001 | 交流弧焊机 容量 21kVA | 台班 | 1.195 | 67 | 0 | 0 | 计价 | 按实计算
YD2-16 | 机械 | 乙供 | J13-01-059 | 液压升降机 9m以内 | 台班 | 1.669 | 198.19 | 0 | 0 | 计价 | 按实计算
YD2-16 | 机械 | 乙供 | J14-01-001 | 变压器绝缘电阻测试仪 | 台班 | 0.972 | 99.34 | 0 | 0 | 计价 | 按实计算
YD2-16 | 机械 | 乙供 | J14-01-004 | 回路电阻测试仪 里程 1~1999μΩ | 台班 | 0.411 | 43.3 | 0 | 0 | 计价 | 按实计算
YD2-16 | 机械 | 乙供 | J14-01-014 | 介质损耗测试仪 | 台班 | 0.972 | 125.07 | 0 | 0 | 计价 | 按实计算
YD2-16 | 机械 | 乙供 | J14-01-018 | 综合特性测试仪(含TA、TV) | 台班 | 1.166 | 355.39 | 0 | 0 | 计价 | 按实计算
YD2-16 | 机械 | 乙供 | J14-01-026 | 标准电流互感器 电压等级 110kV | 台班 | 1.166 | 58.32 | 0 | 0 | 计价 | 按实计算
YD2-16 | 机械 | 乙供 | J14-03-008 | 油耐压试验仪 | 台班 | 0.778 | 281.86 | 0 | 0 | 计价 | 按实计算
YD2-16 | 机械 | 乙供 | J14-03-013 | 主变分接开关测试仪 | 台班 | 1.166 | 184.3 | 0 | 0 | 计价 | 按实计算
YD2-16 | 机械 | 乙供 | J14-03-014 | 直流高压发生器 60~120kV | 台班 | 1.166 | 66.29 | 0 | 0 | 计价 | 按实计算
YD2-16 | 机械 | 乙供 | J14-08-026 | 变压器直阻测试仪 10A | 台班 | 0.837 | 701.6 | 0 | 0 | 计价 | 按实计算
YD2-16 | 机械 | 乙供 | J14-08-219 | 大电流发生器 2000A | 台班 | 1.166 | 52.86 | 0 | 0 | 计价 | 按实计算
YD2-16 | 机械 | 乙供 | J14-08-223 | 交直流高压分压器 100kV | 台班 | 0.81 | 135.5 | 0 | 0 | 计价 | 按实计算
YD2-16 | 机械 | 乙供 | J15-01-013 | 液压千斤顶 起重量 100t | 台班 | 6.93 | 12.06 | 0 | 0 | 计价 | 按实计算
YD2-16 | 机械 | 乙供 | J15-01-027 | 平台作业升降车 提升高度 20m | 台班 | 0.065 | 490.05 | 0 | 0 | 计价 | 按实计算
YD2-16 | 机械 | 乙供 | J17-01-057 | 变压比电桥 | 台班 | 1.166 | 146.3 | 0 | 0 | 计价 | 按实计算
YD2-16 | 材料 | 乙供 | C99010102 | 其他材料费 | 元 | 68.8561 | 1 | 0 | 0 | 计价 | 按实计算
YD2-17 | 人工 | 乙供 | 9101108 | 安装普通工 | 工日 | 10.318 | 70 | 0 | 0 | 计价 | 按实计算
YD2-17 | 人工 | 乙供 | 9101109 | 安装技术工 | 工日 | 84.7302 | 107 | 0 | 0 | 计价 | 按实计算
YD2-17 | 材料 | 乙供 | C04020100 | 黄铜丝 综合 | kg | 0.127 | 47.54 | 0 | 0 | 计价 | 按实计算
YD2-17 | 材料 | 乙供 | C04020401 | 铜带 200mm×0.2mm | m | 0.127 | 17.096 | 0 | 0 | 计价 | 按实计算
YD2-17 | 材料 | 乙供 | C07010401 | 钢垫板 综合 | kg | 24.75 | 4.655 | 0 | 0 | 计价 | 按实计算
YD2-17 | 材料 | 乙供 | C12010200 | 电焊条 J507 综合 | kg | 13.847 | 5.52 | 0 | 0 | 计价 | 按实计算
YD2-17 | 材料 | 乙供 | C13010201 | 镀锌六角螺栓 综合 | kg | 2.874 | 8.8 | 0 | 0 | 计价 | 按实计算
YD2-17 | 材料 | 乙供 | C14010100 | 镀锌铁丝 | kg | 7.425 | 4.427 | 0 | 0 | 计价 | 按实计算
YD2-17 | 材料 | 乙供 | C18010305 | 耐油橡胶板 8mm | kg | 2.693 | 10.098 | 0 | 0 | 计价 | 按实计算
YD2-17 | 材料 | 乙供 | C18040801 | 聚氯乙烯塑料薄膜 0.5mm | kg | 0.693 | 7.845 | 0 | 0 | 计价 | 按实计算
YD2-17 | 材料 | 乙供 | C18060101 | 塑料带 20mm×40m | 卷 | 1.273 | 2.113 | 0 | 0 | 计价 | 按实计算
YD2-17 | 材料 | 乙供 | C19031101 | 清洗剂 | kg | 3.96 | 2.41 | 0 | 0 | 计价 | 按实计算
YD2-17 | 材料 | 乙供 | C19020801 | 电力复合脂 | kg | 3.218 | 10.119 | 0 | 0 | 计价 | 按实计算
YD2-17 | 材料 | 乙供 | C19030201 | 乙醇 | kg | 0.144 | 3.62 | 0 | 0 | 计价 | 按实计算
YD2-17 | 材料 | 乙供 | C19110101 | 氧气 | m³ | 3.96 | 4.71 | 0 | 0 | 计价 | 按实计算
YD2-17 | 材料 | 乙供 | C19110201 | 乙炔气 | m³ | 1.386 | 10.379 | 0 | 0 | 计价 | 按实计算
YD2-17 | 材料 | 乙供 | C20010101 | 防锈漆 | kg | 0.45 | 9.353 | 0 | 0 | 计价 | 按实计算
YD2-17 | 材料 | 乙供 | C20020201 | 醇酸磁漆 | kg | 0.743 | 13.468 | 0 | 0 | 计价 | 按实计算
YD2-17 | 材料 | 乙供 | C20030101 | 普通调和漆 | kg | 6.603 | 11.223 | 0 | 0 | 计价 | 按实计算
YD2-17 | 材料 | 乙供 | C22010101 | 钢管脚手架 包括扣件 | kg | 111.599 | 4.215 | 0 | 0 | 计价 | 按实计算
YD2-17 | 材料 | 乙供 | C22010141 | 木脚手板 50×250×4000 | 块 | 1.116 | 70 | 0 | 0 | 计价 | 按实计算
YD2-17 | 材料 | 乙供 | C22010201 | 枕木 160×220×2500 | 根 | 26.631 | 131.101 | 0 | 0 | 计价 | 按实计算
YD2-17 | 材料 | 乙供 | C22040101 | 砂布 | 张 | 1.485 | 0.66 | 0 | 0 | 计价 | 按实计算
YD2-17 | 材料 | 乙供 | C22040401 | 白布 | m² | 2.673 | 3.358 | 0 | 0 | 计价 | 按实计算
YD2-17 | 材料 | 乙供 | C22040404 | 白纱带 20mm×20m | 卷 | 2.475 | 4.318 | 0 | 0 | 计价 | 按实计算
YD2-17 | 材料 | 乙供 | C22040411 | 无絮棉布 | kg | 0.212 | 7.414 | 0 | 0 | 计价 | 按实计算
YD2-17 | 材料 | 乙供 | C22040501 | 棉纱头 | kg | 2.97 | 5.67 | 0 | 0 | 计价 | 按实计算
YD2-17 | 机械 | 乙供 | J03-01-033 | 汽车式起重机 起重量 5t | 台班 | 1.673 | 552.67 | 0 | 0 | 计价 | 按实计算
YD2-17 | 机械 | 乙供 | J03-01-036 | 汽车式起重机 起重量 16t | 台班 | 2.391 | 876.93 | 0 | 0 | 计价 | 按实计算
YD2-17 | 机械 | 乙供 | J04-01-002 | 载重汽车 5t | 台班 | 0.638 | 380.35 | 0 | 0 | 计价 | 按实计算
YD2-17 | 机械 | 乙供 | J09-01-027 | 真空泵 抽气速度 204m³/h | 台班 | 1.195 | 65.68 | 0 | 0 | 计价 | 按实计算
YD2-17 | 机械 | 乙供 | J10-01-001 | 交流弧焊机 容量 21kVA | 台班 | 1.992 | 67 | 0 | 0 | 计价 | 按实计算
YD2-17 | 机械 | 乙供 | J13-01-059 | 液压升降机 9m以内 | 台班 | 2.152 | 198.19 | 0 | 0 | 计价 | 按实计算
YD2-17 | 机械 | 乙供 | J14-01-001 | 变压器绝缘电阻测试仪 | 台班 | 1.366 | 99.34 | 0 | 0 | 计价 | 按实计算
YD2-17 | 机械 | 乙供 | J14-01-004 | 回路电阻测试仪 里程 1~1999μΩ | 台班 | 0.455 | 43.3 | 0 | 0 | 计价 | 按实计算
YD2-17 | 机械 | 乙供 | J14-01-014 | 介质损耗测试仪 | 台班 | 1.275 | 125.07 | 0 | 0 | 计价 | 按实计算
YD2-17 | 机械 | 乙供 | J14-01-018 | 综合特性测试仪(含TA、TV) | 台班 | 1.366 | 355.39 | 0 | 0 | 计价 | 按实计算
YD2-17 | 机械 | 乙供 | J14-01-026 | 标准电流互感器 电压等级 110kV | 台班 | 1.366 | 58.32 | 0 | 0 | 计价 | 按实计算
YD2-17 | 机械 | 乙供 | J14-03-008 | 油耐压试验仪 | 台班 | 1.002 | 281.86 | 0 | 0 | 计价 | 按实计算
YD2-17 | 机械 | 乙供 | J14-03-013 | 主变分接开关测试仪 | 台班 | 1.458 | 184.3 | 0 | 0 | 计价 | 按实计算
YD2-17 | 机械 | 乙供 | J14-03-014 | 直流高压发生器 60~120kV | 台班 | 1.458 | 66.29 | 0 | 0 | 计价 | 按实计算
YD2-17 | 机械 | 乙供 | J14-08-026 | 变压器直阻测试仪 10A | 台班 | 1.184 | 701.6 | 0 | 0 | 计价 | 按实计算
YD2-17 | 机械 | 乙供 | J14-08-219 | 大电流发生器 2000A | 台班 | 1.366 | 52.86 | 0 | 0 | 计价 | 按实计算
YD2-17 | 机械 | 乙供 | J14-08-223 | 交直流高压分压器 100kV | 台班 | 0.911 | 135.5 | 0 | 0 | 计价 | 按实计算
YD2-17 | 机械 | 乙供 | J15-01-013 | 液压千斤顶 起重量 100t | 台班 | 8.603 | 12.06 | 0 | 0 | 计价 | 按实计算
YD2-17 | 机械 | 乙供 | J15-01-027 | 平台作业升降车 提升高度 20m | 台班 | 0.091 | 490.05 | 0 | 0 | 计价 | 按实计算
YD2-17 | 机械 | 乙供 | J17-01-057 | 变压比电桥 | 台班 | 1.458 | 146.3 | 0 | 0 | 计价 | 按实计算
YD2-17 | 材料 | 乙供 | C99010102 | 其他材料费 | 元 | 90.7248 | 1 | 0 | 0 | 计价 | 按实计算
YD2-18 | 人工 | 乙供 | 9101108 | 安装普通工 | 工日 | 7.7318 | 70 | 0 | 0 | 计价 | 按实计算
YD2-18 | 人工 | 乙供 | 9101109 | 安装技术工 | 工日 | 65.3786 | 107 | 0 | 0 | 计价 | 按实计算
YD2-18 | 材料 | 乙供 | C04020100 | 黄铜丝 综合 | kg | 0.088 | 47.54 | 0 | 0 | 计价 | 按实计算
YD2-18 | 材料 | 乙供 | C04020401 | 铜带 200mm×0.2mm | m | 0.088 | 17.096 | 0 | 0 | 计价 | 按实计算
YD2-18 | 材料 | 乙供 | C07010401 | 钢垫板 综合 | kg | 10.615 | 4.655 | 0 | 0 | 计价 | 按实计算
YD2-18 | 材料 | 乙供 | C12010200 | 电焊条 J507 综合 | kg | 5.31 | 5.52 | 0 | 0 | 计价 | 按实计算
YD2-18 | 材料 | 乙供 | C13010201 | 镀锌六角螺栓 综合 | kg | 1.758 | 8.8 | 0 | 0 | 计价 | 按实计算
YD2-18 | 材料 | 乙供 | C14010100 | 镀锌铁丝 | kg | 5.307 | 4.427 | 0 | 0 | 计价 | 按实计算
YD2-18 | 材料 | 乙供 | C18010305 | 耐油橡胶板 8mm | kg | 2.809 | 10.098 | 0 | 0 | 计价 | 按实计算
YD2-18 | 材料 | 乙供 | C18040801 | 聚氯乙烯塑料薄膜 0.5mm | kg | 0.607 | 7.845 | 0 | 0 | 计价 | 按实计算
YD2-18 | 材料 | 乙供 | C18060101 | 塑料带 20mm×40m | 卷 | 1.159 | 2.113 | 0 | 0 | 计价 | 按实计算
YD2-18 | 材料 | 乙供 | C19031101 | 清洗剂 | kg | 2.948 | 2.41 | 0 | 0 | 计价 | 按实计算
YD2-18 | 材料 | 乙供 | C19020801 | 电力复合脂 | kg | 2.921 | 10.119 | 0 | 0 | 计价 | 按实计算
YD2-18 | 材料 | 乙供 | C19030201 | 乙醇 | kg | 0.106 | 3.62 | 0 | 0 | 计价 | 按实计算
YD2-18 | 材料 | 乙供 | C19110101 | 氧气 | m³ | 2.654 | 4.71 | 0 | 0 | 计价 | 按实计算
YD2-18 | 材料 | 乙供 | C19110201 | 乙炔气 | m³ | 1.031 | 10.379 | 0 | 0 | 计价 | 按实计算
YD2-18 | 材料 | 乙供 | C20020201 | 醇酸磁漆 | kg | 0.666 | 13.468 | 0 | 0 | 计价 | 按实计算
YD2-18 | 材料 | 乙供 | C20030101 | 普通调和漆 | kg | 6.455 | 11.223 | 0 | 0 | 计价 | 按实计算
YD2-18 | 材料 | 乙供 | C22010101 | 钢管脚手架 包括扣件 | kg | 54.417 | 4.215 | 0 | 0 | 计价 | 按实计算
YD2-18 | 材料 | 乙供 | C22010141 | 木脚手板 50×250×4000 | 块 | 0.594 | 70 | 0 | 0 | 计价 | 按实计算
YD2-18 | 材料 | 乙供 | C22010201 | 枕木 160×220×2500 | 根 | 20.162 | 131.101 | 0 | 0 | 计价 | 按实计算
YD2-18 | 材料 | 乙供 | C22040101 | 砂布 | 张 | 2.422 | 0.66 | 0 | 0 | 计价 | 按实计算
YD2-18 | 材料 | 乙供 | C22040401 | 白布 | m² | 2.035 | 3.358 | 0 | 0 | 计价 | 按实计算
YD2-18 | 材料 | 乙供 | C22040404 | 白纱带 20mm×20m | 卷 | 2.422 | 4.318 | 0 | 0 | 计价 | 按实计算
YD2-18 | 材料 | 乙供 | C22040411 | 无絮棉布 | kg | 0.176 | 7.414 | 0 | 0 | 计价 | 按实计算
YD2-18 | 材料 | 乙供 | C22040501 | 棉纱头 | kg | 2.948 | 5.67 | 0 | 0 | 计价 | 按实计算
YD2-18 | 机械 | 乙供 | J03-01-033 | 汽车式起重机 起重量 5t | 台班 | 2.396 | 552.67 | 0 | 0 | 计价 | 按实计算
YD2-18 | 机械 | 乙供 | J03-01-036 | 汽车式起重机 起重量 16t | 台班 | 2.614 | 876.93 | 0 | 0 | 计价 | 按实计算
YD2-18 | 机械 | 乙供 | J04-01-002 | 载重汽车 5t | 台班 | 0.523 | 380.35 | 0 | 0 | 计价 | 按实计算
YD2-18 | 机械 | 乙供 | J09-01-027 | 真空泵 抽气速度 204m³/h | 台班 | 1.089 | 65.68 | 0 | 0 | 计价 | 按实计算
YD2-18 | 机械 | 乙供 | J10-01-001 | 交流弧焊机 容量 21kVA | 台班 | 0.436 | 67 | 0 | 0 | 计价 | 按实计算
YD2-18 | 机械 | 乙供 | J13-01-059 | 液压升降机 9m以内 | 台班 | 1.656 | 198.19 | 0 | 0 | 计价 | 按实计算
YD2-18 | 机械 | 乙供 | J14-01-001 | 变压器绝缘电阻测试仪 | 台班 | 0.972 | 99.34 | 0 | 0 | 计价 | 按实计算
YD2-18 | 机械 | 乙供 | J14-01-004 | 回路电阻测试仪 里程 1~1999μΩ | 台班 | 0.389 | 43.3 | 0 | 0 | 计价 | 按实计算
YD2-18 | 机械 | 乙供 | J14-01-014 | 介质损耗测试仪 | 台班 | 0.972 | 125.07 | 0 | 0 | 计价 | 按实计算
YD2-18 | 机械 | 乙供 | J14-01-018 | 综合特性测试仪(含TA、TV) | 台班 | 1.166 | 355.39 | 0 | 0 | 计价 | 按实计算
YD2-18 | 机械 | 乙供 | J14-01-026 | 标准电流互感器 电压等级 110kV | 台班 | 1.166 | 58.32 | 0 | 0 | 计价 | 按实计算
YD2-18 | 机械 | 乙供 | J14-03-008 | 油耐压试验仪 | 台班 | 0.778 | 281.86 | 0 | 0 | 计价 | 按实计算
YD2-18 | 机械 | 乙供 | J14-03-013 | 主变分接开关测试仪 | 台班 | 1.166 | 184.3 | 0 | 0 | 计价 | 按实计算
YD2-18 | 机械 | 乙供 | J14-03-014 | 直流高压发生器 60~120kV | 台班 | 1.166 | 66.29 | 0 | 0 | 计价 | 按实计算
YD2-18 | 机械 | 乙供 | J14-08-026 | 变压器直阻测试仪 10A | 台班 | 0.778 | 701.6 | 0 | 0 | 计价 | 按实计算
YD2-18 | 机械 | 乙供 | J14-08-219 | 大电流发生器 2000A | 台班 | 1.166 | 52.86 | 0 | 0 | 计价 | 按实计算
YD2-18 | 机械 | 乙供 | J14-08-223 | 交直流高压分压器 100kV | 台班 | 0.778 | 135.5 | 0 | 0 | 计价 | 按实计算
YD2-18 | 机械 | 乙供 | J15-01-013 | 液压千斤顶 起重量 100t | 台班 | 6.621 | 12.06 | 0 | 0 | 计价 | 按实计算
YD2-18 | 机械 | 乙供 | J17-01-057 | 变压比电桥 | 台班 | 1.166 | 146.3 | 0 | 0 | 计价 | 按实计算
YD2-18 | 材料 | 乙供 | C20010101 | 防锈漆 | kg | 0.45 | 9.353 | 0 | 0 | 计价 | 按实计算
YD2-18 | 材料 | 乙供 | C99010102 | 其他材料费 | 元 | 65.1188 | 1 | 0 | 0 | 计价 | 按实计算
YD2-19 | 人工 | 乙供 | 9101108 | 安装普通工 | 工日 | 8.3147 | 70 | 0 | 0 | 计价 | 按实计算
YD2-19 | 人工 | 乙供 | 9101109 | 安装技术工 | 工日 | 69.553 | 107 | 0 | 0 | 计价 | 按实计算
YD2-19 | 材料 | 乙供 | C04020100 | 黄铜丝 综合 | kg | 0.106 | 47.54 | 0 | 0 | 计价 | 按实计算
YD2-19 | 材料 | 乙供 | C04020401 | 铜带 200mm×0.2mm | m | 0.106 | 17.096 | 0 | 0 | 计价 | 按实计算
YD2-19 | 材料 | 乙供 | C07010401 | 钢垫板 综合 | kg | 19.657 | 4.655 | 0 | 0 | 计价 | 按实计算
YD2-19 | 材料 | 乙供 | C12010200 | 电焊条 J507 综合 | kg | 7.594 | 5.52 | 0 | 0 | 计价 | 按实计算
YD2-19 | 材料 | 乙供 | C13010201 | 镀锌六角螺栓 综合 | kg | 1.918 | 8.8 | 0 | 0 | 计价 | 按实计算
YD2-19 | 材料 | 乙供 | C14010100 | 镀锌铁丝 | kg | 5.898 | 4.427 | 0 | 0 | 计价 | 按实计算
YD2-19 | 材料 | 乙供 | C18010305 | 耐油橡胶板 8mm | kg | 2.887 | 10.098 | 0 | 0 | 计价 | 按实计算
YD2-19 | 材料 | 乙供 | C18040801 | 聚氯乙烯塑料薄膜 0.5mm | kg | 0.67 | 7.845 | 0 | 0 | 计价 | 按实计算
YD2-19 | 材料 | 乙供 | C18060101 | 塑料带 20mm×40m | 卷 | 1.175 | 2.113 | 0 | 0 | 计价 | 按实计算
YD2-19 | 材料 | 乙供 | C19031101 | 清洗剂 | kg | 3.028 | 2.41 | 0 | 0 | 计价 | 按实计算
YD2-19 | 材料 | 乙供 | C19020801 | 电力复合脂 | kg | 2.921 | 10.119 | 0 | 0 | 计价 | 按实计算
YD2-19 | 材料 | 乙供 | C19030201 | 乙醇 | kg | 0.117 | 3.62 | 0 | 0 | 计价 | 按实计算
YD2-19 | 材料 | 乙供 | C19110101 | 氧气 | m³ | 2.948 | 4.71 | 0 | 0 | 计价 | 按实计算
YD2-19 | 材料 | 乙供 | C19110201 | 乙炔气 | m³ | 1.13 | 10.379 | 0 | 0 | 计价 | 按实计算
YD2-19 | 材料 | 乙供 | C20020201 | 醇酸磁漆 | kg | 0.685 | 13.468 | 0 | 0 | 计价 | 按实计算
YD2-19 | 材料 | 乙供 | C20030101 | 普通调和漆 | kg | 6.815 | 11.223 | 0 | 0 | 计价 | 按实计算
YD2-19 | 材料 | 乙供 | C22010101 | 钢管脚手架 包括扣件 | kg | 59.808 | 4.215 | 0 | 0 | 计价 | 按实计算
YD2-19 | 材料 | 乙供 | C22010141 | 木脚手板 50×250×4000 | 块 | 0.599 | 70 | 0 | 0 | 计价 | 按实计算
YD2-19 | 材料 | 乙供 | C22010201 | 枕木 160×220×2500 | 根 | 22.049 | 131.101 | 0 | 0 | 计价 | 按实计算
YD2-19 | 材料 | 乙供 | C22040101 | 砂布 | 张 | 2.422 | 0.66 | 0 | 0 | 计价 | 按实计算
YD2-19 | 材料 | 乙供 | C22040401 | 白布 | m² | 2.045 | 3.358 | 0 | 0 | 计价 | 按实计算
YD2-19 | 材料 | 乙供 | C22040404 | 白纱带 20mm×20m | 卷 | 2.422 | 4.318 | 0 | 0 | 计价 | 按实计算
YD2-19 | 材料 | 乙供 | C22040411 | 无絮棉布 | kg | 0.176 | 7.414 | 0 | 0 | 计价 | 按实计算
YD2-19 | 材料 | 乙供 | C22040501 | 棉纱头 | kg | 2.948 | 5.67 | 0 | 0 | 计价 | 按实计算
YD2-19 | 机械 | 乙供 | J03-01-033 | 汽车式起重机 起重量 5t | 台班 | 2.396 | 552.67 | 0 | 0 | 计价 | 按实计算
YD2-19 | 机械 | 乙供 | J03-01-036 | 汽车式起重机 起重量 16t | 台班 | 2.614 | 876.93 | 0 | 0 | 计价 | 按实计算
YD2-19 | 机械 | 乙供 | J04-01-002 | 载重汽车 5t | 台班 | 0.567 | 380.35 | 0 | 0 | 计价 | 按实计算
YD2-19 | 机械 | 乙供 | J09-01-027 | 真空泵 抽气速度 204m³/h | 台班 | 1.176 | 65.68 | 0 | 0 | 计价 | 按实计算
YD2-19 | 机械 | 乙供 | J10-01-001 | 交流弧焊机 容量 21kVA | 台班 | 1.307 | 67 | 0 | 0 | 计价 | 按实计算
YD2-19 | 机械 | 乙供 | J13-01-059 | 液压升降机 9m以内 | 台班 | 2.004 | 198.19 | 0 | 0 | 计价 | 按实计算
YD2-19 | 机械 | 乙供 | J14-01-001 | 变压器绝缘电阻测试仪 | 台班 | 1.166 | 99.34 | 0 | 0 | 计价 | 按实计算
YD2-19 | 机械 | 乙供 | J14-01-004 | 回路电阻测试仪 里程 1~1999μΩ | 台班 | 0.389 | 43.3 | 0 | 0 | 计价 | 按实计算
YD2-19 | 机械 | 乙供 | J14-01-014 | 介质损耗测试仪 | 台班 | 1.089 | 125.07 | 0 | 0 | 计价 | 按实计算
YD2-19 | 机械 | 乙供 | J14-01-018 | 综合特性测试仪(含TA、TV) | 台班 | 1.166 | 355.39 | 0 | 0 | 计价 | 按实计算
YD2-19 | 机械 | 乙供 | J14-01-026 | 标准电流互感器 电压等级 110kV | 台班 | 1.166 | 58.32 | 0 | 0 | 计价 | 按实计算
YD2-19 | 机械 | 乙供 | J14-03-008 | 油耐压试验仪 | 台班 | 0.856 | 281.86 | 0 | 0 | 计价 | 按实计算
YD2-19 | 机械 | 乙供 | J14-03-013 | 主变分接开关测试仪 | 台班 | 1.244 | 184.3 | 0 | 0 | 计价 | 按实计算
YD2-19 | 机械 | 乙供 | J14-03-014 | 直流高压发生器 60~120kV | 台班 | 1.244 | 66.29 | 0 | 0 | 计价 | 按实计算
YD2-19 | 机械 | 乙供 | J14-08-026 | 变压器直阻测试仪 10A | 台班 | 1.011 | 701.6 | 0 | 0 | 计价 | 按实计算
YD2-19 | 机械 | 乙供 | J14-08-219 | 大电流发生器 2000A | 台班 | 1.166 | 52.86 | 0 | 0 | 计价 | 按实计算
YD2-19 | 机械 | 乙供 | J14-08-223 | 交直流高压分压器 100kV | 台班 | 0.778 | 135.5 | 0 | 0 | 计价 | 按实计算
YD2-19 | 机械 | 乙供 | J15-01-013 | 液压千斤顶 起重量 100t | 台班 | 7.405 | 12.06 | 0 | 0 | 计价 | 按实计算
YD2-19 | 机械 | 乙供 | J15-01-027 | 平台作业升降车 提升高度 20m | 台班 | 0.078 | 490.05 | 0 | 0 | 计价 | 按实计算
YD2-19 | 机械 | 乙供 | J17-01-057 | 变压比电桥 | 台班 | 1.244 | 146.3 | 0 | 0 | 计价 | 按实计算
YD2-19 | 材料 | 乙供 | C20010101 | 防锈漆 | kg | 0.45 | 9.353 | 0 | 0 | 计价 | 按实计算
YD2-19 | 材料 | 乙供 | C99010102 | 其他材料费 | 元 | 71.8915 | 1 | 0 | 0 | 计价 | 按实计算
YD2-20 | 人工 | 乙供 | 9101108 | 安装普通工 | 工日 | 10.3716 | 70 | 0 | 0 | 计价 | 按实计算
YD2-20 | 人工 | 乙供 | 9101109 | 安装技术工 | 工日 | 87.7087 | 107 | 0 | 0 | 计价 | 按实计算
YD2-20 | 材料 | 乙供 | C04020100 | 黄铜丝 综合 | kg | 0.124 | 47.54 | 0 | 0 | 计价 | 按实计算
YD2-20 | 材料 | 乙供 | C04020401 | 铜带 200mm×0.2mm | m | 0.124 | 17.096 | 0 | 0 | 计价 | 按实计算
YD2-20 | 材料 | 乙供 | C07010401 | 钢垫板 综合 | kg | 24.571 | 4.655 | 0 | 0 | 计价 | 按实计算
YD2-20 | 材料 | 乙供 | C12010200 | 电焊条 J507 综合 | kg | 12.662 | 5.52 | 0 | 0 | 计价 | 按实计算
YD2-20 | 材料 | 乙供 | C13010201 | 镀锌六角螺栓 综合 | kg | 2.853 | 8.8 | 0 | 0 | 计价 | 按实计算
YD2-20 | 材料 | 乙供 | C14010100 | 镀锌铁丝 | kg | 6.88 | 4.427 | 0 | 0 | 计价 | 按实计算
YD2-20 | 材料 | 乙供 | C18010305 | 耐油橡胶板 8mm | kg | 2.887 | 10.098 | 0 | 0 | 计价 | 按实计算
YD2-20 | 材料 | 乙供 | C18040801 | 聚氯乙烯塑料薄膜 0.5mm | kg | 0.689 | 7.845 | 0 | 0 | 计价 | 按实计算
YD2-20 | 材料 | 乙供 | C18060101 | 塑料带 20mm×40m | 卷 | 1.242 | 2.113 | 0 | 0 | 计价 | 按实计算
YD2-20 | 材料 | 乙供 | C19031101 | 清洗剂 | kg | 3.931 | 2.41 | 0 | 0 | 计价 | 按实计算
YD2-20 | 材料 | 乙供 | C19020801 | 电力复合脂 | kg | 3.195 | 10.119 | 0 | 0 | 计价 | 按实计算
YD2-20 | 材料 | 乙供 | C19030201 | 乙醇 | kg | 0.166 | 3.62 | 0 | 0 | 计价 | 按实计算
YD2-20 | 材料 | 乙供 | C19110101 | 氧气 | m³ | 3.931 | 4.71 | 0 | 0 | 计价 | 按实计算
YD2-20 | 材料 | 乙供 | C19110201 | 乙炔气 | m³ | 1.376 | 10.379 | 0 | 0 | 计价 | 按实计算
YD2-20 | 材料 | 乙供 | C20020201 | 醇酸磁漆 | kg | 0.738 | 13.468 | 0 | 0 | 计价 | 按实计算
YD2-20 | 材料 | 乙供 | C20030101 | 普通调和漆 | kg | 7.205 | 11.223 | 0 | 0 | 计价 | 按实计算
YD2-20 | 材料 | 乙供 | C22010101 | 钢管脚手架 包括扣件 | kg | 83.3 | 4.215 | 0 | 0 | 计价 | 按实计算
YD2-20 | 材料 | 乙供 | C22010141 | 木脚手板 50×250×4000 | 块 | 0.833 | 70 | 0 | 0 | 计价 | 按实计算
YD2-20 | 材料 | 乙供 | C22010201 | 枕木 160×220×2500 | 根 | 26.439 | 131.101 | 0 | 0 | 计价 | 按实计算
YD2-20 | 材料 | 乙供 | C22040101 | 砂布 | 张 | 2.422 | 0.66 | 0 | 0 | 计价 | 按实计算
YD2-20 | 材料 | 乙供 | C22040401 | 白布 | m² | 2.654 | 3.358 | 0 | 0 | 计价 | 按实计算
YD2-20 | 材料 | 乙供 | C22040404 | 白纱带 20mm×20m | 卷 | 2.457 | 4.318 | 0 | 0 | 计价 | 按实计算
YD2-20 | 材料 | 乙供 | C22040411 | 无絮棉布 | kg | 0.248 | 7.414 | 0 | 0 | 计价 | 按实计算
YD2-20 | 材料 | 乙供 | C22040501 | 棉纱头 | kg | 3.441 | 5.67 | 0 | 0 | 计价 | 按实计算
YD2-20 | 机械 | 乙供 | J03-01-033 | 汽车式起重机 起重量 5t | 台班 | 2.396 | 552.67 | 0 | 0 | 计价 | 按实计算
YD2-20 | 机械 | 乙供 | J03-01-036 | 汽车式起重机 起重量 16t | 台班 | 2.614 | 876.93 | 0 | 0 | 计价 | 按实计算
YD2-20 | 机械 | 乙供 | J04-01-002 | 载重汽车 5t | 台班 | 0.653 | 380.35 | 0 | 0 | 计价 | 按实计算
YD2-20 | 机械 | 乙供 | J09-01-027 | 真空泵 抽气速度 204m³/h | 台班 | 1.307 | 65.68 | 0 | 0 | 计价 | 按实计算
YD2-20 | 机械 | 乙供 | J10-01-001 | 交流弧焊机 容量 21kVA | 台班 | 2.178 | 67 | 0 | 0 | 计价 | 按实计算
YD2-20 | 机械 | 乙供 | J13-01-059 | 液压升降机 9m以内 | 台班 | 2.352 | 198.19 | 0 | 0 | 计价 | 按实计算
YD2-20 | 机械 | 乙供 | J14-01-001 | 变压器绝缘电阻测试仪 | 台班 | 1.4 | 99.34 | 0 | 0 | 计价 | 按实计算
YD2-20 | 机械 | 乙供 | J14-01-004 | 回路电阻测试仪 里程 1~1999μΩ | 台班 | 0.466 | 43.3 | 0 | 0 | 计价 | 按实计算
YD2-20 | 机械 | 乙供 | J14-01-014 | 介质损耗测试仪 | 台班 | 1.183 | 125.07 | 0 | 0 | 计价 | 按实计算
YD2-20 | 机械 | 乙供 | J14-01-018 | 综合特性测试仪(含TA、TV) | 台班 | 1.183 | 355.39 | 0 | 0 | 计价 | 按实计算
YD2-20 | 机械 | 乙供 | J14-01-026 | 标准电流互感器 电压等级 110kV | 台班 | 1.183 | 58.32 | 0 | 0 | 计价 | 按实计算
YD2-20 | 机械 | 乙供 | J14-03-008 | 油耐压试验仪 | 台班 | 0.934 | 281.86 | 0 | 0 | 计价 | 按实计算
YD2-20 | 机械 | 乙供 | J14-03-013 | 主变分接开关测试仪 | 台班 | 1.727 | 184.3 | 0 | 0 | 计价 | 按实计算
YD2-20 | 机械 | 乙供 | J14-03-014 | 直流高压发生器 60~120kV | 台班 | 1.37 | 66.29 | 0 | 0 | 计价 | 按实计算
YD2-20 | 机械 | 乙供 | J14-08-026 | 变压器直阻测试仪 10A | 台班 | 1.135 | 701.6 | 0 | 0 | 计价 | 按实计算
YD2-20 | 机械 | 乙供 | J14-08-219 | 大电流发生器 2000A | 台班 | 1.291 | 52.86 | 0 | 0 | 计价 | 按实计算
YD2-20 | 机械 | 乙供 | J14-08-223 | 交直流高压分压器 100kV | 台班 | 0.934 | 135.5 | 0 | 0 | 计价 | 按实计算
YD2-20 | 机械 | 乙供 | J15-01-013 | 液压千斤顶 起重量 100t | 台班 | 9.409 | 12.06 | 0 | 0 | 计价 | 按实计算
YD2-20 | 机械 | 乙供 | J15-01-027 | 平台作业升降车 提升高度 20m | 台班 | 0.078 | 490.05 | 0 | 0 | 计价 | 按实计算
YD2-20 | 机械 | 乙供 | J17-01-057 | 变压比电桥 | 台班 | 1.37 | 146.3 | 0 | 0 | 计价 | 按实计算
YD2-20 | 材料 | 乙供 | C20010101 | 防锈漆 | kg | 0.45 | 9.353 | 0 | 0 | 计价 | 按实计算
YD2-20 | 材料 | 乙供 | C99010102 | 其他材料费 | 元 | 87.4663 | 1 | 0 | 0 | 计价 | 按实计算
YD2-21 | 人工 | 乙供 | 9101108 | 安装普通工 | 工日 | 9.983 | 70 | 0 | 0 | 计价 | 按实计算
YD2-21 | 人工 | 乙供 | 9101109 | 安装技术工 | 工日 | 101.4621 | 107 | 0 | 0 | 计价 | 按实计算
YD2-21 | 材料 | 乙供 | C04020100 | 黄铜丝 综合 | kg | 0.303 | 47.54 | 0 | 0 | 计价 | 按实计算
YD2-21 | 材料 | 乙供 | C04020401 | 铜带 200mm×0.2mm | m | 0.303 | 17.096 | 0 | 0 | 计价 | 按实计算
YD2-21 | 材料 | 乙供 | C07010401 | 钢垫板 综合 | kg | 23.513 | 4.655 | 0 | 0 | 计价 | 按实计算
YD2-21 | 材料 | 乙供 | C12010200 | 电焊条 J507 综合 | kg | 10.442 | 5.52 | 0 | 0 | 计价 | 按实计算
YD2-21 | 材料 | 乙供 | C13010201 | 镀锌六角螺栓 综合 | kg | 2.731 | 8.8 | 0 | 0 | 计价 | 按实计算
YD2-21 | 材料 | 乙供 | C14010100 | 镀锌铁丝 | kg | 9.405 | 4.427 | 0 | 0 | 计价 | 按实计算
YD2-21 | 材料 | 乙供 | C18010305 | 耐油橡胶板 8mm | kg | 3.838 | 10.098 | 0 | 0 | 计价 | 按实计算
YD2-21 | 材料 | 乙供 | C18040801 | 聚氯乙烯塑料薄膜 0.5mm | kg | 0.988 | 7.845 | 0 | 0 | 计价 | 按实计算
YD2-21 | 材料 | 乙供 | C18060101 | 塑料带 20mm×40m | 卷 | 3.029 | 2.113 | 0 | 0 | 计价 | 按实计算
YD2-21 | 材料 | 乙供 | C19031101 | 清洗剂 | kg | 4.703 | 2.41 | 0 | 0 | 计价 | 按实计算
YD2-21 | 材料 | 乙供 | C19030201 | 乙醇 | kg | 0.404 | 3.62 | 0 | 0 | 计价 | 按实计算
YD2-21 | 材料 | 乙供 | C19110101 | 氧气 | m³ | 3.762 | 4.71 | 0 | 0 | 计价 | 按实计算
YD2-21 | 材料 | 乙供 | C19110201 | 乙炔气 | m³ | 1.317 | 10.379 | 0 | 0 | 计价 | 按实计算
YD2-21 | 材料 | 乙供 | C19110401 | 氮气 | m³ | 15.048 | 2.303 | 0 | 0 | 计价 | 按实计算
YD2-21 | 材料 | 乙供 | C20020201 | 醇酸磁漆 | kg | 0.706 | 13.468 | 0 | 0 | 计价 | 按实计算
YD2-21 | 材料 | 乙供 | C20030101 | 普通调和漆 | kg | 9.405 | 11.223 | 0 | 0 | 计价 | 按实计算
YD2-21 | 材料 | 乙供 | C22010101 | 钢管脚手架 包括扣件 | kg | 79.713 | 4.215 | 0 | 0 | 计价 | 按实计算
YD2-21 | 材料 | 乙供 | C22010141 | 木脚手板 50×250×4000 | 块 | 0.797 | 70 | 0 | 0 | 计价 | 按实计算
YD2-21 | 材料 | 乙供 | C22010201 | 枕木 160×220×2500 | 根 | 25.3 | 131.101 | 0 | 0 | 计价 | 按实计算
YD2-21 | 材料 | 乙供 | C22040401 | 白布 | m² | 2.117 | 3.358 | 0 | 0 | 计价 | 按实计算
YD2-21 | 材料 | 乙供 | C22040404 | 白纱带 20mm×20m | 卷 | 1.881 | 4.318 | 0 | 0 | 计价 | 按实计算
YD2-21 | 材料 | 乙供 | C22040411 | 无絮棉布 | kg | 0.606 | 7.414 | 0 | 0 | 计价 | 按实计算
YD2-21 | 材料 | 乙供 | C22040501 | 棉纱头 | kg | 2.352 | 5.67 | 0 | 0 | 计价 | 按实计算
YD2-21 | 机械 | 乙供 | J03-01-033 | 汽车式起重机 起重量 5t | 台班 | 2.649 | 552.67 | 0 | 0 | 计价 | 按实计算
YD2-21 | 机械 | 乙供 | J03-01-036 | 汽车式起重机 起重量 16t | 台班 | 3.807 | 876.93 | 0 | 0 | 计价 | 按实计算
YD2-21 | 机械 | 乙供 | J03-01-039 | 汽车式起重机 起重量 30t | 台班 | 1.076 | 1187.83 | 0 | 0 | 计价 | 按实计算
YD2-21 | 机械 | 乙供 | J04-01-002 | 载重汽车 5t | 台班 | 0.827 | 380.35 | 0 | 0 | 计价 | 按实计算
YD2-21 | 机械 | 乙供 | J09-01-027 | 真空泵 抽气速度 204m³/h | 台班 | 2.069 | 65.68 | 0 | 0 | 计价 | 按实计算
YD2-21 | 机械 | 乙供 | J10-01-001 | 交流弧焊机 容量 21kVA | 台班 | 2.069 | 67 | 0 | 0 | 计价 | 按实计算
YD2-21 | 机械 | 乙供 | J13-01-052 | 高真空净油机 6000L/h以内 | 台班 | 6.952 | 2139.04 | 0 | 0 | 计价 | 按实计算
YD2-21 | 机械 | 乙供 | J13-01-059 | 液压升降机 9m以内 | 台班 | 2.234 | 198.19 | 0 | 0 | 计价 | 按实计算
YD2-21 | 机械 | 乙供 | J14-01-001 | 变压器绝缘电阻测试仪 | 台班 | 2.666 | 99.34 | 0 | 0 | 计价 | 按实计算
YD2-21 | 机械 | 乙供 | J14-01-004 | 回路电阻测试仪 里程 1~1999μΩ | 台班 | 0.889 | 43.3 | 0 | 0 | 计价 | 按实计算
YD2-21 | 机械 | 乙供 | J14-01-014 | 介质损耗测试仪 | 台班 | 2.489 | 125.07 | 0 | 0 | 计价 | 按实计算
YD2-21 | 机械 | 乙供 | J14-01-018 | 综合特性测试仪(含TA、TV) | 台班 | 2.666 | 355.39 | 0 | 0 | 计价 | 按实计算
YD2-21 | 机械 | 乙供 | J14-01-026 | 标准电流互感器 电压等级 110kV | 台班 | 2.666 | 58.32 | 0 | 0 | 计价 | 按实计算
YD2-21 | 机械 | 乙供 | J14-03-008 | 油耐压试验仪 | 台班 | 1.956 | 281.86 | 0 | 0 | 计价 | 按实计算
YD2-21 | 机械 | 乙供 | J14-03-013 | 主变分接开关测试仪 | 台班 | 2.844 | 184.3 | 0 | 0 | 计价 | 按实计算
YD2-21 | 机械 | 乙供 | J14-03-014 | 直流高压发生器 60~120kV | 台班 | 2.844 | 66.29 | 0 | 0 | 计价 | 按实计算
YD2-21 | 机械 | 乙供 | J14-08-026 | 变压器直阻测试仪 10A | 台班 | 2.311 | 701.6 | 0 | 0 | 计价 | 按实计算
YD2-21 | 机械 | 乙供 | J14-08-219 | 大电流发生器 2000A | 台班 | 2.666 | 52.86 | 0 | 0 | 计价 | 按实计算
YD2-21 | 机械 | 乙供 | J14-08-223 | 交直流高压分压器 100kV | 台班 | 1.778 | 135.5 | 0 | 0 | 计价 | 按实计算
YD2-21 | 机械 | 乙供 | J15-01-014 | 液压千斤顶 起重量 200t | 台班 | 8.939 | 17.02 | 0 | 0 | 计价 | 按实计算
YD2-21 | 机械 | 乙供 | J15-01-027 | 平台作业升降车 提升高度 20m | 台班 | 0.177 | 490.05 | 0 | 0 | 计价 | 按实计算
YD2-21 | 机械 | 乙供 | J17-01-057 | 变压比电桥 | 台班 | 2.844 | 146.3 | 0 | 0 | 计价 | 按实计算
YD2-21 | 材料 | 乙供 | C99010102 | 其他材料费 | 元 | 84.817 | 1 | 0 | 0 | 计价 | 按实计算
YD2-22 | 人工 | 乙供 | 9101108 | 安装普通工 | 工日 | 10.8138 | 70 | 0 | 0 | 计价 | 按实计算
YD2-22 | 人工 | 乙供 | 9101109 | 安装技术工 | 工日 | 107.6355 | 107 | 0 | 0 | 计价 | 按实计算
YD2-22 | 材料 | 乙供 | C04020100 | 黄铜丝 综合 | kg | 0.303 | 47.54 | 0 | 0 | 计价 | 按实计算
YD2-22 | 材料 | 乙供 | C04020401 | 铜带 200mm×0.2mm | m | 0.404 | 17.096 | 0 | 0 | 计价 | 按实计算
YD2-22 | 材料 | 乙供 | C07010401 | 钢垫板 综合 | kg | 23.513 | 4.655 | 0 | 0 | 计价 | 按实计算
YD2-22 | 材料 | 乙供 | C12010200 | 电焊条 J507 综合 | kg | 10.442 | 5.52 | 0 | 0 | 计价 | 按实计算
YD2-22 | 材料 | 乙供 | C13010201 | 镀锌六角螺栓 综合 | kg | 2.731 | 8.8 | 0 | 0 | 计价 | 按实计算
YD2-22 | 材料 | 乙供 | C14010100 | 镀锌铁丝 | kg | 14.108 | 4.427 | 0 | 0 | 计价 | 按实计算
YD2-22 | 材料 | 乙供 | C18010305 | 耐油橡胶板 8mm | kg | 3.838 | 10.098 | 0 | 0 | 计价 | 按实计算
YD2-22 | 材料 | 乙供 | C18040801 | 聚氯乙烯塑料薄膜 0.5mm | kg | 1.053 | 7.845 | 0 | 0 | 计价 | 按实计算
YD2-22 | 材料 | 乙供 | C18060101 | 塑料带 20mm×40m | 卷 | 3.029 | 2.113 | 0 | 0 | 计价 | 按实计算
YD2-22 | 材料 | 乙供 | C19031101 | 清洗剂 | kg | 4.703 | 2.41 | 0 | 0 | 计价 | 按实计算
YD2-22 | 材料 | 乙供 | C19030201 | 乙醇 | kg | 0.404 | 3.62 | 0 | 0 | 计价 | 按实计算
YD2-22 | 材料 | 乙供 | C19110101 | 氧气 | m³ | 3.762 | 4.71 | 0 | 0 | 计价 | 按实计算
YD2-22 | 材料 | 乙供 | C19110201 | 乙炔气 | m³ | 1.317 | 10.379 | 0 | 0 | 计价 | 按实计算
YD2-22 | 材料 | 乙供 | C19110401 | 氮气 | m³ | 16.929 | 2.303 | 0 | 0 | 计价 | 按实计算
YD2-22 | 材料 | 乙供 | C20020201 | 醇酸磁漆 | kg | 0.8 | 13.468 | 0 | 0 | 计价 | 按实计算
YD2-22 | 材料 | 乙供 | C20030101 | 普通调和漆 | kg | 11.286 | 11.223 | 0 | 0 | 计价 | 按实计算
YD2-22 | 材料 | 乙供 | C22010101 | 钢管脚手架 包括扣件 | kg | 79.713 | 4.215 | 0 | 0 | 计价 | 按实计算
YD2-22 | 材料 | 乙供 | C22010141 | 木脚手板 50×250×4000 | 块 | 0.797 | 70 | 0 | 0 | 计价 | 按实计算
YD2-22 | 材料 | 乙供 | C22010201 | 枕木 160×220×2500 | 根 | 25.3 | 131.101 | 0 | 0 | 计价 | 按实计算
YD2-22 | 材料 | 乙供 | C22040401 | 白布 | m² | 2.117 | 3.358 | 0 | 0 | 计价 | 按实计算
YD2-22 | 材料 | 乙供 | C22040404 | 白纱带 20mm×20m | 卷 | 2.164 | 4.318 | 0 | 0 | 计价 | 按实计算
YD2-22 | 材料 | 乙供 | C22040411 | 无絮棉布 | kg | 0.606 | 7.414 | 0 | 0 | 计价 | 按实计算
YD2-22 | 材料 | 乙供 | C22040501 | 棉纱头 | kg | 2.352 | 5.67 | 0 | 0 | 计价 | 按实计算
YD2-22 | 机械 | 乙供 | J03-01-033 | 汽车式起重机 起重量 5t | 台班 | 3.635 | 552.67 | 0 | 0 | 计价 | 按实计算
YD2-22 | 机械 | 乙供 | J03-01-036 | 汽车式起重机 起重量 16t | 台班 | 3.896 | 876.93 | 0 | 0 | 计价 | 按实计算
YD2-22 | 机械 | 乙供 | J03-01-039 | 汽车式起重机 起重量 30t | 台班 | 1.242 | 1187.83 | 0 | 0 | 计价 | 按实计算
YD2-22 | 机械 | 乙供 | J04-01-002 | 载重汽车 5t | 台班 | 1.491 | 380.35 | 0 | 0 | 计价 | 按实计算
YD2-22 | 机械 | 乙供 | J09-01-027 | 真空泵 抽气速度 204m³/h | 台班 | 2.318 | 65.68 | 0 | 0 | 计价 | 按实计算
YD2-22 | 机械 | 乙供 | J10-01-001 | 交流弧焊机 容量 21kVA | 台班 | 2.069 | 67 | 0 | 0 | 计价 | 按实计算
YD2-22 | 机械 | 乙供 | J13-01-052 | 高真空净油机 6000L/h以内 | 台班 | 7.532 | 2139.04 | 0 | 0 | 计价 | 按实计算
YD2-22 | 机械 | 乙供 | J13-01-059 | 液压升降机 9m以内 | 台班 | 3.062 | 198.19 | 0 | 0 | 计价 | 按实计算
YD2-22 | 机械 | 乙供 | J14-01-001 | 变压器绝缘电阻测试仪 | 台班 | 2.666 | 99.34 | 0 | 0 | 计价 | 按实计算
YD2-22 | 机械 | 乙供 | J14-01-004 | 回路电阻测试仪 里程 1~1999μΩ | 台班 | 0.889 | 43.3 | 0 | 0 | 计价 | 按实计算
YD2-22 | 机械 | 乙供 | J14-01-014 | 介质损耗测试仪 | 台班 | 3.111 | 125.07 | 0 | 0 | 计价 | 按实计算
YD2-22 | 机械 | 乙供 | J14-01-018 | 综合特性测试仪(含TA、TV) | 台班 | 2.666 | 355.39 | 0 | 0 | 计价 | 按实计算
YD2-22 | 机械 | 乙供 | J14-01-026 | 标准电流互感器 电压等级 110kV | 台班 | 2.666 | 58.32 | 0 | 0 | 计价 | 按实计算
YD2-22 | 机械 | 乙供 | J14-03-008 | 油耐压试验仪 | 台班 | 2.222 | 281.86 | 0 | 0 | 计价 | 按实计算
YD2-22 | 机械 | 乙供 | J14-03-013 | 主变分接开关测试仪 | 台班 | 3.111 | 184.3 | 0 | 0 | 计价 | 按实计算
YD2-22 | 机械 | 乙供 | J14-03-014 | 直流高压发生器 60~120kV | 台班 | 3.111 | 66.29 | 0 | 0 | 计价 | 按实计算
YD2-22 | 机械 | 乙供 | J14-08-026 | 变压器直阻测试仪 10A | 台班 | 3.111 | 701.6 | 0 | 0 | 计价 | 按实计算
YD2-22 | 机械 | 乙供 | J14-08-219 | 大电流发生器 2000A | 台班 | 2.666 | 52.86 | 0 | 0 | 计价 | 按实计算
YD2-22 | 机械 | 乙供 | J14-08-223 | 交直流高压分压器 100kV | 台班 | 1.778 | 135.5 | 0 | 0 | 计价 | 按实计算
YD2-22 | 机械 | 乙供 | J15-01-014 | 液压千斤顶 起重量 200t | 台班 | 12.25 | 17.02 | 0 | 0 | 计价 | 按实计算
YD2-22 | 机械 | 乙供 | J15-01-027 | 平台作业升降车 提升高度 20m | 台班 | 0.177 | 490.05 | 0 | 0 | 计价 | 按实计算
YD2-22 | 机械 | 乙供 | J17-01-057 | 变压比电桥 | 台班 | 3.111 | 146.3 | 0 | 0 | 计价 | 按实计算
YD2-22 | 材料 | 乙供 | C99010102 | 其他材料费 | 元 | 85.8367 | 1 | 0 | 0 | 计价 | 按实计算
YD2-23 | 人工 | 乙供 | 9101108 | 安装普通工 | 工日 | 11.6245 | 70 | 0 | 0 | 计价 | 按实计算
YD2-23 | 人工 | 乙供 | 9101109 | 安装技术工 | 工日 | 112.0207 | 107 | 0 | 0 | 计价 | 按实计算
YD2-23 | 材料 | 乙供 | C04020100 | 黄铜丝 综合 | kg | 0.303 | 47.54 | 0 | 0 | 计价 | 按实计算
YD2-23 | 材料 | 乙供 | C04020401 | 铜带 200mm×0.2mm | m | 0.404 | 17.096 | 0 | 0 | 计价 | 按实计算
YD2-23 | 材料 | 乙供 | C07010401 | 钢垫板 综合 | kg | 39.6 | 4.655 | 0 | 0 | 计价 | 按实计算
YD2-23 | 材料 | 乙供 | C12010200 | 电焊条 J507 综合 | kg | 12.981 | 5.52 | 0 | 0 | 计价 | 按实计算
YD2-23 | 材料 | 乙供 | C13010201 | 镀锌六角螺栓 综合 | kg | 4.276 | 8.8 | 0 | 0 | 计价 | 按实计算
YD2-23 | 材料 | 乙供 | C14010100 | 镀锌铁丝 | kg | 17.82 | 4.427 | 0 | 0 | 计价 | 按实计算
YD2-23 | 材料 | 乙供 | C18010305 | 耐油橡胶板 8mm | kg | 5.386 | 10.098 | 0 | 0 | 计价 | 按实计算
YD2-23 | 材料 | 乙供 | C18040801 | 聚氯乙烯塑料薄膜 0.5mm | kg | 1.247 | 7.845 | 0 | 0 | 计价 | 按实计算
YD2-23 | 材料 | 乙供 | C18060101 | 塑料带 20mm×40m | 卷 | 3.029 | 2.113 | 0 | 0 | 计价 | 按实计算
YD2-23 | 材料 | 乙供 | C19031101 | 清洗剂 | kg | 4.95 | 2.41 | 0 | 0 | 计价 | 按实计算
YD2-23 | 材料 | 乙供 | C19030201 | 乙醇 | kg | 0.404 | 3.62 | 0 | 0 | 计价 | 按实计算
YD2-23 | 材料 | 乙供 | C19110101 | 氧气 | m³ | 5.94 | 4.71 | 0 | 0 | 计价 | 按实计算
YD2-23 | 材料 | 乙供 | C19110201 | 乙炔气 | m³ | 2.079 | 10.379 | 0 | 0 | 计价 | 按实计算
YD2-23 | 材料 | 乙供 | C19110401 | 氮气 | m³ | 19.8 | 2.303 | 0 | 0 | 计价 | 按实计算
YD2-23 | 材料 | 乙供 | C20020201 | 醇酸磁漆 | kg | 0.891 | 13.468 | 0 | 0 | 计价 | 按实计算
YD2-23 | 材料 | 乙供 | C20030101 | 普通调和漆 | kg | 12.544 | 11.223 | 0 | 0 | 计价 | 按实计算
YD2-23 | 材料 | 乙供 | C22010101 | 钢管脚手架 包括扣件 | kg | 104.886 | 4.215 | 0 | 0 | 计价 | 按实计算
YD2-23 | 材料 | 乙供 | C22010141 | 木脚手板 50×250×4000 | 块 | 1.049 | 70 | 0 | 0 | 计价 | 按实计算
YD2-23 | 材料 | 乙供 | C22010201 | 枕木 160×220×2500 | 根 | 33.264 | 131.101 | 0 | 0 | 计价 | 按实计算
YD2-23 | 材料 | 乙供 | C22040401 | 白布 | m² | 2.228 | 3.358 | 0 | 0 | 计价 | 按实计算
YD2-23 | 材料 | 乙供 | C22040404 | 白纱带 20mm×20m | 卷 | 2.772 | 4.318 | 0 | 0 | 计价 | 按实计算
YD2-23 | 材料 | 乙供 | C22040411 | 无絮棉布 | kg | 0.606 | 7.414 | 0 | 0 | 计价 | 按实计算
YD2-23 | 材料 | 乙供 | C22040501 | 棉纱头 | kg | 2.97 | 5.67 | 0 | 0 | 计价 | 按实计算
YD2-23 | 机械 | 乙供 | J03-01-033 | 汽车式起重机 起重量 5t | 台班 | 4.182 | 552.67 | 0 | 0 | 计价 | 按实计算
YD2-23 | 机械 | 乙供 | J03-01-036 | 汽车式起重机 起重量 16t | 台班 | 4 | 876.93 | 0 | 0 | 计价 | 按实计算
YD2-23 | 机械 | 乙供 | J03-01-039 | 汽车式起重机 起重量 30t | 台班 | 1.3 | 1187.83 | 0 | 0 | 计价 | 按实计算
YD2-23 | 机械 | 乙供 | J04-01-002 | 载重汽车 5t | 台班 | 1.6 | 380.35 | 0 | 0 | 计价 | 按实计算
YD2-23 | 机械 | 乙供 | J09-01-027 | 真空泵 抽气速度 204m³/h | 台班 | 2.4 | 65.68 | 0 | 0 | 计价 | 按实计算
YD2-23 | 机械 | 乙供 | J10-01-001 | 交流弧焊机 容量 21kVA | 台班 | 2.06 | 67 | 0 | 0 | 计价 | 按实计算
YD2-23 | 机械 | 乙供 | J13-01-052 | 高真空净油机 6000L/h以内 | 台班 | 7.6 | 2139.04 | 0 | 0 | 计价 | 按实计算
YD2-23 | 机械 | 乙供 | J13-01-059 | 液压升降机 9m以内 | 台班 | 3.659 | 198.19 | 0 | 0 | 计价 | 按实计算
YD2-23 | 机械 | 乙供 | J14-01-001 | 变压器绝缘电阻测试仪 | 台班 | 2.666 | 99.34 | 0 | 0 | 计价 | 按实计算
YD2-23 | 机械 | 乙供 | J14-01-004 | 回路电阻测试仪 里程 1~1999μΩ | 台班 | 0.889 | 43.3 | 0 | 0 | 计价 | 按实计算
YD2-23 | 机械 | 乙供 | J14-01-014 | 介质损耗测试仪 | 台班 | 3.111 | 125.07 | 0 | 0 | 计价 | 按实计算
YD2-23 | 机械 | 乙供 | J14-01-018 | 综合特性测试仪(含TA、TV) | 台班 | 2.666 | 355.39 | 0 | 0 | 计价 | 按实计算
YD2-23 | 机械 | 乙供 | J14-01-026 | 标准电流互感器 电压等级 110kV | 台班 | 2.666 | 58.32 | 0 | 0 | 计价 | 按实计算
YD2-23 | 机械 | 乙供 | J14-03-008 | 油耐压试验仪 | 台班 | 2.222 | 281.86 | 0 | 0 | 计价 | 按实计算
YD2-23 | 机械 | 乙供 | J14-03-013 | 主变分接开关测试仪 | 台班 | 3.111 | 184.3 | 0 | 0 | 计价 | 按实计算
YD2-23 | 机械 | 乙供 | J14-03-014 | 直流高压发生器 60~120kV | 台班 | 3.111 | 66.29 | 0 | 0 | 计价 | 按实计算
YD2-23 | 机械 | 乙供 | J14-08-026 | 变压器直阻测试仪 10A | 台班 | 3.111 | 701.6 | 0 | 0 | 计价 | 按实计算
YD2-23 | 机械 | 乙供 | J14-08-219 | 大电流发生器 2000A | 台班 | 2.666 | 52.86 | 0 | 0 | 计价 | 按实计算
YD2-23 | 机械 | 乙供 | J14-08-223 | 交直流高压分压器 100kV | 台班 | 1.778 | 135.5 | 0 | 0 | 计价 | 按实计算
YD2-23 | 机械 | 乙供 | J15-01-014 | 液压千斤顶 起重量 200t | 台班 | 14.637 | 17.02 | 0 | 0 | 计价 | 按实计算
YD2-23 | 机械 | 乙供 | J15-01-027 | 平台作业升降车 提升高度 20m | 台班 | 0.177 | 490.05 | 0 | 0 | 计价 | 按实计算
YD2-23 | 机械 | 乙供 | J17-01-057 | 变压比电桥 | 台班 | 3.111 | 146.3 | 0 | 0 | 计价 | 按实计算
YD2-23 | 材料 | 乙供 | C99010102 | 其他材料费 | 元 | 112.8595 | 1 | 0 | 0 | 计价 | 按实计算
YD2-24 | 人工 | 乙供 | 9101108 | 安装普通工 | 工日 | 12.7434 | 70 | 0 | 0 | 计价 | 按实计算
YD2-24 | 人工 | 乙供 | 9101109 | 安装技术工 | 工日 | 123.4107 | 107 | 0 | 0 | 计价 | 按实计算
YD2-24 | 材料 | 乙供 | C04020100 | 黄铜丝 综合 | kg | 0.303 | 47.54 | 0 | 0 | 计价 | 按实计算
YD2-24 | 材料 | 乙供 | C04020401 | 铜带 200mm×0.2mm | m | 0.404 | 17.096 | 0 | 0 | 计价 | 按实计算
YD2-24 | 材料 | 乙供 | C07010401 | 钢垫板 综合 | kg | 79.2 | 4.655 | 0 | 0 | 计价 | 按实计算
YD2-24 | 材料 | 乙供 | C12010200 | 电焊条 J507 综合 | kg | 12.981 | 5.52 | 0 | 0 | 计价 | 按实计算
YD2-24 | 材料 | 乙供 | C13010201 | 镀锌六角螺栓 综合 | kg | 4.276 | 8.8 | 0 | 0 | 计价 | 按实计算
YD2-24 | 材料 | 乙供 | C14010100 | 镀锌铁丝 | kg | 20.79 | 4.427 | 0 | 0 | 计价 | 按实计算
YD2-24 | 材料 | 乙供 | C18010305 | 耐油橡胶板 8mm | kg | 5.386 | 10.098 | 0 | 0 | 计价 | 按实计算
YD2-24 | 材料 | 乙供 | C18040801 | 聚氯乙烯塑料薄膜 0.5mm | kg | 1.247 | 7.845 | 0 | 0 | 计价 | 按实计算
YD2-24 | 材料 | 乙供 | C18060101 | 塑料带 20mm×40m | 卷 | 4.039 | 2.113 | 0 | 0 | 计价 | 按实计算
YD2-24 | 材料 | 乙供 | C19031101 | 清洗剂 | kg | 5.94 | 2.41 | 0 | 0 | 计价 | 按实计算
YD2-24 | 材料 | 乙供 | C19030201 | 乙醇 | kg | 0.505 | 3.62 | 0 | 0 | 计价 | 按实计算
YD2-24 | 材料 | 乙供 | C19110101 | 氧气 | m³ | 7.92 | 4.71 | 0 | 0 | 计价 | 按实计算
YD2-24 | 材料 | 乙供 | C19110201 | 乙炔气 | m³ | 2.772 | 10.379 | 0 | 0 | 计价 | 按实计算
YD2-24 | 材料 | 乙供 | C19110401 | 氮气 | m³ | 22.77 | 2.303 | 0 | 0 | 计价 | 按实计算
YD2-24 | 材料 | 乙供 | C20020201 | 醇酸磁漆 | kg | 0.99 | 13.468 | 0 | 0 | 计价 | 按实计算
YD2-24 | 材料 | 乙供 | C20030101 | 普通调和漆 | kg | 14.188 | 11.223 | 0 | 0 | 计价 | 按实计算
YD2-24 | 材料 | 乙供 | C22010101 | 钢管脚手架 包括扣件 | kg | 125.862 | 4.215 | 0 | 0 | 计价 | 按实计算
YD2-24 | 材料 | 乙供 | C22010141 | 木脚手板 50×250×4000 | 块 | 1.258 | 70 | 0 | 0 | 计价 | 按实计算
YD2-24 | 材料 | 乙供 | C22010201 | 枕木 160×220×2500 | 根 | 33.264 | 131.101 | 0 | 0 | 计价 | 按实计算
YD2-24 | 材料 | 乙供 | C22040401 | 白布 | m² | 2.376 | 3.358 | 0 | 0 | 计价 | 按实计算
YD2-24 | 材料 | 乙供 | C22040404 | 白纱带 20mm×20m | 卷 | 2.97 | 4.318 | 0 | 0 | 计价 | 按实计算
YD2-24 | 材料 | 乙供 | C22040411 | 无絮棉布 | kg | 0.606 | 7.414 | 0 | 0 | 计价 | 按实计算
YD2-24 | 材料 | 乙供 | C22040501 | 棉纱头 | kg | 2.97 | 5.67 | 0 | 0 | 计价 | 按实计算
YD2-24 | 机械 | 乙供 | J03-01-033 | 汽车式起重机 起重量 5t | 台班 | 6.403 | 552.67 | 0 | 0 | 计价 | 按实计算
YD2-24 | 机械 | 乙供 | J03-01-036 | 汽车式起重机 起重量 16t | 台班 | 4 | 876.93 | 0 | 0 | 计价 | 按实计算
YD2-24 | 机械 | 乙供 | J03-01-039 | 汽车式起重机 起重量 30t | 台班 | 1.307 | 1187.83 | 0 | 0 | 计价 | 按实计算
YD2-24 | 机械 | 乙供 | J04-01-002 | 载重汽车 5t | 台班 | 2.124 | 380.35 | 0 | 0 | 计价 | 按实计算
YD2-24 | 机械 | 乙供 | J09-01-027 | 真空泵 抽气速度 204m³/h | 台班 | 2.42 | 65.68 | 0 | 0 | 计价 | 按实计算
YD2-24 | 机械 | 乙供 | J10-01-001 | 交流弧焊机 容量 21kVA | 台班 | 2.06 | 67 | 0 | 0 | 计价 | 按实计算
YD2-24 | 机械 | 乙供 | J13-01-052 | 高真空净油机 6000L/h以内 | 台班 | 8 | 2139.04 | 0 | 0 | 计价 | 按实计算
YD2-24 | 机械 | 乙供 | J13-01-059 | 液压升降机 9m以内 | 台班 | 3.659 | 198.19 | 0 | 0 | 计价 | 按实计算
YD2-24 | 机械 | 乙供 | J14-01-001 | 变压器绝缘电阻测试仪 | 台班 | 3.554 | 99.34 | 0 | 0 | 计价 | 按实计算
YD2-24 | 机械 | 乙供 | J14-01-004 | 回路电阻测试仪 里程 1~1999μΩ | 台班 | 0.889 | 43.3 | 0 | 0 | 计价 | 按实计算
YD2-24 | 机械 | 乙供 | J14-01-014 | 介质损耗测试仪 | 台班 | 3.377 | 125.07 | 0 | 0 | 计价 | 按实计算
YD2-24 | 机械 | 乙供 | J14-01-018 | 综合特性测试仪(含TA、TV) | 台班 | 3.111 | 355.39 | 0 | 0 | 计价 | 按实计算
YD2-24 | 机械 | 乙供 | J14-01-026 | 标准电流互感器 电压等级 110kV | 台班 | 3.111 | 58.32 | 0 | 0 | 计价 | 按实计算
YD2-24 | 机械 | 乙供 | J14-03-008 | 油耐压试验仪 | 台班 | 2.666 | 281.86 | 0 | 0 | 计价 | 按实计算
YD2-24 | 机械 | 乙供 | J14-03-013 | 主变分接开关测试仪 | 台班 | 3.377 | 184.3 | 0 | 0 | 计价 | 按实计算
YD2-24 | 机械 | 乙供 | J14-03-014 | 直流高压发生器 60~120kV | 台班 | 3.377 | 66.29 | 0 | 0 | 计价 | 按实计算
YD2-24 | 机械 | 乙供 | J14-08-026 | 变压器直阻测试仪 10A | 台班 | 3.377 | 701.6 | 0 | 0 | 计价 | 按实计算
YD2-24 | 机械 | 乙供 | J14-08-219 | 大电流发生器 2000A | 台班 | 3.111 | 52.86 | 0 | 0 | 计价 | 按实计算
YD2-24 | 机械 | 乙供 | J14-08-223 | 交直流高压分压器 100kV | 台班 | 1.778 | 135.5 | 0 | 0 | 计价 | 按实计算
YD2-24 | 机械 | 乙供 | J15-01-014 | 液压千斤顶 起重量 200t | 台班 | 14.637 | 17.02 | 0 | 0 | 计价 | 按实计算
YD2-24 | 机械 | 乙供 | J15-01-027 | 平台作业升降车 提升高度 20m | 台班 | 0.355 | 490.05 | 0 | 0 | 计价 | 按实计算
YD2-24 | 机械 | 乙供 | J17-01-057 | 变压比电桥 | 台班 | 3.377 | 146.3 | 0 | 0 | 计价 | 按实计算
YD2-24 | 材料 | 乙供 | C99010102 | 其他材料费 | 元 | 119.8577 | 1 | 0 | 0 | 计价 | 按实计算
YD2-25 | 人工 | 乙供 | 9101108 | 安装普通工 | 工日 | 14.405 | 70 | 0 | 0 | 计价 | 按实计算
YD2-25 | 人工 | 乙供 | 9101109 | 安装技术工 | 工日 | 139.7781 | 107 | 0 | 0 | 计价 | 按实计算
YD2-25 | 材料 | 乙供 | C04020100 | 黄铜丝 综合 | kg | 0.404 | 47.54 | 0 | 0 | 计价 | 按实计算
YD2-25 | 材料 | 乙供 | C04020401 | 铜带 200mm×0.2mm | m | 0.404 | 17.096 | 0 | 0 | 计价 | 按实计算
YD2-25 | 材料 | 乙供 | C07010401 | 钢垫板 综合 | kg | 89.1 | 4.655 | 0 | 0 | 计价 | 按实计算
YD2-25 | 材料 | 乙供 | C12010200 | 电焊条 J507 综合 | kg | 12.981 | 5.52 | 0 | 0 | 计价 | 按实计算
YD2-25 | 材料 | 乙供 | C13010201 | 镀锌六角螺栓 综合 | kg | 6.449 | 8.8 | 0 | 0 | 计价 | 按实计算
YD2-25 | 材料 | 乙供 | C14010100 | 镀锌铁丝 | kg | 22.77 | 4.427 | 0 | 0 | 计价 | 按实计算
YD2-25 | 材料 | 乙供 | C18010305 | 耐油橡胶板 8mm | kg | 6.059 | 10.098 | 0 | 0 | 计价 | 按实计算
YD2-25 | 材料 | 乙供 | C18040801 | 聚氯乙烯塑料薄膜 0.5mm | kg | 1.386 | 7.845 | 0 | 0 | 计价 | 按实计算
YD2-25 | 材料 | 乙供 | C18060101 | 塑料带 20mm×40m | 卷 | 4.039 | 2.113 | 0 | 0 | 计价 | 按实计算
YD2-25 | 材料 | 乙供 | C19031101 | 清洗剂 | kg | 7.92 | 2.41 | 0 | 0 | 计价 | 按实计算
YD2-25 | 材料 | 乙供 | C19030201 | 乙醇 | kg | 0.505 | 3.62 | 0 | 0 | 计价 | 按实计算
YD2-25 | 材料 | 乙供 | C19110101 | 氧气 | m³ | 9.9 | 4.71 | 0 | 0 | 计价 | 按实计算
YD2-25 | 材料 | 乙供 | C19110201 | 乙炔气 | m³ | 3.465 | 10.379 | 0 | 0 | 计价 | 按实计算
YD2-25 | 材料 | 乙供 | C19110401 | 氮气 | m³ | 24.75 | 2.303 | 0 | 0 | 计价 | 按实计算
YD2-25 | 材料 | 乙供 | C20020201 | 醇酸磁漆 | kg | 1.188 | 13.468 | 0 | 0 | 计价 | 按实计算
YD2-25 | 材料 | 乙供 | C20030101 | 普通调和漆 | kg | 19.8 | 11.223 | 0 | 0 | 计价 | 按实计算
YD2-25 | 材料 | 乙供 | C22010101 | 钢管脚手架 包括扣件 | kg | 167.817 | 4.215 | 0 | 0 | 计价 | 按实计算
YD2-25 | 材料 | 乙供 | C22010141 | 木脚手板 50×250×4000 | 块 | 1.679 | 70 | 0 | 0 | 计价 | 按实计算
YD2-25 | 材料 | 乙供 | C22010201 | 枕木 160×220×2500 | 根 | 43.243 | 131.101 | 0 | 0 | 计价 | 按实计算
YD2-25 | 材料 | 乙供 | C22040401 | 白布 | m² | 2.97 | 3.358 | 0 | 0 | 计价 | 按实计算
YD2-25 | 材料 | 乙供 | C22040404 | 白纱带 20mm×20m | 卷 | 3.465 | 4.318 | 0 | 0 | 计价 | 按实计算
YD2-25 | 材料 | 乙供 | C22040411 | 无絮棉布 | kg | 0.606 | 7.414 | 0 | 0 | 计价 | 按实计算
YD2-25 | 材料 | 乙供 | C22040501 | 棉纱头 | kg | 3.465 | 5.67 | 0 | 0 | 计价 | 按实计算
YD2-25 | 机械 | 乙供 | J03-01-033 | 汽车式起重机 起重量 5t | 台班 | 7.187 | 552.67 | 0 | 0 | 计价 | 按实计算
YD2-25 | 机械 | 乙供 | J03-01-036 | 汽车式起重机 起重量 16t | 台班 | 4 | 876.93 | 0 | 0 | 计价 | 按实计算
YD2-25 | 机械 | 乙供 | J03-01-039 | 汽车式起重机 起重量 30t | 台班 | 1.438 | 1187.83 | 0 | 0 | 计价 | 按实计算
YD2-25 | 机械 | 乙供 | J04-01-002 | 载重汽车 5t | 台班 | 2.287 | 380.35 | 0 | 0 | 计价 | 按实计算
YD2-25 | 机械 | 乙供 | J09-01-027 | 真空泵 抽气速度 204m³/h | 台班 | 2.5 | 65.68 | 0 | 0 | 计价 | 按实计算
YD2-25 | 机械 | 乙供 | J10-01-001 | 交流弧焊机 容量 21kVA | 台班 | 2.06 | 67 | 0 | 0 | 计价 | 按实计算
YD2-25 | 机械 | 乙供 | J13-01-052 | 高真空净油机 6000L/h以内 | 台班 | 8.232 | 2139.04 | 0 | 0 | 计价 | 按实计算
YD2-25 | 机械 | 乙供 | J13-01-059 | 液压升降机 9m以内 | 台班 | 4.247 | 198.19 | 0 | 0 | 计价 | 按实计算
YD2-25 | 机械 | 乙供 | J14-01-001 | 变压器绝缘电阻测试仪 | 台班 | 3.999 | 99.34 | 0 | 0 | 计价 | 按实计算
YD2-25 | 机械 | 乙供 | J14-01-004 | 回路电阻测试仪 里程 1~1999μΩ | 台班 | 0.889 | 43.3 | 0 | 0 | 计价 | 按实计算
YD2-25 | 机械 | 乙供 | J14-01-014 | 介质损耗测试仪 | 台班 | 3.732 | 125.07 | 0 | 0 | 计价 | 按实计算
YD2-25 | 机械 | 乙供 | J14-01-018 | 综合特性测试仪(含TA、TV) | 台班 | 3.554 | 355.39 | 0 | 0 | 计价 | 按实计算
YD2-25 | 机械 | 乙供 | J14-01-026 | 标准电流互感器 电压等级 110kV | 台班 | 3.554 | 58.32 | 0 | 0 | 计价 | 按实计算
YD2-25 | 机械 | 乙供 | J14-03-008 | 油耐压试验仪 | 台班 | 3.554 | 281.86 | 0 | 0 | 计价 | 按实计算
YD2-25 | 机械 | 乙供 | J14-03-013 | 主变分接开关测试仪 | 台班 | 3.554 | 184.3 | 0 | 0 | 计价 | 按实计算
YD2-25 | 机械 | 乙供 | J14-03-014 | 直流高压发生器 60~120kV | 台班 | 3.554 | 66.29 | 0 | 0 | 计价 | 按实计算
YD2-25 | 机械 | 乙供 | J14-08-026 | 变压器直阻测试仪 10A | 台班 | 3.554 | 701.6 | 0 | 0 | 计价 | 按实计算
YD2-25 | 机械 | 乙供 | J14-08-219 | 大电流发生器 2000A | 台班 | 3.554 | 52.86 | 0 | 0 | 计价 | 按实计算
YD2-25 | 机械 | 乙供 | J14-08-223 | 交直流高压分压器 100kV | 台班 | 2.222 | 135.5 | 0 | 0 | 计价 | 按实计算
YD2-25 | 机械 | 乙供 | J15-01-014 | 液压千斤顶 起重量 200t | 台班 | 16.988 | 17.02 | 0 | 0 | 计价 | 按实计算
YD2-25 | 机械 | 乙供 | J15-01-027 | 平台作业升降车 提升高度 20m | 台班 | 0.444 | 490.05 | 0 | 0 | 计价 | 按实计算
YD2-25 | 机械 | 乙供 | J17-01-057 | 变压比电桥 | 台班 | 3.732 | 146.3 | 0 | 0 | 计价 | 按实计算
YD2-25 | 材料 | 乙供 | C99010102 | 其他材料费 | 元 | 153.851 | 1 | 0 | 0 | 计价 | 按实计算
YD2-26 | 人工 | 乙供 | 9101108 | 安装普通工 | 工日 | 16.2944 | 70 | 0 | 0 | 计价 | 按实计算
YD2-26 | 人工 | 乙供 | 9101109 | 安装技术工 | 工日 | 155.6956 | 107 | 0 | 0 | 计价 | 按实计算
YD2-26 | 材料 | 乙供 | C04020100 | 黄铜丝 综合 | kg | 0.404 | 47.54 | 0 | 0 | 计价 | 按实计算
YD2-26 | 材料 | 乙供 | C04020401 | 铜带 200mm×0.2mm | m | 0.404 | 17.096 | 0 | 0 | 计价 | 按实计算
YD2-26 | 材料 | 乙供 | C07010401 | 钢垫板 综合 | kg | 99 | 4.655 | 0 | 0 | 计价 | 按实计算
YD2-26 | 材料 | 乙供 | C12010200 | 电焊条 J507 综合 | kg | 12.981 | 5.52 | 0 | 0 | 计价 | 按实计算
YD2-26 | 材料 | 乙供 | C13010201 | 镀锌六角螺栓 综合 | kg | 6.449 | 8.8 | 0 | 0 | 计价 | 按实计算
YD2-26 | 材料 | 乙供 | C14010100 | 镀锌铁丝 | kg | 24.75 | 4.427 | 0 | 0 | 计价 | 按实计算
YD2-26 | 材料 | 乙供 | C18010305 | 耐油橡胶板 8mm | kg | 6.059 | 10.098 | 0 | 0 | 计价 | 按实计算
YD2-26 | 材料 | 乙供 | C18040801 | 聚氯乙烯塑料薄膜 0.5mm | kg | 1.525 | 7.845 | 0 | 0 | 计价 | 按实计算
YD2-26 | 材料 | 乙供 | C18060101 | 塑料带 20mm×40m | 卷 | 4.039 | 2.113 | 0 | 0 | 计价 | 按实计算
YD2-26 | 材料 | 乙供 | C19031101 | 清洗剂 | kg | 9.9 | 2.41 | 0 | 0 | 计价 | 按实计算
YD2-26 | 材料 | 乙供 | C19030201 | 乙醇 | kg | 0.505 | 3.62 | 0 | 0 | 计价 | 按实计算
YD2-26 | 材料 | 乙供 | C19110101 | 氧气 | m³ | 11.88 | 4.71 | 0 | 0 | 计价 | 按实计算
YD2-26 | 材料 | 乙供 | C19110201 | 乙炔气 | m³ | 4.158 | 10.379 | 0 | 0 | 计价 | 按实计算
YD2-26 | 材料 | 乙供 | C19110401 | 氮气 | m³ | 29.7 | 2.303 | 0 | 0 | 计价 | 按实计算
YD2-26 | 材料 | 乙供 | C20020201 | 醇酸磁漆 | kg | 1.485 | 13.468 | 0 | 0 | 计价 | 按实计算
YD2-26 | 材料 | 乙供 | C20030101 | 普通调和漆 | kg | 23.76 | 11.223 | 0 | 0 | 计价 | 按实计算
YD2-26 | 材料 | 乙供 | C22010101 | 钢管脚手架 包括扣件 | kg | 223.757 | 4.215 | 0 | 0 | 计价 | 按实计算
YD2-26 | 材料 | 乙供 | C22010141 | 木脚手板 50×250×4000 | 块 | 2.237 | 70 | 0 | 0 | 计价 | 按实计算
YD2-26 | 材料 | 乙供 | C22010201 | 枕木 160×220×2500 | 根 | 43.243 | 131.101 | 0 | 0 | 计价 | 按实计算
YD2-26 | 材料 | 乙供 | C22040401 | 白布 | m² | 3.465 | 3.358 | 0 | 0 | 计价 | 按实计算
YD2-26 | 材料 | 乙供 | C22040404 | 白纱带 20mm×20m | 卷 | 3.96 | 4.318 | 0 | 0 | 计价 | 按实计算
YD2-26 | 材料 | 乙供 | C22040411 | 无絮棉布 | kg | 0.606 | 7.414 | 0 | 0 | 计价 | 按实计算
YD2-26 | 材料 | 乙供 | C22040501 | 棉纱头 | kg | 3.465 | 5.67 | 0 | 0 | 计价 | 按实计算
YD2-26 | 机械 | 乙供 | J03-01-033 | 汽车式起重机 起重量 5t | 台班 | 8.103 | 552.67 | 0 | 0 | 计价 | 按实计算
YD2-26 | 机械 | 乙供 | J03-01-036 | 汽车式起重机 起重量 16t | 台班 | 4.2 | 876.93 | 0 | 0 | 计价 | 按实计算
YD2-26 | 机械 | 乙供 | J03-01-039 | 汽车式起重机 起重量 30t | 台班 | 1.569 | 1187.83 | 0 | 0 | 计价 | 按实计算
YD2-26 | 机械 | 乙供 | J04-01-002 | 载重汽车 5t | 台班 | 2.549 | 380.35 | 0 | 0 | 计价 | 按实计算
YD2-26 | 机械 | 乙供 | J09-01-027 | 真空泵 抽气速度 204m³/h | 台班 | 2.614 | 65.68 | 0 | 0 | 计价 | 按实计算
YD2-26 | 机械 | 乙供 | J10-01-001 | 交流弧焊机 容量 21kVA | 台班 | 2.06 | 67 | 0 | 0 | 计价 | 按实计算
YD2-26 | 机械 | 乙供 | J13-01-052 | 高真空净油机 6000L/h以内 | 台班 | 9.148 | 2139.04 | 0 | 0 | 计价 | 按实计算
YD2-26 | 机械 | 乙供 | J13-01-059 | 液压升降机 9m以内 | 台班 | 4.247 | 198.19 | 0 | 0 | 计价 | 按实计算
YD2-26 | 机械 | 乙供 | J14-01-001 | 变压器绝缘电阻测试仪 | 台班 | 3.999 | 99.34 | 0 | 0 | 计价 | 按实计算
YD2-26 | 机械 | 乙供 | J14-01-004 | 回路电阻测试仪 里程 1~1999μΩ | 台班 | 0.889 | 43.3 | 0 | 0 | 计价 | 按实计算
YD2-26 | 机械 | 乙供 | J14-01-014 | 介质损耗测试仪 | 台班 | 3.732 | 125.07 | 0 | 0 | 计价 | 按实计算
YD2-26 | 机械 | 乙供 | J14-01-018 | 综合特性测试仪(含TA、TV) | 台班 | 3.554 | 355.39 | 0 | 0 | 计价 | 按实计算
YD2-26 | 机械 | 乙供 | J14-01-026 | 标准电流互感器 电压等级 110kV | 台班 | 3.554 | 58.32 | 0 | 0 | 计价 | 按实计算
YD2-26 | 机械 | 乙供 | J14-03-008 | 油耐压试验仪 | 台班 | 3.554 | 281.86 | 0 | 0 | 计价 | 按实计算
YD2-26 | 机械 | 乙供 | J14-03-013 | 主变分接开关测试仪 | 台班 | 3.554 | 184.3 | 0 | 0 | 计价 | 按实计算
YD2-26 | 机械 | 乙供 | J14-03-014 | 直流高压发生器 60~120kV | 台班 | 3.554 | 66.29 | 0 | 0 | 计价 | 按实计算
YD2-26 | 机械 | 乙供 | J14-08-026 | 变压器直阻测试仪 10A | 台班 | 3.554 | 701.6 | 0 | 0 | 计价 | 按实计算
YD2-26 | 机械 | 乙供 | J14-08-219 | 大电流发生器 2000A | 台班 | 3.554 | 52.86 | 0 | 0 | 计价 | 按实计算
YD2-26 | 机械 | 乙供 | J14-08-223 | 交直流高压分压器 100kV | 台班 | 2.222 | 135.5 | 0 | 0 | 计价 | 按实计算
YD2-26 | 机械 | 乙供 | J15-01-014 | 液压千斤顶 起重量 200t | 台班 | 16.988 | 17.02 | 0 | 0 | 计价 | 按实计算
YD2-26 | 机械 | 乙供 | J15-01-027 | 平台作业升降车 提升高度 20m | 台班 | 0.444 | 490.05 | 0 | 0 | 计价 | 按实计算
YD2-26 | 机械 | 乙供 | J17-01-057 | 变压比电桥 | 台班 | 3.732 | 146.3 | 0 | 0 | 计价 | 按实计算
YD2-26 | 材料 | 乙供 | C99010102 | 其他材料费 | 元 | 162.1654 | 1 | 0 | 0 | 计价 | 按实计算
YD2-27 | 人工 | 乙供 | 9101108 | 安装普通工 | 工日 | 17.1118 | 70 | 0 | 0 | 计价 | 按实计算
YD2-27 | 人工 | 乙供 | 9101109 | 安装技术工 | 工日 | 163.5661 | 107 | 0 | 0 | 计价 | 按实计算
YD2-27 | 材料 | 乙供 | C04020100 | 黄铜丝 综合 | kg | 0.505 | 47.54 | 0 | 0 | 计价 | 按实计算
YD2-27 | 材料 | 乙供 | C04020401 | 铜带 200mm×0.2mm | m | 0.404 | 17.096 | 0 | 0 | 计价 | 按实计算
YD2-27 | 材料 | 乙供 | C07010401 | 钢垫板 综合 | kg | 99 | 4.655 | 0 | 0 | 计价 | 按实计算
YD2-27 | 材料 | 乙供 | C12010200 | 电焊条 J507 综合 | kg | 12.981 | 5.52 | 0 | 0 | 计价 | 按实计算
YD2-27 | 材料 | 乙供 | C13010201 | 镀锌六角螺栓 综合 | kg | 6.449 | 8.8 | 0 | 0 | 计价 | 按实计算
YD2-27 | 材料 | 乙供 | C14010100 | 镀锌铁丝 | kg | 25.74 | 4.427 | 0 | 0 | 计价 | 按实计算
YD2-27 | 材料 | 乙供 | C18010305 | 耐油橡胶板 8mm | kg | 6.059 | 10.098 | 0 | 0 | 计价 | 按实计算
YD2-27 | 材料 | 乙供 | C18040801 | 聚氯乙烯塑料薄膜 0.5mm | kg | 1.604 | 7.845 | 0 | 0 | 计价 | 按实计算
YD2-27 | 材料 | 乙供 | C18060101 | 塑料带 20mm×40m | 卷 | 4.039 | 2.113 | 0 | 0 | 计价 | 按实计算
YD2-27 | 材料 | 乙供 | C19031101 | 清洗剂 | kg | 10.89 | 2.41 | 0 | 0 | 计价 | 按实计算
YD2-27 | 材料 | 乙供 | C19030201 | 乙醇 | kg | 0.606 | 3.62 | 0 | 0 | 计价 | 按实计算
YD2-27 | 材料 | 乙供 | C19110101 | 氧气 | m³ | 11.88 | 4.71 | 0 | 0 | 计价 | 按实计算
YD2-27 | 材料 | 乙供 | C19110201 | 乙炔气 | m³ | 4.3 | 10.379 | 0 | 0 | 计价 | 按实计算
YD2-27 | 材料 | 乙供 | C19110401 | 氮气 | m³ | 32.67 | 2.303 | 0 | 0 | 计价 | 按实计算
YD2-27 | 材料 | 乙供 | C20020201 | 醇酸磁漆 | kg | 1.535 | 13.468 | 0 | 0 | 计价 | 按实计算
YD2-27 | 材料 | 乙供 | C20030101 | 普通调和漆 | kg | 23.76 | 11.223 | 0 | 0 | 计价 | 按实计算
YD2-27 | 材料 | 乙供 | C22010101 | 钢管脚手架 包括扣件 | kg | 234.938 | 4.215 | 0 | 0 | 计价 | 按实计算
YD2-27 | 材料 | 乙供 | C22010141 | 木脚手板 50×250×4000 | 块 | 2.349 | 70 | 0 | 0 | 计价 | 按实计算
YD2-27 | 材料 | 乙供 | C22010201 | 枕木 160×220×2500 | 根 | 45.342 | 131.101 | 0 | 0 | 计价 | 按实计算
YD2-27 | 材料 | 乙供 | C22040401 | 白布 | m² | 3.564 | 3.358 | 0 | 0 | 计价 | 按实计算
YD2-27 | 材料 | 乙供 | C22040404 | 白纱带 20mm×20m | 卷 | 4.158 | 4.318 | 0 | 0 | 计价 | 按实计算
YD2-27 | 材料 | 乙供 | C22040411 | 无絮棉布 | kg | 0.606 | 7.414 | 0 | 0 | 计价 | 按实计算
YD2-27 | 材料 | 乙供 | C22040501 | 棉纱头 | kg | 3.564 | 5.67 | 0 | 0 | 计价 | 按实计算
YD2-27 | 机械 | 乙供 | J03-01-033 | 汽车式起重机 起重量 5t | 台班 | 8.232 | 552.67 | 0 | 0 | 计价 | 按实计算
YD2-27 | 机械 | 乙供 | J03-01-036 | 汽车式起重机 起重量 16t | 台班 | 4.2 | 876.93 | 0 | 0 | 计价 | 按实计算
YD2-27 | 机械 | 乙供 | J03-01-039 | 汽车式起重机 起重量 30t | 台班 | 1.634 | 1187.83 | 0 | 0 | 计价 | 按实计算
YD2-27 | 机械 | 乙供 | J04-01-002 | 载重汽车 5t | 台班 | 2.614 | 380.35 | 0 | 0 | 计价 | 按实计算
YD2-27 | 机械 | 乙供 | J09-01-027 | 真空泵 抽气速度 204m³/h | 台班 | 2.94 | 65.68 | 0 | 0 | 计价 | 按实计算
YD2-27 | 机械 | 乙供 | J10-01-001 | 交流弧焊机 容量 21kVA | 台班 | 2.06 | 67 | 0 | 0 | 计价 | 按实计算
YD2-27 | 机械 | 乙供 | J13-01-052 | 高真空净油机 6000L/h以内 | 台班 | 10.167 | 2139.04 | 0 | 0 | 计价 | 按实计算
YD2-27 | 机械 | 乙供 | J13-01-059 | 液压升降机 9m以内 | 台班 | 4.443 | 198.19 | 0 | 0 | 计价 | 按实计算
YD2-27 | 机械 | 乙供 | J14-01-001 | 变压器绝缘电阻测试仪 | 台班 | 4.443 | 99.34 | 0 | 0 | 计价 | 按实计算
YD2-27 | 机械 | 乙供 | J14-01-004 | 回路电阻测试仪 里程 1~1999μΩ | 台班 | 0.889 | 43.3 | 0 | 0 | 计价 | 按实计算
YD2-27 | 机械 | 乙供 | J14-01-014 | 介质损耗测试仪 | 台班 | 4.266 | 125.07 | 0 | 0 | 计价 | 按实计算
YD2-27 | 机械 | 乙供 | J14-01-018 | 综合特性测试仪(含TA、TV) | 台班 | 3.999 | 355.39 | 0 | 0 | 计价 | 按实计算
YD2-27 | 机械 | 乙供 | J14-01-026 | 标准电流互感器 电压等级 110kV | 台班 | 3.999 | 58.32 | 0 | 0 | 计价 | 按实计算
YD2-27 | 机械 | 乙供 | J14-03-008 | 油耐压试验仪 | 台班 | 3.732 | 281.86 | 0 | 0 | 计价 | 按实计算
YD2-27 | 机械 | 乙供 | J14-03-013 | 主变分接开关测试仪 | 台班 | 3.732 | 184.3 | 0 | 0 | 计价 | 按实计算
YD2-27 | 机械 | 乙供 | J14-03-014 | 直流高压发生器 60~120kV | 台班 | 3.999 | 66.29 | 0 | 0 | 计价 | 按实计算
YD2-27 | 机械 | 乙供 | J14-08-026 | 变压器直阻测试仪 10A | 台班 | 3.732 | 701.6 | 0 | 0 | 计价 | 按实计算
YD2-27 | 机械 | 乙供 | J14-08-219 | 大电流发生器 2000A | 台班 | 3.999 | 52.86 | 0 | 0 | 计价 | 按实计算
YD2-27 | 机械 | 乙供 | J14-08-223 | 交直流高压分压器 100kV | 台班 | 2.666 | 135.5 | 0 | 0 | 计价 | 按实计算
YD2-27 | 机械 | 乙供 | J15-01-014 | 液压千斤顶 起重量 200t | 台班 | 16.988 | 17.02 | 0 | 0 | 计价 | 按实计算
YD2-27 | 机械 | 乙供 | J15-01-027 | 平台作业升降车 提升高度 20m | 台班 | 0.444 | 490.05 | 0 | 0 | 计价 | 按实计算
YD2-27 | 机械 | 乙供 | J17-01-057 | 变压比电桥 | 台班 | 3.999 | 146.3 | 0 | 0 | 计价 | 按实计算
YD2-27 | 材料 | 乙供 | C99010102 | 其他材料费 | 元 | 169.2342 | 1 | 0 | 0 | 计价 | 按实计算
YD2-28 | 人工 | 乙供 | 9101108 | 安装普通工 | 工日 | 9.3934 | 70 | 0 | 0 | 计价 | 按实计算
YD2-28 | 人工 | 乙供 | 9101109 | 安装技术工 | 工日 | 94.0529 | 107 | 0 | 0 | 计价 | 按实计算
YD2-28 | 材料 | 乙供 | C04020100 | 黄铜丝 综合 | kg | 0.364 | 47.54 | 0 | 0 | 计价 | 按实计算
YD2-28 | 材料 | 乙供 | C04020401 | 铜带 200mm×0.2mm | m | 0.364 | 17.096 | 0 | 0 | 计价 | 按实计算
YD2-28 | 材料 | 乙供 | C07010401 | 钢垫板 综合 | kg | 23.513 | 4.655 | 0 | 0 | 计价 | 按实计算
YD2-28 | 材料 | 乙供 | C12010200 | 电焊条 J507 综合 | kg | 16.615 | 5.52 | 0 | 0 | 计价 | 按实计算
YD2-28 | 材料 | 乙供 | C13010201 | 镀锌六角螺栓 综合 | kg | 2.731 | 8.8 | 0 | 0 | 计价 | 按实计算
YD2-28 | 材料 | 乙供 | C14010100 | 镀锌铁丝 | kg | 11.286 | 4.427 | 0 | 0 | 计价 | 按实计算
YD2-28 | 材料 | 乙供 | C18010305 | 耐油橡胶板 8mm | kg | 3.838 | 10.098 | 0 | 0 | 计价 | 按实计算
YD2-28 | 材料 | 乙供 | C18040801 | 聚氯乙烯塑料薄膜 0.5mm | kg | 1.383 | 7.845 | 0 | 0 | 计价 | 按实计算
YD2-28 | 材料 | 乙供 | C18060101 | 塑料带 20mm×40m | 卷 | 3.635 | 2.113 | 0 | 0 | 计价 | 按实计算
YD2-28 | 材料 | 乙供 | C19031101 | 清洗剂 | kg | 4.703 | 2.41 | 0 | 0 | 计价 | 按实计算
YD2-28 | 材料 | 乙供 | C19030201 | 乙醇 | kg | 0.485 | 3.62 | 0 | 0 | 计价 | 按实计算
YD2-28 | 材料 | 乙供 | C19110101 | 氧气 | m³ | 3.762 | 4.71 | 0 | 0 | 计价 | 按实计算
YD2-28 | 材料 | 乙供 | C19110201 | 乙炔气 | m³ | 1.317 | 10.379 | 0 | 0 | 计价 | 按实计算
YD2-28 | 材料 | 乙供 | C20020201 | 醇酸磁漆 | kg | 0.8 | 13.468 | 0 | 0 | 计价 | 按实计算
YD2-28 | 材料 | 乙供 | C20030101 | 普通调和漆 | kg | 10.976 | 11.223 | 0 | 0 | 计价 | 按实计算
YD2-28 | 材料 | 乙供 | C22010101 | 钢管脚手架 包括扣件 | kg | 79.713 | 4.215 | 0 | 0 | 计价 | 按实计算
YD2-28 | 材料 | 乙供 | C22010141 | 木脚手板 50×250×4000 | 块 | 0.797 | 70 | 0 | 0 | 计价 | 按实计算
YD2-28 | 材料 | 乙供 | C22010201 | 枕木 160×220×2500 | 根 | 25.3 | 131.101 | 0 | 0 | 计价 | 按实计算
YD2-28 | 材料 | 乙供 | C22040401 | 白布 | m² | 2.117 | 3.358 | 0 | 0 | 计价 | 按实计算
YD2-28 | 材料 | 乙供 | C22040404 | 白纱带 20mm×20m | 卷 | 2 | 4.318 | 0 | 0 | 计价 | 按实计算
YD2-28 | 材料 | 乙供 | C22040411 | 无絮棉布 | kg | 0.726 | 7.414 | 0 | 0 | 计价 | 按实计算
YD2-28 | 材料 | 乙供 | C22040501 | 棉纱头 | kg | 2.352 | 5.67 | 0 | 0 | 计价 | 按实计算
YD2-28 | 机械 | 乙供 | J03-01-033 | 汽车式起重机 起重量 5t | 台班 | 2.927 | 552.67 | 0 | 0 | 计价 | 按实计算
YD2-28 | 机械 | 乙供 | J03-01-036 | 汽车式起重机 起重量 16t | 台班 | 2.927 | 876.93 | 0 | 0 | 计价 | 按实计算
YD2-28 | 机械 | 乙供 | J03-01-039 | 汽车式起重机 起重量 30t | 台班 | 1.254 | 1187.83 | 0 | 0 | 计价 | 按实计算
YD2-28 | 机械 | 乙供 | J04-01-002 | 载重汽车 5t | 台班 | 1.045 | 380.35 | 0 | 0 | 计价 | 按实计算
YD2-28 | 机械 | 乙供 | J09-01-027 | 真空泵 抽气速度 204m³/h | 台班 | 2.342 | 65.68 | 0 | 0 | 计价 | 按实计算
YD2-28 | 机械 | 乙供 | J10-01-001 | 交流弧焊机 容量 21kVA | 台班 | 2.091 | 67 | 0 | 0 | 计价 | 按实计算
YD2-28 | 机械 | 乙供 | J13-01-052 | 高真空净油机 6000L/h以内 | 台班 | 7.318 | 2139.04 | 0 | 0 | 计价 | 按实计算
YD2-28 | 机械 | 乙供 | J13-01-059 | 液压升降机 9m以内 | 台班 | 3.094 | 198.19 | 0 | 0 | 计价 | 按实计算
YD2-28 | 机械 | 乙供 | J14-01-001 | 变压器绝缘电阻测试仪 | 台班 | 3.2 | 99.34 | 0 | 0 | 计价 | 按实计算
YD2-28 | 机械 | 乙供 | J14-01-004 | 回路电阻测试仪 里程 1~1999μΩ | 台班 | 1.066 | 43.3 | 0 | 0 | 计价 | 按实计算
YD2-28 | 机械 | 乙供 | J14-01-014 | 介质损耗测试仪 | 台班 | 2.985 | 125.07 | 0 | 0 | 计价 | 按实计算
YD2-28 | 机械 | 乙供 | J14-01-018 | 综合特性测试仪(含TA、TV) | 台班 | 3.2 | 355.39 | 0 | 0 | 计价 | 按实计算
YD2-28 | 机械 | 乙供 | J14-01-026 | 标准电流互感器 电压等级 110kV | 台班 | 3.2 | 58.32 | 0 | 0 | 计价 | 按实计算
YD2-28 | 机械 | 乙供 | J14-03-008 | 油耐压试验仪 | 台班 | 2.345 | 281.86 | 0 | 0 | 计价 | 按实计算
YD2-28 | 机械 | 乙供 | J14-03-013 | 主变分接开关测试仪 | 台班 | 3.412 | 184.3 | 0 | 0 | 计价 | 按实计算
YD2-28 | 机械 | 乙供 | J14-03-014 | 直流高压发生器 60~120kV | 台班 | 3.412 | 66.29 | 0 | 0 | 计价 | 按实计算
YD2-28 | 机械 | 乙供 | J14-08-026 | 变压器直阻测试仪 10A | 台班 | 2.773 | 701.6 | 0 | 0 | 计价 | 按实计算
YD2-28 | 机械 | 乙供 | J14-08-219 | 大电流发生器 2000A | 台班 | 3.2 | 52.86 | 0 | 0 | 计价 | 按实计算
YD2-28 | 机械 | 乙供 | J14-08-223 | 交直流高压分压器 100kV | 台班 | 2.133 | 135.5 | 0 | 0 | 计价 | 按实计算
YD2-28 | 机械 | 乙供 | J15-01-014 | 液压千斤顶 起重量 200t | 台班 | 12.378 | 17.02 | 0 | 0 | 计价 | 按实计算
YD2-28 | 机械 | 乙供 | J15-01-027 | 平台作业升降车 提升高度 20m | 台班 | 0.213 | 490.05 | 0 | 0 | 计价 | 按实计算
YD2-28 | 机械 | 乙供 | J17-01-057 | 变压比电桥 | 台班 | 3.412 | 146.3 | 0 | 0 | 计价 | 按实计算
YD2-28 | 材料 | 乙供 | C99010102 | 其他材料费 | 元 | 85.5503 | 1 | 0 | 0 | 计价 | 按实计算
YD2-29 | 人工 | 乙供 | 9101108 | 安装普通工 | 工日 | 10.854 | 70 | 0 | 0 | 计价 | 按实计算
YD2-29 | 人工 | 乙供 | 9101109 | 安装技术工 | 工日 | 108.4043 | 107 | 0 | 0 | 计价 | 按实计算
YD2-29 | 材料 | 乙供 | C04020100 | 黄铜丝 综合 | kg | 0.364 | 47.54 | 0 | 0 | 计价 | 按实计算
YD2-29 | 材料 | 乙供 | C04020401 | 铜带 200mm×0.2mm | m | 0.485 | 17.096 | 0 | 0 | 计价 | 按实计算
YD2-29 | 材料 | 乙供 | C07010401 | 钢垫板 综合 | kg | 26.334 | 4.655 | 0 | 0 | 计价 | 按实计算
YD2-29 | 材料 | 乙供 | C12010200 | 电焊条 J507 综合 | kg | 16.615 | 5.52 | 0 | 0 | 计价 | 按实计算
YD2-29 | 材料 | 乙供 | C13010201 | 镀锌六角螺栓 综合 | kg | 2.953 | 8.8 | 0 | 0 | 计价 | 按实计算
YD2-29 | 材料 | 乙供 | C14010100 | 镀锌铁丝 | kg | 14.108 | 4.427 | 0 | 0 | 计价 | 按实计算
YD2-29 | 材料 | 乙供 | C18010305 | 耐油橡胶板 8mm | kg | 3.838 | 10.098 | 0 | 0 | 计价 | 按实计算
YD2-29 | 材料 | 乙供 | C18040801 | 聚氯乙烯塑料薄膜 0.5mm | kg | 1.571 | 7.845 | 0 | 0 | 计价 | 按实计算
YD2-29 | 材料 | 乙供 | C18060101 | 塑料带 20mm×40m | 卷 | 3.635 | 2.113 | 0 | 0 | 计价 | 按实计算
YD2-29 | 材料 | 乙供 | C19031101 | 清洗剂 | kg | 4.703 | 2.41 | 0 | 0 | 计价 | 按实计算
YD2-29 | 材料 | 乙供 | C19030201 | 乙醇 | kg | 0.485 | 3.62 | 0 | 0 | 计价 | 按实计算
YD2-29 | 材料 | 乙供 | C19110101 | 氧气 | m³ | 4.233 | 4.71 | 0 | 0 | 计价 | 按实计算
YD2-29 | 材料 | 乙供 | C19110201 | 乙炔气 | m³ | 1.505 | 10.379 | 0 | 0 | 计价 | 按实计算
YD2-29 | 材料 | 乙供 | C20020201 | 醇酸磁漆 | kg | 0.847 | 13.468 | 0 | 0 | 计价 | 按实计算
YD2-29 | 材料 | 乙供 | C20030101 | 普通调和漆 | kg | 11.286 | 11.223 | 0 | 0 | 计价 | 按实计算
YD2-29 | 材料 | 乙供 | C22010101 | 钢管脚手架 包括扣件 | kg | 99.642 | 4.215 | 0 | 0 | 计价 | 按实计算
YD2-29 | 材料 | 乙供 | C22010141 | 木脚手板 50×250×4000 | 块 | 0.997 | 70 | 0 | 0 | 计价 | 按实计算
YD2-29 | 材料 | 乙供 | C22010201 | 枕木 160×220×2500 | 根 | 31.601 | 131.101 | 0 | 0 | 计价 | 按实计算
YD2-29 | 材料 | 乙供 | C22040401 | 白布 | m² | 2.352 | 3.358 | 0 | 0 | 计价 | 按实计算
YD2-29 | 材料 | 乙供 | C22040404 | 白纱带 20mm×20m | 卷 | 2.1 | 4.318 | 0 | 0 | 计价 | 按实计算
YD2-29 | 材料 | 乙供 | C22040411 | 无絮棉布 | kg | 0.726 | 7.414 | 0 | 0 | 计价 | 按实计算
YD2-29 | 材料 | 乙供 | C22040501 | 棉纱头 | kg | 2.493 | 5.67 | 0 | 0 | 计价 | 按实计算
YD2-29 | 机械 | 乙供 | J03-01-033 | 汽车式起重机 起重量 5t | 台班 | 3.596 | 552.67 | 0 | 0 | 计价 | 按实计算
YD2-29 | 机械 | 乙供 | J03-01-036 | 汽车式起重机 起重量 16t | 台班 | 3.345 | 876.93 | 0 | 0 | 计价 | 按实计算
YD2-29 | 机械 | 乙供 | J03-01-039 | 汽车式起重机 起重量 30t | 台班 | 1.505 | 1187.83 | 0 | 0 | 计价 | 按实计算
YD2-29 | 机械 | 乙供 | J04-01-002 | 载重汽车 5t | 台班 | 1.254 | 380.35 | 0 | 0 | 计价 | 按实计算
YD2-29 | 机械 | 乙供 | J09-01-027 | 真空泵 抽气速度 204m³/h | 台班 | 2.426 | 65.68 | 0 | 0 | 计价 | 按实计算
YD2-29 | 机械 | 乙供 | J10-01-001 | 交流弧焊机 容量 21kVA | 台班 | 2.1 | 67 | 0 | 0 | 计价 | 按实计算
YD2-29 | 机械 | 乙供 | J13-01-052 | 高真空净油机 6000L/h以内 | 台班 | 7.905 | 2139.04 | 0 | 0 | 计价 | 按实计算
YD2-29 | 机械 | 乙供 | J13-01-059 | 液压升降机 9m以内 | 台班 | 3.931 | 198.19 | 0 | 0 | 计价 | 按实计算
YD2-29 | 机械 | 乙供 | J14-01-001 | 变压器绝缘电阻测试仪 | 台班 | 3.2 | 99.34 | 0 | 0 | 计价 | 按实计算
YD2-29 | 机械 | 乙供 | J14-01-004 | 回路电阻测试仪 里程 1~1999μΩ | 台班 | 1.066 | 43.3 | 0 | 0 | 计价 | 按实计算
YD2-29 | 机械 | 乙供 | J14-01-014 | 介质损耗测试仪 | 台班 | 3.732 | 125.07 | 0 | 0 | 计价 | 按实计算
YD2-29 | 机械 | 乙供 | J14-01-018 | 综合特性测试仪(含TA、TV) | 台班 | 3.2 | 355.39 | 0 | 0 | 计价 | 按实计算
YD2-29 | 机械 | 乙供 | J14-01-026 | 标准电流互感器 电压等级 110kV | 台班 | 3.2 | 58.32 | 0 | 0 | 计价 | 按实计算
YD2-29 | 机械 | 乙供 | J14-03-008 | 油耐压试验仪 | 台班 | 2.666 | 281.86 | 0 | 0 | 计价 | 按实计算
YD2-29 | 机械 | 乙供 | J14-03-013 | 主变分接开关测试仪 | 台班 | 3.732 | 184.3 | 0 | 0 | 计价 | 按实计算
YD2-29 | 机械 | 乙供 | J14-03-014 | 直流高压发生器 60~120kV | 台班 | 3.732 | 66.29 | 0 | 0 | 计价 | 按实计算
YD2-29 | 机械 | 乙供 | J14-08-026 | 变压器直阻测试仪 10A | 台班 | 3.732 | 701.6 | 0 | 0 | 计价 | 按实计算
YD2-29 | 机械 | 乙供 | J14-08-219 | 大电流发生器 2000A | 台班 | 3.2 | 52.86 | 0 | 0 | 计价 | 按实计算
YD2-29 | 机械 | 乙供 | J14-08-223 | 交直流高压分压器 100kV | 台班 | 2.133 | 135.5 | 0 | 0 | 计价 | 按实计算
YD2-29 | 机械 | 乙供 | J15-01-014 | 液压千斤顶 起重量 200t | 台班 | 14.05 | 17.02 | 0 | 0 | 计价 | 按实计算
YD2-29 | 机械 | 乙供 | J15-01-027 | 平台作业升降车 提升高度 20m | 台班 | 0.213 | 490.05 | 0 | 0 | 计价 | 按实计算
YD2-29 | 机械 | 乙供 | J17-01-057 | 变压比电桥 | 台班 | 3.732 | 146.3 | 0 | 0 | 计价 | 按实计算
YD2-29 | 材料 | 乙供 | C99010102 | 其他材料费 | 元 | 104.8601 | 1 | 0 | 0 | 计价 | 按实计算
YD2-30 | 人工 | 乙供 | 9101108 | 安装普通工 | 工日 | 11.122 | 70 | 0 | 0 | 计价 | 按实计算
YD2-30 | 人工 | 乙供 | 9101109 | 安装技术工 | 工日 | 110.557 | 107 | 0 | 0 | 计价 | 按实计算
YD2-30 | 材料 | 乙供 | C04020100 | 黄铜丝 综合 | kg | 0.364 | 47.54 | 0 | 0 | 计价 | 按实计算
YD2-30 | 材料 | 乙供 | C04020401 | 铜带 200mm×0.2mm | m | 0.485 | 17.096 | 0 | 0 | 计价 | 按实计算
YD2-30 | 材料 | 乙供 | C07010401 | 钢垫板 综合 | kg | 38.412 | 4.655 | 0 | 0 | 计价 | 按实计算
YD2-30 | 材料 | 乙供 | C12010200 | 电焊条 J507 综合 | kg | 16.789 | 5.52 | 0 | 0 | 计价 | 按实计算
YD2-30 | 材料 | 乙供 | C13010201 | 镀锌六角螺栓 综合 | kg | 4.147 | 8.8 | 0 | 0 | 计价 | 按实计算
YD2-30 | 材料 | 乙供 | C14010100 | 镀锌铁丝 | kg | 17.285 | 4.427 | 0 | 0 | 计价 | 按实计算
YD2-30 | 材料 | 乙供 | C18010305 | 耐油橡胶板 8mm | kg | 3.919 | 10.098 | 0 | 0 | 计价 | 按实计算
YD2-30 | 材料 | 乙供 | C18040801 | 聚氯乙烯塑料薄膜 0.5mm | kg | 1.614 | 7.845 | 0 | 0 | 计价 | 按实计算
YD2-30 | 材料 | 乙供 | C18060101 | 塑料带 20mm×40m | 卷 | 3.635 | 2.113 | 0 | 0 | 计价 | 按实计算
YD2-30 | 材料 | 乙供 | C19031101 | 清洗剂 | kg | 4.802 | 2.41 | 0 | 0 | 计价 | 按实计算
YD2-30 | 材料 | 乙供 | C19030201 | 乙醇 | kg | 0.485 | 3.62 | 0 | 0 | 计价 | 按实计算
YD2-30 | 材料 | 乙供 | C19110101 | 氧气 | m³ | 5.762 | 4.71 | 0 | 0 | 计价 | 按实计算
YD2-30 | 材料 | 乙供 | C19110201 | 乙炔气 | m³ | 2.017 | 10.379 | 0 | 0 | 计价 | 按实计算
YD2-30 | 材料 | 乙供 | C20020201 | 醇酸磁漆 | kg | 0.864 | 13.468 | 0 | 0 | 计价 | 按实计算
YD2-30 | 材料 | 乙供 | C20030101 | 普通调和漆 | kg | 12.167 | 11.223 | 0 | 0 | 计价 | 按实计算
YD2-30 | 材料 | 乙供 | C22010101 | 钢管脚手架 包括扣件 | kg | 101.74 | 4.215 | 0 | 0 | 计价 | 按实计算
YD2-30 | 材料 | 乙供 | C22010141 | 木脚手板 50×250×4000 | 块 | 1.018 | 70 | 0 | 0 | 计价 | 按实计算
YD2-30 | 材料 | 乙供 | C22010201 | 枕木 160×220×2500 | 根 | 32.266 | 131.101 | 0 | 0 | 计价 | 按实计算
YD2-30 | 材料 | 乙供 | C22040401 | 白布 | m² | 2.572 | 3.358 | 0 | 0 | 计价 | 按实计算
YD2-30 | 材料 | 乙供 | C22040404 | 白纱带 20mm×20m | 卷 | 2.881 | 4.318 | 0 | 0 | 计价 | 按实计算
YD2-30 | 材料 | 乙供 | C22040411 | 无絮棉布 | kg | 0.726 | 7.414 | 0 | 0 | 计价 | 按实计算
YD2-30 | 材料 | 乙供 | C22040501 | 棉纱头 | kg | 2.881 | 5.67 | 0 | 0 | 计价 | 按实计算
YD2-30 | 机械 | 乙供 | J03-01-033 | 汽车式起重机 起重量 5t | 台班 | 4.985 | 552.67 | 0 | 0 | 计价 | 按实计算
YD2-30 | 机械 | 乙供 | J03-01-036 | 汽车式起重机 起重量 16t | 台班 | 3.38 | 876.93 | 0 | 0 | 计价 | 按实计算
YD2-30 | 机械 | 乙供 | J03-01-039 | 汽车式起重机 起重量 30t | 台班 | 1.69 | 1187.83 | 0 | 0 | 计价 | 按实计算
YD2-30 | 机械 | 乙供 | J04-01-002 | 载重汽车 5t | 台班 | 1.902 | 380.35 | 0 | 0 | 计价 | 按实计算
YD2-30 | 机械 | 乙供 | J09-01-027 | 真空泵 抽气速度 204m³/h | 台班 | 2.481 | 65.68 | 0 | 0 | 计价 | 按实计算
YD2-30 | 机械 | 乙供 | J10-01-001 | 交流弧焊机 容量 21kVA | 台班 | 2.113 | 67 | 0 | 0 | 计价 | 按实计算
YD2-30 | 机械 | 乙供 | J13-01-052 | 高真空净油机 6000L/h以内 | 台班 | 8.282 | 2139.04 | 0 | 0 | 计价 | 按实计算
YD2-30 | 机械 | 乙供 | J13-01-059 | 液压升降机 9m以内 | 台班 | 4.733 | 198.19 | 0 | 0 | 计价 | 按实计算
YD2-30 | 机械 | 乙供 | J14-01-001 | 变压器绝缘电阻测试仪 | 台班 | 3.2 | 99.34 | 0 | 0 | 计价 | 按实计算
YD2-30 | 机械 | 乙供 | J14-01-004 | 回路电阻测试仪 里程 1~1999μΩ | 台班 | 1.066 | 43.3 | 0 | 0 | 计价 | 按实计算
YD2-30 | 机械 | 乙供 | J14-01-014 | 介质损耗测试仪 | 台班 | 3.732 | 125.07 | 0 | 0 | 计价 | 按实计算
YD2-30 | 机械 | 乙供 | J14-01-018 | 综合特性测试仪(含TA、TV) | 台班 | 3.2 | 355.39 | 0 | 0 | 计价 | 按实计算
YD2-30 | 机械 | 乙供 | J14-01-026 | 标准电流互感器 电压等级 110kV | 台班 | 3.2 | 58.32 | 0 | 0 | 计价 | 按实计算
YD2-30 | 机械 | 乙供 | J14-03-008 | 油耐压试验仪 | 台班 | 2.666 | 281.86 | 0 | 0 | 计价 | 按实计算
YD2-30 | 机械 | 乙供 | J14-03-013 | 主变分接开关测试仪 | 台班 | 3.732 | 184.3 | 0 | 0 | 计价 | 按实计算
YD2-30 | 机械 | 乙供 | J14-03-014 | 直流高压发生器 60~120kV | 台班 | 3.732 | 66.29 | 0 | 0 | 计价 | 按实计算
YD2-30 | 机械 | 乙供 | J14-08-026 | 变压器直阻测试仪 10A | 台班 | 3.732 | 701.6 | 0 | 0 | 计价 | 按实计算
YD2-30 | 机械 | 乙供 | J14-08-219 | 大电流发生器 2000A | 台班 | 3.2 | 52.86 | 0 | 0 | 计价 | 按实计算
YD2-30 | 机械 | 乙供 | J14-08-223 | 交直流高压分压器 100kV | 台班 | 2.133 | 135.5 | 0 | 0 | 计价 | 按实计算
YD2-30 | 机械 | 乙供 | J15-01-014 | 液压千斤顶 起重量 200t | 台班 | 18.929 | 17.02 | 0 | 0 | 计价 | 按实计算
YD2-30 | 机械 | 乙供 | J15-01-027 | 平台作业升降车 提升高度 20m | 台班 | 0.213 | 490.05 | 0 | 0 | 计价 | 按实计算
YD2-30 | 机械 | 乙供 | J17-01-057 | 变压比电桥 | 台班 | 3.732 | 146.3 | 0 | 0 | 计价 | 按实计算
YD2-30 | 材料 | 乙供 | C99010102 | 其他材料费 | 元 | 109.0519 | 1 | 0 | 0 | 计价 | 按实计算
YD2-31 | 人工 | 乙供 | 9101108 | 安装普通工 | 工日 | 11.9796 | 70 | 0 | 0 | 计价 | 按实计算
YD2-31 | 人工 | 乙供 | 9101109 | 安装技术工 | 工日 | 120.2328 | 107 | 0 | 0 | 计价 | 按实计算
YD2-31 | 材料 | 乙供 | C04020100 | 黄铜丝 综合 | kg | 0.364 | 47.54 | 0 | 0 | 计价 | 按实计算
YD2-31 | 材料 | 乙供 | C04020401 | 铜带 200mm×0.2mm | m | 0.485 | 17.096 | 0 | 0 | 计价 | 按实计算
YD2-31 | 材料 | 乙供 | C07010401 | 钢垫板 综合 | kg | 76.824 | 4.655 | 0 | 0 | 计价 | 按实计算
YD2-31 | 材料 | 乙供 | C12010200 | 电焊条 J507 综合 | kg | 16.789 | 5.52 | 0 | 0 | 计价 | 按实计算
YD2-31 | 材料 | 乙供 | C13010201 | 镀锌六角螺栓 综合 | kg | 4.147 | 8.8 | 0 | 0 | 计价 | 按实计算
YD2-31 | 材料 | 乙供 | C14010100 | 镀锌铁丝 | kg | 21.127 | 4.427 | 0 | 0 | 计价 | 按实计算
YD2-31 | 材料 | 乙供 | C18010305 | 耐油橡胶板 8mm | kg | 3.919 | 10.098 | 0 | 0 | 计价 | 按实计算
YD2-31 | 材料 | 乙供 | C18040801 | 聚氯乙烯塑料薄膜 0.5mm | kg | 1.814 | 7.845 | 0 | 0 | 计价 | 按实计算
YD2-31 | 材料 | 乙供 | C18060101 | 塑料带 20mm×40m | 卷 | 4.847 | 2.113 | 0 | 0 | 计价 | 按实计算
YD2-31 | 材料 | 乙供 | C19031101 | 清洗剂 | kg | 5.762 | 2.41 | 0 | 0 | 计价 | 按实计算
YD2-31 | 材料 | 乙供 | C19030201 | 乙醇 | kg | 0.606 | 3.62 | 0 | 0 | 计价 | 按实计算
YD2-31 | 材料 | 乙供 | C19110101 | 氧气 | m³ | 7.682 | 4.71 | 0 | 0 | 计价 | 按实计算
YD2-31 | 材料 | 乙供 | C19110201 | 乙炔气 | m³ | 2.689 | 10.379 | 0 | 0 | 计价 | 按实计算
YD2-31 | 材料 | 乙供 | C20020201 | 醇酸磁漆 | kg | 0.96 | 13.468 | 0 | 0 | 计价 | 按实计算
YD2-31 | 材料 | 乙供 | C20030101 | 普通调和漆 | kg | 14.088 | 11.223 | 0 | 0 | 计价 | 按实计算
YD2-31 | 材料 | 乙供 | C22010101 | 钢管脚手架 包括扣件 | kg | 122.087 | 4.215 | 0 | 0 | 计价 | 按实计算
YD2-31 | 材料 | 乙供 | C22010141 | 木脚手板 50×250×4000 | 块 | 1.22 | 70 | 0 | 0 | 计价 | 按实计算
YD2-31 | 材料 | 乙供 | C22010201 | 枕木 160×220×2500 | 根 | 32.266 | 131.101 | 0 | 0 | 计价 | 按实计算
YD2-31 | 材料 | 乙供 | C22040401 | 白布 | m² | 2.572 | 3.358 | 0 | 0 | 计价 | 按实计算
YD2-31 | 材料 | 乙供 | C22040404 | 白纱带 20mm×20m | 卷 | 3.362 | 4.318 | 0 | 0 | 计价 | 按实计算
YD2-31 | 材料 | 乙供 | C22040411 | 无絮棉布 | kg | 0.726 | 7.414 | 0 | 0 | 计价 | 按实计算
YD2-31 | 材料 | 乙供 | C22040501 | 棉纱头 | kg | 2.881 | 5.67 | 0 | 0 | 计价 | 按实计算
YD2-31 | 机械 | 乙供 | J03-01-033 | 汽车式起重机 起重量 5t | 台班 | 7.183 | 552.67 | 0 | 0 | 计价 | 按实计算
YD2-31 | 机械 | 乙供 | J03-01-036 | 汽车式起重机 起重量 16t | 台班 | 3.803 | 876.93 | 0 | 0 | 计价 | 按实计算
YD2-31 | 机械 | 乙供 | J03-01-039 | 汽车式起重机 起重量 30t | 台班 | 1.69 | 1187.83 | 0 | 0 | 计价 | 按实计算
YD2-31 | 机械 | 乙供 | J04-01-002 | 载重汽车 5t | 台班 | 2.958 | 380.35 | 0 | 0 | 计价 | 按实计算
YD2-31 | 机械 | 乙供 | J09-01-027 | 真空泵 抽气速度 204m³/h | 台班 | 2.536 | 65.68 | 0 | 0 | 计价 | 按实计算
YD2-31 | 机械 | 乙供 | J10-01-001 | 交流弧焊机 容量 21kVA | 台班 | 2.113 | 67 | 0 | 0 | 计价 | 按实计算
YD2-31 | 机械 | 乙供 | J13-01-052 | 高真空净油机 6000L/h以内 | 台班 | 9.111 | 2139.04 | 0 | 0 | 计价 | 按实计算
YD2-31 | 机械 | 乙供 | J13-01-059 | 液压升降机 9m以内 | 台班 | 4.733 | 198.19 | 0 | 0 | 计价 | 按实计算
YD2-31 | 机械 | 乙供 | J14-01-001 | 变压器绝缘电阻测试仪 | 台班 | 4.266 | 99.34 | 0 | 0 | 计价 | 按实计算
YD2-31 | 机械 | 乙供 | J14-01-004 | 回路电阻测试仪 里程 1~1999μΩ | 台班 | 1.066 | 43.3 | 0 | 0 | 计价 | 按实计算
YD2-31 | 机械 | 乙供 | J14-01-014 | 介质损耗测试仪 | 台班 | 4.052 | 125.07 | 0 | 0 | 计价 | 按实计算
YD2-31 | 机械 | 乙供 | J14-01-018 | 综合特性测试仪(含TA、TV) | 台班 | 3.732 | 355.39 | 0 | 0 | 计价 | 按实计算
YD2-31 | 机械 | 乙供 | J14-01-026 | 标准电流互感器 电压等级 110kV | 台班 | 3.732 | 58.32 | 0 | 0 | 计价 | 按实计算
YD2-31 | 机械 | 乙供 | J14-03-008 | 油耐压试验仪 | 台班 | 3.2 | 281.86 | 0 | 0 | 计价 | 按实计算
YD2-31 | 机械 | 乙供 | J14-03-013 | 主变分接开关测试仪 | 台班 | 4.052 | 184.3 | 0 | 0 | 计价 | 按实计算
YD2-31 | 机械 | 乙供 | J14-03-014 | 直流高压发生器 60~120kV | 台班 | 4.052 | 66.29 | 0 | 0 | 计价 | 按实计算
YD2-31 | 机械 | 乙供 | J14-08-026 | 变压器直阻测试仪 10A | 台班 | 4.052 | 701.6 | 0 | 0 | 计价 | 按实计算
YD2-31 | 机械 | 乙供 | J14-08-219 | 大电流发生器 2000A | 台班 | 3.732 | 52.86 | 0 | 0 | 计价 | 按实计算
YD2-31 | 机械 | 乙供 | J14-08-223 | 交直流高压分压器 100kV | 台班 | 2.133 | 135.5 | 0 | 0 | 计价 | 按实计算
YD2-31 | 机械 | 乙供 | J15-01-014 | 液压千斤顶 起重量 200t | 台班 | 18.929 | 17.02 | 0 | 0 | 计价 | 按实计算
YD2-31 | 机械 | 乙供 | J15-01-027 | 平台作业升降车 提升高度 20m | 台班 | 0.427 | 490.05 | 0 | 0 | 计价 | 按实计算
YD2-31 | 机械 | 乙供 | J17-01-057 | 变压比电桥 | 台班 | 4.052 | 146.3 | 0 | 0 | 计价 | 按实计算
YD2-31 | 材料 | 乙供 | C99010102 | 其他材料费 | 元 | 115.9228 | 1 | 0 | 0 | 计价 | 按实计算
YD2-32 | 人工 | 乙供 | 9101108 | 安装普通工 | 工日 | 12.0131 | 70 | 0 | 0 | 计价 | 按实计算
YD2-32 | 人工 | 乙供 | 9101109 | 安装技术工 | 工日 | 120.4606 | 107 | 0 | 0 | 计价 | 按实计算
YD2-32 | 材料 | 乙供 | C04020100 | 黄铜丝 综合 | kg | 0.303 | 47.54 | 0 | 0 | 计价 | 按实计算
YD2-32 | 材料 | 乙供 | C04020401 | 铜带 200mm×0.2mm | m | 0.404 | 17.096 | 0 | 0 | 计价 | 按实计算
YD2-32 | 材料 | 乙供 | C07010401 | 钢垫板 综合 | kg | 72.27 | 4.655 | 0 | 0 | 计价 | 按实计算
YD2-32 | 材料 | 乙供 | C12010200 | 电焊条 J507 综合 | kg | 17.308 | 5.52 | 0 | 0 | 计价 | 按实计算
YD2-32 | 材料 | 乙供 | C13010201 | 镀锌六角螺栓 综合 | kg | 4.276 | 8.8 | 0 | 0 | 计价 | 按实计算
YD2-32 | 材料 | 乙供 | C14010100 | 镀锌铁丝 | kg | 18.018 | 4.427 | 0 | 0 | 计价 | 按实计算
YD2-32 | 材料 | 乙供 | C18010305 | 耐油橡胶板 8mm | kg | 5.346 | 10.098 | 0 | 0 | 计价 | 按实计算
YD2-32 | 材料 | 乙供 | C18040801 | 聚氯乙烯塑料薄膜 0.5mm | kg | 1.287 | 7.845 | 0 | 0 | 计价 | 按实计算
YD2-32 | 材料 | 乙供 | C18060101 | 塑料带 20mm×40m | 卷 | 3.029 | 2.113 | 0 | 0 | 计价 | 按实计算
YD2-32 | 材料 | 乙供 | C19031101 | 清洗剂 | kg | 4.455 | 2.41 | 0 | 0 | 计价 | 按实计算
YD2-32 | 材料 | 乙供 | C19030201 | 乙醇 | kg | 0.404 | 3.62 | 0 | 0 | 计价 | 按实计算
YD2-32 | 材料 | 乙供 | C19110101 | 氧气 | m³ | 7.227 | 4.71 | 0 | 0 | 计价 | 按实计算
YD2-32 | 材料 | 乙供 | C19110201 | 乙炔气 | m³ | 2.475 | 10.379 | 0 | 0 | 计价 | 按实计算
YD2-32 | 材料 | 乙供 | C19110401 | 氮气 | m³ | 21.78 | 2.303 | 0 | 0 | 计价 | 按实计算
YD2-32 | 材料 | 乙供 | C20020201 | 醇酸磁漆 | kg | 0.99 | 13.468 | 0 | 0 | 计价 | 按实计算
YD2-32 | 材料 | 乙供 | C20030101 | 普通调和漆 | kg | 13.86 | 11.223 | 0 | 0 | 计价 | 按实计算
YD2-32 | 材料 | 乙供 | C22010101 | 钢管脚手架 包括扣件 | kg | 114.444 | 4.215 | 0 | 0 | 计价 | 按实计算
YD2-32 | 材料 | 乙供 | C22010141 | 木脚手板 50×250×4000 | 块 | 1.145 | 70 | 0 | 0 | 计价 | 按实计算
YD2-32 | 材料 | 乙供 | C22010201 | 枕木 160×220×2500 | 根 | 33.264 | 131.101 | 0 | 0 | 计价 | 按实计算
YD2-32 | 材料 | 乙供 | C22040401 | 白布 | m² | 2.574 | 3.358 | 0 | 0 | 计价 | 按实计算
YD2-32 | 材料 | 乙供 | C22040404 | 白纱带 20mm×20m | 卷 | 2.673 | 4.318 | 0 | 0 | 计价 | 按实计算
YD2-32 | 材料 | 乙供 | C22040411 | 无絮棉布 | kg | 0.606 | 7.414 | 0 | 0 | 计价 | 按实计算
YD2-32 | 材料 | 乙供 | C22040501 | 棉纱头 | kg | 3.465 | 5.67 | 0 | 0 | 计价 | 按实计算
YD2-32 | 机械 | 乙供 | J03-01-033 | 汽车式起重机 起重量 5t | 台班 | 4.879 | 552.67 | 0 | 0 | 计价 | 按实计算
YD2-32 | 机械 | 乙供 | J03-01-036 | 汽车式起重机 起重量 16t | 台班 | 4.138 | 876.93 | 0 | 0 | 计价 | 按实计算
YD2-32 | 机械 | 乙供 | J03-01-040 | 汽车式起重机 起重量 40t | 台班 | 1.629 | 1576.87 | 0 | 0 | 计价 | 按实计算
YD2-32 | 机械 | 乙供 | J04-01-002 | 载重汽车 5t | 台班 | 2.449 | 380.35 | 0 | 0 | 计价 | 按实计算
YD2-32 | 机械 | 乙供 | J09-01-027 | 真空泵 抽气速度 204m³/h | 台班 | 2.823 | 65.68 | 0 | 0 | 计价 | 按实计算
YD2-32 | 机械 | 乙供 | J10-01-001 | 交流弧焊机 容量 21kVA | 台班 | 1.569 | 67 | 0 | 0 | 计价 | 按实计算
YD2-32 | 机械 | 乙供 | J13-01-053 | 高真空净油机 12000L/h以内 | 台班 | 11.152 | 2221.55 | 0 | 0 | 计价 | 按实计算
YD2-32 | 机械 | 乙供 | J13-01-059 | 液压升降机 9m以内 | 台班 | 3.51 | 198.19 | 0 | 0 | 计价 | 按实计算
YD2-32 | 机械 | 乙供 | J14-01-001 | 变压器绝缘电阻测试仪 | 台班 | 2.666 | 99.34 | 0 | 0 | 计价 | 按实计算
YD2-32 | 机械 | 乙供 | J14-01-004 | 回路电阻测试仪 里程 1~1999μΩ | 台班 | 0.889 | 43.3 | 0 | 0 | 计价 | 按实计算
YD2-32 | 机械 | 乙供 | J14-01-014 | 介质损耗测试仪 | 台班 | 3.111 | 125.07 | 0 | 0 | 计价 | 按实计算
YD2-32 | 机械 | 乙供 | J14-01-018 | 综合特性测试仪(含TA、TV) | 台班 | 2.666 | 355.39 | 0 | 0 | 计价 | 按实计算
YD2-32 | 机械 | 乙供 | J14-01-026 | 标准电流互感器 电压等级 110kV | 台班 | 2.666 | 58.32 | 0 | 0 | 计价 | 按实计算
YD2-32 | 机械 | 乙供 | J14-03-008 | 油耐压试验仪 | 台班 | 2.222 | 281.86 | 0 | 0 | 计价 | 按实计算
YD2-32 | 机械 | 乙供 | J14-03-013 | 主变分接开关测试仪 | 台班 | 3.111 | 184.3 | 0 | 0 | 计价 | 按实计算
YD2-32 | 机械 | 乙供 | J14-03-014 | 直流高压发生器 60~120kV | 台班 | 3.111 | 66.29 | 0 | 0 | 计价 | 按实计算
YD2-32 | 机械 | 乙供 | J14-08-026 | 变压器直阻测试仪 10A | 台班 | 3.111 | 701.6 | 0 | 0 | 计价 | 按实计算
YD2-32 | 机械 | 乙供 | J14-08-219 | 大电流发生器 2000A | 台班 | 2.666 | 52.86 | 0 | 0 | 计价 | 按实计算
YD2-32 | 机械 | 乙供 | J14-08-223 | 交直流高压分压器 100kV | 台班 | 1.778 | 135.5 | 0 | 0 | 计价 | 按实计算
YD2-32 | 机械 | 乙供 | J15-01-014 | 液压千斤顶 起重量 200t | 台班 | 14.053 | 17.02 | 0 | 0 | 计价 | 按实计算
YD2-32 | 机械 | 乙供 | J15-01-027 | 平台作业升降车 提升高度 20m | 台班 | 0.177 | 490.05 | 0 | 0 | 计价 | 按实计算
YD2-32 | 机械 | 乙供 | J17-01-057 | 变压比电桥 | 台班 | 3.111 | 146.3 | 0 | 0 | 计价 | 按实计算
YD2-32 | 机械 | 乙供 | J13-01-056 | 高空作业车 30m以内 | 台班 | 0.958 | 1243.88 | 0 | 0 | 计价 | 按实计算
YD2-32 | 材料 | 乙供 | C99010102 | 其他材料费 | 元 | 117.9983 | 1 | 0 | 0 | 计价 | 按实计算
YD2-33 | 人工 | 乙供 | 9101108 | 安装普通工 | 工日 | 15.7785 | 70 | 0 | 0 | 计价 | 按实计算
YD2-33 | 人工 | 乙供 | 9101109 | 安装技术工 | 工日 | 155.8437 | 107 | 0 | 0 | 计价 | 按实计算
YD2-33 | 材料 | 乙供 | C04020100 | 黄铜丝 综合 | kg | 0.303 | 47.54 | 0 | 0 | 计价 | 按实计算
YD2-33 | 材料 | 乙供 | C04020401 | 铜带 200mm×0.2mm | m | 0.404 | 17.096 | 0 | 0 | 计价 | 按实计算
YD2-33 | 材料 | 乙供 | C07010401 | 钢垫板 综合 | kg | 72.27 | 4.655 | 0 | 0 | 计价 | 按实计算
YD2-33 | 材料 | 乙供 | C12010200 | 电焊条 J507 综合 | kg | 17.308 | 5.52 | 0 | 0 | 计价 | 按实计算
YD2-33 | 材料 | 乙供 | C13010201 | 镀锌六角螺栓 综合 | kg | 4.276 | 8.8 | 0 | 0 | 计价 | 按实计算
YD2-33 | 材料 | 乙供 | C14010100 | 镀锌铁丝 | kg | 21.78 | 4.427 | 0 | 0 | 计价 | 按实计算
YD2-33 | 材料 | 乙供 | C18010305 | 耐油橡胶板 8mm | kg | 5.346 | 10.098 | 0 | 0 | 计价 | 按实计算
YD2-33 | 材料 | 乙供 | C18040801 | 聚氯乙烯塑料薄膜 0.5mm | kg | 1.287 | 7.845 | 0 | 0 | 计价 | 按实计算
YD2-33 | 材料 | 乙供 | C18060101 | 塑料带 20mm×40m | 卷 | 4.039 | 2.113 | 0 | 0 | 计价 | 按实计算
YD2-33 | 材料 | 乙供 | C19031101 | 清洗剂 | kg | 4.455 | 2.41 | 0 | 0 | 计价 | 按实计算
YD2-33 | 材料 | 乙供 | C19030201 | 乙醇 | kg | 0.505 | 3.62 | 0 | 0 | 计价 | 按实计算
YD2-33 | 材料 | 乙供 | C19110101 | 氧气 | m³ | 7.425 | 4.71 | 0 | 0 | 计价 | 按实计算
YD2-33 | 材料 | 乙供 | C19110201 | 乙炔气 | m³ | 2.604 | 10.379 | 0 | 0 | 计价 | 按实计算
YD2-33 | 材料 | 乙供 | C19110401 | 氮气 | m³ | 24.75 | 2.303 | 0 | 0 | 计价 | 按实计算
YD2-33 | 材料 | 乙供 | C20020201 | 醇酸磁漆 | kg | 0.99 | 13.468 | 0 | 0 | 计价 | 按实计算
YD2-33 | 材料 | 乙供 | C20030101 | 普通调和漆 | kg | 15.84 | 11.223 | 0 | 0 | 计价 | 按实计算
YD2-33 | 材料 | 乙供 | C22010101 | 钢管脚手架 包括扣件 | kg | 152.064 | 4.215 | 0 | 0 | 计价 | 按实计算
YD2-33 | 材料 | 乙供 | C22010141 | 木脚手板 50×250×4000 | 块 | 1.521 | 70 | 0 | 0 | 计价 | 按实计算
YD2-33 | 材料 | 乙供 | C22010201 | 枕木 160×220×2500 | 根 | 33.264 | 131.101 | 0 | 0 | 计价 | 按实计算
YD2-33 | 材料 | 乙供 | C22040401 | 白布 | m² | 2.97 | 3.358 | 0 | 0 | 计价 | 按实计算
YD2-33 | 材料 | 乙供 | C22040404 | 白纱带 20mm×20m | 卷 | 3.465 | 4.318 | 0 | 0 | 计价 | 按实计算
YD2-33 | 材料 | 乙供 | C22040411 | 无絮棉布 | kg | 0.606 | 7.414 | 0 | 0 | 计价 | 按实计算
YD2-33 | 材料 | 乙供 | C22040501 | 棉纱头 | kg | 3.762 | 5.67 | 0 | 0 | 计价 | 按实计算
YD2-33 | 机械 | 乙供 | J03-01-033 | 汽车式起重机 起重量 5t | 台班 | 5.855 | 552.67 | 0 | 0 | 计价 | 按实计算
YD2-33 | 机械 | 乙供 | J03-01-036 | 汽车式起重机 起重量 16t | 台班 | 4.556 | 876.93 | 0 | 0 | 计价 | 按实计算
YD2-33 | 机械 | 乙供 | J03-01-040 | 汽车式起重机 起重量 40t | 台班 | 1.795 | 1576.87 | 0 | 0 | 计价 | 按实计算
YD2-33 | 机械 | 乙供 | J04-01-002 | 载重汽车 5t | 台班 | 2.918 | 380.35 | 0 | 0 | 计价 | 按实计算
YD2-33 | 机械 | 乙供 | J09-01-027 | 真空泵 抽气速度 204m³/h | 台班 | 3.102 | 65.68 | 0 | 0 | 计价 | 按实计算
YD2-33 | 机械 | 乙供 | J10-01-001 | 交流弧焊机 容量 21kVA | 台班 | 1.725 | 67 | 0 | 0 | 计价 | 按实计算
YD2-33 | 机械 | 乙供 | J13-01-053 | 高真空净油机 12000L/h以内 | 台班 | 12.284 | 2221.55 | 0 | 0 | 计价 | 按实计算
YD2-33 | 机械 | 乙供 | J13-01-059 | 液压升降机 9m以内 | 台班 | 3.868 | 198.19 | 0 | 0 | 计价 | 按实计算
YD2-33 | 机械 | 乙供 | J14-01-001 | 变压器绝缘电阻测试仪 | 台班 | 3.554 | 99.34 | 0 | 0 | 计价 | 按实计算
YD2-33 | 机械 | 乙供 | J14-01-004 | 回路电阻测试仪 里程 1~1999μΩ | 台班 | 0.889 | 43.3 | 0 | 0 | 计价 | 按实计算
YD2-33 | 机械 | 乙供 | J14-01-014 | 介质损耗测试仪 | 台班 | 3.377 | 125.07 | 0 | 0 | 计价 | 按实计算
YD2-33 | 机械 | 乙供 | J14-01-018 | 综合特性测试仪(含TA、TV) | 台班 | 3.111 | 355.39 | 0 | 0 | 计价 | 按实计算
YD2-33 | 机械 | 乙供 | J14-01-026 | 标准电流互感器 电压等级 110kV | 台班 | 3.111 | 58.32 | 0 | 0 | 计价 | 按实计算
YD2-33 | 机械 | 乙供 | J14-03-008 | 油耐压试验仪 | 台班 | 2.666 | 281.86 | 0 | 0 | 计价 | 按实计算
YD2-33 | 机械 | 乙供 | J14-03-013 | 主变分接开关测试仪 | 台班 | 3.377 | 184.3 | 0 | 0 | 计价 | 按实计算
YD2-33 | 机械 | 乙供 | J14-03-014 | 直流高压发生器 60~120kV | 台班 | 3.377 | 66.29 | 0 | 0 | 计价 | 按实计算
YD2-33 | 机械 | 乙供 | J14-08-026 | 变压器直阻测试仪 10A | 台班 | 3.377 | 701.6 | 0 | 0 | 计价 | 按实计算
YD2-33 | 机械 | 乙供 | J14-08-219 | 大电流发生器 2000A | 台班 | 3.111 | 52.86 | 0 | 0 | 计价 | 按实计算
YD2-33 | 机械 | 乙供 | J14-08-223 | 交直流高压分压器 100kV | 台班 | 1.778 | 135.5 | 0 | 0 | 计价 | 按实计算
YD2-33 | 机械 | 乙供 | J15-01-014 | 液压千斤顶 起重量 200t | 台班 | 15.577 | 17.02 | 0 | 0 | 计价 | 按实计算
YD2-33 | 机械 | 乙供 | J15-01-027 | 平台作业升降车 提升高度 20m | 台班 | 0.355 | 490.05 | 0 | 0 | 计价 | 按实计算
YD2-33 | 机械 | 乙供 | J17-01-057 | 变压比电桥 | 台班 | 3.377 | 146.3 | 0 | 0 | 计价 | 按实计算
YD2-33 | 机械 | 乙供 | J13-01-056 | 高空作业车 30m以内 | 台班 | 1.055 | 1243.88 | 0 | 0 | 计价 | 按实计算
YD2-33 | 材料 | 乙供 | C99010102 | 其他材料费 | 元 | 122.8344 | 1 | 0 | 0 | 计价 | 按实计算
YD2-34 | 人工 | 乙供 | 9101108 | 安装普通工 | 工日 | 18.9476 | 70 | 0 | 0 | 计价 | 按实计算
YD2-34 | 人工 | 乙供 | 9101109 | 安装技术工 | 工日 | 187.1434 | 107 | 0 | 0 | 计价 | 按实计算
YD2-34 | 材料 | 乙供 | C04020100 | 黄铜丝 综合 | kg | 0.505 | 47.54 | 0 | 0 | 计价 | 按实计算
YD2-34 | 材料 | 乙供 | C04020401 | 铜带 200mm×0.2mm | m | 0.404 | 17.096 | 0 | 0 | 计价 | 按实计算
YD2-34 | 材料 | 乙供 | C07010401 | 钢垫板 综合 | kg | 99 | 4.655 | 0 | 0 | 计价 | 按实计算
YD2-34 | 材料 | 乙供 | C12010200 | 电焊条 J507 综合 | kg | 17.308 | 5.52 | 0 | 0 | 计价 | 按实计算
YD2-34 | 材料 | 乙供 | C13010201 | 镀锌六角螺栓 综合 | kg | 4.276 | 8.8 | 0 | 0 | 计价 | 按实计算
YD2-34 | 材料 | 乙供 | C14010100 | 镀锌铁丝 | kg | 23.76 | 4.427 | 0 | 0 | 计价 | 按实计算
YD2-34 | 材料 | 乙供 | C18010305 | 耐油橡胶板 8mm | kg | 5.346 | 10.098 | 0 | 0 | 计价 | 按实计算
YD2-34 | 材料 | 乙供 | C18040801 | 聚氯乙烯塑料薄膜 0.5mm | kg | 1.485 | 7.845 | 0 | 0 | 计价 | 按实计算
YD2-34 | 材料 | 乙供 | C18060101 | 塑料带 20mm×40m | 卷 | 4.039 | 2.113 | 0 | 0 | 计价 | 按实计算
YD2-34 | 材料 | 乙供 | C19031101 | 清洗剂 | kg | 5.445 | 2.41 | 0 | 0 | 计价 | 按实计算
YD2-34 | 材料 | 乙供 | C19030201 | 乙醇 | kg | 0.606 | 3.62 | 0 | 0 | 计价 | 按实计算
YD2-34 | 材料 | 乙供 | C19110101 | 氧气 | m³ | 8.91 | 4.71 | 0 | 0 | 计价 | 按实计算
YD2-34 | 材料 | 乙供 | C19110201 | 乙炔气 | m³ | 3.119 | 10.379 | 0 | 0 | 计价 | 按实计算
YD2-34 | 材料 | 乙供 | C19110401 | 氮气 | m³ | 32.67 | 2.303 | 0 | 0 | 计价 | 按实计算
YD2-34 | 材料 | 乙供 | C20020201 | 醇酸磁漆 | kg | 0.99 | 13.468 | 0 | 0 | 计价 | 按实计算
YD2-34 | 材料 | 乙供 | C20030101 | 普通调和漆 | kg | 19.8 | 11.223 | 0 | 0 | 计价 | 按实计算
YD2-34 | 材料 | 乙供 | C22010101 | 钢管脚手架 包括扣件 | kg | 198.693 | 4.215 | 0 | 0 | 计价 | 按实计算
YD2-34 | 材料 | 乙供 | C22010141 | 木脚手板 50×250×4000 | 块 | 1.987 | 70 | 0 | 0 | 计价 | 按实计算
YD2-34 | 材料 | 乙供 | C22010201 | 枕木 160×220×2500 | 根 | 39.798 | 131.101 | 0 | 0 | 计价 | 按实计算
YD2-34 | 材料 | 乙供 | C22040401 | 白布 | m² | 3.564 | 3.358 | 0 | 0 | 计价 | 按实计算
YD2-34 | 材料 | 乙供 | C22040404 | 白纱带 20mm×20m | 卷 | 3.96 | 4.318 | 0 | 0 | 计价 | 按实计算
YD2-34 | 材料 | 乙供 | C22040411 | 无絮棉布 | kg | 0.606 | 7.414 | 0 | 0 | 计价 | 按实计算
YD2-34 | 材料 | 乙供 | C22040501 | 棉纱头 | kg | 4.158 | 5.67 | 0 | 0 | 计价 | 按实计算
YD2-34 | 机械 | 乙供 | J03-01-033 | 汽车式起重机 起重量 5t | 台班 | 7.143 | 552.67 | 0 | 0 | 计价 | 按实计算
YD2-34 | 机械 | 乙供 | J03-01-036 | 汽车式起重机 起重量 16t | 台班 | 5.174 | 876.93 | 0 | 0 | 计价 | 按实计算
YD2-34 | 机械 | 乙供 | J03-01-040 | 汽车式起重机 起重量 40t | 台班 | 2.038 | 1576.87 | 0 | 0 | 计价 | 按实计算
YD2-34 | 机械 | 乙供 | J04-01-002 | 载重汽车 5t | 台班 | 3.058 | 380.35 | 0 | 0 | 计价 | 按实计算
YD2-34 | 机械 | 乙供 | J09-01-027 | 真空泵 抽气速度 204m³/h | 台班 | 3.529 | 65.68 | 0 | 0 | 计价 | 按实计算
YD2-34 | 机械 | 乙供 | J10-01-001 | 交流弧焊机 容量 21kVA | 台班 | 1.96 | 67 | 0 | 0 | 计价 | 按实计算
YD2-34 | 机械 | 乙供 | J13-01-053 | 高真空净油机 12000L/h以内 | 台班 | 13.939 | 2221.55 | 0 | 0 | 计价 | 按实计算
YD2-34 | 机械 | 乙供 | J13-01-059 | 液压升降机 9m以内 | 台班 | 4.391 | 198.19 | 0 | 0 | 计价 | 按实计算
YD2-34 | 机械 | 乙供 | J14-01-001 | 变压器绝缘电阻测试仪 | 台班 | 4.443 | 99.34 | 0 | 0 | 计价 | 按实计算
YD2-34 | 机械 | 乙供 | J14-01-004 | 回路电阻测试仪 里程 1~1999μΩ | 台班 | 0.889 | 43.3 | 0 | 0 | 计价 | 按实计算
YD2-34 | 机械 | 乙供 | J14-01-014 | 介质损耗测试仪 | 台班 | 4.266 | 125.07 | 0 | 0 | 计价 | 按实计算
YD2-34 | 机械 | 乙供 | J14-01-018 | 综合特性测试仪(含TA、TV) | 台班 | 3.999 | 355.39 | 0 | 0 | 计价 | 按实计算
YD2-34 | 机械 | 乙供 | J14-01-026 | 标准电流互感器 电压等级 110kV | 台班 | 3.999 | 58.32 | 0 | 0 | 计价 | 按实计算
YD2-34 | 机械 | 乙供 | J14-03-008 | 油耐压试验仪 | 台班 | 3.732 | 281.86 | 0 | 0 | 计价 | 按实计算
YD2-34 | 机械 | 乙供 | J14-03-013 | 主变分接开关测试仪 | 台班 | 3.732 | 184.3 | 0 | 0 | 计价 | 按实计算
YD2-34 | 机械 | 乙供 | J14-03-014 | 直流高压发生器 60~120kV | 台班 | 3.999 | 66.29 | 0 | 0 | 计价 | 按实计算
YD2-34 | 机械 | 乙供 | J14-08-026 | 变压器直阻测试仪 10A | 台班 | 3.732 | 701.6 | 0 | 0 | 计价 | 按实计算
YD2-34 | 机械 | 乙供 | J14-08-219 | 大电流发生器 2000A | 台班 | 3.999 | 52.86 | 0 | 0 | 计价 | 按实计算
YD2-34 | 机械 | 乙供 | J14-08-223 | 交直流高压分压器 100kV | 台班 | 2.666 | 135.5 | 0 | 0 | 计价 | 按实计算
YD2-34 | 机械 | 乙供 | J15-01-014 | 液压千斤顶 起重量 200t | 台班 | 17.564 | 17.02 | 0 | 0 | 计价 | 按实计算
YD2-34 | 机械 | 乙供 | J15-01-027 | 平台作业升降车 提升高度 20m | 台班 | 0.444 | 490.05 | 0 | 0 | 计价 | 按实计算
YD2-34 | 机械 | 乙供 | J17-01-057 | 变压比电桥 | 台班 | 3.999 | 146.3 | 0 | 0 | 计价 | 按实计算
YD2-34 | 机械 | 乙供 | J13-01-056 | 高空作业车 30m以内 | 台班 | 1.22 | 1243.88 | 0 | 0 | 计价 | 按实计算
YD2-34 | 材料 | 乙供 | C99010102 | 其他材料费 | 元 | 149.12 | 1 | 0 | 0 | 计价 | 按实计算
YD2-35 | 人工 | 乙供 | 9101108 | 安装普通工 | 工日 | 11.926 | 70 | 0 | 0 | 计价 | 按实计算
YD2-35 | 人工 | 乙供 | 9101109 | 安装技术工 | 工日 | 120.5461 | 107 | 0 | 0 | 计价 | 按实计算
YD2-35 | 材料 | 乙供 | C04020100 | 黄铜丝 综合 | kg | 0.364 | 47.54 | 0 | 0 | 计价 | 按实计算
YD2-35 | 材料 | 乙供 | C04020401 | 铜带 200mm×0.2mm | m | 0.364 | 17.096 | 0 | 0 | 计价 | 按实计算
YD2-35 | 材料 | 乙供 | C07010401 | 钢垫板 综合 | kg | 79.2 | 4.655 | 0 | 0 | 计价 | 按实计算
YD2-35 | 材料 | 乙供 | C12010200 | 电焊条 J507 综合 | kg | 17.308 | 5.52 | 0 | 0 | 计价 | 按实计算
YD2-35 | 材料 | 乙供 | C13010201 | 镀锌六角螺栓 综合 | kg | 4.276 | 8.8 | 0 | 0 | 计价 | 按实计算
YD2-35 | 材料 | 乙供 | C14010100 | 镀锌铁丝 | kg | 14.85 | 4.427 | 0 | 0 | 计价 | 按实计算
YD2-35 | 材料 | 乙供 | C18010305 | 耐油橡胶板 8mm | kg | 5.386 | 10.098 | 0 | 0 | 计价 | 按实计算
YD2-35 | 材料 | 乙供 | C18040801 | 聚氯乙烯塑料薄膜 0.5mm | kg | 1.109 | 7.845 | 0 | 0 | 计价 | 按实计算
YD2-35 | 材料 | 乙供 | C18060101 | 塑料带 20mm×40m | 卷 | 3.635 | 2.113 | 0 | 0 | 计价 | 按实计算
YD2-35 | 材料 | 乙供 | C19031101 | 清洗剂 | kg | 4.95 | 2.41 | 0 | 0 | 计价 | 按实计算
YD2-35 | 材料 | 乙供 | C19030201 | 乙醇 | kg | 0.485 | 3.62 | 0 | 0 | 计价 | 按实计算
YD2-35 | 材料 | 乙供 | C19110101 | 氧气 | m³ | 6.93 | 4.71 | 0 | 0 | 计价 | 按实计算
YD2-35 | 材料 | 乙供 | C19110201 | 乙炔气 | m³ | 2.426 | 10.379 | 0 | 0 | 计价 | 按实计算
YD2-35 | 材料 | 乙供 | C19110401 | 氮气 | m³ | 21.78 | 2.303 | 0 | 0 | 计价 | 按实计算
YD2-35 | 材料 | 乙供 | C20020201 | 醇酸磁漆 | kg | 0.99 | 13.468 | 0 | 0 | 计价 | 按实计算
YD2-35 | 材料 | 乙供 | C20030101 | 普通调和漆 | kg | 14.523 | 11.223 | 0 | 0 | 计价 | 按实计算
YD2-35 | 材料 | 乙供 | C22010101 | 钢管脚手架 包括扣件 | kg | 125.862 | 4.215 | 0 | 0 | 计价 | 按实计算
YD2-35 | 材料 | 乙供 | C22010141 | 木脚手板 50×250×4000 | 块 | 1.258 | 70 | 0 | 0 | 计价 | 按实计算
YD2-35 | 材料 | 乙供 | C22010201 | 枕木 160×220×2500 | 根 | 33.264 | 131.101 | 0 | 0 | 计价 | 按实计算
YD2-35 | 材料 | 乙供 | C22040401 | 白布 | m² | 2.673 | 3.358 | 0 | 0 | 计价 | 按实计算
YD2-35 | 材料 | 乙供 | C22040404 | 白纱带 20mm×20m | 卷 | 2.475 | 4.318 | 0 | 0 | 计价 | 按实计算
YD2-35 | 材料 | 乙供 | C22040411 | 无絮棉布 | kg | 0.726 | 7.414 | 0 | 0 | 计价 | 按实计算
YD2-35 | 材料 | 乙供 | C22040501 | 棉纱头 | kg | 2.97 | 5.67 | 0 | 0 | 计价 | 按实计算
YD2-35 | 机械 | 乙供 | J03-01-033 | 汽车式起重机 起重量 5t | 台班 | 4.094 | 552.67 | 0 | 0 | 计价 | 按实计算
YD2-35 | 机械 | 乙供 | J03-01-036 | 汽车式起重机 起重量 16t | 台班 | 3.485 | 876.93 | 0 | 0 | 计价 | 按实计算
YD2-35 | 机械 | 乙供 | J03-01-040 | 汽车式起重机 起重量 40t | 台班 | 1.742 | 1576.87 | 0 | 0 | 计价 | 按实计算
YD2-35 | 机械 | 乙供 | J04-01-002 | 载重汽车 5t | 台班 | 1.829 | 380.35 | 0 | 0 | 计价 | 按实计算
YD2-35 | 机械 | 乙供 | J09-01-027 | 真空泵 抽气速度 204m³/h | 台班 | 3.049 | 65.68 | 0 | 0 | 计价 | 按实计算
YD2-35 | 机械 | 乙供 | J10-01-001 | 交流弧焊机 容量 21kVA | 台班 | 2.178 | 67 | 0 | 0 | 计价 | 按实计算
YD2-35 | 机械 | 乙供 | J13-01-053 | 高真空净油机 12000L/h以内 | 台班 | 15.202 | 2221.55 | 0 | 0 | 计价 | 按实计算
YD2-35 | 机械 | 乙供 | J13-01-059 | 液压升降机 9m以内 | 台班 | 3.485 | 198.19 | 0 | 0 | 计价 | 按实计算
YD2-35 | 机械 | 乙供 | J14-01-001 | 变压器绝缘电阻测试仪 | 台班 | 3.2 | 99.34 | 0 | 0 | 计价 | 按实计算
YD2-35 | 机械 | 乙供 | J14-01-004 | 回路电阻测试仪 里程 1~1999μΩ | 台班 | 1.066 | 43.3 | 0 | 0 | 计价 | 按实计算
YD2-35 | 机械 | 乙供 | J14-01-014 | 介质损耗测试仪 | 台班 | 2.985 | 125.07 | 0 | 0 | 计价 | 按实计算
YD2-35 | 机械 | 乙供 | J14-01-018 | 综合特性测试仪(含TA、TV) | 台班 | 3.2 | 355.39 | 0 | 0 | 计价 | 按实计算
YD2-35 | 机械 | 乙供 | J14-01-026 | 标准电流互感器 电压等级 110kV | 台班 | 3.2 | 58.32 | 0 | 0 | 计价 | 按实计算
YD2-35 | 机械 | 乙供 | J14-03-008 | 油耐压试验仪 | 台班 | 2.345 | 281.86 | 0 | 0 | 计价 | 按实计算
YD2-35 | 机械 | 乙供 | J14-03-013 | 主变分接开关测试仪 | 台班 | 3.412 | 184.3 | 0 | 0 | 计价 | 按实计算
YD2-35 | 机械 | 乙供 | J14-03-014 | 直流高压发生器 60~120kV | 台班 | 3.412 | 66.29 | 0 | 0 | 计价 | 按实计算
YD2-35 | 机械 | 乙供 | J14-08-026 | 变压器直阻测试仪 10A | 台班 | 2.773 | 701.6 | 0 | 0 | 计价 | 按实计算
YD2-35 | 机械 | 乙供 | J14-08-219 | 大电流发生器 2000A | 台班 | 3.2 | 52.86 | 0 | 0 | 计价 | 按实计算
YD2-35 | 机械 | 乙供 | J14-08-223 | 交直流高压分压器 100kV | 台班 | 2.133 | 135.5 | 0 | 0 | 计价 | 按实计算
YD2-35 | 机械 | 乙供 | J15-01-014 | 液压千斤顶 起重量 200t | 台班 | 13.939 | 17.02 | 0 | 0 | 计价 | 按实计算
YD2-35 | 机械 | 乙供 | J15-01-027 | 平台作业升降车 提升高度 20m | 台班 | 0.213 | 490.05 | 0 | 0 | 计价 | 按实计算
YD2-35 | 机械 | 乙供 | J17-01-057 | 变压比电桥 | 台班 | 3.412 | 146.3 | 0 | 0 | 计价 | 按实计算
YD2-35 | 材料 | 乙供 | C99010102 | 其他材料费 | 元 | 119.6254 | 1 | 0 | 0 | 计价 | 按实计算
YD2-36 | 人工 | 乙供 | 9101108 | 安装普通工 | 工日 | 13.199 | 70 | 0 | 0 | 计价 | 按实计算
YD2-36 | 人工 | 乙供 | 9101109 | 安装技术工 | 工日 | 133.9806 | 107 | 0 | 0 | 计价 | 按实计算
YD2-36 | 材料 | 乙供 | C04020100 | 黄铜丝 综合 | kg | 0.364 | 47.54 | 0 | 0 | 计价 | 按实计算
YD2-36 | 材料 | 乙供 | C04020401 | 铜带 200mm×0.2mm | m | 0.485 | 17.096 | 0 | 0 | 计价 | 按实计算
YD2-36 | 材料 | 乙供 | C07010401 | 钢垫板 综合 | kg | 79.2 | 4.655 | 0 | 0 | 计价 | 按实计算
YD2-36 | 材料 | 乙供 | C12010200 | 电焊条 J507 综合 | kg | 17.308 | 5.52 | 0 | 0 | 计价 | 按实计算
YD2-36 | 材料 | 乙供 | C13010201 | 镀锌六角螺栓 综合 | kg | 4.276 | 8.8 | 0 | 0 | 计价 | 按实计算
YD2-36 | 材料 | 乙供 | C14010100 | 镀锌铁丝 | kg | 19.8 | 4.427 | 0 | 0 | 计价 | 按实计算
YD2-36 | 材料 | 乙供 | C18010305 | 耐油橡胶板 8mm | kg | 5.386 | 10.098 | 0 | 0 | 计价 | 按实计算
YD2-36 | 材料 | 乙供 | C18040801 | 聚氯乙烯塑料薄膜 0.5mm | kg | 1.386 | 7.845 | 0 | 0 | 计价 | 按实计算
YD2-36 | 材料 | 乙供 | C18060101 | 塑料带 20mm×40m | 卷 | 3.635 | 2.113 | 0 | 0 | 计价 | 按实计算
YD2-36 | 材料 | 乙供 | C19031101 | 清洗剂 | kg | 4.95 | 2.41 | 0 | 0 | 计价 | 按实计算
YD2-36 | 材料 | 乙供 | C19030201 | 乙醇 | kg | 0.485 | 3.62 | 0 | 0 | 计价 | 按实计算
YD2-36 | 材料 | 乙供 | C19110101 | 氧气 | m³ | 7.92 | 4.71 | 0 | 0 | 计价 | 按实计算
YD2-36 | 材料 | 乙供 | C19110201 | 乙炔气 | m³ | 2.772 | 10.379 | 0 | 0 | 计价 | 按实计算
YD2-36 | 材料 | 乙供 | C19110401 | 氮气 | m³ | 23.76 | 2.303 | 0 | 0 | 计价 | 按实计算
YD2-36 | 材料 | 乙供 | C20020201 | 醇酸磁漆 | kg | 0.99 | 13.468 | 0 | 0 | 计价 | 按实计算
YD2-36 | 材料 | 乙供 | C20030101 | 普通调和漆 | kg | 15.513 | 11.223 | 0 | 0 | 计价 | 按实计算
YD2-36 | 材料 | 乙供 | C22010101 | 钢管脚手架 包括扣件 | kg | 125.862 | 4.215 | 0 | 0 | 计价 | 按实计算
YD2-36 | 材料 | 乙供 | C22010141 | 木脚手板 50×250×4000 | 块 | 1.258 | 70 | 0 | 0 | 计价 | 按实计算
YD2-36 | 材料 | 乙供 | C22010201 | 枕木 160×220×2500 | 根 | 33.264 | 131.101 | 0 | 0 | 计价 | 按实计算
YD2-36 | 材料 | 乙供 | C22040401 | 白布 | m² | 2.673 | 3.358 | 0 | 0 | 计价 | 按实计算
YD2-36 | 材料 | 乙供 | C22040404 | 白纱带 20mm×20m | 卷 | 2.97 | 4.318 | 0 | 0 | 计价 | 按实计算
YD2-36 | 材料 | 乙供 | C22040411 | 无絮棉布 | kg | 0.726 | 7.414 | 0 | 0 | 计价 | 按实计算
YD2-36 | 材料 | 乙供 | C22040501 | 棉纱头 | kg | 3.96 | 5.67 | 0 | 0 | 计价 | 按实计算
YD2-36 | 机械 | 乙供 | J03-01-033 | 汽车式起重机 起重量 5t | 台班 | 6.098 | 552.67 | 0 | 0 | 计价 | 按实计算
YD2-36 | 机械 | 乙供 | J03-01-036 | 汽车式起重机 起重量 16t | 台班 | 4.443 | 876.93 | 0 | 0 | 计价 | 按实计算
YD2-36 | 机械 | 乙供 | J03-01-040 | 汽车式起重机 起重量 40t | 台班 | 1.742 | 1576.87 | 0 | 0 | 计价 | 按实计算
YD2-36 | 机械 | 乙供 | J04-01-002 | 载重汽车 5t | 台班 | 2.614 | 380.35 | 0 | 0 | 计价 | 按实计算
YD2-36 | 机械 | 乙供 | J09-01-027 | 真空泵 抽气速度 204m³/h | 台班 | 3.485 | 65.68 | 0 | 0 | 计价 | 按实计算
YD2-36 | 机械 | 乙供 | J10-01-001 | 交流弧焊机 容量 21kVA | 台班 | 2.178 | 67 | 0 | 0 | 计价 | 按实计算
YD2-36 | 机械 | 乙供 | J13-01-053 | 高真空净油机 12000L/h以内 | 台班 | 15.508 | 2221.55 | 0 | 0 | 计价 | 按实计算
YD2-36 | 机械 | 乙供 | J13-01-059 | 液压升降机 9m以内 | 台班 | 4.356 | 198.19 | 0 | 0 | 计价 | 按实计算
YD2-36 | 机械 | 乙供 | J14-01-001 | 变压器绝缘电阻测试仪 | 台班 | 3.2 | 99.34 | 0 | 0 | 计价 | 按实计算
YD2-36 | 机械 | 乙供 | J14-01-004 | 回路电阻测试仪 里程 1~1999μΩ | 台班 | 1.066 | 43.3 | 0 | 0 | 计价 | 按实计算
YD2-36 | 机械 | 乙供 | J14-01-014 | 介质损耗测试仪 | 台班 | 3.732 | 125.07 | 0 | 0 | 计价 | 按实计算
YD2-36 | 机械 | 乙供 | J14-01-018 | 综合特性测试仪(含TA、TV) | 台班 | 3.2 | 355.39 | 0 | 0 | 计价 | 按实计算
YD2-36 | 机械 | 乙供 | J14-01-026 | 标准电流互感器 电压等级 110kV | 台班 | 3.2 | 58.32 | 0 | 0 | 计价 | 按实计算
YD2-36 | 机械 | 乙供 | J14-03-008 | 油耐压试验仪 | 台班 | 2.666 | 281.86 | 0 | 0 | 计价 | 按实计算
YD2-36 | 机械 | 乙供 | J14-03-013 | 主变分接开关测试仪 | 台班 | 3.732 | 184.3 | 0 | 0 | 计价 | 按实计算
YD2-36 | 机械 | 乙供 | J14-03-014 | 直流高压发生器 60~120kV | 台班 | 3.732 | 66.29 | 0 | 0 | 计价 | 按实计算
YD2-36 | 机械 | 乙供 | J14-08-026 | 变压器直阻测试仪 10A | 台班 | 3.732 | 701.6 | 0 | 0 | 计价 | 按实计算
YD2-36 | 机械 | 乙供 | J14-08-219 | 大电流发生器 2000A | 台班 | 3.2 | 52.86 | 0 | 0 | 计价 | 按实计算
YD2-36 | 机械 | 乙供 | J14-08-223 | 交直流高压分压器 100kV | 台班 | 2.133 | 135.5 | 0 | 0 | 计价 | 按实计算
YD2-36 | 机械 | 乙供 | J15-01-014 | 液压千斤顶 起重量 200t | 台班 | 17.424 | 17.02 | 0 | 0 | 计价 | 按实计算
YD2-36 | 机械 | 乙供 | J15-01-027 | 平台作业升降车 提升高度 20m | 台班 | 0.213 | 490.05 | 0 | 0 | 计价 | 按实计算
YD2-36 | 机械 | 乙供 | J17-01-057 | 变压比电桥 | 台班 | 3.732 | 146.3 | 0 | 0 | 计价 | 按实计算
YD2-36 | 材料 | 乙供 | C99010102 | 其他材料费 | 元 | 120.782 | 1 | 0 | 0 | 计价 | 按实计算
YD2-37 | 人工 | 乙供 | 9101108 | 安装普通工 | 工日 | 17.5406 | 70 | 0 | 0 | 计价 | 按实计算
YD2-37 | 人工 | 乙供 | 9101109 | 安装技术工 | 工日 | 174.6657 | 107 | 0 | 0 | 计价 | 按实计算
YD2-37 | 材料 | 乙供 | C04020100 | 黄铜丝 综合 | kg | 0.364 | 47.54 | 0 | 0 | 计价 | 按实计算
YD2-37 | 材料 | 乙供 | C04020401 | 铜带 200mm×0.2mm | m | 0.485 | 17.096 | 0 | 0 | 计价 | 按实计算
YD2-37 | 材料 | 乙供 | C07010401 | 钢垫板 综合 | kg | 79.2 | 4.655 | 0 | 0 | 计价 | 按实计算
YD2-37 | 材料 | 乙供 | C12010200 | 电焊条 J507 综合 | kg | 17.308 | 5.52 | 0 | 0 | 计价 | 按实计算
YD2-37 | 材料 | 乙供 | C13010201 | 镀锌六角螺栓 综合 | kg | 4.276 | 8.8 | 0 | 0 | 计价 | 按实计算
YD2-37 | 材料 | 乙供 | C14010100 | 镀锌铁丝 | kg | 23.76 | 4.427 | 0 | 0 | 计价 | 按实计算
YD2-37 | 材料 | 乙供 | C18010305 | 耐油橡胶板 8mm | kg | 5.386 | 10.098 | 0 | 0 | 计价 | 按实计算
YD2-37 | 材料 | 乙供 | C18040801 | 聚氯乙烯塑料薄膜 0.5mm | kg | 2.079 | 7.845 | 0 | 0 | 计价 | 按实计算
YD2-37 | 材料 | 乙供 | C18060101 | 塑料带 20mm×40m | 卷 | 4.847 | 2.113 | 0 | 0 | 计价 | 按实计算
YD2-37 | 材料 | 乙供 | C19031101 | 清洗剂 | kg | 4.95 | 2.41 | 0 | 0 | 计价 | 按实计算
YD2-37 | 材料 | 乙供 | C19030201 | 乙醇 | kg | 0.606 | 3.62 | 0 | 0 | 计价 | 按实计算
YD2-37 | 材料 | 乙供 | C19110101 | 氧气 | m³ | 7.92 | 4.71 | 0 | 0 | 计价 | 按实计算
YD2-37 | 材料 | 乙供 | C19110201 | 乙炔气 | m³ | 2.772 | 10.379 | 0 | 0 | 计价 | 按实计算
YD2-37 | 材料 | 乙供 | C19110401 | 氮气 | m³ | 27.72 | 2.303 | 0 | 0 | 计价 | 按实计算
YD2-37 | 材料 | 乙供 | C20020201 | 醇酸磁漆 | kg | 0.99 | 13.468 | 0 | 0 | 计价 | 按实计算
YD2-37 | 材料 | 乙供 | C20030101 | 普通调和漆 | kg | 17.493 | 11.223 | 0 | 0 | 计价 | 按实计算
YD2-37 | 材料 | 乙供 | C22010101 | 钢管脚手架 包括扣件 | kg | 167.817 | 4.215 | 0 | 0 | 计价 | 按实计算
YD2-37 | 材料 | 乙供 | C22010141 | 木脚手板 50×250×4000 | 块 | 1.679 | 70 | 0 | 0 | 计价 | 按实计算
YD2-37 | 材料 | 乙供 | C22010201 | 枕木 160×220×2500 | 根 | 33.264 | 131.101 | 0 | 0 | 计价 | 按实计算
YD2-37 | 材料 | 乙供 | C22040401 | 白布 | m² | 3.564 | 3.358 | 0 | 0 | 计价 | 按实计算
YD2-37 | 材料 | 乙供 | C22040404 | 白纱带 20mm×20m | 卷 | 3.762 | 4.318 | 0 | 0 | 计价 | 按实计算
YD2-37 | 材料 | 乙供 | C22040411 | 无絮棉布 | kg | 0.726 | 7.414 | 0 | 0 | 计价 | 按实计算
YD2-37 | 材料 | 乙供 | C22040501 | 棉纱头 | kg | 3.96 | 5.67 | 0 | 0 | 计价 | 按实计算
YD2-37 | 机械 | 乙供 | J03-01-033 | 汽车式起重机 起重量 5t | 台班 | 8.276 | 552.67 | 0 | 0 | 计价 | 按实计算
YD2-37 | 机械 | 乙供 | J03-01-036 | 汽车式起重机 起重量 16t | 台班 | 5.227 | 876.93 | 0 | 0 | 计价 | 按实计算
YD2-37 | 机械 | 乙供 | J03-01-040 | 汽车式起重机 起重量 40t | 台班 | 1.742 | 1576.87 | 0 | 0 | 计价 | 按实计算
YD2-37 | 机械 | 乙供 | J04-01-002 | 载重汽车 5t | 台班 | 3.703 | 380.35 | 0 | 0 | 计价 | 按实计算
YD2-37 | 机械 | 乙供 | J09-01-027 | 真空泵 抽气速度 204m³/h | 台班 | 3.92 | 65.68 | 0 | 0 | 计价 | 按实计算
YD2-37 | 机械 | 乙供 | J10-01-001 | 交流弧焊机 容量 21kVA | 台班 | 2.178 | 67 | 0 | 0 | 计价 | 按实计算
YD2-37 | 机械 | 乙供 | J13-01-053 | 高真空净油机 12000L/h以内 | 台班 | 16.187 | 2221.55 | 0 | 0 | 计价 | 按实计算
YD2-37 | 机械 | 乙供 | J13-01-059 | 液压升降机 9m以内 | 台班 | 4.879 | 198.19 | 0 | 0 | 计价 | 按实计算
YD2-37 | 机械 | 乙供 | J14-01-001 | 变压器绝缘电阻测试仪 | 台班 | 4.266 | 99.34 | 0 | 0 | 计价 | 按实计算
YD2-37 | 机械 | 乙供 | J14-01-004 | 回路电阻测试仪 里程 1~1999μΩ | 台班 | 1.066 | 43.3 | 0 | 0 | 计价 | 按实计算
YD2-37 | 机械 | 乙供 | J14-01-014 | 介质损耗测试仪 | 台班 | 4.052 | 125.07 | 0 | 0 | 计价 | 按实计算
YD2-37 | 机械 | 乙供 | J14-01-018 | 综合特性测试仪(含TA、TV) | 台班 | 3.732 | 355.39 | 0 | 0 | 计价 | 按实计算
YD2-37 | 机械 | 乙供 | J14-01-026 | 标准电流互感器 电压等级 110kV | 台班 | 3.732 | 58.32 | 0 | 0 | 计价 | 按实计算
YD2-37 | 机械 | 乙供 | J14-03-008 | 油耐压试验仪 | 台班 | 3.2 | 281.86 | 0 | 0 | 计价 | 按实计算
YD2-37 | 机械 | 乙供 | J14-03-013 | 主变分接开关测试仪 | 台班 | 4.052 | 184.3 | 0 | 0 | 计价 | 按实计算
YD2-37 | 机械 | 乙供 | J14-03-014 | 直流高压发生器 60~120kV | 台班 | 4.052 | 66.29 | 0 | 0 | 计价 | 按实计算
YD2-37 | 机械 | 乙供 | J14-08-026 | 变压器直阻测试仪 10A | 台班 | 4.052 | 701.6 | 0 | 0 | 计价 | 按实计算
YD2-37 | 机械 | 乙供 | J14-08-219 | 大电流发生器 2000A | 台班 | 3.732 | 52.86 | 0 | 0 | 计价 | 按实计算
YD2-37 | 机械 | 乙供 | J14-08-223 | 交直流高压分压器 100kV | 台班 | 2.133 | 135.5 | 0 | 0 | 计价 | 按实计算
YD2-37 | 机械 | 乙供 | J15-01-014 | 液压千斤顶 起重量 200t | 台班 | 19.515 | 17.02 | 0 | 0 | 计价 | 按实计算
YD2-37 | 机械 | 乙供 | J15-01-027 | 平台作业升降车 提升高度 20m | 台班 | 0.427 | 490.05 | 0 | 0 | 计价 | 按实计算
YD2-37 | 机械 | 乙供 | J17-01-057 | 变压比电桥 | 台班 | 4.052 | 146.3 | 0 | 0 | 计价 | 按实计算
YD2-37 | 材料 | 乙供 | C99010102 | 其他材料费 | 元 | 126.1826 | 1 | 0 | 0 | 计价 | 按实计算
YD2-38 | 人工 | 乙供 | 9101108 | 安装普通工 | 工日 | 9.947 | 70 | 0 | 0 | 计价 | 按实计算
YD2-38 | 人工 | 乙供 | 9101109 | 安装技术工 | 工日 | 103.0114 | 107 | 0 | 0 | 计价 | 按实计算
YD2-38 | 材料 | 乙供 | C04020100 | 黄铜丝 综合 | kg | 0.3815 | 47.54 | 0 | 0 | 计价 | 按实计算
YD2-38 | 材料 | 乙供 | C04020401 | 铜带 200mm×0.2mm | m | 0.3815 | 17.096 | 0 | 0 | 计价 | 按实计算
YD2-38 | 材料 | 乙供 | C07010401 | 钢垫板 综合 | kg | 41.5038 | 4.655 | 0 | 0 | 计价 | 按实计算
YD2-38 | 材料 | 乙供 | C12010200 | 电焊条 J507 综合 | kg | 10.1401 | 5.52 | 0 | 0 | 计价 | 按实计算
YD2-38 | 材料 | 乙供 | C13010201 | 镀锌六角螺栓 综合 | kg | 3.0122 | 8.8 | 0 | 0 | 计价 | 按实计算
YD2-38 | 材料 | 乙供 | C14010100 | 镀锌铁丝 | kg | 15.5639 | 4.427 | 0 | 0 | 计价 | 按实计算
YD2-38 | 材料 | 乙供 | C18010305 | 耐油橡胶板 8mm | kg | 3.6449 | 10.098 | 0 | 0 | 计价 | 按实计算
YD2-38 | 材料 | 乙供 | C18040801 | 聚氯乙烯塑料薄膜 0.5mm | kg | 1.09 | 7.845 | 0 | 0 | 计价 | 按实计算
YD2-38 | 材料 | 乙供 | C18060101 | 塑料带 20mm×40m | 卷 | 2.8098 | 2.113 | 0 | 0 | 计价 | 按实计算
YD2-38 | 材料 | 乙供 | C19031101 | 清洗剂 | kg | 5.188 | 2.41 | 0 | 0 | 计价 | 按实计算
YD2-38 | 材料 | 乙供 | C19030201 | 乙醇 | kg | 0.3084 | 3.62 | 0 | 0 | 计价 | 按实计算
YD2-38 | 材料 | 乙供 | C19110101 | 氧气 | m³ | 6.2256 | 4.71 | 0 | 0 | 计价 | 按实计算
YD2-38 | 材料 | 乙供 | C19110201 | 乙炔气 | m³ | 2.1789 | 10.379 | 0 | 0 | 计价 | 按实计算
YD2-38 | 材料 | 乙供 | C19110401 | 氮气 | m³ | 16.6767 | 2.303 | 0 | 0 | 计价 | 按实计算
YD2-38 | 材料 | 乙供 | C20020201 | 醇酸磁漆 | kg | 1.0376 | 13.468 | 0 | 0 | 计价 | 按实计算
YD2-38 | 材料 | 乙供 | C20030101 | 普通调和漆 | kg | 14.1837 | 11.223 | 0 | 0 | 计价 | 按实计算
YD2-38 | 材料 | 乙供 | C22010101 | 钢管脚手架 包括扣件 | kg | 109.9286 | 4.215 | 0 | 0 | 计价 | 按实计算
YD2-38 | 材料 | 乙供 | C22010141 | 木脚手板 50×250×4000 | 块 | 1.0994 | 70 | 0 | 0 | 计价 | 按实计算
YD2-38 | 材料 | 乙供 | C22010201 | 枕木 160×220×2500 | 根 | 27.9113 | 131.101 | 0 | 0 | 计价 | 按实计算
YD2-38 | 材料 | 乙供 | C22040401 | 白布 | m² | 2.3351 | 3.358 | 0 | 0 | 计价 | 按实计算
YD2-38 | 材料 | 乙供 | C22040404 | 白纱带 20mm×20m | 卷 | 2.0752 | 4.318 | 0 | 0 | 计价 | 按实计算
YD2-38 | 材料 | 乙供 | C22040411 | 无絮棉布 | kg | 0.5609 | 7.414 | 0 | 0 | 计价 | 按实计算
YD2-38 | 材料 | 乙供 | C22040501 | 棉纱头 | kg | 3.1128 | 5.67 | 0 | 0 | 计价 | 按实计算
YD2-38 | 机械 | 乙供 | J03-01-033 | 汽车式起重机 起重量 5t | 台班 | 2.0147 | 552.67 | 0 | 0 | 计价 | 按实计算
YD2-38 | 机械 | 乙供 | J03-01-036 | 汽车式起重机 起重量 16t | 台班 | 3.2237 | 876.93 | 0 | 0 | 计价 | 按实计算
YD2-38 | 机械 | 乙供 | J03-01-040 | 汽车式起重机 起重量 40t | 台班 | 1.6113 | 1576.87 | 0 | 0 | 计价 | 按实计算
YD2-38 | 机械 | 乙供 | J04-01-002 | 载重汽车 5t | 台班 | 1.209 | 380.35 | 0 | 0 | 计价 | 按实计算
YD2-38 | 机械 | 乙供 | J09-01-027 | 真空泵 抽气速度 204m³/h | 台班 | 2.4179 | 65.68 | 0 | 0 | 计价 | 按实计算
YD2-38 | 机械 | 乙供 | J10-01-001 | 交流弧焊机 容量 21kVA | 台班 | 2.0147 | 67 | 0 | 0 | 计价 | 按实计算
YD2-38 | 机械 | 乙供 | J13-01-053 | 高真空净油机 12000L/h以内 | 台班 | 13.4985 | 2221.55 | 0 | 0 | 计价 | 按实计算
YD2-38 | 机械 | 乙供 | J13-01-059 | 液压升降机 9m以内 | 台班 | 2.0147 | 198.19 | 0 | 0 | 计价 | 按实计算
YD2-38 | 机械 | 乙供 | J14-01-001 | 变压器绝缘电阻测试仪 | 台班 | 2.56 | 99.34 | 0 | 0 | 计价 | 按实计算
YD2-38 | 机械 | 乙供 | J14-01-004 | 回路电阻测试仪 里程 1~1999μΩ | 台班 | 0.7861 | 43.3 | 0 | 0 | 计价 | 按实计算
YD2-38 | 机械 | 乙供 | J14-01-014 | 介质损耗测试仪 | 台班 | 2.7612 | 125.07 | 0 | 0 | 计价 | 按实计算
YD2-38 | 机械 | 乙供 | J14-01-018 | 综合特性测试仪(含TA、TV) | 台班 | 2.56 | 355.39 | 0 | 0 | 计价 | 按实计算
YD2-38 | 机械 | 乙供 | J14-01-026 | 标准电流互感器 电压等级 110kV | 台班 | 2.56 | 58.32 | 0 | 0 | 计价 | 按实计算
YD2-38 | 机械 | 乙供 | J14-03-008 | 油耐压试验仪 | 台班 | 2.1692 | 281.86 | 0 | 0 | 计价 | 按实计算
YD2-38 | 机械 | 乙供 | J14-03-013 | 主变分接开关测试仪 | 台班 | 2.1561 | 184.3 | 0 | 0 | 计价 | 按实计算
YD2-38 | 机械 | 乙供 | J14-03-014 | 直流高压发生器 60~120kV | 台班 | 2.1561 | 66.29 | 0 | 0 | 计价 | 按实计算
YD2-38 | 机械 | 乙供 | J14-08-026 | 变压器直阻测试仪 10A | 台班 | 2.565 | 701.6 | 0 | 0 | 计价 | 按实计算
YD2-38 | 机械 | 乙供 | J14-08-219 | 大电流发生器 2000A | 台班 | 2.56 | 52.86 | 0 | 0 | 计价 | 按实计算
YD2-38 | 机械 | 乙供 | J14-08-223 | 交直流高压分压器 100kV | 台班 | 1.773 | 135.5 | 0 | 0 | 计价 | 按实计算
YD2-38 | 机械 | 乙供 | J15-01-014 | 液压千斤顶 起重量 200t | 台班 | 8.0586 | 17.02 | 0 | 0 | 计价 | 按实计算
YD2-38 | 机械 | 乙供 | J15-01-027 | 平台作业升降车 提升高度 20m | 台班 | 0.157 | 490.05 | 0 | 0 | 计价 | 按实计算
YD2-38 | 机械 | 乙供 | J17-01-057 | 变压比电桥 | 台班 | 3.0561 | 146.3 | 0 | 0 | 计价 | 按实计算
YD2-38 | 材料 | 乙供 | C99010102 | 其他材料费 | 元 | 98.7155 | 1 | 0 | 0 | 计价 | 按实计算
YD2-39 | 人工 | 乙供 | 9101108 | 安装普通工 | 工日 | 13.3062 | 70 | 0 | 0 | 计价 | 按实计算
YD2-39 | 人工 | 乙供 | 9101109 | 安装技术工 | 工日 | 131.9532 | 107 | 0 | 0 | 计价 | 按实计算
YD2-39 | 材料 | 乙供 | C04020100 | 黄铜丝 综合 | kg | 0.303 | 47.54 | 0 | 0 | 计价 | 按实计算
YD2-39 | 材料 | 乙供 | C04020401 | 铜带 200mm×0.2mm | m | 0.404 | 17.096 | 0 | 0 | 计价 | 按实计算
YD2-39 | 材料 | 乙供 | C07010401 | 钢垫板 综合 | kg | 81.18 | 4.655 | 0 | 0 | 计价 | 按实计算
YD2-39 | 材料 | 乙供 | C12010200 | 电焊条 J507 综合 | kg | 12.461 | 5.52 | 0 | 0 | 计价 | 按实计算
YD2-39 | 材料 | 乙供 | C13010201 | 镀锌六角螺栓 综合 | kg | 6.449 | 8.8 | 0 | 0 | 计价 | 按实计算
YD2-39 | 材料 | 乙供 | C14010100 | 镀锌铁丝 | kg | 16.83 | 4.427 | 0 | 0 | 计价 | 按实计算
YD2-39 | 材料 | 乙供 | C18010305 | 耐油橡胶板 8mm | kg | 4.851 | 10.098 | 0 | 0 | 计价 | 按实计算
YD2-39 | 材料 | 乙供 | C18040801 | 聚氯乙烯塑料薄膜 0.5mm | kg | 1.386 | 7.845 | 0 | 0 | 计价 | 按实计算
YD2-39 | 材料 | 乙供 | C18060101 | 塑料带 20mm×40m | 卷 | 3.029 | 2.113 | 0 | 0 | 计价 | 按实计算
YD2-39 | 材料 | 乙供 | C19031101 | 清洗剂 | kg | 5.702 | 2.41 | 0 | 0 | 计价 | 按实计算
YD2-39 | 材料 | 乙供 | C19030201 | 乙醇 | kg | 0.404 | 3.62 | 0 | 0 | 计价 | 按实计算
YD2-39 | 材料 | 乙供 | C19110101 | 氧气 | m³ | 7.128 | 4.71 | 0 | 0 | 计价 | 按实计算
YD2-39 | 材料 | 乙供 | C19110201 | 乙炔气 | m³ | 2.495 | 10.379 | 0 | 0 | 计价 | 按实计算
YD2-39 | 材料 | 乙供 | C19110401 | 氮气 | m³ | 17.82 | 2.303 | 0 | 0 | 计价 | 按实计算
YD2-39 | 材料 | 乙供 | C20020201 | 醇酸磁漆 | kg | 1.109 | 13.468 | 0 | 0 | 计价 | 按实计算
YD2-39 | 材料 | 乙供 | C20030101 | 普通调和漆 | kg | 14.523 | 11.223 | 0 | 0 | 计价 | 按实计算
YD2-39 | 材料 | 乙供 | C22010101 | 钢管脚手架 包括扣件 | kg | 160.38 | 4.215 | 0 | 0 | 计价 | 按实计算
YD2-39 | 材料 | 乙供 | C22010141 | 木脚手板 50×250×4000 | 块 | 1.604 | 70 | 0 | 0 | 计价 | 按实计算
YD2-39 | 材料 | 乙供 | C22010201 | 枕木 160×220×2500 | 根 | 30.888 | 131.101 | 0 | 0 | 计价 | 按实计算
YD2-39 | 材料 | 乙供 | C22040401 | 白布 | m² | 2.564 | 3.358 | 0 | 0 | 计价 | 按实计算
YD2-39 | 材料 | 乙供 | C22040404 | 白纱带 20mm×20m | 卷 | 2.138 | 4.318 | 0 | 0 | 计价 | 按实计算
YD2-39 | 材料 | 乙供 | C22040411 | 无絮棉布 | kg | 0.606 | 7.414 | 0 | 0 | 计价 | 按实计算
YD2-39 | 材料 | 乙供 | C22040501 | 棉纱头 | kg | 3.208 | 5.67 | 0 | 0 | 计价 | 按实计算
YD2-39 | 机械 | 乙供 | J03-01-033 | 汽车式起重机 起重量 5t | 台班 | 5.576 | 552.67 | 0 | 0 | 计价 | 按实计算
YD2-39 | 机械 | 乙供 | J03-01-036 | 汽车式起重机 起重量 16t | 台班 | 4.007 | 876.93 | 0 | 0 | 计价 | 按实计算
YD2-39 | 机械 | 乙供 | J03-01-040 | 汽车式起重机 起重量 40t | 台班 | 1.742 | 1576.87 | 0 | 0 | 计价 | 按实计算
YD2-39 | 机械 | 乙供 | J04-01-002 | 载重汽车 5t | 台班 | 2.178 | 380.35 | 0 | 0 | 计价 | 按实计算
YD2-39 | 机械 | 乙供 | J09-01-027 | 真空泵 抽气速度 204m³/h | 台班 | 3.136 | 65.68 | 0 | 0 | 计价 | 按实计算
YD2-39 | 机械 | 乙供 | J10-01-001 | 交流弧焊机 容量 21kVA | 台班 | 2.178 | 67 | 0 | 0 | 计价 | 按实计算
YD2-39 | 机械 | 乙供 | J13-01-053 | 高真空净油机 12000L/h以内 | 台班 | 14.113 | 2221.55 | 0 | 0 | 计价 | 按实计算
YD2-39 | 机械 | 乙供 | J13-01-059 | 液压升降机 9m以内 | 台班 | 3.92 | 198.19 | 0 | 0 | 计价 | 按实计算
YD2-39 | 机械 | 乙供 | J14-01-001 | 变压器绝缘电阻测试仪 | 台班 | 2.666 | 99.34 | 0 | 0 | 计价 | 按实计算
YD2-39 | 机械 | 乙供 | J14-01-004 | 回路电阻测试仪 里程 1~1999μΩ | 台班 | 0.889 | 43.3 | 0 | 0 | 计价 | 按实计算
YD2-39 | 机械 | 乙供 | J14-01-014 | 介质损耗测试仪 | 台班 | 3.111 | 125.07 | 0 | 0 | 计价 | 按实计算
YD2-39 | 机械 | 乙供 | J14-01-018 | 综合特性测试仪(含TA、TV) | 台班 | 2.666 | 355.39 | 0 | 0 | 计价 | 按实计算
YD2-39 | 机械 | 乙供 | J14-01-026 | 标准电流互感器 电压等级 110kV | 台班 | 2.666 | 58.32 | 0 | 0 | 计价 | 按实计算
YD2-39 | 机械 | 乙供 | J14-03-008 | 油耐压试验仪 | 台班 | 2.222 | 281.86 | 0 | 0 | 计价 | 按实计算
YD2-39 | 机械 | 乙供 | J14-03-013 | 主变分接开关测试仪 | 台班 | 3.111 | 184.3 | 0 | 0 | 计价 | 按实计算
YD2-39 | 机械 | 乙供 | J14-03-014 | 直流高压发生器 60~120kV | 台班 | 3.111 | 66.29 | 0 | 0 | 计价 | 按实计算
YD2-39 | 机械 | 乙供 | J14-08-026 | 变压器直阻测试仪 10A | 台班 | 3.111 | 701.6 | 0 | 0 | 计价 | 按实计算
YD2-39 | 机械 | 乙供 | J14-08-219 | 大电流发生器 2000A | 台班 | 2.666 | 52.86 | 0 | 0 | 计价 | 按实计算
YD2-39 | 机械 | 乙供 | J14-08-223 | 交直流高压分压器 100kV | 台班 | 1.778 | 135.5 | 0 | 0 | 计价 | 按实计算
YD2-39 | 机械 | 乙供 | J15-01-014 | 液压千斤顶 起重量 200t | 台班 | 15.682 | 17.02 | 0 | 0 | 计价 | 按实计算
YD2-39 | 机械 | 乙供 | J15-01-027 | 平台作业升降车 提升高度 20m | 台班 | 0.177 | 490.05 | 0 | 0 | 计价 | 按实计算
YD2-39 | 机械 | 乙供 | J17-01-057 | 变压比电桥 | 台班 | 3.111 | 146.3 | 0 | 0 | 计价 | 按实计算
YD2-39 | 材料 | 乙供 | C99010102 | 其他材料费 | 元 | 116.748 | 1 | 0 | 0 | 计价 | 按实计算
YD2-40 | 人工 | 乙供 | 9101108 | 安装普通工 | 工日 | 17.688 | 70 | 0 | 0 | 计价 | 按实计算
YD2-40 | 人工 | 乙供 | 9101109 | 安装技术工 | 工日 | 172.6098 | 107 | 0 | 0 | 计价 | 按实计算
YD2-40 | 材料 | 乙供 | C04020100 | 黄铜丝 综合 | kg | 0.303 | 47.54 | 0 | 0 | 计价 | 按实计算
YD2-40 | 材料 | 乙供 | C04020401 | 铜带 200mm×0.2mm | m | 0.404 | 17.096 | 0 | 0 | 计价 | 按实计算
YD2-40 | 材料 | 乙供 | C07010401 | 钢垫板 综合 | kg | 94.05 | 4.655 | 0 | 0 | 计价 | 按实计算
YD2-40 | 材料 | 乙供 | C12010200 | 电焊条 J507 综合 | kg | 13.708 | 5.52 | 0 | 0 | 计价 | 按实计算
YD2-40 | 材料 | 乙供 | C13010201 | 镀锌六角螺栓 综合 | kg | 6.449 | 8.8 | 0 | 0 | 计价 | 按实计算
YD2-40 | 材料 | 乙供 | C14010100 | 镀锌铁丝 | kg | 18.81 | 4.427 | 0 | 0 | 计价 | 按实计算
YD2-40 | 材料 | 乙供 | C18010305 | 耐油橡胶板 8mm | kg | 5.445 | 10.098 | 0 | 0 | 计价 | 按实计算
YD2-40 | 材料 | 乙供 | C18040801 | 聚氯乙烯塑料薄膜 0.5mm | kg | 1.525 | 7.845 | 0 | 0 | 计价 | 按实计算
YD2-40 | 材料 | 乙供 | C18060101 | 塑料带 20mm×40m | 卷 | 4.039 | 2.113 | 0 | 0 | 计价 | 按实计算
YD2-40 | 材料 | 乙供 | C19031101 | 清洗剂 | kg | 6.435 | 2.41 | 0 | 0 | 计价 | 按实计算
YD2-40 | 材料 | 乙供 | C19030201 | 乙醇 | kg | 0.505 | 3.62 | 0 | 0 | 计价 | 按实计算
YD2-40 | 材料 | 乙供 | C19110101 | 氧气 | m³ | 7.841 | 4.71 | 0 | 0 | 计价 | 按实计算
YD2-40 | 材料 | 乙供 | C19110201 | 乙炔气 | m³ | 2.742 | 10.379 | 0 | 0 | 计价 | 按实计算
YD2-40 | 材料 | 乙供 | C19110401 | 氮气 | m³ | 19.8 | 2.303 | 0 | 0 | 计价 | 按实计算
YD2-40 | 材料 | 乙供 | C20020201 | 醇酸磁漆 | kg | 1.218 | 13.468 | 0 | 0 | 计价 | 按实计算
YD2-40 | 材料 | 乙供 | C20030101 | 普通调和漆 | kg | 16.2 | 11.223 | 0 | 0 | 计价 | 按实计算
YD2-40 | 材料 | 乙供 | C22010101 | 钢管脚手架 包括扣件 | kg | 176.22 | 4.215 | 0 | 0 | 计价 | 按实计算
YD2-40 | 材料 | 乙供 | C22010141 | 木脚手板 50×250×4000 | 块 | 1.762 | 70 | 0 | 0 | 计价 | 按实计算
YD2-40 | 材料 | 乙供 | C22010201 | 枕木 160×220×2500 | 根 | 34.65 | 131.101 | 0 | 0 | 计价 | 按实计算
YD2-40 | 材料 | 乙供 | C22040401 | 白布 | m² | 2.822 | 3.358 | 0 | 0 | 计价 | 按实计算
YD2-40 | 材料 | 乙供 | C22040404 | 白纱带 20mm×20m | 卷 | 2.356 | 4.318 | 0 | 0 | 计价 | 按实计算
YD2-40 | 材料 | 乙供 | C22040411 | 无絮棉布 | kg | 0.606 | 7.414 | 0 | 0 | 计价 | 按实计算
YD2-40 | 材料 | 乙供 | C22040501 | 棉纱头 | kg | 3.524 | 5.67 | 0 | 0 | 计价 | 按实计算
YD2-40 | 机械 | 乙供 | J03-01-033 | 汽车式起重机 起重量 5t | 台班 | 7.492 | 552.67 | 0 | 0 | 计价 | 按实计算
YD2-40 | 机械 | 乙供 | J03-01-036 | 汽车式起重机 起重量 16t | 台班 | 4.792 | 876.93 | 0 | 0 | 计价 | 按实计算
YD2-40 | 机械 | 乙供 | J03-01-040 | 汽车式起重机 起重量 40t | 台班 | 1.742 | 1576.87 | 0 | 0 | 计价 | 按实计算
YD2-40 | 机械 | 乙供 | J04-01-002 | 载重汽车 5t | 台班 | 3.354 | 380.35 | 0 | 0 | 计价 | 按实计算
YD2-40 | 机械 | 乙供 | J09-01-027 | 真空泵 抽气速度 204m³/h | 台班 | 3.659 | 65.68 | 0 | 0 | 计价 | 按实计算
YD2-40 | 机械 | 乙供 | J10-01-001 | 交流弧焊机 容量 21kVA | 台班 | 2.178 | 67 | 0 | 0 | 计价 | 按实计算
YD2-40 | 机械 | 乙供 | J13-01-053 | 高真空净油机 12000L/h以内 | 台班 | 14.732 | 2221.55 | 0 | 0 | 计价 | 按实计算
YD2-40 | 机械 | 乙供 | J13-01-059 | 液压升降机 9m以内 | 台班 | 4.443 | 198.19 | 0 | 0 | 计价 | 按实计算
YD2-40 | 机械 | 乙供 | J14-01-001 | 变压器绝缘电阻测试仪 | 台班 | 3.554 | 99.34 | 0 | 0 | 计价 | 按实计算
YD2-40 | 机械 | 乙供 | J14-01-004 | 回路电阻测试仪 里程 1~1999μΩ | 台班 | 0.889 | 43.3 | 0 | 0 | 计价 | 按实计算
YD2-40 | 机械 | 乙供 | J14-01-014 | 介质损耗测试仪 | 台班 | 3.377 | 125.07 | 0 | 0 | 计价 | 按实计算
YD2-40 | 机械 | 乙供 | J14-01-018 | 综合特性测试仪(含TA、TV) | 台班 | 3.111 | 355.39 | 0 | 0 | 计价 | 按实计算
YD2-40 | 机械 | 乙供 | J14-01-026 | 标准电流互感器 电压等级 110kV | 台班 | 3.111 | 58.32 | 0 | 0 | 计价 | 按实计算
YD2-40 | 机械 | 乙供 | J14-03-008 | 油耐压试验仪 | 台班 | 2.666 | 281.86 | 0 | 0 | 计价 | 按实计算
YD2-40 | 机械 | 乙供 | J14-03-013 | 主变分接开关测试仪 | 台班 | 3.377 | 184.3 | 0 | 0 | 计价 | 按实计算
YD2-40 | 机械 | 乙供 | J14-03-014 | 直流高压发生器 60~120kV | 台班 | 3.377 | 66.29 | 0 | 0 | 计价 | 按实计算
YD2-40 | 机械 | 乙供 | J14-08-026 | 变压器直阻测试仪 10A | 台班 | 3.377 | 701.6 | 0 | 0 | 计价 | 按实计算
YD2-40 | 机械 | 乙供 | J14-08-219 | 大电流发生器 2000A | 台班 | 3.111 | 52.86 | 0 | 0 | 计价 | 按实计算
YD2-40 | 机械 | 乙供 | J14-08-223 | 交直流高压分压器 100kV | 台班 | 1.778 | 135.5 | 0 | 0 | 计价 | 按实计算
YD2-40 | 机械 | 乙供 | J15-01-014 | 液压千斤顶 起重量 200t | 台班 | 17.773 | 17.02 | 0 | 0 | 计价 | 按实计算
YD2-40 | 机械 | 乙供 | J15-01-027 | 平台作业升降车 提升高度 20m | 台班 | 0.355 | 490.05 | 0 | 0 | 计价 | 按实计算
YD2-40 | 机械 | 乙供 | J17-01-057 | 变压比电桥 | 台班 | 3.377 | 146.3 | 0 | 0 | 计价 | 按实计算
YD2-40 | 材料 | 乙供 | C99010102 | 其他材料费 | 元 | 130.5942 | 1 | 0 | 0 | 计价 | 按实计算
YD2-41 | 人工 | 乙供 | 9101108 | 安装普通工 | 工日 | 22.3914 | 70 | 0 | 0 | 计价 | 按实计算
YD2-41 | 人工 | 乙供 | 9101109 | 安装技术工 | 工日 | 217.4522 | 107 | 0 | 0 | 计价 | 按实计算
YD2-41 | 材料 | 乙供 | C04020100 | 黄铜丝 综合 | kg | 0.505 | 47.54 | 0 | 0 | 计价 | 按实计算
YD2-41 | 材料 | 乙供 | C04020401 | 铜带 200mm×0.2mm | m | 0.404 | 17.096 | 0 | 0 | 计价 | 按实计算
YD2-41 | 材料 | 乙供 | C07010401 | 钢垫板 综合 | kg | 106.92 | 4.655 | 0 | 0 | 计价 | 按实计算
YD2-41 | 材料 | 乙供 | C12010200 | 电焊条 J507 综合 | kg | 15.576 | 5.52 | 0 | 0 | 计价 | 按实计算
YD2-41 | 材料 | 乙供 | C13010201 | 镀锌六角螺栓 综合 | kg | 6.449 | 8.8 | 0 | 0 | 计价 | 按实计算
YD2-41 | 材料 | 乙供 | C14010100 | 镀锌铁丝 | kg | 21.78 | 4.427 | 0 | 0 | 计价 | 按实计算
YD2-41 | 材料 | 乙供 | C18010305 | 耐油橡胶板 8mm | kg | 6.059 | 10.098 | 0 | 0 | 计价 | 按实计算
YD2-41 | 材料 | 乙供 | C18040801 | 聚氯乙烯塑料薄膜 0.5mm | kg | 1.742 | 7.845 | 0 | 0 | 计价 | 按实计算
YD2-41 | 材料 | 乙供 | C18060101 | 塑料带 20mm×40m | 卷 | 4.039 | 2.113 | 0 | 0 | 计价 | 按实计算
YD2-41 | 材料 | 乙供 | C19031101 | 清洗剂 | kg | 7.128 | 2.41 | 0 | 0 | 计价 | 按实计算
YD2-41 | 材料 | 乙供 | C19030201 | 乙醇 | kg | 0.606 | 3.62 | 0 | 0 | 计价 | 按实计算
YD2-41 | 材料 | 乙供 | C19110101 | 氧气 | m³ | 8.91 | 4.71 | 0 | 0 | 计价 | 按实计算
YD2-41 | 材料 | 乙供 | C19110201 | 乙炔气 | m³ | 3.119 | 10.379 | 0 | 0 | 计价 | 按实计算
YD2-41 | 材料 | 乙供 | C19110401 | 氮气 | m³ | 22.275 | 2.303 | 0 | 0 | 计价 | 按实计算
YD2-41 | 材料 | 乙供 | C20020201 | 醇酸磁漆 | kg | 1.386 | 13.468 | 0 | 0 | 计价 | 按实计算
YD2-41 | 材料 | 乙供 | C20030101 | 普通调和漆 | kg | 18.147 | 11.223 | 0 | 0 | 计价 | 按实计算
YD2-41 | 材料 | 乙供 | C22010101 | 钢管脚手架 包括扣件 | kg | 200.97 | 4.215 | 0 | 0 | 计价 | 按实计算
YD2-41 | 材料 | 乙供 | C22010141 | 木脚手板 50×250×4000 | 块 | 2.01 | 70 | 0 | 0 | 计价 | 按实计算
YD2-41 | 材料 | 乙供 | C22010201 | 枕木 160×220×2500 | 根 | 38.61 | 131.101 | 0 | 0 | 计价 | 按实计算
YD2-41 | 材料 | 乙供 | C22040401 | 白布 | m² | 3.208 | 3.358 | 0 | 0 | 计价 | 按实计算
YD2-41 | 材料 | 乙供 | C22040404 | 白纱带 20mm×20m | 卷 | 2.673 | 4.318 | 0 | 0 | 计价 | 按实计算
YD2-41 | 材料 | 乙供 | C22040411 | 无絮棉布 | kg | 0.606 | 7.414 | 0 | 0 | 计价 | 按实计算
YD2-41 | 材料 | 乙供 | C22040501 | 棉纱头 | kg | 4.01 | 5.67 | 0 | 0 | 计价 | 按实计算
YD2-41 | 机械 | 乙供 | J03-01-033 | 汽车式起重机 起重量 5t | 台班 | 7.143 | 552.67 | 0 | 0 | 计价 | 按实计算
YD2-41 | 机械 | 乙供 | J03-01-036 | 汽车式起重机 起重量 16t | 台班 | 5.174 | 876.93 | 0 | 0 | 计价 | 按实计算
YD2-41 | 机械 | 乙供 | J03-01-040 | 汽车式起重机 起重量 40t | 台班 | 2.038 | 1576.87 | 0 | 0 | 计价 | 按实计算
YD2-41 | 机械 | 乙供 | J04-01-002 | 载重汽车 5t | 台班 | 3.058 | 380.35 | 0 | 0 | 计价 | 按实计算
YD2-41 | 机械 | 乙供 | J09-01-027 | 真空泵 抽气速度 204m³/h | 台班 | 3.529 | 65.68 | 0 | 0 | 计价 | 按实计算
YD2-41 | 机械 | 乙供 | J10-01-001 | 交流弧焊机 容量 21kVA | 台班 | 1.96 | 67 | 0 | 0 | 计价 | 按实计算
YD2-41 | 机械 | 乙供 | J13-01-053 | 高真空净油机 12000L/h以内 | 台班 | 13.939 | 2221.55 | 0 | 0 | 计价 | 按实计算
YD2-41 | 机械 | 乙供 | J13-01-059 | 液压升降机 9m以内 | 台班 | 4.391 | 198.19 | 0 | 0 | 计价 | 按实计算
YD2-41 | 机械 | 乙供 | J14-01-001 | 变压器绝缘电阻测试仪 | 台班 | 4.443 | 99.34 | 0 | 0 | 计价 | 按实计算
YD2-41 | 机械 | 乙供 | J14-01-004 | 回路电阻测试仪 里程 1~1999μΩ | 台班 | 0.889 | 43.3 | 0 | 0 | 计价 | 按实计算
YD2-41 | 机械 | 乙供 | J14-01-014 | 介质损耗测试仪 | 台班 | 4.266 | 125.07 | 0 | 0 | 计价 | 按实计算
YD2-41 | 机械 | 乙供 | J14-01-018 | 综合特性测试仪(含TA、TV) | 台班 | 3.999 | 355.39 | 0 | 0 | 计价 | 按实计算
YD2-41 | 机械 | 乙供 | J14-01-026 | 标准电流互感器 电压等级 110kV | 台班 | 3.999 | 58.32 | 0 | 0 | 计价 | 按实计算
YD2-41 | 机械 | 乙供 | J14-03-008 | 油耐压试验仪 | 台班 | 3.732 | 281.86 | 0 | 0 | 计价 | 按实计算
YD2-41 | 机械 | 乙供 | J14-03-013 | 主变分接开关测试仪 | 台班 | 3.732 | 184.3 | 0 | 0 | 计价 | 按实计算
YD2-41 | 机械 | 乙供 | J14-03-014 | 直流高压发生器 60~120kV | 台班 | 3.999 | 66.29 | 0 | 0 | 计价 | 按实计算
YD2-41 | 机械 | 乙供 | J14-08-026 | 变压器直阻测试仪 10A | 台班 | 3.732 | 701.6 | 0 | 0 | 计价 | 按实计算
YD2-41 | 机械 | 乙供 | J14-08-219 | 大电流发生器 2000A | 台班 | 3.999 | 52.86 | 0 | 0 | 计价 | 按实计算
YD2-41 | 机械 | 乙供 | J14-08-223 | 交直流高压分压器 100kV | 台班 | 2.666 | 135.5 | 0 | 0 | 计价 | 按实计算
YD2-41 | 机械 | 乙供 | J15-01-014 | 液压千斤顶 起重量 200t | 台班 | 17.564 | 17.02 | 0 | 0 | 计价 | 按实计算
YD2-41 | 机械 | 乙供 | J15-01-027 | 平台作业升降车 提升高度 20m | 台班 | 0.444 | 490.05 | 0 | 0 | 计价 | 按实计算
YD2-41 | 机械 | 乙供 | J17-01-057 | 变压比电桥 | 台班 | 3.999 | 146.3 | 0 | 0 | 计价 | 按实计算
YD2-41 | 材料 | 乙供 | C99010102 | 其他材料费 | 元 | 146.3529 | 1 | 0 | 0 | 计价 | 按实计算
YD2-42 | 人工 | 乙供 | 9101108 | 安装普通工 | 工日 | 26.8536 | 70 | 0 | 0 | 计价 | 按实计算
YD2-42 | 人工 | 乙供 | 9101109 | 安装技术工 | 工日 | 263.2115 | 107 | 0 | 0 | 计价 | 按实计算
YD2-42 | 材料 | 乙供 | C04020100 | 黄铜丝 综合 | kg | 0.505 | 47.54 | 0 | 0 | 计价 | 按实计算
YD2-42 | 材料 | 乙供 | C04020401 | 铜带 200mm×0.2mm | m | 0.505 | 17.096 | 0 | 0 | 计价 | 按实计算
YD2-42 | 材料 | 乙供 | C07010401 | 钢垫板 综合 | kg | 128.7 | 4.655 | 0 | 0 | 计价 | 按实计算
YD2-42 | 材料 | 乙供 | C12010200 | 电焊条 J507 综合 | kg | 18.692 | 5.52 | 0 | 0 | 计价 | 按实计算
YD2-42 | 材料 | 乙供 | C13010201 | 镀锌六角螺栓 综合 | kg | 6.449 | 8.8 | 0 | 0 | 计价 | 按实计算
YD2-42 | 材料 | 乙供 | C14010100 | 镀锌铁丝 | kg | 25.74 | 4.427 | 0 | 0 | 计价 | 按实计算
YD2-42 | 材料 | 乙供 | C18010305 | 耐油橡胶板 8mm | kg | 7.326 | 10.098 | 0 | 0 | 计价 | 按实计算
YD2-42 | 材料 | 乙供 | C18040801 | 聚氯乙烯塑料薄膜 0.5mm | kg | 2.099 | 7.845 | 0 | 0 | 计价 | 按实计算
YD2-42 | 材料 | 乙供 | C18060101 | 塑料带 20mm×40m | 卷 | 4.039 | 2.113 | 0 | 0 | 计价 | 按实计算
YD2-42 | 材料 | 乙供 | C19031101 | 清洗剂 | kg | 8.554 | 2.41 | 0 | 0 | 计价 | 按实计算
YD2-42 | 材料 | 乙供 | C19030201 | 乙醇 | kg | 0.606 | 3.62 | 0 | 0 | 计价 | 按实计算
YD2-42 | 材料 | 乙供 | C19110101 | 氧气 | m³ | 10.692 | 4.71 | 0 | 0 | 计价 | 按实计算
YD2-42 | 材料 | 乙供 | C19110201 | 乙炔气 | m³ | 3.742 | 10.379 | 0 | 0 | 计价 | 按实计算
YD2-42 | 材料 | 乙供 | C19110401 | 氮气 | m³ | 26.73 | 2.303 | 0 | 0 | 计价 | 按实计算
YD2-42 | 材料 | 乙供 | C20020201 | 醇酸磁漆 | kg | 1.584 | 13.468 | 0 | 0 | 计价 | 按实计算
YD2-42 | 材料 | 乙供 | C20030101 | 普通调和漆 | kg | 21.78 | 11.223 | 0 | 0 | 计价 | 按实计算
YD2-42 | 材料 | 乙供 | C22010101 | 钢管脚手架 包括扣件 | kg | 241.56 | 4.215 | 0 | 0 | 计价 | 按实计算
YD2-42 | 材料 | 乙供 | C22010141 | 木脚手板 50×250×4000 | 块 | 2.416 | 70 | 0 | 0 | 计价 | 按实计算
YD2-42 | 材料 | 乙供 | C22010201 | 枕木 160×220×2500 | 根 | 46.728 | 131.101 | 0 | 0 | 计价 | 按实计算
YD2-42 | 材料 | 乙供 | C22040401 | 白布 | m² | 3.851 | 3.358 | 0 | 0 | 计价 | 按实计算
YD2-42 | 材料 | 乙供 | C22040404 | 白纱带 20mm×20m | 卷 | 3.208 | 4.318 | 0 | 0 | 计价 | 按实计算
YD2-42 | 材料 | 乙供 | C22040411 | 无絮棉布 | kg | 0.707 | 7.414 | 0 | 0 | 计价 | 按实计算
YD2-42 | 材料 | 乙供 | C22040501 | 棉纱头 | kg | 4.811 | 5.67 | 0 | 0 | 计价 | 按实计算
YD2-42 | 机械 | 乙供 | J03-01-033 | 汽车式起重机 起重量 5t | 台班 | 9.583 | 552.67 | 0 | 0 | 计价 | 按实计算
YD2-42 | 机械 | 乙供 | J03-01-036 | 汽车式起重机 起重量 16t | 台班 | 5.75 | 876.93 | 0 | 0 | 计价 | 按实计算
YD2-42 | 机械 | 乙供 | J03-01-040 | 汽车式起重机 起重量 40t | 台班 | 2.178 | 1576.87 | 0 | 0 | 计价 | 按实计算
YD2-42 | 机械 | 乙供 | J04-01-002 | 载重汽车 5t | 台班 | 4.051 | 380.35 | 0 | 0 | 计价 | 按实计算
YD2-42 | 机械 | 乙供 | J09-01-027 | 真空泵 抽气速度 204m³/h | 台班 | 4.618 | 65.68 | 0 | 0 | 计价 | 按实计算
YD2-42 | 机械 | 乙供 | J10-01-001 | 交流弧焊机 容量 21kVA | 台班 | 2.178 | 67 | 0 | 0 | 计价 | 按实计算
YD2-42 | 机械 | 乙供 | J13-01-053 | 高真空净油机 12000L/h以内 | 台班 | 17.773 | 2221.55 | 0 | 0 | 计价 | 按实计算
YD2-42 | 机械 | 乙供 | J13-01-059 | 液压升降机 9m以内 | 台班 | 5.401 | 198.19 | 0 | 0 | 计价 | 按实计算
YD2-42 | 机械 | 乙供 | J14-01-001 | 变压器绝缘电阻测试仪 | 台班 | 4.443 | 99.34 | 0 | 0 | 计价 | 按实计算
YD2-42 | 机械 | 乙供 | J14-01-004 | 回路电阻测试仪 里程 1~1999μΩ | 台班 | 0.889 | 43.3 | 0 | 0 | 计价 | 按实计算
YD2-42 | 机械 | 乙供 | J14-01-014 | 介质损耗测试仪 | 台班 | 4.266 | 125.07 | 0 | 0 | 计价 | 按实计算
YD2-42 | 机械 | 乙供 | J14-01-018 | 综合特性测试仪(含TA、TV) | 台班 | 3.999 | 355.39 | 0 | 0 | 计价 | 按实计算
YD2-42 | 机械 | 乙供 | J14-01-026 | 标准电流互感器 电压等级 110kV | 台班 | 3.999 | 58.32 | 0 | 0 | 计价 | 按实计算
YD2-42 | 机械 | 乙供 | J14-03-008 | 油耐压试验仪 | 台班 | 3.732 | 281.86 | 0 | 0 | 计价 | 按实计算
YD2-42 | 机械 | 乙供 | J14-03-013 | 主变分接开关测试仪 | 台班 | 3.732 | 184.3 | 0 | 0 | 计价 | 按实计算
YD2-42 | 机械 | 乙供 | J14-03-014 | 直流高压发生器 60~120kV | 台班 | 3.999 | 66.29 | 0 | 0 | 计价 | 按实计算
YD2-42 | 机械 | 乙供 | J14-08-026 | 变压器直阻测试仪 10A | 台班 | 3.732 | 701.6 | 0 | 0 | 计价 | 按实计算
YD2-42 | 机械 | 乙供 | J14-08-219 | 大电流发生器 2000A | 台班 | 3.999 | 52.86 | 0 | 0 | 计价 | 按实计算
YD2-42 | 机械 | 乙供 | J14-08-223 | 交直流高压分压器 100kV | 台班 | 2.666 | 135.5 | 0 | 0 | 计价 | 按实计算
YD2-42 | 机械 | 乙供 | J15-01-014 | 液压千斤顶 起重量 200t | 台班 | 21.78 | 17.02 | 0 | 0 | 计价 | 按实计算
YD2-42 | 机械 | 乙供 | J15-01-027 | 平台作业升降车 提升高度 20m | 台班 | 0.444 | 490.05 | 0 | 0 | 计价 | 按实计算
YD2-42 | 机械 | 乙供 | J17-01-057 | 变压比电桥 | 台班 | 3.999 | 146.3 | 0 | 0 | 计价 | 按实计算
YD2-42 | 材料 | 乙供 | C99010102 | 其他材料费 | 元 | 176.3325 | 1 | 0 | 0 | 计价 | 按实计算
YD2-43 | 人工 | 乙供 | 9101108 | 安装普通工 | 工日 | 22.4651 | 70 | 0 | 0 | 计价 | 按实计算
YD2-43 | 人工 | 乙供 | 9101109 | 安装技术工 | 工日 | 220.9945 | 107 | 0 | 0 | 计价 | 按实计算
YD2-43 | 材料 | 乙供 | C04020100 | 黄铜丝 综合 | kg | 0.485 | 47.54 | 0 | 0 | 计价 | 按实计算
YD2-43 | 材料 | 乙供 | C04020401 | 铜带 200mm×0.2mm | m | 0.485 | 17.096 | 0 | 0 | 计价 | 按实计算
YD2-43 | 材料 | 乙供 | C07010401 | 钢垫板 综合 | kg | 108.9 | 4.655 | 0 | 0 | 计价 | 按实计算
YD2-43 | 材料 | 乙供 | C12010200 | 电焊条 J507 综合 | kg | 22.5 | 5.52 | 0 | 0 | 计价 | 按实计算
YD2-43 | 材料 | 乙供 | C13010201 | 镀锌六角螺栓 综合 | kg | 6.449 | 8.8 | 0 | 0 | 计价 | 按实计算
YD2-43 | 材料 | 乙供 | C14010100 | 镀锌铁丝 | kg | 27.72 | 4.427 | 0 | 0 | 计价 | 按实计算
YD2-43 | 材料 | 乙供 | C18010305 | 耐油橡胶板 8mm | kg | 12.83 | 10.098 | 0 | 0 | 计价 | 按实计算
YD2-43 | 材料 | 乙供 | C18040801 | 聚氯乙烯塑料薄膜 0.5mm | kg | 2.327 | 7.845 | 0 | 0 | 计价 | 按实计算
YD2-43 | 材料 | 乙供 | C18060101 | 塑料带 20mm×40m | 卷 | 4.847 | 2.113 | 0 | 0 | 计价 | 按实计算
YD2-43 | 材料 | 乙供 | C19031101 | 清洗剂 | kg | 10.89 | 2.41 | 0 | 0 | 计价 | 按实计算
YD2-43 | 材料 | 乙供 | C19030201 | 乙醇 | kg | 0.606 | 3.62 | 0 | 0 | 计价 | 按实计算
YD2-43 | 材料 | 乙供 | C19110101 | 氧气 | m³ | 12.87 | 4.71 | 0 | 0 | 计价 | 按实计算
YD2-43 | 材料 | 乙供 | C19110201 | 乙炔气 | m³ | 4.703 | 10.379 | 0 | 0 | 计价 | 按实计算
YD2-43 | 材料 | 乙供 | C19110401 | 氮气 | m³ | 30.69 | 2.303 | 0 | 0 | 计价 | 按实计算
YD2-43 | 材料 | 乙供 | C20020201 | 醇酸磁漆 | kg | 1.782 | 13.468 | 0 | 0 | 计价 | 按实计算
YD2-43 | 材料 | 乙供 | C20030101 | 普通调和漆 | kg | 44.55 | 11.223 | 0 | 0 | 计价 | 按实计算
YD2-43 | 材料 | 乙供 | C22010101 | 钢管脚手架 包括扣件 | kg | 338.577 | 4.215 | 0 | 0 | 计价 | 按实计算
YD2-43 | 材料 | 乙供 | C22010141 | 木脚手板 50×250×4000 | 块 | 3.386 | 70 | 0 | 0 | 计价 | 按实计算
YD2-43 | 材料 | 乙供 | C22010201 | 枕木 160×220×2500 | 根 | 48.263 | 131.101 | 0 | 0 | 计价 | 按实计算
YD2-43 | 材料 | 乙供 | C22040401 | 白布 | m² | 4.653 | 3.358 | 0 | 0 | 计价 | 按实计算
YD2-43 | 材料 | 乙供 | C22040404 | 白纱带 20mm×20m | 卷 | 3.96 | 4.318 | 0 | 0 | 计价 | 按实计算
YD2-43 | 材料 | 乙供 | C22040411 | 无絮棉布 | kg | 0.726 | 7.414 | 0 | 0 | 计价 | 按实计算
YD2-43 | 材料 | 乙供 | C22040501 | 棉纱头 | kg | 6.435 | 5.67 | 0 | 0 | 计价 | 按实计算
YD2-43 | 机械 | 乙供 | J03-01-033 | 汽车式起重机 起重量 5t | 台班 | 12.632 | 552.67 | 0 | 0 | 计价 | 按实计算
YD2-43 | 机械 | 乙供 | J03-01-036 | 汽车式起重机 起重量 16t | 台班 | 6.97 | 876.93 | 0 | 0 | 计价 | 按实计算
YD2-43 | 机械 | 乙供 | J03-01-040 | 汽车式起重机 起重量 40t | 台班 | 2.614 | 1576.87 | 0 | 0 | 计价 | 按实计算
YD2-43 | 机械 | 乙供 | J04-01-002 | 载重汽车 5t | 台班 | 5.576 | 380.35 | 0 | 0 | 计价 | 按实计算
YD2-43 | 机械 | 乙供 | J09-01-027 | 真空泵 抽气速度 204m³/h | 台班 | 4.792 | 65.68 | 0 | 0 | 计价 | 按实计算
YD2-43 | 机械 | 乙供 | J10-01-001 | 交流弧焊机 容量 21kVA | 台班 | 2.831 | 67 | 0 | 0 | 计价 | 按实计算
YD2-43 | 机械 | 乙供 | J13-01-053 | 高真空净油机 12000L/h以内 | 台班 | 16.379 | 2221.55 | 0 | 0 | 计价 | 按实计算
YD2-43 | 机械 | 乙供 | J13-01-056 | 高空作业车 30m以内 | 台班 | 1.96 | 1243.88 | 0 | 0 | 计价 | 按实计算
YD2-43 | 机械 | 乙供 | J13-01-059 | 液压升降机 9m以内 | 台班 | 5.925 | 198.19 | 0 | 0 | 计价 | 按实计算
YD2-43 | 机械 | 乙供 | J14-01-001 | 变压器绝缘电阻测试仪 | 台班 | 4.798 | 99.34 | 0 | 0 | 计价 | 按实计算
YD2-43 | 机械 | 乙供 | J14-01-004 | 回路电阻测试仪 里程 1~1999μΩ | 台班 | 1.066 | 43.3 | 0 | 0 | 计价 | 按实计算
YD2-43 | 机械 | 乙供 | J14-01-014 | 介质损耗测试仪 | 台班 | 4.479 | 125.07 | 0 | 0 | 计价 | 按实计算
YD2-43 | 机械 | 乙供 | J14-01-018 | 综合特性测试仪(含TA、TV) | 台班 | 4.266 | 355.39 | 0 | 0 | 计价 | 按实计算
YD2-43 | 机械 | 乙供 | J14-01-026 | 标准电流互感器 电压等级 110kV | 台班 | 4.266 | 58.32 | 0 | 0 | 计价 | 按实计算
YD2-43 | 机械 | 乙供 | J14-03-008 | 油耐压试验仪 | 台班 | 4.266 | 281.86 | 0 | 0 | 计价 | 按实计算
YD2-43 | 机械 | 乙供 | J14-03-013 | 主变分接开关测试仪 | 台班 | 4.266 | 184.3 | 0 | 0 | 计价 | 按实计算
YD2-43 | 机械 | 乙供 | J14-03-014 | 直流高压发生器 60~120kV | 台班 | 4.266 | 66.29 | 0 | 0 | 计价 | 按实计算
YD2-43 | 机械 | 乙供 | J14-08-026 | 变压器直阻测试仪 10A | 台班 | 4.266 | 701.6 | 0 | 0 | 计价 | 按实计算
YD2-43 | 机械 | 乙供 | J14-08-219 | 大电流发生器 2000A | 台班 | 4.266 | 52.86 | 0 | 0 | 计价 | 按实计算
YD2-43 | 机械 | 乙供 | J14-08-223 | 交直流高压分压器 100kV | 台班 | 2.666 | 135.5 | 0 | 0 | 计价 | 按实计算
YD2-43 | 机械 | 乙供 | J15-01-014 | 液压千斤顶 起重量 200t | 台班 | 23.522 | 17.02 | 0 | 0 | 计价 | 按实计算
YD2-43 | 机械 | 乙供 | J15-01-027 | 平台作业升降车 提升高度 20m | 台班 | 0.534 | 490.05 | 0 | 0 | 计价 | 按实计算
YD2-43 | 机械 | 乙供 | J17-01-057 | 变压比电桥 | 台班 | 4.479 | 146.3 | 0 | 0 | 计价 | 按实计算
YD2-43 | 材料 | 乙供 | C99010102 | 其他材料费 | 元 | 195.9715 | 1 | 0 | 0 | 计价 | 按实计算
YD2-44 | 人工 | 乙供 | 9101108 | 安装普通工 | 工日 | 28.7966 | 70 | 0 | 0 | 计价 | 按实计算
YD2-44 | 人工 | 乙供 | 9101109 | 安装技术工 | 工日 | 277.9843 | 107 | 0 | 0 | 计价 | 按实计算
YD2-44 | 材料 | 乙供 | C04020100 | 黄铜丝 综合 | kg | 0.606 | 47.54 | 0 | 0 | 计价 | 按实计算
YD2-44 | 材料 | 乙供 | C04020401 | 铜带 200mm×0.2mm | m | 0.485 | 17.096 | 0 | 0 | 计价 | 按实计算
YD2-44 | 材料 | 乙供 | C07010401 | 钢垫板 综合 | kg | 130.68 | 4.655 | 0 | 0 | 计价 | 按实计算
YD2-44 | 材料 | 乙供 | C12010200 | 电焊条 J507 综合 | kg | 26.654 | 5.52 | 0 | 0 | 计价 | 按实计算
YD2-44 | 材料 | 乙供 | C13010201 | 镀锌六角螺栓 综合 | kg | 7.094 | 8.8 | 0 | 0 | 计价 | 按实计算
YD2-44 | 材料 | 乙供 | C14010100 | 镀锌铁丝 | kg | 34.848 | 4.427 | 0 | 0 | 计价 | 按实计算
YD2-44 | 材料 | 乙供 | C18010305 | 耐油橡胶板 8mm | kg | 16.292 | 10.098 | 0 | 0 | 计价 | 按实计算
YD2-44 | 材料 | 乙供 | C18040801 | 聚氯乙烯塑料薄膜 0.5mm | kg | 2.669 | 7.845 | 0 | 0 | 计价 | 按实计算
YD2-44 | 材料 | 乙供 | C18060101 | 塑料带 20mm×40m | 卷 | 4.847 | 2.113 | 0 | 0 | 计价 | 按实计算
YD2-44 | 材料 | 乙供 | C19031101 | 清洗剂 | kg | 13.068 | 2.41 | 0 | 0 | 计价 | 按实计算
YD2-44 | 材料 | 乙供 | C19030201 | 乙醇 | kg | 0.726 | 3.62 | 0 | 0 | 计价 | 按实计算
YD2-44 | 材料 | 乙供 | C19110101 | 氧气 | m³ | 16.335 | 4.71 | 0 | 0 | 计价 | 按实计算
YD2-44 | 材料 | 乙供 | C19110201 | 乙炔气 | m³ | 5.718 | 10.379 | 0 | 0 | 计价 | 按实计算
YD2-44 | 材料 | 乙供 | C19110401 | 氮气 | m³ | 34.848 | 2.303 | 0 | 0 | 计价 | 按实计算
YD2-44 | 材料 | 乙供 | C20020201 | 醇酸磁漆 | kg | 2.178 | 13.468 | 0 | 0 | 计价 | 按实计算
YD2-44 | 材料 | 乙供 | C20030101 | 普通调和漆 | kg | 100.188 | 11.223 | 0 | 0 | 计价 | 按实计算
YD2-44 | 材料 | 乙供 | C22010101 | 钢管脚手架 包括扣件 | kg | 426.884 | 4.215 | 0 | 0 | 计价 | 按实计算
YD2-44 | 材料 | 乙供 | C22010141 | 木脚手板 50×250×4000 | 块 | 4.269 | 70 | 0 | 0 | 计价 | 按实计算
YD2-44 | 材料 | 乙供 | C22010201 | 枕木 160×220×2500 | 根 | 58.534 | 131.101 | 0 | 0 | 计价 | 按实计算
YD2-44 | 材料 | 乙供 | C22040401 | 白布 | m² | 5.445 | 3.358 | 0 | 0 | 计价 | 按实计算
YD2-44 | 材料 | 乙供 | C22040404 | 白纱带 20mm×20m | 卷 | 4.574 | 4.318 | 0 | 0 | 计价 | 按实计算
YD2-44 | 材料 | 乙供 | C22040411 | 无絮棉布 | kg | 0.726 | 7.414 | 0 | 0 | 计价 | 按实计算
YD2-44 | 材料 | 乙供 | C22040501 | 棉纱头 | kg | 8.168 | 5.67 | 0 | 0 | 计价 | 按实计算
YD2-44 | 机械 | 乙供 | J03-01-033 | 汽车式起重机 起重量 5t | 台班 | 15.813 | 552.67 | 0 | 0 | 计价 | 按实计算
YD2-44 | 机械 | 乙供 | J03-01-036 | 汽车式起重机 起重量 16t | 台班 | 8.146 | 876.93 | 0 | 0 | 计价 | 按实计算
YD2-44 | 机械 | 乙供 | J03-01-040 | 汽车式起重机 起重量 40t | 台班 | 2.875 | 1576.87 | 0 | 0 | 计价 | 按实计算
YD2-44 | 机械 | 乙供 | J04-01-002 | 载重汽车 5t | 台班 | 7.092 | 380.35 | 0 | 0 | 计价 | 按实计算
YD2-44 | 机械 | 乙供 | J09-01-027 | 真空泵 抽气速度 204m³/h | 台班 | 5.75 | 65.68 | 0 | 0 | 计价 | 按实计算
YD2-44 | 机械 | 乙供 | J10-01-001 | 交流弧焊机 容量 21kVA | 台班 | 3.354 | 67 | 0 | 0 | 计价 | 按实计算
YD2-44 | 机械 | 乙供 | J13-01-053 | 高真空净油机 12000L/h以内 | 台班 | 18.304 | 2221.55 | 0 | 0 | 计价 | 按实计算
YD2-44 | 机械 | 乙供 | J13-01-056 | 高空作业车 30m以内 | 台班 | 2.396 | 1243.88 | 0 | 0 | 计价 | 按实计算
YD2-44 | 机械 | 乙供 | J13-01-059 | 液压升降机 9m以内 | 台班 | 6.708 | 198.19 | 0 | 0 | 计价 | 按实计算
YD2-44 | 机械 | 乙供 | J14-01-001 | 变压器绝缘电阻测试仪 | 台班 | 5.332 | 99.34 | 0 | 0 | 计价 | 按实计算
YD2-44 | 机械 | 乙供 | J14-01-004 | 回路电阻测试仪 里程 1~1999μΩ | 台班 | 1.066 | 43.3 | 0 | 0 | 计价 | 按实计算
YD2-44 | 机械 | 乙供 | J14-01-014 | 介质损耗测试仪 | 台班 | 5.118 | 125.07 | 0 | 0 | 计价 | 按实计算
YD2-44 | 机械 | 乙供 | J14-01-018 | 综合特性测试仪(含TA、TV) | 台班 | 4.798 | 355.39 | 0 | 0 | 计价 | 按实计算
YD2-44 | 机械 | 乙供 | J14-01-026 | 标准电流互感器 电压等级 110kV | 台班 | 4.798 | 58.32 | 0 | 0 | 计价 | 按实计算
YD2-44 | 机械 | 乙供 | J14-03-008 | 油耐压试验仪 | 台班 | 4.479 | 281.86 | 0 | 0 | 计价 | 按实计算
YD2-44 | 机械 | 乙供 | J14-03-013 | 主变分接开关测试仪 | 台班 | 4.479 | 184.3 | 0 | 0 | 计价 | 按实计算
YD2-44 | 机械 | 乙供 | J14-03-014 | 直流高压发生器 60~120kV | 台班 | 4.798 | 66.29 | 0 | 0 | 计价 | 按实计算
YD2-44 | 机械 | 乙供 | J14-08-026 | 变压器直阻测试仪 10A | 台班 | 4.479 | 701.6 | 0 | 0 | 计价 | 按实计算
YD2-44 | 机械 | 乙供 | J14-08-219 | 大电流发生器 2000A | 台班 | 4.798 | 52.86 | 0 | 0 | 计价 | 按实计算
YD2-44 | 机械 | 乙供 | J14-08-223 | 交直流高压分压器 100kV | 台班 | 3.2 | 135.5 | 0 | 0 | 计价 | 按实计算
YD2-44 | 机械 | 乙供 | J15-01-014 | 液压千斤顶 起重量 200t | 台班 | 26.833 | 17.02 | 0 | 0 | 计价 | 按实计算
YD2-44 | 机械 | 乙供 | J15-01-027 | 平台作业升降车 提升高度 20m | 台班 | 0.534 | 490.05 | 0 | 0 | 计价 | 按实计算
YD2-44 | 机械 | 乙供 | J17-01-057 | 变压比电桥 | 台班 | 4.798 | 146.3 | 0 | 0 | 计价 | 按实计算
YD2-44 | 材料 | 乙供 | C99010102 | 其他材料费 | 元 | 249.4218 | 1 | 0 | 0 | 计价 | 按实计算
YD2-45 | 人工 | 乙供 | 9101108 | 安装普通工 | 工日 | 35.9388 | 70 | 0 | 0 | 计价 | 按实计算
YD2-45 | 人工 | 乙供 | 9101109 | 安装技术工 | 工日 | 348.3973 | 107 | 0 | 0 | 计价 | 按实计算
YD2-45 | 材料 | 乙供 | C04020100 | 黄铜丝 综合 | kg | 0.606 | 47.54 | 0 | 0 | 计价 | 按实计算
YD2-45 | 材料 | 乙供 | C04020401 | 铜带 200mm×0.2mm | m | 0.606 | 17.096 | 0 | 0 | 计价 | 按实计算
YD2-45 | 材料 | 乙供 | C07010401 | 钢垫板 综合 | kg | 169.092 | 4.655 | 0 | 0 | 计价 | 按实计算
YD2-45 | 材料 | 乙供 | C12010200 | 电焊条 J507 综合 | kg | 32.94 | 5.52 | 0 | 0 | 计价 | 按实计算
YD2-45 | 材料 | 乙供 | C13010201 | 镀锌六角螺栓 综合 | kg | 9.076 | 8.8 | 0 | 0 | 计价 | 按实计算
YD2-45 | 材料 | 乙供 | C14010100 | 镀锌铁丝 | kg | 45.896 | 4.427 | 0 | 0 | 计价 | 按实计算
YD2-45 | 材料 | 乙供 | C18010305 | 耐油橡胶板 8mm | kg | 20.484 | 10.098 | 0 | 0 | 计价 | 按实计算
YD2-45 | 材料 | 乙供 | C18040801 | 聚氯乙烯塑料薄膜 0.5mm | kg | 3.443 | 7.845 | 0 | 0 | 计价 | 按实计算
YD2-45 | 材料 | 乙供 | C18060101 | 塑料带 20mm×40m | 卷 | 4.847 | 2.113 | 0 | 0 | 计价 | 按实计算
YD2-45 | 材料 | 乙供 | C19031101 | 清洗剂 | kg | 17.393 | 2.41 | 0 | 0 | 计价 | 按实计算
YD2-45 | 材料 | 乙供 | C19030201 | 乙醇 | kg | 0.726 | 3.62 | 0 | 0 | 计价 | 按实计算
YD2-45 | 材料 | 乙供 | C19110101 | 氧气 | m³ | 21.74 | 4.71 | 0 | 0 | 计价 | 按实计算
YD2-45 | 材料 | 乙供 | C19110201 | 乙炔气 | m³ | 7.066 | 10.379 | 0 | 0 | 计价 | 按实计算
YD2-45 | 材料 | 乙供 | C19110401 | 氮气 | m³ | 45.896 | 2.303 | 0 | 0 | 计价 | 按实计算
YD2-45 | 材料 | 乙供 | C20020201 | 醇酸磁漆 | kg | 3.02 | 13.468 | 0 | 0 | 计价 | 按实计算
YD2-45 | 材料 | 乙供 | C20030101 | 普通调和漆 | kg | 119.572 | 11.223 | 0 | 0 | 计价 | 按实计算
YD2-45 | 材料 | 乙供 | C22010101 | 钢管脚手架 包括扣件 | kg | 521.766 | 4.215 | 0 | 0 | 计价 | 按实计算
YD2-45 | 材料 | 乙供 | C22010141 | 木脚手板 50×250×4000 | 块 | 5.217 | 70 | 0 | 0 | 计价 | 按实计算
YD2-45 | 材料 | 乙供 | C22010201 | 枕木 160×220×2500 | 根 | 72.167 | 131.101 | 0 | 0 | 计价 | 按实计算
YD2-45 | 材料 | 乙供 | C22040401 | 白布 | m² | 6.643 | 3.358 | 0 | 0 | 计价 | 按实计算
YD2-45 | 材料 | 乙供 | C22040404 | 白纱带 20mm×20m | 卷 | 5.918 | 4.318 | 0 | 0 | 计价 | 按实计算
YD2-45 | 材料 | 乙供 | C22040411 | 无絮棉布 | kg | 0.849 | 7.414 | 0 | 0 | 计价 | 按实计算
YD2-45 | 材料 | 乙供 | C22040501 | 棉纱头 | kg | 9.542 | 5.67 | 0 | 0 | 计价 | 按实计算
YD2-45 | 机械 | 乙供 | J03-01-033 | 汽车式起重机 起重量 5t | 台班 | 18.281 | 552.67 | 0 | 0 | 计价 | 按实计算
YD2-45 | 机械 | 乙供 | J03-01-036 | 汽车式起重机 起重量 16t | 台班 | 10.947 | 876.93 | 0 | 0 | 计价 | 按实计算
YD2-45 | 机械 | 乙供 | J03-01-040 | 汽车式起重机 起重量 40t | 台班 | 3.72 | 1576.87 | 0 | 0 | 计价 | 按实计算
YD2-45 | 机械 | 乙供 | J04-01-002 | 载重汽车 5t | 台班 | 8.928 | 380.35 | 0 | 0 | 计价 | 按实计算
YD2-45 | 机械 | 乙供 | J09-01-027 | 真空泵 抽气速度 204m³/h | 台班 | 7.121 | 65.68 | 0 | 0 | 计价 | 按实计算
YD2-45 | 机械 | 乙供 | J10-01-001 | 交流弧焊机 容量 21kVA | 台班 | 4.145 | 67 | 0 | 0 | 计价 | 按实计算
YD2-45 | 机械 | 乙供 | J13-01-053 | 高真空净油机 12000L/h以内 | 台班 | 22.427 | 2221.55 | 0 | 0 | 计价 | 按实计算
YD2-45 | 机械 | 乙供 | J13-01-056 | 高空作业车 30m以内 | 台班 | 2.87 | 1243.88 | 0 | 0 | 计价 | 按实计算
YD2-45 | 机械 | 乙供 | J13-01-059 | 液压升降机 9m以内 | 台班 | 8.184 | 198.19 | 0 | 0 | 计价 | 按实计算
YD2-45 | 机械 | 乙供 | J14-01-001 | 变压器绝缘电阻测试仪 | 台班 | 6.399 | 99.34 | 0 | 0 | 计价 | 按实计算
YD2-45 | 机械 | 乙供 | J14-01-004 | 回路电阻测试仪 里程 1~1999μΩ | 台班 | 2.133 | 43.3 | 0 | 0 | 计价 | 按实计算
YD2-45 | 机械 | 乙供 | J14-01-014 | 介质损耗测试仪 | 台班 | 6.399 | 125.07 | 0 | 0 | 计价 | 按实计算
YD2-45 | 机械 | 乙供 | J14-01-018 | 综合特性测试仪(含TA、TV) | 台班 | 6.399 | 355.39 | 0 | 0 | 计价 | 按实计算
YD2-45 | 机械 | 乙供 | J14-01-026 | 标准电流互感器 电压等级 110kV | 台班 | 6.399 | 58.32 | 0 | 0 | 计价 | 按实计算
YD2-45 | 机械 | 乙供 | J14-03-008 | 油耐压试验仪 | 台班 | 6.399 | 281.86 | 0 | 0 | 计价 | 按实计算
YD2-45 | 机械 | 乙供 | J14-03-013 | 主变分接开关测试仪 | 台班 | 6.399 | 184.3 | 0 | 0 | 计价 | 按实计算
YD2-45 | 机械 | 乙供 | J14-03-014 | 直流高压发生器 60~120kV | 台班 | 6.399 | 66.29 | 0 | 0 | 计价 | 按实计算
YD2-45 | 机械 | 乙供 | J14-08-026 | 变压器直阻测试仪 10A | 台班 | 5.971 | 701.6 | 0 | 0 | 计价 | 按实计算
YD2-45 | 机械 | 乙供 | J14-08-219 | 大电流发生器 2000A | 台班 | 6.399 | 52.86 | 0 | 0 | 计价 | 按实计算
YD2-45 | 机械 | 乙供 | J14-08-223 | 交直流高压分压器 100kV | 台班 | 4.266 | 135.5 | 0 | 0 | 计价 | 按实计算
YD2-45 | 机械 | 乙供 | J15-01-014 | 液压千斤顶 起重量 200t | 台班 | 31.886 | 17.02 | 0 | 0 | 计价 | 按实计算
YD2-45 | 机械 | 乙供 | J15-01-027 | 平台作业升降车 提升高度 20m | 台班 | 0.639 | 490.05 | 0 | 0 | 计价 | 按实计算
YD2-45 | 机械 | 乙供 | J17-01-057 | 变压比电桥 | 台班 | 6.399 | 146.3 | 0 | 0 | 计价 | 按实计算
YD2-45 | 材料 | 乙供 | C99010102 | 其他材料费 | 元 | 307.5547 | 1 | 0 | 0 | 计价 | 按实计算
YD2-46 | 人工 | 乙供 | 9101108 | 安装普通工 | 工日 | 13.8288 | 70 | 0 | 0 | 计价 | 按实计算
YD2-46 | 人工 | 乙供 | 9101109 | 安装技术工 | 工日 | 156.9713 | 107 | 0 | 0 | 计价 | 按实计算
YD2-46 | 材料 | 乙供 | C04020100 | 黄铜丝 综合 | kg | 0.168 | 47.54 | 0 | 0 | 计价 | 按实计算
YD2-46 | 材料 | 乙供 | C04020401 | 铜带 200mm×0.2mm | m | 0.168 | 17.096 | 0 | 0 | 计价 | 按实计算
YD2-46 | 材料 | 乙供 | C07010401 | 钢垫板 综合 | kg | 74.25 | 4.655 | 0 | 0 | 计价 | 按实计算
YD2-46 | 材料 | 乙供 | C12010200 | 电焊条 J507 综合 | kg | 17.308 | 5.52 | 0 | 0 | 计价 | 按实计算
YD2-46 | 材料 | 乙供 | C13010201 | 镀锌六角螺栓 综合 | kg | 2.874 | 8.8 | 0 | 0 | 计价 | 按实计算
YD2-46 | 材料 | 乙供 | C14010100 | 镀锌铁丝 | kg | 18.81 | 4.427 | 0 | 0 | 计价 | 按实计算
YD2-46 | 材料 | 乙供 | C18010305 | 耐油橡胶板 8mm | kg | 6.732 | 10.098 | 0 | 0 | 计价 | 按实计算
YD2-46 | 材料 | 乙供 | C18040801 | 聚氯乙烯塑料薄膜 0.5mm | kg | 1.881 | 7.845 | 0 | 0 | 计价 | 按实计算
YD2-46 | 材料 | 乙供 | C18060101 | 塑料带 20mm×40m | 卷 | 1.01 | 2.113 | 0 | 0 | 计价 | 按实计算
YD2-46 | 材料 | 乙供 | C19031101 | 清洗剂 | kg | 7.92 | 2.41 | 0 | 0 | 计价 | 按实计算
YD2-46 | 材料 | 乙供 | C19030201 | 乙醇 | kg | 0.135 | 3.62 | 0 | 0 | 计价 | 按实计算
YD2-46 | 材料 | 乙供 | C19110101 | 氧气 | m³ | 8.91 | 4.71 | 0 | 0 | 计价 | 按实计算
YD2-46 | 材料 | 乙供 | C19110201 | 乙炔气 | m³ | 3.119 | 10.379 | 0 | 0 | 计价 | 按实计算
YD2-46 | 材料 | 乙供 | C19110401 | 氮气 | m³ | 18.81 | 2.303 | 0 | 0 | 计价 | 按实计算
YD2-46 | 材料 | 乙供 | C20020201 | 醇酸磁漆 | kg | 0.495 | 13.468 | 0 | 0 | 计价 | 按实计算
YD2-46 | 材料 | 乙供 | C20030101 | 普通调和漆 | kg | 14.85 | 11.223 | 0 | 0 | 计价 | 按实计算
YD2-46 | 材料 | 乙供 | C22010101 | 钢管脚手架 包括扣件 | kg | 148.5 | 4.215 | 0 | 0 | 计价 | 按实计算
YD2-46 | 材料 | 乙供 | C22010141 | 木脚手板 50×250×4000 | 块 | 1.485 | 70 | 0 | 0 | 计价 | 按实计算
YD2-46 | 材料 | 乙供 | C22010201 | 枕木 160×220×2500 | 根 | 30.789 | 131.101 | 0 | 0 | 计价 | 按实计算
YD2-46 | 材料 | 乙供 | C22040401 | 白布 | m² | 3.465 | 3.358 | 0 | 0 | 计价 | 按实计算
YD2-46 | 材料 | 乙供 | C22040411 | 无絮棉布 | kg | 0.135 | 7.414 | 0 | 0 | 计价 | 按实计算
YD2-46 | 材料 | 乙供 | C22040501 | 棉纱头 | kg | 3.762 | 5.67 | 0 | 0 | 计价 | 按实计算
YD2-46 | 机械 | 乙供 | J03-01-033 | 汽车式起重机 起重量 5t | 台班 | 5.227 | 552.67 | 0 | 0 | 计价 | 按实计算
YD2-46 | 机械 | 乙供 | J03-01-036 | 汽车式起重机 起重量 16t | 台班 | 4.007 | 876.93 | 0 | 0 | 计价 | 按实计算
YD2-46 | 机械 | 乙供 | J03-01-039 | 汽车式起重机 起重量 30t | 台班 | 1.307 | 1187.83 | 0 | 0 | 计价 | 按实计算
YD2-46 | 机械 | 乙供 | J04-01-002 | 载重汽车 5t | 台班 | 2.178 | 380.35 | 0 | 0 | 计价 | 按实计算
YD2-46 | 机械 | 乙供 | J09-01-027 | 真空泵 抽气速度 204m³/h | 台班 | 6.098 | 65.68 | 0 | 0 | 计价 | 按实计算
YD2-46 | 机械 | 乙供 | J10-01-001 | 交流弧焊机 容量 21kVA | 台班 | 2.178 | 67 | 0 | 0 | 计价 | 按实计算
YD2-46 | 机械 | 乙供 | J13-01-053 | 高真空净油机 12000L/h以内 | 台班 | 14.637 | 2221.55 | 0 | 0 | 计价 | 按实计算
YD2-46 | 机械 | 乙供 | J13-01-059 | 液压升降机 9m以内 | 台班 | 4.53 | 198.19 | 0 | 0 | 计价 | 按实计算
YD2-46 | 机械 | 乙供 | J14-01-001 | 变压器绝缘电阻测试仪 | 台班 | 1.481 | 99.34 | 0 | 0 | 计价 | 按实计算
YD2-46 | 机械 | 乙供 | J14-01-004 | 回路电阻测试仪 里程 1~1999μΩ | 台班 | 0.592 | 43.3 | 0 | 0 | 计价 | 按实计算
YD2-46 | 机械 | 乙供 | J14-01-014 | 介质损耗测试仪 | 台班 | 1.778 | 125.07 | 0 | 0 | 计价 | 按实计算
YD2-46 | 机械 | 乙供 | J14-01-018 | 综合特性测试仪(含TA、TV) | 台班 | 1.481 | 355.39 | 0 | 0 | 计价 | 按实计算
YD2-46 | 机械 | 乙供 | J14-01-026 | 标准电流互感器 电压等级 110kV | 台班 | 1.481 | 58.32 | 0 | 0 | 计价 | 按实计算
YD2-46 | 机械 | 乙供 | J14-03-008 | 油耐压试验仪 | 台班 | 1.185 | 281.86 | 0 | 0 | 计价 | 按实计算
YD2-46 | 机械 | 乙供 | J14-03-013 | 主变分接开关测试仪 | 台班 | 1.481 | 184.3 | 0 | 0 | 计价 | 按实计算
YD2-46 | 机械 | 乙供 | J14-03-014 | 直流高压发生器 60~120kV | 台班 | 1.481 | 66.29 | 0 | 0 | 计价 | 按实计算
YD2-46 | 机械 | 乙供 | J14-08-026 | 变压器直阻测试仪 10A | 台班 | 1.481 | 701.6 | 0 | 0 | 计价 | 按实计算
YD2-46 | 机械 | 乙供 | J14-08-219 | 大电流发生器 2000A | 台班 | 1.481 | 52.86 | 0 | 0 | 计价 | 按实计算
YD2-46 | 机械 | 乙供 | J14-08-223 | 交直流高压分压器 100kV | 台班 | 1.066 | 135.5 | 0 | 0 | 计价 | 按实计算
YD2-46 | 机械 | 乙供 | J15-01-014 | 液压千斤顶 起重量 200t | 台班 | 17.773 | 17.02 | 0 | 0 | 计价 | 按实计算
YD2-46 | 机械 | 乙供 | J15-01-027 | 平台作业升降车 提升高度 20m | 台班 | 0.119 | 490.05 | 0 | 0 | 计价 | 按实计算
YD2-46 | 机械 | 乙供 | J17-01-057 | 变压比电桥 | 台班 | 1.481 | 146.3 | 0 | 0 | 计价 | 按实计算
YD2-46 | 材料 | 乙供 | C99010102 | 其他材料费 | 元 | 115.1268 | 1 | 0 | 0 | 计价 | 按实计算
YD2-47 | 人工 | 乙供 | 9101108 | 安装普通工 | 工日 | 16.5825 | 70 | 0 | 0 | 计价 | 按实计算
YD2-47 | 人工 | 乙供 | 9101109 | 安装技术工 | 工日 | 187.599 | 107 | 0 | 0 | 计价 | 按实计算
YD2-47 | 材料 | 乙供 | C04020100 | 黄铜丝 综合 | kg | 0.168 | 47.54 | 0 | 0 | 计价 | 按实计算
YD2-47 | 材料 | 乙供 | C04020401 | 铜带 200mm×0.2mm | m | 0.168 | 17.096 | 0 | 0 | 计价 | 按实计算
YD2-47 | 材料 | 乙供 | C07010401 | 钢垫板 综合 | kg | 89.1 | 4.655 | 0 | 0 | 计价 | 按实计算
YD2-47 | 材料 | 乙供 | C12010200 | 电焊条 J507 综合 | kg | 19.384 | 5.52 | 0 | 0 | 计价 | 按实计算
YD2-47 | 材料 | 乙供 | C13010201 | 镀锌六角螺栓 综合 | kg | 3.366 | 8.8 | 0 | 0 | 计价 | 按实计算
YD2-47 | 材料 | 乙供 | C14010100 | 镀锌铁丝 | kg | 21.78 | 4.427 | 0 | 0 | 计价 | 按实计算
YD2-47 | 材料 | 乙供 | C18010305 | 耐油橡胶板 8mm | kg | 7.326 | 10.098 | 0 | 0 | 计价 | 按实计算
YD2-47 | 材料 | 乙供 | C18040801 | 聚氯乙烯塑料薄膜 0.5mm | kg | 2.079 | 7.845 | 0 | 0 | 计价 | 按实计算
YD2-47 | 材料 | 乙供 | C18060101 | 塑料带 20mm×40m | 卷 | 1.346 | 2.113 | 0 | 0 | 计价 | 按实计算
YD2-47 | 材料 | 乙供 | C19031101 | 清洗剂 | kg | 9.504 | 2.41 | 0 | 0 | 计价 | 按实计算
YD2-47 | 材料 | 乙供 | C19030201 | 乙醇 | kg | 0.135 | 3.62 | 0 | 0 | 计价 | 按实计算
YD2-47 | 材料 | 乙供 | C19110101 | 氧气 | m³ | 9.9 | 4.71 | 0 | 0 | 计价 | 按实计算
YD2-47 | 材料 | 乙供 | C19110201 | 乙炔气 | m³ | 3.465 | 10.379 | 0 | 0 | 计价 | 按实计算
YD2-47 | 材料 | 乙供 | C19110401 | 氮气 | m³ | 21.78 | 2.303 | 0 | 0 | 计价 | 按实计算
YD2-47 | 材料 | 乙供 | C20020201 | 醇酸磁漆 | kg | 0.594 | 13.468 | 0 | 0 | 计价 | 按实计算
YD2-47 | 材料 | 乙供 | C20030101 | 普通调和漆 | kg | 17.82 | 11.223 | 0 | 0 | 计价 | 按实计算
YD2-47 | 材料 | 乙供 | C22010101 | 钢管脚手架 包括扣件 | kg | 178.2 | 4.215 | 0 | 0 | 计价 | 按实计算
YD2-47 | 材料 | 乙供 | C22010141 | 木脚手板 50×250×4000 | 块 | 1.782 | 70 | 0 | 0 | 计价 | 按实计算
YD2-47 | 材料 | 乙供 | C22010201 | 枕木 160×220×2500 | 根 | 34.65 | 131.101 | 0 | 0 | 计价 | 按实计算
YD2-47 | 材料 | 乙供 | C22040401 | 白布 | m² | 4.158 | 3.358 | 0 | 0 | 计价 | 按实计算
YD2-47 | 材料 | 乙供 | C22040411 | 无絮棉布 | kg | 0.135 | 7.414 | 0 | 0 | 计价 | 按实计算
YD2-47 | 材料 | 乙供 | C22040501 | 棉纱头 | kg | 4.059 | 5.67 | 0 | 0 | 计价 | 按实计算
YD2-47 | 机械 | 乙供 | J03-01-033 | 汽车式起重机 起重量 5t | 台班 | 6.272 | 552.67 | 0 | 0 | 计价 | 按实计算
YD2-47 | 机械 | 乙供 | J03-01-036 | 汽车式起重机 起重量 16t | 台班 | 4.53 | 876.93 | 0 | 0 | 计价 | 按实计算
YD2-47 | 机械 | 乙供 | J03-01-039 | 汽车式起重机 起重量 30t | 台班 | 1.569 | 1187.83 | 0 | 0 | 计价 | 按实计算
YD2-47 | 机械 | 乙供 | J04-01-002 | 载重汽车 5t | 台班 | 2.44 | 380.35 | 0 | 0 | 计价 | 按实计算
YD2-47 | 机械 | 乙供 | J09-01-027 | 真空泵 抽气速度 204m³/h | 台班 | 7.318 | 65.68 | 0 | 0 | 计价 | 按实计算
YD2-47 | 机械 | 乙供 | J10-01-001 | 交流弧焊机 容量 21kVA | 台班 | 2.44 | 67 | 0 | 0 | 计价 | 按实计算
YD2-47 | 机械 | 乙供 | J13-01-053 | 高真空净油机 12000L/h以内 | 台班 | 17.162 | 2221.55 | 0 | 0 | 计价 | 按实计算
YD2-47 | 机械 | 乙供 | J13-01-059 | 液压升降机 9m以内 | 台班 | 5.314 | 198.19 | 0 | 0 | 计价 | 按实计算
YD2-47 | 机械 | 乙供 | J14-01-001 | 变压器绝缘电阻测试仪 | 台班 | 1.778 | 99.34 | 0 | 0 | 计价 | 按实计算
YD2-47 | 机械 | 乙供 | J14-01-004 | 回路电阻测试仪 里程 1~1999μΩ | 台班 | 0.592 | 43.3 | 0 | 0 | 计价 | 按实计算
YD2-47 | 机械 | 乙供 | J14-01-014 | 介质损耗测试仪 | 台班 | 1.926 | 125.07 | 0 | 0 | 计价 | 按实计算
YD2-47 | 机械 | 乙供 | J14-01-018 | 综合特性测试仪(含TA、TV) | 台班 | 1.778 | 355.39 | 0 | 0 | 计价 | 按实计算
YD2-47 | 机械 | 乙供 | J14-01-026 | 标准电流互感器 电压等级 110kV | 台班 | 1.778 | 58.32 | 0 | 0 | 计价 | 按实计算
YD2-47 | 机械 | 乙供 | J14-03-008 | 油耐压试验仪 | 台班 | 1.185 | 281.86 | 0 | 0 | 计价 | 按实计算
YD2-47 | 机械 | 乙供 | J14-03-013 | 主变分接开关测试仪 | 台班 | 1.629 | 184.3 | 0 | 0 | 计价 | 按实计算
YD2-47 | 机械 | 乙供 | J14-03-014 | 直流高压发生器 60~120kV | 台班 | 1.629 | 66.29 | 0 | 0 | 计价 | 按实计算
YD2-47 | 机械 | 乙供 | J14-08-026 | 变压器直阻测试仪 10A | 台班 | 1.629 | 701.6 | 0 | 0 | 计价 | 按实计算
YD2-47 | 机械 | 乙供 | J14-08-219 | 大电流发生器 2000A | 台班 | 1.778 | 52.86 | 0 | 0 | 计价 | 按实计算
YD2-47 | 机械 | 乙供 | J14-08-223 | 交直流高压分压器 100kV | 台班 | 1.185 | 135.5 | 0 | 0 | 计价 | 按实计算
YD2-47 | 机械 | 乙供 | J15-01-014 | 液压千斤顶 起重量 200t | 台班 | 19.515 | 17.02 | 0 | 0 | 计价 | 按实计算
YD2-47 | 机械 | 乙供 | J15-01-027 | 平台作业升降车 提升高度 20m | 台班 | 0.119 | 490.05 | 0 | 0 | 计价 | 按实计算
YD2-47 | 机械 | 乙供 | J17-01-057 | 变压比电桥 | 台班 | 1.629 | 146.3 | 0 | 0 | 计价 | 按实计算
YD2-47 | 材料 | 乙供 | C99010102 | 其他材料费 | 元 | 131.4482 | 1 | 0 | 0 | 计价 | 按实计算
YD2-48 | 人工 | 乙供 | 9101108 | 安装普通工 | 工日 | 14.003 | 70 | 0 | 0 | 计价 | 按实计算
YD2-48 | 人工 | 乙供 | 9101109 | 安装技术工 | 工日 | 160.656 | 107 | 0 | 0 | 计价 | 按实计算
YD2-48 | 材料 | 乙供 | C04020100 | 黄铜丝 综合 | kg | 0.202 | 47.54 | 0 | 0 | 计价 | 按实计算
YD2-48 | 材料 | 乙供 | C04020401 | 铜带 200mm×0.2mm | m | 0.202 | 17.096 | 0 | 0 | 计价 | 按实计算
YD2-48 | 材料 | 乙供 | C07010401 | 钢垫板 综合 | kg | 79.2 | 4.655 | 0 | 0 | 计价 | 按实计算
YD2-48 | 材料 | 乙供 | C12010200 | 电焊条 J507 综合 | kg | 17.308 | 5.52 | 0 | 0 | 计价 | 按实计算
YD2-48 | 材料 | 乙供 | C13010201 | 镀锌六角螺栓 综合 | kg | 2.874 | 8.8 | 0 | 0 | 计价 | 按实计算
YD2-48 | 材料 | 乙供 | C14010100 | 镀锌铁丝 | kg | 19.8 | 4.427 | 0 | 0 | 计价 | 按实计算
YD2-48 | 材料 | 乙供 | C18010305 | 耐油橡胶板 8mm | kg | 6.732 | 10.098 | 0 | 0 | 计价 | 按实计算
YD2-48 | 材料 | 乙供 | C18040801 | 聚氯乙烯塑料薄膜 0.5mm | kg | 1.94 | 7.845 | 0 | 0 | 计价 | 按实计算
YD2-48 | 材料 | 乙供 | C18060101 | 塑料带 20mm×40m | 卷 | 1.211 | 2.113 | 0 | 0 | 计价 | 按实计算
YD2-48 | 材料 | 乙供 | C19031101 | 清洗剂 | kg | 7.92 | 2.41 | 0 | 0 | 计价 | 按实计算
YD2-48 | 材料 | 乙供 | C19030201 | 乙醇 | kg | 0.161 | 3.62 | 0 | 0 | 计价 | 按实计算
YD2-48 | 材料 | 乙供 | C19110101 | 氧气 | m³ | 9.9 | 4.71 | 0 | 0 | 计价 | 按实计算
YD2-48 | 材料 | 乙供 | C19110201 | 乙炔气 | m³ | 3.465 | 10.379 | 0 | 0 | 计价 | 按实计算
YD2-48 | 材料 | 乙供 | C19110401 | 氮气 | m³ | 19.8 | 2.303 | 0 | 0 | 计价 | 按实计算
YD2-48 | 材料 | 乙供 | C20020201 | 醇酸磁漆 | kg | 0.594 | 13.468 | 0 | 0 | 计价 | 按实计算
YD2-48 | 材料 | 乙供 | C20030101 | 普通调和漆 | kg | 49.5 | 11.223 | 0 | 0 | 计价 | 按实计算
YD2-48 | 材料 | 乙供 | C22010101 | 钢管脚手架 包括扣件 | kg | 167.817 | 4.215 | 0 | 0 | 计价 | 按实计算
YD2-48 | 材料 | 乙供 | C22010141 | 木脚手板 50×250×4000 | 块 | 1.679 | 70 | 0 | 0 | 计价 | 按实计算
YD2-48 | 材料 | 乙供 | C22010201 | 枕木 160×220×2500 | 根 | 33.264 | 131.101 | 0 | 0 | 计价 | 按实计算
YD2-48 | 材料 | 乙供 | C22040401 | 白布 | m² | 3.564 | 3.358 | 0 | 0 | 计价 | 按实计算
YD2-48 | 材料 | 乙供 | C22040411 | 无絮棉布 | kg | 0.161 | 7.414 | 0 | 0 | 计价 | 按实计算
YD2-48 | 材料 | 乙供 | C22040501 | 棉纱头 | kg | 3.96 | 5.67 | 0 | 0 | 计价 | 按实计算
YD2-48 | 机械 | 乙供 | J03-01-033 | 汽车式起重机 起重量 5t | 台班 | 6.012 | 552.67 | 0 | 0 | 计价 | 按实计算
YD2-48 | 机械 | 乙供 | J03-01-036 | 汽车式起重机 起重量 16t | 台班 | 4.356 | 876.93 | 0 | 0 | 计价 | 按实计算
YD2-48 | 机械 | 乙供 | J03-01-039 | 汽车式起重机 起重量 30t | 台班 | 1.307 | 1187.83 | 0 | 0 | 计价 | 按实计算
YD2-48 | 机械 | 乙供 | J04-01-002 | 载重汽车 5t | 台班 | 2.178 | 380.35 | 0 | 0 | 计价 | 按实计算
YD2-48 | 机械 | 乙供 | J09-01-027 | 真空泵 抽气速度 204m³/h | 台班 | 6.97 | 65.68 | 0 | 0 | 计价 | 按实计算
YD2-48 | 机械 | 乙供 | J10-01-001 | 交流弧焊机 容量 21kVA | 台班 | 2.178 | 67 | 0 | 0 | 计价 | 按实计算
YD2-48 | 机械 | 乙供 | J13-01-053 | 高真空净油机 12000L/h以内 | 台班 | 14.984 | 2221.55 | 0 | 0 | 计价 | 按实计算
YD2-48 | 机械 | 乙供 | J13-01-059 | 液压升降机 9m以内 | 台班 | 4.879 | 198.19 | 0 | 0 | 计价 | 按实计算
YD2-48 | 机械 | 乙供 | J14-01-001 | 变压器绝缘电阻测试仪 | 台班 | 1.778 | 99.34 | 0 | 0 | 计价 | 按实计算
YD2-48 | 机械 | 乙供 | J14-01-004 | 回路电阻测试仪 里程 1~1999μΩ | 台班 | 0.711 | 43.3 | 0 | 0 | 计价 | 按实计算
YD2-48 | 机械 | 乙供 | J14-01-014 | 介质损耗测试仪 | 台班 | 2.133 | 125.07 | 0 | 0 | 计价 | 按实计算
YD2-48 | 机械 | 乙供 | J14-01-018 | 综合特性测试仪(含TA、TV) | 台班 | 1.778 | 355.39 | 0 | 0 | 计价 | 按实计算
YD2-48 | 机械 | 乙供 | J14-01-026 | 标准电流互感器 电压等级 110kV | 台班 | 1.778 | 58.32 | 0 | 0 | 计价 | 按实计算
YD2-48 | 机械 | 乙供 | J14-03-008 | 油耐压试验仪 | 台班 | 1.422 | 281.86 | 0 | 0 | 计价 | 按实计算
YD2-48 | 机械 | 乙供 | J14-03-013 | 主变分接开关测试仪 | 台班 | 1.778 | 184.3 | 0 | 0 | 计价 | 按实计算
YD2-48 | 机械 | 乙供 | J14-03-014 | 直流高压发生器 60~120kV | 台班 | 1.778 | 66.29 | 0 | 0 | 计价 | 按实计算
YD2-48 | 机械 | 乙供 | J14-08-026 | 变压器直阻测试仪 10A | 台班 | 1.778 | 701.6 | 0 | 0 | 计价 | 按实计算
YD2-48 | 机械 | 乙供 | J14-08-219 | 大电流发生器 2000A | 台班 | 1.778 | 52.86 | 0 | 0 | 计价 | 按实计算
YD2-48 | 机械 | 乙供 | J14-08-223 | 交直流高压分压器 100kV | 台班 | 1.28 | 135.5 | 0 | 0 | 计价 | 按实计算
YD2-48 | 机械 | 乙供 | J15-01-014 | 液压千斤顶 起重量 200t | 台班 | 19.515 | 17.02 | 0 | 0 | 计价 | 按实计算
YD2-48 | 机械 | 乙供 | J15-01-027 | 平台作业升降车 提升高度 20m | 台班 | 0.142 | 490.05 | 0 | 0 | 计价 | 按实计算
YD2-48 | 机械 | 乙供 | J17-01-057 | 变压比电桥 | 台班 | 1.778 | 146.3 | 0 | 0 | 计价 | 按实计算
YD2-48 | 材料 | 乙供 | C99010102 | 其他材料费 | 元 | 132.1763 | 1 | 0 | 0 | 计价 | 按实计算
YD2-49 | 人工 | 乙供 | 9101108 | 安装普通工 | 工日 | 15.3899 | 70 | 0 | 0 | 计价 | 按实计算
YD2-49 | 人工 | 乙供 | 9101109 | 安装技术工 | 工日 | 176.8298 | 107 | 0 | 0 | 计价 | 按实计算
YD2-49 | 材料 | 乙供 | C04020100 | 黄铜丝 综合 | kg | 0.202 | 47.54 | 0 | 0 | 计价 | 按实计算
YD2-49 | 材料 | 乙供 | C04020401 | 铜带 200mm×0.2mm | m | 0.202 | 17.096 | 0 | 0 | 计价 | 按实计算
YD2-49 | 材料 | 乙供 | C07010401 | 钢垫板 综合 | kg | 87.12 | 4.655 | 0 | 0 | 计价 | 按实计算
YD2-49 | 材料 | 乙供 | C12010200 | 电焊条 J507 综合 | kg | 17.308 | 5.52 | 0 | 0 | 计价 | 按实计算
YD2-49 | 材料 | 乙供 | C13010201 | 镀锌六角螺栓 综合 | kg | 2.874 | 8.8 | 0 | 0 | 计价 | 按实计算
YD2-49 | 材料 | 乙供 | C14010100 | 镀锌铁丝 | kg | 21.78 | 4.427 | 0 | 0 | 计价 | 按实计算
YD2-49 | 材料 | 乙供 | C18010305 | 耐油橡胶板 8mm | kg | 6.732 | 10.098 | 0 | 0 | 计价 | 按实计算
YD2-49 | 材料 | 乙供 | C18040801 | 聚氯乙烯塑料薄膜 0.5mm | kg | 2.129 | 7.845 | 0 | 0 | 计价 | 按实计算
YD2-49 | 材料 | 乙供 | C18060101 | 塑料带 20mm×40m | 卷 | 1.616 | 2.113 | 0 | 0 | 计价 | 按实计算
YD2-49 | 材料 | 乙供 | C19031101 | 清洗剂 | kg | 8.91 | 2.41 | 0 | 0 | 计价 | 按实计算
YD2-49 | 材料 | 乙供 | C19030201 | 乙醇 | kg | 0.161 | 3.62 | 0 | 0 | 计价 | 按实计算
YD2-49 | 材料 | 乙供 | C19110101 | 氧气 | m³ | 10.89 | 4.71 | 0 | 0 | 计价 | 按实计算
YD2-49 | 材料 | 乙供 | C19110201 | 乙炔气 | m³ | 3.762 | 10.379 | 0 | 0 | 计价 | 按实计算
YD2-49 | 材料 | 乙供 | C19110401 | 氮气 | m³ | 21.78 | 2.303 | 0 | 0 | 计价 | 按实计算
YD2-49 | 材料 | 乙供 | C20020201 | 醇酸磁漆 | kg | 0.594 | 13.468 | 0 | 0 | 计价 | 按实计算
YD2-49 | 材料 | 乙供 | C20030101 | 普通调和漆 | kg | 54.45 | 11.223 | 0 | 0 | 计价 | 按实计算
YD2-49 | 材料 | 乙供 | C22010101 | 钢管脚手架 包括扣件 | kg | 184.635 | 4.215 | 0 | 0 | 计价 | 按实计算
YD2-49 | 材料 | 乙供 | C22010141 | 木脚手板 50×250×4000 | 块 | 1.847 | 70 | 0 | 0 | 计价 | 按实计算
YD2-49 | 材料 | 乙供 | C22010201 | 枕木 160×220×2500 | 根 | 36.63 | 131.101 | 0 | 0 | 计价 | 按实计算
YD2-49 | 材料 | 乙供 | C22040401 | 白布 | m² | 3.92 | 3.358 | 0 | 0 | 计价 | 按实计算
YD2-49 | 材料 | 乙供 | C22040411 | 无絮棉布 | kg | 0.161 | 7.414 | 0 | 0 | 计价 | 按实计算
YD2-49 | 材料 | 乙供 | C22040501 | 棉纱头 | kg | 4.356 | 5.67 | 0 | 0 | 计价 | 按实计算
YD2-49 | 机械 | 乙供 | J03-01-033 | 汽车式起重机 起重量 5t | 台班 | 6.621 | 552.67 | 0 | 0 | 计价 | 按实计算
YD2-49 | 机械 | 乙供 | J03-01-036 | 汽车式起重机 起重量 16t | 台班 | 4.792 | 876.93 | 0 | 0 | 计价 | 按实计算
YD2-49 | 机械 | 乙供 | J03-01-039 | 汽车式起重机 起重量 30t | 台班 | 1.307 | 1187.83 | 0 | 0 | 计价 | 按实计算
YD2-49 | 机械 | 乙供 | J04-01-002 | 载重汽车 5t | 台班 | 2.396 | 380.35 | 0 | 0 | 计价 | 按实计算
YD2-49 | 机械 | 乙供 | J09-01-027 | 真空泵 抽气速度 204m³/h | 台班 | 7.841 | 65.68 | 0 | 0 | 计价 | 按实计算
YD2-49 | 机械 | 乙供 | J10-01-001 | 交流弧焊机 容量 21kVA | 台班 | 2.178 | 67 | 0 | 0 | 计价 | 按实计算
YD2-49 | 机械 | 乙供 | J13-01-053 | 高真空净油机 12000L/h以内 | 台班 | 17.137 | 2221.55 | 0 | 0 | 计价 | 按实计算
YD2-49 | 机械 | 乙供 | J13-01-059 | 液压升降机 9m以内 | 台班 | 5.401 | 198.19 | 0 | 0 | 计价 | 按实计算
YD2-49 | 机械 | 乙供 | J14-01-001 | 变压器绝缘电阻测试仪 | 台班 | 2.133 | 99.34 | 0 | 0 | 计价 | 按实计算
YD2-49 | 机械 | 乙供 | J14-01-004 | 回路电阻测试仪 里程 1~1999μΩ | 台班 | 0.711 | 43.3 | 0 | 0 | 计价 | 按实计算
YD2-49 | 机械 | 乙供 | J14-01-014 | 介质损耗测试仪 | 台班 | 2.311 | 125.07 | 0 | 0 | 计价 | 按实计算
YD2-49 | 机械 | 乙供 | J14-01-018 | 综合特性测试仪(含TA、TV) | 台班 | 2.133 | 355.39 | 0 | 0 | 计价 | 按实计算
YD2-49 | 机械 | 乙供 | J14-01-026 | 标准电流互感器 电压等级 110kV | 台班 | 2.133 | 58.32 | 0 | 0 | 计价 | 按实计算
YD2-49 | 机械 | 乙供 | J14-03-008 | 油耐压试验仪 | 台班 | 1.422 | 281.86 | 0 | 0 | 计价 | 按实计算
YD2-49 | 机械 | 乙供 | J14-03-013 | 主变分接开关测试仪 | 台班 | 1.956 | 184.3 | 0 | 0 | 计价 | 按实计算
YD2-49 | 机械 | 乙供 | J14-03-014 | 直流高压发生器 60~120kV | 台班 | 1.956 | 66.29 | 0 | 0 | 计价 | 按实计算
YD2-49 | 机械 | 乙供 | J14-08-026 | 变压器直阻测试仪 10A | 台班 | 1.956 | 701.6 | 0 | 0 | 计价 | 按实计算
YD2-49 | 机械 | 乙供 | J14-08-219 | 大电流发生器 2000A | 台班 | 2.133 | 52.86 | 0 | 0 | 计价 | 按实计算
YD2-49 | 机械 | 乙供 | J14-08-223 | 交直流高压分压器 100kV | 台班 | 1.422 | 135.5 | 0 | 0 | 计价 | 按实计算
YD2-49 | 机械 | 乙供 | J15-01-014 | 液压千斤顶 起重量 200t | 台班 | 21.431 | 17.02 | 0 | 0 | 计价 | 按实计算
YD2-49 | 机械 | 乙供 | J15-01-027 | 平台作业升降车 提升高度 20m | 台班 | 0.142 | 490.05 | 0 | 0 | 计价 | 按实计算
YD2-49 | 机械 | 乙供 | J17-01-057 | 变压比电桥 | 台班 | 1.956 | 146.3 | 0 | 0 | 计价 | 按实计算
YD2-49 | 材料 | 乙供 | C99010102 | 其他材料费 | 元 | 145.0881 | 1 | 0 | 0 | 计价 | 按实计算
YD2-50 | 人工 | 乙供 | 9101108 | 安装普通工 | 工日 | 18.4786 | 70 | 0 | 0 | 计价 | 按实计算
YD2-50 | 人工 | 乙供 | 9101109 | 安装技术工 | 工日 | 209.8038 | 107 | 0 | 0 | 计价 | 按实计算
YD2-50 | 材料 | 乙供 | C04020100 | 黄铜丝 综合 | kg | 0.202 | 47.54 | 0 | 0 | 计价 | 按实计算
YD2-50 | 材料 | 乙供 | C04020401 | 铜带 200mm×0.2mm | m | 0.202 | 17.096 | 0 | 0 | 计价 | 按实计算
YD2-50 | 材料 | 乙供 | C07010401 | 钢垫板 综合 | kg | 103.95 | 4.655 | 0 | 0 | 计价 | 按实计算
YD2-50 | 材料 | 乙供 | C12010200 | 电焊条 J507 综合 | kg | 20.769 | 5.52 | 0 | 0 | 计价 | 按实计算
YD2-50 | 材料 | 乙供 | C13010201 | 镀锌六角螺栓 综合 | kg | 3.366 | 8.8 | 0 | 0 | 计价 | 按实计算
YD2-50 | 材料 | 乙供 | C14010100 | 镀锌铁丝 | kg | 25.74 | 4.427 | 0 | 0 | 计价 | 按实计算
YD2-50 | 材料 | 乙供 | C18010305 | 耐油橡胶板 8mm | kg | 7.524 | 10.098 | 0 | 0 | 计价 | 按实计算
YD2-50 | 材料 | 乙供 | C18040801 | 聚氯乙烯塑料薄膜 0.5mm | kg | 2.475 | 7.845 | 0 | 0 | 计价 | 按实计算
YD2-50 | 材料 | 乙供 | C18060101 | 塑料带 20mm×40m | 卷 | 1.616 | 2.113 | 0 | 0 | 计价 | 按实计算
YD2-50 | 材料 | 乙供 | C19031101 | 清洗剂 | kg | 10.692 | 2.41 | 0 | 0 | 计价 | 按实计算
YD2-50 | 材料 | 乙供 | C19030201 | 乙醇 | kg | 0.161 | 3.62 | 0 | 0 | 计价 | 按实计算
YD2-50 | 材料 | 乙供 | C19110101 | 氧气 | m³ | 12.87 | 4.71 | 0 | 0 | 计价 | 按实计算
YD2-50 | 材料 | 乙供 | C19110201 | 乙炔气 | m³ | 4.257 | 10.379 | 0 | 0 | 计价 | 按实计算
YD2-50 | 材料 | 乙供 | C19110401 | 氮气 | m³ | 25.74 | 2.303 | 0 | 0 | 计价 | 按实计算
YD2-50 | 材料 | 乙供 | C20020201 | 醇酸磁漆 | kg | 0.733 | 13.468 | 0 | 0 | 计价 | 按实计算
YD2-50 | 材料 | 乙供 | C20030101 | 普通调和漆 | kg | 65.34 | 11.223 | 0 | 0 | 计价 | 按实计算
YD2-50 | 材料 | 乙供 | C22010101 | 钢管脚手架 包括扣件 | kg | 220.77 | 4.215 | 0 | 0 | 计价 | 按实计算
YD2-50 | 材料 | 乙供 | C22010141 | 木脚手板 50×250×4000 | 块 | 2.208 | 70 | 0 | 0 | 计价 | 按实计算
YD2-50 | 材料 | 乙供 | C22010201 | 枕木 160×220×2500 | 根 | 43.56 | 131.101 | 0 | 0 | 计价 | 按实计算
YD2-50 | 材料 | 乙供 | C22040401 | 白布 | m² | 4.752 | 3.358 | 0 | 0 | 计价 | 按实计算
YD2-50 | 材料 | 乙供 | C22040411 | 无絮棉布 | kg | 0.161 | 7.414 | 0 | 0 | 计价 | 按实计算
YD2-50 | 材料 | 乙供 | C22040501 | 棉纱头 | kg | 5.148 | 5.67 | 0 | 0 | 计价 | 按实计算
YD2-50 | 机械 | 乙供 | J03-01-033 | 汽车式起重机 起重量 5t | 台班 | 7.928 | 552.67 | 0 | 0 | 计价 | 按实计算
YD2-50 | 机械 | 乙供 | J03-01-036 | 汽车式起重机 起重量 16t | 台班 | 5.75 | 876.93 | 0 | 0 | 计价 | 按实计算
YD2-50 | 机械 | 乙供 | J03-01-039 | 汽车式起重机 起重量 30t | 台班 | 1.569 | 1187.83 | 0 | 0 | 计价 | 按实计算
YD2-50 | 机械 | 乙供 | J04-01-002 | 载重汽车 5t | 台班 | 2.875 | 380.35 | 0 | 0 | 计价 | 按实计算
YD2-50 | 机械 | 乙供 | J09-01-027 | 真空泵 抽气速度 204m³/h | 台班 | 9.409 | 65.68 | 0 | 0 | 计价 | 按实计算
YD2-50 | 机械 | 乙供 | J10-01-001 | 交流弧焊机 容量 21kVA | 台班 | 2.614 | 67 | 0 | 0 | 计价 | 按实计算
YD2-50 | 机械 | 乙供 | J13-01-053 | 高真空净油机 12000L/h以内 | 台班 | 20.56 | 2221.55 | 0 | 0 | 计价 | 按实计算
YD2-50 | 机械 | 乙供 | J13-01-059 | 液压升降机 9m以内 | 台班 | 6.36 | 198.19 | 0 | 0 | 计价 | 按实计算
YD2-50 | 机械 | 乙供 | J14-01-001 | 变压器绝缘电阻测试仪 | 台班 | 2.133 | 99.34 | 0 | 0 | 计价 | 按实计算
YD2-50 | 机械 | 乙供 | J14-01-004 | 回路电阻测试仪 里程 1~1999μΩ | 台班 | 0.711 | 43.3 | 0 | 0 | 计价 | 按实计算
YD2-50 | 机械 | 乙供 | J14-01-014 | 介质损耗测试仪 | 台班 | 2.311 | 125.07 | 0 | 0 | 计价 | 按实计算
YD2-50 | 机械 | 乙供 | J14-01-018 | 综合特性测试仪(含TA、TV) | 台班 | 2.133 | 355.39 | 0 | 0 | 计价 | 按实计算
YD2-50 | 机械 | 乙供 | J14-01-026 | 标准电流互感器 电压等级 110kV | 台班 | 2.133 | 58.32 | 0 | 0 | 计价 | 按实计算
YD2-50 | 机械 | 乙供 | J14-03-008 | 油耐压试验仪 | 台班 | 1.422 | 281.86 | 0 | 0 | 计价 | 按实计算
YD2-50 | 机械 | 乙供 | J14-03-013 | 主变分接开关测试仪 | 台班 | 1.956 | 184.3 | 0 | 0 | 计价 | 按实计算
YD2-50 | 机械 | 乙供 | J14-03-014 | 直流高压发生器 60~120kV | 台班 | 1.956 | 66.29 | 0 | 0 | 计价 | 按实计算
YD2-50 | 机械 | 乙供 | J14-08-026 | 变压器直阻测试仪 10A | 台班 | 1.956 | 701.6 | 0 | 0 | 计价 | 按实计算
YD2-50 | 机械 | 乙供 | J14-08-219 | 大电流发生器 2000A | 台班 | 2.133 | 52.86 | 0 | 0 | 计价 | 按实计算
YD2-50 | 机械 | 乙供 | J14-08-223 | 交直流高压分压器 100kV | 台班 | 1.422 | 135.5 | 0 | 0 | 计价 | 按实计算
YD2-50 | 机械 | 乙供 | J15-01-014 | 液压千斤顶 起重量 200t | 台班 | 25.7 | 17.02 | 0 | 0 | 计价 | 按实计算
YD2-50 | 机械 | 乙供 | J15-01-027 | 平台作业升降车 提升高度 20m | 台班 | 0.142 | 490.05 | 0 | 0 | 计价 | 按实计算
YD2-50 | 机械 | 乙供 | J17-01-057 | 变压比电桥 | 台班 | 1.956 | 146.3 | 0 | 0 | 计价 | 按实计算
YD2-50 | 材料 | 乙供 | C99010102 | 其他材料费 | 元 | 172.5958 | 1 | 0 | 0 | 计价 | 按实计算
YD2-51 | 人工 | 乙供 | 9101108 | 安装普通工 | 工日 | 26.0052 | 70 | 0 | 0 | 计价 | 按实计算
YD2-51 | 人工 | 乙供 | 9101109 | 安装技术工 | 工日 | 290.2775 | 107 | 0 | 0 | 计价 | 按实计算
YD2-51 | 材料 | 乙供 | C04020100 | 黄铜丝 综合 | kg | 0.1757 | 47.54 | 0 | 0 | 计价 | 按实计算
YD2-51 | 材料 | 乙供 | C04020401 | 铜带 200mm×0.2mm | m | 0.1757 | 17.096 | 0 | 0 | 计价 | 按实计算
YD2-51 | 材料 | 乙供 | C07010401 | 钢垫板 综合 | kg | 103.3043 | 4.655 | 0 | 0 | 计价 | 按实计算
YD2-51 | 材料 | 乙供 | C12010200 | 电焊条 J507 综合 | kg | 21.0713 | 5.52 | 0 | 0 | 计价 | 按实计算
YD2-51 | 材料 | 乙供 | C13010201 | 镀锌六角螺栓 综合 | kg | 4.4765 | 8.8 | 0 | 0 | 计价 | 按实计算
YD2-51 | 材料 | 乙供 | C14010100 | 镀锌铁丝 | kg | 32.713 | 4.427 | 0 | 0 | 计价 | 按实计算
YD2-51 | 材料 | 乙供 | C16030194 | 收缩带 | m | 32.2826 | 3.88 | 0 | 0 | 计价 | 按实计算
YD2-51 | 材料 | 乙供 | C18010305 | 耐油橡胶板 8mm | kg | 9.1252 | 10.098 | 0 | 0 | 计价 | 按实计算
YD2-51 | 材料 | 乙供 | C18040801 | 聚氯乙烯塑料薄膜 0.5mm | kg | 3.4435 | 7.845 | 0 | 0 | 计价 | 按实计算
YD2-51 | 材料 | 乙供 | C18060101 | 塑料带 20mm×40m | 卷 | 1.4052 | 2.113 | 0 | 0 | 计价 | 按实计算
YD2-51 | 材料 | 乙供 | C19031101 | 清洗剂 | kg | 13.7739 | 2.41 | 0 | 0 | 计价 | 按实计算
YD2-51 | 材料 | 乙供 | C19030201 | 乙醇 | kg | 0.14 | 3.62 | 0 | 0 | 计价 | 按实计算
YD2-51 | 材料 | 乙供 | C19110101 | 氧气 | m³ | 12.913 | 4.71 | 0 | 0 | 计价 | 按实计算
YD2-51 | 材料 | 乙供 | C19110201 | 乙炔气 | m³ | 4.52 | 10.379 | 0 | 0 | 计价 | 按实计算
YD2-51 | 材料 | 乙供 | C19110401 | 氮气 | m³ | 32.713 | 2.303 | 0 | 0 | 计价 | 按实计算
YD2-51 | 材料 | 乙供 | C20020201 | 醇酸磁漆 | kg | 0.947 | 13.468 | 0 | 0 | 计价 | 按实计算
YD2-51 | 材料 | 乙供 | C20030101 | 普通调和漆 | kg | 11.1913 | 11.223 | 0 | 0 | 计价 | 按实计算
YD2-51 | 材料 | 乙供 | C22010101 | 钢管脚手架 包括扣件 | kg | 221.2435 | 4.215 | 0 | 0 | 计价 | 按实计算
YD2-51 | 材料 | 乙供 | C22010141 | 木脚手板 50×250×4000 | 块 | 2.2122 | 70 | 0 | 0 | 计价 | 按实计算
YD2-51 | 材料 | 乙供 | C22010201 | 枕木 160×220×2500 | 根 | 44.7652 | 131.101 | 0 | 0 | 计价 | 按实计算
YD2-51 | 材料 | 乙供 | C22040401 | 白布 | m² | 5.8539 | 3.358 | 0 | 0 | 计价 | 按实计算
YD2-51 | 材料 | 乙供 | C22040411 | 无絮棉布 | kg | 0.14 | 7.414 | 0 | 0 | 计价 | 按实计算
YD2-51 | 材料 | 乙供 | C22040501 | 棉纱头 | kg | 6.887 | 5.67 | 0 | 0 | 计价 | 按实计算
YD2-51 | 机械 | 乙供 | J03-01-034 | 汽车式起重机 起重量 8t | 台班 | 8.6295 | 655.69 | 0 | 0 | 计价 | 按实计算
YD2-51 | 机械 | 乙供 | J03-01-038 | 汽车式起重机 起重量 25t | 台班 | 6.6381 | 1122.92 | 0 | 0 | 计价 | 按实计算
YD2-51 | 机械 | 乙供 | J03-01-041 | 汽车式起重机 起重量 50t | 台班 | 1.659 | 2677.79 | 0 | 0 | 计价 | 按实计算
YD2-51 | 机械 | 乙供 | J04-01-004 | 载重汽车 8t | 台班 | 3.319 | 445.99 | 0 | 0 | 计价 | 按实计算
YD2-51 | 机械 | 乙供 | J09-01-029 | 真空泵 抽气速度 1800m³/h | 台班 | 9.1267 | 159.98 | 0 | 0 | 计价 | 按实计算
YD2-51 | 机械 | 乙供 | J10-01-001 | 交流弧焊机 容量 21kVA | 台班 | 4.2429 | 67 | 0 | 0 | 计价 | 按实计算
YD2-51 | 机械 | 乙供 | J13-01-053 | 高真空净油机 12000L/h以内 | 台班 | 12.0305 | 2221.55 | 0 | 0 | 计价 | 按实计算
YD2-51 | 机械 | 乙供 | J13-01-056 | 高空作业车 30m以内 | 台班 | 1.659 | 1243.88 | 0 | 0 | 计价 | 按实计算
YD2-51 | 机械 | 乙供 | J14-01-001 | 变压器绝缘电阻测试仪 | 台班 | 2.0314 | 99.34 | 0 | 0 | 计价 | 按实计算
YD2-51 | 机械 | 乙供 | J14-01-004 | 回路电阻测试仪 里程 1~1999μΩ | 台班 | 0.6771 | 43.3 | 0 | 0 | 计价 | 按实计算
YD2-51 | 机械 | 乙供 | J14-01-014 | 介质损耗测试仪 | 台班 | 2.201 | 125.07 | 0 | 0 | 计价 | 按实计算
YD2-51 | 机械 | 乙供 | J14-01-018 | 综合特性测试仪(含TA、TV) | 台班 | 2.0314 | 355.39 | 0 | 0 | 计价 | 按实计算
YD2-51 | 机械 | 乙供 | J14-01-026 | 标准电流互感器 电压等级 110kV | 台班 | 2.0314 | 58.32 | 0 | 0 | 计价 | 按实计算
YD2-51 | 机械 | 乙供 | J14-03-008 | 油耐压试验仪 | 台班 | 1.3543 | 281.86 | 0 | 0 | 计价 | 按实计算
YD2-51 | 机械 | 乙供 | J14-03-013 | 主变分接开关测试仪 | 台班 | 1.8629 | 184.3 | 0 | 0 | 计价 | 按实计算
YD2-51 | 机械 | 乙供 | J14-03-014 | 直流高压发生器 60~120kV | 台班 | 1.8629 | 66.29 | 0 | 0 | 计价 | 按实计算
YD2-51 | 机械 | 乙供 | J14-08-026 | 变压器直阻测试仪 10A | 台班 | 1.8629 | 701.6 | 0 | 0 | 计价 | 按实计算
YD2-51 | 机械 | 乙供 | J14-08-219 | 大电流发生器 2000A | 台班 | 2.0314 | 52.86 | 0 | 0 | 计价 | 按实计算
YD2-51 | 机械 | 乙供 | J14-08-223 | 交直流高压分压器 100kV | 台班 | 1.3543 | 135.5 | 0 | 0 | 计价 | 按实计算
YD2-51 | 机械 | 乙供 | J15-01-013 | 液压千斤顶 起重量 100t | 台班 | 26.5505 | 12.06 | 0 | 0 | 计价 | 按实计算
YD2-51 | 机械 | 乙供 | J15-01-027 | 平台作业升降车 提升高度 20m | 台班 | 0.1352 | 490.05 | 0 | 0 | 计价 | 按实计算
YD2-51 | 机械 | 乙供 | J15-01-067 | 干燥空气发生器 | 台班 | 8.5048 | 543.56 | 0 | 0 | 计价 | 按实计算
YD2-51 | 机械 | 乙供 | J17-01-057 | 变压比电桥 | 台班 | 1.8629 | 146.3 | 0 | 0 | 计价 | 按实计算
YD2-51 | 材料 | 乙供 | C99010102 | 其他材料费 | 元 | 168.2236 | 1 | 0 | 0 | 计价 | 按实计算
YD2-52 | 人工 | 乙供 | 9101108 | 安装普通工 | 工日 | 34.5772 | 70 | 0 | 0 | 计价 | 按实计算
YD2-52 | 人工 | 乙供 | 9101109 | 安装技术工 | 工日 | 384.0496 | 107 | 0 | 0 | 计价 | 按实计算
YD2-52 | 材料 | 乙供 | C04020100 | 黄铜丝 综合 | kg | 0.2113 | 47.54 | 0 | 0 | 计价 | 按实计算
YD2-52 | 材料 | 乙供 | C04020401 | 铜带 200mm×0.2mm | m | 0.2113 | 17.096 | 0 | 0 | 计价 | 按实计算
YD2-52 | 材料 | 乙供 | C07010401 | 钢垫板 综合 | kg | 151.513 | 4.655 | 0 | 0 | 计价 | 按实计算
YD2-52 | 材料 | 乙供 | C12010200 | 电焊条 J507 综合 | kg | 22.5748 | 5.52 | 0 | 0 | 计价 | 按实计算
YD2-52 | 材料 | 乙供 | C13010201 | 镀锌六角螺栓 综合 | kg | 4.9983 | 8.8 | 0 | 0 | 计价 | 按实计算
YD2-52 | 材料 | 乙供 | C14010100 | 镀锌铁丝 | kg | 37.8783 | 4.427 | 0 | 0 | 计价 | 按实计算
YD2-52 | 材料 | 乙供 | C16030194 | 收缩带 | m | 37.8783 | 3.88 | 0 | 0 | 计价 | 按实计算
YD2-52 | 材料 | 乙供 | C18010305 | 耐油橡胶板 8mm | kg | 11.7078 | 10.098 | 0 | 0 | 计价 | 按实计算
YD2-52 | 材料 | 乙供 | C18040801 | 聚氯乙烯塑料薄膜 0.5mm | kg | 3.7017 | 7.845 | 0 | 0 | 计价 | 按实计算
YD2-52 | 材料 | 乙供 | C18060101 | 塑料带 20mm×40m | 卷 | 1.4052 | 2.113 | 0 | 0 | 计价 | 按实计算
YD2-52 | 材料 | 乙供 | C19031101 | 清洗剂 | kg | 15.4957 | 2.41 | 0 | 0 | 计价 | 按实计算
YD2-52 | 材料 | 乙供 | C19030201 | 乙醇 | kg | 0.14 | 3.62 | 0 | 0 | 计价 | 按实计算
YD2-52 | 材料 | 乙供 | C19110101 | 氧气 | m³ | 18.9391 | 4.71 | 0 | 0 | 计价 | 按实计算
YD2-52 | 材料 | 乙供 | C19110201 | 乙炔气 | m³ | 6.5426 | 10.379 | 0 | 0 | 计价 | 按实计算
YD2-52 | 材料 | 乙供 | C19110401 | 氮气 | m³ | 37.8783 | 2.303 | 0 | 0 | 计价 | 按实计算
YD2-52 | 材料 | 乙供 | C20020201 | 醇酸磁漆 | kg | 1.033 | 13.468 | 0 | 0 | 计价 | 按实计算
YD2-52 | 材料 | 乙供 | C20030101 | 普通调和漆 | kg | 12.913 | 11.223 | 0 | 0 | 计价 | 按实计算
YD2-52 | 材料 | 乙供 | C22010101 | 钢管脚手架 包括扣件 | kg | 321.1043 | 4.215 | 0 | 0 | 计价 | 按实计算
YD2-52 | 材料 | 乙供 | C22010141 | 木脚手板 50×250×4000 | 块 | 3.2113 | 70 | 0 | 0 | 计价 | 按实计算
YD2-52 | 材料 | 乙供 | C22010201 | 枕木 160×220×2500 | 根 | 57.6783 | 131.101 | 0 | 0 | 计价 | 按实计算
YD2-52 | 材料 | 乙供 | C22040401 | 白布 | m² | 6.8183 | 3.358 | 0 | 0 | 计价 | 按实计算
YD2-52 | 材料 | 乙供 | C22040411 | 无絮棉布 | kg | 0.14 | 7.414 | 0 | 0 | 计价 | 按实计算
YD2-52 | 材料 | 乙供 | C22040501 | 棉纱头 | kg | 7.5757 | 5.67 | 0 | 0 | 计价 | 按实计算
YD2-52 | 机械 | 乙供 | J03-01-039 | 汽车式起重机 起重量 30t | 台班 | 6.8448 | 1187.83 | 0 | 0 | 计价 | 按实计算
YD2-52 | 机械 | 乙供 | J03-01-041 | 汽车式起重机 起重量 50t | 台班 | 1.8667 | 2677.79 | 0 | 0 | 计价 | 按实计算
YD2-52 | 机械 | 乙供 | J04-01-006 | 载重汽车 12t | 台班 | 3.4971 | 593.93 | 0 | 0 | 计价 | 按实计算
YD2-52 | 机械 | 乙供 | J09-01-029 | 真空泵 抽气速度 1800m³/h | 台班 | 11.201 | 159.98 | 0 | 0 | 计价 | 按实计算
YD2-52 | 机械 | 乙供 | J10-01-001 | 交流弧焊机 容量 21kVA | 台班 | 4.7143 | 67 | 0 | 0 | 计价 | 按实计算
YD2-52 | 机械 | 乙供 | J13-01-053 | 高真空净油机 12000L/h以内 | 台班 | 26.9657 | 2221.55 | 0 | 0 | 计价 | 按实计算
YD2-52 | 机械 | 乙供 | J13-01-056 | 高空作业车 30m以内 | 台班 | 1.659 | 1243.88 | 0 | 0 | 计价 | 按实计算
YD2-52 | 机械 | 乙供 | J14-01-001 | 变压器绝缘电阻测试仪 | 台班 | 2.3705 | 99.34 | 0 | 0 | 计价 | 按实计算
YD2-52 | 机械 | 乙供 | J14-01-004 | 回路电阻测试仪 里程 1~1999μΩ | 台班 | 0.6771 | 43.3 | 0 | 0 | 计价 | 按实计算
YD2-52 | 机械 | 乙供 | J14-01-014 | 介质损耗测试仪 | 台班 | 2.7086 | 125.07 | 0 | 0 | 计价 | 按实计算
YD2-52 | 机械 | 乙供 | J14-01-018 | 综合特性测试仪(含TA、TV) | 台班 | 2.3705 | 355.39 | 0 | 0 | 计价 | 按实计算
YD2-52 | 机械 | 乙供 | J14-01-026 | 标准电流互感器 电压等级 110kV | 台班 | 2.3705 | 58.32 | 0 | 0 | 计价 | 按实计算
YD2-52 | 机械 | 乙供 | J14-03-008 | 油耐压试验仪 | 台班 | 1.6933 | 281.86 | 0 | 0 | 计价 | 按实计算
YD2-52 | 机械 | 乙供 | J14-03-013 | 主变分接开关测试仪 | 台班 | 2.0314 | 184.3 | 0 | 0 | 计价 | 按实计算
YD2-52 | 机械 | 乙供 | J14-03-014 | 直流高压发生器 60~120kV | 台班 | 2.3705 | 66.29 | 0 | 0 | 计价 | 按实计算
YD2-52 | 机械 | 乙供 | J14-08-026 | 变压器直阻测试仪 10A | 台班 | 2.0314 | 701.6 | 0 | 0 | 计价 | 按实计算
YD2-52 | 机械 | 乙供 | J14-08-219 | 大电流发生器 2000A | 台班 | 2.3705 | 52.86 | 0 | 0 | 计价 | 按实计算
YD2-52 | 机械 | 乙供 | J14-08-223 | 交直流高压分压器 100kV | 台班 | 1.6933 | 135.5 | 0 | 0 | 计价 | 按实计算
YD2-52 | 机械 | 乙供 | J15-01-013 | 液压千斤顶 起重量 100t | 台班 | 30.6171 | 12.06 | 0 | 0 | 计价 | 按实计算
YD2-52 | 机械 | 乙供 | J15-01-027 | 平台作业升降车 提升高度 20m | 台班 | 0.1686 | 490.05 | 0 | 0 | 计价 | 按实计算
YD2-52 | 机械 | 乙供 | J15-01-067 | 干燥空气发生器 | 台班 | 9.3343 | 543.56 | 0 | 0 | 计价 | 按实计算
YD2-52 | 机械 | 乙供 | J17-01-057 | 变压比电桥 | 台班 | 2.3705 | 146.3 | 0 | 0 | 计价 | 按实计算
YD2-52 | 材料 | 乙供 | C99010102 | 其他材料费 | 元 | 220.0057 | 1 | 0 | 0 | 计价 | 按实计算
YD2-53 | 人工 | 乙供 | 9101108 | 安装普通工 | 工日 | 26.5253 | 70 | 0 | 0 | 计价 | 按实计算
YD2-53 | 人工 | 乙供 | 9101109 | 安装技术工 | 工日 | 296.0831 | 107 | 0 | 0 | 计价 | 按实计算
YD2-53 | 材料 | 乙供 | C04020100 | 黄铜丝 综合 | kg | 0.202 | 47.54 | 0 | 0 | 计价 | 按实计算
YD2-53 | 材料 | 乙供 | C04020401 | 铜带 200mm×0.2mm | m | 0.202 | 17.096 | 0 | 0 | 计价 | 按实计算
YD2-53 | 材料 | 乙供 | C07010401 | 钢垫板 综合 | kg | 118.8 | 4.655 | 0 | 0 | 计价 | 按实计算
YD2-53 | 材料 | 乙供 | C12010200 | 电焊条 J507 综合 | kg | 24.232 | 5.52 | 0 | 0 | 计价 | 按实计算
YD2-53 | 材料 | 乙供 | C13010201 | 镀锌六角螺栓 综合 | kg | 5.148 | 8.8 | 0 | 0 | 计价 | 按实计算
YD2-53 | 材料 | 乙供 | C14010100 | 镀锌铁丝 | kg | 37.62 | 4.427 | 0 | 0 | 计价 | 按实计算
YD2-53 | 材料 | 乙供 | C16030194 | 收缩带 | m | 37.125 | 3.88 | 0 | 0 | 计价 | 按实计算
YD2-53 | 材料 | 乙供 | C18010305 | 耐油橡胶板 8mm | kg | 10.494 | 10.098 | 0 | 0 | 计价 | 按实计算
YD2-53 | 材料 | 乙供 | C18040801 | 聚氯乙烯塑料薄膜 0.5mm | kg | 3.96 | 7.845 | 0 | 0 | 计价 | 按实计算
YD2-53 | 材料 | 乙供 | C18060101 | 塑料带 20mm×40m | 卷 | 1.616 | 2.113 | 0 | 0 | 计价 | 按实计算
YD2-53 | 材料 | 乙供 | C19031101 | 清洗剂 | kg | 15.84 | 2.41 | 0 | 0 | 计价 | 按实计算
YD2-53 | 材料 | 乙供 | C19030201 | 乙醇 | kg | 0.161 | 3.62 | 0 | 0 | 计价 | 按实计算
YD2-53 | 材料 | 乙供 | C19110101 | 氧气 | m³ | 14.85 | 4.71 | 0 | 0 | 计价 | 按实计算
YD2-53 | 材料 | 乙供 | C19110201 | 乙炔气 | m³ | 5.198 | 10.379 | 0 | 0 | 计价 | 按实计算
YD2-53 | 材料 | 乙供 | C19110401 | 氮气 | m³ | 37.62 | 2.303 | 0 | 0 | 计价 | 按实计算
YD2-53 | 材料 | 乙供 | C20020201 | 醇酸磁漆 | kg | 1.089 | 13.468 | 0 | 0 | 计价 | 按实计算
YD2-53 | 材料 | 乙供 | C20030101 | 普通调和漆 | kg | 12.87 | 11.223 | 0 | 0 | 计价 | 按实计算
YD2-53 | 材料 | 乙供 | C22010101 | 钢管脚手架 包括扣件 | kg | 254.43 | 4.215 | 0 | 0 | 计价 | 按实计算
YD2-53 | 材料 | 乙供 | C22010141 | 木脚手板 50×250×4000 | 块 | 2.544 | 70 | 0 | 0 | 计价 | 按实计算
YD2-53 | 材料 | 乙供 | C22010201 | 枕木 160×220×2500 | 根 | 51.48 | 131.101 | 0 | 0 | 计价 | 按实计算
YD2-53 | 材料 | 乙供 | C22040401 | 白布 | m² | 6.732 | 3.358 | 0 | 0 | 计价 | 按实计算
YD2-53 | 材料 | 乙供 | C22040411 | 无絮棉布 | kg | 0.161 | 7.414 | 0 | 0 | 计价 | 按实计算
YD2-53 | 材料 | 乙供 | C22040501 | 棉纱头 | kg | 7.92 | 5.67 | 0 | 0 | 计价 | 按实计算
YD2-53 | 机械 | 乙供 | J03-01-034 | 汽车式起重机 起重量 8t | 台班 | 9.061 | 655.69 | 0 | 0 | 计价 | 按实计算
YD2-53 | 机械 | 乙供 | J03-01-038 | 汽车式起重机 起重量 25t | 台班 | 6.97 | 1122.92 | 0 | 0 | 计价 | 按实计算
YD2-53 | 机械 | 乙供 | J03-01-041 | 汽车式起重机 起重量 50t | 台班 | 1.742 | 2677.79 | 0 | 0 | 计价 | 按实计算
YD2-53 | 机械 | 乙供 | J04-01-004 | 载重汽车 8t | 台班 | 3.485 | 445.99 | 0 | 0 | 计价 | 按实计算
YD2-53 | 机械 | 乙供 | J09-01-029 | 真空泵 抽气速度 1800m³/h | 台班 | 9.583 | 159.98 | 0 | 0 | 计价 | 按实计算
YD2-53 | 机械 | 乙供 | J10-01-001 | 交流弧焊机 容量 21kVA | 台班 | 4.455 | 67 | 0 | 0 | 计价 | 按实计算
YD2-53 | 机械 | 乙供 | J13-01-053 | 高真空净油机 12000L/h以内 | 台班 | 12.632 | 2221.55 | 0 | 0 | 计价 | 按实计算
YD2-53 | 机械 | 乙供 | J13-01-056 | 高空作业车 30m以内 | 台班 | 1.742 | 1243.88 | 0 | 0 | 计价 | 按实计算
YD2-53 | 机械 | 乙供 | J14-01-001 | 变压器绝缘电阻测试仪 | 台班 | 2.133 | 99.34 | 0 | 0 | 计价 | 按实计算
YD2-53 | 机械 | 乙供 | J14-01-004 | 回路电阻测试仪 里程 1~1999μΩ | 台班 | 0.711 | 43.3 | 0 | 0 | 计价 | 按实计算
YD2-53 | 机械 | 乙供 | J14-01-014 | 介质损耗测试仪 | 台班 | 2.311 | 125.07 | 0 | 0 | 计价 | 按实计算
YD2-53 | 机械 | 乙供 | J14-01-018 | 综合特性测试仪(含TA、TV) | 台班 | 2.133 | 355.39 | 0 | 0 | 计价 | 按实计算
YD2-53 | 机械 | 乙供 | J14-01-026 | 标准电流互感器 电压等级 110kV | 台班 | 2.133 | 58.32 | 0 | 0 | 计价 | 按实计算
YD2-53 | 机械 | 乙供 | J14-03-008 | 油耐压试验仪 | 台班 | 1.422 | 281.86 | 0 | 0 | 计价 | 按实计算
YD2-53 | 机械 | 乙供 | J14-03-013 | 主变分接开关测试仪 | 台班 | 1.956 | 184.3 | 0 | 0 | 计价 | 按实计算
YD2-53 | 机械 | 乙供 | J14-03-014 | 直流高压发生器 60~120kV | 台班 | 1.956 | 66.29 | 0 | 0 | 计价 | 按实计算
YD2-53 | 机械 | 乙供 | J14-08-026 | 变压器直阻测试仪 10A | 台班 | 1.956 | 701.6 | 0 | 0 | 计价 | 按实计算
YD2-53 | 机械 | 乙供 | J14-08-219 | 大电流发生器 2000A | 台班 | 2.133 | 52.86 | 0 | 0 | 计价 | 按实计算
YD2-53 | 机械 | 乙供 | J14-08-223 | 交直流高压分压器 100kV | 台班 | 1.422 | 135.5 | 0 | 0 | 计价 | 按实计算
YD2-53 | 机械 | 乙供 | J15-01-013 | 液压千斤顶 起重量 100t | 台班 | 27.878 | 12.06 | 0 | 0 | 计价 | 按实计算
YD2-53 | 机械 | 乙供 | J15-01-027 | 平台作业升降车 提升高度 20m | 台班 | 0.142 | 490.05 | 0 | 0 | 计价 | 按实计算
YD2-53 | 机械 | 乙供 | J15-01-067 | 干燥空气发生器 | 台班 | 8.93 | 543.56 | 0 | 0 | 计价 | 按实计算
YD2-53 | 机械 | 乙供 | J17-01-057 | 变压比电桥 | 台班 | 1.956 | 146.3 | 0 | 0 | 计价 | 按实计算
YD2-53 | 材料 | 乙供 | C99010102 | 其他材料费 | 元 | 193.4571 | 1 | 0 | 0 | 计价 | 按实计算
YD2-54 | 人工 | 乙供 | 9101108 | 安装普通工 | 工日 | 35.2688 | 70 | 0 | 0 | 计价 | 按实计算
YD2-54 | 人工 | 乙供 | 9101109 | 安装技术工 | 工日 | 391.7306 | 107 | 0 | 0 | 计价 | 按实计算
YD2-54 | 材料 | 乙供 | C04020100 | 黄铜丝 综合 | kg | 0.243 | 47.54 | 0 | 0 | 计价 | 按实计算
YD2-54 | 材料 | 乙供 | C04020401 | 铜带 200mm×0.2mm | m | 0.243 | 17.096 | 0 | 0 | 计价 | 按实计算
YD2-54 | 材料 | 乙供 | C07010401 | 钢垫板 综合 | kg | 174.24 | 4.655 | 0 | 0 | 计价 | 按实计算
YD2-54 | 材料 | 乙供 | C12010200 | 电焊条 J507 综合 | kg | 25.961 | 5.52 | 0 | 0 | 计价 | 按实计算
YD2-54 | 材料 | 乙供 | C13010201 | 镀锌六角螺栓 综合 | kg | 5.748 | 8.8 | 0 | 0 | 计价 | 按实计算
YD2-54 | 材料 | 乙供 | C14010100 | 镀锌铁丝 | kg | 43.56 | 4.427 | 0 | 0 | 计价 | 按实计算
YD2-54 | 材料 | 乙供 | C16030194 | 收缩带 | m | 43.56 | 3.88 | 0 | 0 | 计价 | 按实计算
YD2-54 | 材料 | 乙供 | C18010305 | 耐油橡胶板 8mm | kg | 13.464 | 10.098 | 0 | 0 | 计价 | 按实计算
YD2-54 | 材料 | 乙供 | C18040801 | 聚氯乙烯塑料薄膜 0.5mm | kg | 4.257 | 7.845 | 0 | 0 | 计价 | 按实计算
YD2-54 | 材料 | 乙供 | C18060101 | 塑料带 20mm×40m | 卷 | 1.616 | 2.113 | 0 | 0 | 计价 | 按实计算
YD2-54 | 材料 | 乙供 | C19031101 | 清洗剂 | kg | 17.82 | 2.41 | 0 | 0 | 计价 | 按实计算
YD2-54 | 材料 | 乙供 | C19030201 | 乙醇 | kg | 0.161 | 3.62 | 0 | 0 | 计价 | 按实计算
YD2-54 | 材料 | 乙供 | C19110101 | 氧气 | m³ | 21.78 | 4.71 | 0 | 0 | 计价 | 按实计算
YD2-54 | 材料 | 乙供 | C19110201 | 乙炔气 | m³ | 7.524 | 10.379 | 0 | 0 | 计价 | 按实计算
YD2-54 | 材料 | 乙供 | C19110401 | 氮气 | m³ | 43.56 | 2.303 | 0 | 0 | 计价 | 按实计算
YD2-54 | 材料 | 乙供 | C20020201 | 醇酸磁漆 | kg | 1.188 | 13.468 | 0 | 0 | 计价 | 按实计算
YD2-54 | 材料 | 乙供 | C20030101 | 普通调和漆 | kg | 14.85 | 11.223 | 0 | 0 | 计价 | 按实计算
YD2-54 | 材料 | 乙供 | C22010101 | 钢管脚手架 包括扣件 | kg | 369.27 | 4.215 | 0 | 0 | 计价 | 按实计算
YD2-54 | 材料 | 乙供 | C22010141 | 木脚手板 50×250×4000 | 块 | 3.693 | 70 | 0 | 0 | 计价 | 按实计算
YD2-54 | 材料 | 乙供 | C22010201 | 枕木 160×220×2500 | 根 | 66.33 | 131.101 | 0 | 0 | 计价 | 按实计算
YD2-54 | 材料 | 乙供 | C22040401 | 白布 | m² | 7.841 | 3.358 | 0 | 0 | 计价 | 按实计算
YD2-54 | 材料 | 乙供 | C22040411 | 无絮棉布 | kg | 0.161 | 7.414 | 0 | 0 | 计价 | 按实计算
YD2-54 | 材料 | 乙供 | C22040501 | 棉纱头 | kg | 8.712 | 5.67 | 0 | 0 | 计价 | 按实计算
YD2-54 | 机械 | 乙供 | J03-01-039 | 汽车式起重机 起重量 30t | 台班 | 7.187 | 1187.83 | 0 | 0 | 计价 | 按实计算
YD2-54 | 机械 | 乙供 | J03-01-041 | 汽车式起重机 起重量 50t | 台班 | 1.96 | 2677.79 | 0 | 0 | 计价 | 按实计算
YD2-54 | 机械 | 乙供 | J04-01-006 | 载重汽车 12t | 台班 | 3.672 | 593.93 | 0 | 0 | 计价 | 按实计算
YD2-54 | 机械 | 乙供 | J09-01-029 | 真空泵 抽气速度 1800m³/h | 台班 | 11.761 | 159.98 | 0 | 0 | 计价 | 按实计算
YD2-54 | 机械 | 乙供 | J10-01-001 | 交流弧焊机 容量 21kVA | 台班 | 4.95 | 67 | 0 | 0 | 计价 | 按实计算
YD2-54 | 机械 | 乙供 | J13-01-053 | 高真空净油机 12000L/h以内 | 台班 | 28.314 | 2221.55 | 0 | 0 | 计价 | 按实计算
YD2-54 | 机械 | 乙供 | J13-01-056 | 高空作业车 30m以内 | 台班 | 1.742 | 1243.88 | 0 | 0 | 计价 | 按实计算
YD2-54 | 机械 | 乙供 | J14-01-001 | 变压器绝缘电阻测试仪 | 台班 | 2.489 | 99.34 | 0 | 0 | 计价 | 按实计算
YD2-54 | 机械 | 乙供 | J14-01-004 | 回路电阻测试仪 里程 1~1999μΩ | 台班 | 0.711 | 43.3 | 0 | 0 | 计价 | 按实计算
YD2-54 | 机械 | 乙供 | J14-01-014 | 介质损耗测试仪 | 台班 | 2.844 | 125.07 | 0 | 0 | 计价 | 按实计算
YD2-54 | 机械 | 乙供 | J14-01-018 | 综合特性测试仪(含TA、TV) | 台班 | 2.489 | 355.39 | 0 | 0 | 计价 | 按实计算
YD2-54 | 机械 | 乙供 | J14-01-026 | 标准电流互感器 电压等级 110kV | 台班 | 2.489 | 58.32 | 0 | 0 | 计价 | 按实计算
YD2-54 | 机械 | 乙供 | J14-03-008 | 油耐压试验仪 | 台班 | 1.778 | 281.86 | 0 | 0 | 计价 | 按实计算
YD2-54 | 机械 | 乙供 | J14-03-013 | 主变分接开关测试仪 | 台班 | 2.133 | 184.3 | 0 | 0 | 计价 | 按实计算
YD2-54 | 机械 | 乙供 | J14-03-014 | 直流高压发生器 60~120kV | 台班 | 2.489 | 66.29 | 0 | 0 | 计价 | 按实计算
YD2-54 | 机械 | 乙供 | J14-08-026 | 变压器直阻测试仪 10A | 台班 | 2.133 | 701.6 | 0 | 0 | 计价 | 按实计算
YD2-54 | 机械 | 乙供 | J14-08-219 | 大电流发生器 2000A | 台班 | 2.489 | 52.86 | 0 | 0 | 计价 | 按实计算
YD2-54 | 机械 | 乙供 | J14-08-223 | 交直流高压分压器 100kV | 台班 | 1.778 | 135.5 | 0 | 0 | 计价 | 按实计算
YD2-54 | 机械 | 乙供 | J15-01-013 | 液压千斤顶 起重量 100t | 台班 | 32.148 | 12.06 | 0 | 0 | 计价 | 按实计算
YD2-54 | 机械 | 乙供 | J15-01-027 | 平台作业升降车 提升高度 20m | 台班 | 0.177 | 490.05 | 0 | 0 | 计价 | 按实计算
YD2-54 | 机械 | 乙供 | J15-01-067 | 干燥空气发生器 | 台班 | 9.801 | 543.56 | 0 | 0 | 计价 | 按实计算
YD2-54 | 机械 | 乙供 | J17-01-057 | 变压比电桥 | 台班 | 2.489 | 146.3 | 0 | 0 | 计价 | 按实计算
YD2-54 | 材料 | 乙供 | C99010102 | 其他材料费 | 元 | 253.0064 | 1 | 0 | 0 | 计价 | 按实计算
YD2-55 | 人工 | 乙供 | 9101108 | 安装普通工 | 工日 | 34.5772 | 70 | 0 | 0 | 计价 | 按实计算
YD2-55 | 人工 | 乙供 | 9101109 | 安装技术工 | 工日 | 463.1598 | 107 | 0 | 0 | 计价 | 按实计算
YD2-55 | 材料 | 乙供 | C04020100 | 黄铜丝 综合 | kg | 0.3165 | 47.54 | 0 | 0 | 计价 | 按实计算
YD2-55 | 材料 | 乙供 | C04020401 | 铜带 200mm×0.2mm | m | 7.0339 | 17.096 | 0 | 0 | 计价 | 按实计算
YD2-55 | 材料 | 乙供 | C07010401 | 钢垫板 综合 | kg | 151.513 | 4.655 | 0 | 0 | 计价 | 按实计算
YD2-55 | 材料 | 乙供 | C12010200 | 电焊条 J507 综合 | kg | 22.5748 | 5.52 | 0 | 0 | 计价 | 按实计算
YD2-55 | 材料 | 乙供 | C12026101 | 焊锡 | kg | 0.0696 | 34.192 | 0 | 0 | 计价 | 按实计算
YD2-55 | 材料 | 乙供 | C12030302 | 松香 | kg | 0.2087 | 6.98 | 0 | 0 | 计价 | 按实计算
YD2-55 | 材料 | 乙供 | C13010201 | 镀锌六角螺栓 综合 | kg | 4.9983 | 8.8 | 0 | 0 | 计价 | 按实计算
YD2-55 | 材料 | 乙供 | C14010100 | 镀锌铁丝 | kg | 37.8783 | 4.427 | 0 | 0 | 计价 | 按实计算
YD2-55 | 材料 | 乙供 | C16100421 | 绝缘胶带 20mm×20m | 卷 | 1.3948 | 1.57 | 0 | 0 | 计价 | 按实计算
YD2-55 | 材料 | 乙供 | C18010305 | 耐油橡胶板 8mm | kg | 11.7078 | 10.098 | 0 | 0 | 计价 | 按实计算
YD2-55 | 材料 | 乙供 | C18040801 | 聚氯乙烯塑料薄膜 0.5mm | kg | 3.7017 | 7.845 | 0 | 0 | 计价 | 按实计算
YD2-55 | 材料 | 乙供 | C18060101 | 塑料带 20mm×40m | 卷 | 2.1078 | 2.113 | 0 | 0 | 计价 | 按实计算
YD2-55 | 材料 | 乙供 | C19031101 | 清洗剂 | kg | 15.4957 | 2.41 | 0 | 0 | 计价 | 按实计算
YD2-55 | 材料 | 乙供 | C19030201 | 乙醇 | kg | 0.2113 | 3.62 | 0 | 0 | 计价 | 按实计算
YD2-55 | 材料 | 乙供 | C19110101 | 氧气 | m³ | 18.9391 | 4.71 | 0 | 0 | 计价 | 按实计算
YD2-55 | 材料 | 乙供 | C19110201 | 乙炔气 | m³ | 6.5426 | 10.379 | 0 | 0 | 计价 | 按实计算
YD2-55 | 材料 | 乙供 | C19110401 | 氮气 | m³ | 37.8783 | 2.303 | 0 | 0 | 计价 | 按实计算
YD2-55 | 材料 | 乙供 | C20020201 | 醇酸磁漆 | kg | 1.033 | 13.468 | 0 | 0 | 计价 | 按实计算
YD2-55 | 材料 | 乙供 | C20030101 | 普通调和漆 | kg | 12.913 | 11.223 | 0 | 0 | 计价 | 按实计算
YD2-55 | 材料 | 乙供 | C22010101 | 钢管脚手架 包括扣件 | kg | 321.1043 | 4.215 | 0 | 0 | 计价 | 按实计算
YD2-55 | 材料 | 乙供 | C22010141 | 木脚手板 50×250×4000 | 块 | 3.2113 | 70 | 0 | 0 | 计价 | 按实计算
YD2-55 | 材料 | 乙供 | C22010201 | 枕木 160×220×2500 | 根 | 57.6783 | 131.101 | 0 | 0 | 计价 | 按实计算
YD2-55 | 材料 | 乙供 | C22040401 | 白布 | m² | 6.8183 | 3.358 | 0 | 0 | 计价 | 按实计算
YD2-55 | 材料 | 乙供 | C22040411 | 无絮棉布 | kg | 4.347 | 7.414 | 0 | 0 | 计价 | 按实计算
YD2-55 | 材料 | 乙供 | C22040501 | 棉纱头 | kg | 7.5757 | 5.67 | 0 | 0 | 计价 | 按实计算
YD2-55 | 机械 | 乙供 | J03-01-039 | 汽车式起重机 起重量 30t | 台班 | 6.8448 | 1187.83 | 0 | 0 | 计价 | 按实计算
YD2-55 | 机械 | 乙供 | J03-01-041 | 汽车式起重机 起重量 50t | 台班 | 1.8667 | 2677.79 | 0 | 0 | 计价 | 按实计算
YD2-55 | 机械 | 乙供 | J04-01-006 | 载重汽车 12t | 台班 | 3.4229 | 593.93 | 0 | 0 | 计价 | 按实计算
YD2-55 | 机械 | 乙供 | J09-01-029 | 真空泵 抽气速度 1800m³/h | 台班 | 11.201 | 159.98 | 0 | 0 | 计价 | 按实计算
YD2-55 | 机械 | 乙供 | J10-01-001 | 交流弧焊机 容量 21kVA | 台班 | 4.7143 | 67 | 0 | 0 | 计价 | 按实计算
YD2-55 | 机械 | 乙供 | J13-01-053 | 高真空净油机 12000L/h以内 | 台班 | 26.9657 | 2221.55 | 0 | 0 | 计价 | 按实计算
YD2-55 | 机械 | 乙供 | J13-01-056 | 高空作业车 30m以内 | 台班 | 1.659 | 1243.88 | 0 | 0 | 计价 | 按实计算
YD2-55 | 机械 | 乙供 | J14-01-001 | 变压器绝缘电阻测试仪 | 台班 | 3.0476 | 99.34 | 0 | 0 | 计价 | 按实计算
YD2-55 | 机械 | 乙供 | J14-01-004 | 回路电阻测试仪 里程 1~1999μΩ | 台班 | 3.0476 | 43.3 | 0 | 0 | 计价 | 按实计算
YD2-55 | 机械 | 乙供 | J14-01-014 | 介质损耗测试仪 | 台班 | 3.4838 | 125.07 | 0 | 0 | 计价 | 按实计算
YD2-55 | 机械 | 乙供 | J14-01-018 | 综合特性测试仪(含TA、TV) | 台班 | 3.0476 | 355.39 | 0 | 0 | 计价 | 按实计算
YD2-55 | 机械 | 乙供 | J14-01-023 | 电阻箱 | 台班 | 0.6724 | 47.63 | 0 | 0 | 计价 | 按实计算
YD2-55 | 机械 | 乙供 | J14-01-026 | 标准电流互感器 电压等级 110kV | 台班 | 3.0476 | 58.32 | 0 | 0 | 计价 | 按实计算
YD2-55 | 机械 | 乙供 | J14-01-037 | 变送器校验装置 | 台班 | 5.3762 | 394.73 | 0 | 0 | 计价 | 按实计算
YD2-55 | 机械 | 乙供 | J14-01-042 | 指示仪表现场校验装置 | 台班 | 3.361 | 357.22 | 0 | 0 | 计价 | 按实计算
YD2-55 | 机械 | 乙供 | J14-03-008 | 油耐压试验仪 | 台班 | 2.9019 | 281.86 | 0 | 0 | 计价 | 按实计算
YD2-55 | 机械 | 乙供 | J14-03-013 | 主变分接开关测试仪 | 台班 | 3.0476 | 184.3 | 0 | 0 | 计价 | 按实计算
YD2-55 | 机械 | 乙供 | J14-03-014 | 直流高压发生器 60~120kV | 台班 | 3.0476 | 66.29 | 0 | 0 | 计价 | 按实计算
YD2-55 | 机械 | 乙供 | J14-05-031 | 交流采样校验装置 | 台班 | 3.361 | 165.18 | 0 | 0 | 计价 | 按实计算
YD2-55 | 机械 | 乙供 | J14-08-026 | 变压器直阻测试仪 10A | 台班 | 3.0476 | 701.6 | 0 | 0 | 计价 | 按实计算
YD2-55 | 机械 | 乙供 | J14-08-219 | 大电流发生器 2000A | 台班 | 3.0476 | 52.86 | 0 | 0 | 计价 | 按实计算
YD2-55 | 机械 | 乙供 | J14-08-223 | 交直流高压分压器 100kV | 台班 | 2.1333 | 135.5 | 0 | 0 | 计价 | 按实计算
YD2-55 | 机械 | 乙供 | J15-01-013 | 液压千斤顶 起重量 100t | 台班 | 30.6171 | 12.06 | 0 | 0 | 计价 | 按实计算
YD2-55 | 机械 | 乙供 | J15-01-027 | 平台作业升降车 提升高度 20m | 台班 | 1.0152 | 490.05 | 0 | 0 | 计价 | 按实计算
YD2-55 | 机械 | 乙供 | J15-01-067 | 干燥空气发生器 | 台班 | 9.3343 | 543.56 | 0 | 0 | 计价 | 按实计算
YD2-55 | 机械 | 乙供 | J17-01-057 | 变压比电桥 | 台班 | 3.0476 | 146.3 | 0 | 0 | 计价 | 按实计算
YD2-55 | 材料 | 乙供 | C99010102 | 其他材料费 | 元 | 220.2783 | 1 | 0 | 0 | 计价 | 按实计算
YD2-56 | 人工 | 乙供 | 9101108 | 安装普通工 | 工日 | 35.2688 | 70 | 0 | 0 | 计价 | 按实计算
YD2-56 | 人工 | 乙供 | 9101109 | 安装技术工 | 工日 | 472.423 | 107 | 0 | 0 | 计价 | 按实计算
YD2-56 | 材料 | 乙供 | C04020100 | 黄铜丝 综合 | kg | 0.364 | 47.54 | 0 | 0 | 计价 | 按实计算
YD2-56 | 材料 | 乙供 | C04020401 | 铜带 200mm×0.2mm | m | 8.089 | 17.096 | 0 | 0 | 计价 | 按实计算
YD2-56 | 材料 | 乙供 | C07010401 | 钢垫板 综合 | kg | 174.24 | 4.655 | 0 | 0 | 计价 | 按实计算
YD2-56 | 材料 | 乙供 | C12010200 | 电焊条 J507 综合 | kg | 25.961 | 5.52 | 0 | 0 | 计价 | 按实计算
YD2-56 | 材料 | 乙供 | C12026101 | 焊锡 | kg | 0.08 | 34.192 | 0 | 0 | 计价 | 按实计算
YD2-56 | 材料 | 乙供 | C12030302 | 松香 | kg | 0.24 | 6.98 | 0 | 0 | 计价 | 按实计算
YD2-56 | 材料 | 乙供 | C13010201 | 镀锌六角螺栓 综合 | kg | 5.748 | 8.8 | 0 | 0 | 计价 | 按实计算
YD2-56 | 材料 | 乙供 | C14010100 | 镀锌铁丝 | kg | 43.56 | 4.427 | 0 | 0 | 计价 | 按实计算
YD2-56 | 材料 | 乙供 | C16100421 | 绝缘胶带 20mm×20m | 卷 | 1.604 | 1.57 | 0 | 0 | 计价 | 按实计算
YD2-56 | 材料 | 乙供 | C18010305 | 耐油橡胶板 8mm | kg | 13.464 | 10.098 | 0 | 0 | 计价 | 按实计算
YD2-56 | 材料 | 乙供 | C18040801 | 聚氯乙烯塑料薄膜 0.5mm | kg | 4.257 | 7.845 | 0 | 0 | 计价 | 按实计算
YD2-56 | 材料 | 乙供 | C18060101 | 塑料带 20mm×40m | 卷 | 2.424 | 2.113 | 0 | 0 | 计价 | 按实计算
YD2-56 | 材料 | 乙供 | C19031101 | 清洗剂 | kg | 17.82 | 2.41 | 0 | 0 | 计价 | 按实计算
YD2-56 | 材料 | 乙供 | C19030201 | 乙醇 | kg | 0.243 | 3.62 | 0 | 0 | 计价 | 按实计算
YD2-56 | 材料 | 乙供 | C19110101 | 氧气 | m³ | 21.78 | 4.71 | 0 | 0 | 计价 | 按实计算
YD2-56 | 材料 | 乙供 | C19110201 | 乙炔气 | m³ | 7.524 | 10.379 | 0 | 0 | 计价 | 按实计算
YD2-56 | 材料 | 乙供 | C19110401 | 氮气 | m³ | 43.56 | 2.303 | 0 | 0 | 计价 | 按实计算
YD2-56 | 材料 | 乙供 | C20020201 | 醇酸磁漆 | kg | 1.188 | 13.468 | 0 | 0 | 计价 | 按实计算
YD2-56 | 材料 | 乙供 | C20030101 | 普通调和漆 | kg | 14.85 | 11.223 | 0 | 0 | 计价 | 按实计算
YD2-56 | 材料 | 乙供 | C22010101 | 钢管脚手架 包括扣件 | kg | 369.27 | 4.215 | 0 | 0 | 计价 | 按实计算
YD2-56 | 材料 | 乙供 | C22010141 | 木脚手板 50×250×4000 | 块 | 3.693 | 70 | 0 | 0 | 计价 | 按实计算
YD2-56 | 材料 | 乙供 | C22010201 | 枕木 160×220×2500 | 根 | 66.33 | 131.101 | 0 | 0 | 计价 | 按实计算
YD2-56 | 材料 | 乙供 | C22040401 | 白布 | m² | 7.841 | 3.358 | 0 | 0 | 计价 | 按实计算
YD2-56 | 材料 | 乙供 | C22040411 | 无絮棉布 | kg | 4.999 | 7.414 | 0 | 0 | 计价 | 按实计算
YD2-56 | 材料 | 乙供 | C22040501 | 棉纱头 | kg | 8.712 | 5.67 | 0 | 0 | 计价 | 按实计算
YD2-56 | 机械 | 乙供 | J03-01-039 | 汽车式起重机 起重量 30t | 台班 | 7.187 | 1187.83 | 0 | 0 | 计价 | 按实计算
YD2-56 | 机械 | 乙供 | J03-01-041 | 汽车式起重机 起重量 50t | 台班 | 1.96 | 2677.79 | 0 | 0 | 计价 | 按实计算
YD2-56 | 机械 | 乙供 | J04-01-006 | 载重汽车 12t | 台班 | 3.594 | 593.93 | 0 | 0 | 计价 | 按实计算
YD2-56 | 机械 | 乙供 | J09-01-029 | 真空泵 抽气速度 1800m³/h | 台班 | 11.761 | 159.98 | 0 | 0 | 计价 | 按实计算
YD2-56 | 机械 | 乙供 | J10-01-001 | 交流弧焊机 容量 21kVA | 台班 | 4.95 | 67 | 0 | 0 | 计价 | 按实计算
YD2-56 | 机械 | 乙供 | J13-01-053 | 高真空净油机 12000L/h以内 | 台班 | 28.314 | 2221.55 | 0 | 0 | 计价 | 按实计算
YD2-56 | 机械 | 乙供 | J13-01-056 | 高空作业车 30m以内 | 台班 | 1.742 | 1243.88 | 0 | 0 | 计价 | 按实计算
YD2-56 | 机械 | 乙供 | J14-01-001 | 变压器绝缘电阻测试仪 | 台班 | 3.2 | 99.34 | 0 | 0 | 计价 | 按实计算
YD2-56 | 机械 | 乙供 | J14-01-004 | 回路电阻测试仪 里程 1~1999μΩ | 台班 | 3.2 | 43.3 | 0 | 0 | 计价 | 按实计算
YD2-56 | 机械 | 乙供 | J14-01-014 | 介质损耗测试仪 | 台班 | 3.658 | 125.07 | 0 | 0 | 计价 | 按实计算
YD2-56 | 机械 | 乙供 | J14-01-018 | 综合特性测试仪(含TA、TV) | 台班 | 3.2 | 355.39 | 0 | 0 | 计价 | 按实计算
YD2-56 | 机械 | 乙供 | J14-01-023 | 电阻箱 | 台班 | 0.706 | 47.63 | 0 | 0 | 计价 | 按实计算
YD2-56 | 机械 | 乙供 | J14-01-026 | 标准电流互感器 电压等级 110kV | 台班 | 3.2 | 58.32 | 0 | 0 | 计价 | 按实计算
YD2-56 | 机械 | 乙供 | J14-01-037 | 变送器校验装置 | 台班 | 5.645 | 394.73 | 0 | 0 | 计价 | 按实计算
YD2-56 | 机械 | 乙供 | J14-01-042 | 指示仪表现场校验装置 | 台班 | 3.529 | 357.22 | 0 | 0 | 计价 | 按实计算
YD2-56 | 机械 | 乙供 | J14-03-008 | 油耐压试验仪 | 台班 | 3.047 | 281.86 | 0 | 0 | 计价 | 按实计算
YD2-56 | 机械 | 乙供 | J14-03-013 | 主变分接开关测试仪 | 台班 | 3.2 | 184.3 | 0 | 0 | 计价 | 按实计算
YD2-56 | 机械 | 乙供 | J14-03-014 | 直流高压发生器 60~120kV | 台班 | 3.2 | 66.29 | 0 | 0 | 计价 | 按实计算
YD2-56 | 机械 | 乙供 | J14-05-031 | 交流采样校验装置 | 台班 | 3.529 | 165.18 | 0 | 0 | 计价 | 按实计算
YD2-56 | 机械 | 乙供 | J14-08-026 | 变压器直阻测试仪 10A | 台班 | 3.2 | 701.6 | 0 | 0 | 计价 | 按实计算
YD2-56 | 机械 | 乙供 | J14-08-219 | 大电流发生器 2000A | 台班 | 3.2 | 52.86 | 0 | 0 | 计价 | 按实计算
YD2-56 | 机械 | 乙供 | J14-08-223 | 交直流高压分压器 100kV | 台班 | 2.24 | 135.5 | 0 | 0 | 计价 | 按实计算
YD2-56 | 机械 | 乙供 | J15-01-013 | 液压千斤顶 起重量 100t | 台班 | 32.148 | 12.06 | 0 | 0 | 计价 | 按实计算
YD2-56 | 机械 | 乙供 | J15-01-027 | 平台作业升降车 提升高度 20m | 台班 | 1.066 | 490.05 | 0 | 0 | 计价 | 按实计算
YD2-56 | 机械 | 乙供 | J15-01-067 | 干燥空气发生器 | 台班 | 9.801 | 543.56 | 0 | 0 | 计价 | 按实计算
YD2-56 | 机械 | 乙供 | J17-01-057 | 变压比电桥 | 台班 | 3.2 | 146.3 | 0 | 0 | 计价 | 按实计算
YD2-56 | 材料 | 乙供 | C99010102 | 其他材料费 | 元 | 253.32 | 1 | 0 | 0 | 计价 | 按实计算
YD2-57 | 人工 | 乙供 | 9101108 | 安装普通工 | 工日 | 0.5561 | 70 | 0 | 0 | 计价 | 按实计算
YD2-57 | 人工 | 乙供 | 9101109 | 安装技术工 | 工日 | 3.417 | 107 | 0 | 0 | 计价 | 按实计算
YD2-57 | 材料 | 乙供 | C04020100 | 黄铜丝 综合 | kg | 0.014 | 47.54 | 0 | 0 | 计价 | 按实计算
YD2-57 | 材料 | 乙供 | C04020401 | 铜带 200mm×0.2mm | m | 0.014 | 17.096 | 0 | 0 | 计价 | 按实计算
YD2-57 | 材料 | 乙供 | C07010101 | 平垫铁 综合 | kg | 3.479 | 4.655 | 0 | 0 | 计价 | 按实计算
YD2-57 | 材料 | 乙供 | C12010200 | 电焊条 J507 综合 | kg | 0.473 | 5.52 | 0 | 0 | 计价 | 按实计算
YD2-57 | 材料 | 乙供 | C12026101 | 焊锡 | kg | 0.172 | 34.192 | 0 | 0 | 计价 | 按实计算
YD2-57 | 材料 | 乙供 | C12030301 | 焊锡膏 | kg | 0.015 | 5 | 0 | 0 | 计价 | 按实计算
YD2-57 | 材料 | 乙供 | C13010201 | 镀锌六角螺栓 综合 | kg | 0.75 | 8.8 | 0 | 0 | 计价 | 按实计算
YD2-57 | 材料 | 乙供 | C16062211 | 红外线灯泡 220V 250W | 只 | 0.258 | 4.741 | 0 | 0 | 计价 | 按实计算
YD2-57 | 材料 | 乙供 | C16100421 | 绝缘胶带 20mm×20m | 卷 | 0.177 | 1.57 | 0 | 0 | 计价 | 按实计算
YD2-57 | 材料 | 乙供 | C16100451 | 绝缘胶带 20mm×40m | 卷 | 1.721 | 3.507 | 0 | 0 | 计价 | 按实计算
YD2-57 | 材料 | 乙供 | C16120144 | 高电压电缆 AC50kV | m | 0.112 | 43.612 | 0 | 0 | 计价 | 按实计算
YD2-57 | 材料 | 乙供 | C18060101 | 塑料带 20mm×40m | 卷 | 0.415 | 2.113 | 0 | 0 | 计价 | 按实计算
YD2-57 | 材料 | 乙供 | C19031101 | 清洗剂 | kg | 0.46 | 2.41 | 0 | 0 | 计价 | 按实计算
YD2-57 | 材料 | 乙供 | C19020101 | 机械油5~7号 | kg | 0.258 | 5.656 | 0 | 0 | 计价 | 按实计算
YD2-57 | 材料 | 乙供 | C19020801 | 电力复合脂 | kg | 0.063 | 10.119 | 0 | 0 | 计价 | 按实计算
YD2-57 | 材料 | 乙供 | C19030201 | 乙醇 | kg | 0.014 | 3.62 | 0 | 0 | 计价 | 按实计算
YD2-57 | 材料 | 乙供 | C20010101 | 防锈漆 | kg | 0.188 | 9.353 | 0 | 0 | 计价 | 按实计算
YD2-57 | 材料 | 乙供 | C20030101 | 普通调和漆 | kg | 0.188 | 11.223 | 0 | 0 | 计价 | 按实计算
YD2-57 | 材料 | 乙供 | C22040101 | 砂布 | 张 | 2.657 | 0.66 | 0 | 0 | 计价 | 按实计算
YD2-57 | 材料 | 乙供 | C22040401 | 白布 | m² | 0.356 | 3.358 | 0 | 0 | 计价 | 按实计算
YD2-57 | 材料 | 乙供 | C22040404 | 白纱带 20mm×20m | 卷 | 0.177 | 4.318 | 0 | 0 | 计价 | 按实计算
YD2-57 | 材料 | 乙供 | C22040411 | 无絮棉布 | kg | 0.081 | 7.414 | 0 | 0 | 计价 | 按实计算
YD2-57 | 材料 | 乙供 | C22040501 | 棉纱头 | kg | 0.149 | 5.67 | 0 | 0 | 计价 | 按实计算
YD2-57 | 机械 | 乙供 | J03-01-033 | 汽车式起重机 起重量 5t | 台班 | 0.089 | 552.67 | 0 | 0 | 计价 | 按实计算
YD2-57 | 机械 | 乙供 | J04-01-002 | 载重汽车 5t | 台班 | 0.089 | 380.35 | 0 | 0 | 计价 | 按实计算
YD2-57 | 机械 | 乙供 | J10-01-001 | 交流弧焊机 容量 21kVA | 台班 | 0.054 | 67 | 0 | 0 | 计价 | 按实计算
YD2-57 | 机械 | 乙供 | J10-01-038 | 逆变直流焊机 电流 400A以内 | 台班 | 0.071 | 78.16 | 0 | 0 | 计价 | 按实计算
YD2-57 | 机械 | 乙供 | J11-01-014 | 电动空气压缩机 排气量 0.3m³/min | 台班 | 0.057 | 33.27 | 0 | 0 | 计价 | 按实计算
YD2-57 | 机械 | 乙供 | J14-01-001 | 变压器绝缘电阻测试仪 | 台班 | 0.034 | 99.34 | 0 | 0 | 计价 | 按实计算
YD2-57 | 机械 | 乙供 | J14-01-004 | 回路电阻测试仪 里程 1~1999μΩ | 台班 | 0.904 | 43.3 | 0 | 0 | 计价 | 按实计算
YD2-57 | 机械 | 乙供 | J14-01-014 | 介质损耗测试仪 | 台班 | 0.113 | 125.07 | 0 | 0 | 计价 | 按实计算
YD2-57 | 机械 | 乙供 | J14-01-018 | 综合特性测试仪(含TA、TV) | 台班 | 0.07 | 355.39 | 0 | 0 | 计价 | 按实计算
YD2-57 | 机械 | 乙供 | J14-01-026 | 标准电流互感器 电压等级 110kV | 台班 | 0.07 | 58.32 | 0 | 0 | 计价 | 按实计算
YD2-57 | 机械 | 乙供 | J14-03-001 | 开关特性测试仪(综合) | 台班 | 0.594 | 275.06 | 0 | 0 | 计价 | 按实计算
YD2-57 | 机械 | 乙供 | J14-03-002 | 交流耐压仪 设备耐压用 35kV及以下 | 台班 | 0.84 | 80.17 | 0 | 0 | 计价 | 按实计算
YD2-57 | 机械 | 乙供 | J14-03-008 | 油耐压试验仪 | 台班 | 0.034 | 281.86 | 0 | 0 | 计价 | 按实计算
YD2-57 | 机械 | 乙供 | J14-03-013 | 主变分接开关测试仪 | 台班 | 0.034 | 184.3 | 0 | 0 | 计价 | 按实计算
YD2-57 | 机械 | 乙供 | J14-03-014 | 直流高压发生器 60~120kV | 台班 | 1.244 | 66.29 | 0 | 0 | 计价 | 按实计算
YD2-57 | 机械 | 乙供 | J14-05-015 | 直流标准源 | 台班 | 0.495 | 191.05 | 0 | 0 | 计价 | 按实计算
YD2-57 | 机械 | 乙供 | J14-08-026 | 变压器直阻测试仪 10A | 台班 | 0.048 | 701.6 | 0 | 0 | 计价 | 按实计算
YD2-57 | 机械 | 乙供 | J14-08-218 | 开关断口耐压试验装置 3kVA/100kV | 台班 | 0.495 | 106.13 | 0 | 0 | 计价 | 按实计算
YD2-57 | 机械 | 乙供 | J14-08-219 | 大电流发生器 2000A | 台班 | 0.07 | 52.86 | 0 | 0 | 计价 | 按实计算
YD2-57 | 机械 | 乙供 | J14-08-223 | 交直流高压分压器 100kV | 台班 | 0.84 | 135.5 | 0 | 0 | 计价 | 按实计算
YD2-57 | 机械 | 乙供 | J14-08-287 | 绝缘电阻测试仪 2500~10000V 2mA以上 | 台班 | 0.234 | 239.73 | 0 | 0 | 计价 | 按实计算
YD2-57 | 机械 | 乙供 | J17-01-057 | 变压比电桥 | 台班 | 0.034 | 146.3 | 0 | 0 | 计价 | 按实计算
YD2-57 | 材料 | 乙供 | C99010102 | 其他材料费 | 元 | 1.157 | 1 | 0 | 0 | 计价 | 按实计算
YD2-58 | 人工 | 乙供 | 9101108 | 安装普通工 | 工日 | 0.6231 | 70 | 0 | 0 | 计价 | 按实计算
YD2-58 | 人工 | 乙供 | 9101109 | 安装技术工 | 工日 | 4.556 | 107 | 0 | 0 | 计价 | 按实计算
YD2-58 | 材料 | 乙供 | C04020100 | 黄铜丝 综合 | kg | 0.014 | 47.54 | 0 | 0 | 计价 | 按实计算
YD2-58 | 材料 | 乙供 | C04020401 | 铜带 200mm×0.2mm | m | 0.014 | 17.096 | 0 | 0 | 计价 | 按实计算
YD2-58 | 材料 | 乙供 | C07010101 | 平垫铁 综合 | kg | 3.669 | 4.655 | 0 | 0 | 计价 | 按实计算
YD2-58 | 材料 | 乙供 | C12010200 | 电焊条 J507 综合 | kg | 0.528 | 5.52 | 0 | 0 | 计价 | 按实计算
YD2-58 | 材料 | 乙供 | C12026101 | 焊锡 | kg | 0.172 | 34.192 | 0 | 0 | 计价 | 按实计算
YD2-58 | 材料 | 乙供 | C12030301 | 焊锡膏 | kg | 0.015 | 5 | 0 | 0 | 计价 | 按实计算
YD2-58 | 材料 | 乙供 | C13010201 | 镀锌六角螺栓 综合 | kg | 0.845 | 8.8 | 0 | 0 | 计价 | 按实计算
YD2-58 | 材料 | 乙供 | C16062211 | 红外线灯泡 220V 250W | 只 | 0.258 | 4.741 | 0 | 0 | 计价 | 按实计算
YD2-58 | 材料 | 乙供 | C16100421 | 绝缘胶带 20mm×20m | 卷 | 0.177 | 1.57 | 0 | 0 | 计价 | 按实计算
YD2-58 | 材料 | 乙供 | C16100451 | 绝缘胶带 20mm×40m | 卷 | 1.721 | 3.507 | 0 | 0 | 计价 | 按实计算
YD2-58 | 材料 | 乙供 | C16120144 | 高电压电缆 AC50kV | m | 0.112 | 43.612 | 0 | 0 | 计价 | 按实计算
YD2-58 | 材料 | 乙供 | C18060101 | 塑料带 20mm×40m | 卷 | 0.415 | 2.113 | 0 | 0 | 计价 | 按实计算
YD2-58 | 材料 | 乙供 | C19031101 | 清洗剂 | kg | 0.46 | 2.41 | 0 | 0 | 计价 | 按实计算
YD2-58 | 材料 | 乙供 | C19020101 | 机械油5~7号 | kg | 0.258 | 5.656 | 0 | 0 | 计价 | 按实计算
YD2-58 | 材料 | 乙供 | C19020801 | 电力复合脂 | kg | 0.063 | 10.119 | 0 | 0 | 计价 | 按实计算
YD2-58 | 材料 | 乙供 | C19030201 | 乙醇 | kg | 0.014 | 3.62 | 0 | 0 | 计价 | 按实计算
YD2-58 | 材料 | 乙供 | C20010101 | 防锈漆 | kg | 0.188 | 9.353 | 0 | 0 | 计价 | 按实计算
YD2-58 | 材料 | 乙供 | C20030101 | 普通调和漆 | kg | 0.188 | 11.223 | 0 | 0 | 计价 | 按实计算
YD2-58 | 材料 | 乙供 | C22040101 | 砂布 | 张 | 2.657 | 0.66 | 0 | 0 | 计价 | 按实计算
YD2-58 | 材料 | 乙供 | C22040401 | 白布 | m² | 0.405 | 3.358 | 0 | 0 | 计价 | 按实计算
YD2-58 | 材料 | 乙供 | C22040404 | 白纱带 20mm×20m | 卷 | 0.177 | 4.318 | 0 | 0 | 计价 | 按实计算
YD2-58 | 材料 | 乙供 | C22040411 | 无絮棉布 | kg | 0.081 | 7.414 | 0 | 0 | 计价 | 按实计算
YD2-58 | 材料 | 乙供 | C22040501 | 棉纱头 | kg | 0.149 | 5.67 | 0 | 0 | 计价 | 按实计算
YD2-58 | 机械 | 乙供 | J03-01-033 | 汽车式起重机 起重量 5t | 台班 | 0.101 | 552.67 | 0 | 0 | 计价 | 按实计算
YD2-58 | 机械 | 乙供 | J04-01-002 | 载重汽车 5t | 台班 | 0.101 | 380.35 | 0 | 0 | 计价 | 按实计算
YD2-58 | 机械 | 乙供 | J10-01-001 | 交流弧焊机 容量 21kVA | 台班 | 0.061 | 67 | 0 | 0 | 计价 | 按实计算
YD2-58 | 机械 | 乙供 | J10-01-038 | 逆变直流焊机 电流 400A以内 | 台班 | 0.071 | 78.16 | 0 | 0 | 计价 | 按实计算
YD2-58 | 机械 | 乙供 | J11-01-014 | 电动空气压缩机 排气量 0.3m³/min | 台班 | 0.057 | 33.27 | 0 | 0 | 计价 | 按实计算
YD2-58 | 机械 | 乙供 | J14-01-001 | 变压器绝缘电阻测试仪 | 台班 | 0.034 | 99.34 | 0 | 0 | 计价 | 按实计算
YD2-58 | 机械 | 乙供 | J14-01-004 | 回路电阻测试仪 里程 1~1999μΩ | 台班 | 0.904 | 43.3 | 0 | 0 | 计价 | 按实计算
YD2-58 | 机械 | 乙供 | J14-01-014 | 介质损耗测试仪 | 台班 | 0.113 | 125.07 | 0 | 0 | 计价 | 按实计算
YD2-58 | 机械 | 乙供 | J14-01-018 | 综合特性测试仪(含TA、TV) | 台班 | 0.07 | 355.39 | 0 | 0 | 计价 | 按实计算
YD2-58 | 机械 | 乙供 | J14-01-026 | 标准电流互感器 电压等级 110kV | 台班 | 0.07 | 58.32 | 0 | 0 | 计价 | 按实计算
YD2-58 | 机械 | 乙供 | J14-03-001 | 开关特性测试仪(综合) | 台班 | 0.594 | 275.06 | 0 | 0 | 计价 | 按实计算
YD2-58 | 机械 | 乙供 | J14-03-002 | 交流耐压仪 设备耐压用 35kV及以下 | 台班 | 0.84 | 80.17 | 0 | 0 | 计价 | 按实计算
YD2-58 | 机械 | 乙供 | J14-03-008 | 油耐压试验仪 | 台班 | 0.034 | 281.86 | 0 | 0 | 计价 | 按实计算
YD2-58 | 机械 | 乙供 | J14-03-013 | 主变分接开关测试仪 | 台班 | 0.034 | 184.3 | 0 | 0 | 计价 | 按实计算
YD2-58 | 机械 | 乙供 | J14-03-014 | 直流高压发生器 60~120kV | 台班 | 1.244 | 66.29 | 0 | 0 | 计价 | 按实计算
YD2-58 | 机械 | 乙供 | J14-05-015 | 直流标准源 | 台班 | 0.495 | 191.05 | 0 | 0 | 计价 | 按实计算
YD2-58 | 机械 | 乙供 | J14-08-026 | 变压器直阻测试仪 10A | 台班 | 0.048 | 701.6 | 0 | 0 | 计价 | 按实计算
YD2-58 | 机械 | 乙供 | J14-08-218 | 开关断口耐压试验装置 3kVA/100kV | 台班 | 0.495 | 106.13 | 0 | 0 | 计价 | 按实计算
YD2-58 | 机械 | 乙供 | J14-08-219 | 大电流发生器 2000A | 台班 | 0.07 | 52.86 | 0 | 0 | 计价 | 按实计算
YD2-58 | 机械 | 乙供 | J14-08-223 | 交直流高压分压器 100kV | 台班 | 0.84 | 135.5 | 0 | 0 | 计价 | 按实计算
YD2-58 | 机械 | 乙供 | J14-08-287 | 绝缘电阻测试仪 2500~10000V 2mA以上 | 台班 | 0.234 | 239.73 | 0 | 0 | 计价 | 按实计算
YD2-58 | 机械 | 乙供 | J17-01-057 | 变压比电桥 | 台班 | 0.034 | 146.3 | 0 | 0 | 计价 | 按实计算
YD2-58 | 材料 | 乙供 | C99010102 | 其他材料费 | 元 | 1.2007 | 1 | 0 | 0 | 计价 | 按实计算
YD2-59 | 人工 | 乙供 | 9101108 | 安装普通工 | 工日 | 0.6834 | 70 | 0 | 0 | 计价 | 按实计算
YD2-59 | 人工 | 乙供 | 9101109 | 安装技术工 | 工日 | 5.1255 | 107 | 0 | 0 | 计价 | 按实计算
YD2-59 | 材料 | 乙供 | C04020100 | 黄铜丝 综合 | kg | 0.028 | 47.54 | 0 | 0 | 计价 | 按实计算
YD2-59 | 材料 | 乙供 | C04020401 | 铜带 200mm×0.2mm | m | 0.028 | 17.096 | 0 | 0 | 计价 | 按实计算
YD2-59 | 材料 | 乙供 | C07010101 | 平垫铁 综合 | kg | 5.8 | 4.655 | 0 | 0 | 计价 | 按实计算
YD2-59 | 材料 | 乙供 | C12010200 | 电焊条 J507 综合 | kg | 0.625 | 5.52 | 0 | 0 | 计价 | 按实计算
YD2-59 | 材料 | 乙供 | C12026101 | 焊锡 | kg | 0.172 | 34.192 | 0 | 0 | 计价 | 按实计算
YD2-59 | 材料 | 乙供 | C12030301 | 焊锡膏 | kg | 0.015 | 5 | 0 | 0 | 计价 | 按实计算
YD2-59 | 材料 | 乙供 | C13010201 | 镀锌六角螺栓 综合 | kg | 1.047 | 8.8 | 0 | 0 | 计价 | 按实计算
YD2-59 | 材料 | 乙供 | C16062211 | 红外线灯泡 220V 250W | 只 | 0.258 | 4.741 | 0 | 0 | 计价 | 按实计算
YD2-59 | 材料 | 乙供 | C16100421 | 绝缘胶带 20mm×20m | 卷 | 0.177 | 1.57 | 0 | 0 | 计价 | 按实计算
YD2-59 | 材料 | 乙供 | C16100451 | 绝缘胶带 20mm×40m | 卷 | 1.721 | 3.507 | 0 | 0 | 计价 | 按实计算
YD2-59 | 材料 | 乙供 | C16120144 | 高电压电缆 AC50kV | m | 0.112 | 43.612 | 0 | 0 | 计价 | 按实计算
YD2-59 | 材料 | 乙供 | C18060101 | 塑料带 20mm×40m | 卷 | 0.556 | 2.113 | 0 | 0 | 计价 | 按实计算
YD2-59 | 材料 | 乙供 | C19031101 | 清洗剂 | kg | 0.572 | 2.41 | 0 | 0 | 计价 | 按实计算
YD2-59 | 材料 | 乙供 | C19020101 | 机械油5~7号 | kg | 0.258 | 5.656 | 0 | 0 | 计价 | 按实计算
YD2-59 | 材料 | 乙供 | C19020801 | 电力复合脂 | kg | 0.094 | 10.119 | 0 | 0 | 计价 | 按实计算
YD2-59 | 材料 | 乙供 | C19030201 | 乙醇 | kg | 0.028 | 3.62 | 0 | 0 | 计价 | 按实计算
YD2-59 | 材料 | 乙供 | C20010101 | 防锈漆 | kg | 0.188 | 9.353 | 0 | 0 | 计价 | 按实计算
YD2-59 | 材料 | 乙供 | C20030101 | 普通调和漆 | kg | 0.188 | 11.223 | 0 | 0 | 计价 | 按实计算
YD2-59 | 材料 | 乙供 | C22040101 | 砂布 | 张 | 2.965 | 0.66 | 0 | 0 | 计价 | 按实计算
YD2-59 | 材料 | 乙供 | C22040401 | 白布 | m² | 0.453 | 3.358 | 0 | 0 | 计价 | 按实计算
YD2-59 | 材料 | 乙供 | C22040404 | 白纱带 20mm×20m | 卷 | 0.177 | 4.318 | 0 | 0 | 计价 | 按实计算
YD2-59 | 材料 | 乙供 | C22040411 | 无絮棉布 | kg | 0.081 | 7.414 | 0 | 0 | 计价 | 按实计算
YD2-59 | 材料 | 乙供 | C22040501 | 棉纱头 | kg | 0.149 | 5.67 | 0 | 0 | 计价 | 按实计算
YD2-59 | 机械 | 乙供 | J03-01-033 | 汽车式起重机 起重量 5t | 台班 | 0.113 | 552.67 | 0 | 0 | 计价 | 按实计算
YD2-59 | 机械 | 乙供 | J04-01-002 | 载重汽车 5t | 台班 | 0.113 | 380.35 | 0 | 0 | 计价 | 按实计算
YD2-59 | 机械 | 乙供 | J10-01-001 | 交流弧焊机 容量 21kVA | 台班 | 0.071 | 67 | 0 | 0 | 计价 | 按实计算
YD2-59 | 机械 | 乙供 | J10-01-038 | 逆变直流焊机 电流 400A以内 | 台班 | 0.071 | 78.16 | 0 | 0 | 计价 | 按实计算
YD2-59 | 机械 | 乙供 | J11-01-014 | 电动空气压缩机 排气量 0.3m³/min | 台班 | 0.057 | 33.27 | 0 | 0 | 计价 | 按实计算
YD2-59 | 机械 | 乙供 | J14-01-001 | 变压器绝缘电阻测试仪 | 台班 | 0.068 | 99.34 | 0 | 0 | 计价 | 按实计算
YD2-59 | 机械 | 乙供 | J14-01-004 | 回路电阻测试仪 里程 1~1999μΩ | 台班 | 1.017 | 43.3 | 0 | 0 | 计价 | 按实计算
YD2-59 | 机械 | 乙供 | J14-01-014 | 介质损耗测试仪 | 台班 | 0.147 | 125.07 | 0 | 0 | 计价 | 按实计算
YD2-59 | 机械 | 乙供 | J14-01-018 | 综合特性测试仪(含TA、TV) | 台班 | 0.126 | 355.39 | 0 | 0 | 计价 | 按实计算
YD2-59 | 机械 | 乙供 | J14-01-026 | 标准电流互感器 电压等级 110kV | 台班 | 0.126 | 58.32 | 0 | 0 | 计价 | 按实计算
YD2-59 | 机械 | 乙供 | J14-03-001 | 开关特性测试仪(综合) | 台班 | 0.594 | 275.06 | 0 | 0 | 计价 | 按实计算
YD2-59 | 机械 | 乙供 | J14-03-002 | 交流耐压仪 设备耐压用 35kV及以下 | 台班 | 0.952 | 80.17 | 0 | 0 | 计价 | 按实计算
YD2-59 | 机械 | 乙供 | J14-03-008 | 油耐压试验仪 | 台班 | 0.068 | 281.86 | 0 | 0 | 计价 | 按实计算
YD2-59 | 机械 | 乙供 | J14-03-013 | 主变分接开关测试仪 | 台班 | 0.068 | 184.3 | 0 | 0 | 计价 | 按实计算
YD2-59 | 机械 | 乙供 | J14-03-014 | 直流高压发生器 60~120kV | 台班 | 1.278 | 66.29 | 0 | 0 | 计价 | 按实计算
YD2-59 | 机械 | 乙供 | J14-05-015 | 直流标准源 | 台班 | 0.495 | 191.05 | 0 | 0 | 计价 | 按实计算
YD2-59 | 机械 | 乙供 | J14-08-026 | 变压器直阻测试仪 10A | 台班 | 0.082 | 701.6 | 0 | 0 | 计价 | 按实计算
YD2-59 | 机械 | 乙供 | J14-08-218 | 开关断口耐压试验装置 3kVA/100kV | 台班 | 0.495 | 106.13 | 0 | 0 | 计价 | 按实计算
YD2-59 | 机械 | 乙供 | J14-08-219 | 大电流发生器 2000A | 台班 | 0.126 | 52.86 | 0 | 0 | 计价 | 按实计算
YD2-59 | 机械 | 乙供 | J14-08-223 | 交直流高压分压器 100kV | 台班 | 0.952 | 135.5 | 0 | 0 | 计价 | 按实计算
YD2-59 | 机械 | 乙供 | J14-08-287 | 绝缘电阻测试仪 2500~10000V 2mA以上 | 台班 | 0.234 | 239.73 | 0 | 0 | 计价 | 按实计算
YD2-59 | 机械 | 乙供 | J17-01-057 | 变压比电桥 | 台班 | 0.068 | 146.3 | 0 | 0 | 计价 | 按实计算
YD2-59 | 材料 | 乙供 | C99010102 | 其他材料费 | 元 | 1.4894 | 1 | 0 | 0 | 计价 | 按实计算
YD2-60 | 人工 | 乙供 | 9101108 | 安装普通工 | 工日 | 0.9045 | 70 | 0 | 0 | 计价 | 按实计算
YD2-60 | 人工 | 乙供 | 9101109 | 安装技术工 | 工日 | 6.2645 | 107 | 0 | 0 | 计价 | 按实计算
YD2-60 | 材料 | 乙供 | C04020100 | 黄铜丝 综合 | kg | 0.028 | 47.54 | 0 | 0 | 计价 | 按实计算
YD2-60 | 材料 | 乙供 | C04020401 | 铜带 200mm×0.2mm | m | 0.028 | 17.096 | 0 | 0 | 计价 | 按实计算
YD2-60 | 材料 | 乙供 | C07010101 | 平垫铁 综合 | kg | 7.588 | 4.655 | 0 | 0 | 计价 | 按实计算
YD2-60 | 材料 | 乙供 | C12010200 | 电焊条 J507 综合 | kg | 0.719 | 5.52 | 0 | 0 | 计价 | 按实计算
YD2-60 | 材料 | 乙供 | C12026101 | 焊锡 | kg | 0.172 | 34.192 | 0 | 0 | 计价 | 按实计算
YD2-60 | 材料 | 乙供 | C12030301 | 焊锡膏 | kg | 0.015 | 5 | 0 | 0 | 计价 | 按实计算
YD2-60 | 材料 | 乙供 | C13010201 | 镀锌六角螺栓 综合 | kg | 1.207 | 8.8 | 0 | 0 | 计价 | 按实计算
YD2-60 | 材料 | 乙供 | C16062211 | 红外线灯泡 220V 250W | 只 | 0.258 | 4.741 | 0 | 0 | 计价 | 按实计算
YD2-60 | 材料 | 乙供 | C16100421 | 绝缘胶带 20mm×20m | 卷 | 0.177 | 1.57 | 0 | 0 | 计价 | 按实计算
YD2-60 | 材料 | 乙供 | C16100451 | 绝缘胶带 20mm×40m | 卷 | 1.721 | 3.507 | 0 | 0 | 计价 | 按实计算
YD2-60 | 材料 | 乙供 | C16120144 | 高电压电缆 AC50kV | m | 0.112 | 43.612 | 0 | 0 | 计价 | 按实计算
YD2-60 | 材料 | 乙供 | C18060101 | 塑料带 20mm×40m | 卷 | 0.836 | 2.113 | 0 | 0 | 计价 | 按实计算
YD2-60 | 材料 | 乙供 | C19031101 | 清洗剂 | kg | 0.692 | 2.41 | 0 | 0 | 计价 | 按实计算
YD2-60 | 材料 | 乙供 | C19020101 | 机械油5~7号 | kg | 0.258 | 5.656 | 0 | 0 | 计价 | 按实计算
YD2-60 | 材料 | 乙供 | C19020801 | 电力复合脂 | kg | 0.108 | 10.119 | 0 | 0 | 计价 | 按实计算
YD2-60 | 材料 | 乙供 | C19030201 | 乙醇 | kg | 0.028 | 3.62 | 0 | 0 | 计价 | 按实计算
YD2-60 | 材料 | 乙供 | C20010101 | 防锈漆 | kg | 0.289 | 9.353 | 0 | 0 | 计价 | 按实计算
YD2-60 | 材料 | 乙供 | C20030101 | 普通调和漆 | kg | 0.289 | 11.223 | 0 | 0 | 计价 | 按实计算
YD2-60 | 材料 | 乙供 | C22040101 | 砂布 | 张 | 3.47 | 0.66 | 0 | 0 | 计价 | 按实计算
YD2-60 | 材料 | 乙供 | C22040401 | 白布 | m² | 0.514 | 3.358 | 0 | 0 | 计价 | 按实计算
YD2-60 | 材料 | 乙供 | C22040404 | 白纱带 20mm×20m | 卷 | 0.177 | 4.318 | 0 | 0 | 计价 | 按实计算
YD2-60 | 材料 | 乙供 | C22040411 | 无絮棉布 | kg | 0.081 | 7.414 | 0 | 0 | 计价 | 按实计算
YD2-60 | 材料 | 乙供 | C22040501 | 棉纱头 | kg | 0.174 | 5.67 | 0 | 0 | 计价 | 按实计算
YD2-60 | 机械 | 乙供 | J03-01-033 | 汽车式起重机 起重量 5t | 台班 | 0.134 | 552.67 | 0 | 0 | 计价 | 按实计算
YD2-60 | 机械 | 乙供 | J04-01-002 | 载重汽车 5t | 台班 | 0.134 | 380.35 | 0 | 0 | 计价 | 按实计算
YD2-60 | 机械 | 乙供 | J10-01-001 | 交流弧焊机 容量 21kVA | 台班 | 0.082 | 67 | 0 | 0 | 计价 | 按实计算
YD2-60 | 机械 | 乙供 | J10-01-038 | 逆变直流焊机 电流 400A以内 | 台班 | 0.071 | 78.16 | 0 | 0 | 计价 | 按实计算
YD2-60 | 机械 | 乙供 | J11-01-014 | 电动空气压缩机 排气量 0.3m³/min | 台班 | 0.057 | 33.27 | 0 | 0 | 计价 | 按实计算
YD2-60 | 机械 | 乙供 | J14-01-001 | 变压器绝缘电阻测试仪 | 台班 | 0.225 | 99.34 | 0 | 0 | 计价 | 按实计算
YD2-60 | 机械 | 乙供 | J14-01-004 | 回路电阻测试仪 里程 1~1999μΩ | 台班 | 1.017 | 43.3 | 0 | 0 | 计价 | 按实计算
YD2-60 | 机械 | 乙供 | J14-01-014 | 介质损耗测试仪 | 台班 | 0.192 | 125.07 | 0 | 0 | 计价 | 按实计算
YD2-60 | 机械 | 乙供 | J14-01-018 | 综合特性测试仪(含TA、TV) | 台班 | 0.239 | 355.39 | 0 | 0 | 计价 | 按实计算
YD2-60 | 机械 | 乙供 | J14-01-026 | 标准电流互感器 电压等级 110kV | 台班 | 0.239 | 58.32 | 0 | 0 | 计价 | 按实计算
YD2-60 | 机械 | 乙供 | J14-03-001 | 开关特性测试仪(综合) | 台班 | 0.594 | 275.06 | 0 | 0 | 计价 | 按实计算
YD2-60 | 机械 | 乙供 | J14-03-002 | 交流耐压仪 设备耐压用 35kV及以下 | 台班 | 1.176 | 80.17 | 0 | 0 | 计价 | 按实计算
YD2-60 | 机械 | 乙供 | J14-03-008 | 油耐压试验仪 | 台班 | 0.112 | 281.86 | 0 | 0 | 计价 | 按实计算
YD2-60 | 机械 | 乙供 | J14-03-013 | 主变分接开关测试仪 | 台班 | 0.112 | 184.3 | 0 | 0 | 计价 | 按实计算
YD2-60 | 机械 | 乙供 | J14-03-014 | 直流高压发生器 60~120kV | 台班 | 1.435 | 66.29 | 0 | 0 | 计价 | 按实计算
YD2-60 | 机械 | 乙供 | J14-05-015 | 直流标准源 | 台班 | 0.495 | 191.05 | 0 | 0 | 计价 | 按实计算
YD2-60 | 机械 | 乙供 | J14-08-026 | 变压器直阻测试仪 10A | 台班 | 0.126 | 701.6 | 0 | 0 | 计价 | 按实计算
YD2-60 | 机械 | 乙供 | J14-08-218 | 开关断口耐压试验装置 3kVA/100kV | 台班 | 0.495 | 106.13 | 0 | 0 | 计价 | 按实计算
YD2-60 | 机械 | 乙供 | J14-08-219 | 大电流发生器 2000A | 台班 | 0.239 | 52.86 | 0 | 0 | 计价 | 按实计算
YD2-60 | 机械 | 乙供 | J14-08-223 | 交直流高压分压器 100kV | 台班 | 1.176 | 135.5 | 0 | 0 | 计价 | 按实计算
YD2-60 | 机械 | 乙供 | J14-08-287 | 绝缘电阻测试仪 2500~10000V 2mA以上 | 台班 | 0.234 | 239.73 | 0 | 0 | 计价 | 按实计算
YD2-60 | 机械 | 乙供 | J17-01-057 | 变压比电桥 | 台班 | 0.112 | 146.3 | 0 | 0 | 计价 | 按实计算
YD2-60 | 材料 | 乙供 | C99010102 | 其他材料费 | 元 | 1.77 | 1 | 0 | 0 | 计价 | 按实计算
YD2-61 | 人工 | 乙供 | 9101108 | 安装普通工 | 工日 | 1.0452 | 70 | 0 | 0 | 计价 | 按实计算
YD2-61 | 人工 | 乙供 | 9101109 | 安装技术工 | 工日 | 7.7053 | 107 | 0 | 0 | 计价 | 按实计算
YD2-61 | 材料 | 乙供 | C04020100 | 黄铜丝 综合 | kg | 0.028 | 47.54 | 0 | 0 | 计价 | 按实计算
YD2-61 | 材料 | 乙供 | C04020401 | 铜带 200mm×0.2mm | m | 0.028 | 17.096 | 0 | 0 | 计价 | 按实计算
YD2-61 | 材料 | 乙供 | C07010101 | 平垫铁 综合 | kg | 8.353 | 4.655 | 0 | 0 | 计价 | 按实计算
YD2-61 | 材料 | 乙供 | C12010200 | 电焊条 J507 综合 | kg | 0.719 | 5.52 | 0 | 0 | 计价 | 按实计算
YD2-61 | 材料 | 乙供 | C12026101 | 焊锡 | kg | 0.172 | 34.192 | 0 | 0 | 计价 | 按实计算
YD2-61 | 材料 | 乙供 | C12030301 | 焊锡膏 | kg | 0.015 | 5 | 0 | 0 | 计价 | 按实计算
YD2-61 | 材料 | 乙供 | C13010201 | 镀锌六角螺栓 综合 | kg | 1.207 | 8.8 | 0 | 0 | 计价 | 按实计算
YD2-61 | 材料 | 乙供 | C16062211 | 红外线灯泡 220V 250W | 只 | 0.258 | 4.741 | 0 | 0 | 计价 | 按实计算
YD2-61 | 材料 | 乙供 | C16100421 | 绝缘胶带 20mm×20m | 卷 | 0.177 | 1.57 | 0 | 0 | 计价 | 按实计算
YD2-61 | 材料 | 乙供 | C16100451 | 绝缘胶带 20mm×40m | 卷 | 1.721 | 3.507 | 0 | 0 | 计价 | 按实计算
YD2-61 | 材料 | 乙供 | C16120144 | 高电压电缆 AC50kV | m | 0.112 | 43.612 | 0 | 0 | 计价 | 按实计算
YD2-61 | 材料 | 乙供 | C18060101 | 塑料带 20mm×40m | 卷 | 0.836 | 2.113 | 0 | 0 | 计价 | 按实计算
YD2-61 | 材料 | 乙供 | C19031101 | 清洗剂 | kg | 0.759 | 2.41 | 0 | 0 | 计价 | 按实计算
YD2-61 | 材料 | 乙供 | C19020101 | 机械油5~7号 | kg | 0.258 | 5.656 | 0 | 0 | 计价 | 按实计算
YD2-61 | 材料 | 乙供 | C19020801 | 电力复合脂 | kg | 0.117 | 10.119 | 0 | 0 | 计价 | 按实计算
YD2-61 | 材料 | 乙供 | C19030201 | 乙醇 | kg | 0.028 | 3.62 | 0 | 0 | 计价 | 按实计算
YD2-61 | 材料 | 乙供 | C20010101 | 防锈漆 | kg | 0.289 | 9.353 | 0 | 0 | 计价 | 按实计算
YD2-61 | 材料 | 乙供 | C20030101 | 普通调和漆 | kg | 0.289 | 11.223 | 0 | 0 | 计价 | 按实计算
YD2-61 | 材料 | 乙供 | C22040101 | 砂布 | 张 | 3.5 | 0.66 | 0 | 0 | 计价 | 按实计算
YD2-61 | 材料 | 乙供 | C22040401 | 白布 | m² | 0.537 | 3.358 | 0 | 0 | 计价 | 按实计算
YD2-61 | 材料 | 乙供 | C22040404 | 白纱带 20mm×20m | 卷 | 0.177 | 4.318 | 0 | 0 | 计价 | 按实计算
YD2-61 | 材料 | 乙供 | C22040411 | 无絮棉布 | kg | 0.081 | 7.414 | 0 | 0 | 计价 | 按实计算
YD2-61 | 材料 | 乙供 | C22040501 | 棉纱头 | kg | 0.174 | 5.67 | 0 | 0 | 计价 | 按实计算
YD2-61 | 机械 | 乙供 | J03-01-034 | 汽车式起重机 起重量 8t | 台班 | 0.134 | 655.69 | 0 | 0 | 计价 | 按实计算
YD2-61 | 机械 | 乙供 | J04-01-004 | 载重汽车 8t | 台班 | 0.134 | 445.99 | 0 | 0 | 计价 | 按实计算
YD2-61 | 机械 | 乙供 | J10-01-001 | 交流弧焊机 容量 21kVA | 台班 | 0.089 | 67 | 0 | 0 | 计价 | 按实计算
YD2-61 | 机械 | 乙供 | J10-01-038 | 逆变直流焊机 电流 400A以内 | 台班 | 0.071 | 78.16 | 0 | 0 | 计价 | 按实计算
YD2-61 | 机械 | 乙供 | J11-01-014 | 电动空气压缩机 排气量 0.3m³/min | 台班 | 0.057 | 33.27 | 0 | 0 | 计价 | 按实计算
YD2-61 | 机械 | 乙供 | J14-01-001 | 变压器绝缘电阻测试仪 | 台班 | 0.225 | 99.34 | 0 | 0 | 计价 | 按实计算
YD2-61 | 机械 | 乙供 | J14-01-004 | 回路电阻测试仪 里程 1~1999μΩ | 台班 | 1.017 | 43.3 | 0 | 0 | 计价 | 按实计算
YD2-61 | 机械 | 乙供 | J14-01-014 | 介质损耗测试仪 | 台班 | 0.192 | 125.07 | 0 | 0 | 计价 | 按实计算
YD2-61 | 机械 | 乙供 | J14-01-018 | 综合特性测试仪(含TA、TV) | 台班 | 0.239 | 355.39 | 0 | 0 | 计价 | 按实计算
YD2-61 | 机械 | 乙供 | J14-01-026 | 标准电流互感器 电压等级 110kV | 台班 | 0.239 | 58.32 | 0 | 0 | 计价 | 按实计算
YD2-61 | 机械 | 乙供 | J14-03-001 | 开关特性测试仪(综合) | 台班 | 0.594 | 275.06 | 0 | 0 | 计价 | 按实计算
YD2-61 | 机械 | 乙供 | J14-03-002 | 交流耐压仪 设备耐压用 35kV及以下 | 台班 | 1.176 | 80.17 | 0 | 0 | 计价 | 按实计算
YD2-61 | 机械 | 乙供 | J14-03-008 | 油耐压试验仪 | 台班 | 0.112 | 281.86 | 0 | 0 | 计价 | 按实计算
YD2-61 | 机械 | 乙供 | J14-03-013 | 主变分接开关测试仪 | 台班 | 0.112 | 184.3 | 0 | 0 | 计价 | 按实计算
YD2-61 | 机械 | 乙供 | J14-03-014 | 直流高压发生器 60~120kV | 台班 | 1.435 | 66.29 | 0 | 0 | 计价 | 按实计算
YD2-61 | 机械 | 乙供 | J14-05-015 | 直流标准源 | 台班 | 0.495 | 191.05 | 0 | 0 | 计价 | 按实计算
YD2-61 | 机械 | 乙供 | J14-08-026 | 变压器直阻测试仪 10A | 台班 | 0.126 | 701.6 | 0 | 0 | 计价 | 按实计算
YD2-61 | 机械 | 乙供 | J14-08-218 | 开关断口耐压试验装置 3kVA/100kV | 台班 | 0.495 | 106.13 | 0 | 0 | 计价 | 按实计算
YD2-61 | 机械 | 乙供 | J14-08-219 | 大电流发生器 2000A | 台班 | 0.239 | 52.86 | 0 | 0 | 计价 | 按实计算
YD2-61 | 机械 | 乙供 | J14-08-223 | 交直流高压分压器 100kV | 台班 | 1.176 | 135.5 | 0 | 0 | 计价 | 按实计算
YD2-61 | 机械 | 乙供 | J14-08-287 | 绝缘电阻测试仪 2500~10000V 2mA以上 | 台班 | 0.234 | 239.73 | 0 | 0 | 计价 | 按实计算
YD2-61 | 机械 | 乙供 | J17-01-057 | 变压比电桥 | 台班 | 0.112 | 146.3 | 0 | 0 | 计价 | 按实计算
YD2-61 | 材料 | 乙供 | C99010102 | 其他材料费 | 元 | 1.8482 | 1 | 0 | 0 | 计价 | 按实计算
YD2-62 | 人工 | 乙供 | 9101108 | 安装普通工 | 工日 | 1.1725 | 70 | 0 | 0 | 计价 | 按实计算
YD2-62 | 人工 | 乙供 | 9101109 | 安装技术工 | 工日 | 8.5425 | 107 | 0 | 0 | 计价 | 按实计算
YD2-62 | 材料 | 乙供 | C04020100 | 黄铜丝 综合 | kg | 0.028 | 47.54 | 0 | 0 | 计价 | 按实计算
YD2-62 | 材料 | 乙供 | C04020401 | 铜带 200mm×0.2mm | m | 0.028 | 17.096 | 0 | 0 | 计价 | 按实计算
YD2-62 | 材料 | 乙供 | C07010101 | 平垫铁 综合 | kg | 9.229 | 4.655 | 0 | 0 | 计价 | 按实计算
YD2-62 | 材料 | 乙供 | C12010200 | 电焊条 J507 综合 | kg | 0.719 | 5.52 | 0 | 0 | 计价 | 按实计算
YD2-62 | 材料 | 乙供 | C12026101 | 焊锡 | kg | 0.172 | 34.192 | 0 | 0 | 计价 | 按实计算
YD2-62 | 材料 | 乙供 | C12030301 | 焊锡膏 | kg | 0.015 | 5 | 0 | 0 | 计价 | 按实计算
YD2-62 | 材料 | 乙供 | C13010201 | 镀锌六角螺栓 综合 | kg | 1.207 | 8.8 | 0 | 0 | 计价 | 按实计算
YD2-62 | 材料 | 乙供 | C16062211 | 红外线灯泡 220V 250W | 只 | 0.258 | 4.741 | 0 | 0 | 计价 | 按实计算
YD2-62 | 材料 | 乙供 | C16100421 | 绝缘胶带 20mm×20m | 卷 | 0.177 | 1.57 | 0 | 0 | 计价 | 按实计算
YD2-62 | 材料 | 乙供 | C16100451 | 绝缘胶带 20mm×40m | 卷 | 1.721 | 3.507 | 0 | 0 | 计价 | 按实计算
YD2-62 | 材料 | 乙供 | C16120144 | 高电压电缆 AC50kV | m | 0.112 | 43.612 | 0 | 0 | 计价 | 按实计算
YD2-62 | 材料 | 乙供 | C18060101 | 塑料带 20mm×40m | 卷 | 0.836 | 2.113 | 0 | 0 | 计价 | 按实计算
YD2-62 | 材料 | 乙供 | C19031101 | 清洗剂 | kg | 0.851 | 2.41 | 0 | 0 | 计价 | 按实计算
YD2-62 | 材料 | 乙供 | C19020101 | 机械油5~7号 | kg | 0.258 | 5.656 | 0 | 0 | 计价 | 按实计算
YD2-62 | 材料 | 乙供 | C19020801 | 电力复合脂 | kg | 0.132 | 10.119 | 0 | 0 | 计价 | 按实计算
YD2-62 | 材料 | 乙供 | C19030201 | 乙醇 | kg | 0.028 | 3.62 | 0 | 0 | 计价 | 按实计算
YD2-62 | 材料 | 乙供 | C20010101 | 防锈漆 | kg | 0.33 | 9.353 | 0 | 0 | 计价 | 按实计算
YD2-62 | 材料 | 乙供 | C20030101 | 普通调和漆 | kg | 0.33 | 11.223 | 0 | 0 | 计价 | 按实计算
YD2-62 | 材料 | 乙供 | C22040101 | 砂布 | 张 | 3.507 | 0.66 | 0 | 0 | 计价 | 按实计算
YD2-62 | 材料 | 乙供 | C22040401 | 白布 | m² | 0.598 | 3.358 | 0 | 0 | 计价 | 按实计算
YD2-62 | 材料 | 乙供 | C22040404 | 白纱带 20mm×20m | 卷 | 0.177 | 4.318 | 0 | 0 | 计价 | 按实计算
YD2-62 | 材料 | 乙供 | C22040411 | 无絮棉布 | kg | 0.081 | 7.414 | 0 | 0 | 计价 | 按实计算
YD2-62 | 材料 | 乙供 | C22040501 | 棉纱头 | kg | 0.184 | 5.67 | 0 | 0 | 计价 | 按实计算
YD2-62 | 机械 | 乙供 | J03-01-034 | 汽车式起重机 起重量 8t | 台班 | 0.139 | 655.69 | 0 | 0 | 计价 | 按实计算
YD2-62 | 机械 | 乙供 | J04-01-004 | 载重汽车 8t | 台班 | 0.139 | 445.99 | 0 | 0 | 计价 | 按实计算
YD2-62 | 机械 | 乙供 | J10-01-001 | 交流弧焊机 容量 21kVA | 台班 | 0.096 | 67 | 0 | 0 | 计价 | 按实计算
YD2-62 | 机械 | 乙供 | J10-01-038 | 逆变直流焊机 电流 400A以内 | 台班 | 0.071 | 78.16 | 0 | 0 | 计价 | 按实计算
YD2-62 | 机械 | 乙供 | J11-01-014 | 电动空气压缩机 排气量 0.3m³/min | 台班 | 0.057 | 33.27 | 0 | 0 | 计价 | 按实计算
YD2-62 | 机械 | 乙供 | J14-01-001 | 变压器绝缘电阻测试仪 | 台班 | 0.225 | 99.34 | 0 | 0 | 计价 | 按实计算
YD2-62 | 机械 | 乙供 | J14-01-004 | 回路电阻测试仪 里程 1~1999μΩ | 台班 | 1.017 | 43.3 | 0 | 0 | 计价 | 按实计算
YD2-62 | 机械 | 乙供 | J14-01-014 | 介质损耗测试仪 | 台班 | 0.192 | 125.07 | 0 | 0 | 计价 | 按实计算
YD2-62 | 机械 | 乙供 | J14-01-018 | 综合特性测试仪(含TA、TV) | 台班 | 0.239 | 355.39 | 0 | 0 | 计价 | 按实计算
YD2-62 | 机械 | 乙供 | J14-01-026 | 标准电流互感器 电压等级 110kV | 台班 | 0.239 | 58.32 | 0 | 0 | 计价 | 按实计算
YD2-62 | 机械 | 乙供 | J14-03-001 | 开关特性测试仪(综合) | 台班 | 0.594 | 275.06 | 0 | 0 | 计价 | 按实计算
YD2-62 | 机械 | 乙供 | J14-03-002 | 交流耐压仪 设备耐压用 35kV及以下 | 台班 | 1.176 | 80.17 | 0 | 0 | 计价 | 按实计算
YD2-62 | 机械 | 乙供 | J14-03-008 | 油耐压试验仪 | 台班 | 0.112 | 281.86 | 0 | 0 | 计价 | 按实计算
YD2-62 | 机械 | 乙供 | J14-03-013 | 主变分接开关测试仪 | 台班 | 0.112 | 184.3 | 0 | 0 | 计价 | 按实计算
YD2-62 | 机械 | 乙供 | J14-03-014 | 直流高压发生器 60~120kV | 台班 | 1.435 | 66.29 | 0 | 0 | 计价 | 按实计算
YD2-62 | 机械 | 乙供 | J14-05-015 | 直流标准源 | 台班 | 0.495 | 191.05 | 0 | 0 | 计价 | 按实计算
YD2-62 | 机械 | 乙供 | J14-08-026 | 变压器直阻测试仪 10A | 台班 | 0.126 | 701.6 | 0 | 0 | 计价 | 按实计算
YD2-62 | 机械 | 乙供 | J14-08-218 | 开关断口耐压试验装置 3kVA/100kV | 台班 | 0.495 | 106.13 | 0 | 0 | 计价 | 按实计算
YD2-62 | 机械 | 乙供 | J14-08-219 | 大电流发生器 2000A | 台班 | 0.239 | 52.86 | 0 | 0 | 计价 | 按实计算
YD2-62 | 机械 | 乙供 | J14-08-223 | 交直流高压分压器 100kV | 台班 | 1.176 | 135.5 | 0 | 0 | 计价 | 按实计算
YD2-62 | 机械 | 乙供 | J14-08-287 | 绝缘电阻测试仪 2500~10000V 2mA以上 | 台班 | 0.234 | 239.73 | 0 | 0 | 计价 | 按实计算
YD2-62 | 机械 | 乙供 | J17-01-057 | 变压比电桥 | 台班 | 0.112 | 146.3 | 0 | 0 | 计价 | 按实计算
YD2-62 | 材料 | 乙供 | C99010102 | 其他材料费 | 元 | 1.9595 | 1 | 0 | 0 | 计价 | 按实计算
YD2-63 | 人工 | 乙供 | 9101108 | 安装普通工 | 工日 | 6.0836 | 70 | 0 | 0 | 计价 | 按实计算
YD2-63 | 人工 | 乙供 | 9101109 | 安装技术工 | 工日 | 10.2225 | 107 | 0 | 0 | 计价 | 按实计算
YD2-63 | 材料 | 乙供 | C04020100 | 黄铜丝 综合 | kg | 0.037 | 47.54 | 0 | 0 | 计价 | 按实计算
YD2-63 | 材料 | 乙供 | C07010401 | 钢垫板 综合 | kg | 6.336 | 4.655 | 0 | 0 | 计价 | 按实计算
YD2-63 | 材料 | 乙供 | C12010200 | 电焊条 J507 综合 | kg | 0.884 | 5.52 | 0 | 0 | 计价 | 按实计算
YD2-63 | 材料 | 乙供 | C13010201 | 镀锌六角螺栓 综合 | kg | 1.15 | 8.8 | 0 | 0 | 计价 | 按实计算
YD2-63 | 材料 | 乙供 | C14010100 | 镀锌铁丝 | kg | 3.564 | 4.427 | 0 | 0 | 计价 | 按实计算
YD2-63 | 材料 | 乙供 | C18010305 | 耐油橡胶板 8mm | kg | 1.077 | 10.098 | 0 | 0 | 计价 | 按实计算
YD2-63 | 材料 | 乙供 | C18040801 | 聚氯乙烯塑料薄膜 0.5mm | kg | 0.222 | 7.845 | 0 | 0 | 计价 | 按实计算
YD2-63 | 材料 | 乙供 | C18060101 | 塑料带 20mm×40m | 卷 | 0.019 | 2.113 | 0 | 0 | 计价 | 按实计算
YD2-63 | 材料 | 乙供 | C19031101 | 清洗剂 | kg | 1.188 | 2.41 | 0 | 0 | 计价 | 按实计算
YD2-63 | 材料 | 乙供 | C19110101 | 氧气 | m³ | 0.95 | 4.71 | 0 | 0 | 计价 | 按实计算
YD2-63 | 材料 | 乙供 | C19110201 | 乙炔气 | m³ | 0.332 | 10.379 | 0 | 0 | 计价 | 按实计算
YD2-63 | 材料 | 乙供 | C20010101 | 防锈漆 | kg | 0.119 | 9.353 | 0 | 0 | 计价 | 按实计算
YD2-63 | 材料 | 乙供 | C20030101 | 普通调和漆 | kg | 1.584 | 11.223 | 0 | 0 | 计价 | 按实计算
YD2-63 | 材料 | 乙供 | C22010101 | 钢管脚手架 包括扣件 | kg | 26.851 | 4.215 | 0 | 0 | 计价 | 按实计算
YD2-63 | 材料 | 乙供 | C22010141 | 木脚手板 50×250×4000 | 块 | 0.268 | 70 | 0 | 0 | 计价 | 按实计算
YD2-63 | 材料 | 乙供 | C22010201 | 枕木 160×220×2500 | 根 | 3.802 | 131.101 | 0 | 0 | 计价 | 按实计算
YD2-63 | 材料 | 乙供 | C22030501 | 钢锯条 各种规格 | 根 | 1.584 | 1.308 | 0 | 0 | 计价 | 按实计算
YD2-63 | 材料 | 乙供 | C22040101 | 砂布 | 张 | 0.792 | 0.66 | 0 | 0 | 计价 | 按实计算
YD2-63 | 材料 | 乙供 | C22040401 | 白布 | m² | 0.713 | 3.358 | 0 | 0 | 计价 | 按实计算
YD2-63 | 材料 | 乙供 | C22040501 | 棉纱头 | kg | 1.188 | 5.67 | 0 | 0 | 计价 | 按实计算
YD2-63 | 机械 | 乙供 | J03-01-033 | 汽车式起重机 起重量 5t | 台班 | 0.202 | 552.67 | 0 | 0 | 计价 | 按实计算
YD2-63 | 机械 | 乙供 | J03-01-036 | 汽车式起重机 起重量 16t | 台班 | 0.338 | 876.93 | 0 | 0 | 计价 | 按实计算
YD2-63 | 机械 | 乙供 | J04-01-002 | 载重汽车 5t | 台班 | 0.202 | 380.35 | 0 | 0 | 计价 | 按实计算
YD2-63 | 机械 | 乙供 | J09-01-027 | 真空泵 抽气速度 204m³/h | 台班 | 0.338 | 65.68 | 0 | 0 | 计价 | 按实计算
YD2-63 | 机械 | 乙供 | J10-01-001 | 交流弧焊机 容量 21kVA | 台班 | 0.101 | 67 | 0 | 0 | 计价 | 按实计算
YD2-63 | 机械 | 乙供 | J13-01-059 | 液压升降机 9m以内 | 台班 | 0.169 | 198.19 | 0 | 0 | 计价 | 按实计算
YD2-63 | 机械 | 乙供 | J14-01-001 | 变压器绝缘电阻测试仪 | 台班 | 0.147 | 99.34 | 0 | 0 | 计价 | 按实计算
YD2-63 | 机械 | 乙供 | J14-01-014 | 介质损耗测试仪 | 台班 | 0.297 | 125.07 | 0 | 0 | 计价 | 按实计算
YD2-63 | 机械 | 乙供 | J14-03-002 | 交流耐压仪 设备耐压用 35kV及以下 | 台班 | 0.147 | 80.17 | 0 | 0 | 计价 | 按实计算
YD2-63 | 机械 | 乙供 | J14-03-008 | 油耐压试验仪 | 台班 | 0.297 | 281.86 | 0 | 0 | 计价 | 按实计算
YD2-63 | 机械 | 乙供 | J14-08-026 | 变压器直阻测试仪 10A | 台班 | 0.147 | 701.6 | 0 | 0 | 计价 | 按实计算
YD2-63 | 机械 | 乙供 | J14-08-223 | 交直流高压分压器 100kV | 台班 | 0.147 | 135.5 | 0 | 0 | 计价 | 按实计算
YD2-63 | 机械 | 乙供 | J15-01-013 | 液压千斤顶 起重量 100t | 台班 | 0.675 | 12.06 | 0 | 0 | 计价 | 按实计算
YD2-63 | 材料 | 乙供 | C99010102 | 其他材料费 | 元 | 14.9294 | 1 | 0 | 0 | 计价 | 按实计算
YD2-64 | 人工 | 乙供 | 9101108 | 安装普通工 | 工日 | 10.8607 | 70 | 0 | 0 | 计价 | 按实计算
YD2-64 | 人工 | 乙供 | 9101109 | 安装技术工 | 工日 | 17.7684 | 107 | 0 | 0 | 计价 | 按实计算
YD2-64 | 材料 | 乙供 | C04020100 | 黄铜丝 综合 | kg | 0.037 | 47.54 | 0 | 0 | 计价 | 按实计算
YD2-64 | 材料 | 乙供 | C07010401 | 钢垫板 综合 | kg | 8.8 | 4.655 | 0 | 0 | 计价 | 按实计算
YD2-64 | 材料 | 乙供 | C12010200 | 电焊条 J507 综合 | kg | 1.846 | 5.52 | 0 | 0 | 计价 | 按实计算
YD2-64 | 材料 | 乙供 | C13010201 | 镀锌六角螺栓 综合 | kg | 1.596 | 8.8 | 0 | 0 | 计价 | 按实计算
YD2-64 | 材料 | 乙供 | C14010100 | 镀锌铁丝 | kg | 4.95 | 4.427 | 0 | 0 | 计价 | 按实计算
YD2-64 | 材料 | 乙供 | C18010305 | 耐油橡胶板 8mm | kg | 1.496 | 10.098 | 0 | 0 | 计价 | 按实计算
YD2-64 | 材料 | 乙供 | C18040801 | 聚氯乙烯塑料薄膜 0.5mm | kg | 0.308 | 7.845 | 0 | 0 | 计价 | 按实计算
YD2-64 | 材料 | 乙供 | C18060101 | 塑料带 20mm×40m | 卷 | 0.019 | 2.113 | 0 | 0 | 计价 | 按实计算
YD2-64 | 材料 | 乙供 | C19031101 | 清洗剂 | kg | 1.65 | 2.41 | 0 | 0 | 计价 | 按实计算
YD2-64 | 材料 | 乙供 | C19110101 | 氧气 | m³ | 1.32 | 4.71 | 0 | 0 | 计价 | 按实计算
YD2-64 | 材料 | 乙供 | C19110201 | 乙炔气 | m³ | 0.462 | 10.379 | 0 | 0 | 计价 | 按实计算
YD2-64 | 材料 | 乙供 | C20010101 | 防锈漆 | kg | 0.165 | 9.353 | 0 | 0 | 计价 | 按实计算
YD2-64 | 材料 | 乙供 | C20030101 | 普通调和漆 | kg | 2.2 | 11.223 | 0 | 0 | 计价 | 按实计算
YD2-64 | 材料 | 乙供 | C22010101 | 钢管脚手架 包括扣件 | kg | 37.292 | 4.215 | 0 | 0 | 计价 | 按实计算
YD2-64 | 材料 | 乙供 | C22010141 | 木脚手板 50×250×4000 | 块 | 0.373 | 70 | 0 | 0 | 计价 | 按实计算
YD2-64 | 材料 | 乙供 | C22010201 | 枕木 160×220×2500 | 根 | 5.28 | 131.101 | 0 | 0 | 计价 | 按实计算
YD2-64 | 材料 | 乙供 | C22030501 | 钢锯条 各种规格 | 根 | 2.2 | 1.308 | 0 | 0 | 计价 | 按实计算
YD2-64 | 材料 | 乙供 | C22040101 | 砂布 | 张 | 1.1 | 0.66 | 0 | 0 | 计价 | 按实计算
YD2-64 | 材料 | 乙供 | C22040401 | 白布 | m² | 0.99 | 3.358 | 0 | 0 | 计价 | 按实计算
YD2-64 | 材料 | 乙供 | C22040501 | 棉纱头 | kg | 1.65 | 5.67 | 0 | 0 | 计价 | 按实计算
YD2-64 | 机械 | 乙供 | J03-01-033 | 汽车式起重机 起重量 5t | 台班 | 0.422 | 552.67 | 0 | 0 | 计价 | 按实计算
YD2-64 | 机械 | 乙供 | J03-01-036 | 汽车式起重机 起重量 16t | 台班 | 0.704 | 876.93 | 0 | 0 | 计价 | 按实计算
YD2-64 | 机械 | 乙供 | J04-01-002 | 载重汽车 5t | 台班 | 0.422 | 380.35 | 0 | 0 | 计价 | 按实计算
YD2-64 | 机械 | 乙供 | J09-01-027 | 真空泵 抽气速度 204m³/h | 台班 | 0.704 | 65.68 | 0 | 0 | 计价 | 按实计算
YD2-64 | 机械 | 乙供 | J10-01-001 | 交流弧焊机 容量 21kVA | 台班 | 0.211 | 67 | 0 | 0 | 计价 | 按实计算
YD2-64 | 机械 | 乙供 | J13-01-059 | 液压升降机 9m以内 | 台班 | 0.352 | 198.19 | 0 | 0 | 计价 | 按实计算
YD2-64 | 机械 | 乙供 | J14-01-001 | 变压器绝缘电阻测试仪 | 台班 | 0.1764 | 99.34 | 0 | 0 | 计价 | 按实计算
YD2-64 | 机械 | 乙供 | J14-01-014 | 介质损耗测试仪 | 台班 | 0.3564 | 125.07 | 0 | 0 | 计价 | 按实计算
YD2-64 | 机械 | 乙供 | J14-03-008 | 油耐压试验仪 | 台班 | 0.3564 | 281.86 | 0 | 0 | 计价 | 按实计算
YD2-64 | 机械 | 乙供 | J14-08-026 | 变压器直阻测试仪 10A | 台班 | 0.1764 | 701.6 | 0 | 0 | 计价 | 按实计算
YD2-64 | 机械 | 乙供 | J14-08-223 | 交直流高压分压器 100kV | 台班 | 0.1764 | 135.5 | 0 | 0 | 计价 | 按实计算
YD2-64 | 机械 | 乙供 | J15-01-013 | 液压千斤顶 起重量 100t | 台班 | 1.6896 | 12.06 | 0 | 0 | 计价 | 按实计算
YD2-64 | 材料 | 乙供 | C99010102 | 其他材料费 | 元 | 20.789 | 1 | 0 | 0 | 计价 | 按实计算
YD2-65 | 人工 | 乙供 | 9101108 | 安装普通工 | 工日 | 2.1233 | 70 | 0 | 0 | 计价 | 按实计算
YD2-65 | 人工 | 乙供 | 9101109 | 安装技术工 | 工日 | 9.0184 | 107 | 0 | 0 | 计价 | 按实计算
YD2-65 | 材料 | 乙供 | C04020100 | 黄铜丝 综合 | kg | 0.037 | 47.54 | 0 | 0 | 计价 | 按实计算
YD2-65 | 材料 | 乙供 | C07010101 | 平垫铁 综合 | kg | 4.95 | 4.655 | 0 | 0 | 计价 | 按实计算
YD2-65 | 材料 | 乙供 | C12010200 | 电焊条 J507 综合 | kg | 3 | 5.52 | 0 | 0 | 计价 | 按实计算
YD2-65 | 材料 | 乙供 | C13010201 | 镀锌六角螺栓 综合 | kg | 9.141 | 8.8 | 0 | 0 | 计价 | 按实计算
YD2-65 | 材料 | 乙供 | C17030501 | 石棉橡胶板 低压 6以下 | kg | 1.98 | 6.448 | 0 | 0 | 计价 | 按实计算
YD2-65 | 材料 | 乙供 | C18060101 | 塑料带 20mm×40m | 卷 | 0.019 | 2.113 | 0 | 0 | 计价 | 按实计算
YD2-65 | 材料 | 乙供 | C19031101 | 清洗剂 | kg | 0.825 | 2.41 | 0 | 0 | 计价 | 按实计算
YD2-65 | 材料 | 乙供 | C19020801 | 电力复合脂 | kg | 0.017 | 10.119 | 0 | 0 | 计价 | 按实计算
YD2-65 | 材料 | 乙供 | C20010101 | 防锈漆 | kg | 0.825 | 9.353 | 0 | 0 | 计价 | 按实计算
YD2-65 | 材料 | 乙供 | C20030101 | 普通调和漆 | kg | 1.485 | 11.223 | 0 | 0 | 计价 | 按实计算
YD2-65 | 机械 | 乙供 | J03-01-035 | 汽车式起重机 起重量 12t | 台班 | 0.396 | 773.02 | 0 | 0 | 计价 | 按实计算
YD2-65 | 机械 | 乙供 | J04-01-004 | 载重汽车 8t | 台班 | 0.396 | 445.99 | 0 | 0 | 计价 | 按实计算
YD2-65 | 机械 | 乙供 | J10-01-001 | 交流弧焊机 容量 21kVA | 台班 | 0.343 | 67 | 0 | 0 | 计价 | 按实计算
YD2-65 | 机械 | 乙供 | J14-01-001 | 变压器绝缘电阻测试仪 | 台班 | 0.059 | 99.34 | 0 | 0 | 计价 | 按实计算
YD2-65 | 机械 | 乙供 | J14-01-014 | 介质损耗测试仪 | 台班 | 0.089 | 125.07 | 0 | 0 | 计价 | 按实计算
YD2-65 | 机械 | 乙供 | J14-03-002 | 交流耐压仪 设备耐压用 35kV及以下 | 台班 | 0.059 | 80.17 | 0 | 0 | 计价 | 按实计算
YD2-65 | 机械 | 乙供 | J14-08-026 | 变压器直阻测试仪 10A | 台班 | 0.059 | 701.6 | 0 | 0 | 计价 | 按实计算
YD2-65 | 机械 | 乙供 | J14-08-223 | 交直流高压分压器 100kV | 台班 | 0.059 | 135.5 | 0 | 0 | 计价 | 按实计算
YD2-65 | 材料 | 乙供 | C99010102 | 其他材料费 | 元 | 3.223 | 1 | 0 | 0 | 计价 | 按实计算
YD2-66 | 人工 | 乙供 | 9101108 | 安装普通工 | 工日 | 3.754 | 70 | 0 | 0 | 计价 | 按实计算
YD2-66 | 人工 | 乙供 | 9101109 | 安装技术工 | 工日 | 15.7869 | 107 | 0 | 0 | 计价 | 按实计算
YD2-66 | 材料 | 乙供 | C04020100 | 黄铜丝 综合 | kg | 0.037 | 47.54 | 0 | 0 | 计价 | 按实计算
YD2-66 | 材料 | 乙供 | C07010101 | 平垫铁 综合 | kg | 5.61 | 4.655 | 0 | 0 | 计价 | 按实计算
YD2-66 | 材料 | 乙供 | C12010200 | 电焊条 J507 综合 | kg | 5.231 | 5.52 | 0 | 0 | 计价 | 按实计算
YD2-66 | 材料 | 乙供 | C13010201 | 镀锌六角螺栓 综合 | kg | 10.36 | 8.8 | 0 | 0 | 计价 | 按实计算
YD2-66 | 材料 | 乙供 | C17030501 | 石棉橡胶板 低压 6以下 | kg | 2.244 | 6.448 | 0 | 0 | 计价 | 按实计算
YD2-66 | 材料 | 乙供 | C18060101 | 塑料带 20mm×40m | 卷 | 0.019 | 2.113 | 0 | 0 | 计价 | 按实计算
YD2-66 | 材料 | 乙供 | C19031101 | 清洗剂 | kg | 0.935 | 2.41 | 0 | 0 | 计价 | 按实计算
YD2-66 | 材料 | 乙供 | C19020801 | 电力复合脂 | kg | 0.019 | 10.119 | 0 | 0 | 计价 | 按实计算
YD2-66 | 材料 | 乙供 | C20010101 | 防锈漆 | kg | 1.122 | 9.353 | 0 | 0 | 计价 | 按实计算
YD2-66 | 材料 | 乙供 | C20030101 | 普通调和漆 | kg | 1.87 | 11.223 | 0 | 0 | 计价 | 按实计算
YD2-66 | 机械 | 乙供 | J03-01-035 | 汽车式起重机 起重量 12t | 台班 | 0.508 | 773.02 | 0 | 0 | 计价 | 按实计算
YD2-66 | 机械 | 乙供 | J04-01-004 | 载重汽车 8t | 台班 | 0.508 | 445.99 | 0 | 0 | 计价 | 按实计算
YD2-66 | 机械 | 乙供 | J10-01-001 | 交流弧焊机 容量 21kVA | 台班 | 0.598 | 67 | 0 | 0 | 计价 | 按实计算
YD2-66 | 机械 | 乙供 | J14-01-001 | 变压器绝缘电阻测试仪 | 台班 | 0.0708 | 99.34 | 0 | 0 | 计价 | 按实计算
YD2-66 | 机械 | 乙供 | J14-01-014 | 介质损耗测试仪 | 台班 | 0.1068 | 125.07 | 0 | 0 | 计价 | 按实计算
YD2-66 | 机械 | 乙供 | J14-03-002 | 交流耐压仪 设备耐压用 35kV及以下 | 台班 | 0.0708 | 80.17 | 0 | 0 | 计价 | 按实计算
YD2-66 | 机械 | 乙供 | J14-08-026 | 变压器直阻测试仪 10A | 台班 | 0.0708 | 701.6 | 0 | 0 | 计价 | 按实计算
YD2-66 | 机械 | 乙供 | J14-08-223 | 交直流高压分压器 100kV | 台班 | 0.0708 | 135.5 | 0 | 0 | 计价 | 按实计算
YD2-66 | 材料 | 乙供 | C99010102 | 其他材料费 | 元 | 3.9271 | 1 | 0 | 0 | 计价 | 按实计算
YD2-67 | 人工 | 乙供 | 9101108 | 安装普通工 | 工日 | 6.8837 | 70 | 0 | 0 | 计价 | 按实计算
YD2-67 | 人工 | 乙供 | 9101109 | 安装技术工 | 工日 | 11.6863 | 107 | 0 | 0 | 计价 | 按实计算
YD2-67 | 材料 | 乙供 | C04020100 | 黄铜丝 综合 | kg | 0.0075 | 47.54 | 0 | 0 | 计价 | 按实计算
YD2-67 | 材料 | 乙供 | C07010401 | 钢垫板 综合 | kg | 14.8896 | 4.655 | 0 | 0 | 计价 | 按实计算
YD2-67 | 材料 | 乙供 | C12010200 | 电焊条 J507 综合 | kg | 2.2851 | 5.52 | 0 | 0 | 计价 | 按实计算
YD2-67 | 材料 | 乙供 | C13010201 | 镀锌六角螺栓 综合 | kg | 1.347 | 8.8 | 0 | 0 | 计价 | 按实计算
YD2-67 | 材料 | 乙供 | C14010100 | 镀锌铁丝 | kg | 3.102 | 4.427 | 0 | 0 | 计价 | 按实计算
YD2-67 | 材料 | 乙供 | C18010305 | 耐油橡胶板 8mm | kg | 0.8911 | 10.098 | 0 | 0 | 计价 | 按实计算
YD2-67 | 材料 | 乙供 | C18040801 | 聚氯乙烯塑料薄膜 0.5mm | kg | 0.2895 | 7.845 | 0 | 0 | 计价 | 按实计算
YD2-67 | 材料 | 乙供 | C19031101 | 清洗剂 | kg | 1.191 | 2.41 | 0 | 0 | 计价 | 按实计算
YD2-67 | 材料 | 乙供 | C19110101 | 氧气 | m³ | 1.489 | 4.71 | 0 | 0 | 计价 | 按实计算
YD2-67 | 材料 | 乙供 | C19110201 | 乙炔气 | m³ | 0.5208 | 10.379 | 0 | 0 | 计价 | 按实计算
YD2-67 | 材料 | 乙供 | C19110401 | 氮气 | m³ | 3.7224 | 2.303 | 0 | 0 | 计价 | 按实计算
YD2-67 | 材料 | 乙供 | C20020201 | 醇酸磁漆 | kg | 0.2312 | 13.468 | 0 | 0 | 计价 | 按实计算
YD2-67 | 材料 | 乙供 | C20030101 | 普通调和漆 | kg | 3.0334 | 11.223 | 0 | 0 | 计价 | 按实计算
YD2-67 | 材料 | 乙供 | C22010101 | 钢管脚手架 包括扣件 | kg | 29.3656 | 4.215 | 0 | 0 | 计价 | 按实计算
YD2-67 | 材料 | 乙供 | C22010141 | 木脚手板 50×250×4000 | 块 | 0.2933 | 70 | 0 | 0 | 计价 | 按实计算
YD2-67 | 材料 | 乙供 | C22010201 | 枕木 160×220×2500 | 根 | 5.5836 | 131.101 | 0 | 0 | 计价 | 按实计算
YD2-67 | 材料 | 乙供 | C22040401 | 白布 | m² | 0.5358 | 3.358 | 0 | 0 | 计价 | 按实计算
YD2-67 | 材料 | 乙供 | C22040404 | 白纱带 20mm×20m | 卷 | 0.4465 | 4.318 | 0 | 0 | 计价 | 按实计算
YD2-67 | 材料 | 乙供 | C22040501 | 棉纱头 | kg | 0.6702 | 5.67 | 0 | 0 | 计价 | 按实计算
YD2-67 | 机械 | 乙供 | J03-01-033 | 汽车式起重机 起重量 5t | 台班 | 0.752 | 552.67 | 0 | 0 | 计价 | 按实计算
YD2-67 | 机械 | 乙供 | J03-01-036 | 汽车式起重机 起重量 16t | 台班 | 0.6918 | 876.93 | 0 | 0 | 计价 | 按实计算
YD2-67 | 机械 | 乙供 | J03-01-040 | 汽车式起重机 起重量 40t | 台班 | 0.2707 | 1576.87 | 0 | 0 | 计价 | 按实计算
YD2-67 | 机械 | 乙供 | J04-01-002 | 载重汽车 5t | 台班 | 0.4089 | 380.35 | 0 | 0 | 计价 | 按实计算
YD2-67 | 机械 | 乙供 | J09-01-027 | 真空泵 抽气速度 204m³/h | 台班 | 0.4719 | 65.68 | 0 | 0 | 计价 | 按实计算
YD2-67 | 机械 | 乙供 | J10-01-001 | 交流弧焊机 容量 21kVA | 台班 | 0.2613 | 67 | 0 | 0 | 计价 | 按实计算
YD2-67 | 机械 | 乙供 | J13-01-053 | 高真空净油机 12000L/h以内 | 台班 | 1.8631 | 2221.55 | 0 | 0 | 计价 | 按实计算
YD2-67 | 机械 | 乙供 | J13-01-056 | 高空作业车 30m以内 | 台班 | 0.1607 | 1243.88 | 0 | 0 | 计价 | 按实计算
YD2-67 | 机械 | 乙供 | J13-01-059 | 液压升降机 9m以内 | 台班 | 0.5875 | 198.19 | 0 | 0 | 计价 | 按实计算
YD2-67 | 机械 | 乙供 | J14-01-001 | 变压器绝缘电阻测试仪 | 台班 | 0.3371 | 99.34 | 0 | 0 | 计价 | 按实计算
YD2-67 | 机械 | 乙供 | J14-01-014 | 介质损耗测试仪 | 台班 | 0.3712 | 125.07 | 0 | 0 | 计价 | 按实计算
YD2-67 | 机械 | 乙供 | J14-03-008 | 油耐压试验仪 | 台班 | 0.1851 | 281.86 | 0 | 0 | 计价 | 按实计算
YD2-67 | 机械 | 乙供 | J14-08-026 | 变压器直阻测试仪 10A | 台班 | 0.2792 | 701.6 | 0 | 0 | 计价 | 按实计算
YD2-67 | 机械 | 乙供 | J15-01-014 | 液压千斤顶 起重量 200t | 台班 | 2.5819 | 17.02 | 0 | 0 | 计价 | 按实计算
YD2-67 | 材料 | 乙供 | C99010102 | 其他材料费 | 元 | 21.2801 | 1 | 0 | 0 | 计价 | 按实计算
YD2-68 | 人工 | 乙供 | 9101108 | 安装普通工 | 工日 | 5.5811 | 70 | 0 | 0 | 计价 | 按实计算
YD2-68 | 人工 | 乙供 | 9101109 | 安装技术工 | 工日 | 9.2373 | 107 | 0 | 0 | 计价 | 按实计算
YD2-68 | 材料 | 乙供 | C04020100 | 黄铜丝 综合 | kg | 0.008 | 47.54 | 0 | 0 | 计价 | 按实计算
YD2-68 | 材料 | 乙供 | C07010401 | 钢垫板 综合 | kg | 11.66 | 4.655 | 0 | 0 | 计价 | 按实计算
YD2-68 | 材料 | 乙供 | C12010200 | 电焊条 J507 综合 | kg | 1.8 | 5.52 | 0 | 0 | 计价 | 按实计算
YD2-68 | 材料 | 乙供 | C13010201 | 镀锌六角螺栓 综合 | kg | 1.433 | 8.8 | 0 | 0 | 计价 | 按实计算
YD2-68 | 材料 | 乙供 | C14010100 | 镀锌铁丝 | kg | 2.42 | 4.427 | 0 | 0 | 计价 | 按实计算
YD2-68 | 材料 | 乙供 | C18010305 | 耐油橡胶板 8mm | kg | 0.702 | 10.098 | 0 | 0 | 计价 | 按实计算
YD2-68 | 材料 | 乙供 | C18040801 | 聚氯乙烯塑料薄膜 0.5mm | kg | 0.308 | 7.845 | 0 | 0 | 计价 | 按实计算
YD2-68 | 材料 | 乙供 | C19031101 | 清洗剂 | kg | 1.267 | 2.41 | 0 | 0 | 计价 | 按实计算
YD2-68 | 材料 | 乙供 | C19110101 | 氧气 | m³ | 1.584 | 4.71 | 0 | 0 | 计价 | 按实计算
YD2-68 | 材料 | 乙供 | C19110201 | 乙炔气 | m³ | 0.554 | 10.379 | 0 | 0 | 计价 | 按实计算
YD2-68 | 材料 | 乙供 | C19110401 | 氮气 | m³ | 3.96 | 2.303 | 0 | 0 | 计价 | 按实计算
YD2-68 | 材料 | 乙供 | C20020201 | 醇酸磁漆 | kg | 0.246 | 13.468 | 0 | 0 | 计价 | 按实计算
YD2-68 | 材料 | 乙供 | C20030101 | 普通调和漆 | kg | 3.227 | 11.223 | 0 | 0 | 计价 | 按实计算
YD2-68 | 材料 | 乙供 | C22010101 | 钢管脚手架 包括扣件 | kg | 23.1 | 4.215 | 0 | 0 | 计价 | 按实计算
YD2-68 | 材料 | 乙供 | C22010141 | 木脚手板 50×250×4000 | 块 | 0.231 | 70 | 0 | 0 | 计价 | 按实计算
YD2-68 | 材料 | 乙供 | C22010201 | 枕木 160×220×2500 | 根 | 4.4 | 131.101 | 0 | 0 | 计价 | 按实计算
YD2-68 | 材料 | 乙供 | C22040401 | 白布 | m² | 0.57 | 3.358 | 0 | 0 | 计价 | 按实计算
YD2-68 | 材料 | 乙供 | C22040404 | 白纱带 20mm×20m | 卷 | 0.475 | 4.318 | 0 | 0 | 计价 | 按实计算
YD2-68 | 材料 | 乙供 | C22040501 | 棉纱头 | kg | 0.713 | 5.67 | 0 | 0 | 计价 | 按实计算
YD2-68 | 机械 | 乙供 | J03-01-033 | 汽车式起重机 起重量 5t | 台班 | 0.634 | 552.67 | 0 | 0 | 计价 | 按实计算
YD2-68 | 机械 | 乙供 | J03-01-036 | 汽车式起重机 起重量 16t | 台班 | 0.546 | 876.93 | 0 | 0 | 计价 | 按实计算
YD2-68 | 机械 | 乙供 | J03-01-040 | 汽车式起重机 起重量 40t | 台班 | 0.215 | 1576.87 | 0 | 0 | 计价 | 按实计算
YD2-68 | 机械 | 乙供 | J04-01-002 | 载重汽车 5t | 台班 | 0.322 | 380.35 | 0 | 0 | 计价 | 按实计算
YD2-68 | 机械 | 乙供 | J09-01-027 | 真空泵 抽气速度 204m³/h | 台班 | 0.37 | 65.68 | 0 | 0 | 计价 | 按实计算
YD2-68 | 机械 | 乙供 | J10-01-001 | 交流弧焊机 容量 21kVA | 台班 | 0.206 | 67 | 0 | 0 | 计价 | 按实计算
YD2-68 | 机械 | 乙供 | J13-01-053 | 高真空净油机 12000L/h以内 | 台班 | 1.464 | 2221.55 | 0 | 0 | 计价 | 按实计算
YD2-68 | 机械 | 乙供 | J13-01-056 | 高空作业车 30m以内 | 台班 | 0.125 | 1243.88 | 0 | 0 | 计价 | 按实计算
YD2-68 | 机械 | 乙供 | J13-01-059 | 液压升降机 9m以内 | 台班 | 0.461 | 198.19 | 0 | 0 | 计价 | 按实计算
YD2-68 | 机械 | 乙供 | J14-01-001 | 变压器绝缘电阻测试仪 | 台班 | 0.326 | 99.34 | 0 | 0 | 计价 | 按实计算
YD2-68 | 机械 | 乙供 | J14-01-014 | 介质损耗测试仪 | 台班 | 0.359 | 125.07 | 0 | 0 | 计价 | 按实计算
YD2-68 | 机械 | 乙供 | J14-03-008 | 油耐压试验仪 | 台班 | 0.179 | 281.86 | 0 | 0 | 计价 | 按实计算
YD2-68 | 机械 | 乙供 | J14-08-026 | 变压器直阻测试仪 10A | 台班 | 0.27 | 701.6 | 0 | 0 | 计价 | 按实计算
YD2-68 | 机械 | 乙供 | J15-01-014 | 液压千斤顶 起重量 200t | 台班 | 1.845 | 17.02 | 0 | 0 | 计价 | 按实计算
YD2-68 | 材料 | 乙供 | C99010102 | 其他材料费 | 元 | 17.2145 | 1 | 0 | 0 | 计价 | 按实计算
YD2-69 | 人工 | 乙供 | 9101108 | 安装普通工 | 工日 | 7.3231 | 70 | 0 | 0 | 计价 | 按实计算
YD2-69 | 人工 | 乙供 | 9101109 | 安装技术工 | 工日 | 12.4322 | 107 | 0 | 0 | 计价 | 按实计算
YD2-69 | 材料 | 乙供 | C04020100 | 黄铜丝 综合 | kg | 0.008 | 47.54 | 0 | 0 | 计价 | 按实计算
YD2-69 | 材料 | 乙供 | C07010401 | 钢垫板 综合 | kg | 15.84 | 4.655 | 0 | 0 | 计价 | 按实计算
YD2-69 | 材料 | 乙供 | C12010200 | 电焊条 J507 综合 | kg | 2.431 | 5.52 | 0 | 0 | 计价 | 按实计算
YD2-69 | 材料 | 乙供 | C13010201 | 镀锌六角螺栓 综合 | kg | 1.433 | 8.8 | 0 | 0 | 计价 | 按实计算
YD2-69 | 材料 | 乙供 | C14010100 | 镀锌铁丝 | kg | 3.3 | 4.427 | 0 | 0 | 计价 | 按实计算
YD2-69 | 材料 | 乙供 | C18010305 | 耐油橡胶板 8mm | kg | 0.948 | 10.098 | 0 | 0 | 计价 | 按实计算
YD2-69 | 材料 | 乙供 | C18040801 | 聚氯乙烯塑料薄膜 0.5mm | kg | 0.308 | 7.845 | 0 | 0 | 计价 | 按实计算
YD2-69 | 材料 | 乙供 | C19031101 | 清洗剂 | kg | 1.267 | 2.41 | 0 | 0 | 计价 | 按实计算
YD2-69 | 材料 | 乙供 | C19110101 | 氧气 | m³ | 1.584 | 4.71 | 0 | 0 | 计价 | 按实计算
YD2-69 | 材料 | 乙供 | C19110201 | 乙炔气 | m³ | 0.554 | 10.379 | 0 | 0 | 计价 | 按实计算
YD2-69 | 材料 | 乙供 | C19110401 | 氮气 | m³ | 3.96 | 2.303 | 0 | 0 | 计价 | 按实计算
YD2-69 | 材料 | 乙供 | C20020201 | 醇酸磁漆 | kg | 0.246 | 13.468 | 0 | 0 | 计价 | 按实计算
YD2-69 | 材料 | 乙供 | C20030101 | 普通调和漆 | kg | 3.227 | 11.223 | 0 | 0 | 计价 | 按实计算
YD2-69 | 材料 | 乙供 | C22010101 | 钢管脚手架 包括扣件 | kg | 31.24 | 4.215 | 0 | 0 | 计价 | 按实计算
YD2-69 | 材料 | 乙供 | C22010141 | 木脚手板 50×250×4000 | 块 | 0.312 | 70 | 0 | 0 | 计价 | 按实计算
YD2-69 | 材料 | 乙供 | C22010201 | 枕木 160×220×2500 | 根 | 5.94 | 131.101 | 0 | 0 | 计价 | 按实计算
YD2-69 | 材料 | 乙供 | C22040401 | 白布 | m² | 0.57 | 3.358 | 0 | 0 | 计价 | 按实计算
YD2-69 | 材料 | 乙供 | C22040404 | 白纱带 20mm×20m | 卷 | 0.475 | 4.318 | 0 | 0 | 计价 | 按实计算
YD2-69 | 材料 | 乙供 | C22040501 | 棉纱头 | kg | 0.713 | 5.67 | 0 | 0 | 计价 | 按实计算
YD2-69 | 机械 | 乙供 | J03-01-033 | 汽车式起重机 起重量 5t | 台班 | 0.8 | 552.67 | 0 | 0 | 计价 | 按实计算
YD2-69 | 机械 | 乙供 | J03-01-036 | 汽车式起重机 起重量 16t | 台班 | 0.736 | 876.93 | 0 | 0 | 计价 | 按实计算
YD2-69 | 机械 | 乙供 | J03-01-040 | 汽车式起重机 起重量 40t | 台班 | 0.288 | 1576.87 | 0 | 0 | 计价 | 按实计算
YD2-69 | 机械 | 乙供 | J04-01-002 | 载重汽车 5t | 台班 | 0.435 | 380.35 | 0 | 0 | 计价 | 按实计算
YD2-69 | 机械 | 乙供 | J09-01-027 | 真空泵 抽气速度 204m³/h | 台班 | 0.502 | 65.68 | 0 | 0 | 计价 | 按实计算
YD2-69 | 机械 | 乙供 | J10-01-001 | 交流弧焊机 容量 21kVA | 台班 | 0.278 | 67 | 0 | 0 | 计价 | 按实计算
YD2-69 | 机械 | 乙供 | J13-01-053 | 高真空净油机 12000L/h以内 | 台班 | 1.982 | 2221.55 | 0 | 0 | 计价 | 按实计算
YD2-69 | 机械 | 乙供 | J13-01-056 | 高空作业车 30m以内 | 台班 | 0.171 | 1243.88 | 0 | 0 | 计价 | 按实计算
YD2-69 | 机械 | 乙供 | J13-01-059 | 液压升降机 9m以内 | 台班 | 0.625 | 198.19 | 0 | 0 | 计价 | 按实计算
YD2-69 | 机械 | 乙供 | J14-01-001 | 变压器绝缘电阻测试仪 | 台班 | 0.3586 | 99.34 | 0 | 0 | 计价 | 按实计算
YD2-69 | 机械 | 乙供 | J14-01-014 | 介质损耗测试仪 | 台班 | 0.3949 | 125.07 | 0 | 0 | 计价 | 按实计算
YD2-69 | 机械 | 乙供 | J14-03-008 | 油耐压试验仪 | 台班 | 0.1969 | 281.86 | 0 | 0 | 计价 | 按实计算
YD2-69 | 机械 | 乙供 | J14-08-026 | 变压器直阻测试仪 10A | 台班 | 0.297 | 701.6 | 0 | 0 | 计价 | 按实计算
YD2-69 | 机械 | 乙供 | J15-01-014 | 液压千斤顶 起重量 200t | 台班 | 2.7467 | 17.02 | 0 | 0 | 计价 | 按实计算
YD2-69 | 材料 | 乙供 | C99010102 | 其他材料费 | 元 | 22.6384 | 1 | 0 | 0 | 计价 | 按实计算
YD2-70 | 人工 | 乙供 | 9101108 | 安装普通工 | 工日 | 18.6796 | 70 | 0 | 0 | 计价 | 按实计算
YD2-70 | 人工 | 乙供 | 9101109 | 安装技术工 | 工日 | 25.8895 | 107 | 0 | 0 | 计价 | 按实计算
YD2-70 | 材料 | 乙供 | C04020100 | 黄铜丝 综合 | kg | 0.037 | 47.54 | 0 | 0 | 计价 | 按实计算
YD2-70 | 材料 | 乙供 | C07010401 | 钢垫板 综合 | kg | 19.8 | 4.655 | 0 | 0 | 计价 | 按实计算
YD2-70 | 材料 | 乙供 | C12010200 | 电焊条 J507 综合 | kg | 9.231 | 5.52 | 0 | 0 | 计价 | 按实计算
YD2-70 | 材料 | 乙供 | C13010201 | 镀锌六角螺栓 综合 | kg | 2.31 | 8.8 | 0 | 0 | 计价 | 按实计算
YD2-70 | 材料 | 乙供 | C14010100 | 镀锌铁丝 | kg | 11 | 4.427 | 0 | 0 | 计价 | 按实计算
YD2-70 | 材料 | 乙供 | C18010305 | 耐油橡胶板 8mm | kg | 4.51 | 10.098 | 0 | 0 | 计价 | 按实计算
YD2-70 | 材料 | 乙供 | C18040801 | 聚氯乙烯塑料薄膜 0.5mm | kg | 0.77 | 7.845 | 0 | 0 | 计价 | 按实计算
YD2-70 | 材料 | 乙供 | C19031101 | 清洗剂 | kg | 3.85 | 2.41 | 0 | 0 | 计价 | 按实计算
YD2-70 | 材料 | 乙供 | C19110101 | 氧气 | m³ | 4.62 | 4.71 | 0 | 0 | 计价 | 按实计算
YD2-70 | 材料 | 乙供 | C19110201 | 乙炔气 | m³ | 1.65 | 10.379 | 0 | 0 | 计价 | 按实计算
YD2-70 | 材料 | 乙供 | C19110401 | 氮气 | m³ | 14.3 | 2.303 | 0 | 0 | 计价 | 按实计算
YD2-70 | 材料 | 乙供 | C20020201 | 醇酸磁漆 | kg | 0.77 | 13.468 | 0 | 0 | 计价 | 按实计算
YD2-70 | 材料 | 乙供 | C20030101 | 普通调和漆 | kg | 10.56 | 11.223 | 0 | 0 | 计价 | 按实计算
YD2-70 | 材料 | 乙供 | C22010101 | 钢管脚手架 包括扣件 | kg | 55.33 | 4.215 | 0 | 0 | 计价 | 按实计算
YD2-70 | 材料 | 乙供 | C22010141 | 木脚手板 50×250×4000 | 块 | 0.553 | 70 | 0 | 0 | 计价 | 按实计算
YD2-70 | 材料 | 乙供 | C22010201 | 枕木 160×220×2500 | 根 | 15.4 | 131.101 | 0 | 0 | 计价 | 按实计算
YD2-70 | 材料 | 乙供 | C22040401 | 白布 | m² | 2.475 | 3.358 | 0 | 0 | 计价 | 按实计算
YD2-70 | 材料 | 乙供 | C22040404 | 白纱带 20mm×20m | 卷 | 2.2 | 4.318 | 0 | 0 | 计价 | 按实计算
YD2-70 | 材料 | 乙供 | C22040501 | 棉纱头 | kg | 3.3 | 5.67 | 0 | 0 | 计价 | 按实计算
YD2-70 | 机械 | 乙供 | J03-01-033 | 汽车式起重机 起重量 5t | 台班 | 0.827 | 552.67 | 0 | 0 | 计价 | 按实计算
YD2-70 | 机械 | 乙供 | J03-01-036 | 汽车式起重机 起重量 16t | 台班 | 1.672 | 876.93 | 0 | 0 | 计价 | 按实计算
YD2-70 | 机械 | 乙供 | J03-01-040 | 汽车式起重机 起重量 40t | 台班 | 0.792 | 1576.87 | 0 | 0 | 计价 | 按实计算
YD2-70 | 机械 | 乙供 | J04-01-002 | 载重汽车 5t | 台班 | 0.704 | 380.35 | 0 | 0 | 计价 | 按实计算
YD2-70 | 机械 | 乙供 | J09-01-027 | 真空泵 抽气速度 204m³/h | 台班 | 1.232 | 65.68 | 0 | 0 | 计价 | 按实计算
YD2-70 | 机械 | 乙供 | J10-01-001 | 交流弧焊机 容量 21kVA | 台班 | 1.056 | 67 | 0 | 0 | 计价 | 按实计算
YD2-70 | 机械 | 乙供 | J13-01-053 | 高真空净油机 12000L/h以内 | 台班 | 7.04 | 2221.55 | 0 | 0 | 计价 | 按实计算
YD2-70 | 机械 | 乙供 | J13-01-056 | 高空作业车 30m以内 | 台班 | 0.65 | 1243.88 | 0 | 0 | 计价 | 按实计算
YD2-70 | 机械 | 乙供 | J13-01-059 | 液压升降机 9m以内 | 台班 | 1.056 | 198.19 | 0 | 0 | 计价 | 按实计算
YD2-70 | 机械 | 乙供 | J14-01-001 | 变压器绝缘电阻测试仪 | 台班 | 0.592 | 99.34 | 0 | 0 | 计价 | 按实计算
YD2-70 | 机械 | 乙供 | J14-01-014 | 介质损耗测试仪 | 台班 | 0.898 | 125.07 | 0 | 0 | 计价 | 按实计算
YD2-70 | 机械 | 乙供 | J14-03-008 | 油耐压试验仪 | 台班 | 0.592 | 281.86 | 0 | 0 | 计价 | 按实计算
YD2-70 | 机械 | 乙供 | J14-08-026 | 变压器直阻测试仪 10A | 台班 | 0.539 | 701.6 | 0 | 0 | 计价 | 按实计算
YD2-70 | 机械 | 乙供 | J15-01-014 | 液压千斤顶 起重量 200t | 台班 | 4.4 | 17.02 | 0 | 0 | 计价 | 按实计算
YD2-70 | 材料 | 乙供 | C99010102 | 其他材料费 | 元 | 56.0575 | 1 | 0 | 0 | 计价 | 按实计算
YD2-71 | 人工 | 乙供 | 9101108 | 安装普通工 | 工日 | 26.0161 | 70 | 0 | 0 | 计价 | 按实计算
YD2-71 | 人工 | 乙供 | 9101109 | 安装技术工 | 工日 | 35.6393 | 107 | 0 | 0 | 计价 | 按实计算
YD2-71 | 材料 | 乙供 | C04020100 | 黄铜丝 综合 | kg | 0.037 | 47.54 | 0 | 0 | 计价 | 按实计算
YD2-71 | 材料 | 乙供 | C07010401 | 钢垫板 综合 | kg | 24.2 | 4.655 | 0 | 0 | 计价 | 按实计算
YD2-71 | 材料 | 乙供 | C12010200 | 电焊条 J507 综合 | kg | 10.769 | 5.52 | 0 | 0 | 计价 | 按实计算
YD2-71 | 材料 | 乙供 | C13010201 | 镀锌六角螺栓 综合 | kg | 3.193 | 8.8 | 0 | 0 | 计价 | 按实计算
YD2-71 | 材料 | 乙供 | C14010100 | 镀锌铁丝 | kg | 12 | 4.427 | 0 | 0 | 计价 | 按实计算
YD2-71 | 材料 | 乙供 | C18010305 | 耐油橡胶板 8mm | kg | 5.984 | 10.098 | 0 | 0 | 计价 | 按实计算
YD2-71 | 材料 | 乙供 | C18040801 | 聚氯乙烯塑料薄膜 0.5mm | kg | 1.155 | 7.845 | 0 | 0 | 计价 | 按实计算
YD2-71 | 材料 | 乙供 | C19031101 | 清洗剂 | kg | 5.5 | 2.41 | 0 | 0 | 计价 | 按实计算
YD2-71 | 材料 | 乙供 | C19110101 | 氧气 | m³ | 6.6 | 4.71 | 0 | 0 | 计价 | 按实计算
YD2-71 | 材料 | 乙供 | C19110201 | 乙炔气 | m³ | 2.31 | 10.379 | 0 | 0 | 计价 | 按实计算
YD2-71 | 材料 | 乙供 | C19110401 | 氮气 | m³ | 19.8 | 2.303 | 0 | 0 | 计价 | 按实计算
YD2-71 | 材料 | 乙供 | C20020201 | 醇酸磁漆 | kg | 1.1 | 13.468 | 0 | 0 | 计价 | 按实计算
YD2-71 | 材料 | 乙供 | C20030101 | 普通调和漆 | kg | 15.037 | 11.223 | 0 | 0 | 计价 | 按实计算
YD2-71 | 材料 | 乙供 | C22010101 | 钢管脚手架 包括扣件 | kg | 63.58 | 4.215 | 0 | 0 | 计价 | 按实计算
YD2-71 | 材料 | 乙供 | C22010141 | 木脚手板 50×250×4000 | 块 | 0.636 | 70 | 0 | 0 | 计价 | 按实计算
YD2-71 | 材料 | 乙供 | C22010201 | 枕木 160×220×2500 | 根 | 17.6 | 131.101 | 0 | 0 | 计价 | 按实计算
YD2-71 | 材料 | 乙供 | C22040401 | 白布 | m² | 2.475 | 3.358 | 0 | 0 | 计价 | 按实计算
YD2-71 | 材料 | 乙供 | C22040404 | 白纱带 20mm×20m | 卷 | 2.2 | 4.318 | 0 | 0 | 计价 | 按实计算
YD2-71 | 材料 | 乙供 | C22040501 | 棉纱头 | kg | 3.3 | 5.67 | 0 | 0 | 计价 | 按实计算
YD2-71 | 机械 | 乙供 | J03-01-033 | 汽车式起重机 起重量 5t | 台班 | 1.206 | 552.67 | 0 | 0 | 计价 | 按实计算
YD2-71 | 机械 | 乙供 | J03-01-036 | 汽车式起重机 起重量 16t | 台班 | 1.936 | 876.93 | 0 | 0 | 计价 | 按实计算
YD2-71 | 机械 | 乙供 | J03-01-040 | 汽车式起重机 起重量 40t | 台班 | 0.968 | 1576.87 | 0 | 0 | 计价 | 按实计算
YD2-71 | 机械 | 乙供 | J04-01-002 | 载重汽车 5t | 台班 | 0.792 | 380.35 | 0 | 0 | 计价 | 按实计算
YD2-71 | 机械 | 乙供 | J09-01-027 | 真空泵 抽气速度 204m³/h | 台班 | 1.408 | 65.68 | 0 | 0 | 计价 | 按实计算
YD2-71 | 机械 | 乙供 | J10-01-001 | 交流弧焊机 容量 21kVA | 台班 | 1.232 | 67 | 0 | 0 | 计价 | 按实计算
YD2-71 | 机械 | 乙供 | J13-01-053 | 高真空净油机 12000L/h以内 | 台班 | 7.3 | 2221.55 | 0 | 0 | 计价 | 按实计算
YD2-71 | 机械 | 乙供 | J13-01-056 | 高空作业车 30m以内 | 台班 | 0.66 | 1243.88 | 0 | 0 | 计价 | 按实计算
YD2-71 | 机械 | 乙供 | J13-01-059 | 液压升降机 9m以内 | 台班 | 1.232 | 198.19 | 0 | 0 | 计价 | 按实计算
YD2-71 | 机械 | 乙供 | J14-01-001 | 变压器绝缘电阻测试仪 | 台班 | 0.6512 | 99.34 | 0 | 0 | 计价 | 按实计算
YD2-71 | 机械 | 乙供 | J14-01-014 | 介质损耗测试仪 | 台班 | 0.9878 | 125.07 | 0 | 0 | 计价 | 按实计算
YD2-71 | 机械 | 乙供 | J14-03-008 | 油耐压试验仪 | 台班 | 0.6512 | 281.86 | 0 | 0 | 计价 | 按实计算
YD2-71 | 机械 | 乙供 | J14-08-026 | 变压器直阻测试仪 10A | 台班 | 0.5929 | 701.6 | 0 | 0 | 计价 | 按实计算
YD2-71 | 机械 | 乙供 | J15-01-014 | 液压千斤顶 起重量 200t | 台班 | 5.4208 | 17.02 | 0 | 0 | 计价 | 按实计算
YD2-71 | 材料 | 乙供 | C99010102 | 其他材料费 | 元 | 65.5693 | 1 | 0 | 0 | 计价 | 按实计算
YD2-72 | 人工 | 乙供 | 9101108 | 安装普通工 | 工日 | 27.8921 | 70 | 0 | 0 | 计价 | 按实计算
YD2-72 | 人工 | 乙供 | 9101109 | 安装技术工 | 工日 | 46.1751 | 107 | 0 | 0 | 计价 | 按实计算
YD2-72 | 材料 | 乙供 | C04020100 | 黄铜丝 综合 | kg | 0.037 | 47.54 | 0 | 0 | 计价 | 按实计算
YD2-72 | 材料 | 乙供 | C07010401 | 钢垫板 综合 | kg | 58.3 | 4.655 | 0 | 0 | 计价 | 按实计算
YD2-72 | 材料 | 乙供 | C12010200 | 电焊条 J507 综合 | kg | 9 | 5.52 | 0 | 0 | 计价 | 按实计算
YD2-72 | 材料 | 乙供 | C13010201 | 镀锌六角螺栓 综合 | kg | 7.165 | 8.8 | 0 | 0 | 计价 | 按实计算
YD2-72 | 材料 | 乙供 | C14010100 | 镀锌铁丝 | kg | 12.1 | 4.427 | 0 | 0 | 计价 | 按实计算
YD2-72 | 材料 | 乙供 | C18010305 | 耐油橡胶板 8mm | kg | 6 | 10.098 | 0 | 0 | 计价 | 按实计算
YD2-72 | 材料 | 乙供 | C18040801 | 聚氯乙烯塑料薄膜 0.5mm | kg | 1.54 | 7.845 | 0 | 0 | 计价 | 按实计算
YD2-72 | 材料 | 乙供 | C19031101 | 清洗剂 | kg | 6.336 | 2.41 | 0 | 0 | 计价 | 按实计算
YD2-72 | 材料 | 乙供 | C19110101 | 氧气 | m³ | 7.92 | 4.71 | 0 | 0 | 计价 | 按实计算
YD2-72 | 材料 | 乙供 | C19110201 | 乙炔气 | m³ | 2.772 | 10.379 | 0 | 0 | 计价 | 按实计算
YD2-72 | 材料 | 乙供 | C19110401 | 氮气 | m³ | 19.8 | 2.303 | 0 | 0 | 计价 | 按实计算
YD2-72 | 材料 | 乙供 | C20020201 | 醇酸磁漆 | kg | 1.232 | 13.468 | 0 | 0 | 计价 | 按实计算
YD2-72 | 材料 | 乙供 | C20030101 | 普通调和漆 | kg | 16.137 | 11.223 | 0 | 0 | 计价 | 按实计算
YD2-72 | 材料 | 乙供 | C22010101 | 钢管脚手架 包括扣件 | kg | 115.5 | 4.215 | 0 | 0 | 计价 | 按实计算
YD2-72 | 材料 | 乙供 | C22010141 | 木脚手板 50×250×4000 | 块 | 1.155 | 70 | 0 | 0 | 计价 | 按实计算
YD2-72 | 材料 | 乙供 | C22010201 | 枕木 160×220×2500 | 根 | 22 | 131.101 | 0 | 0 | 计价 | 按实计算
YD2-72 | 材料 | 乙供 | C22040401 | 白布 | m² | 2.849 | 3.358 | 0 | 0 | 计价 | 按实计算
YD2-72 | 材料 | 乙供 | C22040404 | 白纱带 20mm×20m | 卷 | 2.376 | 4.318 | 0 | 0 | 计价 | 按实计算
YD2-72 | 材料 | 乙供 | C22040501 | 棉纱头 | kg | 3.564 | 5.67 | 0 | 0 | 计价 | 按实计算
YD2-72 | 机械 | 乙供 | J03-01-033 | 汽车式起重机 起重量 5t | 台班 | 3.168 | 552.67 | 0 | 0 | 计价 | 按实计算
YD2-72 | 机械 | 乙供 | J03-01-036 | 汽车式起重机 起重量 16t | 台班 | 2.728 | 876.93 | 0 | 0 | 计价 | 按实计算
YD2-72 | 机械 | 乙供 | J03-01-040 | 汽车式起重机 起重量 40t | 台班 | 1.074 | 1576.87 | 0 | 0 | 计价 | 按实计算
YD2-72 | 机械 | 乙供 | J04-01-002 | 载重汽车 5t | 台班 | 1.61 | 380.35 | 0 | 0 | 计价 | 按实计算
YD2-72 | 机械 | 乙供 | J09-01-027 | 真空泵 抽气速度 204m³/h | 台班 | 1.848 | 65.68 | 0 | 0 | 计价 | 按实计算
YD2-72 | 机械 | 乙供 | J10-01-001 | 交流弧焊机 容量 21kVA | 台班 | 1.3 | 67 | 0 | 0 | 计价 | 按实计算
YD2-72 | 机械 | 乙供 | J13-01-053 | 高真空净油机 12000L/h以内 | 台班 | 7.322 | 2221.55 | 0 | 0 | 计价 | 按实计算
YD2-72 | 机械 | 乙供 | J13-01-056 | 高空作业车 30m以内 | 台班 | 0.625 | 1243.88 | 0 | 0 | 计价 | 按实计算
YD2-72 | 机械 | 乙供 | J13-01-059 | 液压升降机 9m以内 | 台班 | 2.306 | 198.19 | 0 | 0 | 计价 | 按实计算
YD2-72 | 机械 | 乙供 | J14-01-001 | 变压器绝缘电阻测试仪 | 台班 | 1.629 | 99.34 | 0 | 0 | 计价 | 按实计算
YD2-72 | 机械 | 乙供 | J14-01-014 | 介质损耗测试仪 | 台班 | 1.795 | 125.07 | 0 | 0 | 计价 | 按实计算
YD2-72 | 机械 | 乙供 | J14-03-008 | 油耐压试验仪 | 台班 | 0.898 | 281.86 | 0 | 0 | 计价 | 按实计算
YD2-72 | 机械 | 乙供 | J14-08-026 | 变压器直阻测试仪 10A | 台班 | 1.346 | 701.6 | 0 | 0 | 计价 | 按实计算
YD2-72 | 机械 | 乙供 | J15-01-014 | 液压千斤顶 起重量 200t | 台班 | 9.222 | 17.02 | 0 | 0 | 计价 | 按实计算
YD2-72 | 材料 | 乙供 | C99010102 | 其他材料费 | 元 | 86.5739 | 1 | 0 | 0 | 计价 | 按实计算
YD2-73 | 人工 | 乙供 | 9101108 | 安装普通工 | 工日 | 36.6155 | 70 | 0 | 0 | 计价 | 按实计算
YD2-73 | 人工 | 乙供 | 9101109 | 安装技术工 | 工日 | 61.8648 | 107 | 0 | 0 | 计价 | 按实计算
YD2-73 | 材料 | 乙供 | C04020100 | 黄铜丝 综合 | kg | 0.037 | 47.54 | 0 | 0 | 计价 | 按实计算
YD2-73 | 材料 | 乙供 | C07010401 | 钢垫板 综合 | kg | 79.2 | 4.655 | 0 | 0 | 计价 | 按实计算
YD2-73 | 材料 | 乙供 | C12010200 | 电焊条 J507 综合 | kg | 12.154 | 5.52 | 0 | 0 | 计价 | 按实计算
YD2-73 | 材料 | 乙供 | C13010201 | 镀锌六角螺栓 综合 | kg | 7.165 | 8.8 | 0 | 0 | 计价 | 按实计算
YD2-73 | 材料 | 乙供 | C14010100 | 镀锌铁丝 | kg | 16.5 | 4.427 | 0 | 0 | 计价 | 按实计算
YD2-73 | 材料 | 乙供 | C18010305 | 耐油橡胶板 8mm | kg | 7 | 10.098 | 0 | 0 | 计价 | 按实计算
YD2-73 | 材料 | 乙供 | C18040801 | 聚氯乙烯塑料薄膜 0.5mm | kg | 1.54 | 7.845 | 0 | 0 | 计价 | 按实计算
YD2-73 | 材料 | 乙供 | C19031101 | 清洗剂 | kg | 6.336 | 2.41 | 0 | 0 | 计价 | 按实计算
YD2-73 | 材料 | 乙供 | C19110101 | 氧气 | m³ | 7.92 | 4.71 | 0 | 0 | 计价 | 按实计算
YD2-73 | 材料 | 乙供 | C19110201 | 乙炔气 | m³ | 2.772 | 10.379 | 0 | 0 | 计价 | 按实计算
YD2-73 | 材料 | 乙供 | C19110401 | 氮气 | m³ | 19.8 | 2.303 | 0 | 0 | 计价 | 按实计算
YD2-73 | 材料 | 乙供 | C20020201 | 醇酸磁漆 | kg | 1.232 | 13.468 | 0 | 0 | 计价 | 按实计算
YD2-73 | 材料 | 乙供 | C20030101 | 普通调和漆 | kg | 16.137 | 11.223 | 0 | 0 | 计价 | 按实计算
YD2-73 | 材料 | 乙供 | C22010101 | 钢管脚手架 包括扣件 | kg | 156.2 | 4.215 | 0 | 0 | 计价 | 按实计算
YD2-73 | 材料 | 乙供 | C22010141 | 木脚手板 50×250×4000 | 块 | 1.562 | 70 | 0 | 0 | 计价 | 按实计算
YD2-73 | 材料 | 乙供 | C22010201 | 枕木 160×220×2500 | 根 | 29.7 | 131.101 | 0 | 0 | 计价 | 按实计算
YD2-73 | 材料 | 乙供 | C22040401 | 白布 | m² | 2.849 | 3.358 | 0 | 0 | 计价 | 按实计算
YD2-73 | 材料 | 乙供 | C22040404 | 白纱带 20mm×20m | 卷 | 2.376 | 4.318 | 0 | 0 | 计价 | 按实计算
YD2-73 | 材料 | 乙供 | C22040501 | 棉纱头 | kg | 3.564 | 5.67 | 0 | 0 | 计价 | 按实计算
YD2-73 | 机械 | 乙供 | J03-01-033 | 汽车式起重机 起重量 5t | 台班 | 4.312 | 552.67 | 0 | 0 | 计价 | 按实计算
YD2-73 | 机械 | 乙供 | J03-01-036 | 汽车式起重机 起重量 16t | 台班 | 3.678 | 876.93 | 0 | 0 | 计价 | 按实计算
YD2-73 | 机械 | 乙供 | J03-01-040 | 汽车式起重机 起重量 40t | 台班 | 1.443 | 1576.87 | 0 | 0 | 计价 | 按实计算
YD2-73 | 机械 | 乙供 | J04-01-002 | 载重汽车 5t | 台班 | 2.174 | 380.35 | 0 | 0 | 计价 | 按实计算
YD2-73 | 机械 | 乙供 | J09-01-027 | 真空泵 抽气速度 204m³/h | 台班 | 2.508 | 65.68 | 0 | 0 | 计价 | 按实计算
YD2-73 | 机械 | 乙供 | J10-01-001 | 交流弧焊机 容量 21kVA | 台班 | 1.39 | 67 | 0 | 0 | 计价 | 按实计算
YD2-73 | 机械 | 乙供 | J13-01-053 | 高真空净油机 12000L/h以内 | 台班 | 7.6 | 2221.55 | 0 | 0 | 计价 | 按实计算
YD2-73 | 机械 | 乙供 | J13-01-056 | 高空作业车 30m以内 | 台班 | 0.854 | 1243.88 | 0 | 0 | 计价 | 按实计算
YD2-73 | 机械 | 乙供 | J13-01-059 | 液压升降机 9m以内 | 台班 | 3.124 | 198.19 | 0 | 0 | 计价 | 按实计算
YD2-73 | 机械 | 乙供 | J14-01-001 | 变压器绝缘电阻测试仪 | 台班 | 1.7919 | 99.34 | 0 | 0 | 计价 | 按实计算
YD2-73 | 机械 | 乙供 | J14-01-014 | 介质损耗测试仪 | 台班 | 1.9745 | 125.07 | 0 | 0 | 计价 | 按实计算
YD2-73 | 机械 | 乙供 | J14-03-008 | 油耐压试验仪 | 台班 | 0.9878 | 281.86 | 0 | 0 | 计价 | 按实计算
YD2-73 | 机械 | 乙供 | J14-08-026 | 变压器直阻测试仪 10A | 台班 | 1.4806 | 701.6 | 0 | 0 | 计价 | 按实计算
YD2-73 | 机械 | 乙供 | J15-01-014 | 液压千斤顶 起重量 200t | 台班 | 13.7357 | 17.02 | 0 | 0 | 计价 | 按实计算
YD2-73 | 材料 | 乙供 | C99010102 | 其他材料费 | 元 | 113.6498 | 1 | 0 | 0 | 计价 | 按实计算
YD2-74 | 人工 | 乙供 | 9101108 | 安装普通工 | 工日 | 11.6982 | 70 | 0 | 0 | 计价 | 按实计算
YD2-74 | 人工 | 乙供 | 9101109 | 安装技术工 | 工日 | 55.479 | 107 | 0 | 0 | 计价 | 按实计算
YD2-74 | 材料 | 乙供 | C12010200 | 电焊条 J507 综合 | kg | 7.76 | 5.52 | 0 | 0 | 计价 | 按实计算
YD2-74 | 材料 | 乙供 | C19031101 | 清洗剂 | kg | 0.97 | 2.41 | 0 | 0 | 计价 | 按实计算
YD2-74 | 材料 | 乙供 | C20030101 | 普通调和漆 | kg | 17.2068 | 11.223 | 0 | 0 | 计价 | 按实计算
YD2-74 | 材料 | 乙供 | C22010101 | 钢管脚手架 包括扣件 | kg | 58.3862 | 4.215 | 0 | 0 | 计价 | 按实计算
YD2-74 | 材料 | 乙供 | C22010141 | 木脚手板 50×250×4000 | 块 | 1.455 | 70 | 0 | 0 | 计价 | 按实计算
YD2-74 | 材料 | 乙供 | C22010201 | 枕木 160×220×2500 | 根 | 1.94 | 131.101 | 0 | 0 | 计价 | 按实计算
YD2-74 | 机械 | 乙供 | J03-01-036 | 汽车式起重机 起重量 16t | 台班 | 2.91 | 876.93 | 0 | 0 | 计价 | 按实计算
YD2-74 | 机械 | 乙供 | J03-01-040 | 汽车式起重机 起重量 40t | 台班 | 0.97 | 1576.87 | 0 | 0 | 计价 | 按实计算
YD2-74 | 机械 | 乙供 | J10-01-001 | 交流弧焊机 容量 21kVA | 台班 | 0.97 | 67 | 0 | 0 | 计价 | 按实计算
YD2-74 | 机械 | 乙供 | J13-01-056 | 高空作业车 30m以内 | 台班 | 2.619 | 1243.88 | 0 | 0 | 计价 | 按实计算
YD2-74 | 机械 | 乙供 | J14-01-001 | 变压器绝缘电阻测试仪 | 台班 | 1.7919 | 99.34 | 0 | 0 | 计价 | 按实计算
YD2-74 | 机械 | 乙供 | J14-01-014 | 介质损耗测试仪 | 台班 | 1.9745 | 125.07 | 0 | 0 | 计价 | 按实计算
YD2-74 | 机械 | 乙供 | J14-08-026 | 变压器直阻测试仪 10A | 台班 | 1.4806 | 701.6 | 0 | 0 | 计价 | 按实计算
YD2-74 | 机械 | 乙供 | J15-01-014 | 液压千斤顶 起重量 200t | 台班 | 7.76 | 17.02 | 0 | 0 | 计价 | 按实计算
YD2-74 | 材料 | 乙供 | C19020801 | 电力复合脂 | kg | 0.97 | 10.119 | 0 | 0 | 计价 | 按实计算
YD2-74 | 材料 | 乙供 | C20010101 | 防锈漆 | kg | 12.9049 | 9.353 | 0 | 0 | 计价 | 按实计算
YD2-74 | 机械 | 乙供 | J03-01-038 | 汽车式起重机 起重量 25t | 台班 | 2.619 | 1122.92 | 0 | 0 | 计价 | 按实计算
YD2-74 | 材料 | 乙供 | C16011308 | 铜芯聚氯乙烯绝缘电线 16mm² | m | 2.3435 | 9.336 | 0 | 0 | 计价 | 按实计算
YD2-74 | 材料 | 乙供 | C16011315 | 铜芯聚氯乙烯绝缘电线 120mm² | m | 10.6525 | 73.805 | 0 | 0 | 计价 | 按实计算
YD2-74 | 材料 | 乙供 | C16038109 | 铜接线端子 120mm² | 个 | 17.46 | 16.044 | 0 | 0 | 计价 | 按实计算
YD2-74 | 材料 | 乙供 | C19030301 | 丙酮 95% | kg | 0.97 | 4.1 | 0 | 0 | 计价 | 按实计算
YD2-74 | 材料 | 乙供 | C19040301 | 二氧化锰 | kg | 0.485 | 1.15 | 0 | 0 | 计价 | 按实计算
YD2-74 | 材料 | 乙供 | C22040411 | 无絮棉布 | kg | 0.97 | 7.414 | 0 | 0 | 计价 | 按实计算
YD2-74 | 材料 | 乙供 | C22040613 | 白棕绳 Φ14 | kg | 11.64 | 8.073 | 0 | 0 | 计价 | 按实计算
YD2-74 | 机械 | 乙供 | J04-01-005 | 载重汽车 10t | 台班 | 0.97 | 490.08 | 0 | 0 | 计价 | 按实计算
YD2-74 | 机械 | 乙供 | J05-01-031 | 单速电动葫芦 3t | 台班 | 1.94 | 35.98 | 0 | 0 | 计价 | 按实计算
YD2-74 | 机械 | 乙供 | J09-01-029 | 真空泵 抽气速度 1800m³/h | 台班 | 8.245 | 159.98 | 0 | 0 | 计价 | 按实计算
YD2-74 | 机械 | 乙供 | J10-01-004 | 交流弧焊机 容量 40kVA | 台班 | 0.355 | 129.18 | 0 | 0 | 计价 | 按实计算
YD2-74 | 机械 | 乙供 | J13-01-055 | 高空作业车 20m以内 | 台班 | 0.7032 | 998.89 | 0 | 0 | 计价 | 按实计算
YD2-74 | 机械 | 乙供 | J13-01-058 | 升降平台 30m | 台班 | 2.619 | 325 | 0 | 0 | 计价 | 按实计算
YD2-74 | 机械 | 乙供 | J15-01-067 | 干燥空气发生器 | 台班 | 8.536 | 543.56 | 0 | 0 | 计价 | 按实计算
YD2-74 | 机械 | 乙供 | J17-01-070 | 电动油泵 | 台班 | 3.492 | 26.07 | 0 | 0 | 计价 | 按实计算
YD2-74 | 材料 | 乙供 | C99010102 | 其他材料费 | 元 | 43.2999 | 1 | 0 | 0 | 计价 | 按实计算
YD2-75 | 人工 | 乙供 | 9101108 | 安装普通工 | 工日 | 37.8282 | 70 | 0 | 0 | 计价 | 按实计算
YD2-75 | 人工 | 乙供 | 9101109 | 安装技术工 | 工日 | 63.1177 | 107 | 0 | 0 | 计价 | 按实计算
YD2-75 | 材料 | 乙供 | C04020100 | 黄铜丝 综合 | kg | 0.037 | 47.54 | 0 | 0 | 计价 | 按实计算
YD2-75 | 材料 | 乙供 | C07010401 | 钢垫板 综合 | kg | 80 | 4.655 | 0 | 0 | 计价 | 按实计算
YD2-75 | 材料 | 乙供 | C12010200 | 电焊条 J507 综合 | kg | 21.731 | 5.52 | 0 | 0 | 计价 | 按实计算
YD2-75 | 材料 | 乙供 | C13010201 | 镀锌六角螺栓 综合 | kg | 8 | 8.8 | 0 | 0 | 计价 | 按实计算
YD2-75 | 材料 | 乙供 | C14010100 | 镀锌铁丝 | kg | 34.804 | 4.427 | 0 | 0 | 计价 | 按实计算
YD2-75 | 材料 | 乙供 | C18010305 | 耐油橡胶板 8mm | kg | 8.701 | 10.098 | 0 | 0 | 计价 | 按实计算
YD2-75 | 材料 | 乙供 | C18040801 | 聚氯乙烯塑料薄膜 0.5mm | kg | 3.48 | 7.845 | 0 | 0 | 计价 | 按实计算
YD2-75 | 材料 | 乙供 | C19031101 | 清洗剂 | kg | 13.673 | 2.41 | 0 | 0 | 计价 | 按实计算
YD2-75 | 材料 | 乙供 | C19110101 | 氧气 | m³ | 12.43 | 4.71 | 0 | 0 | 计价 | 按实计算
YD2-75 | 材料 | 乙供 | C19110201 | 乙炔气 | m³ | 4.351 | 10.379 | 0 | 0 | 计价 | 按实计算
YD2-75 | 材料 | 乙供 | C19110401 | 氮气 | m³ | 34.804 | 2.303 | 0 | 0 | 计价 | 按实计算
YD2-75 | 材料 | 乙供 | C20020201 | 醇酸磁漆 | kg | 1.3 | 13.468 | 0 | 0 | 计价 | 按实计算
YD2-75 | 材料 | 乙供 | C20030101 | 普通调和漆 | kg | 17 | 11.223 | 0 | 0 | 计价 | 按实计算
YD2-75 | 材料 | 乙供 | C22010101 | 钢管脚手架 包括扣件 | kg | 223.74 | 4.215 | 0 | 0 | 计价 | 按实计算
YD2-75 | 材料 | 乙供 | C22010141 | 木脚手板 50×250×4000 | 块 | 2.237 | 70 | 0 | 0 | 计价 | 按实计算
YD2-75 | 材料 | 乙供 | C22010201 | 枕木 160×220×2500 | 根 | 43.505 | 131.101 | 0 | 0 | 计价 | 按实计算
YD2-75 | 材料 | 乙供 | C22040401 | 白布 | m² | 5.221 | 3.358 | 0 | 0 | 计价 | 按实计算
YD2-75 | 材料 | 乙供 | C22040404 | 白纱带 20mm×20m | 卷 | 3 | 4.318 | 0 | 0 | 计价 | 按实计算
YD2-75 | 材料 | 乙供 | C22040501 | 棉纱头 | kg | 6.961 | 5.67 | 0 | 0 | 计价 | 按实计算
YD2-75 | 机械 | 乙供 | J03-01-034 | 汽车式起重机 起重量 8t | 台班 | 4.972 | 655.69 | 0 | 0 | 计价 | 按实计算
YD2-75 | 机械 | 乙供 | J03-01-038 | 汽车式起重机 起重量 25t | 台班 | 4.574 | 1122.92 | 0 | 0 | 计价 | 按实计算
YD2-75 | 机械 | 乙供 | J03-01-041 | 汽车式起重机 起重量 50t | 台班 | 1.45 | 2677.79 | 0 | 0 | 计价 | 按实计算
YD2-75 | 机械 | 乙供 | J04-01-004 | 载重汽车 8t | 台班 | 2.784 | 445.99 | 0 | 0 | 计价 | 按实计算
YD2-75 | 机械 | 乙供 | J09-01-029 | 真空泵 抽气速度 1800m³/h | 台班 | 7.657 | 159.98 | 0 | 0 | 计价 | 按实计算
YD2-75 | 机械 | 乙供 | J10-01-001 | 交流弧焊机 容量 21kVA | 台班 | 2.486 | 67 | 0 | 0 | 计价 | 按实计算
YD2-75 | 机械 | 乙供 | J13-01-053 | 高真空净油机 12000L/h以内 | 台班 | 7.8 | 2221.55 | 0 | 0 | 计价 | 按实计算
YD2-75 | 机械 | 乙供 | J13-01-056 | 高空作业车 30m以内 | 台班 | 1.393 | 1243.88 | 0 | 0 | 计价 | 按实计算
YD2-75 | 机械 | 乙供 | J14-01-001 | 变压器绝缘电阻测试仪 | 台班 | 2.369 | 99.34 | 0 | 0 | 计价 | 按实计算
YD2-75 | 机械 | 乙供 | J14-01-014 | 介质损耗测试仪 | 台班 | 2.665 | 125.07 | 0 | 0 | 计价 | 按实计算
YD2-75 | 机械 | 乙供 | J14-03-008 | 油耐压试验仪 | 台班 | 1.185 | 281.86 | 0 | 0 | 计价 | 按实计算
YD2-75 | 机械 | 乙供 | J14-08-026 | 变压器直阻测试仪 10A | 台班 | 1.925 | 701.6 | 0 | 0 | 计价 | 按实计算
YD2-75 | 机械 | 乙供 | J15-01-013 | 液压千斤顶 起重量 100t | 台班 | 20.882 | 12.06 | 0 | 0 | 计价 | 按实计算
YD2-75 | 机械 | 乙供 | J15-01-067 | 干燥空气发生器 | 台班 | 6.961 | 543.56 | 0 | 0 | 计价 | 按实计算
YD2-75 | 材料 | 乙供 | C18060101 | 塑料带 20mm×40m | 卷 | 0.138 | 2.113 | 0 | 0 | 计价 | 按实计算
YD2-75 | 材料 | 乙供 | C99010102 | 其他材料费 | 元 | 162.6463 | 1 | 0 | 0 | 计价 | 按实计算
YD2-76 | 人工 | 乙供 | 9101108 | 安装普通工 | 工日 | 39.5903 | 70 | 0 | 0 | 计价 | 按实计算
YD2-76 | 人工 | 乙供 | 9101109 | 安装技术工 | 工日 | 64.2282 | 107 | 0 | 0 | 计价 | 按实计算
YD2-76 | 材料 | 乙供 | C04020100 | 黄铜丝 综合 | kg | 0.037 | 47.54 | 0 | 0 | 计价 | 按实计算
YD2-76 | 材料 | 乙供 | C07010401 | 钢垫板 综合 | kg | 81 | 4.655 | 0 | 0 | 计价 | 按实计算
YD2-76 | 材料 | 乙供 | C12010200 | 电焊条 J507 综合 | kg | 26.924 | 5.52 | 0 | 0 | 计价 | 按实计算
YD2-76 | 材料 | 乙供 | C13010201 | 镀锌六角螺栓 综合 | kg | 8.2 | 8.8 | 0 | 0 | 计价 | 按实计算
YD2-76 | 材料 | 乙供 | C14010100 | 镀锌铁丝 | kg | 35.2 | 4.427 | 0 | 0 | 计价 | 按实计算
YD2-76 | 材料 | 乙供 | C18010305 | 耐油橡胶板 8mm | kg | 9.46 | 10.098 | 0 | 0 | 计价 | 按实计算
YD2-76 | 材料 | 乙供 | C18040801 | 聚氯乙烯塑料薄膜 0.5mm | kg | 4 | 7.845 | 0 | 0 | 计价 | 按实计算
YD2-76 | 材料 | 乙供 | C19031101 | 清洗剂 | kg | 14.3 | 2.41 | 0 | 0 | 计价 | 按实计算
YD2-76 | 材料 | 乙供 | C19110101 | 氧气 | m³ | 13.2 | 4.71 | 0 | 0 | 计价 | 按实计算
YD2-76 | 材料 | 乙供 | C19110201 | 乙炔气 | m³ | 5.775 | 10.379 | 0 | 0 | 计价 | 按实计算
YD2-76 | 材料 | 乙供 | C19110401 | 氮气 | m³ | 37.4 | 2.303 | 0 | 0 | 计价 | 按实计算
YD2-76 | 材料 | 乙供 | C20020201 | 醇酸磁漆 | kg | 1.4 | 13.468 | 0 | 0 | 计价 | 按实计算
YD2-76 | 材料 | 乙供 | C20030101 | 普通调和漆 | kg | 18 | 11.223 | 0 | 0 | 计价 | 按实计算
YD2-76 | 材料 | 乙供 | C22010101 | 钢管脚手架 包括扣件 | kg | 264 | 4.215 | 0 | 0 | 计价 | 按实计算
YD2-76 | 材料 | 乙供 | C22010141 | 木脚手板 50×250×4000 | 块 | 2.64 | 70 | 0 | 0 | 计价 | 按实计算
YD2-76 | 材料 | 乙供 | C22010201 | 枕木 160×220×2500 | 根 | 44 | 131.101 | 0 | 0 | 计价 | 按实计算
YD2-76 | 材料 | 乙供 | C22040401 | 白布 | m² | 5.61 | 3.358 | 0 | 0 | 计价 | 按实计算
YD2-76 | 材料 | 乙供 | C22040404 | 白纱带 20mm×20m | 卷 | 3 | 4.318 | 0 | 0 | 计价 | 按实计算
YD2-76 | 材料 | 乙供 | C22040501 | 棉纱头 | kg | 7.7 | 5.67 | 0 | 0 | 计价 | 按实计算
YD2-76 | 机械 | 乙供 | J03-01-034 | 汽车式起重机 起重量 8t | 台班 | 5.75 | 655.69 | 0 | 0 | 计价 | 按实计算
YD2-76 | 机械 | 乙供 | J03-01-038 | 汽车式起重机 起重量 25t | 台班 | 4.98 | 1122.92 | 0 | 0 | 计价 | 按实计算
YD2-76 | 机械 | 乙供 | J03-01-041 | 汽车式起重机 起重量 50t | 台班 | 1.58 | 2677.79 | 0 | 0 | 计价 | 按实计算
YD2-76 | 机械 | 乙供 | J04-01-004 | 载重汽车 8t | 台班 | 3.5 | 445.99 | 0 | 0 | 计价 | 按实计算
YD2-76 | 机械 | 乙供 | J09-01-029 | 真空泵 抽气速度 1800m³/h | 台班 | 8.448 | 159.98 | 0 | 0 | 计价 | 按实计算
YD2-76 | 机械 | 乙供 | J10-01-001 | 交流弧焊机 容量 21kVA | 台班 | 3.08 | 67 | 0 | 0 | 计价 | 按实计算
YD2-76 | 机械 | 乙供 | J13-01-053 | 高真空净油机 12000L/h以内 | 台班 | 8 | 2221.55 | 0 | 0 | 计价 | 按实计算
YD2-76 | 机械 | 乙供 | J13-01-056 | 高空作业车 30m以内 | 台班 | 1.408 | 1243.88 | 0 | 0 | 计价 | 按实计算
YD2-76 | 机械 | 乙供 | J14-01-001 | 变压器绝缘电阻测试仪 | 台班 | 2.369 | 99.34 | 0 | 0 | 计价 | 按实计算
YD2-76 | 机械 | 乙供 | J14-01-014 | 介质损耗测试仪 | 台班 | 2.665 | 125.07 | 0 | 0 | 计价 | 按实计算
YD2-76 | 机械 | 乙供 | J14-03-008 | 油耐压试验仪 | 台班 | 1.185 | 281.86 | 0 | 0 | 计价 | 按实计算
YD2-76 | 机械 | 乙供 | J14-08-026 | 变压器直阻测试仪 10A | 台班 | 1.925 | 701.6 | 0 | 0 | 计价 | 按实计算
YD2-76 | 机械 | 乙供 | J15-01-013 | 液压千斤顶 起重量 100t | 台班 | 22.88 | 12.06 | 0 | 0 | 计价 | 按实计算
YD2-76 | 机械 | 乙供 | J15-01-067 | 干燥空气发生器 | 台班 | 9.9 | 543.56 | 0 | 0 | 计价 | 按实计算
YD2-76 | 材料 | 乙供 | C18060101 | 塑料带 20mm×40m | 卷 | 0.185 | 2.113 | 0 | 0 | 计价 | 按实计算
YD2-76 | 材料 | 乙供 | C99010102 | 其他材料费 | 元 | 169.7551 | 1 | 0 | 0 | 计价 | 按实计算
YD2-77 | 人工 | 乙供 | 9101108 | 安装普通工 | 工日 | 48.7827 | 70 | 0 | 0 | 计价 | 按实计算
YD2-77 | 人工 | 乙供 | 9101109 | 安装技术工 | 工日 | 85.5436 | 107 | 0 | 0 | 计价 | 按实计算
YD2-77 | 材料 | 乙供 | C04020100 | 黄铜丝 综合 | kg | 0.074 | 47.54 | 0 | 0 | 计价 | 按实计算
YD2-77 | 材料 | 乙供 | C07010401 | 钢垫板 综合 | kg | 71.96 | 4.655 | 0 | 0 | 计价 | 按实计算
YD2-77 | 材料 | 乙供 | C12010200 | 电焊条 J507 综合 | kg | 26 | 5.52 | 0 | 0 | 计价 | 按实计算
YD2-77 | 材料 | 乙供 | C13010201 | 镀锌六角螺栓 综合 | kg | 8.25 | 8.8 | 0 | 0 | 计价 | 按实计算
YD2-77 | 材料 | 乙供 | C14010100 | 镀锌铁丝 | kg | 35 | 4.427 | 0 | 0 | 计价 | 按实计算
YD2-77 | 材料 | 乙供 | C18010305 | 耐油橡胶板 8mm | kg | 9.4 | 10.098 | 0 | 0 | 计价 | 按实计算
YD2-77 | 材料 | 乙供 | C18040801 | 聚氯乙烯塑料薄膜 0.5mm | kg | 3.74 | 7.845 | 0 | 0 | 计价 | 按实计算
YD2-77 | 材料 | 乙供 | C18060101 | 塑料带 20mm×40m | 卷 | 0.185 | 2.113 | 0 | 0 | 计价 | 按实计算
YD2-77 | 材料 | 乙供 | C19031101 | 清洗剂 | kg | 15 | 2.41 | 0 | 0 | 计价 | 按实计算
YD2-77 | 材料 | 乙供 | C19110101 | 氧气 | m³ | 14 | 4.71 | 0 | 0 | 计价 | 按实计算
YD2-77 | 材料 | 乙供 | C19110201 | 乙炔气 | m³ | 6 | 10.379 | 0 | 0 | 计价 | 按实计算
YD2-77 | 材料 | 乙供 | C19110401 | 氮气 | m³ | 38 | 2.303 | 0 | 0 | 计价 | 按实计算
YD2-77 | 材料 | 乙供 | C20020201 | 醇酸磁漆 | kg | 1.5 | 13.468 | 0 | 0 | 计价 | 按实计算
YD2-77 | 材料 | 乙供 | C20030101 | 普通调和漆 | kg | 48.9 | 11.223 | 0 | 0 | 计价 | 按实计算
YD2-77 | 材料 | 乙供 | C22010101 | 钢管脚手架 包括扣件 | kg | 270 | 4.215 | 0 | 0 | 计价 | 按实计算
YD2-77 | 材料 | 乙供 | C22010141 | 木脚手板 50×250×4000 | 块 | 2.57 | 70 | 0 | 0 | 计价 | 按实计算
YD2-77 | 材料 | 乙供 | C22010201 | 枕木 160×220×2500 | 根 | 35.98 | 131.101 | 0 | 0 | 计价 | 按实计算
YD2-77 | 材料 | 乙供 | C22040401 | 白布 | m² | 6 | 3.358 | 0 | 0 | 计价 | 按实计算
YD2-77 | 材料 | 乙供 | C22040501 | 棉纱头 | kg | 8 | 5.67 | 0 | 0 | 计价 | 按实计算
YD2-77 | 机械 | 乙供 | J03-01-039 | 汽车式起重机 起重量 30t | 台班 | 2.97 | 1187.83 | 0 | 0 | 计价 | 按实计算
YD2-77 | 机械 | 乙供 | J03-01-041 | 汽车式起重机 起重量 50t | 台班 | 0.74 | 2677.79 | 0 | 0 | 计价 | 按实计算
YD2-77 | 机械 | 乙供 | J04-01-006 | 载重汽车 12t | 台班 | 1.76 | 593.93 | 0 | 0 | 计价 | 按实计算
YD2-77 | 机械 | 乙供 | J09-01-029 | 真空泵 抽气速度 1800m³/h | 台班 | 8.5 | 159.98 | 0 | 0 | 计价 | 按实计算
YD2-77 | 机械 | 乙供 | J10-01-001 | 交流弧焊机 容量 21kVA | 台班 | 3.2 | 67 | 0 | 0 | 计价 | 按实计算
YD2-77 | 机械 | 乙供 | J13-01-053 | 高真空净油机 12000L/h以内 | 台班 | 8.643 | 2221.55 | 0 | 0 | 计价 | 按实计算
YD2-77 | 机械 | 乙供 | J13-01-056 | 高空作业车 30m以内 | 台班 | 1.5 | 1243.88 | 0 | 0 | 计价 | 按实计算
YD2-77 | 机械 | 乙供 | J14-01-001 | 变压器绝缘电阻测试仪 | 台班 | 2.554 | 99.34 | 0 | 0 | 计价 | 按实计算
YD2-77 | 机械 | 乙供 | J14-01-014 | 介质损耗测试仪 | 台班 | 2.89 | 125.07 | 0 | 0 | 计价 | 按实计算
YD2-77 | 机械 | 乙供 | J14-03-008 | 油耐压试验仪 | 台班 | 1.325 | 281.86 | 0 | 0 | 计价 | 按实计算
YD2-77 | 机械 | 乙供 | J14-08-026 | 变压器直阻测试仪 10A | 台班 | 2.36 | 701.6 | 0 | 0 | 计价 | 按实计算
YD2-77 | 机械 | 乙供 | J15-01-013 | 液压千斤顶 起重量 100t | 台班 | 23 | 12.06 | 0 | 0 | 计价 | 按实计算
YD2-77 | 机械 | 乙供 | J15-01-067 | 干燥空气发生器 | 台班 | 10 | 543.56 | 0 | 0 | 计价 | 按实计算
YD2-77 | 材料 | 乙供 | C99010102 | 其他材料费 | 元 | 155.1113 | 1 | 0 | 0 | 计价 | 按实计算
YD2-78 | 人工 | 乙供 | 9101108 | 安装普通工 | 工日 | 51.0272 | 70 | 0 | 0 | 计价 | 按实计算
YD2-78 | 人工 | 乙供 | 9101109 | 安装技术工 | 工日 | 89.9924 | 107 | 0 | 0 | 计价 | 按实计算
YD2-78 | 材料 | 乙供 | C04020100 | 黄铜丝 综合 | kg | 0.074 | 47.54 | 0 | 0 | 计价 | 按实计算
YD2-78 | 材料 | 乙供 | C07010401 | 钢垫板 综合 | kg | 77 | 4.655 | 0 | 0 | 计价 | 按实计算
YD2-78 | 材料 | 乙供 | C12010200 | 电焊条 J507 综合 | kg | 27 | 5.52 | 0 | 0 | 计价 | 按实计算
YD2-78 | 材料 | 乙供 | C13010201 | 镀锌六角螺栓 综合 | kg | 8.3 | 8.8 | 0 | 0 | 计价 | 按实计算
YD2-78 | 材料 | 乙供 | C14010100 | 镀锌铁丝 | kg | 36 | 4.427 | 0 | 0 | 计价 | 按实计算
YD2-78 | 材料 | 乙供 | C18010305 | 耐油橡胶板 8mm | kg | 9.5 | 10.098 | 0 | 0 | 计价 | 按实计算
YD2-78 | 材料 | 乙供 | C18040801 | 聚氯乙烯塑料薄膜 0.5mm | kg | 4 | 7.845 | 0 | 0 | 计价 | 按实计算
YD2-78 | 材料 | 乙供 | C18060101 | 塑料带 20mm×40m | 卷 | 0.185 | 2.113 | 0 | 0 | 计价 | 按实计算
YD2-78 | 材料 | 乙供 | C19031101 | 清洗剂 | kg | 15 | 2.41 | 0 | 0 | 计价 | 按实计算
YD2-78 | 材料 | 乙供 | C19110101 | 氧气 | m³ | 14 | 4.71 | 0 | 0 | 计价 | 按实计算
YD2-78 | 材料 | 乙供 | C19110201 | 乙炔气 | m³ | 6 | 10.379 | 0 | 0 | 计价 | 按实计算
YD2-78 | 材料 | 乙供 | C19110401 | 氮气 | m³ | 38 | 2.303 | 0 | 0 | 计价 | 按实计算
YD2-78 | 材料 | 乙供 | C20020201 | 醇酸磁漆 | kg | 1.5 | 13.468 | 0 | 0 | 计价 | 按实计算
YD2-78 | 材料 | 乙供 | C20030101 | 普通调和漆 | kg | 49.5 | 11.223 | 0 | 0 | 计价 | 按实计算
YD2-78 | 材料 | 乙供 | C22010101 | 钢管脚手架 包括扣件 | kg | 270 | 4.215 | 0 | 0 | 计价 | 按实计算
YD2-78 | 材料 | 乙供 | C22010141 | 木脚手板 50×250×4000 | 块 | 2.7 | 70 | 0 | 0 | 计价 | 按实计算
YD2-78 | 材料 | 乙供 | C22010201 | 枕木 160×220×2500 | 根 | 36.96 | 131.101 | 0 | 0 | 计价 | 按实计算
YD2-78 | 材料 | 乙供 | C22040401 | 白布 | m² | 6 | 3.358 | 0 | 0 | 计价 | 按实计算
YD2-78 | 材料 | 乙供 | C22040501 | 棉纱头 | kg | 8 | 5.67 | 0 | 0 | 计价 | 按实计算
YD2-78 | 机械 | 乙供 | J03-01-039 | 汽车式起重机 起重量 30t | 台班 | 3.168 | 1187.83 | 0 | 0 | 计价 | 按实计算
YD2-78 | 机械 | 乙供 | J03-01-041 | 汽车式起重机 起重量 50t | 台班 | 0.88 | 2677.79 | 0 | 0 | 计价 | 按实计算
YD2-78 | 机械 | 乙供 | J04-01-006 | 载重汽车 12t | 台班 | 1.76 | 593.93 | 0 | 0 | 计价 | 按实计算
YD2-78 | 机械 | 乙供 | J09-01-029 | 真空泵 抽气速度 1800m³/h | 台班 | 8.5 | 159.98 | 0 | 0 | 计价 | 按实计算
YD2-78 | 机械 | 乙供 | J10-01-001 | 交流弧焊机 容量 21kVA | 台班 | 3.2 | 67 | 0 | 0 | 计价 | 按实计算
YD2-78 | 机械 | 乙供 | J13-01-053 | 高真空净油机 12000L/h以内 | 台班 | 9.68 | 2221.55 | 0 | 0 | 计价 | 按实计算
YD2-78 | 机械 | 乙供 | J13-01-056 | 高空作业车 30m以内 | 台班 | 1.5 | 1243.88 | 0 | 0 | 计价 | 按实计算
YD2-78 | 机械 | 乙供 | J14-01-001 | 变压器绝缘电阻测试仪 | 台班 | 2.962 | 99.34 | 0 | 0 | 计价 | 按实计算
YD2-78 | 机械 | 乙供 | J14-01-014 | 介质损耗测试仪 | 台班 | 3.258 | 125.07 | 0 | 0 | 计价 | 按实计算
YD2-78 | 机械 | 乙供 | J14-03-008 | 油耐压试验仪 | 台班 | 1.481 | 281.86 | 0 | 0 | 计价 | 按实计算
YD2-78 | 机械 | 乙供 | J14-08-026 | 变压器直阻测试仪 10A | 台班 | 2.64 | 701.6 | 0 | 0 | 计价 | 按实计算
YD2-78 | 机械 | 乙供 | J15-01-013 | 液压千斤顶 起重量 100t | 台班 | 23 | 12.06 | 0 | 0 | 计价 | 按实计算
YD2-78 | 机械 | 乙供 | J15-01-067 | 干燥空气发生器 | 台班 | 10 | 543.56 | 0 | 0 | 计价 | 按实计算
YD2-78 | 材料 | 乙供 | C99010102 | 其他材料费 | 元 | 158.7355 | 1 | 0 | 0 | 计价 | 按实计算
YD2-79 | 人工 | 乙供 | 9101108 | 安装普通工 | 工日 | 53.801 | 70 | 0 | 0 | 计价 | 按实计算
YD2-79 | 人工 | 乙供 | 9101109 | 安装技术工 | 工日 | 95.9608 | 107 | 0 | 0 | 计价 | 按实计算
YD2-79 | 材料 | 乙供 | C04020100 | 黄铜丝 综合 | kg | 0.074 | 47.54 | 0 | 0 | 计价 | 按实计算
YD2-79 | 材料 | 乙供 | C07010401 | 钢垫板 综合 | kg | 82.5 | 4.655 | 0 | 0 | 计价 | 按实计算
YD2-79 | 材料 | 乙供 | C12010200 | 电焊条 J507 综合 | kg | 28 | 5.52 | 0 | 0 | 计价 | 按实计算
YD2-79 | 材料 | 乙供 | C13010201 | 镀锌六角螺栓 综合 | kg | 8.4 | 8.8 | 0 | 0 | 计价 | 按实计算
YD2-79 | 材料 | 乙供 | C14010100 | 镀锌铁丝 | kg | 37 | 4.427 | 0 | 0 | 计价 | 按实计算
YD2-79 | 材料 | 乙供 | C18010305 | 耐油橡胶板 8mm | kg | 9.6 | 10.098 | 0 | 0 | 计价 | 按实计算
YD2-79 | 材料 | 乙供 | C18040801 | 聚氯乙烯塑料薄膜 0.5mm | kg | 4.1 | 7.845 | 0 | 0 | 计价 | 按实计算
YD2-79 | 材料 | 乙供 | C18060101 | 塑料带 20mm×40m | 卷 | 0.185 | 2.113 | 0 | 0 | 计价 | 按实计算
YD2-79 | 材料 | 乙供 | C19031101 | 清洗剂 | kg | 15 | 2.41 | 0 | 0 | 计价 | 按实计算
YD2-79 | 材料 | 乙供 | C19110101 | 氧气 | m³ | 14 | 4.71 | 0 | 0 | 计价 | 按实计算
YD2-79 | 材料 | 乙供 | C19110201 | 乙炔气 | m³ | 6 | 10.379 | 0 | 0 | 计价 | 按实计算
YD2-79 | 材料 | 乙供 | C19110401 | 氮气 | m³ | 38 | 2.303 | 0 | 0 | 计价 | 按实计算
YD2-79 | 材料 | 乙供 | C20020201 | 醇酸磁漆 | kg | 1.5 | 13.468 | 0 | 0 | 计价 | 按实计算
YD2-79 | 材料 | 乙供 | C20030101 | 普通调和漆 | kg | 51.7 | 11.223 | 0 | 0 | 计价 | 按实计算
YD2-79 | 材料 | 乙供 | C22010101 | 钢管脚手架 包括扣件 | kg | 270 | 4.215 | 0 | 0 | 计价 | 按实计算
YD2-79 | 材料 | 乙供 | C22010141 | 木脚手板 50×250×4000 | 块 | 2.7 | 70 | 0 | 0 | 计价 | 按实计算
YD2-79 | 材料 | 乙供 | C22010201 | 枕木 160×220×2500 | 根 | 36.96 | 131.101 | 0 | 0 | 计价 | 按实计算
YD2-79 | 材料 | 乙供 | C22040401 | 白布 | m² | 6 | 3.358 | 0 | 0 | 计价 | 按实计算
YD2-79 | 材料 | 乙供 | C22040501 | 棉纱头 | kg | 8 | 5.67 | 0 | 0 | 计价 | 按实计算
YD2-79 | 机械 | 乙供 | J03-01-039 | 汽车式起重机 起重量 30t | 台班 | 3.344 | 1187.83 | 0 | 0 | 计价 | 按实计算
YD2-79 | 机械 | 乙供 | J03-01-041 | 汽车式起重机 起重量 50t | 台班 | 0.968 | 2677.79 | 0 | 0 | 计价 | 按实计算
YD2-79 | 机械 | 乙供 | J04-01-006 | 载重汽车 12t | 台班 | 1.76 | 593.93 | 0 | 0 | 计价 | 按实计算
YD2-79 | 机械 | 乙供 | J09-01-029 | 真空泵 抽气速度 1800m³/h | 台班 | 8.5 | 159.98 | 0 | 0 | 计价 | 按实计算
YD2-79 | 机械 | 乙供 | J10-01-001 | 交流弧焊机 容量 21kVA | 台班 | 3.2 | 67 | 0 | 0 | 计价 | 按实计算
YD2-79 | 机械 | 乙供 | J13-01-053 | 高真空净油机 12000L/h以内 | 台班 | 10.912 | 2221.55 | 0 | 0 | 计价 | 按实计算
YD2-79 | 机械 | 乙供 | J13-01-056 | 高空作业车 30m以内 | 台班 | 1.5 | 1243.88 | 0 | 0 | 计价 | 按实计算
YD2-79 | 机械 | 乙供 | J14-01-001 | 变压器绝缘电阻测试仪 | 台班 | 3.2582 | 99.34 | 0 | 0 | 计价 | 按实计算
YD2-79 | 机械 | 乙供 | J14-01-014 | 介质损耗测试仪 | 台班 | 3.5838 | 125.07 | 0 | 0 | 计价 | 按实计算
YD2-79 | 机械 | 乙供 | J14-03-008 | 油耐压试验仪 | 台班 | 1.6291 | 281.86 | 0 | 0 | 计价 | 按实计算
YD2-79 | 机械 | 乙供 | J14-08-026 | 变压器直阻测试仪 10A | 台班 | 2.904 | 701.6 | 0 | 0 | 计价 | 按实计算
YD2-79 | 机械 | 乙供 | J15-01-013 | 液压千斤顶 起重量 100t | 台班 | 23 | 12.06 | 0 | 0 | 计价 | 按实计算
YD2-79 | 机械 | 乙供 | J15-01-067 | 干燥空气发生器 | 台班 | 10 | 543.56 | 0 | 0 | 计价 | 按实计算
YD2-79 | 材料 | 乙供 | C99010102 | 其他材料费 | 元 | 159.9938 | 1 | 0 | 0 | 计价 | 按实计算
YD2-80 | 人工 | 乙供 | 9101108 | 安装普通工 | 工日 | 58.9332 | 70 | 0 | 0 | 计价 | 按实计算
YD2-80 | 人工 | 乙供 | 9101109 | 安装技术工 | 工日 | 104.059 | 107 | 0 | 0 | 计价 | 按实计算
YD2-80 | 材料 | 乙供 | C04020100 | 黄铜丝 综合 | kg | 0.074 | 47.54 | 0 | 0 | 计价 | 按实计算
YD2-80 | 材料 | 乙供 | C07010401 | 钢垫板 综合 | kg | 88 | 4.655 | 0 | 0 | 计价 | 按实计算
YD2-80 | 材料 | 乙供 | C12010200 | 电焊条 J507 综合 | kg | 29 | 5.52 | 0 | 0 | 计价 | 按实计算
YD2-80 | 材料 | 乙供 | C13010201 | 镀锌六角螺栓 综合 | kg | 8.5 | 8.8 | 0 | 0 | 计价 | 按实计算
YD2-80 | 材料 | 乙供 | C14010100 | 镀锌铁丝 | kg | 38 | 4.427 | 0 | 0 | 计价 | 按实计算
YD2-80 | 材料 | 乙供 | C18010305 | 耐油橡胶板 8mm | kg | 9.7 | 10.098 | 0 | 0 | 计价 | 按实计算
YD2-80 | 材料 | 乙供 | C18040801 | 聚氯乙烯塑料薄膜 0.5mm | kg | 4.2 | 7.845 | 0 | 0 | 计价 | 按实计算
YD2-80 | 材料 | 乙供 | C18060101 | 塑料带 20mm×40m | 卷 | 0.185 | 2.113 | 0 | 0 | 计价 | 按实计算
YD2-80 | 材料 | 乙供 | C19031101 | 清洗剂 | kg | 15 | 2.41 | 0 | 0 | 计价 | 按实计算
YD2-80 | 材料 | 乙供 | C19110101 | 氧气 | m³ | 14 | 4.71 | 0 | 0 | 计价 | 按实计算
YD2-80 | 材料 | 乙供 | C19110201 | 乙炔气 | m³ | 6 | 10.379 | 0 | 0 | 计价 | 按实计算
YD2-80 | 材料 | 乙供 | C19110401 | 氮气 | m³ | 38 | 2.303 | 0 | 0 | 计价 | 按实计算
YD2-80 | 材料 | 乙供 | C20020201 | 醇酸磁漆 | kg | 1.5 | 13.468 | 0 | 0 | 计价 | 按实计算
YD2-80 | 材料 | 乙供 | C20030101 | 普通调和漆 | kg | 55 | 11.223 | 0 | 0 | 计价 | 按实计算
YD2-80 | 材料 | 乙供 | C22010101 | 钢管脚手架 包括扣件 | kg | 270 | 4.215 | 0 | 0 | 计价 | 按实计算
YD2-80 | 材料 | 乙供 | C22010141 | 木脚手板 50×250×4000 | 块 | 2.7 | 70 | 0 | 0 | 计价 | 按实计算
YD2-80 | 材料 | 乙供 | C22010201 | 枕木 160×220×2500 | 根 | 36.96 | 131.101 | 0 | 0 | 计价 | 按实计算
YD2-80 | 材料 | 乙供 | C22040401 | 白布 | m² | 6 | 3.358 | 0 | 0 | 计价 | 按实计算
YD2-80 | 材料 | 乙供 | C22040501 | 棉纱头 | kg | 8 | 5.67 | 0 | 0 | 计价 | 按实计算
YD2-80 | 机械 | 乙供 | J03-01-039 | 汽车式起重机 起重量 30t | 台班 | 3.52 | 1187.83 | 0 | 0 | 计价 | 按实计算
YD2-80 | 机械 | 乙供 | J03-01-041 | 汽车式起重机 起重量 50t | 台班 | 1.056 | 2677.79 | 0 | 0 | 计价 | 按实计算
YD2-80 | 机械 | 乙供 | J04-01-006 | 载重汽车 12t | 台班 | 1.76 | 593.93 | 0 | 0 | 计价 | 按实计算
YD2-80 | 机械 | 乙供 | J09-01-029 | 真空泵 抽气速度 1800m³/h | 台班 | 8.5 | 159.98 | 0 | 0 | 计价 | 按实计算
YD2-80 | 机械 | 乙供 | J10-01-001 | 交流弧焊机 容量 21kVA | 台班 | 3.2 | 67 | 0 | 0 | 计价 | 按实计算
YD2-80 | 机械 | 乙供 | J13-01-053 | 高真空净油机 12000L/h以内 | 台班 | 12.109 | 2221.55 | 0 | 0 | 计价 | 按实计算
YD2-80 | 机械 | 乙供 | J13-01-056 | 高空作业车 30m以内 | 台班 | 1.5 | 1243.88 | 0 | 0 | 计价 | 按实计算
YD2-80 | 机械 | 乙供 | J14-01-001 | 变压器绝缘电阻测试仪 | 台班 | 3.5544 | 99.34 | 0 | 0 | 计价 | 按实计算
YD2-80 | 机械 | 乙供 | J14-01-014 | 介质损耗测试仪 | 台班 | 3.9096 | 125.07 | 0 | 0 | 计价 | 按实计算
YD2-80 | 机械 | 乙供 | J14-03-008 | 油耐压试验仪 | 台班 | 1.7772 | 281.86 | 0 | 0 | 计价 | 按实计算
YD2-80 | 机械 | 乙供 | J14-08-026 | 变压器直阻测试仪 10A | 台班 | 3.168 | 701.6 | 0 | 0 | 计价 | 按实计算
YD2-80 | 机械 | 乙供 | J15-01-013 | 液压千斤顶 起重量 100t | 台班 | 23 | 12.06 | 0 | 0 | 计价 | 按实计算
YD2-80 | 机械 | 乙供 | J15-01-067 | 干燥空气发生器 | 台班 | 10 | 543.56 | 0 | 0 | 计价 | 按实计算
YD2-80 | 材料 | 乙供 | C99010102 | 其他材料费 | 元 | 161.499 | 1 | 0 | 0 | 计价 | 按实计算
YD2-81 | 人工 | 乙供 | 9101108 | 安装普通工 | 工日 | 1.2864 | 70 | 0 | 0 | 计价 | 按实计算
YD2-81 | 人工 | 乙供 | 9101109 | 安装技术工 | 工日 | 2.5172 | 107 | 0 | 0 | 计价 | 按实计算
YD2-81 | 材料 | 乙供 | C04020100 | 黄铜丝 综合 | kg | 0.111 | 47.54 | 0 | 0 | 计价 | 按实计算
YD2-81 | 材料 | 乙供 | C07010401 | 钢垫板 综合 | kg | 3.135 | 4.655 | 0 | 0 | 计价 | 按实计算
YD2-81 | 材料 | 乙供 | C12010200 | 电焊条 J507 综合 | kg | 1.846 | 5.52 | 0 | 0 | 计价 | 按实计算
YD2-81 | 材料 | 乙供 | C13010201 | 镀锌六角螺栓 综合 | kg | 0.669 | 8.8 | 0 | 0 | 计价 | 按实计算
YD2-81 | 材料 | 乙供 | C18040801 | 聚氯乙烯塑料薄膜 0.5mm | kg | 0.074 | 7.845 | 0 | 0 | 计价 | 按实计算
YD2-81 | 材料 | 乙供 | C18060101 | 塑料带 20mm×40m | 卷 | 0.057 | 2.113 | 0 | 0 | 计价 | 按实计算
YD2-81 | 材料 | 乙供 | C19031101 | 清洗剂 | kg | 0.314 | 2.41 | 0 | 0 | 计价 | 按实计算
YD2-81 | 材料 | 乙供 | C19110101 | 氧气 | m³ | 0.523 | 4.71 | 0 | 0 | 计价 | 按实计算
YD2-81 | 材料 | 乙供 | C19110201 | 乙炔气 | m³ | 0.183 | 10.379 | 0 | 0 | 计价 | 按实计算
YD2-81 | 材料 | 乙供 | C20010101 | 防锈漆 | kg | 0.157 | 9.353 | 0 | 0 | 计价 | 按实计算
YD2-81 | 材料 | 乙供 | C20030101 | 普通调和漆 | kg | 0.345 | 11.223 | 0 | 0 | 计价 | 按实计算
YD2-81 | 材料 | 乙供 | C22030501 | 钢锯条 各种规格 | 根 | 1.045 | 1.308 | 0 | 0 | 计价 | 按实计算
YD2-81 | 材料 | 乙供 | C22040101 | 砂布 | 张 | 1.045 | 0.66 | 0 | 0 | 计价 | 按实计算
YD2-81 | 材料 | 乙供 | C22040401 | 白布 | m² | 0.376 | 3.358 | 0 | 0 | 计价 | 按实计算
YD2-81 | 材料 | 乙供 | C22040501 | 棉纱头 | kg | 0.418 | 5.67 | 0 | 0 | 计价 | 按实计算
YD2-81 | 机械 | 乙供 | J03-01-033 | 汽车式起重机 起重量 5t | 台班 | 0.141 | 552.67 | 0 | 0 | 计价 | 按实计算
YD2-81 | 机械 | 乙供 | J04-01-002 | 载重汽车 5t | 台班 | 0.07 | 380.35 | 0 | 0 | 计价 | 按实计算
YD2-81 | 机械 | 乙供 | J09-01-027 | 真空泵 抽气速度 204m³/h | 台班 | 0.3 | 65.68 | 0 | 0 | 计价 | 按实计算
YD2-81 | 机械 | 乙供 | J10-01-001 | 交流弧焊机 容量 21kVA | 台班 | 0.211 | 67 | 0 | 0 | 计价 | 按实计算
YD2-81 | 机械 | 乙供 | J14-01-001 | 变压器绝缘电阻测试仪 | 台班 | 0.142 | 99.34 | 0 | 0 | 计价 | 按实计算
YD2-81 | 机械 | 乙供 | J14-01-014 | 介质损耗测试仪 | 台班 | 0.142 | 125.07 | 0 | 0 | 计价 | 按实计算
YD2-81 | 机械 | 乙供 | J14-03-002 | 交流耐压仪 设备耐压用 35kV及以下 | 台班 | 0.142 | 80.17 | 0 | 0 | 计价 | 按实计算
YD2-81 | 机械 | 乙供 | J14-03-008 | 油耐压试验仪 | 台班 | 0.071 | 281.86 | 0 | 0 | 计价 | 按实计算
YD2-81 | 机械 | 乙供 | J14-08-026 | 变压器直阻测试仪 10A | 台班 | 0.142 | 701.6 | 0 | 0 | 计价 | 按实计算
YD2-81 | 机械 | 乙供 | J14-08-223 | 交直流高压分压器 100kV | 台班 | 0.142 | 135.5 | 0 | 0 | 计价 | 按实计算
YD2-81 | 机械 | 乙供 | J15-01-013 | 液压千斤顶 起重量 100t | 台班 | 0.5 | 12.06 | 0 | 0 | 计价 | 按实计算
YD2-81 | 材料 | 乙供 | C99010102 | 其他材料费 | 元 | 1.0559 | 1 | 0 | 0 | 计价 | 按实计算
YD2-82 | 人工 | 乙供 | 9101108 | 安装普通工 | 工日 | 2.8207 | 70 | 0 | 0 | 计价 | 按实计算
YD2-82 | 人工 | 乙供 | 9101109 | 安装技术工 | 工日 | 5.1654 | 107 | 0 | 0 | 计价 | 按实计算
YD2-82 | 材料 | 乙供 | C04020100 | 黄铜丝 综合 | kg | 0.111 | 47.54 | 0 | 0 | 计价 | 按实计算
YD2-82 | 材料 | 乙供 | C07010401 | 钢垫板 综合 | kg | 6.27 | 4.655 | 0 | 0 | 计价 | 按实计算
YD2-82 | 材料 | 乙供 | C12010200 | 电焊条 J507 综合 | kg | 1.846 | 5.52 | 0 | 0 | 计价 | 按实计算
YD2-82 | 材料 | 乙供 | C13010201 | 镀锌六角螺栓 综合 | kg | 0.669 | 8.8 | 0 | 0 | 计价 | 按实计算
YD2-82 | 材料 | 乙供 | C18040801 | 聚氯乙烯塑料薄膜 0.5mm | kg | 0.074 | 7.845 | 0 | 0 | 计价 | 按实计算
YD2-82 | 材料 | 乙供 | C18060101 | 塑料带 20mm×40m | 卷 | 0.057 | 2.113 | 0 | 0 | 计价 | 按实计算
YD2-82 | 材料 | 乙供 | C19031101 | 清洗剂 | kg | 0.418 | 2.41 | 0 | 0 | 计价 | 按实计算
YD2-82 | 材料 | 乙供 | C19110101 | 氧气 | m³ | 0.836 | 4.71 | 0 | 0 | 计价 | 按实计算
YD2-82 | 材料 | 乙供 | C19110201 | 乙炔气 | m³ | 0.293 | 10.379 | 0 | 0 | 计价 | 按实计算
YD2-82 | 材料 | 乙供 | C20010101 | 防锈漆 | kg | 0.157 | 9.353 | 0 | 0 | 计价 | 按实计算
YD2-82 | 材料 | 乙供 | C20030101 | 普通调和漆 | kg | 0.523 | 11.223 | 0 | 0 | 计价 | 按实计算
YD2-82 | 材料 | 乙供 | C22030501 | 钢锯条 各种规格 | 根 | 1.045 | 1.308 | 0 | 0 | 计价 | 按实计算
YD2-82 | 材料 | 乙供 | C22040101 | 砂布 | 张 | 1.045 | 0.66 | 0 | 0 | 计价 | 按实计算
YD2-82 | 材料 | 乙供 | C22040401 | 白布 | m² | 0.659 | 3.358 | 0 | 0 | 计价 | 按实计算
YD2-82 | 材料 | 乙供 | C22040501 | 棉纱头 | kg | 0.523 | 5.67 | 0 | 0 | 计价 | 按实计算
YD2-82 | 机械 | 乙供 | J03-01-033 | 汽车式起重机 起重量 5t | 台班 | 0.169 | 552.67 | 0 | 0 | 计价 | 按实计算
YD2-82 | 机械 | 乙供 | J04-01-002 | 载重汽车 5t | 台班 | 0.099 | 380.35 | 0 | 0 | 计价 | 按实计算
YD2-82 | 机械 | 乙供 | J09-01-027 | 真空泵 抽气速度 204m³/h | 台班 | 0.4 | 65.68 | 0 | 0 | 计价 | 按实计算
YD2-82 | 机械 | 乙供 | J10-01-001 | 交流弧焊机 容量 21kVA | 台班 | 0.211 | 67 | 0 | 0 | 计价 | 按实计算
YD2-82 | 机械 | 乙供 | J14-01-001 | 变压器绝缘电阻测试仪 | 台班 | 0.178 | 99.34 | 0 | 0 | 计价 | 按实计算
YD2-82 | 机械 | 乙供 | J14-01-014 | 介质损耗测试仪 | 台班 | 0.178 | 125.07 | 0 | 0 | 计价 | 按实计算
YD2-82 | 机械 | 乙供 | J14-03-002 | 交流耐压仪 设备耐压用 35kV及以下 | 台班 | 0.178 | 80.17 | 0 | 0 | 计价 | 按实计算
YD2-82 | 机械 | 乙供 | J14-03-008 | 油耐压试验仪 | 台班 | 0.089 | 281.86 | 0 | 0 | 计价 | 按实计算
YD2-82 | 机械 | 乙供 | J14-08-026 | 变压器直阻测试仪 10A | 台班 | 0.178 | 701.6 | 0 | 0 | 计价 | 按实计算
YD2-82 | 机械 | 乙供 | J14-08-223 | 交直流高压分压器 100kV | 台班 | 0.178 | 135.5 | 0 | 0 | 计价 | 按实计算
YD2-82 | 机械 | 乙供 | J15-01-013 | 液压千斤顶 起重量 100t | 台班 | 1 | 12.06 | 0 | 0 | 计价 | 按实计算
YD2-82 | 材料 | 乙供 | C99010102 | 其他材料费 | 元 | 1.476 | 1 | 0 | 0 | 计价 | 按实计算
YD2-83 | 人工 | 乙供 | 9101108 | 安装普通工 | 工日 | 1.9229 | 70 | 0 | 0 | 计价 | 按实计算
YD2-83 | 人工 | 乙供 | 9101109 | 安装技术工 | 工日 | 4.6243 | 107 | 0 | 0 | 计价 | 按实计算
YD2-83 | 材料 | 乙供 | C04020100 | 黄铜丝 综合 | kg | 0.111 | 47.54 | 0 | 0 | 计价 | 按实计算
YD2-83 | 材料 | 乙供 | C07010401 | 钢垫板 综合 | kg | 3.135 | 4.655 | 0 | 0 | 计价 | 按实计算
YD2-83 | 材料 | 乙供 | C12010200 | 电焊条 J507 综合 | kg | 1.846 | 5.52 | 0 | 0 | 计价 | 按实计算
YD2-83 | 材料 | 乙供 | C13010201 | 镀锌六角螺栓 综合 | kg | 0.669 | 8.8 | 0 | 0 | 计价 | 按实计算
YD2-83 | 材料 | 乙供 | C18040801 | 聚氯乙烯塑料薄膜 0.5mm | kg | 0.146 | 7.845 | 0 | 0 | 计价 | 按实计算
YD2-83 | 材料 | 乙供 | C18060101 | 塑料带 20mm×40m | 卷 | 0.057 | 2.113 | 0 | 0 | 计价 | 按实计算
YD2-83 | 材料 | 乙供 | C19031101 | 清洗剂 | kg | 0.314 | 2.41 | 0 | 0 | 计价 | 按实计算
YD2-83 | 材料 | 乙供 | C19110101 | 氧气 | m³ | 0.732 | 4.71 | 0 | 0 | 计价 | 按实计算
YD2-83 | 材料 | 乙供 | C19110201 | 乙炔气 | m³ | 0.256 | 10.379 | 0 | 0 | 计价 | 按实计算
YD2-83 | 材料 | 乙供 | C20010101 | 防锈漆 | kg | 0.157 | 9.353 | 0 | 0 | 计价 | 按实计算
YD2-83 | 材料 | 乙供 | C20030101 | 普通调和漆 | kg | 0.523 | 11.223 | 0 | 0 | 计价 | 按实计算
YD2-83 | 材料 | 乙供 | C22030501 | 钢锯条 各种规格 | 根 | 1.045 | 1.308 | 0 | 0 | 计价 | 按实计算
YD2-83 | 材料 | 乙供 | C22040101 | 砂布 | 张 | 1.045 | 0.66 | 0 | 0 | 计价 | 按实计算
YD2-83 | 材料 | 乙供 | C22040401 | 白布 | m² | 0.564 | 3.358 | 0 | 0 | 计价 | 按实计算
YD2-83 | 材料 | 乙供 | C22040501 | 棉纱头 | kg | 0.418 | 5.67 | 0 | 0 | 计价 | 按实计算
YD2-83 | 机械 | 乙供 | J03-01-033 | 汽车式起重机 起重量 5t | 台班 | 0.169 | 552.67 | 0 | 0 | 计价 | 按实计算
YD2-83 | 机械 | 乙供 | J04-01-002 | 载重汽车 5t | 台班 | 0.099 | 380.35 | 0 | 0 | 计价 | 按实计算
YD2-83 | 机械 | 乙供 | J09-01-027 | 真空泵 抽气速度 204m³/h | 台班 | 0.5 | 65.68 | 0 | 0 | 计价 | 按实计算
YD2-83 | 机械 | 乙供 | J10-01-001 | 交流弧焊机 容量 21kVA | 台班 | 0.211 | 67 | 0 | 0 | 计价 | 按实计算
YD2-83 | 机械 | 乙供 | J14-01-001 | 变压器绝缘电阻测试仪 | 台班 | 0.352 | 99.34 | 0 | 0 | 计价 | 按实计算
YD2-83 | 机械 | 乙供 | J14-01-014 | 介质损耗测试仪 | 台班 | 0.352 | 125.07 | 0 | 0 | 计价 | 按实计算
YD2-83 | 机械 | 乙供 | J14-03-002 | 交流耐压仪 设备耐压用 35kV及以下 | 台班 | 0.352 | 80.17 | 0 | 0 | 计价 | 按实计算
YD2-83 | 机械 | 乙供 | J14-03-008 | 油耐压试验仪 | 台班 | 0.352 | 281.86 | 0 | 0 | 计价 | 按实计算
YD2-83 | 机械 | 乙供 | J14-08-026 | 变压器直阻测试仪 10A | 台班 | 0.284 | 701.6 | 0 | 0 | 计价 | 按实计算
YD2-83 | 机械 | 乙供 | J14-08-223 | 交直流高压分压器 100kV | 台班 | 0.352 | 135.5 | 0 | 0 | 计价 | 按实计算
YD2-83 | 机械 | 乙供 | J15-01-013 | 液压千斤顶 起重量 100t | 台班 | 1.4 | 12.06 | 0 | 0 | 计价 | 按实计算
YD2-83 | 材料 | 乙供 | C99010102 | 其他材料费 | 元 | 1.1547 | 1 | 0 | 0 | 计价 | 按实计算
YD2-84 | 人工 | 乙供 | 9101108 | 安装普通工 | 工日 | 3.0418 | 70 | 0 | 0 | 计价 | 按实计算
YD2-84 | 人工 | 乙供 | 9101109 | 安装技术工 | 工日 | 6.76 | 107 | 0 | 0 | 计价 | 按实计算
YD2-84 | 材料 | 乙供 | C04020100 | 黄铜丝 综合 | kg | 0.111 | 47.54 | 0 | 0 | 计价 | 按实计算
YD2-84 | 材料 | 乙供 | C07010401 | 钢垫板 综合 | kg | 6.27 | 4.655 | 0 | 0 | 计价 | 按实计算
YD2-84 | 材料 | 乙供 | C12010200 | 电焊条 J507 综合 | kg | 1.846 | 5.52 | 0 | 0 | 计价 | 按实计算
YD2-84 | 材料 | 乙供 | C13010201 | 镀锌六角螺栓 综合 | kg | 0.669 | 8.8 | 0 | 0 | 计价 | 按实计算
YD2-84 | 材料 | 乙供 | C18040801 | 聚氯乙烯塑料薄膜 0.5mm | kg | 0.146 | 7.845 | 0 | 0 | 计价 | 按实计算
YD2-84 | 材料 | 乙供 | C18060101 | 塑料带 20mm×40m | 卷 | 0.057 | 2.113 | 0 | 0 | 计价 | 按实计算
YD2-84 | 材料 | 乙供 | C19031101 | 清洗剂 | kg | 0.418 | 2.41 | 0 | 0 | 计价 | 按实计算
YD2-84 | 材料 | 乙供 | C19110101 | 氧气 | m³ | 0.836 | 4.71 | 0 | 0 | 计价 | 按实计算
YD2-84 | 材料 | 乙供 | C19110201 | 乙炔气 | m³ | 0.293 | 10.379 | 0 | 0 | 计价 | 按实计算
YD2-84 | 材料 | 乙供 | C20010101 | 防锈漆 | kg | 0.157 | 9.353 | 0 | 0 | 计价 | 按实计算
YD2-84 | 材料 | 乙供 | C20030101 | 普通调和漆 | kg | 0.763 | 11.223 | 0 | 0 | 计价 | 按实计算
YD2-84 | 材料 | 乙供 | C22030501 | 钢锯条 各种规格 | 根 | 1.045 | 1.308 | 0 | 0 | 计价 | 按实计算
YD2-84 | 材料 | 乙供 | C22040101 | 砂布 | 张 | 1.045 | 0.66 | 0 | 0 | 计价 | 按实计算
YD2-84 | 材料 | 乙供 | C22040401 | 白布 | m² | 0.659 | 3.358 | 0 | 0 | 计价 | 按实计算
YD2-84 | 材料 | 乙供 | C22040501 | 棉纱头 | kg | 0.523 | 5.67 | 0 | 0 | 计价 | 按实计算
YD2-84 | 机械 | 乙供 | J03-01-033 | 汽车式起重机 起重量 5t | 台班 | 0.205 | 552.67 | 0 | 0 | 计价 | 按实计算
YD2-84 | 机械 | 乙供 | J04-01-002 | 载重汽车 5t | 台班 | 0.134 | 380.35 | 0 | 0 | 计价 | 按实计算
YD2-84 | 机械 | 乙供 | J09-01-027 | 真空泵 抽气速度 204m³/h | 台班 | 0.6 | 65.68 | 0 | 0 | 计价 | 按实计算
YD2-84 | 机械 | 乙供 | J10-01-001 | 交流弧焊机 容量 21kVA | 台班 | 0.211 | 67 | 0 | 0 | 计价 | 按实计算
YD2-84 | 机械 | 乙供 | J14-01-001 | 变压器绝缘电阻测试仪 | 台班 | 0.4 | 99.34 | 0 | 0 | 计价 | 按实计算
YD2-84 | 机械 | 乙供 | J14-01-014 | 介质损耗测试仪 | 台班 | 0.4 | 125.07 | 0 | 0 | 计价 | 按实计算
YD2-84 | 机械 | 乙供 | J14-03-002 | 交流耐压仪 设备耐压用 35kV及以下 | 台班 | 0.4 | 80.17 | 0 | 0 | 计价 | 按实计算
YD2-84 | 机械 | 乙供 | J14-03-008 | 油耐压试验仪 | 台班 | 0.4 | 281.86 | 0 | 0 | 计价 | 按实计算
YD2-84 | 机械 | 乙供 | J14-08-026 | 变压器直阻测试仪 10A | 台班 | 0.32 | 701.6 | 0 | 0 | 计价 | 按实计算
YD2-84 | 机械 | 乙供 | J14-08-223 | 交直流高压分压器 100kV | 台班 | 0.4 | 135.5 | 0 | 0 | 计价 | 按实计算
YD2-84 | 机械 | 乙供 | J15-01-013 | 液压千斤顶 起重量 100t | 台班 | 1.6 | 12.06 | 0 | 0 | 计价 | 按实计算
YD2-84 | 材料 | 乙供 | C99010102 | 其他材料费 | 元 | 1.5412 | 1 | 0 | 0 | 计价 | 按实计算
YD2-85 | 人工 | 乙供 | 9101108 | 安装普通工 | 工日 | 4.2746 | 70 | 0 | 0 | 计价 | 按实计算
YD2-85 | 人工 | 乙供 | 9101109 | 安装技术工 | 工日 | 9.1291 | 107 | 0 | 0 | 计价 | 按实计算
YD2-85 | 材料 | 乙供 | C04020100 | 黄铜丝 综合 | kg | 0.111 | 47.54 | 0 | 0 | 计价 | 按实计算
YD2-85 | 材料 | 乙供 | C07010401 | 钢垫板 综合 | kg | 6.27 | 4.655 | 0 | 0 | 计价 | 按实计算
YD2-85 | 材料 | 乙供 | C12010200 | 电焊条 J507 综合 | kg | 1.846 | 5.52 | 0 | 0 | 计价 | 按实计算
YD2-85 | 材料 | 乙供 | C13010201 | 镀锌六角螺栓 综合 | kg | 1.517 | 8.8 | 0 | 0 | 计价 | 按实计算
YD2-85 | 材料 | 乙供 | C18010305 | 耐油橡胶板 8mm | kg | 1.421 | 10.098 | 0 | 0 | 计价 | 按实计算
YD2-85 | 材料 | 乙供 | C18040801 | 聚氯乙烯塑料薄膜 0.5mm | kg | 0.22 | 7.845 | 0 | 0 | 计价 | 按实计算
YD2-85 | 材料 | 乙供 | C18060101 | 塑料带 20mm×40m | 卷 | 0.057 | 2.113 | 0 | 0 | 计价 | 按实计算
YD2-85 | 材料 | 乙供 | C19031101 | 清洗剂 | kg | 0.523 | 2.41 | 0 | 0 | 计价 | 按实计算
YD2-85 | 材料 | 乙供 | C19110101 | 氧气 | m³ | 0.836 | 4.71 | 0 | 0 | 计价 | 按实计算
YD2-85 | 材料 | 乙供 | C19110201 | 乙炔气 | m³ | 0.293 | 10.379 | 0 | 0 | 计价 | 按实计算
YD2-85 | 材料 | 乙供 | C20010101 | 防锈漆 | kg | 0.157 | 9.353 | 0 | 0 | 计价 | 按实计算
YD2-85 | 材料 | 乙供 | C20030101 | 普通调和漆 | kg | 1.045 | 11.223 | 0 | 0 | 计价 | 按实计算
YD2-85 | 材料 | 乙供 | C22030501 | 钢锯条 各种规格 | 根 | 2.09 | 1.308 | 0 | 0 | 计价 | 按实计算
YD2-85 | 材料 | 乙供 | C22040101 | 砂布 | 张 | 1.045 | 0.66 | 0 | 0 | 计价 | 按实计算
YD2-85 | 材料 | 乙供 | C22040401 | 白布 | m² | 0.659 | 3.358 | 0 | 0 | 计价 | 按实计算
YD2-85 | 材料 | 乙供 | C22040501 | 棉纱头 | kg | 0.836 | 5.67 | 0 | 0 | 计价 | 按实计算
YD2-85 | 机械 | 乙供 | J03-01-033 | 汽车式起重机 起重量 5t | 台班 | 0.528 | 552.67 | 0 | 0 | 计价 | 按实计算
YD2-85 | 机械 | 乙供 | J03-01-036 | 汽车式起重机 起重量 16t | 台班 | 0.528 | 876.93 | 0 | 0 | 计价 | 按实计算
YD2-85 | 机械 | 乙供 | J04-01-002 | 载重汽车 5t | 台班 | 0.176 | 380.35 | 0 | 0 | 计价 | 按实计算
YD2-85 | 机械 | 乙供 | J09-01-027 | 真空泵 抽气速度 204m³/h | 台班 | 0.7 | 65.68 | 0 | 0 | 计价 | 按实计算
YD2-85 | 机械 | 乙供 | J10-01-001 | 交流弧焊机 容量 21kVA | 台班 | 0.211 | 67 | 0 | 0 | 计价 | 按实计算
YD2-85 | 机械 | 乙供 | J14-01-001 | 变压器绝缘电阻测试仪 | 台班 | 0.444 | 99.34 | 0 | 0 | 计价 | 按实计算
YD2-85 | 机械 | 乙供 | J14-01-014 | 介质损耗测试仪 | 台班 | 0.444 | 125.07 | 0 | 0 | 计价 | 按实计算
YD2-85 | 机械 | 乙供 | J14-03-008 | 油耐压试验仪 | 台班 | 0.444 | 281.86 | 0 | 0 | 计价 | 按实计算
YD2-85 | 机械 | 乙供 | J14-08-026 | 变压器直阻测试仪 10A | 台班 | 0.355 | 701.6 | 0 | 0 | 计价 | 按实计算
YD2-85 | 机械 | 乙供 | J14-08-223 | 交直流高压分压器 100kV | 台班 | 0.444 | 135.5 | 0 | 0 | 计价 | 按实计算
YD2-85 | 机械 | 乙供 | J15-01-013 | 液压千斤顶 起重量 100t | 台班 | 1.8 | 12.06 | 0 | 0 | 计价 | 按实计算
YD2-85 | 材料 | 乙供 | C99010102 | 其他材料费 | 元 | 2.1202 | 1 | 0 | 0 | 计价 | 按实计算
YD2-86 | 人工 | 乙供 | 9101108 | 安装普通工 | 工日 | 4.9312 | 70 | 0 | 0 | 计价 | 按实计算
YD2-86 | 人工 | 乙供 | 9101109 | 安装技术工 | 工日 | 10.5585 | 107 | 0 | 0 | 计价 | 按实计算
YD2-86 | 材料 | 乙供 | C04020100 | 黄铜丝 综合 | kg | 0.111 | 47.54 | 0 | 0 | 计价 | 按实计算
YD2-86 | 材料 | 乙供 | C07010401 | 钢垫板 综合 | kg | 6.27 | 4.655 | 0 | 0 | 计价 | 按实计算
YD2-86 | 材料 | 乙供 | C12010200 | 电焊条 J507 综合 | kg | 1.846 | 5.52 | 0 | 0 | 计价 | 按实计算
YD2-86 | 材料 | 乙供 | C13010201 | 镀锌六角螺栓 综合 | kg | 1.517 | 8.8 | 0 | 0 | 计价 | 按实计算
YD2-86 | 材料 | 乙供 | C18010305 | 耐油橡胶板 8mm | kg | 1.421 | 10.098 | 0 | 0 | 计价 | 按实计算
YD2-86 | 材料 | 乙供 | C18040801 | 聚氯乙烯塑料薄膜 0.5mm | kg | 0.22 | 7.845 | 0 | 0 | 计价 | 按实计算
YD2-86 | 材料 | 乙供 | C18060101 | 塑料带 20mm×40m | 卷 | 0.057 | 2.113 | 0 | 0 | 计价 | 按实计算
YD2-86 | 材料 | 乙供 | C19031101 | 清洗剂 | kg | 1.045 | 2.41 | 0 | 0 | 计价 | 按实计算
YD2-86 | 材料 | 乙供 | C19110101 | 氧气 | m³ | 1.045 | 4.71 | 0 | 0 | 计价 | 按实计算
YD2-86 | 材料 | 乙供 | C19110201 | 乙炔气 | m³ | 0.366 | 10.379 | 0 | 0 | 计价 | 按实计算
YD2-86 | 材料 | 乙供 | C20010101 | 防锈漆 | kg | 0.157 | 9.353 | 0 | 0 | 计价 | 按实计算
YD2-86 | 材料 | 乙供 | C20030101 | 普通调和漆 | kg | 1.223 | 11.223 | 0 | 0 | 计价 | 按实计算
YD2-86 | 材料 | 乙供 | C22030501 | 钢锯条 各种规格 | 根 | 2.09 | 1.308 | 0 | 0 | 计价 | 按实计算
YD2-86 | 材料 | 乙供 | C22040101 | 砂布 | 张 | 1.045 | 0.66 | 0 | 0 | 计价 | 按实计算
YD2-86 | 材料 | 乙供 | C22040401 | 白布 | m² | 0.659 | 3.358 | 0 | 0 | 计价 | 按实计算
YD2-86 | 材料 | 乙供 | C22040501 | 棉纱头 | kg | 1.045 | 5.67 | 0 | 0 | 计价 | 按实计算
YD2-86 | 机械 | 乙供 | J03-01-033 | 汽车式起重机 起重量 5t | 台班 | 0.528 | 552.67 | 0 | 0 | 计价 | 按实计算
YD2-86 | 机械 | 乙供 | J03-01-036 | 汽车式起重机 起重量 16t | 台班 | 0.528 | 876.93 | 0 | 0 | 计价 | 按实计算
YD2-86 | 机械 | 乙供 | J04-01-002 | 载重汽车 5t | 台班 | 0.176 | 380.35 | 0 | 0 | 计价 | 按实计算
YD2-86 | 机械 | 乙供 | J09-01-027 | 真空泵 抽气速度 204m³/h | 台班 | 0.8 | 65.68 | 0 | 0 | 计价 | 按实计算
YD2-86 | 机械 | 乙供 | J10-01-001 | 交流弧焊机 容量 21kVA | 台班 | 0.211 | 67 | 0 | 0 | 计价 | 按实计算
YD2-86 | 机械 | 乙供 | J14-01-001 | 变压器绝缘电阻测试仪 | 台班 | 0.488 | 99.34 | 0 | 0 | 计价 | 按实计算
YD2-86 | 机械 | 乙供 | J14-01-014 | 介质损耗测试仪 | 台班 | 0.488 | 125.07 | 0 | 0 | 计价 | 按实计算
YD2-86 | 机械 | 乙供 | J14-03-008 | 油耐压试验仪 | 台班 | 0.488 | 281.86 | 0 | 0 | 计价 | 按实计算
YD2-86 | 机械 | 乙供 | J14-08-026 | 变压器直阻测试仪 10A | 台班 | 0.391 | 701.6 | 0 | 0 | 计价 | 按实计算
YD2-86 | 机械 | 乙供 | J14-08-223 | 交直流高压分压器 100kV | 台班 | 0.488 | 135.5 | 0 | 0 | 计价 | 按实计算
YD2-86 | 机械 | 乙供 | J15-01-013 | 液压千斤顶 起重量 100t | 台班 | 2 | 12.06 | 0 | 0 | 计价 | 按实计算
YD2-86 | 材料 | 乙供 | C99010102 | 其他材料费 | 元 | 2.2439 | 1 | 0 | 0 | 计价 | 按实计算
YD2-87 | 人工 | 乙供 | 9101108 | 安装普通工 | 工日 | 11.3498 | 70 | 0 | 0 | 计价 | 按实计算
YD2-87 | 人工 | 乙供 | 9101109 | 安装技术工 | 工日 | 26.6469 | 107 | 0 | 0 | 计价 | 按实计算
YD2-87 | 材料 | 乙供 | C04020100 | 黄铜丝 综合 | kg | 0.144 | 47.54 | 0 | 0 | 计价 | 按实计算
YD2-87 | 材料 | 乙供 | C07010401 | 钢垫板 综合 | kg | 11.44 | 4.655 | 0 | 0 | 计价 | 按实计算
YD2-87 | 材料 | 乙供 | C12010200 | 电焊条 J507 综合 | kg | 2.4 | 5.52 | 0 | 0 | 计价 | 按实计算
YD2-87 | 材料 | 乙供 | C13010201 | 镀锌六角螺栓 综合 | kg | 2.075 | 8.8 | 0 | 0 | 计价 | 按实计算
YD2-87 | 材料 | 乙供 | C18010305 | 耐油橡胶板 8mm | kg | 1.945 | 10.098 | 0 | 0 | 计价 | 按实计算
YD2-87 | 材料 | 乙供 | C18040801 | 聚氯乙烯塑料薄膜 0.5mm | kg | 0.4 | 7.845 | 0 | 0 | 计价 | 按实计算
YD2-87 | 材料 | 乙供 | C18060101 | 塑料带 20mm×40m | 卷 | 0.074 | 2.113 | 0 | 0 | 计价 | 按实计算
YD2-87 | 材料 | 乙供 | C19031101 | 清洗剂 | kg | 2.145 | 2.41 | 0 | 0 | 计价 | 按实计算
YD2-87 | 材料 | 乙供 | C19110101 | 氧气 | m³ | 1.716 | 4.71 | 0 | 0 | 计价 | 按实计算
YD2-87 | 材料 | 乙供 | C19110201 | 乙炔气 | m³ | 0.601 | 10.379 | 0 | 0 | 计价 | 按实计算
YD2-87 | 材料 | 乙供 | C20010101 | 防锈漆 | kg | 0.215 | 9.353 | 0 | 0 | 计价 | 按实计算
YD2-87 | 材料 | 乙供 | C20030101 | 普通调和漆 | kg | 2.86 | 11.223 | 0 | 0 | 计价 | 按实计算
YD2-87 | 材料 | 乙供 | C22010101 | 钢管脚手架 包括扣件 | kg | 48.48 | 4.215 | 0 | 0 | 计价 | 按实计算
YD2-87 | 材料 | 乙供 | C22010141 | 木脚手板 50×250×4000 | 块 | 0.485 | 70 | 0 | 0 | 计价 | 按实计算
YD2-87 | 材料 | 乙供 | C22010201 | 枕木 160×220×2500 | 根 | 6.864 | 131.101 | 0 | 0 | 计价 | 按实计算
YD2-87 | 材料 | 乙供 | C22030501 | 钢锯条 各种规格 | 根 | 2.86 | 1.308 | 0 | 0 | 计价 | 按实计算
YD2-87 | 材料 | 乙供 | C22040101 | 砂布 | 张 | 1.43 | 0.66 | 0 | 0 | 计价 | 按实计算
YD2-87 | 材料 | 乙供 | C22040401 | 白布 | m² | 1.287 | 3.358 | 0 | 0 | 计价 | 按实计算
YD2-87 | 材料 | 乙供 | C22040501 | 棉纱头 | kg | 2.145 | 5.67 | 0 | 0 | 计价 | 按实计算
YD2-87 | 机械 | 乙供 | J03-01-033 | 汽车式起重机 起重量 5t | 台班 | 0.549 | 552.67 | 0 | 0 | 计价 | 按实计算
YD2-87 | 机械 | 乙供 | J03-01-036 | 汽车式起重机 起重量 16t | 台班 | 0.915 | 876.93 | 0 | 0 | 计价 | 按实计算
YD2-87 | 机械 | 乙供 | J04-01-002 | 载重汽车 5t | 台班 | 0.549 | 380.35 | 0 | 0 | 计价 | 按实计算
YD2-87 | 机械 | 乙供 | J09-01-027 | 真空泵 抽气速度 204m³/h | 台班 | 0.915 | 65.68 | 0 | 0 | 计价 | 按实计算
YD2-87 | 机械 | 乙供 | J10-01-001 | 交流弧焊机 容量 21kVA | 台班 | 0.274 | 67 | 0 | 0 | 计价 | 按实计算
YD2-87 | 机械 | 乙供 | J13-01-059 | 液压升降机 9m以内 | 台班 | 0.458 | 198.19 | 0 | 0 | 计价 | 按实计算
YD2-87 | 机械 | 乙供 | J14-01-001 | 变压器绝缘电阻测试仪 | 台班 | 0.693 | 99.34 | 0 | 0 | 计价 | 按实计算
YD2-87 | 机械 | 乙供 | J14-01-014 | 介质损耗测试仪 | 台班 | 0.693 | 125.07 | 0 | 0 | 计价 | 按实计算
YD2-87 | 机械 | 乙供 | J14-03-008 | 油耐压试验仪 | 台班 | 0.693 | 281.86 | 0 | 0 | 计价 | 按实计算
YD2-87 | 机械 | 乙供 | J14-08-026 | 变压器直阻测试仪 10A | 台班 | 0.554 | 701.6 | 0 | 0 | 计价 | 按实计算
YD2-87 | 机械 | 乙供 | J14-08-223 | 交直流高压分压器 100kV | 台班 | 0.693 | 135.5 | 0 | 0 | 计价 | 按实计算
YD2-87 | 机械 | 乙供 | J15-01-013 | 液压千斤顶 起重量 100t | 台班 | 2.197 | 12.06 | 0 | 0 | 计价 | 按实计算
YD2-87 | 材料 | 乙供 | C99010102 | 其他材料费 | 元 | 26.5496 | 1 | 0 | 0 | 计价 | 按实计算
YD2-88 | 人工 | 乙供 | 9101108 | 安装普通工 | 工日 | 13.7417 | 70 | 0 | 0 | 计价 | 按实计算
YD2-88 | 人工 | 乙供 | 9101109 | 安装技术工 | 工日 | 32.1084 | 107 | 0 | 0 | 计价 | 按实计算
YD2-88 | 材料 | 乙供 | C04020100 | 黄铜丝 综合 | kg | 0.153 | 47.54 | 0 | 0 | 计价 | 按实计算
YD2-88 | 材料 | 乙供 | C07010401 | 钢垫板 综合 | kg | 14.3 | 4.655 | 0 | 0 | 计价 | 按实计算
YD2-88 | 材料 | 乙供 | C12010200 | 电焊条 J507 综合 | kg | 2.4 | 5.52 | 0 | 0 | 计价 | 按实计算
YD2-88 | 材料 | 乙供 | C13010201 | 镀锌六角螺栓 综合 | kg | 2.075 | 8.8 | 0 | 0 | 计价 | 按实计算
YD2-88 | 材料 | 乙供 | C18010305 | 耐油橡胶板 8mm | kg | 1.945 | 10.098 | 0 | 0 | 计价 | 按实计算
YD2-88 | 材料 | 乙供 | C18040801 | 聚氯乙烯塑料薄膜 0.5mm | kg | 0.501 | 7.845 | 0 | 0 | 计价 | 按实计算
YD2-88 | 材料 | 乙供 | C18060101 | 塑料带 20mm×40m | 卷 | 0.079 | 2.113 | 0 | 0 | 计价 | 按实计算
YD2-88 | 材料 | 乙供 | C19031101 | 清洗剂 | kg | 2.86 | 2.41 | 0 | 0 | 计价 | 按实计算
YD2-88 | 材料 | 乙供 | C19110101 | 氧气 | m³ | 2.145 | 4.71 | 0 | 0 | 计价 | 按实计算
YD2-88 | 材料 | 乙供 | C19110201 | 乙炔气 | m³ | 0.751 | 10.379 | 0 | 0 | 计价 | 按实计算
YD2-88 | 材料 | 乙供 | C20010101 | 防锈漆 | kg | 0.215 | 9.353 | 0 | 0 | 计价 | 按实计算
YD2-88 | 材料 | 乙供 | C20030101 | 普通调和漆 | kg | 3.432 | 11.223 | 0 | 0 | 计价 | 按实计算
YD2-88 | 材料 | 乙供 | C22010101 | 钢管脚手架 包括扣件 | kg | 60.601 | 4.215 | 0 | 0 | 计价 | 按实计算
YD2-88 | 材料 | 乙供 | C22010141 | 木脚手板 50×250×4000 | 块 | 0.606 | 70 | 0 | 0 | 计价 | 按实计算
YD2-88 | 材料 | 乙供 | C22010201 | 枕木 160×220×2500 | 根 | 6.864 | 131.101 | 0 | 0 | 计价 | 按实计算
YD2-88 | 材料 | 乙供 | C22030501 | 钢锯条 各种规格 | 根 | 2.86 | 1.308 | 0 | 0 | 计价 | 按实计算
YD2-88 | 材料 | 乙供 | C22040101 | 砂布 | 张 | 2.145 | 0.66 | 0 | 0 | 计价 | 按实计算
YD2-88 | 材料 | 乙供 | C22040401 | 白布 | m² | 1.287 | 3.358 | 0 | 0 | 计价 | 按实计算
YD2-88 | 材料 | 乙供 | C22040501 | 棉纱头 | kg | 2.145 | 5.67 | 0 | 0 | 计价 | 按实计算
YD2-88 | 机械 | 乙供 | J03-01-033 | 汽车式起重机 起重量 5t | 台班 | 0.641 | 552.67 | 0 | 0 | 计价 | 按实计算
YD2-88 | 机械 | 乙供 | J03-01-036 | 汽车式起重机 起重量 16t | 台班 | 0.915 | 876.93 | 0 | 0 | 计价 | 按实计算
YD2-88 | 机械 | 乙供 | J04-01-002 | 载重汽车 5t | 台班 | 0.677 | 380.35 | 0 | 0 | 计价 | 按实计算
YD2-88 | 机械 | 乙供 | J09-01-027 | 真空泵 抽气速度 204m³/h | 台班 | 1.921 | 65.68 | 0 | 0 | 计价 | 按实计算
YD2-88 | 机械 | 乙供 | J10-01-001 | 交流弧焊机 容量 21kVA | 台班 | 0.274 | 67 | 0 | 0 | 计价 | 按实计算
YD2-88 | 机械 | 乙供 | J13-01-059 | 液压升降机 9m以内 | 台班 | 0.549 | 198.19 | 0 | 0 | 计价 | 按实计算
YD2-88 | 机械 | 乙供 | J14-01-001 | 变压器绝缘电阻测试仪 | 台班 | 0.796 | 99.34 | 0 | 0 | 计价 | 按实计算
YD2-88 | 机械 | 乙供 | J14-01-014 | 介质损耗测试仪 | 台班 | 0.796 | 125.07 | 0 | 0 | 计价 | 按实计算
YD2-88 | 机械 | 乙供 | J14-03-008 | 油耐压试验仪 | 台班 | 0.796 | 281.86 | 0 | 0 | 计价 | 按实计算
YD2-88 | 机械 | 乙供 | J14-08-026 | 变压器直阻测试仪 10A | 台班 | 0.635 | 701.6 | 0 | 0 | 计价 | 按实计算
YD2-88 | 机械 | 乙供 | J14-08-223 | 交直流高压分压器 100kV | 台班 | 0.796 | 135.5 | 0 | 0 | 计价 | 按实计算
YD2-88 | 机械 | 乙供 | J15-01-013 | 液压千斤顶 起重量 100t | 台班 | 2.856 | 12.06 | 0 | 0 | 计价 | 按实计算
YD2-88 | 材料 | 乙供 | C99010102 | 其他材料费 | 元 | 28.2755 | 1 | 0 | 0 | 计价 | 按实计算
YD2-89 | 人工 | 乙供 | 9101108 | 安装普通工 | 工日 | 3.1021 | 70 | 0 | 0 | 计价 | 按实计算
YD2-89 | 人工 | 乙供 | 9101109 | 安装技术工 | 工日 | 13.2395 | 107 | 0 | 0 | 计价 | 按实计算
YD2-89 | 材料 | 乙供 | C07010401 | 钢垫板 综合 | kg | 3.96 | 4.655 | 0 | 0 | 计价 | 按实计算
YD2-89 | 材料 | 乙供 | C13010201 | 镀锌六角螺栓 综合 | kg | 1.437 | 8.8 | 0 | 0 | 计价 | 按实计算
YD2-89 | 材料 | 乙供 | C14010100 | 镀锌铁丝 | kg | 0.99 | 4.427 | 0 | 0 | 计价 | 按实计算
YD2-89 | 材料 | 乙供 | C20030101 | 普通调和漆 | kg | 0.824 | 11.223 | 0 | 0 | 计价 | 按实计算
YD2-89 | 材料 | 乙供 | C22040501 | 棉纱头 | kg | 0.495 | 5.67 | 0 | 0 | 计价 | 按实计算
YD2-89 | 材料 | 乙供 | C12010100 | 电焊条 J422 综合 | kg | 0.297 | 4.96 | 0 | 0 | 计价 | 按实计算
YD2-89 | 材料 | 乙供 | C12026101 | 焊锡 | kg | 0.045 | 34.192 | 0 | 0 | 计价 | 按实计算
YD2-89 | 材料 | 乙供 | C12030302 | 松香 | kg | 0.045 | 6.98 | 0 | 0 | 计价 | 按实计算
YD2-89 | 材料 | 乙供 | C16100421 | 绝缘胶带 20mm×20m | 卷 | 0.414 | 1.57 | 0 | 0 | 计价 | 按实计算
YD2-89 | 材料 | 乙供 | C19020801 | 电力复合脂 | kg | 0.05 | 10.119 | 0 | 0 | 计价 | 按实计算
YD2-89 | 材料 | 乙供 | C20010101 | 防锈漆 | kg | 0.495 | 9.353 | 0 | 0 | 计价 | 按实计算
YD2-89 | 材料 | 乙供 | C22030901 | 砂轮切割片 Φ400 | 片 | 0.099 | 7.977 | 0 | 0 | 计价 | 按实计算
YD2-89 | 机械 | 乙供 | J03-01-038 | 汽车式起重机 起重量 25t | 台班 | 0.628 | 1122.92 | 0 | 0 | 计价 | 按实计算
YD2-89 | 机械 | 乙供 | J03-01-036 | 汽车式起重机 起重量 16t | 台班 | 0.628 | 876.93 | 0 | 0 | 计价 | 按实计算
YD2-89 | 机械 | 乙供 | J04-01-004 | 载重汽车 8t | 台班 | 0.528 | 445.99 | 0 | 0 | 计价 | 按实计算
YD2-89 | 机械 | 乙供 | J10-01-001 | 交流弧焊机 容量 21kVA | 台班 | 0.508 | 67 | 0 | 0 | 计价 | 按实计算
YD2-89 | 机械 | 乙供 | J14-01-001 | 变压器绝缘电阻测试仪 | 台班 | 0.178 | 99.34 | 0 | 0 | 计价 | 按实计算
YD2-89 | 机械 | 乙供 | J14-01-014 | 介质损耗测试仪 | 台班 | 0.178 | 125.07 | 0 | 0 | 计价 | 按实计算
YD2-89 | 机械 | 乙供 | J14-03-002 | 交流耐压仪 设备耐压用 35kV及以下 | 台班 | 0.356 | 80.17 | 0 | 0 | 计价 | 按实计算
YD2-89 | 机械 | 乙供 | J14-05-031 | 交流采样校验装置 | 台班 | 1.656 | 165.18 | 0 | 0 | 计价 | 按实计算
YD2-89 | 机械 | 乙供 | J14-08-026 | 变压器直阻测试仪 10A | 台班 | 0.178 | 701.6 | 0 | 0 | 计价 | 按实计算
YD2-89 | 机械 | 乙供 | J14-08-076 | 微机继电保护测试仪 | 台班 | 1.008 | 431.17 | 0 | 0 | 计价 | 按实计算
YD2-89 | 机械 | 乙供 | J14-08-223 | 交直流高压分压器 100kV | 台班 | 0.356 | 135.5 | 0 | 0 | 计价 | 按实计算
YD2-89 | 机械 | 乙供 | J15-01-013 | 液压千斤顶 起重量 100t | 台班 | 1 | 12.06 | 0 | 0 | 计价 | 按实计算
YD2-89 | 材料 | 乙供 | C99010102 | 其他材料费 | 元 | 1.1484 | 1 | 0 | 0 | 计价 | 按实计算
YD2-90 | 人工 | 乙供 | 9101108 | 安装普通工 | 工日 | 3.7453 | 70 | 0 | 0 | 计价 | 按实计算
YD2-90 | 人工 | 乙供 | 9101109 | 安装技术工 | 工日 | 17.0857 | 107 | 0 | 0 | 计价 | 按实计算
YD2-90 | 材料 | 乙供 | C07010401 | 钢垫板 综合 | kg | 5.4545 | 4.655 | 0 | 0 | 计价 | 按实计算
YD2-90 | 材料 | 乙供 | C13010201 | 镀锌六角螺栓 综合 | kg | 1.9793 | 8.8 | 0 | 0 | 计价 | 按实计算
YD2-90 | 材料 | 乙供 | C14010100 | 镀锌铁丝 | kg | 1.3636 | 4.427 | 0 | 0 | 计价 | 按实计算
YD2-90 | 材料 | 乙供 | C20030101 | 普通调和漆 | kg | 1.135 | 11.223 | 0 | 0 | 计价 | 按实计算
YD2-90 | 材料 | 乙供 | C22040501 | 棉纱头 | kg | 0.6818 | 5.67 | 0 | 0 | 计价 | 按实计算
YD2-90 | 材料 | 乙供 | C12010100 | 电焊条 J422 综合 | kg | 0.4091 | 4.96 | 0 | 0 | 计价 | 按实计算
YD2-90 | 材料 | 乙供 | C12026101 | 焊锡 | kg | 0.045 | 34.192 | 0 | 0 | 计价 | 按实计算
YD2-90 | 材料 | 乙供 | C12030302 | 松香 | kg | 0.045 | 6.98 | 0 | 0 | 计价 | 按实计算
YD2-90 | 材料 | 乙供 | C16100421 | 绝缘胶带 20mm×20m | 卷 | 0.5702 | 1.57 | 0 | 0 | 计价 | 按实计算
YD2-90 | 材料 | 乙供 | C19020801 | 电力复合脂 | kg | 0.0689 | 10.119 | 0 | 0 | 计价 | 按实计算
YD2-90 | 材料 | 乙供 | C20010101 | 防锈漆 | kg | 0.6818 | 9.353 | 0 | 0 | 计价 | 按实计算
YD2-90 | 材料 | 乙供 | C22030901 | 砂轮切割片 Φ400 | 片 | 0.1364 | 7.977 | 0 | 0 | 计价 | 按实计算
YD2-90 | 机械 | 乙供 | J03-01-038 | 汽车式起重机 起重量 25t | 台班 | 0.7498 | 1122.92 | 0 | 0 | 计价 | 按实计算
YD2-90 | 机械 | 乙供 | J03-01-036 | 汽车式起重机 起重量 16t | 台班 | 0.7498 | 876.93 | 0 | 0 | 计价 | 按实计算
YD2-90 | 机械 | 乙供 | J04-01-004 | 载重汽车 8t | 台班 | 0.7498 | 445.99 | 0 | 0 | 计价 | 按实计算
YD2-90 | 机械 | 乙供 | J10-01-001 | 交流弧焊机 容量 21kVA | 台班 | 0.7214 | 67 | 0 | 0 | 计价 | 按实计算
YD2-90 | 机械 | 乙供 | J14-01-001 | 变压器绝缘电阻测试仪 | 台班 | 0.22 | 99.34 | 0 | 0 | 计价 | 按实计算
YD2-90 | 机械 | 乙供 | J14-01-014 | 介质损耗测试仪 | 台班 | 0.22 | 125.07 | 0 | 0 | 计价 | 按实计算
YD2-90 | 机械 | 乙供 | J14-03-002 | 交流耐压仪 设备耐压用 35kV及以下 | 台班 | 0.44 | 80.17 | 0 | 0 | 计价 | 按实计算
YD2-90 | 机械 | 乙供 | J14-05-031 | 交流采样校验装置 | 台班 | 2.3 | 165.18 | 0 | 0 | 计价 | 按实计算
YD2-90 | 机械 | 乙供 | J14-08-026 | 变压器直阻测试仪 10A | 台班 | 0.22 | 701.6 | 0 | 0 | 计价 | 按实计算
YD2-90 | 机械 | 乙供 | J14-08-076 | 微机继电保护测试仪 | 台班 | 1.4314 | 431.17 | 0 | 0 | 计价 | 按实计算
YD2-90 | 机械 | 乙供 | J14-08-223 | 交直流高压分压器 100kV | 台班 | 0.44 | 135.5 | 0 | 0 | 计价 | 按实计算
YD2-90 | 机械 | 乙供 | J15-01-013 | 液压千斤顶 起重量 100t | 台班 | 1.42 | 12.06 | 0 | 0 | 计价 | 按实计算
YD2-90 | 材料 | 乙供 | C99010102 | 其他材料费 | 元 | 1.5678 | 1 | 0 | 0 | 计价 | 按实计算
YD2-91 | 人工 | 乙供 | 9101108 | 安装普通工 | 工日 | 0.3781 | 70 | 0 | 0 | 计价 | 按实计算
YD2-91 | 人工 | 乙供 | 9101109 | 安装技术工 | 工日 | 1.446 | 107 | 0 | 0 | 计价 | 按实计算
YD2-91 | 材料 | 乙供 | C01030203 | 中厚钢板 6~12 | kg | 26.2647 | 3.836 | 0 | 0 | 计价 | 按实计算
YD2-91 | 材料 | 乙供 | C12010100 | 电焊条 J422 综合 | kg | 0.0495 | 4.96 | 0 | 0 | 计价 | 按实计算
YD2-91 | 材料 | 乙供 | C14010100 | 镀锌铁丝 | kg | 0.396 | 4.427 | 0 | 0 | 计价 | 按实计算
YD2-91 | 材料 | 乙供 | C16100421 | 绝缘胶带 20mm×20m | 卷 | 0.0396 | 1.57 | 0 | 0 | 计价 | 按实计算
YD2-91 | 材料 | 乙供 | C18040601 | 泡沫塑料聚酯乙烯 | kg | 0.099 | 10.971 | 0 | 0 | 计价 | 按实计算
YD2-91 | 材料 | 乙供 | C22040501 | 棉纱头 | kg | 0.297 | 5.67 | 0 | 0 | 计价 | 按实计算
YD2-91 | 机械 | 乙供 | J03-01-033 | 汽车式起重机 起重量 5t | 台班 | 0.059 | 552.67 | 0 | 0 | 计价 | 按实计算
YD2-91 | 机械 | 乙供 | J04-01-002 | 载重汽车 5t | 台班 | 0.059 | 380.35 | 0 | 0 | 计价 | 按实计算
YD2-91 | 机械 | 乙供 | J10-01-001 | 交流弧焊机 容量 21kVA | 台班 | 0.5175 | 67 | 0 | 0 | 计价 | 按实计算
YD2-91 | 机械 | 乙供 | J13-01-041 | 滤油机 120L/h以内 | 台班 | 0.1283 | 150.11 | 0 | 0 | 计价 | 按实计算
YD2-91 | 机械 | 乙供 | J13-01-043 | 滤油机 200L/h以内 | 台班 | 0.1137 | 153.56 | 0 | 0 | 计价 | 按实计算
YD2-91 | 机械 | 乙供 | J13-01-051 | 真空滤油机 12000L/h | 台班 | 0.146 | 1921.48 | 0 | 0 | 计价 | 按实计算
YD2-91 | 机械 | 乙供 | J13-01-053 | 高真空净油机 12000L/h以内 | 台班 | 0.1476 | 2221.55 | 0 | 0 | 计价 | 按实计算
YD2-91 | 机械 | 乙供 | J15-01-031 | 电焊条烘干箱 容量(cm³) 55×45×55 | 台班 | 0.5737 | 20.75 | 0 | 0 | 计价 | 按实计算
YD2-91 | 材料 | 乙供 | C29010103 | 滤油芯 | 组 | 1.09 | 168.824 | 0 | 0 | 计价 | 按实计算
YD2-91 | 材料 | 乙供 | C99010102 | 其他材料费 | 元 | 5.792 | 1 | 0 | 0 | 计价 | 按实计算
YD3-1 | 人工 | 乙供 | 9101108 | 安装普通工 | 工日 | 0.603 | 70 | 0 | 0 | 计价 | 按实计算
YD3-1 | 人工 | 乙供 | 9101109 | 安装技术工 | 工日 | 2.0559 | 107 | 0 | 0 | 计价 | 按实计算
YD3-1 | 材料 | 乙供 | C04020100 | 黄铜丝 综合 | kg | 0.032 | 47.54 | 0 | 0 | 计价 | 按实计算
YD3-1 | 材料 | 乙供 | C07010401 | 钢垫板 综合 | kg | 1.045 | 4.655 | 0 | 0 | 计价 | 按实计算
YD3-1 | 材料 | 乙供 | C12010200 | 电焊条 J507 综合 | kg | 0.539 | 5.52 | 0 | 0 | 计价 | 按实计算
YD3-1 | 材料 | 乙供 | C13010201 | 镀锌六角螺栓 综合 | kg | 3.365 | 8.8 | 0 | 0 | 计价 | 按实计算
YD3-1 | 材料 | 乙供 | C19031101 | 清洗剂 | kg | 0.314 | 2.41 | 0 | 0 | 计价 | 按实计算
YD3-1 | 材料 | 乙供 | C19020801 | 电力复合脂 | kg | 0.074 | 10.119 | 0 | 0 | 计价 | 按实计算
YD3-1 | 材料 | 乙供 | C19030201 | 乙醇 | kg | 0.016 | 3.62 | 0 | 0 | 计价 | 按实计算
YD3-1 | 材料 | 乙供 | C20010101 | 防锈漆 | kg | 0.125 | 9.353 | 0 | 0 | 计价 | 按实计算
YD3-1 | 材料 | 乙供 | C20030101 | 普通调和漆 | kg | 0.125 | 11.223 | 0 | 0 | 计价 | 按实计算
YD3-1 | 材料 | 乙供 | C22030501 | 钢锯条 各种规格 | 根 | 2.09 | 1.308 | 0 | 0 | 计价 | 按实计算
YD3-1 | 材料 | 乙供 | C22040101 | 砂布 | 张 | 2.09 | 0.66 | 0 | 0 | 计价 | 按实计算
YD3-1 | 材料 | 乙供 | C22040411 | 无絮棉布 | kg | 0.016 | 7.414 | 0 | 0 | 计价 | 按实计算
YD3-1 | 材料 | 乙供 | C22040501 | 棉纱头 | kg | 0.209 | 5.67 | 0 | 0 | 计价 | 按实计算
YD3-1 | 机械 | 乙供 | J10-01-001 | 交流弧焊机 容量 21kVA | 台班 | 0.077 | 67 | 0 | 0 | 计价 | 按实计算
YD3-1 | 机械 | 乙供 | J14-01-004 | 回路电阻测试仪 里程 1~1999μΩ | 台班 | 0.253 | 43.3 | 0 | 0 | 计价 | 按实计算
YD3-1 | 机械 | 乙供 | J14-03-001 | 开关特性测试仪(综合) | 台班 | 0.19 | 275.06 | 0 | 0 | 计价 | 按实计算
YD3-1 | 机械 | 乙供 | J14-03-002 | 交流耐压仪 设备耐压用 35kV及以下 | 台班 | 0.158 | 80.17 | 0 | 0 | 计价 | 按实计算
YD3-1 | 机械 | 乙供 | J14-05-015 | 直流标准源 | 台班 | 0.158 | 191.05 | 0 | 0 | 计价 | 按实计算
YD3-1 | 机械 | 乙供 | J14-08-218 | 开关断口耐压试验装置 3kVA/100kV | 台班 | 0.158 | 106.13 | 0 | 0 | 计价 | 按实计算
YD3-1 | 机械 | 乙供 | J14-08-223 | 交直流高压分压器 100kV | 台班 | 0.158 | 135.5 | 0 | 0 | 计价 | 按实计算
YD3-1 | 材料 | 乙供 | C99010102 | 其他材料费 | 元 | 0.9705 | 1 | 0 | 0 | 计价 | 按实计算
YD3-2 | 人工 | 乙供 | 9101108 | 安装普通工 | 工日 | 0.7906 | 70 | 0 | 0 | 计价 | 按实计算
YD3-2 | 人工 | 乙供 | 9101109 | 安装技术工 | 工日 | 2.7393 | 107 | 0 | 0 | 计价 | 按实计算
YD3-2 | 材料 | 乙供 | C04020100 | 黄铜丝 综合 | kg | 0.046 | 47.54 | 0 | 0 | 计价 | 按实计算
YD3-2 | 材料 | 乙供 | C07010401 | 钢垫板 综合 | kg | 2.09 | 4.655 | 0 | 0 | 计价 | 按实计算
YD3-2 | 材料 | 乙供 | C12010200 | 电焊条 J507 综合 | kg | 0.808 | 5.52 | 0 | 0 | 计价 | 按实计算
YD3-2 | 材料 | 乙供 | C13010201 | 镀锌六角螺栓 综合 | kg | 3.365 | 8.8 | 0 | 0 | 计价 | 按实计算
YD3-2 | 材料 | 乙供 | C19031101 | 清洗剂 | kg | 0.418 | 2.41 | 0 | 0 | 计价 | 按实计算
YD3-2 | 材料 | 乙供 | C19020801 | 电力复合脂 | kg | 0.105 | 10.119 | 0 | 0 | 计价 | 按实计算
YD3-2 | 材料 | 乙供 | C19030201 | 乙醇 | kg | 0.023 | 3.62 | 0 | 0 | 计价 | 按实计算
YD3-2 | 材料 | 乙供 | C20010101 | 防锈漆 | kg | 0.188 | 9.353 | 0 | 0 | 计价 | 按实计算
YD3-2 | 材料 | 乙供 | C20030101 | 普通调和漆 | kg | 0.188 | 11.223 | 0 | 0 | 计价 | 按实计算
YD3-2 | 材料 | 乙供 | C22030501 | 钢锯条 各种规格 | 根 | 2.09 | 1.308 | 0 | 0 | 计价 | 按实计算
YD3-2 | 材料 | 乙供 | C22040101 | 砂布 | 张 | 2.09 | 0.66 | 0 | 0 | 计价 | 按实计算
YD3-2 | 材料 | 乙供 | C22040411 | 无絮棉布 | kg | 0.023 | 7.414 | 0 | 0 | 计价 | 按实计算
YD3-2 | 材料 | 乙供 | C22040501 | 棉纱头 | kg | 0.262 | 5.67 | 0 | 0 | 计价 | 按实计算
YD3-2 | 机械 | 乙供 | J04-01-002 | 载重汽车 5t | 台班 | 0.077 | 380.35 | 0 | 0 | 计价 | 按实计算
YD3-2 | 机械 | 乙供 | J10-01-001 | 交流弧焊机 容量 21kVA | 台班 | 0.116 | 67 | 0 | 0 | 计价 | 按实计算
YD3-2 | 机械 | 乙供 | J13-01-059 | 液压升降机 9m以内 | 台班 | 0.077 | 198.19 | 0 | 0 | 计价 | 按实计算
YD3-2 | 机械 | 乙供 | J14-01-004 | 回路电阻测试仪 里程 1~1999μΩ | 台班 | 0.364 | 43.3 | 0 | 0 | 计价 | 按实计算
YD3-2 | 机械 | 乙供 | J14-03-001 | 开关特性测试仪(综合) | 台班 | 0.273 | 275.06 | 0 | 0 | 计价 | 按实计算
YD3-2 | 机械 | 乙供 | J14-03-002 | 交流耐压仪 设备耐压用 35kV及以下 | 台班 | 0.228 | 80.17 | 0 | 0 | 计价 | 按实计算
YD3-2 | 机械 | 乙供 | J14-05-015 | 直流标准源 | 台班 | 0.228 | 191.05 | 0 | 0 | 计价 | 按实计算
YD3-2 | 机械 | 乙供 | J14-08-218 | 开关断口耐压试验装置 3kVA/100kV | 台班 | 0.228 | 106.13 | 0 | 0 | 计价 | 按实计算
YD3-2 | 机械 | 乙供 | J14-08-223 | 交直流高压分压器 100kV | 台班 | 0.228 | 135.5 | 0 | 0 | 计价 | 按实计算
YD3-2 | 材料 | 乙供 | C99010102 | 其他材料费 | 元 | 1.1556 | 1 | 0 | 0 | 计价 | 按实计算
YD3-3 | 人工 | 乙供 | 9101108 | 安装普通工 | 工日 | 0.8978 | 70 | 0 | 0 | 计价 | 按实计算
YD3-3 | 人工 | 乙供 | 9101109 | 安装技术工 | 工日 | 4.0036 | 107 | 0 | 0 | 计价 | 按实计算
YD3-3 | 材料 | 乙供 | C01020216 | 槽钢 16号以下 | kg | 9.327 | 3.741 | 0 | 0 | 计价 | 按实计算
YD3-3 | 材料 | 乙供 | C04020100 | 黄铜丝 综合 | kg | 0.035 | 47.54 | 0 | 0 | 计价 | 按实计算
YD3-3 | 材料 | 乙供 | C07010401 | 钢垫板 综合 | kg | 4.938 | 4.655 | 0 | 0 | 计价 | 按实计算
YD3-3 | 材料 | 乙供 | C12010200 | 电焊条 J507 综合 | kg | 2.831 | 5.52 | 0 | 0 | 计价 | 按实计算
YD3-3 | 材料 | 乙供 | C13010201 | 镀锌六角螺栓 综合 | kg | 9.844 | 8.8 | 0 | 0 | 计价 | 按实计算
YD3-3 | 材料 | 乙供 | C19031101 | 清洗剂 | kg | 0.549 | 2.41 | 0 | 0 | 计价 | 按实计算
YD3-3 | 材料 | 乙供 | C19020801 | 电力复合脂 | kg | 0.165 | 10.119 | 0 | 0 | 计价 | 按实计算
YD3-3 | 材料 | 乙供 | C19030201 | 乙醇 | kg | 0.017 | 3.62 | 0 | 0 | 计价 | 按实计算
YD3-3 | 材料 | 乙供 | C20010101 | 防锈漆 | kg | 0.549 | 9.353 | 0 | 0 | 计价 | 按实计算
YD3-3 | 材料 | 乙供 | C20030101 | 普通调和漆 | kg | 0.549 | 11.223 | 0 | 0 | 计价 | 按实计算
YD3-3 | 材料 | 乙供 | C22030501 | 钢锯条 各种规格 | 根 | 2.195 | 1.308 | 0 | 0 | 计价 | 按实计算
YD3-3 | 材料 | 乙供 | C22040101 | 砂布 | 张 | 2.743 | 0.66 | 0 | 0 | 计价 | 按实计算
YD3-3 | 材料 | 乙供 | C22040411 | 无絮棉布 | kg | 0.017 | 7.414 | 0 | 0 | 计价 | 按实计算
YD3-3 | 材料 | 乙供 | C22040501 | 棉纱头 | kg | 0.549 | 5.67 | 0 | 0 | 计价 | 按实计算
YD3-3 | 机械 | 乙供 | J03-01-033 | 汽车式起重机 起重量 5t | 台班 | 0.405 | 552.67 | 0 | 0 | 计价 | 按实计算
YD3-3 | 机械 | 乙供 | J03-01-036 | 汽车式起重机 起重量 16t | 台班 | 0.069 | 876.93 | 0 | 0 | 计价 | 按实计算
YD3-3 | 机械 | 乙供 | J04-01-002 | 载重汽车 5t | 台班 | 0.474 | 380.35 | 0 | 0 | 计价 | 按实计算
YD3-3 | 机械 | 乙供 | J10-01-001 | 交流弧焊机 容量 21kVA | 台班 | 0.405 | 67 | 0 | 0 | 计价 | 按实计算
YD3-3 | 机械 | 乙供 | J14-01-004 | 回路电阻测试仪 里程 1~1999μΩ | 台班 | 0.52 | 43.3 | 0 | 0 | 计价 | 按实计算
YD3-3 | 机械 | 乙供 | J14-03-001 | 开关特性测试仪(综合) | 台班 | 0.52 | 275.06 | 0 | 0 | 计价 | 按实计算
YD3-3 | 机械 | 乙供 | J14-03-002 | 交流耐压仪 设备耐压用 35kV及以下 | 台班 | 0.52 | 80.17 | 0 | 0 | 计价 | 按实计算
YD3-3 | 机械 | 乙供 | J14-05-015 | 直流标准源 | 台班 | 0.52 | 191.05 | 0 | 0 | 计价 | 按实计算
YD3-3 | 机械 | 乙供 | J14-08-218 | 开关断口耐压试验装置 3kVA/100kV | 台班 | 0.347 | 106.13 | 0 | 0 | 计价 | 按实计算
YD3-3 | 机械 | 乙供 | J14-08-223 | 交直流高压分压器 100kV | 台班 | 0.52 | 135.5 | 0 | 0 | 计价 | 按实计算
YD3-3 | 材料 | 乙供 | C99010102 | 其他材料费 | 元 | 3.6814 | 1 | 0 | 0 | 计价 | 按实计算
YD3-4 | 人工 | 乙供 | 9101108 | 安装普通工 | 工日 | 0.603 | 70 | 0 | 0 | 计价 | 按实计算
YD3-4 | 人工 | 乙供 | 9101109 | 安装技术工 | 工日 | 2.4147 | 107 | 0 | 0 | 计价 | 按实计算
YD3-4 | 材料 | 乙供 | C04020100 | 黄铜丝 综合 | kg | 0.023 | 47.54 | 0 | 0 | 计价 | 按实计算
YD3-4 | 材料 | 乙供 | C07010401 | 钢垫板 综合 | kg | 3.135 | 4.655 | 0 | 0 | 计价 | 按实计算
YD3-4 | 材料 | 乙供 | C12010200 | 电焊条 J507 综合 | kg | 1.615 | 5.52 | 0 | 0 | 计价 | 按实计算
YD3-4 | 材料 | 乙供 | C13010201 | 镀锌六角螺栓 综合 | kg | 5.631 | 8.8 | 0 | 0 | 计价 | 按实计算
YD3-4 | 材料 | 乙供 | C19031101 | 清洗剂 | kg | 0.53 | 2.41 | 0 | 0 | 计价 | 按实计算
YD3-4 | 材料 | 乙供 | C19020801 | 电力复合脂 | kg | 0.14 | 10.119 | 0 | 0 | 计价 | 按实计算
YD3-4 | 材料 | 乙供 | C19030201 | 乙醇 | kg | 0.011 | 3.62 | 0 | 0 | 计价 | 按实计算
YD3-4 | 材料 | 乙供 | C20010101 | 防锈漆 | kg | 0.376 | 9.353 | 0 | 0 | 计价 | 按实计算
YD3-4 | 材料 | 乙供 | C20030101 | 普通调和漆 | kg | 0.376 | 11.223 | 0 | 0 | 计价 | 按实计算
YD3-4 | 材料 | 乙供 | C22030501 | 钢锯条 各种规格 | 根 | 2.1 | 1.308 | 0 | 0 | 计价 | 按实计算
YD3-4 | 材料 | 乙供 | C22040101 | 砂布 | 张 | 2.65 | 0.66 | 0 | 0 | 计价 | 按实计算
YD3-4 | 材料 | 乙供 | C22040411 | 无絮棉布 | kg | 0.011 | 7.414 | 0 | 0 | 计价 | 按实计算
YD3-4 | 材料 | 乙供 | C22040501 | 棉纱头 | kg | 0.376 | 5.67 | 0 | 0 | 计价 | 按实计算
YD3-4 | 机械 | 乙供 | J03-01-033 | 汽车式起重机 起重量 5t | 台班 | 0.323 | 552.67 | 0 | 0 | 计价 | 按实计算
YD3-4 | 机械 | 乙供 | J03-01-036 | 汽车式起重机 起重量 16t | 台班 | 0.046 | 876.93 | 0 | 0 | 计价 | 按实计算
YD3-4 | 机械 | 乙供 | J04-01-002 | 载重汽车 5t | 台班 | 0.369 | 380.35 | 0 | 0 | 计价 | 按实计算
YD3-4 | 机械 | 乙供 | J10-01-001 | 交流弧焊机 容量 21kVA | 台班 | 0.231 | 67 | 0 | 0 | 计价 | 按实计算
YD3-4 | 机械 | 乙供 | J14-01-004 | 回路电阻测试仪 里程 1~1999μΩ | 台班 | 0.342 | 43.3 | 0 | 0 | 计价 | 按实计算
YD3-4 | 机械 | 乙供 | J14-03-001 | 开关特性测试仪(综合) | 台班 | 0.342 | 275.06 | 0 | 0 | 计价 | 按实计算
YD3-4 | 机械 | 乙供 | J14-03-002 | 交流耐压仪 设备耐压用 35kV及以下 | 台班 | 0.342 | 80.17 | 0 | 0 | 计价 | 按实计算
YD3-4 | 机械 | 乙供 | J14-05-015 | 直流标准源 | 台班 | 0.342 | 191.05 | 0 | 0 | 计价 | 按实计算
YD3-4 | 机械 | 乙供 | J14-08-218 | 开关断口耐压试验装置 3kVA/100kV | 台班 | 0.228 | 106.13 | 0 | 0 | 计价 | 按实计算
YD3-4 | 机械 | 乙供 | J14-08-223 | 交直流高压分压器 100kV | 台班 | 0.342 | 135.5 | 0 | 0 | 计价 | 按实计算
YD3-4 | 材料 | 乙供 | C99010102 | 其他材料费 | 元 | 1.8267 | 1 | 0 | 0 | 计价 | 按实计算
YD3-5 | 人工 | 乙供 | 9101108 | 安装普通工 | 工日 | 0.6901 | 70 | 0 | 0 | 计价 | 按实计算
YD3-5 | 人工 | 乙供 | 9101109 | 安装技术工 | 工日 | 3.081 | 107 | 0 | 0 | 计价 | 按实计算
YD3-5 | 材料 | 乙供 | C01020216 | 槽钢 16号以下 | kg | 9.327 | 3.741 | 0 | 0 | 计价 | 按实计算
YD3-5 | 材料 | 乙供 | C04020100 | 黄铜丝 综合 | kg | 0.035 | 47.54 | 0 | 0 | 计价 | 按实计算
YD3-5 | 材料 | 乙供 | C07010401 | 钢垫板 综合 | kg | 4.938 | 4.655 | 0 | 0 | 计价 | 按实计算
YD3-5 | 材料 | 乙供 | C12010200 | 电焊条 J507 综合 | kg | 2.831 | 5.52 | 0 | 0 | 计价 | 按实计算
YD3-5 | 材料 | 乙供 | C13010201 | 镀锌六角螺栓 综合 | kg | 9.844 | 8.8 | 0 | 0 | 计价 | 按实计算
YD3-5 | 材料 | 乙供 | C19031101 | 清洗剂 | kg | 0.549 | 2.41 | 0 | 0 | 计价 | 按实计算
YD3-5 | 材料 | 乙供 | C19020801 | 电力复合脂 | kg | 0.165 | 10.119 | 0 | 0 | 计价 | 按实计算
YD3-5 | 材料 | 乙供 | C19030201 | 乙醇 | kg | 0.017 | 3.62 | 0 | 0 | 计价 | 按实计算
YD3-5 | 材料 | 乙供 | C20010101 | 防锈漆 | kg | 0.549 | 9.353 | 0 | 0 | 计价 | 按实计算
YD3-5 | 材料 | 乙供 | C20030101 | 普通调和漆 | kg | 0.549 | 11.223 | 0 | 0 | 计价 | 按实计算
YD3-5 | 材料 | 乙供 | C22030501 | 钢锯条 各种规格 | 根 | 2.195 | 1.308 | 0 | 0 | 计价 | 按实计算
YD3-5 | 材料 | 乙供 | C22040101 | 砂布 | 张 | 2.743 | 0.66 | 0 | 0 | 计价 | 按实计算
YD3-5 | 材料 | 乙供 | C22040411 | 无絮棉布 | kg | 0.017 | 7.414 | 0 | 0 | 计价 | 按实计算
YD3-5 | 材料 | 乙供 | C22040501 | 棉纱头 | kg | 0.549 | 5.67 | 0 | 0 | 计价 | 按实计算
YD3-5 | 机械 | 乙供 | J03-01-033 | 汽车式起重机 起重量 5t | 台班 | 0.405 | 552.67 | 0 | 0 | 计价 | 按实计算
YD3-5 | 机械 | 乙供 | J03-01-036 | 汽车式起重机 起重量 16t | 台班 | 0.069 | 876.93 | 0 | 0 | 计价 | 按实计算
YD3-5 | 机械 | 乙供 | J04-01-002 | 载重汽车 5t | 台班 | 0.474 | 380.35 | 0 | 0 | 计价 | 按实计算
YD3-5 | 机械 | 乙供 | J10-01-001 | 交流弧焊机 容量 21kVA | 台班 | 0.405 | 67 | 0 | 0 | 计价 | 按实计算
YD3-5 | 机械 | 乙供 | J14-01-004 | 回路电阻测试仪 里程 1~1999μΩ | 台班 | 0.52 | 43.3 | 0 | 0 | 计价 | 按实计算
YD3-5 | 机械 | 乙供 | J14-03-001 | 开关特性测试仪(综合) | 台班 | 0.52 | 275.06 | 0 | 0 | 计价 | 按实计算
YD3-5 | 机械 | 乙供 | J14-03-002 | 交流耐压仪 设备耐压用 35kV及以下 | 台班 | 0.52 | 80.17 | 0 | 0 | 计价 | 按实计算
YD3-5 | 机械 | 乙供 | J14-05-015 | 直流标准源 | 台班 | 0.52 | 191.05 | 0 | 0 | 计价 | 按实计算
YD3-5 | 机械 | 乙供 | J14-08-218 | 开关断口耐压试验装置 3kVA/100kV | 台班 | 0.347 | 106.13 | 0 | 0 | 计价 | 按实计算
YD3-5 | 机械 | 乙供 | J14-08-223 | 交直流高压分压器 100kV | 台班 | 0.52 | 135.5 | 0 | 0 | 计价 | 按实计算
YD3-5 | 材料 | 乙供 | C99010102 | 其他材料费 | 元 | 3.6814 | 1 | 0 | 0 | 计价 | 按实计算
YD3-6 | 人工 | 乙供 | 9101108 | 安装普通工 | 工日 | 0.6968 | 70 | 0 | 0 | 计价 | 按实计算
YD3-6 | 人工 | 乙供 | 9101109 | 安装技术工 | 工日 | 2.335 | 107 | 0 | 0 | 计价 | 按实计算
YD3-6 | 材料 | 乙供 | C02010106 | 无缝钢管10~20号 Φ57以下 | kg | 3 | 4.75 | 0 | 0 | 计价 | 按实计算
YD3-6 | 材料 | 乙供 | C04020100 | 黄铜丝 综合 | kg | 0.034 | 47.54 | 0 | 0 | 计价 | 按实计算
YD3-6 | 材料 | 乙供 | C07010101 | 平垫铁 综合 | kg | 1.045 | 4.655 | 0 | 0 | 计价 | 按实计算
YD3-6 | 材料 | 乙供 | C12010200 | 电焊条 J507 综合 | kg | 1.346 | 5.52 | 0 | 0 | 计价 | 按实计算
YD3-6 | 材料 | 乙供 | C13010201 | 镀锌六角螺栓 综合 | kg | 4.017 | 8.8 | 0 | 0 | 计价 | 按实计算
YD3-6 | 材料 | 乙供 | C19031101 | 清洗剂 | kg | 0.523 | 2.41 | 0 | 0 | 计价 | 按实计算
YD3-6 | 材料 | 乙供 | C19020113 | 液压油32号 | kg | 1.045 | 6.89 | 0 | 0 | 计价 | 按实计算
YD3-6 | 材料 | 乙供 | C19030201 | 乙醇 | kg | 0.017 | 3.62 | 0 | 0 | 计价 | 按实计算
YD3-6 | 材料 | 乙供 | C20010101 | 防锈漆 | kg | 0.105 | 9.353 | 0 | 0 | 计价 | 按实计算
YD3-6 | 材料 | 乙供 | C20030101 | 普通调和漆 | kg | 0.105 | 11.223 | 0 | 0 | 计价 | 按实计算
YD3-6 | 材料 | 乙供 | C22040101 | 砂布 | 张 | 2.09 | 0.66 | 0 | 0 | 计价 | 按实计算
YD3-6 | 材料 | 乙供 | C22040411 | 无絮棉布 | kg | 0.017 | 7.414 | 0 | 0 | 计价 | 按实计算
YD3-6 | 材料 | 乙供 | C22040501 | 棉纱头 | kg | 0.523 | 5.67 | 0 | 0 | 计价 | 按实计算
YD3-6 | 机械 | 乙供 | J04-01-002 | 载重汽车 5t | 台班 | 0.02 | 380.35 | 0 | 0 | 计价 | 按实计算
YD3-6 | 机械 | 乙供 | J10-01-001 | 交流弧焊机 容量 21kVA | 台班 | 0.193 | 67 | 0 | 0 | 计价 | 按实计算
YD3-6 | 机械 | 乙供 | J13-01-059 | 液压升降机 9m以内 | 台班 | 0.02 | 198.19 | 0 | 0 | 计价 | 按实计算
YD3-6 | 机械 | 乙供 | J14-01-004 | 回路电阻测试仪 里程 1~1999μΩ | 台班 | 0.269 | 43.3 | 0 | 0 | 计价 | 按实计算
YD3-6 | 机械 | 乙供 | J14-03-001 | 开关特性测试仪(综合) | 台班 | 0.202 | 275.06 | 0 | 0 | 计价 | 按实计算
YD3-6 | 机械 | 乙供 | J14-03-002 | 交流耐压仪 设备耐压用 35kV及以下 | 台班 | 0.168 | 80.17 | 0 | 0 | 计价 | 按实计算
YD3-6 | 机械 | 乙供 | J14-05-015 | 直流标准源 | 台班 | 0.168 | 191.05 | 0 | 0 | 计价 | 按实计算
YD3-6 | 机械 | 乙供 | J14-08-218 | 开关断口耐压试验装置 3kVA/100kV | 台班 | 0.168 | 106.13 | 0 | 0 | 计价 | 按实计算
YD3-6 | 机械 | 乙供 | J14-08-223 | 交直流高压分压器 100kV | 台班 | 0.168 | 135.5 | 0 | 0 | 计价 | 按实计算
YD3-6 | 材料 | 乙供 | C99010102 | 其他材料费 | 元 | 1.5733 | 1 | 0 | 0 | 计价 | 按实计算
YD3-7 | 人工 | 乙供 | 9101108 | 安装普通工 | 工日 | 1.5008 | 70 | 0 | 0 | 计价 | 按实计算
YD3-7 | 人工 | 乙供 | 9101109 | 安装技术工 | 工日 | 4.9205 | 107 | 0 | 0 | 计价 | 按实计算
YD3-7 | 材料 | 乙供 | C02010106 | 无缝钢管10~20号 Φ57以下 | kg | 5.225 | 4.75 | 0 | 0 | 计价 | 按实计算
YD3-7 | 材料 | 乙供 | C04020100 | 黄铜丝 综合 | kg | 0.066 | 47.54 | 0 | 0 | 计价 | 按实计算
YD3-7 | 材料 | 乙供 | C07010101 | 平垫铁 综合 | kg | 2.613 | 4.655 | 0 | 0 | 计价 | 按实计算
YD3-7 | 材料 | 乙供 | C12010200 | 电焊条 J507 综合 | kg | 1.346 | 5.52 | 0 | 0 | 计价 | 按实计算
YD3-7 | 材料 | 乙供 | C13010201 | 镀锌六角螺栓 综合 | kg | 4.017 | 8.8 | 0 | 0 | 计价 | 按实计算
YD3-7 | 材料 | 乙供 | C19031101 | 清洗剂 | kg | 0.523 | 2.41 | 0 | 0 | 计价 | 按实计算
YD3-7 | 材料 | 乙供 | C19020113 | 液压油32号 | kg | 1.045 | 6.89 | 0 | 0 | 计价 | 按实计算
YD3-7 | 材料 | 乙供 | C19030201 | 乙醇 | kg | 0.033 | 3.62 | 0 | 0 | 计价 | 按实计算
YD3-7 | 材料 | 乙供 | C20010101 | 防锈漆 | kg | 0.209 | 9.353 | 0 | 0 | 计价 | 按实计算
YD3-7 | 材料 | 乙供 | C20030101 | 普通调和漆 | kg | 0.209 | 11.223 | 0 | 0 | 计价 | 按实计算
YD3-7 | 材料 | 乙供 | C22040101 | 砂布 | 张 | 2.09 | 0.66 | 0 | 0 | 计价 | 按实计算
YD3-7 | 材料 | 乙供 | C22040411 | 无絮棉布 | kg | 0.033 | 7.414 | 0 | 0 | 计价 | 按实计算
YD3-7 | 材料 | 乙供 | C22040501 | 棉纱头 | kg | 0.523 | 5.67 | 0 | 0 | 计价 | 按实计算
YD3-7 | 机械 | 乙供 | J04-01-002 | 载重汽车 5t | 台班 | 0.046 | 380.35 | 0 | 0 | 计价 | 按实计算
YD3-7 | 机械 | 乙供 | J10-01-001 | 交流弧焊机 容量 21kVA | 台班 | 0.193 | 67 | 0 | 0 | 计价 | 按实计算
YD3-7 | 机械 | 乙供 | J13-01-059 | 液压升降机 9m以内 | 台班 | 0.046 | 198.19 | 0 | 0 | 计价 | 按实计算
YD3-7 | 机械 | 乙供 | J14-01-004 | 回路电阻测试仪 里程 1~1999μΩ | 台班 | 0.531 | 43.3 | 0 | 0 | 计价 | 按实计算
YD3-7 | 机械 | 乙供 | J14-03-001 | 开关特性测试仪(综合) | 台班 | 0.398 | 275.06 | 0 | 0 | 计价 | 按实计算
YD3-7 | 机械 | 乙供 | J14-03-002 | 交流耐压仪 设备耐压用 35kV及以下 | 台班 | 0.332 | 80.17 | 0 | 0 | 计价 | 按实计算
YD3-7 | 机械 | 乙供 | J14-05-015 | 直流标准源 | 台班 | 0.332 | 191.05 | 0 | 0 | 计价 | 按实计算
YD3-7 | 机械 | 乙供 | J14-08-218 | 开关断口耐压试验装置 3kVA/100kV | 台班 | 0.332 | 106.13 | 0 | 0 | 计价 | 按实计算
YD3-7 | 机械 | 乙供 | J14-08-223 | 交直流高压分压器 100kV | 台班 | 0.332 | 135.5 | 0 | 0 | 计价 | 按实计算
YD3-7 | 材料 | 乙供 | C99010102 | 其他材料费 | 元 | 2.0074 | 1 | 0 | 0 | 计价 | 按实计算
YD3-8 | 人工 | 乙供 | 9101108 | 安装普通工 | 工日 | 3.6314 | 70 | 0 | 0 | 计价 | 按实计算
YD3-8 | 人工 | 乙供 | 9101109 | 安装技术工 | 工日 | 11.7203 | 107 | 0 | 0 | 计价 | 按实计算
YD3-8 | 材料 | 乙供 | C02010106 | 无缝钢管10~20号 Φ57以下 | kg | 12.54 | 4.75 | 0 | 0 | 计价 | 按实计算
YD3-8 | 材料 | 乙供 | C04020100 | 黄铜丝 综合 | kg | 0.15 | 47.54 | 0 | 0 | 计价 | 按实计算
YD3-8 | 材料 | 乙供 | C07010101 | 平垫铁 综合 | kg | 2.613 | 4.655 | 0 | 0 | 计价 | 按实计算
YD3-8 | 材料 | 乙供 | C12010200 | 电焊条 J507 综合 | kg | 1.346 | 5.52 | 0 | 0 | 计价 | 按实计算
YD3-8 | 材料 | 乙供 | C13010201 | 镀锌六角螺栓 综合 | kg | 5.048 | 8.8 | 0 | 0 | 计价 | 按实计算
YD3-8 | 材料 | 乙供 | C19031101 | 清洗剂 | kg | 0.523 | 2.41 | 0 | 0 | 计价 | 按实计算
YD3-8 | 材料 | 乙供 | C19020113 | 液压油32号 | kg | 2.613 | 6.89 | 0 | 0 | 计价 | 按实计算
YD3-8 | 材料 | 乙供 | C19030201 | 乙醇 | kg | 0.075 | 3.62 | 0 | 0 | 计价 | 按实计算
YD3-8 | 材料 | 乙供 | C20010101 | 防锈漆 | kg | 0.262 | 9.353 | 0 | 0 | 计价 | 按实计算
YD3-8 | 材料 | 乙供 | C20030101 | 普通调和漆 | kg | 0.262 | 11.223 | 0 | 0 | 计价 | 按实计算
YD3-8 | 材料 | 乙供 | C22040101 | 砂布 | 张 | 2.09 | 0.66 | 0 | 0 | 计价 | 按实计算
YD3-8 | 材料 | 乙供 | C22040411 | 无絮棉布 | kg | 0.075 | 7.414 | 0 | 0 | 计价 | 按实计算
YD3-8 | 材料 | 乙供 | C22040501 | 棉纱头 | kg | 0.523 | 5.67 | 0 | 0 | 计价 | 按实计算
YD3-8 | 机械 | 乙供 | J04-01-002 | 载重汽车 5t | 台班 | 0.077 | 380.35 | 0 | 0 | 计价 | 按实计算
YD3-8 | 机械 | 乙供 | J10-01-001 | 交流弧焊机 容量 21kVA | 台班 | 0.193 | 67 | 0 | 0 | 计价 | 按实计算
YD3-8 | 机械 | 乙供 | J13-01-059 | 液压升降机 9m以内 | 台班 | 0.077 | 198.19 | 0 | 0 | 计价 | 按实计算
YD3-8 | 机械 | 乙供 | J14-01-004 | 回路电阻测试仪 里程 1~1999μΩ | 台班 | 1.196 | 43.3 | 0 | 0 | 计价 | 按实计算
YD3-8 | 机械 | 乙供 | J14-03-001 | 开关特性测试仪(综合) | 台班 | 0.897 | 275.06 | 0 | 0 | 计价 | 按实计算
YD3-8 | 机械 | 乙供 | J14-03-002 | 交流耐压仪 设备耐压用 35kV及以下 | 台班 | 0.748 | 80.17 | 0 | 0 | 计价 | 按实计算
YD3-8 | 机械 | 乙供 | J14-05-015 | 直流标准源 | 台班 | 0.748 | 191.05 | 0 | 0 | 计价 | 按实计算
YD3-8 | 机械 | 乙供 | J14-08-218 | 开关断口耐压试验装置 3kVA/100kV | 台班 | 0.748 | 106.13 | 0 | 0 | 计价 | 按实计算
YD3-8 | 机械 | 乙供 | J14-08-223 | 交直流高压分压器 100kV | 台班 | 0.748 | 135.5 | 0 | 0 | 计价 | 按实计算
YD3-8 | 材料 | 乙供 | C99010102 | 其他材料费 | 元 | 3.2108 | 1 | 0 | 0 | 计价 | 按实计算
YD3-9 | 人工 | 乙供 | 9101108 | 安装普通工 | 工日 | 3.685 | 70 | 0 | 0 | 计价 | 按实计算
YD3-9 | 人工 | 乙供 | 9101109 | 安装技术工 | 工日 | 11.9937 | 107 | 0 | 0 | 计价 | 按实计算
YD3-9 | 材料 | 乙供 | C02010106 | 无缝钢管10~20号 Φ57以下 | kg | 15.989 | 4.75 | 0 | 0 | 计价 | 按实计算
YD3-9 | 材料 | 乙供 | C04020100 | 黄铜丝 综合 | kg | 0.159 | 47.54 | 0 | 0 | 计价 | 按实计算
YD3-9 | 材料 | 乙供 | C07010101 | 平垫铁 综合 | kg | 3.135 | 4.655 | 0 | 0 | 计价 | 按实计算
YD3-9 | 材料 | 乙供 | C12010200 | 电焊条 J507 综合 | kg | 1.346 | 5.52 | 0 | 0 | 计价 | 按实计算
YD3-9 | 材料 | 乙供 | C13010201 | 镀锌六角螺栓 综合 | kg | 6.73 | 8.8 | 0 | 0 | 计价 | 按实计算
YD3-9 | 材料 | 乙供 | C19031101 | 清洗剂 | kg | 0.836 | 2.41 | 0 | 0 | 计价 | 按实计算
YD3-9 | 材料 | 乙供 | C19020113 | 液压油32号 | kg | 2.613 | 6.89 | 0 | 0 | 计价 | 按实计算
YD3-9 | 材料 | 乙供 | C19030201 | 乙醇 | kg | 0.08 | 3.62 | 0 | 0 | 计价 | 按实计算
YD3-9 | 材料 | 乙供 | C20010101 | 防锈漆 | kg | 0.784 | 9.353 | 0 | 0 | 计价 | 按实计算
YD3-9 | 材料 | 乙供 | C20030101 | 普通调和漆 | kg | 0.784 | 11.223 | 0 | 0 | 计价 | 按实计算
YD3-9 | 材料 | 乙供 | C22040101 | 砂布 | 张 | 2.09 | 0.66 | 0 | 0 | 计价 | 按实计算
YD3-9 | 材料 | 乙供 | C22040411 | 无絮棉布 | kg | 0.08 | 7.414 | 0 | 0 | 计价 | 按实计算
YD3-9 | 材料 | 乙供 | C22040501 | 棉纱头 | kg | 1.045 | 5.67 | 0 | 0 | 计价 | 按实计算
YD3-9 | 机械 | 乙供 | J04-01-002 | 载重汽车 5t | 台班 | 0.116 | 380.35 | 0 | 0 | 计价 | 按实计算
YD3-9 | 机械 | 乙供 | J10-01-001 | 交流弧焊机 容量 21kVA | 台班 | 0.193 | 67 | 0 | 0 | 计价 | 按实计算
YD3-9 | 机械 | 乙供 | J13-01-059 | 液压升降机 9m以内 | 台班 | 0.116 | 198.19 | 0 | 0 | 计价 | 按实计算
YD3-9 | 机械 | 乙供 | J14-01-004 | 回路电阻测试仪 里程 1~1999μΩ | 台班 | 1.275 | 43.3 | 0 | 0 | 计价 | 按实计算
YD3-9 | 机械 | 乙供 | J14-03-001 | 开关特性测试仪(综合) | 台班 | 0.956 | 275.06 | 0 | 0 | 计价 | 按实计算
YD3-9 | 机械 | 乙供 | J14-03-002 | 交流耐压仪 设备耐压用 35kV及以下 | 台班 | 0.797 | 80.17 | 0 | 0 | 计价 | 按实计算
YD3-9 | 机械 | 乙供 | J14-05-015 | 直流标准源 | 台班 | 0.797 | 191.05 | 0 | 0 | 计价 | 按实计算
YD3-9 | 机械 | 乙供 | J14-08-218 | 开关断口耐压试验装置 3kVA/100kV | 台班 | 0.797 | 106.13 | 0 | 0 | 计价 | 按实计算
YD3-9 | 机械 | 乙供 | J14-08-223 | 交直流高压分压器 100kV | 台班 | 0.797 | 135.5 | 0 | 0 | 计价 | 按实计算
YD3-9 | 材料 | 乙供 | C99010102 | 其他材料费 | 元 | 4.1818 | 1 | 0 | 0 | 计价 | 按实计算
YD3-10 | 人工 | 乙供 | 9101108 | 安装普通工 | 工日 | 5.1992 | 70 | 0 | 0 | 计价 | 按实计算
YD3-10 | 人工 | 乙供 | 9101109 | 安装技术工 | 工日 | 16.8515 | 107 | 0 | 0 | 计价 | 按实计算
YD3-10 | 材料 | 乙供 | C02010106 | 无缝钢管10~20号 Φ57以下 | kg | 21.945 | 4.75 | 0 | 0 | 计价 | 按实计算
YD3-10 | 材料 | 乙供 | C04020100 | 黄铜丝 综合 | kg | 0.219 | 47.54 | 0 | 0 | 计价 | 按实计算
YD3-10 | 材料 | 乙供 | C07010101 | 平垫铁 综合 | kg | 4.703 | 4.655 | 0 | 0 | 计价 | 按实计算
YD3-10 | 材料 | 乙供 | C12010200 | 电焊条 J507 综合 | kg | 1.346 | 5.52 | 0 | 0 | 计价 | 按实计算
YD3-10 | 材料 | 乙供 | C13010201 | 镀锌六角螺栓 综合 | kg | 6.73 | 8.8 | 0 | 0 | 计价 | 按实计算
YD3-10 | 材料 | 乙供 | C19031101 | 清洗剂 | kg | 1.045 | 2.41 | 0 | 0 | 计价 | 按实计算
YD3-10 | 材料 | 乙供 | C19020113 | 液压油32号 | kg | 3.135 | 6.89 | 0 | 0 | 计价 | 按实计算
YD3-10 | 材料 | 乙供 | C19030201 | 乙醇 | kg | 0.109 | 3.62 | 0 | 0 | 计价 | 按实计算
YD3-10 | 材料 | 乙供 | C20010101 | 防锈漆 | kg | 1.045 | 9.353 | 0 | 0 | 计价 | 按实计算
YD3-10 | 材料 | 乙供 | C20030101 | 普通调和漆 | kg | 1.045 | 11.223 | 0 | 0 | 计价 | 按实计算
YD3-10 | 材料 | 乙供 | C22040101 | 砂布 | 张 | 2.09 | 0.66 | 0 | 0 | 计价 | 按实计算
YD3-10 | 材料 | 乙供 | C22040411 | 无絮棉布 | kg | 0.109 | 7.414 | 0 | 0 | 计价 | 按实计算
YD3-10 | 材料 | 乙供 | C22040501 | 棉纱头 | kg | 1.045 | 5.67 | 0 | 0 | 计价 | 按实计算
YD3-10 | 机械 | 乙供 | J04-01-002 | 载重汽车 5t | 台班 | 0.154 | 380.35 | 0 | 0 | 计价 | 按实计算
YD3-10 | 机械 | 乙供 | J10-01-001 | 交流弧焊机 容量 21kVA | 台班 | 0.193 | 67 | 0 | 0 | 计价 | 按实计算
YD3-10 | 机械 | 乙供 | J13-01-059 | 液压升降机 9m以内 | 台班 | 0.154 | 198.19 | 0 | 0 | 计价 | 按实计算
YD3-10 | 机械 | 乙供 | J14-01-004 | 回路电阻测试仪 里程 1~1999μΩ | 台班 | 1.75 | 43.3 | 0 | 0 | 计价 | 按实计算
YD3-10 | 机械 | 乙供 | J14-03-001 | 开关特性测试仪(综合) | 台班 | 1.313 | 275.06 | 0 | 0 | 计价 | 按实计算
YD3-10 | 机械 | 乙供 | J14-03-002 | 交流耐压仪 设备耐压用 35kV及以下 | 台班 | 1.094 | 80.17 | 0 | 0 | 计价 | 按实计算
YD3-10 | 机械 | 乙供 | J14-05-015 | 直流标准源 | 台班 | 1.094 | 191.05 | 0 | 0 | 计价 | 按实计算
YD3-10 | 机械 | 乙供 | J14-08-218 | 开关断口耐压试验装置 3kVA/100kV | 台班 | 1.094 | 106.13 | 0 | 0 | 计价 | 按实计算
YD3-10 | 机械 | 乙供 | J14-08-223 | 交直流高压分压器 100kV | 台班 | 1.094 | 135.5 | 0 | 0 | 计价 | 按实计算
YD3-10 | 材料 | 乙供 | C99010102 | 其他材料费 | 元 | 5.1465 | 1 | 0 | 0 | 计价 | 按实计算
YD3-11 | 人工 | 乙供 | 9101108 | 安装普通工 | 工日 | 0.1139 | 70 | 0 | 0 | 计价 | 按实计算
YD3-11 | 人工 | 乙供 | 9101109 | 安装技术工 | 工日 | 0.2848 | 107 | 0 | 0 | 计价 | 按实计算
YD3-11 | 材料 | 乙供 | C01020713 | 圆钢 Φ10以上 | kg | 5.32 | 3.959 | 0 | 0 | 计价 | 按实计算
YD3-11 | 材料 | 乙供 | C13010201 | 镀锌六角螺栓 综合 | kg | 0.652 | 8.8 | 0 | 0 | 计价 | 按实计算
YD3-11 | 机械 | 乙供 | J08-01-041 | 普通车床 工件直径×工件长度 400mm×2000mm | 台班 | 0.385 | 185.87 | 0 | 0 | 计价 | 按实计算
YD3-11 | 材料 | 乙供 | C99010102 | 其他材料费 | 元 | 0.536 | 1 | 0 | 0 | 计价 | 按实计算
YD3-12 | 人工 | 乙供 | 9101108 | 安装普通工 | 工日 | 0.7705 | 70 | 0 | 0 | 计价 | 按实计算
YD3-12 | 人工 | 乙供 | 9101109 | 安装技术工 | 工日 | 2.8361 | 107 | 0 | 0 | 计价 | 按实计算
YD3-12 | 材料 | 乙供 | C04020100 | 黄铜丝 综合 | kg | 0.034 | 47.54 | 0 | 0 | 计价 | 按实计算
YD3-12 | 材料 | 乙供 | C07010101 | 平垫铁 综合 | kg | 2 | 4.655 | 0 | 0 | 计价 | 按实计算
YD3-12 | 材料 | 乙供 | C12010200 | 电焊条 J507 综合 | kg | 0.8 | 5.52 | 0 | 0 | 计价 | 按实计算
YD3-12 | 材料 | 乙供 | C13010201 | 镀锌六角螺栓 综合 | kg | 1.439 | 8.8 | 0 | 0 | 计价 | 按实计算
YD3-12 | 材料 | 乙供 | C19031101 | 清洗剂 | kg | 0.44 | 2.41 | 0 | 0 | 计价 | 按实计算
YD3-12 | 材料 | 乙供 | C19020113 | 液压油32号 | kg | 0.5 | 6.89 | 0 | 0 | 计价 | 按实计算
YD3-12 | 材料 | 乙供 | C19030201 | 乙醇 | kg | 0.01 | 3.62 | 0 | 0 | 计价 | 按实计算
YD3-12 | 材料 | 乙供 | C19110101 | 氧气 | m³ | 0.22 | 4.71 | 0 | 0 | 计价 | 按实计算
YD3-12 | 材料 | 乙供 | C19110201 | 乙炔气 | m³ | 0.083 | 10.379 | 0 | 0 | 计价 | 按实计算
YD3-12 | 材料 | 乙供 | C20010101 | 防锈漆 | kg | 0.11 | 9.353 | 0 | 0 | 计价 | 按实计算
YD3-12 | 材料 | 乙供 | C20030101 | 普通调和漆 | kg | 0.11 | 11.223 | 0 | 0 | 计价 | 按实计算
YD3-12 | 材料 | 乙供 | C22040101 | 砂布 | 张 | 0.55 | 0.66 | 0 | 0 | 计价 | 按实计算
YD3-12 | 材料 | 乙供 | C22040411 | 无絮棉布 | kg | 0.027 | 7.414 | 0 | 0 | 计价 | 按实计算
YD3-12 | 材料 | 乙供 | C22040501 | 棉纱头 | kg | 0.55 | 5.67 | 0 | 0 | 计价 | 按实计算
YD3-12 | 机械 | 乙供 | J03-01-034 | 汽车式起重机 起重量 8t | 台班 | 0.11 | 655.69 | 0 | 0 | 计价 | 按实计算
YD3-12 | 机械 | 乙供 | J04-01-002 | 载重汽车 5t | 台班 | 0.13 | 380.35 | 0 | 0 | 计价 | 按实计算
YD3-12 | 机械 | 乙供 | J10-01-001 | 交流弧焊机 容量 21kVA | 台班 | 0.66 | 67 | 0 | 0 | 计价 | 按实计算
YD3-12 | 机械 | 乙供 | J14-01-004 | 回路电阻测试仪 里程 1~1999μΩ | 台班 | 0.428 | 43.3 | 0 | 0 | 计价 | 按实计算
YD3-12 | 机械 | 乙供 | J14-03-001 | 开关特性测试仪(综合) | 台班 | 0.321 | 275.06 | 0 | 0 | 计价 | 按实计算
YD3-12 | 机械 | 乙供 | J14-03-002 | 交流耐压仪 设备耐压用 35kV及以下 | 台班 | 0.267 | 80.17 | 0 | 0 | 计价 | 按实计算
YD3-12 | 机械 | 乙供 | J14-05-015 | 直流标准源 | 台班 | 0.267 | 191.05 | 0 | 0 | 计价 | 按实计算
YD3-12 | 机械 | 乙供 | J14-08-218 | 开关断口耐压试验装置 3kVA/100kV | 台班 | 0.267 | 106.13 | 0 | 0 | 计价 | 按实计算
YD3-12 | 机械 | 乙供 | J14-08-223 | 交直流高压分压器 100kV | 台班 | 0.267 | 135.5 | 0 | 0 | 计价 | 按实计算
YD3-12 | 材料 | 乙供 | C99010102 | 其他材料费 | 元 | 0.8078 | 1 | 0 | 0 | 计价 | 按实计算
YD3-13 | 人工 | 乙供 | 9101108 | 安装普通工 | 工日 | 1.608 | 70 | 0 | 0 | 计价 | 按实计算
YD3-13 | 人工 | 乙供 | 9101109 | 安装技术工 | 工日 | 5.3875 | 107 | 0 | 0 | 计价 | 按实计算
YD3-13 | 材料 | 乙供 | C04020100 | 黄铜丝 综合 | kg | 0.054 | 47.54 | 0 | 0 | 计价 | 按实计算
YD3-13 | 材料 | 乙供 | C07010101 | 平垫铁 综合 | kg | 3.102 | 4.655 | 0 | 0 | 计价 | 按实计算
YD3-13 | 材料 | 乙供 | C12010200 | 电焊条 J507 综合 | kg | 0.938 | 5.52 | 0 | 0 | 计价 | 按实计算
YD3-13 | 材料 | 乙供 | C13010201 | 镀锌六角螺栓 综合 | kg | 3.183 | 8.8 | 0 | 0 | 计价 | 按实计算
YD3-13 | 材料 | 乙供 | C19031101 | 清洗剂 | kg | 1.034 | 2.41 | 0 | 0 | 计价 | 按实计算
YD3-13 | 材料 | 乙供 | C19020113 | 液压油32号 | kg | 0.5 | 6.89 | 0 | 0 | 计价 | 按实计算
YD3-13 | 材料 | 乙供 | C19030201 | 乙醇 | kg | 0.017 | 3.62 | 0 | 0 | 计价 | 按实计算
YD3-13 | 材料 | 乙供 | C19110101 | 氧气 | m³ | 0.517 | 4.71 | 0 | 0 | 计价 | 按实计算
YD3-13 | 材料 | 乙供 | C19110201 | 乙炔气 | m³ | 0.182 | 10.379 | 0 | 0 | 计价 | 按实计算
YD3-13 | 材料 | 乙供 | C20010101 | 防锈漆 | kg | 0.207 | 9.353 | 0 | 0 | 计价 | 按实计算
YD3-13 | 材料 | 乙供 | C20030101 | 普通调和漆 | kg | 0.207 | 11.223 | 0 | 0 | 计价 | 按实计算
YD3-13 | 材料 | 乙供 | C22040101 | 砂布 | 张 | 1.034 | 0.66 | 0 | 0 | 计价 | 按实计算
YD3-13 | 材料 | 乙供 | C22040411 | 无絮棉布 | kg | 0.017 | 7.414 | 0 | 0 | 计价 | 按实计算
YD3-13 | 材料 | 乙供 | C22040501 | 棉纱头 | kg | 1.034 | 5.67 | 0 | 0 | 计价 | 按实计算
YD3-13 | 机械 | 乙供 | J03-01-034 | 汽车式起重机 起重量 8t | 台班 | 0.207 | 655.69 | 0 | 0 | 计价 | 按实计算
YD3-13 | 机械 | 乙供 | J03-01-036 | 汽车式起重机 起重量 16t | 台班 | 0.067 | 876.93 | 0 | 0 | 计价 | 按实计算
YD3-13 | 机械 | 乙供 | J04-01-002 | 载重汽车 5t | 台班 | 0.274 | 380.35 | 0 | 0 | 计价 | 按实计算
YD3-13 | 机械 | 乙供 | J10-01-001 | 交流弧焊机 容量 21kVA | 台班 | 0.134 | 67 | 0 | 0 | 计价 | 按实计算
YD3-13 | 机械 | 乙供 | J14-01-004 | 回路电阻测试仪 里程 1~1999μΩ | 台班 | 0.505 | 43.3 | 0 | 0 | 计价 | 按实计算
YD3-13 | 机械 | 乙供 | J14-03-001 | 开关特性测试仪(综合) | 台班 | 0.505 | 275.06 | 0 | 0 | 计价 | 按实计算
YD3-13 | 机械 | 乙供 | J14-03-002 | 交流耐压仪 设备耐压用 35kV及以下 | 台班 | 0.505 | 80.17 | 0 | 0 | 计价 | 按实计算
YD3-13 | 机械 | 乙供 | J14-05-015 | 直流标准源 | 台班 | 0.505 | 191.05 | 0 | 0 | 计价 | 按实计算
YD3-13 | 机械 | 乙供 | J14-08-218 | 开关断口耐压试验装置 3kVA/100kV | 台班 | 0.337 | 106.13 | 0 | 0 | 计价 | 按实计算
YD3-13 | 机械 | 乙供 | J14-08-223 | 交直流高压分压器 100kV | 台班 | 0.505 | 135.5 | 0 | 0 | 计价 | 按实计算
YD3-13 | 材料 | 乙供 | C99010102 | 其他材料费 | 元 | 1.429 | 1 | 0 | 0 | 计价 | 按实计算
YD3-14 | 人工 | 乙供 | 9101108 | 安装普通工 | 工日 | 4.489 | 70 | 0 | 0 | 计价 | 按实计算
YD3-14 | 人工 | 乙供 | 9101109 | 安装技术工 | 工日 | 15.0063 | 107 | 0 | 0 | 计价 | 按实计算
YD3-14 | 材料 | 乙供 | C04020100 | 黄铜丝 综合 | kg | 0.065 | 47.54 | 0 | 0 | 计价 | 按实计算
YD3-14 | 材料 | 乙供 | C07010101 | 平垫铁 综合 | kg | 5.5 | 4.655 | 0 | 0 | 计价 | 按实计算
YD3-14 | 材料 | 乙供 | C12010200 | 电焊条 J507 综合 | kg | 1.923 | 5.52 | 0 | 0 | 计价 | 按实计算
YD3-14 | 材料 | 乙供 | C13010201 | 镀锌六角螺栓 综合 | kg | 13.465 | 8.8 | 0 | 0 | 计价 | 按实计算
YD3-14 | 材料 | 乙供 | C19031101 | 清洗剂 | kg | 1.65 | 2.41 | 0 | 0 | 计价 | 按实计算
YD3-14 | 材料 | 乙供 | C19020113 | 液压油32号 | kg | 1.1 | 6.89 | 0 | 0 | 计价 | 按实计算
YD3-14 | 材料 | 乙供 | C19030201 | 乙醇 | kg | 0.033 | 3.62 | 0 | 0 | 计价 | 按实计算
YD3-14 | 材料 | 乙供 | C19110101 | 氧气 | m³ | 1.65 | 4.71 | 0 | 0 | 计价 | 按实计算
YD3-14 | 材料 | 乙供 | C19110201 | 乙炔气 | m³ | 0.578 | 10.379 | 0 | 0 | 计价 | 按实计算
YD3-14 | 材料 | 乙供 | C20010101 | 防锈漆 | kg | 0.33 | 9.353 | 0 | 0 | 计价 | 按实计算
YD3-14 | 材料 | 乙供 | C20030101 | 普通调和漆 | kg | 0.33 | 11.223 | 0 | 0 | 计价 | 按实计算
YD3-14 | 材料 | 乙供 | C22010101 | 钢管脚手架 包括扣件 | kg | 41.338 | 4.215 | 0 | 0 | 计价 | 按实计算
YD3-14 | 材料 | 乙供 | C22010141 | 木脚手板 50×250×4000 | 块 | 0.413 | 70 | 0 | 0 | 计价 | 按实计算
YD3-14 | 材料 | 乙供 | C22040101 | 砂布 | 张 | 2.2 | 0.66 | 0 | 0 | 计价 | 按实计算
YD3-14 | 材料 | 乙供 | C22040411 | 无絮棉布 | kg | 0.033 | 7.414 | 0 | 0 | 计价 | 按实计算
YD3-14 | 材料 | 乙供 | C22040501 | 棉纱头 | kg | 1.32 | 5.67 | 0 | 0 | 计价 | 按实计算
YD3-14 | 机械 | 乙供 | J03-01-034 | 汽车式起重机 起重量 8t | 台班 | 0.55 | 655.69 | 0 | 0 | 计价 | 按实计算
YD3-14 | 机械 | 乙供 | J03-01-036 | 汽车式起重机 起重量 16t | 台班 | 0.196 | 876.93 | 0 | 0 | 计价 | 按实计算
YD3-14 | 机械 | 乙供 | J04-01-002 | 载重汽车 5t | 台班 | 0.657 | 380.35 | 0 | 0 | 计价 | 按实计算
YD3-14 | 机械 | 乙供 | J10-01-001 | 交流弧焊机 容量 21kVA | 台班 | 0.275 | 67 | 0 | 0 | 计价 | 按实计算
YD3-14 | 机械 | 乙供 | J13-01-055 | 高空作业车 20m以内 | 台班 | 0.196 | 998.89 | 0 | 0 | 计价 | 按实计算
YD3-14 | 机械 | 乙供 | J14-01-004 | 回路电阻测试仪 里程 1~1999μΩ | 台班 | 1.307 | 43.3 | 0 | 0 | 计价 | 按实计算
YD3-14 | 机械 | 乙供 | J14-03-001 | 开关特性测试仪(综合) | 台班 | 1.634 | 275.06 | 0 | 0 | 计价 | 按实计算
YD3-14 | 机械 | 乙供 | J14-05-015 | 直流标准源 | 台班 | 1.96 | 191.05 | 0 | 0 | 计价 | 按实计算
YD3-14 | 机械 | 乙供 | J14-08-218 | 开关断口耐压试验装置 3kVA/100kV | 台班 | 0.653 | 106.13 | 0 | 0 | 计价 | 按实计算
YD3-14 | 机械 | 乙供 | J14-08-223 | 交直流高压分压器 100kV | 台班 | 0.98 | 135.5 | 0 | 0 | 计价 | 按实计算
YD3-14 | 材料 | 乙供 | C99010102 | 其他材料费 | 元 | 8.0473 | 1 | 0 | 0 | 计价 | 按实计算
YD3-15 | 人工 | 乙供 | 9101108 | 安装普通工 | 工日 | 10.4118 | 70 | 0 | 0 | 计价 | 按实计算
YD3-15 | 人工 | 乙供 | 9101109 | 安装技术工 | 工日 | 34.9331 | 107 | 0 | 0 | 计价 | 按实计算
YD3-15 | 材料 | 乙供 | C04020100 | 黄铜丝 综合 | kg | 0.128 | 47.54 | 0 | 0 | 计价 | 按实计算
YD3-15 | 材料 | 乙供 | C07010101 | 平垫铁 综合 | kg | 11 | 4.655 | 0 | 0 | 计价 | 按实计算
YD3-15 | 材料 | 乙供 | C12010200 | 电焊条 J507 综合 | kg | 1.923 | 5.52 | 0 | 0 | 计价 | 按实计算
YD3-15 | 材料 | 乙供 | C13010201 | 镀锌六角螺栓 综合 | kg | 49.802 | 8.8 | 0 | 0 | 计价 | 按实计算
YD3-15 | 材料 | 乙供 | C19031101 | 清洗剂 | kg | 1.65 | 2.41 | 0 | 0 | 计价 | 按实计算
YD3-15 | 材料 | 乙供 | C19020113 | 液压油32号 | kg | 3.3 | 6.89 | 0 | 0 | 计价 | 按实计算
YD3-15 | 材料 | 乙供 | C19030201 | 乙醇 | kg | 0.064 | 3.62 | 0 | 0 | 计价 | 按实计算
YD3-15 | 材料 | 乙供 | C19110101 | 氧气 | m³ | 1.65 | 4.71 | 0 | 0 | 计价 | 按实计算
YD3-15 | 材料 | 乙供 | C19110201 | 乙炔气 | m³ | 0.578 | 10.379 | 0 | 0 | 计价 | 按实计算
YD3-15 | 材料 | 乙供 | C20010101 | 防锈漆 | kg | 0.495 | 9.353 | 0 | 0 | 计价 | 按实计算
YD3-15 | 材料 | 乙供 | C20030101 | 普通调和漆 | kg | 0.495 | 11.223 | 0 | 0 | 计价 | 按实计算
YD3-15 | 材料 | 乙供 | C22010101 | 钢管脚手架 包括扣件 | kg | 124.003 | 4.215 | 0 | 0 | 计价 | 按实计算
YD3-15 | 材料 | 乙供 | C22010141 | 木脚手板 50×250×4000 | 块 | 1.24 | 70 | 0 | 0 | 计价 | 按实计算
YD3-15 | 材料 | 乙供 | C22040101 | 砂布 | 张 | 2.75 | 0.66 | 0 | 0 | 计价 | 按实计算
YD3-15 | 材料 | 乙供 | C22040411 | 无絮棉布 | kg | 0.064 | 7.414 | 0 | 0 | 计价 | 按实计算
YD3-15 | 材料 | 乙供 | C22040501 | 棉纱头 | kg | 2.2 | 5.67 | 0 | 0 | 计价 | 按实计算
YD3-15 | 机械 | 乙供 | J03-01-036 | 汽车式起重机 起重量 16t | 台班 | 1.739 | 876.93 | 0 | 0 | 计价 | 按实计算
YD3-15 | 机械 | 乙供 | J04-01-002 | 载重汽车 5t | 台班 | 1.717 | 380.35 | 0 | 0 | 计价 | 按实计算
YD3-15 | 机械 | 乙供 | J10-01-001 | 交流弧焊机 容量 21kVA | 台班 | 0.275 | 67 | 0 | 0 | 计价 | 按实计算
YD3-15 | 机械 | 乙供 | J13-01-055 | 高空作业车 20m以内 | 台班 | 0.639 | 998.89 | 0 | 0 | 计价 | 按实计算
YD3-15 | 机械 | 乙供 | J14-01-004 | 回路电阻测试仪 里程 1~1999μΩ | 台班 | 3.831 | 43.3 | 0 | 0 | 计价 | 按实计算
YD3-15 | 机械 | 乙供 | J14-03-001 | 开关特性测试仪(综合) | 台班 | 3.831 | 275.06 | 0 | 0 | 计价 | 按实计算
YD3-15 | 机械 | 乙供 | J14-05-015 | 直流标准源 | 台班 | 4.47 | 191.05 | 0 | 0 | 计价 | 按实计算
YD3-15 | 机械 | 乙供 | J14-08-218 | 开关断口耐压试验装置 3kVA/100kV | 台班 | 1.277 | 106.13 | 0 | 0 | 计价 | 按实计算
YD3-15 | 机械 | 乙供 | J14-08-223 | 交直流高压分压器 100kV | 台班 | 1.916 | 135.5 | 0 | 0 | 计价 | 按实计算
YD3-15 | 材料 | 乙供 | C99010102 | 其他材料费 | 元 | 23.626 | 1 | 0 | 0 | 计价 | 按实计算
YD3-16 | 人工 | 乙供 | 9101108 | 安装普通工 | 工日 | 14.4586 | 70 | 0 | 0 | 计价 | 按实计算
YD3-16 | 人工 | 乙供 | 9101109 | 安装技术工 | 工日 | 48.4645 | 107 | 0 | 0 | 计价 | 按实计算
YD3-16 | 材料 | 乙供 | C04020100 | 黄铜丝 综合 | kg | 0.142 | 47.54 | 0 | 0 | 计价 | 按实计算
YD3-16 | 材料 | 乙供 | C07010101 | 平垫铁 综合 | kg | 22 | 4.655 | 0 | 0 | 计价 | 按实计算
YD3-16 | 材料 | 乙供 | C12010200 | 电焊条 J507 综合 | kg | 3.846 | 5.52 | 0 | 0 | 计价 | 按实计算
YD3-16 | 材料 | 乙供 | C13010201 | 镀锌六角螺栓 综合 | kg | 54.485 | 8.8 | 0 | 0 | 计价 | 按实计算
YD3-16 | 材料 | 乙供 | C19031101 | 清洗剂 | kg | 2.2 | 2.41 | 0 | 0 | 计价 | 按实计算
YD3-16 | 材料 | 乙供 | C19020113 | 液压油32号 | kg | 4.4 | 6.89 | 0 | 0 | 计价 | 按实计算
YD3-16 | 材料 | 乙供 | C19030201 | 乙醇 | kg | 0.071 | 3.62 | 0 | 0 | 计价 | 按实计算
YD3-16 | 材料 | 乙供 | C19110101 | 氧气 | m³ | 2.2 | 4.71 | 0 | 0 | 计价 | 按实计算
YD3-16 | 材料 | 乙供 | C19110201 | 乙炔气 | m³ | 0.77 | 10.379 | 0 | 0 | 计价 | 按实计算
YD3-16 | 材料 | 乙供 | C20010101 | 防锈漆 | kg | 0.66 | 9.353 | 0 | 0 | 计价 | 按实计算
YD3-16 | 材料 | 乙供 | C20030101 | 普通调和漆 | kg | 0.66 | 11.223 | 0 | 0 | 计价 | 按实计算
YD3-16 | 材料 | 乙供 | C22010101 | 钢管脚手架 包括扣件 | kg | 309.995 | 4.215 | 0 | 0 | 计价 | 按实计算
YD3-16 | 材料 | 乙供 | C22010141 | 木脚手板 50×250×4000 | 块 | 3.1 | 70 | 0 | 0 | 计价 | 按实计算
YD3-16 | 材料 | 乙供 | C22040101 | 砂布 | 张 | 3.85 | 0.66 | 0 | 0 | 计价 | 按实计算
YD3-16 | 材料 | 乙供 | C22040411 | 无絮棉布 | kg | 0.071 | 7.414 | 0 | 0 | 计价 | 按实计算
YD3-16 | 材料 | 乙供 | C22040501 | 棉纱头 | kg | 3.3 | 5.67 | 0 | 0 | 计价 | 按实计算
YD3-16 | 机械 | 乙供 | J03-01-036 | 汽车式起重机 起重量 16t | 台班 | 2.736 | 876.93 | 0 | 0 | 计价 | 按实计算
YD3-16 | 机械 | 乙供 | J04-01-002 | 载重汽车 5t | 台班 | 2.249 | 380.35 | 0 | 0 | 计价 | 按实计算
YD3-16 | 机械 | 乙供 | J10-01-001 | 交流弧焊机 容量 21kVA | 台班 | 0.55 | 67 | 0 | 0 | 计价 | 按实计算
YD3-16 | 机械 | 乙供 | J13-01-055 | 高空作业车 20m以内 | 台班 | 1.133 | 998.89 | 0 | 0 | 计价 | 按实计算
YD3-16 | 机械 | 乙供 | J14-01-004 | 回路电阻测试仪 里程 1~1999μΩ | 台班 | 5.663 | 43.3 | 0 | 0 | 计价 | 按实计算
YD3-16 | 机械 | 乙供 | J14-03-001 | 开关特性测试仪(综合) | 台班 | 5.663 | 275.06 | 0 | 0 | 计价 | 按实计算
YD3-16 | 机械 | 乙供 | J14-05-015 | 直流标准源 | 台班 | 5.663 | 191.05 | 0 | 0 | 计价 | 按实计算
YD3-16 | 机械 | 乙供 | J14-08-218 | 开关断口耐压试验装置 3kVA/100kV | 台班 | 1.416 | 106.13 | 0 | 0 | 计价 | 按实计算
YD3-16 | 机械 | 乙供 | J14-08-223 | 交直流高压分压器 100kV | 台班 | 2.124 | 135.5 | 0 | 0 | 计价 | 按实计算
YD3-16 | 材料 | 乙供 | C99010102 | 其他材料费 | 元 | 44.4615 | 1 | 0 | 0 | 计价 | 按实计算
YD3-17 | 人工 | 乙供 | 9101108 | 安装普通工 | 工日 | 0.5628 | 70 | 0 | 0 | 计价 | 按实计算
YD3-17 | 人工 | 乙供 | 9101109 | 安装技术工 | 工日 | 1.8566 | 107 | 0 | 0 | 计价 | 按实计算
YD3-17 | 材料 | 乙供 | C04020100 | 黄铜丝 综合 | kg | 0.026 | 47.54 | 0 | 0 | 计价 | 按实计算
YD3-17 | 材料 | 乙供 | C07010101 | 平垫铁 综合 | kg | 0.538 | 4.655 | 0 | 0 | 计价 | 按实计算
YD3-17 | 材料 | 乙供 | C12010200 | 电焊条 J507 综合 | kg | 0.377 | 5.52 | 0 | 0 | 计价 | 按实计算
YD3-17 | 材料 | 乙供 | C13010201 | 镀锌六角螺栓 综合 | kg | 0.501 | 8.8 | 0 | 0 | 计价 | 按实计算
YD3-17 | 材料 | 乙供 | C19031101 | 清洗剂 | kg | 0.241 | 2.41 | 0 | 0 | 计价 | 按实计算
YD3-17 | 材料 | 乙供 | C19030201 | 乙醇 | kg | 0.113 | 3.62 | 0 | 0 | 计价 | 按实计算
YD3-17 | 材料 | 乙供 | C19091001 | 密封胶 | kg | 3 | 14.468 | 0 | 0 | 计价 | 按实计算
YD3-17 | 材料 | 乙供 | C19110101 | 氧气 | m³ | 0.2 | 4.71 | 0 | 0 | 计价 | 按实计算
YD3-17 | 材料 | 乙供 | C19110201 | 乙炔气 | m³ | 0.1 | 10.379 | 0 | 0 | 计价 | 按实计算
YD3-17 | 材料 | 乙供 | C20010101 | 防锈漆 | kg | 0.096 | 9.353 | 0 | 0 | 计价 | 按实计算
YD3-17 | 材料 | 乙供 | C20030101 | 普通调和漆 | kg | 0.2 | 11.223 | 0 | 0 | 计价 | 按实计算
YD3-17 | 材料 | 乙供 | C22030501 | 钢锯条 各种规格 | 根 | 1 | 1.308 | 0 | 0 | 计价 | 按实计算
YD3-17 | 材料 | 乙供 | C22040101 | 砂布 | 张 | 0.5 | 0.66 | 0 | 0 | 计价 | 按实计算
YD3-17 | 材料 | 乙供 | C22040411 | 无絮棉布 | kg | 0.013 | 7.414 | 0 | 0 | 计价 | 按实计算
YD3-17 | 材料 | 乙供 | C22040461 | 碎布 | kg | 0.2 | 3.489 | 0 | 0 | 计价 | 按实计算
YD3-17 | 材料 | 乙供 | C22040501 | 棉纱头 | kg | 0.161 | 5.67 | 0 | 0 | 计价 | 按实计算
YD3-17 | 材料 | 乙供 | C22040910 | 棉质卫生纸 | 卷 | 0.1 | 1.279 | 0 | 0 | 计价 | 按实计算
YD3-17 | 机械 | 乙供 | J03-01-036 | 汽车式起重机 起重量 16t | 台班 | 0.05 | 876.93 | 0 | 0 | 计价 | 按实计算
YD3-17 | 机械 | 乙供 | J04-01-002 | 载重汽车 5t | 台班 | 0.1 | 380.35 | 0 | 0 | 计价 | 按实计算
YD3-17 | 机械 | 乙供 | J10-01-001 | 交流弧焊机 容量 21kVA | 台班 | 0.054 | 67 | 0 | 0 | 计价 | 按实计算
YD3-17 | 机械 | 乙供 | J13-01-059 | 液压升降机 9m以内 | 台班 | 0.05 | 198.19 | 0 | 0 | 计价 | 按实计算
YD3-17 | 机械 | 乙供 | J14-01-004 | 回路电阻测试仪 里程 1~1999μΩ | 台班 | 0.206 | 43.3 | 0 | 0 | 计价 | 按实计算
YD3-17 | 机械 | 乙供 | J14-03-001 | 开关特性测试仪(综合) | 台班 | 0.154 | 275.06 | 0 | 0 | 计价 | 按实计算
YD3-17 | 机械 | 乙供 | J14-03-002 | 交流耐压仪 设备耐压用 35kV及以下 | 台班 | 0.129 | 80.17 | 0 | 0 | 计价 | 按实计算
YD3-17 | 机械 | 乙供 | J14-03-022 | SF₆气体充放回收装置 | 台班 | 0.05 | 264.15 | 0 | 0 | 计价 | 按实计算
YD3-17 | 机械 | 乙供 | J14-05-015 | 直流标准源 | 台班 | 0.129 | 191.05 | 0 | 0 | 计价 | 按实计算
YD3-17 | 机械 | 乙供 | J14-08-218 | 开关断口耐压试验装置 3kVA/100kV | 台班 | 0.129 | 106.13 | 0 | 0 | 计价 | 按实计算
YD3-17 | 机械 | 乙供 | J14-08-223 | 交直流高压分压器 100kV | 台班 | 0.129 | 135.5 | 0 | 0 | 计价 | 按实计算
YD3-17 | 材料 | 乙供 | C99010102 | 其他材料费 | 元 | 1.2644 | 1 | 0 | 0 | 计价 | 按实计算
YD3-18 | 人工 | 乙供 | 9101108 | 安装普通工 | 工日 | 0.9246 | 70 | 0 | 0 | 计价 | 按实计算
YD3-18 | 人工 | 乙供 | 9101109 | 安装技术工 | 工日 | 2.6823 | 107 | 0 | 0 | 计价 | 按实计算
YD3-18 | 材料 | 乙供 | C04020100 | 黄铜丝 综合 | kg | 0.048 | 47.54 | 0 | 0 | 计价 | 按实计算
YD3-18 | 材料 | 乙供 | C07010101 | 平垫铁 综合 | kg | 1 | 4.655 | 0 | 0 | 计价 | 按实计算
YD3-18 | 材料 | 乙供 | C12010200 | 电焊条 J507 综合 | kg | 1 | 5.52 | 0 | 0 | 计价 | 按实计算
YD3-18 | 材料 | 乙供 | C13010201 | 镀锌六角螺栓 综合 | kg | 1 | 8.8 | 0 | 0 | 计价 | 按实计算
YD3-18 | 材料 | 乙供 | C19031101 | 清洗剂 | kg | 0.437 | 2.41 | 0 | 0 | 计价 | 按实计算
YD3-18 | 材料 | 乙供 | C19030201 | 乙醇 | kg | 0.149 | 3.62 | 0 | 0 | 计价 | 按实计算
YD3-18 | 材料 | 乙供 | C19091001 | 密封胶 | kg | 3.742 | 14.468 | 0 | 0 | 计价 | 按实计算
YD3-18 | 材料 | 乙供 | C19110101 | 氧气 | m³ | 0.312 | 4.71 | 0 | 0 | 计价 | 按实计算
YD3-18 | 材料 | 乙供 | C19110201 | 乙炔气 | m³ | 0.106 | 10.379 | 0 | 0 | 计价 | 按实计算
YD3-18 | 材料 | 乙供 | C20010101 | 防锈漆 | kg | 0.137 | 9.353 | 0 | 0 | 计价 | 按实计算
YD3-18 | 材料 | 乙供 | C20030101 | 普通调和漆 | kg | 0.281 | 11.223 | 0 | 0 | 计价 | 按实计算
YD3-18 | 材料 | 乙供 | C22030501 | 钢锯条 各种规格 | 根 | 1.247 | 1.308 | 0 | 0 | 计价 | 按实计算
YD3-18 | 材料 | 乙供 | C22040101 | 砂布 | 张 | 0.624 | 0.66 | 0 | 0 | 计价 | 按实计算
YD3-18 | 材料 | 乙供 | C22040411 | 无絮棉布 | kg | 0.024 | 7.414 | 0 | 0 | 计价 | 按实计算
YD3-18 | 材料 | 乙供 | C22040461 | 碎布 | kg | 0.312 | 3.489 | 0 | 0 | 计价 | 按实计算
YD3-18 | 材料 | 乙供 | C22040501 | 棉纱头 | kg | 0.312 | 5.67 | 0 | 0 | 计价 | 按实计算
YD3-18 | 材料 | 乙供 | C22040910 | 棉质卫生纸 | 卷 | 0.125 | 1.279 | 0 | 0 | 计价 | 按实计算
YD3-18 | 机械 | 乙供 | J03-01-036 | 汽车式起重机 起重量 16t | 台班 | 0.055 | 876.93 | 0 | 0 | 计价 | 按实计算
YD3-18 | 机械 | 乙供 | J04-01-002 | 载重汽车 5t | 台班 | 0.16 | 380.35 | 0 | 0 | 计价 | 按实计算
YD3-18 | 机械 | 乙供 | J10-01-001 | 交流弧焊机 容量 21kVA | 台班 | 0.119 | 67 | 0 | 0 | 计价 | 按实计算
YD3-18 | 机械 | 乙供 | J13-01-059 | 液压升降机 9m以内 | 台班 | 0.119 | 198.19 | 0 | 0 | 计价 | 按实计算
YD3-18 | 机械 | 乙供 | J14-01-004 | 回路电阻测试仪 里程 1~1999μΩ | 台班 | 0.3 | 43.3 | 0 | 0 | 计价 | 按实计算
YD3-18 | 机械 | 乙供 | J14-03-001 | 开关特性测试仪(综合) | 台班 | 0.21 | 275.06 | 0 | 0 | 计价 | 按实计算
YD3-18 | 机械 | 乙供 | J14-03-002 | 交流耐压仪 设备耐压用 35kV及以下 | 台班 | 0.2 | 80.17 | 0 | 0 | 计价 | 按实计算
YD3-18 | 机械 | 乙供 | J14-03-022 | SF₆气体充放回收装置 | 台班 | 0.1 | 264.15 | 0 | 0 | 计价 | 按实计算
YD3-18 | 机械 | 乙供 | J14-05-015 | 直流标准源 | 台班 | 0.2 | 191.05 | 0 | 0 | 计价 | 按实计算
YD3-18 | 机械 | 乙供 | J14-08-218 | 开关断口耐压试验装置 3kVA/100kV | 台班 | 0.2 | 106.13 | 0 | 0 | 计价 | 按实计算
YD3-18 | 机械 | 乙供 | J14-08-223 | 交直流高压分压器 100kV | 台班 | 0.2 | 135.5 | 0 | 0 | 计价 | 按实计算
YD3-18 | 材料 | 乙供 | C99010102 | 其他材料费 | 元 | 1.7846 | 1 | 0 | 0 | 计价 | 按实计算
YD3-19 | 人工 | 乙供 | 9101108 | 安装普通工 | 工日 | 0.6901 | 70 | 0 | 0 | 计价 | 按实计算
YD3-19 | 人工 | 乙供 | 9101109 | 安装技术工 | 工日 | 2.7222 | 107 | 0 | 0 | 计价 | 按实计算
YD3-19 | 材料 | 乙供 | C04020100 | 黄铜丝 综合 | kg | 0.058 | 47.54 | 0 | 0 | 计价 | 按实计算
YD3-19 | 材料 | 乙供 | C07010101 | 平垫铁 综合 | kg | 1.782 | 4.655 | 0 | 0 | 计价 | 按实计算
YD3-19 | 材料 | 乙供 | C12010200 | 电焊条 J507 综合 | kg | 2.077 | 5.52 | 0 | 0 | 计价 | 按实计算
YD3-19 | 材料 | 乙供 | C13010201 | 镀锌六角螺栓 综合 | kg | 0.679 | 8.8 | 0 | 0 | 计价 | 按实计算
YD3-19 | 材料 | 乙供 | C19031101 | 清洗剂 | kg | 0.543 | 2.41 | 0 | 0 | 计价 | 按实计算
YD3-19 | 材料 | 乙供 | C19030201 | 乙醇 | kg | 0.129 | 3.62 | 0 | 0 | 计价 | 按实计算
YD3-19 | 材料 | 乙供 | C19091001 | 密封胶 | kg | 2 | 14.468 | 0 | 0 | 计价 | 按实计算
YD3-19 | 材料 | 乙供 | C19110101 | 氧气 | m³ | 0.2 | 4.71 | 0 | 0 | 计价 | 按实计算
YD3-19 | 材料 | 乙供 | C19110201 | 乙炔气 | m³ | 0.05 | 10.379 | 0 | 0 | 计价 | 按实计算
YD3-19 | 材料 | 乙供 | C19110401 | 氮气 | m³ | 9 | 2.303 | 0 | 0 | 计价 | 按实计算
YD3-19 | 材料 | 乙供 | C20010101 | 防锈漆 | kg | 0.218 | 9.353 | 0 | 0 | 计价 | 按实计算
YD3-19 | 材料 | 乙供 | C20030101 | 普通调和漆 | kg | 0.327 | 11.223 | 0 | 0 | 计价 | 按实计算
YD3-19 | 材料 | 乙供 | C22040101 | 砂布 | 张 | 1.087 | 0.66 | 0 | 0 | 计价 | 按实计算
YD3-19 | 材料 | 乙供 | C22040411 | 无絮棉布 | kg | 0.029 | 7.414 | 0 | 0 | 计价 | 按实计算
YD3-19 | 材料 | 乙供 | C22040461 | 碎布 | kg | 0.327 | 3.489 | 0 | 0 | 计价 | 按实计算
YD3-19 | 材料 | 乙供 | C22040501 | 棉纱头 | kg | 0.327 | 5.67 | 0 | 0 | 计价 | 按实计算
YD3-19 | 材料 | 乙供 | C22040910 | 棉质卫生纸 | 卷 | 0.109 | 1.279 | 0 | 0 | 计价 | 按实计算
YD3-19 | 机械 | 乙供 | J03-01-034 | 汽车式起重机 起重量 8t | 台班 | 0.254 | 655.69 | 0 | 0 | 计价 | 按实计算
YD3-19 | 机械 | 乙供 | J04-01-002 | 载重汽车 5t | 台班 | 0.145 | 380.35 | 0 | 0 | 计价 | 按实计算
YD3-19 | 机械 | 乙供 | J10-01-001 | 交流弧焊机 容量 21kVA | 台班 | 0.297 | 67 | 0 | 0 | 计价 | 按实计算
YD3-19 | 机械 | 乙供 | J14-01-004 | 回路电阻测试仪 里程 1~1999μΩ | 台班 | 0.467 | 43.3 | 0 | 0 | 计价 | 按实计算
YD3-19 | 机械 | 乙供 | J14-03-001 | 开关特性测试仪(综合) | 台班 | 0.351 | 275.06 | 0 | 0 | 计价 | 按实计算
YD3-19 | 机械 | 乙供 | J14-03-002 | 交流耐压仪 设备耐压用 35kV及以下 | 台班 | 0.292 | 80.17 | 0 | 0 | 计价 | 按实计算
YD3-19 | 机械 | 乙供 | J14-03-022 | SF₆气体充放回收装置 | 台班 | 1 | 264.15 | 0 | 0 | 计价 | 按实计算
YD3-19 | 机械 | 乙供 | J14-05-015 | 直流标准源 | 台班 | 0.292 | 191.05 | 0 | 0 | 计价 | 按实计算
YD3-19 | 机械 | 乙供 | J14-08-218 | 开关断口耐压试验装置 3kVA/100kV | 台班 | 0.292 | 106.13 | 0 | 0 | 计价 | 按实计算
YD3-19 | 机械 | 乙供 | J14-08-223 | 交直流高压分压器 100kV | 台班 | 0.292 | 135.5 | 0 | 0 | 计价 | 按实计算
YD3-19 | 材料 | 乙供 | C99010102 | 其他材料费 | 元 | 1.8234 | 1 | 0 | 0 | 计价 | 按实计算
YD3-20 | 人工 | 乙供 | 9101108 | 安装普通工 | 工日 | 2.0502 | 70 | 0 | 0 | 计价 | 按实计算
YD3-20 | 人工 | 乙供 | 9101109 | 安装技术工 | 工日 | 7.9958 | 107 | 0 | 0 | 计价 | 按实计算
YD3-20 | 材料 | 乙供 | C04020100 | 黄铜丝 综合 | kg | 0.072 | 47.54 | 0 | 0 | 计价 | 按实计算
YD3-20 | 材料 | 乙供 | C07010101 | 平垫铁 综合 | kg | 1.782 | 4.655 | 0 | 0 | 计价 | 按实计算
YD3-20 | 材料 | 乙供 | C12010200 | 电焊条 J507 综合 | kg | 2.077 | 5.52 | 0 | 0 | 计价 | 按实计算
YD3-20 | 材料 | 乙供 | C13010201 | 镀锌六角螺栓 综合 | kg | 7.994 | 8.8 | 0 | 0 | 计价 | 按实计算
YD3-20 | 材料 | 乙供 | C19031101 | 清洗剂 | kg | 0.891 | 2.41 | 0 | 0 | 计价 | 按实计算
YD3-20 | 材料 | 乙供 | C19030201 | 乙醇 | kg | 0.214 | 3.62 | 0 | 0 | 计价 | 按实计算
YD3-20 | 材料 | 乙供 | C19091001 | 密封胶 | kg | 5.346 | 14.468 | 0 | 0 | 计价 | 按实计算
YD3-20 | 材料 | 乙供 | C19110101 | 氧气 | m³ | 0.446 | 4.71 | 0 | 0 | 计价 | 按实计算
YD3-20 | 材料 | 乙供 | C19110201 | 乙炔气 | m³ | 0.156 | 10.379 | 0 | 0 | 计价 | 按实计算
YD3-20 | 材料 | 乙供 | C19110401 | 氮气 | m³ | 13.365 | 2.303 | 0 | 0 | 计价 | 按实计算
YD3-20 | 材料 | 乙供 | C20010101 | 防锈漆 | kg | 0.223 | 9.353 | 0 | 0 | 计价 | 按实计算
YD3-20 | 材料 | 乙供 | C20030101 | 普通调和漆 | kg | 0.446 | 11.223 | 0 | 0 | 计价 | 按实计算
YD3-20 | 材料 | 乙供 | C22040101 | 砂布 | 张 | 1.216 | 0.66 | 0 | 0 | 计价 | 按实计算
YD3-20 | 材料 | 乙供 | C22040411 | 无絮棉布 | kg | 0.036 | 7.414 | 0 | 0 | 计价 | 按实计算
YD3-20 | 材料 | 乙供 | C22040461 | 碎布 | kg | 0.446 | 3.489 | 0 | 0 | 计价 | 按实计算
YD3-20 | 材料 | 乙供 | C22040501 | 棉纱头 | kg | 0.446 | 5.67 | 0 | 0 | 计价 | 按实计算
YD3-20 | 材料 | 乙供 | C22040910 | 棉质卫生纸 | 卷 | 0.178 | 1.279 | 0 | 0 | 计价 | 按实计算
YD3-20 | 机械 | 乙供 | J03-01-034 | 汽车式起重机 起重量 8t | 台班 | 0.297 | 655.69 | 0 | 0 | 计价 | 按实计算
YD3-20 | 机械 | 乙供 | J03-01-036 | 汽车式起重机 起重量 16t | 台班 | 0.145 | 876.93 | 0 | 0 | 计价 | 按实计算
YD3-20 | 机械 | 乙供 | J04-01-002 | 载重汽车 5t | 台班 | 0.294 | 380.35 | 0 | 0 | 计价 | 按实计算
YD3-20 | 机械 | 乙供 | J10-01-001 | 交流弧焊机 容量 21kVA | 台班 | 0.297 | 67 | 0 | 0 | 计价 | 按实计算
YD3-20 | 机械 | 乙供 | J14-01-004 | 回路电阻测试仪 里程 1~1999μΩ | 台班 | 1.084 | 43.3 | 0 | 0 | 计价 | 按实计算
YD3-20 | 机械 | 乙供 | J14-03-001 | 开关特性测试仪(综合) | 台班 | 1.084 | 275.06 | 0 | 0 | 计价 | 按实计算
YD3-20 | 机械 | 乙供 | J14-03-002 | 交流耐压仪 设备耐压用 35kV及以下 | 台班 | 1.084 | 80.17 | 0 | 0 | 计价 | 按实计算
YD3-20 | 机械 | 乙供 | J14-03-022 | SF₆气体充放回收装置 | 台班 | 1.188 | 264.15 | 0 | 0 | 计价 | 按实计算
YD3-20 | 机械 | 乙供 | J14-05-015 | 直流标准源 | 台班 | 1.084 | 191.05 | 0 | 0 | 计价 | 按实计算
YD3-20 | 机械 | 乙供 | J14-08-218 | 开关断口耐压试验装置 3kVA/100kV | 台班 | 0.723 | 106.13 | 0 | 0 | 计价 | 按实计算
YD3-20 | 机械 | 乙供 | J14-08-223 | 交直流高压分压器 100kV | 台班 | 1.084 | 135.5 | 0 | 0 | 计价 | 按实计算
YD3-20 | 材料 | 乙供 | C99010102 | 其他材料费 | 元 | 4.4154 | 1 | 0 | 0 | 计价 | 按实计算
YD3-21 | 人工 | 乙供 | 9101108 | 安装普通工 | 工日 | 3.6046 | 70 | 0 | 0 | 计价 | 按实计算
YD3-21 | 人工 | 乙供 | 9101109 | 安装技术工 | 工日 | 13.0757 | 107 | 0 | 0 | 计价 | 按实计算
YD3-21 | 材料 | 乙供 | C04020100 | 黄铜丝 综合 | kg | 0.08 | 47.54 | 0 | 0 | 计价 | 按实计算
YD3-21 | 材料 | 乙供 | C07010101 | 平垫铁 综合 | kg | 4.161 | 4.655 | 0 | 0 | 计价 | 按实计算
YD3-21 | 材料 | 乙供 | C12010200 | 电焊条 J507 综合 | kg | 2.077 | 5.52 | 0 | 0 | 计价 | 按实计算
YD3-21 | 材料 | 乙供 | C13010201 | 镀锌六角螺栓 综合 | kg | 7.994 | 8.8 | 0 | 0 | 计价 | 按实计算
YD3-21 | 材料 | 乙供 | C19031101 | 清洗剂 | kg | 1.337 | 2.41 | 0 | 0 | 计价 | 按实计算
YD3-21 | 材料 | 乙供 | C19030201 | 乙醇 | kg | 0.214 | 3.62 | 0 | 0 | 计价 | 按实计算
YD3-21 | 材料 | 乙供 | C19091001 | 密封胶 | kg | 7.128 | 14.468 | 0 | 0 | 计价 | 按实计算
YD3-21 | 材料 | 乙供 | C19110101 | 氧气 | m³ | 0.624 | 4.71 | 0 | 0 | 计价 | 按实计算
YD3-21 | 材料 | 乙供 | C19110201 | 乙炔气 | m³ | 0.219 | 10.379 | 0 | 0 | 计价 | 按实计算
YD3-21 | 材料 | 乙供 | C19110401 | 氮气 | m³ | 16.038 | 2.303 | 0 | 0 | 计价 | 按实计算
YD3-21 | 材料 | 乙供 | C20010101 | 防锈漆 | kg | 0.223 | 9.353 | 0 | 0 | 计价 | 按实计算
YD3-21 | 材料 | 乙供 | C20030101 | 普通调和漆 | kg | 0.446 | 11.223 | 0 | 0 | 计价 | 按实计算
YD3-21 | 材料 | 乙供 | C22010101 | 钢管脚手架 包括扣件 | kg | 12.586 | 4.215 | 0 | 0 | 计价 | 按实计算
YD3-21 | 材料 | 乙供 | C22010141 | 木脚手板 50×250×4000 | 块 | 0.126 | 70 | 0 | 0 | 计价 | 按实计算
YD3-21 | 材料 | 乙供 | C22040101 | 砂布 | 张 | 1.337 | 0.66 | 0 | 0 | 计价 | 按实计算
YD3-21 | 材料 | 乙供 | C22040411 | 无絮棉布 | kg | 0.036 | 7.414 | 0 | 0 | 计价 | 按实计算
YD3-21 | 材料 | 乙供 | C22040461 | 碎布 | kg | 0.446 | 3.489 | 0 | 0 | 计价 | 按实计算
YD3-21 | 材料 | 乙供 | C22040501 | 棉纱头 | kg | 0.446 | 5.67 | 0 | 0 | 计价 | 按实计算
YD3-21 | 材料 | 乙供 | C22040910 | 棉质卫生纸 | 卷 | 0.223 | 1.279 | 0 | 0 | 计价 | 按实计算
YD3-21 | 机械 | 乙供 | J03-01-034 | 汽车式起重机 起重量 8t | 台班 | 0.297 | 655.69 | 0 | 0 | 计价 | 按实计算
YD3-21 | 机械 | 乙供 | J03-01-036 | 汽车式起重机 起重量 16t | 台班 | 0.214 | 876.93 | 0 | 0 | 计价 | 按实计算
YD3-21 | 机械 | 乙供 | J04-01-002 | 载重汽车 5t | 台班 | 0.505 | 380.35 | 0 | 0 | 计价 | 按实计算
YD3-21 | 机械 | 乙供 | J10-01-001 | 交流弧焊机 容量 21kVA | 台班 | 0.297 | 67 | 0 | 0 | 计价 | 按实计算
YD3-21 | 机械 | 乙供 | J13-01-055 | 高空作业车 20m以内 | 台班 | 0.214 | 998.89 | 0 | 0 | 计价 | 按实计算
YD3-21 | 机械 | 乙供 | J14-01-004 | 回路电阻测试仪 里程 1~1999μΩ | 台班 | 1.426 | 43.3 | 0 | 0 | 计价 | 按实计算
YD3-21 | 机械 | 乙供 | J14-03-001 | 开关特性测试仪(综合) | 台班 | 1.782 | 275.06 | 0 | 0 | 计价 | 按实计算
YD3-21 | 机械 | 乙供 | J14-03-022 | SF₆气体充放回收装置 | 台班 | 1.782 | 264.15 | 0 | 0 | 计价 | 按实计算
YD3-21 | 机械 | 乙供 | J14-05-015 | 直流标准源 | 台班 | 2.138 | 191.05 | 0 | 0 | 计价 | 按实计算
YD3-21 | 机械 | 乙供 | J14-08-218 | 开关断口耐压试验装置 3kVA/100kV | 台班 | 0.723 | 106.13 | 0 | 0 | 计价 | 按实计算
YD3-21 | 机械 | 乙供 | J14-08-223 | 交直流高压分压器 100kV | 台班 | 1.084 | 135.5 | 0 | 0 | 计价 | 按实计算
YD3-21 | 材料 | 乙供 | C99010102 | 其他材料费 | 元 | 6.5748 | 1 | 0 | 0 | 计价 | 按实计算
YD3-22 | 人工 | 乙供 | 9101108 | 安装普通工 | 工日 | 6.1104 | 70 | 0 | 0 | 计价 | 按实计算
YD3-22 | 人工 | 乙供 | 9101109 | 安装技术工 | 工日 | 22.0966 | 107 | 0 | 0 | 计价 | 按实计算
YD3-22 | 材料 | 乙供 | C04020100 | 黄铜丝 综合 | kg | 0.099 | 47.54 | 0 | 0 | 计价 | 按实计算
YD3-22 | 材料 | 乙供 | C07010101 | 平垫铁 综合 | kg | 10.068 | 4.655 | 0 | 0 | 计价 | 按实计算
YD3-22 | 材料 | 乙供 | C12010200 | 电焊条 J507 综合 | kg | 2.346 | 5.52 | 0 | 0 | 计价 | 按实计算
YD3-22 | 材料 | 乙供 | C13010201 | 镀锌六角螺栓 综合 | kg | 17.624 | 8.8 | 0 | 0 | 计价 | 按实计算
YD3-22 | 材料 | 乙供 | C19031101 | 清洗剂 | kg | 2.517 | 2.41 | 0 | 0 | 计价 | 按实计算
YD3-22 | 材料 | 乙供 | C19030201 | 乙醇 | kg | 0.554 | 3.62 | 0 | 0 | 计价 | 按实计算
YD3-22 | 材料 | 乙供 | C19091001 | 密封胶 | kg | 10.068 | 14.468 | 0 | 0 | 计价 | 按实计算
YD3-22 | 材料 | 乙供 | C19110101 | 氧气 | m³ | 1.007 | 4.71 | 0 | 0 | 计价 | 按实计算
YD3-22 | 材料 | 乙供 | C19110201 | 乙炔气 | m³ | 0.353 | 10.379 | 0 | 0 | 计价 | 按实计算
YD3-22 | 材料 | 乙供 | C19110401 | 氮气 | m³ | 25.171 | 2.303 | 0 | 0 | 计价 | 按实计算
YD3-22 | 材料 | 乙供 | C20010101 | 防锈漆 | kg | 0.252 | 9.353 | 0 | 0 | 计价 | 按实计算
YD3-22 | 材料 | 乙供 | C20030101 | 普通调和漆 | kg | 0.504 | 11.223 | 0 | 0 | 计价 | 按实计算
YD3-22 | 材料 | 乙供 | C22010101 | 钢管脚手架 包括扣件 | kg | 21.333 | 4.215 | 0 | 0 | 计价 | 按实计算
YD3-22 | 材料 | 乙供 | C22010141 | 木脚手板 50×250×4000 | 块 | 0.213 | 70 | 0 | 0 | 计价 | 按实计算
YD3-22 | 材料 | 乙供 | C22040101 | 砂布 | 张 | 1.51 | 0.66 | 0 | 0 | 计价 | 按实计算
YD3-22 | 材料 | 乙供 | C22040411 | 无絮棉布 | kg | 0.05 | 7.414 | 0 | 0 | 计价 | 按实计算
YD3-22 | 材料 | 乙供 | C22040461 | 碎布 | kg | 0.504 | 3.489 | 0 | 0 | 计价 | 按实计算
YD3-22 | 材料 | 乙供 | C22040501 | 棉纱头 | kg | 1.007 | 5.67 | 0 | 0 | 计价 | 按实计算
YD3-22 | 材料 | 乙供 | C22040910 | 棉质卫生纸 | 卷 | 0.504 | 1.279 | 0 | 0 | 计价 | 按实计算
YD3-22 | 机械 | 乙供 | J03-01-034 | 汽车式起重机 起重量 8t | 台班 | 0.537 | 655.69 | 0 | 0 | 计价 | 按实计算
YD3-22 | 机械 | 乙供 | J03-01-036 | 汽车式起重机 起重量 16t | 台班 | 0.22 | 876.93 | 0 | 0 | 计价 | 按实计算
YD3-22 | 机械 | 乙供 | J04-01-002 | 载重汽车 5t | 台班 | 1.326 | 380.35 | 0 | 0 | 计价 | 按实计算
YD3-22 | 机械 | 乙供 | J10-01-001 | 交流弧焊机 容量 21kVA | 台班 | 0.336 | 67 | 0 | 0 | 计价 | 按实计算
YD3-22 | 机械 | 乙供 | J13-01-055 | 高空作业车 20m以内 | 台班 | 0.495 | 998.89 | 0 | 0 | 计价 | 按实计算
YD3-22 | 机械 | 乙供 | J14-01-004 | 回路电阻测试仪 里程 1~1999μΩ | 台班 | 2.97 | 43.3 | 0 | 0 | 计价 | 按实计算
YD3-22 | 机械 | 乙供 | J14-03-001 | 开关特性测试仪(综合) | 台班 | 2.97 | 275.06 | 0 | 0 | 计价 | 按实计算
YD3-22 | 机械 | 乙供 | J14-03-022 | SF₆气体充放回收装置 | 台班 | 2.685 | 264.15 | 0 | 0 | 计价 | 按实计算
YD3-22 | 机械 | 乙供 | J14-05-015 | 直流标准源 | 台班 | 3.465 | 191.05 | 0 | 0 | 计价 | 按实计算
YD3-22 | 机械 | 乙供 | J14-08-218 | 开关断口耐压试验装置 3kVA/100kV | 台班 | 0.99 | 106.13 | 0 | 0 | 计价 | 按实计算
YD3-22 | 机械 | 乙供 | J14-08-223 | 交直流高压分压器 100kV | 台班 | 1.485 | 135.5 | 0 | 0 | 计价 | 按实计算
YD3-22 | 材料 | 乙供 | C99010102 | 其他材料费 | 元 | 11.2409 | 1 | 0 | 0 | 计价 | 按实计算
YD3-23 | 人工 | 乙供 | 9101108 | 安装普通工 | 工日 | 10.8808 | 70 | 0 | 0 | 计价 | 按实计算
YD3-23 | 人工 | 乙供 | 9101109 | 安装技术工 | 工日 | 38.6121 | 107 | 0 | 0 | 计价 | 按实计算
YD3-23 | 材料 | 乙供 | C04020100 | 黄铜丝 综合 | kg | 0.133 | 47.54 | 0 | 0 | 计价 | 按实计算
YD3-23 | 材料 | 乙供 | C07010101 | 平垫铁 综合 | kg | 13.778 | 4.655 | 0 | 0 | 计价 | 按实计算
YD3-23 | 材料 | 乙供 | C12010200 | 电焊条 J507 综合 | kg | 2.408 | 5.52 | 0 | 0 | 计价 | 按实计算
YD3-23 | 材料 | 乙供 | C13010201 | 镀锌六角螺栓 综合 | kg | 18.093 | 8.8 | 0 | 0 | 计价 | 按实计算
YD3-23 | 材料 | 乙供 | C19031101 | 清洗剂 | kg | 3.101 | 2.41 | 0 | 0 | 计价 | 按实计算
YD3-23 | 材料 | 乙供 | C19030201 | 乙醇 | kg | 0.583 | 3.62 | 0 | 0 | 计价 | 按实计算
YD3-23 | 材料 | 乙供 | C19091001 | 密封胶 | kg | 11.37 | 14.468 | 0 | 0 | 计价 | 按实计算
YD3-23 | 材料 | 乙供 | C19110101 | 氧气 | m³ | 1.034 | 4.71 | 0 | 0 | 计价 | 按实计算
YD3-23 | 材料 | 乙供 | C19110201 | 乙炔气 | m³ | 0.362 | 10.379 | 0 | 0 | 计价 | 按实计算
YD3-23 | 材料 | 乙供 | C19110401 | 氮气 | m³ | 51.678 | 2.303 | 0 | 0 | 计价 | 按实计算
YD3-23 | 材料 | 乙供 | C20010101 | 防锈漆 | kg | 0.414 | 9.353 | 0 | 0 | 计价 | 按实计算
YD3-23 | 材料 | 乙供 | C20030101 | 普通调和漆 | kg | 0.827 | 11.223 | 0 | 0 | 计价 | 按实计算
YD3-23 | 材料 | 乙供 | C22010101 | 钢管脚手架 包括扣件 | kg | 29.2 | 4.215 | 0 | 0 | 计价 | 按实计算
YD3-23 | 材料 | 乙供 | C22010141 | 木脚手板 50×250×4000 | 块 | 0.292 | 70 | 0 | 0 | 计价 | 按实计算
YD3-23 | 材料 | 乙供 | C22040101 | 砂布 | 张 | 2.067 | 0.66 | 0 | 0 | 计价 | 按实计算
YD3-23 | 材料 | 乙供 | C22040411 | 无絮棉布 | kg | 0.066 | 7.414 | 0 | 0 | 计价 | 按实计算
YD3-23 | 材料 | 乙供 | C22040461 | 碎布 | kg | 1.034 | 3.489 | 0 | 0 | 计价 | 按实计算
YD3-23 | 材料 | 乙供 | C22040501 | 棉纱头 | kg | 1.55 | 5.67 | 0 | 0 | 计价 | 按实计算
YD3-23 | 材料 | 乙供 | C22040910 | 棉质卫生纸 | 卷 | 1.034 | 1.279 | 0 | 0 | 计价 | 按实计算
YD3-23 | 机械 | 乙供 | J03-01-036 | 汽车式起重机 起重量 16t | 台班 | 2.361 | 876.93 | 0 | 0 | 计价 | 按实计算
YD3-23 | 机械 | 乙供 | J04-01-002 | 载重汽车 5t | 台班 | 2.109 | 380.35 | 0 | 0 | 计价 | 按实计算
YD3-23 | 机械 | 乙供 | J10-01-001 | 交流弧焊机 容量 21kVA | 台班 | 0.344 | 67 | 0 | 0 | 计价 | 按实计算
YD3-23 | 机械 | 乙供 | J13-01-055 | 高空作业车 20m以内 | 台班 | 1.061 | 998.89 | 0 | 0 | 计价 | 按实计算
YD3-23 | 机械 | 乙供 | J13-01-056 | 高空作业车 30m以内 | 台班 | 1.034 | 1243.88 | 0 | 0 | 计价 | 按实计算
YD3-23 | 机械 | 乙供 | J14-01-004 | 回路电阻测试仪 里程 1~1999μΩ | 台班 | 5.306 | 43.3 | 0 | 0 | 计价 | 按实计算
YD3-23 | 机械 | 乙供 | J14-03-001 | 开关特性测试仪(综合) | 台班 | 5.306 | 275.06 | 0 | 0 | 计价 | 按实计算
YD3-23 | 机械 | 乙供 | J14-03-022 | SF₆气体充放回收装置 | 台班 | 3.445 | 264.15 | 0 | 0 | 计价 | 按实计算
YD3-23 | 机械 | 乙供 | J14-05-015 | 直流标准源 | 台班 | 5.306 | 191.05 | 0 | 0 | 计价 | 按实计算
YD3-23 | 机械 | 乙供 | J14-08-218 | 开关断口耐压试验装置 3kVA/100kV | 台班 | 1.327 | 106.13 | 0 | 0 | 计价 | 按实计算
YD3-23 | 机械 | 乙供 | J14-08-223 | 交直流高压分压器 100kV | 台班 | 1.99 | 135.5 | 0 | 0 | 计价 | 按实计算
YD3-23 | 材料 | 乙供 | C99010102 | 其他材料费 | 元 | 14.3388 | 1 | 0 | 0 | 计价 | 按实计算
YD3-24 | 人工 | 乙供 | 9101108 | 安装普通工 | 工日 | 15.7517 | 70 | 0 | 0 | 计价 | 按实计算
YD3-24 | 人工 | 乙供 | 9101109 | 安装技术工 | 工日 | 54.9795 | 107 | 0 | 0 | 计价 | 按实计算
YD3-24 | 材料 | 乙供 | C04020100 | 黄铜丝 综合 | kg | 0.451 | 47.54 | 0 | 0 | 计价 | 按实计算
YD3-24 | 材料 | 乙供 | C07010101 | 平垫铁 综合 | kg | 21.919 | 4.655 | 0 | 0 | 计价 | 按实计算
YD3-24 | 材料 | 乙供 | C12010200 | 电焊条 J507 综合 | kg | 2.554 | 5.52 | 0 | 0 | 计价 | 按实计算
YD3-24 | 材料 | 乙供 | C13010201 | 镀锌六角螺栓 综合 | kg | 33.571 | 8.8 | 0 | 0 | 计价 | 按实计算
YD3-24 | 材料 | 乙供 | C19031101 | 清洗剂 | kg | 4.931 | 2.41 | 0 | 0 | 计价 | 按实计算
YD3-24 | 材料 | 乙供 | C19030201 | 乙醇 | kg | 1.391 | 3.62 | 0 | 0 | 计价 | 按实计算
YD3-24 | 材料 | 乙供 | C19091001 | 密封胶 | kg | 14.247 | 14.468 | 0 | 0 | 计价 | 按实计算
YD3-24 | 材料 | 乙供 | C19110101 | 氧气 | m³ | 2.192 | 4.71 | 0 | 0 | 计价 | 按实计算
YD3-24 | 材料 | 乙供 | C19110201 | 乙炔气 | m³ | 0.767 | 10.379 | 0 | 0 | 计价 | 按实计算
YD3-24 | 材料 | 乙供 | C19110401 | 氮气 | m³ | 65.756 | 2.303 | 0 | 0 | 计价 | 按实计算
YD3-24 | 材料 | 乙供 | C20010101 | 防锈漆 | kg | 0.439 | 9.353 | 0 | 0 | 计价 | 按实计算
YD3-24 | 材料 | 乙供 | C20030101 | 普通调和漆 | kg | 0.877 | 11.223 | 0 | 0 | 计价 | 按实计算
YD3-24 | 材料 | 乙供 | C22010101 | 钢管脚手架 包括扣件 | kg | 46.443 | 4.215 | 0 | 0 | 计价 | 按实计算
YD3-24 | 材料 | 乙供 | C22010141 | 木脚手板 50×250×4000 | 块 | 0.464 | 70 | 0 | 0 | 计价 | 按实计算
YD3-24 | 材料 | 乙供 | C22040101 | 砂布 | 张 | 2.192 | 0.66 | 0 | 0 | 计价 | 按实计算
YD3-24 | 材料 | 乙供 | C22040411 | 无絮棉布 | kg | 0.151 | 7.414 | 0 | 0 | 计价 | 按实计算
YD3-24 | 材料 | 乙供 | C22040461 | 碎布 | kg | 1.645 | 3.489 | 0 | 0 | 计价 | 按实计算
YD3-24 | 材料 | 乙供 | C22040501 | 棉纱头 | kg | 1.645 | 5.67 | 0 | 0 | 计价 | 按实计算
YD3-24 | 材料 | 乙供 | C22040910 | 棉质卫生纸 | 卷 | 1.645 | 1.279 | 0 | 0 | 计价 | 按实计算
YD3-24 | 机械 | 乙供 | J03-01-036 | 汽车式起重机 起重量 16t | 台班 | 3.267 | 876.93 | 0 | 0 | 计价 | 按实计算
YD3-24 | 机械 | 乙供 | J04-01-002 | 载重汽车 5t | 台班 | 2.987 | 380.35 | 0 | 0 | 计价 | 按实计算
YD3-24 | 机械 | 乙供 | J10-01-001 | 交流弧焊机 容量 21kVA | 台班 | 0.365 | 67 | 0 | 0 | 计价 | 按实计算
YD3-24 | 机械 | 乙供 | J13-01-055 | 高空作业车 20m以内 | 台班 | 1.505 | 998.89 | 0 | 0 | 计价 | 按实计算
YD3-24 | 机械 | 乙供 | J13-01-056 | 高空作业车 30m以内 | 台班 | 1.461 | 1243.88 | 0 | 0 | 计价 | 按实计算
YD3-24 | 机械 | 乙供 | J14-01-004 | 回路电阻测试仪 里程 1~1999μΩ | 台班 | 7.524 | 43.3 | 0 | 0 | 计价 | 按实计算
YD3-24 | 机械 | 乙供 | J14-03-001 | 开关特性测试仪(综合) | 台班 | 7.524 | 275.06 | 0 | 0 | 计价 | 按实计算
YD3-24 | 机械 | 乙供 | J14-03-022 | SF₆气体充放回收装置 | 台班 | 4.384 | 264.15 | 0 | 0 | 计价 | 按实计算
YD3-24 | 机械 | 乙供 | J14-05-015 | 直流标准源 | 台班 | 7.524 | 191.05 | 0 | 0 | 计价 | 按实计算
YD3-24 | 机械 | 乙供 | J14-08-218 | 开关断口耐压试验装置 3kVA/100kV | 台班 | 2.257 | 106.13 | 0 | 0 | 计价 | 按实计算
YD3-24 | 机械 | 乙供 | J14-08-223 | 交直流高压分压器 100kV | 台班 | 3.01 | 135.5 | 0 | 0 | 计价 | 按实计算
YD3-24 | 材料 | 乙供 | C99010102 | 其他材料费 | 元 | 21.7537 | 1 | 0 | 0 | 计价 | 按实计算
YD3-25 | 人工 | 乙供 | 9101108 | 安装普通工 | 工日 | 30.6726 | 70 | 0 | 0 | 计价 | 按实计算
YD3-25 | 人工 | 乙供 | 9101109 | 安装技术工 | 工日 | 107.123 | 107 | 0 | 0 | 计价 | 按实计算
YD3-25 | 材料 | 乙供 | C04020100 | 黄铜丝 综合 | kg | 1.057 | 47.54 | 0 | 0 | 计价 | 按实计算
YD3-25 | 材料 | 乙供 | C07010101 | 平垫铁 综合 | kg | 24.948 | 4.655 | 0 | 0 | 计价 | 按实计算
YD3-25 | 材料 | 乙供 | C12010200 | 电焊条 J507 综合 | kg | 4 | 5.52 | 0 | 0 | 计价 | 按实计算
YD3-25 | 材料 | 乙供 | C13010201 | 镀锌六角螺栓 综合 | kg | 50 | 8.8 | 0 | 0 | 计价 | 按实计算
YD3-25 | 材料 | 乙供 | C19031101 | 清洗剂 | kg | 5.94 | 2.41 | 0 | 0 | 计价 | 按实计算
YD3-25 | 材料 | 乙供 | C19030201 | 乙醇 | kg | 2.132 | 3.62 | 0 | 0 | 计价 | 按实计算
YD3-25 | 材料 | 乙供 | C19091001 | 密封胶 | kg | 20 | 14.468 | 0 | 0 | 计价 | 按实计算
YD3-25 | 材料 | 乙供 | C19110101 | 氧气 | m³ | 3 | 4.71 | 0 | 0 | 计价 | 按实计算
YD3-25 | 材料 | 乙供 | C19110201 | 乙炔气 | m³ | 1.2 | 10.379 | 0 | 0 | 计价 | 按实计算
YD3-25 | 材料 | 乙供 | C19110401 | 氮气 | m³ | 80 | 2.303 | 0 | 0 | 计价 | 按实计算
YD3-25 | 材料 | 乙供 | C20010101 | 防锈漆 | kg | 2.218 | 9.353 | 0 | 0 | 计价 | 按实计算
YD3-25 | 材料 | 乙供 | C20030101 | 普通调和漆 | kg | 2.218 | 11.223 | 0 | 0 | 计价 | 按实计算
YD3-25 | 材料 | 乙供 | C22010101 | 钢管脚手架 包括扣件 | kg | 35.006 | 4.215 | 0 | 0 | 计价 | 按实计算
YD3-25 | 材料 | 乙供 | C22010141 | 木脚手板 50×250×4000 | 块 | 0.7 | 70 | 0 | 0 | 计价 | 按实计算
YD3-25 | 材料 | 乙供 | C22040101 | 砂布 | 张 | 2.5 | 0.66 | 0 | 0 | 计价 | 按实计算
YD3-25 | 材料 | 乙供 | C22040411 | 无絮棉布 | kg | 0.264 | 7.414 | 0 | 0 | 计价 | 按实计算
YD3-25 | 材料 | 乙供 | C22040461 | 碎布 | kg | 2 | 3.489 | 0 | 0 | 计价 | 按实计算
YD3-25 | 材料 | 乙供 | C22040501 | 棉纱头 | kg | 2 | 5.67 | 0 | 0 | 计价 | 按实计算
YD3-25 | 材料 | 乙供 | C22040910 | 棉质卫生纸 | 卷 | 2 | 1.279 | 0 | 0 | 计价 | 按实计算
YD3-25 | 机械 | 乙供 | J03-01-036 | 汽车式起重机 起重量 16t | 台班 | 3.965 | 876.93 | 0 | 0 | 计价 | 按实计算
YD3-25 | 机械 | 乙供 | J03-01-039 | 汽车式起重机 起重量 30t | 台班 | 4.62 | 1187.83 | 0 | 0 | 计价 | 按实计算
YD3-25 | 机械 | 乙供 | J04-01-002 | 载重汽车 5t | 台班 | 7.608 | 380.35 | 0 | 0 | 计价 | 按实计算
YD3-25 | 机械 | 乙供 | J10-01-001 | 交流弧焊机 容量 21kVA | 台班 | 0.5 | 67 | 0 | 0 | 计价 | 按实计算
YD3-25 | 机械 | 乙供 | J13-01-055 | 高空作业车 20m以内 | 台班 | 5.505 | 998.89 | 0 | 0 | 计价 | 按实计算
YD3-25 | 机械 | 乙供 | J13-01-056 | 高空作业车 30m以内 | 台班 | 2 | 1243.88 | 0 | 0 | 计价 | 按实计算
YD3-25 | 机械 | 乙供 | J14-01-004 | 回路电阻测试仪 里程 1~1999μΩ | 台班 | 15.86 | 43.3 | 0 | 0 | 计价 | 按实计算
YD3-25 | 机械 | 乙供 | J14-03-001 | 开关特性测试仪(综合) | 台班 | 13.217 | 275.06 | 0 | 0 | 计价 | 按实计算
YD3-25 | 机械 | 乙供 | J14-03-022 | SF₆气体充放回收装置 | 台班 | 7.315 | 264.15 | 0 | 0 | 计价 | 按实计算
YD3-25 | 机械 | 乙供 | J14-05-015 | 直流标准源 | 台班 | 15.86 | 191.05 | 0 | 0 | 计价 | 按实计算
YD3-25 | 机械 | 乙供 | J14-08-218 | 开关断口耐压试验装置 3kVA/100kV | 台班 | 5.287 | 106.13 | 0 | 0 | 计价 | 按实计算
YD3-25 | 机械 | 乙供 | J14-08-223 | 交直流高压分压器 100kV | 台班 | 7.93 | 135.5 | 0 | 0 | 计价 | 按实计算
YD3-25 | 材料 | 乙供 | C99010102 | 其他材料费 | 元 | 28.347 | 1 | 0 | 0 | 计价 | 按实计算
YD3-26 | 人工 | 乙供 | 9101108 | 安装普通工 | 工日 | 60.8159 | 70 | 0 | 0 | 计价 | 按实计算
YD3-26 | 人工 | 乙供 | 9101109 | 安装技术工 | 工日 | 202.6395 | 107 | 0 | 0 | 计价 | 按实计算
YD3-26 | 材料 | 乙供 | C04020100 | 黄铜丝 综合 | kg | 1.45 | 47.54 | 0 | 0 | 计价 | 按实计算
YD3-26 | 材料 | 乙供 | C07010101 | 平垫铁 综合 | kg | 39.6 | 4.655 | 0 | 0 | 计价 | 按实计算
YD3-26 | 材料 | 乙供 | C12010200 | 电焊条 J507 综合 | kg | 5.385 | 5.52 | 0 | 0 | 计价 | 按实计算
YD3-26 | 材料 | 乙供 | C13010201 | 镀锌六角螺栓 综合 | kg | 60.652 | 8.8 | 0 | 0 | 计价 | 按实计算
YD3-26 | 材料 | 乙供 | C19031101 | 清洗剂 | kg | 8.91 | 2.41 | 0 | 0 | 计价 | 按实计算
YD3-26 | 材料 | 乙供 | C19030201 | 乙醇 | kg | 2.521 | 3.62 | 0 | 0 | 计价 | 按实计算
YD3-26 | 材料 | 乙供 | C19091001 | 密封胶 | kg | 25.74 | 14.468 | 0 | 0 | 计价 | 按实计算
YD3-26 | 材料 | 乙供 | C19110101 | 氧气 | m³ | 3.96 | 4.71 | 0 | 0 | 计价 | 按实计算
YD3-26 | 材料 | 乙供 | C19110201 | 乙炔气 | m³ | 1.386 | 10.379 | 0 | 0 | 计价 | 按实计算
YD3-26 | 材料 | 乙供 | C19110401 | 氮气 | m³ | 118.8 | 2.303 | 0 | 0 | 计价 | 按实计算
YD3-26 | 材料 | 乙供 | C20010101 | 防锈漆 | kg | 2.7 | 9.353 | 0 | 0 | 计价 | 按实计算
YD3-26 | 材料 | 乙供 | C20030101 | 普通调和漆 | kg | 2.7 | 11.223 | 0 | 0 | 计价 | 按实计算
YD3-26 | 材料 | 乙供 | C22010101 | 钢管脚手架 包括扣件 | kg | 83.908 | 4.215 | 0 | 0 | 计价 | 按实计算
YD3-26 | 材料 | 乙供 | C22010141 | 木脚手板 50×250×4000 | 块 | 0.839 | 70 | 0 | 0 | 计价 | 按实计算
YD3-26 | 材料 | 乙供 | C22040101 | 砂布 | 张 | 3.96 | 0.66 | 0 | 0 | 计价 | 按实计算
YD3-26 | 材料 | 乙供 | C22040411 | 无絮棉布 | kg | 0.29 | 7.414 | 0 | 0 | 计价 | 按实计算
YD3-26 | 材料 | 乙供 | C22040461 | 碎布 | kg | 2.97 | 3.489 | 0 | 0 | 计价 | 按实计算
YD3-26 | 材料 | 乙供 | C22040501 | 棉纱头 | kg | 2.97 | 5.67 | 0 | 0 | 计价 | 按实计算
YD3-26 | 材料 | 乙供 | C22040910 | 棉质卫生纸 | 卷 | 2.97 | 1.279 | 0 | 0 | 计价 | 按实计算
YD3-26 | 机械 | 乙供 | J03-01-036 | 汽车式起重机 起重量 16t | 台班 | 5.801 | 876.93 | 0 | 0 | 计价 | 按实计算
YD3-26 | 机械 | 乙供 | J03-01-041 | 汽车式起重机 起重量 50t | 台班 | 2.31 | 2677.79 | 0 | 0 | 计价 | 按实计算
YD3-26 | 机械 | 乙供 | J04-01-006 | 载重汽车 12t | 台班 | 1.155 | 593.93 | 0 | 0 | 计价 | 按实计算
YD3-26 | 机械 | 乙供 | J10-01-001 | 交流弧焊机 容量 21kVA | 台班 | 0.77 | 67 | 0 | 0 | 计价 | 按实计算
YD3-26 | 机械 | 乙供 | J13-01-055 | 高空作业车 20m以内 | 台班 | 8.702 | 998.89 | 0 | 0 | 计价 | 按实计算
YD3-26 | 机械 | 乙供 | J13-01-056 | 高空作业车 30m以内 | 台班 | 3.08 | 1243.88 | 0 | 0 | 计价 | 按实计算
YD3-26 | 机械 | 乙供 | J04-01-002 | 载重汽车 5t | 台班 | 8.702 | 380.35 | 0 | 0 | 计价 | 按实计算
YD3-26 | 机械 | 乙供 | J14-01-004 | 回路电阻测试仪 里程 1~1999μΩ | 台班 | 20.305 | 43.3 | 0 | 0 | 计价 | 按实计算
YD3-26 | 机械 | 乙供 | J14-03-001 | 开关特性测试仪(综合) | 台班 | 17.404 | 275.06 | 0 | 0 | 计价 | 按实计算
YD3-26 | 机械 | 乙供 | J14-03-022 | SF₆气体充放回收装置 | 台班 | 9.24 | 264.15 | 0 | 0 | 计价 | 按实计算
YD3-26 | 机械 | 乙供 | J14-05-015 | 直流标准源 | 台班 | 20.305 | 191.05 | 0 | 0 | 计价 | 按实计算
YD3-26 | 机械 | 乙供 | J14-08-218 | 开关断口耐压试验装置 3kVA/100kV | 台班 | 8.702 | 106.13 | 0 | 0 | 计价 | 按实计算
YD3-26 | 机械 | 乙供 | J14-08-223 | 交直流高压分压器 100kV | 台班 | 11.603 | 135.5 | 0 | 0 | 计价 | 按实计算
YD3-26 | 材料 | 乙供 | C99010102 | 其他材料费 | 元 | 40.6019 | 1 | 0 | 0 | 计价 | 按实计算
YD3-27 | 人工 | 乙供 | 9101108 | 安装普通工 | 工日 | 6.8483 | 70 | 0 | 0 | 计价 | 按实计算
YD3-27 | 人工 | 乙供 | 9101109 | 安装技术工 | 工日 | 18.9837 | 107 | 0 | 0 | 计价 | 按实计算
YD3-27 | 材料 | 乙供 | C04020100 | 黄铜丝 综合 | kg | 0.2968 | 47.54 | 0 | 0 | 计价 | 按实计算
YD3-27 | 材料 | 乙供 | C07010101 | 平垫铁 综合 | kg | 5.4337 | 4.655 | 0 | 0 | 计价 | 按实计算
YD3-27 | 材料 | 乙供 | C07010401 | 钢垫板 综合 | kg | 0.5027 | 4.655 | 0 | 0 | 计价 | 按实计算
YD3-27 | 材料 | 乙供 | C12010200 | 电焊条 J507 综合 | kg | 3.7529 | 5.52 | 0 | 0 | 计价 | 按实计算
YD3-27 | 材料 | 乙供 | C13010201 | 镀锌六角螺栓 综合 | kg | 13.0533 | 8.8 | 0 | 0 | 计价 | 按实计算
YD3-27 | 材料 | 乙供 | C14010100 | 镀锌铁丝 | kg | 0.1529 | 4.427 | 0 | 0 | 计价 | 按实计算
YD3-27 | 材料 | 乙供 | C19031101 | 清洗剂 | kg | 1.8288 | 2.41 | 0 | 0 | 计价 | 按实计算
YD3-27 | 材料 | 乙供 | C19020801 | 电力复合脂 | kg | 0.1553 | 10.119 | 0 | 0 | 计价 | 按实计算
YD3-27 | 材料 | 乙供 | C19030201 | 乙醇 | kg | 0.2751 | 3.62 | 0 | 0 | 计价 | 按实计算
YD3-27 | 材料 | 乙供 | C19091001 | 密封胶 | kg | 8.8091 | 14.468 | 0 | 0 | 计价 | 按实计算
YD3-27 | 材料 | 乙供 | C19110101 | 氧气 | m³ | 0.7821 | 4.71 | 0 | 0 | 计价 | 按实计算
YD3-27 | 材料 | 乙供 | C19110201 | 乙炔气 | m³ | 0.2706 | 10.379 | 0 | 0 | 计价 | 按实计算
YD3-27 | 材料 | 乙供 | C19110401 | 氮气 | m³ | 15.2163 | 2.303 | 0 | 0 | 计价 | 按实计算
YD3-27 | 材料 | 乙供 | C20010101 | 防锈漆 | kg | 0.5649 | 9.353 | 0 | 0 | 计价 | 按实计算
YD3-27 | 材料 | 乙供 | C20030101 | 普通调和漆 | kg | 0.9382 | 11.223 | 0 | 0 | 计价 | 按实计算
YD3-27 | 材料 | 乙供 | C22030501 | 钢锯条 各种规格 | 根 | 0.657 | 1.308 | 0 | 0 | 计价 | 按实计算
YD3-27 | 材料 | 乙供 | C22040101 | 砂布 | 张 | 2.477 | 0.66 | 0 | 0 | 计价 | 按实计算
YD3-27 | 材料 | 乙供 | C22040411 | 无絮棉布 | kg | 0.0841 | 7.414 | 0 | 0 | 计价 | 按实计算
YD3-27 | 材料 | 乙供 | C22040461 | 碎布 | kg | 0.5254 | 3.489 | 0 | 0 | 计价 | 按实计算
YD3-27 | 材料 | 乙供 | C22040501 | 棉纱头 | kg | 0.6599 | 5.67 | 0 | 0 | 计价 | 按实计算
YD3-27 | 材料 | 乙供 | C22040910 | 棉质卫生纸 | 卷 | 0.2856 | 1.279 | 0 | 0 | 计价 | 按实计算
YD3-27 | 机械 | 乙供 | J03-01-034 | 汽车式起重机 起重量 8t | 台班 | 0.3276 | 655.69 | 0 | 0 | 计价 | 按实计算
YD3-27 | 机械 | 乙供 | J03-01-036 | 汽车式起重机 起重量 16t | 台班 | 0.2357 | 876.93 | 0 | 0 | 计价 | 按实计算
YD3-27 | 机械 | 乙供 | J04-01-002 | 载重汽车 5t | 台班 | 0.5576 | 380.35 | 0 | 0 | 计价 | 按实计算
YD3-27 | 机械 | 乙供 | J10-01-001 | 交流弧焊机 容量 21kVA | 台班 | 0.4716 | 67 | 0 | 0 | 计价 | 按实计算
YD3-27 | 机械 | 乙供 | J13-01-055 | 高空作业车 20m以内 | 台班 | 0.3391 | 998.89 | 0 | 0 | 计价 | 按实计算
YD3-27 | 机械 | 乙供 | J13-01-060 | 机动绞磨 3t以内 | 台班 | 0.1425 | 162.99 | 0 | 0 | 计价 | 按实计算
YD3-27 | 机械 | 乙供 | J13-01-065 | 机动液压压接机 200t以内 | 台班 | 0.2074 | 79.03 | 0 | 0 | 计价 | 按实计算
YD3-27 | 机械 | 乙供 | J14-01-004 | 回路电阻测试仪 里程 1~1999μΩ | 台班 | 1.578 | 43.3 | 0 | 0 | 计价 | 按实计算
YD3-27 | 机械 | 乙供 | J14-03-001 | 开关特性测试仪(综合) | 台班 | 1.9705 | 275.06 | 0 | 0 | 计价 | 按实计算
YD3-27 | 机械 | 乙供 | J14-03-022 | SF₆气体充放回收装置 | 台班 | 1.9751 | 264.15 | 0 | 0 | 计价 | 按实计算
YD3-27 | 机械 | 乙供 | J14-05-015 | 直流标准源 | 台班 | 2.352 | 191.05 | 0 | 0 | 计价 | 按实计算
YD3-27 | 机械 | 乙供 | J14-08-218 | 开关断口耐压试验装置 3kVA/100kV | 台班 | 0.7952 | 106.13 | 0 | 0 | 计价 | 按实计算
YD3-27 | 机械 | 乙供 | J14-08-223 | 交直流高压分压器 100kV | 台班 | 1.2002 | 135.5 | 0 | 0 | 计价 | 按实计算
YD3-27 | 机械 | 乙供 | J14-01-018 | 综合特性测试仪(含TA、TV) | 台班 | 0.1951 | 355.39 | 0 | 0 | 计价 | 按实计算
YD3-27 | 机械 | 乙供 | J14-01-026 | 标准电流互感器 电压等级 110kV | 台班 | 0.1946 | 58.32 | 0 | 0 | 计价 | 按实计算
YD3-27 | 机械 | 乙供 | J14-08-219 | 大电流发生器 2000A | 台班 | 0.1951 | 52.86 | 0 | 0 | 计价 | 按实计算
YD3-27 | 材料 | 乙供 | C99010102 | 其他材料费 | 元 | 7.5767 | 1 | 0 | 0 | 计价 | 按实计算
YD3-28 | 人工 | 乙供 | 9101108 | 安装普通工 | 工日 | 11.584 | 70 | 0 | 0 | 计价 | 按实计算
YD3-28 | 人工 | 乙供 | 9101109 | 安装技术工 | 工日 | 32.019 | 107 | 0 | 0 | 计价 | 按实计算
YD3-28 | 材料 | 乙供 | C04020100 | 黄铜丝 综合 | kg | 0.3673 | 47.54 | 0 | 0 | 计价 | 按实计算
YD3-28 | 材料 | 乙供 | C07010101 | 平垫铁 综合 | kg | 13.1474 | 4.655 | 0 | 0 | 计价 | 按实计算
YD3-28 | 材料 | 乙供 | C07010401 | 钢垫板 综合 | kg | 0.7154 | 4.655 | 0 | 0 | 计价 | 按实计算
YD3-28 | 材料 | 乙供 | C12010200 | 电焊条 J507 综合 | kg | 4.2389 | 5.52 | 0 | 0 | 计价 | 按实计算
YD3-28 | 材料 | 乙供 | C13010201 | 镀锌六角螺栓 综合 | kg | 28.7779 | 8.8 | 0 | 0 | 计价 | 按实计算
YD3-28 | 材料 | 乙供 | C14010100 | 镀锌铁丝 | kg | 0.2179 | 4.427 | 0 | 0 | 计价 | 按实计算
YD3-28 | 材料 | 乙供 | C19031101 | 清洗剂 | kg | 3.4429 | 2.41 | 0 | 0 | 计价 | 按实计算
YD3-28 | 材料 | 乙供 | C19020801 | 电力复合脂 | kg | 0.3011 | 10.119 | 0 | 0 | 计价 | 按实计算
YD3-28 | 材料 | 乙供 | C19030201 | 乙醇 | kg | 0.7155 | 3.62 | 0 | 0 | 计价 | 按实计算
YD3-28 | 材料 | 乙供 | C19091001 | 密封胶 | kg | 12.4424 | 14.468 | 0 | 0 | 计价 | 按实计算
YD3-28 | 材料 | 乙供 | C19110101 | 氧气 | m³ | 1.2621 | 4.71 | 0 | 0 | 计价 | 按实计算
YD3-28 | 材料 | 乙供 | C19110201 | 乙炔气 | m³ | 0.4362 | 10.379 | 0 | 0 | 计价 | 按实计算
YD3-28 | 材料 | 乙供 | C19110401 | 氮气 | m³ | 23.8814 | 2.303 | 0 | 0 | 计价 | 按实计算
YD3-28 | 材料 | 乙供 | C20010101 | 防锈漆 | kg | 0.6384 | 9.353 | 0 | 0 | 计价 | 按实计算
YD3-28 | 材料 | 乙供 | C20030101 | 普通调和漆 | kg | 1.0588 | 11.223 | 0 | 0 | 计价 | 按实计算
YD3-28 | 材料 | 乙供 | C22030501 | 钢锯条 各种规格 | 根 | 0.668 | 1.308 | 0 | 0 | 计价 | 按实计算
YD3-28 | 材料 | 乙供 | C22040101 | 砂布 | 张 | 2.7975 | 0.66 | 0 | 0 | 计价 | 按实计算
YD3-28 | 材料 | 乙供 | C22040411 | 无絮棉布 | kg | 0.1168 | 7.414 | 0 | 0 | 计价 | 按实计算
YD3-28 | 材料 | 乙供 | C22040461 | 碎布 | kg | 0.5938 | 3.489 | 0 | 0 | 计价 | 按实计算
YD3-28 | 材料 | 乙供 | C22040501 | 棉纱头 | kg | 1.49 | 5.67 | 0 | 0 | 计价 | 按实计算
YD3-28 | 材料 | 乙供 | C22040910 | 棉质卫生纸 | 卷 | 0.6454 | 1.279 | 0 | 0 | 计价 | 按实计算
YD3-28 | 机械 | 乙供 | J03-01-034 | 汽车式起重机 起重量 8t | 台班 | 0.5596 | 655.69 | 0 | 0 | 计价 | 按实计算
YD3-28 | 机械 | 乙供 | J03-01-036 | 汽车式起重机 起重量 16t | 台班 | 0.2377 | 876.93 | 0 | 0 | 计价 | 按实计算
YD3-28 | 机械 | 乙供 | J04-01-002 | 载重汽车 5t | 台班 | 1.4093 | 380.35 | 0 | 0 | 计价 | 按实计算
YD3-28 | 机械 | 乙供 | J10-01-001 | 交流弧焊机 容量 21kVA | 台班 | 0.4864 | 67 | 0 | 0 | 计价 | 按实计算
YD3-28 | 机械 | 乙供 | J13-01-055 | 高空作业车 20m以内 | 台班 | 0.7505 | 998.89 | 0 | 0 | 计价 | 按实计算
YD3-28 | 机械 | 乙供 | J13-01-060 | 机动绞磨 3t以内 | 台班 | 0.1636 | 162.99 | 0 | 0 | 计价 | 按实计算
YD3-28 | 机械 | 乙供 | J13-01-065 | 机动液压压接机 200t以内 | 台班 | 0.2375 | 79.03 | 0 | 0 | 计价 | 按实计算
YD3-28 | 机械 | 乙供 | J14-01-004 | 回路电阻测试仪 里程 1~1999μΩ | 台班 | 3.1604 | 43.3 | 0 | 0 | 计价 | 按实计算
YD3-28 | 机械 | 乙供 | J14-03-001 | 开关特性测试仪(综合) | 台班 | 3.0869 | 275.06 | 0 | 0 | 计价 | 按实计算
YD3-28 | 机械 | 乙供 | J14-03-022 | SF₆气体充放回收装置 | 台班 | 6.5841 | 264.15 | 0 | 0 | 计价 | 按实计算
YD3-28 | 机械 | 乙供 | J14-05-015 | 直流标准源 | 台班 | 3.5767 | 191.05 | 0 | 0 | 计价 | 按实计算
YD3-28 | 机械 | 乙供 | J14-08-218 | 开关断口耐压试验装置 3kVA/100kV | 台班 | 1.0094 | 106.13 | 0 | 0 | 计价 | 按实计算
YD3-28 | 机械 | 乙供 | J14-08-223 | 交直流高压分压器 100kV | 台班 | 1.5242 | 135.5 | 0 | 0 | 计价 | 按实计算
YD3-28 | 机械 | 乙供 | J14-01-018 | 综合特性测试仪(含TA、TV) | 台班 | 0.243 | 355.39 | 0 | 0 | 计价 | 按实计算
YD3-28 | 机械 | 乙供 | J14-01-026 | 标准电流互感器 电压等级 110kV | 台班 | 0.2986 | 58.32 | 0 | 0 | 计价 | 按实计算
YD3-28 | 机械 | 乙供 | J14-08-219 | 大电流发生器 2000A | 台班 | 0.2972 | 52.86 | 0 | 0 | 计价 | 按实计算
YD3-28 | 材料 | 乙供 | C99010102 | 其他材料费 | 元 | 13.0362 | 1 | 0 | 0 | 计价 | 按实计算
YD3-29 | 人工 | 乙供 | 9101108 | 安装普通工 | 工日 | 6.8483 | 70 | 0 | 0 | 计价 | 按实计算
YD3-29 | 人工 | 乙供 | 9101109 | 安装技术工 | 工日 | 19.6537 | 107 | 0 | 0 | 计价 | 按实计算
YD3-29 | 材料 | 乙供 | C04020100 | 黄铜丝 综合 | kg | 0.2968 | 47.54 | 0 | 0 | 计价 | 按实计算
YD3-29 | 材料 | 乙供 | C07010101 | 平垫铁 综合 | kg | 5.4337 | 4.655 | 0 | 0 | 计价 | 按实计算
YD3-29 | 材料 | 乙供 | C07010401 | 钢垫板 综合 | kg | 0.5027 | 4.655 | 0 | 0 | 计价 | 按实计算
YD3-29 | 材料 | 乙供 | C12010200 | 电焊条 J507 综合 | kg | 3.7529 | 5.52 | 0 | 0 | 计价 | 按实计算
YD3-29 | 材料 | 乙供 | C13010201 | 镀锌六角螺栓 综合 | kg | 13.0533 | 8.8 | 0 | 0 | 计价 | 按实计算
YD3-29 | 材料 | 乙供 | C14010100 | 镀锌铁丝 | kg | 0.1529 | 4.427 | 0 | 0 | 计价 | 按实计算
YD3-29 | 材料 | 乙供 | C19031101 | 清洗剂 | kg | 1.8288 | 2.41 | 0 | 0 | 计价 | 按实计算
YD3-29 | 材料 | 乙供 | C19020801 | 电力复合脂 | kg | 0.1553 | 10.119 | 0 | 0 | 计价 | 按实计算
YD3-29 | 材料 | 乙供 | C19030201 | 乙醇 | kg | 0.3251 | 3.62 | 0 | 0 | 计价 | 按实计算
YD3-29 | 材料 | 乙供 | C19091001 | 密封胶 | kg | 8.8091 | 14.468 | 0 | 0 | 计价 | 按实计算
YD3-29 | 材料 | 乙供 | C19110101 | 氧气 | m³ | 0.7821 | 4.71 | 0 | 0 | 计价 | 按实计算
YD3-29 | 材料 | 乙供 | C19110201 | 乙炔气 | m³ | 0.2706 | 10.379 | 0 | 0 | 计价 | 按实计算
YD3-29 | 材料 | 乙供 | C19110401 | 氮气 | m³ | 15.2163 | 2.303 | 0 | 0 | 计价 | 按实计算
YD3-29 | 材料 | 乙供 | C20010101 | 防锈漆 | kg | 0.5649 | 9.353 | 0 | 0 | 计价 | 按实计算
YD3-29 | 材料 | 乙供 | C20030101 | 普通调和漆 | kg | 0.9382 | 11.223 | 0 | 0 | 计价 | 按实计算
YD3-29 | 材料 | 乙供 | C22030501 | 钢锯条 各种规格 | 根 | 0.657 | 1.308 | 0 | 0 | 计价 | 按实计算
YD3-29 | 材料 | 乙供 | C22040101 | 砂布 | 张 | 2.477 | 0.66 | 0 | 0 | 计价 | 按实计算
YD3-29 | 材料 | 乙供 | C22040411 | 无絮棉布 | kg | 0.0841 | 7.414 | 0 | 0 | 计价 | 按实计算
YD3-29 | 材料 | 乙供 | C22040461 | 碎布 | kg | 0.5254 | 3.489 | 0 | 0 | 计价 | 按实计算
YD3-29 | 材料 | 乙供 | C22040501 | 棉纱头 | kg | 0.6899 | 5.67 | 0 | 0 | 计价 | 按实计算
YD3-29 | 材料 | 乙供 | C22040910 | 棉质卫生纸 | 卷 | 0.2856 | 1.279 | 0 | 0 | 计价 | 按实计算
YD3-29 | 机械 | 乙供 | J03-01-034 | 汽车式起重机 起重量 8t | 台班 | 0.3276 | 655.69 | 0 | 0 | 计价 | 按实计算
YD3-29 | 机械 | 乙供 | J03-01-036 | 汽车式起重机 起重量 16t | 台班 | 0.2357 | 876.93 | 0 | 0 | 计价 | 按实计算
YD3-29 | 机械 | 乙供 | J04-01-002 | 载重汽车 5t | 台班 | 0.5576 | 380.35 | 0 | 0 | 计价 | 按实计算
YD3-29 | 机械 | 乙供 | J10-01-001 | 交流弧焊机 容量 21kVA | 台班 | 0.4716 | 67 | 0 | 0 | 计价 | 按实计算
YD3-29 | 机械 | 乙供 | J13-01-055 | 高空作业车 20m以内 | 台班 | 0.3391 | 998.89 | 0 | 0 | 计价 | 按实计算
YD3-29 | 机械 | 乙供 | J13-01-060 | 机动绞磨 3t以内 | 台班 | 0.1425 | 162.99 | 0 | 0 | 计价 | 按实计算
YD3-29 | 机械 | 乙供 | J13-01-065 | 机动液压压接机 200t以内 | 台班 | 0.2074 | 79.03 | 0 | 0 | 计价 | 按实计算
YD3-29 | 机械 | 乙供 | J14-01-004 | 回路电阻测试仪 里程 1~1999μΩ | 台班 | 1.578 | 43.3 | 0 | 0 | 计价 | 按实计算
YD3-29 | 机械 | 乙供 | J14-03-001 | 开关特性测试仪(综合) | 台班 | 1.9705 | 275.06 | 0 | 0 | 计价 | 按实计算
YD3-29 | 机械 | 乙供 | J14-03-022 | SF₆气体充放回收装置 | 台班 | 1.9751 | 264.15 | 0 | 0 | 计价 | 按实计算
YD3-29 | 机械 | 乙供 | J14-05-015 | 直流标准源 | 台班 | 2.352 | 191.05 | 0 | 0 | 计价 | 按实计算
YD3-29 | 机械 | 乙供 | J14-08-218 | 开关断口耐压试验装置 3kVA/100kV | 台班 | 0.7952 | 106.13 | 0 | 0 | 计价 | 按实计算
YD3-29 | 机械 | 乙供 | J14-08-223 | 交直流高压分压器 100kV | 台班 | 1.2002 | 135.5 | 0 | 0 | 计价 | 按实计算
YD3-29 | 机械 | 乙供 | J14-01-018 | 综合特性测试仪(含TA、TV) | 台班 | 0.1951 | 355.39 | 0 | 0 | 计价 | 按实计算
YD3-29 | 机械 | 乙供 | J14-01-026 | 标准电流互感器 电压等级 110kV | 台班 | 0.1946 | 58.32 | 0 | 0 | 计价 | 按实计算
YD3-29 | 机械 | 乙供 | J14-08-219 | 大电流发生器 2000A | 台班 | 0.1951 | 52.86 | 0 | 0 | 计价 | 按实计算
YD3-29 | 机械 | 乙供 | J14-05-061 | 光纤熔接仪 | 台班 | 3.2287 | 233.38 | 0 | 0 | 计价 | 按实计算
YD3-29 | 材料 | 乙供 | C99010102 | 其他材料费 | 元 | 7.5838 | 1 | 0 | 0 | 计价 | 按实计算
YD3-30 | 人工 | 乙供 | 9101108 | 安装普通工 | 工日 | 11.584 | 70 | 0 | 0 | 计价 | 按实计算
YD3-30 | 人工 | 乙供 | 9101109 | 安装技术工 | 工日 | 32.689 | 107 | 0 | 0 | 计价 | 按实计算
YD3-30 | 材料 | 乙供 | C04020100 | 黄铜丝 综合 | kg | 0.3673 | 47.54 | 0 | 0 | 计价 | 按实计算
YD3-30 | 材料 | 乙供 | C07010101 | 平垫铁 综合 | kg | 13.1474 | 4.655 | 0 | 0 | 计价 | 按实计算
YD3-30 | 材料 | 乙供 | C07010401 | 钢垫板 综合 | kg | 0.7154 | 4.655 | 0 | 0 | 计价 | 按实计算
YD3-30 | 材料 | 乙供 | C12010200 | 电焊条 J507 综合 | kg | 4.2389 | 5.52 | 0 | 0 | 计价 | 按实计算
YD3-30 | 材料 | 乙供 | C13010201 | 镀锌六角螺栓 综合 | kg | 28.7779 | 8.8 | 0 | 0 | 计价 | 按实计算
YD3-30 | 材料 | 乙供 | C14010100 | 镀锌铁丝 | kg | 0.2179 | 4.427 | 0 | 0 | 计价 | 按实计算
YD3-30 | 材料 | 乙供 | C19031101 | 清洗剂 | kg | 3.4429 | 2.41 | 0 | 0 | 计价 | 按实计算
YD3-30 | 材料 | 乙供 | C19020801 | 电力复合脂 | kg | 0.3011 | 10.119 | 0 | 0 | 计价 | 按实计算
YD3-30 | 材料 | 乙供 | C19030201 | 乙醇 | kg | 0.7655 | 3.62 | 0 | 0 | 计价 | 按实计算
YD3-30 | 材料 | 乙供 | C19091001 | 密封胶 | kg | 12.4424 | 14.468 | 0 | 0 | 计价 | 按实计算
YD3-30 | 材料 | 乙供 | C19110101 | 氧气 | m³ | 1.2621 | 4.71 | 0 | 0 | 计价 | 按实计算
YD3-30 | 材料 | 乙供 | C19110201 | 乙炔气 | m³ | 0.4362 | 10.379 | 0 | 0 | 计价 | 按实计算
YD3-30 | 材料 | 乙供 | C19110401 | 氮气 | m³ | 23.8814 | 2.303 | 0 | 0 | 计价 | 按实计算
YD3-30 | 材料 | 乙供 | C20010101 | 防锈漆 | kg | 0.6384 | 9.353 | 0 | 0 | 计价 | 按实计算
YD3-30 | 材料 | 乙供 | C20030101 | 普通调和漆 | kg | 1.0588 | 11.223 | 0 | 0 | 计价 | 按实计算
YD3-30 | 材料 | 乙供 | C22030501 | 钢锯条 各种规格 | 根 | 0.668 | 1.308 | 0 | 0 | 计价 | 按实计算
YD3-30 | 材料 | 乙供 | C22040101 | 砂布 | 张 | 2.7975 | 0.66 | 0 | 0 | 计价 | 按实计算
YD3-30 | 材料 | 乙供 | C22040411 | 无絮棉布 | kg | 0.1168 | 7.414 | 0 | 0 | 计价 | 按实计算
YD3-30 | 材料 | 乙供 | C22040461 | 碎布 | kg | 0.5938 | 3.489 | 0 | 0 | 计价 | 按实计算
YD3-30 | 材料 | 乙供 | C22040501 | 棉纱头 | kg | 1.52 | 5.67 | 0 | 0 | 计价 | 按实计算
YD3-30 | 材料 | 乙供 | C22040910 | 棉质卫生纸 | 卷 | 0.6454 | 1.279 | 0 | 0 | 计价 | 按实计算
YD3-30 | 机械 | 乙供 | J03-01-034 | 汽车式起重机 起重量 8t | 台班 | 0.5596 | 655.69 | 0 | 0 | 计价 | 按实计算
YD3-30 | 机械 | 乙供 | J03-01-036 | 汽车式起重机 起重量 16t | 台班 | 0.2377 | 876.93 | 0 | 0 | 计价 | 按实计算
YD3-30 | 机械 | 乙供 | J04-01-002 | 载重汽车 5t | 台班 | 1.4093 | 380.35 | 0 | 0 | 计价 | 按实计算
YD3-30 | 机械 | 乙供 | J10-01-001 | 交流弧焊机 容量 21kVA | 台班 | 0.4864 | 67 | 0 | 0 | 计价 | 按实计算
YD3-30 | 机械 | 乙供 | J13-01-055 | 高空作业车 20m以内 | 台班 | 0.7505 | 998.89 | 0 | 0 | 计价 | 按实计算
YD3-30 | 机械 | 乙供 | J13-01-060 | 机动绞磨 3t以内 | 台班 | 0.1636 | 162.99 | 0 | 0 | 计价 | 按实计算
YD3-30 | 机械 | 乙供 | J13-01-065 | 机动液压压接机 200t以内 | 台班 | 0.2375 | 79.03 | 0 | 0 | 计价 | 按实计算
YD3-30 | 机械 | 乙供 | J14-01-004 | 回路电阻测试仪 里程 1~1999μΩ | 台班 | 3.1604 | 43.3 | 0 | 0 | 计价 | 按实计算
YD3-30 | 机械 | 乙供 | J14-03-001 | 开关特性测试仪(综合) | 台班 | 3.0869 | 275.06 | 0 | 0 | 计价 | 按实计算
YD3-30 | 机械 | 乙供 | J14-03-022 | SF₆气体充放回收装置 | 台班 | 6.5841 | 264.15 | 0 | 0 | 计价 | 按实计算
YD3-30 | 机械 | 乙供 | J14-05-015 | 直流标准源 | 台班 | 3.5767 | 191.05 | 0 | 0 | 计价 | 按实计算
YD3-30 | 机械 | 乙供 | J14-08-218 | 开关断口耐压试验装置 3kVA/100kV | 台班 | 1.0094 | 106.13 | 0 | 0 | 计价 | 按实计算
YD3-30 | 机械 | 乙供 | J14-08-223 | 交直流高压分压器 100kV | 台班 | 1.5242 | 135.5 | 0 | 0 | 计价 | 按实计算
YD3-30 | 机械 | 乙供 | J14-01-018 | 综合特性测试仪(含TA、TV) | 台班 | 0.243 | 355.39 | 0 | 0 | 计价 | 按实计算
YD3-30 | 机械 | 乙供 | J14-01-026 | 标准电流互感器 电压等级 110kV | 台班 | 0.2986 | 58.32 | 0 | 0 | 计价 | 按实计算
YD3-30 | 机械 | 乙供 | J14-08-219 | 大电流发生器 2000A | 台班 | 0.2972 | 52.86 | 0 | 0 | 计价 | 按实计算
YD3-30 | 机械 | 乙供 | J14-05-061 | 光纤熔接仪 | 台班 | 3.9928 | 233.38 | 0 | 0 | 计价 | 按实计算
YD3-30 | 材料 | 乙供 | C99010102 | 其他材料费 | 元 | 13.0432 | 1 | 0 | 0 | 计价 | 按实计算
YD3-31 | 人工 | 乙供 | 9101108 | 安装普通工 | 工日 | 9.715 | 70 | 0 | 0 | 计价 | 按实计算
YD3-31 | 人工 | 乙供 | 9101109 | 安装技术工 | 工日 | 22.445 | 107 | 0 | 0 | 计价 | 按实计算
YD3-31 | 材料 | 乙供 | C07010401 | 钢垫板 综合 | kg | 8 | 4.655 | 0 | 0 | 计价 | 按实计算
YD3-31 | 材料 | 乙供 | C12010200 | 电焊条 J507 综合 | kg | 2 | 5.52 | 0 | 0 | 计价 | 按实计算
YD3-31 | 材料 | 乙供 | C13010201 | 镀锌六角螺栓 综合 | kg | 6.44 | 8.8 | 0 | 0 | 计价 | 按实计算
YD3-31 | 材料 | 乙供 | C19030201 | 乙醇 | kg | 1 | 3.62 | 0 | 0 | 计价 | 按实计算
YD3-31 | 材料 | 乙供 | C19091001 | 密封胶 | kg | 2.14 | 14.468 | 0 | 0 | 计价 | 按实计算
YD3-31 | 材料 | 乙供 | C19110101 | 氧气 | m³ | 0.4 | 4.71 | 0 | 0 | 计价 | 按实计算
YD3-31 | 材料 | 乙供 | C19110201 | 乙炔气 | m³ | 0.12 | 10.379 | 0 | 0 | 计价 | 按实计算
YD3-31 | 材料 | 乙供 | C20010101 | 防锈漆 | kg | 0.8 | 9.353 | 0 | 0 | 计价 | 按实计算
YD3-31 | 材料 | 乙供 | C20030101 | 普通调和漆 | kg | 1.2 | 11.223 | 0 | 0 | 计价 | 按实计算
YD3-31 | 材料 | 乙供 | C22040101 | 砂布 | 张 | 4 | 0.66 | 0 | 0 | 计价 | 按实计算
YD3-31 | 材料 | 乙供 | C22040411 | 无絮棉布 | kg | 0.4 | 7.414 | 0 | 0 | 计价 | 按实计算
YD3-31 | 材料 | 乙供 | C22040461 | 碎布 | kg | 1 | 3.489 | 0 | 0 | 计价 | 按实计算
YD3-31 | 机械 | 乙供 | J03-01-037 | 汽车式起重机 起重量 20t | 台班 | 0.65 | 993.04 | 0 | 0 | 计价 | 按实计算
YD3-31 | 机械 | 乙供 | J04-01-007 | 载重汽车 15t | 台班 | 0.65 | 697.12 | 0 | 0 | 计价 | 按实计算
YD3-31 | 机械 | 乙供 | J10-01-038 | 逆变直流焊机 电流 400A以内 | 台班 | 1.05 | 78.16 | 0 | 0 | 计价 | 按实计算
YD3-31 | 机械 | 乙供 | J14-01-004 | 回路电阻测试仪 里程 1~1999μΩ | 台班 | 1.084 | 43.3 | 0 | 0 | 计价 | 按实计算
YD3-31 | 机械 | 乙供 | J14-03-001 | 开关特性测试仪(综合) | 台班 | 1.084 | 275.06 | 0 | 0 | 计价 | 按实计算
YD3-31 | 机械 | 乙供 | J14-03-002 | 交流耐压仪 设备耐压用 35kV及以下 | 台班 | 1.084 | 80.17 | 0 | 0 | 计价 | 按实计算
YD3-31 | 机械 | 乙供 | J14-03-022 | SF₆气体充放回收装置 | 台班 | 2.188 | 264.15 | 0 | 0 | 计价 | 按实计算
YD3-31 | 机械 | 乙供 | J14-05-015 | 直流标准源 | 台班 | 1.084 | 191.05 | 0 | 0 | 计价 | 按实计算
YD3-31 | 机械 | 乙供 | J14-08-218 | 开关断口耐压试验装置 3kVA/100kV | 台班 | 0.723 | 106.13 | 0 | 0 | 计价 | 按实计算
YD3-31 | 机械 | 乙供 | J14-08-223 | 交直流高压分压器 100kV | 台班 | 1.084 | 135.5 | 0 | 0 | 计价 | 按实计算
YD3-31 | 材料 | 乙供 | C19020401 | 凡士林 | kg | 0.5 | 5 | 0 | 0 | 计价 | 按实计算
YD3-31 | 材料 | 乙供 | C99010102 | 其他材料费 | 元 | 3.5042 | 1 | 0 | 0 | 计价 | 按实计算
YD3-32 | 人工 | 乙供 | 9101108 | 安装普通工 | 工日 | 12.06 | 70 | 0 | 0 | 计价 | 按实计算
YD3-32 | 人工 | 乙供 | 9101109 | 安装技术工 | 工日 | 28.14 | 107 | 0 | 0 | 计价 | 按实计算
YD3-32 | 材料 | 乙供 | C07010401 | 钢垫板 综合 | kg | 9.6 | 4.655 | 0 | 0 | 计价 | 按实计算
YD3-32 | 材料 | 乙供 | C12010200 | 电焊条 J507 综合 | kg | 2.5 | 5.52 | 0 | 0 | 计价 | 按实计算
YD3-32 | 材料 | 乙供 | C13010201 | 镀锌六角螺栓 综合 | kg | 7.728 | 8.8 | 0 | 0 | 计价 | 按实计算
YD3-32 | 材料 | 乙供 | C19030201 | 乙醇 | kg | 1.1 | 3.62 | 0 | 0 | 计价 | 按实计算
YD3-32 | 材料 | 乙供 | C19091001 | 密封胶 | kg | 2.673 | 14.468 | 0 | 0 | 计价 | 按实计算
YD3-32 | 材料 | 乙供 | C19110101 | 氧气 | m³ | 0.4 | 4.71 | 0 | 0 | 计价 | 按实计算
YD3-32 | 材料 | 乙供 | C19110201 | 乙炔气 | m³ | 0.12 | 10.379 | 0 | 0 | 计价 | 按实计算
YD3-32 | 材料 | 乙供 | C20010101 | 防锈漆 | kg | 1 | 9.353 | 0 | 0 | 计价 | 按实计算
YD3-32 | 材料 | 乙供 | C20030101 | 普通调和漆 | kg | 1.5 | 11.223 | 0 | 0 | 计价 | 按实计算
YD3-32 | 材料 | 乙供 | C22040101 | 砂布 | 张 | 5 | 0.66 | 0 | 0 | 计价 | 按实计算
YD3-32 | 材料 | 乙供 | C22040411 | 无絮棉布 | kg | 0.5 | 7.414 | 0 | 0 | 计价 | 按实计算
YD3-32 | 材料 | 乙供 | C22040461 | 碎布 | kg | 1 | 3.489 | 0 | 0 | 计价 | 按实计算
YD3-32 | 机械 | 乙供 | J03-01-038 | 汽车式起重机 起重量 25t | 台班 | 0.75 | 1122.92 | 0 | 0 | 计价 | 按实计算
YD3-32 | 机械 | 乙供 | J04-01-007 | 载重汽车 15t | 台班 | 0.75 | 697.12 | 0 | 0 | 计价 | 按实计算
YD3-32 | 机械 | 乙供 | J10-01-038 | 逆变直流焊机 电流 400A以内 | 台班 | 1.3 | 78.16 | 0 | 0 | 计价 | 按实计算
YD3-32 | 机械 | 乙供 | J14-01-004 | 回路电阻测试仪 里程 1~1999μΩ | 台班 | 1.084 | 43.3 | 0 | 0 | 计价 | 按实计算
YD3-32 | 机械 | 乙供 | J14-03-001 | 开关特性测试仪(综合) | 台班 | 1.084 | 275.06 | 0 | 0 | 计价 | 按实计算
YD3-32 | 机械 | 乙供 | J14-03-002 | 交流耐压仪 设备耐压用 35kV及以下 | 台班 | 1.084 | 80.17 | 0 | 0 | 计价 | 按实计算
YD3-32 | 机械 | 乙供 | J14-03-022 | SF₆气体充放回收装置 | 台班 | 2.188 | 264.15 | 0 | 0 | 计价 | 按实计算
YD3-32 | 机械 | 乙供 | J14-05-015 | 直流标准源 | 台班 | 1.084 | 191.05 | 0 | 0 | 计价 | 按实计算
YD3-32 | 机械 | 乙供 | J14-08-218 | 开关断口耐压试验装置 3kVA/100kV | 台班 | 0.723 | 106.13 | 0 | 0 | 计价 | 按实计算
YD3-32 | 机械 | 乙供 | J14-08-223 | 交直流高压分压器 100kV | 台班 | 1.084 | 135.5 | 0 | 0 | 计价 | 按实计算
YD3-32 | 材料 | 乙供 | C19020401 | 凡士林 | kg | 0.5 | 5 | 0 | 0 | 计价 | 按实计算
YD3-32 | 材料 | 乙供 | C99010102 | 其他材料费 | 元 | 4.2292 | 1 | 0 | 0 | 计价 | 按实计算
YD3-33 | 人工 | 乙供 | 9101108 | 安装普通工 | 工日 | 9.9696 | 70 | 0 | 0 | 计价 | 按实计算
YD3-33 | 人工 | 乙供 | 9101109 | 安装技术工 | 工日 | 35.2065 | 107 | 0 | 0 | 计价 | 按实计算
YD3-33 | 材料 | 乙供 | C04020100 | 黄铜丝 综合 | kg | 0.052 | 47.54 | 0 | 0 | 计价 | 按实计算
YD3-33 | 材料 | 乙供 | C07010101 | 平垫铁 综合 | kg | 7.068 | 4.655 | 0 | 0 | 计价 | 按实计算
YD3-33 | 材料 | 乙供 | C12010200 | 电焊条 J507 综合 | kg | 3.655 | 5.52 | 0 | 0 | 计价 | 按实计算
YD3-33 | 材料 | 乙供 | C12022101 | 铜焊条 | kg | 0.244 | 49.197 | 0 | 0 | 计价 | 按实计算
YD3-33 | 材料 | 乙供 | C12030101 | 铜焊粉 | kg | 0.07 | 27.271 | 0 | 0 | 计价 | 按实计算
YD3-33 | 材料 | 乙供 | C14010100 | 镀锌铁丝 | kg | 2.998 | 4.427 | 0 | 0 | 计价 | 按实计算
YD3-33 | 材料 | 乙供 | C18040801 | 聚氯乙烯塑料薄膜 0.5mm | kg | 8.363 | 7.845 | 0 | 0 | 计价 | 按实计算
YD3-33 | 材料 | 乙供 | C18080601 | 塑料胶条 10m | 盘 | 4.949 | 6.001 | 0 | 0 | 计价 | 按实计算
YD3-33 | 材料 | 乙供 | C19031101 | 清洗剂 | kg | 1.185 | 2.41 | 0 | 0 | 计价 | 按实计算
YD3-33 | 材料 | 乙供 | C19030201 | 乙醇 | kg | 2.255 | 3.62 | 0 | 0 | 计价 | 按实计算
YD3-33 | 材料 | 乙供 | C19030301 | 丙酮 95% | kg | 0.976 | 4.1 | 0 | 0 | 计价 | 按实计算
YD3-33 | 材料 | 乙供 | C19110101 | 氧气 | m³ | 1.951 | 4.71 | 0 | 0 | 计价 | 按实计算
YD3-33 | 材料 | 乙供 | C19110201 | 乙炔气 | m³ | 0.697 | 10.379 | 0 | 0 | 计价 | 按实计算
YD3-33 | 材料 | 乙供 | C20010101 | 防锈漆 | kg | 0.627 | 9.353 | 0 | 0 | 计价 | 按实计算
YD3-33 | 材料 | 乙供 | C20030101 | 普通调和漆 | kg | 0.627 | 11.223 | 0 | 0 | 计价 | 按实计算
YD3-33 | 材料 | 乙供 | C22010101 | 钢管脚手架 包括扣件 | kg | 10.454 | 4.215 | 0 | 0 | 计价 | 按实计算
YD3-33 | 材料 | 乙供 | C22010141 | 木脚手板 50×250×4000 | 块 | 0.105 | 70 | 0 | 0 | 计价 | 按实计算
YD3-33 | 材料 | 乙供 | C22010201 | 枕木 160×220×2500 | 根 | 1.889 | 131.101 | 0 | 0 | 计价 | 按实计算
YD3-33 | 材料 | 乙供 | C22040401 | 白布 | m² | 5.018 | 3.358 | 0 | 0 | 计价 | 按实计算
YD3-33 | 材料 | 乙供 | C22040411 | 无絮棉布 | kg | 0.025 | 7.414 | 0 | 0 | 计价 | 按实计算
YD3-33 | 材料 | 乙供 | C22040907 | 擦拭纸 | 盒 | 6.97 | 2.84 | 0 | 0 | 计价 | 按实计算
YD3-33 | 机械 | 乙供 | J03-01-035 | 汽车式起重机 起重量 12t | 台班 | 1.098 | 773.02 | 0 | 0 | 计价 | 按实计算
YD3-33 | 机械 | 乙供 | J04-01-002 | 载重汽车 5t | 台班 | 0.523 | 380.35 | 0 | 0 | 计价 | 按实计算
YD3-33 | 机械 | 乙供 | J10-01-001 | 交流弧焊机 容量 21kVA | 台班 | 0.523 | 67 | 0 | 0 | 计价 | 按实计算
YD3-33 | 机械 | 乙供 | J11-01-019 | 电动空气压缩机 排气量 6m³/min | 台班 | 1.098 | 241.13 | 0 | 0 | 计价 | 按实计算
YD3-33 | 机械 | 乙供 | J14-01-004 | 回路电阻测试仪 里程 1~1999μΩ | 台班 | 5.128 | 43.3 | 0 | 0 | 计价 | 按实计算
YD3-33 | 机械 | 乙供 | J14-03-001 | 开关特性测试仪(综合) | 台班 | 4.103 | 275.06 | 0 | 0 | 计价 | 按实计算
YD3-33 | 机械 | 乙供 | J14-03-022 | SF₆气体充放回收装置 | 台班 | 2.142 | 264.15 | 0 | 0 | 计价 | 按实计算
YD3-33 | 机械 | 乙供 | J14-05-015 | 直流标准源 | 台班 | 4.103 | 191.05 | 0 | 0 | 计价 | 按实计算
YD3-33 | 机械 | 乙供 | J14-08-080 | 氧化锌避雷阻性电流分析仪 | 台班 | 0.256 | 1998.37 | 0 | 0 | 计价 | 按实计算
YD3-33 | 机械 | 乙供 | J14-08-176 | SF₆露点仪 | 台班 | 0.256 | 1945.1 | 0 | 0 | 计价 | 按实计算
YD3-33 | 材料 | 乙供 | C99010102 | 其他材料费 | 元 | 11.1656 | 1 | 0 | 0 | 计价 | 按实计算
YD3-34 | 人工 | 乙供 | 9101108 | 安装普通工 | 工日 | 5.9831 | 70 | 0 | 0 | 计价 | 按实计算
YD3-34 | 人工 | 乙供 | 9101109 | 安装技术工 | 工日 | 21.5954 | 107 | 0 | 0 | 计价 | 按实计算
YD3-34 | 材料 | 乙供 | C04020100 | 黄铜丝 综合 | kg | 0.033 | 47.54 | 0 | 0 | 计价 | 按实计算
YD3-34 | 材料 | 乙供 | C07010101 | 平垫铁 综合 | kg | 4.252 | 4.655 | 0 | 0 | 计价 | 按实计算
YD3-34 | 材料 | 乙供 | C12010200 | 电焊条 J507 综合 | kg | 2.192 | 5.52 | 0 | 0 | 计价 | 按实计算
YD3-34 | 材料 | 乙供 | C12022101 | 铜焊条 | kg | 0.209 | 49.197 | 0 | 0 | 计价 | 按实计算
YD3-34 | 材料 | 乙供 | C12030101 | 铜焊粉 | kg | 0.063 | 27.271 | 0 | 0 | 计价 | 按实计算
YD3-34 | 材料 | 乙供 | C14010100 | 镀锌铁丝 | kg | 2.509 | 4.427 | 0 | 0 | 计价 | 按实计算
YD3-34 | 材料 | 乙供 | C18040801 | 聚氯乙烯塑料薄膜 0.5mm | kg | 6.97 | 7.845 | 0 | 0 | 计价 | 按实计算
YD3-34 | 材料 | 乙供 | C18080601 | 塑料胶条 10m | 盘 | 3.555 | 6.001 | 0 | 0 | 计价 | 按实计算
YD3-34 | 材料 | 乙供 | C19031101 | 清洗剂 | kg | 1.045 | 2.41 | 0 | 0 | 计价 | 按实计算
YD3-34 | 材料 | 乙供 | C19030201 | 乙醇 | kg | 1.899 | 3.62 | 0 | 0 | 计价 | 按实计算
YD3-34 | 材料 | 乙供 | C19030301 | 丙酮 95% | kg | 0.836 | 4.1 | 0 | 0 | 计价 | 按实计算
YD3-34 | 材料 | 乙供 | C19110101 | 氧气 | m³ | 1.672 | 4.71 | 0 | 0 | 计价 | 按实计算
YD3-34 | 材料 | 乙供 | C19110201 | 乙炔气 | m³ | 0.682 | 10.379 | 0 | 0 | 计价 | 按实计算
YD3-34 | 材料 | 乙供 | C20010101 | 防锈漆 | kg | 0.347 | 9.353 | 0 | 0 | 计价 | 按实计算
YD3-34 | 材料 | 乙供 | C20030101 | 普通调和漆 | kg | 0.347 | 11.223 | 0 | 0 | 计价 | 按实计算
YD3-34 | 材料 | 乙供 | C22010101 | 钢管脚手架 包括扣件 | kg | 8.782 | 4.215 | 0 | 0 | 计价 | 按实计算
YD3-34 | 材料 | 乙供 | C22010141 | 木脚手板 50×250×4000 | 块 | 0.088 | 70 | 0 | 0 | 计价 | 按实计算
YD3-34 | 材料 | 乙供 | C22010201 | 枕木 160×220×2500 | 根 | 1.115 | 131.101 | 0 | 0 | 计价 | 按实计算
YD3-34 | 材料 | 乙供 | C22040401 | 白布 | m² | 2.927 | 3.358 | 0 | 0 | 计价 | 按实计算
YD3-34 | 材料 | 乙供 | C22040411 | 无絮棉布 | kg | 0.017 | 7.414 | 0 | 0 | 计价 | 按实计算
YD3-34 | 材料 | 乙供 | C22040907 | 擦拭纸 | 盒 | 6.83 | 2.84 | 0 | 0 | 计价 | 按实计算
YD3-34 | 机械 | 乙供 | J03-01-035 | 汽车式起重机 起重量 12t | 台班 | 0.942 | 773.02 | 0 | 0 | 计价 | 按实计算
YD3-34 | 机械 | 乙供 | J04-01-002 | 载重汽车 5t | 台班 | 0.314 | 380.35 | 0 | 0 | 计价 | 按实计算
YD3-34 | 机械 | 乙供 | J10-01-001 | 交流弧焊机 容量 21kVA | 台班 | 0.314 | 67 | 0 | 0 | 计价 | 按实计算
YD3-34 | 机械 | 乙供 | J11-01-019 | 电动空气压缩机 排气量 6m³/min | 台班 | 0.627 | 241.13 | 0 | 0 | 计价 | 按实计算
YD3-34 | 机械 | 乙供 | J14-01-004 | 回路电阻测试仪 里程 1~1999μΩ | 台班 | 3.326 | 43.3 | 0 | 0 | 计价 | 按实计算
YD3-34 | 机械 | 乙供 | J14-03-022 | SF₆气体充放回收装置 | 台班 | 1.288 | 264.15 | 0 | 0 | 计价 | 按实计算
YD3-34 | 机械 | 乙供 | J14-05-015 | 直流标准源 | 台班 | 2.661 | 191.05 | 0 | 0 | 计价 | 按实计算
YD3-34 | 机械 | 乙供 | J14-08-220 | 直流高压发生器 200kV 3mA | 台班 | 1.732 | 414.4 | 0 | 0 | 计价 | 按实计算
YD3-34 | 机械 | 乙供 | J14-08-080 | 氧化锌避雷阻性电流分析仪 | 台班 | 0.166 | 1998.37 | 0 | 0 | 计价 | 按实计算
YD3-34 | 机械 | 乙供 | J14-08-176 | SF₆露点仪 | 台班 | 0.166 | 1945.1 | 0 | 0 | 计价 | 按实计算
YD3-34 | 材料 | 乙供 | C99010102 | 其他材料费 | 元 | 7.724 | 1 | 0 | 0 | 计价 | 按实计算
YD3-35 | 人工 | 乙供 | 9101108 | 安装普通工 | 工日 | 12.9712 | 70 | 0 | 0 | 计价 | 按实计算
YD3-35 | 人工 | 乙供 | 9101109 | 安装技术工 | 工日 | 48.0658 | 107 | 0 | 0 | 计价 | 按实计算
YD3-35 | 材料 | 乙供 | C04020100 | 黄铜丝 综合 | kg | 0.078 | 47.54 | 0 | 0 | 计价 | 按实计算
YD3-35 | 材料 | 乙供 | C07010101 | 平垫铁 综合 | kg | 10.164 | 4.655 | 0 | 0 | 计价 | 按实计算
YD3-35 | 材料 | 乙供 | C12010200 | 电焊条 J507 综合 | kg | 5.713 | 5.52 | 0 | 0 | 计价 | 按实计算
YD3-35 | 材料 | 乙供 | C12022101 | 铜焊条 | kg | 0.363 | 49.197 | 0 | 0 | 计价 | 按实计算
YD3-35 | 材料 | 乙供 | C12030101 | 铜焊粉 | kg | 0.109 | 27.271 | 0 | 0 | 计价 | 按实计算
YD3-35 | 材料 | 乙供 | C14010100 | 镀锌铁丝 | kg | 4.356 | 4.427 | 0 | 0 | 计价 | 按实计算
YD3-35 | 材料 | 乙供 | C18040801 | 聚氯乙烯塑料薄膜 0.5mm | kg | 12.342 | 7.845 | 0 | 0 | 计价 | 按实计算
YD3-35 | 材料 | 乙供 | C18080601 | 塑料胶条 10m | 盘 | 6.171 | 6.001 | 0 | 0 | 计价 | 按实计算
YD3-35 | 材料 | 乙供 | C19031101 | 清洗剂 | kg | 1.815 | 2.41 | 0 | 0 | 计价 | 按实计算
YD3-35 | 材料 | 乙供 | C19020113 | 液压油32号 | kg | 0.726 | 6.89 | 0 | 0 | 计价 | 按实计算
YD3-35 | 材料 | 乙供 | C19030201 | 乙醇 | kg | 3.307 | 3.62 | 0 | 0 | 计价 | 按实计算
YD3-35 | 材料 | 乙供 | C19030301 | 丙酮 95% | kg | 1.452 | 4.1 | 0 | 0 | 计价 | 按实计算
YD3-35 | 材料 | 乙供 | C19110101 | 氧气 | m³ | 2.904 | 4.71 | 0 | 0 | 计价 | 按实计算
YD3-35 | 材料 | 乙供 | C19110201 | 乙炔气 | m³ | 1.016 | 10.379 | 0 | 0 | 计价 | 按实计算
YD3-35 | 材料 | 乙供 | C20010101 | 防锈漆 | kg | 0.923 | 9.353 | 0 | 0 | 计价 | 按实计算
YD3-35 | 材料 | 乙供 | C20030101 | 普通调和漆 | kg | 0.923 | 11.223 | 0 | 0 | 计价 | 按实计算
YD3-35 | 材料 | 乙供 | C22010101 | 钢管脚手架 包括扣件 | kg | 15.384 | 4.215 | 0 | 0 | 计价 | 按实计算
YD3-35 | 材料 | 乙供 | C22010141 | 木脚手板 50×250×4000 | 块 | 0.154 | 70 | 0 | 0 | 计价 | 按实计算
YD3-35 | 材料 | 乙供 | C22010201 | 枕木 160×220×2500 | 根 | 2.769 | 131.101 | 0 | 0 | 计价 | 按实计算
YD3-35 | 材料 | 乙供 | C22040401 | 白布 | m² | 7.405 | 3.358 | 0 | 0 | 计价 | 按实计算
YD3-35 | 材料 | 乙供 | C22040411 | 无絮棉布 | kg | 0.04 | 7.414 | 0 | 0 | 计价 | 按实计算
YD3-35 | 材料 | 乙供 | C22040907 | 擦拭纸 | 盒 | 10.164 | 2.84 | 0 | 0 | 计价 | 按实计算
YD3-35 | 机械 | 乙供 | J03-01-035 | 汽车式起重机 起重量 12t | 台班 | 1.634 | 773.02 | 0 | 0 | 计价 | 按实计算
YD3-35 | 机械 | 乙供 | J04-01-002 | 载重汽车 5t | 台班 | 0.817 | 380.35 | 0 | 0 | 计价 | 按实计算
YD3-35 | 机械 | 乙供 | J10-01-001 | 交流弧焊机 容量 21kVA | 台班 | 0.817 | 67 | 0 | 0 | 计价 | 按实计算
YD3-35 | 机械 | 乙供 | J11-01-019 | 电动空气压缩机 排气量 6m³/min | 台班 | 1.634 | 241.13 | 0 | 0 | 计价 | 按实计算
YD3-35 | 机械 | 乙供 | J14-01-004 | 回路电阻测试仪 里程 1~1999μΩ | 台班 | 7.831 | 43.3 | 0 | 0 | 计价 | 按实计算
YD3-35 | 机械 | 乙供 | J14-03-001 | 开关特性测试仪(综合) | 台班 | 6.265 | 275.06 | 0 | 0 | 计价 | 按实计算
YD3-35 | 机械 | 乙供 | J14-03-022 | SF₆气体充放回收装置 | 台班 | 3.345 | 264.15 | 0 | 0 | 计价 | 按实计算
YD3-35 | 机械 | 乙供 | J14-05-015 | 直流标准源 | 台班 | 6.265 | 191.05 | 0 | 0 | 计价 | 按实计算
YD3-35 | 机械 | 乙供 | J14-08-080 | 氧化锌避雷阻性电流分析仪 | 台班 | 0.392 | 1998.37 | 0 | 0 | 计价 | 按实计算
YD3-35 | 机械 | 乙供 | J14-08-176 | SF₆露点仪 | 台班 | 0.392 | 1945.1 | 0 | 0 | 计价 | 按实计算
YD3-35 | 材料 | 乙供 | C99010102 | 其他材料费 | 元 | 16.3943 | 1 | 0 | 0 | 计价 | 按实计算
YD3-36 | 人工 | 乙供 | 9101108 | 安装普通工 | 工日 | 7.7854 | 70 | 0 | 0 | 计价 | 按实计算
YD3-36 | 人工 | 乙供 | 9101109 | 安装技术工 | 工日 | 28.868 | 107 | 0 | 0 | 计价 | 按实计算
YD3-36 | 材料 | 乙供 | C04020100 | 黄铜丝 综合 | kg | 0.047 | 47.54 | 0 | 0 | 计价 | 按实计算
YD3-36 | 材料 | 乙供 | C07010101 | 平垫铁 综合 | kg | 10.164 | 4.655 | 0 | 0 | 计价 | 按实计算
YD3-36 | 材料 | 乙供 | C12010200 | 电焊条 J507 综合 | kg | 3.43 | 5.52 | 0 | 0 | 计价 | 按实计算
YD3-36 | 材料 | 乙供 | C12022101 | 铜焊条 | kg | 0.218 | 49.197 | 0 | 0 | 计价 | 按实计算
YD3-36 | 材料 | 乙供 | C12030101 | 铜焊粉 | kg | 0.109 | 27.271 | 0 | 0 | 计价 | 按实计算
YD3-36 | 材料 | 乙供 | C14010100 | 镀锌铁丝 | kg | 2.614 | 4.427 | 0 | 0 | 计价 | 按实计算
YD3-36 | 材料 | 乙供 | C18040801 | 聚氯乙烯塑料薄膜 0.5mm | kg | 8.712 | 7.845 | 0 | 0 | 计价 | 按实计算
YD3-36 | 材料 | 乙供 | C18080601 | 塑料胶条 10m | 盘 | 3.63 | 6.001 | 0 | 0 | 计价 | 按实计算
YD3-36 | 材料 | 乙供 | C19031101 | 清洗剂 | kg | 1.089 | 2.41 | 0 | 0 | 计价 | 按实计算
YD3-36 | 材料 | 乙供 | C19020113 | 液压油32号 | kg | 0.436 | 6.89 | 0 | 0 | 计价 | 按实计算
YD3-36 | 材料 | 乙供 | C19030201 | 乙醇 | kg | 2.128 | 3.62 | 0 | 0 | 计价 | 按实计算
YD3-36 | 材料 | 乙供 | C19030301 | 丙酮 95% | kg | 0.871 | 4.1 | 0 | 0 | 计价 | 按实计算
YD3-36 | 材料 | 乙供 | C19110101 | 氧气 | m³ | 1.742 | 4.71 | 0 | 0 | 计价 | 按实计算
YD3-36 | 材料 | 乙供 | C19110201 | 乙炔气 | m³ | 0.609 | 10.379 | 0 | 0 | 计价 | 按实计算
YD3-36 | 材料 | 乙供 | C20010101 | 防锈漆 | kg | 0.923 | 9.353 | 0 | 0 | 计价 | 按实计算
YD3-36 | 材料 | 乙供 | C20030101 | 普通调和漆 | kg | 0.923 | 11.223 | 0 | 0 | 计价 | 按实计算
YD3-36 | 材料 | 乙供 | C22010101 | 钢管脚手架 包括扣件 | kg | 9.438 | 4.215 | 0 | 0 | 计价 | 按实计算
YD3-36 | 材料 | 乙供 | C22010141 | 木脚手板 50×250×4000 | 块 | 0.095 | 70 | 0 | 0 | 计价 | 按实计算
YD3-36 | 材料 | 乙供 | C22010201 | 枕木 160×220×2500 | 根 | 1.742 | 131.101 | 0 | 0 | 计价 | 按实计算
YD3-36 | 材料 | 乙供 | C22040401 | 白布 | m² | 4.501 | 3.358 | 0 | 0 | 计价 | 按实计算
YD3-36 | 材料 | 乙供 | C22040411 | 无絮棉布 | kg | 0.023 | 7.414 | 0 | 0 | 计价 | 按实计算
YD3-36 | 材料 | 乙供 | C22040907 | 擦拭纸 | 盒 | 6.098 | 2.84 | 0 | 0 | 计价 | 按实计算
YD3-36 | 机械 | 乙供 | J03-01-035 | 汽车式起重机 起重量 12t | 台班 | 0.98 | 773.02 | 0 | 0 | 计价 | 按实计算
YD3-36 | 机械 | 乙供 | J04-01-002 | 载重汽车 5t | 台班 | 0.491 | 380.35 | 0 | 0 | 计价 | 按实计算
YD3-36 | 机械 | 乙供 | J10-01-001 | 交流弧焊机 容量 21kVA | 台班 | 0.491 | 67 | 0 | 0 | 计价 | 按实计算
YD3-36 | 机械 | 乙供 | J11-01-019 | 电动空气压缩机 排气量 6m³/min | 台班 | 0.98 | 241.13 | 0 | 0 | 计价 | 按实计算
YD3-36 | 机械 | 乙供 | J14-01-004 | 回路电阻测试仪 里程 1~1999μΩ | 台班 | 4.712 | 43.3 | 0 | 0 | 计价 | 按实计算
YD3-36 | 机械 | 乙供 | J14-03-022 | SF₆气体充放回收装置 | 台班 | 1.681 | 264.15 | 0 | 0 | 计价 | 按实计算
YD3-36 | 机械 | 乙供 | J14-08-220 | 直流高压发生器 200kV 3mA | 台班 | 2.504 | 414.4 | 0 | 0 | 计价 | 按实计算
YD3-36 | 机械 | 乙供 | J14-05-015 | 直流标准源 | 台班 | 3.77 | 191.05 | 0 | 0 | 计价 | 按实计算
YD3-36 | 机械 | 乙供 | J14-08-080 | 氧化锌避雷阻性电流分析仪 | 台班 | 0.235 | 1998.37 | 0 | 0 | 计价 | 按实计算
YD3-36 | 机械 | 乙供 | J14-08-176 | SF₆露点仪 | 台班 | 0.235 | 1945.1 | 0 | 0 | 计价 | 按实计算
YD3-36 | 材料 | 乙供 | C99010102 | 其他材料费 | 元 | 10.8343 | 1 | 0 | 0 | 计价 | 按实计算
YD3-37 | 人工 | 乙供 | 9101108 | 安装普通工 | 工日 | 16.9778 | 70 | 0 | 0 | 计价 | 按实计算
YD3-37 | 人工 | 乙供 | 9101109 | 安装技术工 | 工日 | 63.1689 | 107 | 0 | 0 | 计价 | 按实计算
YD3-37 | 材料 | 乙供 | C04020100 | 黄铜丝 综合 | kg | 0.078 | 47.54 | 0 | 0 | 计价 | 按实计算
YD3-37 | 材料 | 乙供 | C07010101 | 平垫铁 综合 | kg | 15.101 | 4.655 | 0 | 0 | 计价 | 按实计算
YD3-37 | 材料 | 乙供 | C12010200 | 电焊条 J507 综合 | kg | 8.912 | 5.52 | 0 | 0 | 计价 | 按实计算
YD3-37 | 材料 | 乙供 | C12022101 | 铜焊条 | kg | 0.604 | 49.197 | 0 | 0 | 计价 | 按实计算
YD3-37 | 材料 | 乙供 | C12030101 | 铜焊粉 | kg | 0.151 | 27.271 | 0 | 0 | 计价 | 按实计算
YD3-37 | 材料 | 乙供 | C14010100 | 镀锌铁丝 | kg | 5.663 | 4.427 | 0 | 0 | 计价 | 按实计算
YD3-37 | 材料 | 乙供 | C18040801 | 聚氯乙烯塑料薄膜 0.5mm | kg | 15.101 | 7.845 | 0 | 0 | 计价 | 按实计算
YD3-37 | 材料 | 乙供 | C18080601 | 塑料胶条 10m | 盘 | 7.55 | 6.001 | 0 | 0 | 计价 | 按实计算
YD3-37 | 材料 | 乙供 | C19031101 | 清洗剂 | kg | 2.642 | 2.41 | 0 | 0 | 计价 | 按实计算
YD3-37 | 材料 | 乙供 | C19020113 | 液压油32号 | kg | 0.755 | 6.89 | 0 | 0 | 计价 | 按实计算
YD3-37 | 材料 | 乙供 | C19030201 | 乙醇 | kg | 3.815 | 3.62 | 0 | 0 | 计价 | 按实计算
YD3-37 | 材料 | 乙供 | C19030301 | 丙酮 95% | kg | 1.661 | 4.1 | 0 | 0 | 计价 | 按实计算
YD3-37 | 材料 | 乙供 | C19110101 | 氧气 | m³ | 3.021 | 4.71 | 0 | 0 | 计价 | 按实计算
YD3-37 | 材料 | 乙供 | C19110201 | 乙炔气 | m³ | 1.057 | 10.379 | 0 | 0 | 计价 | 按实计算
YD3-37 | 材料 | 乙供 | C20010101 | 防锈漆 | kg | 1.133 | 9.353 | 0 | 0 | 计价 | 按实计算
YD3-37 | 材料 | 乙供 | C20030101 | 普通调和漆 | kg | 1.133 | 11.223 | 0 | 0 | 计价 | 按实计算
YD3-37 | 材料 | 乙供 | C22010101 | 钢管脚手架 包括扣件 | kg | 17.336 | 4.215 | 0 | 0 | 计价 | 按实计算
YD3-37 | 材料 | 乙供 | C22010141 | 木脚手板 50×250×4000 | 块 | 0.174 | 70 | 0 | 0 | 计价 | 按实计算
YD3-37 | 材料 | 乙供 | C22010201 | 枕木 160×220×2500 | 根 | 3.435 | 131.101 | 0 | 0 | 计价 | 按实计算
YD3-37 | 材料 | 乙供 | C22040401 | 白布 | m² | 9.061 | 3.358 | 0 | 0 | 计价 | 按实计算
YD3-37 | 材料 | 乙供 | C22040411 | 无絮棉布 | kg | 0.04 | 7.414 | 0 | 0 | 计价 | 按实计算
YD3-37 | 材料 | 乙供 | C22040907 | 擦拭纸 | 盒 | 15.101 | 2.84 | 0 | 0 | 计价 | 按实计算
YD3-37 | 机械 | 乙供 | J03-01-035 | 汽车式起重机 起重量 12t | 台班 | 0.145 | 773.02 | 0 | 0 | 计价 | 按实计算
YD3-37 | 机械 | 乙供 | J03-01-036 | 汽车式起重机 起重量 16t | 台班 | 2.549 | 876.93 | 0 | 0 | 计价 | 按实计算
YD3-37 | 机械 | 乙供 | J04-01-002 | 载重汽车 5t | 台班 | 1.429 | 380.35 | 0 | 0 | 计价 | 按实计算
YD3-37 | 机械 | 乙供 | J10-01-001 | 交流弧焊机 容量 21kVA | 台班 | 1.275 | 67 | 0 | 0 | 计价 | 按实计算
YD3-37 | 机械 | 乙供 | J11-01-019 | 电动空气压缩机 排气量 6m³/min | 台班 | 2.265 | 241.13 | 0 | 0 | 计价 | 按实计算
YD3-37 | 机械 | 乙供 | J13-01-055 | 高空作业车 20m以内 | 台班 | 0.145 | 998.89 | 0 | 0 | 计价 | 按实计算
YD3-37 | 机械 | 乙供 | J14-01-004 | 回路电阻测试仪 里程 1~1999μΩ | 台班 | 10.905 | 43.3 | 0 | 0 | 计价 | 按实计算
YD3-37 | 机械 | 乙供 | J14-03-001 | 开关特性测试仪(综合) | 台班 | 7.271 | 275.06 | 0 | 0 | 计价 | 按实计算
YD3-37 | 机械 | 乙供 | J14-03-022 | SF₆气体充放回收装置 | 台班 | 3.826 | 264.15 | 0 | 0 | 计价 | 按实计算
YD3-37 | 机械 | 乙供 | J14-05-015 | 直流标准源 | 台班 | 8.725 | 191.05 | 0 | 0 | 计价 | 按实计算
YD3-37 | 机械 | 乙供 | J14-08-080 | 氧化锌避雷阻性电流分析仪 | 台班 | 0.582 | 1998.37 | 0 | 0 | 计价 | 按实计算
YD3-37 | 机械 | 乙供 | J14-08-176 | SF₆露点仪 | 台班 | 0.582 | 1945.1 | 0 | 0 | 计价 | 按实计算
YD3-37 | 材料 | 乙供 | C99010102 | 其他材料费 | 元 | 20.7154 | 1 | 0 | 0 | 计价 | 按实计算
YD3-38 | 人工 | 乙供 | 9101108 | 安装普通工 | 工日 | 10.184 | 70 | 0 | 0 | 计价 | 按实计算
YD3-38 | 人工 | 乙供 | 9101109 | 安装技术工 | 工日 | 37.9515 | 107 | 0 | 0 | 计价 | 按实计算
YD3-38 | 材料 | 乙供 | C04020100 | 黄铜丝 综合 | kg | 0.047 | 47.54 | 0 | 0 | 计价 | 按实计算
YD3-38 | 材料 | 乙供 | C07010101 | 平垫铁 综合 | kg | 10.701 | 4.655 | 0 | 0 | 计价 | 按实计算
YD3-38 | 材料 | 乙供 | C12010200 | 电焊条 J507 综合 | kg | 5.345 | 5.52 | 0 | 0 | 计价 | 按实计算
YD3-38 | 材料 | 乙供 | C12022101 | 铜焊条 | kg | 0.362 | 49.197 | 0 | 0 | 计价 | 按实计算
YD3-38 | 材料 | 乙供 | C12030101 | 铜焊粉 | kg | 0.121 | 27.271 | 0 | 0 | 计价 | 按实计算
YD3-38 | 材料 | 乙供 | C14010100 | 镀锌铁丝 | kg | 3.398 | 4.427 | 0 | 0 | 计价 | 按实计算
YD3-38 | 材料 | 乙供 | C18040801 | 聚氯乙烯塑料薄膜 0.5mm | kg | 12.08 | 7.845 | 0 | 0 | 计价 | 按实计算
YD3-38 | 材料 | 乙供 | C18080601 | 塑料胶条 10m | 盘 | 4.53 | 6.001 | 0 | 0 | 计价 | 按实计算
YD3-38 | 材料 | 乙供 | C19031101 | 清洗剂 | kg | 1.585 | 2.41 | 0 | 0 | 计价 | 按实计算
YD3-38 | 材料 | 乙供 | C19020113 | 液压油32号 | kg | 0.453 | 6.89 | 0 | 0 | 计价 | 按实计算
YD3-38 | 材料 | 乙供 | C19030201 | 乙醇 | kg | 2.288 | 3.62 | 0 | 0 | 计价 | 按实计算
YD3-38 | 材料 | 乙供 | C19030301 | 丙酮 95% | kg | 1.284 | 4.1 | 0 | 0 | 计价 | 按实计算
YD3-38 | 材料 | 乙供 | C19110101 | 氧气 | m³ | 1.813 | 4.71 | 0 | 0 | 计价 | 按实计算
YD3-38 | 材料 | 乙供 | C19110201 | 乙炔气 | m³ | 0.68 | 10.379 | 0 | 0 | 计价 | 按实计算
YD3-38 | 材料 | 乙供 | C20010101 | 防锈漆 | kg | 1.01 | 9.353 | 0 | 0 | 计价 | 按实计算
YD3-38 | 材料 | 乙供 | C20030101 | 普通调和漆 | kg | 1.01 | 11.223 | 0 | 0 | 计价 | 按实计算
YD3-38 | 材料 | 乙供 | C22010101 | 钢管脚手架 包括扣件 | kg | 10.404 | 4.215 | 0 | 0 | 计价 | 按实计算
YD3-38 | 材料 | 乙供 | C22010141 | 木脚手板 50×250×4000 | 块 | 0.105 | 70 | 0 | 0 | 计价 | 按实计算
YD3-38 | 材料 | 乙供 | C22010201 | 枕木 160×220×2500 | 根 | 2.114 | 131.101 | 0 | 0 | 计价 | 按实计算
YD3-38 | 材料 | 乙供 | C22040401 | 白布 | m² | 5.436 | 3.358 | 0 | 0 | 计价 | 按实计算
YD3-38 | 材料 | 乙供 | C22040411 | 无絮棉布 | kg | 0.023 | 7.414 | 0 | 0 | 计价 | 按实计算
YD3-38 | 材料 | 乙供 | C22040907 | 擦拭纸 | 盒 | 9.061 | 2.84 | 0 | 0 | 计价 | 按实计算
YD3-38 | 机械 | 乙供 | J03-01-035 | 汽车式起重机 起重量 12t | 台班 | 0.088 | 773.02 | 0 | 0 | 计价 | 按实计算
YD3-38 | 机械 | 乙供 | J03-01-036 | 汽车式起重机 起重量 16t | 台班 | 1.529 | 876.93 | 0 | 0 | 计价 | 按实计算
YD3-38 | 机械 | 乙供 | J04-01-002 | 载重汽车 5t | 台班 | 0.955 | 380.35 | 0 | 0 | 计价 | 按实计算
YD3-38 | 机械 | 乙供 | J10-01-001 | 交流弧焊机 容量 21kVA | 台班 | 0.765 | 67 | 0 | 0 | 计价 | 按实计算
YD3-38 | 机械 | 乙供 | J11-01-019 | 电动空气压缩机 排气量 6m³/min | 台班 | 1.359 | 241.13 | 0 | 0 | 计价 | 按实计算
YD3-38 | 机械 | 乙供 | J13-01-055 | 高空作业车 20m以内 | 台班 | 0.088 | 998.89 | 0 | 0 | 计价 | 按实计算
YD3-38 | 机械 | 乙供 | J14-01-004 | 回路电阻测试仪 里程 1~1999μΩ | 台班 | 6.564 | 43.3 | 0 | 0 | 计价 | 按实计算
YD3-38 | 机械 | 乙供 | J14-03-022 | SF₆气体充放回收装置 | 台班 | 2.296 | 264.15 | 0 | 0 | 计价 | 按实计算
YD3-38 | 机械 | 乙供 | J14-08-220 | 直流高压发生器 200kV 3mA | 台班 | 2.9067 | 414.4 | 0 | 0 | 计价 | 按实计算
YD3-38 | 机械 | 乙供 | J14-05-015 | 直流标准源 | 台班 | 5.251 | 191.05 | 0 | 0 | 计价 | 按实计算
YD3-38 | 机械 | 乙供 | J14-08-080 | 氧化锌避雷阻性电流分析仪 | 台班 | 0.35 | 1998.37 | 0 | 0 | 计价 | 按实计算
YD3-38 | 机械 | 乙供 | J14-08-176 | SF₆露点仪 | 台班 | 0.35 | 1945.1 | 0 | 0 | 计价 | 按实计算
YD3-38 | 材料 | 乙供 | C99010102 | 其他材料费 | 元 | 13.3806 | 1 | 0 | 0 | 计价 | 按实计算
YD3-39 | 人工 | 乙供 | 9101108 | 安装普通工 | 工日 | 16.2743 | 70 | 0 | 0 | 计价 | 按实计算
YD3-39 | 人工 | 乙供 | 9101109 | 安装技术工 | 工日 | 64.0232 | 107 | 0 | 0 | 计价 | 按实计算
YD3-39 | 材料 | 乙供 | C04020100 | 黄铜丝 综合 | kg | 0.068 | 47.54 | 0 | 0 | 计价 | 按实计算
YD3-39 | 材料 | 乙供 | C07010101 | 平垫铁 综合 | kg | 18.06 | 4.655 | 0 | 0 | 计价 | 按实计算
YD3-39 | 材料 | 乙供 | C12010200 | 电焊条 J507 综合 | kg | 12.004 | 5.52 | 0 | 0 | 计价 | 按实计算
YD3-39 | 材料 | 乙供 | C12022101 | 铜焊条 | kg | 0.646 | 49.197 | 0 | 0 | 计价 | 按实计算
YD3-39 | 材料 | 乙供 | C12030101 | 铜焊粉 | kg | 0.157 | 27.271 | 0 | 0 | 计价 | 按实计算
YD3-39 | 材料 | 乙供 | C14010100 | 镀锌铁丝 | kg | 6.45 | 4.427 | 0 | 0 | 计价 | 按实计算
YD3-39 | 材料 | 乙供 | C18040801 | 聚氯乙烯塑料薄膜 0.5mm | kg | 19.78 | 7.845 | 0 | 0 | 计价 | 按实计算
YD3-39 | 材料 | 乙供 | C18080601 | 塑料胶条 10m | 盘 | 9.406 | 6.001 | 0 | 0 | 计价 | 按实计算
YD3-39 | 材料 | 乙供 | C19031101 | 清洗剂 | kg | 3.225 | 2.41 | 0 | 0 | 计价 | 按实计算
YD3-39 | 材料 | 乙供 | C19020113 | 液压油32号 | kg | 0.897 | 6.89 | 0 | 0 | 计价 | 按实计算
YD3-39 | 材料 | 乙供 | C19030201 | 乙醇 | kg | 4.334 | 3.62 | 0 | 0 | 计价 | 按实计算
YD3-39 | 材料 | 乙供 | C19030301 | 丙酮 95% | kg | 2.151 | 4.1 | 0 | 0 | 计价 | 按实计算
YD3-39 | 材料 | 乙供 | C19110101 | 氧气 | m³ | 3.942 | 4.71 | 0 | 0 | 计价 | 按实计算
YD3-39 | 材料 | 乙供 | C19110201 | 乙炔气 | m³ | 1.379 | 10.379 | 0 | 0 | 计价 | 按实计算
YD3-39 | 材料 | 乙供 | C20010101 | 防锈漆 | kg | 1.476 | 9.353 | 0 | 0 | 计价 | 按实计算
YD3-39 | 材料 | 乙供 | C20030101 | 普通调和漆 | kg | 1.476 | 11.223 | 0 | 0 | 计价 | 按实计算
YD3-39 | 材料 | 乙供 | C22010101 | 钢管脚手架 包括扣件 | kg | 20.247 | 4.215 | 0 | 0 | 计价 | 按实计算
YD3-39 | 材料 | 乙供 | C22010141 | 木脚手板 50×250×4000 | 块 | 0.202 | 70 | 0 | 0 | 计价 | 按实计算
YD3-39 | 材料 | 乙供 | C22010201 | 枕木 160×220×2500 | 根 | 4.26 | 131.101 | 0 | 0 | 计价 | 按实计算
YD3-39 | 材料 | 乙供 | C22040401 | 白布 | m² | 9.288 | 3.358 | 0 | 0 | 计价 | 按实计算
YD3-39 | 材料 | 乙供 | C22040411 | 无絮棉布 | kg | 0.034 | 7.414 | 0 | 0 | 计价 | 按实计算
YD3-39 | 材料 | 乙供 | C22040907 | 擦拭纸 | 盒 | 17.72 | 2.84 | 0 | 0 | 计价 | 按实计算
YD3-39 | 机械 | 乙供 | J03-01-034 | 汽车式起重机 起重量 8t | 台班 | 0.343 | 655.69 | 0 | 0 | 计价 | 按实计算
YD3-39 | 机械 | 乙供 | J03-01-036 | 汽车式起重机 起重量 16t | 台班 | 2.773 | 876.93 | 0 | 0 | 计价 | 按实计算
YD3-39 | 机械 | 乙供 | J04-01-002 | 载重汽车 5t | 台班 | 1.875 | 380.35 | 0 | 0 | 计价 | 按实计算
YD3-39 | 机械 | 乙供 | J10-01-001 | 交流弧焊机 容量 21kVA | 台班 | 1.717 | 67 | 0 | 0 | 计价 | 按实计算
YD3-39 | 机械 | 乙供 | J11-01-019 | 电动空气压缩机 排气量 6m³/min | 台班 | 3.697 | 241.13 | 0 | 0 | 计价 | 按实计算
YD3-39 | 机械 | 乙供 | J13-01-055 | 高空作业车 20m以内 | 台班 | 1.399 | 998.89 | 0 | 0 | 计价 | 按实计算
YD3-39 | 机械 | 乙供 | J14-01-004 | 回路电阻测试仪 里程 1~1999μΩ | 台班 | 13.728 | 43.3 | 0 | 0 | 计价 | 按实计算
YD3-39 | 机械 | 乙供 | J14-03-001 | 开关特性测试仪(综合) | 台班 | 8.237 | 275.06 | 0 | 0 | 计价 | 按实计算
YD3-39 | 机械 | 乙供 | J14-03-022 | SF₆气体充放回收装置 | 台班 | 5.096 | 264.15 | 0 | 0 | 计价 | 按实计算
YD3-39 | 机械 | 乙供 | J14-05-015 | 直流标准源 | 台班 | 9.61 | 191.05 | 0 | 0 | 计价 | 按实计算
YD3-39 | 机械 | 乙供 | J14-08-080 | 氧化锌避雷阻性电流分析仪 | 台班 | 0.686 | 1998.37 | 0 | 0 | 计价 | 按实计算
YD3-39 | 机械 | 乙供 | J14-08-176 | SF₆露点仪 | 台班 | 0.686 | 1945.1 | 0 | 0 | 计价 | 按实计算
YD3-39 | 材料 | 乙供 | C99010102 | 其他材料费 | 元 | 25.425 | 1 | 0 | 0 | 计价 | 按实计算
YD3-40 | 人工 | 乙供 | 9101108 | 安装普通工 | 工日 | 9.7619 | 70 | 0 | 0 | 计价 | 按实计算
YD3-40 | 人工 | 乙供 | 9101109 | 安装技术工 | 工日 | 38.7602 | 107 | 0 | 0 | 计价 | 按实计算
YD3-40 | 材料 | 乙供 | C04020100 | 黄铜丝 综合 | kg | 0.042 | 47.54 | 0 | 0 | 计价 | 按实计算
YD3-40 | 材料 | 乙供 | C07010101 | 平垫铁 综合 | kg | 10.75 | 4.655 | 0 | 0 | 计价 | 按实计算
YD3-40 | 材料 | 乙供 | C12010200 | 电焊条 J507 综合 | kg | 7.205 | 5.52 | 0 | 0 | 计价 | 按实计算
YD3-40 | 材料 | 乙供 | C12022101 | 铜焊条 | kg | 0.387 | 49.197 | 0 | 0 | 计价 | 按实计算
YD3-40 | 材料 | 乙供 | C12030101 | 铜焊粉 | kg | 0.088 | 27.271 | 0 | 0 | 计价 | 按实计算
YD3-40 | 材料 | 乙供 | C14010100 | 镀锌铁丝 | kg | 3.87 | 4.427 | 0 | 0 | 计价 | 按实计算
YD3-40 | 材料 | 乙供 | C18040801 | 聚氯乙烯塑料薄膜 0.5mm | kg | 11.825 | 7.845 | 0 | 0 | 计价 | 按实计算
YD3-40 | 材料 | 乙供 | C18080601 | 塑料胶条 10m | 盘 | 4.829 | 6.001 | 0 | 0 | 计价 | 按实计算
YD3-40 | 材料 | 乙供 | C19031101 | 清洗剂 | kg | 1.935 | 2.41 | 0 | 0 | 计价 | 按实计算
YD3-40 | 材料 | 乙供 | C19020113 | 液压油32号 | kg | 0.538 | 6.89 | 0 | 0 | 计价 | 按实计算
YD3-40 | 材料 | 乙供 | C19030201 | 乙醇 | kg | 2.601 | 3.62 | 0 | 0 | 计价 | 按实计算
YD3-40 | 材料 | 乙供 | C19030301 | 丙酮 95% | kg | 1.29 | 4.1 | 0 | 0 | 计价 | 按实计算
YD3-40 | 材料 | 乙供 | C19110101 | 氧气 | m³ | 2.365 | 4.71 | 0 | 0 | 计价 | 按实计算
YD3-40 | 材料 | 乙供 | C19110201 | 乙炔气 | m³ | 0.86 | 10.379 | 0 | 0 | 计价 | 按实计算
YD3-40 | 材料 | 乙供 | C20010101 | 防锈漆 | kg | 0.86 | 9.353 | 0 | 0 | 计价 | 按实计算
YD3-40 | 材料 | 乙供 | C20030101 | 普通调和漆 | kg | 0.86 | 11.223 | 0 | 0 | 计价 | 按实计算
YD3-40 | 材料 | 乙供 | C22010101 | 钢管脚手架 包括扣件 | kg | 14.119 | 4.215 | 0 | 0 | 计价 | 按实计算
YD3-40 | 材料 | 乙供 | C22010141 | 木脚手板 50×250×4000 | 块 | 0.141 | 70 | 0 | 0 | 计价 | 按实计算
YD3-40 | 材料 | 乙供 | C22010201 | 枕木 160×220×2500 | 根 | 2.482 | 131.101 | 0 | 0 | 计价 | 按实计算
YD3-40 | 材料 | 乙供 | C22040401 | 白布 | m² | 5.3 | 3.358 | 0 | 0 | 计价 | 按实计算
YD3-40 | 材料 | 乙供 | C22040411 | 无絮棉布 | kg | 0.021 | 7.414 | 0 | 0 | 计价 | 按实计算
YD3-40 | 材料 | 乙供 | C22040907 | 擦拭纸 | 盒 | 10.733 | 2.84 | 0 | 0 | 计价 | 按实计算
YD3-40 | 机械 | 乙供 | J03-01-034 | 汽车式起重机 起重量 8t | 台班 | 0.211 | 655.69 | 0 | 0 | 计价 | 按实计算
YD3-40 | 机械 | 乙供 | J03-01-036 | 汽车式起重机 起重量 16t | 台班 | 1.664 | 876.93 | 0 | 0 | 计价 | 按实计算
YD3-40 | 机械 | 乙供 | J04-01-002 | 载重汽车 5t | 台班 | 1.108 | 380.35 | 0 | 0 | 计价 | 按实计算
YD3-40 | 机械 | 乙供 | J10-01-001 | 交流弧焊机 容量 21kVA | 台班 | 1.031 | 67 | 0 | 0 | 计价 | 按实计算
YD3-40 | 机械 | 乙供 | J11-01-019 | 电动空气压缩机 排气量 6m³/min | 台班 | 2.218 | 241.13 | 0 | 0 | 计价 | 按实计算
YD3-40 | 机械 | 乙供 | J13-01-055 | 高空作业车 20m以内 | 台班 | 0.845 | 998.89 | 0 | 0 | 计价 | 按实计算
YD3-40 | 机械 | 乙供 | J14-01-004 | 回路电阻测试仪 里程 1~1999μΩ | 台班 | 8.363 | 43.3 | 0 | 0 | 计价 | 按实计算
YD3-40 | 机械 | 乙供 | J14-03-022 | SF₆气体充放回收装置 | 台班 | 3.064 | 264.15 | 0 | 0 | 计价 | 按实计算
YD3-40 | 机械 | 乙供 | J14-08-220 | 直流高压发生器 200kV 3mA | 台班 | 3.3671 | 414.4 | 0 | 0 | 计价 | 按实计算
YD3-40 | 机械 | 乙供 | J14-05-015 | 直流标准源 | 台班 | 5.914 | 191.05 | 0 | 0 | 计价 | 按实计算
YD3-40 | 机械 | 乙供 | J14-08-080 | 氧化锌避雷阻性电流分析仪 | 台班 | 0.422 | 1998.37 | 0 | 0 | 计价 | 按实计算
YD3-40 | 机械 | 乙供 | J14-08-176 | SF₆露点仪 | 台班 | 0.422 | 1945.1 | 0 | 0 | 计价 | 按实计算
YD3-40 | 材料 | 乙供 | C99010102 | 其他材料费 | 元 | 15.1234 | 1 | 0 | 0 | 计价 | 按实计算
YD3-41 | 人工 | 乙供 | 9101108 | 安装普通工 | 工日 | 17.7952 | 70 | 0 | 0 | 计价 | 按实计算
YD3-41 | 人工 | 乙供 | 9101109 | 安装技术工 | 工日 | 70.5041 | 107 | 0 | 0 | 计价 | 按实计算
YD3-41 | 材料 | 乙供 | C04020100 | 黄铜丝 综合 | kg | 0.07 | 47.54 | 0 | 0 | 计价 | 按实计算
YD3-41 | 材料 | 乙供 | C07010101 | 平垫铁 综合 | kg | 17.174 | 4.655 | 0 | 0 | 计价 | 按实计算
YD3-41 | 材料 | 乙供 | C12010200 | 电焊条 J507 综合 | kg | 12.288 | 5.52 | 0 | 0 | 计价 | 按实计算
YD3-41 | 材料 | 乙供 | C12022101 | 铜焊条 | kg | 0.681 | 49.197 | 0 | 0 | 计价 | 按实计算
YD3-41 | 材料 | 乙供 | C12030101 | 铜焊粉 | kg | 0.216 | 27.271 | 0 | 0 | 计价 | 按实计算
YD3-41 | 材料 | 乙供 | C14010100 | 镀锌铁丝 | kg | 6.816 | 4.427 | 0 | 0 | 计价 | 按实计算
YD3-41 | 材料 | 乙供 | C18040801 | 聚氯乙烯塑料薄膜 0.5mm | kg | 18.811 | 7.845 | 0 | 0 | 计价 | 按实计算
YD3-41 | 材料 | 乙供 | C18080601 | 塑料胶条 10m | 盘 | 9.89 | 6.001 | 0 | 0 | 计价 | 按实计算
YD3-41 | 材料 | 乙供 | C19031101 | 清洗剂 | kg | 4.09 | 2.41 | 0 | 0 | 计价 | 按实计算
YD3-41 | 材料 | 乙供 | C19020113 | 液压油32号 | kg | 1.023 | 6.89 | 0 | 0 | 计价 | 按实计算
YD3-41 | 材料 | 乙供 | C19030201 | 乙醇 | kg | 4.806 | 3.62 | 0 | 0 | 计价 | 按实计算
YD3-41 | 材料 | 乙供 | C19030301 | 丙酮 95% | kg | 2.385 | 4.1 | 0 | 0 | 计价 | 按实计算
YD3-41 | 材料 | 乙供 | C19110101 | 氧气 | m³ | 4.09 | 4.71 | 0 | 0 | 计价 | 按实计算
YD3-41 | 材料 | 乙供 | C19110201 | 乙炔气 | m³ | 1.431 | 10.379 | 0 | 0 | 计价 | 按实计算
YD3-41 | 材料 | 乙供 | C20010101 | 防锈漆 | kg | 1.527 | 9.353 | 0 | 0 | 计价 | 按实计算
YD3-41 | 材料 | 乙供 | C20030101 | 普通调和漆 | kg | 1.527 | 11.223 | 0 | 0 | 计价 | 按实计算
YD3-41 | 材料 | 乙供 | C22010101 | 钢管脚手架 包括扣件 | kg | 24.099 | 4.215 | 0 | 0 | 计价 | 按实计算
YD3-41 | 材料 | 乙供 | C22010141 | 木脚手板 50×250×4000 | 块 | 0.241 | 70 | 0 | 0 | 计价 | 按实计算
YD3-41 | 材料 | 乙供 | C22010201 | 枕木 160×220×2500 | 根 | 4.479 | 131.101 | 0 | 0 | 计价 | 按实计算
YD3-41 | 材料 | 乙供 | C22040401 | 白布 | m² | 9.568 | 3.358 | 0 | 0 | 计价 | 按实计算
YD3-41 | 材料 | 乙供 | C22040411 | 无絮棉布 | kg | 0.035 | 7.414 | 0 | 0 | 计价 | 按实计算
YD3-41 | 材料 | 乙供 | C22040907 | 擦拭纸 | 盒 | 18.633 | 2.84 | 0 | 0 | 计价 | 按实计算
YD3-41 | 机械 | 乙供 | J03-01-034 | 汽车式起重机 起重量 8t | 台班 | 0.567 | 655.69 | 0 | 0 | 计价 | 按实计算
YD3-41 | 机械 | 乙供 | J03-01-039 | 汽车式起重机 起重量 30t | 台班 | 3.014 | 1187.83 | 0 | 0 | 计价 | 按实计算
YD3-41 | 机械 | 乙供 | J04-01-002 | 载重汽车 5t | 台班 | 1.979 | 380.35 | 0 | 0 | 计价 | 按实计算
YD3-41 | 机械 | 乙供 | J10-01-001 | 交流弧焊机 容量 21kVA | 台班 | 1.757 | 67 | 0 | 0 | 计价 | 按实计算
YD3-41 | 机械 | 乙供 | J11-01-019 | 电动空气压缩机 排气量 6m³/min | 台班 | 4.52 | 241.13 | 0 | 0 | 计价 | 按实计算
YD3-41 | 机械 | 乙供 | J13-01-055 | 高空作业车 20m以内 | 台班 | 1.572 | 998.89 | 0 | 0 | 计价 | 按实计算
YD3-41 | 机械 | 乙供 | J14-01-004 | 回路电阻测试仪 里程 1~1999μΩ | 台班 | 14.161 | 43.3 | 0 | 0 | 计价 | 按实计算
YD3-41 | 机械 | 乙供 | J14-03-001 | 开关特性测试仪(综合) | 台班 | 9.912 | 275.06 | 0 | 0 | 计价 | 按实计算
YD3-41 | 机械 | 乙供 | J14-03-022 | SF₆气体充放回收装置 | 台班 | 5.479 | 264.15 | 0 | 0 | 计价 | 按实计算
YD3-41 | 机械 | 乙供 | J14-05-015 | 直流标准源 | 台班 | 11.329 | 191.05 | 0 | 0 | 计价 | 按实计算
YD3-41 | 机械 | 乙供 | J14-08-080 | 氧化锌避雷阻性电流分析仪 | 台班 | 0.779 | 1998.37 | 0 | 0 | 计价 | 按实计算
YD3-41 | 机械 | 乙供 | J14-08-176 | SF₆露点仪 | 台班 | 0.779 | 1945.1 | 0 | 0 | 计价 | 按实计算
YD3-41 | 材料 | 乙供 | C99010102 | 其他材料费 | 元 | 26.5633 | 1 | 0 | 0 | 计价 | 按实计算
YD3-42 | 人工 | 乙供 | 9101108 | 安装普通工 | 工日 | 10.4989 | 70 | 0 | 0 | 计价 | 按实计算
YD3-42 | 人工 | 乙供 | 9101109 | 安装技术工 | 工日 | 41.6305 | 107 | 0 | 0 | 计价 | 按实计算
YD3-42 | 材料 | 乙供 | C04020100 | 黄铜丝 综合 | kg | 0.042 | 47.54 | 0 | 0 | 计价 | 按实计算
YD3-42 | 材料 | 乙供 | C07010101 | 平垫铁 综合 | kg | 10.062 | 4.655 | 0 | 0 | 计价 | 按实计算
YD3-42 | 材料 | 乙供 | C12010200 | 电焊条 J507 综合 | kg | 7.258 | 5.52 | 0 | 0 | 计价 | 按实计算
YD3-42 | 材料 | 乙供 | C12022101 | 铜焊条 | kg | 0.403 | 49.197 | 0 | 0 | 计价 | 按实计算
YD3-42 | 材料 | 乙供 | C12030101 | 铜焊粉 | kg | 0.13 | 27.271 | 0 | 0 | 计价 | 按实计算
YD3-42 | 材料 | 乙供 | C14010100 | 镀锌铁丝 | kg | 4.025 | 4.427 | 0 | 0 | 计价 | 按实计算
YD3-42 | 材料 | 乙供 | C18040801 | 聚氯乙烯塑料薄膜 0.5mm | kg | 11.069 | 7.845 | 0 | 0 | 计价 | 按实计算
YD3-42 | 材料 | 乙供 | C18080601 | 塑料胶条 10m | 盘 | 5.806 | 6.001 | 0 | 0 | 计价 | 按实计算
YD3-42 | 材料 | 乙供 | C19031101 | 清洗剂 | kg | 2.415 | 2.41 | 0 | 0 | 计价 | 按实计算
YD3-42 | 材料 | 乙供 | C19020113 | 液压油32号 | kg | 0.604 | 6.89 | 0 | 0 | 计价 | 按实计算
YD3-42 | 材料 | 乙供 | C19030201 | 乙醇 | kg | 2.838 | 3.62 | 0 | 0 | 计价 | 按实计算
YD3-42 | 材料 | 乙供 | C19030301 | 丙酮 95% | kg | 1.409 | 4.1 | 0 | 0 | 计价 | 按实计算
YD3-42 | 材料 | 乙供 | C19110101 | 氧气 | m³ | 2.415 | 4.71 | 0 | 0 | 计价 | 按实计算
YD3-42 | 材料 | 乙供 | C19110201 | 乙炔气 | m³ | 0.47 | 10.379 | 0 | 0 | 计价 | 按实计算
YD3-42 | 材料 | 乙供 | C20010101 | 防锈漆 | kg | 0.872 | 9.353 | 0 | 0 | 计价 | 按实计算
YD3-42 | 材料 | 乙供 | C20030101 | 普通调和漆 | kg | 0.872 | 11.223 | 0 | 0 | 计价 | 按实计算
YD3-42 | 材料 | 乙供 | C22010101 | 钢管脚手架 包括扣件 | kg | 14.087 | 4.215 | 0 | 0 | 计价 | 按实计算
YD3-42 | 材料 | 乙供 | C22010141 | 木脚手板 50×250×4000 | 块 | 0.141 | 70 | 0 | 0 | 计价 | 按实计算
YD3-42 | 材料 | 乙供 | C22010201 | 枕木 160×220×2500 | 根 | 3.942 | 131.101 | 0 | 0 | 计价 | 按实计算
YD3-42 | 材料 | 乙供 | C22040401 | 白布 | m² | 5.59 | 3.358 | 0 | 0 | 计价 | 按实计算
YD3-42 | 材料 | 乙供 | C22040411 | 无絮棉布 | kg | 0.021 | 7.414 | 0 | 0 | 计价 | 按实计算
YD3-42 | 材料 | 乙供 | C22040907 | 擦拭纸 | 盒 | 10.75 | 2.84 | 0 | 0 | 计价 | 按实计算
YD3-42 | 机械 | 乙供 | J03-01-034 | 汽车式起重机 起重量 8t | 台班 | 0.334 | 655.69 | 0 | 0 | 计价 | 按实计算
YD3-42 | 机械 | 乙供 | J03-01-039 | 汽车式起重机 起重量 30t | 台班 | 1.78 | 1187.83 | 0 | 0 | 计价 | 按实计算
YD3-42 | 机械 | 乙供 | J04-01-002 | 载重汽车 5t | 台班 | 1.145 | 380.35 | 0 | 0 | 计价 | 按实计算
YD3-42 | 机械 | 乙供 | J10-01-001 | 交流弧焊机 容量 21kVA | 台班 | 1.037 | 67 | 0 | 0 | 计价 | 按实计算
YD3-42 | 机械 | 乙供 | J11-01-019 | 电动空气压缩机 排气量 6m³/min | 台班 | 2.67 | 241.13 | 0 | 0 | 计价 | 按实计算
YD3-42 | 机械 | 乙供 | J13-01-055 | 高空作业车 20m以内 | 台班 | 0.928 | 998.89 | 0 | 0 | 计价 | 按实计算
YD3-42 | 机械 | 乙供 | J14-01-004 | 回路电阻测试仪 里程 1~1999μΩ | 台班 | 8.448 | 43.3 | 0 | 0 | 计价 | 按实计算
YD3-42 | 机械 | 乙供 | J14-03-022 | SF₆气体充放回收装置 | 台班 | 3.335 | 264.15 | 0 | 0 | 计价 | 按实计算
YD3-42 | 机械 | 乙供 | J14-08-221 | 直流高压发生器 400kV 3mA | 台班 | 2.0098 | 801.27 | 0 | 0 | 计价 | 按实计算
YD3-42 | 机械 | 乙供 | J14-05-015 | 直流标准源 | 台班 | 6.691 | 191.05 | 0 | 0 | 计价 | 按实计算
YD3-42 | 机械 | 乙供 | J14-08-080 | 氧化锌避雷阻性电流分析仪 | 台班 | 0.46 | 1998.37 | 0 | 0 | 计价 | 按实计算
YD3-42 | 机械 | 乙供 | J14-08-176 | SF₆露点仪 | 台班 | 0.46 | 1945.1 | 0 | 0 | 计价 | 按实计算
YD3-42 | 材料 | 乙供 | C99010102 | 其他材料费 | 元 | 18.95 | 1 | 0 | 0 | 计价 | 按实计算
YD3-43 | 人工 | 乙供 | 9101108 | 安装普通工 | 工日 | 39.3625 | 70 | 0 | 0 | 计价 | 按实计算
YD3-43 | 人工 | 乙供 | 9101109 | 安装技术工 | 工日 | 156.3904 | 107 | 0 | 0 | 计价 | 按实计算
YD3-43 | 材料 | 乙供 | C04020100 | 黄铜丝 综合 | kg | 0.136 | 47.54 | 0 | 0 | 计价 | 按实计算
YD3-43 | 材料 | 乙供 | C07010101 | 平垫铁 综合 | kg | 30.41 | 4.655 | 0 | 0 | 计价 | 按实计算
YD3-43 | 材料 | 乙供 | C12010200 | 电焊条 J507 综合 | kg | 11.677 | 5.52 | 0 | 0 | 计价 | 按实计算
YD3-43 | 材料 | 乙供 | C12022101 | 铜焊条 | kg | 1.585 | 49.197 | 0 | 0 | 计价 | 按实计算
YD3-43 | 材料 | 乙供 | C12030101 | 铜焊粉 | kg | 0.365 | 27.271 | 0 | 0 | 计价 | 按实计算
YD3-43 | 材料 | 乙供 | C14010100 | 镀锌铁丝 | kg | 15.839 | 4.427 | 0 | 0 | 计价 | 按实计算
YD3-43 | 材料 | 乙供 | C18040801 | 聚氯乙烯塑料薄膜 0.5mm | kg | 43.714 | 7.845 | 0 | 0 | 计价 | 按实计算
YD3-43 | 材料 | 乙供 | C18080601 | 塑料胶条 10m | 盘 | 21.857 | 6.001 | 0 | 0 | 计价 | 按实计算
YD3-43 | 材料 | 乙供 | C19031101 | 清洗剂 | kg | 9.503 | 2.41 | 0 | 0 | 计价 | 按实计算
YD3-43 | 材料 | 乙供 | C19020113 | 液压油32号 | kg | 2.377 | 6.89 | 0 | 0 | 计价 | 按实计算
YD3-43 | 材料 | 乙供 | C19020801 | 电力复合脂 | kg | 1.045 | 10.119 | 0 | 0 | 计价 | 按实计算
YD3-43 | 材料 | 乙供 | C19030201 | 乙醇 | kg | 11.155 | 3.62 | 0 | 0 | 计价 | 按实计算
YD3-43 | 材料 | 乙供 | C19110101 | 氧气 | m³ | 9.503 | 4.71 | 0 | 0 | 计价 | 按实计算
YD3-43 | 材料 | 乙供 | C19110201 | 乙炔气 | m³ | 3.326 | 10.379 | 0 | 0 | 计价 | 按实计算
YD3-43 | 材料 | 乙供 | C20010101 | 防锈漆 | kg | 3.549 | 9.353 | 0 | 0 | 计价 | 按实计算
YD3-43 | 材料 | 乙供 | C20030101 | 普通调和漆 | kg | 3.549 | 11.223 | 0 | 0 | 计价 | 按实计算
YD3-43 | 材料 | 乙供 | C22010101 | 钢管脚手架 包括扣件 | kg | 56.003 | 4.215 | 0 | 0 | 计价 | 按实计算
YD3-43 | 材料 | 乙供 | C22010141 | 木脚手板 50×250×4000 | 块 | 0.56 | 70 | 0 | 0 | 计价 | 按实计算
YD3-43 | 材料 | 乙供 | C22010201 | 枕木 160×220×2500 | 根 | 9.899 | 131.101 | 0 | 0 | 计价 | 按实计算
YD3-43 | 材料 | 乙供 | C22040401 | 白布 | m² | 22.238 | 3.358 | 0 | 0 | 计价 | 按实计算
YD3-43 | 材料 | 乙供 | C22040411 | 无絮棉布 | kg | 0.068 | 7.414 | 0 | 0 | 计价 | 按实计算
YD3-43 | 材料 | 乙供 | C22040501 | 棉纱头 | kg | 6.335 | 5.67 | 0 | 0 | 计价 | 按实计算
YD3-43 | 材料 | 乙供 | C22040907 | 擦拭纸 | 盒 | 31.677 | 2.84 | 0 | 0 | 计价 | 按实计算
YD3-43 | 机械 | 乙供 | J03-01-034 | 汽车式起重机 起重量 8t | 台班 | 3.563 | 655.69 | 0 | 0 | 计价 | 按实计算
YD3-43 | 机械 | 乙供 | J03-01-039 | 汽车式起重机 起重量 30t | 台班 | 2.814 | 1187.83 | 0 | 0 | 计价 | 按实计算
YD3-43 | 机械 | 乙供 | J03-01-043 | 汽车式起重机 起重量 75t | 台班 | 0.824 | 3500.12 | 0 | 0 | 计价 | 按实计算
YD3-43 | 机械 | 乙供 | J04-01-004 | 载重汽车 8t | 台班 | 1.716 | 445.99 | 0 | 0 | 计价 | 按实计算
YD3-43 | 机械 | 乙供 | J08-01-056 | 台式钻床 钻孔直径 Φ16 | 台班 | 1.4 | 4.7 | 0 | 0 | 计价 | 按实计算
YD3-43 | 机械 | 乙供 | J09-01-029 | 真空泵 抽气速度 1800m³/h | 台班 | 6.069 | 159.98 | 0 | 0 | 计价 | 按实计算
YD3-43 | 机械 | 乙供 | J10-01-001 | 交流弧焊机 容量 21kVA | 台班 | 1.67 | 67 | 0 | 0 | 计价 | 按实计算
YD3-43 | 机械 | 乙供 | J11-01-019 | 电动空气压缩机 排气量 6m³/min | 台班 | 8.169 | 241.13 | 0 | 0 | 计价 | 按实计算
YD3-43 | 机械 | 乙供 | J13-01-055 | 高空作业车 20m以内 | 台班 | 1.366 | 998.89 | 0 | 0 | 计价 | 按实计算
YD3-43 | 机械 | 乙供 | J04-01-002 | 载重汽车 5t | 台班 | 2.049 | 380.35 | 0 | 0 | 计价 | 按实计算
YD3-43 | 机械 | 乙供 | J14-01-004 | 回路电阻测试仪 里程 1~1999μΩ | 台班 | 27.324 | 43.3 | 0 | 0 | 计价 | 按实计算
YD3-43 | 机械 | 乙供 | J14-03-001 | 开关特性测试仪(综合) | 台班 | 21.859 | 275.06 | 0 | 0 | 计价 | 按实计算
YD3-43 | 机械 | 乙供 | J14-03-022 | SF₆气体充放回收装置 | 台班 | 11.97 | 264.15 | 0 | 0 | 计价 | 按实计算
YD3-43 | 机械 | 乙供 | J14-05-015 | 直流标准源 | 台班 | 24.592 | 191.05 | 0 | 0 | 计价 | 按实计算
YD3-43 | 机械 | 乙供 | J14-08-080 | 氧化锌避雷阻性电流分析仪 | 台班 | 1.639 | 1998.37 | 0 | 0 | 计价 | 按实计算
YD3-43 | 机械 | 乙供 | J14-08-176 | SF₆露点仪 | 台班 | 1.639 | 1945.1 | 0 | 0 | 计价 | 按实计算
YD3-43 | 材料 | 乙供 | C99010102 | 其他材料费 | 元 | 57.2251 | 1 | 0 | 0 | 计价 | 按实计算
YD3-44 | 人工 | 乙供 | 9101108 | 安装普通工 | 工日 | 23.6242 | 70 | 0 | 0 | 计价 | 按实计算
YD3-44 | 人工 | 乙供 | 9101109 | 安装技术工 | 工日 | 94.0472 | 107 | 0 | 0 | 计价 | 按实计算
YD3-44 | 材料 | 乙供 | C04020100 | 黄铜丝 综合 | kg | 0.083 | 47.54 | 0 | 0 | 计价 | 按实计算
YD3-44 | 材料 | 乙供 | C07010101 | 平垫铁 综合 | kg | 18.241 | 4.655 | 0 | 0 | 计价 | 按实计算
YD3-44 | 材料 | 乙供 | C12010200 | 电焊条 J507 综合 | kg | 7.006 | 5.52 | 0 | 0 | 计价 | 按实计算
YD3-44 | 材料 | 乙供 | C12022101 | 铜焊条 | kg | 0.932 | 49.197 | 0 | 0 | 计价 | 按实计算
YD3-44 | 材料 | 乙供 | C12030101 | 铜焊粉 | kg | 0.223 | 27.271 | 0 | 0 | 计价 | 按实计算
YD3-44 | 材料 | 乙供 | C14010100 | 镀锌铁丝 | kg | 9.503 | 4.427 | 0 | 0 | 计价 | 按实计算
YD3-44 | 材料 | 乙供 | C18040801 | 聚氯乙烯塑料薄膜 0.5mm | kg | 26.272 | 7.845 | 0 | 0 | 计价 | 按实计算
YD3-44 | 材料 | 乙供 | C18080601 | 塑料胶条 10m | 盘 | 13.109 | 6.001 | 0 | 0 | 计价 | 按实计算
YD3-44 | 材料 | 乙供 | C19031101 | 清洗剂 | kg | 5.684 | 2.41 | 0 | 0 | 计价 | 按实计算
YD3-44 | 材料 | 乙供 | C19020113 | 液压油32号 | kg | 1.427 | 6.89 | 0 | 0 | 计价 | 按实计算
YD3-44 | 材料 | 乙供 | C19020801 | 电力复合脂 | kg | 0.625 | 10.119 | 0 | 0 | 计价 | 按实计算
YD3-44 | 材料 | 乙供 | C19030201 | 乙醇 | kg | 6.75 | 3.62 | 0 | 0 | 计价 | 按实计算
YD3-44 | 材料 | 乙供 | C19110101 | 氧气 | m³ | 5.684 | 4.71 | 0 | 0 | 计价 | 按实计算
YD3-44 | 材料 | 乙供 | C19110201 | 乙炔气 | m³ | 1.994 | 10.379 | 0 | 0 | 计价 | 按实计算
YD3-44 | 材料 | 乙供 | C20010101 | 防锈漆 | kg | 2.236 | 9.353 | 0 | 0 | 计价 | 按实计算
YD3-44 | 材料 | 乙供 | C20030101 | 普通调和漆 | kg | 2.236 | 11.223 | 0 | 0 | 计价 | 按实计算
YD3-44 | 材料 | 乙供 | C22010101 | 钢管脚手架 包括扣件 | kg | 33.54 | 4.215 | 0 | 0 | 计价 | 按实计算
YD3-44 | 材料 | 乙供 | C22010141 | 木脚手板 50×250×4000 | 块 | 0.336 | 70 | 0 | 0 | 计价 | 按实计算
YD3-44 | 材料 | 乙供 | C22010201 | 枕木 160×220×2500 | 根 | 5.962 | 131.101 | 0 | 0 | 计价 | 按实计算
YD3-44 | 材料 | 乙供 | C22040401 | 白布 | m² | 13.23 | 3.358 | 0 | 0 | 计价 | 按实计算
YD3-44 | 材料 | 乙供 | C22040411 | 无絮棉布 | kg | 0.042 | 7.414 | 0 | 0 | 计价 | 按实计算
YD3-44 | 材料 | 乙供 | C22040501 | 棉纱头 | kg | 3.913 | 5.67 | 0 | 0 | 计价 | 按实计算
YD3-44 | 材料 | 乙供 | C22040907 | 擦拭纸 | 盒 | 19.006 | 2.84 | 0 | 0 | 计价 | 按实计算
YD3-44 | 机械 | 乙供 | J03-01-034 | 汽车式起重机 起重量 8t | 台班 | 2.13 | 655.69 | 0 | 0 | 计价 | 按实计算
YD3-44 | 机械 | 乙供 | J03-01-039 | 汽车式起重机 起重量 30t | 台班 | 1.716 | 1187.83 | 0 | 0 | 计价 | 按实计算
YD3-44 | 机械 | 乙供 | J03-01-043 | 汽车式起重机 起重量 75t | 台班 | 0.495 | 3500.12 | 0 | 0 | 计价 | 按实计算
YD3-44 | 机械 | 乙供 | J04-01-004 | 载重汽车 8t | 台班 | 1.03 | 445.99 | 0 | 0 | 计价 | 按实计算
YD3-44 | 机械 | 乙供 | J08-01-056 | 台式钻床 钻孔直径 Φ16 | 台班 | 0.838 | 4.7 | 0 | 0 | 计价 | 按实计算
YD3-44 | 机械 | 乙供 | J09-01-029 | 真空泵 抽气速度 1800m³/h | 台班 | 3.639 | 159.98 | 0 | 0 | 计价 | 按实计算
YD3-44 | 机械 | 乙供 | J10-01-001 | 交流弧焊机 容量 21kVA | 台班 | 1.002 | 67 | 0 | 0 | 计价 | 按实计算
YD3-44 | 机械 | 乙供 | J11-01-019 | 电动空气压缩机 排气量 6m³/min | 台班 | 4.902 | 241.13 | 0 | 0 | 计价 | 按实计算
YD3-44 | 机械 | 乙供 | J13-01-055 | 高空作业车 20m以内 | 台班 | 0.825 | 998.89 | 0 | 0 | 计价 | 按实计算
YD3-44 | 机械 | 乙供 | J04-01-002 | 载重汽车 5t | 台班 | 1.238 | 380.35 | 0 | 0 | 计价 | 按实计算
YD3-44 | 机械 | 乙供 | J14-01-004 | 回路电阻测试仪 里程 1~1999μΩ | 台班 | 16.5 | 43.3 | 0 | 0 | 计价 | 按实计算
YD3-44 | 机械 | 乙供 | J14-03-022 | SF₆气体充放回收装置 | 台班 | 7.19 | 264.15 | 0 | 0 | 计价 | 按实计算
YD3-44 | 机械 | 乙供 | J14-08-221 | 直流高压发生器 400kV 3mA | 台班 | 4.518 | 801.27 | 0 | 0 | 计价 | 按实计算
YD3-44 | 机械 | 乙供 | J14-05-015 | 直流标准源 | 台班 | 14.85 | 191.05 | 0 | 0 | 计价 | 按实计算
YD3-44 | 机械 | 乙供 | J14-08-080 | 氧化锌避雷阻性电流分析仪 | 台班 | 0.99 | 1998.37 | 0 | 0 | 计价 | 按实计算
YD3-44 | 机械 | 乙供 | J14-08-176 | SF₆露点仪 | 台班 | 0.99 | 1945.1 | 0 | 0 | 计价 | 按实计算
YD3-44 | 材料 | 乙供 | C99010102 | 其他材料费 | 元 | 34.4297 | 1 | 0 | 0 | 计价 | 按实计算
YD3-45 | 人工 | 乙供 | 9101108 | 安装普通工 | 工日 | 65.8744 | 70 | 0 | 0 | 计价 | 按实计算
YD3-45 | 人工 | 乙供 | 9101109 | 安装技术工 | 工日 | 296.2482 | 107 | 0 | 0 | 计价 | 按实计算
YD3-45 | 材料 | 乙供 | C04020100 | 黄铜丝 综合 | kg | 2.607 | 47.54 | 0 | 0 | 计价 | 按实计算
YD3-45 | 材料 | 乙供 | C07010101 | 平垫铁 综合 | kg | 48.432 | 4.655 | 0 | 0 | 计价 | 按实计算
YD3-45 | 材料 | 乙供 | C12010200 | 电焊条 J507 综合 | kg | 22.98 | 5.52 | 0 | 0 | 计价 | 按实计算
YD3-45 | 材料 | 乙供 | C12022101 | 铜焊条 | kg | 3.187 | 49.197 | 0 | 0 | 计价 | 按实计算
YD3-45 | 材料 | 乙供 | C12030101 | 铜焊粉 | kg | 0.733 | 27.271 | 0 | 0 | 计价 | 按实计算
YD3-45 | 材料 | 乙供 | C14010100 | 镀锌铁丝 | kg | 31.864 | 4.427 | 0 | 0 | 计价 | 按实计算
YD3-45 | 材料 | 乙供 | C18040801 | 聚氯乙烯塑料薄膜 0.5mm | kg | 66.699 | 7.845 | 0 | 0 | 计价 | 按实计算
YD3-45 | 材料 | 乙供 | C18080601 | 塑料胶条 10m | 盘 | 43.97 | 6.001 | 0 | 0 | 计价 | 按实计算
YD3-45 | 材料 | 乙供 | C19031101 | 清洗剂 | kg | 14.869 | 2.41 | 0 | 0 | 计价 | 按实计算
YD3-45 | 材料 | 乙供 | C19020113 | 液压油32号 | kg | 3.4 | 6.89 | 0 | 0 | 计价 | 按实计算
YD3-45 | 材料 | 乙供 | C19020801 | 电力复合脂 | kg | 1.404 | 10.119 | 0 | 0 | 计价 | 按实计算
YD3-45 | 材料 | 乙供 | C19030201 | 乙醇 | kg | 21.145 | 3.62 | 0 | 0 | 计价 | 按实计算
YD3-45 | 材料 | 乙供 | C19110101 | 氧气 | m³ | 19.117 | 4.71 | 0 | 0 | 计价 | 按实计算
YD3-45 | 材料 | 乙供 | C19110201 | 乙炔气 | m³ | 6.692 | 10.379 | 0 | 0 | 计价 | 按实计算
YD3-45 | 材料 | 乙供 | C20010101 | 防锈漆 | kg | 6.076 | 9.353 | 0 | 0 | 计价 | 按实计算
YD3-45 | 材料 | 乙供 | C20030101 | 普通调和漆 | kg | 6.076 | 11.223 | 0 | 0 | 计价 | 按实计算
YD3-45 | 材料 | 乙供 | C22010101 | 钢管脚手架 包括扣件 | kg | 97.798 | 4.215 | 0 | 0 | 计价 | 按实计算
YD3-45 | 材料 | 乙供 | C22010141 | 木脚手板 50×250×4000 | 块 | 0.978 | 70 | 0 | 0 | 计价 | 按实计算
YD3-45 | 材料 | 乙供 | C22010201 | 枕木 160×220×2500 | 根 | 13.542 | 131.101 | 0 | 0 | 计价 | 按实计算
YD3-45 | 材料 | 乙供 | C22040401 | 白布 | m² | 34.114 | 3.358 | 0 | 0 | 计价 | 按实计算
YD3-45 | 材料 | 乙供 | C22040411 | 无絮棉布 | kg | 5.214 | 7.414 | 0 | 0 | 计价 | 按实计算
YD3-45 | 材料 | 乙供 | C22040501 | 棉纱头 | kg | 9.559 | 5.67 | 0 | 0 | 计价 | 按实计算
YD3-45 | 材料 | 乙供 | C22040907 | 擦拭纸 | 盒 | 47.794 | 2.84 | 0 | 0 | 计价 | 按实计算
YD3-45 | 机械 | 乙供 | J03-01-034 | 汽车式起重机 起重量 8t | 台班 | 5.214 | 655.69 | 0 | 0 | 计价 | 按实计算
YD3-45 | 机械 | 乙供 | J03-01-036 | 汽车式起重机 起重量 16t | 台班 | 1.409 | 876.93 | 0 | 0 | 计价 | 按实计算
YD3-45 | 机械 | 乙供 | J03-01-049 | 汽车式起重机 起重量 150t | 台班 | 2.974 | 8723.6 | 0 | 0 | 计价 | 按实计算
YD3-45 | 机械 | 乙供 | J04-01-006 | 载重汽车 12t | 台班 | 1.527 | 593.93 | 0 | 0 | 计价 | 按实计算
YD3-45 | 机械 | 乙供 | J08-01-056 | 台式钻床 钻孔直径 Φ16 | 台班 | 1.956 | 4.7 | 0 | 0 | 计价 | 按实计算
YD3-45 | 机械 | 乙供 | J09-01-029 | 真空泵 抽气速度 1800m³/h | 台班 | 8.217 | 159.98 | 0 | 0 | 计价 | 按实计算
YD3-45 | 机械 | 乙供 | J10-01-001 | 交流弧焊机 容量 21kVA | 台班 | 3.286 | 67 | 0 | 0 | 计价 | 按实计算
YD3-45 | 机械 | 乙供 | J11-01-019 | 电动空气压缩机 排气量 6m³/min | 台班 | 14.087 | 241.13 | 0 | 0 | 计价 | 按实计算
YD3-45 | 机械 | 乙供 | J13-01-055 | 高空作业车 20m以内 | 台班 | 7.17 | 998.89 | 0 | 0 | 计价 | 按实计算
YD3-45 | 机械 | 乙供 | J04-01-002 | 载重汽车 5t | 台班 | 10.428 | 380.35 | 0 | 0 | 计价 | 按实计算
YD3-45 | 机械 | 乙供 | J14-01-004 | 回路电阻测试仪 里程 1~1999μΩ | 台班 | 65.175 | 43.3 | 0 | 0 | 计价 | 按实计算
YD3-45 | 机械 | 乙供 | J14-03-001 | 开关特性测试仪(综合) | 台班 | 46.926 | 275.06 | 0 | 0 | 计价 | 按实计算
YD3-45 | 机械 | 乙供 | J14-03-022 | SF₆气体充放回收装置 | 台班 | 20.083 | 264.15 | 0 | 0 | 计价 | 按实计算
YD3-45 | 机械 | 乙供 | J14-05-015 | 直流标准源 | 台班 | 52.14 | 191.05 | 0 | 0 | 计价 | 按实计算
YD3-45 | 机械 | 乙供 | J14-08-080 | 氧化锌避雷阻性电流分析仪 | 台班 | 3.389 | 1998.37 | 0 | 0 | 计价 | 按实计算
YD3-45 | 机械 | 乙供 | J14-08-176 | SF₆露点仪 | 台班 | 3.389 | 1945.1 | 0 | 0 | 计价 | 按实计算
YD3-45 | 材料 | 乙供 | C99010102 | 其他材料费 | 元 | 92.2984 | 1 | 0 | 0 | 计价 | 按实计算
YD3-46 | 人工 | 乙供 | 9101108 | 安装普通工 | 工日 | 39.5166 | 70 | 0 | 0 | 计价 | 按实计算
YD3-46 | 人工 | 乙供 | 9101109 | 安装技术工 | 工日 | 177.741 | 107 | 0 | 0 | 计价 | 按实计算
YD3-46 | 材料 | 乙供 | C04020100 | 黄铜丝 综合 | kg | 1.564 | 47.54 | 0 | 0 | 计价 | 按实计算
YD3-46 | 材料 | 乙供 | C07010101 | 平垫铁 综合 | kg | 29.101 | 4.655 | 0 | 0 | 计价 | 按实计算
YD3-46 | 材料 | 乙供 | C12010200 | 电焊条 J507 综合 | kg | 13.68 | 5.52 | 0 | 0 | 计价 | 按实计算
YD3-46 | 材料 | 乙供 | C12022101 | 铜焊条 | kg | 1.913 | 49.197 | 0 | 0 | 计价 | 按实计算
YD3-46 | 材料 | 乙供 | C12030101 | 铜焊粉 | kg | 0.457 | 27.271 | 0 | 0 | 计价 | 按实计算
YD3-46 | 材料 | 乙供 | C14010100 | 镀锌铁丝 | kg | 19.117 | 4.427 | 0 | 0 | 计价 | 按实计算
YD3-46 | 材料 | 乙供 | C18040801 | 聚氯乙烯塑料薄膜 0.5mm | kg | 39.51 | 7.845 | 0 | 0 | 计价 | 按实计算
YD3-46 | 材料 | 乙供 | C18080601 | 塑料胶条 10m | 盘 | 26.381 | 6.001 | 0 | 0 | 计价 | 按实计算
YD3-46 | 材料 | 乙供 | C19031101 | 清洗剂 | kg | 7.435 | 2.41 | 0 | 0 | 计价 | 按实计算
YD3-46 | 材料 | 乙供 | C19020113 | 液压油32号 | kg | 1.913 | 6.89 | 0 | 0 | 计价 | 按实计算
YD3-46 | 材料 | 乙供 | C19020801 | 电力复合脂 | kg | 0.957 | 10.119 | 0 | 0 | 计价 | 按实计算
YD3-46 | 材料 | 乙供 | C19030201 | 乙醇 | kg | 12.687 | 3.62 | 0 | 0 | 计价 | 按实计算
YD3-46 | 材料 | 乙供 | C19110101 | 氧气 | m³ | 11.471 | 4.71 | 0 | 0 | 计价 | 按实计算
YD3-46 | 材料 | 乙供 | C19110201 | 乙炔气 | m³ | 3.824 | 10.379 | 0 | 0 | 计价 | 按实计算
YD3-46 | 材料 | 乙供 | C20010101 | 防锈漆 | kg | 3.644 | 9.353 | 0 | 0 | 计价 | 按实计算
YD3-46 | 材料 | 乙供 | C20030101 | 普通调和漆 | kg | 3.644 | 11.223 | 0 | 0 | 计价 | 按实计算
YD3-46 | 材料 | 乙供 | C22010101 | 钢管脚手架 包括扣件 | kg | 58.416 | 4.215 | 0 | 0 | 计价 | 按实计算
YD3-46 | 材料 | 乙供 | C22010141 | 木脚手板 50×250×4000 | 块 | 0.584 | 70 | 0 | 0 | 计价 | 按实计算
YD3-46 | 材料 | 乙供 | C22010201 | 枕木 160×220×2500 | 根 | 8.126 | 131.101 | 0 | 0 | 计价 | 按实计算
YD3-46 | 材料 | 乙供 | C22040401 | 白布 | m² | 20.468 | 3.358 | 0 | 0 | 计价 | 按实计算
YD3-46 | 材料 | 乙供 | C22040411 | 无絮棉布 | kg | 3.128 | 7.414 | 0 | 0 | 计价 | 按实计算
YD3-46 | 材料 | 乙供 | C22040501 | 棉纱头 | kg | 5.737 | 5.67 | 0 | 0 | 计价 | 按实计算
YD3-46 | 材料 | 乙供 | C22040907 | 擦拭纸 | 盒 | 28.677 | 2.84 | 0 | 0 | 计价 | 按实计算
YD3-46 | 机械 | 乙供 | J03-01-034 | 汽车式起重机 起重量 8t | 台班 | 3.128 | 655.69 | 0 | 0 | 计价 | 按实计算
YD3-46 | 机械 | 乙供 | J03-01-036 | 汽车式起重机 起重量 16t | 台班 | 0.846 | 876.93 | 0 | 0 | 计价 | 按实计算
YD3-46 | 机械 | 乙供 | J03-01-049 | 汽车式起重机 起重量 150t | 台班 | 1.784 | 8723.6 | 0 | 0 | 计价 | 按实计算
YD3-46 | 机械 | 乙供 | J04-01-006 | 载重汽车 12t | 台班 | 0.915 | 593.93 | 0 | 0 | 计价 | 按实计算
YD3-46 | 机械 | 乙供 | J08-01-056 | 台式钻床 钻孔直径 Φ16 | 台班 | 1.174 | 4.7 | 0 | 0 | 计价 | 按实计算
YD3-46 | 机械 | 乙供 | J09-01-029 | 真空泵 抽气速度 1800m³/h | 台班 | 4.931 | 159.98 | 0 | 0 | 计价 | 按实计算
YD3-46 | 机械 | 乙供 | J10-01-001 | 交流弧焊机 容量 21kVA | 台班 | 1.956 | 67 | 0 | 0 | 计价 | 按实计算
YD3-46 | 机械 | 乙供 | J11-01-019 | 电动空气压缩机 排气量 6m³/min | 台班 | 8.452 | 241.13 | 0 | 0 | 计价 | 按实计算
YD3-46 | 机械 | 乙供 | J13-01-055 | 高空作业车 20m以内 | 台班 | 4.302 | 998.89 | 0 | 0 | 计价 | 按实计算
YD3-46 | 机械 | 乙供 | J04-01-002 | 载重汽车 5t | 台班 | 6.257 | 380.35 | 0 | 0 | 计价 | 按实计算
YD3-46 | 机械 | 乙供 | J14-01-004 | 回路电阻测试仪 里程 1~1999μΩ | 台班 | 39.105 | 43.3 | 0 | 0 | 计价 | 按实计算
YD3-46 | 机械 | 乙供 | J14-03-022 | SF₆气体充放回收装置 | 台班 | 11.737 | 264.15 | 0 | 0 | 计价 | 按实计算
YD3-46 | 机械 | 乙供 | J14-08-221 | 直流高压发生器 400kV 3mA | 台班 | 9.632 | 801.27 | 0 | 0 | 计价 | 按实计算
YD3-46 | 机械 | 乙供 | J14-05-015 | 直流标准源 | 台班 | 31.284 | 191.05 | 0 | 0 | 计价 | 按实计算
YD3-46 | 机械 | 乙供 | J14-08-080 | 氧化锌避雷阻性电流分析仪 | 台班 | 2.034 | 1998.37 | 0 | 0 | 计价 | 按实计算
YD3-46 | 机械 | 乙供 | J14-08-176 | SF₆露点仪 | 台班 | 2.034 | 1945.1 | 0 | 0 | 计价 | 按实计算
YD3-46 | 材料 | 乙供 | C99010102 | 其他材料费 | 元 | 55.1708 | 1 | 0 | 0 | 计价 | 按实计算
YD3-47 | 人工 | 乙供 | 9101108 | 安装普通工 | 工日 | 4.8709 | 70 | 0 | 0 | 计价 | 按实计算
YD3-47 | 人工 | 乙供 | 9101109 | 安装技术工 | 工日 | 22.6319 | 107 | 0 | 0 | 计价 | 按实计算
YD3-47 | 材料 | 乙供 | C04020100 | 黄铜丝 综合 | kg | 0.054 | 47.54 | 0 | 0 | 计价 | 按实计算
YD3-47 | 材料 | 乙供 | C14010100 | 镀锌铁丝 | kg | 0.651 | 4.427 | 0 | 0 | 计价 | 按实计算
YD3-47 | 材料 | 乙供 | C19020401 | 凡士林 | kg | 0.109 | 5 | 0 | 0 | 计价 | 按实计算
YD3-47 | 材料 | 乙供 | C19020801 | 电力复合脂 | kg | 0.118 | 10.119 | 0 | 0 | 计价 | 按实计算
YD3-47 | 材料 | 乙供 | C19030201 | 乙醇 | kg | 1.327 | 3.62 | 0 | 0 | 计价 | 按实计算
YD3-47 | 材料 | 乙供 | C19030301 | 丙酮 95% | kg | 0.651 | 4.1 | 0 | 0 | 计价 | 按实计算
YD3-47 | 材料 | 乙供 | C19031101 | 清洗剂 | kg | 1.302 | 2.41 | 0 | 0 | 计价 | 按实计算
YD3-47 | 材料 | 乙供 | C20030101 | 普通调和漆 | kg | 0.976 | 11.223 | 0 | 0 | 计价 | 按实计算
YD3-47 | 材料 | 乙供 | C22010201 | 枕木 160×220×2500 | 根 | 1.408 | 131.101 | 0 | 0 | 计价 | 按实计算
YD3-47 | 材料 | 乙供 | C22040401 | 白布 | m² | 1.3 | 3.358 | 0 | 0 | 计价 | 按实计算
YD3-47 | 材料 | 乙供 | C22040411 | 无絮棉布 | kg | 0.026 | 7.414 | 0 | 0 | 计价 | 按实计算
YD3-47 | 材料 | 乙供 | C22040501 | 棉纱头 | kg | 0.651 | 5.67 | 0 | 0 | 计价 | 按实计算
YD3-47 | 机械 | 乙供 | J03-01-033 | 汽车式起重机 起重量 5t | 台班 | 0.438 | 552.67 | 0 | 0 | 计价 | 按实计算
YD3-47 | 机械 | 乙供 | J03-01-039 | 汽车式起重机 起重量 30t | 台班 | 0.656 | 1187.83 | 0 | 0 | 计价 | 按实计算
YD3-47 | 机械 | 乙供 | J04-01-002 | 载重汽车 5t | 台班 | 0.438 | 380.35 | 0 | 0 | 计价 | 按实计算
YD3-47 | 机械 | 乙供 | J09-01-029 | 真空泵 抽气速度 1800m³/h | 台班 | 1.365 | 159.98 | 0 | 0 | 计价 | 按实计算
YD3-47 | 机械 | 乙供 | J11-01-019 | 电动空气压缩机 排气量 6m³/min | 台班 | 1.311 | 241.13 | 0 | 0 | 计价 | 按实计算
YD3-47 | 机械 | 乙供 | J13-01-055 | 高空作业车 20m以内 | 台班 | 0.351 | 998.89 | 0 | 0 | 计价 | 按实计算
YD3-47 | 机械 | 乙供 | J14-01-004 | 回路电阻测试仪 里程 1~1999μΩ | 台班 | 5.336 | 43.3 | 0 | 0 | 计价 | 按实计算
YD3-47 | 机械 | 乙供 | J14-03-001 | 开关特性测试仪(综合) | 台班 | 4.269 | 275.06 | 0 | 0 | 计价 | 按实计算
YD3-47 | 机械 | 乙供 | J14-03-022 | SF₆气体充放回收装置 | 台班 | 1.419 | 264.15 | 0 | 0 | 计价 | 按实计算
YD3-47 | 机械 | 乙供 | J14-05-015 | 直流标准源 | 台班 | 4.269 | 191.05 | 0 | 0 | 计价 | 按实计算
YD3-47 | 机械 | 乙供 | J14-08-080 | 氧化锌避雷阻性电流分析仪 | 台班 | 0.267 | 1998.37 | 0 | 0 | 计价 | 按实计算
YD3-47 | 机械 | 乙供 | J14-08-176 | SF₆露点仪 | 台班 | 0.267 | 1945.1 | 0 | 0 | 计价 | 按实计算
YD3-47 | 材料 | 乙供 | C99010102 | 其他材料费 | 元 | 4.5502 | 1 | 0 | 0 | 计价 | 按实计算
YD3-48 | 人工 | 乙供 | 9101108 | 安装普通工 | 工日 | 8.308 | 70 | 0 | 0 | 计价 | 按实计算
YD3-48 | 人工 | 乙供 | 9101109 | 安装技术工 | 工日 | 38.0426 | 107 | 0 | 0 | 计价 | 按实计算
YD3-48 | 材料 | 乙供 | C04020100 | 黄铜丝 综合 | kg | 0.062 | 47.54 | 0 | 0 | 计价 | 按实计算
YD3-48 | 材料 | 乙供 | C14010100 | 镀锌铁丝 | kg | 1.098 | 4.427 | 0 | 0 | 计价 | 按实计算
YD3-48 | 材料 | 乙供 | C18040801 | 聚氯乙烯塑料薄膜 0.5mm | kg | 8.781 | 7.845 | 0 | 0 | 计价 | 按实计算
YD3-48 | 材料 | 乙供 | C19020401 | 凡士林 | kg | 0.183 | 5 | 0 | 0 | 计价 | 按实计算
YD3-48 | 材料 | 乙供 | C19020801 | 电力复合脂 | kg | 0.197 | 10.119 | 0 | 0 | 计价 | 按实计算
YD3-48 | 材料 | 乙供 | C19030201 | 乙醇 | kg | 2.228 | 3.62 | 0 | 0 | 计价 | 按实计算
YD3-48 | 材料 | 乙供 | C19030301 | 丙酮 95% | kg | 1.098 | 4.1 | 0 | 0 | 计价 | 按实计算
YD3-48 | 材料 | 乙供 | C19031101 | 清洗剂 | kg | 2.196 | 2.41 | 0 | 0 | 计价 | 按实计算
YD3-48 | 材料 | 乙供 | C20030101 | 普通调和漆 | kg | 1.647 | 11.223 | 0 | 0 | 计价 | 按实计算
YD3-48 | 材料 | 乙供 | C22010201 | 枕木 160×220×2500 | 根 | 2.379 | 131.101 | 0 | 0 | 计价 | 按实计算
YD3-48 | 材料 | 乙供 | C22040401 | 白布 | m² | 2.197 | 3.358 | 0 | 0 | 计价 | 按实计算
YD3-48 | 材料 | 乙供 | C22040411 | 无絮棉布 | kg | 0.031 | 7.414 | 0 | 0 | 计价 | 按实计算
YD3-48 | 材料 | 乙供 | C22040501 | 棉纱头 | kg | 1.098 | 5.67 | 0 | 0 | 计价 | 按实计算
YD3-48 | 机械 | 乙供 | J03-01-033 | 汽车式起重机 起重量 5t | 台班 | 0.739 | 552.67 | 0 | 0 | 计价 | 按实计算
YD3-48 | 机械 | 乙供 | J03-01-034 | 汽车式起重机 起重量 8t | 台班 | 0.123 | 655.69 | 0 | 0 | 计价 | 按实计算
YD3-48 | 机械 | 乙供 | J03-01-039 | 汽车式起重机 起重量 30t | 台班 | 1.11 | 1187.83 | 0 | 0 | 计价 | 按实计算
YD3-48 | 机械 | 乙供 | J04-01-002 | 载重汽车 5t | 台班 | 1.048 | 380.35 | 0 | 0 | 计价 | 按实计算
YD3-48 | 机械 | 乙供 | J09-01-029 | 真空泵 抽气速度 1800m³/h | 台班 | 2.309 | 159.98 | 0 | 0 | 计价 | 按实计算
YD3-48 | 机械 | 乙供 | J11-01-019 | 电动空气压缩机 排气量 6m³/min | 台班 | 2.217 | 241.13 | 0 | 0 | 计价 | 按实计算
YD3-48 | 机械 | 乙供 | J13-01-055 | 高空作业车 20m以内 | 台班 | 0.715 | 998.89 | 0 | 0 | 计价 | 按实计算
YD3-48 | 机械 | 乙供 | J14-01-004 | 回路电阻测试仪 里程 1~1999μΩ | 台班 | 9.257 | 43.3 | 0 | 0 | 计价 | 按实计算
YD3-48 | 机械 | 乙供 | J14-03-001 | 开关特性测试仪(综合) | 台班 | 6.171 | 275.06 | 0 | 0 | 计价 | 按实计算
YD3-48 | 机械 | 乙供 | J14-03-022 | SF₆气体充放回收装置 | 台班 | 2.433 | 264.15 | 0 | 0 | 计价 | 按实计算
YD3-48 | 机械 | 乙供 | J14-05-015 | 直流标准源 | 台班 | 7.405 | 191.05 | 0 | 0 | 计价 | 按实计算
YD3-48 | 机械 | 乙供 | J14-08-080 | 氧化锌避雷阻性电流分析仪 | 台班 | 0.494 | 1998.37 | 0 | 0 | 计价 | 按实计算
YD3-48 | 机械 | 乙供 | J14-08-176 | SF₆露点仪 | 台班 | 0.494 | 1945.1 | 0 | 0 | 计价 | 按实计算
YD3-48 | 材料 | 乙供 | C99010102 | 其他材料费 | 元 | 9.0325 | 1 | 0 | 0 | 计价 | 按实计算
YD3-49 | 人工 | 乙供 | 9101108 | 安装普通工 | 工日 | 12.3414 | 70 | 0 | 0 | 计价 | 按实计算
YD3-49 | 人工 | 乙供 | 9101109 | 安装技术工 | 工日 | 52.9692 | 107 | 0 | 0 | 计价 | 按实计算
YD3-49 | 材料 | 乙供 | C04020100 | 黄铜丝 综合 | kg | 0.075 | 47.54 | 0 | 0 | 计价 | 按实计算
YD3-49 | 材料 | 乙供 | C14010100 | 镀锌铁丝 | kg | 1.681 | 4.427 | 0 | 0 | 计价 | 按实计算
YD3-49 | 材料 | 乙供 | C18040801 | 聚氯乙烯塑料薄膜 0.5mm | kg | 13.431 | 7.845 | 0 | 0 | 计价 | 按实计算
YD3-49 | 材料 | 乙供 | C19020401 | 凡士林 | kg | 0.279 | 5 | 0 | 0 | 计价 | 按实计算
YD3-49 | 材料 | 乙供 | C19020801 | 电力复合脂 | kg | 0.303 | 10.119 | 0 | 0 | 计价 | 按实计算
YD3-49 | 材料 | 乙供 | C19030201 | 乙醇 | kg | 3.388 | 3.62 | 0 | 0 | 计价 | 按实计算
YD3-49 | 材料 | 乙供 | C19030301 | 丙酮 95% | kg | 1.681 | 4.1 | 0 | 0 | 计价 | 按实计算
YD3-49 | 材料 | 乙供 | C19031101 | 清洗剂 | kg | 3.362 | 2.41 | 0 | 0 | 计价 | 按实计算
YD3-49 | 材料 | 乙供 | C20030101 | 普通调和漆 | kg | 2.519 | 11.223 | 0 | 0 | 计价 | 按实计算
YD3-49 | 材料 | 乙供 | C22010201 | 枕木 160×220×2500 | 根 | 3.638 | 131.101 | 0 | 0 | 计价 | 按实计算
YD3-49 | 材料 | 乙供 | C22040401 | 白布 | m² | 3.357 | 3.358 | 0 | 0 | 计价 | 按实计算
YD3-49 | 材料 | 乙供 | C22040411 | 无絮棉布 | kg | 0.031 | 7.414 | 0 | 0 | 计价 | 按实计算
YD3-49 | 材料 | 乙供 | C22040501 | 棉纱头 | kg | 1.681 | 5.67 | 0 | 0 | 计价 | 按实计算
YD3-49 | 机械 | 乙供 | J03-01-033 | 汽车式起重机 起重量 5t | 台班 | 1.129 | 552.67 | 0 | 0 | 计价 | 按实计算
YD3-49 | 机械 | 乙供 | J03-01-034 | 汽车式起重机 起重量 8t | 台班 | 0.484 | 655.69 | 0 | 0 | 计价 | 按实计算
YD3-49 | 机械 | 乙供 | J03-01-039 | 汽车式起重机 起重量 30t | 台班 | 1.691 | 1187.83 | 0 | 0 | 计价 | 按实计算
YD3-49 | 机械 | 乙供 | J04-01-002 | 载重汽车 5t | 台班 | 1.855 | 380.35 | 0 | 0 | 计价 | 按实计算
YD3-49 | 机械 | 乙供 | J09-01-029 | 真空泵 抽气速度 1800m³/h | 台班 | 3.521 | 159.98 | 0 | 0 | 计价 | 按实计算
YD3-49 | 机械 | 乙供 | J11-01-019 | 电动空气压缩机 排气量 6m³/min | 台班 | 3.383 | 241.13 | 0 | 0 | 计价 | 按实计算
YD3-49 | 机械 | 乙供 | J13-01-055 | 高空作业车 20m以内 | 台班 | 0.75 | 998.89 | 0 | 0 | 计价 | 按实计算
YD3-49 | 机械 | 乙供 | J14-01-004 | 回路电阻测试仪 里程 1~1999μΩ | 台班 | 12.1 | 43.3 | 0 | 0 | 计价 | 按实计算
YD3-49 | 机械 | 乙供 | J14-03-001 | 开关特性测试仪(综合) | 台班 | 8.47 | 275.06 | 0 | 0 | 计价 | 按实计算
YD3-49 | 机械 | 乙供 | J14-03-022 | SF₆气体充放回收装置 | 台班 | 4.126 | 264.15 | 0 | 0 | 计价 | 按实计算
YD3-49 | 机械 | 乙供 | J14-05-015 | 直流标准源 | 台班 | 9.68 | 191.05 | 0 | 0 | 计价 | 按实计算
YD3-49 | 机械 | 乙供 | J14-08-080 | 氧化锌避雷阻性电流分析仪 | 台班 | 0.666 | 1998.37 | 0 | 0 | 计价 | 按实计算
YD3-49 | 机械 | 乙供 | J14-08-176 | SF₆露点仪 | 台班 | 0.666 | 1945.1 | 0 | 0 | 计价 | 按实计算
YD3-49 | 材料 | 乙供 | C99010102 | 其他材料费 | 元 | 13.7929 | 1 | 0 | 0 | 计价 | 按实计算
YD3-50 | 人工 | 乙供 | 9101108 | 安装普通工 | 工日 | 18.6662 | 70 | 0 | 0 | 计价 | 按实计算
YD3-50 | 人工 | 乙供 | 9101109 | 安装技术工 | 工日 | 83.3179 | 107 | 0 | 0 | 计价 | 按实计算
YD3-50 | 材料 | 乙供 | C04020100 | 黄铜丝 综合 | kg | 0.087 | 47.54 | 0 | 0 | 计价 | 按实计算
YD3-50 | 材料 | 乙供 | C12010200 | 电焊条 J507 综合 | kg | 5.656 | 5.52 | 0 | 0 | 计价 | 按实计算
YD3-50 | 材料 | 乙供 | C14010100 | 镀锌铁丝 | kg | 20.372 | 4.427 | 0 | 0 | 计价 | 按实计算
YD3-50 | 材料 | 乙供 | C18040801 | 聚氯乙烯塑料薄膜 0.5mm | kg | 62.986 | 7.845 | 0 | 0 | 计价 | 按实计算
YD3-50 | 材料 | 乙供 | C18080601 | 塑料胶条 10m | 盘 | 23.62 | 6.001 | 0 | 0 | 计价 | 按实计算
YD3-50 | 材料 | 乙供 | C19020401 | 凡士林 | kg | 0.3 | 5 | 0 | 0 | 计价 | 按实计算
YD3-50 | 材料 | 乙供 | C19020801 | 电力复合脂 | kg | 1.416 | 10.119 | 0 | 0 | 计价 | 按实计算
YD3-50 | 材料 | 乙供 | C19030201 | 乙醇 | kg | 10 | 3.62 | 0 | 0 | 计价 | 按实计算
YD3-50 | 材料 | 乙供 | C19030301 | 丙酮 95% | kg | 7.876 | 4.1 | 0 | 0 | 计价 | 按实计算
YD3-50 | 材料 | 乙供 | C19031101 | 清洗剂 | kg | 15.745 | 2.41 | 0 | 0 | 计价 | 按实计算
YD3-50 | 材料 | 乙供 | C19110101 | 氧气 | m³ | 10.497 | 4.71 | 0 | 0 | 计价 | 按实计算
YD3-50 | 材料 | 乙供 | C19110201 | 乙炔气 | m³ | 3.676 | 10.379 | 0 | 0 | 计价 | 按实计算
YD3-50 | 材料 | 乙供 | C20010101 | 防锈漆 | kg | 4.2 | 9.353 | 0 | 0 | 计价 | 按实计算
YD3-50 | 材料 | 乙供 | C20030101 | 普通调和漆 | kg | 5.518 | 11.223 | 0 | 0 | 计价 | 按实计算
YD3-50 | 材料 | 乙供 | C22010101 | 钢管脚手架 包括扣件 | kg | 31.49 | 4.215 | 0 | 0 | 计价 | 按实计算
YD3-50 | 材料 | 乙供 | C22010141 | 木脚手板 50×250×4000 | 块 | 0.315 | 70 | 0 | 0 | 计价 | 按实计算
YD3-50 | 材料 | 乙供 | C22010201 | 枕木 160×220×2500 | 根 | 16.4 | 131.101 | 0 | 0 | 计价 | 按实计算
YD3-50 | 材料 | 乙供 | C22040401 | 白布 | m² | 34.118 | 3.358 | 0 | 0 | 计价 | 按实计算
YD3-50 | 材料 | 乙供 | C22040411 | 无絮棉布 | kg | 0.044 | 7.414 | 0 | 0 | 计价 | 按实计算
YD3-50 | 材料 | 乙供 | C22040501 | 棉纱头 | kg | 7.876 | 5.67 | 0 | 0 | 计价 | 按实计算
YD3-50 | 机械 | 乙供 | J03-01-034 | 汽车式起重机 起重量 8t | 台班 | 2.296 | 655.69 | 0 | 0 | 计价 | 按实计算
YD3-50 | 机械 | 乙供 | J03-01-039 | 汽车式起重机 起重量 30t | 台班 | 1.759 | 1187.83 | 0 | 0 | 计价 | 按实计算
YD3-50 | 机械 | 乙供 | J03-01-043 | 汽车式起重机 起重量 75t | 台班 | 0.542 | 3500.12 | 0 | 0 | 计价 | 按实计算
YD3-50 | 机械 | 乙供 | J04-01-004 | 载重汽车 8t | 台班 | 1.184 | 445.99 | 0 | 0 | 计价 | 按实计算
YD3-50 | 机械 | 乙供 | J09-01-029 | 真空泵 抽气速度 1800m³/h | 台班 | 4.021 | 159.98 | 0 | 0 | 计价 | 按实计算
YD3-50 | 机械 | 乙供 | J10-01-001 | 交流弧焊机 容量 21kVA | 台班 | 0.809 | 67 | 0 | 0 | 计价 | 按实计算
YD3-50 | 机械 | 乙供 | J11-01-019 | 电动空气压缩机 排气量 6m³/min | 台班 | 5.023 | 241.13 | 0 | 0 | 计价 | 按实计算
YD3-50 | 机械 | 乙供 | J13-01-055 | 高空作业车 20m以内 | 台班 | 0.871 | 998.89 | 0 | 0 | 计价 | 按实计算
YD3-50 | 机械 | 乙供 | J04-01-002 | 载重汽车 5t | 台班 | 1.307 | 380.35 | 0 | 0 | 计价 | 按实计算
YD3-50 | 机械 | 乙供 | J14-01-004 | 回路电阻测试仪 里程 1~1999μΩ | 台班 | 17.424 | 43.3 | 0 | 0 | 计价 | 按实计算
YD3-50 | 机械 | 乙供 | J14-03-001 | 开关特性测试仪(综合) | 台班 | 13.939 | 275.06 | 0 | 0 | 计价 | 按实计算
YD3-50 | 机械 | 乙供 | J14-03-022 | SF₆气体充放回收装置 | 台班 | 6.542 | 264.15 | 0 | 0 | 计价 | 按实计算
YD3-50 | 机械 | 乙供 | J14-05-015 | 直流标准源 | 台班 | 15.682 | 191.05 | 0 | 0 | 计价 | 按实计算
YD3-50 | 机械 | 乙供 | J14-08-080 | 氧化锌避雷阻性电流分析仪 | 台班 | 1.045 | 1998.37 | 0 | 0 | 计价 | 按实计算
YD3-50 | 机械 | 乙供 | J14-08-176 | SF₆露点仪 | 台班 | 1.045 | 1945.1 | 0 | 0 | 计价 | 按实计算
YD3-50 | 材料 | 乙供 | C99010102 | 其他材料费 | 元 | 72.3474 | 1 | 0 | 0 | 计价 | 按实计算
YD3-51 | 人工 | 乙供 | 9101108 | 安装普通工 | 工日 | 94.805 | 70 | 0 | 0 | 计价 | 按实计算
YD3-51 | 人工 | 乙供 | 9101109 | 安装技术工 | 工日 | 180.0679 | 107 | 0 | 0 | 计价 | 按实计算
YD3-51 | 材料 | 乙供 | C04020100 | 黄铜丝 综合 | kg | 0.1305 | 47.54 | 0 | 0 | 计价 | 按实计算
YD3-51 | 材料 | 乙供 | C12010200 | 电焊条 J507 综合 | kg | 10.18 | 5.52 | 0 | 0 | 计价 | 按实计算
YD3-51 | 材料 | 乙供 | C14010100 | 镀锌铁丝 | kg | 21 | 4.427 | 0 | 0 | 计价 | 按实计算
YD3-51 | 材料 | 乙供 | C18040801 | 聚氯乙烯塑料薄膜 0.5mm | kg | 120 | 7.845 | 0 | 0 | 计价 | 按实计算
YD3-51 | 材料 | 乙供 | C18080601 | 塑料胶条 10m | 盘 | 27 | 6.001 | 0 | 0 | 计价 | 按实计算
YD3-51 | 材料 | 乙供 | C19020401 | 凡士林 | kg | 0.41 | 5 | 0 | 0 | 计价 | 按实计算
YD3-51 | 材料 | 乙供 | C19020801 | 电力复合脂 | kg | 1.762 | 10.119 | 0 | 0 | 计价 | 按实计算
YD3-51 | 材料 | 乙供 | C19030201 | 乙醇 | kg | 35 | 3.62 | 0 | 0 | 计价 | 按实计算
YD3-51 | 材料 | 乙供 | C19030301 | 丙酮 95% | kg | 20 | 4.1 | 0 | 0 | 计价 | 按实计算
YD3-51 | 材料 | 乙供 | C19031101 | 清洗剂 | kg | 16.876 | 2.41 | 0 | 0 | 计价 | 按实计算
YD3-51 | 材料 | 乙供 | C19110101 | 氧气 | m³ | 17.514 | 4.71 | 0 | 0 | 计价 | 按实计算
YD3-51 | 材料 | 乙供 | C19110201 | 乙炔气 | m³ | 6.134 | 10.379 | 0 | 0 | 计价 | 按实计算
YD3-51 | 材料 | 乙供 | C20010101 | 防锈漆 | kg | 4.86 | 9.353 | 0 | 0 | 计价 | 按实计算
YD3-51 | 材料 | 乙供 | C20030101 | 普通调和漆 | kg | 7.828 | 11.223 | 0 | 0 | 计价 | 按实计算
YD3-51 | 材料 | 乙供 | C22010101 | 钢管脚手架 包括扣件 | kg | 54 | 4.215 | 0 | 0 | 计价 | 按实计算
YD3-51 | 材料 | 乙供 | C22010141 | 木脚手板 50×250×4000 | 块 | 0.416 | 70 | 0 | 0 | 计价 | 按实计算
YD3-51 | 材料 | 乙供 | C22010201 | 枕木 160×220×2500 | 根 | 30 | 131.101 | 0 | 0 | 计价 | 按实计算
YD3-51 | 材料 | 乙供 | C22040401 | 白布 | m² | 30 | 3.358 | 0 | 0 | 计价 | 按实计算
YD3-51 | 材料 | 乙供 | C22040411 | 无絮棉布 | kg | 0.056 | 7.414 | 0 | 0 | 计价 | 按实计算
YD3-51 | 材料 | 乙供 | C22040501 | 棉纱头 | kg | 9.126 | 5.67 | 0 | 0 | 计价 | 按实计算
YD3-51 | 机械 | 乙供 | J03-01-036 | 汽车式起重机 起重量 16t | 台班 | 4 | 876.93 | 0 | 0 | 计价 | 按实计算
YD3-51 | 机械 | 乙供 | J03-01-039 | 汽车式起重机 起重量 30t | 台班 | 8 | 1187.83 | 0 | 0 | 计价 | 按实计算
YD3-51 | 机械 | 乙供 | J03-01-045 | 汽车式起重机 起重量 100t | 台班 | 3.6 | 4798.53 | 0 | 0 | 计价 | 按实计算
YD3-51 | 机械 | 乙供 | J04-01-006 | 载重汽车 12t | 台班 | 2 | 593.93 | 0 | 0 | 计价 | 按实计算
YD3-51 | 机械 | 乙供 | J09-01-029 | 真空泵 抽气速度 1800m³/h | 台班 | 22 | 159.98 | 0 | 0 | 计价 | 按实计算
YD3-51 | 机械 | 乙供 | J10-01-001 | 交流弧焊机 容量 21kVA | 台班 | 1.46 | 67 | 0 | 0 | 计价 | 按实计算
YD3-51 | 机械 | 乙供 | J15-01-071 | 恒温电烘箱 2000W | 台班 | 20 | 74.84 | 0 | 0 | 计价 | 按实计算
YD3-51 | 机械 | 乙供 | J14-01-004 | 回路电阻测试仪 里程 1~1999μΩ | 台班 | 30.099 | 43.3 | 0 | 0 | 计价 | 按实计算
YD3-51 | 机械 | 乙供 | J14-03-022 | SF₆气体充放回收装置 | 台班 | 18 | 264.15 | 0 | 0 | 计价 | 按实计算
YD3-51 | 机械 | 乙供 | J14-05-015 | 直流标准源 | 台班 | 24.079 | 191.05 | 0 | 0 | 计价 | 按实计算
YD3-51 | 机械 | 乙供 | J14-08-080 | 氧化锌避雷阻性电流分析仪 | 台班 | 1.565 | 1998.37 | 0 | 0 | 计价 | 按实计算
YD3-51 | 机械 | 乙供 | J14-08-176 | SF₆露点仪 | 台班 | 1.565 | 1945.1 | 0 | 0 | 计价 | 按实计算
YD3-51 | 材料 | 乙供 | C99010102 | 其他材料费 | 元 | 123.0033 | 1 | 0 | 0 | 计价 | 按实计算
YD3-52 | 人工 | 乙供 | 9101108 | 安装普通工 | 工日 | 1.0787 | 70 | 0 | 0 | 计价 | 按实计算
YD3-52 | 人工 | 乙供 | 9101109 | 安装技术工 | 工日 | 35.6051 | 107 | 0 | 0 | 计价 | 按实计算
YD3-52 | 材料 | 乙供 | C04020100 | 黄铜丝 综合 | kg | 0.028 | 47.54 | 0 | 0 | 计价 | 按实计算
YD3-52 | 材料 | 乙供 | C07010101 | 平垫铁 综合 | kg | 8.833 | 4.655 | 0 | 0 | 计价 | 按实计算
YD3-52 | 材料 | 乙供 | C12010200 | 电焊条 J507 综合 | kg | 7.649 | 5.52 | 0 | 0 | 计价 | 按实计算
YD3-52 | 材料 | 乙供 | C14010100 | 镀锌铁丝 | kg | 2.21 | 4.427 | 0 | 0 | 计价 | 按实计算
YD3-52 | 材料 | 乙供 | C19031101 | 清洗剂 | kg | 1.472 | 2.41 | 0 | 0 | 计价 | 按实计算
YD3-52 | 材料 | 乙供 | C19020801 | 电力复合脂 | kg | 0.075 | 10.119 | 0 | 0 | 计价 | 按实计算
YD3-52 | 材料 | 乙供 | C19030201 | 乙醇 | kg | 0.013 | 3.62 | 0 | 0 | 计价 | 按实计算
YD3-52 | 材料 | 乙供 | C19110101 | 氧气 | m³ | 3.092 | 4.71 | 0 | 0 | 计价 | 按实计算
YD3-52 | 材料 | 乙供 | C19110201 | 乙炔气 | m³ | 1.472 | 10.379 | 0 | 0 | 计价 | 按实计算
YD3-52 | 材料 | 乙供 | C20030101 | 普通调和漆 | kg | 1.472 | 11.223 | 0 | 0 | 计价 | 按实计算
YD3-52 | 材料 | 乙供 | C22010201 | 枕木 160×220×2500 | 根 | 3.092 | 131.101 | 0 | 0 | 计价 | 按实计算
YD3-52 | 材料 | 乙供 | C22040401 | 白布 | m² | 1.472 | 3.358 | 0 | 0 | 计价 | 按实计算
YD3-52 | 材料 | 乙供 | C22040411 | 无絮棉布 | kg | 0.058 | 7.414 | 0 | 0 | 计价 | 按实计算
YD3-52 | 材料 | 乙供 | C22040501 | 棉纱头 | kg | 1.177 | 5.67 | 0 | 0 | 计价 | 按实计算
YD3-52 | 机械 | 乙供 | J03-01-033 | 汽车式起重机 起重量 5t | 台班 | 0.274 | 552.67 | 0 | 0 | 计价 | 按实计算
YD3-52 | 机械 | 乙供 | J03-01-036 | 汽车式起重机 起重量 16t | 台班 | 1.093 | 876.93 | 0 | 0 | 计价 | 按实计算
YD3-52 | 机械 | 乙供 | J04-01-002 | 载重汽车 5t | 台班 | 0.656 | 380.35 | 0 | 0 | 计价 | 按实计算
YD3-52 | 机械 | 乙供 | J10-01-001 | 交流弧焊机 容量 21kVA | 台班 | 1.093 | 67 | 0 | 0 | 计价 | 按实计算
YD3-52 | 机械 | 乙供 | J10-01-019 | 半自动切割机 厚度 100mm | 台班 | 1.093 | 99.23 | 0 | 0 | 计价 | 按实计算
YD3-52 | 机械 | 乙供 | J13-01-055 | 高空作业车 20m以内 | 台班 | 0.547 | 998.89 | 0 | 0 | 计价 | 按实计算
YD3-52 | 机械 | 乙供 | J14-01-004 | 回路电阻测试仪 里程 1~1999μΩ | 台班 | 14.281 | 43.3 | 0 | 0 | 计价 | 按实计算
YD3-52 | 机械 | 乙供 | J14-03-001 | 开关特性测试仪(综合) | 台班 | 11.426 | 275.06 | 0 | 0 | 计价 | 按实计算
YD3-52 | 机械 | 乙供 | J14-03-022 | SF₆气体充放回收装置 | 台班 | 0.69 | 264.15 | 0 | 0 | 计价 | 按实计算
YD3-52 | 机械 | 乙供 | J14-05-015 | 直流标准源 | 台班 | 11.426 | 191.05 | 0 | 0 | 计价 | 按实计算
YD3-52 | 机械 | 乙供 | J14-08-080 | 氧化锌避雷阻性电流分析仪 | 台班 | 0.714 | 1998.37 | 0 | 0 | 计价 | 按实计算
YD3-52 | 机械 | 乙供 | J14-08-176 | SF₆露点仪 | 台班 | 0.714 | 1945.1 | 0 | 0 | 计价 | 按实计算
YD3-52 | 材料 | 乙供 | C99010102 | 其他材料费 | 元 | 11.2516 | 1 | 0 | 0 | 计价 | 按实计算
YD3-53 | 人工 | 乙供 | 9101108 | 安装普通工 | 工日 | 1.8827 | 70 | 0 | 0 | 计价 | 按实计算
YD3-53 | 人工 | 乙供 | 9101109 | 安装技术工 | 工日 | 62.0058 | 107 | 0 | 0 | 计价 | 按实计算
YD3-53 | 材料 | 乙供 | C04020100 | 黄铜丝 综合 | kg | 0.048 | 47.54 | 0 | 0 | 计价 | 按实计算
YD3-53 | 材料 | 乙供 | C07010101 | 平垫铁 综合 | kg | 15.456 | 4.655 | 0 | 0 | 计价 | 按实计算
YD3-53 | 材料 | 乙供 | C12010200 | 电焊条 J507 综合 | kg | 13.386 | 5.52 | 0 | 0 | 计价 | 按实计算
YD3-53 | 材料 | 乙供 | C14010100 | 镀锌铁丝 | kg | 3.867 | 4.427 | 0 | 0 | 计价 | 按实计算
YD3-53 | 材料 | 乙供 | C19031101 | 清洗剂 | kg | 2.575 | 2.41 | 0 | 0 | 计价 | 按实计算
YD3-53 | 材料 | 乙供 | C19020801 | 电力复合脂 | kg | 0.131 | 10.119 | 0 | 0 | 计价 | 按实计算
YD3-53 | 材料 | 乙供 | C19030201 | 乙醇 | kg | 0.024 | 3.62 | 0 | 0 | 计价 | 按实计算
YD3-53 | 材料 | 乙供 | C19110101 | 氧气 | m³ | 5.411 | 4.71 | 0 | 0 | 计价 | 按实计算
YD3-53 | 材料 | 乙供 | C19110201 | 乙炔气 | m³ | 2.575 | 10.379 | 0 | 0 | 计价 | 按实计算
YD3-53 | 材料 | 乙供 | C20030101 | 普通调和漆 | kg | 2.575 | 11.223 | 0 | 0 | 计价 | 按实计算
YD3-53 | 材料 | 乙供 | C22010201 | 枕木 160×220×2500 | 根 | 5.411 | 131.101 | 0 | 0 | 计价 | 按实计算
YD3-53 | 材料 | 乙供 | C22040401 | 白布 | m² | 2.575 | 3.358 | 0 | 0 | 计价 | 按实计算
YD3-53 | 材料 | 乙供 | C22040411 | 无絮棉布 | kg | 0.06 | 7.414 | 0 | 0 | 计价 | 按实计算
YD3-53 | 材料 | 乙供 | C22040501 | 棉纱头 | kg | 2.06 | 5.67 | 0 | 0 | 计价 | 按实计算
YD3-53 | 机械 | 乙供 | J03-01-033 | 汽车式起重机 起重量 5t | 台班 | 0.48 | 552.67 | 0 | 0 | 计价 | 按实计算
YD3-53 | 机械 | 乙供 | J03-01-034 | 汽车式起重机 起重量 8t | 台班 | 0.224 | 655.69 | 0 | 0 | 计价 | 按实计算
YD3-53 | 机械 | 乙供 | J03-01-036 | 汽车式起重机 起重量 16t | 台班 | 1.914 | 876.93 | 0 | 0 | 计价 | 按实计算
YD3-53 | 机械 | 乙供 | J04-01-002 | 载重汽车 5t | 台班 | 1.707 | 380.35 | 0 | 0 | 计价 | 按实计算
YD3-53 | 机械 | 乙供 | J10-01-001 | 交流弧焊机 容量 21kVA | 台班 | 1.914 | 67 | 0 | 0 | 计价 | 按实计算
YD3-53 | 机械 | 乙供 | J10-01-019 | 半自动切割机 厚度 100mm | 台班 | 1.914 | 99.23 | 0 | 0 | 计价 | 按实计算
YD3-53 | 机械 | 乙供 | J13-01-055 | 高空作业车 20m以内 | 台班 | 1.181 | 998.89 | 0 | 0 | 计价 | 按实计算
YD3-53 | 机械 | 乙供 | J14-01-004 | 回路电阻测试仪 里程 1~1999μΩ | 台班 | 21.611 | 43.3 | 0 | 0 | 计价 | 按实计算
YD3-53 | 机械 | 乙供 | J14-03-001 | 开关特性测试仪(综合) | 台班 | 15.045 | 275.06 | 0 | 0 | 计价 | 按实计算
YD3-53 | 机械 | 乙供 | J14-03-022 | SF₆气体充放回收装置 | 台班 | 1.23 | 264.15 | 0 | 0 | 计价 | 按实计算
YD3-53 | 机械 | 乙供 | J14-05-015 | 直流标准源 | 台班 | 17.289 | 191.05 | 0 | 0 | 计价 | 按实计算
YD3-53 | 机械 | 乙供 | J14-08-080 | 氧化锌避雷阻性电流分析仪 | 台班 | 1.136 | 1998.37 | 0 | 0 | 计价 | 按实计算
YD3-53 | 机械 | 乙供 | J14-08-176 | SF₆露点仪 | 台班 | 1.136 | 1945.1 | 0 | 0 | 计价 | 按实计算
YD3-53 | 材料 | 乙供 | C99010102 | 其他材料费 | 元 | 19.6826 | 1 | 0 | 0 | 计价 | 按实计算
YD3-54 | 人工 | 乙供 | 9101108 | 安装普通工 | 工日 | 0.2948 | 70 | 0 | 0 | 计价 | 按实计算
YD3-54 | 人工 | 乙供 | 9101109 | 安装技术工 | 工日 | 1.1846 | 107 | 0 | 0 | 计价 | 按实计算
YD3-54 | 材料 | 乙供 | C07010101 | 平垫铁 综合 | kg | 1.1 | 4.655 | 0 | 0 | 计价 | 按实计算
YD3-54 | 材料 | 乙供 | C12010200 | 电焊条 J507 综合 | kg | 1.539 | 5.52 | 0 | 0 | 计价 | 按实计算
YD3-54 | 材料 | 乙供 | C13010201 | 镀锌六角螺栓 综合 | kg | 3.396 | 8.8 | 0 | 0 | 计价 | 按实计算
YD3-54 | 材料 | 乙供 | C19031101 | 清洗剂 | kg | 0.22 | 2.41 | 0 | 0 | 计价 | 按实计算
YD3-54 | 材料 | 乙供 | C19020801 | 电力复合脂 | kg | 0.055 | 10.119 | 0 | 0 | 计价 | 按实计算
YD3-54 | 材料 | 乙供 | C19030201 | 乙醇 | kg | 0.039 | 3.62 | 0 | 0 | 计价 | 按实计算
YD3-54 | 材料 | 乙供 | C20030101 | 普通调和漆 | kg | 0.11 | 11.223 | 0 | 0 | 计价 | 按实计算
YD3-54 | 材料 | 乙供 | C22030501 | 钢锯条 各种规格 | 根 | 1.1 | 1.308 | 0 | 0 | 计价 | 按实计算
YD3-54 | 材料 | 乙供 | C22040101 | 砂布 | 张 | 1.1 | 0.66 | 0 | 0 | 计价 | 按实计算
YD3-54 | 材料 | 乙供 | C22040411 | 无絮棉布 | kg | 0.039 | 7.414 | 0 | 0 | 计价 | 按实计算
YD3-54 | 材料 | 乙供 | C22040501 | 棉纱头 | kg | 0.11 | 5.67 | 0 | 0 | 计价 | 按实计算
YD3-54 | 机械 | 乙供 | J10-01-001 | 交流弧焊机 容量 21kVA | 台班 | 0.22 | 67 | 0 | 0 | 计价 | 按实计算
YD3-54 | 机械 | 乙供 | J14-01-004 | 回路电阻测试仪 里程 1~1999μΩ | 台班 | 0.388 | 43.3 | 0 | 0 | 计价 | 按实计算
YD3-54 | 机械 | 乙供 | J14-03-002 | 交流耐压仪 设备耐压用 35kV及以下 | 台班 | 0.078 | 80.17 | 0 | 0 | 计价 | 按实计算
YD3-54 | 机械 | 乙供 | J14-05-015 | 直流标准源 | 台班 | 0.078 | 191.05 | 0 | 0 | 计价 | 按实计算
YD3-54 | 机械 | 乙供 | J14-08-223 | 交直流高压分压器 100kV | 台班 | 0.078 | 135.5 | 0 | 0 | 计价 | 按实计算
YD3-54 | 材料 | 乙供 | C99010102 | 其他材料费 | 元 | 0.9808 | 1 | 0 | 0 | 计价 | 按实计算
YD3-55 | 人工 | 乙供 | 9101108 | 安装普通工 | 工日 | 0.3685 | 70 | 0 | 0 | 计价 | 按实计算
YD3-55 | 人工 | 乙供 | 9101109 | 安装技术工 | 工日 | 1.4124 | 107 | 0 | 0 | 计价 | 按实计算
YD3-55 | 材料 | 乙供 | C07010101 | 平垫铁 综合 | kg | 1.1 | 4.655 | 0 | 0 | 计价 | 按实计算
YD3-55 | 材料 | 乙供 | C12010200 | 电焊条 J507 综合 | kg | 1.539 | 5.52 | 0 | 0 | 计价 | 按实计算
YD3-55 | 材料 | 乙供 | C13010201 | 镀锌六角螺栓 综合 | kg | 3.396 | 8.8 | 0 | 0 | 计价 | 按实计算
YD3-55 | 材料 | 乙供 | C19031101 | 清洗剂 | kg | 0.22 | 2.41 | 0 | 0 | 计价 | 按实计算
YD3-55 | 材料 | 乙供 | C19020801 | 电力复合脂 | kg | 0.055 | 10.119 | 0 | 0 | 计价 | 按实计算
YD3-55 | 材料 | 乙供 | C19030201 | 乙醇 | kg | 0.044 | 3.62 | 0 | 0 | 计价 | 按实计算
YD3-55 | 材料 | 乙供 | C20030101 | 普通调和漆 | kg | 0.11 | 11.223 | 0 | 0 | 计价 | 按实计算
YD3-55 | 材料 | 乙供 | C22030501 | 钢锯条 各种规格 | 根 | 1.1 | 1.308 | 0 | 0 | 计价 | 按实计算
YD3-55 | 材料 | 乙供 | C22040101 | 砂布 | 张 | 1.1 | 0.66 | 0 | 0 | 计价 | 按实计算
YD3-55 | 材料 | 乙供 | C22040411 | 无絮棉布 | kg | 0.044 | 7.414 | 0 | 0 | 计价 | 按实计算
YD3-55 | 材料 | 乙供 | C22040501 | 棉纱头 | kg | 0.22 | 5.67 | 0 | 0 | 计价 | 按实计算
YD3-55 | 机械 | 乙供 | J10-01-001 | 交流弧焊机 容量 21kVA | 台班 | 0.22 | 67 | 0 | 0 | 计价 | 按实计算
YD3-55 | 机械 | 乙供 | J14-01-004 | 回路电阻测试仪 里程 1~1999μΩ | 台班 | 0.44 | 43.3 | 0 | 0 | 计价 | 按实计算
YD3-55 | 机械 | 乙供 | J14-03-002 | 交流耐压仪 设备耐压用 35kV及以下 | 台班 | 0.088 | 80.17 | 0 | 0 | 计价 | 按实计算
YD3-55 | 机械 | 乙供 | J14-05-015 | 直流标准源 | 台班 | 0.088 | 191.05 | 0 | 0 | 计价 | 按实计算
YD3-55 | 机械 | 乙供 | J14-08-223 | 交直流高压分压器 100kV | 台班 | 0.088 | 135.5 | 0 | 0 | 计价 | 按实计算
YD3-55 | 材料 | 乙供 | C99010102 | 其他材料费 | 元 | 0.9944 | 1 | 0 | 0 | 计价 | 按实计算
YD3-56 | 人工 | 乙供 | 9101108 | 安装普通工 | 工日 | 0.9715 | 70 | 0 | 0 | 计价 | 按实计算
YD3-56 | 人工 | 乙供 | 9101109 | 安装技术工 | 工日 | 3.5822 | 107 | 0 | 0 | 计价 | 按实计算
YD3-56 | 材料 | 乙供 | C07010101 | 平垫铁 综合 | kg | 1.1 | 4.655 | 0 | 0 | 计价 | 按实计算
YD3-56 | 材料 | 乙供 | C12010200 | 电焊条 J507 综合 | kg | 3.077 | 5.52 | 0 | 0 | 计价 | 按实计算
YD3-56 | 材料 | 乙供 | C13010201 | 镀锌六角螺栓 综合 | kg | 5.677 | 8.8 | 0 | 0 | 计价 | 按实计算
YD3-56 | 材料 | 乙供 | C19031101 | 清洗剂 | kg | 0.33 | 2.41 | 0 | 0 | 计价 | 按实计算
YD3-56 | 材料 | 乙供 | C19020801 | 电力复合脂 | kg | 0.11 | 10.119 | 0 | 0 | 计价 | 按实计算
YD3-56 | 材料 | 乙供 | C19030201 | 乙醇 | kg | 0.102 | 3.62 | 0 | 0 | 计价 | 按实计算
YD3-56 | 材料 | 乙供 | C20030101 | 普通调和漆 | kg | 0.22 | 11.223 | 0 | 0 | 计价 | 按实计算
YD3-56 | 材料 | 乙供 | C22030501 | 钢锯条 各种规格 | 根 | 2.2 | 1.308 | 0 | 0 | 计价 | 按实计算
YD3-56 | 材料 | 乙供 | C22040101 | 砂布 | 张 | 1.1 | 0.66 | 0 | 0 | 计价 | 按实计算
YD3-56 | 材料 | 乙供 | C22040411 | 无絮棉布 | kg | 0.102 | 7.414 | 0 | 0 | 计价 | 按实计算
YD3-56 | 材料 | 乙供 | C22040501 | 棉纱头 | kg | 0.22 | 5.67 | 0 | 0 | 计价 | 按实计算
YD3-56 | 机械 | 乙供 | J10-01-001 | 交流弧焊机 容量 21kVA | 台班 | 0.44 | 67 | 0 | 0 | 计价 | 按实计算
YD3-56 | 机械 | 乙供 | J14-01-004 | 回路电阻测试仪 里程 1~1999μΩ | 台班 | 1.01 | 43.3 | 0 | 0 | 计价 | 按实计算
YD3-56 | 机械 | 乙供 | J14-03-002 | 交流耐压仪 设备耐压用 35kV及以下 | 台班 | 0.202 | 80.17 | 0 | 0 | 计价 | 按实计算
YD3-56 | 机械 | 乙供 | J14-05-015 | 直流标准源 | 台班 | 0.202 | 191.05 | 0 | 0 | 计价 | 按实计算
YD3-56 | 机械 | 乙供 | J14-08-223 | 交直流高压分压器 100kV | 台班 | 0.202 | 135.5 | 0 | 0 | 计价 | 按实计算
YD3-56 | 材料 | 乙供 | C99010102 | 其他材料费 | 元 | 1.6483 | 1 | 0 | 0 | 计价 | 按实计算
YD3-57 | 人工 | 乙供 | 9101108 | 安装普通工 | 工日 | 1.206 | 70 | 0 | 0 | 计价 | 按实计算
YD3-57 | 人工 | 乙供 | 9101109 | 安装技术工 | 工日 | 4.5845 | 107 | 0 | 0 | 计价 | 按实计算
YD3-57 | 材料 | 乙供 | C07010101 | 平垫铁 综合 | kg | 1.1 | 4.655 | 0 | 0 | 计价 | 按实计算
YD3-57 | 材料 | 乙供 | C12010200 | 电焊条 J507 综合 | kg | 4.923 | 5.52 | 0 | 0 | 计价 | 按实计算
YD3-57 | 材料 | 乙供 | C13010201 | 镀锌六角螺栓 综合 | kg | 7.544 | 8.8 | 0 | 0 | 计价 | 按实计算
YD3-57 | 材料 | 乙供 | C19031101 | 清洗剂 | kg | 0.33 | 2.41 | 0 | 0 | 计价 | 按实计算
YD3-57 | 材料 | 乙供 | C19020801 | 电力复合脂 | kg | 0.11 | 10.119 | 0 | 0 | 计价 | 按实计算
YD3-57 | 材料 | 乙供 | C19030201 | 乙醇 | kg | 0.138 | 3.62 | 0 | 0 | 计价 | 按实计算
YD3-57 | 材料 | 乙供 | C20030101 | 普通调和漆 | kg | 0.22 | 11.223 | 0 | 0 | 计价 | 按实计算
YD3-57 | 材料 | 乙供 | C22030501 | 钢锯条 各种规格 | 根 | 4.4 | 1.308 | 0 | 0 | 计价 | 按实计算
YD3-57 | 材料 | 乙供 | C22040101 | 砂布 | 张 | 1.65 | 0.66 | 0 | 0 | 计价 | 按实计算
YD3-57 | 材料 | 乙供 | C22040411 | 无絮棉布 | kg | 0.138 | 7.414 | 0 | 0 | 计价 | 按实计算
YD3-57 | 材料 | 乙供 | C22040501 | 棉纱头 | kg | 0.33 | 5.67 | 0 | 0 | 计价 | 按实计算
YD3-57 | 机械 | 乙供 | J04-01-002 | 载重汽车 5t | 台班 | 0.053 | 380.35 | 0 | 0 | 计价 | 按实计算
YD3-57 | 机械 | 乙供 | J10-01-001 | 交流弧焊机 容量 21kVA | 台班 | 0.704 | 67 | 0 | 0 | 计价 | 按实计算
YD3-57 | 机械 | 乙供 | J13-01-059 | 液压升降机 9m以内 | 台班 | 0.053 | 198.19 | 0 | 0 | 计价 | 按实计算
YD3-57 | 机械 | 乙供 | J14-01-004 | 回路电阻测试仪 里程 1~1999μΩ | 台班 | 1.365 | 43.3 | 0 | 0 | 计价 | 按实计算
YD3-57 | 机械 | 乙供 | J14-03-002 | 交流耐压仪 设备耐压用 35kV及以下 | 台班 | 0.273 | 80.17 | 0 | 0 | 计价 | 按实计算
YD3-57 | 机械 | 乙供 | J14-05-015 | 直流标准源 | 台班 | 0.273 | 191.05 | 0 | 0 | 计价 | 按实计算
YD3-57 | 机械 | 乙供 | J14-08-223 | 交直流高压分压器 100kV | 台班 | 0.273 | 135.5 | 0 | 0 | 计价 | 按实计算
YD3-57 | 材料 | 乙供 | C99010102 | 其他材料费 | 元 | 2.266 | 1 | 0 | 0 | 计价 | 按实计算
YD3-58 | 人工 | 乙供 | 9101108 | 安装普通工 | 工日 | 1.6214 | 70 | 0 | 0 | 计价 | 按实计算
YD3-58 | 人工 | 乙供 | 9101109 | 安装技术工 | 工日 | 6.1392 | 107 | 0 | 0 | 计价 | 按实计算
YD3-58 | 材料 | 乙供 | C07010101 | 平垫铁 综合 | kg | 4.4 | 4.655 | 0 | 0 | 计价 | 按实计算
YD3-58 | 材料 | 乙供 | C12010200 | 电焊条 J507 综合 | kg | 6.154 | 5.52 | 0 | 0 | 计价 | 按实计算
YD3-58 | 材料 | 乙供 | C13010201 | 镀锌六角螺栓 综合 | kg | 7.544 | 8.8 | 0 | 0 | 计价 | 按实计算
YD3-58 | 材料 | 乙供 | C19031101 | 清洗剂 | kg | 0.44 | 2.41 | 0 | 0 | 计价 | 按实计算
YD3-58 | 材料 | 乙供 | C19020801 | 电力复合脂 | kg | 0.165 | 10.119 | 0 | 0 | 计价 | 按实计算
YD3-58 | 材料 | 乙供 | C19030201 | 乙醇 | kg | 0.183 | 3.62 | 0 | 0 | 计价 | 按实计算
YD3-58 | 材料 | 乙供 | C20030101 | 普通调和漆 | kg | 0.55 | 11.223 | 0 | 0 | 计价 | 按实计算
YD3-58 | 材料 | 乙供 | C22030501 | 钢锯条 各种规格 | 根 | 4.4 | 1.308 | 0 | 0 | 计价 | 按实计算
YD3-58 | 材料 | 乙供 | C22040101 | 砂布 | 张 | 3.3 | 0.66 | 0 | 0 | 计价 | 按实计算
YD3-58 | 材料 | 乙供 | C22040411 | 无絮棉布 | kg | 0.183 | 7.414 | 0 | 0 | 计价 | 按实计算
YD3-58 | 材料 | 乙供 | C22040501 | 棉纱头 | kg | 0.55 | 5.67 | 0 | 0 | 计价 | 按实计算
YD3-58 | 机械 | 乙供 | J04-01-002 | 载重汽车 5t | 台班 | 0.088 | 380.35 | 0 | 0 | 计价 | 按实计算
YD3-58 | 机械 | 乙供 | J10-01-001 | 交流弧焊机 容量 21kVA | 台班 | 0.88 | 67 | 0 | 0 | 计价 | 按实计算
YD3-58 | 机械 | 乙供 | J13-01-059 | 液压升降机 9m以内 | 台班 | 0.088 | 198.19 | 0 | 0 | 计价 | 按实计算
YD3-58 | 机械 | 乙供 | J14-01-004 | 回路电阻测试仪 里程 1~1999μΩ | 台班 | 1.809 | 43.3 | 0 | 0 | 计价 | 按实计算
YD3-58 | 机械 | 乙供 | J14-03-002 | 交流耐压仪 设备耐压用 35kV及以下 | 台班 | 0.362 | 80.17 | 0 | 0 | 计价 | 按实计算
YD3-58 | 机械 | 乙供 | J14-05-015 | 直流标准源 | 台班 | 0.362 | 191.05 | 0 | 0 | 计价 | 按实计算
YD3-58 | 机械 | 乙供 | J14-08-223 | 交直流高压分压器 100kV | 台班 | 0.362 | 135.5 | 0 | 0 | 计价 | 按实计算
YD3-58 | 材料 | 乙供 | C99010102 | 其他材料费 | 元 | 2.8563 | 1 | 0 | 0 | 计价 | 按实计算
YD3-59 | 人工 | 乙供 | 9101108 | 安装普通工 | 工日 | 0.5628 | 70 | 0 | 0 | 计价 | 按实计算
YD3-59 | 人工 | 乙供 | 9101109 | 安装技术工 | 工日 | 1.9078 | 107 | 0 | 0 | 计价 | 按实计算
YD3-59 | 材料 | 乙供 | C07010101 | 平垫铁 综合 | kg | 0.99 | 4.655 | 0 | 0 | 计价 | 按实计算
YD3-59 | 材料 | 乙供 | C12010200 | 电焊条 J507 综合 | kg | 3.462 | 5.52 | 0 | 0 | 计价 | 按实计算
YD3-59 | 材料 | 乙供 | C13010201 | 镀锌六角螺栓 综合 | kg | 3.056 | 8.8 | 0 | 0 | 计价 | 按实计算
YD3-59 | 材料 | 乙供 | C19020801 | 电力复合脂 | kg | 0.05 | 10.119 | 0 | 0 | 计价 | 按实计算
YD3-59 | 材料 | 乙供 | C19030201 | 乙醇 | kg | 0.022 | 3.62 | 0 | 0 | 计价 | 按实计算
YD3-59 | 材料 | 乙供 | C20030101 | 普通调和漆 | kg | 0.099 | 11.223 | 0 | 0 | 计价 | 按实计算
YD3-59 | 材料 | 乙供 | C22040411 | 无絮棉布 | kg | 0.022 | 7.414 | 0 | 0 | 计价 | 按实计算
YD3-59 | 机械 | 乙供 | J03-01-033 | 汽车式起重机 起重量 5t | 台班 | 0.149 | 552.67 | 0 | 0 | 计价 | 按实计算
YD3-59 | 机械 | 乙供 | J10-01-001 | 交流弧焊机 容量 21kVA | 台班 | 0.495 | 67 | 0 | 0 | 计价 | 按实计算
YD3-59 | 机械 | 乙供 | J14-01-004 | 回路电阻测试仪 里程 1~1999μΩ | 台班 | 0.264 | 43.3 | 0 | 0 | 计价 | 按实计算
YD3-59 | 机械 | 乙供 | J14-03-002 | 交流耐压仪 设备耐压用 35kV及以下 | 台班 | 0.22 | 80.17 | 0 | 0 | 计价 | 按实计算
YD3-59 | 机械 | 乙供 | J14-05-015 | 直流标准源 | 台班 | 0.22 | 191.05 | 0 | 0 | 计价 | 按实计算
YD3-59 | 机械 | 乙供 | J14-08-223 | 交直流高压分压器 100kV | 台班 | 0.22 | 135.5 | 0 | 0 | 计价 | 按实计算
YD3-59 | 材料 | 乙供 | C99010102 | 其他材料费 | 元 | 1.0494 | 1 | 0 | 0 | 计价 | 按实计算
YD3-60 | 人工 | 乙供 | 9101108 | 安装普通工 | 工日 | 1.2864 | 70 | 0 | 0 | 计价 | 按实计算
YD3-60 | 人工 | 乙供 | 9101109 | 安装技术工 | 工日 | 3.9979 | 107 | 0 | 0 | 计价 | 按实计算
YD3-60 | 材料 | 乙供 | C07010101 | 平垫铁 综合 | kg | 1.3 | 4.655 | 0 | 0 | 计价 | 按实计算
YD3-60 | 材料 | 乙供 | C12010200 | 电焊条 J507 综合 | kg | 4.7 | 5.52 | 0 | 0 | 计价 | 按实计算
YD3-60 | 材料 | 乙供 | C13010201 | 镀锌六角螺栓 综合 | kg | 4.2 | 8.8 | 0 | 0 | 计价 | 按实计算
YD3-60 | 材料 | 乙供 | C19020801 | 电力复合脂 | kg | 0.07 | 10.119 | 0 | 0 | 计价 | 按实计算
YD3-60 | 材料 | 乙供 | C19030201 | 乙醇 | kg | 0.033 | 3.62 | 0 | 0 | 计价 | 按实计算
YD3-60 | 材料 | 乙供 | C20030101 | 普通调和漆 | kg | 0.14 | 11.223 | 0 | 0 | 计价 | 按实计算
YD3-60 | 材料 | 乙供 | C22040411 | 无絮棉布 | kg | 0.033 | 7.414 | 0 | 0 | 计价 | 按实计算
YD3-60 | 机械 | 乙供 | J03-01-033 | 汽车式起重机 起重量 5t | 台班 | 0.21 | 552.67 | 0 | 0 | 计价 | 按实计算
YD3-60 | 机械 | 乙供 | J10-01-001 | 交流弧焊机 容量 21kVA | 台班 | 0.68 | 67 | 0 | 0 | 计价 | 按实计算
YD3-60 | 机械 | 乙供 | J14-01-004 | 回路电阻测试仪 里程 1~1999μΩ | 台班 | 0.393 | 43.3 | 0 | 0 | 计价 | 按实计算
YD3-60 | 机械 | 乙供 | J14-03-002 | 交流耐压仪 设备耐压用 35kV及以下 | 台班 | 0.327 | 80.17 | 0 | 0 | 计价 | 按实计算
YD3-60 | 机械 | 乙供 | J14-05-015 | 直流标准源 | 台班 | 0.327 | 191.05 | 0 | 0 | 计价 | 按实计算
YD3-60 | 机械 | 乙供 | J14-08-223 | 交直流高压分压器 100kV | 台班 | 0.327 | 135.5 | 0 | 0 | 计价 | 按实计算
YD3-60 | 材料 | 乙供 | C99010102 | 其他材料费 | 元 | 1.432 | 1 | 0 | 0 | 计价 | 按实计算
YD3-61 | 人工 | 乙供 | 9101108 | 安装普通工 | 工日 | 0.2144 | 70 | 0 | 0 | 计价 | 按实计算
YD3-61 | 人工 | 乙供 | 9101109 | 安装技术工 | 工日 | 0.8315 | 107 | 0 | 0 | 计价 | 按实计算
YD3-61 | 材料 | 乙供 | C07010101 | 平垫铁 综合 | kg | 1.3 | 4.655 | 0 | 0 | 计价 | 按实计算
YD3-61 | 材料 | 乙供 | C12010200 | 电焊条 J507 综合 | kg | 4.7 | 5.52 | 0 | 0 | 计价 | 按实计算
YD3-61 | 材料 | 乙供 | C13010201 | 镀锌六角螺栓 综合 | kg | 4.2 | 8.8 | 0 | 0 | 计价 | 按实计算
YD3-61 | 材料 | 乙供 | C19020801 | 电力复合脂 | kg | 0.07 | 10.119 | 0 | 0 | 计价 | 按实计算
YD3-61 | 材料 | 乙供 | C19030201 | 乙醇 | kg | 0.044 | 3.62 | 0 | 0 | 计价 | 按实计算
YD3-61 | 材料 | 乙供 | C20030101 | 普通调和漆 | kg | 0.22 | 11.223 | 0 | 0 | 计价 | 按实计算
YD3-61 | 材料 | 乙供 | C22040411 | 无絮棉布 | kg | 0.44 | 7.414 | 0 | 0 | 计价 | 按实计算
YD3-61 | 机械 | 乙供 | J03-01-033 | 汽车式起重机 起重量 5t | 台班 | 0.365 | 552.67 | 0 | 0 | 计价 | 按实计算
YD3-61 | 机械 | 乙供 | J10-01-001 | 交流弧焊机 容量 21kVA | 台班 | 0.93 | 67 | 0 | 0 | 计价 | 按实计算
YD3-61 | 机械 | 乙供 | J14-01-004 | 回路电阻测试仪 里程 1~1999μΩ | 台班 | 0.552 | 43.3 | 0 | 0 | 计价 | 按实计算
YD3-61 | 机械 | 乙供 | J14-03-002 | 交流耐压仪 设备耐压用 35kV及以下 | 台班 | 0.426 | 80.17 | 0 | 0 | 计价 | 按实计算
YD3-61 | 机械 | 乙供 | J14-05-015 | 直流标准源 | 台班 | 0.426 | 191.05 | 0 | 0 | 计价 | 按实计算
YD3-61 | 机械 | 乙供 | J14-08-223 | 交直流高压分压器 100kV | 台班 | 0.426 | 135.5 | 0 | 0 | 计价 | 按实计算
YD3-61 | 材料 | 乙供 | C99010102 | 其他材料费 | 元 | 1.5111 | 1 | 0 | 0 | 计价 | 按实计算
YD3-62 | 人工 | 乙供 | 9101108 | 安装普通工 | 工日 | 0.6566 | 70 | 0 | 0 | 计价 | 按实计算
YD3-62 | 人工 | 乙供 | 9101109 | 安装技术工 | 工日 | 2.54 | 107 | 0 | 0 | 计价 | 按实计算
YD3-62 | 材料 | 乙供 | C01020216 | 槽钢 16号以下 | kg | 2.2 | 3.741 | 0 | 0 | 计价 | 按实计算
YD3-62 | 材料 | 乙供 | C07010101 | 平垫铁 综合 | kg | 0.75 | 4.655 | 0 | 0 | 计价 | 按实计算
YD3-62 | 材料 | 乙供 | C12010200 | 电焊条 J507 综合 | kg | 0.9 | 5.52 | 0 | 0 | 计价 | 按实计算
YD3-62 | 材料 | 乙供 | C13010201 | 镀锌六角螺栓 综合 | kg | 0.14 | 8.8 | 0 | 0 | 计价 | 按实计算
YD3-62 | 材料 | 乙供 | C19031101 | 清洗剂 | kg | 0.146 | 2.41 | 0 | 0 | 计价 | 按实计算
YD3-62 | 材料 | 乙供 | C19020801 | 电力复合脂 | kg | 0.053 | 10.119 | 0 | 0 | 计价 | 按实计算
YD3-62 | 材料 | 乙供 | C19030201 | 乙醇 | kg | 0.024 | 3.62 | 0 | 0 | 计价 | 按实计算
YD3-62 | 材料 | 乙供 | C20010101 | 防锈漆 | kg | 0.314 | 9.353 | 0 | 0 | 计价 | 按实计算
YD3-62 | 材料 | 乙供 | C20030101 | 普通调和漆 | kg | 0.314 | 11.223 | 0 | 0 | 计价 | 按实计算
YD3-62 | 材料 | 乙供 | C22030501 | 钢锯条 各种规格 | 根 | 1.568 | 1.308 | 0 | 0 | 计价 | 按实计算
YD3-62 | 材料 | 乙供 | C22040101 | 砂布 | 张 | 1.045 | 0.66 | 0 | 0 | 计价 | 按实计算
YD3-62 | 材料 | 乙供 | C22040411 | 无絮棉布 | kg | 0.029 | 7.414 | 0 | 0 | 计价 | 按实计算
YD3-62 | 材料 | 乙供 | C22040501 | 棉纱头 | kg | 0.209 | 5.67 | 0 | 0 | 计价 | 按实计算
YD3-62 | 机械 | 乙供 | J03-01-033 | 汽车式起重机 起重量 5t | 台班 | 0.12 | 552.67 | 0 | 0 | 计价 | 按实计算
YD3-62 | 机械 | 乙供 | J10-01-001 | 交流弧焊机 容量 21kVA | 台班 | 0.12 | 67 | 0 | 0 | 计价 | 按实计算
YD3-62 | 机械 | 乙供 | J14-01-004 | 回路电阻测试仪 里程 1~1999μΩ | 台班 | 0.2 | 43.3 | 0 | 0 | 计价 | 按实计算
YD3-62 | 机械 | 乙供 | J14-03-002 | 交流耐压仪 设备耐压用 35kV及以下 | 台班 | 0.157 | 80.17 | 0 | 0 | 计价 | 按实计算
YD3-62 | 机械 | 乙供 | J14-05-015 | 直流标准源 | 台班 | 0.157 | 191.05 | 0 | 0 | 计价 | 按实计算
YD3-62 | 机械 | 乙供 | J14-08-223 | 交直流高压分压器 100kV | 台班 | 0.157 | 135.5 | 0 | 0 | 计价 | 按实计算
YD3-62 | 材料 | 乙供 | C99010102 | 其他材料费 | 元 | 0.59 | 1 | 0 | 0 | 计价 | 按实计算
YD3-63 | 人工 | 乙供 | 9101108 | 安装普通工 | 工日 | 0.5494 | 70 | 0 | 0 | 计价 | 按实计算
YD3-63 | 人工 | 乙供 | 9101109 | 安装技术工 | 工日 | 1.7711 | 107 | 0 | 0 | 计价 | 按实计算
YD3-63 | 材料 | 乙供 | C01020216 | 槽钢 16号以下 | kg | 1.568 | 3.741 | 0 | 0 | 计价 | 按实计算
YD3-63 | 材料 | 乙供 | C07010101 | 平垫铁 综合 | kg | 0.523 | 4.655 | 0 | 0 | 计价 | 按实计算
YD3-63 | 材料 | 乙供 | C12010200 | 电焊条 J507 综合 | kg | 0.539 | 5.52 | 0 | 0 | 计价 | 按实计算
YD3-63 | 材料 | 乙供 | C13010201 | 镀锌六角螺栓 综合 | kg | 1.337 | 8.8 | 0 | 0 | 计价 | 按实计算
YD3-63 | 材料 | 乙供 | C19031101 | 清洗剂 | kg | 0.105 | 2.41 | 0 | 0 | 计价 | 按实计算
YD3-63 | 材料 | 乙供 | C19020801 | 电力复合脂 | kg | 0.011 | 10.119 | 0 | 0 | 计价 | 按实计算
YD3-63 | 材料 | 乙供 | C19030201 | 乙醇 | kg | 0.018 | 3.62 | 0 | 0 | 计价 | 按实计算
YD3-63 | 材料 | 乙供 | C20010101 | 防锈漆 | kg | 0.105 | 9.353 | 0 | 0 | 计价 | 按实计算
YD3-63 | 材料 | 乙供 | C20030101 | 普通调和漆 | kg | 0.105 | 11.223 | 0 | 0 | 计价 | 按实计算
YD3-63 | 材料 | 乙供 | C22030501 | 钢锯条 各种规格 | 根 | 2.09 | 1.308 | 0 | 0 | 计价 | 按实计算
YD3-63 | 材料 | 乙供 | C22040101 | 砂布 | 张 | 0.523 | 0.66 | 0 | 0 | 计价 | 按实计算
YD3-63 | 材料 | 乙供 | C22040411 | 无絮棉布 | kg | 0.018 | 7.414 | 0 | 0 | 计价 | 按实计算
YD3-63 | 材料 | 乙供 | C22040501 | 棉纱头 | kg | 0.105 | 5.67 | 0 | 0 | 计价 | 按实计算
YD3-63 | 机械 | 乙供 | J03-01-033 | 汽车式起重机 起重量 5t | 台班 | 0.046 | 552.67 | 0 | 0 | 计价 | 按实计算
YD3-63 | 机械 | 乙供 | J10-01-001 | 交流弧焊机 容量 21kVA | 台班 | 0.077 | 67 | 0 | 0 | 计价 | 按实计算
YD3-63 | 机械 | 乙供 | J14-01-004 | 回路电阻测试仪 里程 1~1999μΩ | 台班 | 0.213 | 43.3 | 0 | 0 | 计价 | 按实计算
YD3-63 | 机械 | 乙供 | J14-03-002 | 交流耐压仪 设备耐压用 35kV及以下 | 台班 | 0.178 | 80.17 | 0 | 0 | 计价 | 按实计算
YD3-63 | 机械 | 乙供 | J14-05-015 | 直流标准源 | 台班 | 0.178 | 191.05 | 0 | 0 | 计价 | 按实计算
YD3-63 | 机械 | 乙供 | J14-08-223 | 交直流高压分压器 100kV | 台班 | 0.178 | 135.5 | 0 | 0 | 计价 | 按实计算
YD3-63 | 材料 | 乙供 | C99010102 | 其他材料费 | 元 | 0.5888 | 1 | 0 | 0 | 计价 | 按实计算
YD3-64 | 人工 | 乙供 | 9101108 | 安装普通工 | 工日 | 0.871 | 70 | 0 | 0 | 计价 | 按实计算
YD3-64 | 人工 | 乙供 | 9101109 | 安装技术工 | 工日 | 2.9329 | 107 | 0 | 0 | 计价 | 按实计算
YD3-64 | 材料 | 乙供 | C01020216 | 槽钢 16号以下 | kg | 3.135 | 3.741 | 0 | 0 | 计价 | 按实计算
YD3-64 | 材料 | 乙供 | C07010101 | 平垫铁 综合 | kg | 1.254 | 4.655 | 0 | 0 | 计价 | 按实计算
YD3-64 | 材料 | 乙供 | C12010200 | 电焊条 J507 综合 | kg | 1.077 | 5.52 | 0 | 0 | 计价 | 按实计算
YD3-64 | 材料 | 乙供 | C13010201 | 镀锌六角螺栓 综合 | kg | 2.658 | 8.8 | 0 | 0 | 计价 | 按实计算
YD3-64 | 材料 | 乙供 | C19031101 | 清洗剂 | kg | 0.157 | 2.41 | 0 | 0 | 计价 | 按实计算
YD3-64 | 材料 | 乙供 | C19020801 | 电力复合脂 | kg | 0.053 | 10.119 | 0 | 0 | 计价 | 按实计算
YD3-64 | 材料 | 乙供 | C19030201 | 乙醇 | kg | 0.033 | 3.62 | 0 | 0 | 计价 | 按实计算
YD3-64 | 材料 | 乙供 | C20010101 | 防锈漆 | kg | 0.314 | 9.353 | 0 | 0 | 计价 | 按实计算
YD3-64 | 材料 | 乙供 | C20030101 | 普通调和漆 | kg | 0.314 | 11.223 | 0 | 0 | 计价 | 按实计算
YD3-64 | 材料 | 乙供 | C22030501 | 钢锯条 各种规格 | 根 | 2.613 | 1.308 | 0 | 0 | 计价 | 按实计算
YD3-64 | 材料 | 乙供 | C22040101 | 砂布 | 张 | 1.045 | 0.66 | 0 | 0 | 计价 | 按实计算
YD3-64 | 材料 | 乙供 | C22040411 | 无絮棉布 | kg | 0.033 | 7.414 | 0 | 0 | 计价 | 按实计算
YD3-64 | 材料 | 乙供 | C22040501 | 棉纱头 | kg | 0.209 | 5.67 | 0 | 0 | 计价 | 按实计算
YD3-64 | 机械 | 乙供 | J03-01-033 | 汽车式起重机 起重量 5t | 台班 | 0.154 | 552.67 | 0 | 0 | 计价 | 按实计算
YD3-64 | 机械 | 乙供 | J10-01-001 | 交流弧焊机 容量 21kVA | 台班 | 0.154 | 67 | 0 | 0 | 计价 | 按实计算
YD3-64 | 机械 | 乙供 | J14-01-004 | 回路电阻测试仪 里程 1~1999μΩ | 台班 | 0.387 | 43.3 | 0 | 0 | 计价 | 按实计算
YD3-64 | 机械 | 乙供 | J14-03-002 | 交流耐压仪 设备耐压用 35kV及以下 | 台班 | 0.323 | 80.17 | 0 | 0 | 计价 | 按实计算
YD3-64 | 机械 | 乙供 | J14-05-015 | 直流标准源 | 台班 | 0.323 | 191.05 | 0 | 0 | 计价 | 按实计算
YD3-64 | 机械 | 乙供 | J14-08-223 | 交直流高压分压器 100kV | 台班 | 0.323 | 135.5 | 0 | 0 | 计价 | 按实计算
YD3-64 | 材料 | 乙供 | C99010102 | 其他材料费 | 元 | 1.1987 | 1 | 0 | 0 | 计价 | 按实计算
YD3-65 | 人工 | 乙供 | 9101108 | 安装普通工 | 工日 | 1.0184 | 70 | 0 | 0 | 计价 | 按实计算
YD3-65 | 人工 | 乙供 | 9101109 | 安装技术工 | 工日 | 3.3885 | 107 | 0 | 0 | 计价 | 按实计算
YD3-65 | 材料 | 乙供 | C01020216 | 槽钢 16号以下 | kg | 3.135 | 3.741 | 0 | 0 | 计价 | 按实计算
YD3-65 | 材料 | 乙供 | C07010101 | 平垫铁 综合 | kg | 1.254 | 4.655 | 0 | 0 | 计价 | 按实计算
YD3-65 | 材料 | 乙供 | C12010200 | 电焊条 J507 综合 | kg | 1.615 | 5.52 | 0 | 0 | 计价 | 按实计算
YD3-65 | 材料 | 乙供 | C13010201 | 镀锌六角螺栓 综合 | kg | 2.658 | 8.8 | 0 | 0 | 计价 | 按实计算
YD3-65 | 材料 | 乙供 | C19031101 | 清洗剂 | kg | 0.157 | 2.41 | 0 | 0 | 计价 | 按实计算
YD3-65 | 材料 | 乙供 | C19020801 | 电力复合脂 | kg | 0.053 | 10.119 | 0 | 0 | 计价 | 按实计算
YD3-65 | 材料 | 乙供 | C19030201 | 乙醇 | kg | 0.037 | 3.62 | 0 | 0 | 计价 | 按实计算
YD3-65 | 材料 | 乙供 | C20010101 | 防锈漆 | kg | 0.314 | 9.353 | 0 | 0 | 计价 | 按实计算
YD3-65 | 材料 | 乙供 | C20030101 | 普通调和漆 | kg | 0.314 | 11.223 | 0 | 0 | 计价 | 按实计算
YD3-65 | 材料 | 乙供 | C22030501 | 钢锯条 各种规格 | 根 | 3.135 | 1.308 | 0 | 0 | 计价 | 按实计算
YD3-65 | 材料 | 乙供 | C22040101 | 砂布 | 张 | 1.045 | 0.66 | 0 | 0 | 计价 | 按实计算
YD3-65 | 材料 | 乙供 | C22040411 | 无絮棉布 | kg | 0.037 | 7.414 | 0 | 0 | 计价 | 按实计算
YD3-65 | 材料 | 乙供 | C22040501 | 棉纱头 | kg | 0.209 | 5.67 | 0 | 0 | 计价 | 按实计算
YD3-65 | 机械 | 乙供 | J03-01-033 | 汽车式起重机 起重量 5t | 台班 | 0.154 | 552.67 | 0 | 0 | 计价 | 按实计算
YD3-65 | 机械 | 乙供 | J10-01-001 | 交流弧焊机 容量 21kVA | 台班 | 0.231 | 67 | 0 | 0 | 计价 | 按实计算
YD3-65 | 机械 | 乙供 | J14-01-004 | 回路电阻测试仪 里程 1~1999μΩ | 台班 | 0.438 | 43.3 | 0 | 0 | 计价 | 按实计算
YD3-65 | 机械 | 乙供 | J14-03-002 | 交流耐压仪 设备耐压用 35kV及以下 | 台班 | 0.365 | 80.17 | 0 | 0 | 计价 | 按实计算
YD3-65 | 机械 | 乙供 | J14-05-015 | 直流标准源 | 台班 | 0.365 | 191.05 | 0 | 0 | 计价 | 按实计算
YD3-65 | 机械 | 乙供 | J14-08-223 | 交直流高压分压器 100kV | 台班 | 0.365 | 135.5 | 0 | 0 | 计价 | 按实计算
YD3-65 | 材料 | 乙供 | C99010102 | 其他材料费 | 元 | 1.2726 | 1 | 0 | 0 | 计价 | 按实计算
YD3-66 | 人工 | 乙供 | 9101108 | 安装普通工 | 工日 | 1.1926 | 70 | 0 | 0 | 计价 | 按实计算
YD3-66 | 人工 | 乙供 | 9101109 | 安装技术工 | 工日 | 3.9751 | 107 | 0 | 0 | 计价 | 按实计算
YD3-66 | 材料 | 乙供 | C01020216 | 槽钢 16号以下 | kg | 3.762 | 3.741 | 0 | 0 | 计价 | 按实计算
YD3-66 | 材料 | 乙供 | C07010101 | 平垫铁 综合 | kg | 1.505 | 4.655 | 0 | 0 | 计价 | 按实计算
YD3-66 | 材料 | 乙供 | C12010200 | 电焊条 J507 综合 | kg | 1.938 | 5.52 | 0 | 0 | 计价 | 按实计算
YD3-66 | 材料 | 乙供 | C13010201 | 镀锌六角螺栓 综合 | kg | 3.189 | 8.8 | 0 | 0 | 计价 | 按实计算
YD3-66 | 材料 | 乙供 | C19031101 | 清洗剂 | kg | 0.188 | 2.41 | 0 | 0 | 计价 | 按实计算
YD3-66 | 材料 | 乙供 | C19020801 | 电力复合脂 | kg | 0.063 | 10.119 | 0 | 0 | 计价 | 按实计算
YD3-66 | 材料 | 乙供 | C19030201 | 乙醇 | kg | 0.044 | 3.62 | 0 | 0 | 计价 | 按实计算
YD3-66 | 材料 | 乙供 | C20010101 | 防锈漆 | kg | 0.376 | 9.353 | 0 | 0 | 计价 | 按实计算
YD3-66 | 材料 | 乙供 | C20030101 | 普通调和漆 | kg | 0.376 | 11.223 | 0 | 0 | 计价 | 按实计算
YD3-66 | 材料 | 乙供 | C22030501 | 钢锯条 各种规格 | 根 | 3.762 | 1.308 | 0 | 0 | 计价 | 按实计算
YD3-66 | 材料 | 乙供 | C22040101 | 砂布 | 张 | 1.254 | 0.66 | 0 | 0 | 计价 | 按实计算
YD3-66 | 材料 | 乙供 | C22040411 | 无絮棉布 | kg | 0.044 | 7.414 | 0 | 0 | 计价 | 按实计算
YD3-66 | 材料 | 乙供 | C22040501 | 棉纱头 | kg | 0.251 | 5.67 | 0 | 0 | 计价 | 按实计算
YD3-66 | 机械 | 乙供 | J03-01-033 | 汽车式起重机 起重量 5t | 台班 | 0.185 | 552.67 | 0 | 0 | 计价 | 按实计算
YD3-66 | 机械 | 乙供 | J10-01-001 | 交流弧焊机 容量 21kVA | 台班 | 0.277 | 67 | 0 | 0 | 计价 | 按实计算
YD3-66 | 机械 | 乙供 | J14-01-004 | 回路电阻测试仪 里程 1~1999μΩ | 台班 | 0.516 | 43.3 | 0 | 0 | 计价 | 按实计算
YD3-66 | 机械 | 乙供 | J14-03-002 | 交流耐压仪 设备耐压用 35kV及以下 | 台班 | 0.43 | 80.17 | 0 | 0 | 计价 | 按实计算
YD3-66 | 机械 | 乙供 | J14-05-015 | 直流标准源 | 台班 | 0.43 | 191.05 | 0 | 0 | 计价 | 按实计算
YD3-66 | 机械 | 乙供 | J14-08-223 | 交直流高压分压器 100kV | 台班 | 0.43 | 135.5 | 0 | 0 | 计价 | 按实计算
YD3-66 | 材料 | 乙供 | C99010102 | 其他材料费 | 元 | 1.5265 | 1 | 0 | 0 | 计价 | 按实计算
YD3-67 | 人工 | 乙供 | 9101108 | 安装普通工 | 工日 | 0.6365 | 70 | 0 | 0 | 计价 | 按实计算
YD3-67 | 人工 | 乙供 | 9101109 | 安装技术工 | 工日 | 2.2951 | 107 | 0 | 0 | 计价 | 按实计算
YD3-67 | 材料 | 乙供 | C01020216 | 槽钢 16号以下 | kg | 1.568 | 3.741 | 0 | 0 | 计价 | 按实计算
YD3-67 | 材料 | 乙供 | C07010101 | 平垫铁 综合 | kg | 0.523 | 4.655 | 0 | 0 | 计价 | 按实计算
YD3-67 | 材料 | 乙供 | C12010200 | 电焊条 J507 综合 | kg | 2.962 | 5.52 | 0 | 0 | 计价 | 按实计算
YD3-67 | 材料 | 乙供 | C13010201 | 镀锌六角螺栓 综合 | kg | 5.023 | 8.8 | 0 | 0 | 计价 | 按实计算
YD3-67 | 材料 | 乙供 | C19031101 | 清洗剂 | kg | 0.105 | 2.41 | 0 | 0 | 计价 | 按实计算
YD3-67 | 材料 | 乙供 | C19020801 | 电力复合脂 | kg | 0.011 | 10.119 | 0 | 0 | 计价 | 按实计算
YD3-67 | 材料 | 乙供 | C19030201 | 乙醇 | kg | 0.021 | 3.62 | 0 | 0 | 计价 | 按实计算
YD3-67 | 材料 | 乙供 | C20010101 | 防锈漆 | kg | 0.105 | 9.353 | 0 | 0 | 计价 | 按实计算
YD3-67 | 材料 | 乙供 | C20030101 | 普通调和漆 | kg | 0.105 | 11.223 | 0 | 0 | 计价 | 按实计算
YD3-67 | 材料 | 乙供 | C22030501 | 钢锯条 各种规格 | 根 | 2.09 | 1.308 | 0 | 0 | 计价 | 按实计算
YD3-67 | 材料 | 乙供 | C22040101 | 砂布 | 张 | 0.523 | 0.66 | 0 | 0 | 计价 | 按实计算
YD3-67 | 材料 | 乙供 | C22040411 | 无絮棉布 | kg | 0.021 | 7.414 | 0 | 0 | 计价 | 按实计算
YD3-67 | 材料 | 乙供 | C22040501 | 棉纱头 | kg | 0.105 | 5.67 | 0 | 0 | 计价 | 按实计算
YD3-67 | 机械 | 乙供 | J03-01-033 | 汽车式起重机 起重量 5t | 台班 | 0.231 | 552.67 | 0 | 0 | 计价 | 按实计算
YD3-67 | 机械 | 乙供 | J04-01-002 | 载重汽车 5t | 台班 | 0.062 | 380.35 | 0 | 0 | 计价 | 按实计算
YD3-67 | 机械 | 乙供 | J10-01-001 | 交流弧焊机 容量 21kVA | 台班 | 0.424 | 67 | 0 | 0 | 计价 | 按实计算
YD3-67 | 机械 | 乙供 | J14-01-004 | 回路电阻测试仪 里程 1~1999μΩ | 台班 | 0.337 | 43.3 | 0 | 0 | 计价 | 按实计算
YD3-67 | 机械 | 乙供 | J14-05-015 | 直流标准源 | 台班 | 0.337 | 191.05 | 0 | 0 | 计价 | 按实计算
YD3-67 | 机械 | 乙供 | J14-08-223 | 交直流高压分压器 100kV | 台班 | 0.337 | 135.5 | 0 | 0 | 计价 | 按实计算
YD3-67 | 材料 | 乙供 | C99010102 | 其他材料费 | 元 | 1.5057 | 1 | 0 | 0 | 计价 | 按实计算
YD3-68 | 人工 | 乙供 | 9101108 | 安装普通工 | 工日 | 1.1792 | 70 | 0 | 0 | 计价 | 按实计算
YD3-68 | 人工 | 乙供 | 9101109 | 安装技术工 | 工日 | 4.1232 | 107 | 0 | 0 | 计价 | 按实计算
YD3-68 | 材料 | 乙供 | C01020216 | 槽钢 16号以下 | kg | 3.135 | 3.741 | 0 | 0 | 计价 | 按实计算
YD3-68 | 材料 | 乙供 | C07010101 | 平垫铁 综合 | kg | 2.09 | 4.655 | 0 | 0 | 计价 | 按实计算
YD3-68 | 材料 | 乙供 | C12010200 | 电焊条 J507 综合 | kg | 2.962 | 5.52 | 0 | 0 | 计价 | 按实计算
YD3-68 | 材料 | 乙供 | C13010201 | 镀锌六角螺栓 综合 | kg | 7.043 | 8.8 | 0 | 0 | 计价 | 按实计算
YD3-68 | 材料 | 乙供 | C19031101 | 清洗剂 | kg | 0.209 | 2.41 | 0 | 0 | 计价 | 按实计算
YD3-68 | 材料 | 乙供 | C19020801 | 电力复合脂 | kg | 0.053 | 10.119 | 0 | 0 | 计价 | 按实计算
YD3-68 | 材料 | 乙供 | C19030201 | 乙醇 | kg | 0.034 | 3.62 | 0 | 0 | 计价 | 按实计算
YD3-68 | 材料 | 乙供 | C20010101 | 防锈漆 | kg | 0.418 | 9.353 | 0 | 0 | 计价 | 按实计算
YD3-68 | 材料 | 乙供 | C20030101 | 普通调和漆 | kg | 0.418 | 11.223 | 0 | 0 | 计价 | 按实计算
YD3-68 | 材料 | 乙供 | C22030501 | 钢锯条 各种规格 | 根 | 2.613 | 1.308 | 0 | 0 | 计价 | 按实计算
YD3-68 | 材料 | 乙供 | C22040101 | 砂布 | 张 | 1.045 | 0.66 | 0 | 0 | 计价 | 按实计算
YD3-68 | 材料 | 乙供 | C22040411 | 无絮棉布 | kg | 0.034 | 7.414 | 0 | 0 | 计价 | 按实计算
YD3-68 | 材料 | 乙供 | C22040501 | 棉纱头 | kg | 0.209 | 5.67 | 0 | 0 | 计价 | 按实计算
YD3-68 | 机械 | 乙供 | J03-01-033 | 汽车式起重机 起重量 5t | 台班 | 0.231 | 552.67 | 0 | 0 | 计价 | 按实计算
YD3-68 | 机械 | 乙供 | J04-01-002 | 载重汽车 5t | 台班 | 0.154 | 380.35 | 0 | 0 | 计价 | 按实计算
YD3-68 | 机械 | 乙供 | J10-01-001 | 交流弧焊机 容量 21kVA | 台班 | 0.424 | 67 | 0 | 0 | 计价 | 按实计算
YD3-68 | 机械 | 乙供 | J14-01-004 | 回路电阻测试仪 里程 1~1999μΩ | 台班 | 0.539 | 43.3 | 0 | 0 | 计价 | 按实计算
YD3-68 | 机械 | 乙供 | J14-05-015 | 直流标准源 | 台班 | 0.539 | 191.05 | 0 | 0 | 计价 | 按实计算
YD3-68 | 机械 | 乙供 | J14-08-223 | 交直流高压分压器 100kV | 台班 | 0.539 | 135.5 | 0 | 0 | 计价 | 按实计算
YD3-68 | 材料 | 乙供 | C99010102 | 其他材料费 | 元 | 2.3019 | 1 | 0 | 0 | 计价 | 按实计算
YD3-69 | 人工 | 乙供 | 9101108 | 安装普通工 | 工日 | 1.3735 | 70 | 0 | 0 | 计价 | 按实计算
YD3-69 | 人工 | 乙供 | 9101109 | 安装技术工 | 工日 | 4.6813 | 107 | 0 | 0 | 计价 | 按实计算
YD3-69 | 材料 | 乙供 | C01020216 | 槽钢 16号以下 | kg | 3.135 | 3.741 | 0 | 0 | 计价 | 按实计算
YD3-69 | 材料 | 乙供 | C07010101 | 平垫铁 综合 | kg | 2.09 | 4.655 | 0 | 0 | 计价 | 按实计算
YD3-69 | 材料 | 乙供 | C12010200 | 电焊条 J507 综合 | kg | 2.962 | 5.52 | 0 | 0 | 计价 | 按实计算
YD3-69 | 材料 | 乙供 | C13010201 | 镀锌六角螺栓 综合 | kg | 7.043 | 8.8 | 0 | 0 | 计价 | 按实计算
YD3-69 | 材料 | 乙供 | C19031101 | 清洗剂 | kg | 0.209 | 2.41 | 0 | 0 | 计价 | 按实计算
YD3-69 | 材料 | 乙供 | C19020801 | 电力复合脂 | kg | 0.053 | 10.119 | 0 | 0 | 计价 | 按实计算
YD3-69 | 材料 | 乙供 | C19030201 | 乙醇 | kg | 0.037 | 3.62 | 0 | 0 | 计价 | 按实计算
YD3-69 | 材料 | 乙供 | C20010101 | 防锈漆 | kg | 0.418 | 9.353 | 0 | 0 | 计价 | 按实计算
YD3-69 | 材料 | 乙供 | C20030101 | 普通调和漆 | kg | 0.418 | 11.223 | 0 | 0 | 计价 | 按实计算
YD3-69 | 材料 | 乙供 | C22030501 | 钢锯条 各种规格 | 根 | 3.135 | 1.308 | 0 | 0 | 计价 | 按实计算
YD3-69 | 材料 | 乙供 | C22040101 | 砂布 | 张 | 1.045 | 0.66 | 0 | 0 | 计价 | 按实计算
YD3-69 | 材料 | 乙供 | C22040411 | 无絮棉布 | kg | 0.037 | 7.414 | 0 | 0 | 计价 | 按实计算
YD3-69 | 材料 | 乙供 | C22040501 | 棉纱头 | kg | 0.209 | 5.67 | 0 | 0 | 计价 | 按实计算
YD3-69 | 机械 | 乙供 | J03-01-033 | 汽车式起重机 起重量 5t | 台班 | 0.231 | 552.67 | 0 | 0 | 计价 | 按实计算
YD3-69 | 机械 | 乙供 | J04-01-002 | 载重汽车 5t | 台班 | 0.154 | 380.35 | 0 | 0 | 计价 | 按实计算
YD3-69 | 机械 | 乙供 | J10-01-001 | 交流弧焊机 容量 21kVA | 台班 | 0.424 | 67 | 0 | 0 | 计价 | 按实计算
YD3-69 | 机械 | 乙供 | J14-01-004 | 回路电阻测试仪 里程 1~1999μΩ | 台班 | 0.583 | 43.3 | 0 | 0 | 计价 | 按实计算
YD3-69 | 机械 | 乙供 | J14-05-015 | 直流标准源 | 台班 | 0.583 | 191.05 | 0 | 0 | 计价 | 按实计算
YD3-69 | 机械 | 乙供 | J14-08-223 | 交直流高压分压器 100kV | 台班 | 0.583 | 135.5 | 0 | 0 | 计价 | 按实计算
YD3-69 | 材料 | 乙供 | C99010102 | 其他材料费 | 元 | 2.3162 | 1 | 0 | 0 | 计价 | 按实计算
YD3-70 | 人工 | 乙供 | 9101108 | 安装普通工 | 工日 | 1.4807 | 70 | 0 | 0 | 计价 | 按实计算
YD3-70 | 人工 | 乙供 | 9101109 | 安装技术工 | 工日 | 5.023 | 107 | 0 | 0 | 计价 | 按实计算
YD3-70 | 材料 | 乙供 | C01020216 | 槽钢 16号以下 | kg | 3.135 | 3.741 | 0 | 0 | 计价 | 按实计算
YD3-70 | 材料 | 乙供 | C07010101 | 平垫铁 综合 | kg | 2.09 | 4.655 | 0 | 0 | 计价 | 按实计算
YD3-70 | 材料 | 乙供 | C12010200 | 电焊条 J507 综合 | kg | 2.962 | 5.52 | 0 | 0 | 计价 | 按实计算
YD3-70 | 材料 | 乙供 | C13010201 | 镀锌六角螺栓 综合 | kg | 7.043 | 8.8 | 0 | 0 | 计价 | 按实计算
YD3-70 | 材料 | 乙供 | C19031101 | 清洗剂 | kg | 0.209 | 2.41 | 0 | 0 | 计价 | 按实计算
YD3-70 | 材料 | 乙供 | C19020801 | 电力复合脂 | kg | 0.053 | 10.119 | 0 | 0 | 计价 | 按实计算
YD3-70 | 材料 | 乙供 | C19030201 | 乙醇 | kg | 0.039 | 3.62 | 0 | 0 | 计价 | 按实计算
YD3-70 | 材料 | 乙供 | C20010101 | 防锈漆 | kg | 0.418 | 9.353 | 0 | 0 | 计价 | 按实计算
YD3-70 | 材料 | 乙供 | C20030101 | 普通调和漆 | kg | 0.418 | 11.223 | 0 | 0 | 计价 | 按实计算
YD3-70 | 材料 | 乙供 | C22030501 | 钢锯条 各种规格 | 根 | 3.135 | 1.308 | 0 | 0 | 计价 | 按实计算
YD3-70 | 材料 | 乙供 | C22040101 | 砂布 | 张 | 1.254 | 0.66 | 0 | 0 | 计价 | 按实计算
YD3-70 | 材料 | 乙供 | C22040411 | 无絮棉布 | kg | 0.039 | 7.414 | 0 | 0 | 计价 | 按实计算
YD3-70 | 材料 | 乙供 | C22040501 | 棉纱头 | kg | 0.209 | 5.67 | 0 | 0 | 计价 | 按实计算
YD3-70 | 机械 | 乙供 | J03-01-033 | 汽车式起重机 起重量 5t | 台班 | 0.231 | 552.67 | 0 | 0 | 计价 | 按实计算
YD3-70 | 机械 | 乙供 | J04-01-002 | 载重汽车 5t | 台班 | 0.154 | 380.35 | 0 | 0 | 计价 | 按实计算
YD3-70 | 机械 | 乙供 | J10-01-001 | 交流弧焊机 容量 21kVA | 台班 | 0.424 | 67 | 0 | 0 | 计价 | 按实计算
YD3-70 | 机械 | 乙供 | J14-01-004 | 回路电阻测试仪 里程 1~1999μΩ | 台班 | 0.613 | 43.3 | 0 | 0 | 计价 | 按实计算
YD3-70 | 机械 | 乙供 | J14-05-015 | 直流标准源 | 台班 | 0.613 | 191.05 | 0 | 0 | 计价 | 按实计算
YD3-70 | 机械 | 乙供 | J14-08-223 | 交直流高压分压器 100kV | 台班 | 0.613 | 135.5 | 0 | 0 | 计价 | 按实计算
YD3-70 | 材料 | 乙供 | C99010102 | 其他材料费 | 元 | 2.3194 | 1 | 0 | 0 | 计价 | 按实计算
YD3-71 | 人工 | 乙供 | 9101108 | 安装普通工 | 工日 | 1.5946 | 70 | 0 | 0 | 计价 | 按实计算
YD3-71 | 人工 | 乙供 | 9101109 | 安装技术工 | 工日 | 5.7747 | 107 | 0 | 0 | 计价 | 按实计算
YD3-71 | 材料 | 乙供 | C01020216 | 槽钢 16号以下 | kg | 3.135 | 3.741 | 0 | 0 | 计价 | 按实计算
YD3-71 | 材料 | 乙供 | C07010101 | 平垫铁 综合 | kg | 2.09 | 4.655 | 0 | 0 | 计价 | 按实计算
YD3-71 | 材料 | 乙供 | C12010200 | 电焊条 J507 综合 | kg | 2.962 | 5.52 | 0 | 0 | 计价 | 按实计算
YD3-71 | 材料 | 乙供 | C13010201 | 镀锌六角螺栓 综合 | kg | 7.043 | 8.8 | 0 | 0 | 计价 | 按实计算
YD3-71 | 材料 | 乙供 | C19031101 | 清洗剂 | kg | 0.209 | 2.41 | 0 | 0 | 计价 | 按实计算
YD3-71 | 材料 | 乙供 | C19020801 | 电力复合脂 | kg | 0.053 | 10.119 | 0 | 0 | 计价 | 按实计算
YD3-71 | 材料 | 乙供 | C19030201 | 乙醇 | kg | 0.053 | 3.62 | 0 | 0 | 计价 | 按实计算
YD3-71 | 材料 | 乙供 | C20010101 | 防锈漆 | kg | 0.418 | 9.353 | 0 | 0 | 计价 | 按实计算
YD3-71 | 材料 | 乙供 | C20030101 | 普通调和漆 | kg | 0.418 | 11.223 | 0 | 0 | 计价 | 按实计算
YD3-71 | 材料 | 乙供 | C22030501 | 钢锯条 各种规格 | 根 | 4.18 | 1.308 | 0 | 0 | 计价 | 按实计算
YD3-71 | 材料 | 乙供 | C22040101 | 砂布 | 张 | 1.568 | 0.66 | 0 | 0 | 计价 | 按实计算
YD3-71 | 材料 | 乙供 | C22040411 | 无絮棉布 | kg | 0.053 | 7.414 | 0 | 0 | 计价 | 按实计算
YD3-71 | 材料 | 乙供 | C22040501 | 棉纱头 | kg | 0.314 | 5.67 | 0 | 0 | 计价 | 按实计算
YD3-71 | 机械 | 乙供 | J03-01-036 | 汽车式起重机 起重量 16t | 台班 | 0.385 | 876.93 | 0 | 0 | 计价 | 按实计算
YD3-71 | 机械 | 乙供 | J04-01-002 | 载重汽车 5t | 台班 | 0.154 | 380.35 | 0 | 0 | 计价 | 按实计算
YD3-71 | 机械 | 乙供 | J10-01-001 | 交流弧焊机 容量 21kVA | 台班 | 0.424 | 67 | 0 | 0 | 计价 | 按实计算
YD3-71 | 机械 | 乙供 | J14-01-004 | 回路电阻测试仪 里程 1~1999μΩ | 台班 | 0.83 | 43.3 | 0 | 0 | 计价 | 按实计算
YD3-71 | 机械 | 乙供 | J14-05-015 | 直流标准源 | 台班 | 0.83 | 191.05 | 0 | 0 | 计价 | 按实计算
YD3-71 | 机械 | 乙供 | J14-08-223 | 交直流高压分压器 100kV | 台班 | 0.83 | 135.5 | 0 | 0 | 计价 | 按实计算
YD3-71 | 材料 | 乙供 | C99010102 | 其他材料费 | 元 | 2.3659 | 1 | 0 | 0 | 计价 | 按实计算
YD3-72 | 人工 | 乙供 | 9101108 | 安装普通工 | 工日 | 1.474 | 70 | 0 | 0 | 计价 | 按实计算
YD3-72 | 人工 | 乙供 | 9101109 | 安装技术工 | 工日 | 5.3077 | 107 | 0 | 0 | 计价 | 按实计算
YD3-72 | 材料 | 乙供 | C01020216 | 槽钢 16号以下 | kg | 5.225 | 3.741 | 0 | 0 | 计价 | 按实计算
YD3-72 | 材料 | 乙供 | C07010101 | 平垫铁 综合 | kg | 1.568 | 4.655 | 0 | 0 | 计价 | 按实计算
YD3-72 | 材料 | 乙供 | C12010200 | 电焊条 J507 综合 | kg | 2.692 | 5.52 | 0 | 0 | 计价 | 按实计算
YD3-72 | 材料 | 乙供 | C13010201 | 镀锌六角螺栓 综合 | kg | 4.513 | 8.8 | 0 | 0 | 计价 | 按实计算
YD3-72 | 材料 | 乙供 | C19031101 | 清洗剂 | kg | 0.105 | 2.41 | 0 | 0 | 计价 | 按实计算
YD3-72 | 材料 | 乙供 | C19020801 | 电力复合脂 | kg | 0.105 | 10.119 | 0 | 0 | 计价 | 按实计算
YD3-72 | 材料 | 乙供 | C19030201 | 乙醇 | kg | 0.029 | 3.62 | 0 | 0 | 计价 | 按实计算
YD3-72 | 材料 | 乙供 | C20010101 | 防锈漆 | kg | 0.105 | 9.353 | 0 | 0 | 计价 | 按实计算
YD3-72 | 材料 | 乙供 | C20030101 | 普通调和漆 | kg | 0.105 | 11.223 | 0 | 0 | 计价 | 按实计算
YD3-72 | 材料 | 乙供 | C22010101 | 钢管脚手架 包括扣件 | kg | 19.678 | 4.215 | 0 | 0 | 计价 | 按实计算
YD3-72 | 材料 | 乙供 | C22010141 | 木脚手板 50×250×4000 | 块 | 0.197 | 70 | 0 | 0 | 计价 | 按实计算
YD3-72 | 材料 | 乙供 | C22030501 | 钢锯条 各种规格 | 根 | 2.09 | 1.308 | 0 | 0 | 计价 | 按实计算
YD3-72 | 材料 | 乙供 | C22040101 | 砂布 | 张 | 0.523 | 0.66 | 0 | 0 | 计价 | 按实计算
YD3-72 | 材料 | 乙供 | C22040411 | 无絮棉布 | kg | 0.029 | 7.414 | 0 | 0 | 计价 | 按实计算
YD3-72 | 材料 | 乙供 | C22040501 | 棉纱头 | kg | 0.232 | 5.67 | 0 | 0 | 计价 | 按实计算
YD3-72 | 机械 | 乙供 | J03-01-033 | 汽车式起重机 起重量 5t | 台班 | 0.154 | 552.67 | 0 | 0 | 计价 | 按实计算
YD3-72 | 机械 | 乙供 | J04-01-002 | 载重汽车 5t | 台班 | 0.077 | 380.35 | 0 | 0 | 计价 | 按实计算
YD3-72 | 机械 | 乙供 | J10-01-001 | 交流弧焊机 容量 21kVA | 台班 | 0.385 | 67 | 0 | 0 | 计价 | 按实计算
YD3-72 | 机械 | 乙供 | J14-01-004 | 回路电阻测试仪 里程 1~1999μΩ | 台班 | 0.856 | 43.3 | 0 | 0 | 计价 | 按实计算
YD3-72 | 机械 | 乙供 | J14-05-015 | 直流标准源 | 台班 | 0.57 | 191.05 | 0 | 0 | 计价 | 按实计算
YD3-72 | 机械 | 乙供 | J14-08-223 | 交直流高压分压器 100kV | 台班 | 0.57 | 135.5 | 0 | 0 | 计价 | 按实计算
YD3-72 | 材料 | 乙供 | C99010102 | 其他材料费 | 元 | 3.7269 | 1 | 0 | 0 | 计价 | 按实计算
YD3-73 | 人工 | 乙供 | 9101108 | 安装普通工 | 工日 | 3.6582 | 70 | 0 | 0 | 计价 | 按实计算
YD3-73 | 人工 | 乙供 | 9101109 | 安装技术工 | 工日 | 12.6315 | 107 | 0 | 0 | 计价 | 按实计算
YD3-73 | 材料 | 乙供 | C01020216 | 槽钢 16号以下 | kg | 5.225 | 3.741 | 0 | 0 | 计价 | 按实计算
YD3-73 | 材料 | 乙供 | C07010101 | 平垫铁 综合 | kg | 2.09 | 4.655 | 0 | 0 | 计价 | 按实计算
YD3-73 | 材料 | 乙供 | C12010200 | 电焊条 J507 综合 | kg | 3.769 | 5.52 | 0 | 0 | 计价 | 按实计算
YD3-73 | 材料 | 乙供 | C13010201 | 镀锌六角螺栓 综合 | kg | 9.063 | 8.8 | 0 | 0 | 计价 | 按实计算
YD3-73 | 材料 | 乙供 | C19031101 | 清洗剂 | kg | 0.523 | 2.41 | 0 | 0 | 计价 | 按实计算
YD3-73 | 材料 | 乙供 | C19020801 | 电力复合脂 | kg | 0.105 | 10.119 | 0 | 0 | 计价 | 按实计算
YD3-73 | 材料 | 乙供 | C19030201 | 乙醇 | kg | 0.061 | 3.62 | 0 | 0 | 计价 | 按实计算
YD3-73 | 材料 | 乙供 | C20010101 | 防锈漆 | kg | 0.418 | 9.353 | 0 | 0 | 计价 | 按实计算
YD3-73 | 材料 | 乙供 | C20030101 | 普通调和漆 | kg | 0.418 | 11.223 | 0 | 0 | 计价 | 按实计算
YD3-73 | 材料 | 乙供 | C22010101 | 钢管脚手架 包括扣件 | kg | 19.678 | 4.215 | 0 | 0 | 计价 | 按实计算
YD3-73 | 材料 | 乙供 | C22010141 | 木脚手板 50×250×4000 | 块 | 0.197 | 70 | 0 | 0 | 计价 | 按实计算
YD3-73 | 材料 | 乙供 | C22030501 | 钢锯条 各种规格 | 根 | 2.613 | 1.308 | 0 | 0 | 计价 | 按实计算
YD3-73 | 材料 | 乙供 | C22040101 | 砂布 | 张 | 1.045 | 0.66 | 0 | 0 | 计价 | 按实计算
YD3-73 | 材料 | 乙供 | C22040411 | 无絮棉布 | kg | 0.061 | 7.414 | 0 | 0 | 计价 | 按实计算
YD3-73 | 材料 | 乙供 | C22040501 | 棉纱头 | kg | 0.314 | 5.67 | 0 | 0 | 计价 | 按实计算
YD3-73 | 机械 | 乙供 | J03-01-033 | 汽车式起重机 起重量 5t | 台班 | 0.385 | 552.67 | 0 | 0 | 计价 | 按实计算
YD3-73 | 机械 | 乙供 | J04-01-002 | 载重汽车 5t | 台班 | 0.193 | 380.35 | 0 | 0 | 计价 | 按实计算
YD3-73 | 机械 | 乙供 | J10-01-001 | 交流弧焊机 容量 21kVA | 台班 | 0.539 | 67 | 0 | 0 | 计价 | 按实计算
YD3-73 | 机械 | 乙供 | J14-01-004 | 回路电阻测试仪 里程 1~1999μΩ | 台班 | 1.809 | 43.3 | 0 | 0 | 计价 | 按实计算
YD3-73 | 机械 | 乙供 | J14-05-015 | 直流标准源 | 台班 | 1.206 | 191.05 | 0 | 0 | 计价 | 按实计算
YD3-73 | 机械 | 乙供 | J14-08-223 | 交直流高压分压器 100kV | 台班 | 1.206 | 135.5 | 0 | 0 | 计价 | 按实计算
YD3-73 | 材料 | 乙供 | C99010102 | 其他材料费 | 元 | 4.881 | 1 | 0 | 0 | 计价 | 按实计算
YD3-74 | 人工 | 乙供 | 9101108 | 安装普通工 | 工日 | 4.0267 | 70 | 0 | 0 | 计价 | 按实计算
YD3-74 | 人工 | 乙供 | 9101109 | 安装技术工 | 工日 | 13.873 | 107 | 0 | 0 | 计价 | 按实计算
YD3-74 | 材料 | 乙供 | C01020216 | 槽钢 16号以下 | kg | 8.36 | 3.741 | 0 | 0 | 计价 | 按实计算
YD3-74 | 材料 | 乙供 | C07010101 | 平垫铁 综合 | kg | 2.09 | 4.655 | 0 | 0 | 计价 | 按实计算
YD3-74 | 材料 | 乙供 | C12010200 | 电焊条 J507 综合 | kg | 3.769 | 5.52 | 0 | 0 | 计价 | 按实计算
YD3-74 | 材料 | 乙供 | C13010201 | 镀锌六角螺栓 综合 | kg | 9.063 | 8.8 | 0 | 0 | 计价 | 按实计算
YD3-74 | 材料 | 乙供 | C19031101 | 清洗剂 | kg | 0.523 | 2.41 | 0 | 0 | 计价 | 按实计算
YD3-74 | 材料 | 乙供 | C19020801 | 电力复合脂 | kg | 1.568 | 10.119 | 0 | 0 | 计价 | 按实计算
YD3-74 | 材料 | 乙供 | C19030201 | 乙醇 | kg | 0.067 | 3.62 | 0 | 0 | 计价 | 按实计算
YD3-74 | 材料 | 乙供 | C20010101 | 防锈漆 | kg | 0.418 | 9.353 | 0 | 0 | 计价 | 按实计算
YD3-74 | 材料 | 乙供 | C20030101 | 普通调和漆 | kg | 0.418 | 11.223 | 0 | 0 | 计价 | 按实计算
YD3-74 | 材料 | 乙供 | C22010101 | 钢管脚手架 包括扣件 | kg | 19.678 | 4.215 | 0 | 0 | 计价 | 按实计算
YD3-74 | 材料 | 乙供 | C22010141 | 木脚手板 50×250×4000 | 块 | 0.197 | 70 | 0 | 0 | 计价 | 按实计算
YD3-74 | 材料 | 乙供 | C22030501 | 钢锯条 各种规格 | 根 | 1.045 | 1.308 | 0 | 0 | 计价 | 按实计算
YD3-74 | 材料 | 乙供 | C22040101 | 砂布 | 张 | 1.045 | 0.66 | 0 | 0 | 计价 | 按实计算
YD3-74 | 材料 | 乙供 | C22040411 | 无絮棉布 | kg | 0.067 | 7.414 | 0 | 0 | 计价 | 按实计算
YD3-74 | 材料 | 乙供 | C22040501 | 棉纱头 | kg | 0.314 | 5.67 | 0 | 0 | 计价 | 按实计算
YD3-74 | 机械 | 乙供 | J03-01-033 | 汽车式起重机 起重量 5t | 台班 | 0.385 | 552.67 | 0 | 0 | 计价 | 按实计算
YD3-74 | 机械 | 乙供 | J04-01-002 | 载重汽车 5t | 台班 | 0.193 | 380.35 | 0 | 0 | 计价 | 按实计算
YD3-74 | 机械 | 乙供 | J10-01-001 | 交流弧焊机 容量 21kVA | 台班 | 0.539 | 67 | 0 | 0 | 计价 | 按实计算
YD3-74 | 机械 | 乙供 | J14-01-004 | 回路电阻测试仪 里程 1~1999μΩ | 台班 | 1.978 | 43.3 | 0 | 0 | 计价 | 按实计算
YD3-74 | 机械 | 乙供 | J14-05-015 | 直流标准源 | 台班 | 1.318 | 191.05 | 0 | 0 | 计价 | 按实计算
YD3-74 | 机械 | 乙供 | J14-08-223 | 交直流高压分压器 100kV | 台班 | 1.318 | 135.5 | 0 | 0 | 计价 | 按实计算
YD3-74 | 材料 | 乙供 | C99010102 | 其他材料费 | 元 | 5.372 | 1 | 0 | 0 | 计价 | 按实计算
YD3-75 | 人工 | 乙供 | 9101108 | 安装普通工 | 工日 | 4.3885 | 70 | 0 | 0 | 计价 | 按实计算
YD3-75 | 人工 | 乙供 | 9101109 | 安装技术工 | 工日 | 15.0405 | 107 | 0 | 0 | 计价 | 按实计算
YD3-75 | 材料 | 乙供 | C01020216 | 槽钢 16号以下 | kg | 8.36 | 3.741 | 0 | 0 | 计价 | 按实计算
YD3-75 | 材料 | 乙供 | C07010101 | 平垫铁 综合 | kg | 2.09 | 4.655 | 0 | 0 | 计价 | 按实计算
YD3-75 | 材料 | 乙供 | C12010200 | 电焊条 J507 综合 | kg | 3.769 | 5.52 | 0 | 0 | 计价 | 按实计算
YD3-75 | 材料 | 乙供 | C13010201 | 镀锌六角螺栓 综合 | kg | 9.063 | 8.8 | 0 | 0 | 计价 | 按实计算
YD3-75 | 材料 | 乙供 | C19031101 | 清洗剂 | kg | 0.523 | 2.41 | 0 | 0 | 计价 | 按实计算
YD3-75 | 材料 | 乙供 | C19020801 | 电力复合脂 | kg | 1.568 | 10.119 | 0 | 0 | 计价 | 按实计算
YD3-75 | 材料 | 乙供 | C19030201 | 乙醇 | kg | 0.071 | 3.62 | 0 | 0 | 计价 | 按实计算
YD3-75 | 材料 | 乙供 | C20010101 | 防锈漆 | kg | 0.418 | 9.353 | 0 | 0 | 计价 | 按实计算
YD3-75 | 材料 | 乙供 | C20030101 | 普通调和漆 | kg | 0.418 | 11.223 | 0 | 0 | 计价 | 按实计算
YD3-75 | 材料 | 乙供 | C22010101 | 钢管脚手架 包括扣件 | kg | 19.678 | 4.215 | 0 | 0 | 计价 | 按实计算
YD3-75 | 材料 | 乙供 | C22010141 | 木脚手板 50×250×4000 | 块 | 0.197 | 70 | 0 | 0 | 计价 | 按实计算
YD3-75 | 材料 | 乙供 | C22030501 | 钢锯条 各种规格 | 根 | 3.135 | 1.308 | 0 | 0 | 计价 | 按实计算
YD3-75 | 材料 | 乙供 | C22040101 | 砂布 | 张 | 1.568 | 0.66 | 0 | 0 | 计价 | 按实计算
YD3-75 | 材料 | 乙供 | C22040411 | 无絮棉布 | kg | 0.071 | 7.414 | 0 | 0 | 计价 | 按实计算
YD3-75 | 材料 | 乙供 | C22040501 | 棉纱头 | kg | 0.314 | 5.67 | 0 | 0 | 计价 | 按实计算
YD3-75 | 机械 | 乙供 | J03-01-033 | 汽车式起重机 起重量 5t | 台班 | 0.385 | 552.67 | 0 | 0 | 计价 | 按实计算
YD3-75 | 机械 | 乙供 | J04-01-002 | 载重汽车 5t | 台班 | 0.193 | 380.35 | 0 | 0 | 计价 | 按实计算
YD3-75 | 机械 | 乙供 | J10-01-001 | 交流弧焊机 容量 21kVA | 台班 | 0.539 | 67 | 0 | 0 | 计价 | 按实计算
YD3-75 | 机械 | 乙供 | J14-01-004 | 回路电阻测试仪 里程 1~1999μΩ | 台班 | 2.104 | 43.3 | 0 | 0 | 计价 | 按实计算
YD3-75 | 机械 | 乙供 | J14-05-015 | 直流标准源 | 台班 | 1.403 | 191.05 | 0 | 0 | 计价 | 按实计算
YD3-75 | 机械 | 乙供 | J14-08-223 | 交直流高压分压器 100kV | 台班 | 1.403 | 135.5 | 0 | 0 | 计价 | 按实计算
YD3-75 | 材料 | 乙供 | C99010102 | 其他材料费 | 元 | 5.4345 | 1 | 0 | 0 | 计价 | 按实计算
YD3-76 | 人工 | 乙供 | 9101108 | 安装普通工 | 工日 | 4.5962 | 70 | 0 | 0 | 计价 | 按实计算
YD3-76 | 人工 | 乙供 | 9101109 | 安装技术工 | 工日 | 16.2251 | 107 | 0 | 0 | 计价 | 按实计算
YD3-76 | 材料 | 乙供 | C01020216 | 槽钢 16号以下 | kg | 8.36 | 3.741 | 0 | 0 | 计价 | 按实计算
YD3-76 | 材料 | 乙供 | C07010101 | 平垫铁 综合 | kg | 2.09 | 4.655 | 0 | 0 | 计价 | 按实计算
YD3-76 | 材料 | 乙供 | C12010200 | 电焊条 J507 综合 | kg | 3.931 | 5.52 | 0 | 0 | 计价 | 按实计算
YD3-76 | 材料 | 乙供 | C13010201 | 镀锌六角螺栓 综合 | kg | 13.318 | 8.8 | 0 | 0 | 计价 | 按实计算
YD3-76 | 材料 | 乙供 | C19031101 | 清洗剂 | kg | 0.523 | 2.41 | 0 | 0 | 计价 | 按实计算
YD3-76 | 材料 | 乙供 | C19020801 | 电力复合脂 | kg | 1.568 | 10.119 | 0 | 0 | 计价 | 按实计算
YD3-76 | 材料 | 乙供 | C19030201 | 乙醇 | kg | 0.083 | 3.62 | 0 | 0 | 计价 | 按实计算
YD3-76 | 材料 | 乙供 | C20010101 | 防锈漆 | kg | 0.523 | 9.353 | 0 | 0 | 计价 | 按实计算
YD3-76 | 材料 | 乙供 | C20030101 | 普通调和漆 | kg | 0.523 | 11.223 | 0 | 0 | 计价 | 按实计算
YD3-76 | 材料 | 乙供 | C22010101 | 钢管脚手架 包括扣件 | kg | 19.678 | 4.215 | 0 | 0 | 计价 | 按实计算
YD3-76 | 材料 | 乙供 | C22010141 | 木脚手板 50×250×4000 | 块 | 0.197 | 70 | 0 | 0 | 计价 | 按实计算
YD3-76 | 材料 | 乙供 | C22030501 | 钢锯条 各种规格 | 根 | 4.18 | 1.308 | 0 | 0 | 计价 | 按实计算
YD3-76 | 材料 | 乙供 | C22040101 | 砂布 | 张 | 1.568 | 0.66 | 0 | 0 | 计价 | 按实计算
YD3-76 | 材料 | 乙供 | C22040411 | 无絮棉布 | kg | 0.083 | 7.414 | 0 | 0 | 计价 | 按实计算
YD3-76 | 材料 | 乙供 | C22040501 | 棉纱头 | kg | 0.314 | 5.67 | 0 | 0 | 计价 | 按实计算
YD3-76 | 机械 | 乙供 | J03-01-036 | 汽车式起重机 起重量 16t | 台班 | 0.462 | 876.93 | 0 | 0 | 计价 | 按实计算
YD3-76 | 机械 | 乙供 | J04-01-002 | 载重汽车 5t | 台班 | 0.193 | 380.35 | 0 | 0 | 计价 | 按实计算
YD3-76 | 机械 | 乙供 | J10-01-001 | 交流弧焊机 容量 21kVA | 台班 | 0.539 | 67 | 0 | 0 | 计价 | 按实计算
YD3-76 | 机械 | 乙供 | J14-01-004 | 回路电阻测试仪 里程 1~1999μΩ | 台班 | 2.468 | 43.3 | 0 | 0 | 计价 | 按实计算
YD3-76 | 机械 | 乙供 | J14-05-015 | 直流标准源 | 台班 | 1.646 | 191.05 | 0 | 0 | 计价 | 按实计算
YD3-76 | 机械 | 乙供 | J14-08-223 | 交直流高压分压器 100kV | 台班 | 1.646 | 135.5 | 0 | 0 | 计价 | 按实计算
YD3-76 | 材料 | 乙供 | C99010102 | 其他材料费 | 元 | 6.2744 | 1 | 0 | 0 | 计价 | 按实计算
YD3-77 | 人工 | 乙供 | 9101108 | 安装普通工 | 工日 | 4.3885 | 70 | 0 | 0 | 计价 | 按实计算
YD3-77 | 人工 | 乙供 | 9101109 | 安装技术工 | 工日 | 14.0097 | 107 | 0 | 0 | 计价 | 按实计算
YD3-77 | 材料 | 乙供 | C01020216 | 槽钢 16号以下 | kg | 6.27 | 3.741 | 0 | 0 | 计价 | 按实计算
YD3-77 | 材料 | 乙供 | C07010101 | 平垫铁 综合 | kg | 2.508 | 4.655 | 0 | 0 | 计价 | 按实计算
YD3-77 | 材料 | 乙供 | C12010200 | 电焊条 J507 综合 | kg | 4.523 | 5.52 | 0 | 0 | 计价 | 按实计算
YD3-77 | 材料 | 乙供 | C13010201 | 镀锌六角螺栓 综合 | kg | 10.877 | 8.8 | 0 | 0 | 计价 | 按实计算
YD3-77 | 材料 | 乙供 | C19031101 | 清洗剂 | kg | 0.627 | 2.41 | 0 | 0 | 计价 | 按实计算
YD3-77 | 材料 | 乙供 | C19020801 | 电力复合脂 | kg | 0.125 | 10.119 | 0 | 0 | 计价 | 按实计算
YD3-77 | 材料 | 乙供 | C19030201 | 乙醇 | kg | 0.026 | 3.62 | 0 | 0 | 计价 | 按实计算
YD3-77 | 材料 | 乙供 | C20010101 | 防锈漆 | kg | 0.502 | 9.353 | 0 | 0 | 计价 | 按实计算
YD3-77 | 材料 | 乙供 | C20030101 | 普通调和漆 | kg | 0.502 | 11.223 | 0 | 0 | 计价 | 按实计算
YD3-77 | 材料 | 乙供 | C22010101 | 钢管脚手架 包括扣件 | kg | 23.613 | 4.215 | 0 | 0 | 计价 | 按实计算
YD3-77 | 材料 | 乙供 | C22010141 | 木脚手板 50×250×4000 | 块 | 0.236 | 70 | 0 | 0 | 计价 | 按实计算
YD3-77 | 材料 | 乙供 | C22030501 | 钢锯条 各种规格 | 根 | 3.135 | 1.308 | 0 | 0 | 计价 | 按实计算
YD3-77 | 材料 | 乙供 | C22040101 | 砂布 | 张 | 1.254 | 0.66 | 0 | 0 | 计价 | 按实计算
YD3-77 | 材料 | 乙供 | C22040411 | 无絮棉布 | kg | 0.026 | 7.414 | 0 | 0 | 计价 | 按实计算
YD3-77 | 材料 | 乙供 | C22040501 | 棉纱头 | kg | 0.376 | 5.67 | 0 | 0 | 计价 | 按实计算
YD3-77 | 机械 | 乙供 | J03-01-033 | 汽车式起重机 起重量 5t | 台班 | 0.462 | 552.67 | 0 | 0 | 计价 | 按实计算
YD3-77 | 机械 | 乙供 | J04-01-002 | 载重汽车 5t | 台班 | 0.231 | 380.35 | 0 | 0 | 计价 | 按实计算
YD3-77 | 机械 | 乙供 | J10-01-001 | 交流弧焊机 容量 21kVA | 台班 | 0.647 | 67 | 0 | 0 | 计价 | 按实计算
YD3-77 | 机械 | 乙供 | J13-01-055 | 高空作业车 20m以内 | 台班 | 0.052 | 998.89 | 0 | 0 | 计价 | 按实计算
YD3-77 | 机械 | 乙供 | J14-01-004 | 回路电阻测试仪 里程 1~1999μΩ | 台班 | 1.749 | 43.3 | 0 | 0 | 计价 | 按实计算
YD3-77 | 机械 | 乙供 | J14-05-015 | 直流标准源 | 台班 | 1.749 | 191.05 | 0 | 0 | 计价 | 按实计算
YD3-77 | 机械 | 乙供 | J14-08-223 | 交直流高压分压器 100kV | 台班 | 1.543 | 135.5 | 0 | 0 | 计价 | 按实计算
YD3-77 | 材料 | 乙供 | C99010102 | 其他材料费 | 元 | 5.8463 | 1 | 0 | 0 | 计价 | 按实计算
YD3-78 | 人工 | 乙供 | 9101108 | 安装普通工 | 工日 | 4.8307 | 70 | 0 | 0 | 计价 | 按实计算
YD3-78 | 人工 | 乙供 | 9101109 | 安装技术工 | 工日 | 15.3822 | 107 | 0 | 0 | 计价 | 按实计算
YD3-78 | 材料 | 乙供 | C01020216 | 槽钢 16号以下 | kg | 10.032 | 3.741 | 0 | 0 | 计价 | 按实计算
YD3-78 | 材料 | 乙供 | C07010101 | 平垫铁 综合 | kg | 2.508 | 4.655 | 0 | 0 | 计价 | 按实计算
YD3-78 | 材料 | 乙供 | C12010200 | 电焊条 J507 综合 | kg | 4.523 | 5.52 | 0 | 0 | 计价 | 按实计算
YD3-78 | 材料 | 乙供 | C13010201 | 镀锌六角螺栓 综合 | kg | 10.877 | 8.8 | 0 | 0 | 计价 | 按实计算
YD3-78 | 材料 | 乙供 | C19031101 | 清洗剂 | kg | 0.627 | 2.41 | 0 | 0 | 计价 | 按实计算
YD3-78 | 材料 | 乙供 | C19020801 | 电力复合脂 | kg | 1.881 | 10.119 | 0 | 0 | 计价 | 按实计算
YD3-78 | 材料 | 乙供 | C19030201 | 乙醇 | kg | 0.028 | 3.62 | 0 | 0 | 计价 | 按实计算
YD3-78 | 材料 | 乙供 | C20010101 | 防锈漆 | kg | 0.502 | 9.353 | 0 | 0 | 计价 | 按实计算
YD3-78 | 材料 | 乙供 | C20030101 | 普通调和漆 | kg | 0.502 | 11.223 | 0 | 0 | 计价 | 按实计算
YD3-78 | 材料 | 乙供 | C22010101 | 钢管脚手架 包括扣件 | kg | 23.613 | 4.215 | 0 | 0 | 计价 | 按实计算
YD3-78 | 材料 | 乙供 | C22010141 | 木脚手板 50×250×4000 | 块 | 0.236 | 70 | 0 | 0 | 计价 | 按实计算
YD3-78 | 材料 | 乙供 | C22030501 | 钢锯条 各种规格 | 根 | 3.454 | 1.308 | 0 | 0 | 计价 | 按实计算
YD3-78 | 材料 | 乙供 | C22040101 | 砂布 | 张 | 1.254 | 0.66 | 0 | 0 | 计价 | 按实计算
YD3-78 | 材料 | 乙供 | C22040411 | 无絮棉布 | kg | 0.028 | 7.414 | 0 | 0 | 计价 | 按实计算
YD3-78 | 材料 | 乙供 | C22040501 | 棉纱头 | kg | 0.376 | 5.67 | 0 | 0 | 计价 | 按实计算
YD3-78 | 机械 | 乙供 | J03-01-033 | 汽车式起重机 起重量 5t | 台班 | 0.462 | 552.67 | 0 | 0 | 计价 | 按实计算
YD3-78 | 机械 | 乙供 | J04-01-002 | 载重汽车 5t | 台班 | 0.231 | 380.35 | 0 | 0 | 计价 | 按实计算
YD3-78 | 机械 | 乙供 | J10-01-001 | 交流弧焊机 容量 21kVA | 台班 | 0.647 | 67 | 0 | 0 | 计价 | 按实计算
YD3-78 | 机械 | 乙供 | J13-01-055 | 高空作业车 20m以内 | 台班 | 0.056 | 998.89 | 0 | 0 | 计价 | 按实计算
YD3-78 | 机械 | 乙供 | J14-01-004 | 回路电阻测试仪 里程 1~1999μΩ | 台班 | 1.907 | 43.3 | 0 | 0 | 计价 | 按实计算
YD3-78 | 机械 | 乙供 | J14-05-015 | 直流标准源 | 台班 | 1.907 | 191.05 | 0 | 0 | 计价 | 按实计算
YD3-78 | 机械 | 乙供 | J14-08-223 | 交直流高压分压器 100kV | 台班 | 1.683 | 135.5 | 0 | 0 | 计价 | 按实计算
YD3-78 | 材料 | 乙供 | C99010102 | 其他材料费 | 元 | 6.492 | 1 | 0 | 0 | 计价 | 按实计算
YD3-79 | 人工 | 乙供 | 9101108 | 安装普通工 | 工日 | 5.2729 | 70 | 0 | 0 | 计价 | 按实计算
YD3-79 | 人工 | 乙供 | 9101109 | 安装技术工 | 工日 | 16.7319 | 107 | 0 | 0 | 计价 | 按实计算
YD3-79 | 材料 | 乙供 | C01020216 | 槽钢 16号以下 | kg | 10.032 | 3.741 | 0 | 0 | 计价 | 按实计算
YD3-79 | 材料 | 乙供 | C07010101 | 平垫铁 综合 | kg | 2.508 | 4.655 | 0 | 0 | 计价 | 按实计算
YD3-79 | 材料 | 乙供 | C12010200 | 电焊条 J507 综合 | kg | 4.523 | 5.52 | 0 | 0 | 计价 | 按实计算
YD3-79 | 材料 | 乙供 | C13010201 | 镀锌六角螺栓 综合 | kg | 10.877 | 8.8 | 0 | 0 | 计价 | 按实计算
YD3-79 | 材料 | 乙供 | C19031101 | 清洗剂 | kg | 0.627 | 2.41 | 0 | 0 | 计价 | 按实计算
YD3-79 | 材料 | 乙供 | C19020801 | 电力复合脂 | kg | 1.881 | 10.119 | 0 | 0 | 计价 | 按实计算
YD3-79 | 材料 | 乙供 | C19030201 | 乙醇 | kg | 0.03 | 3.62 | 0 | 0 | 计价 | 按实计算
YD3-79 | 材料 | 乙供 | C20010101 | 防锈漆 | kg | 0.502 | 9.353 | 0 | 0 | 计价 | 按实计算
YD3-79 | 材料 | 乙供 | C20030101 | 普通调和漆 | kg | 0.502 | 11.223 | 0 | 0 | 计价 | 按实计算
YD3-79 | 材料 | 乙供 | C22010101 | 钢管脚手架 包括扣件 | kg | 23.613 | 4.215 | 0 | 0 | 计价 | 按实计算
YD3-79 | 材料 | 乙供 | C22010141 | 木脚手板 50×250×4000 | 块 | 0.236 | 70 | 0 | 0 | 计价 | 按实计算
YD3-79 | 材料 | 乙供 | C22030501 | 钢锯条 各种规格 | 根 | 3.762 | 1.308 | 0 | 0 | 计价 | 按实计算
YD3-79 | 材料 | 乙供 | C22040101 | 砂布 | 张 | 1.881 | 0.66 | 0 | 0 | 计价 | 按实计算
YD3-79 | 材料 | 乙供 | C22040411 | 无絮棉布 | kg | 0.03 | 7.414 | 0 | 0 | 计价 | 按实计算
YD3-79 | 材料 | 乙供 | C22040501 | 棉纱头 | kg | 0.376 | 5.67 | 0 | 0 | 计价 | 按实计算
YD3-79 | 机械 | 乙供 | J03-01-033 | 汽车式起重机 起重量 5t | 台班 | 0.462 | 552.67 | 0 | 0 | 计价 | 按实计算
YD3-79 | 机械 | 乙供 | J04-01-002 | 载重汽车 5t | 台班 | 0.231 | 380.35 | 0 | 0 | 计价 | 按实计算
YD3-79 | 机械 | 乙供 | J10-01-001 | 交流弧焊机 容量 21kVA | 台班 | 0.647 | 67 | 0 | 0 | 计价 | 按实计算
YD3-79 | 机械 | 乙供 | J13-01-055 | 高空作业车 20m以内 | 台班 | 0.06 | 998.89 | 0 | 0 | 计价 | 按实计算
YD3-79 | 机械 | 乙供 | J14-01-004 | 回路电阻测试仪 里程 1~1999μΩ | 台班 | 2.035 | 43.3 | 0 | 0 | 计价 | 按实计算
YD3-79 | 机械 | 乙供 | J14-05-015 | 直流标准源 | 台班 | 2.035 | 191.05 | 0 | 0 | 计价 | 按实计算
YD3-79 | 机械 | 乙供 | J14-08-223 | 交直流高压分压器 100kV | 台班 | 1.795 | 135.5 | 0 | 0 | 计价 | 按实计算
YD3-79 | 材料 | 乙供 | C99010102 | 其他材料费 | 元 | 6.5087 | 1 | 0 | 0 | 计价 | 按实计算
YD3-80 | 人工 | 乙供 | 9101108 | 安装普通工 | 工日 | 7.8792 | 70 | 0 | 0 | 计价 | 按实计算
YD3-80 | 人工 | 乙供 | 9101109 | 安装技术工 | 工日 | 27.8144 | 107 | 0 | 0 | 计价 | 按实计算
YD3-80 | 材料 | 乙供 | C01020216 | 槽钢 16号以下 | kg | 26.125 | 3.741 | 0 | 0 | 计价 | 按实计算
YD3-80 | 材料 | 乙供 | C07010101 | 平垫铁 综合 | kg | 15.675 | 4.655 | 0 | 0 | 计价 | 按实计算
YD3-80 | 材料 | 乙供 | C12010200 | 电焊条 J507 综合 | kg | 6.154 | 5.52 | 0 | 0 | 计价 | 按实计算
YD3-80 | 材料 | 乙供 | C13010201 | 镀锌六角螺栓 综合 | kg | 8.878 | 8.8 | 0 | 0 | 计价 | 按实计算
YD3-80 | 材料 | 乙供 | C19031101 | 清洗剂 | kg | 0.836 | 2.41 | 0 | 0 | 计价 | 按实计算
YD3-80 | 材料 | 乙供 | C19020801 | 电力复合脂 | kg | 0.209 | 10.119 | 0 | 0 | 计价 | 按实计算
YD3-80 | 材料 | 乙供 | C19030201 | 乙醇 | kg | 0.071 | 3.62 | 0 | 0 | 计价 | 按实计算
YD3-80 | 材料 | 乙供 | C20010101 | 防锈漆 | kg | 0.523 | 9.353 | 0 | 0 | 计价 | 按实计算
YD3-80 | 材料 | 乙供 | C20030101 | 普通调和漆 | kg | 2.09 | 11.223 | 0 | 0 | 计价 | 按实计算
YD3-80 | 材料 | 乙供 | C22010101 | 钢管脚手架 包括扣件 | kg | 39.668 | 4.215 | 0 | 0 | 计价 | 按实计算
YD3-80 | 材料 | 乙供 | C22010141 | 木脚手板 50×250×4000 | 块 | 0.397 | 70 | 0 | 0 | 计价 | 按实计算
YD3-80 | 材料 | 乙供 | C22030501 | 钢锯条 各种规格 | 根 | 10.45 | 1.308 | 0 | 0 | 计价 | 按实计算
YD3-80 | 材料 | 乙供 | C22040101 | 砂布 | 张 | 2.09 | 0.66 | 0 | 0 | 计价 | 按实计算
YD3-80 | 材料 | 乙供 | C22040411 | 无絮棉布 | kg | 0.071 | 7.414 | 0 | 0 | 计价 | 按实计算
YD3-80 | 材料 | 乙供 | C22040501 | 棉纱头 | kg | 0.523 | 5.67 | 0 | 0 | 计价 | 按实计算
YD3-80 | 机械 | 乙供 | J03-01-033 | 汽车式起重机 起重量 5t | 台班 | 0.352 | 552.67 | 0 | 0 | 计价 | 按实计算
YD3-80 | 机械 | 乙供 | J03-01-036 | 汽车式起重机 起重量 16t | 台班 | 0.88 | 876.93 | 0 | 0 | 计价 | 按实计算
YD3-80 | 机械 | 乙供 | J04-01-002 | 载重汽车 5t | 台班 | 0.44 | 380.35 | 0 | 0 | 计价 | 按实计算
YD3-80 | 机械 | 乙供 | J10-01-001 | 交流弧焊机 容量 21kVA | 台班 | 0.88 | 67 | 0 | 0 | 计价 | 按实计算
YD3-80 | 机械 | 乙供 | J13-01-055 | 高空作业车 20m以内 | 台班 | 0.141 | 998.89 | 0 | 0 | 计价 | 按实计算
YD3-80 | 机械 | 乙供 | J13-01-056 | 高空作业车 30m以内 | 台班 | 1.17 | 1243.88 | 0 | 0 | 计价 | 按实计算
YD3-80 | 机械 | 乙供 | J14-01-004 | 回路电阻测试仪 里程 1~1999μΩ | 台班 | 4.8 | 43.3 | 0 | 0 | 计价 | 按实计算
YD3-80 | 机械 | 乙供 | J14-05-015 | 直流标准源 | 台班 | 4.8 | 191.05 | 0 | 0 | 计价 | 按实计算
YD3-80 | 机械 | 乙供 | J14-08-223 | 交直流高压分压器 100kV | 台班 | 4.236 | 135.5 | 0 | 0 | 计价 | 按实计算
YD3-80 | 材料 | 乙供 | C99010102 | 其他材料费 | 元 | 10.5812 | 1 | 0 | 0 | 计价 | 按实计算
YD3-81 | 人工 | 乙供 | 9101108 | 安装普通工 | 工日 | 8.5291 | 70 | 0 | 0 | 计价 | 按实计算
YD3-81 | 人工 | 乙供 | 9101109 | 安装技术工 | 工日 | 29.7849 | 107 | 0 | 0 | 计价 | 按实计算
YD3-81 | 材料 | 乙供 | C01020216 | 槽钢 16号以下 | kg | 26.125 | 3.741 | 0 | 0 | 计价 | 按实计算
YD3-81 | 材料 | 乙供 | C07010101 | 平垫铁 综合 | kg | 15.675 | 4.655 | 0 | 0 | 计价 | 按实计算
YD3-81 | 材料 | 乙供 | C12010200 | 电焊条 J507 综合 | kg | 6.154 | 5.52 | 0 | 0 | 计价 | 按实计算
YD3-81 | 材料 | 乙供 | C13010201 | 镀锌六角螺栓 综合 | kg | 8.878 | 8.8 | 0 | 0 | 计价 | 按实计算
YD3-81 | 材料 | 乙供 | C19031101 | 清洗剂 | kg | 0.836 | 2.41 | 0 | 0 | 计价 | 按实计算
YD3-81 | 材料 | 乙供 | C19020801 | 电力复合脂 | kg | 0.262 | 10.119 | 0 | 0 | 计价 | 按实计算
YD3-81 | 材料 | 乙供 | C19030201 | 乙醇 | kg | 0.074 | 3.62 | 0 | 0 | 计价 | 按实计算
YD3-81 | 材料 | 乙供 | C20010101 | 防锈漆 | kg | 0.732 | 9.353 | 0 | 0 | 计价 | 按实计算
YD3-81 | 材料 | 乙供 | C20030101 | 普通调和漆 | kg | 2.09 | 11.223 | 0 | 0 | 计价 | 按实计算
YD3-81 | 材料 | 乙供 | C22010101 | 钢管脚手架 包括扣件 | kg | 39.668 | 4.215 | 0 | 0 | 计价 | 按实计算
YD3-81 | 材料 | 乙供 | C22010141 | 木脚手板 50×250×4000 | 块 | 0.397 | 70 | 0 | 0 | 计价 | 按实计算
YD3-81 | 材料 | 乙供 | C22030501 | 钢锯条 各种规格 | 根 | 11.495 | 1.308 | 0 | 0 | 计价 | 按实计算
YD3-81 | 材料 | 乙供 | C22040101 | 砂布 | 张 | 2.613 | 0.66 | 0 | 0 | 计价 | 按实计算
YD3-81 | 材料 | 乙供 | C22040411 | 无絮棉布 | kg | 0.074 | 7.414 | 0 | 0 | 计价 | 按实计算
YD3-81 | 材料 | 乙供 | C22040501 | 棉纱头 | kg | 0.523 | 5.67 | 0 | 0 | 计价 | 按实计算
YD3-81 | 机械 | 乙供 | J03-01-033 | 汽车式起重机 起重量 5t | 台班 | 0.352 | 552.67 | 0 | 0 | 计价 | 按实计算
YD3-81 | 机械 | 乙供 | J03-01-036 | 汽车式起重机 起重量 16t | 台班 | 0.88 | 876.93 | 0 | 0 | 计价 | 按实计算
YD3-81 | 机械 | 乙供 | J04-01-002 | 载重汽车 5t | 台班 | 0.44 | 380.35 | 0 | 0 | 计价 | 按实计算
YD3-81 | 机械 | 乙供 | J10-01-001 | 交流弧焊机 容量 21kVA | 台班 | 0.88 | 67 | 0 | 0 | 计价 | 按实计算
YD3-81 | 机械 | 乙供 | J13-01-055 | 高空作业车 20m以内 | 台班 | 0.147 | 998.89 | 0 | 0 | 计价 | 按实计算
YD3-81 | 机械 | 乙供 | J13-01-056 | 高空作业车 30m以内 | 台班 | 1.17 | 1243.88 | 0 | 0 | 计价 | 按实计算
YD3-81 | 机械 | 乙供 | J14-01-004 | 回路电阻测试仪 里程 1~1999μΩ | 台班 | 4.991 | 43.3 | 0 | 0 | 计价 | 按实计算
YD3-81 | 机械 | 乙供 | J14-05-015 | 直流标准源 | 台班 | 4.991 | 191.05 | 0 | 0 | 计价 | 按实计算
YD3-81 | 机械 | 乙供 | J14-08-223 | 交直流高压分压器 100kV | 台班 | 4.404 | 135.5 | 0 | 0 | 计价 | 按实计算
YD3-81 | 材料 | 乙供 | C99010102 | 其他材料费 | 元 | 10.666 | 1 | 0 | 0 | 计价 | 按实计算
YD3-82 | 人工 | 乙供 | 9101108 | 安装普通工 | 工日 | 8.9177 | 70 | 0 | 0 | 计价 | 按实计算
YD3-82 | 人工 | 乙供 | 9101109 | 安装技术工 | 工日 | 30.9125 | 107 | 0 | 0 | 计价 | 按实计算
YD3-82 | 材料 | 乙供 | C01020216 | 槽钢 16号以下 | kg | 26.125 | 3.741 | 0 | 0 | 计价 | 按实计算
YD3-82 | 材料 | 乙供 | C07010101 | 平垫铁 综合 | kg | 15.675 | 4.655 | 0 | 0 | 计价 | 按实计算
YD3-82 | 材料 | 乙供 | C12010200 | 电焊条 J507 综合 | kg | 6.154 | 5.52 | 0 | 0 | 计价 | 按实计算
YD3-82 | 材料 | 乙供 | C13010201 | 镀锌六角螺栓 综合 | kg | 8.878 | 8.8 | 0 | 0 | 计价 | 按实计算
YD3-82 | 材料 | 乙供 | C19031101 | 清洗剂 | kg | 0.836 | 2.41 | 0 | 0 | 计价 | 按实计算
YD3-82 | 材料 | 乙供 | C19020801 | 电力复合脂 | kg | 0.262 | 10.119 | 0 | 0 | 计价 | 按实计算
YD3-82 | 材料 | 乙供 | C19030201 | 乙醇 | kg | 0.076 | 3.62 | 0 | 0 | 计价 | 按实计算
YD3-82 | 材料 | 乙供 | C20010101 | 防锈漆 | kg | 0.732 | 9.353 | 0 | 0 | 计价 | 按实计算
YD3-82 | 材料 | 乙供 | C20030101 | 普通调和漆 | kg | 2.09 | 11.223 | 0 | 0 | 计价 | 按实计算
YD3-82 | 材料 | 乙供 | C22010101 | 钢管脚手架 包括扣件 | kg | 39.668 | 4.215 | 0 | 0 | 计价 | 按实计算
YD3-82 | 材料 | 乙供 | C22010141 | 木脚手板 50×250×4000 | 块 | 0.397 | 70 | 0 | 0 | 计价 | 按实计算
YD3-82 | 材料 | 乙供 | C22030501 | 钢锯条 各种规格 | 根 | 12.54 | 1.308 | 0 | 0 | 计价 | 按实计算
YD3-82 | 材料 | 乙供 | C22040101 | 砂布 | 张 | 2.613 | 0.66 | 0 | 0 | 计价 | 按实计算
YD3-82 | 材料 | 乙供 | C22040411 | 无絮棉布 | kg | 0.076 | 7.414 | 0 | 0 | 计价 | 按实计算
YD3-82 | 材料 | 乙供 | C22040501 | 棉纱头 | kg | 0.523 | 5.67 | 0 | 0 | 计价 | 按实计算
YD3-82 | 机械 | 乙供 | J03-01-033 | 汽车式起重机 起重量 5t | 台班 | 0.352 | 552.67 | 0 | 0 | 计价 | 按实计算
YD3-82 | 机械 | 乙供 | J03-01-036 | 汽车式起重机 起重量 16t | 台班 | 0.88 | 876.93 | 0 | 0 | 计价 | 按实计算
YD3-82 | 机械 | 乙供 | J04-01-002 | 载重汽车 5t | 台班 | 0.44 | 380.35 | 0 | 0 | 计价 | 按实计算
YD3-82 | 机械 | 乙供 | J10-01-001 | 交流弧焊机 容量 21kVA | 台班 | 0.88 | 67 | 0 | 0 | 计价 | 按实计算
YD3-82 | 机械 | 乙供 | J13-01-055 | 高空作业车 20m以内 | 台班 | 0.15 | 998.89 | 0 | 0 | 计价 | 按实计算
YD3-82 | 机械 | 乙供 | J13-01-056 | 高空作业车 30m以内 | 台班 | 1.17 | 1243.88 | 0 | 0 | 计价 | 按实计算
YD3-82 | 机械 | 乙供 | J14-01-004 | 回路电阻测试仪 里程 1~1999μΩ | 台班 | 5.086 | 43.3 | 0 | 0 | 计价 | 按实计算
YD3-82 | 机械 | 乙供 | J14-05-015 | 直流标准源 | 台班 | 5.086 | 191.05 | 0 | 0 | 计价 | 按实计算
YD3-82 | 机械 | 乙供 | J14-08-223 | 交直流高压分压器 100kV | 台班 | 4.488 | 135.5 | 0 | 0 | 计价 | 按实计算
YD3-82 | 材料 | 乙供 | C99010102 | 其他材料费 | 元 | 10.6937 | 1 | 0 | 0 | 计价 | 按实计算
YD3-83 | 人工 | 乙供 | 9101108 | 安装普通工 | 工日 | 9.2326 | 70 | 0 | 0 | 计价 | 按实计算
YD3-83 | 人工 | 乙供 | 9101109 | 安装技术工 | 工日 | 31.8749 | 107 | 0 | 0 | 计价 | 按实计算
YD3-83 | 材料 | 乙供 | C01020216 | 槽钢 16号以下 | kg | 26.125 | 3.741 | 0 | 0 | 计价 | 按实计算
YD3-83 | 材料 | 乙供 | C07010101 | 平垫铁 综合 | kg | 15.675 | 4.655 | 0 | 0 | 计价 | 按实计算
YD3-83 | 材料 | 乙供 | C12010200 | 电焊条 J507 综合 | kg | 6.154 | 5.52 | 0 | 0 | 计价 | 按实计算
YD3-83 | 材料 | 乙供 | C13010201 | 镀锌六角螺栓 综合 | kg | 8.878 | 8.8 | 0 | 0 | 计价 | 按实计算
YD3-83 | 材料 | 乙供 | C19031101 | 清洗剂 | kg | 0.836 | 2.41 | 0 | 0 | 计价 | 按实计算
YD3-83 | 材料 | 乙供 | C19020801 | 电力复合脂 | kg | 0.262 | 10.119 | 0 | 0 | 计价 | 按实计算
YD3-83 | 材料 | 乙供 | C19030201 | 乙醇 | kg | 0.077 | 3.62 | 0 | 0 | 计价 | 按实计算
YD3-83 | 材料 | 乙供 | C20010101 | 防锈漆 | kg | 0.732 | 9.353 | 0 | 0 | 计价 | 按实计算
YD3-83 | 材料 | 乙供 | C20030101 | 普通调和漆 | kg | 2.09 | 11.223 | 0 | 0 | 计价 | 按实计算
YD3-83 | 材料 | 乙供 | C22010101 | 钢管脚手架 包括扣件 | kg | 39.668 | 4.215 | 0 | 0 | 计价 | 按实计算
YD3-83 | 材料 | 乙供 | C22010141 | 木脚手板 50×250×4000 | 块 | 0.397 | 70 | 0 | 0 | 计价 | 按实计算
YD3-83 | 材料 | 乙供 | C22030501 | 钢锯条 各种规格 | 根 | 13.585 | 1.308 | 0 | 0 | 计价 | 按实计算
YD3-83 | 材料 | 乙供 | C22040101 | 砂布 | 张 | 2.613 | 0.66 | 0 | 0 | 计价 | 按实计算
YD3-83 | 材料 | 乙供 | C22040411 | 无絮棉布 | kg | 0.077 | 7.414 | 0 | 0 | 计价 | 按实计算
YD3-83 | 材料 | 乙供 | C22040501 | 棉纱头 | kg | 0.523 | 5.67 | 0 | 0 | 计价 | 按实计算
YD3-83 | 机械 | 乙供 | J03-01-033 | 汽车式起重机 起重量 5t | 台班 | 0.352 | 552.67 | 0 | 0 | 计价 | 按实计算
YD3-83 | 机械 | 乙供 | J03-01-036 | 汽车式起重机 起重量 16t | 台班 | 0.88 | 876.93 | 0 | 0 | 计价 | 按实计算
YD3-83 | 机械 | 乙供 | J04-01-002 | 载重汽车 5t | 台班 | 0.44 | 380.35 | 0 | 0 | 计价 | 按实计算
YD3-83 | 机械 | 乙供 | J10-01-001 | 交流弧焊机 容量 21kVA | 台班 | 0.88 | 67 | 0 | 0 | 计价 | 按实计算
YD3-83 | 机械 | 乙供 | J13-01-055 | 高空作业车 20m以内 | 台班 | 0.153 | 998.89 | 0 | 0 | 计价 | 按实计算
YD3-83 | 机械 | 乙供 | J13-01-056 | 高空作业车 30m以内 | 台班 | 1.17 | 1243.88 | 0 | 0 | 计价 | 按实计算
YD3-83 | 机械 | 乙供 | J14-01-004 | 回路电阻测试仪 里程 1~1999μΩ | 台班 | 5.182 | 43.3 | 0 | 0 | 计价 | 按实计算
YD3-83 | 机械 | 乙供 | J14-05-015 | 直流标准源 | 台班 | 5.182 | 191.05 | 0 | 0 | 计价 | 按实计算
YD3-83 | 机械 | 乙供 | J14-08-223 | 交直流高压分压器 100kV | 台班 | 4.572 | 135.5 | 0 | 0 | 计价 | 按实计算
YD3-83 | 材料 | 乙供 | C99010102 | 其他材料费 | 元 | 10.7213 | 1 | 0 | 0 | 计价 | 按实计算
YD3-84 | 人工 | 乙供 | 9101108 | 安装普通工 | 工日 | 15.9192 | 70 | 0 | 0 | 计价 | 按实计算
YD3-84 | 人工 | 乙供 | 9101109 | 安装技术工 | 工日 | 55.6857 | 107 | 0 | 0 | 计价 | 按实计算
YD3-84 | 材料 | 乙供 | C01020216 | 槽钢 16号以下 | kg | 52.25 | 3.741 | 0 | 0 | 计价 | 按实计算
YD3-84 | 材料 | 乙供 | C07010101 | 平垫铁 综合 | kg | 31.35 | 4.655 | 0 | 0 | 计价 | 按实计算
YD3-84 | 材料 | 乙供 | C12010200 | 电焊条 J507 综合 | kg | 3.692 | 5.52 | 0 | 0 | 计价 | 按实计算
YD3-84 | 材料 | 乙供 | C13010201 | 镀锌六角螺栓 综合 | kg | 17.684 | 8.8 | 0 | 0 | 计价 | 按实计算
YD3-84 | 材料 | 乙供 | C19031101 | 清洗剂 | kg | 1.672 | 2.41 | 0 | 0 | 计价 | 按实计算
YD3-84 | 材料 | 乙供 | C19020801 | 电力复合脂 | kg | 0.418 | 10.119 | 0 | 0 | 计价 | 按实计算
YD3-84 | 材料 | 乙供 | C19030201 | 乙醇 | kg | 0.116 | 3.62 | 0 | 0 | 计价 | 按实计算
YD3-84 | 材料 | 乙供 | C20010101 | 防锈漆 | kg | 1.045 | 9.353 | 0 | 0 | 计价 | 按实计算
YD3-84 | 材料 | 乙供 | C20030101 | 普通调和漆 | kg | 4.18 | 11.223 | 0 | 0 | 计价 | 按实计算
YD3-84 | 材料 | 乙供 | C22010101 | 钢管脚手架 包括扣件 | kg | 78.772 | 4.215 | 0 | 0 | 计价 | 按实计算
YD3-84 | 材料 | 乙供 | C22010141 | 木脚手板 50×250×4000 | 块 | 0.788 | 70 | 0 | 0 | 计价 | 按实计算
YD3-84 | 材料 | 乙供 | C22030501 | 钢锯条 各种规格 | 根 | 20.9 | 1.308 | 0 | 0 | 计价 | 按实计算
YD3-84 | 材料 | 乙供 | C22040101 | 砂布 | 张 | 4.18 | 0.66 | 0 | 0 | 计价 | 按实计算
YD3-84 | 材料 | 乙供 | C22040411 | 无絮棉布 | kg | 0.116 | 7.414 | 0 | 0 | 计价 | 按实计算
YD3-84 | 材料 | 乙供 | C22040501 | 棉纱头 | kg | 1.045 | 5.67 | 0 | 0 | 计价 | 按实计算
YD3-84 | 机械 | 乙供 | J03-01-034 | 汽车式起重机 起重量 8t | 台班 | 0.704 | 655.69 | 0 | 0 | 计价 | 按实计算
YD3-84 | 机械 | 乙供 | J03-01-036 | 汽车式起重机 起重量 16t | 台班 | 1.76 | 876.93 | 0 | 0 | 计价 | 按实计算
YD3-84 | 机械 | 乙供 | J04-01-004 | 载重汽车 8t | 台班 | 0.88 | 445.99 | 0 | 0 | 计价 | 按实计算
YD3-84 | 机械 | 乙供 | J10-01-001 | 交流弧焊机 容量 21kVA | 台班 | 0.528 | 67 | 0 | 0 | 计价 | 按实计算
YD3-84 | 机械 | 乙供 | J13-01-055 | 高空作业车 20m以内 | 台班 | 0.69 | 998.89 | 0 | 0 | 计价 | 按实计算
YD3-84 | 机械 | 乙供 | J13-01-056 | 高空作业车 30m以内 | 台班 | 2.341 | 1243.88 | 0 | 0 | 计价 | 按实计算
YD3-84 | 机械 | 乙供 | J14-01-004 | 回路电阻测试仪 里程 1~1999μΩ | 台班 | 8.74 | 43.3 | 0 | 0 | 计价 | 按实计算
YD3-84 | 机械 | 乙供 | J14-05-015 | 直流标准源 | 台班 | 8.28 | 191.05 | 0 | 0 | 计价 | 按实计算
YD3-84 | 机械 | 乙供 | J14-08-223 | 交直流高压分压器 100kV | 台班 | 9.2 | 135.5 | 0 | 0 | 计价 | 按实计算
YD3-84 | 材料 | 乙供 | C99010102 | 其他材料费 | 元 | 20.1366 | 1 | 0 | 0 | 计价 | 按实计算
YD3-85 | 人工 | 乙供 | 9101108 | 安装普通工 | 工日 | 17.0381 | 70 | 0 | 0 | 计价 | 按实计算
YD3-85 | 人工 | 乙供 | 9101109 | 安装技术工 | 工日 | 59.0173 | 107 | 0 | 0 | 计价 | 按实计算
YD3-85 | 材料 | 乙供 | C01020216 | 槽钢 16号以下 | kg | 52.25 | 3.741 | 0 | 0 | 计价 | 按实计算
YD3-85 | 材料 | 乙供 | C07010101 | 平垫铁 综合 | kg | 31.35 | 4.655 | 0 | 0 | 计价 | 按实计算
YD3-85 | 材料 | 乙供 | C12010200 | 电焊条 J507 综合 | kg | 3.692 | 5.52 | 0 | 0 | 计价 | 按实计算
YD3-85 | 材料 | 乙供 | C13010201 | 镀锌六角螺栓 综合 | kg | 17.684 | 8.8 | 0 | 0 | 计价 | 按实计算
YD3-85 | 材料 | 乙供 | C19031101 | 清洗剂 | kg | 1.672 | 2.41 | 0 | 0 | 计价 | 按实计算
YD3-85 | 材料 | 乙供 | C19020801 | 电力复合脂 | kg | 0.523 | 10.119 | 0 | 0 | 计价 | 按实计算
YD3-85 | 材料 | 乙供 | C19030201 | 乙醇 | kg | 0.12 | 3.62 | 0 | 0 | 计价 | 按实计算
YD3-85 | 材料 | 乙供 | C20010101 | 防锈漆 | kg | 1.463 | 9.353 | 0 | 0 | 计价 | 按实计算
YD3-85 | 材料 | 乙供 | C20030101 | 普通调和漆 | kg | 4.18 | 11.223 | 0 | 0 | 计价 | 按实计算
YD3-85 | 材料 | 乙供 | C22010101 | 钢管脚手架 包括扣件 | kg | 78.772 | 4.215 | 0 | 0 | 计价 | 按实计算
YD3-85 | 材料 | 乙供 | C22010141 | 木脚手板 50×250×4000 | 块 | 0.788 | 70 | 0 | 0 | 计价 | 按实计算
YD3-85 | 材料 | 乙供 | C22030501 | 钢锯条 各种规格 | 根 | 22.99 | 1.308 | 0 | 0 | 计价 | 按实计算
YD3-85 | 材料 | 乙供 | C22040101 | 砂布 | 张 | 5.225 | 0.66 | 0 | 0 | 计价 | 按实计算
YD3-85 | 材料 | 乙供 | C22040411 | 无絮棉布 | kg | 0.12 | 7.414 | 0 | 0 | 计价 | 按实计算
YD3-85 | 材料 | 乙供 | C22040501 | 棉纱头 | kg | 1.045 | 5.67 | 0 | 0 | 计价 | 按实计算
YD3-85 | 机械 | 乙供 | J03-01-034 | 汽车式起重机 起重量 8t | 台班 | 0.704 | 655.69 | 0 | 0 | 计价 | 按实计算
YD3-85 | 机械 | 乙供 | J03-01-036 | 汽车式起重机 起重量 16t | 台班 | 1.76 | 876.93 | 0 | 0 | 计价 | 按实计算
YD3-85 | 机械 | 乙供 | J04-01-004 | 载重汽车 8t | 台班 | 0.88 | 445.99 | 0 | 0 | 计价 | 按实计算
YD3-85 | 机械 | 乙供 | J10-01-001 | 交流弧焊机 容量 21kVA | 台班 | 0.528 | 67 | 0 | 0 | 计价 | 按实计算
YD3-85 | 机械 | 乙供 | J13-01-055 | 高空作业车 20m以内 | 台班 | 0.713 | 998.89 | 0 | 0 | 计价 | 按实计算
YD3-85 | 机械 | 乙供 | J13-01-056 | 高空作业车 30m以内 | 台班 | 2.341 | 1243.88 | 0 | 0 | 计价 | 按实计算
YD3-85 | 机械 | 乙供 | J14-01-004 | 回路电阻测试仪 里程 1~1999μΩ | 台班 | 9.025 | 43.3 | 0 | 0 | 计价 | 按实计算
YD3-85 | 机械 | 乙供 | J14-05-015 | 直流标准源 | 台班 | 8.55 | 191.05 | 0 | 0 | 计价 | 按实计算
YD3-85 | 机械 | 乙供 | J14-08-223 | 交直流高压分压器 100kV | 台班 | 9.5 | 135.5 | 0 | 0 | 计价 | 按实计算
YD3-85 | 材料 | 乙供 | C99010102 | 其他材料费 | 元 | 20.3054 | 1 | 0 | 0 | 计价 | 按实计算
YD3-86 | 人工 | 乙供 | 9101108 | 安装普通工 | 工日 | 17.8354 | 70 | 0 | 0 | 计价 | 按实计算
YD3-86 | 人工 | 乙供 | 9101109 | 安装技术工 | 工日 | 61.3579 | 107 | 0 | 0 | 计价 | 按实计算
YD3-86 | 材料 | 乙供 | C01020216 | 槽钢 16号以下 | kg | 52.25 | 3.741 | 0 | 0 | 计价 | 按实计算
YD3-86 | 材料 | 乙供 | C07010101 | 平垫铁 综合 | kg | 31.35 | 4.655 | 0 | 0 | 计价 | 按实计算
YD3-86 | 材料 | 乙供 | C12010200 | 电焊条 J507 综合 | kg | 3.692 | 5.52 | 0 | 0 | 计价 | 按实计算
YD3-86 | 材料 | 乙供 | C13010201 | 镀锌六角螺栓 综合 | kg | 17.684 | 8.8 | 0 | 0 | 计价 | 按实计算
YD3-86 | 材料 | 乙供 | C19031101 | 清洗剂 | kg | 1.672 | 2.41 | 0 | 0 | 计价 | 按实计算
YD3-86 | 材料 | 乙供 | C19020801 | 电力复合脂 | kg | 0.523 | 10.119 | 0 | 0 | 计价 | 按实计算
YD3-86 | 材料 | 乙供 | C19030201 | 乙醇 | kg | 0.123 | 3.62 | 0 | 0 | 计价 | 按实计算
YD3-86 | 材料 | 乙供 | C20010101 | 防锈漆 | kg | 1.463 | 9.353 | 0 | 0 | 计价 | 按实计算
YD3-86 | 材料 | 乙供 | C20030101 | 普通调和漆 | kg | 4.18 | 11.223 | 0 | 0 | 计价 | 按实计算
YD3-86 | 材料 | 乙供 | C22010101 | 钢管脚手架 包括扣件 | kg | 78.772 | 4.215 | 0 | 0 | 计价 | 按实计算
YD3-86 | 材料 | 乙供 | C22010141 | 木脚手板 50×250×4000 | 块 | 0.788 | 70 | 0 | 0 | 计价 | 按实计算
YD3-86 | 材料 | 乙供 | C22030501 | 钢锯条 各种规格 | 根 | 25.08 | 1.308 | 0 | 0 | 计价 | 按实计算
YD3-86 | 材料 | 乙供 | C22040101 | 砂布 | 张 | 5.225 | 0.66 | 0 | 0 | 计价 | 按实计算
YD3-86 | 材料 | 乙供 | C22040411 | 无絮棉布 | kg | 0.123 | 7.414 | 0 | 0 | 计价 | 按实计算
YD3-86 | 材料 | 乙供 | C22040501 | 棉纱头 | kg | 1.045 | 5.67 | 0 | 0 | 计价 | 按实计算
YD3-86 | 机械 | 乙供 | J03-01-034 | 汽车式起重机 起重量 8t | 台班 | 0.704 | 655.69 | 0 | 0 | 计价 | 按实计算
YD3-86 | 机械 | 乙供 | J03-01-036 | 汽车式起重机 起重量 16t | 台班 | 1.76 | 876.93 | 0 | 0 | 计价 | 按实计算
YD3-86 | 机械 | 乙供 | J04-01-004 | 载重汽车 8t | 台班 | 0.88 | 445.99 | 0 | 0 | 计价 | 按实计算
YD3-86 | 机械 | 乙供 | J10-01-001 | 交流弧焊机 容量 21kVA | 台班 | 0.528 | 67 | 0 | 0 | 计价 | 按实计算
YD3-86 | 机械 | 乙供 | J13-01-055 | 高空作业车 20m以内 | 台班 | 0.726 | 998.89 | 0 | 0 | 计价 | 按实计算
YD3-86 | 机械 | 乙供 | J13-01-056 | 高空作业车 30m以内 | 台班 | 2.341 | 1243.88 | 0 | 0 | 计价 | 按实计算
YD3-86 | 机械 | 乙供 | J14-01-004 | 回路电阻测试仪 里程 1~1999μΩ | 台班 | 9.202 | 43.3 | 0 | 0 | 计价 | 按实计算
YD3-86 | 机械 | 乙供 | J14-05-015 | 直流标准源 | 台班 | 8.718 | 191.05 | 0 | 0 | 计价 | 按实计算
YD3-86 | 机械 | 乙供 | J14-08-223 | 交直流高压分压器 100kV | 台班 | 9.687 | 135.5 | 0 | 0 | 计价 | 按实计算
YD3-86 | 材料 | 乙供 | C99010102 | 其他材料费 | 元 | 20.3607 | 1 | 0 | 0 | 计价 | 按实计算
YD3-87 | 人工 | 乙供 | 9101108 | 安装普通工 | 工日 | 18.4652 | 70 | 0 | 0 | 计价 | 按实计算
YD3-87 | 人工 | 乙供 | 9101109 | 安装技术工 | 工日 | 63.2828 | 107 | 0 | 0 | 计价 | 按实计算
YD3-87 | 材料 | 乙供 | C01020216 | 槽钢 16号以下 | kg | 52.25 | 3.741 | 0 | 0 | 计价 | 按实计算
YD3-87 | 材料 | 乙供 | C07010101 | 平垫铁 综合 | kg | 31.35 | 4.655 | 0 | 0 | 计价 | 按实计算
YD3-87 | 材料 | 乙供 | C12010200 | 电焊条 J507 综合 | kg | 3.692 | 5.52 | 0 | 0 | 计价 | 按实计算
YD3-87 | 材料 | 乙供 | C13010201 | 镀锌六角螺栓 综合 | kg | 17.684 | 8.8 | 0 | 0 | 计价 | 按实计算
YD3-87 | 材料 | 乙供 | C19031101 | 清洗剂 | kg | 1.672 | 2.41 | 0 | 0 | 计价 | 按实计算
YD3-87 | 材料 | 乙供 | C19020801 | 电力复合脂 | kg | 0.523 | 10.119 | 0 | 0 | 计价 | 按实计算
YD3-87 | 材料 | 乙供 | C19030201 | 乙醇 | kg | 0.125 | 3.62 | 0 | 0 | 计价 | 按实计算
YD3-87 | 材料 | 乙供 | C20010101 | 防锈漆 | kg | 1.463 | 9.353 | 0 | 0 | 计价 | 按实计算
YD3-87 | 材料 | 乙供 | C20030101 | 普通调和漆 | kg | 4.18 | 11.223 | 0 | 0 | 计价 | 按实计算
YD3-87 | 材料 | 乙供 | C22010101 | 钢管脚手架 包括扣件 | kg | 78.772 | 4.215 | 0 | 0 | 计价 | 按实计算
YD3-87 | 材料 | 乙供 | C22010141 | 木脚手板 50×250×4000 | 块 | 0.788 | 70 | 0 | 0 | 计价 | 按实计算
YD3-87 | 材料 | 乙供 | C22030501 | 钢锯条 各种规格 | 根 | 27.17 | 1.308 | 0 | 0 | 计价 | 按实计算
YD3-87 | 材料 | 乙供 | C22040101 | 砂布 | 张 | 5.225 | 0.66 | 0 | 0 | 计价 | 按实计算
YD3-87 | 材料 | 乙供 | C22040411 | 无絮棉布 | kg | 0.125 | 7.414 | 0 | 0 | 计价 | 按实计算
YD3-87 | 材料 | 乙供 | C22040501 | 棉纱头 | kg | 1.045 | 5.67 | 0 | 0 | 计价 | 按实计算
YD3-87 | 机械 | 乙供 | J03-01-034 | 汽车式起重机 起重量 8t | 台班 | 0.704 | 655.69 | 0 | 0 | 计价 | 按实计算
YD3-87 | 机械 | 乙供 | J03-01-036 | 汽车式起重机 起重量 16t | 台班 | 1.76 | 876.93 | 0 | 0 | 计价 | 按实计算
YD3-87 | 机械 | 乙供 | J04-01-004 | 载重汽车 8t | 台班 | 0.88 | 445.99 | 0 | 0 | 计价 | 按实计算
YD3-87 | 机械 | 乙供 | J10-01-001 | 交流弧焊机 容量 21kVA | 台班 | 0.528 | 67 | 0 | 0 | 计价 | 按实计算
YD3-87 | 机械 | 乙供 | J13-01-055 | 高空作业车 20m以内 | 台班 | 0.741 | 998.89 | 0 | 0 | 计价 | 按实计算
YD3-87 | 机械 | 乙供 | J13-01-056 | 高空作业车 30m以内 | 台班 | 2.341 | 1243.88 | 0 | 0 | 计价 | 按实计算
YD3-87 | 机械 | 乙供 | J14-01-004 | 回路电阻测试仪 里程 1~1999μΩ | 台班 | 9.38 | 43.3 | 0 | 0 | 计价 | 按实计算
YD3-87 | 机械 | 乙供 | J14-05-015 | 直流标准源 | 台班 | 8.886 | 191.05 | 0 | 0 | 计价 | 按实计算
YD3-87 | 机械 | 乙供 | J14-08-223 | 交直流高压分压器 100kV | 台班 | 9.874 | 135.5 | 0 | 0 | 计价 | 按实计算
YD3-87 | 材料 | 乙供 | C99010102 | 其他材料费 | 元 | 20.4159 | 1 | 0 | 0 | 计价 | 按实计算
YD3-88 | 人工 | 乙供 | 9101108 | 安装普通工 | 工日 | 0.7571 | 70 | 0 | 0 | 计价 | 按实计算
YD3-88 | 人工 | 乙供 | 9101109 | 安装技术工 | 工日 | 2.6539 | 107 | 0 | 0 | 计价 | 按实计算
YD3-88 | 材料 | 乙供 | C01020216 | 槽钢 16号以下 | kg | 8.36 | 3.741 | 0 | 0 | 计价 | 按实计算
YD3-88 | 材料 | 乙供 | C07010101 | 平垫铁 综合 | kg | 1.568 | 4.655 | 0 | 0 | 计价 | 按实计算
YD3-88 | 材料 | 乙供 | C12010200 | 电焊条 J507 综合 | kg | 2.692 | 5.52 | 0 | 0 | 计价 | 按实计算
YD3-88 | 材料 | 乙供 | C13010201 | 镀锌六角螺栓 综合 | kg | 1.956 | 8.8 | 0 | 0 | 计价 | 按实计算
YD3-88 | 材料 | 乙供 | C19031101 | 清洗剂 | kg | 0.209 | 2.41 | 0 | 0 | 计价 | 按实计算
YD3-88 | 材料 | 乙供 | C19020801 | 电力复合脂 | kg | 0.053 | 10.119 | 0 | 0 | 计价 | 按实计算
YD3-88 | 材料 | 乙供 | C19030201 | 乙醇 | kg | 0.033 | 3.62 | 0 | 0 | 计价 | 按实计算
YD3-88 | 材料 | 乙供 | C20010101 | 防锈漆 | kg | 0.314 | 9.353 | 0 | 0 | 计价 | 按实计算
YD3-88 | 材料 | 乙供 | C20030101 | 普通调和漆 | kg | 0.209 | 11.223 | 0 | 0 | 计价 | 按实计算
YD3-88 | 材料 | 乙供 | C22030501 | 钢锯条 各种规格 | 根 | 5.225 | 1.308 | 0 | 0 | 计价 | 按实计算
YD3-88 | 材料 | 乙供 | C22040411 | 无絮棉布 | kg | 0.033 | 7.414 | 0 | 0 | 计价 | 按实计算
YD3-88 | 材料 | 乙供 | C22040501 | 棉纱头 | kg | 0.314 | 5.67 | 0 | 0 | 计价 | 按实计算
YD3-88 | 机械 | 乙供 | J03-01-033 | 汽车式起重机 起重量 5t | 台班 | 0.154 | 552.67 | 0 | 0 | 计价 | 按实计算
YD3-88 | 机械 | 乙供 | J10-01-001 | 交流弧焊机 容量 21kVA | 台班 | 0.385 | 67 | 0 | 0 | 计价 | 按实计算
YD3-88 | 机械 | 乙供 | J14-01-004 | 回路电阻测试仪 里程 1~1999μΩ | 台班 | 0.393 | 43.3 | 0 | 0 | 计价 | 按实计算
YD3-88 | 机械 | 乙供 | J14-03-002 | 交流耐压仪 设备耐压用 35kV及以下 | 台班 | 0.327 | 80.17 | 0 | 0 | 计价 | 按实计算
YD3-88 | 机械 | 乙供 | J14-05-015 | 直流标准源 | 台班 | 0.327 | 191.05 | 0 | 0 | 计价 | 按实计算
YD3-88 | 机械 | 乙供 | J14-08-223 | 交直流高压分压器 100kV | 台班 | 0.327 | 135.5 | 0 | 0 | 计价 | 按实计算
YD3-88 | 材料 | 乙供 | C99010102 | 其他材料费 | 元 | 1.719 | 1 | 0 | 0 | 计价 | 按实计算
YD3-89 | 人工 | 乙供 | 9101108 | 安装普通工 | 工日 | 1.0318 | 70 | 0 | 0 | 计价 | 按实计算
YD3-89 | 人工 | 乙供 | 9101109 | 安装技术工 | 工日 | 3.491 | 107 | 0 | 0 | 计价 | 按实计算
YD3-89 | 材料 | 乙供 | C01020216 | 槽钢 16号以下 | kg | 10.45 | 3.741 | 0 | 0 | 计价 | 按实计算
YD3-89 | 材料 | 乙供 | C07010101 | 平垫铁 综合 | kg | 1.568 | 4.655 | 0 | 0 | 计价 | 按实计算
YD3-89 | 材料 | 乙供 | C12010200 | 电焊条 J507 综合 | kg | 2.692 | 5.52 | 0 | 0 | 计价 | 按实计算
YD3-89 | 材料 | 乙供 | C13010201 | 镀锌六角螺栓 综合 | kg | 1.956 | 8.8 | 0 | 0 | 计价 | 按实计算
YD3-89 | 材料 | 乙供 | C19031101 | 清洗剂 | kg | 0.209 | 2.41 | 0 | 0 | 计价 | 按实计算
YD3-89 | 材料 | 乙供 | C19020801 | 电力复合脂 | kg | 0.053 | 10.119 | 0 | 0 | 计价 | 按实计算
YD3-89 | 材料 | 乙供 | C19030201 | 乙醇 | kg | 0.041 | 3.62 | 0 | 0 | 计价 | 按实计算
YD3-89 | 材料 | 乙供 | C20010101 | 防锈漆 | kg | 0.314 | 9.353 | 0 | 0 | 计价 | 按实计算
YD3-89 | 材料 | 乙供 | C20030101 | 普通调和漆 | kg | 0.209 | 11.223 | 0 | 0 | 计价 | 按实计算
YD3-89 | 材料 | 乙供 | C22030501 | 钢锯条 各种规格 | 根 | 5.225 | 1.308 | 0 | 0 | 计价 | 按实计算
YD3-89 | 材料 | 乙供 | C22040411 | 无絮棉布 | kg | 0.041 | 7.414 | 0 | 0 | 计价 | 按实计算
YD3-89 | 材料 | 乙供 | C22040501 | 棉纱头 | kg | 0.314 | 5.67 | 0 | 0 | 计价 | 按实计算
YD3-89 | 机械 | 乙供 | J03-01-033 | 汽车式起重机 起重量 5t | 台班 | 0.154 | 552.67 | 0 | 0 | 计价 | 按实计算
YD3-89 | 机械 | 乙供 | J10-01-001 | 交流弧焊机 容量 21kVA | 台班 | 0.385 | 67 | 0 | 0 | 计价 | 按实计算
YD3-89 | 机械 | 乙供 | J14-01-004 | 回路电阻测试仪 里程 1~1999μΩ | 台班 | 0.483 | 43.3 | 0 | 0 | 计价 | 按实计算
YD3-89 | 机械 | 乙供 | J14-03-002 | 交流耐压仪 设备耐压用 35kV及以下 | 台班 | 0.402 | 80.17 | 0 | 0 | 计价 | 按实计算
YD3-89 | 机械 | 乙供 | J14-05-015 | 直流标准源 | 台班 | 0.402 | 191.05 | 0 | 0 | 计价 | 按实计算
YD3-89 | 机械 | 乙供 | J14-08-223 | 交直流高压分压器 100kV | 台班 | 0.402 | 135.5 | 0 | 0 | 计价 | 按实计算
YD3-89 | 材料 | 乙供 | C99010102 | 其他材料费 | 元 | 1.8771 | 1 | 0 | 0 | 计价 | 按实计算
YD3-90 | 人工 | 乙供 | 9101108 | 安装普通工 | 工日 | 1.273 | 70 | 0 | 0 | 计价 | 按实计算
YD3-90 | 人工 | 乙供 | 9101109 | 安装技术工 | 工日 | 4.761 | 107 | 0 | 0 | 计价 | 按实计算
YD3-90 | 材料 | 乙供 | C01020216 | 槽钢 16号以下 | kg | 20.849 | 3.741 | 0 | 0 | 计价 | 按实计算
YD3-90 | 材料 | 乙供 | C07010101 | 平垫铁 综合 | kg | 2.391 | 4.655 | 0 | 0 | 计价 | 按实计算
YD3-90 | 材料 | 乙供 | C12010200 | 电焊条 J507 综合 | kg | 5.708 | 5.52 | 0 | 0 | 计价 | 按实计算
YD3-90 | 材料 | 乙供 | C13010201 | 镀锌六角螺栓 综合 | kg | 4.477 | 8.8 | 0 | 0 | 计价 | 按实计算
YD3-90 | 材料 | 乙供 | C19031101 | 清洗剂 | kg | 0.232 | 2.41 | 0 | 0 | 计价 | 按实计算
YD3-90 | 材料 | 乙供 | C19020101 | 机械油5~7号 | kg | 0.111 | 5.656 | 0 | 0 | 计价 | 按实计算
YD3-90 | 材料 | 乙供 | C19020801 | 电力复合脂 | kg | 0.062 | 10.119 | 0 | 0 | 计价 | 按实计算
YD3-90 | 材料 | 乙供 | C19030201 | 乙醇 | kg | 0.046 | 3.62 | 0 | 0 | 计价 | 按实计算
YD3-90 | 材料 | 乙供 | C20010101 | 防锈漆 | kg | 0.49 | 9.353 | 0 | 0 | 计价 | 按实计算
YD3-90 | 材料 | 乙供 | C20030101 | 普通调和漆 | kg | 0.367 | 11.223 | 0 | 0 | 计价 | 按实计算
YD3-90 | 材料 | 乙供 | C22030501 | 钢锯条 各种规格 | 根 | 8.559 | 1.308 | 0 | 0 | 计价 | 按实计算
YD3-90 | 材料 | 乙供 | C22040101 | 砂布 | 张 | 1.223 | 0.66 | 0 | 0 | 计价 | 按实计算
YD3-90 | 材料 | 乙供 | C22040411 | 无絮棉布 | kg | 0.046 | 7.414 | 0 | 0 | 计价 | 按实计算
YD3-90 | 材料 | 乙供 | C22040461 | 碎布 | kg | 0.232 | 3.489 | 0 | 0 | 计价 | 按实计算
YD3-90 | 材料 | 乙供 | C22040501 | 棉纱头 | kg | 0.463 | 5.67 | 0 | 0 | 计价 | 按实计算
YD3-90 | 机械 | 乙供 | J03-01-033 | 汽车式起重机 起重量 5t | 台班 | 0.385 | 552.67 | 0 | 0 | 计价 | 按实计算
YD3-90 | 机械 | 乙供 | J04-01-002 | 载重汽车 5t | 台班 | 0.147 | 380.35 | 0 | 0 | 计价 | 按实计算
YD3-90 | 机械 | 乙供 | J10-01-001 | 交流弧焊机 容量 21kVA | 台班 | 0.681 | 67 | 0 | 0 | 计价 | 按实计算
YD3-90 | 机械 | 乙供 | J14-01-004 | 回路电阻测试仪 里程 1~1999μΩ | 台班 | 0.733 | 43.3 | 0 | 0 | 计价 | 按实计算
YD3-90 | 机械 | 乙供 | J14-05-015 | 直流标准源 | 台班 | 0.733 | 191.05 | 0 | 0 | 计价 | 按实计算
YD3-90 | 机械 | 乙供 | J14-08-223 | 交直流高压分压器 100kV | 台班 | 0.733 | 135.5 | 0 | 0 | 计价 | 按实计算
YD3-90 | 材料 | 乙供 | C99010102 | 其他材料费 | 元 | 3.7299 | 1 | 0 | 0 | 计价 | 按实计算
YD3-91 | 人工 | 乙供 | 9101108 | 安装普通工 | 工日 | 1.5008 | 70 | 0 | 0 | 计价 | 按实计算
YD3-91 | 人工 | 乙供 | 9101109 | 安装技术工 | 工日 | 5.3875 | 107 | 0 | 0 | 计价 | 按实计算
YD3-91 | 材料 | 乙供 | C01020216 | 槽钢 16号以下 | kg | 21.517 | 3.741 | 0 | 0 | 计价 | 按实计算
YD3-91 | 材料 | 乙供 | C07010101 | 平垫铁 综合 | kg | 2.445 | 4.655 | 0 | 0 | 计价 | 按实计算
YD3-91 | 材料 | 乙供 | C12010200 | 电焊条 J507 综合 | kg | 6.3 | 5.52 | 0 | 0 | 计价 | 按实计算
YD3-91 | 材料 | 乙供 | C13010201 | 镀锌六角螺栓 综合 | kg | 4.578 | 8.8 | 0 | 0 | 计价 | 按实计算
YD3-91 | 材料 | 乙供 | C19031101 | 清洗剂 | kg | 0.24 | 2.41 | 0 | 0 | 计价 | 按实计算
YD3-91 | 材料 | 乙供 | C19020101 | 机械油5~7号 | kg | 0.12 | 5.656 | 0 | 0 | 计价 | 按实计算
YD3-91 | 材料 | 乙供 | C19020801 | 电力复合脂 | kg | 0.081 | 10.119 | 0 | 0 | 计价 | 按实计算
YD3-91 | 材料 | 乙供 | C19030201 | 乙醇 | kg | 0.048 | 3.62 | 0 | 0 | 计价 | 按实计算
YD3-91 | 材料 | 乙供 | C20010101 | 防锈漆 | kg | 0.579 | 9.353 | 0 | 0 | 计价 | 按实计算
YD3-91 | 材料 | 乙供 | C20030101 | 普通调和漆 | kg | 0.579 | 11.223 | 0 | 0 | 计价 | 按实计算
YD3-91 | 材料 | 乙供 | C22030501 | 钢锯条 各种规格 | 根 | 9.562 | 1.308 | 0 | 0 | 计价 | 按实计算
YD3-91 | 材料 | 乙供 | C22040101 | 砂布 | 张 | 1.738 | 0.66 | 0 | 0 | 计价 | 按实计算
YD3-91 | 材料 | 乙供 | C22040411 | 无絮棉布 | kg | 0.048 | 7.414 | 0 | 0 | 计价 | 按实计算
YD3-91 | 材料 | 乙供 | C22040461 | 碎布 | kg | 0.24 | 3.489 | 0 | 0 | 计价 | 按实计算
YD3-91 | 材料 | 乙供 | C22040501 | 棉纱头 | kg | 0.479 | 5.67 | 0 | 0 | 计价 | 按实计算
YD3-91 | 机械 | 乙供 | J03-01-033 | 汽车式起重机 起重量 5t | 台班 | 0.407 | 552.67 | 0 | 0 | 计价 | 按实计算
YD3-91 | 机械 | 乙供 | J04-01-002 | 载重汽车 5t | 台班 | 0.164 | 380.35 | 0 | 0 | 计价 | 按实计算
YD3-91 | 机械 | 乙供 | J10-01-001 | 交流弧焊机 容量 21kVA | 台班 | 0.816 | 67 | 0 | 0 | 计价 | 按实计算
YD3-91 | 机械 | 乙供 | J14-01-004 | 回路电阻测试仪 里程 1~1999μΩ | 台班 | 0.763 | 43.3 | 0 | 0 | 计价 | 按实计算
YD3-91 | 机械 | 乙供 | J14-05-015 | 直流标准源 | 台班 | 0.763 | 191.05 | 0 | 0 | 计价 | 按实计算
YD3-91 | 机械 | 乙供 | J14-08-223 | 交直流高压分压器 100kV | 台班 | 0.763 | 135.5 | 0 | 0 | 计价 | 按实计算
YD3-91 | 材料 | 乙供 | C99010102 | 其他材料费 | 元 | 3.9733 | 1 | 0 | 0 | 计价 | 按实计算
YD3-92 | 人工 | 乙供 | 9101108 | 安装普通工 | 工日 | 1.5343 | 70 | 0 | 0 | 计价 | 按实计算
YD3-92 | 人工 | 乙供 | 9101109 | 安装技术工 | 工日 | 5.5697 | 107 | 0 | 0 | 计价 | 按实计算
YD3-92 | 材料 | 乙供 | C01020216 | 槽钢 16号以下 | kg | 22 | 3.741 | 0 | 0 | 计价 | 按实计算
YD3-92 | 材料 | 乙供 | C07010101 | 平垫铁 综合 | kg | 4.633 | 4.655 | 0 | 0 | 计价 | 按实计算
YD3-92 | 材料 | 乙供 | C12010200 | 电焊条 J507 综合 | kg | 7.162 | 5.52 | 0 | 0 | 计价 | 按实计算
YD3-92 | 材料 | 乙供 | C13010201 | 镀锌六角螺栓 综合 | kg | 4.837 | 8.8 | 0 | 0 | 计价 | 按实计算
YD3-92 | 材料 | 乙供 | C19031101 | 清洗剂 | kg | 0.244 | 2.41 | 0 | 0 | 计价 | 按实计算
YD3-92 | 材料 | 乙供 | C19020101 | 机械油5~7号 | kg | 0.121 | 5.656 | 0 | 0 | 计价 | 按实计算
YD3-92 | 材料 | 乙供 | C19020801 | 电力复合脂 | kg | 0.084 | 10.119 | 0 | 0 | 计价 | 按实计算
YD3-92 | 材料 | 乙供 | C19030201 | 乙醇 | kg | 0.051 | 3.62 | 0 | 0 | 计价 | 按实计算
YD3-92 | 材料 | 乙供 | C20010101 | 防锈漆 | kg | 0.598 | 9.353 | 0 | 0 | 计价 | 按实计算
YD3-92 | 材料 | 乙供 | C20030101 | 普通调和漆 | kg | 0.598 | 11.223 | 0 | 0 | 计价 | 按实计算
YD3-92 | 材料 | 乙供 | C22030501 | 钢锯条 各种规格 | 根 | 10.425 | 1.308 | 0 | 0 | 计价 | 按实计算
YD3-92 | 材料 | 乙供 | C22040101 | 砂布 | 张 | 1.793 | 0.66 | 0 | 0 | 计价 | 按实计算
YD3-92 | 材料 | 乙供 | C22040411 | 无絮棉布 | kg | 0.051 | 7.414 | 0 | 0 | 计价 | 按实计算
YD3-92 | 材料 | 乙供 | C22040461 | 碎布 | kg | 0.244 | 3.489 | 0 | 0 | 计价 | 按实计算
YD3-92 | 材料 | 乙供 | C22040501 | 棉纱头 | kg | 0.49 | 5.67 | 0 | 0 | 计价 | 按实计算
YD3-92 | 机械 | 乙供 | J03-01-033 | 汽车式起重机 起重量 5t | 台班 | 0.427 | 552.67 | 0 | 0 | 计价 | 按实计算
YD3-92 | 机械 | 乙供 | J04-01-002 | 载重汽车 5t | 台班 | 0.171 | 380.35 | 0 | 0 | 计价 | 按实计算
YD3-92 | 机械 | 乙供 | J10-01-001 | 交流弧焊机 容量 21kVA | 台班 | 1.024 | 67 | 0 | 0 | 计价 | 按实计算
YD3-92 | 机械 | 乙供 | J14-01-004 | 回路电阻测试仪 里程 1~1999μΩ | 台班 | 0.808 | 43.3 | 0 | 0 | 计价 | 按实计算
YD3-92 | 机械 | 乙供 | J14-05-015 | 直流标准源 | 台班 | 0.808 | 191.05 | 0 | 0 | 计价 | 按实计算
YD3-92 | 机械 | 乙供 | J14-08-223 | 交直流高压分压器 100kV | 台班 | 0.808 | 135.5 | 0 | 0 | 计价 | 按实计算
YD3-92 | 材料 | 乙供 | C99010102 | 其他材料费 | 元 | 4.3881 | 1 | 0 | 0 | 计价 | 按实计算
YD3-93 | 人工 | 乙供 | 9101108 | 安装普通工 | 工日 | 1.8023 | 70 | 0 | 0 | 计价 | 按实计算
YD3-93 | 人工 | 乙供 | 9101109 | 安装技术工 | 工日 | 6.6347 | 107 | 0 | 0 | 计价 | 按实计算
YD3-93 | 材料 | 乙供 | C01020216 | 槽钢 16号以下 | kg | 23.1 | 3.741 | 0 | 0 | 计价 | 按实计算
YD3-93 | 材料 | 乙供 | C07010101 | 平垫铁 综合 | kg | 4.983 | 4.655 | 0 | 0 | 计价 | 按实计算
YD3-93 | 材料 | 乙供 | C12010200 | 电焊条 J507 综合 | kg | 7.708 | 5.52 | 0 | 0 | 计价 | 按实计算
YD3-93 | 材料 | 乙供 | C13010201 | 镀锌六角螺栓 综合 | kg | 5 | 8.8 | 0 | 0 | 计价 | 按实计算
YD3-93 | 材料 | 乙供 | C19031101 | 清洗剂 | kg | 0.249 | 2.41 | 0 | 0 | 计价 | 按实计算
YD3-93 | 材料 | 乙供 | C19020101 | 机械油5~7号 | kg | 0.125 | 5.656 | 0 | 0 | 计价 | 按实计算
YD3-93 | 材料 | 乙供 | C19020801 | 电力复合脂 | kg | 0.088 | 10.119 | 0 | 0 | 计价 | 按实计算
YD3-93 | 材料 | 乙供 | C19030201 | 乙醇 | kg | 0.063 | 3.62 | 0 | 0 | 计价 | 按实计算
YD3-93 | 材料 | 乙供 | C20010101 | 防锈漆 | kg | 0.623 | 9.353 | 0 | 0 | 计价 | 按实计算
YD3-93 | 材料 | 乙供 | C20030101 | 普通调和漆 | kg | 0.623 | 11.223 | 0 | 0 | 计价 | 按实计算
YD3-93 | 材料 | 乙供 | C22030501 | 钢锯条 各种规格 | 根 | 11.211 | 1.308 | 0 | 0 | 计价 | 按实计算
YD3-93 | 材料 | 乙供 | C22040101 | 砂布 | 张 | 1.868 | 0.66 | 0 | 0 | 计价 | 按实计算
YD3-93 | 材料 | 乙供 | C22040411 | 无絮棉布 | kg | 0.063 | 7.414 | 0 | 0 | 计价 | 按实计算
YD3-93 | 材料 | 乙供 | C22040461 | 碎布 | kg | 0.249 | 3.489 | 0 | 0 | 计价 | 按实计算
YD3-93 | 材料 | 乙供 | C22040501 | 棉纱头 | kg | 0.498 | 5.67 | 0 | 0 | 计价 | 按实计算
YD3-93 | 机械 | 乙供 | J03-01-036 | 汽车式起重机 起重量 16t | 台班 | 0.46 | 876.93 | 0 | 0 | 计价 | 按实计算
YD3-93 | 机械 | 乙供 | J04-01-002 | 载重汽车 5t | 台班 | 0.184 | 380.35 | 0 | 0 | 计价 | 按实计算
YD3-93 | 机械 | 乙供 | J10-01-001 | 交流弧焊机 容量 21kVA | 台班 | 1.102 | 67 | 0 | 0 | 计价 | 按实计算
YD3-93 | 机械 | 乙供 | J14-01-004 | 回路电阻测试仪 里程 1~1999μΩ | 台班 | 1.002 | 43.3 | 0 | 0 | 计价 | 按实计算
YD3-93 | 机械 | 乙供 | J14-05-015 | 直流标准源 | 台班 | 1.002 | 191.05 | 0 | 0 | 计价 | 按实计算
YD3-93 | 机械 | 乙供 | J14-08-223 | 交直流高压分压器 100kV | 台班 | 1.002 | 135.5 | 0 | 0 | 计价 | 按实计算
YD3-93 | 材料 | 乙供 | C99010102 | 其他材料费 | 元 | 4.6292 | 1 | 0 | 0 | 计价 | 按实计算
YD3-94 | 人工 | 乙供 | 9101108 | 安装普通工 | 工日 | 2.6934 | 70 | 0 | 0 | 计价 | 按实计算
YD3-94 | 人工 | 乙供 | 9101109 | 安装技术工 | 工日 | 10.0346 | 107 | 0 | 0 | 计价 | 按实计算
YD3-94 | 材料 | 乙供 | C01020216 | 槽钢 16号以下 | kg | 32.395 | 3.741 | 0 | 0 | 计价 | 按实计算
YD3-94 | 材料 | 乙供 | C07010101 | 平垫铁 综合 | kg | 4.18 | 4.655 | 0 | 0 | 计价 | 按实计算
YD3-94 | 材料 | 乙供 | C12010200 | 电焊条 J507 综合 | kg | 5.385 | 5.52 | 0 | 0 | 计价 | 按实计算
YD3-94 | 材料 | 乙供 | C13010201 | 镀锌六角螺栓 综合 | kg | 3.913 | 8.8 | 0 | 0 | 计价 | 按实计算
YD3-94 | 材料 | 乙供 | C19031101 | 清洗剂 | kg | 0.314 | 2.41 | 0 | 0 | 计价 | 按实计算
YD3-94 | 材料 | 乙供 | C19020101 | 机械油5~7号 | kg | 0.105 | 5.656 | 0 | 0 | 计价 | 按实计算
YD3-94 | 材料 | 乙供 | C19020801 | 电力复合脂 | kg | 0.105 | 10.119 | 0 | 0 | 计价 | 按实计算
YD3-94 | 材料 | 乙供 | C19030201 | 乙醇 | kg | 0.059 | 3.62 | 0 | 0 | 计价 | 按实计算
YD3-94 | 材料 | 乙供 | C20010101 | 防锈漆 | kg | 0.314 | 9.353 | 0 | 0 | 计价 | 按实计算
YD3-94 | 材料 | 乙供 | C20030101 | 普通调和漆 | kg | 0.314 | 11.223 | 0 | 0 | 计价 | 按实计算
YD3-94 | 材料 | 乙供 | C22010101 | 钢管脚手架 包括扣件 | kg | 38.561 | 4.215 | 0 | 0 | 计价 | 按实计算
YD3-94 | 材料 | 乙供 | C22010141 | 木脚手板 50×250×4000 | 块 | 0.386 | 70 | 0 | 0 | 计价 | 按实计算
YD3-94 | 材料 | 乙供 | C22030501 | 钢锯条 各种规格 | 根 | 8.36 | 1.308 | 0 | 0 | 计价 | 按实计算
YD3-94 | 材料 | 乙供 | C22040101 | 砂布 | 张 | 1.045 | 0.66 | 0 | 0 | 计价 | 按实计算
YD3-94 | 材料 | 乙供 | C22040411 | 无絮棉布 | kg | 0.059 | 7.414 | 0 | 0 | 计价 | 按实计算
YD3-94 | 材料 | 乙供 | C22040461 | 碎布 | kg | 0.314 | 3.489 | 0 | 0 | 计价 | 按实计算
YD3-94 | 材料 | 乙供 | C22040501 | 棉纱头 | kg | 0.314 | 5.67 | 0 | 0 | 计价 | 按实计算
YD3-94 | 机械 | 乙供 | J03-01-033 | 汽车式起重机 起重量 5t | 台班 | 0.462 | 552.67 | 0 | 0 | 计价 | 按实计算
YD3-94 | 机械 | 乙供 | J04-01-002 | 载重汽车 5t | 台班 | 0.154 | 380.35 | 0 | 0 | 计价 | 按实计算
YD3-94 | 机械 | 乙供 | J10-01-001 | 交流弧焊机 容量 21kVA | 台班 | 0.77 | 67 | 0 | 0 | 计价 | 按实计算
YD3-94 | 机械 | 乙供 | J14-01-004 | 回路电阻测试仪 里程 1~1999μΩ | 台班 | 1.739 | 43.3 | 0 | 0 | 计价 | 按实计算
YD3-94 | 机械 | 乙供 | J14-05-015 | 直流标准源 | 台班 | 1.159 | 191.05 | 0 | 0 | 计价 | 按实计算
YD3-94 | 机械 | 乙供 | J14-08-223 | 交直流高压分压器 100kV | 台班 | 1.159 | 135.5 | 0 | 0 | 计价 | 按实计算
YD3-94 | 材料 | 乙供 | C99010102 | 其他材料费 | 元 | 8.3677 | 1 | 0 | 0 | 计价 | 按实计算
YD3-95 | 人工 | 乙供 | 9101108 | 安装普通工 | 工日 | 3.2428 | 70 | 0 | 0 | 计价 | 按实计算
YD3-95 | 人工 | 乙供 | 9101109 | 安装技术工 | 工日 | 11.7602 | 107 | 0 | 0 | 计价 | 按实计算
YD3-95 | 材料 | 乙供 | C01020216 | 槽钢 16号以下 | kg | 32.395 | 3.741 | 0 | 0 | 计价 | 按实计算
YD3-95 | 材料 | 乙供 | C07010101 | 平垫铁 综合 | kg | 4.18 | 4.655 | 0 | 0 | 计价 | 按实计算
YD3-95 | 材料 | 乙供 | C12010200 | 电焊条 J507 综合 | kg | 5.385 | 5.52 | 0 | 0 | 计价 | 按实计算
YD3-95 | 材料 | 乙供 | C13010201 | 镀锌六角螺栓 综合 | kg | 3.913 | 8.8 | 0 | 0 | 计价 | 按实计算
YD3-95 | 材料 | 乙供 | C19031101 | 清洗剂 | kg | 0.314 | 2.41 | 0 | 0 | 计价 | 按实计算
YD3-95 | 材料 | 乙供 | C19020101 | 机械油5~7号 | kg | 0.157 | 5.656 | 0 | 0 | 计价 | 按实计算
YD3-95 | 材料 | 乙供 | C19020801 | 电力复合脂 | kg | 0.157 | 10.119 | 0 | 0 | 计价 | 按实计算
YD3-95 | 材料 | 乙供 | C19030201 | 乙醇 | kg | 0.065 | 3.62 | 0 | 0 | 计价 | 按实计算
YD3-95 | 材料 | 乙供 | C20010101 | 防锈漆 | kg | 0.523 | 9.353 | 0 | 0 | 计价 | 按实计算
YD3-95 | 材料 | 乙供 | C20030101 | 普通调和漆 | kg | 0.523 | 11.223 | 0 | 0 | 计价 | 按实计算
YD3-95 | 材料 | 乙供 | C22010101 | 钢管脚手架 包括扣件 | kg | 38.561 | 4.215 | 0 | 0 | 计价 | 按实计算
YD3-95 | 材料 | 乙供 | C22010141 | 木脚手板 50×250×4000 | 块 | 0.386 | 70 | 0 | 0 | 计价 | 按实计算
YD3-95 | 材料 | 乙供 | C22030501 | 钢锯条 各种规格 | 根 | 9.405 | 1.308 | 0 | 0 | 计价 | 按实计算
YD3-95 | 材料 | 乙供 | C22040101 | 砂布 | 张 | 1.568 | 0.66 | 0 | 0 | 计价 | 按实计算
YD3-95 | 材料 | 乙供 | C22040411 | 无絮棉布 | kg | 0.065 | 7.414 | 0 | 0 | 计价 | 按实计算
YD3-95 | 材料 | 乙供 | C22040461 | 碎布 | kg | 0.314 | 3.489 | 0 | 0 | 计价 | 按实计算
YD3-95 | 材料 | 乙供 | C22040501 | 棉纱头 | kg | 0.314 | 5.67 | 0 | 0 | 计价 | 按实计算
YD3-95 | 机械 | 乙供 | J03-01-033 | 汽车式起重机 起重量 5t | 台班 | 0.462 | 552.67 | 0 | 0 | 计价 | 按实计算
YD3-95 | 机械 | 乙供 | J04-01-002 | 载重汽车 5t | 台班 | 0.154 | 380.35 | 0 | 0 | 计价 | 按实计算
YD3-95 | 机械 | 乙供 | J10-01-001 | 交流弧焊机 容量 21kVA | 台班 | 0.77 | 67 | 0 | 0 | 计价 | 按实计算
YD3-95 | 机械 | 乙供 | J14-01-004 | 回路电阻测试仪 里程 1~1999μΩ | 台班 | 1.922 | 43.3 | 0 | 0 | 计价 | 按实计算
YD3-95 | 机械 | 乙供 | J14-05-015 | 直流标准源 | 台班 | 1.281 | 191.05 | 0 | 0 | 计价 | 按实计算
YD3-95 | 机械 | 乙供 | J14-08-223 | 交直流高压分压器 100kV | 台班 | 1.281 | 135.5 | 0 | 0 | 计价 | 按实计算
YD3-95 | 材料 | 乙供 | C99010102 | 其他材料费 | 元 | 8.5057 | 1 | 0 | 0 | 计价 | 按实计算
YD3-96 | 人工 | 乙供 | 9101108 | 安装普通工 | 工日 | 3.5108 | 70 | 0 | 0 | 计价 | 按实计算
YD3-96 | 人工 | 乙供 | 9101109 | 安装技术工 | 工日 | 12.6543 | 107 | 0 | 0 | 计价 | 按实计算
YD3-96 | 材料 | 乙供 | C01020216 | 槽钢 16号以下 | kg | 32.395 | 3.741 | 0 | 0 | 计价 | 按实计算
YD3-96 | 材料 | 乙供 | C07010101 | 平垫铁 综合 | kg | 4.18 | 4.655 | 0 | 0 | 计价 | 按实计算
YD3-96 | 材料 | 乙供 | C12010200 | 电焊条 J507 综合 | kg | 5.385 | 5.52 | 0 | 0 | 计价 | 按实计算
YD3-96 | 材料 | 乙供 | C13010201 | 镀锌六角螺栓 综合 | kg | 3.913 | 8.8 | 0 | 0 | 计价 | 按实计算
YD3-96 | 材料 | 乙供 | C19031101 | 清洗剂 | kg | 0.418 | 2.41 | 0 | 0 | 计价 | 按实计算
YD3-96 | 材料 | 乙供 | C19020101 | 机械油5~7号 | kg | 0.157 | 5.656 | 0 | 0 | 计价 | 按实计算
YD3-96 | 材料 | 乙供 | C19020801 | 电力复合脂 | kg | 0.157 | 10.119 | 0 | 0 | 计价 | 按实计算
YD3-96 | 材料 | 乙供 | C19030201 | 乙醇 | kg | 0.068 | 3.62 | 0 | 0 | 计价 | 按实计算
YD3-96 | 材料 | 乙供 | C20010101 | 防锈漆 | kg | 0.523 | 9.353 | 0 | 0 | 计价 | 按实计算
YD3-96 | 材料 | 乙供 | C20030101 | 普通调和漆 | kg | 0.523 | 11.223 | 0 | 0 | 计价 | 按实计算
YD3-96 | 材料 | 乙供 | C22010101 | 钢管脚手架 包括扣件 | kg | 38.561 | 4.215 | 0 | 0 | 计价 | 按实计算
YD3-96 | 材料 | 乙供 | C22010141 | 木脚手板 50×250×4000 | 块 | 0.386 | 70 | 0 | 0 | 计价 | 按实计算
YD3-96 | 材料 | 乙供 | C22030501 | 钢锯条 各种规格 | 根 | 10.45 | 1.308 | 0 | 0 | 计价 | 按实计算
YD3-96 | 材料 | 乙供 | C22040101 | 砂布 | 张 | 1.881 | 0.66 | 0 | 0 | 计价 | 按实计算
YD3-96 | 材料 | 乙供 | C22040411 | 无絮棉布 | kg | 0.068 | 7.414 | 0 | 0 | 计价 | 按实计算
YD3-96 | 材料 | 乙供 | C22040461 | 碎布 | kg | 0.314 | 3.489 | 0 | 0 | 计价 | 按实计算
YD3-96 | 材料 | 乙供 | C22040501 | 棉纱头 | kg | 0.314 | 5.67 | 0 | 0 | 计价 | 按实计算
YD3-96 | 机械 | 乙供 | J03-01-033 | 汽车式起重机 起重量 5t | 台班 | 0.462 | 552.67 | 0 | 0 | 计价 | 按实计算
YD3-96 | 机械 | 乙供 | J04-01-002 | 载重汽车 5t | 台班 | 0.154 | 380.35 | 0 | 0 | 计价 | 按实计算
YD3-96 | 机械 | 乙供 | J10-01-001 | 交流弧焊机 容量 21kVA | 台班 | 0.77 | 67 | 0 | 0 | 计价 | 按实计算
YD3-96 | 机械 | 乙供 | J14-01-004 | 回路电阻测试仪 里程 1~1999μΩ | 台班 | 2.02 | 43.3 | 0 | 0 | 计价 | 按实计算
YD3-96 | 机械 | 乙供 | J14-05-015 | 直流标准源 | 台班 | 1.346 | 191.05 | 0 | 0 | 计价 | 按实计算
YD3-96 | 机械 | 乙供 | J14-08-223 | 交直流高压分压器 100kV | 台班 | 1.346 | 135.5 | 0 | 0 | 计价 | 按实计算
YD3-96 | 材料 | 乙供 | C99010102 | 其他材料费 | 元 | 8.5429 | 1 | 0 | 0 | 计价 | 按实计算
YD3-97 | 人工 | 乙供 | 9101108 | 安装普通工 | 工日 | 3.8927 | 70 | 0 | 0 | 计价 | 按实计算
YD3-97 | 人工 | 乙供 | 9101109 | 安装技术工 | 工日 | 14.3115 | 107 | 0 | 0 | 计价 | 按实计算
YD3-97 | 材料 | 乙供 | C01020216 | 槽钢 16号以下 | kg | 32.395 | 3.741 | 0 | 0 | 计价 | 按实计算
YD3-97 | 材料 | 乙供 | C07010101 | 平垫铁 综合 | kg | 4.18 | 4.655 | 0 | 0 | 计价 | 按实计算
YD3-97 | 材料 | 乙供 | C12010200 | 电焊条 J507 综合 | kg | 6.462 | 5.52 | 0 | 0 | 计价 | 按实计算
YD3-97 | 材料 | 乙供 | C13010201 | 镀锌六角螺栓 综合 | kg | 3.913 | 8.8 | 0 | 0 | 计价 | 按实计算
YD3-97 | 材料 | 乙供 | C19031101 | 清洗剂 | kg | 0.418 | 2.41 | 0 | 0 | 计价 | 按实计算
YD3-97 | 材料 | 乙供 | C19020101 | 机械油5~7号 | kg | 0.157 | 5.656 | 0 | 0 | 计价 | 按实计算
YD3-97 | 材料 | 乙供 | C19020801 | 电力复合脂 | kg | 0.157 | 10.119 | 0 | 0 | 计价 | 按实计算
YD3-97 | 材料 | 乙供 | C19030201 | 乙醇 | kg | 0.081 | 3.62 | 0 | 0 | 计价 | 按实计算
YD3-97 | 材料 | 乙供 | C20010101 | 防锈漆 | kg | 0.523 | 9.353 | 0 | 0 | 计价 | 按实计算
YD3-97 | 材料 | 乙供 | C20030101 | 普通调和漆 | kg | 0.523 | 11.223 | 0 | 0 | 计价 | 按实计算
YD3-97 | 材料 | 乙供 | C22010101 | 钢管脚手架 包括扣件 | kg | 38.561 | 4.215 | 0 | 0 | 计价 | 按实计算
YD3-97 | 材料 | 乙供 | C22010141 | 木脚手板 50×250×4000 | 块 | 0.386 | 70 | 0 | 0 | 计价 | 按实计算
YD3-97 | 材料 | 乙供 | C22030501 | 钢锯条 各种规格 | 根 | 10.45 | 1.308 | 0 | 0 | 计价 | 按实计算
YD3-97 | 材料 | 乙供 | C22040101 | 砂布 | 张 | 1.881 | 0.66 | 0 | 0 | 计价 | 按实计算
YD3-97 | 材料 | 乙供 | C22040411 | 无絮棉布 | kg | 0.081 | 7.414 | 0 | 0 | 计价 | 按实计算
YD3-97 | 材料 | 乙供 | C22040461 | 碎布 | kg | 0.314 | 3.489 | 0 | 0 | 计价 | 按实计算
YD3-97 | 材料 | 乙供 | C22040501 | 棉纱头 | kg | 0.366 | 5.67 | 0 | 0 | 计价 | 按实计算
YD3-97 | 机械 | 乙供 | J03-01-036 | 汽车式起重机 起重量 16t | 台班 | 0.462 | 876.93 | 0 | 0 | 计价 | 按实计算
YD3-97 | 机械 | 乙供 | J04-01-002 | 载重汽车 5t | 台班 | 0.154 | 380.35 | 0 | 0 | 计价 | 按实计算
YD3-97 | 机械 | 乙供 | J10-01-001 | 交流弧焊机 容量 21kVA | 台班 | 0.924 | 67 | 0 | 0 | 计价 | 按实计算
YD3-97 | 机械 | 乙供 | J14-01-004 | 回路电阻测试仪 里程 1~1999μΩ | 台班 | 2.412 | 43.3 | 0 | 0 | 计价 | 按实计算
YD3-97 | 机械 | 乙供 | J14-05-015 | 直流标准源 | 台班 | 1.608 | 191.05 | 0 | 0 | 计价 | 按实计算
YD3-97 | 机械 | 乙供 | J14-08-223 | 交直流高压分压器 100kV | 台班 | 1.608 | 135.5 | 0 | 0 | 计价 | 按实计算
YD3-97 | 材料 | 乙供 | C99010102 | 其他材料费 | 元 | 8.6705 | 1 | 0 | 0 | 计价 | 按实计算
YD3-98 | 人工 | 乙供 | 9101108 | 安装普通工 | 工日 | 5.3935 | 70 | 0 | 0 | 计价 | 按实计算
YD3-98 | 人工 | 乙供 | 9101109 | 安装技术工 | 工日 | 20.3425 | 107 | 0 | 0 | 计价 | 按实计算
YD3-98 | 材料 | 乙供 | C01020216 | 槽钢 16号以下 | kg | 20.295 | 3.741 | 0 | 0 | 计价 | 按实计算
YD3-98 | 材料 | 乙供 | C07010101 | 平垫铁 综合 | kg | 6.93 | 4.655 | 0 | 0 | 计价 | 按实计算
YD3-98 | 材料 | 乙供 | C12010200 | 电焊条 J507 综合 | kg | 6.923 | 5.52 | 0 | 0 | 计价 | 按实计算
YD3-98 | 材料 | 乙供 | C13010201 | 镀锌六角螺栓 综合 | kg | 3.707 | 8.8 | 0 | 0 | 计价 | 按实计算
YD3-98 | 材料 | 乙供 | C19031101 | 清洗剂 | kg | 0.495 | 2.41 | 0 | 0 | 计价 | 按实计算
YD3-98 | 材料 | 乙供 | C19020101 | 机械油5~7号 | kg | 0.099 | 5.656 | 0 | 0 | 计价 | 按实计算
YD3-98 | 材料 | 乙供 | C19020801 | 电力复合脂 | kg | 0.149 | 10.119 | 0 | 0 | 计价 | 按实计算
YD3-98 | 材料 | 乙供 | C19030201 | 乙醇 | kg | 0.061 | 3.62 | 0 | 0 | 计价 | 按实计算
YD3-98 | 材料 | 乙供 | C20010101 | 防锈漆 | kg | 0.495 | 9.353 | 0 | 0 | 计价 | 按实计算
YD3-98 | 材料 | 乙供 | C20030101 | 普通调和漆 | kg | 1.485 | 11.223 | 0 | 0 | 计价 | 按实计算
YD3-98 | 材料 | 乙供 | C22010101 | 钢管脚手架 包括扣件 | kg | 32.63 | 4.215 | 0 | 0 | 计价 | 按实计算
YD3-98 | 材料 | 乙供 | C22010141 | 木脚手板 50×250×4000 | 块 | 0.326 | 70 | 0 | 0 | 计价 | 按实计算
YD3-98 | 材料 | 乙供 | C22030501 | 钢锯条 各种规格 | 根 | 7.92 | 1.308 | 0 | 0 | 计价 | 按实计算
YD3-98 | 材料 | 乙供 | C22040101 | 砂布 | 张 | 1.485 | 0.66 | 0 | 0 | 计价 | 按实计算
YD3-98 | 材料 | 乙供 | C22040411 | 无絮棉布 | kg | 0.061 | 7.414 | 0 | 0 | 计价 | 按实计算
YD3-98 | 材料 | 乙供 | C22040461 | 碎布 | kg | 0.495 | 3.489 | 0 | 0 | 计价 | 按实计算
YD3-98 | 材料 | 乙供 | C22040501 | 棉纱头 | kg | 0.495 | 5.67 | 0 | 0 | 计价 | 按实计算
YD3-98 | 机械 | 乙供 | J03-01-033 | 汽车式起重机 起重量 5t | 台班 | 0.198 | 552.67 | 0 | 0 | 计价 | 按实计算
YD3-98 | 机械 | 乙供 | J03-01-036 | 汽车式起重机 起重量 16t | 台班 | 0.99 | 876.93 | 0 | 0 | 计价 | 按实计算
YD3-98 | 机械 | 乙供 | J04-01-002 | 载重汽车 5t | 台班 | 0.248 | 380.35 | 0 | 0 | 计价 | 按实计算
YD3-98 | 机械 | 乙供 | J10-01-001 | 交流弧焊机 容量 21kVA | 台班 | 0.99 | 67 | 0 | 0 | 计价 | 按实计算
YD3-98 | 机械 | 乙供 | J13-01-055 | 高空作业车 20m以内 | 台班 | 0.121 | 998.89 | 0 | 0 | 计价 | 按实计算
YD3-98 | 机械 | 乙供 | J13-01-056 | 高空作业车 30m以内 | 台班 | 1.317 | 1243.88 | 0 | 0 | 计价 | 按实计算
YD3-98 | 机械 | 乙供 | J14-01-004 | 回路电阻测试仪 里程 1~1999μΩ | 台班 | 4.101 | 43.3 | 0 | 0 | 计价 | 按实计算
YD3-98 | 机械 | 乙供 | J14-05-015 | 直流标准源 | 台班 | 4.101 | 191.05 | 0 | 0 | 计价 | 按实计算
YD3-98 | 机械 | 乙供 | J14-08-223 | 交直流高压分压器 100kV | 台班 | 3.619 | 135.5 | 0 | 0 | 计价 | 按实计算
YD3-98 | 材料 | 乙供 | C99010102 | 其他材料费 | 元 | 7.6096 | 1 | 0 | 0 | 计价 | 按实计算
YD3-99 | 人工 | 乙供 | 9101108 | 安装普通工 | 工日 | 5.8759 | 70 | 0 | 0 | 计价 | 按实计算
YD3-99 | 人工 | 乙供 | 9101109 | 安装技术工 | 工日 | 21.8403 | 107 | 0 | 0 | 计价 | 按实计算
YD3-99 | 材料 | 乙供 | C01020216 | 槽钢 16号以下 | kg | 20.295 | 3.741 | 0 | 0 | 计价 | 按实计算
YD3-99 | 材料 | 乙供 | C07010101 | 平垫铁 综合 | kg | 6.93 | 4.655 | 0 | 0 | 计价 | 按实计算
YD3-99 | 材料 | 乙供 | C12010200 | 电焊条 J507 综合 | kg | 6.923 | 5.52 | 0 | 0 | 计价 | 按实计算
YD3-99 | 材料 | 乙供 | C13010201 | 镀锌六角螺栓 综合 | kg | 3.707 | 8.8 | 0 | 0 | 计价 | 按实计算
YD3-99 | 材料 | 乙供 | C19031101 | 清洗剂 | kg | 0.594 | 2.41 | 0 | 0 | 计价 | 按实计算
YD3-99 | 材料 | 乙供 | C19020101 | 机械油5~7号 | kg | 0.149 | 5.656 | 0 | 0 | 计价 | 按实计算
YD3-99 | 材料 | 乙供 | C19020801 | 电力复合脂 | kg | 0.198 | 10.119 | 0 | 0 | 计价 | 按实计算
YD3-99 | 材料 | 乙供 | C19030201 | 乙醇 | kg | 0.063 | 3.62 | 0 | 0 | 计价 | 按实计算
YD3-99 | 材料 | 乙供 | C20010101 | 防锈漆 | kg | 0.594 | 9.353 | 0 | 0 | 计价 | 按实计算
YD3-99 | 材料 | 乙供 | C20030101 | 普通调和漆 | kg | 1.485 | 11.223 | 0 | 0 | 计价 | 按实计算
YD3-99 | 材料 | 乙供 | C22010101 | 钢管脚手架 包括扣件 | kg | 32.63 | 4.215 | 0 | 0 | 计价 | 按实计算
YD3-99 | 材料 | 乙供 | C22010141 | 木脚手板 50×250×4000 | 块 | 0.326 | 70 | 0 | 0 | 计价 | 按实计算
YD3-99 | 材料 | 乙供 | C22030501 | 钢锯条 各种规格 | 根 | 8.91 | 1.308 | 0 | 0 | 计价 | 按实计算
YD3-99 | 材料 | 乙供 | C22040101 | 砂布 | 张 | 1.98 | 0.66 | 0 | 0 | 计价 | 按实计算
YD3-99 | 材料 | 乙供 | C22040411 | 无絮棉布 | kg | 0.063 | 7.414 | 0 | 0 | 计价 | 按实计算
YD3-99 | 材料 | 乙供 | C22040461 | 碎布 | kg | 0.495 | 3.489 | 0 | 0 | 计价 | 按实计算
YD3-99 | 材料 | 乙供 | C22040501 | 棉纱头 | kg | 0.495 | 5.67 | 0 | 0 | 计价 | 按实计算
YD3-99 | 机械 | 乙供 | J03-01-033 | 汽车式起重机 起重量 5t | 台班 | 0.198 | 552.67 | 0 | 0 | 计价 | 按实计算
YD3-99 | 机械 | 乙供 | J03-01-036 | 汽车式起重机 起重量 16t | 台班 | 0.99 | 876.93 | 0 | 0 | 计价 | 按实计算
YD3-99 | 机械 | 乙供 | J04-01-002 | 载重汽车 5t | 台班 | 0.248 | 380.35 | 0 | 0 | 计价 | 按实计算
YD3-99 | 机械 | 乙供 | J10-01-001 | 交流弧焊机 容量 21kVA | 台班 | 0.99 | 67 | 0 | 0 | 计价 | 按实计算
YD3-99 | 机械 | 乙供 | J13-01-055 | 高空作业车 20m以内 | 台班 | 0.125 | 998.89 | 0 | 0 | 计价 | 按实计算
YD3-99 | 机械 | 乙供 | J13-01-056 | 高空作业车 30m以内 | 台班 | 1.317 | 1243.88 | 0 | 0 | 计价 | 按实计算
YD3-99 | 机械 | 乙供 | J14-01-004 | 回路电阻测试仪 里程 1~1999μΩ | 台班 | 4.26 | 43.3 | 0 | 0 | 计价 | 按实计算
YD3-99 | 机械 | 乙供 | J14-05-015 | 直流标准源 | 台班 | 4.26 | 191.05 | 0 | 0 | 计价 | 按实计算
YD3-99 | 机械 | 乙供 | J14-08-223 | 交直流高压分压器 100kV | 台班 | 3.759 | 135.5 | 0 | 0 | 计价 | 按实计算
YD3-99 | 材料 | 乙供 | C99010102 | 其他材料费 | 元 | 7.6813 | 1 | 0 | 0 | 计价 | 按实计算
YD3-100 | 人工 | 乙供 | 9101108 | 安装普通工 | 工日 | 6.9948 | 70 | 0 | 0 | 计价 | 按实计算
YD3-100 | 人工 | 乙供 | 9101109 | 安装技术工 | 工日 | 25.5592 | 107 | 0 | 0 | 计价 | 按实计算
YD3-100 | 材料 | 乙供 | C01020216 | 槽钢 16号以下 | kg | 22.325 | 3.741 | 0 | 0 | 计价 | 按实计算
YD3-100 | 材料 | 乙供 | C07010101 | 平垫铁 综合 | kg | 7.623 | 4.655 | 0 | 0 | 计价 | 按实计算
YD3-100 | 材料 | 乙供 | C12010200 | 电焊条 J507 综合 | kg | 7.615 | 5.52 | 0 | 0 | 计价 | 按实计算
YD3-100 | 材料 | 乙供 | C13010201 | 镀锌六角螺栓 综合 | kg | 4.078 | 8.8 | 0 | 0 | 计价 | 按实计算
YD3-100 | 材料 | 乙供 | C19031101 | 清洗剂 | kg | 0.653 | 2.41 | 0 | 0 | 计价 | 按实计算
YD3-100 | 材料 | 乙供 | C19020101 | 机械油5~7号 | kg | 0.164 | 5.656 | 0 | 0 | 计价 | 按实计算
YD3-100 | 材料 | 乙供 | C19020801 | 电力复合脂 | kg | 0.218 | 10.119 | 0 | 0 | 计价 | 按实计算
YD3-100 | 材料 | 乙供 | C19030201 | 乙醇 | kg | 0.071 | 3.62 | 0 | 0 | 计价 | 按实计算
YD3-100 | 材料 | 乙供 | C20010101 | 防锈漆 | kg | 0.653 | 9.353 | 0 | 0 | 计价 | 按实计算
YD3-100 | 材料 | 乙供 | C20030101 | 普通调和漆 | kg | 1.634 | 11.223 | 0 | 0 | 计价 | 按实计算
YD3-100 | 材料 | 乙供 | C22010101 | 钢管脚手架 包括扣件 | kg | 35.893 | 4.215 | 0 | 0 | 计价 | 按实计算
YD3-100 | 材料 | 乙供 | C22010141 | 木脚手板 50×250×4000 | 块 | 0.359 | 70 | 0 | 0 | 计价 | 按实计算
YD3-100 | 材料 | 乙供 | C22030501 | 钢锯条 各种规格 | 根 | 10.89 | 1.308 | 0 | 0 | 计价 | 按实计算
YD3-100 | 材料 | 乙供 | C22040101 | 砂布 | 张 | 2.723 | 0.66 | 0 | 0 | 计价 | 按实计算
YD3-100 | 材料 | 乙供 | C22040411 | 无絮棉布 | kg | 0.071 | 7.414 | 0 | 0 | 计价 | 按实计算
YD3-100 | 材料 | 乙供 | C22040461 | 碎布 | kg | 0.495 | 3.489 | 0 | 0 | 计价 | 按实计算
YD3-100 | 材料 | 乙供 | C22040501 | 棉纱头 | kg | 0.545 | 5.67 | 0 | 0 | 计价 | 按实计算
YD3-100 | 机械 | 乙供 | J03-01-033 | 汽车式起重机 起重量 5t | 台班 | 0.218 | 552.67 | 0 | 0 | 计价 | 按实计算
YD3-100 | 机械 | 乙供 | J03-01-036 | 汽车式起重机 起重量 16t | 台班 | 1.089 | 876.93 | 0 | 0 | 计价 | 按实计算
YD3-100 | 机械 | 乙供 | J04-01-002 | 载重汽车 5t | 台班 | 0.273 | 380.35 | 0 | 0 | 计价 | 按实计算
YD3-100 | 机械 | 乙供 | J10-01-001 | 交流弧焊机 容量 21kVA | 台班 | 1.089 | 67 | 0 | 0 | 计价 | 按实计算
YD3-100 | 机械 | 乙供 | J13-01-055 | 高空作业车 20m以内 | 台班 | 0.141 | 998.89 | 0 | 0 | 计价 | 按实计算
YD3-100 | 机械 | 乙供 | J13-01-056 | 高空作业车 30m以内 | 台班 | 1.449 | 1243.88 | 0 | 0 | 计价 | 按实计算
YD3-100 | 机械 | 乙供 | J14-01-004 | 回路电阻测试仪 里程 1~1999μΩ | 台班 | 4.8 | 43.3 | 0 | 0 | 计价 | 按实计算
YD3-100 | 机械 | 乙供 | J14-05-015 | 直流标准源 | 台班 | 4.8 | 191.05 | 0 | 0 | 计价 | 按实计算
YD3-100 | 机械 | 乙供 | J14-08-223 | 交直流高压分压器 100kV | 台班 | 4.236 | 135.5 | 0 | 0 | 计价 | 按实计算
YD3-100 | 材料 | 乙供 | C99010102 | 其他材料费 | 元 | 8.4828 | 1 | 0 | 0 | 计价 | 按实计算
YD3-101 | 人工 | 乙供 | 9101108 | 安装普通工 | 工日 | 11.5843 | 70 | 0 | 0 | 计价 | 按实计算
YD3-101 | 人工 | 乙供 | 9101109 | 安装技术工 | 工日 | 37.8888 | 107 | 0 | 0 | 计价 | 按实计算
YD3-101 | 材料 | 乙供 | C01020216 | 槽钢 16号以下 | kg | 38.363 | 3.741 | 0 | 0 | 计价 | 按实计算
YD3-101 | 材料 | 乙供 | C07010101 | 平垫铁 综合 | kg | 7.7 | 4.655 | 0 | 0 | 计价 | 按实计算
YD3-101 | 材料 | 乙供 | C12010200 | 电焊条 J507 综合 | kg | 12.877 | 5.52 | 0 | 0 | 计价 | 按实计算
YD3-101 | 材料 | 乙供 | C13010201 | 镀锌六角螺栓 综合 | kg | 5.746 | 8.8 | 0 | 0 | 计价 | 按实计算
YD3-101 | 材料 | 乙供 | C19031101 | 清洗剂 | kg | 0.921 | 2.41 | 0 | 0 | 计价 | 按实计算
YD3-101 | 材料 | 乙供 | C19020101 | 机械油5~7号 | kg | 0.23 | 5.656 | 0 | 0 | 计价 | 按实计算
YD3-101 | 材料 | 乙供 | C19020801 | 电力复合脂 | kg | 0.307 | 10.119 | 0 | 0 | 计价 | 按实计算
YD3-101 | 材料 | 乙供 | C19030201 | 乙醇 | kg | 0.077 | 3.62 | 0 | 0 | 计价 | 按实计算
YD3-101 | 材料 | 乙供 | C20010101 | 防锈漆 | kg | 0.921 | 9.353 | 0 | 0 | 计价 | 按实计算
YD3-101 | 材料 | 乙供 | C20030101 | 普通调和漆 | kg | 2.302 | 11.223 | 0 | 0 | 计价 | 按实计算
YD3-101 | 材料 | 乙供 | C22010101 | 钢管脚手架 包括扣件 | kg | 50.577 | 4.215 | 0 | 0 | 计价 | 按实计算
YD3-101 | 材料 | 乙供 | C22010141 | 木脚手板 50×250×4000 | 块 | 0.506 | 70 | 0 | 0 | 计价 | 按实计算
YD3-101 | 材料 | 乙供 | C22030501 | 钢锯条 各种规格 | 根 | 13.811 | 1.308 | 0 | 0 | 计价 | 按实计算
YD3-101 | 材料 | 乙供 | C22040101 | 砂布 | 张 | 3.069 | 0.66 | 0 | 0 | 计价 | 按实计算
YD3-101 | 材料 | 乙供 | C22040411 | 无絮棉布 | kg | 0.077 | 7.414 | 0 | 0 | 计价 | 按实计算
YD3-101 | 材料 | 乙供 | C22040461 | 碎布 | kg | 0.495 | 3.489 | 0 | 0 | 计价 | 按实计算
YD3-101 | 材料 | 乙供 | C22040501 | 棉纱头 | kg | 0.921 | 5.67 | 0 | 0 | 计价 | 按实计算
YD3-101 | 机械 | 乙供 | J03-01-033 | 汽车式起重机 起重量 5t | 台班 | 0.307 | 552.67 | 0 | 0 | 计价 | 按实计算
YD3-101 | 机械 | 乙供 | J03-01-036 | 汽车式起重机 起重量 16t | 台班 | 1.535 | 876.93 | 0 | 0 | 计价 | 按实计算
YD3-101 | 机械 | 乙供 | J04-01-002 | 载重汽车 5t | 台班 | 0.384 | 380.35 | 0 | 0 | 计价 | 按实计算
YD3-101 | 机械 | 乙供 | J10-01-001 | 交流弧焊机 容量 21kVA | 台班 | 1.841 | 67 | 0 | 0 | 计价 | 按实计算
YD3-101 | 机械 | 乙供 | J13-01-055 | 高空作业车 20m以内 | 台班 | 0.153 | 998.89 | 0 | 0 | 计价 | 按实计算
YD3-101 | 机械 | 乙供 | J13-01-056 | 高空作业车 30m以内 | 台班 | 1.65 | 1243.88 | 0 | 0 | 计价 | 按实计算
YD3-101 | 机械 | 乙供 | J14-01-004 | 回路电阻测试仪 里程 1~1999μΩ | 台班 | 5.182 | 43.3 | 0 | 0 | 计价 | 按实计算
YD3-101 | 机械 | 乙供 | J14-05-015 | 直流标准源 | 台班 | 5.182 | 191.05 | 0 | 0 | 计价 | 按实计算
YD3-101 | 机械 | 乙供 | J14-08-223 | 交直流高压分压器 100kV | 台班 | 4.572 | 135.5 | 0 | 0 | 计价 | 按实计算
YD3-101 | 材料 | 乙供 | C99010102 | 其他材料费 | 元 | 12.3715 | 1 | 0 | 0 | 计价 | 按实计算
YD3-102 | 人工 | 乙供 | 9101108 | 安装普通工 | 工日 | 8.2477 | 70 | 0 | 0 | 计价 | 按实计算
YD3-102 | 人工 | 乙供 | 9101109 | 安装技术工 | 工日 | 29.0331 | 107 | 0 | 0 | 计价 | 按实计算
YD3-102 | 材料 | 乙供 | C01020216 | 槽钢 16号以下 | kg | 27.432 | 3.741 | 0 | 0 | 计价 | 按实计算
YD3-102 | 材料 | 乙供 | C07010101 | 平垫铁 综合 | kg | 15.673 | 4.655 | 0 | 0 | 计价 | 按实计算
YD3-102 | 材料 | 乙供 | C12010200 | 电焊条 J507 综合 | kg | 5.762 | 5.52 | 0 | 0 | 计价 | 按实计算
YD3-102 | 材料 | 乙供 | C13010201 | 镀锌六角螺栓 综合 | kg | 9.5 | 8.8 | 0 | 0 | 计价 | 按实计算
YD3-102 | 材料 | 乙供 | C19031101 | 清洗剂 | kg | 0.784 | 2.41 | 0 | 0 | 计价 | 按实计算
YD3-102 | 材料 | 乙供 | C19020101 | 机械油5~7号 | kg | 0.112 | 5.656 | 0 | 0 | 计价 | 按实计算
YD3-102 | 材料 | 乙供 | C19020801 | 电力复合脂 | kg | 0.223 | 10.119 | 0 | 0 | 计价 | 按实计算
YD3-102 | 材料 | 乙供 | C19030201 | 乙醇 | kg | 0.074 | 3.62 | 0 | 0 | 计价 | 按实计算
YD3-102 | 材料 | 乙供 | C20010101 | 防锈漆 | kg | 0.559 | 9.353 | 0 | 0 | 计价 | 按实计算
YD3-102 | 材料 | 乙供 | C20030101 | 普通调和漆 | kg | 2.236 | 11.223 | 0 | 0 | 计价 | 按实计算
YD3-102 | 材料 | 乙供 | C22010101 | 钢管脚手架 包括扣件 | kg | 31.143 | 4.215 | 0 | 0 | 计价 | 按实计算
YD3-102 | 材料 | 乙供 | C22010141 | 木脚手板 50×250×4000 | 块 | 0.311 | 70 | 0 | 0 | 计价 | 按实计算
YD3-102 | 材料 | 乙供 | C22030501 | 钢锯条 各种规格 | 根 | 11.182 | 1.308 | 0 | 0 | 计价 | 按实计算
YD3-102 | 材料 | 乙供 | C22040101 | 砂布 | 张 | 2.236 | 0.66 | 0 | 0 | 计价 | 按实计算
YD3-102 | 材料 | 乙供 | C22040411 | 无絮棉布 | kg | 0.074 | 7.414 | 0 | 0 | 计价 | 按实计算
YD3-102 | 材料 | 乙供 | C22040461 | 碎布 | kg | 0.6 | 3.489 | 0 | 0 | 计价 | 按实计算
YD3-102 | 材料 | 乙供 | C22040501 | 棉纱头 | kg | 0.416 | 5.67 | 0 | 0 | 计价 | 按实计算
YD3-102 | 机械 | 乙供 | J03-01-033 | 汽车式起重机 起重量 5t | 台班 | 0.303 | 552.67 | 0 | 0 | 计价 | 按实计算
YD3-102 | 机械 | 乙供 | J03-01-036 | 汽车式起重机 起重量 16t | 台班 | 0.796 | 876.93 | 0 | 0 | 计价 | 按实计算
YD3-102 | 机械 | 乙供 | J04-01-002 | 载重汽车 5t | 台班 | 0.413 | 380.35 | 0 | 0 | 计价 | 按实计算
YD3-102 | 机械 | 乙供 | J10-01-001 | 交流弧焊机 容量 21kVA | 台班 | 0.824 | 67 | 0 | 0 | 计价 | 按实计算
YD3-102 | 机械 | 乙供 | J13-01-055 | 高空作业车 20m以内 | 台班 | 0.146 | 998.89 | 0 | 0 | 计价 | 按实计算
YD3-102 | 机械 | 乙供 | J13-01-056 | 高空作业车 30m以内 | 台班 | 1.178 | 1243.88 | 0 | 0 | 计价 | 按实计算
YD3-102 | 机械 | 乙供 | J14-01-004 | 回路电阻测试仪 里程 1~1999μΩ | 台班 | 4.959 | 43.3 | 0 | 0 | 计价 | 按实计算
YD3-102 | 机械 | 乙供 | J14-05-015 | 直流标准源 | 台班 | 4.959 | 191.05 | 0 | 0 | 计价 | 按实计算
YD3-102 | 机械 | 乙供 | J14-08-223 | 交直流高压分压器 100kV | 台班 | 4.376 | 135.5 | 0 | 0 | 计价 | 按实计算
YD3-102 | 材料 | 乙供 | C99010102 | 其他材料费 | 元 | 10.01 | 1 | 0 | 0 | 计价 | 按实计算
YD3-103 | 人工 | 乙供 | 9101108 | 安装普通工 | 工日 | 8.844 | 70 | 0 | 0 | 计价 | 按实计算
YD3-103 | 人工 | 乙供 | 9101109 | 安装技术工 | 工日 | 30.7986 | 107 | 0 | 0 | 计价 | 按实计算
YD3-103 | 材料 | 乙供 | C01020216 | 槽钢 16号以下 | kg | 27.693 | 3.741 | 0 | 0 | 计价 | 按实计算
YD3-103 | 材料 | 乙供 | C07010101 | 平垫铁 综合 | kg | 16.616 | 4.655 | 0 | 0 | 计价 | 按实计算
YD3-103 | 材料 | 乙供 | C12010200 | 电焊条 J507 综合 | kg | 6.038 | 5.52 | 0 | 0 | 计价 | 按实计算
YD3-103 | 材料 | 乙供 | C13010201 | 镀锌六角螺栓 综合 | kg | 9.631 | 8.8 | 0 | 0 | 计价 | 按实计算
YD3-103 | 材料 | 乙供 | C19031101 | 清洗剂 | kg | 0.887 | 2.41 | 0 | 0 | 计价 | 按实计算
YD3-103 | 材料 | 乙供 | C19020101 | 机械油5~7号 | kg | 0.167 | 5.656 | 0 | 0 | 计价 | 按实计算
YD3-103 | 材料 | 乙供 | C19020801 | 电力复合脂 | kg | 0.277 | 10.119 | 0 | 0 | 计价 | 按实计算
YD3-103 | 材料 | 乙供 | C19030201 | 乙醇 | kg | 0.076 | 3.62 | 0 | 0 | 计价 | 按实计算
YD3-103 | 材料 | 乙供 | C20010101 | 防锈漆 | kg | 0.6 | 9.353 | 0 | 0 | 计价 | 按实计算
YD3-103 | 材料 | 乙供 | C20030101 | 普通调和漆 | kg | 2.248 | 11.223 | 0 | 0 | 计价 | 按实计算
YD3-103 | 材料 | 乙供 | C22010101 | 钢管脚手架 包括扣件 | kg | 36.249 | 4.215 | 0 | 0 | 计价 | 按实计算
YD3-103 | 材料 | 乙供 | C22010141 | 木脚手板 50×250×4000 | 块 | 0.363 | 70 | 0 | 0 | 计价 | 按实计算
YD3-103 | 材料 | 乙供 | C22030501 | 钢锯条 各种规格 | 根 | 12.185 | 1.308 | 0 | 0 | 计价 | 按实计算
YD3-103 | 材料 | 乙供 | C22040101 | 砂布 | 张 | 2.77 | 0.66 | 0 | 0 | 计价 | 按实计算
YD3-103 | 材料 | 乙供 | C22040411 | 无絮棉布 | kg | 0.076 | 7.414 | 0 | 0 | 计价 | 按实计算
YD3-103 | 材料 | 乙供 | C22040461 | 碎布 | kg | 0.6 | 3.489 | 0 | 0 | 计价 | 按实计算
YD3-103 | 材料 | 乙供 | C22040501 | 棉纱头 | kg | 0.488 | 5.67 | 0 | 0 | 计价 | 按实计算
YD3-103 | 机械 | 乙供 | J03-01-033 | 汽车式起重机 起重量 5t | 台班 | 0.353 | 552.67 | 0 | 0 | 计价 | 按实计算
YD3-103 | 机械 | 乙供 | J03-01-036 | 汽车式起重机 起重量 16t | 台班 | 0.898 | 876.93 | 0 | 0 | 计价 | 按实计算
YD3-103 | 机械 | 乙供 | J04-01-002 | 载重汽车 5t | 台班 | 0.419 | 380.35 | 0 | 0 | 计价 | 按实计算
YD3-103 | 机械 | 乙供 | J10-01-001 | 交流弧焊机 容量 21kVA | 台班 | 0.827 | 67 | 0 | 0 | 计价 | 按实计算
YD3-103 | 机械 | 乙供 | J13-01-055 | 高空作业车 20m以内 | 台班 | 0.151 | 998.89 | 0 | 0 | 计价 | 按实计算
YD3-103 | 机械 | 乙供 | J13-01-056 | 高空作业车 30m以内 | 台班 | 1.277 | 1243.88 | 0 | 0 | 计价 | 按实计算
YD3-103 | 机械 | 乙供 | J14-01-004 | 回路电阻测试仪 里程 1~1999μΩ | 台班 | 5.118 | 43.3 | 0 | 0 | 计价 | 按实计算
YD3-103 | 机械 | 乙供 | J14-05-015 | 直流标准源 | 台班 | 5.118 | 191.05 | 0 | 0 | 计价 | 按实计算
YD3-103 | 机械 | 乙供 | J14-08-223 | 交直流高压分压器 100kV | 台班 | 4.516 | 135.5 | 0 | 0 | 计价 | 按实计算
YD3-103 | 材料 | 乙供 | C99010102 | 其他材料费 | 元 | 10.7484 | 1 | 0 | 0 | 计价 | 按实计算
YD3-104 | 人工 | 乙供 | 9101108 | 安装普通工 | 工日 | 9.2728 | 70 | 0 | 0 | 计价 | 按实计算
YD3-104 | 人工 | 乙供 | 9101109 | 安装技术工 | 工日 | 32.0116 | 107 | 0 | 0 | 计价 | 按实计算
YD3-104 | 材料 | 乙供 | C01020216 | 槽钢 16号以下 | kg | 27.973 | 3.741 | 0 | 0 | 计价 | 按实计算
YD3-104 | 材料 | 乙供 | C07010101 | 平垫铁 综合 | kg | 17.559 | 4.655 | 0 | 0 | 计价 | 按实计算
YD3-104 | 材料 | 乙供 | C12010200 | 电焊条 J507 综合 | kg | 6.204 | 5.52 | 0 | 0 | 计价 | 按实计算
YD3-104 | 材料 | 乙供 | C13010201 | 镀锌六角螺栓 综合 | kg | 9.763 | 8.8 | 0 | 0 | 计价 | 按实计算
YD3-104 | 材料 | 乙供 | C19031101 | 清洗剂 | kg | 0.988 | 2.41 | 0 | 0 | 计价 | 按实计算
YD3-104 | 材料 | 乙供 | C19020101 | 机械油5~7号 | kg | 0.171 | 5.656 | 0 | 0 | 计价 | 按实计算
YD3-104 | 材料 | 乙供 | C19020801 | 电力复合脂 | kg | 0.286 | 10.119 | 0 | 0 | 计价 | 按实计算
YD3-104 | 材料 | 乙供 | C19030201 | 乙醇 | kg | 0.078 | 3.62 | 0 | 0 | 计价 | 按实计算
YD3-104 | 材料 | 乙供 | C20010101 | 防锈漆 | kg | 0.658 | 9.353 | 0 | 0 | 计价 | 按实计算
YD3-104 | 材料 | 乙供 | C20030101 | 普通调和漆 | kg | 3.295 | 11.223 | 0 | 0 | 计价 | 按实计算
YD3-104 | 材料 | 乙供 | C22010101 | 钢管脚手架 包括扣件 | kg | 39.156 | 4.215 | 0 | 0 | 计价 | 按实计算
YD3-104 | 材料 | 乙供 | C22010141 | 木脚手板 50×250×4000 | 块 | 0.392 | 70 | 0 | 0 | 计价 | 按实计算
YD3-104 | 材料 | 乙供 | C22030501 | 钢锯条 各种规格 | 根 | 13.167 | 1.308 | 0 | 0 | 计价 | 按实计算
YD3-104 | 材料 | 乙供 | C22040101 | 砂布 | 张 | 3.293 | 0.66 | 0 | 0 | 计价 | 按实计算
YD3-104 | 材料 | 乙供 | C22040411 | 无絮棉布 | kg | 0.078 | 7.414 | 0 | 0 | 计价 | 按实计算
YD3-104 | 材料 | 乙供 | C22040461 | 碎布 | kg | 0.6 | 3.489 | 0 | 0 | 计价 | 按实计算
YD3-104 | 材料 | 乙供 | C22040501 | 棉纱头 | kg | 0.549 | 5.67 | 0 | 0 | 计价 | 按实计算
YD3-104 | 机械 | 乙供 | J03-01-033 | 汽车式起重机 起重量 5t | 台班 | 0.405 | 552.67 | 0 | 0 | 计价 | 按实计算
YD3-104 | 机械 | 乙供 | J03-01-036 | 汽车式起重机 起重量 16t | 台班 | 0.923 | 876.93 | 0 | 0 | 计价 | 按实计算
YD3-104 | 机械 | 乙供 | J04-01-002 | 载重汽车 5t | 台班 | 0.438 | 380.35 | 0 | 0 | 计价 | 按实计算
YD3-104 | 机械 | 乙供 | J10-01-001 | 交流弧焊机 容量 21kVA | 台班 | 0.842 | 67 | 0 | 0 | 计价 | 按实计算
YD3-104 | 机械 | 乙供 | J13-01-055 | 高空作业车 20m以内 | 台班 | 0.153 | 998.89 | 0 | 0 | 计价 | 按实计算
YD3-104 | 机械 | 乙供 | J13-01-056 | 高空作业车 30m以内 | 台班 | 1.376 | 1243.88 | 0 | 0 | 计价 | 按实计算
YD3-104 | 机械 | 乙供 | J14-01-004 | 回路电阻测试仪 里程 1~1999μΩ | 台班 | 5.214 | 43.3 | 0 | 0 | 计价 | 按实计算
YD3-104 | 机械 | 乙供 | J14-05-015 | 直流标准源 | 台班 | 5.214 | 191.05 | 0 | 0 | 计价 | 按实计算
YD3-104 | 机械 | 乙供 | J14-08-223 | 交直流高压分压器 100kV | 台班 | 4.6 | 135.5 | 0 | 0 | 计价 | 按实计算
YD3-104 | 材料 | 乙供 | C99010102 | 其他材料费 | 元 | 11.4773 | 1 | 0 | 0 | 计价 | 按实计算
YD3-105 | 人工 | 乙供 | 9101108 | 安装普通工 | 工日 | 10.4453 | 70 | 0 | 0 | 计价 | 按实计算
YD3-105 | 人工 | 乙供 | 9101109 | 安装技术工 | 工日 | 35.9924 | 107 | 0 | 0 | 计价 | 按实计算
YD3-105 | 材料 | 乙供 | C01020216 | 槽钢 16号以下 | kg | 30.357 | 3.741 | 0 | 0 | 计价 | 按实计算
YD3-105 | 材料 | 乙供 | C07010101 | 平垫铁 综合 | kg | 17.774 | 4.655 | 0 | 0 | 计价 | 按实计算
YD3-105 | 材料 | 乙供 | C12010200 | 电焊条 J507 综合 | kg | 6.415 | 5.52 | 0 | 0 | 计价 | 按实计算
YD3-105 | 材料 | 乙供 | C13010201 | 镀锌六角螺栓 综合 | kg | 10.252 | 8.8 | 0 | 0 | 计价 | 按实计算
YD3-105 | 材料 | 乙供 | C19031101 | 清洗剂 | kg | 1.095 | 2.41 | 0 | 0 | 计价 | 按实计算
YD3-105 | 材料 | 乙供 | C19020101 | 机械油5~7号 | kg | 0.178 | 5.656 | 0 | 0 | 计价 | 按实计算
YD3-105 | 材料 | 乙供 | C19020801 | 电力复合脂 | kg | 0.315 | 10.119 | 0 | 0 | 计价 | 按实计算
YD3-105 | 材料 | 乙供 | C19030201 | 乙醇 | kg | 0.084 | 3.62 | 0 | 0 | 计价 | 按实计算
YD3-105 | 材料 | 乙供 | C20010101 | 防锈漆 | kg | 0.683 | 9.353 | 0 | 0 | 计价 | 按实计算
YD3-105 | 材料 | 乙供 | C20030101 | 普通调和漆 | kg | 3.837 | 11.223 | 0 | 0 | 计价 | 按实计算
YD3-105 | 材料 | 乙供 | C22010101 | 钢管脚手架 包括扣件 | kg | 44.04 | 4.215 | 0 | 0 | 计价 | 按实计算
YD3-105 | 材料 | 乙供 | C22010141 | 木脚手板 50×250×4000 | 块 | 0.418 | 70 | 0 | 0 | 计价 | 按实计算
YD3-105 | 材料 | 乙供 | C22030501 | 钢锯条 各种规格 | 根 | 14 | 1.308 | 0 | 0 | 计价 | 按实计算
YD3-105 | 材料 | 乙供 | C22040101 | 砂布 | 张 | 3.915 | 0.66 | 0 | 0 | 计价 | 按实计算
YD3-105 | 材料 | 乙供 | C22040411 | 无絮棉布 | kg | 0.084 | 7.414 | 0 | 0 | 计价 | 按实计算
YD3-105 | 材料 | 乙供 | C22040461 | 碎布 | kg | 0.6 | 3.489 | 0 | 0 | 计价 | 按实计算
YD3-105 | 材料 | 乙供 | C22040501 | 棉纱头 | kg | 0.574 | 5.67 | 0 | 0 | 计价 | 按实计算
YD3-105 | 机械 | 乙供 | J03-01-033 | 汽车式起重机 起重量 5t | 台班 | 0.413 | 552.67 | 0 | 0 | 计价 | 按实计算
YD3-105 | 机械 | 乙供 | J03-01-036 | 汽车式起重机 起重量 16t | 台班 | 0.96 | 876.93 | 0 | 0 | 计价 | 按实计算
YD3-105 | 机械 | 乙供 | J04-01-002 | 载重汽车 5t | 台班 | 0.446 | 380.35 | 0 | 0 | 计价 | 按实计算
YD3-105 | 机械 | 乙供 | J10-01-001 | 交流弧焊机 容量 21kVA | 台班 | 0.856 | 67 | 0 | 0 | 计价 | 按实计算
YD3-105 | 机械 | 乙供 | J13-01-055 | 高空作业车 20m以内 | 台班 | 0.166 | 998.89 | 0 | 0 | 计价 | 按实计算
YD3-105 | 机械 | 乙供 | J13-01-056 | 高空作业车 30m以内 | 台班 | 1.522 | 1243.88 | 0 | 0 | 计价 | 按实计算
YD3-105 | 机械 | 乙供 | J14-01-004 | 回路电阻测试仪 里程 1~1999μΩ | 台班 | 5.659 | 43.3 | 0 | 0 | 计价 | 按实计算
YD3-105 | 机械 | 乙供 | J14-05-015 | 直流标准源 | 台班 | 5.659 | 191.05 | 0 | 0 | 计价 | 按实计算
YD3-105 | 机械 | 乙供 | J14-08-223 | 交直流高压分压器 100kV | 台班 | 4.993 | 135.5 | 0 | 0 | 计价 | 按实计算
YD3-105 | 材料 | 乙供 | C99010102 | 其他材料费 | 元 | 12.4055 | 1 | 0 | 0 | 计价 | 按实计算
YD3-106 | 人工 | 乙供 | 9101108 | 安装普通工 | 工日 | 10.6128 | 70 | 0 | 0 | 计价 | 按实计算
YD3-106 | 人工 | 乙供 | 9101109 | 安装技术工 | 工日 | 43.4585 | 107 | 0 | 0 | 计价 | 按实计算
YD3-106 | 材料 | 乙供 | C01020216 | 槽钢 16号以下 | kg | 32.918 | 3.741 | 0 | 0 | 计价 | 按实计算
YD3-106 | 材料 | 乙供 | C07010101 | 平垫铁 综合 | kg | 19.759 | 4.655 | 0 | 0 | 计价 | 按实计算
YD3-106 | 材料 | 乙供 | C12010200 | 电焊条 J507 综合 | kg | 6.785 | 5.52 | 0 | 0 | 计价 | 按实计算
YD3-106 | 材料 | 乙供 | C13010201 | 镀锌六角螺栓 综合 | kg | 10.423 | 8.8 | 0 | 0 | 计价 | 按实计算
YD3-106 | 材料 | 乙供 | C19031101 | 清洗剂 | kg | 1.098 | 2.41 | 0 | 0 | 计价 | 按实计算
YD3-106 | 材料 | 乙供 | C19020101 | 机械油5~7号 | kg | 0.187 | 5.656 | 0 | 0 | 计价 | 按实计算
YD3-106 | 材料 | 乙供 | C19020801 | 电力复合脂 | kg | 0.385 | 10.119 | 0 | 0 | 计价 | 按实计算
YD3-106 | 材料 | 乙供 | C19030201 | 乙醇 | kg | 0.086 | 3.62 | 0 | 0 | 计价 | 按实计算
YD3-106 | 材料 | 乙供 | C20010101 | 防锈漆 | kg | 0.768 | 9.353 | 0 | 0 | 计价 | 按实计算
YD3-106 | 材料 | 乙供 | C20030101 | 普通调和漆 | kg | 4.395 | 11.223 | 0 | 0 | 计价 | 按实计算
YD3-106 | 材料 | 乙供 | C22010101 | 钢管脚手架 包括扣件 | kg | 61.999 | 4.215 | 0 | 0 | 计价 | 按实计算
YD3-106 | 材料 | 乙供 | C22010141 | 木脚手板 50×250×4000 | 块 | 0.62 | 70 | 0 | 0 | 计价 | 按实计算
YD3-106 | 材料 | 乙供 | C22030501 | 钢锯条 各种规格 | 根 | 15 | 1.308 | 0 | 0 | 计价 | 按实计算
YD3-106 | 材料 | 乙供 | C22040101 | 砂布 | 张 | 4.943 | 0.66 | 0 | 0 | 计价 | 按实计算
YD3-106 | 材料 | 乙供 | C22040411 | 无絮棉布 | kg | 0.086 | 7.414 | 0 | 0 | 计价 | 按实计算
YD3-106 | 材料 | 乙供 | C22040461 | 碎布 | kg | 0.6 | 3.489 | 0 | 0 | 计价 | 按实计算
YD3-106 | 材料 | 乙供 | C22040501 | 棉纱头 | kg | 0.659 | 5.67 | 0 | 0 | 计价 | 按实计算
YD3-106 | 机械 | 乙供 | J03-01-033 | 汽车式起重机 起重量 5t | 台班 | 0.449 | 552.67 | 0 | 0 | 计价 | 按实计算
YD3-106 | 机械 | 乙供 | J03-01-036 | 汽车式起重机 起重量 16t | 台班 | 1.052 | 876.93 | 0 | 0 | 计价 | 按实计算
YD3-106 | 机械 | 乙供 | J04-01-002 | 载重汽车 5t | 台班 | 0.46 | 380.35 | 0 | 0 | 计价 | 按实计算
YD3-106 | 机械 | 乙供 | J10-01-001 | 交流弧焊机 容量 21kVA | 台班 | 0.97 | 67 | 0 | 0 | 计价 | 按实计算
YD3-106 | 机械 | 乙供 | J13-01-055 | 高空作业车 20m以内 | 台班 | 0.17 | 998.89 | 0 | 0 | 计价 | 按实计算
YD3-106 | 机械 | 乙供 | J13-01-056 | 高空作业车 30m以内 | 台班 | 1.596 | 1243.88 | 0 | 0 | 计价 | 按实计算
YD3-106 | 机械 | 乙供 | J14-01-004 | 回路电阻测试仪 里程 1~1999μΩ | 台班 | 5.786 | 43.3 | 0 | 0 | 计价 | 按实计算
YD3-106 | 机械 | 乙供 | J14-05-015 | 直流标准源 | 台班 | 5.786 | 191.05 | 0 | 0 | 计价 | 按实计算
YD3-106 | 机械 | 乙供 | J14-08-223 | 交直流高压分压器 100kV | 台班 | 5.105 | 135.5 | 0 | 0 | 计价 | 按实计算
YD3-106 | 材料 | 乙供 | C99010102 | 其他材料费 | 元 | 14.8559 | 1 | 0 | 0 | 计价 | 按实计算
YD3-107 | 人工 | 乙供 | 9101108 | 安装普通工 | 工日 | 10.7803 | 70 | 0 | 0 | 计价 | 按实计算
YD3-107 | 人工 | 乙供 | 9101109 | 安装技术工 | 工日 | 40.6851 | 107 | 0 | 0 | 计价 | 按实计算
YD3-107 | 材料 | 乙供 | C01020216 | 槽钢 16号以下 | kg | 40.59 | 3.741 | 0 | 0 | 计价 | 按实计算
YD3-107 | 材料 | 乙供 | C07010101 | 平垫铁 综合 | kg | 13.86 | 4.655 | 0 | 0 | 计价 | 按实计算
YD3-107 | 材料 | 乙供 | C12010200 | 电焊条 J507 综合 | kg | 13.846 | 5.52 | 0 | 0 | 计价 | 按实计算
YD3-107 | 材料 | 乙供 | C13010201 | 镀锌六角螺栓 综合 | kg | 7.414 | 8.8 | 0 | 0 | 计价 | 按实计算
YD3-107 | 材料 | 乙供 | C19031101 | 清洗剂 | kg | 0.99 | 2.41 | 0 | 0 | 计价 | 按实计算
YD3-107 | 材料 | 乙供 | C19020101 | 机械油5~7号 | kg | 0.198 | 5.656 | 0 | 0 | 计价 | 按实计算
YD3-107 | 材料 | 乙供 | C19020801 | 电力复合脂 | kg | 0.297 | 10.119 | 0 | 0 | 计价 | 按实计算
YD3-107 | 材料 | 乙供 | C19030201 | 乙醇 | kg | 0.122 | 3.62 | 0 | 0 | 计价 | 按实计算
YD3-107 | 材料 | 乙供 | C20010101 | 防锈漆 | kg | 0.99 | 9.353 | 0 | 0 | 计价 | 按实计算
YD3-107 | 材料 | 乙供 | C20030101 | 普通调和漆 | kg | 2.97 | 11.223 | 0 | 0 | 计价 | 按实计算
YD3-107 | 材料 | 乙供 | C22010101 | 钢管脚手架 包括扣件 | kg | 65.261 | 4.215 | 0 | 0 | 计价 | 按实计算
YD3-107 | 材料 | 乙供 | C22010141 | 木脚手板 50×250×4000 | 块 | 0.653 | 70 | 0 | 0 | 计价 | 按实计算
YD3-107 | 材料 | 乙供 | C22030501 | 钢锯条 各种规格 | 根 | 15.84 | 1.308 | 0 | 0 | 计价 | 按实计算
YD3-107 | 材料 | 乙供 | C22040101 | 砂布 | 张 | 2.97 | 0.66 | 0 | 0 | 计价 | 按实计算
YD3-107 | 材料 | 乙供 | C22040411 | 无絮棉布 | kg | 0.122 | 7.414 | 0 | 0 | 计价 | 按实计算
YD3-107 | 材料 | 乙供 | C22040461 | 碎布 | kg | 0.9 | 3.489 | 0 | 0 | 计价 | 按实计算
YD3-107 | 材料 | 乙供 | C22040501 | 棉纱头 | kg | 0.99 | 5.67 | 0 | 0 | 计价 | 按实计算
YD3-107 | 机械 | 乙供 | J03-01-033 | 汽车式起重机 起重量 5t | 台班 | 0.396 | 552.67 | 0 | 0 | 计价 | 按实计算
YD3-107 | 机械 | 乙供 | J03-01-036 | 汽车式起重机 起重量 16t | 台班 | 1.98 | 876.93 | 0 | 0 | 计价 | 按实计算
YD3-107 | 机械 | 乙供 | J04-01-002 | 载重汽车 5t | 台班 | 0.495 | 380.35 | 0 | 0 | 计价 | 按实计算
YD3-107 | 机械 | 乙供 | J10-01-001 | 交流弧焊机 容量 21kVA | 台班 | 1.98 | 67 | 0 | 0 | 计价 | 按实计算
YD3-107 | 机械 | 乙供 | J13-01-055 | 高空作业车 20m以内 | 台班 | 0.241 | 998.89 | 0 | 0 | 计价 | 按实计算
YD3-107 | 机械 | 乙供 | J13-01-056 | 高空作业车 30m以内 | 台班 | 2.633 | 1243.88 | 0 | 0 | 计价 | 按实计算
YD3-107 | 机械 | 乙供 | J14-01-004 | 回路电阻测试仪 里程 1~1999μΩ | 台班 | 8.202 | 43.3 | 0 | 0 | 计价 | 按实计算
YD3-107 | 机械 | 乙供 | J14-05-015 | 直流标准源 | 台班 | 8.202 | 191.05 | 0 | 0 | 计价 | 按实计算
YD3-107 | 机械 | 乙供 | J14-08-223 | 交直流高压分压器 100kV | 台班 | 7.237 | 135.5 | 0 | 0 | 计价 | 按实计算
YD3-107 | 材料 | 乙供 | C99010102 | 其他材料费 | 元 | 15.2141 | 1 | 0 | 0 | 计价 | 按实计算
YD3-108 | 人工 | 乙供 | 9101108 | 安装普通工 | 工日 | 11.7652 | 70 | 0 | 0 | 计价 | 按实计算
YD3-108 | 人工 | 乙供 | 9101109 | 安装技术工 | 工日 | 43.6807 | 107 | 0 | 0 | 计价 | 按实计算
YD3-108 | 材料 | 乙供 | C01020216 | 槽钢 16号以下 | kg | 40.59 | 3.741 | 0 | 0 | 计价 | 按实计算
YD3-108 | 材料 | 乙供 | C07010101 | 平垫铁 综合 | kg | 13.86 | 4.655 | 0 | 0 | 计价 | 按实计算
YD3-108 | 材料 | 乙供 | C12010200 | 电焊条 J507 综合 | kg | 13.846 | 5.52 | 0 | 0 | 计价 | 按实计算
YD3-108 | 材料 | 乙供 | C13010201 | 镀锌六角螺栓 综合 | kg | 7.414 | 8.8 | 0 | 0 | 计价 | 按实计算
YD3-108 | 材料 | 乙供 | C19031101 | 清洗剂 | kg | 1.188 | 2.41 | 0 | 0 | 计价 | 按实计算
YD3-108 | 材料 | 乙供 | C19020101 | 机械油5~7号 | kg | 0.297 | 5.656 | 0 | 0 | 计价 | 按实计算
YD3-108 | 材料 | 乙供 | C19020801 | 电力复合脂 | kg | 0.396 | 10.119 | 0 | 0 | 计价 | 按实计算
YD3-108 | 材料 | 乙供 | C19030201 | 乙醇 | kg | 0.127 | 3.62 | 0 | 0 | 计价 | 按实计算
YD3-108 | 材料 | 乙供 | C20010101 | 防锈漆 | kg | 1.188 | 9.353 | 0 | 0 | 计价 | 按实计算
YD3-108 | 材料 | 乙供 | C20030101 | 普通调和漆 | kg | 2.97 | 11.223 | 0 | 0 | 计价 | 按实计算
YD3-108 | 材料 | 乙供 | C22010101 | 钢管脚手架 包括扣件 | kg | 65.261 | 4.215 | 0 | 0 | 计价 | 按实计算
YD3-108 | 材料 | 乙供 | C22010141 | 木脚手板 50×250×4000 | 块 | 0.653 | 70 | 0 | 0 | 计价 | 按实计算
YD3-108 | 材料 | 乙供 | C22030501 | 钢锯条 各种规格 | 根 | 17.82 | 1.308 | 0 | 0 | 计价 | 按实计算
YD3-108 | 材料 | 乙供 | C22040101 | 砂布 | 张 | 3.96 | 0.66 | 0 | 0 | 计价 | 按实计算
YD3-108 | 材料 | 乙供 | C22040411 | 无絮棉布 | kg | 0.127 | 7.414 | 0 | 0 | 计价 | 按实计算
YD3-108 | 材料 | 乙供 | C22040461 | 碎布 | kg | 0.9 | 3.489 | 0 | 0 | 计价 | 按实计算
YD3-108 | 材料 | 乙供 | C22040501 | 棉纱头 | kg | 0.99 | 5.67 | 0 | 0 | 计价 | 按实计算
YD3-108 | 机械 | 乙供 | J03-01-033 | 汽车式起重机 起重量 5t | 台班 | 0.396 | 552.67 | 0 | 0 | 计价 | 按实计算
YD3-108 | 机械 | 乙供 | J03-01-036 | 汽车式起重机 起重量 16t | 台班 | 1.98 | 876.93 | 0 | 0 | 计价 | 按实计算
YD3-108 | 机械 | 乙供 | J04-01-002 | 载重汽车 5t | 台班 | 0.495 | 380.35 | 0 | 0 | 计价 | 按实计算
YD3-108 | 机械 | 乙供 | J10-01-001 | 交流弧焊机 容量 21kVA | 台班 | 1.98 | 67 | 0 | 0 | 计价 | 按实计算
YD3-108 | 机械 | 乙供 | J13-01-055 | 高空作业车 20m以内 | 台班 | 0.251 | 998.89 | 0 | 0 | 计价 | 按实计算
YD3-108 | 机械 | 乙供 | J13-01-056 | 高空作业车 30m以内 | 台班 | 2.633 | 1243.88 | 0 | 0 | 计价 | 按实计算
YD3-108 | 机械 | 乙供 | J14-01-004 | 回路电阻测试仪 里程 1~1999μΩ | 台班 | 8.52 | 43.3 | 0 | 0 | 计价 | 按实计算
YD3-108 | 机械 | 乙供 | J14-05-015 | 直流标准源 | 台班 | 8.52 | 191.05 | 0 | 0 | 计价 | 按实计算
YD3-108 | 机械 | 乙供 | J14-08-223 | 交直流高压分压器 100kV | 台班 | 7.517 | 135.5 | 0 | 0 | 计价 | 按实计算
YD3-108 | 材料 | 乙供 | C99010102 | 其他材料费 | 元 | 15.3579 | 1 | 0 | 0 | 计价 | 按实计算
YD3-109 | 人工 | 乙供 | 9101108 | 安装普通工 | 工日 | 13.9963 | 70 | 0 | 0 | 计价 | 按实计算
YD3-109 | 人工 | 乙供 | 9101109 | 安装技术工 | 工日 | 51.1126 | 107 | 0 | 0 | 计价 | 按实计算
YD3-109 | 材料 | 乙供 | C01020216 | 槽钢 16号以下 | kg | 44.649 | 3.741 | 0 | 0 | 计价 | 按实计算
YD3-109 | 材料 | 乙供 | C07010101 | 平垫铁 综合 | kg | 15.246 | 4.655 | 0 | 0 | 计价 | 按实计算
YD3-109 | 材料 | 乙供 | C12010200 | 电焊条 J507 综合 | kg | 15.231 | 5.52 | 0 | 0 | 计价 | 按实计算
YD3-109 | 材料 | 乙供 | C13010201 | 镀锌六角螺栓 综合 | kg | 8.155 | 8.8 | 0 | 0 | 计价 | 按实计算
YD3-109 | 材料 | 乙供 | C19031101 | 清洗剂 | kg | 1.307 | 2.41 | 0 | 0 | 计价 | 按实计算
YD3-109 | 材料 | 乙供 | C19020101 | 机械油5~7号 | kg | 0.328 | 5.656 | 0 | 0 | 计价 | 按实计算
YD3-109 | 材料 | 乙供 | C19020801 | 电力复合脂 | kg | 0.436 | 10.119 | 0 | 0 | 计价 | 按实计算
YD3-109 | 材料 | 乙供 | C19030201 | 乙醇 | kg | 0.143 | 3.62 | 0 | 0 | 计价 | 按实计算
YD3-109 | 材料 | 乙供 | C20010101 | 防锈漆 | kg | 1.307 | 9.353 | 0 | 0 | 计价 | 按实计算
YD3-109 | 材料 | 乙供 | C20030101 | 普通调和漆 | kg | 3.267 | 11.223 | 0 | 0 | 计价 | 按实计算
YD3-109 | 材料 | 乙供 | C22010101 | 钢管脚手架 包括扣件 | kg | 71.786 | 4.215 | 0 | 0 | 计价 | 按实计算
YD3-109 | 材料 | 乙供 | C22010141 | 木脚手板 50×250×4000 | 块 | 0.718 | 70 | 0 | 0 | 计价 | 按实计算
YD3-109 | 材料 | 乙供 | C22030501 | 钢锯条 各种规格 | 根 | 21.78 | 1.308 | 0 | 0 | 计价 | 按实计算
YD3-109 | 材料 | 乙供 | C22040101 | 砂布 | 张 | 5.445 | 0.66 | 0 | 0 | 计价 | 按实计算
YD3-109 | 材料 | 乙供 | C22040411 | 无絮棉布 | kg | 0.143 | 7.414 | 0 | 0 | 计价 | 按实计算
YD3-109 | 材料 | 乙供 | C22040461 | 碎布 | kg | 0.9 | 3.489 | 0 | 0 | 计价 | 按实计算
YD3-109 | 材料 | 乙供 | C22040501 | 棉纱头 | kg | 1.089 | 5.67 | 0 | 0 | 计价 | 按实计算
YD3-109 | 机械 | 乙供 | J03-01-033 | 汽车式起重机 起重量 5t | 台班 | 0.436 | 552.67 | 0 | 0 | 计价 | 按实计算
YD3-109 | 机械 | 乙供 | J03-01-036 | 汽车式起重机 起重量 16t | 台班 | 2.178 | 876.93 | 0 | 0 | 计价 | 按实计算
YD3-109 | 机械 | 乙供 | J04-01-002 | 载重汽车 5t | 台班 | 0.546 | 380.35 | 0 | 0 | 计价 | 按实计算
YD3-109 | 机械 | 乙供 | J10-01-001 | 交流弧焊机 容量 21kVA | 台班 | 2.178 | 67 | 0 | 0 | 计价 | 按实计算
YD3-109 | 机械 | 乙供 | J13-01-055 | 高空作业车 20m以内 | 台班 | 0.283 | 998.89 | 0 | 0 | 计价 | 按实计算
YD3-109 | 机械 | 乙供 | J13-01-056 | 高空作业车 30m以内 | 台班 | 2.897 | 1243.88 | 0 | 0 | 计价 | 按实计算
YD3-109 | 机械 | 乙供 | J14-01-004 | 回路电阻测试仪 里程 1~1999μΩ | 台班 | 9.601 | 43.3 | 0 | 0 | 计价 | 按实计算
YD3-109 | 机械 | 乙供 | J14-05-015 | 直流标准源 | 台班 | 9.601 | 191.05 | 0 | 0 | 计价 | 按实计算
YD3-109 | 机械 | 乙供 | J14-08-223 | 交直流高压分压器 100kV | 台班 | 8.471 | 135.5 | 0 | 0 | 计价 | 按实计算
YD3-109 | 材料 | 乙供 | C99010102 | 其他材料费 | 元 | 16.9592 | 1 | 0 | 0 | 计价 | 按实计算
YD3-110 | 人工 | 乙供 | 9101108 | 安装普通工 | 工日 | 23.182 | 70 | 0 | 0 | 计价 | 按实计算
YD3-110 | 人工 | 乙供 | 9101109 | 安装技术工 | 工日 | 75.7834 | 107 | 0 | 0 | 计价 | 按实计算
YD3-110 | 材料 | 乙供 | C01020216 | 槽钢 16号以下 | kg | 76.725 | 3.741 | 0 | 0 | 计价 | 按实计算
YD3-110 | 材料 | 乙供 | C07010101 | 平垫铁 综合 | kg | 15.895 | 4.655 | 0 | 0 | 计价 | 按实计算
YD3-110 | 材料 | 乙供 | C12010200 | 电焊条 J507 综合 | kg | 25.754 | 5.52 | 0 | 0 | 计价 | 按实计算
YD3-110 | 材料 | 乙供 | C13010201 | 镀锌六角螺栓 综合 | kg | 11.493 | 8.8 | 0 | 0 | 计价 | 按实计算
YD3-110 | 材料 | 乙供 | C19031101 | 清洗剂 | kg | 1.841 | 2.41 | 0 | 0 | 计价 | 按实计算
YD3-110 | 材料 | 乙供 | C19020101 | 机械油5~7号 | kg | 0.46 | 5.656 | 0 | 0 | 计价 | 按实计算
YD3-110 | 材料 | 乙供 | C19020801 | 电力复合脂 | kg | 0.614 | 10.119 | 0 | 0 | 计价 | 按实计算
YD3-110 | 材料 | 乙供 | C19030201 | 乙醇 | kg | 0.154 | 3.62 | 0 | 0 | 计价 | 按实计算
YD3-110 | 材料 | 乙供 | C20010101 | 防锈漆 | kg | 1.841 | 9.353 | 0 | 0 | 计价 | 按实计算
YD3-110 | 材料 | 乙供 | C20030101 | 普通调和漆 | kg | 4.605 | 11.223 | 0 | 0 | 计价 | 按实计算
YD3-110 | 材料 | 乙供 | C22010101 | 钢管脚手架 包括扣件 | kg | 101.154 | 4.215 | 0 | 0 | 计价 | 按实计算
YD3-110 | 材料 | 乙供 | C22010141 | 木脚手板 50×250×4000 | 块 | 1.012 | 70 | 0 | 0 | 计价 | 按实计算
YD3-110 | 材料 | 乙供 | C22030501 | 钢锯条 各种规格 | 根 | 27.621 | 1.308 | 0 | 0 | 计价 | 按实计算
YD3-110 | 材料 | 乙供 | C22040101 | 砂布 | 张 | 6.138 | 0.66 | 0 | 0 | 计价 | 按实计算
YD3-110 | 材料 | 乙供 | C22040411 | 无絮棉布 | kg | 0.154 | 7.414 | 0 | 0 | 计价 | 按实计算
YD3-110 | 材料 | 乙供 | C22040461 | 碎布 | kg | 0.9 | 3.489 | 0 | 0 | 计价 | 按实计算
YD3-110 | 材料 | 乙供 | C22040501 | 棉纱头 | kg | 1.841 | 5.67 | 0 | 0 | 计价 | 按实计算
YD3-110 | 机械 | 乙供 | J03-01-033 | 汽车式起重机 起重量 5t | 台班 | 0.614 | 552.67 | 0 | 0 | 计价 | 按实计算
YD3-110 | 机械 | 乙供 | J03-01-036 | 汽车式起重机 起重量 16t | 台班 | 3.069 | 876.93 | 0 | 0 | 计价 | 按实计算
YD3-110 | 机械 | 乙供 | J04-01-002 | 载重汽车 5t | 台班 | 0.768 | 380.35 | 0 | 0 | 计价 | 按实计算
YD3-110 | 机械 | 乙供 | J10-01-001 | 交流弧焊机 容量 21kVA | 台班 | 3.683 | 67 | 0 | 0 | 计价 | 按实计算
YD3-110 | 机械 | 乙供 | J13-01-055 | 高空作业车 20m以内 | 台班 | 0.305 | 998.89 | 0 | 0 | 计价 | 按实计算
YD3-110 | 机械 | 乙供 | J13-01-056 | 高空作业车 30m以内 | 台班 | 3.049 | 1243.88 | 0 | 0 | 计价 | 按实计算
YD3-110 | 机械 | 乙供 | J14-01-004 | 回路电阻测试仪 里程 1~1999μΩ | 台班 | 10.364 | 43.3 | 0 | 0 | 计价 | 按实计算
YD3-110 | 机械 | 乙供 | J14-05-015 | 直流标准源 | 台班 | 10.364 | 191.05 | 0 | 0 | 计价 | 按实计算
YD3-110 | 机械 | 乙供 | J14-08-223 | 交直流高压分压器 100kV | 台班 | 9.144 | 135.5 | 0 | 0 | 计价 | 按实计算
YD3-110 | 材料 | 乙供 | C99010102 | 其他材料费 | 元 | 24.7827 | 1 | 0 | 0 | 计价 | 按实计算
YD3-111 | 人工 | 乙供 | 9101108 | 安装普通工 | 工日 | 20.0196 | 70 | 0 | 0 | 计价 | 按实计算
YD3-111 | 人工 | 乙供 | 9101109 | 安装技术工 | 工日 | 75.6979 | 107 | 0 | 0 | 计价 | 按实计算
YD3-111 | 材料 | 乙供 | C01020216 | 槽钢 16号以下 | kg | 60.088 | 3.741 | 0 | 0 | 计价 | 按实计算
YD3-111 | 材料 | 乙供 | C07010101 | 平垫铁 综合 | kg | 36.053 | 4.655 | 0 | 0 | 计价 | 按实计算
YD3-111 | 材料 | 乙供 | C12010200 | 电焊条 J507 综合 | kg | 12.385 | 5.52 | 0 | 0 | 计价 | 按实计算
YD3-111 | 材料 | 乙供 | C13010201 | 镀锌六角螺栓 综合 | kg | 20.419 | 8.8 | 0 | 0 | 计价 | 按实计算
YD3-111 | 材料 | 乙供 | C19031101 | 清洗剂 | kg | 1.923 | 2.41 | 0 | 0 | 计价 | 按实计算
YD3-111 | 材料 | 乙供 | C19020101 | 机械油5~7号 | kg | 0.241 | 5.656 | 0 | 0 | 计价 | 按实计算
YD3-111 | 材料 | 乙供 | C19020801 | 电力复合脂 | kg | 0.481 | 10.119 | 0 | 0 | 计价 | 按实计算
YD3-111 | 材料 | 乙供 | C19030201 | 乙醇 | kg | 2.506 | 3.62 | 0 | 0 | 计价 | 按实计算
YD3-111 | 材料 | 乙供 | C20010101 | 防锈漆 | kg | 1.202 | 9.353 | 0 | 0 | 计价 | 按实计算
YD3-111 | 材料 | 乙供 | C20030101 | 普通调和漆 | kg | 4.807 | 11.223 | 0 | 0 | 计价 | 按实计算
YD3-111 | 材料 | 乙供 | C22010101 | 钢管脚手架 包括扣件 | kg | 90.588 | 4.215 | 0 | 0 | 计价 | 按实计算
YD3-111 | 材料 | 乙供 | C22010141 | 木脚手板 50×250×4000 | 块 | 0.906 | 70 | 0 | 0 | 计价 | 按实计算
YD3-111 | 材料 | 乙供 | C22030501 | 钢锯条 各种规格 | 根 | 24.035 | 1.308 | 0 | 0 | 计价 | 按实计算
YD3-111 | 材料 | 乙供 | C22040101 | 砂布 | 张 | 4.807 | 0.66 | 0 | 0 | 计价 | 按实计算
YD3-111 | 材料 | 乙供 | C22040411 | 无絮棉布 | kg | 2.506 | 7.414 | 0 | 0 | 计价 | 按实计算
YD3-111 | 材料 | 乙供 | C22040501 | 棉纱头 | kg | 1.202 | 5.67 | 0 | 0 | 计价 | 按实计算
YD3-111 | 机械 | 乙供 | J03-01-036 | 汽车式起重机 起重量 16t | 台班 | 0.531 | 876.93 | 0 | 0 | 计价 | 按实计算
YD3-111 | 机械 | 乙供 | J03-01-041 | 汽车式起重机 起重量 50t | 台班 | 1.329 | 2677.79 | 0 | 0 | 计价 | 按实计算
YD3-111 | 机械 | 乙供 | J04-01-006 | 载重汽车 12t | 台班 | 0.664 | 593.93 | 0 | 0 | 计价 | 按实计算
YD3-111 | 机械 | 乙供 | J10-01-001 | 交流弧焊机 容量 21kVA | 台班 | 1.771 | 67 | 0 | 0 | 计价 | 按实计算
YD3-111 | 机械 | 乙供 | J13-01-055 | 高空作业车 20m以内 | 台班 | 1.253 | 998.89 | 0 | 0 | 计价 | 按实计算
YD3-111 | 机械 | 乙供 | J13-01-056 | 高空作业车 30m以内 | 台班 | 1.768 | 1243.88 | 0 | 0 | 计价 | 按实计算
YD3-111 | 机械 | 乙供 | J14-01-004 | 回路电阻测试仪 里程 1~1999μΩ | 台班 | 12.529 | 43.3 | 0 | 0 | 计价 | 按实计算
YD3-111 | 机械 | 乙供 | J14-05-015 | 直流标准源 | 台班 | 12.529 | 191.05 | 0 | 0 | 计价 | 按实计算
YD3-111 | 机械 | 乙供 | J14-08-223 | 交直流高压分压器 100kV | 台班 | 12.529 | 135.5 | 0 | 0 | 计价 | 按实计算
YD3-111 | 材料 | 乙供 | C99010102 | 其他材料费 | 元 | 24.621 | 1 | 0 | 0 | 计价 | 按实计算
YD3-112 | 人工 | 乙供 | 9101108 | 安装普通工 | 工日 | 21.8018 | 70 | 0 | 0 | 计价 | 按实计算
YD3-112 | 人工 | 乙供 | 9101109 | 安装技术工 | 工日 | 81.1822 | 107 | 0 | 0 | 计价 | 按实计算
YD3-112 | 材料 | 乙供 | C01020216 | 槽钢 16号以下 | kg | 60.088 | 3.741 | 0 | 0 | 计价 | 按实计算
YD3-112 | 材料 | 乙供 | C07010101 | 平垫铁 综合 | kg | 36.053 | 4.655 | 0 | 0 | 计价 | 按实计算
YD3-112 | 材料 | 乙供 | C12010200 | 电焊条 J507 综合 | kg | 12.385 | 5.52 | 0 | 0 | 计价 | 按实计算
YD3-112 | 材料 | 乙供 | C13010201 | 镀锌六角螺栓 综合 | kg | 20.419 | 8.8 | 0 | 0 | 计价 | 按实计算
YD3-112 | 材料 | 乙供 | C19031101 | 清洗剂 | kg | 1.923 | 2.41 | 0 | 0 | 计价 | 按实计算
YD3-112 | 材料 | 乙供 | C19020101 | 机械油5~7号 | kg | 0.361 | 5.656 | 0 | 0 | 计价 | 按实计算
YD3-112 | 材料 | 乙供 | C19020801 | 电力复合脂 | kg | 0.601 | 10.119 | 0 | 0 | 计价 | 按实计算
YD3-112 | 材料 | 乙供 | C19030201 | 乙醇 | kg | 2.599 | 3.62 | 0 | 0 | 计价 | 按实计算
YD3-112 | 材料 | 乙供 | C20010101 | 防锈漆 | kg | 1.683 | 9.353 | 0 | 0 | 计价 | 按实计算
YD3-112 | 材料 | 乙供 | C20030101 | 普通调和漆 | kg | 4.807 | 11.223 | 0 | 0 | 计价 | 按实计算
YD3-112 | 材料 | 乙供 | C22010101 | 钢管脚手架 包括扣件 | kg | 90.588 | 4.215 | 0 | 0 | 计价 | 按实计算
YD3-112 | 材料 | 乙供 | C22010141 | 木脚手板 50×250×4000 | 块 | 0.906 | 70 | 0 | 0 | 计价 | 按实计算
YD3-112 | 材料 | 乙供 | C22030501 | 钢锯条 各种规格 | 根 | 26.439 | 1.308 | 0 | 0 | 计价 | 按实计算
YD3-112 | 材料 | 乙供 | C22040101 | 砂布 | 张 | 6.009 | 0.66 | 0 | 0 | 计价 | 按实计算
YD3-112 | 材料 | 乙供 | C22040411 | 无絮棉布 | kg | 2.599 | 7.414 | 0 | 0 | 计价 | 按实计算
YD3-112 | 材料 | 乙供 | C22040501 | 棉纱头 | kg | 1.202 | 5.67 | 0 | 0 | 计价 | 按实计算
YD3-112 | 机械 | 乙供 | J03-01-036 | 汽车式起重机 起重量 16t | 台班 | 0.531 | 876.93 | 0 | 0 | 计价 | 按实计算
YD3-112 | 机械 | 乙供 | J03-01-041 | 汽车式起重机 起重量 50t | 台班 | 1.329 | 2677.79 | 0 | 0 | 计价 | 按实计算
YD3-112 | 机械 | 乙供 | J04-01-006 | 载重汽车 12t | 台班 | 0.664 | 593.93 | 0 | 0 | 计价 | 按实计算
YD3-112 | 机械 | 乙供 | J10-01-001 | 交流弧焊机 容量 21kVA | 台班 | 1.771 | 67 | 0 | 0 | 计价 | 按实计算
YD3-112 | 机械 | 乙供 | J13-01-055 | 高空作业车 20m以内 | 台班 | 1.3 | 998.89 | 0 | 0 | 计价 | 按实计算
YD3-112 | 机械 | 乙供 | J13-01-056 | 高空作业车 30m以内 | 台班 | 1.768 | 1243.88 | 0 | 0 | 计价 | 按实计算
YD3-112 | 机械 | 乙供 | J14-01-004 | 回路电阻测试仪 里程 1~1999μΩ | 台班 | 12.997 | 43.3 | 0 | 0 | 计价 | 按实计算
YD3-112 | 机械 | 乙供 | J14-05-015 | 直流标准源 | 台班 | 12.997 | 191.05 | 0 | 0 | 计价 | 按实计算
YD3-112 | 机械 | 乙供 | J14-08-223 | 交直流高压分压器 100kV | 台班 | 12.997 | 135.5 | 0 | 0 | 计价 | 按实计算
YD3-112 | 材料 | 乙供 | C99010102 | 其他材料费 | 元 | 24.8481 | 1 | 0 | 0 | 计价 | 按实计算
YD3-113 | 人工 | 乙供 | 9101108 | 安装普通工 | 工日 | 23.3026 | 70 | 0 | 0 | 计价 | 按实计算
YD3-113 | 人工 | 乙供 | 9101109 | 安装技术工 | 工日 | 85.351 | 107 | 0 | 0 | 计价 | 按实计算
YD3-113 | 材料 | 乙供 | C01020216 | 槽钢 16号以下 | kg | 60.088 | 3.741 | 0 | 0 | 计价 | 按实计算
YD3-113 | 材料 | 乙供 | C07010101 | 平垫铁 综合 | kg | 36.053 | 4.655 | 0 | 0 | 计价 | 按实计算
YD3-113 | 材料 | 乙供 | C12010200 | 电焊条 J507 综合 | kg | 12.385 | 5.52 | 0 | 0 | 计价 | 按实计算
YD3-113 | 材料 | 乙供 | C13010201 | 镀锌六角螺栓 综合 | kg | 20.419 | 8.8 | 0 | 0 | 计价 | 按实计算
YD3-113 | 材料 | 乙供 | C19031101 | 清洗剂 | kg | 1.923 | 2.41 | 0 | 0 | 计价 | 按实计算
YD3-113 | 材料 | 乙供 | C19020101 | 机械油5~7号 | kg | 0.361 | 5.656 | 0 | 0 | 计价 | 按实计算
YD3-113 | 材料 | 乙供 | C19020801 | 电力复合脂 | kg | 0.601 | 10.119 | 0 | 0 | 计价 | 按实计算
YD3-113 | 材料 | 乙供 | C19030201 | 乙醇 | kg | 2.637 | 3.62 | 0 | 0 | 计价 | 按实计算
YD3-113 | 材料 | 乙供 | C20010101 | 防锈漆 | kg | 1.683 | 9.353 | 0 | 0 | 计价 | 按实计算
YD3-113 | 材料 | 乙供 | C20030101 | 普通调和漆 | kg | 4.807 | 11.223 | 0 | 0 | 计价 | 按实计算
YD3-113 | 材料 | 乙供 | C22010101 | 钢管脚手架 包括扣件 | kg | 90.588 | 4.215 | 0 | 0 | 计价 | 按实计算
YD3-113 | 材料 | 乙供 | C22010141 | 木脚手板 50×250×4000 | 块 | 0.906 | 70 | 0 | 0 | 计价 | 按实计算
YD3-113 | 材料 | 乙供 | C22030501 | 钢锯条 各种规格 | 根 | 30.43 | 1.308 | 0 | 0 | 计价 | 按实计算
YD3-113 | 材料 | 乙供 | C22040101 | 砂布 | 张 | 6.009 | 0.66 | 0 | 0 | 计价 | 按实计算
YD3-113 | 材料 | 乙供 | C22040411 | 无絮棉布 | kg | 2.637 | 7.414 | 0 | 0 | 计价 | 按实计算
YD3-113 | 材料 | 乙供 | C22040501 | 棉纱头 | kg | 1.202 | 5.67 | 0 | 0 | 计价 | 按实计算
YD3-113 | 机械 | 乙供 | J03-01-036 | 汽车式起重机 起重量 16t | 台班 | 0.531 | 876.93 | 0 | 0 | 计价 | 按实计算
YD3-113 | 机械 | 乙供 | J03-01-041 | 汽车式起重机 起重量 50t | 台班 | 1.329 | 2677.79 | 0 | 0 | 计价 | 按实计算
YD3-113 | 机械 | 乙供 | J04-01-006 | 载重汽车 12t | 台班 | 0.664 | 593.93 | 0 | 0 | 计价 | 按实计算
YD3-113 | 机械 | 乙供 | J10-01-001 | 交流弧焊机 容量 21kVA | 台班 | 1.771 | 67 | 0 | 0 | 计价 | 按实计算
YD3-113 | 机械 | 乙供 | J13-01-055 | 高空作业车 20m以内 | 台班 | 1.318 | 998.89 | 0 | 0 | 计价 | 按实计算
YD3-113 | 机械 | 乙供 | J13-01-056 | 高空作业车 30m以内 | 台班 | 1.768 | 1243.88 | 0 | 0 | 计价 | 按实计算
YD3-113 | 机械 | 乙供 | J14-01-004 | 回路电阻测试仪 里程 1~1999μΩ | 台班 | 13.184 | 43.3 | 0 | 0 | 计价 | 按实计算
YD3-113 | 机械 | 乙供 | J14-05-015 | 直流标准源 | 台班 | 13.184 | 191.05 | 0 | 0 | 计价 | 按实计算
YD3-113 | 机械 | 乙供 | J14-08-223 | 交直流高压分压器 100kV | 台班 | 13.184 | 135.5 | 0 | 0 | 计价 | 按实计算
YD3-113 | 材料 | 乙供 | C99010102 | 其他材料费 | 元 | 24.9609 | 1 | 0 | 0 | 计价 | 按实计算
YD3-114 | 人工 | 乙供 | 9101108 | 安装普通工 | 工日 | 23.6175 | 70 | 0 | 0 | 计价 | 按实计算
YD3-114 | 人工 | 乙供 | 9101109 | 安装技术工 | 工日 | 85.7098 | 107 | 0 | 0 | 计价 | 按实计算
YD3-114 | 材料 | 乙供 | C01020216 | 槽钢 16号以下 | kg | 60.088 | 3.741 | 0 | 0 | 计价 | 按实计算
YD3-114 | 材料 | 乙供 | C07010101 | 平垫铁 综合 | kg | 36.053 | 4.655 | 0 | 0 | 计价 | 按实计算
YD3-114 | 材料 | 乙供 | C12010200 | 电焊条 J507 综合 | kg | 12.385 | 5.52 | 0 | 0 | 计价 | 按实计算
YD3-114 | 材料 | 乙供 | C13010201 | 镀锌六角螺栓 综合 | kg | 20.419 | 8.8 | 0 | 0 | 计价 | 按实计算
YD3-114 | 材料 | 乙供 | C19031101 | 清洗剂 | kg | 1.923 | 2.41 | 0 | 0 | 计价 | 按实计算
YD3-114 | 材料 | 乙供 | C19020101 | 机械油5~7号 | kg | 0.361 | 5.656 | 0 | 0 | 计价 | 按实计算
YD3-114 | 材料 | 乙供 | C19020801 | 电力复合脂 | kg | 0.601 | 10.119 | 0 | 0 | 计价 | 按实计算
YD3-114 | 材料 | 乙供 | C19030201 | 乙醇 | kg | 2.655 | 3.62 | 0 | 0 | 计价 | 按实计算
YD3-114 | 材料 | 乙供 | C20010101 | 防锈漆 | kg | 1.683 | 9.353 | 0 | 0 | 计价 | 按实计算
YD3-114 | 材料 | 乙供 | C20030101 | 普通调和漆 | kg | 4.807 | 11.223 | 0 | 0 | 计价 | 按实计算
YD3-114 | 材料 | 乙供 | C22010101 | 钢管脚手架 包括扣件 | kg | 90.588 | 4.215 | 0 | 0 | 计价 | 按实计算
YD3-114 | 材料 | 乙供 | C22010141 | 木脚手板 50×250×4000 | 块 | 0.906 | 70 | 0 | 0 | 计价 | 按实计算
YD3-114 | 材料 | 乙供 | C22030501 | 钢锯条 各种规格 | 根 | 31.042 | 1.308 | 0 | 0 | 计价 | 按实计算
YD3-114 | 材料 | 乙供 | C22040101 | 砂布 | 张 | 6.009 | 0.66 | 0 | 0 | 计价 | 按实计算
YD3-114 | 材料 | 乙供 | C22040411 | 无絮棉布 | kg | 2.655 | 7.414 | 0 | 0 | 计价 | 按实计算
YD3-114 | 材料 | 乙供 | C22040501 | 棉纱头 | kg | 1.202 | 5.67 | 0 | 0 | 计价 | 按实计算
YD3-114 | 机械 | 乙供 | J03-01-036 | 汽车式起重机 起重量 16t | 台班 | 0.531 | 876.93 | 0 | 0 | 计价 | 按实计算
YD3-114 | 机械 | 乙供 | J03-01-041 | 汽车式起重机 起重量 50t | 台班 | 1.329 | 2677.79 | 0 | 0 | 计价 | 按实计算
YD3-114 | 机械 | 乙供 | J04-01-006 | 载重汽车 12t | 台班 | 0.664 | 593.93 | 0 | 0 | 计价 | 按实计算
YD3-114 | 机械 | 乙供 | J10-01-001 | 交流弧焊机 容量 21kVA | 台班 | 1.771 | 67 | 0 | 0 | 计价 | 按实计算
YD3-114 | 机械 | 乙供 | J13-01-055 | 高空作业车 20m以内 | 台班 | 1.328 | 998.89 | 0 | 0 | 计价 | 按实计算
YD3-114 | 机械 | 乙供 | J13-01-056 | 高空作业车 30m以内 | 台班 | 1.768 | 1243.88 | 0 | 0 | 计价 | 按实计算
YD3-114 | 机械 | 乙供 | J14-01-004 | 回路电阻测试仪 里程 1~1999μΩ | 台班 | 13.277 | 43.3 | 0 | 0 | 计价 | 按实计算
YD3-114 | 机械 | 乙供 | J14-05-015 | 直流标准源 | 台班 | 13.277 | 191.05 | 0 | 0 | 计价 | 按实计算
YD3-114 | 机械 | 乙供 | J14-08-223 | 交直流高压分压器 100kV | 台班 | 13.277 | 135.5 | 0 | 0 | 计价 | 按实计算
YD3-114 | 材料 | 乙供 | C99010102 | 其他材料费 | 元 | 24.9809 | 1 | 0 | 0 | 计价 | 按实计算
YD3-115 | 人工 | 乙供 | 9101108 | 安装普通工 | 工日 | 2.6867 | 70 | 0 | 0 | 计价 | 按实计算
YD3-115 | 人工 | 乙供 | 9101109 | 安装技术工 | 工日 | 11.185 | 107 | 0 | 0 | 计价 | 按实计算
YD3-115 | 材料 | 乙供 | C01020216 | 槽钢 16号以下 | kg | 4.222 | 3.741 | 0 | 0 | 计价 | 按实计算
YD3-115 | 材料 | 乙供 | C07010101 | 平垫铁 综合 | kg | 1.877 | 4.655 | 0 | 0 | 计价 | 按实计算
YD3-115 | 材料 | 乙供 | C12010200 | 电焊条 J507 综合 | kg | 5.246 | 5.52 | 0 | 0 | 计价 | 按实计算
YD3-115 | 材料 | 乙供 | C13010201 | 镀锌六角螺栓 综合 | kg | 3.19 | 8.8 | 0 | 0 | 计价 | 按实计算
YD3-115 | 材料 | 乙供 | C19031101 | 清洗剂 | kg | 0.282 | 2.41 | 0 | 0 | 计价 | 按实计算
YD3-115 | 材料 | 乙供 | C19020113 | 液压油32号 | kg | 0.75 | 6.89 | 0 | 0 | 计价 | 按实计算
YD3-115 | 材料 | 乙供 | C19020801 | 电力复合脂 | kg | 0.094 | 10.119 | 0 | 0 | 计价 | 按实计算
YD3-115 | 材料 | 乙供 | C19030201 | 乙醇 | kg | 0.2 | 3.62 | 0 | 0 | 计价 | 按实计算
YD3-115 | 材料 | 乙供 | C20010101 | 防锈漆 | kg | 0.188 | 9.353 | 0 | 0 | 计价 | 按实计算
YD3-115 | 材料 | 乙供 | C20030101 | 普通调和漆 | kg | 0.938 | 11.223 | 0 | 0 | 计价 | 按实计算
YD3-115 | 材料 | 乙供 | C22030501 | 钢锯条 各种规格 | 根 | 1.877 | 1.308 | 0 | 0 | 计价 | 按实计算
YD3-115 | 材料 | 乙供 | C22040101 | 砂布 | 张 | 0.938 | 0.66 | 0 | 0 | 计价 | 按实计算
YD3-115 | 材料 | 乙供 | C22040411 | 无絮棉布 | kg | 0.106 | 7.414 | 0 | 0 | 计价 | 按实计算
YD3-115 | 材料 | 乙供 | C22040501 | 棉纱头 | kg | 0.094 | 5.67 | 0 | 0 | 计价 | 按实计算
YD3-115 | 机械 | 乙供 | J03-01-033 | 汽车式起重机 起重量 5t | 台班 | 0.282 | 552.67 | 0 | 0 | 计价 | 按实计算
YD3-115 | 机械 | 乙供 | J03-01-036 | 汽车式起重机 起重量 16t | 台班 | 0.938 | 876.93 | 0 | 0 | 计价 | 按实计算
YD3-115 | 机械 | 乙供 | J04-01-002 | 载重汽车 5t | 台班 | 0.188 | 380.35 | 0 | 0 | 计价 | 按实计算
YD3-115 | 机械 | 乙供 | J10-01-001 | 交流弧焊机 容量 21kVA | 台班 | 0.75 | 67 | 0 | 0 | 计价 | 按实计算
YD3-115 | 机械 | 乙供 | J14-01-004 | 回路电阻测试仪 里程 1~1999μΩ | 台班 | 1.676 | 43.3 | 0 | 0 | 计价 | 按实计算
YD3-115 | 机械 | 乙供 | J14-05-015 | 直流标准源 | 台班 | 1.676 | 191.05 | 0 | 0 | 计价 | 按实计算
YD3-115 | 机械 | 乙供 | J14-08-223 | 交直流高压分压器 100kV | 台班 | 1.676 | 135.5 | 0 | 0 | 计价 | 按实计算
YD3-115 | 材料 | 乙供 | C99010102 | 其他材料费 | 元 | 2.1153 | 1 | 0 | 0 | 计价 | 按实计算
YD3-116 | 人工 | 乙供 | 9101108 | 安装普通工 | 工日 | 2.9011 | 70 | 0 | 0 | 计价 | 按实计算
YD3-116 | 人工 | 乙供 | 9101109 | 安装技术工 | 工日 | 11.6804 | 107 | 0 | 0 | 计价 | 按实计算
YD3-116 | 材料 | 乙供 | C01020216 | 槽钢 16号以下 | kg | 4.222 | 3.741 | 0 | 0 | 计价 | 按实计算
YD3-116 | 材料 | 乙供 | C07010101 | 平垫铁 综合 | kg | 1.877 | 4.655 | 0 | 0 | 计价 | 按实计算
YD3-116 | 材料 | 乙供 | C12010200 | 电焊条 J507 综合 | kg | 5.246 | 5.52 | 0 | 0 | 计价 | 按实计算
YD3-116 | 材料 | 乙供 | C13010201 | 镀锌六角螺栓 综合 | kg | 3.19 | 8.8 | 0 | 0 | 计价 | 按实计算
YD3-116 | 材料 | 乙供 | C19031101 | 清洗剂 | kg | 0.282 | 2.41 | 0 | 0 | 计价 | 按实计算
YD3-116 | 材料 | 乙供 | C19020113 | 液压油32号 | kg | 0.75 | 6.89 | 0 | 0 | 计价 | 按实计算
YD3-116 | 材料 | 乙供 | C19020801 | 电力复合脂 | kg | 0.094 | 10.119 | 0 | 0 | 计价 | 按实计算
YD3-116 | 材料 | 乙供 | C19030201 | 乙醇 | kg | 0.203 | 3.62 | 0 | 0 | 计价 | 按实计算
YD3-116 | 材料 | 乙供 | C20010101 | 防锈漆 | kg | 0.188 | 9.353 | 0 | 0 | 计价 | 按实计算
YD3-116 | 材料 | 乙供 | C20030101 | 普通调和漆 | kg | 0.938 | 11.223 | 0 | 0 | 计价 | 按实计算
YD3-116 | 材料 | 乙供 | C22030501 | 钢锯条 各种规格 | 根 | 1.877 | 1.308 | 0 | 0 | 计价 | 按实计算
YD3-116 | 材料 | 乙供 | C22040101 | 砂布 | 张 | 0.938 | 0.66 | 0 | 0 | 计价 | 按实计算
YD3-116 | 材料 | 乙供 | C22040411 | 无絮棉布 | kg | 0.109 | 7.414 | 0 | 0 | 计价 | 按实计算
YD3-116 | 材料 | 乙供 | C22040501 | 棉纱头 | kg | 0.094 | 5.67 | 0 | 0 | 计价 | 按实计算
YD3-116 | 机械 | 乙供 | J03-01-033 | 汽车式起重机 起重量 5t | 台班 | 0.282 | 552.67 | 0 | 0 | 计价 | 按实计算
YD3-116 | 机械 | 乙供 | J03-01-036 | 汽车式起重机 起重量 16t | 台班 | 0.938 | 876.93 | 0 | 0 | 计价 | 按实计算
YD3-116 | 机械 | 乙供 | J04-01-002 | 载重汽车 5t | 台班 | 0.188 | 380.35 | 0 | 0 | 计价 | 按实计算
YD3-116 | 机械 | 乙供 | J10-01-001 | 交流弧焊机 容量 21kVA | 台班 | 0.75 | 67 | 0 | 0 | 计价 | 按实计算
YD3-116 | 机械 | 乙供 | J14-01-004 | 回路电阻测试仪 里程 1~1999μΩ | 台班 | 1.72 | 43.3 | 0 | 0 | 计价 | 按实计算
YD3-116 | 机械 | 乙供 | J14-05-015 | 直流标准源 | 台班 | 1.72 | 191.05 | 0 | 0 | 计价 | 按实计算
YD3-116 | 机械 | 乙供 | J14-08-223 | 交直流高压分压器 100kV | 台班 | 1.72 | 135.5 | 0 | 0 | 计价 | 按实计算
YD3-116 | 材料 | 乙供 | C99010102 | 其他材料费 | 元 | 2.1159 | 1 | 0 | 0 | 计价 | 按实计算
YD3-117 | 人工 | 乙供 | 9101108 | 安装普通工 | 工日 | 3.8927 | 70 | 0 | 0 | 计价 | 按实计算
YD3-117 | 人工 | 乙供 | 9101109 | 安装技术工 | 工日 | 16.6009 | 107 | 0 | 0 | 计价 | 按实计算
YD3-117 | 材料 | 乙供 | C01020216 | 槽钢 16号以下 | kg | 5.629 | 3.741 | 0 | 0 | 计价 | 按实计算
YD3-117 | 材料 | 乙供 | C07010101 | 平垫铁 综合 | kg | 2.345 | 4.655 | 0 | 0 | 计价 | 按实计算
YD3-117 | 材料 | 乙供 | C12010200 | 电焊条 J507 综合 | kg | 6.562 | 5.52 | 0 | 0 | 计价 | 按实计算
YD3-117 | 材料 | 乙供 | C13010201 | 镀锌六角螺栓 综合 | kg | 4.412 | 8.8 | 0 | 0 | 计价 | 按实计算
YD3-117 | 材料 | 乙供 | C19031101 | 清洗剂 | kg | 0.469 | 2.41 | 0 | 0 | 计价 | 按实计算
YD3-117 | 材料 | 乙供 | C19020113 | 液压油32号 | kg | 1.125 | 6.89 | 0 | 0 | 计价 | 按实计算
YD3-117 | 材料 | 乙供 | C19020801 | 电力复合脂 | kg | 0.188 | 10.119 | 0 | 0 | 计价 | 按实计算
YD3-117 | 材料 | 乙供 | C19030201 | 乙醇 | kg | 0.294 | 3.62 | 0 | 0 | 计价 | 按实计算
YD3-117 | 材料 | 乙供 | C20010101 | 防锈漆 | kg | 0.375 | 9.353 | 0 | 0 | 计价 | 按实计算
YD3-117 | 材料 | 乙供 | C20030101 | 普通调和漆 | kg | 1.313 | 11.223 | 0 | 0 | 计价 | 按实计算
YD3-117 | 材料 | 乙供 | C22030501 | 钢锯条 各种规格 | 根 | 2.814 | 1.308 | 0 | 0 | 计价 | 按实计算
YD3-117 | 材料 | 乙供 | C22040101 | 砂布 | 张 | 0.938 | 0.66 | 0 | 0 | 计价 | 按实计算
YD3-117 | 材料 | 乙供 | C22040411 | 无絮棉布 | kg | 0.106 | 7.414 | 0 | 0 | 计价 | 按实计算
YD3-117 | 材料 | 乙供 | C22040501 | 棉纱头 | kg | 0.188 | 5.67 | 0 | 0 | 计价 | 按实计算
YD3-117 | 机械 | 乙供 | J03-01-033 | 汽车式起重机 起重量 5t | 台班 | 0.469 | 552.67 | 0 | 0 | 计价 | 按实计算
YD3-117 | 机械 | 乙供 | J03-01-036 | 汽车式起重机 起重量 16t | 台班 | 1 | 876.93 | 0 | 0 | 计价 | 按实计算
YD3-117 | 机械 | 乙供 | J04-01-002 | 载重汽车 5t | 台班 | 0.234 | 380.35 | 0 | 0 | 计价 | 按实计算
YD3-117 | 机械 | 乙供 | J10-01-001 | 交流弧焊机 容量 21kVA | 台班 | 0.938 | 67 | 0 | 0 | 计价 | 按实计算
YD3-117 | 机械 | 乙供 | J13-01-056 | 高空作业车 30m以内 | 台班 | 0.938 | 1243.88 | 0 | 0 | 计价 | 按实计算
YD3-117 | 机械 | 乙供 | J14-01-004 | 回路电阻测试仪 里程 1~1999μΩ | 台班 | 3.128 | 43.3 | 0 | 0 | 计价 | 按实计算
YD3-117 | 机械 | 乙供 | J14-05-015 | 直流标准源 | 台班 | 2.085 | 191.05 | 0 | 0 | 计价 | 按实计算
YD3-117 | 机械 | 乙供 | J14-08-223 | 交直流高压分压器 100kV | 台班 | 2.085 | 135.5 | 0 | 0 | 计价 | 按实计算
YD3-117 | 材料 | 乙供 | C99010102 | 其他材料费 | 元 | 2.8653 | 1 | 0 | 0 | 计价 | 按实计算
YD3-118 | 人工 | 乙供 | 9101108 | 安装普通工 | 工日 | 4.1875 | 70 | 0 | 0 | 计价 | 按实计算
YD3-118 | 人工 | 乙供 | 9101109 | 安装技术工 | 工日 | 17.6545 | 107 | 0 | 0 | 计价 | 按实计算
YD3-118 | 材料 | 乙供 | C01020216 | 槽钢 16号以下 | kg | 5.629 | 3.741 | 0 | 0 | 计价 | 按实计算
YD3-118 | 材料 | 乙供 | C07010101 | 平垫铁 综合 | kg | 2.345 | 4.655 | 0 | 0 | 计价 | 按实计算
YD3-118 | 材料 | 乙供 | C12010200 | 电焊条 J507 综合 | kg | 6.562 | 5.52 | 0 | 0 | 计价 | 按实计算
YD3-118 | 材料 | 乙供 | C13010201 | 镀锌六角螺栓 综合 | kg | 4.412 | 8.8 | 0 | 0 | 计价 | 按实计算
YD3-118 | 材料 | 乙供 | C19031101 | 清洗剂 | kg | 0.469 | 2.41 | 0 | 0 | 计价 | 按实计算
YD3-118 | 材料 | 乙供 | C19020113 | 液压油32号 | kg | 1.125 | 6.89 | 0 | 0 | 计价 | 按实计算
YD3-118 | 材料 | 乙供 | C19020801 | 电力复合脂 | kg | 0.188 | 10.119 | 0 | 0 | 计价 | 按实计算
YD3-118 | 材料 | 乙供 | C19030201 | 乙醇 | kg | 0.297 | 3.62 | 0 | 0 | 计价 | 按实计算
YD3-118 | 材料 | 乙供 | C20010101 | 防锈漆 | kg | 0.375 | 9.353 | 0 | 0 | 计价 | 按实计算
YD3-118 | 材料 | 乙供 | C20030101 | 普通调和漆 | kg | 1.313 | 11.223 | 0 | 0 | 计价 | 按实计算
YD3-118 | 材料 | 乙供 | C22030501 | 钢锯条 各种规格 | 根 | 2.814 | 1.308 | 0 | 0 | 计价 | 按实计算
YD3-118 | 材料 | 乙供 | C22040101 | 砂布 | 张 | 1.407 | 0.66 | 0 | 0 | 计价 | 按实计算
YD3-118 | 材料 | 乙供 | C22040411 | 无絮棉布 | kg | 0.109 | 7.414 | 0 | 0 | 计价 | 按实计算
YD3-118 | 材料 | 乙供 | C22040501 | 棉纱头 | kg | 0.188 | 5.67 | 0 | 0 | 计价 | 按实计算
YD3-118 | 机械 | 乙供 | J03-01-033 | 汽车式起重机 起重量 5t | 台班 | 0.469 | 552.67 | 0 | 0 | 计价 | 按实计算
YD3-118 | 机械 | 乙供 | J03-01-036 | 汽车式起重机 起重量 16t | 台班 | 1 | 876.93 | 0 | 0 | 计价 | 按实计算
YD3-118 | 机械 | 乙供 | J04-01-002 | 载重汽车 5t | 台班 | 0.234 | 380.35 | 0 | 0 | 计价 | 按实计算
YD3-118 | 机械 | 乙供 | J10-01-001 | 交流弧焊机 容量 21kVA | 台班 | 0.938 | 67 | 0 | 0 | 计价 | 按实计算
YD3-118 | 机械 | 乙供 | J13-01-056 | 高空作业车 30m以内 | 台班 | 0.938 | 1243.88 | 0 | 0 | 计价 | 按实计算
YD3-118 | 机械 | 乙供 | J14-01-004 | 回路电阻测试仪 里程 1~1999μΩ | 台班 | 3.24 | 43.3 | 0 | 0 | 计价 | 按实计算
YD3-118 | 机械 | 乙供 | J14-05-015 | 直流标准源 | 台班 | 2.16 | 191.05 | 0 | 0 | 计价 | 按实计算
YD3-118 | 机械 | 乙供 | J14-08-223 | 交直流高压分压器 100kV | 台班 | 2.16 | 135.5 | 0 | 0 | 计价 | 按实计算
YD3-118 | 材料 | 乙供 | C99010102 | 其他材料费 | 元 | 2.8722 | 1 | 0 | 0 | 计价 | 按实计算
YD3-119 | 人工 | 乙供 | 9101108 | 安装普通工 | 工日 | 9.2125 | 70 | 0 | 0 | 计价 | 按实计算
YD3-119 | 人工 | 乙供 | 9101109 | 安装技术工 | 工日 | 26.5729 | 107 | 0 | 0 | 计价 | 按实计算
YD3-119 | 材料 | 乙供 | C01020216 | 槽钢 16号以下 | kg | 7.504 | 3.741 | 0 | 0 | 计价 | 按实计算
YD3-119 | 材料 | 乙供 | C07010101 | 平垫铁 综合 | kg | 3.752 | 4.655 | 0 | 0 | 计价 | 按实计算
YD3-119 | 材料 | 乙供 | C12010200 | 电焊条 J507 综合 | kg | 6.562 | 5.52 | 0 | 0 | 计价 | 按实计算
YD3-119 | 材料 | 乙供 | C13010201 | 镀锌六角螺栓 综合 | kg | 6.169 | 8.8 | 0 | 0 | 计价 | 按实计算
YD3-119 | 材料 | 乙供 | C19031101 | 清洗剂 | kg | 0.938 | 2.41 | 0 | 0 | 计价 | 按实计算
YD3-119 | 材料 | 乙供 | C19020113 | 液压油32号 | kg | 1.689 | 6.89 | 0 | 0 | 计价 | 按实计算
YD3-119 | 材料 | 乙供 | C19020801 | 电力复合脂 | kg | 0.469 | 10.119 | 0 | 0 | 计价 | 按实计算
YD3-119 | 材料 | 乙供 | C19030201 | 乙醇 | kg | 0.536 | 3.62 | 0 | 0 | 计价 | 按实计算
YD3-119 | 材料 | 乙供 | C20010101 | 防锈漆 | kg | 0.469 | 9.353 | 0 | 0 | 计价 | 按实计算
YD3-119 | 材料 | 乙供 | C20030101 | 普通调和漆 | kg | 1.407 | 11.223 | 0 | 0 | 计价 | 按实计算
YD3-119 | 材料 | 乙供 | C22030501 | 钢锯条 各种规格 | 根 | 2.814 | 1.308 | 0 | 0 | 计价 | 按实计算
YD3-119 | 材料 | 乙供 | C22040101 | 砂布 | 张 | 1.877 | 0.66 | 0 | 0 | 计价 | 按实计算
YD3-119 | 材料 | 乙供 | C22040411 | 无絮棉布 | kg | 0.067 | 7.414 | 0 | 0 | 计价 | 按实计算
YD3-119 | 材料 | 乙供 | C22040501 | 棉纱头 | kg | 0.375 | 5.67 | 0 | 0 | 计价 | 按实计算
YD3-119 | 机械 | 乙供 | J03-01-036 | 汽车式起重机 起重量 16t | 台班 | 1.5 | 876.93 | 0 | 0 | 计价 | 按实计算
YD3-119 | 机械 | 乙供 | J04-01-002 | 载重汽车 5t | 台班 | 0.563 | 380.35 | 0 | 0 | 计价 | 按实计算
YD3-119 | 机械 | 乙供 | J10-01-001 | 交流弧焊机 容量 21kVA | 台班 | 0.938 | 67 | 0 | 0 | 计价 | 按实计算
YD3-119 | 机械 | 乙供 | J13-01-055 | 高空作业车 20m以内 | 台班 | 0.132 | 998.89 | 0 | 0 | 计价 | 按实计算
YD3-119 | 机械 | 乙供 | J13-01-056 | 高空作业车 30m以内 | 台班 | 1.22 | 1243.88 | 0 | 0 | 计价 | 按实计算
YD3-119 | 机械 | 乙供 | J14-01-004 | 回路电阻测试仪 里程 1~1999μΩ | 台班 | 4.482 | 43.3 | 0 | 0 | 计价 | 按实计算
YD3-119 | 机械 | 乙供 | J14-05-015 | 直流标准源 | 台班 | 4.482 | 191.05 | 0 | 0 | 计价 | 按实计算
YD3-119 | 机械 | 乙供 | J14-08-223 | 交直流高压分压器 100kV | 台班 | 3.955 | 135.5 | 0 | 0 | 计价 | 按实计算
YD3-119 | 材料 | 乙供 | C99010102 | 其他材料费 | 元 | 3.687 | 1 | 0 | 0 | 计价 | 按实计算
YD3-120 | 人工 | 乙供 | 9101108 | 安装普通工 | 工日 | 9.6815 | 70 | 0 | 0 | 计价 | 按实计算
YD3-120 | 人工 | 乙供 | 9101109 | 安装技术工 | 工日 | 27.746 | 107 | 0 | 0 | 计价 | 按实计算
YD3-120 | 材料 | 乙供 | C01020216 | 槽钢 16号以下 | kg | 7.504 | 3.741 | 0 | 0 | 计价 | 按实计算
YD3-120 | 材料 | 乙供 | C07010101 | 平垫铁 综合 | kg | 3.752 | 4.655 | 0 | 0 | 计价 | 按实计算
YD3-120 | 材料 | 乙供 | C12010200 | 电焊条 J507 综合 | kg | 6.562 | 5.52 | 0 | 0 | 计价 | 按实计算
YD3-120 | 材料 | 乙供 | C13010201 | 镀锌六角螺栓 综合 | kg | 6.169 | 8.8 | 0 | 0 | 计价 | 按实计算
YD3-120 | 材料 | 乙供 | C19031101 | 清洗剂 | kg | 0.938 | 2.41 | 0 | 0 | 计价 | 按实计算
YD3-120 | 材料 | 乙供 | C19020113 | 液压油32号 | kg | 1.877 | 6.89 | 0 | 0 | 计价 | 按实计算
YD3-120 | 材料 | 乙供 | C19020801 | 电力复合脂 | kg | 0.469 | 10.119 | 0 | 0 | 计价 | 按实计算
YD3-120 | 材料 | 乙供 | C19030201 | 乙醇 | kg | 0.537 | 3.62 | 0 | 0 | 计价 | 按实计算
YD3-120 | 材料 | 乙供 | C20010101 | 防锈漆 | kg | 0.469 | 9.353 | 0 | 0 | 计价 | 按实计算
YD3-120 | 材料 | 乙供 | C20030101 | 普通调和漆 | kg | 1.407 | 11.223 | 0 | 0 | 计价 | 按实计算
YD3-120 | 材料 | 乙供 | C22030501 | 钢锯条 各种规格 | 根 | 2.814 | 1.308 | 0 | 0 | 计价 | 按实计算
YD3-120 | 材料 | 乙供 | C22040101 | 砂布 | 张 | 1.877 | 0.66 | 0 | 0 | 计价 | 按实计算
YD3-120 | 材料 | 乙供 | C22040411 | 无絮棉布 | kg | 0.068 | 7.414 | 0 | 0 | 计价 | 按实计算
YD3-120 | 材料 | 乙供 | C22040501 | 棉纱头 | kg | 0.375 | 5.67 | 0 | 0 | 计价 | 按实计算
YD3-120 | 机械 | 乙供 | J03-01-036 | 汽车式起重机 起重量 16t | 台班 | 1.5 | 876.93 | 0 | 0 | 计价 | 按实计算
YD3-120 | 机械 | 乙供 | J04-01-002 | 载重汽车 5t | 台班 | 0.563 | 380.35 | 0 | 0 | 计价 | 按实计算
YD3-120 | 机械 | 乙供 | J10-01-001 | 交流弧焊机 容量 21kVA | 台班 | 0.938 | 67 | 0 | 0 | 计价 | 按实计算
YD3-120 | 机械 | 乙供 | J13-01-055 | 高空作业车 20m以内 | 台班 | 0.135 | 998.89 | 0 | 0 | 计价 | 按实计算
YD3-120 | 机械 | 乙供 | J13-01-056 | 高空作业车 30m以内 | 台班 | 1.22 | 1243.88 | 0 | 0 | 计价 | 按实计算
YD3-120 | 机械 | 乙供 | J14-01-004 | 回路电阻测试仪 里程 1~1999μΩ | 台班 | 4.578 | 43.3 | 0 | 0 | 计价 | 按实计算
YD3-120 | 机械 | 乙供 | J14-05-015 | 直流标准源 | 台班 | 4.578 | 191.05 | 0 | 0 | 计价 | 按实计算
YD3-120 | 机械 | 乙供 | J14-08-223 | 交直流高压分压器 100kV | 台班 | 4.039 | 135.5 | 0 | 0 | 计价 | 按实计算
YD3-120 | 材料 | 乙供 | C99010102 | 其他材料费 | 元 | 3.7132 | 1 | 0 | 0 | 计价 | 按实计算
YD3-121 | 人工 | 乙供 | 9101108 | 安装普通工 | 工日 | 10.0366 | 70 | 0 | 0 | 计价 | 按实计算
YD3-121 | 人工 | 乙供 | 9101109 | 安装技术工 | 工日 | 34.0105 | 107 | 0 | 0 | 计价 | 按实计算
YD3-121 | 材料 | 乙供 | C01020216 | 槽钢 16号以下 | kg | 11.257 | 3.741 | 0 | 0 | 计价 | 按实计算
YD3-121 | 材料 | 乙供 | C07010101 | 平垫铁 综合 | kg | 7.504 | 4.655 | 0 | 0 | 计价 | 按实计算
YD3-121 | 材料 | 乙供 | C12010200 | 电焊条 J507 综合 | kg | 7.869 | 5.52 | 0 | 0 | 计价 | 按实计算
YD3-121 | 材料 | 乙供 | C13010201 | 镀锌六角螺栓 综合 | kg | 6.833 | 8.8 | 0 | 0 | 计价 | 按实计算
YD3-121 | 材料 | 乙供 | C19031101 | 清洗剂 | kg | 0.938 | 2.41 | 0 | 0 | 计价 | 按实计算
YD3-121 | 材料 | 乙供 | C19020113 | 液压油32号 | kg | 2.345 | 6.89 | 0 | 0 | 计价 | 按实计算
YD3-121 | 材料 | 乙供 | C19020801 | 电力复合脂 | kg | 0.469 | 10.119 | 0 | 0 | 计价 | 按实计算
YD3-121 | 材料 | 乙供 | C19030201 | 乙醇 | kg | 0.547 | 3.62 | 0 | 0 | 计价 | 按实计算
YD3-121 | 材料 | 乙供 | C20010101 | 防锈漆 | kg | 0.657 | 9.353 | 0 | 0 | 计价 | 按实计算
YD3-121 | 材料 | 乙供 | C20030101 | 普通调和漆 | kg | 1.595 | 11.223 | 0 | 0 | 计价 | 按实计算
YD3-121 | 材料 | 乙供 | C22030501 | 钢锯条 各种规格 | 根 | 3.752 | 1.308 | 0 | 0 | 计价 | 按实计算
YD3-121 | 材料 | 乙供 | C22040101 | 砂布 | 张 | 1.877 | 0.66 | 0 | 0 | 计价 | 按实计算
YD3-121 | 材料 | 乙供 | C22040411 | 无絮棉布 | kg | 0.078 | 7.414 | 0 | 0 | 计价 | 按实计算
YD3-121 | 材料 | 乙供 | C22040501 | 棉纱头 | kg | 0.375 | 5.67 | 0 | 0 | 计价 | 按实计算
YD3-121 | 机械 | 乙供 | J03-01-036 | 汽车式起重机 起重量 16t | 台班 | 1.6 | 876.93 | 0 | 0 | 计价 | 按实计算
YD3-121 | 机械 | 乙供 | J04-01-002 | 载重汽车 5t | 台班 | 0.689 | 380.35 | 0 | 0 | 计价 | 按实计算
YD3-121 | 机械 | 乙供 | J10-01-001 | 交流弧焊机 容量 21kVA | 台班 | 1.125 | 67 | 0 | 0 | 计价 | 按实计算
YD3-121 | 机械 | 乙供 | J13-01-055 | 高空作业车 20m以内 | 台班 | 0.154 | 998.89 | 0 | 0 | 计价 | 按实计算
YD3-121 | 机械 | 乙供 | J13-01-056 | 高空作业车 30m以内 | 台班 | 1.313 | 1243.88 | 0 | 0 | 计价 | 按实计算
YD3-121 | 机械 | 乙供 | J14-01-004 | 回路电阻测试仪 里程 1~1999μΩ | 台班 | 5.245 | 43.3 | 0 | 0 | 计价 | 按实计算
YD3-121 | 机械 | 乙供 | J14-05-015 | 直流标准源 | 台班 | 5.245 | 191.05 | 0 | 0 | 计价 | 按实计算
YD3-121 | 机械 | 乙供 | J14-08-223 | 交直流高压分压器 100kV | 台班 | 4.628 | 135.5 | 0 | 0 | 计价 | 按实计算
YD3-121 | 材料 | 乙供 | C99010102 | 其他材料费 | 元 | 4.773 | 1 | 0 | 0 | 计价 | 按实计算
YD3-122 | 人工 | 乙供 | 9101108 | 安装普通工 | 工日 | 10.9344 | 70 | 0 | 0 | 计价 | 按实计算
YD3-122 | 人工 | 乙供 | 9101109 | 安装技术工 | 工日 | 36.7328 | 107 | 0 | 0 | 计价 | 按实计算
YD3-122 | 材料 | 乙供 | C01020216 | 槽钢 16号以下 | kg | 11.257 | 3.741 | 0 | 0 | 计价 | 按实计算
YD3-122 | 材料 | 乙供 | C07010101 | 平垫铁 综合 | kg | 7.504 | 4.655 | 0 | 0 | 计价 | 按实计算
YD3-122 | 材料 | 乙供 | C12010200 | 电焊条 J507 综合 | kg | 7.869 | 5.52 | 0 | 0 | 计价 | 按实计算
YD3-122 | 材料 | 乙供 | C13010201 | 镀锌六角螺栓 综合 | kg | 6.833 | 8.8 | 0 | 0 | 计价 | 按实计算
YD3-122 | 材料 | 乙供 | C19031101 | 清洗剂 | kg | 0.938 | 2.41 | 0 | 0 | 计价 | 按实计算
YD3-122 | 材料 | 乙供 | C19020113 | 液压油32号 | kg | 2.814 | 6.89 | 0 | 0 | 计价 | 按实计算
YD3-122 | 材料 | 乙供 | C19020801 | 电力复合脂 | kg | 0.469 | 10.119 | 0 | 0 | 计价 | 按实计算
YD3-122 | 材料 | 乙供 | C19030201 | 乙醇 | kg | 0.551 | 3.62 | 0 | 0 | 计价 | 按实计算
YD3-122 | 材料 | 乙供 | C20010101 | 防锈漆 | kg | 0.657 | 9.353 | 0 | 0 | 计价 | 按实计算
YD3-122 | 材料 | 乙供 | C20030101 | 普通调和漆 | kg | 1.595 | 11.223 | 0 | 0 | 计价 | 按实计算
YD3-122 | 材料 | 乙供 | C22030501 | 钢锯条 各种规格 | 根 | 3.752 | 1.308 | 0 | 0 | 计价 | 按实计算
YD3-122 | 材料 | 乙供 | C22040101 | 砂布 | 张 | 1.877 | 0.66 | 0 | 0 | 计价 | 按实计算
YD3-122 | 材料 | 乙供 | C22040411 | 无絮棉布 | kg | 0.082 | 7.414 | 0 | 0 | 计价 | 按实计算
YD3-122 | 材料 | 乙供 | C22040501 | 棉纱头 | kg | 0.375 | 5.67 | 0 | 0 | 计价 | 按实计算
YD3-122 | 机械 | 乙供 | J03-01-036 | 汽车式起重机 起重量 16t | 台班 | 1.6 | 876.93 | 0 | 0 | 计价 | 按实计算
YD3-122 | 机械 | 乙供 | J04-01-002 | 载重汽车 5t | 台班 | 0.689 | 380.35 | 0 | 0 | 计价 | 按实计算
YD3-122 | 机械 | 乙供 | J10-01-001 | 交流弧焊机 容量 21kVA | 台班 | 1.125 | 67 | 0 | 0 | 计价 | 按实计算
YD3-122 | 机械 | 乙供 | J13-01-055 | 高空作业车 20m以内 | 台班 | 0.162 | 998.89 | 0 | 0 | 计价 | 按实计算
YD3-122 | 机械 | 乙供 | J13-01-056 | 高空作业车 30m以内 | 台班 | 1.313 | 1243.88 | 0 | 0 | 计价 | 按实计算
YD3-122 | 机械 | 乙供 | J14-01-004 | 回路电阻测试仪 里程 1~1999μΩ | 台班 | 5.5 | 43.3 | 0 | 0 | 计价 | 按实计算
YD3-122 | 机械 | 乙供 | J14-05-015 | 直流标准源 | 台班 | 5.5 | 191.05 | 0 | 0 | 计价 | 按实计算
YD3-122 | 机械 | 乙供 | J14-08-223 | 交直流高压分压器 100kV | 台班 | 4.853 | 135.5 | 0 | 0 | 计价 | 按实计算
YD3-122 | 材料 | 乙供 | C99010102 | 其他材料费 | 元 | 4.8385 | 1 | 0 | 0 | 计价 | 按实计算
YD3-123 | 人工 | 乙供 | 9101108 | 安装普通工 | 工日 | 4.6498 | 70 | 0 | 0 | 计价 | 按实计算
YD3-123 | 人工 | 乙供 | 9101109 | 安装技术工 | 工日 | 15.3025 | 107 | 0 | 0 | 计价 | 按实计算
YD3-123 | 材料 | 乙供 | C01020216 | 槽钢 16号以下 | kg | 10.34 | 3.741 | 0 | 0 | 计价 | 按实计算
YD3-123 | 材料 | 乙供 | C01030204 | 中厚钢板 12~20 | kg | 17.446 | 3.836 | 0 | 0 | 计价 | 按实计算
YD3-123 | 材料 | 乙供 | C02010106 | 无缝钢管10~20号 Φ57以下 | kg | 27.5 | 4.75 | 0 | 0 | 计价 | 按实计算
YD3-123 | 材料 | 乙供 | C07010401 | 钢垫板 综合 | kg | 7.04 | 4.655 | 0 | 0 | 计价 | 按实计算
YD3-123 | 材料 | 乙供 | C12010200 | 电焊条 J507 综合 | kg | 6.154 | 5.52 | 0 | 0 | 计价 | 按实计算
YD3-123 | 材料 | 乙供 | C13010201 | 镀锌六角螺栓 综合 | kg | 8.339 | 8.8 | 0 | 0 | 计价 | 按实计算
YD3-123 | 材料 | 乙供 | C14010100 | 镀锌铁丝 | kg | 11.22 | 4.427 | 0 | 0 | 计价 | 按实计算
YD3-123 | 材料 | 乙供 | C19031101 | 清洗剂 | kg | 0.66 | 2.41 | 0 | 0 | 计价 | 按实计算
YD3-123 | 材料 | 乙供 | C19020101 | 机械油5~7号 | kg | 0.11 | 5.656 | 0 | 0 | 计价 | 按实计算
YD3-123 | 材料 | 乙供 | C19020801 | 电力复合脂 | kg | 0.22 | 10.119 | 0 | 0 | 计价 | 按实计算
YD3-123 | 材料 | 乙供 | C19030201 | 乙醇 | kg | 0.064 | 3.62 | 0 | 0 | 计价 | 按实计算
YD3-123 | 材料 | 乙供 | C20010101 | 防锈漆 | kg | 2.255 | 9.353 | 0 | 0 | 计价 | 按实计算
YD3-123 | 材料 | 乙供 | C20030101 | 普通调和漆 | kg | 2.255 | 11.223 | 0 | 0 | 计价 | 按实计算
YD3-123 | 材料 | 乙供 | C22010101 | 钢管脚手架 包括扣件 | kg | 31.077 | 4.215 | 0 | 0 | 计价 | 按实计算
YD3-123 | 材料 | 乙供 | C22010141 | 木脚手板 50×250×4000 | 块 | 0.311 | 70 | 0 | 0 | 计价 | 按实计算
YD3-123 | 材料 | 乙供 | C22030501 | 钢锯条 各种规格 | 根 | 8.8 | 1.308 | 0 | 0 | 计价 | 按实计算
YD3-123 | 材料 | 乙供 | C22040101 | 砂布 | 张 | 1.1 | 0.66 | 0 | 0 | 计价 | 按实计算
YD3-123 | 材料 | 乙供 | C22040411 | 无絮棉布 | kg | 0.064 | 7.414 | 0 | 0 | 计价 | 按实计算
YD3-123 | 材料 | 乙供 | C22040501 | 棉纱头 | kg | 1.32 | 5.67 | 0 | 0 | 计价 | 按实计算
YD3-123 | 机械 | 乙供 | J03-01-033 | 汽车式起重机 起重量 5t | 台班 | 0.715 | 552.67 | 0 | 0 | 计价 | 按实计算
YD3-123 | 机械 | 乙供 | J04-01-002 | 载重汽车 5t | 台班 | 0.55 | 380.35 | 0 | 0 | 计价 | 按实计算
YD3-123 | 机械 | 乙供 | J10-01-001 | 交流弧焊机 容量 21kVA | 台班 | 0.88 | 67 | 0 | 0 | 计价 | 按实计算
YD3-123 | 机械 | 乙供 | J14-01-004 | 回路电阻测试仪 里程 1~1999μΩ | 台班 | 1.893 | 43.3 | 0 | 0 | 计价 | 按实计算
YD3-123 | 机械 | 乙供 | J14-05-015 | 直流标准源 | 台班 | 1.262 | 191.05 | 0 | 0 | 计价 | 按实计算
YD3-123 | 机械 | 乙供 | J14-08-223 | 交直流高压分压器 100kV | 台班 | 1.262 | 135.5 | 0 | 0 | 计价 | 按实计算
YD3-123 | 材料 | 乙供 | C99010102 | 其他材料费 | 元 | 13.001 | 1 | 0 | 0 | 计价 | 按实计算
YD3-124 | 人工 | 乙供 | 9101108 | 安装普通工 | 工日 | 6.03 | 70 | 0 | 0 | 计价 | 按实计算
YD3-124 | 人工 | 乙供 | 9101109 | 安装技术工 | 工日 | 19.5168 | 107 | 0 | 0 | 计价 | 按实计算
YD3-124 | 材料 | 乙供 | C01020216 | 槽钢 16号以下 | kg | 13.354 | 3.741 | 0 | 0 | 计价 | 按实计算
YD3-124 | 材料 | 乙供 | C01030204 | 中厚钢板 12~20 | kg | 20.46 | 3.836 | 0 | 0 | 计价 | 按实计算
YD3-124 | 材料 | 乙供 | C02010106 | 无缝钢管10~20号 Φ57以下 | kg | 38.5 | 4.75 | 0 | 0 | 计价 | 按实计算
YD3-124 | 材料 | 乙供 | C07010401 | 钢垫板 综合 | kg | 7.04 | 4.655 | 0 | 0 | 计价 | 按实计算
YD3-124 | 材料 | 乙供 | C12010200 | 电焊条 J507 综合 | kg | 6.154 | 5.52 | 0 | 0 | 计价 | 按实计算
YD3-124 | 材料 | 乙供 | C13010201 | 镀锌六角螺栓 综合 | kg | 8.339 | 8.8 | 0 | 0 | 计价 | 按实计算
YD3-124 | 材料 | 乙供 | C14010100 | 镀锌铁丝 | kg | 11.22 | 4.427 | 0 | 0 | 计价 | 按实计算
YD3-124 | 材料 | 乙供 | C19031101 | 清洗剂 | kg | 0.66 | 2.41 | 0 | 0 | 计价 | 按实计算
YD3-124 | 材料 | 乙供 | C19020101 | 机械油5~7号 | kg | 0.165 | 5.656 | 0 | 0 | 计价 | 按实计算
YD3-124 | 材料 | 乙供 | C19020801 | 电力复合脂 | kg | 0.275 | 10.119 | 0 | 0 | 计价 | 按实计算
YD3-124 | 材料 | 乙供 | C19030201 | 乙醇 | kg | 0.077 | 3.62 | 0 | 0 | 计价 | 按实计算
YD3-124 | 材料 | 乙供 | C20010101 | 防锈漆 | kg | 2.475 | 9.353 | 0 | 0 | 计价 | 按实计算
YD3-124 | 材料 | 乙供 | C20030101 | 普通调和漆 | kg | 2.475 | 11.223 | 0 | 0 | 计价 | 按实计算
YD3-124 | 材料 | 乙供 | C22010101 | 钢管脚手架 包括扣件 | kg | 31.077 | 4.215 | 0 | 0 | 计价 | 按实计算
YD3-124 | 材料 | 乙供 | C22010141 | 木脚手板 50×250×4000 | 块 | 0.311 | 70 | 0 | 0 | 计价 | 按实计算
YD3-124 | 材料 | 乙供 | C22030501 | 钢锯条 各种规格 | 根 | 9.9 | 1.308 | 0 | 0 | 计价 | 按实计算
YD3-124 | 材料 | 乙供 | C22040101 | 砂布 | 张 | 1.65 | 0.66 | 0 | 0 | 计价 | 按实计算
YD3-124 | 材料 | 乙供 | C22040411 | 无絮棉布 | kg | 0.077 | 7.414 | 0 | 0 | 计价 | 按实计算
YD3-124 | 材料 | 乙供 | C22040501 | 棉纱头 | kg | 1.32 | 5.67 | 0 | 0 | 计价 | 按实计算
YD3-124 | 机械 | 乙供 | J03-01-033 | 汽车式起重机 起重量 5t | 台班 | 0.715 | 552.67 | 0 | 0 | 计价 | 按实计算
YD3-124 | 机械 | 乙供 | J04-01-002 | 载重汽车 5t | 台班 | 0.55 | 380.35 | 0 | 0 | 计价 | 按实计算
YD3-124 | 机械 | 乙供 | J10-01-001 | 交流弧焊机 容量 21kVA | 台班 | 0.88 | 67 | 0 | 0 | 计价 | 按实计算
YD3-124 | 机械 | 乙供 | J14-01-004 | 回路电阻测试仪 里程 1~1999μΩ | 台班 | 2.272 | 43.3 | 0 | 0 | 计价 | 按实计算
YD3-124 | 机械 | 乙供 | J14-05-015 | 直流标准源 | 台班 | 1.515 | 191.05 | 0 | 0 | 计价 | 按实计算
YD3-124 | 机械 | 乙供 | J14-08-223 | 交直流高压分压器 100kV | 台班 | 1.515 | 135.5 | 0 | 0 | 计价 | 按实计算
YD3-124 | 材料 | 乙供 | C99010102 | 其他材料费 | 元 | 14.6495 | 1 | 0 | 0 | 计价 | 按实计算
YD3-125 | 人工 | 乙供 | 9101108 | 安装普通工 | 工日 | 6.8072 | 70 | 0 | 0 | 计价 | 按实计算
YD3-125 | 人工 | 乙供 | 9101109 | 安装技术工 | 工日 | 24.8815 | 107 | 0 | 0 | 计价 | 按实计算
YD3-125 | 材料 | 乙供 | C01020216 | 槽钢 16号以下 | kg | 11.068 | 3.741 | 0 | 0 | 计价 | 按实计算
YD3-125 | 材料 | 乙供 | C01030204 | 中厚钢板 12~20 | kg | 41.016 | 3.836 | 0 | 0 | 计价 | 按实计算
YD3-125 | 材料 | 乙供 | C02010106 | 无缝钢管10~20号 Φ57以下 | kg | 49.5 | 4.75 | 0 | 0 | 计价 | 按实计算
YD3-125 | 材料 | 乙供 | C07010401 | 钢垫板 综合 | kg | 7.92 | 4.655 | 0 | 0 | 计价 | 按实计算
YD3-125 | 材料 | 乙供 | C12010200 | 电焊条 J507 综合 | kg | 10.385 | 5.52 | 0 | 0 | 计价 | 按实计算
YD3-125 | 材料 | 乙供 | C13010201 | 镀锌六角螺栓 综合 | kg | 7.413 | 8.8 | 0 | 0 | 计价 | 按实计算
YD3-125 | 材料 | 乙供 | C14010100 | 镀锌铁丝 | kg | 16.157 | 4.427 | 0 | 0 | 计价 | 按实计算
YD3-125 | 材料 | 乙供 | C19031101 | 清洗剂 | kg | 0.594 | 2.41 | 0 | 0 | 计价 | 按实计算
YD3-125 | 材料 | 乙供 | C19020101 | 机械油5~7号 | kg | 0.198 | 5.656 | 0 | 0 | 计价 | 按实计算
YD3-125 | 材料 | 乙供 | C19020801 | 电力复合脂 | kg | 0.396 | 10.119 | 0 | 0 | 计价 | 按实计算
YD3-125 | 材料 | 乙供 | C19030201 | 乙醇 | kg | 0.139 | 3.62 | 0 | 0 | 计价 | 按实计算
YD3-125 | 材料 | 乙供 | C20010101 | 防锈漆 | kg | 0.594 | 9.353 | 0 | 0 | 计价 | 按实计算
YD3-125 | 材料 | 乙供 | C20030101 | 普通调和漆 | kg | 0.594 | 11.223 | 0 | 0 | 计价 | 按实计算
YD3-125 | 材料 | 乙供 | C22010101 | 钢管脚手架 包括扣件 | kg | 46.619 | 4.215 | 0 | 0 | 计价 | 按实计算
YD3-125 | 材料 | 乙供 | C22010141 | 木脚手板 50×250×4000 | 块 | 0.466 | 70 | 0 | 0 | 计价 | 按实计算
YD3-125 | 材料 | 乙供 | C22030501 | 钢锯条 各种规格 | 根 | 11.88 | 1.308 | 0 | 0 | 计价 | 按实计算
YD3-125 | 材料 | 乙供 | C22040101 | 砂布 | 张 | 1.98 | 0.66 | 0 | 0 | 计价 | 按实计算
YD3-125 | 材料 | 乙供 | C22040411 | 无絮棉布 | kg | 0.139 | 7.414 | 0 | 0 | 计价 | 按实计算
YD3-125 | 材料 | 乙供 | C22040501 | 棉纱头 | kg | 1.594 | 5.67 | 0 | 0 | 计价 | 按实计算
YD3-125 | 机械 | 乙供 | J03-01-033 | 汽车式起重机 起重量 5t | 台班 | 0.99 | 552.67 | 0 | 0 | 计价 | 按实计算
YD3-125 | 机械 | 乙供 | J04-01-002 | 载重汽车 5t | 台班 | 0.696 | 380.35 | 0 | 0 | 计价 | 按实计算
YD3-125 | 机械 | 乙供 | J10-01-001 | 交流弧焊机 容量 21kVA | 台班 | 1.485 | 67 | 0 | 0 | 计价 | 按实计算
YD3-125 | 机械 | 乙供 | J14-01-004 | 回路电阻测试仪 里程 1~1999μΩ | 台班 | 4.123 | 43.3 | 0 | 0 | 计价 | 按实计算
YD3-125 | 机械 | 乙供 | J14-05-015 | 直流标准源 | 台班 | 2.749 | 191.05 | 0 | 0 | 计价 | 按实计算
YD3-125 | 机械 | 乙供 | J14-08-223 | 交直流高压分压器 100kV | 台班 | 2.749 | 135.5 | 0 | 0 | 计价 | 按实计算
YD3-125 | 材料 | 乙供 | C99010102 | 其他材料费 | 元 | 18.8028 | 1 | 0 | 0 | 计价 | 按实计算
YD3-126 | 人工 | 乙供 | 9101108 | 安装普通工 | 工日 | 7.4638 | 70 | 0 | 0 | 计价 | 按实计算
YD3-126 | 人工 | 乙供 | 9101109 | 安装技术工 | 工日 | 27.3246 | 107 | 0 | 0 | 计价 | 按实计算
YD3-126 | 材料 | 乙供 | C01020216 | 槽钢 16号以下 | kg | 14.465 | 3.741 | 0 | 0 | 计价 | 按实计算
YD3-126 | 材料 | 乙供 | C01030204 | 中厚钢板 12~20 | kg | 44.495 | 3.836 | 0 | 0 | 计价 | 按实计算
YD3-126 | 材料 | 乙供 | C02010106 | 无缝钢管10~20号 Φ57以下 | kg | 74.457 | 4.75 | 0 | 0 | 计价 | 按实计算
YD3-126 | 材料 | 乙供 | C07010401 | 钢垫板 综合 | kg | 7.942 | 4.655 | 0 | 0 | 计价 | 按实计算
YD3-126 | 材料 | 乙供 | C12010200 | 电焊条 J507 综合 | kg | 10.415 | 5.52 | 0 | 0 | 计价 | 按实计算
YD3-126 | 材料 | 乙供 | C13010201 | 镀锌六角螺栓 综合 | kg | 7.434 | 8.8 | 0 | 0 | 计价 | 按实计算
YD3-126 | 材料 | 乙供 | C14010100 | 镀锌铁丝 | kg | 16.202 | 4.427 | 0 | 0 | 计价 | 按实计算
YD3-126 | 材料 | 乙供 | C19031101 | 清洗剂 | kg | 0.596 | 2.41 | 0 | 0 | 计价 | 按实计算
YD3-126 | 材料 | 乙供 | C19020101 | 机械油5~7号 | kg | 0.298 | 5.656 | 0 | 0 | 计价 | 按实计算
YD3-126 | 材料 | 乙供 | C19020801 | 电力复合脂 | kg | 0.497 | 10.119 | 0 | 0 | 计价 | 按实计算
YD3-126 | 材料 | 乙供 | C19030201 | 乙醇 | kg | 0.154 | 3.62 | 0 | 0 | 计价 | 按实计算
YD3-126 | 材料 | 乙供 | C20010101 | 防锈漆 | kg | 0.993 | 9.353 | 0 | 0 | 计价 | 按实计算
YD3-126 | 材料 | 乙供 | C20030101 | 普通调和漆 | kg | 0.993 | 11.223 | 0 | 0 | 计价 | 按实计算
YD3-126 | 材料 | 乙供 | C22010101 | 钢管脚手架 包括扣件 | kg | 46.749 | 4.215 | 0 | 0 | 计价 | 按实计算
YD3-126 | 材料 | 乙供 | C22010141 | 木脚手板 50×250×4000 | 块 | 0.468 | 70 | 0 | 0 | 计价 | 按实计算
YD3-126 | 材料 | 乙供 | C22030501 | 钢锯条 各种规格 | 根 | 13.899 | 1.308 | 0 | 0 | 计价 | 按实计算
YD3-126 | 材料 | 乙供 | C22040101 | 砂布 | 张 | 2.979 | 0.66 | 0 | 0 | 计价 | 按实计算
YD3-126 | 材料 | 乙供 | C22040411 | 无絮棉布 | kg | 0.154 | 7.414 | 0 | 0 | 计价 | 按实计算
YD3-126 | 材料 | 乙供 | C22040501 | 棉纱头 | kg | 1.596 | 5.67 | 0 | 0 | 计价 | 按实计算
YD3-126 | 机械 | 乙供 | J03-01-033 | 汽车式起重机 起重量 5t | 台班 | 0.993 | 552.67 | 0 | 0 | 计价 | 按实计算
YD3-126 | 机械 | 乙供 | J04-01-002 | 载重汽车 5t | 台班 | 0.696 | 380.35 | 0 | 0 | 计价 | 按实计算
YD3-126 | 机械 | 乙供 | J10-01-001 | 交流弧焊机 容量 21kVA | 台班 | 1.489 | 67 | 0 | 0 | 计价 | 按实计算
YD3-126 | 机械 | 乙供 | J14-01-004 | 回路电阻测试仪 里程 1~1999μΩ | 台班 | 4.558 | 43.3 | 0 | 0 | 计价 | 按实计算
YD3-126 | 机械 | 乙供 | J14-05-015 | 直流标准源 | 台班 | 3.039 | 191.05 | 0 | 0 | 计价 | 按实计算
YD3-126 | 机械 | 乙供 | J14-08-223 | 交直流高压分压器 100kV | 台班 | 3.039 | 135.5 | 0 | 0 | 计价 | 按实计算
YD3-126 | 材料 | 乙供 | C99010102 | 其他材料费 | 元 | 21.9872 | 1 | 0 | 0 | 计价 | 按实计算
YD3-127 | 人工 | 乙供 | 9101108 | 安装普通工 | 工日 | 8.3616 | 70 | 0 | 0 | 计价 | 按实计算
YD3-127 | 人工 | 乙供 | 9101109 | 安装技术工 | 工日 | 28.6345 | 107 | 0 | 0 | 计价 | 按实计算
YD3-127 | 材料 | 乙供 | C01020216 | 槽钢 16号以下 | kg | 10.252 | 3.741 | 0 | 0 | 计价 | 按实计算
YD3-127 | 材料 | 乙供 | C01030204 | 中厚钢板 12~20 | kg | 26.114 | 3.836 | 0 | 0 | 计价 | 按实计算
YD3-127 | 材料 | 乙供 | C02010106 | 无缝钢管10~20号 Φ57以下 | kg | 36.96 | 4.75 | 0 | 0 | 计价 | 按实计算
YD3-127 | 材料 | 乙供 | C07010401 | 钢垫板 综合 | kg | 11.33 | 4.655 | 0 | 0 | 计价 | 按实计算
YD3-127 | 材料 | 乙供 | C12010200 | 电焊条 J507 综合 | kg | 8.308 | 5.52 | 0 | 0 | 计价 | 按实计算
YD3-127 | 材料 | 乙供 | C12030301 | 焊锡膏 | kg | 0.165 | 5 | 0 | 0 | 计价 | 按实计算
YD3-127 | 材料 | 乙供 | C13010201 | 镀锌六角螺栓 综合 | kg | 2.015 | 8.8 | 0 | 0 | 计价 | 按实计算
YD3-127 | 材料 | 乙供 | C14010100 | 镀锌铁丝 | kg | 19.8 | 4.427 | 0 | 0 | 计价 | 按实计算
YD3-127 | 材料 | 乙供 | C19031101 | 清洗剂 | kg | 2.739 | 2.41 | 0 | 0 | 计价 | 按实计算
YD3-127 | 材料 | 乙供 | C19020101 | 机械油5~7号 | kg | 0.11 | 5.656 | 0 | 0 | 计价 | 按实计算
YD3-127 | 材料 | 乙供 | C19020801 | 电力复合脂 | kg | 0.275 | 10.119 | 0 | 0 | 计价 | 按实计算
YD3-127 | 材料 | 乙供 | C19030201 | 乙醇 | kg | 0.068 | 3.62 | 0 | 0 | 计价 | 按实计算
YD3-127 | 材料 | 乙供 | C20010101 | 防锈漆 | kg | 3.586 | 9.353 | 0 | 0 | 计价 | 按实计算
YD3-127 | 材料 | 乙供 | C20030101 | 普通调和漆 | kg | 3.586 | 11.223 | 0 | 0 | 计价 | 按实计算
YD3-127 | 材料 | 乙供 | C22010101 | 钢管脚手架 包括扣件 | kg | 31.077 | 4.215 | 0 | 0 | 计价 | 按实计算
YD3-127 | 材料 | 乙供 | C22010141 | 木脚手板 50×250×4000 | 块 | 0.311 | 70 | 0 | 0 | 计价 | 按实计算
YD3-127 | 材料 | 乙供 | C22030501 | 钢锯条 各种规格 | 根 | 12.1 | 1.308 | 0 | 0 | 计价 | 按实计算
YD3-127 | 材料 | 乙供 | C22040101 | 砂布 | 张 | 3.3 | 0.66 | 0 | 0 | 计价 | 按实计算
YD3-127 | 材料 | 乙供 | C22040411 | 无絮棉布 | kg | 0.068 | 7.414 | 0 | 0 | 计价 | 按实计算
YD3-127 | 材料 | 乙供 | C22040501 | 棉纱头 | kg | 3.3 | 5.67 | 0 | 0 | 计价 | 按实计算
YD3-127 | 机械 | 乙供 | J03-01-033 | 汽车式起重机 起重量 5t | 台班 | 0.77 | 552.67 | 0 | 0 | 计价 | 按实计算
YD3-127 | 机械 | 乙供 | J03-01-036 | 汽车式起重机 起重量 16t | 台班 | 1.375 | 876.93 | 0 | 0 | 计价 | 按实计算
YD3-127 | 机械 | 乙供 | J04-01-002 | 载重汽车 5t | 台班 | 0.77 | 380.35 | 0 | 0 | 计价 | 按实计算
YD3-127 | 机械 | 乙供 | J10-01-001 | 交流弧焊机 容量 21kVA | 台班 | 1.188 | 67 | 0 | 0 | 计价 | 按实计算
YD3-127 | 机械 | 乙供 | J13-01-055 | 高空作业车 20m以内 | 台班 | 1.234 | 998.89 | 0 | 0 | 计价 | 按实计算
YD3-127 | 机械 | 乙供 | J14-01-004 | 回路电阻测试仪 里程 1~1999μΩ | 台班 | 4.546 | 43.3 | 0 | 0 | 计价 | 按实计算
YD3-127 | 机械 | 乙供 | J14-05-015 | 直流标准源 | 台班 | 4.546 | 191.05 | 0 | 0 | 计价 | 按实计算
YD3-127 | 机械 | 乙供 | J14-08-223 | 交直流高压分压器 100kV | 台班 | 4.011 | 135.5 | 0 | 0 | 计价 | 按实计算
YD3-127 | 材料 | 乙供 | C99010102 | 其他材料费 | 元 | 15.8583 | 1 | 0 | 0 | 计价 | 按实计算
YD3-128 | 人工 | 乙供 | 9101108 | 安装普通工 | 工日 | 10.854 | 70 | 0 | 0 | 计价 | 按实计算
YD3-128 | 人工 | 乙供 | 9101109 | 安装技术工 | 工日 | 36.2145 | 107 | 0 | 0 | 计价 | 按实计算
YD3-128 | 材料 | 乙供 | C01020216 | 槽钢 16号以下 | kg | 12.727 | 3.741 | 0 | 0 | 计价 | 按实计算
YD3-128 | 材料 | 乙供 | C01030204 | 中厚钢板 12~20 | kg | 32.373 | 3.836 | 0 | 0 | 计价 | 按实计算
YD3-128 | 材料 | 乙供 | C02010106 | 无缝钢管10~20号 Φ57以下 | kg | 73.92 | 4.75 | 0 | 0 | 计价 | 按实计算
YD3-128 | 材料 | 乙供 | C07010401 | 钢垫板 综合 | kg | 11.33 | 4.655 | 0 | 0 | 计价 | 按实计算
YD3-128 | 材料 | 乙供 | C12010200 | 电焊条 J507 综合 | kg | 8.462 | 5.52 | 0 | 0 | 计价 | 按实计算
YD3-128 | 材料 | 乙供 | C12030301 | 焊锡膏 | kg | 0.165 | 5 | 0 | 0 | 计价 | 按实计算
YD3-128 | 材料 | 乙供 | C13010201 | 镀锌六角螺栓 综合 | kg | 2.394 | 8.8 | 0 | 0 | 计价 | 按实计算
YD3-128 | 材料 | 乙供 | C14010100 | 镀锌铁丝 | kg | 19.8 | 4.427 | 0 | 0 | 计价 | 按实计算
YD3-128 | 材料 | 乙供 | C19031101 | 清洗剂 | kg | 2.739 | 2.41 | 0 | 0 | 计价 | 按实计算
YD3-128 | 材料 | 乙供 | C19020101 | 机械油5~7号 | kg | 0.11 | 5.656 | 0 | 0 | 计价 | 按实计算
YD3-128 | 材料 | 乙供 | C19020801 | 电力复合脂 | kg | 0.275 | 10.119 | 0 | 0 | 计价 | 按实计算
YD3-128 | 材料 | 乙供 | C19030201 | 乙醇 | kg | 0.079 | 3.62 | 0 | 0 | 计价 | 按实计算
YD3-128 | 材料 | 乙供 | C20010101 | 防锈漆 | kg | 4.246 | 9.353 | 0 | 0 | 计价 | 按实计算
YD3-128 | 材料 | 乙供 | C20030101 | 普通调和漆 | kg | 4.246 | 11.223 | 0 | 0 | 计价 | 按实计算
YD3-128 | 材料 | 乙供 | C22010101 | 钢管脚手架 包括扣件 | kg | 31.077 | 4.215 | 0 | 0 | 计价 | 按实计算
YD3-128 | 材料 | 乙供 | C22010141 | 木脚手板 50×250×4000 | 块 | 0.311 | 70 | 0 | 0 | 计价 | 按实计算
YD3-128 | 材料 | 乙供 | C22030501 | 钢锯条 各种规格 | 根 | 12.1 | 1.308 | 0 | 0 | 计价 | 按实计算
YD3-128 | 材料 | 乙供 | C22040101 | 砂布 | 张 | 3.3 | 0.66 | 0 | 0 | 计价 | 按实计算
YD3-128 | 材料 | 乙供 | C22040411 | 无絮棉布 | kg | 0.079 | 7.414 | 0 | 0 | 计价 | 按实计算
YD3-128 | 材料 | 乙供 | C22040501 | 棉纱头 | kg | 3.3 | 5.67 | 0 | 0 | 计价 | 按实计算
YD3-128 | 机械 | 乙供 | J03-01-033 | 汽车式起重机 起重量 5t | 台班 | 0.77 | 552.67 | 0 | 0 | 计价 | 按实计算
YD3-128 | 机械 | 乙供 | J03-01-036 | 汽车式起重机 起重量 16t | 台班 | 1.375 | 876.93 | 0 | 0 | 计价 | 按实计算
YD3-128 | 机械 | 乙供 | J04-01-002 | 载重汽车 5t | 台班 | 0.77 | 380.35 | 0 | 0 | 计价 | 按实计算
YD3-128 | 机械 | 乙供 | J10-01-001 | 交流弧焊机 容量 21kVA | 台班 | 1.21 | 67 | 0 | 0 | 计价 | 按实计算
YD3-128 | 机械 | 乙供 | J13-01-055 | 高空作业车 20m以内 | 台班 | 1.256 | 998.89 | 0 | 0 | 计价 | 按实计算
YD3-128 | 机械 | 乙供 | J14-01-004 | 回路电阻测试仪 里程 1~1999μΩ | 台班 | 5.309 | 43.3 | 0 | 0 | 计价 | 按实计算
YD3-128 | 机械 | 乙供 | J14-05-015 | 直流标准源 | 台班 | 5.309 | 191.05 | 0 | 0 | 计价 | 按实计算
YD3-128 | 机械 | 乙供 | J14-08-223 | 交直流高压分压器 100kV | 台班 | 4.684 | 135.5 | 0 | 0 | 计价 | 按实计算
YD3-128 | 材料 | 乙供 | C99010102 | 其他材料费 | 元 | 20.3926 | 1 | 0 | 0 | 计价 | 按实计算
YD3-129 | 人工 | 乙供 | 9101108 | 安装普通工 | 工日 | 12.261 | 70 | 0 | 0 | 计价 | 按实计算
YD3-129 | 人工 | 乙供 | 9101109 | 安装技术工 | 工日 | 42.9745 | 107 | 0 | 0 | 计价 | 按实计算
YD3-129 | 材料 | 乙供 | C01020216 | 槽钢 16号以下 | kg | 21.285 | 3.741 | 0 | 0 | 计价 | 按实计算
YD3-129 | 材料 | 乙供 | C01030204 | 中厚钢板 12~20 | kg | 52.143 | 3.836 | 0 | 0 | 计价 | 按实计算
YD3-129 | 材料 | 乙供 | C02010106 | 无缝钢管10~20号 Φ57以下 | kg | 110.088 | 4.75 | 0 | 0 | 计价 | 按实计算
YD3-129 | 材料 | 乙供 | C07010401 | 钢垫板 综合 | kg | 13.86 | 4.655 | 0 | 0 | 计价 | 按实计算
YD3-129 | 材料 | 乙供 | C12010200 | 电焊条 J507 综合 | kg | 26.592 | 5.52 | 0 | 0 | 计价 | 按实计算
YD3-129 | 材料 | 乙供 | C12030301 | 焊锡膏 | kg | 0.165 | 5 | 0 | 0 | 计价 | 按实计算
YD3-129 | 材料 | 乙供 | C13010201 | 镀锌六角螺栓 综合 | kg | 2.394 | 8.8 | 0 | 0 | 计价 | 按实计算
YD3-129 | 材料 | 乙供 | C14010100 | 镀锌铁丝 | kg | 32.67 | 4.427 | 0 | 0 | 计价 | 按实计算
YD3-129 | 材料 | 乙供 | C19031101 | 清洗剂 | kg | 2.792 | 2.41 | 0 | 0 | 计价 | 按实计算
YD3-129 | 材料 | 乙供 | C19020101 | 机械油5~7号 | kg | 0.198 | 5.656 | 0 | 0 | 计价 | 按实计算
YD3-129 | 材料 | 乙供 | C19020801 | 电力复合脂 | kg | 0.495 | 10.119 | 0 | 0 | 计价 | 按实计算
YD3-129 | 材料 | 乙供 | C19030201 | 乙醇 | kg | 0.108 | 3.62 | 0 | 0 | 计价 | 按实计算
YD3-129 | 材料 | 乙供 | C20010101 | 防锈漆 | kg | 4.95 | 9.353 | 0 | 0 | 计价 | 按实计算
YD3-129 | 材料 | 乙供 | C20030101 | 普通调和漆 | kg | 4.95 | 11.223 | 0 | 0 | 计价 | 按实计算
YD3-129 | 材料 | 乙供 | C22010101 | 钢管脚手架 包括扣件 | kg | 41.954 | 4.215 | 0 | 0 | 计价 | 按实计算
YD3-129 | 材料 | 乙供 | C22010141 | 木脚手板 50×250×4000 | 块 | 0.42 | 70 | 0 | 0 | 计价 | 按实计算
YD3-129 | 材料 | 乙供 | C22030501 | 钢锯条 各种规格 | 根 | 19.8 | 1.308 | 0 | 0 | 计价 | 按实计算
YD3-129 | 材料 | 乙供 | C22040101 | 砂布 | 张 | 3.96 | 0.66 | 0 | 0 | 计价 | 按实计算
YD3-129 | 材料 | 乙供 | C22040411 | 无絮棉布 | kg | 0.108 | 7.414 | 0 | 0 | 计价 | 按实计算
YD3-129 | 材料 | 乙供 | C22040501 | 棉纱头 | kg | 2.97 | 5.67 | 0 | 0 | 计价 | 按实计算
YD3-129 | 机械 | 乙供 | J03-01-033 | 汽车式起重机 起重量 5t | 台班 | 0.896 | 552.67 | 0 | 0 | 计价 | 按实计算
YD3-129 | 机械 | 乙供 | J03-01-036 | 汽车式起重机 起重量 16t | 台班 | 1.485 | 876.93 | 0 | 0 | 计价 | 按实计算
YD3-129 | 机械 | 乙供 | J04-01-002 | 载重汽车 5t | 台班 | 0.896 | 380.35 | 0 | 0 | 计价 | 按实计算
YD3-129 | 机械 | 乙供 | J10-01-001 | 交流弧焊机 容量 21kVA | 台班 | 3.96 | 67 | 0 | 0 | 计价 | 按实计算
YD3-129 | 机械 | 乙供 | J13-01-055 | 高空作业车 20m以内 | 台班 | 1.303 | 998.89 | 0 | 0 | 计价 | 按实计算
YD3-129 | 机械 | 乙供 | J14-01-004 | 回路电阻测试仪 里程 1~1999μΩ | 台班 | 7.28 | 43.3 | 0 | 0 | 计价 | 按实计算
YD3-129 | 机械 | 乙供 | J14-05-015 | 直流标准源 | 台班 | 7.28 | 191.05 | 0 | 0 | 计价 | 按实计算
YD3-129 | 机械 | 乙供 | J14-08-223 | 交直流高压分压器 100kV | 台班 | 6.424 | 135.5 | 0 | 0 | 计价 | 按实计算
YD3-129 | 材料 | 乙供 | C99010102 | 其他材料费 | 元 | 30.9577 | 1 | 0 | 0 | 计价 | 按实计算
YD3-130 | 人工 | 乙供 | 9101108 | 安装普通工 | 工日 | 12.9444 | 70 | 0 | 0 | 计价 | 按实计算
YD3-130 | 人工 | 乙供 | 9101109 | 安装技术工 | 工日 | 45.2866 | 107 | 0 | 0 | 计价 | 按实计算
YD3-130 | 材料 | 乙供 | C01020216 | 槽钢 16号以下 | kg | 28.846 | 3.741 | 0 | 0 | 计价 | 按实计算
YD3-130 | 材料 | 乙供 | C01030204 | 中厚钢板 12~20 | kg | 56.434 | 3.836 | 0 | 0 | 计价 | 按实计算
YD3-130 | 材料 | 乙供 | C02010106 | 无缝钢管10~20号 Φ57以下 | kg | 143.554 | 4.75 | 0 | 0 | 计价 | 按实计算
YD3-130 | 材料 | 乙供 | C07010401 | 钢垫板 综合 | kg | 15 | 4.655 | 0 | 0 | 计价 | 按实计算
YD3-130 | 材料 | 乙供 | C12010200 | 电焊条 J507 综合 | kg | 27.077 | 5.52 | 0 | 0 | 计价 | 按实计算
YD3-130 | 材料 | 乙供 | C12030301 | 焊锡膏 | kg | 0.165 | 5 | 0 | 0 | 计价 | 按实计算
YD3-130 | 材料 | 乙供 | C13010201 | 镀锌六角螺栓 综合 | kg | 2.419 | 8.8 | 0 | 0 | 计价 | 按实计算
YD3-130 | 材料 | 乙供 | C14010100 | 镀锌铁丝 | kg | 32.934 | 4.427 | 0 | 0 | 计价 | 按实计算
YD3-130 | 材料 | 乙供 | C19031101 | 清洗剂 | kg | 2.829 | 2.41 | 0 | 0 | 计价 | 按实计算
YD3-130 | 材料 | 乙供 | C19020101 | 机械油5~7号 | kg | 0.216 | 5.656 | 0 | 0 | 计价 | 按实计算
YD3-130 | 材料 | 乙供 | C19020801 | 电力复合脂 | kg | 0.506 | 10.119 | 0 | 0 | 计价 | 按实计算
YD3-130 | 材料 | 乙供 | C19030201 | 乙醇 | kg | 0.114 | 3.62 | 0 | 0 | 计价 | 按实计算
YD3-130 | 材料 | 乙供 | C20010101 | 防锈漆 | kg | 5.06 | 9.353 | 0 | 0 | 计价 | 按实计算
YD3-130 | 材料 | 乙供 | C20030101 | 普通调和漆 | kg | 5.17 | 11.223 | 0 | 0 | 计价 | 按实计算
YD3-130 | 材料 | 乙供 | C22010101 | 钢管脚手架 包括扣件 | kg | 43.222 | 4.215 | 0 | 0 | 计价 | 按实计算
YD3-130 | 材料 | 乙供 | C22010141 | 木脚手板 50×250×4000 | 块 | 0.432 | 70 | 0 | 0 | 计价 | 按实计算
YD3-130 | 材料 | 乙供 | C22030501 | 钢锯条 各种规格 | 根 | 21.56 | 1.308 | 0 | 0 | 计价 | 按实计算
YD3-130 | 材料 | 乙供 | C22040101 | 砂布 | 张 | 3.982 | 0.66 | 0 | 0 | 计价 | 按实计算
YD3-130 | 材料 | 乙供 | C22040411 | 无絮棉布 | kg | 0.114 | 7.414 | 0 | 0 | 计价 | 按实计算
YD3-130 | 材料 | 乙供 | C22040501 | 棉纱头 | kg | 3.124 | 5.67 | 0 | 0 | 计价 | 按实计算
YD3-130 | 机械 | 乙供 | J03-01-033 | 汽车式起重机 起重量 5t | 台班 | 0.909 | 552.67 | 0 | 0 | 计价 | 按实计算
YD3-130 | 机械 | 乙供 | J03-01-036 | 汽车式起重机 起重量 16t | 台班 | 1.518 | 876.93 | 0 | 0 | 计价 | 按实计算
YD3-130 | 机械 | 乙供 | J04-01-002 | 载重汽车 5t | 台班 | 0.909 | 380.35 | 0 | 0 | 计价 | 按实计算
YD3-130 | 机械 | 乙供 | J10-01-001 | 交流弧焊机 容量 21kVA | 台班 | 4.092 | 67 | 0 | 0 | 计价 | 按实计算
YD3-130 | 机械 | 乙供 | J13-01-055 | 高空作业车 20m以内 | 台班 | 1.311 | 998.89 | 0 | 0 | 计价 | 按实计算
YD3-130 | 机械 | 乙供 | J14-01-004 | 回路电阻测试仪 里程 1~1999μΩ | 台班 | 7.63 | 43.3 | 0 | 0 | 计价 | 按实计算
YD3-130 | 机械 | 乙供 | J14-05-015 | 直流标准源 | 台班 | 7.63 | 191.05 | 0 | 0 | 计价 | 按实计算
YD3-130 | 机械 | 乙供 | J14-08-223 | 交直流高压分压器 100kV | 台班 | 6.732 | 135.5 | 0 | 0 | 计价 | 按实计算
YD3-130 | 材料 | 乙供 | C99010102 | 其他材料费 | 元 | 35.4841 | 1 | 0 | 0 | 计价 | 按实计算
YD3-131 | 人工 | 乙供 | 9101108 | 安装普通工 | 工日 | 11.7719 | 70 | 0 | 0 | 计价 | 按实计算
YD3-131 | 人工 | 乙供 | 9101109 | 安装技术工 | 工日 | 39.7739 | 107 | 0 | 0 | 计价 | 按实计算
YD3-131 | 材料 | 乙供 | C01020216 | 槽钢 16号以下 | kg | 13.013 | 3.741 | 0 | 0 | 计价 | 按实计算
YD3-131 | 材料 | 乙供 | C01030204 | 中厚钢板 12~20 | kg | 26.884 | 3.836 | 0 | 0 | 计价 | 按实计算
YD3-131 | 材料 | 乙供 | C02010106 | 无缝钢管10~20号 Φ57以下 | kg | 37.4 | 4.75 | 0 | 0 | 计价 | 按实计算
YD3-131 | 材料 | 乙供 | C07010401 | 钢垫板 综合 | kg | 20.24 | 4.655 | 0 | 0 | 计价 | 按实计算
YD3-131 | 材料 | 乙供 | C12010200 | 电焊条 J507 综合 | kg | 16.923 | 5.52 | 0 | 0 | 计价 | 按实计算
YD3-131 | 材料 | 乙供 | C12030301 | 焊锡膏 | kg | 0.165 | 5 | 0 | 0 | 计价 | 按实计算
YD3-131 | 材料 | 乙供 | C13010201 | 镀锌六角螺栓 综合 | kg | 13.563 | 8.8 | 0 | 0 | 计价 | 按实计算
YD3-131 | 材料 | 乙供 | C14010100 | 镀锌铁丝 | kg | 16.5 | 4.427 | 0 | 0 | 计价 | 按实计算
YD3-131 | 材料 | 乙供 | C19031101 | 清洗剂 | kg | 2.53 | 2.41 | 0 | 0 | 计价 | 按实计算
YD3-131 | 材料 | 乙供 | C19020101 | 机械油5~7号 | kg | 0.11 | 5.656 | 0 | 0 | 计价 | 按实计算
YD3-131 | 材料 | 乙供 | C19020801 | 电力复合脂 | kg | 0.33 | 10.119 | 0 | 0 | 计价 | 按实计算
YD3-131 | 材料 | 乙供 | C19030201 | 乙醇 | kg | 0.09 | 3.62 | 0 | 0 | 计价 | 按实计算
YD3-131 | 材料 | 乙供 | C20010101 | 防锈漆 | kg | 1.76 | 9.353 | 0 | 0 | 计价 | 按实计算
YD3-131 | 材料 | 乙供 | C20030101 | 普通调和漆 | kg | 2.86 | 11.223 | 0 | 0 | 计价 | 按实计算
YD3-131 | 材料 | 乙供 | C22010101 | 钢管脚手架 包括扣件 | kg | 62.154 | 4.215 | 0 | 0 | 计价 | 按实计算
YD3-131 | 材料 | 乙供 | C22010141 | 木脚手板 50×250×4000 | 块 | 0.622 | 70 | 0 | 0 | 计价 | 按实计算
YD3-131 | 材料 | 乙供 | C22030501 | 钢锯条 各种规格 | 根 | 11 | 1.308 | 0 | 0 | 计价 | 按实计算
YD3-131 | 材料 | 乙供 | C22040101 | 砂布 | 张 | 2.2 | 0.66 | 0 | 0 | 计价 | 按实计算
YD3-131 | 材料 | 乙供 | C22040404 | 白纱带 20mm×20m | 卷 | 0.44 | 4.318 | 0 | 0 | 计价 | 按实计算
YD3-131 | 材料 | 乙供 | C22040411 | 无絮棉布 | kg | 0.09 | 7.414 | 0 | 0 | 计价 | 按实计算
YD3-131 | 材料 | 乙供 | C22040501 | 棉纱头 | kg | 3.85 | 5.67 | 0 | 0 | 计价 | 按实计算
YD3-131 | 机械 | 乙供 | J03-01-033 | 汽车式起重机 起重量 5t | 台班 | 1.43 | 552.67 | 0 | 0 | 计价 | 按实计算
YD3-131 | 机械 | 乙供 | J03-01-036 | 汽车式起重机 起重量 16t | 台班 | 1.65 | 876.93 | 0 | 0 | 计价 | 按实计算
YD3-131 | 机械 | 乙供 | J04-01-002 | 载重汽车 5t | 台班 | 1.1 | 380.35 | 0 | 0 | 计价 | 按实计算
YD3-131 | 机械 | 乙供 | J10-01-001 | 交流弧焊机 容量 21kVA | 台班 | 2.42 | 67 | 0 | 0 | 计价 | 按实计算
YD3-131 | 机械 | 乙供 | J13-01-055 | 高空作业车 20m以内 | 台班 | 2.159 | 998.89 | 0 | 0 | 计价 | 按实计算
YD3-131 | 机械 | 乙供 | J14-01-004 | 回路电阻测试仪 里程 1~1999μΩ | 台班 | 6.072 | 43.3 | 0 | 0 | 计价 | 按实计算
YD3-131 | 机械 | 乙供 | J14-05-015 | 直流标准源 | 台班 | 6.072 | 191.05 | 0 | 0 | 计价 | 按实计算
YD3-131 | 机械 | 乙供 | J14-08-223 | 交直流高压分压器 100kV | 台班 | 5.358 | 135.5 | 0 | 0 | 计价 | 按实计算
YD3-131 | 材料 | 乙供 | C99010102 | 其他材料费 | 元 | 22.3003 | 1 | 0 | 0 | 计价 | 按实计算
YD3-132 | 人工 | 乙供 | 9101108 | 安装普通工 | 工日 | 12.4754 | 70 | 0 | 0 | 计价 | 按实计算
YD3-132 | 人工 | 乙供 | 9101109 | 安装技术工 | 工日 | 42.0974 | 107 | 0 | 0 | 计价 | 按实计算
YD3-132 | 材料 | 乙供 | C01020216 | 槽钢 16号以下 | kg | 16.918 | 3.741 | 0 | 0 | 计价 | 按实计算
YD3-132 | 材料 | 乙供 | C01030204 | 中厚钢板 12~20 | kg | 33.77 | 3.836 | 0 | 0 | 计价 | 按实计算
YD3-132 | 材料 | 乙供 | C02010106 | 无缝钢管10~20号 Φ57以下 | kg | 73.7 | 4.75 | 0 | 0 | 计价 | 按实计算
YD3-132 | 材料 | 乙供 | C07010401 | 钢垫板 综合 | kg | 20.24 | 4.655 | 0 | 0 | 计价 | 按实计算
YD3-132 | 材料 | 乙供 | C12010200 | 电焊条 J507 综合 | kg | 16.923 | 5.52 | 0 | 0 | 计价 | 按实计算
YD3-132 | 材料 | 乙供 | C12030301 | 焊锡膏 | kg | 0.165 | 5 | 0 | 0 | 计价 | 按实计算
YD3-132 | 材料 | 乙供 | C13010201 | 镀锌六角螺栓 综合 | kg | 13.563 | 8.8 | 0 | 0 | 计价 | 按实计算
YD3-132 | 材料 | 乙供 | C14010100 | 镀锌铁丝 | kg | 16.5 | 4.427 | 0 | 0 | 计价 | 按实计算
YD3-132 | 材料 | 乙供 | C19031101 | 清洗剂 | kg | 2.53 | 2.41 | 0 | 0 | 计价 | 按实计算
YD3-132 | 材料 | 乙供 | C19020101 | 机械油5~7号 | kg | 0.11 | 5.656 | 0 | 0 | 计价 | 按实计算
YD3-132 | 材料 | 乙供 | C19020801 | 电力复合脂 | kg | 0.33 | 10.119 | 0 | 0 | 计价 | 按实计算
YD3-132 | 材料 | 乙供 | C19030201 | 乙醇 | kg | 0.095 | 3.62 | 0 | 0 | 计价 | 按实计算
YD3-132 | 材料 | 乙供 | C20010101 | 防锈漆 | kg | 1.76 | 9.353 | 0 | 0 | 计价 | 按实计算
YD3-132 | 材料 | 乙供 | C20030101 | 普通调和漆 | kg | 2.86 | 11.223 | 0 | 0 | 计价 | 按实计算
YD3-132 | 材料 | 乙供 | C22010101 | 钢管脚手架 包括扣件 | kg | 62.154 | 4.215 | 0 | 0 | 计价 | 按实计算
YD3-132 | 材料 | 乙供 | C22010141 | 木脚手板 50×250×4000 | 块 | 0.622 | 70 | 0 | 0 | 计价 | 按实计算
YD3-132 | 材料 | 乙供 | C22030501 | 钢锯条 各种规格 | 根 | 12.1 | 1.308 | 0 | 0 | 计价 | 按实计算
YD3-132 | 材料 | 乙供 | C22040101 | 砂布 | 张 | 2.75 | 0.66 | 0 | 0 | 计价 | 按实计算
YD3-132 | 材料 | 乙供 | C22040404 | 白纱带 20mm×20m | 卷 | 0.44 | 4.318 | 0 | 0 | 计价 | 按实计算
YD3-132 | 材料 | 乙供 | C22040411 | 无絮棉布 | kg | 0.095 | 7.414 | 0 | 0 | 计价 | 按实计算
YD3-132 | 材料 | 乙供 | C22040501 | 棉纱头 | kg | 3.85 | 5.67 | 0 | 0 | 计价 | 按实计算
YD3-132 | 机械 | 乙供 | J03-01-033 | 汽车式起重机 起重量 5t | 台班 | 1.43 | 552.67 | 0 | 0 | 计价 | 按实计算
YD3-132 | 机械 | 乙供 | J03-01-036 | 汽车式起重机 起重量 16t | 台班 | 1.65 | 876.93 | 0 | 0 | 计价 | 按实计算
YD3-132 | 机械 | 乙供 | J04-01-002 | 载重汽车 5t | 台班 | 1.1 | 380.35 | 0 | 0 | 计价 | 按实计算
YD3-132 | 机械 | 乙供 | J10-01-001 | 交流弧焊机 容量 21kVA | 台班 | 2.42 | 67 | 0 | 0 | 计价 | 按实计算
YD3-132 | 机械 | 乙供 | J13-01-055 | 高空作业车 20m以内 | 台班 | 2.168 | 998.89 | 0 | 0 | 计价 | 按实计算
YD3-132 | 机械 | 乙供 | J14-01-004 | 回路电阻测试仪 里程 1~1999μΩ | 台班 | 6.39 | 43.3 | 0 | 0 | 计价 | 按实计算
YD3-132 | 机械 | 乙供 | J14-05-015 | 直流标准源 | 台班 | 6.39 | 191.05 | 0 | 0 | 计价 | 按实计算
YD3-132 | 机械 | 乙供 | J14-08-223 | 交直流高压分压器 100kV | 台班 | 5.638 | 135.5 | 0 | 0 | 计价 | 按实计算
YD3-132 | 材料 | 乙供 | C99010102 | 其他材料费 | 元 | 26.6064 | 1 | 0 | 0 | 计价 | 按实计算
YD3-133 | 人工 | 乙供 | 9101108 | 安装普通工 | 工日 | 15.1889 | 70 | 0 | 0 | 计价 | 按实计算
YD3-133 | 人工 | 乙供 | 9101109 | 安装技术工 | 工日 | 54.4271 | 107 | 0 | 0 | 计价 | 按实计算
YD3-133 | 材料 | 乙供 | C01020216 | 槽钢 16号以下 | kg | 23.736 | 3.741 | 0 | 0 | 计价 | 按实计算
YD3-133 | 材料 | 乙供 | C01030204 | 中厚钢板 12~20 | kg | 54.814 | 3.836 | 0 | 0 | 计价 | 按实计算
YD3-133 | 材料 | 乙供 | C02010106 | 无缝钢管10~20号 Φ57以下 | kg | 68.218 | 4.75 | 0 | 0 | 计价 | 按实计算
YD3-133 | 材料 | 乙供 | C07010401 | 钢垫板 综合 | kg | 29.534 | 4.655 | 0 | 0 | 计价 | 按实计算
YD3-133 | 材料 | 乙供 | C12010200 | 电焊条 J507 综合 | kg | 17.031 | 5.52 | 0 | 0 | 计价 | 按实计算
YD3-133 | 材料 | 乙供 | C12030301 | 焊锡膏 | kg | 0.165 | 5 | 0 | 0 | 计价 | 按实计算
YD3-133 | 材料 | 乙供 | C13010201 | 镀锌六角螺栓 综合 | kg | 17.045 | 8.8 | 0 | 0 | 计价 | 按实计算
YD3-133 | 材料 | 乙供 | C14010100 | 镀锌铁丝 | kg | 27.086 | 4.427 | 0 | 0 | 计价 | 按实计算
YD3-133 | 材料 | 乙供 | C19031101 | 清洗剂 | kg | 1.605 | 2.41 | 0 | 0 | 计价 | 按实计算
YD3-133 | 材料 | 乙供 | C19020101 | 机械油5~7号 | kg | 0.2 | 5.656 | 0 | 0 | 计价 | 按实计算
YD3-133 | 材料 | 乙供 | C19020801 | 电力复合脂 | kg | 0.603 | 10.119 | 0 | 0 | 计价 | 按实计算
YD3-133 | 材料 | 乙供 | C19030201 | 乙醇 | kg | 0.145 | 3.62 | 0 | 0 | 计价 | 按实计算
YD3-133 | 材料 | 乙供 | C20010101 | 防锈漆 | kg | 1.805 | 9.353 | 0 | 0 | 计价 | 按实计算
YD3-133 | 材料 | 乙供 | C20030101 | 普通调和漆 | kg | 3.411 | 11.223 | 0 | 0 | 计价 | 按实计算
YD3-133 | 材料 | 乙供 | C22010101 | 钢管脚手架 包括扣件 | kg | 94.471 | 4.215 | 0 | 0 | 计价 | 按实计算
YD3-133 | 材料 | 乙供 | C22010141 | 木脚手板 50×250×4000 | 块 | 0.945 | 70 | 0 | 0 | 计价 | 按实计算
YD3-133 | 材料 | 乙供 | C22030501 | 钢锯条 各种规格 | 根 | 18.058 | 1.308 | 0 | 0 | 计价 | 按实计算
YD3-133 | 材料 | 乙供 | C22040101 | 砂布 | 张 | 4.013 | 0.66 | 0 | 0 | 计价 | 按实计算
YD3-133 | 材料 | 乙供 | C22040404 | 白纱带 20mm×20m | 卷 | 0.44 | 4.318 | 0 | 0 | 计价 | 按实计算
YD3-133 | 材料 | 乙供 | C22040411 | 无絮棉布 | kg | 0.145 | 7.414 | 0 | 0 | 计价 | 按实计算
YD3-133 | 材料 | 乙供 | C22040501 | 棉纱头 | kg | 4.013 | 5.67 | 0 | 0 | 计价 | 按实计算
YD3-133 | 机械 | 乙供 | J03-01-033 | 汽车式起重机 起重量 5t | 台班 | 1.5 | 552.67 | 0 | 0 | 计价 | 按实计算
YD3-133 | 机械 | 乙供 | J03-01-036 | 汽车式起重机 起重量 16t | 台班 | 1.806 | 876.93 | 0 | 0 | 计价 | 按实计算
YD3-133 | 机械 | 乙供 | J04-01-002 | 载重汽车 5t | 台班 | 1.2 | 380.35 | 0 | 0 | 计价 | 按实计算
YD3-133 | 机械 | 乙供 | J10-01-001 | 交流弧焊机 容量 21kVA | 台班 | 2.5 | 67 | 0 | 0 | 计价 | 按实计算
YD3-133 | 机械 | 乙供 | J13-01-055 | 高空作业车 20m以内 | 台班 | 2.795 | 998.89 | 0 | 0 | 计价 | 按实计算
YD3-133 | 机械 | 乙供 | J14-01-004 | 回路电阻测试仪 里程 1~1999μΩ | 台班 | 9.76 | 43.3 | 0 | 0 | 计价 | 按实计算
YD3-133 | 机械 | 乙供 | J14-05-015 | 直流标准源 | 台班 | 9.76 | 191.05 | 0 | 0 | 计价 | 按实计算
YD3-133 | 机械 | 乙供 | J14-08-223 | 交直流高压分压器 100kV | 台班 | 8.611 | 135.5 | 0 | 0 | 计价 | 按实计算
YD3-133 | 材料 | 乙供 | C99010102 | 其他材料费 | 元 | 34.1691 | 1 | 0 | 0 | 计价 | 按实计算
YD3-134 | 人工 | 乙供 | 9101108 | 安装普通工 | 工日 | 16.2341 | 70 | 0 | 0 | 计价 | 按实计算
YD3-134 | 人工 | 乙供 | 9101109 | 安装技术工 | 工日 | 57.9865 | 107 | 0 | 0 | 计价 | 按实计算
YD3-134 | 材料 | 乙供 | C01020216 | 槽钢 16号以下 | kg | 28.928 | 3.741 | 0 | 0 | 计价 | 按实计算
YD3-134 | 材料 | 乙供 | C01030204 | 中厚钢板 12~20 | kg | 59.499 | 3.836 | 0 | 0 | 计价 | 按实计算
YD3-134 | 材料 | 乙供 | C02010106 | 无缝钢管10~20号 Φ57以下 | kg | 132.66 | 4.75 | 0 | 0 | 计价 | 按实计算
YD3-134 | 材料 | 乙供 | C07010401 | 钢垫板 综合 | kg | 32 | 4.655 | 0 | 0 | 计价 | 按实计算
YD3-134 | 材料 | 乙供 | C12010200 | 电焊条 J507 综合 | kg | 17.846 | 5.52 | 0 | 0 | 计价 | 按实计算
YD3-134 | 材料 | 乙供 | C12030301 | 焊锡膏 | kg | 0.165 | 5 | 0 | 0 | 计价 | 按实计算
YD3-134 | 材料 | 乙供 | C13010201 | 镀锌六角螺栓 综合 | kg | 18.82 | 8.8 | 0 | 0 | 计价 | 按实计算
YD3-134 | 材料 | 乙供 | C14010100 | 镀锌铁丝 | kg | 27.73 | 4.427 | 0 | 0 | 计价 | 按实计算
YD3-134 | 材料 | 乙供 | C19031101 | 清洗剂 | kg | 1.684 | 2.41 | 0 | 0 | 计价 | 按实计算
YD3-134 | 材料 | 乙供 | C19020101 | 机械油5~7号 | kg | 0.2 | 5.656 | 0 | 0 | 计价 | 按实计算
YD3-134 | 材料 | 乙供 | C19020801 | 电力复合脂 | kg | 0.603 | 10.119 | 0 | 0 | 计价 | 按实计算
YD3-134 | 材料 | 乙供 | C19030201 | 乙醇 | kg | 0.154 | 3.62 | 0 | 0 | 计价 | 按实计算
YD3-134 | 材料 | 乙供 | C20010101 | 防锈漆 | kg | 1.805 | 9.353 | 0 | 0 | 计价 | 按实计算
YD3-134 | 材料 | 乙供 | C20030101 | 普通调和漆 | kg | 3.586 | 11.223 | 0 | 0 | 计价 | 按实计算
YD3-134 | 材料 | 乙供 | C22010101 | 钢管脚手架 包括扣件 | kg | 95.428 | 4.215 | 0 | 0 | 计价 | 按实计算
YD3-134 | 材料 | 乙供 | C22010141 | 木脚手板 50×250×4000 | 块 | 0.965 | 70 | 0 | 0 | 计价 | 按实计算
YD3-134 | 材料 | 乙供 | C22030501 | 钢锯条 各种规格 | 根 | 19.8 | 1.308 | 0 | 0 | 计价 | 按实计算
YD3-134 | 材料 | 乙供 | C22040101 | 砂布 | 张 | 4.95 | 0.66 | 0 | 0 | 计价 | 按实计算
YD3-134 | 材料 | 乙供 | C22040404 | 白纱带 20mm×20m | 卷 | 0.44 | 4.318 | 0 | 0 | 计价 | 按实计算
YD3-134 | 材料 | 乙供 | C22040411 | 无絮棉布 | kg | 0.154 | 7.414 | 0 | 0 | 计价 | 按实计算
YD3-134 | 材料 | 乙供 | C22040501 | 棉纱头 | kg | 4.18 | 5.67 | 0 | 0 | 计价 | 按实计算
YD3-134 | 机械 | 乙供 | J03-01-033 | 汽车式起重机 起重量 5t | 台班 | 1.5 | 552.67 | 0 | 0 | 计价 | 按实计算
YD3-134 | 机械 | 乙供 | J03-01-036 | 汽车式起重机 起重量 16t | 台班 | 1.806 | 876.93 | 0 | 0 | 计价 | 按实计算
YD3-134 | 机械 | 乙供 | J04-01-002 | 载重汽车 5t | 台班 | 1.2 | 380.35 | 0 | 0 | 计价 | 按实计算
YD3-134 | 机械 | 乙供 | J10-01-001 | 交流弧焊机 容量 21kVA | 台班 | 2.5 | 67 | 0 | 0 | 计价 | 按实计算
YD3-134 | 机械 | 乙供 | J13-01-055 | 高空作业车 20m以内 | 台班 | 2.812 | 998.89 | 0 | 0 | 计价 | 按实计算
YD3-134 | 机械 | 乙供 | J14-01-004 | 回路电阻测试仪 里程 1~1999μΩ | 台班 | 10.332 | 43.3 | 0 | 0 | 计价 | 按实计算
YD3-134 | 机械 | 乙供 | J14-05-015 | 直流标准源 | 台班 | 10.332 | 191.05 | 0 | 0 | 计价 | 按实计算
YD3-134 | 机械 | 乙供 | J14-08-223 | 交直流高压分压器 100kV | 台班 | 9.116 | 135.5 | 0 | 0 | 计价 | 按实计算
YD3-134 | 材料 | 乙供 | C99010102 | 其他材料费 | 元 | 41.9586 | 1 | 0 | 0 | 计价 | 按实计算
YD3-135 | 人工 | 乙供 | 9101108 | 安装普通工 | 工日 | 0.6365 | 70 | 0 | 0 | 计价 | 按实计算
YD3-135 | 人工 | 乙供 | 9101109 | 安装技术工 | 工日 | 3.5879 | 107 | 0 | 0 | 计价 | 按实计算
YD3-135 | 材料 | 乙供 | C01020216 | 槽钢 16号以下 | kg | 16.038 | 3.741 | 0 | 0 | 计价 | 按实计算
YD3-135 | 材料 | 乙供 | C02010106 | 无缝钢管10~20号 Φ57以下 | kg | 5.661 | 4.75 | 0 | 0 | 计价 | 按实计算
YD3-135 | 材料 | 乙供 | C07010401 | 钢垫板 综合 | kg | 1.782 | 4.655 | 0 | 0 | 计价 | 按实计算
YD3-135 | 材料 | 乙供 | C12010200 | 电焊条 J507 综合 | kg | 1.246 | 5.52 | 0 | 0 | 计价 | 按实计算
YD3-135 | 材料 | 乙供 | C13010201 | 镀锌六角螺栓 综合 | kg | 4.461 | 8.8 | 0 | 0 | 计价 | 按实计算
YD3-135 | 材料 | 乙供 | C14010100 | 镀锌铁丝 | kg | 2.257 | 4.427 | 0 | 0 | 计价 | 按实计算
YD3-135 | 材料 | 乙供 | C16010410 | 铜编织带 150mm | m | 0.891 | 92.126 | 0 | 0 | 计价 | 按实计算
YD3-135 | 材料 | 乙供 | C19031101 | 清洗剂 | kg | 0.594 | 2.41 | 0 | 0 | 计价 | 按实计算
YD3-135 | 材料 | 乙供 | C19020801 | 电力复合脂 | kg | 0.018 | 10.119 | 0 | 0 | 计价 | 按实计算
YD3-135 | 材料 | 乙供 | C19030201 | 乙醇 | kg | 0.039 | 3.62 | 0 | 0 | 计价 | 按实计算
YD3-135 | 材料 | 乙供 | C20010101 | 防锈漆 | kg | 0.02 | 9.353 | 0 | 0 | 计价 | 按实计算
YD3-135 | 材料 | 乙供 | C20030101 | 普通调和漆 | kg | 0.238 | 11.223 | 0 | 0 | 计价 | 按实计算
YD3-135 | 材料 | 乙供 | C22010101 | 钢管脚手架 包括扣件 | kg | 12.533 | 4.215 | 0 | 0 | 计价 | 按实计算
YD3-135 | 材料 | 乙供 | C22010141 | 木脚手板 50×250×4000 | 块 | 0.125 | 70 | 0 | 0 | 计价 | 按实计算
YD3-135 | 材料 | 乙供 | C22030501 | 钢锯条 各种规格 | 根 | 1.188 | 1.308 | 0 | 0 | 计价 | 按实计算
YD3-135 | 材料 | 乙供 | C22040101 | 砂布 | 张 | 0.594 | 0.66 | 0 | 0 | 计价 | 按实计算
YD3-135 | 材料 | 乙供 | C22040411 | 无絮棉布 | kg | 0.039 | 7.414 | 0 | 0 | 计价 | 按实计算
YD3-135 | 材料 | 乙供 | C22040501 | 棉纱头 | kg | 0.178 | 5.67 | 0 | 0 | 计价 | 按实计算
YD3-135 | 机械 | 乙供 | J03-01-033 | 汽车式起重机 起重量 5t | 台班 | 0.119 | 552.67 | 0 | 0 | 计价 | 按实计算
YD3-135 | 机械 | 乙供 | J03-01-035 | 汽车式起重机 起重量 12t | 台班 | 0.077 | 773.02 | 0 | 0 | 计价 | 按实计算
YD3-135 | 机械 | 乙供 | J04-01-002 | 载重汽车 5t | 台班 | 0.119 | 380.35 | 0 | 0 | 计价 | 按实计算
YD3-135 | 机械 | 乙供 | J10-01-001 | 交流弧焊机 容量 21kVA | 台班 | 0.178 | 67 | 0 | 0 | 计价 | 按实计算
YD3-135 | 机械 | 乙供 | J13-01-055 | 高空作业车 20m以内 | 台班 | 0.01 | 998.89 | 0 | 0 | 计价 | 按实计算
YD3-135 | 机械 | 乙供 | J13-01-056 | 高空作业车 30m以内 | 台班 | 0.047 | 1243.88 | 0 | 0 | 计价 | 按实计算
YD3-135 | 机械 | 乙供 | J14-01-004 | 回路电阻测试仪 里程 1~1999μΩ | 台班 | 0.606 | 43.3 | 0 | 0 | 计价 | 按实计算
YD3-135 | 机械 | 乙供 | J14-05-015 | 直流标准源 | 台班 | 0.606 | 191.05 | 0 | 0 | 计价 | 按实计算
YD3-135 | 机械 | 乙供 | J14-08-223 | 交直流高压分压器 100kV | 台班 | 0.606 | 135.5 | 0 | 0 | 计价 | 按实计算
YD3-135 | 材料 | 乙供 | C99010102 | 其他材料费 | 元 | 6.0566 | 1 | 0 | 0 | 计价 | 按实计算
YD3-136 | 人工 | 乙供 | 9101108 | 安装普通工 | 工日 | 0.9715 | 70 | 0 | 0 | 计价 | 按实计算
YD3-136 | 人工 | 乙供 | 9101109 | 安装技术工 | 工日 | 5.4046 | 107 | 0 | 0 | 计价 | 按实计算
YD3-136 | 材料 | 乙供 | C01020216 | 槽钢 16号以下 | kg | 16.038 | 3.741 | 0 | 0 | 计价 | 按实计算
YD3-136 | 材料 | 乙供 | C02010106 | 无缝钢管10~20号 Φ57以下 | kg | 6.255 | 4.75 | 0 | 0 | 计价 | 按实计算
YD3-136 | 材料 | 乙供 | C07010401 | 钢垫板 综合 | kg | 1.782 | 4.655 | 0 | 0 | 计价 | 按实计算
YD3-136 | 材料 | 乙供 | C12010200 | 电焊条 J507 综合 | kg | 1.662 | 5.52 | 0 | 0 | 计价 | 按实计算
YD3-136 | 材料 | 乙供 | C13010201 | 镀锌六角螺栓 综合 | kg | 5.262 | 8.8 | 0 | 0 | 计价 | 按实计算
YD3-136 | 材料 | 乙供 | C14010100 | 镀锌铁丝 | kg | 2.673 | 4.427 | 0 | 0 | 计价 | 按实计算
YD3-136 | 材料 | 乙供 | C16010410 | 铜编织带 150mm | m | 0.891 | 92.126 | 0 | 0 | 计价 | 按实计算
YD3-136 | 材料 | 乙供 | C19031101 | 清洗剂 | kg | 0.772 | 2.41 | 0 | 0 | 计价 | 按实计算
YD3-136 | 材料 | 乙供 | C19020801 | 电力复合脂 | kg | 0.024 | 10.119 | 0 | 0 | 计价 | 按实计算
YD3-136 | 材料 | 乙供 | C19030201 | 乙醇 | kg | 0.039 | 3.62 | 0 | 0 | 计价 | 按实计算
YD3-136 | 材料 | 乙供 | C20010101 | 防锈漆 | kg | 0.024 | 9.353 | 0 | 0 | 计价 | 按实计算
YD3-136 | 材料 | 乙供 | C20030101 | 普通调和漆 | kg | 0.356 | 11.223 | 0 | 0 | 计价 | 按实计算
YD3-136 | 材料 | 乙供 | C22010101 | 钢管脚手架 包括扣件 | kg | 14.315 | 4.215 | 0 | 0 | 计价 | 按实计算
YD3-136 | 材料 | 乙供 | C22010141 | 木脚手板 50×250×4000 | 块 | 0.143 | 70 | 0 | 0 | 计价 | 按实计算
YD3-136 | 材料 | 乙供 | C22030501 | 钢锯条 各种规格 | 根 | 2.376 | 1.308 | 0 | 0 | 计价 | 按实计算
YD3-136 | 材料 | 乙供 | C22040101 | 砂布 | 张 | 0.902 | 0.66 | 0 | 0 | 计价 | 按实计算
YD3-136 | 材料 | 乙供 | C22040411 | 无絮棉布 | kg | 0.039 | 7.414 | 0 | 0 | 计价 | 按实计算
YD3-136 | 材料 | 乙供 | C22040501 | 棉纱头 | kg | 0.238 | 5.67 | 0 | 0 | 计价 | 按实计算
YD3-136 | 机械 | 乙供 | J03-01-033 | 汽车式起重机 起重量 5t | 台班 | 0.119 | 552.67 | 0 | 0 | 计价 | 按实计算
YD3-136 | 机械 | 乙供 | J03-01-035 | 汽车式起重机 起重量 12t | 台班 | 0.119 | 773.02 | 0 | 0 | 计价 | 按实计算
YD3-136 | 机械 | 乙供 | J04-01-002 | 载重汽车 5t | 台班 | 0.119 | 380.35 | 0 | 0 | 计价 | 按实计算
YD3-136 | 机械 | 乙供 | J10-01-001 | 交流弧焊机 容量 21kVA | 台班 | 0.238 | 67 | 0 | 0 | 计价 | 按实计算
YD3-136 | 机械 | 乙供 | J13-01-055 | 高空作业车 20m以内 | 台班 | 0.02 | 998.89 | 0 | 0 | 计价 | 按实计算
YD3-136 | 机械 | 乙供 | J13-01-056 | 高空作业车 30m以内 | 台班 | 0.059 | 1243.88 | 0 | 0 | 计价 | 按实计算
YD3-136 | 机械 | 乙供 | J14-01-004 | 回路电阻测试仪 里程 1~1999μΩ | 台班 | 1.01 | 43.3 | 0 | 0 | 计价 | 按实计算
YD3-136 | 机械 | 乙供 | J14-05-015 | 直流标准源 | 台班 | 0.673 | 191.05 | 0 | 0 | 计价 | 按实计算
YD3-136 | 机械 | 乙供 | J14-08-223 | 交直流高压分压器 100kV | 台班 | 0.673 | 135.5 | 0 | 0 | 计价 | 按实计算
YD3-136 | 材料 | 乙供 | C99010102 | 其他材料费 | 元 | 6.5911 | 1 | 0 | 0 | 计价 | 按实计算
YD3-137 | 人工 | 乙供 | 9101108 | 安装普通工 | 工日 | 1.273 | 70 | 0 | 0 | 计价 | 按实计算
YD3-137 | 人工 | 乙供 | 9101109 | 安装技术工 | 工日 | 6.1563 | 107 | 0 | 0 | 计价 | 按实计算
YD3-137 | 材料 | 乙供 | C01020216 | 槽钢 16号以下 | kg | 16.038 | 3.741 | 0 | 0 | 计价 | 按实计算
YD3-137 | 材料 | 乙供 | C02010106 | 无缝钢管10~20号 Φ57以下 | kg | 10.413 | 4.75 | 0 | 0 | 计价 | 按实计算
YD3-137 | 材料 | 乙供 | C07010401 | 钢垫板 综合 | kg | 1.782 | 4.655 | 0 | 0 | 计价 | 按实计算
YD3-137 | 材料 | 乙供 | C12010200 | 电焊条 J507 综合 | kg | 2.077 | 5.52 | 0 | 0 | 计价 | 按实计算
YD3-137 | 材料 | 乙供 | C13010201 | 镀锌六角螺栓 综合 | kg | 6.213 | 8.8 | 0 | 0 | 计价 | 按实计算
YD3-137 | 材料 | 乙供 | C14010100 | 镀锌铁丝 | kg | 3.166 | 4.427 | 0 | 0 | 计价 | 按实计算
YD3-137 | 材料 | 乙供 | C16010410 | 铜编织带 150mm | m | 0.891 | 92.126 | 0 | 0 | 计价 | 按实计算
YD3-137 | 材料 | 乙供 | C19031101 | 清洗剂 | kg | 0.891 | 2.41 | 0 | 0 | 计价 | 按实计算
YD3-137 | 材料 | 乙供 | C19020801 | 电力复合脂 | kg | 0.03 | 10.119 | 0 | 0 | 计价 | 按实计算
YD3-137 | 材料 | 乙供 | C19030201 | 乙醇 | kg | 0.455 | 3.62 | 0 | 0 | 计价 | 按实计算
YD3-137 | 材料 | 乙供 | C20010101 | 防锈漆 | kg | 0.297 | 9.353 | 0 | 0 | 计价 | 按实计算
YD3-137 | 材料 | 乙供 | C20030101 | 普通调和漆 | kg | 0.475 | 11.223 | 0 | 0 | 计价 | 按实计算
YD3-137 | 材料 | 乙供 | C22010101 | 钢管脚手架 包括扣件 | kg | 18.575 | 4.215 | 0 | 0 | 计价 | 按实计算
YD3-137 | 材料 | 乙供 | C22010141 | 木脚手板 50×250×4000 | 块 | 0.186 | 70 | 0 | 0 | 计价 | 按实计算
YD3-137 | 材料 | 乙供 | C22030501 | 钢锯条 各种规格 | 根 | 2.97 | 1.308 | 0 | 0 | 计价 | 按实计算
YD3-137 | 材料 | 乙供 | C22040101 | 砂布 | 张 | 1.188 | 0.66 | 0 | 0 | 计价 | 按实计算
YD3-137 | 材料 | 乙供 | C22040411 | 无絮棉布 | kg | 0.455 | 7.414 | 0 | 0 | 计价 | 按实计算
YD3-137 | 材料 | 乙供 | C22040501 | 棉纱头 | kg | 0.297 | 5.67 | 0 | 0 | 计价 | 按实计算
YD3-137 | 机械 | 乙供 | J03-01-033 | 汽车式起重机 起重量 5t | 台班 | 0.119 | 552.67 | 0 | 0 | 计价 | 按实计算
YD3-137 | 机械 | 乙供 | J03-01-035 | 汽车式起重机 起重量 12t | 台班 | 0.178 | 773.02 | 0 | 0 | 计价 | 按实计算
YD3-137 | 机械 | 乙供 | J04-01-002 | 载重汽车 5t | 台班 | 0.119 | 380.35 | 0 | 0 | 计价 | 按实计算
YD3-137 | 机械 | 乙供 | J10-01-001 | 交流弧焊机 容量 21kVA | 台班 | 0.297 | 67 | 0 | 0 | 计价 | 按实计算
YD3-137 | 机械 | 乙供 | J13-01-055 | 高空作业车 20m以内 | 台班 | 0.031 | 998.89 | 0 | 0 | 计价 | 按实计算
YD3-137 | 机械 | 乙供 | J13-01-056 | 高空作业车 30m以内 | 台班 | 0.119 | 1243.88 | 0 | 0 | 计价 | 按实计算
YD3-137 | 机械 | 乙供 | J14-01-004 | 回路电阻测试仪 里程 1~1999μΩ | 台班 | 1.049 | 43.3 | 0 | 0 | 计价 | 按实计算
YD3-137 | 机械 | 乙供 | J14-05-015 | 直流标准源 | 台班 | 1.049 | 191.05 | 0 | 0 | 计价 | 按实计算
YD3-137 | 机械 | 乙供 | J14-08-223 | 交直流高压分压器 100kV | 台班 | 0.926 | 135.5 | 0 | 0 | 计价 | 按实计算
YD3-137 | 材料 | 乙供 | C99010102 | 其他材料费 | 元 | 7.8648 | 1 | 0 | 0 | 计价 | 按实计算
YD3-138 | 人工 | 乙供 | 9101108 | 安装普通工 | 工日 | 1.6951 | 70 | 0 | 0 | 计价 | 按实计算
YD3-138 | 人工 | 乙供 | 9101109 | 安装技术工 | 工日 | 8.1211 | 107 | 0 | 0 | 计价 | 按实计算
YD3-138 | 材料 | 乙供 | C01020216 | 槽钢 16号以下 | kg | 16.038 | 3.741 | 0 | 0 | 计价 | 按实计算
YD3-138 | 材料 | 乙供 | C02010106 | 无缝钢管10~20号 Φ57以下 | kg | 19.674 | 4.75 | 0 | 0 | 计价 | 按实计算
YD3-138 | 材料 | 乙供 | C07010401 | 钢垫板 综合 | kg | 1.782 | 4.655 | 0 | 0 | 计价 | 按实计算
YD3-138 | 材料 | 乙供 | C12010200 | 电焊条 J507 综合 | kg | 2.077 | 5.52 | 0 | 0 | 计价 | 按实计算
YD3-138 | 材料 | 乙供 | C13010201 | 镀锌六角螺栓 综合 | kg | 7.363 | 8.8 | 0 | 0 | 计价 | 按实计算
YD3-138 | 材料 | 乙供 | C14010100 | 镀锌铁丝 | kg | 3.166 | 4.427 | 0 | 0 | 计价 | 按实计算
YD3-138 | 材料 | 乙供 | C16010410 | 铜编织带 150mm | m | 0.891 | 92.126 | 0 | 0 | 计价 | 按实计算
YD3-138 | 材料 | 乙供 | C19031101 | 清洗剂 | kg | 1.069 | 2.41 | 0 | 0 | 计价 | 按实计算
YD3-138 | 材料 | 乙供 | C19020801 | 电力复合脂 | kg | 0.035 | 10.119 | 0 | 0 | 计价 | 按实计算
YD3-138 | 材料 | 乙供 | C19030201 | 乙醇 | kg | 0.455 | 3.62 | 0 | 0 | 计价 | 按实计算
YD3-138 | 材料 | 乙供 | C20010101 | 防锈漆 | kg | 0.356 | 9.353 | 0 | 0 | 计价 | 按实计算
YD3-138 | 材料 | 乙供 | C20030101 | 普通调和漆 | kg | 0.594 | 11.223 | 0 | 0 | 计价 | 按实计算
YD3-138 | 材料 | 乙供 | C22010101 | 钢管脚手架 包括扣件 | kg | 18.575 | 4.215 | 0 | 0 | 计价 | 按实计算
YD3-138 | 材料 | 乙供 | C22010141 | 木脚手板 50×250×4000 | 块 | 0.186 | 70 | 0 | 0 | 计价 | 按实计算
YD3-138 | 材料 | 乙供 | C22030501 | 钢锯条 各种规格 | 根 | 4.158 | 1.308 | 0 | 0 | 计价 | 按实计算
YD3-138 | 材料 | 乙供 | C22040101 | 砂布 | 张 | 1.782 | 0.66 | 0 | 0 | 计价 | 按实计算
YD3-138 | 材料 | 乙供 | C22040411 | 无絮棉布 | kg | 0.455 | 7.414 | 0 | 0 | 计价 | 按实计算
YD3-138 | 材料 | 乙供 | C22040501 | 棉纱头 | kg | 0.475 | 5.67 | 0 | 0 | 计价 | 按实计算
YD3-138 | 机械 | 乙供 | J03-01-033 | 汽车式起重机 起重量 5t | 台班 | 0.119 | 552.67 | 0 | 0 | 计价 | 按实计算
YD3-138 | 机械 | 乙供 | J03-01-035 | 汽车式起重机 起重量 12t | 台班 | 0.297 | 773.02 | 0 | 0 | 计价 | 按实计算
YD3-138 | 机械 | 乙供 | J04-01-002 | 载重汽车 5t | 台班 | 0.119 | 380.35 | 0 | 0 | 计价 | 按实计算
YD3-138 | 机械 | 乙供 | J10-01-001 | 交流弧焊机 容量 21kVA | 台班 | 0.297 | 67 | 0 | 0 | 计价 | 按实计算
YD3-138 | 机械 | 乙供 | J13-01-055 | 高空作业车 20m以内 | 台班 | 0.04 | 998.89 | 0 | 0 | 计价 | 按实计算
YD3-138 | 机械 | 乙供 | J13-01-056 | 高空作业车 30m以内 | 台班 | 0.178 | 1243.88 | 0 | 0 | 计价 | 按实计算
YD3-138 | 机械 | 乙供 | J14-01-004 | 回路电阻测试仪 里程 1~1999μΩ | 台班 | 1.354 | 43.3 | 0 | 0 | 计价 | 按实计算
YD3-138 | 机械 | 乙供 | J14-05-015 | 直流标准源 | 台班 | 1.354 | 191.05 | 0 | 0 | 计价 | 按实计算
YD3-138 | 机械 | 乙供 | J14-08-223 | 交直流高压分压器 100kV | 台班 | 1.195 | 135.5 | 0 | 0 | 计价 | 按实计算
YD3-138 | 材料 | 乙供 | C99010102 | 其他材料费 | 元 | 9.0535 | 1 | 0 | 0 | 计价 | 按实计算
YD3-139 | 人工 | 乙供 | 9101108 | 安装普通工 | 工日 | 1.9162 | 70 | 0 | 0 | 计价 | 按实计算
YD3-139 | 人工 | 乙供 | 9101109 | 安装技术工 | 工日 | 9.6701 | 107 | 0 | 0 | 计价 | 按实计算
YD3-139 | 材料 | 乙供 | C01020216 | 槽钢 16号以下 | kg | 22.855 | 3.741 | 0 | 0 | 计价 | 按实计算
YD3-139 | 材料 | 乙供 | C02010106 | 无缝钢管10~20号 Φ57以下 | kg | 28.035 | 4.75 | 0 | 0 | 计价 | 按实计算
YD3-139 | 材料 | 乙供 | C07010401 | 钢垫板 综合 | kg | 2.54 | 4.655 | 0 | 0 | 计价 | 按实计算
YD3-139 | 材料 | 乙供 | C12010200 | 电焊条 J507 综合 | kg | 2.959 | 5.52 | 0 | 0 | 计价 | 按实计算
YD3-139 | 材料 | 乙供 | C13010201 | 镀锌六角螺栓 综合 | kg | 10.493 | 8.8 | 0 | 0 | 计价 | 按实计算
YD3-139 | 材料 | 乙供 | C14010100 | 镀锌铁丝 | kg | 4.512 | 4.427 | 0 | 0 | 计价 | 按实计算
YD3-139 | 材料 | 乙供 | C16010410 | 铜编织带 150mm | m | 1.269 | 92.126 | 0 | 0 | 计价 | 按实计算
YD3-139 | 材料 | 乙供 | C19031101 | 清洗剂 | kg | 1.524 | 2.41 | 0 | 0 | 计价 | 按实计算
YD3-139 | 材料 | 乙供 | C19020801 | 电力复合脂 | kg | 0.051 | 10.119 | 0 | 0 | 计价 | 按实计算
YD3-139 | 材料 | 乙供 | C19030201 | 乙醇 | kg | 0.506 | 3.62 | 0 | 0 | 计价 | 按实计算
YD3-139 | 材料 | 乙供 | C20010101 | 防锈漆 | kg | 0.508 | 9.353 | 0 | 0 | 计价 | 按实计算
YD3-139 | 材料 | 乙供 | C20030101 | 普通调和漆 | kg | 0.847 | 11.223 | 0 | 0 | 计价 | 按实计算
YD3-139 | 材料 | 乙供 | C22010101 | 钢管脚手架 包括扣件 | kg | 26.468 | 4.215 | 0 | 0 | 计价 | 按实计算
YD3-139 | 材料 | 乙供 | C22010141 | 木脚手板 50×250×4000 | 块 | 0.265 | 70 | 0 | 0 | 计价 | 按实计算
YD3-139 | 材料 | 乙供 | C22030501 | 钢锯条 各种规格 | 根 | 5.926 | 1.308 | 0 | 0 | 计价 | 按实计算
YD3-139 | 材料 | 乙供 | C22040101 | 砂布 | 张 | 2.54 | 0.66 | 0 | 0 | 计价 | 按实计算
YD3-139 | 材料 | 乙供 | C22040411 | 无絮棉布 | kg | 0.506 | 7.414 | 0 | 0 | 计价 | 按实计算
YD3-139 | 材料 | 乙供 | C22040501 | 棉纱头 | kg | 0.678 | 5.67 | 0 | 0 | 计价 | 按实计算
YD3-139 | 机械 | 乙供 | J03-01-034 | 汽车式起重机 起重量 8t | 台班 | 0.169 | 655.69 | 0 | 0 | 计价 | 按实计算
YD3-139 | 机械 | 乙供 | J03-01-035 | 汽车式起重机 起重量 12t | 台班 | 0.424 | 773.02 | 0 | 0 | 计价 | 按实计算
YD3-139 | 机械 | 乙供 | J04-01-004 | 载重汽车 8t | 台班 | 0.169 | 445.99 | 0 | 0 | 计价 | 按实计算
YD3-139 | 机械 | 乙供 | J10-01-001 | 交流弧焊机 容量 21kVA | 台班 | 0.424 | 67 | 0 | 0 | 计价 | 按实计算
YD3-139 | 机械 | 乙供 | J13-01-055 | 高空作业车 20m以内 | 台班 | 0.131 | 998.89 | 0 | 0 | 计价 | 按实计算
YD3-139 | 机械 | 乙供 | J13-01-056 | 高空作业车 30m以内 | 台班 | 0.254 | 1243.88 | 0 | 0 | 计价 | 按实计算
YD3-139 | 机械 | 乙供 | J14-01-004 | 回路电阻测试仪 里程 1~1999μΩ | 台班 | 1.663 | 43.3 | 0 | 0 | 计价 | 按实计算
YD3-139 | 机械 | 乙供 | J14-05-015 | 直流标准源 | 台班 | 1.575 | 191.05 | 0 | 0 | 计价 | 按实计算
YD3-139 | 机械 | 乙供 | J14-08-223 | 交直流高压分压器 100kV | 台班 | 1.75 | 135.5 | 0 | 0 | 计价 | 按实计算
YD3-139 | 材料 | 乙供 | C99010102 | 其他材料费 | 元 | 12.8692 | 1 | 0 | 0 | 计价 | 按实计算
YD3-140 | 人工 | 乙供 | 9101108 | 安装普通工 | 工日 | 3.3835 | 70 | 0 | 0 | 计价 | 按实计算
YD3-140 | 人工 | 乙供 | 9101109 | 安装技术工 | 工日 | 17.6773 | 107 | 0 | 0 | 计价 | 按实计算
YD3-140 | 材料 | 乙供 | C01020216 | 槽钢 16号以下 | kg | 32.076 | 3.741 | 0 | 0 | 计价 | 按实计算
YD3-140 | 材料 | 乙供 | C02010106 | 无缝钢管10~20号 Φ57以下 | kg | 39.347 | 4.75 | 0 | 0 | 计价 | 按实计算
YD3-140 | 材料 | 乙供 | C07010401 | 钢垫板 综合 | kg | 3.564 | 4.655 | 0 | 0 | 计价 | 按实计算
YD3-140 | 材料 | 乙供 | C12010200 | 电焊条 J507 综合 | kg | 4.154 | 5.52 | 0 | 0 | 计价 | 按实计算
YD3-140 | 材料 | 乙供 | C13010201 | 镀锌六角螺栓 综合 | kg | 14.727 | 8.8 | 0 | 0 | 计价 | 按实计算
YD3-140 | 材料 | 乙供 | C14010100 | 镀锌铁丝 | kg | 6.332 | 4.427 | 0 | 0 | 计价 | 按实计算
YD3-140 | 材料 | 乙供 | C16010410 | 铜编织带 150mm | m | 1.782 | 92.126 | 0 | 0 | 计价 | 按实计算
YD3-140 | 材料 | 乙供 | C19031101 | 清洗剂 | kg | 2.138 | 2.41 | 0 | 0 | 计价 | 按实计算
YD3-140 | 材料 | 乙供 | C19020801 | 电力复合脂 | kg | 0.072 | 10.119 | 0 | 0 | 计价 | 按实计算
YD3-140 | 材料 | 乙供 | C19030201 | 乙醇 | kg | 0.561 | 3.62 | 0 | 0 | 计价 | 按实计算
YD3-140 | 材料 | 乙供 | C20010101 | 防锈漆 | kg | 0.713 | 9.353 | 0 | 0 | 计价 | 按实计算
YD3-140 | 材料 | 乙供 | C20030101 | 普通调和漆 | kg | 1.188 | 11.223 | 0 | 0 | 计价 | 按实计算
YD3-140 | 材料 | 乙供 | C22010101 | 钢管脚手架 包括扣件 | kg | 37.148 | 4.215 | 0 | 0 | 计价 | 按实计算
YD3-140 | 材料 | 乙供 | C22010141 | 木脚手板 50×250×4000 | 块 | 0.372 | 70 | 0 | 0 | 计价 | 按实计算
YD3-140 | 材料 | 乙供 | C22030501 | 钢锯条 各种规格 | 根 | 8.316 | 1.308 | 0 | 0 | 计价 | 按实计算
YD3-140 | 材料 | 乙供 | C22040101 | 砂布 | 张 | 3.564 | 0.66 | 0 | 0 | 计价 | 按实计算
YD3-140 | 材料 | 乙供 | C22040411 | 无絮棉布 | kg | 0.561 | 7.414 | 0 | 0 | 计价 | 按实计算
YD3-140 | 材料 | 乙供 | C22040501 | 棉纱头 | kg | 0.95 | 5.67 | 0 | 0 | 计价 | 按实计算
YD3-140 | 机械 | 乙供 | J03-01-035 | 汽车式起重机 起重量 12t | 台班 | 0.178 | 773.02 | 0 | 0 | 计价 | 按实计算
YD3-140 | 机械 | 乙供 | J03-01-040 | 汽车式起重机 起重量 40t | 台班 | 0.446 | 1576.87 | 0 | 0 | 计价 | 按实计算
YD3-140 | 机械 | 乙供 | J04-01-006 | 载重汽车 12t | 台班 | 0.178 | 593.93 | 0 | 0 | 计价 | 按实计算
YD3-140 | 机械 | 乙供 | J10-01-001 | 交流弧焊机 容量 21kVA | 台班 | 0.594 | 67 | 0 | 0 | 计价 | 按实计算
YD3-140 | 机械 | 乙供 | J13-01-055 | 高空作业车 20m以内 | 台班 | 0.281 | 998.89 | 0 | 0 | 计价 | 按实计算
YD3-140 | 机械 | 乙供 | J13-01-056 | 高空作业车 30m以内 | 台班 | 0.267 | 1243.88 | 0 | 0 | 计价 | 按实计算
YD3-140 | 机械 | 乙供 | J14-01-004 | 回路电阻测试仪 里程 1~1999μΩ | 台班 | 2.805 | 43.3 | 0 | 0 | 计价 | 按实计算
YD3-140 | 机械 | 乙供 | J14-05-015 | 直流标准源 | 台班 | 2.805 | 191.05 | 0 | 0 | 计价 | 按实计算
YD3-140 | 机械 | 乙供 | J14-08-223 | 交直流高压分压器 100kV | 台班 | 2.805 | 135.5 | 0 | 0 | 计价 | 按实计算
YD3-140 | 材料 | 乙供 | C99010102 | 其他材料费 | 元 | 18.0304 | 1 | 0 | 0 | 计价 | 按实计算
YD3-141 | 人工 | 乙供 | 9101108 | 安装普通工 | 工日 | 0.1474 | 70 | 0 | 0 | 计价 | 按实计算
YD3-141 | 人工 | 乙供 | 9101109 | 安装技术工 | 工日 | 0.3987 | 107 | 0 | 0 | 计价 | 按实计算
YD3-141 | 材料 | 乙供 | C07010101 | 平垫铁 综合 | kg | 0.443 | 4.655 | 0 | 0 | 计价 | 按实计算
YD3-141 | 材料 | 乙供 | C12010200 | 电焊条 J507 综合 | kg | 1.239 | 5.52 | 0 | 0 | 计价 | 按实计算
YD3-141 | 材料 | 乙供 | C13010201 | 镀锌六角螺栓 综合 | kg | 0.117 | 8.8 | 0 | 0 | 计价 | 按实计算
YD3-141 | 材料 | 乙供 | C18060101 | 塑料带 20mm×40m | 卷 | 0.044 | 2.113 | 0 | 0 | 计价 | 按实计算
YD3-141 | 材料 | 乙供 | C19031101 | 清洗剂 | kg | 0.177 | 2.41 | 0 | 0 | 计价 | 按实计算
YD3-141 | 材料 | 乙供 | C20010101 | 防锈漆 | kg | 0.089 | 9.353 | 0 | 0 | 计价 | 按实计算
YD3-141 | 材料 | 乙供 | C20030101 | 普通调和漆 | kg | 0.089 | 11.223 | 0 | 0 | 计价 | 按实计算
YD3-141 | 材料 | 乙供 | C22040101 | 砂布 | 张 | 0.443 | 0.66 | 0 | 0 | 计价 | 按实计算
YD3-141 | 材料 | 乙供 | C22040501 | 棉纱头 | kg | 0.089 | 5.67 | 0 | 0 | 计价 | 按实计算
YD3-141 | 机械 | 乙供 | J10-01-001 | 交流弧焊机 容量 21kVA | 台班 | 0.177 | 67 | 0 | 0 | 计价 | 按实计算
YD3-141 | 机械 | 乙供 | J14-01-018 | 综合特性测试仪(含TA、TV) | 台班 | 0.035 | 355.39 | 0 | 0 | 计价 | 按实计算
YD3-141 | 机械 | 乙供 | J14-01-026 | 标准电流互感器 电压等级 110kV | 台班 | 0.035 | 58.32 | 0 | 0 | 计价 | 按实计算
YD3-141 | 机械 | 乙供 | J14-03-002 | 交流耐压仪 设备耐压用 35kV及以下 | 台班 | 0.035 | 80.17 | 0 | 0 | 计价 | 按实计算
YD3-141 | 机械 | 乙供 | J14-08-026 | 变压器直阻测试仪 10A | 台班 | 0.035 | 701.6 | 0 | 0 | 计价 | 按实计算
YD3-141 | 机械 | 乙供 | J14-08-219 | 大电流发生器 2000A | 台班 | 0.035 | 52.86 | 0 | 0 | 计价 | 按实计算
YD3-141 | 机械 | 乙供 | J14-08-223 | 交直流高压分压器 100kV | 台班 | 0.035 | 135.5 | 0 | 0 | 计价 | 按实计算
YD3-141 | 材料 | 乙供 | C99010102 | 其他材料费 | 元 | 0.2616 | 1 | 0 | 0 | 计价 | 按实计算
YD3-142 | 人工 | 乙供 | 9101108 | 安装普通工 | 工日 | 0.2077 | 70 | 0 | 0 | 计价 | 按实计算
YD3-142 | 人工 | 乙供 | 9101109 | 安装技术工 | 工日 | 0.8087 | 107 | 0 | 0 | 计价 | 按实计算
YD3-142 | 材料 | 乙供 | C07010101 | 平垫铁 综合 | kg | 0.443 | 4.655 | 0 | 0 | 计价 | 按实计算
YD3-142 | 材料 | 乙供 | C12010200 | 电焊条 J507 综合 | kg | 1.469 | 5.52 | 0 | 0 | 计价 | 按实计算
YD3-142 | 材料 | 乙供 | C13010201 | 镀锌六角螺栓 综合 | kg | 0.117 | 8.8 | 0 | 0 | 计价 | 按实计算
YD3-142 | 材料 | 乙供 | C18060101 | 塑料带 20mm×40m | 卷 | 0.044 | 2.113 | 0 | 0 | 计价 | 按实计算
YD3-142 | 材料 | 乙供 | C19031101 | 清洗剂 | kg | 0.177 | 2.41 | 0 | 0 | 计价 | 按实计算
YD3-142 | 材料 | 乙供 | C20010101 | 防锈漆 | kg | 0.177 | 9.353 | 0 | 0 | 计价 | 按实计算
YD3-142 | 材料 | 乙供 | C20030101 | 普通调和漆 | kg | 0.177 | 11.223 | 0 | 0 | 计价 | 按实计算
YD3-142 | 材料 | 乙供 | C22040101 | 砂布 | 张 | 0.443 | 0.66 | 0 | 0 | 计价 | 按实计算
YD3-142 | 材料 | 乙供 | C22040501 | 棉纱头 | kg | 0.089 | 5.67 | 0 | 0 | 计价 | 按实计算
YD3-142 | 机械 | 乙供 | J03-01-033 | 汽车式起重机 起重量 5t | 台班 | 0.07 | 552.67 | 0 | 0 | 计价 | 按实计算
YD3-142 | 机械 | 乙供 | J04-01-002 | 载重汽车 5t | 台班 | 0.053 | 380.35 | 0 | 0 | 计价 | 按实计算
YD3-142 | 机械 | 乙供 | J10-01-001 | 交流弧焊机 容量 21kVA | 台班 | 0.2 | 67 | 0 | 0 | 计价 | 按实计算
YD3-142 | 机械 | 乙供 | J14-01-018 | 综合特性测试仪(含TA、TV) | 台班 | 0.088 | 355.39 | 0 | 0 | 计价 | 按实计算
YD3-142 | 机械 | 乙供 | J14-01-026 | 标准电流互感器 电压等级 110kV | 台班 | 0.088 | 58.32 | 0 | 0 | 计价 | 按实计算
YD3-142 | 机械 | 乙供 | J14-03-002 | 交流耐压仪 设备耐压用 35kV及以下 | 台班 | 0.088 | 80.17 | 0 | 0 | 计价 | 按实计算
YD3-142 | 机械 | 乙供 | J14-08-026 | 变压器直阻测试仪 10A | 台班 | 0.07 | 701.6 | 0 | 0 | 计价 | 按实计算
YD3-142 | 机械 | 乙供 | J14-08-219 | 大电流发生器 2000A | 台班 | 0.088 | 52.86 | 0 | 0 | 计价 | 按实计算
YD3-142 | 机械 | 乙供 | J14-08-223 | 交直流高压分压器 100kV | 台班 | 0.088 | 135.5 | 0 | 0 | 计价 | 按实计算
YD3-142 | 材料 | 乙供 | C99010102 | 其他材料费 | 元 | 0.3232 | 1 | 0 | 0 | 计价 | 按实计算
YD3-143 | 人工 | 乙供 | 9101108 | 安装普通工 | 工日 | 0.3685 | 70 | 0 | 0 | 计价 | 按实计算
YD3-143 | 人工 | 乙供 | 9101109 | 安装技术工 | 工日 | 1.3383 | 107 | 0 | 0 | 计价 | 按实计算
YD3-143 | 材料 | 乙供 | C07010101 | 平垫铁 综合 | kg | 0.708 | 4.655 | 0 | 0 | 计价 | 按实计算
YD3-143 | 材料 | 乙供 | C12010200 | 电焊条 J507 综合 | kg | 1.862 | 5.52 | 0 | 0 | 计价 | 按实计算
YD3-143 | 材料 | 乙供 | C13010201 | 镀锌六角螺栓 综合 | kg | 0.553 | 8.8 | 0 | 0 | 计价 | 按实计算
YD3-143 | 材料 | 乙供 | C18060101 | 塑料带 20mm×40m | 卷 | 0.044 | 2.113 | 0 | 0 | 计价 | 按实计算
YD3-143 | 材料 | 乙供 | C19031101 | 清洗剂 | kg | 0.266 | 2.41 | 0 | 0 | 计价 | 按实计算
YD3-143 | 材料 | 乙供 | C20010101 | 防锈漆 | kg | 0.266 | 9.353 | 0 | 0 | 计价 | 按实计算
YD3-143 | 材料 | 乙供 | C20030101 | 普通调和漆 | kg | 0.266 | 11.223 | 0 | 0 | 计价 | 按实计算
YD3-143 | 材料 | 乙供 | C22040101 | 砂布 | 张 | 0.886 | 0.66 | 0 | 0 | 计价 | 按实计算
YD3-143 | 材料 | 乙供 | C22040501 | 棉纱头 | kg | 0.177 | 5.67 | 0 | 0 | 计价 | 按实计算
YD3-143 | 机械 | 乙供 | J03-01-033 | 汽车式起重机 起重量 5t | 台班 | 0.266 | 552.67 | 0 | 0 | 计价 | 按实计算
YD3-143 | 机械 | 乙供 | J04-01-002 | 载重汽车 5t | 台班 | 0.089 | 380.35 | 0 | 0 | 计价 | 按实计算
YD3-143 | 机械 | 乙供 | J10-01-001 | 交流弧焊机 容量 21kVA | 台班 | 0.266 | 67 | 0 | 0 | 计价 | 按实计算
YD3-143 | 机械 | 乙供 | J14-01-018 | 综合特性测试仪(含TA、TV) | 台班 | 0.176 | 355.39 | 0 | 0 | 计价 | 按实计算
YD3-143 | 机械 | 乙供 | J14-01-026 | 标准电流互感器 电压等级 110kV | 台班 | 0.176 | 58.32 | 0 | 0 | 计价 | 按实计算
YD3-143 | 机械 | 乙供 | J14-08-026 | 变压器直阻测试仪 10A | 台班 | 0.176 | 701.6 | 0 | 0 | 计价 | 按实计算
YD3-143 | 机械 | 乙供 | J14-08-219 | 大电流发生器 2000A | 台班 | 0.176 | 52.86 | 0 | 0 | 计价 | 按实计算
YD3-143 | 机械 | 乙供 | J14-08-223 | 交直流高压分压器 100kV | 台班 | 0.176 | 135.5 | 0 | 0 | 计价 | 按实计算
YD3-143 | 材料 | 乙供 | C99010102 | 其他材料费 | 元 | 0.5247 | 1 | 0 | 0 | 计价 | 按实计算
YD3-144 | 人工 | 乙供 | 9101108 | 安装普通工 | 工日 | 0.6164 | 70 | 0 | 0 | 计价 | 按实计算
YD3-144 | 人工 | 乙供 | 9101109 | 安装技术工 | 工日 | 2.0787 | 107 | 0 | 0 | 计价 | 按实计算
YD3-144 | 材料 | 乙供 | C07010101 | 平垫铁 综合 | kg | 0.73 | 4.655 | 0 | 0 | 计价 | 按实计算
YD3-144 | 材料 | 乙供 | C12010200 | 电焊条 J507 综合 | kg | 3.192 | 5.52 | 0 | 0 | 计价 | 按实计算
YD3-144 | 材料 | 乙供 | C13010201 | 镀锌六角螺栓 综合 | kg | 0.57 | 8.8 | 0 | 0 | 计价 | 按实计算
YD3-144 | 材料 | 乙供 | C18060101 | 塑料带 20mm×40m | 卷 | 0.044 | 2.113 | 0 | 0 | 计价 | 按实计算
YD3-144 | 材料 | 乙供 | C19031101 | 清洗剂 | kg | 0.273 | 2.41 | 0 | 0 | 计价 | 按实计算
YD3-144 | 材料 | 乙供 | C20010101 | 防锈漆 | kg | 0.364 | 9.353 | 0 | 0 | 计价 | 按实计算
YD3-144 | 材料 | 乙供 | C20030101 | 普通调和漆 | kg | 0.364 | 11.223 | 0 | 0 | 计价 | 按实计算
YD3-144 | 材料 | 乙供 | C22010101 | 钢管脚手架 包括扣件 | kg | 1.984 | 4.215 | 0 | 0 | 计价 | 按实计算
YD3-144 | 材料 | 乙供 | C22010141 | 木脚手板 50×250×4000 | 块 | 0.02 | 70 | 0 | 0 | 计价 | 按实计算
YD3-144 | 材料 | 乙供 | C22040101 | 砂布 | 张 | 0.912 | 0.66 | 0 | 0 | 计价 | 按实计算
YD3-144 | 材料 | 乙供 | C22040501 | 棉纱头 | kg | 0.273 | 5.67 | 0 | 0 | 计价 | 按实计算
YD3-144 | 机械 | 乙供 | J03-01-033 | 汽车式起重机 起重量 5t | 台班 | 0.457 | 552.67 | 0 | 0 | 计价 | 按实计算
YD3-144 | 机械 | 乙供 | J04-01-002 | 载重汽车 5t | 台班 | 0.183 | 380.35 | 0 | 0 | 计价 | 按实计算
YD3-144 | 机械 | 乙供 | J10-01-001 | 交流弧焊机 容量 21kVA | 台班 | 0.457 | 67 | 0 | 0 | 计价 | 按实计算
YD3-144 | 机械 | 乙供 | J14-01-018 | 综合特性测试仪(含TA、TV) | 台班 | 0.2 | 355.39 | 0 | 0 | 计价 | 按实计算
YD3-144 | 机械 | 乙供 | J14-01-026 | 标准电流互感器 电压等级 110kV | 台班 | 0.2 | 58.32 | 0 | 0 | 计价 | 按实计算
YD3-144 | 机械 | 乙供 | J14-08-026 | 变压器直阻测试仪 10A | 台班 | 0.2 | 701.6 | 0 | 0 | 计价 | 按实计算
YD3-144 | 机械 | 乙供 | J14-08-219 | 大电流发生器 2000A | 台班 | 0.2 | 52.86 | 0 | 0 | 计价 | 按实计算
YD3-144 | 机械 | 乙供 | J14-08-223 | 交直流高压分压器 100kV | 台班 | 0.2 | 135.5 | 0 | 0 | 计价 | 按实计算
YD3-144 | 材料 | 乙供 | C99010102 | 其他材料费 | 元 | 0.9237 | 1 | 0 | 0 | 计价 | 按实计算
YD3-145 | 人工 | 乙供 | 9101108 | 安装普通工 | 工日 | 0.5628 | 70 | 0 | 0 | 计价 | 按实计算
YD3-145 | 人工 | 乙供 | 9101109 | 安装技术工 | 工日 | 1.606 | 107 | 0 | 0 | 计价 | 按实计算
YD3-145 | 材料 | 乙供 | C07010101 | 平垫铁 综合 | kg | 0.443 | 4.655 | 0 | 0 | 计价 | 按实计算
YD3-145 | 材料 | 乙供 | C12010200 | 电焊条 J507 综合 | kg | 0.623 | 5.52 | 0 | 0 | 计价 | 按实计算
YD3-145 | 材料 | 乙供 | C13010201 | 镀锌六角螺栓 综合 | kg | 0.372 | 8.8 | 0 | 0 | 计价 | 按实计算
YD3-145 | 材料 | 乙供 | C18060101 | 塑料带 20mm×40m | 卷 | 0.066 | 2.113 | 0 | 0 | 计价 | 按实计算
YD3-145 | 材料 | 乙供 | C19031101 | 清洗剂 | kg | 0.886 | 2.41 | 0 | 0 | 计价 | 按实计算
YD3-145 | 材料 | 乙供 | C20010101 | 防锈漆 | kg | 0.177 | 9.353 | 0 | 0 | 计价 | 按实计算
YD3-145 | 材料 | 乙供 | C20030101 | 普通调和漆 | kg | 0.266 | 11.223 | 0 | 0 | 计价 | 按实计算
YD3-145 | 材料 | 乙供 | C22040101 | 砂布 | 张 | 0.443 | 0.66 | 0 | 0 | 计价 | 按实计算
YD3-145 | 材料 | 乙供 | C22040501 | 棉纱头 | kg | 0.266 | 5.67 | 0 | 0 | 计价 | 按实计算
YD3-145 | 机械 | 乙供 | J03-01-033 | 汽车式起重机 起重量 5t | 台班 | 0.107 | 552.67 | 0 | 0 | 计价 | 按实计算
YD3-145 | 机械 | 乙供 | J04-01-002 | 载重汽车 5t | 台班 | 0.089 | 380.35 | 0 | 0 | 计价 | 按实计算
YD3-145 | 机械 | 乙供 | J10-01-001 | 交流弧焊机 容量 21kVA | 台班 | 0.089 | 67 | 0 | 0 | 计价 | 按实计算
YD3-145 | 机械 | 乙供 | J14-01-018 | 综合特性测试仪(含TA、TV) | 台班 | 0.132 | 355.39 | 0 | 0 | 计价 | 按实计算
YD3-145 | 机械 | 乙供 | J14-01-026 | 标准电流互感器 电压等级 110kV | 台班 | 0.132 | 58.32 | 0 | 0 | 计价 | 按实计算
YD3-145 | 机械 | 乙供 | J14-03-002 | 交流耐压仪 设备耐压用 35kV及以下 | 台班 | 0.132 | 80.17 | 0 | 0 | 计价 | 按实计算
YD3-145 | 机械 | 乙供 | J14-08-026 | 变压器直阻测试仪 10A | 台班 | 0.106 | 701.6 | 0 | 0 | 计价 | 按实计算
YD3-145 | 机械 | 乙供 | J14-08-219 | 大电流发生器 2000A | 台班 | 0.132 | 52.86 | 0 | 0 | 计价 | 按实计算
YD3-145 | 机械 | 乙供 | J14-08-223 | 交直流高压分压器 100kV | 台班 | 0.132 | 135.5 | 0 | 0 | 计价 | 按实计算
YD3-145 | 材料 | 乙供 | C99010102 | 其他材料费 | 元 | 0.3498 | 1 | 0 | 0 | 计价 | 按实计算
YD3-146 | 人工 | 乙供 | 9101108 | 安装普通工 | 工日 | 0.8777 | 70 | 0 | 0 | 计价 | 按实计算
YD3-146 | 人工 | 乙供 | 9101109 | 安装技术工 | 工日 | 2.5514 | 107 | 0 | 0 | 计价 | 按实计算
YD3-146 | 材料 | 乙供 | C07010101 | 平垫铁 综合 | kg | 0.886 | 4.655 | 0 | 0 | 计价 | 按实计算
YD3-146 | 材料 | 乙供 | C12010200 | 电焊条 J507 综合 | kg | 0.808 | 5.52 | 0 | 0 | 计价 | 按实计算
YD3-146 | 材料 | 乙供 | C13010201 | 镀锌六角螺栓 综合 | kg | 0.553 | 8.8 | 0 | 0 | 计价 | 按实计算
YD3-146 | 材料 | 乙供 | C18060101 | 塑料带 20mm×40m | 卷 | 0.066 | 2.113 | 0 | 0 | 计价 | 按实计算
YD3-146 | 材料 | 乙供 | C19031101 | 清洗剂 | kg | 1.329 | 2.41 | 0 | 0 | 计价 | 按实计算
YD3-146 | 材料 | 乙供 | C20010101 | 防锈漆 | kg | 0.443 | 9.353 | 0 | 0 | 计价 | 按实计算
YD3-146 | 材料 | 乙供 | C20030101 | 普通调和漆 | kg | 0.443 | 11.223 | 0 | 0 | 计价 | 按实计算
YD3-146 | 材料 | 乙供 | C22040101 | 砂布 | 张 | 0.886 | 0.66 | 0 | 0 | 计价 | 按实计算
YD3-146 | 材料 | 乙供 | C22040501 | 棉纱头 | kg | 0.443 | 5.67 | 0 | 0 | 计价 | 按实计算
YD3-146 | 机械 | 乙供 | J03-01-036 | 汽车式起重机 起重量 16t | 台班 | 0.133 | 876.93 | 0 | 0 | 计价 | 按实计算
YD3-146 | 机械 | 乙供 | J04-01-002 | 载重汽车 5t | 台班 | 0.089 | 380.35 | 0 | 0 | 计价 | 按实计算
YD3-146 | 机械 | 乙供 | J10-01-001 | 交流弧焊机 容量 21kVA | 台班 | 0.116 | 67 | 0 | 0 | 计价 | 按实计算
YD3-146 | 机械 | 乙供 | J14-01-018 | 综合特性测试仪(含TA、TV) | 台班 | 0.264 | 355.39 | 0 | 0 | 计价 | 按实计算
YD3-146 | 机械 | 乙供 | J14-01-026 | 标准电流互感器 电压等级 110kV | 台班 | 0.264 | 58.32 | 0 | 0 | 计价 | 按实计算
YD3-146 | 机械 | 乙供 | J14-08-026 | 变压器直阻测试仪 10A | 台班 | 0.264 | 701.6 | 0 | 0 | 计价 | 按实计算
YD3-146 | 机械 | 乙供 | J14-08-219 | 大电流发生器 2000A | 台班 | 0.264 | 52.86 | 0 | 0 | 计价 | 按实计算
YD3-146 | 机械 | 乙供 | J14-08-223 | 交直流高压分压器 100kV | 台班 | 0.264 | 135.5 | 0 | 0 | 计价 | 按实计算
YD3-146 | 材料 | 乙供 | C99010102 | 其他材料费 | 元 | 0.5801 | 1 | 0 | 0 | 计价 | 按实计算
YD3-147 | 人工 | 乙供 | 9101108 | 安装普通工 | 工日 | 1.474 | 70 | 0 | 0 | 计价 | 按实计算
YD3-147 | 人工 | 乙供 | 9101109 | 安装技术工 | 工日 | 3.4455 | 107 | 0 | 0 | 计价 | 按实计算
YD3-147 | 材料 | 乙供 | C07010101 | 平垫铁 综合 | kg | 0.977 | 4.655 | 0 | 0 | 计价 | 按实计算
YD3-147 | 材料 | 乙供 | C12010200 | 电焊条 J507 综合 | kg | 1.284 | 5.52 | 0 | 0 | 计价 | 按实计算
YD3-147 | 材料 | 乙供 | C13010201 | 镀锌六角螺栓 综合 | kg | 0.609 | 8.8 | 0 | 0 | 计价 | 按实计算
YD3-147 | 材料 | 乙供 | C18060101 | 塑料带 20mm×40m | 卷 | 0.066 | 2.113 | 0 | 0 | 计价 | 按实计算
YD3-147 | 材料 | 乙供 | C19031101 | 清洗剂 | kg | 1.661 | 2.41 | 0 | 0 | 计价 | 按实计算
YD3-147 | 材料 | 乙供 | C20010101 | 防锈漆 | kg | 0.488 | 9.353 | 0 | 0 | 计价 | 按实计算
YD3-147 | 材料 | 乙供 | C20030101 | 普通调和漆 | kg | 0.488 | 11.223 | 0 | 0 | 计价 | 按实计算
YD3-147 | 材料 | 乙供 | C22010101 | 钢管脚手架 包括扣件 | kg | 19.135 | 4.215 | 0 | 0 | 计价 | 按实计算
YD3-147 | 材料 | 乙供 | C22010141 | 木脚手板 50×250×4000 | 块 | 0.191 | 70 | 0 | 0 | 计价 | 按实计算
YD3-147 | 材料 | 乙供 | C22040101 | 砂布 | 张 | 0.977 | 0.66 | 0 | 0 | 计价 | 按实计算
YD3-147 | 材料 | 乙供 | C22040501 | 棉纱头 | kg | 0.488 | 5.67 | 0 | 0 | 计价 | 按实计算
YD3-147 | 机械 | 乙供 | J03-01-036 | 汽车式起重机 起重量 16t | 台班 | 0.294 | 876.93 | 0 | 0 | 计价 | 按实计算
YD3-147 | 机械 | 乙供 | J04-01-002 | 载重汽车 5t | 台班 | 0.195 | 380.35 | 0 | 0 | 计价 | 按实计算
YD3-147 | 机械 | 乙供 | J10-01-001 | 交流弧焊机 容量 21kVA | 台班 | 0.262 | 67 | 0 | 0 | 计价 | 按实计算
YD3-147 | 机械 | 乙供 | J14-01-018 | 综合特性测试仪(含TA、TV) | 台班 | 0.264 | 355.39 | 0 | 0 | 计价 | 按实计算
YD3-147 | 机械 | 乙供 | J14-01-026 | 标准电流互感器 电压等级 110kV | 台班 | 0.33 | 58.32 | 0 | 0 | 计价 | 按实计算
YD3-147 | 机械 | 乙供 | J14-08-026 | 变压器直阻测试仪 10A | 台班 | 0.33 | 701.6 | 0 | 0 | 计价 | 按实计算
YD3-147 | 机械 | 乙供 | J14-08-219 | 大电流发生器 2000A | 台班 | 0.33 | 52.86 | 0 | 0 | 计价 | 按实计算
YD3-147 | 机械 | 乙供 | J14-08-223 | 交直流高压分压器 100kV | 台班 | 0.264 | 135.5 | 0 | 0 | 计价 | 按实计算
YD3-147 | 材料 | 乙供 | C99010102 | 其他材料费 | 元 | 2.5723 | 1 | 0 | 0 | 计价 | 按实计算
YD3-148 | 人工 | 乙供 | 9101108 | 安装普通工 | 工日 | 1.8358 | 70 | 0 | 0 | 计价 | 按实计算
YD3-148 | 人工 | 乙供 | 9101109 | 安装技术工 | 工日 | 5.0344 | 107 | 0 | 0 | 计价 | 按实计算
YD3-148 | 材料 | 乙供 | C07010101 | 平垫铁 综合 | kg | 1.502 | 4.655 | 0 | 0 | 计价 | 按实计算
YD3-148 | 材料 | 乙供 | C12010200 | 电焊条 J507 综合 | kg | 1.52 | 5.52 | 0 | 0 | 计价 | 按实计算
YD3-148 | 材料 | 乙供 | C13010201 | 镀锌六角螺栓 综合 | kg | 0.625 | 8.8 | 0 | 0 | 计价 | 按实计算
YD3-148 | 材料 | 乙供 | C18060101 | 塑料带 20mm×40m | 卷 | 0.066 | 2.113 | 0 | 0 | 计价 | 按实计算
YD3-148 | 材料 | 乙供 | C19031101 | 清洗剂 | kg | 2.001 | 2.41 | 0 | 0 | 计价 | 按实计算
YD3-148 | 材料 | 乙供 | C20010101 | 防锈漆 | kg | 0.75 | 9.353 | 0 | 0 | 计价 | 按实计算
YD3-148 | 材料 | 乙供 | C20030101 | 普通调和漆 | kg | 0.75 | 11.223 | 0 | 0 | 计价 | 按实计算
YD3-148 | 材料 | 乙供 | C22010101 | 钢管脚手架 包括扣件 | kg | 19.135 | 4.215 | 0 | 0 | 计价 | 按实计算
YD3-148 | 材料 | 乙供 | C22010141 | 木脚手板 50×250×4000 | 块 | 0.191 | 70 | 0 | 0 | 计价 | 按实计算
YD3-148 | 材料 | 乙供 | C22040101 | 砂布 | 张 | 1.502 | 0.66 | 0 | 0 | 计价 | 按实计算
YD3-148 | 材料 | 乙供 | C22040401 | 白布 | m² | 0.151 | 3.358 | 0 | 0 | 计价 | 按实计算
YD3-148 | 材料 | 乙供 | C22040501 | 棉纱头 | kg | 0.75 | 5.67 | 0 | 0 | 计价 | 按实计算
YD3-148 | 机械 | 乙供 | J03-01-036 | 汽车式起重机 起重量 16t | 台班 | 0.501 | 876.93 | 0 | 0 | 计价 | 按实计算
YD3-148 | 机械 | 乙供 | J04-01-002 | 载重汽车 5t | 台班 | 0.2 | 380.35 | 0 | 0 | 计价 | 按实计算
YD3-148 | 机械 | 乙供 | J10-01-001 | 交流弧焊机 容量 21kVA | 台班 | 0.262 | 67 | 0 | 0 | 计价 | 按实计算
YD3-148 | 机械 | 乙供 | J14-01-018 | 综合特性测试仪(含TA、TV) | 台班 | 0.264 | 355.39 | 0 | 0 | 计价 | 按实计算
YD3-148 | 机械 | 乙供 | J14-01-026 | 标准电流互感器 电压等级 110kV | 台班 | 0.33 | 58.32 | 0 | 0 | 计价 | 按实计算
YD3-148 | 机械 | 乙供 | J14-08-026 | 变压器直阻测试仪 10A | 台班 | 0.33 | 701.6 | 0 | 0 | 计价 | 按实计算
YD3-148 | 机械 | 乙供 | J14-08-219 | 大电流发生器 2000A | 台班 | 0.33 | 52.86 | 0 | 0 | 计价 | 按实计算
YD3-148 | 机械 | 乙供 | J14-08-223 | 交直流高压分压器 100kV | 台班 | 0.264 | 135.5 | 0 | 0 | 计价 | 按实计算
YD3-148 | 材料 | 乙供 | C99010102 | 其他材料费 | 元 | 2.821 | 1 | 0 | 0 | 计价 | 按实计算
YD3-149 | 人工 | 乙供 | 9101108 | 安装普通工 | 工日 | 2.077 | 70 | 0 | 0 | 计价 | 按实计算
YD3-149 | 人工 | 乙供 | 9101109 | 安装技术工 | 工日 | 6.1449 | 107 | 0 | 0 | 计价 | 按实计算
YD3-149 | 材料 | 乙供 | C07010101 | 平垫铁 综合 | kg | 1.778 | 4.655 | 0 | 0 | 计价 | 按实计算
YD3-149 | 材料 | 乙供 | C12010200 | 电焊条 J507 综合 | kg | 1.831 | 5.52 | 0 | 0 | 计价 | 按实计算
YD3-149 | 材料 | 乙供 | C13010201 | 镀锌六角螺栓 综合 | kg | 0.739 | 8.8 | 0 | 0 | 计价 | 按实计算
YD3-149 | 材料 | 乙供 | C18060101 | 塑料带 20mm×40m | 卷 | 0.066 | 2.113 | 0 | 0 | 计价 | 按实计算
YD3-149 | 材料 | 乙供 | C19031101 | 清洗剂 | kg | 2.962 | 2.41 | 0 | 0 | 计价 | 按实计算
YD3-149 | 材料 | 乙供 | C20010101 | 防锈漆 | kg | 0.89 | 9.353 | 0 | 0 | 计价 | 按实计算
YD3-149 | 材料 | 乙供 | C20030101 | 普通调和漆 | kg | 0.89 | 11.223 | 0 | 0 | 计价 | 按实计算
YD3-149 | 材料 | 乙供 | C22010101 | 钢管脚手架 包括扣件 | kg | 19.135 | 4.215 | 0 | 0 | 计价 | 按实计算
YD3-149 | 材料 | 乙供 | C22010141 | 木脚手板 50×250×4000 | 块 | 0.191 | 70 | 0 | 0 | 计价 | 按实计算
YD3-149 | 材料 | 乙供 | C22040101 | 砂布 | 张 | 1.778 | 0.66 | 0 | 0 | 计价 | 按实计算
YD3-149 | 材料 | 乙供 | C22040401 | 白布 | m² | 0.178 | 3.358 | 0 | 0 | 计价 | 按实计算
YD3-149 | 材料 | 乙供 | C22040501 | 棉纱头 | kg | 0.89 | 5.67 | 0 | 0 | 计价 | 按实计算
YD3-149 | 机械 | 乙供 | J03-01-036 | 汽车式起重机 起重量 16t | 台班 | 0.612 | 876.93 | 0 | 0 | 计价 | 按实计算
YD3-149 | 机械 | 乙供 | J04-01-002 | 载重汽车 5t | 台班 | 0.228 | 380.35 | 0 | 0 | 计价 | 按实计算
YD3-149 | 机械 | 乙供 | J10-01-001 | 交流弧焊机 容量 21kVA | 台班 | 0.262 | 67 | 0 | 0 | 计价 | 按实计算
YD3-149 | 机械 | 乙供 | J14-01-018 | 综合特性测试仪(含TA、TV) | 台班 | 0.528 | 355.39 | 0 | 0 | 计价 | 按实计算
YD3-149 | 机械 | 乙供 | J14-01-026 | 标准电流互感器 电压等级 110kV | 台班 | 0.528 | 58.32 | 0 | 0 | 计价 | 按实计算
YD3-149 | 机械 | 乙供 | J14-08-026 | 变压器直阻测试仪 10A | 台班 | 0.462 | 701.6 | 0 | 0 | 计价 | 按实计算
YD3-149 | 机械 | 乙供 | J14-08-219 | 大电流发生器 2000A | 台班 | 0.528 | 52.86 | 0 | 0 | 计价 | 按实计算
YD3-149 | 机械 | 乙供 | J14-08-223 | 交直流高压分压器 100kV | 台班 | 0.528 | 135.5 | 0 | 0 | 计价 | 按实计算
YD3-149 | 材料 | 乙供 | C99010102 | 其他材料费 | 元 | 3.0264 | 1 | 0 | 0 | 计价 | 按实计算
YD3-150 | 人工 | 乙供 | 9101108 | 安装普通工 | 工日 | 2.5393 | 70 | 0 | 0 | 计价 | 按实计算
YD3-150 | 人工 | 乙供 | 9101109 | 安装技术工 | 工日 | 6.2189 | 107 | 0 | 0 | 计价 | 按实计算
YD3-150 | 材料 | 乙供 | C07010101 | 平垫铁 综合 | kg | 2.019 | 4.655 | 0 | 0 | 计价 | 按实计算
YD3-150 | 材料 | 乙供 | C12010200 | 电焊条 J507 综合 | kg | 1.846 | 5.52 | 0 | 0 | 计价 | 按实计算
YD3-150 | 材料 | 乙供 | C13010201 | 镀锌六角螺栓 综合 | kg | 0.839 | 8.8 | 0 | 0 | 计价 | 按实计算
YD3-150 | 材料 | 乙供 | C18060101 | 塑料带 20mm×40m | 卷 | 0.066 | 2.113 | 0 | 0 | 计价 | 按实计算
YD3-150 | 材料 | 乙供 | C19031101 | 清洗剂 | kg | 3.364 | 2.41 | 0 | 0 | 计价 | 按实计算
YD3-150 | 材料 | 乙供 | C20010101 | 防锈漆 | kg | 1.01 | 9.353 | 0 | 0 | 计价 | 按实计算
YD3-150 | 材料 | 乙供 | C20030101 | 普通调和漆 | kg | 1.01 | 11.223 | 0 | 0 | 计价 | 按实计算
YD3-150 | 材料 | 乙供 | C22010101 | 钢管脚手架 包括扣件 | kg | 19.135 | 4.215 | 0 | 0 | 计价 | 按实计算
YD3-150 | 材料 | 乙供 | C22010141 | 木脚手板 50×250×4000 | 块 | 0.191 | 70 | 0 | 0 | 计价 | 按实计算
YD3-150 | 材料 | 乙供 | C22040101 | 砂布 | 张 | 2.019 | 0.66 | 0 | 0 | 计价 | 按实计算
YD3-150 | 材料 | 乙供 | C22040401 | 白布 | m² | 0.201 | 3.358 | 0 | 0 | 计价 | 按实计算
YD3-150 | 材料 | 乙供 | C22040501 | 棉纱头 | kg | 1.01 | 5.67 | 0 | 0 | 计价 | 按实计算
YD3-150 | 机械 | 乙供 | J03-01-036 | 汽车式起重机 起重量 16t | 台班 | 0.65 | 876.93 | 0 | 0 | 计价 | 按实计算
YD3-150 | 机械 | 乙供 | J03-01-040 | 汽车式起重机 起重量 40t | 台班 | 0.332 | 1576.87 | 0 | 0 | 计价 | 按实计算
YD3-150 | 机械 | 乙供 | J04-01-006 | 载重汽车 12t | 台班 | 0.228 | 593.93 | 0 | 0 | 计价 | 按实计算
YD3-150 | 机械 | 乙供 | J10-01-001 | 交流弧焊机 容量 21kVA | 台班 | 0.264 | 67 | 0 | 0 | 计价 | 按实计算
YD3-150 | 机械 | 乙供 | J13-01-056 | 高空作业车 30m以内 | 台班 | 0.529 | 1243.88 | 0 | 0 | 计价 | 按实计算
YD3-150 | 机械 | 乙供 | J14-01-018 | 综合特性测试仪(含TA、TV) | 台班 | 0.66 | 355.39 | 0 | 0 | 计价 | 按实计算
YD3-150 | 机械 | 乙供 | J14-01-026 | 标准电流互感器 电压等级 110kV | 台班 | 0.792 | 58.32 | 0 | 0 | 计价 | 按实计算
YD3-150 | 机械 | 乙供 | J14-08-026 | 变压器直阻测试仪 10A | 台班 | 0.528 | 701.6 | 0 | 0 | 计价 | 按实计算
YD3-150 | 机械 | 乙供 | J14-08-219 | 大电流发生器 2000A | 台班 | 0.66 | 52.86 | 0 | 0 | 计价 | 按实计算
YD3-150 | 机械 | 乙供 | J14-08-223 | 交直流高压分压器 100kV | 台班 | 0.66 | 135.5 | 0 | 0 | 计价 | 按实计算
YD3-150 | 材料 | 乙供 | C99010102 | 其他材料费 | 元 | 3.1552 | 1 | 0 | 0 | 计价 | 按实计算
YD3-151 | 人工 | 乙供 | 9101108 | 安装普通工 | 工日 | 3.3299 | 70 | 0 | 0 | 计价 | 按实计算
YD3-151 | 人工 | 乙供 | 9101109 | 安装技术工 | 工日 | 11.2761 | 107 | 0 | 0 | 计价 | 按实计算
YD3-151 | 材料 | 乙供 | C07010101 | 平垫铁 综合 | kg | 2.352 | 4.655 | 0 | 0 | 计价 | 按实计算
YD3-151 | 材料 | 乙供 | C12010200 | 电焊条 J507 综合 | kg | 2.423 | 5.52 | 0 | 0 | 计价 | 按实计算
YD3-151 | 材料 | 乙供 | C13010201 | 镀锌六角螺栓 综合 | kg | 0.978 | 8.8 | 0 | 0 | 计价 | 按实计算
YD3-151 | 材料 | 乙供 | C18060101 | 塑料带 20mm×40m | 卷 | 0.132 | 2.113 | 0 | 0 | 计价 | 按实计算
YD3-151 | 材料 | 乙供 | C19031101 | 清洗剂 | kg | 3.919 | 2.41 | 0 | 0 | 计价 | 按实计算
YD3-151 | 材料 | 乙供 | C20010101 | 防锈漆 | kg | 1.176 | 9.353 | 0 | 0 | 计价 | 按实计算
YD3-151 | 材料 | 乙供 | C20030101 | 普通调和漆 | kg | 1.176 | 11.223 | 0 | 0 | 计价 | 按实计算
YD3-151 | 材料 | 乙供 | C22010101 | 钢管脚手架 包括扣件 | kg | 19.374 | 4.215 | 0 | 0 | 计价 | 按实计算
YD3-151 | 材料 | 乙供 | C22010141 | 木脚手板 50×250×4000 | 块 | 0.194 | 70 | 0 | 0 | 计价 | 按实计算
YD3-151 | 材料 | 乙供 | C22040101 | 砂布 | 张 | 2.352 | 0.66 | 0 | 0 | 计价 | 按实计算
YD3-151 | 材料 | 乙供 | C22040401 | 白布 | m² | 0.235 | 3.358 | 0 | 0 | 计价 | 按实计算
YD3-151 | 材料 | 乙供 | C22040501 | 棉纱头 | kg | 1.176 | 5.67 | 0 | 0 | 计价 | 按实计算
YD3-151 | 机械 | 乙供 | J03-01-036 | 汽车式起重机 起重量 16t | 台班 | 0.7 | 876.93 | 0 | 0 | 计价 | 按实计算
YD3-151 | 机械 | 乙供 | J03-01-040 | 汽车式起重机 起重量 40t | 台班 | 0.578 | 1576.87 | 0 | 0 | 计价 | 按实计算
YD3-151 | 机械 | 乙供 | J04-01-006 | 载重汽车 12t | 台班 | 0.228 | 593.93 | 0 | 0 | 计价 | 按实计算
YD3-151 | 机械 | 乙供 | J10-01-001 | 交流弧焊机 容量 21kVA | 台班 | 0.347 | 67 | 0 | 0 | 计价 | 按实计算
YD3-151 | 机械 | 乙供 | J13-01-056 | 高空作业车 30m以内 | 台班 | 0.693 | 1243.88 | 0 | 0 | 计价 | 按实计算
YD3-151 | 机械 | 乙供 | J14-01-018 | 综合特性测试仪(含TA、TV) | 台班 | 1.056 | 355.39 | 0 | 0 | 计价 | 按实计算
YD3-151 | 机械 | 乙供 | J14-01-026 | 标准电流互感器 电压等级 110kV | 台班 | 1.056 | 58.32 | 0 | 0 | 计价 | 按实计算
YD3-151 | 机械 | 乙供 | J14-08-026 | 变压器直阻测试仪 10A | 台班 | 1.056 | 701.6 | 0 | 0 | 计价 | 按实计算
YD3-151 | 机械 | 乙供 | J14-08-219 | 大电流发生器 2000A | 台班 | 1.056 | 52.86 | 0 | 0 | 计价 | 按实计算
YD3-151 | 机械 | 乙供 | J14-08-223 | 交直流高压分压器 100kV | 台班 | 1.056 | 135.5 | 0 | 0 | 计价 | 按实计算
YD3-151 | 材料 | 乙供 | C99010102 | 其他材料费 | 元 | 3.422 | 1 | 0 | 0 | 计价 | 按实计算
YD3-152 | 人工 | 乙供 | 9101108 | 安装普通工 | 工日 | 0.1072 | 70 | 0 | 0 | 计价 | 按实计算
YD3-152 | 人工 | 乙供 | 9101109 | 安装技术工 | 工日 | 0.336 | 107 | 0 | 0 | 计价 | 按实计算
YD3-152 | 材料 | 乙供 | C12010200 | 电焊条 J507 综合 | kg | 1.1 | 5.52 | 0 | 0 | 计价 | 按实计算
YD3-152 | 材料 | 乙供 | C13010201 | 镀锌六角螺栓 综合 | kg | 0.014 | 8.8 | 0 | 0 | 计价 | 按实计算
YD3-152 | 材料 | 乙供 | C18060101 | 塑料带 20mm×40m | 卷 | 0.044 | 2.113 | 0 | 0 | 计价 | 按实计算
YD3-152 | 材料 | 乙供 | C20010101 | 防锈漆 | kg | 0.105 | 9.353 | 0 | 0 | 计价 | 按实计算
YD3-152 | 材料 | 乙供 | C20030101 | 普通调和漆 | kg | 0.105 | 11.223 | 0 | 0 | 计价 | 按实计算
YD3-152 | 材料 | 乙供 | C22040501 | 棉纱头 | kg | 0.032 | 5.67 | 0 | 0 | 计价 | 按实计算
YD3-152 | 机械 | 乙供 | J10-01-001 | 交流弧焊机 容量 21kVA | 台班 | 0.157 | 67 | 0 | 0 | 计价 | 按实计算
YD3-152 | 机械 | 乙供 | J14-01-018 | 综合特性测试仪(含TA、TV) | 台班 | 0.035 | 355.39 | 0 | 0 | 计价 | 按实计算
YD3-152 | 机械 | 乙供 | J14-01-026 | 标准电流互感器 电压等级 110kV | 台班 | 0.035 | 58.32 | 0 | 0 | 计价 | 按实计算
YD3-152 | 机械 | 乙供 | J14-03-002 | 交流耐压仪 设备耐压用 35kV及以下 | 台班 | 0.035 | 80.17 | 0 | 0 | 计价 | 按实计算
YD3-152 | 机械 | 乙供 | J14-08-026 | 变压器直阻测试仪 10A | 台班 | 0.035 | 701.6 | 0 | 0 | 计价 | 按实计算
YD3-152 | 机械 | 乙供 | J14-08-219 | 大电流发生器 2000A | 台班 | 0.035 | 52.86 | 0 | 0 | 计价 | 按实计算
YD3-152 | 机械 | 乙供 | J14-08-223 | 交直流高压分压器 100kV | 台班 | 0.035 | 135.5 | 0 | 0 | 计价 | 按实计算
YD3-152 | 材料 | 乙供 | C99010102 | 其他材料费 | 元 | 0.1726 | 1 | 0 | 0 | 计价 | 按实计算
YD3-153 | 人工 | 乙供 | 9101108 | 安装普通工 | 工日 | 0.1474 | 70 | 0 | 0 | 计价 | 按实计算
YD3-153 | 人工 | 乙供 | 9101109 | 安装技术工 | 工日 | 0.5182 | 107 | 0 | 0 | 计价 | 按实计算
YD3-153 | 材料 | 乙供 | C12010200 | 电焊条 J507 综合 | kg | 1.1 | 5.52 | 0 | 0 | 计价 | 按实计算
YD3-153 | 材料 | 乙供 | C13010201 | 镀锌六角螺栓 综合 | kg | 0.014 | 8.8 | 0 | 0 | 计价 | 按实计算
YD3-153 | 材料 | 乙供 | C18060101 | 塑料带 20mm×40m | 卷 | 0.044 | 2.113 | 0 | 0 | 计价 | 按实计算
YD3-153 | 材料 | 乙供 | C20010101 | 防锈漆 | kg | 0.105 | 9.353 | 0 | 0 | 计价 | 按实计算
YD3-153 | 材料 | 乙供 | C20030101 | 普通调和漆 | kg | 0.105 | 11.223 | 0 | 0 | 计价 | 按实计算
YD3-153 | 材料 | 乙供 | C22040501 | 棉纱头 | kg | 0.053 | 5.67 | 0 | 0 | 计价 | 按实计算
YD3-153 | 机械 | 乙供 | J10-01-001 | 交流弧焊机 容量 21kVA | 台班 | 0.157 | 67 | 0 | 0 | 计价 | 按实计算
YD3-153 | 机械 | 乙供 | J14-01-018 | 综合特性测试仪(含TA、TV) | 台班 | 0.0385 | 355.39 | 0 | 0 | 计价 | 按实计算
YD3-153 | 机械 | 乙供 | J14-01-026 | 标准电流互感器 电压等级 110kV | 台班 | 0.0385 | 58.32 | 0 | 0 | 计价 | 按实计算
YD3-153 | 机械 | 乙供 | J14-03-002 | 交流耐压仪 设备耐压用 35kV及以下 | 台班 | 0.0385 | 80.17 | 0 | 0 | 计价 | 按实计算
YD3-153 | 机械 | 乙供 | J14-08-026 | 变压器直阻测试仪 10A | 台班 | 0.0385 | 701.6 | 0 | 0 | 计价 | 按实计算
YD3-153 | 机械 | 乙供 | J14-08-219 | 大电流发生器 2000A | 台班 | 0.0385 | 52.86 | 0 | 0 | 计价 | 按实计算
YD3-153 | 机械 | 乙供 | J14-08-223 | 交直流高压分压器 100kV | 台班 | 0.0385 | 135.5 | 0 | 0 | 计价 | 按实计算
YD3-153 | 材料 | 乙供 | C99010102 | 其他材料费 | 元 | 0.175 | 1 | 0 | 0 | 计价 | 按实计算
YD3-154 | 人工 | 乙供 | 9101108 | 安装普通工 | 工日 | 0.2077 | 70 | 0 | 0 | 计价 | 按实计算
YD3-154 | 人工 | 乙供 | 9101109 | 安装技术工 | 工日 | 0.6549 | 107 | 0 | 0 | 计价 | 按实计算
YD3-154 | 材料 | 乙供 | C12010200 | 电焊条 J507 综合 | kg | 1.1 | 5.52 | 0 | 0 | 计价 | 按实计算
YD3-154 | 材料 | 乙供 | C13010201 | 镀锌六角螺栓 综合 | kg | 0.014 | 8.8 | 0 | 0 | 计价 | 按实计算
YD3-154 | 材料 | 乙供 | C18060101 | 塑料带 20mm×40m | 卷 | 0.044 | 2.113 | 0 | 0 | 计价 | 按实计算
YD3-154 | 材料 | 乙供 | C20010101 | 防锈漆 | kg | 0.125 | 9.353 | 0 | 0 | 计价 | 按实计算
YD3-154 | 材料 | 乙供 | C20030101 | 普通调和漆 | kg | 0.125 | 11.223 | 0 | 0 | 计价 | 按实计算
YD3-154 | 材料 | 乙供 | C22040501 | 棉纱头 | kg | 0.084 | 5.67 | 0 | 0 | 计价 | 按实计算
YD3-154 | 机械 | 乙供 | J10-01-001 | 交流弧焊机 容量 21kVA | 台班 | 0.157 | 67 | 0 | 0 | 计价 | 按实计算
YD3-154 | 机械 | 乙供 | J14-01-018 | 综合特性测试仪(含TA、TV) | 台班 | 0.042 | 355.39 | 0 | 0 | 计价 | 按实计算
YD3-154 | 机械 | 乙供 | J14-01-026 | 标准电流互感器 电压等级 110kV | 台班 | 0.042 | 58.32 | 0 | 0 | 计价 | 按实计算
YD3-154 | 机械 | 乙供 | J14-03-002 | 交流耐压仪 设备耐压用 35kV及以下 | 台班 | 0.042 | 80.17 | 0 | 0 | 计价 | 按实计算
YD3-154 | 机械 | 乙供 | J14-08-026 | 变压器直阻测试仪 10A | 台班 | 0.042 | 701.6 | 0 | 0 | 计价 | 按实计算
YD3-154 | 机械 | 乙供 | J14-08-219 | 大电流发生器 2000A | 台班 | 0.042 | 52.86 | 0 | 0 | 计价 | 按实计算
YD3-154 | 机械 | 乙供 | J14-08-223 | 交直流高压分压器 100kV | 台班 | 0.042 | 135.5 | 0 | 0 | 计价 | 按实计算
YD3-154 | 材料 | 乙供 | C99010102 | 其他材料费 | 元 | 0.1867 | 1 | 0 | 0 | 计价 | 按实计算
YD3-155 | 人工 | 乙供 | 9101108 | 安装普通工 | 工日 | 0.3149 | 70 | 0 | 0 | 计价 | 按实计算
YD3-155 | 人工 | 乙供 | 9101109 | 安装技术工 | 工日 | 0.8884 | 107 | 0 | 0 | 计价 | 按实计算
YD3-155 | 材料 | 乙供 | C07010101 | 平垫铁 综合 | kg | 0.523 | 4.655 | 0 | 0 | 计价 | 按实计算
YD3-155 | 材料 | 乙供 | C12010200 | 电焊条 J507 综合 | kg | 1.1 | 5.52 | 0 | 0 | 计价 | 按实计算
YD3-155 | 材料 | 乙供 | C13010201 | 镀锌六角螺栓 综合 | kg | 0.669 | 8.8 | 0 | 0 | 计价 | 按实计算
YD3-155 | 材料 | 乙供 | C18060101 | 塑料带 20mm×40m | 卷 | 0.044 | 2.113 | 0 | 0 | 计价 | 按实计算
YD3-155 | 材料 | 乙供 | C20010101 | 防锈漆 | kg | 0.209 | 9.353 | 0 | 0 | 计价 | 按实计算
YD3-155 | 材料 | 乙供 | C20030101 | 普通调和漆 | kg | 0.209 | 11.223 | 0 | 0 | 计价 | 按实计算
YD3-155 | 材料 | 乙供 | C22040501 | 棉纱头 | kg | 0.105 | 5.67 | 0 | 0 | 计价 | 按实计算
YD3-155 | 机械 | 乙供 | J10-01-001 | 交流弧焊机 容量 21kVA | 台班 | 0.157 | 67 | 0 | 0 | 计价 | 按实计算
YD3-155 | 机械 | 乙供 | J14-01-018 | 综合特性测试仪(含TA、TV) | 台班 | 0.0455 | 355.39 | 0 | 0 | 计价 | 按实计算
YD3-155 | 机械 | 乙供 | J14-01-026 | 标准电流互感器 电压等级 110kV | 台班 | 0.0455 | 58.32 | 0 | 0 | 计价 | 按实计算
YD3-155 | 机械 | 乙供 | J14-03-002 | 交流耐压仪 设备耐压用 35kV及以下 | 台班 | 0.0455 | 80.17 | 0 | 0 | 计价 | 按实计算
YD3-155 | 机械 | 乙供 | J14-08-026 | 变压器直阻测试仪 10A | 台班 | 0.0455 | 701.6 | 0 | 0 | 计价 | 按实计算
YD3-155 | 机械 | 乙供 | J14-08-219 | 大电流发生器 2000A | 台班 | 0.0455 | 52.86 | 0 | 0 | 计价 | 按实计算
YD3-155 | 机械 | 乙供 | J14-08-223 | 交直流高压分压器 100kV | 台班 | 0.0455 | 135.5 | 0 | 0 | 计价 | 按实计算
YD3-155 | 材料 | 乙供 | C99010102 | 其他材料费 | 元 | 0.3876 | 1 | 0 | 0 | 计价 | 按实计算
YD3-156 | 人工 | 乙供 | 9101108 | 安装普通工 | 工日 | 0.3886 | 70 | 0 | 0 | 计价 | 按实计算
YD3-156 | 人工 | 乙供 | 9101109 | 安装技术工 | 工日 | 1.0707 | 107 | 0 | 0 | 计价 | 按实计算
YD3-156 | 材料 | 乙供 | C07010101 | 平垫铁 综合 | kg | 1.045 | 4.655 | 0 | 0 | 计价 | 按实计算
YD3-156 | 材料 | 乙供 | C12010200 | 电焊条 J507 综合 | kg | 1.1 | 5.52 | 0 | 0 | 计价 | 按实计算
YD3-156 | 材料 | 乙供 | C13010201 | 镀锌六角螺栓 综合 | kg | 0.669 | 8.8 | 0 | 0 | 计价 | 按实计算
YD3-156 | 材料 | 乙供 | C18060101 | 塑料带 20mm×40m | 卷 | 0.044 | 2.113 | 0 | 0 | 计价 | 按实计算
YD3-156 | 材料 | 乙供 | C20010101 | 防锈漆 | kg | 0.262 | 9.353 | 0 | 0 | 计价 | 按实计算
YD3-156 | 材料 | 乙供 | C20030101 | 普通调和漆 | kg | 0.262 | 11.223 | 0 | 0 | 计价 | 按实计算
YD3-156 | 材料 | 乙供 | C22040501 | 棉纱头 | kg | 0.314 | 5.67 | 0 | 0 | 计价 | 按实计算
YD3-156 | 机械 | 乙供 | J10-01-001 | 交流弧焊机 容量 21kVA | 台班 | 0.157 | 67 | 0 | 0 | 计价 | 按实计算
YD3-156 | 机械 | 乙供 | J14-01-018 | 综合特性测试仪(含TA、TV) | 台班 | 0.049 | 355.39 | 0 | 0 | 计价 | 按实计算
YD3-156 | 机械 | 乙供 | J14-01-026 | 标准电流互感器 电压等级 110kV | 台班 | 0.049 | 58.32 | 0 | 0 | 计价 | 按实计算
YD3-156 | 机械 | 乙供 | J14-03-002 | 交流耐压仪 设备耐压用 35kV及以下 | 台班 | 0.049 | 80.17 | 0 | 0 | 计价 | 按实计算
YD3-156 | 机械 | 乙供 | J14-08-026 | 变压器直阻测试仪 10A | 台班 | 0.049 | 701.6 | 0 | 0 | 计价 | 按实计算
YD3-156 | 机械 | 乙供 | J14-08-219 | 大电流发生器 2000A | 台班 | 0.049 | 52.86 | 0 | 0 | 计价 | 按实计算
YD3-156 | 机械 | 乙供 | J14-08-223 | 交直流高压分压器 100kV | 台班 | 0.049 | 135.5 | 0 | 0 | 计价 | 按实计算
YD3-156 | 材料 | 乙供 | C99010102 | 其他材料费 | 元 | 0.4818 | 1 | 0 | 0 | 计价 | 按实计算
YD3-157 | 人工 | 乙供 | 9101108 | 安装普通工 | 工日 | 0.1608 | 70 | 0 | 0 | 计价 | 按实计算
YD3-157 | 人工 | 乙供 | 9101109 | 安装技术工 | 工日 | 0.4214 | 107 | 0 | 0 | 计价 | 按实计算
YD3-157 | 材料 | 乙供 | C07010101 | 平垫铁 综合 | kg | 0.29 | 4.655 | 0 | 0 | 计价 | 按实计算
YD3-157 | 材料 | 乙供 | C12010200 | 电焊条 J507 综合 | kg | 0.762 | 5.52 | 0 | 0 | 计价 | 按实计算
YD3-157 | 材料 | 乙供 | C13010201 | 镀锌六角螺栓 综合 | kg | 0.012 | 8.8 | 0 | 0 | 计价 | 按实计算
YD3-157 | 材料 | 乙供 | C18060101 | 塑料带 20mm×40m | 卷 | 0.044 | 2.113 | 0 | 0 | 计价 | 按实计算
YD3-157 | 材料 | 乙供 | C19031101 | 清洗剂 | kg | 0.097 | 2.41 | 0 | 0 | 计价 | 按实计算
YD3-157 | 材料 | 乙供 | C20010101 | 防锈漆 | kg | 0.097 | 9.353 | 0 | 0 | 计价 | 按实计算
YD3-157 | 材料 | 乙供 | C20030101 | 普通调和漆 | kg | 0.097 | 11.223 | 0 | 0 | 计价 | 按实计算
YD3-157 | 材料 | 乙供 | C22040501 | 棉纱头 | kg | 0.097 | 5.67 | 0 | 0 | 计价 | 按实计算
YD3-157 | 机械 | 乙供 | J03-01-033 | 汽车式起重机 起重量 5t | 台班 | 0.029 | 552.67 | 0 | 0 | 计价 | 按实计算
YD3-157 | 机械 | 乙供 | J10-01-001 | 交流弧焊机 容量 21kVA | 台班 | 0.109 | 67 | 0 | 0 | 计价 | 按实计算
YD3-157 | 机械 | 乙供 | J14-01-018 | 综合特性测试仪(含TA、TV) | 台班 | 0.035 | 355.39 | 0 | 0 | 计价 | 按实计算
YD3-157 | 机械 | 乙供 | J14-01-026 | 标准电流互感器 电压等级 110kV | 台班 | 0.035 | 58.32 | 0 | 0 | 计价 | 按实计算
YD3-157 | 机械 | 乙供 | J14-03-002 | 交流耐压仪 设备耐压用 35kV及以下 | 台班 | 0.035 | 80.17 | 0 | 0 | 计价 | 按实计算
YD3-157 | 机械 | 乙供 | J14-08-026 | 变压器直阻测试仪 10A | 台班 | 0.035 | 701.6 | 0 | 0 | 计价 | 按实计算
YD3-157 | 机械 | 乙供 | J14-08-219 | 大电流发生器 2000A | 台班 | 0.035 | 52.86 | 0 | 0 | 计价 | 按实计算
YD3-157 | 机械 | 乙供 | J14-08-223 | 交直流高压分压器 100kV | 台班 | 0.035 | 135.5 | 0 | 0 | 计价 | 按实计算
YD3-157 | 材料 | 乙供 | C99010102 | 其他材料费 | 元 | 0.1707 | 1 | 0 | 0 | 计价 | 按实计算
YD3-158 | 人工 | 乙供 | 9101108 | 安装普通工 | 工日 | 0.2077 | 70 | 0 | 0 | 计价 | 按实计算
YD3-158 | 人工 | 乙供 | 9101109 | 安装技术工 | 工日 | 0.8201 | 107 | 0 | 0 | 计价 | 按实计算
YD3-158 | 材料 | 乙供 | C07010101 | 平垫铁 综合 | kg | 0.5 | 4.655 | 0 | 0 | 计价 | 按实计算
YD3-158 | 材料 | 乙供 | C12010200 | 电焊条 J507 综合 | kg | 0.8 | 5.52 | 0 | 0 | 计价 | 按实计算
YD3-158 | 材料 | 乙供 | C13010201 | 镀锌六角螺栓 综合 | kg | 0.015 | 8.8 | 0 | 0 | 计价 | 按实计算
YD3-158 | 材料 | 乙供 | C18060101 | 塑料带 20mm×40m | 卷 | 0.044 | 2.113 | 0 | 0 | 计价 | 按实计算
YD3-158 | 材料 | 乙供 | C19031101 | 清洗剂 | kg | 0.116 | 2.41 | 0 | 0 | 计价 | 按实计算
YD3-158 | 材料 | 乙供 | C20010101 | 防锈漆 | kg | 0.144 | 9.353 | 0 | 0 | 计价 | 按实计算
YD3-158 | 材料 | 乙供 | C20030101 | 普通调和漆 | kg | 0.144 | 11.223 | 0 | 0 | 计价 | 按实计算
YD3-158 | 材料 | 乙供 | C22040501 | 棉纱头 | kg | 0.116 | 5.67 | 0 | 0 | 计价 | 按实计算
YD3-158 | 机械 | 乙供 | J03-01-033 | 汽车式起重机 起重量 5t | 台班 | 0.086 | 552.67 | 0 | 0 | 计价 | 按实计算
YD3-158 | 机械 | 乙供 | J04-01-002 | 载重汽车 5t | 台班 | 0.061 | 380.35 | 0 | 0 | 计价 | 按实计算
YD3-158 | 机械 | 乙供 | J10-01-001 | 交流弧焊机 容量 21kVA | 台班 | 0.12 | 67 | 0 | 0 | 计价 | 按实计算
YD3-158 | 机械 | 乙供 | J14-01-018 | 综合特性测试仪(含TA、TV) | 台班 | 0.088 | 355.39 | 0 | 0 | 计价 | 按实计算
YD3-158 | 机械 | 乙供 | J14-01-026 | 标准电流互感器 电压等级 110kV | 台班 | 0.088 | 58.32 | 0 | 0 | 计价 | 按实计算
YD3-158 | 机械 | 乙供 | J14-03-002 | 交流耐压仪 设备耐压用 35kV及以下 | 台班 | 0.088 | 80.17 | 0 | 0 | 计价 | 按实计算
YD3-158 | 机械 | 乙供 | J14-08-026 | 变压器直阻测试仪 10A | 台班 | 0.07 | 701.6 | 0 | 0 | 计价 | 按实计算
YD3-158 | 机械 | 乙供 | J14-08-219 | 大电流发生器 2000A | 台班 | 0.088 | 52.86 | 0 | 0 | 计价 | 按实计算
YD3-158 | 机械 | 乙供 | J14-08-223 | 交直流高压分压器 100kV | 台班 | 0.088 | 135.5 | 0 | 0 | 计价 | 按实计算
YD3-158 | 材料 | 乙供 | C99010102 | 其他材料费 | 元 | 0.2174 | 1 | 0 | 0 | 计价 | 按实计算
YD3-159 | 人工 | 乙供 | 9101108 | 安装普通工 | 工日 | 0.6499 | 70 | 0 | 0 | 计价 | 按实计算
YD3-159 | 人工 | 乙供 | 9101109 | 安装技术工 | 工日 | 1.7825 | 107 | 0 | 0 | 计价 | 按实计算
YD3-159 | 材料 | 乙供 | C07010101 | 平垫铁 综合 | kg | 0.569 | 4.655 | 0 | 0 | 计价 | 按实计算
YD3-159 | 材料 | 乙供 | C12010200 | 电焊条 J507 综合 | kg | 1.077 | 5.52 | 0 | 0 | 计价 | 按实计算
YD3-159 | 材料 | 乙供 | C13010201 | 镀锌六角螺栓 综合 | kg | 0.728 | 8.8 | 0 | 0 | 计价 | 按实计算
YD3-159 | 材料 | 乙供 | C18060101 | 塑料带 20mm×40m | 卷 | 0.044 | 2.113 | 0 | 0 | 计价 | 按实计算
YD3-159 | 材料 | 乙供 | C19031101 | 清洗剂 | kg | 0.228 | 2.41 | 0 | 0 | 计价 | 按实计算
YD3-159 | 材料 | 乙供 | C20010101 | 防锈漆 | kg | 0.144 | 9.353 | 0 | 0 | 计价 | 按实计算
YD3-159 | 材料 | 乙供 | C20030101 | 普通调和漆 | kg | 0.144 | 11.223 | 0 | 0 | 计价 | 按实计算
YD3-159 | 材料 | 乙供 | C22040501 | 棉纱头 | kg | 0.342 | 5.67 | 0 | 0 | 计价 | 按实计算
YD3-159 | 机械 | 乙供 | J03-01-033 | 汽车式起重机 起重量 5t | 台班 | 0.256 | 552.67 | 0 | 0 | 计价 | 按实计算
YD3-159 | 机械 | 乙供 | J04-01-002 | 载重汽车 5t | 台班 | 0.069 | 380.35 | 0 | 0 | 计价 | 按实计算
YD3-159 | 机械 | 乙供 | J10-01-001 | 交流弧焊机 容量 21kVA | 台班 | 0.154 | 67 | 0 | 0 | 计价 | 按实计算
YD3-159 | 机械 | 乙供 | J14-01-018 | 综合特性测试仪(含TA、TV) | 台班 | 0.176 | 355.39 | 0 | 0 | 计价 | 按实计算
YD3-159 | 机械 | 乙供 | J14-01-026 | 标准电流互感器 电压等级 110kV | 台班 | 0.176 | 58.32 | 0 | 0 | 计价 | 按实计算
YD3-159 | 机械 | 乙供 | J14-08-026 | 变压器直阻测试仪 10A | 台班 | 0.176 | 701.6 | 0 | 0 | 计价 | 按实计算
YD3-159 | 机械 | 乙供 | J14-08-219 | 大电流发生器 2000A | 台班 | 0.176 | 52.86 | 0 | 0 | 计价 | 按实计算
YD3-159 | 机械 | 乙供 | J14-08-223 | 交直流高压分压器 100kV | 台班 | 0.176 | 135.5 | 0 | 0 | 计价 | 按实计算
YD3-159 | 材料 | 乙供 | C99010102 | 其他材料费 | 元 | 0.4109 | 1 | 0 | 0 | 计价 | 按实计算
YD3-160 | 人工 | 乙供 | 9101108 | 安装普通工 | 工日 | 1.0318 | 70 | 0 | 0 | 计价 | 按实计算
YD3-160 | 人工 | 乙供 | 9101109 | 安装技术工 | 工日 | 2.7735 | 107 | 0 | 0 | 计价 | 按实计算
YD3-160 | 材料 | 乙供 | C07010101 | 平垫铁 综合 | kg | 0.922 | 4.655 | 0 | 0 | 计价 | 按实计算
YD3-160 | 材料 | 乙供 | C12010200 | 电焊条 J507 综合 | kg | 1.092 | 5.52 | 0 | 0 | 计价 | 按实计算
YD3-160 | 材料 | 乙供 | C13010201 | 镀锌六角螺栓 综合 | kg | 1.474 | 8.8 | 0 | 0 | 计价 | 按实计算
YD3-160 | 材料 | 乙供 | C18060101 | 塑料带 20mm×40m | 卷 | 0.044 | 2.113 | 0 | 0 | 计价 | 按实计算
YD3-160 | 材料 | 乙供 | C19031101 | 清洗剂 | kg | 0.347 | 2.41 | 0 | 0 | 计价 | 按实计算
YD3-160 | 材料 | 乙供 | C20010101 | 防锈漆 | kg | 0.144 | 9.353 | 0 | 0 | 计价 | 按实计算
YD3-160 | 材料 | 乙供 | C20030101 | 普通调和漆 | kg | 0.144 | 11.223 | 0 | 0 | 计价 | 按实计算
YD3-160 | 材料 | 乙供 | C22040501 | 棉纱头 | kg | 0.347 | 5.67 | 0 | 0 | 计价 | 按实计算
YD3-160 | 机械 | 乙供 | J03-01-033 | 汽车式起重机 起重量 5t | 台班 | 0.373 | 552.67 | 0 | 0 | 计价 | 按实计算
YD3-160 | 机械 | 乙供 | J04-01-002 | 载重汽车 5t | 台班 | 0.156 | 380.35 | 0 | 0 | 计价 | 按实计算
YD3-160 | 机械 | 乙供 | J10-01-001 | 交流弧焊机 容量 21kVA | 台班 | 0.156 | 67 | 0 | 0 | 计价 | 按实计算
YD3-160 | 机械 | 乙供 | J14-01-018 | 综合特性测试仪(含TA、TV) | 台班 | 0.176 | 355.39 | 0 | 0 | 计价 | 按实计算
YD3-160 | 机械 | 乙供 | J14-01-026 | 标准电流互感器 电压等级 110kV | 台班 | 0.22 | 58.32 | 0 | 0 | 计价 | 按实计算
YD3-160 | 机械 | 乙供 | J14-08-026 | 变压器直阻测试仪 10A | 台班 | 0.22 | 701.6 | 0 | 0 | 计价 | 按实计算
YD3-160 | 机械 | 乙供 | J14-08-219 | 大电流发生器 2000A | 台班 | 0.22 | 52.86 | 0 | 0 | 计价 | 按实计算
YD3-160 | 机械 | 乙供 | J14-08-223 | 交直流高压分压器 100kV | 台班 | 0.176 | 135.5 | 0 | 0 | 计价 | 按实计算
YD3-160 | 材料 | 乙供 | C99010102 | 其他材料费 | 元 | 0.583 | 1 | 0 | 0 | 计价 | 按实计算
YD3-161 | 人工 | 乙供 | 9101108 | 安装普通工 | 工日 | 1.4204 | 70 | 0 | 0 | 计价 | 按实计算
YD3-161 | 人工 | 乙供 | 9101109 | 安装技术工 | 工日 | 3.6847 | 107 | 0 | 0 | 计价 | 按实计算
YD3-161 | 材料 | 乙供 | C07010101 | 平垫铁 综合 | kg | 1 | 4.655 | 0 | 0 | 计价 | 按实计算
YD3-161 | 材料 | 乙供 | C12010200 | 电焊条 J507 综合 | kg | 1.4 | 5.52 | 0 | 0 | 计价 | 按实计算
YD3-161 | 材料 | 乙供 | C13010201 | 镀锌六角螺栓 综合 | kg | 1.481 | 8.8 | 0 | 0 | 计价 | 按实计算
YD3-161 | 材料 | 乙供 | C18060101 | 塑料带 20mm×40m | 卷 | 0.044 | 2.113 | 0 | 0 | 计价 | 按实计算
YD3-161 | 材料 | 乙供 | C19031101 | 清洗剂 | kg | 0.4 | 2.41 | 0 | 0 | 计价 | 按实计算
YD3-161 | 材料 | 乙供 | C20010101 | 防锈漆 | kg | 0.162 | 9.353 | 0 | 0 | 计价 | 按实计算
YD3-161 | 材料 | 乙供 | C20030101 | 普通调和漆 | kg | 0.162 | 11.223 | 0 | 0 | 计价 | 按实计算
YD3-161 | 材料 | 乙供 | C22040501 | 棉纱头 | kg | 0.542 | 5.67 | 0 | 0 | 计价 | 按实计算
YD3-161 | 机械 | 乙供 | J03-01-033 | 汽车式起重机 起重量 5t | 台班 | 0.448 | 552.67 | 0 | 0 | 计价 | 按实计算
YD3-161 | 机械 | 乙供 | J03-01-035 | 汽车式起重机 起重量 12t | 台班 | 0.162 | 773.02 | 0 | 0 | 计价 | 按实计算
YD3-161 | 机械 | 乙供 | J04-01-002 | 载重汽车 5t | 台班 | 0.195 | 380.35 | 0 | 0 | 计价 | 按实计算
YD3-161 | 机械 | 乙供 | J10-01-001 | 交流弧焊机 容量 21kVA | 台班 | 0.2 | 67 | 0 | 0 | 计价 | 按实计算
YD3-161 | 机械 | 乙供 | J14-01-018 | 综合特性测试仪(含TA、TV) | 台班 | 0.176 | 355.39 | 0 | 0 | 计价 | 按实计算
YD3-161 | 机械 | 乙供 | J14-01-026 | 标准电流互感器 电压等级 110kV | 台班 | 0.22 | 58.32 | 0 | 0 | 计价 | 按实计算
YD3-161 | 机械 | 乙供 | J14-08-026 | 变压器直阻测试仪 10A | 台班 | 0.22 | 701.6 | 0 | 0 | 计价 | 按实计算
YD3-161 | 机械 | 乙供 | J14-08-219 | 大电流发生器 2000A | 台班 | 0.22 | 52.86 | 0 | 0 | 计价 | 按实计算
YD3-161 | 机械 | 乙供 | J14-08-223 | 交直流高压分压器 100kV | 台班 | 0.176 | 135.5 | 0 | 0 | 计价 | 按实计算
YD3-161 | 材料 | 乙供 | C99010102 | 其他材料费 | 元 | 0.6576 | 1 | 0 | 0 | 计价 | 按实计算
YD3-162 | 人工 | 乙供 | 9101108 | 安装普通工 | 工日 | 1.8157 | 70 | 0 | 0 | 计价 | 按实计算
YD3-162 | 人工 | 乙供 | 9101109 | 安装技术工 | 工日 | 4.7838 | 107 | 0 | 0 | 计价 | 按实计算
YD3-162 | 材料 | 乙供 | C07010101 | 平垫铁 综合 | kg | 1.394 | 4.655 | 0 | 0 | 计价 | 按实计算
YD3-162 | 材料 | 乙供 | C12010200 | 电焊条 J507 综合 | kg | 1.831 | 5.52 | 0 | 0 | 计价 | 按实计算
YD3-162 | 材料 | 乙供 | C13010201 | 镀锌六角螺栓 综合 | kg | 1.486 | 8.8 | 0 | 0 | 计价 | 按实计算
YD3-162 | 材料 | 乙供 | C18060101 | 塑料带 20mm×40m | 卷 | 0.044 | 2.113 | 0 | 0 | 计价 | 按实计算
YD3-162 | 材料 | 乙供 | C19031101 | 清洗剂 | kg | 0.581 | 2.41 | 0 | 0 | 计价 | 按实计算
YD3-162 | 材料 | 乙供 | C20010101 | 防锈漆 | kg | 0.174 | 9.353 | 0 | 0 | 计价 | 按实计算
YD3-162 | 材料 | 乙供 | C20030101 | 普通调和漆 | kg | 0.174 | 11.223 | 0 | 0 | 计价 | 按实计算
YD3-162 | 材料 | 乙供 | C22040501 | 棉纱头 | kg | 0.581 | 5.67 | 0 | 0 | 计价 | 按实计算
YD3-162 | 机械 | 乙供 | J03-01-033 | 汽车式起重机 起重量 5t | 台班 | 0.523 | 552.67 | 0 | 0 | 计价 | 按实计算
YD3-162 | 机械 | 乙供 | J03-01-035 | 汽车式起重机 起重量 12t | 台班 | 0.218 | 773.02 | 0 | 0 | 计价 | 按实计算
YD3-162 | 机械 | 乙供 | J04-01-002 | 载重汽车 5t | 台班 | 0.262 | 380.35 | 0 | 0 | 计价 | 按实计算
YD3-162 | 机械 | 乙供 | J10-01-001 | 交流弧焊机 容量 21kVA | 台班 | 0.262 | 67 | 0 | 0 | 计价 | 按实计算
YD3-162 | 机械 | 乙供 | J14-01-018 | 综合特性测试仪(含TA、TV) | 台班 | 0.352 | 355.39 | 0 | 0 | 计价 | 按实计算
YD3-162 | 机械 | 乙供 | J14-01-026 | 标准电流互感器 电压等级 110kV | 台班 | 0.352 | 58.32 | 0 | 0 | 计价 | 按实计算
YD3-162 | 机械 | 乙供 | J14-08-026 | 变压器直阻测试仪 10A | 台班 | 0.308 | 701.6 | 0 | 0 | 计价 | 按实计算
YD3-162 | 机械 | 乙供 | J14-08-219 | 大电流发生器 2000A | 台班 | 0.352 | 52.86 | 0 | 0 | 计价 | 按实计算
YD3-162 | 机械 | 乙供 | J14-08-223 | 交直流高压分压器 100kV | 台班 | 0.352 | 135.5 | 0 | 0 | 计价 | 按实计算
YD3-162 | 材料 | 乙供 | C99010102 | 其他材料费 | 元 | 0.7608 | 1 | 0 | 0 | 计价 | 按实计算
YD3-163 | 人工 | 乙供 | 9101108 | 安装普通工 | 工日 | 3.3232 | 70 | 0 | 0 | 计价 | 按实计算
YD3-163 | 人工 | 乙供 | 9101109 | 安装技术工 | 工日 | 7.6427 | 107 | 0 | 0 | 计价 | 按实计算
YD3-163 | 材料 | 乙供 | C07010101 | 平垫铁 综合 | kg | 3.639 | 4.655 | 0 | 0 | 计价 | 按实计算
YD3-163 | 材料 | 乙供 | C12010200 | 电焊条 J507 综合 | kg | 3.185 | 5.52 | 0 | 0 | 计价 | 按实计算
YD3-163 | 材料 | 乙供 | C13010201 | 镀锌六角螺栓 综合 | kg | 3.879 | 8.8 | 0 | 0 | 计价 | 按实计算
YD3-163 | 材料 | 乙供 | C18060101 | 塑料带 20mm×40m | 卷 | 0.044 | 2.113 | 0 | 0 | 计价 | 按实计算
YD3-163 | 材料 | 乙供 | C19031101 | 清洗剂 | kg | 1.516 | 2.41 | 0 | 0 | 计价 | 按实计算
YD3-163 | 材料 | 乙供 | C20010101 | 防锈漆 | kg | 0.455 | 9.353 | 0 | 0 | 计价 | 按实计算
YD3-163 | 材料 | 乙供 | C20030101 | 普通调和漆 | kg | 0.455 | 11.223 | 0 | 0 | 计价 | 按实计算
YD3-163 | 材料 | 乙供 | C22040501 | 棉纱头 | kg | 1.516 | 5.67 | 0 | 0 | 计价 | 按实计算
YD3-163 | 机械 | 乙供 | J03-01-033 | 汽车式起重机 起重量 5t | 台班 | 0.55 | 552.67 | 0 | 0 | 计价 | 按实计算
YD3-163 | 机械 | 乙供 | J03-01-035 | 汽车式起重机 起重量 12t | 台班 | 0.3 | 773.02 | 0 | 0 | 计价 | 按实计算
YD3-163 | 机械 | 乙供 | J04-01-004 | 载重汽车 8t | 台班 | 0.378 | 445.99 | 0 | 0 | 计价 | 按实计算
YD3-163 | 机械 | 乙供 | J10-01-001 | 交流弧焊机 容量 21kVA | 台班 | 0.455 | 67 | 0 | 0 | 计价 | 按实计算
YD3-163 | 机械 | 乙供 | J14-01-018 | 综合特性测试仪(含TA、TV) | 台班 | 0.44 | 355.39 | 0 | 0 | 计价 | 按实计算
YD3-163 | 机械 | 乙供 | J14-01-026 | 标准电流互感器 电压等级 110kV | 台班 | 0.528 | 58.32 | 0 | 0 | 计价 | 按实计算
YD3-163 | 机械 | 乙供 | J14-08-026 | 变压器直阻测试仪 10A | 台班 | 0.352 | 701.6 | 0 | 0 | 计价 | 按实计算
YD3-163 | 机械 | 乙供 | J14-08-219 | 大电流发生器 2000A | 台班 | 0.44 | 52.86 | 0 | 0 | 计价 | 按实计算
YD3-163 | 机械 | 乙供 | J14-08-223 | 交直流高压分压器 100kV | 台班 | 0.44 | 135.5 | 0 | 0 | 计价 | 按实计算
YD3-163 | 材料 | 乙供 | C99010102 | 其他材料费 | 元 | 1.8072 | 1 | 0 | 0 | 计价 | 按实计算
YD3-164 | 人工 | 乙供 | 9101108 | 安装普通工 | 工日 | 3.4629 | 70 | 0 | 0 | 计价 | 按实计算
YD3-164 | 人工 | 乙供 | 9101109 | 安装技术工 | 工日 | 8.9924 | 107 | 0 | 0 | 计价 | 按实计算
YD3-164 | 材料 | 乙供 | C07010101 | 平垫铁 综合 | kg | 4.353 | 4.655 | 0 | 0 | 计价 | 按实计算
YD3-164 | 材料 | 乙供 | C12010200 | 电焊条 J507 综合 | kg | 3.946 | 5.52 | 0 | 0 | 计价 | 按实计算
YD3-164 | 材料 | 乙供 | C13010201 | 镀锌六角螺栓 综合 | kg | 4.568 | 8.8 | 0 | 0 | 计价 | 按实计算
YD3-164 | 材料 | 乙供 | C18060101 | 塑料带 20mm×40m | 卷 | 0.088 | 2.113 | 0 | 0 | 计价 | 按实计算
YD3-164 | 材料 | 乙供 | C19031101 | 清洗剂 | kg | 1.575 | 2.41 | 0 | 0 | 计价 | 按实计算
YD3-164 | 材料 | 乙供 | C20010101 | 防锈漆 | kg | 0.517 | 9.353 | 0 | 0 | 计价 | 按实计算
YD3-164 | 材料 | 乙供 | C20030101 | 普通调和漆 | kg | 0.517 | 11.223 | 0 | 0 | 计价 | 按实计算
YD3-164 | 材料 | 乙供 | C22040501 | 棉纱头 | kg | 1.685 | 5.67 | 0 | 0 | 计价 | 按实计算
YD3-164 | 机械 | 乙供 | J03-01-036 | 汽车式起重机 起重量 16t | 台班 | 0.6 | 876.93 | 0 | 0 | 计价 | 按实计算
YD3-164 | 机械 | 乙供 | J03-01-041 | 汽车式起重机 起重量 50t | 台班 | 0.35 | 2677.79 | 0 | 0 | 计价 | 按实计算
YD3-164 | 机械 | 乙供 | J04-01-006 | 载重汽车 12t | 台班 | 0.378 | 593.93 | 0 | 0 | 计价 | 按实计算
YD3-164 | 机械 | 乙供 | J10-01-001 | 交流弧焊机 容量 21kVA | 台班 | 0.517 | 67 | 0 | 0 | 计价 | 按实计算
YD3-164 | 机械 | 乙供 | J13-01-056 | 高空作业车 30m以内 | 台班 | 0.813 | 1243.88 | 0 | 0 | 计价 | 按实计算
YD3-164 | 机械 | 乙供 | J14-01-018 | 综合特性测试仪(含TA、TV) | 台班 | 0.704 | 355.39 | 0 | 0 | 计价 | 按实计算
YD3-164 | 机械 | 乙供 | J14-01-026 | 标准电流互感器 电压等级 110kV | 台班 | 0.704 | 58.32 | 0 | 0 | 计价 | 按实计算
YD3-164 | 机械 | 乙供 | J14-08-026 | 变压器直阻测试仪 10A | 台班 | 0.704 | 701.6 | 0 | 0 | 计价 | 按实计算
YD3-164 | 机械 | 乙供 | J14-08-219 | 大电流发生器 2000A | 台班 | 0.704 | 52.86 | 0 | 0 | 计价 | 按实计算
YD3-164 | 机械 | 乙供 | J14-08-223 | 交直流高压分压器 100kV | 台班 | 0.704 | 135.5 | 0 | 0 | 计价 | 按实计算
YD3-164 | 材料 | 乙供 | C99010102 | 其他材料费 | 元 | 2.1283 | 1 | 0 | 0 | 计价 | 按实计算
YD3-165 | 人工 | 乙供 | 9101108 | 安装普通工 | 工日 | 0.2077 | 70 | 0 | 0 | 计价 | 按实计算
YD3-165 | 人工 | 乙供 | 9101109 | 安装技术工 | 工日 | 0.4841 | 107 | 0 | 0 | 计价 | 按实计算
YD3-165 | 材料 | 乙供 | C07010101 | 平垫铁 综合 | kg | 0.363 | 4.655 | 0 | 0 | 计价 | 按实计算
YD3-165 | 材料 | 乙供 | C12010200 | 电焊条 J507 综合 | kg | 0.846 | 5.52 | 0 | 0 | 计价 | 按实计算
YD3-165 | 材料 | 乙供 | C13010201 | 镀锌六角螺栓 综合 | kg | 0.015 | 8.8 | 0 | 0 | 计价 | 按实计算
YD3-165 | 材料 | 乙供 | C18060101 | 塑料带 20mm×40m | 卷 | 0.044 | 2.113 | 0 | 0 | 计价 | 按实计算
YD3-165 | 材料 | 乙供 | C19031101 | 清洗剂 | kg | 0.121 | 2.41 | 0 | 0 | 计价 | 按实计算
YD3-165 | 材料 | 乙供 | C20010101 | 防锈漆 | kg | 0.121 | 9.353 | 0 | 0 | 计价 | 按实计算
YD3-165 | 材料 | 乙供 | C20030101 | 普通调和漆 | kg | 0.121 | 11.223 | 0 | 0 | 计价 | 按实计算
YD3-165 | 材料 | 乙供 | C22040501 | 棉纱头 | kg | 0.121 | 5.67 | 0 | 0 | 计价 | 按实计算
YD3-165 | 机械 | 乙供 | J10-01-001 | 交流弧焊机 容量 21kVA | 台班 | 0.121 | 67 | 0 | 0 | 计价 | 按实计算
YD3-165 | 机械 | 乙供 | J14-01-018 | 综合特性测试仪(含TA、TV) | 台班 | 0.035 | 355.39 | 0 | 0 | 计价 | 按实计算
YD3-165 | 机械 | 乙供 | J14-01-026 | 标准电流互感器 电压等级 110kV | 台班 | 0.035 | 58.32 | 0 | 0 | 计价 | 按实计算
YD3-165 | 机械 | 乙供 | J14-03-002 | 交流耐压仪 设备耐压用 35kV及以下 | 台班 | 0.035 | 80.17 | 0 | 0 | 计价 | 按实计算
YD3-165 | 机械 | 乙供 | J14-08-026 | 变压器直阻测试仪 10A | 台班 | 0.035 | 701.6 | 0 | 0 | 计价 | 按实计算
YD3-165 | 机械 | 乙供 | J14-08-219 | 大电流发生器 2000A | 台班 | 0.035 | 52.86 | 0 | 0 | 计价 | 按实计算
YD3-165 | 机械 | 乙供 | J14-08-223 | 交直流高压分压器 100kV | 台班 | 0.035 | 135.5 | 0 | 0 | 计价 | 按实计算
YD3-165 | 材料 | 乙供 | C99010102 | 其他材料费 | 元 | 0.201 | 1 | 0 | 0 | 计价 | 按实计算
YD3-166 | 人工 | 乙供 | 9101108 | 安装普通工 | 工日 | 0.2278 | 70 | 0 | 0 | 计价 | 按实计算
YD3-166 | 人工 | 乙供 | 9101109 | 安装技术工 | 工日 | 0.8315 | 107 | 0 | 0 | 计价 | 按实计算
YD3-166 | 材料 | 乙供 | C07010101 | 平垫铁 综合 | kg | 0.605 | 4.655 | 0 | 0 | 计价 | 按实计算
YD3-166 | 材料 | 乙供 | C12010200 | 电焊条 J507 综合 | kg | 0.846 | 5.52 | 0 | 0 | 计价 | 按实计算
YD3-166 | 材料 | 乙供 | C13010201 | 镀锌六角螺栓 综合 | kg | 0.017 | 8.8 | 0 | 0 | 计价 | 按实计算
YD3-166 | 材料 | 乙供 | C18060101 | 塑料带 20mm×40m | 卷 | 0.044 | 2.113 | 0 | 0 | 计价 | 按实计算
YD3-166 | 材料 | 乙供 | C19031101 | 清洗剂 | kg | 0.121 | 2.41 | 0 | 0 | 计价 | 按实计算
YD3-166 | 材料 | 乙供 | C20010101 | 防锈漆 | kg | 0.152 | 9.353 | 0 | 0 | 计价 | 按实计算
YD3-166 | 材料 | 乙供 | C20030101 | 普通调和漆 | kg | 0.152 | 11.223 | 0 | 0 | 计价 | 按实计算
YD3-166 | 材料 | 乙供 | C22040501 | 棉纱头 | kg | 0.121 | 5.67 | 0 | 0 | 计价 | 按实计算
YD3-166 | 机械 | 乙供 | J03-01-033 | 汽车式起重机 起重量 5t | 台班 | 0.121 | 552.67 | 0 | 0 | 计价 | 按实计算
YD3-166 | 机械 | 乙供 | J04-01-002 | 载重汽车 5t | 台班 | 0.073 | 380.35 | 0 | 0 | 计价 | 按实计算
YD3-166 | 机械 | 乙供 | J10-01-001 | 交流弧焊机 容量 21kVA | 台班 | 0.121 | 67 | 0 | 0 | 计价 | 按实计算
YD3-166 | 机械 | 乙供 | J14-01-018 | 综合特性测试仪(含TA、TV) | 台班 | 0.088 | 355.39 | 0 | 0 | 计价 | 按实计算
YD3-166 | 机械 | 乙供 | J14-01-026 | 标准电流互感器 电压等级 110kV | 台班 | 0.088 | 58.32 | 0 | 0 | 计价 | 按实计算
YD3-166 | 机械 | 乙供 | J14-03-002 | 交流耐压仪 设备耐压用 35kV及以下 | 台班 | 0.088 | 80.17 | 0 | 0 | 计价 | 按实计算
YD3-166 | 机械 | 乙供 | J14-08-026 | 变压器直阻测试仪 10A | 台班 | 0.07 | 701.6 | 0 | 0 | 计价 | 按实计算
YD3-166 | 机械 | 乙供 | J14-08-219 | 大电流发生器 2000A | 台班 | 0.088 | 52.86 | 0 | 0 | 计价 | 按实计算
YD3-166 | 机械 | 乙供 | J14-08-223 | 交直流高压分压器 100kV | 台班 | 0.088 | 135.5 | 0 | 0 | 计价 | 按实计算
YD3-166 | 材料 | 乙供 | C99010102 | 其他材料费 | 元 | 0.2367 | 1 | 0 | 0 | 计价 | 按实计算
YD3-167 | 人工 | 乙供 | 9101108 | 安装普通工 | 工日 | 0.6767 | 70 | 0 | 0 | 计价 | 按实计算
YD3-167 | 人工 | 乙供 | 9101109 | 安装技术工 | 工日 | 1.8452 | 107 | 0 | 0 | 计价 | 按实计算
YD3-167 | 材料 | 乙供 | C07010101 | 平垫铁 综合 | kg | 0.605 | 4.655 | 0 | 0 | 计价 | 按实计算
YD3-167 | 材料 | 乙供 | C12010200 | 电焊条 J507 综合 | kg | 0.846 | 5.52 | 0 | 0 | 计价 | 按实计算
YD3-167 | 材料 | 乙供 | C13010201 | 镀锌六角螺栓 综合 | kg | 0.774 | 8.8 | 0 | 0 | 计价 | 按实计算
YD3-167 | 材料 | 乙供 | C18060101 | 塑料带 20mm×40m | 卷 | 0.044 | 2.113 | 0 | 0 | 计价 | 按实计算
YD3-167 | 材料 | 乙供 | C19031101 | 清洗剂 | kg | 0.242 | 2.41 | 0 | 0 | 计价 | 按实计算
YD3-167 | 材料 | 乙供 | C20010101 | 防锈漆 | kg | 0.152 | 9.353 | 0 | 0 | 计价 | 按实计算
YD3-167 | 材料 | 乙供 | C20030101 | 普通调和漆 | kg | 0.152 | 11.223 | 0 | 0 | 计价 | 按实计算
YD3-167 | 材料 | 乙供 | C22040501 | 棉纱头 | kg | 0.363 | 5.67 | 0 | 0 | 计价 | 按实计算
YD3-167 | 机械 | 乙供 | J03-01-033 | 汽车式起重机 起重量 5t | 台班 | 0.242 | 552.67 | 0 | 0 | 计价 | 按实计算
YD3-167 | 机械 | 乙供 | J04-01-002 | 载重汽车 5t | 台班 | 0.073 | 380.35 | 0 | 0 | 计价 | 按实计算
YD3-167 | 机械 | 乙供 | J10-01-001 | 交流弧焊机 容量 21kVA | 台班 | 0.121 | 67 | 0 | 0 | 计价 | 按实计算
YD3-167 | 机械 | 乙供 | J14-01-018 | 综合特性测试仪(含TA、TV) | 台班 | 0.176 | 355.39 | 0 | 0 | 计价 | 按实计算
YD3-167 | 机械 | 乙供 | J14-01-026 | 标准电流互感器 电压等级 110kV | 台班 | 0.176 | 58.32 | 0 | 0 | 计价 | 按实计算
YD3-167 | 机械 | 乙供 | J14-08-026 | 变压器直阻测试仪 10A | 台班 | 0.176 | 701.6 | 0 | 0 | 计价 | 按实计算
YD3-167 | 机械 | 乙供 | J14-08-219 | 大电流发生器 2000A | 台班 | 0.176 | 52.86 | 0 | 0 | 计价 | 按实计算
YD3-167 | 机械 | 乙供 | J14-08-223 | 交直流高压分压器 100kV | 台班 | 0.176 | 135.5 | 0 | 0 | 计价 | 按实计算
YD3-167 | 材料 | 乙供 | C99010102 | 其他材料费 | 元 | 0.4032 | 1 | 0 | 0 | 计价 | 按实计算
YD3-168 | 人工 | 乙供 | 9101108 | 安装普通工 | 工日 | 0.9983 | 70 | 0 | 0 | 计价 | 按实计算
YD3-168 | 人工 | 乙供 | 9101109 | 安装技术工 | 工日 | 2.6767 | 107 | 0 | 0 | 计价 | 按实计算
YD3-168 | 材料 | 乙供 | C07010101 | 平垫铁 综合 | kg | 1.2 | 4.655 | 0 | 0 | 计价 | 按实计算
YD3-168 | 材料 | 乙供 | C12010200 | 电焊条 J507 综合 | kg | 1.046 | 5.52 | 0 | 0 | 计价 | 按实计算
YD3-168 | 材料 | 乙供 | C13010201 | 镀锌六角螺栓 综合 | kg | 1.92 | 8.8 | 0 | 0 | 计价 | 按实计算
YD3-168 | 材料 | 乙供 | C18060101 | 塑料带 20mm×40m | 卷 | 0.044 | 2.113 | 0 | 0 | 计价 | 按实计算
YD3-168 | 材料 | 乙供 | C19031101 | 清洗剂 | kg | 0.45 | 2.41 | 0 | 0 | 计价 | 按实计算
YD3-168 | 材料 | 乙供 | C20010101 | 防锈漆 | kg | 0.188 | 9.353 | 0 | 0 | 计价 | 按实计算
YD3-168 | 材料 | 乙供 | C20030101 | 普通调和漆 | kg | 0.16 | 11.223 | 0 | 0 | 计价 | 按实计算
YD3-168 | 材料 | 乙供 | C22040501 | 棉纱头 | kg | 0.45 | 5.67 | 0 | 0 | 计价 | 按实计算
YD3-168 | 机械 | 乙供 | J03-01-033 | 汽车式起重机 起重量 5t | 台班 | 0.27 | 552.67 | 0 | 0 | 计价 | 按实计算
YD3-168 | 机械 | 乙供 | J04-01-002 | 载重汽车 5t | 台班 | 0.15 | 380.35 | 0 | 0 | 计价 | 按实计算
YD3-168 | 机械 | 乙供 | J10-01-001 | 交流弧焊机 容量 21kVA | 台班 | 0.15 | 67 | 0 | 0 | 计价 | 按实计算
YD3-168 | 机械 | 乙供 | J14-01-018 | 综合特性测试仪(含TA、TV) | 台班 | 0.176 | 355.39 | 0 | 0 | 计价 | 按实计算
YD3-168 | 机械 | 乙供 | J14-01-026 | 标准电流互感器 电压等级 110kV | 台班 | 0.22 | 58.32 | 0 | 0 | 计价 | 按实计算
YD3-168 | 机械 | 乙供 | J14-08-026 | 变压器直阻测试仪 10A | 台班 | 0.22 | 701.6 | 0 | 0 | 计价 | 按实计算
YD3-168 | 机械 | 乙供 | J14-08-219 | 大电流发生器 2000A | 台班 | 0.22 | 52.86 | 0 | 0 | 计价 | 按实计算
YD3-168 | 机械 | 乙供 | J14-08-223 | 交直流高压分压器 100kV | 台班 | 0.176 | 135.5 | 0 | 0 | 计价 | 按实计算
YD3-168 | 材料 | 乙供 | C99010102 | 其他材料费 | 元 | 0.7108 | 1 | 0 | 0 | 计价 | 按实计算
YD3-169 | 人工 | 乙供 | 9101108 | 安装普通工 | 工日 | 1.3735 | 70 | 0 | 0 | 计价 | 按实计算
YD3-169 | 人工 | 乙供 | 9101109 | 安装技术工 | 工日 | 3.6106 | 107 | 0 | 0 | 计价 | 按实计算
YD3-169 | 材料 | 乙供 | C07010101 | 平垫铁 综合 | kg | 1.3 | 4.655 | 0 | 0 | 计价 | 按实计算
YD3-169 | 材料 | 乙供 | C12010200 | 电焊条 J507 综合 | kg | 1.062 | 5.52 | 0 | 0 | 计价 | 按实计算
YD3-169 | 材料 | 乙供 | C13010201 | 镀锌六角螺栓 综合 | kg | 2 | 8.8 | 0 | 0 | 计价 | 按实计算
YD3-169 | 材料 | 乙供 | C18060101 | 塑料带 20mm×40m | 卷 | 0.044 | 2.113 | 0 | 0 | 计价 | 按实计算
YD3-169 | 材料 | 乙供 | C19031101 | 清洗剂 | kg | 0.473 | 2.41 | 0 | 0 | 计价 | 按实计算
YD3-169 | 材料 | 乙供 | C20010101 | 防锈漆 | kg | 0.182 | 9.353 | 0 | 0 | 计价 | 按实计算
YD3-169 | 材料 | 乙供 | C20030101 | 普通调和漆 | kg | 0.182 | 11.223 | 0 | 0 | 计价 | 按实计算
YD3-169 | 材料 | 乙供 | C22040501 | 棉纱头 | kg | 0.605 | 5.67 | 0 | 0 | 计价 | 按实计算
YD3-169 | 机械 | 乙供 | J03-01-033 | 汽车式起重机 起重量 5t | 台班 | 0.303 | 552.67 | 0 | 0 | 计价 | 按实计算
YD3-169 | 机械 | 乙供 | J03-01-035 | 汽车式起重机 起重量 12t | 台班 | 0.206 | 773.02 | 0 | 0 | 计价 | 按实计算
YD3-169 | 机械 | 乙供 | J04-01-002 | 载重汽车 5t | 台班 | 0.182 | 380.35 | 0 | 0 | 计价 | 按实计算
YD3-169 | 机械 | 乙供 | J10-01-001 | 交流弧焊机 容量 21kVA | 台班 | 0.152 | 67 | 0 | 0 | 计价 | 按实计算
YD3-169 | 机械 | 乙供 | J14-01-018 | 综合特性测试仪(含TA、TV) | 台班 | 0.176 | 355.39 | 0 | 0 | 计价 | 按实计算
YD3-169 | 机械 | 乙供 | J14-01-026 | 标准电流互感器 电压等级 110kV | 台班 | 0.22 | 58.32 | 0 | 0 | 计价 | 按实计算
YD3-169 | 机械 | 乙供 | J14-08-026 | 变压器直阻测试仪 10A | 台班 | 0.22 | 701.6 | 0 | 0 | 计价 | 按实计算
YD3-169 | 机械 | 乙供 | J14-08-219 | 大电流发生器 2000A | 台班 | 0.22 | 52.86 | 0 | 0 | 计价 | 按实计算
YD3-169 | 机械 | 乙供 | J14-08-223 | 交直流高压分压器 100kV | 台班 | 0.176 | 135.5 | 0 | 0 | 计价 | 按实计算
YD3-169 | 材料 | 乙供 | C99010102 | 其他材料费 | 元 | 0.7584 | 1 | 0 | 0 | 计价 | 按实计算
YD3-170 | 人工 | 乙供 | 9101108 | 安装普通工 | 工日 | 1.6616 | 70 | 0 | 0 | 计价 | 按实计算
YD3-170 | 人工 | 乙供 | 9101109 | 安装技术工 | 工日 | 4.5503 | 107 | 0 | 0 | 计价 | 按实计算
YD3-170 | 材料 | 乙供 | C07010101 | 平垫铁 综合 | kg | 1.452 | 4.655 | 0 | 0 | 计价 | 按实计算
YD3-170 | 材料 | 乙供 | C12010200 | 电焊条 J507 综合 | kg | 1.692 | 5.52 | 0 | 0 | 计价 | 按实计算
YD3-170 | 材料 | 乙供 | C13010201 | 镀锌六角螺栓 综合 | kg | 2.2 | 8.8 | 0 | 0 | 计价 | 按实计算
YD3-170 | 材料 | 乙供 | C18060101 | 塑料带 20mm×40m | 卷 | 0.044 | 2.113 | 0 | 0 | 计价 | 按实计算
YD3-170 | 材料 | 乙供 | C19031101 | 清洗剂 | kg | 0.605 | 2.41 | 0 | 0 | 计价 | 按实计算
YD3-170 | 材料 | 乙供 | C20010101 | 防锈漆 | kg | 0.182 | 9.353 | 0 | 0 | 计价 | 按实计算
YD3-170 | 材料 | 乙供 | C20030101 | 普通调和漆 | kg | 0.182 | 11.223 | 0 | 0 | 计价 | 按实计算
YD3-170 | 材料 | 乙供 | C22040501 | 棉纱头 | kg | 0.605 | 5.67 | 0 | 0 | 计价 | 按实计算
YD3-170 | 机械 | 乙供 | J03-01-033 | 汽车式起重机 起重量 5t | 台班 | 0.363 | 552.67 | 0 | 0 | 计价 | 按实计算
YD3-170 | 机械 | 乙供 | J03-01-035 | 汽车式起重机 起重量 12t | 台班 | 0.242 | 773.02 | 0 | 0 | 计价 | 按实计算
YD3-170 | 机械 | 乙供 | J04-01-002 | 载重汽车 5t | 台班 | 0.206 | 380.35 | 0 | 0 | 计价 | 按实计算
YD3-170 | 机械 | 乙供 | J10-01-001 | 交流弧焊机 容量 21kVA | 台班 | 0.242 | 67 | 0 | 0 | 计价 | 按实计算
YD3-170 | 机械 | 乙供 | J14-01-018 | 综合特性测试仪(含TA、TV) | 台班 | 0.352 | 355.39 | 0 | 0 | 计价 | 按实计算
YD3-170 | 机械 | 乙供 | J14-01-026 | 标准电流互感器 电压等级 110kV | 台班 | 0.352 | 58.32 | 0 | 0 | 计价 | 按实计算
YD3-170 | 机械 | 乙供 | J14-08-026 | 变压器直阻测试仪 10A | 台班 | 0.308 | 701.6 | 0 | 0 | 计价 | 按实计算
YD3-170 | 机械 | 乙供 | J14-08-219 | 大电流发生器 2000A | 台班 | 0.352 | 52.86 | 0 | 0 | 计价 | 按实计算
YD3-170 | 机械 | 乙供 | J14-08-223 | 交直流高压分压器 100kV | 台班 | 0.352 | 135.5 | 0 | 0 | 计价 | 按实计算
YD3-170 | 材料 | 乙供 | C99010102 | 其他材料费 | 元 | 0.8837 | 1 | 0 | 0 | 计价 | 按实计算
YD3-171 | 人工 | 乙供 | 9101108 | 安装普通工 | 工日 | 2.6197 | 70 | 0 | 0 | 计价 | 按实计算
YD3-171 | 人工 | 乙供 | 9101109 | 安装技术工 | 工日 | 6.5322 | 107 | 0 | 0 | 计价 | 按实计算
YD3-171 | 材料 | 乙供 | C07010101 | 平垫铁 综合 | kg | 2.509 | 4.655 | 0 | 0 | 计价 | 按实计算
YD3-171 | 材料 | 乙供 | C12010200 | 电焊条 J507 综合 | kg | 2.931 | 5.52 | 0 | 0 | 计价 | 按实计算
YD3-171 | 材料 | 乙供 | C13010201 | 镀锌六角螺栓 综合 | kg | 2.675 | 8.8 | 0 | 0 | 计价 | 按实计算
YD3-171 | 材料 | 乙供 | C18060101 | 塑料带 20mm×40m | 卷 | 0.044 | 2.113 | 0 | 0 | 计价 | 按实计算
YD3-171 | 材料 | 乙供 | C19031101 | 清洗剂 | kg | 1.045 | 2.41 | 0 | 0 | 计价 | 按实计算
YD3-171 | 材料 | 乙供 | C20010101 | 防锈漆 | kg | 0.314 | 9.353 | 0 | 0 | 计价 | 按实计算
YD3-171 | 材料 | 乙供 | C20030101 | 普通调和漆 | kg | 0.314 | 11.223 | 0 | 0 | 计价 | 按实计算
YD3-171 | 材料 | 乙供 | C22040501 | 棉纱头 | kg | 1.045 | 5.67 | 0 | 0 | 计价 | 按实计算
YD3-171 | 机械 | 乙供 | J03-01-033 | 汽车式起重机 起重量 5t | 台班 | 0.349 | 552.67 | 0 | 0 | 计价 | 按实计算
YD3-171 | 机械 | 乙供 | J03-01-035 | 汽车式起重机 起重量 12t | 台班 | 0.419 | 773.02 | 0 | 0 | 计价 | 按实计算
YD3-171 | 机械 | 乙供 | J04-01-004 | 载重汽车 8t | 台班 | 0.349 | 445.99 | 0 | 0 | 计价 | 按实计算
YD3-171 | 机械 | 乙供 | J10-01-001 | 交流弧焊机 容量 21kVA | 台班 | 0.419 | 67 | 0 | 0 | 计价 | 按实计算
YD3-171 | 机械 | 乙供 | J14-01-018 | 综合特性测试仪(含TA、TV) | 台班 | 0.44 | 355.39 | 0 | 0 | 计价 | 按实计算
YD3-171 | 机械 | 乙供 | J14-01-026 | 标准电流互感器 电压等级 110kV | 台班 | 0.528 | 58.32 | 0 | 0 | 计价 | 按实计算
YD3-171 | 机械 | 乙供 | J14-08-026 | 变压器直阻测试仪 10A | 台班 | 0.352 | 701.6 | 0 | 0 | 计价 | 按实计算
YD3-171 | 机械 | 乙供 | J14-08-219 | 大电流发生器 2000A | 台班 | 0.44 | 52.86 | 0 | 0 | 计价 | 按实计算
YD3-171 | 机械 | 乙供 | J14-08-223 | 交直流高压分压器 100kV | 台班 | 0.44 | 135.5 | 0 | 0 | 计价 | 按实计算
YD3-171 | 材料 | 乙供 | C99010102 | 其他材料费 | 元 | 1.3279 | 1 | 0 | 0 | 计价 | 按实计算
YD3-172 | 人工 | 乙供 | 9101108 | 安装普通工 | 工日 | 3.4237 | 70 | 0 | 0 | 计价 | 按实计算
YD3-172 | 人工 | 乙供 | 9101109 | 安装技术工 | 工日 | 9.2544 | 107 | 0 | 0 | 计价 | 按实计算
YD3-172 | 材料 | 乙供 | C07010101 | 平垫铁 综合 | kg | 2.991 | 4.655 | 0 | 0 | 计价 | 按实计算
YD3-172 | 材料 | 乙供 | C12010200 | 电焊条 J507 综合 | kg | 3.485 | 5.52 | 0 | 0 | 计价 | 按实计算
YD3-172 | 材料 | 乙供 | C13010201 | 镀锌六角螺栓 综合 | kg | 3.189 | 8.8 | 0 | 0 | 计价 | 按实计算
YD3-172 | 材料 | 乙供 | C18060101 | 塑料带 20mm×40m | 卷 | 0.088 | 2.113 | 0 | 0 | 计价 | 按实计算
YD3-172 | 材料 | 乙供 | C19031101 | 清洗剂 | kg | 1.246 | 2.41 | 0 | 0 | 计价 | 按实计算
YD3-172 | 材料 | 乙供 | C20010101 | 防锈漆 | kg | 0.374 | 9.353 | 0 | 0 | 计价 | 按实计算
YD3-172 | 材料 | 乙供 | C20030101 | 普通调和漆 | kg | 0.374 | 11.223 | 0 | 0 | 计价 | 按实计算
YD3-172 | 材料 | 乙供 | C22040501 | 棉纱头 | kg | 1.246 | 5.67 | 0 | 0 | 计价 | 按实计算
YD3-172 | 机械 | 乙供 | J03-01-036 | 汽车式起重机 起重量 16t | 台班 | 0.449 | 876.93 | 0 | 0 | 计价 | 按实计算
YD3-172 | 机械 | 乙供 | J03-01-041 | 汽车式起重机 起重量 50t | 台班 | 0.5 | 2677.79 | 0 | 0 | 计价 | 按实计算
YD3-172 | 机械 | 乙供 | J04-01-006 | 载重汽车 12t | 台班 | 0.4 | 593.93 | 0 | 0 | 计价 | 按实计算
YD3-172 | 机械 | 乙供 | J10-01-001 | 交流弧焊机 容量 21kVA | 台班 | 0.498 | 67 | 0 | 0 | 计价 | 按实计算
YD3-172 | 机械 | 乙供 | J13-01-056 | 高空作业车 30m以内 | 台班 | 0.997 | 1243.88 | 0 | 0 | 计价 | 按实计算
YD3-172 | 机械 | 乙供 | J14-01-018 | 综合特性测试仪(含TA、TV) | 台班 | 0.704 | 355.39 | 0 | 0 | 计价 | 按实计算
YD3-172 | 机械 | 乙供 | J14-01-026 | 标准电流互感器 电压等级 110kV | 台班 | 0.704 | 58.32 | 0 | 0 | 计价 | 按实计算
YD3-172 | 机械 | 乙供 | J14-08-026 | 变压器直阻测试仪 10A | 台班 | 0.704 | 701.6 | 0 | 0 | 计价 | 按实计算
YD3-172 | 机械 | 乙供 | J14-08-219 | 大电流发生器 2000A | 台班 | 0.704 | 52.86 | 0 | 0 | 计价 | 按实计算
YD3-172 | 机械 | 乙供 | J14-08-223 | 交直流高压分压器 100kV | 台班 | 0.704 | 135.5 | 0 | 0 | 计价 | 按实计算
YD3-172 | 材料 | 乙供 | C99010102 | 其他材料费 | 元 | 1.5835 | 1 | 0 | 0 | 计价 | 按实计算
YD3-173 | 人工 | 乙供 | 9101108 | 安装普通工 | 工日 | 0.4556 | 70 | 0 | 0 | 计价 | 按实计算
YD3-173 | 人工 | 乙供 | 9101109 | 安装技术工 | 工日 | 1.4238 | 107 | 0 | 0 | 计价 | 按实计算
YD3-173 | 材料 | 乙供 | C04010201 | 紫铜棒 Φ6 | kg | 0.366 | 46.112 | 0 | 0 | 计价 | 按实计算
YD3-173 | 材料 | 乙供 | C04010301 | 紫铜皮 0.5以下 | kg | 0.145 | 51.078 | 0 | 0 | 计价 | 按实计算
YD3-173 | 材料 | 乙供 | C07010101 | 平垫铁 综合 | kg | 0.484 | 4.655 | 0 | 0 | 计价 | 按实计算
YD3-173 | 材料 | 乙供 | C12010200 | 电焊条 J507 综合 | kg | 0.439 | 5.52 | 0 | 0 | 计价 | 按实计算
YD3-173 | 材料 | 乙供 | C13010201 | 镀锌六角螺栓 综合 | kg | 2.31 | 8.8 | 0 | 0 | 计价 | 按实计算
YD3-173 | 材料 | 乙供 | C18060101 | 塑料带 20mm×40m | 卷 | 0.396 | 2.113 | 0 | 0 | 计价 | 按实计算
YD3-173 | 材料 | 乙供 | C19031101 | 清洗剂 | kg | 0.097 | 2.41 | 0 | 0 | 计价 | 按实计算
YD3-173 | 材料 | 乙供 | C19020801 | 电力复合脂 | kg | 0.194 | 10.119 | 0 | 0 | 计价 | 按实计算
YD3-173 | 材料 | 乙供 | C19030201 | 乙醇 | kg | 0.02 | 3.62 | 0 | 0 | 计价 | 按实计算
YD3-173 | 材料 | 乙供 | C20010101 | 防锈漆 | kg | 0.097 | 9.353 | 0 | 0 | 计价 | 按实计算
YD3-173 | 材料 | 乙供 | C20030101 | 普通调和漆 | kg | 0.097 | 11.223 | 0 | 0 | 计价 | 按实计算
YD3-173 | 材料 | 乙供 | C22040411 | 无絮棉布 | kg | 0.02 | 7.414 | 0 | 0 | 计价 | 按实计算
YD3-173 | 材料 | 乙供 | C22040501 | 棉纱头 | kg | 0.29 | 5.67 | 0 | 0 | 计价 | 按实计算
YD3-173 | 机械 | 乙供 | J10-01-001 | 交流弧焊机 容量 21kVA | 台班 | 0.063 | 67 | 0 | 0 | 计价 | 按实计算
YD3-173 | 机械 | 乙供 | J14-03-014 | 直流高压发生器 60~120kV | 台班 | 2.772 | 66.29 | 0 | 0 | 计价 | 按实计算
YD3-173 | 材料 | 乙供 | C19110101 | 氧气 | m³ | 0.32 | 4.71 | 0 | 0 | 计价 | 按实计算
YD3-173 | 材料 | 乙供 | C19110201 | 乙炔气 | m³ | 0.1 | 10.379 | 0 | 0 | 计价 | 按实计算
YD3-173 | 材料 | 乙供 | C99010102 | 其他材料费 | 元 | 1.1745 | 1 | 0 | 0 | 计价 | 按实计算
YD3-174 | 人工 | 乙供 | 9101108 | 安装普通工 | 工日 | 1.6616 | 70 | 0 | 0 | 计价 | 按实计算
YD3-174 | 人工 | 乙供 | 9101109 | 安装技术工 | 工日 | 4.6243 | 107 | 0 | 0 | 计价 | 按实计算
YD3-174 | 材料 | 乙供 | C04010201 | 紫铜棒 Φ6 | kg | 0.366 | 46.112 | 0 | 0 | 计价 | 按实计算
YD3-174 | 材料 | 乙供 | C04010301 | 紫铜皮 0.5以下 | kg | 0.145 | 51.078 | 0 | 0 | 计价 | 按实计算
YD3-174 | 材料 | 乙供 | C07010101 | 平垫铁 综合 | kg | 1.452 | 4.655 | 0 | 0 | 计价 | 按实计算
YD3-174 | 材料 | 乙供 | C12010200 | 电焊条 J507 综合 | kg | 0.677 | 5.52 | 0 | 0 | 计价 | 按实计算
YD3-174 | 材料 | 乙供 | C13010201 | 镀锌六角螺栓 综合 | kg | 2.31 | 8.8 | 0 | 0 | 计价 | 按实计算
YD3-174 | 材料 | 乙供 | C18060101 | 塑料带 20mm×40m | 卷 | 0.913 | 2.113 | 0 | 0 | 计价 | 按实计算
YD3-174 | 材料 | 乙供 | C19031101 | 清洗剂 | kg | 0.29 | 2.41 | 0 | 0 | 计价 | 按实计算
YD3-174 | 材料 | 乙供 | C19020801 | 电力复合脂 | kg | 0.29 | 10.119 | 0 | 0 | 计价 | 按实计算
YD3-174 | 材料 | 乙供 | C19030201 | 乙醇 | kg | 0.046 | 3.62 | 0 | 0 | 计价 | 按实计算
YD3-174 | 材料 | 乙供 | C19110101 | 氧气 | m³ | 0.5 | 4.71 | 0 | 0 | 计价 | 按实计算
YD3-174 | 材料 | 乙供 | C19110201 | 乙炔气 | m³ | 0.15 | 10.379 | 0 | 0 | 计价 | 按实计算
YD3-174 | 材料 | 乙供 | C20010101 | 防锈漆 | kg | 0.121 | 9.353 | 0 | 0 | 计价 | 按实计算
YD3-174 | 材料 | 乙供 | C20030101 | 普通调和漆 | kg | 0.121 | 11.223 | 0 | 0 | 计价 | 按实计算
YD3-174 | 材料 | 乙供 | C22040411 | 无絮棉布 | kg | 0.046 | 7.414 | 0 | 0 | 计价 | 按实计算
YD3-174 | 材料 | 乙供 | C22040501 | 棉纱头 | kg | 0.484 | 5.67 | 0 | 0 | 计价 | 按实计算
YD3-174 | 机械 | 乙供 | J03-01-033 | 汽车式起重机 起重量 5t | 台班 | 0.242 | 552.67 | 0 | 0 | 计价 | 按实计算
YD3-174 | 机械 | 乙供 | J04-01-002 | 载重汽车 5t | 台班 | 0.125 | 380.35 | 0 | 0 | 计价 | 按实计算
YD3-174 | 机械 | 乙供 | J10-01-001 | 交流弧焊机 容量 21kVA | 台班 | 0.097 | 67 | 0 | 0 | 计价 | 按实计算
YD3-174 | 机械 | 乙供 | J14-08-220 | 直流高压发生器 200kV 3mA | 台班 | 1.461 | 414.4 | 0 | 0 | 计价 | 按实计算
YD3-174 | 材料 | 乙供 | C99010102 | 其他材料费 | 元 | 1.4065 | 1 | 0 | 0 | 计价 | 按实计算
YD3-175 | 人工 | 乙供 | 9101108 | 安装普通工 | 工日 | 4.1473 | 70 | 0 | 0 | 计价 | 按实计算
YD3-175 | 人工 | 乙供 | 9101109 | 安装技术工 | 工日 | 10.7636 | 107 | 0 | 0 | 计价 | 按实计算
YD3-175 | 材料 | 乙供 | C04010201 | 紫铜棒 Φ6 | kg | 0.366 | 46.112 | 0 | 0 | 计价 | 按实计算
YD3-175 | 材料 | 乙供 | C04010301 | 紫铜皮 0.5以下 | kg | 0.194 | 51.078 | 0 | 0 | 计价 | 按实计算
YD3-175 | 材料 | 乙供 | C07010101 | 平垫铁 综合 | kg | 2.42 | 4.655 | 0 | 0 | 计价 | 按实计算
YD3-175 | 材料 | 乙供 | C12010200 | 电焊条 J507 综合 | kg | 0.677 | 5.52 | 0 | 0 | 计价 | 按实计算
YD3-175 | 材料 | 乙供 | C13010201 | 镀锌六角螺栓 综合 | kg | 2.31 | 8.8 | 0 | 0 | 计价 | 按实计算
YD3-175 | 材料 | 乙供 | C18060101 | 塑料带 20mm×40m | 卷 | 1.287 | 2.113 | 0 | 0 | 计价 | 按实计算
YD3-175 | 材料 | 乙供 | C19031101 | 清洗剂 | kg | 0.387 | 2.41 | 0 | 0 | 计价 | 按实计算
YD3-175 | 材料 | 乙供 | C19020801 | 电力复合脂 | kg | 0.387 | 10.119 | 0 | 0 | 计价 | 按实计算
YD3-175 | 材料 | 乙供 | C19030201 | 乙醇 | kg | 0.064 | 3.62 | 0 | 0 | 计价 | 按实计算
YD3-175 | 材料 | 乙供 | C19110101 | 氧气 | m³ | 0.774 | 4.71 | 0 | 0 | 计价 | 按实计算
YD3-175 | 材料 | 乙供 | C19110201 | 乙炔气 | m³ | 0.271 | 10.379 | 0 | 0 | 计价 | 按实计算
YD3-175 | 材料 | 乙供 | C20010101 | 防锈漆 | kg | 0.194 | 9.353 | 0 | 0 | 计价 | 按实计算
YD3-175 | 材料 | 乙供 | C20030101 | 普通调和漆 | kg | 0.121 | 11.223 | 0 | 0 | 计价 | 按实计算
YD3-175 | 材料 | 乙供 | C22040411 | 无絮棉布 | kg | 0.064 | 7.414 | 0 | 0 | 计价 | 按实计算
YD3-175 | 材料 | 乙供 | C22040501 | 棉纱头 | kg | 0.968 | 5.67 | 0 | 0 | 计价 | 按实计算
YD3-175 | 机械 | 乙供 | J03-01-033 | 汽车式起重机 起重量 5t | 台班 | 0.242 | 552.67 | 0 | 0 | 计价 | 按实计算
YD3-175 | 机械 | 乙供 | J04-01-002 | 载重汽车 5t | 台班 | 0.125 | 380.35 | 0 | 0 | 计价 | 按实计算
YD3-175 | 机械 | 乙供 | J10-01-001 | 交流弧焊机 容量 21kVA | 台班 | 0.097 | 67 | 0 | 0 | 计价 | 按实计算
YD3-175 | 机械 | 乙供 | J14-08-220 | 直流高压发生器 200kV 3mA | 台班 | 2.703 | 414.4 | 0 | 0 | 计价 | 按实计算
YD3-175 | 材料 | 乙供 | C99010102 | 其他材料费 | 元 | 1.7102 | 1 | 0 | 0 | 计价 | 按实计算
YD3-176 | 人工 | 乙供 | 9101108 | 安装普通工 | 工日 | 0.3216 | 70 | 0 | 0 | 计价 | 按实计算
YD3-176 | 人工 | 乙供 | 9101109 | 安装技术工 | 工日 | 1.0593 | 107 | 0 | 0 | 计价 | 按实计算
YD3-176 | 材料 | 乙供 | C04010201 | 紫铜棒 Φ6 | kg | 0.374 | 46.112 | 0 | 0 | 计价 | 按实计算
YD3-176 | 材料 | 乙供 | C07010101 | 平垫铁 综合 | kg | 0.495 | 4.655 | 0 | 0 | 计价 | 按实计算
YD3-176 | 材料 | 乙供 | C12010200 | 电焊条 J507 综合 | kg | 0.454 | 5.52 | 0 | 0 | 计价 | 按实计算
YD3-176 | 材料 | 乙供 | C13010201 | 镀锌六角螺栓 综合 | kg | 2.363 | 8.8 | 0 | 0 | 计价 | 按实计算
YD3-176 | 材料 | 乙供 | C18060101 | 塑料带 20mm×40m | 卷 | 0.308 | 2.113 | 0 | 0 | 计价 | 按实计算
YD3-176 | 材料 | 乙供 | C19031101 | 清洗剂 | kg | 0.099 | 2.41 | 0 | 0 | 计价 | 按实计算
YD3-176 | 材料 | 乙供 | C19020801 | 电力复合脂 | kg | 0.198 | 10.119 | 0 | 0 | 计价 | 按实计算
YD3-176 | 材料 | 乙供 | C19030201 | 乙醇 | kg | 0.015 | 3.62 | 0 | 0 | 计价 | 按实计算
YD3-176 | 材料 | 乙供 | C20010101 | 防锈漆 | kg | 0.099 | 9.353 | 0 | 0 | 计价 | 按实计算
YD3-176 | 材料 | 乙供 | C20030101 | 普通调和漆 | kg | 0.099 | 11.223 | 0 | 0 | 计价 | 按实计算
YD3-176 | 材料 | 乙供 | C22040411 | 无絮棉布 | kg | 0.015 | 7.414 | 0 | 0 | 计价 | 按实计算
YD3-176 | 材料 | 乙供 | C22040501 | 棉纱头 | kg | 0.198 | 5.67 | 0 | 0 | 计价 | 按实计算
YD3-176 | 机械 | 乙供 | J10-01-001 | 交流弧焊机 容量 21kVA | 台班 | 0.065 | 67 | 0 | 0 | 计价 | 按实计算
YD3-176 | 机械 | 乙供 | J14-03-014 | 直流高压发生器 60~120kV | 台班 | 1.074 | 66.29 | 0 | 0 | 计价 | 按实计算
YD3-176 | 材料 | 乙供 | C19110101 | 氧气 | m³ | 0.32 | 4.71 | 0 | 0 | 计价 | 按实计算
YD3-176 | 材料 | 乙供 | C19110201 | 乙炔气 | m³ | 0.1 | 10.379 | 0 | 0 | 计价 | 按实计算
YD3-176 | 材料 | 乙供 | C99010102 | 其他材料费 | 元 | 1.0323 | 1 | 0 | 0 | 计价 | 按实计算
YD3-177 | 人工 | 乙供 | 9101108 | 安装普通工 | 工日 | 0.9246 | 70 | 0 | 0 | 计价 | 按实计算
YD3-177 | 人工 | 乙供 | 9101109 | 安装技术工 | 工日 | 2.9329 | 107 | 0 | 0 | 计价 | 按实计算
YD3-177 | 材料 | 乙供 | C04010201 | 紫铜棒 Φ6 | kg | 0.411 | 46.112 | 0 | 0 | 计价 | 按实计算
YD3-177 | 材料 | 乙供 | C07010101 | 平垫铁 综合 | kg | 1.634 | 4.655 | 0 | 0 | 计价 | 按实计算
YD3-177 | 材料 | 乙供 | C12010200 | 电焊条 J507 综合 | kg | 0.762 | 5.52 | 0 | 0 | 计价 | 按实计算
YD3-177 | 材料 | 乙供 | C13010201 | 镀锌六角螺栓 综合 | kg | 2.599 | 8.8 | 0 | 0 | 计价 | 按实计算
YD3-177 | 材料 | 乙供 | C18060101 | 塑料带 20mm×40m | 卷 | 0.671 | 2.113 | 0 | 0 | 计价 | 按实计算
YD3-177 | 材料 | 乙供 | C19031101 | 清洗剂 | kg | 0.327 | 2.41 | 0 | 0 | 计价 | 按实计算
YD3-177 | 材料 | 乙供 | C19020801 | 电力复合脂 | kg | 0.327 | 10.119 | 0 | 0 | 计价 | 按实计算
YD3-177 | 材料 | 乙供 | C19030201 | 乙醇 | kg | 0.034 | 3.62 | 0 | 0 | 计价 | 按实计算
YD3-177 | 材料 | 乙供 | C19110101 | 氧气 | m³ | 0.436 | 4.71 | 0 | 0 | 计价 | 按实计算
YD3-177 | 材料 | 乙供 | C19110201 | 乙炔气 | m³ | 0.153 | 10.379 | 0 | 0 | 计价 | 按实计算
YD3-177 | 材料 | 乙供 | C20010101 | 防锈漆 | kg | 0.136 | 9.353 | 0 | 0 | 计价 | 按实计算
YD3-177 | 材料 | 乙供 | C20030101 | 普通调和漆 | kg | 0.164 | 11.223 | 0 | 0 | 计价 | 按实计算
YD3-177 | 材料 | 乙供 | C22040411 | 无絮棉布 | kg | 0.034 | 7.414 | 0 | 0 | 计价 | 按实计算
YD3-177 | 材料 | 乙供 | C22040501 | 棉纱头 | kg | 0.545 | 5.67 | 0 | 0 | 计价 | 按实计算
YD3-177 | 机械 | 乙供 | J03-01-033 | 汽车式起重机 起重量 5t | 台班 | 0.273 | 552.67 | 0 | 0 | 计价 | 按实计算
YD3-177 | 机械 | 乙供 | J04-01-002 | 载重汽车 5t | 台班 | 0.142 | 380.35 | 0 | 0 | 计价 | 按实计算
YD3-177 | 机械 | 乙供 | J10-01-001 | 交流弧焊机 容量 21kVA | 台班 | 0.109 | 67 | 0 | 0 | 计价 | 按实计算
YD3-177 | 机械 | 乙供 | J14-08-220 | 直流高压发生器 200kV 3mA | 台班 | 1.074 | 414.4 | 0 | 0 | 计价 | 按实计算
YD3-177 | 材料 | 乙供 | C99010102 | 其他材料费 | 元 | 1.3874 | 1 | 0 | 0 | 计价 | 按实计算
YD3-178 | 人工 | 乙供 | 9101108 | 安装普通工 | 工日 | 2.2378 | 70 | 0 | 0 | 计价 | 按实计算
YD3-178 | 人工 | 乙供 | 9101109 | 安装技术工 | 工日 | 6.293 | 107 | 0 | 0 | 计价 | 按实计算
YD3-178 | 材料 | 乙供 | C04010201 | 紫铜棒 Φ6 | kg | 0.505 | 46.112 | 0 | 0 | 计价 | 按实计算
YD3-178 | 材料 | 乙供 | C07010101 | 平垫铁 综合 | kg | 2.723 | 4.655 | 0 | 0 | 计价 | 按实计算
YD3-178 | 材料 | 乙供 | C12010200 | 电焊条 J507 综合 | kg | 0.762 | 5.52 | 0 | 0 | 计价 | 按实计算
YD3-178 | 材料 | 乙供 | C13010201 | 镀锌六角螺栓 综合 | kg | 2.599 | 8.8 | 0 | 0 | 计价 | 按实计算
YD3-178 | 材料 | 乙供 | C18060101 | 塑料带 20mm×40m | 卷 | 0.847 | 2.113 | 0 | 0 | 计价 | 按实计算
YD3-178 | 材料 | 乙供 | C19031101 | 清洗剂 | kg | 0.436 | 2.41 | 0 | 0 | 计价 | 按实计算
YD3-178 | 材料 | 乙供 | C19020801 | 电力复合脂 | kg | 0.436 | 10.119 | 0 | 0 | 计价 | 按实计算
YD3-178 | 材料 | 乙供 | C19030201 | 乙醇 | kg | 0.042 | 3.62 | 0 | 0 | 计价 | 按实计算
YD3-178 | 材料 | 乙供 | C19110101 | 氧气 | m³ | 0.871 | 4.71 | 0 | 0 | 计价 | 按实计算
YD3-178 | 材料 | 乙供 | C19110201 | 乙炔气 | m³ | 0.305 | 10.379 | 0 | 0 | 计价 | 按实计算
YD3-178 | 材料 | 乙供 | C20010101 | 防锈漆 | kg | 0.136 | 9.353 | 0 | 0 | 计价 | 按实计算
YD3-178 | 材料 | 乙供 | C20030101 | 普通调和漆 | kg | 0.327 | 11.223 | 0 | 0 | 计价 | 按实计算
YD3-178 | 材料 | 乙供 | C22040411 | 无絮棉布 | kg | 0.042 | 7.414 | 0 | 0 | 计价 | 按实计算
YD3-178 | 材料 | 乙供 | C22040501 | 棉纱头 | kg | 1.089 | 5.67 | 0 | 0 | 计价 | 按实计算
YD3-178 | 机械 | 乙供 | J03-01-033 | 汽车式起重机 起重量 5t | 台班 | 0.273 | 552.67 | 0 | 0 | 计价 | 按实计算
YD3-178 | 机械 | 乙供 | J04-01-002 | 载重汽车 5t | 台班 | 0.142 | 380.35 | 0 | 0 | 计价 | 按实计算
YD3-178 | 机械 | 乙供 | J10-01-001 | 交流弧焊机 容量 21kVA | 台班 | 0.109 | 67 | 0 | 0 | 计价 | 按实计算
YD3-178 | 机械 | 乙供 | J14-08-220 | 直流高压发生器 200kV 3mA | 台班 | 1.779 | 414.4 | 0 | 0 | 计价 | 按实计算
YD3-178 | 材料 | 乙供 | C99010102 | 其他材料费 | 元 | 1.7828 | 1 | 0 | 0 | 计价 | 按实计算
YD3-179 | 人工 | 乙供 | 9101108 | 安装普通工 | 工日 | 2.546 | 70 | 0 | 0 | 计价 | 按实计算
YD3-179 | 人工 | 乙供 | 9101109 | 安装技术工 | 工日 | 8.2407 | 107 | 0 | 0 | 计价 | 按实计算
YD3-179 | 材料 | 乙供 | C04010201 | 紫铜棒 Φ6 | kg | 0.537 | 46.112 | 0 | 0 | 计价 | 按实计算
YD3-179 | 材料 | 乙供 | C07010101 | 平垫铁 综合 | kg | 3.465 | 4.655 | 0 | 0 | 计价 | 按实计算
YD3-179 | 材料 | 乙供 | C12010200 | 电焊条 J507 综合 | kg | 0.869 | 5.52 | 0 | 0 | 计价 | 按实计算
YD3-179 | 材料 | 乙供 | C13010201 | 镀锌六角螺栓 综合 | kg | 5.363 | 8.8 | 0 | 0 | 计价 | 按实计算
YD3-179 | 材料 | 乙供 | C18060101 | 塑料带 20mm×40m | 卷 | 0.858 | 2.113 | 0 | 0 | 计价 | 按实计算
YD3-179 | 材料 | 乙供 | C19031101 | 清洗剂 | kg | 0.792 | 2.41 | 0 | 0 | 计价 | 按实计算
YD3-179 | 材料 | 乙供 | C19020801 | 电力复合脂 | kg | 0.495 | 10.119 | 0 | 0 | 计价 | 按实计算
YD3-179 | 材料 | 乙供 | C19030201 | 乙醇 | kg | 0.043 | 3.62 | 0 | 0 | 计价 | 按实计算
YD3-179 | 材料 | 乙供 | C19110101 | 氧气 | m³ | 0.99 | 4.71 | 0 | 0 | 计价 | 按实计算
YD3-179 | 材料 | 乙供 | C19110201 | 乙炔气 | m³ | 0.347 | 10.379 | 0 | 0 | 计价 | 按实计算
YD3-179 | 材料 | 乙供 | C20010101 | 防锈漆 | kg | 0.372 | 9.353 | 0 | 0 | 计价 | 按实计算
YD3-179 | 材料 | 乙供 | C20030101 | 普通调和漆 | kg | 0.396 | 11.223 | 0 | 0 | 计价 | 按实计算
YD3-179 | 材料 | 乙供 | C22040411 | 无絮棉布 | kg | 0.043 | 7.414 | 0 | 0 | 计价 | 按实计算
YD3-179 | 材料 | 乙供 | C22040501 | 棉纱头 | kg | 1.485 | 5.67 | 0 | 0 | 计价 | 按实计算
YD3-179 | 机械 | 乙供 | J03-01-035 | 汽车式起重机 起重量 12t | 台班 | 0.495 | 773.02 | 0 | 0 | 计价 | 按实计算
YD3-179 | 机械 | 乙供 | J04-01-002 | 载重汽车 5t | 台班 | 0.248 | 380.35 | 0 | 0 | 计价 | 按实计算
YD3-179 | 机械 | 乙供 | J10-01-001 | 交流弧焊机 容量 21kVA | 台班 | 0.124 | 67 | 0 | 0 | 计价 | 按实计算
YD3-179 | 机械 | 乙供 | J14-08-220 | 直流高压发生器 200kV 3mA | 台班 | 1.79 | 414.4 | 0 | 0 | 计价 | 按实计算
YD3-179 | 材料 | 乙供 | C99010102 | 其他材料费 | 元 | 2.5339 | 1 | 0 | 0 | 计价 | 按实计算
YD3-180 | 人工 | 乙供 | 9101108 | 安装普通工 | 工日 | 3.2495 | 70 | 0 | 0 | 计价 | 按实计算
YD3-180 | 人工 | 乙供 | 9101109 | 安装技术工 | 工日 | 10.0403 | 107 | 0 | 0 | 计价 | 按实计算
YD3-180 | 材料 | 乙供 | C04010201 | 紫铜棒 Φ6 | kg | 0.614 | 46.112 | 0 | 0 | 计价 | 按实计算
YD3-180 | 材料 | 乙供 | C07010101 | 平垫铁 综合 | kg | 4.95 | 4.655 | 0 | 0 | 计价 | 按实计算
YD3-180 | 材料 | 乙供 | C12010200 | 电焊条 J507 综合 | kg | 1.039 | 5.52 | 0 | 0 | 计价 | 按实计算
YD3-180 | 材料 | 乙供 | C13010201 | 镀锌六角螺栓 综合 | kg | 5.363 | 8.8 | 0 | 0 | 计价 | 按实计算
YD3-180 | 材料 | 乙供 | C18060101 | 塑料带 20mm×40m | 卷 | 0.88 | 2.113 | 0 | 0 | 计价 | 按实计算
YD3-180 | 材料 | 乙供 | C19031101 | 清洗剂 | kg | 0.99 | 2.41 | 0 | 0 | 计价 | 按实计算
YD3-180 | 材料 | 乙供 | C19020801 | 电力复合脂 | kg | 0.594 | 10.119 | 0 | 0 | 计价 | 按实计算
YD3-180 | 材料 | 乙供 | C19030201 | 乙醇 | kg | 0.45 | 3.62 | 0 | 0 | 计价 | 按实计算
YD3-180 | 材料 | 乙供 | C19110101 | 氧气 | m³ | 1.188 | 4.71 | 0 | 0 | 计价 | 按实计算
YD3-180 | 材料 | 乙供 | C19110201 | 乙炔气 | m³ | 0.416 | 10.379 | 0 | 0 | 计价 | 按实计算
YD3-180 | 材料 | 乙供 | C20010101 | 防锈漆 | kg | 0.495 | 9.353 | 0 | 0 | 计价 | 按实计算
YD3-180 | 材料 | 乙供 | C20030101 | 普通调和漆 | kg | 0.495 | 11.223 | 0 | 0 | 计价 | 按实计算
YD3-180 | 材料 | 乙供 | C22040411 | 无絮棉布 | kg | 0.45 | 7.414 | 0 | 0 | 计价 | 按实计算
YD3-180 | 材料 | 乙供 | C22040501 | 棉纱头 | kg | 1.98 | 5.67 | 0 | 0 | 计价 | 按实计算
YD3-180 | 机械 | 乙供 | J03-01-035 | 汽车式起重机 起重量 12t | 台班 | 0.495 | 773.02 | 0 | 0 | 计价 | 按实计算
YD3-180 | 机械 | 乙供 | J04-01-002 | 载重汽车 5t | 台班 | 0.248 | 380.35 | 0 | 0 | 计价 | 按实计算
YD3-180 | 机械 | 乙供 | J10-01-001 | 交流弧焊机 容量 21kVA | 台班 | 0.149 | 67 | 0 | 0 | 计价 | 按实计算
YD3-180 | 机械 | 乙供 | J14-08-221 | 直流高压发生器 400kV 3mA | 台班 | 1.796 | 801.27 | 0 | 0 | 计价 | 按实计算
YD3-180 | 材料 | 乙供 | C99010102 | 其他材料费 | 元 | 3.0166 | 1 | 0 | 0 | 计价 | 按实计算
YD3-181 | 人工 | 乙供 | 9101108 | 安装普通工 | 工日 | 0.268 | 70 | 0 | 0 | 计价 | 按实计算
YD3-181 | 人工 | 乙供 | 9101109 | 安装技术工 | 工日 | 0.8884 | 107 | 0 | 0 | 计价 | 按实计算
YD3-181 | 材料 | 乙供 | C04010201 | 紫铜棒 Φ6 | kg | 0.395 | 46.112 | 0 | 0 | 计价 | 按实计算
YD3-181 | 材料 | 乙供 | C04010301 | 紫铜皮 0.5以下 | kg | 0.021 | 51.078 | 0 | 0 | 计价 | 按实计算
YD3-181 | 材料 | 乙供 | C07010401 | 钢垫板 综合 | kg | 1.254 | 4.655 | 0 | 0 | 计价 | 按实计算
YD3-181 | 材料 | 乙供 | C12010200 | 电焊条 J507 综合 | kg | 0.369 | 5.52 | 0 | 0 | 计价 | 按实计算
YD3-181 | 材料 | 乙供 | C13010201 | 镀锌六角螺栓 综合 | kg | 2.495 | 8.8 | 0 | 0 | 计价 | 按实计算
YD3-181 | 材料 | 乙供 | C18060101 | 塑料带 20mm×40m | 卷 | 0.374 | 2.113 | 0 | 0 | 计价 | 按实计算
YD3-181 | 材料 | 乙供 | C19031101 | 清洗剂 | kg | 0.105 | 2.41 | 0 | 0 | 计价 | 按实计算
YD3-181 | 材料 | 乙供 | C19020801 | 电力复合脂 | kg | 0.105 | 10.119 | 0 | 0 | 计价 | 按实计算
YD3-181 | 材料 | 乙供 | C19030201 | 乙醇 | kg | 0.019 | 3.62 | 0 | 0 | 计价 | 按实计算
YD3-181 | 材料 | 乙供 | C20010101 | 防锈漆 | kg | 0.105 | 9.353 | 0 | 0 | 计价 | 按实计算
YD3-181 | 材料 | 乙供 | C20030101 | 普通调和漆 | kg | 0.105 | 11.223 | 0 | 0 | 计价 | 按实计算
YD3-181 | 材料 | 乙供 | C22040101 | 砂布 | 张 | 0.105 | 0.66 | 0 | 0 | 计价 | 按实计算
YD3-181 | 材料 | 乙供 | C22040411 | 无絮棉布 | kg | 0.019 | 7.414 | 0 | 0 | 计价 | 按实计算
YD3-181 | 材料 | 乙供 | C22040501 | 棉纱头 | kg | 0.209 | 5.67 | 0 | 0 | 计价 | 按实计算
YD3-181 | 机械 | 乙供 | J10-01-001 | 交流弧焊机 容量 21kVA | 台班 | 0.053 | 67 | 0 | 0 | 计价 | 按实计算
YD3-181 | 机械 | 乙供 | J14-03-014 | 直流高压发生器 60~120kV | 台班 | 2.057 | 66.29 | 0 | 0 | 计价 | 按实计算
YD3-181 | 材料 | 乙供 | C19110101 | 氧气 | m³ | 0.523 | 4.71 | 0 | 0 | 计价 | 按实计算
YD3-181 | 材料 | 乙供 | C19110201 | 乙炔气 | m³ | 0.183 | 10.379 | 0 | 0 | 计价 | 按实计算
YD3-181 | 材料 | 乙供 | C20080202 | 硝基快干腻子 | kg | 0.105 | 5.904 | 0 | 0 | 计价 | 按实计算
YD3-181 | 材料 | 乙供 | C14010100 | 镀锌铁丝 | kg | 3.088 | 4.427 | 0 | 0 | 计价 | 按实计算
YD3-181 | 材料 | 乙供 | C99010102 | 其他材料费 | 元 | 1.47 | 1 | 0 | 0 | 计价 | 按实计算
YD3-182 | 人工 | 乙供 | 9101108 | 安装普通工 | 工日 | 0.3484 | 70 | 0 | 0 | 计价 | 按实计算
YD3-182 | 人工 | 乙供 | 9101109 | 安装技术工 | 工日 | 1.5718 | 107 | 0 | 0 | 计价 | 按实计算
YD3-182 | 材料 | 乙供 | C04010201 | 紫铜棒 Φ6 | kg | 0.395 | 46.112 | 0 | 0 | 计价 | 按实计算
YD3-182 | 材料 | 乙供 | C04010301 | 紫铜皮 0.5以下 | kg | 0.032 | 51.078 | 0 | 0 | 计价 | 按实计算
YD3-182 | 材料 | 乙供 | C07010401 | 钢垫板 综合 | kg | 2.613 | 4.655 | 0 | 0 | 计价 | 按实计算
YD3-182 | 材料 | 乙供 | C12010200 | 电焊条 J507 综合 | kg | 0.477 | 5.52 | 0 | 0 | 计价 | 按实计算
YD3-182 | 材料 | 乙供 | C13010201 | 镀锌六角螺栓 综合 | kg | 2.495 | 8.8 | 0 | 0 | 计价 | 按实计算
YD3-182 | 材料 | 乙供 | C18060101 | 塑料带 20mm×40m | 卷 | 0.583 | 2.113 | 0 | 0 | 计价 | 按实计算
YD3-182 | 材料 | 乙供 | C19031101 | 清洗剂 | kg | 0.209 | 2.41 | 0 | 0 | 计价 | 按实计算
YD3-182 | 材料 | 乙供 | C19020801 | 电力复合脂 | kg | 0.105 | 10.119 | 0 | 0 | 计价 | 按实计算
YD3-182 | 材料 | 乙供 | C19030201 | 乙醇 | kg | 0.029 | 3.62 | 0 | 0 | 计价 | 按实计算
YD3-182 | 材料 | 乙供 | C19110101 | 氧气 | m³ | 0.523 | 4.71 | 0 | 0 | 计价 | 按实计算
YD3-182 | 材料 | 乙供 | C19110201 | 乙炔气 | m³ | 0.183 | 10.379 | 0 | 0 | 计价 | 按实计算
YD3-182 | 材料 | 乙供 | C20010101 | 防锈漆 | kg | 0.262 | 9.353 | 0 | 0 | 计价 | 按实计算
YD3-182 | 材料 | 乙供 | C20030101 | 普通调和漆 | kg | 0.784 | 11.223 | 0 | 0 | 计价 | 按实计算
YD3-182 | 材料 | 乙供 | C20080202 | 硝基快干腻子 | kg | 0.105 | 5.904 | 0 | 0 | 计价 | 按实计算
YD3-182 | 材料 | 乙供 | C22040101 | 砂布 | 张 | 0.523 | 0.66 | 0 | 0 | 计价 | 按实计算
YD3-182 | 材料 | 乙供 | C22040411 | 无絮棉布 | kg | 0.029 | 7.414 | 0 | 0 | 计价 | 按实计算
YD3-182 | 材料 | 乙供 | C22040501 | 棉纱头 | kg | 0.314 | 5.67 | 0 | 0 | 计价 | 按实计算
YD3-182 | 机械 | 乙供 | J03-01-033 | 汽车式起重机 起重量 5t | 台班 | 0.209 | 552.67 | 0 | 0 | 计价 | 按实计算
YD3-182 | 机械 | 乙供 | J10-01-001 | 交流弧焊机 容量 21kVA | 台班 | 0.068 | 67 | 0 | 0 | 计价 | 按实计算
YD3-182 | 机械 | 乙供 | J14-03-014 | 直流高压发生器 60~120kV | 台班 | 4.081 | 66.29 | 0 | 0 | 计价 | 按实计算
YD3-182 | 材料 | 乙供 | C14010100 | 镀锌铁丝 | kg | 4.015 | 4.427 | 0 | 0 | 计价 | 按实计算
YD3-182 | 材料 | 乙供 | C99010102 | 其他材料费 | 元 | 1.917 | 1 | 0 | 0 | 计价 | 按实计算
YD3-183 | 人工 | 乙供 | 9101108 | 安装普通工 | 工日 | 0.8978 | 70 | 0 | 0 | 计价 | 按实计算
YD3-183 | 人工 | 乙供 | 9101109 | 安装技术工 | 工日 | 3.0354 | 107 | 0 | 0 | 计价 | 按实计算
YD3-183 | 材料 | 乙供 | C04010201 | 紫铜棒 Φ6 | kg | 0.395 | 46.112 | 0 | 0 | 计价 | 按实计算
YD3-183 | 材料 | 乙供 | C04010301 | 紫铜皮 0.5以下 | kg | 0.032 | 51.078 | 0 | 0 | 计价 | 按实计算
YD3-183 | 材料 | 乙供 | C07010401 | 钢垫板 综合 | kg | 2.613 | 4.655 | 0 | 0 | 计价 | 按实计算
YD3-183 | 材料 | 乙供 | C12010200 | 电焊条 J507 综合 | kg | 0.477 | 5.52 | 0 | 0 | 计价 | 按实计算
YD3-183 | 材料 | 乙供 | C13010201 | 镀锌六角螺栓 综合 | kg | 2.495 | 8.8 | 0 | 0 | 计价 | 按实计算
YD3-183 | 材料 | 乙供 | C14010100 | 镀锌铁丝 | kg | 5.225 | 4.427 | 0 | 0 | 计价 | 按实计算
YD3-183 | 材料 | 乙供 | C18060101 | 塑料带 20mm×40m | 卷 | 0.737 | 2.113 | 0 | 0 | 计价 | 按实计算
YD3-183 | 材料 | 乙供 | C19031101 | 清洗剂 | kg | 0.314 | 2.41 | 0 | 0 | 计价 | 按实计算
YD3-183 | 材料 | 乙供 | C19020801 | 电力复合脂 | kg | 0.209 | 10.119 | 0 | 0 | 计价 | 按实计算
YD3-183 | 材料 | 乙供 | C19030201 | 乙醇 | kg | 0.037 | 3.62 | 0 | 0 | 计价 | 按实计算
YD3-183 | 材料 | 乙供 | C19110101 | 氧气 | m³ | 0.523 | 4.71 | 0 | 0 | 计价 | 按实计算
YD3-183 | 材料 | 乙供 | C19110201 | 乙炔气 | m³ | 0.183 | 10.379 | 0 | 0 | 计价 | 按实计算
YD3-183 | 材料 | 乙供 | C20010101 | 防锈漆 | kg | 0.418 | 9.353 | 0 | 0 | 计价 | 按实计算
YD3-183 | 材料 | 乙供 | C20030101 | 普通调和漆 | kg | 1.307 | 11.223 | 0 | 0 | 计价 | 按实计算
YD3-183 | 材料 | 乙供 | C20080202 | 硝基快干腻子 | kg | 0.105 | 5.904 | 0 | 0 | 计价 | 按实计算
YD3-183 | 材料 | 乙供 | C22040101 | 砂布 | 张 | 1.045 | 0.66 | 0 | 0 | 计价 | 按实计算
YD3-183 | 材料 | 乙供 | C22040411 | 无絮棉布 | kg | 0.037 | 7.414 | 0 | 0 | 计价 | 按实计算
YD3-183 | 材料 | 乙供 | C22040501 | 棉纱头 | kg | 0.523 | 5.67 | 0 | 0 | 计价 | 按实计算
YD3-183 | 机械 | 乙供 | J03-01-033 | 汽车式起重机 起重量 5t | 台班 | 0.314 | 552.67 | 0 | 0 | 计价 | 按实计算
YD3-183 | 机械 | 乙供 | J04-01-002 | 载重汽车 5t | 台班 | 0.105 | 380.35 | 0 | 0 | 计价 | 按实计算
YD3-183 | 机械 | 乙供 | J10-01-001 | 交流弧焊机 容量 21kVA | 台班 | 0.068 | 67 | 0 | 0 | 计价 | 按实计算
YD3-183 | 机械 | 乙供 | J14-08-220 | 直流高压发生器 200kV 3mA | 台班 | 1.179 | 414.4 | 0 | 0 | 计价 | 按实计算
YD3-183 | 材料 | 乙供 | C99010102 | 其他材料费 | 元 | 2.2357 | 1 | 0 | 0 | 计价 | 按实计算
YD3-184 | 人工 | 乙供 | 9101108 | 安装普通工 | 工日 | 2.1708 | 70 | 0 | 0 | 计价 | 按实计算
YD3-184 | 人工 | 乙供 | 9101109 | 安装技术工 | 工日 | 6.7429 | 107 | 0 | 0 | 计价 | 按实计算
YD3-184 | 材料 | 乙供 | C04010201 | 紫铜棒 Φ6 | kg | 0.485 | 46.112 | 0 | 0 | 计价 | 按实计算
YD3-184 | 材料 | 乙供 | C04010301 | 紫铜皮 0.5以下 | kg | 0.032 | 51.078 | 0 | 0 | 计价 | 按实计算
YD3-184 | 材料 | 乙供 | C07010401 | 钢垫板 综合 | kg | 2.613 | 4.655 | 0 | 0 | 计价 | 按实计算
YD3-184 | 材料 | 乙供 | C12010200 | 电焊条 J507 综合 | kg | 0.477 | 5.52 | 0 | 0 | 计价 | 按实计算
YD3-184 | 材料 | 乙供 | C13010201 | 镀锌六角螺栓 综合 | kg | 2.495 | 8.8 | 0 | 0 | 计价 | 按实计算
YD3-184 | 材料 | 乙供 | C14010100 | 镀锌铁丝 | kg | 6.793 | 4.427 | 0 | 0 | 计价 | 按实计算
YD3-184 | 材料 | 乙供 | C18060101 | 塑料带 20mm×40m | 卷 | 1.012 | 2.113 | 0 | 0 | 计价 | 按实计算
YD3-184 | 材料 | 乙供 | C19031101 | 清洗剂 | kg | 0.46 | 2.41 | 0 | 0 | 计价 | 按实计算
YD3-184 | 材料 | 乙供 | C19020801 | 电力复合脂 | kg | 0.262 | 10.119 | 0 | 0 | 计价 | 按实计算
YD3-184 | 材料 | 乙供 | C19030201 | 乙醇 | kg | 0.051 | 3.62 | 0 | 0 | 计价 | 按实计算
YD3-184 | 材料 | 乙供 | C19110101 | 氧气 | m³ | 0.836 | 4.71 | 0 | 0 | 计价 | 按实计算
YD3-184 | 材料 | 乙供 | C19110201 | 乙炔气 | m³ | 0.293 | 10.379 | 0 | 0 | 计价 | 按实计算
YD3-184 | 材料 | 乙供 | C20010101 | 防锈漆 | kg | 0.732 | 9.353 | 0 | 0 | 计价 | 按实计算
YD3-184 | 材料 | 乙供 | C20030101 | 普通调和漆 | kg | 1.568 | 11.223 | 0 | 0 | 计价 | 按实计算
YD3-184 | 材料 | 乙供 | C20080202 | 硝基快干腻子 | kg | 0.209 | 5.904 | 0 | 0 | 计价 | 按实计算
YD3-184 | 材料 | 乙供 | C22040101 | 砂布 | 张 | 2.09 | 0.66 | 0 | 0 | 计价 | 按实计算
YD3-184 | 材料 | 乙供 | C22040411 | 无絮棉布 | kg | 0.051 | 7.414 | 0 | 0 | 计价 | 按实计算
YD3-184 | 材料 | 乙供 | C22040501 | 棉纱头 | kg | 0.627 | 5.67 | 0 | 0 | 计价 | 按实计算
YD3-184 | 机械 | 乙供 | J03-01-033 | 汽车式起重机 起重量 5t | 台班 | 0.523 | 552.67 | 0 | 0 | 计价 | 按实计算
YD3-184 | 机械 | 乙供 | J04-01-002 | 载重汽车 5t | 台班 | 0.178 | 380.35 | 0 | 0 | 计价 | 按实计算
YD3-184 | 机械 | 乙供 | J10-01-001 | 交流弧焊机 容量 21kVA | 台班 | 0.068 | 67 | 0 | 0 | 计价 | 按实计算
YD3-184 | 机械 | 乙供 | J14-08-220 | 直流高压发生器 200kV 3mA | 台班 | 2.125 | 414.4 | 0 | 0 | 计价 | 按实计算
YD3-184 | 材料 | 乙供 | C99010102 | 其他材料费 | 元 | 2.6975 | 1 | 0 | 0 | 计价 | 按实计算
YD3-185 | 人工 | 乙供 | 9101108 | 安装普通工 | 工日 | 2.7336 | 70 | 0 | 0 | 计价 | 按实计算
YD3-185 | 人工 | 乙供 | 9101109 | 安装技术工 | 工日 | 10.5927 | 107 | 0 | 0 | 计价 | 按实计算
YD3-185 | 材料 | 乙供 | C04010201 | 紫铜棒 Φ6 | kg | 0.567 | 46.112 | 0 | 0 | 计价 | 按实计算
YD3-185 | 材料 | 乙供 | C04010301 | 紫铜皮 0.5以下 | kg | 0.157 | 51.078 | 0 | 0 | 计价 | 按实计算
YD3-185 | 材料 | 乙供 | C07010401 | 钢垫板 综合 | kg | 2.613 | 4.655 | 0 | 0 | 计价 | 按实计算
YD3-185 | 材料 | 乙供 | C12010200 | 电焊条 J507 综合 | kg | 0.731 | 5.52 | 0 | 0 | 计价 | 按实计算
YD3-185 | 材料 | 乙供 | C13010201 | 镀锌六角螺栓 综合 | kg | 5.66 | 8.8 | 0 | 0 | 计价 | 按实计算
YD3-185 | 材料 | 乙供 | C14010100 | 镀锌铁丝 | kg | 8.36 | 4.427 | 0 | 0 | 计价 | 按实计算
YD3-185 | 材料 | 乙供 | C18060101 | 塑料带 20mm×40m | 卷 | 1.276 | 2.113 | 0 | 0 | 计价 | 按实计算
YD3-185 | 材料 | 乙供 | C19031101 | 清洗剂 | kg | 0.617 | 2.41 | 0 | 0 | 计价 | 按实计算
YD3-185 | 材料 | 乙供 | C19020801 | 电力复合脂 | kg | 0.314 | 10.119 | 0 | 0 | 计价 | 按实计算
YD3-185 | 材料 | 乙供 | C19030201 | 乙醇 | kg | 0.064 | 3.62 | 0 | 0 | 计价 | 按实计算
YD3-185 | 材料 | 乙供 | C19110101 | 氧气 | m³ | 0.836 | 4.71 | 0 | 0 | 计价 | 按实计算
YD3-185 | 材料 | 乙供 | C19110201 | 乙炔气 | m³ | 0.293 | 10.379 | 0 | 0 | 计价 | 按实计算
YD3-185 | 材料 | 乙供 | C20010101 | 防锈漆 | kg | 0.889 | 9.353 | 0 | 0 | 计价 | 按实计算
YD3-185 | 材料 | 乙供 | C20030101 | 普通调和漆 | kg | 2.143 | 11.223 | 0 | 0 | 计价 | 按实计算
YD3-185 | 材料 | 乙供 | C20080202 | 硝基快干腻子 | kg | 0.314 | 5.904 | 0 | 0 | 计价 | 按实计算
YD3-185 | 材料 | 乙供 | C22040101 | 砂布 | 张 | 2.09 | 0.66 | 0 | 0 | 计价 | 按实计算
YD3-185 | 材料 | 乙供 | C22040411 | 无絮棉布 | kg | 0.064 | 7.414 | 0 | 0 | 计价 | 按实计算
YD3-185 | 材料 | 乙供 | C22040501 | 棉纱头 | kg | 0.732 | 5.67 | 0 | 0 | 计价 | 按实计算
YD3-185 | 机械 | 乙供 | J03-01-033 | 汽车式起重机 起重量 5t | 台班 | 0.199 | 552.67 | 0 | 0 | 计价 | 按实计算
YD3-185 | 机械 | 乙供 | J03-01-036 | 汽车式起重机 起重量 16t | 台班 | 0.627 | 876.93 | 0 | 0 | 计价 | 按实计算
YD3-185 | 机械 | 乙供 | J04-01-002 | 载重汽车 5t | 台班 | 0.178 | 380.35 | 0 | 0 | 计价 | 按实计算
YD3-185 | 机械 | 乙供 | J10-01-001 | 交流弧焊机 容量 21kVA | 台班 | 0.105 | 67 | 0 | 0 | 计价 | 按实计算
YD3-185 | 机械 | 乙供 | J13-01-056 | 高空作业车 30m以内 | 台班 | 0.157 | 1243.88 | 0 | 0 | 计价 | 按实计算
YD3-185 | 机械 | 乙供 | J14-08-220 | 直流高压发生器 200kV 3mA | 台班 | 4.083 | 414.4 | 0 | 0 | 计价 | 按实计算
YD3-185 | 材料 | 乙供 | C99010102 | 其他材料费 | 元 | 3.8395 | 1 | 0 | 0 | 计价 | 按实计算
YD3-186 | 人工 | 乙供 | 9101108 | 安装普通工 | 工日 | 3.484 | 70 | 0 | 0 | 计价 | 按实计算
YD3-186 | 人工 | 乙供 | 9101109 | 安装技术工 | 工日 | 12.4777 | 107 | 0 | 0 | 计价 | 按实计算
YD3-186 | 材料 | 乙供 | C04010201 | 紫铜棒 Φ6 | kg | 0.648 | 46.112 | 0 | 0 | 计价 | 按实计算
YD3-186 | 材料 | 乙供 | C04010301 | 紫铜皮 0.5以下 | kg | 0.209 | 51.078 | 0 | 0 | 计价 | 按实计算
YD3-186 | 材料 | 乙供 | C07010401 | 钢垫板 综合 | kg | 2.613 | 4.655 | 0 | 0 | 计价 | 按实计算
YD3-186 | 材料 | 乙供 | C12010200 | 电焊条 J507 综合 | kg | 0.731 | 5.52 | 0 | 0 | 计价 | 按实计算
YD3-186 | 材料 | 乙供 | C13010201 | 镀锌六角螺栓 综合 | kg | 5.66 | 8.8 | 0 | 0 | 计价 | 按实计算
YD3-186 | 材料 | 乙供 | C14010100 | 镀锌铁丝 | kg | 10.45 | 4.427 | 0 | 0 | 计价 | 按实计算
YD3-186 | 材料 | 乙供 | C18060101 | 塑料带 20mm×40m | 卷 | 1.5 | 2.113 | 0 | 0 | 计价 | 按实计算
YD3-186 | 材料 | 乙供 | C19031101 | 清洗剂 | kg | 0.732 | 2.41 | 0 | 0 | 计价 | 按实计算
YD3-186 | 材料 | 乙供 | C19020801 | 电力复合脂 | kg | 0.366 | 10.119 | 0 | 0 | 计价 | 按实计算
YD3-186 | 材料 | 乙供 | C19030201 | 乙醇 | kg | 0.07 | 3.62 | 0 | 0 | 计价 | 按实计算
YD3-186 | 材料 | 乙供 | C19110101 | 氧气 | m³ | 0.836 | 4.71 | 0 | 0 | 计价 | 按实计算
YD3-186 | 材料 | 乙供 | C19110201 | 乙炔气 | m³ | 0.293 | 10.379 | 0 | 0 | 计价 | 按实计算
YD3-186 | 材料 | 乙供 | C20010101 | 防锈漆 | kg | 1.045 | 9.353 | 0 | 0 | 计价 | 按实计算
YD3-186 | 材料 | 乙供 | C20030101 | 普通调和漆 | kg | 2.717 | 11.223 | 0 | 0 | 计价 | 按实计算
YD3-186 | 材料 | 乙供 | C20080202 | 硝基快干腻子 | kg | 0.314 | 5.904 | 0 | 0 | 计价 | 按实计算
YD3-186 | 材料 | 乙供 | C22040101 | 砂布 | 张 | 3.135 | 0.66 | 0 | 0 | 计价 | 按实计算
YD3-186 | 材料 | 乙供 | C22040411 | 无絮棉布 | kg | 0.07 | 7.414 | 0 | 0 | 计价 | 按实计算
YD3-186 | 材料 | 乙供 | C22040501 | 棉纱头 | kg | 1.045 | 5.67 | 0 | 0 | 计价 | 按实计算
YD3-186 | 机械 | 乙供 | J03-01-033 | 汽车式起重机 起重量 5t | 台班 | 0.199 | 552.67 | 0 | 0 | 计价 | 按实计算
YD3-186 | 机械 | 乙供 | J03-01-036 | 汽车式起重机 起重量 16t | 台班 | 0.627 | 876.93 | 0 | 0 | 计价 | 按实计算
YD3-186 | 机械 | 乙供 | J04-01-002 | 载重汽车 5t | 台班 | 0.178 | 380.35 | 0 | 0 | 计价 | 按实计算
YD3-186 | 机械 | 乙供 | J10-01-001 | 交流弧焊机 容量 21kVA | 台班 | 0.105 | 67 | 0 | 0 | 计价 | 按实计算
YD3-186 | 机械 | 乙供 | J13-01-056 | 高空作业车 30m以内 | 台班 | 0.157 | 1243.88 | 0 | 0 | 计价 | 按实计算
YD3-186 | 机械 | 乙供 | J14-08-221 | 直流高压发生器 400kV 3mA | 台班 | 4.5 | 801.27 | 0 | 0 | 计价 | 按实计算
YD3-186 | 材料 | 乙供 | C99010102 | 其他材料费 | 元 | 4.3866 | 1 | 0 | 0 | 计价 | 按实计算
YD3-187 | 人工 | 乙供 | 9101108 | 安装普通工 | 工日 | 7.6045 | 70 | 0 | 0 | 计价 | 按实计算
YD3-187 | 人工 | 乙供 | 9101109 | 安装技术工 | 工日 | 27.1936 | 107 | 0 | 0 | 计价 | 按实计算
YD3-187 | 材料 | 乙供 | C04010201 | 紫铜棒 Φ6 | kg | 1.426 | 46.112 | 0 | 0 | 计价 | 按实计算
YD3-187 | 材料 | 乙供 | C04010301 | 紫铜皮 0.5以下 | kg | 0.46 | 51.078 | 0 | 0 | 计价 | 按实计算
YD3-187 | 材料 | 乙供 | C07010401 | 钢垫板 综合 | kg | 5.748 | 4.655 | 0 | 0 | 计价 | 按实计算
YD3-187 | 材料 | 乙供 | C12010200 | 电焊条 J507 综合 | kg | 1.608 | 5.52 | 0 | 0 | 计价 | 按实计算
YD3-187 | 材料 | 乙供 | C13010201 | 镀锌六角螺栓 综合 | kg | 12.451 | 8.8 | 0 | 0 | 计价 | 按实计算
YD3-187 | 材料 | 乙供 | C14010100 | 镀锌铁丝 | kg | 22.99 | 4.427 | 0 | 0 | 计价 | 按实计算
YD3-187 | 材料 | 乙供 | C18060101 | 塑料带 20mm×40m | 卷 | 2.057 | 2.113 | 0 | 0 | 计价 | 按实计算
YD3-187 | 材料 | 乙供 | C19031101 | 清洗剂 | kg | 1.609 | 2.41 | 0 | 0 | 计价 | 按实计算
YD3-187 | 材料 | 乙供 | C19020801 | 电力复合脂 | kg | 0.805 | 10.119 | 0 | 0 | 计价 | 按实计算
YD3-187 | 材料 | 乙供 | C19030201 | 乙醇 | kg | 0.103 | 3.62 | 0 | 0 | 计价 | 按实计算
YD3-187 | 材料 | 乙供 | C19110101 | 氧气 | m³ | 1.839 | 4.71 | 0 | 0 | 计价 | 按实计算
YD3-187 | 材料 | 乙供 | C19110201 | 乙炔气 | m³ | 0.644 | 10.379 | 0 | 0 | 计价 | 按实计算
YD3-187 | 材料 | 乙供 | C20010101 | 防锈漆 | kg | 2.299 | 9.353 | 0 | 0 | 计价 | 按实计算
YD3-187 | 材料 | 乙供 | C20030101 | 普通调和漆 | kg | 5.977 | 11.223 | 0 | 0 | 计价 | 按实计算
YD3-187 | 材料 | 乙供 | C20080202 | 硝基快干腻子 | kg | 0.69 | 5.904 | 0 | 0 | 计价 | 按实计算
YD3-187 | 材料 | 乙供 | C22040101 | 砂布 | 张 | 6.897 | 0.66 | 0 | 0 | 计价 | 按实计算
YD3-187 | 材料 | 乙供 | C22040411 | 无絮棉布 | kg | 0.103 | 7.414 | 0 | 0 | 计价 | 按实计算
YD3-187 | 材料 | 乙供 | C22040501 | 棉纱头 | kg | 2.299 | 5.67 | 0 | 0 | 计价 | 按实计算
YD3-187 | 机械 | 乙供 | J03-01-034 | 汽车式起重机 起重量 8t | 台班 | 0.25 | 655.69 | 0 | 0 | 计价 | 按实计算
YD3-187 | 机械 | 乙供 | J03-01-036 | 汽车式起重机 起重量 16t | 台班 | 0.8 | 876.93 | 0 | 0 | 计价 | 按实计算
YD3-187 | 机械 | 乙供 | J04-01-004 | 载重汽车 8t | 台班 | 0.314 | 445.99 | 0 | 0 | 计价 | 按实计算
YD3-187 | 机械 | 乙供 | J10-01-001 | 交流弧焊机 容量 21kVA | 台班 | 0.23 | 67 | 0 | 0 | 计价 | 按实计算
YD3-187 | 机械 | 乙供 | J13-01-056 | 高空作业车 30m以内 | 台班 | 0.345 | 1243.88 | 0 | 0 | 计价 | 按实计算
YD3-187 | 机械 | 乙供 | J14-08-221 | 直流高压发生器 400kV 3mA | 台班 | 5.76 | 801.27 | 0 | 0 | 计价 | 按实计算
YD3-187 | 材料 | 乙供 | C99010102 | 其他材料费 | 元 | 9.5865 | 1 | 0 | 0 | 计价 | 按实计算
YD3-188 | 人工 | 乙供 | 9101108 | 安装普通工 | 工日 | 8.6832 | 70 | 0 | 0 | 计价 | 按实计算
YD3-188 | 人工 | 乙供 | 9101109 | 安装技术工 | 工日 | 28.1105 | 107 | 0 | 0 | 计价 | 按实计算
YD3-188 | 材料 | 乙供 | C04010201 | 紫铜棒 Φ6 | kg | 1.516 | 46.112 | 0 | 0 | 计价 | 按实计算
YD3-188 | 材料 | 乙供 | C04010301 | 紫铜皮 0.5以下 | kg | 0.528 | 51.078 | 0 | 0 | 计价 | 按实计算
YD3-188 | 材料 | 乙供 | C07010401 | 钢垫板 综合 | kg | 6.325 | 4.655 | 0 | 0 | 计价 | 按实计算
YD3-188 | 材料 | 乙供 | C12010200 | 电焊条 J507 综合 | kg | 1.682 | 5.52 | 0 | 0 | 计价 | 按实计算
YD3-188 | 材料 | 乙供 | C13010201 | 镀锌六角螺栓 综合 | kg | 13.519 | 8.8 | 0 | 0 | 计价 | 按实计算
YD3-188 | 材料 | 乙供 | C14010100 | 镀锌铁丝 | kg | 24.2 | 4.427 | 0 | 0 | 计价 | 按实计算
YD3-188 | 材料 | 乙供 | C18060101 | 塑料带 20mm×40m | 卷 | 2.123 | 2.113 | 0 | 0 | 计价 | 按实计算
YD3-188 | 材料 | 乙供 | C19031101 | 清洗剂 | kg | 1.683 | 2.41 | 0 | 0 | 计价 | 按实计算
YD3-188 | 材料 | 乙供 | C19020801 | 电力复合脂 | kg | 0.952 | 10.119 | 0 | 0 | 计价 | 按实计算
YD3-188 | 材料 | 乙供 | C19030201 | 乙醇 | kg | 0.112 | 3.62 | 0 | 0 | 计价 | 按实计算
YD3-188 | 材料 | 乙供 | C19110101 | 氧气 | m³ | 1.892 | 4.71 | 0 | 0 | 计价 | 按实计算
YD3-188 | 材料 | 乙供 | C19110201 | 乙炔气 | m³ | 0.695 | 10.379 | 0 | 0 | 计价 | 按实计算
YD3-188 | 材料 | 乙供 | C20010101 | 防锈漆 | kg | 3.19 | 9.353 | 0 | 0 | 计价 | 按实计算
YD3-188 | 材料 | 乙供 | C20030101 | 普通调和漆 | kg | 7.194 | 11.223 | 0 | 0 | 计价 | 按实计算
YD3-188 | 材料 | 乙供 | C20080202 | 硝基快干腻子 | kg | 0.737 | 5.904 | 0 | 0 | 计价 | 按实计算
YD3-188 | 材料 | 乙供 | C22040101 | 砂布 | 张 | 7.37 | 0.66 | 0 | 0 | 计价 | 按实计算
YD3-188 | 材料 | 乙供 | C22040411 | 无絮棉布 | kg | 0.123 | 7.414 | 0 | 0 | 计价 | 按实计算
YD3-188 | 材料 | 乙供 | C22040501 | 棉纱头 | kg | 3.19 | 5.67 | 0 | 0 | 计价 | 按实计算
YD3-188 | 机械 | 乙供 | J03-01-036 | 汽车式起重机 起重量 16t | 台班 | 0.298 | 876.93 | 0 | 0 | 计价 | 按实计算
YD3-188 | 机械 | 乙供 | J03-01-041 | 汽车式起重机 起重量 50t | 台班 | 0.941 | 2677.79 | 0 | 0 | 计价 | 按实计算
YD3-188 | 机械 | 乙供 | J04-01-006 | 载重汽车 12t | 台班 | 0.4 | 593.93 | 0 | 0 | 计价 | 按实计算
YD3-188 | 机械 | 乙供 | J10-01-001 | 交流弧焊机 容量 21kVA | 台班 | 0.319 | 67 | 0 | 0 | 计价 | 按实计算
YD3-188 | 机械 | 乙供 | J13-01-056 | 高空作业车 30m以内 | 台班 | 0.464 | 1243.88 | 0 | 0 | 计价 | 按实计算
YD3-188 | 机械 | 乙供 | J14-08-080 | 氧化锌避雷阻性电流分析仪 | 台班 | 2.673 | 1998.37 | 0 | 0 | 计价 | 按实计算
YD3-188 | 机械 | 乙供 | J14-09-025 | 直流发生器 1200kV | 台班 | 5.76 | 3336.76 | 0 | 0 | 计价 | 按实计算
YD3-188 | 材料 | 乙供 | C99010102 | 其他材料费 | 元 | 10.7039 | 1 | 0 | 0 | 计价 | 按实计算
YD3-189 | 人工 | 乙供 | 9101108 | 安装普通工 | 工日 | 0.0737 | 70 | 0 | 0 | 计价 | 按实计算
YD3-189 | 人工 | 乙供 | 9101109 | 安装技术工 | 工日 | 0.2941 | 107 | 0 | 0 | 计价 | 按实计算
YD3-189 | 材料 | 乙供 | C04020100 | 黄铜丝 综合 | kg | 0.0228 | 47.54 | 0 | 0 | 计价 | 按实计算
YD3-189 | 材料 | 乙供 | C12010200 | 电焊条 J507 综合 | kg | 0.815 | 5.52 | 0 | 0 | 计价 | 按实计算
YD3-189 | 材料 | 乙供 | C13010201 | 镀锌六角螺栓 综合 | kg | 0.604 | 8.8 | 0 | 0 | 计价 | 按实计算
YD3-189 | 材料 | 乙供 | C19031101 | 清洗剂 | kg | 0.194 | 2.41 | 0 | 0 | 计价 | 按实计算
YD3-189 | 材料 | 乙供 | C19020801 | 电力复合脂 | kg | 0.02 | 10.119 | 0 | 0 | 计价 | 按实计算
YD3-189 | 材料 | 乙供 | C19030201 | 乙醇 | kg | 0.0114 | 3.62 | 0 | 0 | 计价 | 按实计算
YD3-189 | 材料 | 乙供 | C20030101 | 普通调和漆 | kg | 0.387 | 11.223 | 0 | 0 | 计价 | 按实计算
YD3-189 | 材料 | 乙供 | C22040101 | 砂布 | 张 | 0.968 | 0.66 | 0 | 0 | 计价 | 按实计算
YD3-189 | 材料 | 乙供 | C22040411 | 无絮棉布 | kg | 0.0114 | 7.414 | 0 | 0 | 计价 | 按实计算
YD3-189 | 材料 | 乙供 | C22040501 | 棉纱头 | kg | 0.194 | 5.67 | 0 | 0 | 计价 | 按实计算
YD3-189 | 机械 | 乙供 | J10-01-001 | 交流弧焊机 容量 21kVA | 台班 | 0.117 | 67 | 0 | 0 | 计价 | 按实计算
YD3-189 | 机械 | 乙供 | J14-01-014 | 介质损耗测试仪 | 台班 | 0.113 | 125.07 | 0 | 0 | 计价 | 按实计算
YD3-189 | 机械 | 乙供 | J14-03-002 | 交流耐压仪 设备耐压用 35kV及以下 | 台班 | 0.0456 | 80.17 | 0 | 0 | 计价 | 按实计算
YD3-189 | 机械 | 乙供 | J14-08-223 | 交直流高压分压器 100kV | 台班 | 0.0456 | 135.5 | 0 | 0 | 计价 | 按实计算
YD3-189 | 机械 | 乙供 | J14-08-287 | 绝缘电阻测试仪 2500~10000V 2mA以上 | 台班 | 0.0228 | 239.73 | 0 | 0 | 计价 | 按实计算
YD3-189 | 材料 | 乙供 | C99010102 | 其他材料费 | 元 | 0.3555 | 1 | 0 | 0 | 计价 | 按实计算
YD3-190 | 人工 | 乙供 | 9101108 | 安装普通工 | 工日 | 0.1876 | 70 | 0 | 0 | 计价 | 按实计算
YD3-190 | 人工 | 乙供 | 9101109 | 安装技术工 | 工日 | 1.0877 | 107 | 0 | 0 | 计价 | 按实计算
YD3-190 | 材料 | 乙供 | C04020100 | 黄铜丝 综合 | kg | 0.036 | 47.54 | 0 | 0 | 计价 | 按实计算
YD3-190 | 材料 | 乙供 | C12010200 | 电焊条 J507 综合 | kg | 0.408 | 5.52 | 0 | 0 | 计价 | 按实计算
YD3-190 | 材料 | 乙供 | C13010201 | 镀锌六角螺栓 综合 | kg | 0.641 | 8.8 | 0 | 0 | 计价 | 按实计算
YD3-190 | 材料 | 乙供 | C19031101 | 清洗剂 | kg | 0.103 | 2.41 | 0 | 0 | 计价 | 按实计算
YD3-190 | 材料 | 乙供 | C19030201 | 乙醇 | kg | 0.018 | 3.62 | 0 | 0 | 计价 | 按实计算
YD3-190 | 材料 | 乙供 | C20030101 | 普通调和漆 | kg | 0.206 | 11.223 | 0 | 0 | 计价 | 按实计算
YD3-190 | 材料 | 乙供 | C22040101 | 砂布 | 张 | 0.515 | 0.66 | 0 | 0 | 计价 | 按实计算
YD3-190 | 材料 | 乙供 | C22040411 | 无絮棉布 | kg | 0.018 | 7.414 | 0 | 0 | 计价 | 按实计算
YD3-190 | 材料 | 乙供 | C22040501 | 棉纱头 | kg | 0.206 | 5.67 | 0 | 0 | 计价 | 按实计算
YD3-190 | 机械 | 乙供 | J03-01-034 | 汽车式起重机 起重量 8t | 台班 | 0.058 | 655.69 | 0 | 0 | 计价 | 按实计算
YD3-190 | 机械 | 乙供 | J04-01-002 | 载重汽车 5t | 台班 | 0.095 | 380.35 | 0 | 0 | 计价 | 按实计算
YD3-190 | 机械 | 乙供 | J10-01-001 | 交流弧焊机 容量 21kVA | 台班 | 0.058 | 67 | 0 | 0 | 计价 | 按实计算
YD3-190 | 机械 | 乙供 | J14-01-014 | 介质损耗测试仪 | 台班 | 0.504 | 125.07 | 0 | 0 | 计价 | 按实计算
YD3-190 | 机械 | 乙供 | J14-03-002 | 交流耐压仪 设备耐压用 35kV及以下 | 台班 | 0.216 | 80.17 | 0 | 0 | 计价 | 按实计算
YD3-190 | 机械 | 乙供 | J14-08-223 | 交直流高压分压器 100kV | 台班 | 0.216 | 135.5 | 0 | 0 | 计价 | 按实计算
YD3-190 | 机械 | 乙供 | J14-08-287 | 绝缘电阻测试仪 2500~10000V 2mA以上 | 台班 | 0.324 | 239.73 | 0 | 0 | 计价 | 按实计算
YD3-190 | 材料 | 乙供 | C99010102 | 其他材料费 | 元 | 0.2774 | 1 | 0 | 0 | 计价 | 按实计算
YD3-191 | 人工 | 乙供 | 9101108 | 安装普通工 | 工日 | 0.4422 | 70 | 0 | 0 | 计价 | 按实计算
YD3-191 | 人工 | 乙供 | 9101109 | 安装技术工 | 工日 | 2.1299 | 107 | 0 | 0 | 计价 | 按实计算
YD3-191 | 材料 | 乙供 | C04020100 | 黄铜丝 综合 | kg | 0.036 | 47.54 | 0 | 0 | 计价 | 按实计算
YD3-191 | 材料 | 乙供 | C12010200 | 电焊条 J507 综合 | kg | 0.508 | 5.52 | 0 | 0 | 计价 | 按实计算
YD3-191 | 材料 | 乙供 | C13010201 | 镀锌六角螺栓 综合 | kg | 0.641 | 8.8 | 0 | 0 | 计价 | 按实计算
YD3-191 | 材料 | 乙供 | C19031101 | 清洗剂 | kg | 0.103 | 2.41 | 0 | 0 | 计价 | 按实计算
YD3-191 | 材料 | 乙供 | C19030201 | 乙醇 | kg | 0.018 | 3.62 | 0 | 0 | 计价 | 按实计算
YD3-191 | 材料 | 乙供 | C20030101 | 普通调和漆 | kg | 0.206 | 11.223 | 0 | 0 | 计价 | 按实计算
YD3-191 | 材料 | 乙供 | C22040101 | 砂布 | 张 | 0.515 | 0.66 | 0 | 0 | 计价 | 按实计算
YD3-191 | 材料 | 乙供 | C22040411 | 无絮棉布 | kg | 0.018 | 7.414 | 0 | 0 | 计价 | 按实计算
YD3-191 | 材料 | 乙供 | C22040501 | 棉纱头 | kg | 0.206 | 5.67 | 0 | 0 | 计价 | 按实计算
YD3-191 | 机械 | 乙供 | J03-01-034 | 汽车式起重机 起重量 8t | 台班 | 0.087 | 655.69 | 0 | 0 | 计价 | 按实计算
YD3-191 | 机械 | 乙供 | J04-01-002 | 载重汽车 5t | 台班 | 0.182 | 380.35 | 0 | 0 | 计价 | 按实计算
YD3-191 | 机械 | 乙供 | J10-01-001 | 交流弧焊机 容量 21kVA | 台班 | 0.073 | 67 | 0 | 0 | 计价 | 按实计算
YD3-191 | 机械 | 乙供 | J14-01-014 | 介质损耗测试仪 | 台班 | 0.792 | 125.07 | 0 | 0 | 计价 | 按实计算
YD3-191 | 机械 | 乙供 | J14-08-287 | 绝缘电阻测试仪 2500~10000V 2mA以上 | 台班 | 0.72 | 239.73 | 0 | 0 | 计价 | 按实计算
YD3-191 | 材料 | 乙供 | C99010102 | 其他材料费 | 元 | 0.2885 | 1 | 0 | 0 | 计价 | 按实计算
YD3-192 | 人工 | 乙供 | 9101108 | 安装普通工 | 工日 | 0.7169 | 70 | 0 | 0 | 计价 | 按实计算
YD3-192 | 人工 | 乙供 | 9101109 | 安装技术工 | 工日 | 3.3259 | 107 | 0 | 0 | 计价 | 按实计算
YD3-192 | 材料 | 乙供 | C04020100 | 黄铜丝 综合 | kg | 0.036 | 47.54 | 0 | 0 | 计价 | 按实计算
YD3-192 | 材料 | 乙供 | C12010200 | 电焊条 J507 综合 | kg | 0.915 | 5.52 | 0 | 0 | 计价 | 按实计算
YD3-192 | 材料 | 乙供 | C13010201 | 镀锌六角螺栓 综合 | kg | 0.641 | 8.8 | 0 | 0 | 计价 | 按实计算
YD3-192 | 材料 | 乙供 | C19031101 | 清洗剂 | kg | 0.155 | 2.41 | 0 | 0 | 计价 | 按实计算
YD3-192 | 材料 | 乙供 | C19030201 | 乙醇 | kg | 0.018 | 3.62 | 0 | 0 | 计价 | 按实计算
YD3-192 | 材料 | 乙供 | C20030101 | 普通调和漆 | kg | 0.206 | 11.223 | 0 | 0 | 计价 | 按实计算
YD3-192 | 材料 | 乙供 | C22010141 | 木脚手板 50×250×4000 | 块 | 0.617 | 70 | 0 | 0 | 计价 | 按实计算
YD3-192 | 材料 | 乙供 | C22040101 | 砂布 | 张 | 0.515 | 0.66 | 0 | 0 | 计价 | 按实计算
YD3-192 | 材料 | 乙供 | C22040411 | 无絮棉布 | kg | 0.018 | 7.414 | 0 | 0 | 计价 | 按实计算
YD3-192 | 材料 | 乙供 | C22040501 | 棉纱头 | kg | 0.206 | 5.67 | 0 | 0 | 计价 | 按实计算
YD3-192 | 机械 | 乙供 | J03-01-034 | 汽车式起重机 起重量 8t | 台班 | 0.109 | 655.69 | 0 | 0 | 计价 | 按实计算
YD3-192 | 机械 | 乙供 | J04-01-002 | 载重汽车 5t | 台班 | 0.254 | 380.35 | 0 | 0 | 计价 | 按实计算
YD3-192 | 机械 | 乙供 | J10-01-001 | 交流弧焊机 容量 21kVA | 台班 | 0.131 | 67 | 0 | 0 | 计价 | 按实计算
YD3-192 | 机械 | 乙供 | J14-01-014 | 介质损耗测试仪 | 台班 | 1.152 | 125.07 | 0 | 0 | 计价 | 按实计算
YD3-192 | 机械 | 乙供 | J14-08-287 | 绝缘电阻测试仪 2500~10000V 2mA以上 | 台班 | 0.9 | 239.73 | 0 | 0 | 计价 | 按实计算
YD3-192 | 材料 | 乙供 | C99010102 | 其他材料费 | 元 | 1.1997 | 1 | 0 | 0 | 计价 | 按实计算
YD3-193 | 人工 | 乙供 | 9101108 | 安装普通工 | 工日 | 1.005 | 70 | 0 | 0 | 计价 | 按实计算
YD3-193 | 人工 | 乙供 | 9101109 | 安装技术工 | 工日 | 4.4022 | 107 | 0 | 0 | 计价 | 按实计算
YD3-193 | 材料 | 乙供 | C04020100 | 黄铜丝 综合 | kg | 0.036 | 47.54 | 0 | 0 | 计价 | 按实计算
YD3-193 | 材料 | 乙供 | C12010200 | 电焊条 J507 综合 | kg | 1.323 | 5.52 | 0 | 0 | 计价 | 按实计算
YD3-193 | 材料 | 乙供 | C13010201 | 镀锌六角螺栓 综合 | kg | 0.641 | 8.8 | 0 | 0 | 计价 | 按实计算
YD3-193 | 材料 | 乙供 | C19031101 | 清洗剂 | kg | 0.206 | 2.41 | 0 | 0 | 计价 | 按实计算
YD3-193 | 材料 | 乙供 | C19030201 | 乙醇 | kg | 0.018 | 3.62 | 0 | 0 | 计价 | 按实计算
YD3-193 | 材料 | 乙供 | C20030101 | 普通调和漆 | kg | 0.257 | 11.223 | 0 | 0 | 计价 | 按实计算
YD3-193 | 材料 | 乙供 | C22010141 | 木脚手板 50×250×4000 | 块 | 0.823 | 70 | 0 | 0 | 计价 | 按实计算
YD3-193 | 材料 | 乙供 | C22040101 | 砂布 | 张 | 1.029 | 0.66 | 0 | 0 | 计价 | 按实计算
YD3-193 | 材料 | 乙供 | C22040411 | 无絮棉布 | kg | 0.018 | 7.414 | 0 | 0 | 计价 | 按实计算
YD3-193 | 材料 | 乙供 | C22040501 | 棉纱头 | kg | 0.257 | 5.67 | 0 | 0 | 计价 | 按实计算
YD3-193 | 机械 | 乙供 | J03-01-034 | 汽车式起重机 起重量 8t | 台班 | 0.131 | 655.69 | 0 | 0 | 计价 | 按实计算
YD3-193 | 机械 | 乙供 | J04-01-002 | 载重汽车 5t | 台班 | 0.363 | 380.35 | 0 | 0 | 计价 | 按实计算
YD3-193 | 机械 | 乙供 | J10-01-001 | 交流弧焊机 容量 21kVA | 台班 | 0.189 | 67 | 0 | 0 | 计价 | 按实计算
YD3-193 | 机械 | 乙供 | J14-01-014 | 介质损耗测试仪 | 台班 | 1.872 | 125.07 | 0 | 0 | 计价 | 按实计算
YD3-193 | 机械 | 乙供 | J14-08-287 | 绝缘电阻测试仪 2500~10000V 2mA以上 | 台班 | 1.26 | 239.73 | 0 | 0 | 计价 | 按实计算
YD3-193 | 材料 | 乙供 | C99010102 | 其他材料费 | 元 | 1.5596 | 1 | 0 | 0 | 计价 | 按实计算
YD3-194 | 人工 | 乙供 | 9101108 | 安装普通工 | 工日 | 1.1323 | 70 | 0 | 0 | 计价 | 按实计算
YD3-194 | 人工 | 乙供 | 9101109 | 安装技术工 | 工日 | 5.3248 | 107 | 0 | 0 | 计价 | 按实计算
YD3-194 | 材料 | 乙供 | C04020100 | 黄铜丝 综合 | kg | 0.036 | 47.54 | 0 | 0 | 计价 | 按实计算
YD3-194 | 材料 | 乙供 | C12010200 | 电焊条 J507 综合 | kg | 1.831 | 5.52 | 0 | 0 | 计价 | 按实计算
YD3-194 | 材料 | 乙供 | C13010201 | 镀锌六角螺栓 综合 | kg | 0.641 | 8.8 | 0 | 0 | 计价 | 按实计算
YD3-194 | 材料 | 乙供 | C19031101 | 清洗剂 | kg | 0.206 | 2.41 | 0 | 0 | 计价 | 按实计算
YD3-194 | 材料 | 乙供 | C19030201 | 乙醇 | kg | 0.018 | 3.62 | 0 | 0 | 计价 | 按实计算
YD3-194 | 材料 | 乙供 | C20030101 | 普通调和漆 | kg | 0.257 | 11.223 | 0 | 0 | 计价 | 按实计算
YD3-194 | 材料 | 乙供 | C22010141 | 木脚手板 50×250×4000 | 块 | 1.029 | 70 | 0 | 0 | 计价 | 按实计算
YD3-194 | 材料 | 乙供 | C22040101 | 砂布 | 张 | 1.029 | 0.66 | 0 | 0 | 计价 | 按实计算
YD3-194 | 材料 | 乙供 | C22040411 | 无絮棉布 | kg | 0.018 | 7.414 | 0 | 0 | 计价 | 按实计算
YD3-194 | 材料 | 乙供 | C22040501 | 棉纱头 | kg | 0.257 | 5.67 | 0 | 0 | 计价 | 按实计算
YD3-194 | 机械 | 乙供 | J03-01-034 | 汽车式起重机 起重量 8t | 台班 | 0.204 | 655.69 | 0 | 0 | 计价 | 按实计算
YD3-194 | 机械 | 乙供 | J04-01-002 | 载重汽车 5t | 台班 | 0.508 | 380.35 | 0 | 0 | 计价 | 按实计算
YD3-194 | 机械 | 乙供 | J10-01-001 | 交流弧焊机 容量 21kVA | 台班 | 0.262 | 67 | 0 | 0 | 计价 | 按实计算
YD3-194 | 机械 | 乙供 | J14-01-014 | 介质损耗测试仪 | 台班 | 2.34 | 125.07 | 0 | 0 | 计价 | 按实计算
YD3-194 | 机械 | 乙供 | J14-08-287 | 绝缘电阻测试仪 2500~10000V 2mA以上 | 台班 | 1.62 | 239.73 | 0 | 0 | 计价 | 按实计算
YD3-194 | 材料 | 乙供 | C99010102 | 其他材料费 | 元 | 1.9041 | 1 | 0 | 0 | 计价 | 按实计算
YD3-195 | 人工 | 乙供 | 9101108 | 安装普通工 | 工日 | 1.5626 | 70 | 0 | 0 | 计价 | 按实计算
YD3-195 | 人工 | 乙供 | 9101109 | 安装技术工 | 工日 | 7.3482 | 107 | 0 | 0 | 计价 | 按实计算
YD3-195 | 材料 | 乙供 | C04020100 | 黄铜丝 综合 | kg | 0.0497 | 47.54 | 0 | 0 | 计价 | 按实计算
YD3-195 | 材料 | 乙供 | C12010200 | 电焊条 J507 综合 | kg | 2.5268 | 5.52 | 0 | 0 | 计价 | 按实计算
YD3-195 | 材料 | 乙供 | C13010201 | 镀锌六角螺栓 综合 | kg | 0.8846 | 8.8 | 0 | 0 | 计价 | 按实计算
YD3-195 | 材料 | 乙供 | C19030201 | 乙醇 | kg | 0.0248 | 3.62 | 0 | 0 | 计价 | 按实计算
YD3-195 | 材料 | 乙供 | C19031101 | 清洗剂 | kg | 0.2843 | 2.41 | 0 | 0 | 计价 | 按实计算
YD3-195 | 材料 | 乙供 | C20030101 | 普通调和漆 | kg | 0.3547 | 11.223 | 0 | 0 | 计价 | 按实计算
YD3-195 | 材料 | 乙供 | C22010141 | 木脚手板 50×250×4000 | 块 | 1.42 | 70 | 0 | 0 | 计价 | 按实计算
YD3-195 | 材料 | 乙供 | C22040501 | 棉纱头 | kg | 0.3547 | 5.67 | 0 | 0 | 计价 | 按实计算
YD3-195 | 机械 | 乙供 | J03-01-034 | 汽车式起重机 起重量 8t | 台班 | 0.2815 | 655.69 | 0 | 0 | 计价 | 按实计算
YD3-195 | 机械 | 乙供 | J04-01-002 | 载重汽车 5t | 台班 | 0.701 | 380.35 | 0 | 0 | 计价 | 按实计算
YD3-195 | 机械 | 乙供 | J10-01-001 | 交流弧焊机 容量 21kVA | 台班 | 0.3616 | 67 | 0 | 0 | 计价 | 按实计算
YD3-195 | 机械 | 乙供 | J14-01-014 | 介质损耗测试仪 | 台班 | 3.2292 | 125.07 | 0 | 0 | 计价 | 按实计算
YD3-195 | 机械 | 乙供 | J14-08-287 | 绝缘电阻测试仪 2500~10000V 2mA以上 | 台班 | 2.2556 | 239.73 | 0 | 0 | 计价 | 按实计算
YD3-195 | 材料 | 乙供 | C99010102 | 其他材料费 | 元 | 2.6176 | 1 | 0 | 0 | 计价 | 按实计算
YD3-196 | 人工 | 乙供 | 9101108 | 安装普通工 | 工日 | 2.1231 | 70 | 0 | 0 | 计价 | 按实计算
YD3-196 | 人工 | 乙供 | 9101109 | 安装技术工 | 工日 | 9.984 | 107 | 0 | 0 | 计价 | 按实计算
YD3-196 | 材料 | 乙供 | C04020100 | 黄铜丝 综合 | kg | 0.0675 | 47.54 | 0 | 0 | 计价 | 按实计算
YD3-196 | 材料 | 乙供 | C12010200 | 电焊条 J507 综合 | kg | 3.4331 | 5.52 | 0 | 0 | 计价 | 按实计算
YD3-196 | 材料 | 乙供 | C13010201 | 镀锌六角螺栓 综合 | kg | 1.2019 | 8.8 | 0 | 0 | 计价 | 按实计算
YD3-196 | 材料 | 乙供 | C19030201 | 乙醇 | kg | 0.0338 | 3.62 | 0 | 0 | 计价 | 按实计算
YD3-196 | 材料 | 乙供 | C19031101 | 清洗剂 | kg | 0.3863 | 2.41 | 0 | 0 | 计价 | 按实计算
YD3-196 | 材料 | 乙供 | C20030101 | 普通调和漆 | kg | 0.4819 | 11.223 | 0 | 0 | 计价 | 按实计算
YD3-196 | 材料 | 乙供 | C22010141 | 木脚手板 50×250×4000 | 块 | 1.9294 | 70 | 0 | 0 | 计价 | 按实计算
YD3-196 | 材料 | 乙供 | C22040501 | 棉纱头 | kg | 0.4819 | 5.67 | 0 | 0 | 计价 | 按实计算
YD3-196 | 机械 | 乙供 | J03-01-034 | 汽车式起重机 起重量 8t | 台班 | 0.3825 | 655.69 | 0 | 0 | 计价 | 按实计算
YD3-196 | 机械 | 乙供 | J04-01-002 | 载重汽车 5t | 台班 | 0.9525 | 380.35 | 0 | 0 | 计价 | 按实计算
YD3-196 | 机械 | 乙供 | J10-01-001 | 交流弧焊机 容量 21kVA | 台班 | 0.4913 | 67 | 0 | 0 | 计价 | 按实计算
YD3-196 | 机械 | 乙供 | J14-01-014 | 介质损耗测试仪 | 台班 | 4.3875 | 125.07 | 0 | 0 | 计价 | 按实计算
YD3-196 | 机械 | 乙供 | J14-08-287 | 绝缘电阻测试仪 2500~10000V 2mA以上 | 台班 | 3.0575 | 239.73 | 0 | 0 | 计价 | 按实计算
YD3-196 | 材料 | 乙供 | C99010102 | 其他材料费 | 元 | 3.5477 | 1 | 0 | 0 | 计价 | 按实计算
YD3-197 | 人工 | 乙供 | 9101108 | 安装普通工 | 工日 | 0.4422 | 70 | 0 | 0 | 计价 | 按实计算
YD3-197 | 人工 | 乙供 | 9101109 | 安装技术工 | 工日 | 3.2348 | 107 | 0 | 0 | 计价 | 按实计算
YD3-197 | 材料 | 乙供 | C04020100 | 黄铜丝 综合 | kg | 0.051 | 47.54 | 0 | 0 | 计价 | 按实计算
YD3-197 | 材料 | 乙供 | C12010200 | 电焊条 J507 综合 | kg | 1.2 | 5.52 | 0 | 0 | 计价 | 按实计算
YD3-197 | 材料 | 乙供 | C19031101 | 清洗剂 | kg | 0.491 | 2.41 | 0 | 0 | 计价 | 按实计算
YD3-197 | 材料 | 乙供 | C19020801 | 电力复合脂 | kg | 0.074 | 10.119 | 0 | 0 | 计价 | 按实计算
YD3-197 | 材料 | 乙供 | C19030201 | 乙醇 | kg | 0.025 | 3.62 | 0 | 0 | 计价 | 按实计算
YD3-197 | 材料 | 乙供 | C20010101 | 防锈漆 | kg | 0.736 | 9.353 | 0 | 0 | 计价 | 按实计算
YD3-197 | 材料 | 乙供 | C20030101 | 普通调和漆 | kg | 0.736 | 11.223 | 0 | 0 | 计价 | 按实计算
YD3-197 | 材料 | 乙供 | C22040411 | 无絮棉布 | kg | 0.025 | 7.414 | 0 | 0 | 计价 | 按实计算
YD3-197 | 机械 | 乙供 | J03-01-033 | 汽车式起重机 起重量 5t | 台班 | 0.343 | 552.67 | 0 | 0 | 计价 | 按实计算
YD3-197 | 机械 | 乙供 | J04-01-002 | 载重汽车 5t | 台班 | 0.343 | 380.35 | 0 | 0 | 计价 | 按实计算
YD3-197 | 机械 | 乙供 | J10-01-001 | 交流弧焊机 容量 21kVA | 台班 | 0.172 | 67 | 0 | 0 | 计价 | 按实计算
YD3-197 | 机械 | 乙供 | J14-01-014 | 介质损耗测试仪 | 台班 | 0.555 | 125.07 | 0 | 0 | 计价 | 按实计算
YD3-197 | 机械 | 乙供 | J14-03-002 | 交流耐压仪 设备耐压用 35kV及以下 | 台班 | 0.505 | 80.17 | 0 | 0 | 计价 | 按实计算
YD3-197 | 机械 | 乙供 | J14-08-223 | 交直流高压分压器 100kV | 台班 | 0.505 | 135.5 | 0 | 0 | 计价 | 按实计算
YD3-197 | 机械 | 乙供 | J14-08-287 | 绝缘电阻测试仪 2500~10000V 2mA以上 | 台班 | 0.404 | 239.73 | 0 | 0 | 计价 | 按实计算
YD3-197 | 材料 | 乙供 | C99010102 | 其他材料费 | 元 | 0.528 | 1 | 0 | 0 | 计价 | 按实计算
YD3-198 | 人工 | 乙供 | 9101108 | 安装普通工 | 工日 | 0.4891 | 70 | 0 | 0 | 计价 | 按实计算
YD3-198 | 人工 | 乙供 | 9101109 | 安装技术工 | 工日 | 6.0139 | 107 | 0 | 0 | 计价 | 按实计算
YD3-198 | 材料 | 乙供 | C04020100 | 黄铜丝 综合 | kg | 0.154 | 47.54 | 0 | 0 | 计价 | 按实计算
YD3-198 | 材料 | 乙供 | C12010200 | 电焊条 J507 综合 | kg | 1.323 | 5.52 | 0 | 0 | 计价 | 按实计算
YD3-198 | 材料 | 乙供 | C19031101 | 清洗剂 | kg | 0.54 | 2.41 | 0 | 0 | 计价 | 按实计算
YD3-198 | 材料 | 乙供 | C19020801 | 电力复合脂 | kg | 0.081 | 10.119 | 0 | 0 | 计价 | 按实计算
YD3-198 | 材料 | 乙供 | C19030201 | 乙醇 | kg | 0.078 | 3.62 | 0 | 0 | 计价 | 按实计算
YD3-198 | 材料 | 乙供 | C20010101 | 防锈漆 | kg | 0.81 | 9.353 | 0 | 0 | 计价 | 按实计算
YD3-198 | 材料 | 乙供 | C20030101 | 普通调和漆 | kg | 0.81 | 11.223 | 0 | 0 | 计价 | 按实计算
YD3-198 | 材料 | 乙供 | C22040411 | 无絮棉布 | kg | 0.078 | 7.414 | 0 | 0 | 计价 | 按实计算
YD3-198 | 机械 | 乙供 | J03-01-033 | 汽车式起重机 起重量 5t | 台班 | 0.378 | 552.67 | 0 | 0 | 计价 | 按实计算
YD3-198 | 机械 | 乙供 | J04-01-002 | 载重汽车 5t | 台班 | 0.378 | 380.35 | 0 | 0 | 计价 | 按实计算
YD3-198 | 机械 | 乙供 | J10-01-001 | 交流弧焊机 容量 21kVA | 台班 | 0.189 | 67 | 0 | 0 | 计价 | 按实计算
YD3-198 | 机械 | 乙供 | J14-01-014 | 介质损耗测试仪 | 台班 | 1.76 | 125.07 | 0 | 0 | 计价 | 按实计算
YD3-198 | 机械 | 乙供 | J14-03-002 | 交流耐压仪 设备耐压用 35kV及以下 | 台班 | 1.5994 | 80.17 | 0 | 0 | 计价 | 按实计算
YD3-198 | 机械 | 乙供 | J14-08-223 | 交直流高压分压器 100kV | 台班 | 1.5994 | 135.5 | 0 | 0 | 计价 | 按实计算
YD3-198 | 机械 | 乙供 | J14-08-287 | 绝缘电阻测试仪 2500~10000V 2mA以上 | 台班 | 1.2804 | 239.73 | 0 | 0 | 计价 | 按实计算
YD3-198 | 材料 | 乙供 | C99010102 | 其他材料费 | 元 | 0.6854 | 1 | 0 | 0 | 计价 | 按实计算
YD3-199 | 人工 | 乙供 | 9101108 | 安装普通工 | 工日 | 0.4891 | 70 | 0 | 0 | 计价 | 按实计算
YD3-199 | 人工 | 乙供 | 9101109 | 安装技术工 | 工日 | 6.2645 | 107 | 0 | 0 | 计价 | 按实计算
YD3-199 | 材料 | 乙供 | C04020100 | 黄铜丝 综合 | kg | 0.17 | 47.54 | 0 | 0 | 计价 | 按实计算
YD3-199 | 材料 | 乙供 | C12010200 | 电焊条 J507 综合 | kg | 1.323 | 5.52 | 0 | 0 | 计价 | 按实计算
YD3-199 | 材料 | 乙供 | C19031101 | 清洗剂 | kg | 0.54 | 2.41 | 0 | 0 | 计价 | 按实计算
YD3-199 | 材料 | 乙供 | C19020801 | 电力复合脂 | kg | 0.081 | 10.119 | 0 | 0 | 计价 | 按实计算
YD3-199 | 材料 | 乙供 | C19030201 | 乙醇 | kg | 0.073 | 3.62 | 0 | 0 | 计价 | 按实计算
YD3-199 | 材料 | 乙供 | C20010101 | 防锈漆 | kg | 0.81 | 9.353 | 0 | 0 | 计价 | 按实计算
YD3-199 | 材料 | 乙供 | C20030101 | 普通调和漆 | kg | 0.81 | 11.223 | 0 | 0 | 计价 | 按实计算
YD3-199 | 材料 | 乙供 | C22040411 | 无絮棉布 | kg | 0.073 | 7.414 | 0 | 0 | 计价 | 按实计算
YD3-199 | 机械 | 乙供 | J03-01-033 | 汽车式起重机 起重量 5t | 台班 | 0.378 | 552.67 | 0 | 0 | 计价 | 按实计算
YD3-199 | 机械 | 乙供 | J04-01-002 | 载重汽车 5t | 台班 | 0.378 | 380.35 | 0 | 0 | 计价 | 按实计算
YD3-199 | 机械 | 乙供 | J10-01-001 | 交流弧焊机 容量 21kVA | 台班 | 0.189 | 67 | 0 | 0 | 计价 | 按实计算
YD3-199 | 机械 | 乙供 | J14-01-014 | 介质损耗测试仪 | 台班 | 1.961 | 125.07 | 0 | 0 | 计价 | 按实计算
YD3-199 | 机械 | 乙供 | J14-03-002 | 交流耐压仪 设备耐压用 35kV及以下 | 台班 | 1.636 | 80.17 | 0 | 0 | 计价 | 按实计算
YD3-199 | 机械 | 乙供 | J14-08-223 | 交直流高压分压器 100kV | 台班 | 1.636 | 135.5 | 0 | 0 | 计价 | 按实计算
YD3-199 | 机械 | 乙供 | J14-08-287 | 绝缘电阻测试仪 2500~10000V 2mA以上 | 台班 | 1.344 | 239.73 | 0 | 0 | 计价 | 按实计算
YD3-199 | 材料 | 乙供 | C99010102 | 其他材料费 | 元 | 0.6996 | 1 | 0 | 0 | 计价 | 按实计算
YD3-200 | 人工 | 乙供 | 9101108 | 安装普通工 | 工日 | 1.2194 | 70 | 0 | 0 | 计价 | 按实计算
YD3-200 | 人工 | 乙供 | 9101109 | 安装技术工 | 工日 | 10.2909 | 107 | 0 | 0 | 计价 | 按实计算
YD3-200 | 材料 | 乙供 | C04020100 | 黄铜丝 综合 | kg | 0.308 | 47.54 | 0 | 0 | 计价 | 按实计算
YD3-200 | 材料 | 乙供 | C12010200 | 电焊条 J507 综合 | kg | 2.692 | 5.52 | 0 | 0 | 计价 | 按实计算
YD3-200 | 材料 | 乙供 | C19031101 | 清洗剂 | kg | 1.349 | 2.41 | 0 | 0 | 计价 | 按实计算
YD3-200 | 材料 | 乙供 | C19020801 | 电力复合脂 | kg | 0.966 | 10.119 | 0 | 0 | 计价 | 按实计算
YD3-200 | 材料 | 乙供 | C19030201 | 乙醇 | kg | 0.144 | 3.62 | 0 | 0 | 计价 | 按实计算
YD3-200 | 材料 | 乙供 | C20010101 | 防锈漆 | kg | 1.531 | 9.353 | 0 | 0 | 计价 | 按实计算
YD3-200 | 材料 | 乙供 | C20030101 | 普通调和漆 | kg | 1.531 | 11.223 | 0 | 0 | 计价 | 按实计算
YD3-200 | 材料 | 乙供 | C22040411 | 无絮棉布 | kg | 0.144 | 7.414 | 0 | 0 | 计价 | 按实计算
YD3-200 | 机械 | 乙供 | J03-01-033 | 汽车式起重机 起重量 5t | 台班 | 0.536 | 552.67 | 0 | 0 | 计价 | 按实计算
YD3-200 | 机械 | 乙供 | J04-01-002 | 载重汽车 5t | 台班 | 0.536 | 380.35 | 0 | 0 | 计价 | 按实计算
YD3-200 | 机械 | 乙供 | J10-01-001 | 交流弧焊机 容量 21kVA | 台班 | 0.307 | 67 | 0 | 0 | 计价 | 按实计算
YD3-200 | 机械 | 乙供 | J14-01-014 | 介质损耗测试仪 | 台班 | 4.3285 | 125.07 | 0 | 0 | 计价 | 按实计算
YD3-200 | 机械 | 乙供 | J14-03-002 | 交流耐压仪 设备耐压用 35kV及以下 | 台班 | 3.0998 | 80.17 | 0 | 0 | 计价 | 按实计算
YD3-200 | 机械 | 乙供 | J14-08-223 | 交直流高压分压器 100kV | 台班 | 3.0998 | 135.5 | 0 | 0 | 计价 | 按实计算
YD3-200 | 机械 | 乙供 | J14-08-287 | 绝缘电阻测试仪 2500~10000V 2mA以上 | 台班 | 3.298 | 239.73 | 0 | 0 | 计价 | 按实计算
YD3-200 | 材料 | 乙供 | C99010102 | 其他材料费 | 元 | 1.5124 | 1 | 0 | 0 | 计价 | 按实计算
YD3-201 | 人工 | 乙供 | 9101108 | 安装普通工 | 工日 | 2.4388 | 70 | 0 | 0 | 计价 | 按实计算
YD3-201 | 人工 | 乙供 | 9101109 | 安装技术工 | 工日 | 13.9698 | 107 | 0 | 0 | 计价 | 按实计算
YD3-201 | 材料 | 乙供 | C04020100 | 黄铜丝 综合 | kg | 0.099 | 47.54 | 0 | 0 | 计价 | 按实计算
YD3-201 | 材料 | 乙供 | C12010200 | 电焊条 J507 综合 | kg | 7.538 | 5.52 | 0 | 0 | 计价 | 按实计算
YD3-201 | 材料 | 乙供 | C19031101 | 清洗剂 | kg | 2.16 | 2.41 | 0 | 0 | 计价 | 按实计算
YD3-201 | 材料 | 乙供 | C19020801 | 电力复合脂 | kg | 0.326 | 10.119 | 0 | 0 | 计价 | 按实计算
YD3-201 | 材料 | 乙供 | C19030201 | 乙醇 | kg | 0.05 | 3.62 | 0 | 0 | 计价 | 按实计算
YD3-201 | 材料 | 乙供 | C20010101 | 防锈漆 | kg | 3.238 | 9.353 | 0 | 0 | 计价 | 按实计算
YD3-201 | 材料 | 乙供 | C20030101 | 普通调和漆 | kg | 3.238 | 11.223 | 0 | 0 | 计价 | 按实计算
YD3-201 | 材料 | 乙供 | C22040411 | 无絮棉布 | kg | 0.05 | 7.414 | 0 | 0 | 计价 | 按实计算
YD3-201 | 机械 | 乙供 | J03-01-033 | 汽车式起重机 起重量 5t | 台班 | 2.16 | 552.67 | 0 | 0 | 计价 | 按实计算
YD3-201 | 机械 | 乙供 | J04-01-002 | 载重汽车 5t | 台班 | 2.16 | 380.35 | 0 | 0 | 计价 | 按实计算
YD3-201 | 机械 | 乙供 | J10-01-001 | 交流弧焊机 容量 21kVA | 台班 | 1.078 | 67 | 0 | 0 | 计价 | 按实计算
YD3-201 | 机械 | 乙供 | J14-01-014 | 介质损耗测试仪 | 台班 | 1.089 | 125.07 | 0 | 0 | 计价 | 按实计算
YD3-201 | 机械 | 乙供 | J14-03-002 | 交流耐压仪 设备耐压用 35kV及以下 | 台班 | 0.99 | 80.17 | 0 | 0 | 计价 | 按实计算
YD3-201 | 机械 | 乙供 | J14-08-223 | 交直流高压分压器 100kV | 台班 | 0.99 | 135.5 | 0 | 0 | 计价 | 按实计算
YD3-201 | 机械 | 乙供 | J14-08-287 | 绝缘电阻测试仪 2500~10000V 2mA以上 | 台班 | 0.792 | 239.73 | 0 | 0 | 计价 | 按实计算
YD3-201 | 材料 | 乙供 | C99010102 | 其他材料费 | 元 | 2.4399 | 1 | 0 | 0 | 计价 | 按实计算
YD3-202 | 人工 | 乙供 | 9101108 | 安装普通工 | 工日 | 6.1104 | 70 | 0 | 0 | 计价 | 按实计算
YD3-202 | 人工 | 乙供 | 9101109 | 安装技术工 | 工日 | 31.6073 | 107 | 0 | 0 | 计价 | 按实计算
YD3-202 | 材料 | 乙供 | C04020100 | 黄铜丝 综合 | kg | 0.099 | 47.54 | 0 | 0 | 计价 | 按实计算
YD3-202 | 材料 | 乙供 | C12010200 | 电焊条 J507 综合 | kg | 34.246 | 5.52 | 0 | 0 | 计价 | 按实计算
YD3-202 | 材料 | 乙供 | C19031101 | 清洗剂 | kg | 9.794 | 2.41 | 0 | 0 | 计价 | 按实计算
YD3-202 | 材料 | 乙供 | C19020801 | 电力复合脂 | kg | 1.223 | 10.119 | 0 | 0 | 计价 | 按实计算
YD3-202 | 材料 | 乙供 | C19030201 | 乙醇 | kg | 0.05 | 3.62 | 0 | 0 | 计价 | 按实计算
YD3-202 | 材料 | 乙供 | C20010101 | 防锈漆 | kg | 6.125 | 9.353 | 0 | 0 | 计价 | 按实计算
YD3-202 | 材料 | 乙供 | C20030101 | 普通调和漆 | kg | 6.125 | 11.223 | 0 | 0 | 计价 | 按实计算
YD3-202 | 材料 | 乙供 | C22040411 | 无絮棉布 | kg | 0.05 | 7.414 | 0 | 0 | 计价 | 按实计算
YD3-202 | 机械 | 乙供 | J03-01-033 | 汽车式起重机 起重量 5t | 台班 | 3.062 | 552.67 | 0 | 0 | 计价 | 按实计算
YD3-202 | 机械 | 乙供 | J04-01-002 | 载重汽车 5t | 台班 | 3.062 | 380.35 | 0 | 0 | 计价 | 按实计算
YD3-202 | 机械 | 乙供 | J10-01-001 | 交流弧焊机 容量 21kVA | 台班 | 4.897 | 67 | 0 | 0 | 计价 | 按实计算
YD3-202 | 机械 | 乙供 | J14-01-014 | 介质损耗测试仪 | 台班 | 1.485 | 125.07 | 0 | 0 | 计价 | 按实计算
YD3-202 | 机械 | 乙供 | J14-03-002 | 交流耐压仪 设备耐压用 35kV及以下 | 台班 | 1.188 | 80.17 | 0 | 0 | 计价 | 按实计算
YD3-202 | 机械 | 乙供 | J14-08-223 | 交直流高压分压器 100kV | 台班 | 1.188 | 135.5 | 0 | 0 | 计价 | 按实计算
YD3-202 | 机械 | 乙供 | J14-08-287 | 绝缘电阻测试仪 2500~10000V 2mA以上 | 台班 | 0.99 | 239.73 | 0 | 0 | 计价 | 按实计算
YD3-202 | 材料 | 乙供 | C99010102 | 其他材料费 | 元 | 7.1261 | 1 | 0 | 0 | 计价 | 按实计算
YD3-203 | 人工 | 乙供 | 9101108 | 安装普通工 | 工日 | 1.474 | 70 | 0 | 0 | 计价 | 按实计算
YD3-203 | 人工 | 乙供 | 9101109 | 安装技术工 | 工日 | 10.72 | 107 | 0 | 0 | 计价 | 按实计算
YD3-203 | 材料 | 乙供 | C07010101 | 平垫铁 综合 | kg | 5 | 4.655 | 0 | 0 | 计价 | 按实计算
YD3-203 | 材料 | 乙供 | C12010100 | 电焊条 J422 综合 | kg | 1.5 | 4.96 | 0 | 0 | 计价 | 按实计算
YD3-203 | 材料 | 乙供 | C13010201 | 镀锌六角螺栓 综合 | kg | 3 | 8.8 | 0 | 0 | 计价 | 按实计算
YD3-203 | 材料 | 乙供 | C16010403 | 铜编织带 16mm | m | 1.5 | 8.647 | 0 | 0 | 计价 | 按实计算
YD3-203 | 材料 | 乙供 | C16011303 | 铜芯聚氯乙烯绝缘电线 500VBV-2.5mm² | m | 8 | 1.448 | 0 | 0 | 计价 | 按实计算
YD3-203 | 材料 | 乙供 | C19110101 | 氧气 | m³ | 0.9 | 4.71 | 0 | 0 | 计价 | 按实计算
YD3-203 | 材料 | 乙供 | C19110201 | 乙炔气 | m³ | 0.3 | 10.379 | 0 | 0 | 计价 | 按实计算
YD3-203 | 材料 | 乙供 | C20010201 | 醇酸防锈漆 | kg | 0.6 | 11.56 | 0 | 0 | 计价 | 按实计算
YD3-203 | 材料 | 乙供 | C20030101 | 普通调和漆 | kg | 0.6 | 11.223 | 0 | 0 | 计价 | 按实计算
YD3-203 | 材料 | 乙供 | C22010201 | 枕木 160×220×2500 | 根 | 4 | 131.101 | 0 | 0 | 计价 | 按实计算
YD3-203 | 材料 | 乙供 | C22030901 | 砂轮切割片 Φ400 | 片 | 0.5 | 7.977 | 0 | 0 | 计价 | 按实计算
YD3-203 | 机械 | 乙供 | J03-01-034 | 汽车式起重机 起重量 8t | 台班 | 0.65 | 655.69 | 0 | 0 | 计价 | 按实计算
YD3-203 | 机械 | 乙供 | J04-01-002 | 载重汽车 5t | 台班 | 0.65 | 380.35 | 0 | 0 | 计价 | 按实计算
YD3-203 | 机械 | 乙供 | J05-01-011 | 电动单筒慢速卷扬机 80kN | 台班 | 0.9 | 228.14 | 0 | 0 | 计价 | 按实计算
YD3-203 | 机械 | 乙供 | J10-01-001 | 交流弧焊机 容量 21kVA | 台班 | 0.5906 | 67 | 0 | 0 | 计价 | 按实计算
YD3-203 | 机械 | 乙供 | J15-01-013 | 液压千斤顶 起重量 100t | 台班 | 0.6 | 12.06 | 0 | 0 | 计价 | 按实计算
YD3-203 | 机械 | 乙供 | J14-08-287 | 绝缘电阻测试仪 2500~10000V 2mA以上 | 台班 | 0.8 | 239.73 | 0 | 0 | 计价 | 按实计算
YD3-203 | 机械 | 乙供 | J14-03-014 | 直流高压发生器 60~120kV | 台班 | 4.081 | 66.29 | 0 | 0 | 计价 | 按实计算
YD3-203 | 材料 | 乙供 | C99010102 | 其他材料费 | 元 | 12.6217 | 1 | 0 | 0 | 计价 | 按实计算
YD3-204 | 人工 | 乙供 | 9101108 | 安装普通工 | 工日 | 2.68 | 70 | 0 | 0 | 计价 | 按实计算
YD3-204 | 人工 | 乙供 | 9101109 | 安装技术工 | 工日 | 13.4 | 107 | 0 | 0 | 计价 | 按实计算
YD3-204 | 材料 | 乙供 | C07010101 | 平垫铁 综合 | kg | 6 | 4.655 | 0 | 0 | 计价 | 按实计算
YD3-204 | 材料 | 乙供 | C12010100 | 电焊条 J422 综合 | kg | 1.8 | 4.96 | 0 | 0 | 计价 | 按实计算
YD3-204 | 材料 | 乙供 | C13010201 | 镀锌六角螺栓 综合 | kg | 3.6 | 8.8 | 0 | 0 | 计价 | 按实计算
YD3-204 | 材料 | 乙供 | C16010403 | 铜编织带 16mm | m | 1.8 | 8.647 | 0 | 0 | 计价 | 按实计算
YD3-204 | 材料 | 乙供 | C16011303 | 铜芯聚氯乙烯绝缘电线 500VBV-2.5mm² | m | 9.6 | 1.448 | 0 | 0 | 计价 | 按实计算
YD3-204 | 材料 | 乙供 | C19110101 | 氧气 | m³ | 1.08 | 4.71 | 0 | 0 | 计价 | 按实计算
YD3-204 | 材料 | 乙供 | C19110201 | 乙炔气 | m³ | 0.36 | 10.379 | 0 | 0 | 计价 | 按实计算
YD3-204 | 材料 | 乙供 | C20010201 | 醇酸防锈漆 | kg | 0.72 | 11.56 | 0 | 0 | 计价 | 按实计算
YD3-204 | 材料 | 乙供 | C20030101 | 普通调和漆 | kg | 0.72 | 11.223 | 0 | 0 | 计价 | 按实计算
YD3-204 | 材料 | 乙供 | C22010201 | 枕木 160×220×2500 | 根 | 4.8 | 131.101 | 0 | 0 | 计价 | 按实计算
YD3-204 | 材料 | 乙供 | C22030901 | 砂轮切割片 Φ400 | 片 | 0.6 | 7.977 | 0 | 0 | 计价 | 按实计算
YD3-204 | 机械 | 乙供 | J03-01-034 | 汽车式起重机 起重量 8t | 台班 | 0.75 | 655.69 | 0 | 0 | 计价 | 按实计算
YD3-204 | 机械 | 乙供 | J04-01-002 | 载重汽车 5t | 台班 | 0.75 | 380.35 | 0 | 0 | 计价 | 按实计算
YD3-204 | 机械 | 乙供 | J05-01-011 | 电动单筒慢速卷扬机 80kN | 台班 | 1 | 228.14 | 0 | 0 | 计价 | 按实计算
YD3-204 | 机械 | 乙供 | J10-01-001 | 交流弧焊机 容量 21kVA | 台班 | 0.72 | 67 | 0 | 0 | 计价 | 按实计算
YD3-204 | 机械 | 乙供 | J15-01-013 | 液压千斤顶 起重量 100t | 台班 | 0.72 | 12.06 | 0 | 0 | 计价 | 按实计算
YD3-204 | 机械 | 乙供 | J14-08-287 | 绝缘电阻测试仪 2500~10000V 2mA以上 | 台班 | 1 | 239.73 | 0 | 0 | 计价 | 按实计算
YD3-204 | 机械 | 乙供 | J14-08-220 | 直流高压发生器 200kV 3mA | 台班 | 1.179 | 414.4 | 0 | 0 | 计价 | 按实计算
YD3-204 | 材料 | 乙供 | C99010102 | 其他材料费 | 元 | 15.146 | 1 | 0 | 0 | 计价 | 按实计算
YD3-205 | 人工 | 乙供 | 9101108 | 安装普通工 | 工日 | 17.5674 | 70 | 0 | 0 | 计价 | 按实计算
YD3-205 | 人工 | 乙供 | 9101109 | 安装技术工 | 工日 | 83.214 | 107 | 0 | 0 | 计价 | 按实计算
YD3-205 | 材料 | 乙供 | C07010201 | 斜垫铁 综合 | kg | 20.7 | 4.655 | 0 | 0 | 计价 | 按实计算
YD3-205 | 材料 | 乙供 | C19031101 | 清洗剂 | kg | 5.865 | 2.41 | 0 | 0 | 计价 | 按实计算
YD3-205 | 材料 | 乙供 | C19020801 | 电力复合脂 | kg | 1.449 | 10.119 | 0 | 0 | 计价 | 按实计算
YD3-205 | 材料 | 乙供 | C20070901 | 环氧富锌漆 | kg | 3.864 | 19.67 | 0 | 0 | 计价 | 按实计算
YD3-205 | 材料 | 乙供 | C22040411 | 无絮棉布 | kg | 1.449 | 7.414 | 0 | 0 | 计价 | 按实计算
YD3-205 | 材料 | 乙供 | C22040603 | 尼龙绳 Φ25 | kg | 15.18 | 14.72 | 0 | 0 | 计价 | 按实计算
YD3-205 | 机械 | 乙供 | J03-01-043 | 汽车式起重机 起重量 75t | 台班 | 0.69 | 3500.12 | 0 | 0 | 计价 | 按实计算
YD3-205 | 机械 | 乙供 | J04-01-006 | 载重汽车 12t | 台班 | 0.345 | 593.93 | 0 | 0 | 计价 | 按实计算
YD3-205 | 机械 | 乙供 | J13-01-056 | 高空作业车 30m以内 | 台班 | 0.345 | 1243.88 | 0 | 0 | 计价 | 按实计算
YD3-205 | 机械 | 乙供 | J14-03-009 | 阻性电流分析仪 | 台班 | 0.2732 | 247.01 | 0 | 0 | 计价 | 按实计算
YD3-205 | 机械 | 乙供 | J14-03-014 | 直流高压发生器 60~120kV | 台班 | 0.2732 | 66.29 | 0 | 0 | 计价 | 按实计算
YD3-205 | 机械 | 乙供 | J14-03-016 | 交流高压发生器 5kVA以下 50kV | 台班 | 0.2732 | 126.72 | 0 | 0 | 计价 | 按实计算
YD3-205 | 材料 | 乙供 | C99010102 | 其他材料费 | 元 | 8.7071 | 1 | 0 | 0 | 计价 | 按实计算
YD3-206 | 人工 | 乙供 | 9101108 | 安装普通工 | 工日 | 19.6042 | 70 | 0 | 0 | 计价 | 按实计算
YD3-206 | 人工 | 乙供 | 9101109 | 安装技术工 | 工日 | 92.862 | 107 | 0 | 0 | 计价 | 按实计算
YD3-206 | 材料 | 乙供 | C07010201 | 斜垫铁 综合 | kg | 23.1 | 4.655 | 0 | 0 | 计价 | 按实计算
YD3-206 | 材料 | 乙供 | C19031101 | 清洗剂 | kg | 6.545 | 2.41 | 0 | 0 | 计价 | 按实计算
YD3-206 | 材料 | 乙供 | C19020801 | 电力复合脂 | kg | 1.617 | 10.119 | 0 | 0 | 计价 | 按实计算
YD3-206 | 材料 | 乙供 | C20070901 | 环氧富锌漆 | kg | 4.312 | 19.67 | 0 | 0 | 计价 | 按实计算
YD3-206 | 材料 | 乙供 | C22040411 | 无絮棉布 | kg | 1.617 | 7.414 | 0 | 0 | 计价 | 按实计算
YD3-206 | 材料 | 乙供 | C22040603 | 尼龙绳 Φ25 | kg | 16.94 | 14.72 | 0 | 0 | 计价 | 按实计算
YD3-206 | 机械 | 乙供 | J03-01-043 | 汽车式起重机 起重量 75t | 台班 | 0.77 | 3500.12 | 0 | 0 | 计价 | 按实计算
YD3-206 | 机械 | 乙供 | J04-01-006 | 载重汽车 12t | 台班 | 0.385 | 593.93 | 0 | 0 | 计价 | 按实计算
YD3-206 | 机械 | 乙供 | J13-01-056 | 高空作业车 30m以内 | 台班 | 0.385 | 1243.88 | 0 | 0 | 计价 | 按实计算
YD3-206 | 机械 | 乙供 | J14-03-009 | 阻性电流分析仪 | 台班 | 0.3049 | 247.01 | 0 | 0 | 计价 | 按实计算
YD3-206 | 机械 | 乙供 | J14-03-014 | 直流高压发生器 60~120kV | 台班 | 0.3049 | 66.29 | 0 | 0 | 计价 | 按实计算
YD3-206 | 机械 | 乙供 | J14-03-016 | 交流高压发生器 5kVA以下 50kV | 台班 | 0.3049 | 126.72 | 0 | 0 | 计价 | 按实计算
YD3-206 | 材料 | 乙供 | C99010102 | 其他材料费 | 元 | 9.7166 | 1 | 0 | 0 | 计价 | 按实计算
YD3-207 | 人工 | 乙供 | 9101108 | 安装普通工 | 工日 | 25.46 | 70 | 0 | 0 | 计价 | 按实计算
YD3-207 | 人工 | 乙供 | 9101109 | 安装技术工 | 工日 | 120.6 | 107 | 0 | 0 | 计价 | 按实计算
YD3-207 | 材料 | 乙供 | C07010201 | 斜垫铁 综合 | kg | 30 | 4.655 | 0 | 0 | 计价 | 按实计算
YD3-207 | 材料 | 乙供 | C19031101 | 清洗剂 | kg | 8.5 | 2.41 | 0 | 0 | 计价 | 按实计算
YD3-207 | 材料 | 乙供 | C19020801 | 电力复合脂 | kg | 2.1 | 10.119 | 0 | 0 | 计价 | 按实计算
YD3-207 | 材料 | 乙供 | C20070901 | 环氧富锌漆 | kg | 5.6 | 19.67 | 0 | 0 | 计价 | 按实计算
YD3-207 | 材料 | 乙供 | C22040411 | 无絮棉布 | kg | 2.1 | 7.414 | 0 | 0 | 计价 | 按实计算
YD3-207 | 材料 | 乙供 | C22040603 | 尼龙绳 Φ25 | kg | 22 | 14.72 | 0 | 0 | 计价 | 按实计算
YD3-207 | 机械 | 乙供 | J03-01-043 | 汽车式起重机 起重量 75t | 台班 | 1 | 3500.12 | 0 | 0 | 计价 | 按实计算
YD3-207 | 机械 | 乙供 | J04-01-006 | 载重汽车 12t | 台班 | 0.5 | 593.93 | 0 | 0 | 计价 | 按实计算
YD3-207 | 机械 | 乙供 | J13-01-056 | 高空作业车 30m以内 | 台班 | 0.5 | 1243.88 | 0 | 0 | 计价 | 按实计算
YD3-207 | 机械 | 乙供 | J14-03-009 | 阻性电流分析仪 | 台班 | 0.396 | 247.01 | 0 | 0 | 计价 | 按实计算
YD3-207 | 机械 | 乙供 | J14-03-014 | 直流高压发生器 60~120kV | 台班 | 0.396 | 66.29 | 0 | 0 | 计价 | 按实计算
YD3-207 | 机械 | 乙供 | J14-03-016 | 交流高压发生器 5kVA以下 50kV | 台班 | 0.396 | 126.72 | 0 | 0 | 计价 | 按实计算
YD3-207 | 材料 | 乙供 | C99010102 | 其他材料费 | 元 | 12.6189 | 1 | 0 | 0 | 计价 | 按实计算
YD3-208 | 人工 | 乙供 | 9101108 | 安装普通工 | 工日 | 2.9547 | 70 | 0 | 0 | 计价 | 按实计算
YD3-208 | 人工 | 乙供 | 9101109 | 安装技术工 | 工日 | 7.2304 | 107 | 0 | 0 | 计价 | 按实计算
YD3-208 | 材料 | 乙供 | C01030000 | 钢板 综合 | kg | 0.5175 | 3.879 | 0 | 0 | 计价 | 按实计算
YD3-208 | 材料 | 乙供 | C18040801 | 聚氯乙烯塑料薄膜 0.5mm | kg | 3.45 | 7.845 | 0 | 0 | 计价 | 按实计算
YD3-208 | 材料 | 乙供 | C16011303 | 铜芯聚氯乙烯绝缘电线 500VBV-2.5mm² | m | 1.2144 | 1.448 | 0 | 0 | 计价 | 按实计算
YD3-208 | 材料 | 乙供 | C19031101 | 清洗剂 | kg | 0.276 | 2.41 | 0 | 0 | 计价 | 按实计算
YD3-208 | 材料 | 乙供 | C19020801 | 电力复合脂 | kg | 0.345 | 10.119 | 0 | 0 | 计价 | 按实计算
YD3-208 | 材料 | 乙供 | C20070901 | 环氧富锌漆 | kg | 0.1932 | 19.67 | 0 | 0 | 计价 | 按实计算
YD3-208 | 材料 | 乙供 | C19091302 | 闭孔乳胶海绵 δ20 | m² | 3.726 | 9.483 | 0 | 0 | 计价 | 按实计算
YD3-208 | 材料 | 乙供 | C22040603 | 尼龙绳 Φ25 | kg | 6.9 | 14.72 | 0 | 0 | 计价 | 按实计算
YD3-208 | 机械 | 乙供 | J03-01-043 | 汽车式起重机 起重量 75t | 台班 | 0.0385 | 3500.12 | 0 | 0 | 计价 | 按实计算
YD3-208 | 材料 | 乙供 | C22040909 | 透明胶带 25mm×20m | 盘 | 1.38 | 2.56 | 0 | 0 | 计价 | 按实计算
YD3-208 | 机械 | 乙供 | J04-01-006 | 载重汽车 12t | 台班 | 0.0173 | 593.93 | 0 | 0 | 计价 | 按实计算
YD3-208 | 机械 | 乙供 | J13-01-056 | 高空作业车 30m以内 | 台班 | 0.0345 | 1243.88 | 0 | 0 | 计价 | 按实计算
YD3-208 | 机械 | 乙供 | J14-03-009 | 阻性电流分析仪 | 台班 | 0.2732 | 247.01 | 0 | 0 | 计价 | 按实计算
YD3-208 | 机械 | 乙供 | J14-03-014 | 直流高压发生器 60~120kV | 台班 | 0.2732 | 66.29 | 0 | 0 | 计价 | 按实计算
YD3-208 | 机械 | 乙供 | J14-03-016 | 交流高压发生器 5kVA以下 50kV | 台班 | 0.2732 | 126.72 | 0 | 0 | 计价 | 按实计算
YD3-208 | 材料 | 乙供 | C99010102 | 其他材料费 | 元 | 3.5844 | 1 | 0 | 0 | 计价 | 按实计算
YD3-209 | 人工 | 乙供 | 9101108 | 安装普通工 | 工日 | 3.0954 | 70 | 0 | 0 | 计价 | 按实计算
YD3-209 | 人工 | 乙供 | 9101109 | 安装技术工 | 工日 | 8.0687 | 107 | 0 | 0 | 计价 | 按实计算
YD3-209 | 材料 | 乙供 | C01030000 | 钢板 综合 | kg | 0.5775 | 3.879 | 0 | 0 | 计价 | 按实计算
YD3-209 | 材料 | 乙供 | C16011303 | 铜芯聚氯乙烯绝缘电线 500VBV-2.5mm² | m | 1.3552 | 1.448 | 0 | 0 | 计价 | 按实计算
YD3-209 | 材料 | 乙供 | C18040801 | 聚氯乙烯塑料薄膜 0.5mm | kg | 3.85 | 7.845 | 0 | 0 | 计价 | 按实计算
YD3-209 | 材料 | 乙供 | C19031101 | 清洗剂 | kg | 0.308 | 2.41 | 0 | 0 | 计价 | 按实计算
YD3-209 | 材料 | 乙供 | C19020801 | 电力复合脂 | kg | 0.385 | 10.119 | 0 | 0 | 计价 | 按实计算
YD3-209 | 材料 | 乙供 | C20070901 | 环氧富锌漆 | kg | 0.2156 | 19.67 | 0 | 0 | 计价 | 按实计算
YD3-209 | 材料 | 乙供 | C19091302 | 闭孔乳胶海绵 δ20 | m² | 4.158 | 9.483 | 0 | 0 | 计价 | 按实计算
YD3-209 | 材料 | 乙供 | C22040603 | 尼龙绳 Φ25 | kg | 7.7 | 14.72 | 0 | 0 | 计价 | 按实计算
YD3-209 | 材料 | 乙供 | C22040909 | 透明胶带 25mm×20m | 盘 | 1.54 | 2.56 | 0 | 0 | 计价 | 按实计算
YD3-209 | 机械 | 乙供 | J03-01-043 | 汽车式起重机 起重量 75t | 台班 | 0.0385 | 3500.12 | 0 | 0 | 计价 | 按实计算
YD3-209 | 机械 | 乙供 | J04-01-006 | 载重汽车 12t | 台班 | 0.0193 | 593.93 | 0 | 0 | 计价 | 按实计算
YD3-209 | 机械 | 乙供 | J13-01-056 | 高空作业车 30m以内 | 台班 | 0.0385 | 1243.88 | 0 | 0 | 计价 | 按实计算
YD3-209 | 机械 | 乙供 | J14-03-009 | 阻性电流分析仪 | 台班 | 0.3049 | 247.01 | 0 | 0 | 计价 | 按实计算
YD3-209 | 机械 | 乙供 | J14-03-014 | 直流高压发生器 60~120kV | 台班 | 0.3049 | 66.29 | 0 | 0 | 计价 | 按实计算
YD3-209 | 机械 | 乙供 | J14-03-016 | 交流高压发生器 5kVA以下 50kV | 台班 | 0.3049 | 126.72 | 0 | 0 | 计价 | 按实计算
YD3-209 | 材料 | 乙供 | C99010102 | 其他材料费 | 元 | 4 | 1 | 0 | 0 | 计价 | 按实计算
YD3-210 | 人工 | 乙供 | 9101108 | 安装普通工 | 工日 | 4.02 | 70 | 0 | 0 | 计价 | 按实计算
YD3-210 | 人工 | 乙供 | 9101109 | 安装技术工 | 工日 | 10.4788 | 107 | 0 | 0 | 计价 | 按实计算
YD3-210 | 材料 | 乙供 | C01030000 | 钢板 综合 | kg | 0.75 | 3.879 | 0 | 0 | 计价 | 按实计算
YD3-210 | 材料 | 乙供 | C16011303 | 铜芯聚氯乙烯绝缘电线 500VBV-2.5mm² | m | 1.76 | 1.448 | 0 | 0 | 计价 | 按实计算
YD3-210 | 材料 | 乙供 | C18040801 | 聚氯乙烯塑料薄膜 0.5mm | kg | 5 | 7.845 | 0 | 0 | 计价 | 按实计算
YD3-210 | 材料 | 乙供 | C19031101 | 清洗剂 | kg | 0.4 | 2.41 | 0 | 0 | 计价 | 按实计算
YD3-210 | 材料 | 乙供 | C19020801 | 电力复合脂 | kg | 0.5 | 10.119 | 0 | 0 | 计价 | 按实计算
YD3-210 | 材料 | 乙供 | C20070901 | 环氧富锌漆 | kg | 0.28 | 19.67 | 0 | 0 | 计价 | 按实计算
YD3-210 | 材料 | 乙供 | C19091302 | 闭孔乳胶海绵 δ20 | m² | 5.4 | 9.483 | 0 | 0 | 计价 | 按实计算
YD3-210 | 材料 | 乙供 | C22040603 | 尼龙绳 Φ25 | kg | 10 | 14.72 | 0 | 0 | 计价 | 按实计算
YD3-210 | 材料 | 乙供 | C22040909 | 透明胶带 25mm×20m | 盘 | 2 | 2.56 | 0 | 0 | 计价 | 按实计算
YD3-210 | 机械 | 乙供 | J03-01-043 | 汽车式起重机 起重量 75t | 台班 | 0.05 | 3500.12 | 0 | 0 | 计价 | 按实计算
YD3-210 | 机械 | 乙供 | J04-01-006 | 载重汽车 12t | 台班 | 0.025 | 593.93 | 0 | 0 | 计价 | 按实计算
YD3-210 | 机械 | 乙供 | J13-01-056 | 高空作业车 30m以内 | 台班 | 0.05 | 1243.88 | 0 | 0 | 计价 | 按实计算
YD3-210 | 机械 | 乙供 | J14-03-009 | 阻性电流分析仪 | 台班 | 0.396 | 247.01 | 0 | 0 | 计价 | 按实计算
YD3-210 | 机械 | 乙供 | J14-03-014 | 直流高压发生器 60~120kV | 台班 | 0.396 | 66.29 | 0 | 0 | 计价 | 按实计算
YD3-210 | 机械 | 乙供 | J14-03-016 | 交流高压发生器 5kVA以下 50kV | 台班 | 0.396 | 126.72 | 0 | 0 | 计价 | 按实计算
YD3-210 | 材料 | 乙供 | C99010102 | 其他材料费 | 元 | 5.1948 | 1 | 0 | 0 | 计价 | 按实计算
YD3-211 | 人工 | 乙供 | 9101108 | 安装普通工 | 工日 | 19.5044 | 70 | 0 | 0 | 计价 | 按实计算
YD3-211 | 人工 | 乙供 | 9101109 | 安装技术工 | 工日 | 61.3981 | 107 | 0 | 0 | 计价 | 按实计算
YD3-211 | 材料 | 乙供 | C07010201 | 斜垫铁 综合 | kg | 20.355 | 4.655 | 0 | 0 | 计价 | 按实计算
YD3-211 | 材料 | 乙供 | C19031101 | 清洗剂 | kg | 5.6787 | 2.41 | 0 | 0 | 计价 | 按实计算
YD3-211 | 材料 | 乙供 | C18040801 | 聚氯乙烯塑料薄膜 0.5mm | kg | 17.25 | 7.845 | 0 | 0 | 计价 | 按实计算
YD3-211 | 材料 | 乙供 | C19020801 | 电力复合脂 | kg | 1.3662 | 10.119 | 0 | 0 | 计价 | 按实计算
YD3-211 | 材料 | 乙供 | C20070901 | 环氧富锌漆 | kg | 3.795 | 19.67 | 0 | 0 | 计价 | 按实计算
YD3-211 | 材料 | 乙供 | C22040411 | 无絮棉布 | kg | 1.311 | 7.414 | 0 | 0 | 计价 | 按实计算
YD3-211 | 材料 | 乙供 | C22040603 | 尼龙绳 Φ25 | kg | 11.73 | 14.72 | 0 | 0 | 计价 | 按实计算
YD3-211 | 机械 | 乙供 | J03-01-043 | 汽车式起重机 起重量 75t | 台班 | 0.621 | 3500.12 | 0 | 0 | 计价 | 按实计算
YD3-211 | 机械 | 乙供 | J04-01-006 | 载重汽车 12t | 台班 | 0.621 | 593.93 | 0 | 0 | 计价 | 按实计算
YD3-211 | 机械 | 乙供 | J13-01-056 | 高空作业车 30m以内 | 台班 | 1.035 | 1243.88 | 0 | 0 | 计价 | 按实计算
YD3-211 | 机械 | 乙供 | J14-03-009 | 阻性电流分析仪 | 台班 | 0.2732 | 247.01 | 0 | 0 | 计价 | 按实计算
YD3-211 | 机械 | 乙供 | J14-03-014 | 直流高压发生器 60~120kV | 台班 | 0.2732 | 66.29 | 0 | 0 | 计价 | 按实计算
YD3-211 | 机械 | 乙供 | J14-03-016 | 交流高压发生器 5kVA以下 50kV | 台班 | 0.2732 | 126.72 | 0 | 0 | 计价 | 按实计算
YD3-211 | 材料 | 乙供 | C99010102 | 其他材料费 | 元 | 10.2924 | 1 | 0 | 0 | 计价 | 按实计算
YD3-212 | 人工 | 乙供 | 9101108 | 安装普通工 | 工日 | 21.7658 | 70 | 0 | 0 | 计价 | 按实计算
YD3-212 | 人工 | 乙供 | 9101109 | 安装技术工 | 工日 | 68.5167 | 107 | 0 | 0 | 计价 | 按实计算
YD3-212 | 材料 | 乙供 | C07010201 | 斜垫铁 综合 | kg | 22.715 | 4.655 | 0 | 0 | 计价 | 按实计算
YD3-212 | 材料 | 乙供 | C19031101 | 清洗剂 | kg | 6.3371 | 2.41 | 0 | 0 | 计价 | 按实计算
YD3-212 | 材料 | 乙供 | C18040801 | 聚氯乙烯塑料薄膜 0.5mm | kg | 19.25 | 7.845 | 0 | 0 | 计价 | 按实计算
YD3-212 | 材料 | 乙供 | C19020801 | 电力复合脂 | kg | 1.5246 | 10.119 | 0 | 0 | 计价 | 按实计算
YD3-212 | 材料 | 乙供 | C20070901 | 环氧富锌漆 | kg | 4.235 | 19.67 | 0 | 0 | 计价 | 按实计算
YD3-212 | 材料 | 乙供 | C22040411 | 无絮棉布 | kg | 1.463 | 7.414 | 0 | 0 | 计价 | 按实计算
YD3-212 | 材料 | 乙供 | C22040603 | 尼龙绳 Φ25 | kg | 13.09 | 14.72 | 0 | 0 | 计价 | 按实计算
YD3-212 | 机械 | 乙供 | J03-01-043 | 汽车式起重机 起重量 75t | 台班 | 0.693 | 3500.12 | 0 | 0 | 计价 | 按实计算
YD3-212 | 机械 | 乙供 | J04-01-006 | 载重汽车 12t | 台班 | 0.693 | 593.93 | 0 | 0 | 计价 | 按实计算
YD3-212 | 机械 | 乙供 | J13-01-056 | 高空作业车 30m以内 | 台班 | 1.155 | 1243.88 | 0 | 0 | 计价 | 按实计算
YD3-212 | 机械 | 乙供 | J14-03-009 | 阻性电流分析仪 | 台班 | 0.3049 | 247.01 | 0 | 0 | 计价 | 按实计算
YD3-212 | 机械 | 乙供 | J14-03-014 | 直流高压发生器 60~120kV | 台班 | 0.3049 | 66.29 | 0 | 0 | 计价 | 按实计算
YD3-212 | 机械 | 乙供 | J14-03-016 | 交流高压发生器 5kVA以下 50kV | 台班 | 0.3049 | 126.72 | 0 | 0 | 计价 | 按实计算
YD3-212 | 材料 | 乙供 | C99010102 | 其他材料费 | 元 | 11.4858 | 1 | 0 | 0 | 计价 | 按实计算
YD3-213 | 人工 | 乙供 | 9101108 | 安装普通工 | 工日 | 28.2673 | 70 | 0 | 0 | 计价 | 按实计算
YD3-213 | 人工 | 乙供 | 9101109 | 安装技术工 | 工日 | 88.9827 | 107 | 0 | 0 | 计价 | 按实计算
YD3-213 | 材料 | 乙供 | C07010201 | 斜垫铁 综合 | kg | 29.5 | 4.655 | 0 | 0 | 计价 | 按实计算
YD3-213 | 材料 | 乙供 | C19031101 | 清洗剂 | kg | 8.23 | 2.41 | 0 | 0 | 计价 | 按实计算
YD3-213 | 材料 | 乙供 | C18040801 | 聚氯乙烯塑料薄膜 0.5mm | kg | 25 | 7.845 | 0 | 0 | 计价 | 按实计算
YD3-213 | 材料 | 乙供 | C19020801 | 电力复合脂 | kg | 1.98 | 10.119 | 0 | 0 | 计价 | 按实计算
YD3-213 | 材料 | 乙供 | C20070901 | 环氧富锌漆 | kg | 5.5 | 19.67 | 0 | 0 | 计价 | 按实计算
YD3-213 | 材料 | 乙供 | C22040411 | 无絮棉布 | kg | 1.9 | 7.414 | 0 | 0 | 计价 | 按实计算
YD3-213 | 材料 | 乙供 | C22040603 | 尼龙绳 Φ25 | kg | 17 | 14.72 | 0 | 0 | 计价 | 按实计算
YD3-213 | 机械 | 乙供 | J03-01-043 | 汽车式起重机 起重量 75t | 台班 | 0.9 | 3500.12 | 0 | 0 | 计价 | 按实计算
YD3-213 | 机械 | 乙供 | J04-01-006 | 载重汽车 12t | 台班 | 0.9 | 593.93 | 0 | 0 | 计价 | 按实计算
YD3-213 | 机械 | 乙供 | J13-01-056 | 高空作业车 30m以内 | 台班 | 1.5 | 1243.88 | 0 | 0 | 计价 | 按实计算
YD3-213 | 机械 | 乙供 | J14-03-009 | 阻性电流分析仪 | 台班 | 0.396 | 247.01 | 0 | 0 | 计价 | 按实计算
YD3-213 | 机械 | 乙供 | J14-03-014 | 直流高压发生器 60~120kV | 台班 | 0.396 | 66.29 | 0 | 0 | 计价 | 按实计算
YD3-213 | 机械 | 乙供 | J14-03-016 | 交流高压发生器 5kVA以下 50kV | 台班 | 0.396 | 126.72 | 0 | 0 | 计价 | 按实计算
YD3-213 | 材料 | 乙供 | C99010102 | 其他材料费 | 元 | 14.9166 | 1 | 0 | 0 | 计价 | 按实计算
YD3-214 | 人工 | 乙供 | 9101108 | 安装普通工 | 工日 | 6.7 | 70 | 0 | 0 | 计价 | 按实计算
YD3-214 | 人工 | 乙供 | 9101109 | 安装技术工 | 工日 | 1.876 | 107 | 0 | 0 | 计价 | 按实计算
YD3-214 | 材料 | 乙供 | C01030000 | 钢板 综合 | kg | 2.013 | 3.879 | 0 | 0 | 计价 | 按实计算
YD3-214 | 材料 | 乙供 | C05110502 | 三元乙丙橡胶垫片 | kg | 3 | 10.459 | 0 | 0 | 计价 | 按实计算
YD3-214 | 材料 | 乙供 | C08020201 | 板材红白松 一等 | m³ | 0.05 | 1849.114 | 0 | 0 | 计价 | 按实计算
YD3-214 | 材料 | 乙供 | C14010100 | 镀锌铁丝 | kg | 1.538 | 4.427 | 0 | 0 | 计价 | 按实计算
YD3-214 | 材料 | 乙供 | C18060402 | 聚四氟乙烯垫 | 个 | 92.9329 | 0.491 | 0 | 0 | 计价 | 按实计算
YD3-214 | 材料 | 乙供 | C19091302 | 闭孔乳胶海绵 δ20 | m² | 11.07 | 9.483 | 0 | 0 | 计价 | 按实计算
YD3-214 | 材料 | 乙供 | C22010201 | 枕木 160×220×2500 | 根 | 0.615 | 131.101 | 0 | 0 | 计价 | 按实计算
YD3-214 | 机械 | 乙供 | J03-01-038 | 汽车式起重机 起重量 25t | 台班 | 0.137 | 1122.92 | 0 | 0 | 计价 | 按实计算
YD3-214 | 机械 | 乙供 | J04-01-006 | 载重汽车 12t | 台班 | 0.066 | 593.93 | 0 | 0 | 计价 | 按实计算
YD3-214 | 材料 | 乙供 | C99010102 | 其他材料费 | 元 | 7.3937 | 1 | 0 | 0 | 计价 | 按实计算
YD3-215 | 人工 | 乙供 | 9101108 | 安装普通工 | 工日 | 13.76 | 70 | 0 | 0 | 计价 | 按实计算
YD3-215 | 人工 | 乙供 | 9101109 | 安装技术工 | 工日 | 11.8 | 107 | 0 | 0 | 计价 | 按实计算
YD3-215 | 机械 | 乙供 | J03-01-049 | 汽车式起重机 起重量 150t | 台班 | 1.05 | 8723.6 | 0 | 0 | 计价 | 按实计算
YD3-215 | 机械 | 乙供 | J13-01-055 | 高空作业车 20m以内 | 台班 | 1.72 | 998.89 | 0 | 0 | 计价 | 按实计算
YD3-216 | 人工 | 乙供 | 9101108 | 安装普通工 | 工日 | 18.35 | 70 | 0 | 0 | 计价 | 按实计算
YD3-216 | 人工 | 乙供 | 9101109 | 安装技术工 | 工日 | 23.25 | 107 | 0 | 0 | 计价 | 按实计算
YD3-216 | 机械 | 乙供 | J03-01-051 | 汽车式起重机 起重量 250t | 台班 | 1.39 | 13339.71 | 0 | 0 | 计价 | 按实计算
YD3-216 | 机械 | 乙供 | J13-01-055 | 高空作业车 20m以内 | 台班 | 1.96 | 998.89 | 0 | 0 | 计价 | 按实计算
YD3-217 | 人工 | 乙供 | 9101108 | 安装普通工 | 工日 | 40.2 | 70 | 0 | 0 | 计价 | 按实计算
YD3-217 | 人工 | 乙供 | 9101109 | 安装技术工 | 工日 | 50.25 | 107 | 0 | 0 | 计价 | 按实计算
YD3-217 | 机械 | 乙供 | J03-01-052 | 汽车式起重机 起重量 300t | 台班 | 2.5 | 14834.93 | 0 | 0 | 计价 | 按实计算
YD3-217 | 机械 | 乙供 | J13-01-056 | 高空作业车 30m以内 | 台班 | 3.5 | 1243.88 | 0 | 0 | 计价 | 按实计算
YD3-218 | 人工 | 乙供 | 9101108 | 安装普通工 | 工日 | 0.335 | 70 | 0 | 0 | 计价 | 按实计算
YD3-218 | 人工 | 乙供 | 9101109 | 安装技术工 | 工日 | 1.34 | 107 | 0 | 0 | 计价 | 按实计算
YD3-218 | 材料 | 乙供 | C19020401 | 凡士林 | kg | 0.5 | 5 | 0 | 0 | 计价 | 按实计算
YD3-218 | 材料 | 乙供 | C19030201 | 乙醇 | kg | 0.5 | 3.62 | 0 | 0 | 计价 | 按实计算
YD3-218 | 材料 | 乙供 | C22040411 | 无絮棉布 | kg | 3 | 7.414 | 0 | 0 | 计价 | 按实计算
YD3-218 | 机械 | 乙供 | J03-01-038 | 汽车式起重机 起重量 25t | 台班 | 0.038 | 1122.92 | 0 | 0 | 计价 | 按实计算
YD3-218 | 机械 | 乙供 | J13-01-056 | 高空作业车 30m以内 | 台班 | 0.063 | 1243.88 | 0 | 0 | 计价 | 按实计算
YD3-218 | 材料 | 乙供 | C99010102 | 其他材料费 | 元 | 0.531 | 1 | 0 | 0 | 计价 | 按实计算
YD3-219 | 人工 | 乙供 | 9101108 | 安装普通工 | 工日 | 26.8 | 70 | 0 | 0 | 计价 | 按实计算
YD3-219 | 人工 | 乙供 | 9101109 | 安装技术工 | 工日 | 33.5 | 107 | 0 | 0 | 计价 | 按实计算
YD3-219 | 材料 | 乙供 | C19020401 | 凡士林 | kg | 5 | 5 | 0 | 0 | 计价 | 按实计算
YD3-219 | 材料 | 乙供 | C19030201 | 乙醇 | kg | 5 | 3.62 | 0 | 0 | 计价 | 按实计算
YD3-219 | 材料 | 乙供 | C22040411 | 无絮棉布 | kg | 20 | 7.414 | 0 | 0 | 计价 | 按实计算
YD3-219 | 机械 | 乙供 | J03-01-038 | 汽车式起重机 起重量 25t | 台班 | 1 | 1122.92 | 0 | 0 | 计价 | 按实计算
YD3-219 | 机械 | 乙供 | J13-01-056 | 高空作业车 30m以内 | 台班 | 1 | 1243.88 | 0 | 0 | 计价 | 按实计算
YD3-219 | 材料 | 乙供 | C99010102 | 其他材料费 | 元 | 3.8276 | 1 | 0 | 0 | 计价 | 按实计算
YD3-220 | 人工 | 乙供 | 9101108 | 安装普通工 | 工日 | 0.3484 | 70 | 0 | 0 | 计价 | 按实计算
YD3-220 | 人工 | 乙供 | 9101109 | 安装技术工 | 工日 | 0.6094 | 107 | 0 | 0 | 计价 | 按实计算
YD3-220 | 材料 | 乙供 | C04020100 | 黄铜丝 综合 | kg | 0.011 | 47.54 | 0 | 0 | 计价 | 按实计算
YD3-220 | 材料 | 乙供 | C07010101 | 平垫铁 综合 | kg | 0.36 | 4.655 | 0 | 0 | 计价 | 按实计算
YD3-220 | 材料 | 乙供 | C12010200 | 电焊条 J507 综合 | kg | 0.838 | 5.52 | 0 | 0 | 计价 | 按实计算
YD3-220 | 材料 | 乙供 | C13010201 | 镀锌六角螺栓 综合 | kg | 1.849 | 8.8 | 0 | 0 | 计价 | 按实计算
YD3-220 | 材料 | 乙供 | C19031101 | 清洗剂 | kg | 0.12 | 2.41 | 0 | 0 | 计价 | 按实计算
YD3-220 | 材料 | 乙供 | C19020801 | 电力复合脂 | kg | 0.061 | 10.119 | 0 | 0 | 计价 | 按实计算
YD3-220 | 材料 | 乙供 | C19030201 | 乙醇 | kg | 0.005 | 3.62 | 0 | 0 | 计价 | 按实计算
YD3-220 | 材料 | 乙供 | C20010101 | 防锈漆 | kg | 0.12 | 9.353 | 0 | 0 | 计价 | 按实计算
YD3-220 | 材料 | 乙供 | C20030101 | 普通调和漆 | kg | 0.12 | 11.223 | 0 | 0 | 计价 | 按实计算
YD3-220 | 材料 | 乙供 | C22040101 | 砂布 | 张 | 0.24 | 0.66 | 0 | 0 | 计价 | 按实计算
YD3-220 | 材料 | 乙供 | C22040411 | 无絮棉布 | kg | 0.005 | 7.414 | 0 | 0 | 计价 | 按实计算
YD3-220 | 机械 | 乙供 | J10-01-001 | 交流弧焊机 容量 21kVA | 台班 | 0.12 | 67 | 0 | 0 | 计价 | 按实计算
YD3-220 | 机械 | 乙供 | J14-01-014 | 介质损耗测试仪 | 台班 | 0.054 | 125.07 | 0 | 0 | 计价 | 按实计算
YD3-220 | 机械 | 乙供 | J14-03-002 | 交流耐压仪 设备耐压用 35kV及以下 | 台班 | 0.022 | 80.17 | 0 | 0 | 计价 | 按实计算
YD3-220 | 机械 | 乙供 | J14-08-223 | 交直流高压分压器 100kV | 台班 | 0.022 | 135.5 | 0 | 0 | 计价 | 按实计算
YD3-220 | 机械 | 乙供 | J14-08-287 | 绝缘电阻测试仪 2500~10000V 2mA以上 | 台班 | 0.011 | 239.73 | 0 | 0 | 计价 | 按实计算
YD3-220 | 材料 | 乙供 | C99010102 | 其他材料费 | 元 | 0.5337 | 1 | 0 | 0 | 计价 | 按实计算
YD3-221 | 人工 | 乙供 | 9101108 | 安装普通工 | 工日 | 0.5829 | 70 | 0 | 0 | 计价 | 按实计算
YD3-221 | 人工 | 乙供 | 9101109 | 安装技术工 | 工日 | 1.0023 | 107 | 0 | 0 | 计价 | 按实计算
YD3-221 | 材料 | 乙供 | C04020100 | 黄铜丝 综合 | kg | 0.011 | 47.54 | 0 | 0 | 计价 | 按实计算
YD3-221 | 材料 | 乙供 | C07010101 | 平垫铁 综合 | kg | 0.551 | 4.655 | 0 | 0 | 计价 | 按实计算
YD3-221 | 材料 | 乙供 | C12010200 | 电焊条 J507 综合 | kg | 1.092 | 5.52 | 0 | 0 | 计价 | 按实计算
YD3-221 | 材料 | 乙供 | C13010201 | 镀锌六角螺栓 综合 | kg | 3.698 | 8.8 | 0 | 0 | 计价 | 按实计算
YD3-221 | 材料 | 乙供 | C19031101 | 清洗剂 | kg | 0.12 | 2.41 | 0 | 0 | 计价 | 按实计算
YD3-221 | 材料 | 乙供 | C19020801 | 电力复合脂 | kg | 0.061 | 10.119 | 0 | 0 | 计价 | 按实计算
YD3-221 | 材料 | 乙供 | C19030201 | 乙醇 | kg | 0.005 | 3.62 | 0 | 0 | 计价 | 按实计算
YD3-221 | 材料 | 乙供 | C20010101 | 防锈漆 | kg | 0.24 | 9.353 | 0 | 0 | 计价 | 按实计算
YD3-221 | 材料 | 乙供 | C20030101 | 普通调和漆 | kg | 0.24 | 11.223 | 0 | 0 | 计价 | 按实计算
YD3-221 | 材料 | 乙供 | C22040101 | 砂布 | 张 | 0.6 | 0.66 | 0 | 0 | 计价 | 按实计算
YD3-221 | 材料 | 乙供 | C22040411 | 无絮棉布 | kg | 0.005 | 7.414 | 0 | 0 | 计价 | 按实计算
YD3-221 | 机械 | 乙供 | J10-01-001 | 交流弧焊机 容量 21kVA | 台班 | 0.156 | 67 | 0 | 0 | 计价 | 按实计算
YD3-221 | 机械 | 乙供 | J13-01-059 | 液压升降机 9m以内 | 台班 | 0.36 | 198.19 | 0 | 0 | 计价 | 按实计算
YD3-221 | 机械 | 乙供 | J14-01-014 | 介质损耗测试仪 | 台班 | 0.054 | 125.07 | 0 | 0 | 计价 | 按实计算
YD3-221 | 机械 | 乙供 | J14-03-002 | 交流耐压仪 设备耐压用 35kV及以下 | 台班 | 0.022 | 80.17 | 0 | 0 | 计价 | 按实计算
YD3-221 | 机械 | 乙供 | J14-08-223 | 交直流高压分压器 100kV | 台班 | 0.022 | 135.5 | 0 | 0 | 计价 | 按实计算
YD3-221 | 机械 | 乙供 | J14-08-287 | 绝缘电阻测试仪 2500~10000V 2mA以上 | 台班 | 0.011 | 239.73 | 0 | 0 | 计价 | 按实计算
YD3-221 | 材料 | 乙供 | C99010102 | 其他材料费 | 元 | 0.9591 | 1 | 0 | 0 | 计价 | 按实计算
YD3-222 | 人工 | 乙供 | 9101108 | 安装普通工 | 工日 | 0.3216 | 70 | 0 | 0 | 计价 | 按实计算
YD3-222 | 人工 | 乙供 | 9101109 | 安装技术工 | 工日 | 0.7176 | 107 | 0 | 0 | 计价 | 按实计算
YD3-222 | 材料 | 乙供 | C07010101 | 平垫铁 综合 | kg | 0.867 | 4.655 | 0 | 0 | 计价 | 按实计算
YD3-222 | 材料 | 乙供 | C12010200 | 电焊条 J507 综合 | kg | 0.369 | 5.52 | 0 | 0 | 计价 | 按实计算
YD3-222 | 材料 | 乙供 | C13010201 | 镀锌六角螺栓 综合 | kg | 0.23 | 8.8 | 0 | 0 | 计价 | 按实计算
YD3-222 | 材料 | 乙供 | C18060101 | 塑料带 20mm×40m | 卷 | 0.044 | 2.113 | 0 | 0 | 计价 | 按实计算
YD3-222 | 材料 | 乙供 | C19031101 | 清洗剂 | kg | 0.347 | 2.41 | 0 | 0 | 计价 | 按实计算
YD3-222 | 材料 | 乙供 | C20010101 | 防锈漆 | kg | 0.174 | 9.353 | 0 | 0 | 计价 | 按实计算
YD3-222 | 材料 | 乙供 | C20030101 | 普通调和漆 | kg | 0.174 | 11.223 | 0 | 0 | 计价 | 按实计算
YD3-222 | 材料 | 乙供 | C22040101 | 砂布 | 张 | 0.867 | 0.66 | 0 | 0 | 计价 | 按实计算
YD3-222 | 材料 | 乙供 | C22040501 | 棉纱头 | kg | 0.174 | 5.67 | 0 | 0 | 计价 | 按实计算
YD3-222 | 机械 | 乙供 | J10-01-001 | 交流弧焊机 容量 21kVA | 台班 | 0.053 | 67 | 0 | 0 | 计价 | 按实计算
YD3-222 | 机械 | 乙供 | J14-01-018 | 综合特性测试仪(含TA、TV) | 台班 | 0.035 | 355.39 | 0 | 0 | 计价 | 按实计算
YD3-222 | 机械 | 乙供 | J14-01-026 | 标准电流互感器 电压等级 110kV | 台班 | 0.035 | 58.32 | 0 | 0 | 计价 | 按实计算
YD3-222 | 机械 | 乙供 | J14-03-002 | 交流耐压仪 设备耐压用 35kV及以下 | 台班 | 0.035 | 80.17 | 0 | 0 | 计价 | 按实计算
YD3-222 | 机械 | 乙供 | J14-08-026 | 变压器直阻测试仪 10A | 台班 | 0.035 | 701.6 | 0 | 0 | 计价 | 按实计算
YD3-222 | 机械 | 乙供 | J14-08-219 | 大电流发生器 2000A | 台班 | 0.035 | 52.86 | 0 | 0 | 计价 | 按实计算
YD3-222 | 机械 | 乙供 | J14-08-223 | 交直流高压分压器 100kV | 台班 | 0.035 | 135.5 | 0 | 0 | 计价 | 按实计算
YD3-222 | 材料 | 乙供 | C99010102 | 其他材料费 | 元 | 0.2833 | 1 | 0 | 0 | 计价 | 按实计算
YD3-223 | 人工 | 乙供 | 9101108 | 安装普通工 | 工日 | 0.4623 | 70 | 0 | 0 | 计价 | 按实计算
YD3-223 | 人工 | 乙供 | 9101109 | 安装技术工 | 工日 | 1.3497 | 107 | 0 | 0 | 计价 | 按实计算
YD3-223 | 材料 | 乙供 | C07010101 | 平垫铁 综合 | kg | 0.867 | 4.655 | 0 | 0 | 计价 | 按实计算
YD3-223 | 材料 | 乙供 | C12010200 | 电焊条 J507 综合 | kg | 0.731 | 5.52 | 0 | 0 | 计价 | 按实计算
YD3-223 | 材料 | 乙供 | C13010201 | 镀锌六角螺栓 综合 | kg | 0.23 | 8.8 | 0 | 0 | 计价 | 按实计算
YD3-223 | 材料 | 乙供 | C18060101 | 塑料带 20mm×40m | 卷 | 0.044 | 2.113 | 0 | 0 | 计价 | 按实计算
YD3-223 | 材料 | 乙供 | C19031101 | 清洗剂 | kg | 0.347 | 2.41 | 0 | 0 | 计价 | 按实计算
YD3-223 | 材料 | 乙供 | C20010101 | 防锈漆 | kg | 0.347 | 9.353 | 0 | 0 | 计价 | 按实计算
YD3-223 | 材料 | 乙供 | C20030101 | 普通调和漆 | kg | 0.347 | 11.223 | 0 | 0 | 计价 | 按实计算
YD3-223 | 材料 | 乙供 | C22040101 | 砂布 | 张 | 0.867 | 0.66 | 0 | 0 | 计价 | 按实计算
YD3-223 | 材料 | 乙供 | C22040501 | 棉纱头 | kg | 0.174 | 5.67 | 0 | 0 | 计价 | 按实计算
YD3-223 | 机械 | 乙供 | J03-01-033 | 汽车式起重机 起重量 5t | 台班 | 0.105 | 552.67 | 0 | 0 | 计价 | 按实计算
YD3-223 | 机械 | 乙供 | J04-01-002 | 载重汽车 5t | 台班 | 0.105 | 380.35 | 0 | 0 | 计价 | 按实计算
YD3-223 | 机械 | 乙供 | J10-01-001 | 交流弧焊机 容量 21kVA | 台班 | 0.105 | 67 | 0 | 0 | 计价 | 按实计算
YD3-223 | 机械 | 乙供 | J14-01-018 | 综合特性测试仪(含TA、TV) | 台班 | 0.088 | 355.39 | 0 | 0 | 计价 | 按实计算
YD3-223 | 机械 | 乙供 | J14-01-026 | 标准电流互感器 电压等级 110kV | 台班 | 0.088 | 58.32 | 0 | 0 | 计价 | 按实计算
YD3-223 | 机械 | 乙供 | J14-03-002 | 交流耐压仪 设备耐压用 35kV及以下 | 台班 | 0.088 | 80.17 | 0 | 0 | 计价 | 按实计算
YD3-223 | 机械 | 乙供 | J14-08-026 | 变压器直阻测试仪 10A | 台班 | 0.07 | 701.6 | 0 | 0 | 计价 | 按实计算
YD3-223 | 机械 | 乙供 | J14-08-219 | 大电流发生器 2000A | 台班 | 0.088 | 52.86 | 0 | 0 | 计价 | 按实计算
YD3-223 | 机械 | 乙供 | J14-08-223 | 交直流高压分压器 100kV | 台班 | 0.088 | 135.5 | 0 | 0 | 计价 | 按实计算
YD3-223 | 材料 | 乙供 | C99010102 | 其他材料费 | 元 | 0.3945 | 1 | 0 | 0 | 计价 | 按实计算
YD3-224 | 人工 | 乙供 | 9101108 | 安装普通工 | 工日 | 0.804 | 70 | 0 | 0 | 计价 | 按实计算
YD3-224 | 人工 | 乙供 | 9101109 | 安装技术工 | 工日 | 2.2723 | 107 | 0 | 0 | 计价 | 按实计算
YD3-224 | 材料 | 乙供 | C07010101 | 平垫铁 综合 | kg | 1.386 | 4.655 | 0 | 0 | 计价 | 按实计算
YD3-224 | 材料 | 乙供 | C12010200 | 电焊条 J507 综合 | kg | 1.585 | 5.52 | 0 | 0 | 计价 | 按实计算
YD3-224 | 材料 | 乙供 | C13010201 | 镀锌六角螺栓 综合 | kg | 1.081 | 8.8 | 0 | 0 | 计价 | 按实计算
YD3-224 | 材料 | 乙供 | C18060101 | 塑料带 20mm×40m | 卷 | 0.044 | 2.113 | 0 | 0 | 计价 | 按实计算
YD3-224 | 材料 | 乙供 | C19031101 | 清洗剂 | kg | 0.52 | 2.41 | 0 | 0 | 计价 | 按实计算
YD3-224 | 材料 | 乙供 | C20010101 | 防锈漆 | kg | 0.52 | 9.353 | 0 | 0 | 计价 | 按实计算
YD3-224 | 材料 | 乙供 | C20030101 | 普通调和漆 | kg | 0.52 | 11.223 | 0 | 0 | 计价 | 按实计算
YD3-224 | 材料 | 乙供 | C22040101 | 砂布 | 张 | 1.733 | 0.66 | 0 | 0 | 计价 | 按实计算
YD3-224 | 材料 | 乙供 | C22040501 | 棉纱头 | kg | 0.347 | 5.67 | 0 | 0 | 计价 | 按实计算
YD3-224 | 机械 | 乙供 | J03-01-033 | 汽车式起重机 起重量 5t | 台班 | 0.174 | 552.67 | 0 | 0 | 计价 | 按实计算
YD3-224 | 机械 | 乙供 | J04-01-002 | 载重汽车 5t | 台班 | 0.174 | 380.35 | 0 | 0 | 计价 | 按实计算
YD3-224 | 机械 | 乙供 | J10-01-001 | 交流弧焊机 容量 21kVA | 台班 | 0.227 | 67 | 0 | 0 | 计价 | 按实计算
YD3-224 | 机械 | 乙供 | J14-01-018 | 综合特性测试仪(含TA、TV) | 台班 | 0.176 | 355.39 | 0 | 0 | 计价 | 按实计算
YD3-224 | 机械 | 乙供 | J14-01-026 | 标准电流互感器 电压等级 110kV | 台班 | 0.176 | 58.32 | 0 | 0 | 计价 | 按实计算
YD3-224 | 机械 | 乙供 | J14-08-026 | 变压器直阻测试仪 10A | 台班 | 0.176 | 701.6 | 0 | 0 | 计价 | 按实计算
YD3-224 | 机械 | 乙供 | J14-08-219 | 大电流发生器 2000A | 台班 | 0.176 | 52.86 | 0 | 0 | 计价 | 按实计算
YD3-224 | 机械 | 乙供 | J14-08-223 | 交直流高压分压器 100kV | 台班 | 0.176 | 135.5 | 0 | 0 | 计价 | 按实计算
YD3-224 | 材料 | 乙供 | C99010102 | 其他材料费 | 元 | 0.7974 | 1 | 0 | 0 | 计价 | 按实计算
YD3-225 | 人工 | 乙供 | 9101108 | 安装普通工 | 工日 | 0.2479 | 70 | 0 | 0 | 计价 | 按实计算
YD3-225 | 人工 | 乙供 | 9101109 | 安装技术工 | 工日 | 0.5524 | 107 | 0 | 0 | 计价 | 按实计算
YD3-225 | 材料 | 乙供 | C07010101 | 平垫铁 综合 | kg | 0.867 | 4.655 | 0 | 0 | 计价 | 按实计算
YD3-225 | 材料 | 乙供 | C12010200 | 电焊条 J507 综合 | kg | 0.369 | 5.52 | 0 | 0 | 计价 | 按实计算
YD3-225 | 材料 | 乙供 | C13010201 | 镀锌六角螺栓 综合 | kg | 0.23 | 8.8 | 0 | 0 | 计价 | 按实计算
YD3-225 | 材料 | 乙供 | C18060101 | 塑料带 20mm×40m | 卷 | 0.044 | 2.113 | 0 | 0 | 计价 | 按实计算
YD3-225 | 材料 | 乙供 | C19031101 | 清洗剂 | kg | 0.347 | 2.41 | 0 | 0 | 计价 | 按实计算
YD3-225 | 材料 | 乙供 | C20010101 | 防锈漆 | kg | 0.174 | 9.353 | 0 | 0 | 计价 | 按实计算
YD3-225 | 材料 | 乙供 | C20030101 | 普通调和漆 | kg | 0.174 | 11.223 | 0 | 0 | 计价 | 按实计算
YD3-225 | 材料 | 乙供 | C22040101 | 砂布 | 张 | 0.867 | 0.66 | 0 | 0 | 计价 | 按实计算
YD3-225 | 材料 | 乙供 | C22040501 | 棉纱头 | kg | 0.174 | 5.67 | 0 | 0 | 计价 | 按实计算
YD3-225 | 机械 | 乙供 | J10-01-001 | 交流弧焊机 容量 21kVA | 台班 | 0.053 | 67 | 0 | 0 | 计价 | 按实计算
YD3-225 | 机械 | 乙供 | J14-01-018 | 综合特性测试仪(含TA、TV) | 台班 | 0.035 | 355.39 | 0 | 0 | 计价 | 按实计算
YD3-225 | 机械 | 乙供 | J14-01-026 | 标准电流互感器 电压等级 110kV | 台班 | 0.035 | 58.32 | 0 | 0 | 计价 | 按实计算
YD3-225 | 机械 | 乙供 | J14-03-002 | 交流耐压仪 设备耐压用 35kV及以下 | 台班 | 0.035 | 80.17 | 0 | 0 | 计价 | 按实计算
YD3-225 | 机械 | 乙供 | J14-08-026 | 变压器直阻测试仪 10A | 台班 | 0.035 | 701.6 | 0 | 0 | 计价 | 按实计算
YD3-225 | 机械 | 乙供 | J14-08-219 | 大电流发生器 2000A | 台班 | 0.035 | 52.86 | 0 | 0 | 计价 | 按实计算
YD3-225 | 机械 | 乙供 | J14-08-223 | 交直流高压分压器 100kV | 台班 | 0.035 | 135.5 | 0 | 0 | 计价 | 按实计算
YD3-225 | 材料 | 乙供 | C99010102 | 其他材料费 | 元 | 0.2833 | 1 | 0 | 0 | 计价 | 按实计算
YD3-226 | 人工 | 乙供 | 9101108 | 安装普通工 | 工日 | 0.3551 | 70 | 0 | 0 | 计价 | 按实计算
YD3-226 | 人工 | 乙供 | 9101109 | 安装技术工 | 工日 | 1.0365 | 107 | 0 | 0 | 计价 | 按实计算
YD3-226 | 材料 | 乙供 | C07010101 | 平垫铁 综合 | kg | 0.867 | 4.655 | 0 | 0 | 计价 | 按实计算
YD3-226 | 材料 | 乙供 | C12010200 | 电焊条 J507 综合 | kg | 0.731 | 5.52 | 0 | 0 | 计价 | 按实计算
YD3-226 | 材料 | 乙供 | C13010201 | 镀锌六角螺栓 综合 | kg | 0.23 | 8.8 | 0 | 0 | 计价 | 按实计算
YD3-226 | 材料 | 乙供 | C18060101 | 塑料带 20mm×40m | 卷 | 0.044 | 2.113 | 0 | 0 | 计价 | 按实计算
YD3-226 | 材料 | 乙供 | C19031101 | 清洗剂 | kg | 0.347 | 2.41 | 0 | 0 | 计价 | 按实计算
YD3-226 | 材料 | 乙供 | C20010101 | 防锈漆 | kg | 0.347 | 9.353 | 0 | 0 | 计价 | 按实计算
YD3-226 | 材料 | 乙供 | C20030101 | 普通调和漆 | kg | 0.347 | 11.223 | 0 | 0 | 计价 | 按实计算
YD3-226 | 材料 | 乙供 | C22040101 | 砂布 | 张 | 0.867 | 0.66 | 0 | 0 | 计价 | 按实计算
YD3-226 | 材料 | 乙供 | C22040501 | 棉纱头 | kg | 0.174 | 5.67 | 0 | 0 | 计价 | 按实计算
YD3-226 | 机械 | 乙供 | J03-01-033 | 汽车式起重机 起重量 5t | 台班 | 0.105 | 552.67 | 0 | 0 | 计价 | 按实计算
YD3-226 | 机械 | 乙供 | J04-01-002 | 载重汽车 5t | 台班 | 0.105 | 380.35 | 0 | 0 | 计价 | 按实计算
YD3-226 | 机械 | 乙供 | J10-01-001 | 交流弧焊机 容量 21kVA | 台班 | 0.105 | 67 | 0 | 0 | 计价 | 按实计算
YD3-226 | 机械 | 乙供 | J14-01-018 | 综合特性测试仪(含TA、TV) | 台班 | 0.088 | 355.39 | 0 | 0 | 计价 | 按实计算
YD3-226 | 机械 | 乙供 | J14-01-026 | 标准电流互感器 电压等级 110kV | 台班 | 0.088 | 58.32 | 0 | 0 | 计价 | 按实计算
YD3-226 | 机械 | 乙供 | J14-03-002 | 交流耐压仪 设备耐压用 35kV及以下 | 台班 | 0.088 | 80.17 | 0 | 0 | 计价 | 按实计算
YD3-226 | 机械 | 乙供 | J14-08-026 | 变压器直阻测试仪 10A | 台班 | 0.07 | 701.6 | 0 | 0 | 计价 | 按实计算
YD3-226 | 机械 | 乙供 | J14-08-219 | 大电流发生器 2000A | 台班 | 0.088 | 52.86 | 0 | 0 | 计价 | 按实计算
YD3-226 | 机械 | 乙供 | J14-08-223 | 交直流高压分压器 100kV | 台班 | 0.088 | 135.5 | 0 | 0 | 计价 | 按实计算
YD3-226 | 材料 | 乙供 | C99010102 | 其他材料费 | 元 | 0.3945 | 1 | 0 | 0 | 计价 | 按实计算
YD3-227 | 人工 | 乙供 | 9101108 | 安装普通工 | 工日 | 0.6164 | 70 | 0 | 0 | 计价 | 按实计算
YD3-227 | 人工 | 乙供 | 9101109 | 安装技术工 | 工日 | 1.7484 | 107 | 0 | 0 | 计价 | 按实计算
YD3-227 | 材料 | 乙供 | C07010101 | 平垫铁 综合 | kg | 1.386 | 4.655 | 0 | 0 | 计价 | 按实计算
YD3-227 | 材料 | 乙供 | C12010200 | 电焊条 J507 综合 | kg | 1.585 | 5.52 | 0 | 0 | 计价 | 按实计算
YD3-227 | 材料 | 乙供 | C13010201 | 镀锌六角螺栓 综合 | kg | 1.081 | 8.8 | 0 | 0 | 计价 | 按实计算
YD3-227 | 材料 | 乙供 | C18060101 | 塑料带 20mm×40m | 卷 | 0.044 | 2.113 | 0 | 0 | 计价 | 按实计算
YD3-227 | 材料 | 乙供 | C19031101 | 清洗剂 | kg | 0.52 | 2.41 | 0 | 0 | 计价 | 按实计算
YD3-227 | 材料 | 乙供 | C20010101 | 防锈漆 | kg | 0.52 | 9.353 | 0 | 0 | 计价 | 按实计算
YD3-227 | 材料 | 乙供 | C20030101 | 普通调和漆 | kg | 0.52 | 11.223 | 0 | 0 | 计价 | 按实计算
YD3-227 | 材料 | 乙供 | C22040101 | 砂布 | 张 | 1.733 | 0.66 | 0 | 0 | 计价 | 按实计算
YD3-227 | 材料 | 乙供 | C22040501 | 棉纱头 | kg | 0.347 | 5.67 | 0 | 0 | 计价 | 按实计算
YD3-227 | 机械 | 乙供 | J03-01-033 | 汽车式起重机 起重量 5t | 台班 | 0.174 | 552.67 | 0 | 0 | 计价 | 按实计算
YD3-227 | 机械 | 乙供 | J04-01-002 | 载重汽车 5t | 台班 | 0.174 | 380.35 | 0 | 0 | 计价 | 按实计算
YD3-227 | 机械 | 乙供 | J10-01-001 | 交流弧焊机 容量 21kVA | 台班 | 0.227 | 67 | 0 | 0 | 计价 | 按实计算
YD3-227 | 机械 | 乙供 | J14-01-018 | 综合特性测试仪(含TA、TV) | 台班 | 0.176 | 355.39 | 0 | 0 | 计价 | 按实计算
YD3-227 | 机械 | 乙供 | J14-01-026 | 标准电流互感器 电压等级 110kV | 台班 | 0.176 | 58.32 | 0 | 0 | 计价 | 按实计算
YD3-227 | 机械 | 乙供 | J14-08-026 | 变压器直阻测试仪 10A | 台班 | 0.176 | 701.6 | 0 | 0 | 计价 | 按实计算
YD3-227 | 机械 | 乙供 | J14-08-219 | 大电流发生器 2000A | 台班 | 0.176 | 52.86 | 0 | 0 | 计价 | 按实计算
YD3-227 | 机械 | 乙供 | J14-08-223 | 交直流高压分压器 100kV | 台班 | 0.176 | 135.5 | 0 | 0 | 计价 | 按实计算
YD3-227 | 材料 | 乙供 | C99010102 | 其他材料费 | 元 | 0.7974 | 1 | 0 | 0 | 计价 | 按实计算
YD3-228 | 人工 | 乙供 | 9101108 | 安装普通工 | 工日 | 0.1742 | 70 | 0 | 0 | 计价 | 按实计算
YD3-228 | 人工 | 乙供 | 9101109 | 安装技术工 | 工日 | 0.9226 | 107 | 0 | 0 | 计价 | 按实计算
YD3-228 | 材料 | 乙供 | C22040101 | 砂布 | 张 | 0.376 | 0.66 | 0 | 0 | 计价 | 按实计算
YD3-228 | 材料 | 乙供 | C22040501 | 棉纱头 | kg | 0.075 | 5.67 | 0 | 0 | 计价 | 按实计算
YD3-228 | 机械 | 乙供 | J13-01-059 | 液压升降机 9m以内 | 台班 | 0.188 | 198.19 | 0 | 0 | 计价 | 按实计算
YD3-228 | 机械 | 乙供 | J14-05-040 | 避雷器测试仪(测阻波器里面的避雷器用) | 台班 | 0.605 | 157.73 | 0 | 0 | 计价 | 按实计算
YD3-228 | 机械 | 乙供 | J14-05-065 | 阻波器、结合滤波器自动测试仪 | 台班 | 0.605 | 121.14 | 0 | 0 | 计价 | 按实计算
YD3-228 | 材料 | 乙供 | C99010102 | 其他材料费 | 元 | 0.0135 | 1 | 0 | 0 | 计价 | 按实计算
YD3-229 | 人工 | 乙供 | 9101108 | 安装普通工 | 工日 | 0.2546 | 70 | 0 | 0 | 计价 | 按实计算
YD3-229 | 人工 | 乙供 | 9101109 | 安装技术工 | 工日 | 2.0274 | 107 | 0 | 0 | 计价 | 按实计算
YD3-229 | 材料 | 乙供 | C22040101 | 砂布 | 张 | 0.397 | 0.66 | 0 | 0 | 计价 | 按实计算
YD3-229 | 材料 | 乙供 | C22040501 | 棉纱头 | kg | 0.079 | 5.67 | 0 | 0 | 计价 | 按实计算
YD3-229 | 机械 | 乙供 | J13-01-059 | 液压升降机 9m以内 | 台班 | 0.199 | 198.19 | 0 | 0 | 计价 | 按实计算
YD3-229 | 机械 | 乙供 | J14-05-040 | 避雷器测试仪(测阻波器里面的避雷器用) | 台班 | 1.705 | 157.73 | 0 | 0 | 计价 | 按实计算
YD3-229 | 机械 | 乙供 | J14-05-065 | 阻波器、结合滤波器自动测试仪 | 台班 | 1.705 | 121.14 | 0 | 0 | 计价 | 按实计算
YD3-229 | 材料 | 乙供 | C99010102 | 其他材料费 | 元 | 0.0142 | 1 | 0 | 0 | 计价 | 按实计算
YD3-230 | 人工 | 乙供 | 9101108 | 安装普通工 | 工日 | 0.4489 | 70 | 0 | 0 | 计价 | 按实计算
YD3-230 | 人工 | 乙供 | 9101109 | 安装技术工 | 工日 | 2.5286 | 107 | 0 | 0 | 计价 | 按实计算
YD3-230 | 材料 | 乙供 | C22040101 | 砂布 | 张 | 0.462 | 0.66 | 0 | 0 | 计价 | 按实计算
YD3-230 | 材料 | 乙供 | C22040501 | 棉纱头 | kg | 0.185 | 5.67 | 0 | 0 | 计价 | 按实计算
YD3-230 | 机械 | 乙供 | J03-01-035 | 汽车式起重机 起重量 12t | 台班 | 0.219 | 773.02 | 0 | 0 | 计价 | 按实计算
YD3-230 | 机械 | 乙供 | J04-01-002 | 载重汽车 5t | 台班 | 0.053 | 380.35 | 0 | 0 | 计价 | 按实计算
YD3-230 | 机械 | 乙供 | J14-05-040 | 避雷器测试仪(测阻波器里面的避雷器用) | 台班 | 1.705 | 157.73 | 0 | 0 | 计价 | 按实计算
YD3-230 | 机械 | 乙供 | J14-05-065 | 阻波器、结合滤波器自动测试仪 | 台班 | 1.705 | 121.14 | 0 | 0 | 计价 | 按实计算
YD3-230 | 材料 | 乙供 | C99010102 | 其他材料费 | 元 | 0.0271 | 1 | 0 | 0 | 计价 | 按实计算
YD3-231 | 人工 | 乙供 | 9101108 | 安装普通工 | 工日 | 0.6164 | 70 | 0 | 0 | 计价 | 按实计算
YD3-231 | 人工 | 乙供 | 9101109 | 安装技术工 | 工日 | 3.9865 | 107 | 0 | 0 | 计价 | 按实计算
YD3-231 | 材料 | 乙供 | C22040101 | 砂布 | 张 | 0.937 | 0.66 | 0 | 0 | 计价 | 按实计算
YD3-231 | 材料 | 乙供 | C22040501 | 棉纱头 | kg | 0.188 | 5.67 | 0 | 0 | 计价 | 按实计算
YD3-231 | 机械 | 乙供 | J03-01-035 | 汽车式起重机 起重量 12t | 台班 | 0.235 | 773.02 | 0 | 0 | 计价 | 按实计算
YD3-231 | 机械 | 乙供 | J04-01-002 | 载重汽车 5t | 台班 | 0.056 | 380.35 | 0 | 0 | 计价 | 按实计算
YD3-231 | 机械 | 乙供 | J14-05-040 | 避雷器测试仪(测阻波器里面的避雷器用) | 台班 | 2.2 | 157.73 | 0 | 0 | 计价 | 按实计算
YD3-231 | 机械 | 乙供 | J14-05-065 | 阻波器、结合滤波器自动测试仪 | 台班 | 2.31 | 121.14 | 0 | 0 | 计价 | 按实计算
YD3-231 | 材料 | 乙供 | C99010102 | 其他材料费 | 元 | 0.0337 | 1 | 0 | 0 | 计价 | 按实计算
YD3-232 | 人工 | 乙供 | 9101108 | 安装普通工 | 工日 | 0.6767 | 70 | 0 | 0 | 计价 | 按实计算
YD3-232 | 人工 | 乙供 | 9101109 | 安装技术工 | 工日 | 4.4364 | 107 | 0 | 0 | 计价 | 按实计算
YD3-232 | 材料 | 乙供 | C22040101 | 砂布 | 张 | 0.992 | 0.66 | 0 | 0 | 计价 | 按实计算
YD3-232 | 材料 | 乙供 | C22040501 | 棉纱头 | kg | 0.197 | 5.67 | 0 | 0 | 计价 | 按实计算
YD3-232 | 机械 | 乙供 | J03-01-035 | 汽车式起重机 起重量 12t | 台班 | 0.398 | 773.02 | 0 | 0 | 计价 | 按实计算
YD3-232 | 机械 | 乙供 | J04-01-002 | 载重汽车 5t | 台班 | 0.077 | 380.35 | 0 | 0 | 计价 | 按实计算
YD3-232 | 机械 | 乙供 | J14-05-040 | 避雷器测试仪(测阻波器里面的避雷器用) | 台班 | 3.3 | 157.73 | 0 | 0 | 计价 | 按实计算
YD3-232 | 机械 | 乙供 | J14-05-065 | 阻波器、结合滤波器自动测试仪 | 台班 | 3.3 | 121.14 | 0 | 0 | 计价 | 按实计算
YD3-232 | 材料 | 乙供 | C99010102 | 其他材料费 | 元 | 0.0354 | 1 | 0 | 0 | 计价 | 按实计算
YD3-233 | 人工 | 乙供 | 9101108 | 安装普通工 | 工日 | 1.5008 | 70 | 0 | 0 | 计价 | 按实计算
YD3-233 | 人工 | 乙供 | 9101109 | 安装技术工 | 工日 | 6.9479 | 107 | 0 | 0 | 计价 | 按实计算
YD3-233 | 材料 | 乙供 | C22040101 | 砂布 | 张 | 2.195 | 0.66 | 0 | 0 | 计价 | 按实计算
YD3-233 | 材料 | 乙供 | C22040501 | 棉纱头 | kg | 0.439 | 5.67 | 0 | 0 | 计价 | 按实计算
YD3-233 | 机械 | 乙供 | J03-01-038 | 汽车式起重机 起重量 25t | 台班 | 0.878 | 1122.92 | 0 | 0 | 计价 | 按实计算
YD3-233 | 机械 | 乙供 | J04-01-004 | 载重汽车 8t | 台班 | 0.176 | 445.99 | 0 | 0 | 计价 | 按实计算
YD3-233 | 机械 | 乙供 | J13-01-055 | 高空作业车 20m以内 | 台班 | 0.33 | 998.89 | 0 | 0 | 计价 | 按实计算
YD3-233 | 机械 | 乙供 | J14-05-040 | 避雷器测试仪(测阻波器里面的避雷器用) | 台班 | 3.96 | 157.73 | 0 | 0 | 计价 | 按实计算
YD3-233 | 机械 | 乙供 | J14-05-065 | 阻波器、结合滤波器自动测试仪 | 台班 | 3.96 | 121.14 | 0 | 0 | 计价 | 按实计算
YD3-233 | 材料 | 乙供 | C99010102 | 其他材料费 | 元 | 0.0788 | 1 | 0 | 0 | 计价 | 按实计算
YD3-234 | 人工 | 乙供 | 9101108 | 安装普通工 | 工日 | 1.6348 | 70 | 0 | 0 | 计价 | 按实计算
YD3-234 | 人工 | 乙供 | 9101109 | 安装技术工 | 工日 | 10.177 | 107 | 0 | 0 | 计价 | 按实计算
YD3-234 | 材料 | 乙供 | C22040101 | 砂布 | 张 | 2.391 | 0.66 | 0 | 0 | 计价 | 按实计算
YD3-234 | 材料 | 乙供 | C22040501 | 棉纱头 | kg | 0.477 | 5.67 | 0 | 0 | 计价 | 按实计算
YD3-234 | 机械 | 乙供 | J03-01-043 | 汽车式起重机 起重量 75t | 台班 | 0.538 | 3500.12 | 0 | 0 | 计价 | 按实计算
YD3-234 | 机械 | 乙供 | J04-01-004 | 载重汽车 8t | 台班 | 0.176 | 445.99 | 0 | 0 | 计价 | 按实计算
YD3-234 | 机械 | 乙供 | J13-01-056 | 高空作业车 30m以内 | 台班 | 0.33 | 1243.88 | 0 | 0 | 计价 | 按实计算
YD3-234 | 机械 | 乙供 | J14-05-040 | 避雷器测试仪(测阻波器里面的避雷器用) | 台班 | 4.4 | 157.73 | 0 | 0 | 计价 | 按实计算
YD3-234 | 机械 | 乙供 | J14-05-065 | 阻波器、结合滤波器自动测试仪 | 台班 | 4.4 | 121.14 | 0 | 0 | 计价 | 按实计算
YD3-234 | 材料 | 乙供 | C99010102 | 其他材料费 | 元 | 0.0857 | 1 | 0 | 0 | 计价 | 按实计算
YD3-235 | 人工 | 乙供 | 9101108 | 安装普通工 | 工日 | 0.0469 | 70 | 0 | 0 | 计价 | 按实计算
YD3-235 | 人工 | 乙供 | 9101109 | 安装技术工 | 工日 | 1.5035 | 107 | 0 | 0 | 计价 | 按实计算
YD3-235 | 材料 | 乙供 | C12010200 | 电焊条 J507 综合 | kg | 0.769 | 5.52 | 0 | 0 | 计价 | 按实计算
YD3-235 | 材料 | 乙供 | C13010201 | 镀锌六角螺栓 综合 | kg | 3.775 | 8.8 | 0 | 0 | 计价 | 按实计算
YD3-235 | 材料 | 乙供 | C20030101 | 普通调和漆 | kg | 0.165 | 11.223 | 0 | 0 | 计价 | 按实计算
YD3-235 | 材料 | 乙供 | C22040101 | 砂布 | 张 | 0.55 | 0.66 | 0 | 0 | 计价 | 按实计算
YD3-235 | 材料 | 乙供 | C22040501 | 棉纱头 | kg | 0.22 | 5.67 | 0 | 0 | 计价 | 按实计算
YD3-235 | 机械 | 乙供 | J03-01-033 | 汽车式起重机 起重量 5t | 台班 | 0.11 | 552.67 | 0 | 0 | 计价 | 按实计算
YD3-235 | 机械 | 乙供 | J10-01-001 | 交流弧焊机 容量 21kVA | 台班 | 0.11 | 67 | 0 | 0 | 计价 | 按实计算
YD3-235 | 机械 | 乙供 | J14-05-040 | 避雷器测试仪(测阻波器里面的避雷器用) | 台班 | 1.705 | 157.73 | 0 | 0 | 计价 | 按实计算
YD3-235 | 机械 | 乙供 | J14-05-065 | 阻波器、结合滤波器自动测试仪 | 台班 | 1.705 | 121.14 | 0 | 0 | 计价 | 按实计算
YD3-235 | 材料 | 乙供 | C99010102 | 其他材料费 | 元 | 0.8185 | 1 | 0 | 0 | 计价 | 按实计算
YD3-236 | 人工 | 乙供 | 9101108 | 安装普通工 | 工日 | 0.0737 | 70 | 0 | 0 | 计价 | 按实计算
YD3-236 | 人工 | 乙供 | 9101109 | 安装技术工 | 工日 | 1.7768 | 107 | 0 | 0 | 计价 | 按实计算
YD3-236 | 材料 | 乙供 | C12010200 | 电焊条 J507 综合 | kg | 0.796 | 5.52 | 0 | 0 | 计价 | 按实计算
YD3-236 | 材料 | 乙供 | C13010201 | 镀锌六角螺栓 综合 | kg | 3.933 | 8.8 | 0 | 0 | 计价 | 按实计算
YD3-236 | 材料 | 乙供 | C20030101 | 普通调和漆 | kg | 0.182 | 11.223 | 0 | 0 | 计价 | 按实计算
YD3-236 | 材料 | 乙供 | C22040101 | 砂布 | 张 | 0.569 | 0.66 | 0 | 0 | 计价 | 按实计算
YD3-236 | 材料 | 乙供 | C22040501 | 棉纱头 | kg | 0.228 | 5.67 | 0 | 0 | 计价 | 按实计算
YD3-236 | 机械 | 乙供 | J03-01-033 | 汽车式起重机 起重量 5t | 台班 | 0.114 | 552.67 | 0 | 0 | 计价 | 按实计算
YD3-236 | 机械 | 乙供 | J10-01-001 | 交流弧焊机 容量 21kVA | 台班 | 0.114 | 67 | 0 | 0 | 计价 | 按实计算
YD3-236 | 机械 | 乙供 | J14-05-040 | 避雷器测试仪(测阻波器里面的避雷器用) | 台班 | 1.961 | 157.73 | 0 | 0 | 计价 | 按实计算
YD3-236 | 机械 | 乙供 | J14-05-065 | 阻波器、结合滤波器自动测试仪 | 台班 | 1.961 | 121.14 | 0 | 0 | 计价 | 按实计算
YD3-236 | 材料 | 乙供 | C99010102 | 其他材料费 | 元 | 0.8543 | 1 | 0 | 0 | 计价 | 按实计算
YD3-237 | 人工 | 乙供 | 9101108 | 安装普通工 | 工日 | 0.1139 | 70 | 0 | 0 | 计价 | 按实计算
YD3-237 | 人工 | 乙供 | 9101109 | 安装技术工 | 工日 | 2.6994 | 107 | 0 | 0 | 计价 | 按实计算
YD3-237 | 材料 | 乙供 | C12010200 | 电焊条 J507 综合 | kg | 0.985 | 5.52 | 0 | 0 | 计价 | 按实计算
YD3-237 | 材料 | 乙供 | C13010201 | 镀锌六角螺栓 综合 | kg | 4.16 | 8.8 | 0 | 0 | 计价 | 按实计算
YD3-237 | 材料 | 乙供 | C20030101 | 普通调和漆 | kg | 0.187 | 11.223 | 0 | 0 | 计价 | 按实计算
YD3-237 | 材料 | 乙供 | C22040101 | 砂布 | 张 | 0.688 | 0.66 | 0 | 0 | 计价 | 按实计算
YD3-237 | 材料 | 乙供 | C22040501 | 棉纱头 | kg | 0.297 | 5.67 | 0 | 0 | 计价 | 按实计算
YD3-237 | 机械 | 乙供 | J03-01-033 | 汽车式起重机 起重量 5t | 台班 | 0.127 | 552.67 | 0 | 0 | 计价 | 按实计算
YD3-237 | 机械 | 乙供 | J10-01-001 | 交流弧焊机 容量 21kVA | 台班 | 0.141 | 67 | 0 | 0 | 计价 | 按实计算
YD3-237 | 机械 | 乙供 | J14-05-040 | 避雷器测试仪(测阻波器里面的避雷器用) | 台班 | 2.2 | 157.73 | 0 | 0 | 计价 | 按实计算
YD3-237 | 机械 | 乙供 | J14-05-065 | 阻波器、结合滤波器自动测试仪 | 台班 | 2.31 | 121.14 | 0 | 0 | 计价 | 按实计算
YD3-237 | 材料 | 乙供 | C99010102 | 其他材料费 | 元 | 0.9256 | 1 | 0 | 0 | 计价 | 按实计算
YD3-238 | 人工 | 乙供 | 9101108 | 安装普通工 | 工日 | 0.134 | 70 | 0 | 0 | 计价 | 按实计算
YD3-238 | 人工 | 乙供 | 9101109 | 安装技术工 | 工日 | 3.0525 | 107 | 0 | 0 | 计价 | 按实计算
YD3-238 | 材料 | 乙供 | C12010200 | 电焊条 J507 综合 | kg | 1.308 | 5.52 | 0 | 0 | 计价 | 按实计算
YD3-238 | 材料 | 乙供 | C13010201 | 镀锌六角螺栓 综合 | kg | 4.38 | 8.8 | 0 | 0 | 计价 | 按实计算
YD3-238 | 材料 | 乙供 | C20030101 | 普通调和漆 | kg | 0.234 | 11.223 | 0 | 0 | 计价 | 按实计算
YD3-238 | 材料 | 乙供 | C22040101 | 砂布 | 张 | 0.688 | 0.66 | 0 | 0 | 计价 | 按实计算
YD3-238 | 材料 | 乙供 | C22040501 | 棉纱头 | kg | 0.297 | 5.67 | 0 | 0 | 计价 | 按实计算
YD3-238 | 机械 | 乙供 | J03-01-033 | 汽车式起重机 起重量 5t | 台班 | 0.141 | 552.67 | 0 | 0 | 计价 | 按实计算
YD3-238 | 机械 | 乙供 | J10-01-001 | 交流弧焊机 容量 21kVA | 台班 | 0.187 | 67 | 0 | 0 | 计价 | 按实计算
YD3-238 | 机械 | 乙供 | J14-05-040 | 避雷器测试仪(测阻波器里面的避雷器用) | 台班 | 3.3 | 157.73 | 0 | 0 | 计价 | 按实计算
YD3-238 | 机械 | 乙供 | J14-05-065 | 阻波器、结合滤波器自动测试仪 | 台班 | 3.3 | 121.14 | 0 | 0 | 计价 | 按实计算
YD3-238 | 材料 | 乙供 | C99010102 | 其他材料费 | 元 | 1.0106 | 1 | 0 | 0 | 计价 | 按实计算
YD3-239 | 人工 | 乙供 | 9101108 | 安装普通工 | 工日 | 0.3082 | 70 | 0 | 0 | 计价 | 按实计算
YD3-239 | 人工 | 乙供 | 9101109 | 安装技术工 | 工日 | 3.8954 | 107 | 0 | 0 | 计价 | 按实计算
YD3-239 | 材料 | 乙供 | C12010200 | 电焊条 J507 综合 | kg | 2.923 | 5.52 | 0 | 0 | 计价 | 按实计算
YD3-239 | 材料 | 乙供 | C13010201 | 镀锌六角螺栓 综合 | kg | 7.825 | 8.8 | 0 | 0 | 计价 | 按实计算
YD3-239 | 材料 | 乙供 | C20030101 | 普通调和漆 | kg | 0.523 | 11.223 | 0 | 0 | 计价 | 按实计算
YD3-239 | 材料 | 乙供 | C22040101 | 砂布 | 张 | 1.045 | 0.66 | 0 | 0 | 计价 | 按实计算
YD3-239 | 材料 | 乙供 | C22040501 | 棉纱头 | kg | 0.418 | 5.67 | 0 | 0 | 计价 | 按实计算
YD3-239 | 机械 | 乙供 | J03-01-034 | 汽车式起重机 起重量 8t | 台班 | 0.314 | 655.69 | 0 | 0 | 计价 | 按实计算
YD3-239 | 机械 | 乙供 | J04-01-004 | 载重汽车 8t | 台班 | 0.167 | 445.99 | 0 | 0 | 计价 | 按实计算
YD3-239 | 机械 | 乙供 | J10-01-001 | 交流弧焊机 容量 21kVA | 台班 | 0.418 | 67 | 0 | 0 | 计价 | 按实计算
YD3-239 | 机械 | 乙供 | J13-01-055 | 高空作业车 20m以内 | 台班 | 0.3 | 998.89 | 0 | 0 | 计价 | 按实计算
YD3-239 | 机械 | 乙供 | J14-05-040 | 避雷器测试仪(测阻波器里面的避雷器用) | 台班 | 3.96 | 157.73 | 0 | 0 | 计价 | 按实计算
YD3-239 | 机械 | 乙供 | J14-05-065 | 阻波器、结合滤波器自动测试仪 | 台班 | 3.96 | 121.14 | 0 | 0 | 计价 | 按实计算
YD3-239 | 材料 | 乙供 | C99010102 | 其他材料费 | 元 | 1.8785 | 1 | 0 | 0 | 计价 | 按实计算
YD3-240 | 人工 | 乙供 | 9101108 | 安装普通工 | 工日 | 0.3216 | 70 | 0 | 0 | 计价 | 按实计算
YD3-240 | 人工 | 乙供 | 9101109 | 安装技术工 | 工日 | 6.8283 | 107 | 0 | 0 | 计价 | 按实计算
YD3-240 | 材料 | 乙供 | C12010200 | 电焊条 J507 综合 | kg | 3.077 | 5.52 | 0 | 0 | 计价 | 按实计算
YD3-240 | 材料 | 乙供 | C13010201 | 镀锌六角螺栓 综合 | kg | 8.237 | 8.8 | 0 | 0 | 计价 | 按实计算
YD3-240 | 材料 | 乙供 | C20030101 | 普通调和漆 | kg | 0.55 | 11.223 | 0 | 0 | 计价 | 按实计算
YD3-240 | 材料 | 乙供 | C22040101 | 砂布 | 张 | 1.1 | 0.66 | 0 | 0 | 计价 | 按实计算
YD3-240 | 材料 | 乙供 | C22040501 | 棉纱头 | kg | 0.44 | 5.67 | 0 | 0 | 计价 | 按实计算
YD3-240 | 机械 | 乙供 | J03-01-041 | 汽车式起重机 起重量 50t | 台班 | 0.4 | 2677.79 | 0 | 0 | 计价 | 按实计算
YD3-240 | 机械 | 乙供 | J04-01-004 | 载重汽车 8t | 台班 | 0.167 | 445.99 | 0 | 0 | 计价 | 按实计算
YD3-240 | 机械 | 乙供 | J10-01-001 | 交流弧焊机 容量 21kVA | 台班 | 0.44 | 67 | 0 | 0 | 计价 | 按实计算
YD3-240 | 机械 | 乙供 | J13-01-056 | 高空作业车 30m以内 | 台班 | 0.3 | 1243.88 | 0 | 0 | 计价 | 按实计算
YD3-240 | 机械 | 乙供 | J14-05-040 | 避雷器测试仪(测阻波器里面的避雷器用) | 台班 | 4.4 | 157.73 | 0 | 0 | 计价 | 按实计算
YD3-240 | 机械 | 乙供 | J14-05-065 | 阻波器、结合滤波器自动测试仪 | 台班 | 4.4 | 121.14 | 0 | 0 | 计价 | 按实计算
YD3-240 | 材料 | 乙供 | C99010102 | 其他材料费 | 元 | 1.9773 | 1 | 0 | 0 | 计价 | 按实计算
YD3-241 | 人工 | 乙供 | 9101108 | 安装普通工 | 工日 | 0.0804 | 70 | 0 | 0 | 计价 | 按实计算
YD3-241 | 人工 | 乙供 | 9101109 | 安装技术工 | 工日 | 0.8656 | 107 | 0 | 0 | 计价 | 按实计算
YD3-241 | 材料 | 乙供 | C12010200 | 电焊条 J507 综合 | kg | 0.415 | 5.52 | 0 | 0 | 计价 | 按实计算
YD3-241 | 材料 | 乙供 | C13010201 | 镀锌六角螺栓 综合 | kg | 0.942 | 8.8 | 0 | 0 | 计价 | 按实计算
YD3-241 | 材料 | 乙供 | C19031101 | 清洗剂 | kg | 0.099 | 2.41 | 0 | 0 | 计价 | 按实计算
YD3-241 | 材料 | 乙供 | C19020801 | 电力复合脂 | kg | 0.05 | 10.119 | 0 | 0 | 计价 | 按实计算
YD3-241 | 材料 | 乙供 | C20030101 | 普通调和漆 | kg | 0.149 | 11.223 | 0 | 0 | 计价 | 按实计算
YD3-241 | 材料 | 乙供 | C22040101 | 砂布 | 张 | 0.495 | 0.66 | 0 | 0 | 计价 | 按实计算
YD3-241 | 材料 | 乙供 | C22040501 | 棉纱头 | kg | 0.149 | 5.67 | 0 | 0 | 计价 | 按实计算
YD3-241 | 机械 | 乙供 | J10-01-001 | 交流弧焊机 容量 21kVA | 台班 | 0.059 | 67 | 0 | 0 | 计价 | 按实计算
YD3-241 | 机械 | 乙供 | J14-05-065 | 阻波器、结合滤波器自动测试仪 | 台班 | 1.87 | 121.14 | 0 | 0 | 计价 | 按实计算
YD3-241 | 材料 | 乙供 | C99010102 | 其他材料费 | 元 | 0.2834 | 1 | 0 | 0 | 计价 | 按实计算
YD3-242 | 人工 | 乙供 | 9101108 | 安装普通工 | 工日 | 0.8308 | 70 | 0 | 0 | 计价 | 按实计算
YD3-242 | 人工 | 乙供 | 9101109 | 安装技术工 | 工日 | 6.834 | 107 | 0 | 0 | 计价 | 按实计算
YD3-242 | 材料 | 乙供 | C04020100 | 黄铜丝 综合 | kg | 0.099 | 47.54 | 0 | 0 | 计价 | 按实计算
YD3-242 | 材料 | 乙供 | C07010101 | 平垫铁 综合 | kg | 0.523 | 4.655 | 0 | 0 | 计价 | 按实计算
YD3-242 | 材料 | 乙供 | C12010200 | 电焊条 J507 综合 | kg | 0.539 | 5.52 | 0 | 0 | 计价 | 按实计算
YD3-242 | 材料 | 乙供 | C13010201 | 镀锌六角螺栓 综合 | kg | 1.305 | 8.8 | 0 | 0 | 计价 | 按实计算
YD3-242 | 材料 | 乙供 | C19031101 | 清洗剂 | kg | 0.262 | 2.41 | 0 | 0 | 计价 | 按实计算
YD3-242 | 材料 | 乙供 | C19020801 | 电力复合脂 | kg | 0.314 | 10.119 | 0 | 0 | 计价 | 按实计算
YD3-242 | 材料 | 乙供 | C19030201 | 乙醇 | kg | 0.573 | 3.62 | 0 | 0 | 计价 | 按实计算
YD3-242 | 材料 | 乙供 | C20010101 | 防锈漆 | kg | 0.523 | 9.353 | 0 | 0 | 计价 | 按实计算
YD3-242 | 材料 | 乙供 | C20030101 | 普通调和漆 | kg | 0.523 | 11.223 | 0 | 0 | 计价 | 按实计算
YD3-242 | 材料 | 乙供 | C22040411 | 无絮棉布 | kg | 0.05 | 7.414 | 0 | 0 | 计价 | 按实计算
YD3-242 | 材料 | 乙供 | C22040461 | 碎布 | kg | 0.105 | 3.489 | 0 | 0 | 计价 | 按实计算
YD3-242 | 材料 | 乙供 | C22040501 | 棉纱头 | kg | 0.105 | 5.67 | 0 | 0 | 计价 | 按实计算
YD3-242 | 机械 | 乙供 | J03-01-033 | 汽车式起重机 起重量 5t | 台班 | 0.077 | 552.67 | 0 | 0 | 计价 | 按实计算
YD3-242 | 机械 | 乙供 | J04-01-002 | 载重汽车 5t | 台班 | 0.116 | 380.35 | 0 | 0 | 计价 | 按实计算
YD3-242 | 机械 | 乙供 | J10-01-001 | 交流弧焊机 容量 21kVA | 台班 | 0.077 | 67 | 0 | 0 | 计价 | 按实计算
YD3-242 | 机械 | 乙供 | J14-01-004 | 回路电阻测试仪 里程 1~1999μΩ | 台班 | 0.99 | 43.3 | 0 | 0 | 计价 | 按实计算
YD3-242 | 机械 | 乙供 | J14-03-001 | 开关特性测试仪(综合) | 台班 | 0.99 | 275.06 | 0 | 0 | 计价 | 按实计算
YD3-242 | 机械 | 乙供 | J14-03-002 | 交流耐压仪 设备耐压用 35kV及以下 | 台班 | 0.594 | 80.17 | 0 | 0 | 计价 | 按实计算
YD3-242 | 机械 | 乙供 | J14-05-015 | 直流标准源 | 台班 | 0.99 | 191.05 | 0 | 0 | 计价 | 按实计算
YD3-242 | 材料 | 乙供 | C99010102 | 其他材料费 | 元 | 0.7915 | 1 | 0 | 0 | 计价 | 按实计算
YD3-243 | 人工 | 乙供 | 9101108 | 安装普通工 | 工日 | 0.5561 | 70 | 0 | 0 | 计价 | 按实计算
YD3-243 | 人工 | 乙供 | 9101109 | 安装技术工 | 工日 | 4.6471 | 107 | 0 | 0 | 计价 | 按实计算
YD3-243 | 材料 | 乙供 | C04020100 | 黄铜丝 综合 | kg | 0.099 | 47.54 | 0 | 0 | 计价 | 按实计算
YD3-243 | 材料 | 乙供 | C07010101 | 平垫铁 综合 | kg | 0.523 | 4.655 | 0 | 0 | 计价 | 按实计算
YD3-243 | 材料 | 乙供 | C12010200 | 电焊条 J507 综合 | kg | 0.539 | 5.52 | 0 | 0 | 计价 | 按实计算
YD3-243 | 材料 | 乙供 | C13010201 | 镀锌六角螺栓 综合 | kg | 1.305 | 8.8 | 0 | 0 | 计价 | 按实计算
YD3-243 | 材料 | 乙供 | C19031101 | 清洗剂 | kg | 0.262 | 2.41 | 0 | 0 | 计价 | 按实计算
YD3-243 | 材料 | 乙供 | C19020801 | 电力复合脂 | kg | 0.314 | 10.119 | 0 | 0 | 计价 | 按实计算
YD3-243 | 材料 | 乙供 | C19030201 | 乙醇 | kg | 0.573 | 3.62 | 0 | 0 | 计价 | 按实计算
YD3-243 | 材料 | 乙供 | C20010101 | 防锈漆 | kg | 0.523 | 9.353 | 0 | 0 | 计价 | 按实计算
YD3-243 | 材料 | 乙供 | C20030101 | 普通调和漆 | kg | 0.523 | 11.223 | 0 | 0 | 计价 | 按实计算
YD3-243 | 材料 | 乙供 | C22040411 | 无絮棉布 | kg | 0.05 | 7.414 | 0 | 0 | 计价 | 按实计算
YD3-243 | 材料 | 乙供 | C22040461 | 碎布 | kg | 0.105 | 3.489 | 0 | 0 | 计价 | 按实计算
YD3-243 | 材料 | 乙供 | C22040501 | 棉纱头 | kg | 0.105 | 5.67 | 0 | 0 | 计价 | 按实计算
YD3-243 | 机械 | 乙供 | J03-01-033 | 汽车式起重机 起重量 5t | 台班 | 0.077 | 552.67 | 0 | 0 | 计价 | 按实计算
YD3-243 | 机械 | 乙供 | J04-01-002 | 载重汽车 5t | 台班 | 0.116 | 380.35 | 0 | 0 | 计价 | 按实计算
YD3-243 | 机械 | 乙供 | J10-01-001 | 交流弧焊机 容量 21kVA | 台班 | 0.077 | 67 | 0 | 0 | 计价 | 按实计算
YD3-243 | 机械 | 乙供 | J14-01-004 | 回路电阻测试仪 里程 1~1999μΩ | 台班 | 0.99 | 43.3 | 0 | 0 | 计价 | 按实计算
YD3-243 | 机械 | 乙供 | J14-03-001 | 开关特性测试仪(综合) | 台班 | 0.99 | 275.06 | 0 | 0 | 计价 | 按实计算
YD3-243 | 机械 | 乙供 | J14-03-002 | 交流耐压仪 设备耐压用 35kV及以下 | 台班 | 0.594 | 80.17 | 0 | 0 | 计价 | 按实计算
YD3-243 | 机械 | 乙供 | J14-05-015 | 直流标准源 | 台班 | 0.99 | 191.05 | 0 | 0 | 计价 | 按实计算
YD3-243 | 材料 | 乙供 | C99010102 | 其他材料费 | 元 | 0.7915 | 1 | 0 | 0 | 计价 | 按实计算
YD3-244 | 人工 | 乙供 | 9101108 | 安装普通工 | 工日 | 0.8509 | 70 | 0 | 0 | 计价 | 按实计算
YD3-244 | 人工 | 乙供 | 9101109 | 安装技术工 | 工日 | 5.4273 | 107 | 0 | 0 | 计价 | 按实计算
YD3-244 | 材料 | 乙供 | C04020100 | 黄铜丝 综合 | kg | 0.099 | 47.54 | 0 | 0 | 计价 | 按实计算
YD3-244 | 材料 | 乙供 | C07010101 | 平垫铁 综合 | kg | 0.523 | 4.655 | 0 | 0 | 计价 | 按实计算
YD3-244 | 材料 | 乙供 | C12010200 | 电焊条 J507 综合 | kg | 0.539 | 5.52 | 0 | 0 | 计价 | 按实计算
YD3-244 | 材料 | 乙供 | C13010201 | 镀锌六角螺栓 综合 | kg | 1.305 | 8.8 | 0 | 0 | 计价 | 按实计算
YD3-244 | 材料 | 乙供 | C19031101 | 清洗剂 | kg | 0.262 | 2.41 | 0 | 0 | 计价 | 按实计算
YD3-244 | 材料 | 乙供 | C19020801 | 电力复合脂 | kg | 0.314 | 10.119 | 0 | 0 | 计价 | 按实计算
YD3-244 | 材料 | 乙供 | C19030201 | 乙醇 | kg | 0.573 | 3.62 | 0 | 0 | 计价 | 按实计算
YD3-244 | 材料 | 乙供 | C20010101 | 防锈漆 | kg | 0.523 | 9.353 | 0 | 0 | 计价 | 按实计算
YD3-244 | 材料 | 乙供 | C20030101 | 普通调和漆 | kg | 0.523 | 11.223 | 0 | 0 | 计价 | 按实计算
YD3-244 | 材料 | 乙供 | C22040411 | 无絮棉布 | kg | 0.05 | 7.414 | 0 | 0 | 计价 | 按实计算
YD3-244 | 材料 | 乙供 | C22040461 | 碎布 | kg | 0.105 | 3.489 | 0 | 0 | 计价 | 按实计算
YD3-244 | 材料 | 乙供 | C22040501 | 棉纱头 | kg | 0.105 | 5.67 | 0 | 0 | 计价 | 按实计算
YD3-244 | 机械 | 乙供 | J03-01-033 | 汽车式起重机 起重量 5t | 台班 | 0.077 | 552.67 | 0 | 0 | 计价 | 按实计算
YD3-244 | 机械 | 乙供 | J04-01-002 | 载重汽车 5t | 台班 | 0.116 | 380.35 | 0 | 0 | 计价 | 按实计算
YD3-244 | 机械 | 乙供 | J10-01-001 | 交流弧焊机 容量 21kVA | 台班 | 0.077 | 67 | 0 | 0 | 计价 | 按实计算
YD3-244 | 机械 | 乙供 | J14-01-004 | 回路电阻测试仪 里程 1~1999μΩ | 台班 | 0.99 | 43.3 | 0 | 0 | 计价 | 按实计算
YD3-244 | 机械 | 乙供 | J14-03-001 | 开关特性测试仪(综合) | 台班 | 0.99 | 275.06 | 0 | 0 | 计价 | 按实计算
YD3-244 | 机械 | 乙供 | J14-03-002 | 交流耐压仪 设备耐压用 35kV及以下 | 台班 | 0.594 | 80.17 | 0 | 0 | 计价 | 按实计算
YD3-244 | 机械 | 乙供 | J14-05-015 | 直流标准源 | 台班 | 0.99 | 191.05 | 0 | 0 | 计价 | 按实计算
YD3-244 | 材料 | 乙供 | C99010102 | 其他材料费 | 元 | 0.7915 | 1 | 0 | 0 | 计价 | 按实计算
YD3-245 | 人工 | 乙供 | 9101108 | 安装普通工 | 工日 | 0.6901 | 70 | 0 | 0 | 计价 | 按实计算
YD3-245 | 人工 | 乙供 | 9101109 | 安装技术工 | 工日 | 3.7131 | 107 | 0 | 0 | 计价 | 按实计算
YD3-245 | 材料 | 乙供 | C04020100 | 黄铜丝 综合 | kg | 0.059 | 47.54 | 0 | 0 | 计价 | 按实计算
YD3-245 | 材料 | 乙供 | C07010101 | 平垫铁 综合 | kg | 0.549 | 4.655 | 0 | 0 | 计价 | 按实计算
YD3-245 | 材料 | 乙供 | C12010200 | 电焊条 J507 综合 | kg | 0.569 | 5.52 | 0 | 0 | 计价 | 按实计算
YD3-245 | 材料 | 乙供 | C13010201 | 镀锌六角螺栓 综合 | kg | 1.37 | 8.8 | 0 | 0 | 计价 | 按实计算
YD3-245 | 材料 | 乙供 | C19031101 | 清洗剂 | kg | 0.275 | 2.41 | 0 | 0 | 计价 | 按实计算
YD3-245 | 材料 | 乙供 | C19020801 | 电力复合脂 | kg | 0.329 | 10.119 | 0 | 0 | 计价 | 按实计算
YD3-245 | 材料 | 乙供 | C19030201 | 乙醇 | kg | 0.03 | 3.62 | 0 | 0 | 计价 | 按实计算
YD3-245 | 材料 | 乙供 | C20010101 | 防锈漆 | kg | 0.549 | 9.353 | 0 | 0 | 计价 | 按实计算
YD3-245 | 材料 | 乙供 | C20030101 | 普通调和漆 | kg | 0.549 | 11.223 | 0 | 0 | 计价 | 按实计算
YD3-245 | 材料 | 乙供 | C22040411 | 无絮棉布 | kg | 0.03 | 7.414 | 0 | 0 | 计价 | 按实计算
YD3-245 | 材料 | 乙供 | C22040461 | 碎布 | kg | 0.11 | 3.489 | 0 | 0 | 计价 | 按实计算
YD3-245 | 材料 | 乙供 | C22040501 | 棉纱头 | kg | 0.11 | 5.67 | 0 | 0 | 计价 | 按实计算
YD3-245 | 机械 | 乙供 | J03-01-033 | 汽车式起重机 起重量 5t | 台班 | 0.081 | 552.67 | 0 | 0 | 计价 | 按实计算
YD3-245 | 机械 | 乙供 | J04-01-002 | 载重汽车 5t | 台班 | 0.121 | 380.35 | 0 | 0 | 计价 | 按实计算
YD3-245 | 机械 | 乙供 | J10-01-001 | 交流弧焊机 容量 21kVA | 台班 | 0.081 | 67 | 0 | 0 | 计价 | 按实计算
YD3-245 | 机械 | 乙供 | J14-01-004 | 回路电阻测试仪 里程 1~1999μΩ | 台班 | 0.594 | 43.3 | 0 | 0 | 计价 | 按实计算
YD3-245 | 机械 | 乙供 | J14-03-001 | 开关特性测试仪(综合) | 台班 | 0.594 | 275.06 | 0 | 0 | 计价 | 按实计算
YD3-245 | 机械 | 乙供 | J14-03-002 | 交流耐压仪 设备耐压用 35kV及以下 | 台班 | 0.356 | 80.17 | 0 | 0 | 计价 | 按实计算
YD3-245 | 机械 | 乙供 | J14-05-015 | 直流标准源 | 台班 | 0.594 | 191.05 | 0 | 0 | 计价 | 按实计算
YD3-245 | 材料 | 乙供 | C99010102 | 其他材料费 | 元 | 0.7437 | 1 | 0 | 0 | 计价 | 按实计算
YD3-246 | 人工 | 乙供 | 9101108 | 安装普通工 | 工日 | 0.737 | 70 | 0 | 0 | 计价 | 按实计算
YD3-246 | 人工 | 乙供 | 9101109 | 安装技术工 | 工日 | 3.8498 | 107 | 0 | 0 | 计价 | 按实计算
YD3-246 | 材料 | 乙供 | C04020100 | 黄铜丝 综合 | kg | 0.059 | 47.54 | 0 | 0 | 计价 | 按实计算
YD3-246 | 材料 | 乙供 | C07010101 | 平垫铁 综合 | kg | 1.244 | 4.655 | 0 | 0 | 计价 | 按实计算
YD3-246 | 材料 | 乙供 | C12010200 | 电焊条 J507 综合 | kg | 1.285 | 5.52 | 0 | 0 | 计价 | 按实计算
YD3-246 | 材料 | 乙供 | C13010201 | 镀锌六角螺栓 综合 | kg | 3.104 | 8.8 | 0 | 0 | 计价 | 按实计算
YD3-246 | 材料 | 乙供 | C19031101 | 清洗剂 | kg | 0.373 | 2.41 | 0 | 0 | 计价 | 按实计算
YD3-246 | 材料 | 乙供 | C19020801 | 电力复合脂 | kg | 0.746 | 10.119 | 0 | 0 | 计价 | 按实计算
YD3-246 | 材料 | 乙供 | C19030201 | 乙醇 | kg | 0.03 | 3.62 | 0 | 0 | 计价 | 按实计算
YD3-246 | 材料 | 乙供 | C20010101 | 防锈漆 | kg | 1.244 | 9.353 | 0 | 0 | 计价 | 按实计算
YD3-246 | 材料 | 乙供 | C20030101 | 普通调和漆 | kg | 1.244 | 11.223 | 0 | 0 | 计价 | 按实计算
YD3-246 | 材料 | 乙供 | C22040411 | 无絮棉布 | kg | 0.03 | 7.414 | 0 | 0 | 计价 | 按实计算
YD3-246 | 材料 | 乙供 | C22040461 | 碎布 | kg | 0.249 | 3.489 | 0 | 0 | 计价 | 按实计算
YD3-246 | 材料 | 乙供 | C22040501 | 棉纱头 | kg | 0.249 | 5.67 | 0 | 0 | 计价 | 按实计算
YD3-246 | 机械 | 乙供 | J03-01-033 | 汽车式起重机 起重量 5t | 台班 | 0.184 | 552.67 | 0 | 0 | 计价 | 按实计算
YD3-246 | 机械 | 乙供 | J04-01-002 | 载重汽车 5t | 台班 | 0.275 | 380.35 | 0 | 0 | 计价 | 按实计算
YD3-246 | 机械 | 乙供 | J10-01-001 | 交流弧焊机 容量 21kVA | 台班 | 0.184 | 67 | 0 | 0 | 计价 | 按实计算
YD3-246 | 机械 | 乙供 | J14-01-004 | 回路电阻测试仪 里程 1~1999μΩ | 台班 | 0.594 | 43.3 | 0 | 0 | 计价 | 按实计算
YD3-246 | 机械 | 乙供 | J14-03-001 | 开关特性测试仪(综合) | 台班 | 0.594 | 275.06 | 0 | 0 | 计价 | 按实计算
YD3-246 | 机械 | 乙供 | J14-03-002 | 交流耐压仪 设备耐压用 35kV及以下 | 台班 | 0.356 | 80.17 | 0 | 0 | 计价 | 按实计算
YD3-246 | 机械 | 乙供 | J14-05-015 | 直流标准源 | 台班 | 0.594 | 191.05 | 0 | 0 | 计价 | 按实计算
YD3-246 | 材料 | 乙供 | C99010102 | 其他材料费 | 元 | 1.5932 | 1 | 0 | 0 | 计价 | 按实计算
YD3-247 | 人工 | 乙供 | 9101108 | 安装普通工 | 工日 | 0.4757 | 70 | 0 | 0 | 计价 | 按实计算
YD3-247 | 人工 | 乙供 | 9101109 | 安装技术工 | 工日 | 4.4706 | 107 | 0 | 0 | 计价 | 按实计算
YD3-247 | 材料 | 乙供 | C04020100 | 黄铜丝 综合 | kg | 0.099 | 47.54 | 0 | 0 | 计价 | 按实计算
YD3-247 | 材料 | 乙供 | C07010101 | 平垫铁 综合 | kg | 0.596 | 4.655 | 0 | 0 | 计价 | 按实计算
YD3-247 | 材料 | 乙供 | C12010200 | 电焊条 J507 综合 | kg | 0.615 | 5.52 | 0 | 0 | 计价 | 按实计算
YD3-247 | 材料 | 乙供 | C13010201 | 镀锌六角螺栓 综合 | kg | 1.487 | 8.8 | 0 | 0 | 计价 | 按实计算
YD3-247 | 材料 | 乙供 | C19031101 | 清洗剂 | kg | 0.179 | 2.41 | 0 | 0 | 计价 | 按实计算
YD3-247 | 材料 | 乙供 | C19020801 | 电力复合脂 | kg | 0.358 | 10.119 | 0 | 0 | 计价 | 按实计算
YD3-247 | 材料 | 乙供 | C19030201 | 乙醇 | kg | 0.05 | 3.62 | 0 | 0 | 计价 | 按实计算
YD3-247 | 材料 | 乙供 | C20010101 | 防锈漆 | kg | 0.596 | 9.353 | 0 | 0 | 计价 | 按实计算
YD3-247 | 材料 | 乙供 | C20030101 | 普通调和漆 | kg | 0.596 | 11.223 | 0 | 0 | 计价 | 按实计算
YD3-247 | 材料 | 乙供 | C22040411 | 无絮棉布 | kg | 0.05 | 7.414 | 0 | 0 | 计价 | 按实计算
YD3-247 | 材料 | 乙供 | C22040461 | 碎布 | kg | 0.119 | 3.489 | 0 | 0 | 计价 | 按实计算
YD3-247 | 材料 | 乙供 | C22040501 | 棉纱头 | kg | 0.119 | 5.67 | 0 | 0 | 计价 | 按实计算
YD3-247 | 机械 | 乙供 | J03-01-033 | 汽车式起重机 起重量 5t | 台班 | 0.088 | 552.67 | 0 | 0 | 计价 | 按实计算
YD3-247 | 机械 | 乙供 | J04-01-002 | 载重汽车 5t | 台班 | 0.132 | 380.35 | 0 | 0 | 计价 | 按实计算
YD3-247 | 机械 | 乙供 | J10-01-001 | 交流弧焊机 容量 21kVA | 台班 | 0.088 | 67 | 0 | 0 | 计价 | 按实计算
YD3-247 | 机械 | 乙供 | J14-01-004 | 回路电阻测试仪 里程 1~1999μΩ | 台班 | 0.99 | 43.3 | 0 | 0 | 计价 | 按实计算
YD3-247 | 机械 | 乙供 | J14-03-001 | 开关特性测试仪(综合) | 台班 | 0.99 | 275.06 | 0 | 0 | 计价 | 按实计算
YD3-247 | 机械 | 乙供 | J14-03-002 | 交流耐压仪 设备耐压用 35kV及以下 | 台班 | 0.594 | 80.17 | 0 | 0 | 计价 | 按实计算
YD3-247 | 机械 | 乙供 | J14-05-015 | 直流标准源 | 台班 | 0.99 | 191.05 | 0 | 0 | 计价 | 按实计算
YD3-247 | 材料 | 乙供 | C99010102 | 其他材料费 | 元 | 0.8384 | 1 | 0 | 0 | 计价 | 按实计算
YD3-248 | 人工 | 乙供 | 9101108 | 安装普通工 | 工日 | 0.9648 | 70 | 0 | 0 | 计价 | 按实计算
YD3-248 | 人工 | 乙供 | 9101109 | 安装技术工 | 工日 | 12.6144 | 107 | 0 | 0 | 计价 | 按实计算
YD3-248 | 材料 | 乙供 | C07010101 | 平垫铁 综合 | kg | 0.999 | 4.655 | 0 | 0 | 计价 | 按实计算
YD3-248 | 材料 | 乙供 | C12010200 | 电焊条 J507 综合 | kg | 2.792 | 5.52 | 0 | 0 | 计价 | 按实计算
YD3-248 | 材料 | 乙供 | C12026101 | 焊锡 | kg | 0.105 | 34.192 | 0 | 0 | 计价 | 按实计算
YD3-248 | 材料 | 乙供 | C12030302 | 松香 | kg | 0.105 | 6.98 | 0 | 0 | 计价 | 按实计算
YD3-248 | 材料 | 乙供 | C13010201 | 镀锌六角螺栓 综合 | kg | 3.385 | 8.8 | 0 | 0 | 计价 | 按实计算
YD3-248 | 材料 | 乙供 | C16100421 | 绝缘胶带 20mm×20m | 卷 | 1.04 | 1.57 | 0 | 0 | 计价 | 按实计算
YD3-248 | 材料 | 乙供 | C19031101 | 清洗剂 | kg | 1.331 | 2.41 | 0 | 0 | 计价 | 按实计算
YD3-248 | 材料 | 乙供 | C19020101 | 机械油5~7号 | kg | 0.133 | 5.656 | 0 | 0 | 计价 | 按实计算
YD3-248 | 材料 | 乙供 | C19020801 | 电力复合脂 | kg | 0.067 | 10.119 | 0 | 0 | 计价 | 按实计算
YD3-248 | 材料 | 乙供 | C19030301 | 丙酮 95% | kg | 0.666 | 4.1 | 0 | 0 | 计价 | 按实计算
YD3-248 | 材料 | 乙供 | C20010101 | 防锈漆 | kg | 0.666 | 9.353 | 0 | 0 | 计价 | 按实计算
YD3-248 | 材料 | 乙供 | C20030101 | 普通调和漆 | kg | 1.331 | 11.223 | 0 | 0 | 计价 | 按实计算
YD3-248 | 材料 | 乙供 | C22040101 | 砂布 | 张 | 0.799 | 0.66 | 0 | 0 | 计价 | 按实计算
YD3-248 | 材料 | 乙供 | C22040401 | 白布 | m² | 0.133 | 3.358 | 0 | 0 | 计价 | 按实计算
YD3-248 | 材料 | 乙供 | C22040461 | 碎布 | kg | 0.133 | 3.489 | 0 | 0 | 计价 | 按实计算
YD3-248 | 材料 | 乙供 | C22040501 | 棉纱头 | kg | 0.666 | 5.67 | 0 | 0 | 计价 | 按实计算
YD3-248 | 机械 | 乙供 | J03-01-033 | 汽车式起重机 起重量 5t | 台班 | 0.266 | 552.67 | 0 | 0 | 计价 | 按实计算
YD3-248 | 机械 | 乙供 | J04-01-002 | 载重汽车 5t | 台班 | 0.266 | 380.35 | 0 | 0 | 计价 | 按实计算
YD3-248 | 机械 | 乙供 | J10-01-001 | 交流弧焊机 容量 21kVA | 台班 | 0.399 | 67 | 0 | 0 | 计价 | 按实计算
YD3-248 | 机械 | 乙供 | J14-01-023 | 电阻箱 | 台班 | 1.04 | 47.63 | 0 | 0 | 计价 | 按实计算
YD3-248 | 机械 | 乙供 | J14-01-039 | 多功能相位伏安表 电流精度 5mA~10A | 台班 | 1.04 | 86.52 | 0 | 0 | 计价 | 按实计算
YD3-248 | 机械 | 乙供 | J14-05-031 | 交流采样校验装置 | 台班 | 1.04 | 165.18 | 0 | 0 | 计价 | 按实计算
YD3-248 | 材料 | 乙供 | C99010102 | 其他材料费 | 元 | 1.7911 | 1 | 0 | 0 | 计价 | 按实计算
YD3-249 | 人工 | 乙供 | 9101108 | 安装普通工 | 工日 | 0.4489 | 70 | 0 | 0 | 计价 | 按实计算
YD3-249 | 人工 | 乙供 | 9101109 | 安装技术工 | 工日 | 3.1095 | 107 | 0 | 0 | 计价 | 按实计算
YD3-249 | 材料 | 乙供 | C04020100 | 黄铜丝 综合 | kg | 0.059 | 47.54 | 0 | 0 | 计价 | 按实计算
YD3-249 | 材料 | 乙供 | C07010101 | 平垫铁 综合 | kg | 0.523 | 4.655 | 0 | 0 | 计价 | 按实计算
YD3-249 | 材料 | 乙供 | C12010200 | 电焊条 J507 综合 | kg | 0.638 | 5.52 | 0 | 0 | 计价 | 按实计算
YD3-249 | 材料 | 乙供 | C13010201 | 镀锌六角螺栓 综合 | kg | 1.305 | 8.8 | 0 | 0 | 计价 | 按实计算
YD3-249 | 材料 | 乙供 | C19031101 | 清洗剂 | kg | 0.105 | 2.41 | 0 | 0 | 计价 | 按实计算
YD3-249 | 材料 | 乙供 | C19020801 | 电力复合脂 | kg | 0.209 | 10.119 | 0 | 0 | 计价 | 按实计算
YD3-249 | 材料 | 乙供 | C19030201 | 乙醇 | kg | 0.03 | 3.62 | 0 | 0 | 计价 | 按实计算
YD3-249 | 材料 | 乙供 | C20010101 | 防锈漆 | kg | 0.523 | 9.353 | 0 | 0 | 计价 | 按实计算
YD3-249 | 材料 | 乙供 | C20030101 | 普通调和漆 | kg | 0.523 | 11.223 | 0 | 0 | 计价 | 按实计算
YD3-249 | 材料 | 乙供 | C22040411 | 无絮棉布 | kg | 0.03 | 7.414 | 0 | 0 | 计价 | 按实计算
YD3-249 | 材料 | 乙供 | C22040461 | 碎布 | kg | 0.105 | 3.489 | 0 | 0 | 计价 | 按实计算
YD3-249 | 材料 | 乙供 | C22040501 | 棉纱头 | kg | 0.105 | 5.67 | 0 | 0 | 计价 | 按实计算
YD3-249 | 机械 | 乙供 | J03-01-033 | 汽车式起重机 起重量 5t | 台班 | 0.091 | 552.67 | 0 | 0 | 计价 | 按实计算
YD3-249 | 机械 | 乙供 | J04-01-002 | 载重汽车 5t | 台班 | 0.138 | 380.35 | 0 | 0 | 计价 | 按实计算
YD3-249 | 机械 | 乙供 | J10-01-001 | 交流弧焊机 容量 21kVA | 台班 | 0.091 | 67 | 0 | 0 | 计价 | 按实计算
YD3-249 | 机械 | 乙供 | J14-01-004 | 回路电阻测试仪 里程 1~1999μΩ | 台班 | 0.594 | 43.3 | 0 | 0 | 计价 | 按实计算
YD3-249 | 机械 | 乙供 | J14-03-001 | 开关特性测试仪(综合) | 台班 | 0.594 | 275.06 | 0 | 0 | 计价 | 按实计算
YD3-249 | 机械 | 乙供 | J14-03-002 | 交流耐压仪 设备耐压用 35kV及以下 | 台班 | 0.356 | 80.17 | 0 | 0 | 计价 | 按实计算
YD3-249 | 机械 | 乙供 | J14-05-015 | 直流标准源 | 台班 | 0.594 | 191.05 | 0 | 0 | 计价 | 按实计算
YD3-249 | 材料 | 乙供 | C99010102 | 其他材料费 | 元 | 0.6933 | 1 | 0 | 0 | 计价 | 按实计算
YD3-250 | 人工 | 乙供 | 9101108 | 安装普通工 | 工日 | 1.4539 | 70 | 0 | 0 | 计价 | 按实计算
YD3-250 | 人工 | 乙供 | 9101109 | 安装技术工 | 工日 | 13.4573 | 107 | 0 | 0 | 计价 | 按实计算
YD3-250 | 材料 | 乙供 | C04020100 | 黄铜丝 综合 | kg | 0.099 | 47.54 | 0 | 0 | 计价 | 按实计算
YD3-250 | 材料 | 乙供 | C07010101 | 平垫铁 综合 | kg | 0.629 | 4.655 | 0 | 0 | 计价 | 按实计算
YD3-250 | 材料 | 乙供 | C12010200 | 电焊条 J507 综合 | kg | 1.762 | 5.52 | 0 | 0 | 计价 | 按实计算
YD3-250 | 材料 | 乙供 | C13010201 | 镀锌六角螺栓 综合 | kg | 2.131 | 8.8 | 0 | 0 | 计价 | 按实计算
YD3-250 | 材料 | 乙供 | C19031101 | 清洗剂 | kg | 0.838 | 2.41 | 0 | 0 | 计价 | 按实计算
YD3-250 | 材料 | 乙供 | C19020101 | 机械油5~7号 | kg | 0.084 | 5.656 | 0 | 0 | 计价 | 按实计算
YD3-250 | 材料 | 乙供 | C19020801 | 电力复合脂 | kg | 0.042 | 10.119 | 0 | 0 | 计价 | 按实计算
YD3-250 | 材料 | 乙供 | C19030201 | 乙醇 | kg | 0.05 | 3.62 | 0 | 0 | 计价 | 按实计算
YD3-250 | 材料 | 乙供 | C19030301 | 丙酮 95% | kg | 0.419 | 4.1 | 0 | 0 | 计价 | 按实计算
YD3-250 | 材料 | 乙供 | C20010101 | 防锈漆 | kg | 0.419 | 9.353 | 0 | 0 | 计价 | 按实计算
YD3-250 | 材料 | 乙供 | C20030101 | 普通调和漆 | kg | 0.838 | 11.223 | 0 | 0 | 计价 | 按实计算
YD3-250 | 材料 | 乙供 | C22040101 | 砂布 | 张 | 0.503 | 0.66 | 0 | 0 | 计价 | 按实计算
YD3-250 | 材料 | 乙供 | C22040401 | 白布 | m² | 0.084 | 3.358 | 0 | 0 | 计价 | 按实计算
YD3-250 | 材料 | 乙供 | C22040411 | 无絮棉布 | kg | 0.05 | 7.414 | 0 | 0 | 计价 | 按实计算
YD3-250 | 材料 | 乙供 | C22040461 | 碎布 | kg | 0.084 | 3.489 | 0 | 0 | 计价 | 按实计算
YD3-250 | 材料 | 乙供 | C22040501 | 棉纱头 | kg | 0.629 | 5.67 | 0 | 0 | 计价 | 按实计算
YD3-250 | 机械 | 乙供 | J03-01-033 | 汽车式起重机 起重量 5t | 台班 | 0.167 | 552.67 | 0 | 0 | 计价 | 按实计算
YD3-250 | 机械 | 乙供 | J04-01-002 | 载重汽车 5t | 台班 | 0.167 | 380.35 | 0 | 0 | 计价 | 按实计算
YD3-250 | 机械 | 乙供 | J10-01-001 | 交流弧焊机 容量 21kVA | 台班 | 0.252 | 67 | 0 | 0 | 计价 | 按实计算
YD3-250 | 机械 | 乙供 | J14-01-004 | 回路电阻测试仪 里程 1~1999μΩ | 台班 | 1.98 | 43.3 | 0 | 0 | 计价 | 按实计算
YD3-250 | 机械 | 乙供 | J14-03-001 | 开关特性测试仪(综合) | 台班 | 2.475 | 275.06 | 0 | 0 | 计价 | 按实计算
YD3-250 | 机械 | 乙供 | J14-03-002 | 交流耐压仪 设备耐压用 35kV及以下 | 台班 | 2.475 | 80.17 | 0 | 0 | 计价 | 按实计算
YD3-250 | 机械 | 乙供 | J14-05-015 | 直流标准源 | 台班 | 2.97 | 191.05 | 0 | 0 | 计价 | 按实计算
YD3-250 | 材料 | 乙供 | C99010102 | 其他材料费 | 元 | 1.182 | 1 | 0 | 0 | 计价 | 按实计算
YD3-251 | 人工 | 乙供 | 9101108 | 安装普通工 | 工日 | 1.0586 | 70 | 0 | 0 | 计价 | 按实计算
YD3-251 | 人工 | 乙供 | 9101109 | 安装技术工 | 工日 | 12.4436 | 107 | 0 | 0 | 计价 | 按实计算
YD3-251 | 材料 | 乙供 | C04020100 | 黄铜丝 综合 | kg | 0.099 | 47.54 | 0 | 0 | 计价 | 按实计算
YD3-251 | 材料 | 乙供 | C07010101 | 平垫铁 综合 | kg | 0.669 | 4.655 | 0 | 0 | 计价 | 按实计算
YD3-251 | 材料 | 乙供 | C12010200 | 电焊条 J507 综合 | kg | 1.869 | 5.52 | 0 | 0 | 计价 | 按实计算
YD3-251 | 材料 | 乙供 | C13010201 | 镀锌六角螺栓 综合 | kg | 2.267 | 8.8 | 0 | 0 | 计价 | 按实计算
YD3-251 | 材料 | 乙供 | C19031101 | 清洗剂 | kg | 0.892 | 2.41 | 0 | 0 | 计价 | 按实计算
YD3-251 | 材料 | 乙供 | C19020101 | 机械油5~7号 | kg | 0.089 | 5.656 | 0 | 0 | 计价 | 按实计算
YD3-251 | 材料 | 乙供 | C19020801 | 电力复合脂 | kg | 0.045 | 10.119 | 0 | 0 | 计价 | 按实计算
YD3-251 | 材料 | 乙供 | C19030201 | 乙醇 | kg | 0.05 | 3.62 | 0 | 0 | 计价 | 按实计算
YD3-251 | 材料 | 乙供 | C19030301 | 丙酮 95% | kg | 0.446 | 4.1 | 0 | 0 | 计价 | 按实计算
YD3-251 | 材料 | 乙供 | C20010101 | 防锈漆 | kg | 0.446 | 9.353 | 0 | 0 | 计价 | 按实计算
YD3-251 | 材料 | 乙供 | C20030101 | 普通调和漆 | kg | 0.892 | 11.223 | 0 | 0 | 计价 | 按实计算
YD3-251 | 材料 | 乙供 | C22040101 | 砂布 | 张 | 0.535 | 0.66 | 0 | 0 | 计价 | 按实计算
YD3-251 | 材料 | 乙供 | C22040401 | 白布 | m² | 0.089 | 3.358 | 0 | 0 | 计价 | 按实计算
YD3-251 | 材料 | 乙供 | C22040411 | 无絮棉布 | kg | 0.05 | 7.414 | 0 | 0 | 计价 | 按实计算
YD3-251 | 材料 | 乙供 | C22040461 | 碎布 | kg | 0.089 | 3.489 | 0 | 0 | 计价 | 按实计算
YD3-251 | 材料 | 乙供 | C22040501 | 棉纱头 | kg | 0.446 | 5.67 | 0 | 0 | 计价 | 按实计算
YD3-251 | 机械 | 乙供 | J03-01-033 | 汽车式起重机 起重量 5t | 台班 | 0.178 | 552.67 | 0 | 0 | 计价 | 按实计算
YD3-251 | 机械 | 乙供 | J04-01-002 | 载重汽车 5t | 台班 | 0.178 | 380.35 | 0 | 0 | 计价 | 按实计算
YD3-251 | 机械 | 乙供 | J10-01-001 | 交流弧焊机 容量 21kVA | 台班 | 0.267 | 67 | 0 | 0 | 计价 | 按实计算
YD3-251 | 机械 | 乙供 | J14-01-004 | 回路电阻测试仪 里程 1~1999μΩ | 台班 | 1.98 | 43.3 | 0 | 0 | 计价 | 按实计算
YD3-251 | 机械 | 乙供 | J14-03-001 | 开关特性测试仪(综合) | 台班 | 2.475 | 275.06 | 0 | 0 | 计价 | 按实计算
YD3-251 | 机械 | 乙供 | J14-03-002 | 交流耐压仪 设备耐压用 35kV及以下 | 台班 | 2.475 | 80.17 | 0 | 0 | 计价 | 按实计算
YD3-251 | 机械 | 乙供 | J14-05-015 | 直流标准源 | 台班 | 2.97 | 191.05 | 0 | 0 | 计价 | 按实计算
YD3-251 | 材料 | 乙供 | C99010102 | 其他材料费 | 元 | 1.225 | 1 | 0 | 0 | 计价 | 按实计算
YD3-252 | 人工 | 乙供 | 9101108 | 安装普通工 | 工日 | 1.2328 | 70 | 0 | 0 | 计价 | 按实计算
YD3-252 | 人工 | 乙供 | 9101109 | 安装技术工 | 工日 | 12.8764 | 107 | 0 | 0 | 计价 | 按实计算
YD3-252 | 材料 | 乙供 | C04020100 | 黄铜丝 综合 | kg | 0.099 | 47.54 | 0 | 0 | 计价 | 按实计算
YD3-252 | 材料 | 乙供 | C07010101 | 平垫铁 综合 | kg | 0.644 | 4.655 | 0 | 0 | 计价 | 按实计算
YD3-252 | 材料 | 乙供 | C12010200 | 电焊条 J507 综合 | kg | 1.8 | 5.52 | 0 | 0 | 计价 | 按实计算
YD3-252 | 材料 | 乙供 | C13010201 | 镀锌六角螺栓 综合 | kg | 2.182 | 8.8 | 0 | 0 | 计价 | 按实计算
YD3-252 | 材料 | 乙供 | C19031101 | 清洗剂 | kg | 0.859 | 2.41 | 0 | 0 | 计价 | 按实计算
YD3-252 | 材料 | 乙供 | C19020101 | 机械油5~7号 | kg | 0.087 | 5.656 | 0 | 0 | 计价 | 按实计算
YD3-252 | 材料 | 乙供 | C19020801 | 电力复合脂 | kg | 0.043 | 10.119 | 0 | 0 | 计价 | 按实计算
YD3-252 | 材料 | 乙供 | C19030201 | 乙醇 | kg | 0.05 | 3.62 | 0 | 0 | 计价 | 按实计算
YD3-252 | 材料 | 乙供 | C19030301 | 丙酮 95% | kg | 0.429 | 4.1 | 0 | 0 | 计价 | 按实计算
YD3-252 | 材料 | 乙供 | C20010101 | 防锈漆 | kg | 0.429 | 9.353 | 0 | 0 | 计价 | 按实计算
YD3-252 | 材料 | 乙供 | C20030101 | 普通调和漆 | kg | 0.859 | 11.223 | 0 | 0 | 计价 | 按实计算
YD3-252 | 材料 | 乙供 | C22040101 | 砂布 | 张 | 0.516 | 0.66 | 0 | 0 | 计价 | 按实计算
YD3-252 | 材料 | 乙供 | C22040401 | 白布 | m² | 0.087 | 3.358 | 0 | 0 | 计价 | 按实计算
YD3-252 | 材料 | 乙供 | C22040411 | 无絮棉布 | kg | 0.05 | 7.414 | 0 | 0 | 计价 | 按实计算
YD3-252 | 材料 | 乙供 | C22040461 | 碎布 | kg | 0.087 | 3.489 | 0 | 0 | 计价 | 按实计算
YD3-252 | 材料 | 乙供 | C22040501 | 棉纱头 | kg | 0.429 | 5.67 | 0 | 0 | 计价 | 按实计算
YD3-252 | 机械 | 乙供 | J03-01-033 | 汽车式起重机 起重量 5t | 台班 | 0.172 | 552.67 | 0 | 0 | 计价 | 按实计算
YD3-252 | 机械 | 乙供 | J04-01-002 | 载重汽车 5t | 台班 | 0.172 | 380.35 | 0 | 0 | 计价 | 按实计算
YD3-252 | 机械 | 乙供 | J10-01-001 | 交流弧焊机 容量 21kVA | 台班 | 0.257 | 67 | 0 | 0 | 计价 | 按实计算
YD3-252 | 机械 | 乙供 | J14-01-004 | 回路电阻测试仪 里程 1~1999μΩ | 台班 | 1.98 | 43.3 | 0 | 0 | 计价 | 按实计算
YD3-252 | 机械 | 乙供 | J14-03-001 | 开关特性测试仪(综合) | 台班 | 2.475 | 275.06 | 0 | 0 | 计价 | 按实计算
YD3-252 | 机械 | 乙供 | J14-03-002 | 交流耐压仪 设备耐压用 35kV及以下 | 台班 | 2.475 | 80.17 | 0 | 0 | 计价 | 按实计算
YD3-252 | 机械 | 乙供 | J14-05-015 | 直流标准源 | 台班 | 2.97 | 191.05 | 0 | 0 | 计价 | 按实计算
YD3-252 | 材料 | 乙供 | C99010102 | 其他材料费 | 元 | 1.1834 | 1 | 0 | 0 | 计价 | 按实计算
YD3-253 | 人工 | 乙供 | 9101108 | 安装普通工 | 工日 | 1.273 | 70 | 0 | 0 | 计价 | 按实计算
YD3-253 | 人工 | 乙供 | 9101109 | 安装技术工 | 工日 | 9.0835 | 107 | 0 | 0 | 计价 | 按实计算
YD3-253 | 材料 | 乙供 | C04020100 | 黄铜丝 综合 | kg | 0.059 | 47.54 | 0 | 0 | 计价 | 按实计算
YD3-253 | 材料 | 乙供 | C07010101 | 平垫铁 综合 | kg | 0.645 | 4.655 | 0 | 0 | 计价 | 按实计算
YD3-253 | 材料 | 乙供 | C12010200 | 电焊条 J507 综合 | kg | 1.8 | 5.52 | 0 | 0 | 计价 | 按实计算
YD3-253 | 材料 | 乙供 | C13010201 | 镀锌六角螺栓 综合 | kg | 2.185 | 8.8 | 0 | 0 | 计价 | 按实计算
YD3-253 | 材料 | 乙供 | C19031101 | 清洗剂 | kg | 0.86 | 2.41 | 0 | 0 | 计价 | 按实计算
YD3-253 | 材料 | 乙供 | C19020801 | 电力复合脂 | kg | 0.043 | 10.119 | 0 | 0 | 计价 | 按实计算
YD3-253 | 材料 | 乙供 | C19030201 | 乙醇 | kg | 0.03 | 3.62 | 0 | 0 | 计价 | 按实计算
YD3-253 | 材料 | 乙供 | C19030301 | 丙酮 95% | kg | 0.257 | 4.1 | 0 | 0 | 计价 | 按实计算
YD3-253 | 材料 | 乙供 | C20010101 | 防锈漆 | kg | 0.429 | 9.353 | 0 | 0 | 计价 | 按实计算
YD3-253 | 材料 | 乙供 | C20030101 | 普通调和漆 | kg | 0.86 | 11.223 | 0 | 0 | 计价 | 按实计算
YD3-253 | 材料 | 乙供 | C22040101 | 砂布 | 张 | 0.516 | 0.66 | 0 | 0 | 计价 | 按实计算
YD3-253 | 材料 | 乙供 | C22040401 | 白布 | m² | 0.077 | 3.358 | 0 | 0 | 计价 | 按实计算
YD3-253 | 材料 | 乙供 | C22040411 | 无絮棉布 | kg | 0.03 | 7.414 | 0 | 0 | 计价 | 按实计算
YD3-253 | 材料 | 乙供 | C22040461 | 碎布 | kg | 0.086 | 3.489 | 0 | 0 | 计价 | 按实计算
YD3-253 | 材料 | 乙供 | C22040501 | 棉纱头 | kg | 0.429 | 5.67 | 0 | 0 | 计价 | 按实计算
YD3-253 | 机械 | 乙供 | J03-01-033 | 汽车式起重机 起重量 5t | 台班 | 0.172 | 552.67 | 0 | 0 | 计价 | 按实计算
YD3-253 | 机械 | 乙供 | J04-01-002 | 载重汽车 5t | 台班 | 0.172 | 380.35 | 0 | 0 | 计价 | 按实计算
YD3-253 | 机械 | 乙供 | J10-01-001 | 交流弧焊机 容量 21kVA | 台班 | 0.257 | 67 | 0 | 0 | 计价 | 按实计算
YD3-253 | 机械 | 乙供 | J14-01-004 | 回路电阻测试仪 里程 1~1999μΩ | 台班 | 1.188 | 43.3 | 0 | 0 | 计价 | 按实计算
YD3-253 | 机械 | 乙供 | J14-03-001 | 开关特性测试仪(综合) | 台班 | 1.485 | 275.06 | 0 | 0 | 计价 | 按实计算
YD3-253 | 机械 | 乙供 | J14-03-002 | 交流耐压仪 设备耐压用 35kV及以下 | 台班 | 1.485 | 80.17 | 0 | 0 | 计价 | 按实计算
YD3-253 | 机械 | 乙供 | J14-05-015 | 直流标准源 | 台班 | 1.782 | 191.05 | 0 | 0 | 计价 | 按实计算
YD3-253 | 材料 | 乙供 | C99010102 | 其他材料费 | 元 | 1.1172 | 1 | 0 | 0 | 计价 | 按实计算
YD3-254 | 人工 | 乙供 | 9101108 | 安装普通工 | 工日 | 1.5611 | 70 | 0 | 0 | 计价 | 按实计算
YD3-254 | 人工 | 乙供 | 9101109 | 安装技术工 | 工日 | 9.8182 | 107 | 0 | 0 | 计价 | 按实计算
YD3-254 | 材料 | 乙供 | C04020100 | 黄铜丝 综合 | kg | 0.059 | 47.54 | 0 | 0 | 计价 | 按实计算
YD3-254 | 材料 | 乙供 | C07010101 | 平垫铁 综合 | kg | 1.476 | 4.655 | 0 | 0 | 计价 | 按实计算
YD3-254 | 材料 | 乙供 | C12010200 | 电焊条 J507 综合 | kg | 4.131 | 5.52 | 0 | 0 | 计价 | 按实计算
YD3-254 | 材料 | 乙供 | C13010201 | 镀锌六角螺栓 综合 | kg | 5.004 | 8.8 | 0 | 0 | 计价 | 按实计算
YD3-254 | 材料 | 乙供 | C19031101 | 清洗剂 | kg | 1.969 | 2.41 | 0 | 0 | 计价 | 按实计算
YD3-254 | 材料 | 乙供 | C19020801 | 电力复合脂 | kg | 0.099 | 10.119 | 0 | 0 | 计价 | 按实计算
YD3-254 | 材料 | 乙供 | C19030201 | 乙醇 | kg | 0.03 | 3.62 | 0 | 0 | 计价 | 按实计算
YD3-254 | 材料 | 乙供 | C19030301 | 丙酮 95% | kg | 0.591 | 4.1 | 0 | 0 | 计价 | 按实计算
YD3-254 | 材料 | 乙供 | C20010101 | 防锈漆 | kg | 0.983 | 9.353 | 0 | 0 | 计价 | 按实计算
YD3-254 | 材料 | 乙供 | C20030101 | 普通调和漆 | kg | 1.969 | 11.223 | 0 | 0 | 计价 | 按实计算
YD3-254 | 材料 | 乙供 | C22040101 | 砂布 | 张 | 1.181 | 0.66 | 0 | 0 | 计价 | 按实计算
YD3-254 | 材料 | 乙供 | C22040401 | 白布 | m² | 0.178 | 3.358 | 0 | 0 | 计价 | 按实计算
YD3-254 | 材料 | 乙供 | C22040411 | 无絮棉布 | kg | 0.03 | 7.414 | 0 | 0 | 计价 | 按实计算
YD3-254 | 材料 | 乙供 | C22040461 | 碎布 | kg | 0.197 | 3.489 | 0 | 0 | 计价 | 按实计算
YD3-254 | 材料 | 乙供 | C22040501 | 棉纱头 | kg | 0.983 | 5.67 | 0 | 0 | 计价 | 按实计算
YD3-254 | 机械 | 乙供 | J03-01-033 | 汽车式起重机 起重量 5t | 台班 | 0.394 | 552.67 | 0 | 0 | 计价 | 按实计算
YD3-254 | 机械 | 乙供 | J04-01-002 | 载重汽车 5t | 台班 | 0.394 | 380.35 | 0 | 0 | 计价 | 按实计算
YD3-254 | 机械 | 乙供 | J10-01-001 | 交流弧焊机 容量 21kVA | 台班 | 0.591 | 67 | 0 | 0 | 计价 | 按实计算
YD3-254 | 机械 | 乙供 | J14-01-004 | 回路电阻测试仪 里程 1~1999μΩ | 台班 | 1.188 | 43.3 | 0 | 0 | 计价 | 按实计算
YD3-254 | 机械 | 乙供 | J14-03-001 | 开关特性测试仪(综合) | 台班 | 1.485 | 275.06 | 0 | 0 | 计价 | 按实计算
YD3-254 | 机械 | 乙供 | J14-03-002 | 交流耐压仪 设备耐压用 35kV及以下 | 台班 | 1.485 | 80.17 | 0 | 0 | 计价 | 按实计算
YD3-254 | 机械 | 乙供 | J14-05-015 | 直流标准源 | 台班 | 1.782 | 191.05 | 0 | 0 | 计价 | 按实计算
YD3-254 | 材料 | 乙供 | C99010102 | 其他材料费 | 元 | 2.4789 | 1 | 0 | 0 | 计价 | 按实计算
YD3-255 | 人工 | 乙供 | 9101108 | 安装普通工 | 工日 | 0.9112 | 70 | 0 | 0 | 计价 | 按实计算
YD3-255 | 人工 | 乙供 | 9101109 | 安装技术工 | 工日 | 12.0392 | 107 | 0 | 0 | 计价 | 按实计算
YD3-255 | 材料 | 乙供 | C04020100 | 黄铜丝 综合 | kg | 0.099 | 47.54 | 0 | 0 | 计价 | 按实计算
YD3-255 | 材料 | 乙供 | C07010101 | 平垫铁 综合 | kg | 0.685 | 4.655 | 0 | 0 | 计价 | 按实计算
YD3-255 | 材料 | 乙供 | C12010200 | 电焊条 J507 综合 | kg | 1.915 | 5.52 | 0 | 0 | 计价 | 按实计算
YD3-255 | 材料 | 乙供 | C13010201 | 镀锌六角螺栓 综合 | kg | 2.322 | 8.8 | 0 | 0 | 计价 | 按实计算
YD3-255 | 材料 | 乙供 | C19031101 | 清洗剂 | kg | 0.914 | 2.41 | 0 | 0 | 计价 | 按实计算
YD3-255 | 材料 | 乙供 | C19020801 | 电力复合脂 | kg | 0.046 | 10.119 | 0 | 0 | 计价 | 按实计算
YD3-255 | 材料 | 乙供 | C19030201 | 乙醇 | kg | 0.05 | 3.62 | 0 | 0 | 计价 | 按实计算
YD3-255 | 材料 | 乙供 | C19030301 | 丙酮 95% | kg | 0.274 | 4.1 | 0 | 0 | 计价 | 按实计算
YD3-255 | 材料 | 乙供 | C20010101 | 防锈漆 | kg | 0.457 | 9.353 | 0 | 0 | 计价 | 按实计算
YD3-255 | 材料 | 乙供 | C20030101 | 普通调和漆 | kg | 0.914 | 11.223 | 0 | 0 | 计价 | 按实计算
YD3-255 | 材料 | 乙供 | C22040101 | 砂布 | 张 | 0.548 | 0.66 | 0 | 0 | 计价 | 按实计算
YD3-255 | 材料 | 乙供 | C22040401 | 白布 | m² | 0.083 | 3.358 | 0 | 0 | 计价 | 按实计算
YD3-255 | 材料 | 乙供 | C22040411 | 无絮棉布 | kg | 0.05 | 7.414 | 0 | 0 | 计价 | 按实计算
YD3-255 | 材料 | 乙供 | C22040461 | 碎布 | kg | 0.091 | 3.489 | 0 | 0 | 计价 | 按实计算
YD3-255 | 材料 | 乙供 | C22040501 | 棉纱头 | kg | 0.457 | 5.67 | 0 | 0 | 计价 | 按实计算
YD3-255 | 机械 | 乙供 | J03-01-033 | 汽车式起重机 起重量 5t | 台班 | 0.183 | 552.67 | 0 | 0 | 计价 | 按实计算
YD3-255 | 机械 | 乙供 | J04-01-002 | 载重汽车 5t | 台班 | 0.183 | 380.35 | 0 | 0 | 计价 | 按实计算
YD3-255 | 机械 | 乙供 | J10-01-001 | 交流弧焊机 容量 21kVA | 台班 | 0.274 | 67 | 0 | 0 | 计价 | 按实计算
YD3-255 | 机械 | 乙供 | J14-01-004 | 回路电阻测试仪 里程 1~1999μΩ | 台班 | 1.98 | 43.3 | 0 | 0 | 计价 | 按实计算
YD3-255 | 机械 | 乙供 | J14-03-001 | 开关特性测试仪(综合) | 台班 | 2.475 | 275.06 | 0 | 0 | 计价 | 按实计算
YD3-255 | 机械 | 乙供 | J14-03-002 | 交流耐压仪 设备耐压用 35kV及以下 | 台班 | 2.475 | 80.17 | 0 | 0 | 计价 | 按实计算
YD3-255 | 机械 | 乙供 | J14-05-015 | 直流标准源 | 台班 | 2.97 | 191.05 | 0 | 0 | 计价 | 按实计算
YD3-255 | 材料 | 乙供 | C99010102 | 其他材料费 | 元 | 1.2265 | 1 | 0 | 0 | 计价 | 按实计算
YD3-256 | 人工 | 乙供 | 9101108 | 安装普通工 | 工日 | 1.8157 | 70 | 0 | 0 | 计价 | 按实计算
YD3-256 | 人工 | 乙供 | 9101109 | 安装技术工 | 工日 | 14.7842 | 107 | 0 | 0 | 计价 | 按实计算
YD3-256 | 材料 | 乙供 | C07010101 | 平垫铁 综合 | kg | 1.931 | 4.655 | 0 | 0 | 计价 | 按实计算
YD3-256 | 材料 | 乙供 | C12010200 | 电焊条 J507 综合 | kg | 5.4 | 5.52 | 0 | 0 | 计价 | 按实计算
YD3-256 | 材料 | 乙供 | C12026101 | 焊锡 | kg | 0.105 | 34.192 | 0 | 0 | 计价 | 按实计算
YD3-256 | 材料 | 乙供 | C12030302 | 松香 | kg | 0.105 | 6.98 | 0 | 0 | 计价 | 按实计算
YD3-256 | 材料 | 乙供 | C13010201 | 镀锌六角螺栓 综合 | kg | 6.545 | 8.8 | 0 | 0 | 计价 | 按实计算
YD3-256 | 材料 | 乙供 | C16100421 | 绝缘胶带 20mm×20m | 卷 | 1.04 | 1.57 | 0 | 0 | 计价 | 按实计算
YD3-256 | 材料 | 乙供 | C19031101 | 清洗剂 | kg | 2.574 | 2.41 | 0 | 0 | 计价 | 按实计算
YD3-256 | 材料 | 乙供 | C19020101 | 机械油5~7号 | kg | 0.257 | 5.656 | 0 | 0 | 计价 | 按实计算
YD3-256 | 材料 | 乙供 | C19020801 | 电力复合脂 | kg | 0.129 | 10.119 | 0 | 0 | 计价 | 按实计算
YD3-256 | 材料 | 乙供 | C19030301 | 丙酮 95% | kg | 1.287 | 4.1 | 0 | 0 | 计价 | 按实计算
YD3-256 | 材料 | 乙供 | C20010101 | 防锈漆 | kg | 1.287 | 9.353 | 0 | 0 | 计价 | 按实计算
YD3-256 | 材料 | 乙供 | C20030101 | 普通调和漆 | kg | 2.574 | 11.223 | 0 | 0 | 计价 | 按实计算
YD3-256 | 材料 | 乙供 | C22040101 | 砂布 | 张 | 1.544 | 0.66 | 0 | 0 | 计价 | 按实计算
YD3-256 | 材料 | 乙供 | C22040401 | 白布 | m² | 0.257 | 3.358 | 0 | 0 | 计价 | 按实计算
YD3-256 | 材料 | 乙供 | C22040461 | 碎布 | kg | 0.257 | 3.489 | 0 | 0 | 计价 | 按实计算
YD3-256 | 材料 | 乙供 | C22040501 | 棉纱头 | kg | 1.287 | 5.67 | 0 | 0 | 计价 | 按实计算
YD3-256 | 机械 | 乙供 | J03-01-033 | 汽车式起重机 起重量 5t | 台班 | 0.515 | 552.67 | 0 | 0 | 计价 | 按实计算
YD3-256 | 机械 | 乙供 | J04-01-002 | 载重汽车 5t | 台班 | 0.515 | 380.35 | 0 | 0 | 计价 | 按实计算
YD3-256 | 机械 | 乙供 | J10-01-001 | 交流弧焊机 容量 21kVA | 台班 | 0.772 | 67 | 0 | 0 | 计价 | 按实计算
YD3-256 | 机械 | 乙供 | J14-01-023 | 电阻箱 | 台班 | 1.04 | 47.63 | 0 | 0 | 计价 | 按实计算
YD3-256 | 机械 | 乙供 | J14-01-039 | 多功能相位伏安表 电流精度 5mA~10A | 台班 | 1.04 | 86.52 | 0 | 0 | 计价 | 按实计算
YD3-256 | 机械 | 乙供 | J14-05-031 | 交流采样校验装置 | 台班 | 1.04 | 165.18 | 0 | 0 | 计价 | 按实计算
YD3-256 | 材料 | 乙供 | C99010102 | 其他材料费 | 元 | 3.3518 | 1 | 0 | 0 | 计价 | 按实计算
YD3-257 | 人工 | 乙供 | 9101108 | 安装普通工 | 工日 | 0.7504 | 70 | 0 | 0 | 计价 | 按实计算
YD3-257 | 人工 | 乙供 | 9101109 | 安装技术工 | 工日 | 7.7566 | 107 | 0 | 0 | 计价 | 按实计算
YD3-257 | 材料 | 乙供 | C04020100 | 黄铜丝 综合 | kg | 0.059 | 47.54 | 0 | 0 | 计价 | 按实计算
YD3-257 | 材料 | 乙供 | C07010101 | 平垫铁 综合 | kg | 0.685 | 4.655 | 0 | 0 | 计价 | 按实计算
YD3-257 | 材料 | 乙供 | C12010200 | 电焊条 J507 综合 | kg | 1.892 | 5.52 | 0 | 0 | 计价 | 按实计算
YD3-257 | 材料 | 乙供 | C13010201 | 镀锌六角螺栓 综合 | kg | 2.322 | 8.8 | 0 | 0 | 计价 | 按实计算
YD3-257 | 材料 | 乙供 | C19031101 | 清洗剂 | kg | 0.914 | 2.41 | 0 | 0 | 计价 | 按实计算
YD3-257 | 材料 | 乙供 | C19020801 | 电力复合脂 | kg | 0.046 | 10.119 | 0 | 0 | 计价 | 按实计算
YD3-257 | 材料 | 乙供 | C19030201 | 乙醇 | kg | 0.03 | 3.62 | 0 | 0 | 计价 | 按实计算
YD3-257 | 材料 | 乙供 | C19030301 | 丙酮 95% | kg | 0.274 | 4.1 | 0 | 0 | 计价 | 按实计算
YD3-257 | 材料 | 乙供 | C20010101 | 防锈漆 | kg | 0.457 | 9.353 | 0 | 0 | 计价 | 按实计算
YD3-257 | 材料 | 乙供 | C20030101 | 普通调和漆 | kg | 0.914 | 11.223 | 0 | 0 | 计价 | 按实计算
YD3-257 | 材料 | 乙供 | C22040101 | 砂布 | 张 | 0.548 | 0.66 | 0 | 0 | 计价 | 按实计算
YD3-257 | 材料 | 乙供 | C22040401 | 白布 | m² | 0.083 | 3.358 | 0 | 0 | 计价 | 按实计算
YD3-257 | 材料 | 乙供 | C22040411 | 无絮棉布 | kg | 0.03 | 7.414 | 0 | 0 | 计价 | 按实计算
YD3-257 | 材料 | 乙供 | C22040461 | 碎布 | kg | 0.091 | 3.489 | 0 | 0 | 计价 | 按实计算
YD3-257 | 材料 | 乙供 | C22040501 | 棉纱头 | kg | 0.457 | 5.67 | 0 | 0 | 计价 | 按实计算
YD3-257 | 机械 | 乙供 | J03-01-033 | 汽车式起重机 起重量 5t | 台班 | 0.18 | 552.67 | 0 | 0 | 计价 | 按实计算
YD3-257 | 机械 | 乙供 | J04-01-002 | 载重汽车 5t | 台班 | 0.18 | 380.35 | 0 | 0 | 计价 | 按实计算
YD3-257 | 机械 | 乙供 | J10-01-001 | 交流弧焊机 容量 21kVA | 台班 | 0.271 | 67 | 0 | 0 | 计价 | 按实计算
YD3-257 | 机械 | 乙供 | J14-01-004 | 回路电阻测试仪 里程 1~1999μΩ | 台班 | 1.188 | 43.3 | 0 | 0 | 计价 | 按实计算
YD3-257 | 机械 | 乙供 | J14-03-001 | 开关特性测试仪(综合) | 台班 | 1.485 | 275.06 | 0 | 0 | 计价 | 按实计算
YD3-257 | 机械 | 乙供 | J14-03-002 | 交流耐压仪 设备耐压用 35kV及以下 | 台班 | 1.485 | 80.17 | 0 | 0 | 计价 | 按实计算
YD3-257 | 机械 | 乙供 | J14-05-015 | 直流标准源 | 台班 | 1.782 | 191.05 | 0 | 0 | 计价 | 按实计算
YD3-257 | 材料 | 乙供 | C99010102 | 其他材料费 | 元 | 1.1815 | 1 | 0 | 0 | 计价 | 按实计算
YD3-258 | 人工 | 乙供 | 9101108 | 安装普通工 | 工日 | 2.4589 | 70 | 0 | 0 | 计价 | 按实计算
YD3-258 | 人工 | 乙供 | 9101109 | 安装技术工 | 工日 | 16.02 | 107 | 0 | 0 | 计价 | 按实计算
YD3-258 | 材料 | 乙供 | C04020100 | 黄铜丝 综合 | kg | 0.099 | 47.54 | 0 | 0 | 计价 | 按实计算
YD3-258 | 材料 | 乙供 | C07010101 | 平垫铁 综合 | kg | 1.065 | 4.655 | 0 | 0 | 计价 | 按实计算
YD3-258 | 材料 | 乙供 | C12010200 | 电焊条 J507 综合 | kg | 2.977 | 5.52 | 0 | 0 | 计价 | 按实计算
YD3-258 | 材料 | 乙供 | C13010201 | 镀锌六角螺栓 综合 | kg | 3.608 | 8.8 | 0 | 0 | 计价 | 按实计算
YD3-258 | 材料 | 乙供 | C19031101 | 清洗剂 | kg | 1.419 | 2.41 | 0 | 0 | 计价 | 按实计算
YD3-258 | 材料 | 乙供 | C19020101 | 机械油5~7号 | kg | 0.142 | 5.656 | 0 | 0 | 计价 | 按实计算
YD3-258 | 材料 | 乙供 | C19020801 | 电力复合脂 | kg | 0.072 | 10.119 | 0 | 0 | 计价 | 按实计算
YD3-258 | 材料 | 乙供 | C19030201 | 乙醇 | kg | 0.05 | 3.62 | 0 | 0 | 计价 | 按实计算
YD3-258 | 材料 | 乙供 | C19030301 | 丙酮 95% | kg | 0.71 | 4.1 | 0 | 0 | 计价 | 按实计算
YD3-258 | 材料 | 乙供 | C20010101 | 防锈漆 | kg | 0.71 | 9.353 | 0 | 0 | 计价 | 按实计算
YD3-258 | 材料 | 乙供 | C20030101 | 普通调和漆 | kg | 1.419 | 11.223 | 0 | 0 | 计价 | 按实计算
YD3-258 | 材料 | 乙供 | C22040101 | 砂布 | 张 | 0.851 | 0.66 | 0 | 0 | 计价 | 按实计算
YD3-258 | 材料 | 乙供 | C22040401 | 白布 | m² | 0.142 | 3.358 | 0 | 0 | 计价 | 按实计算
YD3-258 | 材料 | 乙供 | C22040411 | 无絮棉布 | kg | 0.05 | 7.414 | 0 | 0 | 计价 | 按实计算
YD3-258 | 材料 | 乙供 | C22040461 | 碎布 | kg | 0.142 | 3.489 | 0 | 0 | 计价 | 按实计算
YD3-258 | 材料 | 乙供 | C22040501 | 棉纱头 | kg | 1.065 | 5.67 | 0 | 0 | 计价 | 按实计算
YD3-258 | 机械 | 乙供 | J03-01-033 | 汽车式起重机 起重量 5t | 台班 | 0.284 | 552.67 | 0 | 0 | 计价 | 按实计算
YD3-258 | 机械 | 乙供 | J04-01-002 | 载重汽车 5t | 台班 | 0.284 | 380.35 | 0 | 0 | 计价 | 按实计算
YD3-258 | 机械 | 乙供 | J10-01-001 | 交流弧焊机 容量 21kVA | 台班 | 0.426 | 67 | 0 | 0 | 计价 | 按实计算
YD3-258 | 机械 | 乙供 | J14-01-004 | 回路电阻测试仪 里程 1~1999μΩ | 台班 | 1.98 | 43.3 | 0 | 0 | 计价 | 按实计算
YD3-258 | 机械 | 乙供 | J14-03-001 | 开关特性测试仪(综合) | 台班 | 2.475 | 275.06 | 0 | 0 | 计价 | 按实计算
YD3-258 | 机械 | 乙供 | J14-03-002 | 交流耐压仪 设备耐压用 35kV及以下 | 台班 | 2.475 | 80.17 | 0 | 0 | 计价 | 按实计算
YD3-258 | 机械 | 乙供 | J14-05-015 | 直流标准源 | 台班 | 2.97 | 191.05 | 0 | 0 | 计价 | 按实计算
YD3-258 | 材料 | 乙供 | C99010102 | 其他材料费 | 元 | 1.928 | 1 | 0 | 0 | 计价 | 按实计算
YD3-259 | 人工 | 乙供 | 9101108 | 安装普通工 | 工日 | 1.7286 | 70 | 0 | 0 | 计价 | 按实计算
YD3-259 | 人工 | 乙供 | 9101109 | 安装技术工 | 工日 | 14.1407 | 107 | 0 | 0 | 计价 | 按实计算
YD3-259 | 材料 | 乙供 | C04020100 | 黄铜丝 综合 | kg | 0.099 | 47.54 | 0 | 0 | 计价 | 按实计算
YD3-259 | 材料 | 乙供 | C07010101 | 平垫铁 综合 | kg | 1.089 | 4.655 | 0 | 0 | 计价 | 按实计算
YD3-259 | 材料 | 乙供 | C12010200 | 电焊条 J507 综合 | kg | 3.046 | 5.52 | 0 | 0 | 计价 | 按实计算
YD3-259 | 材料 | 乙供 | C13010201 | 镀锌六角螺栓 综合 | kg | 3.692 | 8.8 | 0 | 0 | 计价 | 按实计算
YD3-259 | 材料 | 乙供 | C19031101 | 清洗剂 | kg | 1.452 | 2.41 | 0 | 0 | 计价 | 按实计算
YD3-259 | 材料 | 乙供 | C19020101 | 机械油5~7号 | kg | 0.145 | 5.656 | 0 | 0 | 计价 | 按实计算
YD3-259 | 材料 | 乙供 | C19020801 | 电力复合脂 | kg | 0.073 | 10.119 | 0 | 0 | 计价 | 按实计算
YD3-259 | 材料 | 乙供 | C19030201 | 乙醇 | kg | 0.05 | 3.62 | 0 | 0 | 计价 | 按实计算
YD3-259 | 材料 | 乙供 | C19030301 | 丙酮 95% | kg | 0.726 | 4.1 | 0 | 0 | 计价 | 按实计算
YD3-259 | 材料 | 乙供 | C20010101 | 防锈漆 | kg | 0.726 | 9.353 | 0 | 0 | 计价 | 按实计算
YD3-259 | 材料 | 乙供 | C20030101 | 普通调和漆 | kg | 1.452 | 11.223 | 0 | 0 | 计价 | 按实计算
YD3-259 | 材料 | 乙供 | C22040101 | 砂布 | 张 | 0.871 | 0.66 | 0 | 0 | 计价 | 按实计算
YD3-259 | 材料 | 乙供 | C22040401 | 白布 | m² | 0.145 | 3.358 | 0 | 0 | 计价 | 按实计算
YD3-259 | 材料 | 乙供 | C22040411 | 无絮棉布 | kg | 0.05 | 7.414 | 0 | 0 | 计价 | 按实计算
YD3-259 | 材料 | 乙供 | C22040461 | 碎布 | kg | 0.145 | 3.489 | 0 | 0 | 计价 | 按实计算
YD3-259 | 材料 | 乙供 | C22040501 | 棉纱头 | kg | 0.726 | 5.67 | 0 | 0 | 计价 | 按实计算
YD3-259 | 机械 | 乙供 | J03-01-033 | 汽车式起重机 起重量 5t | 台班 | 0.29 | 552.67 | 0 | 0 | 计价 | 按实计算
YD3-259 | 机械 | 乙供 | J04-01-002 | 载重汽车 5t | 台班 | 0.29 | 380.35 | 0 | 0 | 计价 | 按实计算
YD3-259 | 机械 | 乙供 | J10-01-001 | 交流弧焊机 容量 21kVA | 台班 | 0.436 | 67 | 0 | 0 | 计价 | 按实计算
YD3-259 | 机械 | 乙供 | J14-01-004 | 回路电阻测试仪 里程 1~1999μΩ | 台班 | 1.98 | 43.3 | 0 | 0 | 计价 | 按实计算
YD3-259 | 机械 | 乙供 | J14-03-001 | 开关特性测试仪(综合) | 台班 | 2.475 | 275.06 | 0 | 0 | 计价 | 按实计算
YD3-259 | 机械 | 乙供 | J14-03-002 | 交流耐压仪 设备耐压用 35kV及以下 | 台班 | 2.475 | 80.17 | 0 | 0 | 计价 | 按实计算
YD3-259 | 机械 | 乙供 | J14-05-015 | 直流标准源 | 台班 | 2.97 | 191.05 | 0 | 0 | 计价 | 按实计算
YD3-259 | 材料 | 乙供 | C99010102 | 其他材料费 | 元 | 1.9287 | 1 | 0 | 0 | 计价 | 按实计算
YD3-260 | 人工 | 乙供 | 9101108 | 安装普通工 | 工日 | 2.0569 | 70 | 0 | 0 | 计价 | 按实计算
YD3-260 | 人工 | 乙供 | 9101109 | 安装技术工 | 工日 | 14.9779 | 107 | 0 | 0 | 计价 | 按实计算
YD3-260 | 材料 | 乙供 | C04020100 | 黄铜丝 综合 | kg | 0.099 | 47.54 | 0 | 0 | 计价 | 按实计算
YD3-260 | 材料 | 乙供 | C07010101 | 平垫铁 综合 | kg | 1.077 | 4.655 | 0 | 0 | 计价 | 按实计算
YD3-260 | 材料 | 乙供 | C12010200 | 电焊条 J507 综合 | kg | 3.015 | 5.52 | 0 | 0 | 计价 | 按实计算
YD3-260 | 材料 | 乙供 | C13010201 | 镀锌六角螺栓 综合 | kg | 3.65 | 8.8 | 0 | 0 | 计价 | 按实计算
YD3-260 | 材料 | 乙供 | C19031101 | 清洗剂 | kg | 1.436 | 2.41 | 0 | 0 | 计价 | 按实计算
YD3-260 | 材料 | 乙供 | C19020101 | 机械油5~7号 | kg | 0.144 | 5.656 | 0 | 0 | 计价 | 按实计算
YD3-260 | 材料 | 乙供 | C19020801 | 电力复合脂 | kg | 0.072 | 10.119 | 0 | 0 | 计价 | 按实计算
YD3-260 | 材料 | 乙供 | C19030201 | 乙醇 | kg | 0.05 | 3.62 | 0 | 0 | 计价 | 按实计算
YD3-260 | 材料 | 乙供 | C19030301 | 丙酮 95% | kg | 0.718 | 4.1 | 0 | 0 | 计价 | 按实计算
YD3-260 | 材料 | 乙供 | C20010101 | 防锈漆 | kg | 0.718 | 9.353 | 0 | 0 | 计价 | 按实计算
YD3-260 | 材料 | 乙供 | C20030101 | 普通调和漆 | kg | 1.436 | 11.223 | 0 | 0 | 计价 | 按实计算
YD3-260 | 材料 | 乙供 | C22040101 | 砂布 | 张 | 0.861 | 0.66 | 0 | 0 | 计价 | 按实计算
YD3-260 | 材料 | 乙供 | C22040401 | 白布 | m² | 0.144 | 3.358 | 0 | 0 | 计价 | 按实计算
YD3-260 | 材料 | 乙供 | C22040411 | 无絮棉布 | kg | 0.05 | 7.414 | 0 | 0 | 计价 | 按实计算
YD3-260 | 材料 | 乙供 | C22040461 | 碎布 | kg | 0.144 | 3.489 | 0 | 0 | 计价 | 按实计算
YD3-260 | 材料 | 乙供 | C22040501 | 棉纱头 | kg | 0.718 | 5.67 | 0 | 0 | 计价 | 按实计算
YD3-260 | 机械 | 乙供 | J03-01-033 | 汽车式起重机 起重量 5t | 台班 | 0.287 | 552.67 | 0 | 0 | 计价 | 按实计算
YD3-260 | 机械 | 乙供 | J04-01-002 | 载重汽车 5t | 台班 | 0.287 | 380.35 | 0 | 0 | 计价 | 按实计算
YD3-260 | 机械 | 乙供 | J10-01-001 | 交流弧焊机 容量 21kVA | 台班 | 0.431 | 67 | 0 | 0 | 计价 | 按实计算
YD3-260 | 机械 | 乙供 | J14-01-004 | 回路电阻测试仪 里程 1~1999μΩ | 台班 | 1.98 | 43.3 | 0 | 0 | 计价 | 按实计算
YD3-260 | 机械 | 乙供 | J14-03-001 | 开关特性测试仪(综合) | 台班 | 2.475 | 275.06 | 0 | 0 | 计价 | 按实计算
YD3-260 | 机械 | 乙供 | J14-03-002 | 交流耐压仪 设备耐压用 35kV及以下 | 台班 | 2.475 | 80.17 | 0 | 0 | 计价 | 按实计算
YD3-260 | 机械 | 乙供 | J14-05-015 | 直流标准源 | 台班 | 2.97 | 191.05 | 0 | 0 | 计价 | 按实计算
YD3-260 | 材料 | 乙供 | C99010102 | 其他材料费 | 元 | 1.9088 | 1 | 0 | 0 | 计价 | 按实计算
YD3-261 | 人工 | 乙供 | 9101108 | 安装普通工 | 工日 | 2.0904 | 70 | 0 | 0 | 计价 | 按实计算
YD3-261 | 人工 | 乙供 | 9101109 | 安装技术工 | 工日 | 11.185 | 107 | 0 | 0 | 计价 | 按实计算
YD3-261 | 材料 | 乙供 | C04020100 | 黄铜丝 综合 | kg | 0.059 | 47.54 | 0 | 0 | 计价 | 按实计算
YD3-261 | 材料 | 乙供 | C07010101 | 平垫铁 综合 | kg | 1.065 | 4.655 | 0 | 0 | 计价 | 按实计算
YD3-261 | 材料 | 乙供 | C12010200 | 电焊条 J507 综合 | kg | 2.977 | 5.52 | 0 | 0 | 计价 | 按实计算
YD3-261 | 材料 | 乙供 | C13010201 | 镀锌六角螺栓 综合 | kg | 3.608 | 8.8 | 0 | 0 | 计价 | 按实计算
YD3-261 | 材料 | 乙供 | C19031101 | 清洗剂 | kg | 1.419 | 2.41 | 0 | 0 | 计价 | 按实计算
YD3-261 | 材料 | 乙供 | C19020801 | 电力复合脂 | kg | 0.072 | 10.119 | 0 | 0 | 计价 | 按实计算
YD3-261 | 材料 | 乙供 | C19030201 | 乙醇 | kg | 0.03 | 3.62 | 0 | 0 | 计价 | 按实计算
YD3-261 | 材料 | 乙供 | C19030301 | 丙酮 95% | kg | 0.426 | 4.1 | 0 | 0 | 计价 | 按实计算
YD3-261 | 材料 | 乙供 | C20010101 | 防锈漆 | kg | 0.71 | 9.353 | 0 | 0 | 计价 | 按实计算
YD3-261 | 材料 | 乙供 | C20030101 | 普通调和漆 | kg | 1.419 | 11.223 | 0 | 0 | 计价 | 按实计算
YD3-261 | 材料 | 乙供 | C22040101 | 砂布 | 张 | 0.851 | 0.66 | 0 | 0 | 计价 | 按实计算
YD3-261 | 材料 | 乙供 | C22040401 | 白布 | m² | 0.128 | 3.358 | 0 | 0 | 计价 | 按实计算
YD3-261 | 材料 | 乙供 | C22040411 | 无絮棉布 | kg | 0.03 | 7.414 | 0 | 0 | 计价 | 按实计算
YD3-261 | 材料 | 乙供 | C22040461 | 碎布 | kg | 0.142 | 3.489 | 0 | 0 | 计价 | 按实计算
YD3-261 | 材料 | 乙供 | C22040501 | 棉纱头 | kg | 0.71 | 5.67 | 0 | 0 | 计价 | 按实计算
YD3-261 | 机械 | 乙供 | J03-01-033 | 汽车式起重机 起重量 5t | 台班 | 0.284 | 552.67 | 0 | 0 | 计价 | 按实计算
YD3-261 | 机械 | 乙供 | J04-01-002 | 载重汽车 5t | 台班 | 0.284 | 380.35 | 0 | 0 | 计价 | 按实计算
YD3-261 | 机械 | 乙供 | J10-01-001 | 交流弧焊机 容量 21kVA | 台班 | 0.426 | 67 | 0 | 0 | 计价 | 按实计算
YD3-261 | 机械 | 乙供 | J14-01-004 | 回路电阻测试仪 里程 1~1999μΩ | 台班 | 1.188 | 43.3 | 0 | 0 | 计价 | 按实计算
YD3-261 | 机械 | 乙供 | J14-03-001 | 开关特性测试仪(综合) | 台班 | 1.485 | 275.06 | 0 | 0 | 计价 | 按实计算
YD3-261 | 机械 | 乙供 | J14-03-002 | 交流耐压仪 设备耐压用 35kV及以下 | 台班 | 1.485 | 80.17 | 0 | 0 | 计价 | 按实计算
YD3-261 | 机械 | 乙供 | J14-05-015 | 直流标准源 | 台班 | 1.782 | 191.05 | 0 | 0 | 计价 | 按实计算
YD3-261 | 材料 | 乙供 | C99010102 | 其他材料费 | 元 | 1.805 | 1 | 0 | 0 | 计价 | 按实计算
YD3-262 | 人工 | 乙供 | 9101108 | 安装普通工 | 工日 | 2.5728 | 70 | 0 | 0 | 计价 | 按实计算
YD3-262 | 人工 | 乙供 | 9101109 | 安装技术工 | 工日 | 12.4037 | 107 | 0 | 0 | 计价 | 按实计算
YD3-262 | 材料 | 乙供 | C04020100 | 黄铜丝 综合 | kg | 0.059 | 47.54 | 0 | 0 | 计价 | 按实计算
YD3-262 | 材料 | 乙供 | C07010101 | 平垫铁 综合 | kg | 2.438 | 4.655 | 0 | 0 | 计价 | 按实计算
YD3-262 | 材料 | 乙供 | C12010200 | 电焊条 J507 综合 | kg | 6.823 | 5.52 | 0 | 0 | 计价 | 按实计算
YD3-262 | 材料 | 乙供 | C13010201 | 镀锌六角螺栓 综合 | kg | 8.263 | 8.8 | 0 | 0 | 计价 | 按实计算
YD3-262 | 材料 | 乙供 | C19031101 | 清洗剂 | kg | 3.249 | 2.41 | 0 | 0 | 计价 | 按实计算
YD3-262 | 材料 | 乙供 | C19020801 | 电力复合脂 | kg | 0.164 | 10.119 | 0 | 0 | 计价 | 按实计算
YD3-262 | 材料 | 乙供 | C19030201 | 乙醇 | kg | 0.03 | 3.62 | 0 | 0 | 计价 | 按实计算
YD3-262 | 材料 | 乙供 | C19030301 | 丙酮 95% | kg | 0.976 | 4.1 | 0 | 0 | 计价 | 按实计算
YD3-262 | 材料 | 乙供 | C20010101 | 防锈漆 | kg | 1.626 | 9.353 | 0 | 0 | 计价 | 按实计算
YD3-262 | 材料 | 乙供 | C20030101 | 普通调和漆 | kg | 3.249 | 11.223 | 0 | 0 | 计价 | 按实计算
YD3-262 | 材料 | 乙供 | C22040101 | 砂布 | 张 | 1.95 | 0.66 | 0 | 0 | 计价 | 按实计算
YD3-262 | 材料 | 乙供 | C22040401 | 白布 | m² | 0.293 | 3.358 | 0 | 0 | 计价 | 按实计算
YD3-262 | 材料 | 乙供 | C22040411 | 无絮棉布 | kg | 0.03 | 7.414 | 0 | 0 | 计价 | 按实计算
YD3-262 | 材料 | 乙供 | C22040461 | 碎布 | kg | 0.326 | 3.489 | 0 | 0 | 计价 | 按实计算
YD3-262 | 材料 | 乙供 | C22040501 | 棉纱头 | kg | 1.626 | 5.67 | 0 | 0 | 计价 | 按实计算
YD3-262 | 机械 | 乙供 | J03-01-033 | 汽车式起重机 起重量 5t | 台班 | 0.65 | 552.67 | 0 | 0 | 计价 | 按实计算
YD3-262 | 机械 | 乙供 | J04-01-002 | 载重汽车 5t | 台班 | 0.65 | 380.35 | 0 | 0 | 计价 | 按实计算
YD3-262 | 机械 | 乙供 | J10-01-001 | 交流弧焊机 容量 21kVA | 台班 | 0.976 | 67 | 0 | 0 | 计价 | 按实计算
YD3-262 | 机械 | 乙供 | J14-01-004 | 回路电阻测试仪 里程 1~1999μΩ | 台班 | 1.188 | 43.3 | 0 | 0 | 计价 | 按实计算
YD3-262 | 机械 | 乙供 | J14-03-001 | 开关特性测试仪(综合) | 台班 | 1.485 | 275.06 | 0 | 0 | 计价 | 按实计算
YD3-262 | 机械 | 乙供 | J14-03-002 | 交流耐压仪 设备耐压用 35kV及以下 | 台班 | 1.485 | 80.17 | 0 | 0 | 计价 | 按实计算
YD3-262 | 机械 | 乙供 | J14-05-015 | 直流标准源 | 台班 | 1.782 | 191.05 | 0 | 0 | 计价 | 按实计算
YD3-262 | 材料 | 乙供 | C99010102 | 其他材料费 | 元 | 4.0531 | 1 | 0 | 0 | 计价 | 按实计算
YD3-263 | 人工 | 乙供 | 9101108 | 安装普通工 | 工日 | 1.5008 | 70 | 0 | 0 | 计价 | 按实计算
YD3-263 | 人工 | 乙供 | 9101109 | 安装技术工 | 工日 | 13.5598 | 107 | 0 | 0 | 计价 | 按实计算
YD3-263 | 材料 | 乙供 | C04020100 | 黄铜丝 综合 | kg | 0.099 | 47.54 | 0 | 0 | 计价 | 按实计算
YD3-263 | 材料 | 乙供 | C07010101 | 平垫铁 综合 | kg | 1.139 | 4.655 | 0 | 0 | 计价 | 按实计算
YD3-263 | 材料 | 乙供 | C12010200 | 电焊条 J507 综合 | kg | 3.185 | 5.52 | 0 | 0 | 计价 | 按实计算
YD3-263 | 材料 | 乙供 | C13010201 | 镀锌六角螺栓 综合 | kg | 3.86 | 8.8 | 0 | 0 | 计价 | 按实计算
YD3-263 | 材料 | 乙供 | C19031101 | 清洗剂 | kg | 1.518 | 2.41 | 0 | 0 | 计价 | 按实计算
YD3-263 | 材料 | 乙供 | C19020801 | 电力复合脂 | kg | 0.076 | 10.119 | 0 | 0 | 计价 | 按实计算
YD3-263 | 材料 | 乙供 | C19030201 | 乙醇 | kg | 0.05 | 3.62 | 0 | 0 | 计价 | 按实计算
YD3-263 | 材料 | 乙供 | C19030301 | 丙酮 95% | kg | 0.455 | 4.1 | 0 | 0 | 计价 | 按实计算
YD3-263 | 材料 | 乙供 | C20010101 | 防锈漆 | kg | 0.759 | 9.353 | 0 | 0 | 计价 | 按实计算
YD3-263 | 材料 | 乙供 | C20030101 | 普通调和漆 | kg | 1.518 | 11.223 | 0 | 0 | 计价 | 按实计算
YD3-263 | 材料 | 乙供 | C22040101 | 砂布 | 张 | 0.911 | 0.66 | 0 | 0 | 计价 | 按实计算
YD3-263 | 材料 | 乙供 | C22040401 | 白布 | m² | 0.136 | 3.358 | 0 | 0 | 计价 | 按实计算
YD3-263 | 材料 | 乙供 | C22040411 | 无絮棉布 | kg | 0.05 | 7.414 | 0 | 0 | 计价 | 按实计算
YD3-263 | 材料 | 乙供 | C22040461 | 碎布 | kg | 0.152 | 3.489 | 0 | 0 | 计价 | 按实计算
YD3-263 | 材料 | 乙供 | C22040501 | 棉纱头 | kg | 0.759 | 5.67 | 0 | 0 | 计价 | 按实计算
YD3-263 | 机械 | 乙供 | J03-01-033 | 汽车式起重机 起重量 5t | 台班 | 0.304 | 552.67 | 0 | 0 | 计价 | 按实计算
YD3-263 | 机械 | 乙供 | J04-01-002 | 载重汽车 5t | 台班 | 0.304 | 380.35 | 0 | 0 | 计价 | 按实计算
YD3-263 | 机械 | 乙供 | J10-01-001 | 交流弧焊机 容量 21kVA | 台班 | 0.455 | 67 | 0 | 0 | 计价 | 按实计算
YD3-263 | 机械 | 乙供 | J14-01-004 | 回路电阻测试仪 里程 1~1999μΩ | 台班 | 1.98 | 43.3 | 0 | 0 | 计价 | 按实计算
YD3-263 | 机械 | 乙供 | J14-03-001 | 开关特性测试仪(综合) | 台班 | 2.475 | 275.06 | 0 | 0 | 计价 | 按实计算
YD3-263 | 机械 | 乙供 | J14-03-002 | 交流耐压仪 设备耐压用 35kV及以下 | 台班 | 2.475 | 80.17 | 0 | 0 | 计价 | 按实计算
YD3-263 | 机械 | 乙供 | J14-05-015 | 直流标准源 | 台班 | 2.97 | 191.05 | 0 | 0 | 计价 | 按实计算
YD3-263 | 材料 | 乙供 | C99010102 | 其他材料费 | 元 | 1.9686 | 1 | 0 | 0 | 计价 | 按实计算
YD3-264 | 人工 | 乙供 | 9101108 | 安装普通工 | 工日 | 1.0519 | 70 | 0 | 0 | 计价 | 按实计算
YD3-264 | 人工 | 乙供 | 9101109 | 安装技术工 | 工日 | 8.5368 | 107 | 0 | 0 | 计价 | 按实计算
YD3-264 | 材料 | 乙供 | C04020100 | 黄铜丝 综合 | kg | 0.059 | 47.54 | 0 | 0 | 计价 | 按实计算
YD3-264 | 材料 | 乙供 | C07010101 | 平垫铁 综合 | kg | 0.953 | 4.655 | 0 | 0 | 计价 | 按实计算
YD3-264 | 材料 | 乙供 | C12010200 | 电焊条 J507 综合 | kg | 2.669 | 5.52 | 0 | 0 | 计价 | 按实计算
YD3-264 | 材料 | 乙供 | C13010201 | 镀锌六角螺栓 综合 | kg | 3.231 | 8.8 | 0 | 0 | 计价 | 按实计算
YD3-264 | 材料 | 乙供 | C19031101 | 清洗剂 | kg | 1.271 | 2.41 | 0 | 0 | 计价 | 按实计算
YD3-264 | 材料 | 乙供 | C19020801 | 电力复合脂 | kg | 0.064 | 10.119 | 0 | 0 | 计价 | 按实计算
YD3-264 | 材料 | 乙供 | C19030201 | 乙醇 | kg | 0.03 | 3.62 | 0 | 0 | 计价 | 按实计算
YD3-264 | 材料 | 乙供 | C19030301 | 丙酮 95% | kg | 0.382 | 4.1 | 0 | 0 | 计价 | 按实计算
YD3-264 | 材料 | 乙供 | C20010101 | 防锈漆 | kg | 0.636 | 9.353 | 0 | 0 | 计价 | 按实计算
YD3-264 | 材料 | 乙供 | C20030101 | 普通调和漆 | kg | 1.271 | 11.223 | 0 | 0 | 计价 | 按实计算
YD3-264 | 材料 | 乙供 | C22040101 | 砂布 | 张 | 0.762 | 0.66 | 0 | 0 | 计价 | 按实计算
YD3-264 | 材料 | 乙供 | C22040401 | 白布 | m² | 0.114 | 3.358 | 0 | 0 | 计价 | 按实计算
YD3-264 | 材料 | 乙供 | C22040411 | 无絮棉布 | kg | 0.03 | 7.414 | 0 | 0 | 计价 | 按实计算
YD3-264 | 材料 | 乙供 | C22040461 | 碎布 | kg | 0.128 | 3.489 | 0 | 0 | 计价 | 按实计算
YD3-264 | 材料 | 乙供 | C22040501 | 棉纱头 | kg | 0.636 | 5.67 | 0 | 0 | 计价 | 按实计算
YD3-264 | 机械 | 乙供 | J03-01-033 | 汽车式起重机 起重量 5t | 台班 | 0.254 | 552.67 | 0 | 0 | 计价 | 按实计算
YD3-264 | 机械 | 乙供 | J04-01-002 | 载重汽车 5t | 台班 | 0.254 | 380.35 | 0 | 0 | 计价 | 按实计算
YD3-264 | 机械 | 乙供 | J10-01-001 | 交流弧焊机 容量 21kVA | 台班 | 0.382 | 67 | 0 | 0 | 计价 | 按实计算
YD3-264 | 机械 | 乙供 | J14-01-004 | 回路电阻测试仪 里程 1~1999μΩ | 台班 | 1.188 | 43.3 | 0 | 0 | 计价 | 按实计算
YD3-264 | 机械 | 乙供 | J14-03-001 | 开关特性测试仪(综合) | 台班 | 1.485 | 275.06 | 0 | 0 | 计价 | 按实计算
YD3-264 | 机械 | 乙供 | J14-03-002 | 交流耐压仪 设备耐压用 35kV及以下 | 台班 | 1.485 | 80.17 | 0 | 0 | 计价 | 按实计算
YD3-264 | 机械 | 乙供 | J14-05-015 | 直流标准源 | 台班 | 1.782 | 191.05 | 0 | 0 | 计价 | 按实计算
YD3-264 | 材料 | 乙供 | C99010102 | 其他材料费 | 元 | 1.6233 | 1 | 0 | 0 | 计价 | 按实计算
YD3-265 | 人工 | 乙供 | 9101108 | 安装普通工 | 工日 | 0.7705 | 70 | 0 | 0 | 计价 | 按实计算
YD3-265 | 人工 | 乙供 | 9101109 | 安装技术工 | 工日 | 4.7667 | 107 | 0 | 0 | 计价 | 按实计算
YD3-265 | 材料 | 乙供 | C07010101 | 平垫铁 综合 | kg | 0.799 | 4.655 | 0 | 0 | 计价 | 按实计算
YD3-265 | 材料 | 乙供 | C12010200 | 电焊条 J507 综合 | kg | 2.231 | 5.52 | 0 | 0 | 计价 | 按实计算
YD3-265 | 材料 | 乙供 | C13010201 | 镀锌六角螺栓 综合 | kg | 2.708 | 8.8 | 0 | 0 | 计价 | 按实计算
YD3-265 | 材料 | 乙供 | C18060101 | 塑料带 20mm×40m | 卷 | 1 | 2.113 | 0 | 0 | 计价 | 按实计算
YD3-265 | 材料 | 乙供 | C19031101 | 清洗剂 | kg | 1.065 | 2.41 | 0 | 0 | 计价 | 按实计算
YD3-265 | 材料 | 乙供 | C19020101 | 机械油5~7号 | kg | 0.107 | 5.656 | 0 | 0 | 计价 | 按实计算
YD3-265 | 材料 | 乙供 | C19020801 | 电力复合脂 | kg | 0.054 | 10.119 | 0 | 0 | 计价 | 按实计算
YD3-265 | 材料 | 乙供 | C19030201 | 乙醇 | kg | 0.093 | 3.62 | 0 | 0 | 计价 | 按实计算
YD3-265 | 材料 | 乙供 | C19030301 | 丙酮 95% | kg | 0.532 | 4.1 | 0 | 0 | 计价 | 按实计算
YD3-265 | 材料 | 乙供 | C20010101 | 防锈漆 | kg | 0.532 | 9.353 | 0 | 0 | 计价 | 按实计算
YD3-265 | 材料 | 乙供 | C20030101 | 普通调和漆 | kg | 1.065 | 11.223 | 0 | 0 | 计价 | 按实计算
YD3-265 | 材料 | 乙供 | C22040101 | 砂布 | 张 | 0.639 | 0.66 | 0 | 0 | 计价 | 按实计算
YD3-265 | 材料 | 乙供 | C22040401 | 白布 | m² | 0.107 | 3.358 | 0 | 0 | 计价 | 按实计算
YD3-265 | 材料 | 乙供 | C22040411 | 无絮棉布 | kg | 0.093 | 7.414 | 0 | 0 | 计价 | 按实计算
YD3-265 | 材料 | 乙供 | C22040461 | 碎布 | kg | 0.107 | 3.489 | 0 | 0 | 计价 | 按实计算
YD3-265 | 材料 | 乙供 | C22040501 | 棉纱头 | kg | 0.532 | 5.67 | 0 | 0 | 计价 | 按实计算
YD3-265 | 机械 | 乙供 | J03-01-033 | 汽车式起重机 起重量 5t | 台班 | 0.213 | 552.67 | 0 | 0 | 计价 | 按实计算
YD3-265 | 机械 | 乙供 | J04-01-002 | 载重汽车 5t | 台班 | 0.213 | 380.35 | 0 | 0 | 计价 | 按实计算
YD3-265 | 机械 | 乙供 | J10-01-001 | 交流弧焊机 容量 21kVA | 台班 | 0.319 | 67 | 0 | 0 | 计价 | 按实计算
YD3-265 | 机械 | 乙供 | J14-01-004 | 回路电阻测试仪 里程 1~1999μΩ | 台班 | 0.51 | 43.3 | 0 | 0 | 计价 | 按实计算
YD3-265 | 机械 | 乙供 | J14-03-002 | 交流耐压仪 设备耐压用 35kV及以下 | 台班 | 0.425 | 80.17 | 0 | 0 | 计价 | 按实计算
YD3-265 | 机械 | 乙供 | J14-03-014 | 直流高压发生器 60~120kV | 台班 | 7 | 66.29 | 0 | 0 | 计价 | 按实计算
YD3-265 | 机械 | 乙供 | J14-05-015 | 直流标准源 | 台班 | 0.425 | 191.05 | 0 | 0 | 计价 | 按实计算
YD3-265 | 机械 | 乙供 | J14-08-223 | 交直流高压分压器 100kV | 台班 | 0.425 | 135.5 | 0 | 0 | 计价 | 按实计算
YD3-265 | 材料 | 乙供 | C99010102 | 其他材料费 | 元 | 1.4001 | 1 | 0 | 0 | 计价 | 按实计算
YD3-266 | 人工 | 乙供 | 9101108 | 安装普通工 | 工日 | 1.4224 | 70 | 0 | 0 | 计价 | 按实计算
YD3-266 | 人工 | 乙供 | 9101109 | 安装技术工 | 工日 | 4.5524 | 107 | 0 | 0 | 计价 | 按实计算
YD3-266 | 材料 | 乙供 | C07010101 | 平垫铁 综合 | kg | 2.8 | 4.655 | 0 | 0 | 计价 | 按实计算
YD3-266 | 材料 | 乙供 | C12010100 | 电焊条 J422 综合 | kg | 0.84 | 4.96 | 0 | 0 | 计价 | 按实计算
YD3-266 | 材料 | 乙供 | C13010201 | 镀锌六角螺栓 综合 | kg | 0.98 | 8.8 | 0 | 0 | 计价 | 按实计算
YD3-266 | 材料 | 乙供 | C16010303 | 软铜绞线 16mm² | m | 0.42 | 7.082 | 0 | 0 | 计价 | 按实计算
YD3-266 | 材料 | 乙供 | C16011308 | 铜芯聚氯乙烯绝缘电线 16mm² | m | 4.2 | 9.336 | 0 | 0 | 计价 | 按实计算
YD3-266 | 材料 | 乙供 | C19020801 | 电力复合脂 | kg | 0.28 | 10.119 | 0 | 0 | 计价 | 按实计算
YD3-266 | 材料 | 乙供 | C19030201 | 乙醇 | kg | 0.84 | 3.62 | 0 | 0 | 计价 | 按实计算
YD3-266 | 材料 | 乙供 | C19110101 | 氧气 | m³ | 0.42 | 4.71 | 0 | 0 | 计价 | 按实计算
YD3-266 | 材料 | 乙供 | C19110201 | 乙炔气 | m³ | 0.14 | 10.379 | 0 | 0 | 计价 | 按实计算
YD3-266 | 材料 | 乙供 | C20020201 | 醇酸磁漆 | kg | 0.7 | 13.468 | 0 | 0 | 计价 | 按实计算
YD3-266 | 材料 | 乙供 | C20030101 | 普通调和漆 | kg | 0.7 | 11.223 | 0 | 0 | 计价 | 按实计算
YD3-266 | 材料 | 乙供 | C22030901 | 砂轮切割片 Φ400 | 片 | 0.7 | 7.977 | 0 | 0 | 计价 | 按实计算
YD3-266 | 机械 | 乙供 | J04-01-002 | 载重汽车 5t | 台班 | 1.52 | 380.35 | 0 | 0 | 计价 | 按实计算
YD3-266 | 机械 | 乙供 | J10-01-001 | 交流弧焊机 容量 21kVA | 台班 | 1.576 | 67 | 0 | 0 | 计价 | 按实计算
YD3-266 | 机械 | 乙供 | J14-01-003 | 直流电阻测试仪 量程 0.1μΩ~199.99kΩ | 台班 | 0.8 | 33.08 | 0 | 0 | 计价 | 按实计算
YD3-266 | 机械 | 乙供 | J16-01-025 | 绝缘电阻表(数字式) | 台班 | 0.8 | 15.69 | 0 | 0 | 计价 | 按实计算
YD3-266 | 材料 | 乙供 | C99010102 | 其他材料费 | 元 | 2.0037 | 1 | 0 | 0 | 计价 | 按实计算
YD3-267 | 人工 | 乙供 | 9101108 | 安装普通工 | 工日 | 7.035 | 70 | 0 | 0 | 计价 | 按实计算
YD3-267 | 人工 | 乙供 | 9101109 | 安装技术工 | 工日 | 38.5125 | 107 | 0 | 0 | 计价 | 按实计算
YD3-267 | 材料 | 乙供 | C12010200 | 电焊条 J507 综合 | kg | 2.76 | 5.52 | 0 | 0 | 计价 | 按实计算
YD3-267 | 材料 | 乙供 | C29010104 | 尼龙吊带 20t | m | 1.8667 | 74.792 | 0 | 0 | 计价 | 按实计算
YD3-267 | 材料 | 乙供 | C01040102 | 钢丝绳 Φ15以下 | kg | 6.8 | 5.97 | 0 | 0 | 计价 | 按实计算
YD3-267 | 材料 | 乙供 | C22030901 | 砂轮切割片 Φ400 | 片 | 1.6667 | 7.977 | 0 | 0 | 计价 | 按实计算
YD3-267 | 材料 | 乙供 | C19031101 | 清洗剂 | kg | 2.948 | 2.41 | 0 | 0 | 计价 | 按实计算
YD3-267 | 材料 | 乙供 | C22030501 | 钢锯条 各种规格 | 根 | 10.98 | 1.308 | 0 | 0 | 计价 | 按实计算
YD3-267 | 材料 | 乙供 | C22040411 | 无絮棉布 | kg | 1.8235 | 7.414 | 0 | 0 | 计价 | 按实计算
YD3-267 | 材料 | 乙供 | C22040401 | 白布 | m² | 0.897 | 3.358 | 0 | 0 | 计价 | 按实计算
YD3-267 | 材料 | 乙供 | C07010101 | 平垫铁 综合 | kg | 8.46 | 4.655 | 0 | 0 | 计价 | 按实计算
YD3-267 | 材料 | 乙供 | C12026101 | 焊锡 | kg | 0.4531 | 34.192 | 0 | 0 | 计价 | 按实计算
YD3-267 | 材料 | 乙供 | C19110301 | 石油液化气 | m³ | 0.385 | 3.173 | 0 | 0 | 计价 | 按实计算
YD3-267 | 材料 | 乙供 | C19030201 | 乙醇 | kg | 0.265 | 3.62 | 0 | 0 | 计价 | 按实计算
YD3-267 | 材料 | 乙供 | C08020201 | 板材红白松 一等 | m³ | 0.0465 | 1849.114 | 0 | 0 | 计价 | 按实计算
YD3-267 | 材料 | 乙供 | C14010100 | 镀锌铁丝 | kg | 1.056 | 4.427 | 0 | 0 | 计价 | 按实计算
YD3-267 | 材料 | 乙供 | C16010203 | 裸铜绞线 TJ16mm² | kg | 0.3526 | 45.302 | 0 | 0 | 计价 | 按实计算
YD3-267 | 材料 | 乙供 | C22010201 | 枕木 160×220×2500 | 根 | 1.28 | 131.101 | 0 | 0 | 计价 | 按实计算
YD3-267 | 材料 | 乙供 | C19020401 | 凡士林 | kg | 0.405 | 5 | 0 | 0 | 计价 | 按实计算
YD3-267 | 材料 | 乙供 | C20010101 | 防锈漆 | kg | 0.717 | 9.353 | 0 | 0 | 计价 | 按实计算
YD3-267 | 材料 | 乙供 | C20030101 | 普通调和漆 | kg | 1.434 | 11.223 | 0 | 0 | 计价 | 按实计算
YD3-267 | 材料 | 乙供 | C20020201 | 醇酸磁漆 | kg | 0.3585 | 13.468 | 0 | 0 | 计价 | 按实计算
YD3-267 | 材料 | 乙供 | C19091001 | 密封胶 | kg | 7.5029 | 14.468 | 0 | 0 | 计价 | 按实计算
YD3-267 | 机械 | 乙供 | J03-01-041 | 汽车式起重机 起重量 50t | 台班 | 0.875 | 2677.79 | 0 | 0 | 计价 | 按实计算
YD3-267 | 机械 | 乙供 | J04-01-004 | 载重汽车 8t | 台班 | 1.782 | 445.99 | 0 | 0 | 计价 | 按实计算
YD3-267 | 机械 | 乙供 | J10-01-001 | 交流弧焊机 容量 21kVA | 台班 | 1.52 | 67 | 0 | 0 | 计价 | 按实计算
YD3-267 | 机械 | 乙供 | J15-01-013 | 液压千斤顶 起重量 100t | 台班 | 0.83 | 12.06 | 0 | 0 | 计价 | 按实计算
YD3-267 | 机械 | 乙供 | J05-01-031 | 单速电动葫芦 3t | 台班 | 1.1375 | 35.98 | 0 | 0 | 计价 | 按实计算
YD3-267 | 机械 | 乙供 | J14-01-004 | 回路电阻测试仪 里程 1~1999μΩ | 台班 | 7.128 | 43.3 | 0 | 0 | 计价 | 按实计算
YD3-267 | 机械 | 乙供 | J14-03-001 | 开关特性测试仪(综合) | 台班 | 7.128 | 275.06 | 0 | 0 | 计价 | 按实计算
YD3-267 | 机械 | 乙供 | J14-03-002 | 交流耐压仪 设备耐压用 35kV及以下 | 台班 | 4.2768 | 80.17 | 0 | 0 | 计价 | 按实计算
YD3-267 | 机械 | 乙供 | J14-05-015 | 直流标准源 | 台班 | 7.128 | 191.05 | 0 | 0 | 计价 | 按实计算
YD3-267 | 材料 | 乙供 | C99010102 | 其他材料费 | 元 | 14.3288 | 1 | 0 | 0 | 计价 | 按实计算
YD4-1 | 人工 | 乙供 | 9101108 | 安装普通工 | 工日 | 0.1474 | 70 | 0 | 0 | 计价 | 按实计算
YD4-1 | 人工 | 乙供 | 9101109 | 安装技术工 | 工日 | 0.3132 | 107 | 0 | 0 | 计价 | 按实计算
YD4-1 | 材料 | 乙供 | C14010100 | 镀锌铁丝 | kg | 0.44 | 4.427 | 0 | 0 | 计价 | 按实计算
YD4-1 | 材料 | 乙供 | C18060101 | 塑料带 20mm×40m | 卷 | 0.004 | 2.113 | 0 | 0 | 计价 | 按实计算
YD4-1 | 材料 | 乙供 | C19031101 | 清洗剂 | kg | 0.033 | 2.41 | 0 | 0 | 计价 | 按实计算
YD4-1 | 材料 | 乙供 | C19030201 | 乙醇 | kg | 0.004 | 3.62 | 0 | 0 | 计价 | 按实计算
YD4-1 | 材料 | 乙供 | C22040411 | 无絮棉布 | kg | 0.004 | 7.414 | 0 | 0 | 计价 | 按实计算
YD4-1 | 材料 | 乙供 | C22040501 | 棉纱头 | kg | 0.132 | 5.67 | 0 | 0 | 计价 | 按实计算
YD4-1 | 机械 | 乙供 | J13-01-060 | 机动绞磨 3t以内 | 台班 | 0.319 | 162.99 | 0 | 0 | 计价 | 按实计算
YD4-1 | 机械 | 乙供 | J14-03-002 | 交流耐压仪 设备耐压用 35kV及以下 | 台班 | 0.021 | 80.17 | 0 | 0 | 计价 | 按实计算
YD4-1 | 机械 | 乙供 | J14-08-223 | 交直流高压分压器 100kV | 台班 | 0.021 | 135.5 | 0 | 0 | 计价 | 按实计算
YD4-1 | 机械 | 乙供 | J14-08-287 | 绝缘电阻测试仪 2500~10000V 2mA以上 | 台班 | 0.039 | 239.73 | 0 | 0 | 计价 | 按实计算
YD4-1 | 材料 | 乙供 | C99010102 | 其他材料费 | 元 | 0.0566 | 1 | 0 | 0 | 计价 | 按实计算
YD4-2 | 人工 | 乙供 | 9101108 | 安装普通工 | 工日 | 0.1876 | 70 | 0 | 0 | 计价 | 按实计算
YD4-2 | 人工 | 乙供 | 9101109 | 安装技术工 | 工日 | 0.5695 | 107 | 0 | 0 | 计价 | 按实计算
YD4-2 | 材料 | 乙供 | C14010100 | 镀锌铁丝 | kg | 0.44 | 4.427 | 0 | 0 | 计价 | 按实计算
YD4-2 | 材料 | 乙供 | C18060101 | 塑料带 20mm×40m | 卷 | 0.004 | 2.113 | 0 | 0 | 计价 | 按实计算
YD4-2 | 材料 | 乙供 | C19031101 | 清洗剂 | kg | 0.055 | 2.41 | 0 | 0 | 计价 | 按实计算
YD4-2 | 材料 | 乙供 | C19030201 | 乙醇 | kg | 0.004 | 3.62 | 0 | 0 | 计价 | 按实计算
YD4-2 | 材料 | 乙供 | C22040411 | 无絮棉布 | kg | 0.004 | 7.414 | 0 | 0 | 计价 | 按实计算
YD4-2 | 材料 | 乙供 | C22040501 | 棉纱头 | kg | 0.22 | 5.67 | 0 | 0 | 计价 | 按实计算
YD4-2 | 机械 | 乙供 | J13-01-060 | 机动绞磨 3t以内 | 台班 | 0.319 | 162.99 | 0 | 0 | 计价 | 按实计算
YD4-2 | 机械 | 乙供 | J14-08-223 | 交直流高压分压器 100kV | 台班 | 0.042 | 135.5 | 0 | 0 | 计价 | 按实计算
YD4-2 | 机械 | 乙供 | J14-08-287 | 绝缘电阻测试仪 2500~10000V 2mA以上 | 台班 | 0.078 | 239.73 | 0 | 0 | 计价 | 按实计算
YD4-2 | 材料 | 乙供 | C99010102 | 其他材料费 | 元 | 0.0676 | 1 | 0 | 0 | 计价 | 按实计算
YD4-3 | 人工 | 乙供 | 9101108 | 安装普通工 | 工日 | 0.2613 | 70 | 0 | 0 | 计价 | 按实计算
YD4-3 | 人工 | 乙供 | 9101109 | 安装技术工 | 工日 | 1.0251 | 107 | 0 | 0 | 计价 | 按实计算
YD4-3 | 材料 | 乙供 | C14010100 | 镀锌铁丝 | kg | 0.44 | 4.427 | 0 | 0 | 计价 | 按实计算
YD4-3 | 材料 | 乙供 | C18060101 | 塑料带 20mm×40m | 卷 | 0.005 | 2.113 | 0 | 0 | 计价 | 按实计算
YD4-3 | 材料 | 乙供 | C19031101 | 清洗剂 | kg | 0.121 | 2.41 | 0 | 0 | 计价 | 按实计算
YD4-3 | 材料 | 乙供 | C19030201 | 乙醇 | kg | 0.005 | 3.62 | 0 | 0 | 计价 | 按实计算
YD4-3 | 材料 | 乙供 | C22040411 | 无絮棉布 | kg | 0.005 | 7.414 | 0 | 0 | 计价 | 按实计算
YD4-3 | 材料 | 乙供 | C22040501 | 棉纱头 | kg | 0.44 | 5.67 | 0 | 0 | 计价 | 按实计算
YD4-3 | 机械 | 乙供 | J13-01-060 | 机动绞磨 3t以内 | 台班 | 0.319 | 162.99 | 0 | 0 | 计价 | 按实计算
YD4-3 | 机械 | 乙供 | J14-08-223 | 交直流高压分压器 100kV | 台班 | 0.084 | 135.5 | 0 | 0 | 计价 | 按实计算
YD4-3 | 机械 | 乙供 | J14-08-287 | 绝缘电阻测试仪 2500~10000V 2mA以上 | 台班 | 0.156 | 239.73 | 0 | 0 | 计价 | 按实计算
YD4-3 | 材料 | 乙供 | C99010102 | 其他材料费 | 元 | 0.096 | 1 | 0 | 0 | 计价 | 按实计算
YD4-4 | 人工 | 乙供 | 9101108 | 安装普通工 | 工日 | 0.335 | 70 | 0 | 0 | 计价 | 按实计算
YD4-4 | 人工 | 乙供 | 9101109 | 安装技术工 | 工日 | 1.4807 | 107 | 0 | 0 | 计价 | 按实计算
YD4-4 | 材料 | 乙供 | C14010100 | 镀锌铁丝 | kg | 0.88 | 4.427 | 0 | 0 | 计价 | 按实计算
YD4-4 | 材料 | 乙供 | C18060101 | 塑料带 20mm×40m | 卷 | 0.008 | 2.113 | 0 | 0 | 计价 | 按实计算
YD4-4 | 材料 | 乙供 | C19031101 | 清洗剂 | kg | 0.143 | 2.41 | 0 | 0 | 计价 | 按实计算
YD4-4 | 材料 | 乙供 | C19030201 | 乙醇 | kg | 0.008 | 3.62 | 0 | 0 | 计价 | 按实计算
YD4-4 | 材料 | 乙供 | C22040411 | 无絮棉布 | kg | 0.008 | 7.414 | 0 | 0 | 计价 | 按实计算
YD4-4 | 材料 | 乙供 | C22040501 | 棉纱头 | kg | 0.484 | 5.67 | 0 | 0 | 计价 | 按实计算
YD4-4 | 机械 | 乙供 | J13-01-060 | 机动绞磨 3t以内 | 台班 | 0.627 | 162.99 | 0 | 0 | 计价 | 按实计算
YD4-4 | 机械 | 乙供 | J14-08-223 | 交直流高压分压器 100kV | 台班 | 0.168 | 135.5 | 0 | 0 | 计价 | 按实计算
YD4-4 | 机械 | 乙供 | J14-08-287 | 绝缘电阻测试仪 2500~10000V 2mA以上 | 台班 | 0.312 | 239.73 | 0 | 0 | 计价 | 按实计算
YD4-4 | 材料 | 乙供 | C99010102 | 其他材料费 | 元 | 0.1418 | 1 | 0 | 0 | 计价 | 按实计算
YD4-5 | 人工 | 乙供 | 9101108 | 安装普通工 | 工日 | 0.4422 | 70 | 0 | 0 | 计价 | 按实计算
YD4-5 | 人工 | 乙供 | 9101109 | 安装技术工 | 工日 | 2.1641 | 107 | 0 | 0 | 计价 | 按实计算
YD4-5 | 材料 | 乙供 | C14010100 | 镀锌铁丝 | kg | 0.88 | 4.427 | 0 | 0 | 计价 | 按实计算
YD4-5 | 材料 | 乙供 | C18060101 | 塑料带 20mm×40m | 卷 | 0.009 | 2.113 | 0 | 0 | 计价 | 按实计算
YD4-5 | 材料 | 乙供 | C19031101 | 清洗剂 | kg | 0.165 | 2.41 | 0 | 0 | 计价 | 按实计算
YD4-5 | 材料 | 乙供 | C19030201 | 乙醇 | kg | 0.009 | 3.62 | 0 | 0 | 计价 | 按实计算
YD4-5 | 材料 | 乙供 | C22040411 | 无絮棉布 | kg | 0.009 | 7.414 | 0 | 0 | 计价 | 按实计算
YD4-5 | 材料 | 乙供 | C22040501 | 棉纱头 | kg | 0.572 | 5.67 | 0 | 0 | 计价 | 按实计算
YD4-5 | 机械 | 乙供 | J13-01-060 | 机动绞磨 3t以内 | 台班 | 0.627 | 162.99 | 0 | 0 | 计价 | 按实计算
YD4-5 | 机械 | 乙供 | J14-08-223 | 交直流高压分压器 100kV | 台班 | 0.252 | 135.5 | 0 | 0 | 计价 | 按实计算
YD4-5 | 机械 | 乙供 | J14-08-287 | 绝缘电阻测试仪 2500~10000V 2mA以上 | 台班 | 0.468 | 239.73 | 0 | 0 | 计价 | 按实计算
YD4-5 | 材料 | 乙供 | C99010102 | 其他材料费 | 元 | 0.1531 | 1 | 0 | 0 | 计价 | 按实计算
YD4-6 | 人工 | 乙供 | 9101108 | 安装普通工 | 工日 | 0.8107 | 70 | 0 | 0 | 计价 | 按实计算
YD4-6 | 人工 | 乙供 | 9101109 | 安装技术工 | 工日 | 3.7018 | 107 | 0 | 0 | 计价 | 按实计算
YD4-6 | 材料 | 乙供 | C14010100 | 镀锌铁丝 | kg | 1.32 | 4.427 | 0 | 0 | 计价 | 按实计算
YD4-6 | 材料 | 乙供 | C18060101 | 塑料带 20mm×40m | 卷 | 0.014 | 2.113 | 0 | 0 | 计价 | 按实计算
YD4-6 | 材料 | 乙供 | C19031101 | 清洗剂 | kg | 0.242 | 2.41 | 0 | 0 | 计价 | 按实计算
YD4-6 | 材料 | 乙供 | C19030201 | 乙醇 | kg | 0.014 | 3.62 | 0 | 0 | 计价 | 按实计算
YD4-6 | 材料 | 乙供 | C22040411 | 无絮棉布 | kg | 0.014 | 7.414 | 0 | 0 | 计价 | 按实计算
YD4-6 | 材料 | 乙供 | C22040501 | 棉纱头 | kg | 0.836 | 5.67 | 0 | 0 | 计价 | 按实计算
YD4-6 | 机械 | 乙供 | J13-01-060 | 机动绞磨 3t以内 | 台班 | 0.693 | 162.99 | 0 | 0 | 计价 | 按实计算
YD4-6 | 机械 | 乙供 | J14-08-223 | 交直流高压分压器 100kV | 台班 | 0.336 | 135.5 | 0 | 0 | 计价 | 按实计算
YD4-6 | 机械 | 乙供 | J14-08-287 | 绝缘电阻测试仪 2500~10000V 2mA以上 | 台班 | 0.624 | 239.73 | 0 | 0 | 计价 | 按实计算
YD4-6 | 材料 | 乙供 | C99010102 | 其他材料费 | 元 | 0.227 | 1 | 0 | 0 | 计价 | 按实计算
YD4-7 | 人工 | 乙供 | 9101108 | 安装普通工 | 工日 | 0.8509 | 70 | 0 | 0 | 计价 | 按实计算
YD4-7 | 人工 | 乙供 | 9101109 | 安装技术工 | 工日 | 4.2713 | 107 | 0 | 0 | 计价 | 按实计算
YD4-7 | 材料 | 乙供 | C14010100 | 镀锌铁丝 | kg | 1.76 | 4.427 | 0 | 0 | 计价 | 按实计算
YD4-7 | 材料 | 乙供 | C18060101 | 塑料带 20mm×40m | 卷 | 0.015 | 2.113 | 0 | 0 | 计价 | 按实计算
YD4-7 | 材料 | 乙供 | C19031101 | 清洗剂 | kg | 0.33 | 2.41 | 0 | 0 | 计价 | 按实计算
YD4-7 | 材料 | 乙供 | C19030201 | 乙醇 | kg | 0.015 | 3.62 | 0 | 0 | 计价 | 按实计算
YD4-7 | 材料 | 乙供 | C22040411 | 无絮棉布 | kg | 0.015 | 7.414 | 0 | 0 | 计价 | 按实计算
YD4-7 | 材料 | 乙供 | C22040501 | 棉纱头 | kg | 1.144 | 5.67 | 0 | 0 | 计价 | 按实计算
YD4-7 | 机械 | 乙供 | J13-01-060 | 机动绞磨 3t以内 | 台班 | 0.759 | 162.99 | 0 | 0 | 计价 | 按实计算
YD4-7 | 机械 | 乙供 | J14-08-223 | 交直流高压分压器 100kV | 台班 | 0.504 | 135.5 | 0 | 0 | 计价 | 按实计算
YD4-7 | 机械 | 乙供 | J14-08-287 | 绝缘电阻测试仪 2500~10000V 2mA以上 | 台班 | 0.936 | 239.73 | 0 | 0 | 计价 | 按实计算
YD4-7 | 材料 | 乙供 | C99010102 | 其他材料费 | 元 | 0.3054 | 1 | 0 | 0 | 计价 | 按实计算
YD4-8 | 人工 | 乙供 | 9101108 | 安装普通工 | 工日 | 0.2479 | 70 | 0 | 0 | 计价 | 按实计算
YD4-8 | 人工 | 乙供 | 9101109 | 安装技术工 | 工日 | 0.6265 | 107 | 0 | 0 | 计价 | 按实计算
YD4-8 | 材料 | 乙供 | C14010100 | 镀锌铁丝 | kg | 0.748 | 4.427 | 0 | 0 | 计价 | 按实计算
YD4-8 | 材料 | 乙供 | C18060101 | 塑料带 20mm×40m | 卷 | 0.006 | 2.113 | 0 | 0 | 计价 | 按实计算
YD4-8 | 材料 | 乙供 | C19031101 | 清洗剂 | kg | 0.056 | 2.41 | 0 | 0 | 计价 | 按实计算
YD4-8 | 材料 | 乙供 | C19030201 | 乙醇 | kg | 0.006 | 3.62 | 0 | 0 | 计价 | 按实计算
YD4-8 | 材料 | 乙供 | C22040411 | 无絮棉布 | kg | 0.006 | 7.414 | 0 | 0 | 计价 | 按实计算
YD4-8 | 材料 | 乙供 | C22040501 | 棉纱头 | kg | 0.224 | 5.67 | 0 | 0 | 计价 | 按实计算
YD4-8 | 机械 | 乙供 | J13-01-060 | 机动绞磨 3t以内 | 台班 | 0.542 | 162.99 | 0 | 0 | 计价 | 按实计算
YD4-8 | 机械 | 乙供 | J14-03-002 | 交流耐压仪 设备耐压用 35kV及以下 | 台班 | 0.042 | 80.17 | 0 | 0 | 计价 | 按实计算
YD4-8 | 机械 | 乙供 | J14-08-223 | 交直流高压分压器 100kV | 台班 | 0.042 | 135.5 | 0 | 0 | 计价 | 按实计算
YD4-8 | 机械 | 乙供 | J14-08-287 | 绝缘电阻测试仪 2500~10000V 2mA以上 | 台班 | 0.078 | 239.73 | 0 | 0 | 计价 | 按实计算
YD4-8 | 材料 | 乙供 | C99010102 | 其他材料费 | 元 | 0.0959 | 1 | 0 | 0 | 计价 | 按实计算
YD4-9 | 人工 | 乙供 | 9101108 | 安装普通工 | 工日 | 0.3149 | 70 | 0 | 0 | 计价 | 按实计算
YD4-9 | 人工 | 乙供 | 9101109 | 安装技术工 | 工日 | 1.0251 | 107 | 0 | 0 | 计价 | 按实计算
YD4-9 | 材料 | 乙供 | C14010100 | 镀锌铁丝 | kg | 0.748 | 4.427 | 0 | 0 | 计价 | 按实计算
YD4-9 | 材料 | 乙供 | C18060101 | 塑料带 20mm×40m | 卷 | 0.007 | 2.113 | 0 | 0 | 计价 | 按实计算
YD4-9 | 材料 | 乙供 | C19031101 | 清洗剂 | kg | 0.094 | 2.41 | 0 | 0 | 计价 | 按实计算
YD4-9 | 材料 | 乙供 | C19030201 | 乙醇 | kg | 0.007 | 3.62 | 0 | 0 | 计价 | 按实计算
YD4-9 | 材料 | 乙供 | C22040411 | 无絮棉布 | kg | 0.007 | 7.414 | 0 | 0 | 计价 | 按实计算
YD4-9 | 材料 | 乙供 | C22040501 | 棉纱头 | kg | 0.374 | 5.67 | 0 | 0 | 计价 | 按实计算
YD4-9 | 机械 | 乙供 | J13-01-060 | 机动绞磨 3t以内 | 台班 | 0.542 | 162.99 | 0 | 0 | 计价 | 按实计算
YD4-9 | 机械 | 乙供 | J14-08-223 | 交直流高压分压器 100kV | 台班 | 0.084 | 135.5 | 0 | 0 | 计价 | 按实计算
YD4-9 | 机械 | 乙供 | J14-08-287 | 绝缘电阻测试仪 2500~10000V 2mA以上 | 台班 | 0.156 | 239.73 | 0 | 0 | 计价 | 按实计算
YD4-9 | 材料 | 乙供 | C99010102 | 其他材料费 | 元 | 0.115 | 1 | 0 | 0 | 计价 | 按实计算
YD4-10 | 人工 | 乙供 | 9101108 | 安装普通工 | 工日 | 0.4422 | 70 | 0 | 0 | 计价 | 按实计算
YD4-10 | 人工 | 乙供 | 9101109 | 安装技术工 | 工日 | 1.9363 | 107 | 0 | 0 | 计价 | 按实计算
YD4-10 | 材料 | 乙供 | C14010100 | 镀锌铁丝 | kg | 0.748 | 4.427 | 0 | 0 | 计价 | 按实计算
YD4-10 | 材料 | 乙供 | C18060101 | 塑料带 20mm×40m | 卷 | 0.009 | 2.113 | 0 | 0 | 计价 | 按实计算
YD4-10 | 材料 | 乙供 | C19031101 | 清洗剂 | kg | 0.206 | 2.41 | 0 | 0 | 计价 | 按实计算
YD4-10 | 材料 | 乙供 | C19030201 | 乙醇 | kg | 0.009 | 3.62 | 0 | 0 | 计价 | 按实计算
YD4-10 | 材料 | 乙供 | C22040411 | 无絮棉布 | kg | 0.009 | 7.414 | 0 | 0 | 计价 | 按实计算
YD4-10 | 材料 | 乙供 | C22040501 | 棉纱头 | kg | 0.748 | 5.67 | 0 | 0 | 计价 | 按实计算
YD4-10 | 机械 | 乙供 | J13-01-060 | 机动绞磨 3t以内 | 台班 | 0.542 | 162.99 | 0 | 0 | 计价 | 按实计算
YD4-10 | 机械 | 乙供 | J14-08-223 | 交直流高压分压器 100kV | 台班 | 0.168 | 135.5 | 0 | 0 | 计价 | 按实计算
YD4-10 | 机械 | 乙供 | J14-08-287 | 绝缘电阻测试仪 2500~10000V 2mA以上 | 台班 | 0.312 | 239.73 | 0 | 0 | 计价 | 按实计算
YD4-10 | 材料 | 乙供 | C99010102 | 其他材料费 | 元 | 0.1633 | 1 | 0 | 0 | 计价 | 按实计算
YD4-11 | 人工 | 乙供 | 9101108 | 安装普通工 | 工日 | 0.5695 | 70 | 0 | 0 | 计价 | 按实计算
YD4-11 | 人工 | 乙供 | 9101109 | 安装技术工 | 工日 | 3.7587 | 107 | 0 | 0 | 计价 | 按实计算
YD4-11 | 材料 | 乙供 | C14010100 | 镀锌铁丝 | kg | 1.496 | 4.427 | 0 | 0 | 计价 | 按实计算
YD4-11 | 材料 | 乙供 | C18060101 | 塑料带 20mm×40m | 卷 | 0.013 | 2.113 | 0 | 0 | 计价 | 按实计算
YD4-11 | 材料 | 乙供 | C19031101 | 清洗剂 | kg | 0.243 | 2.41 | 0 | 0 | 计价 | 按实计算
YD4-11 | 材料 | 乙供 | C19030201 | 乙醇 | kg | 0.013 | 3.62 | 0 | 0 | 计价 | 按实计算
YD4-11 | 材料 | 乙供 | C22040411 | 无絮棉布 | kg | 0.013 | 7.414 | 0 | 0 | 计价 | 按实计算
YD4-11 | 材料 | 乙供 | C22040501 | 棉纱头 | kg | 0.823 | 5.67 | 0 | 0 | 计价 | 按实计算
YD4-11 | 机械 | 乙供 | J13-01-060 | 机动绞磨 3t以内 | 台班 | 1.066 | 162.99 | 0 | 0 | 计价 | 按实计算
YD4-11 | 机械 | 乙供 | J14-08-223 | 交直流高压分压器 100kV | 台班 | 0.252 | 135.5 | 0 | 0 | 计价 | 按实计算
YD4-11 | 机械 | 乙供 | J14-08-287 | 绝缘电阻测试仪 2500~10000V 2mA以上 | 台班 | 0.468 | 239.73 | 0 | 0 | 计价 | 按实计算
YD4-11 | 材料 | 乙供 | C99010102 | 其他材料费 | 元 | 0.2409 | 1 | 0 | 0 | 计价 | 按实计算
YD4-12 | 人工 | 乙供 | 9101108 | 安装普通工 | 工日 | 0.7504 | 70 | 0 | 0 | 计价 | 按实计算
YD4-12 | 人工 | 乙供 | 9101109 | 安装技术工 | 工日 | 5.5242 | 107 | 0 | 0 | 计价 | 按实计算
YD4-12 | 材料 | 乙供 | C14010100 | 镀锌铁丝 | kg | 1.496 | 4.427 | 0 | 0 | 计价 | 按实计算
YD4-12 | 材料 | 乙供 | C18060101 | 塑料带 20mm×40m | 卷 | 0.015 | 2.113 | 0 | 0 | 计价 | 按实计算
YD4-12 | 材料 | 乙供 | C19031101 | 清洗剂 | kg | 0.281 | 2.41 | 0 | 0 | 计价 | 按实计算
YD4-12 | 材料 | 乙供 | C19030201 | 乙醇 | kg | 0.015 | 3.62 | 0 | 0 | 计价 | 按实计算
YD4-12 | 材料 | 乙供 | C22040411 | 无絮棉布 | kg | 0.015 | 7.414 | 0 | 0 | 计价 | 按实计算
YD4-12 | 材料 | 乙供 | C22040501 | 棉纱头 | kg | 0.972 | 5.67 | 0 | 0 | 计价 | 按实计算
YD4-12 | 机械 | 乙供 | J13-01-060 | 机动绞磨 3t以内 | 台班 | 1.066 | 162.99 | 0 | 0 | 计价 | 按实计算
YD4-12 | 机械 | 乙供 | J14-08-223 | 交直流高压分压器 100kV | 台班 | 0.378 | 135.5 | 0 | 0 | 计价 | 按实计算
YD4-12 | 机械 | 乙供 | J14-08-287 | 绝缘电阻测试仪 2500~10000V 2mA以上 | 台班 | 0.702 | 239.73 | 0 | 0 | 计价 | 按实计算
YD4-12 | 材料 | 乙供 | C99010102 | 其他材料费 | 元 | 0.2602 | 1 | 0 | 0 | 计价 | 按实计算
YD4-13 | 人工 | 乙供 | 9101108 | 安装普通工 | 工日 | 1.3802 | 70 | 0 | 0 | 计价 | 按实计算
YD4-13 | 人工 | 乙供 | 9101109 | 安装技术工 | 工日 | 8.0869 | 107 | 0 | 0 | 计价 | 按实计算
YD4-13 | 材料 | 乙供 | C14010100 | 镀锌铁丝 | kg | 2.244 | 4.427 | 0 | 0 | 计价 | 按实计算
YD4-13 | 材料 | 乙供 | C18060101 | 塑料带 20mm×40m | 卷 | 0.023 | 2.113 | 0 | 0 | 计价 | 按实计算
YD4-13 | 材料 | 乙供 | C19031101 | 清洗剂 | kg | 0.411 | 2.41 | 0 | 0 | 计价 | 按实计算
YD4-13 | 材料 | 乙供 | C19030201 | 乙醇 | kg | 0.023 | 3.62 | 0 | 0 | 计价 | 按实计算
YD4-13 | 材料 | 乙供 | C22040411 | 无絮棉布 | kg | 0.023 | 7.414 | 0 | 0 | 计价 | 按实计算
YD4-13 | 材料 | 乙供 | C22040501 | 棉纱头 | kg | 1.421 | 5.67 | 0 | 0 | 计价 | 按实计算
YD4-13 | 机械 | 乙供 | J13-01-060 | 机动绞磨 3t以内 | 台班 | 1.178 | 162.99 | 0 | 0 | 计价 | 按实计算
YD4-13 | 机械 | 乙供 | J14-08-223 | 交直流高压分压器 100kV | 台班 | 0.504 | 135.5 | 0 | 0 | 计价 | 按实计算
YD4-13 | 机械 | 乙供 | J14-08-287 | 绝缘电阻测试仪 2500~10000V 2mA以上 | 台班 | 0.936 | 239.73 | 0 | 0 | 计价 | 按实计算
YD4-13 | 材料 | 乙供 | C99010102 | 其他材料费 | 元 | 0.3857 | 1 | 0 | 0 | 计价 | 按实计算
YD4-14 | 人工 | 乙供 | 9101108 | 安装普通工 | 工日 | 1.4472 | 70 | 0 | 0 | 计价 | 按实计算
YD4-14 | 人工 | 乙供 | 9101109 | 安装技术工 | 工日 | 11.1053 | 107 | 0 | 0 | 计价 | 按实计算
YD4-14 | 材料 | 乙供 | C14010100 | 镀锌铁丝 | kg | 2.992 | 4.427 | 0 | 0 | 计价 | 按实计算
YD4-14 | 材料 | 乙供 | C18060101 | 塑料带 20mm×40m | 卷 | 0.025 | 2.113 | 0 | 0 | 计价 | 按实计算
YD4-14 | 材料 | 乙供 | C19031101 | 清洗剂 | kg | 0.561 | 2.41 | 0 | 0 | 计价 | 按实计算
YD4-14 | 材料 | 乙供 | C19030201 | 乙醇 | kg | 0.025 | 3.62 | 0 | 0 | 计价 | 按实计算
YD4-14 | 材料 | 乙供 | C22040411 | 无絮棉布 | kg | 0.025 | 7.414 | 0 | 0 | 计价 | 按实计算
YD4-14 | 材料 | 乙供 | C22040501 | 棉纱头 | kg | 1.945 | 5.67 | 0 | 0 | 计价 | 按实计算
YD4-14 | 机械 | 乙供 | J13-01-060 | 机动绞磨 3t以内 | 台班 | 1.29 | 162.99 | 0 | 0 | 计价 | 按实计算
YD4-14 | 机械 | 乙供 | J14-08-223 | 交直流高压分压器 100kV | 台班 | 0.756 | 135.5 | 0 | 0 | 计价 | 按实计算
YD4-14 | 机械 | 乙供 | J14-08-287 | 绝缘电阻测试仪 2500~10000V 2mA以上 | 台班 | 1.404 | 239.73 | 0 | 0 | 计价 | 按实计算
YD4-14 | 材料 | 乙供 | C99010102 | 其他材料费 | 元 | 0.5191 | 1 | 0 | 0 | 计价 | 按实计算
YD4-15 | 人工 | 乙供 | 9101108 | 安装普通工 | 工日 | 4.8843 | 70 | 0 | 0 | 计价 | 按实计算
YD4-15 | 人工 | 乙供 | 9101109 | 安装技术工 | 工日 | 10.7749 | 107 | 0 | 0 | 计价 | 按实计算
YD4-15 | 材料 | 乙供 | C12010200 | 电焊条 J507 综合 | kg | 13.784 | 5.52 | 0 | 0 | 计价 | 按实计算
YD4-15 | 材料 | 乙供 | C13010201 | 镀锌六角螺栓 综合 | kg | 49.009 | 8.8 | 0 | 0 | 计价 | 按实计算
YD4-15 | 材料 | 乙供 | C18060101 | 塑料带 20mm×40m | 卷 | 0.162 | 2.113 | 0 | 0 | 计价 | 按实计算
YD4-15 | 材料 | 乙供 | C19031101 | 清洗剂 | kg | 3.85 | 2.41 | 0 | 0 | 计价 | 按实计算
YD4-15 | 材料 | 乙供 | C19030201 | 乙醇 | kg | 0.162 | 3.62 | 0 | 0 | 计价 | 按实计算
YD4-15 | 材料 | 乙供 | C20010101 | 防锈漆 | kg | 3.465 | 9.353 | 0 | 0 | 计价 | 按实计算
YD4-15 | 材料 | 乙供 | C20030101 | 普通调和漆 | kg | 4.62 | 11.223 | 0 | 0 | 计价 | 按实计算
YD4-15 | 材料 | 乙供 | C22040411 | 无絮棉布 | kg | 0.162 | 7.414 | 0 | 0 | 计价 | 按实计算
YD4-15 | 材料 | 乙供 | C22040461 | 碎布 | kg | 3.08 | 3.489 | 0 | 0 | 计价 | 按实计算
YD4-15 | 机械 | 乙供 | J10-01-001 | 交流弧焊机 容量 21kVA | 台班 | 1.971 | 67 | 0 | 0 | 计价 | 按实计算
YD4-15 | 机械 | 乙供 | J14-03-002 | 交流耐压仪 设备耐压用 35kV及以下 | 台班 | 0.648 | 80.17 | 0 | 0 | 计价 | 按实计算
YD4-15 | 机械 | 乙供 | J14-08-223 | 交直流高压分压器 100kV | 台班 | 0.648 | 135.5 | 0 | 0 | 计价 | 按实计算
YD4-15 | 机械 | 乙供 | J14-08-287 | 绝缘电阻测试仪 2500~10000V 2mA以上 | 台班 | 0.648 | 239.73 | 0 | 0 | 计价 | 按实计算
YD4-15 | 材料 | 乙供 | C99010102 | 其他材料费 | 元 | 12.2756 | 1 | 0 | 0 | 计价 | 按实计算
YD4-16 | 人工 | 乙供 | 9101108 | 安装普通工 | 工日 | 6.2511 | 70 | 0 | 0 | 计价 | 按实计算
YD4-16 | 人工 | 乙供 | 9101109 | 安装技术工 | 工日 | 13.9755 | 107 | 0 | 0 | 计价 | 按实计算
YD4-16 | 材料 | 乙供 | C12010200 | 电焊条 J507 综合 | kg | 13.784 | 5.52 | 0 | 0 | 计价 | 按实计算
YD4-16 | 材料 | 乙供 | C13010201 | 镀锌六角螺栓 综合 | kg | 98.018 | 8.8 | 0 | 0 | 计价 | 按实计算
YD4-16 | 材料 | 乙供 | C18060101 | 塑料带 20mm×40m | 卷 | 0.231 | 2.113 | 0 | 0 | 计价 | 按实计算
YD4-16 | 材料 | 乙供 | C19031101 | 清洗剂 | kg | 3.85 | 2.41 | 0 | 0 | 计价 | 按实计算
YD4-16 | 材料 | 乙供 | C19030201 | 乙醇 | kg | 0.231 | 3.62 | 0 | 0 | 计价 | 按实计算
YD4-16 | 材料 | 乙供 | C20010101 | 防锈漆 | kg | 3.465 | 9.353 | 0 | 0 | 计价 | 按实计算
YD4-16 | 材料 | 乙供 | C20030101 | 普通调和漆 | kg | 4.62 | 11.223 | 0 | 0 | 计价 | 按实计算
YD4-16 | 材料 | 乙供 | C22040411 | 无絮棉布 | kg | 0.231 | 7.414 | 0 | 0 | 计价 | 按实计算
YD4-16 | 材料 | 乙供 | C22040461 | 碎布 | kg | 4.62 | 3.489 | 0 | 0 | 计价 | 按实计算
YD4-16 | 机械 | 乙供 | J10-01-001 | 交流弧焊机 容量 21kVA | 台班 | 1.971 | 67 | 0 | 0 | 计价 | 按实计算
YD4-16 | 机械 | 乙供 | J14-03-002 | 交流耐压仪 设备耐压用 35kV及以下 | 台班 | 0.924 | 80.17 | 0 | 0 | 计价 | 按实计算
YD4-16 | 机械 | 乙供 | J14-08-223 | 交直流高压分压器 100kV | 台班 | 0.924 | 135.5 | 0 | 0 | 计价 | 按实计算
YD4-16 | 机械 | 乙供 | J14-08-287 | 绝缘电阻测试仪 2500~10000V 2mA以上 | 台班 | 0.924 | 239.73 | 0 | 0 | 计价 | 按实计算
YD4-16 | 材料 | 乙供 | C99010102 | 其他材料费 | 元 | 21.0268 | 1 | 0 | 0 | 计价 | 按实计算
YD4-17 | 人工 | 乙供 | 9101108 | 安装普通工 | 工日 | 6.9747 | 70 | 0 | 0 | 计价 | 按实计算
YD4-17 | 人工 | 乙供 | 9101109 | 安装技术工 | 工日 | 15.3936 | 107 | 0 | 0 | 计价 | 按实计算
YD4-17 | 材料 | 乙供 | C12010200 | 电焊条 J507 综合 | kg | 19.692 | 5.52 | 0 | 0 | 计价 | 按实计算
YD4-17 | 材料 | 乙供 | C13010201 | 镀锌六角螺栓 综合 | kg | 70.013 | 8.8 | 0 | 0 | 计价 | 按实计算
YD4-17 | 材料 | 乙供 | C18060101 | 塑料带 20mm×40m | 卷 | 0.232 | 2.113 | 0 | 0 | 计价 | 按实计算
YD4-17 | 材料 | 乙供 | C19031101 | 清洗剂 | kg | 5.5 | 2.41 | 0 | 0 | 计价 | 按实计算
YD4-17 | 材料 | 乙供 | C19030201 | 乙醇 | kg | 0.232 | 3.62 | 0 | 0 | 计价 | 按实计算
YD4-17 | 材料 | 乙供 | C20010101 | 防锈漆 | kg | 4.95 | 9.353 | 0 | 0 | 计价 | 按实计算
YD4-17 | 材料 | 乙供 | C20030101 | 普通调和漆 | kg | 6.6 | 11.223 | 0 | 0 | 计价 | 按实计算
YD4-17 | 材料 | 乙供 | C22040411 | 无絮棉布 | kg | 0.232 | 7.414 | 0 | 0 | 计价 | 按实计算
YD4-17 | 材料 | 乙供 | C22040461 | 碎布 | kg | 4.4 | 3.489 | 0 | 0 | 计价 | 按实计算
YD4-17 | 机械 | 乙供 | J10-01-001 | 交流弧焊机 容量 21kVA | 台班 | 2.816 | 67 | 0 | 0 | 计价 | 按实计算
YD4-17 | 机械 | 乙供 | J14-03-002 | 交流耐压仪 设备耐压用 35kV及以下 | 台班 | 0.926 | 80.17 | 0 | 0 | 计价 | 按实计算
YD4-17 | 机械 | 乙供 | J14-08-223 | 交直流高压分压器 100kV | 台班 | 0.926 | 135.5 | 0 | 0 | 计价 | 按实计算
YD4-17 | 机械 | 乙供 | J14-08-287 | 绝缘电阻测试仪 2500~10000V 2mA以上 | 台班 | 0.926 | 239.73 | 0 | 0 | 计价 | 按实计算
YD4-17 | 材料 | 乙供 | C99010102 | 其他材料费 | 元 | 17.5368 | 1 | 0 | 0 | 计价 | 按实计算
YD4-18 | 人工 | 乙供 | 9101108 | 安装普通工 | 工日 | 8.9311 | 70 | 0 | 0 | 计价 | 按实计算
YD4-18 | 人工 | 乙供 | 9101109 | 安装技术工 | 工日 | 19.961 | 107 | 0 | 0 | 计价 | 按实计算
YD4-18 | 材料 | 乙供 | C12010200 | 电焊条 J507 综合 | kg | 19.692 | 5.52 | 0 | 0 | 计价 | 按实计算
YD4-18 | 材料 | 乙供 | C13010201 | 镀锌六角螺栓 综合 | kg | 140.026 | 8.8 | 0 | 0 | 计价 | 按实计算
YD4-18 | 材料 | 乙供 | C18060101 | 塑料带 20mm×40m | 卷 | 0.33 | 2.113 | 0 | 0 | 计价 | 按实计算
YD4-18 | 材料 | 乙供 | C19031101 | 清洗剂 | kg | 5.5 | 2.41 | 0 | 0 | 计价 | 按实计算
YD4-18 | 材料 | 乙供 | C19030201 | 乙醇 | kg | 0.33 | 3.62 | 0 | 0 | 计价 | 按实计算
YD4-18 | 材料 | 乙供 | C20010101 | 防锈漆 | kg | 4.95 | 9.353 | 0 | 0 | 计价 | 按实计算
YD4-18 | 材料 | 乙供 | C20030101 | 普通调和漆 | kg | 6.6 | 11.223 | 0 | 0 | 计价 | 按实计算
YD4-18 | 材料 | 乙供 | C22040411 | 无絮棉布 | kg | 0.33 | 7.414 | 0 | 0 | 计价 | 按实计算
YD4-18 | 材料 | 乙供 | C22040461 | 碎布 | kg | 6.6 | 3.489 | 0 | 0 | 计价 | 按实计算
YD4-18 | 机械 | 乙供 | J10-01-001 | 交流弧焊机 容量 21kVA | 台班 | 2.816 | 67 | 0 | 0 | 计价 | 按实计算
YD4-18 | 机械 | 乙供 | J14-03-002 | 交流耐压仪 设备耐压用 35kV及以下 | 台班 | 1.32 | 80.17 | 0 | 0 | 计价 | 按实计算
YD4-18 | 机械 | 乙供 | J14-08-223 | 交直流高压分压器 100kV | 台班 | 1.32 | 135.5 | 0 | 0 | 计价 | 按实计算
YD4-18 | 机械 | 乙供 | J14-08-287 | 绝缘电阻测试仪 2500~10000V 2mA以上 | 台班 | 1.32 | 239.73 | 0 | 0 | 计价 | 按实计算
YD4-18 | 材料 | 乙供 | C99010102 | 其他材料费 | 元 | 30.0384 | 1 | 0 | 0 | 计价 | 按实计算
YD4-19 | 人工 | 乙供 | 9101108 | 安装普通工 | 工日 | 0.0737 | 70 | 0 | 0 | 计价 | 按实计算
YD4-19 | 人工 | 乙供 | 9101109 | 安装技术工 | 工日 | 0.1481 | 107 | 0 | 0 | 计价 | 按实计算
YD4-19 | 材料 | 乙供 | C12010200 | 电焊条 J507 综合 | kg | 0.146 | 5.52 | 0 | 0 | 计价 | 按实计算
YD4-19 | 材料 | 乙供 | C13010201 | 镀锌六角螺栓 综合 | kg | 0.704 | 8.8 | 0 | 0 | 计价 | 按实计算
YD4-19 | 材料 | 乙供 | C18060101 | 塑料带 20mm×40m | 卷 | 0.003 | 2.113 | 0 | 0 | 计价 | 按实计算
YD4-19 | 材料 | 乙供 | C19031101 | 清洗剂 | kg | 0.033 | 2.41 | 0 | 0 | 计价 | 按实计算
YD4-19 | 材料 | 乙供 | C19030201 | 乙醇 | kg | 0.003 | 3.62 | 0 | 0 | 计价 | 按实计算
YD4-19 | 材料 | 乙供 | C20010101 | 防锈漆 | kg | 0.022 | 9.353 | 0 | 0 | 计价 | 按实计算
YD4-19 | 材料 | 乙供 | C20030101 | 普通调和漆 | kg | 0.044 | 11.223 | 0 | 0 | 计价 | 按实计算
YD4-19 | 材料 | 乙供 | C22040411 | 无絮棉布 | kg | 0.003 | 7.414 | 0 | 0 | 计价 | 按实计算
YD4-19 | 材料 | 乙供 | C22040501 | 棉纱头 | kg | 0.022 | 5.67 | 0 | 0 | 计价 | 按实计算
YD4-19 | 机械 | 乙供 | J03-01-033 | 汽车式起重机 起重量 5t | 台班 | 0.032 | 552.67 | 0 | 0 | 计价 | 按实计算
YD4-19 | 机械 | 乙供 | J10-01-001 | 交流弧焊机 容量 21kVA | 台班 | 0.021 | 67 | 0 | 0 | 计价 | 按实计算
YD4-19 | 机械 | 乙供 | J14-03-002 | 交流耐压仪 设备耐压用 35kV及以下 | 台班 | 0.012 | 80.17 | 0 | 0 | 计价 | 按实计算
YD4-19 | 机械 | 乙供 | J14-08-223 | 交直流高压分压器 100kV | 台班 | 0.012 | 135.5 | 0 | 0 | 计价 | 按实计算
YD4-19 | 机械 | 乙供 | J14-08-287 | 绝缘电阻测试仪 2500~10000V 2mA以上 | 台班 | 0.012 | 239.73 | 0 | 0 | 计价 | 按实计算
YD4-19 | 材料 | 乙供 | C99010102 | 其他材料费 | 元 | 0.1589 | 1 | 0 | 0 | 计价 | 按实计算
YD4-20 | 人工 | 乙供 | 9101108 | 安装普通工 | 工日 | 0.1139 | 70 | 0 | 0 | 计价 | 按实计算
YD4-20 | 人工 | 乙供 | 9101109 | 安装技术工 | 工日 | 0.2848 | 107 | 0 | 0 | 计价 | 按实计算
YD4-20 | 材料 | 乙供 | C12010200 | 电焊条 J507 综合 | kg | 0.223 | 5.52 | 0 | 0 | 计价 | 按实计算
YD4-20 | 材料 | 乙供 | C13010201 | 镀锌六角螺栓 综合 | kg | 0.704 | 8.8 | 0 | 0 | 计价 | 按实计算
YD4-20 | 材料 | 乙供 | C18060101 | 塑料带 20mm×40m | 卷 | 0.005 | 2.113 | 0 | 0 | 计价 | 按实计算
YD4-20 | 材料 | 乙供 | C19031101 | 清洗剂 | kg | 0.033 | 2.41 | 0 | 0 | 计价 | 按实计算
YD4-20 | 材料 | 乙供 | C19030201 | 乙醇 | kg | 0.005 | 3.62 | 0 | 0 | 计价 | 按实计算
YD4-20 | 材料 | 乙供 | C20010101 | 防锈漆 | kg | 0.033 | 9.353 | 0 | 0 | 计价 | 按实计算
YD4-20 | 材料 | 乙供 | C20030101 | 普通调和漆 | kg | 0.077 | 11.223 | 0 | 0 | 计价 | 按实计算
YD4-20 | 材料 | 乙供 | C22040411 | 无絮棉布 | kg | 0.005 | 7.414 | 0 | 0 | 计价 | 按实计算
YD4-20 | 材料 | 乙供 | C22040501 | 棉纱头 | kg | 0.033 | 5.67 | 0 | 0 | 计价 | 按实计算
YD4-20 | 机械 | 乙供 | J03-01-033 | 汽车式起重机 起重量 5t | 台班 | 0.064 | 552.67 | 0 | 0 | 计价 | 按实计算
YD4-20 | 机械 | 乙供 | J10-01-001 | 交流弧焊机 容量 21kVA | 台班 | 0.032 | 67 | 0 | 0 | 计价 | 按实计算
YD4-20 | 机械 | 乙供 | J14-03-002 | 交流耐压仪 设备耐压用 35kV及以下 | 台班 | 0.021 | 80.17 | 0 | 0 | 计价 | 按实计算
YD4-20 | 机械 | 乙供 | J14-08-223 | 交直流高压分压器 100kV | 台班 | 0.021 | 135.5 | 0 | 0 | 计价 | 按实计算
YD4-20 | 机械 | 乙供 | J14-08-287 | 绝缘电阻测试仪 2500~10000V 2mA以上 | 台班 | 0.021 | 239.73 | 0 | 0 | 计价 | 按实计算
YD4-20 | 材料 | 乙供 | C99010102 | 其他材料费 | 元 | 0.1786 | 1 | 0 | 0 | 计价 | 按实计算
YD4-21 | 人工 | 乙供 | 9101108 | 安装普通工 | 工日 | 0.2948 | 70 | 0 | 0 | 计价 | 按实计算
YD4-21 | 人工 | 乙供 | 9101109 | 安装技术工 | 工日 | 0.6321 | 107 | 0 | 0 | 计价 | 按实计算
YD4-21 | 材料 | 乙供 | C12010200 | 电焊条 J507 综合 | kg | 0.446 | 5.52 | 0 | 0 | 计价 | 按实计算
YD4-21 | 材料 | 乙供 | C13010201 | 镀锌六角螺栓 综合 | kg | 0.704 | 8.8 | 0 | 0 | 计价 | 按实计算
YD4-21 | 材料 | 乙供 | C18060101 | 塑料带 20mm×40m | 卷 | 0.006 | 2.113 | 0 | 0 | 计价 | 按实计算
YD4-21 | 材料 | 乙供 | C19031101 | 清洗剂 | kg | 0.055 | 2.41 | 0 | 0 | 计价 | 按实计算
YD4-21 | 材料 | 乙供 | C19030201 | 乙醇 | kg | 0.006 | 3.62 | 0 | 0 | 计价 | 按实计算
YD4-21 | 材料 | 乙供 | C20010101 | 防锈漆 | kg | 0.055 | 9.353 | 0 | 0 | 计价 | 按实计算
YD4-21 | 材料 | 乙供 | C20030101 | 普通调和漆 | kg | 0.077 | 11.223 | 0 | 0 | 计价 | 按实计算
YD4-21 | 材料 | 乙供 | C22040411 | 无絮棉布 | kg | 0.006 | 7.414 | 0 | 0 | 计价 | 按实计算
YD4-21 | 材料 | 乙供 | C22040501 | 棉纱头 | kg | 0.055 | 5.67 | 0 | 0 | 计价 | 按实计算
YD4-21 | 机械 | 乙供 | J03-01-034 | 汽车式起重机 起重量 8t | 台班 | 0.106 | 655.69 | 0 | 0 | 计价 | 按实计算
YD4-21 | 机械 | 乙供 | J10-01-001 | 交流弧焊机 容量 21kVA | 台班 | 0.064 | 67 | 0 | 0 | 计价 | 按实计算
YD4-21 | 机械 | 乙供 | J14-08-287 | 绝缘电阻测试仪 2500~10000V 2mA以上 | 台班 | 0.084 | 239.73 | 0 | 0 | 计价 | 按实计算
YD4-21 | 材料 | 乙供 | C99010102 | 其他材料费 | 元 | 0.2112 | 1 | 0 | 0 | 计价 | 按实计算
YD4-22 | 人工 | 乙供 | 9101108 | 安装普通工 | 工日 | 0.4422 | 70 | 0 | 0 | 计价 | 按实计算
YD4-22 | 人工 | 乙供 | 9101109 | 安装技术工 | 工日 | 1.0308 | 107 | 0 | 0 | 计价 | 按实计算
YD4-22 | 材料 | 乙供 | C12010200 | 电焊条 J507 综合 | kg | 0.738 | 5.52 | 0 | 0 | 计价 | 按实计算
YD4-22 | 材料 | 乙供 | C13010201 | 镀锌六角螺栓 综合 | kg | 1.407 | 8.8 | 0 | 0 | 计价 | 按实计算
YD4-22 | 材料 | 乙供 | C18060101 | 塑料带 20mm×40m | 卷 | 0.013 | 2.113 | 0 | 0 | 计价 | 按实计算
YD4-22 | 材料 | 乙供 | C19031101 | 清洗剂 | kg | 0.11 | 2.41 | 0 | 0 | 计价 | 按实计算
YD4-22 | 材料 | 乙供 | C19030201 | 乙醇 | kg | 0.013 | 3.62 | 0 | 0 | 计价 | 按实计算
YD4-22 | 材料 | 乙供 | C20010101 | 防锈漆 | kg | 0.077 | 9.353 | 0 | 0 | 计价 | 按实计算
YD4-22 | 材料 | 乙供 | C20030101 | 普通调和漆 | kg | 0.11 | 11.223 | 0 | 0 | 计价 | 按实计算
YD4-22 | 材料 | 乙供 | C22040411 | 无絮棉布 | kg | 0.013 | 7.414 | 0 | 0 | 计价 | 按实计算
YD4-22 | 材料 | 乙供 | C22040501 | 棉纱头 | kg | 0.11 | 5.67 | 0 | 0 | 计价 | 按实计算
YD4-22 | 机械 | 乙供 | J03-01-034 | 汽车式起重机 起重量 8t | 台班 | 0.158 | 655.69 | 0 | 0 | 计价 | 按实计算
YD4-22 | 机械 | 乙供 | J10-01-001 | 交流弧焊机 容量 21kVA | 台班 | 0.106 | 67 | 0 | 0 | 计价 | 按实计算
YD4-22 | 机械 | 乙供 | J14-08-287 | 绝缘电阻测试仪 2500~10000V 2mA以上 | 台班 | 0.135 | 239.73 | 0 | 0 | 计价 | 按实计算
YD4-22 | 材料 | 乙供 | C99010102 | 其他材料费 | 元 | 0.3894 | 1 | 0 | 0 | 计价 | 按实计算
YD4-23 | 人工 | 乙供 | 9101108 | 安装普通工 | 工日 | 1.2529 | 70 | 0 | 0 | 计价 | 按实计算
YD4-23 | 人工 | 乙供 | 9101109 | 安装技术工 | 工日 | 2.7336 | 107 | 0 | 0 | 计价 | 按实计算
YD4-23 | 材料 | 乙供 | C12010200 | 电焊条 J507 综合 | kg | 1.008 | 5.52 | 0 | 0 | 计价 | 按实计算
YD4-23 | 材料 | 乙供 | C13010201 | 镀锌六角螺栓 综合 | kg | 2.093 | 8.8 | 0 | 0 | 计价 | 按实计算
YD4-23 | 材料 | 乙供 | C18060101 | 塑料带 20mm×40m | 卷 | 0.021 | 2.113 | 0 | 0 | 计价 | 按实计算
YD4-23 | 材料 | 乙供 | C19031101 | 清洗剂 | kg | 0.165 | 2.41 | 0 | 0 | 计价 | 按实计算
YD4-23 | 材料 | 乙供 | C19030201 | 乙醇 | kg | 0.021 | 3.62 | 0 | 0 | 计价 | 按实计算
YD4-23 | 材料 | 乙供 | C20010101 | 防锈漆 | kg | 0.099 | 9.353 | 0 | 0 | 计价 | 按实计算
YD4-23 | 材料 | 乙供 | C20030101 | 普通调和漆 | kg | 0.11 | 11.223 | 0 | 0 | 计价 | 按实计算
YD4-23 | 材料 | 乙供 | C22040411 | 无絮棉布 | kg | 0.021 | 7.414 | 0 | 0 | 计价 | 按实计算
YD4-23 | 材料 | 乙供 | C22040501 | 棉纱头 | kg | 0.165 | 5.67 | 0 | 0 | 计价 | 按实计算
YD4-23 | 机械 | 乙供 | J03-01-034 | 汽车式起重机 起重量 8t | 台班 | 0.191 | 655.69 | 0 | 0 | 计价 | 按实计算
YD4-23 | 机械 | 乙供 | J10-01-001 | 交流弧焊机 容量 21kVA | 台班 | 0.144 | 67 | 0 | 0 | 计价 | 按实计算
YD4-23 | 机械 | 乙供 | J14-08-287 | 绝缘电阻测试仪 2500~10000V 2mA以上 | 台班 | 0.249 | 239.73 | 0 | 0 | 计价 | 按实计算
YD4-23 | 材料 | 乙供 | C99010102 | 其他材料费 | 元 | 0.555 | 1 | 0 | 0 | 计价 | 按实计算
YD4-24 | 人工 | 乙供 | 9101108 | 安装普通工 | 工日 | 1.6951 | 70 | 0 | 0 | 计价 | 按实计算
YD4-24 | 人工 | 乙供 | 9101109 | 安装技术工 | 工日 | 3.7701 | 107 | 0 | 0 | 计价 | 按实计算
YD4-24 | 材料 | 乙供 | C12010200 | 电焊条 J507 综合 | kg | 1.269 | 5.52 | 0 | 0 | 计价 | 按实计算
YD4-24 | 材料 | 乙供 | C13010201 | 镀锌六角螺栓 综合 | kg | 2.797 | 8.8 | 0 | 0 | 计价 | 按实计算
YD4-24 | 材料 | 乙供 | C18060101 | 塑料带 20mm×40m | 卷 | 0.024 | 2.113 | 0 | 0 | 计价 | 按实计算
YD4-24 | 材料 | 乙供 | C19031101 | 清洗剂 | kg | 0.264 | 2.41 | 0 | 0 | 计价 | 按实计算
YD4-24 | 材料 | 乙供 | C19030201 | 乙醇 | kg | 0.024 | 3.62 | 0 | 0 | 计价 | 按实计算
YD4-24 | 材料 | 乙供 | C20010101 | 防锈漆 | kg | 0.099 | 9.353 | 0 | 0 | 计价 | 按实计算
YD4-24 | 材料 | 乙供 | C20030101 | 普通调和漆 | kg | 0.11 | 11.223 | 0 | 0 | 计价 | 按实计算
YD4-24 | 材料 | 乙供 | C22040411 | 无絮棉布 | kg | 0.024 | 7.414 | 0 | 0 | 计价 | 按实计算
YD4-24 | 材料 | 乙供 | C22040501 | 棉纱头 | kg | 0.22 | 5.67 | 0 | 0 | 计价 | 按实计算
YD4-24 | 机械 | 乙供 | J03-01-034 | 汽车式起重机 起重量 8t | 台班 | 0.227 | 655.69 | 0 | 0 | 计价 | 按实计算
YD4-24 | 机械 | 乙供 | J10-01-001 | 交流弧焊机 容量 21kVA | 台班 | 0.182 | 67 | 0 | 0 | 计价 | 按实计算
YD4-24 | 机械 | 乙供 | J13-01-056 | 高空作业车 30m以内 | 台班 | 0.017 | 1243.88 | 0 | 0 | 计价 | 按实计算
YD4-24 | 机械 | 乙供 | J04-01-002 | 载重汽车 5t | 台班 | 0.027 | 380.35 | 0 | 0 | 计价 | 按实计算
YD4-24 | 机械 | 乙供 | J14-08-287 | 绝缘电阻测试仪 2500~10000V 2mA以上 | 台班 | 0.271 | 239.73 | 0 | 0 | 计价 | 按实计算
YD4-24 | 材料 | 乙供 | C99010102 | 其他材料费 | 元 | 0.7196 | 1 | 0 | 0 | 计价 | 按实计算
YD4-25 | 人工 | 乙供 | 9101108 | 安装普通工 | 工日 | 2.6532 | 70 | 0 | 0 | 计价 | 按实计算
YD4-25 | 人工 | 乙供 | 9101109 | 安装技术工 | 工日 | 6.031 | 107 | 0 | 0 | 计价 | 按实计算
YD4-25 | 材料 | 乙供 | C12010200 | 电焊条 J507 综合 | kg | 1.392 | 5.52 | 0 | 0 | 计价 | 按实计算
YD4-25 | 材料 | 乙供 | C13010201 | 镀锌六角螺栓 综合 | kg | 4.73 | 8.8 | 0 | 0 | 计价 | 按实计算
YD4-25 | 材料 | 乙供 | C18060101 | 塑料带 20mm×40m | 卷 | 0.037 | 2.113 | 0 | 0 | 计价 | 按实计算
YD4-25 | 材料 | 乙供 | C19031101 | 清洗剂 | kg | 0.385 | 2.41 | 0 | 0 | 计价 | 按实计算
YD4-25 | 材料 | 乙供 | C19030201 | 乙醇 | kg | 0.037 | 3.62 | 0 | 0 | 计价 | 按实计算
YD4-25 | 材料 | 乙供 | C20010101 | 防锈漆 | kg | 0.154 | 9.353 | 0 | 0 | 计价 | 按实计算
YD4-25 | 材料 | 乙供 | C20030101 | 普通调和漆 | kg | 0.176 | 11.223 | 0 | 0 | 计价 | 按实计算
YD4-25 | 材料 | 乙供 | C22040411 | 无絮棉布 | kg | 0.037 | 7.414 | 0 | 0 | 计价 | 按实计算
YD4-25 | 材料 | 乙供 | C22040501 | 棉纱头 | kg | 0.374 | 5.67 | 0 | 0 | 计价 | 按实计算
YD4-25 | 机械 | 乙供 | J03-01-039 | 汽车式起重机 起重量 30t | 台班 | 0.2632 | 1187.83 | 0 | 0 | 计价 | 按实计算
YD4-25 | 机械 | 乙供 | J10-01-001 | 交流弧焊机 容量 21kVA | 台班 | 0.22 | 67 | 0 | 0 | 计价 | 按实计算
YD4-25 | 机械 | 乙供 | J13-01-056 | 高空作业车 30m以内 | 台班 | 0.42 | 1243.88 | 0 | 0 | 计价 | 按实计算
YD4-25 | 机械 | 乙供 | J04-01-002 | 载重汽车 5t | 台班 | 0.037 | 380.35 | 0 | 0 | 计价 | 按实计算
YD4-25 | 机械 | 乙供 | J14-08-287 | 绝缘电阻测试仪 2500~10000V 2mA以上 | 台班 | 0.548 | 239.73 | 0 | 0 | 计价 | 按实计算
YD4-25 | 材料 | 乙供 | C99010102 | 其他材料费 | 元 | 1.1252 | 1 | 0 | 0 | 计价 | 按实计算
YD4-26 | 人工 | 乙供 | 9101108 | 安装普通工 | 工日 | 3.9061 | 70 | 0 | 0 | 计价 | 按实计算
YD4-26 | 人工 | 乙供 | 9101109 | 安装技术工 | 工日 | 8.8785 | 107 | 0 | 0 | 计价 | 按实计算
YD4-26 | 材料 | 乙供 | C12010200 | 电焊条 J507 综合 | kg | 2.339 | 5.52 | 0 | 0 | 计价 | 按实计算
YD4-26 | 材料 | 乙供 | C13010201 | 镀锌六角螺栓 综合 | kg | 5.595 | 8.8 | 0 | 0 | 计价 | 按实计算
YD4-26 | 材料 | 乙供 | C18060101 | 塑料带 20mm×40m | 卷 | 0.457 | 2.113 | 0 | 0 | 计价 | 按实计算
YD4-26 | 材料 | 乙供 | C19031101 | 清洗剂 | kg | 0.528 | 2.41 | 0 | 0 | 计价 | 按实计算
YD4-26 | 材料 | 乙供 | C19030201 | 乙醇 | kg | 0.05 | 3.62 | 0 | 0 | 计价 | 按实计算
YD4-26 | 材料 | 乙供 | C20010101 | 防锈漆 | kg | 0.198 | 9.353 | 0 | 0 | 计价 | 按实计算
YD4-26 | 材料 | 乙供 | C20030101 | 普通调和漆 | kg | 0.22 | 11.223 | 0 | 0 | 计价 | 按实计算
YD4-26 | 材料 | 乙供 | C22040411 | 无絮棉布 | kg | 0.05 | 7.414 | 0 | 0 | 计价 | 按实计算
YD4-26 | 材料 | 乙供 | C22040501 | 棉纱头 | kg | 0.44 | 5.67 | 0 | 0 | 计价 | 按实计算
YD4-26 | 机械 | 乙供 | J03-01-039 | 汽车式起重机 起重量 30t | 台班 | 0.358 | 1187.83 | 0 | 0 | 计价 | 按实计算
YD4-26 | 机械 | 乙供 | J10-01-001 | 交流弧焊机 容量 21kVA | 台班 | 0.334 | 67 | 0 | 0 | 计价 | 按实计算
YD4-26 | 机械 | 乙供 | J13-01-056 | 高空作业车 30m以内 | 台班 | 0.443 | 1243.88 | 0 | 0 | 计价 | 按实计算
YD4-26 | 机械 | 乙供 | J04-01-002 | 载重汽车 5t | 台班 | 0.426 | 380.35 | 0 | 0 | 计价 | 按实计算
YD4-26 | 机械 | 乙供 | J14-08-287 | 绝缘电阻测试仪 2500~10000V 2mA以上 | 台班 | 0.686 | 239.73 | 0 | 0 | 计价 | 按实计算
YD4-26 | 材料 | 乙供 | C99010102 | 其他材料费 | 元 | 1.4351 | 1 | 0 | 0 | 计价 | 按实计算
YD4-27 | 人工 | 乙供 | 9101108 | 安装普通工 | 工日 | 0.0469 | 70 | 0 | 0 | 计价 | 按实计算
YD4-27 | 人工 | 乙供 | 9101109 | 安装技术工 | 工日 | 0.1253 | 107 | 0 | 0 | 计价 | 按实计算
YD4-27 | 材料 | 乙供 | C07010101 | 平垫铁 综合 | kg | 0.55 | 4.655 | 0 | 0 | 计价 | 按实计算
YD4-27 | 材料 | 乙供 | C12010200 | 电焊条 J507 综合 | kg | 0.231 | 5.52 | 0 | 0 | 计价 | 按实计算
YD4-27 | 材料 | 乙供 | C13010201 | 镀锌六角螺栓 综合 | kg | 0.704 | 8.8 | 0 | 0 | 计价 | 按实计算
YD4-27 | 材料 | 乙供 | C18060101 | 塑料带 20mm×40m | 卷 | 0.003 | 2.113 | 0 | 0 | 计价 | 按实计算
YD4-27 | 材料 | 乙供 | C19031101 | 清洗剂 | kg | 0.11 | 2.41 | 0 | 0 | 计价 | 按实计算
YD4-27 | 材料 | 乙供 | C19020801 | 电力复合脂 | kg | 0.011 | 10.119 | 0 | 0 | 计价 | 按实计算
YD4-27 | 材料 | 乙供 | C19030201 | 乙醇 | kg | 0.003 | 3.62 | 0 | 0 | 计价 | 按实计算
YD4-27 | 材料 | 乙供 | C20010101 | 防锈漆 | kg | 0.044 | 9.353 | 0 | 0 | 计价 | 按实计算
YD4-27 | 材料 | 乙供 | C20020201 | 醇酸磁漆 | kg | 0.33 | 13.468 | 0 | 0 | 计价 | 按实计算
YD4-27 | 材料 | 乙供 | C20030101 | 普通调和漆 | kg | 0.044 | 11.223 | 0 | 0 | 计价 | 按实计算
YD4-27 | 材料 | 乙供 | C22030501 | 钢锯条 各种规格 | 根 | 0.11 | 1.308 | 0 | 0 | 计价 | 按实计算
YD4-27 | 材料 | 乙供 | C22040101 | 砂布 | 张 | 0.11 | 0.66 | 0 | 0 | 计价 | 按实计算
YD4-27 | 材料 | 乙供 | C22040411 | 无絮棉布 | kg | 0.003 | 7.414 | 0 | 0 | 计价 | 按实计算
YD4-27 | 材料 | 乙供 | C22040461 | 碎布 | kg | 0.033 | 3.489 | 0 | 0 | 计价 | 按实计算
YD4-27 | 机械 | 乙供 | J10-01-001 | 交流弧焊机 容量 21kVA | 台班 | 0.033 | 67 | 0 | 0 | 计价 | 按实计算
YD4-27 | 机械 | 乙供 | J14-03-002 | 交流耐压仪 设备耐压用 35kV及以下 | 台班 | 0.003 | 80.17 | 0 | 0 | 计价 | 按实计算
YD4-27 | 机械 | 乙供 | J14-03-008 | 油耐压试验仪 | 台班 | 0.005 | 281.86 | 0 | 0 | 计价 | 按实计算
YD4-27 | 机械 | 乙供 | J14-08-223 | 交直流高压分压器 100kV | 台班 | 0.006 | 135.5 | 0 | 0 | 计价 | 按实计算
YD4-27 | 机械 | 乙供 | J14-08-287 | 绝缘电阻测试仪 2500~10000V 2mA以上 | 台班 | 0.002 | 239.73 | 0 | 0 | 计价 | 按实计算
YD4-27 | 材料 | 乙供 | C99010102 | 其他材料费 | 元 | 0.3226 | 1 | 0 | 0 | 计价 | 按实计算
YD4-28 | 人工 | 乙供 | 9101108 | 安装普通工 | 工日 | 0.2479 | 70 | 0 | 0 | 计价 | 按实计算
YD4-28 | 人工 | 乙供 | 9101109 | 安装技术工 | 工日 | 0.5069 | 107 | 0 | 0 | 计价 | 按实计算
YD4-28 | 材料 | 乙供 | C07010101 | 平垫铁 综合 | kg | 0.55 | 4.655 | 0 | 0 | 计价 | 按实计算
YD4-28 | 材料 | 乙供 | C12010200 | 电焊条 J507 综合 | kg | 0.292 | 5.52 | 0 | 0 | 计价 | 按实计算
YD4-28 | 材料 | 乙供 | C13010201 | 镀锌六角螺栓 综合 | kg | 0.704 | 8.8 | 0 | 0 | 计价 | 按实计算
YD4-28 | 材料 | 乙供 | C18060101 | 塑料带 20mm×40m | 卷 | 0.003 | 2.113 | 0 | 0 | 计价 | 按实计算
YD4-28 | 材料 | 乙供 | C19031101 | 清洗剂 | kg | 0.11 | 2.41 | 0 | 0 | 计价 | 按实计算
YD4-28 | 材料 | 乙供 | C19020801 | 电力复合脂 | kg | 0.011 | 10.119 | 0 | 0 | 计价 | 按实计算
YD4-28 | 材料 | 乙供 | C19030201 | 乙醇 | kg | 0.003 | 3.62 | 0 | 0 | 计价 | 按实计算
YD4-28 | 材料 | 乙供 | C20010101 | 防锈漆 | kg | 0.088 | 9.353 | 0 | 0 | 计价 | 按实计算
YD4-28 | 材料 | 乙供 | C20020201 | 醇酸磁漆 | kg | 0.33 | 13.468 | 0 | 0 | 计价 | 按实计算
YD4-28 | 材料 | 乙供 | C20030101 | 普通调和漆 | kg | 0.088 | 11.223 | 0 | 0 | 计价 | 按实计算
YD4-28 | 材料 | 乙供 | C22030501 | 钢锯条 各种规格 | 根 | 0.363 | 1.308 | 0 | 0 | 计价 | 按实计算
YD4-28 | 材料 | 乙供 | C22040101 | 砂布 | 张 | 0.11 | 0.66 | 0 | 0 | 计价 | 按实计算
YD4-28 | 材料 | 乙供 | C22040411 | 无絮棉布 | kg | 0.003 | 7.414 | 0 | 0 | 计价 | 按实计算
YD4-28 | 材料 | 乙供 | C22040461 | 碎布 | kg | 0.033 | 3.489 | 0 | 0 | 计价 | 按实计算
YD4-28 | 机械 | 乙供 | J10-01-001 | 交流弧焊机 容量 21kVA | 台班 | 0.042 | 67 | 0 | 0 | 计价 | 按实计算
YD4-28 | 机械 | 乙供 | J13-01-056 | 高空作业车 30m以内 | 台班 | 0.01 | 1243.88 | 0 | 0 | 计价 | 按实计算
YD4-28 | 机械 | 乙供 | J04-01-002 | 载重汽车 5t | 台班 | 0.01 | 380.35 | 0 | 0 | 计价 | 按实计算
YD4-28 | 机械 | 乙供 | J14-01-014 | 介质损耗测试仪 | 台班 | 0.01 | 125.07 | 0 | 0 | 计价 | 按实计算
YD4-28 | 机械 | 乙供 | J14-03-002 | 交流耐压仪 设备耐压用 35kV及以下 | 台班 | 0.003 | 80.17 | 0 | 0 | 计价 | 按实计算
YD4-28 | 机械 | 乙供 | J14-03-008 | 油耐压试验仪 | 台班 | 0.005 | 281.86 | 0 | 0 | 计价 | 按实计算
YD4-28 | 机械 | 乙供 | J14-08-223 | 交直流高压分压器 100kV | 台班 | 0.006 | 135.5 | 0 | 0 | 计价 | 按实计算
YD4-28 | 机械 | 乙供 | J14-08-287 | 绝缘电阻测试仪 2500~10000V 2mA以上 | 台班 | 0.002 | 239.73 | 0 | 0 | 计价 | 按实计算
YD4-28 | 材料 | 乙供 | C99010102 | 其他材料费 | 元 | 0.354 | 1 | 0 | 0 | 计价 | 按实计算
YD4-29 | 人工 | 乙供 | 9101108 | 安装普通工 | 工日 | 0.4623 | 70 | 0 | 0 | 计价 | 按实计算
YD4-29 | 人工 | 乙供 | 9101109 | 安装技术工 | 工日 | 0.9625 | 107 | 0 | 0 | 计价 | 按实计算
YD4-29 | 材料 | 乙供 | C01020303 | 等边角钢 边长63以下 | kg | 2.2 | 3.672 | 0 | 0 | 计价 | 按实计算
YD4-29 | 材料 | 乙供 | C07010101 | 平垫铁 综合 | kg | 0.88 | 4.655 | 0 | 0 | 计价 | 按实计算
YD4-29 | 材料 | 乙供 | C12010200 | 电焊条 J507 综合 | kg | 3.077 | 5.52 | 0 | 0 | 计价 | 按实计算
YD4-29 | 材料 | 乙供 | C13010201 | 镀锌六角螺栓 综合 | kg | 6.958 | 8.8 | 0 | 0 | 计价 | 按实计算
YD4-29 | 材料 | 乙供 | C18060101 | 塑料带 20mm×40m | 卷 | 0.004 | 2.113 | 0 | 0 | 计价 | 按实计算
YD4-29 | 材料 | 乙供 | C19031101 | 清洗剂 | kg | 0.165 | 2.41 | 0 | 0 | 计价 | 按实计算
YD4-29 | 材料 | 乙供 | C19020801 | 电力复合脂 | kg | 0.011 | 10.119 | 0 | 0 | 计价 | 按实计算
YD4-29 | 材料 | 乙供 | C19030201 | 乙醇 | kg | 0.004 | 3.62 | 0 | 0 | 计价 | 按实计算
YD4-29 | 材料 | 乙供 | C20010101 | 防锈漆 | kg | 0.11 | 9.353 | 0 | 0 | 计价 | 按实计算
YD4-29 | 材料 | 乙供 | C20020201 | 醇酸磁漆 | kg | 0.33 | 13.468 | 0 | 0 | 计价 | 按实计算
YD4-29 | 材料 | 乙供 | C20030101 | 普通调和漆 | kg | 0.11 | 11.223 | 0 | 0 | 计价 | 按实计算
YD4-29 | 材料 | 乙供 | C22030501 | 钢锯条 各种规格 | 根 | 0.55 | 1.308 | 0 | 0 | 计价 | 按实计算
YD4-29 | 材料 | 乙供 | C22040101 | 砂布 | 张 | 0.55 | 0.66 | 0 | 0 | 计价 | 按实计算
YD4-29 | 材料 | 乙供 | C22040411 | 无絮棉布 | kg | 0.004 | 7.414 | 0 | 0 | 计价 | 按实计算
YD4-29 | 材料 | 乙供 | C22040461 | 碎布 | kg | 0.055 | 3.489 | 0 | 0 | 计价 | 按实计算
YD4-29 | 机械 | 乙供 | J03-01-033 | 汽车式起重机 起重量 5t | 台班 | 0.132 | 552.67 | 0 | 0 | 计价 | 按实计算
YD4-29 | 机械 | 乙供 | J10-01-001 | 交流弧焊机 容量 21kVA | 台班 | 0.44 | 67 | 0 | 0 | 计价 | 按实计算
YD4-29 | 机械 | 乙供 | J13-01-056 | 高空作业车 30m以内 | 台班 | 0.04 | 1243.88 | 0 | 0 | 计价 | 按实计算
YD4-29 | 机械 | 乙供 | J04-01-002 | 载重汽车 5t | 台班 | 0.04 | 380.35 | 0 | 0 | 计价 | 按实计算
YD4-29 | 机械 | 乙供 | J14-01-014 | 介质损耗测试仪 | 台班 | 0.04 | 125.07 | 0 | 0 | 计价 | 按实计算
YD4-29 | 机械 | 乙供 | J14-03-008 | 油耐压试验仪 | 台班 | 0.026 | 281.86 | 0 | 0 | 计价 | 按实计算
YD4-29 | 机械 | 乙供 | J14-08-287 | 绝缘电阻测试仪 2500~10000V 2mA以上 | 台班 | 0.008 | 239.73 | 0 | 0 | 计价 | 按实计算
YD4-29 | 材料 | 乙供 | C99010102 | 其他材料费 | 元 | 1.9787 | 1 | 0 | 0 | 计价 | 按实计算
YD4-30 | 人工 | 乙供 | 9101108 | 安装普通工 | 工日 | 0.2278 | 70 | 0 | 0 | 计价 | 按实计算
YD4-30 | 人工 | 乙供 | 9101109 | 安装技术工 | 工日 | 0.4841 | 107 | 0 | 0 | 计价 | 按实计算
YD4-30 | 材料 | 乙供 | C07010101 | 平垫铁 综合 | kg | 0.88 | 4.655 | 0 | 0 | 计价 | 按实计算
YD4-30 | 材料 | 乙供 | C12010200 | 电焊条 J507 综合 | kg | 3.077 | 5.52 | 0 | 0 | 计价 | 按实计算
YD4-30 | 材料 | 乙供 | C13010201 | 镀锌六角螺栓 综合 | kg | 6.254 | 8.8 | 0 | 0 | 计价 | 按实计算
YD4-30 | 材料 | 乙供 | C18060101 | 塑料带 20mm×40m | 卷 | 0.003 | 2.113 | 0 | 0 | 计价 | 按实计算
YD4-30 | 材料 | 乙供 | C19031101 | 清洗剂 | kg | 0.165 | 2.41 | 0 | 0 | 计价 | 按实计算
YD4-30 | 材料 | 乙供 | C19020801 | 电力复合脂 | kg | 0.011 | 10.119 | 0 | 0 | 计价 | 按实计算
YD4-30 | 材料 | 乙供 | C19030201 | 乙醇 | kg | 0.003 | 3.62 | 0 | 0 | 计价 | 按实计算
YD4-30 | 材料 | 乙供 | C20010101 | 防锈漆 | kg | 0.11 | 9.353 | 0 | 0 | 计价 | 按实计算
YD4-30 | 材料 | 乙供 | C20020201 | 醇酸磁漆 | kg | 0.33 | 13.468 | 0 | 0 | 计价 | 按实计算
YD4-30 | 材料 | 乙供 | C20030101 | 普通调和漆 | kg | 0.11 | 11.223 | 0 | 0 | 计价 | 按实计算
YD4-30 | 材料 | 乙供 | C22030501 | 钢锯条 各种规格 | 根 | 0.55 | 1.308 | 0 | 0 | 计价 | 按实计算
YD4-30 | 材料 | 乙供 | C22040101 | 砂布 | 张 | 0.55 | 0.66 | 0 | 0 | 计价 | 按实计算
YD4-30 | 材料 | 乙供 | C22040411 | 无絮棉布 | kg | 0.003 | 7.414 | 0 | 0 | 计价 | 按实计算
YD4-30 | 材料 | 乙供 | C22040461 | 碎布 | kg | 0.055 | 3.489 | 0 | 0 | 计价 | 按实计算
YD4-30 | 机械 | 乙供 | J03-01-033 | 汽车式起重机 起重量 5t | 台班 | 0.132 | 552.67 | 0 | 0 | 计价 | 按实计算
YD4-30 | 机械 | 乙供 | J10-01-001 | 交流弧焊机 容量 21kVA | 台班 | 0.44 | 67 | 0 | 0 | 计价 | 按实计算
YD4-30 | 机械 | 乙供 | J13-01-056 | 高空作业车 30m以内 | 台班 | 0.031 | 1243.88 | 0 | 0 | 计价 | 按实计算
YD4-30 | 机械 | 乙供 | J04-01-002 | 载重汽车 5t | 台班 | 0.031 | 380.35 | 0 | 0 | 计价 | 按实计算
YD4-30 | 机械 | 乙供 | J14-01-014 | 介质损耗测试仪 | 台班 | 0.031 | 125.07 | 0 | 0 | 计价 | 按实计算
YD4-30 | 机械 | 乙供 | J14-03-008 | 油耐压试验仪 | 台班 | 0.012 | 281.86 | 0 | 0 | 计价 | 按实计算
YD4-30 | 机械 | 乙供 | J14-08-287 | 绝缘电阻测试仪 2500~10000V 2mA以上 | 台班 | 0.006 | 239.73 | 0 | 0 | 计价 | 按实计算
YD4-30 | 材料 | 乙供 | C99010102 | 其他材料费 | 元 | 1.6929 | 1 | 0 | 0 | 计价 | 按实计算
YD4-31 | 人工 | 乙供 | 9101108 | 安装普通工 | 工日 | 1.2663 | 70 | 0 | 0 | 计价 | 按实计算
YD4-31 | 人工 | 乙供 | 9101109 | 安装技术工 | 工日 | 2.7393 | 107 | 0 | 0 | 计价 | 按实计算
YD4-31 | 材料 | 乙供 | C01020303 | 等边角钢 边长63以下 | kg | 2.2 | 3.672 | 0 | 0 | 计价 | 按实计算
YD4-31 | 材料 | 乙供 | C07010101 | 平垫铁 综合 | kg | 1.1 | 4.655 | 0 | 0 | 计价 | 按实计算
YD4-31 | 材料 | 乙供 | C12010200 | 电焊条 J507 综合 | kg | 6.154 | 5.52 | 0 | 0 | 计价 | 按实计算
YD4-31 | 材料 | 乙供 | C13010201 | 镀锌六角螺栓 综合 | kg | 20.427 | 8.8 | 0 | 0 | 计价 | 按实计算
YD4-31 | 材料 | 乙供 | C18060101 | 塑料带 20mm×40m | 卷 | 0.013 | 2.113 | 0 | 0 | 计价 | 按实计算
YD4-31 | 材料 | 乙供 | C19031101 | 清洗剂 | kg | 0.55 | 2.41 | 0 | 0 | 计价 | 按实计算
YD4-31 | 材料 | 乙供 | C19020801 | 电力复合脂 | kg | 0.011 | 10.119 | 0 | 0 | 计价 | 按实计算
YD4-31 | 材料 | 乙供 | C19030201 | 乙醇 | kg | 0.013 | 3.62 | 0 | 0 | 计价 | 按实计算
YD4-31 | 材料 | 乙供 | C20010101 | 防锈漆 | kg | 0.22 | 9.353 | 0 | 0 | 计价 | 按实计算
YD4-31 | 材料 | 乙供 | C20020201 | 醇酸磁漆 | kg | 0.385 | 13.468 | 0 | 0 | 计价 | 按实计算
YD4-31 | 材料 | 乙供 | C20030101 | 普通调和漆 | kg | 0.275 | 11.223 | 0 | 0 | 计价 | 按实计算
YD4-31 | 材料 | 乙供 | C22010101 | 钢管脚手架 包括扣件 | kg | 92.999 | 4.215 | 0 | 0 | 计价 | 按实计算
YD4-31 | 材料 | 乙供 | C22010141 | 木脚手板 50×250×4000 | 块 | 0.93 | 70 | 0 | 0 | 计价 | 按实计算
YD4-31 | 材料 | 乙供 | C22030501 | 钢锯条 各种规格 | 根 | 0.77 | 1.308 | 0 | 0 | 计价 | 按实计算
YD4-31 | 材料 | 乙供 | C22040101 | 砂布 | 张 | 1.1 | 0.66 | 0 | 0 | 计价 | 按实计算
YD4-31 | 材料 | 乙供 | C22040411 | 无絮棉布 | kg | 0.013 | 7.414 | 0 | 0 | 计价 | 按实计算
YD4-31 | 材料 | 乙供 | C22040461 | 碎布 | kg | 0.055 | 3.489 | 0 | 0 | 计价 | 按实计算
YD4-31 | 机械 | 乙供 | J03-01-033 | 汽车式起重机 起重量 5t | 台班 | 0.11 | 552.67 | 0 | 0 | 计价 | 按实计算
YD4-31 | 机械 | 乙供 | J03-01-036 | 汽车式起重机 起重量 16t | 台班 | 0.44 | 876.93 | 0 | 0 | 计价 | 按实计算
YD4-31 | 机械 | 乙供 | J04-01-002 | 载重汽车 5t | 台班 | 0.314 | 380.35 | 0 | 0 | 计价 | 按实计算
YD4-31 | 机械 | 乙供 | J10-01-001 | 交流弧焊机 容量 21kVA | 台班 | 0.88 | 67 | 0 | 0 | 计价 | 按实计算
YD4-31 | 机械 | 乙供 | J13-01-056 | 高空作业车 30m以内 | 台班 | 0.204 | 1243.88 | 0 | 0 | 计价 | 按实计算
YD4-31 | 机械 | 乙供 | J14-01-014 | 介质损耗测试仪 | 台班 | 0.153 | 125.07 | 0 | 0 | 计价 | 按实计算
YD4-31 | 机械 | 乙供 | J14-03-008 | 油耐压试验仪 | 台班 | 0.102 | 281.86 | 0 | 0 | 计价 | 按实计算
YD4-31 | 机械 | 乙供 | J14-08-287 | 绝缘电阻测试仪 2500~10000V 2mA以上 | 台班 | 0.102 | 239.73 | 0 | 0 | 计价 | 按实计算
YD4-31 | 材料 | 乙供 | C99010102 | 其他材料费 | 元 | 13.9576 | 1 | 0 | 0 | 计价 | 按实计算
YD4-32 | 人工 | 乙供 | 9101108 | 安装普通工 | 工日 | 0.6901 | 70 | 0 | 0 | 计价 | 按实计算
YD4-32 | 人工 | 乙供 | 9101109 | 安装技术工 | 工日 | 1.5263 | 107 | 0 | 0 | 计价 | 按实计算
YD4-32 | 材料 | 乙供 | C07010101 | 平垫铁 综合 | kg | 1.1 | 4.655 | 0 | 0 | 计价 | 按实计算
YD4-32 | 材料 | 乙供 | C12010200 | 电焊条 J507 综合 | kg | 6.154 | 5.52 | 0 | 0 | 计价 | 按实计算
YD4-32 | 材料 | 乙供 | C13010201 | 镀锌六角螺栓 综合 | kg | 19.723 | 8.8 | 0 | 0 | 计价 | 按实计算
YD4-32 | 材料 | 乙供 | C18060101 | 塑料带 20mm×40m | 卷 | 0.009 | 2.113 | 0 | 0 | 计价 | 按实计算
YD4-32 | 材料 | 乙供 | C19031101 | 清洗剂 | kg | 0.55 | 2.41 | 0 | 0 | 计价 | 按实计算
YD4-32 | 材料 | 乙供 | C19020801 | 电力复合脂 | kg | 0.011 | 10.119 | 0 | 0 | 计价 | 按实计算
YD4-32 | 材料 | 乙供 | C19030201 | 乙醇 | kg | 0.009 | 3.62 | 0 | 0 | 计价 | 按实计算
YD4-32 | 材料 | 乙供 | C20010101 | 防锈漆 | kg | 0.22 | 9.353 | 0 | 0 | 计价 | 按实计算
YD4-32 | 材料 | 乙供 | C20020201 | 醇酸磁漆 | kg | 0.385 | 13.468 | 0 | 0 | 计价 | 按实计算
YD4-32 | 材料 | 乙供 | C20030101 | 普通调和漆 | kg | 0.275 | 11.223 | 0 | 0 | 计价 | 按实计算
YD4-32 | 材料 | 乙供 | C22010101 | 钢管脚手架 包括扣件 | kg | 61.999 | 4.215 | 0 | 0 | 计价 | 按实计算
YD4-32 | 材料 | 乙供 | C22010141 | 木脚手板 50×250×4000 | 块 | 0.62 | 70 | 0 | 0 | 计价 | 按实计算
YD4-32 | 材料 | 乙供 | C22030501 | 钢锯条 各种规格 | 根 | 0.77 | 1.308 | 0 | 0 | 计价 | 按实计算
YD4-32 | 材料 | 乙供 | C22040101 | 砂布 | 张 | 1.1 | 0.66 | 0 | 0 | 计价 | 按实计算
YD4-32 | 材料 | 乙供 | C22040411 | 无絮棉布 | kg | 0.009 | 7.414 | 0 | 0 | 计价 | 按实计算
YD4-32 | 材料 | 乙供 | C22040461 | 碎布 | kg | 0.055 | 3.489 | 0 | 0 | 计价 | 按实计算
YD4-32 | 机械 | 乙供 | J03-01-033 | 汽车式起重机 起重量 5t | 台班 | 0.11 | 552.67 | 0 | 0 | 计价 | 按实计算
YD4-32 | 机械 | 乙供 | J03-01-036 | 汽车式起重机 起重量 16t | 台班 | 0.22 | 876.93 | 0 | 0 | 计价 | 按实计算
YD4-32 | 机械 | 乙供 | J04-01-002 | 载重汽车 5t | 台班 | 0.248 | 380.35 | 0 | 0 | 计价 | 按实计算
YD4-32 | 机械 | 乙供 | J10-01-001 | 交流弧焊机 容量 21kVA | 台班 | 0.88 | 67 | 0 | 0 | 计价 | 按实计算
YD4-32 | 机械 | 乙供 | J13-01-056 | 高空作业车 30m以内 | 台班 | 0.138 | 1243.88 | 0 | 0 | 计价 | 按实计算
YD4-32 | 机械 | 乙供 | J14-01-014 | 介质损耗测试仪 | 台班 | 0.104 | 125.07 | 0 | 0 | 计价 | 按实计算
YD4-32 | 机械 | 乙供 | J14-03-008 | 油耐压试验仪 | 台班 | 0.069 | 281.86 | 0 | 0 | 计价 | 按实计算
YD4-32 | 机械 | 乙供 | J14-08-287 | 绝缘电阻测试仪 2500~10000V 2mA以上 | 台班 | 0.069 | 239.73 | 0 | 0 | 计价 | 按实计算
YD4-32 | 材料 | 乙供 | C99010102 | 其他材料费 | 元 | 10.6238 | 1 | 0 | 0 | 计价 | 按实计算
YD4-33 | 人工 | 乙供 | 9101108 | 安装普通工 | 工日 | 1.6482 | 70 | 0 | 0 | 计价 | 按实计算
YD4-33 | 人工 | 乙供 | 9101109 | 安装技术工 | 工日 | 3.5651 | 107 | 0 | 0 | 计价 | 按实计算
YD4-33 | 材料 | 乙供 | C01020303 | 等边角钢 边长63以下 | kg | 2.2 | 3.672 | 0 | 0 | 计价 | 按实计算
YD4-33 | 材料 | 乙供 | C07010101 | 平垫铁 综合 | kg | 1.65 | 4.655 | 0 | 0 | 计价 | 按实计算
YD4-33 | 材料 | 乙供 | C12010200 | 电焊条 J507 综合 | kg | 6.154 | 5.52 | 0 | 0 | 计价 | 按实计算
YD4-33 | 材料 | 乙供 | C13010201 | 镀锌六角螺栓 综合 | kg | 20.427 | 8.8 | 0 | 0 | 计价 | 按实计算
YD4-33 | 材料 | 乙供 | C18060101 | 塑料带 20mm×40m | 卷 | 0.011 | 2.113 | 0 | 0 | 计价 | 按实计算
YD4-33 | 材料 | 乙供 | C19031101 | 清洗剂 | kg | 1.1 | 2.41 | 0 | 0 | 计价 | 按实计算
YD4-33 | 材料 | 乙供 | C19020801 | 电力复合脂 | kg | 0.011 | 10.119 | 0 | 0 | 计价 | 按实计算
YD4-33 | 材料 | 乙供 | C19030201 | 乙醇 | kg | 0.011 | 3.62 | 0 | 0 | 计价 | 按实计算
YD4-33 | 材料 | 乙供 | C20010101 | 防锈漆 | kg | 0.33 | 9.353 | 0 | 0 | 计价 | 按实计算
YD4-33 | 材料 | 乙供 | C20020201 | 醇酸磁漆 | kg | 0.44 | 13.468 | 0 | 0 | 计价 | 按实计算
YD4-33 | 材料 | 乙供 | C20030101 | 普通调和漆 | kg | 0.55 | 11.223 | 0 | 0 | 计价 | 按实计算
YD4-33 | 材料 | 乙供 | C22010101 | 钢管脚手架 包括扣件 | kg | 139.537 | 4.215 | 0 | 0 | 计价 | 按实计算
YD4-33 | 材料 | 乙供 | C22010141 | 木脚手板 50×250×4000 | 块 | 1.395 | 70 | 0 | 0 | 计价 | 按实计算
YD4-33 | 材料 | 乙供 | C22030501 | 钢锯条 各种规格 | 根 | 0.77 | 1.308 | 0 | 0 | 计价 | 按实计算
YD4-33 | 材料 | 乙供 | C22040101 | 砂布 | 张 | 1.1 | 0.66 | 0 | 0 | 计价 | 按实计算
YD4-33 | 材料 | 乙供 | C22040411 | 无絮棉布 | kg | 0.011 | 7.414 | 0 | 0 | 计价 | 按实计算
YD4-33 | 材料 | 乙供 | C22040461 | 碎布 | kg | 0.055 | 3.489 | 0 | 0 | 计价 | 按实计算
YD4-33 | 机械 | 乙供 | J03-01-033 | 汽车式起重机 起重量 5t | 台班 | 0.11 | 552.67 | 0 | 0 | 计价 | 按实计算
YD4-33 | 机械 | 乙供 | J03-01-036 | 汽车式起重机 起重量 16t | 台班 | 0.55 | 876.93 | 0 | 0 | 计价 | 按实计算
YD4-33 | 机械 | 乙供 | J04-01-004 | 载重汽车 8t | 台班 | 0.11 | 445.99 | 0 | 0 | 计价 | 按实计算
YD4-33 | 机械 | 乙供 | J10-01-001 | 交流弧焊机 容量 21kVA | 台班 | 0.88 | 67 | 0 | 0 | 计价 | 按实计算
YD4-33 | 机械 | 乙供 | J13-01-056 | 高空作业车 30m以内 | 台班 | 0.264 | 1243.88 | 0 | 0 | 计价 | 按实计算
YD4-33 | 机械 | 乙供 | J04-01-002 | 载重汽车 5t | 台班 | 0.264 | 380.35 | 0 | 0 | 计价 | 按实计算
YD4-33 | 机械 | 乙供 | J14-01-014 | 介质损耗测试仪 | 台班 | 0.159 | 125.07 | 0 | 0 | 计价 | 按实计算
YD4-33 | 机械 | 乙供 | J14-03-008 | 油耐压试验仪 | 台班 | 0.106 | 281.86 | 0 | 0 | 计价 | 按实计算
YD4-33 | 机械 | 乙供 | J14-08-287 | 绝缘电阻测试仪 2500~10000V 2mA以上 | 台班 | 0.159 | 239.73 | 0 | 0 | 计价 | 按实计算
YD4-33 | 材料 | 乙供 | C99010102 | 其他材料费 | 元 | 18.706 | 1 | 0 | 0 | 计价 | 按实计算
YD4-34 | 人工 | 乙供 | 9101108 | 安装普通工 | 工日 | 0.8978 | 70 | 0 | 0 | 计价 | 按实计算
YD4-34 | 人工 | 乙供 | 9101109 | 安装技术工 | 工日 | 1.9705 | 107 | 0 | 0 | 计价 | 按实计算
YD4-34 | 材料 | 乙供 | C07010101 | 平垫铁 综合 | kg | 1.65 | 4.655 | 0 | 0 | 计价 | 按实计算
YD4-34 | 材料 | 乙供 | C12010200 | 电焊条 J507 综合 | kg | 6.154 | 5.52 | 0 | 0 | 计价 | 按实计算
YD4-34 | 材料 | 乙供 | C13010201 | 镀锌六角螺栓 综合 | kg | 19.723 | 8.8 | 0 | 0 | 计价 | 按实计算
YD4-34 | 材料 | 乙供 | C18060101 | 塑料带 20mm×40m | 卷 | 0.007 | 2.113 | 0 | 0 | 计价 | 按实计算
YD4-34 | 材料 | 乙供 | C19031101 | 清洗剂 | kg | 1.1 | 2.41 | 0 | 0 | 计价 | 按实计算
YD4-34 | 材料 | 乙供 | C19020801 | 电力复合脂 | kg | 0.011 | 10.119 | 0 | 0 | 计价 | 按实计算
YD4-34 | 材料 | 乙供 | C19030201 | 乙醇 | kg | 0.007 | 3.62 | 0 | 0 | 计价 | 按实计算
YD4-34 | 材料 | 乙供 | C20010101 | 防锈漆 | kg | 0.33 | 9.353 | 0 | 0 | 计价 | 按实计算
YD4-34 | 材料 | 乙供 | C20020201 | 醇酸磁漆 | kg | 0.44 | 13.468 | 0 | 0 | 计价 | 按实计算
YD4-34 | 材料 | 乙供 | C20030101 | 普通调和漆 | kg | 0.55 | 11.223 | 0 | 0 | 计价 | 按实计算
YD4-34 | 材料 | 乙供 | C22010101 | 钢管脚手架 包括扣件 | kg | 92.999 | 4.215 | 0 | 0 | 计价 | 按实计算
YD4-34 | 材料 | 乙供 | C22010141 | 木脚手板 50×250×4000 | 块 | 0.93 | 70 | 0 | 0 | 计价 | 按实计算
YD4-34 | 材料 | 乙供 | C22030501 | 钢锯条 各种规格 | 根 | 0.77 | 1.308 | 0 | 0 | 计价 | 按实计算
YD4-34 | 材料 | 乙供 | C22040101 | 砂布 | 张 | 1.1 | 0.66 | 0 | 0 | 计价 | 按实计算
YD4-34 | 材料 | 乙供 | C22040411 | 无絮棉布 | kg | 0.007 | 7.414 | 0 | 0 | 计价 | 按实计算
YD4-34 | 材料 | 乙供 | C22040461 | 碎布 | kg | 0.055 | 3.489 | 0 | 0 | 计价 | 按实计算
YD4-34 | 机械 | 乙供 | J03-01-033 | 汽车式起重机 起重量 5t | 台班 | 0.11 | 552.67 | 0 | 0 | 计价 | 按实计算
YD4-34 | 机械 | 乙供 | J03-01-036 | 汽车式起重机 起重量 16t | 台班 | 0.22 | 876.93 | 0 | 0 | 计价 | 按实计算
YD4-34 | 机械 | 乙供 | J04-01-004 | 载重汽车 8t | 台班 | 0.11 | 445.99 | 0 | 0 | 计价 | 按实计算
YD4-34 | 机械 | 乙供 | J10-01-001 | 交流弧焊机 容量 21kVA | 台班 | 0.88 | 67 | 0 | 0 | 计价 | 按实计算
YD4-34 | 机械 | 乙供 | J13-01-056 | 高空作业车 30m以内 | 台班 | 0.171 | 1243.88 | 0 | 0 | 计价 | 按实计算
YD4-34 | 机械 | 乙供 | J04-01-002 | 载重汽车 5t | 台班 | 0.171 | 380.35 | 0 | 0 | 计价 | 按实计算
YD4-34 | 机械 | 乙供 | J14-01-014 | 介质损耗测试仪 | 台班 | 0.103 | 125.07 | 0 | 0 | 计价 | 按实计算
YD4-34 | 机械 | 乙供 | J14-03-008 | 油耐压试验仪 | 台班 | 0.069 | 281.86 | 0 | 0 | 计价 | 按实计算
YD4-34 | 机械 | 乙供 | J14-08-287 | 绝缘电阻测试仪 2500~10000V 2mA以上 | 台班 | 0.103 | 239.73 | 0 | 0 | 计价 | 按实计算
YD4-34 | 材料 | 乙供 | C99010102 | 其他材料费 | 元 | 13.8454 | 1 | 0 | 0 | 计价 | 按实计算
YD4-35 | 人工 | 乙供 | 9101108 | 安装普通工 | 工日 | 1.9363 | 70 | 0 | 0 | 计价 | 按实计算
YD4-35 | 人工 | 乙供 | 9101109 | 安装技术工 | 工日 | 4.2086 | 107 | 0 | 0 | 计价 | 按实计算
YD4-35 | 材料 | 乙供 | C01020303 | 等边角钢 边长63以下 | kg | 2.2 | 3.672 | 0 | 0 | 计价 | 按实计算
YD4-35 | 材料 | 乙供 | C07010101 | 平垫铁 综合 | kg | 2.2 | 4.655 | 0 | 0 | 计价 | 按实计算
YD4-35 | 材料 | 乙供 | C12010200 | 电焊条 J507 综合 | kg | 6.923 | 5.52 | 0 | 0 | 计价 | 按实计算
YD4-35 | 材料 | 乙供 | C13010201 | 镀锌六角螺栓 综合 | kg | 20.427 | 8.8 | 0 | 0 | 计价 | 按实计算
YD4-35 | 材料 | 乙供 | C18060101 | 塑料带 20mm×40m | 卷 | 0.013 | 2.113 | 0 | 0 | 计价 | 按实计算
YD4-35 | 材料 | 乙供 | C19031101 | 清洗剂 | kg | 1.65 | 2.41 | 0 | 0 | 计价 | 按实计算
YD4-35 | 材料 | 乙供 | C19020801 | 电力复合脂 | kg | 0.022 | 10.119 | 0 | 0 | 计价 | 按实计算
YD4-35 | 材料 | 乙供 | C19030201 | 乙醇 | kg | 0.013 | 3.62 | 0 | 0 | 计价 | 按实计算
YD4-35 | 材料 | 乙供 | C20010101 | 防锈漆 | kg | 0.44 | 9.353 | 0 | 0 | 计价 | 按实计算
YD4-35 | 材料 | 乙供 | C20020201 | 醇酸磁漆 | kg | 0.55 | 13.468 | 0 | 0 | 计价 | 按实计算
YD4-35 | 材料 | 乙供 | C20030101 | 普通调和漆 | kg | 0.66 | 11.223 | 0 | 0 | 计价 | 按实计算
YD4-35 | 材料 | 乙供 | C22010101 | 钢管脚手架 包括扣件 | kg | 186.153 | 4.215 | 0 | 0 | 计价 | 按实计算
YD4-35 | 材料 | 乙供 | C22010141 | 木脚手板 50×250×4000 | 块 | 1.862 | 70 | 0 | 0 | 计价 | 按实计算
YD4-35 | 材料 | 乙供 | C22030501 | 钢锯条 各种规格 | 根 | 0.88 | 1.308 | 0 | 0 | 计价 | 按实计算
YD4-35 | 材料 | 乙供 | C22040101 | 砂布 | 张 | 1.1 | 0.66 | 0 | 0 | 计价 | 按实计算
YD4-35 | 材料 | 乙供 | C22040411 | 无絮棉布 | kg | 0.013 | 7.414 | 0 | 0 | 计价 | 按实计算
YD4-35 | 材料 | 乙供 | C22040461 | 碎布 | kg | 0.11 | 3.489 | 0 | 0 | 计价 | 按实计算
YD4-35 | 机械 | 乙供 | J03-01-033 | 汽车式起重机 起重量 5t | 台班 | 0.11 | 552.67 | 0 | 0 | 计价 | 按实计算
YD4-35 | 机械 | 乙供 | J03-01-036 | 汽车式起重机 起重量 16t | 台班 | 0.715 | 876.93 | 0 | 0 | 计价 | 按实计算
YD4-35 | 机械 | 乙供 | J04-01-004 | 载重汽车 8t | 台班 | 0.11 | 445.99 | 0 | 0 | 计价 | 按实计算
YD4-35 | 机械 | 乙供 | J10-01-001 | 交流弧焊机 容量 21kVA | 台班 | 0.99 | 67 | 0 | 0 | 计价 | 按实计算
YD4-35 | 机械 | 乙供 | J13-01-056 | 高空作业车 30m以内 | 台班 | 0.328 | 1243.88 | 0 | 0 | 计价 | 按实计算
YD4-35 | 机械 | 乙供 | J04-01-002 | 载重汽车 5t | 台班 | 0.328 | 380.35 | 0 | 0 | 计价 | 按实计算
YD4-35 | 机械 | 乙供 | J14-01-014 | 介质损耗测试仪 | 台班 | 0.197 | 125.07 | 0 | 0 | 计价 | 按实计算
YD4-35 | 机械 | 乙供 | J14-03-008 | 油耐压试验仪 | 台班 | 0.131 | 281.86 | 0 | 0 | 计价 | 按实计算
YD4-35 | 机械 | 乙供 | J14-08-287 | 绝缘电阻测试仪 2500~10000V 2mA以上 | 台班 | 0.197 | 239.73 | 0 | 0 | 计价 | 按实计算
YD4-35 | 材料 | 乙供 | C99010102 | 其他材料费 | 元 | 23.5366 | 1 | 0 | 0 | 计价 | 按实计算
YD4-36 | 人工 | 乙供 | 9101108 | 安装普通工 | 工日 | 1.0586 | 70 | 0 | 0 | 计价 | 按实计算
YD4-36 | 人工 | 乙供 | 9101109 | 安装技术工 | 工日 | 2.352 | 107 | 0 | 0 | 计价 | 按实计算
YD4-36 | 材料 | 乙供 | C07010101 | 平垫铁 综合 | kg | 2.2 | 4.655 | 0 | 0 | 计价 | 按实计算
YD4-36 | 材料 | 乙供 | C12010200 | 电焊条 J507 综合 | kg | 6.923 | 5.52 | 0 | 0 | 计价 | 按实计算
YD4-36 | 材料 | 乙供 | C13010201 | 镀锌六角螺栓 综合 | kg | 19.723 | 8.8 | 0 | 0 | 计价 | 按实计算
YD4-36 | 材料 | 乙供 | C18060101 | 塑料带 20mm×40m | 卷 | 0.009 | 2.113 | 0 | 0 | 计价 | 按实计算
YD4-36 | 材料 | 乙供 | C19031101 | 清洗剂 | kg | 1.65 | 2.41 | 0 | 0 | 计价 | 按实计算
YD4-36 | 材料 | 乙供 | C19020801 | 电力复合脂 | kg | 0.022 | 10.119 | 0 | 0 | 计价 | 按实计算
YD4-36 | 材料 | 乙供 | C19030201 | 乙醇 | kg | 0.009 | 3.62 | 0 | 0 | 计价 | 按实计算
YD4-36 | 材料 | 乙供 | C20010101 | 防锈漆 | kg | 0.44 | 9.353 | 0 | 0 | 计价 | 按实计算
YD4-36 | 材料 | 乙供 | C20020201 | 醇酸磁漆 | kg | 0.55 | 13.468 | 0 | 0 | 计价 | 按实计算
YD4-36 | 材料 | 乙供 | C20030101 | 普通调和漆 | kg | 0.66 | 11.223 | 0 | 0 | 计价 | 按实计算
YD4-36 | 材料 | 乙供 | C22010101 | 钢管脚手架 包括扣件 | kg | 139.537 | 4.215 | 0 | 0 | 计价 | 按实计算
YD4-36 | 材料 | 乙供 | C22010141 | 木脚手板 50×250×4000 | 块 | 1.395 | 70 | 0 | 0 | 计价 | 按实计算
YD4-36 | 材料 | 乙供 | C22030501 | 钢锯条 各种规格 | 根 | 0.88 | 1.308 | 0 | 0 | 计价 | 按实计算
YD4-36 | 材料 | 乙供 | C22040101 | 砂布 | 张 | 1.1 | 0.66 | 0 | 0 | 计价 | 按实计算
YD4-36 | 材料 | 乙供 | C22040411 | 无絮棉布 | kg | 0.009 | 7.414 | 0 | 0 | 计价 | 按实计算
YD4-36 | 材料 | 乙供 | C22040461 | 碎布 | kg | 0.11 | 3.489 | 0 | 0 | 计价 | 按实计算
YD4-36 | 机械 | 乙供 | J03-01-033 | 汽车式起重机 起重量 5t | 台班 | 0.11 | 552.67 | 0 | 0 | 计价 | 按实计算
YD4-36 | 机械 | 乙供 | J03-01-036 | 汽车式起重机 起重量 16t | 台班 | 0.33 | 876.93 | 0 | 0 | 计价 | 按实计算
YD4-36 | 机械 | 乙供 | J04-01-004 | 载重汽车 8t | 台班 | 0.11 | 445.99 | 0 | 0 | 计价 | 按实计算
YD4-36 | 机械 | 乙供 | J10-01-001 | 交流弧焊机 容量 21kVA | 台班 | 0.99 | 67 | 0 | 0 | 计价 | 按实计算
YD4-36 | 机械 | 乙供 | J13-01-056 | 高空作业车 30m以内 | 台班 | 0.225 | 1243.88 | 0 | 0 | 计价 | 按实计算
YD4-36 | 机械 | 乙供 | J04-01-002 | 载重汽车 5t | 台班 | 0.225 | 380.35 | 0 | 0 | 计价 | 按实计算
YD4-36 | 机械 | 乙供 | J14-01-014 | 介质损耗测试仪 | 台班 | 0.135 | 125.07 | 0 | 0 | 计价 | 按实计算
YD4-36 | 机械 | 乙供 | J14-03-008 | 油耐压试验仪 | 台班 | 0.09 | 281.86 | 0 | 0 | 计价 | 按实计算
YD4-36 | 机械 | 乙供 | J14-08-287 | 绝缘电阻测试仪 2500~10000V 2mA以上 | 台班 | 0.135 | 239.73 | 0 | 0 | 计价 | 按实计算
YD4-36 | 材料 | 乙供 | C99010102 | 其他材料费 | 元 | 18.6665 | 1 | 0 | 0 | 计价 | 按实计算
YD4-37 | 人工 | 乙供 | 9101108 | 安装普通工 | 工日 | 1.3279 | 70 | 0 | 0 | 计价 | 按实计算
YD4-37 | 人工 | 乙供 | 9101109 | 安装技术工 | 工日 | 4.1009 | 107 | 0 | 0 | 计价 | 按实计算
YD4-37 | 材料 | 乙供 | C14010100 | 镀锌铁丝 | kg | 1.35 | 4.427 | 0 | 0 | 计价 | 按实计算
YD4-37 | 材料 | 乙供 | C19020801 | 电力复合脂 | kg | 0.225 | 10.119 | 0 | 0 | 计价 | 按实计算
YD4-37 | 材料 | 乙供 | C19030201 | 乙醇 | kg | 0.3375 | 3.62 | 0 | 0 | 计价 | 按实计算
YD4-37 | 材料 | 乙供 | C22040101 | 砂布 | 张 | 4.5 | 0.66 | 0 | 0 | 计价 | 按实计算
YD4-37 | 材料 | 乙供 | C22040501 | 棉纱头 | kg | 0.45 | 5.67 | 0 | 0 | 计价 | 按实计算
YD4-37 | 材料 | 乙供 | C18060104 | 塑料带防辐照聚乙烯 20mm×40m | 卷 | 0.09 | 3.112 | 0 | 0 | 计价 | 按实计算
YD4-37 | 材料 | 乙供 | C19030301 | 丙酮 95% | kg | 0.27 | 4.1 | 0 | 0 | 计价 | 按实计算
YD4-37 | 材料 | 乙供 | C20010201 | 醇酸防锈漆 | kg | 0.45 | 11.56 | 0 | 0 | 计价 | 按实计算
YD4-37 | 材料 | 乙供 | C22030901 | 砂轮切割片 Φ400 | 片 | 0.45 | 7.977 | 0 | 0 | 计价 | 按实计算
YD4-37 | 材料 | 乙供 | C22040402 | 白洁布 | kg | 0.27 | 5.931 | 0 | 0 | 计价 | 按实计算
YD4-37 | 机械 | 乙供 | J03-01-033 | 汽车式起重机 起重量 5t | 台班 | 0.009 | 552.67 | 0 | 0 | 计价 | 按实计算
YD4-37 | 机械 | 乙供 | J04-01-002 | 载重汽车 5t | 台班 | 0.009 | 380.35 | 0 | 0 | 计价 | 按实计算
YD4-37 | 机械 | 乙供 | J13-01-060 | 机动绞磨 3t以内 | 台班 | 0.1728 | 162.99 | 0 | 0 | 计价 | 按实计算
YD4-37 | 机械 | 乙供 | J13-01-065 | 机动液压压接机 200t以内 | 台班 | 0.252 | 79.03 | 0 | 0 | 计价 | 按实计算
YD4-37 | 机械 | 乙供 | J14-03-002 | 交流耐压仪 设备耐压用 35kV及以下 | 台班 | 0.156 | 80.17 | 0 | 0 | 计价 | 按实计算
YD4-37 | 机械 | 乙供 | J14-08-287 | 绝缘电阻测试仪 2500~10000V 2mA以上 | 台班 | 0.264 | 239.73 | 0 | 0 | 计价 | 按实计算
YD4-37 | 机械 | 乙供 | J14-08-223 | 交直流高压分压器 100kV | 台班 | 0.12 | 135.5 | 0 | 0 | 计价 | 按实计算
YD4-37 | 材料 | 乙供 | C99010102 | 其他材料费 | 元 | 0.5355 | 1 | 0 | 0 | 计价 | 按实计算
YD4-38 | 人工 | 乙供 | 9101108 | 安装普通工 | 工日 | 1.3679 | 70 | 0 | 0 | 计价 | 按实计算
YD4-38 | 人工 | 乙供 | 9101109 | 安装技术工 | 工日 | 4.9414 | 107 | 0 | 0 | 计价 | 按实计算
YD4-38 | 材料 | 乙供 | C14010100 | 镀锌铁丝 | kg | 1.35 | 4.427 | 0 | 0 | 计价 | 按实计算
YD4-38 | 材料 | 乙供 | C19020801 | 电力复合脂 | kg | 0.3375 | 10.119 | 0 | 0 | 计价 | 按实计算
YD4-38 | 材料 | 乙供 | C19030201 | 乙醇 | kg | 0.45 | 3.62 | 0 | 0 | 计价 | 按实计算
YD4-38 | 材料 | 乙供 | C22040101 | 砂布 | 张 | 4.5 | 0.66 | 0 | 0 | 计价 | 按实计算
YD4-38 | 材料 | 乙供 | C22040501 | 棉纱头 | kg | 0.5625 | 5.67 | 0 | 0 | 计价 | 按实计算
YD4-38 | 材料 | 乙供 | C18060104 | 塑料带防辐照聚乙烯 20mm×40m | 卷 | 0.09 | 3.112 | 0 | 0 | 计价 | 按实计算
YD4-38 | 材料 | 乙供 | C19030301 | 丙酮 95% | kg | 0.27 | 4.1 | 0 | 0 | 计价 | 按实计算
YD4-38 | 材料 | 乙供 | C20010201 | 醇酸防锈漆 | kg | 0.45 | 11.56 | 0 | 0 | 计价 | 按实计算
YD4-38 | 材料 | 乙供 | C22030901 | 砂轮切割片 Φ400 | 片 | 0.675 | 7.977 | 0 | 0 | 计价 | 按实计算
YD4-38 | 材料 | 乙供 | C22040402 | 白洁布 | kg | 0.27 | 5.931 | 0 | 0 | 计价 | 按实计算
YD4-38 | 机械 | 乙供 | J03-01-033 | 汽车式起重机 起重量 5t | 台班 | 0.024 | 552.67 | 0 | 0 | 计价 | 按实计算
YD4-38 | 机械 | 乙供 | J04-01-002 | 载重汽车 5t | 台班 | 0.024 | 380.35 | 0 | 0 | 计价 | 按实计算
YD4-38 | 机械 | 乙供 | J13-01-060 | 机动绞磨 3t以内 | 台班 | 0.1728 | 162.99 | 0 | 0 | 计价 | 按实计算
YD4-38 | 机械 | 乙供 | J13-01-065 | 机动液压压接机 200t以内 | 台班 | 0.5112 | 79.03 | 0 | 0 | 计价 | 按实计算
YD4-38 | 机械 | 乙供 | J14-03-002 | 交流耐压仪 设备耐压用 35kV及以下 | 台班 | 0.156 | 80.17 | 0 | 0 | 计价 | 按实计算
YD4-38 | 机械 | 乙供 | J14-08-287 | 绝缘电阻测试仪 2500~10000V 2mA以上 | 台班 | 0.264 | 239.73 | 0 | 0 | 计价 | 按实计算
YD4-38 | 机械 | 乙供 | J14-08-223 | 交直流高压分压器 100kV | 台班 | 0.12 | 135.5 | 0 | 0 | 计价 | 按实计算
YD4-38 | 材料 | 乙供 | C99010102 | 其他材料费 | 元 | 0.6151 | 1 | 0 | 0 | 计价 | 按实计算
YD4-39 | 人工 | 乙供 | 9101108 | 安装普通工 | 工日 | 1.6123 | 70 | 0 | 0 | 计价 | 按实计算
YD4-39 | 人工 | 乙供 | 9101109 | 安装技术工 | 工日 | 5.9528 | 107 | 0 | 0 | 计价 | 按实计算
YD4-39 | 材料 | 乙供 | C14010100 | 镀锌铁丝 | kg | 1.35 | 4.427 | 0 | 0 | 计价 | 按实计算
YD4-39 | 材料 | 乙供 | C19020801 | 电力复合脂 | kg | 0.45 | 10.119 | 0 | 0 | 计价 | 按实计算
YD4-39 | 材料 | 乙供 | C19030201 | 乙醇 | kg | 0.775 | 3.62 | 0 | 0 | 计价 | 按实计算
YD4-39 | 材料 | 乙供 | C22040101 | 砂布 | 张 | 4.5 | 0.66 | 0 | 0 | 计价 | 按实计算
YD4-39 | 材料 | 乙供 | C22040501 | 棉纱头 | kg | 0.5625 | 5.67 | 0 | 0 | 计价 | 按实计算
YD4-39 | 材料 | 乙供 | C18060104 | 塑料带防辐照聚乙烯 20mm×40m | 卷 | 0.19 | 3.112 | 0 | 0 | 计价 | 按实计算
YD4-39 | 材料 | 乙供 | C19030301 | 丙酮 95% | kg | 0.27 | 4.1 | 0 | 0 | 计价 | 按实计算
YD4-39 | 材料 | 乙供 | C20010201 | 醇酸防锈漆 | kg | 0.675 | 11.56 | 0 | 0 | 计价 | 按实计算
YD4-39 | 材料 | 乙供 | C22030901 | 砂轮切割片 Φ400 | 片 | 0.675 | 7.977 | 0 | 0 | 计价 | 按实计算
YD4-39 | 材料 | 乙供 | C22040402 | 白洁布 | kg | 0.27 | 5.931 | 0 | 0 | 计价 | 按实计算
YD4-39 | 机械 | 乙供 | J03-01-033 | 汽车式起重机 起重量 5t | 台班 | 0.024 | 552.67 | 0 | 0 | 计价 | 按实计算
YD4-39 | 机械 | 乙供 | J04-01-002 | 载重汽车 5t | 台班 | 0.024 | 380.35 | 0 | 0 | 计价 | 按实计算
YD4-39 | 机械 | 乙供 | J13-01-060 | 机动绞磨 3t以内 | 台班 | 0.252 | 162.99 | 0 | 0 | 计价 | 按实计算
YD4-39 | 机械 | 乙供 | J13-01-065 | 机动液压压接机 200t以内 | 台班 | 0.5976 | 79.03 | 0 | 0 | 计价 | 按实计算
YD4-39 | 机械 | 乙供 | J14-03-002 | 交流耐压仪 设备耐压用 35kV及以下 | 台班 | 0.156 | 80.17 | 0 | 0 | 计价 | 按实计算
YD4-39 | 机械 | 乙供 | J14-08-287 | 绝缘电阻测试仪 2500~10000V 2mA以上 | 台班 | 0.264 | 239.73 | 0 | 0 | 计价 | 按实计算
YD4-39 | 机械 | 乙供 | J14-08-223 | 交直流高压分压器 100kV | 台班 | 0.12 | 135.5 | 0 | 0 | 计价 | 按实计算
YD4-39 | 材料 | 乙供 | C99010102 | 其他材料费 | 元 | 0.7196 | 1 | 0 | 0 | 计价 | 按实计算
YD4-40 | 人工 | 乙供 | 9101108 | 安装普通工 | 工日 | 2.2608 | 70 | 0 | 0 | 计价 | 按实计算
YD4-40 | 人工 | 乙供 | 9101109 | 安装技术工 | 工日 | 7.6519 | 107 | 0 | 0 | 计价 | 按实计算
YD4-40 | 材料 | 乙供 | C14010100 | 镀锌铁丝 | kg | 1.35 | 4.427 | 0 | 0 | 计价 | 按实计算
YD4-40 | 材料 | 乙供 | C19020801 | 电力复合脂 | kg | 0.5625 | 10.119 | 0 | 0 | 计价 | 按实计算
YD4-40 | 材料 | 乙供 | C19030201 | 乙醇 | kg | 0.9 | 3.62 | 0 | 0 | 计价 | 按实计算
YD4-40 | 材料 | 乙供 | C22040101 | 砂布 | 张 | 5.625 | 0.66 | 0 | 0 | 计价 | 按实计算
YD4-40 | 材料 | 乙供 | C22040501 | 棉纱头 | kg | 0.675 | 5.67 | 0 | 0 | 计价 | 按实计算
YD4-40 | 材料 | 乙供 | C18060104 | 塑料带防辐照聚乙烯 20mm×40m | 卷 | 0.19 | 3.112 | 0 | 0 | 计价 | 按实计算
YD4-40 | 材料 | 乙供 | C19030301 | 丙酮 95% | kg | 0.27 | 4.1 | 0 | 0 | 计价 | 按实计算
YD4-40 | 材料 | 乙供 | C20010201 | 醇酸防锈漆 | kg | 1.0125 | 11.56 | 0 | 0 | 计价 | 按实计算
YD4-40 | 材料 | 乙供 | C22030901 | 砂轮切割片 Φ400 | 片 | 0.675 | 7.977 | 0 | 0 | 计价 | 按实计算
YD4-40 | 材料 | 乙供 | C22040402 | 白洁布 | kg | 0.27 | 5.931 | 0 | 0 | 计价 | 按实计算
YD4-40 | 机械 | 乙供 | J03-01-033 | 汽车式起重机 起重量 5t | 台班 | 0.0312 | 552.67 | 0 | 0 | 计价 | 按实计算
YD4-40 | 机械 | 乙供 | J04-01-002 | 载重汽车 5t | 台班 | 0.0312 | 380.35 | 0 | 0 | 计价 | 按实计算
YD4-40 | 机械 | 乙供 | J13-01-060 | 机动绞磨 3t以内 | 台班 | 0.4248 | 162.99 | 0 | 0 | 计价 | 按实计算
YD4-40 | 机械 | 乙供 | J13-01-065 | 机动液压压接机 200t以内 | 台班 | 0.5976 | 79.03 | 0 | 0 | 计价 | 按实计算
YD4-40 | 机械 | 乙供 | J14-03-002 | 交流耐压仪 设备耐压用 35kV及以下 | 台班 | 0.156 | 80.17 | 0 | 0 | 计价 | 按实计算
YD4-40 | 机械 | 乙供 | J14-08-287 | 绝缘电阻测试仪 2500~10000V 2mA以上 | 台班 | 0.264 | 239.73 | 0 | 0 | 计价 | 按实计算
YD4-40 | 机械 | 乙供 | J14-08-223 | 交直流高压分压器 100kV | 台班 | 0.12 | 135.5 | 0 | 0 | 计价 | 按实计算
YD4-40 | 材料 | 乙供 | C99010102 | 其他材料费 | 元 | 0.8571 | 1 | 0 | 0 | 计价 | 按实计算
YD4-41 | 人工 | 乙供 | 9101108 | 安装普通工 | 工日 | 2.4656 | 70 | 0 | 0 | 计价 | 按实计算
YD4-41 | 人工 | 乙供 | 9101109 | 安装技术工 | 工日 | 9.3545 | 107 | 0 | 0 | 计价 | 按实计算
YD4-41 | 材料 | 乙供 | C14010100 | 镀锌铁丝 | kg | 1.35 | 4.427 | 0 | 0 | 计价 | 按实计算
YD4-41 | 材料 | 乙供 | C19020801 | 电力复合脂 | kg | 0.9 | 10.119 | 0 | 0 | 计价 | 按实计算
YD4-41 | 材料 | 乙供 | C19030201 | 乙醇 | kg | 1.125 | 3.62 | 0 | 0 | 计价 | 按实计算
YD4-41 | 材料 | 乙供 | C22040101 | 砂布 | 张 | 6.2 | 0.66 | 0 | 0 | 计价 | 按实计算
YD4-41 | 材料 | 乙供 | C22040501 | 棉纱头 | kg | 1.125 | 5.67 | 0 | 0 | 计价 | 按实计算
YD4-41 | 材料 | 乙供 | C18060104 | 塑料带防辐照聚乙烯 20mm×40m | 卷 | 0.27 | 3.112 | 0 | 0 | 计价 | 按实计算
YD4-41 | 材料 | 乙供 | C19030301 | 丙酮 95% | kg | 0.54 | 4.1 | 0 | 0 | 计价 | 按实计算
YD4-41 | 材料 | 乙供 | C20010201 | 醇酸防锈漆 | kg | 1.25 | 11.56 | 0 | 0 | 计价 | 按实计算
YD4-41 | 材料 | 乙供 | C22030901 | 砂轮切割片 Φ400 | 片 | 0.675 | 7.977 | 0 | 0 | 计价 | 按实计算
YD4-41 | 材料 | 乙供 | C22040402 | 白洁布 | kg | 0.54 | 5.931 | 0 | 0 | 计价 | 按实计算
YD4-41 | 机械 | 乙供 | J03-01-033 | 汽车式起重机 起重量 5t | 台班 | 0.764 | 552.67 | 0 | 0 | 计价 | 按实计算
YD4-41 | 机械 | 乙供 | J04-01-002 | 载重汽车 5t | 台班 | 0.0312 | 380.35 | 0 | 0 | 计价 | 按实计算
YD4-41 | 机械 | 乙供 | J13-01-060 | 机动绞磨 3t以内 | 台班 | 0.6376 | 162.99 | 0 | 0 | 计价 | 按实计算
YD4-41 | 机械 | 乙供 | J13-01-065 | 机动液压压接机 200t以内 | 台班 | 0.5976 | 79.03 | 0 | 0 | 计价 | 按实计算
YD4-41 | 机械 | 乙供 | J14-03-002 | 交流耐压仪 设备耐压用 35kV及以下 | 台班 | 0.156 | 80.17 | 0 | 0 | 计价 | 按实计算
YD4-41 | 机械 | 乙供 | J14-08-287 | 绝缘电阻测试仪 2500~10000V 2mA以上 | 台班 | 0.264 | 239.73 | 0 | 0 | 计价 | 按实计算
YD4-41 | 机械 | 乙供 | J14-08-223 | 交直流高压分压器 100kV | 台班 | 0.12 | 135.5 | 0 | 0 | 计价 | 按实计算
YD4-41 | 材料 | 乙供 | C99010102 | 其他材料费 | 元 | 1.1144 | 1 | 0 | 0 | 计价 | 按实计算
YD4-42 | 人工 | 乙供 | 9101108 | 安装普通工 | 工日 | 3.878 | 70 | 0 | 0 | 计价 | 按实计算
YD4-42 | 人工 | 乙供 | 9101109 | 安装技术工 | 工日 | 12.6182 | 107 | 0 | 0 | 计价 | 按实计算
YD4-42 | 材料 | 乙供 | C14010100 | 镀锌铁丝 | kg | 1.575 | 4.427 | 0 | 0 | 计价 | 按实计算
YD4-42 | 材料 | 乙供 | C19020801 | 电力复合脂 | kg | 0.9 | 10.119 | 0 | 0 | 计价 | 按实计算
YD4-42 | 材料 | 乙供 | C19030201 | 乙醇 | kg | 1.125 | 3.62 | 0 | 0 | 计价 | 按实计算
YD4-42 | 材料 | 乙供 | C22040101 | 砂布 | 张 | 6.75 | 0.66 | 0 | 0 | 计价 | 按实计算
YD4-42 | 材料 | 乙供 | C22040501 | 棉纱头 | kg | 1.125 | 5.67 | 0 | 0 | 计价 | 按实计算
YD4-42 | 材料 | 乙供 | C18060104 | 塑料带防辐照聚乙烯 20mm×40m | 卷 | 0.27 | 3.112 | 0 | 0 | 计价 | 按实计算
YD4-42 | 材料 | 乙供 | C19030301 | 丙酮 95% | kg | 0.54 | 4.1 | 0 | 0 | 计价 | 按实计算
YD4-42 | 材料 | 乙供 | C20010201 | 醇酸防锈漆 | kg | 1.35 | 11.56 | 0 | 0 | 计价 | 按实计算
YD4-42 | 材料 | 乙供 | C22030901 | 砂轮切割片 Φ400 | 片 | 0.9 | 7.977 | 0 | 0 | 计价 | 按实计算
YD4-42 | 材料 | 乙供 | C22040402 | 白洁布 | kg | 0.54 | 5.931 | 0 | 0 | 计价 | 按实计算
YD4-42 | 机械 | 乙供 | J03-01-033 | 汽车式起重机 起重量 5t | 台班 | 1.0265 | 552.67 | 0 | 0 | 计价 | 按实计算
YD4-42 | 机械 | 乙供 | J04-01-002 | 载重汽车 5t | 台班 | 0.0392 | 380.35 | 0 | 0 | 计价 | 按实计算
YD4-42 | 机械 | 乙供 | J13-01-060 | 机动绞磨 3t以内 | 台班 | 0.7392 | 162.99 | 0 | 0 | 计价 | 按实计算
YD4-42 | 机械 | 乙供 | J13-01-065 | 机动液压压接机 200t以内 | 台班 | 0.5976 | 79.03 | 0 | 0 | 计价 | 按实计算
YD4-42 | 机械 | 乙供 | J14-03-002 | 交流耐压仪 设备耐压用 35kV及以下 | 台班 | 0.156 | 80.17 | 0 | 0 | 计价 | 按实计算
YD4-42 | 机械 | 乙供 | J14-08-287 | 绝缘电阻测试仪 2500~10000V 2mA以上 | 台班 | 0.264 | 239.73 | 0 | 0 | 计价 | 按实计算
YD4-42 | 机械 | 乙供 | J14-08-223 | 交直流高压分压器 100kV | 台班 | 0.12 | 135.5 | 0 | 0 | 计价 | 按实计算
YD4-42 | 材料 | 乙供 | C99010102 | 其他材料费 | 元 | 1.2006 | 1 | 0 | 0 | 计价 | 按实计算
YD4-43 | 人工 | 乙供 | 9101108 | 安装普通工 | 工日 | 1.3131 | 70 | 0 | 0 | 计价 | 按实计算
YD4-43 | 人工 | 乙供 | 9101109 | 安装技术工 | 工日 | 4.627 | 107 | 0 | 0 | 计价 | 按实计算
YD4-43 | 材料 | 乙供 | C14010100 | 镀锌铁丝 | kg | 1.971 | 4.427 | 0 | 0 | 计价 | 按实计算
YD4-43 | 材料 | 乙供 | C19020801 | 电力复合脂 | kg | 0.3285 | 10.119 | 0 | 0 | 计价 | 按实计算
YD4-43 | 材料 | 乙供 | C19030201 | 乙醇 | kg | 0.657 | 3.62 | 0 | 0 | 计价 | 按实计算
YD4-43 | 材料 | 乙供 | C22040101 | 砂布 | 张 | 6.57 | 0.66 | 0 | 0 | 计价 | 按实计算
YD4-43 | 材料 | 乙供 | C22040501 | 棉纱头 | kg | 0.657 | 5.67 | 0 | 0 | 计价 | 按实计算
YD4-43 | 材料 | 乙供 | C19030301 | 丙酮 95% | kg | 0.5913 | 4.1 | 0 | 0 | 计价 | 按实计算
YD4-43 | 材料 | 乙供 | C20010201 | 醇酸防锈漆 | kg | 0.657 | 11.56 | 0 | 0 | 计价 | 按实计算
YD4-43 | 材料 | 乙供 | C22030901 | 砂轮切割片 Φ400 | 片 | 0.657 | 7.977 | 0 | 0 | 计价 | 按实计算
YD4-43 | 材料 | 乙供 | C22040402 | 白洁布 | kg | 0.5913 | 5.931 | 0 | 0 | 计价 | 按实计算
YD4-43 | 机械 | 乙供 | J03-01-033 | 汽车式起重机 起重量 5t | 台班 | 0.0272 | 552.67 | 0 | 0 | 计价 | 按实计算
YD4-43 | 机械 | 乙供 | J04-01-002 | 载重汽车 5t | 台班 | 0.0272 | 380.35 | 0 | 0 | 计价 | 按实计算
YD4-43 | 机械 | 乙供 | J13-01-060 | 机动绞磨 3t以内 | 台班 | 0.7191 | 162.99 | 0 | 0 | 计价 | 按实计算
YD4-43 | 机械 | 乙供 | J13-01-065 | 机动液压压接机 200t以内 | 台班 | 0.6568 | 79.03 | 0 | 0 | 计价 | 按实计算
YD4-43 | 机械 | 乙供 | J14-08-223 | 交直流高压分压器 100kV | 台班 | 0.288 | 135.5 | 0 | 0 | 计价 | 按实计算
YD4-43 | 机械 | 乙供 | J14-08-287 | 绝缘电阻测试仪 2500~10000V 2mA以上 | 台班 | 0.328 | 239.73 | 0 | 0 | 计价 | 按实计算
YD4-43 | 材料 | 乙供 | C99010102 | 其他材料费 | 元 | 0.8251 | 1 | 0 | 0 | 计价 | 按实计算
YD4-44 | 人工 | 乙供 | 9101108 | 安装普通工 | 工日 | 1.3876 | 70 | 0 | 0 | 计价 | 按实计算
YD4-44 | 人工 | 乙供 | 9101109 | 安装技术工 | 工日 | 5.3467 | 107 | 0 | 0 | 计价 | 按实计算
YD4-44 | 材料 | 乙供 | C14010100 | 镀锌铁丝 | kg | 1.971 | 4.427 | 0 | 0 | 计价 | 按实计算
YD4-44 | 材料 | 乙供 | C19020801 | 电力复合脂 | kg | 0.675 | 10.119 | 0 | 0 | 计价 | 按实计算
YD4-44 | 材料 | 乙供 | C19030201 | 乙醇 | kg | 1.125 | 3.62 | 0 | 0 | 计价 | 按实计算
YD4-44 | 材料 | 乙供 | C22040101 | 砂布 | 张 | 9 | 0.66 | 0 | 0 | 计价 | 按实计算
YD4-44 | 材料 | 乙供 | C22040501 | 棉纱头 | kg | 1.125 | 5.67 | 0 | 0 | 计价 | 按实计算
YD4-44 | 材料 | 乙供 | C19030301 | 丙酮 95% | kg | 0.81 | 4.1 | 0 | 0 | 计价 | 按实计算
YD4-44 | 材料 | 乙供 | C20010201 | 醇酸防锈漆 | kg | 0.9 | 11.56 | 0 | 0 | 计价 | 按实计算
YD4-44 | 材料 | 乙供 | C22030901 | 砂轮切割片 Φ400 | 片 | 0.9 | 7.977 | 0 | 0 | 计价 | 按实计算
YD4-44 | 材料 | 乙供 | C22040402 | 白洁布 | kg | 0.81 | 5.931 | 0 | 0 | 计价 | 按实计算
YD4-44 | 机械 | 乙供 | J03-01-033 | 汽车式起重机 起重量 5t | 台班 | 0.051 | 552.67 | 0 | 0 | 计价 | 按实计算
YD4-44 | 机械 | 乙供 | J04-01-002 | 载重汽车 5t | 台班 | 0.051 | 380.35 | 0 | 0 | 计价 | 按实计算
YD4-44 | 机械 | 乙供 | J13-01-060 | 机动绞磨 3t以内 | 台班 | 0.7191 | 162.99 | 0 | 0 | 计价 | 按实计算
YD4-44 | 机械 | 乙供 | J13-01-065 | 机动液压压接机 200t以内 | 台班 | 0.7863 | 79.03 | 0 | 0 | 计价 | 按实计算
YD4-44 | 机械 | 乙供 | J14-08-223 | 交直流高压分压器 100kV | 台班 | 0.288 | 135.5 | 0 | 0 | 计价 | 按实计算
YD4-44 | 机械 | 乙供 | J14-08-287 | 绝缘电阻测试仪 2500~10000V 2mA以上 | 台班 | 0.328 | 239.73 | 0 | 0 | 计价 | 按实计算
YD4-44 | 材料 | 乙供 | C99010102 | 其他材料费 | 元 | 1.1531 | 1 | 0 | 0 | 计价 | 按实计算
YD4-45 | 人工 | 乙供 | 9101108 | 安装普通工 | 工日 | 1.9072 | 70 | 0 | 0 | 计价 | 按实计算
YD4-45 | 人工 | 乙供 | 9101109 | 安装技术工 | 工日 | 6.1635 | 107 | 0 | 0 | 计价 | 按实计算
YD4-45 | 材料 | 乙供 | C14010100 | 镀锌铁丝 | kg | 2.7 | 4.427 | 0 | 0 | 计价 | 按实计算
YD4-45 | 材料 | 乙供 | C19020801 | 电力复合脂 | kg | 0.9 | 10.119 | 0 | 0 | 计价 | 按实计算
YD4-45 | 材料 | 乙供 | C19030201 | 乙醇 | kg | 1.35 | 3.62 | 0 | 0 | 计价 | 按实计算
YD4-45 | 材料 | 乙供 | C22040101 | 砂布 | 张 | 9 | 0.66 | 0 | 0 | 计价 | 按实计算
YD4-45 | 材料 | 乙供 | C22040501 | 棉纱头 | kg | 1.35 | 5.67 | 0 | 0 | 计价 | 按实计算
YD4-45 | 材料 | 乙供 | C19030301 | 丙酮 95% | kg | 0.81 | 4.1 | 0 | 0 | 计价 | 按实计算
YD4-45 | 材料 | 乙供 | C20010201 | 醇酸防锈漆 | kg | 1.35 | 11.56 | 0 | 0 | 计价 | 按实计算
YD4-45 | 材料 | 乙供 | C22030901 | 砂轮切割片 Φ400 | 片 | 1.35 | 7.977 | 0 | 0 | 计价 | 按实计算
YD4-45 | 材料 | 乙供 | C22040402 | 白洁布 | kg | 0.81 | 5.931 | 0 | 0 | 计价 | 按实计算
YD4-45 | 机械 | 乙供 | J03-01-033 | 汽车式起重机 起重量 5t | 台班 | 0.051 | 552.67 | 0 | 0 | 计价 | 按实计算
YD4-45 | 机械 | 乙供 | J04-01-002 | 载重汽车 5t | 台班 | 0.051 | 380.35 | 0 | 0 | 计价 | 按实计算
YD4-45 | 机械 | 乙供 | J13-01-060 | 机动绞磨 3t以内 | 台班 | 0.7191 | 162.99 | 0 | 0 | 计价 | 按实计算
YD4-45 | 机械 | 乙供 | J13-01-065 | 机动液压压接机 200t以内 | 台班 | 1.2699 | 79.03 | 0 | 0 | 计价 | 按实计算
YD4-45 | 机械 | 乙供 | J14-08-223 | 交直流高压分压器 100kV | 台班 | 0.288 | 135.5 | 0 | 0 | 计价 | 按实计算
YD4-45 | 机械 | 乙供 | J14-08-287 | 绝缘电阻测试仪 2500~10000V 2mA以上 | 台班 | 0.328 | 239.73 | 0 | 0 | 计价 | 按实计算
YD4-45 | 材料 | 乙供 | C99010102 | 其他材料费 | 元 | 1.4808 | 1 | 0 | 0 | 计价 | 按实计算
YD4-46 | 人工 | 乙供 | 9101108 | 安装普通工 | 工日 | 2.3756 | 70 | 0 | 0 | 计价 | 按实计算
YD4-46 | 人工 | 乙供 | 9101109 | 安装技术工 | 工日 | 7.7506 | 107 | 0 | 0 | 计价 | 按实计算
YD4-46 | 材料 | 乙供 | C14010100 | 镀锌铁丝 | kg | 3.1075 | 4.427 | 0 | 0 | 计价 | 按实计算
YD4-46 | 材料 | 乙供 | C19020801 | 电力复合脂 | kg | 1.5538 | 10.119 | 0 | 0 | 计价 | 按实计算
YD4-46 | 材料 | 乙供 | C19030201 | 乙醇 | kg | 2.405 | 3.62 | 0 | 0 | 计价 | 按实计算
YD4-46 | 材料 | 乙供 | C22040101 | 砂布 | 张 | 9 | 0.66 | 0 | 0 | 计价 | 按实计算
YD4-46 | 材料 | 乙供 | C22040501 | 棉纱头 | kg | 1.58 | 5.67 | 0 | 0 | 计价 | 按实计算
YD4-46 | 材料 | 乙供 | C19030301 | 丙酮 95% | kg | 1.5323 | 4.1 | 0 | 0 | 计价 | 按实计算
YD4-46 | 材料 | 乙供 | C20010201 | 醇酸防锈漆 | kg | 1.405 | 11.56 | 0 | 0 | 计价 | 按实计算
YD4-46 | 材料 | 乙供 | C22030901 | 砂轮切割片 Φ400 | 片 | 1.5538 | 7.977 | 0 | 0 | 计价 | 按实计算
YD4-46 | 材料 | 乙供 | C22040402 | 白洁布 | kg | 1.5323 | 5.931 | 0 | 0 | 计价 | 按实计算
YD4-46 | 机械 | 乙供 | J03-01-033 | 汽车式起重机 起重量 5t | 台班 | 0.051 | 552.67 | 0 | 0 | 计价 | 按实计算
YD4-46 | 机械 | 乙供 | J04-01-002 | 载重汽车 5t | 台班 | 0.051 | 380.35 | 0 | 0 | 计价 | 按实计算
YD4-46 | 机械 | 乙供 | J13-01-055 | 高空作业车 20m以内 | 台班 | 0.028 | 998.89 | 0 | 0 | 计价 | 按实计算
YD4-46 | 机械 | 乙供 | J13-01-060 | 机动绞磨 3t以内 | 台班 | 0.7191 | 162.99 | 0 | 0 | 计价 | 按实计算
YD4-46 | 机械 | 乙供 | J13-01-065 | 机动液压压接机 200t以内 | 台班 | 1.28 | 79.03 | 0 | 0 | 计价 | 按实计算
YD4-46 | 机械 | 乙供 | J14-08-223 | 交直流高压分压器 100kV | 台班 | 0.288 | 135.5 | 0 | 0 | 计价 | 按实计算
YD4-46 | 机械 | 乙供 | J14-08-287 | 绝缘电阻测试仪 2500~10000V 2mA以上 | 台班 | 0.328 | 239.73 | 0 | 0 | 计价 | 按实计算
YD4-46 | 材料 | 乙供 | C99010102 | 其他材料费 | 元 | 1.9418 | 1 | 0 | 0 | 计价 | 按实计算
YD4-47 | 人工 | 乙供 | 9101108 | 安装普通工 | 工日 | 3.1438 | 70 | 0 | 0 | 计价 | 按实计算
YD4-47 | 人工 | 乙供 | 9101109 | 安装技术工 | 工日 | 9.7284 | 107 | 0 | 0 | 计价 | 按实计算
YD4-47 | 材料 | 乙供 | C14010100 | 镀锌铁丝 | kg | 3.1075 | 4.427 | 0 | 0 | 计价 | 按实计算
YD4-47 | 材料 | 乙供 | C19020801 | 电力复合脂 | kg | 1.5538 | 10.119 | 0 | 0 | 计价 | 按实计算
YD4-47 | 材料 | 乙供 | C19030201 | 乙醇 | kg | 2.675 | 3.62 | 0 | 0 | 计价 | 按实计算
YD4-47 | 材料 | 乙供 | C22040101 | 砂布 | 张 | 9 | 0.66 | 0 | 0 | 计价 | 按实计算
YD4-47 | 材料 | 乙供 | C22040501 | 棉纱头 | kg | 1.82 | 5.67 | 0 | 0 | 计价 | 按实计算
YD4-47 | 材料 | 乙供 | C19030301 | 丙酮 95% | kg | 1.5323 | 4.1 | 0 | 0 | 计价 | 按实计算
YD4-47 | 材料 | 乙供 | C20010201 | 醇酸防锈漆 | kg | 2.405 | 11.56 | 0 | 0 | 计价 | 按实计算
YD4-47 | 材料 | 乙供 | C22030901 | 砂轮切割片 Φ400 | 片 | 2.5538 | 7.977 | 0 | 0 | 计价 | 按实计算
YD4-47 | 材料 | 乙供 | C22040402 | 白洁布 | kg | 1.5323 | 5.931 | 0 | 0 | 计价 | 按实计算
YD4-47 | 机械 | 乙供 | J03-01-033 | 汽车式起重机 起重量 5t | 台班 | 0.051 | 552.67 | 0 | 0 | 计价 | 按实计算
YD4-47 | 机械 | 乙供 | J04-01-002 | 载重汽车 5t | 台班 | 0.0435 | 380.35 | 0 | 0 | 计价 | 按实计算
YD4-47 | 机械 | 乙供 | J13-01-055 | 高空作业车 20m以内 | 台班 | 0.2678 | 998.89 | 0 | 0 | 计价 | 按实计算
YD4-47 | 机械 | 乙供 | J13-01-060 | 机动绞磨 3t以内 | 台班 | 0.728 | 162.99 | 0 | 0 | 计价 | 按实计算
YD4-47 | 机械 | 乙供 | J13-01-065 | 机动液压压接机 200t以内 | 台班 | 1.321 | 79.03 | 0 | 0 | 计价 | 按实计算
YD4-47 | 机械 | 乙供 | J14-08-223 | 交直流高压分压器 100kV | 台班 | 0.288 | 135.5 | 0 | 0 | 计价 | 按实计算
YD4-47 | 机械 | 乙供 | J14-08-287 | 绝缘电阻测试仪 2500~10000V 2mA以上 | 台班 | 0.328 | 239.73 | 0 | 0 | 计价 | 按实计算
YD4-47 | 材料 | 乙供 | C99010102 | 其他材料费 | 元 | 2.3793 | 1 | 0 | 0 | 计价 | 按实计算
YD4-48 | 人工 | 乙供 | 9101108 | 安装普通工 | 工日 | 3.4003 | 70 | 0 | 0 | 计价 | 按实计算
YD4-48 | 人工 | 乙供 | 9101109 | 安装技术工 | 工日 | 11.1582 | 107 | 0 | 0 | 计价 | 按实计算
YD4-48 | 材料 | 乙供 | C14010100 | 镀锌铁丝 | kg | 4.359 | 4.427 | 0 | 0 | 计价 | 按实计算
YD4-48 | 材料 | 乙供 | C19020801 | 电力复合脂 | kg | 1.23 | 10.119 | 0 | 0 | 计价 | 按实计算
YD4-48 | 材料 | 乙供 | C19030201 | 乙醇 | kg | 1.5375 | 3.62 | 0 | 0 | 计价 | 按实计算
YD4-48 | 材料 | 乙供 | C22040101 | 砂布 | 张 | 9 | 0.66 | 0 | 0 | 计价 | 按实计算
YD4-48 | 材料 | 乙供 | C22040501 | 棉纱头 | kg | 1.5375 | 5.67 | 0 | 0 | 计价 | 按实计算
YD4-48 | 材料 | 乙供 | C19030301 | 丙酮 95% | kg | 1.5323 | 4.1 | 0 | 0 | 计价 | 按实计算
YD4-48 | 材料 | 乙供 | C20010201 | 醇酸防锈漆 | kg | 1.245 | 11.56 | 0 | 0 | 计价 | 按实计算
YD4-48 | 材料 | 乙供 | C22030901 | 砂轮切割片 Φ400 | 片 | 2.23 | 7.977 | 0 | 0 | 计价 | 按实计算
YD4-48 | 材料 | 乙供 | C22040402 | 白洁布 | kg | 1.5323 | 5.931 | 0 | 0 | 计价 | 按实计算
YD4-48 | 机械 | 乙供 | J03-01-033 | 汽车式起重机 起重量 5t | 台班 | 0.051 | 552.67 | 0 | 0 | 计价 | 按实计算
YD4-48 | 机械 | 乙供 | J04-01-002 | 载重汽车 5t | 台班 | 0.0417 | 380.35 | 0 | 0 | 计价 | 按实计算
YD4-48 | 机械 | 乙供 | J13-01-055 | 高空作业车 20m以内 | 台班 | 0.2678 | 998.89 | 0 | 0 | 计价 | 按实计算
YD4-48 | 机械 | 乙供 | J13-01-060 | 机动绞磨 3t以内 | 台班 | 0.8109 | 162.99 | 0 | 0 | 计价 | 按实计算
YD4-48 | 机械 | 乙供 | J13-01-065 | 机动液压压接机 200t以内 | 台班 | 1.321 | 79.03 | 0 | 0 | 计价 | 按实计算
YD4-48 | 机械 | 乙供 | J14-08-223 | 交直流高压分压器 100kV | 台班 | 0.288 | 135.5 | 0 | 0 | 计价 | 按实计算
YD4-48 | 机械 | 乙供 | J14-08-287 | 绝缘电阻测试仪 2500~10000V 2mA以上 | 台班 | 0.328 | 239.73 | 0 | 0 | 计价 | 按实计算
YD4-48 | 材料 | 乙供 | C99010102 | 其他材料费 | 元 | 1.9904 | 1 | 0 | 0 | 计价 | 按实计算
YD4-49 | 人工 | 乙供 | 9101108 | 安装普通工 | 工日 | 4.7957 | 70 | 0 | 0 | 计价 | 按实计算
YD4-49 | 人工 | 乙供 | 9101109 | 安装技术工 | 工日 | 15.6007 | 107 | 0 | 0 | 计价 | 按实计算
YD4-49 | 材料 | 乙供 | C14010100 | 镀锌铁丝 | kg | 5.267 | 4.427 | 0 | 0 | 计价 | 按实计算
YD4-49 | 材料 | 乙供 | C19020801 | 电力复合脂 | kg | 2.23 | 10.119 | 0 | 0 | 计价 | 按实计算
YD4-49 | 材料 | 乙供 | C19030201 | 乙醇 | kg | 3.5375 | 3.62 | 0 | 0 | 计价 | 按实计算
YD4-49 | 材料 | 乙供 | C22040101 | 砂布 | 张 | 9.225 | 0.66 | 0 | 0 | 计价 | 按实计算
YD4-49 | 材料 | 乙供 | C22040501 | 棉纱头 | kg | 2.353 | 5.67 | 0 | 0 | 计价 | 按实计算
YD4-49 | 材料 | 乙供 | C19030301 | 丙酮 95% | kg | 1.5323 | 4.1 | 0 | 0 | 计价 | 按实计算
YD4-49 | 材料 | 乙供 | C20010201 | 醇酸防锈漆 | kg | 2.845 | 11.56 | 0 | 0 | 计价 | 按实计算
YD4-49 | 材料 | 乙供 | C22030901 | 砂轮切割片 Φ400 | 片 | 3.23 | 7.977 | 0 | 0 | 计价 | 按实计算
YD4-49 | 材料 | 乙供 | C22040402 | 白洁布 | kg | 1.5323 | 5.931 | 0 | 0 | 计价 | 按实计算
YD4-49 | 机械 | 乙供 | J03-01-033 | 汽车式起重机 起重量 5t | 台班 | 0.051 | 552.67 | 0 | 0 | 计价 | 按实计算
YD4-49 | 机械 | 乙供 | J04-01-002 | 载重汽车 5t | 台班 | 0.0417 | 380.35 | 0 | 0 | 计价 | 按实计算
YD4-49 | 机械 | 乙供 | J13-01-055 | 高空作业车 20m以内 | 台班 | 0.2678 | 998.89 | 0 | 0 | 计价 | 按实计算
YD4-49 | 机械 | 乙供 | J13-01-060 | 机动绞磨 3t以内 | 台班 | 0.8109 | 162.99 | 0 | 0 | 计价 | 按实计算
YD4-49 | 机械 | 乙供 | J13-01-065 | 机动液压压接机 200t以内 | 台班 | 1.4289 | 79.03 | 0 | 0 | 计价 | 按实计算
YD4-49 | 机械 | 乙供 | J14-08-223 | 交直流高压分压器 100kV | 台班 | 0.288 | 135.5 | 0 | 0 | 计价 | 按实计算
YD4-49 | 机械 | 乙供 | J14-08-287 | 绝缘电阻测试仪 2500~10000V 2mA以上 | 台班 | 0.328 | 239.73 | 0 | 0 | 计价 | 按实计算
YD4-49 | 材料 | 乙供 | C99010102 | 其他材料费 | 元 | 3.0429 | 1 | 0 | 0 | 计价 | 按实计算
YD4-50 | 人工 | 乙供 | 9101108 | 安装普通工 | 工日 | 2.5537 | 70 | 0 | 0 | 计价 | 按实计算
YD4-50 | 人工 | 乙供 | 9101109 | 安装技术工 | 工日 | 8.3885 | 107 | 0 | 0 | 计价 | 按实计算
YD4-50 | 材料 | 乙供 | C14010100 | 镀锌铁丝 | kg | 3.78 | 4.427 | 0 | 0 | 计价 | 按实计算
YD4-50 | 材料 | 乙供 | C19020801 | 电力复合脂 | kg | 1.26 | 10.119 | 0 | 0 | 计价 | 按实计算
YD4-50 | 材料 | 乙供 | C19030201 | 乙醇 | kg | 1.89 | 3.62 | 0 | 0 | 计价 | 按实计算
YD4-50 | 材料 | 乙供 | C22040101 | 砂布 | 张 | 12.6 | 0.66 | 0 | 0 | 计价 | 按实计算
YD4-50 | 材料 | 乙供 | C22040501 | 棉纱头 | kg | 1.89 | 5.67 | 0 | 0 | 计价 | 按实计算
YD4-50 | 材料 | 乙供 | C19030301 | 丙酮 95% | kg | 1.89 | 4.1 | 0 | 0 | 计价 | 按实计算
YD4-50 | 材料 | 乙供 | C20010201 | 醇酸防锈漆 | kg | 1.134 | 11.56 | 0 | 0 | 计价 | 按实计算
YD4-50 | 材料 | 乙供 | C22030901 | 砂轮切割片 Φ400 | 片 | 1.89 | 7.977 | 0 | 0 | 计价 | 按实计算
YD4-50 | 材料 | 乙供 | C22040402 | 白洁布 | kg | 1.134 | 5.931 | 0 | 0 | 计价 | 按实计算
YD4-50 | 机械 | 乙供 | J03-01-033 | 汽车式起重机 起重量 5t | 台班 | 0.036 | 552.67 | 0 | 0 | 计价 | 按实计算
YD4-50 | 机械 | 乙供 | J04-01-002 | 载重汽车 5t | 台班 | 0.036 | 380.35 | 0 | 0 | 计价 | 按实计算
YD4-50 | 机械 | 乙供 | J13-01-055 | 高空作业车 20m以内 | 台班 | 0.1592 | 998.89 | 0 | 0 | 计价 | 按实计算
YD4-50 | 机械 | 乙供 | J13-01-060 | 机动绞磨 3t以内 | 台班 | 0.5076 | 162.99 | 0 | 0 | 计价 | 按实计算
YD4-50 | 机械 | 乙供 | J13-01-065 | 机动液压压接机 200t以内 | 台班 | 0.8964 | 79.03 | 0 | 0 | 计价 | 按实计算
YD4-50 | 机械 | 乙供 | J14-08-223 | 交直流高压分压器 100kV | 台班 | 0.576 | 135.5 | 0 | 0 | 计价 | 按实计算
YD4-50 | 机械 | 乙供 | J14-08-287 | 绝缘电阻测试仪 2500~10000V 2mA以上 | 台班 | 0.965 | 239.73 | 0 | 0 | 计价 | 按实计算
YD4-50 | 材料 | 乙供 | C99010102 | 其他材料费 | 元 | 1.9604 | 1 | 0 | 0 | 计价 | 按实计算
YD4-51 | 人工 | 乙供 | 9101108 | 安装普通工 | 工日 | 2.6116 | 70 | 0 | 0 | 计价 | 按实计算
YD4-51 | 人工 | 乙供 | 9101109 | 安装技术工 | 工日 | 8.6867 | 107 | 0 | 0 | 计价 | 按实计算
YD4-51 | 材料 | 乙供 | C14010100 | 镀锌铁丝 | kg | 3.5385 | 4.427 | 0 | 0 | 计价 | 按实计算
YD4-51 | 材料 | 乙供 | C19020801 | 电力复合脂 | kg | 1.2825 | 10.119 | 0 | 0 | 计价 | 按实计算
YD4-51 | 材料 | 乙供 | C19030201 | 乙醇 | kg | 1.89 | 3.62 | 0 | 0 | 计价 | 按实计算
YD4-51 | 材料 | 乙供 | C22040101 | 砂布 | 张 | 12.6 | 0.66 | 0 | 0 | 计价 | 按实计算
YD4-51 | 材料 | 乙供 | C22040501 | 棉纱头 | kg | 2.1375 | 5.67 | 0 | 0 | 计价 | 按实计算
YD4-51 | 材料 | 乙供 | C19030301 | 丙酮 95% | kg | 1.539 | 4.1 | 0 | 0 | 计价 | 按实计算
YD4-51 | 材料 | 乙供 | C20010201 | 醇酸防锈漆 | kg | 1.71 | 11.56 | 0 | 0 | 计价 | 按实计算
YD4-51 | 材料 | 乙供 | C22030901 | 砂轮切割片 Φ400 | 片 | 2.022 | 7.977 | 0 | 0 | 计价 | 按实计算
YD4-51 | 材料 | 乙供 | C22040402 | 白洁布 | kg | 1.134 | 5.931 | 0 | 0 | 计价 | 按实计算
YD4-51 | 机械 | 乙供 | J03-01-033 | 汽车式起重机 起重量 5t | 台班 | 0.045 | 552.67 | 0 | 0 | 计价 | 按实计算
YD4-51 | 机械 | 乙供 | J04-01-002 | 载重汽车 5t | 台班 | 0.036 | 380.35 | 0 | 0 | 计价 | 按实计算
YD4-51 | 机械 | 乙供 | J13-01-055 | 高空作业车 20m以内 | 台班 | 0.169 | 998.89 | 0 | 0 | 计价 | 按实计算
YD4-51 | 机械 | 乙供 | J13-01-060 | 机动绞磨 3t以内 | 台班 | 0.6345 | 162.99 | 0 | 0 | 计价 | 按实计算
YD4-51 | 机械 | 乙供 | J13-01-065 | 机动液压压接机 200t以内 | 台班 | 0.9585 | 79.03 | 0 | 0 | 计价 | 按实计算
YD4-51 | 机械 | 乙供 | J14-08-223 | 交直流高压分压器 100kV | 台班 | 0.576 | 135.5 | 0 | 0 | 计价 | 按实计算
YD4-51 | 机械 | 乙供 | J14-08-287 | 绝缘电阻测试仪 2500~10000V 2mA以上 | 台班 | 0.965 | 239.73 | 0 | 0 | 计价 | 按实计算
YD4-51 | 材料 | 乙供 | C99010102 | 其他材料费 | 元 | 2.0971 | 1 | 0 | 0 | 计价 | 按实计算
YD4-52 | 人工 | 乙供 | 9101108 | 安装普通工 | 工日 | 2.796 | 70 | 0 | 0 | 计价 | 按实计算
YD4-52 | 人工 | 乙供 | 9101109 | 安装技术工 | 工日 | 10.7516 | 107 | 0 | 0 | 计价 | 按实计算
YD4-52 | 材料 | 乙供 | C14010100 | 镀锌铁丝 | kg | 4.095 | 4.427 | 0 | 0 | 计价 | 按实计算
YD4-52 | 材料 | 乙供 | C19020801 | 电力复合脂 | kg | 1.89 | 10.119 | 0 | 0 | 计价 | 按实计算
YD4-52 | 材料 | 乙供 | C19030201 | 乙醇 | kg | 2.13 | 3.62 | 0 | 0 | 计价 | 按实计算
YD4-52 | 材料 | 乙供 | C22040101 | 砂布 | 张 | 12.6 | 0.66 | 0 | 0 | 计价 | 按实计算
YD4-52 | 材料 | 乙供 | C22040501 | 棉纱头 | kg | 2.52 | 5.67 | 0 | 0 | 计价 | 按实计算
YD4-52 | 材料 | 乙供 | C19030301 | 丙酮 95% | kg | 1.539 | 4.1 | 0 | 0 | 计价 | 按实计算
YD4-52 | 材料 | 乙供 | C20010201 | 醇酸防锈漆 | kg | 2.52 | 11.56 | 0 | 0 | 计价 | 按实计算
YD4-52 | 材料 | 乙供 | C22030901 | 砂轮切割片 Φ400 | 片 | 2.022 | 7.977 | 0 | 0 | 计价 | 按实计算
YD4-52 | 材料 | 乙供 | C22040402 | 白洁布 | kg | 1.134 | 5.931 | 0 | 0 | 计价 | 按实计算
YD4-52 | 机械 | 乙供 | J04-01-002 | 载重汽车 5t | 台班 | 0.036 | 380.35 | 0 | 0 | 计价 | 按实计算
YD4-52 | 机械 | 乙供 | J13-01-055 | 高空作业车 20m以内 | 台班 | 0.278 | 998.89 | 0 | 0 | 计价 | 按实计算
YD4-52 | 机械 | 乙供 | J13-01-060 | 机动绞磨 3t以内 | 台班 | 0.8964 | 162.99 | 0 | 0 | 计价 | 按实计算
YD4-52 | 机械 | 乙供 | J13-01-065 | 机动液压压接机 200t以内 | 台班 | 1.2744 | 79.03 | 0 | 0 | 计价 | 按实计算
YD4-52 | 机械 | 乙供 | J14-08-223 | 交直流高压分压器 100kV | 台班 | 0.576 | 135.5 | 0 | 0 | 计价 | 按实计算
YD4-52 | 机械 | 乙供 | J14-08-287 | 绝缘电阻测试仪 2500~10000V 2mA以上 | 台班 | 0.965 | 239.73 | 0 | 0 | 计价 | 按实计算
YD4-52 | 机械 | 乙供 | J03-01-033 | 汽车式起重机 起重量 5t | 台班 | 0.0468 | 552.67 | 0 | 0 | 计价 | 按实计算
YD4-52 | 材料 | 乙供 | C99010102 | 其他材料费 | 元 | 2.5173 | 1 | 0 | 0 | 计价 | 按实计算
YD4-53 | 人工 | 乙供 | 9101108 | 安装普通工 | 工日 | 6.9527 | 70 | 0 | 0 | 计价 | 按实计算
YD4-53 | 人工 | 乙供 | 9101109 | 安装技术工 | 工日 | 20.6087 | 107 | 0 | 0 | 计价 | 按实计算
YD4-53 | 材料 | 乙供 | C14010100 | 镀锌铁丝 | kg | 4.095 | 4.427 | 0 | 0 | 计价 | 按实计算
YD4-53 | 材料 | 乙供 | C19020801 | 电力复合脂 | kg | 2.022 | 10.119 | 0 | 0 | 计价 | 按实计算
YD4-53 | 材料 | 乙供 | C19030201 | 乙醇 | kg | 2.5275 | 3.62 | 0 | 0 | 计价 | 按实计算
YD4-53 | 材料 | 乙供 | C22040101 | 砂布 | 张 | 12.6 | 0.66 | 0 | 0 | 计价 | 按实计算
YD4-53 | 材料 | 乙供 | C22040501 | 棉纱头 | kg | 2.5275 | 5.67 | 0 | 0 | 计价 | 按实计算
YD4-53 | 材料 | 乙供 | C19030301 | 丙酮 95% | kg | 1.8198 | 4.1 | 0 | 0 | 计价 | 按实计算
YD4-53 | 材料 | 乙供 | C20010201 | 醇酸防锈漆 | kg | 3.033 | 11.56 | 0 | 0 | 计价 | 按实计算
YD4-53 | 材料 | 乙供 | C22030901 | 砂轮切割片 Φ400 | 片 | 2.022 | 7.977 | 0 | 0 | 计价 | 按实计算
YD4-53 | 材料 | 乙供 | C22040402 | 白洁布 | kg | 1.8198 | 5.931 | 0 | 0 | 计价 | 按实计算
YD4-53 | 机械 | 乙供 | J04-01-002 | 载重汽车 5t | 台班 | 0.051 | 380.35 | 0 | 0 | 计价 | 按实计算
YD4-53 | 机械 | 乙供 | J13-01-055 | 高空作业车 20m以内 | 台班 | 0.3399 | 998.89 | 0 | 0 | 计价 | 按实计算
YD4-53 | 机械 | 乙供 | J13-01-060 | 机动绞磨 3t以内 | 台班 | 1.1045 | 162.99 | 0 | 0 | 计价 | 按实计算
YD4-53 | 机械 | 乙供 | J13-01-065 | 机动液压压接机 200t以内 | 台班 | 1.7482 | 79.03 | 0 | 0 | 计价 | 按实计算
YD4-53 | 机械 | 乙供 | J14-08-223 | 交直流高压分压器 100kV | 台班 | 0.576 | 135.5 | 0 | 0 | 计价 | 按实计算
YD4-53 | 机械 | 乙供 | J14-08-287 | 绝缘电阻测试仪 2500~10000V 2mA以上 | 台班 | 0.965 | 239.73 | 0 | 0 | 计价 | 按实计算
YD4-53 | 机械 | 乙供 | J03-01-033 | 汽车式起重机 起重量 5t | 台班 | 0.051 | 552.67 | 0 | 0 | 计价 | 按实计算
YD4-53 | 材料 | 乙供 | C99010102 | 其他材料费 | 元 | 2.7966 | 1 | 0 | 0 | 计价 | 按实计算
YD4-54 | 人工 | 乙供 | 9101108 | 安装普通工 | 工日 | 5.0198 | 70 | 0 | 0 | 计价 | 按实计算
YD4-54 | 人工 | 乙供 | 9101109 | 安装技术工 | 工日 | 18.146 | 107 | 0 | 0 | 计价 | 按实计算
YD4-54 | 材料 | 乙供 | C14010100 | 镀锌铁丝 | kg | 5.46 | 4.427 | 0 | 0 | 计价 | 按实计算
YD4-54 | 材料 | 乙供 | C19020801 | 电力复合脂 | kg | 3.12 | 10.119 | 0 | 0 | 计价 | 按实计算
YD4-54 | 材料 | 乙供 | C19030201 | 乙醇 | kg | 3.9 | 3.62 | 0 | 0 | 计价 | 按实计算
YD4-54 | 材料 | 乙供 | C22040101 | 砂布 | 张 | 15.6 | 0.66 | 0 | 0 | 计价 | 按实计算
YD4-54 | 材料 | 乙供 | C22040501 | 棉纱头 | kg | 3.9 | 5.67 | 0 | 0 | 计价 | 按实计算
YD4-54 | 材料 | 乙供 | C19030301 | 丙酮 95% | kg | 4.68 | 4.1 | 0 | 0 | 计价 | 按实计算
YD4-54 | 材料 | 乙供 | C20010201 | 醇酸防锈漆 | kg | 4.68 | 11.56 | 0 | 0 | 计价 | 按实计算
YD4-54 | 材料 | 乙供 | C22030901 | 砂轮切割片 Φ400 | 片 | 3.12 | 7.977 | 0 | 0 | 计价 | 按实计算
YD4-54 | 材料 | 乙供 | C22040402 | 白洁布 | kg | 4.68 | 5.931 | 0 | 0 | 计价 | 按实计算
YD4-54 | 机械 | 乙供 | J04-01-002 | 载重汽车 5t | 台班 | 0.0657 | 380.35 | 0 | 0 | 计价 | 按实计算
YD4-54 | 机械 | 乙供 | J13-01-055 | 高空作业车 20m以内 | 台班 | 0.626 | 998.89 | 0 | 0 | 计价 | 按实计算
YD4-54 | 机械 | 乙供 | J13-01-060 | 机动绞磨 3t以内 | 台班 | 1.5678 | 162.99 | 0 | 0 | 计价 | 按实计算
YD4-54 | 机械 | 乙供 | J13-01-065 | 机动液压压接机 200t以内 | 台班 | 2.2525 | 79.03 | 0 | 0 | 计价 | 按实计算
YD4-54 | 机械 | 乙供 | J14-08-223 | 交直流高压分压器 100kV | 台班 | 0.776 | 135.5 | 0 | 0 | 计价 | 按实计算
YD4-54 | 机械 | 乙供 | J14-08-287 | 绝缘电阻测试仪 2500~10000V 2mA以上 | 台班 | 1.16 | 239.73 | 0 | 0 | 计价 | 按实计算
YD4-54 | 机械 | 乙供 | J03-01-033 | 汽车式起重机 起重量 5t | 台班 | 0.0657 | 552.67 | 0 | 0 | 计价 | 按实计算
YD4-54 | 材料 | 乙供 | C99010102 | 其他材料费 | 元 | 4.5641 | 1 | 0 | 0 | 计价 | 按实计算
YD4-55 | 人工 | 乙供 | 9101108 | 安装普通工 | 工日 | 7.6998 | 70 | 0 | 0 | 计价 | 按实计算
YD4-55 | 人工 | 乙供 | 9101109 | 安装技术工 | 工日 | 24.846 | 107 | 0 | 0 | 计价 | 按实计算
YD4-55 | 材料 | 乙供 | C14010100 | 镀锌铁丝 | kg | 5.46 | 4.427 | 0 | 0 | 计价 | 按实计算
YD4-55 | 材料 | 乙供 | C19020801 | 电力复合脂 | kg | 3.12 | 10.119 | 0 | 0 | 计价 | 按实计算
YD4-55 | 材料 | 乙供 | C19030201 | 乙醇 | kg | 3.9 | 3.62 | 0 | 0 | 计价 | 按实计算
YD4-55 | 材料 | 乙供 | C22040101 | 砂布 | 张 | 15.6 | 0.66 | 0 | 0 | 计价 | 按实计算
YD4-55 | 材料 | 乙供 | C22040501 | 棉纱头 | kg | 3.9 | 5.67 | 0 | 0 | 计价 | 按实计算
YD4-55 | 材料 | 乙供 | C19030301 | 丙酮 95% | kg | 4.68 | 4.1 | 0 | 0 | 计价 | 按实计算
YD4-55 | 材料 | 乙供 | C20010201 | 醇酸防锈漆 | kg | 4.68 | 11.56 | 0 | 0 | 计价 | 按实计算
YD4-55 | 材料 | 乙供 | C22030901 | 砂轮切割片 Φ400 | 片 | 3.12 | 7.977 | 0 | 0 | 计价 | 按实计算
YD4-55 | 材料 | 乙供 | C22040402 | 白洁布 | kg | 4.68 | 5.931 | 0 | 0 | 计价 | 按实计算
YD4-55 | 机械 | 乙供 | J04-01-002 | 载重汽车 5t | 台班 | 0.0657 | 380.35 | 0 | 0 | 计价 | 按实计算
YD4-55 | 机械 | 乙供 | J13-01-055 | 高空作业车 20m以内 | 台班 | 0.726 | 998.89 | 0 | 0 | 计价 | 按实计算
YD4-55 | 机械 | 乙供 | J13-01-060 | 机动绞磨 3t以内 | 台班 | 1.5678 | 162.99 | 0 | 0 | 计价 | 按实计算
YD4-55 | 机械 | 乙供 | J13-01-065 | 机动液压压接机 200t以内 | 台班 | 2.2525 | 79.03 | 0 | 0 | 计价 | 按实计算
YD4-55 | 机械 | 乙供 | J14-08-223 | 交直流高压分压器 100kV | 台班 | 0.776 | 135.5 | 0 | 0 | 计价 | 按实计算
YD4-55 | 机械 | 乙供 | J14-08-287 | 绝缘电阻测试仪 2500~10000V 2mA以上 | 台班 | 1.36 | 239.73 | 0 | 0 | 计价 | 按实计算
YD4-55 | 机械 | 乙供 | J03-01-033 | 汽车式起重机 起重量 5t | 台班 | 0.0657 | 552.67 | 0 | 0 | 计价 | 按实计算
YD4-55 | 材料 | 乙供 | C99010102 | 其他材料费 | 元 | 4.5641 | 1 | 0 | 0 | 计价 | 按实计算
YD4-56 | 人工 | 乙供 | 9101108 | 安装普通工 | 工日 | 3.3885 | 70 | 0 | 0 | 计价 | 按实计算
YD4-56 | 人工 | 乙供 | 9101109 | 安装技术工 | 工日 | 13.1432 | 107 | 0 | 0 | 计价 | 按实计算
YD4-56 | 材料 | 乙供 | C14010100 | 镀锌铁丝 | kg | 6.93 | 4.427 | 0 | 0 | 计价 | 按实计算
YD4-56 | 材料 | 乙供 | C19020801 | 电力复合脂 | kg | 2.97 | 10.119 | 0 | 0 | 计价 | 按实计算
YD4-56 | 材料 | 乙供 | C19030201 | 乙醇 | kg | 2.97 | 3.62 | 0 | 0 | 计价 | 按实计算
YD4-56 | 材料 | 乙供 | C22040101 | 砂布 | 张 | 19.8 | 0.66 | 0 | 0 | 计价 | 按实计算
YD4-56 | 材料 | 乙供 | C22040501 | 棉纱头 | kg | 2.97 | 5.67 | 0 | 0 | 计价 | 按实计算
YD4-56 | 材料 | 乙供 | C19030301 | 丙酮 95% | kg | 2.97 | 4.1 | 0 | 0 | 计价 | 按实计算
YD4-56 | 材料 | 乙供 | C20010201 | 醇酸防锈漆 | kg | 4.95 | 11.56 | 0 | 0 | 计价 | 按实计算
YD4-56 | 材料 | 乙供 | C22030901 | 砂轮切割片 Φ400 | 片 | 3.96 | 7.977 | 0 | 0 | 计价 | 按实计算
YD4-56 | 材料 | 乙供 | C22040402 | 白洁布 | kg | 2.97 | 5.931 | 0 | 0 | 计价 | 按实计算
YD4-56 | 机械 | 乙供 | J04-01-002 | 载重汽车 5t | 台班 | 0.045 | 380.35 | 0 | 0 | 计价 | 按实计算
YD4-56 | 机械 | 乙供 | J13-01-055 | 高空作业车 20m以内 | 台班 | 0.5345 | 998.89 | 0 | 0 | 计价 | 按实计算
YD4-56 | 机械 | 乙供 | J13-01-060 | 机动绞磨 3t以内 | 台班 | 1.431 | 162.99 | 0 | 0 | 计价 | 按实计算
YD4-56 | 机械 | 乙供 | J13-01-065 | 机动液压压接机 200t以内 | 台班 | 1.917 | 79.03 | 0 | 0 | 计价 | 按实计算
YD4-56 | 机械 | 乙供 | J14-08-223 | 交直流高压分压器 100kV | 台班 | 0.776 | 135.5 | 0 | 0 | 计价 | 按实计算
YD4-56 | 机械 | 乙供 | J14-08-287 | 绝缘电阻测试仪 2500~10000V 2mA以上 | 台班 | 1.36 | 239.73 | 0 | 0 | 计价 | 按实计算
YD4-56 | 机械 | 乙供 | J03-01-033 | 汽车式起重机 起重量 5t | 台班 | 0.0585 | 552.67 | 0 | 0 | 计价 | 按实计算
YD4-56 | 材料 | 乙供 | C99010102 | 其他材料费 | 元 | 4.3999 | 1 | 0 | 0 | 计价 | 按实计算
YD4-57 | 人工 | 乙供 | 9101108 | 安装普通工 | 工日 | 6.2264 | 70 | 0 | 0 | 计价 | 按实计算
YD4-57 | 人工 | 乙供 | 9101109 | 安装技术工 | 工日 | 23.4952 | 107 | 0 | 0 | 计价 | 按实计算
YD4-57 | 材料 | 乙供 | C14010100 | 镀锌铁丝 | kg | 11.35 | 4.427 | 0 | 0 | 计价 | 按实计算
YD4-57 | 材料 | 乙供 | C19020801 | 电力复合脂 | kg | 4.08 | 10.119 | 0 | 0 | 计价 | 按实计算
YD4-57 | 材料 | 乙供 | C19030201 | 乙醇 | kg | 7.14 | 3.62 | 0 | 0 | 计价 | 按实计算
YD4-57 | 材料 | 乙供 | C22040101 | 砂布 | 张 | 20.4 | 0.66 | 0 | 0 | 计价 | 按实计算
YD4-57 | 材料 | 乙供 | C22040501 | 棉纱头 | kg | 5.1 | 5.67 | 0 | 0 | 计价 | 按实计算
YD4-57 | 材料 | 乙供 | C19030301 | 丙酮 95% | kg | 6.12 | 4.1 | 0 | 0 | 计价 | 按实计算
YD4-57 | 材料 | 乙供 | C20010201 | 醇酸防锈漆 | kg | 6.12 | 11.56 | 0 | 0 | 计价 | 按实计算
YD4-57 | 材料 | 乙供 | C22030901 | 砂轮切割片 Φ400 | 片 | 4.08 | 7.977 | 0 | 0 | 计价 | 按实计算
YD4-57 | 材料 | 乙供 | C22040402 | 白洁布 | kg | 6.12 | 5.931 | 0 | 0 | 计价 | 按实计算
YD4-57 | 机械 | 乙供 | J04-01-002 | 载重汽车 5t | 台班 | 0.0686 | 380.35 | 0 | 0 | 计价 | 按实计算
YD4-57 | 机械 | 乙供 | J13-01-055 | 高空作业车 20m以内 | 台班 | 0.642 | 998.89 | 0 | 0 | 计价 | 按实计算
YD4-57 | 机械 | 乙供 | J13-01-060 | 机动绞磨 3t以内 | 台班 | 1.626 | 162.99 | 0 | 0 | 计价 | 按实计算
YD4-57 | 机械 | 乙供 | J13-01-065 | 机动液压压接机 200t以内 | 台班 | 2.32 | 79.03 | 0 | 0 | 计价 | 按实计算
YD4-57 | 机械 | 乙供 | J14-08-223 | 交直流高压分压器 100kV | 台班 | 1.62 | 135.5 | 0 | 0 | 计价 | 按实计算
YD4-57 | 机械 | 乙供 | J14-08-287 | 绝缘电阻测试仪 2500~10000V 2mA以上 | 台班 | 2.97 | 239.73 | 0 | 0 | 计价 | 按实计算
YD4-57 | 机械 | 乙供 | J03-01-033 | 汽车式起重机 起重量 5t | 台班 | 0.0826 | 552.67 | 0 | 0 | 计价 | 按实计算
YD4-57 | 材料 | 乙供 | C99010102 | 其他材料费 | 元 | 6.4889 | 1 | 0 | 0 | 计价 | 按实计算
YD4-58 | 人工 | 乙供 | 9101108 | 安装普通工 | 工日 | 9.5764 | 70 | 0 | 0 | 计价 | 按实计算
YD4-58 | 人工 | 乙供 | 9101109 | 安装技术工 | 工日 | 31.0877 | 107 | 0 | 0 | 计价 | 按实计算
YD4-58 | 材料 | 乙供 | C14010100 | 镀锌铁丝 | kg | 12.24 | 4.427 | 0 | 0 | 计价 | 按实计算
YD4-58 | 材料 | 乙供 | C19020801 | 电力复合脂 | kg | 4.08 | 10.119 | 0 | 0 | 计价 | 按实计算
YD4-58 | 材料 | 乙供 | C19030201 | 乙醇 | kg | 7.14 | 3.62 | 0 | 0 | 计价 | 按实计算
YD4-58 | 材料 | 乙供 | C22040101 | 砂布 | 张 | 20.4 | 0.66 | 0 | 0 | 计价 | 按实计算
YD4-58 | 材料 | 乙供 | C22040501 | 棉纱头 | kg | 5.1 | 5.67 | 0 | 0 | 计价 | 按实计算
YD4-58 | 材料 | 乙供 | C19030301 | 丙酮 95% | kg | 6.12 | 4.1 | 0 | 0 | 计价 | 按实计算
YD4-58 | 材料 | 乙供 | C20010201 | 醇酸防锈漆 | kg | 6.12 | 11.56 | 0 | 0 | 计价 | 按实计算
YD4-58 | 材料 | 乙供 | C22030901 | 砂轮切割片 Φ400 | 片 | 4.08 | 7.977 | 0 | 0 | 计价 | 按实计算
YD4-58 | 材料 | 乙供 | C22040402 | 白洁布 | kg | 6.12 | 5.931 | 0 | 0 | 计价 | 按实计算
YD4-58 | 机械 | 乙供 | J04-01-002 | 载重汽车 5t | 台班 | 0.0686 | 380.35 | 0 | 0 | 计价 | 按实计算
YD4-58 | 机械 | 乙供 | J13-01-055 | 高空作业车 20m以内 | 台班 | 0.774 | 998.89 | 0 | 0 | 计价 | 按实计算
YD4-58 | 机械 | 乙供 | J13-01-060 | 机动绞磨 3t以内 | 台班 | 1.7892 | 162.99 | 0 | 0 | 计价 | 按实计算
YD4-58 | 机械 | 乙供 | J13-01-065 | 机动液压压接机 200t以内 | 台班 | 2.32 | 79.03 | 0 | 0 | 计价 | 按实计算
YD4-58 | 机械 | 乙供 | J14-08-223 | 交直流高压分压器 100kV | 台班 | 1.62 | 135.5 | 0 | 0 | 计价 | 按实计算
YD4-58 | 机械 | 乙供 | J14-08-287 | 绝缘电阻测试仪 2500~10000V 2mA以上 | 台班 | 2.97 | 239.73 | 0 | 0 | 计价 | 按实计算
YD4-58 | 机械 | 乙供 | J03-01-033 | 汽车式起重机 起重量 5t | 台班 | 0.0826 | 552.67 | 0 | 0 | 计价 | 按实计算
YD4-58 | 材料 | 乙供 | C99010102 | 其他材料费 | 元 | 6.5677 | 1 | 0 | 0 | 计价 | 按实计算
YD4-59 | 人工 | 乙供 | 9101108 | 安装普通工 | 工日 | 17.6398 | 70 | 0 | 0 | 计价 | 按实计算
YD4-59 | 人工 | 乙供 | 9101109 | 安装技术工 | 工日 | 54.754 | 107 | 0 | 0 | 计价 | 按实计算
YD4-59 | 材料 | 乙供 | C14010100 | 镀锌铁丝 | kg | 24.67 | 4.427 | 0 | 0 | 计价 | 按实计算
YD4-59 | 材料 | 乙供 | C19020801 | 电力复合脂 | kg | 7.59 | 10.119 | 0 | 0 | 计价 | 按实计算
YD4-59 | 材料 | 乙供 | C19030201 | 乙醇 | kg | 14.367 | 3.62 | 0 | 0 | 计价 | 按实计算
YD4-59 | 材料 | 乙供 | C22040101 | 砂布 | 张 | 39.33 | 0.66 | 0 | 0 | 计价 | 按实计算
YD4-59 | 材料 | 乙供 | C22040501 | 棉纱头 | kg | 11.54 | 5.67 | 0 | 0 | 计价 | 按实计算
YD4-59 | 材料 | 乙供 | C19030301 | 丙酮 95% | kg | 23.198 | 4.1 | 0 | 0 | 计价 | 按实计算
YD4-59 | 材料 | 乙供 | C20010201 | 醇酸防锈漆 | kg | 11.54 | 11.56 | 0 | 0 | 计价 | 按实计算
YD4-59 | 材料 | 乙供 | C22030901 | 砂轮切割片 Φ400 | 片 | 7.34 | 7.977 | 0 | 0 | 计价 | 按实计算
YD4-59 | 材料 | 乙供 | C22040402 | 白洁布 | kg | 20.784 | 5.931 | 0 | 0 | 计价 | 按实计算
YD4-59 | 机械 | 乙供 | J03-01-041 | 汽车式起重机 起重量 50t | 台班 | 0.44 | 2677.79 | 0 | 0 | 计价 | 按实计算
YD4-59 | 机械 | 乙供 | J04-01-002 | 载重汽车 5t | 台班 | 0.068 | 380.35 | 0 | 0 | 计价 | 按实计算
YD4-59 | 机械 | 乙供 | J13-01-055 | 高空作业车 20m以内 | 台班 | 1.084 | 998.89 | 0 | 0 | 计价 | 按实计算
YD4-59 | 机械 | 乙供 | J13-01-060 | 机动绞磨 3t以内 | 台班 | 1.366 | 162.99 | 0 | 0 | 计价 | 按实计算
YD4-59 | 机械 | 乙供 | J13-01-065 | 机动液压压接机 200t以内 | 台班 | 2.54 | 79.03 | 0 | 0 | 计价 | 按实计算
YD4-59 | 机械 | 乙供 | J14-08-223 | 交直流高压分压器 100kV | 台班 | 1.62 | 135.5 | 0 | 0 | 计价 | 按实计算
YD4-59 | 机械 | 乙供 | J14-08-287 | 绝缘电阻测试仪 2500~10000V 2mA以上 | 台班 | 2.97 | 239.73 | 0 | 0 | 计价 | 按实计算
YD4-59 | 材料 | 乙供 | C99010102 | 其他材料费 | 元 | 14.795 | 1 | 0 | 0 | 计价 | 按实计算
YD4-60 | 人工 | 乙供 | 9101108 | 安装普通工 | 工日 | 11.8197 | 70 | 0 | 0 | 计价 | 按实计算
YD4-60 | 人工 | 乙供 | 9101109 | 安装技术工 | 工日 | 39.3577 | 107 | 0 | 0 | 计价 | 按实计算
YD4-60 | 材料 | 乙供 | C14010100 | 镀锌铁丝 | kg | 15.96 | 4.427 | 0 | 0 | 计价 | 按实计算
YD4-60 | 材料 | 乙供 | C19020801 | 电力复合脂 | kg | 5.13 | 10.119 | 0 | 0 | 计价 | 按实计算
YD4-60 | 材料 | 乙供 | C19030201 | 乙醇 | kg | 9.12 | 3.62 | 0 | 0 | 计价 | 按实计算
YD4-60 | 材料 | 乙供 | C22040101 | 砂布 | 张 | 28.5 | 0.66 | 0 | 0 | 计价 | 按实计算
YD4-60 | 材料 | 乙供 | C22040501 | 棉纱头 | kg | 6.84 | 5.67 | 0 | 0 | 计价 | 按实计算
YD4-60 | 材料 | 乙供 | C19030301 | 丙酮 95% | kg | 9.576 | 4.1 | 0 | 0 | 计价 | 按实计算
YD4-60 | 材料 | 乙供 | C20010201 | 醇酸防锈漆 | kg | 7.068 | 11.56 | 0 | 0 | 计价 | 按实计算
YD4-60 | 材料 | 乙供 | C22030901 | 砂轮切割片 Φ400 | 片 | 5.016 | 7.977 | 0 | 0 | 计价 | 按实计算
YD4-60 | 材料 | 乙供 | C22040402 | 白洁布 | kg | 9.576 | 5.931 | 0 | 0 | 计价 | 按实计算
YD4-60 | 机械 | 乙供 | J04-01-002 | 载重汽车 5t | 台班 | 0.1225 | 380.35 | 0 | 0 | 计价 | 按实计算
YD4-60 | 机械 | 乙供 | J13-01-055 | 高空作业车 20m以内 | 台班 | 2.32 | 998.89 | 0 | 0 | 计价 | 按实计算
YD4-60 | 机械 | 乙供 | J13-01-060 | 机动绞磨 3t以内 | 台班 | 2.456 | 162.99 | 0 | 0 | 计价 | 按实计算
YD4-60 | 机械 | 乙供 | J13-01-065 | 机动液压压接机 200t以内 | 台班 | 4.2525 | 79.03 | 0 | 0 | 计价 | 按实计算
YD4-60 | 机械 | 乙供 | J14-08-223 | 交直流高压分压器 100kV | 台班 | 1.86 | 135.5 | 0 | 0 | 计价 | 按实计算
YD4-60 | 机械 | 乙供 | J14-08-287 | 绝缘电阻测试仪 2500~10000V 2mA以上 | 台班 | 3.96 | 239.73 | 0 | 0 | 计价 | 按实计算
YD4-60 | 机械 | 乙供 | J03-01-041 | 汽车式起重机 起重量 50t | 台班 | 0.245 | 2677.79 | 0 | 0 | 计价 | 按实计算
YD4-60 | 材料 | 乙供 | C99010102 | 其他材料费 | 元 | 8.619 | 1 | 0 | 0 | 计价 | 按实计算
YD4-61 | 人工 | 乙供 | 9101108 | 安装普通工 | 工日 | 19.4166 | 70 | 0 | 0 | 计价 | 按实计算
YD4-61 | 人工 | 乙供 | 9101109 | 安装技术工 | 工日 | 55.882 | 107 | 0 | 0 | 计价 | 按实计算
YD4-61 | 材料 | 乙供 | C14010100 | 镀锌铁丝 | kg | 28.65 | 4.427 | 0 | 0 | 计价 | 按实计算
YD4-61 | 材料 | 乙供 | C19020801 | 电力复合脂 | kg | 8.671 | 10.119 | 0 | 0 | 计价 | 按实计算
YD4-61 | 材料 | 乙供 | C19030201 | 乙醇 | kg | 15.84 | 3.62 | 0 | 0 | 计价 | 按实计算
YD4-61 | 材料 | 乙供 | C22040101 | 砂布 | 张 | 39.33 | 0.66 | 0 | 0 | 计价 | 按实计算
YD4-61 | 材料 | 乙供 | C22040501 | 棉纱头 | kg | 12.765 | 5.67 | 0 | 0 | 计价 | 按实计算
YD4-61 | 机械 | 乙供 | J04-01-002 | 载重汽车 5t | 台班 | 0.245 | 380.35 | 0 | 0 | 计价 | 按实计算
YD4-61 | 机械 | 乙供 | J13-01-055 | 高空作业车 20m以内 | 台班 | 2.56 | 998.89 | 0 | 0 | 计价 | 按实计算
YD4-61 | 机械 | 乙供 | J13-01-060 | 机动绞磨 3t以内 | 台班 | 3.33 | 162.99 | 0 | 0 | 计价 | 按实计算
YD4-61 | 机械 | 乙供 | J13-01-065 | 机动液压压接机 200t以内 | 台班 | 6.618 | 79.03 | 0 | 0 | 计价 | 按实计算
YD4-61 | 机械 | 乙供 | J14-08-223 | 交直流高压分压器 100kV | 台班 | 2.7 | 135.5 | 0 | 0 | 计价 | 按实计算
YD4-61 | 机械 | 乙供 | J14-08-287 | 绝缘电阻测试仪 2500~10000V 2mA以上 | 台班 | 4.95 | 239.73 | 0 | 0 | 计价 | 按实计算
YD4-61 | 机械 | 乙供 | J03-01-044 | 汽车式起重机 起重量 90t | 台班 | 0.49 | 4607.47 | 0 | 0 | 计价 | 按实计算
YD4-61 | 材料 | 乙供 | C19030301 | 丙酮 95% | kg | 24.675 | 4.1 | 0 | 0 | 计价 | 按实计算
YD4-61 | 材料 | 乙供 | C20010201 | 醇酸防锈漆 | kg | 12.789 | 11.56 | 0 | 0 | 计价 | 按实计算
YD4-61 | 材料 | 乙供 | C22030901 | 砂轮切割片 Φ400 | 片 | 8.654 | 7.977 | 0 | 0 | 计价 | 按实计算
YD4-61 | 材料 | 乙供 | C22040402 | 白洁布 | kg | 22.65 | 5.931 | 0 | 0 | 计价 | 按实计算
YD4-61 | 材料 | 乙供 | C99010102 | 其他材料费 | 元 | 16.4526 | 1 | 0 | 0 | 计价 | 按实计算
YD4-62 | 人工 | 乙供 | 9101108 | 安装普通工 | 工日 | 19.8673 | 70 | 0 | 0 | 计价 | 按实计算
YD4-62 | 人工 | 乙供 | 9101109 | 安装技术工 | 工日 | 59.7569 | 107 | 0 | 0 | 计价 | 按实计算
YD4-62 | 材料 | 乙供 | C14010100 | 镀锌铁丝 | kg | 29.2353 | 4.427 | 0 | 0 | 计价 | 按实计算
YD4-62 | 材料 | 乙供 | C19020801 | 电力复合脂 | kg | 9.7014 | 10.119 | 0 | 0 | 计价 | 按实计算
YD4-62 | 材料 | 乙供 | C19030201 | 乙醇 | kg | 16.3875 | 3.62 | 0 | 0 | 计价 | 按实计算
YD4-62 | 材料 | 乙供 | C22040101 | 砂布 | 张 | 39.33 | 0.66 | 0 | 0 | 计价 | 按实计算
YD4-62 | 材料 | 乙供 | C22040501 | 棉纱头 | kg | 13.8966 | 5.67 | 0 | 0 | 计价 | 按实计算
YD4-62 | 材料 | 乙供 | C19030301 | 丙酮 95% | kg | 25.1712 | 4.1 | 0 | 0 | 计价 | 按实计算
YD4-62 | 材料 | 乙供 | C20010201 | 醇酸防锈漆 | kg | 14.6832 | 11.56 | 0 | 0 | 计价 | 按实计算
YD4-62 | 材料 | 乙供 | C22030901 | 砂轮切割片 Φ400 | 片 | 9.8456 | 7.977 | 0 | 0 | 计价 | 按实计算
YD4-62 | 材料 | 乙供 | C22040402 | 白洁布 | kg | 25.1712 | 5.931 | 0 | 0 | 计价 | 按实计算
YD4-62 | 机械 | 乙供 | J04-01-002 | 载重汽车 5t | 台班 | 0.3648 | 380.35 | 0 | 0 | 计价 | 按实计算
YD4-62 | 机械 | 乙供 | J13-01-060 | 机动绞磨 3t以内 | 台班 | 10.4234 | 162.99 | 0 | 0 | 计价 | 按实计算
YD4-62 | 机械 | 乙供 | J13-01-065 | 机动液压压接机 200t以内 | 台班 | 7.296 | 79.03 | 0 | 0 | 计价 | 按实计算
YD4-62 | 机械 | 乙供 | J14-08-223 | 交直流高压分压器 100kV | 台班 | 3.24 | 135.5 | 0 | 0 | 计价 | 按实计算
YD4-62 | 机械 | 乙供 | J14-08-287 | 绝缘电阻测试仪 2500~10000V 2mA以上 | 台班 | 5.94 | 239.73 | 0 | 0 | 计价 | 按实计算
YD4-62 | 机械 | 乙供 | J03-01-044 | 汽车式起重机 起重量 90t | 台班 | 0.5898 | 4607.47 | 0 | 0 | 计价 | 按实计算
YD4-62 | 机械 | 乙供 | J13-01-056 | 高空作业车 30m以内 | 台班 | 2.694 | 1243.88 | 0 | 0 | 计价 | 按实计算
YD4-62 | 材料 | 乙供 | C99010102 | 其他材料费 | 元 | 17.8487 | 1 | 0 | 0 | 计价 | 按实计算
YD4-63 | 人工 | 乙供 | 9101108 | 安装普通工 | 工日 | 0.2479 | 70 | 0 | 0 | 计价 | 按实计算
YD4-63 | 人工 | 乙供 | 9101109 | 安装技术工 | 工日 | 0.4898 | 107 | 0 | 0 | 计价 | 按实计算
YD4-63 | 材料 | 乙供 | C13010201 | 镀锌六角螺栓 综合 | kg | 3.157 | 8.8 | 0 | 0 | 计价 | 按实计算
YD4-63 | 材料 | 乙供 | C14010100 | 镀锌铁丝 | kg | 0.11 | 4.427 | 0 | 0 | 计价 | 按实计算
YD4-63 | 材料 | 乙供 | C19031101 | 清洗剂 | kg | 0.11 | 2.41 | 0 | 0 | 计价 | 按实计算
YD4-63 | 材料 | 乙供 | C19020801 | 电力复合脂 | kg | 0.11 | 10.119 | 0 | 0 | 计价 | 按实计算
YD4-63 | 材料 | 乙供 | C20010201 | 醇酸防锈漆 | kg | 0.517 | 11.56 | 0 | 0 | 计价 | 按实计算
YD4-63 | 材料 | 乙供 | C22040101 | 砂布 | 张 | 0.55 | 0.66 | 0 | 0 | 计价 | 按实计算
YD4-63 | 材料 | 乙供 | C22040501 | 棉纱头 | kg | 0.11 | 5.67 | 0 | 0 | 计价 | 按实计算
YD4-63 | 机械 | 乙供 | J13-01-055 | 高空作业车 20m以内 | 台班 | 0.087 | 998.89 | 0 | 0 | 计价 | 按实计算
YD4-63 | 机械 | 乙供 | J13-01-060 | 机动绞磨 3t以内 | 台班 | 0.12 | 162.99 | 0 | 0 | 计价 | 按实计算
YD4-63 | 机械 | 乙供 | J13-01-065 | 机动液压压接机 200t以内 | 台班 | 0.132 | 79.03 | 0 | 0 | 计价 | 按实计算
YD4-63 | 材料 | 乙供 | C99010102 | 其他材料费 | 元 | 0.7322 | 1 | 0 | 0 | 计价 | 按实计算
YD4-64 | 人工 | 乙供 | 9101108 | 安装普通工 | 工日 | 0.2881 | 70 | 0 | 0 | 计价 | 按实计算
YD4-64 | 人工 | 乙供 | 9101109 | 安装技术工 | 工日 | 0.5752 | 107 | 0 | 0 | 计价 | 按实计算
YD4-64 | 材料 | 乙供 | C13010201 | 镀锌六角螺栓 综合 | kg | 3.157 | 8.8 | 0 | 0 | 计价 | 按实计算
YD4-64 | 材料 | 乙供 | C14010100 | 镀锌铁丝 | kg | 0.11 | 4.427 | 0 | 0 | 计价 | 按实计算
YD4-64 | 材料 | 乙供 | C19031101 | 清洗剂 | kg | 0.11 | 2.41 | 0 | 0 | 计价 | 按实计算
YD4-64 | 材料 | 乙供 | C19020801 | 电力复合脂 | kg | 0.11 | 10.119 | 0 | 0 | 计价 | 按实计算
YD4-64 | 材料 | 乙供 | C20010201 | 醇酸防锈漆 | kg | 0.517 | 11.56 | 0 | 0 | 计价 | 按实计算
YD4-64 | 材料 | 乙供 | C22040101 | 砂布 | 张 | 0.55 | 0.66 | 0 | 0 | 计价 | 按实计算
YD4-64 | 材料 | 乙供 | C22040501 | 棉纱头 | kg | 0.11 | 5.67 | 0 | 0 | 计价 | 按实计算
YD4-64 | 机械 | 乙供 | J13-01-055 | 高空作业车 20m以内 | 台班 | 0.094 | 998.89 | 0 | 0 | 计价 | 按实计算
YD4-64 | 机械 | 乙供 | J13-01-060 | 机动绞磨 3t以内 | 台班 | 0.13 | 162.99 | 0 | 0 | 计价 | 按实计算
YD4-64 | 机械 | 乙供 | J13-01-065 | 机动液压压接机 200t以内 | 台班 | 0.187 | 79.03 | 0 | 0 | 计价 | 按实计算
YD4-64 | 材料 | 乙供 | C99010102 | 其他材料费 | 元 | 0.7322 | 1 | 0 | 0 | 计价 | 按实计算
YD4-65 | 人工 | 乙供 | 9101108 | 安装普通工 | 工日 | 0.4087 | 70 | 0 | 0 | 计价 | 按实计算
YD4-65 | 人工 | 乙供 | 9101109 | 安装技术工 | 工日 | 0.8087 | 107 | 0 | 0 | 计价 | 按实计算
YD4-65 | 材料 | 乙供 | C13010201 | 镀锌六角螺栓 综合 | kg | 3.157 | 8.8 | 0 | 0 | 计价 | 按实计算
YD4-65 | 材料 | 乙供 | C14010100 | 镀锌铁丝 | kg | 0.165 | 4.427 | 0 | 0 | 计价 | 按实计算
YD4-65 | 材料 | 乙供 | C19031101 | 清洗剂 | kg | 0.165 | 2.41 | 0 | 0 | 计价 | 按实计算
YD4-65 | 材料 | 乙供 | C19020801 | 电力复合脂 | kg | 0.132 | 10.119 | 0 | 0 | 计价 | 按实计算
YD4-65 | 材料 | 乙供 | C20010201 | 醇酸防锈漆 | kg | 0.77 | 11.56 | 0 | 0 | 计价 | 按实计算
YD4-65 | 材料 | 乙供 | C22040101 | 砂布 | 张 | 1.65 | 0.66 | 0 | 0 | 计价 | 按实计算
YD4-65 | 材料 | 乙供 | C22040501 | 棉纱头 | kg | 0.165 | 5.67 | 0 | 0 | 计价 | 按实计算
YD4-65 | 机械 | 乙供 | J13-01-055 | 高空作业车 20m以内 | 台班 | 0.187 | 998.89 | 0 | 0 | 计价 | 按实计算
YD4-65 | 机械 | 乙供 | J13-01-060 | 机动绞磨 3t以内 | 台班 | 0.157 | 162.99 | 0 | 0 | 计价 | 按实计算
YD4-65 | 机械 | 乙供 | J13-01-065 | 机动液压压接机 200t以内 | 台班 | 0.281 | 79.03 | 0 | 0 | 计价 | 按实计算
YD4-65 | 材料 | 乙供 | C99010102 | 其他材料费 | 元 | 0.8234 | 1 | 0 | 0 | 计价 | 按实计算
YD4-66 | 人工 | 乙供 | 9101108 | 安装普通工 | 工日 | 0.5829 | 70 | 0 | 0 | 计价 | 按实计算
YD4-66 | 人工 | 乙供 | 9101109 | 安装技术工 | 工日 | 1.1618 | 107 | 0 | 0 | 计价 | 按实计算
YD4-66 | 材料 | 乙供 | C13010201 | 镀锌六角螺栓 综合 | kg | 3.157 | 8.8 | 0 | 0 | 计价 | 按实计算
YD4-66 | 材料 | 乙供 | C14010100 | 镀锌铁丝 | kg | 0.165 | 4.427 | 0 | 0 | 计价 | 按实计算
YD4-66 | 材料 | 乙供 | C19031101 | 清洗剂 | kg | 0.22 | 2.41 | 0 | 0 | 计价 | 按实计算
YD4-66 | 材料 | 乙供 | C19020801 | 电力复合脂 | kg | 0.165 | 10.119 | 0 | 0 | 计价 | 按实计算
YD4-66 | 材料 | 乙供 | C20010201 | 醇酸防锈漆 | kg | 1.023 | 11.56 | 0 | 0 | 计价 | 按实计算
YD4-66 | 材料 | 乙供 | C22040101 | 砂布 | 张 | 2.2 | 0.66 | 0 | 0 | 计价 | 按实计算
YD4-66 | 材料 | 乙供 | C22040501 | 棉纱头 | kg | 0.22 | 5.67 | 0 | 0 | 计价 | 按实计算
YD4-66 | 机械 | 乙供 | J13-01-055 | 高空作业车 20m以内 | 台班 | 0.187 | 998.89 | 0 | 0 | 计价 | 按实计算
YD4-66 | 机械 | 乙供 | J13-01-060 | 机动绞磨 3t以内 | 台班 | 0.197 | 162.99 | 0 | 0 | 计价 | 按实计算
YD4-66 | 机械 | 乙供 | J13-01-065 | 机动液压压接机 200t以内 | 台班 | 0.328 | 79.03 | 0 | 0 | 计价 | 按实计算
YD4-66 | 材料 | 乙供 | C99010102 | 其他材料费 | 元 | 0.9047 | 1 | 0 | 0 | 计价 | 按实计算
YD4-67 | 人工 | 乙供 | 9101108 | 安装普通工 | 工日 | 0.6633 | 70 | 0 | 0 | 计价 | 按实计算
YD4-67 | 人工 | 乙供 | 9101109 | 安装技术工 | 工日 | 1.3099 | 107 | 0 | 0 | 计价 | 按实计算
YD4-67 | 材料 | 乙供 | C13010201 | 镀锌六角螺栓 综合 | kg | 3.157 | 8.8 | 0 | 0 | 计价 | 按实计算
YD4-67 | 材料 | 乙供 | C14010100 | 镀锌铁丝 | kg | 0.187 | 4.427 | 0 | 0 | 计价 | 按实计算
YD4-67 | 材料 | 乙供 | C19031101 | 清洗剂 | kg | 0.33 | 2.41 | 0 | 0 | 计价 | 按实计算
YD4-67 | 材料 | 乙供 | C19020801 | 电力复合脂 | kg | 0.22 | 10.119 | 0 | 0 | 计价 | 按实计算
YD4-67 | 材料 | 乙供 | C20010201 | 醇酸防锈漆 | kg | 1.283 | 11.56 | 0 | 0 | 计价 | 按实计算
YD4-67 | 材料 | 乙供 | C22040101 | 砂布 | 张 | 3.3 | 0.66 | 0 | 0 | 计价 | 按实计算
YD4-67 | 材料 | 乙供 | C22040501 | 棉纱头 | kg | 0.33 | 5.67 | 0 | 0 | 计价 | 按实计算
YD4-67 | 机械 | 乙供 | J13-01-055 | 高空作业车 20m以内 | 台班 | 0.216 | 998.89 | 0 | 0 | 计价 | 按实计算
YD4-67 | 机械 | 乙供 | J13-01-060 | 机动绞磨 3t以内 | 台班 | 0.235 | 162.99 | 0 | 0 | 计价 | 按实计算
YD4-67 | 机械 | 乙供 | J13-01-065 | 机动液压压接机 200t以内 | 台班 | 0.374 | 79.03 | 0 | 0 | 计价 | 按实计算
YD4-67 | 材料 | 乙供 | C99010102 | 其他材料费 | 元 | 1.0102 | 1 | 0 | 0 | 计价 | 按实计算
YD4-68 | 人工 | 乙供 | 9101108 | 安装普通工 | 工日 | 1.0452 | 70 | 0 | 0 | 计价 | 按实计算
YD4-68 | 人工 | 乙供 | 9101109 | 安装技术工 | 工日 | 2.0787 | 107 | 0 | 0 | 计价 | 按实计算
YD4-68 | 材料 | 乙供 | C13010201 | 镀锌六角螺栓 综合 | kg | 10.502 | 8.8 | 0 | 0 | 计价 | 按实计算
YD4-68 | 材料 | 乙供 | C14010100 | 镀锌铁丝 | kg | 0.22 | 4.427 | 0 | 0 | 计价 | 按实计算
YD4-68 | 材料 | 乙供 | C19031101 | 清洗剂 | kg | 0.627 | 2.41 | 0 | 0 | 计价 | 按实计算
YD4-68 | 材料 | 乙供 | C19020801 | 电力复合脂 | kg | 0.55 | 10.119 | 0 | 0 | 计价 | 按实计算
YD4-68 | 材料 | 乙供 | C20010201 | 醇酸防锈漆 | kg | 1.54 | 11.56 | 0 | 0 | 计价 | 按实计算
YD4-68 | 材料 | 乙供 | C22040101 | 砂布 | 张 | 4.4 | 0.66 | 0 | 0 | 计价 | 按实计算
YD4-68 | 材料 | 乙供 | C22040501 | 棉纱头 | kg | 0.55 | 5.67 | 0 | 0 | 计价 | 按实计算
YD4-68 | 机械 | 乙供 | J13-01-055 | 高空作业车 20m以内 | 台班 | 0.281 | 998.89 | 0 | 0 | 计价 | 按实计算
YD4-68 | 机械 | 乙供 | J13-01-060 | 机动绞磨 3t以内 | 台班 | 0.315 | 162.99 | 0 | 0 | 计价 | 按实计算
YD4-68 | 机械 | 乙供 | J13-01-065 | 机动液压压接机 200t以内 | 台班 | 0.468 | 79.03 | 0 | 0 | 计价 | 按实计算
YD4-68 | 材料 | 乙供 | C99010102 | 其他材料费 | 元 | 2.4859 | 1 | 0 | 0 | 计价 | 按实计算
YD4-69 | 人工 | 乙供 | 9101108 | 安装普通工 | 工日 | 0.6834 | 70 | 0 | 0 | 计价 | 按实计算
YD4-69 | 人工 | 乙供 | 9101109 | 安装技术工 | 工日 | 1.3668 | 107 | 0 | 0 | 计价 | 按实计算
YD4-69 | 材料 | 乙供 | C13010201 | 镀锌六角螺栓 综合 | kg | 3.157 | 8.8 | 0 | 0 | 计价 | 按实计算
YD4-69 | 材料 | 乙供 | C14010100 | 镀锌铁丝 | kg | 0.165 | 4.427 | 0 | 0 | 计价 | 按实计算
YD4-69 | 材料 | 乙供 | C19031101 | 清洗剂 | kg | 0.22 | 2.41 | 0 | 0 | 计价 | 按实计算
YD4-69 | 材料 | 乙供 | C19020801 | 电力复合脂 | kg | 0.275 | 10.119 | 0 | 0 | 计价 | 按实计算
YD4-69 | 材料 | 乙供 | C20010201 | 醇酸防锈漆 | kg | 0.77 | 11.56 | 0 | 0 | 计价 | 按实计算
YD4-69 | 材料 | 乙供 | C22040101 | 砂布 | 张 | 2.2 | 0.66 | 0 | 0 | 计价 | 按实计算
YD4-69 | 材料 | 乙供 | C22040501 | 棉纱头 | kg | 0.165 | 5.67 | 0 | 0 | 计价 | 按实计算
YD4-69 | 机械 | 乙供 | J13-01-056 | 高空作业车 30m以内 | 台班 | 0.515 | 1243.88 | 0 | 0 | 计价 | 按实计算
YD4-69 | 机械 | 乙供 | J13-01-060 | 机动绞磨 3t以内 | 台班 | 0.259 | 162.99 | 0 | 0 | 计价 | 按实计算
YD4-69 | 机械 | 乙供 | J13-01-065 | 机动液压压接机 200t以内 | 台班 | 0.309 | 79.03 | 0 | 0 | 计价 | 按实计算
YD4-69 | 材料 | 乙供 | C99010102 | 其他材料费 | 元 | 0.8623 | 1 | 0 | 0 | 计价 | 按实计算
YD4-70 | 人工 | 乙供 | 9101108 | 安装普通工 | 工日 | 0.9581 | 70 | 0 | 0 | 计价 | 按实计算
YD4-70 | 人工 | 乙供 | 9101109 | 安装技术工 | 工日 | 1.8964 | 107 | 0 | 0 | 计价 | 按实计算
YD4-70 | 材料 | 乙供 | C13010201 | 镀锌六角螺栓 综合 | kg | 3.157 | 8.8 | 0 | 0 | 计价 | 按实计算
YD4-70 | 材料 | 乙供 | C14010100 | 镀锌铁丝 | kg | 0.165 | 4.427 | 0 | 0 | 计价 | 按实计算
YD4-70 | 材料 | 乙供 | C19031101 | 清洗剂 | kg | 0.33 | 2.41 | 0 | 0 | 计价 | 按实计算
YD4-70 | 材料 | 乙供 | C19020801 | 电力复合脂 | kg | 0.33 | 10.119 | 0 | 0 | 计价 | 按实计算
YD4-70 | 材料 | 乙供 | C20010201 | 醇酸防锈漆 | kg | 1.155 | 11.56 | 0 | 0 | 计价 | 按实计算
YD4-70 | 材料 | 乙供 | C22040101 | 砂布 | 张 | 2.75 | 0.66 | 0 | 0 | 计价 | 按实计算
YD4-70 | 材料 | 乙供 | C22040501 | 棉纱头 | kg | 0.22 | 5.67 | 0 | 0 | 计价 | 按实计算
YD4-70 | 机械 | 乙供 | J13-01-056 | 高空作业车 30m以内 | 台班 | 0.515 | 1243.88 | 0 | 0 | 计价 | 按实计算
YD4-70 | 机械 | 乙供 | J13-01-060 | 机动绞磨 3t以内 | 台班 | 0.388 | 162.99 | 0 | 0 | 计价 | 按实计算
YD4-70 | 机械 | 乙供 | J13-01-065 | 机动液压压接机 200t以内 | 台班 | 0.361 | 79.03 | 0 | 0 | 计价 | 按实计算
YD4-70 | 材料 | 乙供 | C99010102 | 其他材料费 | 元 | 0.9812 | 1 | 0 | 0 | 计价 | 按实计算
YD4-71 | 人工 | 乙供 | 9101108 | 安装普通工 | 工日 | 2.2378 | 70 | 0 | 0 | 计价 | 按实计算
YD4-71 | 人工 | 乙供 | 9101109 | 安装技术工 | 工日 | 4.4364 | 107 | 0 | 0 | 计价 | 按实计算
YD4-71 | 材料 | 乙供 | C13010201 | 镀锌六角螺栓 综合 | kg | 10.502 | 8.8 | 0 | 0 | 计价 | 按实计算
YD4-71 | 材料 | 乙供 | C14010100 | 镀锌铁丝 | kg | 0.22 | 4.427 | 0 | 0 | 计价 | 按实计算
YD4-71 | 材料 | 乙供 | C19031101 | 清洗剂 | kg | 0.627 | 2.41 | 0 | 0 | 计价 | 按实计算
YD4-71 | 材料 | 乙供 | C19020801 | 电力复合脂 | kg | 0.55 | 10.119 | 0 | 0 | 计价 | 按实计算
YD4-71 | 材料 | 乙供 | C20010201 | 醇酸防锈漆 | kg | 1.54 | 11.56 | 0 | 0 | 计价 | 按实计算
YD4-71 | 材料 | 乙供 | C22040101 | 砂布 | 张 | 6.05 | 0.66 | 0 | 0 | 计价 | 按实计算
YD4-71 | 材料 | 乙供 | C22040501 | 棉纱头 | kg | 0.55 | 5.67 | 0 | 0 | 计价 | 按实计算
YD4-71 | 机械 | 乙供 | J13-01-056 | 高空作业车 30m以内 | 台班 | 0.515 | 1243.88 | 0 | 0 | 计价 | 按实计算
YD4-71 | 机械 | 乙供 | J13-01-060 | 机动绞磨 3t以内 | 台班 | 0.518 | 162.99 | 0 | 0 | 计价 | 按实计算
YD4-71 | 机械 | 乙供 | J13-01-065 | 机动液压压接机 200t以内 | 台班 | 0.515 | 79.03 | 0 | 0 | 计价 | 按实计算
YD4-71 | 材料 | 乙供 | C99010102 | 其他材料费 | 元 | 2.5076 | 1 | 0 | 0 | 计价 | 按实计算
YD4-72 | 人工 | 乙供 | 9101108 | 安装普通工 | 工日 | 3.5845 | 70 | 0 | 0 | 计价 | 按实计算
YD4-72 | 人工 | 乙供 | 9101109 | 安装技术工 | 工日 | 7.1017 | 107 | 0 | 0 | 计价 | 按实计算
YD4-72 | 材料 | 乙供 | C13010201 | 镀锌六角螺栓 综合 | kg | 13.2 | 8.8 | 0 | 0 | 计价 | 按实计算
YD4-72 | 材料 | 乙供 | C14010100 | 镀锌铁丝 | kg | 0.264 | 4.427 | 0 | 0 | 计价 | 按实计算
YD4-72 | 材料 | 乙供 | C19031101 | 清洗剂 | kg | 0.748 | 2.41 | 0 | 0 | 计价 | 按实计算
YD4-72 | 材料 | 乙供 | C19020801 | 电力复合脂 | kg | 0.77 | 10.119 | 0 | 0 | 计价 | 按实计算
YD4-72 | 材料 | 乙供 | C20010201 | 醇酸防锈漆 | kg | 1.797 | 11.56 | 0 | 0 | 计价 | 按实计算
YD4-72 | 材料 | 乙供 | C22040101 | 砂布 | 张 | 6.93 | 0.66 | 0 | 0 | 计价 | 按实计算
YD4-72 | 材料 | 乙供 | C22040501 | 棉纱头 | kg | 0.66 | 5.67 | 0 | 0 | 计价 | 按实计算
YD4-72 | 机械 | 乙供 | J03-01-041 | 汽车式起重机 起重量 50t | 台班 | 0.468 | 2677.79 | 0 | 0 | 计价 | 按实计算
YD4-72 | 机械 | 乙供 | J13-01-056 | 高空作业车 30m以内 | 台班 | 0.515 | 1243.88 | 0 | 0 | 计价 | 按实计算
YD4-72 | 机械 | 乙供 | J13-01-065 | 机动液压压接机 200t以内 | 台班 | 0.617 | 79.03 | 0 | 0 | 计价 | 按实计算
YD4-72 | 材料 | 乙供 | C99010102 | 其他材料费 | 元 | 3.1202 | 1 | 0 | 0 | 计价 | 按实计算
YD4-73 | 人工 | 乙供 | 9101108 | 安装普通工 | 工日 | 3.0418 | 70 | 0 | 0 | 计价 | 按实计算
YD4-73 | 人工 | 乙供 | 9101109 | 安装技术工 | 工日 | 6.0367 | 107 | 0 | 0 | 计价 | 按实计算
YD4-73 | 材料 | 乙供 | C13010201 | 镀锌六角螺栓 综合 | kg | 13.2 | 8.8 | 0 | 0 | 计价 | 按实计算
YD4-73 | 材料 | 乙供 | C14010100 | 镀锌铁丝 | kg | 0.264 | 4.427 | 0 | 0 | 计价 | 按实计算
YD4-73 | 材料 | 乙供 | C19031101 | 清洗剂 | kg | 0.748 | 2.41 | 0 | 0 | 计价 | 按实计算
YD4-73 | 材料 | 乙供 | C19020801 | 电力复合脂 | kg | 0.77 | 10.119 | 0 | 0 | 计价 | 按实计算
YD4-73 | 材料 | 乙供 | C20010201 | 醇酸防锈漆 | kg | 1.797 | 11.56 | 0 | 0 | 计价 | 按实计算
YD4-73 | 材料 | 乙供 | C22040101 | 砂布 | 张 | 6.93 | 0.66 | 0 | 0 | 计价 | 按实计算
YD4-73 | 材料 | 乙供 | C22040501 | 棉纱头 | kg | 0.66 | 5.67 | 0 | 0 | 计价 | 按实计算
YD4-73 | 机械 | 乙供 | J03-01-041 | 汽车式起重机 起重量 50t | 台班 | 0.468 | 2677.79 | 0 | 0 | 计价 | 按实计算
YD4-73 | 机械 | 乙供 | J13-01-056 | 高空作业车 30m以内 | 台班 | 0.515 | 1243.88 | 0 | 0 | 计价 | 按实计算
YD4-73 | 机械 | 乙供 | J13-01-065 | 机动液压压接机 200t以内 | 台班 | 0.617 | 79.03 | 0 | 0 | 计价 | 按实计算
YD4-73 | 材料 | 乙供 | C99010102 | 其他材料费 | 元 | 3.1202 | 1 | 0 | 0 | 计价 | 按实计算
YD4-74 | 人工 | 乙供 | 9101108 | 安装普通工 | 工日 | 6.7871 | 70 | 0 | 0 | 计价 | 按实计算
YD4-74 | 人工 | 乙供 | 9101109 | 安装技术工 | 工日 | 13.4573 | 107 | 0 | 0 | 计价 | 按实计算
YD4-74 | 材料 | 乙供 | C13010201 | 镀锌六角螺栓 综合 | kg | 22 | 8.8 | 0 | 0 | 计价 | 按实计算
YD4-74 | 材料 | 乙供 | C14010100 | 镀锌铁丝 | kg | 0.44 | 4.427 | 0 | 0 | 计价 | 按实计算
YD4-74 | 材料 | 乙供 | C19031101 | 清洗剂 | kg | 1.254 | 2.41 | 0 | 0 | 计价 | 按实计算
YD4-74 | 材料 | 乙供 | C19020801 | 电力复合脂 | kg | 1.1 | 10.119 | 0 | 0 | 计价 | 按实计算
YD4-74 | 材料 | 乙供 | C20010201 | 醇酸防锈漆 | kg | 3.08 | 11.56 | 0 | 0 | 计价 | 按实计算
YD4-74 | 材料 | 乙供 | C22040101 | 砂布 | 张 | 12.1 | 0.66 | 0 | 0 | 计价 | 按实计算
YD4-74 | 材料 | 乙供 | C22040501 | 棉纱头 | kg | 1.1 | 5.67 | 0 | 0 | 计价 | 按实计算
YD4-74 | 机械 | 乙供 | J03-01-044 | 汽车式起重机 起重量 90t | 台班 | 0.842 | 4607.47 | 0 | 0 | 计价 | 按实计算
YD4-74 | 机械 | 乙供 | J13-01-056 | 高空作业车 30m以内 | 台班 | 0.842 | 1243.88 | 0 | 0 | 计价 | 按实计算
YD4-74 | 机械 | 乙供 | J13-01-065 | 机动液压压接机 200t以内 | 台班 | 0.706 | 79.03 | 0 | 0 | 计价 | 按实计算
YD4-74 | 材料 | 乙供 | C99010102 | 其他材料费 | 元 | 5.1906 | 1 | 0 | 0 | 计价 | 按实计算
YD4-75 | 人工 | 乙供 | 9101108 | 安装普通工 | 工日 | 4.9781 | 70 | 0 | 0 | 计价 | 按实计算
YD4-75 | 人工 | 乙供 | 9101109 | 安装技术工 | 工日 | 9.8694 | 107 | 0 | 0 | 计价 | 按实计算
YD4-75 | 材料 | 乙供 | C13010201 | 镀锌六角螺栓 综合 | kg | 22 | 8.8 | 0 | 0 | 计价 | 按实计算
YD4-75 | 材料 | 乙供 | C14010100 | 镀锌铁丝 | kg | 0.44 | 4.427 | 0 | 0 | 计价 | 按实计算
YD4-75 | 材料 | 乙供 | C19031101 | 清洗剂 | kg | 1.254 | 2.41 | 0 | 0 | 计价 | 按实计算
YD4-75 | 材料 | 乙供 | C19020801 | 电力复合脂 | kg | 1.1 | 10.119 | 0 | 0 | 计价 | 按实计算
YD4-75 | 材料 | 乙供 | C20010201 | 醇酸防锈漆 | kg | 3.08 | 11.56 | 0 | 0 | 计价 | 按实计算
YD4-75 | 材料 | 乙供 | C22040101 | 砂布 | 张 | 12.1 | 0.66 | 0 | 0 | 计价 | 按实计算
YD4-75 | 材料 | 乙供 | C22040501 | 棉纱头 | kg | 1.1 | 5.67 | 0 | 0 | 计价 | 按实计算
YD4-75 | 机械 | 乙供 | J03-01-044 | 汽车式起重机 起重量 90t | 台班 | 0.842 | 4607.47 | 0 | 0 | 计价 | 按实计算
YD4-75 | 机械 | 乙供 | J13-01-056 | 高空作业车 30m以内 | 台班 | 0.926 | 1243.88 | 0 | 0 | 计价 | 按实计算
YD4-75 | 机械 | 乙供 | J13-01-065 | 机动液压压接机 200t以内 | 台班 | 0.706 | 79.03 | 0 | 0 | 计价 | 按实计算
YD4-75 | 材料 | 乙供 | C99010102 | 其他材料费 | 元 | 5.1906 | 1 | 0 | 0 | 计价 | 按实计算
YD4-76 | 人工 | 乙供 | 9101108 | 安装普通工 | 工日 | 0.0402 | 70 | 0 | 0 | 计价 | 按实计算
YD4-76 | 人工 | 乙供 | 9101109 | 安装技术工 | 工日 | 0.0626 | 107 | 0 | 0 | 计价 | 按实计算
YD4-76 | 材料 | 乙供 | C12023102 | 铝焊丝 | kg | 0.014 | 33.145 | 0 | 0 | 计价 | 按实计算
YD4-76 | 材料 | 乙供 | C12040101 | 钨极棒 | g | 0.693 | 0.331 | 0 | 0 | 计价 | 按实计算
YD4-76 | 材料 | 乙供 | C13010201 | 镀锌六角螺栓 综合 | kg | 0.33 | 8.8 | 0 | 0 | 计价 | 按实计算
YD4-76 | 材料 | 乙供 | C19020801 | 电力复合脂 | kg | 0.003 | 10.119 | 0 | 0 | 计价 | 按实计算
YD4-76 | 材料 | 乙供 | C19110601 | 氩气 | m³ | 0.069 | 14.828 | 0 | 0 | 计价 | 按实计算
YD4-76 | 材料 | 乙供 | C20020201 | 醇酸磁漆 | kg | 0.035 | 13.468 | 0 | 0 | 计价 | 按实计算
YD4-76 | 材料 | 乙供 | C22030501 | 钢锯条 各种规格 | 根 | 0.099 | 1.308 | 0 | 0 | 计价 | 按实计算
YD4-76 | 材料 | 乙供 | C22040101 | 砂布 | 张 | 0.05 | 0.66 | 0 | 0 | 计价 | 按实计算
YD4-76 | 材料 | 乙供 | C22040501 | 棉纱头 | kg | 0.006 | 5.67 | 0 | 0 | 计价 | 按实计算
YD4-76 | 机械 | 乙供 | J08-01-009 | 液压母线平弯机 宽度×厚度 125mm×12mm | 台班 | 0.039 | 167.99 | 0 | 0 | 计价 | 按实计算
YD4-76 | 机械 | 乙供 | J10-01-014 | 氩弧焊机 电流 500A | 台班 | 0.008 | 103.89 | 0 | 0 | 计价 | 按实计算
YD4-76 | 材料 | 乙供 | C99010102 | 其他材料费 | 元 | 0.1064 | 1 | 0 | 0 | 计价 | 按实计算
YD4-77 | 人工 | 乙供 | 9101108 | 安装普通工 | 工日 | 0.0469 | 70 | 0 | 0 | 计价 | 按实计算
YD4-77 | 人工 | 乙供 | 9101109 | 安装技术工 | 工日 | 0.0854 | 107 | 0 | 0 | 计价 | 按实计算
YD4-77 | 材料 | 乙供 | C12023102 | 铝焊丝 | kg | 0.021 | 33.145 | 0 | 0 | 计价 | 按实计算
YD4-77 | 材料 | 乙供 | C12040101 | 钨极棒 | g | 0.792 | 0.331 | 0 | 0 | 计价 | 按实计算
YD4-77 | 材料 | 乙供 | C13010201 | 镀锌六角螺栓 综合 | kg | 0.33 | 8.8 | 0 | 0 | 计价 | 按实计算
YD4-77 | 材料 | 乙供 | C19020801 | 电力复合脂 | kg | 0.006 | 10.119 | 0 | 0 | 计价 | 按实计算
YD4-77 | 材料 | 乙供 | C19110601 | 氩气 | m³ | 0.079 | 14.828 | 0 | 0 | 计价 | 按实计算
YD4-77 | 材料 | 乙供 | C20020201 | 醇酸磁漆 | kg | 0.045 | 13.468 | 0 | 0 | 计价 | 按实计算
YD4-77 | 材料 | 乙供 | C22030501 | 钢锯条 各种规格 | 根 | 0.178 | 1.308 | 0 | 0 | 计价 | 按实计算
YD4-77 | 材料 | 乙供 | C22040101 | 砂布 | 张 | 0.099 | 0.66 | 0 | 0 | 计价 | 按实计算
YD4-77 | 材料 | 乙供 | C22040501 | 棉纱头 | kg | 0.007 | 5.67 | 0 | 0 | 计价 | 按实计算
YD4-77 | 机械 | 乙供 | J08-01-009 | 液压母线平弯机 宽度×厚度 125mm×12mm | 台班 | 0.057 | 167.99 | 0 | 0 | 计价 | 按实计算
YD4-77 | 机械 | 乙供 | J10-01-014 | 氩弧焊机 电流 500A | 台班 | 0.008 | 103.89 | 0 | 0 | 计价 | 按实计算
YD4-77 | 材料 | 乙供 | C99010102 | 其他材料费 | 元 | 0.1208 | 1 | 0 | 0 | 计价 | 按实计算
YD4-78 | 人工 | 乙供 | 9101108 | 安装普通工 | 工日 | 0.0536 | 70 | 0 | 0 | 计价 | 按实计算
YD4-78 | 人工 | 乙供 | 9101109 | 安装技术工 | 工日 | 0.1082 | 107 | 0 | 0 | 计价 | 按实计算
YD4-78 | 材料 | 乙供 | C12023102 | 铝焊丝 | kg | 0.026 | 33.145 | 0 | 0 | 计价 | 按实计算
YD4-78 | 材料 | 乙供 | C12040101 | 钨极棒 | g | 0.891 | 0.331 | 0 | 0 | 计价 | 按实计算
YD4-78 | 材料 | 乙供 | C13010201 | 镀锌六角螺栓 综合 | kg | 0.33 | 8.8 | 0 | 0 | 计价 | 按实计算
YD4-78 | 材料 | 乙供 | C19020801 | 电力复合脂 | kg | 0.006 | 10.119 | 0 | 0 | 计价 | 按实计算
YD4-78 | 材料 | 乙供 | C19110601 | 氩气 | m³ | 0.089 | 14.828 | 0 | 0 | 计价 | 按实计算
YD4-78 | 材料 | 乙供 | C20020201 | 醇酸磁漆 | kg | 0.055 | 13.468 | 0 | 0 | 计价 | 按实计算
YD4-78 | 材料 | 乙供 | C22030501 | 钢锯条 各种规格 | 根 | 0.198 | 1.308 | 0 | 0 | 计价 | 按实计算
YD4-78 | 材料 | 乙供 | C22040101 | 砂布 | 张 | 0.099 | 0.66 | 0 | 0 | 计价 | 按实计算
YD4-78 | 材料 | 乙供 | C22040501 | 棉纱头 | kg | 0.008 | 5.67 | 0 | 0 | 计价 | 按实计算
YD4-78 | 机械 | 乙供 | J08-01-009 | 液压母线平弯机 宽度×厚度 125mm×12mm | 台班 | 0.062 | 167.99 | 0 | 0 | 计价 | 按实计算
YD4-78 | 机械 | 乙供 | J10-01-014 | 氩弧焊机 电流 500A | 台班 | 0.009 | 103.89 | 0 | 0 | 计价 | 按实计算
YD4-78 | 材料 | 乙供 | C99010102 | 其他材料费 | 元 | 0.131 | 1 | 0 | 0 | 计价 | 按实计算
YD4-79 | 人工 | 乙供 | 9101108 | 安装普通工 | 工日 | 0.0603 | 70 | 0 | 0 | 计价 | 按实计算
YD4-79 | 人工 | 乙供 | 9101109 | 安装技术工 | 工日 | 0.1139 | 107 | 0 | 0 | 计价 | 按实计算
YD4-79 | 材料 | 乙供 | C12023102 | 铝焊丝 | kg | 0.032 | 33.145 | 0 | 0 | 计价 | 按实计算
YD4-79 | 材料 | 乙供 | C12040101 | 钨极棒 | g | 0.99 | 0.331 | 0 | 0 | 计价 | 按实计算
YD4-79 | 材料 | 乙供 | C13010201 | 镀锌六角螺栓 综合 | kg | 0.33 | 8.8 | 0 | 0 | 计价 | 按实计算
YD4-79 | 材料 | 乙供 | C19020801 | 电力复合脂 | kg | 0.007 | 10.119 | 0 | 0 | 计价 | 按实计算
YD4-79 | 材料 | 乙供 | C19110601 | 氩气 | m³ | 0.099 | 14.828 | 0 | 0 | 计价 | 按实计算
YD4-79 | 材料 | 乙供 | C20020201 | 醇酸磁漆 | kg | 0.059 | 13.468 | 0 | 0 | 计价 | 按实计算
YD4-79 | 材料 | 乙供 | C22030501 | 钢锯条 各种规格 | 根 | 0.248 | 1.308 | 0 | 0 | 计价 | 按实计算
YD4-79 | 材料 | 乙供 | C22040101 | 砂布 | 张 | 0.149 | 0.66 | 0 | 0 | 计价 | 按实计算
YD4-79 | 材料 | 乙供 | C22040501 | 棉纱头 | kg | 0.009 | 5.67 | 0 | 0 | 计价 | 按实计算
YD4-79 | 机械 | 乙供 | J08-01-009 | 液压母线平弯机 宽度×厚度 125mm×12mm | 台班 | 0.065 | 167.99 | 0 | 0 | 计价 | 按实计算
YD4-79 | 机械 | 乙供 | J10-01-014 | 氩弧焊机 电流 500A | 台班 | 0.011 | 103.89 | 0 | 0 | 计价 | 按实计算
YD4-79 | 材料 | 乙供 | C99010102 | 其他材料费 | 元 | 0.142 | 1 | 0 | 0 | 计价 | 按实计算
YD4-80 | 人工 | 乙供 | 9101108 | 安装普通工 | 工日 | 0.1407 | 70 | 0 | 0 | 计价 | 按实计算
YD4-80 | 人工 | 乙供 | 9101109 | 安装技术工 | 工日 | 0.2677 | 107 | 0 | 0 | 计价 | 按实计算
YD4-80 | 材料 | 乙供 | C12023102 | 铝焊丝 | kg | 0.064 | 33.145 | 0 | 0 | 计价 | 按实计算
YD4-80 | 材料 | 乙供 | C12040101 | 钨极棒 | g | 1.98 | 0.331 | 0 | 0 | 计价 | 按实计算
YD4-80 | 材料 | 乙供 | C13010201 | 镀锌六角螺栓 综合 | kg | 0.374 | 8.8 | 0 | 0 | 计价 | 按实计算
YD4-80 | 材料 | 乙供 | C19020801 | 电力复合脂 | kg | 0.002 | 10.119 | 0 | 0 | 计价 | 按实计算
YD4-80 | 材料 | 乙供 | C19110601 | 氩气 | m³ | 0.198 | 14.828 | 0 | 0 | 计价 | 按实计算
YD4-80 | 材料 | 乙供 | C20020201 | 醇酸磁漆 | kg | 0.072 | 13.468 | 0 | 0 | 计价 | 按实计算
YD4-80 | 材料 | 乙供 | C22030501 | 钢锯条 各种规格 | 根 | 0.396 | 1.308 | 0 | 0 | 计价 | 按实计算
YD4-80 | 材料 | 乙供 | C22040101 | 砂布 | 张 | 0.198 | 0.66 | 0 | 0 | 计价 | 按实计算
YD4-80 | 材料 | 乙供 | C22040501 | 棉纱头 | kg | 0.019 | 5.67 | 0 | 0 | 计价 | 按实计算
YD4-80 | 机械 | 乙供 | J08-01-009 | 液压母线平弯机 宽度×厚度 125mm×12mm | 台班 | 0.174 | 167.99 | 0 | 0 | 计价 | 按实计算
YD4-80 | 机械 | 乙供 | J10-01-014 | 氩弧焊机 电流 500A | 台班 | 0.029 | 103.89 | 0 | 0 | 计价 | 按实计算
YD4-80 | 材料 | 乙供 | C99010102 | 其他材料费 | 元 | 0.215 | 1 | 0 | 0 | 计价 | 按实计算
YD4-81 | 人工 | 乙供 | 9101108 | 安装普通工 | 工日 | 0.2077 | 70 | 0 | 0 | 计价 | 按实计算
YD4-81 | 人工 | 乙供 | 9101109 | 安装技术工 | 工日 | 0.3987 | 107 | 0 | 0 | 计价 | 按实计算
YD4-81 | 材料 | 乙供 | C12023102 | 铝焊丝 | kg | 0.095 | 33.145 | 0 | 0 | 计价 | 按实计算
YD4-81 | 材料 | 乙供 | C12040101 | 钨极棒 | g | 2.97 | 0.331 | 0 | 0 | 计价 | 按实计算
YD4-81 | 材料 | 乙供 | C13010201 | 镀锌六角螺栓 综合 | kg | 0.589 | 8.8 | 0 | 0 | 计价 | 按实计算
YD4-81 | 材料 | 乙供 | C19020801 | 电力复合脂 | kg | 0.002 | 10.119 | 0 | 0 | 计价 | 按实计算
YD4-81 | 材料 | 乙供 | C19110601 | 氩气 | m³ | 0.297 | 14.828 | 0 | 0 | 计价 | 按实计算
YD4-81 | 材料 | 乙供 | C20020201 | 醇酸磁漆 | kg | 0.077 | 13.468 | 0 | 0 | 计价 | 按实计算
YD4-81 | 材料 | 乙供 | C22030501 | 钢锯条 各种规格 | 根 | 0.495 | 1.308 | 0 | 0 | 计价 | 按实计算
YD4-81 | 材料 | 乙供 | C22040101 | 砂布 | 张 | 0.297 | 0.66 | 0 | 0 | 计价 | 按实计算
YD4-81 | 材料 | 乙供 | C22040501 | 棉纱头 | kg | 0.026 | 5.67 | 0 | 0 | 计价 | 按实计算
YD4-81 | 机械 | 乙供 | J08-01-009 | 液压母线平弯机 宽度×厚度 125mm×12mm | 台班 | 0.262 | 167.99 | 0 | 0 | 计价 | 按实计算
YD4-81 | 机械 | 乙供 | J10-01-014 | 氩弧焊机 电流 500A | 台班 | 0.044 | 103.89 | 0 | 0 | 计价 | 按实计算
YD4-81 | 材料 | 乙供 | C99010102 | 其他材料费 | 元 | 0.3153 | 1 | 0 | 0 | 计价 | 按实计算
YD4-82 | 人工 | 乙供 | 9101108 | 安装普通工 | 工日 | 0.2613 | 70 | 0 | 0 | 计价 | 按实计算
YD4-82 | 人工 | 乙供 | 9101109 | 安装技术工 | 工日 | 0.5182 | 107 | 0 | 0 | 计价 | 按实计算
YD4-82 | 材料 | 乙供 | C12023102 | 铝焊丝 | kg | 0.127 | 33.145 | 0 | 0 | 计价 | 按实计算
YD4-82 | 材料 | 乙供 | C12040101 | 钨极棒 | g | 3.96 | 0.331 | 0 | 0 | 计价 | 按实计算
YD4-82 | 材料 | 乙供 | C13010201 | 镀锌六角螺栓 综合 | kg | 0.589 | 8.8 | 0 | 0 | 计价 | 按实计算
YD4-82 | 材料 | 乙供 | C19020801 | 电力复合脂 | kg | 0.003 | 10.119 | 0 | 0 | 计价 | 按实计算
YD4-82 | 材料 | 乙供 | C19110601 | 氩气 | m³ | 0.396 | 14.828 | 0 | 0 | 计价 | 按实计算
YD4-82 | 材料 | 乙供 | C20020201 | 醇酸磁漆 | kg | 0.084 | 13.468 | 0 | 0 | 计价 | 按实计算
YD4-82 | 材料 | 乙供 | C22030501 | 钢锯条 各种规格 | 根 | 0.594 | 1.308 | 0 | 0 | 计价 | 按实计算
YD4-82 | 材料 | 乙供 | C22040101 | 砂布 | 张 | 0.396 | 0.66 | 0 | 0 | 计价 | 按实计算
YD4-82 | 材料 | 乙供 | C22040501 | 棉纱头 | kg | 0.035 | 5.67 | 0 | 0 | 计价 | 按实计算
YD4-82 | 机械 | 乙供 | J08-01-009 | 液压母线平弯机 宽度×厚度 125mm×12mm | 台班 | 0.349 | 167.99 | 0 | 0 | 计价 | 按实计算
YD4-82 | 机械 | 乙供 | J10-01-014 | 氩弧焊机 电流 500A | 台班 | 0.058 | 103.89 | 0 | 0 | 计价 | 按实计算
YD4-82 | 材料 | 乙供 | C99010102 | 其他材料费 | 元 | 0.3795 | 1 | 0 | 0 | 计价 | 按实计算
YD4-83 | 人工 | 乙供 | 9101108 | 安装普通工 | 工日 | 0.0871 | 70 | 0 | 0 | 计价 | 按实计算
YD4-83 | 人工 | 乙供 | 9101109 | 安装技术工 | 工日 | 0.1993 | 107 | 0 | 0 | 计价 | 按实计算
YD4-83 | 材料 | 乙供 | C13010201 | 镀锌六角螺栓 综合 | kg | 1.143 | 8.8 | 0 | 0 | 计价 | 按实计算
YD4-83 | 材料 | 乙供 | C19020801 | 电力复合脂 | kg | 0.018 | 10.119 | 0 | 0 | 计价 | 按实计算
YD4-83 | 材料 | 乙供 | C22030501 | 钢锯条 各种规格 | 根 | 0.893 | 1.308 | 0 | 0 | 计价 | 按实计算
YD4-83 | 材料 | 乙供 | C22040101 | 砂布 | 张 | 1.788 | 0.66 | 0 | 0 | 计价 | 按实计算
YD4-83 | 材料 | 乙供 | C22040501 | 棉纱头 | kg | 0.018 | 5.67 | 0 | 0 | 计价 | 按实计算
YD4-83 | 材料 | 乙供 | C99010102 | 其他材料费 | 元 | 0.2538 | 1 | 0 | 0 | 计价 | 按实计算
YD4-84 | 人工 | 乙供 | 9101108 | 安装普通工 | 工日 | 0.134 | 70 | 0 | 0 | 计价 | 按实计算
YD4-84 | 人工 | 乙供 | 9101109 | 安装技术工 | 工日 | 0.2677 | 107 | 0 | 0 | 计价 | 按实计算
YD4-84 | 材料 | 乙供 | C13010201 | 镀锌六角螺栓 综合 | kg | 1.143 | 8.8 | 0 | 0 | 计价 | 按实计算
YD4-84 | 材料 | 乙供 | C19020801 | 电力复合脂 | kg | 0.054 | 10.119 | 0 | 0 | 计价 | 按实计算
YD4-84 | 材料 | 乙供 | C22030501 | 钢锯条 各种规格 | 根 | 1.251 | 1.308 | 0 | 0 | 计价 | 按实计算
YD4-84 | 材料 | 乙供 | C22040101 | 砂布 | 张 | 2.501 | 0.66 | 0 | 0 | 计价 | 按实计算
YD4-84 | 材料 | 乙供 | C22040501 | 棉纱头 | kg | 0.028 | 5.67 | 0 | 0 | 计价 | 按实计算
YD4-84 | 材料 | 乙供 | C99010102 | 其他材料费 | 元 | 0.281 | 1 | 0 | 0 | 计价 | 按实计算
YD4-85 | 人工 | 乙供 | 9101108 | 安装普通工 | 工日 | 0.0201 | 70 | 0 | 0 | 计价 | 按实计算
YD4-85 | 人工 | 乙供 | 9101109 | 安装技术工 | 工日 | 0.0456 | 107 | 0 | 0 | 计价 | 按实计算
YD4-85 | 材料 | 乙供 | C19031101 | 清洗剂 | kg | 0.05 | 2.41 | 0 | 0 | 计价 | 按实计算
YD4-85 | 材料 | 乙供 | C19110301 | 石油液化气 | m³ | 1.188 | 3.173 | 0 | 0 | 计价 | 按实计算
YD4-85 | 材料 | 乙供 | C22040501 | 棉纱头 | kg | 0.05 | 5.67 | 0 | 0 | 计价 | 按实计算
YD4-85 | 材料 | 乙供 | C99010102 | 其他材料费 | 元 | 0.0835 | 1 | 0 | 0 | 计价 | 按实计算
YD4-86 | 人工 | 乙供 | 9101108 | 安装普通工 | 工日 | 0.0268 | 70 | 0 | 0 | 计价 | 按实计算
YD4-86 | 人工 | 乙供 | 9101109 | 安装技术工 | 工日 | 0.057 | 107 | 0 | 0 | 计价 | 按实计算
YD4-86 | 材料 | 乙供 | C19031101 | 清洗剂 | kg | 0.079 | 2.41 | 0 | 0 | 计价 | 按实计算
YD4-86 | 材料 | 乙供 | C19110301 | 石油液化气 | m³ | 1.782 | 3.173 | 0 | 0 | 计价 | 按实计算
YD4-86 | 材料 | 乙供 | C22040501 | 棉纱头 | kg | 0.079 | 5.67 | 0 | 0 | 计价 | 按实计算
YD4-86 | 材料 | 乙供 | C99010102 | 其他材料费 | 元 | 0.1259 | 1 | 0 | 0 | 计价 | 按实计算
YD4-87 | 人工 | 乙供 | 9101108 | 安装普通工 | 工日 | 0.0268 | 70 | 0 | 0 | 计价 | 按实计算
YD4-87 | 人工 | 乙供 | 9101109 | 安装技术工 | 工日 | 0.057 | 107 | 0 | 0 | 计价 | 按实计算
YD4-87 | 材料 | 乙供 | C19031101 | 清洗剂 | kg | 0.495 | 2.41 | 0 | 0 | 计价 | 按实计算
YD4-87 | 材料 | 乙供 | C19110301 | 石油液化气 | m³ | 1.188 | 3.173 | 0 | 0 | 计价 | 按实计算
YD4-87 | 材料 | 乙供 | C22040501 | 棉纱头 | kg | 0.05 | 5.67 | 0 | 0 | 计价 | 按实计算
YD4-87 | 材料 | 乙供 | C99010102 | 其他材料费 | 元 | 0.1049 | 1 | 0 | 0 | 计价 | 按实计算
YD4-88 | 人工 | 乙供 | 9101108 | 安装普通工 | 工日 | 0.0536 | 70 | 0 | 0 | 计价 | 按实计算
YD4-88 | 人工 | 乙供 | 9101109 | 安装技术工 | 工日 | 0.1025 | 107 | 0 | 0 | 计价 | 按实计算
YD4-88 | 材料 | 乙供 | C19031101 | 清洗剂 | kg | 0.059 | 2.41 | 0 | 0 | 计价 | 按实计算
YD4-88 | 材料 | 乙供 | C19110301 | 石油液化气 | m³ | 1.287 | 3.173 | 0 | 0 | 计价 | 按实计算
YD4-88 | 材料 | 乙供 | C22040501 | 棉纱头 | kg | 0.05 | 5.67 | 0 | 0 | 计价 | 按实计算
YD4-88 | 材料 | 乙供 | C99010102 | 其他材料费 | 元 | 0.0902 | 1 | 0 | 0 | 计价 | 按实计算
YD4-89 | 人工 | 乙供 | 9101108 | 安装普通工 | 工日 | 0.0737 | 70 | 0 | 0 | 计价 | 按实计算
YD4-89 | 人工 | 乙供 | 9101109 | 安装技术工 | 工日 | 0.1481 | 107 | 0 | 0 | 计价 | 按实计算
YD4-89 | 材料 | 乙供 | C12023102 | 铝焊丝 | kg | 0.01 | 33.145 | 0 | 0 | 计价 | 按实计算
YD4-89 | 材料 | 乙供 | C12040101 | 钨极棒 | g | 0.495 | 0.331 | 0 | 0 | 计价 | 按实计算
YD4-89 | 材料 | 乙供 | C19020801 | 电力复合脂 | kg | 0.001 | 10.119 | 0 | 0 | 计价 | 按实计算
YD4-89 | 材料 | 乙供 | C19110601 | 氩气 | m³ | 0.05 | 14.828 | 0 | 0 | 计价 | 按实计算
YD4-89 | 材料 | 乙供 | C20020201 | 醇酸磁漆 | kg | 0.099 | 13.468 | 0 | 0 | 计价 | 按实计算
YD4-89 | 材料 | 乙供 | C22030501 | 钢锯条 各种规格 | 根 | 0.198 | 1.308 | 0 | 0 | 计价 | 按实计算
YD4-89 | 材料 | 乙供 | C22040501 | 棉纱头 | kg | 0.004 | 5.67 | 0 | 0 | 计价 | 按实计算
YD4-89 | 机械 | 乙供 | J10-01-014 | 氩弧焊机 电流 500A | 台班 | 0.023 | 103.89 | 0 | 0 | 计价 | 按实计算
YD4-89 | 材料 | 乙供 | C99010102 | 其他材料费 | 元 | 0.0572 | 1 | 0 | 0 | 计价 | 按实计算
YD4-90 | 人工 | 乙供 | 9101108 | 安装普通工 | 工日 | 0.0871 | 70 | 0 | 0 | 计价 | 按实计算
YD4-90 | 人工 | 乙供 | 9101109 | 安装技术工 | 工日 | 0.1765 | 107 | 0 | 0 | 计价 | 按实计算
YD4-90 | 材料 | 乙供 | C12023102 | 铝焊丝 | kg | 0.013 | 33.145 | 0 | 0 | 计价 | 按实计算
YD4-90 | 材料 | 乙供 | C12040101 | 钨极棒 | g | 0.644 | 0.331 | 0 | 0 | 计价 | 按实计算
YD4-90 | 材料 | 乙供 | C19020801 | 电力复合脂 | kg | 0.001 | 10.119 | 0 | 0 | 计价 | 按实计算
YD4-90 | 材料 | 乙供 | C19110601 | 氩气 | m³ | 0.065 | 14.828 | 0 | 0 | 计价 | 按实计算
YD4-90 | 材料 | 乙供 | C20020201 | 醇酸磁漆 | kg | 0.149 | 13.468 | 0 | 0 | 计价 | 按实计算
YD4-90 | 材料 | 乙供 | C22030501 | 钢锯条 各种规格 | 根 | 0.248 | 1.308 | 0 | 0 | 计价 | 按实计算
YD4-90 | 材料 | 乙供 | C22040501 | 棉纱头 | kg | 0.006 | 5.67 | 0 | 0 | 计价 | 按实计算
YD4-90 | 机械 | 乙供 | J10-01-014 | 氩弧焊机 电流 500A | 台班 | 0.032 | 103.89 | 0 | 0 | 计价 | 按实计算
YD4-90 | 材料 | 乙供 | C99010102 | 其他材料费 | 元 | 0.0797 | 1 | 0 | 0 | 计价 | 按实计算
YD4-91 | 人工 | 乙供 | 9101108 | 安装普通工 | 工日 | 0.1139 | 70 | 0 | 0 | 计价 | 按实计算
YD4-91 | 人工 | 乙供 | 9101109 | 安装技术工 | 工日 | 0.2221 | 107 | 0 | 0 | 计价 | 按实计算
YD4-91 | 材料 | 乙供 | C12023102 | 铝焊丝 | kg | 0.02 | 33.145 | 0 | 0 | 计价 | 按实计算
YD4-91 | 材料 | 乙供 | C12040101 | 钨极棒 | g | 0.99 | 0.331 | 0 | 0 | 计价 | 按实计算
YD4-91 | 材料 | 乙供 | C19020801 | 电力复合脂 | kg | 0.002 | 10.119 | 0 | 0 | 计价 | 按实计算
YD4-91 | 材料 | 乙供 | C19110601 | 氩气 | m³ | 0.099 | 14.828 | 0 | 0 | 计价 | 按实计算
YD4-91 | 材料 | 乙供 | C20020201 | 醇酸磁漆 | kg | 0.198 | 13.468 | 0 | 0 | 计价 | 按实计算
YD4-91 | 材料 | 乙供 | C22030501 | 钢锯条 各种规格 | 根 | 0.297 | 1.308 | 0 | 0 | 计价 | 按实计算
YD4-91 | 材料 | 乙供 | C22040501 | 棉纱头 | kg | 0.006 | 5.67 | 0 | 0 | 计价 | 按实计算
YD4-91 | 机械 | 乙供 | J10-01-014 | 氩弧焊机 电流 500A | 台班 | 0.4 | 103.89 | 0 | 0 | 计价 | 按实计算
YD4-91 | 材料 | 乙供 | C99010102 | 其他材料费 | 元 | 0.1114 | 1 | 0 | 0 | 计价 | 按实计算
YD4-92 | 人工 | 乙供 | 9101108 | 安装普通工 | 工日 | 0.1407 | 70 | 0 | 0 | 计价 | 按实计算
YD4-92 | 人工 | 乙供 | 9101109 | 安装技术工 | 工日 | 0.2734 | 107 | 0 | 0 | 计价 | 按实计算
YD4-92 | 材料 | 乙供 | C12023102 | 铝焊丝 | kg | 0.025 | 33.145 | 0 | 0 | 计价 | 按实计算
YD4-92 | 材料 | 乙供 | C12040101 | 钨极棒 | g | 1.238 | 0.331 | 0 | 0 | 计价 | 按实计算
YD4-92 | 材料 | 乙供 | C19020801 | 电力复合脂 | kg | 0.002 | 10.119 | 0 | 0 | 计价 | 按实计算
YD4-92 | 材料 | 乙供 | C19110601 | 氩气 | m³ | 0.124 | 14.828 | 0 | 0 | 计价 | 按实计算
YD4-92 | 材料 | 乙供 | C20020201 | 醇酸磁漆 | kg | 0.248 | 13.468 | 0 | 0 | 计价 | 按实计算
YD4-92 | 材料 | 乙供 | C22030501 | 钢锯条 各种规格 | 根 | 0.396 | 1.308 | 0 | 0 | 计价 | 按实计算
YD4-92 | 材料 | 乙供 | C22040501 | 棉纱头 | kg | 0.007 | 5.67 | 0 | 0 | 计价 | 按实计算
YD4-92 | 机械 | 乙供 | J10-01-014 | 氩弧焊机 电流 500A | 台班 | 0.5 | 103.89 | 0 | 0 | 计价 | 按实计算
YD4-92 | 材料 | 乙供 | C99010102 | 其他材料费 | 元 | 0.1399 | 1 | 0 | 0 | 计价 | 按实计算
YD4-93 | 人工 | 乙供 | 9101108 | 安装普通工 | 工日 | 1.943 | 70 | 0 | 0 | 计价 | 按实计算
YD4-93 | 人工 | 乙供 | 9101109 | 安装技术工 | 工日 | 3.8555 | 107 | 0 | 0 | 计价 | 按实计算
YD4-93 | 材料 | 乙供 | C13010201 | 镀锌六角螺栓 综合 | kg | 81.099 | 8.8 | 0 | 0 | 计价 | 按实计算
YD4-93 | 材料 | 乙供 | C19020801 | 电力复合脂 | kg | 0.079 | 10.119 | 0 | 0 | 计价 | 按实计算
YD4-93 | 材料 | 乙供 | C22040101 | 砂布 | 张 | 2.97 | 0.66 | 0 | 0 | 计价 | 按实计算
YD4-93 | 材料 | 乙供 | C22040501 | 棉纱头 | kg | 0.149 | 5.67 | 0 | 0 | 计价 | 按实计算
YD4-93 | 材料 | 乙供 | C99010102 | 其他材料费 | 元 | 14.3455 | 1 | 0 | 0 | 计价 | 按实计算
YD4-94 | 人工 | 乙供 | 9101108 | 安装普通工 | 工日 | 2.5527 | 70 | 0 | 0 | 计价 | 按实计算
YD4-94 | 人工 | 乙供 | 9101109 | 安装技术工 | 工日 | 5.0515 | 107 | 0 | 0 | 计价 | 按实计算
YD4-94 | 材料 | 乙供 | C13010201 | 镀锌六角螺栓 综合 | kg | 81.099 | 8.8 | 0 | 0 | 计价 | 按实计算
YD4-94 | 材料 | 乙供 | C19020801 | 电力复合脂 | kg | 0.099 | 10.119 | 0 | 0 | 计价 | 按实计算
YD4-94 | 材料 | 乙供 | C22040101 | 砂布 | 张 | 3.96 | 0.66 | 0 | 0 | 计价 | 按实计算
YD4-94 | 材料 | 乙供 | C22040501 | 棉纱头 | kg | 0.198 | 5.67 | 0 | 0 | 计价 | 按实计算
YD4-94 | 材料 | 乙供 | C99010102 | 其他材料费 | 元 | 14.3682 | 1 | 0 | 0 | 计价 | 按实计算
YD4-95 | 人工 | 乙供 | 9101108 | 安装普通工 | 工日 | 3.3835 | 70 | 0 | 0 | 计价 | 按实计算
YD4-95 | 人工 | 乙供 | 9101109 | 安装技术工 | 工日 | 6.7087 | 107 | 0 | 0 | 计价 | 按实计算
YD4-95 | 材料 | 乙供 | C13010201 | 镀锌六角螺栓 综合 | kg | 81.099 | 8.8 | 0 | 0 | 计价 | 按实计算
YD4-95 | 材料 | 乙供 | C19020801 | 电力复合脂 | kg | 0.119 | 10.119 | 0 | 0 | 计价 | 按实计算
YD4-95 | 材料 | 乙供 | C22040101 | 砂布 | 张 | 4.455 | 0.66 | 0 | 0 | 计价 | 按实计算
YD4-95 | 材料 | 乙供 | C22040501 | 棉纱头 | kg | 0.248 | 5.67 | 0 | 0 | 计价 | 按实计算
YD4-95 | 材料 | 乙供 | C99010102 | 其他材料费 | 元 | 14.3844 | 1 | 0 | 0 | 计价 | 按实计算
YD4-96 | 人工 | 乙供 | 9101108 | 安装普通工 | 工日 | 3.7118 | 70 | 0 | 0 | 计价 | 按实计算
YD4-96 | 人工 | 乙供 | 9101109 | 安装技术工 | 工日 | 7.375 | 107 | 0 | 0 | 计价 | 按实计算
YD4-96 | 材料 | 乙供 | C13010201 | 镀锌六角螺栓 综合 | kg | 81.099 | 8.8 | 0 | 0 | 计价 | 按实计算
YD4-96 | 材料 | 乙供 | C19020801 | 电力复合脂 | kg | 0.149 | 10.119 | 0 | 0 | 计价 | 按实计算
YD4-96 | 材料 | 乙供 | C22040101 | 砂布 | 张 | 4.95 | 0.66 | 0 | 0 | 计价 | 按实计算
YD4-96 | 材料 | 乙供 | C22040501 | 棉纱头 | kg | 0.297 | 5.67 | 0 | 0 | 计价 | 按实计算
YD4-96 | 材料 | 乙供 | C99010102 | 其他材料费 | 元 | 14.4026 | 1 | 0 | 0 | 计价 | 按实计算
YD4-97 | 人工 | 乙供 | 9101108 | 安装普通工 | 工日 | 0.0067 | 70 | 0 | 0 | 计价 | 按实计算
YD4-97 | 人工 | 乙供 | 9101109 | 安装技术工 | 工日 | 0.057 | 107 | 0 | 0 | 计价 | 按实计算
YD4-97 | 材料 | 乙供 | C12023102 | 铝焊丝 | kg | 0.022 | 33.145 | 0 | 0 | 计价 | 按实计算
YD4-97 | 材料 | 乙供 | C12040101 | 钨极棒 | g | 1.1 | 0.331 | 0 | 0 | 计价 | 按实计算
YD4-97 | 材料 | 乙供 | C13010201 | 镀锌六角螺栓 综合 | kg | 0.2 | 8.8 | 0 | 0 | 计价 | 按实计算
YD4-97 | 材料 | 乙供 | C19031101 | 清洗剂 | kg | 0.011 | 2.41 | 0 | 0 | 计价 | 按实计算
YD4-97 | 材料 | 乙供 | C19110601 | 氩气 | m³ | 0.11 | 14.828 | 0 | 0 | 计价 | 按实计算
YD4-97 | 材料 | 乙供 | C20020201 | 醇酸磁漆 | kg | 0.028 | 13.468 | 0 | 0 | 计价 | 按实计算
YD4-97 | 材料 | 乙供 | C22030901 | 砂轮切割片 Φ400 | 片 | 0.022 | 7.977 | 0 | 0 | 计价 | 按实计算
YD4-97 | 材料 | 乙供 | C22040101 | 砂布 | 张 | 0.11 | 0.66 | 0 | 0 | 计价 | 按实计算
YD4-97 | 材料 | 乙供 | C22040501 | 棉纱头 | kg | 0.013 | 5.67 | 0 | 0 | 计价 | 按实计算
YD4-97 | 机械 | 乙供 | J03-01-036 | 汽车式起重机 起重量 16t | 台班 | 0.015 | 876.93 | 0 | 0 | 计价 | 按实计算
YD4-97 | 机械 | 乙供 | J10-01-014 | 氩弧焊机 电流 500A | 台班 | 0.018 | 103.89 | 0 | 0 | 计价 | 按实计算
YD4-97 | 材料 | 乙供 | C99010102 | 其他材料费 | 元 | 0.1042 | 1 | 0 | 0 | 计价 | 按实计算
YD4-98 | 人工 | 乙供 | 9101108 | 安装普通工 | 工日 | 0.0067 | 70 | 0 | 0 | 计价 | 按实计算
YD4-98 | 人工 | 乙供 | 9101109 | 安装技术工 | 工日 | 0.0683 | 107 | 0 | 0 | 计价 | 按实计算
YD4-98 | 材料 | 乙供 | C12023102 | 铝焊丝 | kg | 0.033 | 33.145 | 0 | 0 | 计价 | 按实计算
YD4-98 | 材料 | 乙供 | C12040101 | 钨极棒 | g | 1.65 | 0.331 | 0 | 0 | 计价 | 按实计算
YD4-98 | 材料 | 乙供 | C13010201 | 镀锌六角螺栓 综合 | kg | 0.422 | 8.8 | 0 | 0 | 计价 | 按实计算
YD4-98 | 材料 | 乙供 | C19031101 | 清洗剂 | kg | 0.011 | 2.41 | 0 | 0 | 计价 | 按实计算
YD4-98 | 材料 | 乙供 | C19110601 | 氩气 | m³ | 0.165 | 14.828 | 0 | 0 | 计价 | 按实计算
YD4-98 | 材料 | 乙供 | C20020201 | 醇酸磁漆 | kg | 0.042 | 13.468 | 0 | 0 | 计价 | 按实计算
YD4-98 | 材料 | 乙供 | C22030901 | 砂轮切割片 Φ400 | 片 | 0.033 | 7.977 | 0 | 0 | 计价 | 按实计算
YD4-98 | 材料 | 乙供 | C22040101 | 砂布 | 张 | 0.165 | 0.66 | 0 | 0 | 计价 | 按实计算
YD4-98 | 材料 | 乙供 | C22040501 | 棉纱头 | kg | 0.017 | 5.67 | 0 | 0 | 计价 | 按实计算
YD4-98 | 机械 | 乙供 | J03-01-036 | 汽车式起重机 起重量 16t | 台班 | 0.015 | 876.93 | 0 | 0 | 计价 | 按实计算
YD4-98 | 机械 | 乙供 | J10-01-014 | 氩弧焊机 电流 500A | 台班 | 0.03 | 103.89 | 0 | 0 | 计价 | 按实计算
YD4-98 | 材料 | 乙供 | C99010102 | 其他材料费 | 元 | 0.1772 | 1 | 0 | 0 | 计价 | 按实计算
YD4-99 | 人工 | 乙供 | 9101108 | 安装普通工 | 工日 | 0.0134 | 70 | 0 | 0 | 计价 | 按实计算
YD4-99 | 人工 | 乙供 | 9101109 | 安装技术工 | 工日 | 0.1139 | 107 | 0 | 0 | 计价 | 按实计算
YD4-99 | 材料 | 乙供 | C12023102 | 铝焊丝 | kg | 0.05 | 33.145 | 0 | 0 | 计价 | 按实计算
YD4-99 | 材料 | 乙供 | C12040101 | 钨极棒 | g | 2.75 | 0.331 | 0 | 0 | 计价 | 按实计算
YD4-99 | 材料 | 乙供 | C13010201 | 镀锌六角螺栓 综合 | kg | 0.422 | 8.8 | 0 | 0 | 计价 | 按实计算
YD4-99 | 材料 | 乙供 | C19031101 | 清洗剂 | kg | 0.022 | 2.41 | 0 | 0 | 计价 | 按实计算
YD4-99 | 材料 | 乙供 | C19110601 | 氩气 | m³ | 0.275 | 14.828 | 0 | 0 | 计价 | 按实计算
YD4-99 | 材料 | 乙供 | C20020201 | 醇酸磁漆 | kg | 0.055 | 13.468 | 0 | 0 | 计价 | 按实计算
YD4-99 | 材料 | 乙供 | C22030901 | 砂轮切割片 Φ400 | 片 | 0.055 | 7.977 | 0 | 0 | 计价 | 按实计算
YD4-99 | 材料 | 乙供 | C22040101 | 砂布 | 张 | 0.22 | 0.66 | 0 | 0 | 计价 | 按实计算
YD4-99 | 材料 | 乙供 | C22040501 | 棉纱头 | kg | 0.033 | 5.67 | 0 | 0 | 计价 | 按实计算
YD4-99 | 机械 | 乙供 | J03-01-036 | 汽车式起重机 起重量 16t | 台班 | 0.02 | 876.93 | 0 | 0 | 计价 | 按实计算
YD4-99 | 机械 | 乙供 | J10-01-014 | 氩弧焊机 电流 500A | 台班 | 0.05 | 103.89 | 0 | 0 | 计价 | 按实计算
YD4-99 | 材料 | 乙供 | C99010102 | 其他材料费 | 元 | 0.2385 | 1 | 0 | 0 | 计价 | 按实计算
YD4-100 | 人工 | 乙供 | 9101108 | 安装普通工 | 工日 | 0.0201 | 70 | 0 | 0 | 计价 | 按实计算
YD4-100 | 人工 | 乙供 | 9101109 | 安装技术工 | 工日 | 0.1652 | 107 | 0 | 0 | 计价 | 按实计算
YD4-100 | 材料 | 乙供 | C12023102 | 铝焊丝 | kg | 0.099 | 33.145 | 0 | 0 | 计价 | 按实计算
YD4-100 | 材料 | 乙供 | C12040101 | 钨极棒 | g | 3.3 | 0.331 | 0 | 0 | 计价 | 按实计算
YD4-100 | 材料 | 乙供 | C13010201 | 镀锌六角螺栓 综合 | kg | 0.422 | 8.8 | 0 | 0 | 计价 | 按实计算
YD4-100 | 材料 | 乙供 | C19031101 | 清洗剂 | kg | 0.033 | 2.41 | 0 | 0 | 计价 | 按实计算
YD4-100 | 材料 | 乙供 | C19110601 | 氩气 | m³ | 0.33 | 14.828 | 0 | 0 | 计价 | 按实计算
YD4-100 | 材料 | 乙供 | C20020201 | 醇酸磁漆 | kg | 0.077 | 13.468 | 0 | 0 | 计价 | 按实计算
YD4-100 | 材料 | 乙供 | C22030901 | 砂轮切割片 Φ400 | 片 | 0.11 | 7.977 | 0 | 0 | 计价 | 按实计算
YD4-100 | 材料 | 乙供 | C22040101 | 砂布 | 张 | 0.275 | 0.66 | 0 | 0 | 计价 | 按实计算
YD4-100 | 材料 | 乙供 | C22040501 | 棉纱头 | kg | 0.055 | 5.67 | 0 | 0 | 计价 | 按实计算
YD4-100 | 机械 | 乙供 | J03-01-036 | 汽车式起重机 起重量 16t | 台班 | 0.025 | 876.93 | 0 | 0 | 计价 | 按实计算
YD4-100 | 机械 | 乙供 | J10-01-014 | 氩弧焊机 电流 500A | 台班 | 0.069 | 103.89 | 0 | 0 | 计价 | 按实计算
YD4-100 | 材料 | 乙供 | C99010102 | 其他材料费 | 元 | 0.3094 | 1 | 0 | 0 | 计价 | 按实计算
YD4-101 | 人工 | 乙供 | 9101108 | 安装普通工 | 工日 | 0.0201 | 70 | 0 | 0 | 计价 | 按实计算
YD4-101 | 人工 | 乙供 | 9101109 | 安装技术工 | 工日 | 0.1936 | 107 | 0 | 0 | 计价 | 按实计算
YD4-101 | 材料 | 乙供 | C12023102 | 铝焊丝 | kg | 0.119 | 33.145 | 0 | 0 | 计价 | 按实计算
YD4-101 | 材料 | 乙供 | C12040101 | 钨极棒 | g | 3.96 | 0.331 | 0 | 0 | 计价 | 按实计算
YD4-101 | 材料 | 乙供 | C13010201 | 镀锌六角螺栓 综合 | kg | 0.506 | 8.8 | 0 | 0 | 计价 | 按实计算
YD4-101 | 材料 | 乙供 | C19031101 | 清洗剂 | kg | 0.04 | 2.41 | 0 | 0 | 计价 | 按实计算
YD4-101 | 材料 | 乙供 | C19110601 | 氩气 | m³ | 0.396 | 14.828 | 0 | 0 | 计价 | 按实计算
YD4-101 | 材料 | 乙供 | C20020201 | 醇酸磁漆 | kg | 0.092 | 13.468 | 0 | 0 | 计价 | 按实计算
YD4-101 | 材料 | 乙供 | C22030901 | 砂轮切割片 Φ400 | 片 | 0.132 | 7.977 | 0 | 0 | 计价 | 按实计算
YD4-101 | 材料 | 乙供 | C22040101 | 砂布 | 张 | 0.33 | 0.66 | 0 | 0 | 计价 | 按实计算
YD4-101 | 材料 | 乙供 | C22040501 | 棉纱头 | kg | 0.066 | 5.67 | 0 | 0 | 计价 | 按实计算
YD4-101 | 机械 | 乙供 | J03-01-036 | 汽车式起重机 起重量 16t | 台班 | 0.03 | 876.93 | 0 | 0 | 计价 | 按实计算
YD4-101 | 机械 | 乙供 | J10-01-014 | 氩弧焊机 电流 500A | 台班 | 0.084 | 103.89 | 0 | 0 | 计价 | 按实计算
YD4-101 | 材料 | 乙供 | C99010102 | 其他材料费 | 元 | 0.3712 | 1 | 0 | 0 | 计价 | 按实计算
YD4-102 | 人工 | 乙供 | 9101108 | 安装普通工 | 工日 | 0.0469 | 70 | 0 | 0 | 计价 | 按实计算
YD4-102 | 人工 | 乙供 | 9101109 | 安装技术工 | 工日 | 0.3246 | 107 | 0 | 0 | 计价 | 按实计算
YD4-102 | 材料 | 乙供 | C12023102 | 铝焊丝 | kg | 0.198 | 33.145 | 0 | 0 | 计价 | 按实计算
YD4-102 | 材料 | 乙供 | C12040101 | 钨极棒 | g | 6.6 | 0.331 | 0 | 0 | 计价 | 按实计算
YD4-102 | 材料 | 乙供 | C13010201 | 镀锌六角螺栓 综合 | kg | 0.844 | 8.8 | 0 | 0 | 计价 | 按实计算
YD4-102 | 材料 | 乙供 | C19031101 | 清洗剂 | kg | 0.066 | 2.41 | 0 | 0 | 计价 | 按实计算
YD4-102 | 材料 | 乙供 | C19110601 | 氩气 | m³ | 0.66 | 14.828 | 0 | 0 | 计价 | 按实计算
YD4-102 | 材料 | 乙供 | C20020201 | 醇酸磁漆 | kg | 0.154 | 13.468 | 0 | 0 | 计价 | 按实计算
YD4-102 | 材料 | 乙供 | C22030901 | 砂轮切割片 Φ400 | 片 | 0.22 | 7.977 | 0 | 0 | 计价 | 按实计算
YD4-102 | 材料 | 乙供 | C22040101 | 砂布 | 张 | 0.55 | 0.66 | 0 | 0 | 计价 | 按实计算
YD4-102 | 材料 | 乙供 | C22040501 | 棉纱头 | kg | 0.11 | 5.67 | 0 | 0 | 计价 | 按实计算
YD4-102 | 机械 | 乙供 | J03-01-036 | 汽车式起重机 起重量 16t | 台班 | 0.05 | 876.93 | 0 | 0 | 计价 | 按实计算
YD4-102 | 机械 | 乙供 | J10-01-014 | 氩弧焊机 电流 500A | 台班 | 0.139 | 103.89 | 0 | 0 | 计价 | 按实计算
YD4-102 | 材料 | 乙供 | C99010102 | 其他材料费 | 元 | 0.6187 | 1 | 0 | 0 | 计价 | 按实计算
YD4-103 | 人工 | 乙供 | 9101108 | 安装普通工 | 工日 | 0.0737 | 70 | 0 | 0 | 计价 | 按实计算
YD4-103 | 人工 | 乙供 | 9101109 | 安装技术工 | 工日 | 0.5866 | 107 | 0 | 0 | 计价 | 按实计算
YD4-103 | 材料 | 乙供 | C12023102 | 铝焊丝 | kg | 0.297 | 33.145 | 0 | 0 | 计价 | 按实计算
YD4-103 | 材料 | 乙供 | C12040101 | 钨极棒 | g | 9.9 | 0.331 | 0 | 0 | 计价 | 按实计算
YD4-103 | 材料 | 乙供 | C13010201 | 镀锌六角螺栓 综合 | kg | 1.266 | 8.8 | 0 | 0 | 计价 | 按实计算
YD4-103 | 材料 | 乙供 | C19031101 | 清洗剂 | kg | 0.099 | 2.41 | 0 | 0 | 计价 | 按实计算
YD4-103 | 材料 | 乙供 | C19110601 | 氩气 | m³ | 0.99 | 14.828 | 0 | 0 | 计价 | 按实计算
YD4-103 | 材料 | 乙供 | C20020201 | 醇酸磁漆 | kg | 0.231 | 13.468 | 0 | 0 | 计价 | 按实计算
YD4-103 | 材料 | 乙供 | C22030901 | 砂轮切割片 Φ400 | 片 | 0.33 | 7.977 | 0 | 0 | 计价 | 按实计算
YD4-103 | 材料 | 乙供 | C22040101 | 砂布 | 张 | 0.825 | 0.66 | 0 | 0 | 计价 | 按实计算
YD4-103 | 材料 | 乙供 | C22040501 | 棉纱头 | kg | 0.165 | 5.67 | 0 | 0 | 计价 | 按实计算
YD4-103 | 机械 | 乙供 | J03-01-036 | 汽车式起重机 起重量 16t | 台班 | 0.079 | 876.93 | 0 | 0 | 计价 | 按实计算
YD4-103 | 机械 | 乙供 | J10-01-014 | 氩弧焊机 电流 500A | 台班 | 0.248 | 103.89 | 0 | 0 | 计价 | 按实计算
YD4-103 | 材料 | 乙供 | C99010102 | 其他材料费 | 元 | 0.9281 | 1 | 0 | 0 | 计价 | 按实计算
YD4-104 | 人工 | 乙供 | 9101108 | 安装普通工 | 工日 | 1.273 | 70 | 0 | 0 | 计价 | 按实计算
YD4-104 | 人工 | 乙供 | 9101109 | 安装技术工 | 工日 | 9.7328 | 107 | 0 | 0 | 计价 | 按实计算
YD4-104 | 材料 | 乙供 | C12023102 | 铝焊丝 | kg | 1.549 | 33.145 | 0 | 0 | 计价 | 按实计算
YD4-104 | 材料 | 乙供 | C12040101 | 钨极棒 | g | 55.396 | 0.331 | 0 | 0 | 计价 | 按实计算
YD4-104 | 材料 | 乙供 | C13010201 | 镀锌六角螺栓 综合 | kg | 0.061 | 8.8 | 0 | 0 | 计价 | 按实计算
YD4-104 | 材料 | 乙供 | C14010100 | 镀锌铁丝 | kg | 0.496 | 4.427 | 0 | 0 | 计价 | 按实计算
YD4-104 | 材料 | 乙供 | C19031101 | 清洗剂 | kg | 0.496 | 2.41 | 0 | 0 | 计价 | 按实计算
YD4-104 | 材料 | 乙供 | C19110601 | 氩气 | m³ | 5.54 | 14.828 | 0 | 0 | 计价 | 按实计算
YD4-104 | 材料 | 乙供 | C20020201 | 醇酸磁漆 | kg | 0.893 | 13.468 | 0 | 0 | 计价 | 按实计算
YD4-104 | 材料 | 乙供 | C22030901 | 砂轮切割片 Φ400 | 片 | 2.879 | 7.977 | 0 | 0 | 计价 | 按实计算
YD4-104 | 材料 | 乙供 | C22040101 | 砂布 | 张 | 7.942 | 0.66 | 0 | 0 | 计价 | 按实计算
YD4-104 | 材料 | 乙供 | C22040501 | 棉纱头 | kg | 0.596 | 5.67 | 0 | 0 | 计价 | 按实计算
YD4-104 | 机械 | 乙供 | J10-01-014 | 氩弧焊机 电流 500A | 台班 | 0.901 | 103.89 | 0 | 0 | 计价 | 按实计算
YD4-104 | 机械 | 乙供 | J13-01-060 | 机动绞磨 3t以内 | 台班 | 0.905 | 162.99 | 0 | 0 | 计价 | 按实计算
YD4-104 | 材料 | 乙供 | C99010102 | 其他材料费 | 元 | 3.9873 | 1 | 0 | 0 | 计价 | 按实计算
YD4-105 | 人工 | 乙供 | 9101108 | 安装普通工 | 工日 | 1.5343 | 70 | 0 | 0 | 计价 | 按实计算
YD4-105 | 人工 | 乙供 | 9101109 | 安装技术工 | 工日 | 11.7203 | 107 | 0 | 0 | 计价 | 按实计算
YD4-105 | 材料 | 乙供 | C12023102 | 铝焊丝 | kg | 2.065 | 33.145 | 0 | 0 | 计价 | 按实计算
YD4-105 | 材料 | 乙供 | C12040101 | 钨极棒 | g | 73.762 | 0.331 | 0 | 0 | 计价 | 按实计算
YD4-105 | 材料 | 乙供 | C13010201 | 镀锌六角螺栓 综合 | kg | 0.061 | 8.8 | 0 | 0 | 计价 | 按实计算
YD4-105 | 材料 | 乙供 | C14010100 | 镀锌铁丝 | kg | 0.496 | 4.427 | 0 | 0 | 计价 | 按实计算
YD4-105 | 材料 | 乙供 | C19031101 | 清洗剂 | kg | 0.596 | 2.41 | 0 | 0 | 计价 | 按实计算
YD4-105 | 材料 | 乙供 | C19110601 | 氩气 | m³ | 7.377 | 14.828 | 0 | 0 | 计价 | 按实计算
YD4-105 | 材料 | 乙供 | C20020201 | 醇酸磁漆 | kg | 1.092 | 13.468 | 0 | 0 | 计价 | 按实计算
YD4-105 | 材料 | 乙供 | C22030901 | 砂轮切割片 Φ400 | 片 | 3.475 | 7.977 | 0 | 0 | 计价 | 按实计算
YD4-105 | 材料 | 乙供 | C22040101 | 砂布 | 张 | 9.928 | 0.66 | 0 | 0 | 计价 | 按实计算
YD4-105 | 材料 | 乙供 | C22040501 | 棉纱头 | kg | 0.794 | 5.67 | 0 | 0 | 计价 | 按实计算
YD4-105 | 机械 | 乙供 | J10-01-014 | 氩弧焊机 电流 500A | 台班 | 1.001 | 103.89 | 0 | 0 | 计价 | 按实计算
YD4-105 | 机械 | 乙供 | J13-01-060 | 机动绞磨 3t以内 | 台班 | 0.905 | 162.99 | 0 | 0 | 计价 | 按实计算
YD4-105 | 材料 | 乙供 | C99010102 | 其他材料费 | 元 | 5.1979 | 1 | 0 | 0 | 计价 | 按实计算
YD4-106 | 人工 | 乙供 | 9101108 | 安装普通工 | 工日 | 2.144 | 70 | 0 | 0 | 计价 | 按实计算
YD4-106 | 人工 | 乙供 | 9101109 | 安装技术工 | 工日 | 16.4016 | 107 | 0 | 0 | 计价 | 按实计算
YD4-106 | 材料 | 乙供 | C12023102 | 铝焊丝 | kg | 4.478 | 33.145 | 0 | 0 | 计价 | 按实计算
YD4-106 | 材料 | 乙供 | C12040101 | 钨极棒 | g | 93.091 | 0.331 | 0 | 0 | 计价 | 按实计算
YD4-106 | 材料 | 乙供 | C13010201 | 镀锌六角螺栓 综合 | kg | 0.061 | 8.8 | 0 | 0 | 计价 | 按实计算
YD4-106 | 材料 | 乙供 | C14010100 | 镀锌铁丝 | kg | 0.496 | 4.427 | 0 | 0 | 计价 | 按实计算
YD4-106 | 材料 | 乙供 | C19031101 | 清洗剂 | kg | 0.794 | 2.41 | 0 | 0 | 计价 | 按实计算
YD4-106 | 材料 | 乙供 | C19110601 | 氩气 | m³ | 9.313 | 14.828 | 0 | 0 | 计价 | 按实计算
YD4-106 | 材料 | 乙供 | C20020201 | 醇酸磁漆 | kg | 1.549 | 13.468 | 0 | 0 | 计价 | 按实计算
YD4-106 | 材料 | 乙供 | C22030901 | 砂轮切割片 Φ400 | 片 | 5.46 | 7.977 | 0 | 0 | 计价 | 按实计算
YD4-106 | 材料 | 乙供 | C22040101 | 砂布 | 张 | 12.906 | 0.66 | 0 | 0 | 计价 | 按实计算
YD4-106 | 材料 | 乙供 | C22040501 | 棉纱头 | kg | 2.085 | 5.67 | 0 | 0 | 计价 | 按实计算
YD4-106 | 机械 | 乙供 | J03-01-033 | 汽车式起重机 起重量 5t | 台班 | 0.154 | 552.67 | 0 | 0 | 计价 | 按实计算
YD4-106 | 机械 | 乙供 | J04-01-002 | 载重汽车 5t | 台班 | 0.154 | 380.35 | 0 | 0 | 计价 | 按实计算
YD4-106 | 机械 | 乙供 | J10-01-014 | 氩弧焊机 电流 500A | 台班 | 1.401 | 103.89 | 0 | 0 | 计价 | 按实计算
YD4-106 | 机械 | 乙供 | J13-01-060 | 机动绞磨 3t以内 | 台班 | 0.905 | 162.99 | 0 | 0 | 计价 | 按实计算
YD4-106 | 材料 | 乙供 | C99010102 | 其他材料费 | 元 | 8.1346 | 1 | 0 | 0 | 计价 | 按实计算
YD4-107 | 人工 | 乙供 | 9101108 | 安装普通工 | 工日 | 1.9095 | 70 | 0 | 0 | 计价 | 按实计算
YD4-107 | 人工 | 乙供 | 9101109 | 安装技术工 | 工日 | 14.602 | 107 | 0 | 0 | 计价 | 按实计算
YD4-107 | 材料 | 乙供 | C12023102 | 铝焊丝 | kg | 3.574 | 33.145 | 0 | 0 | 计价 | 按实计算
YD4-107 | 材料 | 乙供 | C12040101 | 钨极棒 | g | 127.668 | 0.331 | 0 | 0 | 计价 | 按实计算
YD4-107 | 材料 | 乙供 | C13010201 | 镀锌六角螺栓 综合 | kg | 0.061 | 8.8 | 0 | 0 | 计价 | 按实计算
YD4-107 | 材料 | 乙供 | C14010100 | 镀锌铁丝 | kg | 0.496 | 4.427 | 0 | 0 | 计价 | 按实计算
YD4-107 | 材料 | 乙供 | C19031101 | 清洗剂 | kg | 1.39 | 2.41 | 0 | 0 | 计价 | 按实计算
YD4-107 | 材料 | 乙供 | C19110601 | 氩气 | m³ | 12.767 | 14.828 | 0 | 0 | 计价 | 按实计算
YD4-107 | 材料 | 乙供 | C20020201 | 醇酸磁漆 | kg | 2.085 | 13.468 | 0 | 0 | 计价 | 按实计算
YD4-107 | 材料 | 乙供 | C22030901 | 砂轮切割片 Φ400 | 片 | 4.467 | 7.977 | 0 | 0 | 计价 | 按实计算
YD4-107 | 材料 | 乙供 | C22040101 | 砂布 | 张 | 14.892 | 0.66 | 0 | 0 | 计价 | 按实计算
YD4-107 | 材料 | 乙供 | C22040501 | 棉纱头 | kg | 2.149 | 5.67 | 0 | 0 | 计价 | 按实计算
YD4-107 | 机械 | 乙供 | J10-01-014 | 氩弧焊机 电流 500A | 台班 | 2.079 | 103.89 | 0 | 0 | 计价 | 按实计算
YD4-107 | 机械 | 乙供 | J13-01-060 | 机动绞磨 3t以内 | 台班 | 1.294 | 162.99 | 0 | 0 | 计价 | 按实计算
YD4-107 | 材料 | 乙供 | C99010102 | 其他材料费 | 元 | 8.8367 | 1 | 0 | 0 | 计价 | 按实计算
YD4-108 | 人工 | 乙供 | 9101108 | 安装普通工 | 工日 | 2.5259 | 70 | 0 | 0 | 计价 | 按实计算
YD4-108 | 人工 | 乙供 | 9101109 | 安装技术工 | 工日 | 19.3402 | 107 | 0 | 0 | 计价 | 按实计算
YD4-108 | 材料 | 乙供 | C12023102 | 铝焊丝 | kg | 5.242 | 33.145 | 0 | 0 | 计价 | 按实计算
YD4-108 | 材料 | 乙供 | C12040101 | 钨极棒 | g | 186.736 | 0.331 | 0 | 0 | 计价 | 按实计算
YD4-108 | 材料 | 乙供 | C13010201 | 镀锌六角螺栓 综合 | kg | 0.061 | 8.8 | 0 | 0 | 计价 | 按实计算
YD4-108 | 材料 | 乙供 | C14010100 | 镀锌铁丝 | kg | 0.496 | 4.427 | 0 | 0 | 计价 | 按实计算
YD4-108 | 材料 | 乙供 | C19031101 | 清洗剂 | kg | 1.966 | 2.41 | 0 | 0 | 计价 | 按实计算
YD4-108 | 材料 | 乙供 | C19110601 | 氩气 | m³ | 18.675 | 14.828 | 0 | 0 | 计价 | 按实计算
YD4-108 | 材料 | 乙供 | C20020201 | 醇酸磁漆 | kg | 2.773 | 13.468 | 0 | 0 | 计价 | 按实计算
YD4-108 | 材料 | 乙供 | C22030901 | 砂轮切割片 Φ400 | 片 | 6.553 | 7.977 | 0 | 0 | 计价 | 按实计算
YD4-108 | 材料 | 乙供 | C22040101 | 砂布 | 张 | 19.657 | 0.66 | 0 | 0 | 计价 | 按实计算
YD4-108 | 材料 | 乙供 | C22040501 | 棉纱头 | kg | 2.185 | 5.67 | 0 | 0 | 计价 | 按实计算
YD4-108 | 机械 | 乙供 | J10-01-014 | 氩弧焊机 电流 500A | 台班 | 2.541 | 103.89 | 0 | 0 | 计价 | 按实计算
YD4-108 | 机械 | 乙供 | J13-01-060 | 机动绞磨 3t以内 | 台班 | 1.294 | 162.99 | 0 | 0 | 计价 | 按实计算
YD4-108 | 材料 | 乙供 | C99010102 | 其他材料费 | 元 | 12.6984 | 1 | 0 | 0 | 计价 | 按实计算
YD4-109 | 人工 | 乙供 | 9101108 | 安装普通工 | 工日 | 3.5644 | 70 | 0 | 0 | 计价 | 按实计算
YD4-109 | 人工 | 乙供 | 9101109 | 安装技术工 | 工日 | 27.2506 | 107 | 0 | 0 | 计价 | 按实计算
YD4-109 | 材料 | 乙供 | C12023102 | 铝焊丝 | kg | 10.344 | 33.145 | 0 | 0 | 计价 | 按实计算
YD4-109 | 材料 | 乙供 | C12040101 | 钨极棒 | g | 214.236 | 0.331 | 0 | 0 | 计价 | 按实计算
YD4-109 | 材料 | 乙供 | C13010201 | 镀锌六角螺栓 综合 | kg | 0.061 | 8.8 | 0 | 0 | 计价 | 按实计算
YD4-109 | 材料 | 乙供 | C14010100 | 镀锌铁丝 | kg | 0.496 | 4.427 | 0 | 0 | 计价 | 按实计算
YD4-109 | 材料 | 乙供 | C19031101 | 清洗剂 | kg | 1.986 | 2.41 | 0 | 0 | 计价 | 按实计算
YD4-109 | 材料 | 乙供 | C19110601 | 氩气 | m³ | 21.424 | 14.828 | 0 | 0 | 计价 | 按实计算
YD4-109 | 材料 | 乙供 | C20020201 | 醇酸磁漆 | kg | 2.979 | 13.468 | 0 | 0 | 计价 | 按实计算
YD4-109 | 材料 | 乙供 | C22030901 | 砂轮切割片 Φ400 | 片 | 9.928 | 7.977 | 0 | 0 | 计价 | 按实计算
YD4-109 | 材料 | 乙供 | C22040101 | 砂布 | 张 | 19.855 | 0.66 | 0 | 0 | 计价 | 按实计算
YD4-109 | 材料 | 乙供 | C22040501 | 棉纱头 | kg | 3.307 | 5.67 | 0 | 0 | 计价 | 按实计算
YD4-109 | 机械 | 乙供 | J03-01-033 | 汽车式起重机 起重量 5t | 台班 | 0.193 | 552.67 | 0 | 0 | 计价 | 按实计算
YD4-109 | 机械 | 乙供 | J04-01-002 | 载重汽车 5t | 台班 | 0.193 | 380.35 | 0 | 0 | 计价 | 按实计算
YD4-109 | 机械 | 乙供 | J10-01-014 | 氩弧焊机 电流 500A | 台班 | 3.85 | 103.89 | 0 | 0 | 计价 | 按实计算
YD4-109 | 机械 | 乙供 | J13-01-060 | 机动绞磨 3t以内 | 台班 | 1.294 | 162.99 | 0 | 0 | 计价 | 按实计算
YD4-109 | 材料 | 乙供 | C99010102 | 其他材料费 | 元 | 17.8026 | 1 | 0 | 0 | 计价 | 按实计算
YD4-110 | 人工 | 乙供 | 9101108 | 安装普通工 | 工日 | 0.737 | 70 | 0 | 0 | 计价 | 按实计算
YD4-110 | 人工 | 乙供 | 9101109 | 安装技术工 | 工日 | 1.8907 | 107 | 0 | 0 | 计价 | 按实计算
YD4-110 | 材料 | 乙供 | C12010200 | 电焊条 J507 综合 | kg | 3.769 | 5.52 | 0 | 0 | 计价 | 按实计算
YD4-110 | 材料 | 乙供 | C12022101 | 铜焊条 | kg | 0.27 | 49.197 | 0 | 0 | 计价 | 按实计算
YD4-110 | 材料 | 乙供 | C13010201 | 镀锌六角螺栓 综合 | kg | 3.08 | 8.8 | 0 | 0 | 计价 | 按实计算
YD4-110 | 材料 | 乙供 | C14010100 | 镀锌铁丝 | kg | 0.308 | 4.427 | 0 | 0 | 计价 | 按实计算
YD4-110 | 材料 | 乙供 | C19031101 | 清洗剂 | kg | 0.154 | 2.41 | 0 | 0 | 计价 | 按实计算
YD4-110 | 材料 | 乙供 | C19110101 | 氧气 | m³ | 0.77 | 4.71 | 0 | 0 | 计价 | 按实计算
YD4-110 | 材料 | 乙供 | C19110201 | 乙炔气 | m³ | 0.27 | 10.379 | 0 | 0 | 计价 | 按实计算
YD4-110 | 材料 | 乙供 | C20020201 | 醇酸磁漆 | kg | 0.039 | 13.468 | 0 | 0 | 计价 | 按实计算
YD4-110 | 材料 | 乙供 | C20030101 | 普通调和漆 | kg | 0.385 | 11.223 | 0 | 0 | 计价 | 按实计算
YD4-110 | 材料 | 乙供 | C22010141 | 木脚手板 50×250×4000 | 块 | 0.054 | 70 | 0 | 0 | 计价 | 按实计算
YD4-110 | 材料 | 乙供 | C22030501 | 钢锯条 各种规格 | 根 | 3.08 | 1.308 | 0 | 0 | 计价 | 按实计算
YD4-110 | 材料 | 乙供 | C22040101 | 砂布 | 张 | 0.385 | 0.66 | 0 | 0 | 计价 | 按实计算
YD4-110 | 材料 | 乙供 | C22040501 | 棉纱头 | kg | 0.046 | 5.67 | 0 | 0 | 计价 | 按实计算
YD4-110 | 机械 | 乙供 | J03-01-033 | 汽车式起重机 起重量 5t | 台班 | 0.077 | 552.67 | 0 | 0 | 计价 | 按实计算
YD4-110 | 机械 | 乙供 | J03-01-039 | 汽车式起重机 起重量 30t | 台班 | 0.062 | 1187.83 | 0 | 0 | 计价 | 按实计算
YD4-110 | 机械 | 乙供 | J04-01-004 | 载重汽车 8t | 台班 | 0.046 | 445.99 | 0 | 0 | 计价 | 按实计算
YD4-110 | 机械 | 乙供 | J10-01-001 | 交流弧焊机 容量 21kVA | 台班 | 0.539 | 67 | 0 | 0 | 计价 | 按实计算
YD4-110 | 材料 | 乙供 | C99010102 | 其他材料费 | 元 | 1.6505 | 1 | 0 | 0 | 计价 | 按实计算
YD4-111 | 人工 | 乙供 | 9101108 | 安装普通工 | 工日 | 0.9916 | 70 | 0 | 0 | 计价 | 按实计算
YD4-111 | 人工 | 乙供 | 9101109 | 安装技术工 | 工日 | 2.5286 | 107 | 0 | 0 | 计价 | 按实计算
YD4-111 | 材料 | 乙供 | C12010200 | 电焊条 J507 综合 | kg | 5.385 | 5.52 | 0 | 0 | 计价 | 按实计算
YD4-111 | 材料 | 乙供 | C12022101 | 铜焊条 | kg | 0.385 | 49.197 | 0 | 0 | 计价 | 按实计算
YD4-111 | 材料 | 乙供 | C13010201 | 镀锌六角螺栓 综合 | kg | 4.4 | 8.8 | 0 | 0 | 计价 | 按实计算
YD4-111 | 材料 | 乙供 | C14010100 | 镀锌铁丝 | kg | 0.44 | 4.427 | 0 | 0 | 计价 | 按实计算
YD4-111 | 材料 | 乙供 | C19031101 | 清洗剂 | kg | 0.22 | 2.41 | 0 | 0 | 计价 | 按实计算
YD4-111 | 材料 | 乙供 | C19110101 | 氧气 | m³ | 1.1 | 4.71 | 0 | 0 | 计价 | 按实计算
YD4-111 | 材料 | 乙供 | C19110201 | 乙炔气 | m³ | 0.385 | 10.379 | 0 | 0 | 计价 | 按实计算
YD4-111 | 材料 | 乙供 | C20020201 | 醇酸磁漆 | kg | 0.055 | 13.468 | 0 | 0 | 计价 | 按实计算
YD4-111 | 材料 | 乙供 | C20030101 | 普通调和漆 | kg | 0.55 | 11.223 | 0 | 0 | 计价 | 按实计算
YD4-111 | 材料 | 乙供 | C22010141 | 木脚手板 50×250×4000 | 块 | 0.077 | 70 | 0 | 0 | 计价 | 按实计算
YD4-111 | 材料 | 乙供 | C22030501 | 钢锯条 各种规格 | 根 | 4.4 | 1.308 | 0 | 0 | 计价 | 按实计算
YD4-111 | 材料 | 乙供 | C22040101 | 砂布 | 张 | 0.55 | 0.66 | 0 | 0 | 计价 | 按实计算
YD4-111 | 材料 | 乙供 | C22040501 | 棉纱头 | kg | 0.066 | 5.67 | 0 | 0 | 计价 | 按实计算
YD4-111 | 机械 | 乙供 | J03-01-033 | 汽车式起重机 起重量 5t | 台班 | 0.11 | 552.67 | 0 | 0 | 计价 | 按实计算
YD4-111 | 机械 | 乙供 | J03-01-039 | 汽车式起重机 起重量 30t | 台班 | 0.088 | 1187.83 | 0 | 0 | 计价 | 按实计算
YD4-111 | 机械 | 乙供 | J04-01-004 | 载重汽车 8t | 台班 | 0.066 | 445.99 | 0 | 0 | 计价 | 按实计算
YD4-111 | 机械 | 乙供 | J10-01-001 | 交流弧焊机 容量 21kVA | 台班 | 0.77 | 67 | 0 | 0 | 计价 | 按实计算
YD4-111 | 材料 | 乙供 | C99010102 | 其他材料费 | 元 | 2.3567 | 1 | 0 | 0 | 计价 | 按实计算
YD4-112 | 人工 | 乙供 | 9101108 | 安装普通工 | 工日 | 1.1926 | 70 | 0 | 0 | 计价 | 按实计算
YD4-112 | 人工 | 乙供 | 9101109 | 安装技术工 | 工日 | 3.0354 | 107 | 0 | 0 | 计价 | 按实计算
YD4-112 | 材料 | 乙供 | C12010200 | 电焊条 J507 综合 | kg | 6.462 | 5.52 | 0 | 0 | 计价 | 按实计算
YD4-112 | 材料 | 乙供 | C12022101 | 铜焊条 | kg | 0.462 | 49.197 | 0 | 0 | 计价 | 按实计算
YD4-112 | 材料 | 乙供 | C13010201 | 镀锌六角螺栓 综合 | kg | 5.28 | 8.8 | 0 | 0 | 计价 | 按实计算
YD4-112 | 材料 | 乙供 | C14010100 | 镀锌铁丝 | kg | 0.528 | 4.427 | 0 | 0 | 计价 | 按实计算
YD4-112 | 材料 | 乙供 | C19031101 | 清洗剂 | kg | 0.264 | 2.41 | 0 | 0 | 计价 | 按实计算
YD4-112 | 材料 | 乙供 | C19110101 | 氧气 | m³ | 1.32 | 4.71 | 0 | 0 | 计价 | 按实计算
YD4-112 | 材料 | 乙供 | C19110201 | 乙炔气 | m³ | 0.462 | 10.379 | 0 | 0 | 计价 | 按实计算
YD4-112 | 材料 | 乙供 | C20020201 | 醇酸磁漆 | kg | 0.066 | 13.468 | 0 | 0 | 计价 | 按实计算
YD4-112 | 材料 | 乙供 | C20030101 | 普通调和漆 | kg | 0.66 | 11.223 | 0 | 0 | 计价 | 按实计算
YD4-112 | 材料 | 乙供 | C22010141 | 木脚手板 50×250×4000 | 块 | 0.092 | 70 | 0 | 0 | 计价 | 按实计算
YD4-112 | 材料 | 乙供 | C22030501 | 钢锯条 各种规格 | 根 | 5.28 | 1.308 | 0 | 0 | 计价 | 按实计算
YD4-112 | 材料 | 乙供 | C22040101 | 砂布 | 张 | 0.66 | 0.66 | 0 | 0 | 计价 | 按实计算
YD4-112 | 材料 | 乙供 | C22040501 | 棉纱头 | kg | 0.079 | 5.67 | 0 | 0 | 计价 | 按实计算
YD4-112 | 机械 | 乙供 | J03-01-033 | 汽车式起重机 起重量 5t | 台班 | 0.132 | 552.67 | 0 | 0 | 计价 | 按实计算
YD4-112 | 机械 | 乙供 | J03-01-039 | 汽车式起重机 起重量 30t | 台班 | 0.106 | 1187.83 | 0 | 0 | 计价 | 按实计算
YD4-112 | 机械 | 乙供 | J04-01-004 | 载重汽车 8t | 台班 | 0.079 | 445.99 | 0 | 0 | 计价 | 按实计算
YD4-112 | 机械 | 乙供 | J10-01-001 | 交流弧焊机 容量 21kVA | 台班 | 0.924 | 67 | 0 | 0 | 计价 | 按实计算
YD4-112 | 材料 | 乙供 | C99010102 | 其他材料费 | 元 | 2.8275 | 1 | 0 | 0 | 计价 | 按实计算
YD4-113 | 人工 | 乙供 | 9101108 | 安装普通工 | 工日 | 1.3802 | 70 | 0 | 0 | 计价 | 按实计算
YD4-113 | 人工 | 乙供 | 9101109 | 安装技术工 | 工日 | 3.5309 | 107 | 0 | 0 | 计价 | 按实计算
YD4-113 | 材料 | 乙供 | C12010200 | 电焊条 J507 综合 | kg | 7.538 | 5.52 | 0 | 0 | 计价 | 按实计算
YD4-113 | 材料 | 乙供 | C12022101 | 铜焊条 | kg | 0.539 | 49.197 | 0 | 0 | 计价 | 按实计算
YD4-113 | 材料 | 乙供 | C13010201 | 镀锌六角螺栓 综合 | kg | 6.16 | 8.8 | 0 | 0 | 计价 | 按实计算
YD4-113 | 材料 | 乙供 | C14010100 | 镀锌铁丝 | kg | 0.616 | 4.427 | 0 | 0 | 计价 | 按实计算
YD4-113 | 材料 | 乙供 | C19031101 | 清洗剂 | kg | 0.308 | 2.41 | 0 | 0 | 计价 | 按实计算
YD4-113 | 材料 | 乙供 | C19110101 | 氧气 | m³ | 1.54 | 4.71 | 0 | 0 | 计价 | 按实计算
YD4-113 | 材料 | 乙供 | C19110201 | 乙炔气 | m³ | 0.539 | 10.379 | 0 | 0 | 计价 | 按实计算
YD4-113 | 材料 | 乙供 | C20020201 | 醇酸磁漆 | kg | 0.077 | 13.468 | 0 | 0 | 计价 | 按实计算
YD4-113 | 材料 | 乙供 | C20030101 | 普通调和漆 | kg | 0.77 | 11.223 | 0 | 0 | 计价 | 按实计算
YD4-113 | 材料 | 乙供 | C22010141 | 木脚手板 50×250×4000 | 块 | 0.108 | 70 | 0 | 0 | 计价 | 按实计算
YD4-113 | 材料 | 乙供 | C22030501 | 钢锯条 各种规格 | 根 | 6.16 | 1.308 | 0 | 0 | 计价 | 按实计算
YD4-113 | 材料 | 乙供 | C22040101 | 砂布 | 张 | 0.77 | 0.66 | 0 | 0 | 计价 | 按实计算
YD4-113 | 材料 | 乙供 | C22040501 | 棉纱头 | kg | 0.092 | 5.67 | 0 | 0 | 计价 | 按实计算
YD4-113 | 机械 | 乙供 | J03-01-033 | 汽车式起重机 起重量 5t | 台班 | 0.154 | 552.67 | 0 | 0 | 计价 | 按实计算
YD4-113 | 机械 | 乙供 | J03-01-039 | 汽车式起重机 起重量 30t | 台班 | 0.123 | 1187.83 | 0 | 0 | 计价 | 按实计算
YD4-113 | 机械 | 乙供 | J04-01-004 | 载重汽车 8t | 台班 | 0.092 | 445.99 | 0 | 0 | 计价 | 按实计算
YD4-113 | 机械 | 乙供 | J10-01-001 | 交流弧焊机 容量 21kVA | 台班 | 1.078 | 67 | 0 | 0 | 计价 | 按实计算
YD4-113 | 材料 | 乙供 | C99010102 | 其他材料费 | 元 | 3.2996 | 1 | 0 | 0 | 计价 | 按实计算
YD4-114 | 人工 | 乙供 | 9101108 | 安装普通工 | 工日 | 1.5812 | 70 | 0 | 0 | 计价 | 按实计算
YD4-114 | 人工 | 乙供 | 9101109 | 安装技术工 | 工日 | 4.0378 | 107 | 0 | 0 | 计价 | 按实计算
YD4-114 | 材料 | 乙供 | C12010200 | 电焊条 J507 综合 | kg | 8.615 | 5.52 | 0 | 0 | 计价 | 按实计算
YD4-114 | 材料 | 乙供 | C12022101 | 铜焊条 | kg | 0.616 | 49.197 | 0 | 0 | 计价 | 按实计算
YD4-114 | 材料 | 乙供 | C13010201 | 镀锌六角螺栓 综合 | kg | 7.04 | 8.8 | 0 | 0 | 计价 | 按实计算
YD4-114 | 材料 | 乙供 | C14010100 | 镀锌铁丝 | kg | 0.704 | 4.427 | 0 | 0 | 计价 | 按实计算
YD4-114 | 材料 | 乙供 | C19031101 | 清洗剂 | kg | 0.352 | 2.41 | 0 | 0 | 计价 | 按实计算
YD4-114 | 材料 | 乙供 | C19110101 | 氧气 | m³ | 1.76 | 4.71 | 0 | 0 | 计价 | 按实计算
YD4-114 | 材料 | 乙供 | C19110201 | 乙炔气 | m³ | 0.616 | 10.379 | 0 | 0 | 计价 | 按实计算
YD4-114 | 材料 | 乙供 | C20020201 | 醇酸磁漆 | kg | 0.088 | 13.468 | 0 | 0 | 计价 | 按实计算
YD4-114 | 材料 | 乙供 | C20030101 | 普通调和漆 | kg | 0.88 | 11.223 | 0 | 0 | 计价 | 按实计算
YD4-114 | 材料 | 乙供 | C22010141 | 木脚手板 50×250×4000 | 块 | 0.123 | 70 | 0 | 0 | 计价 | 按实计算
YD4-114 | 材料 | 乙供 | C22030501 | 钢锯条 各种规格 | 根 | 7.04 | 1.308 | 0 | 0 | 计价 | 按实计算
YD4-114 | 材料 | 乙供 | C22040101 | 砂布 | 张 | 0.88 | 0.66 | 0 | 0 | 计价 | 按实计算
YD4-114 | 材料 | 乙供 | C22040501 | 棉纱头 | kg | 0.106 | 5.67 | 0 | 0 | 计价 | 按实计算
YD4-114 | 机械 | 乙供 | J03-01-033 | 汽车式起重机 起重量 5t | 台班 | 0.176 | 552.67 | 0 | 0 | 计价 | 按实计算
YD4-114 | 机械 | 乙供 | J03-01-039 | 汽车式起重机 起重量 30t | 台班 | 0.141 | 1187.83 | 0 | 0 | 计价 | 按实计算
YD4-114 | 机械 | 乙供 | J04-01-004 | 载重汽车 8t | 台班 | 0.106 | 445.99 | 0 | 0 | 计价 | 按实计算
YD4-114 | 机械 | 乙供 | J10-01-001 | 交流弧焊机 容量 21kVA | 台班 | 1.232 | 67 | 0 | 0 | 计价 | 按实计算
YD4-114 | 材料 | 乙供 | C99010102 | 其他材料费 | 元 | 3.7704 | 1 | 0 | 0 | 计价 | 按实计算
YD4-115 | 人工 | 乙供 | 9101108 | 安装普通工 | 工日 | 1.7822 | 70 | 0 | 0 | 计价 | 按实计算
YD4-115 | 人工 | 乙供 | 9101109 | 安装技术工 | 工日 | 4.5446 | 107 | 0 | 0 | 计价 | 按实计算
YD4-115 | 材料 | 乙供 | C12010200 | 电焊条 J507 综合 | kg | 9.692 | 5.52 | 0 | 0 | 计价 | 按实计算
YD4-115 | 材料 | 乙供 | C12022101 | 铜焊条 | kg | 0.693 | 49.197 | 0 | 0 | 计价 | 按实计算
YD4-115 | 材料 | 乙供 | C13010201 | 镀锌六角螺栓 综合 | kg | 7.92 | 8.8 | 0 | 0 | 计价 | 按实计算
YD4-115 | 材料 | 乙供 | C14010100 | 镀锌铁丝 | kg | 0.792 | 4.427 | 0 | 0 | 计价 | 按实计算
YD4-115 | 材料 | 乙供 | C19031101 | 清洗剂 | kg | 0.396 | 2.41 | 0 | 0 | 计价 | 按实计算
YD4-115 | 材料 | 乙供 | C19110101 | 氧气 | m³ | 1.98 | 4.71 | 0 | 0 | 计价 | 按实计算
YD4-115 | 材料 | 乙供 | C19110201 | 乙炔气 | m³ | 0.693 | 10.379 | 0 | 0 | 计价 | 按实计算
YD4-115 | 材料 | 乙供 | C20020201 | 醇酸磁漆 | kg | 0.099 | 13.468 | 0 | 0 | 计价 | 按实计算
YD4-115 | 材料 | 乙供 | C20030101 | 普通调和漆 | kg | 0.99 | 11.223 | 0 | 0 | 计价 | 按实计算
YD4-115 | 材料 | 乙供 | C22010141 | 木脚手板 50×250×4000 | 块 | 0.139 | 70 | 0 | 0 | 计价 | 按实计算
YD4-115 | 材料 | 乙供 | C22030501 | 钢锯条 各种规格 | 根 | 7.92 | 1.308 | 0 | 0 | 计价 | 按实计算
YD4-115 | 材料 | 乙供 | C22040101 | 砂布 | 张 | 0.99 | 0.66 | 0 | 0 | 计价 | 按实计算
YD4-115 | 材料 | 乙供 | C22040501 | 棉纱头 | kg | 0.119 | 5.67 | 0 | 0 | 计价 | 按实计算
YD4-115 | 机械 | 乙供 | J03-01-033 | 汽车式起重机 起重量 5t | 台班 | 0.198 | 552.67 | 0 | 0 | 计价 | 按实计算
YD4-115 | 机械 | 乙供 | J03-01-039 | 汽车式起重机 起重量 30t | 台班 | 0.158 | 1187.83 | 0 | 0 | 计价 | 按实计算
YD4-115 | 机械 | 乙供 | J04-01-004 | 载重汽车 8t | 台班 | 0.119 | 445.99 | 0 | 0 | 计价 | 按实计算
YD4-115 | 机械 | 乙供 | J10-01-001 | 交流弧焊机 容量 21kVA | 台班 | 1.386 | 67 | 0 | 0 | 计价 | 按实计算
YD4-115 | 材料 | 乙供 | C99010102 | 其他材料费 | 元 | 4.2426 | 1 | 0 | 0 | 计价 | 按实计算
YD4-116 | 人工 | 乙供 | 9101108 | 安装普通工 | 工日 | 0.0871 | 70 | 0 | 0 | 计价 | 按实计算
YD4-116 | 人工 | 乙供 | 9101109 | 安装技术工 | 工日 | 0.5296 | 107 | 0 | 0 | 计价 | 按实计算
YD4-116 | 材料 | 乙供 | C07010101 | 平垫铁 综合 | kg | 0.264 | 4.655 | 0 | 0 | 计价 | 按实计算
YD4-116 | 材料 | 乙供 | C12010200 | 电焊条 J507 综合 | kg | 0.185 | 5.52 | 0 | 0 | 计价 | 按实计算
YD4-116 | 材料 | 乙供 | C13010201 | 镀锌六角螺栓 综合 | kg | 2.244 | 8.8 | 0 | 0 | 计价 | 按实计算
YD4-116 | 材料 | 乙供 | C18060101 | 塑料带 20mm×40m | 卷 | 0.016 | 2.113 | 0 | 0 | 计价 | 按实计算
YD4-116 | 材料 | 乙供 | C19031101 | 清洗剂 | kg | 0.198 | 2.41 | 0 | 0 | 计价 | 按实计算
YD4-116 | 材料 | 乙供 | C19020801 | 电力复合脂 | kg | 0.002 | 10.119 | 0 | 0 | 计价 | 按实计算
YD4-116 | 材料 | 乙供 | C19030201 | 乙醇 | kg | 0.016 | 3.62 | 0 | 0 | 计价 | 按实计算
YD4-116 | 材料 | 乙供 | C20010101 | 防锈漆 | kg | 0.053 | 9.353 | 0 | 0 | 计价 | 按实计算
YD4-116 | 材料 | 乙供 | C20020201 | 醇酸磁漆 | kg | 0.066 | 13.468 | 0 | 0 | 计价 | 按实计算
YD4-116 | 材料 | 乙供 | C20030101 | 普通调和漆 | kg | 0.079 | 11.223 | 0 | 0 | 计价 | 按实计算
YD4-116 | 材料 | 乙供 | C22010101 | 钢管脚手架 包括扣件 | kg | 0.792 | 4.215 | 0 | 0 | 计价 | 按实计算
YD4-116 | 材料 | 乙供 | C22010141 | 木脚手板 50×250×4000 | 块 | 0.008 | 70 | 0 | 0 | 计价 | 按实计算
YD4-116 | 材料 | 乙供 | C22030501 | 钢锯条 各种规格 | 根 | 0.106 | 1.308 | 0 | 0 | 计价 | 按实计算
YD4-116 | 材料 | 乙供 | C22040101 | 砂布 | 张 | 0.132 | 0.66 | 0 | 0 | 计价 | 按实计算
YD4-116 | 材料 | 乙供 | C22040401 | 白布 | m² | 0.024 | 3.358 | 0 | 0 | 计价 | 按实计算
YD4-116 | 材料 | 乙供 | C22040411 | 无絮棉布 | kg | 0.016 | 7.414 | 0 | 0 | 计价 | 按实计算
YD4-116 | 机械 | 乙供 | J03-01-036 | 汽车式起重机 起重量 16t | 台班 | 0.02 | 876.93 | 0 | 0 | 计价 | 按实计算
YD4-116 | 机械 | 乙供 | J03-01-039 | 汽车式起重机 起重量 30t | 台班 | 0.04 | 1187.83 | 0 | 0 | 计价 | 按实计算
YD4-116 | 机械 | 乙供 | J04-01-006 | 载重汽车 12t | 台班 | 0.02 | 593.93 | 0 | 0 | 计价 | 按实计算
YD4-116 | 机械 | 乙供 | J10-01-001 | 交流弧焊机 容量 21kVA | 台班 | 0.026 | 67 | 0 | 0 | 计价 | 按实计算
YD4-116 | 机械 | 乙供 | J13-01-056 | 高空作业车 30m以内 | 台班 | 0.189 | 1243.88 | 0 | 0 | 计价 | 按实计算
YD4-116 | 机械 | 乙供 | J04-01-002 | 载重汽车 5t | 台班 | 0.156 | 380.35 | 0 | 0 | 计价 | 按实计算
YD4-116 | 机械 | 乙供 | J14-01-014 | 介质损耗测试仪 | 台班 | 0.156 | 125.07 | 0 | 0 | 计价 | 按实计算
YD4-116 | 机械 | 乙供 | J14-03-008 | 油耐压试验仪 | 台班 | 0.062 | 281.86 | 0 | 0 | 计价 | 按实计算
YD4-116 | 机械 | 乙供 | J14-08-287 | 绝缘电阻测试仪 2500~10000V 2mA以上 | 台班 | 0.031 | 239.73 | 0 | 0 | 计价 | 按实计算
YD4-116 | 材料 | 乙供 | C99010102 | 其他材料费 | 元 | 0.5836 | 1 | 0 | 0 | 计价 | 按实计算
YD4-117 | 人工 | 乙供 | 9101108 | 安装普通工 | 工日 | 0.2144 | 70 | 0 | 0 | 计价 | 按实计算
YD4-117 | 人工 | 乙供 | 9101109 | 安装技术工 | 工日 | 0.9397 | 107 | 0 | 0 | 计价 | 按实计算
YD4-117 | 材料 | 乙供 | C07010101 | 平垫铁 综合 | kg | 0.651 | 4.655 | 0 | 0 | 计价 | 按实计算
YD4-117 | 材料 | 乙供 | C12010200 | 电焊条 J507 综合 | kg | 0.454 | 5.52 | 0 | 0 | 计价 | 按实计算
YD4-117 | 材料 | 乙供 | C13010201 | 镀锌六角螺栓 综合 | kg | 5.535 | 8.8 | 0 | 0 | 计价 | 按实计算
YD4-117 | 材料 | 乙供 | C18060101 | 塑料带 20mm×40m | 卷 | 0.018 | 2.113 | 0 | 0 | 计价 | 按实计算
YD4-117 | 材料 | 乙供 | C19031101 | 清洗剂 | kg | 0.488 | 2.41 | 0 | 0 | 计价 | 按实计算
YD4-117 | 材料 | 乙供 | C19020801 | 电力复合脂 | kg | 0.007 | 10.119 | 0 | 0 | 计价 | 按实计算
YD4-117 | 材料 | 乙供 | C19030201 | 乙醇 | kg | 0.016 | 3.62 | 0 | 0 | 计价 | 按实计算
YD4-117 | 材料 | 乙供 | C20010101 | 防锈漆 | kg | 0.13 | 9.353 | 0 | 0 | 计价 | 按实计算
YD4-117 | 材料 | 乙供 | C20020201 | 醇酸磁漆 | kg | 0.163 | 13.468 | 0 | 0 | 计价 | 按实计算
YD4-117 | 材料 | 乙供 | C20030101 | 普通调和漆 | kg | 0.196 | 11.223 | 0 | 0 | 计价 | 按实计算
YD4-117 | 材料 | 乙供 | C22010101 | 钢管脚手架 包括扣件 | kg | 1.954 | 4.215 | 0 | 0 | 计价 | 按实计算
YD4-117 | 材料 | 乙供 | C22010141 | 木脚手板 50×250×4000 | 块 | 0.02 | 70 | 0 | 0 | 计价 | 按实计算
YD4-117 | 材料 | 乙供 | C22030501 | 钢锯条 各种规格 | 根 | 0.261 | 1.308 | 0 | 0 | 计价 | 按实计算
YD4-117 | 材料 | 乙供 | C22040101 | 砂布 | 张 | 0.326 | 0.66 | 0 | 0 | 计价 | 按实计算
YD4-117 | 材料 | 乙供 | C22040401 | 白布 | m² | 0.058 | 3.358 | 0 | 0 | 计价 | 按实计算
YD4-117 | 材料 | 乙供 | C22040411 | 无絮棉布 | kg | 0.016 | 7.414 | 0 | 0 | 计价 | 按实计算
YD4-117 | 机械 | 乙供 | J03-01-036 | 汽车式起重机 起重量 16t | 台班 | 0.048 | 876.93 | 0 | 0 | 计价 | 按实计算
YD4-117 | 机械 | 乙供 | J03-01-039 | 汽车式起重机 起重量 30t | 台班 | 0.098 | 1187.83 | 0 | 0 | 计价 | 按实计算
YD4-117 | 机械 | 乙供 | J04-01-006 | 载重汽车 12t | 台班 | 0.048 | 593.93 | 0 | 0 | 计价 | 按实计算
YD4-117 | 机械 | 乙供 | J10-01-001 | 交流弧焊机 容量 21kVA | 台班 | 0.065 | 67 | 0 | 0 | 计价 | 按实计算
YD4-117 | 机械 | 乙供 | J13-01-056 | 高空作业车 30m以内 | 台班 | 0.368 | 1243.88 | 0 | 0 | 计价 | 按实计算
YD4-117 | 机械 | 乙供 | J04-01-002 | 载重汽车 5t | 台班 | 0.285 | 380.35 | 0 | 0 | 计价 | 按实计算
YD4-117 | 机械 | 乙供 | J14-01-014 | 介质损耗测试仪 | 台班 | 0.214 | 125.07 | 0 | 0 | 计价 | 按实计算
YD4-117 | 机械 | 乙供 | J14-03-008 | 油耐压试验仪 | 台班 | 0.142 | 281.86 | 0 | 0 | 计价 | 按实计算
YD4-117 | 机械 | 乙供 | J14-08-287 | 绝缘电阻测试仪 2500~10000V 2mA以上 | 台班 | 0.142 | 239.73 | 0 | 0 | 计价 | 按实计算
YD4-117 | 材料 | 乙供 | C99010102 | 其他材料费 | 元 | 1.4341 | 1 | 0 | 0 | 计价 | 按实计算
YD4-118 | 人工 | 乙供 | 9101108 | 安装普通工 | 工日 | 0.536 | 70 | 0 | 0 | 计价 | 按实计算
YD4-118 | 人工 | 乙供 | 9101109 | 安装技术工 | 工日 | 1.8224 | 107 | 0 | 0 | 计价 | 按实计算
YD4-118 | 材料 | 乙供 | C07010101 | 平垫铁 综合 | kg | 1.584 | 4.655 | 0 | 0 | 计价 | 按实计算
YD4-118 | 材料 | 乙供 | C12010200 | 电焊条 J507 综合 | kg | 1.108 | 5.52 | 0 | 0 | 计价 | 按实计算
YD4-118 | 材料 | 乙供 | C13010201 | 镀锌六角螺栓 综合 | kg | 13.464 | 8.8 | 0 | 0 | 计价 | 按实计算
YD4-118 | 材料 | 乙供 | C18060101 | 塑料带 20mm×40m | 卷 | 0.018 | 2.113 | 0 | 0 | 计价 | 按实计算
YD4-118 | 材料 | 乙供 | C19031101 | 清洗剂 | kg | 1.188 | 2.41 | 0 | 0 | 计价 | 按实计算
YD4-118 | 材料 | 乙供 | C19020801 | 电力复合脂 | kg | 0.015 | 10.119 | 0 | 0 | 计价 | 按实计算
YD4-118 | 材料 | 乙供 | C19030201 | 乙醇 | kg | 0.016 | 3.62 | 0 | 0 | 计价 | 按实计算
YD4-118 | 材料 | 乙供 | C20010101 | 防锈漆 | kg | 0.317 | 9.353 | 0 | 0 | 计价 | 按实计算
YD4-118 | 材料 | 乙供 | C20020201 | 醇酸磁漆 | kg | 0.396 | 13.468 | 0 | 0 | 计价 | 按实计算
YD4-118 | 材料 | 乙供 | C20030101 | 普通调和漆 | kg | 0.475 | 11.223 | 0 | 0 | 计价 | 按实计算
YD4-118 | 材料 | 乙供 | C22010101 | 钢管脚手架 包括扣件 | kg | 4.752 | 4.215 | 0 | 0 | 计价 | 按实计算
YD4-118 | 材料 | 乙供 | C22010141 | 木脚手板 50×250×4000 | 块 | 0.048 | 70 | 0 | 0 | 计价 | 按实计算
YD4-118 | 材料 | 乙供 | C22030501 | 钢锯条 各种规格 | 根 | 0.634 | 1.308 | 0 | 0 | 计价 | 按实计算
YD4-118 | 材料 | 乙供 | C22040101 | 砂布 | 张 | 0.792 | 0.66 | 0 | 0 | 计价 | 按实计算
YD4-118 | 材料 | 乙供 | C22040401 | 白布 | m² | 0.143 | 3.358 | 0 | 0 | 计价 | 按实计算
YD4-118 | 材料 | 乙供 | C22040411 | 无絮棉布 | kg | 0.016 | 7.414 | 0 | 0 | 计价 | 按实计算
YD4-118 | 机械 | 乙供 | J03-01-036 | 汽车式起重机 起重量 16t | 台班 | 0.119 | 876.93 | 0 | 0 | 计价 | 按实计算
YD4-118 | 机械 | 乙供 | J03-01-039 | 汽车式起重机 起重量 30t | 台班 | 0.238 | 1187.83 | 0 | 0 | 计价 | 按实计算
YD4-118 | 机械 | 乙供 | J04-01-006 | 载重汽车 12t | 台班 | 0.119 | 593.93 | 0 | 0 | 计价 | 按实计算
YD4-118 | 机械 | 乙供 | J10-01-001 | 交流弧焊机 容量 21kVA | 台班 | 0.158 | 67 | 0 | 0 | 计价 | 按实计算
YD4-118 | 机械 | 乙供 | J13-01-056 | 高空作业车 30m以内 | 台班 | 0.601 | 1243.88 | 0 | 0 | 计价 | 按实计算
YD4-118 | 机械 | 乙供 | J04-01-002 | 载重汽车 5t | 台班 | 0.401 | 380.35 | 0 | 0 | 计价 | 按实计算
YD4-118 | 机械 | 乙供 | J14-01-014 | 介质损耗测试仪 | 台班 | 0.24 | 125.07 | 0 | 0 | 计价 | 按实计算
YD4-118 | 机械 | 乙供 | J14-03-008 | 油耐压试验仪 | 台班 | 0.16 | 281.86 | 0 | 0 | 计价 | 按实计算
YD4-118 | 机械 | 乙供 | J14-08-287 | 绝缘电阻测试仪 2500~10000V 2mA以上 | 台班 | 0.24 | 239.73 | 0 | 0 | 计价 | 按实计算
YD4-118 | 材料 | 乙供 | C99010102 | 其他材料费 | 元 | 3.4811 | 1 | 0 | 0 | 计价 | 按实计算
YD4-119 | 人工 | 乙供 | 9101108 | 安装普通工 | 工日 | 0.6164 | 70 | 0 | 0 | 计价 | 按实计算
YD4-119 | 人工 | 乙供 | 9101109 | 安装技术工 | 工日 | 2.1015 | 107 | 0 | 0 | 计价 | 按实计算
YD4-119 | 材料 | 乙供 | C07010101 | 平垫铁 综合 | kg | 1.848 | 4.655 | 0 | 0 | 计价 | 按实计算
YD4-119 | 材料 | 乙供 | C12010200 | 电焊条 J507 综合 | kg | 1.292 | 5.52 | 0 | 0 | 计价 | 按实计算
YD4-119 | 材料 | 乙供 | C13010201 | 镀锌六角螺栓 综合 | kg | 15.708 | 8.8 | 0 | 0 | 计价 | 按实计算
YD4-119 | 材料 | 乙供 | C18060101 | 塑料带 20mm×40m | 卷 | 0.018 | 2.113 | 0 | 0 | 计价 | 按实计算
YD4-119 | 材料 | 乙供 | C19031101 | 清洗剂 | kg | 1.386 | 2.41 | 0 | 0 | 计价 | 按实计算
YD4-119 | 材料 | 乙供 | C19020801 | 电力复合脂 | kg | 0.019 | 10.119 | 0 | 0 | 计价 | 按实计算
YD4-119 | 材料 | 乙供 | C19030201 | 乙醇 | kg | 0.018 | 3.62 | 0 | 0 | 计价 | 按实计算
YD4-119 | 材料 | 乙供 | C20010101 | 防锈漆 | kg | 0.37 | 9.353 | 0 | 0 | 计价 | 按实计算
YD4-119 | 材料 | 乙供 | C20020201 | 醇酸磁漆 | kg | 0.462 | 13.468 | 0 | 0 | 计价 | 按实计算
YD4-119 | 材料 | 乙供 | C20030101 | 普通调和漆 | kg | 0.554 | 11.223 | 0 | 0 | 计价 | 按实计算
YD4-119 | 材料 | 乙供 | C22010101 | 钢管脚手架 包括扣件 | kg | 5.544 | 4.215 | 0 | 0 | 计价 | 按实计算
YD4-119 | 材料 | 乙供 | C22010141 | 木脚手板 50×250×4000 | 块 | 0.055 | 70 | 0 | 0 | 计价 | 按实计算
YD4-119 | 材料 | 乙供 | C22030501 | 钢锯条 各种规格 | 根 | 0.739 | 1.308 | 0 | 0 | 计价 | 按实计算
YD4-119 | 材料 | 乙供 | C22040101 | 砂布 | 张 | 0.924 | 0.66 | 0 | 0 | 计价 | 按实计算
YD4-119 | 材料 | 乙供 | C22040401 | 白布 | m² | 0.166 | 3.358 | 0 | 0 | 计价 | 按实计算
YD4-119 | 材料 | 乙供 | C22040411 | 无絮棉布 | kg | 0.018 | 7.414 | 0 | 0 | 计价 | 按实计算
YD4-119 | 机械 | 乙供 | J03-01-036 | 汽车式起重机 起重量 16t | 台班 | 0.139 | 876.93 | 0 | 0 | 计价 | 按实计算
YD4-119 | 机械 | 乙供 | J03-01-039 | 汽车式起重机 起重量 30t | 台班 | 0.277 | 1187.83 | 0 | 0 | 计价 | 按实计算
YD4-119 | 机械 | 乙供 | J04-01-006 | 载重汽车 12t | 台班 | 0.139 | 593.93 | 0 | 0 | 计价 | 按实计算
YD4-119 | 机械 | 乙供 | J10-01-001 | 交流弧焊机 容量 21kVA | 台班 | 0.185 | 67 | 0 | 0 | 计价 | 按实计算
YD4-119 | 机械 | 乙供 | J13-01-056 | 高空作业车 30m以内 | 台班 | 0.679 | 1243.88 | 0 | 0 | 计价 | 按实计算
YD4-119 | 机械 | 乙供 | J04-01-002 | 载重汽车 5t | 台班 | 0.445 | 380.35 | 0 | 0 | 计价 | 按实计算
YD4-119 | 机械 | 乙供 | J14-01-014 | 介质损耗测试仪 | 台班 | 0.267 | 125.07 | 0 | 0 | 计价 | 按实计算
YD4-119 | 机械 | 乙供 | J14-03-008 | 油耐压试验仪 | 台班 | 0.178 | 281.86 | 0 | 0 | 计价 | 按实计算
YD4-119 | 机械 | 乙供 | J14-08-287 | 绝缘电阻测试仪 2500~10000V 2mA以上 | 台班 | 0.267 | 239.73 | 0 | 0 | 计价 | 按实计算
YD4-119 | 材料 | 乙供 | C99010102 | 其他材料费 | 元 | 4.0597 | 1 | 0 | 0 | 计价 | 按实计算
YD4-120 | 人工 | 乙供 | 9101108 | 安装普通工 | 工日 | 0.9983 | 70 | 0 | 0 | 计价 | 按实计算
YD4-120 | 人工 | 乙供 | 9101109 | 安装技术工 | 工日 | 3.5537 | 107 | 0 | 0 | 计价 | 按实计算
YD4-120 | 材料 | 乙供 | C07010101 | 平垫铁 综合 | kg | 2.957 | 4.655 | 0 | 0 | 计价 | 按实计算
YD4-120 | 材料 | 乙供 | C12010200 | 电焊条 J507 综合 | kg | 2.069 | 5.52 | 0 | 0 | 计价 | 按实计算
YD4-120 | 材料 | 乙供 | C13010201 | 镀锌六角螺栓 综合 | kg | 25.133 | 8.8 | 0 | 0 | 计价 | 按实计算
YD4-120 | 材料 | 乙供 | C18060101 | 塑料带 20mm×40m | 卷 | 0.045 | 2.113 | 0 | 0 | 计价 | 按实计算
YD4-120 | 材料 | 乙供 | C19031101 | 清洗剂 | kg | 2.218 | 2.41 | 0 | 0 | 计价 | 按实计算
YD4-120 | 材料 | 乙供 | C19020801 | 电力复合脂 | kg | 0.03 | 10.119 | 0 | 0 | 计价 | 按实计算
YD4-120 | 材料 | 乙供 | C19030201 | 乙醇 | kg | 0.045 | 3.62 | 0 | 0 | 计价 | 按实计算
YD4-120 | 材料 | 乙供 | C20010101 | 防锈漆 | kg | 0.592 | 9.353 | 0 | 0 | 计价 | 按实计算
YD4-120 | 材料 | 乙供 | C20020201 | 醇酸磁漆 | kg | 0.739 | 13.468 | 0 | 0 | 计价 | 按实计算
YD4-120 | 材料 | 乙供 | C20030101 | 普通调和漆 | kg | 0.887 | 11.223 | 0 | 0 | 计价 | 按实计算
YD4-120 | 材料 | 乙供 | C22010101 | 钢管脚手架 包括扣件 | kg | 8.87 | 4.215 | 0 | 0 | 计价 | 按实计算
YD4-120 | 材料 | 乙供 | C22010141 | 木脚手板 50×250×4000 | 块 | 0.089 | 70 | 0 | 0 | 计价 | 按实计算
YD4-120 | 材料 | 乙供 | C22030501 | 钢锯条 各种规格 | 根 | 1.183 | 1.308 | 0 | 0 | 计价 | 按实计算
YD4-120 | 材料 | 乙供 | C22040101 | 砂布 | 张 | 1.478 | 0.66 | 0 | 0 | 计价 | 按实计算
YD4-120 | 材料 | 乙供 | C22040401 | 白布 | m² | 0.266 | 3.358 | 0 | 0 | 计价 | 按实计算
YD4-120 | 材料 | 乙供 | C22040411 | 无絮棉布 | kg | 0.045 | 7.414 | 0 | 0 | 计价 | 按实计算
YD4-120 | 机械 | 乙供 | J03-01-036 | 汽车式起重机 起重量 16t | 台班 | 0.222 | 876.93 | 0 | 0 | 计价 | 按实计算
YD4-120 | 机械 | 乙供 | J03-01-039 | 汽车式起重机 起重量 30t | 台班 | 0.443 | 1187.83 | 0 | 0 | 计价 | 按实计算
YD4-120 | 机械 | 乙供 | J04-01-006 | 载重汽车 12t | 台班 | 0.222 | 593.93 | 0 | 0 | 计价 | 按实计算
YD4-120 | 机械 | 乙供 | J10-01-001 | 交流弧焊机 容量 21kVA | 台班 | 0.296 | 67 | 0 | 0 | 计价 | 按实计算
YD4-120 | 机械 | 乙供 | J13-01-056 | 高空作业车 30m以内 | 台班 | 0.908 | 1243.88 | 0 | 0 | 计价 | 按实计算
YD4-120 | 机械 | 乙供 | J04-01-002 | 载重汽车 5t | 台班 | 0.534 | 380.35 | 0 | 0 | 计价 | 按实计算
YD4-120 | 机械 | 乙供 | J14-01-014 | 介质损耗测试仪 | 台班 | 0.356 | 125.07 | 0 | 0 | 计价 | 按实计算
YD4-120 | 机械 | 乙供 | J14-03-008 | 油耐压试验仪 | 台班 | 0.445 | 281.86 | 0 | 0 | 计价 | 按实计算
YD4-120 | 机械 | 乙供 | J14-08-287 | 绝缘电阻测试仪 2500~10000V 2mA以上 | 台班 | 0.445 | 239.73 | 0 | 0 | 计价 | 按实计算
YD4-120 | 材料 | 乙供 | C99010102 | 其他材料费 | 元 | 6.5015 | 1 | 0 | 0 | 计价 | 按实计算
YD4-121 | 人工 | 乙供 | 9101108 | 安装普通工 | 工日 | 1.3333 | 70 | 0 | 0 | 计价 | 按实计算
YD4-121 | 人工 | 乙供 | 9101109 | 安装技术工 | 工日 | 4.9319 | 107 | 0 | 0 | 计价 | 按实计算
YD4-121 | 材料 | 乙供 | C07010101 | 平垫铁 综合 | kg | 3.96 | 4.655 | 0 | 0 | 计价 | 按实计算
YD4-121 | 材料 | 乙供 | C12010200 | 电焊条 J507 综合 | kg | 2.769 | 5.52 | 0 | 0 | 计价 | 按实计算
YD4-121 | 材料 | 乙供 | C13010201 | 镀锌六角螺栓 综合 | kg | 33.66 | 8.8 | 0 | 0 | 计价 | 按实计算
YD4-121 | 材料 | 乙供 | C18060101 | 塑料带 20mm×40m | 卷 | 0.045 | 2.113 | 0 | 0 | 计价 | 按实计算
YD4-121 | 材料 | 乙供 | C19031101 | 清洗剂 | kg | 2.97 | 2.41 | 0 | 0 | 计价 | 按实计算
YD4-121 | 材料 | 乙供 | C19020801 | 电力复合脂 | kg | 0.04 | 10.119 | 0 | 0 | 计价 | 按实计算
YD4-121 | 材料 | 乙供 | C19030201 | 乙醇 | kg | 0.045 | 3.62 | 0 | 0 | 计价 | 按实计算
YD4-121 | 材料 | 乙供 | C20010101 | 防锈漆 | kg | 0.792 | 9.353 | 0 | 0 | 计价 | 按实计算
YD4-121 | 材料 | 乙供 | C20020201 | 醇酸磁漆 | kg | 0.99 | 13.468 | 0 | 0 | 计价 | 按实计算
YD4-121 | 材料 | 乙供 | C20030101 | 普通调和漆 | kg | 1.188 | 11.223 | 0 | 0 | 计价 | 按实计算
YD4-121 | 材料 | 乙供 | C22010101 | 钢管脚手架 包括扣件 | kg | 11.88 | 4.215 | 0 | 0 | 计价 | 按实计算
YD4-121 | 材料 | 乙供 | C22010141 | 木脚手板 50×250×4000 | 块 | 0.119 | 70 | 0 | 0 | 计价 | 按实计算
YD4-121 | 材料 | 乙供 | C22030501 | 钢锯条 各种规格 | 根 | 1.584 | 1.308 | 0 | 0 | 计价 | 按实计算
YD4-121 | 材料 | 乙供 | C22040101 | 砂布 | 张 | 1.98 | 0.66 | 0 | 0 | 计价 | 按实计算
YD4-121 | 材料 | 乙供 | C22040401 | 白布 | m² | 0.356 | 3.358 | 0 | 0 | 计价 | 按实计算
YD4-121 | 材料 | 乙供 | C22040411 | 无絮棉布 | kg | 0.045 | 7.414 | 0 | 0 | 计价 | 按实计算
YD4-121 | 机械 | 乙供 | J03-01-036 | 汽车式起重机 起重量 16t | 台班 | 0.297 | 876.93 | 0 | 0 | 计价 | 按实计算
YD4-121 | 机械 | 乙供 | J03-01-039 | 汽车式起重机 起重量 30t | 台班 | 0.594 | 1187.83 | 0 | 0 | 计价 | 按实计算
YD4-121 | 机械 | 乙供 | J04-01-006 | 载重汽车 12t | 台班 | 0.297 | 593.93 | 0 | 0 | 计价 | 按实计算
YD4-121 | 机械 | 乙供 | J10-01-001 | 交流弧焊机 容量 21kVA | 台班 | 0.396 | 67 | 0 | 0 | 计价 | 按实计算
YD4-121 | 机械 | 乙供 | J13-01-056 | 高空作业车 30m以内 | 台班 | 1.125 | 1243.88 | 0 | 0 | 计价 | 按实计算
YD4-121 | 机械 | 乙供 | J04-01-002 | 载重汽车 5t | 台班 | 0.623 | 380.35 | 0 | 0 | 计价 | 按实计算
YD4-121 | 机械 | 乙供 | J14-01-014 | 介质损耗测试仪 | 台班 | 0.534 | 125.07 | 0 | 0 | 计价 | 按实计算
YD4-121 | 机械 | 乙供 | J14-03-008 | 油耐压试验仪 | 台班 | 0.445 | 281.86 | 0 | 0 | 计价 | 按实计算
YD4-121 | 机械 | 乙供 | J14-08-287 | 绝缘电阻测试仪 2500~10000V 2mA以上 | 台班 | 0.623 | 239.73 | 0 | 0 | 计价 | 按实计算
YD4-121 | 材料 | 乙供 | C99010102 | 其他材料费 | 元 | 8.7027 | 1 | 0 | 0 | 计价 | 按实计算
YD4-122 | 人工 | 乙供 | 9101108 | 安装普通工 | 工日 | 0.7906 | 70 | 0 | 0 | 计价 | 按实计算
YD4-122 | 人工 | 乙供 | 9101109 | 安装技术工 | 工日 | 1.5661 | 107 | 0 | 0 | 计价 | 按实计算
YD4-122 | 材料 | 乙供 | C12023102 | 铝焊丝 | kg | 0.275 | 33.145 | 0 | 0 | 计价 | 按实计算
YD4-122 | 材料 | 乙供 | C12040101 | 钨极棒 | g | 16.5 | 0.331 | 0 | 0 | 计价 | 按实计算
YD4-122 | 材料 | 乙供 | C14010100 | 镀锌铁丝 | kg | 0.33 | 4.427 | 0 | 0 | 计价 | 按实计算
YD4-122 | 材料 | 乙供 | C19031101 | 清洗剂 | kg | 0.11 | 2.41 | 0 | 0 | 计价 | 按实计算
YD4-122 | 材料 | 乙供 | C19110101 | 氧气 | m³ | 0.66 | 4.71 | 0 | 0 | 计价 | 按实计算
YD4-122 | 材料 | 乙供 | C19110201 | 乙炔气 | m³ | 0.231 | 10.379 | 0 | 0 | 计价 | 按实计算
YD4-122 | 材料 | 乙供 | C19110601 | 氩气 | m³ | 1.65 | 14.828 | 0 | 0 | 计价 | 按实计算
YD4-122 | 材料 | 乙供 | C20020201 | 醇酸磁漆 | kg | 0.044 | 13.468 | 0 | 0 | 计价 | 按实计算
YD4-122 | 材料 | 乙供 | C20030101 | 普通调和漆 | kg | 0.44 | 11.223 | 0 | 0 | 计价 | 按实计算
YD4-122 | 材料 | 乙供 | C20030401 | 无光调合漆灰漆 | kg | 0.022 | 10.288 | 0 | 0 | 计价 | 按实计算
YD4-122 | 材料 | 乙供 | C22010101 | 钢管脚手架 包括扣件 | kg | 1.554 | 4.215 | 0 | 0 | 计价 | 按实计算
YD4-122 | 材料 | 乙供 | C22010141 | 木脚手板 50×250×4000 | 块 | 0.016 | 70 | 0 | 0 | 计价 | 按实计算
YD4-122 | 材料 | 乙供 | C22030501 | 钢锯条 各种规格 | 根 | 2.2 | 1.308 | 0 | 0 | 计价 | 按实计算
YD4-122 | 材料 | 乙供 | C22040101 | 砂布 | 张 | 0.33 | 0.66 | 0 | 0 | 计价 | 按实计算
YD4-122 | 材料 | 乙供 | C22040501 | 棉纱头 | kg | 0.044 | 5.67 | 0 | 0 | 计价 | 按实计算
YD4-122 | 机械 | 乙供 | J03-01-034 | 汽车式起重机 起重量 8t | 台班 | 0.044 | 655.69 | 0 | 0 | 计价 | 按实计算
YD4-122 | 机械 | 乙供 | J03-01-036 | 汽车式起重机 起重量 16t | 台班 | 0.044 | 876.93 | 0 | 0 | 计价 | 按实计算
YD4-122 | 机械 | 乙供 | J03-01-097 | 电动双梁起重机 75t(不含一类费用) | 台班 | 0.035 | 723.68 | 0 | 0 | 计价 | 按实计算
YD4-122 | 机械 | 乙供 | J04-01-004 | 载重汽车 8t | 台班 | 0.044 | 445.99 | 0 | 0 | 计价 | 按实计算
YD4-122 | 机械 | 乙供 | J10-01-042 | 半自动铝焊机 PW455+PF10 | 台班 | 0.352 | 490.33 | 0 | 0 | 计价 | 按实计算
YD4-122 | 材料 | 乙供 | C99010102 | 其他材料费 | 元 | 1.2609 | 1 | 0 | 0 | 计价 | 按实计算
YD4-123 | 人工 | 乙供 | 9101108 | 安装普通工 | 工日 | 0.871 | 70 | 0 | 0 | 计价 | 按实计算
YD4-123 | 人工 | 乙供 | 9101109 | 安装技术工 | 工日 | 1.7256 | 107 | 0 | 0 | 计价 | 按实计算
YD4-123 | 材料 | 乙供 | C12023102 | 铝焊丝 | kg | 0.385 | 33.145 | 0 | 0 | 计价 | 按实计算
YD4-123 | 材料 | 乙供 | C12040101 | 钨极棒 | g | 22 | 0.331 | 0 | 0 | 计价 | 按实计算
YD4-123 | 材料 | 乙供 | C14010100 | 镀锌铁丝 | kg | 0.33 | 4.427 | 0 | 0 | 计价 | 按实计算
YD4-123 | 材料 | 乙供 | C19031101 | 清洗剂 | kg | 0.165 | 2.41 | 0 | 0 | 计价 | 按实计算
YD4-123 | 材料 | 乙供 | C19110101 | 氧气 | m³ | 0.88 | 4.71 | 0 | 0 | 计价 | 按实计算
YD4-123 | 材料 | 乙供 | C19110201 | 乙炔气 | m³ | 0.308 | 10.379 | 0 | 0 | 计价 | 按实计算
YD4-123 | 材料 | 乙供 | C19110601 | 氩气 | m³ | 2.2 | 14.828 | 0 | 0 | 计价 | 按实计算
YD4-123 | 材料 | 乙供 | C20020201 | 醇酸磁漆 | kg | 0.044 | 13.468 | 0 | 0 | 计价 | 按实计算
YD4-123 | 材料 | 乙供 | C20030101 | 普通调和漆 | kg | 0.495 | 11.223 | 0 | 0 | 计价 | 按实计算
YD4-123 | 材料 | 乙供 | C20030401 | 无光调合漆灰漆 | kg | 0.033 | 10.288 | 0 | 0 | 计价 | 按实计算
YD4-123 | 材料 | 乙供 | C22010101 | 钢管脚手架 包括扣件 | kg | 1.554 | 4.215 | 0 | 0 | 计价 | 按实计算
YD4-123 | 材料 | 乙供 | C22010141 | 木脚手板 50×250×4000 | 块 | 0.016 | 70 | 0 | 0 | 计价 | 按实计算
YD4-123 | 材料 | 乙供 | C22030501 | 钢锯条 各种规格 | 根 | 3.3 | 1.308 | 0 | 0 | 计价 | 按实计算
YD4-123 | 材料 | 乙供 | C22040101 | 砂布 | 张 | 0.44 | 0.66 | 0 | 0 | 计价 | 按实计算
YD4-123 | 材料 | 乙供 | C22040501 | 棉纱头 | kg | 0.055 | 5.67 | 0 | 0 | 计价 | 按实计算
YD4-123 | 机械 | 乙供 | J03-01-034 | 汽车式起重机 起重量 8t | 台班 | 0.044 | 655.69 | 0 | 0 | 计价 | 按实计算
YD4-123 | 机械 | 乙供 | J03-01-036 | 汽车式起重机 起重量 16t | 台班 | 0.044 | 876.93 | 0 | 0 | 计价 | 按实计算
YD4-123 | 机械 | 乙供 | J03-01-097 | 电动双梁起重机 75t(不含一类费用) | 台班 | 0.035 | 723.68 | 0 | 0 | 计价 | 按实计算
YD4-123 | 机械 | 乙供 | J04-01-004 | 载重汽车 8t | 台班 | 0.044 | 445.99 | 0 | 0 | 计价 | 按实计算
YD4-123 | 机械 | 乙供 | J10-01-042 | 半自动铝焊机 PW455+PF10 | 台班 | 0.44 | 490.33 | 0 | 0 | 计价 | 按实计算
YD4-123 | 材料 | 乙供 | C99010102 | 其他材料费 | 元 | 1.6188 | 1 | 0 | 0 | 计价 | 按实计算
YD4-124 | 人工 | 乙供 | 9101108 | 安装普通工 | 工日 | 1.3869 | 70 | 0 | 0 | 计价 | 按实计算
YD4-124 | 人工 | 乙供 | 9101109 | 安装技术工 | 工日 | 2.7507 | 107 | 0 | 0 | 计价 | 按实计算
YD4-124 | 材料 | 乙供 | C12023102 | 铝焊丝 | kg | 0.55 | 33.145 | 0 | 0 | 计价 | 按实计算
YD4-124 | 材料 | 乙供 | C12040101 | 钨极棒 | g | 27.5 | 0.331 | 0 | 0 | 计价 | 按实计算
YD4-124 | 材料 | 乙供 | C14010100 | 镀锌铁丝 | kg | 0.44 | 4.427 | 0 | 0 | 计价 | 按实计算
YD4-124 | 材料 | 乙供 | C19031101 | 清洗剂 | kg | 0.22 | 2.41 | 0 | 0 | 计价 | 按实计算
YD4-124 | 材料 | 乙供 | C19110101 | 氧气 | m³ | 1.1 | 4.71 | 0 | 0 | 计价 | 按实计算
YD4-124 | 材料 | 乙供 | C19110201 | 乙炔气 | m³ | 0.385 | 10.379 | 0 | 0 | 计价 | 按实计算
YD4-124 | 材料 | 乙供 | C19110601 | 氩气 | m³ | 2.75 | 14.828 | 0 | 0 | 计价 | 按实计算
YD4-124 | 材料 | 乙供 | C20020201 | 醇酸磁漆 | kg | 0.055 | 13.468 | 0 | 0 | 计价 | 按实计算
YD4-124 | 材料 | 乙供 | C20030101 | 普通调和漆 | kg | 0.55 | 11.223 | 0 | 0 | 计价 | 按实计算
YD4-124 | 材料 | 乙供 | C20030401 | 无光调合漆灰漆 | kg | 0.044 | 10.288 | 0 | 0 | 计价 | 按实计算
YD4-124 | 材料 | 乙供 | C22010101 | 钢管脚手架 包括扣件 | kg | 1.554 | 4.215 | 0 | 0 | 计价 | 按实计算
YD4-124 | 材料 | 乙供 | C22010141 | 木脚手板 50×250×4000 | 块 | 0.016 | 70 | 0 | 0 | 计价 | 按实计算
YD4-124 | 材料 | 乙供 | C22030501 | 钢锯条 各种规格 | 根 | 4.4 | 1.308 | 0 | 0 | 计价 | 按实计算
YD4-124 | 材料 | 乙供 | C22040101 | 砂布 | 张 | 0.55 | 0.66 | 0 | 0 | 计价 | 按实计算
YD4-124 | 材料 | 乙供 | C22040501 | 棉纱头 | kg | 0.055 | 5.67 | 0 | 0 | 计价 | 按实计算
YD4-124 | 机械 | 乙供 | J03-01-034 | 汽车式起重机 起重量 8t | 台班 | 0.044 | 655.69 | 0 | 0 | 计价 | 按实计算
YD4-124 | 机械 | 乙供 | J03-01-036 | 汽车式起重机 起重量 16t | 台班 | 0.044 | 876.93 | 0 | 0 | 计价 | 按实计算
YD4-124 | 机械 | 乙供 | J03-01-097 | 电动双梁起重机 75t(不含一类费用) | 台班 | 0.035 | 723.68 | 0 | 0 | 计价 | 按实计算
YD4-124 | 机械 | 乙供 | J04-01-004 | 载重汽车 8t | 台班 | 0.044 | 445.99 | 0 | 0 | 计价 | 按实计算
YD4-124 | 机械 | 乙供 | J10-01-042 | 半自动铝焊机 PW455+PF10 | 台班 | 0.528 | 490.33 | 0 | 0 | 计价 | 按实计算
YD4-124 | 材料 | 乙供 | C99010102 | 其他材料费 | 元 | 2.0246 | 1 | 0 | 0 | 计价 | 按实计算
YD4-125 | 人工 | 乙供 | 9101108 | 安装普通工 | 工日 | 1.5276 | 70 | 0 | 0 | 计价 | 按实计算
YD4-125 | 人工 | 乙供 | 9101109 | 安装技术工 | 工日 | 3.0184 | 107 | 0 | 0 | 计价 | 按实计算
YD4-125 | 材料 | 乙供 | C12023102 | 铝焊丝 | kg | 0.605 | 33.145 | 0 | 0 | 计价 | 按实计算
YD4-125 | 材料 | 乙供 | C12040101 | 钨极棒 | g | 30.25 | 0.331 | 0 | 0 | 计价 | 按实计算
YD4-125 | 材料 | 乙供 | C14010100 | 镀锌铁丝 | kg | 0.484 | 4.427 | 0 | 0 | 计价 | 按实计算
YD4-125 | 材料 | 乙供 | C19031101 | 清洗剂 | kg | 0.242 | 2.41 | 0 | 0 | 计价 | 按实计算
YD4-125 | 材料 | 乙供 | C19110101 | 氧气 | m³ | 1.21 | 4.71 | 0 | 0 | 计价 | 按实计算
YD4-125 | 材料 | 乙供 | C19110201 | 乙炔气 | m³ | 0.424 | 10.379 | 0 | 0 | 计价 | 按实计算
YD4-125 | 材料 | 乙供 | C19110601 | 氩气 | m³ | 3.025 | 14.828 | 0 | 0 | 计价 | 按实计算
YD4-125 | 材料 | 乙供 | C20020201 | 醇酸磁漆 | kg | 0.061 | 13.468 | 0 | 0 | 计价 | 按实计算
YD4-125 | 材料 | 乙供 | C20030101 | 普通调和漆 | kg | 0.605 | 11.223 | 0 | 0 | 计价 | 按实计算
YD4-125 | 材料 | 乙供 | C20030401 | 无光调合漆灰漆 | kg | 0.048 | 10.288 | 0 | 0 | 计价 | 按实计算
YD4-125 | 材料 | 乙供 | C22010101 | 钢管脚手架 包括扣件 | kg | 1.709 | 4.215 | 0 | 0 | 计价 | 按实计算
YD4-125 | 材料 | 乙供 | C22010141 | 木脚手板 50×250×4000 | 块 | 0.017 | 70 | 0 | 0 | 计价 | 按实计算
YD4-125 | 材料 | 乙供 | C22030501 | 钢锯条 各种规格 | 根 | 4.84 | 1.308 | 0 | 0 | 计价 | 按实计算
YD4-125 | 材料 | 乙供 | C22040101 | 砂布 | 张 | 0.605 | 0.66 | 0 | 0 | 计价 | 按实计算
YD4-125 | 材料 | 乙供 | C22040501 | 棉纱头 | kg | 0.061 | 5.67 | 0 | 0 | 计价 | 按实计算
YD4-125 | 机械 | 乙供 | J03-01-034 | 汽车式起重机 起重量 8t | 台班 | 0.048 | 655.69 | 0 | 0 | 计价 | 按实计算
YD4-125 | 机械 | 乙供 | J03-01-036 | 汽车式起重机 起重量 16t | 台班 | 0.048 | 876.93 | 0 | 0 | 计价 | 按实计算
YD4-125 | 机械 | 乙供 | J03-01-097 | 电动双梁起重机 75t(不含一类费用) | 台班 | 0.039 | 723.68 | 0 | 0 | 计价 | 按实计算
YD4-125 | 机械 | 乙供 | J04-01-004 | 载重汽车 8t | 台班 | 0.048 | 445.99 | 0 | 0 | 计价 | 按实计算
YD4-125 | 机械 | 乙供 | J10-01-042 | 半自动铝焊机 PW455+PF10 | 台班 | 0.581 | 490.33 | 0 | 0 | 计价 | 按实计算
YD4-125 | 材料 | 乙供 | C99010102 | 其他材料费 | 元 | 2.2264 | 1 | 0 | 0 | 计价 | 按实计算
YD4-126 | 人工 | 乙供 | 9101108 | 安装普通工 | 工日 | 0.5561 | 70 | 0 | 0 | 计价 | 按实计算
YD4-126 | 人工 | 乙供 | 9101109 | 安装技术工 | 工日 | 1.0991 | 107 | 0 | 0 | 计价 | 按实计算
YD4-126 | 材料 | 乙供 | C12023102 | 铝焊丝 | kg | 0.165 | 33.145 | 0 | 0 | 计价 | 按实计算
YD4-126 | 材料 | 乙供 | C12040101 | 钨极棒 | g | 11 | 0.331 | 0 | 0 | 计价 | 按实计算
YD4-126 | 材料 | 乙供 | C14010100 | 镀锌铁丝 | kg | 0.22 | 4.427 | 0 | 0 | 计价 | 按实计算
YD4-126 | 材料 | 乙供 | C19031101 | 清洗剂 | kg | 0.11 | 2.41 | 0 | 0 | 计价 | 按实计算
YD4-126 | 材料 | 乙供 | C19110101 | 氧气 | m³ | 0.55 | 4.71 | 0 | 0 | 计价 | 按实计算
YD4-126 | 材料 | 乙供 | C19110201 | 乙炔气 | m³ | 0.193 | 10.379 | 0 | 0 | 计价 | 按实计算
YD4-126 | 材料 | 乙供 | C19110601 | 氩气 | m³ | 1.1 | 14.828 | 0 | 0 | 计价 | 按实计算
YD4-126 | 材料 | 乙供 | C20020201 | 醇酸磁漆 | kg | 0.033 | 13.468 | 0 | 0 | 计价 | 按实计算
YD4-126 | 材料 | 乙供 | C20030101 | 普通调和漆 | kg | 0.33 | 11.223 | 0 | 0 | 计价 | 按实计算
YD4-126 | 材料 | 乙供 | C20030401 | 无光调合漆灰漆 | kg | 0.011 | 10.288 | 0 | 0 | 计价 | 按实计算
YD4-126 | 材料 | 乙供 | C22010101 | 钢管脚手架 包括扣件 | kg | 1.554 | 4.215 | 0 | 0 | 计价 | 按实计算
YD4-126 | 材料 | 乙供 | C22010141 | 木脚手板 50×250×4000 | 块 | 0.016 | 70 | 0 | 0 | 计价 | 按实计算
YD4-126 | 材料 | 乙供 | C22030501 | 钢锯条 各种规格 | 根 | 2.2 | 1.308 | 0 | 0 | 计价 | 按实计算
YD4-126 | 材料 | 乙供 | C22040101 | 砂布 | 张 | 0.22 | 0.66 | 0 | 0 | 计价 | 按实计算
YD4-126 | 材料 | 乙供 | C22040501 | 棉纱头 | kg | 0.022 | 5.67 | 0 | 0 | 计价 | 按实计算
YD4-126 | 机械 | 乙供 | J03-01-034 | 汽车式起重机 起重量 8t | 台班 | 0.044 | 655.69 | 0 | 0 | 计价 | 按实计算
YD4-126 | 机械 | 乙供 | J03-01-036 | 汽车式起重机 起重量 16t | 台班 | 0.044 | 876.93 | 0 | 0 | 计价 | 按实计算
YD4-126 | 机械 | 乙供 | J04-01-004 | 载重汽车 8t | 台班 | 0.044 | 445.99 | 0 | 0 | 计价 | 按实计算
YD4-126 | 机械 | 乙供 | J10-01-042 | 半自动铝焊机 PW455+PF10 | 台班 | 0.264 | 490.33 | 0 | 0 | 计价 | 按实计算
YD4-126 | 材料 | 乙供 | C99010102 | 其他材料费 | 元 | 0.9266 | 1 | 0 | 0 | 计价 | 按实计算
YD4-127 | 人工 | 乙供 | 9101108 | 安装普通工 | 工日 | 0.6097 | 70 | 0 | 0 | 计价 | 按实计算
YD4-127 | 人工 | 乙供 | 9101109 | 安装技术工 | 工日 | 1.2073 | 107 | 0 | 0 | 计价 | 按实计算
YD4-127 | 材料 | 乙供 | C12023102 | 铝焊丝 | kg | 0.182 | 33.145 | 0 | 0 | 计价 | 按实计算
YD4-127 | 材料 | 乙供 | C12040101 | 钨极棒 | g | 12.1 | 0.331 | 0 | 0 | 计价 | 按实计算
YD4-127 | 材料 | 乙供 | C14010100 | 镀锌铁丝 | kg | 0.242 | 4.427 | 0 | 0 | 计价 | 按实计算
YD4-127 | 材料 | 乙供 | C19031101 | 清洗剂 | kg | 0.121 | 2.41 | 0 | 0 | 计价 | 按实计算
YD4-127 | 材料 | 乙供 | C19110101 | 氧气 | m³ | 0.605 | 4.71 | 0 | 0 | 计价 | 按实计算
YD4-127 | 材料 | 乙供 | C19110201 | 乙炔气 | m³ | 0.212 | 10.379 | 0 | 0 | 计价 | 按实计算
YD4-127 | 材料 | 乙供 | C19110601 | 氩气 | m³ | 1.21 | 14.828 | 0 | 0 | 计价 | 按实计算
YD4-127 | 材料 | 乙供 | C20020201 | 醇酸磁漆 | kg | 0.036 | 13.468 | 0 | 0 | 计价 | 按实计算
YD4-127 | 材料 | 乙供 | C20030101 | 普通调和漆 | kg | 0.363 | 11.223 | 0 | 0 | 计价 | 按实计算
YD4-127 | 材料 | 乙供 | C20030401 | 无光调合漆灰漆 | kg | 0.012 | 10.288 | 0 | 0 | 计价 | 按实计算
YD4-127 | 材料 | 乙供 | C22010101 | 钢管脚手架 包括扣件 | kg | 1.709 | 4.215 | 0 | 0 | 计价 | 按实计算
YD4-127 | 材料 | 乙供 | C22010141 | 木脚手板 50×250×4000 | 块 | 0.017 | 70 | 0 | 0 | 计价 | 按实计算
YD4-127 | 材料 | 乙供 | C22030501 | 钢锯条 各种规格 | 根 | 2.42 | 1.308 | 0 | 0 | 计价 | 按实计算
YD4-127 | 材料 | 乙供 | C22040101 | 砂布 | 张 | 0.242 | 0.66 | 0 | 0 | 计价 | 按实计算
YD4-127 | 材料 | 乙供 | C22040501 | 棉纱头 | kg | 0.024 | 5.67 | 0 | 0 | 计价 | 按实计算
YD4-127 | 机械 | 乙供 | J03-01-034 | 汽车式起重机 起重量 8t | 台班 | 0.048 | 655.69 | 0 | 0 | 计价 | 按实计算
YD4-127 | 机械 | 乙供 | J03-01-036 | 汽车式起重机 起重量 16t | 台班 | 0.048 | 876.93 | 0 | 0 | 计价 | 按实计算
YD4-127 | 机械 | 乙供 | J04-01-004 | 载重汽车 8t | 台班 | 0.048 | 445.99 | 0 | 0 | 计价 | 按实计算
YD4-127 | 机械 | 乙供 | J10-01-042 | 半自动铝焊机 PW455+PF10 | 台班 | 0.29 | 490.33 | 0 | 0 | 计价 | 按实计算
YD4-127 | 材料 | 乙供 | C99010102 | 其他材料费 | 元 | 1.0186 | 1 | 0 | 0 | 计价 | 按实计算
YD4-128 | 人工 | 乙供 | 9101108 | 安装普通工 | 工日 | 0.5226 | 70 | 0 | 0 | 计价 | 按实计算
YD4-128 | 人工 | 乙供 | 9101109 | 安装技术工 | 工日 | 1.0365 | 107 | 0 | 0 | 计价 | 按实计算
YD4-128 | 材料 | 乙供 | C07010401 | 钢垫板 综合 | kg | 0.699 | 4.655 | 0 | 0 | 计价 | 按实计算
YD4-128 | 材料 | 乙供 | C12010200 | 电焊条 J507 综合 | kg | 1.385 | 5.52 | 0 | 0 | 计价 | 按实计算
YD4-128 | 材料 | 乙供 | C12023102 | 铝焊丝 | kg | 0.22 | 33.145 | 0 | 0 | 计价 | 按实计算
YD4-128 | 材料 | 乙供 | C12040101 | 钨极棒 | g | 0.385 | 0.331 | 0 | 0 | 计价 | 按实计算
YD4-128 | 材料 | 乙供 | C13010201 | 镀锌六角螺栓 综合 | kg | 0.432 | 8.8 | 0 | 0 | 计价 | 按实计算
YD4-128 | 材料 | 乙供 | C14010100 | 镀锌铁丝 | kg | 0.165 | 4.427 | 0 | 0 | 计价 | 按实计算
YD4-128 | 材料 | 乙供 | C19031101 | 清洗剂 | kg | 0.33 | 2.41 | 0 | 0 | 计价 | 按实计算
YD4-128 | 材料 | 乙供 | C19020801 | 电力复合脂 | kg | 0.094 | 10.119 | 0 | 0 | 计价 | 按实计算
YD4-128 | 材料 | 乙供 | C19110101 | 氧气 | m³ | 0.055 | 4.71 | 0 | 0 | 计价 | 按实计算
YD4-128 | 材料 | 乙供 | C19110201 | 乙炔气 | m³ | 0.02 | 10.379 | 0 | 0 | 计价 | 按实计算
YD4-128 | 材料 | 乙供 | C19110601 | 氩气 | m³ | 0.44 | 14.828 | 0 | 0 | 计价 | 按实计算
YD4-128 | 材料 | 乙供 | C20030101 | 普通调和漆 | kg | 0.198 | 11.223 | 0 | 0 | 计价 | 按实计算
YD4-128 | 材料 | 乙供 | C22010101 | 钢管脚手架 包括扣件 | kg | 3.721 | 4.215 | 0 | 0 | 计价 | 按实计算
YD4-128 | 材料 | 乙供 | C22010141 | 木脚手板 50×250×4000 | 块 | 0.037 | 70 | 0 | 0 | 计价 | 按实计算
YD4-128 | 材料 | 乙供 | C22030501 | 钢锯条 各种规格 | 根 | 0.33 | 1.308 | 0 | 0 | 计价 | 按实计算
YD4-128 | 材料 | 乙供 | C22040101 | 砂布 | 张 | 0.33 | 0.66 | 0 | 0 | 计价 | 按实计算
YD4-128 | 材料 | 乙供 | C22040501 | 棉纱头 | kg | 0.165 | 5.67 | 0 | 0 | 计价 | 按实计算
YD4-128 | 机械 | 乙供 | J03-01-034 | 汽车式起重机 起重量 8t | 台班 | 0.139 | 655.69 | 0 | 0 | 计价 | 按实计算
YD4-128 | 机械 | 乙供 | J04-01-002 | 载重汽车 5t | 台班 | 0.059 | 380.35 | 0 | 0 | 计价 | 按实计算
YD4-128 | 机械 | 乙供 | J10-01-001 | 交流弧焊机 容量 21kVA | 台班 | 0.198 | 67 | 0 | 0 | 计价 | 按实计算
YD4-128 | 机械 | 乙供 | J10-01-014 | 氩弧焊机 电流 500A | 台班 | 0.149 | 103.89 | 0 | 0 | 计价 | 按实计算
YD4-128 | 材料 | 乙供 | C99010102 | 其他材料费 | 元 | 1.0734 | 1 | 0 | 0 | 计价 | 按实计算
YD4-129 | 人工 | 乙供 | 9101108 | 安装普通工 | 工日 | 0.6298 | 70 | 0 | 0 | 计价 | 按实计算
YD4-129 | 人工 | 乙供 | 9101109 | 安装技术工 | 工日 | 1.2472 | 107 | 0 | 0 | 计价 | 按实计算
YD4-129 | 材料 | 乙供 | C07010401 | 钢垫板 综合 | kg | 0.726 | 4.655 | 0 | 0 | 计价 | 按实计算
YD4-129 | 材料 | 乙供 | C12010200 | 电焊条 J507 综合 | kg | 1.385 | 5.52 | 0 | 0 | 计价 | 按实计算
YD4-129 | 材料 | 乙供 | C12023102 | 铝焊丝 | kg | 0.22 | 33.145 | 0 | 0 | 计价 | 按实计算
YD4-129 | 材料 | 乙供 | C12040101 | 钨极棒 | g | 0.385 | 0.331 | 0 | 0 | 计价 | 按实计算
YD4-129 | 材料 | 乙供 | C13010201 | 镀锌六角螺栓 综合 | kg | 0.432 | 8.8 | 0 | 0 | 计价 | 按实计算
YD4-129 | 材料 | 乙供 | C14010100 | 镀锌铁丝 | kg | 0.165 | 4.427 | 0 | 0 | 计价 | 按实计算
YD4-129 | 材料 | 乙供 | C19031101 | 清洗剂 | kg | 0.33 | 2.41 | 0 | 0 | 计价 | 按实计算
YD4-129 | 材料 | 乙供 | C19020801 | 电力复合脂 | kg | 0.088 | 10.119 | 0 | 0 | 计价 | 按实计算
YD4-129 | 材料 | 乙供 | C19110101 | 氧气 | m³ | 0.055 | 4.71 | 0 | 0 | 计价 | 按实计算
YD4-129 | 材料 | 乙供 | C19110201 | 乙炔气 | m³ | 0.02 | 10.379 | 0 | 0 | 计价 | 按实计算
YD4-129 | 材料 | 乙供 | C19110601 | 氩气 | m³ | 0.44 | 14.828 | 0 | 0 | 计价 | 按实计算
YD4-129 | 材料 | 乙供 | C20030101 | 普通调和漆 | kg | 0.22 | 11.223 | 0 | 0 | 计价 | 按实计算
YD4-129 | 材料 | 乙供 | C22010101 | 钢管脚手架 包括扣件 | kg | 3.721 | 4.215 | 0 | 0 | 计价 | 按实计算
YD4-129 | 材料 | 乙供 | C22010141 | 木脚手板 50×250×4000 | 块 | 0.037 | 70 | 0 | 0 | 计价 | 按实计算
YD4-129 | 材料 | 乙供 | C22030501 | 钢锯条 各种规格 | 根 | 0.33 | 1.308 | 0 | 0 | 计价 | 按实计算
YD4-129 | 材料 | 乙供 | C22040101 | 砂布 | 张 | 0.275 | 0.66 | 0 | 0 | 计价 | 按实计算
YD4-129 | 材料 | 乙供 | C22040501 | 棉纱头 | kg | 0.165 | 5.67 | 0 | 0 | 计价 | 按实计算
YD4-129 | 机械 | 乙供 | J03-01-034 | 汽车式起重机 起重量 8t | 台班 | 0.139 | 655.69 | 0 | 0 | 计价 | 按实计算
YD4-129 | 机械 | 乙供 | J04-01-002 | 载重汽车 5t | 台班 | 0.059 | 380.35 | 0 | 0 | 计价 | 按实计算
YD4-129 | 机械 | 乙供 | J10-01-001 | 交流弧焊机 容量 21kVA | 台班 | 0.198 | 67 | 0 | 0 | 计价 | 按实计算
YD4-129 | 机械 | 乙供 | J10-01-014 | 氩弧焊机 电流 500A | 台班 | 0.149 | 103.89 | 0 | 0 | 计价 | 按实计算
YD4-129 | 材料 | 乙供 | C99010102 | 其他材料费 | 元 | 1.0789 | 1 | 0 | 0 | 计价 | 按实计算
YD4-130 | 人工 | 乙供 | 9101108 | 安装普通工 | 工日 | 36.4212 | 70 | 0 | 0 | 计价 | 按实计算
YD4-130 | 人工 | 乙供 | 9101109 | 安装技术工 | 工日 | 72.2354 | 107 | 0 | 0 | 计价 | 按实计算
YD4-130 | 材料 | 乙供 | C12010200 | 电焊条 J507 综合 | kg | 5.385 | 5.52 | 0 | 0 | 计价 | 按实计算
YD4-130 | 材料 | 乙供 | C12023102 | 铝焊丝 | kg | 23.1 | 33.145 | 0 | 0 | 计价 | 按实计算
YD4-130 | 材料 | 乙供 | C12040101 | 钨极棒 | g | 550 | 0.331 | 0 | 0 | 计价 | 按实计算
YD4-130 | 材料 | 乙供 | C14010100 | 镀锌铁丝 | kg | 11 | 4.427 | 0 | 0 | 计价 | 按实计算
YD4-130 | 材料 | 乙供 | C19031101 | 清洗剂 | kg | 3.74 | 2.41 | 0 | 0 | 计价 | 按实计算
YD4-130 | 材料 | 乙供 | C19110101 | 氧气 | m³ | 5.5 | 4.71 | 0 | 0 | 计价 | 按实计算
YD4-130 | 材料 | 乙供 | C19110201 | 乙炔气 | m³ | 1.925 | 10.379 | 0 | 0 | 计价 | 按实计算
YD4-130 | 材料 | 乙供 | C19110601 | 氩气 | m³ | 55 | 14.828 | 0 | 0 | 计价 | 按实计算
YD4-130 | 材料 | 乙供 | C20030101 | 普通调和漆 | kg | 16.5 | 11.223 | 0 | 0 | 计价 | 按实计算
YD4-130 | 材料 | 乙供 | C22010101 | 钢管脚手架 包括扣件 | kg | 826.65 | 4.215 | 0 | 0 | 计价 | 按实计算
YD4-130 | 材料 | 乙供 | C22010141 | 木脚手板 50×250×4000 | 块 | 8.267 | 70 | 0 | 0 | 计价 | 按实计算
YD4-130 | 材料 | 乙供 | C22020801 | 氩弧焊瓷嘴 | 个 | 16.5 | 4.797 | 0 | 0 | 计价 | 按实计算
YD4-130 | 材料 | 乙供 | C22030501 | 钢锯条 各种规格 | 根 | 44 | 1.308 | 0 | 0 | 计价 | 按实计算
YD4-130 | 材料 | 乙供 | C22040101 | 砂布 | 张 | 33 | 0.66 | 0 | 0 | 计价 | 按实计算
YD4-130 | 材料 | 乙供 | C22040501 | 棉纱头 | kg | 4.4 | 5.67 | 0 | 0 | 计价 | 按实计算
YD4-130 | 机械 | 乙供 | J03-01-034 | 汽车式起重机 起重量 8t | 台班 | 1.54 | 655.69 | 0 | 0 | 计价 | 按实计算
YD4-130 | 机械 | 乙供 | J04-01-004 | 载重汽车 8t | 台班 | 1.54 | 445.99 | 0 | 0 | 计价 | 按实计算
YD4-130 | 机械 | 乙供 | J10-01-001 | 交流弧焊机 容量 21kVA | 台班 | 0.77 | 67 | 0 | 0 | 计价 | 按实计算
YD4-130 | 机械 | 乙供 | J10-01-014 | 氩弧焊机 电流 500A | 台班 | 4.62 | 103.89 | 0 | 0 | 计价 | 按实计算
YD4-130 | 材料 | 乙供 | C99010102 | 其他材料费 | 元 | 126.5638 | 1 | 0 | 0 | 计价 | 按实计算
YD4-131 | 人工 | 乙供 | 9101108 | 安装普通工 | 工日 | 3.1825 | 70 | 0 | 0 | 计价 | 按实计算
YD4-131 | 人工 | 乙供 | 9101109 | 安装技术工 | 工日 | 6.3158 | 107 | 0 | 0 | 计价 | 按实计算
YD4-131 | 材料 | 乙供 | C14010100 | 镀锌铁丝 | kg | 2.2 | 4.427 | 0 | 0 | 计价 | 按实计算
YD4-131 | 材料 | 乙供 | C18060202 | 塑料胶粘带 20mm×50m | 卷 | 0.55 | 8.772 | 0 | 0 | 计价 | 按实计算
YD4-131 | 材料 | 乙供 | C18080101 | 塑料标识牌 | 个 | 4.4 | 0.457 | 0 | 0 | 计价 | 按实计算
YD4-131 | 材料 | 乙供 | C19031101 | 清洗剂 | kg | 0.22 | 2.41 | 0 | 0 | 计价 | 按实计算
YD4-131 | 材料 | 乙供 | C22010101 | 钢管脚手架 包括扣件 | kg | 15.543 | 4.215 | 0 | 0 | 计价 | 按实计算
YD4-131 | 材料 | 乙供 | C22010141 | 木脚手板 50×250×4000 | 块 | 0.155 | 70 | 0 | 0 | 计价 | 按实计算
YD4-131 | 材料 | 乙供 | C22030501 | 钢锯条 各种规格 | 根 | 2.2 | 1.308 | 0 | 0 | 计价 | 按实计算
YD4-131 | 材料 | 乙供 | C22040501 | 棉纱头 | kg | 0.11 | 5.67 | 0 | 0 | 计价 | 按实计算
YD4-131 | 机械 | 乙供 | J03-01-034 | 汽车式起重机 起重量 8t | 台班 | 0.116 | 655.69 | 0 | 0 | 计价 | 按实计算
YD4-131 | 机械 | 乙供 | J04-01-004 | 载重汽车 8t | 台班 | 0.116 | 445.99 | 0 | 0 | 计价 | 按实计算
YD4-131 | 材料 | 乙供 | C99010102 | 其他材料费 | 元 | 1.9394 | 1 | 0 | 0 | 计价 | 按实计算
YD4-132 | 人工 | 乙供 | 9101108 | 安装普通工 | 工日 | 0.5025 | 70 | 0 | 0 | 计价 | 按实计算
YD4-132 | 人工 | 乙供 | 9101109 | 安装技术工 | 工日 | 0.9909 | 107 | 0 | 0 | 计价 | 按实计算
YD4-132 | 材料 | 乙供 | C16010308 | 软铜绞线 95mm² | m | 0.495 | 41.785 | 0 | 0 | 计价 | 按实计算
YD4-132 | 材料 | 乙供 | C16100421 | 绝缘胶带 20mm×20m | 卷 | 0.198 | 1.57 | 0 | 0 | 计价 | 按实计算
YD4-132 | 材料 | 乙供 | C18060202 | 塑料胶粘带 20mm×50m | 卷 | 0.495 | 8.772 | 0 | 0 | 计价 | 按实计算
YD4-132 | 材料 | 乙供 | C18080101 | 塑料标识牌 | 个 | 1.98 | 0.457 | 0 | 0 | 计价 | 按实计算
YD4-132 | 材料 | 乙供 | C19031101 | 清洗剂 | kg | 0.297 | 2.41 | 0 | 0 | 计价 | 按实计算
YD4-132 | 材料 | 乙供 | C19030201 | 乙醇 | kg | 0.099 | 3.62 | 0 | 0 | 计价 | 按实计算
YD4-132 | 材料 | 乙供 | C19091001 | 密封胶 | kg | 0.396 | 14.468 | 0 | 0 | 计价 | 按实计算
YD4-132 | 材料 | 乙供 | C22030501 | 钢锯条 各种规格 | 根 | 0.99 | 1.308 | 0 | 0 | 计价 | 按实计算
YD4-132 | 材料 | 乙供 | C22040101 | 砂布 | 张 | 1.98 | 0.66 | 0 | 0 | 计价 | 按实计算
YD4-132 | 材料 | 乙供 | C22040461 | 碎布 | kg | 0.099 | 3.489 | 0 | 0 | 计价 | 按实计算
YD4-132 | 材料 | 乙供 | C22040501 | 棉纱头 | kg | 0.099 | 5.67 | 0 | 0 | 计价 | 按实计算
YD4-132 | 材料 | 乙供 | C99010102 | 其他材料费 | 元 | 0.7311 | 1 | 0 | 0 | 计价 | 按实计算
YD4-133 | 人工 | 乙供 | 9101108 | 安装普通工 | 工日 | 0.3149 | 70 | 0 | 0 | 计价 | 按实计算
YD4-133 | 人工 | 乙供 | 9101109 | 安装技术工 | 工日 | 0.6321 | 107 | 0 | 0 | 计价 | 按实计算
YD4-133 | 材料 | 乙供 | C16010308 | 软铜绞线 95mm² | m | 0.495 | 41.785 | 0 | 0 | 计价 | 按实计算
YD4-133 | 材料 | 乙供 | C16100421 | 绝缘胶带 20mm×20m | 卷 | 0.198 | 1.57 | 0 | 0 | 计价 | 按实计算
YD4-133 | 材料 | 乙供 | C18060202 | 塑料胶粘带 20mm×50m | 卷 | 0.495 | 8.772 | 0 | 0 | 计价 | 按实计算
YD4-133 | 材料 | 乙供 | C18080101 | 塑料标识牌 | 个 | 1.98 | 0.457 | 0 | 0 | 计价 | 按实计算
YD4-133 | 材料 | 乙供 | C19031101 | 清洗剂 | kg | 0.396 | 2.41 | 0 | 0 | 计价 | 按实计算
YD4-133 | 材料 | 乙供 | C19030201 | 乙醇 | kg | 0.198 | 3.62 | 0 | 0 | 计价 | 按实计算
YD4-133 | 材料 | 乙供 | C19091001 | 密封胶 | kg | 0.198 | 14.468 | 0 | 0 | 计价 | 按实计算
YD4-133 | 材料 | 乙供 | C22030501 | 钢锯条 各种规格 | 根 | 0.99 | 1.308 | 0 | 0 | 计价 | 按实计算
YD4-133 | 材料 | 乙供 | C22040101 | 砂布 | 张 | 0.99 | 0.66 | 0 | 0 | 计价 | 按实计算
YD4-133 | 材料 | 乙供 | C22040461 | 碎布 | kg | 0.099 | 3.489 | 0 | 0 | 计价 | 按实计算
YD4-133 | 材料 | 乙供 | C22040501 | 棉纱头 | kg | 0.099 | 5.67 | 0 | 0 | 计价 | 按实计算
YD4-133 | 材料 | 乙供 | C99010102 | 其他材料费 | 元 | 0.6726 | 1 | 0 | 0 | 计价 | 按实计算
YD4-134 | 人工 | 乙供 | 9101108 | 安装普通工 | 工日 | 0.3819 | 70 | 0 | 0 | 计价 | 按实计算
YD4-134 | 人工 | 乙供 | 9101109 | 安装技术工 | 工日 | 0.7574 | 107 | 0 | 0 | 计价 | 按实计算
YD4-134 | 材料 | 乙供 | C16010308 | 软铜绞线 95mm² | m | 0.495 | 41.785 | 0 | 0 | 计价 | 按实计算
YD4-134 | 材料 | 乙供 | C16100421 | 绝缘胶带 20mm×20m | 卷 | 0.198 | 1.57 | 0 | 0 | 计价 | 按实计算
YD4-134 | 材料 | 乙供 | C18060202 | 塑料胶粘带 20mm×50m | 卷 | 0.495 | 8.772 | 0 | 0 | 计价 | 按实计算
YD4-134 | 材料 | 乙供 | C18080101 | 塑料标识牌 | 个 | 1.98 | 0.457 | 0 | 0 | 计价 | 按实计算
YD4-134 | 材料 | 乙供 | C19031101 | 清洗剂 | kg | 0.495 | 2.41 | 0 | 0 | 计价 | 按实计算
YD4-134 | 材料 | 乙供 | C19030201 | 乙醇 | kg | 0.297 | 3.62 | 0 | 0 | 计价 | 按实计算
YD4-134 | 材料 | 乙供 | C19091001 | 密封胶 | kg | 0.198 | 14.468 | 0 | 0 | 计价 | 按实计算
YD4-134 | 材料 | 乙供 | C22030501 | 钢锯条 各种规格 | 根 | 0.99 | 1.308 | 0 | 0 | 计价 | 按实计算
YD4-134 | 材料 | 乙供 | C22040101 | 砂布 | 张 | 0.99 | 0.66 | 0 | 0 | 计价 | 按实计算
YD4-134 | 材料 | 乙供 | C22040461 | 碎布 | kg | 0.099 | 3.489 | 0 | 0 | 计价 | 按实计算
YD4-134 | 材料 | 乙供 | C22040501 | 棉纱头 | kg | 0.099 | 5.67 | 0 | 0 | 计价 | 按实计算
YD4-134 | 材料 | 乙供 | C99010102 | 其他材料费 | 元 | 0.6846 | 1 | 0 | 0 | 计价 | 按实计算
YD4-135 | 人工 | 乙供 | 9101108 | 安装普通工 | 工日 | 6.1171 | 70 | 0 | 0 | 计价 | 按实计算
YD4-135 | 人工 | 乙供 | 9101109 | 安装技术工 | 工日 | 12.1304 | 107 | 0 | 0 | 计价 | 按实计算
YD4-135 | 材料 | 乙供 | C12010200 | 电焊条 J507 综合 | kg | 15.385 | 5.52 | 0 | 0 | 计价 | 按实计算
YD4-135 | 材料 | 乙供 | C14010100 | 镀锌铁丝 | kg | 11 | 4.427 | 0 | 0 | 计价 | 按实计算
YD4-135 | 材料 | 乙供 | C16100421 | 绝缘胶带 20mm×20m | 卷 | 4.4 | 1.57 | 0 | 0 | 计价 | 按实计算
YD4-135 | 材料 | 乙供 | C19031101 | 清洗剂 | kg | 3.3 | 2.41 | 0 | 0 | 计价 | 按实计算
YD4-135 | 材料 | 乙供 | C19030201 | 乙醇 | kg | 4.4 | 3.62 | 0 | 0 | 计价 | 按实计算
YD4-135 | 材料 | 乙供 | C20030101 | 普通调和漆 | kg | 2.2 | 11.223 | 0 | 0 | 计价 | 按实计算
YD4-135 | 材料 | 乙供 | C22010201 | 枕木 160×220×2500 | 根 | 2.2 | 131.101 | 0 | 0 | 计价 | 按实计算
YD4-135 | 材料 | 乙供 | C22040404 | 白纱带 20mm×20m | 卷 | 47.3 | 4.318 | 0 | 0 | 计价 | 按实计算
YD4-135 | 材料 | 乙供 | C22040501 | 棉纱头 | kg | 2.75 | 5.67 | 0 | 0 | 计价 | 按实计算
YD4-135 | 材料 | 乙供 | C22040601 | 尼龙绳 1以下 | kg | 2.2 | 7.676 | 0 | 0 | 计价 | 按实计算
YD4-135 | 机械 | 乙供 | J03-01-036 | 汽车式起重机 起重量 16t | 台班 | 0.55 | 876.93 | 0 | 0 | 计价 | 按实计算
YD4-135 | 机械 | 乙供 | J03-01-066 | 叉式起重机 起重量 5t | 台班 | 1.467 | 459.84 | 0 | 0 | 计价 | 按实计算
YD4-135 | 机械 | 乙供 | J04-01-007 | 载重汽车 15t | 台班 | 0.55 | 697.12 | 0 | 0 | 计价 | 按实计算
YD4-135 | 机械 | 乙供 | J10-01-001 | 交流弧焊机 容量 21kVA | 台班 | 2.2 | 67 | 0 | 0 | 计价 | 按实计算
YD4-135 | 机械 | 乙供 | J11-01-014 | 电动空气压缩机 排气量 0.3m³/min | 台班 | 1.1 | 33.27 | 0 | 0 | 计价 | 按实计算
YD4-135 | 机械 | 乙供 | J15-01-004 | 吹风机 能力 4m³/min | 台班 | 12.1 | 57.52 | 0 | 0 | 计价 | 按实计算
YD4-135 | 材料 | 乙供 | C99010102 | 其他材料费 | 元 | 14.2849 | 1 | 0 | 0 | 计价 | 按实计算
YD4-136 | 人工 | 乙供 | 9101108 | 安装普通工 | 工日 | 13.8422 | 70 | 0 | 0 | 计价 | 按实计算
YD4-136 | 人工 | 乙供 | 9101109 | 安装技术工 | 工日 | 27.4556 | 107 | 0 | 0 | 计价 | 按实计算
YD4-136 | 材料 | 乙供 | C12010200 | 电焊条 J507 综合 | kg | 30.769 | 5.52 | 0 | 0 | 计价 | 按实计算
YD4-136 | 材料 | 乙供 | C14010100 | 镀锌铁丝 | kg | 22 | 4.427 | 0 | 0 | 计价 | 按实计算
YD4-136 | 材料 | 乙供 | C16100421 | 绝缘胶带 20mm×20m | 卷 | 39.6 | 1.57 | 0 | 0 | 计价 | 按实计算
YD4-136 | 材料 | 乙供 | C19031101 | 清洗剂 | kg | 11 | 2.41 | 0 | 0 | 计价 | 按实计算
YD4-136 | 材料 | 乙供 | C19030201 | 乙醇 | kg | 5.5 | 3.62 | 0 | 0 | 计价 | 按实计算
YD4-136 | 材料 | 乙供 | C20030101 | 普通调和漆 | kg | 3.85 | 11.223 | 0 | 0 | 计价 | 按实计算
YD4-136 | 材料 | 乙供 | C22010201 | 枕木 160×220×2500 | 根 | 5.5 | 131.101 | 0 | 0 | 计价 | 按实计算
YD4-136 | 材料 | 乙供 | C22040404 | 白纱带 20mm×20m | 卷 | 55 | 4.318 | 0 | 0 | 计价 | 按实计算
YD4-136 | 材料 | 乙供 | C22040501 | 棉纱头 | kg | 5.94 | 5.67 | 0 | 0 | 计价 | 按实计算
YD4-136 | 材料 | 乙供 | C22040601 | 尼龙绳 1以下 | kg | 2.75 | 7.676 | 0 | 0 | 计价 | 按实计算
YD4-136 | 机械 | 乙供 | J03-01-036 | 汽车式起重机 起重量 16t | 台班 | 1.1 | 876.93 | 0 | 0 | 计价 | 按实计算
YD4-136 | 机械 | 乙供 | J03-01-066 | 叉式起重机 起重量 5t | 台班 | 2.2 | 459.84 | 0 | 0 | 计价 | 按实计算
YD4-136 | 机械 | 乙供 | J04-01-007 | 载重汽车 15t | 台班 | 1.65 | 697.12 | 0 | 0 | 计价 | 按实计算
YD4-136 | 机械 | 乙供 | J10-01-001 | 交流弧焊机 容量 21kVA | 台班 | 4.4 | 67 | 0 | 0 | 计价 | 按实计算
YD4-136 | 机械 | 乙供 | J11-01-014 | 电动空气压缩机 排气量 0.3m³/min | 台班 | 1.43 | 33.27 | 0 | 0 | 计价 | 按实计算
YD4-136 | 机械 | 乙供 | J15-01-004 | 吹风机 能力 4m³/min | 台班 | 22 | 57.52 | 0 | 0 | 计价 | 按实计算
YD4-136 | 材料 | 乙供 | C99010102 | 其他材料费 | 元 | 28.6475 | 1 | 0 | 0 | 计价 | 按实计算
YD4-137 | 人工 | 乙供 | 9101108 | 安装普通工 | 工日 | 26.1099 | 70 | 0 | 0 | 计价 | 按实计算
YD4-137 | 人工 | 乙供 | 9101109 | 安装技术工 | 工日 | 51.7846 | 107 | 0 | 0 | 计价 | 按实计算
YD4-137 | 材料 | 乙供 | C12010200 | 电焊条 J507 综合 | kg | 46.154 | 5.52 | 0 | 0 | 计价 | 按实计算
YD4-137 | 材料 | 乙供 | C14010100 | 镀锌铁丝 | kg | 35.2 | 4.427 | 0 | 0 | 计价 | 按实计算
YD4-137 | 材料 | 乙供 | C16100421 | 绝缘胶带 20mm×20m | 卷 | 124.3 | 1.57 | 0 | 0 | 计价 | 按实计算
YD4-137 | 材料 | 乙供 | C19031101 | 清洗剂 | kg | 30.8 | 2.41 | 0 | 0 | 计价 | 按实计算
YD4-137 | 材料 | 乙供 | C19030201 | 乙醇 | kg | 5.72 | 3.62 | 0 | 0 | 计价 | 按实计算
YD4-137 | 材料 | 乙供 | C20030101 | 普通调和漆 | kg | 5.61 | 11.223 | 0 | 0 | 计价 | 按实计算
YD4-137 | 材料 | 乙供 | C22010201 | 枕木 160×220×2500 | 根 | 11.44 | 131.101 | 0 | 0 | 计价 | 按实计算
YD4-137 | 材料 | 乙供 | C22040404 | 白纱带 20mm×20m | 卷 | 58.35 | 4.318 | 0 | 0 | 计价 | 按实计算
YD4-137 | 材料 | 乙供 | C22040501 | 棉纱头 | kg | 10.67 | 5.67 | 0 | 0 | 计价 | 按实计算
YD4-137 | 材料 | 乙供 | C22040601 | 尼龙绳 1以下 | kg | 2.86 | 7.676 | 0 | 0 | 计价 | 按实计算
YD4-137 | 机械 | 乙供 | J03-01-036 | 汽车式起重机 起重量 16t | 台班 | 1.76 | 876.93 | 0 | 0 | 计价 | 按实计算
YD4-137 | 机械 | 乙供 | J03-01-066 | 叉式起重机 起重量 5t | 台班 | 3.52 | 459.84 | 0 | 0 | 计价 | 按实计算
YD4-137 | 机械 | 乙供 | J04-01-007 | 载重汽车 15t | 台班 | 1.65 | 697.12 | 0 | 0 | 计价 | 按实计算
YD4-137 | 机械 | 乙供 | J10-01-001 | 交流弧焊机 容量 21kVA | 台班 | 6.6 | 67 | 0 | 0 | 计价 | 按实计算
YD4-137 | 机械 | 乙供 | J11-01-014 | 电动空气压缩机 排气量 0.3m³/min | 台班 | 1.54 | 33.27 | 0 | 0 | 计价 | 按实计算
YD4-137 | 机械 | 乙供 | J15-01-004 | 吹风机 能力 4m³/min | 台班 | 33 | 57.52 | 0 | 0 | 计价 | 按实计算
YD4-137 | 材料 | 乙供 | C99010102 | 其他材料费 | 元 | 51.957 | 1 | 0 | 0 | 计价 | 按实计算
YD4-138 | 人工 | 乙供 | 9101108 | 安装普通工 | 工日 | 0.0402 | 70 | 0 | 0 | 计价 | 按实计算
YD4-138 | 人工 | 乙供 | 9101109 | 安装技术工 | 工日 | 0.0797 | 107 | 0 | 0 | 计价 | 按实计算
YD4-138 | 材料 | 乙供 | C12010200 | 电焊条 J507 综合 | kg | 0.654 | 5.52 | 0 | 0 | 计价 | 按实计算
YD4-138 | 材料 | 乙供 | C13010201 | 镀锌六角螺栓 综合 | kg | 0.003 | 8.8 | 0 | 0 | 计价 | 按实计算
YD4-138 | 材料 | 乙供 | C14010100 | 镀锌铁丝 | kg | 0.033 | 4.427 | 0 | 0 | 计价 | 按实计算
YD4-138 | 材料 | 乙供 | C16010305 | 软铜绞线 35mm² | m | 0.268 | 21.526 | 0 | 0 | 计价 | 按实计算
YD4-138 | 材料 | 乙供 | C16038105 | 铜接线端子 35mm² | 个 | 0.893 | 4.9 | 0 | 0 | 计价 | 按实计算
YD4-138 | 材料 | 乙供 | C19031101 | 清洗剂 | kg | 0.047 | 2.41 | 0 | 0 | 计价 | 按实计算
YD4-138 | 材料 | 乙供 | C19020801 | 电力复合脂 | kg | 0.011 | 10.119 | 0 | 0 | 计价 | 按实计算
YD4-138 | 材料 | 乙供 | C20030101 | 普通调和漆 | kg | 0.014 | 11.223 | 0 | 0 | 计价 | 按实计算
YD4-138 | 材料 | 乙供 | C22010101 | 钢管脚手架 包括扣件 | kg | 11.654 | 4.215 | 0 | 0 | 计价 | 按实计算
YD4-138 | 材料 | 乙供 | C22010142 | 木脚手板 80×200×4000 | 块 | 0.117 | 105.284 | 0 | 0 | 计价 | 按实计算
YD4-138 | 材料 | 乙供 | C22040101 | 砂布 | 张 | 0.11 | 0.66 | 0 | 0 | 计价 | 按实计算
YD4-138 | 材料 | 乙供 | C22040501 | 棉纱头 | kg | 0.044 | 5.67 | 0 | 0 | 计价 | 按实计算
YD4-138 | 机械 | 乙供 | J10-01-001 | 交流弧焊机 容量 21kVA | 台班 | 0.094 | 67 | 0 | 0 | 计价 | 按实计算
YD4-138 | 机械 | 乙供 | J13-01-060 | 机动绞磨 3t以内 | 台班 | 0.019 | 162.99 | 0 | 0 | 计价 | 按实计算
YD4-138 | 材料 | 乙供 | C99010102 | 其他材料费 | 元 | 1.5214 | 1 | 0 | 0 | 计价 | 按实计算
YD4-139 | 人工 | 乙供 | 9101108 | 安装普通工 | 工日 | 0.0603 | 70 | 0 | 0 | 计价 | 按实计算
YD4-139 | 人工 | 乙供 | 9101109 | 安装技术工 | 工日 | 0.1253 | 107 | 0 | 0 | 计价 | 按实计算
YD4-139 | 材料 | 乙供 | C12010200 | 电焊条 J507 综合 | kg | 0.654 | 5.52 | 0 | 0 | 计价 | 按实计算
YD4-139 | 材料 | 乙供 | C13010201 | 镀锌六角螺栓 综合 | kg | 0.003 | 8.8 | 0 | 0 | 计价 | 按实计算
YD4-139 | 材料 | 乙供 | C14010100 | 镀锌铁丝 | kg | 0.033 | 4.427 | 0 | 0 | 计价 | 按实计算
YD4-139 | 材料 | 乙供 | C16010305 | 软铜绞线 35mm² | m | 0.268 | 21.526 | 0 | 0 | 计价 | 按实计算
YD4-139 | 材料 | 乙供 | C16038105 | 铜接线端子 35mm² | 个 | 0.893 | 4.9 | 0 | 0 | 计价 | 按实计算
YD4-139 | 材料 | 乙供 | C19031101 | 清洗剂 | kg | 0.047 | 2.41 | 0 | 0 | 计价 | 按实计算
YD4-139 | 材料 | 乙供 | C19020801 | 电力复合脂 | kg | 0.011 | 10.119 | 0 | 0 | 计价 | 按实计算
YD4-139 | 材料 | 乙供 | C20030101 | 普通调和漆 | kg | 0.018 | 11.223 | 0 | 0 | 计价 | 按实计算
YD4-139 | 材料 | 乙供 | C22010101 | 钢管脚手架 包括扣件 | kg | 11.654 | 4.215 | 0 | 0 | 计价 | 按实计算
YD4-139 | 材料 | 乙供 | C22010142 | 木脚手板 80×200×4000 | 块 | 0.117 | 105.284 | 0 | 0 | 计价 | 按实计算
YD4-139 | 材料 | 乙供 | C22040101 | 砂布 | 张 | 0.22 | 0.66 | 0 | 0 | 计价 | 按实计算
YD4-139 | 材料 | 乙供 | C22040501 | 棉纱头 | kg | 0.044 | 5.67 | 0 | 0 | 计价 | 按实计算
YD4-139 | 机械 | 乙供 | J10-01-001 | 交流弧焊机 容量 21kVA | 台班 | 0.094 | 67 | 0 | 0 | 计价 | 按实计算
YD4-139 | 机械 | 乙供 | J13-01-060 | 机动绞磨 3t以内 | 台班 | 0.032 | 162.99 | 0 | 0 | 计价 | 按实计算
YD4-139 | 材料 | 乙供 | C99010102 | 其他材料费 | 元 | 1.5238 | 1 | 0 | 0 | 计价 | 按实计算
YD4-140 | 人工 | 乙供 | 9101108 | 安装普通工 | 工日 | 0.0804 | 70 | 0 | 0 | 计价 | 按实计算
YD4-140 | 人工 | 乙供 | 9101109 | 安装技术工 | 工日 | 0.1595 | 107 | 0 | 0 | 计价 | 按实计算
YD4-140 | 材料 | 乙供 | C12010200 | 电焊条 J507 综合 | kg | 0.654 | 5.52 | 0 | 0 | 计价 | 按实计算
YD4-140 | 材料 | 乙供 | C13010201 | 镀锌六角螺栓 综合 | kg | 0.003 | 8.8 | 0 | 0 | 计价 | 按实计算
YD4-140 | 材料 | 乙供 | C14010100 | 镀锌铁丝 | kg | 0.033 | 4.427 | 0 | 0 | 计价 | 按实计算
YD4-140 | 材料 | 乙供 | C16010305 | 软铜绞线 35mm² | m | 0.268 | 21.526 | 0 | 0 | 计价 | 按实计算
YD4-140 | 材料 | 乙供 | C16038105 | 铜接线端子 35mm² | 个 | 0.893 | 4.9 | 0 | 0 | 计价 | 按实计算
YD4-140 | 材料 | 乙供 | C19031101 | 清洗剂 | kg | 0.057 | 2.41 | 0 | 0 | 计价 | 按实计算
YD4-140 | 材料 | 乙供 | C19020801 | 电力复合脂 | kg | 0.017 | 10.119 | 0 | 0 | 计价 | 按实计算
YD4-140 | 材料 | 乙供 | C20030101 | 普通调和漆 | kg | 0.022 | 11.223 | 0 | 0 | 计价 | 按实计算
YD4-140 | 材料 | 乙供 | C22010101 | 钢管脚手架 包括扣件 | kg | 13.985 | 4.215 | 0 | 0 | 计价 | 按实计算
YD4-140 | 材料 | 乙供 | C22010142 | 木脚手板 80×200×4000 | 块 | 0.14 | 105.284 | 0 | 0 | 计价 | 按实计算
YD4-140 | 材料 | 乙供 | C22040101 | 砂布 | 张 | 0.275 | 0.66 | 0 | 0 | 计价 | 按实计算
YD4-140 | 材料 | 乙供 | C22040501 | 棉纱头 | kg | 0.044 | 5.67 | 0 | 0 | 计价 | 按实计算
YD4-140 | 机械 | 乙供 | J10-01-001 | 交流弧焊机 容量 21kVA | 台班 | 0.094 | 67 | 0 | 0 | 计价 | 按实计算
YD4-140 | 机械 | 乙供 | J13-01-060 | 机动绞磨 3t以内 | 台班 | 0.042 | 162.99 | 0 | 0 | 计价 | 按实计算
YD4-140 | 材料 | 乙供 | C99010102 | 其他材料费 | 元 | 1.772 | 1 | 0 | 0 | 计价 | 按实计算
YD4-141 | 人工 | 乙供 | 9101108 | 安装普通工 | 工日 | 0.1206 | 70 | 0 | 0 | 计价 | 按实计算
YD4-141 | 人工 | 乙供 | 9101109 | 安装技术工 | 工日 | 0.2392 | 107 | 0 | 0 | 计价 | 按实计算
YD4-141 | 材料 | 乙供 | C12010200 | 电焊条 J507 综合 | kg | 0.654 | 5.52 | 0 | 0 | 计价 | 按实计算
YD4-141 | 材料 | 乙供 | C13010201 | 镀锌六角螺栓 综合 | kg | 0.003 | 8.8 | 0 | 0 | 计价 | 按实计算
YD4-141 | 材料 | 乙供 | C14010100 | 镀锌铁丝 | kg | 0.033 | 4.427 | 0 | 0 | 计价 | 按实计算
YD4-141 | 材料 | 乙供 | C16010305 | 软铜绞线 35mm² | m | 0.268 | 21.526 | 0 | 0 | 计价 | 按实计算
YD4-141 | 材料 | 乙供 | C16038105 | 铜接线端子 35mm² | 个 | 0.893 | 4.9 | 0 | 0 | 计价 | 按实计算
YD4-141 | 材料 | 乙供 | C19031101 | 清洗剂 | kg | 0.057 | 2.41 | 0 | 0 | 计价 | 按实计算
YD4-141 | 材料 | 乙供 | C19020801 | 电力复合脂 | kg | 0.017 | 10.119 | 0 | 0 | 计价 | 按实计算
YD4-141 | 材料 | 乙供 | C20030101 | 普通调和漆 | kg | 0.028 | 11.223 | 0 | 0 | 计价 | 按实计算
YD4-141 | 材料 | 乙供 | C22010101 | 钢管脚手架 包括扣件 | kg | 17.481 | 4.215 | 0 | 0 | 计价 | 按实计算
YD4-141 | 材料 | 乙供 | C22010142 | 木脚手板 80×200×4000 | 块 | 0.175 | 105.284 | 0 | 0 | 计价 | 按实计算
YD4-141 | 材料 | 乙供 | C22040101 | 砂布 | 张 | 0.33 | 0.66 | 0 | 0 | 计价 | 按实计算
YD4-141 | 材料 | 乙供 | C22040501 | 棉纱头 | kg | 0.066 | 5.67 | 0 | 0 | 计价 | 按实计算
YD4-141 | 机械 | 乙供 | J10-01-001 | 交流弧焊机 容量 21kVA | 台班 | 0.094 | 67 | 0 | 0 | 计价 | 按实计算
YD4-141 | 机械 | 乙供 | J13-01-060 | 机动绞磨 3t以内 | 台班 | 0.046 | 162.99 | 0 | 0 | 计价 | 按实计算
YD4-141 | 材料 | 乙供 | C99010102 | 其他材料费 | 元 | 2.145 | 1 | 0 | 0 | 计价 | 按实计算
YD4-142 | 人工 | 乙供 | 9101108 | 安装普通工 | 工日 | 0.1943 | 70 | 0 | 0 | 计价 | 按实计算
YD4-142 | 人工 | 乙供 | 9101109 | 安装技术工 | 工日 | 0.393 | 107 | 0 | 0 | 计价 | 按实计算
YD4-142 | 材料 | 乙供 | C12010200 | 电焊条 J507 综合 | kg | 0.654 | 5.52 | 0 | 0 | 计价 | 按实计算
YD4-142 | 材料 | 乙供 | C13010201 | 镀锌六角螺栓 综合 | kg | 0.003 | 8.8 | 0 | 0 | 计价 | 按实计算
YD4-142 | 材料 | 乙供 | C14010100 | 镀锌铁丝 | kg | 0.033 | 4.427 | 0 | 0 | 计价 | 按实计算
YD4-142 | 材料 | 乙供 | C16010305 | 软铜绞线 35mm² | m | 0.268 | 21.526 | 0 | 0 | 计价 | 按实计算
YD4-142 | 材料 | 乙供 | C16038105 | 铜接线端子 35mm² | 个 | 0.893 | 4.9 | 0 | 0 | 计价 | 按实计算
YD4-142 | 材料 | 乙供 | C19031101 | 清洗剂 | kg | 0.057 | 2.41 | 0 | 0 | 计价 | 按实计算
YD4-142 | 材料 | 乙供 | C19020801 | 电力复合脂 | kg | 0.022 | 10.119 | 0 | 0 | 计价 | 按实计算
YD4-142 | 材料 | 乙供 | C20030101 | 普通调和漆 | kg | 0.033 | 11.223 | 0 | 0 | 计价 | 按实计算
YD4-142 | 材料 | 乙供 | C22010101 | 钢管脚手架 包括扣件 | kg | 20.977 | 4.215 | 0 | 0 | 计价 | 按实计算
YD4-142 | 材料 | 乙供 | C22010142 | 木脚手板 80×200×4000 | 块 | 0.21 | 105.284 | 0 | 0 | 计价 | 按实计算
YD4-142 | 材料 | 乙供 | C22040101 | 砂布 | 张 | 0.44 | 0.66 | 0 | 0 | 计价 | 按实计算
YD4-142 | 材料 | 乙供 | C22040501 | 棉纱头 | kg | 0.066 | 5.67 | 0 | 0 | 计价 | 按实计算
YD4-142 | 机械 | 乙供 | J10-01-001 | 交流弧焊机 容量 21kVA | 台班 | 0.094 | 67 | 0 | 0 | 计价 | 按实计算
YD4-142 | 机械 | 乙供 | J13-01-060 | 机动绞磨 3t以内 | 台班 | 0.06 | 162.99 | 0 | 0 | 计价 | 按实计算
YD4-142 | 材料 | 乙供 | C99010102 | 其他材料费 | 元 | 2.517 | 1 | 0 | 0 | 计价 | 按实计算
YD4-143 | 人工 | 乙供 | 9101108 | 安装普通工 | 工日 | 0.0938 | 70 | 0 | 0 | 计价 | 按实计算
YD4-143 | 人工 | 乙供 | 9101109 | 安装技术工 | 工日 | 0.1822 | 107 | 0 | 0 | 计价 | 按实计算
YD4-143 | 材料 | 乙供 | C16010305 | 软铜绞线 35mm² | m | 0.525 | 21.526 | 0 | 0 | 计价 | 按实计算
YD4-143 | 材料 | 乙供 | C16038105 | 铜接线端子 35mm² | 个 | 2.2 | 4.9 | 0 | 0 | 计价 | 按实计算
YD4-143 | 材料 | 乙供 | C19031101 | 清洗剂 | kg | 0.169 | 2.41 | 0 | 0 | 计价 | 按实计算
YD4-143 | 材料 | 乙供 | C19020801 | 电力复合脂 | kg | 0.009 | 10.119 | 0 | 0 | 计价 | 按实计算
YD4-143 | 材料 | 乙供 | C22030501 | 钢锯条 各种规格 | 根 | 0.889 | 1.308 | 0 | 0 | 计价 | 按实计算
YD4-143 | 材料 | 乙供 | C22040101 | 砂布 | 张 | 0.424 | 0.66 | 0 | 0 | 计价 | 按实计算
YD4-143 | 材料 | 乙供 | C22040461 | 碎布 | kg | 0.085 | 3.489 | 0 | 0 | 计价 | 按实计算
YD4-143 | 材料 | 乙供 | C99010102 | 其他材料费 | 元 | 0.4864 | 1 | 0 | 0 | 计价 | 按实计算
YD4-144 | 人工 | 乙供 | 9101108 | 安装普通工 | 工日 | 0.1474 | 70 | 0 | 0 | 计价 | 按实计算
YD4-144 | 人工 | 乙供 | 9101109 | 安装技术工 | 工日 | 0.2848 | 107 | 0 | 0 | 计价 | 按实计算
YD4-144 | 材料 | 乙供 | C16010305 | 软铜绞线 35mm² | m | 0.525 | 21.526 | 0 | 0 | 计价 | 按实计算
YD4-144 | 材料 | 乙供 | C16038105 | 铜接线端子 35mm² | 个 | 2.2 | 4.9 | 0 | 0 | 计价 | 按实计算
YD4-144 | 材料 | 乙供 | C19031101 | 清洗剂 | kg | 0.169 | 2.41 | 0 | 0 | 计价 | 按实计算
YD4-144 | 材料 | 乙供 | C19020801 | 电力复合脂 | kg | 0.009 | 10.119 | 0 | 0 | 计价 | 按实计算
YD4-144 | 材料 | 乙供 | C22030501 | 钢锯条 各种规格 | 根 | 0.889 | 1.308 | 0 | 0 | 计价 | 按实计算
YD4-144 | 材料 | 乙供 | C22040101 | 砂布 | 张 | 0.424 | 0.66 | 0 | 0 | 计价 | 按实计算
YD4-144 | 材料 | 乙供 | C22040461 | 碎布 | kg | 0.085 | 3.489 | 0 | 0 | 计价 | 按实计算
YD4-144 | 材料 | 乙供 | C99010102 | 其他材料费 | 元 | 0.4864 | 1 | 0 | 0 | 计价 | 按实计算
YD4-145 | 人工 | 乙供 | 9101108 | 安装普通工 | 工日 | 0.1608 | 70 | 0 | 0 | 计价 | 按实计算
YD4-145 | 人工 | 乙供 | 9101109 | 安装技术工 | 工日 | 0.3132 | 107 | 0 | 0 | 计价 | 按实计算
YD4-145 | 材料 | 乙供 | C16010305 | 软铜绞线 35mm² | m | 0.525 | 21.526 | 0 | 0 | 计价 | 按实计算
YD4-145 | 材料 | 乙供 | C16038105 | 铜接线端子 35mm² | 个 | 2.2 | 4.9 | 0 | 0 | 计价 | 按实计算
YD4-145 | 材料 | 乙供 | C19031101 | 清洗剂 | kg | 0.169 | 2.41 | 0 | 0 | 计价 | 按实计算
YD4-145 | 材料 | 乙供 | C19020801 | 电力复合脂 | kg | 0.009 | 10.119 | 0 | 0 | 计价 | 按实计算
YD4-145 | 材料 | 乙供 | C22030501 | 钢锯条 各种规格 | 根 | 1.271 | 1.308 | 0 | 0 | 计价 | 按实计算
YD4-145 | 材料 | 乙供 | C22040101 | 砂布 | 张 | 0.847 | 0.66 | 0 | 0 | 计价 | 按实计算
YD4-145 | 材料 | 乙供 | C22040461 | 碎布 | kg | 0.128 | 3.489 | 0 | 0 | 计价 | 按实计算
YD4-145 | 材料 | 乙供 | C99010102 | 其他材料费 | 元 | 0.505 | 1 | 0 | 0 | 计价 | 按实计算
YD4-146 | 人工 | 乙供 | 9101108 | 安装普通工 | 工日 | 0.201 | 70 | 0 | 0 | 计价 | 按实计算
YD4-146 | 人工 | 乙供 | 9101109 | 安装技术工 | 工日 | 0.393 | 107 | 0 | 0 | 计价 | 按实计算
YD4-146 | 材料 | 乙供 | C16010305 | 软铜绞线 35mm² | m | 0.525 | 21.526 | 0 | 0 | 计价 | 按实计算
YD4-146 | 材料 | 乙供 | C16038105 | 铜接线端子 35mm² | 个 | 2.2 | 4.9 | 0 | 0 | 计价 | 按实计算
YD4-146 | 材料 | 乙供 | C19031101 | 清洗剂 | kg | 0.169 | 2.41 | 0 | 0 | 计价 | 按实计算
YD4-146 | 材料 | 乙供 | C19020801 | 电力复合脂 | kg | 0.009 | 10.119 | 0 | 0 | 计价 | 按实计算
YD4-146 | 材料 | 乙供 | C22030501 | 钢锯条 各种规格 | 根 | 1.778 | 1.308 | 0 | 0 | 计价 | 按实计算
YD4-146 | 材料 | 乙供 | C22040101 | 砂布 | 张 | 0.847 | 0.66 | 0 | 0 | 计价 | 按实计算
YD4-146 | 材料 | 乙供 | C22040461 | 碎布 | kg | 0.128 | 3.489 | 0 | 0 | 计价 | 按实计算
YD4-146 | 材料 | 乙供 | C99010102 | 其他材料费 | 元 | 0.5182 | 1 | 0 | 0 | 计价 | 按实计算
YD5-1 | 人工 | 乙供 | 9101108 | 安装普通工 | 工日 | 0.5427 | 70 | 0 | 0 | 计价 | 按实计算
YD5-1 | 人工 | 乙供 | 9101109 | 安装技术工 | 工日 | 1.3896 | 107 | 0 | 0 | 计价 | 按实计算
YD5-1 | 材料 | 乙供 | C12010200 | 电焊条 J507 综合 | kg | 0.746 | 5.52 | 0 | 0 | 计价 | 按实计算
YD5-1 | 材料 | 乙供 | C13010201 | 镀锌六角螺栓 综合 | kg | 1.305 | 8.8 | 0 | 0 | 计价 | 按实计算
YD5-1 | 材料 | 乙供 | C18030801 | 自黏性橡胶带 25mm×20m | 卷 | 0.105 | 6.897 | 0 | 0 | 计价 | 按实计算
YD5-1 | 材料 | 乙供 | C20030101 | 普通调和漆 | kg | 0.105 | 11.223 | 0 | 0 | 计价 | 按实计算
YD5-1 | 机械 | 乙供 | J03-01-034 | 汽车式起重机 起重量 8t | 台班 | 0.063 | 655.69 | 0 | 0 | 计价 | 按实计算
YD5-1 | 机械 | 乙供 | J04-01-002 | 载重汽车 5t | 台班 | 0.107 | 380.35 | 0 | 0 | 计价 | 按实计算
YD5-1 | 机械 | 乙供 | J10-01-001 | 交流弧焊机 容量 21kVA | 台班 | 0.107 | 67 | 0 | 0 | 计价 | 按实计算
YD5-1 | 材料 | 乙供 | C99010102 | 其他材料费 | 元 | 0.3501 | 1 | 0 | 0 | 计价 | 按实计算
YD5-2 | 人工 | 乙供 | 9101108 | 安装普通工 | 工日 | 0.737 | 70 | 0 | 0 | 计价 | 按实计算
YD5-2 | 人工 | 乙供 | 9101109 | 安装技术工 | 工日 | 1.868 | 107 | 0 | 0 | 计价 | 按实计算
YD5-2 | 材料 | 乙供 | C12010200 | 电焊条 J507 综合 | kg | 0.746 | 5.52 | 0 | 0 | 计价 | 按实计算
YD5-2 | 材料 | 乙供 | C13010201 | 镀锌六角螺栓 综合 | kg | 1.305 | 8.8 | 0 | 0 | 计价 | 按实计算
YD5-2 | 材料 | 乙供 | C18030801 | 自黏性橡胶带 25mm×20m | 卷 | 0.105 | 6.897 | 0 | 0 | 计价 | 按实计算
YD5-2 | 材料 | 乙供 | C20030101 | 普通调和漆 | kg | 0.105 | 11.223 | 0 | 0 | 计价 | 按实计算
YD5-2 | 机械 | 乙供 | J03-01-034 | 汽车式起重机 起重量 8t | 台班 | 0.063 | 655.69 | 0 | 0 | 计价 | 按实计算
YD5-2 | 机械 | 乙供 | J04-01-002 | 载重汽车 5t | 台班 | 0.107 | 380.35 | 0 | 0 | 计价 | 按实计算
YD5-2 | 机械 | 乙供 | J10-01-001 | 交流弧焊机 容量 21kVA | 台班 | 0.107 | 67 | 0 | 0 | 计价 | 按实计算
YD5-2 | 材料 | 乙供 | C99010102 | 其他材料费 | 元 | 0.3501 | 1 | 0 | 0 | 计价 | 按实计算
YD5-3 | 人工 | 乙供 | 9101108 | 安装普通工 | 工日 | 0.5628 | 70 | 0 | 0 | 计价 | 按实计算
YD5-3 | 人工 | 乙供 | 9101109 | 安装技术工 | 工日 | 1.4181 | 107 | 0 | 0 | 计价 | 按实计算
YD5-3 | 材料 | 乙供 | C12010200 | 电焊条 J507 综合 | kg | 0.746 | 5.52 | 0 | 0 | 计价 | 按实计算
YD5-3 | 材料 | 乙供 | C13010201 | 镀锌六角螺栓 综合 | kg | 1.337 | 8.8 | 0 | 0 | 计价 | 按实计算
YD5-3 | 材料 | 乙供 | C18030801 | 自黏性橡胶带 25mm×20m | 卷 | 0.105 | 6.897 | 0 | 0 | 计价 | 按实计算
YD5-3 | 材料 | 乙供 | C20030101 | 普通调和漆 | kg | 0.105 | 11.223 | 0 | 0 | 计价 | 按实计算
YD5-3 | 机械 | 乙供 | J03-01-034 | 汽车式起重机 起重量 8t | 台班 | 0.063 | 655.69 | 0 | 0 | 计价 | 按实计算
YD5-3 | 机械 | 乙供 | J04-01-002 | 载重汽车 5t | 台班 | 0.107 | 380.35 | 0 | 0 | 计价 | 按实计算
YD5-3 | 机械 | 乙供 | J10-01-001 | 交流弧焊机 容量 21kVA | 台班 | 0.107 | 67 | 0 | 0 | 计价 | 按实计算
YD5-3 | 材料 | 乙供 | C99010102 | 其他材料费 | 元 | 0.3557 | 1 | 0 | 0 | 计价 | 按实计算
YD5-4 | 人工 | 乙供 | 9101108 | 安装普通工 | 工日 | 0.2278 | 70 | 0 | 0 | 计价 | 按实计算
YD5-4 | 人工 | 乙供 | 9101109 | 安装技术工 | 工日 | 0.5809 | 107 | 0 | 0 | 计价 | 按实计算
YD5-4 | 材料 | 乙供 | C12010200 | 电焊条 J507 综合 | kg | 0.377 | 5.52 | 0 | 0 | 计价 | 按实计算
YD5-4 | 材料 | 乙供 | C13010201 | 镀锌六角螺栓 综合 | kg | 0.652 | 8.8 | 0 | 0 | 计价 | 按实计算
YD5-4 | 材料 | 乙供 | C18030801 | 自黏性橡胶带 25mm×20m | 卷 | 0.053 | 6.897 | 0 | 0 | 计价 | 按实计算
YD5-4 | 材料 | 乙供 | C20030101 | 普通调和漆 | kg | 0.032 | 11.223 | 0 | 0 | 计价 | 按实计算
YD5-4 | 机械 | 乙供 | J10-01-001 | 交流弧焊机 容量 21kVA | 台班 | 0.054 | 67 | 0 | 0 | 计价 | 按实计算
YD5-4 | 材料 | 乙供 | C99010102 | 其他材料费 | 元 | 0.1709 | 1 | 0 | 0 | 计价 | 按实计算
YD5-5 | 人工 | 乙供 | 9101108 | 安装普通工 | 工日 | 0.7571 | 70 | 0 | 0 | 计价 | 按实计算
YD5-5 | 人工 | 乙供 | 9101109 | 安装技术工 | 工日 | 1.942 | 107 | 0 | 0 | 计价 | 按实计算
YD5-5 | 材料 | 乙供 | C12010200 | 电焊条 J507 综合 | kg | 0.708 | 5.52 | 0 | 0 | 计价 | 按实计算
YD5-5 | 材料 | 乙供 | C13010201 | 镀锌六角螺栓 综合 | kg | 0.618 | 8.8 | 0 | 0 | 计价 | 按实计算
YD5-5 | 材料 | 乙供 | C18010102 | 橡胶板 10mm以下 | kg | 2.104 | 5.638 | 0 | 0 | 计价 | 按实计算
YD5-5 | 材料 | 乙供 | C18030801 | 自黏性橡胶带 25mm×20m | 卷 | 0.149 | 6.897 | 0 | 0 | 计价 | 按实计算
YD5-5 | 材料 | 乙供 | C20030101 | 普通调和漆 | kg | 0.099 | 11.223 | 0 | 0 | 计价 | 按实计算
YD5-5 | 机械 | 乙供 | J03-01-035 | 汽车式起重机 起重量 12t | 台班 | 0.059 | 773.02 | 0 | 0 | 计价 | 按实计算
YD5-5 | 机械 | 乙供 | J03-01-039 | 汽车式起重机 起重量 30t | 台班 | 0.059 | 1187.83 | 0 | 0 | 计价 | 按实计算
YD5-5 | 机械 | 乙供 | J04-01-002 | 载重汽车 5t | 台班 | 0.101 | 380.35 | 0 | 0 | 计价 | 按实计算
YD5-5 | 机械 | 乙供 | J10-01-001 | 交流弧焊机 容量 21kVA | 台班 | 0.101 | 67 | 0 | 0 | 计价 | 按实计算
YD5-5 | 材料 | 乙供 | C99010102 | 其他材料费 | 元 | 0.467 | 1 | 0 | 0 | 计价 | 按实计算
YD5-6 | 人工 | 乙供 | 9101108 | 安装普通工 | 工日 | 1.2261 | 70 | 0 | 0 | 计价 | 按实计算
YD5-6 | 人工 | 乙供 | 9101109 | 安装技术工 | 工日 | 3.1152 | 107 | 0 | 0 | 计价 | 按实计算
YD5-6 | 材料 | 乙供 | C12010200 | 电焊条 J507 综合 | kg | 0.708 | 5.52 | 0 | 0 | 计价 | 按实计算
YD5-6 | 材料 | 乙供 | C13010201 | 镀锌六角螺栓 综合 | kg | 1.235 | 8.8 | 0 | 0 | 计价 | 按实计算
YD5-6 | 材料 | 乙供 | C18010102 | 橡胶板 10mm以下 | kg | 2.946 | 5.638 | 0 | 0 | 计价 | 按实计算
YD5-6 | 材料 | 乙供 | C18030801 | 自黏性橡胶带 25mm×20m | 卷 | 0.198 | 6.897 | 0 | 0 | 计价 | 按实计算
YD5-6 | 材料 | 乙供 | C20030101 | 普通调和漆 | kg | 0.198 | 11.223 | 0 | 0 | 计价 | 按实计算
YD5-6 | 机械 | 乙供 | J03-01-035 | 汽车式起重机 起重量 12t | 台班 | 0.119 | 773.02 | 0 | 0 | 计价 | 按实计算
YD5-6 | 机械 | 乙供 | J03-01-039 | 汽车式起重机 起重量 30t | 台班 | 0.119 | 1187.83 | 0 | 0 | 计价 | 按实计算
YD5-6 | 机械 | 乙供 | J04-01-002 | 载重汽车 5t | 台班 | 0.204 | 380.35 | 0 | 0 | 计价 | 按实计算
YD5-6 | 机械 | 乙供 | J10-01-001 | 交流弧焊机 容量 21kVA | 台班 | 0.101 | 67 | 0 | 0 | 计价 | 按实计算
YD5-6 | 材料 | 乙供 | C99010102 | 其他材料费 | 元 | 0.6995 | 1 | 0 | 0 | 计价 | 按实计算
YD5-7 | 人工 | 乙供 | 9101108 | 安装普通工 | 工日 | 2.1842 | 70 | 0 | 0 | 计价 | 按实计算
YD5-7 | 人工 | 乙供 | 9101109 | 安装技术工 | 工日 | 5.5697 | 107 | 0 | 0 | 计价 | 按实计算
YD5-7 | 材料 | 乙供 | C12010200 | 电焊条 J507 综合 | kg | 0.708 | 5.52 | 0 | 0 | 计价 | 按实计算
YD5-7 | 材料 | 乙供 | C13010201 | 镀锌六角螺栓 综合 | kg | 1.854 | 8.8 | 0 | 0 | 计价 | 按实计算
YD5-7 | 材料 | 乙供 | C18010102 | 橡胶板 10mm以下 | kg | 5.049 | 5.638 | 0 | 0 | 计价 | 按实计算
YD5-7 | 材料 | 乙供 | C18030801 | 自黏性橡胶带 25mm×20m | 卷 | 0.297 | 6.897 | 0 | 0 | 计价 | 按实计算
YD5-7 | 材料 | 乙供 | C20030101 | 普通调和漆 | kg | 0.792 | 11.223 | 0 | 0 | 计价 | 按实计算
YD5-7 | 机械 | 乙供 | J03-01-035 | 汽车式起重机 起重量 12t | 台班 | 0.254 | 773.02 | 0 | 0 | 计价 | 按实计算
YD5-7 | 机械 | 乙供 | J03-01-039 | 汽车式起重机 起重量 30t | 台班 | 0.254 | 1187.83 | 0 | 0 | 计价 | 按实计算
YD5-7 | 机械 | 乙供 | J04-01-002 | 载重汽车 5t | 台班 | 0.407 | 380.35 | 0 | 0 | 计价 | 按实计算
YD5-7 | 机械 | 乙供 | J10-01-001 | 交流弧焊机 容量 21kVA | 台班 | 0.101 | 67 | 0 | 0 | 计价 | 按实计算
YD5-7 | 材料 | 乙供 | C99010102 | 其他材料费 | 元 | 1.1925 | 1 | 0 | 0 | 计价 | 按实计算
YD5-8 | 人工 | 乙供 | 9101108 | 安装普通工 | 工日 | 0.4355 | 70 | 0 | 0 | 计价 | 按实计算
YD5-8 | 人工 | 乙供 | 9101109 | 安装技术工 | 工日 | 1.1048 | 107 | 0 | 0 | 计价 | 按实计算
YD5-8 | 材料 | 乙供 | C12010200 | 电焊条 J507 综合 | kg | 0.315 | 5.52 | 0 | 0 | 计价 | 按实计算
YD5-8 | 材料 | 乙供 | C13010201 | 镀锌六角螺栓 综合 | kg | 0.463 | 8.8 | 0 | 0 | 计价 | 按实计算
YD5-8 | 材料 | 乙供 | C18030801 | 自黏性橡胶带 25mm×20m | 卷 | 0.05 | 6.897 | 0 | 0 | 计价 | 按实计算
YD5-8 | 材料 | 乙供 | C20030101 | 普通调和漆 | kg | 0.05 | 11.223 | 0 | 0 | 计价 | 按实计算
YD5-8 | 机械 | 乙供 | J03-01-035 | 汽车式起重机 起重量 12t | 台班 | 0.039 | 773.02 | 0 | 0 | 计价 | 按实计算
YD5-8 | 机械 | 乙供 | J04-01-002 | 载重汽车 5t | 台班 | 0.045 | 380.35 | 0 | 0 | 计价 | 按实计算
YD5-8 | 机械 | 乙供 | J10-01-001 | 交流弧焊机 容量 21kVA | 台班 | 0.045 | 67 | 0 | 0 | 计价 | 按实计算
YD5-8 | 材料 | 乙供 | C99010102 | 其他材料费 | 元 | 0.1344 | 1 | 0 | 0 | 计价 | 按实计算
YD5-9 | 人工 | 乙供 | 9101108 | 安装普通工 | 工日 | 0.6834 | 70 | 0 | 0 | 计价 | 按实计算
YD5-9 | 人工 | 乙供 | 9101109 | 安装技术工 | 工日 | 1.7541 | 107 | 0 | 0 | 计价 | 按实计算
YD5-9 | 材料 | 乙供 | C12010200 | 电焊条 J507 综合 | kg | 0.646 | 5.52 | 0 | 0 | 计价 | 按实计算
YD5-9 | 材料 | 乙供 | C13010201 | 镀锌六角螺栓 综合 | kg | 1.373 | 8.8 | 0 | 0 | 计价 | 按实计算
YD5-9 | 材料 | 乙供 | C18030801 | 自黏性橡胶带 25mm×20m | 卷 | 0.165 | 6.897 | 0 | 0 | 计价 | 按实计算
YD5-9 | 材料 | 乙供 | C20030101 | 普通调和漆 | kg | 0.11 | 11.223 | 0 | 0 | 计价 | 按实计算
YD5-9 | 机械 | 乙供 | J03-01-034 | 汽车式起重机 起重量 8t | 台班 | 0.054 | 655.69 | 0 | 0 | 计价 | 按实计算
YD5-9 | 机械 | 乙供 | J04-01-002 | 载重汽车 5t | 台班 | 0.092 | 380.35 | 0 | 0 | 计价 | 按实计算
YD5-9 | 机械 | 乙供 | J10-01-001 | 交流弧焊机 容量 21kVA | 台班 | 0.092 | 67 | 0 | 0 | 计价 | 按实计算
YD5-9 | 材料 | 乙供 | C99010102 | 其他材料费 | 元 | 0.3604 | 1 | 0 | 0 | 计价 | 按实计算
YD5-10 | 人工 | 乙供 | 9101108 | 安装普通工 | 工日 | 1.7621 | 70 | 0 | 0 | 计价 | 按实计算
YD5-10 | 人工 | 乙供 | 9101109 | 安装技术工 | 工日 | 4.4877 | 107 | 0 | 0 | 计价 | 按实计算
YD5-10 | 材料 | 乙供 | C12010200 | 电焊条 J507 综合 | kg | 0.646 | 5.52 | 0 | 0 | 计价 | 按实计算
YD5-10 | 材料 | 乙供 | C13010201 | 镀锌六角螺栓 综合 | kg | 1.373 | 8.8 | 0 | 0 | 计价 | 按实计算
YD5-10 | 材料 | 乙供 | C18030801 | 自黏性橡胶带 25mm×20m | 卷 | 0.165 | 6.897 | 0 | 0 | 计价 | 按实计算
YD5-10 | 材料 | 乙供 | C20030101 | 普通调和漆 | kg | 0.11 | 11.223 | 0 | 0 | 计价 | 按实计算
YD5-10 | 机械 | 乙供 | J03-01-034 | 汽车式起重机 起重量 8t | 台班 | 0.054 | 655.69 | 0 | 0 | 计价 | 按实计算
YD5-10 | 机械 | 乙供 | J04-01-002 | 载重汽车 5t | 台班 | 0.092 | 380.35 | 0 | 0 | 计价 | 按实计算
YD5-10 | 机械 | 乙供 | J10-01-001 | 交流弧焊机 容量 21kVA | 台班 | 0.092 | 67 | 0 | 0 | 计价 | 按实计算
YD5-10 | 材料 | 乙供 | C99010102 | 其他材料费 | 元 | 0.3604 | 1 | 0 | 0 | 计价 | 按实计算
YD5-11 | 人工 | 乙供 | 9101108 | 安装普通工 | 工日 | 0.7236 | 70 | 0 | 0 | 计价 | 按实计算
YD5-11 | 人工 | 乙供 | 9101109 | 安装技术工 | 工日 | 1.8395 | 107 | 0 | 0 | 计价 | 按实计算
YD5-11 | 材料 | 乙供 | C12010200 | 电焊条 J507 综合 | kg | 0.646 | 5.52 | 0 | 0 | 计价 | 按实计算
YD5-11 | 材料 | 乙供 | C13010201 | 镀锌六角螺栓 综合 | kg | 1.373 | 8.8 | 0 | 0 | 计价 | 按实计算
YD5-11 | 材料 | 乙供 | C18030801 | 自黏性橡胶带 25mm×20m | 卷 | 0.165 | 6.897 | 0 | 0 | 计价 | 按实计算
YD5-11 | 材料 | 乙供 | C20030101 | 普通调和漆 | kg | 0.11 | 11.223 | 0 | 0 | 计价 | 按实计算
YD5-11 | 机械 | 乙供 | J03-01-034 | 汽车式起重机 起重量 8t | 台班 | 0.054 | 655.69 | 0 | 0 | 计价 | 按实计算
YD5-11 | 机械 | 乙供 | J04-01-002 | 载重汽车 5t | 台班 | 0.092 | 380.35 | 0 | 0 | 计价 | 按实计算
YD5-11 | 机械 | 乙供 | J10-01-001 | 交流弧焊机 容量 21kVA | 台班 | 0.092 | 67 | 0 | 0 | 计价 | 按实计算
YD5-11 | 材料 | 乙供 | C99010102 | 其他材料费 | 元 | 0.3604 | 1 | 0 | 0 | 计价 | 按实计算
YD5-12 | 人工 | 乙供 | 9101108 | 安装普通工 | 工日 | 0.8241 | 70 | 0 | 0 | 计价 | 按实计算
YD5-12 | 人工 | 乙供 | 9101109 | 安装技术工 | 工日 | 2.1072 | 107 | 0 | 0 | 计价 | 按实计算
YD5-12 | 材料 | 乙供 | C12010200 | 电焊条 J507 综合 | kg | 0.646 | 5.52 | 0 | 0 | 计价 | 按实计算
YD5-12 | 材料 | 乙供 | C13010201 | 镀锌六角螺栓 综合 | kg | 1.373 | 8.8 | 0 | 0 | 计价 | 按实计算
YD5-12 | 材料 | 乙供 | C18030801 | 自黏性橡胶带 25mm×20m | 卷 | 0.165 | 6.897 | 0 | 0 | 计价 | 按实计算
YD5-12 | 材料 | 乙供 | C20030101 | 普通调和漆 | kg | 0.11 | 11.223 | 0 | 0 | 计价 | 按实计算
YD5-12 | 机械 | 乙供 | J03-01-034 | 汽车式起重机 起重量 8t | 台班 | 0.054 | 655.69 | 0 | 0 | 计价 | 按实计算
YD5-12 | 机械 | 乙供 | J04-01-002 | 载重汽车 5t | 台班 | 0.092 | 380.35 | 0 | 0 | 计价 | 按实计算
YD5-12 | 机械 | 乙供 | J10-01-001 | 交流弧焊机 容量 21kVA | 台班 | 0.092 | 67 | 0 | 0 | 计价 | 按实计算
YD5-12 | 材料 | 乙供 | C99010102 | 其他材料费 | 元 | 0.3604 | 1 | 0 | 0 | 计价 | 按实计算
YD5-13 | 人工 | 乙供 | 9101108 | 安装普通工 | 工日 | 0.7236 | 70 | 0 | 0 | 计价 | 按实计算
YD5-13 | 人工 | 乙供 | 9101109 | 安装技术工 | 工日 | 1.8395 | 107 | 0 | 0 | 计价 | 按实计算
YD5-13 | 材料 | 乙供 | C12010200 | 电焊条 J507 综合 | kg | 0.677 | 5.52 | 0 | 0 | 计价 | 按实计算
YD5-13 | 材料 | 乙供 | C13010201 | 镀锌六角螺栓 综合 | kg | 1.441 | 8.8 | 0 | 0 | 计价 | 按实计算
YD5-13 | 材料 | 乙供 | C18030801 | 自黏性橡胶带 25mm×20m | 卷 | 0.174 | 6.897 | 0 | 0 | 计价 | 按实计算
YD5-13 | 材料 | 乙供 | C20030101 | 普通调和漆 | kg | 0.116 | 11.223 | 0 | 0 | 计价 | 按实计算
YD5-13 | 机械 | 乙供 | J03-01-034 | 汽车式起重机 起重量 8t | 台班 | 0.057 | 655.69 | 0 | 0 | 计价 | 按实计算
YD5-13 | 机械 | 乙供 | J04-01-002 | 载重汽车 5t | 台班 | 0.097 | 380.35 | 0 | 0 | 计价 | 按实计算
YD5-13 | 机械 | 乙供 | J10-01-001 | 交流弧焊机 容量 21kVA | 台班 | 0.097 | 67 | 0 | 0 | 计价 | 按实计算
YD5-13 | 材料 | 乙供 | C99010102 | 其他材料费 | 元 | 0.3784 | 1 | 0 | 0 | 计价 | 按实计算
YD5-14 | 人工 | 乙供 | 9101108 | 安装普通工 | 工日 | 7.035 | 70 | 0 | 0 | 计价 | 按实计算
YD5-14 | 人工 | 乙供 | 9101109 | 安装技术工 | 工日 | 57.912 | 107 | 0 | 0 | 计价 | 按实计算
YD5-14 | 材料 | 乙供 | C12010200 | 电焊条 J507 综合 | kg | 2.76 | 5.52 | 0 | 0 | 计价 | 按实计算
YD5-14 | 材料 | 乙供 | C29010104 | 尼龙吊带 20t | m | 1.8667 | 74.792 | 0 | 0 | 计价 | 按实计算
YD5-14 | 材料 | 乙供 | C01040102 | 钢丝绳 Φ15以下 | kg | 6.8 | 5.97 | 0 | 0 | 计价 | 按实计算
YD5-14 | 材料 | 乙供 | C22030901 | 砂轮切割片 Φ400 | 片 | 1.6667 | 7.977 | 0 | 0 | 计价 | 按实计算
YD5-14 | 材料 | 乙供 | C19031101 | 清洗剂 | kg | 2.948 | 2.41 | 0 | 0 | 计价 | 按实计算
YD5-14 | 材料 | 乙供 | C22030501 | 钢锯条 各种规格 | 根 | 10.98 | 1.308 | 0 | 0 | 计价 | 按实计算
YD5-14 | 材料 | 乙供 | C22040411 | 无絮棉布 | kg | 1.8235 | 7.414 | 0 | 0 | 计价 | 按实计算
YD5-14 | 材料 | 乙供 | C22040401 | 白布 | m² | 0.897 | 3.358 | 0 | 0 | 计价 | 按实计算
YD5-14 | 材料 | 乙供 | C07010101 | 平垫铁 综合 | kg | 10.3212 | 4.655 | 0 | 0 | 计价 | 按实计算
YD5-14 | 材料 | 乙供 | C12026101 | 焊锡 | kg | 0.4531 | 34.192 | 0 | 0 | 计价 | 按实计算
YD5-14 | 材料 | 乙供 | C19110301 | 石油液化气 | m³ | 0.4312 | 3.173 | 0 | 0 | 计价 | 按实计算
YD5-14 | 材料 | 乙供 | C19030201 | 乙醇 | kg | 0.265 | 3.62 | 0 | 0 | 计价 | 按实计算
YD5-14 | 材料 | 乙供 | C08020201 | 板材红白松 一等 | m³ | 0.0465 | 1849.114 | 0 | 0 | 计价 | 按实计算
YD5-14 | 材料 | 乙供 | C14010100 | 镀锌铁丝 | kg | 1.056 | 4.427 | 0 | 0 | 计价 | 按实计算
YD5-14 | 材料 | 乙供 | C16010203 | 裸铜绞线 TJ16mm² | kg | 0.3526 | 45.302 | 0 | 0 | 计价 | 按实计算
YD5-14 | 材料 | 乙供 | C22010201 | 枕木 160×220×2500 | 根 | 1.28 | 131.101 | 0 | 0 | 计价 | 按实计算
YD5-14 | 材料 | 乙供 | C19020401 | 凡士林 | kg | 0.9 | 5 | 0 | 0 | 计价 | 按实计算
YD5-14 | 材料 | 乙供 | C20010101 | 防锈漆 | kg | 0.717 | 9.353 | 0 | 0 | 计价 | 按实计算
YD5-14 | 材料 | 乙供 | C20030101 | 普通调和漆 | kg | 1.434 | 11.223 | 0 | 0 | 计价 | 按实计算
YD5-14 | 材料 | 乙供 | C20020201 | 醇酸磁漆 | kg | 0.3585 | 13.468 | 0 | 0 | 计价 | 按实计算
YD5-14 | 材料 | 乙供 | C19091001 | 密封胶 | kg | 7.5029 | 14.468 | 0 | 0 | 计价 | 按实计算
YD5-14 | 机械 | 乙供 | J03-01-041 | 汽车式起重机 起重量 50t | 台班 | 1.05 | 2677.79 | 0 | 0 | 计价 | 按实计算
YD5-14 | 机械 | 乙供 | J04-01-004 | 载重汽车 8t | 台班 | 1.782 | 445.99 | 0 | 0 | 计价 | 按实计算
YD5-14 | 机械 | 乙供 | J10-01-001 | 交流弧焊机 容量 21kVA | 台班 | 1.52 | 67 | 0 | 0 | 计价 | 按实计算
YD5-14 | 机械 | 乙供 | J15-01-013 | 液压千斤顶 起重量 100t | 台班 | 0.93 | 12.06 | 0 | 0 | 计价 | 按实计算
YD5-14 | 机械 | 乙供 | J05-01-031 | 单速电动葫芦 3t | 台班 | 1.785 | 35.98 | 0 | 0 | 计价 | 按实计算
YD5-14 | 机械 | 乙供 | J14-01-004 | 回路电阻测试仪 里程 1~1999μΩ | 台班 | 10.296 | 43.3 | 0 | 0 | 计价 | 按实计算
YD5-14 | 机械 | 乙供 | J14-03-001 | 开关特性测试仪(综合) | 台班 | 11.484 | 275.06 | 0 | 0 | 计价 | 按实计算
YD5-14 | 机械 | 乙供 | J14-03-002 | 交流耐压仪 设备耐压用 35kV及以下 | 台班 | 9.2664 | 80.17 | 0 | 0 | 计价 | 按实计算
YD5-14 | 机械 | 乙供 | J14-05-015 | 直流标准源 | 台班 | 12.672 | 191.05 | 0 | 0 | 计价 | 按实计算
YD5-14 | 材料 | 乙供 | C99010102 | 其他材料费 | 元 | 14.5545 | 1 | 0 | 0 | 计价 | 按实计算
YD5-15 | 人工 | 乙供 | 9101108 | 安装普通工 | 工日 | 8.71 | 70 | 0 | 0 | 计价 | 按实计算
YD5-15 | 人工 | 乙供 | 9101109 | 安装技术工 | 工日 | 61.597 | 107 | 0 | 0 | 计价 | 按实计算
YD5-15 | 材料 | 乙供 | C12010200 | 电焊条 J507 综合 | kg | 3.9192 | 5.52 | 0 | 0 | 计价 | 按实计算
YD5-15 | 材料 | 乙供 | C29010104 | 尼龙吊带 20t | m | 1.8667 | 74.792 | 0 | 0 | 计价 | 按实计算
YD5-15 | 材料 | 乙供 | C01040102 | 钢丝绳 Φ15以下 | kg | 9.656 | 5.97 | 0 | 0 | 计价 | 按实计算
YD5-15 | 材料 | 乙供 | C22030901 | 砂轮切割片 Φ400 | 片 | 2.3667 | 7.977 | 0 | 0 | 计价 | 按实计算
YD5-15 | 材料 | 乙供 | C19031101 | 清洗剂 | kg | 4.1862 | 2.41 | 0 | 0 | 计价 | 按实计算
YD5-15 | 材料 | 乙供 | C22030501 | 钢锯条 各种规格 | 根 | 15.5916 | 1.308 | 0 | 0 | 计价 | 按实计算
YD5-15 | 材料 | 乙供 | C22040411 | 无絮棉布 | kg | 2.5894 | 7.414 | 0 | 0 | 计价 | 按实计算
YD5-15 | 材料 | 乙供 | C22040401 | 白布 | m² | 1.2737 | 3.358 | 0 | 0 | 计价 | 按实计算
YD5-15 | 材料 | 乙供 | C07010101 | 平垫铁 综合 | kg | 11.1672 | 4.655 | 0 | 0 | 计价 | 按实计算
YD5-15 | 材料 | 乙供 | C12026101 | 焊锡 | kg | 0.6433 | 34.192 | 0 | 0 | 计价 | 按实计算
YD5-15 | 材料 | 乙供 | C19110301 | 石油液化气 | m³ | 0.5467 | 3.173 | 0 | 0 | 计价 | 按实计算
YD5-15 | 材料 | 乙供 | C19030201 | 乙醇 | kg | 0.3763 | 3.62 | 0 | 0 | 计价 | 按实计算
YD5-15 | 材料 | 乙供 | C08020201 | 板材红白松 一等 | m³ | 0.066 | 1849.114 | 0 | 0 | 计价 | 按实计算
YD5-15 | 材料 | 乙供 | C14010100 | 镀锌铁丝 | kg | 1.4995 | 4.427 | 0 | 0 | 计价 | 按实计算
YD5-15 | 材料 | 乙供 | C16010203 | 裸铜绞线 TJ16mm² | kg | 0.5007 | 45.302 | 0 | 0 | 计价 | 按实计算
YD5-15 | 材料 | 乙供 | C22010201 | 枕木 160×220×2500 | 根 | 1.664 | 131.101 | 0 | 0 | 计价 | 按实计算
YD5-15 | 材料 | 乙供 | C19020401 | 凡士林 | kg | 0.9 | 5 | 0 | 0 | 计价 | 按实计算
YD5-15 | 材料 | 乙供 | C20010101 | 防锈漆 | kg | 1.0181 | 9.353 | 0 | 0 | 计价 | 按实计算
YD5-15 | 材料 | 乙供 | C20030101 | 普通调和漆 | kg | 2.0363 | 11.223 | 0 | 0 | 计价 | 按实计算
YD5-15 | 材料 | 乙供 | C20020201 | 醇酸磁漆 | kg | 0.5091 | 13.468 | 0 | 0 | 计价 | 按实计算
YD5-15 | 材料 | 乙供 | C19091001 | 密封胶 | kg | 10.6542 | 14.468 | 0 | 0 | 计价 | 按实计算
YD5-15 | 机械 | 乙供 | J03-01-041 | 汽车式起重机 起重量 50t | 台班 | 1.5 | 2677.79 | 0 | 0 | 计价 | 按实计算
YD5-15 | 机械 | 乙供 | J04-01-005 | 载重汽车 10t | 台班 | 1.782 | 490.08 | 0 | 0 | 计价 | 按实计算
YD5-15 | 机械 | 乙供 | J10-01-001 | 交流弧焊机 容量 21kVA | 台班 | 1.92 | 67 | 0 | 0 | 计价 | 按实计算
YD5-15 | 机械 | 乙供 | J15-01-013 | 液压千斤顶 起重量 100t | 台班 | 0.897 | 12.06 | 0 | 0 | 计价 | 按实计算
YD5-15 | 机械 | 乙供 | J05-01-031 | 单速电动葫芦 3t | 台班 | 2.55 | 35.98 | 0 | 0 | 计价 | 按实计算
YD5-15 | 机械 | 乙供 | J14-01-004 | 回路电阻测试仪 里程 1~1999μΩ | 台班 | 10.296 | 43.3 | 0 | 0 | 计价 | 按实计算
YD5-15 | 机械 | 乙供 | J14-03-001 | 开关特性测试仪(综合) | 台班 | 11.484 | 275.06 | 0 | 0 | 计价 | 按实计算
YD5-15 | 机械 | 乙供 | J14-03-002 | 交流耐压仪 设备耐压用 35kV及以下 | 台班 | 9.2664 | 80.17 | 0 | 0 | 计价 | 按实计算
YD5-15 | 机械 | 乙供 | J14-05-015 | 直流标准源 | 台班 | 12.672 | 191.05 | 0 | 0 | 计价 | 按实计算
YD5-15 | 材料 | 乙供 | C99010102 | 其他材料费 | 元 | 18.724 | 1 | 0 | 0 | 计价 | 按实计算
YD5-16 | 人工 | 乙供 | 9101108 | 安装普通工 | 工日 | 8.71 | 70 | 0 | 0 | 计价 | 按实计算
YD5-16 | 人工 | 乙供 | 9101109 | 安装技术工 | 工日 | 81.2143 | 107 | 0 | 0 | 计价 | 按实计算
YD5-16 | 材料 | 乙供 | C12010200 | 电焊条 J507 综合 | kg | 3.9192 | 5.52 | 0 | 0 | 计价 | 按实计算
YD5-16 | 材料 | 乙供 | C29010104 | 尼龙吊带 20t | m | 1.8667 | 74.792 | 0 | 0 | 计价 | 按实计算
YD5-16 | 材料 | 乙供 | C01040102 | 钢丝绳 Φ15以下 | kg | 9.656 | 5.97 | 0 | 0 | 计价 | 按实计算
YD5-16 | 材料 | 乙供 | C22030901 | 砂轮切割片 Φ400 | 片 | 2.3667 | 7.977 | 0 | 0 | 计价 | 按实计算
YD5-16 | 材料 | 乙供 | C19031101 | 清洗剂 | kg | 4.1862 | 2.41 | 0 | 0 | 计价 | 按实计算
YD5-16 | 材料 | 乙供 | C22030501 | 钢锯条 各种规格 | 根 | 15.5916 | 1.308 | 0 | 0 | 计价 | 按实计算
YD5-16 | 材料 | 乙供 | C22040411 | 无絮棉布 | kg | 2.5894 | 7.414 | 0 | 0 | 计价 | 按实计算
YD5-16 | 材料 | 乙供 | C22040401 | 白布 | m² | 1.2737 | 3.358 | 0 | 0 | 计价 | 按实计算
YD5-16 | 材料 | 乙供 | C07010101 | 平垫铁 综合 | kg | 12.0132 | 4.655 | 0 | 0 | 计价 | 按实计算
YD5-16 | 材料 | 乙供 | C12026101 | 焊锡 | kg | 0.6433 | 34.192 | 0 | 0 | 计价 | 按实计算
YD5-16 | 材料 | 乙供 | C19110301 | 石油液化气 | m³ | 0.6123 | 3.173 | 0 | 0 | 计价 | 按实计算
YD5-16 | 材料 | 乙供 | C19030201 | 乙醇 | kg | 0.3763 | 3.62 | 0 | 0 | 计价 | 按实计算
YD5-16 | 材料 | 乙供 | C08020201 | 板材红白松 一等 | m³ | 0.066 | 1849.114 | 0 | 0 | 计价 | 按实计算
YD5-16 | 材料 | 乙供 | C14010100 | 镀锌铁丝 | kg | 1.4995 | 4.427 | 0 | 0 | 计价 | 按实计算
YD5-16 | 材料 | 乙供 | C16010203 | 裸铜绞线 TJ16mm² | kg | 0.5007 | 45.302 | 0 | 0 | 计价 | 按实计算
YD5-16 | 材料 | 乙供 | C22010201 | 枕木 160×220×2500 | 根 | 1.664 | 131.101 | 0 | 0 | 计价 | 按实计算
YD5-16 | 材料 | 乙供 | C19020401 | 凡士林 | kg | 1.125 | 5 | 0 | 0 | 计价 | 按实计算
YD5-16 | 材料 | 乙供 | C20010101 | 防锈漆 | kg | 1.0181 | 9.353 | 0 | 0 | 计价 | 按实计算
YD5-16 | 材料 | 乙供 | C20030101 | 普通调和漆 | kg | 2.0363 | 11.223 | 0 | 0 | 计价 | 按实计算
YD5-16 | 材料 | 乙供 | C20020201 | 醇酸磁漆 | kg | 0.5091 | 13.468 | 0 | 0 | 计价 | 按实计算
YD5-16 | 材料 | 乙供 | C19091001 | 密封胶 | kg | 10.6542 | 14.468 | 0 | 0 | 计价 | 按实计算
YD5-16 | 机械 | 乙供 | J03-01-043 | 汽车式起重机 起重量 75t | 台班 | 1.5 | 3500.12 | 0 | 0 | 计价 | 按实计算
YD5-16 | 机械 | 乙供 | J04-01-005 | 载重汽车 10t | 台班 | 1.782 | 490.08 | 0 | 0 | 计价 | 按实计算
YD5-16 | 机械 | 乙供 | J10-01-001 | 交流弧焊机 容量 21kVA | 台班 | 1.92 | 67 | 0 | 0 | 计价 | 按实计算
YD5-16 | 机械 | 乙供 | J15-01-013 | 液压千斤顶 起重量 100t | 台班 | 0.93 | 12.06 | 0 | 0 | 计价 | 按实计算
YD5-16 | 机械 | 乙供 | J05-01-031 | 单速电动葫芦 3t | 台班 | 2.55 | 35.98 | 0 | 0 | 计价 | 按实计算
YD5-16 | 机械 | 乙供 | J14-01-004 | 回路电阻测试仪 里程 1~1999μΩ | 台班 | 14.256 | 43.3 | 0 | 0 | 计价 | 按实计算
YD5-16 | 机械 | 乙供 | J14-03-001 | 开关特性测试仪(综合) | 台班 | 16.236 | 275.06 | 0 | 0 | 计价 | 按实计算
YD5-16 | 机械 | 乙供 | J14-03-002 | 交流耐压仪 设备耐压用 35kV及以下 | 台班 | 13.7016 | 80.17 | 0 | 0 | 计价 | 按实计算
YD5-16 | 机械 | 乙供 | J14-05-015 | 直流标准源 | 台班 | 18.216 | 191.05 | 0 | 0 | 计价 | 按实计算
YD5-16 | 材料 | 乙供 | C99010102 | 其他材料费 | 元 | 18.8294 | 1 | 0 | 0 | 计价 | 按实计算
YD5-17 | 人工 | 乙供 | 9101108 | 安装普通工 | 工日 | 5.1272 | 70 | 0 | 0 | 计价 | 按实计算
YD5-17 | 人工 | 乙供 | 9101109 | 安装技术工 | 工日 | 9.7988 | 107 | 0 | 0 | 计价 | 按实计算
YD5-17 | 材料 | 乙供 | C12010200 | 电焊条 J507 综合 | kg | 1.8 | 5.52 | 0 | 0 | 计价 | 按实计算
YD5-17 | 材料 | 乙供 | C29010104 | 尼龙吊带 20t | m | 1.8667 | 74.792 | 0 | 0 | 计价 | 按实计算
YD5-17 | 材料 | 乙供 | C01040102 | 钢丝绳 Φ15以下 | kg | 4.624 | 5.97 | 0 | 0 | 计价 | 按实计算
YD5-17 | 材料 | 乙供 | C22030901 | 砂轮切割片 Φ400 | 片 | 1.1333 | 7.977 | 0 | 0 | 计价 | 按实计算
YD5-17 | 材料 | 乙供 | C19031101 | 清洗剂 | kg | 2.0046 | 2.41 | 0 | 0 | 计价 | 按实计算
YD5-17 | 材料 | 乙供 | C22030501 | 钢锯条 各种规格 | 根 | 7.4664 | 1.308 | 0 | 0 | 计价 | 按实计算
YD5-17 | 材料 | 乙供 | C22040411 | 无絮棉布 | kg | 0.4133 | 7.414 | 0 | 0 | 计价 | 按实计算
YD5-17 | 材料 | 乙供 | C22040401 | 白布 | m² | 0.3389 | 3.358 | 0 | 0 | 计价 | 按实计算
YD5-17 | 材料 | 乙供 | C07010101 | 平垫铁 综合 | kg | 5.7528 | 4.655 | 0 | 0 | 计价 | 按实计算
YD5-17 | 材料 | 乙供 | C12026101 | 焊锡 | kg | 0.4531 | 34.192 | 0 | 0 | 计价 | 按实计算
YD5-17 | 材料 | 乙供 | C08020201 | 板材红白松 一等 | m³ | 0.0316 | 1849.114 | 0 | 0 | 计价 | 按实计算
YD5-17 | 材料 | 乙供 | C14010100 | 镀锌铁丝 | kg | 0.7181 | 4.427 | 0 | 0 | 计价 | 按实计算
YD5-17 | 材料 | 乙供 | C16010203 | 裸铜绞线 TJ16mm² | kg | 0.2398 | 45.302 | 0 | 0 | 计价 | 按实计算
YD5-17 | 材料 | 乙供 | C22010201 | 枕木 160×220×2500 | 根 | 0.7072 | 131.101 | 0 | 0 | 计价 | 按实计算
YD5-17 | 材料 | 乙供 | C20010101 | 防锈漆 | kg | 0.2709 | 9.353 | 0 | 0 | 计价 | 按实计算
YD5-17 | 材料 | 乙供 | C20030101 | 普通调和漆 | kg | 0.5417 | 11.223 | 0 | 0 | 计价 | 按实计算
YD5-17 | 材料 | 乙供 | C20020201 | 醇酸磁漆 | kg | 0.1354 | 13.468 | 0 | 0 | 计价 | 按实计算
YD5-17 | 材料 | 乙供 | C19091001 | 密封胶 | kg | 3.5714 | 14.468 | 0 | 0 | 计价 | 按实计算
YD5-17 | 机械 | 乙供 | J03-01-040 | 汽车式起重机 起重量 40t | 台班 | 0.67 | 1576.87 | 0 | 0 | 计价 | 按实计算
YD5-17 | 机械 | 乙供 | J04-01-001 | 载重汽车 4t | 台班 | 0.4 | 360.38 | 0 | 0 | 计价 | 按实计算
YD5-17 | 机械 | 乙供 | J10-01-001 | 交流弧焊机 容量 21kVA | 台班 | 0.6756 | 67 | 0 | 0 | 计价 | 按实计算
YD5-17 | 机械 | 乙供 | J15-01-013 | 液压千斤顶 起重量 100t | 台班 | 0.837 | 12.06 | 0 | 0 | 计价 | 按实计算
YD5-17 | 机械 | 乙供 | J05-01-031 | 单速电动葫芦 3t | 台班 | 0.2278 | 35.98 | 0 | 0 | 计价 | 按实计算
YD5-17 | 材料 | 乙供 | C99010102 | 其他材料费 | 元 | 9.4913 | 1 | 0 | 0 | 计价 | 按实计算
YD5-18 | 人工 | 乙供 | 9101108 | 安装普通工 | 工日 | 5.695 | 70 | 0 | 0 | 计价 | 按实计算
YD5-18 | 人工 | 乙供 | 9101109 | 安装技术工 | 工日 | 10.8875 | 107 | 0 | 0 | 计价 | 按实计算
YD5-18 | 材料 | 乙供 | C12010200 | 电焊条 J507 综合 | kg | 2.4 | 5.52 | 0 | 0 | 计价 | 按实计算
YD5-18 | 材料 | 乙供 | C29010104 | 尼龙吊带 20t | m | 1.8667 | 74.792 | 0 | 0 | 计价 | 按实计算
YD5-18 | 材料 | 乙供 | C01040102 | 钢丝绳 Φ15以下 | kg | 6.8 | 5.97 | 0 | 0 | 计价 | 按实计算
YD5-18 | 材料 | 乙供 | C22030901 | 砂轮切割片 Φ400 | 片 | 1.6667 | 7.977 | 0 | 0 | 计价 | 按实计算
YD5-18 | 材料 | 乙供 | C19031101 | 清洗剂 | kg | 2.948 | 2.41 | 0 | 0 | 计价 | 按实计算
YD5-18 | 材料 | 乙供 | C22030501 | 钢锯条 各种规格 | 根 | 10.98 | 1.308 | 0 | 0 | 计价 | 按实计算
YD5-18 | 材料 | 乙供 | C22040411 | 无絮棉布 | kg | 0.6078 | 7.414 | 0 | 0 | 计价 | 按实计算
YD5-18 | 材料 | 乙供 | C22040401 | 白布 | m² | 0.4983 | 3.358 | 0 | 0 | 计价 | 按实计算
YD5-18 | 材料 | 乙供 | C07010101 | 平垫铁 综合 | kg | 8.46 | 4.655 | 0 | 0 | 计价 | 按实计算
YD5-18 | 材料 | 乙供 | C12026101 | 焊锡 | kg | 0.4531 | 34.192 | 0 | 0 | 计价 | 按实计算
YD5-18 | 材料 | 乙供 | C08020201 | 板材红白松 一等 | m³ | 0.0465 | 1849.114 | 0 | 0 | 计价 | 按实计算
YD5-18 | 材料 | 乙供 | C14010100 | 镀锌铁丝 | kg | 1.056 | 4.427 | 0 | 0 | 计价 | 按实计算
YD5-18 | 材料 | 乙供 | C16010203 | 裸铜绞线 TJ16mm² | kg | 0.3526 | 45.302 | 0 | 0 | 计价 | 按实计算
YD5-18 | 材料 | 乙供 | C22010201 | 枕木 160×220×2500 | 根 | 0.832 | 131.101 | 0 | 0 | 计价 | 按实计算
YD5-18 | 材料 | 乙供 | C20010101 | 防锈漆 | kg | 0.3983 | 9.353 | 0 | 0 | 计价 | 按实计算
YD5-18 | 材料 | 乙供 | C20030101 | 普通调和漆 | kg | 0.7967 | 11.223 | 0 | 0 | 计价 | 按实计算
YD5-18 | 材料 | 乙供 | C20020201 | 醇酸磁漆 | kg | 0.1992 | 13.468 | 0 | 0 | 计价 | 按实计算
YD5-18 | 材料 | 乙供 | C19091001 | 密封胶 | kg | 5.2521 | 14.468 | 0 | 0 | 计价 | 按实计算
YD5-18 | 机械 | 乙供 | J03-01-041 | 汽车式起重机 起重量 50t | 台班 | 0.7437 | 2677.79 | 0 | 0 | 计价 | 按实计算
YD5-18 | 机械 | 乙供 | J04-01-001 | 载重汽车 4t | 台班 | 0.4 | 360.38 | 0 | 0 | 计价 | 按实计算
YD5-18 | 机械 | 乙供 | J10-01-001 | 交流弧焊机 容量 21kVA | 台班 | 0.8444 | 67 | 0 | 0 | 计价 | 按实计算
YD5-18 | 机械 | 乙供 | J15-01-013 | 液压千斤顶 起重量 100t | 台班 | 0.93 | 12.06 | 0 | 0 | 计价 | 按实计算
YD5-18 | 机械 | 乙供 | J05-01-031 | 单速电动葫芦 3t | 台班 | 0.2529 | 35.98 | 0 | 0 | 计价 | 按实计算
YD5-18 | 材料 | 乙供 | C99010102 | 其他材料费 | 元 | 11.9264 | 1 | 0 | 0 | 计价 | 按实计算
YD5-19 | 人工 | 乙供 | 9101108 | 安装普通工 | 工日 | 6.2648 | 70 | 0 | 0 | 计价 | 按实计算
YD5-19 | 人工 | 乙供 | 9101109 | 安装技术工 | 工日 | 11.9765 | 107 | 0 | 0 | 计价 | 按实计算
YD5-19 | 材料 | 乙供 | C12010200 | 电焊条 J507 综合 | kg | 3 | 5.52 | 0 | 0 | 计价 | 按实计算
YD5-19 | 材料 | 乙供 | C29010104 | 尼龙吊带 20t | m | 1.8667 | 74.792 | 0 | 0 | 计价 | 按实计算
YD5-19 | 材料 | 乙供 | C01040102 | 钢丝绳 Φ15以下 | kg | 9.656 | 5.97 | 0 | 0 | 计价 | 按实计算
YD5-19 | 材料 | 乙供 | C22030901 | 砂轮切割片 Φ400 | 片 | 2.3667 | 7.977 | 0 | 0 | 计价 | 按实计算
YD5-19 | 材料 | 乙供 | C19031101 | 清洗剂 | kg | 4.1862 | 2.41 | 0 | 0 | 计价 | 按实计算
YD5-19 | 材料 | 乙供 | C22030501 | 钢锯条 各种规格 | 根 | 15.5916 | 1.308 | 0 | 0 | 计价 | 按实计算
YD5-19 | 材料 | 乙供 | C22040411 | 无絮棉布 | kg | 0.8631 | 7.414 | 0 | 0 | 计价 | 按实计算
YD5-19 | 材料 | 乙供 | C22040401 | 白布 | m² | 0.7076 | 3.358 | 0 | 0 | 计价 | 按实计算
YD5-19 | 材料 | 乙供 | C07010101 | 平垫铁 综合 | kg | 12.0132 | 4.655 | 0 | 0 | 计价 | 按实计算
YD5-19 | 材料 | 乙供 | C12026101 | 焊锡 | kg | 0.4531 | 34.192 | 0 | 0 | 计价 | 按实计算
YD5-19 | 材料 | 乙供 | C08020201 | 板材红白松 一等 | m³ | 0.066 | 1849.114 | 0 | 0 | 计价 | 按实计算
YD5-19 | 材料 | 乙供 | C14010100 | 镀锌铁丝 | kg | 1.4995 | 4.427 | 0 | 0 | 计价 | 按实计算
YD5-19 | 材料 | 乙供 | C16010203 | 裸铜绞线 TJ16mm² | kg | 0.5007 | 45.302 | 0 | 0 | 计价 | 按实计算
YD5-19 | 材料 | 乙供 | C22010201 | 枕木 160×220×2500 | 根 | 0.9734 | 131.101 | 0 | 0 | 计价 | 按实计算
YD5-19 | 材料 | 乙供 | C20010101 | 防锈漆 | kg | 0.5656 | 9.353 | 0 | 0 | 计价 | 按实计算
YD5-19 | 材料 | 乙供 | C20030101 | 普通调和漆 | kg | 1.1313 | 11.223 | 0 | 0 | 计价 | 按实计算
YD5-19 | 材料 | 乙供 | C20020201 | 醇酸磁漆 | kg | 0.2828 | 13.468 | 0 | 0 | 计价 | 按实计算
YD5-19 | 材料 | 乙供 | C19091001 | 密封胶 | kg | 7.4579 | 14.468 | 0 | 0 | 计价 | 按实计算
YD5-19 | 机械 | 乙供 | J03-01-043 | 汽车式起重机 起重量 75t | 台班 | 0.7504 | 3500.12 | 0 | 0 | 计价 | 按实计算
YD5-19 | 机械 | 乙供 | J04-01-001 | 载重汽车 4t | 台班 | 0.4 | 360.38 | 0 | 0 | 计价 | 按实计算
YD5-19 | 机械 | 乙供 | J10-01-001 | 交流弧焊机 容量 21kVA | 台班 | 1.1147 | 67 | 0 | 0 | 计价 | 按实计算
YD5-19 | 机械 | 乙供 | J15-01-013 | 液压千斤顶 起重量 100t | 台班 | 1.023 | 12.06 | 0 | 0 | 计价 | 按实计算
YD5-19 | 机械 | 乙供 | J05-01-031 | 单速电动葫芦 3t | 台班 | 0.2551 | 35.98 | 0 | 0 | 计价 | 按实计算
YD5-19 | 材料 | 乙供 | C99010102 | 其他材料费 | 元 | 15.0409 | 1 | 0 | 0 | 计价 | 按实计算
YD5-20 | 人工 | 乙供 | 9101108 | 安装普通工 | 工日 | 3.8525 | 70 | 0 | 0 | 计价 | 按实计算
YD5-20 | 人工 | 乙供 | 9101109 | 安装技术工 | 工日 | 5.5275 | 107 | 0 | 0 | 计价 | 按实计算
YD5-20 | 材料 | 乙供 | C12010200 | 电焊条 J507 综合 | kg | 0.9901 | 5.52 | 0 | 0 | 计价 | 按实计算
YD5-20 | 材料 | 乙供 | C13010201 | 镀锌六角螺栓 综合 | kg | 1.3861 | 8.8 | 0 | 0 | 计价 | 按实计算
YD5-20 | 材料 | 乙供 | C16011203 | 铜芯橡皮绝缘线 500VBX-4mm² | m | 9.282 | 2.844 | 0 | 0 | 计价 | 按实计算
YD5-20 | 材料 | 乙供 | C20030101 | 普通调和漆 | kg | 1.1349 | 11.223 | 0 | 0 | 计价 | 按实计算
YD5-20 | 材料 | 乙供 | C20010101 | 防锈漆 | kg | 0.5675 | 9.353 | 0 | 0 | 计价 | 按实计算
YD5-20 | 材料 | 乙供 | C07010101 | 平垫铁 综合 | kg | 5.1765 | 4.655 | 0 | 0 | 计价 | 按实计算
YD5-20 | 材料 | 乙供 | C01030000 | 钢板 综合 | kg | 8.3955 | 3.879 | 0 | 0 | 计价 | 按实计算
YD5-20 | 材料 | 乙供 | C22040401 | 白布 | m² | 0.6069 | 3.358 | 0 | 0 | 计价 | 按实计算
YD5-20 | 机械 | 乙供 | J03-01-036 | 汽车式起重机 起重量 16t | 台班 | 0.595 | 876.93 | 0 | 0 | 计价 | 按实计算
YD5-20 | 机械 | 乙供 | J04-01-002 | 载重汽车 5t | 台班 | 1.195 | 380.35 | 0 | 0 | 计价 | 按实计算
YD5-20 | 机械 | 乙供 | J15-01-013 | 液压千斤顶 起重量 100t | 台班 | 0.525 | 12.06 | 0 | 0 | 计价 | 按实计算
YD5-20 | 机械 | 乙供 | J05-01-031 | 单速电动葫芦 3t | 台班 | 0.525 | 35.98 | 0 | 0 | 计价 | 按实计算
YD5-20 | 机械 | 乙供 | J10-01-001 | 交流弧焊机 容量 21kVA | 台班 | 0.635 | 67 | 0 | 0 | 计价 | 按实计算
YD5-20 | 材料 | 乙供 | C99010102 | 其他材料费 | 元 | 2.4161 | 1 | 0 | 0 | 计价 | 按实计算
YD5-21 | 人工 | 乙供 | 9101108 | 安装普通工 | 工日 | 8.2075 | 70 | 0 | 0 | 计价 | 按实计算
YD5-21 | 人工 | 乙供 | 9101109 | 安装技术工 | 工日 | 8.5425 | 107 | 0 | 0 | 计价 | 按实计算
YD5-21 | 材料 | 乙供 | C12010200 | 电焊条 J507 综合 | kg | 1.8614 | 5.52 | 0 | 0 | 计价 | 按实计算
YD5-21 | 材料 | 乙供 | C13010201 | 镀锌六角螺栓 综合 | kg | 2.6059 | 8.8 | 0 | 0 | 计价 | 按实计算
YD5-21 | 材料 | 乙供 | C16011203 | 铜芯橡皮绝缘线 500VBX-4mm² | m | 17.4502 | 2.844 | 0 | 0 | 计价 | 按实计算
YD5-21 | 材料 | 乙供 | C20030101 | 普通调和漆 | kg | 2.1336 | 11.223 | 0 | 0 | 计价 | 按实计算
YD5-21 | 材料 | 乙供 | C20010101 | 防锈漆 | kg | 1.0668 | 9.353 | 0 | 0 | 计价 | 按实计算
YD5-21 | 材料 | 乙供 | C07010101 | 平垫铁 综合 | kg | 9.7318 | 4.655 | 0 | 0 | 计价 | 按实计算
YD5-21 | 材料 | 乙供 | C01030000 | 钢板 综合 | kg | 12.5932 | 3.879 | 0 | 0 | 计价 | 按实计算
YD5-21 | 材料 | 乙供 | C22040401 | 白布 | m² | 1.141 | 3.358 | 0 | 0 | 计价 | 按实计算
YD5-21 | 机械 | 乙供 | J03-01-037 | 汽车式起重机 起重量 20t | 台班 | 0.67 | 993.04 | 0 | 0 | 计价 | 按实计算
YD5-21 | 机械 | 乙供 | J04-01-002 | 载重汽车 5t | 台班 | 1.645 | 380.35 | 0 | 0 | 计价 | 按实计算
YD5-21 | 机械 | 乙供 | J15-01-013 | 液压千斤顶 起重量 100t | 台班 | 0.8175 | 12.06 | 0 | 0 | 计价 | 按实计算
YD5-21 | 机械 | 乙供 | J05-01-031 | 单速电动葫芦 3t | 台班 | 0.8175 | 35.98 | 0 | 0 | 计价 | 按实计算
YD5-21 | 机械 | 乙供 | J10-01-001 | 交流弧焊机 容量 21kVA | 台班 | 1.135 | 67 | 0 | 0 | 计价 | 按实计算
YD5-21 | 材料 | 乙供 | C99010102 | 其他材料费 | 元 | 4.2948 | 1 | 0 | 0 | 计价 | 按实计算
YD5-22 | 人工 | 乙供 | 9101108 | 安装普通工 | 工日 | 0.7308 | 70 | 0 | 0 | 计价 | 按实计算
YD5-22 | 人工 | 乙供 | 9101109 | 安装技术工 | 工日 | 1.8579 | 107 | 0 | 0 | 计价 | 按实计算
YD5-22 | 材料 | 乙供 | C12010200 | 电焊条 J507 综合 | kg | 0.6838 | 5.52 | 0 | 0 | 计价 | 按实计算
YD5-22 | 材料 | 乙供 | C13010201 | 镀锌六角螺栓 综合 | kg | 1.4554 | 8.8 | 0 | 0 | 计价 | 按实计算
YD5-22 | 材料 | 乙供 | C18030801 | 自黏性橡胶带 25mm×20m | 卷 | 0.1757 | 6.897 | 0 | 0 | 计价 | 按实计算
YD5-22 | 材料 | 乙供 | C20030101 | 普通调和漆 | kg | 0.1172 | 11.223 | 0 | 0 | 计价 | 按实计算
YD5-22 | 材料 | 乙供 | C22040401 | 白布 | m² | 0.303 | 3.358 | 0 | 0 | 计价 | 按实计算
YD5-22 | 机械 | 乙供 | J03-01-036 | 汽车式起重机 起重量 16t | 台班 | 0.0576 | 876.93 | 0 | 0 | 计价 | 按实计算
YD5-22 | 机械 | 乙供 | J04-01-002 | 载重汽车 5t | 台班 | 0.098 | 380.35 | 0 | 0 | 计价 | 按实计算
YD5-22 | 机械 | 乙供 | J10-01-001 | 交流弧焊机 容量 21kVA | 台班 | 0.098 | 67 | 0 | 0 | 计价 | 按实计算
YD5-22 | 材料 | 乙供 | C99010102 | 其他材料费 | 元 | 0.4025 | 1 | 0 | 0 | 计价 | 按实计算
YD5-23 | 人工 | 乙供 | 9101108 | 安装普通工 | 工日 | 1.4609 | 70 | 0 | 0 | 计价 | 按实计算
YD5-23 | 人工 | 乙供 | 9101109 | 安装技术工 | 工日 | 3.7139 | 107 | 0 | 0 | 计价 | 按实计算
YD5-23 | 材料 | 乙供 | C12010200 | 电焊条 J507 综合 | kg | 1.3669 | 5.52 | 0 | 0 | 计价 | 按实计算
YD5-23 | 材料 | 乙供 | C13010201 | 镀锌六角螺栓 综合 | kg | 2.9094 | 8.8 | 0 | 0 | 计价 | 按实计算
YD5-23 | 材料 | 乙供 | C18030801 | 自黏性橡胶带 25mm×20m | 卷 | 0.3513 | 6.897 | 0 | 0 | 计价 | 按实计算
YD5-23 | 材料 | 乙供 | C20030101 | 普通调和漆 | kg | 0.2342 | 11.223 | 0 | 0 | 计价 | 按实计算
YD5-23 | 材料 | 乙供 | C22040401 | 白布 | m² | 0.6057 | 3.358 | 0 | 0 | 计价 | 按实计算
YD5-23 | 机械 | 乙供 | J03-01-036 | 汽车式起重机 起重量 16t | 台班 | 0.1151 | 876.93 | 0 | 0 | 计价 | 按实计算
YD5-23 | 机械 | 乙供 | J04-01-002 | 载重汽车 5t | 台班 | 0.1958 | 380.35 | 0 | 0 | 计价 | 按实计算
YD5-23 | 机械 | 乙供 | J10-01-001 | 交流弧焊机 容量 21kVA | 台班 | 0.1958 | 67 | 0 | 0 | 计价 | 按实计算
YD5-23 | 材料 | 乙供 | C99010102 | 其他材料费 | 元 | 0.8047 | 1 | 0 | 0 | 计价 | 按实计算
YD5-24 | 人工 | 乙供 | 9101108 | 安装普通工 | 工日 | 0.6298 | 70 | 0 | 0 | 计价 | 按实计算
YD5-24 | 人工 | 乙供 | 9101109 | 安装技术工 | 工日 | 1.5889 | 107 | 0 | 0 | 计价 | 按实计算
YD5-24 | 材料 | 乙供 | C07010401 | 钢垫板 综合 | kg | 0.33 | 4.655 | 0 | 0 | 计价 | 按实计算
YD5-24 | 材料 | 乙供 | C12010200 | 电焊条 J507 综合 | kg | 0.646 | 5.52 | 0 | 0 | 计价 | 按实计算
YD5-24 | 材料 | 乙供 | C13010201 | 镀锌六角螺栓 综合 | kg | 1.373 | 8.8 | 0 | 0 | 计价 | 按实计算
YD5-24 | 材料 | 乙供 | C16100451 | 绝缘胶带 20mm×40m | 卷 | 0.22 | 3.507 | 0 | 0 | 计价 | 按实计算
YD5-24 | 材料 | 乙供 | C19031101 | 清洗剂 | kg | 0.11 | 2.41 | 0 | 0 | 计价 | 按实计算
YD5-24 | 材料 | 乙供 | C19020101 | 机械油5~7号 | kg | 0.033 | 5.656 | 0 | 0 | 计价 | 按实计算
YD5-24 | 材料 | 乙供 | C19020801 | 电力复合脂 | kg | 0.011 | 10.119 | 0 | 0 | 计价 | 按实计算
YD5-24 | 材料 | 乙供 | C20020201 | 醇酸磁漆 | kg | 0.022 | 13.468 | 0 | 0 | 计价 | 按实计算
YD5-24 | 材料 | 乙供 | C22040101 | 砂布 | 张 | 0.033 | 0.66 | 0 | 0 | 计价 | 按实计算
YD5-24 | 材料 | 乙供 | C22040501 | 棉纱头 | kg | 0.11 | 5.67 | 0 | 0 | 计价 | 按实计算
YD5-24 | 机械 | 乙供 | J03-01-034 | 汽车式起重机 起重量 8t | 台班 | 0.054 | 655.69 | 0 | 0 | 计价 | 按实计算
YD5-24 | 机械 | 乙供 | J04-01-002 | 载重汽车 5t | 台班 | 0.092 | 380.35 | 0 | 0 | 计价 | 按实计算
YD5-24 | 机械 | 乙供 | J10-01-001 | 交流弧焊机 容量 21kVA | 台班 | 0.092 | 67 | 0 | 0 | 计价 | 按实计算
YD5-24 | 材料 | 乙供 | C99010102 | 其他材料费 | 元 | 0.3892 | 1 | 0 | 0 | 计价 | 按实计算
YD5-25 | 人工 | 乙供 | 9101108 | 安装普通工 | 工日 | 0.7035 | 70 | 0 | 0 | 计价 | 按实计算
YD5-25 | 人工 | 乙供 | 9101109 | 安装技术工 | 工日 | 1.7711 | 107 | 0 | 0 | 计价 | 按实计算
YD5-25 | 材料 | 乙供 | C07010401 | 钢垫板 综合 | kg | 0.33 | 4.655 | 0 | 0 | 计价 | 按实计算
YD5-25 | 材料 | 乙供 | C12010200 | 电焊条 J507 综合 | kg | 0.275 | 5.52 | 0 | 0 | 计价 | 按实计算
YD5-25 | 材料 | 乙供 | C13010201 | 镀锌六角螺栓 综合 | kg | 1.373 | 8.8 | 0 | 0 | 计价 | 按实计算
YD5-25 | 材料 | 乙供 | C16100451 | 绝缘胶带 20mm×40m | 卷 | 0.22 | 3.507 | 0 | 0 | 计价 | 按实计算
YD5-25 | 材料 | 乙供 | C19031101 | 清洗剂 | kg | 0.22 | 2.41 | 0 | 0 | 计价 | 按实计算
YD5-25 | 材料 | 乙供 | C19020101 | 机械油5~7号 | kg | 0.055 | 5.656 | 0 | 0 | 计价 | 按实计算
YD5-25 | 材料 | 乙供 | C19020801 | 电力复合脂 | kg | 0.011 | 10.119 | 0 | 0 | 计价 | 按实计算
YD5-25 | 材料 | 乙供 | C20020201 | 醇酸磁漆 | kg | 0.022 | 13.468 | 0 | 0 | 计价 | 按实计算
YD5-25 | 材料 | 乙供 | C22040101 | 砂布 | 张 | 0.55 | 0.66 | 0 | 0 | 计价 | 按实计算
YD5-25 | 材料 | 乙供 | C22040501 | 棉纱头 | kg | 0.11 | 5.67 | 0 | 0 | 计价 | 按实计算
YD5-25 | 机械 | 乙供 | J03-01-034 | 汽车式起重机 起重量 8t | 台班 | 0.054 | 655.69 | 0 | 0 | 计价 | 按实计算
YD5-25 | 机械 | 乙供 | J04-01-002 | 载重汽车 5t | 台班 | 0.092 | 380.35 | 0 | 0 | 计价 | 按实计算
YD5-25 | 机械 | 乙供 | J10-01-001 | 交流弧焊机 容量 21kVA | 台班 | 0.092 | 67 | 0 | 0 | 计价 | 按实计算
YD5-25 | 材料 | 乙供 | C99010102 | 其他材料费 | 元 | 0.3629 | 1 | 0 | 0 | 计价 | 按实计算
YD5-26 | 人工 | 乙供 | 9101108 | 安装普通工 | 工日 | 0.6298 | 70 | 0 | 0 | 计价 | 按实计算
YD5-26 | 人工 | 乙供 | 9101109 | 安装技术工 | 工日 | 1.606 | 107 | 0 | 0 | 计价 | 按实计算
YD5-26 | 材料 | 乙供 | C07010101 | 平垫铁 综合 | kg | 0.55 | 4.655 | 0 | 0 | 计价 | 按实计算
YD5-26 | 材料 | 乙供 | C12010200 | 电焊条 J507 综合 | kg | 0.22 | 5.52 | 0 | 0 | 计价 | 按实计算
YD5-26 | 材料 | 乙供 | C13010201 | 镀锌六角螺栓 综合 | kg | 1.373 | 8.8 | 0 | 0 | 计价 | 按实计算
YD5-26 | 材料 | 乙供 | C19031101 | 清洗剂 | kg | 0.275 | 2.41 | 0 | 0 | 计价 | 按实计算
YD5-26 | 材料 | 乙供 | C19020801 | 电力复合脂 | kg | 0.33 | 10.119 | 0 | 0 | 计价 | 按实计算
YD5-26 | 材料 | 乙供 | C20030101 | 普通调和漆 | kg | 0.55 | 11.223 | 0 | 0 | 计价 | 按实计算
YD5-26 | 机械 | 乙供 | J03-01-034 | 汽车式起重机 起重量 8t | 台班 | 0.11 | 655.69 | 0 | 0 | 计价 | 按实计算
YD5-26 | 机械 | 乙供 | J04-01-002 | 载重汽车 5t | 台班 | 0.165 | 380.35 | 0 | 0 | 计价 | 按实计算
YD5-26 | 机械 | 乙供 | J10-01-001 | 交流弧焊机 容量 21kVA | 台班 | 0.032 | 67 | 0 | 0 | 计价 | 按实计算
YD5-26 | 机械 | 乙供 | J10-01-038 | 逆变直流焊机 电流 400A以内 | 台班 | 0.11 | 78.16 | 0 | 0 | 计价 | 按实计算
YD5-26 | 材料 | 乙供 | C99010102 | 其他材料费 | 元 | 0.5206 | 1 | 0 | 0 | 计价 | 按实计算
YD5-27 | 人工 | 乙供 | 9101108 | 安装普通工 | 工日 | 3.0016 | 70 | 0 | 0 | 计价 | 按实计算
YD5-27 | 人工 | 乙供 | 9101109 | 安装技术工 | 工日 | 7.6541 | 107 | 0 | 0 | 计价 | 按实计算
YD5-27 | 材料 | 乙供 | C07010101 | 平垫铁 综合 | kg | 2.2 | 4.655 | 0 | 0 | 计价 | 按实计算
YD5-27 | 材料 | 乙供 | C12010200 | 电焊条 J507 综合 | kg | 0.88 | 5.52 | 0 | 0 | 计价 | 按实计算
YD5-27 | 材料 | 乙供 | C13010201 | 镀锌六角螺栓 综合 | kg | 4.18 | 8.8 | 0 | 0 | 计价 | 按实计算
YD5-27 | 材料 | 乙供 | C19031101 | 清洗剂 | kg | 0.528 | 2.41 | 0 | 0 | 计价 | 按实计算
YD5-27 | 材料 | 乙供 | C19020801 | 电力复合脂 | kg | 0.33 | 10.119 | 0 | 0 | 计价 | 按实计算
YD5-27 | 材料 | 乙供 | C20030101 | 普通调和漆 | kg | 1.65 | 11.223 | 0 | 0 | 计价 | 按实计算
YD5-27 | 机械 | 乙供 | J03-01-034 | 汽车式起重机 起重量 8t | 台班 | 0.55 | 655.69 | 0 | 0 | 计价 | 按实计算
YD5-27 | 机械 | 乙供 | J04-01-002 | 载重汽车 5t | 台班 | 0.55 | 380.35 | 0 | 0 | 计价 | 按实计算
YD5-27 | 机械 | 乙供 | J10-01-001 | 交流弧焊机 容量 21kVA | 台班 | 0.126 | 67 | 0 | 0 | 计价 | 按实计算
YD5-27 | 机械 | 乙供 | J10-01-038 | 逆变直流焊机 电流 400A以内 | 台班 | 0.495 | 78.16 | 0 | 0 | 计价 | 按实计算
YD5-27 | 材料 | 乙供 | C99010102 | 其他材料费 | 元 | 1.5002 | 1 | 0 | 0 | 计价 | 按实计算
YD5-28 | 人工 | 乙供 | 9101108 | 安装普通工 | 工日 | 5.4136 | 70 | 0 | 0 | 计价 | 按实计算
YD5-28 | 人工 | 乙供 | 9101109 | 安装技术工 | 工日 | 13.8047 | 107 | 0 | 0 | 计价 | 按实计算
YD5-28 | 材料 | 乙供 | C07010101 | 平垫铁 综合 | kg | 3.85 | 4.655 | 0 | 0 | 计价 | 按实计算
YD5-28 | 材料 | 乙供 | C12010200 | 电焊条 J507 综合 | kg | 3.674 | 5.52 | 0 | 0 | 计价 | 按实计算
YD5-28 | 机械 | 乙供 | J03-01-034 | 汽车式起重机 起重量 8t | 台班 | 1.76 | 655.69 | 0 | 0 | 计价 | 按实计算
YD5-28 | 机械 | 乙供 | J04-01-002 | 载重汽车 5t | 台班 | 0.55 | 380.35 | 0 | 0 | 计价 | 按实计算
YD5-28 | 机械 | 乙供 | J10-01-001 | 交流弧焊机 容量 21kVA | 台班 | 0.525 | 67 | 0 | 0 | 计价 | 按实计算
YD5-28 | 机械 | 乙供 | J10-01-038 | 逆变直流焊机 电流 400A以内 | 台班 | 0.275 | 78.16 | 0 | 0 | 计价 | 按实计算
YD5-28 | 材料 | 乙供 | C99010102 | 其他材料费 | 元 | 0.764 | 1 | 0 | 0 | 计价 | 按实计算
YD5-29 | 人工 | 乙供 | 9101108 | 安装普通工 | 工日 | 0.1474 | 70 | 0 | 0 | 计价 | 按实计算
YD5-29 | 人工 | 乙供 | 9101109 | 安装技术工 | 工日 | 0.3702 | 107 | 0 | 0 | 计价 | 按实计算
YD5-29 | 材料 | 乙供 | C01020302 | 等边角钢 边长50以下 | kg | 8.935 | 3.672 | 0 | 0 | 计价 | 按实计算
YD5-29 | 材料 | 乙供 | C07010401 | 钢垫板 综合 | kg | 0.298 | 4.655 | 0 | 0 | 计价 | 按实计算
YD5-29 | 材料 | 乙供 | C12010200 | 电焊条 J507 综合 | kg | 0.923 | 5.52 | 0 | 0 | 计价 | 按实计算
YD5-29 | 材料 | 乙供 | C13010201 | 镀锌六角螺栓 综合 | kg | 0.619 | 8.8 | 0 | 0 | 计价 | 按实计算
YD5-29 | 材料 | 乙供 | C19031101 | 清洗剂 | kg | 0.199 | 2.41 | 0 | 0 | 计价 | 按实计算
YD5-29 | 材料 | 乙供 | C20010101 | 防锈漆 | kg | 0.15 | 9.353 | 0 | 0 | 计价 | 按实计算
YD5-29 | 材料 | 乙供 | C20030101 | 普通调和漆 | kg | 0.199 | 11.223 | 0 | 0 | 计价 | 按实计算
YD5-29 | 材料 | 乙供 | C22030501 | 钢锯条 各种规格 | 根 | 0.496 | 1.308 | 0 | 0 | 计价 | 按实计算
YD5-29 | 材料 | 乙供 | C22040101 | 砂布 | 张 | 0.496 | 0.66 | 0 | 0 | 计价 | 按实计算
YD5-29 | 材料 | 乙供 | C22040501 | 棉纱头 | kg | 0.099 | 5.67 | 0 | 0 | 计价 | 按实计算
YD5-29 | 机械 | 乙供 | J10-01-001 | 交流弧焊机 容量 21kVA | 台班 | 0.132 | 67 | 0 | 0 | 计价 | 按实计算
YD5-29 | 材料 | 乙供 | C99010102 | 其他材料费 | 元 | 1.0078 | 1 | 0 | 0 | 计价 | 按实计算
YD5-30 | 人工 | 乙供 | 9101108 | 安装普通工 | 工日 | 0.0536 | 70 | 0 | 0 | 计价 | 按实计算
YD5-30 | 人工 | 乙供 | 9101109 | 安装技术工 | 工日 | 0.131 | 107 | 0 | 0 | 计价 | 按实计算
YD5-30 | 材料 | 乙供 | C01020302 | 等边角钢 边长50以下 | kg | 1.986 | 3.672 | 0 | 0 | 计价 | 按实计算
YD5-30 | 材料 | 乙供 | C12010200 | 电焊条 J507 综合 | kg | 0.923 | 5.52 | 0 | 0 | 计价 | 按实计算
YD5-30 | 材料 | 乙供 | C13010201 | 镀锌六角螺栓 综合 | kg | 0.619 | 8.8 | 0 | 0 | 计价 | 按实计算
YD5-30 | 材料 | 乙供 | C19031101 | 清洗剂 | kg | 0.099 | 2.41 | 0 | 0 | 计价 | 按实计算
YD5-30 | 材料 | 乙供 | C20010101 | 防锈漆 | kg | 0.15 | 9.353 | 0 | 0 | 计价 | 按实计算
YD5-30 | 材料 | 乙供 | C20030101 | 普通调和漆 | kg | 0.298 | 11.223 | 0 | 0 | 计价 | 按实计算
YD5-30 | 材料 | 乙供 | C22030501 | 钢锯条 各种规格 | 根 | 0.993 | 1.308 | 0 | 0 | 计价 | 按实计算
YD5-30 | 材料 | 乙供 | C22040101 | 砂布 | 张 | 0.496 | 0.66 | 0 | 0 | 计价 | 按实计算
YD5-30 | 材料 | 乙供 | C22040501 | 棉纱头 | kg | 0.099 | 5.67 | 0 | 0 | 计价 | 按实计算
YD5-30 | 机械 | 乙供 | J10-01-001 | 交流弧焊机 容量 21kVA | 台班 | 0.132 | 67 | 0 | 0 | 计价 | 按实计算
YD5-30 | 材料 | 乙供 | C99010102 | 其他材料费 | 元 | 0.5002 | 1 | 0 | 0 | 计价 | 按实计算
YD5-31 | 人工 | 乙供 | 9101108 | 安装普通工 | 工日 | 0.0067 | 70 | 0 | 0 | 计价 | 按实计算
YD5-31 | 人工 | 乙供 | 9101109 | 安装技术工 | 工日 | 0.0171 | 107 | 0 | 0 | 计价 | 按实计算
YD5-31 | 材料 | 乙供 | C13010201 | 镀锌六角螺栓 综合 | kg | 0.619 | 8.8 | 0 | 0 | 计价 | 按实计算
YD5-31 | 材料 | 乙供 | C20030101 | 普通调和漆 | kg | 0.099 | 11.223 | 0 | 0 | 计价 | 按实计算
YD5-31 | 材料 | 乙供 | C22040501 | 棉纱头 | kg | 0.051 | 5.67 | 0 | 0 | 计价 | 按实计算
YD5-31 | 材料 | 乙供 | C99010102 | 其他材料费 | 元 | 0.1369 | 1 | 0 | 0 | 计价 | 按实计算
YD5-32 | 人工 | 乙供 | 9101108 | 安装普通工 | 工日 | 0.0268 | 70 | 0 | 0 | 计价 | 按实计算
YD5-32 | 人工 | 乙供 | 9101109 | 安装技术工 | 工日 | 0.1709 | 107 | 0 | 0 | 计价 | 按实计算
YD5-32 | 材料 | 乙供 | C22030501 | 钢锯条 各种规格 | 根 | 0.758 | 1.308 | 0 | 0 | 计价 | 按实计算
YD5-32 | 材料 | 乙供 | C99010102 | 其他材料费 | 元 | 0.0198 | 1 | 0 | 0 | 计价 | 按实计算
YD5-33 | 人工 | 乙供 | 9101108 | 安装普通工 | 工日 | 0.0402 | 70 | 0 | 0 | 计价 | 按实计算
YD5-33 | 人工 | 乙供 | 9101109 | 安装技术工 | 工日 | 0.205 | 107 | 0 | 0 | 计价 | 按实计算
YD5-33 | 材料 | 乙供 | C22030501 | 钢锯条 各种规格 | 根 | 0.38 | 1.308 | 0 | 0 | 计价 | 按实计算
YD5-33 | 材料 | 乙供 | C99010102 | 其他材料费 | 元 | 0.0099 | 1 | 0 | 0 | 计价 | 按实计算
YD5-34 | 人工 | 乙供 | 9101108 | 安装普通工 | 工日 | 0.0469 | 70 | 0 | 0 | 计价 | 按实计算
YD5-34 | 人工 | 乙供 | 9101109 | 安装技术工 | 工日 | 0.2278 | 107 | 0 | 0 | 计价 | 按实计算
YD5-34 | 材料 | 乙供 | C01020521 | 镀锌扁钢 综合 | kg | 0.418 | 4.655 | 0 | 0 | 计价 | 按实计算
YD5-34 | 材料 | 乙供 | C12010200 | 电焊条 J507 综合 | kg | 0.043 | 5.52 | 0 | 0 | 计价 | 按实计算
YD5-34 | 材料 | 乙供 | C13010201 | 镀锌六角螺栓 综合 | kg | 0.255 | 8.8 | 0 | 0 | 计价 | 按实计算
YD5-34 | 材料 | 乙供 | C20030101 | 普通调和漆 | kg | 0.017 | 11.223 | 0 | 0 | 计价 | 按实计算
YD5-34 | 材料 | 乙供 | C22030501 | 钢锯条 各种规格 | 根 | 0.084 | 1.308 | 0 | 0 | 计价 | 按实计算
YD5-34 | 机械 | 乙供 | J10-01-001 | 交流弧焊机 容量 21kVA | 台班 | 0.006 | 67 | 0 | 0 | 计价 | 按实计算
YD5-34 | 材料 | 乙供 | C99010102 | 其他材料费 | 元 | 0.0946 | 1 | 0 | 0 | 计价 | 按实计算
YD5-35 | 人工 | 乙供 | 9101108 | 安装普通工 | 工日 | 0.0402 | 70 | 0 | 0 | 计价 | 按实计算
YD5-35 | 人工 | 乙供 | 9101109 | 安装技术工 | 工日 | 0.2221 | 107 | 0 | 0 | 计价 | 按实计算
YD5-35 | 材料 | 乙供 | C22030501 | 钢锯条 各种规格 | 根 | 0.417 | 1.308 | 0 | 0 | 计价 | 按实计算
YD5-35 | 材料 | 乙供 | C99010102 | 其他材料费 | 元 | 0.0109 | 1 | 0 | 0 | 计价 | 按实计算
YD5-36 | 人工 | 乙供 | 9101108 | 安装普通工 | 工日 | 0.0201 | 70 | 0 | 0 | 计价 | 按实计算
YD5-36 | 人工 | 乙供 | 9101109 | 安装技术工 | 工日 | 0.1709 | 107 | 0 | 0 | 计价 | 按实计算
YD5-36 | 材料 | 乙供 | C13010201 | 镀锌六角螺栓 综合 | kg | 0.128 | 8.8 | 0 | 0 | 计价 | 按实计算
YD5-36 | 材料 | 乙供 | C22030501 | 钢锯条 各种规格 | 根 | 0.418 | 1.308 | 0 | 0 | 计价 | 按实计算
YD5-36 | 材料 | 乙供 | C99010102 | 其他材料费 | 元 | 0.0335 | 1 | 0 | 0 | 计价 | 按实计算
YD5-37 | 人工 | 乙供 | 9101108 | 安装普通工 | 工日 | 0.0402 | 70 | 0 | 0 | 计价 | 按实计算
YD5-37 | 人工 | 乙供 | 9101109 | 安装技术工 | 工日 | 0.205 | 107 | 0 | 0 | 计价 | 按实计算
YD5-37 | 材料 | 乙供 | C12010200 | 电焊条 J507 综合 | kg | 0.161 | 5.52 | 0 | 0 | 计价 | 按实计算
YD5-37 | 材料 | 乙供 | C13010201 | 镀锌六角螺栓 综合 | kg | 0.011 | 8.8 | 0 | 0 | 计价 | 按实计算
YD5-37 | 材料 | 乙供 | C19031101 | 清洗剂 | kg | 0.08 | 2.41 | 0 | 0 | 计价 | 按实计算
YD5-37 | 材料 | 乙供 | C20020201 | 醇酸磁漆 | kg | 0.161 | 13.468 | 0 | 0 | 计价 | 按实计算
YD5-37 | 材料 | 乙供 | C20030101 | 普通调和漆 | kg | 0.08 | 11.223 | 0 | 0 | 计价 | 按实计算
YD5-37 | 材料 | 乙供 | C22030501 | 钢锯条 各种规格 | 根 | 0.402 | 1.308 | 0 | 0 | 计价 | 按实计算
YD5-37 | 机械 | 乙供 | J10-01-001 | 交流弧焊机 容量 21kVA | 台班 | 0.023 | 67 | 0 | 0 | 计价 | 按实计算
YD5-37 | 材料 | 乙供 | C99010102 | 其他材料费 | 元 | 0.0954 | 1 | 0 | 0 | 计价 | 按实计算
YD5-38 | 人工 | 乙供 | 9101108 | 安装普通工 | 工日 | 0.0603 | 70 | 0 | 0 | 计价 | 按实计算
YD5-38 | 人工 | 乙供 | 9101109 | 安装技术工 | 工日 | 0.2734 | 107 | 0 | 0 | 计价 | 按实计算
YD5-38 | 材料 | 乙供 | C13010201 | 镀锌六角螺栓 综合 | kg | 0.352 | 8.8 | 0 | 0 | 计价 | 按实计算
YD5-38 | 材料 | 乙供 | C19031101 | 清洗剂 | kg | 1.782 | 2.41 | 0 | 0 | 计价 | 按实计算
YD5-38 | 材料 | 乙供 | C20020201 | 醇酸磁漆 | kg | 1.782 | 13.468 | 0 | 0 | 计价 | 按实计算
YD5-38 | 材料 | 乙供 | C22030501 | 钢锯条 各种规格 | 根 | 8.91 | 1.308 | 0 | 0 | 计价 | 按实计算
YD5-38 | 材料 | 乙供 | C22040101 | 砂布 | 张 | 8.91 | 0.66 | 0 | 0 | 计价 | 按实计算
YD5-38 | 材料 | 乙供 | C22040501 | 棉纱头 | kg | 1.782 | 5.67 | 0 | 0 | 计价 | 按实计算
YD5-38 | 材料 | 乙供 | C99010102 | 其他材料费 | 元 | 1.1806 | 1 | 0 | 0 | 计价 | 按实计算
YD5-39 | 人工 | 乙供 | 9101108 | 安装普通工 | 工日 | 0.6633 | 70 | 0 | 0 | 计价 | 按实计算
YD5-39 | 人工 | 乙供 | 9101109 | 安装技术工 | 工日 | 3.1778 | 107 | 0 | 0 | 计价 | 按实计算
YD5-39 | 材料 | 乙供 | C16100361 | 尼龙扎带 L=120mm | 根 | 94.624 | 0.06 | 0 | 0 | 计价 | 按实计算
YD5-39 | 材料 | 乙供 | C16100451 | 绝缘胶带 20mm×40m | 卷 | 3.785 | 3.507 | 0 | 0 | 计价 | 按实计算
YD5-39 | 材料 | 乙供 | C20020201 | 醇酸磁漆 | kg | 0.947 | 13.468 | 0 | 0 | 计价 | 按实计算
YD5-39 | 材料 | 乙供 | C99010102 | 其他材料费 | 元 | 0.6341 | 1 | 0 | 0 | 计价 | 按实计算
YD5-40 | 人工 | 乙供 | 9101108 | 安装普通工 | 工日 | 0.0201 | 70 | 0 | 0 | 计价 | 按实计算
YD5-40 | 人工 | 乙供 | 9101109 | 安装技术工 | 工日 | 15.2325 | 107 | 0 | 0 | 计价 | 按实计算
YD5-40 | 材料 | 乙供 | C13010201 | 镀锌六角螺栓 综合 | kg | 0.128 | 8.8 | 0 | 0 | 计价 | 按实计算
YD5-40 | 材料 | 乙供 | C22030501 | 钢锯条 各种规格 | 根 | 0.418 | 1.308 | 0 | 0 | 计价 | 按实计算
YD5-40 | 材料 | 乙供 | C12026101 | 焊锡 | kg | 0.09 | 34.192 | 0 | 0 | 计价 | 按实计算
YD5-40 | 材料 | 乙供 | C12030302 | 松香 | kg | 0.09 | 6.98 | 0 | 0 | 计价 | 按实计算
YD5-40 | 材料 | 乙供 | C16100421 | 绝缘胶带 20mm×20m | 卷 | 0.828 | 1.57 | 0 | 0 | 计价 | 按实计算
YD5-40 | 材料 | 乙供 | C99010102 | 其他材料费 | 元 | 0.1336 | 1 | 0 | 0 | 计价 | 按实计算
YD5-41 | 人工 | 乙供 | 9101108 | 安装普通工 | 工日 | 0.1876 | 70 | 0 | 0 | 计价 | 按实计算
YD5-41 | 人工 | 乙供 | 9101109 | 安装技术工 | 工日 | 3.2723 | 107 | 0 | 0 | 计价 | 按实计算
YD5-41 | 材料 | 乙供 | C01020302 | 等边角钢 边长50以下 | kg | 8.935 | 3.672 | 0 | 0 | 计价 | 按实计算
YD5-41 | 材料 | 乙供 | C04020100 | 黄铜丝 综合 | kg | 0.5 | 47.54 | 0 | 0 | 计价 | 按实计算
YD5-41 | 材料 | 乙供 | C07010401 | 钢垫板 综合 | kg | 0.298 | 4.655 | 0 | 0 | 计价 | 按实计算
YD5-41 | 材料 | 乙供 | C12010200 | 电焊条 J507 综合 | kg | 0.923 | 5.52 | 0 | 0 | 计价 | 按实计算
YD5-41 | 材料 | 乙供 | C13010201 | 镀锌六角螺栓 综合 | kg | 0.619 | 8.8 | 0 | 0 | 计价 | 按实计算
YD5-41 | 材料 | 乙供 | C19031101 | 清洗剂 | kg | 0.199 | 2.41 | 0 | 0 | 计价 | 按实计算
YD5-41 | 材料 | 乙供 | C20010101 | 防锈漆 | kg | 0.15 | 9.353 | 0 | 0 | 计价 | 按实计算
YD5-41 | 材料 | 乙供 | C20030101 | 普通调和漆 | kg | 0.199 | 11.223 | 0 | 0 | 计价 | 按实计算
YD5-41 | 材料 | 乙供 | C22030501 | 钢锯条 各种规格 | 根 | 0.913 | 1.308 | 0 | 0 | 计价 | 按实计算
YD5-41 | 材料 | 乙供 | C22040101 | 砂布 | 张 | 0.496 | 0.66 | 0 | 0 | 计价 | 按实计算
YD5-41 | 材料 | 乙供 | C22040501 | 棉纱头 | kg | 0.099 | 5.67 | 0 | 0 | 计价 | 按实计算
YD5-41 | 机械 | 乙供 | J10-01-001 | 交流弧焊机 容量 21kVA | 台班 | 0.132 | 67 | 0 | 0 | 计价 | 按实计算
YD5-41 | 机械 | 乙供 | J14-05-001 | 继电保护测试系统 | 台班 | 0.051 | 313.83 | 0 | 0 | 计价 | 按实计算
YD5-41 | 机械 | 乙供 | J14-06-003 | 数字多用表 | 台班 | 1.5 | 230.21 | 0 | 0 | 计价 | 按实计算
YD5-41 | 机械 | 乙供 | J15-01-066 | 功能检测分析平台(电脑) | 台班 | 4 | 31.98 | 0 | 0 | 计价 | 按实计算
YD5-41 | 材料 | 乙供 | C99010102 | 其他材料费 | 元 | 1.4941 | 1 | 0 | 0 | 计价 | 按实计算
YD5-42 | 人工 | 乙供 | 9101108 | 安装普通工 | 工日 | 0.1876 | 70 | 0 | 0 | 计价 | 按实计算
YD5-42 | 人工 | 乙供 | 9101109 | 安装技术工 | 工日 | 3.9423 | 107 | 0 | 0 | 计价 | 按实计算
YD5-42 | 材料 | 乙供 | C01020302 | 等边角钢 边长50以下 | kg | 8.935 | 3.672 | 0 | 0 | 计价 | 按实计算
YD5-42 | 材料 | 乙供 | C07010401 | 钢垫板 综合 | kg | 0.298 | 4.655 | 0 | 0 | 计价 | 按实计算
YD5-42 | 材料 | 乙供 | C12010200 | 电焊条 J507 综合 | kg | 0.923 | 5.52 | 0 | 0 | 计价 | 按实计算
YD5-42 | 材料 | 乙供 | C13010201 | 镀锌六角螺栓 综合 | kg | 0.619 | 8.8 | 0 | 0 | 计价 | 按实计算
YD5-42 | 材料 | 乙供 | C19031101 | 清洗剂 | kg | 0.199 | 2.41 | 0 | 0 | 计价 | 按实计算
YD5-42 | 材料 | 乙供 | C20010101 | 防锈漆 | kg | 0.15 | 9.353 | 0 | 0 | 计价 | 按实计算
YD5-42 | 材料 | 乙供 | C20030101 | 普通调和漆 | kg | 0.199 | 11.223 | 0 | 0 | 计价 | 按实计算
YD5-42 | 材料 | 乙供 | C22030501 | 钢锯条 各种规格 | 根 | 0.913 | 1.308 | 0 | 0 | 计价 | 按实计算
YD5-42 | 材料 | 乙供 | C22040101 | 砂布 | 张 | 0.496 | 0.66 | 0 | 0 | 计价 | 按实计算
YD5-42 | 材料 | 乙供 | C22040501 | 棉纱头 | kg | 0.099 | 5.67 | 0 | 0 | 计价 | 按实计算
YD5-42 | 机械 | 乙供 | J10-01-001 | 交流弧焊机 容量 21kVA | 台班 | 0.132 | 67 | 0 | 0 | 计价 | 按实计算
YD5-42 | 机械 | 乙供 | J14-05-001 | 继电保护测试系统 | 台班 | 0.051 | 313.83 | 0 | 0 | 计价 | 按实计算
YD5-42 | 机械 | 乙供 | J14-06-003 | 数字多用表 | 台班 | 1.5 | 230.21 | 0 | 0 | 计价 | 按实计算
YD5-42 | 机械 | 乙供 | J15-01-066 | 功能检测分析平台(电脑) | 台班 | 6 | 31.98 | 0 | 0 | 计价 | 按实计算
YD5-42 | 材料 | 乙供 | C99010102 | 其他材料费 | 元 | 1.0187 | 1 | 0 | 0 | 计价 | 按实计算
YD5-43 | 人工 | 乙供 | 9101108 | 安装普通工 | 工日 | 0.1876 | 70 | 0 | 0 | 计价 | 按实计算
YD5-43 | 人工 | 乙供 | 9101109 | 安装技术工 | 工日 | 7.9623 | 107 | 0 | 0 | 计价 | 按实计算
YD5-43 | 材料 | 乙供 | C01020302 | 等边角钢 边长50以下 | kg | 8.935 | 3.672 | 0 | 0 | 计价 | 按实计算
YD5-43 | 材料 | 乙供 | C07010401 | 钢垫板 综合 | kg | 0.298 | 4.655 | 0 | 0 | 计价 | 按实计算
YD5-43 | 材料 | 乙供 | C12010200 | 电焊条 J507 综合 | kg | 0.923 | 5.52 | 0 | 0 | 计价 | 按实计算
YD5-43 | 材料 | 乙供 | C13010201 | 镀锌六角螺栓 综合 | kg | 0.619 | 8.8 | 0 | 0 | 计价 | 按实计算
YD5-43 | 材料 | 乙供 | C19031101 | 清洗剂 | kg | 0.199 | 2.41 | 0 | 0 | 计价 | 按实计算
YD5-43 | 材料 | 乙供 | C20010101 | 防锈漆 | kg | 0.15 | 9.353 | 0 | 0 | 计价 | 按实计算
YD5-43 | 材料 | 乙供 | C20030101 | 普通调和漆 | kg | 0.199 | 11.223 | 0 | 0 | 计价 | 按实计算
YD5-43 | 材料 | 乙供 | C22030501 | 钢锯条 各种规格 | 根 | 0.913 | 1.308 | 0 | 0 | 计价 | 按实计算
YD5-43 | 材料 | 乙供 | C22040101 | 砂布 | 张 | 0.496 | 0.66 | 0 | 0 | 计价 | 按实计算
YD5-43 | 材料 | 乙供 | C22040501 | 棉纱头 | kg | 0.099 | 5.67 | 0 | 0 | 计价 | 按实计算
YD5-43 | 机械 | 乙供 | J10-01-001 | 交流弧焊机 容量 21kVA | 台班 | 0.132 | 67 | 0 | 0 | 计价 | 按实计算
YD5-43 | 机械 | 乙供 | J14-05-001 | 继电保护测试系统 | 台班 | 0.051 | 313.83 | 0 | 0 | 计价 | 按实计算
YD5-43 | 材料 | 乙供 | C19030201 | 乙醇 | kg | 10 | 3.62 | 0 | 0 | 计价 | 按实计算
YD5-43 | 材料 | 乙供 | C19110802 | 色谱用标准混合气体 8L | 瓶 | 10 | 49.425 | 0 | 0 | 计价 | 按实计算
YD5-43 | 材料 | 乙供 | C22040411 | 无絮棉布 | kg | 1.24 | 7.414 | 0 | 0 | 计价 | 按实计算
YD5-43 | 机械 | 乙供 | J14-04-005 | 气相色谱仪 | 台班 | 1.21 | 519.7 | 0 | 0 | 计价 | 按实计算
YD5-43 | 机械 | 乙供 | J14-08-160 | 多功能振荡脱气仪 | 台班 | 2 | 442.31 | 0 | 0 | 计价 | 按实计算
YD5-43 | 机械 | 乙供 | J17-01-033 | 油微水测量仪 | 台班 | 1 | 157.62 | 0 | 0 | 计价 | 按实计算
YD5-43 | 材料 | 乙供 | C99010102 | 其他材料费 | 元 | 11.8116 | 1 | 0 | 0 | 计价 | 按实计算
YD5-44 | 人工 | 乙供 | 9101108 | 安装普通工 | 工日 | 0.1876 | 70 | 0 | 0 | 计价 | 按实计算
YD5-44 | 人工 | 乙供 | 9101109 | 安装技术工 | 工日 | 4.6123 | 107 | 0 | 0 | 计价 | 按实计算
YD5-44 | 材料 | 乙供 | C01020302 | 等边角钢 边长50以下 | kg | 8.935 | 3.672 | 0 | 0 | 计价 | 按实计算
YD5-44 | 材料 | 乙供 | C07010401 | 钢垫板 综合 | kg | 0.298 | 4.655 | 0 | 0 | 计价 | 按实计算
YD5-44 | 材料 | 乙供 | C12010200 | 电焊条 J507 综合 | kg | 0.923 | 5.52 | 0 | 0 | 计价 | 按实计算
YD5-44 | 材料 | 乙供 | C13010201 | 镀锌六角螺栓 综合 | kg | 0.619 | 8.8 | 0 | 0 | 计价 | 按实计算
YD5-44 | 材料 | 乙供 | C19031101 | 清洗剂 | kg | 0.199 | 2.41 | 0 | 0 | 计价 | 按实计算
YD5-44 | 材料 | 乙供 | C20010101 | 防锈漆 | kg | 0.15 | 9.353 | 0 | 0 | 计价 | 按实计算
YD5-44 | 材料 | 乙供 | C20030101 | 普通调和漆 | kg | 0.199 | 11.223 | 0 | 0 | 计价 | 按实计算
YD5-44 | 材料 | 乙供 | C22030501 | 钢锯条 各种规格 | 根 | 0.913 | 1.308 | 0 | 0 | 计价 | 按实计算
YD5-44 | 材料 | 乙供 | C22040101 | 砂布 | 张 | 0.496 | 0.66 | 0 | 0 | 计价 | 按实计算
YD5-44 | 材料 | 乙供 | C22040501 | 棉纱头 | kg | 0.099 | 5.67 | 0 | 0 | 计价 | 按实计算
YD5-44 | 机械 | 乙供 | J10-01-001 | 交流弧焊机 容量 21kVA | 台班 | 0.132 | 67 | 0 | 0 | 计价 | 按实计算
YD5-44 | 机械 | 乙供 | J14-05-001 | 继电保护测试系统 | 台班 | 0.051 | 313.83 | 0 | 0 | 计价 | 按实计算
YD5-44 | 机械 | 乙供 | J15-01-066 | 功能检测分析平台(电脑) | 台班 | 6 | 31.98 | 0 | 0 | 计价 | 按实计算
YD5-44 | 材料 | 乙供 | C99010102 | 其他材料费 | 元 | 1.0187 | 1 | 0 | 0 | 计价 | 按实计算
YD5-45 | 人工 | 乙供 | 9101108 | 安装普通工 | 工日 | 0.1876 | 70 | 0 | 0 | 计价 | 按实计算
YD5-45 | 人工 | 乙供 | 9101109 | 安装技术工 | 工日 | 4.6123 | 107 | 0 | 0 | 计价 | 按实计算
YD5-45 | 材料 | 乙供 | C01020302 | 等边角钢 边长50以下 | kg | 8.935 | 3.672 | 0 | 0 | 计价 | 按实计算
YD5-45 | 材料 | 乙供 | C07010401 | 钢垫板 综合 | kg | 0.298 | 4.655 | 0 | 0 | 计价 | 按实计算
YD5-45 | 材料 | 乙供 | C12010200 | 电焊条 J507 综合 | kg | 0.923 | 5.52 | 0 | 0 | 计价 | 按实计算
YD5-45 | 材料 | 乙供 | C13010201 | 镀锌六角螺栓 综合 | kg | 0.619 | 8.8 | 0 | 0 | 计价 | 按实计算
YD5-45 | 材料 | 乙供 | C19031101 | 清洗剂 | kg | 0.199 | 2.41 | 0 | 0 | 计价 | 按实计算
YD5-45 | 材料 | 乙供 | C20010101 | 防锈漆 | kg | 0.15 | 9.353 | 0 | 0 | 计价 | 按实计算
YD5-45 | 材料 | 乙供 | C20030101 | 普通调和漆 | kg | 0.199 | 11.223 | 0 | 0 | 计价 | 按实计算
YD5-45 | 材料 | 乙供 | C22030501 | 钢锯条 各种规格 | 根 | 0.913 | 1.308 | 0 | 0 | 计价 | 按实计算
YD5-45 | 材料 | 乙供 | C22040101 | 砂布 | 张 | 0.496 | 0.66 | 0 | 0 | 计价 | 按实计算
YD5-45 | 材料 | 乙供 | C22040501 | 棉纱头 | kg | 0.099 | 5.67 | 0 | 0 | 计价 | 按实计算
YD5-45 | 机械 | 乙供 | J10-01-001 | 交流弧焊机 容量 21kVA | 台班 | 0.132 | 67 | 0 | 0 | 计价 | 按实计算
YD5-45 | 机械 | 乙供 | J14-05-001 | 继电保护测试系统 | 台班 | 0.051 | 313.83 | 0 | 0 | 计价 | 按实计算
YD5-45 | 机械 | 乙供 | J15-01-066 | 功能检测分析平台(电脑) | 台班 | 6 | 31.98 | 0 | 0 | 计价 | 按实计算
YD5-45 | 机械 | 乙供 | J16-01-017 | 温度计 | 台班 | 2 | 5.85 | 0 | 0 | 计价 | 按实计算
YD5-45 | 材料 | 乙供 | C99010102 | 其他材料费 | 元 | 1.0187 | 1 | 0 | 0 | 计价 | 按实计算
YD5-46 | 人工 | 乙供 | 9101108 | 安装普通工 | 工日 | 0.1876 | 70 | 0 | 0 | 计价 | 按实计算
YD5-46 | 人工 | 乙供 | 9101109 | 安装技术工 | 工日 | 8.6323 | 107 | 0 | 0 | 计价 | 按实计算
YD5-46 | 材料 | 乙供 | C01020302 | 等边角钢 边长50以下 | kg | 8.935 | 3.672 | 0 | 0 | 计价 | 按实计算
YD5-46 | 材料 | 乙供 | C07010401 | 钢垫板 综合 | kg | 0.298 | 4.655 | 0 | 0 | 计价 | 按实计算
YD5-46 | 材料 | 乙供 | C12010200 | 电焊条 J507 综合 | kg | 0.923 | 5.52 | 0 | 0 | 计价 | 按实计算
YD5-46 | 材料 | 乙供 | C13010201 | 镀锌六角螺栓 综合 | kg | 0.619 | 8.8 | 0 | 0 | 计价 | 按实计算
YD5-46 | 材料 | 乙供 | C19031101 | 清洗剂 | kg | 0.199 | 2.41 | 0 | 0 | 计价 | 按实计算
YD5-46 | 材料 | 乙供 | C20010101 | 防锈漆 | kg | 0.15 | 9.353 | 0 | 0 | 计价 | 按实计算
YD5-46 | 材料 | 乙供 | C20030101 | 普通调和漆 | kg | 0.199 | 11.223 | 0 | 0 | 计价 | 按实计算
YD5-46 | 材料 | 乙供 | C22030501 | 钢锯条 各种规格 | 根 | 0.913 | 1.308 | 0 | 0 | 计价 | 按实计算
YD5-46 | 材料 | 乙供 | C22040101 | 砂布 | 张 | 0.496 | 0.66 | 0 | 0 | 计价 | 按实计算
YD5-46 | 材料 | 乙供 | C22040501 | 棉纱头 | kg | 0.099 | 5.67 | 0 | 0 | 计价 | 按实计算
YD5-46 | 机械 | 乙供 | J10-01-001 | 交流弧焊机 容量 21kVA | 台班 | 0.132 | 67 | 0 | 0 | 计价 | 按实计算
YD5-46 | 机械 | 乙供 | J14-01-014 | 介质损耗测试仪 | 台班 | 3 | 125.07 | 0 | 0 | 计价 | 按实计算
YD5-46 | 机械 | 乙供 | J14-05-001 | 继电保护测试系统 | 台班 | 0.051 | 313.83 | 0 | 0 | 计价 | 按实计算
YD5-46 | 机械 | 乙供 | J15-01-066 | 功能检测分析平台(电脑) | 台班 | 12 | 31.98 | 0 | 0 | 计价 | 按实计算
YD5-46 | 材料 | 乙供 | C99010102 | 其他材料费 | 元 | 1.0187 | 1 | 0 | 0 | 计价 | 按实计算
YD5-47 | 人工 | 乙供 | 9101108 | 安装普通工 | 工日 | 0.1876 | 70 | 0 | 0 | 计价 | 按实计算
YD5-47 | 人工 | 乙供 | 9101109 | 安装技术工 | 工日 | 4.6123 | 107 | 0 | 0 | 计价 | 按实计算
YD5-47 | 材料 | 乙供 | C01020302 | 等边角钢 边长50以下 | kg | 8.935 | 3.672 | 0 | 0 | 计价 | 按实计算
YD5-47 | 材料 | 乙供 | C07010401 | 钢垫板 综合 | kg | 0.298 | 4.655 | 0 | 0 | 计价 | 按实计算
YD5-47 | 材料 | 乙供 | C12010200 | 电焊条 J507 综合 | kg | 0.923 | 5.52 | 0 | 0 | 计价 | 按实计算
YD5-47 | 材料 | 乙供 | C13010201 | 镀锌六角螺栓 综合 | kg | 0.619 | 8.8 | 0 | 0 | 计价 | 按实计算
YD5-47 | 材料 | 乙供 | C19031101 | 清洗剂 | kg | 0.199 | 2.41 | 0 | 0 | 计价 | 按实计算
YD5-47 | 材料 | 乙供 | C20010101 | 防锈漆 | kg | 0.15 | 9.353 | 0 | 0 | 计价 | 按实计算
YD5-47 | 材料 | 乙供 | C20030101 | 普通调和漆 | kg | 0.199 | 11.223 | 0 | 0 | 计价 | 按实计算
YD5-47 | 材料 | 乙供 | C22030501 | 钢锯条 各种规格 | 根 | 0.913 | 1.308 | 0 | 0 | 计价 | 按实计算
YD5-47 | 材料 | 乙供 | C22040101 | 砂布 | 张 | 0.496 | 0.66 | 0 | 0 | 计价 | 按实计算
YD5-47 | 材料 | 乙供 | C22040501 | 棉纱头 | kg | 0.099 | 5.67 | 0 | 0 | 计价 | 按实计算
YD5-47 | 机械 | 乙供 | J10-01-001 | 交流弧焊机 容量 21kVA | 台班 | 0.132 | 67 | 0 | 0 | 计价 | 按实计算
YD5-47 | 机械 | 乙供 | J14-05-001 | 继电保护测试系统 | 台班 | 0.051 | 313.83 | 0 | 0 | 计价 | 按实计算
YD5-47 | 机械 | 乙供 | J15-01-066 | 功能检测分析平台(电脑) | 台班 | 6 | 31.98 | 0 | 0 | 计价 | 按实计算
YD5-47 | 机械 | 乙供 | J14-08-044 | 高精度振动信号分析仪 | 台班 | 0.5 | 320.05 | 0 | 0 | 计价 | 按实计算
YD5-47 | 机械 | 乙供 | J14-08-234 | 振动校验仪 | 台班 | 0.5 | 575.24 | 0 | 0 | 计价 | 按实计算
YD5-47 | 材料 | 乙供 | C99010102 | 其他材料费 | 元 | 1.0187 | 1 | 0 | 0 | 计价 | 按实计算
YD5-48 | 人工 | 乙供 | 9101108 | 安装普通工 | 工日 | 0.1876 | 70 | 0 | 0 | 计价 | 按实计算
YD5-48 | 人工 | 乙供 | 9101109 | 安装技术工 | 工日 | 3.9423 | 107 | 0 | 0 | 计价 | 按实计算
YD5-48 | 材料 | 乙供 | C01020302 | 等边角钢 边长50以下 | kg | 8.935 | 3.672 | 0 | 0 | 计价 | 按实计算
YD5-48 | 材料 | 乙供 | C07010401 | 钢垫板 综合 | kg | 0.298 | 4.655 | 0 | 0 | 计价 | 按实计算
YD5-48 | 材料 | 乙供 | C12010200 | 电焊条 J507 综合 | kg | 0.923 | 5.52 | 0 | 0 | 计价 | 按实计算
YD5-48 | 材料 | 乙供 | C13010201 | 镀锌六角螺栓 综合 | kg | 0.619 | 8.8 | 0 | 0 | 计价 | 按实计算
YD5-48 | 材料 | 乙供 | C19031101 | 清洗剂 | kg | 0.199 | 2.41 | 0 | 0 | 计价 | 按实计算
YD5-48 | 材料 | 乙供 | C20010101 | 防锈漆 | kg | 0.15 | 9.353 | 0 | 0 | 计价 | 按实计算
YD5-48 | 材料 | 乙供 | C20030101 | 普通调和漆 | kg | 0.199 | 11.223 | 0 | 0 | 计价 | 按实计算
YD5-48 | 材料 | 乙供 | C22011011 | 电源线盘架 1.5mm²×50m | 盘 | 0.25 | 310 | 0 | 0 | 计价 | 按实计算
YD5-48 | 材料 | 乙供 | C22030501 | 钢锯条 各种规格 | 根 | 0.913 | 1.308 | 0 | 0 | 计价 | 按实计算
YD5-48 | 材料 | 乙供 | C22040101 | 砂布 | 张 | 0.496 | 0.66 | 0 | 0 | 计价 | 按实计算
YD5-48 | 材料 | 乙供 | C22040411 | 无絮棉布 | kg | 0.05 | 7.414 | 0 | 0 | 计价 | 按实计算
YD5-48 | 材料 | 乙供 | C22040501 | 棉纱头 | kg | 0.099 | 5.67 | 0 | 0 | 计价 | 按实计算
YD5-48 | 机械 | 乙供 | J10-01-001 | 交流弧焊机 容量 21kVA | 台班 | 0.132 | 67 | 0 | 0 | 计价 | 按实计算
YD5-48 | 机械 | 乙供 | J14-03-011 | 无局部放电电源 400kW | 台班 | 0.1 | 2414.63 | 0 | 0 | 计价 | 按实计算
YD5-48 | 机械 | 乙供 | J14-03-012 | 局部放电测量仪 4通道 | 台班 | 0.1 | 674.74 | 0 | 0 | 计价 | 按实计算
YD5-48 | 机械 | 乙供 | J14-05-001 | 继电保护测试系统 | 台班 | 0.051 | 313.83 | 0 | 0 | 计价 | 按实计算
YD5-48 | 机械 | 乙供 | J15-01-066 | 功能检测分析平台(电脑) | 台班 | 2 | 31.98 | 0 | 0 | 计价 | 按实计算
YD5-48 | 机械 | 乙供 | J16-01-025 | 绝缘电阻表(数字式) | 台班 | 1 | 15.69 | 0 | 0 | 计价 | 按实计算
YD5-48 | 材料 | 乙供 | C99010102 | 其他材料费 | 元 | 2.5762 | 1 | 0 | 0 | 计价 | 按实计算
YD5-49 | 人工 | 乙供 | 9101108 | 安装普通工 | 工日 | 0.1876 | 70 | 0 | 0 | 计价 | 按实计算
YD5-49 | 人工 | 乙供 | 9101109 | 安装技术工 | 工日 | 3.9423 | 107 | 0 | 0 | 计价 | 按实计算
YD5-49 | 材料 | 乙供 | C01020302 | 等边角钢 边长50以下 | kg | 8.935 | 3.672 | 0 | 0 | 计价 | 按实计算
YD5-49 | 材料 | 乙供 | C07010401 | 钢垫板 综合 | kg | 0.298 | 4.655 | 0 | 0 | 计价 | 按实计算
YD5-49 | 材料 | 乙供 | C12010200 | 电焊条 J507 综合 | kg | 0.923 | 5.52 | 0 | 0 | 计价 | 按实计算
YD5-49 | 材料 | 乙供 | C13010201 | 镀锌六角螺栓 综合 | kg | 0.619 | 8.8 | 0 | 0 | 计价 | 按实计算
YD5-49 | 材料 | 乙供 | C19031101 | 清洗剂 | kg | 0.199 | 2.41 | 0 | 0 | 计价 | 按实计算
YD5-49 | 材料 | 乙供 | C20010101 | 防锈漆 | kg | 0.15 | 9.353 | 0 | 0 | 计价 | 按实计算
YD5-49 | 材料 | 乙供 | C20030101 | 普通调和漆 | kg | 0.199 | 11.223 | 0 | 0 | 计价 | 按实计算
YD5-49 | 材料 | 乙供 | C22011011 | 电源线盘架 1.5mm²×50m | 盘 | 0.25 | 310 | 0 | 0 | 计价 | 按实计算
YD5-49 | 材料 | 乙供 | C22030501 | 钢锯条 各种规格 | 根 | 0.913 | 1.308 | 0 | 0 | 计价 | 按实计算
YD5-49 | 材料 | 乙供 | C22040101 | 砂布 | 张 | 0.496 | 0.66 | 0 | 0 | 计价 | 按实计算
YD5-49 | 材料 | 乙供 | C22040411 | 无絮棉布 | kg | 0.05 | 7.414 | 0 | 0 | 计价 | 按实计算
YD5-49 | 材料 | 乙供 | C22040501 | 棉纱头 | kg | 0.099 | 5.67 | 0 | 0 | 计价 | 按实计算
YD5-49 | 机械 | 乙供 | J10-01-001 | 交流弧焊机 容量 21kVA | 台班 | 0.132 | 67 | 0 | 0 | 计价 | 按实计算
YD5-49 | 机械 | 乙供 | J14-05-001 | 继电保护测试系统 | 台班 | 0.051 | 313.83 | 0 | 0 | 计价 | 按实计算
YD5-49 | 机械 | 乙供 | J15-01-066 | 功能检测分析平台(电脑) | 台班 | 2 | 31.98 | 0 | 0 | 计价 | 按实计算
YD5-49 | 机械 | 乙供 | J16-01-025 | 绝缘电阻表(数字式) | 台班 | 1 | 15.69 | 0 | 0 | 计价 | 按实计算
YD5-49 | 机械 | 乙供 | J14-03-001 | 开关特性测试仪(综合) | 台班 | 1 | 275.06 | 0 | 0 | 计价 | 按实计算
YD5-49 | 机械 | 乙供 | J16-01-041 | 智能钳形相位伏安表 | 台班 | 1 | 43.51 | 0 | 0 | 计价 | 按实计算
YD5-49 | 材料 | 乙供 | C99010102 | 其他材料费 | 元 | 2.5762 | 1 | 0 | 0 | 计价 | 按实计算
YD5-50 | 人工 | 乙供 | 9101108 | 安装普通工 | 工日 | 0.1876 | 70 | 0 | 0 | 计价 | 按实计算
YD5-50 | 人工 | 乙供 | 9101109 | 安装技术工 | 工日 | 3.2723 | 107 | 0 | 0 | 计价 | 按实计算
YD5-50 | 材料 | 乙供 | C01020302 | 等边角钢 边长50以下 | kg | 8.935 | 3.672 | 0 | 0 | 计价 | 按实计算
YD5-50 | 材料 | 乙供 | C07010401 | 钢垫板 综合 | kg | 0.298 | 4.655 | 0 | 0 | 计价 | 按实计算
YD5-50 | 材料 | 乙供 | C12010200 | 电焊条 J507 综合 | kg | 0.923 | 5.52 | 0 | 0 | 计价 | 按实计算
YD5-50 | 材料 | 乙供 | C13010201 | 镀锌六角螺栓 综合 | kg | 0.619 | 8.8 | 0 | 0 | 计价 | 按实计算
YD5-50 | 材料 | 乙供 | C19031101 | 清洗剂 | kg | 0.199 | 2.41 | 0 | 0 | 计价 | 按实计算
YD5-50 | 材料 | 乙供 | C20010101 | 防锈漆 | kg | 0.15 | 9.353 | 0 | 0 | 计价 | 按实计算
YD5-50 | 材料 | 乙供 | C20030101 | 普通调和漆 | kg | 0.199 | 11.223 | 0 | 0 | 计价 | 按实计算
YD5-50 | 材料 | 乙供 | C22011011 | 电源线盘架 1.5mm²×50m | 盘 | 0.25 | 310 | 0 | 0 | 计价 | 按实计算
YD5-50 | 材料 | 乙供 | C22030501 | 钢锯条 各种规格 | 根 | 0.913 | 1.308 | 0 | 0 | 计价 | 按实计算
YD5-50 | 材料 | 乙供 | C22040101 | 砂布 | 张 | 0.496 | 0.66 | 0 | 0 | 计价 | 按实计算
YD5-50 | 材料 | 乙供 | C22040501 | 棉纱头 | kg | 0.099 | 5.67 | 0 | 0 | 计价 | 按实计算
YD5-50 | 机械 | 乙供 | J10-01-001 | 交流弧焊机 容量 21kVA | 台班 | 0.132 | 67 | 0 | 0 | 计价 | 按实计算
YD5-50 | 机械 | 乙供 | J14-05-001 | 继电保护测试系统 | 台班 | 0.051 | 313.83 | 0 | 0 | 计价 | 按实计算
YD5-50 | 机械 | 乙供 | J15-01-066 | 功能检测分析平台(电脑) | 台班 | 2 | 31.98 | 0 | 0 | 计价 | 按实计算
YD5-50 | 机械 | 乙供 | J14-03-021 | SF₆密度继电器校验仪 | 台班 | 0.5 | 186.61 | 0 | 0 | 计价 | 按实计算
YD5-50 | 机械 | 乙供 | J14-04-007 | SF₆微水分析仪 | 台班 | 0.5 | 190.09 | 0 | 0 | 计价 | 按实计算
YD5-50 | 材料 | 乙供 | C99010102 | 其他材料费 | 元 | 2.5687 | 1 | 0 | 0 | 计价 | 按实计算
YD5-51 | 人工 | 乙供 | 9101108 | 安装普通工 | 工日 | 0.3484 | 70 | 0 | 0 | 计价 | 按实计算
YD5-51 | 人工 | 乙供 | 9101109 | 安装技术工 | 工日 | 5.1657 | 107 | 0 | 0 | 计价 | 按实计算
YD5-51 | 材料 | 乙供 | C01020302 | 等边角钢 边长50以下 | kg | 8.935 | 3.672 | 0 | 0 | 计价 | 按实计算
YD5-51 | 材料 | 乙供 | C07010401 | 钢垫板 综合 | kg | 0.298 | 4.655 | 0 | 0 | 计价 | 按实计算
YD5-51 | 材料 | 乙供 | C12010200 | 电焊条 J507 综合 | kg | 0.923 | 5.52 | 0 | 0 | 计价 | 按实计算
YD5-51 | 材料 | 乙供 | C13010201 | 镀锌六角螺栓 综合 | kg | 0.619 | 8.8 | 0 | 0 | 计价 | 按实计算
YD5-51 | 材料 | 乙供 | C19031101 | 清洗剂 | kg | 0.199 | 2.41 | 0 | 0 | 计价 | 按实计算
YD5-51 | 材料 | 乙供 | C20010101 | 防锈漆 | kg | 0.15 | 9.353 | 0 | 0 | 计价 | 按实计算
YD5-51 | 材料 | 乙供 | C20030101 | 普通调和漆 | kg | 0.199 | 11.223 | 0 | 0 | 计价 | 按实计算
YD5-51 | 材料 | 乙供 | C22011011 | 电源线盘架 1.5mm²×50m | 盘 | 0.25 | 310 | 0 | 0 | 计价 | 按实计算
YD5-51 | 材料 | 乙供 | C22030501 | 钢锯条 各种规格 | 根 | 2.581 | 1.308 | 0 | 0 | 计价 | 按实计算
YD5-51 | 材料 | 乙供 | C22040101 | 砂布 | 张 | 0.496 | 0.66 | 0 | 0 | 计价 | 按实计算
YD5-51 | 材料 | 乙供 | C22040501 | 棉纱头 | kg | 0.099 | 5.67 | 0 | 0 | 计价 | 按实计算
YD5-51 | 机械 | 乙供 | J10-01-001 | 交流弧焊机 容量 21kVA | 台班 | 0.132 | 67 | 0 | 0 | 计价 | 按实计算
YD5-51 | 机械 | 乙供 | J14-01-011 | 升压器 输入0~220V,输出0~76kV | 台班 | 0.4 | 103.2 | 0 | 0 | 计价 | 按实计算
YD5-51 | 机械 | 乙供 | J14-05-001 | 继电保护测试系统 | 台班 | 0.255 | 313.83 | 0 | 0 | 计价 | 按实计算
YD5-51 | 机械 | 乙供 | J14-05-040 | 避雷器测试仪(测阻波器里面的避雷器用) | 台班 | 0.4 | 157.73 | 0 | 0 | 计价 | 按实计算
YD5-51 | 机械 | 乙供 | J14-08-287 | 绝缘电阻测试仪 2500~10000V 2mA以上 | 台班 | 0.4 | 239.73 | 0 | 0 | 计价 | 按实计算
YD5-51 | 机械 | 乙供 | J15-01-066 | 功能检测分析平台(电脑) | 台班 | 2 | 31.98 | 0 | 0 | 计价 | 按实计算
YD5-51 | 材料 | 乙供 | C99010102 | 其他材料费 | 元 | 2.6124 | 1 | 0 | 0 | 计价 | 按实计算
YD5-52 | 人工 | 乙供 | 9101109 | 安装技术工 | 工日 | 3.35 | 107 | 0 | 0 | 计价 | 按实计算
YD5-52 | 材料 | 乙供 | C13011201 | 地脚螺栓 综合 | kg | 0.283 | 7.037 | 0 | 0 | 计价 | 按实计算
YD5-52 | 材料 | 乙供 | C16010305 | 软铜绞线 35mm² | m | 2.4 | 21.526 | 0 | 0 | 计价 | 按实计算
YD5-52 | 材料 | 乙供 | C16038121 | 铜接线端子 100A | 个 | 4 | 1.655 | 0 | 0 | 计价 | 按实计算
YD5-52 | 材料 | 乙供 | C16100641 | 标签色带 (12~36)mm×8m | 卷 | 0.3 | 15.7 | 0 | 0 | 计价 | 按实计算
YD5-52 | 机械 | 乙供 | J14-05-005 | 数字存储示波器 | 台班 | 1 | 308.09 | 0 | 0 | 计价 | 按实计算
YD5-52 | 机械 | 乙供 | J14-05-072 | 漂移测试仪 | 台班 | 1.8 | 704.25 | 0 | 0 | 计价 | 按实计算
YD5-52 | 机械 | 乙供 | J14-05-083 | 时钟测试仪 | 台班 | 1 | 148.51 | 0 | 0 | 计价 | 按实计算
YD5-52 | 材料 | 乙供 | C99010102 | 其他材料费 | 元 | 1.2997 | 1 | 0 | 0 | 计价 | 按实计算
YD5-53 | 人工 | 乙供 | 9101109 | 安装技术工 | 工日 | 2.01 | 107 | 0 | 0 | 计价 | 按实计算
YD5-53 | 材料 | 乙供 | C13011201 | 地脚螺栓 综合 | kg | 0.283 | 7.037 | 0 | 0 | 计价 | 按实计算
YD5-53 | 材料 | 乙供 | C16010305 | 软铜绞线 35mm² | m | 2.4 | 21.526 | 0 | 0 | 计价 | 按实计算
YD5-53 | 材料 | 乙供 | C16038121 | 铜接线端子 100A | 个 | 4 | 1.655 | 0 | 0 | 计价 | 按实计算
YD5-53 | 材料 | 乙供 | C16100641 | 标签色带 (12~36)mm×8m | 卷 | 0.3 | 15.7 | 0 | 0 | 计价 | 按实计算
YD5-53 | 机械 | 乙供 | J14-05-005 | 数字存储示波器 | 台班 | 0.8 | 308.09 | 0 | 0 | 计价 | 按实计算
YD5-53 | 机械 | 乙供 | J14-05-072 | 漂移测试仪 | 台班 | 1.5 | 704.25 | 0 | 0 | 计价 | 按实计算
YD5-53 | 机械 | 乙供 | J14-05-083 | 时钟测试仪 | 台班 | 0.8 | 148.51 | 0 | 0 | 计价 | 按实计算
YD5-53 | 材料 | 乙供 | C99010102 | 其他材料费 | 元 | 1.2997 | 1 | 0 | 0 | 计价 | 按实计算
YD5-54 | 人工 | 乙供 | 9101108 | 安装普通工 | 工日 | 0.335 | 70 | 0 | 0 | 计价 | 按实计算
YD5-54 | 人工 | 乙供 | 9101109 | 安装技术工 | 工日 | 1.34 | 107 | 0 | 0 | 计价 | 按实计算
YD5-54 | 材料 | 乙供 | C16010305 | 软铜绞线 35mm² | m | 2.4 | 21.526 | 0 | 0 | 计价 | 按实计算
YD5-54 | 材料 | 乙供 | C16038121 | 铜接线端子 100A | 个 | 4 | 1.655 | 0 | 0 | 计价 | 按实计算
YD5-54 | 材料 | 乙供 | C16100641 | 标签色带 (12~36)mm×8m | 卷 | 0.01 | 15.7 | 0 | 0 | 计价 | 按实计算
YD5-54 | 材料 | 乙供 | C19030201 | 乙醇 | kg | 0.05 | 3.62 | 0 | 0 | 计价 | 按实计算
YD5-54 | 材料 | 乙供 | C22041204 | 脱脂棉 | 卷 | 0.05 | 5.951 | 0 | 0 | 计价 | 按实计算
YD5-54 | 机械 | 乙供 | J14-05-083 | 时钟测试仪 | 台班 | 0.5 | 148.51 | 0 | 0 | 计价 | 按实计算
YD5-54 | 材料 | 乙供 | C99010102 | 其他材料费 | 元 | 1.1784 | 1 | 0 | 0 | 计价 | 按实计算
YD5-55 | 人工 | 乙供 | 9101108 | 安装普通工 | 工日 | 0.201 | 70 | 0 | 0 | 计价 | 按实计算
YD5-55 | 人工 | 乙供 | 9101109 | 安装技术工 | 工日 | 1.005 | 107 | 0 | 0 | 计价 | 按实计算
YD5-55 | 材料 | 乙供 | C16100641 | 标签色带 (12~36)mm×8m | 卷 | 1 | 15.7 | 0 | 0 | 计价 | 按实计算
YD5-55 | 材料 | 乙供 | C19030201 | 乙醇 | kg | 0.2 | 3.62 | 0 | 0 | 计价 | 按实计算
YD5-55 | 材料 | 乙供 | C22041204 | 脱脂棉 | 卷 | 0.2 | 5.951 | 0 | 0 | 计价 | 按实计算
YD5-55 | 材料 | 乙供 | C99010102 | 其他材料费 | 元 | 0.3523 | 1 | 0 | 0 | 计价 | 按实计算
YD5-56 | 人工 | 乙供 | 9101109 | 安装技术工 | 工日 | 13.4 | 107 | 0 | 0 | 计价 | 按实计算
YD5-56 | 机械 | 乙供 | J14-05-069 | 网络测试仪 | 台班 | 2.4 | 100.59 | 0 | 0 | 计价 | 按实计算
YD5-57 | 人工 | 乙供 | 9101108 | 安装普通工 | 工日 | 0.1072 | 70 | 0 | 0 | 计价 | 按实计算
YD5-57 | 人工 | 乙供 | 9101109 | 安装技术工 | 工日 | 0.5239 | 107 | 0 | 0 | 计价 | 按实计算
YD5-57 | 材料 | 乙供 | C01020302 | 等边角钢 边长50以下 | kg | 11 | 3.672 | 0 | 0 | 计价 | 按实计算
YD5-57 | 材料 | 乙供 | C12010200 | 电焊条 J507 综合 | kg | 1.154 | 5.52 | 0 | 0 | 计价 | 按实计算
YD5-57 | 材料 | 乙供 | C13010201 | 镀锌六角螺栓 综合 | kg | 0.691 | 8.8 | 0 | 0 | 计价 | 按实计算
YD5-57 | 材料 | 乙供 | C20010101 | 防锈漆 | kg | 0.165 | 9.353 | 0 | 0 | 计价 | 按实计算
YD5-57 | 材料 | 乙供 | C20030101 | 普通调和漆 | kg | 0.33 | 11.223 | 0 | 0 | 计价 | 按实计算
YD5-57 | 材料 | 乙供 | C22030501 | 钢锯条 各种规格 | 根 | 2.2 | 1.308 | 0 | 0 | 计价 | 按实计算
YD5-57 | 材料 | 乙供 | C22030502 | 机用钢锯条 24号 | 根 | 0.55 | 19.383 | 0 | 0 | 计价 | 按实计算
YD5-57 | 材料 | 乙供 | C22040501 | 棉纱头 | kg | 0.11 | 5.67 | 0 | 0 | 计价 | 按实计算
YD5-57 | 机械 | 乙供 | J08-01-054 | 立式钻床 钻孔直径 Φ25 | 台班 | 0.11 | 9.16 | 0 | 0 | 计价 | 按实计算
YD5-57 | 机械 | 乙供 | J10-01-001 | 交流弧焊机 容量 21kVA | 台班 | 0.165 | 67 | 0 | 0 | 计价 | 按实计算
YD5-57 | 材料 | 乙供 | C99010102 | 其他材料费 | 元 | 1.445 | 1 | 0 | 0 | 计价 | 按实计算
YD5-58 | 人工 | 乙供 | 9101108 | 安装普通工 | 工日 | 0.1943 | 70 | 0 | 0 | 计价 | 按实计算
YD5-58 | 人工 | 乙供 | 9101109 | 安装技术工 | 工日 | 0.9283 | 107 | 0 | 0 | 计价 | 按实计算
YD5-58 | 材料 | 乙供 | C01020302 | 等边角钢 边长50以下 | kg | 10.45 | 3.672 | 0 | 0 | 计价 | 按实计算
YD5-58 | 材料 | 乙供 | C12010200 | 电焊条 J507 综合 | kg | 1.692 | 5.52 | 0 | 0 | 计价 | 按实计算
YD5-58 | 材料 | 乙供 | C13010201 | 镀锌六角螺栓 综合 | kg | 0.657 | 8.8 | 0 | 0 | 计价 | 按实计算
YD5-58 | 材料 | 乙供 | C20010101 | 防锈漆 | kg | 0.157 | 9.353 | 0 | 0 | 计价 | 按实计算
YD5-58 | 材料 | 乙供 | C20030101 | 普通调和漆 | kg | 0.314 | 11.223 | 0 | 0 | 计价 | 按实计算
YD5-58 | 材料 | 乙供 | C22030501 | 钢锯条 各种规格 | 根 | 2.09 | 1.308 | 0 | 0 | 计价 | 按实计算
YD5-58 | 材料 | 乙供 | C22030502 | 机用钢锯条 24号 | 根 | 0.523 | 19.383 | 0 | 0 | 计价 | 按实计算
YD5-58 | 材料 | 乙供 | C22040501 | 棉纱头 | kg | 0.105 | 5.67 | 0 | 0 | 计价 | 按实计算
YD5-58 | 机械 | 乙供 | J08-01-054 | 立式钻床 钻孔直径 Φ25 | 台班 | 0.11 | 9.16 | 0 | 0 | 计价 | 按实计算
YD5-58 | 机械 | 乙供 | J10-01-001 | 交流弧焊机 容量 21kVA | 台班 | 0.242 | 67 | 0 | 0 | 计价 | 按实计算
YD5-58 | 材料 | 乙供 | C99010102 | 其他材料费 | 元 | 1.4391 | 1 | 0 | 0 | 计价 | 按实计算
YD5-59 | 人工 | 乙供 | 9101108 | 安装普通工 | 工日 | 0.296 | 70 | 0 | 0 | 计价 | 按实计算
YD5-59 | 人工 | 乙供 | 9101109 | 安装技术工 | 工日 | 0.9635 | 107 | 0 | 0 | 计价 | 按实计算
YD5-59 | 材料 | 乙供 | C01020302 | 等边角钢 边长50以下 | kg | 11 | 3.672 | 0 | 0 | 计价 | 按实计算
YD5-59 | 材料 | 乙供 | C12010200 | 电焊条 J507 综合 | kg | 1.385 | 5.52 | 0 | 0 | 计价 | 按实计算
YD5-59 | 材料 | 乙供 | C13010201 | 镀锌六角螺栓 综合 | kg | 0.674 | 8.8 | 0 | 0 | 计价 | 按实计算
YD5-59 | 材料 | 乙供 | C19110101 | 氧气 | m³ | 0.55 | 4.71 | 0 | 0 | 计价 | 按实计算
YD5-59 | 材料 | 乙供 | C19110201 | 乙炔气 | m³ | 0.193 | 10.379 | 0 | 0 | 计价 | 按实计算
YD5-59 | 材料 | 乙供 | C20010101 | 防锈漆 | kg | 0.22 | 9.353 | 0 | 0 | 计价 | 按实计算
YD5-59 | 材料 | 乙供 | C20030101 | 普通调和漆 | kg | 0.44 | 11.223 | 0 | 0 | 计价 | 按实计算
YD5-59 | 材料 | 乙供 | C22030501 | 钢锯条 各种规格 | 根 | 4.4 | 1.308 | 0 | 0 | 计价 | 按实计算
YD5-59 | 材料 | 乙供 | C22040101 | 砂布 | 张 | 0.55 | 0.66 | 0 | 0 | 计价 | 按实计算
YD5-59 | 材料 | 乙供 | C22040501 | 棉纱头 | kg | 0.11 | 5.67 | 0 | 0 | 计价 | 按实计算
YD5-59 | 机械 | 乙供 | J08-01-054 | 立式钻床 钻孔直径 Φ25 | 台班 | 0.11 | 9.16 | 0 | 0 | 计价 | 按实计算
YD5-59 | 机械 | 乙供 | J10-01-001 | 交流弧焊机 容量 21kVA | 台班 | 0.198 | 67 | 0 | 0 | 计价 | 按实计算
YD5-59 | 材料 | 乙供 | C99010102 | 其他材料费 | 元 | 1.446 | 1 | 0 | 0 | 计价 | 按实计算
YD5-60 | 人工 | 乙供 | 9101108 | 安装普通工 | 工日 | 0.3206 | 70 | 0 | 0 | 计价 | 按实计算
YD5-60 | 人工 | 乙供 | 9101109 | 安装技术工 | 工日 | 1.1752 | 107 | 0 | 0 | 计价 | 按实计算
YD5-60 | 材料 | 乙供 | C01020302 | 等边角钢 边长50以下 | kg | 11 | 3.672 | 0 | 0 | 计价 | 按实计算
YD5-60 | 材料 | 乙供 | C12010200 | 电焊条 J507 综合 | kg | 1.385 | 5.52 | 0 | 0 | 计价 | 按实计算
YD5-60 | 材料 | 乙供 | C13010201 | 镀锌六角螺栓 综合 | kg | 0.674 | 8.8 | 0 | 0 | 计价 | 按实计算
YD5-60 | 材料 | 乙供 | C19110101 | 氧气 | m³ | 0.55 | 4.71 | 0 | 0 | 计价 | 按实计算
YD5-60 | 材料 | 乙供 | C19110201 | 乙炔气 | m³ | 0.193 | 10.379 | 0 | 0 | 计价 | 按实计算
YD5-60 | 材料 | 乙供 | C20010101 | 防锈漆 | kg | 0.22 | 9.353 | 0 | 0 | 计价 | 按实计算
YD5-60 | 材料 | 乙供 | C20030101 | 普通调和漆 | kg | 0.44 | 11.223 | 0 | 0 | 计价 | 按实计算
YD5-60 | 材料 | 乙供 | C22030501 | 钢锯条 各种规格 | 根 | 4.4 | 1.308 | 0 | 0 | 计价 | 按实计算
YD5-60 | 材料 | 乙供 | C22040101 | 砂布 | 张 | 0.55 | 0.66 | 0 | 0 | 计价 | 按实计算
YD5-60 | 材料 | 乙供 | C22040501 | 棉纱头 | kg | 0.11 | 5.67 | 0 | 0 | 计价 | 按实计算
YD5-60 | 机械 | 乙供 | J08-01-054 | 立式钻床 钻孔直径 Φ25 | 台班 | 0.11 | 9.16 | 0 | 0 | 计价 | 按实计算
YD5-60 | 机械 | 乙供 | J10-01-001 | 交流弧焊机 容量 21kVA | 台班 | 0.198 | 67 | 0 | 0 | 计价 | 按实计算
YD5-60 | 材料 | 乙供 | C99010102 | 其他材料费 | 元 | 1.446 | 1 | 0 | 0 | 计价 | 按实计算
YD5-61 | 人工 | 乙供 | 9101108 | 安装普通工 | 工日 | 0.3953 | 70 | 0 | 0 | 计价 | 按实计算
YD5-61 | 人工 | 乙供 | 9101109 | 安装技术工 | 工日 | 4.0719 | 107 | 0 | 0 | 计价 | 按实计算
YD5-61 | 材料 | 乙供 | C04020100 | 黄铜丝 综合 | kg | 0.063 | 47.54 | 0 | 0 | 计价 | 按实计算
YD5-61 | 材料 | 乙供 | C07010401 | 钢垫板 综合 | kg | 0.297 | 4.655 | 0 | 0 | 计价 | 按实计算
YD5-61 | 材料 | 乙供 | C12010200 | 电焊条 J507 综合 | kg | 0.662 | 5.52 | 0 | 0 | 计价 | 按实计算
YD5-61 | 材料 | 乙供 | C13010201 | 镀锌六角螺栓 综合 | kg | 1.062 | 8.8 | 0 | 0 | 计价 | 按实计算
YD5-61 | 材料 | 乙供 | C16038102 | 铜接线端子 10mm² | 个 | 2.2 | 1.96 | 0 | 0 | 计价 | 按实计算
YD5-61 | 材料 | 乙供 | C19031101 | 清洗剂 | kg | 0.198 | 2.41 | 0 | 0 | 计价 | 按实计算
YD5-61 | 材料 | 乙供 | C19030201 | 乙醇 | kg | 0.032 | 3.62 | 0 | 0 | 计价 | 按实计算
YD5-61 | 材料 | 乙供 | C20030101 | 普通调和漆 | kg | 0.198 | 11.223 | 0 | 0 | 计价 | 按实计算
YD5-61 | 材料 | 乙供 | C22030501 | 钢锯条 各种规格 | 根 | 0.99 | 1.308 | 0 | 0 | 计价 | 按实计算
YD5-61 | 材料 | 乙供 | C22040101 | 砂布 | 张 | 0.99 | 0.66 | 0 | 0 | 计价 | 按实计算
YD5-61 | 材料 | 乙供 | C22040411 | 无絮棉布 | kg | 0.032 | 7.414 | 0 | 0 | 计价 | 按实计算
YD5-61 | 材料 | 乙供 | C22040461 | 碎布 | kg | 0.495 | 3.489 | 0 | 0 | 计价 | 按实计算
YD5-61 | 机械 | 乙供 | J03-01-035 | 汽车式起重机 起重量 12t | 台班 | 0.111 | 773.02 | 0 | 0 | 计价 | 按实计算
YD5-61 | 机械 | 乙供 | J04-01-002 | 载重汽车 5t | 台班 | 0.079 | 380.35 | 0 | 0 | 计价 | 按实计算
YD5-61 | 机械 | 乙供 | J10-01-001 | 交流弧焊机 容量 21kVA | 台班 | 0.095 | 67 | 0 | 0 | 计价 | 按实计算
YD5-61 | 机械 | 乙供 | J14-01-004 | 回路电阻测试仪 里程 1~1999μΩ | 台班 | 0.63 | 43.3 | 0 | 0 | 计价 | 按实计算
YD5-61 | 机械 | 乙供 | J14-03-001 | 开关特性测试仪(综合) | 台班 | 0.63 | 275.06 | 0 | 0 | 计价 | 按实计算
YD5-61 | 机械 | 乙供 | J14-03-002 | 交流耐压仪 设备耐压用 35kV及以下 | 台班 | 0.378 | 80.17 | 0 | 0 | 计价 | 按实计算
YD5-61 | 材料 | 乙供 | C99010102 | 其他材料费 | 元 | 0.5683 | 1 | 0 | 0 | 计价 | 按实计算
YD5-62 | 人工 | 乙供 | 9101108 | 安装普通工 | 工日 | 0.2278 | 70 | 0 | 0 | 计价 | 按实计算
YD5-62 | 人工 | 乙供 | 9101109 | 安装技术工 | 工日 | 1.0821 | 107 | 0 | 0 | 计价 | 按实计算
YD5-62 | 材料 | 乙供 | C07010401 | 钢垫板 综合 | kg | 0.297 | 4.655 | 0 | 0 | 计价 | 按实计算
YD5-62 | 材料 | 乙供 | C12010200 | 电焊条 J507 综合 | kg | 0.662 | 5.52 | 0 | 0 | 计价 | 按实计算
YD5-62 | 材料 | 乙供 | C13010201 | 镀锌六角螺栓 综合 | kg | 0.303 | 8.8 | 0 | 0 | 计价 | 按实计算
YD5-62 | 材料 | 乙供 | C16038102 | 铜接线端子 10mm² | 个 | 2.2 | 1.96 | 0 | 0 | 计价 | 按实计算
YD5-62 | 材料 | 乙供 | C19031101 | 清洗剂 | kg | 0.099 | 2.41 | 0 | 0 | 计价 | 按实计算
YD5-62 | 材料 | 乙供 | C20030101 | 普通调和漆 | kg | 0.099 | 11.223 | 0 | 0 | 计价 | 按实计算
YD5-62 | 材料 | 乙供 | C22040101 | 砂布 | 张 | 0.99 | 0.66 | 0 | 0 | 计价 | 按实计算
YD5-62 | 材料 | 乙供 | C22040461 | 碎布 | kg | 0.099 | 3.489 | 0 | 0 | 计价 | 按实计算
YD5-62 | 机械 | 乙供 | J03-01-035 | 汽车式起重机 起重量 12t | 台班 | 0.111 | 773.02 | 0 | 0 | 计价 | 按实计算
YD5-62 | 机械 | 乙供 | J04-01-002 | 载重汽车 5t | 台班 | 0.055 | 380.35 | 0 | 0 | 计价 | 按实计算
YD5-62 | 机械 | 乙供 | J10-01-001 | 交流弧焊机 容量 21kVA | 台班 | 0.095 | 67 | 0 | 0 | 计价 | 按实计算
YD5-62 | 材料 | 乙供 | C99010102 | 其他材料费 | 元 | 0.2873 | 1 | 0 | 0 | 计价 | 按实计算
YD5-63 | 人工 | 乙供 | 9101108 | 安装普通工 | 工日 | 0.3551 | 70 | 0 | 0 | 计价 | 按实计算
YD5-63 | 人工 | 乙供 | 9101109 | 安装技术工 | 工日 | 1.68 | 107 | 0 | 0 | 计价 | 按实计算
YD5-63 | 材料 | 乙供 | C13010201 | 镀锌六角螺栓 综合 | kg | 0.311 | 8.8 | 0 | 0 | 计价 | 按实计算
YD5-63 | 材料 | 乙供 | C16038121 | 铜接线端子 100A | 个 | 7.334 | 1.655 | 0 | 0 | 计价 | 按实计算
YD5-63 | 材料 | 乙供 | C16100641 | 标签色带 (12~36)mm×8m | 卷 | 0.042 | 15.7 | 0 | 0 | 计价 | 按实计算
YD5-63 | 材料 | 乙供 | C18050801 | 热塑管 | m | 1.1 | 6.914 | 0 | 0 | 计价 | 按实计算
YD5-63 | 材料 | 乙供 | C19031101 | 清洗剂 | kg | 0.55 | 2.41 | 0 | 0 | 计价 | 按实计算
YD5-63 | 材料 | 乙供 | C22040101 | 砂布 | 张 | 1.1 | 0.66 | 0 | 0 | 计价 | 按实计算
YD5-63 | 材料 | 乙供 | C22040461 | 碎布 | kg | 0.099 | 3.489 | 0 | 0 | 计价 | 按实计算
YD5-63 | 机械 | 乙供 | J03-01-035 | 汽车式起重机 起重量 12t | 台班 | 0.111 | 773.02 | 0 | 0 | 计价 | 按实计算
YD5-63 | 机械 | 乙供 | J04-01-002 | 载重汽车 5t | 台班 | 0.055 | 380.35 | 0 | 0 | 计价 | 按实计算
YD5-63 | 机械 | 乙供 | J10-01-001 | 交流弧焊机 容量 21kVA | 台班 | 0.095 | 67 | 0 | 0 | 计价 | 按实计算
YD5-63 | 材料 | 乙供 | C99010102 | 其他材料费 | 元 | 0.5107 | 1 | 0 | 0 | 计价 | 按实计算
YD5-64 | 人工 | 乙供 | 9101108 | 安装普通工 | 工日 | 0.2077 | 70 | 0 | 0 | 计价 | 按实计算
YD5-64 | 人工 | 乙供 | 9101109 | 安装技术工 | 工日 | 0.9682 | 107 | 0 | 0 | 计价 | 按实计算
YD5-64 | 材料 | 乙供 | C12010200 | 电焊条 J507 综合 | kg | 0.662 | 5.52 | 0 | 0 | 计价 | 按实计算
YD5-64 | 材料 | 乙供 | C13010201 | 镀锌六角螺栓 综合 | kg | 0.303 | 8.8 | 0 | 0 | 计价 | 按实计算
YD5-64 | 材料 | 乙供 | C16038102 | 铜接线端子 10mm² | 个 | 2.2 | 1.96 | 0 | 0 | 计价 | 按实计算
YD5-64 | 材料 | 乙供 | C19031101 | 清洗剂 | kg | 0.099 | 2.41 | 0 | 0 | 计价 | 按实计算
YD5-64 | 材料 | 乙供 | C20030101 | 普通调和漆 | kg | 0.099 | 11.223 | 0 | 0 | 计价 | 按实计算
YD5-64 | 材料 | 乙供 | C22030501 | 钢锯条 各种规格 | 根 | 0.99 | 1.308 | 0 | 0 | 计价 | 按实计算
YD5-64 | 材料 | 乙供 | C22040101 | 砂布 | 张 | 0.99 | 0.66 | 0 | 0 | 计价 | 按实计算
YD5-64 | 材料 | 乙供 | C22040461 | 碎布 | kg | 0.099 | 3.489 | 0 | 0 | 计价 | 按实计算
YD5-64 | 机械 | 乙供 | J03-01-035 | 汽车式起重机 起重量 12t | 台班 | 0.055 | 773.02 | 0 | 0 | 计价 | 按实计算
YD5-64 | 机械 | 乙供 | J04-01-002 | 载重汽车 5t | 台班 | 0.032 | 380.35 | 0 | 0 | 计价 | 按实计算
YD5-64 | 机械 | 乙供 | J10-01-001 | 交流弧焊机 容量 21kVA | 台班 | 0.095 | 67 | 0 | 0 | 计价 | 按实计算
YD5-64 | 材料 | 乙供 | C99010102 | 其他材料费 | 元 | 0.2855 | 1 | 0 | 0 | 计价 | 按实计算
YD5-65 | 人工 | 乙供 | 9101108 | 安装普通工 | 工日 | 0.1675 | 70 | 0 | 0 | 计价 | 按实计算
YD5-65 | 人工 | 乙供 | 9101109 | 安装技术工 | 工日 | 0.8543 | 107 | 0 | 0 | 计价 | 按实计算
YD5-65 | 材料 | 乙供 | C12010200 | 电焊条 J507 综合 | kg | 0.592 | 5.52 | 0 | 0 | 计价 | 按实计算
YD5-65 | 材料 | 乙供 | C13010201 | 镀锌六角螺栓 综合 | kg | 0.273 | 8.8 | 0 | 0 | 计价 | 按实计算
YD5-65 | 材料 | 乙供 | C16038102 | 铜接线端子 10mm² | 个 | 2.2 | 1.96 | 0 | 0 | 计价 | 按实计算
YD5-65 | 材料 | 乙供 | C19031101 | 清洗剂 | kg | 0.089 | 2.41 | 0 | 0 | 计价 | 按实计算
YD5-65 | 材料 | 乙供 | C20030101 | 普通调和漆 | kg | 0.089 | 11.223 | 0 | 0 | 计价 | 按实计算
YD5-65 | 材料 | 乙供 | C22030501 | 钢锯条 各种规格 | 根 | 0.446 | 1.308 | 0 | 0 | 计价 | 按实计算
YD5-65 | 材料 | 乙供 | C22040461 | 碎布 | kg | 0.089 | 3.489 | 0 | 0 | 计价 | 按实计算
YD5-65 | 机械 | 乙供 | J10-01-001 | 交流弧焊机 容量 21kVA | 台班 | 0.085 | 67 | 0 | 0 | 计价 | 按实计算
YD5-65 | 材料 | 乙供 | C99010102 | 其他材料费 | 元 | 0.2418 | 1 | 0 | 0 | 计价 | 按实计算
YD5-66 | 人工 | 乙供 | 9101108 | 安装普通工 | 工日 | 0.0402 | 70 | 0 | 0 | 计价 | 按实计算
YD5-66 | 人工 | 乙供 | 9101109 | 安装技术工 | 工日 | 0.205 | 107 | 0 | 0 | 计价 | 按实计算
YD5-66 | 材料 | 乙供 | C13010201 | 镀锌六角螺栓 综合 | kg | 0.152 | 8.8 | 0 | 0 | 计价 | 按实计算
YD5-66 | 材料 | 乙供 | C99010102 | 其他材料费 | 元 | 0.0268 | 1 | 0 | 0 | 计价 | 按实计算
YD5-67 | 人工 | 乙供 | 9101108 | 安装普通工 | 工日 | 0.1608 | 70 | 0 | 0 | 计价 | 按实计算
YD5-67 | 人工 | 乙供 | 9101109 | 安装技术工 | 工日 | 0.7631 | 107 | 0 | 0 | 计价 | 按实计算
YD5-67 | 材料 | 乙供 | C01020521 | 镀锌扁钢 综合 | kg | 0.99 | 4.655 | 0 | 0 | 计价 | 按实计算
YD5-67 | 材料 | 乙供 | C12010200 | 电焊条 J507 综合 | kg | 0.662 | 5.52 | 0 | 0 | 计价 | 按实计算
YD5-67 | 材料 | 乙供 | C13010201 | 镀锌六角螺栓 综合 | kg | 0.303 | 8.8 | 0 | 0 | 计价 | 按实计算
YD5-67 | 材料 | 乙供 | C19031101 | 清洗剂 | kg | 0.099 | 2.41 | 0 | 0 | 计价 | 按实计算
YD5-67 | 材料 | 乙供 | C20030101 | 普通调和漆 | kg | 0.099 | 11.223 | 0 | 0 | 计价 | 按实计算
YD5-67 | 材料 | 乙供 | C22030501 | 钢锯条 各种规格 | 根 | 0.495 | 1.308 | 0 | 0 | 计价 | 按实计算
YD5-67 | 材料 | 乙供 | C22040101 | 砂布 | 张 | 0.495 | 0.66 | 0 | 0 | 计价 | 按实计算
YD5-67 | 机械 | 乙供 | J10-01-001 | 交流弧焊机 容量 21kVA | 台班 | 0.095 | 67 | 0 | 0 | 计价 | 按实计算
YD5-67 | 材料 | 乙供 | C99010102 | 其他材料费 | 元 | 0.2651 | 1 | 0 | 0 | 计价 | 按实计算
YD5-68 | 人工 | 乙供 | 9101108 | 安装普通工 | 工日 | 0.0402 | 70 | 0 | 0 | 计价 | 按实计算
YD5-68 | 人工 | 乙供 | 9101109 | 安装技术工 | 工日 | 0.1765 | 107 | 0 | 0 | 计价 | 按实计算
YD5-68 | 材料 | 乙供 | C01020521 | 镀锌扁钢 综合 | kg | 0.297 | 4.655 | 0 | 0 | 计价 | 按实计算
YD5-68 | 材料 | 乙供 | C12010200 | 电焊条 J507 综合 | kg | 0.662 | 5.52 | 0 | 0 | 计价 | 按实计算
YD5-68 | 材料 | 乙供 | C13010201 | 镀锌六角螺栓 综合 | kg | 0.303 | 8.8 | 0 | 0 | 计价 | 按实计算
YD5-68 | 材料 | 乙供 | C19031101 | 清洗剂 | kg | 0.099 | 2.41 | 0 | 0 | 计价 | 按实计算
YD5-68 | 材料 | 乙供 | C20030101 | 普通调和漆 | kg | 0.099 | 11.223 | 0 | 0 | 计价 | 按实计算
YD5-68 | 材料 | 乙供 | C22030501 | 钢锯条 各种规格 | 根 | 0.495 | 1.308 | 0 | 0 | 计价 | 按实计算
YD5-68 | 材料 | 乙供 | C22040101 | 砂布 | 张 | 0.495 | 0.66 | 0 | 0 | 计价 | 按实计算
YD5-68 | 机械 | 乙供 | J10-01-001 | 交流弧焊机 容量 21kVA | 台班 | 0.095 | 67 | 0 | 0 | 计价 | 按实计算
YD5-68 | 材料 | 乙供 | C99010102 | 其他材料费 | 元 | 0.2005 | 1 | 0 | 0 | 计价 | 按实计算
YD5-69 | 人工 | 乙供 | 9101108 | 安装普通工 | 工日 | 0.0067 | 70 | 0 | 0 | 计价 | 按实计算
YD5-69 | 人工 | 乙供 | 9101109 | 安装技术工 | 工日 | 0.0854 | 107 | 0 | 0 | 计价 | 按实计算
YD5-69 | 材料 | 乙供 | C13010201 | 镀锌六角螺栓 综合 | kg | 0.303 | 8.8 | 0 | 0 | 计价 | 按实计算
YD5-69 | 材料 | 乙供 | C99010102 | 其他材料费 | 元 | 0.0533 | 1 | 0 | 0 | 计价 | 按实计算
YD5-70 | 人工 | 乙供 | 9101108 | 安装普通工 | 工日 | 0.0804 | 70 | 0 | 0 | 计价 | 按实计算
YD5-70 | 人工 | 乙供 | 9101109 | 安装技术工 | 工日 | 0.3702 | 107 | 0 | 0 | 计价 | 按实计算
YD5-70 | 材料 | 乙供 | C13010201 | 镀锌六角螺栓 综合 | kg | 0.337 | 8.8 | 0 | 0 | 计价 | 按实计算
YD5-70 | 材料 | 乙供 | C99010102 | 其他材料费 | 元 | 0.0593 | 1 | 0 | 0 | 计价 | 按实计算
YD5-71 | 人工 | 乙供 | 9101108 | 安装普通工 | 工日 | 0.0201 | 70 | 0 | 0 | 计价 | 按实计算
YD5-71 | 人工 | 乙供 | 9101109 | 安装技术工 | 工日 | 0.0854 | 107 | 0 | 0 | 计价 | 按实计算
YD5-71 | 材料 | 乙供 | C13010201 | 镀锌六角螺栓 综合 | kg | 0.253 | 8.8 | 0 | 0 | 计价 | 按实计算
YD5-71 | 材料 | 乙供 | C99010102 | 其他材料费 | 元 | 0.0445 | 1 | 0 | 0 | 计价 | 按实计算
YD5-72 | 人工 | 乙供 | 9101108 | 安装普通工 | 工日 | 0.0402 | 70 | 0 | 0 | 计价 | 按实计算
YD5-72 | 人工 | 乙供 | 9101109 | 安装技术工 | 工日 | 0.205 | 107 | 0 | 0 | 计价 | 按实计算
YD5-72 | 材料 | 乙供 | C13010201 | 镀锌六角螺栓 综合 | kg | 0.337 | 8.8 | 0 | 0 | 计价 | 按实计算
YD5-72 | 材料 | 乙供 | C22040101 | 砂布 | 张 | 0.55 | 0.66 | 0 | 0 | 计价 | 按实计算
YD5-72 | 材料 | 乙供 | C99010102 | 其他材料费 | 元 | 0.0666 | 1 | 0 | 0 | 计价 | 按实计算
YD5-73 | 人工 | 乙供 | 9101108 | 安装普通工 | 工日 | 0.0268 | 70 | 0 | 0 | 计价 | 按实计算
YD5-73 | 人工 | 乙供 | 9101109 | 安装技术工 | 工日 | 0.1879 | 107 | 0 | 0 | 计价 | 按实计算
YD5-73 | 材料 | 乙供 | C01020521 | 镀锌扁钢 综合 | kg | 0.554 | 4.655 | 0 | 0 | 计价 | 按实计算
YD5-73 | 材料 | 乙供 | C12010200 | 电焊条 J507 综合 | kg | 0.119 | 5.52 | 0 | 0 | 计价 | 按实计算
YD5-73 | 材料 | 乙供 | C13010201 | 镀锌六角螺栓 综合 | kg | 0.303 | 8.8 | 0 | 0 | 计价 | 按实计算
YD5-73 | 材料 | 乙供 | C16038101 | 铜接线端子 6mm²以下 | 个 | 2.2 | 1.143 | 0 | 0 | 计价 | 按实计算
YD5-73 | 机械 | 乙供 | J10-01-001 | 交流弧焊机 容量 21kVA | 台班 | 0.017 | 67 | 0 | 0 | 计价 | 按实计算
YD5-73 | 机械 | 乙供 | J14-05-054 | 函数信号发生器 | 台班 | 0.03 | 297.02 | 0 | 0 | 计价 | 按实计算
YD5-73 | 材料 | 乙供 | C99010102 | 其他材料费 | 元 | 0.1683 | 1 | 0 | 0 | 计价 | 按实计算
YD5-74 | 人工 | 乙供 | 9101108 | 安装普通工 | 工日 | 0.0603 | 70 | 0 | 0 | 计价 | 按实计算
YD5-74 | 人工 | 乙供 | 9101109 | 安装技术工 | 工日 | 1.1789 | 107 | 0 | 0 | 计价 | 按实计算
YD5-74 | 材料 | 乙供 | C01020521 | 镀锌扁钢 综合 | kg | 1.065 | 4.655 | 0 | 0 | 计价 | 按实计算
YD5-74 | 材料 | 乙供 | C12010200 | 电焊条 J507 综合 | kg | 0.107 | 5.52 | 0 | 0 | 计价 | 按实计算
YD5-74 | 材料 | 乙供 | C13010201 | 镀锌六角螺栓 综合 | kg | 0.327 | 8.8 | 0 | 0 | 计价 | 按实计算
YD5-74 | 材料 | 乙供 | C19031101 | 清洗剂 | kg | 0.107 | 2.41 | 0 | 0 | 计价 | 按实计算
YD5-74 | 材料 | 乙供 | C22040101 | 砂布 | 张 | 1.065 | 0.66 | 0 | 0 | 计价 | 按实计算
YD5-74 | 材料 | 乙供 | C22040461 | 碎布 | kg | 0.107 | 3.489 | 0 | 0 | 计价 | 按实计算
YD5-74 | 机械 | 乙供 | J10-01-001 | 交流弧焊机 容量 21kVA | 台班 | 0.015 | 67 | 0 | 0 | 计价 | 按实计算
YD5-74 | 机械 | 乙供 | J14-08-236 | 多功能校验仪 | 台班 | 0.5 | 234.29 | 0 | 0 | 计价 | 按实计算
YD5-74 | 机械 | 乙供 | J15-01-066 | 功能检测分析平台(电脑) | 台班 | 0.999 | 31.98 | 0 | 0 | 计价 | 按实计算
YD5-74 | 材料 | 乙供 | C99010102 | 其他材料费 | 元 | 0.1952 | 1 | 0 | 0 | 计价 | 按实计算
YD5-75 | 人工 | 乙供 | 9101108 | 安装普通工 | 工日 | 0.1206 | 70 | 0 | 0 | 计价 | 按实计算
YD5-75 | 人工 | 乙供 | 9101109 | 安装技术工 | 工日 | 0.729 | 107 | 0 | 0 | 计价 | 按实计算
YD5-75 | 材料 | 乙供 | C01020521 | 镀锌扁钢 综合 | kg | 2.97 | 4.655 | 0 | 0 | 计价 | 按实计算
YD5-75 | 材料 | 乙供 | C12010200 | 电焊条 J507 综合 | kg | 0.099 | 5.52 | 0 | 0 | 计价 | 按实计算
YD5-75 | 材料 | 乙供 | C13010201 | 镀锌六角螺栓 综合 | kg | 0.304 | 8.8 | 0 | 0 | 计价 | 按实计算
YD5-75 | 材料 | 乙供 | C20030101 | 普通调和漆 | kg | 0.05 | 11.223 | 0 | 0 | 计价 | 按实计算
YD5-75 | 材料 | 乙供 | C22030501 | 钢锯条 各种规格 | 根 | 0.05 | 1.308 | 0 | 0 | 计价 | 按实计算
YD5-75 | 材料 | 乙供 | C22040461 | 碎布 | kg | 0.05 | 3.489 | 0 | 0 | 计价 | 按实计算
YD5-75 | 机械 | 乙供 | J10-01-001 | 交流弧焊机 容量 21kVA | 台班 | 0.014 | 67 | 0 | 0 | 计价 | 按实计算
YD5-75 | 材料 | 乙供 | C99010102 | 其他材料费 | 元 | 0.357 | 1 | 0 | 0 | 计价 | 按实计算
YD5-76 | 人工 | 乙供 | 9101108 | 安装普通工 | 工日 | 0.1474 | 70 | 0 | 0 | 计价 | 按实计算
YD5-76 | 人工 | 乙供 | 9101109 | 安装技术工 | 工日 | 0.8486 | 107 | 0 | 0 | 计价 | 按实计算
YD5-76 | 材料 | 乙供 | C01020521 | 镀锌扁钢 综合 | kg | 2.97 | 4.655 | 0 | 0 | 计价 | 按实计算
YD5-76 | 材料 | 乙供 | C12010200 | 电焊条 J507 综合 | kg | 0.099 | 5.52 | 0 | 0 | 计价 | 按实计算
YD5-76 | 材料 | 乙供 | C13010201 | 镀锌六角螺栓 综合 | kg | 0.38 | 8.8 | 0 | 0 | 计价 | 按实计算
YD5-76 | 材料 | 乙供 | C20030101 | 普通调和漆 | kg | 0.05 | 11.223 | 0 | 0 | 计价 | 按实计算
YD5-76 | 材料 | 乙供 | C22030501 | 钢锯条 各种规格 | 根 | 0.05 | 1.308 | 0 | 0 | 计价 | 按实计算
YD5-76 | 材料 | 乙供 | C22040461 | 碎布 | kg | 0.05 | 3.489 | 0 | 0 | 计价 | 按实计算
YD5-76 | 机械 | 乙供 | J10-01-001 | 交流弧焊机 容量 21kVA | 台班 | 0.014 | 67 | 0 | 0 | 计价 | 按实计算
YD5-76 | 材料 | 乙供 | C99010102 | 其他材料费 | 元 | 0.3703 | 1 | 0 | 0 | 计价 | 按实计算
YD5-77 | 人工 | 乙供 | 9101108 | 安装普通工 | 工日 | 0.0804 | 70 | 0 | 0 | 计价 | 按实计算
YD5-77 | 人工 | 乙供 | 9101109 | 安装技术工 | 工日 | 0.5296 | 107 | 0 | 0 | 计价 | 按实计算
YD5-77 | 材料 | 乙供 | C01020521 | 镀锌扁钢 综合 | kg | 0.297 | 4.655 | 0 | 0 | 计价 | 按实计算
YD5-77 | 材料 | 乙供 | C12010200 | 电焊条 J507 综合 | kg | 0.099 | 5.52 | 0 | 0 | 计价 | 按实计算
YD5-77 | 材料 | 乙供 | C13010201 | 镀锌六角螺栓 综合 | kg | 0.38 | 8.8 | 0 | 0 | 计价 | 按实计算
YD5-77 | 材料 | 乙供 | C19031101 | 清洗剂 | kg | 0.05 | 2.41 | 0 | 0 | 计价 | 按实计算
YD5-77 | 材料 | 乙供 | C20030101 | 普通调和漆 | kg | 0.05 | 11.223 | 0 | 0 | 计价 | 按实计算
YD5-77 | 材料 | 乙供 | C22030501 | 钢锯条 各种规格 | 根 | 0.05 | 1.308 | 0 | 0 | 计价 | 按实计算
YD5-77 | 材料 | 乙供 | C22040461 | 碎布 | kg | 0.05 | 3.489 | 0 | 0 | 计价 | 按实计算
YD5-77 | 机械 | 乙供 | J10-01-001 | 交流弧焊机 容量 21kVA | 台班 | 0.014 | 67 | 0 | 0 | 计价 | 按实计算
YD5-77 | 材料 | 乙供 | C99010102 | 其他材料费 | 元 | 0.1239 | 1 | 0 | 0 | 计价 | 按实计算
YD5-78 | 人工 | 乙供 | 9101108 | 安装普通工 | 工日 | 0.1675 | 70 | 0 | 0 | 计价 | 按实计算
YD5-78 | 人工 | 乙供 | 9101109 | 安装技术工 | 工日 | 0.9625 | 107 | 0 | 0 | 计价 | 按实计算
YD5-78 | 材料 | 乙供 | C01020521 | 镀锌扁钢 综合 | kg | 0.693 | 4.655 | 0 | 0 | 计价 | 按实计算
YD5-78 | 材料 | 乙供 | C12010200 | 电焊条 J507 综合 | kg | 0.099 | 5.52 | 0 | 0 | 计价 | 按实计算
YD5-78 | 材料 | 乙供 | C13010201 | 镀锌六角螺栓 综合 | kg | 0.38 | 8.8 | 0 | 0 | 计价 | 按实计算
YD5-78 | 材料 | 乙供 | C19031101 | 清洗剂 | kg | 0.05 | 2.41 | 0 | 0 | 计价 | 按实计算
YD5-78 | 材料 | 乙供 | C20030101 | 普通调和漆 | kg | 0.05 | 11.223 | 0 | 0 | 计价 | 按实计算
YD5-78 | 材料 | 乙供 | C22030501 | 钢锯条 各种规格 | 根 | 0.05 | 1.308 | 0 | 0 | 计价 | 按实计算
YD5-78 | 材料 | 乙供 | C22040461 | 碎布 | kg | 0.05 | 3.489 | 0 | 0 | 计价 | 按实计算
YD5-78 | 机械 | 乙供 | J10-01-001 | 交流弧焊机 容量 21kVA | 台班 | 0.014 | 67 | 0 | 0 | 计价 | 按实计算
YD5-78 | 材料 | 乙供 | C99010102 | 其他材料费 | 元 | 0.1608 | 1 | 0 | 0 | 计价 | 按实计算
YD5-79 | 人工 | 乙供 | 9101108 | 安装普通工 | 工日 | 0.0201 | 70 | 0 | 0 | 计价 | 按实计算
YD5-79 | 人工 | 乙供 | 9101109 | 安装技术工 | 工日 | 0.1794 | 107 | 0 | 0 | 计价 | 按实计算
YD5-79 | 材料 | 乙供 | C12010200 | 电焊条 J507 综合 | kg | 0.05 | 5.52 | 0 | 0 | 计价 | 按实计算
YD5-79 | 材料 | 乙供 | C13010201 | 镀锌六角螺栓 综合 | kg | 0.38 | 8.8 | 0 | 0 | 计价 | 按实计算
YD5-79 | 机械 | 乙供 | J10-01-001 | 交流弧焊机 容量 21kVA | 台班 | 0.007 | 67 | 0 | 0 | 计价 | 按实计算
YD5-79 | 材料 | 乙供 | C99010102 | 其他材料费 | 元 | 0.0724 | 1 | 0 | 0 | 计价 | 按实计算
YD5-80 | 人工 | 乙供 | 9101108 | 安装普通工 | 工日 | 0.0268 | 70 | 0 | 0 | 计价 | 按实计算
YD5-80 | 人工 | 乙供 | 9101109 | 安装技术工 | 工日 | 0.3189 | 107 | 0 | 0 | 计价 | 按实计算
YD5-80 | 材料 | 乙供 | C01020521 | 镀锌扁钢 综合 | kg | 1.294 | 4.655 | 0 | 0 | 计价 | 按实计算
YD5-80 | 材料 | 乙供 | C12010200 | 电焊条 J507 综合 | kg | 0.055 | 5.52 | 0 | 0 | 计价 | 按实计算
YD5-80 | 材料 | 乙供 | C13010201 | 镀锌六角螺栓 综合 | kg | 0.33 | 8.8 | 0 | 0 | 计价 | 按实计算
YD5-80 | 材料 | 乙供 | C19031101 | 清洗剂 | kg | 0.108 | 2.41 | 0 | 0 | 计价 | 按实计算
YD5-80 | 材料 | 乙供 | C20030101 | 普通调和漆 | kg | 0.055 | 11.223 | 0 | 0 | 计价 | 按实计算
YD5-80 | 材料 | 乙供 | C22030501 | 钢锯条 各种规格 | 根 | 0.055 | 1.308 | 0 | 0 | 计价 | 按实计算
YD5-80 | 材料 | 乙供 | C22040461 | 碎布 | kg | 0.055 | 3.489 | 0 | 0 | 计价 | 按实计算
YD5-80 | 机械 | 乙供 | J10-01-001 | 交流弧焊机 容量 21kVA | 台班 | 0.008 | 67 | 0 | 0 | 计价 | 按实计算
YD5-80 | 材料 | 乙供 | C99010102 | 其他材料费 | 元 | 0.2075 | 1 | 0 | 0 | 计价 | 按实计算
YD5-81 | 人工 | 乙供 | 9101108 | 安装普通工 | 工日 | 0.0402 | 70 | 0 | 0 | 计价 | 按实计算
YD5-81 | 人工 | 乙供 | 9101109 | 安装技术工 | 工日 | 0.3189 | 107 | 0 | 0 | 计价 | 按实计算
YD5-81 | 材料 | 乙供 | C13010201 | 镀锌六角螺栓 综合 | kg | 0.304 | 8.8 | 0 | 0 | 计价 | 按实计算
YD5-81 | 材料 | 乙供 | C20030101 | 普通调和漆 | kg | 0.05 | 11.223 | 0 | 0 | 计价 | 按实计算
YD5-81 | 材料 | 乙供 | C22030501 | 钢锯条 各种规格 | 根 | 0.05 | 1.308 | 0 | 0 | 计价 | 按实计算
YD5-81 | 材料 | 乙供 | C22040461 | 碎布 | kg | 0.05 | 3.489 | 0 | 0 | 计价 | 按实计算
YD5-81 | 材料 | 乙供 | C99010102 | 其他材料费 | 元 | 0.0695 | 1 | 0 | 0 | 计价 | 按实计算
YD5-82 | 人工 | 乙供 | 9101108 | 安装普通工 | 工日 | 0.0201 | 70 | 0 | 0 | 计价 | 按实计算
YD5-82 | 人工 | 乙供 | 9101109 | 安装技术工 | 工日 | 0.1623 | 107 | 0 | 0 | 计价 | 按实计算
YD5-82 | 材料 | 乙供 | C01020521 | 镀锌扁钢 综合 | kg | 0.495 | 4.655 | 0 | 0 | 计价 | 按实计算
YD5-82 | 材料 | 乙供 | C12010200 | 电焊条 J507 综合 | kg | 0.05 | 5.52 | 0 | 0 | 计价 | 按实计算
YD5-82 | 材料 | 乙供 | C13010201 | 镀锌六角螺栓 综合 | kg | 0.152 | 8.8 | 0 | 0 | 计价 | 按实计算
YD5-82 | 材料 | 乙供 | C20030101 | 普通调和漆 | kg | 0.02 | 11.223 | 0 | 0 | 计价 | 按实计算
YD5-82 | 材料 | 乙供 | C22030501 | 钢锯条 各种规格 | 根 | 0.05 | 1.308 | 0 | 0 | 计价 | 按实计算
YD5-82 | 材料 | 乙供 | C22040461 | 碎布 | kg | 0.05 | 3.489 | 0 | 0 | 计价 | 按实计算
YD5-82 | 机械 | 乙供 | J10-01-001 | 交流弧焊机 容量 21kVA | 台班 | 0.007 | 67 | 0 | 0 | 计价 | 按实计算
YD5-82 | 材料 | 乙供 | C99010102 | 其他材料费 | 元 | 0.0876 | 1 | 0 | 0 | 计价 | 按实计算
YD5-83 | 人工 | 乙供 | 9101108 | 安装普通工 | 工日 | 4.9379 | 70 | 0 | 0 | 计价 | 按实计算
YD5-83 | 人工 | 乙供 | 9101109 | 安装技术工 | 工日 | 9.7897 | 107 | 0 | 0 | 计价 | 按实计算
YD5-83 | 材料 | 乙供 | C12010200 | 电焊条 J507 综合 | kg | 63.526 | 5.52 | 0 | 0 | 计价 | 按实计算
YD5-83 | 材料 | 乙供 | C13010201 | 镀锌六角螺栓 综合 | kg | 65.824 | 8.8 | 0 | 0 | 计价 | 按实计算
YD5-83 | 材料 | 乙供 | C22030501 | 钢锯条 各种规格 | 根 | 2.728 | 1.308 | 0 | 0 | 计价 | 按实计算
YD5-83 | 材料 | 乙供 | C22040101 | 砂布 | 张 | 68.2 | 0.66 | 0 | 0 | 计价 | 按实计算
YD5-83 | 材料 | 乙供 | C22040461 | 碎布 | kg | 2.728 | 3.489 | 0 | 0 | 计价 | 按实计算
YD5-83 | 机械 | 乙供 | J03-01-033 | 汽车式起重机 起重量 5t | 台班 | 0.05 | 552.67 | 0 | 0 | 计价 | 按实计算
YD5-83 | 机械 | 乙供 | J04-01-002 | 载重汽车 5t | 台班 | 0.05 | 380.35 | 0 | 0 | 计价 | 按实计算
YD5-83 | 机械 | 乙供 | J08-01-091 | 联合冲剪机 板厚 16mm | 台班 | 1.228 | 297.95 | 0 | 0 | 计价 | 按实计算
YD5-83 | 机械 | 乙供 | J10-01-001 | 交流弧焊机 容量 21kVA | 台班 | 9.084 | 67 | 0 | 0 | 计价 | 按实计算
YD5-83 | 材料 | 乙供 | C99010102 | 其他材料费 | 元 | 19.7603 | 1 | 0 | 0 | 计价 | 按实计算
YD5-84 | 人工 | 乙供 | 9101108 | 安装普通工 | 工日 | 5.9831 | 70 | 0 | 0 | 计价 | 按实计算
YD5-84 | 人工 | 乙供 | 9101109 | 安装技术工 | 工日 | 12.9163 | 107 | 0 | 0 | 计价 | 按实计算
YD5-84 | 材料 | 乙供 | C12010200 | 电焊条 J507 综合 | kg | 14.684 | 5.52 | 0 | 0 | 计价 | 按实计算
YD5-84 | 材料 | 乙供 | C22030501 | 钢锯条 各种规格 | 根 | 1.265 | 1.308 | 0 | 0 | 计价 | 按实计算
YD5-84 | 材料 | 乙供 | C22040461 | 碎布 | kg | 1.265 | 3.489 | 0 | 0 | 计价 | 按实计算
YD5-84 | 机械 | 乙供 | J10-01-001 | 交流弧焊机 容量 21kVA | 台班 | 2.459 | 67 | 0 | 0 | 计价 | 按实计算
YD5-84 | 材料 | 乙供 | C99010102 | 其他材料费 | 元 | 1.7425 | 1 | 0 | 0 | 计价 | 按实计算
YD5-85 | 人工 | 乙供 | 9101108 | 安装普通工 | 工日 | 13.6077 | 70 | 0 | 0 | 计价 | 按实计算
YD5-85 | 人工 | 乙供 | 9101109 | 安装技术工 | 工日 | 26.9829 | 107 | 0 | 0 | 计价 | 按实计算
YD5-85 | 材料 | 乙供 | C12010200 | 电焊条 J507 综合 | kg | 72.54 | 5.52 | 0 | 0 | 计价 | 按实计算
YD5-85 | 材料 | 乙供 | C13010201 | 镀锌六角螺栓 综合 | kg | 24.72 | 8.8 | 0 | 0 | 计价 | 按实计算
YD5-85 | 材料 | 乙供 | C22030501 | 钢锯条 各种规格 | 根 | 3.546 | 1.308 | 0 | 0 | 计价 | 按实计算
YD5-85 | 材料 | 乙供 | C22040101 | 砂布 | 张 | 53.196 | 0.66 | 0 | 0 | 计价 | 按实计算
YD5-85 | 材料 | 乙供 | C22040461 | 碎布 | kg | 6.206 | 3.489 | 0 | 0 | 计价 | 按实计算
YD5-85 | 机械 | 乙供 | J03-01-033 | 汽车式起重机 起重量 5t | 台班 | 0.05 | 552.67 | 0 | 0 | 计价 | 按实计算
YD5-85 | 机械 | 乙供 | J04-01-002 | 载重汽车 5t | 台班 | 0.05 | 380.35 | 0 | 0 | 计价 | 按实计算
YD5-85 | 机械 | 乙供 | J08-01-091 | 联合冲剪机 板厚 16mm | 台班 | 1.684 | 297.95 | 0 | 0 | 计价 | 按实计算
YD5-85 | 机械 | 乙供 | J10-01-001 | 交流弧焊机 容量 21kVA | 台班 | 10.373 | 67 | 0 | 0 | 计价 | 按实计算
YD5-85 | 材料 | 乙供 | C99010102 | 其他材料费 | 元 | 13.5871 | 1 | 0 | 0 | 计价 | 按实计算
YD5-86 | 人工 | 乙供 | 9101108 | 安装普通工 | 工日 | 5.9362 | 70 | 0 | 0 | 计价 | 按实计算
YD5-86 | 人工 | 乙供 | 9101109 | 安装技术工 | 工日 | 11.7602 | 107 | 0 | 0 | 计价 | 按实计算
YD5-86 | 材料 | 乙供 | C12010200 | 电焊条 J507 综合 | kg | 16.735 | 5.52 | 0 | 0 | 计价 | 按实计算
YD5-86 | 材料 | 乙供 | C22030501 | 钢锯条 各种规格 | 根 | 1.43 | 1.308 | 0 | 0 | 计价 | 按实计算
YD5-86 | 材料 | 乙供 | C22040461 | 碎布 | kg | 2.86 | 3.489 | 0 | 0 | 计价 | 按实计算
YD5-86 | 机械 | 乙供 | J10-01-001 | 交流弧焊机 容量 21kVA | 台班 | 9.266 | 67 | 0 | 0 | 计价 | 按实计算
YD5-86 | 材料 | 乙供 | C99010102 | 其他材料费 | 元 | 2.0845 | 1 | 0 | 0 | 计价 | 按实计算
YD5-87 | 人工 | 乙供 | 9101108 | 安装普通工 | 工日 | 0.0134 | 70 | 0 | 0 | 计价 | 按实计算
YD5-87 | 人工 | 乙供 | 9101109 | 安装技术工 | 工日 | 0.0228 | 107 | 0 | 0 | 计价 | 按实计算
YD5-87 | 材料 | 乙供 | C01020712 | 圆钢 Φ10以下 | kg | 0.542 | 3.959 | 0 | 0 | 计价 | 按实计算
YD5-87 | 材料 | 乙供 | C12010200 | 电焊条 J507 综合 | kg | 0.176 | 5.52 | 0 | 0 | 计价 | 按实计算
YD5-87 | 材料 | 乙供 | C22030501 | 钢锯条 各种规格 | 根 | 0.046 | 1.308 | 0 | 0 | 计价 | 按实计算
YD5-87 | 材料 | 乙供 | C22040101 | 砂布 | 张 | 0.132 | 0.66 | 0 | 0 | 计价 | 按实计算
YD5-87 | 材料 | 乙供 | C22040461 | 碎布 | kg | 0.013 | 3.489 | 0 | 0 | 计价 | 按实计算
YD5-87 | 机械 | 乙供 | J10-01-001 | 交流弧焊机 容量 21kVA | 台班 | 0.025 | 67 | 0 | 0 | 计价 | 按实计算
YD5-87 | 材料 | 乙供 | C99010102 | 其他材料费 | 元 | 0.0662 | 1 | 0 | 0 | 计价 | 按实计算
YD5-88 | 人工 | 乙供 | 9101108 | 安装普通工 | 工日 | 0.1206 | 70 | 0 | 0 | 计价 | 按实计算
YD5-88 | 人工 | 乙供 | 9101109 | 安装技术工 | 工日 | 0.2335 | 107 | 0 | 0 | 计价 | 按实计算
YD5-88 | 材料 | 乙供 | C04010301 | 紫铜皮 0.5以下 | kg | 0.1 | 51.078 | 0 | 0 | 计价 | 按实计算
YD5-88 | 材料 | 乙供 | C11060102 | 门窗铰链 100mm | 个 | 2.86 | 8.286 | 0 | 0 | 计价 | 按实计算
YD5-88 | 材料 | 乙供 | C12010200 | 电焊条 J507 综合 | kg | 1.94 | 5.52 | 0 | 0 | 计价 | 按实计算
YD5-88 | 材料 | 乙供 | C22030501 | 钢锯条 各种规格 | 根 | 1.43 | 1.308 | 0 | 0 | 计价 | 按实计算
YD5-88 | 材料 | 乙供 | C22040461 | 碎布 | kg | 0.286 | 3.489 | 0 | 0 | 计价 | 按实计算
YD5-88 | 机械 | 乙供 | J08-01-091 | 联合冲剪机 板厚 16mm | 台班 | 0.058 | 297.95 | 0 | 0 | 计价 | 按实计算
YD5-88 | 机械 | 乙供 | J10-01-001 | 交流弧焊机 容量 21kVA | 台班 | 0.277 | 67 | 0 | 0 | 计价 | 按实计算
YD5-88 | 材料 | 乙供 | C99010102 | 其他材料费 | 元 | 0.8477 | 1 | 0 | 0 | 计价 | 按实计算
YD5-89 | 人工 | 乙供 | 9101108 | 安装普通工 | 工日 | 0.0201 | 70 | 0 | 0 | 计价 | 按实计算
YD5-89 | 人工 | 乙供 | 9101109 | 安装技术工 | 工日 | 0.0399 | 107 | 0 | 0 | 计价 | 按实计算
YD5-89 | 材料 | 乙供 | C19030602 | 硝基漆稀释剂 | kg | 1.001 | 8.55 | 0 | 0 | 计价 | 按实计算
YD5-89 | 材料 | 乙供 | C20010101 | 防锈漆 | kg | 0.286 | 9.353 | 0 | 0 | 计价 | 按实计算
YD5-89 | 材料 | 乙供 | C20030101 | 普通调和漆 | kg | 0.372 | 11.223 | 0 | 0 | 计价 | 按实计算
YD5-89 | 材料 | 乙供 | C22040461 | 碎布 | kg | 0.143 | 3.489 | 0 | 0 | 计价 | 按实计算
YD5-89 | 机械 | 乙供 | J11-01-015 | 电动空气压缩机 排气量 0.6m³/min | 台班 | 0.277 | 41.17 | 0 | 0 | 计价 | 按实计算
YD5-89 | 材料 | 乙供 | C99010102 | 其他材料费 | 元 | 0.3181 | 1 | 0 | 0 | 计价 | 按实计算
YD6-1 | 人工 | 乙供 | 9101108 | 安装普通工 | 工日 | 0.0804 | 70 | 0 | 0 | 计价 | 按实计算
YD6-1 | 人工 | 乙供 | 9101109 | 安装技术工 | 工日 | 0.1253 | 107 | 0 | 0 | 计价 | 按实计算
YD6-1 | 材料 | 乙供 | C13011104 | 膨胀螺栓 M12 | 套 | 2.42 | 1.218 | 0 | 0 | 计价 | 按实计算
YD6-1 | 材料 | 乙供 | C19031101 | 清洗剂 | kg | 0.066 | 2.41 | 0 | 0 | 计价 | 按实计算
YD6-1 | 材料 | 乙供 | C20050101 | 耐酸漆 | kg | 0.22 | 16.433 | 0 | 0 | 计价 | 按实计算
YD6-1 | 材料 | 乙供 | C99010102 | 其他材料费 | 元 | 0.1344 | 1 | 0 | 0 | 计价 | 按实计算
YD6-2 | 人工 | 乙供 | 9101108 | 安装普通工 | 工日 | 0.1541 | 70 | 0 | 0 | 计价 | 按实计算
YD6-2 | 人工 | 乙供 | 9101109 | 安装技术工 | 工日 | 0.2449 | 107 | 0 | 0 | 计价 | 按实计算
YD6-2 | 材料 | 乙供 | C13011104 | 膨胀螺栓 M12 | 套 | 4.4 | 1.218 | 0 | 0 | 计价 | 按实计算
YD6-2 | 材料 | 乙供 | C19031101 | 清洗剂 | kg | 0.132 | 2.41 | 0 | 0 | 计价 | 按实计算
YD6-2 | 材料 | 乙供 | C20050101 | 耐酸漆 | kg | 0.33 | 16.433 | 0 | 0 | 计价 | 按实计算
YD6-2 | 材料 | 乙供 | C99010102 | 其他材料费 | 元 | 0.222 | 1 | 0 | 0 | 计价 | 按实计算
YD6-3 | 人工 | 乙供 | 9101108 | 安装普通工 | 工日 | 0.2144 | 70 | 0 | 0 | 计价 | 按实计算
YD6-3 | 人工 | 乙供 | 9101109 | 安装技术工 | 工日 | 0.336 | 107 | 0 | 0 | 计价 | 按实计算
YD6-3 | 材料 | 乙供 | C13011104 | 膨胀螺栓 M12 | 套 | 2.42 | 1.218 | 0 | 0 | 计价 | 按实计算
YD6-3 | 材料 | 乙供 | C19031101 | 清洗剂 | kg | 0.198 | 2.41 | 0 | 0 | 计价 | 按实计算
YD6-3 | 材料 | 乙供 | C20050101 | 耐酸漆 | kg | 0.33 | 16.433 | 0 | 0 | 计价 | 按实计算
YD6-3 | 材料 | 乙供 | C99010102 | 其他材料费 | 元 | 0.177 | 1 | 0 | 0 | 计价 | 按实计算
YD6-4 | 人工 | 乙供 | 9101108 | 安装普通工 | 工日 | 0.4422 | 70 | 0 | 0 | 计价 | 按实计算
YD6-4 | 人工 | 乙供 | 9101109 | 安装技术工 | 工日 | 0.7005 | 107 | 0 | 0 | 计价 | 按实计算
YD6-4 | 材料 | 乙供 | C13011104 | 膨胀螺栓 M12 | 套 | 4.4 | 1.218 | 0 | 0 | 计价 | 按实计算
YD6-4 | 材料 | 乙供 | C19031101 | 清洗剂 | kg | 0.22 | 2.41 | 0 | 0 | 计价 | 按实计算
YD6-4 | 材料 | 乙供 | C20050101 | 耐酸漆 | kg | 0.44 | 16.433 | 0 | 0 | 计价 | 按实计算
YD6-4 | 材料 | 乙供 | C99010102 | 其他材料费 | 元 | 0.2624 | 1 | 0 | 0 | 计价 | 按实计算
YD6-5 | 人工 | 乙供 | 9101108 | 安装普通工 | 工日 | 0.0402 | 70 | 0 | 0 | 计价 | 按实计算
YD6-5 | 人工 | 乙供 | 9101109 | 安装技术工 | 工日 | 0.057 | 107 | 0 | 0 | 计价 | 按实计算
YD6-5 | 材料 | 乙供 | C13011104 | 膨胀螺栓 M12 | 套 | 0.352 | 1.218 | 0 | 0 | 计价 | 按实计算
YD6-5 | 材料 | 乙供 | C18060103 | 塑料带相色带 20mm×2000mm | 卷 | 0.044 | 1.902 | 0 | 0 | 计价 | 按实计算
YD6-5 | 材料 | 乙供 | C19020801 | 电力复合脂 | kg | 0.003 | 10.119 | 0 | 0 | 计价 | 按实计算
YD6-5 | 材料 | 乙供 | C22030501 | 钢锯条 各种规格 | 根 | 0.072 | 1.308 | 0 | 0 | 计价 | 按实计算
YD6-5 | 机械 | 乙供 | J03-01-065 | 叉式起重机 起重量 3t | 台班 | 0.01 | 435.71 | 0 | 0 | 计价 | 按实计算
YD6-5 | 机械 | 乙供 | J04-01-002 | 载重汽车 5t | 台班 | 0.01 | 380.35 | 0 | 0 | 计价 | 按实计算
YD6-5 | 材料 | 乙供 | C99010102 | 其他材料费 | 元 | 0.0127 | 1 | 0 | 0 | 计价 | 按实计算
YD6-6 | 人工 | 乙供 | 9101108 | 安装普通工 | 工日 | 0.0402 | 70 | 0 | 0 | 计价 | 按实计算
YD6-6 | 人工 | 乙供 | 9101109 | 安装技术工 | 工日 | 0.0683 | 107 | 0 | 0 | 计价 | 按实计算
YD6-6 | 材料 | 乙供 | C13011104 | 膨胀螺栓 M12 | 套 | 0.352 | 1.218 | 0 | 0 | 计价 | 按实计算
YD6-6 | 材料 | 乙供 | C18060103 | 塑料带相色带 20mm×2000mm | 卷 | 0.044 | 1.902 | 0 | 0 | 计价 | 按实计算
YD6-6 | 材料 | 乙供 | C19020801 | 电力复合脂 | kg | 0.003 | 10.119 | 0 | 0 | 计价 | 按实计算
YD6-6 | 材料 | 乙供 | C22030501 | 钢锯条 各种规格 | 根 | 0.072 | 1.308 | 0 | 0 | 计价 | 按实计算
YD6-6 | 机械 | 乙供 | J03-01-065 | 叉式起重机 起重量 3t | 台班 | 0.011 | 435.71 | 0 | 0 | 计价 | 按实计算
YD6-6 | 机械 | 乙供 | J04-01-002 | 载重汽车 5t | 台班 | 0.011 | 380.35 | 0 | 0 | 计价 | 按实计算
YD6-6 | 材料 | 乙供 | C99010102 | 其他材料费 | 元 | 0.0127 | 1 | 0 | 0 | 计价 | 按实计算
YD6-7 | 人工 | 乙供 | 9101108 | 安装普通工 | 工日 | 0.0469 | 70 | 0 | 0 | 计价 | 按实计算
YD6-7 | 人工 | 乙供 | 9101109 | 安装技术工 | 工日 | 0.074 | 107 | 0 | 0 | 计价 | 按实计算
YD6-7 | 材料 | 乙供 | C13011104 | 膨胀螺栓 M12 | 套 | 0.352 | 1.218 | 0 | 0 | 计价 | 按实计算
YD6-7 | 材料 | 乙供 | C18060103 | 塑料带相色带 20mm×2000mm | 卷 | 0.048 | 1.902 | 0 | 0 | 计价 | 按实计算
YD6-7 | 材料 | 乙供 | C19020801 | 电力复合脂 | kg | 0.004 | 10.119 | 0 | 0 | 计价 | 按实计算
YD6-7 | 材料 | 乙供 | C22030501 | 钢锯条 各种规格 | 根 | 0.088 | 1.308 | 0 | 0 | 计价 | 按实计算
YD6-7 | 机械 | 乙供 | J03-01-065 | 叉式起重机 起重量 3t | 台班 | 0.013 | 435.71 | 0 | 0 | 计价 | 按实计算
YD6-7 | 机械 | 乙供 | J04-01-002 | 载重汽车 5t | 台班 | 0.013 | 380.35 | 0 | 0 | 计价 | 按实计算
YD6-7 | 材料 | 乙供 | C99010102 | 其他材料费 | 元 | 0.0135 | 1 | 0 | 0 | 计价 | 按实计算
YD6-8 | 人工 | 乙供 | 9101108 | 安装普通工 | 工日 | 0.0536 | 70 | 0 | 0 | 计价 | 按实计算
YD6-8 | 人工 | 乙供 | 9101109 | 安装技术工 | 工日 | 0.0911 | 107 | 0 | 0 | 计价 | 按实计算
YD6-8 | 材料 | 乙供 | C13011104 | 膨胀螺栓 M12 | 套 | 0.352 | 1.218 | 0 | 0 | 计价 | 按实计算
YD6-8 | 材料 | 乙供 | C18060103 | 塑料带相色带 20mm×2000mm | 卷 | 0.048 | 1.902 | 0 | 0 | 计价 | 按实计算
YD6-8 | 材料 | 乙供 | C19020801 | 电力复合脂 | kg | 0.004 | 10.119 | 0 | 0 | 计价 | 按实计算
YD6-8 | 材料 | 乙供 | C22030501 | 钢锯条 各种规格 | 根 | 0.088 | 1.308 | 0 | 0 | 计价 | 按实计算
YD6-8 | 机械 | 乙供 | J03-01-065 | 叉式起重机 起重量 3t | 台班 | 0.013 | 435.71 | 0 | 0 | 计价 | 按实计算
YD6-8 | 机械 | 乙供 | J04-01-002 | 载重汽车 5t | 台班 | 0.013 | 380.35 | 0 | 0 | 计价 | 按实计算
YD6-8 | 材料 | 乙供 | C99010102 | 其他材料费 | 元 | 0.0135 | 1 | 0 | 0 | 计价 | 按实计算
YD6-9 | 人工 | 乙供 | 9101108 | 安装普通工 | 工日 | 0.0737 | 70 | 0 | 0 | 计价 | 按实计算
YD6-9 | 人工 | 乙供 | 9101109 | 安装技术工 | 工日 | 0.1082 | 107 | 0 | 0 | 计价 | 按实计算
YD6-9 | 材料 | 乙供 | C13011104 | 膨胀螺栓 M12 | 套 | 0.616 | 1.218 | 0 | 0 | 计价 | 按实计算
YD6-9 | 材料 | 乙供 | C18060103 | 塑料带相色带 20mm×2000mm | 卷 | 0.097 | 1.902 | 0 | 0 | 计价 | 按实计算
YD6-9 | 材料 | 乙供 | C19020801 | 电力复合脂 | kg | 0.004 | 10.119 | 0 | 0 | 计价 | 按实计算
YD6-9 | 材料 | 乙供 | C22030501 | 钢锯条 各种规格 | 根 | 0.132 | 1.308 | 0 | 0 | 计价 | 按实计算
YD6-9 | 机械 | 乙供 | J03-01-065 | 叉式起重机 起重量 3t | 台班 | 0.015 | 435.71 | 0 | 0 | 计价 | 按实计算
YD6-9 | 机械 | 乙供 | J04-01-002 | 载重汽车 5t | 台班 | 0.015 | 380.35 | 0 | 0 | 计价 | 按实计算
YD6-9 | 材料 | 乙供 | C99010102 | 其他材料费 | 元 | 0.023 | 1 | 0 | 0 | 计价 | 按实计算
YD6-10 | 人工 | 乙供 | 9101108 | 安装普通工 | 工日 | 0.0804 | 70 | 0 | 0 | 计价 | 按实计算
YD6-10 | 人工 | 乙供 | 9101109 | 安装技术工 | 工日 | 0.131 | 107 | 0 | 0 | 计价 | 按实计算
YD6-10 | 材料 | 乙供 | C13011104 | 膨胀螺栓 M12 | 套 | 0.88 | 1.218 | 0 | 0 | 计价 | 按实计算
YD6-10 | 材料 | 乙供 | C18060103 | 塑料带相色带 20mm×2000mm | 卷 | 0.121 | 1.902 | 0 | 0 | 计价 | 按实计算
YD6-10 | 材料 | 乙供 | C19020801 | 电力复合脂 | kg | 0.011 | 10.119 | 0 | 0 | 计价 | 按实计算
YD6-10 | 材料 | 乙供 | C22030501 | 钢锯条 各种规格 | 根 | 0.22 | 1.308 | 0 | 0 | 计价 | 按实计算
YD6-10 | 机械 | 乙供 | J03-01-065 | 叉式起重机 起重量 3t | 台班 | 0.026 | 435.71 | 0 | 0 | 计价 | 按实计算
YD6-10 | 机械 | 乙供 | J04-01-002 | 载重汽车 5t | 台班 | 0.026 | 380.35 | 0 | 0 | 计价 | 按实计算
YD6-10 | 材料 | 乙供 | C99010102 | 其他材料费 | 元 | 0.034 | 1 | 0 | 0 | 计价 | 按实计算
YD6-11 | 人工 | 乙供 | 9101108 | 安装普通工 | 工日 | 0.1273 | 70 | 0 | 0 | 计价 | 按实计算
YD6-11 | 人工 | 乙供 | 9101109 | 安装技术工 | 工日 | 0.1993 | 107 | 0 | 0 | 计价 | 按实计算
YD6-11 | 材料 | 乙供 | C13011104 | 膨胀螺栓 M12 | 套 | 0.88 | 1.218 | 0 | 0 | 计价 | 按实计算
YD6-11 | 材料 | 乙供 | C18060103 | 塑料带相色带 20mm×2000mm | 卷 | 0.121 | 1.902 | 0 | 0 | 计价 | 按实计算
YD6-11 | 材料 | 乙供 | C19020801 | 电力复合脂 | kg | 0.011 | 10.119 | 0 | 0 | 计价 | 按实计算
YD6-11 | 材料 | 乙供 | C22030501 | 钢锯条 各种规格 | 根 | 0.22 | 1.308 | 0 | 0 | 计价 | 按实计算
YD6-11 | 机械 | 乙供 | J03-01-065 | 叉式起重机 起重量 3t | 台班 | 0.026 | 435.71 | 0 | 0 | 计价 | 按实计算
YD6-11 | 机械 | 乙供 | J04-01-002 | 载重汽车 5t | 台班 | 0.026 | 380.35 | 0 | 0 | 计价 | 按实计算
YD6-11 | 材料 | 乙供 | C99010102 | 其他材料费 | 元 | 0.034 | 1 | 0 | 0 | 计价 | 按实计算
YD6-12 | 人工 | 乙供 | 9101108 | 安装普通工 | 工日 | 0.134 | 70 | 0 | 0 | 计价 | 按实计算
YD6-12 | 人工 | 乙供 | 9101109 | 安装技术工 | 工日 | 0.205 | 107 | 0 | 0 | 计价 | 按实计算
YD6-12 | 材料 | 乙供 | C13011104 | 膨胀螺栓 M12 | 套 | 0.88 | 1.218 | 0 | 0 | 计价 | 按实计算
YD6-12 | 材料 | 乙供 | C18060103 | 塑料带相色带 20mm×2000mm | 卷 | 0.121 | 1.902 | 0 | 0 | 计价 | 按实计算
YD6-12 | 材料 | 乙供 | C19020801 | 电力复合脂 | kg | 0.011 | 10.119 | 0 | 0 | 计价 | 按实计算
YD6-12 | 材料 | 乙供 | C22030501 | 钢锯条 各种规格 | 根 | 0.22 | 1.308 | 0 | 0 | 计价 | 按实计算
YD6-12 | 机械 | 乙供 | J03-01-065 | 叉式起重机 起重量 3t | 台班 | 0.026 | 435.71 | 0 | 0 | 计价 | 按实计算
YD6-12 | 机械 | 乙供 | J04-01-002 | 载重汽车 5t | 台班 | 0.026 | 380.35 | 0 | 0 | 计价 | 按实计算
YD6-12 | 材料 | 乙供 | C99010102 | 其他材料费 | 元 | 0.034 | 1 | 0 | 0 | 计价 | 按实计算
YD6-13 | 人工 | 乙供 | 9101108 | 安装普通工 | 工日 | 0.1407 | 70 | 0 | 0 | 计价 | 按实计算
YD6-13 | 人工 | 乙供 | 9101109 | 安装技术工 | 工日 | 0.2278 | 107 | 0 | 0 | 计价 | 按实计算
YD6-13 | 材料 | 乙供 | C13011104 | 膨胀螺栓 M12 | 套 | 0.88 | 1.218 | 0 | 0 | 计价 | 按实计算
YD6-13 | 材料 | 乙供 | C18060103 | 塑料带相色带 20mm×2000mm | 卷 | 0.121 | 1.902 | 0 | 0 | 计价 | 按实计算
YD6-13 | 材料 | 乙供 | C19020801 | 电力复合脂 | kg | 0.011 | 10.119 | 0 | 0 | 计价 | 按实计算
YD6-13 | 材料 | 乙供 | C22030501 | 钢锯条 各种规格 | 根 | 0.22 | 1.308 | 0 | 0 | 计价 | 按实计算
YD6-13 | 机械 | 乙供 | J03-01-065 | 叉式起重机 起重量 3t | 台班 | 0.026 | 435.71 | 0 | 0 | 计价 | 按实计算
YD6-13 | 机械 | 乙供 | J04-01-002 | 载重汽车 5t | 台班 | 0.026 | 380.35 | 0 | 0 | 计价 | 按实计算
YD6-13 | 材料 | 乙供 | C99010102 | 其他材料费 | 元 | 0.034 | 1 | 0 | 0 | 计价 | 按实计算
YD6-14 | 人工 | 乙供 | 9101108 | 安装普通工 | 工日 | 0.0938 | 70 | 0 | 0 | 计价 | 按实计算
YD6-14 | 人工 | 乙供 | 9101109 | 安装技术工 | 工日 | 0.1481 | 107 | 0 | 0 | 计价 | 按实计算
YD6-14 | 材料 | 乙供 | C13011104 | 膨胀螺栓 M12 | 套 | 1.54 | 1.218 | 0 | 0 | 计价 | 按实计算
YD6-14 | 材料 | 乙供 | C18060103 | 塑料带相色带 20mm×2000mm | 卷 | 0.242 | 1.902 | 0 | 0 | 计价 | 按实计算
YD6-14 | 材料 | 乙供 | C19020801 | 电力复合脂 | kg | 0.011 | 10.119 | 0 | 0 | 计价 | 按实计算
YD6-14 | 材料 | 乙供 | C22030501 | 钢锯条 各种规格 | 根 | 0.33 | 1.308 | 0 | 0 | 计价 | 按实计算
YD6-14 | 机械 | 乙供 | J03-01-065 | 叉式起重机 起重量 3t | 台班 | 0.026 | 435.71 | 0 | 0 | 计价 | 按实计算
YD6-14 | 机械 | 乙供 | J04-01-002 | 载重汽车 5t | 台班 | 0.026 | 380.35 | 0 | 0 | 计价 | 按实计算
YD6-14 | 材料 | 乙供 | C99010102 | 其他材料费 | 元 | 0.0576 | 1 | 0 | 0 | 计价 | 按实计算
YD6-15 | 人工 | 乙供 | 9101108 | 安装普通工 | 工日 | 0.1005 | 70 | 0 | 0 | 计价 | 按实计算
YD6-15 | 人工 | 乙供 | 9101109 | 安装技术工 | 工日 | 0.1595 | 107 | 0 | 0 | 计价 | 按实计算
YD6-15 | 材料 | 乙供 | C13011104 | 膨胀螺栓 M12 | 套 | 1.54 | 1.218 | 0 | 0 | 计价 | 按实计算
YD6-15 | 材料 | 乙供 | C18060103 | 塑料带相色带 20mm×2000mm | 卷 | 0.242 | 1.902 | 0 | 0 | 计价 | 按实计算
YD6-15 | 材料 | 乙供 | C19020801 | 电力复合脂 | kg | 0.011 | 10.119 | 0 | 0 | 计价 | 按实计算
YD6-15 | 材料 | 乙供 | C22030501 | 钢锯条 各种规格 | 根 | 0.33 | 1.308 | 0 | 0 | 计价 | 按实计算
YD6-15 | 机械 | 乙供 | J03-01-065 | 叉式起重机 起重量 3t | 台班 | 0.026 | 435.71 | 0 | 0 | 计价 | 按实计算
YD6-15 | 机械 | 乙供 | J04-01-002 | 载重汽车 5t | 台班 | 0.026 | 380.35 | 0 | 0 | 计价 | 按实计算
YD6-15 | 材料 | 乙供 | C99010102 | 其他材料费 | 元 | 0.0576 | 1 | 0 | 0 | 计价 | 按实计算
YD6-16 | 人工 | 乙供 | 9101108 | 安装普通工 | 工日 | 0.0067 | 70 | 0 | 0 | 计价 | 按实计算
YD6-16 | 人工 | 乙供 | 9101109 | 安装技术工 | 工日 | 0.0114 | 107 | 0 | 0 | 计价 | 按实计算
YD6-16 | 材料 | 乙供 | C18060103 | 塑料带相色带 20mm×2000mm | 卷 | 0.021 | 1.902 | 0 | 0 | 计价 | 按实计算
YD6-16 | 材料 | 乙供 | C19020801 | 电力复合脂 | kg | 0.011 | 10.119 | 0 | 0 | 计价 | 按实计算
YD6-16 | 机械 | 乙供 | J03-01-066 | 叉式起重机 起重量 5t | 台班 | 0.03 | 459.84 | 0 | 0 | 计价 | 按实计算
YD6-16 | 机械 | 乙供 | J04-01-002 | 载重汽车 5t | 台班 | 0.03 | 380.35 | 0 | 0 | 计价 | 按实计算
YD6-16 | 材料 | 乙供 | C99010102 | 其他材料费 | 元 | 0.003 | 1 | 0 | 0 | 计价 | 按实计算
YD6-17 | 人工 | 乙供 | 9101108 | 安装普通工 | 工日 | 0.0134 | 70 | 0 | 0 | 计价 | 按实计算
YD6-17 | 人工 | 乙供 | 9101109 | 安装技术工 | 工日 | 0.0114 | 107 | 0 | 0 | 计价 | 按实计算
YD6-17 | 材料 | 乙供 | C18060103 | 塑料带相色带 20mm×2000mm | 卷 | 0.021 | 1.902 | 0 | 0 | 计价 | 按实计算
YD6-17 | 材料 | 乙供 | C19020801 | 电力复合脂 | kg | 0.011 | 10.119 | 0 | 0 | 计价 | 按实计算
YD6-17 | 机械 | 乙供 | J03-01-066 | 叉式起重机 起重量 5t | 台班 | 0.04 | 459.84 | 0 | 0 | 计价 | 按实计算
YD6-17 | 机械 | 乙供 | J04-01-002 | 载重汽车 5t | 台班 | 0.04 | 380.35 | 0 | 0 | 计价 | 按实计算
YD6-17 | 材料 | 乙供 | C99010102 | 其他材料费 | 元 | 0.003 | 1 | 0 | 0 | 计价 | 按实计算
YD6-18 | 人工 | 乙供 | 9101108 | 安装普通工 | 工日 | 0.0134 | 70 | 0 | 0 | 计价 | 按实计算
YD6-18 | 人工 | 乙供 | 9101109 | 安装技术工 | 工日 | 0.0228 | 107 | 0 | 0 | 计价 | 按实计算
YD6-18 | 材料 | 乙供 | C18060103 | 塑料带相色带 20mm×2000mm | 卷 | 0.042 | 1.902 | 0 | 0 | 计价 | 按实计算
YD6-18 | 材料 | 乙供 | C19020801 | 电力复合脂 | kg | 0.021 | 10.119 | 0 | 0 | 计价 | 按实计算
YD6-18 | 机械 | 乙供 | J03-01-066 | 叉式起重机 起重量 5t | 台班 | 0.05 | 459.84 | 0 | 0 | 计价 | 按实计算
YD6-18 | 机械 | 乙供 | J04-01-002 | 载重汽车 5t | 台班 | 0.05 | 380.35 | 0 | 0 | 计价 | 按实计算
YD6-18 | 材料 | 乙供 | C99010102 | 其他材料费 | 元 | 0.0058 | 1 | 0 | 0 | 计价 | 按实计算
YD6-19 | 人工 | 乙供 | 9101108 | 安装普通工 | 工日 | 0.0201 | 70 | 0 | 0 | 计价 | 按实计算
YD6-19 | 人工 | 乙供 | 9101109 | 安装技术工 | 工日 | 0.0342 | 107 | 0 | 0 | 计价 | 按实计算
YD6-19 | 材料 | 乙供 | C18060103 | 塑料带相色带 20mm×2000mm | 卷 | 0.042 | 1.902 | 0 | 0 | 计价 | 按实计算
YD6-19 | 材料 | 乙供 | C19020801 | 电力复合脂 | kg | 0.021 | 10.119 | 0 | 0 | 计价 | 按实计算
YD6-19 | 机械 | 乙供 | J03-01-066 | 叉式起重机 起重量 5t | 台班 | 0.06 | 459.84 | 0 | 0 | 计价 | 按实计算
YD6-19 | 机械 | 乙供 | J04-01-002 | 载重汽车 5t | 台班 | 0.06 | 380.35 | 0 | 0 | 计价 | 按实计算
YD6-19 | 材料 | 乙供 | C99010102 | 其他材料费 | 元 | 0.0058 | 1 | 0 | 0 | 计价 | 按实计算
YD6-20 | 人工 | 乙供 | 9101108 | 安装普通工 | 工日 | 0.0335 | 70 | 0 | 0 | 计价 | 按实计算
YD6-20 | 人工 | 乙供 | 9101109 | 安装技术工 | 工日 | 0.0513 | 107 | 0 | 0 | 计价 | 按实计算
YD6-20 | 材料 | 乙供 | C18060103 | 塑料带相色带 20mm×2000mm | 卷 | 0.042 | 1.902 | 0 | 0 | 计价 | 按实计算
YD6-20 | 材料 | 乙供 | C19020801 | 电力复合脂 | kg | 0.032 | 10.119 | 0 | 0 | 计价 | 按实计算
YD6-20 | 机械 | 乙供 | J03-01-066 | 叉式起重机 起重量 5t | 台班 | 0.07 | 459.84 | 0 | 0 | 计价 | 按实计算
YD6-20 | 机械 | 乙供 | J04-01-002 | 载重汽车 5t | 台班 | 0.07 | 380.35 | 0 | 0 | 计价 | 按实计算
YD6-20 | 材料 | 乙供 | C99010102 | 其他材料费 | 元 | 0.0081 | 1 | 0 | 0 | 计价 | 按实计算
YD6-21 | 人工 | 乙供 | 9101108 | 安装普通工 | 工日 | 0.0402 | 70 | 0 | 0 | 计价 | 按实计算
YD6-21 | 人工 | 乙供 | 9101109 | 安装技术工 | 工日 | 0.0626 | 107 | 0 | 0 | 计价 | 按实计算
YD6-21 | 材料 | 乙供 | C18060103 | 塑料带相色带 20mm×2000mm | 卷 | 0.042 | 1.902 | 0 | 0 | 计价 | 按实计算
YD6-21 | 材料 | 乙供 | C19020801 | 电力复合脂 | kg | 0.032 | 10.119 | 0 | 0 | 计价 | 按实计算
YD6-21 | 机械 | 乙供 | J03-01-066 | 叉式起重机 起重量 5t | 台班 | 0.08 | 459.84 | 0 | 0 | 计价 | 按实计算
YD6-21 | 机械 | 乙供 | J04-01-002 | 载重汽车 5t | 台班 | 0.08 | 380.35 | 0 | 0 | 计价 | 按实计算
YD6-21 | 材料 | 乙供 | C99010102 | 其他材料费 | 元 | 0.0081 | 1 | 0 | 0 | 计价 | 按实计算
YD6-22 | 人工 | 乙供 | 9101108 | 安装普通工 | 工日 | 0.0603 | 70 | 0 | 0 | 计价 | 按实计算
YD6-22 | 人工 | 乙供 | 9101109 | 安装技术工 | 工日 | 0.0854 | 107 | 0 | 0 | 计价 | 按实计算
YD6-22 | 材料 | 乙供 | C18060103 | 塑料带相色带 20mm×2000mm | 卷 | 0.042 | 1.902 | 0 | 0 | 计价 | 按实计算
YD6-22 | 材料 | 乙供 | C19020801 | 电力复合脂 | kg | 0.032 | 10.119 | 0 | 0 | 计价 | 按实计算
YD6-22 | 机械 | 乙供 | J03-01-066 | 叉式起重机 起重量 5t | 台班 | 0.09 | 459.84 | 0 | 0 | 计价 | 按实计算
YD6-22 | 机械 | 乙供 | J04-01-002 | 载重汽车 5t | 台班 | 0.09 | 380.35 | 0 | 0 | 计价 | 按实计算
YD6-22 | 材料 | 乙供 | C99010102 | 其他材料费 | 元 | 0.0081 | 1 | 0 | 0 | 计价 | 按实计算
YD6-23 | 人工 | 乙供 | 9101108 | 安装普通工 | 工日 | 0.0268 | 70 | 0 | 0 | 计价 | 按实计算
YD6-23 | 人工 | 乙供 | 9101109 | 安装技术工 | 工日 | 0.0456 | 107 | 0 | 0 | 计价 | 按实计算
YD6-23 | 材料 | 乙供 | C18060103 | 塑料带相色带 20mm×2000mm | 卷 | 0.035 | 1.902 | 0 | 0 | 计价 | 按实计算
YD6-23 | 材料 | 乙供 | C19020801 | 电力复合脂 | kg | 0.035 | 10.119 | 0 | 0 | 计价 | 按实计算
YD6-23 | 材料 | 乙供 | C19050101 | 碳酸氢钠(苏打) | kg | 1.76 | 2.114 | 0 | 0 | 计价 | 按实计算
YD6-23 | 材料 | 乙供 | C21010301 | 蒸馏水 | kg | 11.88 | 0.131 | 0 | 0 | 计价 | 按实计算
YD6-23 | 机械 | 乙供 | J03-01-066 | 叉式起重机 起重量 5t | 台班 | 0.008 | 459.84 | 0 | 0 | 计价 | 按实计算
YD6-23 | 机械 | 乙供 | J04-01-002 | 载重汽车 5t | 台班 | 0.008 | 380.35 | 0 | 0 | 计价 | 按实计算
YD6-23 | 材料 | 乙供 | C99010102 | 其他材料费 | 元 | 0.114 | 1 | 0 | 0 | 计价 | 按实计算
YD6-24 | 人工 | 乙供 | 9101108 | 安装普通工 | 工日 | 0.0268 | 70 | 0 | 0 | 计价 | 按实计算
YD6-24 | 人工 | 乙供 | 9101109 | 安装技术工 | 工日 | 0.0513 | 107 | 0 | 0 | 计价 | 按实计算
YD6-24 | 材料 | 乙供 | C18060103 | 塑料带相色带 20mm×2000mm | 卷 | 0.035 | 1.902 | 0 | 0 | 计价 | 按实计算
YD6-24 | 材料 | 乙供 | C19020801 | 电力复合脂 | kg | 0.035 | 10.119 | 0 | 0 | 计价 | 按实计算
YD6-24 | 材料 | 乙供 | C19050101 | 碳酸氢钠(苏打) | kg | 1.76 | 2.114 | 0 | 0 | 计价 | 按实计算
YD6-24 | 材料 | 乙供 | C21010301 | 蒸馏水 | kg | 14.355 | 0.131 | 0 | 0 | 计价 | 按实计算
YD6-24 | 机械 | 乙供 | J03-01-066 | 叉式起重机 起重量 5t | 台班 | 0.008 | 459.84 | 0 | 0 | 计价 | 按实计算
YD6-24 | 机械 | 乙供 | J04-01-002 | 载重汽车 5t | 台班 | 0.008 | 380.35 | 0 | 0 | 计价 | 按实计算
YD6-24 | 材料 | 乙供 | C99010102 | 其他材料费 | 元 | 0.1204 | 1 | 0 | 0 | 计价 | 按实计算
YD6-25 | 人工 | 乙供 | 9101108 | 安装普通工 | 工日 | 0.0469 | 70 | 0 | 0 | 计价 | 按实计算
YD6-25 | 人工 | 乙供 | 9101109 | 安装技术工 | 工日 | 0.0683 | 107 | 0 | 0 | 计价 | 按实计算
YD6-25 | 材料 | 乙供 | C18060103 | 塑料带相色带 20mm×2000mm | 卷 | 0.04 | 1.902 | 0 | 0 | 计价 | 按实计算
YD6-25 | 材料 | 乙供 | C19020801 | 电力复合脂 | kg | 0.04 | 10.119 | 0 | 0 | 计价 | 按实计算
YD6-25 | 材料 | 乙供 | C19050101 | 碳酸氢钠(苏打) | kg | 1.98 | 2.114 | 0 | 0 | 计价 | 按实计算
YD6-25 | 材料 | 乙供 | C21010301 | 蒸馏水 | kg | 19.8 | 0.131 | 0 | 0 | 计价 | 按实计算
YD6-25 | 机械 | 乙供 | J03-01-066 | 叉式起重机 起重量 5t | 台班 | 0.008 | 459.84 | 0 | 0 | 计价 | 按实计算
YD6-25 | 机械 | 乙供 | J04-01-002 | 载重汽车 5t | 台班 | 0.008 | 380.35 | 0 | 0 | 计价 | 按实计算
YD6-25 | 材料 | 乙供 | C99010102 | 其他材料费 | 元 | 0.1452 | 1 | 0 | 0 | 计价 | 按实计算
YD6-26 | 人工 | 乙供 | 9101108 | 安装普通工 | 工日 | 0.0536 | 70 | 0 | 0 | 计价 | 按实计算
YD6-26 | 人工 | 乙供 | 9101109 | 安装技术工 | 工日 | 0.0854 | 107 | 0 | 0 | 计价 | 按实计算
YD6-26 | 材料 | 乙供 | C18060103 | 塑料带相色带 20mm×2000mm | 卷 | 0.04 | 1.902 | 0 | 0 | 计价 | 按实计算
YD6-26 | 材料 | 乙供 | C19020801 | 电力复合脂 | kg | 0.044 | 10.119 | 0 | 0 | 计价 | 按实计算
YD6-26 | 材料 | 乙供 | C19050101 | 碳酸氢钠(苏打) | kg | 1.98 | 2.114 | 0 | 0 | 计价 | 按实计算
YD6-26 | 材料 | 乙供 | C21010301 | 蒸馏水 | kg | 26.4 | 0.131 | 0 | 0 | 计价 | 按实计算
YD6-26 | 机械 | 乙供 | J03-01-066 | 叉式起重机 起重量 5t | 台班 | 0.008 | 459.84 | 0 | 0 | 计价 | 按实计算
YD6-26 | 机械 | 乙供 | J04-01-002 | 载重汽车 5t | 台班 | 0.008 | 380.35 | 0 | 0 | 计价 | 按实计算
YD6-26 | 材料 | 乙供 | C99010102 | 其他材料费 | 元 | 0.1633 | 1 | 0 | 0 | 计价 | 按实计算
YD6-27 | 人工 | 乙供 | 9101108 | 安装普通工 | 工日 | 0.0737 | 70 | 0 | 0 | 计价 | 按实计算
YD6-27 | 人工 | 乙供 | 9101109 | 安装技术工 | 工日 | 0.1196 | 107 | 0 | 0 | 计价 | 按实计算
YD6-27 | 材料 | 乙供 | C18060103 | 塑料带相色带 20mm×2000mm | 卷 | 0.044 | 1.902 | 0 | 0 | 计价 | 按实计算
YD6-27 | 材料 | 乙供 | C19020801 | 电力复合脂 | kg | 0.044 | 10.119 | 0 | 0 | 计价 | 按实计算
YD6-27 | 材料 | 乙供 | C19050101 | 碳酸氢钠(苏打) | kg | 2.64 | 2.114 | 0 | 0 | 计价 | 按实计算
YD6-27 | 材料 | 乙供 | C21010301 | 蒸馏水 | kg | 29.04 | 0.131 | 0 | 0 | 计价 | 按实计算
YD6-27 | 机械 | 乙供 | J03-01-066 | 叉式起重机 起重量 5t | 台班 | 0.015 | 459.84 | 0 | 0 | 计价 | 按实计算
YD6-27 | 机械 | 乙供 | J04-01-002 | 载重汽车 5t | 台班 | 0.015 | 380.35 | 0 | 0 | 计价 | 按实计算
YD6-27 | 材料 | 乙供 | C99010102 | 其他材料费 | 元 | 0.1983 | 1 | 0 | 0 | 计价 | 按实计算
YD6-28 | 人工 | 乙供 | 9101108 | 安装普通工 | 工日 | 0.0871 | 70 | 0 | 0 | 计价 | 按实计算
YD6-28 | 人工 | 乙供 | 9101109 | 安装技术工 | 工日 | 0.131 | 107 | 0 | 0 | 计价 | 按实计算
YD6-28 | 材料 | 乙供 | C18060103 | 塑料带相色带 20mm×2000mm | 卷 | 0.044 | 1.902 | 0 | 0 | 计价 | 按实计算
YD6-28 | 材料 | 乙供 | C19020801 | 电力复合脂 | kg | 0.044 | 10.119 | 0 | 0 | 计价 | 按实计算
YD6-28 | 材料 | 乙供 | C19050101 | 碳酸氢钠(苏打) | kg | 2.64 | 2.114 | 0 | 0 | 计价 | 按实计算
YD6-28 | 材料 | 乙供 | C21010301 | 蒸馏水 | kg | 33.44 | 0.131 | 0 | 0 | 计价 | 按实计算
YD6-28 | 机械 | 乙供 | J03-01-066 | 叉式起重机 起重量 5t | 台班 | 0.015 | 459.84 | 0 | 0 | 计价 | 按实计算
YD6-28 | 机械 | 乙供 | J04-01-002 | 载重汽车 5t | 台班 | 0.015 | 380.35 | 0 | 0 | 计价 | 按实计算
YD6-28 | 材料 | 乙供 | C99010102 | 其他材料费 | 元 | 0.2098 | 1 | 0 | 0 | 计价 | 按实计算
YD6-29 | 人工 | 乙供 | 9101108 | 安装普通工 | 工日 | 0.0871 | 70 | 0 | 0 | 计价 | 按实计算
YD6-29 | 人工 | 乙供 | 9101109 | 安装技术工 | 工日 | 0.1367 | 107 | 0 | 0 | 计价 | 按实计算
YD6-29 | 材料 | 乙供 | C18060103 | 塑料带相色带 20mm×2000mm | 卷 | 0.044 | 1.902 | 0 | 0 | 计价 | 按实计算
YD6-29 | 材料 | 乙供 | C19020801 | 电力复合脂 | kg | 0.044 | 10.119 | 0 | 0 | 计价 | 按实计算
YD6-29 | 材料 | 乙供 | C19050101 | 碳酸氢钠(苏打) | kg | 2.64 | 2.114 | 0 | 0 | 计价 | 按实计算
YD6-29 | 材料 | 乙供 | C21010301 | 蒸馏水 | kg | 38.016 | 0.131 | 0 | 0 | 计价 | 按实计算
YD6-29 | 机械 | 乙供 | J03-01-066 | 叉式起重机 起重量 5t | 台班 | 0.015 | 459.84 | 0 | 0 | 计价 | 按实计算
YD6-29 | 机械 | 乙供 | J04-01-002 | 载重汽车 5t | 台班 | 0.015 | 380.35 | 0 | 0 | 计价 | 按实计算
YD6-29 | 材料 | 乙供 | C99010102 | 其他材料费 | 元 | 0.2218 | 1 | 0 | 0 | 计价 | 按实计算
YD6-30 | 人工 | 乙供 | 9101108 | 安装普通工 | 工日 | 0.0938 | 70 | 0 | 0 | 计价 | 按实计算
YD6-30 | 人工 | 乙供 | 9101109 | 安装技术工 | 工日 | 0.1481 | 107 | 0 | 0 | 计价 | 按实计算
YD6-30 | 材料 | 乙供 | C18060103 | 塑料带相色带 20mm×2000mm | 卷 | 0.044 | 1.902 | 0 | 0 | 计价 | 按实计算
YD6-30 | 材料 | 乙供 | C19020801 | 电力复合脂 | kg | 0.044 | 10.119 | 0 | 0 | 计价 | 按实计算
YD6-30 | 材料 | 乙供 | C19050101 | 碳酸氢钠(苏打) | kg | 3.52 | 2.114 | 0 | 0 | 计价 | 按实计算
YD6-30 | 材料 | 乙供 | C21010301 | 蒸馏水 | kg | 42.24 | 0.131 | 0 | 0 | 计价 | 按实计算
YD6-30 | 机械 | 乙供 | J03-01-066 | 叉式起重机 起重量 5t | 台班 | 0.023 | 459.84 | 0 | 0 | 计价 | 按实计算
YD6-30 | 机械 | 乙供 | J04-01-002 | 载重汽车 5t | 台班 | 0.023 | 380.35 | 0 | 0 | 计价 | 按实计算
YD6-30 | 材料 | 乙供 | C99010102 | 其他材料费 | 元 | 0.2701 | 1 | 0 | 0 | 计价 | 按实计算
YD6-31 | 人工 | 乙供 | 9101108 | 安装普通工 | 工日 | 0.1206 | 70 | 0 | 0 | 计价 | 按实计算
YD6-31 | 人工 | 乙供 | 9101109 | 安装技术工 | 工日 | 0.1879 | 107 | 0 | 0 | 计价 | 按实计算
YD6-31 | 材料 | 乙供 | C18060103 | 塑料带相色带 20mm×2000mm | 卷 | 0.044 | 1.902 | 0 | 0 | 计价 | 按实计算
YD6-31 | 材料 | 乙供 | C19020801 | 电力复合脂 | kg | 0.044 | 10.119 | 0 | 0 | 计价 | 按实计算
YD6-31 | 材料 | 乙供 | C19050101 | 碳酸氢钠(苏打) | kg | 3.52 | 2.114 | 0 | 0 | 计价 | 按实计算
YD6-31 | 材料 | 乙供 | C21010301 | 蒸馏水 | kg | 46.746 | 0.131 | 0 | 0 | 计价 | 按实计算
YD6-31 | 机械 | 乙供 | J03-01-066 | 叉式起重机 起重量 5t | 台班 | 0.023 | 459.84 | 0 | 0 | 计价 | 按实计算
YD6-31 | 机械 | 乙供 | J04-01-002 | 载重汽车 5t | 台班 | 0.023 | 380.35 | 0 | 0 | 计价 | 按实计算
YD6-31 | 材料 | 乙供 | C99010102 | 其他材料费 | 元 | 0.2819 | 1 | 0 | 0 | 计价 | 按实计算
YD6-32 | 人工 | 乙供 | 9101108 | 安装普通工 | 工日 | 0.1273 | 70 | 0 | 0 | 计价 | 按实计算
YD6-32 | 人工 | 乙供 | 9101109 | 安装技术工 | 工日 | 0.205 | 107 | 0 | 0 | 计价 | 按实计算
YD6-32 | 材料 | 乙供 | C18060103 | 塑料带相色带 20mm×2000mm | 卷 | 0.044 | 1.902 | 0 | 0 | 计价 | 按实计算
YD6-32 | 材料 | 乙供 | C19020801 | 电力复合脂 | kg | 0.044 | 10.119 | 0 | 0 | 计价 | 按实计算
YD6-32 | 材料 | 乙供 | C19050101 | 碳酸氢钠(苏打) | kg | 3.52 | 2.114 | 0 | 0 | 计价 | 按实计算
YD6-32 | 材料 | 乙供 | C21010301 | 蒸馏水 | kg | 51.48 | 0.131 | 0 | 0 | 计价 | 按实计算
YD6-32 | 机械 | 乙供 | J03-01-066 | 叉式起重机 起重量 5t | 台班 | 0.023 | 459.84 | 0 | 0 | 计价 | 按实计算
YD6-32 | 机械 | 乙供 | J04-01-002 | 载重汽车 5t | 台班 | 0.023 | 380.35 | 0 | 0 | 计价 | 按实计算
YD6-32 | 材料 | 乙供 | C99010102 | 其他材料费 | 元 | 0.2943 | 1 | 0 | 0 | 计价 | 按实计算
YD6-33 | 人工 | 乙供 | 9101108 | 安装普通工 | 工日 | 0.1474 | 70 | 0 | 0 | 计价 | 按实计算
YD6-33 | 人工 | 乙供 | 9101109 | 安装技术工 | 工日 | 0.2335 | 107 | 0 | 0 | 计价 | 按实计算
YD6-33 | 材料 | 乙供 | C18060103 | 塑料带相色带 20mm×2000mm | 卷 | 0.044 | 1.902 | 0 | 0 | 计价 | 按实计算
YD6-33 | 材料 | 乙供 | C19020801 | 电力复合脂 | kg | 0.044 | 10.119 | 0 | 0 | 计价 | 按实计算
YD6-33 | 材料 | 乙供 | C19050101 | 碳酸氢钠(苏打) | kg | 3.52 | 2.114 | 0 | 0 | 计价 | 按实计算
YD6-33 | 材料 | 乙供 | C21010301 | 蒸馏水 | kg | 65.982 | 0.131 | 0 | 0 | 计价 | 按实计算
YD6-33 | 机械 | 乙供 | J03-01-066 | 叉式起重机 起重量 5t | 台班 | 0.023 | 459.84 | 0 | 0 | 计价 | 按实计算
YD6-33 | 机械 | 乙供 | J04-01-002 | 载重汽车 5t | 台班 | 0.023 | 380.35 | 0 | 0 | 计价 | 按实计算
YD6-33 | 材料 | 乙供 | C99010102 | 其他材料费 | 元 | 0.3323 | 1 | 0 | 0 | 计价 | 按实计算
YD6-34 | 人工 | 乙供 | 9101108 | 安装普通工 | 工日 | 0.1608 | 70 | 0 | 0 | 计价 | 按实计算
YD6-34 | 人工 | 乙供 | 9101109 | 安装技术工 | 工日 | 0.2563 | 107 | 0 | 0 | 计价 | 按实计算
YD6-34 | 材料 | 乙供 | C18060103 | 塑料带相色带 20mm×2000mm | 卷 | 0.044 | 1.902 | 0 | 0 | 计价 | 按实计算
YD6-34 | 材料 | 乙供 | C19020801 | 电力复合脂 | kg | 0.044 | 10.119 | 0 | 0 | 计价 | 按实计算
YD6-34 | 材料 | 乙供 | C19050101 | 碳酸氢钠(苏打) | kg | 3.52 | 2.114 | 0 | 0 | 计价 | 按实计算
YD6-34 | 材料 | 乙供 | C21010301 | 蒸馏水 | kg | 80.573 | 0.131 | 0 | 0 | 计价 | 按实计算
YD6-34 | 机械 | 乙供 | J03-01-066 | 叉式起重机 起重量 5t | 台班 | 0.023 | 459.84 | 0 | 0 | 计价 | 按实计算
YD6-34 | 机械 | 乙供 | J04-01-002 | 载重汽车 5t | 台班 | 0.023 | 380.35 | 0 | 0 | 计价 | 按实计算
YD6-34 | 材料 | 乙供 | C99010102 | 其他材料费 | 元 | 0.3705 | 1 | 0 | 0 | 计价 | 按实计算
YD6-35 | 人工 | 乙供 | 9101109 | 安装技术工 | 工日 | 3.0912 | 107 | 0 | 0 | 计价 | 按实计算
YD6-35 | 材料 | 乙供 | C12026101 | 焊锡 | kg | 0.089 | 34.192 | 0 | 0 | 计价 | 按实计算
YD6-35 | 材料 | 乙供 | C12030302 | 松香 | kg | 0.089 | 6.98 | 0 | 0 | 计价 | 按实计算
YD6-35 | 材料 | 乙供 | C16062201 | 白炽灯泡 220V 100W | 只 | 2.805 | 2 | 0 | 0 | 计价 | 按实计算
YD6-35 | 材料 | 乙供 | C16070201 | 灯头瓷灯头 | 只 | 2.805 | 5.578 | 0 | 0 | 计价 | 按实计算
YD6-35 | 材料 | 乙供 | C16100421 | 绝缘胶带 20mm×20m | 卷 | 0.891 | 1.57 | 0 | 0 | 计价 | 按实计算
YD6-35 | 材料 | 乙供 | C18030801 | 自黏性橡胶带 25mm×20m | 卷 | 1.403 | 6.897 | 0 | 0 | 计价 | 按实计算
YD6-35 | 材料 | 乙供 | C19050101 | 碳酸氢钠(苏打) | kg | 2.805 | 2.114 | 0 | 0 | 计价 | 按实计算
YD6-35 | 材料 | 乙供 | C21020101 | 电 | kW·h | 719.774 | 0.84 | 0 | 0 | 计价 | 按实计算
YD6-35 | 材料 | 乙供 | C22031201 | 电炉丝220V 1000W | 根 | 3.74 | 6.908 | 0 | 0 | 计价 | 按实计算
YD6-35 | 机械 | 乙供 | J03-01-066 | 叉式起重机 起重量 5t | 台班 | 0.004 | 459.84 | 0 | 0 | 计价 | 按实计算
YD6-35 | 机械 | 乙供 | J04-01-002 | 载重汽车 5t | 台班 | 0.004 | 380.35 | 0 | 0 | 计价 | 按实计算
YD6-35 | 机械 | 乙供 | J14-01-036 | 电流负载箱 | 台班 | 0.891 | 40.66 | 0 | 0 | 计价 | 按实计算
YD6-35 | 机械 | 乙供 | J14-08-034 | 多功能交直流钳形测量仪 | 台班 | 2.673 | 221.82 | 0 | 0 | 计价 | 按实计算
YD6-35 | 材料 | 乙供 | C99010102 | 其他材料费 | 元 | 13.4474 | 1 | 0 | 0 | 计价 | 按实计算
YD6-36 | 人工 | 乙供 | 9101109 | 安装技术工 | 工日 | 3.0912 | 107 | 0 | 0 | 计价 | 按实计算
YD6-36 | 材料 | 乙供 | C12026101 | 焊锡 | kg | 0.089 | 34.192 | 0 | 0 | 计价 | 按实计算
YD6-36 | 材料 | 乙供 | C12030302 | 松香 | kg | 0.089 | 6.98 | 0 | 0 | 计价 | 按实计算
YD6-36 | 材料 | 乙供 | C16062201 | 白炽灯泡 220V 100W | 只 | 2.805 | 2 | 0 | 0 | 计价 | 按实计算
YD6-36 | 材料 | 乙供 | C16070201 | 灯头瓷灯头 | 只 | 2.805 | 5.578 | 0 | 0 | 计价 | 按实计算
YD6-36 | 材料 | 乙供 | C16100421 | 绝缘胶带 20mm×20m | 卷 | 0.891 | 1.57 | 0 | 0 | 计价 | 按实计算
YD6-36 | 材料 | 乙供 | C18030801 | 自黏性橡胶带 25mm×20m | 卷 | 1.403 | 6.897 | 0 | 0 | 计价 | 按实计算
YD6-36 | 材料 | 乙供 | C19050101 | 碳酸氢钠(苏打) | kg | 2.805 | 2.114 | 0 | 0 | 计价 | 按实计算
YD6-36 | 材料 | 乙供 | C21020101 | 电 | kW·h | 1436.919 | 0.84 | 0 | 0 | 计价 | 按实计算
YD6-36 | 材料 | 乙供 | C22031201 | 电炉丝220V 1000W | 根 | 3.74 | 6.908 | 0 | 0 | 计价 | 按实计算
YD6-36 | 机械 | 乙供 | J03-01-066 | 叉式起重机 起重量 5t | 台班 | 0.005 | 459.84 | 0 | 0 | 计价 | 按实计算
YD6-36 | 机械 | 乙供 | J04-01-002 | 载重汽车 5t | 台班 | 0.005 | 380.35 | 0 | 0 | 计价 | 按实计算
YD6-36 | 机械 | 乙供 | J14-01-036 | 电流负载箱 | 台班 | 0.891 | 40.66 | 0 | 0 | 计价 | 按实计算
YD6-36 | 机械 | 乙供 | J14-08-034 | 多功能交直流钳形测量仪 | 台班 | 2.673 | 221.82 | 0 | 0 | 计价 | 按实计算
YD6-36 | 材料 | 乙供 | C99010102 | 其他材料费 | 元 | 25.4955 | 1 | 0 | 0 | 计价 | 按实计算
YD6-37 | 人工 | 乙供 | 9101109 | 安装技术工 | 工日 | 3.0912 | 107 | 0 | 0 | 计价 | 按实计算
YD6-37 | 材料 | 乙供 | C12026101 | 焊锡 | kg | 0.089 | 34.192 | 0 | 0 | 计价 | 按实计算
YD6-37 | 材料 | 乙供 | C12030302 | 松香 | kg | 0.089 | 6.98 | 0 | 0 | 计价 | 按实计算
YD6-37 | 材料 | 乙供 | C16062201 | 白炽灯泡 220V 100W | 只 | 2.805 | 2 | 0 | 0 | 计价 | 按实计算
YD6-37 | 材料 | 乙供 | C16070201 | 灯头瓷灯头 | 只 | 2.805 | 5.578 | 0 | 0 | 计价 | 按实计算
YD6-37 | 材料 | 乙供 | C16100421 | 绝缘胶带 20mm×20m | 卷 | 0.891 | 1.57 | 0 | 0 | 计价 | 按实计算
YD6-37 | 材料 | 乙供 | C18030801 | 自黏性橡胶带 25mm×20m | 卷 | 1.87 | 6.897 | 0 | 0 | 计价 | 按实计算
YD6-37 | 材料 | 乙供 | C19050101 | 碳酸氢钠(苏打) | kg | 2.805 | 2.114 | 0 | 0 | 计价 | 按实计算
YD6-37 | 材料 | 乙供 | C21020101 | 电 | kW·h | 2392.489 | 0.84 | 0 | 0 | 计价 | 按实计算
YD6-37 | 材料 | 乙供 | C22031201 | 电炉丝220V 1000W | 根 | 4.675 | 6.908 | 0 | 0 | 计价 | 按实计算
YD6-37 | 机械 | 乙供 | J03-01-066 | 叉式起重机 起重量 5t | 台班 | 0.006 | 459.84 | 0 | 0 | 计价 | 按实计算
YD6-37 | 机械 | 乙供 | J04-01-002 | 载重汽车 5t | 台班 | 0.006 | 380.35 | 0 | 0 | 计价 | 按实计算
YD6-37 | 机械 | 乙供 | J14-01-036 | 电流负载箱 | 台班 | 0.891 | 40.66 | 0 | 0 | 计价 | 按实计算
YD6-37 | 机械 | 乙供 | J14-08-034 | 多功能交直流钳形测量仪 | 台班 | 2.673 | 221.82 | 0 | 0 | 计价 | 按实计算
YD6-37 | 材料 | 乙供 | C99010102 | 其他材料费 | 元 | 41.7426 | 1 | 0 | 0 | 计价 | 按实计算
YD6-38 | 人工 | 乙供 | 9101109 | 安装技术工 | 工日 | 3.0912 | 107 | 0 | 0 | 计价 | 按实计算
YD6-38 | 材料 | 乙供 | C12026101 | 焊锡 | kg | 0.089 | 34.192 | 0 | 0 | 计价 | 按实计算
YD6-38 | 材料 | 乙供 | C12030302 | 松香 | kg | 0.089 | 6.98 | 0 | 0 | 计价 | 按实计算
YD6-38 | 材料 | 乙供 | C16062201 | 白炽灯泡 220V 100W | 只 | 2.805 | 2 | 0 | 0 | 计价 | 按实计算
YD6-38 | 材料 | 乙供 | C16070201 | 灯头瓷灯头 | 只 | 2.805 | 5.578 | 0 | 0 | 计价 | 按实计算
YD6-38 | 材料 | 乙供 | C16100421 | 绝缘胶带 20mm×20m | 卷 | 0.891 | 1.57 | 0 | 0 | 计价 | 按实计算
YD6-38 | 材料 | 乙供 | C18030801 | 自黏性橡胶带 25mm×20m | 卷 | 2.338 | 6.897 | 0 | 0 | 计价 | 按实计算
YD6-38 | 材料 | 乙供 | C19050101 | 碳酸氢钠(苏打) | kg | 2.805 | 2.114 | 0 | 0 | 计价 | 按实计算
YD6-38 | 材料 | 乙供 | C21020101 | 电 | kW·h | 3825.844 | 0.84 | 0 | 0 | 计价 | 按实计算
YD6-38 | 材料 | 乙供 | C22031201 | 电炉丝220V 1000W | 根 | 5.61 | 6.908 | 0 | 0 | 计价 | 按实计算
YD6-38 | 机械 | 乙供 | J03-01-066 | 叉式起重机 起重量 5t | 台班 | 0.007 | 459.84 | 0 | 0 | 计价 | 按实计算
YD6-38 | 机械 | 乙供 | J04-01-002 | 载重汽车 5t | 台班 | 0.007 | 380.35 | 0 | 0 | 计价 | 按实计算
YD6-38 | 机械 | 乙供 | J14-01-036 | 电流负载箱 | 台班 | 0.891 | 40.66 | 0 | 0 | 计价 | 按实计算
YD6-38 | 机械 | 乙供 | J14-08-034 | 多功能交直流钳形测量仪 | 台班 | 2.673 | 221.82 | 0 | 0 | 计价 | 按实计算
YD6-38 | 材料 | 乙供 | C99010102 | 其他材料费 | 元 | 66.0167 | 1 | 0 | 0 | 计价 | 按实计算
YD6-39 | 人工 | 乙供 | 9101109 | 安装技术工 | 工日 | 3.0912 | 107 | 0 | 0 | 计价 | 按实计算
YD6-39 | 材料 | 乙供 | C12026101 | 焊锡 | kg | 0.089 | 34.192 | 0 | 0 | 计价 | 按实计算
YD6-39 | 材料 | 乙供 | C12030302 | 松香 | kg | 0.089 | 6.98 | 0 | 0 | 计价 | 按实计算
YD6-39 | 材料 | 乙供 | C16062201 | 白炽灯泡 220V 100W | 只 | 2.805 | 2 | 0 | 0 | 计价 | 按实计算
YD6-39 | 材料 | 乙供 | C16070201 | 灯头瓷灯头 | 只 | 2.805 | 5.578 | 0 | 0 | 计价 | 按实计算
YD6-39 | 材料 | 乙供 | C16100421 | 绝缘胶带 20mm×20m | 卷 | 0.891 | 1.57 | 0 | 0 | 计价 | 按实计算
YD6-39 | 材料 | 乙供 | C18030801 | 自黏性橡胶带 25mm×20m | 卷 | 2.338 | 6.897 | 0 | 0 | 计价 | 按实计算
YD6-39 | 材料 | 乙供 | C19050101 | 碳酸氢钠(苏打) | kg | 2.805 | 2.114 | 0 | 0 | 计价 | 按实计算
YD6-39 | 材料 | 乙供 | C21020101 | 电 | kW·h | 5976.344 | 0.84 | 0 | 0 | 计价 | 按实计算
YD6-39 | 材料 | 乙供 | C22031201 | 电炉丝220V 1000W | 根 | 5.61 | 6.908 | 0 | 0 | 计价 | 按实计算
YD6-39 | 机械 | 乙供 | J03-01-066 | 叉式起重机 起重量 5t | 台班 | 0.008 | 459.84 | 0 | 0 | 计价 | 按实计算
YD6-39 | 机械 | 乙供 | J04-01-002 | 载重汽车 5t | 台班 | 0.008 | 380.35 | 0 | 0 | 计价 | 按实计算
YD6-39 | 机械 | 乙供 | J14-01-036 | 电流负载箱 | 台班 | 0.891 | 40.66 | 0 | 0 | 计价 | 按实计算
YD6-39 | 机械 | 乙供 | J14-08-034 | 多功能交直流钳形测量仪 | 台班 | 2.673 | 221.82 | 0 | 0 | 计价 | 按实计算
YD6-39 | 材料 | 乙供 | C99010102 | 其他材料费 | 元 | 102.1451 | 1 | 0 | 0 | 计价 | 按实计算
YD6-40 | 人工 | 乙供 | 9101109 | 安装技术工 | 工日 | 3.0912 | 107 | 0 | 0 | 计价 | 按实计算
YD6-40 | 材料 | 乙供 | C12026101 | 焊锡 | kg | 0.089 | 34.192 | 0 | 0 | 计价 | 按实计算
YD6-40 | 材料 | 乙供 | C12030302 | 松香 | kg | 0.089 | 6.98 | 0 | 0 | 计价 | 按实计算
YD6-40 | 材料 | 乙供 | C16062201 | 白炽灯泡 220V 100W | 只 | 2.98 | 2 | 0 | 0 | 计价 | 按实计算
YD6-40 | 材料 | 乙供 | C16070201 | 灯头瓷灯头 | 只 | 2.98 | 5.578 | 0 | 0 | 计价 | 按实计算
YD6-40 | 材料 | 乙供 | C16100421 | 绝缘胶带 20mm×20m | 卷 | 0.891 | 1.57 | 0 | 0 | 计价 | 按实计算
YD6-40 | 材料 | 乙供 | C18030801 | 自黏性橡胶带 25mm×20m | 卷 | 2.484 | 6.897 | 0 | 0 | 计价 | 按实计算
YD6-40 | 材料 | 乙供 | C19050101 | 碳酸氢钠(苏打) | kg | 2.98 | 2.114 | 0 | 0 | 计价 | 按实计算
YD6-40 | 材料 | 乙供 | C21020101 | 电 | kW·h | 7618.262 | 0.84 | 0 | 0 | 计价 | 按实计算
YD6-40 | 材料 | 乙供 | C22031201 | 电炉丝220V 1000W | 根 | 5.961 | 6.908 | 0 | 0 | 计价 | 按实计算
YD6-40 | 机械 | 乙供 | J03-01-066 | 叉式起重机 起重量 5t | 台班 | 0.009 | 459.84 | 0 | 0 | 计价 | 按实计算
YD6-40 | 机械 | 乙供 | J04-01-002 | 载重汽车 5t | 台班 | 0.009 | 380.35 | 0 | 0 | 计价 | 按实计算
YD6-40 | 机械 | 乙供 | J14-01-036 | 电流负载箱 | 台班 | 0.891 | 40.66 | 0 | 0 | 计价 | 按实计算
YD6-40 | 机械 | 乙供 | J14-08-034 | 多功能交直流钳形测量仪 | 台班 | 2.673 | 221.82 | 0 | 0 | 计价 | 按实计算
YD6-40 | 材料 | 乙供 | C99010102 | 其他材料费 | 元 | 129.8319 | 1 | 0 | 0 | 计价 | 按实计算
YD6-41 | 人工 | 乙供 | 9101108 | 安装普通工 | 工日 | 0.3685 | 70 | 0 | 0 | 计价 | 按实计算
YD6-41 | 人工 | 乙供 | 9101109 | 安装技术工 | 工日 | 7.6899 | 107 | 0 | 0 | 计价 | 按实计算
YD6-41 | 材料 | 乙供 | C12026102 | 松香焊锡丝 | kg | 0.11 | 25.86 | 0 | 0 | 计价 | 按实计算
YD6-41 | 材料 | 乙供 | C13010201 | 镀锌六角螺栓 综合 | kg | 0.311 | 8.8 | 0 | 0 | 计价 | 按实计算
YD6-41 | 材料 | 乙供 | C16010305 | 软铜绞线 35mm² | m | 5.5 | 21.526 | 0 | 0 | 计价 | 按实计算
YD6-41 | 材料 | 乙供 | C16038121 | 铜接线端子 100A | 个 | 6.6 | 1.655 | 0 | 0 | 计价 | 按实计算
YD6-41 | 材料 | 乙供 | C16100641 | 标签色带 (12~36)mm×8m | 卷 | 0.042 | 15.7 | 0 | 0 | 计价 | 按实计算
YD6-41 | 材料 | 乙供 | C18050801 | 热塑管 | m | 0.44 | 6.914 | 0 | 0 | 计价 | 按实计算
YD6-41 | 材料 | 乙供 | C19021102 | 白蜡 | kg | 0.11 | 3.43 | 0 | 0 | 计价 | 按实计算
YD6-41 | 材料 | 乙供 | C19030201 | 乙醇 | kg | 0.22 | 3.62 | 0 | 0 | 计价 | 按实计算
YD6-41 | 材料 | 乙供 | C22040101 | 砂布 | 张 | 1.1 | 0.66 | 0 | 0 | 计价 | 按实计算
YD6-41 | 机械 | 乙供 | J03-01-066 | 叉式起重机 起重量 5t | 台班 | 0.004 | 459.84 | 0 | 0 | 计价 | 按实计算
YD6-41 | 机械 | 乙供 | J04-01-002 | 载重汽车 5t | 台班 | 0.004 | 380.35 | 0 | 0 | 计价 | 按实计算
YD6-41 | 材料 | 乙供 | C12026101 | 焊锡 | kg | 0.081 | 34.192 | 0 | 0 | 计价 | 按实计算
YD6-41 | 材料 | 乙供 | C12030302 | 松香 | kg | 0.081 | 6.98 | 0 | 0 | 计价 | 按实计算
YD6-41 | 材料 | 乙供 | C16100421 | 绝缘胶带 20mm×20m | 卷 | 0.81 | 1.57 | 0 | 0 | 计价 | 按实计算
YD6-41 | 机械 | 乙供 | J14-01-036 | 电流负载箱 | 台班 | 0.162 | 40.66 | 0 | 0 | 计价 | 按实计算
YD6-41 | 机械 | 乙供 | J14-05-004 | 数字示波器 | 台班 | 0.81 | 53.48 | 0 | 0 | 计价 | 按实计算
YD6-41 | 机械 | 乙供 | J14-08-034 | 多功能交直流钳形测量仪 | 台班 | 0.648 | 221.82 | 0 | 0 | 计价 | 按实计算
YD6-41 | 材料 | 乙供 | C99010102 | 其他材料费 | 元 | 2.9021 | 1 | 0 | 0 | 计价 | 按实计算
YD6-42 | 人工 | 乙供 | 9101108 | 安装普通工 | 工日 | 0.4824 | 70 | 0 | 0 | 计价 | 按实计算
YD6-42 | 人工 | 乙供 | 9101109 | 安装技术工 | 工日 | 14.3414 | 107 | 0 | 0 | 计价 | 按实计算
YD6-42 | 材料 | 乙供 | C12026102 | 松香焊锡丝 | kg | 0.143 | 25.86 | 0 | 0 | 计价 | 按实计算
YD6-42 | 材料 | 乙供 | C13010201 | 镀锌六角螺栓 综合 | kg | 0.405 | 8.8 | 0 | 0 | 计价 | 按实计算
YD6-42 | 材料 | 乙供 | C16010305 | 软铜绞线 35mm² | m | 7.15 | 21.526 | 0 | 0 | 计价 | 按实计算
YD6-42 | 材料 | 乙供 | C16038121 | 铜接线端子 100A | 个 | 8.58 | 1.655 | 0 | 0 | 计价 | 按实计算
YD6-42 | 材料 | 乙供 | C16100641 | 标签色带 (12~36)mm×8m | 卷 | 0.054 | 15.7 | 0 | 0 | 计价 | 按实计算
YD6-42 | 材料 | 乙供 | C18050801 | 热塑管 | m | 0.572 | 6.914 | 0 | 0 | 计价 | 按实计算
YD6-42 | 材料 | 乙供 | C19021102 | 白蜡 | kg | 0.143 | 3.43 | 0 | 0 | 计价 | 按实计算
YD6-42 | 材料 | 乙供 | C19030201 | 乙醇 | kg | 0.286 | 3.62 | 0 | 0 | 计价 | 按实计算
YD6-42 | 材料 | 乙供 | C22040101 | 砂布 | 张 | 1.43 | 0.66 | 0 | 0 | 计价 | 按实计算
YD6-42 | 机械 | 乙供 | J03-01-066 | 叉式起重机 起重量 5t | 台班 | 0.005 | 459.84 | 0 | 0 | 计价 | 按实计算
YD6-42 | 机械 | 乙供 | J04-01-002 | 载重汽车 5t | 台班 | 0.005 | 380.35 | 0 | 0 | 计价 | 按实计算
YD6-42 | 材料 | 乙供 | C12026101 | 焊锡 | kg | 0.081 | 34.192 | 0 | 0 | 计价 | 按实计算
YD6-42 | 材料 | 乙供 | C12030302 | 松香 | kg | 0.081 | 6.98 | 0 | 0 | 计价 | 按实计算
YD6-42 | 材料 | 乙供 | C16100421 | 绝缘胶带 20mm×20m | 卷 | 0.81 | 1.57 | 0 | 0 | 计价 | 按实计算
YD6-42 | 机械 | 乙供 | J14-01-036 | 电流负载箱 | 台班 | 0.81 | 40.66 | 0 | 0 | 计价 | 按实计算
YD6-42 | 机械 | 乙供 | J14-05-004 | 数字示波器 | 台班 | 0.81 | 53.48 | 0 | 0 | 计价 | 按实计算
YD6-42 | 机械 | 乙供 | J14-08-034 | 多功能交直流钳形测量仪 | 台班 | 0.81 | 221.82 | 0 | 0 | 计价 | 按实计算
YD6-42 | 材料 | 乙供 | C99010102 | 其他材料费 | 元 | 3.745 | 1 | 0 | 0 | 计价 | 按实计算
YD6-43 | 人工 | 乙供 | 9101108 | 安装普通工 | 工日 | 1.0787 | 70 | 0 | 0 | 计价 | 按实计算
YD6-43 | 人工 | 乙供 | 9101109 | 安装技术工 | 工日 | 3.5195 | 107 | 0 | 0 | 计价 | 按实计算
YD6-43 | 材料 | 乙供 | C04020100 | 黄铜丝 综合 | kg | 0.063 | 47.54 | 0 | 0 | 计价 | 按实计算
YD6-43 | 材料 | 乙供 | C12010200 | 电焊条 J507 综合 | kg | 0.923 | 5.52 | 0 | 0 | 计价 | 按实计算
YD6-43 | 材料 | 乙供 | C13010201 | 镀锌六角螺栓 综合 | kg | 0.311 | 8.8 | 0 | 0 | 计价 | 按实计算
YD6-43 | 材料 | 乙供 | C16100451 | 绝缘胶带 20mm×40m | 卷 | 0.042 | 3.507 | 0 | 0 | 计价 | 按实计算
YD6-43 | 材料 | 乙供 | C18050801 | 热塑管 | m | 1.1 | 6.914 | 0 | 0 | 计价 | 按实计算
YD6-43 | 材料 | 乙供 | C19031101 | 清洗剂 | kg | 0.55 | 2.41 | 0 | 0 | 计价 | 按实计算
YD6-43 | 材料 | 乙供 | C19020801 | 电力复合脂 | kg | 0.11 | 10.119 | 0 | 0 | 计价 | 按实计算
YD6-43 | 材料 | 乙供 | C19030201 | 乙醇 | kg | 0.032 | 3.62 | 0 | 0 | 计价 | 按实计算
YD6-43 | 材料 | 乙供 | C20020201 | 醇酸磁漆 | kg | 0.11 | 13.468 | 0 | 0 | 计价 | 按实计算
YD6-43 | 材料 | 乙供 | C22040101 | 砂布 | 张 | 1.1 | 0.66 | 0 | 0 | 计价 | 按实计算
YD6-43 | 材料 | 乙供 | C22040411 | 无絮棉布 | kg | 0.032 | 7.414 | 0 | 0 | 计价 | 按实计算
YD6-43 | 材料 | 乙供 | C22040501 | 棉纱头 | kg | 0.11 | 5.67 | 0 | 0 | 计价 | 按实计算
YD6-43 | 机械 | 乙供 | J03-01-034 | 汽车式起重机 起重量 8t | 台班 | 0.077 | 655.69 | 0 | 0 | 计价 | 按实计算
YD6-43 | 机械 | 乙供 | J04-01-002 | 载重汽车 5t | 台班 | 0.132 | 380.35 | 0 | 0 | 计价 | 按实计算
YD6-43 | 机械 | 乙供 | J10-01-001 | 交流弧焊机 容量 21kVA | 台班 | 0.132 | 67 | 0 | 0 | 计价 | 按实计算
YD6-43 | 机械 | 乙供 | J14-01-004 | 回路电阻测试仪 里程 1~1999μΩ | 台班 | 0.63 | 43.3 | 0 | 0 | 计价 | 按实计算
YD6-43 | 机械 | 乙供 | J14-03-001 | 开关特性测试仪(综合) | 台班 | 0.63 | 275.06 | 0 | 0 | 计价 | 按实计算
YD6-43 | 机械 | 乙供 | J14-03-002 | 交流耐压仪 设备耐压用 35kV及以下 | 台班 | 0.378 | 80.17 | 0 | 0 | 计价 | 按实计算
YD6-43 | 机械 | 乙供 | J14-05-015 | 直流标准源 | 台班 | 0.63 | 191.05 | 0 | 0 | 计价 | 按实计算
YD6-43 | 材料 | 乙供 | C99010102 | 其他材料费 | 元 | 0.484 | 1 | 0 | 0 | 计价 | 按实计算
YD6-44 | 人工 | 乙供 | 9101108 | 安装普通工 | 工日 | 0.0804 | 70 | 0 | 0 | 计价 | 按实计算
YD6-44 | 人工 | 乙供 | 9101109 | 安装技术工 | 工日 | 2.5229 | 107 | 0 | 0 | 计价 | 按实计算
YD6-44 | 材料 | 乙供 | C04020100 | 黄铜丝 综合 | kg | 0.063 | 47.54 | 0 | 0 | 计价 | 按实计算
YD6-44 | 材料 | 乙供 | C19030201 | 乙醇 | kg | 0.032 | 3.62 | 0 | 0 | 计价 | 按实计算
YD6-44 | 材料 | 乙供 | C22040411 | 无絮棉布 | kg | 0.032 | 7.414 | 0 | 0 | 计价 | 按实计算
YD6-44 | 机械 | 乙供 | J14-01-004 | 回路电阻测试仪 里程 1~1999μΩ | 台班 | 0.63 | 43.3 | 0 | 0 | 计价 | 按实计算
YD6-44 | 机械 | 乙供 | J14-03-001 | 开关特性测试仪(综合) | 台班 | 0.63 | 275.06 | 0 | 0 | 计价 | 按实计算
YD6-44 | 机械 | 乙供 | J14-03-002 | 交流耐压仪 设备耐压用 35kV及以下 | 台班 | 0.378 | 80.17 | 0 | 0 | 计价 | 按实计算
YD6-44 | 机械 | 乙供 | J14-05-015 | 直流标准源 | 台班 | 0.63 | 191.05 | 0 | 0 | 计价 | 按实计算
YD6-44 | 材料 | 乙供 | C99010102 | 其他材料费 | 元 | 0.067 | 1 | 0 | 0 | 计价 | 按实计算
YD6-45 | 人工 | 乙供 | 9101108 | 安装普通工 | 工日 | 0.1206 | 70 | 0 | 0 | 计价 | 按实计算
YD6-45 | 人工 | 乙供 | 9101109 | 安装技术工 | 工日 | 2.7108 | 107 | 0 | 0 | 计价 | 按实计算
YD6-45 | 材料 | 乙供 | C04020100 | 黄铜丝 综合 | kg | 0.063 | 47.54 | 0 | 0 | 计价 | 按实计算
YD6-45 | 材料 | 乙供 | C19030201 | 乙醇 | kg | 0.032 | 3.62 | 0 | 0 | 计价 | 按实计算
YD6-45 | 材料 | 乙供 | C22040411 | 无絮棉布 | kg | 0.032 | 7.414 | 0 | 0 | 计价 | 按实计算
YD6-45 | 机械 | 乙供 | J14-01-004 | 回路电阻测试仪 里程 1~1999μΩ | 台班 | 0.63 | 43.3 | 0 | 0 | 计价 | 按实计算
YD6-45 | 机械 | 乙供 | J14-03-001 | 开关特性测试仪(综合) | 台班 | 0.63 | 275.06 | 0 | 0 | 计价 | 按实计算
YD6-45 | 机械 | 乙供 | J14-03-002 | 交流耐压仪 设备耐压用 35kV及以下 | 台班 | 0.378 | 80.17 | 0 | 0 | 计价 | 按实计算
YD6-45 | 机械 | 乙供 | J14-05-015 | 直流标准源 | 台班 | 0.63 | 191.05 | 0 | 0 | 计价 | 按实计算
YD6-45 | 材料 | 乙供 | C99010102 | 其他材料费 | 元 | 0.067 | 1 | 0 | 0 | 计价 | 按实计算
YD6-46 | 人工 | 乙供 | 9101108 | 安装普通工 | 工日 | 0.3283 | 70 | 0 | 0 | 计价 | 按实计算
YD6-46 | 人工 | 乙供 | 9101109 | 安装技术工 | 工日 | 3.7188 | 107 | 0 | 0 | 计价 | 按实计算
YD6-46 | 材料 | 乙供 | C04020100 | 黄铜丝 综合 | kg | 0.063 | 47.54 | 0 | 0 | 计价 | 按实计算
YD6-46 | 材料 | 乙供 | C07010401 | 钢垫板 综合 | kg | 0.216 | 4.655 | 0 | 0 | 计价 | 按实计算
YD6-46 | 材料 | 乙供 | C12010200 | 电焊条 J507 综合 | kg | 0.8 | 5.52 | 0 | 0 | 计价 | 按实计算
YD6-46 | 材料 | 乙供 | C13010201 | 镀锌六角螺栓 综合 | kg | 1.345 | 8.8 | 0 | 0 | 计价 | 按实计算
YD6-46 | 材料 | 乙供 | C16100451 | 绝缘胶带 20mm×40m | 卷 | 0.108 | 3.507 | 0 | 0 | 计价 | 按实计算
YD6-46 | 材料 | 乙供 | C19031101 | 清洗剂 | kg | 0.216 | 2.41 | 0 | 0 | 计价 | 按实计算
YD6-46 | 材料 | 乙供 | C19020801 | 电力复合脂 | kg | 0.011 | 10.119 | 0 | 0 | 计价 | 按实计算
YD6-46 | 材料 | 乙供 | C19030201 | 乙醇 | kg | 0.032 | 3.62 | 0 | 0 | 计价 | 按实计算
YD6-46 | 材料 | 乙供 | C20020201 | 醇酸磁漆 | kg | 0.022 | 13.468 | 0 | 0 | 计价 | 按实计算
YD6-46 | 材料 | 乙供 | C22040101 | 砂布 | 张 | 0.539 | 0.66 | 0 | 0 | 计价 | 按实计算
YD6-46 | 材料 | 乙供 | C22040411 | 无絮棉布 | kg | 0.032 | 7.414 | 0 | 0 | 计价 | 按实计算
YD6-46 | 材料 | 乙供 | C22040501 | 棉纱头 | kg | 0.108 | 5.67 | 0 | 0 | 计价 | 按实计算
YD6-46 | 材料 | 乙供 | C22040601 | 尼龙绳 1以下 | kg | 0.011 | 7.676 | 0 | 0 | 计价 | 按实计算
YD6-46 | 机械 | 乙供 | J03-01-034 | 汽车式起重机 起重量 8t | 台班 | 0.066 | 655.69 | 0 | 0 | 计价 | 按实计算
YD6-46 | 机械 | 乙供 | J04-01-002 | 载重汽车 5t | 台班 | 0.114 | 380.35 | 0 | 0 | 计价 | 按实计算
YD6-46 | 机械 | 乙供 | J10-01-001 | 交流弧焊机 容量 21kVA | 台班 | 0.114 | 67 | 0 | 0 | 计价 | 按实计算
YD6-46 | 机械 | 乙供 | J14-01-004 | 回路电阻测试仪 里程 1~1999μΩ | 台班 | 0.63 | 43.3 | 0 | 0 | 计价 | 按实计算
YD6-46 | 机械 | 乙供 | J14-03-001 | 开关特性测试仪(综合) | 台班 | 0.63 | 275.06 | 0 | 0 | 计价 | 按实计算
YD6-46 | 机械 | 乙供 | J14-03-002 | 交流耐压仪 设备耐压用 35kV及以下 | 台班 | 0.378 | 80.17 | 0 | 0 | 计价 | 按实计算
YD6-46 | 机械 | 乙供 | J14-05-015 | 直流标准源 | 台班 | 0.63 | 191.05 | 0 | 0 | 计价 | 按实计算
YD6-46 | 材料 | 乙供 | C99010102 | 其他材料费 | 元 | 0.4593 | 1 | 0 | 0 | 计价 | 按实计算
YD6-47 | 人工 | 乙供 | 9101108 | 安装普通工 | 工日 | 0.4087 | 70 | 0 | 0 | 计价 | 按实计算
YD6-47 | 人工 | 乙供 | 9101109 | 安装技术工 | 工日 | 4.1232 | 107 | 0 | 0 | 计价 | 按实计算
YD6-47 | 材料 | 乙供 | C04020100 | 黄铜丝 综合 | kg | 0.063 | 47.54 | 0 | 0 | 计价 | 按实计算
YD6-47 | 材料 | 乙供 | C07010401 | 钢垫板 综合 | kg | 0.216 | 4.655 | 0 | 0 | 计价 | 按实计算
YD6-47 | 材料 | 乙供 | C12010200 | 电焊条 J507 综合 | kg | 0.8 | 5.52 | 0 | 0 | 计价 | 按实计算
YD6-47 | 材料 | 乙供 | C13010201 | 镀锌六角螺栓 综合 | kg | 1.345 | 8.8 | 0 | 0 | 计价 | 按实计算
YD6-47 | 材料 | 乙供 | C16100451 | 绝缘胶带 20mm×40m | 卷 | 0.108 | 3.507 | 0 | 0 | 计价 | 按实计算
YD6-47 | 材料 | 乙供 | C19031101 | 清洗剂 | kg | 0.216 | 2.41 | 0 | 0 | 计价 | 按实计算
YD6-47 | 材料 | 乙供 | C19020801 | 电力复合脂 | kg | 0.011 | 10.119 | 0 | 0 | 计价 | 按实计算
YD6-47 | 材料 | 乙供 | C19030201 | 乙醇 | kg | 0.032 | 3.62 | 0 | 0 | 计价 | 按实计算
YD6-47 | 材料 | 乙供 | C20020201 | 醇酸磁漆 | kg | 0.022 | 13.468 | 0 | 0 | 计价 | 按实计算
YD6-47 | 材料 | 乙供 | C22040101 | 砂布 | 张 | 0.539 | 0.66 | 0 | 0 | 计价 | 按实计算
YD6-47 | 材料 | 乙供 | C22040411 | 无絮棉布 | kg | 0.032 | 7.414 | 0 | 0 | 计价 | 按实计算
YD6-47 | 材料 | 乙供 | C22040501 | 棉纱头 | kg | 0.108 | 5.67 | 0 | 0 | 计价 | 按实计算
YD6-47 | 材料 | 乙供 | C22040601 | 尼龙绳 1以下 | kg | 0.011 | 7.676 | 0 | 0 | 计价 | 按实计算
YD6-47 | 机械 | 乙供 | J03-01-034 | 汽车式起重机 起重量 8t | 台班 | 0.067 | 655.69 | 0 | 0 | 计价 | 按实计算
YD6-47 | 机械 | 乙供 | J04-01-002 | 载重汽车 5t | 台班 | 0.114 | 380.35 | 0 | 0 | 计价 | 按实计算
YD6-47 | 机械 | 乙供 | J10-01-001 | 交流弧焊机 容量 21kVA | 台班 | 0.114 | 67 | 0 | 0 | 计价 | 按实计算
YD6-47 | 机械 | 乙供 | J14-01-004 | 回路电阻测试仪 里程 1~1999μΩ | 台班 | 0.63 | 43.3 | 0 | 0 | 计价 | 按实计算
YD6-47 | 机械 | 乙供 | J14-03-001 | 开关特性测试仪(综合) | 台班 | 0.63 | 275.06 | 0 | 0 | 计价 | 按实计算
YD6-47 | 机械 | 乙供 | J14-03-002 | 交流耐压仪 设备耐压用 35kV及以下 | 台班 | 0.378 | 80.17 | 0 | 0 | 计价 | 按实计算
YD6-47 | 机械 | 乙供 | J14-05-015 | 直流标准源 | 台班 | 0.63 | 191.05 | 0 | 0 | 计价 | 按实计算
YD6-47 | 材料 | 乙供 | C99010102 | 其他材料费 | 元 | 0.4593 | 1 | 0 | 0 | 计价 | 按实计算
YD6-48 | 人工 | 乙供 | 9101108 | 安装普通工 | 工日 | 0.5494 | 70 | 0 | 0 | 计价 | 按实计算
YD6-48 | 人工 | 乙供 | 9101109 | 安装技术工 | 工日 | 4.7838 | 107 | 0 | 0 | 计价 | 按实计算
YD6-48 | 材料 | 乙供 | C04020100 | 黄铜丝 综合 | kg | 0.063 | 47.54 | 0 | 0 | 计价 | 按实计算
YD6-48 | 材料 | 乙供 | C07010401 | 钢垫板 综合 | kg | 0.323 | 4.655 | 0 | 0 | 计价 | 按实计算
YD6-48 | 材料 | 乙供 | C12010200 | 电焊条 J507 综合 | kg | 0.8 | 5.52 | 0 | 0 | 计价 | 按实计算
YD6-48 | 材料 | 乙供 | C13010201 | 镀锌六角螺栓 综合 | kg | 1.026 | 8.8 | 0 | 0 | 计价 | 按实计算
YD6-48 | 材料 | 乙供 | C16100451 | 绝缘胶带 20mm×40m | 卷 | 0.216 | 3.507 | 0 | 0 | 计价 | 按实计算
YD6-48 | 材料 | 乙供 | C19031101 | 清洗剂 | kg | 0.108 | 2.41 | 0 | 0 | 计价 | 按实计算
YD6-48 | 材料 | 乙供 | C19020801 | 电力复合脂 | kg | 0.054 | 10.119 | 0 | 0 | 计价 | 按实计算
YD6-48 | 材料 | 乙供 | C19030201 | 乙醇 | kg | 0.032 | 3.62 | 0 | 0 | 计价 | 按实计算
YD6-48 | 材料 | 乙供 | C20020201 | 醇酸磁漆 | kg | 0.108 | 13.468 | 0 | 0 | 计价 | 按实计算
YD6-48 | 材料 | 乙供 | C22040411 | 无絮棉布 | kg | 0.032 | 7.414 | 0 | 0 | 计价 | 按实计算
YD6-48 | 材料 | 乙供 | C22040501 | 棉纱头 | kg | 0.108 | 5.67 | 0 | 0 | 计价 | 按实计算
YD6-48 | 机械 | 乙供 | J03-01-034 | 汽车式起重机 起重量 8t | 台班 | 0.142 | 655.69 | 0 | 0 | 计价 | 按实计算
YD6-48 | 机械 | 乙供 | J04-01-002 | 载重汽车 5t | 台班 | 0.238 | 380.35 | 0 | 0 | 计价 | 按实计算
YD6-48 | 机械 | 乙供 | J10-01-001 | 交流弧焊机 容量 21kVA | 台班 | 0.114 | 67 | 0 | 0 | 计价 | 按实计算
YD6-48 | 机械 | 乙供 | J14-01-004 | 回路电阻测试仪 里程 1~1999μΩ | 台班 | 0.63 | 43.3 | 0 | 0 | 计价 | 按实计算
YD6-48 | 机械 | 乙供 | J14-03-001 | 开关特性测试仪(综合) | 台班 | 0.63 | 275.06 | 0 | 0 | 计价 | 按实计算
YD6-48 | 机械 | 乙供 | J14-03-002 | 交流耐压仪 设备耐压用 35kV及以下 | 台班 | 0.378 | 80.17 | 0 | 0 | 计价 | 按实计算
YD6-48 | 机械 | 乙供 | J14-05-015 | 直流标准源 | 台班 | 0.63 | 191.05 | 0 | 0 | 计价 | 按实计算
YD6-48 | 材料 | 乙供 | C99010102 | 其他材料费 | 元 | 0.4386 | 1 | 0 | 0 | 计价 | 按实计算
YD6-49 | 人工 | 乙供 | 9101108 | 安装普通工 | 工日 | 0.3417 | 70 | 0 | 0 | 计价 | 按实计算
YD6-49 | 人工 | 乙供 | 9101109 | 安装技术工 | 工日 | 3.8043 | 107 | 0 | 0 | 计价 | 按实计算
YD6-49 | 材料 | 乙供 | C04020100 | 黄铜丝 综合 | kg | 0.063 | 47.54 | 0 | 0 | 计价 | 按实计算
YD6-49 | 材料 | 乙供 | C12010200 | 电焊条 J507 综合 | kg | 0.8 | 5.52 | 0 | 0 | 计价 | 按实计算
YD6-49 | 材料 | 乙供 | C13010201 | 镀锌六角螺栓 综合 | kg | 1.345 | 8.8 | 0 | 0 | 计价 | 按实计算
YD6-49 | 材料 | 乙供 | C18030801 | 自黏性橡胶带 25mm×20m | 卷 | 0.162 | 6.897 | 0 | 0 | 计价 | 按实计算
YD6-49 | 材料 | 乙供 | C18060101 | 塑料带 20mm×40m | 卷 | 0.647 | 2.113 | 0 | 0 | 计价 | 按实计算
YD6-49 | 材料 | 乙供 | C19030201 | 乙醇 | kg | 0.032 | 3.62 | 0 | 0 | 计价 | 按实计算
YD6-49 | 材料 | 乙供 | C20030101 | 普通调和漆 | kg | 0.108 | 11.223 | 0 | 0 | 计价 | 按实计算
YD6-49 | 材料 | 乙供 | C22040411 | 无絮棉布 | kg | 0.032 | 7.414 | 0 | 0 | 计价 | 按实计算
YD6-49 | 机械 | 乙供 | J03-01-034 | 汽车式起重机 起重量 8t | 台班 | 0.066 | 655.69 | 0 | 0 | 计价 | 按实计算
YD6-49 | 机械 | 乙供 | J04-01-002 | 载重汽车 5t | 台班 | 0.114 | 380.35 | 0 | 0 | 计价 | 按实计算
YD6-49 | 机械 | 乙供 | J10-01-001 | 交流弧焊机 容量 21kVA | 台班 | 0.114 | 67 | 0 | 0 | 计价 | 按实计算
YD6-49 | 机械 | 乙供 | J14-01-004 | 回路电阻测试仪 里程 1~1999μΩ | 台班 | 0.63 | 43.3 | 0 | 0 | 计价 | 按实计算
YD6-49 | 机械 | 乙供 | J14-03-001 | 开关特性测试仪(综合) | 台班 | 0.63 | 275.06 | 0 | 0 | 计价 | 按实计算
YD6-49 | 机械 | 乙供 | J14-03-002 | 交流耐压仪 设备耐压用 35kV及以下 | 台班 | 0.378 | 80.17 | 0 | 0 | 计价 | 按实计算
YD6-49 | 机械 | 乙供 | J14-05-015 | 直流标准源 | 台班 | 0.63 | 191.05 | 0 | 0 | 计价 | 按实计算
YD6-49 | 材料 | 乙供 | C99010102 | 其他材料费 | 元 | 0.4659 | 1 | 0 | 0 | 计价 | 按实计算
YD6-50 | 人工 | 乙供 | 9101108 | 安装普通工 | 工日 | 0.4556 | 70 | 0 | 0 | 计价 | 按实计算
YD6-50 | 人工 | 乙供 | 9101109 | 安装技术工 | 工日 | 4.3225 | 107 | 0 | 0 | 计价 | 按实计算
YD6-50 | 材料 | 乙供 | C04020100 | 黄铜丝 综合 | kg | 0.063 | 47.54 | 0 | 0 | 计价 | 按实计算
YD6-50 | 材料 | 乙供 | C07010401 | 钢垫板 综合 | kg | 0.27 | 4.655 | 0 | 0 | 计价 | 按实计算
YD6-50 | 材料 | 乙供 | C12010200 | 电焊条 J507 综合 | kg | 0.8 | 5.52 | 0 | 0 | 计价 | 按实计算
YD6-50 | 材料 | 乙供 | C13010201 | 镀锌六角螺栓 综合 | kg | 1.345 | 8.8 | 0 | 0 | 计价 | 按实计算
YD6-50 | 材料 | 乙供 | C16100451 | 绝缘胶带 20mm×40m | 卷 | 0.108 | 3.507 | 0 | 0 | 计价 | 按实计算
YD6-50 | 材料 | 乙供 | C19031101 | 清洗剂 | kg | 0.216 | 2.41 | 0 | 0 | 计价 | 按实计算
YD6-50 | 材料 | 乙供 | C19020801 | 电力复合脂 | kg | 0.011 | 10.119 | 0 | 0 | 计价 | 按实计算
YD6-50 | 材料 | 乙供 | C19030201 | 乙醇 | kg | 0.032 | 3.62 | 0 | 0 | 计价 | 按实计算
YD6-50 | 材料 | 乙供 | C20020201 | 醇酸磁漆 | kg | 0.022 | 13.468 | 0 | 0 | 计价 | 按实计算
YD6-50 | 材料 | 乙供 | C22040101 | 砂布 | 张 | 0.539 | 0.66 | 0 | 0 | 计价 | 按实计算
YD6-50 | 材料 | 乙供 | C22040411 | 无絮棉布 | kg | 0.032 | 7.414 | 0 | 0 | 计价 | 按实计算
YD6-50 | 材料 | 乙供 | C22040501 | 棉纱头 | kg | 0.108 | 5.67 | 0 | 0 | 计价 | 按实计算
YD6-50 | 材料 | 乙供 | C22040601 | 尼龙绳 1以下 | kg | 0.011 | 7.676 | 0 | 0 | 计价 | 按实计算
YD6-50 | 机械 | 乙供 | J03-01-034 | 汽车式起重机 起重量 8t | 台班 | 0.066 | 655.69 | 0 | 0 | 计价 | 按实计算
YD6-50 | 机械 | 乙供 | J04-01-002 | 载重汽车 5t | 台班 | 0.114 | 380.35 | 0 | 0 | 计价 | 按实计算
YD6-50 | 机械 | 乙供 | J10-01-001 | 交流弧焊机 容量 21kVA | 台班 | 0.114 | 67 | 0 | 0 | 计价 | 按实计算
YD6-50 | 机械 | 乙供 | J14-01-004 | 回路电阻测试仪 里程 1~1999μΩ | 台班 | 0.63 | 43.3 | 0 | 0 | 计价 | 按实计算
YD6-50 | 机械 | 乙供 | J14-03-001 | 开关特性测试仪(综合) | 台班 | 0.63 | 275.06 | 0 | 0 | 计价 | 按实计算
YD6-50 | 机械 | 乙供 | J14-03-002 | 交流耐压仪 设备耐压用 35kV及以下 | 台班 | 0.378 | 80.17 | 0 | 0 | 计价 | 按实计算
YD6-50 | 机械 | 乙供 | J14-05-015 | 直流标准源 | 台班 | 0.63 | 191.05 | 0 | 0 | 计价 | 按实计算
YD6-50 | 材料 | 乙供 | C99010102 | 其他材料费 | 元 | 0.4643 | 1 | 0 | 0 | 计价 | 按实计算
YD6-51 | 人工 | 乙供 | 9101108 | 安装普通工 | 工日 | 0.5159 | 70 | 0 | 0 | 计价 | 按实计算
YD6-51 | 人工 | 乙供 | 9101109 | 安装技术工 | 工日 | 2.9671 | 107 | 0 | 0 | 计价 | 按实计算
YD6-51 | 材料 | 乙供 | C04020100 | 黄铜丝 综合 | kg | 0.063 | 47.54 | 0 | 0 | 计价 | 按实计算
YD6-51 | 材料 | 乙供 | C13010201 | 镀锌六角螺栓 综合 | kg | 0.305 | 8.8 | 0 | 0 | 计价 | 按实计算
YD6-51 | 材料 | 乙供 | C16010305 | 软铜绞线 35mm² | m | 5.5 | 21.526 | 0 | 0 | 计价 | 按实计算
YD6-51 | 材料 | 乙供 | C16100641 | 标签色带 (12~36)mm×8m | 卷 | 0.041 | 15.7 | 0 | 0 | 计价 | 按实计算
YD6-51 | 材料 | 乙供 | C19030201 | 乙醇 | kg | 0.032 | 3.62 | 0 | 0 | 计价 | 按实计算
YD6-51 | 材料 | 乙供 | C22040411 | 无絮棉布 | kg | 0.032 | 7.414 | 0 | 0 | 计价 | 按实计算
YD6-51 | 机械 | 乙供 | J03-01-034 | 汽车式起重机 起重量 8t | 台班 | 0.06 | 655.69 | 0 | 0 | 计价 | 按实计算
YD6-51 | 机械 | 乙供 | J04-01-002 | 载重汽车 5t | 台班 | 0.11 | 380.35 | 0 | 0 | 计价 | 按实计算
YD6-51 | 机械 | 乙供 | J10-01-001 | 交流弧焊机 容量 21kVA | 台班 | 0.11 | 67 | 0 | 0 | 计价 | 按实计算
YD6-51 | 机械 | 乙供 | J14-01-004 | 回路电阻测试仪 里程 1~1999μΩ | 台班 | 0.63 | 43.3 | 0 | 0 | 计价 | 按实计算
YD6-51 | 机械 | 乙供 | J14-03-001 | 开关特性测试仪(综合) | 台班 | 0.63 | 275.06 | 0 | 0 | 计价 | 按实计算
YD6-51 | 机械 | 乙供 | J14-03-002 | 交流耐压仪 设备耐压用 35kV及以下 | 台班 | 0.378 | 80.17 | 0 | 0 | 计价 | 按实计算
YD6-51 | 机械 | 乙供 | J14-05-015 | 直流标准源 | 台班 | 0.63 | 191.05 | 0 | 0 | 计价 | 按实计算
YD6-51 | 材料 | 乙供 | C99010102 | 其他材料费 | 元 | 2.5014 | 1 | 0 | 0 | 计价 | 按实计算
YD6-52 | 人工 | 乙供 | 9101108 | 安装普通工 | 工日 | 0.0402 | 70 | 0 | 0 | 计价 | 按实计算
YD6-52 | 人工 | 乙供 | 9101109 | 安装技术工 | 工日 | 2.3929 | 107 | 0 | 0 | 计价 | 按实计算
YD6-52 | 材料 | 乙供 | C12026101 | 焊锡 | kg | 0.0243 | 34.192 | 0 | 0 | 计价 | 按实计算
YD6-52 | 材料 | 乙供 | C12030302 | 松香 | kg | 0.0243 | 6.98 | 0 | 0 | 计价 | 按实计算
YD6-52 | 材料 | 乙供 | C16100421 | 绝缘胶带 20mm×20m | 卷 | 0.243 | 1.57 | 0 | 0 | 计价 | 按实计算
YD6-52 | 材料 | 乙供 | C22030501 | 钢锯条 各种规格 | 根 | 0.417 | 1.308 | 0 | 0 | 计价 | 按实计算
YD6-52 | 机械 | 乙供 | J14-05-001 | 继电保护测试系统 | 台班 | 0.051 | 313.83 | 0 | 0 | 计价 | 按实计算
YD6-52 | 机械 | 乙供 | J14-05-031 | 交流采样校验装置 | 台班 | 0.243 | 165.18 | 0 | 0 | 计价 | 按实计算
YD6-52 | 机械 | 乙供 | J14-08-076 | 微机继电保护测试仪 | 台班 | 0.1458 | 431.17 | 0 | 0 | 计价 | 按实计算
YD6-52 | 机械 | 乙供 | J14-08-192 | 信号发生器 | 台班 | 0.0486 | 517.54 | 0 | 0 | 计价 | 按实计算
YD6-52 | 材料 | 乙供 | C99010102 | 其他材料费 | 元 | 0.0385 | 1 | 0 | 0 | 计价 | 按实计算
YD7-1 | 人工 | 乙供 | 9101108 | 安装普通工 | 工日 | 8.5693 | 70 | 0 | 0 | 计价 | 按实计算
YD7-1 | 人工 | 乙供 | 9101109 | 安装技术工 | 工日 | 20.3767 | 107 | 0 | 0 | 计价 | 按实计算
YD7-1 | 材料 | 乙供 | C01020216 | 槽钢 16号以下 | kg | 49.28 | 3.741 | 0 | 0 | 计价 | 按实计算
YD7-1 | 材料 | 乙供 | C01020302 | 等边角钢 边长50以下 | kg | 4.752 | 3.672 | 0 | 0 | 计价 | 按实计算
YD7-1 | 材料 | 乙供 | C12010200 | 电焊条 J507 综合 | kg | 1.804 | 5.52 | 0 | 0 | 计价 | 按实计算
YD7-1 | 材料 | 乙供 | C13010201 | 镀锌六角螺栓 综合 | kg | 4.631 | 8.8 | 0 | 0 | 计价 | 按实计算
YD7-1 | 材料 | 乙供 | C16038102 | 铜接线端子 10mm² | 个 | 60 | 1.96 | 0 | 0 | 计价 | 按实计算
YD7-1 | 材料 | 乙供 | C16038103 | 铜接线端子 16mm² | 个 | 11 | 3.017 | 0 | 0 | 计价 | 按实计算
YD7-1 | 材料 | 乙供 | C16062213 | 红外线灯泡 220V 1000W | 只 | 0.88 | 12.669 | 0 | 0 | 计价 | 按实计算
YD7-1 | 材料 | 乙供 | C16100421 | 绝缘胶带 20mm×20m | 卷 | 0.88 | 1.57 | 0 | 0 | 计价 | 按实计算
YD7-1 | 材料 | 乙供 | C16100451 | 绝缘胶带 20mm×40m | 卷 | 7.04 | 3.507 | 0 | 0 | 计价 | 按实计算
YD7-1 | 材料 | 乙供 | C18030801 | 自黏性橡胶带 25mm×20m | 卷 | 0.539 | 6.897 | 0 | 0 | 计价 | 按实计算
YD7-1 | 材料 | 乙供 | C18060101 | 塑料带 20mm×40m | 卷 | 2.288 | 2.113 | 0 | 0 | 计价 | 按实计算
YD7-1 | 材料 | 乙供 | C18070503 | 塑料护口 32 | 个 | 25.52 | 0.088 | 0 | 0 | 计价 | 按实计算
YD7-1 | 材料 | 乙供 | C18070505 | 塑料护口 50 | 个 | 7.04 | 0.17 | 0 | 0 | 计价 | 按实计算
YD7-1 | 材料 | 乙供 | C19031101 | 清洗剂 | kg | 7.04 | 2.41 | 0 | 0 | 计价 | 按实计算
YD7-1 | 材料 | 乙供 | C19020801 | 电力复合脂 | kg | 2.2 | 10.119 | 0 | 0 | 计价 | 按实计算
YD7-1 | 材料 | 乙供 | C19110101 | 氧气 | m³ | 1.76 | 4.71 | 0 | 0 | 计价 | 按实计算
YD7-1 | 材料 | 乙供 | C19110201 | 乙炔气 | m³ | 0.616 | 10.379 | 0 | 0 | 计价 | 按实计算
YD7-1 | 材料 | 乙供 | C20010101 | 防锈漆 | kg | 4.752 | 9.353 | 0 | 0 | 计价 | 按实计算
YD7-1 | 材料 | 乙供 | C20030101 | 普通调和漆 | kg | 6.336 | 11.223 | 0 | 0 | 计价 | 按实计算
YD7-1 | 材料 | 乙供 | C22030501 | 钢锯条 各种规格 | 根 | 3.52 | 1.308 | 0 | 0 | 计价 | 按实计算
YD7-1 | 材料 | 乙供 | C22040101 | 砂布 | 张 | 1.76 | 0.66 | 0 | 0 | 计价 | 按实计算
YD7-1 | 材料 | 乙供 | C22040404 | 白纱带 20mm×20m | 卷 | 0.88 | 4.318 | 0 | 0 | 计价 | 按实计算
YD7-1 | 材料 | 乙供 | C22040461 | 碎布 | kg | 4.4 | 3.489 | 0 | 0 | 计价 | 按实计算
YD7-1 | 机械 | 乙供 | J10-01-001 | 交流弧焊机 容量 21kVA | 台班 | 0.258 | 67 | 0 | 0 | 计价 | 按实计算
YD7-1 | 机械 | 乙供 | J10-01-038 | 逆变直流焊机 电流 400A以内 | 台班 | 1.584 | 78.16 | 0 | 0 | 计价 | 按实计算
YD7-1 | 机械 | 乙供 | J14-01-013 | 双臂电桥(实验室用) | 台班 | 1.078 | 199.15 | 0 | 0 | 计价 | 按实计算
YD7-1 | 机械 | 乙供 | J14-05-002 | 继电保护试验装置 | 台班 | 0.27 | 170.97 | 0 | 0 | 计价 | 按实计算
YD7-1 | 机械 | 乙供 | J14-08-034 | 多功能交直流钳形测量仪 | 台班 | 0.27 | 221.82 | 0 | 0 | 计价 | 按实计算
YD7-1 | 机械 | 乙供 | J15-01-081 | 电动扳手(充电式起子机) | 台班 | 1.078 | 84.202 | 0 | 0 | 计价 | 按实计算
YD7-1 | 材料 | 乙供 | C99010102 | 其他材料费 | 元 | 12.938 | 1 | 0 | 0 | 计价 | 按实计算
YD7-2 | 人工 | 乙供 | 9101108 | 安装普通工 | 工日 | 11.9126 | 70 | 0 | 0 | 计价 | 按实计算
YD7-2 | 人工 | 乙供 | 9101109 | 安装技术工 | 工日 | 29.8076 | 107 | 0 | 0 | 计价 | 按实计算
YD7-2 | 材料 | 乙供 | C01020216 | 槽钢 16号以下 | kg | 56.32 | 3.741 | 0 | 0 | 计价 | 按实计算
YD7-2 | 材料 | 乙供 | C01020302 | 等边角钢 边长50以下 | kg | 4.752 | 3.672 | 0 | 0 | 计价 | 按实计算
YD7-2 | 材料 | 乙供 | C12010200 | 电焊条 J507 综合 | kg | 3.256 | 5.52 | 0 | 0 | 计价 | 按实计算
YD7-2 | 材料 | 乙供 | C13010201 | 镀锌六角螺栓 综合 | kg | 7.207 | 8.8 | 0 | 0 | 计价 | 按实计算
YD7-2 | 材料 | 乙供 | C16038101 | 铜接线端子 6mm²以下 | 个 | 69.3 | 1.143 | 0 | 0 | 计价 | 按实计算
YD7-2 | 材料 | 乙供 | C16038102 | 铜接线端子 10mm² | 个 | 63.8 | 1.96 | 0 | 0 | 计价 | 按实计算
YD7-2 | 材料 | 乙供 | C16038103 | 铜接线端子 16mm² | 个 | 58.3 | 3.017 | 0 | 0 | 计价 | 按实计算
YD7-2 | 材料 | 乙供 | C16038106 | 铜接线端子 50mm² | 个 | 52.8 | 6.7 | 0 | 0 | 计价 | 按实计算
YD7-2 | 材料 | 乙供 | C16038107 | 铜接线端子 70mm² | 个 | 11 | 9.315 | 0 | 0 | 计价 | 按实计算
YD7-2 | 材料 | 乙供 | C16062213 | 红外线灯泡 220V 1000W | 只 | 3.344 | 12.669 | 0 | 0 | 计价 | 按实计算
YD7-2 | 材料 | 乙供 | C16100421 | 绝缘胶带 20mm×20m | 卷 | 1.32 | 1.57 | 0 | 0 | 计价 | 按实计算
YD7-2 | 材料 | 乙供 | C16100451 | 绝缘胶带 20mm×40m | 卷 | 7.92 | 3.507 | 0 | 0 | 计价 | 按实计算
YD7-2 | 材料 | 乙供 | C18030801 | 自黏性橡胶带 25mm×20m | 卷 | 0.638 | 6.897 | 0 | 0 | 计价 | 按实计算
YD7-2 | 材料 | 乙供 | C18060101 | 塑料带 20mm×40m | 卷 | 2.64 | 2.113 | 0 | 0 | 计价 | 按实计算
YD7-2 | 材料 | 乙供 | C18070503 | 塑料护口 32 | 个 | 25.52 | 0.088 | 0 | 0 | 计价 | 按实计算
YD7-2 | 材料 | 乙供 | C18070505 | 塑料护口 50 | 个 | 13.2 | 0.17 | 0 | 0 | 计价 | 按实计算
YD7-2 | 材料 | 乙供 | C19031101 | 清洗剂 | kg | 8.8 | 2.41 | 0 | 0 | 计价 | 按实计算
YD7-2 | 材料 | 乙供 | C19020801 | 电力复合脂 | kg | 3.432 | 10.119 | 0 | 0 | 计价 | 按实计算
YD7-2 | 材料 | 乙供 | C19110101 | 氧气 | m³ | 2.64 | 4.71 | 0 | 0 | 计价 | 按实计算
YD7-2 | 材料 | 乙供 | C19110201 | 乙炔气 | m³ | 0.924 | 10.379 | 0 | 0 | 计价 | 按实计算
YD7-2 | 材料 | 乙供 | C20010101 | 防锈漆 | kg | 7.568 | 9.353 | 0 | 0 | 计价 | 按实计算
YD7-2 | 材料 | 乙供 | C20030101 | 普通调和漆 | kg | 10.09 | 11.223 | 0 | 0 | 计价 | 按实计算
YD7-2 | 材料 | 乙供 | C22030501 | 钢锯条 各种规格 | 根 | 4.4 | 1.308 | 0 | 0 | 计价 | 按实计算
YD7-2 | 材料 | 乙供 | C22040101 | 砂布 | 张 | 2.64 | 0.66 | 0 | 0 | 计价 | 按实计算
YD7-2 | 材料 | 乙供 | C22040404 | 白纱带 20mm×20m | 卷 | 1.32 | 4.318 | 0 | 0 | 计价 | 按实计算
YD7-2 | 材料 | 乙供 | C22040461 | 碎布 | kg | 7.04 | 3.489 | 0 | 0 | 计价 | 按实计算
YD7-2 | 机械 | 乙供 | J10-01-001 | 交流弧焊机 容量 21kVA | 台班 | 0.466 | 67 | 0 | 0 | 计价 | 按实计算
YD7-2 | 机械 | 乙供 | J10-01-038 | 逆变直流焊机 电流 400A以内 | 台班 | 2.376 | 78.16 | 0 | 0 | 计价 | 按实计算
YD7-2 | 机械 | 乙供 | J14-01-013 | 双臂电桥(实验室用) | 台班 | 1.276 | 199.15 | 0 | 0 | 计价 | 按实计算
YD7-2 | 机械 | 乙供 | J14-05-002 | 继电保护试验装置 | 台班 | 0.319 | 170.97 | 0 | 0 | 计价 | 按实计算
YD7-2 | 机械 | 乙供 | J14-08-034 | 多功能交直流钳形测量仪 | 台班 | 0.638 | 221.82 | 0 | 0 | 计价 | 按实计算
YD7-2 | 机械 | 乙供 | J15-01-081 | 电动扳手(充电式起子机) | 台班 | 1.276 | 84.202 | 0 | 0 | 计价 | 按实计算
YD7-2 | 材料 | 乙供 | C99010102 | 其他材料费 | 元 | 30.6467 | 1 | 0 | 0 | 计价 | 按实计算
YD7-3 | 人工 | 乙供 | 9101108 | 安装普通工 | 工日 | 14.1906 | 70 | 0 | 0 | 计价 | 按实计算
YD7-3 | 人工 | 乙供 | 9101109 | 安装技术工 | 工日 | 35.178 | 107 | 0 | 0 | 计价 | 按实计算
YD7-3 | 材料 | 乙供 | C01020216 | 槽钢 16号以下 | kg | 63.36 | 3.741 | 0 | 0 | 计价 | 按实计算
YD7-3 | 材料 | 乙供 | C01020302 | 等边角钢 边长50以下 | kg | 4.752 | 3.672 | 0 | 0 | 计价 | 按实计算
YD7-3 | 材料 | 乙供 | C12010200 | 电焊条 J507 综合 | kg | 3.256 | 5.52 | 0 | 0 | 计价 | 按实计算
YD7-3 | 材料 | 乙供 | C13010201 | 镀锌六角螺栓 综合 | kg | 9.784 | 8.8 | 0 | 0 | 计价 | 按实计算
YD7-3 | 材料 | 乙供 | C16038101 | 铜接线端子 6mm²以下 | 个 | 69.3 | 1.143 | 0 | 0 | 计价 | 按实计算
YD7-3 | 材料 | 乙供 | C16038102 | 铜接线端子 10mm² | 个 | 63.8 | 1.96 | 0 | 0 | 计价 | 按实计算
YD7-3 | 材料 | 乙供 | C16038103 | 铜接线端子 16mm² | 个 | 58.3 | 3.017 | 0 | 0 | 计价 | 按实计算
YD7-3 | 材料 | 乙供 | C16038106 | 铜接线端子 50mm² | 个 | 52.8 | 6.7 | 0 | 0 | 计价 | 按实计算
YD7-3 | 材料 | 乙供 | C16038107 | 铜接线端子 70mm² | 个 | 11 | 9.315 | 0 | 0 | 计价 | 按实计算
YD7-3 | 材料 | 乙供 | C16062213 | 红外线灯泡 220V 1000W | 只 | 3.344 | 12.669 | 0 | 0 | 计价 | 按实计算
YD7-3 | 材料 | 乙供 | C16100421 | 绝缘胶带 20mm×20m | 卷 | 1.76 | 1.57 | 0 | 0 | 计价 | 按实计算
YD7-3 | 材料 | 乙供 | C16100451 | 绝缘胶带 20mm×40m | 卷 | 8.8 | 3.507 | 0 | 0 | 计价 | 按实计算
YD7-3 | 材料 | 乙供 | C18030801 | 自黏性橡胶带 25mm×20m | 卷 | 0.726 | 6.897 | 0 | 0 | 计价 | 按实计算
YD7-3 | 材料 | 乙供 | C18060101 | 塑料带 20mm×40m | 卷 | 2.992 | 2.113 | 0 | 0 | 计价 | 按实计算
YD7-3 | 材料 | 乙供 | C18070503 | 塑料护口 32 | 个 | 25.52 | 0.088 | 0 | 0 | 计价 | 按实计算
YD7-3 | 材料 | 乙供 | C18070505 | 塑料护口 50 | 个 | 13.2 | 0.17 | 0 | 0 | 计价 | 按实计算
YD7-3 | 材料 | 乙供 | C19031101 | 清洗剂 | kg | 11.44 | 2.41 | 0 | 0 | 计价 | 按实计算
YD7-3 | 材料 | 乙供 | C19020801 | 电力复合脂 | kg | 3.52 | 10.119 | 0 | 0 | 计价 | 按实计算
YD7-3 | 材料 | 乙供 | C19110101 | 氧气 | m³ | 2.64 | 4.71 | 0 | 0 | 计价 | 按实计算
YD7-3 | 材料 | 乙供 | C19110201 | 乙炔气 | m³ | 0.924 | 10.379 | 0 | 0 | 计价 | 按实计算
YD7-3 | 材料 | 乙供 | C20010101 | 防锈漆 | kg | 8.448 | 9.353 | 0 | 0 | 计价 | 按实计算
YD7-3 | 材料 | 乙供 | C20030101 | 普通调和漆 | kg | 11.264 | 11.223 | 0 | 0 | 计价 | 按实计算
YD7-3 | 材料 | 乙供 | C22030501 | 钢锯条 各种规格 | 根 | 4.4 | 1.308 | 0 | 0 | 计价 | 按实计算
YD7-3 | 材料 | 乙供 | C22040101 | 砂布 | 张 | 2.64 | 0.66 | 0 | 0 | 计价 | 按实计算
YD7-3 | 材料 | 乙供 | C22040404 | 白纱带 20mm×20m | 卷 | 1.76 | 4.318 | 0 | 0 | 计价 | 按实计算
YD7-3 | 材料 | 乙供 | C22040461 | 碎布 | kg | 7.92 | 3.489 | 0 | 0 | 计价 | 按实计算
YD7-3 | 机械 | 乙供 | J10-01-001 | 交流弧焊机 容量 21kVA | 台班 | 0.466 | 67 | 0 | 0 | 计价 | 按实计算
YD7-3 | 机械 | 乙供 | J10-01-038 | 逆变直流焊机 电流 400A以内 | 台班 | 2.376 | 78.16 | 0 | 0 | 计价 | 按实计算
YD7-3 | 机械 | 乙供 | J14-01-013 | 双臂电桥(实验室用) | 台班 | 1.452 | 199.15 | 0 | 0 | 计价 | 按实计算
YD7-3 | 机械 | 乙供 | J14-05-002 | 继电保护试验装置 | 台班 | 0.363 | 170.97 | 0 | 0 | 计价 | 按实计算
YD7-3 | 机械 | 乙供 | J14-08-034 | 多功能交直流钳形测量仪 | 台班 | 0.726 | 221.82 | 0 | 0 | 计价 | 按实计算
YD7-3 | 机械 | 乙供 | J15-01-081 | 电动扳手(充电式起子机) | 台班 | 1.452 | 84.202 | 0 | 0 | 计价 | 按实计算
YD7-3 | 材料 | 乙供 | C99010102 | 其他材料费 | 元 | 32.4022 | 1 | 0 | 0 | 计价 | 按实计算
YD7-4 | 人工 | 乙供 | 9101108 | 安装普通工 | 工日 | 16.6562 | 70 | 0 | 0 | 计价 | 按实计算
YD7-4 | 人工 | 乙供 | 9101109 | 安装技术工 | 工日 | 41.9323 | 107 | 0 | 0 | 计价 | 按实计算
YD7-4 | 材料 | 乙供 | C01020216 | 槽钢 16号以下 | kg | 63.36 | 3.741 | 0 | 0 | 计价 | 按实计算
YD7-4 | 材料 | 乙供 | C01020302 | 等边角钢 边长50以下 | kg | 4.752 | 3.672 | 0 | 0 | 计价 | 按实计算
YD7-4 | 材料 | 乙供 | C12010200 | 电焊条 J507 综合 | kg | 3.432 | 5.52 | 0 | 0 | 计价 | 按实计算
YD7-4 | 材料 | 乙供 | C13010201 | 镀锌六角螺栓 综合 | kg | 9.784 | 8.8 | 0 | 0 | 计价 | 按实计算
YD7-4 | 材料 | 乙供 | C16038101 | 铜接线端子 6mm²以下 | 个 | 42.9 | 1.143 | 0 | 0 | 计价 | 按实计算
YD7-4 | 材料 | 乙供 | C16038102 | 铜接线端子 10mm² | 个 | 149.6 | 1.96 | 0 | 0 | 计价 | 按实计算
YD7-4 | 材料 | 乙供 | C16038103 | 铜接线端子 16mm² | 个 | 22 | 3.017 | 0 | 0 | 计价 | 按实计算
YD7-4 | 材料 | 乙供 | C16038104 | 铜接线端子 25mm² | 个 | 22 | 4 | 0 | 0 | 计价 | 按实计算
YD7-4 | 材料 | 乙供 | C16038106 | 铜接线端子 50mm² | 个 | 52.8 | 6.7 | 0 | 0 | 计价 | 按实计算
YD7-4 | 材料 | 乙供 | C16038107 | 铜接线端子 70mm² | 个 | 31.9 | 9.315 | 0 | 0 | 计价 | 按实计算
YD7-4 | 材料 | 乙供 | C16062213 | 红外线灯泡 220V 1000W | 只 | 3.344 | 12.669 | 0 | 0 | 计价 | 按实计算
YD7-4 | 材料 | 乙供 | C16100421 | 绝缘胶带 20mm×20m | 卷 | 2.2 | 1.57 | 0 | 0 | 计价 | 按实计算
YD7-4 | 材料 | 乙供 | C16100451 | 绝缘胶带 20mm×40m | 卷 | 9.68 | 3.507 | 0 | 0 | 计价 | 按实计算
YD7-4 | 材料 | 乙供 | C18030801 | 自黏性橡胶带 25mm×20m | 卷 | 0.781 | 6.897 | 0 | 0 | 计价 | 按实计算
YD7-4 | 材料 | 乙供 | C18060101 | 塑料带 20mm×40m | 卷 | 3.52 | 2.113 | 0 | 0 | 计价 | 按实计算
YD7-4 | 材料 | 乙供 | C18070503 | 塑料护口 32 | 个 | 25.52 | 0.088 | 0 | 0 | 计价 | 按实计算
YD7-4 | 材料 | 乙供 | C18070505 | 塑料护口 50 | 个 | 13.2 | 0.17 | 0 | 0 | 计价 | 按实计算
YD7-4 | 材料 | 乙供 | C19031101 | 清洗剂 | kg | 13.2 | 2.41 | 0 | 0 | 计价 | 按实计算
YD7-4 | 材料 | 乙供 | C19020801 | 电力复合脂 | kg | 3.608 | 10.119 | 0 | 0 | 计价 | 按实计算
YD7-4 | 材料 | 乙供 | C19110101 | 氧气 | m³ | 2.64 | 4.71 | 0 | 0 | 计价 | 按实计算
YD7-4 | 材料 | 乙供 | C19110201 | 乙炔气 | m³ | 0.924 | 10.379 | 0 | 0 | 计价 | 按实计算
YD7-4 | 材料 | 乙供 | C20010101 | 防锈漆 | kg | 8.448 | 9.353 | 0 | 0 | 计价 | 按实计算
YD7-4 | 材料 | 乙供 | C20030101 | 普通调和漆 | kg | 11.264 | 11.223 | 0 | 0 | 计价 | 按实计算
YD7-4 | 材料 | 乙供 | C22030501 | 钢锯条 各种规格 | 根 | 4.4 | 1.308 | 0 | 0 | 计价 | 按实计算
YD7-4 | 材料 | 乙供 | C22040101 | 砂布 | 张 | 3.52 | 0.66 | 0 | 0 | 计价 | 按实计算
YD7-4 | 材料 | 乙供 | C22040404 | 白纱带 20mm×20m | 卷 | 2.2 | 4.318 | 0 | 0 | 计价 | 按实计算
YD7-4 | 材料 | 乙供 | C22040461 | 碎布 | kg | 8.8 | 3.489 | 0 | 0 | 计价 | 按实计算
YD7-4 | 机械 | 乙供 | J10-01-001 | 交流弧焊机 容量 21kVA | 台班 | 0.491 | 67 | 0 | 0 | 计价 | 按实计算
YD7-4 | 机械 | 乙供 | J10-01-038 | 逆变直流焊机 电流 400A以内 | 台班 | 2.772 | 78.16 | 0 | 0 | 计价 | 按实计算
YD7-4 | 机械 | 乙供 | J14-01-013 | 双臂电桥(实验室用) | 台班 | 1.562 | 199.15 | 0 | 0 | 计价 | 按实计算
YD7-4 | 机械 | 乙供 | J14-05-002 | 继电保护试验装置 | 台班 | 0.391 | 170.97 | 0 | 0 | 计价 | 按实计算
YD7-4 | 机械 | 乙供 | J14-08-034 | 多功能交直流钳形测量仪 | 台班 | 0.781 | 221.82 | 0 | 0 | 计价 | 按实计算
YD7-4 | 机械 | 乙供 | J15-01-081 | 电动扳手(充电式起子机) | 台班 | 2.343 | 84.202 | 0 | 0 | 计价 | 按实计算
YD7-4 | 材料 | 乙供 | C99010102 | 其他材料费 | 元 | 38.9639 | 1 | 0 | 0 | 计价 | 按实计算
YD7-5 | 人工 | 乙供 | 9101108 | 安装普通工 | 工日 | 20.4015 | 70 | 0 | 0 | 计价 | 按实计算
YD7-5 | 人工 | 乙供 | 9101109 | 安装技术工 | 工日 | 50.4862 | 107 | 0 | 0 | 计价 | 按实计算
YD7-5 | 材料 | 乙供 | C01020216 | 槽钢 16号以下 | kg | 63.36 | 3.741 | 0 | 0 | 计价 | 按实计算
YD7-5 | 材料 | 乙供 | C01020302 | 等边角钢 边长50以下 | kg | 4.752 | 3.672 | 0 | 0 | 计价 | 按实计算
YD7-5 | 材料 | 乙供 | C12010200 | 电焊条 J507 综合 | kg | 3.432 | 5.52 | 0 | 0 | 计价 | 按实计算
YD7-5 | 材料 | 乙供 | C13010201 | 镀锌六角螺栓 综合 | kg | 9.784 | 8.8 | 0 | 0 | 计价 | 按实计算
YD7-5 | 材料 | 乙供 | C16038101 | 铜接线端子 6mm²以下 | 个 | 49.5 | 1.143 | 0 | 0 | 计价 | 按实计算
YD7-5 | 材料 | 乙供 | C16038102 | 铜接线端子 10mm² | 个 | 149.6 | 1.96 | 0 | 0 | 计价 | 按实计算
YD7-5 | 材料 | 乙供 | C16038103 | 铜接线端子 16mm² | 个 | 22 | 3.017 | 0 | 0 | 计价 | 按实计算
YD7-5 | 材料 | 乙供 | C16038104 | 铜接线端子 25mm² | 个 | 22 | 4 | 0 | 0 | 计价 | 按实计算
YD7-5 | 材料 | 乙供 | C16038106 | 铜接线端子 50mm² | 个 | 52.8 | 6.7 | 0 | 0 | 计价 | 按实计算
YD7-5 | 材料 | 乙供 | C16038107 | 铜接线端子 70mm² | 个 | 31.9 | 9.315 | 0 | 0 | 计价 | 按实计算
YD7-5 | 材料 | 乙供 | C16062213 | 红外线灯泡 220V 1000W | 只 | 3.344 | 12.669 | 0 | 0 | 计价 | 按实计算
YD7-5 | 材料 | 乙供 | C16100421 | 绝缘胶带 20mm×20m | 卷 | 2.2 | 1.57 | 0 | 0 | 计价 | 按实计算
YD7-5 | 材料 | 乙供 | C16100451 | 绝缘胶带 20mm×40m | 卷 | 9.68 | 3.507 | 0 | 0 | 计价 | 按实计算
YD7-5 | 材料 | 乙供 | C18030801 | 自黏性橡胶带 25mm×20m | 卷 | 0.88 | 6.897 | 0 | 0 | 计价 | 按实计算
YD7-5 | 材料 | 乙供 | C18060101 | 塑料带 20mm×40m | 卷 | 3.52 | 2.113 | 0 | 0 | 计价 | 按实计算
YD7-5 | 材料 | 乙供 | C18070503 | 塑料护口 32 | 个 | 25.52 | 0.088 | 0 | 0 | 计价 | 按实计算
YD7-5 | 材料 | 乙供 | C18070505 | 塑料护口 50 | 个 | 13.2 | 0.17 | 0 | 0 | 计价 | 按实计算
YD7-5 | 材料 | 乙供 | C19031101 | 清洗剂 | kg | 13.2 | 2.41 | 0 | 0 | 计价 | 按实计算
YD7-5 | 材料 | 乙供 | C19020801 | 电力复合脂 | kg | 3.696 | 10.119 | 0 | 0 | 计价 | 按实计算
YD7-5 | 材料 | 乙供 | C19110101 | 氧气 | m³ | 2.64 | 4.71 | 0 | 0 | 计价 | 按实计算
YD7-5 | 材料 | 乙供 | C19110201 | 乙炔气 | m³ | 0.924 | 10.379 | 0 | 0 | 计价 | 按实计算
YD7-5 | 材料 | 乙供 | C20010101 | 防锈漆 | kg | 8.448 | 9.353 | 0 | 0 | 计价 | 按实计算
YD7-5 | 材料 | 乙供 | C20030101 | 普通调和漆 | kg | 11.264 | 11.223 | 0 | 0 | 计价 | 按实计算
YD7-5 | 材料 | 乙供 | C22030501 | 钢锯条 各种规格 | 根 | 4.4 | 1.308 | 0 | 0 | 计价 | 按实计算
YD7-5 | 材料 | 乙供 | C22040101 | 砂布 | 张 | 3.52 | 0.66 | 0 | 0 | 计价 | 按实计算
YD7-5 | 材料 | 乙供 | C22040404 | 白纱带 20mm×20m | 卷 | 2.2 | 4.318 | 0 | 0 | 计价 | 按实计算
YD7-5 | 材料 | 乙供 | C22040461 | 碎布 | kg | 8.8 | 3.489 | 0 | 0 | 计价 | 按实计算
YD7-5 | 机械 | 乙供 | J10-01-001 | 交流弧焊机 容量 21kVA | 台班 | 0.491 | 67 | 0 | 0 | 计价 | 按实计算
YD7-5 | 机械 | 乙供 | J10-01-038 | 逆变直流焊机 电流 400A以内 | 台班 | 2.772 | 78.16 | 0 | 0 | 计价 | 按实计算
YD7-5 | 机械 | 乙供 | J14-01-013 | 双臂电桥(实验室用) | 台班 | 1.76 | 199.15 | 0 | 0 | 计价 | 按实计算
YD7-5 | 机械 | 乙供 | J14-05-002 | 继电保护试验装置 | 台班 | 0.44 | 170.97 | 0 | 0 | 计价 | 按实计算
YD7-5 | 机械 | 乙供 | J14-08-034 | 多功能交直流钳形测量仪 | 台班 | 0.88 | 221.82 | 0 | 0 | 计价 | 按实计算
YD7-5 | 机械 | 乙供 | J15-01-081 | 电动扳手(充电式起子机) | 台班 | 2.64 | 84.202 | 0 | 0 | 计价 | 按实计算
YD7-5 | 材料 | 乙供 | C99010102 | 其他材料费 | 元 | 39.1462 | 1 | 0 | 0 | 计价 | 按实计算
YD7-6 | 人工 | 乙供 | 9101108 | 安装普通工 | 工日 | 10.1974 | 70 | 0 | 0 | 计价 | 按实计算
YD7-6 | 人工 | 乙供 | 9101109 | 安装技术工 | 工日 | 25.525 | 107 | 0 | 0 | 计价 | 按实计算
YD7-6 | 材料 | 乙供 | C12010200 | 电焊条 J507 综合 | kg | 5.28 | 5.52 | 0 | 0 | 计价 | 按实计算
YD7-6 | 材料 | 乙供 | C13010201 | 镀锌六角螺栓 综合 | kg | 6.746 | 8.8 | 0 | 0 | 计价 | 按实计算
YD7-6 | 材料 | 乙供 | C14010100 | 镀锌铁丝 | kg | 1.32 | 4.427 | 0 | 0 | 计价 | 按实计算
YD7-6 | 材料 | 乙供 | C16038101 | 铜接线端子 6mm²以下 | 个 | 64.9 | 1.143 | 0 | 0 | 计价 | 按实计算
YD7-6 | 材料 | 乙供 | C16038102 | 铜接线端子 10mm² | 个 | 8.8 | 1.96 | 0 | 0 | 计价 | 按实计算
YD7-6 | 材料 | 乙供 | C16038105 | 铜接线端子 35mm² | 个 | 89.7 | 4.9 | 0 | 0 | 计价 | 按实计算
YD7-6 | 材料 | 乙供 | C16038106 | 铜接线端子 50mm² | 个 | 5.5 | 6.7 | 0 | 0 | 计价 | 按实计算
YD7-6 | 材料 | 乙供 | C16038107 | 铜接线端子 70mm² | 个 | 5.5 | 9.315 | 0 | 0 | 计价 | 按实计算
YD7-6 | 材料 | 乙供 | C16100421 | 绝缘胶带 20mm×20m | 卷 | 0.88 | 1.57 | 0 | 0 | 计价 | 按实计算
YD7-6 | 材料 | 乙供 | C18030801 | 自黏性橡胶带 25mm×20m | 卷 | 0.466 | 6.897 | 0 | 0 | 计价 | 按实计算
YD7-6 | 材料 | 乙供 | C18050303 | 塑料软管 Φ6 | m | 70.4 | 0.645 | 0 | 0 | 计价 | 按实计算
YD7-6 | 材料 | 乙供 | C18050304 | 塑料软管 Φ8 | m | 70.4 | 0.738 | 0 | 0 | 计价 | 按实计算
YD7-6 | 材料 | 乙供 | C18050305 | 塑料软管 Φ10 | m | 70.4 | 1.024 | 0 | 0 | 计价 | 按实计算
YD7-6 | 材料 | 乙供 | C18050307 | 塑料软管 Φ14 | m | 8.8 | 1.251 | 0 | 0 | 计价 | 按实计算
YD7-6 | 材料 | 乙供 | C18050308 | 塑料软管 Φ16 | m | 5.28 | 1.539 | 0 | 0 | 计价 | 按实计算
YD7-6 | 材料 | 乙供 | C18050701 | 异型塑料管 Φ5 | m | 3.52 | 0.69 | 0 | 0 | 计价 | 按实计算
YD7-6 | 材料 | 乙供 | C18060101 | 塑料带 20mm×40m | 卷 | 0.704 | 2.113 | 0 | 0 | 计价 | 按实计算
YD7-6 | 材料 | 乙供 | C18070501 | 塑料护口 20 | 个 | 28 | 0.059 | 0 | 0 | 计价 | 按实计算
YD7-6 | 材料 | 乙供 | C18070503 | 塑料护口 32 | 个 | 7.24 | 0.088 | 0 | 0 | 计价 | 按实计算
YD7-6 | 材料 | 乙供 | C18070505 | 塑料护口 50 | 个 | 13.2 | 0.17 | 0 | 0 | 计价 | 按实计算
YD7-6 | 材料 | 乙供 | C19031101 | 清洗剂 | kg | 5.28 | 2.41 | 0 | 0 | 计价 | 按实计算
YD7-6 | 材料 | 乙供 | C19020801 | 电力复合脂 | kg | 3.432 | 10.119 | 0 | 0 | 计价 | 按实计算
YD7-6 | 材料 | 乙供 | C19110101 | 氧气 | m³ | 1.76 | 4.71 | 0 | 0 | 计价 | 按实计算
YD7-6 | 材料 | 乙供 | C19110201 | 乙炔气 | m³ | 0.616 | 10.379 | 0 | 0 | 计价 | 按实计算
YD7-6 | 材料 | 乙供 | C20010101 | 防锈漆 | kg | 7.744 | 9.353 | 0 | 0 | 计价 | 按实计算
YD7-6 | 材料 | 乙供 | C20030101 | 普通调和漆 | kg | 10.325 | 11.223 | 0 | 0 | 计价 | 按实计算
YD7-6 | 材料 | 乙供 | C22030501 | 钢锯条 各种规格 | 根 | 4.4 | 1.308 | 0 | 0 | 计价 | 按实计算
YD7-6 | 材料 | 乙供 | C22040101 | 砂布 | 张 | 9.68 | 0.66 | 0 | 0 | 计价 | 按实计算
YD7-6 | 材料 | 乙供 | C22040404 | 白纱带 20mm×20m | 卷 | 1.32 | 4.318 | 0 | 0 | 计价 | 按实计算
YD7-6 | 材料 | 乙供 | C22040461 | 碎布 | kg | 0.88 | 3.489 | 0 | 0 | 计价 | 按实计算
YD7-6 | 机械 | 乙供 | J10-01-001 | 交流弧焊机 容量 21kVA | 台班 | 0.755 | 67 | 0 | 0 | 计价 | 按实计算
YD7-6 | 机械 | 乙供 | J10-01-038 | 逆变直流焊机 电流 400A以内 | 台班 | 1.782 | 78.16 | 0 | 0 | 计价 | 按实计算
YD7-6 | 机械 | 乙供 | J14-01-013 | 双臂电桥(实验室用) | 台班 | 0.466 | 199.15 | 0 | 0 | 计价 | 按实计算
YD7-6 | 机械 | 乙供 | J14-08-034 | 多功能交直流钳形测量仪 | 台班 | 0.931 | 221.82 | 0 | 0 | 计价 | 按实计算
YD7-6 | 机械 | 乙供 | J15-01-081 | 电动扳手(充电式起子机) | 台班 | 1.397 | 84.202 | 0 | 0 | 计价 | 按实计算
YD7-6 | 材料 | 乙供 | C99010102 | 其他材料费 | 元 | 23.7277 | 1 | 0 | 0 | 计价 | 按实计算
YD7-7 | 人工 | 乙供 | 9101108 | 安装普通工 | 工日 | 12.3883 | 70 | 0 | 0 | 计价 | 按实计算
YD7-7 | 人工 | 乙供 | 9101109 | 安装技术工 | 工日 | 30.9068 | 107 | 0 | 0 | 计价 | 按实计算
YD7-7 | 材料 | 乙供 | C12010200 | 电焊条 J507 综合 | kg | 5.28 | 5.52 | 0 | 0 | 计价 | 按实计算
YD7-7 | 材料 | 乙供 | C13010201 | 镀锌六角螺栓 综合 | kg | 8.609 | 8.8 | 0 | 0 | 计价 | 按实计算
YD7-7 | 材料 | 乙供 | C14010100 | 镀锌铁丝 | kg | 1.32 | 4.427 | 0 | 0 | 计价 | 按实计算
YD7-7 | 材料 | 乙供 | C16038101 | 铜接线端子 6mm²以下 | 个 | 68.2 | 1.143 | 0 | 0 | 计价 | 按实计算
YD7-7 | 材料 | 乙供 | C16038102 | 铜接线端子 10mm² | 个 | 8.8 | 1.96 | 0 | 0 | 计价 | 按实计算
YD7-7 | 材料 | 乙供 | C16038105 | 铜接线端子 35mm² | 个 | 93.5 | 4.9 | 0 | 0 | 计价 | 按实计算
YD7-7 | 材料 | 乙供 | C16038106 | 铜接线端子 50mm² | 个 | 5.5 | 6.7 | 0 | 0 | 计价 | 按实计算
YD7-7 | 材料 | 乙供 | C16038107 | 铜接线端子 70mm² | 个 | 5.5 | 9.315 | 0 | 0 | 计价 | 按实计算
YD7-7 | 材料 | 乙供 | C16100421 | 绝缘胶带 20mm×20m | 卷 | 0.88 | 1.57 | 0 | 0 | 计价 | 按实计算
YD7-7 | 材料 | 乙供 | C18030801 | 自黏性橡胶带 25mm×20m | 卷 | 0.557 | 6.897 | 0 | 0 | 计价 | 按实计算
YD7-7 | 材料 | 乙供 | C18050303 | 塑料软管 Φ6 | m | 88 | 0.645 | 0 | 0 | 计价 | 按实计算
YD7-7 | 材料 | 乙供 | C18050304 | 塑料软管 Φ8 | m | 70.4 | 0.738 | 0 | 0 | 计价 | 按实计算
YD7-7 | 材料 | 乙供 | C18050305 | 塑料软管 Φ10 | m | 70.4 | 1.024 | 0 | 0 | 计价 | 按实计算
YD7-7 | 材料 | 乙供 | C18050307 | 塑料软管 Φ14 | m | 24.64 | 1.251 | 0 | 0 | 计价 | 按实计算
YD7-7 | 材料 | 乙供 | C18050308 | 塑料软管 Φ16 | m | 5.28 | 1.539 | 0 | 0 | 计价 | 按实计算
YD7-7 | 材料 | 乙供 | C18050309 | 塑料软管 Φ20 | m | 5.28 | 2.009 | 0 | 0 | 计价 | 按实计算
YD7-7 | 材料 | 乙供 | C18050701 | 异型塑料管 Φ5 | m | 4.4 | 0.69 | 0 | 0 | 计价 | 按实计算
YD7-7 | 材料 | 乙供 | C18060101 | 塑料带 20mm×40m | 卷 | 0.792 | 2.113 | 0 | 0 | 计价 | 按实计算
YD7-7 | 材料 | 乙供 | C18070501 | 塑料护口 20 | 个 | 29 | 0.059 | 0 | 0 | 计价 | 按实计算
YD7-7 | 材料 | 乙供 | C18070503 | 塑料护口 32 | 个 | 8.8 | 0.088 | 0 | 0 | 计价 | 按实计算
YD7-7 | 材料 | 乙供 | C18070505 | 塑料护口 50 | 个 | 22 | 0.17 | 0 | 0 | 计价 | 按实计算
YD7-7 | 材料 | 乙供 | C18070508 | 塑料护口 100 | 个 | 1.76 | 0.936 | 0 | 0 | 计价 | 按实计算
YD7-7 | 材料 | 乙供 | C19031101 | 清洗剂 | kg | 9.68 | 2.41 | 0 | 0 | 计价 | 按实计算
YD7-7 | 材料 | 乙供 | C19020801 | 电力复合脂 | kg | 3.52 | 10.119 | 0 | 0 | 计价 | 按实计算
YD7-7 | 材料 | 乙供 | C19110101 | 氧气 | m³ | 1.76 | 4.71 | 0 | 0 | 计价 | 按实计算
YD7-7 | 材料 | 乙供 | C19110201 | 乙炔气 | m³ | 0.616 | 10.379 | 0 | 0 | 计价 | 按实计算
YD7-7 | 材料 | 乙供 | C20010101 | 防锈漆 | kg | 7.832 | 9.353 | 0 | 0 | 计价 | 按实计算
YD7-7 | 材料 | 乙供 | C20030101 | 普通调和漆 | kg | 10.443 | 11.223 | 0 | 0 | 计价 | 按实计算
YD7-7 | 材料 | 乙供 | C22030501 | 钢锯条 各种规格 | 根 | 4.4 | 1.308 | 0 | 0 | 计价 | 按实计算
YD7-7 | 材料 | 乙供 | C22040101 | 砂布 | 张 | 9.68 | 0.66 | 0 | 0 | 计价 | 按实计算
YD7-7 | 材料 | 乙供 | C22040404 | 白纱带 20mm×20m | 卷 | 1.32 | 4.318 | 0 | 0 | 计价 | 按实计算
YD7-7 | 材料 | 乙供 | C22040461 | 碎布 | kg | 1.144 | 3.489 | 0 | 0 | 计价 | 按实计算
YD7-7 | 机械 | 乙供 | J10-01-001 | 交流弧焊机 容量 21kVA | 台班 | 0.755 | 67 | 0 | 0 | 计价 | 按实计算
YD7-7 | 机械 | 乙供 | J10-01-038 | 逆变直流焊机 电流 400A以内 | 台班 | 1.782 | 78.16 | 0 | 0 | 计价 | 按实计算
YD7-7 | 机械 | 乙供 | J14-01-013 | 双臂电桥(实验室用) | 台班 | 0.557 | 199.15 | 0 | 0 | 计价 | 按实计算
YD7-7 | 机械 | 乙供 | J14-08-034 | 多功能交直流钳形测量仪 | 台班 | 1.113 | 221.82 | 0 | 0 | 计价 | 按实计算
YD7-7 | 机械 | 乙供 | J15-01-081 | 电动扳手(充电式起子机) | 台班 | 1.67 | 84.202 | 0 | 0 | 计价 | 按实计算
YD7-7 | 材料 | 乙供 | C99010102 | 其他材料费 | 元 | 25.7254 | 1 | 0 | 0 | 计价 | 按实计算
YD7-8 | 人工 | 乙供 | 9101108 | 安装普通工 | 工日 | 14.7534 | 70 | 0 | 0 | 计价 | 按实计算
YD7-8 | 人工 | 乙供 | 9101109 | 安装技术工 | 工日 | 36.9833 | 107 | 0 | 0 | 计价 | 按实计算
YD7-8 | 材料 | 乙供 | C12010200 | 电焊条 J507 综合 | kg | 5.28 | 5.52 | 0 | 0 | 计价 | 按实计算
YD7-8 | 材料 | 乙供 | C13010201 | 镀锌六角螺栓 综合 | kg | 9.847 | 8.8 | 0 | 0 | 计价 | 按实计算
YD7-8 | 材料 | 乙供 | C14010100 | 镀锌铁丝 | kg | 1.32 | 4.427 | 0 | 0 | 计价 | 按实计算
YD7-8 | 材料 | 乙供 | C16038101 | 铜接线端子 6mm²以下 | 个 | 91.3 | 1.143 | 0 | 0 | 计价 | 按实计算
YD7-8 | 材料 | 乙供 | C16038102 | 铜接线端子 10mm² | 个 | 8.8 | 1.96 | 0 | 0 | 计价 | 按实计算
YD7-8 | 材料 | 乙供 | C16038105 | 铜接线端子 35mm² | 个 | 134.2 | 4.9 | 0 | 0 | 计价 | 按实计算
YD7-8 | 材料 | 乙供 | C16038106 | 铜接线端子 50mm² | 个 | 5.5 | 6.7 | 0 | 0 | 计价 | 按实计算
YD7-8 | 材料 | 乙供 | C16038107 | 铜接线端子 70mm² | 个 | 5.5 | 9.315 | 0 | 0 | 计价 | 按实计算
YD7-8 | 材料 | 乙供 | C16100421 | 绝缘胶带 20mm×20m | 卷 | 0.88 | 1.57 | 0 | 0 | 计价 | 按实计算
YD7-8 | 材料 | 乙供 | C18030801 | 自黏性橡胶带 25mm×20m | 卷 | 0.678 | 6.897 | 0 | 0 | 计价 | 按实计算
YD7-8 | 材料 | 乙供 | C18050303 | 塑料软管 Φ6 | m | 101.2 | 0.645 | 0 | 0 | 计价 | 按实计算
YD7-8 | 材料 | 乙供 | C18050304 | 塑料软管 Φ8 | m | 101.2 | 0.738 | 0 | 0 | 计价 | 按实计算
YD7-8 | 材料 | 乙供 | C18050305 | 塑料软管 Φ10 | m | 101.2 | 1.024 | 0 | 0 | 计价 | 按实计算
YD7-8 | 材料 | 乙供 | C18050307 | 塑料软管 Φ14 | m | 60 | 1.251 | 0 | 0 | 计价 | 按实计算
YD7-8 | 材料 | 乙供 | C18050308 | 塑料软管 Φ16 | m | 5.28 | 1.539 | 0 | 0 | 计价 | 按实计算
YD7-8 | 材料 | 乙供 | C18050309 | 塑料软管 Φ20 | m | 5.28 | 2.009 | 0 | 0 | 计价 | 按实计算
YD7-8 | 材料 | 乙供 | C18050701 | 异型塑料管 Φ5 | m | 4.4 | 0.69 | 0 | 0 | 计价 | 按实计算
YD7-8 | 材料 | 乙供 | C18060101 | 塑料带 20mm×40m | 卷 | 0.88 | 2.113 | 0 | 0 | 计价 | 按实计算
YD7-8 | 材料 | 乙供 | C18070501 | 塑料护口 20 | 个 | 29 | 0.059 | 0 | 0 | 计价 | 按实计算
YD7-8 | 材料 | 乙供 | C18070503 | 塑料护口 32 | 个 | 12.32 | 0.088 | 0 | 0 | 计价 | 按实计算
YD7-8 | 材料 | 乙供 | C18070505 | 塑料护口 50 | 个 | 22 | 0.17 | 0 | 0 | 计价 | 按实计算
YD7-8 | 材料 | 乙供 | C18070508 | 塑料护口 100 | 个 | 1.76 | 0.936 | 0 | 0 | 计价 | 按实计算
YD7-8 | 材料 | 乙供 | C19031101 | 清洗剂 | kg | 11.44 | 2.41 | 0 | 0 | 计价 | 按实计算
YD7-8 | 材料 | 乙供 | C19020801 | 电力复合脂 | kg | 3.52 | 10.119 | 0 | 0 | 计价 | 按实计算
YD7-8 | 材料 | 乙供 | C19110101 | 氧气 | m³ | 1.76 | 4.71 | 0 | 0 | 计价 | 按实计算
YD7-8 | 材料 | 乙供 | C19110201 | 乙炔气 | m³ | 0.616 | 10.379 | 0 | 0 | 计价 | 按实计算
YD7-8 | 材料 | 乙供 | C20010101 | 防锈漆 | kg | 8.272 | 9.353 | 0 | 0 | 计价 | 按实计算
YD7-8 | 材料 | 乙供 | C20030101 | 普通调和漆 | kg | 11.029 | 11.223 | 0 | 0 | 计价 | 按实计算
YD7-8 | 材料 | 乙供 | C22030501 | 钢锯条 各种规格 | 根 | 4.4 | 1.308 | 0 | 0 | 计价 | 按实计算
YD7-8 | 材料 | 乙供 | C22040101 | 砂布 | 张 | 9.68 | 0.66 | 0 | 0 | 计价 | 按实计算
YD7-8 | 材料 | 乙供 | C22040404 | 白纱带 20mm×20m | 卷 | 1.32 | 4.318 | 0 | 0 | 计价 | 按实计算
YD7-8 | 材料 | 乙供 | C22040461 | 碎布 | kg | 1.144 | 3.489 | 0 | 0 | 计价 | 按实计算
YD7-8 | 机械 | 乙供 | J10-01-001 | 交流弧焊机 容量 21kVA | 台班 | 0.755 | 67 | 0 | 0 | 计价 | 按实计算
YD7-8 | 机械 | 乙供 | J10-01-038 | 逆变直流焊机 电流 400A以内 | 台班 | 1.98 | 78.16 | 0 | 0 | 计价 | 按实计算
YD7-8 | 机械 | 乙供 | J14-01-013 | 双臂电桥(实验室用) | 台班 | 0.678 | 199.15 | 0 | 0 | 计价 | 按实计算
YD7-8 | 机械 | 乙供 | J14-08-034 | 多功能交直流钳形测量仪 | 台班 | 1.356 | 221.82 | 0 | 0 | 计价 | 按实计算
YD7-8 | 机械 | 乙供 | J15-01-081 | 电动扳手(充电式起子机) | 台班 | 2.034 | 84.202 | 0 | 0 | 计价 | 按实计算
YD7-8 | 材料 | 乙供 | C99010102 | 其他材料费 | 元 | 32.9256 | 1 | 0 | 0 | 计价 | 按实计算
YD7-9 | 人工 | 乙供 | 9101108 | 安装普通工 | 工日 | 16.2274 | 70 | 0 | 0 | 计价 | 按实计算
YD7-9 | 人工 | 乙供 | 9101109 | 安装技术工 | 工日 | 40.3605 | 107 | 0 | 0 | 计价 | 按实计算
YD7-9 | 材料 | 乙供 | C12010200 | 电焊条 J507 综合 | kg | 5.28 | 5.52 | 0 | 0 | 计价 | 按实计算
YD7-9 | 材料 | 乙供 | C13010201 | 镀锌六角螺栓 综合 | kg | 9.847 | 8.8 | 0 | 0 | 计价 | 按实计算
YD7-9 | 材料 | 乙供 | C14010100 | 镀锌铁丝 | kg | 1.32 | 4.427 | 0 | 0 | 计价 | 按实计算
YD7-9 | 材料 | 乙供 | C16038101 | 铜接线端子 6mm²以下 | 个 | 91.3 | 1.143 | 0 | 0 | 计价 | 按实计算
YD7-9 | 材料 | 乙供 | C16038102 | 铜接线端子 10mm² | 个 | 8.8 | 1.96 | 0 | 0 | 计价 | 按实计算
YD7-9 | 材料 | 乙供 | C16038105 | 铜接线端子 35mm² | 个 | 134.2 | 4.9 | 0 | 0 | 计价 | 按实计算
YD7-9 | 材料 | 乙供 | C16038106 | 铜接线端子 50mm² | 个 | 5.5 | 6.7 | 0 | 0 | 计价 | 按实计算
YD7-9 | 材料 | 乙供 | C16038107 | 铜接线端子 70mm² | 个 | 5.5 | 9.315 | 0 | 0 | 计价 | 按实计算
YD7-9 | 材料 | 乙供 | C16100421 | 绝缘胶带 20mm×20m | 卷 | 0.88 | 1.57 | 0 | 0 | 计价 | 按实计算
YD7-9 | 材料 | 乙供 | C18030801 | 自黏性橡胶带 25mm×20m | 卷 | 0.719 | 6.897 | 0 | 0 | 计价 | 按实计算
YD7-9 | 材料 | 乙供 | C18050303 | 塑料软管 Φ6 | m | 101.2 | 0.645 | 0 | 0 | 计价 | 按实计算
YD7-9 | 材料 | 乙供 | C18050304 | 塑料软管 Φ8 | m | 101.2 | 0.738 | 0 | 0 | 计价 | 按实计算
YD7-9 | 材料 | 乙供 | C18050305 | 塑料软管 Φ10 | m | 101.2 | 1.024 | 0 | 0 | 计价 | 按实计算
YD7-9 | 材料 | 乙供 | C18050307 | 塑料软管 Φ14 | m | 92.4 | 1.251 | 0 | 0 | 计价 | 按实计算
YD7-9 | 材料 | 乙供 | C18050308 | 塑料软管 Φ16 | m | 5.28 | 1.539 | 0 | 0 | 计价 | 按实计算
YD7-9 | 材料 | 乙供 | C18050309 | 塑料软管 Φ20 | m | 5.28 | 2.009 | 0 | 0 | 计价 | 按实计算
YD7-9 | 材料 | 乙供 | C18050701 | 异型塑料管 Φ5 | m | 4.4 | 0.69 | 0 | 0 | 计价 | 按实计算
YD7-9 | 材料 | 乙供 | C18060101 | 塑料带 20mm×40m | 卷 | 0.968 | 2.113 | 0 | 0 | 计价 | 按实计算
YD7-9 | 材料 | 乙供 | C18070501 | 塑料护口 20 | 个 | 29 | 0.059 | 0 | 0 | 计价 | 按实计算
YD7-9 | 材料 | 乙供 | C18070503 | 塑料护口 32 | 个 | 12.32 | 0.088 | 0 | 0 | 计价 | 按实计算
YD7-9 | 材料 | 乙供 | C18070505 | 塑料护口 50 | 个 | 24.64 | 0.17 | 0 | 0 | 计价 | 按实计算
YD7-9 | 材料 | 乙供 | C18070508 | 塑料护口 100 | 个 | 1.76 | 0.936 | 0 | 0 | 计价 | 按实计算
YD7-9 | 材料 | 乙供 | C19031101 | 清洗剂 | kg | 13.2 | 2.41 | 0 | 0 | 计价 | 按实计算
YD7-9 | 材料 | 乙供 | C19020801 | 电力复合脂 | kg | 3.608 | 10.119 | 0 | 0 | 计价 | 按实计算
YD7-9 | 材料 | 乙供 | C19110101 | 氧气 | m³ | 1.76 | 4.71 | 0 | 0 | 计价 | 按实计算
YD7-9 | 材料 | 乙供 | C19110201 | 乙炔气 | m³ | 0.616 | 10.379 | 0 | 0 | 计价 | 按实计算
YD7-9 | 材料 | 乙供 | C20010101 | 防锈漆 | kg | 8.8 | 9.353 | 0 | 0 | 计价 | 按实计算
YD7-9 | 材料 | 乙供 | C20030101 | 普通调和漆 | kg | 11.733 | 11.223 | 0 | 0 | 计价 | 按实计算
YD7-9 | 材料 | 乙供 | C22030501 | 钢锯条 各种规格 | 根 | 4.4 | 1.308 | 0 | 0 | 计价 | 按实计算
YD7-9 | 材料 | 乙供 | C22040101 | 砂布 | 张 | 9.68 | 0.66 | 0 | 0 | 计价 | 按实计算
YD7-9 | 材料 | 乙供 | C22040404 | 白纱带 20mm×20m | 卷 | 1.32 | 4.318 | 0 | 0 | 计价 | 按实计算
YD7-9 | 材料 | 乙供 | C22040461 | 碎布 | kg | 1.32 | 3.489 | 0 | 0 | 计价 | 按实计算
YD7-9 | 机械 | 乙供 | J10-01-001 | 交流弧焊机 容量 21kVA | 台班 | 0.755 | 67 | 0 | 0 | 计价 | 按实计算
YD7-9 | 机械 | 乙供 | J10-01-038 | 逆变直流焊机 电流 400A以内 | 台班 | 1.98 | 78.16 | 0 | 0 | 计价 | 按实计算
YD7-9 | 机械 | 乙供 | J14-01-013 | 双臂电桥(实验室用) | 台班 | 0.719 | 199.15 | 0 | 0 | 计价 | 按实计算
YD7-9 | 机械 | 乙供 | J14-08-034 | 多功能交直流钳形测量仪 | 台班 | 1.437 | 221.82 | 0 | 0 | 计价 | 按实计算
YD7-9 | 机械 | 乙供 | J15-01-081 | 电动扳手(充电式起子机) | 台班 | 2.156 | 84.202 | 0 | 0 | 计价 | 按实计算
YD7-9 | 材料 | 乙供 | C99010102 | 其他材料费 | 元 | 34.1263 | 1 | 0 | 0 | 计价 | 按实计算
YD7-10 | 人工 | 乙供 | 9101108 | 安装普通工 | 工日 | 2.0837 | 70 | 0 | 0 | 计价 | 按实计算
YD7-10 | 人工 | 乙供 | 9101109 | 安装技术工 | 工日 | 10.2188 | 107 | 0 | 0 | 计价 | 按实计算
YD7-10 | 材料 | 乙供 | C01020712 | 圆钢 Φ10以下 | kg | 4.224 | 3.959 | 0 | 0 | 计价 | 按实计算
YD7-10 | 材料 | 乙供 | C01040101 | 钢丝绳 Φ8以下 | kg | 8.716 | 5.97 | 0 | 0 | 计价 | 按实计算
YD7-10 | 材料 | 乙供 | C12010200 | 电焊条 J507 综合 | kg | 1.408 | 5.52 | 0 | 0 | 计价 | 按实计算
YD7-10 | 材料 | 乙供 | C13010201 | 镀锌六角螺栓 综合 | kg | 0.465 | 8.8 | 0 | 0 | 计价 | 按实计算
YD7-10 | 材料 | 乙供 | C16100421 | 绝缘胶带 20mm×20m | 卷 | 0.88 | 1.57 | 0 | 0 | 计价 | 按实计算
YD7-10 | 材料 | 乙供 | C16100451 | 绝缘胶带 20mm×40m | 卷 | 0.44 | 3.507 | 0 | 0 | 计价 | 按实计算
YD7-10 | 材料 | 乙供 | C16110701 | 钢索用拉紧装置 | 套 | 1.1 | 23.463 | 0 | 0 | 计价 | 按实计算
YD7-10 | 材料 | 乙供 | C18030801 | 自黏性橡胶带 25mm×20m | 卷 | 0.243 | 6.897 | 0 | 0 | 计价 | 按实计算
YD7-10 | 材料 | 乙供 | C18050303 | 塑料软管 Φ6 | m | 8.8 | 0.645 | 0 | 0 | 计价 | 按实计算
YD7-10 | 材料 | 乙供 | C18060101 | 塑料带 20mm×40m | 卷 | 0.326 | 2.113 | 0 | 0 | 计价 | 按实计算
YD7-10 | 材料 | 乙供 | C16038103 | 铜接线端子 16mm² | 个 | 6 | 3.017 | 0 | 0 | 计价 | 按实计算
YD7-10 | 材料 | 乙供 | C19031101 | 清洗剂 | kg | 0.88 | 2.41 | 0 | 0 | 计价 | 按实计算
YD7-10 | 材料 | 乙供 | C19020801 | 电力复合脂 | kg | 0.264 | 10.119 | 0 | 0 | 计价 | 按实计算
YD7-10 | 材料 | 乙供 | C22030501 | 钢锯条 各种规格 | 根 | 1.76 | 1.308 | 0 | 0 | 计价 | 按实计算
YD7-10 | 材料 | 乙供 | C22040101 | 砂布 | 张 | 1.76 | 0.66 | 0 | 0 | 计价 | 按实计算
YD7-10 | 材料 | 乙供 | C22040404 | 白纱带 20mm×20m | 卷 | 0.88 | 4.318 | 0 | 0 | 计价 | 按实计算
YD7-10 | 材料 | 乙供 | C22040461 | 碎布 | kg | 0.44 | 3.489 | 0 | 0 | 计价 | 按实计算
YD7-10 | 机械 | 乙供 | J10-01-001 | 交流弧焊机 容量 21kVA | 台班 | 0.201 | 67 | 0 | 0 | 计价 | 按实计算
YD7-10 | 机械 | 乙供 | J10-01-038 | 逆变直流焊机 电流 400A以内 | 台班 | 0.396 | 78.16 | 0 | 0 | 计价 | 按实计算
YD7-10 | 机械 | 乙供 | J14-01-013 | 双臂电桥(实验室用) | 台班 | 0.536 | 199.15 | 0 | 0 | 计价 | 按实计算
YD7-10 | 机械 | 乙供 | J14-08-034 | 多功能交直流钳形测量仪 | 台班 | 0.536 | 221.82 | 0 | 0 | 计价 | 按实计算
YD7-10 | 机械 | 乙供 | J15-01-081 | 电动扳手(充电式起子机) | 台班 | 0.536 | 84.202 | 0 | 0 | 计价 | 按实计算
YD7-10 | 机械 | 乙供 | J14-08-287 | 绝缘电阻测试仪 2500~10000V 2mA以上 | 台班 | 0.536 | 239.73 | 0 | 0 | 计价 | 按实计算
YD7-10 | 机械 | 乙供 | J14-05-002 | 继电保护试验装置 | 台班 | 0.536 | 170.97 | 0 | 0 | 计价 | 按实计算
YD7-10 | 材料 | 乙供 | C99010102 | 其他材料费 | 元 | 2.9818 | 1 | 0 | 0 | 计价 | 按实计算
YD7-11 | 人工 | 乙供 | 9101108 | 安装普通工 | 工日 | 3.1892 | 70 | 0 | 0 | 计价 | 按实计算
YD7-11 | 人工 | 乙供 | 9101109 | 安装技术工 | 工日 | 12.7957 | 107 | 0 | 0 | 计价 | 按实计算
YD7-11 | 材料 | 乙供 | C01020712 | 圆钢 Φ10以下 | kg | 4.224 | 3.959 | 0 | 0 | 计价 | 按实计算
YD7-11 | 材料 | 乙供 | C01040101 | 钢丝绳 Φ8以下 | kg | 8.716 | 5.97 | 0 | 0 | 计价 | 按实计算
YD7-11 | 材料 | 乙供 | C12010200 | 电焊条 J507 综合 | kg | 1.936 | 5.52 | 0 | 0 | 计价 | 按实计算
YD7-11 | 材料 | 乙供 | C13010201 | 镀锌六角螺栓 综合 | kg | 0.929 | 8.8 | 0 | 0 | 计价 | 按实计算
YD7-11 | 材料 | 乙供 | C16100421 | 绝缘胶带 20mm×20m | 卷 | 0.88 | 1.57 | 0 | 0 | 计价 | 按实计算
YD7-11 | 材料 | 乙供 | C16100451 | 绝缘胶带 20mm×40m | 卷 | 2.2 | 3.507 | 0 | 0 | 计价 | 按实计算
YD7-11 | 材料 | 乙供 | C16110701 | 钢索用拉紧装置 | 套 | 1.1 | 23.463 | 0 | 0 | 计价 | 按实计算
YD7-11 | 材料 | 乙供 | C18030801 | 自黏性橡胶带 25mm×20m | 卷 | 0.354 | 6.897 | 0 | 0 | 计价 | 按实计算
YD7-11 | 材料 | 乙供 | C18050303 | 塑料软管 Φ6 | m | 8.8 | 0.645 | 0 | 0 | 计价 | 按实计算
YD7-11 | 材料 | 乙供 | C18060101 | 塑料带 20mm×40m | 卷 | 0.326 | 2.113 | 0 | 0 | 计价 | 按实计算
YD7-11 | 材料 | 乙供 | C16038103 | 铜接线端子 16mm² | 个 | 6 | 3.017 | 0 | 0 | 计价 | 按实计算
YD7-11 | 材料 | 乙供 | C19031101 | 清洗剂 | kg | 0.88 | 2.41 | 0 | 0 | 计价 | 按实计算
YD7-11 | 材料 | 乙供 | C19020801 | 电力复合脂 | kg | 0.264 | 10.119 | 0 | 0 | 计价 | 按实计算
YD7-11 | 材料 | 乙供 | C22030501 | 钢锯条 各种规格 | 根 | 2.64 | 1.308 | 0 | 0 | 计价 | 按实计算
YD7-11 | 材料 | 乙供 | C22040101 | 砂布 | 张 | 1.76 | 0.66 | 0 | 0 | 计价 | 按实计算
YD7-11 | 材料 | 乙供 | C22040404 | 白纱带 20mm×20m | 卷 | 0.88 | 4.318 | 0 | 0 | 计价 | 按实计算
YD7-11 | 材料 | 乙供 | C22040461 | 碎布 | kg | 0.44 | 3.489 | 0 | 0 | 计价 | 按实计算
YD7-11 | 机械 | 乙供 | J10-01-001 | 交流弧焊机 容量 21kVA | 台班 | 0.277 | 67 | 0 | 0 | 计价 | 按实计算
YD7-11 | 机械 | 乙供 | J10-01-038 | 逆变直流焊机 电流 400A以内 | 台班 | 0.634 | 78.16 | 0 | 0 | 计价 | 按实计算
YD7-11 | 机械 | 乙供 | J14-01-013 | 双臂电桥(实验室用) | 台班 | 0.708 | 199.15 | 0 | 0 | 计价 | 按实计算
YD7-11 | 机械 | 乙供 | J14-08-034 | 多功能交直流钳形测量仪 | 台班 | 0.708 | 221.82 | 0 | 0 | 计价 | 按实计算
YD7-11 | 机械 | 乙供 | J15-01-081 | 电动扳手(充电式起子机) | 台班 | 0.708 | 84.202 | 0 | 0 | 计价 | 按实计算
YD7-11 | 机械 | 乙供 | J14-08-287 | 绝缘电阻测试仪 2500~10000V 2mA以上 | 台班 | 0.708 | 239.73 | 0 | 0 | 计价 | 按实计算
YD7-11 | 机械 | 乙供 | J14-05-002 | 继电保护试验装置 | 台班 | 0.708 | 170.97 | 0 | 0 | 计价 | 按实计算
YD7-11 | 材料 | 乙供 | C99010102 | 其他材料费 | 元 | 3.2835 | 1 | 0 | 0 | 计价 | 按实计算
YD7-12 | 人工 | 乙供 | 9101108 | 安装普通工 | 工日 | 2.613 | 70 | 0 | 0 | 计价 | 按实计算
YD7-12 | 人工 | 乙供 | 9101109 | 安装技术工 | 工日 | 11.4624 | 107 | 0 | 0 | 计价 | 按实计算
YD7-12 | 材料 | 乙供 | C01020712 | 圆钢 Φ10以下 | kg | 4.224 | 3.959 | 0 | 0 | 计价 | 按实计算
YD7-12 | 材料 | 乙供 | C01040101 | 钢丝绳 Φ8以下 | kg | 8.716 | 5.97 | 0 | 0 | 计价 | 按实计算
YD7-12 | 材料 | 乙供 | C12010200 | 电焊条 J507 综合 | kg | 1.408 | 5.52 | 0 | 0 | 计价 | 按实计算
YD7-12 | 材料 | 乙供 | C13010201 | 镀锌六角螺栓 综合 | kg | 0.465 | 8.8 | 0 | 0 | 计价 | 按实计算
YD7-12 | 材料 | 乙供 | C16100421 | 绝缘胶带 20mm×20m | 卷 | 0.88 | 1.57 | 0 | 0 | 计价 | 按实计算
YD7-12 | 材料 | 乙供 | C16100451 | 绝缘胶带 20mm×40m | 卷 | 0.44 | 3.507 | 0 | 0 | 计价 | 按实计算
YD7-12 | 材料 | 乙供 | C16110701 | 钢索用拉紧装置 | 套 | 1.1 | 23.463 | 0 | 0 | 计价 | 按实计算
YD7-12 | 材料 | 乙供 | C18030801 | 自黏性橡胶带 25mm×20m | 卷 | 0.294 | 6.897 | 0 | 0 | 计价 | 按实计算
YD7-12 | 材料 | 乙供 | C18050303 | 塑料软管 Φ6 | m | 8.8 | 0.645 | 0 | 0 | 计价 | 按实计算
YD7-12 | 材料 | 乙供 | C18060101 | 塑料带 20mm×40m | 卷 | 0.352 | 2.113 | 0 | 0 | 计价 | 按实计算
YD7-12 | 材料 | 乙供 | C16038103 | 铜接线端子 16mm² | 个 | 6 | 3.017 | 0 | 0 | 计价 | 按实计算
YD7-12 | 材料 | 乙供 | C19031101 | 清洗剂 | kg | 1.056 | 2.41 | 0 | 0 | 计价 | 按实计算
YD7-12 | 材料 | 乙供 | C19020801 | 电力复合脂 | kg | 0.352 | 10.119 | 0 | 0 | 计价 | 按实计算
YD7-12 | 材料 | 乙供 | C22030501 | 钢锯条 各种规格 | 根 | 1.76 | 1.308 | 0 | 0 | 计价 | 按实计算
YD7-12 | 材料 | 乙供 | C22040101 | 砂布 | 张 | 1.76 | 0.66 | 0 | 0 | 计价 | 按实计算
YD7-12 | 材料 | 乙供 | C22040404 | 白纱带 20mm×20m | 卷 | 0.88 | 4.318 | 0 | 0 | 计价 | 按实计算
YD7-12 | 材料 | 乙供 | C22040461 | 碎布 | kg | 0.44 | 3.489 | 0 | 0 | 计价 | 按实计算
YD7-12 | 机械 | 乙供 | J10-01-001 | 交流弧焊机 容量 21kVA | 台班 | 0.201 | 67 | 0 | 0 | 计价 | 按实计算
YD7-12 | 机械 | 乙供 | J10-01-038 | 逆变直流焊机 电流 400A以内 | 台班 | 0.396 | 78.16 | 0 | 0 | 计价 | 按实计算
YD7-12 | 机械 | 乙供 | J14-01-013 | 双臂电桥(实验室用) | 台班 | 0.587 | 199.15 | 0 | 0 | 计价 | 按实计算
YD7-12 | 机械 | 乙供 | J14-08-034 | 多功能交直流钳形测量仪 | 台班 | 0.587 | 221.82 | 0 | 0 | 计价 | 按实计算
YD7-12 | 机械 | 乙供 | J15-01-081 | 电动扳手(充电式起子机) | 台班 | 0.587 | 84.202 | 0 | 0 | 计价 | 按实计算
YD7-12 | 机械 | 乙供 | J14-08-287 | 绝缘电阻测试仪 2500~10000V 2mA以上 | 台班 | 0.587 | 239.73 | 0 | 0 | 计价 | 按实计算
YD7-12 | 机械 | 乙供 | J14-05-002 | 继电保护试验装置 | 台班 | 0.587 | 170.97 | 0 | 0 | 计价 | 按实计算
YD7-12 | 材料 | 乙供 | C99010102 | 其他材料费 | 元 | 3.0162 | 1 | 0 | 0 | 计价 | 按实计算
YD7-13 | 人工 | 乙供 | 9101108 | 安装普通工 | 工日 | 3.4773 | 70 | 0 | 0 | 计价 | 按实计算
YD7-13 | 人工 | 乙供 | 9101109 | 安装技术工 | 工日 | 13.4764 | 107 | 0 | 0 | 计价 | 按实计算
YD7-13 | 材料 | 乙供 | C01020712 | 圆钢 Φ10以下 | kg | 4.224 | 3.959 | 0 | 0 | 计价 | 按实计算
YD7-13 | 材料 | 乙供 | C01040101 | 钢丝绳 Φ8以下 | kg | 8.716 | 5.97 | 0 | 0 | 计价 | 按实计算
YD7-13 | 材料 | 乙供 | C12010200 | 电焊条 J507 综合 | kg | 1.936 | 5.52 | 0 | 0 | 计价 | 按实计算
YD7-13 | 材料 | 乙供 | C13010201 | 镀锌六角螺栓 综合 | kg | 0.929 | 8.8 | 0 | 0 | 计价 | 按实计算
YD7-13 | 材料 | 乙供 | C16100421 | 绝缘胶带 20mm×20m | 卷 | 0.88 | 1.57 | 0 | 0 | 计价 | 按实计算
YD7-13 | 材料 | 乙供 | C16100451 | 绝缘胶带 20mm×40m | 卷 | 2.2 | 3.507 | 0 | 0 | 计价 | 按实计算
YD7-13 | 材料 | 乙供 | C16110701 | 钢索用拉紧装置 | 套 | 1.1 | 23.463 | 0 | 0 | 计价 | 按实计算
YD7-13 | 材料 | 乙供 | C18030801 | 自黏性橡胶带 25mm×20m | 卷 | 0.374 | 6.897 | 0 | 0 | 计价 | 按实计算
YD7-13 | 材料 | 乙供 | C18050303 | 塑料软管 Φ6 | m | 8.8 | 0.645 | 0 | 0 | 计价 | 按实计算
YD7-13 | 材料 | 乙供 | C18060101 | 塑料带 20mm×40m | 卷 | 0.352 | 2.113 | 0 | 0 | 计价 | 按实计算
YD7-13 | 材料 | 乙供 | C16038103 | 铜接线端子 16mm² | 个 | 6 | 3.017 | 0 | 0 | 计价 | 按实计算
YD7-13 | 材料 | 乙供 | C19031101 | 清洗剂 | kg | 1.056 | 2.41 | 0 | 0 | 计价 | 按实计算
YD7-13 | 材料 | 乙供 | C19020801 | 电力复合脂 | kg | 0.352 | 10.119 | 0 | 0 | 计价 | 按实计算
YD7-13 | 材料 | 乙供 | C22030501 | 钢锯条 各种规格 | 根 | 2.64 | 1.308 | 0 | 0 | 计价 | 按实计算
YD7-13 | 材料 | 乙供 | C22040101 | 砂布 | 张 | 1.76 | 0.66 | 0 | 0 | 计价 | 按实计算
YD7-13 | 材料 | 乙供 | C22040404 | 白纱带 20mm×20m | 卷 | 0.88 | 4.318 | 0 | 0 | 计价 | 按实计算
YD7-13 | 材料 | 乙供 | C22040461 | 碎布 | kg | 0.44 | 3.489 | 0 | 0 | 计价 | 按实计算
YD7-13 | 机械 | 乙供 | J10-01-001 | 交流弧焊机 容量 21kVA | 台班 | 0.277 | 67 | 0 | 0 | 计价 | 按实计算
YD7-13 | 机械 | 乙供 | J10-01-038 | 逆变直流焊机 电流 400A以内 | 台班 | 0.634 | 78.16 | 0 | 0 | 计价 | 按实计算
YD7-13 | 机械 | 乙供 | J14-01-013 | 双臂电桥(实验室用) | 台班 | 0.749 | 199.15 | 0 | 0 | 计价 | 按实计算
YD7-13 | 机械 | 乙供 | J14-08-034 | 多功能交直流钳形测量仪 | 台班 | 0.749 | 221.82 | 0 | 0 | 计价 | 按实计算
YD7-13 | 机械 | 乙供 | J15-01-081 | 电动扳手(充电式起子机) | 台班 | 0.749 | 84.202 | 0 | 0 | 计价 | 按实计算
YD7-13 | 机械 | 乙供 | J14-08-287 | 绝缘电阻测试仪 2500~10000V 2mA以上 | 台班 | 0.749 | 239.73 | 0 | 0 | 计价 | 按实计算
YD7-13 | 机械 | 乙供 | J14-05-002 | 继电保护试验装置 | 台班 | 0.749 | 170.97 | 0 | 0 | 计价 | 按实计算
YD7-13 | 材料 | 乙供 | C99010102 | 其他材料费 | 元 | 3.3137 | 1 | 0 | 0 | 计价 | 按实计算
YD7-14 | 人工 | 乙供 | 9101108 | 安装普通工 | 工日 | 3.4907 | 70 | 0 | 0 | 计价 | 按实计算
YD7-14 | 人工 | 乙供 | 9101109 | 安装技术工 | 工日 | 13.5092 | 107 | 0 | 0 | 计价 | 按实计算
YD7-14 | 材料 | 乙供 | C01020712 | 圆钢 Φ10以下 | kg | 4.224 | 3.959 | 0 | 0 | 计价 | 按实计算
YD7-14 | 材料 | 乙供 | C01040101 | 钢丝绳 Φ8以下 | kg | 8.716 | 5.97 | 0 | 0 | 计价 | 按实计算
YD7-14 | 材料 | 乙供 | C12010200 | 电焊条 J507 综合 | kg | 1.408 | 5.52 | 0 | 0 | 计价 | 按实计算
YD7-14 | 材料 | 乙供 | C13010201 | 镀锌六角螺栓 综合 | kg | 0.465 | 8.8 | 0 | 0 | 计价 | 按实计算
YD7-14 | 材料 | 乙供 | C16100421 | 绝缘胶带 20mm×20m | 卷 | 0.88 | 1.57 | 0 | 0 | 计价 | 按实计算
YD7-14 | 材料 | 乙供 | C16100451 | 绝缘胶带 20mm×40m | 卷 | 0.44 | 3.507 | 0 | 0 | 计价 | 按实计算
YD7-14 | 材料 | 乙供 | C16110701 | 钢索用拉紧装置 | 套 | 1.1 | 23.463 | 0 | 0 | 计价 | 按实计算
YD7-14 | 材料 | 乙供 | C18030801 | 自黏性橡胶带 25mm×20m | 卷 | 0.374 | 6.897 | 0 | 0 | 计价 | 按实计算
YD7-14 | 材料 | 乙供 | C18050303 | 塑料软管 Φ6 | m | 8.8 | 0.645 | 0 | 0 | 计价 | 按实计算
YD7-14 | 材料 | 乙供 | C18060101 | 塑料带 20mm×40m | 卷 | 0.396 | 2.113 | 0 | 0 | 计价 | 按实计算
YD7-14 | 材料 | 乙供 | C16038103 | 铜接线端子 16mm² | 个 | 6 | 3.017 | 0 | 0 | 计价 | 按实计算
YD7-14 | 材料 | 乙供 | C19031101 | 清洗剂 | kg | 1.32 | 2.41 | 0 | 0 | 计价 | 按实计算
YD7-14 | 材料 | 乙供 | C19020801 | 电力复合脂 | kg | 0.396 | 10.119 | 0 | 0 | 计价 | 按实计算
YD7-14 | 材料 | 乙供 | C22030501 | 钢锯条 各种规格 | 根 | 2.64 | 1.308 | 0 | 0 | 计价 | 按实计算
YD7-14 | 材料 | 乙供 | C22040101 | 砂布 | 张 | 1.76 | 0.66 | 0 | 0 | 计价 | 按实计算
YD7-14 | 材料 | 乙供 | C22040404 | 白纱带 20mm×20m | 卷 | 0.88 | 4.318 | 0 | 0 | 计价 | 按实计算
YD7-14 | 材料 | 乙供 | C22040461 | 碎布 | kg | 0.44 | 3.489 | 0 | 0 | 计价 | 按实计算
YD7-14 | 机械 | 乙供 | J10-01-001 | 交流弧焊机 容量 21kVA | 台班 | 0.201 | 67 | 0 | 0 | 计价 | 按实计算
YD7-14 | 机械 | 乙供 | J10-01-038 | 逆变直流焊机 电流 400A以内 | 台班 | 0.634 | 78.16 | 0 | 0 | 计价 | 按实计算
YD7-14 | 机械 | 乙供 | J14-01-013 | 双臂电桥(实验室用) | 台班 | 0.749 | 199.15 | 0 | 0 | 计价 | 按实计算
YD7-14 | 机械 | 乙供 | J14-08-034 | 多功能交直流钳形测量仪 | 台班 | 0.749 | 221.82 | 0 | 0 | 计价 | 按实计算
YD7-14 | 机械 | 乙供 | J15-01-081 | 电动扳手(充电式起子机) | 台班 | 0.749 | 84.202 | 0 | 0 | 计价 | 按实计算
YD7-14 | 机械 | 乙供 | J14-08-287 | 绝缘电阻测试仪 2500~10000V 2mA以上 | 台班 | 0.749 | 239.73 | 0 | 0 | 计价 | 按实计算
YD7-14 | 机械 | 乙供 | J14-05-002 | 继电保护试验装置 | 台班 | 0.749 | 170.97 | 0 | 0 | 计价 | 按实计算
YD7-14 | 材料 | 乙供 | C99010102 | 其他材料费 | 元 | 3.0738 | 1 | 0 | 0 | 计价 | 按实计算
YD7-15 | 人工 | 乙供 | 9101108 | 安装普通工 | 工日 | 4.5895 | 70 | 0 | 0 | 计价 | 按实计算
YD7-15 | 人工 | 乙供 | 9101109 | 安装技术工 | 工日 | 16.076 | 107 | 0 | 0 | 计价 | 按实计算
YD7-15 | 材料 | 乙供 | C01020712 | 圆钢 Φ10以下 | kg | 4.224 | 3.959 | 0 | 0 | 计价 | 按实计算
YD7-15 | 材料 | 乙供 | C01040101 | 钢丝绳 Φ8以下 | kg | 8.716 | 5.97 | 0 | 0 | 计价 | 按实计算
YD7-15 | 材料 | 乙供 | C12010200 | 电焊条 J507 综合 | kg | 1.936 | 5.52 | 0 | 0 | 计价 | 按实计算
YD7-15 | 材料 | 乙供 | C13010201 | 镀锌六角螺栓 综合 | kg | 0.929 | 8.8 | 0 | 0 | 计价 | 按实计算
YD7-15 | 材料 | 乙供 | C16100421 | 绝缘胶带 20mm×20m | 卷 | 0.88 | 1.57 | 0 | 0 | 计价 | 按实计算
YD7-15 | 材料 | 乙供 | C16100451 | 绝缘胶带 20mm×40m | 卷 | 2.2 | 3.507 | 0 | 0 | 计价 | 按实计算
YD7-15 | 材料 | 乙供 | C16110701 | 钢索用拉紧装置 | 套 | 1.1 | 23.463 | 0 | 0 | 计价 | 按实计算
YD7-15 | 材料 | 乙供 | C18030801 | 自黏性橡胶带 25mm×20m | 卷 | 0.476 | 6.897 | 0 | 0 | 计价 | 按实计算
YD7-15 | 材料 | 乙供 | C18050303 | 塑料软管 Φ6 | m | 8.8 | 0.645 | 0 | 0 | 计价 | 按实计算
YD7-15 | 材料 | 乙供 | C18060101 | 塑料带 20mm×40m | 卷 | 0.396 | 2.113 | 0 | 0 | 计价 | 按实计算
YD7-15 | 材料 | 乙供 | C16038103 | 铜接线端子 16mm² | 个 | 6 | 3.017 | 0 | 0 | 计价 | 按实计算
YD7-15 | 材料 | 乙供 | C19031101 | 清洗剂 | kg | 1.32 | 2.41 | 0 | 0 | 计价 | 按实计算
YD7-15 | 材料 | 乙供 | C19020801 | 电力复合脂 | kg | 0.396 | 10.119 | 0 | 0 | 计价 | 按实计算
YD7-15 | 材料 | 乙供 | C22030501 | 钢锯条 各种规格 | 根 | 2.64 | 1.308 | 0 | 0 | 计价 | 按实计算
YD7-15 | 材料 | 乙供 | C22040101 | 砂布 | 张 | 1.76 | 0.66 | 0 | 0 | 计价 | 按实计算
YD7-15 | 材料 | 乙供 | C22040404 | 白纱带 20mm×20m | 卷 | 0.88 | 4.318 | 0 | 0 | 计价 | 按实计算
YD7-15 | 材料 | 乙供 | C22040461 | 碎布 | kg | 0.44 | 3.489 | 0 | 0 | 计价 | 按实计算
YD7-15 | 机械 | 乙供 | J10-01-001 | 交流弧焊机 容量 21kVA | 台班 | 0.277 | 67 | 0 | 0 | 计价 | 按实计算
YD7-15 | 机械 | 乙供 | J10-01-038 | 逆变直流焊机 电流 400A以内 | 台班 | 0.634 | 78.16 | 0 | 0 | 计价 | 按实计算
YD7-15 | 机械 | 乙供 | J14-01-013 | 双臂电桥(实验室用) | 台班 | 0.951 | 199.15 | 0 | 0 | 计价 | 按实计算
YD7-15 | 机械 | 乙供 | J14-08-034 | 多功能交直流钳形测量仪 | 台班 | 0.951 | 221.82 | 0 | 0 | 计价 | 按实计算
YD7-15 | 机械 | 乙供 | J15-01-081 | 电动扳手(充电式起子机) | 台班 | 0.951 | 84.202 | 0 | 0 | 计价 | 按实计算
YD7-15 | 机械 | 乙供 | J14-08-287 | 绝缘电阻测试仪 2500~10000V 2mA以上 | 台班 | 0.951 | 239.73 | 0 | 0 | 计价 | 按实计算
YD7-15 | 机械 | 乙供 | J14-05-002 | 继电保护试验装置 | 台班 | 0.951 | 170.97 | 0 | 0 | 计价 | 按实计算
YD7-15 | 材料 | 乙供 | C99010102 | 其他材料费 | 元 | 3.3512 | 1 | 0 | 0 | 计价 | 按实计算
YD7-16 | 人工 | 乙供 | 9101108 | 安装普通工 | 工日 | 1.0117 | 70 | 0 | 0 | 计价 | 按实计算
YD7-16 | 人工 | 乙供 | 9101109 | 安装技术工 | 工日 | 7.2953 | 107 | 0 | 0 | 计价 | 按实计算
YD7-16 | 材料 | 乙供 | C01020712 | 圆钢 Φ10以下 | kg | 4.224 | 3.959 | 0 | 0 | 计价 | 按实计算
YD7-16 | 材料 | 乙供 | C01040101 | 钢丝绳 Φ8以下 | kg | 8.716 | 5.97 | 0 | 0 | 计价 | 按实计算
YD7-16 | 材料 | 乙供 | C12010200 | 电焊条 J507 综合 | kg | 0.176 | 5.52 | 0 | 0 | 计价 | 按实计算
YD7-16 | 材料 | 乙供 | C13010201 | 镀锌六角螺栓 综合 | kg | 0.405 | 8.8 | 0 | 0 | 计价 | 按实计算
YD7-16 | 材料 | 乙供 | C16038103 | 铜接线端子 16mm² | 个 | 2.2 | 3.017 | 0 | 0 | 计价 | 按实计算
YD7-16 | 材料 | 乙供 | C16100421 | 绝缘胶带 20mm×20m | 卷 | 0.44 | 1.57 | 0 | 0 | 计价 | 按实计算
YD7-16 | 材料 | 乙供 | C16100451 | 绝缘胶带 20mm×40m | 卷 | 0.264 | 3.507 | 0 | 0 | 计价 | 按实计算
YD7-16 | 材料 | 乙供 | C16110701 | 钢索用拉紧装置 | 套 | 1.1 | 23.463 | 0 | 0 | 计价 | 按实计算
YD7-16 | 材料 | 乙供 | C18030801 | 自黏性橡胶带 25mm×20m | 卷 | 1 | 6.897 | 0 | 0 | 计价 | 按实计算
YD7-16 | 材料 | 乙供 | C18050303 | 塑料软管 Φ6 | m | 8.8 | 0.645 | 0 | 0 | 计价 | 按实计算
YD7-16 | 材料 | 乙供 | C18060101 | 塑料带 20mm×40m | 卷 | 0.176 | 2.113 | 0 | 0 | 计价 | 按实计算
YD7-16 | 材料 | 乙供 | C19031101 | 清洗剂 | kg | 0.44 | 2.41 | 0 | 0 | 计价 | 按实计算
YD7-16 | 材料 | 乙供 | C19020801 | 电力复合脂 | kg | 0.176 | 10.119 | 0 | 0 | 计价 | 按实计算
YD7-16 | 材料 | 乙供 | C22040101 | 砂布 | 张 | 0.88 | 0.66 | 0 | 0 | 计价 | 按实计算
YD7-16 | 材料 | 乙供 | C22040404 | 白纱带 20mm×20m | 卷 | 0.44 | 4.318 | 0 | 0 | 计价 | 按实计算
YD7-16 | 材料 | 乙供 | C22040461 | 碎布 | kg | 0.352 | 3.489 | 0 | 0 | 计价 | 按实计算
YD7-16 | 机械 | 乙供 | J10-01-001 | 交流弧焊机 容量 21kVA | 台班 | 0.025 | 67 | 0 | 0 | 计价 | 按实计算
YD7-16 | 机械 | 乙供 | J10-01-038 | 逆变直流焊机 电流 400A以内 | 台班 | 0.158 | 78.16 | 0 | 0 | 计价 | 按实计算
YD7-16 | 机械 | 乙供 | J14-01-013 | 双臂电桥(实验室用) | 台班 | 0.5 | 199.15 | 0 | 0 | 计价 | 按实计算
YD7-16 | 机械 | 乙供 | J14-05-002 | 继电保护试验装置 | 台班 | 0.5 | 170.97 | 0 | 0 | 计价 | 按实计算
YD7-16 | 机械 | 乙供 | J14-08-034 | 多功能交直流钳形测量仪 | 台班 | 0.5 | 221.82 | 0 | 0 | 计价 | 按实计算
YD7-16 | 机械 | 乙供 | J15-01-081 | 电动扳手(充电式起子机) | 台班 | 0.5 | 84.202 | 0 | 0 | 计价 | 按实计算
YD7-16 | 机械 | 乙供 | J14-08-287 | 绝缘电阻测试仪 2500~10000V 2mA以上 | 台班 | 0.5 | 239.73 | 0 | 0 | 计价 | 按实计算
YD7-16 | 材料 | 乙供 | C99010102 | 其他材料费 | 元 | 2.537 | 1 | 0 | 0 | 计价 | 按实计算
YD7-17 | 人工 | 乙供 | 9101108 | 安装普通工 | 工日 | 1.2194 | 70 | 0 | 0 | 计价 | 按实计算
YD7-17 | 人工 | 乙供 | 9101109 | 安装技术工 | 工日 | 7.6142 | 107 | 0 | 0 | 计价 | 按实计算
YD7-17 | 材料 | 乙供 | C01020712 | 圆钢 Φ10以下 | kg | 4.224 | 3.959 | 0 | 0 | 计价 | 按实计算
YD7-17 | 材料 | 乙供 | C01040101 | 钢丝绳 Φ8以下 | kg | 8.716 | 5.97 | 0 | 0 | 计价 | 按实计算
YD7-17 | 材料 | 乙供 | C12010200 | 电焊条 J507 综合 | kg | 0.176 | 5.52 | 0 | 0 | 计价 | 按实计算
YD7-17 | 材料 | 乙供 | C13010201 | 镀锌六角螺栓 综合 | kg | 0.405 | 8.8 | 0 | 0 | 计价 | 按实计算
YD7-17 | 材料 | 乙供 | C16038103 | 铜接线端子 16mm² | 个 | 2.2 | 3.017 | 0 | 0 | 计价 | 按实计算
YD7-17 | 材料 | 乙供 | C16100421 | 绝缘胶带 20mm×20m | 卷 | 0.44 | 1.57 | 0 | 0 | 计价 | 按实计算
YD7-17 | 材料 | 乙供 | C16100451 | 绝缘胶带 20mm×40m | 卷 | 0.264 | 3.507 | 0 | 0 | 计价 | 按实计算
YD7-17 | 材料 | 乙供 | C16110701 | 钢索用拉紧装置 | 套 | 1.1 | 23.463 | 0 | 0 | 计价 | 按实计算
YD7-17 | 材料 | 乙供 | C18030801 | 自黏性橡胶带 25mm×20m | 卷 | 1 | 6.897 | 0 | 0 | 计价 | 按实计算
YD7-17 | 材料 | 乙供 | C18050303 | 塑料软管 Φ6 | m | 8.8 | 0.645 | 0 | 0 | 计价 | 按实计算
YD7-17 | 材料 | 乙供 | C18060101 | 塑料带 20mm×40m | 卷 | 0.176 | 2.113 | 0 | 0 | 计价 | 按实计算
YD7-17 | 材料 | 乙供 | C19031101 | 清洗剂 | kg | 0.44 | 2.41 | 0 | 0 | 计价 | 按实计算
YD7-17 | 材料 | 乙供 | C19020801 | 电力复合脂 | kg | 0.176 | 10.119 | 0 | 0 | 计价 | 按实计算
YD7-17 | 材料 | 乙供 | C22040101 | 砂布 | 张 | 0.88 | 0.66 | 0 | 0 | 计价 | 按实计算
YD7-17 | 材料 | 乙供 | C22040404 | 白纱带 20mm×20m | 卷 | 0.44 | 4.318 | 0 | 0 | 计价 | 按实计算
YD7-17 | 材料 | 乙供 | C22040461 | 碎布 | kg | 0.352 | 3.489 | 0 | 0 | 计价 | 按实计算
YD7-17 | 机械 | 乙供 | J10-01-001 | 交流弧焊机 容量 21kVA | 台班 | 0.025 | 67 | 0 | 0 | 计价 | 按实计算
YD7-17 | 机械 | 乙供 | J10-01-038 | 逆变直流焊机 电流 400A以内 | 台班 | 0.158 | 78.16 | 0 | 0 | 计价 | 按实计算
YD7-17 | 机械 | 乙供 | J14-01-013 | 双臂电桥(实验室用) | 台班 | 0.5 | 199.15 | 0 | 0 | 计价 | 按实计算
YD7-17 | 机械 | 乙供 | J14-05-002 | 继电保护试验装置 | 台班 | 0.5 | 170.97 | 0 | 0 | 计价 | 按实计算
YD7-17 | 机械 | 乙供 | J14-08-034 | 多功能交直流钳形测量仪 | 台班 | 0.5 | 221.82 | 0 | 0 | 计价 | 按实计算
YD7-17 | 机械 | 乙供 | J15-01-081 | 电动扳手(充电式起子机) | 台班 | 0.5 | 84.202 | 0 | 0 | 计价 | 按实计算
YD7-17 | 机械 | 乙供 | J14-08-287 | 绝缘电阻测试仪 2500~10000V 2mA以上 | 台班 | 0.5 | 239.73 | 0 | 0 | 计价 | 按实计算
YD7-17 | 材料 | 乙供 | C99010102 | 其他材料费 | 元 | 2.537 | 1 | 0 | 0 | 计价 | 按实计算
YD7-18 | 人工 | 乙供 | 9101108 | 安装普通工 | 工日 | 2.1641 | 70 | 0 | 0 | 计价 | 按实计算
YD7-18 | 人工 | 乙供 | 9101109 | 安装技术工 | 工日 | 9.6758 | 107 | 0 | 0 | 计价 | 按实计算
YD7-18 | 材料 | 乙供 | C01020712 | 圆钢 Φ10以下 | kg | 4.224 | 3.959 | 0 | 0 | 计价 | 按实计算
YD7-18 | 材料 | 乙供 | C01040101 | 钢丝绳 Φ8以下 | kg | 8.716 | 5.97 | 0 | 0 | 计价 | 按实计算
YD7-18 | 材料 | 乙供 | C12010200 | 电焊条 J507 综合 | kg | 0.176 | 5.52 | 0 | 0 | 计价 | 按实计算
YD7-18 | 材料 | 乙供 | C13010201 | 镀锌六角螺栓 综合 | kg | 0.405 | 8.8 | 0 | 0 | 计价 | 按实计算
YD7-18 | 材料 | 乙供 | C16038103 | 铜接线端子 16mm² | 个 | 2.2 | 3.017 | 0 | 0 | 计价 | 按实计算
YD7-18 | 材料 | 乙供 | C16100421 | 绝缘胶带 20mm×20m | 卷 | 0.88 | 1.57 | 0 | 0 | 计价 | 按实计算
YD7-18 | 材料 | 乙供 | C16100451 | 绝缘胶带 20mm×40m | 卷 | 0.44 | 3.507 | 0 | 0 | 计价 | 按实计算
YD7-18 | 材料 | 乙供 | C16110701 | 钢索用拉紧装置 | 套 | 1.1 | 23.463 | 0 | 0 | 计价 | 按实计算
YD7-18 | 材料 | 乙供 | C18030801 | 自黏性橡胶带 25mm×20m | 卷 | 1 | 6.897 | 0 | 0 | 计价 | 按实计算
YD7-18 | 材料 | 乙供 | C18050303 | 塑料软管 Φ6 | m | 17.6 | 0.645 | 0 | 0 | 计价 | 按实计算
YD7-18 | 材料 | 乙供 | C18060101 | 塑料带 20mm×40m | 卷 | 0.326 | 2.113 | 0 | 0 | 计价 | 按实计算
YD7-18 | 材料 | 乙供 | C19031101 | 清洗剂 | kg | 0.88 | 2.41 | 0 | 0 | 计价 | 按实计算
YD7-18 | 材料 | 乙供 | C19020801 | 电力复合脂 | kg | 0.264 | 10.119 | 0 | 0 | 计价 | 按实计算
YD7-18 | 材料 | 乙供 | C22040101 | 砂布 | 张 | 1.76 | 0.66 | 0 | 0 | 计价 | 按实计算
YD7-18 | 材料 | 乙供 | C22040404 | 白纱带 20mm×20m | 卷 | 0.88 | 4.318 | 0 | 0 | 计价 | 按实计算
YD7-18 | 材料 | 乙供 | C22040461 | 碎布 | kg | 0.44 | 3.489 | 0 | 0 | 计价 | 按实计算
YD7-18 | 机械 | 乙供 | J10-01-001 | 交流弧焊机 容量 21kVA | 台班 | 0.025 | 67 | 0 | 0 | 计价 | 按实计算
YD7-18 | 机械 | 乙供 | J10-01-038 | 逆变直流焊机 电流 400A以内 | 台班 | 0.158 | 78.16 | 0 | 0 | 计价 | 按实计算
YD7-18 | 机械 | 乙供 | J14-01-013 | 双臂电桥(实验室用) | 台班 | 0.5 | 199.15 | 0 | 0 | 计价 | 按实计算
YD7-18 | 机械 | 乙供 | J14-05-002 | 继电保护试验装置 | 台班 | 0.5 | 170.97 | 0 | 0 | 计价 | 按实计算
YD7-18 | 机械 | 乙供 | J14-08-034 | 多功能交直流钳形测量仪 | 台班 | 0.5 | 221.82 | 0 | 0 | 计价 | 按实计算
YD7-18 | 机械 | 乙供 | J15-01-081 | 电动扳手(充电式起子机) | 台班 | 0.5 | 84.202 | 0 | 0 | 计价 | 按实计算
YD7-18 | 机械 | 乙供 | J14-08-287 | 绝缘电阻测试仪 2500~10000V 2mA以上 | 台班 | 0.5 | 239.73 | 0 | 0 | 计价 | 按实计算
YD7-18 | 材料 | 乙供 | C99010102 | 其他材料费 | 元 | 2.7778 | 1 | 0 | 0 | 计价 | 按实计算
YD7-19 | 人工 | 乙供 | 9101108 | 安装普通工 | 工日 | 2.3316 | 70 | 0 | 0 | 计价 | 按实计算
YD7-19 | 人工 | 乙供 | 9101109 | 安装技术工 | 工日 | 10.8888 | 107 | 0 | 0 | 计价 | 按实计算
YD7-19 | 材料 | 乙供 | C01020712 | 圆钢 Φ10以下 | kg | 4.224 | 3.959 | 0 | 0 | 计价 | 按实计算
YD7-19 | 材料 | 乙供 | C01040101 | 钢丝绳 Φ8以下 | kg | 8.716 | 5.97 | 0 | 0 | 计价 | 按实计算
YD7-19 | 材料 | 乙供 | C12010200 | 电焊条 J507 综合 | kg | 0.176 | 5.52 | 0 | 0 | 计价 | 按实计算
YD7-19 | 材料 | 乙供 | C13010201 | 镀锌六角螺栓 综合 | kg | 0.405 | 8.8 | 0 | 0 | 计价 | 按实计算
YD7-19 | 材料 | 乙供 | C16038103 | 铜接线端子 16mm² | 个 | 2.2 | 3.017 | 0 | 0 | 计价 | 按实计算
YD7-19 | 材料 | 乙供 | C16100421 | 绝缘胶带 20mm×20m | 卷 | 0.88 | 1.57 | 0 | 0 | 计价 | 按实计算
YD7-19 | 材料 | 乙供 | C16100451 | 绝缘胶带 20mm×40m | 卷 | 0.44 | 3.507 | 0 | 0 | 计价 | 按实计算
YD7-19 | 材料 | 乙供 | C16110701 | 钢索用拉紧装置 | 套 | 1.1 | 23.463 | 0 | 0 | 计价 | 按实计算
YD7-19 | 材料 | 乙供 | C18030801 | 自黏性橡胶带 25mm×20m | 卷 | 1 | 6.897 | 0 | 0 | 计价 | 按实计算
YD7-19 | 材料 | 乙供 | C18050303 | 塑料软管 Φ6 | m | 17.6 | 0.645 | 0 | 0 | 计价 | 按实计算
YD7-19 | 材料 | 乙供 | C18060101 | 塑料带 20mm×40m | 卷 | 0.326 | 2.113 | 0 | 0 | 计价 | 按实计算
YD7-19 | 材料 | 乙供 | C19031101 | 清洗剂 | kg | 0.88 | 2.41 | 0 | 0 | 计价 | 按实计算
YD7-19 | 材料 | 乙供 | C19020801 | 电力复合脂 | kg | 0.264 | 10.119 | 0 | 0 | 计价 | 按实计算
YD7-19 | 材料 | 乙供 | C22040101 | 砂布 | 张 | 1.76 | 0.66 | 0 | 0 | 计价 | 按实计算
YD7-19 | 材料 | 乙供 | C22040404 | 白纱带 20mm×20m | 卷 | 0.88 | 4.318 | 0 | 0 | 计价 | 按实计算
YD7-19 | 材料 | 乙供 | C22040461 | 碎布 | kg | 0.44 | 3.489 | 0 | 0 | 计价 | 按实计算
YD7-19 | 机械 | 乙供 | J10-01-001 | 交流弧焊机 容量 21kVA | 台班 | 0.025 | 67 | 0 | 0 | 计价 | 按实计算
YD7-19 | 机械 | 乙供 | J10-01-038 | 逆变直流焊机 电流 400A以内 | 台班 | 0.158 | 78.16 | 0 | 0 | 计价 | 按实计算
YD7-19 | 机械 | 乙供 | J14-01-013 | 双臂电桥(实验室用) | 台班 | 0.7 | 199.15 | 0 | 0 | 计价 | 按实计算
YD7-19 | 机械 | 乙供 | J14-05-002 | 继电保护试验装置 | 台班 | 0.5 | 170.97 | 0 | 0 | 计价 | 按实计算
YD7-19 | 机械 | 乙供 | J14-08-034 | 多功能交直流钳形测量仪 | 台班 | 0.5 | 221.82 | 0 | 0 | 计价 | 按实计算
YD7-19 | 机械 | 乙供 | J15-01-081 | 电动扳手(充电式起子机) | 台班 | 0.7 | 84.202 | 0 | 0 | 计价 | 按实计算
YD7-19 | 机械 | 乙供 | J14-08-287 | 绝缘电阻测试仪 2500~10000V 2mA以上 | 台班 | 0.5 | 239.73 | 0 | 0 | 计价 | 按实计算
YD7-19 | 材料 | 乙供 | C99010102 | 其他材料费 | 元 | 2.7778 | 1 | 0 | 0 | 计价 | 按实计算
YD7-20 | 人工 | 乙供 | 9101108 | 安装普通工 | 工日 | 35.8584 | 70 | 0 | 0 | 计价 | 按实计算
YD7-20 | 人工 | 乙供 | 9101109 | 安装技术工 | 工日 | 99.9359 | 107 | 0 | 0 | 计价 | 按实计算
YD7-20 | 材料 | 乙供 | C01020216 | 槽钢 16号以下 | kg | 74.8 | 3.741 | 0 | 0 | 计价 | 按实计算
YD7-20 | 材料 | 乙供 | C01020302 | 等边角钢 边长50以下 | kg | 57.2 | 3.672 | 0 | 0 | 计价 | 按实计算
YD7-20 | 材料 | 乙供 | C12010200 | 电焊条 J507 综合 | kg | 8.8 | 5.52 | 0 | 0 | 计价 | 按实计算
YD7-20 | 材料 | 乙供 | C13010201 | 镀锌六角螺栓 综合 | kg | 12.134 | 8.8 | 0 | 0 | 计价 | 按实计算
YD7-20 | 材料 | 乙供 | C14010100 | 镀锌铁丝 | kg | 35.2 | 4.427 | 0 | 0 | 计价 | 按实计算
YD7-20 | 材料 | 乙供 | C16038101 | 铜接线端子 6mm²以下 | 个 | 15.4 | 1.143 | 0 | 0 | 计价 | 按实计算
YD7-20 | 材料 | 乙供 | C16038102 | 铜接线端子 10mm² | 个 | 6.6 | 1.96 | 0 | 0 | 计价 | 按实计算
YD7-20 | 材料 | 乙供 | C16038103 | 铜接线端子 16mm² | 个 | 35.2 | 3.017 | 0 | 0 | 计价 | 按实计算
YD7-20 | 材料 | 乙供 | C16038104 | 铜接线端子 25mm² | 个 | 6.6 | 4 | 0 | 0 | 计价 | 按实计算
YD7-20 | 材料 | 乙供 | C16038105 | 铜接线端子 35mm² | 个 | 6.6 | 4.9 | 0 | 0 | 计价 | 按实计算
YD7-20 | 材料 | 乙供 | C16038106 | 铜接线端子 50mm² | 个 | 15.4 | 6.7 | 0 | 0 | 计价 | 按实计算
YD7-20 | 材料 | 乙供 | C16038109 | 铜接线端子 120mm² | 个 | 6.6 | 16.044 | 0 | 0 | 计价 | 按实计算
YD7-20 | 材料 | 乙供 | C16050102 | 电缆卡子 25 | 个 | 48.4 | 0.401 | 0 | 0 | 计价 | 按实计算
YD7-20 | 材料 | 乙供 | C16050104 | 电缆卡子 50 | 个 | 74.8 | 0.907 | 0 | 0 | 计价 | 按实计算
YD7-20 | 材料 | 乙供 | C16050108 | 电缆卡子 120 | 个 | 17.6 | 4.815 | 0 | 0 | 计价 | 按实计算
YD7-20 | 材料 | 乙供 | C16062211 | 红外线灯泡 220V 250W | 只 | 3.52 | 4.741 | 0 | 0 | 计价 | 按实计算
YD7-20 | 材料 | 乙供 | C16100421 | 绝缘胶带 20mm×20m | 卷 | 4.488 | 1.57 | 0 | 0 | 计价 | 按实计算
YD7-20 | 材料 | 乙供 | C16100451 | 绝缘胶带 20mm×40m | 卷 | 10.56 | 3.507 | 0 | 0 | 计价 | 按实计算
YD7-20 | 材料 | 乙供 | C16110701 | 钢索用拉紧装置 | 套 | 4.4 | 23.463 | 0 | 0 | 计价 | 按实计算
YD7-20 | 材料 | 乙供 | C18030801 | 自黏性橡胶带 25mm×20m | 卷 | 1.012 | 6.897 | 0 | 0 | 计价 | 按实计算
YD7-20 | 材料 | 乙供 | C18050303 | 塑料软管 Φ6 | m | 334.4 | 0.645 | 0 | 0 | 计价 | 按实计算
YD7-20 | 材料 | 乙供 | C18050304 | 塑料软管 Φ8 | m | 36.96 | 0.738 | 0 | 0 | 计价 | 按实计算
YD7-20 | 材料 | 乙供 | C18050305 | 塑料软管 Φ10 | m | 22 | 1.024 | 0 | 0 | 计价 | 按实计算
YD7-20 | 材料 | 乙供 | C18060101 | 塑料带 20mm×40m | 卷 | 3.52 | 2.113 | 0 | 0 | 计价 | 按实计算
YD7-20 | 材料 | 乙供 | C19031101 | 清洗剂 | kg | 14.08 | 2.41 | 0 | 0 | 计价 | 按实计算
YD7-20 | 材料 | 乙供 | C19020801 | 电力复合脂 | kg | 10.208 | 10.119 | 0 | 0 | 计价 | 按实计算
YD7-20 | 材料 | 乙供 | C19110101 | 氧气 | m³ | 3.52 | 4.71 | 0 | 0 | 计价 | 按实计算
YD7-20 | 材料 | 乙供 | C19110201 | 乙炔气 | m³ | 1.232 | 10.379 | 0 | 0 | 计价 | 按实计算
YD7-20 | 材料 | 乙供 | C20010101 | 防锈漆 | kg | 9.24 | 9.353 | 0 | 0 | 计价 | 按实计算
YD7-20 | 材料 | 乙供 | C20030101 | 普通调和漆 | kg | 12.32 | 11.223 | 0 | 0 | 计价 | 按实计算
YD7-20 | 材料 | 乙供 | C22030501 | 钢锯条 各种规格 | 根 | 13.2 | 1.308 | 0 | 0 | 计价 | 按实计算
YD7-20 | 材料 | 乙供 | C22040101 | 砂布 | 张 | 8.8 | 0.66 | 0 | 0 | 计价 | 按实计算
YD7-20 | 材料 | 乙供 | C22040404 | 白纱带 20mm×20m | 卷 | 4.488 | 4.318 | 0 | 0 | 计价 | 按实计算
YD7-20 | 材料 | 乙供 | C22040461 | 碎布 | kg | 7.04 | 3.489 | 0 | 0 | 计价 | 按实计算
YD7-20 | 机械 | 乙供 | J03-01-033 | 汽车式起重机 起重量 5t | 台班 | 1.65 | 552.67 | 0 | 0 | 计价 | 按实计算
YD7-20 | 机械 | 乙供 | J04-01-002 | 载重汽车 5t | 台班 | 0.99 | 380.35 | 0 | 0 | 计价 | 按实计算
YD7-20 | 机械 | 乙供 | J10-01-001 | 交流弧焊机 容量 21kVA | 台班 | 1.258 | 67 | 0 | 0 | 计价 | 按实计算
YD7-20 | 机械 | 乙供 | J10-01-038 | 逆变直流焊机 电流 400A以内 | 台班 | 5.28 | 78.16 | 0 | 0 | 计价 | 按实计算
YD7-20 | 机械 | 乙供 | J14-01-013 | 双臂电桥(实验室用) | 台班 | 4.048 | 199.15 | 0 | 0 | 计价 | 按实计算
YD7-20 | 机械 | 乙供 | J14-05-002 | 继电保护试验装置 | 台班 | 2.024 | 170.97 | 0 | 0 | 计价 | 按实计算
YD7-20 | 机械 | 乙供 | J14-08-034 | 多功能交直流钳形测量仪 | 台班 | 4.048 | 221.82 | 0 | 0 | 计价 | 按实计算
YD7-20 | 机械 | 乙供 | J15-01-081 | 电动扳手(充电式起子机) | 台班 | 3.036 | 84.202 | 0 | 0 | 计价 | 按实计算
YD7-20 | 机械 | 乙供 | J14-08-287 | 绝缘电阻测试仪 2500~10000V 2mA以上 | 台班 | 2.024 | 239.73 | 0 | 0 | 计价 | 按实计算
YD7-20 | 材料 | 乙供 | C99010102 | 其他材料费 | 元 | 45.5962 | 1 | 0 | 0 | 计价 | 按实计算
YD7-21 | 人工 | 乙供 | 9101108 | 安装普通工 | 工日 | 48.5348 | 70 | 0 | 0 | 计价 | 按实计算
YD7-21 | 人工 | 乙供 | 9101109 | 安装技术工 | 工日 | 130.8483 | 107 | 0 | 0 | 计价 | 按实计算
YD7-21 | 材料 | 乙供 | C01020216 | 槽钢 16号以下 | kg | 74.8 | 3.741 | 0 | 0 | 计价 | 按实计算
YD7-21 | 材料 | 乙供 | C01020302 | 等边角钢 边长50以下 | kg | 61.6 | 3.672 | 0 | 0 | 计价 | 按实计算
YD7-21 | 材料 | 乙供 | C12010200 | 电焊条 J507 综合 | kg | 10.56 | 5.52 | 0 | 0 | 计价 | 按实计算
YD7-21 | 材料 | 乙供 | C13010201 | 镀锌六角螺栓 综合 | kg | 12.269 | 8.8 | 0 | 0 | 计价 | 按实计算
YD7-21 | 材料 | 乙供 | C14010100 | 镀锌铁丝 | kg | 39.6 | 4.427 | 0 | 0 | 计价 | 按实计算
YD7-21 | 材料 | 乙供 | C16038101 | 铜接线端子 6mm²以下 | 个 | 17.6 | 1.143 | 0 | 0 | 计价 | 按实计算
YD7-21 | 材料 | 乙供 | C16038102 | 铜接线端子 10mm² | 个 | 6.6 | 1.96 | 0 | 0 | 计价 | 按实计算
YD7-21 | 材料 | 乙供 | C16038103 | 铜接线端子 16mm² | 个 | 39.6 | 3.017 | 0 | 0 | 计价 | 按实计算
YD7-21 | 材料 | 乙供 | C16038104 | 铜接线端子 25mm² | 个 | 8.8 | 4 | 0 | 0 | 计价 | 按实计算
YD7-21 | 材料 | 乙供 | C16038105 | 铜接线端子 35mm² | 个 | 6.6 | 4.9 | 0 | 0 | 计价 | 按实计算
YD7-21 | 材料 | 乙供 | C16038106 | 铜接线端子 50mm² | 个 | 17.6 | 6.7 | 0 | 0 | 计价 | 按实计算
YD7-21 | 材料 | 乙供 | C16038109 | 铜接线端子 120mm² | 个 | 8.8 | 16.044 | 0 | 0 | 计价 | 按实计算
YD7-21 | 材料 | 乙供 | C16050102 | 电缆卡子 25 | 个 | 52.8 | 0.401 | 0 | 0 | 计价 | 按实计算
YD7-21 | 材料 | 乙供 | C16050104 | 电缆卡子 50 | 个 | 74.8 | 0.907 | 0 | 0 | 计价 | 按实计算
YD7-21 | 材料 | 乙供 | C16050108 | 电缆卡子 120 | 个 | 17.6 | 4.815 | 0 | 0 | 计价 | 按实计算
YD7-21 | 材料 | 乙供 | C16062211 | 红外线灯泡 220V 250W | 只 | 3.52 | 4.741 | 0 | 0 | 计价 | 按实计算
YD7-21 | 材料 | 乙供 | C16100421 | 绝缘胶带 20mm×20m | 卷 | 4.488 | 1.57 | 0 | 0 | 计价 | 按实计算
YD7-21 | 材料 | 乙供 | C16100451 | 绝缘胶带 20mm×40m | 卷 | 10.56 | 3.507 | 0 | 0 | 计价 | 按实计算
YD7-21 | 材料 | 乙供 | C16110701 | 钢索用拉紧装置 | 套 | 4.4 | 23.463 | 0 | 0 | 计价 | 按实计算
YD7-21 | 材料 | 乙供 | C18030801 | 自黏性橡胶带 25mm×20m | 卷 | 1.012 | 6.897 | 0 | 0 | 计价 | 按实计算
YD7-21 | 材料 | 乙供 | C18050303 | 塑料软管 Φ6 | m | 334.4 | 0.645 | 0 | 0 | 计价 | 按实计算
YD7-21 | 材料 | 乙供 | C18050304 | 塑料软管 Φ8 | m | 36.96 | 0.738 | 0 | 0 | 计价 | 按实计算
YD7-21 | 材料 | 乙供 | C18050305 | 塑料软管 Φ10 | m | 24.64 | 1.024 | 0 | 0 | 计价 | 按实计算
YD7-21 | 材料 | 乙供 | C18060101 | 塑料带 20mm×40m | 卷 | 4.576 | 2.113 | 0 | 0 | 计价 | 按实计算
YD7-21 | 材料 | 乙供 | C19031101 | 清洗剂 | kg | 15.84 | 2.41 | 0 | 0 | 计价 | 按实计算
YD7-21 | 材料 | 乙供 | C19020801 | 电力复合脂 | kg | 10.208 | 10.119 | 0 | 0 | 计价 | 按实计算
YD7-21 | 材料 | 乙供 | C19110101 | 氧气 | m³ | 3.52 | 4.71 | 0 | 0 | 计价 | 按实计算
YD7-21 | 材料 | 乙供 | C19110201 | 乙炔气 | m³ | 1.232 | 10.379 | 0 | 0 | 计价 | 按实计算
YD7-21 | 材料 | 乙供 | C20010101 | 防锈漆 | kg | 9.24 | 9.353 | 0 | 0 | 计价 | 按实计算
YD7-21 | 材料 | 乙供 | C20030101 | 普通调和漆 | kg | 12.32 | 11.223 | 0 | 0 | 计价 | 按实计算
YD7-21 | 材料 | 乙供 | C22030501 | 钢锯条 各种规格 | 根 | 13.2 | 1.308 | 0 | 0 | 计价 | 按实计算
YD7-21 | 材料 | 乙供 | C22040101 | 砂布 | 张 | 9.24 | 0.66 | 0 | 0 | 计价 | 按实计算
YD7-21 | 材料 | 乙供 | C22040404 | 白纱带 20mm×20m | 卷 | 4.488 | 4.318 | 0 | 0 | 计价 | 按实计算
YD7-21 | 材料 | 乙供 | C22040461 | 碎布 | kg | 8.8 | 3.489 | 0 | 0 | 计价 | 按实计算
YD7-21 | 机械 | 乙供 | J03-01-033 | 汽车式起重机 起重量 5t | 台班 | 1.98 | 552.67 | 0 | 0 | 计价 | 按实计算
YD7-21 | 机械 | 乙供 | J04-01-002 | 载重汽车 5t | 台班 | 0.99 | 380.35 | 0 | 0 | 计价 | 按实计算
YD7-21 | 机械 | 乙供 | J10-01-001 | 交流弧焊机 容量 21kVA | 台班 | 1.51 | 67 | 0 | 0 | 计价 | 按实计算
YD7-21 | 机械 | 乙供 | J10-01-038 | 逆变直流焊机 电流 400A以内 | 台班 | 5.94 | 78.16 | 0 | 0 | 计价 | 按实计算
YD7-21 | 机械 | 乙供 | J14-01-013 | 双臂电桥(实验室用) | 台班 | 4.048 | 199.15 | 0 | 0 | 计价 | 按实计算
YD7-21 | 机械 | 乙供 | J14-05-002 | 继电保护试验装置 | 台班 | 2.024 | 170.97 | 0 | 0 | 计价 | 按实计算
YD7-21 | 机械 | 乙供 | J14-08-034 | 多功能交直流钳形测量仪 | 台班 | 5.06 | 221.82 | 0 | 0 | 计价 | 按实计算
YD7-21 | 机械 | 乙供 | J15-01-081 | 电动扳手(充电式起子机) | 台班 | 3.036 | 84.202 | 0 | 0 | 计价 | 按实计算
YD7-21 | 机械 | 乙供 | J14-08-287 | 绝缘电阻测试仪 2500~10000V 2mA以上 | 台班 | 2.024 | 239.73 | 0 | 0 | 计价 | 按实计算
YD7-21 | 材料 | 乙供 | C99010102 | 其他材料费 | 元 | 48.3669 | 1 | 0 | 0 | 计价 | 按实计算
YD7-22 | 人工 | 乙供 | 9101108 | 安装普通工 | 工日 | 55.1678 | 70 | 0 | 0 | 计价 | 按实计算
YD7-22 | 人工 | 乙供 | 9101109 | 安装技术工 | 工日 | 163.0194 | 107 | 0 | 0 | 计价 | 按实计算
YD7-22 | 材料 | 乙供 | C01020216 | 槽钢 16号以下 | kg | 84.48 | 3.741 | 0 | 0 | 计价 | 按实计算
YD7-22 | 材料 | 乙供 | C01020302 | 等边角钢 边长50以下 | kg | 66.88 | 3.672 | 0 | 0 | 计价 | 按实计算
YD7-22 | 材料 | 乙供 | C12010200 | 电焊条 J507 综合 | kg | 11 | 5.52 | 0 | 0 | 计价 | 按实计算
YD7-22 | 材料 | 乙供 | C13010201 | 镀锌六角螺栓 综合 | kg | 13.344 | 8.8 | 0 | 0 | 计价 | 按实计算
YD7-22 | 材料 | 乙供 | C14010100 | 镀锌铁丝 | kg | 39.6 | 4.427 | 0 | 0 | 计价 | 按实计算
YD7-22 | 材料 | 乙供 | C16038101 | 铜接线端子 6mm²以下 | 个 | 19.8 | 1.143 | 0 | 0 | 计价 | 按实计算
YD7-22 | 材料 | 乙供 | C16038102 | 铜接线端子 10mm² | 个 | 6.6 | 1.96 | 0 | 0 | 计价 | 按实计算
YD7-22 | 材料 | 乙供 | C16038103 | 铜接线端子 16mm² | 个 | 46.2 | 3.017 | 0 | 0 | 计价 | 按实计算
YD7-22 | 材料 | 乙供 | C16038104 | 铜接线端子 25mm² | 个 | 11 | 4 | 0 | 0 | 计价 | 按实计算
YD7-22 | 材料 | 乙供 | C16038105 | 铜接线端子 35mm² | 个 | 11 | 4.9 | 0 | 0 | 计价 | 按实计算
YD7-22 | 材料 | 乙供 | C16038106 | 铜接线端子 50mm² | 个 | 22 | 6.7 | 0 | 0 | 计价 | 按实计算
YD7-22 | 材料 | 乙供 | C16038109 | 铜接线端子 120mm² | 个 | 11 | 16.044 | 0 | 0 | 计价 | 按实计算
YD7-22 | 材料 | 乙供 | C16050102 | 电缆卡子 25 | 个 | 59.4 | 0.401 | 0 | 0 | 计价 | 按实计算
YD7-22 | 材料 | 乙供 | C16050104 | 电缆卡子 50 | 个 | 74.8 | 0.907 | 0 | 0 | 计价 | 按实计算
YD7-22 | 材料 | 乙供 | C16050108 | 电缆卡子 120 | 个 | 17.6 | 4.815 | 0 | 0 | 计价 | 按实计算
YD7-22 | 材料 | 乙供 | C16062211 | 红外线灯泡 220V 250W | 只 | 3.52 | 4.741 | 0 | 0 | 计价 | 按实计算
YD7-22 | 材料 | 乙供 | C16100421 | 绝缘胶带 20mm×20m | 卷 | 7.04 | 1.57 | 0 | 0 | 计价 | 按实计算
YD7-22 | 材料 | 乙供 | C16100451 | 绝缘胶带 20mm×40m | 卷 | 12.32 | 3.507 | 0 | 0 | 计价 | 按实计算
YD7-22 | 材料 | 乙供 | C16110701 | 钢索用拉紧装置 | 套 | 4.4 | 23.463 | 0 | 0 | 计价 | 按实计算
YD7-22 | 材料 | 乙供 | C18030801 | 自黏性橡胶带 25mm×20m | 卷 | 1.012 | 6.897 | 0 | 0 | 计价 | 按实计算
YD7-22 | 材料 | 乙供 | C18050303 | 塑料软管 Φ6 | m | 369.6 | 0.645 | 0 | 0 | 计价 | 按实计算
YD7-22 | 材料 | 乙供 | C18050304 | 塑料软管 Φ8 | m | 36.96 | 0.738 | 0 | 0 | 计价 | 按实计算
YD7-22 | 材料 | 乙供 | C18050305 | 塑料软管 Φ10 | m | 28.512 | 1.024 | 0 | 0 | 计价 | 按实计算
YD7-22 | 材料 | 乙供 | C18060101 | 塑料带 20mm×40m | 卷 | 4.752 | 2.113 | 0 | 0 | 计价 | 按实计算
YD7-22 | 材料 | 乙供 | C19031101 | 清洗剂 | kg | 18.48 | 2.41 | 0 | 0 | 计价 | 按实计算
YD7-22 | 材料 | 乙供 | C19020801 | 电力复合脂 | kg | 11.669 | 10.119 | 0 | 0 | 计价 | 按实计算
YD7-22 | 材料 | 乙供 | C19110101 | 氧气 | m³ | 4.4 | 4.71 | 0 | 0 | 计价 | 按实计算
YD7-22 | 材料 | 乙供 | C19110201 | 乙炔气 | m³ | 1.54 | 10.379 | 0 | 0 | 计价 | 按实计算
YD7-22 | 材料 | 乙供 | C20010101 | 防锈漆 | kg | 11 | 9.353 | 0 | 0 | 计价 | 按实计算
YD7-22 | 材料 | 乙供 | C20030101 | 普通调和漆 | kg | 14.667 | 11.223 | 0 | 0 | 计价 | 按实计算
YD7-22 | 材料 | 乙供 | C22030501 | 钢锯条 各种规格 | 根 | 17.6 | 1.308 | 0 | 0 | 计价 | 按实计算
YD7-22 | 材料 | 乙供 | C22040101 | 砂布 | 张 | 13.2 | 0.66 | 0 | 0 | 计价 | 按实计算
YD7-22 | 材料 | 乙供 | C22040404 | 白纱带 20mm×20m | 卷 | 7.04 | 4.318 | 0 | 0 | 计价 | 按实计算
YD7-22 | 材料 | 乙供 | C22040461 | 碎布 | kg | 10.56 | 3.489 | 0 | 0 | 计价 | 按实计算
YD7-22 | 机械 | 乙供 | J03-01-033 | 汽车式起重机 起重量 5t | 台班 | 2.31 | 552.67 | 0 | 0 | 计价 | 按实计算
YD7-22 | 机械 | 乙供 | J04-01-002 | 载重汽车 5t | 台班 | 1.32 | 380.35 | 0 | 0 | 计价 | 按实计算
YD7-22 | 机械 | 乙供 | J10-01-001 | 交流弧焊机 容量 21kVA | 台班 | 1.573 | 67 | 0 | 0 | 计价 | 按实计算
YD7-22 | 机械 | 乙供 | J10-01-038 | 逆变直流焊机 电流 400A以内 | 台班 | 6.336 | 78.16 | 0 | 0 | 计价 | 按实计算
YD7-22 | 机械 | 乙供 | J14-01-013 | 双臂电桥(实验室用) | 台班 | 5.06 | 199.15 | 0 | 0 | 计价 | 按实计算
YD7-22 | 机械 | 乙供 | J14-05-002 | 继电保护试验装置 | 台班 | 2.024 | 170.97 | 0 | 0 | 计价 | 按实计算
YD7-22 | 机械 | 乙供 | J14-08-034 | 多功能交直流钳形测量仪 | 台班 | 7.084 | 221.82 | 0 | 0 | 计价 | 按实计算
YD7-22 | 机械 | 乙供 | J15-01-081 | 电动扳手(充电式起子机) | 台班 | 5.06 | 84.202 | 0 | 0 | 计价 | 按实计算
YD7-22 | 机械 | 乙供 | J14-08-287 | 绝缘电阻测试仪 2500~10000V 2mA以上 | 台班 | 2.024 | 239.73 | 0 | 0 | 计价 | 按实计算
YD7-22 | 材料 | 乙供 | C99010102 | 其他材料费 | 元 | 54.8016 | 1 | 0 | 0 | 计价 | 按实计算
YD7-23 | 人工 | 乙供 | 9101108 | 安装普通工 | 工日 | 12.7702 | 70 | 0 | 0 | 计价 | 按实计算
YD7-23 | 人工 | 乙供 | 9101109 | 安装技术工 | 工日 | 33.3044 | 107 | 0 | 0 | 计价 | 按实计算
YD7-23 | 材料 | 乙供 | C01020216 | 槽钢 16号以下 | kg | 33 | 3.741 | 0 | 0 | 计价 | 按实计算
YD7-23 | 材料 | 乙供 | C01020302 | 等边角钢 边长50以下 | kg | 10.725 | 3.672 | 0 | 0 | 计价 | 按实计算
YD7-23 | 材料 | 乙供 | C01020712 | 圆钢 Φ10以下 | kg | 11.22 | 3.959 | 0 | 0 | 计价 | 按实计算
YD7-23 | 材料 | 乙供 | C01040101 | 钢丝绳 Φ8以下 | kg | 0.075 | 5.97 | 0 | 0 | 计价 | 按实计算
YD7-23 | 材料 | 乙供 | C06090106 | 钢管卡子 DN50 | 个 | 71.5 | 1.36 | 0 | 0 | 计价 | 按实计算
YD7-23 | 材料 | 乙供 | C09010101 | 普通硅酸盐水泥 32.5 | t | 0.099 | 359.81 | 0 | 0 | 计价 | 按实计算
YD7-23 | 材料 | 乙供 | C10010101 | 中砂 | m³ | 0.14 | 65 | 0 | 0 | 计价 | 按实计算
YD7-23 | 材料 | 乙供 | C12010200 | 电焊条 J507 综合 | kg | 8.663 | 5.52 | 0 | 0 | 计价 | 按实计算
YD7-23 | 材料 | 乙供 | C13010201 | 镀锌六角螺栓 综合 | kg | 3.665 | 8.8 | 0 | 0 | 计价 | 按实计算
YD7-23 | 材料 | 乙供 | C16100421 | 绝缘胶带 20mm×20m | 卷 | 1.32 | 1.57 | 0 | 0 | 计价 | 按实计算
YD7-23 | 材料 | 乙供 | C16100451 | 绝缘胶带 20mm×40m | 卷 | 1.898 | 3.507 | 0 | 0 | 计价 | 按实计算
YD7-23 | 材料 | 乙供 | C18030801 | 自黏性橡胶带 25mm×20m | 卷 | 1.4 | 6.897 | 0 | 0 | 计价 | 按实计算
YD7-23 | 材料 | 乙供 | C18050302 | 塑料软管 Φ5 | m | 63.525 | 0.54 | 0 | 0 | 计价 | 按实计算
YD7-23 | 材料 | 乙供 | C19031101 | 清洗剂 | kg | 8.25 | 2.41 | 0 | 0 | 计价 | 按实计算
YD7-23 | 材料 | 乙供 | C19020801 | 电力复合脂 | kg | 0.165 | 10.119 | 0 | 0 | 计价 | 按实计算
YD7-23 | 材料 | 乙供 | C20070101 | 沥青清漆 | kg | 9.9 | 7.343 | 0 | 0 | 计价 | 按实计算
YD7-23 | 材料 | 乙供 | C22030501 | 钢锯条 各种规格 | 根 | 4.125 | 1.308 | 0 | 0 | 计价 | 按实计算
YD7-23 | 材料 | 乙供 | C22040101 | 砂布 | 张 | 10.725 | 0.66 | 0 | 0 | 计价 | 按实计算
YD7-23 | 材料 | 乙供 | C22040404 | 白纱带 20mm×20m | 卷 | 2.888 | 4.318 | 0 | 0 | 计价 | 按实计算
YD7-23 | 材料 | 乙供 | C22040461 | 碎布 | kg | 2.888 | 3.489 | 0 | 0 | 计价 | 按实计算
YD7-23 | 机械 | 乙供 | J10-01-001 | 交流弧焊机 容量 21kVA | 台班 | 1.239 | 67 | 0 | 0 | 计价 | 按实计算
YD7-23 | 机械 | 乙供 | J10-01-038 | 逆变直流焊机 电流 400A以内 | 台班 | 4.488 | 78.16 | 0 | 0 | 计价 | 按实计算
YD7-23 | 机械 | 乙供 | J14-01-013 | 双臂电桥(实验室用) | 台班 | 1.4 | 199.15 | 0 | 0 | 计价 | 按实计算
YD7-23 | 机械 | 乙供 | J14-05-002 | 继电保护试验装置 | 台班 | 0.7 | 170.97 | 0 | 0 | 计价 | 按实计算
YD7-23 | 机械 | 乙供 | J14-08-034 | 多功能交直流钳形测量仪 | 台班 | 0.7 | 221.82 | 0 | 0 | 计价 | 按实计算
YD7-23 | 机械 | 乙供 | J15-01-081 | 电动扳手(充电式起子机) | 台班 | 1.4 | 84.202 | 0 | 0 | 计价 | 按实计算
YD7-23 | 材料 | 乙供 | C99010102 | 其他材料费 | 元 | 12.2338 | 1 | 0 | 0 | 计价 | 按实计算
YD7-24 | 人工 | 乙供 | 9101108 | 安装普通工 | 工日 | 14.4184 | 70 | 0 | 0 | 计价 | 按实计算
YD7-24 | 人工 | 乙供 | 9101109 | 安装技术工 | 工日 | 37.1428 | 107 | 0 | 0 | 计价 | 按实计算
YD7-24 | 材料 | 乙供 | C01020216 | 槽钢 16号以下 | kg | 33 | 3.741 | 0 | 0 | 计价 | 按实计算
YD7-24 | 材料 | 乙供 | C01020302 | 等边角钢 边长50以下 | kg | 16.583 | 3.672 | 0 | 0 | 计价 | 按实计算
YD7-24 | 材料 | 乙供 | C01020712 | 圆钢 Φ10以下 | kg | 12.87 | 3.959 | 0 | 0 | 计价 | 按实计算
YD7-24 | 材料 | 乙供 | C01040101 | 钢丝绳 Φ8以下 | kg | 0.125 | 5.97 | 0 | 0 | 计价 | 按实计算
YD7-24 | 材料 | 乙供 | C06090106 | 钢管卡子 DN50 | 个 | 103.4 | 1.36 | 0 | 0 | 计价 | 按实计算
YD7-24 | 材料 | 乙供 | C09010101 | 普通硅酸盐水泥 32.5 | t | 0.124 | 359.81 | 0 | 0 | 计价 | 按实计算
YD7-24 | 材料 | 乙供 | C10010101 | 中砂 | m³ | 0.182 | 65 | 0 | 0 | 计价 | 按实计算
YD7-24 | 材料 | 乙供 | C12010200 | 电焊条 J507 综合 | kg | 8.663 | 5.52 | 0 | 0 | 计价 | 按实计算
YD7-24 | 材料 | 乙供 | C13010201 | 镀锌六角螺栓 综合 | kg | 6.193 | 8.8 | 0 | 0 | 计价 | 按实计算
YD7-24 | 材料 | 乙供 | C16100421 | 绝缘胶带 20mm×20m | 卷 | 2.97 | 1.57 | 0 | 0 | 计价 | 按实计算
YD7-24 | 材料 | 乙供 | C16100451 | 绝缘胶带 20mm×40m | 卷 | 2.31 | 3.507 | 0 | 0 | 计价 | 按实计算
YD7-24 | 材料 | 乙供 | C18030801 | 自黏性橡胶带 25mm×20m | 卷 | 1.5 | 6.897 | 0 | 0 | 计价 | 按实计算
YD7-24 | 材料 | 乙供 | C18050302 | 塑料软管 Φ5 | m | 63.525 | 0.54 | 0 | 0 | 计价 | 按实计算
YD7-24 | 材料 | 乙供 | C19031101 | 清洗剂 | kg | 8.663 | 2.41 | 0 | 0 | 计价 | 按实计算
YD7-24 | 材料 | 乙供 | C19020801 | 电力复合脂 | kg | 0.165 | 10.119 | 0 | 0 | 计价 | 按实计算
YD7-24 | 材料 | 乙供 | C20070101 | 沥青清漆 | kg | 11.138 | 7.343 | 0 | 0 | 计价 | 按实计算
YD7-24 | 材料 | 乙供 | C22030501 | 钢锯条 各种规格 | 根 | 4.95 | 1.308 | 0 | 0 | 计价 | 按实计算
YD7-24 | 材料 | 乙供 | C22040101 | 砂布 | 张 | 11.55 | 0.66 | 0 | 0 | 计价 | 按实计算
YD7-24 | 材料 | 乙供 | C22040404 | 白纱带 20mm×20m | 卷 | 3.3 | 4.318 | 0 | 0 | 计价 | 按实计算
YD7-24 | 材料 | 乙供 | C22040461 | 碎布 | kg | 3.3 | 3.489 | 0 | 0 | 计价 | 按实计算
YD7-24 | 机械 | 乙供 | J10-01-001 | 交流弧焊机 容量 21kVA | 台班 | 1.239 | 67 | 0 | 0 | 计价 | 按实计算
YD7-24 | 机械 | 乙供 | J10-01-038 | 逆变直流焊机 电流 400A以内 | 台班 | 5.412 | 78.16 | 0 | 0 | 计价 | 按实计算
YD7-24 | 机械 | 乙供 | J14-01-013 | 双臂电桥(实验室用) | 台班 | 1.5 | 199.15 | 0 | 0 | 计价 | 按实计算
YD7-24 | 机械 | 乙供 | J14-05-002 | 继电保护试验装置 | 台班 | 0.75 | 170.97 | 0 | 0 | 计价 | 按实计算
YD7-24 | 机械 | 乙供 | J14-08-034 | 多功能交直流钳形测量仪 | 台班 | 0.75 | 221.82 | 0 | 0 | 计价 | 按实计算
YD7-24 | 机械 | 乙供 | J15-01-081 | 电动扳手(充电式起子机) | 台班 | 1.5 | 84.202 | 0 | 0 | 计价 | 按实计算
YD7-24 | 材料 | 乙供 | C99010102 | 其他材料费 | 元 | 14.7408 | 1 | 0 | 0 | 计价 | 按实计算
YD7-25 | 人工 | 乙供 | 9101108 | 安装普通工 | 工日 | 15.0482 | 70 | 0 | 0 | 计价 | 按实计算
YD7-25 | 人工 | 乙供 | 9101109 | 安装技术工 | 工日 | 38.9652 | 107 | 0 | 0 | 计价 | 按实计算
YD7-25 | 材料 | 乙供 | C01020216 | 槽钢 16号以下 | kg | 33 | 3.741 | 0 | 0 | 计价 | 按实计算
YD7-25 | 材料 | 乙供 | C01020302 | 等边角钢 边长50以下 | kg | 16.583 | 3.672 | 0 | 0 | 计价 | 按实计算
YD7-25 | 材料 | 乙供 | C01020712 | 圆钢 Φ10以下 | kg | 12.87 | 3.959 | 0 | 0 | 计价 | 按实计算
YD7-25 | 材料 | 乙供 | C01040101 | 钢丝绳 Φ8以下 | kg | 0.125 | 5.97 | 0 | 0 | 计价 | 按实计算
YD7-25 | 材料 | 乙供 | C06090106 | 钢管卡子 DN50 | 个 | 105.6 | 1.36 | 0 | 0 | 计价 | 按实计算
YD7-25 | 材料 | 乙供 | C09010101 | 普通硅酸盐水泥 32.5 | t | 0.124 | 359.81 | 0 | 0 | 计价 | 按实计算
YD7-25 | 材料 | 乙供 | C10010101 | 中砂 | m³ | 0.182 | 65 | 0 | 0 | 计价 | 按实计算
YD7-25 | 材料 | 乙供 | C12010200 | 电焊条 J507 综合 | kg | 8.663 | 5.52 | 0 | 0 | 计价 | 按实计算
YD7-25 | 材料 | 乙供 | C13010201 | 镀锌六角螺栓 综合 | kg | 6.193 | 8.8 | 0 | 0 | 计价 | 按实计算
YD7-25 | 材料 | 乙供 | C16100421 | 绝缘胶带 20mm×20m | 卷 | 2.97 | 1.57 | 0 | 0 | 计价 | 按实计算
YD7-25 | 材料 | 乙供 | C16100451 | 绝缘胶带 20mm×40m | 卷 | 2.31 | 3.507 | 0 | 0 | 计价 | 按实计算
YD7-25 | 材料 | 乙供 | C18030801 | 自黏性橡胶带 25mm×20m | 卷 | 1.6 | 6.897 | 0 | 0 | 计价 | 按实计算
YD7-25 | 材料 | 乙供 | C18050302 | 塑料软管 Φ5 | m | 63.525 | 0.54 | 0 | 0 | 计价 | 按实计算
YD7-25 | 材料 | 乙供 | C19031101 | 清洗剂 | kg | 8.663 | 2.41 | 0 | 0 | 计价 | 按实计算
YD7-25 | 材料 | 乙供 | C19020801 | 电力复合脂 | kg | 0.165 | 10.119 | 0 | 0 | 计价 | 按实计算
YD7-25 | 材料 | 乙供 | C20070101 | 沥青清漆 | kg | 11.138 | 7.343 | 0 | 0 | 计价 | 按实计算
YD7-25 | 材料 | 乙供 | C22030501 | 钢锯条 各种规格 | 根 | 4.95 | 1.308 | 0 | 0 | 计价 | 按实计算
YD7-25 | 材料 | 乙供 | C22040101 | 砂布 | 张 | 11.55 | 0.66 | 0 | 0 | 计价 | 按实计算
YD7-25 | 材料 | 乙供 | C22040404 | 白纱带 20mm×20m | 卷 | 3.3 | 4.318 | 0 | 0 | 计价 | 按实计算
YD7-25 | 材料 | 乙供 | C22040461 | 碎布 | kg | 3.3 | 3.489 | 0 | 0 | 计价 | 按实计算
YD7-25 | 机械 | 乙供 | J10-01-001 | 交流弧焊机 容量 21kVA | 台班 | 1.239 | 67 | 0 | 0 | 计价 | 按实计算
YD7-25 | 机械 | 乙供 | J10-01-038 | 逆变直流焊机 电流 400A以内 | 台班 | 5.412 | 78.16 | 0 | 0 | 计价 | 按实计算
YD7-25 | 机械 | 乙供 | J14-01-013 | 双臂电桥(实验室用) | 台班 | 1.6 | 199.15 | 0 | 0 | 计价 | 按实计算
YD7-25 | 机械 | 乙供 | J14-05-002 | 继电保护试验装置 | 台班 | 0.8 | 170.97 | 0 | 0 | 计价 | 按实计算
YD7-25 | 机械 | 乙供 | J14-08-034 | 多功能交直流钳形测量仪 | 台班 | 0.8 | 221.82 | 0 | 0 | 计价 | 按实计算
YD7-25 | 机械 | 乙供 | J15-01-081 | 电动扳手(充电式起子机) | 台班 | 1.6 | 84.202 | 0 | 0 | 计价 | 按实计算
YD7-25 | 材料 | 乙供 | C99010102 | 其他材料费 | 元 | 14.8144 | 1 | 0 | 0 | 计价 | 按实计算
YD7-26 | 人工 | 乙供 | 9101108 | 安装普通工 | 工日 | 16.3815 | 70 | 0 | 0 | 计价 | 按实计算
YD7-26 | 人工 | 乙供 | 9101109 | 安装技术工 | 工日 | 42.1658 | 107 | 0 | 0 | 计价 | 按实计算
YD7-26 | 材料 | 乙供 | C01020216 | 槽钢 16号以下 | kg | 33 | 3.741 | 0 | 0 | 计价 | 按实计算
YD7-26 | 材料 | 乙供 | C01020302 | 等边角钢 边长50以下 | kg | 16.583 | 3.672 | 0 | 0 | 计价 | 按实计算
YD7-26 | 材料 | 乙供 | C01020712 | 圆钢 Φ10以下 | kg | 12.87 | 3.959 | 0 | 0 | 计价 | 按实计算
YD7-26 | 材料 | 乙供 | C01040101 | 钢丝绳 Φ8以下 | kg | 0.154 | 5.97 | 0 | 0 | 计价 | 按实计算
YD7-26 | 材料 | 乙供 | C06090106 | 钢管卡子 DN50 | 个 | 132 | 1.36 | 0 | 0 | 计价 | 按实计算
YD7-26 | 材料 | 乙供 | C09010101 | 普通硅酸盐水泥 32.5 | t | 0.124 | 359.81 | 0 | 0 | 计价 | 按实计算
YD7-26 | 材料 | 乙供 | C10010101 | 中砂 | m³ | 0.182 | 65 | 0 | 0 | 计价 | 按实计算
YD7-26 | 材料 | 乙供 | C12010200 | 电焊条 J507 综合 | kg | 9.9 | 5.52 | 0 | 0 | 计价 | 按实计算
YD7-26 | 材料 | 乙供 | C13010201 | 镀锌六角螺栓 综合 | kg | 6.193 | 8.8 | 0 | 0 | 计价 | 按实计算
YD7-26 | 材料 | 乙供 | C16100421 | 绝缘胶带 20mm×20m | 卷 | 2.97 | 1.57 | 0 | 0 | 计价 | 按实计算
YD7-26 | 材料 | 乙供 | C16100451 | 绝缘胶带 20mm×40m | 卷 | 2.31 | 3.507 | 0 | 0 | 计价 | 按实计算
YD7-26 | 材料 | 乙供 | C18030801 | 自黏性橡胶带 25mm×20m | 卷 | 1.7 | 6.897 | 0 | 0 | 计价 | 按实计算
YD7-26 | 材料 | 乙供 | C18050302 | 塑料软管 Φ5 | m | 63.525 | 0.54 | 0 | 0 | 计价 | 按实计算
YD7-26 | 材料 | 乙供 | C19031101 | 清洗剂 | kg | 8.663 | 2.41 | 0 | 0 | 计价 | 按实计算
YD7-26 | 材料 | 乙供 | C19020801 | 电力复合脂 | kg | 0.165 | 10.119 | 0 | 0 | 计价 | 按实计算
YD7-26 | 材料 | 乙供 | C20070101 | 沥青清漆 | kg | 12.375 | 7.343 | 0 | 0 | 计价 | 按实计算
YD7-26 | 材料 | 乙供 | C22030501 | 钢锯条 各种规格 | 根 | 5.775 | 1.308 | 0 | 0 | 计价 | 按实计算
YD7-26 | 材料 | 乙供 | C22040101 | 砂布 | 张 | 12.375 | 0.66 | 0 | 0 | 计价 | 按实计算
YD7-26 | 材料 | 乙供 | C22040404 | 白纱带 20mm×20m | 卷 | 3.3 | 4.318 | 0 | 0 | 计价 | 按实计算
YD7-26 | 材料 | 乙供 | C22040461 | 碎布 | kg | 3.713 | 3.489 | 0 | 0 | 计价 | 按实计算
YD7-26 | 机械 | 乙供 | J10-01-001 | 交流弧焊机 容量 21kVA | 台班 | 1.416 | 67 | 0 | 0 | 计价 | 按实计算
YD7-26 | 机械 | 乙供 | J10-01-038 | 逆变直流焊机 电流 400A以内 | 台班 | 5.94 | 78.16 | 0 | 0 | 计价 | 按实计算
YD7-26 | 机械 | 乙供 | J14-01-013 | 双臂电桥(实验室用) | 台班 | 1.7 | 199.15 | 0 | 0 | 计价 | 按实计算
YD7-26 | 机械 | 乙供 | J14-05-002 | 继电保护试验装置 | 台班 | 0.85 | 170.97 | 0 | 0 | 计价 | 按实计算
YD7-26 | 机械 | 乙供 | J14-08-034 | 多功能交直流钳形测量仪 | 台班 | 0.85 | 221.82 | 0 | 0 | 计价 | 按实计算
YD7-26 | 机械 | 乙供 | J15-01-081 | 电动扳手(充电式起子机) | 台班 | 1.7 | 84.202 | 0 | 0 | 计价 | 按实计算
YD7-26 | 材料 | 乙供 | C99010102 | 其他材料费 | 元 | 15.9293 | 1 | 0 | 0 | 计价 | 按实计算
YD7-27 | 人工 | 乙供 | 9101108 | 安装普通工 | 工日 | 18.2977 | 70 | 0 | 0 | 计价 | 按实计算
YD7-27 | 人工 | 乙供 | 9101109 | 安装技术工 | 工日 | 46.5452 | 107 | 0 | 0 | 计价 | 按实计算
YD7-27 | 材料 | 乙供 | C01020216 | 槽钢 16号以下 | kg | 33 | 3.741 | 0 | 0 | 计价 | 按实计算
YD7-27 | 材料 | 乙供 | C01020302 | 等边角钢 边长50以下 | kg | 16.583 | 3.672 | 0 | 0 | 计价 | 按实计算
YD7-27 | 材料 | 乙供 | C01020712 | 圆钢 Φ10以下 | kg | 12.87 | 3.959 | 0 | 0 | 计价 | 按实计算
YD7-27 | 材料 | 乙供 | C01040101 | 钢丝绳 Φ8以下 | kg | 0.154 | 5.97 | 0 | 0 | 计价 | 按实计算
YD7-27 | 材料 | 乙供 | C06090106 | 钢管卡子 DN50 | 个 | 132 | 1.36 | 0 | 0 | 计价 | 按实计算
YD7-27 | 材料 | 乙供 | C09010101 | 普通硅酸盐水泥 32.5 | t | 0.124 | 359.81 | 0 | 0 | 计价 | 按实计算
YD7-27 | 材料 | 乙供 | C10010101 | 中砂 | m³ | 0.182 | 65 | 0 | 0 | 计价 | 按实计算
YD7-27 | 材料 | 乙供 | C12010200 | 电焊条 J507 综合 | kg | 10.313 | 5.52 | 0 | 0 | 计价 | 按实计算
YD7-27 | 材料 | 乙供 | C13010201 | 镀锌六角螺栓 综合 | kg | 6.193 | 8.8 | 0 | 0 | 计价 | 按实计算
YD7-27 | 材料 | 乙供 | C16100421 | 绝缘胶带 20mm×20m | 卷 | 2.97 | 1.57 | 0 | 0 | 计价 | 按实计算
YD7-27 | 材料 | 乙供 | C16100451 | 绝缘胶带 20mm×40m | 卷 | 2.31 | 3.507 | 0 | 0 | 计价 | 按实计算
YD7-27 | 材料 | 乙供 | C18030801 | 自黏性橡胶带 25mm×20m | 卷 | 1.8 | 6.897 | 0 | 0 | 计价 | 按实计算
YD7-27 | 材料 | 乙供 | C18050302 | 塑料软管 Φ5 | m | 63.525 | 0.54 | 0 | 0 | 计价 | 按实计算
YD7-27 | 材料 | 乙供 | C19031101 | 清洗剂 | kg | 8.663 | 2.41 | 0 | 0 | 计价 | 按实计算
YD7-27 | 材料 | 乙供 | C19020801 | 电力复合脂 | kg | 0.165 | 10.119 | 0 | 0 | 计价 | 按实计算
YD7-27 | 材料 | 乙供 | C20070101 | 沥青清漆 | kg | 12.375 | 7.343 | 0 | 0 | 计价 | 按实计算
YD7-27 | 材料 | 乙供 | C22030501 | 钢锯条 各种规格 | 根 | 5.775 | 1.308 | 0 | 0 | 计价 | 按实计算
YD7-27 | 材料 | 乙供 | C22040101 | 砂布 | 张 | 12.375 | 0.66 | 0 | 0 | 计价 | 按实计算
YD7-27 | 材料 | 乙供 | C22040404 | 白纱带 20mm×20m | 卷 | 3.3 | 4.318 | 0 | 0 | 计价 | 按实计算
YD7-27 | 材料 | 乙供 | C22040461 | 碎布 | kg | 3.713 | 3.489 | 0 | 0 | 计价 | 按实计算
YD7-27 | 机械 | 乙供 | J10-01-001 | 交流弧焊机 容量 21kVA | 台班 | 1.475 | 67 | 0 | 0 | 计价 | 按实计算
YD7-27 | 机械 | 乙供 | J10-01-038 | 逆变直流焊机 电流 400A以内 | 台班 | 5.94 | 78.16 | 0 | 0 | 计价 | 按实计算
YD7-27 | 机械 | 乙供 | J14-01-013 | 双臂电桥(实验室用) | 台班 | 1.8 | 199.15 | 0 | 0 | 计价 | 按实计算
YD7-27 | 机械 | 乙供 | J14-05-002 | 继电保护试验装置 | 台班 | 0.9 | 170.97 | 0 | 0 | 计价 | 按实计算
YD7-27 | 机械 | 乙供 | J14-08-034 | 多功能交直流钳形测量仪 | 台班 | 0.9 | 221.82 | 0 | 0 | 计价 | 按实计算
YD7-27 | 机械 | 乙供 | J15-01-081 | 电动扳手(充电式起子机) | 台班 | 1.8 | 84.202 | 0 | 0 | 计价 | 按实计算
YD7-27 | 材料 | 乙供 | C99010102 | 其他材料费 | 元 | 15.9887 | 1 | 0 | 0 | 计价 | 按实计算
YD7-28 | 人工 | 乙供 | 9101108 | 安装普通工 | 工日 | 1.675 | 70 | 0 | 0 | 计价 | 按实计算
YD7-28 | 人工 | 乙供 | 9101109 | 安装技术工 | 工日 | 3.3259 | 107 | 0 | 0 | 计价 | 按实计算
YD7-28 | 材料 | 乙供 | C01020303 | 等边角钢 边长63以下 | kg | 5.632 | 3.672 | 0 | 0 | 计价 | 按实计算
YD7-28 | 材料 | 乙供 | C12010200 | 电焊条 J507 综合 | kg | 2.112 | 5.52 | 0 | 0 | 计价 | 按实计算
YD7-28 | 材料 | 乙供 | C19020801 | 电力复合脂 | kg | 0.528 | 10.119 | 0 | 0 | 计价 | 按实计算
YD7-28 | 材料 | 乙供 | C19031101 | 清洗剂 | kg | 0.44 | 2.41 | 0 | 0 | 计价 | 按实计算
YD7-28 | 材料 | 乙供 | C20010101 | 防锈漆 | kg | 1.936 | 9.353 | 0 | 0 | 计价 | 按实计算
YD7-28 | 材料 | 乙供 | C20030101 | 普通调和漆 | kg | 2.2 | 11.223 | 0 | 0 | 计价 | 按实计算
YD7-28 | 材料 | 乙供 | C22030501 | 钢锯条 各种规格 | 根 | 2.64 | 1.308 | 0 | 0 | 计价 | 按实计算
YD7-28 | 材料 | 乙供 | C22040101 | 砂布 | 张 | 5.28 | 0.66 | 0 | 0 | 计价 | 按实计算
YD7-28 | 材料 | 乙供 | C22040461 | 碎布 | kg | 0.44 | 3.489 | 0 | 0 | 计价 | 按实计算
YD7-28 | 机械 | 乙供 | J10-01-001 | 交流弧焊机 容量 21kVA | 台班 | 0.302 | 67 | 0 | 0 | 计价 | 按实计算
YD7-28 | 机械 | 乙供 | J10-01-038 | 逆变直流焊机 电流 400A以内 | 台班 | 0.871 | 78.16 | 0 | 0 | 计价 | 按实计算
YD7-28 | 材料 | 乙供 | C99010102 | 其他材料费 | 元 | 1.8003 | 1 | 0 | 0 | 计价 | 按实计算
YD7-29 | 人工 | 乙供 | 9101108 | 安装普通工 | 工日 | 2.0167 | 70 | 0 | 0 | 计价 | 按实计算
YD7-29 | 人工 | 乙供 | 9101109 | 安装技术工 | 工日 | 3.9922 | 107 | 0 | 0 | 计价 | 按实计算
YD7-29 | 材料 | 乙供 | C01020303 | 等边角钢 边长63以下 | kg | 8.272 | 3.672 | 0 | 0 | 计价 | 按实计算
YD7-29 | 材料 | 乙供 | C12010200 | 电焊条 J507 综合 | kg | 3.432 | 5.52 | 0 | 0 | 计价 | 按实计算
YD7-29 | 材料 | 乙供 | C19020801 | 电力复合脂 | kg | 0.704 | 10.119 | 0 | 0 | 计价 | 按实计算
YD7-29 | 材料 | 乙供 | C19031101 | 清洗剂 | kg | 0.616 | 2.41 | 0 | 0 | 计价 | 按实计算
YD7-29 | 材料 | 乙供 | C20010101 | 防锈漆 | kg | 2.376 | 9.353 | 0 | 0 | 计价 | 按实计算
YD7-29 | 材料 | 乙供 | C20030101 | 普通调和漆 | kg | 2.64 | 11.223 | 0 | 0 | 计价 | 按实计算
YD7-29 | 材料 | 乙供 | C22030501 | 钢锯条 各种规格 | 根 | 2.64 | 1.308 | 0 | 0 | 计价 | 按实计算
YD7-29 | 材料 | 乙供 | C22040101 | 砂布 | 张 | 5.28 | 0.66 | 0 | 0 | 计价 | 按实计算
YD7-29 | 材料 | 乙供 | C22040461 | 碎布 | kg | 0.44 | 3.489 | 0 | 0 | 计价 | 按实计算
YD7-29 | 机械 | 乙供 | J10-01-001 | 交流弧焊机 容量 21kVA | 台班 | 0.491 | 67 | 0 | 0 | 计价 | 按实计算
YD7-29 | 机械 | 乙供 | J10-01-038 | 逆变直流焊机 电流 400A以内 | 台班 | 0.871 | 78.16 | 0 | 0 | 计价 | 按实计算
YD7-29 | 材料 | 乙供 | C99010102 | 其他材料费 | 元 | 2.365 | 1 | 0 | 0 | 计价 | 按实计算
YD7-30 | 人工 | 乙供 | 9101108 | 安装普通工 | 工日 | 2.1574 | 70 | 0 | 0 | 计价 | 按实计算
YD7-30 | 人工 | 乙供 | 9101109 | 安装技术工 | 工日 | 4.2769 | 107 | 0 | 0 | 计价 | 按实计算
YD7-30 | 材料 | 乙供 | C01020303 | 等边角钢 边长63以下 | kg | 13.992 | 3.672 | 0 | 0 | 计价 | 按实计算
YD7-30 | 材料 | 乙供 | C12010200 | 电焊条 J507 综合 | kg | 5.016 | 5.52 | 0 | 0 | 计价 | 按实计算
YD7-30 | 材料 | 乙供 | C19020801 | 电力复合脂 | kg | 0.88 | 10.119 | 0 | 0 | 计价 | 按实计算
YD7-30 | 材料 | 乙供 | C19031101 | 清洗剂 | kg | 0.704 | 2.41 | 0 | 0 | 计价 | 按实计算
YD7-30 | 材料 | 乙供 | C20010101 | 防锈漆 | kg | 2.816 | 9.353 | 0 | 0 | 计价 | 按实计算
YD7-30 | 材料 | 乙供 | C20030101 | 普通调和漆 | kg | 3.08 | 11.223 | 0 | 0 | 计价 | 按实计算
YD7-30 | 材料 | 乙供 | C22030501 | 钢锯条 各种规格 | 根 | 3.52 | 1.308 | 0 | 0 | 计价 | 按实计算
YD7-30 | 材料 | 乙供 | C22040101 | 砂布 | 张 | 7.04 | 0.66 | 0 | 0 | 计价 | 按实计算
YD7-30 | 材料 | 乙供 | C22040461 | 碎布 | kg | 0.44 | 3.489 | 0 | 0 | 计价 | 按实计算
YD7-30 | 机械 | 乙供 | J10-01-001 | 交流弧焊机 容量 21kVA | 台班 | 0.717 | 67 | 0 | 0 | 计价 | 按实计算
YD7-30 | 机械 | 乙供 | J10-01-038 | 逆变直流焊机 电流 400A以内 | 台班 | 1.109 | 78.16 | 0 | 0 | 计价 | 按实计算
YD7-30 | 材料 | 乙供 | C99010102 | 其他材料费 | 元 | 3.2272 | 1 | 0 | 0 | 计价 | 按实计算
YD7-31 | 人工 | 乙供 | 9101108 | 安装普通工 | 工日 | 2.3651 | 70 | 0 | 0 | 计价 | 按实计算
YD7-31 | 人工 | 乙供 | 9101109 | 安装技术工 | 工日 | 4.687 | 107 | 0 | 0 | 计价 | 按实计算
YD7-31 | 材料 | 乙供 | C01020303 | 等边角钢 边长63以下 | kg | 19.448 | 3.672 | 0 | 0 | 计价 | 按实计算
YD7-31 | 材料 | 乙供 | C12010200 | 电焊条 J507 综合 | kg | 10.56 | 5.52 | 0 | 0 | 计价 | 按实计算
YD7-31 | 材料 | 乙供 | C19020801 | 电力复合脂 | kg | 1.056 | 10.119 | 0 | 0 | 计价 | 按实计算
YD7-31 | 材料 | 乙供 | C19031101 | 清洗剂 | kg | 0.88 | 2.41 | 0 | 0 | 计价 | 按实计算
YD7-31 | 材料 | 乙供 | C20010101 | 防锈漆 | kg | 3.608 | 9.353 | 0 | 0 | 计价 | 按实计算
YD7-31 | 材料 | 乙供 | C20030101 | 普通调和漆 | kg | 3.96 | 11.223 | 0 | 0 | 计价 | 按实计算
YD7-31 | 材料 | 乙供 | C22030501 | 钢锯条 各种规格 | 根 | 3.52 | 1.308 | 0 | 0 | 计价 | 按实计算
YD7-31 | 材料 | 乙供 | C22040101 | 砂布 | 张 | 7.04 | 0.66 | 0 | 0 | 计价 | 按实计算
YD7-31 | 材料 | 乙供 | C22040461 | 碎布 | kg | 0.44 | 3.489 | 0 | 0 | 计价 | 按实计算
YD7-31 | 机械 | 乙供 | J10-01-001 | 交流弧焊机 容量 21kVA | 台班 | 1.51 | 67 | 0 | 0 | 计价 | 按实计算
YD7-31 | 机械 | 乙供 | J10-01-038 | 逆变直流焊机 电流 400A以内 | 台班 | 1.98 | 78.16 | 0 | 0 | 计价 | 按实计算
YD7-31 | 材料 | 乙供 | C99010102 | 其他材料费 | 元 | 4.6297 | 1 | 0 | 0 | 计价 | 按实计算
YD7-32 | 人工 | 乙供 | 9101108 | 安装普通工 | 工日 | 0.7437 | 70 | 0 | 0 | 计价 | 按实计算
YD7-32 | 人工 | 乙供 | 9101109 | 安装技术工 | 工日 | 1.475 | 107 | 0 | 0 | 计价 | 按实计算
YD7-32 | 材料 | 乙供 | C01020521 | 镀锌扁钢 综合 | kg | 4.312 | 4.655 | 0 | 0 | 计价 | 按实计算
YD7-32 | 材料 | 乙供 | C12010200 | 电焊条 J507 综合 | kg | 1.408 | 5.52 | 0 | 0 | 计价 | 按实计算
YD7-32 | 材料 | 乙供 | C19020801 | 电力复合脂 | kg | 0.264 | 10.119 | 0 | 0 | 计价 | 按实计算
YD7-32 | 材料 | 乙供 | C19031101 | 清洗剂 | kg | 0.194 | 2.41 | 0 | 0 | 计价 | 按实计算
YD7-32 | 材料 | 乙供 | C20010101 | 防锈漆 | kg | 0.774 | 9.353 | 0 | 0 | 计价 | 按实计算
YD7-32 | 材料 | 乙供 | C20030101 | 普通调和漆 | kg | 1.408 | 11.223 | 0 | 0 | 计价 | 按实计算
YD7-32 | 材料 | 乙供 | C22030501 | 钢锯条 各种规格 | 根 | 1.76 | 1.308 | 0 | 0 | 计价 | 按实计算
YD7-32 | 材料 | 乙供 | C22040101 | 砂布 | 张 | 2.64 | 0.66 | 0 | 0 | 计价 | 按实计算
YD7-32 | 材料 | 乙供 | C22040461 | 碎布 | kg | 0.44 | 3.489 | 0 | 0 | 计价 | 按实计算
YD7-32 | 机械 | 乙供 | J10-01-001 | 交流弧焊机 容量 21kVA | 台班 | 0.201 | 67 | 0 | 0 | 计价 | 按实计算
YD7-32 | 机械 | 乙供 | J10-01-038 | 逆变直流焊机 电流 400A以内 | 台班 | 0.554 | 78.16 | 0 | 0 | 计价 | 按实计算
YD7-32 | 材料 | 乙供 | C99010102 | 其他材料费 | 元 | 1.1921 | 1 | 0 | 0 | 计价 | 按实计算
YD7-33 | 人工 | 乙供 | 9101108 | 安装普通工 | 工日 | 0.8911 | 70 | 0 | 0 | 计价 | 按实计算
YD7-33 | 人工 | 乙供 | 9101109 | 安装技术工 | 工日 | 1.7711 | 107 | 0 | 0 | 计价 | 按实计算
YD7-33 | 材料 | 乙供 | C01020521 | 镀锌扁钢 综合 | kg | 6.336 | 4.655 | 0 | 0 | 计价 | 按实计算
YD7-33 | 材料 | 乙供 | C12010200 | 电焊条 J507 综合 | kg | 2.2 | 5.52 | 0 | 0 | 计价 | 按实计算
YD7-33 | 材料 | 乙供 | C19020801 | 电力复合脂 | kg | 0.352 | 10.119 | 0 | 0 | 计价 | 按实计算
YD7-33 | 材料 | 乙供 | C19031101 | 清洗剂 | kg | 0.264 | 2.41 | 0 | 0 | 计价 | 按实计算
YD7-33 | 材料 | 乙供 | C20010101 | 防锈漆 | kg | 0.968 | 9.353 | 0 | 0 | 计价 | 按实计算
YD7-33 | 材料 | 乙供 | C20030101 | 普通调和漆 | kg | 1.76 | 11.223 | 0 | 0 | 计价 | 按实计算
YD7-33 | 材料 | 乙供 | C22030501 | 钢锯条 各种规格 | 根 | 1.76 | 1.308 | 0 | 0 | 计价 | 按实计算
YD7-33 | 材料 | 乙供 | C22040101 | 砂布 | 张 | 2.64 | 0.66 | 0 | 0 | 计价 | 按实计算
YD7-33 | 材料 | 乙供 | C22040461 | 碎布 | kg | 0.44 | 3.489 | 0 | 0 | 计价 | 按实计算
YD7-33 | 机械 | 乙供 | J10-01-001 | 交流弧焊机 容量 21kVA | 台班 | 0.315 | 67 | 0 | 0 | 计价 | 按实计算
YD7-33 | 机械 | 乙供 | J10-01-038 | 逆变直流焊机 电流 400A以内 | 台班 | 0.554 | 78.16 | 0 | 0 | 计价 | 按实计算
YD7-33 | 材料 | 乙供 | C99010102 | 其他材料费 | 元 | 1.6044 | 1 | 0 | 0 | 计价 | 按实计算
YD7-34 | 人工 | 乙供 | 9101108 | 安装普通工 | 工日 | 1.0184 | 70 | 0 | 0 | 计价 | 按实计算
YD7-34 | 人工 | 乙供 | 9101109 | 安装技术工 | 工日 | 2.016 | 107 | 0 | 0 | 计价 | 按实计算
YD7-34 | 材料 | 乙供 | C01020521 | 镀锌扁钢 综合 | kg | 9.24 | 4.655 | 0 | 0 | 计价 | 按实计算
YD7-34 | 材料 | 乙供 | C12010200 | 电焊条 J507 综合 | kg | 2.992 | 5.52 | 0 | 0 | 计价 | 按实计算
YD7-34 | 材料 | 乙供 | C19020801 | 电力复合脂 | kg | 0.352 | 10.119 | 0 | 0 | 计价 | 按实计算
YD7-34 | 材料 | 乙供 | C19031101 | 清洗剂 | kg | 0.264 | 2.41 | 0 | 0 | 计价 | 按实计算
YD7-34 | 材料 | 乙供 | C20010101 | 防锈漆 | kg | 1.1 | 9.353 | 0 | 0 | 计价 | 按实计算
YD7-34 | 材料 | 乙供 | C20030101 | 普通调和漆 | kg | 2.2 | 11.223 | 0 | 0 | 计价 | 按实计算
YD7-34 | 材料 | 乙供 | C22030501 | 钢锯条 各种规格 | 根 | 1.76 | 1.308 | 0 | 0 | 计价 | 按实计算
YD7-34 | 材料 | 乙供 | C22040101 | 砂布 | 张 | 3.52 | 0.66 | 0 | 0 | 计价 | 按实计算
YD7-34 | 材料 | 乙供 | C22040461 | 碎布 | kg | 0.44 | 3.489 | 0 | 0 | 计价 | 按实计算
YD7-34 | 机械 | 乙供 | J10-01-001 | 交流弧焊机 容量 21kVA | 台班 | 0.428 | 67 | 0 | 0 | 计价 | 按实计算
YD7-34 | 机械 | 乙供 | J10-01-038 | 逆变直流焊机 电流 400A以内 | 台班 | 0.554 | 78.16 | 0 | 0 | 计价 | 按实计算
YD7-34 | 材料 | 乙供 | C99010102 | 其他材料费 | 元 | 2.0973 | 1 | 0 | 0 | 计价 | 按实计算
YD7-35 | 人工 | 乙供 | 9101108 | 安装普通工 | 工日 | 4.0267 | 70 | 0 | 0 | 计价 | 按实计算
YD7-35 | 人工 | 乙供 | 9101109 | 安装技术工 | 工日 | 7.9787 | 107 | 0 | 0 | 计价 | 按实计算
YD7-35 | 材料 | 乙供 | C01020216 | 槽钢 16号以下 | kg | 18.216 | 3.741 | 0 | 0 | 计价 | 按实计算
YD7-35 | 材料 | 乙供 | C12010200 | 电焊条 J507 综合 | kg | 7.48 | 5.52 | 0 | 0 | 计价 | 按实计算
YD7-35 | 材料 | 乙供 | C19020801 | 电力复合脂 | kg | 0.704 | 10.119 | 0 | 0 | 计价 | 按实计算
YD7-35 | 材料 | 乙供 | C19031101 | 清洗剂 | kg | 0.792 | 2.41 | 0 | 0 | 计价 | 按实计算
YD7-35 | 材料 | 乙供 | C20010101 | 防锈漆 | kg | 3.344 | 9.353 | 0 | 0 | 计价 | 按实计算
YD7-35 | 材料 | 乙供 | C20030101 | 普通调和漆 | kg | 3.08 | 11.223 | 0 | 0 | 计价 | 按实计算
YD7-35 | 材料 | 乙供 | C22030501 | 钢锯条 各种规格 | 根 | 3.52 | 1.308 | 0 | 0 | 计价 | 按实计算
YD7-35 | 材料 | 乙供 | C22040101 | 砂布 | 张 | 7.04 | 0.66 | 0 | 0 | 计价 | 按实计算
YD7-35 | 材料 | 乙供 | C22040461 | 碎布 | kg | 0.44 | 3.489 | 0 | 0 | 计价 | 按实计算
YD7-35 | 机械 | 乙供 | J10-01-001 | 交流弧焊机 容量 21kVA | 台班 | 1.07 | 67 | 0 | 0 | 计价 | 按实计算
YD7-35 | 机械 | 乙供 | J10-01-038 | 逆变直流焊机 电流 400A以内 | 台班 | 1.584 | 78.16 | 0 | 0 | 计价 | 按实计算
YD7-35 | 材料 | 乙供 | C99010102 | 其他材料费 | 元 | 3.9019 | 1 | 0 | 0 | 计价 | 按实计算
YD7-36 | 人工 | 乙供 | 9101108 | 安装普通工 | 工日 | 4.3952 | 70 | 0 | 0 | 计价 | 按实计算
YD7-36 | 人工 | 乙供 | 9101109 | 安装技术工 | 工日 | 8.719 | 107 | 0 | 0 | 计价 | 按实计算
YD7-36 | 材料 | 乙供 | C01020216 | 槽钢 16号以下 | kg | 22.176 | 3.741 | 0 | 0 | 计价 | 按实计算
YD7-36 | 材料 | 乙供 | C12010200 | 电焊条 J507 综合 | kg | 8.976 | 5.52 | 0 | 0 | 计价 | 按实计算
YD7-36 | 材料 | 乙供 | C19020801 | 电力复合脂 | kg | 0.792 | 10.119 | 0 | 0 | 计价 | 按实计算
YD7-36 | 材料 | 乙供 | C19031101 | 清洗剂 | kg | 0.968 | 2.41 | 0 | 0 | 计价 | 按实计算
YD7-36 | 材料 | 乙供 | C20010101 | 防锈漆 | kg | 3.872 | 9.353 | 0 | 0 | 计价 | 按实计算
YD7-36 | 材料 | 乙供 | C20030101 | 普通调和漆 | kg | 4.048 | 11.223 | 0 | 0 | 计价 | 按实计算
YD7-36 | 材料 | 乙供 | C22030501 | 钢锯条 各种规格 | 根 | 3.52 | 1.308 | 0 | 0 | 计价 | 按实计算
YD7-36 | 材料 | 乙供 | C22040101 | 砂布 | 张 | 7.92 | 0.66 | 0 | 0 | 计价 | 按实计算
YD7-36 | 材料 | 乙供 | C22040461 | 碎布 | kg | 0.44 | 3.489 | 0 | 0 | 计价 | 按实计算
YD7-36 | 机械 | 乙供 | J10-01-001 | 交流弧焊机 容量 21kVA | 台班 | 1.284 | 67 | 0 | 0 | 计价 | 按实计算
YD7-36 | 机械 | 乙供 | J10-01-038 | 逆变直流焊机 电流 400A以内 | 台班 | 1.98 | 78.16 | 0 | 0 | 计价 | 按实计算
YD7-36 | 材料 | 乙供 | C99010102 | 其他材料费 | 元 | 4.7173 | 1 | 0 | 0 | 计价 | 按实计算
YD7-37 | 人工 | 乙供 | 9101108 | 安装普通工 | 工日 | 4.7704 | 70 | 0 | 0 | 计价 | 按实计算
YD7-37 | 人工 | 乙供 | 9101109 | 安装技术工 | 工日 | 9.4651 | 107 | 0 | 0 | 计价 | 按实计算
YD7-37 | 材料 | 乙供 | C01020216 | 槽钢 16号以下 | kg | 26.928 | 3.741 | 0 | 0 | 计价 | 按实计算
YD7-37 | 材料 | 乙供 | C12010200 | 电焊条 J507 综合 | kg | 10.736 | 5.52 | 0 | 0 | 计价 | 按实计算
YD7-37 | 材料 | 乙供 | C19020801 | 电力复合脂 | kg | 0.88 | 10.119 | 0 | 0 | 计价 | 按实计算
YD7-37 | 材料 | 乙供 | C19031101 | 清洗剂 | kg | 1.144 | 2.41 | 0 | 0 | 计价 | 按实计算
YD7-37 | 材料 | 乙供 | C20010101 | 防锈漆 | kg | 4.576 | 9.353 | 0 | 0 | 计价 | 按实计算
YD7-37 | 材料 | 乙供 | C20030101 | 普通调和漆 | kg | 4.752 | 11.223 | 0 | 0 | 计价 | 按实计算
YD7-37 | 材料 | 乙供 | C22030501 | 钢锯条 各种规格 | 根 | 4.4 | 1.308 | 0 | 0 | 计价 | 按实计算
YD7-37 | 材料 | 乙供 | C22040101 | 砂布 | 张 | 7.92 | 0.66 | 0 | 0 | 计价 | 按实计算
YD7-37 | 材料 | 乙供 | C22040461 | 碎布 | kg | 0.44 | 3.489 | 0 | 0 | 计价 | 按实计算
YD7-37 | 机械 | 乙供 | J10-01-001 | 交流弧焊机 容量 21kVA | 台班 | 1.535 | 67 | 0 | 0 | 计价 | 按实计算
YD7-37 | 机械 | 乙供 | J10-01-038 | 逆变直流焊机 电流 400A以内 | 台班 | 1.98 | 78.16 | 0 | 0 | 计价 | 按实计算
YD7-37 | 材料 | 乙供 | C99010102 | 其他材料费 | 元 | 5.6062 | 1 | 0 | 0 | 计价 | 按实计算
YD7-38 | 人工 | 乙供 | 9101108 | 安装普通工 | 工日 | 5.0116 | 70 | 0 | 0 | 计价 | 按实计算
YD7-38 | 人工 | 乙供 | 9101109 | 安装技术工 | 工日 | 9.9435 | 107 | 0 | 0 | 计价 | 按实计算
YD7-38 | 材料 | 乙供 | C01020216 | 槽钢 16号以下 | kg | 33.44 | 3.741 | 0 | 0 | 计价 | 按实计算
YD7-38 | 材料 | 乙供 | C12010200 | 电焊条 J507 综合 | kg | 12.936 | 5.52 | 0 | 0 | 计价 | 按实计算
YD7-38 | 材料 | 乙供 | C19020801 | 电力复合脂 | kg | 0.968 | 10.119 | 0 | 0 | 计价 | 按实计算
YD7-38 | 材料 | 乙供 | C19031101 | 清洗剂 | kg | 1.32 | 2.41 | 0 | 0 | 计价 | 按实计算
YD7-38 | 材料 | 乙供 | C20010101 | 防锈漆 | kg | 5.28 | 9.353 | 0 | 0 | 计价 | 按实计算
YD7-38 | 材料 | 乙供 | C20030101 | 普通调和漆 | kg | 5.456 | 11.223 | 0 | 0 | 计价 | 按实计算
YD7-38 | 材料 | 乙供 | C22030501 | 钢锯条 各种规格 | 根 | 4.4 | 1.308 | 0 | 0 | 计价 | 按实计算
YD7-38 | 材料 | 乙供 | C22040101 | 砂布 | 张 | 8.8 | 0.66 | 0 | 0 | 计价 | 按实计算
YD7-38 | 材料 | 乙供 | C22040461 | 碎布 | kg | 0.44 | 3.489 | 0 | 0 | 计价 | 按实计算
YD7-38 | 机械 | 乙供 | J10-01-001 | 交流弧焊机 容量 21kVA | 台班 | 1.85 | 67 | 0 | 0 | 计价 | 按实计算
YD7-38 | 机械 | 乙供 | J10-01-038 | 逆变直流焊机 电流 400A以内 | 台班 | 1.98 | 78.16 | 0 | 0 | 计价 | 按实计算
YD7-38 | 材料 | 乙供 | C99010102 | 其他材料费 | 元 | 6.6639 | 1 | 0 | 0 | 计价 | 按实计算
YD7-39 | 人工 | 乙供 | 9101108 | 安装普通工 | 工日 | 3.4103 | 70 | 0 | 0 | 计价 | 按实计算
YD7-39 | 人工 | 乙供 | 9101109 | 安装技术工 | 工日 | 6.76 | 107 | 0 | 0 | 计价 | 按实计算
YD7-39 | 材料 | 乙供 | C19031101 | 清洗剂 | kg | 6.6 | 2.41 | 0 | 0 | 计价 | 按实计算
YD7-39 | 材料 | 乙供 | C19020801 | 电力复合脂 | kg | 1.056 | 10.119 | 0 | 0 | 计价 | 按实计算
YD7-39 | 材料 | 乙供 | C20030101 | 普通调和漆 | kg | 2.64 | 11.223 | 0 | 0 | 计价 | 按实计算
YD7-39 | 材料 | 乙供 | C22040101 | 砂布 | 张 | 17.6 | 0.66 | 0 | 0 | 计价 | 按实计算
YD7-39 | 材料 | 乙供 | C22040401 | 白布 | m² | 3.52 | 3.358 | 0 | 0 | 计价 | 按实计算
YD7-39 | 材料 | 乙供 | C22040461 | 碎布 | kg | 6.6 | 3.489 | 0 | 0 | 计价 | 按实计算
YD7-39 | 材料 | 乙供 | C99010102 | 其他材料费 | 元 | 2.0537 | 1 | 0 | 0 | 计价 | 按实计算
YD7-40 | 人工 | 乙供 | 9101108 | 安装普通工 | 工日 | 5.1121 | 70 | 0 | 0 | 计价 | 按实计算
YD7-40 | 人工 | 乙供 | 9101109 | 安装技术工 | 工日 | 10.1371 | 107 | 0 | 0 | 计价 | 按实计算
YD7-40 | 材料 | 乙供 | C19031101 | 清洗剂 | kg | 7.92 | 2.41 | 0 | 0 | 计价 | 按实计算
YD7-40 | 材料 | 乙供 | C19020801 | 电力复合脂 | kg | 1.056 | 10.119 | 0 | 0 | 计价 | 按实计算
YD7-40 | 材料 | 乙供 | C20030101 | 普通调和漆 | kg | 3.96 | 11.223 | 0 | 0 | 计价 | 按实计算
YD7-40 | 材料 | 乙供 | C22040101 | 砂布 | 张 | 26.4 | 0.66 | 0 | 0 | 计价 | 按实计算
YD7-40 | 材料 | 乙供 | C22040401 | 白布 | m² | 5.28 | 3.358 | 0 | 0 | 计价 | 按实计算
YD7-40 | 材料 | 乙供 | C22040461 | 碎布 | kg | 7.92 | 3.489 | 0 | 0 | 计价 | 按实计算
YD7-40 | 材料 | 乙供 | C99010102 | 其他材料费 | 元 | 2.7401 | 1 | 0 | 0 | 计价 | 按实计算
YD7-41 | 人工 | 乙供 | 9101108 | 安装普通工 | 工日 | 0.1608 | 70 | 0 | 0 | 计价 | 按实计算
YD7-41 | 人工 | 乙供 | 9101109 | 安装技术工 | 工日 | 0.205 | 107 | 0 | 0 | 计价 | 按实计算
YD7-41 | 材料 | 乙供 | C01040101 | 钢丝绳 Φ8以下 | kg | 4.903 | 5.97 | 0 | 0 | 计价 | 按实计算
YD7-41 | 材料 | 乙供 | C12010200 | 电焊条 J507 综合 | kg | 0.198 | 5.52 | 0 | 0 | 计价 | 按实计算
YD7-41 | 材料 | 乙供 | C16050104 | 电缆卡子 50 | 个 | 2.2 | 0.907 | 0 | 0 | 计价 | 按实计算
YD7-41 | 材料 | 乙供 | C16050121 | 电缆挂勾 | 个 | 6.6 | 0.741 | 0 | 0 | 计价 | 按实计算
YD7-41 | 材料 | 乙供 | C16100451 | 绝缘胶带 20mm×40m | 卷 | 0.198 | 3.507 | 0 | 0 | 计价 | 按实计算
YD7-41 | 材料 | 乙供 | C16110701 | 钢索用拉紧装置 | 套 | 1.1 | 23.463 | 0 | 0 | 计价 | 按实计算
YD7-41 | 材料 | 乙供 | C18060201 | 塑料胶粘带 20mm×20m | 卷 | 0.099 | 4.284 | 0 | 0 | 计价 | 按实计算
YD7-41 | 机械 | 乙供 | J10-01-001 | 交流弧焊机 容量 21kVA | 台班 | 0.028 | 67 | 0 | 0 | 计价 | 按实计算
YD7-41 | 机械 | 乙供 | J10-01-038 | 逆变直流焊机 电流 400A以内 | 台班 | 0.198 | 78.16 | 0 | 0 | 计价 | 按实计算
YD7-41 | 材料 | 乙供 | C99010102 | 其他材料费 | 元 | 1.2836 | 1 | 0 | 0 | 计价 | 按实计算
YD7-42 | 人工 | 乙供 | 9101108 | 安装普通工 | 工日 | 0.2278 | 70 | 0 | 0 | 计价 | 按实计算
YD7-42 | 人工 | 乙供 | 9101109 | 安装技术工 | 工日 | 0.2904 | 107 | 0 | 0 | 计价 | 按实计算
YD7-42 | 材料 | 乙供 | C01040101 | 钢丝绳 Φ8以下 | kg | 9.805 | 5.97 | 0 | 0 | 计价 | 按实计算
YD7-42 | 材料 | 乙供 | C12010200 | 电焊条 J507 综合 | kg | 0.198 | 5.52 | 0 | 0 | 计价 | 按实计算
YD7-42 | 材料 | 乙供 | C16050104 | 电缆卡子 50 | 个 | 2.2 | 0.907 | 0 | 0 | 计价 | 按实计算
YD7-42 | 材料 | 乙供 | C16050121 | 电缆挂勾 | 个 | 12.1 | 0.741 | 0 | 0 | 计价 | 按实计算
YD7-42 | 材料 | 乙供 | C16100451 | 绝缘胶带 20mm×40m | 卷 | 0.198 | 3.507 | 0 | 0 | 计价 | 按实计算
YD7-42 | 材料 | 乙供 | C16110701 | 钢索用拉紧装置 | 套 | 1.1 | 23.463 | 0 | 0 | 计价 | 按实计算
YD7-42 | 材料 | 乙供 | C18060201 | 塑料胶粘带 20mm×20m | 卷 | 0.099 | 4.284 | 0 | 0 | 计价 | 按实计算
YD7-42 | 机械 | 乙供 | J10-01-001 | 交流弧焊机 容量 21kVA | 台班 | 0.028 | 67 | 0 | 0 | 计价 | 按实计算
YD7-42 | 机械 | 乙供 | J10-01-038 | 逆变直流焊机 电流 400A以内 | 台班 | 0.198 | 78.16 | 0 | 0 | 计价 | 按实计算
YD7-42 | 材料 | 乙供 | C99010102 | 其他材料费 | 元 | 1.9504 | 1 | 0 | 0 | 计价 | 按实计算
YD7-43 | 人工 | 乙供 | 9101108 | 安装普通工 | 工日 | 0.2881 | 70 | 0 | 0 | 计价 | 按实计算
YD7-43 | 人工 | 乙供 | 9101109 | 安装技术工 | 工日 | 0.3702 | 107 | 0 | 0 | 计价 | 按实计算
YD7-43 | 材料 | 乙供 | C01040101 | 钢丝绳 Φ8以下 | kg | 14.707 | 5.97 | 0 | 0 | 计价 | 按实计算
YD7-43 | 材料 | 乙供 | C12010200 | 电焊条 J507 综合 | kg | 0.198 | 5.52 | 0 | 0 | 计价 | 按实计算
YD7-43 | 材料 | 乙供 | C16050104 | 电缆卡子 50 | 个 | 2.2 | 0.907 | 0 | 0 | 计价 | 按实计算
YD7-43 | 材料 | 乙供 | C16050121 | 电缆挂勾 | 个 | 17.6 | 0.741 | 0 | 0 | 计价 | 按实计算
YD7-43 | 材料 | 乙供 | C16100451 | 绝缘胶带 20mm×40m | 卷 | 0.198 | 3.507 | 0 | 0 | 计价 | 按实计算
YD7-43 | 材料 | 乙供 | C16110701 | 钢索用拉紧装置 | 套 | 1.1 | 23.463 | 0 | 0 | 计价 | 按实计算
YD7-43 | 材料 | 乙供 | C18060201 | 塑料胶粘带 20mm×20m | 卷 | 0.099 | 4.284 | 0 | 0 | 计价 | 按实计算
YD7-43 | 机械 | 乙供 | J10-01-001 | 交流弧焊机 容量 21kVA | 台班 | 0.028 | 67 | 0 | 0 | 计价 | 按实计算
YD7-43 | 机械 | 乙供 | J10-01-038 | 逆变直流焊机 电流 400A以内 | 台班 | 0.198 | 78.16 | 0 | 0 | 计价 | 按实计算
YD7-43 | 材料 | 乙供 | C99010102 | 其他材料费 | 元 | 2.6172 | 1 | 0 | 0 | 计价 | 按实计算
YD7-44 | 人工 | 乙供 | 9101108 | 安装普通工 | 工日 | 0.3752 | 70 | 0 | 0 | 计价 | 按实计算
YD7-44 | 人工 | 乙供 | 9101109 | 安装技术工 | 工日 | 0.4784 | 107 | 0 | 0 | 计价 | 按实计算
YD7-44 | 材料 | 乙供 | C01040101 | 钢丝绳 Φ8以下 | kg | 10.494 | 5.97 | 0 | 0 | 计价 | 按实计算
YD7-44 | 材料 | 乙供 | C16038103 | 铜接线端子 16mm² | 个 | 6.6 | 3.017 | 0 | 0 | 计价 | 按实计算
YD7-44 | 材料 | 乙供 | C16050104 | 电缆卡子 50 | 个 | 2.2 | 0.907 | 0 | 0 | 计价 | 按实计算
YD7-44 | 材料 | 乙供 | C16050121 | 电缆挂勾 | 个 | 36.3 | 0.741 | 0 | 0 | 计价 | 按实计算
YD7-44 | 材料 | 乙供 | C16100451 | 绝缘胶带 20mm×40m | 卷 | 0.396 | 3.507 | 0 | 0 | 计价 | 按实计算
YD7-44 | 材料 | 乙供 | C18060201 | 塑料胶粘带 20mm×20m | 卷 | 0.198 | 4.284 | 0 | 0 | 计价 | 按实计算
YD7-44 | 材料 | 乙供 | C99010102 | 其他材料费 | 元 | 2.2738 | 1 | 0 | 0 | 计价 | 按实计算
YD7-45 | 人工 | 乙供 | 9101108 | 安装普通工 | 工日 | 0.6298 | 70 | 0 | 0 | 计价 | 按实计算
YD7-45 | 人工 | 乙供 | 9101109 | 安装技术工 | 工日 | 0.803 | 107 | 0 | 0 | 计价 | 按实计算
YD7-45 | 材料 | 乙供 | C01040101 | 钢丝绳 Φ8以下 | kg | 10.494 | 5.97 | 0 | 0 | 计价 | 按实计算
YD7-45 | 材料 | 乙供 | C16038105 | 铜接线端子 35mm² | 个 | 6.6 | 4.9 | 0 | 0 | 计价 | 按实计算
YD7-45 | 材料 | 乙供 | C16050104 | 电缆卡子 50 | 个 | 2.2 | 0.907 | 0 | 0 | 计价 | 按实计算
YD7-45 | 材料 | 乙供 | C16050121 | 电缆挂勾 | 个 | 36.3 | 0.741 | 0 | 0 | 计价 | 按实计算
YD7-45 | 材料 | 乙供 | C16100451 | 绝缘胶带 20mm×40m | 卷 | 0.396 | 3.507 | 0 | 0 | 计价 | 按实计算
YD7-45 | 材料 | 乙供 | C18060201 | 塑料胶粘带 20mm×20m | 卷 | 0.198 | 4.284 | 0 | 0 | 计价 | 按实计算
YD7-45 | 材料 | 乙供 | C99010102 | 其他材料费 | 元 | 2.5224 | 1 | 0 | 0 | 计价 | 按实计算
YD7-46 | 人工 | 乙供 | 9101108 | 安装普通工 | 工日 | 0.7236 | 70 | 0 | 0 | 计价 | 按实计算
YD7-46 | 人工 | 乙供 | 9101109 | 安装技术工 | 工日 | 0.9226 | 107 | 0 | 0 | 计价 | 按实计算
YD7-46 | 材料 | 乙供 | C01040101 | 钢丝绳 Φ8以下 | kg | 10.494 | 5.97 | 0 | 0 | 计价 | 按实计算
YD7-46 | 材料 | 乙供 | C16038107 | 铜接线端子 70mm² | 个 | 6.6 | 9.315 | 0 | 0 | 计价 | 按实计算
YD7-46 | 材料 | 乙供 | C16050104 | 电缆卡子 50 | 个 | 2.2 | 0.907 | 0 | 0 | 计价 | 按实计算
YD7-46 | 材料 | 乙供 | C16050121 | 电缆挂勾 | 个 | 36.3 | 0.741 | 0 | 0 | 计价 | 按实计算
YD7-46 | 材料 | 乙供 | C16100451 | 绝缘胶带 20mm×40m | 卷 | 0.594 | 3.507 | 0 | 0 | 计价 | 按实计算
YD7-46 | 材料 | 乙供 | C18060201 | 塑料胶粘带 20mm×20m | 卷 | 0.297 | 4.284 | 0 | 0 | 计价 | 按实计算
YD7-46 | 材料 | 乙供 | C99010102 | 其他材料费 | 元 | 3.1275 | 1 | 0 | 0 | 计价 | 按实计算
YD7-47 | 人工 | 乙供 | 9101108 | 安装普通工 | 工日 | 0.8576 | 70 | 0 | 0 | 计价 | 按实计算
YD7-47 | 人工 | 乙供 | 9101109 | 安装技术工 | 工日 | 1.0934 | 107 | 0 | 0 | 计价 | 按实计算
YD7-47 | 材料 | 乙供 | C01040101 | 钢丝绳 Φ8以下 | kg | 10.494 | 5.97 | 0 | 0 | 计价 | 按实计算
YD7-47 | 材料 | 乙供 | C16038109 | 铜接线端子 120mm² | 个 | 6.6 | 16.044 | 0 | 0 | 计价 | 按实计算
YD7-47 | 材料 | 乙供 | C16050104 | 电缆卡子 50 | 个 | 2.2 | 0.907 | 0 | 0 | 计价 | 按实计算
YD7-47 | 材料 | 乙供 | C16050121 | 电缆挂勾 | 个 | 36.3 | 0.741 | 0 | 0 | 计价 | 按实计算
YD7-47 | 材料 | 乙供 | C16100451 | 绝缘胶带 20mm×40m | 卷 | 0.792 | 3.507 | 0 | 0 | 计价 | 按实计算
YD7-47 | 材料 | 乙供 | C18060201 | 塑料胶粘带 20mm×20m | 卷 | 0.396 | 4.284 | 0 | 0 | 计价 | 按实计算
YD7-47 | 材料 | 乙供 | C99010102 | 其他材料费 | 元 | 4.0381 | 1 | 0 | 0 | 计价 | 按实计算
YD7-48 | 人工 | 乙供 | 9101108 | 安装普通工 | 工日 | 0.0536 | 70 | 0 | 0 | 计价 | 按实计算
YD7-48 | 人工 | 乙供 | 9101109 | 安装技术工 | 工日 | 0.0683 | 107 | 0 | 0 | 计价 | 按实计算
YD7-48 | 材料 | 乙供 | C13010600 | 双头螺栓 综合 | kg | 1.169 | 6.95 | 0 | 0 | 计价 | 按实计算
YD7-48 | 材料 | 乙供 | C99010102 | 其他材料费 | 元 | 0.1625 | 1 | 0 | 0 | 计价 | 按实计算
YD7-49 | 人工 | 乙供 | 9101108 | 安装普通工 | 工日 | 0.0469 | 70 | 0 | 0 | 计价 | 按实计算
YD7-49 | 人工 | 乙供 | 9101109 | 安装技术工 | 工日 | 0.0626 | 107 | 0 | 0 | 计价 | 按实计算
YD7-49 | 材料 | 乙供 | C12010200 | 电焊条 J507 综合 | kg | 0.187 | 5.52 | 0 | 0 | 计价 | 按实计算
YD7-49 | 机械 | 乙供 | J10-01-001 | 交流弧焊机 容量 21kVA | 台班 | 0.027 | 67 | 0 | 0 | 计价 | 按实计算
YD7-49 | 机械 | 乙供 | J10-01-038 | 逆变直流焊机 电流 400A以内 | 台班 | 0.099 | 78.16 | 0 | 0 | 计价 | 按实计算
YD7-49 | 材料 | 乙供 | C99010102 | 其他材料费 | 元 | 0.0206 | 1 | 0 | 0 | 计价 | 按实计算
YD7-50 | 人工 | 乙供 | 9101108 | 安装普通工 | 工日 | 0.067 | 70 | 0 | 0 | 计价 | 按实计算
YD7-50 | 人工 | 乙供 | 9101109 | 安装技术工 | 工日 | 0.0911 | 107 | 0 | 0 | 计价 | 按实计算
YD7-50 | 材料 | 乙供 | C13010600 | 双头螺栓 综合 | kg | 1.169 | 6.95 | 0 | 0 | 计价 | 按实计算
YD7-50 | 材料 | 乙供 | C99010102 | 其他材料费 | 元 | 0.1625 | 1 | 0 | 0 | 计价 | 按实计算
YD7-51 | 人工 | 乙供 | 9101108 | 安装普通工 | 工日 | 0.067 | 70 | 0 | 0 | 计价 | 按实计算
YD7-51 | 人工 | 乙供 | 9101109 | 安装技术工 | 工日 | 0.0854 | 107 | 0 | 0 | 计价 | 按实计算
YD7-51 | 材料 | 乙供 | C12010200 | 电焊条 J507 综合 | kg | 0.267 | 5.52 | 0 | 0 | 计价 | 按实计算
YD7-51 | 机械 | 乙供 | J10-01-001 | 交流弧焊机 容量 21kVA | 台班 | 0.038 | 67 | 0 | 0 | 计价 | 按实计算
YD7-51 | 机械 | 乙供 | J10-01-038 | 逆变直流焊机 电流 400A以内 | 台班 | 0.149 | 78.16 | 0 | 0 | 计价 | 按实计算
YD7-51 | 材料 | 乙供 | C99010102 | 其他材料费 | 元 | 0.0295 | 1 | 0 | 0 | 计价 | 按实计算
YD7-52 | 人工 | 乙供 | 9101108 | 安装普通工 | 工日 | 0.0469 | 70 | 0 | 0 | 计价 | 按实计算
YD7-52 | 人工 | 乙供 | 9101109 | 安装技术工 | 工日 | 0.0626 | 107 | 0 | 0 | 计价 | 按实计算
YD7-52 | 材料 | 乙供 | C01030304 | 镀锌钢板 2.5以下 | kg | 0.534 | 4.995 | 0 | 0 | 计价 | 按实计算
YD7-52 | 材料 | 乙供 | C12010200 | 电焊条 J507 综合 | kg | 0.107 | 5.52 | 0 | 0 | 计价 | 按实计算
YD7-52 | 材料 | 乙供 | C13010201 | 镀锌六角螺栓 综合 | kg | 0.333 | 8.8 | 0 | 0 | 计价 | 按实计算
YD7-52 | 材料 | 乙供 | C13020200 | 镀锌半圆头螺栓 综合 | 套 | 8.8 | 0.866 | 0 | 0 | 计价 | 按实计算
YD7-52 | 机械 | 乙供 | J10-01-001 | 交流弧焊机 容量 21kVA | 台班 | 0.015 | 67 | 0 | 0 | 计价 | 按实计算
YD7-52 | 机械 | 乙供 | J10-01-038 | 逆变直流焊机 电流 400A以内 | 台班 | 0.149 | 78.16 | 0 | 0 | 计价 | 按实计算
YD7-52 | 材料 | 乙供 | C99010102 | 其他材料费 | 元 | 0.2762 | 1 | 0 | 0 | 计价 | 按实计算
YD8-1 | 人工 | 乙供 | 9101108 | 安装普通工 | 工日 | 0.1742 | 70 | 0 | 0 | 计价 | 按实计算
YD8-1 | 人工 | 乙供 | 9101109 | 安装技术工 | 工日 | 0.0057 | 107 | 0 | 0 | 计价 | 按实计算
YD8-1 | 材料 | 乙供 | C10040102 | 石灰粉 | kg | 0.165 | 0.157 | 0 | 0 | 计价 | 按实计算
YD8-1 | 机械 | 乙供 | J04-01-002 | 载重汽车 5t | 台班 | 0.043 | 380.35 | 0 | 0 | 计价 | 按实计算
YD8-1 | 机械 | 乙供 | J11-01-020 | 电动空气压缩机 排气量 10m³/min | 台班 | 0.043 | 419.72 | 0 | 0 | 计价 | 按实计算
YD8-1 | 材料 | 乙供 | C99010102 | 其他材料费 | 元 | 0.0005 | 1 | 0 | 0 | 计价 | 按实计算
YD8-2 | 人工 | 乙供 | 9101108 | 安装普通工 | 工日 | 0.268 | 70 | 0 | 0 | 计价 | 按实计算
YD8-2 | 人工 | 乙供 | 9101109 | 安装技术工 | 工日 | 0.0114 | 107 | 0 | 0 | 计价 | 按实计算
YD8-2 | 材料 | 乙供 | C10040102 | 石灰粉 | kg | 0.165 | 0.157 | 0 | 0 | 计价 | 按实计算
YD8-2 | 机械 | 乙供 | J04-01-002 | 载重汽车 5t | 台班 | 0.086 | 380.35 | 0 | 0 | 计价 | 按实计算
YD8-2 | 机械 | 乙供 | J11-01-020 | 电动空气压缩机 排气量 10m³/min | 台班 | 0.086 | 419.72 | 0 | 0 | 计价 | 按实计算
YD8-2 | 材料 | 乙供 | C99010102 | 其他材料费 | 元 | 0.0005 | 1 | 0 | 0 | 计价 | 按实计算
YD8-3 | 人工 | 乙供 | 9101108 | 安装普通工 | 工日 | 0.0737 | 70 | 0 | 0 | 计价 | 按实计算
YD8-3 | 人工 | 乙供 | 9101109 | 安装技术工 | 工日 | 0.0057 | 107 | 0 | 0 | 计价 | 按实计算
YD8-3 | 材料 | 乙供 | C10040102 | 石灰粉 | kg | 0.165 | 0.157 | 0 | 0 | 计价 | 按实计算
YD8-3 | 机械 | 乙供 | J04-01-002 | 载重汽车 5t | 台班 | 0.022 | 380.35 | 0 | 0 | 计价 | 按实计算
YD8-3 | 机械 | 乙供 | J11-01-020 | 电动空气压缩机 排气量 10m³/min | 台班 | 0.022 | 419.72 | 0 | 0 | 计价 | 按实计算
YD8-3 | 材料 | 乙供 | C99010102 | 其他材料费 | 元 | 0.0005 | 1 | 0 | 0 | 计价 | 按实计算
YD8-4 | 人工 | 乙供 | 9101108 | 安装普通工 | 工日 | 0.1273 | 70 | 0 | 0 | 计价 | 按实计算
YD8-4 | 人工 | 乙供 | 9101109 | 安装技术工 | 工日 | 0.0057 | 107 | 0 | 0 | 计价 | 按实计算
YD8-4 | 材料 | 乙供 | C10040102 | 石灰粉 | kg | 0.165 | 0.157 | 0 | 0 | 计价 | 按实计算
YD8-4 | 机械 | 乙供 | J04-01-002 | 载重汽车 5t | 台班 | 0.045 | 380.35 | 0 | 0 | 计价 | 按实计算
YD8-4 | 机械 | 乙供 | J11-01-020 | 电动空气压缩机 排气量 10m³/min | 台班 | 0.045 | 419.72 | 0 | 0 | 计价 | 按实计算
YD8-4 | 材料 | 乙供 | C99010102 | 其他材料费 | 元 | 0.0005 | 1 | 0 | 0 | 计价 | 按实计算
YD8-5 | 人工 | 乙供 | 9101108 | 安装普通工 | 工日 | 0.1206 | 70 | 0 | 0 | 计价 | 按实计算
YD8-5 | 人工 | 乙供 | 9101109 | 安装技术工 | 工日 | 0.0513 | 107 | 0 | 0 | 计价 | 按实计算
YD8-5 | 材料 | 乙供 | C10040102 | 石灰粉 | kg | 0.165 | 0.157 | 0 | 0 | 计价 | 按实计算
YD8-5 | 材料 | 乙供 | C99010102 | 其他材料费 | 元 | 0.0005 | 1 | 0 | 0 | 计价 | 按实计算
YD8-6 | 人工 | 乙供 | 9101108 | 安装普通工 | 工日 | 0.2278 | 70 | 0 | 0 | 计价 | 按实计算
YD8-6 | 人工 | 乙供 | 9101109 | 安装技术工 | 工日 | 0.0513 | 107 | 0 | 0 | 计价 | 按实计算
YD8-6 | 材料 | 乙供 | C10040102 | 石灰粉 | kg | 0.165 | 0.157 | 0 | 0 | 计价 | 按实计算
YD8-6 | 材料 | 乙供 | C99010102 | 其他材料费 | 元 | 0.0005 | 1 | 0 | 0 | 计价 | 按实计算
YD8-7 | 人工 | 乙供 | 9101108 | 安装普通工 | 工日 | 0.201 | 70 | 0 | 0 | 计价 | 按实计算
YD8-7 | 人工 | 乙供 | 9101109 | 安装技术工 | 工日 | 0.0114 | 107 | 0 | 0 | 计价 | 按实计算
YD8-7 | 机械 | 乙供 | J04-01-001 | 载重汽车 4t | 台班 | 0.004 | 360.38 | 0 | 0 | 计价 | 按实计算
YD8-8 | 人工 | 乙供 | 9101108 | 安装普通工 | 工日 | 0.268 | 70 | 0 | 0 | 计价 | 按实计算
YD8-8 | 人工 | 乙供 | 9101109 | 安装技术工 | 工日 | 0.0114 | 107 | 0 | 0 | 计价 | 按实计算
YD8-8 | 机械 | 乙供 | J04-01-001 | 载重汽车 4t | 台班 | 0.006 | 360.38 | 0 | 0 | 计价 | 按实计算
YD8-9 | 人工 | 乙供 | 9101108 | 安装普通工 | 工日 | 1.1859 | 70 | 0 | 0 | 计价 | 按实计算
YD8-9 | 人工 | 乙供 | 9101109 | 安装技术工 | 工日 | 0.2221 | 107 | 0 | 0 | 计价 | 按实计算
YD8-9 | 机械 | 乙供 | J04-01-001 | 载重汽车 4t | 台班 | 0.056 | 360.38 | 0 | 0 | 计价 | 按实计算
YD8-10 | 人工 | 乙供 | 9101108 | 安装普通工 | 工日 | 1.4405 | 70 | 0 | 0 | 计价 | 按实计算
YD8-10 | 人工 | 乙供 | 9101109 | 安装技术工 | 工日 | 0.2734 | 107 | 0 | 0 | 计价 | 按实计算
YD8-11 | 人工 | 乙供 | 9101108 | 安装普通工 | 工日 | 3.5242 | 70 | 0 | 0 | 计价 | 按实计算
YD8-11 | 人工 | 乙供 | 9101109 | 安装技术工 | 工日 | 0.6663 | 107 | 0 | 0 | 计价 | 按实计算
YD8-12 | 人工 | 乙供 | 9101108 | 安装普通工 | 工日 | 4.9647 | 70 | 0 | 0 | 计价 | 按实计算
YD8-12 | 人工 | 乙供 | 9101109 | 安装技术工 | 工日 | 0.9397 | 107 | 0 | 0 | 计价 | 按实计算
YD8-13 | 人工 | 乙供 | 9101108 | 安装普通工 | 工日 | 3.1825 | 70 | 0 | 0 | 计价 | 按实计算
YD8-13 | 人工 | 乙供 | 9101109 | 安装技术工 | 工日 | 0.1424 | 107 | 0 | 0 | 计价 | 按实计算
YD8-13 | 材料 | 乙供 | C10010101 | 中砂 | m³ | 10.692 | 65 | 0 | 0 | 计价 | 按实计算
YD8-13 | 材料 | 乙供 | C10070101 | 标准砖 240×115×53 | 千块 | 0.915 | 330 | 0 | 0 | 计价 | 按实计算
YD8-13 | 机械 | 乙供 | J04-01-002 | 载重汽车 5t | 台班 | 0.55 | 380.35 | 0 | 0 | 计价 | 按实计算
YD8-13 | 材料 | 乙供 | C99010102 | 其他材料费 | 元 | 19.9386 | 1 | 0 | 0 | 计价 | 按实计算
YD8-14 | 人工 | 乙供 | 9101108 | 安装普通工 | 工日 | 0.8509 | 70 | 0 | 0 | 计价 | 按实计算
YD8-14 | 人工 | 乙供 | 9101109 | 安装技术工 | 工日 | 0.0399 | 107 | 0 | 0 | 计价 | 按实计算
YD8-14 | 材料 | 乙供 | C10010101 | 中砂 | m³ | 4.004 | 65 | 0 | 0 | 计价 | 按实计算
YD8-14 | 材料 | 乙供 | C10070101 | 标准砖 240×115×53 | 千块 | 0.458 | 330 | 0 | 0 | 计价 | 按实计算
YD8-14 | 机械 | 乙供 | J04-01-002 | 载重汽车 5t | 台班 | 0.275 | 380.35 | 0 | 0 | 计价 | 按实计算
YD8-14 | 材料 | 乙供 | C99010102 | 其他材料费 | 元 | 8.228 | 1 | 0 | 0 | 计价 | 按实计算
YD8-15 | 人工 | 乙供 | 9101108 | 安装普通工 | 工日 | 3.1959 | 70 | 0 | 0 | 计价 | 按实计算
YD8-15 | 人工 | 乙供 | 9101109 | 安装技术工 | 工日 | 0.1424 | 107 | 0 | 0 | 计价 | 按实计算
YD8-15 | 材料 | 乙供 | C09050202 | 混凝土保护板 300×250×30 | 块 | 411.4 | 4.172 | 0 | 0 | 计价 | 按实计算
YD8-15 | 材料 | 乙供 | C10010101 | 中砂 | m³ | 10.692 | 65 | 0 | 0 | 计价 | 按实计算
YD8-15 | 机械 | 乙供 | J04-01-002 | 载重汽车 5t | 台班 | 0.55 | 380.35 | 0 | 0 | 计价 | 按实计算
YD8-15 | 材料 | 乙供 | C99010102 | 其他材料费 | 元 | 48.2268 | 1 | 0 | 0 | 计价 | 按实计算
YD8-16 | 人工 | 乙供 | 9101108 | 安装普通工 | 工日 | 0.8509 | 70 | 0 | 0 | 计价 | 按实计算
YD8-16 | 人工 | 乙供 | 9101109 | 安装技术工 | 工日 | 0.0399 | 107 | 0 | 0 | 计价 | 按实计算
YD8-16 | 材料 | 乙供 | C09050201 | 混凝土保护板 300×150×30 | 块 | 411.4 | 2.295 | 0 | 0 | 计价 | 按实计算
YD8-16 | 材料 | 乙供 | C10010101 | 中砂 | m³ | 4.004 | 65 | 0 | 0 | 计价 | 按实计算
YD8-16 | 机械 | 乙供 | J04-01-002 | 载重汽车 5t | 台班 | 0.275 | 380.35 | 0 | 0 | 计价 | 按实计算
YD8-16 | 材料 | 乙供 | C99010102 | 其他材料费 | 元 | 24.0885 | 1 | 0 | 0 | 计价 | 按实计算
YD8-17 | 人工 | 乙供 | 9101108 | 安装普通工 | 工日 | 0.0268 | 70 | 0 | 0 | 计价 | 按实计算
YD8-17 | 人工 | 乙供 | 9101109 | 安装技术工 | 工日 | 0.0456 | 107 | 0 | 0 | 计价 | 按实计算
YD8-17 | 材料 | 乙供 | C22010141 | 木脚手板 50×250×4000 | 块 | 0.011 | 70 | 0 | 0 | 计价 | 按实计算
YD8-17 | 材料 | 乙供 | C22030501 | 钢锯条 各种规格 | 根 | 0.22 | 1.308 | 0 | 0 | 计价 | 按实计算
YD8-17 | 机械 | 乙供 | J04-01-002 | 载重汽车 5t | 台班 | 0.001 | 380.35 | 0 | 0 | 计价 | 按实计算
YD8-17 | 材料 | 乙供 | C99010102 | 其他材料费 | 元 | 0.0212 | 1 | 0 | 0 | 计价 | 按实计算
YD8-18 | 人工 | 乙供 | 9101108 | 安装普通工 | 工日 | 0.0402 | 70 | 0 | 0 | 计价 | 按实计算
YD8-18 | 人工 | 乙供 | 9101109 | 安装技术工 | 工日 | 0.0854 | 107 | 0 | 0 | 计价 | 按实计算
YD8-18 | 材料 | 乙供 | C12010200 | 电焊条 J507 综合 | kg | 0.431 | 5.52 | 0 | 0 | 计价 | 按实计算
YD8-18 | 材料 | 乙供 | C14010100 | 镀锌铁丝 | kg | 0.22 | 4.427 | 0 | 0 | 计价 | 按实计算
YD8-18 | 材料 | 乙供 | C19031101 | 清洗剂 | kg | 0.011 | 2.41 | 0 | 0 | 计价 | 按实计算
YD8-18 | 材料 | 乙供 | C20010101 | 防锈漆 | kg | 0.022 | 9.353 | 0 | 0 | 计价 | 按实计算
YD8-18 | 材料 | 乙供 | C20030101 | 普通调和漆 | kg | 0.022 | 11.223 | 0 | 0 | 计价 | 按实计算
YD8-18 | 材料 | 乙供 | C22010101 | 钢管脚手架 包括扣件 | kg | 4.125 | 4.215 | 0 | 0 | 计价 | 按实计算
YD8-18 | 材料 | 乙供 | C22010141 | 木脚手板 50×250×4000 | 块 | 0.041 | 70 | 0 | 0 | 计价 | 按实计算
YD8-18 | 材料 | 乙供 | C22030501 | 钢锯条 各种规格 | 根 | 0.22 | 1.308 | 0 | 0 | 计价 | 按实计算
YD8-18 | 机械 | 乙供 | J04-01-002 | 载重汽车 5t | 台班 | 0.001 | 380.35 | 0 | 0 | 计价 | 按实计算
YD8-18 | 机械 | 乙供 | J10-01-001 | 交流弧焊机 容量 21kVA | 台班 | 0.062 | 67 | 0 | 0 | 计价 | 按实计算
YD8-18 | 材料 | 乙供 | C99010102 | 其他材料费 | 元 | 0.4875 | 1 | 0 | 0 | 计价 | 按实计算
YD8-19 | 人工 | 乙供 | 9101108 | 安装普通工 | 工日 | 0.0536 | 70 | 0 | 0 | 计价 | 按实计算
YD8-19 | 人工 | 乙供 | 9101109 | 安装技术工 | 工日 | 0.1082 | 107 | 0 | 0 | 计价 | 按实计算
YD8-19 | 材料 | 乙供 | C12010200 | 电焊条 J507 综合 | kg | 0.431 | 5.52 | 0 | 0 | 计价 | 按实计算
YD8-19 | 材料 | 乙供 | C14010100 | 镀锌铁丝 | kg | 0.22 | 4.427 | 0 | 0 | 计价 | 按实计算
YD8-19 | 材料 | 乙供 | C19031101 | 清洗剂 | kg | 0.011 | 2.41 | 0 | 0 | 计价 | 按实计算
YD8-19 | 材料 | 乙供 | C20010101 | 防锈漆 | kg | 0.022 | 9.353 | 0 | 0 | 计价 | 按实计算
YD8-19 | 材料 | 乙供 | C20030101 | 普通调和漆 | kg | 0.022 | 11.223 | 0 | 0 | 计价 | 按实计算
YD8-19 | 材料 | 乙供 | C22010101 | 钢管脚手架 包括扣件 | kg | 4.125 | 4.215 | 0 | 0 | 计价 | 按实计算
YD8-19 | 材料 | 乙供 | C22010141 | 木脚手板 50×250×4000 | 块 | 0.041 | 70 | 0 | 0 | 计价 | 按实计算
YD8-19 | 材料 | 乙供 | C22030501 | 钢锯条 各种规格 | 根 | 0.22 | 1.308 | 0 | 0 | 计价 | 按实计算
YD8-19 | 机械 | 乙供 | J04-01-002 | 载重汽车 5t | 台班 | 0.001 | 380.35 | 0 | 0 | 计价 | 按实计算
YD8-19 | 机械 | 乙供 | J10-01-001 | 交流弧焊机 容量 21kVA | 台班 | 0.062 | 67 | 0 | 0 | 计价 | 按实计算
YD8-19 | 材料 | 乙供 | C99010102 | 其他材料费 | 元 | 0.4875 | 1 | 0 | 0 | 计价 | 按实计算
YD8-20 | 人工 | 乙供 | 9101108 | 安装普通工 | 工日 | 0.067 | 70 | 0 | 0 | 计价 | 按实计算
YD8-20 | 人工 | 乙供 | 9101109 | 安装技术工 | 工日 | 0.131 | 107 | 0 | 0 | 计价 | 按实计算
YD8-20 | 材料 | 乙供 | C12010200 | 电焊条 J507 综合 | kg | 0.431 | 5.52 | 0 | 0 | 计价 | 按实计算
YD8-20 | 材料 | 乙供 | C14010100 | 镀锌铁丝 | kg | 0.22 | 4.427 | 0 | 0 | 计价 | 按实计算
YD8-20 | 材料 | 乙供 | C19031101 | 清洗剂 | kg | 0.011 | 2.41 | 0 | 0 | 计价 | 按实计算
YD8-20 | 材料 | 乙供 | C20010101 | 防锈漆 | kg | 0.022 | 9.353 | 0 | 0 | 计价 | 按实计算
YD8-20 | 材料 | 乙供 | C20030101 | 普通调和漆 | kg | 0.022 | 11.223 | 0 | 0 | 计价 | 按实计算
YD8-20 | 材料 | 乙供 | C22010101 | 钢管脚手架 包括扣件 | kg | 4.125 | 4.215 | 0 | 0 | 计价 | 按实计算
YD8-20 | 材料 | 乙供 | C22010141 | 木脚手板 50×250×4000 | 块 | 0.041 | 70 | 0 | 0 | 计价 | 按实计算
YD8-20 | 材料 | 乙供 | C22030501 | 钢锯条 各种规格 | 根 | 0.22 | 1.308 | 0 | 0 | 计价 | 按实计算
YD8-20 | 机械 | 乙供 | J04-01-002 | 载重汽车 5t | 台班 | 0.001 | 380.35 | 0 | 0 | 计价 | 按实计算
YD8-20 | 机械 | 乙供 | J10-01-001 | 交流弧焊机 容量 21kVA | 台班 | 0.062 | 67 | 0 | 0 | 计价 | 按实计算
YD8-20 | 材料 | 乙供 | C99010102 | 其他材料费 | 元 | 0.4875 | 1 | 0 | 0 | 计价 | 按实计算
YD8-21 | 人工 | 乙供 | 9101108 | 安装普通工 | 工日 | 6.1305 | 70 | 0 | 0 | 计价 | 按实计算
YD8-21 | 人工 | 乙供 | 9101109 | 安装技术工 | 工日 | 12.1588 | 107 | 0 | 0 | 计价 | 按实计算
YD8-21 | 材料 | 乙供 | C12010200 | 电焊条 J507 综合 | kg | 1.077 | 5.52 | 0 | 0 | 计价 | 按实计算
YD8-21 | 材料 | 乙供 | C14010100 | 镀锌铁丝 | kg | 3.135 | 4.427 | 0 | 0 | 计价 | 按实计算
YD8-21 | 材料 | 乙供 | C19031101 | 清洗剂 | kg | 1.045 | 2.41 | 0 | 0 | 计价 | 按实计算
YD8-21 | 材料 | 乙供 | C20010101 | 防锈漆 | kg | 3.135 | 9.353 | 0 | 0 | 计价 | 按实计算
YD8-21 | 材料 | 乙供 | C20030101 | 普通调和漆 | kg | 2.09 | 11.223 | 0 | 0 | 计价 | 按实计算
YD8-21 | 材料 | 乙供 | C22010101 | 钢管脚手架 包括扣件 | kg | 75.763 | 4.215 | 0 | 0 | 计价 | 按实计算
YD8-21 | 材料 | 乙供 | C22010141 | 木脚手板 50×250×4000 | 块 | 0.758 | 70 | 0 | 0 | 计价 | 按实计算
YD8-21 | 材料 | 乙供 | C22030501 | 钢锯条 各种规格 | 根 | 5.225 | 1.308 | 0 | 0 | 计价 | 按实计算
YD8-21 | 机械 | 乙供 | J04-01-002 | 载重汽车 5t | 台班 | 0.385 | 380.35 | 0 | 0 | 计价 | 按实计算
YD8-21 | 机械 | 乙供 | J10-01-001 | 交流弧焊机 容量 21kVA | 台班 | 0.154 | 67 | 0 | 0 | 计价 | 按实计算
YD8-21 | 材料 | 乙供 | C99010102 | 其他材料费 | 元 | 9.0871 | 1 | 0 | 0 | 计价 | 按实计算
YD8-22 | 人工 | 乙供 | 9101108 | 安装普通工 | 工日 | 9.3666 | 70 | 0 | 0 | 计价 | 按实计算
YD8-22 | 人工 | 乙供 | 9101109 | 安装技术工 | 工日 | 18.5771 | 107 | 0 | 0 | 计价 | 按实计算
YD8-22 | 材料 | 乙供 | C12010200 | 电焊条 J507 综合 | kg | 1.077 | 5.52 | 0 | 0 | 计价 | 按实计算
YD8-22 | 材料 | 乙供 | C14010100 | 镀锌铁丝 | kg | 5.225 | 4.427 | 0 | 0 | 计价 | 按实计算
YD8-22 | 材料 | 乙供 | C19031101 | 清洗剂 | kg | 1.045 | 2.41 | 0 | 0 | 计价 | 按实计算
YD8-22 | 材料 | 乙供 | C20010101 | 防锈漆 | kg | 3.135 | 9.353 | 0 | 0 | 计价 | 按实计算
YD8-22 | 材料 | 乙供 | C20030101 | 普通调和漆 | kg | 2.09 | 11.223 | 0 | 0 | 计价 | 按实计算
YD8-22 | 材料 | 乙供 | C22010101 | 钢管脚手架 包括扣件 | kg | 75.763 | 4.215 | 0 | 0 | 计价 | 按实计算
YD8-22 | 材料 | 乙供 | C22010141 | 木脚手板 50×250×4000 | 块 | 0.758 | 70 | 0 | 0 | 计价 | 按实计算
YD8-22 | 材料 | 乙供 | C22030501 | 钢锯条 各种规格 | 根 | 8.36 | 1.308 | 0 | 0 | 计价 | 按实计算
YD8-22 | 机械 | 乙供 | J04-01-002 | 载重汽车 5t | 台班 | 0.385 | 380.35 | 0 | 0 | 计价 | 按实计算
YD8-22 | 机械 | 乙供 | J10-01-001 | 交流弧焊机 容量 21kVA | 台班 | 0.154 | 67 | 0 | 0 | 计价 | 按实计算
YD8-22 | 材料 | 乙供 | C99010102 | 其他材料费 | 元 | 9.3542 | 1 | 0 | 0 | 计价 | 按实计算
YD8-23 | 人工 | 乙供 | 9101108 | 安装普通工 | 工日 | 0.0804 | 70 | 0 | 0 | 计价 | 按实计算
YD8-23 | 人工 | 乙供 | 9101109 | 安装技术工 | 工日 | 0.1623 | 107 | 0 | 0 | 计价 | 按实计算
YD8-23 | 材料 | 乙供 | C12010200 | 电焊条 J507 综合 | kg | 0.6465 | 5.52 | 0 | 0 | 计价 | 按实计算
YD8-23 | 材料 | 乙供 | C14010100 | 镀锌铁丝 | kg | 0.22 | 4.427 | 0 | 0 | 计价 | 按实计算
YD8-23 | 材料 | 乙供 | C19031101 | 清洗剂 | kg | 0.011 | 2.41 | 0 | 0 | 计价 | 按实计算
YD8-23 | 材料 | 乙供 | C20010101 | 防锈漆 | kg | 0.022 | 9.353 | 0 | 0 | 计价 | 按实计算
YD8-23 | 材料 | 乙供 | C20030101 | 普通调和漆 | kg | 0.022 | 11.223 | 0 | 0 | 计价 | 按实计算
YD8-23 | 材料 | 乙供 | C22010101 | 钢管脚手架 包括扣件 | kg | 6.1875 | 4.215 | 0 | 0 | 计价 | 按实计算
YD8-23 | 材料 | 乙供 | C22010141 | 木脚手板 50×250×4000 | 块 | 0.0615 | 70 | 0 | 0 | 计价 | 按实计算
YD8-23 | 材料 | 乙供 | C22030501 | 钢锯条 各种规格 | 根 | 0.22 | 1.308 | 0 | 0 | 计价 | 按实计算
YD8-23 | 机械 | 乙供 | J04-01-002 | 载重汽车 5t | 台班 | 0.0015 | 380.35 | 0 | 0 | 计价 | 按实计算
YD8-23 | 机械 | 乙供 | J10-01-001 | 交流弧焊机 容量 21kVA | 台班 | 0.093 | 67 | 0 | 0 | 计价 | 按实计算
YD8-23 | 材料 | 乙供 | C99010102 | 其他材料费 | 元 | 0.7139 | 1 | 0 | 0 | 计价 | 按实计算
YD8-24 | 人工 | 乙供 | 9101108 | 安装普通工 | 工日 | 0.1005 | 70 | 0 | 0 | 计价 | 按实计算
YD8-24 | 人工 | 乙供 | 9101109 | 安装技术工 | 工日 | 0.1965 | 107 | 0 | 0 | 计价 | 按实计算
YD8-24 | 材料 | 乙供 | C12010200 | 电焊条 J507 综合 | kg | 0.6465 | 5.52 | 0 | 0 | 计价 | 按实计算
YD8-24 | 材料 | 乙供 | C14010100 | 镀锌铁丝 | kg | 0.22 | 4.427 | 0 | 0 | 计价 | 按实计算
YD8-24 | 材料 | 乙供 | C19031101 | 清洗剂 | kg | 0.011 | 2.41 | 0 | 0 | 计价 | 按实计算
YD8-24 | 材料 | 乙供 | C20010101 | 防锈漆 | kg | 0.022 | 9.353 | 0 | 0 | 计价 | 按实计算
YD8-24 | 材料 | 乙供 | C20030101 | 普通调和漆 | kg | 0.022 | 11.223 | 0 | 0 | 计价 | 按实计算
YD8-24 | 材料 | 乙供 | C22010101 | 钢管脚手架 包括扣件 | kg | 6.1875 | 4.215 | 0 | 0 | 计价 | 按实计算
YD8-24 | 材料 | 乙供 | C22010141 | 木脚手板 50×250×4000 | 块 | 0.0615 | 70 | 0 | 0 | 计价 | 按实计算
YD8-24 | 材料 | 乙供 | C22030501 | 钢锯条 各种规格 | 根 | 0.22 | 1.308 | 0 | 0 | 计价 | 按实计算
YD8-24 | 机械 | 乙供 | J04-01-002 | 载重汽车 5t | 台班 | 0.0015 | 380.35 | 0 | 0 | 计价 | 按实计算
YD8-24 | 机械 | 乙供 | J10-01-001 | 交流弧焊机 容量 21kVA | 台班 | 0.093 | 67 | 0 | 0 | 计价 | 按实计算
YD8-24 | 材料 | 乙供 | C99010102 | 其他材料费 | 元 | 0.7139 | 1 | 0 | 0 | 计价 | 按实计算
YD8-25 | 人工 | 乙供 | 9101108 | 安装普通工 | 工日 | 0.1206 | 70 | 0 | 0 | 计价 | 按实计算
YD8-25 | 人工 | 乙供 | 9101109 | 安装技术工 | 工日 | 0.2358 | 107 | 0 | 0 | 计价 | 按实计算
YD8-25 | 材料 | 乙供 | C12010200 | 电焊条 J507 综合 | kg | 0.7758 | 5.52 | 0 | 0 | 计价 | 按实计算
YD8-25 | 材料 | 乙供 | C14010100 | 镀锌铁丝 | kg | 0.396 | 4.427 | 0 | 0 | 计价 | 按实计算
YD8-25 | 材料 | 乙供 | C19031101 | 清洗剂 | kg | 0.011 | 2.41 | 0 | 0 | 计价 | 按实计算
YD8-25 | 材料 | 乙供 | C20010101 | 防锈漆 | kg | 0.022 | 9.353 | 0 | 0 | 计价 | 按实计算
YD8-25 | 材料 | 乙供 | C20030101 | 普通调和漆 | kg | 0.022 | 11.223 | 0 | 0 | 计价 | 按实计算
YD8-25 | 材料 | 乙供 | C22010101 | 钢管脚手架 包括扣件 | kg | 7.425 | 4.215 | 0 | 0 | 计价 | 按实计算
YD8-25 | 材料 | 乙供 | C22010141 | 木脚手板 50×250×4000 | 块 | 0.0738 | 70 | 0 | 0 | 计价 | 按实计算
YD8-25 | 材料 | 乙供 | C22030501 | 钢锯条 各种规格 | 根 | 0.22 | 1.308 | 0 | 0 | 计价 | 按实计算
YD8-25 | 机械 | 乙供 | J04-01-002 | 载重汽车 5t | 台班 | 0.0018 | 380.35 | 0 | 0 | 计价 | 按实计算
YD8-25 | 机械 | 乙供 | J10-01-001 | 交流弧焊机 容量 21kVA | 台班 | 0.1116 | 67 | 0 | 0 | 计价 | 按实计算
YD8-25 | 材料 | 乙供 | C99010102 | 其他材料费 | 元 | 0.8653 | 1 | 0 | 0 | 计价 | 按实计算
YD8-26 | 人工 | 乙供 | 9101108 | 安装普通工 | 工日 | 6.9747 | 70 | 0 | 0 | 计价 | 按实计算
YD8-26 | 人工 | 乙供 | 9101109 | 安装技术工 | 工日 | 3.9523 | 107 | 0 | 0 | 计价 | 按实计算
YD8-26 | 材料 | 乙供 | C13010201 | 镀锌六角螺栓 综合 | kg | 16.009 | 8.8 | 0 | 0 | 计价 | 按实计算
YD8-26 | 材料 | 乙供 | C16050501 | 金属软管卡子 20以下 | 个 | 104.5 | 0.288 | 0 | 0 | 计价 | 按实计算
YD8-26 | 材料 | 乙供 | C99010102 | 其他材料费 | 元 | 3.4195 | 1 | 0 | 0 | 计价 | 按实计算
YD8-27 | 人工 | 乙供 | 9101108 | 安装普通工 | 工日 | 8.9847 | 70 | 0 | 0 | 计价 | 按实计算
YD8-27 | 人工 | 乙供 | 9101109 | 安装技术工 | 工日 | 5.0913 | 107 | 0 | 0 | 计价 | 按实计算
YD8-27 | 材料 | 乙供 | C13010201 | 镀锌六角螺栓 综合 | kg | 16.009 | 8.8 | 0 | 0 | 计价 | 按实计算
YD8-27 | 材料 | 乙供 | C16050501 | 金属软管卡子 20以下 | 个 | 104.5 | 0.288 | 0 | 0 | 计价 | 按实计算
YD8-27 | 材料 | 乙供 | C99010102 | 其他材料费 | 元 | 3.4195 | 1 | 0 | 0 | 计价 | 按实计算
YD8-28 | 人工 | 乙供 | 9101108 | 安装普通工 | 工日 | 11.3096 | 70 | 0 | 0 | 计价 | 按实计算
YD8-28 | 人工 | 乙供 | 9101109 | 安装技术工 | 工日 | 6.4069 | 107 | 0 | 0 | 计价 | 按实计算
YD8-28 | 材料 | 乙供 | C13010201 | 镀锌六角螺栓 综合 | kg | 16.009 | 8.8 | 0 | 0 | 计价 | 按实计算
YD8-28 | 材料 | 乙供 | C16050501 | 金属软管卡子 20以下 | 个 | 104.5 | 0.288 | 0 | 0 | 计价 | 按实计算
YD8-28 | 材料 | 乙供 | C99010102 | 其他材料费 | 元 | 3.4195 | 1 | 0 | 0 | 计价 | 按实计算
YD8-29 | 人工 | 乙供 | 9101108 | 安装普通工 | 工日 | 13.4536 | 70 | 0 | 0 | 计价 | 按实计算
YD8-29 | 人工 | 乙供 | 9101109 | 安装技术工 | 工日 | 7.6256 | 107 | 0 | 0 | 计价 | 按实计算
YD8-29 | 材料 | 乙供 | C13010201 | 镀锌六角螺栓 综合 | kg | 16.009 | 8.8 | 0 | 0 | 计价 | 按实计算
YD8-29 | 材料 | 乙供 | C16050501 | 金属软管卡子 20以下 | 个 | 104.5 | 0.288 | 0 | 0 | 计价 | 按实计算
YD8-29 | 材料 | 乙供 | C99010102 | 其他材料费 | 元 | 3.4195 | 1 | 0 | 0 | 计价 | 按实计算
YD8-30 | 人工 | 乙供 | 9101108 | 安装普通工 | 工日 | 21.176 | 70 | 0 | 0 | 计价 | 按实计算
YD8-30 | 人工 | 乙供 | 9101109 | 安装技术工 | 工日 | 12.0027 | 107 | 0 | 0 | 计价 | 按实计算
YD8-30 | 材料 | 乙供 | C13010201 | 镀锌六角螺栓 综合 | kg | 16.009 | 8.8 | 0 | 0 | 计价 | 按实计算
YD8-30 | 材料 | 乙供 | C16050501 | 金属软管卡子 20以下 | 个 | 104.5 | 0.288 | 0 | 0 | 计价 | 按实计算
YD8-30 | 材料 | 乙供 | C99010102 | 其他材料费 | 元 | 3.4195 | 1 | 0 | 0 | 计价 | 按实计算
YD8-31 | 人工 | 乙供 | 9101108 | 安装普通工 | 工日 | 1.34 | 70 | 0 | 0 | 计价 | 按实计算
YD8-31 | 人工 | 乙供 | 9101109 | 安装技术工 | 工日 | 1.139 | 107 | 0 | 0 | 计价 | 按实计算
YD8-31 | 材料 | 乙供 | C01020521 | 镀锌扁钢 综合 | kg | 8.25 | 4.655 | 0 | 0 | 计价 | 按实计算
YD8-31 | 材料 | 乙供 | C06090104 | 钢管卡子 DN32 | 个 | 55 | 0.95 | 0 | 0 | 计价 | 按实计算
YD8-31 | 材料 | 乙供 | C12010200 | 电焊条 J507 综合 | kg | 8 | 5.52 | 0 | 0 | 计价 | 按实计算
YD8-31 | 材料 | 乙供 | C13011102 | 膨胀螺栓 M8 | 套 | 39.6 | 0.556 | 0 | 0 | 计价 | 按实计算
YD8-31 | 材料 | 乙供 | C14010100 | 镀锌铁丝 | kg | 11 | 4.427 | 0 | 0 | 计价 | 按实计算
YD8-31 | 材料 | 乙供 | C18070503 | 塑料护口 32 | 个 | 16.5 | 0.088 | 0 | 0 | 计价 | 按实计算
YD8-31 | 材料 | 乙供 | C19031101 | 清洗剂 | kg | 1.1 | 2.41 | 0 | 0 | 计价 | 按实计算
YD8-31 | 材料 | 乙供 | C20010101 | 防锈漆 | kg | 3.52 | 9.353 | 0 | 0 | 计价 | 按实计算
YD8-31 | 材料 | 乙供 | C20030101 | 普通调和漆 | kg | 4.693 | 11.223 | 0 | 0 | 计价 | 按实计算
YD8-31 | 材料 | 乙供 | C20070101 | 沥青清漆 | kg | 6.6 | 7.343 | 0 | 0 | 计价 | 按实计算
YD8-31 | 材料 | 乙供 | C22030501 | 钢锯条 各种规格 | 根 | 2.2 | 1.308 | 0 | 0 | 计价 | 按实计算
YD8-31 | 材料 | 乙供 | C22030901 | 砂轮切割片 Φ400 | 片 | 1.1 | 7.977 | 0 | 0 | 计价 | 按实计算
YD8-31 | 材料 | 乙供 | C22040461 | 碎布 | kg | 2.2 | 3.489 | 0 | 0 | 计价 | 按实计算
YD8-31 | 机械 | 乙供 | J04-01-004 | 载重汽车 8t | 台班 | 0.053 | 445.99 | 0 | 0 | 计价 | 按实计算
YD8-31 | 机械 | 乙供 | J08-01-074 | 弯管机 WC27~108 | 台班 | 1.056 | 80.59 | 0 | 0 | 计价 | 按实计算
YD8-31 | 机械 | 乙供 | J08-01-098 | 管子切断套丝机 管径 Φ159 | 台班 | 0.528 | 23.45 | 0 | 0 | 计价 | 按实计算
YD8-31 | 机械 | 乙供 | J10-01-001 | 交流弧焊机 容量 21kVA | 台班 | 1.112 | 67 | 0 | 0 | 计价 | 按实计算
YD8-31 | 机械 | 乙供 | J15-01-010 | 砂轮切割机 直径 Φ400 | 台班 | 0.22 | 57.77 | 0 | 0 | 计价 | 按实计算
YD8-31 | 材料 | 乙供 | C99010102 | 其他材料费 | 元 | 7.2603 | 1 | 0 | 0 | 计价 | 按实计算
YD8-32 | 人工 | 乙供 | 9101108 | 安装普通工 | 工日 | 1.9966 | 70 | 0 | 0 | 计价 | 按实计算
YD8-32 | 人工 | 乙供 | 9101109 | 安装技术工 | 工日 | 1.6971 | 107 | 0 | 0 | 计价 | 按实计算
YD8-32 | 材料 | 乙供 | C01020521 | 镀锌扁钢 综合 | kg | 8.25 | 4.655 | 0 | 0 | 计价 | 按实计算
YD8-32 | 材料 | 乙供 | C06090106 | 钢管卡子 DN50 | 个 | 55 | 1.36 | 0 | 0 | 计价 | 按实计算
YD8-32 | 材料 | 乙供 | C12010200 | 电焊条 J507 综合 | kg | 9 | 5.52 | 0 | 0 | 计价 | 按实计算
YD8-32 | 材料 | 乙供 | C13011102 | 膨胀螺栓 M8 | 套 | 39.6 | 0.556 | 0 | 0 | 计价 | 按实计算
YD8-32 | 材料 | 乙供 | C14010100 | 镀锌铁丝 | kg | 11 | 4.427 | 0 | 0 | 计价 | 按实计算
YD8-32 | 材料 | 乙供 | C18070505 | 塑料护口 50 | 个 | 16.5 | 0.17 | 0 | 0 | 计价 | 按实计算
YD8-32 | 材料 | 乙供 | C19031101 | 清洗剂 | kg | 1.65 | 2.41 | 0 | 0 | 计价 | 按实计算
YD8-32 | 材料 | 乙供 | C20010101 | 防锈漆 | kg | 5.5 | 9.353 | 0 | 0 | 计价 | 按实计算
YD8-32 | 材料 | 乙供 | C20030101 | 普通调和漆 | kg | 7.333 | 11.223 | 0 | 0 | 计价 | 按实计算
YD8-32 | 材料 | 乙供 | C20070101 | 沥青清漆 | kg | 8.8 | 7.343 | 0 | 0 | 计价 | 按实计算
YD8-32 | 材料 | 乙供 | C22030501 | 钢锯条 各种规格 | 根 | 2.2 | 1.308 | 0 | 0 | 计价 | 按实计算
YD8-32 | 材料 | 乙供 | C22030901 | 砂轮切割片 Φ400 | 片 | 1.1 | 7.977 | 0 | 0 | 计价 | 按实计算
YD8-32 | 材料 | 乙供 | C22040461 | 碎布 | kg | 3.3 | 3.489 | 0 | 0 | 计价 | 按实计算
YD8-32 | 机械 | 乙供 | J04-01-004 | 载重汽车 8t | 台班 | 0.053 | 445.99 | 0 | 0 | 计价 | 按实计算
YD8-32 | 机械 | 乙供 | J08-01-074 | 弯管机 WC27~108 | 台班 | 1.584 | 80.59 | 0 | 0 | 计价 | 按实计算
YD8-32 | 机械 | 乙供 | J08-01-098 | 管子切断套丝机 管径 Φ159 | 台班 | 0.528 | 23.45 | 0 | 0 | 计价 | 按实计算
YD8-32 | 机械 | 乙供 | J10-01-001 | 交流弧焊机 容量 21kVA | 台班 | 1.323 | 67 | 0 | 0 | 计价 | 按实计算
YD8-32 | 机械 | 乙供 | J15-01-010 | 砂轮切割机 直径 Φ400 | 台班 | 0.22 | 57.77 | 0 | 0 | 计价 | 按实计算
YD8-32 | 材料 | 乙供 | C99010102 | 其他材料费 | 元 | 9.2381 | 1 | 0 | 0 | 计价 | 按实计算
YD8-33 | 人工 | 乙供 | 9101108 | 安装普通工 | 工日 | 3.0217 | 70 | 0 | 0 | 计价 | 按实计算
YD8-33 | 人工 | 乙供 | 9101109 | 安装技术工 | 工日 | 2.5684 | 107 | 0 | 0 | 计价 | 按实计算
YD8-33 | 材料 | 乙供 | C01020521 | 镀锌扁钢 综合 | kg | 8.25 | 4.655 | 0 | 0 | 计价 | 按实计算
YD8-33 | 材料 | 乙供 | C06090109 | 钢管卡子 DN100 | 个 | 55 | 1.96 | 0 | 0 | 计价 | 按实计算
YD8-33 | 材料 | 乙供 | C12010200 | 电焊条 J507 综合 | kg | 10.339 | 5.52 | 0 | 0 | 计价 | 按实计算
YD8-33 | 材料 | 乙供 | C13011102 | 膨胀螺栓 M8 | 套 | 39.6 | 0.556 | 0 | 0 | 计价 | 按实计算
YD8-33 | 材料 | 乙供 | C14010100 | 镀锌铁丝 | kg | 11 | 4.427 | 0 | 0 | 计价 | 按实计算
YD8-33 | 材料 | 乙供 | C18070508 | 塑料护口 100 | 个 | 16.5 | 0.936 | 0 | 0 | 计价 | 按实计算
YD8-33 | 材料 | 乙供 | C19031101 | 清洗剂 | kg | 2.2 | 2.41 | 0 | 0 | 计价 | 按实计算
YD8-33 | 材料 | 乙供 | C20010101 | 防锈漆 | kg | 7.7 | 9.353 | 0 | 0 | 计价 | 按实计算
YD8-33 | 材料 | 乙供 | C20030101 | 普通调和漆 | kg | 10.266 | 11.223 | 0 | 0 | 计价 | 按实计算
YD8-33 | 材料 | 乙供 | C20070101 | 沥青清漆 | kg | 11 | 7.343 | 0 | 0 | 计价 | 按实计算
YD8-33 | 材料 | 乙供 | C22030501 | 钢锯条 各种规格 | 根 | 5.5 | 1.308 | 0 | 0 | 计价 | 按实计算
YD8-33 | 材料 | 乙供 | C22030901 | 砂轮切割片 Φ400 | 片 | 2.2 | 7.977 | 0 | 0 | 计价 | 按实计算
YD8-33 | 材料 | 乙供 | C22040461 | 碎布 | kg | 4.95 | 3.489 | 0 | 0 | 计价 | 按实计算
YD8-33 | 机械 | 乙供 | J04-01-004 | 载重汽车 8t | 台班 | 0.053 | 445.99 | 0 | 0 | 计价 | 按实计算
YD8-33 | 机械 | 乙供 | J08-01-098 | 管子切断套丝机 管径 Φ159 | 台班 | 1.69 | 23.45 | 0 | 0 | 计价 | 按实计算
YD8-33 | 机械 | 乙供 | J10-01-001 | 交流弧焊机 容量 21kVA | 台班 | 1.478 | 67 | 0 | 0 | 计价 | 按实计算
YD8-33 | 机械 | 乙供 | J15-01-010 | 砂轮切割机 直径 Φ400 | 台班 | 0.44 | 57.77 | 0 | 0 | 计价 | 按实计算
YD8-33 | 材料 | 乙供 | C99010102 | 其他材料费 | 元 | 12.0951 | 1 | 0 | 0 | 计价 | 按实计算
YD8-34 | 人工 | 乙供 | 9101108 | 安装普通工 | 工日 | 4.4287 | 70 | 0 | 0 | 计价 | 按实计算
YD8-34 | 人工 | 乙供 | 9101109 | 安装技术工 | 工日 | 3.7644 | 107 | 0 | 0 | 计价 | 按实计算
YD8-34 | 材料 | 乙供 | C01020521 | 镀锌扁钢 综合 | kg | 8.25 | 4.655 | 0 | 0 | 计价 | 按实计算
YD8-34 | 材料 | 乙供 | C06090109 | 钢管卡子 DN100 | 个 | 55 | 1.96 | 0 | 0 | 计价 | 按实计算
YD8-34 | 材料 | 乙供 | C12010200 | 电焊条 J507 综合 | kg | 11.077 | 5.52 | 0 | 0 | 计价 | 按实计算
YD8-34 | 材料 | 乙供 | C13011102 | 膨胀螺栓 M8 | 套 | 39.6 | 0.556 | 0 | 0 | 计价 | 按实计算
YD8-34 | 材料 | 乙供 | C14010100 | 镀锌铁丝 | kg | 11 | 4.427 | 0 | 0 | 计价 | 按实计算
YD8-34 | 材料 | 乙供 | C18070508 | 塑料护口 100 | 个 | 16.5 | 0.936 | 0 | 0 | 计价 | 按实计算
YD8-34 | 材料 | 乙供 | C19031101 | 清洗剂 | kg | 4.4 | 2.41 | 0 | 0 | 计价 | 按实计算
YD8-34 | 材料 | 乙供 | C20010101 | 防锈漆 | kg | 10.45 | 9.353 | 0 | 0 | 计价 | 按实计算
YD8-34 | 材料 | 乙供 | C20030101 | 普通调和漆 | kg | 13.933 | 11.223 | 0 | 0 | 计价 | 按实计算
YD8-34 | 材料 | 乙供 | C20070101 | 沥青清漆 | kg | 13.2 | 7.343 | 0 | 0 | 计价 | 按实计算
YD8-34 | 材料 | 乙供 | C22030501 | 钢锯条 各种规格 | 根 | 5.5 | 1.308 | 0 | 0 | 计价 | 按实计算
YD8-34 | 材料 | 乙供 | C22030901 | 砂轮切割片 Φ400 | 片 | 2.2 | 7.977 | 0 | 0 | 计价 | 按实计算
YD8-34 | 材料 | 乙供 | C22040461 | 碎布 | kg | 6.6 | 3.489 | 0 | 0 | 计价 | 按实计算
YD8-34 | 机械 | 乙供 | J04-01-004 | 载重汽车 8t | 台班 | 0.106 | 445.99 | 0 | 0 | 计价 | 按实计算
YD8-34 | 机械 | 乙供 | J08-01-098 | 管子切断套丝机 管径 Φ159 | 台班 | 2.112 | 23.45 | 0 | 0 | 计价 | 按实计算
YD8-34 | 机械 | 乙供 | J10-01-001 | 交流弧焊机 容量 21kVA | 台班 | 1.584 | 67 | 0 | 0 | 计价 | 按实计算
YD8-34 | 机械 | 乙供 | J15-01-010 | 砂轮切割机 直径 Φ400 | 台班 | 0.44 | 57.77 | 0 | 0 | 计价 | 按实计算
YD8-34 | 材料 | 乙供 | C99010102 | 其他材料费 | 元 | 14.0584 | 1 | 0 | 0 | 计价 | 按实计算
YD8-35 | 人工 | 乙供 | 9101108 | 安装普通工 | 工日 | 5.8893 | 70 | 0 | 0 | 计价 | 按实计算
YD8-35 | 人工 | 乙供 | 9101109 | 安装技术工 | 工日 | 5.0059 | 107 | 0 | 0 | 计价 | 按实计算
YD8-35 | 材料 | 乙供 | C01020521 | 镀锌扁钢 综合 | kg | 8.25 | 4.655 | 0 | 0 | 计价 | 按实计算
YD8-35 | 材料 | 乙供 | C06090111 | 钢管卡子 DN150 | 个 | 55 | 2.26 | 0 | 0 | 计价 | 按实计算
YD8-35 | 材料 | 乙供 | C12010200 | 电焊条 J507 综合 | kg | 12.554 | 5.52 | 0 | 0 | 计价 | 按实计算
YD8-35 | 材料 | 乙供 | C13011102 | 膨胀螺栓 M8 | 套 | 39.6 | 0.556 | 0 | 0 | 计价 | 按实计算
YD8-35 | 材料 | 乙供 | C14010100 | 镀锌铁丝 | kg | 11 | 4.427 | 0 | 0 | 计价 | 按实计算
YD8-35 | 材料 | 乙供 | C18070510 | 塑料护口 150 | 个 | 16.5 | 1.665 | 0 | 0 | 计价 | 按实计算
YD8-35 | 材料 | 乙供 | C19031101 | 清洗剂 | kg | 5.5 | 2.41 | 0 | 0 | 计价 | 按实计算
YD8-35 | 材料 | 乙供 | C20010101 | 防锈漆 | kg | 14.3 | 9.353 | 0 | 0 | 计价 | 按实计算
YD8-35 | 材料 | 乙供 | C20030101 | 普通调和漆 | kg | 19.067 | 11.223 | 0 | 0 | 计价 | 按实计算
YD8-35 | 材料 | 乙供 | C20070101 | 沥青清漆 | kg | 15.95 | 7.343 | 0 | 0 | 计价 | 按实计算
YD8-35 | 材料 | 乙供 | C22030501 | 钢锯条 各种规格 | 根 | 5.5 | 1.308 | 0 | 0 | 计价 | 按实计算
YD8-35 | 材料 | 乙供 | C22030901 | 砂轮切割片 Φ400 | 片 | 2.75 | 7.977 | 0 | 0 | 计价 | 按实计算
YD8-35 | 材料 | 乙供 | C22040461 | 碎布 | kg | 7.7 | 3.489 | 0 | 0 | 计价 | 按实计算
YD8-35 | 机械 | 乙供 | J04-01-004 | 载重汽车 8t | 台班 | 0.106 | 445.99 | 0 | 0 | 计价 | 按实计算
YD8-35 | 机械 | 乙供 | J08-01-098 | 管子切断套丝机 管径 Φ159 | 台班 | 3.168 | 23.45 | 0 | 0 | 计价 | 按实计算
YD8-35 | 机械 | 乙供 | J10-01-001 | 交流弧焊机 容量 21kVA | 台班 | 1.795 | 67 | 0 | 0 | 计价 | 按实计算
YD8-35 | 机械 | 乙供 | J15-01-010 | 砂轮切割机 直径 Φ400 | 台班 | 0.55 | 57.77 | 0 | 0 | 计价 | 按实计算
YD8-35 | 材料 | 乙供 | C99010102 | 其他材料费 | 元 | 17.286 | 1 | 0 | 0 | 计价 | 按实计算
YD8-36 | 人工 | 乙供 | 9101108 | 安装普通工 | 工日 | 6.3583 | 70 | 0 | 0 | 计价 | 按实计算
YD8-36 | 人工 | 乙供 | 9101109 | 安装技术工 | 工日 | 5.4046 | 107 | 0 | 0 | 计价 | 按实计算
YD8-36 | 材料 | 乙供 | C01020521 | 镀锌扁钢 综合 | kg | 8.25 | 4.655 | 0 | 0 | 计价 | 按实计算
YD8-36 | 材料 | 乙供 | C06090111 | 钢管卡子 DN150 | 个 | 55 | 2.26 | 0 | 0 | 计价 | 按实计算
YD8-36 | 材料 | 乙供 | C12010200 | 电焊条 J507 综合 | kg | 14.769 | 5.52 | 0 | 0 | 计价 | 按实计算
YD8-36 | 材料 | 乙供 | C13011102 | 膨胀螺栓 M8 | 套 | 39.6 | 0.556 | 0 | 0 | 计价 | 按实计算
YD8-36 | 材料 | 乙供 | C14010100 | 镀锌铁丝 | kg | 11 | 4.427 | 0 | 0 | 计价 | 按实计算
YD8-36 | 材料 | 乙供 | C18070510 | 塑料护口 150 | 个 | 16.5 | 1.665 | 0 | 0 | 计价 | 按实计算
YD8-36 | 材料 | 乙供 | C19031101 | 清洗剂 | kg | 6.6 | 2.41 | 0 | 0 | 计价 | 按实计算
YD8-36 | 材料 | 乙供 | C20010101 | 防锈漆 | kg | 16.5 | 9.353 | 0 | 0 | 计价 | 按实计算
YD8-36 | 材料 | 乙供 | C20030101 | 普通调和漆 | kg | 22 | 11.223 | 0 | 0 | 计价 | 按实计算
YD8-36 | 材料 | 乙供 | C20070101 | 沥青清漆 | kg | 17.6 | 7.343 | 0 | 0 | 计价 | 按实计算
YD8-36 | 材料 | 乙供 | C22030501 | 钢锯条 各种规格 | 根 | 5.5 | 1.308 | 0 | 0 | 计价 | 按实计算
YD8-36 | 材料 | 乙供 | C22030901 | 砂轮切割片 Φ400 | 片 | 2.75 | 7.977 | 0 | 0 | 计价 | 按实计算
YD8-36 | 材料 | 乙供 | C22040461 | 碎布 | kg | 8.8 | 3.489 | 0 | 0 | 计价 | 按实计算
YD8-36 | 机械 | 乙供 | J04-01-004 | 载重汽车 8t | 台班 | 0.106 | 445.99 | 0 | 0 | 计价 | 按实计算
YD8-36 | 机械 | 乙供 | J08-01-098 | 管子切断套丝机 管径 Φ159 | 台班 | 4.224 | 23.45 | 0 | 0 | 计价 | 按实计算
YD8-36 | 机械 | 乙供 | J10-01-001 | 交流弧焊机 容量 21kVA | 台班 | 2.112 | 67 | 0 | 0 | 计价 | 按实计算
YD8-36 | 机械 | 乙供 | J15-01-010 | 砂轮切割机 直径 Φ400 | 台班 | 0.55 | 57.77 | 0 | 0 | 计价 | 按实计算
YD8-36 | 材料 | 乙供 | C99010102 | 其他材料费 | 元 | 18.9725 | 1 | 0 | 0 | 计价 | 按实计算
YD8-37 | 人工 | 乙供 | 9101108 | 安装普通工 | 工日 | 2.68 | 70 | 0 | 0 | 计价 | 按实计算
YD8-37 | 人工 | 乙供 | 9101109 | 安装技术工 | 工日 | 0.5695 | 107 | 0 | 0 | 计价 | 按实计算
YD8-37 | 材料 | 乙供 | C06090302 | 塑料管卡子 DN32 | 个 | 145.2 | 0.78 | 0 | 0 | 计价 | 按实计算
YD8-37 | 材料 | 乙供 | C13011102 | 膨胀螺栓 M8 | 套 | 290.4 | 0.556 | 0 | 0 | 计价 | 按实计算
YD8-37 | 材料 | 乙供 | C14010100 | 镀锌铁丝 | kg | 0.55 | 4.427 | 0 | 0 | 计价 | 按实计算
YD8-37 | 材料 | 乙供 | C19090101 | 粘结剂 通用 | kg | 1.1 | 10.825 | 0 | 0 | 计价 | 按实计算
YD8-37 | 材料 | 乙供 | C19110301 | 石油液化气 | m³ | 0.44 | 3.173 | 0 | 0 | 计价 | 按实计算
YD8-37 | 材料 | 乙供 | C22030501 | 钢锯条 各种规格 | 根 | 2.2 | 1.308 | 0 | 0 | 计价 | 按实计算
YD8-37 | 材料 | 乙供 | C99010102 | 其他材料费 | 元 | 5.8667 | 1 | 0 | 0 | 计价 | 按实计算
YD8-38 | 人工 | 乙供 | 9101108 | 安装普通工 | 工日 | 2.9078 | 70 | 0 | 0 | 计价 | 按实计算
YD8-38 | 人工 | 乙供 | 9101109 | 安装技术工 | 工日 | 0.6151 | 107 | 0 | 0 | 计价 | 按实计算
YD8-38 | 材料 | 乙供 | C06090302 | 塑料管卡子 DN32 | 个 | 145.2 | 0.78 | 0 | 0 | 计价 | 按实计算
YD8-38 | 材料 | 乙供 | C13011102 | 膨胀螺栓 M8 | 套 | 290.4 | 0.556 | 0 | 0 | 计价 | 按实计算
YD8-38 | 材料 | 乙供 | C14010100 | 镀锌铁丝 | kg | 0.55 | 4.427 | 0 | 0 | 计价 | 按实计算
YD8-38 | 材料 | 乙供 | C19090101 | 粘结剂 通用 | kg | 1.1 | 10.825 | 0 | 0 | 计价 | 按实计算
YD8-38 | 材料 | 乙供 | C19110301 | 石油液化气 | m³ | 0.44 | 3.173 | 0 | 0 | 计价 | 按实计算
YD8-38 | 材料 | 乙供 | C22030501 | 钢锯条 各种规格 | 根 | 2.2 | 1.308 | 0 | 0 | 计价 | 按实计算
YD8-38 | 机械 | 乙供 | J04-01-004 | 载重汽车 8t | 台班 | 0.11 | 445.99 | 0 | 0 | 计价 | 按实计算
YD8-38 | 材料 | 乙供 | C99010102 | 其他材料费 | 元 | 5.8667 | 1 | 0 | 0 | 计价 | 按实计算
YD8-39 | 人工 | 乙供 | 9101108 | 安装普通工 | 工日 | 2.9748 | 70 | 0 | 0 | 计价 | 按实计算
YD8-39 | 人工 | 乙供 | 9101109 | 安装技术工 | 工日 | 0.6321 | 107 | 0 | 0 | 计价 | 按实计算
YD8-39 | 材料 | 乙供 | C06090304 | 塑料管卡子 DN50 | 个 | 145.2 | 1.21 | 0 | 0 | 计价 | 按实计算
YD8-39 | 材料 | 乙供 | C13011102 | 膨胀螺栓 M8 | 套 | 290.4 | 0.556 | 0 | 0 | 计价 | 按实计算
YD8-39 | 材料 | 乙供 | C14010100 | 镀锌铁丝 | kg | 0.55 | 4.427 | 0 | 0 | 计价 | 按实计算
YD8-39 | 材料 | 乙供 | C19090101 | 粘结剂 通用 | kg | 1.32 | 10.825 | 0 | 0 | 计价 | 按实计算
YD8-39 | 材料 | 乙供 | C19110301 | 石油液化气 | m³ | 0.88 | 3.173 | 0 | 0 | 计价 | 按实计算
YD8-39 | 材料 | 乙供 | C22030501 | 钢锯条 各种规格 | 根 | 2.2 | 1.308 | 0 | 0 | 计价 | 按实计算
YD8-39 | 机械 | 乙供 | J04-01-004 | 载重汽车 8t | 台班 | 0.11 | 445.99 | 0 | 0 | 计价 | 按实计算
YD8-39 | 材料 | 乙供 | C99010102 | 其他材料费 | 元 | 7.191 | 1 | 0 | 0 | 计价 | 按实计算
YD8-40 | 人工 | 乙供 | 9101108 | 安装普通工 | 工日 | 4.5225 | 70 | 0 | 0 | 计价 | 按实计算
YD8-40 | 人工 | 乙供 | 9101109 | 安装技术工 | 工日 | 0.9625 | 107 | 0 | 0 | 计价 | 按实计算
YD8-40 | 材料 | 乙供 | C06090306 | 塑料管卡子 DN100 | 个 | 145.2 | 1.64 | 0 | 0 | 计价 | 按实计算
YD8-40 | 材料 | 乙供 | C13011102 | 膨胀螺栓 M8 | 套 | 290.4 | 0.556 | 0 | 0 | 计价 | 按实计算
YD8-40 | 材料 | 乙供 | C14010100 | 镀锌铁丝 | kg | 0.55 | 4.427 | 0 | 0 | 计价 | 按实计算
YD8-40 | 材料 | 乙供 | C19090101 | 粘结剂 通用 | kg | 1.76 | 10.825 | 0 | 0 | 计价 | 按实计算
YD8-40 | 材料 | 乙供 | C19110301 | 石油液化气 | m³ | 1.1 | 3.173 | 0 | 0 | 计价 | 按实计算
YD8-40 | 材料 | 乙供 | C22030501 | 钢锯条 各种规格 | 根 | 4.4 | 1.308 | 0 | 0 | 计价 | 按实计算
YD8-40 | 机械 | 乙供 | J04-01-004 | 载重汽车 8t | 台班 | 0.14 | 445.99 | 0 | 0 | 计价 | 按实计算
YD8-40 | 材料 | 乙供 | C99010102 | 其他材料费 | 元 | 8.6065 | 1 | 0 | 0 | 计价 | 按实计算
YD8-41 | 人工 | 乙供 | 9101108 | 安装普通工 | 工日 | 5.5744 | 70 | 0 | 0 | 计价 | 按实计算
YD8-41 | 人工 | 乙供 | 9101109 | 安装技术工 | 工日 | 1.1846 | 107 | 0 | 0 | 计价 | 按实计算
YD8-41 | 材料 | 乙供 | C06090306 | 塑料管卡子 DN100 | 个 | 145.2 | 1.64 | 0 | 0 | 计价 | 按实计算
YD8-41 | 材料 | 乙供 | C13011102 | 膨胀螺栓 M8 | 套 | 290.4 | 0.556 | 0 | 0 | 计价 | 按实计算
YD8-41 | 材料 | 乙供 | C14010100 | 镀锌铁丝 | kg | 0.55 | 4.427 | 0 | 0 | 计价 | 按实计算
YD8-41 | 材料 | 乙供 | C19090101 | 粘结剂 通用 | kg | 2.2 | 10.825 | 0 | 0 | 计价 | 按实计算
YD8-41 | 材料 | 乙供 | C19110301 | 石油液化气 | m³ | 1.32 | 3.173 | 0 | 0 | 计价 | 按实计算
YD8-41 | 材料 | 乙供 | C22030501 | 钢锯条 各种规格 | 根 | 4.4 | 1.308 | 0 | 0 | 计价 | 按实计算
YD8-41 | 机械 | 乙供 | J04-01-004 | 载重汽车 8t | 台班 | 0.14 | 445.99 | 0 | 0 | 计价 | 按实计算
YD8-41 | 材料 | 乙供 | C99010102 | 其他材料费 | 元 | 8.7157 | 1 | 0 | 0 | 计价 | 按实计算
YD8-42 | 人工 | 乙供 | 9101108 | 安装普通工 | 工日 | 6.4119 | 70 | 0 | 0 | 计价 | 按实计算
YD8-42 | 人工 | 乙供 | 9101109 | 安装技术工 | 工日 | 1.3611 | 107 | 0 | 0 | 计价 | 按实计算
YD8-42 | 材料 | 乙供 | C06090306 | 塑料管卡子 DN100 | 个 | 145.2 | 1.64 | 0 | 0 | 计价 | 按实计算
YD8-42 | 材料 | 乙供 | C13011102 | 膨胀螺栓 M8 | 套 | 290.4 | 0.556 | 0 | 0 | 计价 | 按实计算
YD8-42 | 材料 | 乙供 | C14010100 | 镀锌铁丝 | kg | 0.55 | 4.427 | 0 | 0 | 计价 | 按实计算
YD8-42 | 材料 | 乙供 | C19090101 | 粘结剂 通用 | kg | 2.75 | 10.825 | 0 | 0 | 计价 | 按实计算
YD8-42 | 材料 | 乙供 | C19110301 | 石油液化气 | m³ | 1.76 | 3.173 | 0 | 0 | 计价 | 按实计算
YD8-42 | 材料 | 乙供 | C22030501 | 钢锯条 各种规格 | 根 | 5.5 | 1.308 | 0 | 0 | 计价 | 按实计算
YD8-42 | 机械 | 乙供 | J04-01-004 | 载重汽车 8t | 台班 | 0.187 | 445.99 | 0 | 0 | 计价 | 按实计算
YD8-42 | 材料 | 乙供 | C99010102 | 其他材料费 | 元 | 8.8914 | 1 | 0 | 0 | 计价 | 按实计算
YD8-43 | 人工 | 乙供 | 9101108 | 安装普通工 | 工日 | 8.1606 | 70 | 0 | 0 | 计价 | 按实计算
YD8-43 | 人工 | 乙供 | 9101109 | 安装技术工 | 工日 | 1.737 | 107 | 0 | 0 | 计价 | 按实计算
YD8-43 | 材料 | 乙供 | C06090306 | 塑料管卡子 DN100 | 个 | 145.2 | 1.64 | 0 | 0 | 计价 | 按实计算
YD8-43 | 材料 | 乙供 | C13011102 | 膨胀螺栓 M8 | 套 | 290.4 | 0.556 | 0 | 0 | 计价 | 按实计算
YD8-43 | 材料 | 乙供 | C14010100 | 镀锌铁丝 | kg | 0.55 | 4.427 | 0 | 0 | 计价 | 按实计算
YD8-43 | 材料 | 乙供 | C19090101 | 粘结剂 通用 | kg | 3.3 | 10.825 | 0 | 0 | 计价 | 按实计算
YD8-43 | 材料 | 乙供 | C19110301 | 石油液化气 | m³ | 2.2 | 3.173 | 0 | 0 | 计价 | 按实计算
YD8-43 | 材料 | 乙供 | C22030501 | 钢锯条 各种规格 | 根 | 6.6 | 1.308 | 0 | 0 | 计价 | 按实计算
YD8-43 | 机械 | 乙供 | J04-01-004 | 载重汽车 8t | 台班 | 0.187 | 445.99 | 0 | 0 | 计价 | 按实计算
YD8-43 | 材料 | 乙供 | C99010102 | 其他材料费 | 元 | 9.0672 | 1 | 0 | 0 | 计价 | 按实计算
YD8-44 | 人工 | 乙供 | 9101108 | 安装普通工 | 工日 | 1.8224 | 70 | 0 | 0 | 计价 | 按实计算
YD8-44 | 人工 | 乙供 | 9101109 | 安装技术工 | 工日 | 0.5296 | 107 | 0 | 0 | 计价 | 按实计算
YD8-44 | 材料 | 乙供 | C14010100 | 镀锌铁丝 | kg | 0.323 | 4.427 | 0 | 0 | 计价 | 按实计算
YD8-44 | 材料 | 乙供 | C16050103 | 电缆卡子 40 | 个 | 26.95 | 0.707 | 0 | 0 | 计价 | 按实计算
YD8-44 | 材料 | 乙供 | C16050611 | 热收缩封头 1~4号 | 只 | 5.39 | 4.361 | 0 | 0 | 计价 | 按实计算
YD8-44 | 材料 | 乙供 | C16050641 | 封铅 | kg | 0.862 | 5.582 | 0 | 0 | 计价 | 按实计算
YD8-44 | 材料 | 乙供 | C16100362 | 尼龙扎带 L=200mm | 根 | 16.17 | 0.08 | 0 | 0 | 计价 | 按实计算
YD8-44 | 材料 | 乙供 | C18030801 | 自黏性橡胶带 25mm×20m | 卷 | 0.216 | 6.897 | 0 | 0 | 计价 | 按实计算
YD8-44 | 材料 | 乙供 | C22040603 | 尼龙绳 Φ25 | kg | 0.164 | 14.72 | 0 | 0 | 计价 | 按实计算
YD8-44 | 机械 | 乙供 | J03-01-036 | 汽车式起重机 起重量 16t | 台班 | 0.008 | 876.93 | 0 | 0 | 计价 | 按实计算
YD8-44 | 机械 | 乙供 | J04-01-002 | 载重汽车 5t | 台班 | 0.008 | 380.35 | 0 | 0 | 计价 | 按实计算
YD8-44 | 材料 | 乙供 | C99010102 | 其他材料费 | 元 | 1.08 | 1 | 0 | 0 | 计价 | 按实计算
YD8-45 | 人工 | 乙供 | 9101108 | 安装普通工 | 工日 | 2.0234 | 70 | 0 | 0 | 计价 | 按实计算
YD8-45 | 人工 | 乙供 | 9101109 | 安装技术工 | 工日 | 0.5923 | 107 | 0 | 0 | 计价 | 按实计算
YD8-45 | 材料 | 乙供 | C14010100 | 镀锌铁丝 | kg | 0.431 | 4.427 | 0 | 0 | 计价 | 按实计算
YD8-45 | 材料 | 乙供 | C16050103 | 电缆卡子 40 | 个 | 26.95 | 0.707 | 0 | 0 | 计价 | 按实计算
YD8-45 | 材料 | 乙供 | C16050611 | 热收缩封头 1~4号 | 只 | 5.39 | 4.361 | 0 | 0 | 计价 | 按实计算
YD8-45 | 材料 | 乙供 | C16050641 | 封铅 | kg | 1.1 | 5.582 | 0 | 0 | 计价 | 按实计算
YD8-45 | 材料 | 乙供 | C16100362 | 尼龙扎带 L=200mm | 根 | 16.17 | 0.08 | 0 | 0 | 计价 | 按实计算
YD8-45 | 材料 | 乙供 | C18030801 | 自黏性橡胶带 25mm×20m | 卷 | 0.323 | 6.897 | 0 | 0 | 计价 | 按实计算
YD8-45 | 材料 | 乙供 | C22040603 | 尼龙绳 Φ25 | kg | 0.164 | 14.72 | 0 | 0 | 计价 | 按实计算
YD8-45 | 机械 | 乙供 | J03-01-036 | 汽车式起重机 起重量 16t | 台班 | 0.008 | 876.93 | 0 | 0 | 计价 | 按实计算
YD8-45 | 机械 | 乙供 | J04-01-002 | 载重汽车 5t | 台班 | 0.017 | 380.35 | 0 | 0 | 计价 | 按实计算
YD8-45 | 材料 | 乙供 | C99010102 | 其他材料费 | 元 | 1.1309 | 1 | 0 | 0 | 计价 | 按实计算
YD8-46 | 人工 | 乙供 | 9101108 | 安装普通工 | 工日 | 3.3232 | 70 | 0 | 0 | 计价 | 按实计算
YD8-46 | 人工 | 乙供 | 9101109 | 安装技术工 | 工日 | 0.9682 | 107 | 0 | 0 | 计价 | 按实计算
YD8-46 | 材料 | 乙供 | C14010100 | 镀锌铁丝 | kg | 0.647 | 4.427 | 0 | 0 | 计价 | 按实计算
YD8-46 | 材料 | 乙供 | C16050105 | 电缆卡子 60 | 个 | 26.95 | 1.204 | 0 | 0 | 计价 | 按实计算
YD8-46 | 材料 | 乙供 | C16050611 | 热收缩封头 1~4号 | 只 | 5.39 | 4.361 | 0 | 0 | 计价 | 按实计算
YD8-46 | 材料 | 乙供 | C16050641 | 封铅 | kg | 1.671 | 5.582 | 0 | 0 | 计价 | 按实计算
YD8-46 | 材料 | 乙供 | C16100363 | 尼龙扎带 L=300mm | 根 | 16.17 | 0.14 | 0 | 0 | 计价 | 按实计算
YD8-46 | 材料 | 乙供 | C18030801 | 自黏性橡胶带 25mm×20m | 卷 | 0.431 | 6.897 | 0 | 0 | 计价 | 按实计算
YD8-46 | 材料 | 乙供 | C22040603 | 尼龙绳 Φ25 | kg | 0.164 | 14.72 | 0 | 0 | 计价 | 按实计算
YD8-46 | 机械 | 乙供 | J03-01-036 | 汽车式起重机 起重量 16t | 台班 | 0.008 | 876.93 | 0 | 0 | 计价 | 按实计算
YD8-46 | 机械 | 乙供 | J04-01-002 | 载重汽车 5t | 台班 | 0.017 | 380.35 | 0 | 0 | 计价 | 按实计算
YD8-46 | 材料 | 乙供 | C99010102 | 其他材料费 | 元 | 1.5159 | 1 | 0 | 0 | 计价 | 按实计算
YD8-47 | 人工 | 乙供 | 9101108 | 安装普通工 | 工日 | 4.623 | 70 | 0 | 0 | 计价 | 按实计算
YD8-47 | 人工 | 乙供 | 9101109 | 安装技术工 | 工日 | 1.3497 | 107 | 0 | 0 | 计价 | 按实计算
YD8-47 | 材料 | 乙供 | C14010100 | 镀锌铁丝 | kg | 0.72 | 4.427 | 0 | 0 | 计价 | 按实计算
YD8-47 | 材料 | 乙供 | C16050106 | 电缆卡子 80 | 个 | 26.95 | 3.009 | 0 | 0 | 计价 | 按实计算
YD8-47 | 材料 | 乙供 | C16050611 | 热收缩封头 1~4号 | 只 | 5.39 | 4.361 | 0 | 0 | 计价 | 按实计算
YD8-47 | 材料 | 乙供 | C16050641 | 封铅 | kg | 2.178 | 5.582 | 0 | 0 | 计价 | 按实计算
YD8-47 | 材料 | 乙供 | C16100364 | 尼龙扎带 L=400mm | 根 | 16.17 | 0.17 | 0 | 0 | 计价 | 按实计算
YD8-47 | 材料 | 乙供 | C18030801 | 自黏性橡胶带 25mm×20m | 卷 | 0.539 | 6.897 | 0 | 0 | 计价 | 按实计算
YD8-47 | 材料 | 乙供 | C22040603 | 尼龙绳 Φ25 | kg | 0.164 | 14.72 | 0 | 0 | 计价 | 按实计算
YD8-47 | 机械 | 乙供 | J03-01-036 | 汽车式起重机 起重量 16t | 台班 | 0.052 | 876.93 | 0 | 0 | 计价 | 按实计算
YD8-47 | 机械 | 乙供 | J04-01-002 | 载重汽车 5t | 台班 | 0.052 | 380.35 | 0 | 0 | 计价 | 按实计算
YD8-47 | 材料 | 乙供 | C99010102 | 其他材料费 | 元 | 2.5765 | 1 | 0 | 0 | 计价 | 按实计算
YD8-48 | 人工 | 乙供 | 9101108 | 安装普通工 | 工日 | 7.4973 | 70 | 0 | 0 | 计价 | 按实计算
YD8-48 | 人工 | 乙供 | 9101109 | 安装技术工 | 工日 | 2.1869 | 107 | 0 | 0 | 计价 | 按实计算
YD8-48 | 材料 | 乙供 | C14010100 | 镀锌铁丝 | kg | 0.722 | 4.427 | 0 | 0 | 计价 | 按实计算
YD8-48 | 材料 | 乙供 | C16050107 | 电缆卡子 100 | 个 | 26.95 | 4.012 | 0 | 0 | 计价 | 按实计算
YD8-48 | 材料 | 乙供 | C16050611 | 热收缩封头 1~4号 | 只 | 5.39 | 4.361 | 0 | 0 | 计价 | 按实计算
YD8-48 | 材料 | 乙供 | C16050641 | 封铅 | kg | 3.051 | 5.582 | 0 | 0 | 计价 | 按实计算
YD8-48 | 材料 | 乙供 | C16100364 | 尼龙扎带 L=400mm | 根 | 16.17 | 0.17 | 0 | 0 | 计价 | 按实计算
YD8-48 | 材料 | 乙供 | C18030801 | 自黏性橡胶带 25mm×20m | 卷 | 0.647 | 6.897 | 0 | 0 | 计价 | 按实计算
YD8-48 | 材料 | 乙供 | C22040603 | 尼龙绳 Φ25 | kg | 0.164 | 14.72 | 0 | 0 | 计价 | 按实计算
YD8-48 | 机械 | 乙供 | J03-01-036 | 汽车式起重机 起重量 16t | 台班 | 0.073 | 876.93 | 0 | 0 | 计价 | 按实计算
YD8-48 | 机械 | 乙供 | J04-01-002 | 载重汽车 5t | 台班 | 0.073 | 380.35 | 0 | 0 | 计价 | 按实计算
YD8-48 | 材料 | 乙供 | C99010102 | 其他材料费 | 元 | 3.2296 | 1 | 0 | 0 | 计价 | 按实计算
YD8-49 | 人工 | 乙供 | 9101108 | 安装普通工 | 工日 | 1.8693 | 70 | 0 | 0 | 计价 | 按实计算
YD8-49 | 人工 | 乙供 | 9101109 | 安装技术工 | 工日 | 0.5467 | 107 | 0 | 0 | 计价 | 按实计算
YD8-49 | 材料 | 乙供 | C14010100 | 镀锌铁丝 | kg | 0.363 | 4.427 | 0 | 0 | 计价 | 按实计算
YD8-49 | 材料 | 乙供 | C16050103 | 电缆卡子 40 | 个 | 27.5 | 0.707 | 0 | 0 | 计价 | 按实计算
YD8-49 | 材料 | 乙供 | C16050611 | 热收缩封头 1~4号 | 只 | 3.3 | 4.361 | 0 | 0 | 计价 | 按实计算
YD8-49 | 材料 | 乙供 | C16050641 | 封铅 | kg | 2.2 | 5.582 | 0 | 0 | 计价 | 按实计算
YD8-49 | 材料 | 乙供 | C16100363 | 尼龙扎带 L=300mm | 根 | 16.5 | 0.14 | 0 | 0 | 计价 | 按实计算
YD8-49 | 材料 | 乙供 | C18030801 | 自黏性橡胶带 25mm×20m | 卷 | 0.44 | 6.897 | 0 | 0 | 计价 | 按实计算
YD8-49 | 材料 | 乙供 | C22040603 | 尼龙绳 Φ25 | kg | 0.167 | 14.72 | 0 | 0 | 计价 | 按实计算
YD8-49 | 机械 | 乙供 | J03-01-036 | 汽车式起重机 起重量 16t | 台班 | 0.05 | 876.93 | 0 | 0 | 计价 | 按实计算
YD8-49 | 机械 | 乙供 | J04-01-002 | 载重汽车 5t | 台班 | 0.05 | 380.35 | 0 | 0 | 计价 | 按实计算
YD8-49 | 材料 | 乙供 | C99010102 | 其他材料费 | 元 | 1.1105 | 1 | 0 | 0 | 计价 | 按实计算
YD8-50 | 人工 | 乙供 | 9101108 | 安装普通工 | 工日 | 3.082 | 70 | 0 | 0 | 计价 | 按实计算
YD8-50 | 人工 | 乙供 | 9101109 | 安装技术工 | 工日 | 0.8998 | 107 | 0 | 0 | 计价 | 按实计算
YD8-50 | 材料 | 乙供 | C14010100 | 镀锌铁丝 | kg | 0.581 | 4.427 | 0 | 0 | 计价 | 按实计算
YD8-50 | 材料 | 乙供 | C16050103 | 电缆卡子 40 | 个 | 27.5 | 0.707 | 0 | 0 | 计价 | 按实计算
YD8-50 | 材料 | 乙供 | C16050611 | 热收缩封头 1~4号 | 只 | 3.3 | 4.361 | 0 | 0 | 计价 | 按实计算
YD8-50 | 材料 | 乙供 | C16050641 | 封铅 | kg | 2.2 | 5.582 | 0 | 0 | 计价 | 按实计算
YD8-50 | 材料 | 乙供 | C16100363 | 尼龙扎带 L=300mm | 根 | 16.5 | 0.14 | 0 | 0 | 计价 | 按实计算
YD8-50 | 材料 | 乙供 | C18030801 | 自黏性橡胶带 25mm×20m | 卷 | 0.44 | 6.897 | 0 | 0 | 计价 | 按实计算
YD8-50 | 材料 | 乙供 | C22040603 | 尼龙绳 Φ25 | kg | 0.167 | 14.72 | 0 | 0 | 计价 | 按实计算
YD8-50 | 机械 | 乙供 | J03-01-036 | 汽车式起重机 起重量 16t | 台班 | 0.06 | 876.93 | 0 | 0 | 计价 | 按实计算
YD8-50 | 机械 | 乙供 | J04-01-002 | 载重汽车 5t | 台班 | 0.06 | 380.35 | 0 | 0 | 计价 | 按实计算
YD8-50 | 材料 | 乙供 | C99010102 | 其他材料费 | 元 | 1.1298 | 1 | 0 | 0 | 计价 | 按实计算
YD8-51 | 人工 | 乙供 | 9101108 | 安装普通工 | 工日 | 6.0501 | 70 | 0 | 0 | 计价 | 按实计算
YD8-51 | 人工 | 乙供 | 9101109 | 安装技术工 | 工日 | 1.7655 | 107 | 0 | 0 | 计价 | 按实计算
YD8-51 | 材料 | 乙供 | C14010100 | 镀锌铁丝 | kg | 0.66 | 4.427 | 0 | 0 | 计价 | 按实计算
YD8-51 | 材料 | 乙供 | C16050105 | 电缆卡子 60 | 个 | 27.5 | 1.204 | 0 | 0 | 计价 | 按实计算
YD8-51 | 材料 | 乙供 | C16050611 | 热收缩封头 1~4号 | 只 | 3.3 | 4.361 | 0 | 0 | 计价 | 按实计算
YD8-51 | 材料 | 乙供 | C16050641 | 封铅 | kg | 2.2 | 5.582 | 0 | 0 | 计价 | 按实计算
YD8-51 | 材料 | 乙供 | C16100363 | 尼龙扎带 L=300mm | 根 | 16.5 | 0.14 | 0 | 0 | 计价 | 按实计算
YD8-51 | 材料 | 乙供 | C18030801 | 自黏性橡胶带 25mm×20m | 卷 | 0.44 | 6.897 | 0 | 0 | 计价 | 按实计算
YD8-51 | 材料 | 乙供 | C22040603 | 尼龙绳 Φ25 | kg | 0.167 | 14.72 | 0 | 0 | 计价 | 按实计算
YD8-51 | 机械 | 乙供 | J03-01-036 | 汽车式起重机 起重量 16t | 台班 | 0.066 | 876.93 | 0 | 0 | 计价 | 按实计算
YD8-51 | 机械 | 乙供 | J04-01-002 | 载重汽车 5t | 台班 | 0.066 | 380.35 | 0 | 0 | 计价 | 按实计算
YD8-51 | 材料 | 乙供 | C99010102 | 其他材料费 | 元 | 1.4101 | 1 | 0 | 0 | 计价 | 按实计算
YD8-52 | 人工 | 乙供 | 9101108 | 安装普通工 | 工日 | 6.968 | 70 | 0 | 0 | 计价 | 按实计算
YD8-52 | 人工 | 乙供 | 9101109 | 安装技术工 | 工日 | 2.54 | 107 | 0 | 0 | 计价 | 按实计算
YD8-52 | 材料 | 乙供 | C14010100 | 镀锌铁丝 | kg | 0.66 | 4.427 | 0 | 0 | 计价 | 按实计算
YD8-52 | 材料 | 乙供 | C16050106 | 电缆卡子 80 | 个 | 27.5 | 3.009 | 0 | 0 | 计价 | 按实计算
YD8-52 | 材料 | 乙供 | C16050611 | 热收缩封头 1~4号 | 只 | 3.3 | 4.361 | 0 | 0 | 计价 | 按实计算
YD8-52 | 材料 | 乙供 | C16050641 | 封铅 | kg | 2.2 | 5.582 | 0 | 0 | 计价 | 按实计算
YD8-52 | 材料 | 乙供 | C16100363 | 尼龙扎带 L=300mm | 根 | 16.5 | 0.14 | 0 | 0 | 计价 | 按实计算
YD8-52 | 材料 | 乙供 | C18030801 | 自黏性橡胶带 25mm×20m | 卷 | 0.44 | 6.897 | 0 | 0 | 计价 | 按实计算
YD8-52 | 材料 | 乙供 | C22040603 | 尼龙绳 Φ25 | kg | 0.167 | 14.72 | 0 | 0 | 计价 | 按实计算
YD8-52 | 机械 | 乙供 | J03-01-036 | 汽车式起重机 起重量 16t | 台班 | 0.072 | 876.93 | 0 | 0 | 计价 | 按实计算
YD8-52 | 机械 | 乙供 | J04-01-002 | 载重汽车 5t | 台班 | 0.072 | 380.35 | 0 | 0 | 计价 | 按实计算
YD8-52 | 材料 | 乙供 | C99010102 | 其他材料费 | 元 | 2.4029 | 1 | 0 | 0 | 计价 | 按实计算
YD8-53 | 人工 | 乙供 | 9101108 | 安装普通工 | 工日 | 0.0469 | 70 | 0 | 0 | 计价 | 按实计算
YD8-53 | 人工 | 乙供 | 9101109 | 安装技术工 | 工日 | 0.3417 | 107 | 0 | 0 | 计价 | 按实计算
YD8-53 | 材料 | 乙供 | C10050401 | 石英粉 | kg | 0.748 | 0.305 | 0 | 0 | 计价 | 按实计算
YD8-53 | 材料 | 乙供 | C16010304 | 软铜绞线 25mm² | m | 1.32 | 11.232 | 0 | 0 | 计价 | 按实计算
YD8-53 | 材料 | 乙供 | C16038104 | 铜接线端子 25mm² | 个 | 1.122 | 4 | 0 | 0 | 计价 | 按实计算
YD8-53 | 材料 | 乙供 | C16038105 | 铜接线端子 35mm² | 个 | 3.366 | 4.9 | 0 | 0 | 计价 | 按实计算
YD8-53 | 材料 | 乙供 | C16050641 | 封铅 | kg | 0.11 | 5.582 | 0 | 0 | 计价 | 按实计算
YD8-53 | 材料 | 乙供 | C18020801 | 丁晴胶管 Φ13以下 | m | 3 | 3.144 | 0 | 0 | 计价 | 按实计算
YD8-53 | 材料 | 乙供 | C18030801 | 自黏性橡胶带 25mm×20m | 卷 | 0.44 | 6.897 | 0 | 0 | 计价 | 按实计算
YD8-53 | 材料 | 乙供 | C18060101 | 塑料带 20mm×40m | 卷 | 0.165 | 2.113 | 0 | 0 | 计价 | 按实计算
YD8-53 | 材料 | 乙供 | C18060103 | 塑料带相色带 20mm×2000mm | 卷 | 0.11 | 1.902 | 0 | 0 | 计价 | 按实计算
YD8-53 | 材料 | 乙供 | C18060401 | 聚四氟乙烯生料带 加厚 | 卷 | 0.22 | 8.776 | 0 | 0 | 计价 | 按实计算
YD8-53 | 材料 | 乙供 | C19020403 | 二丁酯 | kg | 0.022 | 7.845 | 0 | 0 | 计价 | 按实计算
YD8-53 | 材料 | 乙供 | C19020801 | 电力复合脂 | kg | 0.022 | 10.119 | 0 | 0 | 计价 | 按实计算
YD8-53 | 材料 | 乙供 | C19021001 | 硬酯酸 一级 | kg | 0.011 | 12.56 | 0 | 0 | 计价 | 按实计算
YD8-53 | 材料 | 乙供 | C19030201 | 乙醇 | kg | 0.11 | 3.62 | 0 | 0 | 计价 | 按实计算
YD8-53 | 材料 | 乙供 | C20060202 | 环氧树脂 6101号 | kg | 0.33 | 19.187 | 0 | 0 | 计价 | 按实计算
YD8-53 | 材料 | 乙供 | C20060701 | 聚酰胺树脂 650、651 | kg | 0.11 | 20.862 | 0 | 0 | 计价 | 按实计算
YD8-53 | 材料 | 乙供 | C22030501 | 钢锯条 各种规格 | 根 | 0.523 | 1.308 | 0 | 0 | 计价 | 按实计算
YD8-53 | 材料 | 乙供 | C22040461 | 碎布 | kg | 0.22 | 3.489 | 0 | 0 | 计价 | 按实计算
YD8-53 | 材料 | 乙供 | C99010102 | 其他材料费 | 元 | 1.2523 | 1 | 0 | 0 | 计价 | 按实计算
YD8-54 | 人工 | 乙供 | 9101108 | 安装普通工 | 工日 | 0.0603 | 70 | 0 | 0 | 计价 | 按实计算
YD8-54 | 人工 | 乙供 | 9101109 | 安装技术工 | 工日 | 0.4271 | 107 | 0 | 0 | 计价 | 按实计算
YD8-54 | 材料 | 乙供 | C10050401 | 石英粉 | kg | 0.743 | 0.305 | 0 | 0 | 计价 | 按实计算
YD8-54 | 材料 | 乙供 | C16010304 | 软铜绞线 25mm² | m | 1.463 | 11.232 | 0 | 0 | 计价 | 按实计算
YD8-54 | 材料 | 乙供 | C16038104 | 铜接线端子 25mm² | 个 | 1.122 | 4 | 0 | 0 | 计价 | 按实计算
YD8-54 | 材料 | 乙供 | C16038105 | 铜接线端子 35mm² | 个 | 3.366 | 4.9 | 0 | 0 | 计价 | 按实计算
YD8-54 | 材料 | 乙供 | C16050641 | 封铅 | kg | 0.12 | 5.582 | 0 | 0 | 计价 | 按实计算
YD8-54 | 材料 | 乙供 | C18020801 | 丁晴胶管 Φ13以下 | m | 3.465 | 3.144 | 0 | 0 | 计价 | 按实计算
YD8-54 | 材料 | 乙供 | C18030801 | 自黏性橡胶带 25mm×20m | 卷 | 0.523 | 6.897 | 0 | 0 | 计价 | 按实计算
YD8-54 | 材料 | 乙供 | C18060101 | 塑料带 20mm×40m | 卷 | 0.209 | 2.113 | 0 | 0 | 计价 | 按实计算
YD8-54 | 材料 | 乙供 | C18060103 | 塑料带相色带 20mm×2000mm | 卷 | 0.12 | 1.902 | 0 | 0 | 计价 | 按实计算
YD8-54 | 材料 | 乙供 | C18060401 | 聚四氟乙烯生料带 加厚 | 卷 | 0.314 | 8.776 | 0 | 0 | 计价 | 按实计算
YD8-54 | 材料 | 乙供 | C19020403 | 二丁酯 | kg | 0.032 | 7.845 | 0 | 0 | 计价 | 按实计算
YD8-54 | 材料 | 乙供 | C19020801 | 电力复合脂 | kg | 0.032 | 10.119 | 0 | 0 | 计价 | 按实计算
YD8-54 | 材料 | 乙供 | C19021001 | 硬酯酸 一级 | kg | 0.011 | 12.56 | 0 | 0 | 计价 | 按实计算
YD8-54 | 材料 | 乙供 | C19030201 | 乙醇 | kg | 0.314 | 3.62 | 0 | 0 | 计价 | 按实计算
YD8-54 | 材料 | 乙供 | C20060202 | 环氧树脂 6101号 | kg | 0.418 | 19.187 | 0 | 0 | 计价 | 按实计算
YD8-54 | 材料 | 乙供 | C20060701 | 聚酰胺树脂 650、651 | kg | 0.167 | 20.862 | 0 | 0 | 计价 | 按实计算
YD8-54 | 材料 | 乙供 | C22030501 | 钢锯条 各种规格 | 根 | 0.523 | 1.308 | 0 | 0 | 计价 | 按实计算
YD8-54 | 材料 | 乙供 | C22040461 | 碎布 | kg | 0.314 | 3.489 | 0 | 0 | 计价 | 按实计算
YD8-54 | 材料 | 乙供 | C99010102 | 其他材料费 | 元 | 1.4274 | 1 | 0 | 0 | 计价 | 按实计算
YD8-55 | 人工 | 乙供 | 9101108 | 安装普通工 | 工日 | 0.0603 | 70 | 0 | 0 | 计价 | 按实计算
YD8-55 | 人工 | 乙供 | 9101109 | 安装技术工 | 工日 | 0.4556 | 107 | 0 | 0 | 计价 | 按实计算
YD8-55 | 材料 | 乙供 | C10050401 | 石英粉 | kg | 1.098 | 0.305 | 0 | 0 | 计价 | 按实计算
YD8-55 | 材料 | 乙供 | C16010304 | 软铜绞线 25mm² | m | 1.568 | 11.232 | 0 | 0 | 计价 | 按实计算
YD8-55 | 材料 | 乙供 | C16038104 | 铜接线端子 25mm² | 个 | 1.122 | 4 | 0 | 0 | 计价 | 按实计算
YD8-55 | 材料 | 乙供 | C16038109 | 铜接线端子 120mm² | 个 | 3.366 | 16.044 | 0 | 0 | 计价 | 按实计算
YD8-55 | 材料 | 乙供 | C16050641 | 封铅 | kg | 0.23 | 5.582 | 0 | 0 | 计价 | 按实计算
YD8-55 | 材料 | 乙供 | C18020802 | 丁晴胶管 Φ20以下 | m | 3.762 | 5.364 | 0 | 0 | 计价 | 按实计算
YD8-55 | 材料 | 乙供 | C18030801 | 自黏性橡胶带 25mm×20m | 卷 | 1.254 | 6.897 | 0 | 0 | 计价 | 按实计算
YD8-55 | 材料 | 乙供 | C18060101 | 塑料带 20mm×40m | 卷 | 0.418 | 2.113 | 0 | 0 | 计价 | 按实计算
YD8-55 | 材料 | 乙供 | C18060103 | 塑料带相色带 20mm×2000mm | 卷 | 0.157 | 1.902 | 0 | 0 | 计价 | 按实计算
YD8-55 | 材料 | 乙供 | C18060401 | 聚四氟乙烯生料带 加厚 | 卷 | 0.523 | 8.776 | 0 | 0 | 计价 | 按实计算
YD8-55 | 材料 | 乙供 | C19020403 | 二丁酯 | kg | 0.053 | 7.845 | 0 | 0 | 计价 | 按实计算
YD8-55 | 材料 | 乙供 | C19020801 | 电力复合脂 | kg | 0.053 | 10.119 | 0 | 0 | 计价 | 按实计算
YD8-55 | 材料 | 乙供 | C19021001 | 硬酯酸 一级 | kg | 0.021 | 12.56 | 0 | 0 | 计价 | 按实计算
YD8-55 | 材料 | 乙供 | C19030201 | 乙醇 | kg | 0.366 | 3.62 | 0 | 0 | 计价 | 按实计算
YD8-55 | 材料 | 乙供 | C20060202 | 环氧树脂 6101号 | kg | 0.732 | 19.187 | 0 | 0 | 计价 | 按实计算
YD8-55 | 材料 | 乙供 | C20060701 | 聚酰胺树脂 650、651 | kg | 0.334 | 20.862 | 0 | 0 | 计价 | 按实计算
YD8-55 | 材料 | 乙供 | C22030501 | 钢锯条 各种规格 | 根 | 0.523 | 1.308 | 0 | 0 | 计价 | 按实计算
YD8-55 | 材料 | 乙供 | C22040461 | 碎布 | kg | 0.523 | 3.489 | 0 | 0 | 计价 | 按实计算
YD8-55 | 材料 | 乙供 | C99010102 | 其他材料费 | 元 | 2.7677 | 1 | 0 | 0 | 计价 | 按实计算
YD8-56 | 人工 | 乙供 | 9101108 | 安装普通工 | 工日 | 0.067 | 70 | 0 | 0 | 计价 | 按实计算
YD8-56 | 人工 | 乙供 | 9101109 | 安装技术工 | 工日 | 0.5012 | 107 | 0 | 0 | 计价 | 按实计算
YD8-56 | 材料 | 乙供 | C10050401 | 石英粉 | kg | 1.254 | 0.305 | 0 | 0 | 计价 | 按实计算
YD8-56 | 材料 | 乙供 | C16010304 | 软铜绞线 25mm² | m | 1.672 | 11.232 | 0 | 0 | 计价 | 按实计算
YD8-56 | 材料 | 乙供 | C16038104 | 铜接线端子 25mm² | 个 | 1.122 | 4 | 0 | 0 | 计价 | 按实计算
YD8-56 | 材料 | 乙供 | C16038110 | 铜接线端子 240mm² | 个 | 3.366 | 34.475 | 0 | 0 | 计价 | 按实计算
YD8-56 | 材料 | 乙供 | C16050641 | 封铅 | kg | 0.366 | 5.582 | 0 | 0 | 计价 | 按实计算
YD8-56 | 材料 | 乙供 | C18020803 | 丁晴胶管 Φ28以下 | m | 3.762 | 7.753 | 0 | 0 | 计价 | 按实计算
YD8-56 | 材料 | 乙供 | C18030801 | 自黏性橡胶带 25mm×20m | 卷 | 2.09 | 6.897 | 0 | 0 | 计价 | 按实计算
YD8-56 | 材料 | 乙供 | C18060101 | 塑料带 20mm×40m | 卷 | 0.627 | 2.113 | 0 | 0 | 计价 | 按实计算
YD8-56 | 材料 | 乙供 | C18060103 | 塑料带相色带 20mm×2000mm | 卷 | 0.209 | 1.902 | 0 | 0 | 计价 | 按实计算
YD8-56 | 材料 | 乙供 | C18060401 | 聚四氟乙烯生料带 加厚 | 卷 | 0.836 | 8.776 | 0 | 0 | 计价 | 按实计算
YD8-56 | 材料 | 乙供 | C19020403 | 二丁酯 | kg | 0.084 | 7.845 | 0 | 0 | 计价 | 按实计算
YD8-56 | 材料 | 乙供 | C19020801 | 电力复合脂 | kg | 0.084 | 10.119 | 0 | 0 | 计价 | 按实计算
YD8-56 | 材料 | 乙供 | C19021001 | 硬酯酸 一级 | kg | 0.042 | 12.56 | 0 | 0 | 计价 | 按实计算
YD8-56 | 材料 | 乙供 | C19030201 | 乙醇 | kg | 0.418 | 3.62 | 0 | 0 | 计价 | 按实计算
YD8-56 | 材料 | 乙供 | C20060202 | 环氧树脂 6101号 | kg | 1.045 | 19.187 | 0 | 0 | 计价 | 按实计算
YD8-56 | 材料 | 乙供 | C20060701 | 聚酰胺树脂 650、651 | kg | 0.418 | 20.862 | 0 | 0 | 计价 | 按实计算
YD8-56 | 材料 | 乙供 | C22030501 | 钢锯条 各种规格 | 根 | 0.523 | 1.308 | 0 | 0 | 计价 | 按实计算
YD8-56 | 材料 | 乙供 | C22040461 | 碎布 | kg | 0.836 | 3.489 | 0 | 0 | 计价 | 按实计算
YD8-56 | 材料 | 乙供 | C99010102 | 其他材料费 | 元 | 4.606 | 1 | 0 | 0 | 计价 | 按实计算
YD8-57 | 人工 | 乙供 | 9101108 | 安装普通工 | 工日 | 0.1072 | 70 | 0 | 0 | 计价 | 按实计算
YD8-57 | 人工 | 乙供 | 9101109 | 安装技术工 | 工日 | 0.8429 | 107 | 0 | 0 | 计价 | 按实计算
YD8-57 | 材料 | 乙供 | C10050401 | 石英粉 | kg | 1.76 | 0.305 | 0 | 0 | 计价 | 按实计算
YD8-57 | 材料 | 乙供 | C16010304 | 软铜绞线 25mm² | m | 1.7 | 11.232 | 0 | 0 | 计价 | 按实计算
YD8-57 | 材料 | 乙供 | C16038104 | 铜接线端子 25mm² | 个 | 1.122 | 4 | 0 | 0 | 计价 | 按实计算
YD8-57 | 材料 | 乙供 | C16038112 | 铜接线端子 400mm² | 个 | 3.366 | 79.635 | 0 | 0 | 计价 | 按实计算
YD8-57 | 材料 | 乙供 | C16050641 | 封铅 | kg | 0.5 | 5.582 | 0 | 0 | 计价 | 按实计算
YD8-57 | 材料 | 乙供 | C18020804 | 丁晴胶管 Φ50以下 | m | 3.96 | 10.799 | 0 | 0 | 计价 | 按实计算
YD8-57 | 材料 | 乙供 | C18030801 | 自黏性橡胶带 25mm×20m | 卷 | 2.42 | 6.897 | 0 | 0 | 计价 | 按实计算
YD8-57 | 材料 | 乙供 | C18060101 | 塑料带 20mm×40m | 卷 | 0.77 | 2.113 | 0 | 0 | 计价 | 按实计算
YD8-57 | 材料 | 乙供 | C18060103 | 塑料带相色带 20mm×2000mm | 卷 | 0.275 | 1.902 | 0 | 0 | 计价 | 按实计算
YD8-57 | 材料 | 乙供 | C18060401 | 聚四氟乙烯生料带 加厚 | 卷 | 1.1 | 8.776 | 0 | 0 | 计价 | 按实计算
YD8-57 | 材料 | 乙供 | C19020403 | 二丁酯 | kg | 0.099 | 7.845 | 0 | 0 | 计价 | 按实计算
YD8-57 | 材料 | 乙供 | C19020801 | 电力复合脂 | kg | 0.11 | 10.119 | 0 | 0 | 计价 | 按实计算
YD8-57 | 材料 | 乙供 | C19021001 | 硬酯酸 一级 | kg | 0.055 | 12.56 | 0 | 0 | 计价 | 按实计算
YD8-57 | 材料 | 乙供 | C19030201 | 乙醇 | kg | 0.495 | 3.62 | 0 | 0 | 计价 | 按实计算
YD8-57 | 材料 | 乙供 | C20060202 | 环氧树脂 6101号 | kg | 1.32 | 19.187 | 0 | 0 | 计价 | 按实计算
YD8-57 | 材料 | 乙供 | C20060701 | 聚酰胺树脂 650、651 | kg | 0.55 | 20.862 | 0 | 0 | 计价 | 按实计算
YD8-57 | 材料 | 乙供 | C22030501 | 钢锯条 各种规格 | 根 | 0.55 | 1.308 | 0 | 0 | 计价 | 按实计算
YD8-57 | 材料 | 乙供 | C22040461 | 碎布 | kg | 0.99 | 3.489 | 0 | 0 | 计价 | 按实计算
YD8-57 | 材料 | 乙供 | C99010102 | 其他材料费 | 元 | 8.2313 | 1 | 0 | 0 | 计价 | 按实计算
YD8-58 | 人工 | 乙供 | 9101108 | 安装普通工 | 工日 | 0.067 | 70 | 0 | 0 | 计价 | 按实计算
YD8-58 | 人工 | 乙供 | 9101109 | 安装技术工 | 工日 | 0.4784 | 107 | 0 | 0 | 计价 | 按实计算
YD8-58 | 材料 | 乙供 | C10050401 | 石英粉 | kg | 0.867 | 0.305 | 0 | 0 | 计价 | 按实计算
YD8-58 | 材料 | 乙供 | C16010304 | 软铜绞线 25mm² | m | 1.733 | 11.232 | 0 | 0 | 计价 | 按实计算
YD8-58 | 材料 | 乙供 | C16038104 | 铜接线端子 25mm² | 个 | 1.122 | 4 | 0 | 0 | 计价 | 按实计算
YD8-58 | 材料 | 乙供 | C16038105 | 铜接线端子 35mm² | 个 | 3.366 | 4.9 | 0 | 0 | 计价 | 按实计算
YD8-58 | 材料 | 乙供 | C16050641 | 封铅 | kg | 0.128 | 5.582 | 0 | 0 | 计价 | 按实计算
YD8-58 | 材料 | 乙供 | C18020801 | 丁晴胶管 Φ13以下 | m | 3.465 | 3.144 | 0 | 0 | 计价 | 按实计算
YD8-58 | 材料 | 乙供 | C18030801 | 自黏性橡胶带 25mm×20m | 卷 | 0.578 | 6.897 | 0 | 0 | 计价 | 按实计算
YD8-58 | 材料 | 乙供 | C18060101 | 塑料带 20mm×40m | 卷 | 0.924 | 2.113 | 0 | 0 | 计价 | 按实计算
YD8-58 | 材料 | 乙供 | C18060103 | 塑料带相色带 20mm×2000mm | 卷 | 0.116 | 1.902 | 0 | 0 | 计价 | 按实计算
YD8-58 | 材料 | 乙供 | C18060401 | 聚四氟乙烯生料带 加厚 | 卷 | 0.347 | 8.776 | 0 | 0 | 计价 | 按实计算
YD8-58 | 材料 | 乙供 | C19020403 | 二丁酯 | kg | 0.035 | 7.845 | 0 | 0 | 计价 | 按实计算
YD8-58 | 材料 | 乙供 | C19020801 | 电力复合脂 | kg | 0.035 | 10.119 | 0 | 0 | 计价 | 按实计算
YD8-58 | 材料 | 乙供 | C19021001 | 硬酯酸 一级 | kg | 0.012 | 12.56 | 0 | 0 | 计价 | 按实计算
YD8-58 | 材料 | 乙供 | C19030201 | 乙醇 | kg | 0.347 | 3.62 | 0 | 0 | 计价 | 按实计算
YD8-58 | 材料 | 乙供 | C20060202 | 环氧树脂 6101号 | kg | 0.578 | 19.187 | 0 | 0 | 计价 | 按实计算
YD8-58 | 材料 | 乙供 | C20060701 | 聚酰胺树脂 650、651 | kg | 0.231 | 20.862 | 0 | 0 | 计价 | 按实计算
YD8-58 | 材料 | 乙供 | C22030501 | 钢锯条 各种规格 | 根 | 0.578 | 1.308 | 0 | 0 | 计价 | 按实计算
YD8-58 | 材料 | 乙供 | C22040461 | 碎布 | kg | 0.347 | 3.489 | 0 | 0 | 计价 | 按实计算
YD8-58 | 材料 | 乙供 | C99010102 | 其他材料费 | 元 | 1.6287 | 1 | 0 | 0 | 计价 | 按实计算
YD8-59 | 人工 | 乙供 | 9101108 | 安装普通工 | 工日 | 0.0737 | 70 | 0 | 0 | 计价 | 按实计算
YD8-59 | 人工 | 乙供 | 9101109 | 安装技术工 | 工日 | 0.5695 | 107 | 0 | 0 | 计价 | 按实计算
YD8-59 | 材料 | 乙供 | C10050401 | 石英粉 | kg | 1.386 | 0.305 | 0 | 0 | 计价 | 按实计算
YD8-59 | 材料 | 乙供 | C16010304 | 软铜绞线 25mm² | m | 1.848 | 11.232 | 0 | 0 | 计价 | 按实计算
YD8-59 | 材料 | 乙供 | C16038104 | 铜接线端子 25mm² | 个 | 1.122 | 4 | 0 | 0 | 计价 | 按实计算
YD8-59 | 材料 | 乙供 | C16038109 | 铜接线端子 120mm² | 个 | 3.366 | 16.044 | 0 | 0 | 计价 | 按实计算
YD8-59 | 材料 | 乙供 | C16050641 | 封铅 | kg | 0.289 | 5.582 | 0 | 0 | 计价 | 按实计算
YD8-59 | 材料 | 乙供 | C18020802 | 丁晴胶管 Φ20以下 | m | 3.762 | 5.364 | 0 | 0 | 计价 | 按实计算
YD8-59 | 材料 | 乙供 | C18030801 | 自黏性橡胶带 25mm×20m | 卷 | 1.386 | 6.897 | 0 | 0 | 计价 | 按实计算
YD8-59 | 材料 | 乙供 | C18060101 | 塑料带 20mm×40m | 卷 | 0.924 | 2.113 | 0 | 0 | 计价 | 按实计算
YD8-59 | 材料 | 乙供 | C18060103 | 塑料带相色带 20mm×2000mm | 卷 | 0.174 | 1.902 | 0 | 0 | 计价 | 按实计算
YD8-59 | 材料 | 乙供 | C18060401 | 聚四氟乙烯生料带 加厚 | 卷 | 0.578 | 8.776 | 0 | 0 | 计价 | 按实计算
YD8-59 | 材料 | 乙供 | C19020403 | 二丁酯 | kg | 0.058 | 7.845 | 0 | 0 | 计价 | 按实计算
YD8-59 | 材料 | 乙供 | C19020801 | 电力复合脂 | kg | 0.058 | 10.119 | 0 | 0 | 计价 | 按实计算
YD8-59 | 材料 | 乙供 | C19021001 | 硬酯酸 一级 | kg | 0.035 | 12.56 | 0 | 0 | 计价 | 按实计算
YD8-59 | 材料 | 乙供 | C19030201 | 乙醇 | kg | 0.405 | 3.62 | 0 | 0 | 计价 | 按实计算
YD8-59 | 材料 | 乙供 | C20060202 | 环氧树脂 6101号 | kg | 0.924 | 19.187 | 0 | 0 | 计价 | 按实计算
YD8-59 | 材料 | 乙供 | C20060701 | 聚酰胺树脂 650、651 | kg | 0.37 | 20.862 | 0 | 0 | 计价 | 按实计算
YD8-59 | 材料 | 乙供 | C22030501 | 钢锯条 各种规格 | 根 | 0.578 | 1.308 | 0 | 0 | 计价 | 按实计算
YD8-59 | 材料 | 乙供 | C22040461 | 碎布 | kg | 0.578 | 3.489 | 0 | 0 | 计价 | 按实计算
YD8-59 | 材料 | 乙供 | C99010102 | 其他材料费 | 元 | 2.9909 | 1 | 0 | 0 | 计价 | 按实计算
YD8-60 | 人工 | 乙供 | 9101108 | 安装普通工 | 工日 | 0.0804 | 70 | 0 | 0 | 计价 | 按实计算
YD8-60 | 人工 | 乙供 | 9101109 | 安装技术工 | 工日 | 0.6208 | 107 | 0 | 0 | 计价 | 按实计算
YD8-60 | 材料 | 乙供 | C10050401 | 石英粉 | kg | 1.485 | 0.305 | 0 | 0 | 计价 | 按实计算
YD8-60 | 材料 | 乙供 | C16010304 | 软铜绞线 25mm² | m | 1.87 | 11.232 | 0 | 0 | 计价 | 按实计算
YD8-60 | 材料 | 乙供 | C16038104 | 铜接线端子 25mm² | 个 | 1.122 | 4 | 0 | 0 | 计价 | 按实计算
YD8-60 | 材料 | 乙供 | C16038110 | 铜接线端子 240mm² | 个 | 3.366 | 34.475 | 0 | 0 | 计价 | 按实计算
YD8-60 | 材料 | 乙供 | C16050641 | 封铅 | kg | 0.44 | 5.582 | 0 | 0 | 计价 | 按实计算
YD8-60 | 材料 | 乙供 | C18020803 | 丁晴胶管 Φ28以下 | m | 3.762 | 7.753 | 0 | 0 | 计价 | 按实计算
YD8-60 | 材料 | 乙供 | C18030801 | 自黏性橡胶带 25mm×20m | 卷 | 2.2 | 6.897 | 0 | 0 | 计价 | 按实计算
YD8-60 | 材料 | 乙供 | C18060101 | 塑料带 20mm×40m | 卷 | 1 | 2.113 | 0 | 0 | 计价 | 按实计算
YD8-60 | 材料 | 乙供 | C18060103 | 塑料带相色带 20mm×2000mm | 卷 | 0.22 | 1.902 | 0 | 0 | 计价 | 按实计算
YD8-60 | 材料 | 乙供 | C18060401 | 聚四氟乙烯生料带 加厚 | 卷 | 0.88 | 8.776 | 0 | 0 | 计价 | 按实计算
YD8-60 | 材料 | 乙供 | C19020403 | 二丁酯 | kg | 0.088 | 7.845 | 0 | 0 | 计价 | 按实计算
YD8-60 | 材料 | 乙供 | C19020801 | 电力复合脂 | kg | 0.088 | 10.119 | 0 | 0 | 计价 | 按实计算
YD8-60 | 材料 | 乙供 | C19021001 | 硬酯酸 一级 | kg | 0.044 | 12.56 | 0 | 0 | 计价 | 按实计算
YD8-60 | 材料 | 乙供 | C19030201 | 乙醇 | kg | 0.44 | 3.62 | 0 | 0 | 计价 | 按实计算
YD8-60 | 材料 | 乙供 | C20060202 | 环氧树脂 6101号 | kg | 1.32 | 19.187 | 0 | 0 | 计价 | 按实计算
YD8-60 | 材料 | 乙供 | C20060701 | 聚酰胺树脂 650、651 | kg | 0.66 | 20.862 | 0 | 0 | 计价 | 按实计算
YD8-60 | 材料 | 乙供 | C22030501 | 钢锯条 各种规格 | 根 | 0.61 | 1.308 | 0 | 0 | 计价 | 按实计算
YD8-60 | 材料 | 乙供 | C22040461 | 碎布 | kg | 0.88 | 3.489 | 0 | 0 | 计价 | 按实计算
YD8-60 | 材料 | 乙供 | C99010102 | 其他材料费 | 元 | 4.9146 | 1 | 0 | 0 | 计价 | 按实计算
YD8-61 | 人工 | 乙供 | 9101108 | 安装普通工 | 工日 | 0.134 | 70 | 0 | 0 | 计价 | 按实计算
YD8-61 | 人工 | 乙供 | 9101109 | 安装技术工 | 工日 | 1.0536 | 107 | 0 | 0 | 计价 | 按实计算
YD8-61 | 材料 | 乙供 | C10050401 | 石英粉 | kg | 1.98 | 0.305 | 0 | 0 | 计价 | 按实计算
YD8-61 | 材料 | 乙供 | C16010304 | 软铜绞线 25mm² | m | 1.98 | 11.232 | 0 | 0 | 计价 | 按实计算
YD8-61 | 材料 | 乙供 | C16038104 | 铜接线端子 25mm² | 个 | 1.122 | 4 | 0 | 0 | 计价 | 按实计算
YD8-61 | 材料 | 乙供 | C16038112 | 铜接线端子 400mm² | 个 | 3.366 | 79.635 | 0 | 0 | 计价 | 按实计算
YD8-61 | 材料 | 乙供 | C16050641 | 封铅 | kg | 0.55 | 5.582 | 0 | 0 | 计价 | 按实计算
YD8-61 | 材料 | 乙供 | C18020804 | 丁晴胶管 Φ50以下 | m | 3.3 | 10.799 | 0 | 0 | 计价 | 按实计算
YD8-61 | 材料 | 乙供 | C18030801 | 自黏性橡胶带 25mm×20m | 卷 | 2.75 | 6.897 | 0 | 0 | 计价 | 按实计算
YD8-61 | 材料 | 乙供 | C18060101 | 塑料带 20mm×40m | 卷 | 0.88 | 2.113 | 0 | 0 | 计价 | 按实计算
YD8-61 | 材料 | 乙供 | C18060103 | 塑料带相色带 20mm×2000mm | 卷 | 0.55 | 1.902 | 0 | 0 | 计价 | 按实计算
YD8-61 | 材料 | 乙供 | C18060401 | 聚四氟乙烯生料带 加厚 | 卷 | 1.32 | 8.776 | 0 | 0 | 计价 | 按实计算
YD8-61 | 材料 | 乙供 | C19020403 | 二丁酯 | kg | 0.11 | 7.845 | 0 | 0 | 计价 | 按实计算
YD8-61 | 材料 | 乙供 | C19020801 | 电力复合脂 | kg | 0.11 | 10.119 | 0 | 0 | 计价 | 按实计算
YD8-61 | 材料 | 乙供 | C19021001 | 硬酯酸 一级 | kg | 0.055 | 12.56 | 0 | 0 | 计价 | 按实计算
YD8-61 | 材料 | 乙供 | C19030201 | 乙醇 | kg | 0.495 | 3.62 | 0 | 0 | 计价 | 按实计算
YD8-61 | 材料 | 乙供 | C20060202 | 环氧树脂 6101号 | kg | 1.65 | 19.187 | 0 | 0 | 计价 | 按实计算
YD8-61 | 材料 | 乙供 | C20060701 | 聚酰胺树脂 650、651 | kg | 0.77 | 20.862 | 0 | 0 | 计价 | 按实计算
YD8-61 | 材料 | 乙供 | C22030501 | 钢锯条 各种规格 | 根 | 0.77 | 1.308 | 0 | 0 | 计价 | 按实计算
YD8-61 | 材料 | 乙供 | C22040461 | 碎布 | kg | 1.155 | 3.489 | 0 | 0 | 计价 | 按实计算
YD8-61 | 材料 | 乙供 | C99010102 | 其他材料费 | 元 | 8.4953 | 1 | 0 | 0 | 计价 | 按实计算
YD8-62 | 人工 | 乙供 | 9101108 | 安装普通工 | 工日 | 0.067 | 70 | 0 | 0 | 计价 | 按实计算
YD8-62 | 人工 | 乙供 | 9101109 | 安装技术工 | 工日 | 0.1367 | 107 | 0 | 0 | 计价 | 按实计算
YD8-62 | 材料 | 乙供 | C16010204 | 裸铜绞线 TJ25mm² | kg | 0.298 | 45.302 | 0 | 0 | 计价 | 按实计算
YD8-62 | 材料 | 乙供 | C16038104 | 铜接线端子 25mm² | 个 | 1.122 | 4 | 0 | 0 | 计价 | 按实计算
YD8-62 | 材料 | 乙供 | C16038105 | 铜接线端子 35mm² | 个 | 4.488 | 4.9 | 0 | 0 | 计价 | 按实计算
YD8-62 | 材料 | 乙供 | C18030801 | 自黏性橡胶带 25mm×20m | 卷 | 0.44 | 6.897 | 0 | 0 | 计价 | 按实计算
YD8-62 | 材料 | 乙供 | C18060101 | 塑料带 20mm×40m | 卷 | 0.132 | 2.113 | 0 | 0 | 计价 | 按实计算
YD8-62 | 材料 | 乙供 | C18060103 | 塑料带相色带 20mm×2000mm | 卷 | 0.11 | 1.902 | 0 | 0 | 计价 | 按实计算
YD8-62 | 材料 | 乙供 | C19020801 | 电力复合脂 | kg | 0.033 | 10.119 | 0 | 0 | 计价 | 按实计算
YD8-62 | 材料 | 乙供 | C22040461 | 碎布 | kg | 0.275 | 3.489 | 0 | 0 | 计价 | 按实计算
YD8-62 | 机械 | 乙供 | J15-01-071 | 恒温电烘箱 2000W | 台班 | 0.077 | 74.84 | 0 | 0 | 计价 | 按实计算
YD8-62 | 材料 | 乙供 | C99010102 | 其他材料费 | 元 | 0.8959 | 1 | 0 | 0 | 计价 | 按实计算
YD8-63 | 人工 | 乙供 | 9101108 | 安装普通工 | 工日 | 0.0804 | 70 | 0 | 0 | 计价 | 按实计算
YD8-63 | 人工 | 乙供 | 9101109 | 安装技术工 | 工日 | 0.1595 | 107 | 0 | 0 | 计价 | 按实计算
YD8-63 | 材料 | 乙供 | C16010204 | 裸铜绞线 TJ25mm² | kg | 0.348 | 45.302 | 0 | 0 | 计价 | 按实计算
YD8-63 | 材料 | 乙供 | C16038104 | 铜接线端子 25mm² | 个 | 1.122 | 4 | 0 | 0 | 计价 | 按实计算
YD8-63 | 材料 | 乙供 | C16038105 | 铜接线端子 35mm² | 个 | 4.488 | 4.9 | 0 | 0 | 计价 | 按实计算
YD8-63 | 材料 | 乙供 | C18030801 | 自黏性橡胶带 25mm×20m | 卷 | 0.66 | 6.897 | 0 | 0 | 计价 | 按实计算
YD8-63 | 材料 | 乙供 | C18060101 | 塑料带 20mm×40m | 卷 | 0.165 | 2.113 | 0 | 0 | 计价 | 按实计算
YD8-63 | 材料 | 乙供 | C18060103 | 塑料带相色带 20mm×2000mm | 卷 | 0.125 | 1.902 | 0 | 0 | 计价 | 按实计算
YD8-63 | 材料 | 乙供 | C19020801 | 电力复合脂 | kg | 0.055 | 10.119 | 0 | 0 | 计价 | 按实计算
YD8-63 | 材料 | 乙供 | C22040461 | 碎布 | kg | 0.33 | 3.489 | 0 | 0 | 计价 | 按实计算
YD8-63 | 机械 | 乙供 | J15-01-071 | 恒温电烘箱 2000W | 台班 | 0.077 | 74.84 | 0 | 0 | 计价 | 按实计算
YD8-63 | 材料 | 乙供 | C99010102 | 其他材料费 | 元 | 0.9818 | 1 | 0 | 0 | 计价 | 按实计算
YD8-64 | 人工 | 乙供 | 9101108 | 安装普通工 | 工日 | 0.0871 | 70 | 0 | 0 | 计价 | 按实计算
YD8-64 | 人工 | 乙供 | 9101109 | 安装技术工 | 工日 | 0.1709 | 107 | 0 | 0 | 计价 | 按实计算
YD8-64 | 材料 | 乙供 | C16010204 | 裸铜绞线 TJ25mm² | kg | 0.373 | 45.302 | 0 | 0 | 计价 | 按实计算
YD8-64 | 材料 | 乙供 | C16038104 | 铜接线端子 25mm² | 个 | 1.122 | 4 | 0 | 0 | 计价 | 按实计算
YD8-64 | 材料 | 乙供 | C16038105 | 铜接线端子 35mm² | 个 | 1.122 | 4.9 | 0 | 0 | 计价 | 按实计算
YD8-64 | 材料 | 乙供 | C16038109 | 铜接线端子 120mm² | 个 | 3.366 | 16.044 | 0 | 0 | 计价 | 按实计算
YD8-64 | 材料 | 乙供 | C18030801 | 自黏性橡胶带 25mm×20m | 卷 | 1.1 | 6.897 | 0 | 0 | 计价 | 按实计算
YD8-64 | 材料 | 乙供 | C18060101 | 塑料带 20mm×40m | 卷 | 0.44 | 2.113 | 0 | 0 | 计价 | 按实计算
YD8-64 | 材料 | 乙供 | C18060103 | 塑料带相色带 20mm×2000mm | 卷 | 0.165 | 1.902 | 0 | 0 | 计价 | 按实计算
YD8-64 | 材料 | 乙供 | C19020801 | 电力复合脂 | kg | 0.055 | 10.119 | 0 | 0 | 计价 | 按实计算
YD8-64 | 材料 | 乙供 | C22040461 | 碎布 | kg | 0.55 | 3.489 | 0 | 0 | 计价 | 按实计算
YD8-64 | 机械 | 乙供 | J15-01-071 | 恒温电烘箱 2000W | 台班 | 0.077 | 74.84 | 0 | 0 | 计价 | 按实计算
YD8-64 | 材料 | 乙供 | C99010102 | 其他材料费 | 元 | 1.8439 | 1 | 0 | 0 | 计价 | 按实计算
YD8-65 | 人工 | 乙供 | 9101108 | 安装普通工 | 工日 | 0.1206 | 70 | 0 | 0 | 计价 | 按实计算
YD8-65 | 人工 | 乙供 | 9101109 | 安装技术工 | 工日 | 0.2449 | 107 | 0 | 0 | 计价 | 按实计算
YD8-65 | 材料 | 乙供 | C16010204 | 裸铜绞线 TJ25mm² | kg | 0.398 | 45.302 | 0 | 0 | 计价 | 按实计算
YD8-65 | 材料 | 乙供 | C16038104 | 铜接线端子 25mm² | 个 | 1.122 | 4 | 0 | 0 | 计价 | 按实计算
YD8-65 | 材料 | 乙供 | C16038105 | 铜接线端子 35mm² | 个 | 1.122 | 4.9 | 0 | 0 | 计价 | 按实计算
YD8-65 | 材料 | 乙供 | C16038110 | 铜接线端子 240mm² | 个 | 3.366 | 34.475 | 0 | 0 | 计价 | 按实计算
YD8-65 | 材料 | 乙供 | C18030801 | 自黏性橡胶带 25mm×20m | 卷 | 1.65 | 6.897 | 0 | 0 | 计价 | 按实计算
YD8-65 | 材料 | 乙供 | C18060101 | 塑料带 20mm×40m | 卷 | 0.77 | 2.113 | 0 | 0 | 计价 | 按实计算
YD8-65 | 材料 | 乙供 | C18060103 | 塑料带相色带 20mm×2000mm | 卷 | 0.22 | 1.902 | 0 | 0 | 计价 | 按实计算
YD8-65 | 材料 | 乙供 | C19020801 | 电力复合脂 | kg | 0.088 | 10.119 | 0 | 0 | 计价 | 按实计算
YD8-65 | 材料 | 乙供 | C22040461 | 碎布 | kg | 0.88 | 3.489 | 0 | 0 | 计价 | 按实计算
YD8-65 | 机械 | 乙供 | J13-01-064 | 机动液压压接机 100t以内 | 台班 | 0.077 | 69.26 | 0 | 0 | 计价 | 按实计算
YD8-65 | 机械 | 乙供 | J15-01-071 | 恒温电烘箱 2000W | 台班 | 0.077 | 74.84 | 0 | 0 | 计价 | 按实计算
YD8-65 | 材料 | 乙供 | C99010102 | 其他材料费 | 元 | 3.2289 | 1 | 0 | 0 | 计价 | 按实计算
YD8-66 | 人工 | 乙供 | 9101108 | 安装普通工 | 工日 | 0.1742 | 70 | 0 | 0 | 计价 | 按实计算
YD8-66 | 人工 | 乙供 | 9101109 | 安装技术工 | 工日 | 0.3474 | 107 | 0 | 0 | 计价 | 按实计算
YD8-66 | 材料 | 乙供 | C16010204 | 裸铜绞线 TJ25mm² | kg | 0.423 | 45.302 | 0 | 0 | 计价 | 按实计算
YD8-66 | 材料 | 乙供 | C16038104 | 铜接线端子 25mm² | 个 | 1.122 | 4 | 0 | 0 | 计价 | 按实计算
YD8-66 | 材料 | 乙供 | C16038112 | 铜接线端子 400mm² | 个 | 4.488 | 79.635 | 0 | 0 | 计价 | 按实计算
YD8-66 | 材料 | 乙供 | C18030801 | 自黏性橡胶带 25mm×20m | 卷 | 3.19 | 6.897 | 0 | 0 | 计价 | 按实计算
YD8-66 | 材料 | 乙供 | C18060101 | 塑料带 20mm×40m | 卷 | 0.99 | 2.113 | 0 | 0 | 计价 | 按实计算
YD8-66 | 材料 | 乙供 | C18060103 | 塑料带相色带 20mm×2000mm | 卷 | 0.33 | 1.902 | 0 | 0 | 计价 | 按实计算
YD8-66 | 材料 | 乙供 | C19020801 | 电力复合脂 | kg | 0.11 | 10.119 | 0 | 0 | 计价 | 按实计算
YD8-66 | 材料 | 乙供 | C22040461 | 碎布 | kg | 1.1 | 3.489 | 0 | 0 | 计价 | 按实计算
YD8-66 | 机械 | 乙供 | J13-01-064 | 机动液压压接机 100t以内 | 台班 | 0.077 | 69.26 | 0 | 0 | 计价 | 按实计算
YD8-66 | 机械 | 乙供 | J15-01-071 | 恒温电烘箱 2000W | 台班 | 0.077 | 74.84 | 0 | 0 | 计价 | 按实计算
YD8-66 | 材料 | 乙供 | C99010102 | 其他材料费 | 元 | 8.2145 | 1 | 0 | 0 | 计价 | 按实计算
YD8-67 | 人工 | 乙供 | 9101108 | 安装普通工 | 工日 | 0.2345 | 70 | 0 | 0 | 计价 | 按实计算
YD8-67 | 人工 | 乙供 | 9101109 | 安装技术工 | 工日 | 0.4613 | 107 | 0 | 0 | 计价 | 按实计算
YD8-67 | 材料 | 乙供 | C16010204 | 裸铜绞线 TJ25mm² | kg | 0.448 | 45.302 | 0 | 0 | 计价 | 按实计算
YD8-67 | 材料 | 乙供 | C16038104 | 铜接线端子 25mm² | 个 | 1.122 | 4 | 0 | 0 | 计价 | 按实计算
YD8-67 | 材料 | 乙供 | C16038115 | 铜接线端子 630mm² | 个 | 4.488 | 112.857 | 0 | 0 | 计价 | 按实计算
YD8-67 | 材料 | 乙供 | C18030801 | 自黏性橡胶带 25mm×20m | 卷 | 3.3 | 6.897 | 0 | 0 | 计价 | 按实计算
YD8-67 | 材料 | 乙供 | C18060101 | 塑料带 20mm×40m | 卷 | 1.21 | 2.113 | 0 | 0 | 计价 | 按实计算
YD8-67 | 材料 | 乙供 | C18060103 | 塑料带相色带 20mm×2000mm | 卷 | 0.385 | 1.902 | 0 | 0 | 计价 | 按实计算
YD8-67 | 材料 | 乙供 | C19020801 | 电力复合脂 | kg | 0.132 | 10.119 | 0 | 0 | 计价 | 按实计算
YD8-67 | 材料 | 乙供 | C22040461 | 碎布 | kg | 1.1 | 3.489 | 0 | 0 | 计价 | 按实计算
YD8-67 | 机械 | 乙供 | J13-01-064 | 机动液压压接机 100t以内 | 台班 | 0.077 | 69.26 | 0 | 0 | 计价 | 按实计算
YD8-67 | 机械 | 乙供 | J15-01-071 | 恒温电烘箱 2000W | 台班 | 0.077 | 74.84 | 0 | 0 | 计价 | 按实计算
YD8-67 | 材料 | 乙供 | C99010102 | 其他材料费 | 元 | 11.2502 | 1 | 0 | 0 | 计价 | 按实计算
YD8-68 | 人工 | 乙供 | 9101108 | 安装普通工 | 工日 | 0.067 | 70 | 0 | 0 | 计价 | 按实计算
YD8-68 | 人工 | 乙供 | 9101109 | 安装技术工 | 工日 | 0.2278 | 107 | 0 | 0 | 计价 | 按实计算
YD8-68 | 材料 | 乙供 | C16010304 | 软铜绞线 25mm² | m | 1.54 | 11.232 | 0 | 0 | 计价 | 按实计算
YD8-68 | 材料 | 乙供 | C16038104 | 铜接线端子 25mm² | 个 | 1.122 | 4 | 0 | 0 | 计价 | 按实计算
YD8-68 | 材料 | 乙供 | C16038105 | 铜接线端子 35mm² | 个 | 3.366 | 4.9 | 0 | 0 | 计价 | 按实计算
YD8-68 | 材料 | 乙供 | C18030801 | 自黏性橡胶带 25mm×20m | 卷 | 0.44 | 6.897 | 0 | 0 | 计价 | 按实计算
YD8-68 | 材料 | 乙供 | C18060101 | 塑料带 20mm×40m | 卷 | 0.165 | 2.113 | 0 | 0 | 计价 | 按实计算
YD8-68 | 材料 | 乙供 | C18060103 | 塑料带相色带 20mm×2000mm | 卷 | 0.11 | 1.902 | 0 | 0 | 计价 | 按实计算
YD8-68 | 材料 | 乙供 | C19020801 | 电力复合脂 | kg | 0.022 | 10.119 | 0 | 0 | 计价 | 按实计算
YD8-68 | 材料 | 乙供 | C19030301 | 丙酮 95% | kg | 0.22 | 4.1 | 0 | 0 | 计价 | 按实计算
YD8-68 | 材料 | 乙供 | C22040461 | 碎布 | kg | 0.33 | 3.489 | 0 | 0 | 计价 | 按实计算
YD8-68 | 机械 | 乙供 | J15-01-071 | 恒温电烘箱 2000W | 台班 | 0.077 | 74.84 | 0 | 0 | 计价 | 按实计算
YD8-68 | 材料 | 乙供 | C99010102 | 其他材料费 | 元 | 0.8829 | 1 | 0 | 0 | 计价 | 按实计算
YD8-69 | 人工 | 乙供 | 9101108 | 安装普通工 | 工日 | 0.0737 | 70 | 0 | 0 | 计价 | 按实计算
YD8-69 | 人工 | 乙供 | 9101109 | 安装技术工 | 工日 | 0.2392 | 107 | 0 | 0 | 计价 | 按实计算
YD8-69 | 材料 | 乙供 | C16010304 | 软铜绞线 25mm² | m | 1.463 | 11.232 | 0 | 0 | 计价 | 按实计算
YD8-69 | 材料 | 乙供 | C16038104 | 铜接线端子 25mm² | 个 | 1.122 | 4 | 0 | 0 | 计价 | 按实计算
YD8-69 | 材料 | 乙供 | C16038109 | 铜接线端子 120mm² | 个 | 3.366 | 16.044 | 0 | 0 | 计价 | 按实计算
YD8-69 | 材料 | 乙供 | C18030801 | 自黏性橡胶带 25mm×20m | 卷 | 0.523 | 6.897 | 0 | 0 | 计价 | 按实计算
YD8-69 | 材料 | 乙供 | C18060101 | 塑料带 20mm×40m | 卷 | 0.209 | 2.113 | 0 | 0 | 计价 | 按实计算
YD8-69 | 材料 | 乙供 | C18060103 | 塑料带相色带 20mm×2000mm | 卷 | 0.125 | 1.902 | 0 | 0 | 计价 | 按实计算
YD8-69 | 材料 | 乙供 | C19020801 | 电力复合脂 | kg | 0.032 | 10.119 | 0 | 0 | 计价 | 按实计算
YD8-69 | 材料 | 乙供 | C19030301 | 丙酮 95% | kg | 0.314 | 4.1 | 0 | 0 | 计价 | 按实计算
YD8-69 | 材料 | 乙供 | C22040461 | 碎布 | kg | 0.314 | 3.489 | 0 | 0 | 计价 | 按实计算
YD8-69 | 机械 | 乙供 | J15-01-071 | 恒温电烘箱 2000W | 台班 | 0.077 | 74.84 | 0 | 0 | 计价 | 按实计算
YD8-69 | 材料 | 乙供 | C99010102 | 其他材料费 | 元 | 1.6384 | 1 | 0 | 0 | 计价 | 按实计算
YD8-70 | 人工 | 乙供 | 9101108 | 安装普通工 | 工日 | 0.1273 | 70 | 0 | 0 | 计价 | 按实计算
YD8-70 | 人工 | 乙供 | 9101109 | 安装技术工 | 工日 | 0.4328 | 107 | 0 | 0 | 计价 | 按实计算
YD8-70 | 材料 | 乙供 | C16010304 | 软铜绞线 25mm² | m | 1.65 | 11.232 | 0 | 0 | 计价 | 按实计算
YD8-70 | 材料 | 乙供 | C16038104 | 铜接线端子 25mm² | 个 | 1.122 | 4 | 0 | 0 | 计价 | 按实计算
YD8-70 | 材料 | 乙供 | C16038109 | 铜接线端子 120mm² | 个 | 3.366 | 16.044 | 0 | 0 | 计价 | 按实计算
YD8-70 | 材料 | 乙供 | C18030801 | 自黏性橡胶带 25mm×20m | 卷 | 1.32 | 6.897 | 0 | 0 | 计价 | 按实计算
YD8-70 | 材料 | 乙供 | C18060101 | 塑料带 20mm×40m | 卷 | 0.22 | 2.113 | 0 | 0 | 计价 | 按实计算
YD8-70 | 材料 | 乙供 | C18060103 | 塑料带相色带 20mm×2000mm | 卷 | 0.165 | 1.902 | 0 | 0 | 计价 | 按实计算
YD8-70 | 材料 | 乙供 | C19020801 | 电力复合脂 | kg | 0.055 | 10.119 | 0 | 0 | 计价 | 按实计算
YD8-70 | 材料 | 乙供 | C19030301 | 丙酮 95% | kg | 0.44 | 4.1 | 0 | 0 | 计价 | 按实计算
YD8-70 | 材料 | 乙供 | C22040461 | 碎布 | kg | 0.55 | 3.489 | 0 | 0 | 计价 | 按实计算
YD8-70 | 机械 | 乙供 | J15-01-071 | 恒温电烘箱 2000W | 台班 | 0.077 | 74.84 | 0 | 0 | 计价 | 按实计算
YD8-70 | 材料 | 乙供 | C99010102 | 其他材料费 | 元 | 1.8237 | 1 | 0 | 0 | 计价 | 按实计算
YD8-71 | 人工 | 乙供 | 9101108 | 安装普通工 | 工日 | 0.1675 | 70 | 0 | 0 | 计价 | 按实计算
YD8-71 | 人工 | 乙供 | 9101109 | 安装技术工 | 工日 | 0.5695 | 107 | 0 | 0 | 计价 | 按实计算
YD8-71 | 材料 | 乙供 | C16010304 | 软铜绞线 25mm² | m | 1.76 | 11.232 | 0 | 0 | 计价 | 按实计算
YD8-71 | 材料 | 乙供 | C16038104 | 铜接线端子 25mm² | 个 | 1.122 | 4 | 0 | 0 | 计价 | 按实计算
YD8-71 | 材料 | 乙供 | C16038110 | 铜接线端子 240mm² | 个 | 3.366 | 34.475 | 0 | 0 | 计价 | 按实计算
YD8-71 | 材料 | 乙供 | C18030801 | 自黏性橡胶带 25mm×20m | 卷 | 2.31 | 6.897 | 0 | 0 | 计价 | 按实计算
YD8-71 | 材料 | 乙供 | C18060101 | 塑料带 20mm×40m | 卷 | 0.22 | 2.113 | 0 | 0 | 计价 | 按实计算
YD8-71 | 材料 | 乙供 | C18060103 | 塑料带相色带 20mm×2000mm | 卷 | 0.22 | 1.902 | 0 | 0 | 计价 | 按实计算
YD8-71 | 材料 | 乙供 | C19020801 | 电力复合脂 | kg | 0.088 | 10.119 | 0 | 0 | 计价 | 按实计算
YD8-71 | 材料 | 乙供 | C19030301 | 丙酮 95% | kg | 0.66 | 4.1 | 0 | 0 | 计价 | 按实计算
YD8-71 | 材料 | 乙供 | C22040461 | 碎布 | kg | 0.88 | 3.489 | 0 | 0 | 计价 | 按实计算
YD8-71 | 机械 | 乙供 | J15-01-071 | 恒温电烘箱 2000W | 台班 | 0.154 | 74.84 | 0 | 0 | 计价 | 按实计算
YD8-71 | 材料 | 乙供 | C99010102 | 其他材料费 | 元 | 3.2756 | 1 | 0 | 0 | 计价 | 按实计算
YD8-72 | 人工 | 乙供 | 9101108 | 安装普通工 | 工日 | 0.2278 | 70 | 0 | 0 | 计价 | 按实计算
YD8-72 | 人工 | 乙供 | 9101109 | 安装技术工 | 工日 | 0.7688 | 107 | 0 | 0 | 计价 | 按实计算
YD8-72 | 材料 | 乙供 | C16010304 | 软铜绞线 25mm² | m | 1.98 | 11.232 | 0 | 0 | 计价 | 按实计算
YD8-72 | 材料 | 乙供 | C16038104 | 铜接线端子 25mm² | 个 | 1.122 | 4 | 0 | 0 | 计价 | 按实计算
YD8-72 | 材料 | 乙供 | C16038112 | 铜接线端子 400mm² | 个 | 3.366 | 79.635 | 0 | 0 | 计价 | 按实计算
YD8-72 | 材料 | 乙供 | C18030801 | 自黏性橡胶带 25mm×20m | 卷 | 3.41 | 6.897 | 0 | 0 | 计价 | 按实计算
YD8-72 | 材料 | 乙供 | C18060101 | 塑料带 20mm×40m | 卷 | 0.22 | 2.113 | 0 | 0 | 计价 | 按实计算
YD8-72 | 材料 | 乙供 | C18060103 | 塑料带相色带 20mm×2000mm | 卷 | 0.33 | 1.902 | 0 | 0 | 计价 | 按实计算
YD8-72 | 材料 | 乙供 | C19020801 | 电力复合脂 | kg | 0.11 | 10.119 | 0 | 0 | 计价 | 按实计算
YD8-72 | 材料 | 乙供 | C19030301 | 丙酮 95% | kg | 0.99 | 4.1 | 0 | 0 | 计价 | 按实计算
YD8-72 | 材料 | 乙供 | C22040461 | 碎布 | kg | 1.1 | 3.489 | 0 | 0 | 计价 | 按实计算
YD8-72 | 机械 | 乙供 | J15-01-071 | 恒温电烘箱 2000W | 台班 | 0.193 | 74.84 | 0 | 0 | 计价 | 按实计算
YD8-72 | 材料 | 乙供 | C99010102 | 其他材料费 | 元 | 6.568 | 1 | 0 | 0 | 计价 | 按实计算
YD8-73 | 人工 | 乙供 | 9101108 | 安装普通工 | 工日 | 0.0804 | 70 | 0 | 0 | 计价 | 按实计算
YD8-73 | 人工 | 乙供 | 9101109 | 安装技术工 | 工日 | 0.2734 | 107 | 0 | 0 | 计价 | 按实计算
YD8-73 | 材料 | 乙供 | C16010304 | 软铜绞线 25mm² | m | 1.65 | 11.232 | 0 | 0 | 计价 | 按实计算
YD8-73 | 材料 | 乙供 | C16038104 | 铜接线端子 25mm² | 个 | 1.122 | 4 | 0 | 0 | 计价 | 按实计算
YD8-73 | 材料 | 乙供 | C16038109 | 铜接线端子 120mm² | 个 | 3.366 | 16.044 | 0 | 0 | 计价 | 按实计算
YD8-73 | 材料 | 乙供 | C18030801 | 自黏性橡胶带 25mm×20m | 卷 | 0.66 | 6.897 | 0 | 0 | 计价 | 按实计算
YD8-73 | 材料 | 乙供 | C18060101 | 塑料带 20mm×40m | 卷 | 0.22 | 2.113 | 0 | 0 | 计价 | 按实计算
YD8-73 | 材料 | 乙供 | C18060103 | 塑料带相色带 20mm×2000mm | 卷 | 0.11 | 1.902 | 0 | 0 | 计价 | 按实计算
YD8-73 | 材料 | 乙供 | C18081101 | 三氯乙稀 | kg | 0.55 | 8.094 | 0 | 0 | 计价 | 按实计算
YD8-73 | 材料 | 乙供 | C19020801 | 电力复合脂 | kg | 0.033 | 10.119 | 0 | 0 | 计价 | 按实计算
YD8-73 | 材料 | 乙供 | C19030301 | 丙酮 95% | kg | 0.33 | 4.1 | 0 | 0 | 计价 | 按实计算
YD8-73 | 材料 | 乙供 | C22040461 | 碎布 | kg | 0.33 | 3.489 | 0 | 0 | 计价 | 按实计算
YD8-73 | 机械 | 乙供 | J15-01-071 | 恒温电烘箱 2000W | 台班 | 0.077 | 74.84 | 0 | 0 | 计价 | 按实计算
YD8-73 | 材料 | 乙供 | C99010102 | 其他材料费 | 元 | 1.7908 | 1 | 0 | 0 | 计价 | 按实计算
YD8-74 | 人工 | 乙供 | 9101108 | 安装普通工 | 工日 | 0.1742 | 70 | 0 | 0 | 计价 | 按实计算
YD8-74 | 人工 | 乙供 | 9101109 | 安装技术工 | 工日 | 0.5866 | 107 | 0 | 0 | 计价 | 按实计算
YD8-74 | 材料 | 乙供 | C16010304 | 软铜绞线 25mm² | m | 1.76 | 11.232 | 0 | 0 | 计价 | 按实计算
YD8-74 | 材料 | 乙供 | C16038104 | 铜接线端子 25mm² | 个 | 1.122 | 4 | 0 | 0 | 计价 | 按实计算
YD8-74 | 材料 | 乙供 | C16038109 | 铜接线端子 120mm² | 个 | 3.366 | 16.044 | 0 | 0 | 计价 | 按实计算
YD8-74 | 材料 | 乙供 | C18030801 | 自黏性橡胶带 25mm×20m | 卷 | 1.54 | 6.897 | 0 | 0 | 计价 | 按实计算
YD8-74 | 材料 | 乙供 | C18060101 | 塑料带 20mm×40m | 卷 | 0.33 | 2.113 | 0 | 0 | 计价 | 按实计算
YD8-74 | 材料 | 乙供 | C18060103 | 塑料带相色带 20mm×2000mm | 卷 | 0.165 | 1.902 | 0 | 0 | 计价 | 按实计算
YD8-74 | 材料 | 乙供 | C18081101 | 三氯乙稀 | kg | 0.55 | 8.094 | 0 | 0 | 计价 | 按实计算
YD8-74 | 材料 | 乙供 | C19020801 | 电力复合脂 | kg | 0.055 | 10.119 | 0 | 0 | 计价 | 按实计算
YD8-74 | 材料 | 乙供 | C19030301 | 丙酮 95% | kg | 0.44 | 4.1 | 0 | 0 | 计价 | 按实计算
YD8-74 | 材料 | 乙供 | C22040461 | 碎布 | kg | 0.55 | 3.489 | 0 | 0 | 计价 | 按实计算
YD8-74 | 机械 | 乙供 | J15-01-071 | 恒温电烘箱 2000W | 台班 | 0.077 | 74.84 | 0 | 0 | 计价 | 按实计算
YD8-74 | 材料 | 乙供 | C99010102 | 其他材料费 | 元 | 1.9725 | 1 | 0 | 0 | 计价 | 按实计算
YD8-75 | 人工 | 乙供 | 9101108 | 安装普通工 | 工日 | 0.201 | 70 | 0 | 0 | 计价 | 按实计算
YD8-75 | 人工 | 乙供 | 9101109 | 安装技术工 | 工日 | 0.6891 | 107 | 0 | 0 | 计价 | 按实计算
YD8-75 | 材料 | 乙供 | C16010304 | 软铜绞线 25mm² | m | 1.87 | 11.232 | 0 | 0 | 计价 | 按实计算
YD8-75 | 材料 | 乙供 | C16038104 | 铜接线端子 25mm² | 个 | 1.122 | 4 | 0 | 0 | 计价 | 按实计算
YD8-75 | 材料 | 乙供 | C16038110 | 铜接线端子 240mm² | 个 | 3.366 | 34.475 | 0 | 0 | 计价 | 按实计算
YD8-75 | 材料 | 乙供 | C18030801 | 自黏性橡胶带 25mm×20m | 卷 | 2.75 | 6.897 | 0 | 0 | 计价 | 按实计算
YD8-75 | 材料 | 乙供 | C18060101 | 塑料带 20mm×40m | 卷 | 0.55 | 2.113 | 0 | 0 | 计价 | 按实计算
YD8-75 | 材料 | 乙供 | C18060103 | 塑料带相色带 20mm×2000mm | 卷 | 0.22 | 1.902 | 0 | 0 | 计价 | 按实计算
YD8-75 | 材料 | 乙供 | C18081101 | 三氯乙稀 | kg | 0.55 | 8.094 | 0 | 0 | 计价 | 按实计算
YD8-75 | 材料 | 乙供 | C19020801 | 电力复合脂 | kg | 0.088 | 10.119 | 0 | 0 | 计价 | 按实计算
YD8-75 | 材料 | 乙供 | C19030301 | 丙酮 95% | kg | 0.66 | 4.1 | 0 | 0 | 计价 | 按实计算
YD8-75 | 材料 | 乙供 | C22040461 | 碎布 | kg | 0.88 | 3.489 | 0 | 0 | 计价 | 按实计算
YD8-75 | 机械 | 乙供 | J15-01-071 | 恒温电烘箱 2000W | 台班 | 0.154 | 74.84 | 0 | 0 | 计价 | 按实计算
YD8-75 | 材料 | 乙供 | C99010102 | 其他材料费 | 元 | 3.464 | 1 | 0 | 0 | 计价 | 按实计算
YD8-76 | 人工 | 乙供 | 9101108 | 安装普通工 | 工日 | 0.2479 | 70 | 0 | 0 | 计价 | 按实计算
YD8-76 | 人工 | 乙供 | 9101109 | 安装技术工 | 工日 | 0.8543 | 107 | 0 | 0 | 计价 | 按实计算
YD8-76 | 材料 | 乙供 | C16010304 | 软铜绞线 25mm² | m | 1.98 | 11.232 | 0 | 0 | 计价 | 按实计算
YD8-76 | 材料 | 乙供 | C16038104 | 铜接线端子 25mm² | 个 | 1.122 | 4 | 0 | 0 | 计价 | 按实计算
YD8-76 | 材料 | 乙供 | C16038112 | 铜接线端子 400mm² | 个 | 3.366 | 79.635 | 0 | 0 | 计价 | 按实计算
YD8-76 | 材料 | 乙供 | C18030801 | 自黏性橡胶带 25mm×20m | 卷 | 3.3 | 6.897 | 0 | 0 | 计价 | 按实计算
YD8-76 | 材料 | 乙供 | C18060101 | 塑料带 20mm×40m | 卷 | 0.66 | 2.113 | 0 | 0 | 计价 | 按实计算
YD8-76 | 材料 | 乙供 | C18060103 | 塑料带相色带 20mm×2000mm | 卷 | 0.33 | 1.902 | 0 | 0 | 计价 | 按实计算
YD8-76 | 材料 | 乙供 | C18081101 | 三氯乙稀 | kg | 0.55 | 8.094 | 0 | 0 | 计价 | 按实计算
YD8-76 | 材料 | 乙供 | C19020801 | 电力复合脂 | kg | 0.11 | 10.119 | 0 | 0 | 计价 | 按实计算
YD8-76 | 材料 | 乙供 | C19030301 | 丙酮 95% | kg | 0.99 | 4.1 | 0 | 0 | 计价 | 按实计算
YD8-76 | 材料 | 乙供 | C22040461 | 碎布 | kg | 1.1 | 3.489 | 0 | 0 | 计价 | 按实计算
YD8-76 | 机械 | 乙供 | J15-01-071 | 恒温电烘箱 2000W | 台班 | 0.193 | 74.84 | 0 | 0 | 计价 | 按实计算
YD8-76 | 材料 | 乙供 | C99010102 | 其他材料费 | 元 | 6.6605 | 1 | 0 | 0 | 计价 | 按实计算
YD8-77 | 人工 | 乙供 | 9101108 | 安装普通工 | 工日 | 0.3082 | 70 | 0 | 0 | 计价 | 按实计算
YD8-77 | 人工 | 乙供 | 9101109 | 安装技术工 | 工日 | 1.0536 | 107 | 0 | 0 | 计价 | 按实计算
YD8-77 | 材料 | 乙供 | C16010304 | 软铜绞线 25mm² | m | 2.09 | 11.232 | 0 | 0 | 计价 | 按实计算
YD8-77 | 材料 | 乙供 | C16038104 | 铜接线端子 25mm² | 个 | 1.122 | 4 | 0 | 0 | 计价 | 按实计算
YD8-77 | 材料 | 乙供 | C16038115 | 铜接线端子 630mm² | 个 | 3.366 | 112.857 | 0 | 0 | 计价 | 按实计算
YD8-77 | 材料 | 乙供 | C18030801 | 自黏性橡胶带 25mm×20m | 卷 | 3.85 | 6.897 | 0 | 0 | 计价 | 按实计算
YD8-77 | 材料 | 乙供 | C18060101 | 塑料带 20mm×40m | 卷 | 0.77 | 2.113 | 0 | 0 | 计价 | 按实计算
YD8-77 | 材料 | 乙供 | C18060103 | 塑料带相色带 20mm×2000mm | 卷 | 0.385 | 1.902 | 0 | 0 | 计价 | 按实计算
YD8-77 | 材料 | 乙供 | C18081101 | 三氯乙稀 | kg | 0.55 | 8.094 | 0 | 0 | 计价 | 按实计算
YD8-77 | 材料 | 乙供 | C19020801 | 电力复合脂 | kg | 0.11 | 10.119 | 0 | 0 | 计价 | 按实计算
YD8-77 | 材料 | 乙供 | C19030301 | 丙酮 95% | kg | 1.1 | 4.1 | 0 | 0 | 计价 | 按实计算
YD8-77 | 材料 | 乙供 | C22040461 | 碎布 | kg | 1.32 | 3.489 | 0 | 0 | 计价 | 按实计算
YD8-77 | 机械 | 乙供 | J15-01-071 | 恒温电烘箱 2000W | 台班 | 0.193 | 74.84 | 0 | 0 | 计价 | 按实计算
YD8-77 | 材料 | 乙供 | C99010102 | 其他材料费 | 元 | 9.0287 | 1 | 0 | 0 | 计价 | 按实计算
YD8-78 | 人工 | 乙供 | 9101108 | 安装普通工 | 工日 | 0.3551 | 70 | 0 | 0 | 计价 | 按实计算
YD8-78 | 人工 | 乙供 | 9101109 | 安装技术工 | 工日 | 1.2016 | 107 | 0 | 0 | 计价 | 按实计算
YD8-78 | 材料 | 乙供 | C16010304 | 软铜绞线 25mm² | m | 2.2 | 11.232 | 0 | 0 | 计价 | 按实计算
YD8-78 | 材料 | 乙供 | C16038104 | 铜接线端子 25mm² | 个 | 1.122 | 4 | 0 | 0 | 计价 | 按实计算
YD8-78 | 材料 | 乙供 | C16038116 | 铜接线端子 800mm² | 个 | 3.366 | 175.024 | 0 | 0 | 计价 | 按实计算
YD8-78 | 材料 | 乙供 | C18030801 | 自黏性橡胶带 25mm×20m | 卷 | 4.4 | 6.897 | 0 | 0 | 计价 | 按实计算
YD8-78 | 材料 | 乙供 | C18060101 | 塑料带 20mm×40m | 卷 | 0.88 | 2.113 | 0 | 0 | 计价 | 按实计算
YD8-78 | 材料 | 乙供 | C18060103 | 塑料带相色带 20mm×2000mm | 卷 | 0.44 | 1.902 | 0 | 0 | 计价 | 按实计算
YD8-78 | 材料 | 乙供 | C18081101 | 三氯乙稀 | kg | 0.55 | 8.094 | 0 | 0 | 计价 | 按实计算
YD8-78 | 材料 | 乙供 | C19020801 | 电力复合脂 | kg | 0.11 | 10.119 | 0 | 0 | 计价 | 按实计算
YD8-78 | 材料 | 乙供 | C19030301 | 丙酮 95% | kg | 1.21 | 4.1 | 0 | 0 | 计价 | 按实计算
YD8-78 | 材料 | 乙供 | C22040461 | 碎布 | kg | 1.43 | 3.489 | 0 | 0 | 计价 | 按实计算
YD8-78 | 机械 | 乙供 | J15-01-071 | 恒温电烘箱 2000W | 台班 | 0.193 | 74.84 | 0 | 0 | 计价 | 按实计算
YD8-78 | 材料 | 乙供 | C99010102 | 其他材料费 | 元 | 13.3377 | 1 | 0 | 0 | 计价 | 按实计算
YD8-79 | 人工 | 乙供 | 9101108 | 安装普通工 | 工日 | 0.0536 | 70 | 0 | 0 | 计价 | 按实计算
YD8-79 | 人工 | 乙供 | 9101109 | 安装技术工 | 工日 | 0.1765 | 107 | 0 | 0 | 计价 | 按实计算
YD8-79 | 材料 | 乙供 | C16010304 | 软铜绞线 25mm² | m | 1.65 | 11.232 | 0 | 0 | 计价 | 按实计算
YD8-79 | 材料 | 乙供 | C16038104 | 铜接线端子 25mm² | 个 | 1.122 | 4 | 0 | 0 | 计价 | 按实计算
YD8-79 | 材料 | 乙供 | C16038109 | 铜接线端子 120mm² | 个 | 3.366 | 16.044 | 0 | 0 | 计价 | 按实计算
YD8-79 | 材料 | 乙供 | C18030801 | 自黏性橡胶带 25mm×20m | 卷 | 0.66 | 6.897 | 0 | 0 | 计价 | 按实计算
YD8-79 | 材料 | 乙供 | C18060101 | 塑料带 20mm×40m | 卷 | 0.22 | 2.113 | 0 | 0 | 计价 | 按实计算
YD8-79 | 材料 | 乙供 | C18060103 | 塑料带相色带 20mm×2000mm | 卷 | 0.11 | 1.902 | 0 | 0 | 计价 | 按实计算
YD8-79 | 材料 | 乙供 | C18081101 | 三氯乙稀 | kg | 0.55 | 8.094 | 0 | 0 | 计价 | 按实计算
YD8-79 | 材料 | 乙供 | C19020801 | 电力复合脂 | kg | 0.033 | 10.119 | 0 | 0 | 计价 | 按实计算
YD8-79 | 材料 | 乙供 | C19030301 | 丙酮 95% | kg | 0.33 | 4.1 | 0 | 0 | 计价 | 按实计算
YD8-79 | 材料 | 乙供 | C22040461 | 碎布 | kg | 0.33 | 3.489 | 0 | 0 | 计价 | 按实计算
YD8-79 | 材料 | 乙供 | C99010102 | 其他材料费 | 元 | 1.7908 | 1 | 0 | 0 | 计价 | 按实计算
YD8-80 | 人工 | 乙供 | 9101108 | 安装普通工 | 工日 | 0.1541 | 70 | 0 | 0 | 计价 | 按实计算
YD8-80 | 人工 | 乙供 | 9101109 | 安装技术工 | 工日 | 0.5239 | 107 | 0 | 0 | 计价 | 按实计算
YD8-80 | 材料 | 乙供 | C16010304 | 软铜绞线 25mm² | m | 1.76 | 11.232 | 0 | 0 | 计价 | 按实计算
YD8-80 | 材料 | 乙供 | C16038104 | 铜接线端子 25mm² | 个 | 1.122 | 4 | 0 | 0 | 计价 | 按实计算
YD8-80 | 材料 | 乙供 | C16038109 | 铜接线端子 120mm² | 个 | 3.366 | 16.044 | 0 | 0 | 计价 | 按实计算
YD8-80 | 材料 | 乙供 | C18030801 | 自黏性橡胶带 25mm×20m | 卷 | 1.54 | 6.897 | 0 | 0 | 计价 | 按实计算
YD8-80 | 材料 | 乙供 | C18060101 | 塑料带 20mm×40m | 卷 | 0.33 | 2.113 | 0 | 0 | 计价 | 按实计算
YD8-80 | 材料 | 乙供 | C18060103 | 塑料带相色带 20mm×2000mm | 卷 | 0.165 | 1.902 | 0 | 0 | 计价 | 按实计算
YD8-80 | 材料 | 乙供 | C18081101 | 三氯乙稀 | kg | 0.55 | 8.094 | 0 | 0 | 计价 | 按实计算
YD8-80 | 材料 | 乙供 | C19020801 | 电力复合脂 | kg | 0.055 | 10.119 | 0 | 0 | 计价 | 按实计算
YD8-80 | 材料 | 乙供 | C19030301 | 丙酮 95% | kg | 0.44 | 4.1 | 0 | 0 | 计价 | 按实计算
YD8-80 | 材料 | 乙供 | C22040461 | 碎布 | kg | 0.55 | 3.489 | 0 | 0 | 计价 | 按实计算
YD8-80 | 材料 | 乙供 | C99010102 | 其他材料费 | 元 | 1.9725 | 1 | 0 | 0 | 计价 | 按实计算
YD8-81 | 人工 | 乙供 | 9101108 | 安装普通工 | 工日 | 0.1809 | 70 | 0 | 0 | 计价 | 按实计算
YD8-81 | 人工 | 乙供 | 9101109 | 安装技术工 | 工日 | 0.6151 | 107 | 0 | 0 | 计价 | 按实计算
YD8-81 | 材料 | 乙供 | C16010304 | 软铜绞线 25mm² | m | 1.87 | 11.232 | 0 | 0 | 计价 | 按实计算
YD8-81 | 材料 | 乙供 | C16038104 | 铜接线端子 25mm² | 个 | 1.122 | 4 | 0 | 0 | 计价 | 按实计算
YD8-81 | 材料 | 乙供 | C16038110 | 铜接线端子 240mm² | 个 | 3.366 | 34.475 | 0 | 0 | 计价 | 按实计算
YD8-81 | 材料 | 乙供 | C18030801 | 自黏性橡胶带 25mm×20m | 卷 | 2.75 | 6.897 | 0 | 0 | 计价 | 按实计算
YD8-81 | 材料 | 乙供 | C18060101 | 塑料带 20mm×40m | 卷 | 0.55 | 2.113 | 0 | 0 | 计价 | 按实计算
YD8-81 | 材料 | 乙供 | C18060103 | 塑料带相色带 20mm×2000mm | 卷 | 0.22 | 1.902 | 0 | 0 | 计价 | 按实计算
YD8-81 | 材料 | 乙供 | C18081101 | 三氯乙稀 | kg | 0.55 | 8.094 | 0 | 0 | 计价 | 按实计算
YD8-81 | 材料 | 乙供 | C19020801 | 电力复合脂 | kg | 0.088 | 10.119 | 0 | 0 | 计价 | 按实计算
YD8-81 | 材料 | 乙供 | C19030301 | 丙酮 95% | kg | 0.66 | 4.1 | 0 | 0 | 计价 | 按实计算
YD8-81 | 材料 | 乙供 | C22040461 | 碎布 | kg | 0.88 | 3.489 | 0 | 0 | 计价 | 按实计算
YD8-81 | 材料 | 乙供 | C99010102 | 其他材料费 | 元 | 3.464 | 1 | 0 | 0 | 计价 | 按实计算
YD8-82 | 人工 | 乙供 | 9101108 | 安装普通工 | 工日 | 0.2211 | 70 | 0 | 0 | 计价 | 按实计算
YD8-82 | 人工 | 乙供 | 9101109 | 安装技术工 | 工日 | 0.7574 | 107 | 0 | 0 | 计价 | 按实计算
YD8-82 | 材料 | 乙供 | C16010304 | 软铜绞线 25mm² | m | 1.98 | 11.232 | 0 | 0 | 计价 | 按实计算
YD8-82 | 材料 | 乙供 | C16038104 | 铜接线端子 25mm² | 个 | 1.122 | 4 | 0 | 0 | 计价 | 按实计算
YD8-82 | 材料 | 乙供 | C16038112 | 铜接线端子 400mm² | 个 | 3.366 | 79.635 | 0 | 0 | 计价 | 按实计算
YD8-82 | 材料 | 乙供 | C18030801 | 自黏性橡胶带 25mm×20m | 卷 | 3.3 | 6.897 | 0 | 0 | 计价 | 按实计算
YD8-82 | 材料 | 乙供 | C18060101 | 塑料带 20mm×40m | 卷 | 0.66 | 2.113 | 0 | 0 | 计价 | 按实计算
YD8-82 | 材料 | 乙供 | C18060103 | 塑料带相色带 20mm×2000mm | 卷 | 0.33 | 1.902 | 0 | 0 | 计价 | 按实计算
YD8-82 | 材料 | 乙供 | C18081101 | 三氯乙稀 | kg | 0.55 | 8.094 | 0 | 0 | 计价 | 按实计算
YD8-82 | 材料 | 乙供 | C19020801 | 电力复合脂 | kg | 0.11 | 10.119 | 0 | 0 | 计价 | 按实计算
YD8-82 | 材料 | 乙供 | C19030301 | 丙酮 95% | kg | 0.99 | 4.1 | 0 | 0 | 计价 | 按实计算
YD8-82 | 材料 | 乙供 | C22040461 | 碎布 | kg | 1.1 | 3.489 | 0 | 0 | 计价 | 按实计算
YD8-82 | 材料 | 乙供 | C99010102 | 其他材料费 | 元 | 6.6605 | 1 | 0 | 0 | 计价 | 按实计算
YD8-83 | 人工 | 乙供 | 9101108 | 安装普通工 | 工日 | 0.2747 | 70 | 0 | 0 | 计价 | 按实计算
YD8-83 | 人工 | 乙供 | 9101109 | 安装技术工 | 工日 | 0.9397 | 107 | 0 | 0 | 计价 | 按实计算
YD8-83 | 材料 | 乙供 | C16010304 | 软铜绞线 25mm² | m | 2.09 | 11.232 | 0 | 0 | 计价 | 按实计算
YD8-83 | 材料 | 乙供 | C16038104 | 铜接线端子 25mm² | 个 | 1.122 | 4 | 0 | 0 | 计价 | 按实计算
YD8-83 | 材料 | 乙供 | C16038115 | 铜接线端子 630mm² | 个 | 3.366 | 112.857 | 0 | 0 | 计价 | 按实计算
YD8-83 | 材料 | 乙供 | C18030801 | 自黏性橡胶带 25mm×20m | 卷 | 3.85 | 6.897 | 0 | 0 | 计价 | 按实计算
YD8-83 | 材料 | 乙供 | C18060101 | 塑料带 20mm×40m | 卷 | 0.77 | 2.113 | 0 | 0 | 计价 | 按实计算
YD8-83 | 材料 | 乙供 | C18060103 | 塑料带相色带 20mm×2000mm | 卷 | 0.385 | 1.902 | 0 | 0 | 计价 | 按实计算
YD8-83 | 材料 | 乙供 | C18081101 | 三氯乙稀 | kg | 0.55 | 8.094 | 0 | 0 | 计价 | 按实计算
YD8-83 | 材料 | 乙供 | C19020801 | 电力复合脂 | kg | 0.11 | 10.119 | 0 | 0 | 计价 | 按实计算
YD8-83 | 材料 | 乙供 | C19030301 | 丙酮 95% | kg | 1.1 | 4.1 | 0 | 0 | 计价 | 按实计算
YD8-83 | 材料 | 乙供 | C22040461 | 碎布 | kg | 1.32 | 3.489 | 0 | 0 | 计价 | 按实计算
YD8-83 | 材料 | 乙供 | C99010102 | 其他材料费 | 元 | 9.0287 | 1 | 0 | 0 | 计价 | 按实计算
YD8-84 | 人工 | 乙供 | 9101108 | 安装普通工 | 工日 | 0.268 | 70 | 0 | 0 | 计价 | 按实计算
YD8-84 | 人工 | 乙供 | 9101109 | 安装技术工 | 工日 | 0.9055 | 107 | 0 | 0 | 计价 | 按实计算
YD8-84 | 材料 | 乙供 | C10050401 | 石英粉 | kg | 3.85 | 0.305 | 0 | 0 | 计价 | 按实计算
YD8-84 | 材料 | 乙供 | C16010304 | 软铜绞线 25mm² | m | 1.65 | 11.232 | 0 | 0 | 计价 | 按实计算
YD8-84 | 材料 | 乙供 | C16038105 | 铜接线端子 35mm² | 个 | 4.488 | 4.9 | 0 | 0 | 计价 | 按实计算
YD8-84 | 材料 | 乙供 | C16050641 | 封铅 | kg | 1.43 | 5.582 | 0 | 0 | 计价 | 按实计算
YD8-84 | 材料 | 乙供 | C18020801 | 丁晴胶管 Φ13以下 | m | 3.96 | 3.144 | 0 | 0 | 计价 | 按实计算
YD8-84 | 材料 | 乙供 | C18030801 | 自黏性橡胶带 25mm×20m | 卷 | 1.65 | 6.897 | 0 | 0 | 计价 | 按实计算
YD8-84 | 材料 | 乙供 | C18060101 | 塑料带 20mm×40m | 卷 | 2.2 | 2.113 | 0 | 0 | 计价 | 按实计算
YD8-84 | 材料 | 乙供 | C18060103 | 塑料带相色带 20mm×2000mm | 卷 | 0.165 | 1.902 | 0 | 0 | 计价 | 按实计算
YD8-84 | 材料 | 乙供 | C18060401 | 聚四氟乙烯生料带 加厚 | 卷 | 0.55 | 8.776 | 0 | 0 | 计价 | 按实计算
YD8-84 | 材料 | 乙供 | C19020403 | 二丁酯 | kg | 0.033 | 7.845 | 0 | 0 | 计价 | 按实计算
YD8-84 | 材料 | 乙供 | C19020801 | 电力复合脂 | kg | 0.033 | 10.119 | 0 | 0 | 计价 | 按实计算
YD8-84 | 材料 | 乙供 | C19021001 | 硬酯酸 一级 | kg | 0.022 | 12.56 | 0 | 0 | 计价 | 按实计算
YD8-84 | 材料 | 乙供 | C19030201 | 乙醇 | kg | 0.33 | 3.62 | 0 | 0 | 计价 | 按实计算
YD8-84 | 材料 | 乙供 | C20060202 | 环氧树脂 6101号 | kg | 2.75 | 19.187 | 0 | 0 | 计价 | 按实计算
YD8-84 | 材料 | 乙供 | C20060701 | 聚酰胺树脂 650、651 | kg | 1.1 | 20.862 | 0 | 0 | 计价 | 按实计算
YD8-84 | 材料 | 乙供 | C22040401 | 白布 | m² | 0.11 | 3.358 | 0 | 0 | 计价 | 按实计算
YD8-84 | 材料 | 乙供 | C22040461 | 碎布 | kg | 0.55 | 3.489 | 0 | 0 | 计价 | 按实计算
YD8-84 | 机械 | 乙供 | J15-01-071 | 恒温电烘箱 2000W | 台班 | 0.198 | 74.84 | 0 | 0 | 计价 | 按实计算
YD8-84 | 材料 | 乙供 | C99010102 | 其他材料费 | 元 | 3.2673 | 1 | 0 | 0 | 计价 | 按实计算
YD8-85 | 人工 | 乙供 | 9101108 | 安装普通工 | 工日 | 0.335 | 70 | 0 | 0 | 计价 | 按实计算
YD8-85 | 人工 | 乙供 | 9101109 | 安装技术工 | 工日 | 1.1333 | 107 | 0 | 0 | 计价 | 按实计算
YD8-85 | 材料 | 乙供 | C10050401 | 石英粉 | kg | 5.06 | 0.305 | 0 | 0 | 计价 | 按实计算
YD8-85 | 材料 | 乙供 | C16010304 | 软铜绞线 25mm² | m | 1.76 | 11.232 | 0 | 0 | 计价 | 按实计算
YD8-85 | 材料 | 乙供 | C16038105 | 铜接线端子 35mm² | 个 | 1.122 | 4.9 | 0 | 0 | 计价 | 按实计算
YD8-85 | 材料 | 乙供 | C16038109 | 铜接线端子 120mm² | 个 | 3.366 | 16.044 | 0 | 0 | 计价 | 按实计算
YD8-85 | 材料 | 乙供 | C16050641 | 封铅 | kg | 1.76 | 5.582 | 0 | 0 | 计价 | 按实计算
YD8-85 | 材料 | 乙供 | C18020802 | 丁晴胶管 Φ20以下 | m | 3.96 | 5.364 | 0 | 0 | 计价 | 按实计算
YD8-85 | 材料 | 乙供 | C18030801 | 自黏性橡胶带 25mm×20m | 卷 | 2.2 | 6.897 | 0 | 0 | 计价 | 按实计算
YD8-85 | 材料 | 乙供 | C18060101 | 塑料带 20mm×40m | 卷 | 2.75 | 2.113 | 0 | 0 | 计价 | 按实计算
YD8-85 | 材料 | 乙供 | C18060103 | 塑料带相色带 20mm×2000mm | 卷 | 0.22 | 1.902 | 0 | 0 | 计价 | 按实计算
YD8-85 | 材料 | 乙供 | C18060401 | 聚四氟乙烯生料带 加厚 | 卷 | 0.88 | 8.776 | 0 | 0 | 计价 | 按实计算
YD8-85 | 材料 | 乙供 | C19020403 | 二丁酯 | kg | 0.055 | 7.845 | 0 | 0 | 计价 | 按实计算
YD8-85 | 材料 | 乙供 | C19020801 | 电力复合脂 | kg | 0.055 | 10.119 | 0 | 0 | 计价 | 按实计算
YD8-85 | 材料 | 乙供 | C19021001 | 硬酯酸 一级 | kg | 0.044 | 12.56 | 0 | 0 | 计价 | 按实计算
YD8-85 | 材料 | 乙供 | C19030201 | 乙醇 | kg | 0.385 | 3.62 | 0 | 0 | 计价 | 按实计算
YD8-85 | 材料 | 乙供 | C20060202 | 环氧树脂 6101号 | kg | 3.96 | 19.187 | 0 | 0 | 计价 | 按实计算
YD8-85 | 材料 | 乙供 | C20060701 | 聚酰胺树脂 650、651 | kg | 1.54 | 20.862 | 0 | 0 | 计价 | 按实计算
YD8-85 | 材料 | 乙供 | C22040401 | 白布 | m² | 0.22 | 3.358 | 0 | 0 | 计价 | 按实计算
YD8-85 | 材料 | 乙供 | C22040461 | 碎布 | kg | 0.88 | 3.489 | 0 | 0 | 计价 | 按实计算
YD8-85 | 机械 | 乙供 | J15-01-071 | 恒温电烘箱 2000W | 台班 | 0.198 | 74.84 | 0 | 0 | 计价 | 按实计算
YD8-85 | 材料 | 乙供 | C99010102 | 其他材料费 | 元 | 5.1171 | 1 | 0 | 0 | 计价 | 按实计算
YD8-86 | 人工 | 乙供 | 9101108 | 安装普通工 | 工日 | 0.3618 | 70 | 0 | 0 | 计价 | 按实计算
YD8-86 | 人工 | 乙供 | 9101109 | 安装技术工 | 工日 | 1.2358 | 107 | 0 | 0 | 计价 | 按实计算
YD8-86 | 材料 | 乙供 | C10050401 | 石英粉 | kg | 6.38 | 0.305 | 0 | 0 | 计价 | 按实计算
YD8-86 | 材料 | 乙供 | C16010304 | 软铜绞线 25mm² | m | 1.87 | 11.232 | 0 | 0 | 计价 | 按实计算
YD8-86 | 材料 | 乙供 | C16038105 | 铜接线端子 35mm² | 个 | 1.122 | 4.9 | 0 | 0 | 计价 | 按实计算
YD8-86 | 材料 | 乙供 | C16038110 | 铜接线端子 240mm² | 个 | 3.366 | 34.475 | 0 | 0 | 计价 | 按实计算
YD8-86 | 材料 | 乙供 | C16050641 | 封铅 | kg | 2.31 | 5.582 | 0 | 0 | 计价 | 按实计算
YD8-86 | 材料 | 乙供 | C18020803 | 丁晴胶管 Φ28以下 | m | 3.96 | 7.753 | 0 | 0 | 计价 | 按实计算
YD8-86 | 材料 | 乙供 | C18030801 | 自黏性橡胶带 25mm×20m | 卷 | 2.75 | 6.897 | 0 | 0 | 计价 | 按实计算
YD8-86 | 材料 | 乙供 | C18060101 | 塑料带 20mm×40m | 卷 | 3.85 | 2.113 | 0 | 0 | 计价 | 按实计算
YD8-86 | 材料 | 乙供 | C18060103 | 塑料带相色带 20mm×2000mm | 卷 | 0.275 | 1.902 | 0 | 0 | 计价 | 按实计算
YD8-86 | 材料 | 乙供 | C18060401 | 聚四氟乙烯生料带 加厚 | 卷 | 1.32 | 8.776 | 0 | 0 | 计价 | 按实计算
YD8-86 | 材料 | 乙供 | C19020403 | 二丁酯 | kg | 0.088 | 7.845 | 0 | 0 | 计价 | 按实计算
YD8-86 | 材料 | 乙供 | C19020801 | 电力复合脂 | kg | 0.088 | 10.119 | 0 | 0 | 计价 | 按实计算
YD8-86 | 材料 | 乙供 | C19021001 | 硬酯酸 一级 | kg | 0.055 | 12.56 | 0 | 0 | 计价 | 按实计算
YD8-86 | 材料 | 乙供 | C19030201 | 乙醇 | kg | 0.44 | 3.62 | 0 | 0 | 计价 | 按实计算
YD8-86 | 材料 | 乙供 | C20060202 | 环氧树脂 6101号 | kg | 4.62 | 19.187 | 0 | 0 | 计价 | 按实计算
YD8-86 | 材料 | 乙供 | C20060701 | 聚酰胺树脂 650、651 | kg | 1.76 | 20.862 | 0 | 0 | 计价 | 按实计算
YD8-86 | 材料 | 乙供 | C22040401 | 白布 | m² | 0.33 | 3.358 | 0 | 0 | 计价 | 按实计算
YD8-86 | 材料 | 乙供 | C22040461 | 碎布 | kg | 1.43 | 3.489 | 0 | 0 | 计价 | 按实计算
YD8-86 | 机械 | 乙供 | J15-01-071 | 恒温电烘箱 2000W | 台班 | 0.198 | 74.84 | 0 | 0 | 计价 | 按实计算
YD8-86 | 材料 | 乙供 | C99010102 | 其他材料费 | 元 | 7.2524 | 1 | 0 | 0 | 计价 | 按实计算
YD8-87 | 人工 | 乙供 | 9101108 | 安装普通工 | 工日 | 0.4757 | 70 | 0 | 0 | 计价 | 按实计算
YD8-87 | 人工 | 乙供 | 9101109 | 安装技术工 | 工日 | 1.6117 | 107 | 0 | 0 | 计价 | 按实计算
YD8-87 | 材料 | 乙供 | C10050401 | 石英粉 | kg | 7.018 | 0.305 | 0 | 0 | 计价 | 按实计算
YD8-87 | 材料 | 乙供 | C16010304 | 软铜绞线 25mm² | m | 1.98 | 11.232 | 0 | 0 | 计价 | 按实计算
YD8-87 | 材料 | 乙供 | C16038105 | 铜接线端子 35mm² | 个 | 1.122 | 4.9 | 0 | 0 | 计价 | 按实计算
YD8-87 | 材料 | 乙供 | C16038112 | 铜接线端子 400mm² | 个 | 3.366 | 79.635 | 0 | 0 | 计价 | 按实计算
YD8-87 | 材料 | 乙供 | C16050641 | 封铅 | kg | 2.75 | 5.582 | 0 | 0 | 计价 | 按实计算
YD8-87 | 材料 | 乙供 | C18020804 | 丁晴胶管 Φ50以下 | m | 3.96 | 10.799 | 0 | 0 | 计价 | 按实计算
YD8-87 | 材料 | 乙供 | C18030801 | 自黏性橡胶带 25mm×20m | 卷 | 3.3 | 6.897 | 0 | 0 | 计价 | 按实计算
YD8-87 | 材料 | 乙供 | C18060101 | 塑料带 20mm×40m | 卷 | 4.4 | 2.113 | 0 | 0 | 计价 | 按实计算
YD8-87 | 材料 | 乙供 | C18060103 | 塑料带相色带 20mm×2000mm | 卷 | 0.308 | 1.902 | 0 | 0 | 计价 | 按实计算
YD8-87 | 材料 | 乙供 | C18060401 | 聚四氟乙烯生料带 加厚 | 卷 | 1.43 | 8.776 | 0 | 0 | 计价 | 按实计算
YD8-87 | 材料 | 乙供 | C19020403 | 二丁酯 | kg | 0.11 | 7.845 | 0 | 0 | 计价 | 按实计算
YD8-87 | 材料 | 乙供 | C19020801 | 电力复合脂 | kg | 0.11 | 10.119 | 0 | 0 | 计价 | 按实计算
YD8-87 | 材料 | 乙供 | C19021001 | 硬酯酸 一级 | kg | 0.066 | 12.56 | 0 | 0 | 计价 | 按实计算
YD8-87 | 材料 | 乙供 | C19030201 | 乙醇 | kg | 0.55 | 3.62 | 0 | 0 | 计价 | 按实计算
YD8-87 | 材料 | 乙供 | C20060202 | 环氧树脂 6101号 | kg | 5.94 | 19.187 | 0 | 0 | 计价 | 按实计算
YD8-87 | 材料 | 乙供 | C20060701 | 聚酰胺树脂 650、651 | kg | 2.2 | 20.862 | 0 | 0 | 计价 | 按实计算
YD8-87 | 材料 | 乙供 | C22040401 | 白布 | m² | 0.44 | 3.358 | 0 | 0 | 计价 | 按实计算
YD8-87 | 材料 | 乙供 | C22040461 | 碎布 | kg | 1.65 | 3.489 | 0 | 0 | 计价 | 按实计算
YD8-87 | 机械 | 乙供 | J15-01-071 | 恒温电烘箱 2000W | 台班 | 0.198 | 74.84 | 0 | 0 | 计价 | 按实计算
YD8-87 | 材料 | 乙供 | C99010102 | 其他材料费 | 元 | 11.4627 | 1 | 0 | 0 | 计价 | 按实计算
YD8-88 | 人工 | 乙供 | 9101108 | 安装普通工 | 工日 | 0.2077 | 70 | 0 | 0 | 计价 | 按实计算
YD8-88 | 人工 | 乙供 | 9101109 | 安装技术工 | 工日 | 0.7119 | 107 | 0 | 0 | 计价 | 按实计算
YD8-88 | 材料 | 乙供 | C16010204 | 裸铜绞线 TJ25mm² | kg | 0.348 | 45.302 | 0 | 0 | 计价 | 按实计算
YD8-88 | 材料 | 乙供 | C16038105 | 铜接线端子 35mm² | 个 | 5.61 | 4.9 | 0 | 0 | 计价 | 按实计算
YD8-88 | 材料 | 乙供 | C18030801 | 自黏性橡胶带 25mm×20m | 卷 | 0.44 | 6.897 | 0 | 0 | 计价 | 按实计算
YD8-88 | 材料 | 乙供 | C18060101 | 塑料带 20mm×40m | 卷 | 0.132 | 2.113 | 0 | 0 | 计价 | 按实计算
YD8-88 | 材料 | 乙供 | C18060103 | 塑料带相色带 20mm×2000mm | 卷 | 0.11 | 1.902 | 0 | 0 | 计价 | 按实计算
YD8-88 | 材料 | 乙供 | C19020801 | 电力复合脂 | kg | 0.033 | 10.119 | 0 | 0 | 计价 | 按实计算
YD8-88 | 材料 | 乙供 | C22040401 | 白布 | m² | 0.11 | 3.358 | 0 | 0 | 计价 | 按实计算
YD8-88 | 材料 | 乙供 | C22040461 | 碎布 | kg | 0.275 | 3.489 | 0 | 0 | 计价 | 按实计算
YD8-88 | 机械 | 乙供 | J15-01-071 | 恒温电烘箱 2000W | 台班 | 0.11 | 74.84 | 0 | 0 | 计价 | 按实计算
YD8-88 | 材料 | 乙供 | C99010102 | 其他材料费 | 元 | 0.9688 | 1 | 0 | 0 | 计价 | 按实计算
YD8-89 | 人工 | 乙供 | 9101108 | 安装普通工 | 工日 | 0.2479 | 70 | 0 | 0 | 计价 | 按实计算
YD8-89 | 人工 | 乙供 | 9101109 | 安装技术工 | 工日 | 0.8429 | 107 | 0 | 0 | 计价 | 按实计算
YD8-89 | 材料 | 乙供 | C16010204 | 裸铜绞线 TJ25mm² | kg | 0.398 | 45.302 | 0 | 0 | 计价 | 按实计算
YD8-89 | 材料 | 乙供 | C16038105 | 铜接线端子 35mm² | 个 | 5.61 | 4.9 | 0 | 0 | 计价 | 按实计算
YD8-89 | 材料 | 乙供 | C18030801 | 自黏性橡胶带 25mm×20m | 卷 | 0.66 | 6.897 | 0 | 0 | 计价 | 按实计算
YD8-89 | 材料 | 乙供 | C18060101 | 塑料带 20mm×40m | 卷 | 0.165 | 2.113 | 0 | 0 | 计价 | 按实计算
YD8-89 | 材料 | 乙供 | C18060103 | 塑料带相色带 20mm×2000mm | 卷 | 0.11 | 1.902 | 0 | 0 | 计价 | 按实计算
YD8-89 | 材料 | 乙供 | C19020801 | 电力复合脂 | kg | 0.055 | 10.119 | 0 | 0 | 计价 | 按实计算
YD8-89 | 材料 | 乙供 | C22040401 | 白布 | m² | 0.11 | 3.358 | 0 | 0 | 计价 | 按实计算
YD8-89 | 材料 | 乙供 | C22040461 | 碎布 | kg | 0.33 | 3.489 | 0 | 0 | 计价 | 按实计算
YD8-89 | 机械 | 乙供 | J15-01-071 | 恒温电烘箱 2000W | 台班 | 0.11 | 74.84 | 0 | 0 | 计价 | 按实计算
YD8-89 | 材料 | 乙供 | C99010102 | 其他材料费 | 元 | 1.0541 | 1 | 0 | 0 | 计价 | 按实计算
YD8-90 | 人工 | 乙供 | 9101108 | 安装普通工 | 工日 | 0.3618 | 70 | 0 | 0 | 计价 | 按实计算
YD8-90 | 人工 | 乙供 | 9101109 | 安装技术工 | 工日 | 1.2415 | 107 | 0 | 0 | 计价 | 按实计算
YD8-90 | 材料 | 乙供 | C16010204 | 裸铜绞线 TJ25mm² | kg | 0.448 | 45.302 | 0 | 0 | 计价 | 按实计算
YD8-90 | 材料 | 乙供 | C16038105 | 铜接线端子 35mm² | 个 | 1.122 | 4.9 | 0 | 0 | 计价 | 按实计算
YD8-90 | 材料 | 乙供 | C16038109 | 铜接线端子 120mm² | 个 | 4.488 | 16.044 | 0 | 0 | 计价 | 按实计算
YD8-90 | 材料 | 乙供 | C18030801 | 自黏性橡胶带 25mm×20m | 卷 | 1.1 | 6.897 | 0 | 0 | 计价 | 按实计算
YD8-90 | 材料 | 乙供 | C18060101 | 塑料带 20mm×40m | 卷 | 0.44 | 2.113 | 0 | 0 | 计价 | 按实计算
YD8-90 | 材料 | 乙供 | C18060103 | 塑料带相色带 20mm×2000mm | 卷 | 0.165 | 1.902 | 0 | 0 | 计价 | 按实计算
YD8-90 | 材料 | 乙供 | C19020801 | 电力复合脂 | kg | 0.055 | 10.119 | 0 | 0 | 计价 | 按实计算
YD8-90 | 材料 | 乙供 | C22040401 | 白布 | m² | 0.11 | 3.358 | 0 | 0 | 计价 | 按实计算
YD8-90 | 材料 | 乙供 | C22040461 | 碎布 | kg | 0.55 | 3.489 | 0 | 0 | 计价 | 按实计算
YD8-90 | 机械 | 乙供 | J15-01-071 | 恒温电烘箱 2000W | 台班 | 0.11 | 74.84 | 0 | 0 | 计价 | 按实计算
YD8-90 | 材料 | 乙供 | C99010102 | 其他材料费 | 元 | 2.1895 | 1 | 0 | 0 | 计价 | 按实计算
YD8-91 | 人工 | 乙供 | 9101108 | 安装普通工 | 工日 | 0.4422 | 70 | 0 | 0 | 计价 | 按实计算
YD8-91 | 人工 | 乙供 | 9101109 | 安装技术工 | 工日 | 1.5092 | 107 | 0 | 0 | 计价 | 按实计算
YD8-91 | 材料 | 乙供 | C16010204 | 裸铜绞线 TJ25mm² | kg | 0.497 | 45.302 | 0 | 0 | 计价 | 按实计算
YD8-91 | 材料 | 乙供 | C16038105 | 铜接线端子 35mm² | 个 | 1.122 | 4.9 | 0 | 0 | 计价 | 按实计算
YD8-91 | 材料 | 乙供 | C16038110 | 铜接线端子 240mm² | 个 | 4.488 | 34.475 | 0 | 0 | 计价 | 按实计算
YD8-91 | 材料 | 乙供 | C18030801 | 自黏性橡胶带 25mm×20m | 卷 | 1.65 | 6.897 | 0 | 0 | 计价 | 按实计算
YD8-91 | 材料 | 乙供 | C18060101 | 塑料带 20mm×40m | 卷 | 0.77 | 2.113 | 0 | 0 | 计价 | 按实计算
YD8-91 | 材料 | 乙供 | C18060103 | 塑料带相色带 20mm×2000mm | 卷 | 0.22 | 1.902 | 0 | 0 | 计价 | 按实计算
YD8-91 | 材料 | 乙供 | C19020801 | 电力复合脂 | kg | 0.088 | 10.119 | 0 | 0 | 计价 | 按实计算
YD8-91 | 材料 | 乙供 | C22040401 | 白布 | m² | 0.11 | 3.358 | 0 | 0 | 计价 | 按实计算
YD8-91 | 材料 | 乙供 | C22040461 | 碎布 | kg | 0.88 | 3.489 | 0 | 0 | 计价 | 按实计算
YD8-91 | 机械 | 乙供 | J15-01-071 | 恒温电烘箱 2000W | 台班 | 0.11 | 74.84 | 0 | 0 | 计价 | 按实计算
YD8-91 | 材料 | 乙供 | C99010102 | 其他材料费 | 元 | 4.0098 | 1 | 0 | 0 | 计价 | 按实计算
YD8-92 | 人工 | 乙供 | 9101108 | 安装普通工 | 工日 | 0.5226 | 70 | 0 | 0 | 计价 | 按实计算
YD8-92 | 人工 | 乙供 | 9101109 | 安装技术工 | 工日 | 1.7655 | 107 | 0 | 0 | 计价 | 按实计算
YD8-92 | 材料 | 乙供 | C16010204 | 裸铜绞线 TJ25mm² | kg | 0.547 | 45.302 | 0 | 0 | 计价 | 按实计算
YD8-92 | 材料 | 乙供 | C16038105 | 铜接线端子 35mm² | 个 | 1.122 | 4.9 | 0 | 0 | 计价 | 按实计算
YD8-92 | 材料 | 乙供 | C16038112 | 铜接线端子 400mm² | 个 | 4.488 | 79.635 | 0 | 0 | 计价 | 按实计算
YD8-92 | 材料 | 乙供 | C18030801 | 自黏性橡胶带 25mm×20m | 卷 | 1.65 | 6.897 | 0 | 0 | 计价 | 按实计算
YD8-92 | 材料 | 乙供 | C18060101 | 塑料带 20mm×40m | 卷 | 0.99 | 2.113 | 0 | 0 | 计价 | 按实计算
YD8-92 | 材料 | 乙供 | C18060103 | 塑料带相色带 20mm×2000mm | 卷 | 0.275 | 1.902 | 0 | 0 | 计价 | 按实计算
YD8-92 | 材料 | 乙供 | C19020801 | 电力复合脂 | kg | 0.11 | 10.119 | 0 | 0 | 计价 | 按实计算
YD8-92 | 材料 | 乙供 | C22040401 | 白布 | m² | 0.11 | 3.358 | 0 | 0 | 计价 | 按实计算
YD8-92 | 材料 | 乙供 | C22040461 | 碎布 | kg | 1.1 | 3.489 | 0 | 0 | 计价 | 按实计算
YD8-92 | 机械 | 乙供 | J15-01-071 | 恒温电烘箱 2000W | 台班 | 0.11 | 74.84 | 0 | 0 | 计价 | 按实计算
YD8-92 | 材料 | 乙供 | C99010102 | 其他材料费 | 元 | 8.1399 | 1 | 0 | 0 | 计价 | 按实计算
YD8-93 | 人工 | 乙供 | 9101108 | 安装普通工 | 工日 | 0.5963 | 70 | 0 | 0 | 计价 | 按实计算
YD8-93 | 人工 | 乙供 | 9101109 | 安装技术工 | 工日 | 2.0274 | 107 | 0 | 0 | 计价 | 按实计算
YD8-93 | 材料 | 乙供 | C16010204 | 裸铜绞线 TJ25mm² | kg | 0.596 | 45.302 | 0 | 0 | 计价 | 按实计算
YD8-93 | 材料 | 乙供 | C16038105 | 铜接线端子 35mm² | 个 | 1.122 | 4.9 | 0 | 0 | 计价 | 按实计算
YD8-93 | 材料 | 乙供 | C16038115 | 铜接线端子 630mm² | 个 | 4.488 | 112.857 | 0 | 0 | 计价 | 按实计算
YD8-93 | 材料 | 乙供 | C18030801 | 自黏性橡胶带 25mm×20m | 卷 | 1.65 | 6.897 | 0 | 0 | 计价 | 按实计算
YD8-93 | 材料 | 乙供 | C18060101 | 塑料带 20mm×40m | 卷 | 1.21 | 2.113 | 0 | 0 | 计价 | 按实计算
YD8-93 | 材料 | 乙供 | C18060103 | 塑料带相色带 20mm×2000mm | 卷 | 0.33 | 1.902 | 0 | 0 | 计价 | 按实计算
YD8-93 | 材料 | 乙供 | C19020801 | 电力复合脂 | kg | 0.132 | 10.119 | 0 | 0 | 计价 | 按实计算
YD8-93 | 材料 | 乙供 | C22040401 | 白布 | m² | 0.11 | 3.358 | 0 | 0 | 计价 | 按实计算
YD8-93 | 材料 | 乙供 | C22040461 | 碎布 | kg | 1.32 | 3.489 | 0 | 0 | 计价 | 按实计算
YD8-93 | 机械 | 乙供 | J15-01-071 | 恒温电烘箱 2000W | 台班 | 0.11 | 74.84 | 0 | 0 | 计价 | 按实计算
YD8-93 | 材料 | 乙供 | C99010102 | 其他材料费 | 元 | 11.1975 | 1 | 0 | 0 | 计价 | 按实计算
YD8-94 | 人工 | 乙供 | 9101108 | 安装普通工 | 工日 | 0.2412 | 70 | 0 | 0 | 计价 | 按实计算
YD8-94 | 人工 | 乙供 | 9101109 | 安装技术工 | 工日 | 0.8087 | 107 | 0 | 0 | 计价 | 按实计算
YD8-94 | 材料 | 乙供 | C16010304 | 软铜绞线 25mm² | m | 1.76 | 11.232 | 0 | 0 | 计价 | 按实计算
YD8-94 | 材料 | 乙供 | C16038104 | 铜接线端子 25mm² | 个 | 1.122 | 4 | 0 | 0 | 计价 | 按实计算
YD8-94 | 材料 | 乙供 | C16038105 | 铜接线端子 35mm² | 个 | 3.366 | 4.9 | 0 | 0 | 计价 | 按实计算
YD8-94 | 材料 | 乙供 | C18030801 | 自黏性橡胶带 25mm×20m | 卷 | 0.66 | 6.897 | 0 | 0 | 计价 | 按实计算
YD8-94 | 材料 | 乙供 | C18060101 | 塑料带 20mm×40m | 卷 | 0.22 | 2.113 | 0 | 0 | 计价 | 按实计算
YD8-94 | 材料 | 乙供 | C18060103 | 塑料带相色带 20mm×2000mm | 卷 | 0.11 | 1.902 | 0 | 0 | 计价 | 按实计算
YD8-94 | 材料 | 乙供 | C18081101 | 三氯乙稀 | kg | 0.55 | 8.094 | 0 | 0 | 计价 | 按实计算
YD8-94 | 材料 | 乙供 | C19020801 | 电力复合脂 | kg | 0.033 | 10.119 | 0 | 0 | 计价 | 按实计算
YD8-94 | 材料 | 乙供 | C19030301 | 丙酮 95% | kg | 0.33 | 4.1 | 0 | 0 | 计价 | 按实计算
YD8-94 | 材料 | 乙供 | C22040461 | 碎布 | kg | 0.33 | 3.489 | 0 | 0 | 计价 | 按实计算
YD8-94 | 机械 | 乙供 | J15-01-071 | 恒温电烘箱 2000W | 台班 | 0.077 | 74.84 | 0 | 0 | 计价 | 按实计算
YD8-94 | 材料 | 乙供 | C99010102 | 其他材料费 | 元 | 1.0653 | 1 | 0 | 0 | 计价 | 按实计算
YD8-95 | 人工 | 乙供 | 9101108 | 安装普通工 | 工日 | 0.3685 | 70 | 0 | 0 | 计价 | 按实计算
YD8-95 | 人工 | 乙供 | 9101109 | 安装技术工 | 工日 | 1.2415 | 107 | 0 | 0 | 计价 | 按实计算
YD8-95 | 材料 | 乙供 | C16010304 | 软铜绞线 25mm² | m | 1.98 | 11.232 | 0 | 0 | 计价 | 按实计算
YD8-95 | 材料 | 乙供 | C16038104 | 铜接线端子 25mm² | 个 | 1.122 | 4 | 0 | 0 | 计价 | 按实计算
YD8-95 | 材料 | 乙供 | C16038109 | 铜接线端子 120mm² | 个 | 3.366 | 16.044 | 0 | 0 | 计价 | 按实计算
YD8-95 | 材料 | 乙供 | C18030801 | 自黏性橡胶带 25mm×20m | 卷 | 1.54 | 6.897 | 0 | 0 | 计价 | 按实计算
YD8-95 | 材料 | 乙供 | C18060101 | 塑料带 20mm×40m | 卷 | 0.33 | 2.113 | 0 | 0 | 计价 | 按实计算
YD8-95 | 材料 | 乙供 | C18060103 | 塑料带相色带 20mm×2000mm | 卷 | 0.165 | 1.902 | 0 | 0 | 计价 | 按实计算
YD8-95 | 材料 | 乙供 | C18081101 | 三氯乙稀 | kg | 0.55 | 8.094 | 0 | 0 | 计价 | 按实计算
YD8-95 | 材料 | 乙供 | C19020801 | 电力复合脂 | kg | 0.055 | 10.119 | 0 | 0 | 计价 | 按实计算
YD8-95 | 材料 | 乙供 | C19030301 | 丙酮 95% | kg | 0.44 | 4.1 | 0 | 0 | 计价 | 按实计算
YD8-95 | 材料 | 乙供 | C22040461 | 碎布 | kg | 0.55 | 3.489 | 0 | 0 | 计价 | 按实计算
YD8-95 | 机械 | 乙供 | J15-01-071 | 恒温电烘箱 2000W | 台班 | 0.077 | 74.84 | 0 | 0 | 计价 | 按实计算
YD8-95 | 材料 | 乙供 | C99010102 | 其他材料费 | 元 | 2.0219 | 1 | 0 | 0 | 计价 | 按实计算
YD8-96 | 人工 | 乙供 | 9101108 | 安装普通工 | 工日 | 0.4221 | 70 | 0 | 0 | 计价 | 按实计算
YD8-96 | 人工 | 乙供 | 9101109 | 安装技术工 | 工日 | 1.4408 | 107 | 0 | 0 | 计价 | 按实计算
YD8-96 | 材料 | 乙供 | C16010304 | 软铜绞线 25mm² | m | 2.2 | 11.232 | 0 | 0 | 计价 | 按实计算
YD8-96 | 材料 | 乙供 | C16038104 | 铜接线端子 25mm² | 个 | 1.122 | 4 | 0 | 0 | 计价 | 按实计算
YD8-96 | 材料 | 乙供 | C16038110 | 铜接线端子 240mm² | 个 | 3.366 | 34.475 | 0 | 0 | 计价 | 按实计算
YD8-96 | 材料 | 乙供 | C18030801 | 自黏性橡胶带 25mm×20m | 卷 | 2.75 | 6.897 | 0 | 0 | 计价 | 按实计算
YD8-96 | 材料 | 乙供 | C18060101 | 塑料带 20mm×40m | 卷 | 0.55 | 2.113 | 0 | 0 | 计价 | 按实计算
YD8-96 | 材料 | 乙供 | C18060103 | 塑料带相色带 20mm×2000mm | 卷 | 0.22 | 1.902 | 0 | 0 | 计价 | 按实计算
YD8-96 | 材料 | 乙供 | C18081101 | 三氯乙稀 | kg | 0.55 | 8.094 | 0 | 0 | 计价 | 按实计算
YD8-96 | 材料 | 乙供 | C19020801 | 电力复合脂 | kg | 0.088 | 10.119 | 0 | 0 | 计价 | 按实计算
YD8-96 | 材料 | 乙供 | C19030301 | 丙酮 95% | kg | 0.66 | 4.1 | 0 | 0 | 计价 | 按实计算
YD8-96 | 材料 | 乙供 | C22040461 | 碎布 | kg | 0.88 | 3.489 | 0 | 0 | 计价 | 按实计算
YD8-96 | 机械 | 乙供 | J15-01-071 | 恒温电烘箱 2000W | 台班 | 0.077 | 74.84 | 0 | 0 | 计价 | 按实计算
YD8-96 | 材料 | 乙供 | C99010102 | 其他材料费 | 元 | 3.5381 | 1 | 0 | 0 | 计价 | 按实计算
YD8-97 | 人工 | 乙供 | 9101108 | 安装普通工 | 工日 | 0.5561 | 70 | 0 | 0 | 计价 | 按实计算
YD8-97 | 人工 | 乙供 | 9101109 | 安装技术工 | 工日 | 1.8964 | 107 | 0 | 0 | 计价 | 按实计算
YD8-97 | 材料 | 乙供 | C16010304 | 软铜绞线 25mm² | m | 2.42 | 11.232 | 0 | 0 | 计价 | 按实计算
YD8-97 | 材料 | 乙供 | C16038104 | 铜接线端子 25mm² | 个 | 1.122 | 4 | 0 | 0 | 计价 | 按实计算
YD8-97 | 材料 | 乙供 | C16038112 | 铜接线端子 400mm² | 个 | 3.366 | 79.635 | 0 | 0 | 计价 | 按实计算
YD8-97 | 材料 | 乙供 | C18030801 | 自黏性橡胶带 25mm×20m | 卷 | 3.3 | 6.897 | 0 | 0 | 计价 | 按实计算
YD8-97 | 材料 | 乙供 | C18060101 | 塑料带 20mm×40m | 卷 | 0.66 | 2.113 | 0 | 0 | 计价 | 按实计算
YD8-97 | 材料 | 乙供 | C18060103 | 塑料带相色带 20mm×2000mm | 卷 | 0.275 | 1.902 | 0 | 0 | 计价 | 按实计算
YD8-97 | 材料 | 乙供 | C18081101 | 三氯乙稀 | kg | 0.55 | 8.094 | 0 | 0 | 计价 | 按实计算
YD8-97 | 材料 | 乙供 | C19020801 | 电力复合脂 | kg | 0.11 | 10.119 | 0 | 0 | 计价 | 按实计算
YD8-97 | 材料 | 乙供 | C19030301 | 丙酮 95% | kg | 0.88 | 4.1 | 0 | 0 | 计价 | 按实计算
YD8-97 | 材料 | 乙供 | C22040461 | 碎布 | kg | 1.1 | 3.489 | 0 | 0 | 计价 | 按实计算
YD8-97 | 机械 | 乙供 | J15-01-071 | 恒温电烘箱 2000W | 台班 | 0.077 | 74.84 | 0 | 0 | 计价 | 按实计算
YD8-97 | 材料 | 乙供 | C99010102 | 其他材料费 | 元 | 6.7482 | 1 | 0 | 0 | 计价 | 按实计算
YD8-98 | 人工 | 乙供 | 9101108 | 安装普通工 | 工日 | 0.2412 | 70 | 0 | 0 | 计价 | 按实计算
YD8-98 | 人工 | 乙供 | 9101109 | 安装技术工 | 工日 | 0.8258 | 107 | 0 | 0 | 计价 | 按实计算
YD8-98 | 材料 | 乙供 | C16010304 | 软铜绞线 25mm² | m | 1.76 | 11.232 | 0 | 0 | 计价 | 按实计算
YD8-98 | 材料 | 乙供 | C16038104 | 铜接线端子 25mm² | 个 | 1.122 | 4 | 0 | 0 | 计价 | 按实计算
YD8-98 | 材料 | 乙供 | C16038105 | 铜接线端子 35mm² | 个 | 3.366 | 4.9 | 0 | 0 | 计价 | 按实计算
YD8-98 | 材料 | 乙供 | C18030801 | 自黏性橡胶带 25mm×20m | 卷 | 0.66 | 6.897 | 0 | 0 | 计价 | 按实计算
YD8-98 | 材料 | 乙供 | C18060101 | 塑料带 20mm×40m | 卷 | 0.22 | 2.113 | 0 | 0 | 计价 | 按实计算
YD8-98 | 材料 | 乙供 | C18060103 | 塑料带相色带 20mm×2000mm | 卷 | 0.11 | 1.902 | 0 | 0 | 计价 | 按实计算
YD8-98 | 材料 | 乙供 | C18081101 | 三氯乙稀 | kg | 0.55 | 8.094 | 0 | 0 | 计价 | 按实计算
YD8-98 | 材料 | 乙供 | C19020801 | 电力复合脂 | kg | 0.033 | 10.119 | 0 | 0 | 计价 | 按实计算
YD8-98 | 材料 | 乙供 | C19030301 | 丙酮 95% | kg | 0.33 | 4.1 | 0 | 0 | 计价 | 按实计算
YD8-98 | 材料 | 乙供 | C22040461 | 碎布 | kg | 0.33 | 3.489 | 0 | 0 | 计价 | 按实计算
YD8-98 | 材料 | 乙供 | C99010102 | 其他材料费 | 元 | 1.0653 | 1 | 0 | 0 | 计价 | 按实计算
YD8-99 | 人工 | 乙供 | 9101108 | 安装普通工 | 工日 | 0.3685 | 70 | 0 | 0 | 计价 | 按实计算
YD8-99 | 人工 | 乙供 | 9101109 | 安装技术工 | 工日 | 1.2643 | 107 | 0 | 0 | 计价 | 按实计算
YD8-99 | 材料 | 乙供 | C16010304 | 软铜绞线 25mm² | m | 1.98 | 11.232 | 0 | 0 | 计价 | 按实计算
YD8-99 | 材料 | 乙供 | C16038104 | 铜接线端子 25mm² | 个 | 1.122 | 4 | 0 | 0 | 计价 | 按实计算
YD8-99 | 材料 | 乙供 | C16038109 | 铜接线端子 120mm² | 个 | 3.366 | 16.044 | 0 | 0 | 计价 | 按实计算
YD8-99 | 材料 | 乙供 | C18030801 | 自黏性橡胶带 25mm×20m | 卷 | 1.54 | 6.897 | 0 | 0 | 计价 | 按实计算
YD8-99 | 材料 | 乙供 | C18060101 | 塑料带 20mm×40m | 卷 | 0.33 | 2.113 | 0 | 0 | 计价 | 按实计算
YD8-99 | 材料 | 乙供 | C18060103 | 塑料带相色带 20mm×2000mm | 卷 | 0.165 | 1.902 | 0 | 0 | 计价 | 按实计算
YD8-99 | 材料 | 乙供 | C18081101 | 三氯乙稀 | kg | 0.55 | 8.094 | 0 | 0 | 计价 | 按实计算
YD8-99 | 材料 | 乙供 | C19020801 | 电力复合脂 | kg | 0.055 | 10.119 | 0 | 0 | 计价 | 按实计算
YD8-99 | 材料 | 乙供 | C19030301 | 丙酮 95% | kg | 0.44 | 4.1 | 0 | 0 | 计价 | 按实计算
YD8-99 | 材料 | 乙供 | C22040461 | 碎布 | kg | 0.55 | 3.489 | 0 | 0 | 计价 | 按实计算
YD8-99 | 材料 | 乙供 | C99010102 | 其他材料费 | 元 | 2.0219 | 1 | 0 | 0 | 计价 | 按实计算
YD8-100 | 人工 | 乙供 | 9101108 | 安装普通工 | 工日 | 0.4288 | 70 | 0 | 0 | 计价 | 按实计算
YD8-100 | 人工 | 乙供 | 9101109 | 安装技术工 | 工日 | 1.4636 | 107 | 0 | 0 | 计价 | 按实计算
YD8-100 | 材料 | 乙供 | C16010304 | 软铜绞线 25mm² | m | 2.2 | 11.232 | 0 | 0 | 计价 | 按实计算
YD8-100 | 材料 | 乙供 | C16038104 | 铜接线端子 25mm² | 个 | 1.122 | 4 | 0 | 0 | 计价 | 按实计算
YD8-100 | 材料 | 乙供 | C16038110 | 铜接线端子 240mm² | 个 | 3.366 | 34.475 | 0 | 0 | 计价 | 按实计算
YD8-100 | 材料 | 乙供 | C18030801 | 自黏性橡胶带 25mm×20m | 卷 | 2.75 | 6.897 | 0 | 0 | 计价 | 按实计算
YD8-100 | 材料 | 乙供 | C18060101 | 塑料带 20mm×40m | 卷 | 0.55 | 2.113 | 0 | 0 | 计价 | 按实计算
YD8-100 | 材料 | 乙供 | C18060103 | 塑料带相色带 20mm×2000mm | 卷 | 0.22 | 1.902 | 0 | 0 | 计价 | 按实计算
YD8-100 | 材料 | 乙供 | C18081101 | 三氯乙稀 | kg | 0.55 | 8.094 | 0 | 0 | 计价 | 按实计算
YD8-100 | 材料 | 乙供 | C19020801 | 电力复合脂 | kg | 0.088 | 10.119 | 0 | 0 | 计价 | 按实计算
YD8-100 | 材料 | 乙供 | C19030301 | 丙酮 95% | kg | 0.66 | 4.1 | 0 | 0 | 计价 | 按实计算
YD8-100 | 材料 | 乙供 | C22040461 | 碎布 | kg | 0.88 | 3.489 | 0 | 0 | 计价 | 按实计算
YD8-100 | 材料 | 乙供 | C99010102 | 其他材料费 | 元 | 3.5381 | 1 | 0 | 0 | 计价 | 按实计算
YD8-101 | 人工 | 乙供 | 9101108 | 安装普通工 | 工日 | 0.5628 | 70 | 0 | 0 | 计价 | 按实计算
YD8-101 | 人工 | 乙供 | 9101109 | 安装技术工 | 工日 | 1.9306 | 107 | 0 | 0 | 计价 | 按实计算
YD8-101 | 材料 | 乙供 | C16010304 | 软铜绞线 25mm² | m | 2.42 | 11.232 | 0 | 0 | 计价 | 按实计算
YD8-101 | 材料 | 乙供 | C16038104 | 铜接线端子 25mm² | 个 | 1.122 | 4 | 0 | 0 | 计价 | 按实计算
YD8-101 | 材料 | 乙供 | C16038112 | 铜接线端子 400mm² | 个 | 3.366 | 79.635 | 0 | 0 | 计价 | 按实计算
YD8-101 | 材料 | 乙供 | C18030801 | 自黏性橡胶带 25mm×20m | 卷 | 3.3 | 6.897 | 0 | 0 | 计价 | 按实计算
YD8-101 | 材料 | 乙供 | C18060101 | 塑料带 20mm×40m | 卷 | 0.66 | 2.113 | 0 | 0 | 计价 | 按实计算
YD8-101 | 材料 | 乙供 | C18060103 | 塑料带相色带 20mm×2000mm | 卷 | 0.275 | 1.902 | 0 | 0 | 计价 | 按实计算
YD8-101 | 材料 | 乙供 | C18081101 | 三氯乙稀 | kg | 0.55 | 8.094 | 0 | 0 | 计价 | 按实计算
YD8-101 | 材料 | 乙供 | C19020801 | 电力复合脂 | kg | 0.11 | 10.119 | 0 | 0 | 计价 | 按实计算
YD8-101 | 材料 | 乙供 | C19030301 | 丙酮 95% | kg | 0.88 | 4.1 | 0 | 0 | 计价 | 按实计算
YD8-101 | 材料 | 乙供 | C22040461 | 碎布 | kg | 1.1 | 3.489 | 0 | 0 | 计价 | 按实计算
YD8-101 | 材料 | 乙供 | C99010102 | 其他材料费 | 元 | 6.7482 | 1 | 0 | 0 | 计价 | 按实计算
YD8-102 | 人工 | 乙供 | 9101108 | 安装普通工 | 工日 | 0.2278 | 70 | 0 | 0 | 计价 | 按实计算
YD8-102 | 人工 | 乙供 | 9101109 | 安装技术工 | 工日 | 0.7859 | 107 | 0 | 0 | 计价 | 按实计算
YD8-102 | 材料 | 乙供 | C04030505 | 铝箔 0.08mm×30mm | kg | 0.107 | 22.591 | 0 | 0 | 计价 | 按实计算
YD8-102 | 材料 | 乙供 | C10050401 | 石英粉 | kg | 3.3 | 0.305 | 0 | 0 | 计价 | 按实计算
YD8-102 | 材料 | 乙供 | C16010304 | 软铜绞线 25mm² | m | 2.2 | 11.232 | 0 | 0 | 计价 | 按实计算
YD8-102 | 材料 | 乙供 | C16038105 | 铜接线端子 35mm² | 个 | 3.366 | 4.9 | 0 | 0 | 计价 | 按实计算
YD8-102 | 材料 | 乙供 | C16050641 | 封铅 | kg | 0.55 | 5.582 | 0 | 0 | 计价 | 按实计算
YD8-102 | 材料 | 乙供 | C16100431 | 半导体布带双面 20mm×5mm | m | 16.5 | 1.047 | 0 | 0 | 计价 | 按实计算
YD8-102 | 材料 | 乙供 | C18030801 | 自黏性橡胶带 25mm×20m | 卷 | 12.1 | 6.897 | 0 | 0 | 计价 | 按实计算
YD8-102 | 材料 | 乙供 | C18060101 | 塑料带 20mm×40m | 卷 | 1.65 | 2.113 | 0 | 0 | 计价 | 按实计算
YD8-102 | 材料 | 乙供 | C18060401 | 聚四氟乙烯生料带 加厚 | 卷 | 0.55 | 8.776 | 0 | 0 | 计价 | 按实计算
YD8-102 | 材料 | 乙供 | C19020801 | 电力复合脂 | kg | 0.033 | 10.119 | 0 | 0 | 计价 | 按实计算
YD8-102 | 材料 | 乙供 | C19021001 | 硬酯酸 一级 | kg | 0.055 | 12.56 | 0 | 0 | 计价 | 按实计算
YD8-102 | 材料 | 乙供 | C19030201 | 乙醇 | kg | 0.44 | 3.62 | 0 | 0 | 计价 | 按实计算
YD8-102 | 材料 | 乙供 | C20060202 | 环氧树脂 6101号 | kg | 2.2 | 19.187 | 0 | 0 | 计价 | 按实计算
YD8-102 | 材料 | 乙供 | C20060701 | 聚酰胺树脂 650、651 | kg | 0.88 | 20.862 | 0 | 0 | 计价 | 按实计算
YD8-102 | 材料 | 乙供 | C20070601 | 沥青绝缘胶 | kg | 5.5 | 8.511 | 0 | 0 | 计价 | 按实计算
YD8-102 | 材料 | 乙供 | C22040461 | 碎布 | kg | 0.55 | 3.489 | 0 | 0 | 计价 | 按实计算
YD8-102 | 机械 | 乙供 | J15-01-071 | 恒温电烘箱 2000W | 台班 | 0.07 | 74.84 | 0 | 0 | 计价 | 按实计算
YD8-102 | 材料 | 乙供 | C99010102 | 其他材料费 | 元 | 5.3731 | 1 | 0 | 0 | 计价 | 按实计算
YD8-103 | 人工 | 乙供 | 9101108 | 安装普通工 | 工日 | 0.3551 | 70 | 0 | 0 | 计价 | 按实计算
YD8-103 | 人工 | 乙供 | 9101109 | 安装技术工 | 工日 | 1.2187 | 107 | 0 | 0 | 计价 | 按实计算
YD8-103 | 材料 | 乙供 | C04030505 | 铝箔 0.08mm×30mm | kg | 0.122 | 22.591 | 0 | 0 | 计价 | 按实计算
YD8-103 | 材料 | 乙供 | C10050401 | 石英粉 | kg | 4.95 | 0.305 | 0 | 0 | 计价 | 按实计算
YD8-103 | 材料 | 乙供 | C16010304 | 软铜绞线 25mm² | m | 2.75 | 11.232 | 0 | 0 | 计价 | 按实计算
YD8-103 | 材料 | 乙供 | C16038109 | 铜接线端子 120mm² | 个 | 3.366 | 16.044 | 0 | 0 | 计价 | 按实计算
YD8-103 | 材料 | 乙供 | C16050641 | 封铅 | kg | 0.88 | 5.582 | 0 | 0 | 计价 | 按实计算
YD8-103 | 材料 | 乙供 | C16100431 | 半导体布带双面 20mm×5mm | m | 18.7 | 1.047 | 0 | 0 | 计价 | 按实计算
YD8-103 | 材料 | 乙供 | C18030801 | 自黏性橡胶带 25mm×20m | 卷 | 17.05 | 6.897 | 0 | 0 | 计价 | 按实计算
YD8-103 | 材料 | 乙供 | C18060101 | 塑料带 20mm×40m | 卷 | 2.2 | 2.113 | 0 | 0 | 计价 | 按实计算
YD8-103 | 材料 | 乙供 | C18060401 | 聚四氟乙烯生料带 加厚 | 卷 | 0.88 | 8.776 | 0 | 0 | 计价 | 按实计算
YD8-103 | 材料 | 乙供 | C19020801 | 电力复合脂 | kg | 0.055 | 10.119 | 0 | 0 | 计价 | 按实计算
YD8-103 | 材料 | 乙供 | C19021001 | 硬酯酸 一级 | kg | 0.055 | 12.56 | 0 | 0 | 计价 | 按实计算
YD8-103 | 材料 | 乙供 | C19030201 | 乙醇 | kg | 0.55 | 3.62 | 0 | 0 | 计价 | 按实计算
YD8-103 | 材料 | 乙供 | C20060202 | 环氧树脂 6101号 | kg | 3.3 | 19.187 | 0 | 0 | 计价 | 按实计算
YD8-103 | 材料 | 乙供 | C20060701 | 聚酰胺树脂 650、651 | kg | 1.32 | 20.862 | 0 | 0 | 计价 | 按实计算
YD8-103 | 材料 | 乙供 | C20070601 | 沥青绝缘胶 | kg | 7.7 | 8.511 | 0 | 0 | 计价 | 按实计算
YD8-103 | 材料 | 乙供 | C22040461 | 碎布 | kg | 0.88 | 3.489 | 0 | 0 | 计价 | 按实计算
YD8-103 | 机械 | 乙供 | J15-01-071 | 恒温电烘箱 2000W | 台班 | 0.09 | 74.84 | 0 | 0 | 计价 | 按实计算
YD8-103 | 材料 | 乙供 | C99010102 | 其他材料费 | 元 | 8.1263 | 1 | 0 | 0 | 计价 | 按实计算
YD8-104 | 人工 | 乙供 | 9101108 | 安装普通工 | 工日 | 0.3685 | 70 | 0 | 0 | 计价 | 按实计算
YD8-104 | 人工 | 乙供 | 9101109 | 安装技术工 | 工日 | 1.3099 | 107 | 0 | 0 | 计价 | 按实计算
YD8-104 | 材料 | 乙供 | C04030505 | 铝箔 0.08mm×30mm | kg | 0.129 | 22.591 | 0 | 0 | 计价 | 按实计算
YD8-104 | 材料 | 乙供 | C10050401 | 石英粉 | kg | 5.94 | 0.305 | 0 | 0 | 计价 | 按实计算
YD8-104 | 材料 | 乙供 | C16010304 | 软铜绞线 25mm² | m | 3.3 | 11.232 | 0 | 0 | 计价 | 按实计算
YD8-104 | 材料 | 乙供 | C16038110 | 铜接线端子 240mm² | 个 | 3.366 | 34.475 | 0 | 0 | 计价 | 按实计算
YD8-104 | 材料 | 乙供 | C16050641 | 封铅 | kg | 1.1 | 5.582 | 0 | 0 | 计价 | 按实计算
YD8-104 | 材料 | 乙供 | C16100431 | 半导体布带双面 20mm×5mm | m | 19.8 | 1.047 | 0 | 0 | 计价 | 按实计算
YD8-104 | 材料 | 乙供 | C18030801 | 自黏性橡胶带 25mm×20m | 卷 | 19.8 | 6.897 | 0 | 0 | 计价 | 按实计算
YD8-104 | 材料 | 乙供 | C18060101 | 塑料带 20mm×40m | 卷 | 2.75 | 2.113 | 0 | 0 | 计价 | 按实计算
YD8-104 | 材料 | 乙供 | C18060401 | 聚四氟乙烯生料带 加厚 | 卷 | 1.1 | 8.776 | 0 | 0 | 计价 | 按实计算
YD8-104 | 材料 | 乙供 | C19020801 | 电力复合脂 | kg | 0.088 | 10.119 | 0 | 0 | 计价 | 按实计算
YD8-104 | 材料 | 乙供 | C19021001 | 硬酯酸 一级 | kg | 0.055 | 12.56 | 0 | 0 | 计价 | 按实计算
YD8-104 | 材料 | 乙供 | C19030201 | 乙醇 | kg | 0.66 | 3.62 | 0 | 0 | 计价 | 按实计算
YD8-104 | 材料 | 乙供 | C20060202 | 环氧树脂 6101号 | kg | 3.96 | 19.187 | 0 | 0 | 计价 | 按实计算
YD8-104 | 材料 | 乙供 | C20060701 | 聚酰胺树脂 650、651 | kg | 1.54 | 20.862 | 0 | 0 | 计价 | 按实计算
YD8-104 | 材料 | 乙供 | C20070601 | 沥青绝缘胶 | kg | 9.9 | 8.511 | 0 | 0 | 计价 | 按实计算
YD8-104 | 材料 | 乙供 | C22040461 | 碎布 | kg | 1.1 | 3.489 | 0 | 0 | 计价 | 按实计算
YD8-104 | 机械 | 乙供 | J15-01-071 | 恒温电烘箱 2000W | 台班 | 0.1 | 74.84 | 0 | 0 | 计价 | 按实计算
YD8-104 | 材料 | 乙供 | C99010102 | 其他材料费 | 元 | 10.7381 | 1 | 0 | 0 | 计价 | 按实计算
YD8-105 | 人工 | 乙供 | 9101108 | 安装普通工 | 工日 | 0.3819 | 70 | 0 | 0 | 计价 | 按实计算
YD8-105 | 人工 | 乙供 | 9101109 | 安装技术工 | 工日 | 1.4238 | 107 | 0 | 0 | 计价 | 按实计算
YD8-105 | 材料 | 乙供 | C04030505 | 铝箔 0.08mm×30mm | kg | 0.132 | 22.591 | 0 | 0 | 计价 | 按实计算
YD8-105 | 材料 | 乙供 | C10050401 | 石英粉 | kg | 6.6 | 0.305 | 0 | 0 | 计价 | 按实计算
YD8-105 | 材料 | 乙供 | C16010304 | 软铜绞线 25mm² | m | 3.85 | 11.232 | 0 | 0 | 计价 | 按实计算
YD8-105 | 材料 | 乙供 | C16038112 | 铜接线端子 400mm² | 个 | 3.366 | 79.635 | 0 | 0 | 计价 | 按实计算
YD8-105 | 材料 | 乙供 | C16050641 | 封铅 | kg | 1.32 | 5.582 | 0 | 0 | 计价 | 按实计算
YD8-105 | 材料 | 乙供 | C16100431 | 半导体布带双面 20mm×5mm | m | 22 | 1.047 | 0 | 0 | 计价 | 按实计算
YD8-105 | 材料 | 乙供 | C18030801 | 自黏性橡胶带 25mm×20m | 卷 | 22 | 6.897 | 0 | 0 | 计价 | 按实计算
YD8-105 | 材料 | 乙供 | C18060101 | 塑料带 20mm×40m | 卷 | 3.3 | 2.113 | 0 | 0 | 计价 | 按实计算
YD8-105 | 材料 | 乙供 | C18060401 | 聚四氟乙烯生料带 加厚 | 卷 | 1.32 | 8.776 | 0 | 0 | 计价 | 按实计算
YD8-105 | 材料 | 乙供 | C19020801 | 电力复合脂 | kg | 0.11 | 10.119 | 0 | 0 | 计价 | 按实计算
YD8-105 | 材料 | 乙供 | C19021001 | 硬酯酸 一级 | kg | 0.055 | 12.56 | 0 | 0 | 计价 | 按实计算
YD8-105 | 材料 | 乙供 | C19030201 | 乙醇 | kg | 0.77 | 3.62 | 0 | 0 | 计价 | 按实计算
YD8-105 | 材料 | 乙供 | C20060202 | 环氧树脂 6101号 | kg | 4.4 | 19.187 | 0 | 0 | 计价 | 按实计算
YD8-105 | 材料 | 乙供 | C20060701 | 聚酰胺树脂 650、651 | kg | 2.145 | 20.862 | 0 | 0 | 计价 | 按实计算
YD8-105 | 材料 | 乙供 | C20070601 | 沥青绝缘胶 | kg | 11.55 | 8.511 | 0 | 0 | 计价 | 按实计算
YD8-105 | 材料 | 乙供 | C22040461 | 碎布 | kg | 1.98 | 3.489 | 0 | 0 | 计价 | 按实计算
YD8-105 | 机械 | 乙供 | J15-01-071 | 恒温电烘箱 2000W | 台班 | 0.15 | 74.84 | 0 | 0 | 计价 | 按实计算
YD8-105 | 材料 | 乙供 | C99010102 | 其他材料费 | 元 | 15.1191 | 1 | 0 | 0 | 计价 | 按实计算
YD8-106 | 人工 | 乙供 | 9101108 | 安装普通工 | 工日 | 0.1675 | 70 | 0 | 0 | 计价 | 按实计算
YD8-106 | 人工 | 乙供 | 9101109 | 安装技术工 | 工日 | 0.5638 | 107 | 0 | 0 | 计价 | 按实计算
YD8-106 | 材料 | 乙供 | C16010304 | 软铜绞线 25mm² | m | 1.485 | 11.232 | 0 | 0 | 计价 | 按实计算
YD8-106 | 材料 | 乙供 | C16038105 | 铜接线端子 35mm² | 个 | 3.366 | 4.9 | 0 | 0 | 计价 | 按实计算
YD8-106 | 材料 | 乙供 | C18030801 | 自黏性橡胶带 25mm×20m | 卷 | 0.495 | 6.897 | 0 | 0 | 计价 | 按实计算
YD8-106 | 材料 | 乙供 | C18060101 | 塑料带 20mm×40m | 卷 | 0.396 | 2.113 | 0 | 0 | 计价 | 按实计算
YD8-106 | 材料 | 乙供 | C18060103 | 塑料带相色带 20mm×2000mm | 卷 | 0.099 | 1.902 | 0 | 0 | 计价 | 按实计算
YD8-106 | 材料 | 乙供 | C19020801 | 电力复合脂 | kg | 0.03 | 10.119 | 0 | 0 | 计价 | 按实计算
YD8-106 | 材料 | 乙供 | C20070601 | 沥青绝缘胶 | kg | 3.96 | 8.511 | 0 | 0 | 计价 | 按实计算
YD8-106 | 材料 | 乙供 | C22040461 | 碎布 | kg | 0.495 | 3.489 | 0 | 0 | 计价 | 按实计算
YD8-106 | 机械 | 乙供 | J15-01-071 | 恒温电烘箱 2000W | 台班 | 0.06 | 74.84 | 0 | 0 | 计价 | 按实计算
YD8-106 | 材料 | 乙供 | C99010102 | 其他材料费 | 元 | 1.4669 | 1 | 0 | 0 | 计价 | 按实计算
YD8-107 | 人工 | 乙供 | 9101108 | 安装普通工 | 工日 | 0.2613 | 70 | 0 | 0 | 计价 | 按实计算
YD8-107 | 人工 | 乙供 | 9101109 | 安装技术工 | 工日 | 0.8884 | 107 | 0 | 0 | 计价 | 按实计算
YD8-107 | 材料 | 乙供 | C16010304 | 软铜绞线 25mm² | m | 1.98 | 11.232 | 0 | 0 | 计价 | 按实计算
YD8-107 | 材料 | 乙供 | C16038109 | 铜接线端子 120mm² | 个 | 3.366 | 16.044 | 0 | 0 | 计价 | 按实计算
YD8-107 | 材料 | 乙供 | C18030801 | 自黏性橡胶带 25mm×20m | 卷 | 1.188 | 6.897 | 0 | 0 | 计价 | 按实计算
YD8-107 | 材料 | 乙供 | C18060101 | 塑料带 20mm×40m | 卷 | 0.594 | 2.113 | 0 | 0 | 计价 | 按实计算
YD8-107 | 材料 | 乙供 | C18060103 | 塑料带相色带 20mm×2000mm | 卷 | 0.149 | 1.902 | 0 | 0 | 计价 | 按实计算
YD8-107 | 材料 | 乙供 | C19020801 | 电力复合脂 | kg | 0.05 | 10.119 | 0 | 0 | 计价 | 按实计算
YD8-107 | 材料 | 乙供 | C20070601 | 沥青绝缘胶 | kg | 5.94 | 8.511 | 0 | 0 | 计价 | 按实计算
YD8-107 | 材料 | 乙供 | C22040461 | 碎布 | kg | 0.792 | 3.489 | 0 | 0 | 计价 | 按实计算
YD8-107 | 机械 | 乙供 | J15-01-071 | 恒温电烘箱 2000W | 台班 | 0.07 | 74.84 | 0 | 0 | 计价 | 按实计算
YD8-107 | 材料 | 乙供 | C99010102 | 其他材料费 | 元 | 2.796 | 1 | 0 | 0 | 计价 | 按实计算
YD8-108 | 人工 | 乙供 | 9101108 | 安装普通工 | 工日 | 0.335 | 70 | 0 | 0 | 计价 | 按实计算
YD8-108 | 人工 | 乙供 | 9101109 | 安装技术工 | 工日 | 1.1447 | 107 | 0 | 0 | 计价 | 按实计算
YD8-108 | 材料 | 乙供 | C16010304 | 软铜绞线 25mm² | m | 2.475 | 11.232 | 0 | 0 | 计价 | 按实计算
YD8-108 | 材料 | 乙供 | C16038110 | 铜接线端子 240mm² | 个 | 3.366 | 34.475 | 0 | 0 | 计价 | 按实计算
YD8-108 | 材料 | 乙供 | C18030801 | 自黏性橡胶带 25mm×20m | 卷 | 1.98 | 6.897 | 0 | 0 | 计价 | 按实计算
YD8-108 | 材料 | 乙供 | C18060101 | 塑料带 20mm×40m | 卷 | 0.99 | 2.113 | 0 | 0 | 计价 | 按实计算
YD8-108 | 材料 | 乙供 | C18060103 | 塑料带相色带 20mm×2000mm | 卷 | 0.198 | 1.902 | 0 | 0 | 计价 | 按实计算
YD8-108 | 材料 | 乙供 | C19020801 | 电力复合脂 | kg | 0.079 | 10.119 | 0 | 0 | 计价 | 按实计算
YD8-108 | 材料 | 乙供 | C20070601 | 沥青绝缘胶 | kg | 7.92 | 8.511 | 0 | 0 | 计价 | 按实计算
YD8-108 | 材料 | 乙供 | C22040461 | 碎布 | kg | 0.99 | 3.489 | 0 | 0 | 计价 | 按实计算
YD8-108 | 机械 | 乙供 | J15-01-071 | 恒温电烘箱 2000W | 台班 | 0.08 | 74.84 | 0 | 0 | 计价 | 按实计算
YD8-108 | 材料 | 乙供 | C99010102 | 其他材料费 | 元 | 4.6325 | 1 | 0 | 0 | 计价 | 按实计算
YD8-109 | 人工 | 乙供 | 9101108 | 安装普通工 | 工日 | 0.4154 | 70 | 0 | 0 | 计价 | 按实计算
YD8-109 | 人工 | 乙供 | 9101109 | 安装技术工 | 工日 | 1.4124 | 107 | 0 | 0 | 计价 | 按实计算
YD8-109 | 材料 | 乙供 | C16010304 | 软铜绞线 25mm² | m | 2.97 | 11.232 | 0 | 0 | 计价 | 按实计算
YD8-109 | 材料 | 乙供 | C16038112 | 铜接线端子 400mm² | 个 | 3.366 | 79.635 | 0 | 0 | 计价 | 按实计算
YD8-109 | 材料 | 乙供 | C18030801 | 自黏性橡胶带 25mm×20m | 卷 | 2.178 | 6.897 | 0 | 0 | 计价 | 按实计算
YD8-109 | 材料 | 乙供 | C18060101 | 塑料带 20mm×40m | 卷 | 1.188 | 2.113 | 0 | 0 | 计价 | 按实计算
YD8-109 | 材料 | 乙供 | C18060103 | 塑料带相色带 20mm×2000mm | 卷 | 0.297 | 1.902 | 0 | 0 | 计价 | 按实计算
YD8-109 | 材料 | 乙供 | C19020801 | 电力复合脂 | kg | 0.099 | 10.119 | 0 | 0 | 计价 | 按实计算
YD8-109 | 材料 | 乙供 | C20070601 | 沥青绝缘胶 | kg | 8.91 | 8.511 | 0 | 0 | 计价 | 按实计算
YD8-109 | 材料 | 乙供 | C22040461 | 碎布 | kg | 1.188 | 3.489 | 0 | 0 | 计价 | 按实计算
YD8-109 | 机械 | 乙供 | J15-01-071 | 恒温电烘箱 2000W | 台班 | 0.09 | 74.84 | 0 | 0 | 计价 | 按实计算
YD8-109 | 材料 | 乙供 | C99010102 | 其他材料费 | 元 | 8.0097 | 1 | 0 | 0 | 计价 | 按实计算
YD8-110 | 人工 | 乙供 | 9101108 | 安装普通工 | 工日 | 0.2144 | 70 | 0 | 0 | 计价 | 按实计算
YD8-110 | 人工 | 乙供 | 9101109 | 安装技术工 | 工日 | 0.7233 | 107 | 0 | 0 | 计价 | 按实计算
YD8-110 | 材料 | 乙供 | C16010304 | 软铜绞线 25mm² | m | 1.98 | 11.232 | 0 | 0 | 计价 | 按实计算
YD8-110 | 材料 | 乙供 | C16038105 | 铜接线端子 35mm² | 个 | 3.366 | 4.9 | 0 | 0 | 计价 | 按实计算
YD8-110 | 材料 | 乙供 | C18030801 | 自黏性橡胶带 25mm×20m | 卷 | 0.495 | 6.897 | 0 | 0 | 计价 | 按实计算
YD8-110 | 材料 | 乙供 | C18060101 | 塑料带 20mm×40m | 卷 | 0.396 | 2.113 | 0 | 0 | 计价 | 按实计算
YD8-110 | 材料 | 乙供 | C18060103 | 塑料带相色带 20mm×2000mm | 卷 | 0.099 | 1.902 | 0 | 0 | 计价 | 按实计算
YD8-110 | 材料 | 乙供 | C18081101 | 三氯乙稀 | kg | 0.495 | 8.094 | 0 | 0 | 计价 | 按实计算
YD8-110 | 材料 | 乙供 | C19020801 | 电力复合脂 | kg | 0.03 | 10.119 | 0 | 0 | 计价 | 按实计算
YD8-110 | 材料 | 乙供 | C20070601 | 沥青绝缘胶 | kg | 4.95 | 8.511 | 0 | 0 | 计价 | 按实计算
YD8-110 | 材料 | 乙供 | C22040461 | 碎布 | kg | 0.495 | 3.489 | 0 | 0 | 计价 | 按实计算
YD8-110 | 机械 | 乙供 | J15-01-071 | 恒温电烘箱 2000W | 台班 | 0.07 | 74.84 | 0 | 0 | 计价 | 按实计算
YD8-110 | 材料 | 乙供 | C99010102 | 其他材料费 | 元 | 1.8268 | 1 | 0 | 0 | 计价 | 按实计算
YD8-111 | 人工 | 乙供 | 9101108 | 安装普通工 | 工日 | 0.3283 | 70 | 0 | 0 | 计价 | 按实计算
YD8-111 | 人工 | 乙供 | 9101109 | 安装技术工 | 工日 | 1.1219 | 107 | 0 | 0 | 计价 | 按实计算
YD8-111 | 材料 | 乙供 | C16010304 | 软铜绞线 25mm² | m | 2.475 | 11.232 | 0 | 0 | 计价 | 按实计算
YD8-111 | 材料 | 乙供 | C16038109 | 铜接线端子 120mm² | 个 | 3.366 | 16.044 | 0 | 0 | 计价 | 按实计算
YD8-111 | 材料 | 乙供 | C18030801 | 自黏性橡胶带 25mm×20m | 卷 | 1.188 | 6.897 | 0 | 0 | 计价 | 按实计算
YD8-111 | 材料 | 乙供 | C18060101 | 塑料带 20mm×40m | 卷 | 0.594 | 2.113 | 0 | 0 | 计价 | 按实计算
YD8-111 | 材料 | 乙供 | C18060103 | 塑料带相色带 20mm×2000mm | 卷 | 0.149 | 1.902 | 0 | 0 | 计价 | 按实计算
YD8-111 | 材料 | 乙供 | C18081101 | 三氯乙稀 | kg | 0.495 | 8.094 | 0 | 0 | 计价 | 按实计算
YD8-111 | 材料 | 乙供 | C19020801 | 电力复合脂 | kg | 0.05 | 10.119 | 0 | 0 | 计价 | 按实计算
YD8-111 | 材料 | 乙供 | C20070601 | 沥青绝缘胶 | kg | 6.93 | 8.511 | 0 | 0 | 计价 | 按实计算
YD8-111 | 材料 | 乙供 | C22040461 | 碎布 | kg | 0.792 | 3.489 | 0 | 0 | 计价 | 按实计算
YD8-111 | 机械 | 乙供 | J15-01-071 | 恒温电烘箱 2000W | 台班 | 0.08 | 74.84 | 0 | 0 | 计价 | 按实计算
YD8-111 | 材料 | 乙供 | C99010102 | 其他材料费 | 元 | 3.1558 | 1 | 0 | 0 | 计价 | 按实计算
YD8-112 | 人工 | 乙供 | 9101108 | 安装普通工 | 工日 | 0.4221 | 70 | 0 | 0 | 计价 | 按实计算
YD8-112 | 人工 | 乙供 | 9101109 | 安装技术工 | 工日 | 1.4238 | 107 | 0 | 0 | 计价 | 按实计算
YD8-112 | 材料 | 乙供 | C16010304 | 软铜绞线 25mm² | m | 2.97 | 11.232 | 0 | 0 | 计价 | 按实计算
YD8-112 | 材料 | 乙供 | C16038110 | 铜接线端子 240mm² | 个 | 3.366 | 34.475 | 0 | 0 | 计价 | 按实计算
YD8-112 | 材料 | 乙供 | C18030801 | 自黏性橡胶带 25mm×20m | 卷 | 2.03 | 6.897 | 0 | 0 | 计价 | 按实计算
YD8-112 | 材料 | 乙供 | C18060101 | 塑料带 20mm×40m | 卷 | 0.99 | 2.113 | 0 | 0 | 计价 | 按实计算
YD8-112 | 材料 | 乙供 | C18060103 | 塑料带相色带 20mm×2000mm | 卷 | 0.198 | 1.902 | 0 | 0 | 计价 | 按实计算
YD8-112 | 材料 | 乙供 | C18081101 | 三氯乙稀 | kg | 0.495 | 8.094 | 0 | 0 | 计价 | 按实计算
YD8-112 | 材料 | 乙供 | C19020801 | 电力复合脂 | kg | 0.079 | 10.119 | 0 | 0 | 计价 | 按实计算
YD8-112 | 材料 | 乙供 | C20070601 | 沥青绝缘胶 | kg | 8.91 | 8.511 | 0 | 0 | 计价 | 按实计算
YD8-112 | 材料 | 乙供 | C22040461 | 碎布 | kg | 1.287 | 3.489 | 0 | 0 | 计价 | 按实计算
YD8-112 | 机械 | 乙供 | J15-01-071 | 恒温电烘箱 2000W | 台班 | 0.09 | 74.84 | 0 | 0 | 计价 | 按实计算
YD8-112 | 材料 | 乙供 | C99010102 | 其他材料费 | 元 | 5.02 | 1 | 0 | 0 | 计价 | 按实计算
YD8-113 | 人工 | 乙供 | 9101108 | 安装普通工 | 工日 | 0.4958 | 70 | 0 | 0 | 计价 | 按实计算
YD8-113 | 人工 | 乙供 | 9101109 | 安装技术工 | 工日 | 1.68 | 107 | 0 | 0 | 计价 | 按实计算
YD8-113 | 材料 | 乙供 | C16010304 | 软铜绞线 25mm² | m | 3.168 | 11.232 | 0 | 0 | 计价 | 按实计算
YD8-113 | 材料 | 乙供 | C16038112 | 铜接线端子 400mm² | 个 | 3.366 | 79.635 | 0 | 0 | 计价 | 按实计算
YD8-113 | 材料 | 乙供 | C18030801 | 自黏性橡胶带 25mm×20m | 卷 | 2.97 | 6.897 | 0 | 0 | 计价 | 按实计算
YD8-113 | 材料 | 乙供 | C18060101 | 塑料带 20mm×40m | 卷 | 1.485 | 2.113 | 0 | 0 | 计价 | 按实计算
YD8-113 | 材料 | 乙供 | C18060103 | 塑料带相色带 20mm×2000mm | 卷 | 0.297 | 1.902 | 0 | 0 | 计价 | 按实计算
YD8-113 | 材料 | 乙供 | C18081101 | 三氯乙稀 | kg | 0.495 | 8.094 | 0 | 0 | 计价 | 按实计算
YD8-113 | 材料 | 乙供 | C19020801 | 电力复合脂 | kg | 0.099 | 10.119 | 0 | 0 | 计价 | 按实计算
YD8-113 | 材料 | 乙供 | C20070601 | 沥青绝缘胶 | kg | 10.395 | 8.511 | 0 | 0 | 计价 | 按实计算
YD8-113 | 材料 | 乙供 | C22040461 | 碎布 | kg | 1.485 | 3.489 | 0 | 0 | 计价 | 按实计算
YD8-113 | 机械 | 乙供 | J15-01-071 | 恒温电烘箱 2000W | 台班 | 0.1 | 74.84 | 0 | 0 | 计价 | 按实计算
YD8-113 | 材料 | 乙供 | C99010102 | 其他材料费 | 元 | 8.5296 | 1 | 0 | 0 | 计价 | 按实计算
YD8-114 | 人工 | 乙供 | 9101108 | 安装普通工 | 工日 | 0.2144 | 70 | 0 | 0 | 计价 | 按实计算
YD8-114 | 人工 | 乙供 | 9101109 | 安装技术工 | 工日 | 0.7233 | 107 | 0 | 0 | 计价 | 按实计算
YD8-114 | 材料 | 乙供 | C16010304 | 软铜绞线 25mm² | m | 2.2 | 11.232 | 0 | 0 | 计价 | 按实计算
YD8-114 | 材料 | 乙供 | C16038105 | 铜接线端子 35mm² | 个 | 3.366 | 4.9 | 0 | 0 | 计价 | 按实计算
YD8-114 | 材料 | 乙供 | C18030801 | 自黏性橡胶带 25mm×20m | 卷 | 0.55 | 6.897 | 0 | 0 | 计价 | 按实计算
YD8-114 | 材料 | 乙供 | C18060101 | 塑料带 20mm×40m | 卷 | 0.44 | 2.113 | 0 | 0 | 计价 | 按实计算
YD8-114 | 材料 | 乙供 | C18060103 | 塑料带相色带 20mm×2000mm | 卷 | 0.11 | 1.902 | 0 | 0 | 计价 | 按实计算
YD8-114 | 材料 | 乙供 | C18081101 | 三氯乙稀 | kg | 0.55 | 8.094 | 0 | 0 | 计价 | 按实计算
YD8-114 | 材料 | 乙供 | C19020801 | 电力复合脂 | kg | 0.033 | 10.119 | 0 | 0 | 计价 | 按实计算
YD8-114 | 材料 | 乙供 | C20070601 | 沥青绝缘胶 | kg | 5.5 | 8.511 | 0 | 0 | 计价 | 按实计算
YD8-114 | 材料 | 乙供 | C22040461 | 碎布 | kg | 0.55 | 3.489 | 0 | 0 | 计价 | 按实计算
YD8-114 | 材料 | 乙供 | C99010102 | 其他材料费 | 元 | 1.993 | 1 | 0 | 0 | 计价 | 按实计算
YD8-115 | 人工 | 乙供 | 9101108 | 安装普通工 | 工日 | 0.335 | 70 | 0 | 0 | 计价 | 按实计算
YD8-115 | 人工 | 乙供 | 9101109 | 安装技术工 | 工日 | 1.1219 | 107 | 0 | 0 | 计价 | 按实计算
YD8-115 | 材料 | 乙供 | C16010304 | 软铜绞线 25mm² | m | 2.75 | 11.232 | 0 | 0 | 计价 | 按实计算
YD8-115 | 材料 | 乙供 | C16038109 | 铜接线端子 120mm² | 个 | 3.366 | 16.044 | 0 | 0 | 计价 | 按实计算
YD8-115 | 材料 | 乙供 | C18030801 | 自黏性橡胶带 25mm×20m | 卷 | 1.32 | 6.897 | 0 | 0 | 计价 | 按实计算
YD8-115 | 材料 | 乙供 | C18060101 | 塑料带 20mm×40m | 卷 | 0.66 | 2.113 | 0 | 0 | 计价 | 按实计算
YD8-115 | 材料 | 乙供 | C18060103 | 塑料带相色带 20mm×2000mm | 卷 | 0.165 | 1.902 | 0 | 0 | 计价 | 按实计算
YD8-115 | 材料 | 乙供 | C18081101 | 三氯乙稀 | kg | 0.55 | 8.094 | 0 | 0 | 计价 | 按实计算
YD8-115 | 材料 | 乙供 | C19020801 | 电力复合脂 | kg | 0.055 | 10.119 | 0 | 0 | 计价 | 按实计算
YD8-115 | 材料 | 乙供 | C20070601 | 沥青绝缘胶 | kg | 7.7 | 8.511 | 0 | 0 | 计价 | 按实计算
YD8-115 | 材料 | 乙供 | C22040461 | 碎布 | kg | 0.88 | 3.489 | 0 | 0 | 计价 | 按实计算
YD8-115 | 材料 | 乙供 | C99010102 | 其他材料费 | 元 | 3.3864 | 1 | 0 | 0 | 计价 | 按实计算
YD8-116 | 人工 | 乙供 | 9101108 | 安装普通工 | 工日 | 0.4154 | 70 | 0 | 0 | 计价 | 按实计算
YD8-116 | 人工 | 乙供 | 9101109 | 安装技术工 | 工日 | 1.4238 | 107 | 0 | 0 | 计价 | 按实计算
YD8-116 | 材料 | 乙供 | C16010304 | 软铜绞线 25mm² | m | 3.3 | 11.232 | 0 | 0 | 计价 | 按实计算
YD8-116 | 材料 | 乙供 | C16038110 | 铜接线端子 240mm² | 个 | 3.366 | 34.475 | 0 | 0 | 计价 | 按实计算
YD8-116 | 材料 | 乙供 | C18030801 | 自黏性橡胶带 25mm×20m | 卷 | 2.255 | 6.897 | 0 | 0 | 计价 | 按实计算
YD8-116 | 材料 | 乙供 | C18060101 | 塑料带 20mm×40m | 卷 | 1.1 | 2.113 | 0 | 0 | 计价 | 按实计算
YD8-116 | 材料 | 乙供 | C18060103 | 塑料带相色带 20mm×2000mm | 卷 | 0.22 | 1.902 | 0 | 0 | 计价 | 按实计算
YD8-116 | 材料 | 乙供 | C18081101 | 三氯乙稀 | kg | 0.55 | 8.094 | 0 | 0 | 计价 | 按实计算
YD8-116 | 材料 | 乙供 | C19020801 | 电力复合脂 | kg | 0.088 | 10.119 | 0 | 0 | 计价 | 按实计算
YD8-116 | 材料 | 乙供 | C20070601 | 沥青绝缘胶 | kg | 9.9 | 8.511 | 0 | 0 | 计价 | 按实计算
YD8-116 | 材料 | 乙供 | C22040461 | 碎布 | kg | 1.43 | 3.489 | 0 | 0 | 计价 | 按实计算
YD8-116 | 材料 | 乙供 | C99010102 | 其他材料费 | 元 | 5.3199 | 1 | 0 | 0 | 计价 | 按实计算
YD8-117 | 人工 | 乙供 | 9101108 | 安装普通工 | 工日 | 0.4958 | 70 | 0 | 0 | 计价 | 按实计算
YD8-117 | 人工 | 乙供 | 9101109 | 安装技术工 | 工日 | 1.68 | 107 | 0 | 0 | 计价 | 按实计算
YD8-117 | 材料 | 乙供 | C16010304 | 软铜绞线 25mm² | m | 3.52 | 11.232 | 0 | 0 | 计价 | 按实计算
YD8-117 | 材料 | 乙供 | C16038112 | 铜接线端子 400mm² | 个 | 3.366 | 79.635 | 0 | 0 | 计价 | 按实计算
YD8-117 | 材料 | 乙供 | C18030801 | 自黏性橡胶带 25mm×20m | 卷 | 3.3 | 6.897 | 0 | 0 | 计价 | 按实计算
YD8-117 | 材料 | 乙供 | C18060101 | 塑料带 20mm×40m | 卷 | 1.65 | 2.113 | 0 | 0 | 计价 | 按实计算
YD8-117 | 材料 | 乙供 | C18060103 | 塑料带相色带 20mm×2000mm | 卷 | 0.33 | 1.902 | 0 | 0 | 计价 | 按实计算
YD8-117 | 材料 | 乙供 | C18081101 | 三氯乙稀 | kg | 0.55 | 8.094 | 0 | 0 | 计价 | 按实计算
YD8-117 | 材料 | 乙供 | C19020801 | 电力复合脂 | kg | 0.11 | 10.119 | 0 | 0 | 计价 | 按实计算
YD8-117 | 材料 | 乙供 | C20070601 | 沥青绝缘胶 | kg | 11.55 | 8.511 | 0 | 0 | 计价 | 按实计算
YD8-117 | 材料 | 乙供 | C22040461 | 碎布 | kg | 1.65 | 3.489 | 0 | 0 | 计价 | 按实计算
YD8-117 | 材料 | 乙供 | C99010102 | 其他材料费 | 元 | 8.8817 | 1 | 0 | 0 | 计价 | 按实计算
YD8-118 | 人工 | 乙供 | 9101108 | 安装普通工 | 工日 | 0.0804 | 70 | 0 | 0 | 计价 | 按实计算
YD8-118 | 人工 | 乙供 | 9101109 | 安装技术工 | 工日 | 0.1538 | 107 | 0 | 0 | 计价 | 按实计算
YD8-118 | 材料 | 乙供 | C13010801 | 铜螺栓 M4以下 | 个 | 0.55 | 0.305 | 0 | 0 | 计价 | 按实计算
YD8-118 | 材料 | 乙供 | C16010203 | 裸铜绞线 TJ16mm² | kg | 0.157 | 45.302 | 0 | 0 | 计价 | 按实计算
YD8-118 | 材料 | 乙供 | C16038103 | 铜接线端子 16mm² | 个 | 1.122 | 3.017 | 0 | 0 | 计价 | 按实计算
YD8-118 | 材料 | 乙供 | C16038411 | 端子排端子 | 个 | 0.22 | 1.605 | 0 | 0 | 计价 | 按实计算
YD8-118 | 材料 | 乙供 | C16100361 | 尼龙扎带 L=120mm | 根 | 11 | 0.06 | 0 | 0 | 计价 | 按实计算
YD8-118 | 材料 | 乙供 | C16100451 | 绝缘胶带 20mm×40m | 卷 | 0.11 | 3.507 | 0 | 0 | 计价 | 按实计算
YD8-118 | 材料 | 乙供 | C18030801 | 自黏性橡胶带 25mm×20m | 卷 | 0.22 | 6.897 | 0 | 0 | 计价 | 按实计算
YD8-118 | 材料 | 乙供 | C18050701 | 异型塑料管 Φ5 | m | 0.11 | 0.69 | 0 | 0 | 计价 | 按实计算
YD8-118 | 材料 | 乙供 | C18060101 | 塑料带 20mm×40m | 卷 | 0.132 | 2.113 | 0 | 0 | 计价 | 按实计算
YD8-118 | 材料 | 乙供 | C18080111 | 塑料端子牌 | 个 | 7.7 | 0.228 | 0 | 0 | 计价 | 按实计算
YD8-118 | 材料 | 乙供 | C22040461 | 碎布 | kg | 0.22 | 3.489 | 0 | 0 | 计价 | 按实计算
YD8-118 | 材料 | 乙供 | C22040601 | 尼龙绳 1以下 | kg | 0.011 | 7.676 | 0 | 0 | 计价 | 按实计算
YD8-118 | 材料 | 乙供 | C99010102 | 其他材料费 | 元 | 0.3309 | 1 | 0 | 0 | 计价 | 按实计算
YD8-119 | 人工 | 乙供 | 9101108 | 安装普通工 | 工日 | 0.134 | 70 | 0 | 0 | 计价 | 按实计算
YD8-119 | 人工 | 乙供 | 9101109 | 安装技术工 | 工日 | 0.262 | 107 | 0 | 0 | 计价 | 按实计算
YD8-119 | 材料 | 乙供 | C13010801 | 铜螺栓 M4以下 | 个 | 1.1 | 0.305 | 0 | 0 | 计价 | 按实计算
YD8-119 | 材料 | 乙供 | C16010203 | 裸铜绞线 TJ16mm² | kg | 0.157 | 45.302 | 0 | 0 | 计价 | 按实计算
YD8-119 | 材料 | 乙供 | C16038103 | 铜接线端子 16mm² | 个 | 1.122 | 3.017 | 0 | 0 | 计价 | 按实计算
YD8-119 | 材料 | 乙供 | C16038411 | 端子排端子 | 个 | 0.55 | 1.605 | 0 | 0 | 计价 | 按实计算
YD8-119 | 材料 | 乙供 | C16100361 | 尼龙扎带 L=120mm | 根 | 11 | 0.06 | 0 | 0 | 计价 | 按实计算
YD8-119 | 材料 | 乙供 | C16100451 | 绝缘胶带 20mm×40m | 卷 | 0.11 | 3.507 | 0 | 0 | 计价 | 按实计算
YD8-119 | 材料 | 乙供 | C18030801 | 自黏性橡胶带 25mm×20m | 卷 | 0.44 | 6.897 | 0 | 0 | 计价 | 按实计算
YD8-119 | 材料 | 乙供 | C18050701 | 异型塑料管 Φ5 | m | 0.11 | 0.69 | 0 | 0 | 计价 | 按实计算
YD8-119 | 材料 | 乙供 | C18060101 | 塑料带 20mm×40m | 卷 | 0.33 | 2.113 | 0 | 0 | 计价 | 按实计算
YD8-119 | 材料 | 乙供 | C18080111 | 塑料端子牌 | 个 | 16.5 | 0.228 | 0 | 0 | 计价 | 按实计算
YD8-119 | 材料 | 乙供 | C22040461 | 碎布 | kg | 0.33 | 3.489 | 0 | 0 | 计价 | 按实计算
YD8-119 | 材料 | 乙供 | C22040601 | 尼龙绳 1以下 | kg | 0.011 | 7.676 | 0 | 0 | 计价 | 按实计算
YD8-119 | 材料 | 乙供 | C99010102 | 其他材料费 | 元 | 0.4313 | 1 | 0 | 0 | 计价 | 按实计算
YD8-120 | 人工 | 乙供 | 9101108 | 安装普通工 | 工日 | 0.1608 | 70 | 0 | 0 | 计价 | 按实计算
YD8-120 | 人工 | 乙供 | 9101109 | 安装技术工 | 工日 | 0.3189 | 107 | 0 | 0 | 计价 | 按实计算
YD8-120 | 材料 | 乙供 | C13010801 | 铜螺栓 M4以下 | 个 | 2.2 | 0.305 | 0 | 0 | 计价 | 按实计算
YD8-120 | 材料 | 乙供 | C16010203 | 裸铜绞线 TJ16mm² | kg | 0.157 | 45.302 | 0 | 0 | 计价 | 按实计算
YD8-120 | 材料 | 乙供 | C16038103 | 铜接线端子 16mm² | 个 | 1.122 | 3.017 | 0 | 0 | 计价 | 按实计算
YD8-120 | 材料 | 乙供 | C16038411 | 端子排端子 | 个 | 1.1 | 1.605 | 0 | 0 | 计价 | 按实计算
YD8-120 | 材料 | 乙供 | C16100361 | 尼龙扎带 L=120mm | 根 | 16.5 | 0.06 | 0 | 0 | 计价 | 按实计算
YD8-120 | 材料 | 乙供 | C16100451 | 绝缘胶带 20mm×40m | 卷 | 0.11 | 3.507 | 0 | 0 | 计价 | 按实计算
YD8-120 | 材料 | 乙供 | C18030801 | 自黏性橡胶带 25mm×20m | 卷 | 0.66 | 6.897 | 0 | 0 | 计价 | 按实计算
YD8-120 | 材料 | 乙供 | C18050701 | 异型塑料管 Φ5 | m | 0.22 | 0.69 | 0 | 0 | 计价 | 按实计算
YD8-120 | 材料 | 乙供 | C18060101 | 塑料带 20mm×40m | 卷 | 0.528 | 2.113 | 0 | 0 | 计价 | 按实计算
YD8-120 | 材料 | 乙供 | C18080111 | 塑料端子牌 | 个 | 27.5 | 0.228 | 0 | 0 | 计价 | 按实计算
YD8-120 | 材料 | 乙供 | C22040461 | 碎布 | kg | 0.385 | 3.489 | 0 | 0 | 计价 | 按实计算
YD8-120 | 材料 | 乙供 | C22040601 | 尼龙绳 1以下 | kg | 0.011 | 7.676 | 0 | 0 | 计价 | 按实计算
YD8-120 | 材料 | 乙供 | C99010102 | 其他材料费 | 元 | 0.5565 | 1 | 0 | 0 | 计价 | 按实计算
YD8-121 | 人工 | 乙供 | 9101108 | 安装普通工 | 工日 | 0.1809 | 70 | 0 | 0 | 计价 | 按实计算
YD8-121 | 人工 | 乙供 | 9101109 | 安装技术工 | 工日 | 0.3588 | 107 | 0 | 0 | 计价 | 按实计算
YD8-121 | 材料 | 乙供 | C13010801 | 铜螺栓 M4以下 | 个 | 4.4 | 0.305 | 0 | 0 | 计价 | 按实计算
YD8-121 | 材料 | 乙供 | C16010203 | 裸铜绞线 TJ16mm² | kg | 0.157 | 45.302 | 0 | 0 | 计价 | 按实计算
YD8-121 | 材料 | 乙供 | C16038103 | 铜接线端子 16mm² | 个 | 1.122 | 3.017 | 0 | 0 | 计价 | 按实计算
YD8-121 | 材料 | 乙供 | C16038411 | 端子排端子 | 个 | 2.2 | 1.605 | 0 | 0 | 计价 | 按实计算
YD8-121 | 材料 | 乙供 | C16100361 | 尼龙扎带 L=120mm | 根 | 16.5 | 0.06 | 0 | 0 | 计价 | 按实计算
YD8-121 | 材料 | 乙供 | C16100451 | 绝缘胶带 20mm×40m | 卷 | 0.11 | 3.507 | 0 | 0 | 计价 | 按实计算
YD8-121 | 材料 | 乙供 | C18030801 | 自黏性橡胶带 25mm×20m | 卷 | 0.88 | 6.897 | 0 | 0 | 计价 | 按实计算
YD8-121 | 材料 | 乙供 | C18050701 | 异型塑料管 Φ5 | m | 0.22 | 0.69 | 0 | 0 | 计价 | 按实计算
YD8-121 | 材料 | 乙供 | C18060101 | 塑料带 20mm×40m | 卷 | 0.66 | 2.113 | 0 | 0 | 计价 | 按实计算
YD8-121 | 材料 | 乙供 | C18080111 | 塑料端子牌 | 个 | 42.9 | 0.228 | 0 | 0 | 计价 | 按实计算
YD8-121 | 材料 | 乙供 | C22040461 | 碎布 | kg | 0.44 | 3.489 | 0 | 0 | 计价 | 按实计算
YD8-121 | 材料 | 乙供 | C22040601 | 尼龙绳 1以下 | kg | 0.022 | 7.676 | 0 | 0 | 计价 | 按实计算
YD8-121 | 材料 | 乙供 | C99010102 | 其他材料费 | 元 | 0.7169 | 1 | 0 | 0 | 计价 | 按实计算
YD8-122 | 人工 | 乙供 | 9101108 | 安装普通工 | 工日 | 0.0804 | 70 | 0 | 0 | 计价 | 按实计算
YD8-122 | 人工 | 乙供 | 9101109 | 安装技术工 | 工日 | 0.1538 | 107 | 0 | 0 | 计价 | 按实计算
YD8-122 | 材料 | 乙供 | C13010801 | 铜螺栓 M4以下 | 个 | 1.1 | 0.305 | 0 | 0 | 计价 | 按实计算
YD8-122 | 材料 | 乙供 | C16010202 | 裸铜绞线 TJ10mm² | kg | 0.123 | 45.302 | 0 | 0 | 计价 | 按实计算
YD8-122 | 材料 | 乙供 | C16038102 | 铜接线端子 10mm² | 个 | 1.122 | 1.96 | 0 | 0 | 计价 | 按实计算
YD8-122 | 材料 | 乙供 | C16038411 | 端子排端子 | 个 | 0.22 | 1.605 | 0 | 0 | 计价 | 按实计算
YD8-122 | 材料 | 乙供 | C16100341 | 腊扎线 | kg | 0.011 | 13.43 | 0 | 0 | 计价 | 按实计算
YD8-122 | 材料 | 乙供 | C16100361 | 尼龙扎带 L=120mm | 根 | 11 | 0.06 | 0 | 0 | 计价 | 按实计算
YD8-122 | 材料 | 乙供 | C16100451 | 绝缘胶带 20mm×40m | 卷 | 0.11 | 3.507 | 0 | 0 | 计价 | 按实计算
YD8-122 | 材料 | 乙供 | C18030801 | 自黏性橡胶带 25mm×20m | 卷 | 0.22 | 6.897 | 0 | 0 | 计价 | 按实计算
YD8-122 | 材料 | 乙供 | C18050701 | 异型塑料管 Φ5 | m | 0.11 | 0.69 | 0 | 0 | 计价 | 按实计算
YD8-122 | 材料 | 乙供 | C18060101 | 塑料带 20mm×40m | 卷 | 0.22 | 2.113 | 0 | 0 | 计价 | 按实计算
YD8-122 | 材料 | 乙供 | C18080111 | 塑料端子牌 | 个 | 7.7 | 0.228 | 0 | 0 | 计价 | 按实计算
YD8-122 | 材料 | 乙供 | C22040501 | 棉纱头 | kg | 0.22 | 5.67 | 0 | 0 | 计价 | 按实计算
YD8-122 | 材料 | 乙供 | C99010102 | 其他材料费 | 元 | 0.2943 | 1 | 0 | 0 | 计价 | 按实计算
YD8-123 | 人工 | 乙供 | 9101108 | 安装普通工 | 工日 | 0.1407 | 70 | 0 | 0 | 计价 | 按实计算
YD8-123 | 人工 | 乙供 | 9101109 | 安装技术工 | 工日 | 0.2734 | 107 | 0 | 0 | 计价 | 按实计算
YD8-123 | 材料 | 乙供 | C13010801 | 铜螺栓 M4以下 | 个 | 1.65 | 0.305 | 0 | 0 | 计价 | 按实计算
YD8-123 | 材料 | 乙供 | C16010202 | 裸铜绞线 TJ10mm² | kg | 0.132 | 45.302 | 0 | 0 | 计价 | 按实计算
YD8-123 | 材料 | 乙供 | C16038102 | 铜接线端子 10mm² | 个 | 1.122 | 1.96 | 0 | 0 | 计价 | 按实计算
YD8-123 | 材料 | 乙供 | C16038411 | 端子排端子 | 个 | 0.55 | 1.605 | 0 | 0 | 计价 | 按实计算
YD8-123 | 材料 | 乙供 | C16100341 | 腊扎线 | kg | 0.011 | 13.43 | 0 | 0 | 计价 | 按实计算
YD8-123 | 材料 | 乙供 | C16100361 | 尼龙扎带 L=120mm | 根 | 11 | 0.06 | 0 | 0 | 计价 | 按实计算
YD8-123 | 材料 | 乙供 | C16100451 | 绝缘胶带 20mm×40m | 卷 | 0.11 | 3.507 | 0 | 0 | 计价 | 按实计算
YD8-123 | 材料 | 乙供 | C18030801 | 自黏性橡胶带 25mm×20m | 卷 | 0.22 | 6.897 | 0 | 0 | 计价 | 按实计算
YD8-123 | 材料 | 乙供 | C18050701 | 异型塑料管 Φ5 | m | 0.22 | 0.69 | 0 | 0 | 计价 | 按实计算
YD8-123 | 材料 | 乙供 | C18060101 | 塑料带 20mm×40m | 卷 | 0.22 | 2.113 | 0 | 0 | 计价 | 按实计算
YD8-123 | 材料 | 乙供 | C18080111 | 塑料端子牌 | 个 | 16.5 | 0.228 | 0 | 0 | 计价 | 按实计算
YD8-123 | 材料 | 乙供 | C22040501 | 棉纱头 | kg | 0.22 | 5.67 | 0 | 0 | 计价 | 按实计算
YD8-123 | 材料 | 乙供 | C99010102 | 其他材料费 | 元 | 0.358 | 1 | 0 | 0 | 计价 | 按实计算
YD8-124 | 人工 | 乙供 | 9101108 | 安装普通工 | 工日 | 0.1876 | 70 | 0 | 0 | 计价 | 按实计算
YD8-124 | 人工 | 乙供 | 9101109 | 安装技术工 | 工日 | 0.3645 | 107 | 0 | 0 | 计价 | 按实计算
YD8-124 | 材料 | 乙供 | C13010801 | 铜螺栓 M4以下 | 个 | 2.2 | 0.305 | 0 | 0 | 计价 | 按实计算
YD8-124 | 材料 | 乙供 | C16010202 | 裸铜绞线 TJ10mm² | kg | 0.154 | 45.302 | 0 | 0 | 计价 | 按实计算
YD8-124 | 材料 | 乙供 | C16038102 | 铜接线端子 10mm² | 个 | 1.122 | 1.96 | 0 | 0 | 计价 | 按实计算
YD8-124 | 材料 | 乙供 | C16038411 | 端子排端子 | 个 | 1.1 | 1.605 | 0 | 0 | 计价 | 按实计算
YD8-124 | 材料 | 乙供 | C16100341 | 腊扎线 | kg | 0.011 | 13.43 | 0 | 0 | 计价 | 按实计算
YD8-124 | 材料 | 乙供 | C16100361 | 尼龙扎带 L=120mm | 根 | 11 | 0.06 | 0 | 0 | 计价 | 按实计算
YD8-124 | 材料 | 乙供 | C16100451 | 绝缘胶带 20mm×40m | 卷 | 0.11 | 3.507 | 0 | 0 | 计价 | 按实计算
YD8-124 | 材料 | 乙供 | C18030801 | 自黏性橡胶带 25mm×20m | 卷 | 0.44 | 6.897 | 0 | 0 | 计价 | 按实计算
YD8-124 | 材料 | 乙供 | C18050701 | 异型塑料管 Φ5 | m | 0.33 | 0.69 | 0 | 0 | 计价 | 按实计算
YD8-124 | 材料 | 乙供 | C18060101 | 塑料带 20mm×40m | 卷 | 0.44 | 2.113 | 0 | 0 | 计价 | 按实计算
YD8-124 | 材料 | 乙供 | C18080111 | 塑料端子牌 | 个 | 27.5 | 0.228 | 0 | 0 | 计价 | 按实计算
YD8-124 | 材料 | 乙供 | C22040501 | 棉纱头 | kg | 0.22 | 5.67 | 0 | 0 | 计价 | 按实计算
YD8-124 | 材料 | 乙供 | C99010102 | 其他材料费 | 元 | 0.4903 | 1 | 0 | 0 | 计价 | 按实计算
YD8-125 | 人工 | 乙供 | 9101108 | 安装普通工 | 工日 | 0.2546 | 70 | 0 | 0 | 计价 | 按实计算
YD8-125 | 人工 | 乙供 | 9101109 | 安装技术工 | 工日 | 0.5012 | 107 | 0 | 0 | 计价 | 按实计算
YD8-125 | 材料 | 乙供 | C13010801 | 铜螺栓 M4以下 | 个 | 4.4 | 0.305 | 0 | 0 | 计价 | 按实计算
YD8-125 | 材料 | 乙供 | C16010202 | 裸铜绞线 TJ10mm² | kg | 0.154 | 45.302 | 0 | 0 | 计价 | 按实计算
YD8-125 | 材料 | 乙供 | C16038102 | 铜接线端子 10mm² | 个 | 1.122 | 1.96 | 0 | 0 | 计价 | 按实计算
YD8-125 | 材料 | 乙供 | C16038411 | 端子排端子 | 个 | 2.2 | 1.605 | 0 | 0 | 计价 | 按实计算
YD8-125 | 材料 | 乙供 | C16100341 | 腊扎线 | kg | 0.022 | 13.43 | 0 | 0 | 计价 | 按实计算
YD8-125 | 材料 | 乙供 | C16100361 | 尼龙扎带 L=120mm | 根 | 11 | 0.06 | 0 | 0 | 计价 | 按实计算
YD8-125 | 材料 | 乙供 | C16100451 | 绝缘胶带 20mm×40m | 卷 | 0.11 | 3.507 | 0 | 0 | 计价 | 按实计算
YD8-125 | 材料 | 乙供 | C18030801 | 自黏性橡胶带 25mm×20m | 卷 | 0.44 | 6.897 | 0 | 0 | 计价 | 按实计算
YD8-125 | 材料 | 乙供 | C18050701 | 异型塑料管 Φ5 | m | 0.55 | 0.69 | 0 | 0 | 计价 | 按实计算
YD8-125 | 材料 | 乙供 | C18060101 | 塑料带 20mm×40m | 卷 | 0.44 | 2.113 | 0 | 0 | 计价 | 按实计算
YD8-125 | 材料 | 乙供 | C18080111 | 塑料端子牌 | 个 | 42.9 | 0.228 | 0 | 0 | 计价 | 按实计算
YD8-125 | 材料 | 乙供 | C22040501 | 棉纱头 | kg | 0.55 | 5.67 | 0 | 0 | 计价 | 按实计算
YD8-125 | 材料 | 乙供 | C99010102 | 其他材料费 | 元 | 0.6527 | 1 | 0 | 0 | 计价 | 按实计算
YD8-126 | 人工 | 乙供 | 9101108 | 安装普通工 | 工日 | 0.2814 | 70 | 0 | 0 | 计价 | 按实计算
YD8-126 | 人工 | 乙供 | 9101109 | 安装技术工 | 工日 | 0.5581 | 107 | 0 | 0 | 计价 | 按实计算
YD8-126 | 材料 | 乙供 | C13010801 | 铜螺栓 M4以下 | 个 | 5.5 | 0.305 | 0 | 0 | 计价 | 按实计算
YD8-126 | 材料 | 乙供 | C16010202 | 裸铜绞线 TJ10mm² | kg | 0.154 | 45.302 | 0 | 0 | 计价 | 按实计算
YD8-126 | 材料 | 乙供 | C16038102 | 铜接线端子 10mm² | 个 | 1.122 | 1.96 | 0 | 0 | 计价 | 按实计算
YD8-126 | 材料 | 乙供 | C16038411 | 端子排端子 | 个 | 2.75 | 1.605 | 0 | 0 | 计价 | 按实计算
YD8-126 | 材料 | 乙供 | C16100341 | 腊扎线 | kg | 0.022 | 13.43 | 0 | 0 | 计价 | 按实计算
YD8-126 | 材料 | 乙供 | C16100361 | 尼龙扎带 L=120mm | 根 | 11 | 0.06 | 0 | 0 | 计价 | 按实计算
YD8-126 | 材料 | 乙供 | C16100451 | 绝缘胶带 20mm×40m | 卷 | 0.165 | 3.507 | 0 | 0 | 计价 | 按实计算
YD8-126 | 材料 | 乙供 | C18030801 | 自黏性橡胶带 25mm×20m | 卷 | 0.66 | 6.897 | 0 | 0 | 计价 | 按实计算
YD8-126 | 材料 | 乙供 | C18050701 | 异型塑料管 Φ5 | m | 0.77 | 0.69 | 0 | 0 | 计价 | 按实计算
YD8-126 | 材料 | 乙供 | C18060101 | 塑料带 20mm×40m | 卷 | 0.66 | 2.113 | 0 | 0 | 计价 | 按实计算
YD8-126 | 材料 | 乙供 | C18080111 | 塑料端子牌 | 个 | 69.3 | 0.228 | 0 | 0 | 计价 | 按实计算
YD8-126 | 材料 | 乙供 | C22040501 | 棉纱头 | kg | 0.55 | 5.67 | 0 | 0 | 计价 | 按实计算
YD8-126 | 材料 | 乙供 | C99010102 | 其他材料费 | 元 | 0.844 | 1 | 0 | 0 | 计价 | 按实计算
YD8-127 | 人工 | 乙供 | 9101108 | 安装普通工 | 工日 | 0.3819 | 70 | 0 | 0 | 计价 | 按实计算
YD8-127 | 人工 | 乙供 | 9101109 | 安装技术工 | 工日 | 0.7517 | 107 | 0 | 0 | 计价 | 按实计算
YD8-127 | 材料 | 乙供 | C13010801 | 铜螺栓 M4以下 | 个 | 6.6 | 0.305 | 0 | 0 | 计价 | 按实计算
YD8-127 | 材料 | 乙供 | C16010202 | 裸铜绞线 TJ10mm² | kg | 0.154 | 45.302 | 0 | 0 | 计价 | 按实计算
YD8-127 | 材料 | 乙供 | C16038102 | 铜接线端子 10mm² | 个 | 1.122 | 1.96 | 0 | 0 | 计价 | 按实计算
YD8-127 | 材料 | 乙供 | C16038411 | 端子排端子 | 个 | 3.3 | 1.605 | 0 | 0 | 计价 | 按实计算
YD8-127 | 材料 | 乙供 | C16100341 | 腊扎线 | kg | 0.022 | 13.43 | 0 | 0 | 计价 | 按实计算
YD8-127 | 材料 | 乙供 | C16100361 | 尼龙扎带 L=120mm | 根 | 11 | 0.06 | 0 | 0 | 计价 | 按实计算
YD8-127 | 材料 | 乙供 | C16100451 | 绝缘胶带 20mm×40m | 卷 | 0.22 | 3.507 | 0 | 0 | 计价 | 按实计算
YD8-127 | 材料 | 乙供 | C18030801 | 自黏性橡胶带 25mm×20m | 卷 | 0.88 | 6.897 | 0 | 0 | 计价 | 按实计算
YD8-127 | 材料 | 乙供 | C18050701 | 异型塑料管 Φ5 | m | 1.1 | 0.69 | 0 | 0 | 计价 | 按实计算
YD8-127 | 材料 | 乙供 | C18060101 | 塑料带 20mm×40m | 卷 | 0.88 | 2.113 | 0 | 0 | 计价 | 按实计算
YD8-127 | 材料 | 乙供 | C18080111 | 塑料端子牌 | 个 | 92.4 | 0.228 | 0 | 0 | 计价 | 按实计算
YD8-127 | 材料 | 乙供 | C22040501 | 棉纱头 | kg | 0.55 | 5.67 | 0 | 0 | 计价 | 按实计算
YD8-127 | 材料 | 乙供 | C99010102 | 其他材料费 | 元 | 1.0217 | 1 | 0 | 0 | 计价 | 按实计算
YD8-128 | 人工 | 乙供 | 9101108 | 安装普通工 | 工日 | 0.6834 | 70 | 0 | 0 | 计价 | 按实计算
YD8-128 | 人工 | 乙供 | 9101109 | 安装技术工 | 工日 | 1.3611 | 107 | 0 | 0 | 计价 | 按实计算
YD8-128 | 材料 | 乙供 | C13010801 | 铜螺栓 M4以下 | 个 | 6.6 | 0.305 | 0 | 0 | 计价 | 按实计算
YD8-128 | 材料 | 乙供 | C16010202 | 裸铜绞线 TJ10mm² | kg | 0.154 | 45.302 | 0 | 0 | 计价 | 按实计算
YD8-128 | 材料 | 乙供 | C16038102 | 铜接线端子 10mm² | 个 | 1.122 | 1.96 | 0 | 0 | 计价 | 按实计算
YD8-128 | 材料 | 乙供 | C16038411 | 端子排端子 | 个 | 3.3 | 1.605 | 0 | 0 | 计价 | 按实计算
YD8-128 | 材料 | 乙供 | C16100341 | 腊扎线 | kg | 0.022 | 13.43 | 0 | 0 | 计价 | 按实计算
YD8-128 | 材料 | 乙供 | C16100361 | 尼龙扎带 L=120mm | 根 | 11 | 0.06 | 0 | 0 | 计价 | 按实计算
YD8-128 | 材料 | 乙供 | C16100451 | 绝缘胶带 20mm×40m | 卷 | 0.22 | 3.507 | 0 | 0 | 计价 | 按实计算
YD8-128 | 材料 | 乙供 | C18030801 | 自黏性橡胶带 25mm×20m | 卷 | 1.1 | 6.897 | 0 | 0 | 计价 | 按实计算
YD8-128 | 材料 | 乙供 | C18050701 | 异型塑料管 Φ5 | m | 1.43 | 0.69 | 0 | 0 | 计价 | 按实计算
YD8-128 | 材料 | 乙供 | C18060101 | 塑料带 20mm×40m | 卷 | 1.1 | 2.113 | 0 | 0 | 计价 | 按实计算
YD8-128 | 材料 | 乙供 | C18080111 | 塑料端子牌 | 个 | 115.5 | 0.228 | 0 | 0 | 计价 | 按实计算
YD8-128 | 材料 | 乙供 | C22040501 | 棉纱头 | kg | 0.55 | 5.67 | 0 | 0 | 计价 | 按实计算
YD8-128 | 材料 | 乙供 | C99010102 | 其他材料费 | 元 | 1.1712 | 1 | 0 | 0 | 计价 | 按实计算
YD8-129 | 人工 | 乙供 | 9101108 | 安装普通工 | 工日 | 0.7973 | 70 | 0 | 0 | 计价 | 按实计算
YD8-129 | 人工 | 乙供 | 9101109 | 安装技术工 | 工日 | 0.1709 | 107 | 0 | 0 | 计价 | 按实计算
YD8-129 | 材料 | 乙供 | C13010201 | 镀锌六角螺栓 综合 | kg | 0.421 | 8.8 | 0 | 0 | 计价 | 按实计算
YD8-129 | 材料 | 乙供 | C14010100 | 镀锌铁丝 | kg | 0.055 | 4.427 | 0 | 0 | 计价 | 按实计算
YD8-129 | 材料 | 乙供 | C22030501 | 钢锯条 各种规格 | 根 | 1.1 | 1.308 | 0 | 0 | 计价 | 按实计算
YD8-129 | 材料 | 乙供 | C99010102 | 其他材料费 | 元 | 0.1077 | 1 | 0 | 0 | 计价 | 按实计算
YD8-130 | 人工 | 乙供 | 9101108 | 安装普通工 | 工日 | 0.4757 | 70 | 0 | 0 | 计价 | 按实计算
YD8-130 | 人工 | 乙供 | 9101109 | 安装技术工 | 工日 | 0.1025 | 107 | 0 | 0 | 计价 | 按实计算
YD8-130 | 材料 | 乙供 | C13010201 | 镀锌六角螺栓 综合 | kg | 0.843 | 8.8 | 0 | 0 | 计价 | 按实计算
YD8-130 | 材料 | 乙供 | C22030501 | 钢锯条 各种规格 | 根 | 2.2 | 1.308 | 0 | 0 | 计价 | 按实计算
YD8-130 | 材料 | 乙供 | C99010102 | 其他材料费 | 元 | 0.2059 | 1 | 0 | 0 | 计价 | 按实计算
YD8-131 | 人工 | 乙供 | 9101108 | 安装普通工 | 工日 | 0.5829 | 70 | 0 | 0 | 计价 | 按实计算
YD8-131 | 人工 | 乙供 | 9101109 | 安装技术工 | 工日 | 0.1253 | 107 | 0 | 0 | 计价 | 按实计算
YD8-131 | 材料 | 乙供 | C13010201 | 镀锌六角螺栓 综合 | kg | 0.843 | 8.8 | 0 | 0 | 计价 | 按实计算
YD8-131 | 材料 | 乙供 | C22030501 | 钢锯条 各种规格 | 根 | 2.2 | 1.308 | 0 | 0 | 计价 | 按实计算
YD8-131 | 材料 | 乙供 | C99010102 | 其他材料费 | 元 | 0.2059 | 1 | 0 | 0 | 计价 | 按实计算
YD8-132 | 人工 | 乙供 | 9101108 | 安装普通工 | 工日 | 25.0781 | 70 | 0 | 0 | 计价 | 按实计算
YD8-132 | 人工 | 乙供 | 9101109 | 安装技术工 | 工日 | 5.3305 | 107 | 0 | 0 | 计价 | 按实计算
YD8-132 | 材料 | 乙供 | C14010100 | 镀锌铁丝 | kg | 6.6 | 4.427 | 0 | 0 | 计价 | 按实计算
YD8-132 | 材料 | 乙供 | C21010101 | 水 | t | 0.22 | 4.1 | 0 | 0 | 计价 | 按实计算
YD8-132 | 材料 | 乙供 | C99010102 | 其他材料费 | 元 | 0.6024 | 1 | 0 | 0 | 计价 | 按实计算
YD8-133 | 人工 | 乙供 | 9101108 | 安装普通工 | 工日 | 117.1361 | 70 | 0 | 0 | 计价 | 按实计算
YD8-133 | 人工 | 乙供 | 9101109 | 安装技术工 | 工日 | 24.8928 | 107 | 0 | 0 | 计价 | 按实计算
YD8-133 | 材料 | 乙供 | C19031101 | 清洗剂 | kg | 182.875 | 2.41 | 0 | 0 | 计价 | 按实计算
YD8-133 | 材料 | 乙供 | C99010102 | 其他材料费 | 元 | 8.8146 | 1 | 0 | 0 | 计价 | 按实计算
YD8-134 | 人工 | 乙供 | 9101108 | 安装普通工 | 工日 | 1.1122 | 70 | 0 | 0 | 计价 | 按实计算
YD8-134 | 人工 | 乙供 | 9101109 | 安装技术工 | 工日 | 0.2392 | 107 | 0 | 0 | 计价 | 按实计算
YD8-135 | 人工 | 乙供 | 9101108 | 安装普通工 | 工日 | 0.1943 | 70 | 0 | 0 | 计价 | 按实计算
YD8-135 | 人工 | 乙供 | 9101109 | 安装技术工 | 工日 | 0.0399 | 107 | 0 | 0 | 计价 | 按实计算
YD8-136 | 人工 | 乙供 | 9101108 | 安装普通工 | 工日 | 8.4889 | 70 | 0 | 0 | 计价 | 按实计算
YD8-136 | 人工 | 乙供 | 9101109 | 安装技术工 | 工日 | 1.8053 | 107 | 0 | 0 | 计价 | 按实计算
YD8-137 | 人工 | 乙供 | 9101108 | 安装普通工 | 工日 | 0.5561 | 70 | 0 | 0 | 计价 | 按实计算
YD8-137 | 人工 | 乙供 | 9101109 | 安装技术工 | 工日 | 0.3189 | 107 | 0 | 0 | 计价 | 按实计算
YD8-137 | 材料 | 乙供 | C18030801 | 自黏性橡胶带 25mm×20m | 卷 | 1.76 | 6.897 | 0 | 0 | 计价 | 按实计算
YD8-137 | 材料 | 乙供 | C22030501 | 钢锯条 各种规格 | 根 | 0.176 | 1.308 | 0 | 0 | 计价 | 按实计算
YD8-137 | 材料 | 乙供 | C22040501 | 棉纱头 | kg | 0.011 | 5.67 | 0 | 0 | 计价 | 按实计算
YD8-137 | 机械 | 乙供 | J04-01-002 | 载重汽车 5t | 台班 | 0.022 | 380.35 | 0 | 0 | 计价 | 按实计算
YD8-137 | 机械 | 乙供 | J13-01-064 | 机动液压压接机 100t以内 | 台班 | 0.017 | 69.26 | 0 | 0 | 计价 | 按实计算
YD8-137 | 材料 | 乙供 | C99010102 | 其他材料费 | 元 | 0.2486 | 1 | 0 | 0 | 计价 | 按实计算
YD8-138 | 人工 | 乙供 | 9101108 | 安装普通工 | 工日 | 1.1256 | 70 | 0 | 0 | 计价 | 按实计算
YD8-138 | 人工 | 乙供 | 9101109 | 安装技术工 | 工日 | 0.6435 | 107 | 0 | 0 | 计价 | 按实计算
YD8-138 | 材料 | 乙供 | C18030801 | 自黏性橡胶带 25mm×20m | 卷 | 3.52 | 6.897 | 0 | 0 | 计价 | 按实计算
YD8-138 | 材料 | 乙供 | C22030501 | 钢锯条 各种规格 | 根 | 0.22 | 1.308 | 0 | 0 | 计价 | 按实计算
YD8-138 | 材料 | 乙供 | C22040501 | 棉纱头 | kg | 0.011 | 5.67 | 0 | 0 | 计价 | 按实计算
YD8-138 | 机械 | 乙供 | J04-01-002 | 载重汽车 5t | 台班 | 0.033 | 380.35 | 0 | 0 | 计价 | 按实计算
YD8-138 | 机械 | 乙供 | J13-01-064 | 机动液压压接机 100t以内 | 台班 | 0.022 | 69.26 | 0 | 0 | 计价 | 按实计算
YD8-138 | 材料 | 乙供 | C99010102 | 其他材料费 | 元 | 0.4926 | 1 | 0 | 0 | 计价 | 按实计算
YD8-139 | 人工 | 乙供 | 9101108 | 安装普通工 | 工日 | 1.7018 | 70 | 0 | 0 | 计价 | 按实计算
YD8-139 | 人工 | 乙供 | 9101109 | 安装技术工 | 工日 | 0.9625 | 107 | 0 | 0 | 计价 | 按实计算
YD8-139 | 材料 | 乙供 | C18030801 | 自黏性橡胶带 25mm×20m | 卷 | 4.4 | 6.897 | 0 | 0 | 计价 | 按实计算
YD8-139 | 材料 | 乙供 | C22030501 | 钢锯条 各种规格 | 根 | 0.33 | 1.308 | 0 | 0 | 计价 | 按实计算
YD8-139 | 材料 | 乙供 | C22040501 | 棉纱头 | kg | 0.011 | 5.67 | 0 | 0 | 计价 | 按实计算
YD8-139 | 机械 | 乙供 | J04-01-002 | 载重汽车 5t | 台班 | 0.048 | 380.35 | 0 | 0 | 计价 | 按实计算
YD8-139 | 机械 | 乙供 | J13-01-064 | 机动液压压接机 100t以内 | 台班 | 0.033 | 69.26 | 0 | 0 | 计价 | 按实计算
YD8-139 | 材料 | 乙供 | C99010102 | 其他材料费 | 元 | 0.6168 | 1 | 0 | 0 | 计价 | 按实计算
YD8-140 | 人工 | 乙供 | 9101108 | 安装普通工 | 工日 | 1.0117 | 70 | 0 | 0 | 计价 | 按实计算
YD8-140 | 人工 | 乙供 | 9101109 | 安装技术工 | 工日 | 0.5695 | 107 | 0 | 0 | 计价 | 按实计算
YD8-140 | 材料 | 乙供 | C18030801 | 自黏性橡胶带 25mm×20m | 卷 | 2.64 | 6.897 | 0 | 0 | 计价 | 按实计算
YD8-140 | 材料 | 乙供 | C22030501 | 钢锯条 各种规格 | 根 | 0.264 | 1.308 | 0 | 0 | 计价 | 按实计算
YD8-140 | 材料 | 乙供 | C22040501 | 棉纱头 | kg | 0.018 | 5.67 | 0 | 0 | 计价 | 按实计算
YD8-140 | 机械 | 乙供 | J04-01-002 | 载重汽车 5t | 台班 | 0.033 | 380.35 | 0 | 0 | 计价 | 按实计算
YD8-140 | 机械 | 乙供 | J13-01-064 | 机动液压压接机 100t以内 | 台班 | 0.022 | 69.26 | 0 | 0 | 计价 | 按实计算
YD8-140 | 材料 | 乙供 | C99010102 | 其他材料费 | 元 | 0.3731 | 1 | 0 | 0 | 计价 | 按实计算
YD8-141 | 人工 | 乙供 | 9101108 | 安装普通工 | 工日 | 2.0301 | 70 | 0 | 0 | 计价 | 按实计算
YD8-141 | 人工 | 乙供 | 9101109 | 安装技术工 | 工日 | 1.1504 | 107 | 0 | 0 | 计价 | 按实计算
YD8-141 | 材料 | 乙供 | C18030801 | 自黏性橡胶带 25mm×20m | 卷 | 4.4 | 6.897 | 0 | 0 | 计价 | 按实计算
YD8-141 | 材料 | 乙供 | C22030501 | 钢锯条 各种规格 | 根 | 0.352 | 1.308 | 0 | 0 | 计价 | 按实计算
YD8-141 | 材料 | 乙供 | C22040501 | 棉纱头 | kg | 0.018 | 5.67 | 0 | 0 | 计价 | 按实计算
YD8-141 | 机械 | 乙供 | J04-01-002 | 载重汽车 5t | 台班 | 0.044 | 380.35 | 0 | 0 | 计价 | 按实计算
YD8-141 | 机械 | 乙供 | J13-01-064 | 机动液压压接机 100t以内 | 台班 | 0.033 | 69.26 | 0 | 0 | 计价 | 按实计算
YD8-141 | 材料 | 乙供 | C99010102 | 其他材料费 | 元 | 0.6182 | 1 | 0 | 0 | 计价 | 按实计算
YD8-142 | 人工 | 乙供 | 9101108 | 安装普通工 | 工日 | 3.0552 | 70 | 0 | 0 | 计价 | 按实计算
YD8-142 | 人工 | 乙供 | 9101109 | 安装技术工 | 工日 | 1.737 | 107 | 0 | 0 | 计价 | 按实计算
YD8-142 | 材料 | 乙供 | C18030801 | 自黏性橡胶带 25mm×20m | 卷 | 5.5 | 6.897 | 0 | 0 | 计价 | 按实计算
YD8-142 | 材料 | 乙供 | C22030501 | 钢锯条 各种规格 | 根 | 0.44 | 1.308 | 0 | 0 | 计价 | 按实计算
YD8-142 | 材料 | 乙供 | C22040501 | 棉纱头 | kg | 0.018 | 5.67 | 0 | 0 | 计价 | 按实计算
YD8-142 | 机械 | 乙供 | J04-01-002 | 载重汽车 5t | 台班 | 0.055 | 380.35 | 0 | 0 | 计价 | 按实计算
YD8-142 | 机械 | 乙供 | J13-01-064 | 机动液压压接机 100t以内 | 台班 | 0.042 | 69.26 | 0 | 0 | 计价 | 按实计算
YD8-142 | 材料 | 乙供 | C99010102 | 其他材料费 | 元 | 0.7722 | 1 | 0 | 0 | 计价 | 按实计算
YD9-1 | 人工 | 乙供 | 9101108 | 安装普通工 | 工日 | 0.9715 | 70 | 0 | 0 | 计价 | 按实计算
YD9-1 | 人工 | 乙供 | 9101109 | 安装技术工 | 工日 | 0.6151 | 107 | 0 | 0 | 计价 | 按实计算
YD9-1 | 材料 | 乙供 | C06090102 | 钢管卡子 DN20 | 个 | 8.888 | 0.75 | 0 | 0 | 计价 | 按实计算
YD9-1 | 材料 | 乙供 | C12010200 | 电焊条 J507 综合 | kg | 0.969 | 5.52 | 0 | 0 | 计价 | 按实计算
YD9-1 | 材料 | 乙供 | C13020200 | 镀锌半圆头螺栓 综合 | 套 | 2.2 | 0.866 | 0 | 0 | 计价 | 按实计算
YD9-1 | 材料 | 乙供 | C13030200 | 锁紧螺母 综合 | kg | 0.167 | 8.531 | 0 | 0 | 计价 | 按实计算
YD9-1 | 材料 | 乙供 | C16038102 | 铜接线端子 10mm² | 个 | 26.4 | 1.96 | 0 | 0 | 计价 | 按实计算
YD9-1 | 材料 | 乙供 | C18070503 | 塑料护口 32 | 个 | 4.4 | 0.088 | 0 | 0 | 计价 | 按实计算
YD9-1 | 材料 | 乙供 | C19031101 | 清洗剂 | kg | 0.021 | 2.41 | 0 | 0 | 计价 | 按实计算
YD9-1 | 材料 | 乙供 | C20010101 | 防锈漆 | kg | 0.523 | 9.353 | 0 | 0 | 计价 | 按实计算
YD9-1 | 材料 | 乙供 | C20030101 | 普通调和漆 | kg | 0.523 | 11.223 | 0 | 0 | 计价 | 按实计算
YD9-1 | 材料 | 乙供 | C22030501 | 钢锯条 各种规格 | 根 | 1.1 | 1.308 | 0 | 0 | 计价 | 按实计算
YD9-1 | 材料 | 乙供 | C22040501 | 棉纱头 | kg | 0.105 | 5.67 | 0 | 0 | 计价 | 按实计算
YD9-1 | 机械 | 乙供 | J08-01-098 | 管子切断套丝机 管径 Φ159 | 台班 | 0.52 | 23.45 | 0 | 0 | 计价 | 按实计算
YD9-1 | 机械 | 乙供 | J10-01-001 | 交流弧焊机 容量 21kVA | 台班 | 0.139 | 67 | 0 | 0 | 计价 | 按实计算
YD9-1 | 材料 | 乙供 | C99010102 | 其他材料费 | 元 | 1.6064 | 1 | 0 | 0 | 计价 | 按实计算
YD9-2 | 人工 | 乙供 | 9101108 | 安装普通工 | 工日 | 0.5561 | 70 | 0 | 0 | 计价 | 按实计算
YD9-2 | 人工 | 乙供 | 9101109 | 安装技术工 | 工日 | 0.3531 | 107 | 0 | 0 | 计价 | 按实计算
YD9-2 | 材料 | 乙供 | C06090102 | 钢管卡子 DN20 | 个 | 8.888 | 0.75 | 0 | 0 | 计价 | 按实计算
YD9-2 | 材料 | 乙供 | C12010200 | 电焊条 J507 综合 | kg | 0.515 | 5.52 | 0 | 0 | 计价 | 按实计算
YD9-2 | 材料 | 乙供 | C13020200 | 镀锌半圆头螺栓 综合 | 套 | 2.2 | 0.866 | 0 | 0 | 计价 | 按实计算
YD9-2 | 材料 | 乙供 | C13030200 | 锁紧螺母 综合 | kg | 0.167 | 8.531 | 0 | 0 | 计价 | 按实计算
YD9-2 | 材料 | 乙供 | C16038102 | 铜接线端子 10mm² | 个 | 26.4 | 1.96 | 0 | 0 | 计价 | 按实计算
YD9-2 | 材料 | 乙供 | C18070503 | 塑料护口 32 | 个 | 4.4 | 0.088 | 0 | 0 | 计价 | 按实计算
YD9-2 | 材料 | 乙供 | C19031101 | 清洗剂 | kg | 0.021 | 2.41 | 0 | 0 | 计价 | 按实计算
YD9-2 | 材料 | 乙供 | C20010101 | 防锈漆 | kg | 0.314 | 9.353 | 0 | 0 | 计价 | 按实计算
YD9-2 | 材料 | 乙供 | C20030101 | 普通调和漆 | kg | 0.314 | 11.223 | 0 | 0 | 计价 | 按实计算
YD9-2 | 材料 | 乙供 | C22030501 | 钢锯条 各种规格 | 根 | 1.1 | 1.308 | 0 | 0 | 计价 | 按实计算
YD9-2 | 材料 | 乙供 | C22040501 | 棉纱头 | kg | 0.105 | 5.67 | 0 | 0 | 计价 | 按实计算
YD9-2 | 机械 | 乙供 | J08-01-098 | 管子切断套丝机 管径 Φ159 | 台班 | 0.366 | 23.45 | 0 | 0 | 计价 | 按实计算
YD9-2 | 机械 | 乙供 | J10-01-001 | 交流弧焊机 容量 21kVA | 台班 | 0.074 | 67 | 0 | 0 | 计价 | 按实计算
YD9-2 | 材料 | 乙供 | C99010102 | 其他材料费 | 元 | 1.4703 | 1 | 0 | 0 | 计价 | 按实计算
YD9-3 | 人工 | 乙供 | 9101108 | 安装普通工 | 工日 | 0.871 | 70 | 0 | 0 | 计价 | 按实计算
YD9-3 | 人工 | 乙供 | 9101109 | 安装技术工 | 工日 | 0.5524 | 107 | 0 | 0 | 计价 | 按实计算
YD9-3 | 材料 | 乙供 | C06090102 | 钢管卡子 DN20 | 个 | 8.888 | 0.75 | 0 | 0 | 计价 | 按实计算
YD9-3 | 材料 | 乙供 | C12010200 | 电焊条 J507 综合 | kg | 1.023 | 5.52 | 0 | 0 | 计价 | 按实计算
YD9-3 | 材料 | 乙供 | C13020200 | 镀锌半圆头螺栓 综合 | 套 | 2.2 | 0.866 | 0 | 0 | 计价 | 按实计算
YD9-3 | 材料 | 乙供 | C13030200 | 锁紧螺母 综合 | kg | 0.167 | 8.531 | 0 | 0 | 计价 | 按实计算
YD9-3 | 材料 | 乙供 | C16038102 | 铜接线端子 10mm² | 个 | 26.4 | 1.96 | 0 | 0 | 计价 | 按实计算
YD9-3 | 材料 | 乙供 | C18070503 | 塑料护口 32 | 个 | 4.4 | 0.088 | 0 | 0 | 计价 | 按实计算
YD9-3 | 材料 | 乙供 | C19031101 | 清洗剂 | kg | 0.021 | 2.41 | 0 | 0 | 计价 | 按实计算
YD9-3 | 材料 | 乙供 | C20010101 | 防锈漆 | kg | 0.523 | 9.353 | 0 | 0 | 计价 | 按实计算
YD9-3 | 材料 | 乙供 | C20030101 | 普通调和漆 | kg | 0.523 | 11.223 | 0 | 0 | 计价 | 按实计算
YD9-3 | 材料 | 乙供 | C22030501 | 钢锯条 各种规格 | 根 | 1.1 | 1.308 | 0 | 0 | 计价 | 按实计算
YD9-3 | 材料 | 乙供 | C22040501 | 棉纱头 | kg | 0.105 | 5.67 | 0 | 0 | 计价 | 按实计算
YD9-3 | 机械 | 乙供 | J08-01-098 | 管子切断套丝机 管径 Φ159 | 台班 | 0.366 | 23.45 | 0 | 0 | 计价 | 按实计算
YD9-3 | 机械 | 乙供 | J10-01-001 | 交流弧焊机 容量 21kVA | 台班 | 0.146 | 67 | 0 | 0 | 计价 | 按实计算
YD9-3 | 材料 | 乙供 | C99010102 | 其他材料费 | 元 | 1.6124 | 1 | 0 | 0 | 计价 | 按实计算
YD9-4 | 人工 | 乙供 | 9101108 | 安装普通工 | 工日 | 0.3752 | 70 | 0 | 0 | 计价 | 按实计算
YD9-4 | 人工 | 乙供 | 9101109 | 安装技术工 | 工日 | 0.2392 | 107 | 0 | 0 | 计价 | 按实计算
YD9-4 | 材料 | 乙供 | C06090102 | 钢管卡子 DN20 | 个 | 8.888 | 0.75 | 0 | 0 | 计价 | 按实计算
YD9-4 | 材料 | 乙供 | C12010200 | 电焊条 J507 综合 | kg | 1.023 | 5.52 | 0 | 0 | 计价 | 按实计算
YD9-4 | 材料 | 乙供 | C13020200 | 镀锌半圆头螺栓 综合 | 套 | 2.2 | 0.866 | 0 | 0 | 计价 | 按实计算
YD9-4 | 材料 | 乙供 | C13030200 | 锁紧螺母 综合 | kg | 0.167 | 8.531 | 0 | 0 | 计价 | 按实计算
YD9-4 | 材料 | 乙供 | C16038102 | 铜接线端子 10mm² | 个 | 26.4 | 1.96 | 0 | 0 | 计价 | 按实计算
YD9-4 | 材料 | 乙供 | C18070503 | 塑料护口 32 | 个 | 4.4 | 0.088 | 0 | 0 | 计价 | 按实计算
YD9-4 | 材料 | 乙供 | C19031101 | 清洗剂 | kg | 0.021 | 2.41 | 0 | 0 | 计价 | 按实计算
YD9-4 | 材料 | 乙供 | C20010101 | 防锈漆 | kg | 0.418 | 9.353 | 0 | 0 | 计价 | 按实计算
YD9-4 | 材料 | 乙供 | C20030101 | 普通调和漆 | kg | 0.418 | 11.223 | 0 | 0 | 计价 | 按实计算
YD9-4 | 材料 | 乙供 | C22030501 | 钢锯条 各种规格 | 根 | 1.1 | 1.308 | 0 | 0 | 计价 | 按实计算
YD9-4 | 材料 | 乙供 | C22040501 | 棉纱头 | kg | 0.105 | 5.67 | 0 | 0 | 计价 | 按实计算
YD9-4 | 机械 | 乙供 | J08-01-098 | 管子切断套丝机 管径 Φ159 | 台班 | 0.366 | 23.45 | 0 | 0 | 计价 | 按实计算
YD9-4 | 机械 | 乙供 | J10-01-001 | 交流弧焊机 容量 21kVA | 台班 | 0.146 | 67 | 0 | 0 | 计价 | 按实计算
YD9-4 | 材料 | 乙供 | C99010102 | 其他材料费 | 元 | 1.5692 | 1 | 0 | 0 | 计价 | 按实计算
YD9-5 | 人工 | 乙供 | 9101108 | 安装普通工 | 工日 | 0.7102 | 70 | 0 | 0 | 计价 | 按实计算
YD9-5 | 人工 | 乙供 | 9101109 | 安装技术工 | 工日 | 0.4499 | 107 | 0 | 0 | 计价 | 按实计算
YD9-5 | 材料 | 乙供 | C06090102 | 钢管卡子 DN20 | 个 | 8.888 | 0.75 | 0 | 0 | 计价 | 按实计算
YD9-5 | 材料 | 乙供 | C12010200 | 电焊条 J507 综合 | kg | 1.023 | 5.52 | 0 | 0 | 计价 | 按实计算
YD9-5 | 材料 | 乙供 | C13020200 | 镀锌半圆头螺栓 综合 | 套 | 2.2 | 0.866 | 0 | 0 | 计价 | 按实计算
YD9-5 | 材料 | 乙供 | C13030200 | 锁紧螺母 综合 | kg | 0.167 | 8.531 | 0 | 0 | 计价 | 按实计算
YD9-5 | 材料 | 乙供 | C16038102 | 铜接线端子 10mm² | 个 | 26.4 | 1.96 | 0 | 0 | 计价 | 按实计算
YD9-5 | 材料 | 乙供 | C18070503 | 塑料护口 32 | 个 | 4.4 | 0.088 | 0 | 0 | 计价 | 按实计算
YD9-5 | 材料 | 乙供 | C19031101 | 清洗剂 | kg | 0.021 | 2.41 | 0 | 0 | 计价 | 按实计算
YD9-5 | 材料 | 乙供 | C20010101 | 防锈漆 | kg | 0.523 | 9.353 | 0 | 0 | 计价 | 按实计算
YD9-5 | 材料 | 乙供 | C20030101 | 普通调和漆 | kg | 0.523 | 11.223 | 0 | 0 | 计价 | 按实计算
YD9-5 | 材料 | 乙供 | C22030501 | 钢锯条 各种规格 | 根 | 1.1 | 1.308 | 0 | 0 | 计价 | 按实计算
YD9-5 | 材料 | 乙供 | C22040501 | 棉纱头 | kg | 0.105 | 5.67 | 0 | 0 | 计价 | 按实计算
YD9-5 | 机械 | 乙供 | J08-01-098 | 管子切断套丝机 管径 Φ159 | 台班 | 0.549 | 23.45 | 0 | 0 | 计价 | 按实计算
YD9-5 | 机械 | 乙供 | J10-01-001 | 交流弧焊机 容量 21kVA | 台班 | 0.146 | 67 | 0 | 0 | 计价 | 按实计算
YD9-5 | 材料 | 乙供 | C99010102 | 其他材料费 | 元 | 1.6124 | 1 | 0 | 0 | 计价 | 按实计算
YD9-6 | 人工 | 乙供 | 9101108 | 安装普通工 | 工日 | 2.3584 | 70 | 0 | 0 | 计价 | 按实计算
YD9-6 | 人工 | 乙供 | 9101109 | 安装技术工 | 工日 | 0.9966 | 107 | 0 | 0 | 计价 | 按实计算
YD9-6 | 材料 | 乙供 | C06090104 | 钢管卡子 DN32 | 个 | 16.5 | 0.95 | 0 | 0 | 计价 | 按实计算
YD9-6 | 材料 | 乙供 | C13020200 | 镀锌半圆头螺栓 综合 | 套 | 2.2 | 0.866 | 0 | 0 | 计价 | 按实计算
YD9-6 | 材料 | 乙供 | C13023100 | 镀锌沉头螺丝 | kg | 0.084 | 6.52 | 0 | 0 | 计价 | 按实计算
YD9-6 | 材料 | 乙供 | C14010100 | 镀锌铁丝 | kg | 0.523 | 4.427 | 0 | 0 | 计价 | 按实计算
YD9-6 | 材料 | 乙供 | C18070503 | 塑料护口 32 | 个 | 4.4 | 0.088 | 0 | 0 | 计价 | 按实计算
YD9-6 | 材料 | 乙供 | C19031101 | 清洗剂 | kg | 0.032 | 2.41 | 0 | 0 | 计价 | 按实计算
YD9-6 | 材料 | 乙供 | C20010101 | 防锈漆 | kg | 0.053 | 9.353 | 0 | 0 | 计价 | 按实计算
YD9-6 | 材料 | 乙供 | C20020201 | 醇酸磁漆 | kg | 0.053 | 13.468 | 0 | 0 | 计价 | 按实计算
YD9-6 | 材料 | 乙供 | C20030101 | 普通调和漆 | kg | 0.07 | 11.223 | 0 | 0 | 计价 | 按实计算
YD9-6 | 机械 | 乙供 | J03-01-033 | 汽车式起重机 起重量 5t | 台班 | 0.141 | 552.67 | 0 | 0 | 计价 | 按实计算
YD9-6 | 机械 | 乙供 | J04-01-002 | 载重汽车 5t | 台班 | 0.141 | 380.35 | 0 | 0 | 计价 | 按实计算
YD9-6 | 材料 | 乙供 | C99010102 | 其他材料费 | 元 | 0.4581 | 1 | 0 | 0 | 计价 | 按实计算
YD9-7 | 人工 | 乙供 | 9101108 | 安装普通工 | 工日 | 2.68 | 70 | 0 | 0 | 计价 | 按实计算
YD9-7 | 人工 | 乙供 | 9101109 | 安装技术工 | 工日 | 1.139 | 107 | 0 | 0 | 计价 | 按实计算
YD9-7 | 材料 | 乙供 | C06090104 | 钢管卡子 DN32 | 个 | 16.5 | 0.95 | 0 | 0 | 计价 | 按实计算
YD9-7 | 材料 | 乙供 | C13020200 | 镀锌半圆头螺栓 综合 | 套 | 4.4 | 0.866 | 0 | 0 | 计价 | 按实计算
YD9-7 | 材料 | 乙供 | C13023100 | 镀锌沉头螺丝 | kg | 0.161 | 6.52 | 0 | 0 | 计价 | 按实计算
YD9-7 | 材料 | 乙供 | C14010100 | 镀锌铁丝 | kg | 0.523 | 4.427 | 0 | 0 | 计价 | 按实计算
YD9-7 | 材料 | 乙供 | C18070503 | 塑料护口 32 | 个 | 4.4 | 0.088 | 0 | 0 | 计价 | 按实计算
YD9-7 | 材料 | 乙供 | C19031101 | 清洗剂 | kg | 0.032 | 2.41 | 0 | 0 | 计价 | 按实计算
YD9-7 | 材料 | 乙供 | C20010101 | 防锈漆 | kg | 0.053 | 9.353 | 0 | 0 | 计价 | 按实计算
YD9-7 | 材料 | 乙供 | C20020201 | 醇酸磁漆 | kg | 0.053 | 13.468 | 0 | 0 | 计价 | 按实计算
YD9-7 | 材料 | 乙供 | C20030101 | 普通调和漆 | kg | 0.07 | 11.223 | 0 | 0 | 计价 | 按实计算
YD9-7 | 机械 | 乙供 | J03-01-033 | 汽车式起重机 起重量 5t | 台班 | 0.141 | 552.67 | 0 | 0 | 计价 | 按实计算
YD9-7 | 机械 | 乙供 | J04-01-002 | 载重汽车 5t | 台班 | 0.141 | 380.35 | 0 | 0 | 计价 | 按实计算
YD9-7 | 材料 | 乙供 | C99010102 | 其他材料费 | 元 | 0.5062 | 1 | 0 | 0 | 计价 | 按实计算
YD9-8 | 人工 | 乙供 | 9101108 | 安装普通工 | 工日 | 2.6264 | 70 | 0 | 0 | 计价 | 按实计算
YD9-8 | 人工 | 乙供 | 9101109 | 安装技术工 | 工日 | 1.1162 | 107 | 0 | 0 | 计价 | 按实计算
YD9-8 | 材料 | 乙供 | C06090104 | 钢管卡子 DN32 | 个 | 18.81 | 0.95 | 0 | 0 | 计价 | 按实计算
YD9-8 | 材料 | 乙供 | C09050451 | 混凝土底盘 800×800 | 块 | 1.045 | 130.836 | 0 | 0 | 计价 | 按实计算
YD9-8 | 材料 | 乙供 | C09050461 | 混凝土卡盘 800 | 块 | 1.045 | 69.779 | 0 | 0 | 计价 | 按实计算
YD9-8 | 材料 | 乙供 | C12010200 | 电焊条 J507 综合 | kg | 4.862 | 5.52 | 0 | 0 | 计价 | 按实计算
YD9-8 | 材料 | 乙供 | C13020200 | 镀锌半圆头螺栓 综合 | 套 | 54.34 | 0.866 | 0 | 0 | 计价 | 按实计算
YD9-8 | 材料 | 乙供 | C13023100 | 镀锌沉头螺丝 | kg | 0.084 | 6.52 | 0 | 0 | 计价 | 按实计算
YD9-8 | 材料 | 乙供 | C14010100 | 镀锌铁丝 | kg | 1.066 | 4.427 | 0 | 0 | 计价 | 按实计算
YD9-8 | 材料 | 乙供 | C18070503 | 塑料护口 32 | 个 | 6.27 | 0.088 | 0 | 0 | 计价 | 按实计算
YD9-8 | 材料 | 乙供 | C19031101 | 清洗剂 | kg | 0.053 | 2.41 | 0 | 0 | 计价 | 按实计算
YD9-8 | 材料 | 乙供 | C20010101 | 防锈漆 | kg | 0.732 | 9.353 | 0 | 0 | 计价 | 按实计算
YD9-8 | 材料 | 乙供 | C20020201 | 醇酸磁漆 | kg | 0.732 | 13.468 | 0 | 0 | 计价 | 按实计算
YD9-8 | 材料 | 乙供 | C20030101 | 普通调和漆 | kg | 0.975 | 11.223 | 0 | 0 | 计价 | 按实计算
YD9-8 | 机械 | 乙供 | J03-01-033 | 汽车式起重机 起重量 5t | 台班 | 0.209 | 552.67 | 0 | 0 | 计价 | 按实计算
YD9-8 | 机械 | 乙供 | J04-01-002 | 载重汽车 5t | 台班 | 0.209 | 380.35 | 0 | 0 | 计价 | 按实计算
YD9-8 | 机械 | 乙供 | J10-01-001 | 交流弧焊机 容量 21kVA | 台班 | 0.695 | 67 | 0 | 0 | 计价 | 按实计算
YD9-8 | 材料 | 乙供 | C99010102 | 其他材料费 | 元 | 6.7001 | 1 | 0 | 0 | 计价 | 按实计算
YD9-9 | 人工 | 乙供 | 9101108 | 安装普通工 | 工日 | 3.7319 | 70 | 0 | 0 | 计价 | 按实计算
YD9-9 | 人工 | 乙供 | 9101109 | 安装技术工 | 工日 | 1.5832 | 107 | 0 | 0 | 计价 | 按实计算
YD9-9 | 材料 | 乙供 | C06090104 | 钢管卡子 DN32 | 个 | 18.81 | 0.95 | 0 | 0 | 计价 | 按实计算
YD9-9 | 材料 | 乙供 | C09050451 | 混凝土底盘 800×800 | 块 | 1.045 | 130.836 | 0 | 0 | 计价 | 按实计算
YD9-9 | 材料 | 乙供 | C09050461 | 混凝土卡盘 800 | 块 | 1.045 | 69.779 | 0 | 0 | 计价 | 按实计算
YD9-9 | 材料 | 乙供 | C12010200 | 电焊条 J507 综合 | kg | 4.862 | 5.52 | 0 | 0 | 计价 | 按实计算
YD9-9 | 材料 | 乙供 | C13020200 | 镀锌半圆头螺栓 综合 | 套 | 54.34 | 0.866 | 0 | 0 | 计价 | 按实计算
YD9-9 | 材料 | 乙供 | C13023100 | 镀锌沉头螺丝 | kg | 0.161 | 6.52 | 0 | 0 | 计价 | 按实计算
YD9-9 | 材料 | 乙供 | C14010100 | 镀锌铁丝 | kg | 1.066 | 4.427 | 0 | 0 | 计价 | 按实计算
YD9-9 | 材料 | 乙供 | C18070503 | 塑料护口 32 | 个 | 6.27 | 0.088 | 0 | 0 | 计价 | 按实计算
YD9-9 | 材料 | 乙供 | C19031101 | 清洗剂 | kg | 0.053 | 2.41 | 0 | 0 | 计价 | 按实计算
YD9-9 | 材料 | 乙供 | C20010101 | 防锈漆 | kg | 0.732 | 9.353 | 0 | 0 | 计价 | 按实计算
YD9-9 | 材料 | 乙供 | C20020201 | 醇酸磁漆 | kg | 0.732 | 13.468 | 0 | 0 | 计价 | 按实计算
YD9-9 | 材料 | 乙供 | C20030101 | 普通调和漆 | kg | 0.975 | 11.223 | 0 | 0 | 计价 | 按实计算
YD9-9 | 机械 | 乙供 | J03-01-033 | 汽车式起重机 起重量 5t | 台班 | 0.209 | 552.67 | 0 | 0 | 计价 | 按实计算
YD9-9 | 机械 | 乙供 | J04-01-002 | 载重汽车 5t | 台班 | 0.209 | 380.35 | 0 | 0 | 计价 | 按实计算
YD9-9 | 机械 | 乙供 | J10-01-001 | 交流弧焊机 容量 21kVA | 台班 | 0.695 | 67 | 0 | 0 | 计价 | 按实计算
YD9-9 | 材料 | 乙供 | C99010102 | 其他材料费 | 元 | 6.7101 | 1 | 0 | 0 | 计价 | 按实计算
YD9-10 | 人工 | 乙供 | 9101108 | 安装普通工 | 工日 | 0.1474 | 70 | 0 | 0 | 计价 | 按实计算
YD9-10 | 人工 | 乙供 | 9101109 | 安装技术工 | 工日 | 0.0626 | 107 | 0 | 0 | 计价 | 按实计算
YD9-10 | 材料 | 乙供 | C13011103 | 膨胀螺栓 M10 | 套 | 2.2 | 0.997 | 0 | 0 | 计价 | 按实计算
YD9-10 | 材料 | 乙供 | C99010102 | 其他材料费 | 元 | 0.0439 | 1 | 0 | 0 | 计价 | 按实计算
YD9-11 | 人工 | 乙供 | 9101108 | 安装普通工 | 工日 | 0.3484 | 70 | 0 | 0 | 计价 | 按实计算
YD9-11 | 人工 | 乙供 | 9101109 | 安装技术工 | 工日 | 0.1424 | 107 | 0 | 0 | 计价 | 按实计算
YD9-12 | 人工 | 乙供 | 9101108 | 安装普通工 | 工日 | 0.1139 | 70 | 0 | 0 | 计价 | 按实计算
YD9-12 | 人工 | 乙供 | 9101109 | 安装技术工 | 工日 | 0.0456 | 107 | 0 | 0 | 计价 | 按实计算
YD9-12 | 材料 | 乙供 | C12010200 | 电焊条 J507 综合 | kg | 0.415 | 5.52 | 0 | 0 | 计价 | 按实计算
YD9-12 | 材料 | 乙供 | C13010313 | 精制六角带帽螺栓 M10×100以下 | 套 | 4.4 | 0.506 | 0 | 0 | 计价 | 按实计算
YD9-12 | 机械 | 乙供 | J10-01-001 | 交流弧焊机 容量 21kVA | 台班 | 0.059 | 67 | 0 | 0 | 计价 | 按实计算
YD9-12 | 材料 | 乙供 | C99010102 | 其他材料费 | 元 | 0.0903 | 1 | 0 | 0 | 计价 | 按实计算
YD9-13 | 人工 | 乙供 | 9101108 | 安装普通工 | 工日 | 4.422 | 70 | 0 | 0 | 计价 | 按实计算
YD9-13 | 人工 | 乙供 | 9101109 | 安装技术工 | 工日 | 1.8794 | 107 | 0 | 0 | 计价 | 按实计算
YD9-13 | 材料 | 乙供 | C06090103 | 钢管卡子 DN25 | 个 | 24.2 | 0.78 | 0 | 0 | 计价 | 按实计算
YD9-13 | 机械 | 乙供 | J03-01-041 | 汽车式起重机 起重量 50t | 台班 | 0.854 | 2677.79 | 0 | 0 | 计价 | 按实计算
YD9-13 | 机械 | 乙供 | J04-01-002 | 载重汽车 5t | 台班 | 0.213 | 380.35 | 0 | 0 | 计价 | 按实计算
YD9-13 | 材料 | 乙供 | C99010102 | 其他材料费 | 元 | 0.3775 | 1 | 0 | 0 | 计价 | 按实计算
YD9-14 | 人工 | 乙供 | 9101108 | 安装普通工 | 工日 | 8.9579 | 70 | 0 | 0 | 计价 | 按实计算
YD9-14 | 人工 | 乙供 | 9101109 | 安装技术工 | 工日 | 3.8043 | 107 | 0 | 0 | 计价 | 按实计算
YD9-14 | 材料 | 乙供 | C12010200 | 电焊条 J507 综合 | kg | 2.554 | 5.52 | 0 | 0 | 计价 | 按实计算
YD9-14 | 材料 | 乙供 | C14010100 | 镀锌铁丝 | kg | 0.209 | 4.427 | 0 | 0 | 计价 | 按实计算
YD9-14 | 材料 | 乙供 | C18070503 | 塑料护口 32 | 个 | 15.4 | 0.088 | 0 | 0 | 计价 | 按实计算
YD9-14 | 材料 | 乙供 | C19031101 | 清洗剂 | kg | 0.418 | 2.41 | 0 | 0 | 计价 | 按实计算
YD9-14 | 材料 | 乙供 | C19020701 | 铅油 | kg | 0.314 | 7.763 | 0 | 0 | 计价 | 按实计算
YD9-14 | 材料 | 乙供 | C20010101 | 防锈漆 | kg | 0.523 | 9.353 | 0 | 0 | 计价 | 按实计算
YD9-14 | 材料 | 乙供 | C20030101 | 普通调和漆 | kg | 0.697 | 11.223 | 0 | 0 | 计价 | 按实计算
YD9-14 | 机械 | 乙供 | J10-01-001 | 交流弧焊机 容量 21kVA | 台班 | 0.365 | 67 | 0 | 0 | 计价 | 按实计算
YD9-14 | 材料 | 乙供 | C99010102 | 其他材料费 | 元 | 0.6508 | 1 | 0 | 0 | 计价 | 按实计算
YD9-15 | 人工 | 乙供 | 9101108 | 安装普通工 | 工日 | 0.1072 | 70 | 0 | 0 | 计价 | 按实计算
YD9-15 | 人工 | 乙供 | 9101109 | 安装技术工 | 工日 | 0.0911 | 107 | 0 | 0 | 计价 | 按实计算
YD9-15 | 材料 | 乙供 | C12010200 | 电焊条 J507 综合 | kg | 1.146 | 5.52 | 0 | 0 | 计价 | 按实计算
YD9-15 | 材料 | 乙供 | C20070101 | 沥青清漆 | kg | 0.017 | 7.343 | 0 | 0 | 计价 | 按实计算
YD9-15 | 材料 | 乙供 | C22030501 | 钢锯条 各种规格 | 根 | 1.254 | 1.308 | 0 | 0 | 计价 | 按实计算
YD9-15 | 机械 | 乙供 | J10-01-001 | 交流弧焊机 容量 21kVA | 台班 | 0.164 | 67 | 0 | 0 | 计价 | 按实计算
YD9-15 | 材料 | 乙供 | C99010102 | 其他材料费 | 元 | 0.1618 | 1 | 0 | 0 | 计价 | 按实计算
YD9-16 | 人工 | 乙供 | 9101108 | 安装普通工 | 工日 | 0.134 | 70 | 0 | 0 | 计价 | 按实计算
YD9-16 | 人工 | 乙供 | 9101109 | 安装技术工 | 工日 | 0.1139 | 107 | 0 | 0 | 计价 | 按实计算
YD9-16 | 材料 | 乙供 | C12010200 | 电焊条 J507 综合 | kg | 1.146 | 5.52 | 0 | 0 | 计价 | 按实计算
YD9-16 | 材料 | 乙供 | C20070101 | 沥青清漆 | kg | 0.017 | 7.343 | 0 | 0 | 计价 | 按实计算
YD9-16 | 材料 | 乙供 | C22030501 | 钢锯条 各种规格 | 根 | 1.254 | 1.308 | 0 | 0 | 计价 | 按实计算
YD9-16 | 机械 | 乙供 | J10-01-001 | 交流弧焊机 容量 21kVA | 台班 | 0.164 | 67 | 0 | 0 | 计价 | 按实计算
YD9-16 | 材料 | 乙供 | C99010102 | 其他材料费 | 元 | 0.1618 | 1 | 0 | 0 | 计价 | 按实计算
YD9-17 | 人工 | 乙供 | 9101108 | 安装普通工 | 工日 | 0.0871 | 70 | 0 | 0 | 计价 | 按实计算
YD9-17 | 人工 | 乙供 | 9101109 | 安装技术工 | 工日 | 0.074 | 107 | 0 | 0 | 计价 | 按实计算
YD9-17 | 材料 | 乙供 | C12010200 | 电焊条 J507 综合 | kg | 0.969 | 5.52 | 0 | 0 | 计价 | 按实计算
YD9-17 | 材料 | 乙供 | C20070101 | 沥青清漆 | kg | 0.017 | 7.343 | 0 | 0 | 计价 | 按实计算
YD9-17 | 材料 | 乙供 | C22030501 | 钢锯条 各种规格 | 根 | 1.045 | 1.308 | 0 | 0 | 计价 | 按实计算
YD9-17 | 机械 | 乙供 | J10-01-001 | 交流弧焊机 容量 21kVA | 台班 | 0.139 | 67 | 0 | 0 | 计价 | 按实计算
YD9-17 | 材料 | 乙供 | C99010102 | 其他材料费 | 元 | 0.1368 | 1 | 0 | 0 | 计价 | 按实计算
YD9-18 | 人工 | 乙供 | 9101108 | 安装普通工 | 工日 | 0.1072 | 70 | 0 | 0 | 计价 | 按实计算
YD9-18 | 人工 | 乙供 | 9101109 | 安装技术工 | 工日 | 0.0911 | 107 | 0 | 0 | 计价 | 按实计算
YD9-18 | 材料 | 乙供 | C12010200 | 电焊条 J507 综合 | kg | 0.969 | 5.52 | 0 | 0 | 计价 | 按实计算
YD9-18 | 材料 | 乙供 | C20070101 | 沥青清漆 | kg | 0.017 | 7.343 | 0 | 0 | 计价 | 按实计算
YD9-18 | 材料 | 乙供 | C22030501 | 钢锯条 各种规格 | 根 | 1.045 | 1.308 | 0 | 0 | 计价 | 按实计算
YD9-18 | 机械 | 乙供 | J10-01-001 | 交流弧焊机 容量 21kVA | 台班 | 0.139 | 67 | 0 | 0 | 计价 | 按实计算
YD9-18 | 材料 | 乙供 | C99010102 | 其他材料费 | 元 | 0.1368 | 1 | 0 | 0 | 计价 | 按实计算
YD9-19 | 人工 | 乙供 | 9101108 | 安装普通工 | 工日 | 0.1206 | 70 | 0 | 0 | 计价 | 按实计算
YD9-19 | 人工 | 乙供 | 9101109 | 安装技术工 | 工日 | 0.1025 | 107 | 0 | 0 | 计价 | 按实计算
YD9-19 | 材料 | 乙供 | C12010200 | 电焊条 J507 综合 | kg | 0.808 | 5.52 | 0 | 0 | 计价 | 按实计算
YD9-19 | 材料 | 乙供 | C20070101 | 沥青清漆 | kg | 0.009 | 7.343 | 0 | 0 | 计价 | 按实计算
YD9-19 | 材料 | 乙供 | C22030501 | 钢锯条 各种规格 | 根 | 1.045 | 1.308 | 0 | 0 | 计价 | 按实计算
YD9-19 | 机械 | 乙供 | J10-01-001 | 交流弧焊机 容量 21kVA | 台班 | 0.116 | 67 | 0 | 0 | 计价 | 按实计算
YD9-19 | 材料 | 乙供 | C99010102 | 其他材料费 | 元 | 0.1179 | 1 | 0 | 0 | 计价 | 按实计算
YD9-20 | 人工 | 乙供 | 9101108 | 安装普通工 | 工日 | 0.1541 | 70 | 0 | 0 | 计价 | 按实计算
YD9-20 | 人工 | 乙供 | 9101109 | 安装技术工 | 工日 | 0.131 | 107 | 0 | 0 | 计价 | 按实计算
YD9-20 | 材料 | 乙供 | C12010200 | 电焊条 J507 综合 | kg | 0.808 | 5.52 | 0 | 0 | 计价 | 按实计算
YD9-20 | 材料 | 乙供 | C20070101 | 沥青清漆 | kg | 0.009 | 7.343 | 0 | 0 | 计价 | 按实计算
YD9-20 | 材料 | 乙供 | C22030501 | 钢锯条 各种规格 | 根 | 1.045 | 1.308 | 0 | 0 | 计价 | 按实计算
YD9-20 | 机械 | 乙供 | J10-01-001 | 交流弧焊机 容量 21kVA | 台班 | 0.116 | 67 | 0 | 0 | 计价 | 按实计算
YD9-20 | 材料 | 乙供 | C99010102 | 其他材料费 | 元 | 0.1179 | 1 | 0 | 0 | 计价 | 按实计算
YD9-21 | 人工 | 乙供 | 9101108 | 安装普通工 | 工日 | 0.5293 | 70 | 0 | 0 | 计价 | 按实计算
YD9-21 | 人工 | 乙供 | 9101109 | 安装技术工 | 工日 | 0.4499 | 107 | 0 | 0 | 计价 | 按实计算
YD9-21 | 材料 | 乙供 | C12012000 | 磷铜焊条 综合 | kg | 0.836 | 45.259 | 0 | 0 | 计价 | 按实计算
YD9-21 | 材料 | 乙供 | C12030101 | 铜焊粉 | kg | 0.1 | 27.271 | 0 | 0 | 计价 | 按实计算
YD9-21 | 材料 | 乙供 | C19031101 | 清洗剂 | kg | 1.045 | 2.41 | 0 | 0 | 计价 | 按实计算
YD9-21 | 材料 | 乙供 | C19110101 | 氧气 | m³ | 2.09 | 4.71 | 0 | 0 | 计价 | 按实计算
YD9-21 | 材料 | 乙供 | C19110201 | 乙炔气 | m³ | 0.899 | 10.379 | 0 | 0 | 计价 | 按实计算
YD9-21 | 材料 | 乙供 | C99010102 | 其他材料费 | 元 | 1.2451 | 1 | 0 | 0 | 计价 | 按实计算
YD9-22 | 人工 | 乙供 | 9101108 | 安装普通工 | 工日 | 0.67 | 70 | 0 | 0 | 计价 | 按实计算
YD9-22 | 人工 | 乙供 | 9101109 | 安装技术工 | 工日 | 0.5695 | 107 | 0 | 0 | 计价 | 按实计算
YD9-22 | 材料 | 乙供 | C12012000 | 磷铜焊条 综合 | kg | 0.836 | 45.259 | 0 | 0 | 计价 | 按实计算
YD9-22 | 材料 | 乙供 | C12030101 | 铜焊粉 | kg | 0.1 | 27.271 | 0 | 0 | 计价 | 按实计算
YD9-22 | 材料 | 乙供 | C19031101 | 清洗剂 | kg | 1.045 | 2.41 | 0 | 0 | 计价 | 按实计算
YD9-22 | 材料 | 乙供 | C19110101 | 氧气 | m³ | 2.09 | 4.71 | 0 | 0 | 计价 | 按实计算
YD9-22 | 材料 | 乙供 | C19110201 | 乙炔气 | m³ | 0.899 | 10.379 | 0 | 0 | 计价 | 按实计算
YD9-22 | 材料 | 乙供 | C99010102 | 其他材料费 | 元 | 1.2451 | 1 | 0 | 0 | 计价 | 按实计算
YD9-23 | 人工 | 乙供 | 9101108 | 安装普通工 | 工日 | 0.402 | 70 | 0 | 0 | 计价 | 按实计算
YD9-23 | 人工 | 乙供 | 9101109 | 安装技术工 | 工日 | 0.3417 | 107 | 0 | 0 | 计价 | 按实计算
YD9-23 | 材料 | 乙供 | C12012000 | 磷铜焊条 综合 | kg | 0.669 | 45.259 | 0 | 0 | 计价 | 按实计算
YD9-23 | 材料 | 乙供 | C12030101 | 铜焊粉 | kg | 0.08 | 27.271 | 0 | 0 | 计价 | 按实计算
YD9-23 | 材料 | 乙供 | C19031101 | 清洗剂 | kg | 0.669 | 2.41 | 0 | 0 | 计价 | 按实计算
YD9-23 | 材料 | 乙供 | C19110101 | 氧气 | m³ | 1.672 | 4.71 | 0 | 0 | 计价 | 按实计算
YD9-23 | 材料 | 乙供 | C19110201 | 乙炔气 | m³ | 0.719 | 10.379 | 0 | 0 | 计价 | 按实计算
YD9-23 | 材料 | 乙供 | C99010102 | 其他材料费 | 元 | 0.9882 | 1 | 0 | 0 | 计价 | 按实计算
YD9-24 | 人工 | 乙供 | 9101108 | 安装普通工 | 工日 | 0.4757 | 70 | 0 | 0 | 计价 | 按实计算
YD9-24 | 人工 | 乙供 | 9101109 | 安装技术工 | 工日 | 0.4043 | 107 | 0 | 0 | 计价 | 按实计算
YD9-24 | 材料 | 乙供 | C12012000 | 磷铜焊条 综合 | kg | 0.669 | 45.259 | 0 | 0 | 计价 | 按实计算
YD9-24 | 材料 | 乙供 | C12030101 | 铜焊粉 | kg | 0.08 | 27.271 | 0 | 0 | 计价 | 按实计算
YD9-24 | 材料 | 乙供 | C19031101 | 清洗剂 | kg | 0.669 | 2.41 | 0 | 0 | 计价 | 按实计算
YD9-24 | 材料 | 乙供 | C19110101 | 氧气 | m³ | 1.672 | 4.71 | 0 | 0 | 计价 | 按实计算
YD9-24 | 材料 | 乙供 | C19110201 | 乙炔气 | m³ | 0.719 | 10.379 | 0 | 0 | 计价 | 按实计算
YD9-24 | 材料 | 乙供 | C99010102 | 其他材料费 | 元 | 0.9882 | 1 | 0 | 0 | 计价 | 按实计算
YD9-25 | 人工 | 乙供 | 9101108 | 安装普通工 | 工日 | 1.0586 | 70 | 0 | 0 | 计价 | 按实计算
YD9-25 | 人工 | 乙供 | 9101109 | 安装技术工 | 工日 | 0.8998 | 107 | 0 | 0 | 计价 | 按实计算
YD9-25 | 材料 | 乙供 | C12010200 | 电焊条 J507 综合 | kg | 0.262 | 5.52 | 0 | 0 | 计价 | 按实计算
YD9-25 | 材料 | 乙供 | C20070101 | 沥青清漆 | kg | 0.105 | 7.343 | 0 | 0 | 计价 | 按实计算
YD9-25 | 材料 | 乙供 | C22040501 | 棉纱头 | kg | 0.053 | 5.67 | 0 | 0 | 计价 | 按实计算
YD9-25 | 机械 | 乙供 | J10-01-001 | 交流弧焊机 容量 21kVA | 台班 | 0.037 | 67 | 0 | 0 | 计价 | 按实计算
YD9-25 | 材料 | 乙供 | C99010102 | 其他材料费 | 元 | 0.0504 | 1 | 0 | 0 | 计价 | 按实计算
YD9-26 | 人工 | 乙供 | 9101108 | 安装普通工 | 工日 | 0.0067 | 70 | 0 | 0 | 计价 | 按实计算
YD9-26 | 人工 | 乙供 | 9101109 | 安装技术工 | 工日 | 0.0057 | 107 | 0 | 0 | 计价 | 按实计算
YD9-26 | 材料 | 乙供 | C21010101 | 水 | t | 0.003 | 4.1 | 0 | 0 | 计价 | 按实计算
YD9-26 | 材料 | 乙供 | C22041101 | 橡胶手套 | 副 | 0.021 | 3.52 | 0 | 0 | 计价 | 按实计算
YD9-26 | 材料 | 乙供 | C99010102 | 其他材料费 | 元 | 0.0017 | 1 | 0 | 0 | 计价 | 按实计算
YD9-27 | 人工 | 乙供 | 9101108 | 安装普通工 | 工日 | 2.1239 | 70 | 0 | 0 | 计价 | 按实计算
YD9-27 | 人工 | 乙供 | 9101109 | 安装技术工 | 工日 | 1.8053 | 107 | 0 | 0 | 计价 | 按实计算
YD9-27 | 材料 | 乙供 | C12012000 | 磷铜焊条 综合 | kg | 1.045 | 45.259 | 0 | 0 | 计价 | 按实计算
YD9-27 | 材料 | 乙供 | C12030101 | 铜焊粉 | kg | 0.125 | 27.271 | 0 | 0 | 计价 | 按实计算
YD9-27 | 材料 | 乙供 | C19110101 | 氧气 | m³ | 4.389 | 4.71 | 0 | 0 | 计价 | 按实计算
YD9-27 | 材料 | 乙供 | C19110201 | 乙炔气 | m³ | 1.892 | 10.379 | 0 | 0 | 计价 | 按实计算
YD9-27 | 材料 | 乙供 | C21010101 | 水 | t | 0.032 | 4.1 | 0 | 0 | 计价 | 按实计算
YD9-27 | 材料 | 乙供 | C22040501 | 棉纱头 | kg | 0.053 | 5.67 | 0 | 0 | 计价 | 按实计算
YD9-27 | 机械 | 乙供 | J15-02-005 | 轻便钻机 XJ-100 | 台班 | 0.177 | 232.03 | 0 | 0 | 计价 | 按实计算
YD9-27 | 材料 | 乙供 | C99010102 | 其他材料费 | 元 | 1.8289 | 1 | 0 | 0 | 计价 | 按实计算
YD9-28 | 人工 | 乙供 | 9101108 | 安装普通工 | 工日 | 9.179 | 70 | 0 | 0 | 计价 | 按实计算
YD9-28 | 人工 | 乙供 | 9101109 | 安装技术工 | 工日 | 7.8477 | 107 | 0 | 0 | 计价 | 按实计算
YD9-28 | 材料 | 乙供 | C12010200 | 电焊条 J507 综合 | kg | 5.385 | 5.52 | 0 | 0 | 计价 | 按实计算
YD9-28 | 材料 | 乙供 | C12026101 | 焊锡 | kg | 0.02 | 34.192 | 0 | 0 | 计价 | 按实计算
YD9-28 | 材料 | 乙供 | C12030302 | 松香 | kg | 0.02 | 6.98 | 0 | 0 | 计价 | 按实计算
YD9-28 | 材料 | 乙供 | C13010201 | 镀锌六角螺栓 综合 | kg | 1.641 | 8.8 | 0 | 0 | 计价 | 按实计算
YD9-28 | 材料 | 乙供 | C16100421 | 绝缘胶带 20mm×20m | 卷 | 0.198 | 1.57 | 0 | 0 | 计价 | 按实计算
YD9-28 | 材料 | 乙供 | C20010101 | 防锈漆 | kg | 3.135 | 9.353 | 0 | 0 | 计价 | 按实计算
YD9-28 | 材料 | 乙供 | C20030101 | 普通调和漆 | kg | 4.18 | 11.223 | 0 | 0 | 计价 | 按实计算
YD9-28 | 材料 | 乙供 | C20070101 | 沥青清漆 | kg | 3.135 | 7.343 | 0 | 0 | 计价 | 按实计算
YD9-28 | 材料 | 乙供 | C22030501 | 钢锯条 各种规格 | 根 | 11 | 1.308 | 0 | 0 | 计价 | 按实计算
YD9-28 | 材料 | 乙供 | C22040501 | 棉纱头 | kg | 1.045 | 5.67 | 0 | 0 | 计价 | 按实计算
YD9-28 | 机械 | 乙供 | J10-01-001 | 交流弧焊机 容量 21kVA | 台班 | 0.77 | 67 | 0 | 0 | 计价 | 按实计算
YD9-28 | 材料 | 乙供 | C99010102 | 其他材料费 | 元 | 3.2974 | 1 | 0 | 0 | 计价 | 按实计算
YD9-28 | 机械 | 乙供 | J04-01-001 | 载重汽车 4t | 台班 | 0.044 | 360.38 | 0 | 0 | 计价 | 按实计算
YD9-29 | 人工 | 乙供 | 9101108 | 安装普通工 | 工日 | 13.6211 | 70 | 0 | 0 | 计价 | 按实计算
YD9-29 | 人工 | 乙供 | 9101109 | 安装技术工 | 工日 | 9.9093 | 107 | 0 | 0 | 计价 | 按实计算
YD9-29 | 材料 | 乙供 | C12010200 | 电焊条 J507 综合 | kg | 5.385 | 5.52 | 0 | 0 | 计价 | 按实计算
YD9-29 | 材料 | 乙供 | C12026101 | 焊锡 | kg | 0.028 | 34.192 | 0 | 0 | 计价 | 按实计算
YD9-29 | 材料 | 乙供 | C12030302 | 松香 | kg | 0.028 | 6.98 | 0 | 0 | 计价 | 按实计算
YD9-29 | 材料 | 乙供 | C13010201 | 镀锌六角螺栓 综合 | kg | 1.641 | 8.8 | 0 | 0 | 计价 | 按实计算
YD9-29 | 材料 | 乙供 | C16100421 | 绝缘胶带 20mm×20m | 卷 | 0.281 | 1.57 | 0 | 0 | 计价 | 按实计算
YD9-29 | 材料 | 乙供 | C20010101 | 防锈漆 | kg | 5.225 | 9.353 | 0 | 0 | 计价 | 按实计算
YD9-29 | 材料 | 乙供 | C20030101 | 普通调和漆 | kg | 6.967 | 11.223 | 0 | 0 | 计价 | 按实计算
YD9-29 | 材料 | 乙供 | C20070101 | 沥青清漆 | kg | 5.225 | 7.343 | 0 | 0 | 计价 | 按实计算
YD9-29 | 材料 | 乙供 | C22030501 | 钢锯条 各种规格 | 根 | 11 | 1.308 | 0 | 0 | 计价 | 按实计算
YD9-29 | 材料 | 乙供 | C22040501 | 棉纱头 | kg | 1.045 | 5.67 | 0 | 0 | 计价 | 按实计算
YD9-29 | 机械 | 乙供 | J10-01-001 | 交流弧焊机 容量 21kVA | 台班 | 0.77 | 67 | 0 | 0 | 计价 | 按实计算
YD9-29 | 材料 | 乙供 | C99010102 | 其他材料费 | 元 | 4.63 | 1 | 0 | 0 | 计价 | 按实计算
YD9-29 | 机械 | 乙供 | J04-01-001 | 载重汽车 4t | 台班 | 0.048 | 360.38 | 0 | 0 | 计价 | 按实计算
YD9-30 | 人工 | 乙供 | 9101108 | 安装普通工 | 工日 | 22.6996 | 70 | 0 | 0 | 计价 | 按实计算
YD9-30 | 人工 | 乙供 | 9101109 | 安装技术工 | 工日 | 15.6499 | 107 | 0 | 0 | 计价 | 按实计算
YD9-30 | 材料 | 乙供 | C12010200 | 电焊条 J507 综合 | kg | 9.154 | 5.52 | 0 | 0 | 计价 | 按实计算
YD9-30 | 材料 | 乙供 | C12026101 | 焊锡 | kg | 0.047 | 34.192 | 0 | 0 | 计价 | 按实计算
YD9-30 | 材料 | 乙供 | C12030302 | 松香 | kg | 0.047 | 6.98 | 0 | 0 | 计价 | 按实计算
YD9-30 | 材料 | 乙供 | C13010201 | 镀锌六角螺栓 综合 | kg | 1.641 | 8.8 | 0 | 0 | 计价 | 按实计算
YD9-30 | 材料 | 乙供 | C16100421 | 绝缘胶带 20mm×20m | 卷 | 0.468 | 1.57 | 0 | 0 | 计价 | 按实计算
YD9-30 | 材料 | 乙供 | C20010101 | 防锈漆 | kg | 8.987 | 9.353 | 0 | 0 | 计价 | 按实计算
YD9-30 | 材料 | 乙供 | C20030101 | 普通调和漆 | kg | 11.983 | 11.223 | 0 | 0 | 计价 | 按实计算
YD9-30 | 材料 | 乙供 | C20070101 | 沥青清漆 | kg | 8.987 | 7.343 | 0 | 0 | 计价 | 按实计算
YD9-30 | 材料 | 乙供 | C22030501 | 钢锯条 各种规格 | 根 | 17.6 | 1.308 | 0 | 0 | 计价 | 按实计算
YD9-30 | 材料 | 乙供 | C22040501 | 棉纱头 | kg | 1.777 | 5.67 | 0 | 0 | 计价 | 按实计算
YD9-30 | 机械 | 乙供 | J10-01-001 | 交流弧焊机 容量 21kVA | 台班 | 1.309 | 67 | 0 | 0 | 计价 | 按实计算
YD9-30 | 材料 | 乙供 | C99010102 | 其他材料费 | 元 | 7.7054 | 1 | 0 | 0 | 计价 | 按实计算
YD9-30 | 机械 | 乙供 | J04-01-001 | 载重汽车 4t | 台班 | 0.056 | 360.38 | 0 | 0 | 计价 | 按实计算
YD9-31 | 人工 | 乙供 | 9101108 | 安装普通工 | 工日 | 27.2288 | 70 | 0 | 0 | 计价 | 按实计算
YD9-31 | 人工 | 乙供 | 9101109 | 安装技术工 | 工日 | 22.8996 | 107 | 0 | 0 | 计价 | 按实计算
YD9-31 | 材料 | 乙供 | C12010200 | 电焊条 J507 综合 | kg | 9.154 | 5.52 | 0 | 0 | 计价 | 按实计算
YD9-31 | 材料 | 乙供 | C12026101 | 焊锡 | kg | 0.056 | 34.192 | 0 | 0 | 计价 | 按实计算
YD9-31 | 材料 | 乙供 | C12030302 | 松香 | kg | 0.056 | 6.98 | 0 | 0 | 计价 | 按实计算
YD9-31 | 材料 | 乙供 | C13010201 | 镀锌六角螺栓 综合 | kg | 1.641 | 8.8 | 0 | 0 | 计价 | 按实计算
YD9-31 | 材料 | 乙供 | C16100421 | 绝缘胶带 20mm×20m | 卷 | 0.561 | 1.57 | 0 | 0 | 计价 | 按实计算
YD9-31 | 材料 | 乙供 | C20010101 | 防锈漆 | kg | 10.784 | 9.353 | 0 | 0 | 计价 | 按实计算
YD9-31 | 材料 | 乙供 | C20030101 | 普通调和漆 | kg | 14.379 | 11.223 | 0 | 0 | 计价 | 按实计算
YD9-31 | 材料 | 乙供 | C20070101 | 沥青清漆 | kg | 10.784 | 7.343 | 0 | 0 | 计价 | 按实计算
YD9-31 | 材料 | 乙供 | C22030501 | 钢锯条 各种规格 | 根 | 17.6 | 1.308 | 0 | 0 | 计价 | 按实计算
YD9-31 | 材料 | 乙供 | C22040501 | 棉纱头 | kg | 1.777 | 5.67 | 0 | 0 | 计价 | 按实计算
YD9-31 | 机械 | 乙供 | J10-01-001 | 交流弧焊机 容量 21kVA | 台班 | 1.309 | 67 | 0 | 0 | 计价 | 按实计算
YD9-31 | 材料 | 乙供 | C99010102 | 其他材料费 | 元 | 8.8536 | 1 | 0 | 0 | 计价 | 按实计算
YD9-31 | 机械 | 乙供 | J04-01-001 | 载重汽车 4t | 台班 | 0.06 | 360.38 | 0 | 0 | 计价 | 按实计算
YD9-32 | 人工 | 乙供 | 9101108 | 安装普通工 | 工日 | 7.6916 | 70 | 0 | 0 | 计价 | 按实计算
YD9-32 | 人工 | 乙供 | 9101109 | 安装技术工 | 工日 | 8.2065 | 107 | 0 | 0 | 计价 | 按实计算
YD9-32 | 材料 | 乙供 | C12010200 | 电焊条 J507 综合 | kg | 5.385 | 5.52 | 0 | 0 | 计价 | 按实计算
YD9-32 | 材料 | 乙供 | C12026101 | 焊锡 | kg | 0.016 | 34.192 | 0 | 0 | 计价 | 按实计算
YD9-32 | 材料 | 乙供 | C12030302 | 松香 | kg | 0.016 | 6.98 | 0 | 0 | 计价 | 按实计算
YD9-32 | 材料 | 乙供 | C16100421 | 绝缘胶带 20mm×20m | 卷 | 0.156 | 1.57 | 0 | 0 | 计价 | 按实计算
YD9-32 | 材料 | 乙供 | C19031101 | 清洗剂 | kg | 0.209 | 2.41 | 0 | 0 | 计价 | 按实计算
YD9-32 | 材料 | 乙供 | C20070101 | 沥青清漆 | kg | 2.09 | 7.343 | 0 | 0 | 计价 | 按实计算
YD9-32 | 材料 | 乙供 | C22030501 | 钢锯条 各种规格 | 根 | 11 | 1.308 | 0 | 0 | 计价 | 按实计算
YD9-32 | 材料 | 乙供 | C22040501 | 棉纱头 | kg | 1.045 | 5.67 | 0 | 0 | 计价 | 按实计算
YD9-32 | 机械 | 乙供 | J10-01-001 | 交流弧焊机 容量 21kVA | 台班 | 0.77 | 67 | 0 | 0 | 计价 | 按实计算
YD9-32 | 机械 | 乙供 | J04-01-001 | 载重汽车 4t | 台班 | 0.042 | 360.38 | 0 | 0 | 计价 | 按实计算
YD9-32 | 材料 | 乙供 | C99010102 | 其他材料费 | 元 | 1.3359 | 1 | 0 | 0 | 计价 | 按实计算
YD9-33 | 人工 | 乙供 | 9101108 | 安装普通工 | 工日 | 8.8976 | 70 | 0 | 0 | 计价 | 按实计算
YD9-33 | 人工 | 乙供 | 9101109 | 安装技术工 | 工日 | 10.9572 | 107 | 0 | 0 | 计价 | 按实计算
YD9-33 | 材料 | 乙供 | C12010200 | 电焊条 J507 综合 | kg | 5.385 | 5.52 | 0 | 0 | 计价 | 按实计算
YD9-33 | 材料 | 乙供 | C12026101 | 焊锡 | kg | 0.018 | 34.192 | 0 | 0 | 计价 | 按实计算
YD9-33 | 材料 | 乙供 | C12030302 | 松香 | kg | 0.018 | 6.98 | 0 | 0 | 计价 | 按实计算
YD9-33 | 材料 | 乙供 | C16100421 | 绝缘胶带 20mm×20m | 卷 | 0.177 | 1.57 | 0 | 0 | 计价 | 按实计算
YD9-33 | 材料 | 乙供 | C19031101 | 清洗剂 | kg | 0.209 | 2.41 | 0 | 0 | 计价 | 按实计算
YD9-33 | 材料 | 乙供 | C20070101 | 沥青清漆 | kg | 2.09 | 7.343 | 0 | 0 | 计价 | 按实计算
YD9-33 | 材料 | 乙供 | C22030501 | 钢锯条 各种规格 | 根 | 13.2 | 1.308 | 0 | 0 | 计价 | 按实计算
YD9-33 | 材料 | 乙供 | C22040501 | 棉纱头 | kg | 1.045 | 5.67 | 0 | 0 | 计价 | 按实计算
YD9-33 | 机械 | 乙供 | J10-01-001 | 交流弧焊机 容量 21kVA | 台班 | 0.77 | 67 | 0 | 0 | 计价 | 按实计算
YD9-33 | 机械 | 乙供 | J04-01-001 | 载重汽车 4t | 台班 | 0.052 | 360.38 | 0 | 0 | 计价 | 按实计算
YD9-33 | 材料 | 乙供 | C99010102 | 其他材料费 | 元 | 1.3957 | 1 | 0 | 0 | 计价 | 按实计算
YD9-34 | 人工 | 乙供 | 9101108 | 安装普通工 | 工日 | 11.7853 | 70 | 0 | 0 | 计价 | 按实计算
YD9-34 | 人工 | 乙供 | 9101109 | 安装技术工 | 工日 | 17.4893 | 107 | 0 | 0 | 计价 | 按实计算
YD9-34 | 材料 | 乙供 | C12026101 | 焊锡 | kg | 0.022 | 34.192 | 0 | 0 | 计价 | 按实计算
YD9-34 | 材料 | 乙供 | C12030101 | 铜焊粉 | kg | 0.209 | 27.271 | 0 | 0 | 计价 | 按实计算
YD9-34 | 材料 | 乙供 | C12030302 | 松香 | kg | 0.022 | 6.98 | 0 | 0 | 计价 | 按实计算
YD9-34 | 材料 | 乙供 | C16100421 | 绝缘胶带 20mm×20m | 卷 | 0.218 | 1.57 | 0 | 0 | 计价 | 按实计算
YD9-34 | 材料 | 乙供 | C19031101 | 清洗剂 | kg | 2.613 | 2.41 | 0 | 0 | 计价 | 按实计算
YD9-34 | 材料 | 乙供 | C19110101 | 氧气 | m³ | 2.09 | 4.71 | 0 | 0 | 计价 | 按实计算
YD9-34 | 材料 | 乙供 | C19110201 | 乙炔气 | m³ | 0.732 | 10.379 | 0 | 0 | 计价 | 按实计算
YD9-34 | 材料 | 乙供 | C22030501 | 钢锯条 各种规格 | 根 | 11 | 1.308 | 0 | 0 | 计价 | 按实计算
YD9-34 | 材料 | 乙供 | C22040101 | 砂布 | 张 | 10.45 | 0.66 | 0 | 0 | 计价 | 按实计算
YD9-34 | 材料 | 乙供 | C22040501 | 棉纱头 | kg | 1.045 | 5.67 | 0 | 0 | 计价 | 按实计算
YD9-34 | 材料 | 乙供 | C99010102 | 其他材料费 | 元 | 1.1579 | 1 | 0 | 0 | 计价 | 按实计算
YD9-34 | 机械 | 乙供 | J04-01-002 | 载重汽车 5t | 台班 | 0.086 | 380.35 | 0 | 0 | 计价 | 按实计算
YD9-35 | 人工 | 乙供 | 9101108 | 安装普通工 | 工日 | 12.0533 | 70 | 0 | 0 | 计价 | 按实计算
YD9-35 | 人工 | 乙供 | 9101109 | 安装技术工 | 工日 | 22.0852 | 107 | 0 | 0 | 计价 | 按实计算
YD9-35 | 材料 | 乙供 | C12026101 | 焊锡 | kg | 0.023 | 34.192 | 0 | 0 | 计价 | 按实计算
YD9-35 | 材料 | 乙供 | C12030101 | 铜焊粉 | kg | 2.299 | 27.271 | 0 | 0 | 计价 | 按实计算
YD9-35 | 材料 | 乙供 | C12030302 | 松香 | kg | 0.023 | 6.98 | 0 | 0 | 计价 | 按实计算
YD9-35 | 材料 | 乙供 | C16100421 | 绝缘胶带 20mm×20m | 卷 | 0.229 | 1.57 | 0 | 0 | 计价 | 按实计算
YD9-35 | 材料 | 乙供 | C19031101 | 清洗剂 | kg | 2.613 | 2.41 | 0 | 0 | 计价 | 按实计算
YD9-35 | 材料 | 乙供 | C19110101 | 氧气 | m³ | 2.09 | 4.71 | 0 | 0 | 计价 | 按实计算
YD9-35 | 材料 | 乙供 | C19110201 | 乙炔气 | m³ | 0.732 | 10.379 | 0 | 0 | 计价 | 按实计算
YD9-35 | 材料 | 乙供 | C22030501 | 钢锯条 各种规格 | 根 | 11 | 1.308 | 0 | 0 | 计价 | 按实计算
YD9-35 | 材料 | 乙供 | C22040101 | 砂布 | 张 | 10.45 | 0.66 | 0 | 0 | 计价 | 按实计算
YD9-35 | 材料 | 乙供 | C22040501 | 棉纱头 | kg | 1.045 | 5.67 | 0 | 0 | 计价 | 按实计算
YD9-35 | 材料 | 乙供 | C99010102 | 其他材料费 | 元 | 2.299 | 1 | 0 | 0 | 计价 | 按实计算
YD9-35 | 机械 | 乙供 | J04-01-002 | 载重汽车 5t | 台班 | 0.156 | 380.35 | 0 | 0 | 计价 | 按实计算
YD9-36 | 人工 | 乙供 | 9101108 | 安装普通工 | 工日 | 10.1438 | 70 | 0 | 0 | 计价 | 按实计算
YD9-36 | 人工 | 乙供 | 9101109 | 安装技术工 | 工日 | 27.3169 | 107 | 0 | 0 | 计价 | 按实计算
YD9-36 | 材料 | 乙供 | C12030302 | 松香 | kg | 0.066 | 6.98 | 0 | 0 | 计价 | 按实计算
YD9-36 | 材料 | 乙供 | C16100421 | 绝缘胶带 20mm×20m | 卷 | 0.218 | 1.57 | 0 | 0 | 计价 | 按实计算
YD9-36 | 材料 | 乙供 | C19110201 | 乙炔气 | m³ | 0.805 | 10.379 | 0 | 0 | 计价 | 按实计算
YD9-36 | 材料 | 乙供 | C19110601 | 氩气 | m³ | 2.299 | 14.828 | 0 | 0 | 计价 | 按实计算
YD9-36 | 材料 | 乙供 | C22030501 | 钢锯条 各种规格 | 根 | 11 | 1.308 | 0 | 0 | 计价 | 按实计算
YD9-36 | 材料 | 乙供 | C22040101 | 砂布 | 张 | 11 | 0.66 | 0 | 0 | 计价 | 按实计算
YD9-36 | 材料 | 乙供 | C22040501 | 棉纱头 | kg | 1.045 | 5.67 | 0 | 0 | 计价 | 按实计算
YD9-36 | 机械 | 乙供 | J03-01-033 | 汽车式起重机 起重量 5t | 台班 | 0.154 | 552.67 | 0 | 0 | 计价 | 按实计算
YD9-36 | 机械 | 乙供 | J04-01-002 | 载重汽车 5t | 台班 | 0.154 | 380.35 | 0 | 0 | 计价 | 按实计算
YD9-36 | 材料 | 乙供 | C99010102 | 其他材料费 | 元 | 1.4164 | 1 | 0 | 0 | 计价 | 按实计算
YD9-37 | 人工 | 乙供 | 9101108 | 安装普通工 | 工日 | 14.0298 | 70 | 0 | 0 | 计价 | 按实计算
YD9-37 | 人工 | 乙供 | 9101109 | 安装技术工 | 工日 | 33.3308 | 107 | 0 | 0 | 计价 | 按实计算
YD9-37 | 材料 | 乙供 | C12030302 | 松香 | kg | 0.088 | 6.98 | 0 | 0 | 计价 | 按实计算
YD9-37 | 材料 | 乙供 | C16100421 | 绝缘胶带 20mm×20m | 卷 | 0.582 | 1.57 | 0 | 0 | 计价 | 按实计算
YD9-37 | 材料 | 乙供 | C19110201 | 乙炔气 | m³ | 0.914 | 10.379 | 0 | 0 | 计价 | 按实计算
YD9-37 | 材料 | 乙供 | C19110601 | 氩气 | m³ | 2.613 | 14.828 | 0 | 0 | 计价 | 按实计算
YD9-37 | 材料 | 乙供 | C22030501 | 钢锯条 各种规格 | 根 | 11 | 1.308 | 0 | 0 | 计价 | 按实计算
YD9-37 | 材料 | 乙供 | C22040101 | 砂布 | 张 | 11 | 0.66 | 0 | 0 | 计价 | 按实计算
YD9-37 | 材料 | 乙供 | C22040501 | 棉纱头 | kg | 1.045 | 5.67 | 0 | 0 | 计价 | 按实计算
YD9-37 | 机械 | 乙供 | J03-01-033 | 汽车式起重机 起重量 5t | 台班 | 0.154 | 552.67 | 0 | 0 | 计价 | 按实计算
YD9-37 | 机械 | 乙供 | J04-01-002 | 载重汽车 5t | 台班 | 0.154 | 380.35 | 0 | 0 | 计价 | 按实计算
YD9-37 | 材料 | 乙供 | C99010102 | 其他材料费 | 元 | 1.5467 | 1 | 0 | 0 | 计价 | 按实计算
YD9-38 | 人工 | 乙供 | 9101108 | 安装普通工 | 工日 | 0.0335 | 70 | 0 | 0 | 计价 | 按实计算
YD9-38 | 人工 | 乙供 | 9101109 | 安装技术工 | 工日 | 0.0285 | 107 | 0 | 0 | 计价 | 按实计算
YD9-38 | 材料 | 乙供 | C12010200 | 电焊条 J507 综合 | kg | 0.108 | 5.52 | 0 | 0 | 计价 | 按实计算
YD9-38 | 材料 | 乙供 | C16100421 | 绝缘胶带 20mm×20m | 卷 | 0.001 | 1.57 | 0 | 0 | 计价 | 按实计算
YD9-38 | 材料 | 乙供 | C20010101 | 防锈漆 | kg | 0.033 | 9.353 | 0 | 0 | 计价 | 按实计算
YD9-38 | 材料 | 乙供 | C20030101 | 普通调和漆 | kg | 0.044 | 11.223 | 0 | 0 | 计价 | 按实计算
YD9-38 | 材料 | 乙供 | C22030501 | 钢锯条 各种规格 | 根 | 1.1 | 1.308 | 0 | 0 | 计价 | 按实计算
YD9-38 | 机械 | 乙供 | J10-01-001 | 交流弧焊机 容量 21kVA | 台班 | 0.015 | 67 | 0 | 0 | 计价 | 按实计算
YD9-38 | 材料 | 乙供 | C99010102 | 其他材料费 | 元 | 0.0568 | 1 | 0 | 0 | 计价 | 按实计算
YD9-39 | 人工 | 乙供 | 9101108 | 安装普通工 | 工日 | 0.1474 | 70 | 0 | 0 | 计价 | 按实计算
YD9-39 | 人工 | 乙供 | 9101109 | 安装技术工 | 工日 | 0.1367 | 107 | 0 | 0 | 计价 | 按实计算
YD9-39 | 材料 | 乙供 | C12022101 | 铜焊条 | kg | 0.109 | 49.197 | 0 | 0 | 计价 | 按实计算
YD9-39 | 材料 | 乙供 | C12030101 | 铜焊粉 | kg | 0.02 | 27.271 | 0 | 0 | 计价 | 按实计算
YD9-39 | 材料 | 乙供 | C16038102 | 铜接线端子 10mm² | 个 | 2.2 | 1.96 | 0 | 0 | 计价 | 按实计算
YD9-39 | 材料 | 乙供 | C16100421 | 绝缘胶带 20mm×20m | 卷 | 0.004 | 1.57 | 0 | 0 | 计价 | 按实计算
YD9-39 | 材料 | 乙供 | C19020801 | 电力复合脂 | kg | 0.01 | 10.119 | 0 | 0 | 计价 | 按实计算
YD9-39 | 材料 | 乙供 | C22040101 | 砂布 | 张 | 1.1 | 0.66 | 0 | 0 | 计价 | 按实计算
YD9-39 | 材料 | 乙供 | C22040501 | 棉纱头 | kg | 0.01 | 5.67 | 0 | 0 | 计价 | 按实计算
YD9-39 | 材料 | 乙供 | C99010102 | 其他材料费 | 元 | 0.2222 | 1 | 0 | 0 | 计价 | 按实计算
YD9-40 | 人工 | 乙供 | 9101108 | 安装普通工 | 工日 | 2.0167 | 70 | 0 | 0 | 计价 | 按实计算
YD9-40 | 人工 | 乙供 | 9101109 | 安装技术工 | 工日 | 5.1597 | 107 | 0 | 0 | 计价 | 按实计算
YD9-40 | 材料 | 乙供 | C12010200 | 电焊条 J507 综合 | kg | 5.923 | 5.52 | 0 | 0 | 计价 | 按实计算
YD9-40 | 材料 | 乙供 | C12026101 | 焊锡 | kg | 0.105 | 34.192 | 0 | 0 | 计价 | 按实计算
YD9-40 | 材料 | 乙供 | C12030302 | 松香 | kg | 0.105 | 6.98 | 0 | 0 | 计价 | 按实计算
YD9-40 | 材料 | 乙供 | C13010201 | 镀锌六角螺栓 综合 | kg | 3.313 | 8.8 | 0 | 0 | 计价 | 按实计算
YD9-40 | 材料 | 乙供 | C16100421 | 绝缘胶带 20mm×20m | 卷 | 1.04 | 1.57 | 0 | 0 | 计价 | 按实计算
YD9-40 | 材料 | 乙供 | C20030101 | 普通调和漆 | kg | 2.09 | 11.223 | 0 | 0 | 计价 | 按实计算
YD9-40 | 材料 | 乙供 | C22030501 | 钢锯条 各种规格 | 根 | 11 | 1.308 | 0 | 0 | 计价 | 按实计算
YD9-40 | 材料 | 乙供 | C22040501 | 棉纱头 | kg | 0.105 | 5.67 | 0 | 0 | 计价 | 按实计算
YD9-40 | 机械 | 乙供 | J10-01-001 | 交流弧焊机 容量 21kVA | 台班 | 0.847 | 67 | 0 | 0 | 计价 | 按实计算
YD9-40 | 材料 | 乙供 | C99010102 | 其他材料费 | 元 | 2.1249 | 1 | 0 | 0 | 计价 | 按实计算
YD9-41 | 人工 | 乙供 | 9101108 | 安装普通工 | 工日 | 0.0332 | 70 | 0 | 0 | 计价 | 按实计算
YD9-41 | 人工 | 乙供 | 9101109 | 安装技术工 | 工日 | 0.1296 | 107 | 0 | 0 | 计价 | 按实计算
YD9-41 | 材料 | 乙供 | C29010105 | 熔粉 | kg | 0.22 | 275 | 0 | 0 | 计价 | 按实计算
YD9-41 | 材料 | 乙供 | C16120135 | 石棉手套 | 只 | 0.218 | 16.948 | 0 | 0 | 计价 | 按实计算
YD9-41 | 材料 | 乙供 | C19110301 | 石油液化气 | m³ | 0.0425 | 3.173 | 0 | 0 | 计价 | 按实计算
YD9-41 | 材料 | 乙供 | C22040201 | 钢丝刷子 | 把 | 0.0839 | 6.802 | 0 | 0 | 计价 | 按实计算
YD9-41 | 材料 | 乙供 | C29010102 | 热熔焊接模具 | 个 | 0.4 | 51.907 | 0 | 0 | 计价 | 按实计算
YD9-41 | 机械 | 乙供 | J22-01-004 | 喷枪 | 台班 | 0.06 | 10.1 | 0 | 0 | 计价 | 按实计算
YD9-41 | 材料 | 乙供 | C99010102 | 其他材料费 | 元 | 1.7133 | 1 | 0 | 0 | 计价 | 按实计算
YD9-42 | 人工 | 乙供 | 9101108 | 安装普通工 | 工日 | 0.4087 | 70 | 0 | 0 | 计价 | 按实计算
YD9-42 | 人工 | 乙供 | 9101109 | 安装技术工 | 工日 | 0.8087 | 107 | 0 | 0 | 计价 | 按实计算
YD9-42 | 材料 | 乙供 | C20030101 | 普通调和漆 | kg | 0.015 | 11.223 | 0 | 0 | 计价 | 按实计算
YD9-42 | 材料 | 乙供 | C22030501 | 钢锯条 各种规格 | 根 | 1.045 | 1.308 | 0 | 0 | 计价 | 按实计算
YD9-42 | 材料 | 乙供 | C22040501 | 棉纱头 | kg | 0.209 | 5.67 | 0 | 0 | 计价 | 按实计算
YD9-42 | 材料 | 乙供 | C14010100 | 镀锌铁丝 | kg | 1.045 | 4.427 | 0 | 0 | 计价 | 按实计算
YD9-42 | 材料 | 乙供 | C19031101 | 清洗剂 | kg | 0.209 | 2.41 | 0 | 0 | 计价 | 按实计算
YD9-42 | 材料 | 乙供 | C20010101 | 防锈漆 | kg | 0.011 | 9.353 | 0 | 0 | 计价 | 按实计算
YD9-42 | 机械 | 乙供 | J13-01-060 | 机动绞磨 3t以内 | 台班 | 0.2 | 162.99 | 0 | 0 | 计价 | 按实计算
YD9-42 | 机械 | 乙供 | J13-01-065 | 机动液压压接机 200t以内 | 台班 | 0.158 | 79.03 | 0 | 0 | 计价 | 按实计算
YD9-42 | 材料 | 乙供 | C99010102 | 其他材料费 | 元 | 0.1591 | 1 | 0 | 0 | 计价 | 按实计算
YD9-43 | 人工 | 乙供 | 9101108 | 安装普通工 | 工日 | 0.335 | 70 | 0 | 0 | 计价 | 按实计算
YD9-43 | 人工 | 乙供 | 9101109 | 安装技术工 | 工日 | 0.6834 | 107 | 0 | 0 | 计价 | 按实计算
YD9-43 | 材料 | 乙供 | C12010200 | 电焊条 J507 综合 | kg | 1.731 | 5.52 | 0 | 0 | 计价 | 按实计算
YD9-43 | 材料 | 乙供 | C12026101 | 焊锡 | kg | 0.105 | 34.192 | 0 | 0 | 计价 | 按实计算
YD9-43 | 材料 | 乙供 | C12030302 | 松香 | kg | 0.105 | 6.98 | 0 | 0 | 计价 | 按实计算
YD9-43 | 材料 | 乙供 | C16100421 | 绝缘胶带 20mm×20m | 卷 | 1.04 | 1.57 | 0 | 0 | 计价 | 按实计算
YD9-43 | 材料 | 乙供 | C19031101 | 清洗剂 | kg | 0.262 | 2.41 | 0 | 0 | 计价 | 按实计算
YD9-43 | 材料 | 乙供 | C20010101 | 防锈漆 | kg | 0.523 | 9.353 | 0 | 0 | 计价 | 按实计算
YD9-43 | 材料 | 乙供 | C20030101 | 普通调和漆 | kg | 0.697 | 11.223 | 0 | 0 | 计价 | 按实计算
YD9-43 | 材料 | 乙供 | C22030501 | 钢锯条 各种规格 | 根 | 3.3 | 1.308 | 0 | 0 | 计价 | 按实计算
YD9-43 | 材料 | 乙供 | C22040501 | 棉纱头 | kg | 0.105 | 5.67 | 0 | 0 | 计价 | 按实计算
YD9-43 | 机械 | 乙供 | J10-01-001 | 交流弧焊机 容量 21kVA | 台班 | 0.1 | 67 | 0 | 0 | 计价 | 按实计算
YD9-43 | 机械 | 乙供 | J14-01-023 | 电阻箱 | 台班 | 0.1 | 47.63 | 0 | 0 | 计价 | 按实计算
YD9-43 | 机械 | 乙供 | J14-05-031 | 交流采样校验装置 | 台班 | 0.1 | 165.18 | 0 | 0 | 计价 | 按实计算
YD9-43 | 机械 | 乙供 | J14-08-076 | 微机继电保护测试仪 | 台班 | 0.1 | 431.17 | 0 | 0 | 计价 | 按实计算
YD9-43 | 材料 | 乙供 | C99010102 | 其他材料费 | 元 | 0.6754 | 1 | 0 | 0 | 计价 | 按实计算
YD9-44 | 人工 | 乙供 | 9101108 | 安装普通工 | 工日 | 23.3294 | 70 | 0 | 0 | 计价 | 按实计算
YD9-44 | 人工 | 乙供 | 9101109 | 安装技术工 | 工日 | 19.9211 | 107 | 0 | 0 | 计价 | 按实计算
YD9-44 | 材料 | 乙供 | C10010601 | 石英砂 | kg | 0.842 | 0.567 | 0 | 0 | 计价 | 按实计算
YD9-44 | 材料 | 乙供 | C12010200 | 电焊条 J507 综合 | kg | 35.64 | 5.52 | 0 | 0 | 计价 | 按实计算
YD9-44 | 材料 | 乙供 | C18050106 | 硬聚氯乙烯塑料管 DN65 | m | 1.406 | 18.929 | 0 | 0 | 计价 | 按实计算
YD9-44 | 材料 | 乙供 | C18060101 | 塑料带 20mm×40m | 卷 | 0.008 | 2.113 | 0 | 0 | 计价 | 按实计算
YD9-44 | 材料 | 乙供 | C19031101 | 清洗剂 | kg | 4.95 | 2.41 | 0 | 0 | 计价 | 按实计算
YD9-44 | 材料 | 乙供 | C19030201 | 乙醇 | kg | 0.008 | 3.62 | 0 | 0 | 计价 | 按实计算
YD9-44 | 材料 | 乙供 | C19110101 | 氧气 | m³ | 1.208 | 4.71 | 0 | 0 | 计价 | 按实计算
YD9-44 | 材料 | 乙供 | C19110201 | 乙炔气 | m³ | 0.422 | 10.379 | 0 | 0 | 计价 | 按实计算
YD9-44 | 材料 | 乙供 | C20070201 | 环氧沥青漆 | kg | 24.75 | 13.182 | 0 | 0 | 计价 | 按实计算
YD9-44 | 材料 | 乙供 | C20070901 | 环氧富锌漆 | kg | 4.811 | 19.67 | 0 | 0 | 计价 | 按实计算
YD9-44 | 材料 | 乙供 | C22010621 | 防偏撑条 | 副 | 1.1 | 18.07 | 0 | 0 | 计价 | 按实计算
YD9-44 | 材料 | 乙供 | C22030901 | 砂轮切割片 Φ400 | 片 | 0.495 | 7.977 | 0 | 0 | 计价 | 按实计算
YD9-44 | 材料 | 乙供 | C22040411 | 无絮棉布 | kg | 0.008 | 7.414 | 0 | 0 | 计价 | 按实计算
YD9-44 | 材料 | 乙供 | C22040501 | 棉纱头 | kg | 1.98 | 5.67 | 0 | 0 | 计价 | 按实计算
YD9-44 | 机械 | 乙供 | J10-01-001 | 交流弧焊机 容量 21kVA | 台班 | 5.097 | 67 | 0 | 0 | 计价 | 按实计算
YD9-44 | 机械 | 乙供 | J14-08-287 | 绝缘电阻测试仪 2500~10000V 2mA以上 | 台班 | 0.08 | 239.73 | 0 | 0 | 计价 | 按实计算
YD9-44 | 材料 | 乙供 | C99010102 | 其他材料费 | 元 | 14.0374 | 1 | 0 | 0 | 计价 | 按实计算
YD9-45 | 人工 | 乙供 | 9101108 | 安装普通工 | 工日 | 1.3802 | 70 | 0 | 0 | 计价 | 按实计算
YD9-45 | 人工 | 乙供 | 9101109 | 安装技术工 | 工日 | 1.2643 | 107 | 0 | 0 | 计价 | 按实计算
YD9-45 | 材料 | 乙供 | C10080101 | 石油沥青 10号 | kg | 0.396 | 3.61 | 0 | 0 | 计价 | 按实计算
YD9-45 | 材料 | 乙供 | C16050601 | 热缩管 | m | 0.149 | 1.744 | 0 | 0 | 计价 | 按实计算
YD9-45 | 材料 | 乙供 | C16050631 | 终端填充剂环氧树脂冷浇剂 | kg | 2.475 | 16.174 | 0 | 0 | 计价 | 按实计算
YD9-45 | 材料 | 乙供 | C17020615 | 无碱玻璃丝带 | m² | 3.168 | 2.093 | 0 | 0 | 计价 | 按实计算
YD9-45 | 材料 | 乙供 | C18060101 | 塑料带 20mm×40m | 卷 | 0.305 | 2.113 | 0 | 0 | 计价 | 按实计算
YD9-45 | 材料 | 乙供 | C19030201 | 乙醇 | kg | 0.107 | 3.62 | 0 | 0 | 计价 | 按实计算
YD9-45 | 材料 | 乙供 | C19091002 | 热熔胶 | kg | 0.02 | 11.191 | 0 | 0 | 计价 | 按实计算
YD9-45 | 材料 | 乙供 | C22040401 | 白布 | m² | 0.099 | 3.358 | 0 | 0 | 计价 | 按实计算
YD9-45 | 材料 | 乙供 | C22040404 | 白纱带 20mm×20m | 卷 | 0.396 | 4.318 | 0 | 0 | 计价 | 按实计算
YD9-45 | 材料 | 乙供 | C22040411 | 无絮棉布 | kg | 0.008 | 7.414 | 0 | 0 | 计价 | 按实计算
YD9-45 | 材料 | 乙供 | C22040501 | 棉纱头 | kg | 0.198 | 5.67 | 0 | 0 | 计价 | 按实计算
YD9-45 | 材料 | 乙供 | C22040601 | 尼龙绳 1以下 | kg | 0.099 | 7.676 | 0 | 0 | 计价 | 按实计算
YD9-45 | 机械 | 乙供 | J14-08-287 | 绝缘电阻测试仪 2500~10000V 2mA以上 | 台班 | 0.08 | 239.73 | 0 | 0 | 计价 | 按实计算
YD9-45 | 材料 | 乙供 | C99010102 | 其他材料费 | 元 | 1.0718 | 1 | 0 | 0 | 计价 | 按实计算
YD9-46 | 人工 | 乙供 | 9101108 | 安装普通工 | 工日 | 2.3316 | 70 | 0 | 0 | 计价 | 按实计算
YD9-46 | 人工 | 乙供 | 9101109 | 安装技术工 | 工日 | 1.9648 | 107 | 0 | 0 | 计价 | 按实计算
YD9-46 | 材料 | 乙供 | C10080101 | 石油沥青 10号 | kg | 0.484 | 3.61 | 0 | 0 | 计价 | 按实计算
YD9-46 | 材料 | 乙供 | C16050601 | 热缩管 | m | 0.182 | 1.744 | 0 | 0 | 计价 | 按实计算
YD9-46 | 材料 | 乙供 | C16050631 | 终端填充剂环氧树脂冷浇剂 | kg | 3.025 | 16.174 | 0 | 0 | 计价 | 按实计算
YD9-46 | 材料 | 乙供 | C17020615 | 无碱玻璃丝带 | m² | 3.872 | 2.093 | 0 | 0 | 计价 | 按实计算
YD9-46 | 材料 | 乙供 | C18060101 | 塑料带 20mm×40m | 卷 | 0.008 | 2.113 | 0 | 0 | 计价 | 按实计算
YD9-46 | 材料 | 乙供 | C18060104 | 塑料带防辐照聚乙烯 20mm×40m | 卷 | 0.363 | 3.112 | 0 | 0 | 计价 | 按实计算
YD9-46 | 材料 | 乙供 | C19030201 | 乙醇 | kg | 0.129 | 3.62 | 0 | 0 | 计价 | 按实计算
YD9-46 | 材料 | 乙供 | C19091002 | 热熔胶 | kg | 0.024 | 11.191 | 0 | 0 | 计价 | 按实计算
YD9-46 | 材料 | 乙供 | C22040401 | 白布 | m² | 0.121 | 3.358 | 0 | 0 | 计价 | 按实计算
YD9-46 | 材料 | 乙供 | C22040404 | 白纱带 20mm×20m | 卷 | 0.484 | 4.318 | 0 | 0 | 计价 | 按实计算
YD9-46 | 材料 | 乙供 | C22040411 | 无絮棉布 | kg | 0.008 | 7.414 | 0 | 0 | 计价 | 按实计算
YD9-46 | 材料 | 乙供 | C22040501 | 棉纱头 | kg | 0.242 | 5.67 | 0 | 0 | 计价 | 按实计算
YD9-46 | 材料 | 乙供 | C22040601 | 尼龙绳 1以下 | kg | 0.121 | 7.676 | 0 | 0 | 计价 | 按实计算
YD9-46 | 机械 | 乙供 | J14-08-287 | 绝缘电阻测试仪 2500~10000V 2mA以上 | 台班 | 0.08 | 239.73 | 0 | 0 | 计价 | 按实计算
YD9-46 | 材料 | 乙供 | C99010102 | 其他材料费 | 元 | 1.3167 | 1 | 0 | 0 | 计价 | 按实计算
YD9-47 | 人工 | 乙供 | 9101108 | 安装普通工 | 工日 | 1.1692 | 70 | 0 | 0 | 计价 | 按实计算
YD9-47 | 人工 | 乙供 | 9101109 | 安装技术工 | 工日 | 0.804 | 107 | 0 | 0 | 计价 | 按实计算
YD9-47 | 材料 | 乙供 | C19030201 | 乙醇 | kg | 0.2333 | 3.62 | 0 | 0 | 计价 | 按实计算
YD9-47 | 材料 | 乙供 | C22040501 | 棉纱头 | kg | 0.0043 | 5.67 | 0 | 0 | 计价 | 按实计算
YD9-47 | 材料 | 乙供 | C02040208 | 镀锌钢管 DN100 | kg | 5.425 | 5.1 | 0 | 0 | 计价 | 按实计算
YD9-47 | 材料 | 乙供 | C12010100 | 电焊条 J422 综合 | kg | 0.2 | 4.96 | 0 | 0 | 计价 | 按实计算
YD9-47 | 材料 | 乙供 | C19110101 | 氧气 | m³ | 0.05 | 4.71 | 0 | 0 | 计价 | 按实计算
YD9-47 | 材料 | 乙供 | C19110201 | 乙炔气 | m³ | 0.0167 | 10.379 | 0 | 0 | 计价 | 按实计算
YD9-47 | 材料 | 乙供 | C19031101 | 清洗剂 | kg | 0.9636 | 2.41 | 0 | 0 | 计价 | 按实计算
YD9-47 | 材料 | 乙供 | C22040461 | 碎布 | kg | 0.031 | 3.489 | 0 | 0 | 计价 | 按实计算
YD9-47 | 材料 | 乙供 | C01020303 | 等边角钢 边长63以下 | kg | 0.012 | 3.672 | 0 | 0 | 计价 | 按实计算
YD9-47 | 机械 | 乙供 | J02-01-022 | 冲击成孔机 孔径 Φ700 | 台班 | 0.28 | 480.28 | 0 | 0 | 计价 | 按实计算
YD9-47 | 机械 | 乙供 | J04-01-002 | 载重汽车 5t | 台班 | 0.03 | 380.35 | 0 | 0 | 计价 | 按实计算
YD9-47 | 机械 | 乙供 | J03-01-033 | 汽车式起重机 起重量 5t | 台班 | 0.03 | 552.67 | 0 | 0 | 计价 | 按实计算
YD9-47 | 机械 | 乙供 | J10-01-001 | 交流弧焊机 容量 21kVA | 台班 | 0.02 | 67 | 0 | 0 | 计价 | 按实计算
YD9-47 | 机械 | 乙供 | J09-01-021 | 泥浆泵 出口直径 Φ100 | 台班 | 0.078 | 229.93 | 0 | 0 | 计价 | 按实计算
YD9-47 | 机械 | 乙供 | J11-01-019 | 电动空气压缩机 排气量 6m³/min | 台班 | 0.039 | 241.13 | 0 | 0 | 计价 | 按实计算
YD9-47 | 材料 | 乙供 | C99010102 | 其他材料费 | 元 | 0.6482 | 1 | 0 | 0 | 计价 | 按实计算
YD10-1 | 人工 | 乙供 | 9101108 | 安装普通工 | 工日 | 1.5611 | 70 | 0 | 0 | 计价 | 按实计算
YD10-1 | 人工 | 乙供 | 9101109 | 安装技术工 | 工日 | 2.4375 | 107 | 0 | 0 | 计价 | 按实计算
YD10-1 | 材料 | 乙供 | C07010401 | 钢垫板 综合 | kg | 0.627 | 4.655 | 0 | 0 | 计价 | 按实计算
YD10-1 | 材料 | 乙供 | C16038103 | 铜接线端子 16mm² | 个 | 2.2 | 3.017 | 0 | 0 | 计价 | 按实计算
YD10-1 | 材料 | 乙供 | C16100362 | 尼龙扎带 L=200mm | 根 | 9.702 | 0.08 | 0 | 0 | 计价 | 按实计算
YD10-1 | 材料 | 乙供 | C18010102 | 橡胶板 10mm以下 | kg | 1.045 | 5.638 | 0 | 0 | 计价 | 按实计算
YD10-1 | 材料 | 乙供 | C18040801 | 聚氯乙烯塑料薄膜 0.5mm | kg | 0.314 | 7.845 | 0 | 0 | 计价 | 按实计算
YD10-1 | 材料 | 乙供 | C22040501 | 棉纱头 | kg | 0.105 | 5.67 | 0 | 0 | 计价 | 按实计算
YD10-1 | 机械 | 乙供 | J03-01-037 | 汽车式起重机 起重量 20t | 台班 | 0.041 | 993.04 | 0 | 0 | 计价 | 按实计算
YD10-1 | 机械 | 乙供 | J04-01-002 | 载重汽车 5t | 台班 | 0.124 | 380.35 | 0 | 0 | 计价 | 按实计算
YD10-1 | 材料 | 乙供 | C99010102 | 其他材料费 | 元 | 0.3857 | 1 | 0 | 0 | 计价 | 按实计算
YD10-2 | 人工 | 乙供 | 9101108 | 安装普通工 | 工日 | 1.5276 | 70 | 0 | 0 | 计价 | 按实计算
YD10-2 | 人工 | 乙供 | 9101109 | 安装技术工 | 工日 | 2.352 | 107 | 0 | 0 | 计价 | 按实计算
YD10-2 | 材料 | 乙供 | C07010401 | 钢垫板 综合 | kg | 0.418 | 4.655 | 0 | 0 | 计价 | 按实计算
YD10-2 | 材料 | 乙供 | C16038103 | 铜接线端子 16mm² | 个 | 2.2 | 3.017 | 0 | 0 | 计价 | 按实计算
YD10-2 | 材料 | 乙供 | C16100362 | 尼龙扎带 L=200mm | 根 | 9.702 | 0.08 | 0 | 0 | 计价 | 按实计算
YD10-2 | 材料 | 乙供 | C18010102 | 橡胶板 10mm以下 | kg | 1.045 | 5.638 | 0 | 0 | 计价 | 按实计算
YD10-2 | 材料 | 乙供 | C18040801 | 聚氯乙烯塑料薄膜 0.5mm | kg | 0.314 | 7.845 | 0 | 0 | 计价 | 按实计算
YD10-2 | 材料 | 乙供 | C22040501 | 棉纱头 | kg | 0.105 | 5.67 | 0 | 0 | 计价 | 按实计算
YD10-2 | 机械 | 乙供 | J03-01-037 | 汽车式起重机 起重量 20t | 台班 | 0.041 | 993.04 | 0 | 0 | 计价 | 按实计算
YD10-2 | 机械 | 乙供 | J04-01-002 | 载重汽车 5t | 台班 | 0.124 | 380.35 | 0 | 0 | 计价 | 按实计算
YD10-2 | 材料 | 乙供 | C99010102 | 其他材料费 | 元 | 0.3662 | 1 | 0 | 0 | 计价 | 按实计算
YD10-3 | 人工 | 乙供 | 9101108 | 安装普通工 | 工日 | 0.402 | 70 | 0 | 0 | 计价 | 按实计算
YD10-3 | 人工 | 乙供 | 9101109 | 安装技术工 | 工日 | 1.885 | 107 | 0 | 0 | 计价 | 按实计算
YD10-3 | 材料 | 乙供 | C16038103 | 铜接线端子 16mm² | 个 | 2.2 | 3.017 | 0 | 0 | 计价 | 按实计算
YD10-3 | 材料 | 乙供 | C18010102 | 橡胶板 10mm以下 | kg | 1.045 | 5.638 | 0 | 0 | 计价 | 按实计算
YD10-3 | 材料 | 乙供 | C22010311 | 防火防雨布 | m² | 1.568 | 11.743 | 0 | 0 | 计价 | 按实计算
YD10-3 | 材料 | 乙供 | C22040501 | 棉纱头 | kg | 0.105 | 5.67 | 0 | 0 | 计价 | 按实计算
YD10-3 | 机械 | 乙供 | J03-01-037 | 汽车式起重机 起重量 20t | 台班 | 0.041 | 993.04 | 0 | 0 | 计价 | 按实计算
YD10-3 | 机械 | 乙供 | J04-01-002 | 载重汽车 5t | 台班 | 0.124 | 380.35 | 0 | 0 | 计价 | 按实计算
YD10-3 | 材料 | 乙供 | C99010102 | 其他材料费 | 元 | 0.6307 | 1 | 0 | 0 | 计价 | 按实计算
YD10-4 | 人工 | 乙供 | 9101108 | 安装普通工 | 工日 | 1.5745 | 70 | 0 | 0 | 计价 | 按实计算
YD10-4 | 人工 | 乙供 | 9101109 | 安装技术工 | 工日 | 2.4773 | 107 | 0 | 0 | 计价 | 按实计算
YD10-4 | 材料 | 乙供 | C07010401 | 钢垫板 综合 | kg | 0.418 | 4.655 | 0 | 0 | 计价 | 按实计算
YD10-4 | 材料 | 乙供 | C16038103 | 铜接线端子 16mm² | 个 | 2.2 | 3.017 | 0 | 0 | 计价 | 按实计算
YD10-4 | 材料 | 乙供 | C16100362 | 尼龙扎带 L=200mm | 根 | 9.702 | 0.08 | 0 | 0 | 计价 | 按实计算
YD10-4 | 材料 | 乙供 | C18010102 | 橡胶板 10mm以下 | kg | 1.045 | 5.638 | 0 | 0 | 计价 | 按实计算
YD10-4 | 材料 | 乙供 | C18040801 | 聚氯乙烯塑料薄膜 0.5mm | kg | 0.418 | 7.845 | 0 | 0 | 计价 | 按实计算
YD10-4 | 材料 | 乙供 | C22040501 | 棉纱头 | kg | 0.105 | 5.67 | 0 | 0 | 计价 | 按实计算
YD10-4 | 机械 | 乙供 | J03-01-037 | 汽车式起重机 起重量 20t | 台班 | 0.041 | 993.04 | 0 | 0 | 计价 | 按实计算
YD10-4 | 机械 | 乙供 | J04-01-002 | 载重汽车 5t | 台班 | 0.124 | 380.35 | 0 | 0 | 计价 | 按实计算
YD10-4 | 材料 | 乙供 | C99010102 | 其他材料费 | 元 | 0.3825 | 1 | 0 | 0 | 计价 | 按实计算
YD10-5 | 人工 | 乙供 | 9101108 | 安装普通工 | 工日 | 1.3601 | 70 | 0 | 0 | 计价 | 按实计算
YD10-5 | 人工 | 乙供 | 9101109 | 安装技术工 | 工日 | 4.3168 | 107 | 0 | 0 | 计价 | 按实计算
YD10-5 | 材料 | 乙供 | C07010401 | 钢垫板 综合 | kg | 0.418 | 4.655 | 0 | 0 | 计价 | 按实计算
YD10-5 | 材料 | 乙供 | C16038103 | 铜接线端子 16mm² | 个 | 2.2 | 3.017 | 0 | 0 | 计价 | 按实计算
YD10-5 | 材料 | 乙供 | C18010102 | 橡胶板 10mm以下 | kg | 2.613 | 5.638 | 0 | 0 | 计价 | 按实计算
YD10-5 | 材料 | 乙供 | C18040801 | 聚氯乙烯塑料薄膜 0.5mm | kg | 0.732 | 7.845 | 0 | 0 | 计价 | 按实计算
YD10-5 | 材料 | 乙供 | C22040501 | 棉纱头 | kg | 0.209 | 5.67 | 0 | 0 | 计价 | 按实计算
YD10-5 | 机械 | 乙供 | J03-01-037 | 汽车式起重机 起重量 20t | 台班 | 0.062 | 993.04 | 0 | 0 | 计价 | 按实计算
YD10-5 | 机械 | 乙供 | J04-01-002 | 载重汽车 5t | 台班 | 0.165 | 380.35 | 0 | 0 | 计价 | 按实计算
YD10-5 | 材料 | 乙供 | C99010102 | 其他材料费 | 元 | 0.6049 | 1 | 0 | 0 | 计价 | 按实计算
YD10-6 | 人工 | 乙供 | 9101108 | 安装普通工 | 工日 | 0.2144 | 70 | 0 | 0 | 计价 | 按实计算
YD10-6 | 人工 | 乙供 | 9101109 | 安装技术工 | 工日 | 1.4067 | 107 | 0 | 0 | 计价 | 按实计算
YD10-6 | 材料 | 乙供 | C16038103 | 铜接线端子 16mm² | 个 | 2.2 | 3.017 | 0 | 0 | 计价 | 按实计算
YD10-6 | 材料 | 乙供 | C22010311 | 防火防雨布 | m² | 1.045 | 11.743 | 0 | 0 | 计价 | 按实计算
YD10-6 | 材料 | 乙供 | C22040501 | 棉纱头 | kg | 0.105 | 5.67 | 0 | 0 | 计价 | 按实计算
YD10-6 | 机械 | 乙供 | J03-01-037 | 汽车式起重机 起重量 20t | 台班 | 0.021 | 993.04 | 0 | 0 | 计价 | 按实计算
YD10-6 | 机械 | 乙供 | J04-01-002 | 载重汽车 5t | 台班 | 0.033 | 380.35 | 0 | 0 | 计价 | 按实计算
YD10-6 | 材料 | 乙供 | C99010102 | 其他材料费 | 元 | 0.3901 | 1 | 0 | 0 | 计价 | 按实计算
YD10-7 | 人工 | 乙供 | 9101108 | 安装普通工 | 工日 | 1.7755 | 70 | 0 | 0 | 计价 | 按实计算
YD10-7 | 人工 | 乙供 | 9101109 | 安装技术工 | 工日 | 2.8328 | 107 | 0 | 0 | 计价 | 按实计算
YD10-7 | 材料 | 乙供 | C07010401 | 钢垫板 综合 | kg | 0.418 | 4.655 | 0 | 0 | 计价 | 按实计算
YD10-7 | 材料 | 乙供 | C16038103 | 铜接线端子 16mm² | 个 | 2.2 | 3.017 | 0 | 0 | 计价 | 按实计算
YD10-7 | 材料 | 乙供 | C16100362 | 尼龙扎带 L=200mm | 根 | 16.17 | 0.08 | 0 | 0 | 计价 | 按实计算
YD10-7 | 材料 | 乙供 | C18010102 | 橡胶板 10mm以下 | kg | 1.045 | 5.638 | 0 | 0 | 计价 | 按实计算
YD10-7 | 材料 | 乙供 | C18040801 | 聚氯乙烯塑料薄膜 0.5mm | kg | 0.314 | 7.845 | 0 | 0 | 计价 | 按实计算
YD10-7 | 材料 | 乙供 | C22040501 | 棉纱头 | kg | 0.314 | 5.67 | 0 | 0 | 计价 | 按实计算
YD10-7 | 机械 | 乙供 | J03-01-037 | 汽车式起重机 起重量 20t | 台班 | 0.041 | 993.04 | 0 | 0 | 计价 | 按实计算
YD10-7 | 机械 | 乙供 | J04-01-002 | 载重汽车 5t | 台班 | 0.124 | 380.35 | 0 | 0 | 计价 | 按实计算
YD10-7 | 材料 | 乙供 | C99010102 | 其他材料费 | 元 | 0.4002 | 1 | 0 | 0 | 计价 | 按实计算
YD10-8 | 人工 | 乙供 | 9101108 | 安装普通工 | 工日 | 1.8224 | 70 | 0 | 0 | 计价 | 按实计算
YD10-8 | 人工 | 乙供 | 9101109 | 安装技术工 | 工日 | 2.9581 | 107 | 0 | 0 | 计价 | 按实计算
YD10-8 | 材料 | 乙供 | C07010401 | 钢垫板 综合 | kg | 0.627 | 4.655 | 0 | 0 | 计价 | 按实计算
YD10-8 | 材料 | 乙供 | C16038103 | 铜接线端子 16mm² | 个 | 2.2 | 3.017 | 0 | 0 | 计价 | 按实计算
YD10-8 | 材料 | 乙供 | C16100362 | 尼龙扎带 L=200mm | 根 | 16.17 | 0.08 | 0 | 0 | 计价 | 按实计算
YD10-8 | 材料 | 乙供 | C18010102 | 橡胶板 10mm以下 | kg | 1.359 | 5.638 | 0 | 0 | 计价 | 按实计算
YD10-8 | 材料 | 乙供 | C18040801 | 聚氯乙烯塑料薄膜 0.5mm | kg | 0.418 | 7.845 | 0 | 0 | 计价 | 按实计算
YD10-8 | 材料 | 乙供 | C22040501 | 棉纱头 | kg | 0.314 | 5.67 | 0 | 0 | 计价 | 按实计算
YD10-8 | 机械 | 乙供 | J03-01-037 | 汽车式起重机 起重量 20t | 台班 | 0.041 | 993.04 | 0 | 0 | 计价 | 按实计算
YD10-8 | 机械 | 乙供 | J04-01-002 | 载重汽车 5t | 台班 | 0.124 | 380.35 | 0 | 0 | 计价 | 按实计算
YD10-8 | 材料 | 乙供 | C99010102 | 其他材料费 | 元 | 0.4714 | 1 | 0 | 0 | 计价 | 按实计算
YD10-9 | 人工 | 乙供 | 9101108 | 安装普通工 | 工日 | 2.613 | 70 | 0 | 0 | 计价 | 按实计算
YD10-9 | 人工 | 乙供 | 9101109 | 安装技术工 | 工日 | 3.3453 | 107 | 0 | 0 | 计价 | 按实计算
YD10-9 | 材料 | 乙供 | C07010401 | 钢垫板 综合 | kg | 0.732 | 4.655 | 0 | 0 | 计价 | 按实计算
YD10-9 | 材料 | 乙供 | C16038103 | 铜接线端子 16mm² | 个 | 2.2 | 3.017 | 0 | 0 | 计价 | 按实计算
YD10-9 | 材料 | 乙供 | C16100362 | 尼龙扎带 L=200mm | 根 | 16.17 | 0.08 | 0 | 0 | 计价 | 按实计算
YD10-9 | 材料 | 乙供 | C18010102 | 橡胶板 10mm以下 | kg | 1.881 | 5.638 | 0 | 0 | 计价 | 按实计算
YD10-9 | 材料 | 乙供 | C18040801 | 聚氯乙烯塑料薄膜 0.5mm | kg | 0.523 | 7.845 | 0 | 0 | 计价 | 按实计算
YD10-9 | 材料 | 乙供 | C22040501 | 棉纱头 | kg | 0.418 | 5.67 | 0 | 0 | 计价 | 按实计算
YD10-9 | 机械 | 乙供 | J03-01-037 | 汽车式起重机 起重量 20t | 台班 | 0.041 | 993.04 | 0 | 0 | 计价 | 按实计算
YD10-9 | 机械 | 乙供 | J04-01-002 | 载重汽车 5t | 台班 | 0.124 | 380.35 | 0 | 0 | 计价 | 按实计算
YD10-9 | 材料 | 乙供 | C99010102 | 其他材料费 | 元 | 0.5683 | 1 | 0 | 0 | 计价 | 按实计算
YD10-10 | 人工 | 乙供 | 9101108 | 安装普通工 | 工日 | 0.2747 | 70 | 0 | 0 | 计价 | 按实计算
YD10-10 | 人工 | 乙供 | 9101109 | 安装技术工 | 工日 | 2.3293 | 107 | 0 | 0 | 计价 | 按实计算
YD10-10 | 材料 | 乙供 | C04020100 | 黄铜丝 综合 | kg | 0.045 | 47.54 | 0 | 0 | 计价 | 按实计算
YD10-10 | 材料 | 乙供 | C13011103 | 膨胀螺栓 M10 | 套 | 4.4 | 0.997 | 0 | 0 | 计价 | 按实计算
YD10-10 | 材料 | 乙供 | C16038103 | 铜接线端子 16mm² | 个 | 2.2 | 3.017 | 0 | 0 | 计价 | 按实计算
YD10-10 | 材料 | 乙供 | C18080101 | 塑料标识牌 | 个 | 1.1 | 0.457 | 0 | 0 | 计价 | 按实计算
YD10-10 | 材料 | 乙供 | C19030201 | 乙醇 | kg | 0.023 | 3.62 | 0 | 0 | 计价 | 按实计算
YD10-10 | 材料 | 乙供 | C22010311 | 防火防雨布 | m² | 1.568 | 11.743 | 0 | 0 | 计价 | 按实计算
YD10-10 | 材料 | 乙供 | C22040411 | 无絮棉布 | kg | 0.023 | 7.414 | 0 | 0 | 计价 | 按实计算
YD10-10 | 材料 | 乙供 | C22040501 | 棉纱头 | kg | 0.209 | 5.67 | 0 | 0 | 计价 | 按实计算
YD10-10 | 机械 | 乙供 | J14-01-004 | 回路电阻测试仪 里程 1~1999μΩ | 台班 | 0.45 | 43.3 | 0 | 0 | 计价 | 按实计算
YD10-10 | 机械 | 乙供 | J14-03-001 | 开关特性测试仪(综合) | 台班 | 0.45 | 275.06 | 0 | 0 | 计价 | 按实计算
YD10-10 | 机械 | 乙供 | J14-03-002 | 交流耐压仪 设备耐压用 35kV及以下 | 台班 | 0.27 | 80.17 | 0 | 0 | 计价 | 按实计算
YD10-10 | 机械 | 乙供 | J14-05-015 | 直流标准源 | 台班 | 0.45 | 191.05 | 0 | 0 | 计价 | 按实计算
YD10-10 | 材料 | 乙供 | C99010102 | 其他材料费 | 元 | 0.6704 | 1 | 0 | 0 | 计价 | 按实计算
YD10-11 | 人工 | 乙供 | 9101108 | 安装普通工 | 工日 | 0.1407 | 70 | 0 | 0 | 计价 | 按实计算
YD10-11 | 人工 | 乙供 | 9101109 | 安装技术工 | 工日 | 0.3588 | 107 | 0 | 0 | 计价 | 按实计算
YD10-11 | 材料 | 乙供 | C13011103 | 膨胀螺栓 M10 | 套 | 4.4 | 0.997 | 0 | 0 | 计价 | 按实计算
YD10-11 | 材料 | 乙供 | C16038103 | 铜接线端子 16mm² | 个 | 2.2 | 3.017 | 0 | 0 | 计价 | 按实计算
YD10-11 | 材料 | 乙供 | C18080101 | 塑料标识牌 | 个 | 1.1 | 0.457 | 0 | 0 | 计价 | 按实计算
YD10-11 | 材料 | 乙供 | C22010311 | 防火防雨布 | m² | 0.523 | 11.743 | 0 | 0 | 计价 | 按实计算
YD10-11 | 材料 | 乙供 | C22040501 | 棉纱头 | kg | 0.105 | 5.67 | 0 | 0 | 计价 | 按实计算
YD10-11 | 材料 | 乙供 | C99010102 | 其他材料费 | 元 | 0.3653 | 1 | 0 | 0 | 计价 | 按实计算
YD10-12 | 人工 | 乙供 | 9101108 | 安装普通工 | 工日 | 0.0737 | 70 | 0 | 0 | 计价 | 按实计算
YD10-12 | 人工 | 乙供 | 9101109 | 安装技术工 | 工日 | 0.3987 | 107 | 0 | 0 | 计价 | 按实计算
YD10-12 | 材料 | 乙供 | C04010504 | 紫铜垫片 20 | 个 | 1.1 | 2.625 | 0 | 0 | 计价 | 按实计算
YD10-12 | 材料 | 乙供 | C06090204 | 镀锌管卡子 DN50 | 个 | 2.2 | 2.05 | 0 | 0 | 计价 | 按实计算
YD10-12 | 材料 | 乙供 | C12011800 | 不锈钢电焊条 综合 | kg | 0.021 | 32.933 | 0 | 0 | 计价 | 按实计算
YD10-12 | 材料 | 乙供 | C12021800 | 不锈钢氩弧焊丝 综合 | kg | 0.052 | 38.379 | 0 | 0 | 计价 | 按实计算
YD10-12 | 材料 | 乙供 | C12040101 | 钨极棒 | g | 0.314 | 0.331 | 0 | 0 | 计价 | 按实计算
YD10-12 | 材料 | 乙供 | C16100363 | 尼龙扎带 L=300mm | 根 | 3.135 | 0.14 | 0 | 0 | 计价 | 按实计算
YD10-12 | 材料 | 乙供 | C17030202 | 石棉编绳 | kg | 0.011 | 6.662 | 0 | 0 | 计价 | 按实计算
YD10-12 | 材料 | 乙供 | C18060101 | 塑料带 20mm×40m | 卷 | 0.052 | 2.113 | 0 | 0 | 计价 | 按实计算
YD10-12 | 材料 | 乙供 | C18080101 | 塑料标识牌 | 个 | 1.1 | 0.457 | 0 | 0 | 计价 | 按实计算
YD10-12 | 材料 | 乙供 | C19110101 | 氧气 | m³ | 0.157 | 4.71 | 0 | 0 | 计价 | 按实计算
YD10-12 | 材料 | 乙供 | C19110201 | 乙炔气 | m³ | 0.054 | 10.379 | 0 | 0 | 计价 | 按实计算
YD10-12 | 材料 | 乙供 | C19110601 | 氩气 | m³ | 0.146 | 14.828 | 0 | 0 | 计价 | 按实计算
YD10-12 | 材料 | 乙供 | C22040471 | 聚四氟乙烯生料带 | 卷 | 0.016 | 3.403 | 0 | 0 | 计价 | 按实计算
YD10-12 | 材料 | 乙供 | C22040501 | 棉纱头 | kg | 0.105 | 5.67 | 0 | 0 | 计价 | 按实计算
YD10-12 | 机械 | 乙供 | J10-01-001 | 交流弧焊机 容量 21kVA | 台班 | 0.003 | 67 | 0 | 0 | 计价 | 按实计算
YD10-12 | 机械 | 乙供 | J10-01-038 | 逆变直流焊机 电流 400A以内 | 台班 | 0.099 | 78.16 | 0 | 0 | 计价 | 按实计算
YD10-12 | 机械 | 乙供 | J14-08-231 | 温度校验炉 | 台班 | 0.066 | 504.46 | 0 | 0 | 计价 | 按实计算
YD10-12 | 机械 | 乙供 | J15-01-074 | 除湿机 | 台班 | 0.011 | 290.69 | 0 | 0 | 计价 | 按实计算
YD10-12 | 机械 | 乙供 | J15-01-075 | 空调机 | 台班 | 0.011 | 48.23 | 0 | 0 | 计价 | 按实计算
YD10-12 | 材料 | 乙供 | C99010102 | 其他材料费 | 元 | 0.3086 | 1 | 0 | 0 | 计价 | 按实计算
YD10-13 | 人工 | 乙供 | 9101108 | 安装普通工 | 工日 | 0.0938 | 70 | 0 | 0 | 计价 | 按实计算
YD10-13 | 人工 | 乙供 | 9101109 | 安装技术工 | 工日 | 0.393 | 107 | 0 | 0 | 计价 | 按实计算
YD10-13 | 材料 | 乙供 | C04010505 | 紫铜垫片 32 | 个 | 1.1 | 4.379 | 0 | 0 | 计价 | 按实计算
YD10-13 | 材料 | 乙供 | C12021800 | 不锈钢氩弧焊丝 综合 | kg | 0.105 | 38.379 | 0 | 0 | 计价 | 按实计算
YD10-13 | 材料 | 乙供 | C12040101 | 钨极棒 | g | 0.523 | 0.331 | 0 | 0 | 计价 | 按实计算
YD10-13 | 材料 | 乙供 | C16100363 | 尼龙扎带 L=300mm | 根 | 10.45 | 0.14 | 0 | 0 | 计价 | 按实计算
YD10-13 | 材料 | 乙供 | C17030202 | 石棉编绳 | kg | 0.011 | 6.662 | 0 | 0 | 计价 | 按实计算
YD10-13 | 材料 | 乙供 | C18080101 | 塑料标识牌 | 个 | 1.1 | 0.457 | 0 | 0 | 计价 | 按实计算
YD10-13 | 材料 | 乙供 | C19110101 | 氧气 | m³ | 0.157 | 4.71 | 0 | 0 | 计价 | 按实计算
YD10-13 | 材料 | 乙供 | C19110201 | 乙炔气 | m³ | 0.054 | 10.379 | 0 | 0 | 计价 | 按实计算
YD10-13 | 材料 | 乙供 | C19110601 | 氩气 | m³ | 0.251 | 14.828 | 0 | 0 | 计价 | 按实计算
YD10-13 | 材料 | 乙供 | C22040471 | 聚四氟乙烯生料带 | 卷 | 0.016 | 3.403 | 0 | 0 | 计价 | 按实计算
YD10-13 | 材料 | 乙供 | C22040501 | 棉纱头 | kg | 0.105 | 5.67 | 0 | 0 | 计价 | 按实计算
YD10-13 | 机械 | 乙供 | J10-01-038 | 逆变直流焊机 电流 400A以内 | 台班 | 0.099 | 78.16 | 0 | 0 | 计价 | 按实计算
YD10-13 | 机械 | 乙供 | J14-08-231 | 温度校验炉 | 台班 | 0.022 | 504.46 | 0 | 0 | 计价 | 按实计算
YD10-13 | 机械 | 乙供 | J15-01-074 | 除湿机 | 台班 | 0.011 | 290.69 | 0 | 0 | 计价 | 按实计算
YD10-13 | 机械 | 乙供 | J15-01-075 | 空调机 | 台班 | 0.011 | 48.23 | 0 | 0 | 计价 | 按实计算
YD10-13 | 材料 | 乙供 | C99010102 | 其他材料费 | 元 | 0.3346 | 1 | 0 | 0 | 计价 | 按实计算
YD10-14 | 人工 | 乙供 | 9101108 | 安装普通工 | 工日 | 0.0804 | 70 | 0 | 0 | 计价 | 按实计算
YD10-14 | 人工 | 乙供 | 9101109 | 安装技术工 | 工日 | 0.5353 | 107 | 0 | 0 | 计价 | 按实计算
YD10-14 | 材料 | 乙供 | C04010504 | 紫铜垫片 20 | 个 | 1.1 | 2.625 | 0 | 0 | 计价 | 按实计算
YD10-14 | 材料 | 乙供 | C06090501 | U型管夹 | 套 | 1.1 | 1.204 | 0 | 0 | 计价 | 按实计算
YD10-14 | 材料 | 乙供 | C12021800 | 不锈钢氩弧焊丝 综合 | kg | 0.105 | 38.379 | 0 | 0 | 计价 | 按实计算
YD10-14 | 材料 | 乙供 | C12040101 | 钨极棒 | g | 0.314 | 0.331 | 0 | 0 | 计价 | 按实计算
YD10-14 | 材料 | 乙供 | C17030202 | 石棉编绳 | kg | 0.011 | 6.662 | 0 | 0 | 计价 | 按实计算
YD10-14 | 材料 | 乙供 | C18080101 | 塑料标识牌 | 个 | 1.1 | 0.457 | 0 | 0 | 计价 | 按实计算
YD10-14 | 材料 | 乙供 | C19110101 | 氧气 | m³ | 0.157 | 4.71 | 0 | 0 | 计价 | 按实计算
YD10-14 | 材料 | 乙供 | C19110201 | 乙炔气 | m³ | 0.054 | 10.379 | 0 | 0 | 计价 | 按实计算
YD10-14 | 材料 | 乙供 | C19110601 | 氩气 | m³ | 0.125 | 14.828 | 0 | 0 | 计价 | 按实计算
YD10-14 | 材料 | 乙供 | C22040471 | 聚四氟乙烯生料带 | 卷 | 0.016 | 3.403 | 0 | 0 | 计价 | 按实计算
YD10-14 | 材料 | 乙供 | C22040501 | 棉纱头 | kg | 0.105 | 5.67 | 0 | 0 | 计价 | 按实计算
YD10-14 | 机械 | 乙供 | J10-01-038 | 逆变直流焊机 电流 400A以内 | 台班 | 0.099 | 78.16 | 0 | 0 | 计价 | 按实计算
YD10-14 | 机械 | 乙供 | J14-08-231 | 温度校验炉 | 台班 | 0.088 | 504.46 | 0 | 0 | 计价 | 按实计算
YD10-14 | 机械 | 乙供 | J15-01-074 | 除湿机 | 台班 | 0.011 | 290.69 | 0 | 0 | 计价 | 按实计算
YD10-14 | 机械 | 乙供 | J15-01-075 | 空调机 | 台班 | 0.011 | 48.23 | 0 | 0 | 计价 | 按实计算
YD10-14 | 材料 | 乙供 | C99010102 | 其他材料费 | 元 | 0.2545 | 1 | 0 | 0 | 计价 | 按实计算
YD10-15 | 人工 | 乙供 | 9101108 | 安装普通工 | 工日 | 0.1407 | 70 | 0 | 0 | 计价 | 按实计算
YD10-15 | 人工 | 乙供 | 9101109 | 安装技术工 | 工日 | 0.5182 | 107 | 0 | 0 | 计价 | 按实计算
YD10-15 | 材料 | 乙供 | C04010503 | 紫铜垫片 15 | 个 | 1.1 | 1.744 | 0 | 0 | 计价 | 按实计算
YD10-15 | 材料 | 乙供 | C12010200 | 电焊条 J507 综合 | kg | 0.157 | 5.52 | 0 | 0 | 计价 | 按实计算
YD10-15 | 材料 | 乙供 | C18060401 | 聚四氟乙烯生料带 加厚 | 卷 | 0.011 | 8.776 | 0 | 0 | 计价 | 按实计算
YD10-15 | 材料 | 乙供 | C18080101 | 塑料标识牌 | 个 | 1.1 | 0.457 | 0 | 0 | 计价 | 按实计算
YD10-15 | 材料 | 乙供 | C19110101 | 氧气 | m³ | 0.209 | 4.71 | 0 | 0 | 计价 | 按实计算
YD10-15 | 材料 | 乙供 | C19110201 | 乙炔气 | m³ | 0.073 | 10.379 | 0 | 0 | 计价 | 按实计算
YD10-15 | 材料 | 乙供 | C22030501 | 钢锯条 各种规格 | 根 | 0.523 | 1.308 | 0 | 0 | 计价 | 按实计算
YD10-15 | 材料 | 乙供 | C22040401 | 白布 | m² | 0.188 | 3.358 | 0 | 0 | 计价 | 按实计算
YD10-15 | 材料 | 乙供 | C22040471 | 聚四氟乙烯生料带 | 卷 | 0.011 | 3.403 | 0 | 0 | 计价 | 按实计算
YD10-15 | 机械 | 乙供 | J10-01-001 | 交流弧焊机 容量 21kVA | 台班 | 0.022 | 67 | 0 | 0 | 计价 | 按实计算
YD10-15 | 机械 | 乙供 | J10-01-038 | 逆变直流焊机 电流 400A以内 | 台班 | 0.165 | 78.16 | 0 | 0 | 计价 | 按实计算
YD10-15 | 机械 | 乙供 | J14-07-005 | 压力标准装置 | 台班 | 0.022 | 23.78 | 0 | 0 | 计价 | 按实计算
YD10-15 | 机械 | 乙供 | J14-08-232 | 精密压力试验模块 | 台班 | 0.022 | 91.33 | 0 | 0 | 计价 | 按实计算
YD10-15 | 机械 | 乙供 | J15-01-074 | 除湿机 | 台班 | 0.022 | 290.69 | 0 | 0 | 计价 | 按实计算
YD10-15 | 机械 | 乙供 | J15-01-075 | 空调机 | 台班 | 0.056 | 48.23 | 0 | 0 | 计价 | 按实计算
YD10-15 | 材料 | 乙供 | C99010102 | 其他材料费 | 元 | 0.1296 | 1 | 0 | 0 | 计价 | 按实计算
YD10-16 | 人工 | 乙供 | 9101108 | 安装普通工 | 工日 | 0.134 | 70 | 0 | 0 | 计价 | 按实计算
YD10-16 | 人工 | 乙供 | 9101109 | 安装技术工 | 工日 | 0.5126 | 107 | 0 | 0 | 计价 | 按实计算
YD10-16 | 材料 | 乙供 | C04010503 | 紫铜垫片 15 | 个 | 1.1 | 1.744 | 0 | 0 | 计价 | 按实计算
YD10-16 | 材料 | 乙供 | C06090501 | U型管夹 | 套 | 1.1 | 1.204 | 0 | 0 | 计价 | 按实计算
YD10-16 | 材料 | 乙供 | C12010200 | 电焊条 J507 综合 | kg | 0.157 | 5.52 | 0 | 0 | 计价 | 按实计算
YD10-16 | 材料 | 乙供 | C18060401 | 聚四氟乙烯生料带 加厚 | 卷 | 0.011 | 8.776 | 0 | 0 | 计价 | 按实计算
YD10-16 | 材料 | 乙供 | C18080101 | 塑料标识牌 | 个 | 1.1 | 0.457 | 0 | 0 | 计价 | 按实计算
YD10-16 | 材料 | 乙供 | C19110101 | 氧气 | m³ | 0.209 | 4.71 | 0 | 0 | 计价 | 按实计算
YD10-16 | 材料 | 乙供 | C19110201 | 乙炔气 | m³ | 0.073 | 10.379 | 0 | 0 | 计价 | 按实计算
YD10-16 | 材料 | 乙供 | C22030501 | 钢锯条 各种规格 | 根 | 0.523 | 1.308 | 0 | 0 | 计价 | 按实计算
YD10-16 | 材料 | 乙供 | C22040401 | 白布 | m² | 0.188 | 3.358 | 0 | 0 | 计价 | 按实计算
YD10-16 | 材料 | 乙供 | C22040471 | 聚四氟乙烯生料带 | 卷 | 0.016 | 3.403 | 0 | 0 | 计价 | 按实计算
YD10-16 | 机械 | 乙供 | J10-01-001 | 交流弧焊机 容量 21kVA | 台班 | 0.022 | 67 | 0 | 0 | 计价 | 按实计算
YD10-16 | 机械 | 乙供 | J10-01-038 | 逆变直流焊机 电流 400A以内 | 台班 | 0.165 | 78.16 | 0 | 0 | 计价 | 按实计算
YD10-16 | 机械 | 乙供 | J14-07-005 | 压力标准装置 | 台班 | 0.022 | 23.78 | 0 | 0 | 计价 | 按实计算
YD10-16 | 机械 | 乙供 | J14-08-232 | 精密压力试验模块 | 台班 | 0.022 | 91.33 | 0 | 0 | 计价 | 按实计算
YD10-16 | 机械 | 乙供 | J15-01-074 | 除湿机 | 台班 | 0.022 | 290.69 | 0 | 0 | 计价 | 按实计算
YD10-16 | 机械 | 乙供 | J15-01-075 | 空调机 | 台班 | 0.056 | 48.23 | 0 | 0 | 计价 | 按实计算
YD10-16 | 材料 | 乙供 | C99010102 | 其他材料费 | 元 | 0.1564 | 1 | 0 | 0 | 计价 | 按实计算
YD10-17 | 人工 | 乙供 | 9101108 | 安装普通工 | 工日 | 0.1876 | 70 | 0 | 0 | 计价 | 按实计算
YD10-17 | 人工 | 乙供 | 9101109 | 安装技术工 | 工日 | 0.729 | 107 | 0 | 0 | 计价 | 按实计算
YD10-17 | 材料 | 乙供 | C04010503 | 紫铜垫片 15 | 个 | 1.1 | 1.744 | 0 | 0 | 计价 | 按实计算
YD10-17 | 材料 | 乙供 | C06090501 | U型管夹 | 套 | 1.1 | 1.204 | 0 | 0 | 计价 | 按实计算
YD10-17 | 材料 | 乙供 | C12010200 | 电焊条 J507 综合 | kg | 0.157 | 5.52 | 0 | 0 | 计价 | 按实计算
YD10-17 | 材料 | 乙供 | C18060401 | 聚四氟乙烯生料带 加厚 | 卷 | 0.011 | 8.776 | 0 | 0 | 计价 | 按实计算
YD10-17 | 材料 | 乙供 | C18080101 | 塑料标识牌 | 个 | 1.1 | 0.457 | 0 | 0 | 计价 | 按实计算
YD10-17 | 材料 | 乙供 | C19110101 | 氧气 | m³ | 0.209 | 4.71 | 0 | 0 | 计价 | 按实计算
YD10-17 | 材料 | 乙供 | C19110201 | 乙炔气 | m³ | 0.073 | 10.379 | 0 | 0 | 计价 | 按实计算
YD10-17 | 材料 | 乙供 | C22030501 | 钢锯条 各种规格 | 根 | 0.523 | 1.308 | 0 | 0 | 计价 | 按实计算
YD10-17 | 材料 | 乙供 | C22040401 | 白布 | m² | 0.188 | 3.358 | 0 | 0 | 计价 | 按实计算
YD10-17 | 材料 | 乙供 | C22040501 | 棉纱头 | kg | 0.052 | 5.67 | 0 | 0 | 计价 | 按实计算
YD10-17 | 机械 | 乙供 | J10-01-001 | 交流弧焊机 容量 21kVA | 台班 | 0.022 | 67 | 0 | 0 | 计价 | 按实计算
YD10-17 | 机械 | 乙供 | J10-01-038 | 逆变直流焊机 电流 400A以内 | 台班 | 0.165 | 78.16 | 0 | 0 | 计价 | 按实计算
YD10-17 | 机械 | 乙供 | J14-07-005 | 压力标准装置 | 台班 | 0.056 | 23.78 | 0 | 0 | 计价 | 按实计算
YD10-17 | 机械 | 乙供 | J14-08-232 | 精密压力试验模块 | 台班 | 0.056 | 91.33 | 0 | 0 | 计价 | 按实计算
YD10-17 | 机械 | 乙供 | J14-08-236 | 多功能校验仪 | 台班 | 0.056 | 234.29 | 0 | 0 | 计价 | 按实计算
YD10-17 | 机械 | 乙供 | J15-01-074 | 除湿机 | 台班 | 0.011 | 290.69 | 0 | 0 | 计价 | 按实计算
YD10-17 | 机械 | 乙供 | J15-01-075 | 空调机 | 台班 | 0.056 | 48.23 | 0 | 0 | 计价 | 按实计算
YD10-17 | 材料 | 乙供 | C99010102 | 其他材料费 | 元 | 0.1612 | 1 | 0 | 0 | 计价 | 按实计算
YD10-18 | 人工 | 乙供 | 9101108 | 安装普通工 | 工日 | 0.2211 | 70 | 0 | 0 | 计价 | 按实计算
YD10-18 | 人工 | 乙供 | 9101109 | 安装技术工 | 工日 | 0.9169 | 107 | 0 | 0 | 计价 | 按实计算
YD10-18 | 材料 | 乙供 | C04010503 | 紫铜垫片 15 | 个 | 1.1 | 1.744 | 0 | 0 | 计价 | 按实计算
YD10-18 | 材料 | 乙供 | C06090501 | U型管夹 | 套 | 1.1 | 1.204 | 0 | 0 | 计价 | 按实计算
YD10-18 | 材料 | 乙供 | C12010200 | 电焊条 J507 综合 | kg | 0.209 | 5.52 | 0 | 0 | 计价 | 按实计算
YD10-18 | 材料 | 乙供 | C18060401 | 聚四氟乙烯生料带 加厚 | 卷 | 0.011 | 8.776 | 0 | 0 | 计价 | 按实计算
YD10-18 | 材料 | 乙供 | C18080101 | 塑料标识牌 | 个 | 1.1 | 0.457 | 0 | 0 | 计价 | 按实计算
YD10-18 | 材料 | 乙供 | C19110101 | 氧气 | m³ | 0.376 | 4.71 | 0 | 0 | 计价 | 按实计算
YD10-18 | 材料 | 乙供 | C19110201 | 乙炔气 | m³ | 0.132 | 10.379 | 0 | 0 | 计价 | 按实计算
YD10-18 | 材料 | 乙供 | C22040401 | 白布 | m² | 0.094 | 3.358 | 0 | 0 | 计价 | 按实计算
YD10-18 | 材料 | 乙供 | C22040471 | 聚四氟乙烯生料带 | 卷 | 0.026 | 3.403 | 0 | 0 | 计价 | 按实计算
YD10-18 | 材料 | 乙供 | C22040501 | 棉纱头 | kg | 0.052 | 5.67 | 0 | 0 | 计价 | 按实计算
YD10-18 | 机械 | 乙供 | J10-01-001 | 交流弧焊机 容量 21kVA | 台班 | 0.03 | 67 | 0 | 0 | 计价 | 按实计算
YD10-18 | 机械 | 乙供 | J10-01-038 | 逆变直流焊机 电流 400A以内 | 台班 | 0.206 | 78.16 | 0 | 0 | 计价 | 按实计算
YD10-18 | 机械 | 乙供 | J14-07-005 | 压力标准装置 | 台班 | 0.11 | 23.78 | 0 | 0 | 计价 | 按实计算
YD10-18 | 机械 | 乙供 | J14-08-232 | 精密压力试验模块 | 台班 | 0.11 | 91.33 | 0 | 0 | 计价 | 按实计算
YD10-18 | 机械 | 乙供 | J14-08-236 | 多功能校验仪 | 台班 | 0.11 | 234.29 | 0 | 0 | 计价 | 按实计算
YD10-18 | 机械 | 乙供 | J15-01-074 | 除湿机 | 台班 | 0.011 | 290.69 | 0 | 0 | 计价 | 按实计算
YD10-18 | 机械 | 乙供 | J15-01-075 | 空调机 | 台班 | 0.022 | 48.23 | 0 | 0 | 计价 | 按实计算
YD10-18 | 材料 | 乙供 | C99010102 | 其他材料费 | 元 | 0.1767 | 1 | 0 | 0 | 计价 | 按实计算
YD10-19 | 人工 | 乙供 | 9101108 | 安装普通工 | 工日 | 0.268 | 70 | 0 | 0 | 计价 | 按实计算
YD10-19 | 人工 | 乙供 | 9101109 | 安装技术工 | 工日 | 1.1561 | 107 | 0 | 0 | 计价 | 按实计算
YD10-19 | 材料 | 乙供 | C04010503 | 紫铜垫片 15 | 个 | 2.2 | 1.744 | 0 | 0 | 计价 | 按实计算
YD10-19 | 材料 | 乙供 | C06090501 | U型管夹 | 套 | 1.1 | 1.204 | 0 | 0 | 计价 | 按实计算
YD10-19 | 材料 | 乙供 | C12010200 | 电焊条 J507 综合 | kg | 0.209 | 5.52 | 0 | 0 | 计价 | 按实计算
YD10-19 | 材料 | 乙供 | C18060401 | 聚四氟乙烯生料带 加厚 | 卷 | 0.01 | 8.776 | 0 | 0 | 计价 | 按实计算
YD10-19 | 材料 | 乙供 | C18080101 | 塑料标识牌 | 个 | 1.1 | 0.457 | 0 | 0 | 计价 | 按实计算
YD10-19 | 材料 | 乙供 | C19110101 | 氧气 | m³ | 0.314 | 4.71 | 0 | 0 | 计价 | 按实计算
YD10-19 | 材料 | 乙供 | C19110201 | 乙炔气 | m³ | 0.11 | 10.379 | 0 | 0 | 计价 | 按实计算
YD10-19 | 材料 | 乙供 | C22030501 | 钢锯条 各种规格 | 根 | 0.523 | 1.308 | 0 | 0 | 计价 | 按实计算
YD10-19 | 材料 | 乙供 | C22040401 | 白布 | m² | 0.376 | 3.358 | 0 | 0 | 计价 | 按实计算
YD10-19 | 机械 | 乙供 | J10-01-001 | 交流弧焊机 容量 21kVA | 台班 | 0.03 | 67 | 0 | 0 | 计价 | 按实计算
YD10-19 | 机械 | 乙供 | J10-01-038 | 逆变直流焊机 电流 400A以内 | 台班 | 0.248 | 78.16 | 0 | 0 | 计价 | 按实计算
YD10-19 | 机械 | 乙供 | J14-07-005 | 压力标准装置 | 台班 | 0.1 | 23.78 | 0 | 0 | 计价 | 按实计算
YD10-19 | 机械 | 乙供 | J14-08-232 | 精密压力试验模块 | 台班 | 0.2 | 91.33 | 0 | 0 | 计价 | 按实计算
YD10-19 | 机械 | 乙供 | J14-08-236 | 多功能校验仪 | 台班 | 0.2 | 234.29 | 0 | 0 | 计价 | 按实计算
YD10-19 | 机械 | 乙供 | J15-01-075 | 空调机 | 台班 | 0.02 | 48.23 | 0 | 0 | 计价 | 按实计算
YD10-19 | 材料 | 乙供 | C99010102 | 其他材料费 | 元 | 0.2295 | 1 | 0 | 0 | 计价 | 按实计算
YD10-20 | 人工 | 乙供 | 9101108 | 安装普通工 | 工日 | 0.2814 | 70 | 0 | 0 | 计价 | 按实计算
YD10-20 | 人工 | 乙供 | 9101109 | 安装技术工 | 工日 | 1.2244 | 107 | 0 | 0 | 计价 | 按实计算
YD10-20 | 材料 | 乙供 | C04010503 | 紫铜垫片 15 | 个 | 2.2 | 1.744 | 0 | 0 | 计价 | 按实计算
YD10-20 | 材料 | 乙供 | C06090501 | U型管夹 | 套 | 1.1 | 1.204 | 0 | 0 | 计价 | 按实计算
YD10-20 | 材料 | 乙供 | C12010200 | 电焊条 J507 综合 | kg | 0.314 | 5.52 | 0 | 0 | 计价 | 按实计算
YD10-20 | 材料 | 乙供 | C18060401 | 聚四氟乙烯生料带 加厚 | 卷 | 0.011 | 8.776 | 0 | 0 | 计价 | 按实计算
YD10-20 | 材料 | 乙供 | C18080101 | 塑料标识牌 | 个 | 1.1 | 0.457 | 0 | 0 | 计价 | 按实计算
YD10-20 | 材料 | 乙供 | C19110101 | 氧气 | m³ | 0.449 | 4.71 | 0 | 0 | 计价 | 按实计算
YD10-20 | 材料 | 乙供 | C19110201 | 乙炔气 | m³ | 0.157 | 10.379 | 0 | 0 | 计价 | 按实计算
YD10-20 | 材料 | 乙供 | C22040401 | 白布 | m² | 0.188 | 3.358 | 0 | 0 | 计价 | 按实计算
YD10-20 | 材料 | 乙供 | C22040471 | 聚四氟乙烯生料带 | 卷 | 0.042 | 3.403 | 0 | 0 | 计价 | 按实计算
YD10-20 | 材料 | 乙供 | C22040501 | 棉纱头 | kg | 0.084 | 5.67 | 0 | 0 | 计价 | 按实计算
YD10-20 | 机械 | 乙供 | J10-01-001 | 交流弧焊机 容量 21kVA | 台班 | 0.045 | 67 | 0 | 0 | 计价 | 按实计算
YD10-20 | 机械 | 乙供 | J10-01-038 | 逆变直流焊机 电流 400A以内 | 台班 | 0.248 | 78.16 | 0 | 0 | 计价 | 按实计算
YD10-20 | 机械 | 乙供 | J14-07-005 | 压力标准装置 | 台班 | 0.11 | 23.78 | 0 | 0 | 计价 | 按实计算
YD10-20 | 机械 | 乙供 | J14-08-232 | 精密压力试验模块 | 台班 | 0.22 | 91.33 | 0 | 0 | 计价 | 按实计算
YD10-20 | 机械 | 乙供 | J14-08-236 | 多功能校验仪 | 台班 | 0.22 | 234.29 | 0 | 0 | 计价 | 按实计算
YD10-20 | 机械 | 乙供 | J15-01-075 | 空调机 | 台班 | 0.022 | 48.23 | 0 | 0 | 计价 | 按实计算
YD10-20 | 材料 | 乙供 | C99010102 | 其他材料费 | 元 | 0.2498 | 1 | 0 | 0 | 计价 | 按实计算
YD10-21 | 人工 | 乙供 | 9101108 | 安装普通工 | 工日 | 0.2747 | 70 | 0 | 0 | 计价 | 按实计算
YD10-21 | 人工 | 乙供 | 9101109 | 安装技术工 | 工日 | 1.0593 | 107 | 0 | 0 | 计价 | 按实计算
YD10-21 | 材料 | 乙供 | C12010200 | 电焊条 J507 综合 | kg | 0.209 | 5.52 | 0 | 0 | 计价 | 按实计算
YD10-21 | 材料 | 乙供 | C18010101 | 橡胶板 3mm以下 | kg | 0.137 | 7.16 | 0 | 0 | 计价 | 按实计算
YD10-21 | 材料 | 乙供 | C18080101 | 塑料标识牌 | 个 | 1.1 | 0.457 | 0 | 0 | 计价 | 按实计算
YD10-21 | 材料 | 乙供 | C19110101 | 氧气 | m³ | 0.157 | 4.71 | 0 | 0 | 计价 | 按实计算
YD10-21 | 材料 | 乙供 | C19110201 | 乙炔气 | m³ | 0.054 | 10.379 | 0 | 0 | 计价 | 按实计算
YD10-21 | 材料 | 乙供 | C22040501 | 棉纱头 | kg | 0.052 | 5.67 | 0 | 0 | 计价 | 按实计算
YD10-21 | 机械 | 乙供 | J10-01-001 | 交流弧焊机 容量 21kVA | 台班 | 0.03 | 67 | 0 | 0 | 计价 | 按实计算
YD10-21 | 机械 | 乙供 | J10-01-038 | 逆变直流焊机 电流 400A以内 | 台班 | 0.206 | 78.16 | 0 | 0 | 计价 | 按实计算
YD10-21 | 机械 | 乙供 | J14-08-236 | 多功能校验仪 | 台班 | 0.198 | 234.29 | 0 | 0 | 计价 | 按实计算
YD10-21 | 材料 | 乙供 | C99010102 | 其他材料费 | 元 | 0.0846 | 1 | 0 | 0 | 计价 | 按实计算
YD10-22 | 人工 | 乙供 | 9101108 | 安装普通工 | 工日 | 0.4757 | 70 | 0 | 0 | 计价 | 按实计算
YD10-22 | 人工 | 乙供 | 9101109 | 安装技术工 | 工日 | 1.9819 | 107 | 0 | 0 | 计价 | 按实计算
YD10-22 | 材料 | 乙供 | C06090501 | U型管夹 | 套 | 2.2 | 1.204 | 0 | 0 | 计价 | 按实计算
YD10-22 | 材料 | 乙供 | C12010200 | 电焊条 J507 综合 | kg | 0.209 | 5.52 | 0 | 0 | 计价 | 按实计算
YD10-22 | 材料 | 乙供 | C18010101 | 橡胶板 3mm以下 | kg | 0.137 | 7.16 | 0 | 0 | 计价 | 按实计算
YD10-22 | 材料 | 乙供 | C18080101 | 塑料标识牌 | 个 | 1.1 | 0.457 | 0 | 0 | 计价 | 按实计算
YD10-22 | 材料 | 乙供 | C19110101 | 氧气 | m³ | 0.157 | 4.71 | 0 | 0 | 计价 | 按实计算
YD10-22 | 材料 | 乙供 | C19110201 | 乙炔气 | m³ | 0.054 | 10.379 | 0 | 0 | 计价 | 按实计算
YD10-22 | 材料 | 乙供 | C22040501 | 棉纱头 | kg | 0.052 | 5.67 | 0 | 0 | 计价 | 按实计算
YD10-22 | 机械 | 乙供 | J10-01-001 | 交流弧焊机 容量 21kVA | 台班 | 0.03 | 67 | 0 | 0 | 计价 | 按实计算
YD10-22 | 机械 | 乙供 | J10-01-038 | 逆变直流焊机 电流 400A以内 | 台班 | 0.206 | 78.16 | 0 | 0 | 计价 | 按实计算
YD10-22 | 机械 | 乙供 | J14-08-236 | 多功能校验仪 | 台班 | 0.398 | 234.29 | 0 | 0 | 计价 | 按实计算
YD10-22 | 材料 | 乙供 | C99010102 | 其他材料费 | 元 | 0.1376 | 1 | 0 | 0 | 计价 | 按实计算
YD10-23 | 人工 | 乙供 | 9101108 | 安装普通工 | 工日 | 0.201 | 70 | 0 | 0 | 计价 | 按实计算
YD10-23 | 人工 | 乙供 | 9101109 | 安装技术工 | 工日 | 1.0137 | 107 | 0 | 0 | 计价 | 按实计算
YD10-23 | 材料 | 乙供 | C04010503 | 紫铜垫片 15 | 个 | 2.2 | 1.744 | 0 | 0 | 计价 | 按实计算
YD10-23 | 材料 | 乙供 | C18010101 | 橡胶板 3mm以下 | kg | 0.137 | 7.16 | 0 | 0 | 计价 | 按实计算
YD10-23 | 材料 | 乙供 | C18080101 | 塑料标识牌 | 个 | 1.1 | 0.457 | 0 | 0 | 计价 | 按实计算
YD10-23 | 材料 | 乙供 | C22040401 | 白布 | m² | 0.188 | 3.358 | 0 | 0 | 计价 | 按实计算
YD10-23 | 材料 | 乙供 | C22040471 | 聚四氟乙烯生料带 | 卷 | 0.042 | 3.403 | 0 | 0 | 计价 | 按实计算
YD10-23 | 材料 | 乙供 | C22040501 | 棉纱头 | kg | 0.105 | 5.67 | 0 | 0 | 计价 | 按实计算
YD10-23 | 材料 | 乙供 | C99010102 | 其他材料费 | 元 | 0.1338 | 1 | 0 | 0 | 计价 | 按实计算
YD10-24 | 人工 | 乙供 | 9101108 | 安装普通工 | 工日 | 0.2211 | 70 | 0 | 0 | 计价 | 按实计算
YD10-24 | 人工 | 乙供 | 9101109 | 安装技术工 | 工日 | 0.9055 | 107 | 0 | 0 | 计价 | 按实计算
YD10-24 | 材料 | 乙供 | C18080101 | 塑料标识牌 | 个 | 1.1 | 0.457 | 0 | 0 | 计价 | 按实计算
YD10-24 | 材料 | 乙供 | C19031101 | 清洗剂 | kg | 0.282 | 2.41 | 0 | 0 | 计价 | 按实计算
YD10-24 | 材料 | 乙供 | C19020701 | 铅油 | kg | 0.066 | 7.763 | 0 | 0 | 计价 | 按实计算
YD10-24 | 材料 | 乙供 | C22040101 | 砂布 | 张 | 0.847 | 0.66 | 0 | 0 | 计价 | 按实计算
YD10-24 | 材料 | 乙供 | C22040501 | 棉纱头 | kg | 0.075 | 5.67 | 0 | 0 | 计价 | 按实计算
YD10-24 | 机械 | 乙供 | J14-08-188 | 手操器 | 台班 | 0.075 | 312.87 | 0 | 0 | 计价 | 按实计算
YD10-24 | 机械 | 乙供 | J14-08-236 | 多功能校验仪 | 台班 | 0.1 | 234.29 | 0 | 0 | 计价 | 按实计算
YD10-24 | 材料 | 乙供 | C99010102 | 其他材料费 | 元 | 0.0536 | 1 | 0 | 0 | 计价 | 按实计算
YD10-25 | 人工 | 乙供 | 9101108 | 安装普通工 | 工日 | 0.4221 | 70 | 0 | 0 | 计价 | 按实计算
YD10-25 | 人工 | 乙供 | 9101109 | 安装技术工 | 工日 | 1.5889 | 107 | 0 | 0 | 计价 | 按实计算
YD10-25 | 材料 | 乙供 | C18080101 | 塑料标识牌 | 个 | 1.1 | 0.457 | 0 | 0 | 计价 | 按实计算
YD10-25 | 材料 | 乙供 | C19031101 | 清洗剂 | kg | 0.314 | 2.41 | 0 | 0 | 计价 | 按实计算
YD10-25 | 材料 | 乙供 | C19020701 | 铅油 | kg | 0.084 | 7.763 | 0 | 0 | 计价 | 按实计算
YD10-25 | 材料 | 乙供 | C22040101 | 砂布 | 张 | 1.15 | 0.66 | 0 | 0 | 计价 | 按实计算
YD10-25 | 材料 | 乙供 | C22040501 | 棉纱头 | kg | 0.105 | 5.67 | 0 | 0 | 计价 | 按实计算
YD10-25 | 机械 | 乙供 | J03-01-037 | 汽车式起重机 起重量 20t | 台班 | 0.206 | 993.04 | 0 | 0 | 计价 | 按实计算
YD10-25 | 机械 | 乙供 | J04-01-002 | 载重汽车 5t | 台班 | 0.206 | 380.35 | 0 | 0 | 计价 | 按实计算
YD10-25 | 机械 | 乙供 | J14-08-188 | 手操器 | 台班 | 0.075 | 312.87 | 0 | 0 | 计价 | 按实计算
YD10-25 | 机械 | 乙供 | J14-08-236 | 多功能校验仪 | 台班 | 0.1 | 234.29 | 0 | 0 | 计价 | 按实计算
YD10-25 | 材料 | 乙供 | C99010102 | 其他材料费 | 元 | 0.0653 | 1 | 0 | 0 | 计价 | 按实计算
YD10-26 | 人工 | 乙供 | 9101108 | 安装普通工 | 工日 | 0.5762 | 70 | 0 | 0 | 计价 | 按实计算
YD10-26 | 人工 | 乙供 | 9101109 | 安装技术工 | 工日 | 2.1072 | 107 | 0 | 0 | 计价 | 按实计算
YD10-26 | 材料 | 乙供 | C18080101 | 塑料标识牌 | 个 | 1.1 | 0.457 | 0 | 0 | 计价 | 按实计算
YD10-26 | 材料 | 乙供 | C19031101 | 清洗剂 | kg | 0.314 | 2.41 | 0 | 0 | 计价 | 按实计算
YD10-26 | 材料 | 乙供 | C19020701 | 铅油 | kg | 0.105 | 7.763 | 0 | 0 | 计价 | 按实计算
YD10-26 | 材料 | 乙供 | C22040101 | 砂布 | 张 | 1.986 | 0.66 | 0 | 0 | 计价 | 按实计算
YD10-26 | 材料 | 乙供 | C22040501 | 棉纱头 | kg | 0.105 | 5.67 | 0 | 0 | 计价 | 按实计算
YD10-26 | 机械 | 乙供 | J03-01-037 | 汽车式起重机 起重量 20t | 台班 | 0.289 | 993.04 | 0 | 0 | 计价 | 按实计算
YD10-26 | 机械 | 乙供 | J04-01-002 | 载重汽车 5t | 台班 | 0.289 | 380.35 | 0 | 0 | 计价 | 按实计算
YD10-26 | 机械 | 乙供 | J14-08-188 | 手操器 | 台班 | 0.075 | 312.87 | 0 | 0 | 计价 | 按实计算
YD10-26 | 机械 | 乙供 | J14-08-236 | 多功能校验仪 | 台班 | 0.1 | 234.29 | 0 | 0 | 计价 | 按实计算
YD10-26 | 材料 | 乙供 | C99010102 | 其他材料费 | 元 | 0.0796 | 1 | 0 | 0 | 计价 | 按实计算
YD10-27 | 人工 | 乙供 | 9101108 | 安装普通工 | 工日 | 0.6499 | 70 | 0 | 0 | 计价 | 按实计算
YD10-27 | 人工 | 乙供 | 9101109 | 安装技术工 | 工日 | 2.352 | 107 | 0 | 0 | 计价 | 按实计算
YD10-27 | 材料 | 乙供 | C18080101 | 塑料标识牌 | 个 | 1.1 | 0.457 | 0 | 0 | 计价 | 按实计算
YD10-27 | 材料 | 乙供 | C19031101 | 清洗剂 | kg | 0.314 | 2.41 | 0 | 0 | 计价 | 按实计算
YD10-27 | 材料 | 乙供 | C19020701 | 铅油 | kg | 0.125 | 7.763 | 0 | 0 | 计价 | 按实计算
YD10-27 | 材料 | 乙供 | C22040101 | 砂布 | 张 | 2.404 | 0.66 | 0 | 0 | 计价 | 按实计算
YD10-27 | 材料 | 乙供 | C22040501 | 棉纱头 | kg | 0.105 | 5.67 | 0 | 0 | 计价 | 按实计算
YD10-27 | 机械 | 乙供 | J03-01-037 | 汽车式起重机 起重量 20t | 台班 | 0.371 | 993.04 | 0 | 0 | 计价 | 按实计算
YD10-27 | 机械 | 乙供 | J04-01-002 | 载重汽车 5t | 台班 | 0.371 | 380.35 | 0 | 0 | 计价 | 按实计算
YD10-27 | 机械 | 乙供 | J14-08-188 | 手操器 | 台班 | 0.075 | 312.87 | 0 | 0 | 计价 | 按实计算
YD10-27 | 机械 | 乙供 | J14-08-236 | 多功能校验仪 | 台班 | 0.1 | 234.29 | 0 | 0 | 计价 | 按实计算
YD10-27 | 材料 | 乙供 | C99010102 | 其他材料费 | 元 | 0.0882 | 1 | 0 | 0 | 计价 | 按实计算
YD10-28 | 人工 | 乙供 | 9101108 | 安装普通工 | 工日 | 0.7303 | 70 | 0 | 0 | 计价 | 按实计算
YD10-28 | 人工 | 乙供 | 9101109 | 安装技术工 | 工日 | 2.6197 | 107 | 0 | 0 | 计价 | 按实计算
YD10-28 | 材料 | 乙供 | C18080101 | 塑料标识牌 | 个 | 1.1 | 0.457 | 0 | 0 | 计价 | 按实计算
YD10-28 | 材料 | 乙供 | C19031101 | 清洗剂 | kg | 0.314 | 2.41 | 0 | 0 | 计价 | 按实计算
YD10-28 | 材料 | 乙供 | C19020701 | 铅油 | kg | 0.146 | 7.763 | 0 | 0 | 计价 | 按实计算
YD10-28 | 材料 | 乙供 | C22040101 | 砂布 | 张 | 3.135 | 0.66 | 0 | 0 | 计价 | 按实计算
YD10-28 | 材料 | 乙供 | C22040501 | 棉纱头 | kg | 0.105 | 5.67 | 0 | 0 | 计价 | 按实计算
YD10-28 | 机械 | 乙供 | J03-01-037 | 汽车式起重机 起重量 20t | 台班 | 0.52 | 993.04 | 0 | 0 | 计价 | 按实计算
YD10-28 | 机械 | 乙供 | J04-01-002 | 载重汽车 5t | 台班 | 0.52 | 380.35 | 0 | 0 | 计价 | 按实计算
YD10-28 | 机械 | 乙供 | J14-08-188 | 手操器 | 台班 | 0.075 | 312.87 | 0 | 0 | 计价 | 按实计算
YD10-28 | 机械 | 乙供 | J14-08-236 | 多功能校验仪 | 台班 | 0.1 | 234.29 | 0 | 0 | 计价 | 按实计算
YD10-28 | 材料 | 乙供 | C99010102 | 其他材料费 | 元 | 0.1011 | 1 | 0 | 0 | 计价 | 按实计算
YD10-29 | 人工 | 乙供 | 9101108 | 安装普通工 | 工日 | 1.1993 | 70 | 0 | 0 | 计价 | 按实计算
YD10-29 | 人工 | 乙供 | 9101109 | 安装技术工 | 工日 | 4.2257 | 107 | 0 | 0 | 计价 | 按实计算
YD10-29 | 材料 | 乙供 | C06090201 | 镀锌管卡子 DN20以下 | 个 | 4.4 | 1.62 | 0 | 0 | 计价 | 按实计算
YD10-29 | 材料 | 乙供 | C18080101 | 塑料标识牌 | 个 | 1.1 | 0.457 | 0 | 0 | 计价 | 按实计算
YD10-29 | 材料 | 乙供 | C19110101 | 氧气 | m³ | 0.523 | 4.71 | 0 | 0 | 计价 | 按实计算
YD10-29 | 材料 | 乙供 | C19110201 | 乙炔气 | m³ | 0.183 | 10.379 | 0 | 0 | 计价 | 按实计算
YD10-29 | 机械 | 乙供 | J14-08-188 | 手操器 | 台班 | 0.075 | 312.87 | 0 | 0 | 计价 | 按实计算
YD10-29 | 机械 | 乙供 | J14-08-236 | 多功能校验仪 | 台班 | 0.1 | 234.29 | 0 | 0 | 计价 | 按实计算
YD10-29 | 材料 | 乙供 | C99010102 | 其他材料费 | 元 | 0.2399 | 1 | 0 | 0 | 计价 | 按实计算
YD10-30 | 人工 | 乙供 | 9101108 | 安装普通工 | 工日 | 0.6298 | 70 | 0 | 0 | 计价 | 按实计算
YD10-30 | 人工 | 乙供 | 9101109 | 安装技术工 | 工日 | 2.2837 | 107 | 0 | 0 | 计价 | 按实计算
YD10-30 | 材料 | 乙供 | C18080101 | 塑料标识牌 | 个 | 1.1 | 0.457 | 0 | 0 | 计价 | 按实计算
YD10-30 | 材料 | 乙供 | C19031101 | 清洗剂 | kg | 0.418 | 2.41 | 0 | 0 | 计价 | 按实计算
YD10-30 | 材料 | 乙供 | C22040501 | 棉纱头 | kg | 0.105 | 5.67 | 0 | 0 | 计价 | 按实计算
YD10-30 | 机械 | 乙供 | J03-01-037 | 汽车式起重机 起重量 20t | 台班 | 0.693 | 993.04 | 0 | 0 | 计价 | 按实计算
YD10-30 | 机械 | 乙供 | J04-01-002 | 载重汽车 5t | 台班 | 0.693 | 380.35 | 0 | 0 | 计价 | 按实计算
YD10-30 | 机械 | 乙供 | J14-08-188 | 手操器 | 台班 | 0.075 | 312.87 | 0 | 0 | 计价 | 按实计算
YD10-30 | 机械 | 乙供 | J14-08-236 | 多功能校验仪 | 台班 | 0.1 | 234.29 | 0 | 0 | 计价 | 按实计算
YD10-30 | 材料 | 乙供 | C99010102 | 其他材料费 | 元 | 0.0421 | 1 | 0 | 0 | 计价 | 按实计算
YD10-31 | 人工 | 乙供 | 9101108 | 安装普通工 | 工日 | 0.0938 | 70 | 0 | 0 | 计价 | 按实计算
YD10-31 | 人工 | 乙供 | 9101109 | 安装技术工 | 工日 | 0.4271 | 107 | 0 | 0 | 计价 | 按实计算
YD10-31 | 材料 | 乙供 | C17030501 | 石棉橡胶板 低压 6以下 | kg | 0.199 | 6.448 | 0 | 0 | 计价 | 按实计算
YD10-31 | 材料 | 乙供 | C17030502 | 石棉橡胶板 中压 6以下 | kg | 0.095 | 8.49 | 0 | 0 | 计价 | 按实计算
YD10-31 | 材料 | 乙供 | C18080101 | 塑料标识牌 | 个 | 1.1 | 0.457 | 0 | 0 | 计价 | 按实计算
YD10-31 | 材料 | 乙供 | C19030201 | 乙醇 | kg | 0.471 | 3.62 | 0 | 0 | 计价 | 按实计算
YD10-31 | 材料 | 乙供 | C22040501 | 棉纱头 | kg | 0.11 | 5.67 | 0 | 0 | 计价 | 按实计算
YD10-31 | 材料 | 乙供 | C99010102 | 其他材料费 | 元 | 0.0984 | 1 | 0 | 0 | 计价 | 按实计算
YD10-32 | 人工 | 乙供 | 9101108 | 安装普通工 | 工日 | 0.1876 | 70 | 0 | 0 | 计价 | 按实计算
YD10-32 | 人工 | 乙供 | 9101109 | 安装技术工 | 工日 | 0.729 | 107 | 0 | 0 | 计价 | 按实计算
YD10-32 | 材料 | 乙供 | C12010200 | 电焊条 J507 综合 | kg | 0.141 | 5.52 | 0 | 0 | 计价 | 按实计算
YD10-32 | 材料 | 乙供 | C17030501 | 石棉橡胶板 低压 6以下 | kg | 0.1 | 6.448 | 0 | 0 | 计价 | 按实计算
YD10-32 | 材料 | 乙供 | C17030502 | 石棉橡胶板 中压 6以下 | kg | 0.095 | 8.49 | 0 | 0 | 计价 | 按实计算
YD10-32 | 材料 | 乙供 | C18080101 | 塑料标识牌 | 个 | 1.1 | 0.457 | 0 | 0 | 计价 | 按实计算
YD10-32 | 材料 | 乙供 | C19031101 | 清洗剂 | kg | 0.564 | 2.41 | 0 | 0 | 计价 | 按实计算
YD10-32 | 材料 | 乙供 | C22030501 | 钢锯条 各种规格 | 根 | 0.941 | 1.308 | 0 | 0 | 计价 | 按实计算
YD10-32 | 材料 | 乙供 | C22030701 | 尼龙砂轮片 Φ100 | 片 | 0.047 | 1.099 | 0 | 0 | 计价 | 按实计算
YD10-32 | 材料 | 乙供 | C22040501 | 棉纱头 | kg | 0.11 | 5.67 | 0 | 0 | 计价 | 按实计算
YD10-32 | 机械 | 乙供 | J10-01-001 | 交流弧焊机 容量 21kVA | 台班 | 0.02 | 67 | 0 | 0 | 计价 | 按实计算
YD10-32 | 机械 | 乙供 | J10-01-038 | 逆变直流焊机 电流 400A以内 | 台班 | 0.165 | 78.16 | 0 | 0 | 计价 | 按实计算
YD10-32 | 材料 | 乙供 | C99010102 | 其他材料费 | 元 | 0.12 | 1 | 0 | 0 | 计价 | 按实计算
YD10-33 | 人工 | 乙供 | 9101108 | 安装普通工 | 工日 | 0.1675 | 70 | 0 | 0 | 计价 | 按实计算
YD10-33 | 人工 | 乙供 | 9101109 | 安装技术工 | 工日 | 1.0536 | 107 | 0 | 0 | 计价 | 按实计算
YD10-33 | 材料 | 乙供 | C17030502 | 石棉橡胶板 中压 6以下 | kg | 0.095 | 8.49 | 0 | 0 | 计价 | 按实计算
YD10-33 | 材料 | 乙供 | C18080101 | 塑料标识牌 | 个 | 1.1 | 0.457 | 0 | 0 | 计价 | 按实计算
YD10-33 | 材料 | 乙供 | C19030201 | 乙醇 | kg | 0.49 | 3.62 | 0 | 0 | 计价 | 按实计算
YD10-33 | 材料 | 乙供 | C19080402 | 铅粉黑铅粉 200目 | kg | 0.283 | 0.957 | 0 | 0 | 计价 | 按实计算
YD10-33 | 材料 | 乙供 | C22040501 | 棉纱头 | kg | 0.11 | 5.67 | 0 | 0 | 计价 | 按实计算
YD10-33 | 材料 | 乙供 | C99010102 | 其他材料费 | 元 | 0.0796 | 1 | 0 | 0 | 计价 | 按实计算
YD10-34 | 人工 | 乙供 | 9101108 | 安装普通工 | 工日 | 0.1742 | 70 | 0 | 0 | 计价 | 按实计算
YD10-34 | 人工 | 乙供 | 9101109 | 安装技术工 | 工日 | 0.9454 | 107 | 0 | 0 | 计价 | 按实计算
YD10-34 | 材料 | 乙供 | C17030502 | 石棉橡胶板 中压 6以下 | kg | 0.095 | 8.49 | 0 | 0 | 计价 | 按实计算
YD10-34 | 材料 | 乙供 | C18080101 | 塑料标识牌 | 个 | 1.1 | 0.457 | 0 | 0 | 计价 | 按实计算
YD10-34 | 材料 | 乙供 | C22040501 | 棉纱头 | kg | 0.11 | 5.67 | 0 | 0 | 计价 | 按实计算
YD10-34 | 机械 | 乙供 | J14-08-236 | 多功能校验仪 | 台班 | 0.33 | 234.29 | 0 | 0 | 计价 | 按实计算
YD10-34 | 材料 | 乙供 | C99010102 | 其他材料费 | 元 | 0.0387 | 1 | 0 | 0 | 计价 | 按实计算
YD10-35 | 人工 | 乙供 | 9101108 | 安装普通工 | 工日 | 0.4154 | 70 | 0 | 0 | 计价 | 按实计算
YD10-35 | 人工 | 乙供 | 9101109 | 安装技术工 | 工日 | 1.8395 | 107 | 0 | 0 | 计价 | 按实计算
YD10-35 | 材料 | 乙供 | C12010200 | 电焊条 J507 综合 | kg | 0.188 | 5.52 | 0 | 0 | 计价 | 按实计算
YD10-35 | 材料 | 乙供 | C17030502 | 石棉橡胶板 中压 6以下 | kg | 0.141 | 8.49 | 0 | 0 | 计价 | 按实计算
YD10-35 | 材料 | 乙供 | C18080101 | 塑料标识牌 | 个 | 1.1 | 0.457 | 0 | 0 | 计价 | 按实计算
YD10-35 | 材料 | 乙供 | C19110101 | 氧气 | m³ | 0.244 | 4.71 | 0 | 0 | 计价 | 按实计算
YD10-35 | 材料 | 乙供 | C19110201 | 乙炔气 | m³ | 0.086 | 10.379 | 0 | 0 | 计价 | 按实计算
YD10-35 | 材料 | 乙供 | C22030501 | 钢锯条 各种规格 | 根 | 0.941 | 1.308 | 0 | 0 | 计价 | 按实计算
YD10-35 | 材料 | 乙供 | C22030701 | 尼龙砂轮片 Φ100 | 片 | 0.047 | 1.099 | 0 | 0 | 计价 | 按实计算
YD10-35 | 材料 | 乙供 | C22040501 | 棉纱头 | kg | 0.11 | 5.67 | 0 | 0 | 计价 | 按实计算
YD10-35 | 机械 | 乙供 | J10-01-001 | 交流弧焊机 容量 21kVA | 台班 | 0.027 | 67 | 0 | 0 | 计价 | 按实计算
YD10-35 | 机械 | 乙供 | J10-01-038 | 逆变直流焊机 电流 400A以内 | 台班 | 0.248 | 78.16 | 0 | 0 | 计价 | 按实计算
YD10-35 | 机械 | 乙供 | J14-08-236 | 多功能校验仪 | 台班 | 0.275 | 234.29 | 0 | 0 | 计价 | 按实计算
YD10-35 | 材料 | 乙供 | C99010102 | 其他材料费 | 元 | 0.1337 | 1 | 0 | 0 | 计价 | 按实计算
YD10-36 | 人工 | 乙供 | 9101108 | 安装普通工 | 工日 | 0.2345 | 70 | 0 | 0 | 计价 | 按实计算
YD10-36 | 人工 | 乙供 | 9101109 | 安装技术工 | 工日 | 1.3212 | 107 | 0 | 0 | 计价 | 按实计算
YD10-36 | 材料 | 乙供 | C18080101 | 塑料标识牌 | 个 | 1.1 | 0.457 | 0 | 0 | 计价 | 按实计算
YD10-36 | 材料 | 乙供 | C22030501 | 钢锯条 各种规格 | 根 | 1.881 | 1.308 | 0 | 0 | 计价 | 按实计算
YD10-36 | 材料 | 乙供 | C22040501 | 棉纱头 | kg | 0.047 | 5.67 | 0 | 0 | 计价 | 按实计算
YD10-36 | 机械 | 乙供 | J14-08-236 | 多功能校验仪 | 台班 | 0.33 | 234.29 | 0 | 0 | 计价 | 按实计算
YD10-36 | 材料 | 乙供 | C99010102 | 其他材料费 | 元 | 0.0646 | 1 | 0 | 0 | 计价 | 按实计算
YD10-37 | 人工 | 乙供 | 9101108 | 安装普通工 | 工日 | 0.3859 | 70 | 0 | 0 | 计价 | 按实计算
YD10-37 | 人工 | 乙供 | 9101109 | 安装技术工 | 工日 | 2.1748 | 107 | 0 | 0 | 计价 | 按实计算
YD10-37 | 材料 | 乙供 | C12010200 | 电焊条 J507 综合 | kg | 0.314 | 5.52 | 0 | 0 | 计价 | 按实计算
YD10-37 | 材料 | 乙供 | C18080101 | 塑料标识牌 | 个 | 1.1 | 0.457 | 0 | 0 | 计价 | 按实计算
YD10-37 | 材料 | 乙供 | C19110101 | 氧气 | m³ | 0.418 | 4.71 | 0 | 0 | 计价 | 按实计算
YD10-37 | 材料 | 乙供 | C19110201 | 乙炔气 | m³ | 0.146 | 10.379 | 0 | 0 | 计价 | 按实计算
YD10-37 | 材料 | 乙供 | C22030701 | 尼龙砂轮片 Φ100 | 片 | 0.052 | 1.099 | 0 | 0 | 计价 | 按实计算
YD10-37 | 材料 | 乙供 | C22040501 | 棉纱头 | kg | 0.047 | 5.67 | 0 | 0 | 计价 | 按实计算
YD10-37 | 机械 | 乙供 | J10-01-038 | 逆变直流焊机 电流 400A以内 | 台班 | 0.37 | 78.16 | 0 | 0 | 计价 | 按实计算
YD10-37 | 机械 | 乙供 | J14-08-236 | 多功能校验仪 | 台班 | 0.33 | 234.29 | 0 | 0 | 计价 | 按实计算
YD10-37 | 材料 | 乙供 | C22040471 | 聚四氟乙烯生料带 | 卷 | 0.042 | 3.403 | 0 | 0 | 计价 | 按实计算
YD10-37 | 材料 | 乙供 | C99010102 | 其他材料费 | 元 | 0.1237 | 1 | 0 | 0 | 计价 | 按实计算
YD10-38 | 人工 | 乙供 | 9101108 | 安装普通工 | 工日 | 0.938 | 70 | 0 | 0 | 计价 | 按实计算
YD10-38 | 人工 | 乙供 | 9101109 | 安装技术工 | 工日 | 3.7131 | 107 | 0 | 0 | 计价 | 按实计算
YD10-38 | 材料 | 乙供 | C12010200 | 电焊条 J507 综合 | kg | 1.599 | 5.52 | 0 | 0 | 计价 | 按实计算
YD10-38 | 材料 | 乙供 | C18080101 | 塑料标识牌 | 个 | 1.1 | 0.457 | 0 | 0 | 计价 | 按实计算
YD10-38 | 材料 | 乙供 | C19031101 | 清洗剂 | kg | 0.47 | 2.41 | 0 | 0 | 计价 | 按实计算
YD10-38 | 材料 | 乙供 | C19030201 | 乙醇 | kg | 1.881 | 3.62 | 0 | 0 | 计价 | 按实计算
YD10-38 | 材料 | 乙供 | C19110101 | 氧气 | m³ | 0.245 | 4.71 | 0 | 0 | 计价 | 按实计算
YD10-38 | 材料 | 乙供 | C19110201 | 乙炔气 | m³ | 0.086 | 10.379 | 0 | 0 | 计价 | 按实计算
YD10-38 | 材料 | 乙供 | C22030501 | 钢锯条 各种规格 | 根 | 1.881 | 1.308 | 0 | 0 | 计价 | 按实计算
YD10-38 | 材料 | 乙供 | C22030701 | 尼龙砂轮片 Φ100 | 片 | 0.066 | 1.099 | 0 | 0 | 计价 | 按实计算
YD10-38 | 材料 | 乙供 | C22040501 | 棉纱头 | kg | 0.188 | 5.67 | 0 | 0 | 计价 | 按实计算
YD10-38 | 机械 | 乙供 | J10-01-001 | 交流弧焊机 容量 21kVA | 台班 | 0.229 | 67 | 0 | 0 | 计价 | 按实计算
YD10-38 | 机械 | 乙供 | J10-01-038 | 逆变直流焊机 电流 400A以内 | 台班 | 0.866 | 78.16 | 0 | 0 | 计价 | 按实计算
YD10-38 | 机械 | 乙供 | J14-08-236 | 多功能校验仪 | 台班 | 0.33 | 234.29 | 0 | 0 | 计价 | 按实计算
YD10-38 | 材料 | 乙供 | C99010102 | 其他材料费 | 元 | 0.4583 | 1 | 0 | 0 | 计价 | 按实计算
YD10-39 | 人工 | 乙供 | 9101108 | 安装普通工 | 工日 | 0.1809 | 70 | 0 | 0 | 计价 | 按实计算
YD10-39 | 人工 | 乙供 | 9101109 | 安装技术工 | 工日 | 0.9625 | 107 | 0 | 0 | 计价 | 按实计算
YD10-39 | 材料 | 乙供 | C12010200 | 电焊条 J507 综合 | kg | 0.105 | 5.52 | 0 | 0 | 计价 | 按实计算
YD10-39 | 材料 | 乙供 | C17030502 | 石棉橡胶板 中压 6以下 | kg | 0.523 | 8.49 | 0 | 0 | 计价 | 按实计算
YD10-39 | 材料 | 乙供 | C18050309 | 塑料软管 Φ20 | m | 0.011 | 2.009 | 0 | 0 | 计价 | 按实计算
YD10-39 | 材料 | 乙供 | C18080101 | 塑料标识牌 | 个 | 1.1 | 0.457 | 0 | 0 | 计价 | 按实计算
YD10-39 | 材料 | 乙供 | C22040501 | 棉纱头 | kg | 0.22 | 5.67 | 0 | 0 | 计价 | 按实计算
YD10-39 | 机械 | 乙供 | J10-01-001 | 交流弧焊机 容量 21kVA | 台班 | 0.015 | 67 | 0 | 0 | 计价 | 按实计算
YD10-39 | 机械 | 乙供 | J10-01-038 | 逆变直流焊机 电流 400A以内 | 台班 | 0.05 | 78.16 | 0 | 0 | 计价 | 按实计算
YD10-39 | 材料 | 乙供 | C99010102 | 其他材料费 | 元 | 0.1358 | 1 | 0 | 0 | 计价 | 按实计算
YD10-40 | 人工 | 乙供 | 9101108 | 安装普通工 | 工日 | 0.3886 | 70 | 0 | 0 | 计价 | 按实计算
YD10-40 | 人工 | 乙供 | 9101109 | 安装技术工 | 工日 | 1.7142 | 107 | 0 | 0 | 计价 | 按实计算
YD10-40 | 材料 | 乙供 | C12010200 | 电焊条 J507 综合 | kg | 0.523 | 5.52 | 0 | 0 | 计价 | 按实计算
YD10-40 | 材料 | 乙供 | C17030501 | 石棉橡胶板 低压 6以下 | kg | 0.222 | 6.448 | 0 | 0 | 计价 | 按实计算
YD10-40 | 材料 | 乙供 | C18050309 | 塑料软管 Φ20 | m | 0.011 | 2.009 | 0 | 0 | 计价 | 按实计算
YD10-40 | 材料 | 乙供 | C18080101 | 塑料标识牌 | 个 | 1.1 | 0.457 | 0 | 0 | 计价 | 按实计算
YD10-40 | 材料 | 乙供 | C19110101 | 氧气 | m³ | 0.418 | 4.71 | 0 | 0 | 计价 | 按实计算
YD10-40 | 材料 | 乙供 | C19110201 | 乙炔气 | m³ | 0.146 | 10.379 | 0 | 0 | 计价 | 按实计算
YD10-40 | 材料 | 乙供 | C22030701 | 尼龙砂轮片 Φ100 | 片 | 0.052 | 1.099 | 0 | 0 | 计价 | 按实计算
YD10-40 | 材料 | 乙供 | C22040471 | 聚四氟乙烯生料带 | 卷 | 0.042 | 3.403 | 0 | 0 | 计价 | 按实计算
YD10-40 | 材料 | 乙供 | C22040501 | 棉纱头 | kg | 0.052 | 5.67 | 0 | 0 | 计价 | 按实计算
YD10-40 | 机械 | 乙供 | J10-01-001 | 交流弧焊机 容量 21kVA | 台班 | 0.075 | 67 | 0 | 0 | 计价 | 按实计算
YD10-40 | 机械 | 乙供 | J10-01-038 | 逆变直流焊机 电流 400A以内 | 台班 | 0.281 | 78.16 | 0 | 0 | 计价 | 按实计算
YD10-40 | 材料 | 乙供 | C99010102 | 其他材料费 | 元 | 0.1764 | 1 | 0 | 0 | 计价 | 按实计算
YD10-41 | 人工 | 乙供 | 9101108 | 安装普通工 | 工日 | 0.1005 | 70 | 0 | 0 | 计价 | 按实计算
YD10-41 | 人工 | 乙供 | 9101109 | 安装技术工 | 工日 | 0.5296 | 107 | 0 | 0 | 计价 | 按实计算
YD10-41 | 材料 | 乙供 | C22040471 | 聚四氟乙烯生料带 | 卷 | 0.042 | 3.403 | 0 | 0 | 计价 | 按实计算
YD10-41 | 材料 | 乙供 | C22040501 | 棉纱头 | kg | 0.052 | 5.67 | 0 | 0 | 计价 | 按实计算
YD10-41 | 材料 | 乙供 | C99010102 | 其他材料费 | 元 | 0.0088 | 1 | 0 | 0 | 计价 | 按实计算
YD10-42 | 人工 | 乙供 | 9101108 | 安装普通工 | 工日 | 0.0871 | 70 | 0 | 0 | 计价 | 按实计算
YD10-42 | 人工 | 乙供 | 9101109 | 安装技术工 | 工日 | 0.3873 | 107 | 0 | 0 | 计价 | 按实计算
YD10-42 | 材料 | 乙供 | C18080101 | 塑料标识牌 | 个 | 1.1 | 0.457 | 0 | 0 | 计价 | 按实计算
YD10-42 | 材料 | 乙供 | C19030201 | 乙醇 | kg | 0.105 | 3.62 | 0 | 0 | 计价 | 按实计算
YD10-42 | 材料 | 乙供 | C22040401 | 白布 | m² | 0.188 | 3.358 | 0 | 0 | 计价 | 按实计算
YD10-42 | 机械 | 乙供 | J14-01-042 | 指示仪表现场校验装置 | 台班 | 0.056 | 357.22 | 0 | 0 | 计价 | 按实计算
YD10-42 | 材料 | 乙供 | C99010102 | 其他材料费 | 元 | 0.0303 | 1 | 0 | 0 | 计价 | 按实计算
YD10-43 | 人工 | 乙供 | 9101108 | 安装普通工 | 工日 | 0.134 | 70 | 0 | 0 | 计价 | 按实计算
YD10-43 | 人工 | 乙供 | 9101109 | 安装技术工 | 工日 | 0.5558 | 107 | 0 | 0 | 计价 | 按实计算
YD10-43 | 材料 | 乙供 | C18080101 | 塑料标识牌 | 个 | 1.1 | 0.457 | 0 | 0 | 计价 | 按实计算
YD10-43 | 材料 | 乙供 | C19030201 | 乙醇 | kg | 0.105 | 3.62 | 0 | 0 | 计价 | 按实计算
YD10-43 | 材料 | 乙供 | C22040401 | 白布 | m² | 0.188 | 3.358 | 0 | 0 | 计价 | 按实计算
YD10-43 | 机械 | 乙供 | J14-01-042 | 指示仪表现场校验装置 | 台班 | 0.112 | 357.22 | 0 | 0 | 计价 | 按实计算
YD10-43 | 材料 | 乙供 | C99010102 | 其他材料费 | 元 | 0.0303 | 1 | 0 | 0 | 计价 | 按实计算
YD10-44 | 人工 | 乙供 | 9101108 | 安装普通工 | 工日 | 0.7035 | 70 | 0 | 0 | 计价 | 按实计算
YD10-44 | 人工 | 乙供 | 9101109 | 安装技术工 | 工日 | 2.3805 | 107 | 0 | 0 | 计价 | 按实计算
YD10-44 | 材料 | 乙供 | C18040801 | 聚氯乙烯塑料薄膜 0.5mm | kg | 0.596 | 7.845 | 0 | 0 | 计价 | 按实计算
YD10-44 | 材料 | 乙供 | C22040401 | 白布 | m² | 1.045 | 3.358 | 0 | 0 | 计价 | 按实计算
YD10-44 | 机械 | 乙供 | J03-01-065 | 叉式起重机 起重量 3t | 台班 | 0.124 | 435.71 | 0 | 0 | 计价 | 按实计算
YD10-44 | 材料 | 乙供 | C99010102 | 其他材料费 | 元 | 0.1637 | 1 | 0 | 0 | 计价 | 按实计算
YD10-45 | 人工 | 乙供 | 9101108 | 安装普通工 | 工日 | 0.2479 | 70 | 0 | 0 | 计价 | 按实计算
YD10-45 | 人工 | 乙供 | 9101109 | 安装技术工 | 工日 | 1.1447 | 107 | 0 | 0 | 计价 | 按实计算
YD10-45 | 材料 | 乙供 | C04010504 | 紫铜垫片 20 | 个 | 1.1 | 2.625 | 0 | 0 | 计价 | 按实计算
YD10-45 | 材料 | 乙供 | C06090501 | U型管夹 | 套 | 1.1 | 1.204 | 0 | 0 | 计价 | 按实计算
YD10-45 | 材料 | 乙供 | C12011800 | 不锈钢电焊条 综合 | kg | 0.021 | 32.933 | 0 | 0 | 计价 | 按实计算
YD10-45 | 材料 | 乙供 | C12021800 | 不锈钢氩弧焊丝 综合 | kg | 0.042 | 38.379 | 0 | 0 | 计价 | 按实计算
YD10-45 | 材料 | 乙供 | C12040101 | 钨极棒 | g | 0.314 | 0.331 | 0 | 0 | 计价 | 按实计算
YD10-45 | 材料 | 乙供 | C17030202 | 石棉编绳 | kg | 0.011 | 6.662 | 0 | 0 | 计价 | 按实计算
YD10-45 | 材料 | 乙供 | C18080101 | 塑料标识牌 | 个 | 1.1 | 0.457 | 0 | 0 | 计价 | 按实计算
YD10-45 | 材料 | 乙供 | C19110101 | 氧气 | m³ | 0.209 | 4.71 | 0 | 0 | 计价 | 按实计算
YD10-45 | 材料 | 乙供 | C19110201 | 乙炔气 | m³ | 0.073 | 10.379 | 0 | 0 | 计价 | 按实计算
YD10-45 | 材料 | 乙供 | C19110601 | 氩气 | m³ | 0.125 | 14.828 | 0 | 0 | 计价 | 按实计算
YD10-45 | 材料 | 乙供 | C22040401 | 白布 | m² | 0.188 | 3.358 | 0 | 0 | 计价 | 按实计算
YD10-45 | 材料 | 乙供 | C22040471 | 聚四氟乙烯生料带 | 卷 | 0.016 | 3.403 | 0 | 0 | 计价 | 按实计算
YD10-45 | 材料 | 乙供 | C22040501 | 棉纱头 | kg | 0.052 | 5.67 | 0 | 0 | 计价 | 按实计算
YD10-45 | 机械 | 乙供 | J10-01-001 | 交流弧焊机 容量 21kVA | 台班 | 0.003 | 67 | 0 | 0 | 计价 | 按实计算
YD10-45 | 机械 | 乙供 | J10-01-038 | 逆变直流焊机 电流 400A以内 | 台班 | 0.124 | 78.16 | 0 | 0 | 计价 | 按实计算
YD10-45 | 机械 | 乙供 | J14-08-231 | 温度校验炉 | 台班 | 0.11 | 504.46 | 0 | 0 | 计价 | 按实计算
YD10-45 | 机械 | 乙供 | J15-01-074 | 除湿机 | 台班 | 0.011 | 290.69 | 0 | 0 | 计价 | 按实计算
YD10-45 | 机械 | 乙供 | J15-01-075 | 空调机 | 台班 | 0.011 | 48.23 | 0 | 0 | 计价 | 按实计算
YD10-45 | 材料 | 乙供 | C99010102 | 其他材料费 | 元 | 0.2354 | 1 | 0 | 0 | 计价 | 按实计算
YD10-46 | 人工 | 乙供 | 9101108 | 安装普通工 | 工日 | 0.2278 | 70 | 0 | 0 | 计价 | 按实计算
YD10-46 | 人工 | 乙供 | 9101109 | 安装技术工 | 工日 | 0.9682 | 107 | 0 | 0 | 计价 | 按实计算
YD10-46 | 材料 | 乙供 | C04010503 | 紫铜垫片 15 | 个 | 1.1 | 1.744 | 0 | 0 | 计价 | 按实计算
YD10-46 | 材料 | 乙供 | C06090501 | U型管夹 | 套 | 1.1 | 1.204 | 0 | 0 | 计价 | 按实计算
YD10-46 | 材料 | 乙供 | C12010200 | 电焊条 J507 综合 | kg | 0.209 | 5.52 | 0 | 0 | 计价 | 按实计算
YD10-46 | 材料 | 乙供 | C18060401 | 聚四氟乙烯生料带 加厚 | 卷 | 0.011 | 8.776 | 0 | 0 | 计价 | 按实计算
YD10-46 | 材料 | 乙供 | C18080101 | 塑料标识牌 | 个 | 1.1 | 0.457 | 0 | 0 | 计价 | 按实计算
YD10-46 | 材料 | 乙供 | C19110101 | 氧气 | m³ | 0.376 | 4.71 | 0 | 0 | 计价 | 按实计算
YD10-46 | 材料 | 乙供 | C19110201 | 乙炔气 | m³ | 0.132 | 10.379 | 0 | 0 | 计价 | 按实计算
YD10-46 | 材料 | 乙供 | C22040401 | 白布 | m² | 0.094 | 3.358 | 0 | 0 | 计价 | 按实计算
YD10-46 | 材料 | 乙供 | C22040471 | 聚四氟乙烯生料带 | 卷 | 0.026 | 3.403 | 0 | 0 | 计价 | 按实计算
YD10-46 | 材料 | 乙供 | C22040501 | 棉纱头 | kg | 0.052 | 5.67 | 0 | 0 | 计价 | 按实计算
YD10-46 | 机械 | 乙供 | J10-01-001 | 交流弧焊机 容量 21kVA | 台班 | 0.03 | 67 | 0 | 0 | 计价 | 按实计算
YD10-46 | 机械 | 乙供 | J10-01-038 | 逆变直流焊机 电流 400A以内 | 台班 | 0.248 | 78.16 | 0 | 0 | 计价 | 按实计算
YD10-46 | 机械 | 乙供 | J14-07-005 | 压力标准装置 | 台班 | 0.11 | 23.78 | 0 | 0 | 计价 | 按实计算
YD10-46 | 机械 | 乙供 | J14-08-188 | 手操器 | 台班 | 0.056 | 312.87 | 0 | 0 | 计价 | 按实计算
YD10-46 | 机械 | 乙供 | J14-08-232 | 精密压力试验模块 | 台班 | 0.11 | 91.33 | 0 | 0 | 计价 | 按实计算
YD10-46 | 机械 | 乙供 | J14-08-236 | 多功能校验仪 | 台班 | 0.11 | 234.29 | 0 | 0 | 计价 | 按实计算
YD10-46 | 机械 | 乙供 | J15-01-075 | 空调机 | 台班 | 0.011 | 48.23 | 0 | 0 | 计价 | 按实计算
YD10-46 | 材料 | 乙供 | C99010102 | 其他材料费 | 元 | 0.1767 | 1 | 0 | 0 | 计价 | 按实计算
YD10-47 | 人工 | 乙供 | 9101108 | 安装普通工 | 工日 | 0.1608 | 70 | 0 | 0 | 计价 | 按实计算
YD10-47 | 人工 | 乙供 | 9101109 | 安装技术工 | 工日 | 0.8941 | 107 | 0 | 0 | 计价 | 按实计算
YD10-47 | 材料 | 乙供 | C12010200 | 电焊条 J507 综合 | kg | 0.105 | 5.52 | 0 | 0 | 计价 | 按实计算
YD10-47 | 材料 | 乙供 | C18060401 | 聚四氟乙烯生料带 加厚 | 卷 | 0.011 | 8.776 | 0 | 0 | 计价 | 按实计算
YD10-47 | 材料 | 乙供 | C18080101 | 塑料标识牌 | 个 | 1.1 | 0.457 | 0 | 0 | 计价 | 按实计算
YD10-47 | 机械 | 乙供 | J10-01-001 | 交流弧焊机 容量 21kVA | 台班 | 0.015 | 67 | 0 | 0 | 计价 | 按实计算
YD10-47 | 机械 | 乙供 | J10-01-038 | 逆变直流焊机 电流 400A以内 | 台班 | 0.165 | 78.16 | 0 | 0 | 计价 | 按实计算
YD10-47 | 机械 | 乙供 | J14-07-005 | 压力标准装置 | 台班 | 0.11 | 23.78 | 0 | 0 | 计价 | 按实计算
YD10-47 | 机械 | 乙供 | J14-08-188 | 手操器 | 台班 | 0.056 | 312.87 | 0 | 0 | 计价 | 按实计算
YD10-47 | 机械 | 乙供 | J14-08-232 | 精密压力试验模块 | 台班 | 0.22 | 91.33 | 0 | 0 | 计价 | 按实计算
YD10-47 | 机械 | 乙供 | J14-08-236 | 多功能校验仪 | 台班 | 0.22 | 234.29 | 0 | 0 | 计价 | 按实计算
YD10-47 | 机械 | 乙供 | J15-01-074 | 除湿机 | 台班 | 0.011 | 290.69 | 0 | 0 | 计价 | 按实计算
YD10-47 | 机械 | 乙供 | J15-01-075 | 空调机 | 台班 | 0.056 | 48.23 | 0 | 0 | 计价 | 按实计算
YD10-47 | 材料 | 乙供 | C99010102 | 其他材料费 | 元 | 0.0236 | 1 | 0 | 0 | 计价 | 按实计算
YD10-48 | 人工 | 乙供 | 9101108 | 安装普通工 | 工日 | 0.3149 | 70 | 0 | 0 | 计价 | 按实计算
YD10-48 | 人工 | 乙供 | 9101109 | 安装技术工 | 工日 | 1.3782 | 107 | 0 | 0 | 计价 | 按实计算
YD10-48 | 材料 | 乙供 | C04010503 | 紫铜垫片 15 | 个 | 2.2 | 1.744 | 0 | 0 | 计价 | 按实计算
YD10-48 | 材料 | 乙供 | C06090501 | U型管夹 | 套 | 1.1 | 1.204 | 0 | 0 | 计价 | 按实计算
YD10-48 | 材料 | 乙供 | C12010200 | 电焊条 J507 综合 | kg | 0.314 | 5.52 | 0 | 0 | 计价 | 按实计算
YD10-48 | 材料 | 乙供 | C18060401 | 聚四氟乙烯生料带 加厚 | 卷 | 0.01 | 8.776 | 0 | 0 | 计价 | 按实计算
YD10-48 | 材料 | 乙供 | C18080101 | 塑料标识牌 | 个 | 1.1 | 0.457 | 0 | 0 | 计价 | 按实计算
YD10-48 | 材料 | 乙供 | C19110101 | 氧气 | m³ | 0.449 | 4.71 | 0 | 0 | 计价 | 按实计算
YD10-48 | 材料 | 乙供 | C19110201 | 乙炔气 | m³ | 0.157 | 10.379 | 0 | 0 | 计价 | 按实计算
YD10-48 | 材料 | 乙供 | C22040401 | 白布 | m² | 0.188 | 3.358 | 0 | 0 | 计价 | 按实计算
YD10-48 | 材料 | 乙供 | C22040471 | 聚四氟乙烯生料带 | 卷 | 0.042 | 3.403 | 0 | 0 | 计价 | 按实计算
YD10-48 | 材料 | 乙供 | C22040501 | 棉纱头 | kg | 0.063 | 5.67 | 0 | 0 | 计价 | 按实计算
YD10-48 | 机械 | 乙供 | J10-01-001 | 交流弧焊机 容量 21kVA | 台班 | 0.045 | 67 | 0 | 0 | 计价 | 按实计算
YD10-48 | 机械 | 乙供 | J10-01-038 | 逆变直流焊机 电流 400A以内 | 台班 | 0.248 | 78.16 | 0 | 0 | 计价 | 按实计算
YD10-48 | 机械 | 乙供 | J14-07-005 | 压力标准装置 | 台班 | 0.1 | 23.78 | 0 | 0 | 计价 | 按实计算
YD10-48 | 机械 | 乙供 | J14-08-188 | 手操器 | 台班 | 0.051 | 312.87 | 0 | 0 | 计价 | 按实计算
YD10-48 | 机械 | 乙供 | J14-08-232 | 精密压力试验模块 | 台班 | 0.2 | 91.33 | 0 | 0 | 计价 | 按实计算
YD10-48 | 机械 | 乙供 | J14-08-236 | 多功能校验仪 | 台班 | 0.2 | 234.29 | 0 | 0 | 计价 | 按实计算
YD10-48 | 机械 | 乙供 | J15-01-074 | 除湿机 | 台班 | 0.01 | 290.69 | 0 | 0 | 计价 | 按实计算
YD10-48 | 机械 | 乙供 | J15-01-075 | 空调机 | 台班 | 0.051 | 48.23 | 0 | 0 | 计价 | 按实计算
YD10-48 | 材料 | 乙供 | C99010102 | 其他材料费 | 元 | 0.2472 | 1 | 0 | 0 | 计价 | 按实计算
YD10-49 | 人工 | 乙供 | 9101108 | 安装普通工 | 工日 | 0.2546 | 70 | 0 | 0 | 计价 | 按实计算
YD10-49 | 人工 | 乙供 | 9101109 | 安装技术工 | 工日 | 1.1048 | 107 | 0 | 0 | 计价 | 按实计算
YD10-49 | 材料 | 乙供 | C04010503 | 紫铜垫片 15 | 个 | 2.2 | 1.744 | 0 | 0 | 计价 | 按实计算
YD10-49 | 材料 | 乙供 | C06090501 | U型管夹 | 套 | 1.1 | 1.204 | 0 | 0 | 计价 | 按实计算
YD10-49 | 材料 | 乙供 | C18080101 | 塑料标识牌 | 个 | 1.1 | 0.457 | 0 | 0 | 计价 | 按实计算
YD10-49 | 材料 | 乙供 | C22040401 | 白布 | m² | 0.188 | 3.358 | 0 | 0 | 计价 | 按实计算
YD10-49 | 材料 | 乙供 | C22040471 | 聚四氟乙烯生料带 | 卷 | 0.042 | 3.403 | 0 | 0 | 计价 | 按实计算
YD10-49 | 材料 | 乙供 | C22040501 | 棉纱头 | kg | 0.063 | 5.67 | 0 | 0 | 计价 | 按实计算
YD10-49 | 机械 | 乙供 | J14-08-188 | 手操器 | 台班 | 0.1 | 312.87 | 0 | 0 | 计价 | 按实计算
YD10-49 | 机械 | 乙供 | J14-08-236 | 多功能校验仪 | 台班 | 0.2 | 234.29 | 0 | 0 | 计价 | 按实计算
YD10-49 | 材料 | 乙供 | C99010102 | 其他材料费 | 元 | 0.1359 | 1 | 0 | 0 | 计价 | 按实计算
YD10-50 | 人工 | 乙供 | 9101108 | 安装普通工 | 工日 | 0.3886 | 70 | 0 | 0 | 计价 | 按实计算
YD10-50 | 人工 | 乙供 | 9101109 | 安装技术工 | 工日 | 1.6174 | 107 | 0 | 0 | 计价 | 按实计算
YD10-50 | 材料 | 乙供 | C04010503 | 紫铜垫片 15 | 个 | 2.2 | 1.744 | 0 | 0 | 计价 | 按实计算
YD10-50 | 材料 | 乙供 | C06090501 | U型管夹 | 套 | 1.1 | 1.204 | 0 | 0 | 计价 | 按实计算
YD10-50 | 材料 | 乙供 | C12010200 | 电焊条 J507 综合 | kg | 0.261 | 5.52 | 0 | 0 | 计价 | 按实计算
YD10-50 | 材料 | 乙供 | C18080101 | 塑料标识牌 | 个 | 1.1 | 0.457 | 0 | 0 | 计价 | 按实计算
YD10-50 | 材料 | 乙供 | C19110101 | 氧气 | m³ | 0.418 | 4.71 | 0 | 0 | 计价 | 按实计算
YD10-50 | 材料 | 乙供 | C19110201 | 乙炔气 | m³ | 0.146 | 10.379 | 0 | 0 | 计价 | 按实计算
YD10-50 | 材料 | 乙供 | C22040401 | 白布 | m² | 0.188 | 3.358 | 0 | 0 | 计价 | 按实计算
YD10-50 | 材料 | 乙供 | C22040471 | 聚四氟乙烯生料带 | 卷 | 0.042 | 3.403 | 0 | 0 | 计价 | 按实计算
YD10-50 | 材料 | 乙供 | C22040501 | 棉纱头 | kg | 1.045 | 5.67 | 0 | 0 | 计价 | 按实计算
YD10-50 | 机械 | 乙供 | J10-01-001 | 交流弧焊机 容量 21kVA | 台班 | 0.037 | 67 | 0 | 0 | 计价 | 按实计算
YD10-50 | 机械 | 乙供 | J10-01-038 | 逆变直流焊机 电流 400A以内 | 台班 | 0.289 | 78.16 | 0 | 0 | 计价 | 按实计算
YD10-50 | 机械 | 乙供 | J14-08-236 | 多功能校验仪 | 台班 | 0.3 | 234.29 | 0 | 0 | 计价 | 按实计算
YD10-50 | 材料 | 乙供 | C99010102 | 其他材料费 | 元 | 0.3458 | 1 | 0 | 0 | 计价 | 按实计算
YD10-51 | 人工 | 乙供 | 9101108 | 安装普通工 | 工日 | 0.1072 | 70 | 0 | 0 | 计价 | 按实计算
YD10-51 | 人工 | 乙供 | 9101109 | 安装技术工 | 工日 | 1.0991 | 107 | 0 | 0 | 计价 | 按实计算
YD10-51 | 材料 | 乙供 | C16100341 | 腊扎线 | kg | 0.01 | 13.43 | 0 | 0 | 计价 | 按实计算
YD10-51 | 材料 | 乙供 | C18080101 | 塑料标识牌 | 个 | 1.1 | 0.457 | 0 | 0 | 计价 | 按实计算
YD10-51 | 材料 | 乙供 | C22040401 | 白布 | m² | 0.094 | 3.358 | 0 | 0 | 计价 | 按实计算
YD10-51 | 机械 | 乙供 | J14-08-236 | 多功能校验仪 | 台班 | 0.5 | 234.29 | 0 | 0 | 计价 | 按实计算
YD10-51 | 材料 | 乙供 | C99010102 | 其他材料费 | 元 | 0.0191 | 1 | 0 | 0 | 计价 | 按实计算
YD10-52 | 人工 | 乙供 | 9101108 | 安装普通工 | 工日 | 0.0804 | 70 | 0 | 0 | 计价 | 按实计算
YD10-52 | 人工 | 乙供 | 9101109 | 安装技术工 | 工日 | 0.5752 | 107 | 0 | 0 | 计价 | 按实计算
YD10-52 | 材料 | 乙供 | C16100341 | 腊扎线 | kg | 0.01 | 13.43 | 0 | 0 | 计价 | 按实计算
YD10-52 | 材料 | 乙供 | C18080101 | 塑料标识牌 | 个 | 1.1 | 0.457 | 0 | 0 | 计价 | 按实计算
YD10-52 | 材料 | 乙供 | C22040401 | 白布 | m² | 0.094 | 3.358 | 0 | 0 | 计价 | 按实计算
YD10-52 | 机械 | 乙供 | J14-08-236 | 多功能校验仪 | 台班 | 0.2 | 234.29 | 0 | 0 | 计价 | 按实计算
YD10-52 | 材料 | 乙供 | C99010102 | 其他材料费 | 元 | 0.0191 | 1 | 0 | 0 | 计价 | 按实计算
YD10-53 | 人工 | 乙供 | 9101108 | 安装普通工 | 工日 | 0.0603 | 70 | 0 | 0 | 计价 | 按实计算
YD10-53 | 人工 | 乙供 | 9101109 | 安装技术工 | 工日 | 0.4442 | 107 | 0 | 0 | 计价 | 按实计算
YD10-53 | 材料 | 乙供 | C16100341 | 腊扎线 | kg | 0.01 | 13.43 | 0 | 0 | 计价 | 按实计算
YD10-53 | 材料 | 乙供 | C18080101 | 塑料标识牌 | 个 | 1.1 | 0.457 | 0 | 0 | 计价 | 按实计算
YD10-53 | 材料 | 乙供 | C22040401 | 白布 | m² | 0.094 | 3.358 | 0 | 0 | 计价 | 按实计算
YD10-53 | 材料 | 乙供 | C99010102 | 其他材料费 | 元 | 0.0191 | 1 | 0 | 0 | 计价 | 按实计算
YD10-54 | 人工 | 乙供 | 9101108 | 安装普通工 | 工日 | 0.067 | 70 | 0 | 0 | 计价 | 按实计算
YD10-54 | 人工 | 乙供 | 9101109 | 安装技术工 | 工日 | 0.3189 | 107 | 0 | 0 | 计价 | 按实计算
YD10-54 | 材料 | 乙供 | C16100341 | 腊扎线 | kg | 0.01 | 13.43 | 0 | 0 | 计价 | 按实计算
YD10-54 | 材料 | 乙供 | C18080101 | 塑料标识牌 | 个 | 1.1 | 0.457 | 0 | 0 | 计价 | 按实计算
YD10-54 | 材料 | 乙供 | C22040401 | 白布 | m² | 0.094 | 3.358 | 0 | 0 | 计价 | 按实计算
YD10-54 | 材料 | 乙供 | C99010102 | 其他材料费 | 元 | 0.0191 | 1 | 0 | 0 | 计价 | 按实计算
YD10-55 | 人工 | 乙供 | 9101108 | 安装普通工 | 工日 | 0.0603 | 70 | 0 | 0 | 计价 | 按实计算
YD10-55 | 人工 | 乙供 | 9101109 | 安装技术工 | 工日 | 0.3075 | 107 | 0 | 0 | 计价 | 按实计算
YD10-55 | 材料 | 乙供 | C13010311 | 精制六角带帽螺栓 M8×(14~75) | 套 | 2.2 | 0.305 | 0 | 0 | 计价 | 按实计算
YD10-55 | 材料 | 乙供 | C22040401 | 白布 | m² | 0.094 | 3.358 | 0 | 0 | 计价 | 按实计算
YD10-55 | 材料 | 乙供 | C99010102 | 其他材料费 | 元 | 0.0197 | 1 | 0 | 0 | 计价 | 按实计算
YD10-56 | 人工 | 乙供 | 9101108 | 安装普通工 | 工日 | 0.0871 | 70 | 0 | 0 | 计价 | 按实计算
YD10-56 | 人工 | 乙供 | 9101109 | 安装技术工 | 工日 | 0.3816 | 107 | 0 | 0 | 计价 | 按实计算
YD10-56 | 材料 | 乙供 | C13010311 | 精制六角带帽螺栓 M8×(14~75) | 套 | 2.2 | 0.305 | 0 | 0 | 计价 | 按实计算
YD10-56 | 材料 | 乙供 | C22040401 | 白布 | m² | 0.094 | 3.358 | 0 | 0 | 计价 | 按实计算
YD10-56 | 材料 | 乙供 | C99010102 | 其他材料费 | 元 | 0.0197 | 1 | 0 | 0 | 计价 | 按实计算
YD10-57 | 人工 | 乙供 | 9101108 | 安装普通工 | 工日 | 0.0938 | 70 | 0 | 0 | 计价 | 按实计算
YD10-57 | 人工 | 乙供 | 9101109 | 安装技术工 | 工日 | 0.4043 | 107 | 0 | 0 | 计价 | 按实计算
YD10-57 | 材料 | 乙供 | C13010311 | 精制六角带帽螺栓 M8×(14~75) | 套 | 2.2 | 0.305 | 0 | 0 | 计价 | 按实计算
YD10-57 | 材料 | 乙供 | C22040401 | 白布 | m² | 0.094 | 3.358 | 0 | 0 | 计价 | 按实计算
YD10-57 | 材料 | 乙供 | C99010102 | 其他材料费 | 元 | 0.0197 | 1 | 0 | 0 | 计价 | 按实计算
YD10-58 | 人工 | 乙供 | 9101108 | 安装普通工 | 工日 | 0.0871 | 70 | 0 | 0 | 计价 | 按实计算
YD10-58 | 人工 | 乙供 | 9101109 | 安装技术工 | 工日 | 0.3987 | 107 | 0 | 0 | 计价 | 按实计算
YD10-58 | 材料 | 乙供 | C13010311 | 精制六角带帽螺栓 M8×(14~75) | 套 | 2.2 | 0.305 | 0 | 0 | 计价 | 按实计算
YD10-58 | 材料 | 乙供 | C22040401 | 白布 | m² | 0.094 | 3.358 | 0 | 0 | 计价 | 按实计算
YD10-58 | 材料 | 乙供 | C99010102 | 其他材料费 | 元 | 0.0197 | 1 | 0 | 0 | 计价 | 按实计算
YD10-59 | 人工 | 乙供 | 9101108 | 安装普通工 | 工日 | 0.8978 | 70 | 0 | 0 | 计价 | 按实计算
YD10-59 | 人工 | 乙供 | 9101109 | 安装技术工 | 工日 | 3.1949 | 107 | 0 | 0 | 计价 | 按实计算
YD10-59 | 材料 | 乙供 | C22040401 | 白布 | m² | 0.094 | 3.358 | 0 | 0 | 计价 | 按实计算
YD10-59 | 材料 | 乙供 | C99010102 | 其他材料费 | 元 | 0.0063 | 1 | 0 | 0 | 计价 | 按实计算
YD10-60 | 人工 | 乙供 | 9101108 | 安装普通工 | 工日 | 0.6432 | 70 | 0 | 0 | 计价 | 按实计算
YD10-60 | 人工 | 乙供 | 9101109 | 安装技术工 | 工日 | 1.8794 | 107 | 0 | 0 | 计价 | 按实计算
YD10-60 | 材料 | 乙供 | C12010200 | 电焊条 J507 综合 | kg | 0.105 | 5.52 | 0 | 0 | 计价 | 按实计算
YD10-60 | 材料 | 乙供 | C13010315 | 精制六角带帽螺栓 M(18~22)×100以下 | 套 | 4.4 | 1.579 | 0 | 0 | 计价 | 按实计算
YD10-60 | 材料 | 乙供 | C18040801 | 聚氯乙烯塑料薄膜 0.5mm | kg | 0.105 | 7.845 | 0 | 0 | 计价 | 按实计算
YD10-60 | 材料 | 乙供 | C18080101 | 塑料标识牌 | 个 | 1.1 | 0.457 | 0 | 0 | 计价 | 按实计算
YD10-60 | 材料 | 乙供 | C22010101 | 钢管脚手架 包括扣件 | kg | 11.871 | 4.215 | 0 | 0 | 计价 | 按实计算
YD10-60 | 材料 | 乙供 | C22010141 | 木脚手板 50×250×4000 | 块 | 0.119 | 70 | 0 | 0 | 计价 | 按实计算
YD10-60 | 材料 | 乙供 | C22040471 | 聚四氟乙烯生料带 | 卷 | 0.016 | 3.403 | 0 | 0 | 计价 | 按实计算
YD10-60 | 机械 | 乙供 | J03-01-033 | 汽车式起重机 起重量 5t | 台班 | 0.05 | 552.67 | 0 | 0 | 计价 | 按实计算
YD10-60 | 机械 | 乙供 | J03-01-065 | 叉式起重机 起重量 3t | 台班 | 0.05 | 435.71 | 0 | 0 | 计价 | 按实计算
YD10-60 | 机械 | 乙供 | J10-01-001 | 交流弧焊机 容量 21kVA | 台班 | 0.015 | 67 | 0 | 0 | 计价 | 按实计算
YD10-60 | 机械 | 乙供 | J10-01-038 | 逆变直流焊机 电流 400A以内 | 台班 | 0.165 | 78.16 | 0 | 0 | 计价 | 按实计算
YD10-60 | 机械 | 乙供 | J14-05-054 | 函数信号发生器 | 台班 | 0.4 | 297.02 | 0 | 0 | 计价 | 按实计算
YD10-60 | 材料 | 乙供 | C99010102 | 其他材料费 | 元 | 1.3455 | 1 | 0 | 0 | 计价 | 按实计算
YD10-61 | 人工 | 乙供 | 9101108 | 安装普通工 | 工日 | 0.201 | 70 | 0 | 0 | 计价 | 按实计算
YD10-61 | 人工 | 乙供 | 9101109 | 安装技术工 | 工日 | 0.7973 | 107 | 0 | 0 | 计价 | 按实计算
YD10-61 | 材料 | 乙供 | C12010200 | 电焊条 J507 综合 | kg | 0.035 | 5.52 | 0 | 0 | 计价 | 按实计算
YD10-61 | 材料 | 乙供 | C13010315 | 精制六角带帽螺栓 M(18~22)×100以下 | 套 | 4.4 | 1.579 | 0 | 0 | 计价 | 按实计算
YD10-61 | 材料 | 乙供 | C18080101 | 塑料标识牌 | 个 | 1.1 | 0.457 | 0 | 0 | 计价 | 按实计算
YD10-61 | 材料 | 乙供 | C19020101 | 机械油5~7号 | kg | 0.575 | 5.656 | 0 | 0 | 计价 | 按实计算
YD10-61 | 材料 | 乙供 | C22010101 | 钢管脚手架 包括扣件 | kg | 6.529 | 4.215 | 0 | 0 | 计价 | 按实计算
YD10-61 | 材料 | 乙供 | C22010141 | 木脚手板 50×250×4000 | 块 | 0.065 | 70 | 0 | 0 | 计价 | 按实计算
YD10-61 | 材料 | 乙供 | C22040471 | 聚四氟乙烯生料带 | 卷 | 0.017 | 3.403 | 0 | 0 | 计价 | 按实计算
YD10-61 | 机械 | 乙供 | J10-01-001 | 交流弧焊机 容量 21kVA | 台班 | 0.005 | 67 | 0 | 0 | 计价 | 按实计算
YD10-61 | 机械 | 乙供 | J10-01-038 | 逆变直流焊机 电流 400A以内 | 台班 | 0.025 | 78.16 | 0 | 0 | 计价 | 按实计算
YD10-61 | 机械 | 乙供 | J11-01-015 | 电动空气压缩机 排气量 0.6m³/min | 台班 | 0.33 | 41.17 | 0 | 0 | 计价 | 按实计算
YD10-61 | 材料 | 乙供 | C99010102 | 其他材料费 | 元 | 0.8605 | 1 | 0 | 0 | 计价 | 按实计算
YD10-62 | 人工 | 乙供 | 9101108 | 安装普通工 | 工日 | 0.1608 | 70 | 0 | 0 | 计价 | 按实计算
YD10-62 | 人工 | 乙供 | 9101109 | 安装技术工 | 工日 | 2.3008 | 107 | 0 | 0 | 计价 | 按实计算
YD10-62 | 材料 | 乙供 | C18080101 | 塑料标识牌 | 个 | 1.1 | 0.457 | 0 | 0 | 计价 | 按实计算
YD10-62 | 材料 | 乙供 | C22040401 | 白布 | m² | 0.188 | 3.358 | 0 | 0 | 计价 | 按实计算
YD10-62 | 机械 | 乙供 | J14-08-236 | 多功能校验仪 | 台班 | 1.209 | 234.29 | 0 | 0 | 计价 | 按实计算
YD10-62 | 材料 | 乙供 | C99010102 | 其他材料费 | 元 | 0.0227 | 1 | 0 | 0 | 计价 | 按实计算
YD10-63 | 人工 | 乙供 | 9101108 | 安装普通工 | 工日 | 0.0938 | 70 | 0 | 0 | 计价 | 按实计算
YD10-63 | 人工 | 乙供 | 9101109 | 安装技术工 | 工日 | 1.008 | 107 | 0 | 0 | 计价 | 按实计算
YD10-63 | 材料 | 乙供 | C18080101 | 塑料标识牌 | 个 | 1.1 | 0.457 | 0 | 0 | 计价 | 按实计算
YD10-63 | 材料 | 乙供 | C22040401 | 白布 | m² | 0.47 | 3.358 | 0 | 0 | 计价 | 按实计算
YD10-63 | 机械 | 乙供 | J14-05-054 | 函数信号发生器 | 台班 | 0.4 | 297.02 | 0 | 0 | 计价 | 按实计算
YD10-63 | 材料 | 乙供 | C99010102 | 其他材料费 | 元 | 0.0416 | 1 | 0 | 0 | 计价 | 按实计算
YD10-64 | 人工 | 乙供 | 9101108 | 安装普通工 | 工日 | 0.134 | 70 | 0 | 0 | 计价 | 按实计算
YD10-64 | 人工 | 乙供 | 9101109 | 安装技术工 | 工日 | 1.7199 | 107 | 0 | 0 | 计价 | 按实计算
YD10-64 | 材料 | 乙供 | C18080101 | 塑料标识牌 | 个 | 1.1 | 0.457 | 0 | 0 | 计价 | 按实计算
YD10-64 | 材料 | 乙供 | C22040401 | 白布 | m² | 0.495 | 3.358 | 0 | 0 | 计价 | 按实计算
YD10-64 | 材料 | 乙供 | C22040471 | 聚四氟乙烯生料带 | 卷 | 0.022 | 3.403 | 0 | 0 | 计价 | 按实计算
YD10-64 | 机械 | 乙供 | J11-01-015 | 电动空气压缩机 排气量 0.6m³/min | 台班 | 0.545 | 41.17 | 0 | 0 | 计价 | 按实计算
YD10-64 | 机械 | 乙供 | J14-05-054 | 函数信号发生器 | 台班 | 0.84 | 297.02 | 0 | 0 | 计价 | 按实计算
YD10-64 | 材料 | 乙供 | C99010102 | 其他材料费 | 元 | 0.0448 | 1 | 0 | 0 | 计价 | 按实计算
YD10-65 | 人工 | 乙供 | 9101108 | 安装普通工 | 工日 | 0.1675 | 70 | 0 | 0 | 计价 | 按实计算
YD10-65 | 人工 | 乙供 | 9101109 | 安装技术工 | 工日 | 0.9625 | 107 | 0 | 0 | 计价 | 按实计算
YD10-65 | 材料 | 乙供 | C18080101 | 塑料标识牌 | 个 | 1.1 | 0.457 | 0 | 0 | 计价 | 按实计算
YD10-65 | 材料 | 乙供 | C22040401 | 白布 | m² | 0.47 | 3.358 | 0 | 0 | 计价 | 按实计算
YD10-65 | 机械 | 乙供 | J14-05-054 | 函数信号发生器 | 台班 | 0.4 | 297.02 | 0 | 0 | 计价 | 按实计算
YD10-65 | 材料 | 乙供 | C99010102 | 其他材料费 | 元 | 0.0416 | 1 | 0 | 0 | 计价 | 按实计算
YD10-66 | 人工 | 乙供 | 9101108 | 安装普通工 | 工日 | 0.2546 | 70 | 0 | 0 | 计价 | 按实计算
YD10-66 | 人工 | 乙供 | 9101109 | 安装技术工 | 工日 | 0.9169 | 107 | 0 | 0 | 计价 | 按实计算
YD10-66 | 材料 | 乙供 | C18080101 | 塑料标识牌 | 个 | 1.1 | 0.457 | 0 | 0 | 计价 | 按实计算
YD10-66 | 材料 | 乙供 | C22040401 | 白布 | m² | 0.47 | 3.358 | 0 | 0 | 计价 | 按实计算
YD10-66 | 机械 | 乙供 | J14-05-054 | 函数信号发生器 | 台班 | 0.4 | 297.02 | 0 | 0 | 计价 | 按实计算
YD10-66 | 材料 | 乙供 | C99010102 | 其他材料费 | 元 | 0.0416 | 1 | 0 | 0 | 计价 | 按实计算
YD10-67 | 人工 | 乙供 | 9101108 | 安装普通工 | 工日 | 0.1608 | 70 | 0 | 0 | 计价 | 按实计算
YD10-67 | 人工 | 乙供 | 9101109 | 安装技术工 | 工日 | 0.7404 | 107 | 0 | 0 | 计价 | 按实计算
YD10-67 | 材料 | 乙供 | C16038401 | 对接端子 | 个 | 4.4 | 0.244 | 0 | 0 | 计价 | 按实计算
YD10-67 | 材料 | 乙供 | C18080101 | 塑料标识牌 | 个 | 2.2 | 0.457 | 0 | 0 | 计价 | 按实计算
YD10-67 | 材料 | 乙供 | C22040401 | 白布 | m² | 0.376 | 3.358 | 0 | 0 | 计价 | 按实计算
YD10-67 | 材料 | 乙供 | C22040471 | 聚四氟乙烯生料带 | 卷 | 0.084 | 3.403 | 0 | 0 | 计价 | 按实计算
YD10-67 | 材料 | 乙供 | C99010102 | 其他材料费 | 元 | 0.0725 | 1 | 0 | 0 | 计价 | 按实计算
YD10-68 | 人工 | 乙供 | 9101108 | 安装普通工 | 工日 | 0.0804 | 70 | 0 | 0 | 计价 | 按实计算
YD10-68 | 人工 | 乙供 | 9101109 | 安装技术工 | 工日 | 0.5638 | 107 | 0 | 0 | 计价 | 按实计算
YD10-68 | 材料 | 乙供 | C18080101 | 塑料标识牌 | 个 | 1.1 | 0.457 | 0 | 0 | 计价 | 按实计算
YD10-68 | 材料 | 乙供 | C22040401 | 白布 | m² | 0.188 | 3.358 | 0 | 0 | 计价 | 按实计算
YD10-68 | 机械 | 乙供 | J14-05-054 | 函数信号发生器 | 台班 | 0.22 | 297.02 | 0 | 0 | 计价 | 按实计算
YD10-68 | 材料 | 乙供 | C99010102 | 其他材料费 | 元 | 0.0227 | 1 | 0 | 0 | 计价 | 按实计算
YD10-69 | 人工 | 乙供 | 9101108 | 安装普通工 | 工日 | 0.067 | 70 | 0 | 0 | 计价 | 按实计算
YD10-69 | 人工 | 乙供 | 9101109 | 安装技术工 | 工日 | 0.4328 | 107 | 0 | 0 | 计价 | 按实计算
YD10-69 | 材料 | 乙供 | C18080101 | 塑料标识牌 | 个 | 1.1 | 0.457 | 0 | 0 | 计价 | 按实计算
YD10-69 | 材料 | 乙供 | C22040401 | 白布 | m² | 0.188 | 3.358 | 0 | 0 | 计价 | 按实计算
YD10-69 | 机械 | 乙供 | J14-05-054 | 函数信号发生器 | 台班 | 0.11 | 297.02 | 0 | 0 | 计价 | 按实计算
YD10-69 | 材料 | 乙供 | C99010102 | 其他材料费 | 元 | 0.0227 | 1 | 0 | 0 | 计价 | 按实计算
YD10-70 | 人工 | 乙供 | 9101108 | 安装普通工 | 工日 | 0.1474 | 70 | 0 | 0 | 计价 | 按实计算
YD10-70 | 人工 | 乙供 | 9101109 | 安装技术工 | 工日 | 1.401 | 107 | 0 | 0 | 计价 | 按实计算
YD10-70 | 材料 | 乙供 | C18080101 | 塑料标识牌 | 个 | 1.1 | 0.457 | 0 | 0 | 计价 | 按实计算
YD10-70 | 材料 | 乙供 | C22040401 | 白布 | m² | 0.188 | 3.358 | 0 | 0 | 计价 | 按实计算
YD10-70 | 机械 | 乙供 | J14-08-236 | 多功能校验仪 | 台班 | 0.5 | 234.29 | 0 | 0 | 计价 | 按实计算
YD10-70 | 机械 | 乙供 | J15-01-066 | 功能检测分析平台(电脑) | 台班 | 0.999 | 31.98 | 0 | 0 | 计价 | 按实计算
YD10-70 | 材料 | 乙供 | C99010102 | 其他材料费 | 元 | 0.0227 | 1 | 0 | 0 | 计价 | 按实计算
YD10-71 | 人工 | 乙供 | 9101108 | 安装普通工 | 工日 | 0.3551 | 70 | 0 | 0 | 计价 | 按实计算
YD10-71 | 人工 | 乙供 | 9101109 | 安装技术工 | 工日 | 1.7711 | 107 | 0 | 0 | 计价 | 按实计算
YD10-71 | 材料 | 乙供 | C04010504 | 紫铜垫片 20 | 个 | 1.1 | 2.625 | 0 | 0 | 计价 | 按实计算
YD10-71 | 材料 | 乙供 | C06090501 | U型管夹 | 套 | 1.1 | 1.204 | 0 | 0 | 计价 | 按实计算
YD10-71 | 材料 | 乙供 | C12011800 | 不锈钢电焊条 综合 | kg | 0.021 | 32.933 | 0 | 0 | 计价 | 按实计算
YD10-71 | 材料 | 乙供 | C12021800 | 不锈钢氩弧焊丝 综合 | kg | 0.042 | 38.379 | 0 | 0 | 计价 | 按实计算
YD10-71 | 材料 | 乙供 | C12040101 | 钨极棒 | g | 0.314 | 0.331 | 0 | 0 | 计价 | 按实计算
YD10-71 | 材料 | 乙供 | C18080101 | 塑料标识牌 | 个 | 1.1 | 0.457 | 0 | 0 | 计价 | 按实计算
YD10-71 | 材料 | 乙供 | C19110101 | 氧气 | m³ | 0.209 | 4.71 | 0 | 0 | 计价 | 按实计算
YD10-71 | 材料 | 乙供 | C19110201 | 乙炔气 | m³ | 0.073 | 10.379 | 0 | 0 | 计价 | 按实计算
YD10-71 | 材料 | 乙供 | C19110601 | 氩气 | m³ | 0.125 | 14.828 | 0 | 0 | 计价 | 按实计算
YD10-71 | 材料 | 乙供 | C22040401 | 白布 | m² | 0.188 | 3.358 | 0 | 0 | 计价 | 按实计算
YD10-71 | 材料 | 乙供 | C22040471 | 聚四氟乙烯生料带 | 卷 | 0.016 | 3.403 | 0 | 0 | 计价 | 按实计算
YD10-71 | 材料 | 乙供 | C22040501 | 棉纱头 | kg | 0.052 | 5.67 | 0 | 0 | 计价 | 按实计算
YD10-71 | 机械 | 乙供 | J10-01-001 | 交流弧焊机 容量 21kVA | 台班 | 0.003 | 67 | 0 | 0 | 计价 | 按实计算
YD10-71 | 机械 | 乙供 | J10-01-038 | 逆变直流焊机 电流 400A以内 | 台班 | 0.124 | 78.16 | 0 | 0 | 计价 | 按实计算
YD10-71 | 机械 | 乙供 | J14-08-236 | 多功能校验仪 | 台班 | 0.66 | 234.29 | 0 | 0 | 计价 | 按实计算
YD10-71 | 材料 | 乙供 | C99010102 | 其他材料费 | 元 | 0.234 | 1 | 0 | 0 | 计价 | 按实计算
YD10-72 | 人工 | 乙供 | 9101108 | 安装普通工 | 工日 | 0.3484 | 70 | 0 | 0 | 计价 | 按实计算
YD10-72 | 人工 | 乙供 | 9101109 | 安装技术工 | 工日 | 1.7427 | 107 | 0 | 0 | 计价 | 按实计算
YD10-72 | 材料 | 乙供 | C04010503 | 紫铜垫片 15 | 个 | 1.1 | 1.744 | 0 | 0 | 计价 | 按实计算
YD10-72 | 材料 | 乙供 | C06090501 | U型管夹 | 套 | 1.1 | 1.204 | 0 | 0 | 计价 | 按实计算
YD10-72 | 材料 | 乙供 | C12010200 | 电焊条 J507 综合 | kg | 0.209 | 5.52 | 0 | 0 | 计价 | 按实计算
YD10-72 | 材料 | 乙供 | C18080101 | 塑料标识牌 | 个 | 1.1 | 0.457 | 0 | 0 | 计价 | 按实计算
YD10-72 | 材料 | 乙供 | C19110101 | 氧气 | m³ | 0.376 | 4.71 | 0 | 0 | 计价 | 按实计算
YD10-72 | 材料 | 乙供 | C19110201 | 乙炔气 | m³ | 0.132 | 10.379 | 0 | 0 | 计价 | 按实计算
YD10-72 | 材料 | 乙供 | C22040401 | 白布 | m² | 0.094 | 3.358 | 0 | 0 | 计价 | 按实计算
YD10-72 | 材料 | 乙供 | C22040471 | 聚四氟乙烯生料带 | 卷 | 0.026 | 3.403 | 0 | 0 | 计价 | 按实计算
YD10-72 | 材料 | 乙供 | C22040501 | 棉纱头 | kg | 0.052 | 5.67 | 0 | 0 | 计价 | 按实计算
YD10-72 | 机械 | 乙供 | J10-01-001 | 交流弧焊机 容量 21kVA | 台班 | 0.03 | 67 | 0 | 0 | 计价 | 按实计算
YD10-72 | 机械 | 乙供 | J10-01-038 | 逆变直流焊机 电流 400A以内 | 台班 | 0.206 | 78.16 | 0 | 0 | 计价 | 按实计算
YD10-72 | 机械 | 乙供 | J14-08-236 | 多功能校验仪 | 台班 | 0.66 | 234.29 | 0 | 0 | 计价 | 按实计算
YD10-72 | 材料 | 乙供 | C99010102 | 其他材料费 | 元 | 0.1748 | 1 | 0 | 0 | 计价 | 按实计算
YD10-73 | 人工 | 乙供 | 9101108 | 安装普通工 | 工日 | 0.4556 | 70 | 0 | 0 | 计价 | 按实计算
YD10-73 | 人工 | 乙供 | 9101109 | 安装技术工 | 工日 | 2.1072 | 107 | 0 | 0 | 计价 | 按实计算
YD10-73 | 材料 | 乙供 | C04010503 | 紫铜垫片 15 | 个 | 2.2 | 1.744 | 0 | 0 | 计价 | 按实计算
YD10-73 | 材料 | 乙供 | C06090501 | U型管夹 | 套 | 1.1 | 1.204 | 0 | 0 | 计价 | 按实计算
YD10-73 | 材料 | 乙供 | C12010200 | 电焊条 J507 综合 | kg | 0.314 | 5.52 | 0 | 0 | 计价 | 按实计算
YD10-73 | 材料 | 乙供 | C18080101 | 塑料标识牌 | 个 | 1.1 | 0.457 | 0 | 0 | 计价 | 按实计算
YD10-73 | 材料 | 乙供 | C19110101 | 氧气 | m³ | 0.449 | 4.71 | 0 | 0 | 计价 | 按实计算
YD10-73 | 材料 | 乙供 | C19110201 | 乙炔气 | m³ | 0.157 | 10.379 | 0 | 0 | 计价 | 按实计算
YD10-73 | 材料 | 乙供 | C22040401 | 白布 | m² | 0.188 | 3.358 | 0 | 0 | 计价 | 按实计算
YD10-73 | 材料 | 乙供 | C22040471 | 聚四氟乙烯生料带 | 卷 | 0.042 | 3.403 | 0 | 0 | 计价 | 按实计算
YD10-73 | 材料 | 乙供 | C22040501 | 棉纱头 | kg | 0.063 | 5.67 | 0 | 0 | 计价 | 按实计算
YD10-73 | 机械 | 乙供 | J10-01-001 | 交流弧焊机 容量 21kVA | 台班 | 0.045 | 67 | 0 | 0 | 计价 | 按实计算
YD10-73 | 机械 | 乙供 | J10-01-038 | 逆变直流焊机 电流 400A以内 | 台班 | 0.248 | 78.16 | 0 | 0 | 计价 | 按实计算
YD10-73 | 机械 | 乙供 | J14-08-236 | 多功能校验仪 | 台班 | 0.66 | 234.29 | 0 | 0 | 计价 | 按实计算
YD10-73 | 材料 | 乙供 | C99010102 | 其他材料费 | 元 | 0.2455 | 1 | 0 | 0 | 计价 | 按实计算
YD10-74 | 人工 | 乙供 | 9101108 | 安装普通工 | 工日 | 0.335 | 70 | 0 | 0 | 计价 | 按实计算
YD10-74 | 人工 | 乙供 | 9101109 | 安装技术工 | 工日 | 1.7085 | 107 | 0 | 0 | 计价 | 按实计算
YD10-74 | 材料 | 乙供 | C04010503 | 紫铜垫片 15 | 个 | 2.2 | 1.744 | 0 | 0 | 计价 | 按实计算
YD10-74 | 材料 | 乙供 | C06090501 | U型管夹 | 套 | 1.1 | 1.204 | 0 | 0 | 计价 | 按实计算
YD10-74 | 材料 | 乙供 | C18080101 | 塑料标识牌 | 个 | 1.1 | 0.457 | 0 | 0 | 计价 | 按实计算
YD10-74 | 材料 | 乙供 | C22040401 | 白布 | m² | 0.188 | 3.358 | 0 | 0 | 计价 | 按实计算
YD10-74 | 材料 | 乙供 | C22040471 | 聚四氟乙烯生料带 | 卷 | 0.042 | 3.403 | 0 | 0 | 计价 | 按实计算
YD10-74 | 材料 | 乙供 | C22040501 | 棉纱头 | kg | 0.063 | 5.67 | 0 | 0 | 计价 | 按实计算
YD10-74 | 机械 | 乙供 | J14-08-236 | 多功能校验仪 | 台班 | 0.66 | 234.29 | 0 | 0 | 计价 | 按实计算
YD10-74 | 材料 | 乙供 | C99010102 | 其他材料费 | 元 | 0.1359 | 1 | 0 | 0 | 计价 | 按实计算
YD10-75 | 人工 | 乙供 | 9101108 | 安装普通工 | 工日 | 0.5092 | 70 | 0 | 0 | 计价 | 按实计算
YD10-75 | 人工 | 乙供 | 9101109 | 安装技术工 | 工日 | 2.278 | 107 | 0 | 0 | 计价 | 按实计算
YD10-75 | 材料 | 乙供 | C04010503 | 紫铜垫片 15 | 个 | 2.2 | 1.744 | 0 | 0 | 计价 | 按实计算
YD10-75 | 材料 | 乙供 | C06090501 | U型管夹 | 套 | 1.1 | 1.204 | 0 | 0 | 计价 | 按实计算
YD10-75 | 材料 | 乙供 | C12010200 | 电焊条 J507 综合 | kg | 0.261 | 5.52 | 0 | 0 | 计价 | 按实计算
YD10-75 | 材料 | 乙供 | C18080101 | 塑料标识牌 | 个 | 1.1 | 0.457 | 0 | 0 | 计价 | 按实计算
YD10-75 | 材料 | 乙供 | C19110101 | 氧气 | m³ | 0.418 | 4.71 | 0 | 0 | 计价 | 按实计算
YD10-75 | 材料 | 乙供 | C19110201 | 乙炔气 | m³ | 0.146 | 10.379 | 0 | 0 | 计价 | 按实计算
YD10-75 | 材料 | 乙供 | C22040401 | 白布 | m² | 0.188 | 3.358 | 0 | 0 | 计价 | 按实计算
YD10-75 | 材料 | 乙供 | C22040471 | 聚四氟乙烯生料带 | 卷 | 0.042 | 3.403 | 0 | 0 | 计价 | 按实计算
YD10-75 | 材料 | 乙供 | C22040501 | 棉纱头 | kg | 0.063 | 5.67 | 0 | 0 | 计价 | 按实计算
YD10-75 | 机械 | 乙供 | J10-01-001 | 交流弧焊机 容量 21kVA | 台班 | 0.037 | 67 | 0 | 0 | 计价 | 按实计算
YD10-75 | 机械 | 乙供 | J10-01-038 | 逆变直流焊机 电流 400A以内 | 台班 | 0.289 | 78.16 | 0 | 0 | 计价 | 按实计算
YD10-75 | 机械 | 乙供 | J14-08-236 | 多功能校验仪 | 台班 | 0.66 | 234.29 | 0 | 0 | 计价 | 按实计算
YD10-75 | 材料 | 乙供 | C99010102 | 其他材料费 | 元 | 0.2344 | 1 | 0 | 0 | 计价 | 按实计算
YD10-76 | 人工 | 乙供 | 9101108 | 安装普通工 | 工日 | 0.1206 | 70 | 0 | 0 | 计价 | 按实计算
YD10-76 | 人工 | 乙供 | 9101109 | 安装技术工 | 工日 | 4.5845 | 107 | 0 | 0 | 计价 | 按实计算
YD10-76 | 材料 | 乙供 | C18060101 | 塑料带 20mm×40m | 卷 | 0.314 | 2.113 | 0 | 0 | 计价 | 按实计算
YD10-76 | 材料 | 乙供 | C22040401 | 白布 | m² | 0.235 | 3.358 | 0 | 0 | 计价 | 按实计算
YD10-76 | 机械 | 乙供 | J14-01-042 | 指示仪表现场校验装置 | 台班 | 2.04 | 357.22 | 0 | 0 | 计价 | 按实计算
YD10-76 | 材料 | 乙供 | C99010102 | 其他材料费 | 元 | 0.0291 | 1 | 0 | 0 | 计价 | 按实计算
YD10-77 | 人工 | 乙供 | 9101108 | 安装普通工 | 工日 | 0.1608 | 70 | 0 | 0 | 计价 | 按实计算
YD10-77 | 人工 | 乙供 | 9101109 | 安装技术工 | 工日 | 6.7201 | 107 | 0 | 0 | 计价 | 按实计算
YD10-77 | 材料 | 乙供 | C16100341 | 腊扎线 | kg | 0.01 | 13.43 | 0 | 0 | 计价 | 按实计算
YD10-77 | 材料 | 乙供 | C18060101 | 塑料带 20mm×40m | 卷 | 0.418 | 2.113 | 0 | 0 | 计价 | 按实计算
YD10-77 | 材料 | 乙供 | C22040401 | 白布 | m² | 0.235 | 3.358 | 0 | 0 | 计价 | 按实计算
YD10-77 | 机械 | 乙供 | J14-01-042 | 指示仪表现场校验装置 | 台班 | 3.06 | 357.22 | 0 | 0 | 计价 | 按实计算
YD10-77 | 材料 | 乙供 | C99010102 | 其他材料费 | 元 | 0.0361 | 1 | 0 | 0 | 计价 | 按实计算
YD10-78 | 人工 | 乙供 | 9101108 | 安装普通工 | 工日 | 0.2144 | 70 | 0 | 0 | 计价 | 按实计算
YD10-78 | 人工 | 乙供 | 9101109 | 安装技术工 | 工日 | 9.841 | 107 | 0 | 0 | 计价 | 按实计算
YD10-78 | 材料 | 乙供 | C18060101 | 塑料带 20mm×40m | 卷 | 0.523 | 2.113 | 0 | 0 | 计价 | 按实计算
YD10-78 | 材料 | 乙供 | C22040401 | 白布 | m² | 0.235 | 3.358 | 0 | 0 | 计价 | 按实计算
YD10-78 | 机械 | 乙供 | J14-01-042 | 指示仪表现场校验装置 | 台班 | 4.59 | 357.22 | 0 | 0 | 计价 | 按实计算
YD10-78 | 材料 | 乙供 | C99010102 | 其他材料费 | 元 | 0.0379 | 1 | 0 | 0 | 计价 | 按实计算
YD10-79 | 人工 | 乙供 | 9101108 | 安装普通工 | 工日 | 0.2546 | 70 | 0 | 0 | 计价 | 按实计算
YD10-79 | 人工 | 乙供 | 9101109 | 安装技术工 | 工日 | 11.1907 | 107 | 0 | 0 | 计价 | 按实计算
YD10-79 | 材料 | 乙供 | C12026101 | 焊锡 | kg | 0.081 | 34.192 | 0 | 0 | 计价 | 按实计算
YD10-79 | 材料 | 乙供 | C12030302 | 松香 | kg | 0.081 | 6.98 | 0 | 0 | 计价 | 按实计算
YD10-79 | 材料 | 乙供 | C16010203 | 裸铜绞线 TJ16mm² | kg | 0.12 | 45.302 | 0 | 0 | 计价 | 按实计算
YD10-79 | 材料 | 乙供 | C16038103 | 铜接线端子 16mm² | 个 | 2.2 | 3.017 | 0 | 0 | 计价 | 按实计算
YD10-79 | 材料 | 乙供 | C16100341 | 腊扎线 | kg | 0.01 | 13.43 | 0 | 0 | 计价 | 按实计算
YD10-79 | 材料 | 乙供 | C16100421 | 绝缘胶带 20mm×20m | 卷 | 0.81 | 1.57 | 0 | 0 | 计价 | 按实计算
YD10-79 | 材料 | 乙供 | C18060101 | 塑料带 20mm×40m | 卷 | 0.314 | 2.113 | 0 | 0 | 计价 | 按实计算
YD10-79 | 材料 | 乙供 | C22040401 | 白布 | m² | 0.235 | 3.358 | 0 | 0 | 计价 | 按实计算
YD10-79 | 机械 | 乙供 | J14-05-031 | 交流采样校验装置 | 台班 | 1.62 | 165.18 | 0 | 0 | 计价 | 按实计算
YD10-79 | 机械 | 乙供 | J14-08-076 | 微机继电保护测试仪 | 台班 | 0.972 | 431.17 | 0 | 0 | 计价 | 按实计算
YD10-79 | 材料 | 乙供 | C99010102 | 其他材料费 | 元 | 0.3653 | 1 | 0 | 0 | 计价 | 按实计算
YD10-80 | 人工 | 乙供 | 9101108 | 安装普通工 | 工日 | 0.0134 | 70 | 0 | 0 | 计价 | 按实计算
YD10-80 | 人工 | 乙供 | 9101109 | 安装技术工 | 工日 | 3.4056 | 107 | 0 | 0 | 计价 | 按实计算
YD10-80 | 材料 | 乙供 | C16010203 | 裸铜绞线 TJ16mm² | kg | 0.036 | 45.302 | 0 | 0 | 计价 | 按实计算
YD10-80 | 材料 | 乙供 | C16038103 | 铜接线端子 16mm² | 个 | 2.2 | 3.017 | 0 | 0 | 计价 | 按实计算
YD10-80 | 材料 | 乙供 | C18080101 | 塑料标识牌 | 个 | 1.1 | 0.457 | 0 | 0 | 计价 | 按实计算
YD10-80 | 机械 | 乙供 | J14-05-031 | 交流采样校验装置 | 台班 | 0.282 | 165.18 | 0 | 0 | 计价 | 按实计算
YD10-80 | 机械 | 乙供 | J14-05-035 | 网络设备安全防护测试仪 | 台班 | 0.384 | 765.26 | 0 | 0 | 计价 | 按实计算
YD10-80 | 机械 | 乙供 | J15-01-066 | 功能检测分析平台(电脑) | 台班 | 0.606 | 31.98 | 0 | 0 | 计价 | 按实计算
YD10-80 | 材料 | 乙供 | C99010102 | 其他材料费 | 元 | 0.1754 | 1 | 0 | 0 | 计价 | 按实计算
YD10-81 | 人工 | 乙供 | 9101108 | 安装普通工 | 工日 | 0.0603 | 70 | 0 | 0 | 计价 | 按实计算
YD10-81 | 人工 | 乙供 | 9101109 | 安装技术工 | 工日 | 0.5866 | 107 | 0 | 0 | 计价 | 按实计算
YD10-81 | 材料 | 乙供 | C18050302 | 塑料软管 Φ5 | m | 1.359 | 0.54 | 0 | 0 | 计价 | 按实计算
YD10-81 | 材料 | 乙供 | C18060201 | 塑料胶粘带 20mm×20m | 卷 | 0.052 | 4.284 | 0 | 0 | 计价 | 按实计算
YD10-81 | 材料 | 乙供 | C22040101 | 砂布 | 张 | 0.105 | 0.66 | 0 | 0 | 计价 | 按实计算
YD10-81 | 材料 | 乙供 | C22040401 | 白布 | m² | 0.188 | 3.358 | 0 | 0 | 计价 | 按实计算
YD10-81 | 机械 | 乙供 | J14-01-042 | 指示仪表现场校验装置 | 台班 | 0.06 | 357.22 | 0 | 0 | 计价 | 按实计算
YD10-81 | 材料 | 乙供 | C99010102 | 其他材料费 | 元 | 0.0331 | 1 | 0 | 0 | 计价 | 按实计算
YD10-82 | 人工 | 乙供 | 9101108 | 安装普通工 | 工日 | 0.0335 | 70 | 0 | 0 | 计价 | 按实计算
YD10-82 | 人工 | 乙供 | 9101109 | 安装技术工 | 工日 | 0.3303 | 107 | 0 | 0 | 计价 | 按实计算
YD10-82 | 材料 | 乙供 | C18050302 | 塑料软管 Φ5 | m | 0.314 | 0.54 | 0 | 0 | 计价 | 按实计算
YD10-82 | 材料 | 乙供 | C18060201 | 塑料胶粘带 20mm×20m | 卷 | 0.011 | 4.284 | 0 | 0 | 计价 | 按实计算
YD10-82 | 材料 | 乙供 | C22040101 | 砂布 | 张 | 0.105 | 0.66 | 0 | 0 | 计价 | 按实计算
YD10-82 | 材料 | 乙供 | C22040401 | 白布 | m² | 0.094 | 3.358 | 0 | 0 | 计价 | 按实计算
YD10-82 | 机械 | 乙供 | J14-01-042 | 指示仪表现场校验装置 | 台班 | 0.02 | 357.22 | 0 | 0 | 计价 | 按实计算
YD10-82 | 材料 | 乙供 | C99010102 | 其他材料费 | 元 | 0.012 | 1 | 0 | 0 | 计价 | 按实计算
YD10-83 | 人工 | 乙供 | 9101108 | 安装普通工 | 工日 | 0.0134 | 70 | 0 | 0 | 计价 | 按实计算
YD10-83 | 人工 | 乙供 | 9101109 | 安装技术工 | 工日 | 0.1424 | 107 | 0 | 0 | 计价 | 按实计算
YD10-83 | 材料 | 乙供 | C18050302 | 塑料软管 Φ5 | m | 0.209 | 0.54 | 0 | 0 | 计价 | 按实计算
YD10-83 | 材料 | 乙供 | C22040101 | 砂布 | 张 | 0.055 | 0.66 | 0 | 0 | 计价 | 按实计算
YD10-83 | 材料 | 乙供 | C22040401 | 白布 | m² | 0.02 | 3.358 | 0 | 0 | 计价 | 按实计算
YD10-83 | 机械 | 乙供 | J14-01-042 | 指示仪表现场校验装置 | 台班 | 0.02 | 357.22 | 0 | 0 | 计价 | 按实计算
YD10-83 | 材料 | 乙供 | C99010102 | 其他材料费 | 元 | 0.0043 | 1 | 0 | 0 | 计价 | 按实计算
YD10-84 | 人工 | 乙供 | 9101108 | 安装普通工 | 工日 | 0.1809 | 70 | 0 | 0 | 计价 | 按实计算
YD10-84 | 人工 | 乙供 | 9101109 | 安装技术工 | 工日 | 1.6914 | 107 | 0 | 0 | 计价 | 按实计算
YD10-84 | 材料 | 乙供 | C18050302 | 塑料软管 Φ5 | m | 10.45 | 0.54 | 0 | 0 | 计价 | 按实计算
YD10-84 | 材料 | 乙供 | C18060201 | 塑料胶粘带 20mm×20m | 卷 | 1.045 | 4.284 | 0 | 0 | 计价 | 按实计算
YD10-84 | 材料 | 乙供 | C22040101 | 砂布 | 张 | 1.045 | 0.66 | 0 | 0 | 计价 | 按实计算
YD10-84 | 材料 | 乙供 | C22040401 | 白布 | m² | 0.376 | 3.358 | 0 | 0 | 计价 | 按实计算
YD10-84 | 机械 | 乙供 | J14-08-236 | 多功能校验仪 | 台班 | 0.2 | 234.29 | 0 | 0 | 计价 | 按实计算
YD10-84 | 材料 | 乙供 | C99010102 | 其他材料费 | 元 | 0.2414 | 1 | 0 | 0 | 计价 | 按实计算
YD10-85 | 人工 | 乙供 | 9101108 | 安装普通工 | 工日 | 0.1407 | 70 | 0 | 0 | 计价 | 按实计算
YD10-85 | 人工 | 乙供 | 9101109 | 安装技术工 | 工日 | 2.5628 | 107 | 0 | 0 | 计价 | 按实计算
YD10-85 | 材料 | 乙供 | C18050302 | 塑料软管 Φ5 | m | 1.045 | 0.54 | 0 | 0 | 计价 | 按实计算
YD10-85 | 材料 | 乙供 | C18060201 | 塑料胶粘带 20mm×20m | 卷 | 0.314 | 4.284 | 0 | 0 | 计价 | 按实计算
YD10-85 | 材料 | 乙供 | C22040101 | 砂布 | 张 | 0.627 | 0.66 | 0 | 0 | 计价 | 按实计算
YD10-85 | 材料 | 乙供 | C22040401 | 白布 | m² | 0.188 | 3.358 | 0 | 0 | 计价 | 按实计算
YD10-85 | 机械 | 乙供 | J14-01-042 | 指示仪表现场校验装置 | 台班 | 0.48 | 357.22 | 0 | 0 | 计价 | 按实计算
YD10-85 | 材料 | 乙供 | C99010102 | 其他材料费 | 元 | 0.0591 | 1 | 0 | 0 | 计价 | 按实计算
YD10-86 | 人工 | 乙供 | 9101108 | 安装普通工 | 工日 | 0.2211 | 70 | 0 | 0 | 计价 | 按实计算
YD10-86 | 人工 | 乙供 | 9101109 | 安装技术工 | 工日 | 4.6927 | 107 | 0 | 0 | 计价 | 按实计算
YD10-86 | 材料 | 乙供 | C18050302 | 塑料软管 Φ5 | m | 2.613 | 0.54 | 0 | 0 | 计价 | 按实计算
YD10-86 | 材料 | 乙供 | C18060201 | 塑料胶粘带 20mm×20m | 卷 | 0.523 | 4.284 | 0 | 0 | 计价 | 按实计算
YD10-86 | 材料 | 乙供 | C22040101 | 砂布 | 张 | 1.045 | 0.66 | 0 | 0 | 计价 | 按实计算
YD10-86 | 材料 | 乙供 | C22040401 | 白布 | m² | 0.028 | 3.358 | 0 | 0 | 计价 | 按实计算
YD10-86 | 机械 | 乙供 | J14-01-042 | 指示仪表现场校验装置 | 台班 | 0.96 | 357.22 | 0 | 0 | 计价 | 按实计算
YD10-86 | 材料 | 乙供 | C99010102 | 其他材料费 | 元 | 0.0887 | 1 | 0 | 0 | 计价 | 按实计算
YD10-87 | 人工 | 乙供 | 9101108 | 安装普通工 | 工日 | 0.067 | 70 | 0 | 0 | 计价 | 按实计算
YD10-87 | 人工 | 乙供 | 9101109 | 安装技术工 | 工日 | 1.7256 | 107 | 0 | 0 | 计价 | 按实计算
YD10-87 | 材料 | 乙供 | C18080101 | 塑料标识牌 | 个 | 1.1 | 0.457 | 0 | 0 | 计价 | 按实计算
YD10-87 | 材料 | 乙供 | C19110402 | 氮气(高纯) 20L | 瓶 | 0.2 | 19.77 | 0 | 0 | 计价 | 按实计算
YD10-87 | 材料 | 乙供 | C22041601 | 压缩空气标准瓶装 | 瓶 | 0.02 | 19.63 | 0 | 0 | 计价 | 按实计算
YD10-87 | 机械 | 乙供 | J14-05-054 | 函数信号发生器 | 台班 | 0.4 | 297.02 | 0 | 0 | 计价 | 按实计算
YD10-87 | 机械 | 乙供 | J14-08-212 | 气体、粉尘、烟尘采样仪校验装置 | 台班 | 0.2 | 505.1 | 0 | 0 | 计价 | 按实计算
YD10-87 | 材料 | 乙供 | C99010102 | 其他材料费 | 元 | 0.097 | 1 | 0 | 0 | 计价 | 按实计算
YD10-88 | 人工 | 乙供 | 9101108 | 安装普通工 | 工日 | 0.0603 | 70 | 0 | 0 | 计价 | 按实计算
YD10-88 | 人工 | 乙供 | 9101109 | 安装技术工 | 工日 | 0.5581 | 107 | 0 | 0 | 计价 | 按实计算
YD10-88 | 材料 | 乙供 | C18080101 | 塑料标识牌 | 个 | 1.1 | 0.457 | 0 | 0 | 计价 | 按实计算
YD10-88 | 机械 | 乙供 | J14-08-231 | 温度校验炉 | 台班 | 0.02 | 504.46 | 0 | 0 | 计价 | 按实计算
YD10-88 | 机械 | 乙供 | J15-01-074 | 除湿机 | 台班 | 0.01 | 290.69 | 0 | 0 | 计价 | 按实计算
YD10-88 | 机械 | 乙供 | J15-01-075 | 空调机 | 台班 | 0.01 | 48.23 | 0 | 0 | 计价 | 按实计算
YD10-88 | 材料 | 乙供 | C99010102 | 其他材料费 | 元 | 0.0101 | 1 | 0 | 0 | 计价 | 按实计算
YD10-89 | 人工 | 乙供 | 9101108 | 安装普通工 | 工日 | 0.4221 | 70 | 0 | 0 | 计价 | 按实计算
YD10-89 | 人工 | 乙供 | 9101109 | 安装技术工 | 工日 | 6.6233 | 107 | 0 | 0 | 计价 | 按实计算
YD10-89 | 材料 | 乙供 | C18080101 | 塑料标识牌 | 个 | 1.1 | 0.457 | 0 | 0 | 计价 | 按实计算
YD10-89 | 材料 | 乙供 | C22040401 | 白布 | m² | 0.094 | 3.358 | 0 | 0 | 计价 | 按实计算
YD10-89 | 材料 | 乙供 | C99010102 | 其他材料费 | 元 | 0.0164 | 1 | 0 | 0 | 计价 | 按实计算
YD10-90 | 人工 | 乙供 | 9101108 | 安装普通工 | 工日 | 0.0871 | 70 | 0 | 0 | 计价 | 按实计算
YD10-90 | 人工 | 乙供 | 9101109 | 安装技术工 | 工日 | 10.8945 | 107 | 0 | 0 | 计价 | 按实计算
YD10-90 | 材料 | 乙供 | C12010200 | 电焊条 J507 综合 | kg | 0.125 | 5.52 | 0 | 0 | 计价 | 按实计算
YD10-90 | 材料 | 乙供 | C12011800 | 不锈钢电焊条 综合 | kg | 0.125 | 32.933 | 0 | 0 | 计价 | 按实计算
YD10-90 | 材料 | 乙供 | C18080101 | 塑料标识牌 | 个 | 1.1 | 0.457 | 0 | 0 | 计价 | 按实计算
YD10-90 | 材料 | 乙供 | C22040401 | 白布 | m² | 0.056 | 3.358 | 0 | 0 | 计价 | 按实计算
YD10-90 | 机械 | 乙供 | J03-01-065 | 叉式起重机 起重量 3t | 台班 | 0.005 | 435.71 | 0 | 0 | 计价 | 按实计算
YD10-90 | 机械 | 乙供 | J10-01-001 | 交流弧焊机 容量 21kVA | 台班 | 0.018 | 67 | 0 | 0 | 计价 | 按实计算
YD10-90 | 机械 | 乙供 | J10-01-038 | 逆变直流焊机 电流 400A以内 | 台班 | 0.208 | 78.16 | 0 | 0 | 计价 | 按实计算
YD10-90 | 材料 | 乙供 | C99010102 | 其他材料费 | 元 | 0.1099 | 1 | 0 | 0 | 计价 | 按实计算
YD10-91 | 人工 | 乙供 | 9101108 | 安装普通工 | 工日 | 0.0737 | 70 | 0 | 0 | 计价 | 按实计算
YD10-91 | 人工 | 乙供 | 9101109 | 安装技术工 | 工日 | 3.9922 | 107 | 0 | 0 | 计价 | 按实计算
YD10-91 | 材料 | 乙供 | C12010200 | 电焊条 J507 综合 | kg | 0.261 | 5.52 | 0 | 0 | 计价 | 按实计算
YD10-91 | 材料 | 乙供 | C18080101 | 塑料标识牌 | 个 | 1.1 | 0.457 | 0 | 0 | 计价 | 按实计算
YD10-91 | 材料 | 乙供 | C19110101 | 氧气 | m³ | 0.021 | 4.71 | 0 | 0 | 计价 | 按实计算
YD10-91 | 材料 | 乙供 | C19110201 | 乙炔气 | m³ | 0.011 | 10.379 | 0 | 0 | 计价 | 按实计算
YD10-91 | 材料 | 乙供 | C22040471 | 聚四氟乙烯生料带 | 卷 | 0.029 | 3.403 | 0 | 0 | 计价 | 按实计算
YD10-91 | 机械 | 乙供 | J10-01-001 | 交流弧焊机 容量 21kVA | 台班 | 0.037 | 67 | 0 | 0 | 计价 | 按实计算
YD10-91 | 机械 | 乙供 | J10-01-038 | 逆变直流焊机 电流 400A以内 | 台班 | 0.248 | 78.16 | 0 | 0 | 计价 | 按实计算
YD10-91 | 材料 | 乙供 | C99010102 | 其他材料费 | 元 | 0.0451 | 1 | 0 | 0 | 计价 | 按实计算
YD10-92 | 人工 | 乙供 | 9101108 | 安装普通工 | 工日 | 0.1474 | 70 | 0 | 0 | 计价 | 按实计算
YD10-92 | 人工 | 乙供 | 9101109 | 安装技术工 | 工日 | 8.2578 | 107 | 0 | 0 | 计价 | 按实计算
YD10-92 | 材料 | 乙供 | C18080101 | 塑料标识牌 | 个 | 1.1 | 0.457 | 0 | 0 | 计价 | 按实计算
YD10-92 | 材料 | 乙供 | C99010102 | 其他材料费 | 元 | 0.0101 | 1 | 0 | 0 | 计价 | 按实计算
YD10-93 | 人工 | 乙供 | 9101108 | 安装普通工 | 工日 | 0.134 | 70 | 0 | 0 | 计价 | 按实计算
YD10-93 | 人工 | 乙供 | 9101109 | 安装技术工 | 工日 | 1.5433 | 107 | 0 | 0 | 计价 | 按实计算
YD10-93 | 材料 | 乙供 | C17030501 | 石棉橡胶板 低压 6以下 | kg | 0.105 | 6.448 | 0 | 0 | 计价 | 按实计算
YD10-93 | 材料 | 乙供 | C18080101 | 塑料标识牌 | 个 | 1.1 | 0.457 | 0 | 0 | 计价 | 按实计算
YD10-93 | 材料 | 乙供 | C22040401 | 白布 | m² | 0.188 | 3.358 | 0 | 0 | 计价 | 按实计算
YD10-93 | 材料 | 乙供 | C22040471 | 聚四氟乙烯生料带 | 卷 | 0.011 | 3.403 | 0 | 0 | 计价 | 按实计算
YD10-93 | 机械 | 乙供 | J14-08-170 | 标定电导仪专用电阻箱 | 台班 | 0.275 | 370.19 | 0 | 0 | 计价 | 按实计算
YD10-93 | 材料 | 乙供 | C99010102 | 其他材料费 | 元 | 0.037 | 1 | 0 | 0 | 计价 | 按实计算
YD10-94 | 人工 | 乙供 | 9101108 | 安装普通工 | 工日 | 0.1139 | 70 | 0 | 0 | 计价 | 按实计算
YD10-94 | 人工 | 乙供 | 9101109 | 安装技术工 | 工日 | 1.3953 | 107 | 0 | 0 | 计价 | 按实计算
YD10-94 | 材料 | 乙供 | C12010200 | 电焊条 J507 综合 | kg | 0.209 | 5.52 | 0 | 0 | 计价 | 按实计算
YD10-94 | 材料 | 乙供 | C17030501 | 石棉橡胶板 低压 6以下 | kg | 0.105 | 6.448 | 0 | 0 | 计价 | 按实计算
YD10-94 | 材料 | 乙供 | C18080101 | 塑料标识牌 | 个 | 1.1 | 0.457 | 0 | 0 | 计价 | 按实计算
YD10-94 | 材料 | 乙供 | C22030701 | 尼龙砂轮片 Φ100 | 片 | 0.042 | 1.099 | 0 | 0 | 计价 | 按实计算
YD10-94 | 材料 | 乙供 | C22040401 | 白布 | m² | 0.188 | 3.358 | 0 | 0 | 计价 | 按实计算
YD10-94 | 材料 | 乙供 | C22040471 | 聚四氟乙烯生料带 | 卷 | 0.011 | 3.403 | 0 | 0 | 计价 | 按实计算
YD10-94 | 机械 | 乙供 | J10-01-001 | 交流弧焊机 容量 21kVA | 台班 | 0.03 | 67 | 0 | 0 | 计价 | 按实计算
YD10-94 | 机械 | 乙供 | J10-01-038 | 逆变直流焊机 电流 400A以内 | 台班 | 0.124 | 78.16 | 0 | 0 | 计价 | 按实计算
YD10-94 | 机械 | 乙供 | J14-01-023 | 电阻箱 | 台班 | 0.44 | 47.63 | 0 | 0 | 计价 | 按实计算
YD10-94 | 机械 | 乙供 | J14-05-054 | 函数信号发生器 | 台班 | 0.44 | 297.02 | 0 | 0 | 计价 | 按实计算
YD10-94 | 材料 | 乙供 | C99010102 | 其他材料费 | 元 | 0.061 | 1 | 0 | 0 | 计价 | 按实计算
YD10-95 | 人工 | 乙供 | 9101108 | 安装普通工 | 工日 | 0.1943 | 70 | 0 | 0 | 计价 | 按实计算
YD10-95 | 人工 | 乙供 | 9101109 | 安装技术工 | 工日 | 2.1015 | 107 | 0 | 0 | 计价 | 按实计算
YD10-95 | 材料 | 乙供 | C12010200 | 电焊条 J507 综合 | kg | 0.209 | 5.52 | 0 | 0 | 计价 | 按实计算
YD10-95 | 材料 | 乙供 | C17030501 | 石棉橡胶板 低压 6以下 | kg | 0.105 | 6.448 | 0 | 0 | 计价 | 按实计算
YD10-95 | 材料 | 乙供 | C18080101 | 塑料标识牌 | 个 | 1.1 | 0.457 | 0 | 0 | 计价 | 按实计算
YD10-95 | 材料 | 乙供 | C22030701 | 尼龙砂轮片 Φ100 | 片 | 0.042 | 1.099 | 0 | 0 | 计价 | 按实计算
YD10-95 | 材料 | 乙供 | C22040401 | 白布 | m² | 0.188 | 3.358 | 0 | 0 | 计价 | 按实计算
YD10-95 | 材料 | 乙供 | C22040471 | 聚四氟乙烯生料带 | 卷 | 0.011 | 3.403 | 0 | 0 | 计价 | 按实计算
YD10-95 | 机械 | 乙供 | J10-01-001 | 交流弧焊机 容量 21kVA | 台班 | 0.03 | 67 | 0 | 0 | 计价 | 按实计算
YD10-95 | 机械 | 乙供 | J10-01-038 | 逆变直流焊机 电流 400A以内 | 台班 | 0.124 | 78.16 | 0 | 0 | 计价 | 按实计算
YD10-95 | 机械 | 乙供 | J14-01-023 | 电阻箱 | 台班 | 0.33 | 47.63 | 0 | 0 | 计价 | 按实计算
YD10-95 | 机械 | 乙供 | J14-05-054 | 函数信号发生器 | 台班 | 0.33 | 297.02 | 0 | 0 | 计价 | 按实计算
YD10-95 | 材料 | 乙供 | C99010102 | 其他材料费 | 元 | 0.061 | 1 | 0 | 0 | 计价 | 按实计算
YD10-96 | 人工 | 乙供 | 9101108 | 安装普通工 | 工日 | 0.1876 | 70 | 0 | 0 | 计价 | 按实计算
YD10-96 | 人工 | 乙供 | 9101109 | 安装技术工 | 工日 | 2.1015 | 107 | 0 | 0 | 计价 | 按实计算
YD10-96 | 材料 | 乙供 | C12010200 | 电焊条 J507 综合 | kg | 0.209 | 5.52 | 0 | 0 | 计价 | 按实计算
YD10-96 | 材料 | 乙供 | C18080101 | 塑料标识牌 | 个 | 1.1 | 0.457 | 0 | 0 | 计价 | 按实计算
YD10-96 | 材料 | 乙供 | C22030701 | 尼龙砂轮片 Φ100 | 片 | 0.042 | 1.099 | 0 | 0 | 计价 | 按实计算
YD10-96 | 材料 | 乙供 | C22040401 | 白布 | m² | 0.188 | 3.358 | 0 | 0 | 计价 | 按实计算
YD10-96 | 材料 | 乙供 | C22040471 | 聚四氟乙烯生料带 | 卷 | 0.011 | 3.403 | 0 | 0 | 计价 | 按实计算
YD10-96 | 机械 | 乙供 | J10-01-001 | 交流弧焊机 容量 21kVA | 台班 | 0.03 | 67 | 0 | 0 | 计价 | 按实计算
YD10-96 | 机械 | 乙供 | J10-01-038 | 逆变直流焊机 电流 400A以内 | 台班 | 0.206 | 78.16 | 0 | 0 | 计价 | 按实计算
YD10-96 | 机械 | 乙供 | J14-01-023 | 电阻箱 | 台班 | 0.495 | 47.63 | 0 | 0 | 计价 | 按实计算
YD10-96 | 机械 | 乙供 | J14-05-054 | 函数信号发生器 | 台班 | 0.495 | 297.02 | 0 | 0 | 计价 | 按实计算
YD10-96 | 材料 | 乙供 | C99010102 | 其他材料费 | 元 | 0.0474 | 1 | 0 | 0 | 计价 | 按实计算
YD10-97 | 人工 | 乙供 | 9101108 | 安装普通工 | 工日 | 0.2546 | 70 | 0 | 0 | 计价 | 按实计算
YD10-97 | 人工 | 乙供 | 9101109 | 安装技术工 | 工日 | 1.9249 | 107 | 0 | 0 | 计价 | 按实计算
YD10-97 | 材料 | 乙供 | C12010200 | 电焊条 J507 综合 | kg | 0.209 | 5.52 | 0 | 0 | 计价 | 按实计算
YD10-97 | 材料 | 乙供 | C17030501 | 石棉橡胶板 低压 6以下 | kg | 0.105 | 6.448 | 0 | 0 | 计价 | 按实计算
YD10-97 | 材料 | 乙供 | C18080101 | 塑料标识牌 | 个 | 1.1 | 0.457 | 0 | 0 | 计价 | 按实计算
YD10-97 | 材料 | 乙供 | C22030701 | 尼龙砂轮片 Φ100 | 片 | 0.042 | 1.099 | 0 | 0 | 计价 | 按实计算
YD10-97 | 材料 | 乙供 | C22040401 | 白布 | m² | 0.188 | 3.358 | 0 | 0 | 计价 | 按实计算
YD10-97 | 材料 | 乙供 | C22040471 | 聚四氟乙烯生料带 | 卷 | 0.011 | 3.403 | 0 | 0 | 计价 | 按实计算
YD10-97 | 机械 | 乙供 | J10-01-001 | 交流弧焊机 容量 21kVA | 台班 | 0.03 | 67 | 0 | 0 | 计价 | 按实计算
YD10-97 | 机械 | 乙供 | J10-01-038 | 逆变直流焊机 电流 400A以内 | 台班 | 0.124 | 78.16 | 0 | 0 | 计价 | 按实计算
YD10-97 | 材料 | 乙供 | C99010102 | 其他材料费 | 元 | 0.061 | 1 | 0 | 0 | 计价 | 按实计算
YD10-98 | 人工 | 乙供 | 9101108 | 安装普通工 | 工日 | 0.1608 | 70 | 0 | 0 | 计价 | 按实计算
YD10-98 | 人工 | 乙供 | 9101109 | 安装技术工 | 工日 | 1.8964 | 107 | 0 | 0 | 计价 | 按实计算
YD10-98 | 材料 | 乙供 | C17030501 | 石棉橡胶板 低压 6以下 | kg | 0.105 | 6.448 | 0 | 0 | 计价 | 按实计算
YD10-98 | 材料 | 乙供 | C18080101 | 塑料标识牌 | 个 | 1.1 | 0.457 | 0 | 0 | 计价 | 按实计算
YD10-98 | 材料 | 乙供 | C22040401 | 白布 | m² | 0.188 | 3.358 | 0 | 0 | 计价 | 按实计算
YD10-98 | 材料 | 乙供 | C22040471 | 聚四氟乙烯生料带 | 卷 | 0.011 | 3.403 | 0 | 0 | 计价 | 按实计算
YD10-98 | 机械 | 乙供 | J14-05-054 | 函数信号发生器 | 台班 | 0.33 | 297.02 | 0 | 0 | 计价 | 按实计算
YD10-98 | 材料 | 乙供 | C99010102 | 其他材料费 | 元 | 0.037 | 1 | 0 | 0 | 计价 | 按实计算
YD10-99 | 人工 | 乙供 | 9101108 | 安装普通工 | 工日 | 0.201 | 70 | 0 | 0 | 计价 | 按实计算
YD10-99 | 人工 | 乙供 | 9101109 | 安装技术工 | 工日 | 2.5855 | 107 | 0 | 0 | 计价 | 按实计算
YD10-99 | 材料 | 乙供 | C12010200 | 电焊条 J507 综合 | kg | 0.314 | 5.52 | 0 | 0 | 计价 | 按实计算
YD10-99 | 材料 | 乙供 | C18080101 | 塑料标识牌 | 个 | 1.1 | 0.457 | 0 | 0 | 计价 | 按实计算
YD10-99 | 材料 | 乙供 | C19110402 | 氮气(高纯) 20L | 瓶 | 0.056 | 19.77 | 0 | 0 | 计价 | 按实计算
YD10-99 | 材料 | 乙供 | C22041601 | 压缩空气标准瓶装 | 瓶 | 0.056 | 19.63 | 0 | 0 | 计价 | 按实计算
YD10-99 | 材料 | 乙供 | C22030701 | 尼龙砂轮片 Φ100 | 片 | 0.052 | 1.099 | 0 | 0 | 计价 | 按实计算
YD10-99 | 材料 | 乙供 | C22040401 | 白布 | m² | 0.188 | 3.358 | 0 | 0 | 计价 | 按实计算
YD10-99 | 机械 | 乙供 | J10-01-001 | 交流弧焊机 容量 21kVA | 台班 | 0.045 | 67 | 0 | 0 | 计价 | 按实计算
YD10-99 | 机械 | 乙供 | J10-01-038 | 逆变直流焊机 电流 400A以内 | 台班 | 0.248 | 78.16 | 0 | 0 | 计价 | 按实计算
YD10-99 | 机械 | 乙供 | J14-05-054 | 函数信号发生器 | 台班 | 0.44 | 297.02 | 0 | 0 | 计价 | 按实计算
YD10-99 | 材料 | 乙供 | C99010102 | 其他材料费 | 元 | 0.1026 | 1 | 0 | 0 | 计价 | 按实计算
YD10-100 | 人工 | 乙供 | 9101108 | 安装普通工 | 工日 | 0.1474 | 70 | 0 | 0 | 计价 | 按实计算
YD10-100 | 人工 | 乙供 | 9101109 | 安装技术工 | 工日 | 1.9477 | 107 | 0 | 0 | 计价 | 按实计算
YD10-100 | 材料 | 乙供 | C17030501 | 石棉橡胶板 低压 6以下 | kg | 0.052 | 6.448 | 0 | 0 | 计价 | 按实计算
YD10-100 | 材料 | 乙供 | C18080101 | 塑料标识牌 | 个 | 1.1 | 0.457 | 0 | 0 | 计价 | 按实计算
YD10-100 | 材料 | 乙供 | C22041601 | 压缩空气标准瓶装 | 瓶 | 0.051 | 19.63 | 0 | 0 | 计价 | 按实计算
YD10-100 | 材料 | 乙供 | C22040401 | 白布 | m² | 0.188 | 3.358 | 0 | 0 | 计价 | 按实计算
YD10-100 | 机械 | 乙供 | J14-05-054 | 函数信号发生器 | 台班 | 0.45 | 297.02 | 0 | 0 | 计价 | 按实计算
YD10-100 | 材料 | 乙供 | C99010102 | 其他材料费 | 元 | 0.0494 | 1 | 0 | 0 | 计价 | 按实计算
YD10-101 | 人工 | 乙供 | 9101108 | 安装普通工 | 工日 | 0.1474 | 70 | 0 | 0 | 计价 | 按实计算
YD10-101 | 人工 | 乙供 | 9101109 | 安装技术工 | 工日 | 1.9477 | 107 | 0 | 0 | 计价 | 按实计算
YD10-101 | 材料 | 乙供 | C17030501 | 石棉橡胶板 低压 6以下 | kg | 0.052 | 6.448 | 0 | 0 | 计价 | 按实计算
YD10-101 | 材料 | 乙供 | C18080101 | 塑料标识牌 | 个 | 1.1 | 0.457 | 0 | 0 | 计价 | 按实计算
YD10-101 | 材料 | 乙供 | C22041601 | 压缩空气标准瓶装 | 瓶 | 0.051 | 19.63 | 0 | 0 | 计价 | 按实计算
YD10-101 | 材料 | 乙供 | C22040401 | 白布 | m² | 0.188 | 3.358 | 0 | 0 | 计价 | 按实计算
YD10-101 | 机械 | 乙供 | J14-05-054 | 函数信号发生器 | 台班 | 0.45 | 297.02 | 0 | 0 | 计价 | 按实计算
YD10-101 | 材料 | 乙供 | C99010102 | 其他材料费 | 元 | 0.0494 | 1 | 0 | 0 | 计价 | 按实计算
YD10-102 | 人工 | 乙供 | 9101108 | 安装普通工 | 工日 | 0.2613 | 70 | 0 | 0 | 计价 | 按实计算
YD10-102 | 人工 | 乙供 | 9101109 | 安装技术工 | 工日 | 3.0184 | 107 | 0 | 0 | 计价 | 按实计算
YD10-102 | 材料 | 乙供 | C12010200 | 电焊条 J507 综合 | kg | 0.314 | 5.52 | 0 | 0 | 计价 | 按实计算
YD10-102 | 材料 | 乙供 | C17030501 | 石棉橡胶板 低压 6以下 | kg | 0.157 | 6.448 | 0 | 0 | 计价 | 按实计算
YD10-102 | 材料 | 乙供 | C18080101 | 塑料标识牌 | 个 | 1.1 | 0.457 | 0 | 0 | 计价 | 按实计算
YD10-102 | 材料 | 乙供 | C19110802 | 色谱用标准混合气体 8L | 瓶 | 0.033 | 49.425 | 0 | 0 | 计价 | 按实计算
YD10-102 | 材料 | 乙供 | C22030701 | 尼龙砂轮片 Φ100 | 片 | 0.418 | 1.099 | 0 | 0 | 计价 | 按实计算
YD10-102 | 材料 | 乙供 | C22040401 | 白布 | m² | 0.564 | 3.358 | 0 | 0 | 计价 | 按实计算
YD10-102 | 材料 | 乙供 | C22040471 | 聚四氟乙烯生料带 | 卷 | 0.078 | 3.403 | 0 | 0 | 计价 | 按实计算
YD10-102 | 机械 | 乙供 | J10-01-001 | 交流弧焊机 容量 21kVA | 台班 | 0.045 | 67 | 0 | 0 | 计价 | 按实计算
YD10-102 | 机械 | 乙供 | J10-01-038 | 逆变直流焊机 电流 400A以内 | 台班 | 0.165 | 78.16 | 0 | 0 | 计价 | 按实计算
YD10-102 | 机械 | 乙供 | J14-05-054 | 函数信号发生器 | 台班 | 0.33 | 297.02 | 0 | 0 | 计价 | 按实计算
YD10-102 | 材料 | 乙供 | C99010102 | 其他材料费 | 元 | 0.15 | 1 | 0 | 0 | 计价 | 按实计算
YD10-103 | 人工 | 乙供 | 9101108 | 安装普通工 | 工日 | 0.1206 | 70 | 0 | 0 | 计价 | 按实计算
YD10-103 | 人工 | 乙供 | 9101109 | 安装技术工 | 工日 | 2.2894 | 107 | 0 | 0 | 计价 | 按实计算
YD10-103 | 材料 | 乙供 | C18080101 | 塑料标识牌 | 个 | 1.1 | 0.457 | 0 | 0 | 计价 | 按实计算
YD10-103 | 材料 | 乙供 | C19110402 | 氮气(高纯) 20L | 瓶 | 0.22 | 19.77 | 0 | 0 | 计价 | 按实计算
YD10-103 | 材料 | 乙供 | C22041601 | 压缩空气标准瓶装 | 瓶 | 0.022 | 19.63 | 0 | 0 | 计价 | 按实计算
YD10-103 | 材料 | 乙供 | C22040401 | 白布 | m² | 0.188 | 3.358 | 0 | 0 | 计价 | 按实计算
YD10-103 | 机械 | 乙供 | J14-05-054 | 函数信号发生器 | 台班 | 0.44 | 297.02 | 0 | 0 | 计价 | 按实计算
YD10-103 | 机械 | 乙供 | J14-08-212 | 气体、粉尘、烟尘采样仪校验装置 | 台班 | 0.22 | 505.1 | 0 | 0 | 计价 | 按实计算
YD10-103 | 材料 | 乙供 | C99010102 | 其他材料费 | 元 | 0.1183 | 1 | 0 | 0 | 计价 | 按实计算
YD10-104 | 人工 | 乙供 | 9101108 | 安装普通工 | 工日 | 0.1541 | 70 | 0 | 0 | 计价 | 按实计算
YD10-104 | 人工 | 乙供 | 9101109 | 安装技术工 | 工日 | 2.016 | 107 | 0 | 0 | 计价 | 按实计算
YD10-104 | 材料 | 乙供 | C12010200 | 电焊条 J507 综合 | kg | 0.105 | 5.52 | 0 | 0 | 计价 | 按实计算
YD10-104 | 材料 | 乙供 | C18080101 | 塑料标识牌 | 个 | 1.1 | 0.457 | 0 | 0 | 计价 | 按实计算
YD10-104 | 材料 | 乙供 | C22040401 | 白布 | m² | 2.822 | 3.358 | 0 | 0 | 计价 | 按实计算
YD10-104 | 机械 | 乙供 | J10-01-001 | 交流弧焊机 容量 21kVA | 台班 | 0.015 | 67 | 0 | 0 | 计价 | 按实计算
YD10-104 | 机械 | 乙供 | J10-01-038 | 逆变直流焊机 电流 400A以内 | 台班 | 0.083 | 78.16 | 0 | 0 | 计价 | 按实计算
YD10-104 | 机械 | 乙供 | J14-07-002 | 二等铂电阻温度计标准装置 | 台班 | 0.056 | 234.46 | 0 | 0 | 计价 | 按实计算
YD10-104 | 机械 | 乙供 | J14-08-173 | 便携式精密露点仪 | 台班 | 0.11 | 1513.68 | 0 | 0 | 计价 | 按实计算
YD10-104 | 机械 | 乙供 | J15-01-074 | 除湿机 | 台班 | 0.11 | 290.69 | 0 | 0 | 计价 | 按实计算
YD10-104 | 机械 | 乙供 | J15-01-075 | 空调机 | 台班 | 0.11 | 48.23 | 0 | 0 | 计价 | 按实计算
YD10-104 | 材料 | 乙供 | C99010102 | 其他材料费 | 元 | 0.2112 | 1 | 0 | 0 | 计价 | 按实计算
YD10-105 | 人工 | 乙供 | 9101108 | 安装普通工 | 工日 | 0.1206 | 70 | 0 | 0 | 计价 | 按实计算
YD10-105 | 人工 | 乙供 | 9101109 | 安装技术工 | 工日 | 1.737 | 107 | 0 | 0 | 计价 | 按实计算
YD10-105 | 材料 | 乙供 | C18080101 | 塑料标识牌 | 个 | 1.1 | 0.457 | 0 | 0 | 计价 | 按实计算
YD10-105 | 材料 | 乙供 | C19110502 | 氢气(高纯) 20L | 瓶 | 0.11 | 19.77 | 0 | 0 | 计价 | 按实计算
YD10-105 | 材料 | 乙供 | C22041601 | 压缩空气标准瓶装 | 瓶 | 0.056 | 19.63 | 0 | 0 | 计价 | 按实计算
YD10-105 | 材料 | 乙供 | C22040401 | 白布 | m² | 0.188 | 3.358 | 0 | 0 | 计价 | 按实计算
YD10-105 | 机械 | 乙供 | J14-05-054 | 函数信号发生器 | 台班 | 0.22 | 297.02 | 0 | 0 | 计价 | 按实计算
YD10-105 | 材料 | 乙供 | C99010102 | 其他材料费 | 元 | 0.0882 | 1 | 0 | 0 | 计价 | 按实计算
YD10-106 | 人工 | 乙供 | 9101108 | 安装普通工 | 工日 | 0.0871 | 70 | 0 | 0 | 计价 | 按实计算
YD10-106 | 人工 | 乙供 | 9101109 | 安装技术工 | 工日 | 1.4978 | 107 | 0 | 0 | 计价 | 按实计算
YD10-106 | 材料 | 乙供 | C18080101 | 塑料标识牌 | 个 | 1.1 | 0.457 | 0 | 0 | 计价 | 按实计算
YD10-106 | 材料 | 乙供 | C22040401 | 白布 | m² | 0.188 | 3.358 | 0 | 0 | 计价 | 按实计算
YD10-106 | 机械 | 乙供 | J14-08-170 | 标定电导仪专用电阻箱 | 台班 | 0.55 | 370.19 | 0 | 0 | 计价 | 按实计算
YD10-106 | 材料 | 乙供 | C99010102 | 其他材料费 | 元 | 0.0227 | 1 | 0 | 0 | 计价 | 按实计算
YD10-107 | 人工 | 乙供 | 9101108 | 安装普通工 | 工日 | 0.1474 | 70 | 0 | 0 | 计价 | 按实计算
YD10-107 | 人工 | 乙供 | 9101109 | 安装技术工 | 工日 | 1.9363 | 107 | 0 | 0 | 计价 | 按实计算
YD10-107 | 材料 | 乙供 | C16050601 | 热缩管 | m | 0.209 | 1.744 | 0 | 0 | 计价 | 按实计算
YD10-107 | 材料 | 乙供 | C16100651 | 线号套管 | m | 0.094 | 0.872 | 0 | 0 | 计价 | 按实计算
YD10-107 | 材料 | 乙供 | C18050301 | 塑料软管 Φ3 | m | 0.523 | 0.466 | 0 | 0 | 计价 | 按实计算
YD10-107 | 材料 | 乙供 | C18080101 | 塑料标识牌 | 个 | 2.2 | 0.457 | 0 | 0 | 计价 | 按实计算
YD10-107 | 材料 | 乙供 | C22040401 | 白布 | m² | 0.188 | 3.358 | 0 | 0 | 计价 | 按实计算
YD10-107 | 材料 | 乙供 | C22040403 | 白布带 20mm×20m | 卷 | 0.523 | 5.757 | 0 | 0 | 计价 | 按实计算
YD10-107 | 机械 | 乙供 | J14-08-234 | 振动校验仪 | 台班 | 0.33 | 575.24 | 0 | 0 | 计价 | 按实计算
YD10-107 | 材料 | 乙供 | C99010102 | 其他材料费 | 元 | 0.1068 | 1 | 0 | 0 | 计价 | 按实计算
YD10-108 | 人工 | 乙供 | 9101108 | 安装普通工 | 工日 | 0.1273 | 70 | 0 | 0 | 计价 | 按实计算
YD10-108 | 人工 | 乙供 | 9101109 | 安装技术工 | 工日 | 1.737 | 107 | 0 | 0 | 计价 | 按实计算
YD10-108 | 材料 | 乙供 | C16050601 | 热缩管 | m | 0.209 | 1.744 | 0 | 0 | 计价 | 按实计算
YD10-108 | 材料 | 乙供 | C16100651 | 线号套管 | m | 0.094 | 0.872 | 0 | 0 | 计价 | 按实计算
YD10-108 | 材料 | 乙供 | C18050301 | 塑料软管 Φ3 | m | 0.523 | 0.466 | 0 | 0 | 计价 | 按实计算
YD10-108 | 材料 | 乙供 | C18080101 | 塑料标识牌 | 个 | 2.2 | 0.457 | 0 | 0 | 计价 | 按实计算
YD10-108 | 材料 | 乙供 | C22040401 | 白布 | m² | 0.188 | 3.358 | 0 | 0 | 计价 | 按实计算
YD10-108 | 材料 | 乙供 | C22040403 | 白布带 20mm×20m | 卷 | 0.523 | 5.757 | 0 | 0 | 计价 | 按实计算
YD10-108 | 材料 | 乙供 | C99010102 | 其他材料费 | 元 | 0.1068 | 1 | 0 | 0 | 计价 | 按实计算
YD10-109 | 人工 | 乙供 | 9101108 | 安装普通工 | 工日 | 0.1809 | 70 | 0 | 0 | 计价 | 按实计算
YD10-109 | 人工 | 乙供 | 9101109 | 安装技术工 | 工日 | 2.4204 | 107 | 0 | 0 | 计价 | 按实计算
YD10-109 | 材料 | 乙供 | C16050601 | 热缩管 | m | 0.209 | 1.744 | 0 | 0 | 计价 | 按实计算
YD10-109 | 材料 | 乙供 | C16100651 | 线号套管 | m | 0.094 | 0.872 | 0 | 0 | 计价 | 按实计算
YD10-109 | 材料 | 乙供 | C18050301 | 塑料软管 Φ3 | m | 0.523 | 0.466 | 0 | 0 | 计价 | 按实计算
YD10-109 | 材料 | 乙供 | C18080101 | 塑料标识牌 | 个 | 2.2 | 0.457 | 0 | 0 | 计价 | 按实计算
YD10-109 | 材料 | 乙供 | C22040401 | 白布 | m² | 0.188 | 3.358 | 0 | 0 | 计价 | 按实计算
YD10-109 | 材料 | 乙供 | C22040403 | 白布带 20mm×20m | 卷 | 0.523 | 5.757 | 0 | 0 | 计价 | 按实计算
YD10-109 | 机械 | 乙供 | J14-05-054 | 函数信号发生器 | 台班 | 0.33 | 297.02 | 0 | 0 | 计价 | 按实计算
YD10-109 | 机械 | 乙供 | J14-08-234 | 振动校验仪 | 台班 | 0.33 | 575.24 | 0 | 0 | 计价 | 按实计算
YD10-109 | 材料 | 乙供 | C99010102 | 其他材料费 | 元 | 0.1068 | 1 | 0 | 0 | 计价 | 按实计算
YD10-110 | 人工 | 乙供 | 9101108 | 安装普通工 | 工日 | 0.1072 | 70 | 0 | 0 | 计价 | 按实计算
YD10-110 | 人工 | 乙供 | 9101109 | 安装技术工 | 工日 | 1.8452 | 107 | 0 | 0 | 计价 | 按实计算
YD10-110 | 材料 | 乙供 | C16050601 | 热缩管 | m | 0.209 | 1.744 | 0 | 0 | 计价 | 按实计算
YD10-110 | 材料 | 乙供 | C16100651 | 线号套管 | m | 0.094 | 0.872 | 0 | 0 | 计价 | 按实计算
YD10-110 | 材料 | 乙供 | C18050301 | 塑料软管 Φ3 | m | 0.523 | 0.466 | 0 | 0 | 计价 | 按实计算
YD10-110 | 材料 | 乙供 | C18080101 | 塑料标识牌 | 个 | 2.2 | 0.457 | 0 | 0 | 计价 | 按实计算
YD10-110 | 材料 | 乙供 | C22040401 | 白布 | m² | 0.188 | 3.358 | 0 | 0 | 计价 | 按实计算
YD10-110 | 材料 | 乙供 | C22040403 | 白布带 20mm×20m | 卷 | 0.523 | 5.757 | 0 | 0 | 计价 | 按实计算
YD10-110 | 机械 | 乙供 | J14-05-054 | 函数信号发生器 | 台班 | 0.396 | 297.02 | 0 | 0 | 计价 | 按实计算
YD10-110 | 机械 | 乙供 | J14-08-234 | 振动校验仪 | 台班 | 0.396 | 575.24 | 0 | 0 | 计价 | 按实计算
YD10-110 | 材料 | 乙供 | C99010102 | 其他材料费 | 元 | 0.1068 | 1 | 0 | 0 | 计价 | 按实计算
YD10-111 | 人工 | 乙供 | 9101108 | 安装普通工 | 工日 | 0.1072 | 70 | 0 | 0 | 计价 | 按实计算
YD10-111 | 人工 | 乙供 | 9101109 | 安装技术工 | 工日 | 1.5775 | 107 | 0 | 0 | 计价 | 按实计算
YD10-111 | 材料 | 乙供 | C16050102 | 电缆卡子 25 | 个 | 4.4 | 0.401 | 0 | 0 | 计价 | 按实计算
YD10-111 | 材料 | 乙供 | C16050601 | 热缩管 | m | 0.209 | 1.744 | 0 | 0 | 计价 | 按实计算
YD10-111 | 材料 | 乙供 | C16100651 | 线号套管 | m | 0.094 | 0.872 | 0 | 0 | 计价 | 按实计算
YD10-111 | 材料 | 乙供 | C18050301 | 塑料软管 Φ3 | m | 0.523 | 0.466 | 0 | 0 | 计价 | 按实计算
YD10-111 | 材料 | 乙供 | C18080101 | 塑料标识牌 | 个 | 2.2 | 0.457 | 0 | 0 | 计价 | 按实计算
YD10-111 | 材料 | 乙供 | C22040401 | 白布 | m² | 0.188 | 3.358 | 0 | 0 | 计价 | 按实计算
YD10-111 | 材料 | 乙供 | C22040403 | 白布带 20mm×20m | 卷 | 0.523 | 5.757 | 0 | 0 | 计价 | 按实计算
YD10-111 | 机械 | 乙供 | J14-08-235 | 转速标准装置 | 台班 | 0.66 | 72.95 | 0 | 0 | 计价 | 按实计算
YD10-111 | 材料 | 乙供 | C99010102 | 其他材料费 | 元 | 0.142 | 1 | 0 | 0 | 计价 | 按实计算
YD10-112 | 人工 | 乙供 | 9101108 | 安装普通工 | 工日 | 0.1407 | 70 | 0 | 0 | 计价 | 按实计算
YD10-112 | 人工 | 乙供 | 9101109 | 安装技术工 | 工日 | 2.4716 | 107 | 0 | 0 | 计价 | 按实计算
YD10-112 | 材料 | 乙供 | C16050102 | 电缆卡子 25 | 个 | 5.5 | 0.401 | 0 | 0 | 计价 | 按实计算
YD10-112 | 材料 | 乙供 | C16050601 | 热缩管 | m | 0.209 | 1.744 | 0 | 0 | 计价 | 按实计算
YD10-112 | 材料 | 乙供 | C16100651 | 线号套管 | m | 0.094 | 0.872 | 0 | 0 | 计价 | 按实计算
YD10-112 | 材料 | 乙供 | C18050301 | 塑料软管 Φ3 | m | 0.523 | 0.466 | 0 | 0 | 计价 | 按实计算
YD10-112 | 材料 | 乙供 | C18080101 | 塑料标识牌 | 个 | 2.2 | 0.457 | 0 | 0 | 计价 | 按实计算
YD10-112 | 材料 | 乙供 | C22040401 | 白布 | m² | 0.188 | 3.358 | 0 | 0 | 计价 | 按实计算
YD10-112 | 材料 | 乙供 | C22040403 | 白布带 20mm×20m | 卷 | 0.523 | 5.757 | 0 | 0 | 计价 | 按实计算
YD10-112 | 机械 | 乙供 | J14-05-054 | 函数信号发生器 | 台班 | 0.528 | 297.02 | 0 | 0 | 计价 | 按实计算
YD10-112 | 机械 | 乙供 | J14-08-234 | 振动校验仪 | 台班 | 0.528 | 575.24 | 0 | 0 | 计价 | 按实计算
YD10-112 | 材料 | 乙供 | C99010102 | 其他材料费 | 元 | 0.1509 | 1 | 0 | 0 | 计价 | 按实计算
YD10-113 | 人工 | 乙供 | 9101108 | 安装普通工 | 工日 | 0.134 | 70 | 0 | 0 | 计价 | 按实计算
YD10-113 | 人工 | 乙供 | 9101109 | 安装技术工 | 工日 | 2.3691 | 107 | 0 | 0 | 计价 | 按实计算
YD10-113 | 材料 | 乙供 | C16050102 | 电缆卡子 25 | 个 | 5.5 | 0.401 | 0 | 0 | 计价 | 按实计算
YD10-113 | 材料 | 乙供 | C16050601 | 热缩管 | m | 0.209 | 1.744 | 0 | 0 | 计价 | 按实计算
YD10-113 | 材料 | 乙供 | C16100651 | 线号套管 | m | 0.094 | 0.872 | 0 | 0 | 计价 | 按实计算
YD10-113 | 材料 | 乙供 | C18050301 | 塑料软管 Φ3 | m | 0.523 | 0.466 | 0 | 0 | 计价 | 按实计算
YD10-113 | 材料 | 乙供 | C18080101 | 塑料标识牌 | 个 | 2.2 | 0.457 | 0 | 0 | 计价 | 按实计算
YD10-113 | 材料 | 乙供 | C22040401 | 白布 | m² | 0.188 | 3.358 | 0 | 0 | 计价 | 按实计算
YD10-113 | 材料 | 乙供 | C22040403 | 白布带 20mm×20m | 卷 | 0.523 | 5.757 | 0 | 0 | 计价 | 按实计算
YD10-113 | 机械 | 乙供 | J14-08-234 | 振动校验仪 | 台班 | 0.66 | 575.24 | 0 | 0 | 计价 | 按实计算
YD10-113 | 材料 | 乙供 | C99010102 | 其他材料费 | 元 | 0.1509 | 1 | 0 | 0 | 计价 | 按实计算
YD10-114 | 人工 | 乙供 | 9101108 | 安装普通工 | 工日 | 0.134 | 70 | 0 | 0 | 计价 | 按实计算
YD10-114 | 人工 | 乙供 | 9101109 | 安装技术工 | 工日 | 1.9078 | 107 | 0 | 0 | 计价 | 按实计算
YD10-114 | 材料 | 乙供 | C18080101 | 塑料标识牌 | 个 | 1.1 | 0.457 | 0 | 0 | 计价 | 按实计算
YD10-114 | 材料 | 乙供 | C22040401 | 白布 | m² | 0.188 | 3.358 | 0 | 0 | 计价 | 按实计算
YD10-114 | 材料 | 乙供 | C99010102 | 其他材料费 | 元 | 0.0227 | 1 | 0 | 0 | 计价 | 按实计算
YD10-115 | 人工 | 乙供 | 9101108 | 安装普通工 | 工日 | 0.0737 | 70 | 0 | 0 | 计价 | 按实计算
YD10-115 | 人工 | 乙供 | 9101109 | 安装技术工 | 工日 | 0.7631 | 107 | 0 | 0 | 计价 | 按实计算
YD10-115 | 材料 | 乙供 | C07010401 | 钢垫板 综合 | kg | 2.613 | 4.655 | 0 | 0 | 计价 | 按实计算
YD10-115 | 材料 | 乙供 | C18080101 | 塑料标识牌 | 个 | 1.1 | 0.457 | 0 | 0 | 计价 | 按实计算
YD10-115 | 材料 | 乙供 | C22040501 | 棉纱头 | kg | 0.209 | 5.67 | 0 | 0 | 计价 | 按实计算
YD10-115 | 材料 | 乙供 | C99010102 | 其他材料费 | 元 | 0.277 | 1 | 0 | 0 | 计价 | 按实计算
YD10-116 | 人工 | 乙供 | 9101108 | 安装普通工 | 工日 | 0.1742 | 70 | 0 | 0 | 计价 | 按实计算
YD10-116 | 人工 | 乙供 | 9101109 | 安装技术工 | 工日 | 1.6743 | 107 | 0 | 0 | 计价 | 按实计算
YD10-116 | 材料 | 乙供 | C18080101 | 塑料标识牌 | 个 | 1.1 | 0.457 | 0 | 0 | 计价 | 按实计算
YD10-116 | 材料 | 乙供 | C22040401 | 白布 | m² | 0.282 | 3.358 | 0 | 0 | 计价 | 按实计算
YD10-116 | 材料 | 乙供 | C22040501 | 棉纱头 | kg | 0.209 | 5.67 | 0 | 0 | 计价 | 按实计算
YD10-116 | 机械 | 乙供 | J14-08-188 | 手操器 | 台班 | 0.2 | 312.87 | 0 | 0 | 计价 | 按实计算
YD10-116 | 机械 | 乙供 | J14-08-236 | 多功能校验仪 | 台班 | 0.219 | 234.29 | 0 | 0 | 计价 | 按实计算
YD10-116 | 材料 | 乙供 | C99010102 | 其他材料费 | 元 | 0.0527 | 1 | 0 | 0 | 计价 | 按实计算
YD10-117 | 人工 | 乙供 | 9101108 | 安装普通工 | 工日 | 0.1742 | 70 | 0 | 0 | 计价 | 按实计算
YD10-117 | 人工 | 乙供 | 9101109 | 安装技术工 | 工日 | 1.4351 | 107 | 0 | 0 | 计价 | 按实计算
YD10-117 | 材料 | 乙供 | C12010200 | 电焊条 J507 综合 | kg | 0.105 | 5.52 | 0 | 0 | 计价 | 按实计算
YD10-117 | 材料 | 乙供 | C22040401 | 白布 | m² | 0.188 | 3.358 | 0 | 0 | 计价 | 按实计算
YD10-117 | 材料 | 乙供 | C22040922 | 针式色带 | 盒 | 0.1 | 4.658 | 0 | 0 | 计价 | 按实计算
YD10-117 | 机械 | 乙供 | J10-01-001 | 交流弧焊机 容量 21kVA | 台班 | 0.015 | 67 | 0 | 0 | 计价 | 按实计算
YD10-117 | 机械 | 乙供 | J10-01-038 | 逆变直流焊机 电流 400A以内 | 台班 | 0.083 | 78.16 | 0 | 0 | 计价 | 按实计算
YD10-117 | 机械 | 乙供 | J14-01-042 | 指示仪表现场校验装置 | 台班 | 0.08 | 357.22 | 0 | 0 | 计价 | 按实计算
YD10-117 | 材料 | 乙供 | C99010102 | 其他材料费 | 元 | 0.0335 | 1 | 0 | 0 | 计价 | 按实计算
YD10-118 | 人工 | 乙供 | 9101108 | 安装普通工 | 工日 | 0.1608 | 70 | 0 | 0 | 计价 | 按实计算
YD10-118 | 人工 | 乙供 | 9101109 | 安装技术工 | 工日 | 1.3383 | 107 | 0 | 0 | 计价 | 按实计算
YD10-118 | 材料 | 乙供 | C12010200 | 电焊条 J507 综合 | kg | 0.209 | 5.52 | 0 | 0 | 计价 | 按实计算
YD10-118 | 材料 | 乙供 | C22040401 | 白布 | m² | 0.188 | 3.358 | 0 | 0 | 计价 | 按实计算
YD10-118 | 材料 | 乙供 | C22040922 | 针式色带 | 盒 | 0.1 | 4.658 | 0 | 0 | 计价 | 按实计算
YD10-118 | 机械 | 乙供 | J10-01-001 | 交流弧焊机 容量 21kVA | 台班 | 0.03 | 67 | 0 | 0 | 计价 | 按实计算
YD10-118 | 机械 | 乙供 | J10-01-038 | 逆变直流焊机 电流 400A以内 | 台班 | 0.165 | 78.16 | 0 | 0 | 计价 | 按实计算
YD10-118 | 机械 | 乙供 | J14-01-042 | 指示仪表现场校验装置 | 台班 | 0.08 | 357.22 | 0 | 0 | 计价 | 按实计算
YD10-118 | 材料 | 乙供 | C99010102 | 其他材料费 | 元 | 0.045 | 1 | 0 | 0 | 计价 | 按实计算
YD10-119 | 人工 | 乙供 | 9101108 | 安装普通工 | 工日 | 0.1005 | 70 | 0 | 0 | 计价 | 按实计算
YD10-119 | 人工 | 乙供 | 9101109 | 安装技术工 | 工日 | 1.2244 | 107 | 0 | 0 | 计价 | 按实计算
YD10-119 | 材料 | 乙供 | C12010200 | 电焊条 J507 综合 | kg | 0.052 | 5.52 | 0 | 0 | 计价 | 按实计算
YD10-119 | 材料 | 乙供 | C18080101 | 塑料标识牌 | 个 | 1.1 | 0.457 | 0 | 0 | 计价 | 按实计算
YD10-119 | 材料 | 乙供 | C22040401 | 白布 | m² | 0.063 | 3.358 | 0 | 0 | 计价 | 按实计算
YD10-119 | 材料 | 乙供 | C22040501 | 棉纱头 | kg | 0.209 | 5.67 | 0 | 0 | 计价 | 按实计算
YD10-119 | 机械 | 乙供 | J10-01-001 | 交流弧焊机 容量 21kVA | 台班 | 0.008 | 67 | 0 | 0 | 计价 | 按实计算
YD10-119 | 机械 | 乙供 | J10-01-038 | 逆变直流焊机 电流 400A以内 | 台班 | 0.041 | 78.16 | 0 | 0 | 计价 | 按实计算
YD10-119 | 机械 | 乙供 | J14-08-236 | 多功能校验仪 | 台班 | 0.3 | 234.29 | 0 | 0 | 计价 | 按实计算
YD10-119 | 材料 | 乙供 | C99010102 | 其他材料费 | 元 | 0.0437 | 1 | 0 | 0 | 计价 | 按实计算
YD10-120 | 人工 | 乙供 | 9101108 | 安装普通工 | 工日 | 0.0201 | 70 | 0 | 0 | 计价 | 按实计算
YD10-120 | 人工 | 乙供 | 9101109 | 安装技术工 | 工日 | 0.074 | 107 | 0 | 0 | 计价 | 按实计算
YD10-120 | 材料 | 乙供 | C06090203 | 镀锌管卡子 DN32 | 个 | 0.77 | 1.87 | 0 | 0 | 计价 | 按实计算
YD10-120 | 材料 | 乙供 | C12021100 | 碳钢氩弧焊丝 综合 | kg | 0.012 | 13 | 0 | 0 | 计价 | 按实计算
YD10-120 | 材料 | 乙供 | C12040101 | 钨极棒 | g | 0.133 | 0.331 | 0 | 0 | 计价 | 按实计算
YD10-120 | 材料 | 乙供 | C18080101 | 塑料标识牌 | 个 | 0.165 | 0.457 | 0 | 0 | 计价 | 按实计算
YD10-120 | 材料 | 乙供 | C19110601 | 氩气 | m³ | 0.06 | 14.828 | 0 | 0 | 计价 | 按实计算
YD10-120 | 材料 | 乙供 | C22010101 | 钢管脚手架 包括扣件 | kg | 0.505 | 4.215 | 0 | 0 | 计价 | 按实计算
YD10-120 | 材料 | 乙供 | C22010141 | 木脚手板 50×250×4000 | 块 | 0.005 | 70 | 0 | 0 | 计价 | 按实计算
YD10-120 | 材料 | 乙供 | C22030501 | 钢锯条 各种规格 | 根 | 0.133 | 1.308 | 0 | 0 | 计价 | 按实计算
YD10-120 | 材料 | 乙供 | C22040401 | 白布 | m² | 0.032 | 3.358 | 0 | 0 | 计价 | 按实计算
YD10-120 | 机械 | 乙供 | J10-01-038 | 逆变直流焊机 电流 400A以内 | 台班 | 0.012 | 78.16 | 0 | 0 | 计价 | 按实计算
YD10-120 | 材料 | 乙供 | C99010102 | 其他材料费 | 元 | 0.1073 | 1 | 0 | 0 | 计价 | 按实计算
YD10-121 | 人工 | 乙供 | 9101108 | 安装普通工 | 工日 | 0.0268 | 70 | 0 | 0 | 计价 | 按实计算
YD10-121 | 人工 | 乙供 | 9101109 | 安装技术工 | 工日 | 0.0911 | 107 | 0 | 0 | 计价 | 按实计算
YD10-121 | 材料 | 乙供 | C06090204 | 镀锌管卡子 DN50 | 个 | 0.77 | 2.05 | 0 | 0 | 计价 | 按实计算
YD10-121 | 材料 | 乙供 | C12021100 | 碳钢氩弧焊丝 综合 | kg | 0.035 | 13 | 0 | 0 | 计价 | 按实计算
YD10-121 | 材料 | 乙供 | C12040101 | 钨极棒 | g | 0.4 | 0.331 | 0 | 0 | 计价 | 按实计算
YD10-121 | 材料 | 乙供 | C18080101 | 塑料标识牌 | 个 | 0.165 | 0.457 | 0 | 0 | 计价 | 按实计算
YD10-121 | 材料 | 乙供 | C19110601 | 氩气 | m³ | 0.064 | 14.828 | 0 | 0 | 计价 | 按实计算
YD10-121 | 材料 | 乙供 | C22010101 | 钢管脚手架 包括扣件 | kg | 0.505 | 4.215 | 0 | 0 | 计价 | 按实计算
YD10-121 | 材料 | 乙供 | C22010141 | 木脚手板 50×250×4000 | 块 | 0.005 | 70 | 0 | 0 | 计价 | 按实计算
YD10-121 | 材料 | 乙供 | C22030501 | 钢锯条 各种规格 | 根 | 0.178 | 1.308 | 0 | 0 | 计价 | 按实计算
YD10-121 | 材料 | 乙供 | C22040401 | 白布 | m² | 0.032 | 3.358 | 0 | 0 | 计价 | 按实计算
YD10-121 | 机械 | 乙供 | J08-01-074 | 弯管机 WC27~108 | 台班 | 0.01 | 80.59 | 0 | 0 | 计价 | 按实计算
YD10-121 | 机械 | 乙供 | J10-01-038 | 逆变直流焊机 电流 400A以内 | 台班 | 0.023 | 78.16 | 0 | 0 | 计价 | 按实计算
YD10-121 | 材料 | 乙供 | C99010102 | 其他材料费 | 元 | 0.1202 | 1 | 0 | 0 | 计价 | 按实计算
YD10-122 | 人工 | 乙供 | 9101108 | 安装普通工 | 工日 | 0.0335 | 70 | 0 | 0 | 计价 | 按实计算
YD10-122 | 人工 | 乙供 | 9101109 | 安装技术工 | 工日 | 0.1253 | 107 | 0 | 0 | 计价 | 按实计算
YD10-122 | 材料 | 乙供 | C06090203 | 镀锌管卡子 DN32 | 个 | 0.77 | 1.87 | 0 | 0 | 计价 | 按实计算
YD10-122 | 材料 | 乙供 | C12021200 | 合金钢氩弧焊丝 低合金 综合 | kg | 0.013 | 26.846 | 0 | 0 | 计价 | 按实计算
YD10-122 | 材料 | 乙供 | C12040101 | 钨极棒 | g | 0.142 | 0.331 | 0 | 0 | 计价 | 按实计算
YD10-122 | 材料 | 乙供 | C18080101 | 塑料标识牌 | 个 | 0.165 | 0.457 | 0 | 0 | 计价 | 按实计算
YD10-122 | 材料 | 乙供 | C19110601 | 氩气 | m³ | 0.06 | 14.828 | 0 | 0 | 计价 | 按实计算
YD10-122 | 材料 | 乙供 | C22010101 | 钢管脚手架 包括扣件 | kg | 0.505 | 4.215 | 0 | 0 | 计价 | 按实计算
YD10-122 | 材料 | 乙供 | C22010141 | 木脚手板 50×250×4000 | 块 | 0.005 | 70 | 0 | 0 | 计价 | 按实计算
YD10-122 | 材料 | 乙供 | C22030501 | 钢锯条 各种规格 | 根 | 0.178 | 1.308 | 0 | 0 | 计价 | 按实计算
YD10-122 | 材料 | 乙供 | C22040401 | 白布 | m² | 0.032 | 3.358 | 0 | 0 | 计价 | 按实计算
YD10-122 | 机械 | 乙供 | J10-01-038 | 逆变直流焊机 电流 400A以内 | 台班 | 0.013 | 78.16 | 0 | 0 | 计价 | 按实计算
YD10-122 | 材料 | 乙供 | C99010102 | 其他材料费 | 元 | 0.1124 | 1 | 0 | 0 | 计价 | 按实计算
YD10-123 | 人工 | 乙供 | 9101108 | 安装普通工 | 工日 | 0.0402 | 70 | 0 | 0 | 计价 | 按实计算
YD10-123 | 人工 | 乙供 | 9101109 | 安装技术工 | 工日 | 0.1481 | 107 | 0 | 0 | 计价 | 按实计算
YD10-123 | 材料 | 乙供 | C06090204 | 镀锌管卡子 DN50 | 个 | 0.77 | 2.05 | 0 | 0 | 计价 | 按实计算
YD10-123 | 材料 | 乙供 | C12021200 | 合金钢氩弧焊丝 低合金 综合 | kg | 0.044 | 26.846 | 0 | 0 | 计价 | 按实计算
YD10-123 | 材料 | 乙供 | C12040101 | 钨极棒 | g | 0.426 | 0.331 | 0 | 0 | 计价 | 按实计算
YD10-123 | 材料 | 乙供 | C18080101 | 塑料标识牌 | 个 | 0.165 | 0.457 | 0 | 0 | 计价 | 按实计算
YD10-123 | 材料 | 乙供 | C19110601 | 氩气 | m³ | 0.064 | 14.828 | 0 | 0 | 计价 | 按实计算
YD10-123 | 材料 | 乙供 | C22010101 | 钢管脚手架 包括扣件 | kg | 0.505 | 4.215 | 0 | 0 | 计价 | 按实计算
YD10-123 | 材料 | 乙供 | C22010141 | 木脚手板 50×250×4000 | 块 | 0.005 | 70 | 0 | 0 | 计价 | 按实计算
YD10-123 | 材料 | 乙供 | C22030501 | 钢锯条 各种规格 | 根 | 0.267 | 1.308 | 0 | 0 | 计价 | 按实计算
YD10-123 | 材料 | 乙供 | C22040401 | 白布 | m² | 0.032 | 3.358 | 0 | 0 | 计价 | 按实计算
YD10-123 | 机械 | 乙供 | J08-01-074 | 弯管机 WC27~108 | 台班 | 0.01 | 80.59 | 0 | 0 | 计价 | 按实计算
YD10-123 | 机械 | 乙供 | J10-01-038 | 逆变直流焊机 电流 400A以内 | 台班 | 0.046 | 78.16 | 0 | 0 | 计价 | 按实计算
YD10-123 | 材料 | 乙供 | C99010102 | 其他材料费 | 元 | 0.1372 | 1 | 0 | 0 | 计价 | 按实计算
YD10-124 | 人工 | 乙供 | 9101108 | 安装普通工 | 工日 | 0.0737 | 70 | 0 | 0 | 计价 | 按实计算
YD10-124 | 人工 | 乙供 | 9101109 | 安装技术工 | 工日 | 0.2449 | 107 | 0 | 0 | 计价 | 按实计算
YD10-124 | 材料 | 乙供 | C06090204 | 镀锌管卡子 DN50 | 个 | 0.77 | 2.05 | 0 | 0 | 计价 | 按实计算
YD10-124 | 材料 | 乙供 | C12021500 | 合金钢氩弧焊丝 高合金 P92 | kg | 0.044 | 177.5 | 0 | 0 | 计价 | 按实计算
YD10-124 | 材料 | 乙供 | C12040101 | 钨极棒 | g | 0.462 | 0.331 | 0 | 0 | 计价 | 按实计算
YD10-124 | 材料 | 乙供 | C18080101 | 塑料标识牌 | 个 | 0.165 | 0.457 | 0 | 0 | 计价 | 按实计算
YD10-124 | 材料 | 乙供 | C19110601 | 氩气 | m³ | 0.071 | 14.828 | 0 | 0 | 计价 | 按实计算
YD10-124 | 材料 | 乙供 | C22010101 | 钢管脚手架 包括扣件 | kg | 0.505 | 4.215 | 0 | 0 | 计价 | 按实计算
YD10-124 | 材料 | 乙供 | C22010141 | 木脚手板 50×250×4000 | 块 | 0.005 | 70 | 0 | 0 | 计价 | 按实计算
YD10-124 | 材料 | 乙供 | C22040401 | 白布 | m² | 0.032 | 3.358 | 0 | 0 | 计价 | 按实计算
YD10-124 | 机械 | 乙供 | J08-01-118 | 坡口机 直径 Φ200 | 台班 | 0.079 | 321 | 0 | 0 | 计价 | 按实计算
YD10-124 | 机械 | 乙供 | J10-01-038 | 逆变直流焊机 电流 400A以内 | 台班 | 0.099 | 78.16 | 0 | 0 | 计价 | 按实计算
YD10-124 | 材料 | 乙供 | C99010102 | 其他材料费 | 元 | 0.2651 | 1 | 0 | 0 | 计价 | 按实计算
YD10-125 | 人工 | 乙供 | 9101108 | 安装普通工 | 工日 | 0.0335 | 70 | 0 | 0 | 计价 | 按实计算
YD10-125 | 人工 | 乙供 | 9101109 | 安装技术工 | 工日 | 0.1082 | 107 | 0 | 0 | 计价 | 按实计算
YD10-125 | 材料 | 乙供 | C06090203 | 镀锌管卡子 DN32 | 个 | 0.77 | 1.87 | 0 | 0 | 计价 | 按实计算
YD10-125 | 材料 | 乙供 | C12021800 | 不锈钢氩弧焊丝 综合 | kg | 0.013 | 38.379 | 0 | 0 | 计价 | 按实计算
YD10-125 | 材料 | 乙供 | C12040101 | 钨极棒 | g | 0.142 | 0.331 | 0 | 0 | 计价 | 按实计算
YD10-125 | 材料 | 乙供 | C18080101 | 塑料标识牌 | 个 | 0.165 | 0.457 | 0 | 0 | 计价 | 按实计算
YD10-125 | 材料 | 乙供 | C19110601 | 氩气 | m³ | 0.06 | 14.828 | 0 | 0 | 计价 | 按实计算
YD10-125 | 材料 | 乙供 | C22010101 | 钢管脚手架 包括扣件 | kg | 0.505 | 4.215 | 0 | 0 | 计价 | 按实计算
YD10-125 | 材料 | 乙供 | C22010141 | 木脚手板 50×250×4000 | 块 | 0.005 | 70 | 0 | 0 | 计价 | 按实计算
YD10-125 | 材料 | 乙供 | C22030501 | 钢锯条 各种规格 | 根 | 0.178 | 1.308 | 0 | 0 | 计价 | 按实计算
YD10-125 | 材料 | 乙供 | C22040401 | 白布 | m² | 0.032 | 3.358 | 0 | 0 | 计价 | 按实计算
YD10-125 | 机械 | 乙供 | J10-01-038 | 逆变直流焊机 电流 400A以内 | 台班 | 0.013 | 78.16 | 0 | 0 | 计价 | 按实计算
YD10-125 | 材料 | 乙供 | C99010102 | 其他材料费 | 元 | 0.1154 | 1 | 0 | 0 | 计价 | 按实计算
YD10-126 | 人工 | 乙供 | 9101108 | 安装普通工 | 工日 | 0.0402 | 70 | 0 | 0 | 计价 | 按实计算
YD10-126 | 人工 | 乙供 | 9101109 | 安装技术工 | 工日 | 0.1367 | 107 | 0 | 0 | 计价 | 按实计算
YD10-126 | 材料 | 乙供 | C06090204 | 镀锌管卡子 DN50 | 个 | 0.77 | 2.05 | 0 | 0 | 计价 | 按实计算
YD10-126 | 材料 | 乙供 | C12021800 | 不锈钢氩弧焊丝 综合 | kg | 0.032 | 38.379 | 0 | 0 | 计价 | 按实计算
YD10-126 | 材料 | 乙供 | C12040101 | 钨极棒 | g | 0.16 | 0.331 | 0 | 0 | 计价 | 按实计算
YD10-126 | 材料 | 乙供 | C18080101 | 塑料标识牌 | 个 | 0.165 | 0.457 | 0 | 0 | 计价 | 按实计算
YD10-126 | 材料 | 乙供 | C19110601 | 氩气 | m³ | 0.064 | 14.828 | 0 | 0 | 计价 | 按实计算
YD10-126 | 材料 | 乙供 | C22010101 | 钢管脚手架 包括扣件 | kg | 0.505 | 4.215 | 0 | 0 | 计价 | 按实计算
YD10-126 | 材料 | 乙供 | C22010141 | 木脚手板 50×250×4000 | 块 | 0.005 | 70 | 0 | 0 | 计价 | 按实计算
YD10-126 | 材料 | 乙供 | C22030501 | 钢锯条 各种规格 | 根 | 0.267 | 1.308 | 0 | 0 | 计价 | 按实计算
YD10-126 | 材料 | 乙供 | C22040401 | 白布 | m² | 0.032 | 3.358 | 0 | 0 | 计价 | 按实计算
YD10-126 | 机械 | 乙供 | J08-01-074 | 弯管机 WC27~108 | 台班 | 0.01 | 80.59 | 0 | 0 | 计价 | 按实计算
YD10-126 | 机械 | 乙供 | J10-01-038 | 逆变直流焊机 电流 400A以内 | 台班 | 0.015 | 78.16 | 0 | 0 | 计价 | 按实计算
YD10-126 | 材料 | 乙供 | C99010102 | 其他材料费 | 元 | 0.1364 | 1 | 0 | 0 | 计价 | 按实计算
YD10-127 | 人工 | 乙供 | 9101108 | 安装普通工 | 工日 | 0.0536 | 70 | 0 | 0 | 计价 | 按实计算
YD10-127 | 人工 | 乙供 | 9101109 | 安装技术工 | 工日 | 0.1765 | 107 | 0 | 0 | 计价 | 按实计算
YD10-127 | 材料 | 乙供 | C06090204 | 镀锌管卡子 DN50 | 个 | 0.77 | 2.05 | 0 | 0 | 计价 | 按实计算
YD10-127 | 材料 | 乙供 | C12021800 | 不锈钢氩弧焊丝 综合 | kg | 0.068 | 38.379 | 0 | 0 | 计价 | 按实计算
YD10-127 | 材料 | 乙供 | C12040101 | 钨极棒 | g | 0.497 | 0.331 | 0 | 0 | 计价 | 按实计算
YD10-127 | 材料 | 乙供 | C18080101 | 塑料标识牌 | 个 | 0.165 | 0.457 | 0 | 0 | 计价 | 按实计算
YD10-127 | 材料 | 乙供 | C19110601 | 氩气 | m³ | 0.08 | 14.828 | 0 | 0 | 计价 | 按实计算
YD10-127 | 材料 | 乙供 | C22010101 | 钢管脚手架 包括扣件 | kg | 0.505 | 4.215 | 0 | 0 | 计价 | 按实计算
YD10-127 | 材料 | 乙供 | C22010141 | 木脚手板 50×250×4000 | 块 | 0.005 | 70 | 0 | 0 | 计价 | 按实计算
YD10-127 | 材料 | 乙供 | C22030501 | 钢锯条 各种规格 | 根 | 0.355 | 1.308 | 0 | 0 | 计价 | 按实计算
YD10-127 | 材料 | 乙供 | C22040401 | 白布 | m² | 0.032 | 3.358 | 0 | 0 | 计价 | 按实计算
YD10-127 | 机械 | 乙供 | J08-01-074 | 弯管机 WC27~108 | 台班 | 0.013 | 80.59 | 0 | 0 | 计价 | 按实计算
YD10-127 | 机械 | 乙供 | J10-01-038 | 逆变直流焊机 电流 400A以内 | 台班 | 0.048 | 78.16 | 0 | 0 | 计价 | 按实计算
YD10-127 | 材料 | 乙供 | C99010102 | 其他材料费 | 元 | 0.1733 | 1 | 0 | 0 | 计价 | 按实计算
YD10-128 | 人工 | 乙供 | 9101108 | 安装普通工 | 工日 | 0.0268 | 70 | 0 | 0 | 计价 | 按实计算
YD10-128 | 人工 | 乙供 | 9101109 | 安装技术工 | 工日 | 0.0797 | 107 | 0 | 0 | 计价 | 按实计算
YD10-128 | 材料 | 乙供 | C06090203 | 镀锌管卡子 DN32 | 个 | 0.77 | 1.87 | 0 | 0 | 计价 | 按实计算
YD10-128 | 材料 | 乙供 | C12022101 | 铜焊条 | kg | 0.009 | 49.197 | 0 | 0 | 计价 | 按实计算
YD10-128 | 材料 | 乙供 | C12030101 | 铜焊粉 | kg | 0.001 | 27.271 | 0 | 0 | 计价 | 按实计算
YD10-128 | 材料 | 乙供 | C18080101 | 塑料标识牌 | 个 | 0.165 | 0.457 | 0 | 0 | 计价 | 按实计算
YD10-128 | 材料 | 乙供 | C19110101 | 氧气 | m³ | 0.036 | 4.71 | 0 | 0 | 计价 | 按实计算
YD10-128 | 材料 | 乙供 | C19110201 | 乙炔气 | m³ | 0.012 | 10.379 | 0 | 0 | 计价 | 按实计算
YD10-128 | 材料 | 乙供 | C22010101 | 钢管脚手架 包括扣件 | kg | 0.202 | 4.215 | 0 | 0 | 计价 | 按实计算
YD10-128 | 材料 | 乙供 | C22010141 | 木脚手板 50×250×4000 | 块 | 0.002 | 70 | 0 | 0 | 计价 | 按实计算
YD10-128 | 材料 | 乙供 | C22030501 | 钢锯条 各种规格 | 根 | 0.089 | 1.308 | 0 | 0 | 计价 | 按实计算
YD10-128 | 材料 | 乙供 | C22040401 | 白布 | m² | 0.032 | 3.358 | 0 | 0 | 计价 | 按实计算
YD10-128 | 机械 | 乙供 | J11-01-015 | 电动空气压缩机 排气量 0.6m³/min | 台班 | 0.011 | 41.17 | 0 | 0 | 计价 | 按实计算
YD10-128 | 材料 | 乙供 | C99010102 | 其他材料费 | 元 | 0.0699 | 1 | 0 | 0 | 计价 | 按实计算
YD10-129 | 人工 | 乙供 | 9101108 | 安装普通工 | 工日 | 0.0067 | 70 | 0 | 0 | 计价 | 按实计算
YD10-129 | 人工 | 乙供 | 9101109 | 安装技术工 | 工日 | 0.0342 | 107 | 0 | 0 | 计价 | 按实计算
YD10-129 | 材料 | 乙供 | C06090304 | 塑料管卡子 DN50 | 个 | 0.77 | 1.21 | 0 | 0 | 计价 | 按实计算
YD10-129 | 材料 | 乙供 | C18080101 | 塑料标识牌 | 个 | 0.165 | 0.457 | 0 | 0 | 计价 | 按实计算
YD10-129 | 材料 | 乙供 | C22030501 | 钢锯条 各种规格 | 根 | 0.018 | 1.308 | 0 | 0 | 计价 | 按实计算
YD10-129 | 材料 | 乙供 | C99010102 | 其他材料费 | 元 | 0.0206 | 1 | 0 | 0 | 计价 | 按实计算
YD10-130 | 人工 | 乙供 | 9101108 | 安装普通工 | 工日 | 0.0335 | 70 | 0 | 0 | 计价 | 按实计算
YD10-130 | 人工 | 乙供 | 9101109 | 安装技术工 | 工日 | 0.1025 | 107 | 0 | 0 | 计价 | 按实计算
YD10-130 | 材料 | 乙供 | C06090201 | 镀锌管卡子 DN20以下 | 个 | 0.77 | 1.62 | 0 | 0 | 计价 | 按实计算
YD10-130 | 材料 | 乙供 | C12021800 | 不锈钢氩弧焊丝 综合 | kg | 0.027 | 38.379 | 0 | 0 | 计价 | 按实计算
YD10-130 | 材料 | 乙供 | C12040101 | 钨极棒 | g | 0.125 | 0.331 | 0 | 0 | 计价 | 按实计算
YD10-130 | 材料 | 乙供 | C14010100 | 镀锌铁丝 | kg | 0.013 | 4.427 | 0 | 0 | 计价 | 按实计算
YD10-130 | 材料 | 乙供 | C18080101 | 塑料标识牌 | 个 | 0.165 | 0.457 | 0 | 0 | 计价 | 按实计算
YD10-130 | 材料 | 乙供 | C19110601 | 氩气 | m³ | 0.05 | 14.828 | 0 | 0 | 计价 | 按实计算
YD10-130 | 材料 | 乙供 | C22010101 | 钢管脚手架 包括扣件 | kg | 0.475 | 4.215 | 0 | 0 | 计价 | 按实计算
YD10-130 | 材料 | 乙供 | C22010141 | 木脚手板 50×250×4000 | 块 | 0.005 | 70 | 0 | 0 | 计价 | 按实计算
YD10-130 | 材料 | 乙供 | C22030501 | 钢锯条 各种规格 | 根 | 0.251 | 1.308 | 0 | 0 | 计价 | 按实计算
YD10-130 | 材料 | 乙供 | C22040401 | 白布 | m² | 0.015 | 3.358 | 0 | 0 | 计价 | 按实计算
YD10-130 | 机械 | 乙供 | J10-01-038 | 逆变直流焊机 电流 400A以内 | 台班 | 0.01 | 78.16 | 0 | 0 | 计价 | 按实计算
YD10-130 | 材料 | 乙供 | C99010102 | 其他材料费 | 元 | 0.1186 | 1 | 0 | 0 | 计价 | 按实计算
YD10-131 | 人工 | 乙供 | 9101108 | 安装普通工 | 工日 | 0.0268 | 70 | 0 | 0 | 计价 | 按实计算
YD10-131 | 人工 | 乙供 | 9101109 | 安装技术工 | 工日 | 0.0854 | 107 | 0 | 0 | 计价 | 按实计算
YD10-131 | 材料 | 乙供 | C06090201 | 镀锌管卡子 DN20以下 | 个 | 0.77 | 1.62 | 0 | 0 | 计价 | 按实计算
YD10-131 | 材料 | 乙供 | C12021100 | 碳钢氩弧焊丝 综合 | kg | 0.015 | 13 | 0 | 0 | 计价 | 按实计算
YD10-131 | 材料 | 乙供 | C12040101 | 钨极棒 | g | 0.125 | 0.331 | 0 | 0 | 计价 | 按实计算
YD10-131 | 材料 | 乙供 | C14010100 | 镀锌铁丝 | kg | 0.013 | 4.427 | 0 | 0 | 计价 | 按实计算
YD10-131 | 材料 | 乙供 | C18080101 | 塑料标识牌 | 个 | 0.165 | 0.457 | 0 | 0 | 计价 | 按实计算
YD10-131 | 材料 | 乙供 | C19110601 | 氩气 | m³ | 0.05 | 14.828 | 0 | 0 | 计价 | 按实计算
YD10-131 | 材料 | 乙供 | C22010101 | 钢管脚手架 包括扣件 | kg | 0.475 | 4.215 | 0 | 0 | 计价 | 按实计算
YD10-131 | 材料 | 乙供 | C22010141 | 木脚手板 50×250×4000 | 块 | 0.005 | 70 | 0 | 0 | 计价 | 按实计算
YD10-131 | 材料 | 乙供 | C22030501 | 钢锯条 各种规格 | 根 | 0.167 | 1.308 | 0 | 0 | 计价 | 按实计算
YD10-131 | 材料 | 乙供 | C22040401 | 白布 | m² | 0.015 | 3.358 | 0 | 0 | 计价 | 按实计算
YD10-131 | 机械 | 乙供 | J10-01-038 | 逆变直流焊机 电流 400A以内 | 台班 | 0.009 | 78.16 | 0 | 0 | 计价 | 按实计算
YD10-131 | 材料 | 乙供 | C99010102 | 其他材料费 | 元 | 0.0996 | 1 | 0 | 0 | 计价 | 按实计算
YD10-132 | 人工 | 乙供 | 9101108 | 安装普通工 | 工日 | 0.0201 | 70 | 0 | 0 | 计价 | 按实计算
YD10-132 | 人工 | 乙供 | 9101109 | 安装技术工 | 工日 | 0.057 | 107 | 0 | 0 | 计价 | 按实计算
YD10-132 | 材料 | 乙供 | C06090201 | 镀锌管卡子 DN20以下 | 个 | 0.77 | 1.62 | 0 | 0 | 计价 | 按实计算
YD10-132 | 材料 | 乙供 | C12022101 | 铜焊条 | kg | 0.008 | 49.197 | 0 | 0 | 计价 | 按实计算
YD10-132 | 材料 | 乙供 | C12030101 | 铜焊粉 | kg | 0.001 | 27.271 | 0 | 0 | 计价 | 按实计算
YD10-132 | 材料 | 乙供 | C14010100 | 镀锌铁丝 | kg | 0.013 | 4.427 | 0 | 0 | 计价 | 按实计算
YD10-132 | 材料 | 乙供 | C18080101 | 塑料标识牌 | 个 | 0.165 | 0.457 | 0 | 0 | 计价 | 按实计算
YD10-132 | 材料 | 乙供 | C19110101 | 氧气 | m³ | 0.045 | 4.71 | 0 | 0 | 计价 | 按实计算
YD10-132 | 材料 | 乙供 | C19110201 | 乙炔气 | m³ | 0.016 | 10.379 | 0 | 0 | 计价 | 按实计算
YD10-132 | 材料 | 乙供 | C22010101 | 钢管脚手架 包括扣件 | kg | 0.19 | 4.215 | 0 | 0 | 计价 | 按实计算
YD10-132 | 材料 | 乙供 | C22010141 | 木脚手板 50×250×4000 | 块 | 0.002 | 70 | 0 | 0 | 计价 | 按实计算
YD10-132 | 材料 | 乙供 | C22030501 | 钢锯条 各种规格 | 根 | 0.084 | 1.308 | 0 | 0 | 计价 | 按实计算
YD10-132 | 材料 | 乙供 | C22040401 | 白布 | m² | 0.015 | 3.358 | 0 | 0 | 计价 | 按实计算
YD10-132 | 材料 | 乙供 | C99010102 | 其他材料费 | 元 | 0.0656 | 1 | 0 | 0 | 计价 | 按实计算
YD10-133 | 人工 | 乙供 | 9101108 | 安装普通工 | 工日 | 0.0469 | 70 | 0 | 0 | 计价 | 按实计算
YD10-133 | 人工 | 乙供 | 9101109 | 安装技术工 | 工日 | 0.0399 | 107 | 0 | 0 | 计价 | 按实计算
YD10-133 | 材料 | 乙供 | C06090201 | 镀锌管卡子 DN20以下 | 个 | 0.77 | 1.62 | 0 | 0 | 计价 | 按实计算
YD10-133 | 材料 | 乙供 | C14010100 | 镀锌铁丝 | kg | 0.07 | 4.427 | 0 | 0 | 计价 | 按实计算
YD10-133 | 材料 | 乙供 | C14020601 | 铜丝网(布) 16目 | m² | 0.146 | 12.037 | 0 | 0 | 计价 | 按实计算
YD10-133 | 材料 | 乙供 | C18080101 | 塑料标识牌 | 个 | 0.22 | 0.457 | 0 | 0 | 计价 | 按实计算
YD10-133 | 材料 | 乙供 | C99010102 | 其他材料费 | 元 | 0.0683 | 1 | 0 | 0 | 计价 | 按实计算
YD10-134 | 人工 | 乙供 | 9101108 | 安装普通工 | 工日 | 0.0402 | 70 | 0 | 0 | 计价 | 按实计算
YD10-134 | 人工 | 乙供 | 9101109 | 安装技术工 | 工日 | 0.205 | 107 | 0 | 0 | 计价 | 按实计算
YD10-134 | 材料 | 乙供 | C12021100 | 碳钢氩弧焊丝 综合 | kg | 0.031 | 13 | 0 | 0 | 计价 | 按实计算
YD10-134 | 材料 | 乙供 | C12040101 | 钨极棒 | g | 0.125 | 0.331 | 0 | 0 | 计价 | 按实计算
YD10-134 | 材料 | 乙供 | C18080101 | 塑料标识牌 | 个 | 1.1 | 0.457 | 0 | 0 | 计价 | 按实计算
YD10-134 | 材料 | 乙供 | C19110601 | 氩气 | m³ | 0.042 | 14.828 | 0 | 0 | 计价 | 按实计算
YD10-134 | 材料 | 乙供 | C22030701 | 尼龙砂轮片 Φ100 | 片 | 0.052 | 1.099 | 0 | 0 | 计价 | 按实计算
YD10-134 | 材料 | 乙供 | C22040401 | 白布 | m² | 0.019 | 3.358 | 0 | 0 | 计价 | 按实计算
YD10-134 | 机械 | 乙供 | J09-01-034 | 试压泵 压力 30MPa | 台班 | 0.033 | 30.29 | 0 | 0 | 计价 | 按实计算
YD10-134 | 机械 | 乙供 | J10-01-038 | 逆变直流焊机 电流 400A以内 | 台班 | 0.05 | 78.16 | 0 | 0 | 计价 | 按实计算
YD10-134 | 材料 | 乙供 | C99010102 | 其他材料费 | 元 | 0.0338 | 1 | 0 | 0 | 计价 | 按实计算
YD10-135 | 人工 | 乙供 | 9101108 | 安装普通工 | 工日 | 0.0469 | 70 | 0 | 0 | 计价 | 按实计算
YD10-135 | 人工 | 乙供 | 9101109 | 安装技术工 | 工日 | 0.2335 | 107 | 0 | 0 | 计价 | 按实计算
YD10-135 | 材料 | 乙供 | C12021300 | 合金钢氩弧焊丝 高合金 综合 | kg | 0.031 | 62.701 | 0 | 0 | 计价 | 按实计算
YD10-135 | 材料 | 乙供 | C12040101 | 钨极棒 | g | 0.125 | 0.331 | 0 | 0 | 计价 | 按实计算
YD10-135 | 材料 | 乙供 | C18080101 | 塑料标识牌 | 个 | 1.1 | 0.457 | 0 | 0 | 计价 | 按实计算
YD10-135 | 材料 | 乙供 | C19110601 | 氩气 | m³ | 0.042 | 14.828 | 0 | 0 | 计价 | 按实计算
YD10-135 | 材料 | 乙供 | C22030701 | 尼龙砂轮片 Φ100 | 片 | 0.052 | 1.099 | 0 | 0 | 计价 | 按实计算
YD10-135 | 材料 | 乙供 | C22040401 | 白布 | m² | 0.019 | 3.358 | 0 | 0 | 计价 | 按实计算
YD10-135 | 机械 | 乙供 | J09-01-034 | 试压泵 压力 30MPa | 台班 | 0.033 | 30.29 | 0 | 0 | 计价 | 按实计算
YD10-135 | 机械 | 乙供 | J10-01-038 | 逆变直流焊机 电流 400A以内 | 台班 | 0.055 | 78.16 | 0 | 0 | 计价 | 按实计算
YD10-135 | 材料 | 乙供 | C99010102 | 其他材料费 | 元 | 0.0646 | 1 | 0 | 0 | 计价 | 按实计算
YD10-136 | 人工 | 乙供 | 9101108 | 安装普通工 | 工日 | 0.0536 | 70 | 0 | 0 | 计价 | 按实计算
YD10-136 | 人工 | 乙供 | 9101109 | 安装技术工 | 工日 | 0.2449 | 107 | 0 | 0 | 计价 | 按实计算
YD10-136 | 材料 | 乙供 | C12021800 | 不锈钢氩弧焊丝 综合 | kg | 0.031 | 38.379 | 0 | 0 | 计价 | 按实计算
YD10-136 | 材料 | 乙供 | C12040101 | 钨极棒 | g | 0.125 | 0.331 | 0 | 0 | 计价 | 按实计算
YD10-136 | 材料 | 乙供 | C18080101 | 塑料标识牌 | 个 | 1.1 | 0.457 | 0 | 0 | 计价 | 按实计算
YD10-136 | 材料 | 乙供 | C19110601 | 氩气 | m³ | 0.042 | 14.828 | 0 | 0 | 计价 | 按实计算
YD10-136 | 材料 | 乙供 | C22030701 | 尼龙砂轮片 Φ100 | 片 | 0.052 | 1.099 | 0 | 0 | 计价 | 按实计算
YD10-136 | 材料 | 乙供 | C22040401 | 白布 | m² | 0.019 | 3.358 | 0 | 0 | 计价 | 按实计算
YD10-136 | 机械 | 乙供 | J09-01-034 | 试压泵 压力 30MPa | 台班 | 0.033 | 30.29 | 0 | 0 | 计价 | 按实计算
YD10-136 | 机械 | 乙供 | J10-01-038 | 逆变直流焊机 电流 400A以内 | 台班 | 0.066 | 78.16 | 0 | 0 | 计价 | 按实计算
YD10-136 | 材料 | 乙供 | C99010102 | 其他材料费 | 元 | 0.0496 | 1 | 0 | 0 | 计价 | 按实计算
YD10-137 | 人工 | 乙供 | 9101108 | 安装普通工 | 工日 | 0.067 | 70 | 0 | 0 | 计价 | 按实计算
YD10-137 | 人工 | 乙供 | 9101109 | 安装技术工 | 工日 | 0.3189 | 107 | 0 | 0 | 计价 | 按实计算
YD10-137 | 材料 | 乙供 | C12021800 | 不锈钢氩弧焊丝 综合 | kg | 0.042 | 38.379 | 0 | 0 | 计价 | 按实计算
YD10-137 | 材料 | 乙供 | C12040101 | 钨极棒 | g | 0.157 | 0.331 | 0 | 0 | 计价 | 按实计算
YD10-137 | 材料 | 乙供 | C18080101 | 塑料标识牌 | 个 | 1.1 | 0.457 | 0 | 0 | 计价 | 按实计算
YD10-137 | 材料 | 乙供 | C19110601 | 氩气 | m³ | 0.042 | 14.828 | 0 | 0 | 计价 | 按实计算
YD10-137 | 材料 | 乙供 | C22030701 | 尼龙砂轮片 Φ100 | 片 | 0.063 | 1.099 | 0 | 0 | 计价 | 按实计算
YD10-137 | 材料 | 乙供 | C22040401 | 白布 | m² | 0.019 | 3.358 | 0 | 0 | 计价 | 按实计算
YD10-137 | 机械 | 乙供 | J09-01-034 | 试压泵 压力 30MPa | 台班 | 0.033 | 30.29 | 0 | 0 | 计价 | 按实计算
YD10-137 | 机械 | 乙供 | J10-01-038 | 逆变直流焊机 电流 400A以内 | 台班 | 0.107 | 78.16 | 0 | 0 | 计价 | 按实计算
YD10-137 | 材料 | 乙供 | C99010102 | 其他材料费 | 元 | 0.0584 | 1 | 0 | 0 | 计价 | 按实计算
YD10-138 | 人工 | 乙供 | 9101108 | 安装普通工 | 工日 | 0.1474 | 70 | 0 | 0 | 计价 | 按实计算
YD10-138 | 人工 | 乙供 | 9101109 | 安装技术工 | 工日 | 0.7236 | 107 | 0 | 0 | 计价 | 按实计算
YD10-138 | 材料 | 乙供 | C12040101 | 钨极棒 | g | 0.125 | 0.331 | 0 | 0 | 计价 | 按实计算
YD10-138 | 材料 | 乙供 | C18080101 | 塑料标识牌 | 个 | 1.1 | 0.457 | 0 | 0 | 计价 | 按实计算
YD10-138 | 材料 | 乙供 | C19110601 | 氩气 | m³ | 0.042 | 14.828 | 0 | 0 | 计价 | 按实计算
YD10-138 | 材料 | 乙供 | C22030701 | 尼龙砂轮片 Φ100 | 片 | 0.45 | 1.099 | 0 | 0 | 计价 | 按实计算
YD10-138 | 材料 | 乙供 | C22040401 | 白布 | m² | 0.019 | 3.358 | 0 | 0 | 计价 | 按实计算
YD10-138 | 机械 | 乙供 | J09-01-034 | 试压泵 压力 30MPa | 台班 | 0.033 | 30.29 | 0 | 0 | 计价 | 按实计算
YD10-138 | 机械 | 乙供 | J10-01-038 | 逆变直流焊机 电流 400A以内 | 台班 | 0.25 | 78.16 | 0 | 0 | 计价 | 按实计算
YD10-138 | 材料 | 乙供 | C12021500 | 合金钢氩弧焊丝 高合金 P92 | kg | 0.035 | 177.5 | 0 | 0 | 计价 | 按实计算
YD10-138 | 材料 | 乙供 | C19110101 | 氧气 | m³ | 0.785 | 4.71 | 0 | 0 | 计价 | 按实计算
YD10-138 | 材料 | 乙供 | C19110201 | 乙炔气 | m³ | 0.275 | 10.379 | 0 | 0 | 计价 | 按实计算
YD10-138 | 材料 | 乙供 | C99010102 | 其他材料费 | 元 | 0.2898 | 1 | 0 | 0 | 计价 | 按实计算
YD10-139 | 人工 | 乙供 | 9101108 | 安装普通工 | 工日 | 0.0469 | 70 | 0 | 0 | 计价 | 按实计算
YD10-139 | 人工 | 乙供 | 9101109 | 安装技术工 | 工日 | 0.2164 | 107 | 0 | 0 | 计价 | 按实计算
YD10-139 | 材料 | 乙供 | C12010200 | 电焊条 J507 综合 | kg | 0.22 | 5.52 | 0 | 0 | 计价 | 按实计算
YD10-139 | 材料 | 乙供 | C17030502 | 石棉橡胶板 中压 6以下 | kg | 0.209 | 8.49 | 0 | 0 | 计价 | 按实计算
YD10-139 | 材料 | 乙供 | C18080101 | 塑料标识牌 | 个 | 1.1 | 0.457 | 0 | 0 | 计价 | 按实计算
YD10-139 | 材料 | 乙供 | C22030701 | 尼龙砂轮片 Φ100 | 片 | 0.052 | 1.099 | 0 | 0 | 计价 | 按实计算
YD10-139 | 材料 | 乙供 | C22040501 | 棉纱头 | kg | 0.052 | 5.67 | 0 | 0 | 计价 | 按实计算
YD10-139 | 机械 | 乙供 | J09-01-034 | 试压泵 压力 30MPa | 台班 | 0.033 | 30.29 | 0 | 0 | 计价 | 按实计算
YD10-139 | 机械 | 乙供 | J10-01-001 | 交流弧焊机 容量 21kVA | 台班 | 0.031 | 67 | 0 | 0 | 计价 | 按实计算
YD10-139 | 机械 | 乙供 | J10-01-038 | 逆变直流焊机 电流 400A以内 | 台班 | 0.107 | 78.16 | 0 | 0 | 计价 | 按实计算
YD10-139 | 材料 | 乙供 | C99010102 | 其他材料费 | 元 | 0.0769 | 1 | 0 | 0 | 计价 | 按实计算
YD10-140 | 人工 | 乙供 | 9101108 | 安装普通工 | 工日 | 0.0871 | 70 | 0 | 0 | 计价 | 按实计算
YD10-140 | 人工 | 乙供 | 9101109 | 安装技术工 | 工日 | 0.4043 | 107 | 0 | 0 | 计价 | 按实计算
YD10-140 | 材料 | 乙供 | C12021800 | 不锈钢氩弧焊丝 综合 | kg | 0.105 | 38.379 | 0 | 0 | 计价 | 按实计算
YD10-140 | 材料 | 乙供 | C17030502 | 石棉橡胶板 中压 6以下 | kg | 0.209 | 8.49 | 0 | 0 | 计价 | 按实计算
YD10-140 | 材料 | 乙供 | C18080101 | 塑料标识牌 | 个 | 1.1 | 0.457 | 0 | 0 | 计价 | 按实计算
YD10-140 | 材料 | 乙供 | C19110601 | 氩气 | m³ | 0.084 | 14.828 | 0 | 0 | 计价 | 按实计算
YD10-140 | 材料 | 乙供 | C22030701 | 尼龙砂轮片 Φ100 | 片 | 0.052 | 1.099 | 0 | 0 | 计价 | 按实计算
YD10-140 | 材料 | 乙供 | C22040401 | 白布 | m² | 0.019 | 3.358 | 0 | 0 | 计价 | 按实计算
YD10-140 | 材料 | 乙供 | C22040501 | 棉纱头 | kg | 0.052 | 5.67 | 0 | 0 | 计价 | 按实计算
YD10-140 | 机械 | 乙供 | J09-01-034 | 试压泵 压力 30MPa | 台班 | 0.033 | 30.29 | 0 | 0 | 计价 | 按实计算
YD10-140 | 机械 | 乙供 | J10-01-038 | 逆变直流焊机 电流 400A以内 | 台班 | 0.124 | 78.16 | 0 | 0 | 计价 | 按实计算
YD10-140 | 材料 | 乙供 | C99010102 | 其他材料费 | 元 | 0.1594 | 1 | 0 | 0 | 计价 | 按实计算
YD10-141 | 人工 | 乙供 | 9101108 | 安装普通工 | 工日 | 0.0268 | 70 | 0 | 0 | 计价 | 按实计算
YD10-141 | 人工 | 乙供 | 9101109 | 安装技术工 | 工日 | 0.1139 | 107 | 0 | 0 | 计价 | 按实计算
YD10-141 | 材料 | 乙供 | C18080101 | 塑料标识牌 | 个 | 1.1 | 0.457 | 0 | 0 | 计价 | 按实计算
YD10-141 | 材料 | 乙供 | C22040471 | 聚四氟乙烯生料带 | 卷 | 0.016 | 3.403 | 0 | 0 | 计价 | 按实计算
YD10-141 | 材料 | 乙供 | C22040501 | 棉纱头 | kg | 0.052 | 5.67 | 0 | 0 | 计价 | 按实计算
YD10-141 | 机械 | 乙供 | J09-01-034 | 试压泵 压力 30MPa | 台班 | 0.033 | 30.29 | 0 | 0 | 计价 | 按实计算
YD10-141 | 材料 | 乙供 | C99010102 | 其他材料费 | 元 | 0.017 | 1 | 0 | 0 | 计价 | 按实计算
YD10-142 | 人工 | 乙供 | 9101108 | 安装普通工 | 工日 | 0.0268 | 70 | 0 | 0 | 计价 | 按实计算
YD10-142 | 人工 | 乙供 | 9101109 | 安装技术工 | 工日 | 0.1253 | 107 | 0 | 0 | 计价 | 按实计算
YD10-142 | 材料 | 乙供 | C18080101 | 塑料标识牌 | 个 | 1.1 | 0.457 | 0 | 0 | 计价 | 按实计算
YD10-142 | 材料 | 乙供 | C22040401 | 白布 | m² | 0.019 | 3.358 | 0 | 0 | 计价 | 按实计算
YD10-142 | 材料 | 乙供 | C22040471 | 聚四氟乙烯生料带 | 卷 | 0.016 | 3.403 | 0 | 0 | 计价 | 按实计算
YD10-142 | 材料 | 乙供 | C22040501 | 棉纱头 | kg | 0.052 | 5.67 | 0 | 0 | 计价 | 按实计算
YD10-142 | 机械 | 乙供 | J09-01-034 | 试压泵 压力 30MPa | 台班 | 0.033 | 30.29 | 0 | 0 | 计价 | 按实计算
YD10-142 | 材料 | 乙供 | C99010102 | 其他材料费 | 元 | 0.0183 | 1 | 0 | 0 | 计价 | 按实计算
YD10-143 | 人工 | 乙供 | 9101108 | 安装普通工 | 工日 | 0.0335 | 70 | 0 | 0 | 计价 | 按实计算
YD10-143 | 人工 | 乙供 | 9101109 | 安装技术工 | 工日 | 0.1652 | 107 | 0 | 0 | 计价 | 按实计算
YD10-143 | 材料 | 乙供 | C18080101 | 塑料标识牌 | 个 | 1.1 | 0.457 | 0 | 0 | 计价 | 按实计算
YD10-143 | 材料 | 乙供 | C22040501 | 棉纱头 | kg | 0.052 | 5.67 | 0 | 0 | 计价 | 按实计算
YD10-143 | 材料 | 乙供 | C99010102 | 其他材料费 | 元 | 0.016 | 1 | 0 | 0 | 计价 | 按实计算
YD10-144 | 人工 | 乙供 | 9101108 | 安装普通工 | 工日 | 0.0268 | 70 | 0 | 0 | 计价 | 按实计算
YD10-144 | 人工 | 乙供 | 9101109 | 安装技术工 | 工日 | 0.1139 | 107 | 0 | 0 | 计价 | 按实计算
YD10-144 | 材料 | 乙供 | C18080101 | 塑料标识牌 | 个 | 1.1 | 0.457 | 0 | 0 | 计价 | 按实计算
YD10-144 | 材料 | 乙供 | C22040471 | 聚四氟乙烯生料带 | 卷 | 0.011 | 3.403 | 0 | 0 | 计价 | 按实计算
YD10-144 | 材料 | 乙供 | C99010102 | 其他材料费 | 元 | 0.0108 | 1 | 0 | 0 | 计价 | 按实计算
YD10-145 | 人工 | 乙供 | 9101108 | 安装普通工 | 工日 | 0.0469 | 70 | 0 | 0 | 计价 | 按实计算
YD10-145 | 人工 | 乙供 | 9101109 | 安装技术工 | 工日 | 0.2107 | 107 | 0 | 0 | 计价 | 按实计算
YD10-145 | 材料 | 乙供 | C18080101 | 塑料标识牌 | 个 | 1.1 | 0.457 | 0 | 0 | 计价 | 按实计算
YD10-145 | 材料 | 乙供 | C22040471 | 聚四氟乙烯生料带 | 卷 | 0.011 | 3.403 | 0 | 0 | 计价 | 按实计算
YD10-145 | 材料 | 乙供 | C22040501 | 棉纱头 | kg | 0.052 | 5.67 | 0 | 0 | 计价 | 按实计算
YD10-145 | 材料 | 乙供 | C99010102 | 其他材料费 | 元 | 0.0167 | 1 | 0 | 0 | 计价 | 按实计算
YD10-146 | 人工 | 乙供 | 9101108 | 安装普通工 | 工日 | 0.0469 | 70 | 0 | 0 | 计价 | 按实计算
YD10-146 | 人工 | 乙供 | 9101109 | 安装技术工 | 工日 | 0.2107 | 107 | 0 | 0 | 计价 | 按实计算
YD10-146 | 材料 | 乙供 | C12010200 | 电焊条 J507 综合 | kg | 0.282 | 5.52 | 0 | 0 | 计价 | 按实计算
YD10-146 | 材料 | 乙供 | C22030702 | 尼龙砂轮片 Φ150 | 片 | 0.021 | 3.358 | 0 | 0 | 计价 | 按实计算
YD10-146 | 材料 | 乙供 | C22040501 | 棉纱头 | kg | 0.052 | 5.67 | 0 | 0 | 计价 | 按实计算
YD10-146 | 机械 | 乙供 | J10-01-001 | 交流弧焊机 容量 21kVA | 台班 | 0.04 | 67 | 0 | 0 | 计价 | 按实计算
YD10-146 | 机械 | 乙供 | J10-01-038 | 逆变直流焊机 电流 400A以内 | 台班 | 0.099 | 78.16 | 0 | 0 | 计价 | 按实计算
YD10-146 | 材料 | 乙供 | C99010102 | 其他材料费 | 元 | 0.0384 | 1 | 0 | 0 | 计价 | 按实计算
YD10-147 | 人工 | 乙供 | 9101108 | 安装普通工 | 工日 | 0.0536 | 70 | 0 | 0 | 计价 | 按实计算
YD10-147 | 人工 | 乙供 | 9101109 | 安装技术工 | 工日 | 0.2449 | 107 | 0 | 0 | 计价 | 按实计算
YD10-147 | 材料 | 乙供 | C12021800 | 不锈钢氩弧焊丝 综合 | kg | 0.021 | 38.379 | 0 | 0 | 计价 | 按实计算
YD10-147 | 材料 | 乙供 | C12040101 | 钨极棒 | g | 0.261 | 0.331 | 0 | 0 | 计价 | 按实计算
YD10-147 | 材料 | 乙供 | C19110601 | 氩气 | m³ | 0.136 | 14.828 | 0 | 0 | 计价 | 按实计算
YD10-147 | 材料 | 乙供 | C22040501 | 棉纱头 | kg | 0.052 | 5.67 | 0 | 0 | 计价 | 按实计算
YD10-147 | 机械 | 乙供 | J10-01-038 | 逆变直流焊机 电流 400A以内 | 台班 | 0.099 | 78.16 | 0 | 0 | 计价 | 按实计算
YD10-147 | 材料 | 乙供 | C99010102 | 其他材料费 | 元 | 0.0641 | 1 | 0 | 0 | 计价 | 按实计算
YD10-148 | 人工 | 乙供 | 9101108 | 安装普通工 | 工日 | 0.067 | 70 | 0 | 0 | 计价 | 按实计算
YD10-148 | 人工 | 乙供 | 9101109 | 安装技术工 | 工日 | 0.3189 | 107 | 0 | 0 | 计价 | 按实计算
YD10-148 | 材料 | 乙供 | C12040101 | 钨极棒 | g | 0.314 | 0.331 | 0 | 0 | 计价 | 按实计算
YD10-148 | 材料 | 乙供 | C19110601 | 氩气 | m³ | 0.157 | 14.828 | 0 | 0 | 计价 | 按实计算
YD10-148 | 材料 | 乙供 | C22030702 | 尼龙砂轮片 Φ150 | 片 | 0.031 | 3.358 | 0 | 0 | 计价 | 按实计算
YD10-148 | 材料 | 乙供 | C22040501 | 棉纱头 | kg | 0.052 | 5.67 | 0 | 0 | 计价 | 按实计算
YD10-148 | 机械 | 乙供 | J10-01-038 | 逆变直流焊机 电流 400A以内 | 台班 | 0.099 | 78.16 | 0 | 0 | 计价 | 按实计算
YD10-148 | 材料 | 乙供 | C99010102 | 其他材料费 | 元 | 0.0566 | 1 | 0 | 0 | 计价 | 按实计算
YD10-149 | 人工 | 乙供 | 9101108 | 安装普通工 | 工日 | 0.0469 | 70 | 0 | 0 | 计价 | 按实计算
YD10-149 | 人工 | 乙供 | 9101109 | 安装技术工 | 工日 | 0.2278 | 107 | 0 | 0 | 计价 | 按实计算
YD10-149 | 材料 | 乙供 | C12010200 | 电焊条 J507 综合 | kg | 0.052 | 5.52 | 0 | 0 | 计价 | 按实计算
YD10-149 | 材料 | 乙供 | C12011100 | 合金钢电焊条 低合金 综合 | kg | 0.052 | 19.129 | 0 | 0 | 计价 | 按实计算
YD10-149 | 材料 | 乙供 | C19110101 | 氧气 | m³ | 0.125 | 4.71 | 0 | 0 | 计价 | 按实计算
YD10-149 | 材料 | 乙供 | C19110201 | 乙炔气 | m³ | 0.044 | 10.379 | 0 | 0 | 计价 | 按实计算
YD10-149 | 材料 | 乙供 | C22030501 | 钢锯条 各种规格 | 根 | 0.209 | 1.308 | 0 | 0 | 计价 | 按实计算
YD10-149 | 材料 | 乙供 | C22030702 | 尼龙砂轮片 Φ150 | 片 | 0.011 | 3.358 | 0 | 0 | 计价 | 按实计算
YD10-149 | 材料 | 乙供 | C22040461 | 碎布 | kg | 0.052 | 3.489 | 0 | 0 | 计价 | 按实计算
YD10-149 | 机械 | 乙供 | J10-01-001 | 交流弧焊机 容量 21kVA | 台班 | 0.008 | 67 | 0 | 0 | 计价 | 按实计算
YD10-149 | 机械 | 乙供 | J10-01-038 | 逆变直流焊机 电流 400A以内 | 台班 | 0.083 | 78.16 | 0 | 0 | 计价 | 按实计算
YD10-149 | 材料 | 乙供 | C99010102 | 其他材料费 | 元 | 0.0564 | 1 | 0 | 0 | 计价 | 按实计算
YD10-150 | 人工 | 乙供 | 9101108 | 安装普通工 | 工日 | 0.0603 | 70 | 0 | 0 | 计价 | 按实计算
YD10-150 | 人工 | 乙供 | 9101109 | 安装技术工 | 工日 | 0.3018 | 107 | 0 | 0 | 计价 | 按实计算
YD10-150 | 材料 | 乙供 | C12011800 | 不锈钢电焊条 综合 | kg | 0.031 | 32.933 | 0 | 0 | 计价 | 按实计算
YD10-150 | 材料 | 乙供 | C22030501 | 钢锯条 各种规格 | 根 | 0.314 | 1.308 | 0 | 0 | 计价 | 按实计算
YD10-150 | 材料 | 乙供 | C22030702 | 尼龙砂轮片 Φ150 | 片 | 0.021 | 3.358 | 0 | 0 | 计价 | 按实计算
YD10-150 | 材料 | 乙供 | C22040461 | 碎布 | kg | 0.052 | 3.489 | 0 | 0 | 计价 | 按实计算
YD10-150 | 机械 | 乙供 | J10-01-001 | 交流弧焊机 容量 21kVA | 台班 | 0.005 | 67 | 0 | 0 | 计价 | 按实计算
YD10-150 | 机械 | 乙供 | J10-01-038 | 逆变直流焊机 电流 400A以内 | 台班 | 0.083 | 78.16 | 0 | 0 | 计价 | 按实计算
YD10-150 | 材料 | 乙供 | C99010102 | 其他材料费 | 元 | 0.0337 | 1 | 0 | 0 | 计价 | 按实计算
YD10-151 | 人工 | 乙供 | 9101108 | 安装普通工 | 工日 | 0.0603 | 70 | 0 | 0 | 计价 | 按实计算
YD10-151 | 人工 | 乙供 | 9101109 | 安装技术工 | 工日 | 0.3018 | 107 | 0 | 0 | 计价 | 按实计算
YD10-151 | 材料 | 乙供 | C12011100 | 合金钢电焊条 低合金 综合 | kg | 0.031 | 19.129 | 0 | 0 | 计价 | 按实计算
YD10-151 | 材料 | 乙供 | C22030501 | 钢锯条 各种规格 | 根 | 0.314 | 1.308 | 0 | 0 | 计价 | 按实计算
YD10-151 | 材料 | 乙供 | C22030702 | 尼龙砂轮片 Φ150 | 片 | 0.021 | 3.358 | 0 | 0 | 计价 | 按实计算
YD10-151 | 材料 | 乙供 | C22040461 | 碎布 | kg | 0.052 | 3.489 | 0 | 0 | 计价 | 按实计算
YD10-151 | 机械 | 乙供 | J10-01-001 | 交流弧焊机 容量 21kVA | 台班 | 0.005 | 67 | 0 | 0 | 计价 | 按实计算
YD10-151 | 机械 | 乙供 | J10-01-038 | 逆变直流焊机 电流 400A以内 | 台班 | 0.083 | 78.16 | 0 | 0 | 计价 | 按实计算
YD10-151 | 材料 | 乙供 | C99010102 | 其他材料费 | 元 | 0.0251 | 1 | 0 | 0 | 计价 | 按实计算
YD10-152 | 人工 | 乙供 | 9101108 | 安装普通工 | 工日 | 0.0402 | 70 | 0 | 0 | 计价 | 按实计算
YD10-152 | 人工 | 乙供 | 9101109 | 安装技术工 | 工日 | 0.1993 | 107 | 0 | 0 | 计价 | 按实计算
YD10-152 | 材料 | 乙供 | C12010200 | 电焊条 J507 综合 | kg | 0.157 | 5.52 | 0 | 0 | 计价 | 按实计算
YD10-152 | 材料 | 乙供 | C19110101 | 氧气 | m³ | 0.314 | 4.71 | 0 | 0 | 计价 | 按实计算
YD10-152 | 材料 | 乙供 | C19110201 | 乙炔气 | m³ | 0.11 | 10.379 | 0 | 0 | 计价 | 按实计算
YD10-152 | 材料 | 乙供 | C22030501 | 钢锯条 各种规格 | 根 | 0.052 | 1.308 | 0 | 0 | 计价 | 按实计算
YD10-152 | 材料 | 乙供 | C22030702 | 尼龙砂轮片 Φ150 | 片 | 0.011 | 3.358 | 0 | 0 | 计价 | 按实计算
YD10-152 | 材料 | 乙供 | C22040461 | 碎布 | kg | 0.052 | 3.489 | 0 | 0 | 计价 | 按实计算
YD10-152 | 机械 | 乙供 | J10-01-001 | 交流弧焊机 容量 21kVA | 台班 | 0.022 | 67 | 0 | 0 | 计价 | 按实计算
YD10-152 | 机械 | 乙供 | J10-01-038 | 逆变直流焊机 电流 400A以内 | 台班 | 0.099 | 78.16 | 0 | 0 | 计价 | 按实计算
YD10-152 | 材料 | 乙供 | C99010102 | 其他材料费 | 元 | 0.0755 | 1 | 0 | 0 | 计价 | 按实计算
YD10-153 | 人工 | 乙供 | 9101108 | 安装普通工 | 工日 | 0.0469 | 70 | 0 | 0 | 计价 | 按实计算
YD10-153 | 人工 | 乙供 | 9101109 | 安装技术工 | 工日 | 0.2221 | 107 | 0 | 0 | 计价 | 按实计算
YD10-153 | 材料 | 乙供 | C12010200 | 电焊条 J507 综合 | kg | 0.125 | 5.52 | 0 | 0 | 计价 | 按实计算
YD10-153 | 材料 | 乙供 | C19110101 | 氧气 | m³ | 0.314 | 4.71 | 0 | 0 | 计价 | 按实计算
YD10-153 | 材料 | 乙供 | C19110201 | 乙炔气 | m³ | 0.11 | 10.379 | 0 | 0 | 计价 | 按实计算
YD10-153 | 材料 | 乙供 | C22030501 | 钢锯条 各种规格 | 根 | 0.052 | 1.308 | 0 | 0 | 计价 | 按实计算
YD10-153 | 材料 | 乙供 | C22030702 | 尼龙砂轮片 Φ150 | 片 | 0.011 | 3.358 | 0 | 0 | 计价 | 按实计算
YD10-153 | 材料 | 乙供 | C22040461 | 碎布 | kg | 0.052 | 3.489 | 0 | 0 | 计价 | 按实计算
YD10-153 | 机械 | 乙供 | J10-01-001 | 交流弧焊机 容量 21kVA | 台班 | 0.018 | 67 | 0 | 0 | 计价 | 按实计算
YD10-153 | 机械 | 乙供 | J10-01-038 | 逆变直流焊机 电流 400A以内 | 台班 | 0.083 | 78.16 | 0 | 0 | 计价 | 按实计算
YD10-153 | 材料 | 乙供 | C99010102 | 其他材料费 | 元 | 0.0719 | 1 | 0 | 0 | 计价 | 按实计算
YD10-154 | 人工 | 乙供 | 9101108 | 安装普通工 | 工日 | 0.1876 | 70 | 0 | 0 | 计价 | 按实计算
YD10-154 | 人工 | 乙供 | 9101109 | 安装技术工 | 工日 | 1.196 | 107 | 0 | 0 | 计价 | 按实计算
YD10-154 | 材料 | 乙供 | C12021800 | 不锈钢氩弧焊丝 综合 | kg | 0.084 | 38.379 | 0 | 0 | 计价 | 按实计算
YD10-154 | 材料 | 乙供 | C19110601 | 氩气 | m³ | 0.543 | 14.828 | 0 | 0 | 计价 | 按实计算
YD10-154 | 材料 | 乙供 | C22030702 | 尼龙砂轮片 Φ150 | 片 | 0.042 | 3.358 | 0 | 0 | 计价 | 按实计算
YD10-154 | 材料 | 乙供 | C22040461 | 碎布 | kg | 0.105 | 3.489 | 0 | 0 | 计价 | 按实计算
YD10-154 | 机械 | 乙供 | J10-01-038 | 逆变直流焊机 电流 400A以内 | 台班 | 0.248 | 78.16 | 0 | 0 | 计价 | 按实计算
YD10-154 | 机械 | 乙供 | J14-05-054 | 函数信号发生器 | 台班 | 0.3 | 297.02 | 0 | 0 | 计价 | 按实计算
YD10-154 | 机械 | 乙供 | J14-08-235 | 转速标准装置 | 台班 | 0.3 | 72.95 | 0 | 0 | 计价 | 按实计算
YD10-154 | 材料 | 乙供 | C99010102 | 其他材料费 | 元 | 0.2357 | 1 | 0 | 0 | 计价 | 按实计算
YD10-155 | 人工 | 乙供 | 9101108 | 安装普通工 | 工日 | 0.0737 | 70 | 0 | 0 | 计价 | 按实计算
YD10-155 | 人工 | 乙供 | 9101109 | 安装技术工 | 工日 | 0.934 | 107 | 0 | 0 | 计价 | 按实计算
YD10-155 | 材料 | 乙供 | C12011800 | 不锈钢电焊条 综合 | kg | 0.314 | 32.933 | 0 | 0 | 计价 | 按实计算
YD10-155 | 材料 | 乙供 | C18080101 | 塑料标识牌 | 个 | 1.1 | 0.457 | 0 | 0 | 计价 | 按实计算
YD10-155 | 材料 | 乙供 | C19110101 | 氧气 | m³ | 0.011 | 4.71 | 0 | 0 | 计价 | 按实计算
YD10-155 | 材料 | 乙供 | C19110201 | 乙炔气 | m³ | 0.016 | 10.379 | 0 | 0 | 计价 | 按实计算
YD10-155 | 机械 | 乙供 | J10-01-001 | 交流弧焊机 容量 21kVA | 台班 | 0.045 | 67 | 0 | 0 | 计价 | 按实计算
YD10-155 | 机械 | 乙供 | J10-01-038 | 逆变直流焊机 电流 400A以内 | 台班 | 0.165 | 78.16 | 0 | 0 | 计价 | 按实计算
YD10-155 | 材料 | 乙供 | C99010102 | 其他材料费 | 元 | 0.2212 | 1 | 0 | 0 | 计价 | 按实计算
YD10-156 | 人工 | 乙供 | 9101108 | 安装普通工 | 工日 | 0.0268 | 70 | 0 | 0 | 计价 | 按实计算
YD10-156 | 人工 | 乙供 | 9101109 | 安装技术工 | 工日 | 0.2961 | 107 | 0 | 0 | 计价 | 按实计算
YD10-156 | 材料 | 乙供 | C18060401 | 聚四氟乙烯生料带 加厚 | 卷 | 0.01 | 8.776 | 0 | 0 | 计价 | 按实计算
YD10-156 | 材料 | 乙供 | C18080101 | 塑料标识牌 | 个 | 1.1 | 0.457 | 0 | 0 | 计价 | 按实计算
YD10-156 | 材料 | 乙供 | C22040471 | 聚四氟乙烯生料带 | 卷 | 0.016 | 3.403 | 0 | 0 | 计价 | 按实计算
YD10-156 | 机械 | 乙供 | J14-07-005 | 压力标准装置 | 台班 | 0.1 | 23.78 | 0 | 0 | 计价 | 按实计算
YD10-156 | 机械 | 乙供 | J14-08-232 | 精密压力试验模块 | 台班 | 0.1 | 91.33 | 0 | 0 | 计价 | 按实计算
YD10-156 | 机械 | 乙供 | J14-08-236 | 多功能校验仪 | 台班 | 0.1 | 234.29 | 0 | 0 | 计价 | 按实计算
YD10-156 | 机械 | 乙供 | J15-01-074 | 除湿机 | 台班 | 0.01 | 290.69 | 0 | 0 | 计价 | 按实计算
YD10-156 | 机械 | 乙供 | J15-01-075 | 空调机 | 台班 | 0.02 | 48.23 | 0 | 0 | 计价 | 按实计算
YD10-156 | 材料 | 乙供 | C99010102 | 其他材料费 | 元 | 0.0129 | 1 | 0 | 0 | 计价 | 按实计算
YD10-157 | 人工 | 乙供 | 9101108 | 安装普通工 | 工日 | 0.0201 | 70 | 0 | 0 | 计价 | 按实计算
YD10-157 | 人工 | 乙供 | 9101109 | 安装技术工 | 工日 | 0.1595 | 107 | 0 | 0 | 计价 | 按实计算
YD10-157 | 机械 | 乙供 | J14-05-054 | 函数信号发生器 | 台班 | 0.03 | 297.02 | 0 | 0 | 计价 | 按实计算
YD10-158 | 人工 | 乙供 | 9101108 | 安装普通工 | 工日 | 0.0268 | 70 | 0 | 0 | 计价 | 按实计算
YD10-158 | 人工 | 乙供 | 9101109 | 安装技术工 | 工日 | 0.3474 | 107 | 0 | 0 | 计价 | 按实计算
YD10-158 | 材料 | 乙供 | C16100341 | 腊扎线 | kg | 0.209 | 13.43 | 0 | 0 | 计价 | 按实计算
YD10-158 | 材料 | 乙供 | C17030202 | 石棉编绳 | kg | 0.01 | 6.662 | 0 | 0 | 计价 | 按实计算
YD10-158 | 机械 | 乙供 | J14-08-231 | 温度校验炉 | 台班 | 0.08 | 504.46 | 0 | 0 | 计价 | 按实计算
YD10-158 | 机械 | 乙供 | J15-01-074 | 除湿机 | 台班 | 0.01 | 290.69 | 0 | 0 | 计价 | 按实计算
YD10-158 | 机械 | 乙供 | J15-01-075 | 空调机 | 台班 | 0.01 | 48.23 | 0 | 0 | 计价 | 按实计算
YD10-158 | 材料 | 乙供 | C99010102 | 其他材料费 | 元 | 0.0575 | 1 | 0 | 0 | 计价 | 按实计算
YD10-159 | 人工 | 乙供 | 9101108 | 安装普通工 | 工日 | 0.0268 | 70 | 0 | 0 | 计价 | 按实计算
YD10-159 | 人工 | 乙供 | 9101109 | 安装技术工 | 工日 | 0.2392 | 107 | 0 | 0 | 计价 | 按实计算
YD10-159 | 材料 | 乙供 | C16010101 | 裸铜线 4mm² | kg | 0.031 | 40 | 0 | 0 | 计价 | 按实计算
YD10-159 | 材料 | 乙供 | C99010102 | 其他材料费 | 元 | 0.0248 | 1 | 0 | 0 | 计价 | 按实计算
YD10-160 | 人工 | 乙供 | 9101108 | 安装普通工 | 工日 | 0.0201 | 70 | 0 | 0 | 计价 | 按实计算
YD10-160 | 人工 | 乙供 | 9101109 | 安装技术工 | 工日 | 0.0114 | 107 | 0 | 0 | 计价 | 按实计算
YD10-160 | 材料 | 乙供 | C14010100 | 镀锌铁丝 | kg | 0.003 | 4.427 | 0 | 0 | 计价 | 按实计算
YD10-160 | 材料 | 乙供 | C16100311 | 铁绑扎线 2mm以下 | m | 0.196 | 0.157 | 0 | 0 | 计价 | 按实计算
YD10-160 | 材料 | 乙供 | C16100363 | 尼龙扎带 L=300mm | 根 | 0.125 | 0.14 | 0 | 0 | 计价 | 按实计算
YD10-160 | 材料 | 乙供 | C16100601 | 电缆标识牌 | 个 | 0.063 | 0.366 | 0 | 0 | 计价 | 按实计算
YD10-160 | 材料 | 乙供 | C18030801 | 自黏性橡胶带 25mm×20m | 卷 | 0.002 | 6.897 | 0 | 0 | 计价 | 按实计算
YD10-160 | 材料 | 乙供 | C18050701 | 异型塑料管 Φ5 | m | 0.004 | 0.69 | 0 | 0 | 计价 | 按实计算
YD10-160 | 材料 | 乙供 | C99010102 | 其他材料费 | 元 | 0.002 | 1 | 0 | 0 | 计价 | 按实计算
YD10-161 | 人工 | 乙供 | 9101108 | 安装普通工 | 工日 | 0.0201 | 70 | 0 | 0 | 计价 | 按实计算
YD10-161 | 人工 | 乙供 | 9101109 | 安装技术工 | 工日 | 0.0114 | 107 | 0 | 0 | 计价 | 按实计算
YD10-161 | 材料 | 乙供 | C14010100 | 镀锌铁丝 | kg | 0.003 | 4.427 | 0 | 0 | 计价 | 按实计算
YD10-161 | 材料 | 乙供 | C16100363 | 尼龙扎带 L=300mm | 根 | 0.711 | 0.14 | 0 | 0 | 计价 | 按实计算
YD10-161 | 材料 | 乙供 | C16100601 | 电缆标识牌 | 个 | 0.146 | 0.366 | 0 | 0 | 计价 | 按实计算
YD10-161 | 材料 | 乙供 | C18030801 | 自黏性橡胶带 25mm×20m | 卷 | 0.002 | 6.897 | 0 | 0 | 计价 | 按实计算
YD10-161 | 材料 | 乙供 | C99010102 | 其他材料费 | 元 | 0.0036 | 1 | 0 | 0 | 计价 | 按实计算
YD11-1 | 人工 | 乙供 | 9101108 | 安装普通工 | 工日 | 13.5742 | 70 | 0 | 0 | 计价 | 按实计算
YD11-1 | 人工 | 乙供 | 9101109 | 安装技术工 | 工日 | 114.1563 | 107 | 0 | 0 | 计价 | 按实计算
YD11-1 | 材料 | 乙供 | C08020501 | 木撑 50×80 | m | 5.069 | 7.655 | 0 | 0 | 计价 | 按实计算
YD11-1 | 材料 | 乙供 | C08030301 | 木芯板 18mm | m² | 26.641 | 39.83 | 0 | 0 | 计价 | 按实计算
YD11-1 | 材料 | 乙供 | C14010100 | 镀锌铁丝 | kg | 15.092 | 4.427 | 0 | 0 | 计价 | 按实计算
YD11-1 | 材料 | 乙供 | C16011308 | 铜芯聚氯乙烯绝缘电线 16mm² | m | 1.549 | 9.336 | 0 | 0 | 计价 | 按实计算
YD11-1 | 材料 | 乙供 | C16011315 | 铜芯聚氯乙烯绝缘电线 120mm² | m | 1.584 | 73.805 | 0 | 0 | 计价 | 按实计算
YD11-1 | 材料 | 乙供 | C16011318 | 铜芯聚氯乙烯绝缘电线 240mm² | m | 1.549 | 139.409 | 0 | 0 | 计价 | 按实计算
YD11-1 | 材料 | 乙供 | C16038109 | 铜接线端子 120mm² | 个 | 2.816 | 16.044 | 0 | 0 | 计价 | 按实计算
YD11-1 | 材料 | 乙供 | C16050601 | 热缩管 | m | 27.644 | 1.744 | 0 | 0 | 计价 | 按实计算
YD11-1 | 材料 | 乙供 | C16100361 | 尼龙扎带 L=120mm | 根 | 228.096 | 0.06 | 0 | 0 | 计价 | 按实计算
YD11-1 | 材料 | 乙供 | C18030801 | 自黏性橡胶带 25mm×20m | 卷 | 1.191 | 6.897 | 0 | 0 | 计价 | 按实计算
YD11-1 | 材料 | 乙供 | C18040801 | 聚氯乙烯塑料薄膜 0.5mm | kg | 84.865 | 7.845 | 0 | 0 | 计价 | 按实计算
YD11-1 | 材料 | 乙供 | C18050111 | 硬聚氯乙烯塑料管 DN150 | m | 37.002 | 72.678 | 0 | 0 | 计价 | 按实计算
YD11-1 | 材料 | 乙供 | C19020405 | 导电脂 | kg | 0.317 | 11.597 | 0 | 0 | 计价 | 按实计算
YD11-1 | 材料 | 乙供 | C19021001 | 硬酯酸 一级 | kg | 0.596 | 12.56 | 0 | 0 | 计价 | 按实计算
YD11-1 | 材料 | 乙供 | C19021102 | 白蜡 | kg | 0.596 | 3.43 | 0 | 0 | 计价 | 按实计算
YD11-1 | 材料 | 乙供 | C19030201 | 乙醇 | kg | 7.603 | 3.62 | 0 | 0 | 计价 | 按实计算
YD11-1 | 材料 | 乙供 | C19031101 | 清洗剂 | kg | 35.989 | 2.41 | 0 | 0 | 计价 | 按实计算
YD11-1 | 材料 | 乙供 | C19031601 | 铝合金除锈剂 | kg | 1.267 | 8.177 | 0 | 0 | 计价 | 按实计算
YD11-1 | 材料 | 乙供 | C19091001 | 密封胶 | kg | 10.353 | 14.468 | 0 | 0 | 计价 | 按实计算
YD11-1 | 材料 | 乙供 | C20010101 | 防锈漆 | kg | 5.106 | 9.353 | 0 | 0 | 计价 | 按实计算
YD11-1 | 材料 | 乙供 | C20030101 | 普通调和漆 | kg | 0.596 | 11.223 | 0 | 0 | 计价 | 按实计算
YD11-1 | 材料 | 乙供 | C20060201 | 环氧树脂 E44 | kg | 3.042 | 27.096 | 0 | 0 | 计价 | 按实计算
YD11-1 | 材料 | 乙供 | C21010101 | 水 | t | 11.405 | 4.1 | 0 | 0 | 计价 | 按实计算
YD11-1 | 材料 | 乙供 | C22010101 | 钢管脚手架 包括扣件 | kg | 75.335 | 4.215 | 0 | 0 | 计价 | 按实计算
YD11-1 | 材料 | 乙供 | C22010141 | 木脚手板 50×250×4000 | 块 | 0.754 | 70 | 0 | 0 | 计价 | 按实计算
YD11-1 | 材料 | 乙供 | C22010201 | 枕木 160×220×2500 | 根 | 10.138 | 131.101 | 0 | 0 | 计价 | 按实计算
YD11-1 | 材料 | 乙供 | C22030501 | 钢锯条 各种规格 | 根 | 1.255 | 1.308 | 0 | 0 | 计价 | 按实计算
YD11-1 | 材料 | 乙供 | C22040101 | 砂布 | 张 | 1.191 | 0.66 | 0 | 0 | 计价 | 按实计算
YD11-1 | 材料 | 乙供 | C22040402 | 白洁布 | kg | 26.611 | 5.931 | 0 | 0 | 计价 | 按实计算
YD11-1 | 材料 | 乙供 | C22040404 | 白纱带 20mm×20m | 卷 | 2.534 | 4.318 | 0 | 0 | 计价 | 按实计算
YD11-1 | 材料 | 乙供 | C22040411 | 无絮棉布 | kg | 27.878 | 7.414 | 0 | 0 | 计价 | 按实计算
YD11-1 | 材料 | 乙供 | C22040501 | 棉纱头 | kg | 7.451 | 5.67 | 0 | 0 | 计价 | 按实计算
YD11-1 | 材料 | 乙供 | C22040612 | 白棕绳 Φ12 | kg | 3.802 | 9.108 | 0 | 0 | 计价 | 按实计算
YD11-1 | 材料 | 乙供 | C22040613 | 白棕绳 Φ14 | kg | 11.405 | 8.073 | 0 | 0 | 计价 | 按实计算
YD11-1 | 材料 | 乙供 | C22040614 | 白棕绳 Φ16 | kg | 4.435 | 8.073 | 0 | 0 | 计价 | 按实计算
YD11-1 | 材料 | 乙供 | C22040905 | 反光薄膜纸 | m | 2.218 | 1.591 | 0 | 0 | 计价 | 按实计算
YD11-1 | 材料 | 乙供 | C22041204 | 脱脂棉 | 卷 | 1.014 | 5.951 | 0 | 0 | 计价 | 按实计算
YD11-1 | 机械 | 乙供 | J03-01-034 | 汽车式起重机 起重量 8t | 台班 | 0.596 | 655.69 | 0 | 0 | 计价 | 按实计算
YD11-1 | 机械 | 乙供 | J03-01-036 | 汽车式起重机 起重量 16t | 台班 | 1.584 | 876.93 | 0 | 0 | 计价 | 按实计算
YD11-1 | 机械 | 乙供 | J03-01-038 | 汽车式起重机 起重量 25t | 台班 | 1.584 | 1122.92 | 0 | 0 | 计价 | 按实计算
YD11-1 | 机械 | 乙供 | J03-01-066 | 叉式起重机 起重量 5t | 台班 | 5.861 | 459.84 | 0 | 0 | 计价 | 按实计算
YD11-1 | 机械 | 乙供 | J04-01-005 | 载重汽车 10t | 台班 | 3.418 | 490.08 | 0 | 0 | 计价 | 按实计算
YD11-1 | 机械 | 乙供 | J05-01-031 | 单速电动葫芦 3t | 台班 | 15.523 | 35.98 | 0 | 0 | 计价 | 按实计算
YD11-1 | 机械 | 乙供 | J13-01-055 | 高空作业车 20m以内 | 台班 | 0.387 | 998.89 | 0 | 0 | 计价 | 按实计算
YD11-1 | 机械 | 乙供 | J13-01-058 | 升降平台 30m | 台班 | 14.573 | 325 | 0 | 0 | 计价 | 按实计算
YD11-1 | 机械 | 乙供 | J14-08-053 | 高压交直流分压器 600kV | 台班 | 0.774 | 446.91 | 0 | 0 | 计价 | 按实计算
YD11-1 | 机械 | 乙供 | J14-08-287 | 绝缘电阻测试仪 2500~10000V 2mA以上 | 台班 | 1.394 | 239.73 | 0 | 0 | 计价 | 按实计算
YD11-1 | 机械 | 乙供 | J14-09-024 | 直流发生器 600kV | 台班 | 0.774 | 1370.38 | 0 | 0 | 计价 | 按实计算
YD11-1 | 材料 | 乙供 | C99010102 | 其他材料费 | 元 | 154.9438 | 1 | 0 | 0 | 计价 | 按实计算
YD11-2 | 人工 | 乙供 | 9101108 | 安装普通工 | 工日 | 16.1336 | 70 | 0 | 0 | 计价 | 按实计算
YD11-2 | 人工 | 乙供 | 9101109 | 安装技术工 | 工日 | 133.6787 | 107 | 0 | 0 | 计价 | 按实计算
YD11-2 | 材料 | 乙供 | C08020501 | 木撑 50×80 | m | 5.702 | 7.655 | 0 | 0 | 计价 | 按实计算
YD11-2 | 材料 | 乙供 | C08030301 | 木芯板 18mm | m² | 31.97 | 39.83 | 0 | 0 | 计价 | 按实计算
YD11-2 | 材料 | 乙供 | C14010100 | 镀锌铁丝 | kg | 17.057 | 4.427 | 0 | 0 | 计价 | 按实计算
YD11-2 | 材料 | 乙供 | C16011308 | 铜芯聚氯乙烯绝缘电线 16mm² | m | 1.549 | 9.336 | 0 | 0 | 计价 | 按实计算
YD11-2 | 材料 | 乙供 | C16011315 | 铜芯聚氯乙烯绝缘电线 120mm² | m | 1.584 | 73.805 | 0 | 0 | 计价 | 按实计算
YD11-2 | 材料 | 乙供 | C16011318 | 铜芯聚氯乙烯绝缘电线 240mm² | m | 1.549 | 139.409 | 0 | 0 | 计价 | 按实计算
YD11-2 | 材料 | 乙供 | C16038109 | 铜接线端子 120mm² | 个 | 2.816 | 16.044 | 0 | 0 | 计价 | 按实计算
YD11-2 | 材料 | 乙供 | C16050601 | 热缩管 | m | 27.644 | 1.744 | 0 | 0 | 计价 | 按实计算
YD11-2 | 材料 | 乙供 | C16100361 | 尼龙扎带 L=120mm | 根 | 247.104 | 0.06 | 0 | 0 | 计价 | 按实计算
YD11-2 | 材料 | 乙供 | C18030801 | 自黏性橡胶带 25mm×20m | 卷 | 1.432 | 6.897 | 0 | 0 | 计价 | 按实计算
YD11-2 | 材料 | 乙供 | C18040801 | 聚氯乙烯塑料薄膜 0.5mm | kg | 90.209 | 7.845 | 0 | 0 | 计价 | 按实计算
YD11-2 | 材料 | 乙供 | C18050111 | 硬聚氯乙烯塑料管 DN150 | m | 37.002 | 72.678 | 0 | 0 | 计价 | 按实计算
YD11-2 | 材料 | 乙供 | C19020405 | 导电脂 | kg | 0.317 | 11.597 | 0 | 0 | 计价 | 按实计算
YD11-2 | 材料 | 乙供 | C19021001 | 硬酯酸 一级 | kg | 0.716 | 12.56 | 0 | 0 | 计价 | 按实计算
YD11-2 | 材料 | 乙供 | C19021102 | 白蜡 | kg | 0.716 | 3.43 | 0 | 0 | 计价 | 按实计算
YD11-2 | 材料 | 乙供 | C19030201 | 乙醇 | kg | 7.603 | 3.62 | 0 | 0 | 计价 | 按实计算
YD11-2 | 材料 | 乙供 | C19031101 | 清洗剂 | kg | 36.344 | 2.41 | 0 | 0 | 计价 | 按实计算
YD11-2 | 材料 | 乙供 | C19031601 | 铝合金除锈剂 | kg | 1.267 | 8.177 | 0 | 0 | 计价 | 按实计算
YD11-2 | 材料 | 乙供 | C19091001 | 密封胶 | kg | 12.423 | 14.468 | 0 | 0 | 计价 | 按实计算
YD11-2 | 材料 | 乙供 | C20010101 | 防锈漆 | kg | 6.083 | 9.353 | 0 | 0 | 计价 | 按实计算
YD11-2 | 材料 | 乙供 | C20030101 | 普通调和漆 | kg | 0.716 | 11.223 | 0 | 0 | 计价 | 按实计算
YD11-2 | 材料 | 乙供 | C20060201 | 环氧树脂 E44 | kg | 3.042 | 27.096 | 0 | 0 | 计价 | 按实计算
YD11-2 | 材料 | 乙供 | C21010101 | 水 | t | 11.405 | 4.1 | 0 | 0 | 计价 | 按实计算
YD11-2 | 材料 | 乙供 | C22010101 | 钢管脚手架 包括扣件 | kg | 89.661 | 4.215 | 0 | 0 | 计价 | 按实计算
YD11-2 | 材料 | 乙供 | C22010141 | 木脚手板 50×250×4000 | 块 | 0.897 | 70 | 0 | 0 | 计价 | 按实计算
YD11-2 | 材料 | 乙供 | C22010201 | 枕木 160×220×2500 | 根 | 10.138 | 131.101 | 0 | 0 | 计价 | 按实计算
YD11-2 | 材料 | 乙供 | C22030501 | 钢锯条 各种规格 | 根 | 1.299 | 1.308 | 0 | 0 | 计价 | 按实计算
YD11-2 | 材料 | 乙供 | C22040101 | 砂布 | 张 | 1.432 | 0.66 | 0 | 0 | 计价 | 按实计算
YD11-2 | 材料 | 乙供 | C22040402 | 白洁布 | kg | 27.878 | 5.931 | 0 | 0 | 计价 | 按实计算
YD11-2 | 材料 | 乙供 | C22040404 | 白纱带 20mm×20m | 卷 | 2.534 | 4.318 | 0 | 0 | 计价 | 按实计算
YD11-2 | 材料 | 乙供 | C22040411 | 无絮棉布 | kg | 29.146 | 7.414 | 0 | 0 | 计价 | 按实计算
YD11-2 | 材料 | 乙供 | C22040501 | 棉纱头 | kg | 7.927 | 5.67 | 0 | 0 | 计价 | 按实计算
YD11-2 | 材料 | 乙供 | C22040612 | 白棕绳 Φ12 | kg | 3.802 | 9.108 | 0 | 0 | 计价 | 按实计算
YD11-2 | 材料 | 乙供 | C22040613 | 白棕绳 Φ14 | kg | 11.405 | 8.073 | 0 | 0 | 计价 | 按实计算
YD11-2 | 材料 | 乙供 | C22040614 | 白棕绳 Φ16 | kg | 4.435 | 8.073 | 0 | 0 | 计价 | 按实计算
YD11-2 | 材料 | 乙供 | C22040905 | 反光薄膜纸 | m | 2.218 | 1.591 | 0 | 0 | 计价 | 按实计算
YD11-2 | 材料 | 乙供 | C22041204 | 脱脂棉 | 卷 | 1.014 | 5.951 | 0 | 0 | 计价 | 按实计算
YD11-2 | 机械 | 乙供 | J03-01-034 | 汽车式起重机 起重量 8t | 台班 | 0.715 | 655.69 | 0 | 0 | 计价 | 按实计算
YD11-2 | 机械 | 乙供 | J03-01-036 | 汽车式起重机 起重量 16t | 台班 | 1.584 | 876.93 | 0 | 0 | 计价 | 按实计算
YD11-2 | 机械 | 乙供 | J03-01-038 | 汽车式起重机 起重量 25t | 台班 | 1.584 | 1122.92 | 0 | 0 | 计价 | 按实计算
YD11-2 | 机械 | 乙供 | J03-01-066 | 叉式起重机 起重量 5t | 台班 | 6.97 | 459.84 | 0 | 0 | 计价 | 按实计算
YD11-2 | 机械 | 乙供 | J04-01-005 | 载重汽车 10t | 台班 | 4.037 | 490.08 | 0 | 0 | 计价 | 按实计算
YD11-2 | 机械 | 乙供 | J05-01-031 | 单速电动葫芦 3t | 台班 | 15.84 | 35.98 | 0 | 0 | 计价 | 按实计算
YD11-2 | 机械 | 乙供 | J13-01-055 | 高空作业车 20m以内 | 台班 | 0.387 | 998.89 | 0 | 0 | 计价 | 按实计算
YD11-2 | 机械 | 乙供 | J13-01-058 | 升降平台 30m | 台班 | 15.206 | 325 | 0 | 0 | 计价 | 按实计算
YD11-2 | 机械 | 乙供 | J14-08-053 | 高压交直流分压器 600kV | 台班 | 0.774 | 446.91 | 0 | 0 | 计价 | 按实计算
YD11-2 | 机械 | 乙供 | J14-08-287 | 绝缘电阻测试仪 2500~10000V 2mA以上 | 台班 | 1.394 | 239.73 | 0 | 0 | 计价 | 按实计算
YD11-2 | 机械 | 乙供 | J14-09-024 | 直流发生器 600kV | 台班 | 0.774 | 1370.38 | 0 | 0 | 计价 | 按实计算
YD11-2 | 材料 | 乙供 | C99010102 | 其他材料费 | 元 | 163.023 | 1 | 0 | 0 | 计价 | 按实计算
YD11-3 | 人工 | 乙供 | 9101108 | 安装普通工 | 工日 | 44.89 | 70 | 0 | 0 | 计价 | 按实计算
YD11-3 | 人工 | 乙供 | 9101109 | 安装技术工 | 工日 | 134.335 | 107 | 0 | 0 | 计价 | 按实计算
YD11-3 | 材料 | 乙供 | C08020501 | 木撑 50×80 | m | 10.4007 | 7.655 | 0 | 0 | 计价 | 按实计算
YD11-3 | 材料 | 乙供 | C08030301 | 木芯板 18mm | m² | 5.7048 | 39.83 | 0 | 0 | 计价 | 按实计算
YD11-3 | 材料 | 乙供 | C14010100 | 镀锌铁丝 | kg | 18.8251 | 4.427 | 0 | 0 | 计价 | 按实计算
YD11-3 | 材料 | 乙供 | C16011308 | 铜芯聚氯乙烯绝缘电线 16mm² | m | 0.7954 | 9.336 | 0 | 0 | 计价 | 按实计算
YD11-3 | 材料 | 乙供 | C16011315 | 铜芯聚氯乙烯绝缘电线 120mm² | m | 3.8965 | 73.805 | 0 | 0 | 计价 | 按实计算
YD11-3 | 材料 | 乙供 | C16011318 | 铜芯聚氯乙烯绝缘电线 240mm² | m | 0.7954 | 139.409 | 0 | 0 | 计价 | 按实计算
YD11-3 | 材料 | 乙供 | C16038109 | 铜接线端子 120mm² | 个 | 5.6884 | 16.044 | 0 | 0 | 计价 | 按实计算
YD11-3 | 材料 | 乙供 | C16050601 | 热缩管 | m | 61.9873 | 1.744 | 0 | 0 | 计价 | 按实计算
YD11-3 | 材料 | 乙供 | C16100361 | 尼龙扎带 L=120mm | 根 | 291.5263 | 0.06 | 0 | 0 | 计价 | 按实计算
YD11-3 | 材料 | 乙供 | C18030801 | 自黏性橡胶带 25mm×20m | 卷 | 3.1677 | 6.897 | 0 | 0 | 计价 | 按实计算
YD11-3 | 材料 | 乙供 | C18040801 | 聚氯乙烯塑料薄膜 0.5mm | kg | 139.8433 | 7.845 | 0 | 0 | 计价 | 按实计算
YD11-3 | 材料 | 乙供 | C18050111 | 硬聚氯乙烯塑料管 DN150 | m | 22.1583 | 72.678 | 0 | 0 | 计价 | 按实计算
YD11-3 | 材料 | 乙供 | C19020405 | 导电脂 | kg | 0.7223 | 11.597 | 0 | 0 | 计价 | 按实计算
YD11-3 | 材料 | 乙供 | C19021001 | 硬酯酸 一级 | kg | 1.6617 | 12.56 | 0 | 0 | 计价 | 按实计算
YD11-3 | 材料 | 乙供 | C19021102 | 白蜡 | kg | 1.6617 | 3.43 | 0 | 0 | 计价 | 按实计算
YD11-3 | 材料 | 乙供 | C19030201 | 乙醇 | kg | 17.26 | 3.62 | 0 | 0 | 计价 | 按实计算
YD11-3 | 材料 | 乙供 | C19031101 | 清洗剂 | kg | 66.2453 | 2.41 | 0 | 0 | 计价 | 按实计算
YD11-3 | 材料 | 乙供 | C19031601 | 铝合金除锈剂 | kg | 2.8273 | 8.177 | 0 | 0 | 计价 | 按实计算
YD11-3 | 材料 | 乙供 | C19091001 | 密封胶 | kg | 26.6833 | 14.468 | 0 | 0 | 计价 | 按实计算
YD11-3 | 材料 | 乙供 | C20010101 | 防锈漆 | kg | 5.8609 | 9.353 | 0 | 0 | 计价 | 按实计算
YD11-3 | 材料 | 乙供 | C20030101 | 普通调和漆 | kg | 1.6537 | 11.223 | 0 | 0 | 计价 | 按实计算
YD11-3 | 材料 | 乙供 | C20060201 | 环氧树脂 E44 | kg | 7.0147 | 27.096 | 0 | 0 | 计价 | 按实计算
YD11-3 | 材料 | 乙供 | C21010101 | 水 | t | 29.0223 | 4.1 | 0 | 0 | 计价 | 按实计算
YD11-3 | 材料 | 乙供 | C22010101 | 钢管脚手架 包括扣件 | kg | 88.6235 | 4.215 | 0 | 0 | 计价 | 按实计算
YD11-3 | 材料 | 乙供 | C22010141 | 木脚手板 50×250×4000 | 块 | 0.8797 | 70 | 0 | 0 | 计价 | 按实计算
YD11-3 | 材料 | 乙供 | C22010201 | 枕木 160×220×2500 | 根 | 8.9271 | 131.101 | 0 | 0 | 计价 | 按实计算
YD11-3 | 材料 | 乙供 | C22030501 | 钢锯条 各种规格 | 根 | 3.1 | 1.308 | 0 | 0 | 计价 | 按实计算
YD11-3 | 材料 | 乙供 | C22040101 | 砂布 | 张 | 4.9798 | 0.66 | 0 | 0 | 计价 | 按实计算
YD11-3 | 材料 | 乙供 | C22040402 | 白洁布 | kg | 51.8929 | 5.931 | 0 | 0 | 计价 | 按实计算
YD11-3 | 材料 | 乙供 | C22040404 | 白纱带 20mm×20m | 卷 | 5.5603 | 4.318 | 0 | 0 | 计价 | 按实计算
YD11-3 | 材料 | 乙供 | C22040411 | 无絮棉布 | kg | 37.7787 | 7.414 | 0 | 0 | 计价 | 按实计算
YD11-3 | 材料 | 乙供 | C22040501 | 棉纱头 | kg | 18.0473 | 5.67 | 0 | 0 | 计价 | 按实计算
YD11-3 | 材料 | 乙供 | C22040612 | 白棕绳 Φ12 | kg | 6.1673 | 9.108 | 0 | 0 | 计价 | 按实计算
YD11-3 | 材料 | 乙供 | C22040613 | 白棕绳 Φ14 | kg | 21.3693 | 8.073 | 0 | 0 | 计价 | 按实计算
YD11-3 | 材料 | 乙供 | C22040614 | 白棕绳 Φ16 | kg | 7.075 | 8.073 | 0 | 0 | 计价 | 按实计算
YD11-3 | 材料 | 乙供 | C22040905 | 反光薄膜纸 | m | 3.6656 | 1.591 | 0 | 0 | 计价 | 按实计算
YD11-3 | 材料 | 乙供 | C22041204 | 脱脂棉 | 卷 | 7.3977 | 5.951 | 0 | 0 | 计价 | 按实计算
YD11-3 | 机械 | 乙供 | J03-01-034 | 汽车式起重机 起重量 8t | 台班 | 0.7167 | 655.69 | 0 | 0 | 计价 | 按实计算
YD11-3 | 机械 | 乙供 | J03-01-036 | 汽车式起重机 起重量 16t | 台班 | 3.4599 | 876.93 | 0 | 0 | 计价 | 按实计算
YD11-3 | 机械 | 乙供 | J03-01-066 | 叉式起重机 起重量 5t | 台班 | 8.5351 | 459.84 | 0 | 0 | 计价 | 按实计算
YD11-3 | 机械 | 乙供 | J04-01-005 | 载重汽车 10t | 台班 | 5.5077 | 490.08 | 0 | 0 | 计价 | 按实计算
YD11-3 | 机械 | 乙供 | J05-01-031 | 单速电动葫芦 3t | 台班 | 19.4112 | 35.98 | 0 | 0 | 计价 | 按实计算
YD11-3 | 机械 | 乙供 | J13-01-055 | 高空作业车 20m以内 | 台班 | 0.3223 | 998.89 | 0 | 0 | 计价 | 按实计算
YD11-3 | 机械 | 乙供 | J13-01-058 | 升降平台 30m | 台班 | 35.6973 | 325 | 0 | 0 | 计价 | 按实计算
YD11-3 | 机械 | 乙供 | J14-08-053 | 高压交直流分压器 600kV | 台班 | 0.7875 | 446.91 | 0 | 0 | 计价 | 按实计算
YD11-3 | 机械 | 乙供 | J14-08-287 | 绝缘电阻测试仪 2500~10000V 2mA以上 | 台班 | 1.1771 | 239.73 | 0 | 0 | 计价 | 按实计算
YD11-3 | 机械 | 乙供 | J14-09-024 | 直流发生器 600kV | 台班 | 0.7573 | 1370.38 | 0 | 0 | 计价 | 按实计算
YD11-3 | 材料 | 乙供 | C99010102 | 其他材料费 | 元 | 149.0729 | 1 | 0 | 0 | 计价 | 按实计算
YD11-4 | 人工 | 乙供 | 9101108 | 安装普通工 | 工日 | 20.4164 | 70 | 0 | 0 | 计价 | 按实计算
YD11-4 | 人工 | 乙供 | 9101109 | 安装技术工 | 工日 | 166.4431 | 107 | 0 | 0 | 计价 | 按实计算
YD11-4 | 材料 | 乙供 | C08020501 | 木撑 50×80 | m | 11.4251 | 7.655 | 0 | 0 | 计价 | 按实计算
YD11-4 | 材料 | 乙供 | C08030301 | 木芯板 18mm | m² | 6.5285 | 39.83 | 0 | 0 | 计价 | 按实计算
YD11-4 | 材料 | 乙供 | C14010100 | 镀锌铁丝 | kg | 20.4019 | 4.427 | 0 | 0 | 计价 | 按实计算
YD11-4 | 材料 | 乙供 | C16011308 | 铜芯聚氯乙烯绝缘电线 16mm² | m | 0.8669 | 9.336 | 0 | 0 | 计价 | 按实计算
YD11-4 | 材料 | 乙供 | C16011315 | 铜芯聚氯乙烯绝缘电线 120mm² | m | 4.0802 | 73.805 | 0 | 0 | 计价 | 按实计算
YD11-4 | 材料 | 乙供 | C16011318 | 铜芯聚氯乙烯绝缘电线 240mm² | m | 0.8669 | 139.409 | 0 | 0 | 计价 | 按实计算
YD11-4 | 材料 | 乙供 | C16038109 | 铜接线端子 120mm² | 个 | 5.6773 | 16.044 | 0 | 0 | 计价 | 按实计算
YD11-4 | 材料 | 乙供 | C16050601 | 热缩管 | m | 71.2107 | 1.744 | 0 | 0 | 计价 | 按实计算
YD11-4 | 材料 | 乙供 | C16100361 | 尼龙扎带 L=120mm | 根 | 326.4307 | 0.06 | 0 | 0 | 计价 | 按实计算
YD11-4 | 材料 | 乙供 | C18030801 | 自黏性橡胶带 25mm×20m | 卷 | 3.6882 | 6.897 | 0 | 0 | 计价 | 按实计算
YD11-4 | 材料 | 乙供 | C18040801 | 聚氯乙烯塑料薄膜 0.5mm | kg | 155.055 | 7.845 | 0 | 0 | 计价 | 按实计算
YD11-4 | 材料 | 乙供 | C18050111 | 硬聚氯乙烯塑料管 DN150 | m | 24.4821 | 72.678 | 0 | 0 | 计价 | 按实计算
YD11-4 | 材料 | 乙供 | C19020405 | 导电脂 | kg | 0.8154 | 11.597 | 0 | 0 | 计价 | 按实计算
YD11-4 | 材料 | 乙供 | C19021001 | 硬酯酸 一级 | kg | 1.8446 | 12.56 | 0 | 0 | 计价 | 按实计算
YD11-4 | 材料 | 乙供 | C19021102 | 白蜡 | kg | 1.8446 | 3.43 | 0 | 0 | 计价 | 按实计算
YD11-4 | 材料 | 乙供 | C19030201 | 乙醇 | kg | 19.5866 | 3.62 | 0 | 0 | 计价 | 按实计算
YD11-4 | 材料 | 乙供 | C19031101 | 清洗剂 | kg | 75.2427 | 2.41 | 0 | 0 | 计价 | 按实计算
YD11-4 | 材料 | 乙供 | C19031601 | 铝合金除锈剂 | kg | 3.2648 | 8.177 | 0 | 0 | 计价 | 按实计算
YD11-4 | 材料 | 乙供 | C19091001 | 密封胶 | kg | 28.5622 | 14.468 | 0 | 0 | 计价 | 按实计算
YD11-4 | 材料 | 乙供 | C20010101 | 防锈漆 | kg | 6.5285 | 9.353 | 0 | 0 | 计价 | 按实计算
YD11-4 | 材料 | 乙供 | C20030101 | 普通调和漆 | kg | 1.8446 | 11.223 | 0 | 0 | 计价 | 按实计算
YD11-4 | 材料 | 乙供 | C20060201 | 环氧树脂 E44 | kg | 7.8344 | 27.096 | 0 | 0 | 计价 | 按实计算
YD11-4 | 材料 | 乙供 | C21010101 | 水 | t | 29.3787 | 4.1 | 0 | 0 | 计价 | 按实计算
YD11-4 | 材料 | 乙供 | C22010101 | 钢管脚手架 包括扣件 | kg | 97.9294 | 4.215 | 0 | 0 | 计价 | 按实计算
YD11-4 | 材料 | 乙供 | C22010141 | 木脚手板 50×250×4000 | 块 | 0.98 | 70 | 0 | 0 | 计价 | 按实计算
YD11-4 | 材料 | 乙供 | C22010201 | 枕木 160×220×2500 | 根 | 9.7933 | 131.101 | 0 | 0 | 计价 | 按实计算
YD11-4 | 材料 | 乙供 | C22030501 | 钢锯条 各种规格 | 根 | 3.3466 | 1.308 | 0 | 0 | 计价 | 按实计算
YD11-4 | 材料 | 乙供 | C22040101 | 砂布 | 张 | 3.6882 | 0.66 | 0 | 0 | 计价 | 按实计算
YD11-4 | 材料 | 乙供 | C22040402 | 白洁布 | kg | 57.1256 | 5.931 | 0 | 0 | 计价 | 按实计算
YD11-4 | 材料 | 乙供 | C22040404 | 白纱带 20mm×20m | 卷 | 6.5285 | 4.318 | 0 | 0 | 计价 | 按实计算
YD11-4 | 材料 | 乙供 | C22040411 | 无絮棉布 | kg | 40.8038 | 7.414 | 0 | 0 | 计价 | 按实计算
YD11-4 | 材料 | 乙供 | C22040501 | 棉纱头 | kg | 20.4187 | 5.67 | 0 | 0 | 计价 | 按实计算
YD11-4 | 材料 | 乙供 | C22040612 | 白棕绳 Φ12 | kg | 6.5285 | 9.108 | 0 | 0 | 计价 | 按实计算
YD11-4 | 材料 | 乙供 | C22040613 | 白棕绳 Φ14 | kg | 22.8502 | 8.073 | 0 | 0 | 计价 | 按实计算
YD11-4 | 材料 | 乙供 | C22040614 | 白棕绳 Φ16 | kg | 8.1603 | 8.073 | 0 | 0 | 计价 | 按实计算
YD11-4 | 材料 | 乙供 | C22040905 | 反光薄膜纸 | m | 4.0802 | 1.591 | 0 | 0 | 计价 | 按实计算
YD11-4 | 材料 | 乙供 | C22041204 | 脱脂棉 | 卷 | 8.1603 | 5.951 | 0 | 0 | 计价 | 按实计算
YD11-4 | 机械 | 乙供 | J03-01-034 | 汽车式起重机 起重量 8t | 台班 | 0.8719 | 655.69 | 0 | 0 | 计价 | 按实计算
YD11-4 | 机械 | 乙供 | J03-01-036 | 汽车式起重机 起重量 16t | 台班 | 4.3582 | 876.93 | 0 | 0 | 计价 | 按实计算
YD11-4 | 机械 | 乙供 | J03-01-066 | 叉式起重机 起重量 5t | 台班 | 10.4576 | 459.84 | 0 | 0 | 计价 | 按实计算
YD11-4 | 机械 | 乙供 | J04-01-005 | 载重汽车 10t | 台班 | 6.9714 | 490.08 | 0 | 0 | 计价 | 按实计算
YD11-4 | 机械 | 乙供 | J05-01-031 | 单速电动葫芦 3t | 台班 | 24.3991 | 35.98 | 0 | 0 | 计价 | 按实计算
YD11-4 | 机械 | 乙供 | J13-01-055 | 高空作业车 20m以内 | 台班 | 0.3807 | 998.89 | 0 | 0 | 计价 | 按实计算
YD11-4 | 机械 | 乙供 | J13-01-058 | 升降平台 30m | 台班 | 20.0434 | 325 | 0 | 0 | 计价 | 按实计算
YD11-4 | 机械 | 乙供 | J14-08-053 | 高压交直流分压器 600kV | 台班 | 0.9505 | 446.91 | 0 | 0 | 计价 | 按实计算
YD11-4 | 机械 | 乙供 | J14-08-287 | 绝缘电阻测试仪 2500~10000V 2mA以上 | 台班 | 1.4269 | 239.73 | 0 | 0 | 计价 | 按实计算
YD11-4 | 机械 | 乙供 | J14-09-024 | 直流发生器 600kV | 台班 | 0.9505 | 1370.38 | 0 | 0 | 计价 | 按实计算
YD11-4 | 材料 | 乙供 | C99010102 | 其他材料费 | 元 | 163.8357 | 1 | 0 | 0 | 计价 | 按实计算
YD11-5 | 人工 | 乙供 | 9101108 | 安装普通工 | 工日 | 61.64 | 70 | 0 | 0 | 计价 | 按实计算
YD11-5 | 人工 | 乙供 | 9101109 | 安装技术工 | 工日 | 171.0175 | 107 | 0 | 0 | 计价 | 按实计算
YD11-5 | 材料 | 乙供 | C08020501 | 木撑 50×80 | m | 12.4806 | 7.655 | 0 | 0 | 计价 | 按实计算
YD11-5 | 材料 | 乙供 | C08030301 | 木芯板 18mm | m² | 7.488 | 39.83 | 0 | 0 | 计价 | 按实计算
YD11-5 | 材料 | 乙供 | C14010100 | 镀锌铁丝 | kg | 22.5899 | 4.427 | 0 | 0 | 计价 | 按实计算
YD11-5 | 材料 | 乙供 | C16011308 | 铜芯聚氯乙烯绝缘电线 16mm² | m | 2.3872 | 9.336 | 0 | 0 | 计价 | 按实计算
YD11-5 | 材料 | 乙供 | C16011315 | 铜芯聚氯乙烯绝缘电线 120mm² | m | 4.0922 | 73.805 | 0 | 0 | 计价 | 按实计算
YD11-5 | 材料 | 乙供 | C16011318 | 铜芯聚氯乙烯绝缘电线 240mm² | m | 2.3872 | 139.409 | 0 | 0 | 计价 | 按实计算
YD11-5 | 材料 | 乙供 | C16038109 | 铜接线端子 120mm² | 个 | 5.9723 | 16.044 | 0 | 0 | 计价 | 按实计算
YD11-5 | 材料 | 乙供 | C16050601 | 热缩管 | m | 65.0866 | 1.744 | 0 | 0 | 计价 | 按实计算
YD11-5 | 材料 | 乙供 | C16100361 | 尼龙扎带 L=120mm | 根 | 596.9009 | 0.06 | 0 | 0 | 计价 | 按实计算
YD11-5 | 材料 | 乙供 | C18030801 | 自黏性橡胶带 25mm×20m | 卷 | 3.3264 | 6.897 | 0 | 0 | 计价 | 按实计算
YD11-5 | 材料 | 乙供 | C18040801 | 聚氯乙烯塑料薄膜 0.5mm | kg | 161.9236 | 7.845 | 0 | 0 | 计价 | 按实计算
YD11-5 | 材料 | 乙供 | C18050111 | 硬聚氯乙烯塑料管 DN150 | m | 23.2673 | 72.678 | 0 | 0 | 计价 | 按实计算
YD11-5 | 材料 | 乙供 | C19020405 | 导电脂 | kg | 0.76 | 11.597 | 0 | 0 | 计价 | 按实计算
YD11-5 | 材料 | 乙供 | C19021001 | 硬酯酸 一级 | kg | 1.7444 | 12.56 | 0 | 0 | 计价 | 按实计算
YD11-5 | 材料 | 乙供 | C19021102 | 白蜡 | kg | 1.7444 | 3.43 | 0 | 0 | 计价 | 按实计算
YD11-5 | 材料 | 乙供 | C19030201 | 乙醇 | kg | 18.1226 | 3.62 | 0 | 0 | 计价 | 按实计算
YD11-5 | 材料 | 乙供 | C19031101 | 清洗剂 | kg | 72.8569 | 2.41 | 0 | 0 | 计价 | 按实计算
YD11-5 | 材料 | 乙供 | C19031601 | 铝合金除锈剂 | kg | 2.9679 | 8.177 | 0 | 0 | 计价 | 按实计算
YD11-5 | 材料 | 乙供 | C19091001 | 密封胶 | kg | 28.0174 | 14.468 | 0 | 0 | 计价 | 按实计算
YD11-5 | 材料 | 乙供 | C20010101 | 防锈漆 | kg | 6.1535 | 9.353 | 0 | 0 | 计价 | 按实计算
YD11-5 | 材料 | 乙供 | C20030101 | 普通调和漆 | kg | 1.736 | 11.223 | 0 | 0 | 计价 | 按实计算
YD11-5 | 材料 | 乙供 | C20060201 | 环氧树脂 E44 | kg | 7.3657 | 27.096 | 0 | 0 | 计价 | 按实计算
YD11-5 | 材料 | 乙供 | C21010101 | 水 | t | 50.7887 | 4.1 | 0 | 0 | 计价 | 按实计算
YD11-5 | 材料 | 乙供 | C22010101 | 钢管脚手架 包括扣件 | kg | 211.5695 | 4.215 | 0 | 0 | 计价 | 按实计算
YD11-5 | 材料 | 乙供 | C22010141 | 木脚手板 50×250×4000 | 块 | 2.0992 | 70 | 0 | 0 | 计价 | 按实计算
YD11-5 | 材料 | 乙供 | C22010201 | 枕木 160×220×2500 | 根 | 10.9363 | 131.101 | 0 | 0 | 计价 | 按实计算
YD11-5 | 材料 | 乙供 | C22030501 | 钢锯条 各种规格 | 根 | 3.2546 | 1.308 | 0 | 0 | 计价 | 按实计算
YD11-5 | 材料 | 乙供 | C22040101 | 砂布 | 张 | 5.2293 | 0.66 | 0 | 0 | 计价 | 按实计算
YD11-5 | 材料 | 乙供 | C22040402 | 白洁布 | kg | 68.499 | 5.931 | 0 | 0 | 计价 | 按实计算
YD11-5 | 材料 | 乙供 | C22040404 | 白纱带 20mm×20m | 卷 | 5.8379 | 4.318 | 0 | 0 | 计价 | 按实计算
YD11-5 | 材料 | 乙供 | C22040411 | 无絮棉布 | kg | 45.334 | 7.414 | 0 | 0 | 计价 | 按实计算
YD11-5 | 材料 | 乙供 | C22040501 | 棉纱头 | kg | 18.9491 | 5.67 | 0 | 0 | 计价 | 按实计算
YD11-5 | 材料 | 乙供 | C22040612 | 白棕绳 Φ12 | kg | 9.7138 | 9.108 | 0 | 0 | 计价 | 按实计算
YD11-5 | 材料 | 乙供 | C22040613 | 白棕绳 Φ14 | kg | 28.8478 | 8.073 | 0 | 0 | 计价 | 按实计算
YD11-5 | 材料 | 乙供 | C22040614 | 白棕绳 Φ16 | kg | 10.4018 | 8.073 | 0 | 0 | 计价 | 按实计算
YD11-5 | 材料 | 乙供 | C22040905 | 反光薄膜纸 | m | 5.3892 | 1.591 | 0 | 0 | 计价 | 按实计算
YD11-5 | 材料 | 乙供 | C22041204 | 脱脂棉 | 卷 | 17.09 | 5.951 | 0 | 0 | 计价 | 按实计算
YD11-5 | 机械 | 乙供 | J03-01-034 | 汽车式起重机 起重量 8t | 台班 | 1.5051 | 655.69 | 0 | 0 | 计价 | 按实计算
YD11-5 | 机械 | 乙供 | J03-01-036 | 汽车式起重机 起重量 16t | 台班 | 5.085 | 876.93 | 0 | 0 | 计价 | 按实计算
YD11-5 | 机械 | 乙供 | J03-01-066 | 叉式起重机 起重量 5t | 台班 | 8.9621 | 459.84 | 0 | 0 | 计价 | 按实计算
YD11-5 | 机械 | 乙供 | J04-01-005 | 载重汽车 10t | 台班 | 5.7832 | 490.08 | 0 | 0 | 计价 | 按实计算
YD11-5 | 机械 | 乙供 | J05-01-031 | 单速电动葫芦 3t | 台班 | 29.1183 | 35.98 | 0 | 0 | 计价 | 按实计算
YD11-5 | 机械 | 乙供 | J13-01-055 | 高空作业车 20m以内 | 台班 | 0.4824 | 998.89 | 0 | 0 | 计价 | 按实计算
YD11-5 | 机械 | 乙供 | J13-01-058 | 升降平台 30m | 台班 | 41.982 | 325 | 0 | 0 | 计价 | 按实计算
YD11-5 | 机械 | 乙供 | J14-08-053 | 高压交直流分压器 600kV | 台班 | 0.7875 | 446.91 | 0 | 0 | 计价 | 按实计算
YD11-5 | 机械 | 乙供 | J14-08-287 | 绝缘电阻测试仪 2500~10000V 2mA以上 | 台班 | 1.5691 | 239.73 | 0 | 0 | 计价 | 按实计算
YD11-5 | 机械 | 乙供 | J14-09-024 | 直流发生器 600kV | 台班 | 0.7573 | 1370.38 | 0 | 0 | 计价 | 按实计算
YD11-5 | 材料 | 乙供 | C99010102 | 其他材料费 | 元 | 188.8697 | 1 | 0 | 0 | 计价 | 按实计算
YD11-6 | 人工 | 乙供 | 9101108 | 安装普通工 | 工日 | 26.1602 | 70 | 0 | 0 | 计价 | 按实计算
YD11-6 | 人工 | 乙供 | 9101109 | 安装技术工 | 工日 | 212.889 | 107 | 0 | 0 | 计价 | 按实计算
YD11-6 | 材料 | 乙供 | C08020501 | 木撑 50×80 | m | 13.7099 | 7.655 | 0 | 0 | 计价 | 按实计算
YD11-6 | 材料 | 乙供 | C08030301 | 木芯板 18mm | m² | 8.5691 | 39.83 | 0 | 0 | 计价 | 按实计算
YD11-6 | 材料 | 乙供 | C14010100 | 镀锌铁丝 | kg | 24.4821 | 4.427 | 0 | 0 | 计价 | 按实计算
YD11-6 | 材料 | 乙供 | C16011308 | 铜芯聚氯乙烯绝缘电线 16mm² | m | 2.6018 | 9.336 | 0 | 0 | 计价 | 按实计算
YD11-6 | 材料 | 乙供 | C16011315 | 铜芯聚氯乙烯绝缘电线 120mm² | m | 4.2851 | 73.805 | 0 | 0 | 计价 | 按实计算
YD11-6 | 材料 | 乙供 | C16011318 | 铜芯聚氯乙烯绝缘电线 240mm² | m | 2.6018 | 139.409 | 0 | 0 | 计价 | 按实计算
YD11-6 | 材料 | 乙供 | C16038109 | 铜接线端子 120mm² | 个 | 5.9606 | 16.044 | 0 | 0 | 计价 | 按实计算
YD11-6 | 材料 | 乙供 | C16050601 | 热缩管 | m | 74.7712 | 1.744 | 0 | 0 | 计价 | 按实计算
YD11-6 | 材料 | 乙供 | C16100361 | 尼龙扎带 L=120mm | 根 | 668.3678 | 0.06 | 0 | 0 | 计价 | 按实计算
YD11-6 | 材料 | 乙供 | C18030801 | 自黏性橡胶带 25mm×20m | 卷 | 3.873 | 6.897 | 0 | 0 | 计价 | 按实计算
YD11-6 | 材料 | 乙供 | C18040801 | 聚氯乙烯塑料薄膜 0.5mm | kg | 179.5371 | 7.845 | 0 | 0 | 计价 | 按实计算
YD11-6 | 材料 | 乙供 | C18050111 | 硬聚氯乙烯塑料管 DN150 | m | 25.7074 | 72.678 | 0 | 0 | 计价 | 按实计算
YD11-6 | 材料 | 乙供 | C19020405 | 导电脂 | kg | 0.8579 | 11.597 | 0 | 0 | 计价 | 按实计算
YD11-6 | 材料 | 乙供 | C19021001 | 硬酯酸 一级 | kg | 1.9365 | 12.56 | 0 | 0 | 计价 | 按实计算
YD11-6 | 材料 | 乙供 | C19021102 | 白蜡 | kg | 1.9365 | 3.43 | 0 | 0 | 计价 | 按实计算
YD11-6 | 材料 | 乙供 | C19030201 | 乙醇 | kg | 20.5654 | 3.62 | 0 | 0 | 计价 | 按实计算
YD11-6 | 材料 | 乙供 | C19031101 | 清洗剂 | kg | 82.6694 | 2.41 | 0 | 0 | 计价 | 按实计算
YD11-6 | 材料 | 乙供 | C19031601 | 铝合金除锈剂 | kg | 3.4272 | 8.177 | 0 | 0 | 计价 | 按实计算
YD11-6 | 材料 | 乙供 | C19091001 | 密封胶 | kg | 29.9902 | 14.468 | 0 | 0 | 计价 | 按实计算
YD11-6 | 材料 | 乙供 | C20010101 | 防锈漆 | kg | 6.8544 | 9.353 | 0 | 0 | 计价 | 按实计算
YD11-6 | 材料 | 乙供 | C20030101 | 普通调和漆 | kg | 1.9365 | 11.223 | 0 | 0 | 计价 | 按实计算
YD11-6 | 材料 | 乙供 | C20060201 | 环氧树脂 E44 | kg | 8.2264 | 27.096 | 0 | 0 | 计价 | 按实计算
YD11-6 | 材料 | 乙供 | C21010101 | 水 | t | 51.4125 | 4.1 | 0 | 0 | 计价 | 按实计算
YD11-6 | 材料 | 乙供 | C22010101 | 钢管脚手架 包括扣件 | kg | 233.7854 | 4.215 | 0 | 0 | 计价 | 按实计算
YD11-6 | 材料 | 乙供 | C22010141 | 木脚手板 50×250×4000 | 块 | 2.3386 | 70 | 0 | 0 | 计价 | 按实计算
YD11-6 | 材料 | 乙供 | C22010201 | 枕木 160×220×2500 | 根 | 11.9974 | 131.101 | 0 | 0 | 计价 | 按实计算
YD11-6 | 材料 | 乙供 | C22030501 | 钢锯条 各种规格 | 根 | 3.5134 | 1.308 | 0 | 0 | 计价 | 按实计算
YD11-6 | 材料 | 乙供 | C22040101 | 砂布 | 张 | 3.873 | 0.66 | 0 | 0 | 计价 | 按实计算
YD11-6 | 材料 | 乙供 | C22040402 | 白洁布 | kg | 75.4062 | 5.931 | 0 | 0 | 计价 | 按实计算
YD11-6 | 材料 | 乙供 | C22040404 | 白纱带 20mm×20m | 卷 | 6.8544 | 4.318 | 0 | 0 | 计价 | 按实计算
YD11-6 | 材料 | 乙供 | C22040411 | 无絮棉布 | kg | 48.9642 | 7.414 | 0 | 0 | 计价 | 按实计算
YD11-6 | 材料 | 乙供 | C22040501 | 棉纱头 | kg | 21.439 | 5.67 | 0 | 0 | 计价 | 按实计算
YD11-6 | 材料 | 乙供 | C22040612 | 白棕绳 Φ12 | kg | 10.2827 | 9.108 | 0 | 0 | 计价 | 按实计算
YD11-6 | 材料 | 乙供 | C22040613 | 白棕绳 Φ14 | kg | 30.847 | 8.073 | 0 | 0 | 计价 | 按实计算
YD11-6 | 材料 | 乙供 | C22040614 | 白棕绳 Φ16 | kg | 11.9974 | 8.073 | 0 | 0 | 计价 | 按实计算
YD11-6 | 材料 | 乙供 | C22040905 | 反光薄膜纸 | m | 5.9987 | 1.591 | 0 | 0 | 计价 | 按实计算
YD11-6 | 材料 | 乙供 | C22041204 | 脱脂棉 | 卷 | 18.8518 | 5.951 | 0 | 0 | 计价 | 按实计算
YD11-6 | 机械 | 乙供 | J03-01-034 | 汽车式起重机 起重量 8t | 台班 | 1.7922 | 655.69 | 0 | 0 | 计价 | 按实计算
YD11-6 | 机械 | 乙供 | J03-01-036 | 汽车式起重机 起重量 16t | 台班 | 6.2696 | 876.93 | 0 | 0 | 计价 | 按实计算
YD11-6 | 机械 | 乙供 | J03-01-066 | 叉式起重机 起重量 5t | 台班 | 10.7483 | 459.84 | 0 | 0 | 计价 | 按实计算
YD11-6 | 机械 | 乙供 | J04-01-005 | 载重汽车 10t | 台班 | 7.1651 | 490.08 | 0 | 0 | 计价 | 按实计算
YD11-6 | 机械 | 乙供 | J05-01-031 | 单速电动葫芦 3t | 台班 | 35.8256 | 35.98 | 0 | 0 | 计价 | 按实计算
YD11-6 | 机械 | 乙供 | J13-01-055 | 高空作业车 20m以内 | 台班 | 0.5577 | 998.89 | 0 | 0 | 计价 | 按实计算
YD11-6 | 机械 | 乙供 | J13-01-058 | 升降平台 30m | 台班 | 35.8256 | 325 | 0 | 0 | 计价 | 按实计算
YD11-6 | 机械 | 乙供 | J14-08-053 | 高压交直流分压器 600kV | 台班 | 0.9303 | 446.91 | 0 | 0 | 计价 | 按实计算
YD11-6 | 机械 | 乙供 | J14-08-287 | 绝缘电阻测试仪 2500~10000V 2mA以上 | 台班 | 1.8619 | 239.73 | 0 | 0 | 计价 | 按实计算
YD11-6 | 机械 | 乙供 | J14-09-024 | 直流发生器 600kV | 台班 | 0.9303 | 1370.38 | 0 | 0 | 计价 | 按实计算
YD11-6 | 材料 | 乙供 | C99010102 | 其他材料费 | 元 | 207.5089 | 1 | 0 | 0 | 计价 | 按实计算
YD11-7 | 人工 | 乙供 | 9101108 | 安装普通工 | 工日 | 73.7 | 70 | 0 | 0 | 计价 | 按实计算
YD11-7 | 人工 | 乙供 | 9101109 | 安装技术工 | 工日 | 187.6 | 107 | 0 | 0 | 计价 | 按实计算
YD11-7 | 材料 | 乙供 | C08020501 | 木撑 50×80 | m | 13.1046 | 7.655 | 0 | 0 | 计价 | 按实计算
YD11-7 | 材料 | 乙供 | C08030301 | 木芯板 18mm | m² | 7.8624 | 39.83 | 0 | 0 | 计价 | 按实计算
YD11-7 | 材料 | 乙供 | C14010100 | 镀锌铁丝 | kg | 23.7194 | 4.427 | 0 | 0 | 计价 | 按实计算
YD11-7 | 材料 | 乙供 | C16011308 | 铜芯聚氯乙烯绝缘电线 16mm² | m | 2.3 | 9.336 | 0 | 0 | 计价 | 按实计算
YD11-7 | 材料 | 乙供 | C16011315 | 铜芯聚氯乙烯绝缘电线 120mm² | m | 3.5 | 73.805 | 0 | 0 | 计价 | 按实计算
YD11-7 | 材料 | 乙供 | C16011318 | 铜芯聚氯乙烯绝缘电线 240mm² | m | 3.5 | 139.409 | 0 | 0 | 计价 | 按实计算
YD11-7 | 材料 | 乙供 | C16038109 | 铜接线端子 120mm² | 个 | 6.2709 | 16.044 | 0 | 0 | 计价 | 按实计算
YD11-7 | 材料 | 乙供 | C16050601 | 热缩管 | m | 68.3409 | 1.744 | 0 | 0 | 计价 | 按实计算
YD11-7 | 材料 | 乙供 | C16100361 | 尼龙扎带 L=120mm | 根 | 626.7459 | 0.06 | 0 | 0 | 计价 | 按实计算
YD11-7 | 材料 | 乙供 | C18030801 | 自黏性橡胶带 25mm×20m | 卷 | 3.4927 | 6.897 | 0 | 0 | 计价 | 按实计算
YD11-7 | 材料 | 乙供 | C18040801 | 聚氯乙烯塑料薄膜 0.5mm | kg | 170.0198 | 7.845 | 0 | 0 | 计价 | 按实计算
YD11-7 | 材料 | 乙供 | C18050111 | 硬聚氯乙烯塑料管 DN150 | m | 24.4307 | 72.678 | 0 | 0 | 计价 | 按实计算
YD11-7 | 材料 | 乙供 | C19020405 | 导电脂 | kg | 0.798 | 11.597 | 0 | 0 | 计价 | 按实计算
YD11-7 | 材料 | 乙供 | C19021001 | 硬酯酸 一级 | kg | 1.8316 | 12.56 | 0 | 0 | 计价 | 按实计算
YD11-7 | 材料 | 乙供 | C19021102 | 白蜡 | kg | 1.8316 | 3.43 | 0 | 0 | 计价 | 按实计算
YD11-7 | 材料 | 乙供 | C19030201 | 乙醇 | kg | 19.0287 | 3.62 | 0 | 0 | 计价 | 按实计算
YD11-7 | 材料 | 乙供 | C19031101 | 清洗剂 | kg | 76.4998 | 2.41 | 0 | 0 | 计价 | 按实计算
YD11-7 | 材料 | 乙供 | C19031601 | 铝合金除锈剂 | kg | 3.1163 | 8.177 | 0 | 0 | 计价 | 按实计算
YD11-7 | 材料 | 乙供 | C19091001 | 密封胶 | kg | 29.4183 | 14.468 | 0 | 0 | 计价 | 按实计算
YD11-7 | 材料 | 乙供 | C20010101 | 防锈漆 | kg | 6.4612 | 9.353 | 0 | 0 | 计价 | 按实计算
YD11-7 | 材料 | 乙供 | C20030101 | 普通调和漆 | kg | 1.8228 | 11.223 | 0 | 0 | 计价 | 按实计算
YD11-7 | 材料 | 乙供 | C20060201 | 环氧树脂 E44 | kg | 7.734 | 27.096 | 0 | 0 | 计价 | 按实计算
YD11-7 | 材料 | 乙供 | C21010101 | 水 | t | 53.3281 | 4.1 | 0 | 0 | 计价 | 按实计算
YD11-7 | 材料 | 乙供 | C22010101 | 钢管脚手架 包括扣件 | kg | 222.148 | 4.215 | 0 | 0 | 计价 | 按实计算
YD11-7 | 材料 | 乙供 | C22010141 | 木脚手板 50×250×4000 | 块 | 2.2042 | 70 | 0 | 0 | 计价 | 按实计算
YD11-7 | 材料 | 乙供 | C22010201 | 枕木 160×220×2500 | 根 | 11.4831 | 131.101 | 0 | 0 | 计价 | 按实计算
YD11-7 | 材料 | 乙供 | C22030501 | 钢锯条 各种规格 | 根 | 3.4173 | 1.308 | 0 | 0 | 计价 | 按实计算
YD11-7 | 材料 | 乙供 | C22040101 | 砂布 | 张 | 5.4908 | 0.66 | 0 | 0 | 计价 | 按实计算
YD11-7 | 材料 | 乙供 | C22040402 | 白洁布 | kg | 71.924 | 5.931 | 0 | 0 | 计价 | 按实计算
YD11-7 | 材料 | 乙供 | C22040404 | 白纱带 20mm×20m | 卷 | 6.1298 | 4.318 | 0 | 0 | 计价 | 按实计算
YD11-7 | 材料 | 乙供 | C22040411 | 无絮棉布 | kg | 47.6007 | 7.414 | 0 | 0 | 计价 | 按实计算
YD11-7 | 材料 | 乙供 | C22040501 | 棉纱头 | kg | 19.8966 | 5.67 | 0 | 0 | 计价 | 按实计算
YD11-7 | 材料 | 乙供 | C22040612 | 白棕绳 Φ12 | kg | 10.1995 | 9.108 | 0 | 0 | 计价 | 按实计算
YD11-7 | 材料 | 乙供 | C22040613 | 白棕绳 Φ14 | kg | 30.2902 | 8.073 | 0 | 0 | 计价 | 按实计算
YD11-7 | 材料 | 乙供 | C22040614 | 白棕绳 Φ16 | kg | 10.9219 | 8.073 | 0 | 0 | 计价 | 按实计算
YD11-7 | 材料 | 乙供 | C22040905 | 反光薄膜纸 | m | 5.6587 | 1.591 | 0 | 0 | 计价 | 按实计算
YD11-7 | 材料 | 乙供 | C22041204 | 脱脂棉 | 卷 | 17.9445 | 5.951 | 0 | 0 | 计价 | 按实计算
YD11-7 | 机械 | 乙供 | J03-01-034 | 汽车式起重机 起重量 8t | 台班 | 1.5804 | 655.69 | 0 | 0 | 计价 | 按实计算
YD11-7 | 机械 | 乙供 | J03-01-038 | 汽车式起重机 起重量 25t | 台班 | 6.5 | 1122.92 | 0 | 0 | 计价 | 按实计算
YD11-7 | 机械 | 乙供 | J03-01-066 | 叉式起重机 起重量 5t | 台班 | 12.5 | 459.84 | 0 | 0 | 计价 | 按实计算
YD11-7 | 机械 | 乙供 | J05-01-031 | 单速电动葫芦 3t | 台班 | 30.5742 | 35.98 | 0 | 0 | 计价 | 按实计算
YD11-7 | 机械 | 乙供 | J13-01-055 | 高空作业车 20m以内 | 台班 | 0.605 | 998.89 | 0 | 0 | 计价 | 按实计算
YD11-7 | 机械 | 乙供 | J13-01-058 | 升降平台 30m | 台班 | 51.5 | 325 | 0 | 0 | 计价 | 按实计算
YD11-7 | 机械 | 乙供 | J14-08-053 | 高压交直流分压器 600kV | 台班 | 0.8269 | 446.91 | 0 | 0 | 计价 | 按实计算
YD11-7 | 机械 | 乙供 | J14-08-287 | 绝缘电阻测试仪 2500~10000V 2mA以上 | 台班 | 1.6476 | 239.73 | 0 | 0 | 计价 | 按实计算
YD11-7 | 机械 | 乙供 | J14-09-024 | 直流发生器 600kV | 台班 | 0.7952 | 1370.38 | 0 | 0 | 计价 | 按实计算
YD11-7 | 材料 | 乙供 | C99010102 | 其他材料费 | 元 | 199.8684 | 1 | 0 | 0 | 计价 | 按实计算
YD11-8 | 人工 | 乙供 | 9101108 | 安装普通工 | 工日 | 97.15 | 70 | 0 | 0 | 计价 | 按实计算
YD11-8 | 人工 | 乙供 | 9101109 | 安装技术工 | 工日 | 204.35 | 107 | 0 | 0 | 计价 | 按实计算
YD11-8 | 材料 | 乙供 | C08020501 | 木撑 50×80 | m | 15.7255 | 7.655 | 0 | 0 | 计价 | 按实计算
YD11-8 | 材料 | 乙供 | C08030301 | 木芯板 18mm | m² | 9.4349 | 39.83 | 0 | 0 | 计价 | 按实计算
YD11-8 | 材料 | 乙供 | C14010100 | 镀锌铁丝 | kg | 28.4633 | 4.427 | 0 | 0 | 计价 | 按实计算
YD11-8 | 材料 | 乙供 | C16011308 | 铜芯聚氯乙烯绝缘电线 16mm² | m | 2.3 | 9.336 | 0 | 0 | 计价 | 按实计算
YD11-8 | 材料 | 乙供 | C16011315 | 铜芯聚氯乙烯绝缘电线 120mm² | m | 4 | 73.805 | 0 | 0 | 计价 | 按实计算
YD11-8 | 材料 | 乙供 | C16011318 | 铜芯聚氯乙烯绝缘电线 240mm² | m | 4 | 139.409 | 0 | 0 | 计价 | 按实计算
YD11-8 | 材料 | 乙供 | C16038109 | 铜接线端子 120mm² | 个 | 6 | 16.044 | 0 | 0 | 计价 | 按实计算
YD11-8 | 材料 | 乙供 | C16050601 | 热缩管 | m | 82.0091 | 1.744 | 0 | 0 | 计价 | 按实计算
YD11-8 | 材料 | 乙供 | C16100361 | 尼龙扎带 L=120mm | 根 | 752.0951 | 0.06 | 0 | 0 | 计价 | 按实计算
YD11-8 | 材料 | 乙供 | C18030801 | 自黏性橡胶带 25mm×20m | 卷 | 4.1912 | 6.897 | 0 | 0 | 计价 | 按实计算
YD11-8 | 材料 | 乙供 | C18040801 | 聚氯乙烯塑料薄膜 0.5mm | kg | 204.0238 | 7.845 | 0 | 0 | 计价 | 按实计算
YD11-8 | 材料 | 乙供 | C18050111 | 硬聚氯乙烯塑料管 DN150 | m | 29.3168 | 72.678 | 0 | 0 | 计价 | 按实计算
YD11-8 | 材料 | 乙供 | C19020405 | 导电脂 | kg | 0.9576 | 11.597 | 0 | 0 | 计价 | 按实计算
YD11-8 | 材料 | 乙供 | C19021001 | 硬酯酸 一级 | kg | 2.1979 | 12.56 | 0 | 0 | 计价 | 按实计算
YD11-8 | 材料 | 乙供 | C19021102 | 白蜡 | kg | 2.1979 | 3.43 | 0 | 0 | 计价 | 按实计算
YD11-8 | 材料 | 乙供 | C19030201 | 乙醇 | kg | 22.8344 | 3.62 | 0 | 0 | 计价 | 按实计算
YD11-8 | 材料 | 乙供 | C19031101 | 清洗剂 | kg | 91.7997 | 2.41 | 0 | 0 | 计价 | 按实计算
YD11-8 | 材料 | 乙供 | C19031601 | 铝合金除锈剂 | kg | 3.7396 | 8.177 | 0 | 0 | 计价 | 按实计算
YD11-8 | 材料 | 乙供 | C19091001 | 密封胶 | kg | 35.302 | 14.468 | 0 | 0 | 计价 | 按实计算
YD11-8 | 材料 | 乙供 | C20010101 | 防锈漆 | kg | 7.7534 | 9.353 | 0 | 0 | 计价 | 按实计算
YD11-8 | 材料 | 乙供 | C20030101 | 普通调和漆 | kg | 2.1874 | 11.223 | 0 | 0 | 计价 | 按实计算
YD11-8 | 材料 | 乙供 | C20060201 | 环氧树脂 E44 | kg | 9.2808 | 27.096 | 0 | 0 | 计价 | 按实计算
YD11-8 | 材料 | 乙供 | C21010101 | 水 | t | 63.9937 | 4.1 | 0 | 0 | 计价 | 按实计算
YD11-8 | 材料 | 乙供 | C22010101 | 钢管脚手架 包括扣件 | kg | 266.5776 | 4.215 | 0 | 0 | 计价 | 按实计算
YD11-8 | 材料 | 乙供 | C22010141 | 木脚手板 50×250×4000 | 块 | 2.645 | 70 | 0 | 0 | 计价 | 按实计算
YD11-8 | 材料 | 乙供 | C22010201 | 枕木 160×220×2500 | 根 | 13.7797 | 131.101 | 0 | 0 | 计价 | 按实计算
YD11-8 | 材料 | 乙供 | C22030501 | 钢锯条 各种规格 | 根 | 4.1008 | 1.308 | 0 | 0 | 计价 | 按实计算
YD11-8 | 材料 | 乙供 | C22040101 | 砂布 | 张 | 6.589 | 0.66 | 0 | 0 | 计价 | 按实计算
YD11-8 | 材料 | 乙供 | C22040402 | 白洁布 | kg | 86.3088 | 5.931 | 0 | 0 | 计价 | 按实计算
YD11-8 | 材料 | 乙供 | C22040404 | 白纱带 20mm×20m | 卷 | 7.3558 | 4.318 | 0 | 0 | 计价 | 按实计算
YD11-8 | 材料 | 乙供 | C22040411 | 无絮棉布 | kg | 57.1208 | 7.414 | 0 | 0 | 计价 | 按实计算
YD11-8 | 材料 | 乙供 | C22040501 | 棉纱头 | kg | 23.8759 | 5.67 | 0 | 0 | 计价 | 按实计算
YD11-8 | 材料 | 乙供 | C22040612 | 白棕绳 Φ12 | kg | 12.2394 | 9.108 | 0 | 0 | 计价 | 按实计算
YD11-8 | 材料 | 乙供 | C22040613 | 白棕绳 Φ14 | kg | 36.3482 | 8.073 | 0 | 0 | 计价 | 按实计算
YD11-8 | 材料 | 乙供 | C22040614 | 白棕绳 Φ16 | kg | 13.1063 | 8.073 | 0 | 0 | 计价 | 按实计算
YD11-8 | 材料 | 乙供 | C22040905 | 反光薄膜纸 | m | 6.7904 | 1.591 | 0 | 0 | 计价 | 按实计算
YD11-8 | 材料 | 乙供 | C22041204 | 脱脂棉 | 卷 | 21.5334 | 5.951 | 0 | 0 | 计价 | 按实计算
YD11-8 | 机械 | 乙供 | J03-01-034 | 汽车式起重机 起重量 8t | 台班 | 2.1545 | 655.69 | 0 | 0 | 计价 | 按实计算
YD11-8 | 机械 | 乙供 | J03-01-038 | 汽车式起重机 起重量 25t | 台班 | 8.45 | 1122.92 | 0 | 0 | 计价 | 按实计算
YD11-8 | 机械 | 乙供 | J03-01-066 | 叉式起重机 起重量 5t | 台班 | 16.6 | 459.84 | 0 | 0 | 计价 | 按实计算
YD11-8 | 机械 | 乙供 | J05-01-031 | 单速电动葫芦 3t | 台班 | 39.7465 | 35.98 | 0 | 0 | 计价 | 按实计算
YD11-8 | 机械 | 乙供 | J13-01-055 | 高空作业车 20m以内 | 台班 | 0.7865 | 998.89 | 0 | 0 | 计价 | 按实计算
YD11-8 | 机械 | 乙供 | J13-01-058 | 升降平台 30m | 台班 | 72 | 325 | 0 | 0 | 计价 | 按实计算
YD11-8 | 机械 | 乙供 | J14-08-053 | 高压交直流分压器 600kV | 台班 | 1.075 | 446.91 | 0 | 0 | 计价 | 按实计算
YD11-8 | 机械 | 乙供 | J14-08-287 | 绝缘电阻测试仪 2500~10000V 2mA以上 | 台班 | 2.1419 | 239.73 | 0 | 0 | 计价 | 按实计算
YD11-8 | 机械 | 乙供 | J14-09-024 | 直流发生器 600kV | 台班 | 1.0338 | 1370.38 | 0 | 0 | 计价 | 按实计算
YD11-8 | 材料 | 乙供 | C99010102 | 其他材料费 | 元 | 238.4138 | 1 | 0 | 0 | 计价 | 按实计算
YD11-9 | 人工 | 乙供 | 9101108 | 安装普通工 | 工日 | 0.3149 | 70 | 0 | 0 | 计价 | 按实计算
YD11-9 | 人工 | 乙供 | 9101109 | 安装技术工 | 工日 | 2.7962 | 107 | 0 | 0 | 计价 | 按实计算
YD11-9 | 材料 | 乙供 | C14010100 | 镀锌铁丝 | kg | 0.198 | 4.427 | 0 | 0 | 计价 | 按实计算
YD11-9 | 材料 | 乙供 | C16011308 | 铜芯聚氯乙烯绝缘电线 16mm² | m | 0.93 | 9.336 | 0 | 0 | 计价 | 按实计算
YD11-9 | 材料 | 乙供 | C16011315 | 铜芯聚氯乙烯绝缘电线 120mm² | m | 1.338 | 73.805 | 0 | 0 | 计价 | 按实计算
YD11-9 | 材料 | 乙供 | C16038109 | 铜接线端子 120mm² | 个 | 1.408 | 16.044 | 0 | 0 | 计价 | 按实计算
YD11-9 | 材料 | 乙供 | C16050121 | 电缆挂勾 | 个 | 101.951 | 0.741 | 0 | 0 | 计价 | 按实计算
YD11-9 | 材料 | 乙供 | C16050601 | 热缩管 | m | 1.217 | 1.744 | 0 | 0 | 计价 | 按实计算
YD11-9 | 材料 | 乙供 | C16100361 | 尼龙扎带 L=120mm | 根 | 53.504 | 0.06 | 0 | 0 | 计价 | 按实计算
YD11-9 | 材料 | 乙供 | C18030801 | 自黏性橡胶带 25mm×20m | 卷 | 0.047 | 6.897 | 0 | 0 | 计价 | 按实计算
YD11-9 | 材料 | 乙供 | C18040801 | 聚氯乙烯塑料薄膜 0.5mm | kg | 2.475 | 7.845 | 0 | 0 | 计价 | 按实计算
YD11-9 | 材料 | 乙供 | C19031101 | 清洗剂 | kg | 0.047 | 2.41 | 0 | 0 | 计价 | 按实计算
YD11-9 | 材料 | 乙供 | C19020405 | 导电脂 | kg | 0.007 | 11.597 | 0 | 0 | 计价 | 按实计算
YD11-9 | 材料 | 乙供 | C19021001 | 硬酯酸 一级 | kg | 0.026 | 12.56 | 0 | 0 | 计价 | 按实计算
YD11-9 | 材料 | 乙供 | C19021102 | 白蜡 | kg | 0.026 | 3.43 | 0 | 0 | 计价 | 按实计算
YD11-9 | 材料 | 乙供 | C19030201 | 乙醇 | kg | 0.114 | 3.62 | 0 | 0 | 计价 | 按实计算
YD11-9 | 材料 | 乙供 | C19031601 | 铝合金除锈剂 | kg | 0.013 | 8.177 | 0 | 0 | 计价 | 按实计算
YD11-9 | 材料 | 乙供 | C20030101 | 普通调和漆 | kg | 0.026 | 11.223 | 0 | 0 | 计价 | 按实计算
YD11-9 | 材料 | 乙供 | C20060201 | 环氧树脂 E44 | kg | 0.134 | 27.096 | 0 | 0 | 计价 | 按实计算
YD11-9 | 材料 | 乙供 | C22010201 | 枕木 160×220×2500 | 根 | 0.134 | 131.101 | 0 | 0 | 计价 | 按实计算
YD11-9 | 材料 | 乙供 | C22030501 | 钢锯条 各种规格 | 根 | 0.007 | 1.308 | 0 | 0 | 计价 | 按实计算
YD11-9 | 材料 | 乙供 | C22040101 | 砂布 | 张 | 0.047 | 0.66 | 0 | 0 | 计价 | 按实计算
YD11-9 | 材料 | 乙供 | C22040404 | 白纱带 20mm×20m | 卷 | 0.114 | 4.318 | 0 | 0 | 计价 | 按实计算
YD11-9 | 材料 | 乙供 | C22040411 | 无絮棉布 | kg | 1.003 | 7.414 | 0 | 0 | 计价 | 按实计算
YD11-9 | 材料 | 乙供 | C22040501 | 棉纱头 | kg | 0.1 | 5.67 | 0 | 0 | 计价 | 按实计算
YD11-9 | 材料 | 乙供 | C22040613 | 白棕绳 Φ14 | kg | 4.013 | 8.073 | 0 | 0 | 计价 | 按实计算
YD11-9 | 材料 | 乙供 | C22041204 | 脱脂棉 | 卷 | 0.047 | 5.951 | 0 | 0 | 计价 | 按实计算
YD11-9 | 机械 | 乙供 | J03-01-034 | 汽车式起重机 起重量 8t | 台班 | 0.057 | 655.69 | 0 | 0 | 计价 | 按实计算
YD11-9 | 机械 | 乙供 | J03-01-066 | 叉式起重机 起重量 5t | 台班 | 0.057 | 459.84 | 0 | 0 | 计价 | 按实计算
YD11-9 | 机械 | 乙供 | J04-01-002 | 载重汽车 5t | 台班 | 0.057 | 380.35 | 0 | 0 | 计价 | 按实计算
YD11-9 | 机械 | 乙供 | J05-01-031 | 单速电动葫芦 3t | 台班 | 0.171 | 35.98 | 0 | 0 | 计价 | 按实计算
YD11-9 | 机械 | 乙供 | J13-01-058 | 升降平台 30m | 台班 | 0.569 | 325 | 0 | 0 | 计价 | 按实计算
YD11-9 | 机械 | 乙供 | J14-08-220 | 直流高压发生器 200kV 3mA | 台班 | 2 | 414.4 | 0 | 0 | 计价 | 按实计算
YD11-9 | 机械 | 乙供 | J14-08-287 | 绝缘电阻测试仪 2500~10000V 2mA以上 | 台班 | 0.417 | 239.73 | 0 | 0 | 计价 | 按实计算
YD11-9 | 材料 | 乙供 | C99010102 | 其他材料费 | 元 | 5.907 | 1 | 0 | 0 | 计价 | 按实计算
YD11-10 | 人工 | 乙供 | 9101108 | 安装普通工 | 工日 | 0.2814 | 70 | 0 | 0 | 计价 | 按实计算
YD11-10 | 人工 | 乙供 | 9101109 | 安装技术工 | 工日 | 2.5855 | 107 | 0 | 0 | 计价 | 按实计算
YD11-10 | 材料 | 乙供 | C14010100 | 镀锌铁丝 | kg | 0.198 | 4.427 | 0 | 0 | 计价 | 按实计算
YD11-10 | 材料 | 乙供 | C16011308 | 铜芯聚氯乙烯绝缘电线 16mm² | m | 1.162 | 9.336 | 0 | 0 | 计价 | 按实计算
YD11-10 | 材料 | 乙供 | C16011315 | 铜芯聚氯乙烯绝缘电线 120mm² | m | 1.338 | 73.805 | 0 | 0 | 计价 | 按实计算
YD11-10 | 材料 | 乙供 | C16038109 | 铜接线端子 120mm² | 个 | 1.408 | 16.044 | 0 | 0 | 计价 | 按实计算
YD11-10 | 材料 | 乙供 | C16050121 | 电缆挂勾 | 个 | 66.88 | 0.741 | 0 | 0 | 计价 | 按实计算
YD11-10 | 材料 | 乙供 | C16050601 | 热缩管 | m | 1.217 | 1.744 | 0 | 0 | 计价 | 按实计算
YD11-10 | 材料 | 乙供 | C16100361 | 尼龙扎带 L=120mm | 根 | 80.256 | 0.06 | 0 | 0 | 计价 | 按实计算
YD11-10 | 材料 | 乙供 | C18030801 | 自黏性橡胶带 25mm×20m | 卷 | 0.047 | 6.897 | 0 | 0 | 计价 | 按实计算
YD11-10 | 材料 | 乙供 | C18040801 | 聚氯乙烯塑料薄膜 0.5mm | kg | 3.344 | 7.845 | 0 | 0 | 计价 | 按实计算
YD11-10 | 材料 | 乙供 | C19031101 | 清洗剂 | kg | 0.047 | 2.41 | 0 | 0 | 计价 | 按实计算
YD11-10 | 材料 | 乙供 | C19020405 | 导电脂 | kg | 0.007 | 11.597 | 0 | 0 | 计价 | 按实计算
YD11-10 | 材料 | 乙供 | C19021001 | 硬酯酸 一级 | kg | 0.026 | 12.56 | 0 | 0 | 计价 | 按实计算
YD11-10 | 材料 | 乙供 | C19021102 | 白蜡 | kg | 0.026 | 3.43 | 0 | 0 | 计价 | 按实计算
YD11-10 | 材料 | 乙供 | C19030201 | 乙醇 | kg | 1.338 | 3.62 | 0 | 0 | 计价 | 按实计算
YD11-10 | 材料 | 乙供 | C19031601 | 铝合金除锈剂 | kg | 0.013 | 8.177 | 0 | 0 | 计价 | 按实计算
YD11-10 | 材料 | 乙供 | C20030101 | 普通调和漆 | kg | 0.067 | 11.223 | 0 | 0 | 计价 | 按实计算
YD11-10 | 材料 | 乙供 | C20060201 | 环氧树脂 E44 | kg | 0.134 | 27.096 | 0 | 0 | 计价 | 按实计算
YD11-10 | 材料 | 乙供 | C22010201 | 枕木 160×220×2500 | 根 | 0.2 | 131.101 | 0 | 0 | 计价 | 按实计算
YD11-10 | 材料 | 乙供 | C22030501 | 钢锯条 各种规格 | 根 | 0.669 | 1.308 | 0 | 0 | 计价 | 按实计算
YD11-10 | 材料 | 乙供 | C22040101 | 砂布 | 张 | 0.535 | 0.66 | 0 | 0 | 计价 | 按实计算
YD11-10 | 材料 | 乙供 | C22040404 | 白纱带 20mm×20m | 卷 | 0.114 | 4.318 | 0 | 0 | 计价 | 按实计算
YD11-10 | 材料 | 乙供 | C22040411 | 无絮棉布 | kg | 1.003 | 7.414 | 0 | 0 | 计价 | 按实计算
YD11-10 | 材料 | 乙供 | C22040501 | 棉纱头 | kg | 0.1 | 5.67 | 0 | 0 | 计价 | 按实计算
YD11-10 | 材料 | 乙供 | C22040613 | 白棕绳 Φ14 | kg | 2.006 | 8.073 | 0 | 0 | 计价 | 按实计算
YD11-10 | 材料 | 乙供 | C22041204 | 脱脂棉 | 卷 | 0.535 | 5.951 | 0 | 0 | 计价 | 按实计算
YD11-10 | 机械 | 乙供 | J03-01-034 | 汽车式起重机 起重量 8t | 台班 | 0.171 | 655.69 | 0 | 0 | 计价 | 按实计算
YD11-10 | 机械 | 乙供 | J03-01-066 | 叉式起重机 起重量 5t | 台班 | 0.114 | 459.84 | 0 | 0 | 计价 | 按实计算
YD11-10 | 机械 | 乙供 | J04-01-002 | 载重汽车 5t | 台班 | 0.114 | 380.35 | 0 | 0 | 计价 | 按实计算
YD11-10 | 机械 | 乙供 | J05-01-031 | 单速电动葫芦 3t | 台班 | 0.284 | 35.98 | 0 | 0 | 计价 | 按实计算
YD11-10 | 机械 | 乙供 | J13-01-058 | 升降平台 30m | 台班 | 0.569 | 325 | 0 | 0 | 计价 | 按实计算
YD11-10 | 机械 | 乙供 | J14-08-220 | 直流高压发生器 200kV 3mA | 台班 | 4 | 414.4 | 0 | 0 | 计价 | 按实计算
YD11-10 | 机械 | 乙供 | J14-08-287 | 绝缘电阻测试仪 2500~10000V 2mA以上 | 台班 | 0.477 | 239.73 | 0 | 0 | 计价 | 按实计算
YD11-10 | 材料 | 乙供 | C99010102 | 其他材料费 | 元 | 5.6277 | 1 | 0 | 0 | 计价 | 按实计算
YD11-11 | 人工 | 乙供 | 9101108 | 安装普通工 | 工日 | 0.3953 | 70 | 0 | 0 | 计价 | 按实计算
YD11-11 | 人工 | 乙供 | 9101109 | 安装技术工 | 工日 | 3.4455 | 107 | 0 | 0 | 计价 | 按实计算
YD11-11 | 材料 | 乙供 | C14010100 | 镀锌铁丝 | kg | 0.198 | 4.427 | 0 | 0 | 计价 | 按实计算
YD11-11 | 材料 | 乙供 | C16011308 | 铜芯聚氯乙烯绝缘电线 16mm² | m | 1.162 | 9.336 | 0 | 0 | 计价 | 按实计算
YD11-11 | 材料 | 乙供 | C16011315 | 铜芯聚氯乙烯绝缘电线 120mm² | m | 1.338 | 73.805 | 0 | 0 | 计价 | 按实计算
YD11-11 | 材料 | 乙供 | C16038109 | 铜接线端子 120mm² | 个 | 1.408 | 16.044 | 0 | 0 | 计价 | 按实计算
YD11-11 | 材料 | 乙供 | C16050121 | 电缆挂勾 | 个 | 66.88 | 0.741 | 0 | 0 | 计价 | 按实计算
YD11-11 | 材料 | 乙供 | C16050601 | 热缩管 | m | 1.217 | 1.744 | 0 | 0 | 计价 | 按实计算
YD11-11 | 材料 | 乙供 | C16100361 | 尼龙扎带 L=120mm | 根 | 80.256 | 0.06 | 0 | 0 | 计价 | 按实计算
YD11-11 | 材料 | 乙供 | C18030801 | 自黏性橡胶带 25mm×20m | 卷 | 0.047 | 6.897 | 0 | 0 | 计价 | 按实计算
YD11-11 | 材料 | 乙供 | C18040801 | 聚氯乙烯塑料薄膜 0.5mm | kg | 3.344 | 7.845 | 0 | 0 | 计价 | 按实计算
YD11-11 | 材料 | 乙供 | C19031101 | 清洗剂 | kg | 0.047 | 2.41 | 0 | 0 | 计价 | 按实计算
YD11-11 | 材料 | 乙供 | C19020405 | 导电脂 | kg | 0.007 | 11.597 | 0 | 0 | 计价 | 按实计算
YD11-11 | 材料 | 乙供 | C19021001 | 硬酯酸 一级 | kg | 0.026 | 12.56 | 0 | 0 | 计价 | 按实计算
YD11-11 | 材料 | 乙供 | C19021102 | 白蜡 | kg | 0.026 | 3.43 | 0 | 0 | 计价 | 按实计算
YD11-11 | 材料 | 乙供 | C19030201 | 乙醇 | kg | 1.338 | 3.62 | 0 | 0 | 计价 | 按实计算
YD11-11 | 材料 | 乙供 | C19031601 | 铝合金除锈剂 | kg | 0.013 | 8.177 | 0 | 0 | 计价 | 按实计算
YD11-11 | 材料 | 乙供 | C20030101 | 普通调和漆 | kg | 0.067 | 11.223 | 0 | 0 | 计价 | 按实计算
YD11-11 | 材料 | 乙供 | C20060201 | 环氧树脂 E44 | kg | 0.134 | 27.096 | 0 | 0 | 计价 | 按实计算
YD11-11 | 材料 | 乙供 | C22010201 | 枕木 160×220×2500 | 根 | 0.2 | 131.101 | 0 | 0 | 计价 | 按实计算
YD11-11 | 材料 | 乙供 | C22030501 | 钢锯条 各种规格 | 根 | 0.669 | 1.308 | 0 | 0 | 计价 | 按实计算
YD11-11 | 材料 | 乙供 | C22040101 | 砂布 | 张 | 0.535 | 0.66 | 0 | 0 | 计价 | 按实计算
YD11-11 | 材料 | 乙供 | C22040404 | 白纱带 20mm×20m | 卷 | 0.114 | 4.318 | 0 | 0 | 计价 | 按实计算
YD11-11 | 材料 | 乙供 | C22040411 | 无絮棉布 | kg | 1.003 | 7.414 | 0 | 0 | 计价 | 按实计算
YD11-11 | 材料 | 乙供 | C22040501 | 棉纱头 | kg | 0.1 | 5.67 | 0 | 0 | 计价 | 按实计算
YD11-11 | 材料 | 乙供 | C22040613 | 白棕绳 Φ14 | kg | 2.006 | 8.073 | 0 | 0 | 计价 | 按实计算
YD11-11 | 材料 | 乙供 | C22041204 | 脱脂棉 | 卷 | 0.535 | 5.951 | 0 | 0 | 计价 | 按实计算
YD11-11 | 机械 | 乙供 | J03-01-034 | 汽车式起重机 起重量 8t | 台班 | 0.171 | 655.69 | 0 | 0 | 计价 | 按实计算
YD11-11 | 机械 | 乙供 | J03-01-066 | 叉式起重机 起重量 5t | 台班 | 0.114 | 459.84 | 0 | 0 | 计价 | 按实计算
YD11-11 | 机械 | 乙供 | J04-01-002 | 载重汽车 5t | 台班 | 0.114 | 380.35 | 0 | 0 | 计价 | 按实计算
YD11-11 | 机械 | 乙供 | J05-01-031 | 单速电动葫芦 3t | 台班 | 0.341 | 35.98 | 0 | 0 | 计价 | 按实计算
YD11-11 | 机械 | 乙供 | J13-01-058 | 升降平台 30m | 台班 | 0.682 | 325 | 0 | 0 | 计价 | 按实计算
YD11-11 | 机械 | 乙供 | J14-08-220 | 直流高压发生器 200kV 3mA | 台班 | 4 | 414.4 | 0 | 0 | 计价 | 按实计算
YD11-11 | 机械 | 乙供 | J14-08-287 | 绝缘电阻测试仪 2500~10000V 2mA以上 | 台班 | 0.477 | 239.73 | 0 | 0 | 计价 | 按实计算
YD11-11 | 材料 | 乙供 | C99010102 | 其他材料费 | 元 | 5.6277 | 1 | 0 | 0 | 计价 | 按实计算
YD11-12 | 人工 | 乙供 | 9101108 | 安装普通工 | 工日 | 0.3752 | 70 | 0 | 0 | 计价 | 按实计算
YD11-12 | 人工 | 乙供 | 9101109 | 安装技术工 | 工日 | 3.3145 | 107 | 0 | 0 | 计价 | 按实计算
YD11-12 | 材料 | 乙供 | C14010100 | 镀锌铁丝 | kg | 0.198 | 4.427 | 0 | 0 | 计价 | 按实计算
YD11-12 | 材料 | 乙供 | C16011308 | 铜芯聚氯乙烯绝缘电线 16mm² | m | 1.394 | 9.336 | 0 | 0 | 计价 | 按实计算
YD11-12 | 材料 | 乙供 | C16011315 | 铜芯聚氯乙烯绝缘电线 120mm² | m | 1.672 | 73.805 | 0 | 0 | 计价 | 按实计算
YD11-12 | 材料 | 乙供 | C16038109 | 铜接线端子 120mm² | 个 | 1.408 | 16.044 | 0 | 0 | 计价 | 按实计算
YD11-12 | 材料 | 乙供 | C16050121 | 电缆挂勾 | 个 | 101.951 | 0.741 | 0 | 0 | 计价 | 按实计算
YD11-12 | 材料 | 乙供 | C16050601 | 热缩管 | m | 1.217 | 1.744 | 0 | 0 | 计价 | 按实计算
YD11-12 | 材料 | 乙供 | C16100361 | 尼龙扎带 L=120mm | 根 | 53.504 | 0.06 | 0 | 0 | 计价 | 按实计算
YD11-12 | 材料 | 乙供 | C18030801 | 自黏性橡胶带 25mm×20m | 卷 | 0.047 | 6.897 | 0 | 0 | 计价 | 按实计算
YD11-12 | 材料 | 乙供 | C18040801 | 聚氯乙烯塑料薄膜 0.5mm | kg | 4.949 | 7.845 | 0 | 0 | 计价 | 按实计算
YD11-12 | 材料 | 乙供 | C19031101 | 清洗剂 | kg | 0.047 | 2.41 | 0 | 0 | 计价 | 按实计算
YD11-12 | 材料 | 乙供 | C19020405 | 导电脂 | kg | 0.007 | 11.597 | 0 | 0 | 计价 | 按实计算
YD11-12 | 材料 | 乙供 | C19021001 | 硬酯酸 一级 | kg | 0.026 | 12.56 | 0 | 0 | 计价 | 按实计算
YD11-12 | 材料 | 乙供 | C19021102 | 白蜡 | kg | 0.026 | 3.43 | 0 | 0 | 计价 | 按实计算
YD11-12 | 材料 | 乙供 | C19030201 | 乙醇 | kg | 0.114 | 3.62 | 0 | 0 | 计价 | 按实计算
YD11-12 | 材料 | 乙供 | C19031601 | 铝合金除锈剂 | kg | 0.013 | 8.177 | 0 | 0 | 计价 | 按实计算
YD11-12 | 材料 | 乙供 | C20030101 | 普通调和漆 | kg | 0.026 | 11.223 | 0 | 0 | 计价 | 按实计算
YD11-12 | 材料 | 乙供 | C20060201 | 环氧树脂 E44 | kg | 0.134 | 27.096 | 0 | 0 | 计价 | 按实计算
YD11-12 | 材料 | 乙供 | C22010201 | 枕木 160×220×2500 | 根 | 0.334 | 131.101 | 0 | 0 | 计价 | 按实计算
YD11-12 | 材料 | 乙供 | C22030501 | 钢锯条 各种规格 | 根 | 0.007 | 1.308 | 0 | 0 | 计价 | 按实计算
YD11-12 | 材料 | 乙供 | C22040101 | 砂布 | 张 | 0.047 | 0.66 | 0 | 0 | 计价 | 按实计算
YD11-12 | 材料 | 乙供 | C22040404 | 白纱带 20mm×20m | 卷 | 0.114 | 4.318 | 0 | 0 | 计价 | 按实计算
YD11-12 | 材料 | 乙供 | C22040411 | 无絮棉布 | kg | 1.003 | 7.414 | 0 | 0 | 计价 | 按实计算
YD11-12 | 材料 | 乙供 | C22040501 | 棉纱头 | kg | 0.1 | 5.67 | 0 | 0 | 计价 | 按实计算
YD11-12 | 材料 | 乙供 | C22040613 | 白棕绳 Φ14 | kg | 4.013 | 8.073 | 0 | 0 | 计价 | 按实计算
YD11-12 | 材料 | 乙供 | C22041204 | 脱脂棉 | 卷 | 0.047 | 5.951 | 0 | 0 | 计价 | 按实计算
YD11-12 | 机械 | 乙供 | J03-01-034 | 汽车式起重机 起重量 8t | 台班 | 0.086 | 655.69 | 0 | 0 | 计价 | 按实计算
YD11-12 | 机械 | 乙供 | J03-01-066 | 叉式起重机 起重量 5t | 台班 | 0.086 | 459.84 | 0 | 0 | 计价 | 按实计算
YD11-12 | 机械 | 乙供 | J04-01-002 | 载重汽车 5t | 台班 | 0.086 | 380.35 | 0 | 0 | 计价 | 按实计算
YD11-12 | 机械 | 乙供 | J05-01-031 | 单速电动葫芦 3t | 台班 | 0.227 | 35.98 | 0 | 0 | 计价 | 按实计算
YD11-12 | 机械 | 乙供 | J13-01-058 | 升降平台 30m | 台班 | 0.682 | 325 | 0 | 0 | 计价 | 按实计算
YD11-12 | 机械 | 乙供 | J14-08-220 | 直流高压发生器 200kV 3mA | 台班 | 5 | 414.4 | 0 | 0 | 计价 | 按实计算
YD11-12 | 机械 | 乙供 | J14-08-287 | 绝缘电阻测试仪 2500~10000V 2mA以上 | 台班 | 0.537 | 239.73 | 0 | 0 | 计价 | 按实计算
YD11-12 | 材料 | 乙供 | C99010102 | 其他材料费 | 元 | 7.3992 | 1 | 0 | 0 | 计价 | 按实计算
YD11-13 | 人工 | 乙供 | 9101108 | 安装普通工 | 工日 | 0.5092 | 70 | 0 | 0 | 计价 | 按实计算
YD11-13 | 人工 | 乙供 | 9101109 | 安装技术工 | 工日 | 4.3396 | 107 | 0 | 0 | 计价 | 按实计算
YD11-13 | 材料 | 乙供 | C14010100 | 镀锌铁丝 | kg | 0.198 | 4.427 | 0 | 0 | 计价 | 按实计算
YD11-13 | 材料 | 乙供 | C16011308 | 铜芯聚氯乙烯绝缘电线 16mm² | m | 1.549 | 9.336 | 0 | 0 | 计价 | 按实计算
YD11-13 | 材料 | 乙供 | C16011315 | 铜芯聚氯乙烯绝缘电线 120mm² | m | 3.344 | 73.805 | 0 | 0 | 计价 | 按实计算
YD11-13 | 材料 | 乙供 | C16038109 | 铜接线端子 120mm² | 个 | 1.408 | 16.044 | 0 | 0 | 计价 | 按实计算
YD11-13 | 材料 | 乙供 | C16050121 | 电缆挂勾 | 个 | 80.256 | 0.741 | 0 | 0 | 计价 | 按实计算
YD11-13 | 材料 | 乙供 | C16050601 | 热缩管 | m | 1.217 | 1.744 | 0 | 0 | 计价 | 按实计算
YD11-13 | 材料 | 乙供 | C16100361 | 尼龙扎带 L=120mm | 根 | 80.256 | 0.06 | 0 | 0 | 计价 | 按实计算
YD11-13 | 材料 | 乙供 | C18030801 | 自黏性橡胶带 25mm×20m | 卷 | 0.047 | 6.897 | 0 | 0 | 计价 | 按实计算
YD11-13 | 材料 | 乙供 | C18040801 | 聚氯乙烯塑料薄膜 0.5mm | kg | 3.344 | 7.845 | 0 | 0 | 计价 | 按实计算
YD11-13 | 材料 | 乙供 | C19031101 | 清洗剂 | kg | 0.1 | 2.41 | 0 | 0 | 计价 | 按实计算
YD11-13 | 材料 | 乙供 | C19020405 | 导电脂 | kg | 0.007 | 11.597 | 0 | 0 | 计价 | 按实计算
YD11-13 | 材料 | 乙供 | C19021001 | 硬酯酸 一级 | kg | 0.026 | 12.56 | 0 | 0 | 计价 | 按实计算
YD11-13 | 材料 | 乙供 | C19021102 | 白蜡 | kg | 0.026 | 3.43 | 0 | 0 | 计价 | 按实计算
YD11-13 | 材料 | 乙供 | C19030201 | 乙醇 | kg | 1.338 | 3.62 | 0 | 0 | 计价 | 按实计算
YD11-13 | 材料 | 乙供 | C19031601 | 铝合金除锈剂 | kg | 0.013 | 8.177 | 0 | 0 | 计价 | 按实计算
YD11-13 | 材料 | 乙供 | C20030101 | 普通调和漆 | kg | 0.067 | 11.223 | 0 | 0 | 计价 | 按实计算
YD11-13 | 材料 | 乙供 | C20060201 | 环氧树脂 E44 | kg | 0.134 | 27.096 | 0 | 0 | 计价 | 按实计算
YD11-13 | 材料 | 乙供 | C22010201 | 枕木 160×220×2500 | 根 | 0.2 | 131.101 | 0 | 0 | 计价 | 按实计算
YD11-13 | 材料 | 乙供 | C22030501 | 钢锯条 各种规格 | 根 | 0.669 | 1.308 | 0 | 0 | 计价 | 按实计算
YD11-13 | 材料 | 乙供 | C22040101 | 砂布 | 张 | 0.535 | 0.66 | 0 | 0 | 计价 | 按实计算
YD11-13 | 材料 | 乙供 | C22040404 | 白纱带 20mm×20m | 卷 | 0.114 | 4.318 | 0 | 0 | 计价 | 按实计算
YD11-13 | 材料 | 乙供 | C22040411 | 无絮棉布 | kg | 1.003 | 7.414 | 0 | 0 | 计价 | 按实计算
YD11-13 | 材料 | 乙供 | C22040501 | 棉纱头 | kg | 0.1 | 5.67 | 0 | 0 | 计价 | 按实计算
YD11-13 | 材料 | 乙供 | C22040613 | 白棕绳 Φ14 | kg | 4.013 | 8.073 | 0 | 0 | 计价 | 按实计算
YD11-13 | 材料 | 乙供 | C22041204 | 脱脂棉 | 卷 | 0.535 | 5.951 | 0 | 0 | 计价 | 按实计算
YD11-13 | 机械 | 乙供 | J03-01-034 | 汽车式起重机 起重量 8t | 台班 | 0.171 | 655.69 | 0 | 0 | 计价 | 按实计算
YD11-13 | 机械 | 乙供 | J03-01-066 | 叉式起重机 起重量 5t | 台班 | 0.171 | 459.84 | 0 | 0 | 计价 | 按实计算
YD11-13 | 机械 | 乙供 | J04-01-002 | 载重汽车 5t | 台班 | 0.171 | 380.35 | 0 | 0 | 计价 | 按实计算
YD11-13 | 机械 | 乙供 | J05-01-031 | 单速电动葫芦 3t | 台班 | 0.569 | 35.98 | 0 | 0 | 计价 | 按实计算
YD11-13 | 机械 | 乙供 | J13-01-058 | 升降平台 30m | 台班 | 1.023 | 325 | 0 | 0 | 计价 | 按实计算
YD11-13 | 机械 | 乙供 | J14-08-220 | 直流高压发生器 200kV 3mA | 台班 | 8 | 414.4 | 0 | 0 | 计价 | 按实计算
YD11-13 | 机械 | 乙供 | J14-08-287 | 绝缘电阻测试仪 2500~10000V 2mA以上 | 台班 | 0.596 | 239.73 | 0 | 0 | 计价 | 按实计算
YD11-13 | 材料 | 乙供 | C99010102 | 其他材料费 | 元 | 9.1858 | 1 | 0 | 0 | 计价 | 按实计算
YD11-14 | 人工 | 乙供 | 9101108 | 安装普通工 | 工日 | 0.5695 | 70 | 0 | 0 | 计价 | 按实计算
YD11-14 | 人工 | 乙供 | 9101109 | 安装技术工 | 工日 | 4.7724 | 107 | 0 | 0 | 计价 | 按实计算
YD11-14 | 材料 | 乙供 | C14010100 | 镀锌铁丝 | kg | 0.198 | 4.427 | 0 | 0 | 计价 | 按实计算
YD11-14 | 材料 | 乙供 | C16011308 | 铜芯聚氯乙烯绝缘电线 16mm² | m | 1.549 | 9.336 | 0 | 0 | 计价 | 按实计算
YD11-14 | 材料 | 乙供 | C16011315 | 铜芯聚氯乙烯绝缘电线 120mm² | m | 3.344 | 73.805 | 0 | 0 | 计价 | 按实计算
YD11-14 | 材料 | 乙供 | C16038109 | 铜接线端子 120mm² | 个 | 1.408 | 16.044 | 0 | 0 | 计价 | 按实计算
YD11-14 | 材料 | 乙供 | C16050121 | 电缆挂勾 | 个 | 80.256 | 0.741 | 0 | 0 | 计价 | 按实计算
YD11-14 | 材料 | 乙供 | C16050601 | 热缩管 | m | 1.217 | 1.744 | 0 | 0 | 计价 | 按实计算
YD11-14 | 材料 | 乙供 | C16100361 | 尼龙扎带 L=120mm | 根 | 80.256 | 0.06 | 0 | 0 | 计价 | 按实计算
YD11-14 | 材料 | 乙供 | C18030801 | 自黏性橡胶带 25mm×20m | 卷 | 0.047 | 6.897 | 0 | 0 | 计价 | 按实计算
YD11-14 | 材料 | 乙供 | C18040801 | 聚氯乙烯塑料薄膜 0.5mm | kg | 3.344 | 7.845 | 0 | 0 | 计价 | 按实计算
YD11-14 | 材料 | 乙供 | C19031101 | 清洗剂 | kg | 0.1 | 2.41 | 0 | 0 | 计价 | 按实计算
YD11-14 | 材料 | 乙供 | C19020405 | 导电脂 | kg | 0.007 | 11.597 | 0 | 0 | 计价 | 按实计算
YD11-14 | 材料 | 乙供 | C19021001 | 硬酯酸 一级 | kg | 0.026 | 12.56 | 0 | 0 | 计价 | 按实计算
YD11-14 | 材料 | 乙供 | C19021102 | 白蜡 | kg | 0.026 | 3.43 | 0 | 0 | 计价 | 按实计算
YD11-14 | 材料 | 乙供 | C19030201 | 乙醇 | kg | 1.338 | 3.62 | 0 | 0 | 计价 | 按实计算
YD11-14 | 材料 | 乙供 | C19031601 | 铝合金除锈剂 | kg | 0.013 | 8.177 | 0 | 0 | 计价 | 按实计算
YD11-14 | 材料 | 乙供 | C20030101 | 普通调和漆 | kg | 0.067 | 11.223 | 0 | 0 | 计价 | 按实计算
YD11-14 | 材料 | 乙供 | C20060201 | 环氧树脂 E44 | kg | 0.134 | 27.096 | 0 | 0 | 计价 | 按实计算
YD11-14 | 材料 | 乙供 | C22010201 | 枕木 160×220×2500 | 根 | 0.2 | 131.101 | 0 | 0 | 计价 | 按实计算
YD11-14 | 材料 | 乙供 | C22030501 | 钢锯条 各种规格 | 根 | 0.669 | 1.308 | 0 | 0 | 计价 | 按实计算
YD11-14 | 材料 | 乙供 | C22040101 | 砂布 | 张 | 0.535 | 0.66 | 0 | 0 | 计价 | 按实计算
YD11-14 | 材料 | 乙供 | C22040404 | 白纱带 20mm×20m | 卷 | 0.114 | 4.318 | 0 | 0 | 计价 | 按实计算
YD11-14 | 材料 | 乙供 | C22040411 | 无絮棉布 | kg | 1.003 | 7.414 | 0 | 0 | 计价 | 按实计算
YD11-14 | 材料 | 乙供 | C22040501 | 棉纱头 | kg | 0.1 | 5.67 | 0 | 0 | 计价 | 按实计算
YD11-14 | 材料 | 乙供 | C22040613 | 白棕绳 Φ14 | kg | 4.013 | 8.073 | 0 | 0 | 计价 | 按实计算
YD11-14 | 材料 | 乙供 | C22041204 | 脱脂棉 | 卷 | 0.535 | 5.951 | 0 | 0 | 计价 | 按实计算
YD11-14 | 机械 | 乙供 | J03-01-034 | 汽车式起重机 起重量 8t | 台班 | 0.171 | 655.69 | 0 | 0 | 计价 | 按实计算
YD11-14 | 机械 | 乙供 | J03-01-066 | 叉式起重机 起重量 5t | 台班 | 0.171 | 459.84 | 0 | 0 | 计价 | 按实计算
YD11-14 | 机械 | 乙供 | J04-01-002 | 载重汽车 5t | 台班 | 0.171 | 380.35 | 0 | 0 | 计价 | 按实计算
YD11-14 | 机械 | 乙供 | J05-01-031 | 单速电动葫芦 3t | 台班 | 1.137 | 35.98 | 0 | 0 | 计价 | 按实计算
YD11-14 | 机械 | 乙供 | J13-01-058 | 升降平台 30m | 台班 | 1.819 | 325 | 0 | 0 | 计价 | 按实计算
YD11-14 | 机械 | 乙供 | J14-08-220 | 直流高压发生器 200kV 3mA | 台班 | 8 | 414.4 | 0 | 0 | 计价 | 按实计算
YD11-14 | 机械 | 乙供 | J14-08-287 | 绝缘电阻测试仪 2500~10000V 2mA以上 | 台班 | 0.596 | 239.73 | 0 | 0 | 计价 | 按实计算
YD11-14 | 材料 | 乙供 | C99010102 | 其他材料费 | 元 | 9.1858 | 1 | 0 | 0 | 计价 | 按实计算
YD11-15 | 人工 | 乙供 | 9101108 | 安装普通工 | 工日 | 0.67 | 70 | 0 | 0 | 计价 | 按实计算
YD11-15 | 人工 | 乙供 | 9101109 | 安装技术工 | 工日 | 5.695 | 107 | 0 | 0 | 计价 | 按实计算
YD11-15 | 材料 | 乙供 | C14010100 | 镀锌铁丝 | kg | 0.396 | 4.427 | 0 | 0 | 计价 | 按实计算
YD11-15 | 材料 | 乙供 | C16011308 | 铜芯聚氯乙烯绝缘电线 16mm² | m | 2.5 | 9.336 | 0 | 0 | 计价 | 按实计算
YD11-15 | 材料 | 乙供 | C16011315 | 铜芯聚氯乙烯绝缘电线 120mm² | m | 4.5 | 73.805 | 0 | 0 | 计价 | 按实计算
YD11-15 | 材料 | 乙供 | C16038109 | 铜接线端子 120mm² | 个 | 2 | 16.044 | 0 | 0 | 计价 | 按实计算
YD11-15 | 材料 | 乙供 | C16050121 | 电缆挂勾 | 个 | 107.318 | 0.741 | 0 | 0 | 计价 | 按实计算
YD11-15 | 材料 | 乙供 | C16050601 | 热缩管 | m | 1.282 | 1.744 | 0 | 0 | 计价 | 按实计算
YD11-15 | 材料 | 乙供 | C16100361 | 尼龙扎带 L=120mm | 根 | 96.3072 | 0.06 | 0 | 0 | 计价 | 按实计算
YD11-15 | 材料 | 乙供 | C18030801 | 自黏性橡胶带 25mm×20m | 卷 | 0.05 | 6.897 | 0 | 0 | 计价 | 按实计算
YD11-15 | 材料 | 乙供 | C18040801 | 聚氯乙烯塑料薄膜 0.5mm | kg | 4.0128 | 7.845 | 0 | 0 | 计价 | 按实计算
YD11-15 | 材料 | 乙供 | C19031101 | 清洗剂 | kg | 0.12 | 2.41 | 0 | 0 | 计价 | 按实计算
YD11-15 | 材料 | 乙供 | C19020405 | 导电脂 | kg | 0.0084 | 11.597 | 0 | 0 | 计价 | 按实计算
YD11-15 | 材料 | 乙供 | C19021001 | 硬酯酸 一级 | kg | 0.0312 | 12.56 | 0 | 0 | 计价 | 按实计算
YD11-15 | 材料 | 乙供 | C19021102 | 白蜡 | kg | 0.0312 | 3.43 | 0 | 0 | 计价 | 按实计算
YD11-15 | 材料 | 乙供 | C19030201 | 乙醇 | kg | 1.408 | 3.62 | 0 | 0 | 计价 | 按实计算
YD11-15 | 材料 | 乙供 | C19031601 | 铝合金除锈剂 | kg | 0.0156 | 8.177 | 0 | 0 | 计价 | 按实计算
YD11-15 | 材料 | 乙供 | C20030101 | 普通调和漆 | kg | 0.3804 | 11.223 | 0 | 0 | 计价 | 按实计算
YD11-15 | 材料 | 乙供 | C20060201 | 环氧树脂 E44 | kg | 0.1608 | 27.096 | 0 | 0 | 计价 | 按实计算
YD11-15 | 材料 | 乙供 | C22010201 | 枕木 160×220×2500 | 根 | 0.24 | 131.101 | 0 | 0 | 计价 | 按实计算
YD11-15 | 材料 | 乙供 | C22030501 | 钢锯条 各种规格 | 根 | 0.8028 | 1.308 | 0 | 0 | 计价 | 按实计算
YD11-15 | 材料 | 乙供 | C22040101 | 砂布 | 张 | 0.142 | 0.66 | 0 | 0 | 计价 | 按实计算
YD11-15 | 材料 | 乙供 | C22040404 | 白纱带 20mm×20m | 卷 | 0.1368 | 4.318 | 0 | 0 | 计价 | 按实计算
YD11-15 | 材料 | 乙供 | C22040411 | 无絮棉布 | kg | 1.2036 | 7.414 | 0 | 0 | 计价 | 按实计算
YD11-15 | 材料 | 乙供 | C22040501 | 棉纱头 | kg | 0.12 | 5.67 | 0 | 0 | 计价 | 按实计算
YD11-15 | 材料 | 乙供 | C22040613 | 白棕绳 Φ14 | kg | 4.8156 | 8.073 | 0 | 0 | 计价 | 按实计算
YD11-15 | 材料 | 乙供 | C22041204 | 脱脂棉 | 卷 | 0.535 | 5.951 | 0 | 0 | 计价 | 按实计算
YD11-15 | 机械 | 乙供 | J03-01-038 | 汽车式起重机 起重量 25t | 台班 | 0.6 | 1122.92 | 0 | 0 | 计价 | 按实计算
YD11-15 | 机械 | 乙供 | J03-01-066 | 叉式起重机 起重量 5t | 台班 | 0.6 | 459.84 | 0 | 0 | 计价 | 按实计算
YD11-15 | 机械 | 乙供 | J05-01-031 | 单速电动葫芦 3t | 台班 | 1.55 | 35.98 | 0 | 0 | 计价 | 按实计算
YD11-15 | 机械 | 乙供 | J13-01-058 | 升降平台 30m | 台班 | 3.05 | 325 | 0 | 0 | 计价 | 按实计算
YD11-15 | 机械 | 乙供 | J14-08-220 | 直流高压发生器 200kV 3mA | 台班 | 10 | 414.4 | 0 | 0 | 计价 | 按实计算
YD11-15 | 机械 | 乙供 | J14-08-287 | 绝缘电阻测试仪 2500~10000V 2mA以上 | 台班 | 0.7748 | 239.73 | 0 | 0 | 计价 | 按实计算
YD11-15 | 材料 | 乙供 | C99010102 | 其他材料费 | 元 | 12.1653 | 1 | 0 | 0 | 计价 | 按实计算
YD11-16 | 人工 | 乙供 | 9101108 | 安装普通工 | 工日 | 0.2814 | 70 | 0 | 0 | 计价 | 按实计算
YD11-16 | 人工 | 乙供 | 9101109 | 安装技术工 | 工日 | 2.8019 | 107 | 0 | 0 | 计价 | 按实计算
YD11-16 | 材料 | 乙供 | C14010100 | 镀锌铁丝 | kg | 0.209 | 4.427 | 0 | 0 | 计价 | 按实计算
YD11-16 | 材料 | 乙供 | C16011308 | 铜芯聚氯乙烯绝缘电线 16mm² | m | 0.774 | 9.336 | 0 | 0 | 计价 | 按实计算
YD11-16 | 材料 | 乙供 | C16011315 | 铜芯聚氯乙烯绝缘电线 120mm² | m | 1.408 | 73.805 | 0 | 0 | 计价 | 按实计算
YD11-16 | 材料 | 乙供 | C16038109 | 铜接线端子 120mm² | 个 | 1.408 | 16.044 | 0 | 0 | 计价 | 按实计算
YD11-16 | 材料 | 乙供 | C16050121 | 电缆挂勾 | 个 | 107.318 | 0.741 | 0 | 0 | 计价 | 按实计算
YD11-16 | 材料 | 乙供 | C16050601 | 热缩管 | m | 1.282 | 1.744 | 0 | 0 | 计价 | 按实计算
YD11-16 | 材料 | 乙供 | C16100361 | 尼龙扎带 L=120mm | 根 | 84.48 | 0.06 | 0 | 0 | 计价 | 按实计算
YD11-16 | 材料 | 乙供 | C18030801 | 自黏性橡胶带 25mm×20m | 卷 | 0.05 | 6.897 | 0 | 0 | 计价 | 按实计算
YD11-16 | 材料 | 乙供 | C18040801 | 聚氯乙烯塑料薄膜 0.5mm | kg | 2.605 | 7.845 | 0 | 0 | 计价 | 按实计算
YD11-16 | 材料 | 乙供 | C19031101 | 清洗剂 | kg | 0.05 | 2.41 | 0 | 0 | 计价 | 按实计算
YD11-16 | 材料 | 乙供 | C19020405 | 导电脂 | kg | 0.007 | 11.597 | 0 | 0 | 计价 | 按实计算
YD11-16 | 材料 | 乙供 | C19021001 | 硬酯酸 一级 | kg | 0.029 | 12.56 | 0 | 0 | 计价 | 按实计算
YD11-16 | 材料 | 乙供 | C19021102 | 白蜡 | kg | 0.029 | 3.43 | 0 | 0 | 计价 | 按实计算
YD11-16 | 材料 | 乙供 | C19030201 | 乙醇 | kg | 0.12 | 3.62 | 0 | 0 | 计价 | 按实计算
YD11-16 | 材料 | 乙供 | C19031601 | 铝合金除锈剂 | kg | 0.014 | 8.177 | 0 | 0 | 计价 | 按实计算
YD11-16 | 材料 | 乙供 | C20030101 | 普通调和漆 | kg | 0.029 | 11.223 | 0 | 0 | 计价 | 按实计算
YD11-16 | 材料 | 乙供 | C20060201 | 环氧树脂 E44 | kg | 0.141 | 27.096 | 0 | 0 | 计价 | 按实计算
YD11-16 | 材料 | 乙供 | C22010201 | 枕木 160×220×2500 | 根 | 0.141 | 131.101 | 0 | 0 | 计价 | 按实计算
YD11-16 | 材料 | 乙供 | C22030501 | 钢锯条 各种规格 | 根 | 0.007 | 1.308 | 0 | 0 | 计价 | 按实计算
YD11-16 | 材料 | 乙供 | C22040101 | 砂布 | 张 | 0.05 | 0.66 | 0 | 0 | 计价 | 按实计算
YD11-16 | 材料 | 乙供 | C22040404 | 白纱带 20mm×20m | 卷 | 0.12 | 4.318 | 0 | 0 | 计价 | 按实计算
YD11-16 | 材料 | 乙供 | C22040411 | 无絮棉布 | kg | 1.056 | 7.414 | 0 | 0 | 计价 | 按实计算
YD11-16 | 材料 | 乙供 | C22040501 | 棉纱头 | kg | 0.106 | 5.67 | 0 | 0 | 计价 | 按实计算
YD11-16 | 材料 | 乙供 | C22040613 | 白棕绳 Φ14 | kg | 4.224 | 8.073 | 0 | 0 | 计价 | 按实计算
YD11-16 | 材料 | 乙供 | C22040905 | 反光薄膜纸 | m | 1.056 | 1.591 | 0 | 0 | 计价 | 按实计算
YD11-16 | 材料 | 乙供 | C22041204 | 脱脂棉 | 卷 | 0.563 | 5.951 | 0 | 0 | 计价 | 按实计算
YD11-16 | 机械 | 乙供 | J03-01-034 | 汽车式起重机 起重量 8t | 台班 | 0.051 | 655.69 | 0 | 0 | 计价 | 按实计算
YD11-16 | 机械 | 乙供 | J03-01-066 | 叉式起重机 起重量 5t | 台班 | 0.051 | 459.84 | 0 | 0 | 计价 | 按实计算
YD11-16 | 机械 | 乙供 | J04-01-002 | 载重汽车 5t | 台班 | 0.051 | 380.35 | 0 | 0 | 计价 | 按实计算
YD11-16 | 机械 | 乙供 | J05-01-031 | 单速电动葫芦 3t | 台班 | 0.206 | 35.98 | 0 | 0 | 计价 | 按实计算
YD11-16 | 机械 | 乙供 | J13-01-058 | 升降平台 30m | 台班 | 0.77 | 325 | 0 | 0 | 计价 | 按实计算
YD11-16 | 机械 | 乙供 | J14-08-220 | 直流高压发生器 200kV 3mA | 台班 | 2 | 414.4 | 0 | 0 | 计价 | 按实计算
YD11-16 | 机械 | 乙供 | J14-08-287 | 绝缘电阻测试仪 2500~10000V 2mA以上 | 台班 | 0.542 | 239.73 | 0 | 0 | 计价 | 按实计算
YD11-16 | 材料 | 乙供 | C99010102 | 其他材料费 | 元 | 6.2847 | 1 | 0 | 0 | 计价 | 按实计算
YD11-17 | 人工 | 乙供 | 9101108 | 安装普通工 | 工日 | 0.3149 | 70 | 0 | 0 | 计价 | 按实计算
YD11-17 | 人工 | 乙供 | 9101109 | 安装技术工 | 工日 | 3.1436 | 107 | 0 | 0 | 计价 | 按实计算
YD11-17 | 材料 | 乙供 | C14010100 | 镀锌铁丝 | kg | 0.209 | 4.427 | 0 | 0 | 计价 | 按实计算
YD11-17 | 材料 | 乙供 | C16011308 | 铜芯聚氯乙烯绝缘电线 16mm² | m | 1.549 | 9.336 | 0 | 0 | 计价 | 按实计算
YD11-17 | 材料 | 乙供 | C16011315 | 铜芯聚氯乙烯绝缘电线 120mm² | m | 2.112 | 73.805 | 0 | 0 | 计价 | 按实计算
YD11-17 | 材料 | 乙供 | C16038109 | 铜接线端子 120mm² | 个 | 1.408 | 16.044 | 0 | 0 | 计价 | 按实计算
YD11-17 | 材料 | 乙供 | C16050121 | 电缆挂勾 | 个 | 107.318 | 0.741 | 0 | 0 | 计价 | 按实计算
YD11-17 | 材料 | 乙供 | C16050601 | 热缩管 | m | 1.282 | 1.744 | 0 | 0 | 计价 | 按实计算
YD11-17 | 材料 | 乙供 | C16100361 | 尼龙扎带 L=120mm | 根 | 84.48 | 0.06 | 0 | 0 | 计价 | 按实计算
YD11-17 | 材料 | 乙供 | C18030801 | 自黏性橡胶带 25mm×20m | 卷 | 0.05 | 6.897 | 0 | 0 | 计价 | 按实计算
YD11-17 | 材料 | 乙供 | C18040801 | 聚氯乙烯塑料薄膜 0.5mm | kg | 2.605 | 7.845 | 0 | 0 | 计价 | 按实计算
YD11-17 | 材料 | 乙供 | C19031101 | 清洗剂 | kg | 0.05 | 2.41 | 0 | 0 | 计价 | 按实计算
YD11-17 | 材料 | 乙供 | C19020405 | 导电脂 | kg | 0.007 | 11.597 | 0 | 0 | 计价 | 按实计算
YD11-17 | 材料 | 乙供 | C19021001 | 硬酯酸 一级 | kg | 0.029 | 12.56 | 0 | 0 | 计价 | 按实计算
YD11-17 | 材料 | 乙供 | C19021102 | 白蜡 | kg | 0.029 | 3.43 | 0 | 0 | 计价 | 按实计算
YD11-17 | 材料 | 乙供 | C19030201 | 乙醇 | kg | 1.408 | 3.62 | 0 | 0 | 计价 | 按实计算
YD11-17 | 材料 | 乙供 | C19031601 | 铝合金除锈剂 | kg | 0.014 | 8.177 | 0 | 0 | 计价 | 按实计算
YD11-17 | 材料 | 乙供 | C20030101 | 普通调和漆 | kg | 0.029 | 11.223 | 0 | 0 | 计价 | 按实计算
YD11-17 | 材料 | 乙供 | C20060201 | 环氧树脂 E44 | kg | 0.141 | 27.096 | 0 | 0 | 计价 | 按实计算
YD11-17 | 材料 | 乙供 | C22010201 | 枕木 160×220×2500 | 根 | 0.211 | 131.101 | 0 | 0 | 计价 | 按实计算
YD11-17 | 材料 | 乙供 | C22030501 | 钢锯条 各种规格 | 根 | 0.007 | 1.308 | 0 | 0 | 计价 | 按实计算
YD11-17 | 材料 | 乙供 | C22040101 | 砂布 | 张 | 0.05 | 0.66 | 0 | 0 | 计价 | 按实计算
YD11-17 | 材料 | 乙供 | C22040404 | 白纱带 20mm×20m | 卷 | 0.12 | 4.318 | 0 | 0 | 计价 | 按实计算
YD11-17 | 材料 | 乙供 | C22040411 | 无絮棉布 | kg | 1.056 | 7.414 | 0 | 0 | 计价 | 按实计算
YD11-17 | 材料 | 乙供 | C22040501 | 棉纱头 | kg | 0.106 | 5.67 | 0 | 0 | 计价 | 按实计算
YD11-17 | 材料 | 乙供 | C22040613 | 白棕绳 Φ14 | kg | 4.224 | 8.073 | 0 | 0 | 计价 | 按实计算
YD11-17 | 材料 | 乙供 | C22040905 | 反光薄膜纸 | m | 1.056 | 1.591 | 0 | 0 | 计价 | 按实计算
YD11-17 | 材料 | 乙供 | C22041204 | 脱脂棉 | 卷 | 0.563 | 5.951 | 0 | 0 | 计价 | 按实计算
YD11-17 | 机械 | 乙供 | J03-01-034 | 汽车式起重机 起重量 8t | 台班 | 0.077 | 655.69 | 0 | 0 | 计价 | 按实计算
YD11-17 | 机械 | 乙供 | J03-01-066 | 叉式起重机 起重量 5t | 台班 | 0.077 | 459.84 | 0 | 0 | 计价 | 按实计算
YD11-17 | 机械 | 乙供 | J04-01-002 | 载重汽车 5t | 台班 | 0.077 | 380.35 | 0 | 0 | 计价 | 按实计算
YD11-17 | 机械 | 乙供 | J05-01-031 | 单速电动葫芦 3t | 台班 | 0.3 | 35.98 | 0 | 0 | 计价 | 按实计算
YD11-17 | 机械 | 乙供 | J13-01-058 | 升降平台 30m | 台班 | 0.924 | 325 | 0 | 0 | 计价 | 按实计算
YD11-17 | 机械 | 乙供 | J14-08-220 | 直流高压发生器 200kV 3mA | 台班 | 4 | 414.4 | 0 | 0 | 计价 | 按实计算
YD11-17 | 机械 | 乙供 | J14-08-287 | 绝缘电阻测试仪 2500~10000V 2mA以上 | 台班 | 0.619 | 239.73 | 0 | 0 | 计价 | 按实计算
YD11-17 | 材料 | 乙供 | C99010102 | 其他材料费 | 元 | 7.7454 | 1 | 0 | 0 | 计价 | 按实计算
YD11-18 | 人工 | 乙供 | 9101108 | 安装普通工 | 工日 | 0.3417 | 70 | 0 | 0 | 计价 | 按实计算
YD11-18 | 人工 | 乙供 | 9101109 | 安装技术工 | 工日 | 3.5423 | 107 | 0 | 0 | 计价 | 按实计算
YD11-18 | 材料 | 乙供 | C14010100 | 镀锌铁丝 | kg | 0.209 | 4.427 | 0 | 0 | 计价 | 按实计算
YD11-18 | 材料 | 乙供 | C16011308 | 铜芯聚氯乙烯绝缘电线 16mm² | m | 2.323 | 9.336 | 0 | 0 | 计价 | 按实计算
YD11-18 | 材料 | 乙供 | C16011315 | 铜芯聚氯乙烯绝缘电线 120mm² | m | 2.508 | 73.805 | 0 | 0 | 计价 | 按实计算
YD11-18 | 材料 | 乙供 | C16038109 | 铜接线端子 120mm² | 个 | 1.408 | 16.044 | 0 | 0 | 计价 | 按实计算
YD11-18 | 材料 | 乙供 | C16050121 | 电缆挂勾 | 个 | 107.318 | 0.741 | 0 | 0 | 计价 | 按实计算
YD11-18 | 材料 | 乙供 | C16050601 | 热缩管 | m | 1.282 | 1.744 | 0 | 0 | 计价 | 按实计算
YD11-18 | 材料 | 乙供 | C16100361 | 尼龙扎带 L=120mm | 根 | 84.48 | 0.06 | 0 | 0 | 计价 | 按实计算
YD11-18 | 材料 | 乙供 | C18030801 | 自黏性橡胶带 25mm×20m | 卷 | 0.05 | 6.897 | 0 | 0 | 计价 | 按实计算
YD11-18 | 材料 | 乙供 | C18040801 | 聚氯乙烯塑料薄膜 0.5mm | kg | 2.605 | 7.845 | 0 | 0 | 计价 | 按实计算
YD11-18 | 材料 | 乙供 | C19031101 | 清洗剂 | kg | 0.05 | 2.41 | 0 | 0 | 计价 | 按实计算
YD11-18 | 材料 | 乙供 | C19020405 | 导电脂 | kg | 0.007 | 11.597 | 0 | 0 | 计价 | 按实计算
YD11-18 | 材料 | 乙供 | C19021001 | 硬酯酸 一级 | kg | 0.029 | 12.56 | 0 | 0 | 计价 | 按实计算
YD11-18 | 材料 | 乙供 | C19021102 | 白蜡 | kg | 0.029 | 3.43 | 0 | 0 | 计价 | 按实计算
YD11-18 | 材料 | 乙供 | C19030201 | 乙醇 | kg | 1.408 | 3.62 | 0 | 0 | 计价 | 按实计算
YD11-18 | 材料 | 乙供 | C19031601 | 铝合金除锈剂 | kg | 0.014 | 8.177 | 0 | 0 | 计价 | 按实计算
YD11-18 | 材料 | 乙供 | C20030101 | 普通调和漆 | kg | 0.029 | 11.223 | 0 | 0 | 计价 | 按实计算
YD11-18 | 材料 | 乙供 | C20060201 | 环氧树脂 E44 | kg | 0.141 | 27.096 | 0 | 0 | 计价 | 按实计算
YD11-18 | 材料 | 乙供 | C22010201 | 枕木 160×220×2500 | 根 | 0.211 | 131.101 | 0 | 0 | 计价 | 按实计算
YD11-18 | 材料 | 乙供 | C22030501 | 钢锯条 各种规格 | 根 | 0.007 | 1.308 | 0 | 0 | 计价 | 按实计算
YD11-18 | 材料 | 乙供 | C22040101 | 砂布 | 张 | 0.05 | 0.66 | 0 | 0 | 计价 | 按实计算
YD11-18 | 材料 | 乙供 | C22040404 | 白纱带 20mm×20m | 卷 | 0.12 | 4.318 | 0 | 0 | 计价 | 按实计算
YD11-18 | 材料 | 乙供 | C22040411 | 无絮棉布 | kg | 1.056 | 7.414 | 0 | 0 | 计价 | 按实计算
YD11-18 | 材料 | 乙供 | C22040501 | 棉纱头 | kg | 0.106 | 5.67 | 0 | 0 | 计价 | 按实计算
YD11-18 | 材料 | 乙供 | C22040613 | 白棕绳 Φ14 | kg | 4.224 | 8.073 | 0 | 0 | 计价 | 按实计算
YD11-18 | 材料 | 乙供 | C22040905 | 反光薄膜纸 | m | 1.056 | 1.591 | 0 | 0 | 计价 | 按实计算
YD11-18 | 材料 | 乙供 | C22041204 | 脱脂棉 | 卷 | 0.563 | 5.951 | 0 | 0 | 计价 | 按实计算
YD11-18 | 机械 | 乙供 | J03-01-034 | 汽车式起重机 起重量 8t | 台班 | 0.077 | 655.69 | 0 | 0 | 计价 | 按实计算
YD11-18 | 机械 | 乙供 | J03-01-066 | 叉式起重机 起重量 5t | 台班 | 0.077 | 459.84 | 0 | 0 | 计价 | 按实计算
YD11-18 | 机械 | 乙供 | J04-01-002 | 载重汽车 5t | 台班 | 0.077 | 380.35 | 0 | 0 | 计价 | 按实计算
YD11-18 | 机械 | 乙供 | J05-01-031 | 单速电动葫芦 3t | 台班 | 0.308 | 35.98 | 0 | 0 | 计价 | 按实计算
YD11-18 | 机械 | 乙供 | J13-01-058 | 升降平台 30m | 台班 | 0.924 | 325 | 0 | 0 | 计价 | 按实计算
YD11-18 | 机械 | 乙供 | J14-08-220 | 直流高压发生器 200kV 3mA | 台班 | 5 | 414.4 | 0 | 0 | 计价 | 按实计算
YD11-18 | 机械 | 乙供 | J14-08-287 | 绝缘电阻测试仪 2500~10000V 2mA以上 | 台班 | 0.697 | 239.73 | 0 | 0 | 计价 | 按实计算
YD11-18 | 材料 | 乙供 | C99010102 | 其他材料费 | 元 | 8.4744 | 1 | 0 | 0 | 计价 | 按实计算
YD11-19 | 人工 | 乙供 | 9101108 | 安装普通工 | 工日 | 0.536 | 70 | 0 | 0 | 计价 | 按实计算
YD11-19 | 人工 | 乙供 | 9101109 | 安装技术工 | 工日 | 5.3248 | 107 | 0 | 0 | 计价 | 按实计算
YD11-19 | 材料 | 乙供 | C14010100 | 镀锌铁丝 | kg | 0.209 | 4.427 | 0 | 0 | 计价 | 按实计算
YD11-19 | 材料 | 乙供 | C16011308 | 铜芯聚氯乙烯绝缘电线 16mm² | m | 3.098 | 9.336 | 0 | 0 | 计价 | 按实计算
YD11-19 | 材料 | 乙供 | C16011315 | 铜芯聚氯乙烯绝缘电线 120mm² | m | 3.52 | 73.805 | 0 | 0 | 计价 | 按实计算
YD11-19 | 材料 | 乙供 | C16038109 | 铜接线端子 120mm² | 个 | 1.408 | 16.044 | 0 | 0 | 计价 | 按实计算
YD11-19 | 材料 | 乙供 | C16050121 | 电缆挂勾 | 个 | 107.318 | 0.741 | 0 | 0 | 计价 | 按实计算
YD11-19 | 材料 | 乙供 | C16050601 | 热缩管 | m | 1.282 | 1.744 | 0 | 0 | 计价 | 按实计算
YD11-19 | 材料 | 乙供 | C16100361 | 尼龙扎带 L=120mm | 根 | 84.48 | 0.06 | 0 | 0 | 计价 | 按实计算
YD11-19 | 材料 | 乙供 | C18030801 | 自黏性橡胶带 25mm×20m | 卷 | 0.05 | 6.897 | 0 | 0 | 计价 | 按实计算
YD11-19 | 材料 | 乙供 | C18040801 | 聚氯乙烯塑料薄膜 0.5mm | kg | 3.52 | 7.845 | 0 | 0 | 计价 | 按实计算
YD11-19 | 材料 | 乙供 | C19031101 | 清洗剂 | kg | 0.106 | 2.41 | 0 | 0 | 计价 | 按实计算
YD11-19 | 材料 | 乙供 | C19020405 | 导电脂 | kg | 0.007 | 11.597 | 0 | 0 | 计价 | 按实计算
YD11-19 | 材料 | 乙供 | C19021001 | 硬酯酸 一级 | kg | 0.029 | 12.56 | 0 | 0 | 计价 | 按实计算
YD11-19 | 材料 | 乙供 | C19021102 | 白蜡 | kg | 0.029 | 3.43 | 0 | 0 | 计价 | 按实计算
YD11-19 | 材料 | 乙供 | C19030201 | 乙醇 | kg | 1.408 | 3.62 | 0 | 0 | 计价 | 按实计算
YD11-19 | 材料 | 乙供 | C19031601 | 铝合金除锈剂 | kg | 0.014 | 8.177 | 0 | 0 | 计价 | 按实计算
YD11-19 | 材料 | 乙供 | C20030101 | 普通调和漆 | kg | 0.352 | 11.223 | 0 | 0 | 计价 | 按实计算
YD11-19 | 材料 | 乙供 | C20060201 | 环氧树脂 E44 | kg | 0.141 | 27.096 | 0 | 0 | 计价 | 按实计算
YD11-19 | 材料 | 乙供 | C22010201 | 枕木 160×220×2500 | 根 | 0.211 | 131.101 | 0 | 0 | 计价 | 按实计算
YD11-19 | 材料 | 乙供 | C22030501 | 钢锯条 各种规格 | 根 | 0.704 | 1.308 | 0 | 0 | 计价 | 按实计算
YD11-19 | 材料 | 乙供 | C22040101 | 砂布 | 张 | 0.106 | 0.66 | 0 | 0 | 计价 | 按实计算
YD11-19 | 材料 | 乙供 | C22040404 | 白纱带 20mm×20m | 卷 | 0.12 | 4.318 | 0 | 0 | 计价 | 按实计算
YD11-19 | 材料 | 乙供 | C22040411 | 无絮棉布 | kg | 1.056 | 7.414 | 0 | 0 | 计价 | 按实计算
YD11-19 | 材料 | 乙供 | C22040501 | 棉纱头 | kg | 0.106 | 5.67 | 0 | 0 | 计价 | 按实计算
YD11-19 | 材料 | 乙供 | C22040613 | 白棕绳 Φ14 | kg | 4.224 | 8.073 | 0 | 0 | 计价 | 按实计算
YD11-19 | 材料 | 乙供 | C22040905 | 反光薄膜纸 | m | 1.056 | 1.591 | 0 | 0 | 计价 | 按实计算
YD11-19 | 材料 | 乙供 | C22041204 | 脱脂棉 | 卷 | 0.563 | 5.951 | 0 | 0 | 计价 | 按实计算
YD11-19 | 机械 | 乙供 | J03-01-034 | 汽车式起重机 起重量 8t | 台班 | 0.077 | 655.69 | 0 | 0 | 计价 | 按实计算
YD11-19 | 机械 | 乙供 | J03-01-066 | 叉式起重机 起重量 5t | 台班 | 0.077 | 459.84 | 0 | 0 | 计价 | 按实计算
YD11-19 | 机械 | 乙供 | J04-01-002 | 载重汽车 5t | 台班 | 0.154 | 380.35 | 0 | 0 | 计价 | 按实计算
YD11-19 | 机械 | 乙供 | J05-01-031 | 单速电动葫芦 3t | 台班 | 0.77 | 35.98 | 0 | 0 | 计价 | 按实计算
YD11-19 | 机械 | 乙供 | J13-01-058 | 升降平台 30m | 台班 | 1.642 | 325 | 0 | 0 | 计价 | 按实计算
YD11-19 | 机械 | 乙供 | J14-08-220 | 直流高压发生器 200kV 3mA | 台班 | 8 | 414.4 | 0 | 0 | 计价 | 按实计算
YD11-19 | 机械 | 乙供 | J14-08-287 | 绝缘电阻测试仪 2500~10000V 2mA以上 | 台班 | 0.774 | 239.73 | 0 | 0 | 计价 | 按实计算
YD11-19 | 材料 | 乙供 | C99010102 | 其他材料费 | 元 | 10.3507 | 1 | 0 | 0 | 计价 | 按实计算
YD11-20 | 人工 | 乙供 | 9101108 | 安装普通工 | 工日 | 1.005 | 70 | 0 | 0 | 计价 | 按实计算
YD11-20 | 人工 | 乙供 | 9101109 | 安装技术工 | 工日 | 6.03 | 107 | 0 | 0 | 计价 | 按实计算
YD11-20 | 材料 | 乙供 | C14010100 | 镀锌铁丝 | kg | 0.396 | 4.427 | 0 | 0 | 计价 | 按实计算
YD11-20 | 材料 | 乙供 | C16011308 | 铜芯聚氯乙烯绝缘电线 16mm² | m | 3.5 | 9.336 | 0 | 0 | 计价 | 按实计算
YD11-20 | 材料 | 乙供 | C16011315 | 铜芯聚氯乙烯绝缘电线 120mm² | m | 5 | 73.805 | 0 | 0 | 计价 | 按实计算
YD11-20 | 材料 | 乙供 | C16038109 | 铜接线端子 120mm² | 个 | 3 | 16.044 | 0 | 0 | 计价 | 按实计算
YD11-20 | 材料 | 乙供 | C16050121 | 电缆挂勾 | 个 | 107.318 | 0.741 | 0 | 0 | 计价 | 按实计算
YD11-20 | 材料 | 乙供 | C16050601 | 热缩管 | m | 1.282 | 1.744 | 0 | 0 | 计价 | 按实计算
YD11-20 | 材料 | 乙供 | C16100361 | 尼龙扎带 L=120mm | 根 | 96.3072 | 0.06 | 0 | 0 | 计价 | 按实计算
YD11-20 | 材料 | 乙供 | C18030801 | 自黏性橡胶带 25mm×20m | 卷 | 0.05 | 6.897 | 0 | 0 | 计价 | 按实计算
YD11-20 | 材料 | 乙供 | C18040801 | 聚氯乙烯塑料薄膜 0.5mm | kg | 4.0128 | 7.845 | 0 | 0 | 计价 | 按实计算
YD11-20 | 材料 | 乙供 | C19031101 | 清洗剂 | kg | 0.12 | 2.41 | 0 | 0 | 计价 | 按实计算
YD11-20 | 材料 | 乙供 | C19020405 | 导电脂 | kg | 0.0084 | 11.597 | 0 | 0 | 计价 | 按实计算
YD11-20 | 材料 | 乙供 | C19021001 | 硬酯酸 一级 | kg | 0.0312 | 12.56 | 0 | 0 | 计价 | 按实计算
YD11-20 | 材料 | 乙供 | C19021102 | 白蜡 | kg | 0.0312 | 3.43 | 0 | 0 | 计价 | 按实计算
YD11-20 | 材料 | 乙供 | C19030201 | 乙醇 | kg | 1.408 | 3.62 | 0 | 0 | 计价 | 按实计算
YD11-20 | 材料 | 乙供 | C19031601 | 铝合金除锈剂 | kg | 0.0156 | 8.177 | 0 | 0 | 计价 | 按实计算
YD11-20 | 材料 | 乙供 | C20030101 | 普通调和漆 | kg | 0.3804 | 11.223 | 0 | 0 | 计价 | 按实计算
YD11-20 | 材料 | 乙供 | C20060201 | 环氧树脂 E44 | kg | 0.1608 | 27.096 | 0 | 0 | 计价 | 按实计算
YD11-20 | 材料 | 乙供 | C22010201 | 枕木 160×220×2500 | 根 | 0.24 | 131.101 | 0 | 0 | 计价 | 按实计算
YD11-20 | 材料 | 乙供 | C22030501 | 钢锯条 各种规格 | 根 | 0.8028 | 1.308 | 0 | 0 | 计价 | 按实计算
YD11-20 | 材料 | 乙供 | C22040101 | 砂布 | 张 | 0.142 | 0.66 | 0 | 0 | 计价 | 按实计算
YD11-20 | 材料 | 乙供 | C22040404 | 白纱带 20mm×20m | 卷 | 0.1368 | 4.318 | 0 | 0 | 计价 | 按实计算
YD11-20 | 材料 | 乙供 | C22040411 | 无絮棉布 | kg | 1.2036 | 7.414 | 0 | 0 | 计价 | 按实计算
YD11-20 | 材料 | 乙供 | C22040501 | 棉纱头 | kg | 0.12 | 5.67 | 0 | 0 | 计价 | 按实计算
YD11-20 | 材料 | 乙供 | C22040613 | 白棕绳 Φ14 | kg | 4.8156 | 8.073 | 0 | 0 | 计价 | 按实计算
YD11-20 | 材料 | 乙供 | C22040905 | 反光薄膜纸 | m | 1.056 | 1.591 | 0 | 0 | 计价 | 按实计算
YD11-20 | 材料 | 乙供 | C22041204 | 脱脂棉 | 卷 | 0.563 | 5.951 | 0 | 0 | 计价 | 按实计算
YD11-20 | 机械 | 乙供 | J03-01-038 | 汽车式起重机 起重量 25t | 台班 | 0.5 | 1122.92 | 0 | 0 | 计价 | 按实计算
YD11-20 | 机械 | 乙供 | J03-01-066 | 叉式起重机 起重量 5t | 台班 | 0.5 | 459.84 | 0 | 0 | 计价 | 按实计算
YD11-20 | 机械 | 乙供 | J05-01-031 | 单速电动葫芦 3t | 台班 | 1.4781 | 35.98 | 0 | 0 | 计价 | 按实计算
YD11-20 | 机械 | 乙供 | J13-01-058 | 升降平台 30m | 台班 | 2.8647 | 325 | 0 | 0 | 计价 | 按实计算
YD11-20 | 机械 | 乙供 | J14-08-220 | 直流高压发生器 200kV 3mA | 台班 | 10 | 414.4 | 0 | 0 | 计价 | 按实计算
YD11-20 | 机械 | 乙供 | J14-08-287 | 绝缘电阻测试仪 2500~10000V 2mA以上 | 台班 | 0.7748 | 239.73 | 0 | 0 | 计价 | 按实计算
YD11-20 | 材料 | 乙供 | C99010102 | 其他材料费 | 元 | 13.4479 | 1 | 0 | 0 | 计价 | 按实计算
YD11-21 | 人工 | 乙供 | 9101108 | 安装普通工 | 工日 | 0.3082 | 70 | 0 | 0 | 计价 | 按实计算
YD11-21 | 人工 | 乙供 | 9101109 | 安装技术工 | 工日 | 6.9308 | 107 | 0 | 0 | 计价 | 按实计算
YD11-21 | 材料 | 乙供 | C07010401 | 钢垫板 综合 | kg | 0.845 | 4.655 | 0 | 0 | 计价 | 按实计算
YD11-21 | 材料 | 乙供 | C13010201 | 镀锌六角螺栓 综合 | kg | 1.977 | 8.8 | 0 | 0 | 计价 | 按实计算
YD11-21 | 材料 | 乙供 | C16011308 | 铜芯聚氯乙烯绝缘电线 16mm² | m | 1.549 | 9.336 | 0 | 0 | 计价 | 按实计算
YD11-21 | 材料 | 乙供 | C16011315 | 铜芯聚氯乙烯绝缘电线 120mm² | m | 2.112 | 73.805 | 0 | 0 | 计价 | 按实计算
YD11-21 | 材料 | 乙供 | C16038109 | 铜接线端子 120mm² | 个 | 7.04 | 16.044 | 0 | 0 | 计价 | 按实计算
YD11-21 | 材料 | 乙供 | C18040801 | 聚氯乙烯塑料薄膜 0.5mm | kg | 1.563 | 7.845 | 0 | 0 | 计价 | 按实计算
YD11-21 | 材料 | 乙供 | C19020405 | 导电脂 | kg | 0.014 | 11.597 | 0 | 0 | 计价 | 按实计算
YD11-21 | 材料 | 乙供 | C19030201 | 乙醇 | kg | 0.704 | 3.62 | 0 | 0 | 计价 | 按实计算
YD11-21 | 材料 | 乙供 | C19040301 | 二氧化锰 | kg | 0.296 | 1.15 | 0 | 0 | 计价 | 按实计算
YD11-21 | 材料 | 乙供 | C22010201 | 枕木 160×220×2500 | 根 | 0.07 | 131.101 | 0 | 0 | 计价 | 按实计算
YD11-21 | 材料 | 乙供 | C22030501 | 钢锯条 各种规格 | 根 | 4.928 | 1.308 | 0 | 0 | 计价 | 按实计算
YD11-21 | 材料 | 乙供 | C22040411 | 无絮棉布 | kg | 0.282 | 7.414 | 0 | 0 | 计价 | 按实计算
YD11-21 | 材料 | 乙供 | C22040613 | 白棕绳 Φ14 | kg | 1.408 | 8.073 | 0 | 0 | 计价 | 按实计算
YD11-21 | 材料 | 乙供 | C22040905 | 反光薄膜纸 | m | 1.408 | 1.591 | 0 | 0 | 计价 | 按实计算
YD11-21 | 机械 | 乙供 | J03-01-036 | 汽车式起重机 起重量 16t | 台班 | 0.061 | 876.93 | 0 | 0 | 计价 | 按实计算
YD11-21 | 机械 | 乙供 | J03-01-066 | 叉式起重机 起重量 5t | 台班 | 0.361 | 459.84 | 0 | 0 | 计价 | 按实计算
YD11-21 | 机械 | 乙供 | J04-01-005 | 载重汽车 10t | 台班 | 0.061 | 490.08 | 0 | 0 | 计价 | 按实计算
YD11-21 | 机械 | 乙供 | J05-01-031 | 单速电动葫芦 3t | 台班 | 0.241 | 35.98 | 0 | 0 | 计价 | 按实计算
YD11-21 | 机械 | 乙供 | J13-01-055 | 高空作业车 20m以内 | 台班 | 0.2 | 998.89 | 0 | 0 | 计价 | 按实计算
YD11-21 | 机械 | 乙供 | J13-01-058 | 升降平台 30m | 台班 | 1.084 | 325 | 0 | 0 | 计价 | 按实计算
YD11-21 | 机械 | 乙供 | J14-01-003 | 直流电阻测试仪 量程 0.1μΩ~199.99kΩ | 台班 | 0.387 | 33.08 | 0 | 0 | 计价 | 按实计算
YD11-21 | 材料 | 乙供 | C99010102 | 其他材料费 | 元 | 7.025 | 1 | 0 | 0 | 计价 | 按实计算
YD11-22 | 人工 | 乙供 | 9101108 | 安装普通工 | 工日 | 0.5092 | 70 | 0 | 0 | 计价 | 按实计算
YD11-22 | 人工 | 乙供 | 9101109 | 安装技术工 | 工日 | 10.1428 | 107 | 0 | 0 | 计价 | 按实计算
YD11-22 | 材料 | 乙供 | C07010401 | 钢垫板 综合 | kg | 1.056 | 4.655 | 0 | 0 | 计价 | 按实计算
YD11-22 | 材料 | 乙供 | C13010201 | 镀锌六角螺栓 综合 | kg | 1.977 | 8.8 | 0 | 0 | 计价 | 按实计算
YD11-22 | 材料 | 乙供 | C16011308 | 铜芯聚氯乙烯绝缘电线 16mm² | m | 2.323 | 9.336 | 0 | 0 | 计价 | 按实计算
YD11-22 | 材料 | 乙供 | C16011315 | 铜芯聚氯乙烯绝缘电线 120mm² | m | 2.816 | 73.805 | 0 | 0 | 计价 | 按实计算
YD11-22 | 材料 | 乙供 | C16038109 | 铜接线端子 120mm² | 个 | 7.04 | 16.044 | 0 | 0 | 计价 | 按实计算
YD11-22 | 材料 | 乙供 | C18040801 | 聚氯乙烯塑料薄膜 0.5mm | kg | 1.563 | 7.845 | 0 | 0 | 计价 | 按实计算
YD11-22 | 材料 | 乙供 | C19020405 | 导电脂 | kg | 0.014 | 11.597 | 0 | 0 | 计价 | 按实计算
YD11-22 | 材料 | 乙供 | C19030201 | 乙醇 | kg | 0.704 | 3.62 | 0 | 0 | 计价 | 按实计算
YD11-22 | 材料 | 乙供 | C19040301 | 二氧化锰 | kg | 0.296 | 1.15 | 0 | 0 | 计价 | 按实计算
YD11-22 | 材料 | 乙供 | C22010201 | 枕木 160×220×2500 | 根 | 0.141 | 131.101 | 0 | 0 | 计价 | 按实计算
YD11-22 | 材料 | 乙供 | C22030501 | 钢锯条 各种规格 | 根 | 4.928 | 1.308 | 0 | 0 | 计价 | 按实计算
YD11-22 | 材料 | 乙供 | C22040411 | 无絮棉布 | kg | 0.282 | 7.414 | 0 | 0 | 计价 | 按实计算
YD11-22 | 材料 | 乙供 | C22040613 | 白棕绳 Φ14 | kg | 1.408 | 8.073 | 0 | 0 | 计价 | 按实计算
YD11-22 | 材料 | 乙供 | C22040905 | 反光薄膜纸 | m | 1.408 | 1.591 | 0 | 0 | 计价 | 按实计算
YD11-22 | 机械 | 乙供 | J03-01-036 | 汽车式起重机 起重量 16t | 台班 | 0.241 | 876.93 | 0 | 0 | 计价 | 按实计算
YD11-22 | 机械 | 乙供 | J03-01-066 | 叉式起重机 起重量 5t | 台班 | 0.4 | 459.84 | 0 | 0 | 计价 | 按实计算
YD11-22 | 机械 | 乙供 | J04-01-005 | 载重汽车 10t | 台班 | 0.151 | 490.08 | 0 | 0 | 计价 | 按实计算
YD11-22 | 机械 | 乙供 | J05-01-031 | 单速电动葫芦 3t | 台班 | 0.602 | 35.98 | 0 | 0 | 计价 | 按实计算
YD11-22 | 机械 | 乙供 | J13-01-055 | 高空作业车 20m以内 | 台班 | 0.619 | 998.89 | 0 | 0 | 计价 | 按实计算
YD11-22 | 机械 | 乙供 | J13-01-058 | 升降平台 30m | 台班 | 1.203 | 325 | 0 | 0 | 计价 | 按实计算
YD11-22 | 机械 | 乙供 | J14-01-003 | 直流电阻测试仪 量程 0.1μΩ~199.99kΩ | 台班 | 0.774 | 33.08 | 0 | 0 | 计价 | 按实计算
YD11-22 | 材料 | 乙供 | C99010102 | 其他材料费 | 元 | 8.4145 | 1 | 0 | 0 | 计价 | 按实计算
YD11-23 | 人工 | 乙供 | 9101108 | 安装普通工 | 工日 | 0.5628 | 70 | 0 | 0 | 计价 | 按实计算
YD11-23 | 人工 | 乙供 | 9101109 | 安装技术工 | 工日 | 12.0108 | 107 | 0 | 0 | 计价 | 按实计算
YD11-23 | 材料 | 乙供 | C07010401 | 钢垫板 综合 | kg | 1.056 | 4.655 | 0 | 0 | 计价 | 按实计算
YD11-23 | 材料 | 乙供 | C13010201 | 镀锌六角螺栓 综合 | kg | 1.977 | 8.8 | 0 | 0 | 计价 | 按实计算
YD11-23 | 材料 | 乙供 | C16011308 | 铜芯聚氯乙烯绝缘电线 16mm² | m | 3.872 | 9.336 | 0 | 0 | 计价 | 按实计算
YD11-23 | 材料 | 乙供 | C16011315 | 铜芯聚氯乙烯绝缘电线 120mm² | m | 4.312 | 73.805 | 0 | 0 | 计价 | 按实计算
YD11-23 | 材料 | 乙供 | C16038109 | 铜接线端子 120mm² | 个 | 7.04 | 16.044 | 0 | 0 | 计价 | 按实计算
YD11-23 | 材料 | 乙供 | C18040801 | 聚氯乙烯塑料薄膜 0.5mm | kg | 1.563 | 7.845 | 0 | 0 | 计价 | 按实计算
YD11-23 | 材料 | 乙供 | C19020405 | 导电脂 | kg | 0.014 | 11.597 | 0 | 0 | 计价 | 按实计算
YD11-23 | 材料 | 乙供 | C19030201 | 乙醇 | kg | 0.704 | 3.62 | 0 | 0 | 计价 | 按实计算
YD11-23 | 材料 | 乙供 | C19040301 | 二氧化锰 | kg | 0.296 | 1.15 | 0 | 0 | 计价 | 按实计算
YD11-23 | 材料 | 乙供 | C22010201 | 枕木 160×220×2500 | 根 | 0.141 | 131.101 | 0 | 0 | 计价 | 按实计算
YD11-23 | 材料 | 乙供 | C22030501 | 钢锯条 各种规格 | 根 | 4.928 | 1.308 | 0 | 0 | 计价 | 按实计算
YD11-23 | 材料 | 乙供 | C22040411 | 无絮棉布 | kg | 0.282 | 7.414 | 0 | 0 | 计价 | 按实计算
YD11-23 | 材料 | 乙供 | C22040613 | 白棕绳 Φ14 | kg | 1.408 | 8.073 | 0 | 0 | 计价 | 按实计算
YD11-23 | 材料 | 乙供 | C22040905 | 反光薄膜纸 | m | 1.408 | 1.591 | 0 | 0 | 计价 | 按实计算
YD11-23 | 机械 | 乙供 | J03-01-036 | 汽车式起重机 起重量 16t | 台班 | 0.28 | 876.93 | 0 | 0 | 计价 | 按实计算
YD11-23 | 机械 | 乙供 | J03-01-066 | 叉式起重机 起重量 5t | 台班 | 0.421 | 459.84 | 0 | 0 | 计价 | 按实计算
YD11-23 | 机械 | 乙供 | J04-01-005 | 载重汽车 10t | 台班 | 0.151 | 490.08 | 0 | 0 | 计价 | 按实计算
YD11-23 | 机械 | 乙供 | J05-01-031 | 单速电动葫芦 3t | 台班 | 0.602 | 35.98 | 0 | 0 | 计价 | 按实计算
YD11-23 | 机械 | 乙供 | J13-01-055 | 高空作业车 20m以内 | 台班 | 0.774 | 998.89 | 0 | 0 | 计价 | 按实计算
YD11-23 | 机械 | 乙供 | J13-01-058 | 升降平台 30m | 台班 | 1.505 | 325 | 0 | 0 | 计价 | 按实计算
YD11-23 | 机械 | 乙供 | J14-01-003 | 直流电阻测试仪 量程 0.1μΩ~199.99kΩ | 台班 | 1.549 | 33.08 | 0 | 0 | 计价 | 按实计算
YD11-23 | 材料 | 乙供 | C99010102 | 其他材料费 | 元 | 10.912 | 1 | 0 | 0 | 计价 | 按实计算
YD11-24 | 人工 | 乙供 | 9101108 | 安装普通工 | 工日 | 0.6767 | 70 | 0 | 0 | 计价 | 按实计算
YD11-24 | 人工 | 乙供 | 9101109 | 安装技术工 | 工日 | 12.1304 | 107 | 0 | 0 | 计价 | 按实计算
YD11-24 | 材料 | 乙供 | C07010401 | 钢垫板 综合 | kg | 1.056 | 4.655 | 0 | 0 | 计价 | 按实计算
YD11-24 | 材料 | 乙供 | C13010201 | 镀锌六角螺栓 综合 | kg | 1.977 | 8.8 | 0 | 0 | 计价 | 按实计算
YD11-24 | 材料 | 乙供 | C16011308 | 铜芯聚氯乙烯绝缘电线 16mm² | m | 3.9 | 9.336 | 0 | 0 | 计价 | 按实计算
YD11-24 | 材料 | 乙供 | C16011315 | 铜芯聚氯乙烯绝缘电线 120mm² | m | 5.632 | 73.805 | 0 | 0 | 计价 | 按实计算
YD11-24 | 材料 | 乙供 | C16038109 | 铜接线端子 120mm² | 个 | 7.04 | 16.044 | 0 | 0 | 计价 | 按实计算
YD11-24 | 材料 | 乙供 | C18040801 | 聚氯乙烯塑料薄膜 0.5mm | kg | 2.112 | 7.845 | 0 | 0 | 计价 | 按实计算
YD11-24 | 材料 | 乙供 | C19020405 | 导电脂 | kg | 0.014 | 11.597 | 0 | 0 | 计价 | 按实计算
YD11-24 | 材料 | 乙供 | C19030201 | 乙醇 | kg | 0.704 | 3.62 | 0 | 0 | 计价 | 按实计算
YD11-24 | 材料 | 乙供 | C19040301 | 二氧化锰 | kg | 0.296 | 1.15 | 0 | 0 | 计价 | 按实计算
YD11-24 | 材料 | 乙供 | C22010201 | 枕木 160×220×2500 | 根 | 0.141 | 131.101 | 0 | 0 | 计价 | 按实计算
YD11-24 | 材料 | 乙供 | C22030501 | 钢锯条 各种规格 | 根 | 4.928 | 1.308 | 0 | 0 | 计价 | 按实计算
YD11-24 | 材料 | 乙供 | C22040411 | 无絮棉布 | kg | 0.282 | 7.414 | 0 | 0 | 计价 | 按实计算
YD11-24 | 材料 | 乙供 | C22040613 | 白棕绳 Φ14 | kg | 1.408 | 8.073 | 0 | 0 | 计价 | 按实计算
YD11-24 | 材料 | 乙供 | C22040905 | 反光薄膜纸 | m | 1.408 | 1.591 | 0 | 0 | 计价 | 按实计算
YD11-24 | 机械 | 乙供 | J03-01-036 | 汽车式起重机 起重量 16t | 台班 | 0.301 | 876.93 | 0 | 0 | 计价 | 按实计算
YD11-24 | 机械 | 乙供 | J03-01-066 | 叉式起重机 起重量 5t | 台班 | 0.45 | 459.84 | 0 | 0 | 计价 | 按实计算
YD11-24 | 机械 | 乙供 | J04-01-005 | 载重汽车 10t | 台班 | 0.151 | 490.08 | 0 | 0 | 计价 | 按实计算
YD11-24 | 机械 | 乙供 | J05-01-031 | 单速电动葫芦 3t | 台班 | 1.203 | 35.98 | 0 | 0 | 计价 | 按实计算
YD11-24 | 机械 | 乙供 | J13-01-055 | 高空作业车 20m以内 | 台班 | 0.8 | 998.89 | 0 | 0 | 计价 | 按实计算
YD11-24 | 机械 | 乙供 | J13-01-058 | 升降平台 30m | 台班 | 2.708 | 325 | 0 | 0 | 计价 | 按实计算
YD11-24 | 机械 | 乙供 | J14-01-003 | 直流电阻测试仪 量程 0.1μΩ~199.99kΩ | 台班 | 1.6 | 33.08 | 0 | 0 | 计价 | 按实计算
YD11-24 | 材料 | 乙供 | C99010102 | 其他材料费 | 元 | 12.9518 | 1 | 0 | 0 | 计价 | 按实计算
YD11-25 | 人工 | 乙供 | 9101108 | 安装普通工 | 工日 | 1.34 | 70 | 0 | 0 | 计价 | 按实计算
YD11-25 | 人工 | 乙供 | 9101109 | 安装技术工 | 工日 | 14.405 | 107 | 0 | 0 | 计价 | 按实计算
YD11-25 | 材料 | 乙供 | C07010401 | 钢垫板 综合 | kg | 1.1933 | 4.655 | 0 | 0 | 计价 | 按实计算
YD11-25 | 材料 | 乙供 | C13010201 | 镀锌六角螺栓 综合 | kg | 2.234 | 8.8 | 0 | 0 | 计价 | 按实计算
YD11-25 | 材料 | 乙供 | C16011308 | 铜芯聚氯乙烯绝缘电线 16mm² | m | 3.5 | 9.336 | 0 | 0 | 计价 | 按实计算
YD11-25 | 材料 | 乙供 | C16011315 | 铜芯聚氯乙烯绝缘电线 120mm² | m | 6.5 | 73.805 | 0 | 0 | 计价 | 按实计算
YD11-25 | 材料 | 乙供 | C16038109 | 铜接线端子 120mm² | 个 | 2.3866 | 16.044 | 0 | 0 | 计价 | 按实计算
YD11-25 | 材料 | 乙供 | C18040801 | 聚氯乙烯塑料薄膜 0.5mm | kg | 2.112 | 7.845 | 0 | 0 | 计价 | 按实计算
YD11-25 | 材料 | 乙供 | C19020405 | 导电脂 | kg | 0.0158 | 11.597 | 0 | 0 | 计价 | 按实计算
YD11-25 | 材料 | 乙供 | C19030201 | 乙醇 | kg | 0.7955 | 3.62 | 0 | 0 | 计价 | 按实计算
YD11-25 | 材料 | 乙供 | C19040301 | 二氧化锰 | kg | 0.3345 | 1.15 | 0 | 0 | 计价 | 按实计算
YD11-25 | 材料 | 乙供 | C22010201 | 枕木 160×220×2500 | 根 | 0.1593 | 131.101 | 0 | 0 | 计价 | 按实计算
YD11-25 | 材料 | 乙供 | C22030501 | 钢锯条 各种规格 | 根 | 5.5686 | 1.308 | 0 | 0 | 计价 | 按实计算
YD11-25 | 材料 | 乙供 | C22040411 | 无絮棉布 | kg | 0.3187 | 7.414 | 0 | 0 | 计价 | 按实计算
YD11-25 | 材料 | 乙供 | C22040613 | 白棕绳 Φ14 | kg | 1.591 | 8.073 | 0 | 0 | 计价 | 按实计算
YD11-25 | 材料 | 乙供 | C22040905 | 反光薄膜纸 | m | 1.591 | 1.591 | 0 | 0 | 计价 | 按实计算
YD11-25 | 机械 | 乙供 | J03-01-038 | 汽车式起重机 起重量 25t | 台班 | 0.45 | 1122.92 | 0 | 0 | 计价 | 按实计算
YD11-25 | 机械 | 乙供 | J03-01-066 | 叉式起重机 起重量 5t | 台班 | 0.5 | 459.84 | 0 | 0 | 计价 | 按实计算
YD11-25 | 机械 | 乙供 | J04-01-005 | 载重汽车 10t | 台班 | 0.151 | 490.08 | 0 | 0 | 计价 | 按实计算
YD11-25 | 机械 | 乙供 | J05-01-031 | 单速电动葫芦 3t | 台班 | 1.203 | 35.98 | 0 | 0 | 计价 | 按实计算
YD11-25 | 机械 | 乙供 | J13-01-055 | 高空作业车 20m以内 | 台班 | 1.12 | 998.89 | 0 | 0 | 计价 | 按实计算
YD11-25 | 机械 | 乙供 | J13-01-058 | 升降平台 30m | 台班 | 3.7912 | 325 | 0 | 0 | 计价 | 按实计算
YD11-25 | 机械 | 乙供 | J14-01-003 | 直流电阻测试仪 量程 0.1μΩ~199.99kΩ | 台班 | 2.24 | 33.08 | 0 | 0 | 计价 | 按实计算
YD11-25 | 材料 | 乙供 | C99010102 | 其他材料费 | 元 | 12.8367 | 1 | 0 | 0 | 计价 | 按实计算
YD11-26 | 人工 | 乙供 | 9101108 | 安装普通工 | 工日 | 0.4623 | 70 | 0 | 0 | 计价 | 按实计算
YD11-26 | 人工 | 乙供 | 9101109 | 安装技术工 | 工日 | 6.1278 | 107 | 0 | 0 | 计价 | 按实计算
YD11-26 | 材料 | 乙供 | C14010100 | 镀锌铁丝 | kg | 2.137 | 4.427 | 0 | 0 | 计价 | 按实计算
YD11-26 | 材料 | 乙供 | C16011308 | 铜芯聚氯乙烯绝缘电线 16mm² | m | 0.774 | 9.336 | 0 | 0 | 计价 | 按实计算
YD11-26 | 材料 | 乙供 | C16011315 | 铜芯聚氯乙烯绝缘电线 120mm² | m | 0.704 | 73.805 | 0 | 0 | 计价 | 按实计算
YD11-26 | 材料 | 乙供 | C16038109 | 铜接线端子 120mm² | 个 | 1.408 | 16.044 | 0 | 0 | 计价 | 按实计算
YD11-26 | 材料 | 乙供 | C19020405 | 导电脂 | kg | 1.415 | 11.597 | 0 | 0 | 计价 | 按实计算
YD11-26 | 材料 | 乙供 | C19031101 | 清洗剂 | kg | 0.12 | 2.41 | 0 | 0 | 计价 | 按实计算
YD11-26 | 材料 | 乙供 | C20010101 | 防锈漆 | kg | 1.056 | 9.353 | 0 | 0 | 计价 | 按实计算
YD11-26 | 材料 | 乙供 | C20030101 | 普通调和漆 | kg | 1.408 | 11.223 | 0 | 0 | 计价 | 按实计算
YD11-26 | 材料 | 乙供 | C22010101 | 钢管脚手架 包括扣件 | kg | 15.594 | 4.215 | 0 | 0 | 计价 | 按实计算
YD11-26 | 材料 | 乙供 | C22010141 | 木脚手板 50×250×4000 | 块 | 0.156 | 70 | 0 | 0 | 计价 | 按实计算
YD11-26 | 材料 | 乙供 | C22010201 | 枕木 160×220×2500 | 根 | 0.141 | 131.101 | 0 | 0 | 计价 | 按实计算
YD11-26 | 材料 | 乙供 | C22040411 | 无絮棉布 | kg | 0.141 | 7.414 | 0 | 0 | 计价 | 按实计算
YD11-26 | 材料 | 乙供 | C22040613 | 白棕绳 Φ14 | kg | 3.52 | 8.073 | 0 | 0 | 计价 | 按实计算
YD11-26 | 材料 | 乙供 | C22040905 | 反光薄膜纸 | m | 0.704 | 1.591 | 0 | 0 | 计价 | 按实计算
YD11-26 | 机械 | 乙供 | J03-01-036 | 汽车式起重机 起重量 16t | 台班 | 0.167 | 876.93 | 0 | 0 | 计价 | 按实计算
YD11-26 | 机械 | 乙供 | J03-01-040 | 汽车式起重机 起重量 40t | 台班 | 0.402 | 1576.87 | 0 | 0 | 计价 | 按实计算
YD11-26 | 机械 | 乙供 | J04-01-005 | 载重汽车 10t | 台班 | 0.134 | 490.08 | 0 | 0 | 计价 | 按实计算
YD11-26 | 机械 | 乙供 | J13-01-056 | 高空作业车 30m以内 | 台班 | 0.267 | 1243.88 | 0 | 0 | 计价 | 按实计算
YD11-26 | 机械 | 乙供 | J13-01-058 | 升降平台 30m | 台班 | 0.803 | 325 | 0 | 0 | 计价 | 按实计算
YD11-26 | 机械 | 乙供 | J14-01-014 | 介质损耗测试仪 | 台班 | 0.774 | 125.07 | 0 | 0 | 计价 | 按实计算
YD11-26 | 机械 | 乙供 | J14-08-287 | 绝缘电阻测试仪 2500~10000V 2mA以上 | 台班 | 0.774 | 239.73 | 0 | 0 | 计价 | 按实计算
YD11-26 | 机械 | 乙供 | J14-09-024 | 直流发生器 600kV | 台班 | 0.774 | 1370.38 | 0 | 0 | 计价 | 按实计算
YD11-26 | 材料 | 乙供 | C99010102 | 其他材料费 | 元 | 5.1866 | 1 | 0 | 0 | 计价 | 按实计算
YD11-27 | 人工 | 乙供 | 9101108 | 安装普通工 | 工日 | 0.6767 | 70 | 0 | 0 | 计价 | 按实计算
YD11-27 | 人工 | 乙供 | 9101109 | 安装技术工 | 工日 | 8.104 | 107 | 0 | 0 | 计价 | 按实计算
YD11-27 | 材料 | 乙供 | C14010100 | 镀锌铁丝 | kg | 2.137 | 4.427 | 0 | 0 | 计价 | 按实计算
YD11-27 | 材料 | 乙供 | C16011308 | 铜芯聚氯乙烯绝缘电线 16mm² | m | 1.549 | 9.336 | 0 | 0 | 计价 | 按实计算
YD11-27 | 材料 | 乙供 | C16011315 | 铜芯聚氯乙烯绝缘电线 120mm² | m | 0.704 | 73.805 | 0 | 0 | 计价 | 按实计算
YD11-27 | 材料 | 乙供 | C16038109 | 铜接线端子 120mm² | 个 | 1.408 | 16.044 | 0 | 0 | 计价 | 按实计算
YD11-27 | 材料 | 乙供 | C19020405 | 导电脂 | kg | 1.415 | 11.597 | 0 | 0 | 计价 | 按实计算
YD11-27 | 材料 | 乙供 | C19031101 | 清洗剂 | kg | 0.12 | 2.41 | 0 | 0 | 计价 | 按实计算
YD11-27 | 材料 | 乙供 | C20010101 | 防锈漆 | kg | 1.056 | 9.353 | 0 | 0 | 计价 | 按实计算
YD11-27 | 材料 | 乙供 | C20030101 | 普通调和漆 | kg | 1.408 | 11.223 | 0 | 0 | 计价 | 按实计算
YD11-27 | 材料 | 乙供 | C22010101 | 钢管脚手架 包括扣件 | kg | 15.594 | 4.215 | 0 | 0 | 计价 | 按实计算
YD11-27 | 材料 | 乙供 | C22010141 | 木脚手板 50×250×4000 | 块 | 0.156 | 70 | 0 | 0 | 计价 | 按实计算
YD11-27 | 材料 | 乙供 | C22010201 | 枕木 160×220×2500 | 根 | 0.2 | 131.101 | 0 | 0 | 计价 | 按实计算
YD11-27 | 材料 | 乙供 | C22040411 | 无絮棉布 | kg | 0.352 | 7.414 | 0 | 0 | 计价 | 按实计算
YD11-27 | 材料 | 乙供 | C22040613 | 白棕绳 Φ14 | kg | 3.52 | 8.073 | 0 | 0 | 计价 | 按实计算
YD11-27 | 材料 | 乙供 | C22040905 | 反光薄膜纸 | m | 0.704 | 1.591 | 0 | 0 | 计价 | 按实计算
YD11-27 | 机械 | 乙供 | J03-01-036 | 汽车式起重机 起重量 16t | 台班 | 0.211 | 876.93 | 0 | 0 | 计价 | 按实计算
YD11-27 | 机械 | 乙供 | J03-01-040 | 汽车式起重机 起重量 40t | 台班 | 0.602 | 1576.87 | 0 | 0 | 计价 | 按实计算
YD11-27 | 机械 | 乙供 | J04-01-005 | 载重汽车 10t | 台班 | 0.2 | 490.08 | 0 | 0 | 计价 | 按实计算
YD11-27 | 机械 | 乙供 | J13-01-055 | 高空作业车 20m以内 | 台班 | 0.774 | 998.89 | 0 | 0 | 计价 | 按实计算
YD11-27 | 机械 | 乙供 | J13-01-056 | 高空作业车 30m以内 | 台班 | 0.301 | 1243.88 | 0 | 0 | 计价 | 按实计算
YD11-27 | 机械 | 乙供 | J13-01-058 | 升降平台 30m | 台班 | 1 | 325 | 0 | 0 | 计价 | 按实计算
YD11-27 | 机械 | 乙供 | J14-01-014 | 介质损耗测试仪 | 台班 | 1.162 | 125.07 | 0 | 0 | 计价 | 按实计算
YD11-27 | 机械 | 乙供 | J14-08-287 | 绝缘电阻测试仪 2500~10000V 2mA以上 | 台班 | 1.162 | 239.73 | 0 | 0 | 计价 | 按实计算
YD11-27 | 机械 | 乙供 | J14-09-024 | 直流发生器 600kV | 台班 | 1.085 | 1370.38 | 0 | 0 | 计价 | 按实计算
YD11-27 | 材料 | 乙供 | C99010102 | 其他材料费 | 元 | 5.5173 | 1 | 0 | 0 | 计价 | 按实计算
YD11-28 | 人工 | 乙供 | 9101108 | 安装普通工 | 工日 | 0.7236 | 70 | 0 | 0 | 计价 | 按实计算
YD11-28 | 人工 | 乙供 | 9101109 | 安装技术工 | 工日 | 8.5995 | 107 | 0 | 0 | 计价 | 按实计算
YD11-28 | 材料 | 乙供 | C14010100 | 镀锌铁丝 | kg | 2.137 | 4.427 | 0 | 0 | 计价 | 按实计算
YD11-28 | 材料 | 乙供 | C16011308 | 铜芯聚氯乙烯绝缘电线 16mm² | m | 3.098 | 9.336 | 0 | 0 | 计价 | 按实计算
YD11-28 | 材料 | 乙供 | C16011315 | 铜芯聚氯乙烯绝缘电线 120mm² | m | 0.704 | 73.805 | 0 | 0 | 计价 | 按实计算
YD11-28 | 材料 | 乙供 | C16038109 | 铜接线端子 120mm² | 个 | 1.408 | 16.044 | 0 | 0 | 计价 | 按实计算
YD11-28 | 材料 | 乙供 | C19020405 | 导电脂 | kg | 1.415 | 11.597 | 0 | 0 | 计价 | 按实计算
YD11-28 | 材料 | 乙供 | C19031101 | 清洗剂 | kg | 0.12 | 2.41 | 0 | 0 | 计价 | 按实计算
YD11-28 | 材料 | 乙供 | C20010101 | 防锈漆 | kg | 1.056 | 9.353 | 0 | 0 | 计价 | 按实计算
YD11-28 | 材料 | 乙供 | C20030101 | 普通调和漆 | kg | 1.408 | 11.223 | 0 | 0 | 计价 | 按实计算
YD11-28 | 材料 | 乙供 | C22010101 | 钢管脚手架 包括扣件 | kg | 15.594 | 4.215 | 0 | 0 | 计价 | 按实计算
YD11-28 | 材料 | 乙供 | C22010141 | 木脚手板 50×250×4000 | 块 | 0.156 | 70 | 0 | 0 | 计价 | 按实计算
YD11-28 | 材料 | 乙供 | C22010201 | 枕木 160×220×2500 | 根 | 0.352 | 131.101 | 0 | 0 | 计价 | 按实计算
YD11-28 | 材料 | 乙供 | C22040411 | 无絮棉布 | kg | 0.352 | 7.414 | 0 | 0 | 计价 | 按实计算
YD11-28 | 材料 | 乙供 | C22040613 | 白棕绳 Φ14 | kg | 3.52 | 8.073 | 0 | 0 | 计价 | 按实计算
YD11-28 | 材料 | 乙供 | C22040905 | 反光薄膜纸 | m | 0.704 | 1.591 | 0 | 0 | 计价 | 按实计算
YD11-28 | 机械 | 乙供 | J03-01-036 | 汽车式起重机 起重量 16t | 台班 | 0.234 | 876.93 | 0 | 0 | 计价 | 按实计算
YD11-28 | 机械 | 乙供 | J03-01-040 | 汽车式起重机 起重量 40t | 台班 | 0.669 | 1576.87 | 0 | 0 | 计价 | 按实计算
YD11-28 | 机械 | 乙供 | J04-01-005 | 载重汽车 10t | 台班 | 0.2 | 490.08 | 0 | 0 | 计价 | 按实计算
YD11-28 | 机械 | 乙供 | J13-01-055 | 高空作业车 20m以内 | 台班 | 0.93 | 998.89 | 0 | 0 | 计价 | 按实计算
YD11-28 | 机械 | 乙供 | J13-01-056 | 高空作业车 30m以内 | 台班 | 0.334 | 1243.88 | 0 | 0 | 计价 | 按实计算
YD11-28 | 机械 | 乙供 | J13-01-058 | 升降平台 30m | 台班 | 1.203 | 325 | 0 | 0 | 计价 | 按实计算
YD11-28 | 机械 | 乙供 | J14-01-014 | 介质损耗测试仪 | 台班 | 1.162 | 125.07 | 0 | 0 | 计价 | 按实计算
YD11-28 | 机械 | 乙供 | J14-08-287 | 绝缘电阻测试仪 2500~10000V 2mA以上 | 台班 | 1.162 | 239.73 | 0 | 0 | 计价 | 按实计算
YD11-28 | 机械 | 乙供 | J14-09-024 | 直流发生器 600kV | 台班 | 1.162 | 1370.38 | 0 | 0 | 计价 | 按实计算
YD11-28 | 材料 | 乙供 | C99010102 | 其他材料费 | 元 | 6.2051 | 1 | 0 | 0 | 计价 | 按实计算
YD11-29 | 人工 | 乙供 | 9101108 | 安装普通工 | 工日 | 2.0703 | 70 | 0 | 0 | 计价 | 按实计算
YD11-29 | 人工 | 乙供 | 9101109 | 安装技术工 | 工日 | 19.3573 | 107 | 0 | 0 | 计价 | 按实计算
YD11-29 | 材料 | 乙供 | C14010100 | 镀锌铁丝 | kg | 2.137 | 4.427 | 0 | 0 | 计价 | 按实计算
YD11-29 | 材料 | 乙供 | C16011308 | 铜芯聚氯乙烯绝缘电线 16mm² | m | 3.872 | 9.336 | 0 | 0 | 计价 | 按实计算
YD11-29 | 材料 | 乙供 | C16011315 | 铜芯聚氯乙烯绝缘电线 120mm² | m | 1.408 | 73.805 | 0 | 0 | 计价 | 按实计算
YD11-29 | 材料 | 乙供 | C16038109 | 铜接线端子 120mm² | 个 | 1.408 | 16.044 | 0 | 0 | 计价 | 按实计算
YD11-29 | 材料 | 乙供 | C19020405 | 导电脂 | kg | 1.415 | 11.597 | 0 | 0 | 计价 | 按实计算
YD11-29 | 材料 | 乙供 | C19031101 | 清洗剂 | kg | 0.12 | 2.41 | 0 | 0 | 计价 | 按实计算
YD11-29 | 材料 | 乙供 | C20010101 | 防锈漆 | kg | 1.056 | 9.353 | 0 | 0 | 计价 | 按实计算
YD11-29 | 材料 | 乙供 | C20030101 | 普通调和漆 | kg | 1.408 | 11.223 | 0 | 0 | 计价 | 按实计算
YD11-29 | 材料 | 乙供 | C22010101 | 钢管脚手架 包括扣件 | kg | 24.816 | 4.215 | 0 | 0 | 计价 | 按实计算
YD11-29 | 材料 | 乙供 | C22010141 | 木脚手板 50×250×4000 | 块 | 0.249 | 70 | 0 | 0 | 计价 | 按实计算
YD11-29 | 材料 | 乙供 | C22010201 | 枕木 160×220×2500 | 根 | 0.704 | 131.101 | 0 | 0 | 计价 | 按实计算
YD11-29 | 材料 | 乙供 | C22040411 | 无絮棉布 | kg | 0.352 | 7.414 | 0 | 0 | 计价 | 按实计算
YD11-29 | 材料 | 乙供 | C22040613 | 白棕绳 Φ14 | kg | 3.52 | 8.073 | 0 | 0 | 计价 | 按实计算
YD11-29 | 材料 | 乙供 | C22040905 | 反光薄膜纸 | m | 0.704 | 1.591 | 0 | 0 | 计价 | 按实计算
YD11-29 | 机械 | 乙供 | J03-01-036 | 汽车式起重机 起重量 16t | 台班 | 0.334 | 876.93 | 0 | 0 | 计价 | 按实计算
YD11-29 | 机械 | 乙供 | J03-01-041 | 汽车式起重机 起重量 50t | 台班 | 1.669 | 2677.79 | 0 | 0 | 计价 | 按实计算
YD11-29 | 机械 | 乙供 | J04-01-007 | 载重汽车 15t | 台班 | 0.334 | 697.12 | 0 | 0 | 计价 | 按实计算
YD11-29 | 机械 | 乙供 | J13-01-055 | 高空作业车 20m以内 | 台班 | 1.162 | 998.89 | 0 | 0 | 计价 | 按实计算
YD11-29 | 机械 | 乙供 | J13-01-056 | 高空作业车 30m以内 | 台班 | 0.669 | 1243.88 | 0 | 0 | 计价 | 按实计算
YD11-29 | 机械 | 乙供 | J13-01-058 | 升降平台 30m | 台班 | 1.203 | 325 | 0 | 0 | 计价 | 按实计算
YD11-29 | 机械 | 乙供 | J14-01-014 | 介质损耗测试仪 | 台班 | 1.162 | 125.07 | 0 | 0 | 计价 | 按实计算
YD11-29 | 机械 | 乙供 | J14-08-287 | 绝缘电阻测试仪 2500~10000V 2mA以上 | 台班 | 1.162 | 239.73 | 0 | 0 | 计价 | 按实计算
YD11-29 | 机械 | 乙供 | J14-09-025 | 直流发生器 1200kV | 台班 | 1.162 | 3336.76 | 0 | 0 | 计价 | 按实计算
YD11-29 | 材料 | 乙供 | C99010102 | 其他材料费 | 元 | 9.2193 | 1 | 0 | 0 | 计价 | 按实计算
YD11-30 | 人工 | 乙供 | 9101108 | 安装普通工 | 工日 | 4.02 | 70 | 0 | 0 | 计价 | 按实计算
YD11-30 | 人工 | 乙供 | 9101109 | 安装技术工 | 工日 | 23.45 | 107 | 0 | 0 | 计价 | 按实计算
YD11-30 | 材料 | 乙供 | C14010100 | 镀锌铁丝 | kg | 3 | 4.427 | 0 | 0 | 计价 | 按实计算
YD11-30 | 材料 | 乙供 | C16011308 | 铜芯聚氯乙烯绝缘电线 16mm² | m | 4.56 | 9.336 | 0 | 0 | 计价 | 按实计算
YD11-30 | 材料 | 乙供 | C16011315 | 铜芯聚氯乙烯绝缘电线 120mm² | m | 1.85 | 73.805 | 0 | 0 | 计价 | 按实计算
YD11-30 | 材料 | 乙供 | C16038109 | 铜接线端子 120mm² | 个 | 1.85 | 16.044 | 0 | 0 | 计价 | 按实计算
YD11-30 | 材料 | 乙供 | C19020405 | 导电脂 | kg | 1.85 | 11.597 | 0 | 0 | 计价 | 按实计算
YD11-30 | 材料 | 乙供 | C19031101 | 清洗剂 | kg | 0.24 | 2.41 | 0 | 0 | 计价 | 按实计算
YD11-30 | 材料 | 乙供 | C20010101 | 防锈漆 | kg | 2.112 | 9.353 | 0 | 0 | 计价 | 按实计算
YD11-30 | 材料 | 乙供 | C20030101 | 普通调和漆 | kg | 2.5 | 11.223 | 0 | 0 | 计价 | 按实计算
YD11-30 | 材料 | 乙供 | C22010101 | 钢管脚手架 包括扣件 | kg | 27.5 | 4.215 | 0 | 0 | 计价 | 按实计算
YD11-30 | 材料 | 乙供 | C22010141 | 木脚手板 50×250×4000 | 块 | 0.498 | 70 | 0 | 0 | 计价 | 按实计算
YD11-30 | 材料 | 乙供 | C22010201 | 枕木 160×220×2500 | 根 | 1.408 | 131.101 | 0 | 0 | 计价 | 按实计算
YD11-30 | 材料 | 乙供 | C22040411 | 无絮棉布 | kg | 0.704 | 7.414 | 0 | 0 | 计价 | 按实计算
YD11-30 | 材料 | 乙供 | C22040613 | 白棕绳 Φ14 | kg | 3 | 8.073 | 0 | 0 | 计价 | 按实计算
YD11-30 | 材料 | 乙供 | C22040905 | 反光薄膜纸 | m | 1.408 | 1.591 | 0 | 0 | 计价 | 按实计算
YD11-30 | 机械 | 乙供 | J03-01-036 | 汽车式起重机 起重量 16t | 台班 | 1.5 | 876.93 | 0 | 0 | 计价 | 按实计算
YD11-30 | 机械 | 乙供 | J03-01-049 | 汽车式起重机 起重量 150t | 台班 | 1.35 | 8723.6 | 0 | 0 | 计价 | 按实计算
YD11-30 | 机械 | 乙供 | J04-01-007 | 载重汽车 15t | 台班 | 0.668 | 697.12 | 0 | 0 | 计价 | 按实计算
YD11-30 | 机械 | 乙供 | J13-01-055 | 高空作业车 20m以内 | 台班 | 1.5 | 998.89 | 0 | 0 | 计价 | 按实计算
YD11-30 | 机械 | 乙供 | J13-01-056 | 高空作业车 30m以内 | 台班 | 1 | 1243.88 | 0 | 0 | 计价 | 按实计算
YD11-30 | 机械 | 乙供 | J13-01-058 | 升降平台 30m | 台班 | 2.406 | 325 | 0 | 0 | 计价 | 按实计算
YD11-30 | 机械 | 乙供 | J14-01-014 | 介质损耗测试仪 | 台班 | 2.324 | 125.07 | 0 | 0 | 计价 | 按实计算
YD11-30 | 机械 | 乙供 | J14-08-287 | 绝缘电阻测试仪 2500~10000V 2mA以上 | 台班 | 2.324 | 239.73 | 0 | 0 | 计价 | 按实计算
YD11-30 | 机械 | 乙供 | J14-09-025 | 直流发生器 1200kV | 台班 | 2.324 | 3336.76 | 0 | 0 | 计价 | 按实计算
YD11-30 | 材料 | 乙供 | C99010102 | 其他材料费 | 元 | 13.1792 | 1 | 0 | 0 | 计价 | 按实计算
YD11-31 | 人工 | 乙供 | 9101108 | 安装普通工 | 工日 | 0.134 | 70 | 0 | 0 | 计价 | 按实计算
YD11-31 | 人工 | 乙供 | 9101109 | 安装技术工 | 工日 | 2.073 | 107 | 0 | 0 | 计价 | 按实计算
YD11-31 | 材料 | 乙供 | C16011308 | 铜芯聚氯乙烯绝缘电线 16mm² | m | 1.549 | 9.336 | 0 | 0 | 计价 | 按实计算
YD11-31 | 材料 | 乙供 | C16011315 | 铜芯聚氯乙烯绝缘电线 120mm² | m | 1.056 | 73.805 | 0 | 0 | 计价 | 按实计算
YD11-31 | 材料 | 乙供 | C16038109 | 铜接线端子 120mm² | 个 | 1.408 | 16.044 | 0 | 0 | 计价 | 按实计算
YD11-31 | 材料 | 乙供 | C18040801 | 聚氯乙烯塑料薄膜 0.5mm | kg | 1.408 | 7.845 | 0 | 0 | 计价 | 按实计算
YD11-31 | 材料 | 乙供 | C19020405 | 导电脂 | kg | 0.007 | 11.597 | 0 | 0 | 计价 | 按实计算
YD11-31 | 材料 | 乙供 | C19040301 | 二氧化锰 | kg | 0.141 | 1.15 | 0 | 0 | 计价 | 按实计算
YD11-31 | 材料 | 乙供 | C22040411 | 无絮棉布 | kg | 0.106 | 7.414 | 0 | 0 | 计价 | 按实计算
YD11-31 | 材料 | 乙供 | C22040613 | 白棕绳 Φ14 | kg | 1.408 | 8.073 | 0 | 0 | 计价 | 按实计算
YD11-31 | 材料 | 乙供 | C22040905 | 反光薄膜纸 | m | 0.352 | 1.591 | 0 | 0 | 计价 | 按实计算
YD11-31 | 机械 | 乙供 | J03-01-036 | 汽车式起重机 起重量 16t | 台班 | 0.061 | 876.93 | 0 | 0 | 计价 | 按实计算
YD11-31 | 机械 | 乙供 | J03-01-066 | 叉式起重机 起重量 5t | 台班 | 0.09 | 459.84 | 0 | 0 | 计价 | 按实计算
YD11-31 | 机械 | 乙供 | J05-01-031 | 单速电动葫芦 3t | 台班 | 0.151 | 35.98 | 0 | 0 | 计价 | 按实计算
YD11-31 | 机械 | 乙供 | J13-01-058 | 升降平台 30m | 台班 | 0.602 | 325 | 0 | 0 | 计价 | 按实计算
YD11-31 | 机械 | 乙供 | J14-08-287 | 绝缘电阻测试仪 2500~10000V 2mA以上 | 台班 | 1.394 | 239.73 | 0 | 0 | 计价 | 按实计算
YD11-31 | 材料 | 乙供 | C99010102 | 其他材料费 | 元 | 2.7798 | 1 | 0 | 0 | 计价 | 按实计算
YD11-32 | 人工 | 乙供 | 9101108 | 安装普通工 | 工日 | 0.0871 | 70 | 0 | 0 | 计价 | 按实计算
YD11-32 | 人工 | 乙供 | 9101109 | 安装技术工 | 工日 | 3.2689 | 107 | 0 | 0 | 计价 | 按实计算
YD11-32 | 材料 | 乙供 | C16011308 | 铜芯聚氯乙烯绝缘电线 16mm² | m | 3.098 | 9.336 | 0 | 0 | 计价 | 按实计算
YD11-32 | 材料 | 乙供 | C16011315 | 铜芯聚氯乙烯绝缘电线 120mm² | m | 1.056 | 73.805 | 0 | 0 | 计价 | 按实计算
YD11-32 | 材料 | 乙供 | C16038109 | 铜接线端子 120mm² | 个 | 1.408 | 16.044 | 0 | 0 | 计价 | 按实计算
YD11-32 | 材料 | 乙供 | C18040801 | 聚氯乙烯塑料薄膜 0.5mm | kg | 1.408 | 7.845 | 0 | 0 | 计价 | 按实计算
YD11-32 | 材料 | 乙供 | C19020405 | 导电脂 | kg | 0.007 | 11.597 | 0 | 0 | 计价 | 按实计算
YD11-32 | 材料 | 乙供 | C19040301 | 二氧化锰 | kg | 0.141 | 1.15 | 0 | 0 | 计价 | 按实计算
YD11-32 | 材料 | 乙供 | C22040411 | 无絮棉布 | kg | 0.106 | 7.414 | 0 | 0 | 计价 | 按实计算
YD11-32 | 材料 | 乙供 | C22040613 | 白棕绳 Φ14 | kg | 1.408 | 8.073 | 0 | 0 | 计价 | 按实计算
YD11-32 | 材料 | 乙供 | C22040905 | 反光薄膜纸 | m | 0.352 | 1.591 | 0 | 0 | 计价 | 按实计算
YD11-32 | 机械 | 乙供 | J03-01-036 | 汽车式起重机 起重量 16t | 台班 | 1 | 876.93 | 0 | 0 | 计价 | 按实计算
YD11-32 | 机械 | 乙供 | J03-01-066 | 叉式起重机 起重量 5t | 台班 | 0.09 | 459.84 | 0 | 0 | 计价 | 按实计算
YD11-32 | 机械 | 乙供 | J05-01-031 | 单速电动葫芦 3t | 台班 | 0.121 | 35.98 | 0 | 0 | 计价 | 按实计算
YD11-32 | 机械 | 乙供 | J13-01-055 | 高空作业车 20m以内 | 台班 | 0.619 | 998.89 | 0 | 0 | 计价 | 按实计算
YD11-32 | 机械 | 乙供 | J13-01-058 | 升降平台 30m | 台班 | 0.542 | 325 | 0 | 0 | 计价 | 按实计算
YD11-32 | 机械 | 乙供 | J14-03-002 | 交流耐压仪 设备耐压用 35kV及以下 | 台班 | 0.774 | 80.17 | 0 | 0 | 计价 | 按实计算
YD11-32 | 机械 | 乙供 | J14-09-024 | 直流发生器 600kV | 台班 | 0.619 | 1370.38 | 0 | 0 | 计价 | 按实计算
YD11-32 | 材料 | 乙供 | C99010102 | 其他材料费 | 元 | 3.0691 | 1 | 0 | 0 | 计价 | 按实计算
YD11-33 | 人工 | 乙供 | 9101108 | 安装普通工 | 工日 | 0.0871 | 70 | 0 | 0 | 计价 | 按实计算
YD11-33 | 人工 | 乙供 | 9101109 | 安装技术工 | 工日 | 7.9274 | 107 | 0 | 0 | 计价 | 按实计算
YD11-33 | 材料 | 乙供 | C07010101 | 平垫铁 综合 | kg | 0.352 | 4.655 | 0 | 0 | 计价 | 按实计算
YD11-33 | 材料 | 乙供 | C12010200 | 电焊条 J507 综合 | kg | 0.176 | 5.52 | 0 | 0 | 计价 | 按实计算
YD11-33 | 材料 | 乙供 | C16011308 | 铜芯聚氯乙烯绝缘电线 16mm² | m | 4.646 | 9.336 | 0 | 0 | 计价 | 按实计算
YD11-33 | 材料 | 乙供 | C16011315 | 铜芯聚氯乙烯绝缘电线 120mm² | m | 0.704 | 73.805 | 0 | 0 | 计价 | 按实计算
YD11-33 | 材料 | 乙供 | C16038109 | 铜接线端子 120mm² | 个 | 2.816 | 16.044 | 0 | 0 | 计价 | 按实计算
YD11-33 | 材料 | 乙供 | C20010101 | 防锈漆 | kg | 0.211 | 9.353 | 0 | 0 | 计价 | 按实计算
YD11-33 | 材料 | 乙供 | C20030101 | 普通调和漆 | kg | 0.226 | 11.223 | 0 | 0 | 计价 | 按实计算
YD11-33 | 材料 | 乙供 | C22040501 | 棉纱头 | kg | 0.246 | 5.67 | 0 | 0 | 计价 | 按实计算
YD11-33 | 机械 | 乙供 | J03-01-036 | 汽车式起重机 起重量 16t | 台班 | 0.161 | 876.93 | 0 | 0 | 计价 | 按实计算
YD11-33 | 机械 | 乙供 | J04-01-002 | 载重汽车 5t | 台班 | 0.047 | 380.35 | 0 | 0 | 计价 | 按实计算
YD11-33 | 机械 | 乙供 | J10-01-001 | 交流弧焊机 容量 21kVA | 台班 | 0.025 | 67 | 0 | 0 | 计价 | 按实计算
YD11-33 | 机械 | 乙供 | J10-01-004 | 交流弧焊机 容量 40kVA | 台班 | 0.161 | 129.18 | 0 | 0 | 计价 | 按实计算
YD11-33 | 机械 | 乙供 | J14-01-003 | 直流电阻测试仪 量程 0.1μΩ~199.99kΩ | 台班 | 0.774 | 33.08 | 0 | 0 | 计价 | 按实计算
YD11-33 | 机械 | 乙供 | J14-01-014 | 介质损耗测试仪 | 台班 | 0.774 | 125.07 | 0 | 0 | 计价 | 按实计算
YD11-33 | 机械 | 乙供 | J14-03-002 | 交流耐压仪 设备耐压用 35kV及以下 | 台班 | 1.549 | 80.17 | 0 | 0 | 计价 | 按实计算
YD11-33 | 机械 | 乙供 | J14-05-030 | 功率电能质量分析仪 | 台班 | 0.774 | 499.27 | 0 | 0 | 计价 | 按实计算
YD11-33 | 机械 | 乙供 | J14-08-287 | 绝缘电阻测试仪 2500~10000V 2mA以上 | 台班 | 0.774 | 239.73 | 0 | 0 | 计价 | 按实计算
YD11-33 | 材料 | 乙供 | C99010102 | 其他材料费 | 元 | 2.9806 | 1 | 0 | 0 | 计价 | 按实计算
YD11-34 | 人工 | 乙供 | 9101108 | 安装普通工 | 工日 | 0.1943 | 70 | 0 | 0 | 计价 | 按实计算
YD11-34 | 人工 | 乙供 | 9101109 | 安装技术工 | 工日 | 22.8882 | 107 | 0 | 0 | 计价 | 按实计算
YD11-34 | 材料 | 乙供 | C07010401 | 钢垫板 综合 | kg | 0.211 | 4.655 | 0 | 0 | 计价 | 按实计算
YD11-34 | 材料 | 乙供 | C16011308 | 铜芯聚氯乙烯绝缘电线 16mm² | m | 3.749 | 9.336 | 0 | 0 | 计价 | 按实计算
YD11-34 | 材料 | 乙供 | C16011315 | 铜芯聚氯乙烯绝缘电线 120mm² | m | 2.112 | 73.805 | 0 | 0 | 计价 | 按实计算
YD11-34 | 材料 | 乙供 | C16038109 | 铜接线端子 120mm² | 个 | 7.04 | 16.044 | 0 | 0 | 计价 | 按实计算
YD11-34 | 材料 | 乙供 | C18040801 | 聚氯乙烯塑料薄膜 0.5mm | kg | 2.112 | 7.845 | 0 | 0 | 计价 | 按实计算
YD11-34 | 材料 | 乙供 | C19020405 | 导电脂 | kg | 0.014 | 11.597 | 0 | 0 | 计价 | 按实计算
YD11-34 | 材料 | 乙供 | C19030201 | 乙醇 | kg | 0.704 | 3.62 | 0 | 0 | 计价 | 按实计算
YD11-34 | 材料 | 乙供 | C19040301 | 二氧化锰 | kg | 0.296 | 1.15 | 0 | 0 | 计价 | 按实计算
YD11-34 | 材料 | 乙供 | C22040411 | 无絮棉布 | kg | 0.282 | 7.414 | 0 | 0 | 计价 | 按实计算
YD11-34 | 材料 | 乙供 | C22040613 | 白棕绳 Φ14 | kg | 1.408 | 8.073 | 0 | 0 | 计价 | 按实计算
YD11-34 | 材料 | 乙供 | C22040905 | 反光薄膜纸 | m | 1.408 | 1.591 | 0 | 0 | 计价 | 按实计算
YD11-34 | 机械 | 乙供 | J03-01-036 | 汽车式起重机 起重量 16t | 台班 | 0.064 | 876.93 | 0 | 0 | 计价 | 按实计算
YD11-34 | 机械 | 乙供 | J03-01-066 | 叉式起重机 起重量 5t | 台班 | 0.064 | 459.84 | 0 | 0 | 计价 | 按实计算
YD11-34 | 机械 | 乙供 | J04-01-002 | 载重汽车 5t | 台班 | 0.064 | 380.35 | 0 | 0 | 计价 | 按实计算
YD11-34 | 机械 | 乙供 | J05-01-031 | 单速电动葫芦 3t | 台班 | 0.127 | 35.98 | 0 | 0 | 计价 | 按实计算
YD11-34 | 机械 | 乙供 | J13-01-058 | 升降平台 30m | 台班 | 1.077 | 325 | 0 | 0 | 计价 | 按实计算
YD11-34 | 机械 | 乙供 | J14-01-003 | 直流电阻测试仪 量程 0.1μΩ~199.99kΩ | 台班 | 0.84 | 33.08 | 0 | 0 | 计价 | 按实计算
YD11-34 | 机械 | 乙供 | J14-08-287 | 绝缘电阻测试仪 2500~10000V 2mA以上 | 台班 | 0.194 | 239.73 | 0 | 0 | 计价 | 按实计算
YD11-34 | 材料 | 乙供 | C99010102 | 其他材料费 | 元 | 6.8025 | 1 | 0 | 0 | 计价 | 按实计算
YD11-35 | 人工 | 乙供 | 9101108 | 安装普通工 | 工日 | 0.201 | 70 | 0 | 0 | 计价 | 按实计算
YD11-35 | 人工 | 乙供 | 9101109 | 安装技术工 | 工日 | 7.1472 | 107 | 0 | 0 | 计价 | 按实计算
YD11-35 | 材料 | 乙供 | C14010100 | 镀锌铁丝 | kg | 2.137 | 4.427 | 0 | 0 | 计价 | 按实计算
YD11-35 | 材料 | 乙供 | C16011308 | 铜芯聚氯乙烯绝缘电线 16mm² | m | 1.1 | 9.336 | 0 | 0 | 计价 | 按实计算
YD11-35 | 材料 | 乙供 | C16011315 | 铜芯聚氯乙烯绝缘电线 120mm² | m | 1.056 | 73.805 | 0 | 0 | 计价 | 按实计算
YD11-35 | 材料 | 乙供 | C16038109 | 铜接线端子 120mm² | 个 | 1.408 | 16.044 | 0 | 0 | 计价 | 按实计算
YD11-35 | 材料 | 乙供 | C18040801 | 聚氯乙烯塑料薄膜 0.5mm | kg | 1.408 | 7.845 | 0 | 0 | 计价 | 按实计算
YD11-35 | 材料 | 乙供 | C19020405 | 导电脂 | kg | 0.021 | 11.597 | 0 | 0 | 计价 | 按实计算
YD11-35 | 材料 | 乙供 | C19031101 | 清洗剂 | kg | 0.12 | 2.41 | 0 | 0 | 计价 | 按实计算
YD11-35 | 材料 | 乙供 | C19040301 | 二氧化锰 | kg | 0.141 | 1.15 | 0 | 0 | 计价 | 按实计算
YD11-35 | 材料 | 乙供 | C20010101 | 防锈漆 | kg | 1.056 | 9.353 | 0 | 0 | 计价 | 按实计算
YD11-35 | 材料 | 乙供 | C20030101 | 普通调和漆 | kg | 1.408 | 11.223 | 0 | 0 | 计价 | 按实计算
YD11-35 | 材料 | 乙供 | C22010101 | 钢管脚手架 包括扣件 | kg | 15.594 | 4.215 | 0 | 0 | 计价 | 按实计算
YD11-35 | 材料 | 乙供 | C22010141 | 木脚手板 50×250×4000 | 块 | 0.156 | 70 | 0 | 0 | 计价 | 按实计算
YD11-35 | 材料 | 乙供 | C22040411 | 无絮棉布 | kg | 0.147 | 7.414 | 0 | 0 | 计价 | 按实计算
YD11-35 | 材料 | 乙供 | C22040613 | 白棕绳 Φ14 | kg | 1.408 | 8.073 | 0 | 0 | 计价 | 按实计算
YD11-35 | 材料 | 乙供 | C22040905 | 反光薄膜纸 | m | 0.352 | 1.591 | 0 | 0 | 计价 | 按实计算
YD11-35 | 机械 | 乙供 | J03-01-033 | 汽车式起重机 起重量 5t | 台班 | 0.127 | 552.67 | 0 | 0 | 计价 | 按实计算
YD11-35 | 机械 | 乙供 | J03-01-040 | 汽车式起重机 起重量 40t | 台班 | 0.317 | 1576.87 | 0 | 0 | 计价 | 按实计算
YD11-35 | 机械 | 乙供 | J03-01-066 | 叉式起重机 起重量 5t | 台班 | 0.064 | 459.84 | 0 | 0 | 计价 | 按实计算
YD11-35 | 机械 | 乙供 | J04-01-002 | 载重汽车 5t | 台班 | 0.064 | 380.35 | 0 | 0 | 计价 | 按实计算
YD11-35 | 机械 | 乙供 | J13-01-056 | 高空作业车 30m以内 | 台班 | 0.317 | 1243.88 | 0 | 0 | 计价 | 按实计算
YD11-35 | 机械 | 乙供 | J13-01-058 | 升降平台 30m | 台班 | 0.634 | 325 | 0 | 0 | 计价 | 按实计算
YD11-35 | 机械 | 乙供 | J14-01-014 | 介质损耗测试仪 | 台班 | 1.1 | 125.07 | 0 | 0 | 计价 | 按实计算
YD11-35 | 机械 | 乙供 | J14-08-287 | 绝缘电阻测试仪 2500~10000V 2mA以上 | 台班 | 1.1 | 239.73 | 0 | 0 | 计价 | 按实计算
YD11-35 | 机械 | 乙供 | J14-09-024 | 直流发生器 600kV | 台班 | 1.1 | 1370.38 | 0 | 0 | 计价 | 按实计算
YD11-35 | 材料 | 乙供 | C99010102 | 其他材料费 | 元 | 4.9469 | 1 | 0 | 0 | 计价 | 按实计算
YD11-36 | 人工 | 乙供 | 9101108 | 安装普通工 | 工日 | 13.1052 | 70 | 0 | 0 | 计价 | 按实计算
YD11-36 | 人工 | 乙供 | 9101109 | 安装技术工 | 工日 | 111.753 | 107 | 0 | 0 | 计价 | 按实计算
YD11-36 | 材料 | 乙供 | C07010401 | 钢垫板 综合 | kg | 56.98 | 4.655 | 0 | 0 | 计价 | 按实计算
YD11-36 | 材料 | 乙供 | C08020301 | 方木 100×100×60 | 根 | 2.895 | 0.802 | 0 | 0 | 计价 | 按实计算
YD11-36 | 材料 | 乙供 | C12010200 | 电焊条 J507 综合 | kg | 6.239 | 5.52 | 0 | 0 | 计价 | 按实计算
YD11-36 | 材料 | 乙供 | C16011308 | 铜芯聚氯乙烯绝缘电线 16mm² | m | 1.549 | 9.336 | 0 | 0 | 计价 | 按实计算
YD11-36 | 材料 | 乙供 | C16011315 | 铜芯聚氯乙烯绝缘电线 120mm² | m | 25.828 | 73.805 | 0 | 0 | 计价 | 按实计算
YD11-36 | 材料 | 乙供 | C16011318 | 铜芯聚氯乙烯绝缘电线 240mm² | m | 1.549 | 139.409 | 0 | 0 | 计价 | 按实计算
YD11-36 | 材料 | 乙供 | C16038109 | 铜接线端子 120mm² | 个 | 5.632 | 16.044 | 0 | 0 | 计价 | 按实计算
YD11-36 | 材料 | 乙供 | C18010305 | 耐油橡胶板 8mm | kg | 7.154 | 10.098 | 0 | 0 | 计价 | 按实计算
YD11-36 | 材料 | 乙供 | C18040801 | 聚氯乙烯塑料薄膜 0.5mm | kg | 62.635 | 7.845 | 0 | 0 | 计价 | 按实计算
YD11-36 | 材料 | 乙供 | C18050331 | 真空软管 | m | 14.08 | 11.738 | 0 | 0 | 计价 | 按实计算
YD11-36 | 材料 | 乙供 | C19031101 | 清洗剂 | kg | 15.763 | 2.41 | 0 | 0 | 计价 | 按实计算
YD11-36 | 材料 | 乙供 | C19030201 | 乙醇 | kg | 13.643 | 3.62 | 0 | 0 | 计价 | 按实计算
YD11-36 | 材料 | 乙供 | C19040301 | 二氧化锰 | kg | 1.782 | 1.15 | 0 | 0 | 计价 | 按实计算
YD11-36 | 材料 | 乙供 | C20010101 | 防锈漆 | kg | 3.212 | 9.353 | 0 | 0 | 计价 | 按实计算
YD11-36 | 材料 | 乙供 | C20030101 | 普通调和漆 | kg | 1.408 | 11.223 | 0 | 0 | 计价 | 按实计算
YD11-36 | 材料 | 乙供 | C22010101 | 钢管脚手架 包括扣件 | kg | 35.08 | 4.215 | 0 | 0 | 计价 | 按实计算
YD11-36 | 材料 | 乙供 | C22010141 | 木脚手板 50×250×4000 | 块 | 0.355 | 70 | 0 | 0 | 计价 | 按实计算
YD11-36 | 材料 | 乙供 | C22010201 | 枕木 160×220×2500 | 根 | 27.811 | 131.101 | 0 | 0 | 计价 | 按实计算
YD11-36 | 材料 | 乙供 | C22040411 | 无絮棉布 | kg | 24.42 | 7.414 | 0 | 0 | 计价 | 按实计算
YD11-36 | 材料 | 乙供 | C22040613 | 白棕绳 Φ14 | kg | 11.264 | 8.073 | 0 | 0 | 计价 | 按实计算
YD11-36 | 机械 | 乙供 | J03-01-036 | 汽车式起重机 起重量 16t | 台班 | 4.618 | 876.93 | 0 | 0 | 计价 | 按实计算
YD11-36 | 机械 | 乙供 | J03-01-038 | 汽车式起重机 起重量 25t | 台班 | 4.55 | 1122.92 | 0 | 0 | 计价 | 按实计算
YD11-36 | 机械 | 乙供 | J03-01-040 | 汽车式起重机 起重量 40t | 台班 | 1.379 | 1576.87 | 0 | 0 | 计价 | 按实计算
YD11-36 | 机械 | 乙供 | J03-01-066 | 叉式起重机 起重量 5t | 台班 | 9.659 | 459.84 | 0 | 0 | 计价 | 按实计算
YD11-36 | 机械 | 乙供 | J04-01-005 | 载重汽车 10t | 台班 | 5.5 | 490.08 | 0 | 0 | 计价 | 按实计算
YD11-36 | 机械 | 乙供 | J09-01-029 | 真空泵 抽气速度 1800m³/h | 台班 | 8.5 | 159.98 | 0 | 0 | 计价 | 按实计算
YD11-36 | 机械 | 乙供 | J10-01-001 | 交流弧焊机 容量 21kVA | 台班 | 0.838 | 67 | 0 | 0 | 计价 | 按实计算
YD11-36 | 机械 | 乙供 | J10-01-004 | 交流弧焊机 容量 40kVA | 台班 | 1.104 | 129.18 | 0 | 0 | 计价 | 按实计算
YD11-36 | 机械 | 乙供 | J13-01-053 | 高真空净油机 12000L/h以内 | 台班 | 6.295 | 2221.55 | 0 | 0 | 计价 | 按实计算
YD11-36 | 机械 | 乙供 | J13-01-055 | 高空作业车 20m以内 | 台班 | 0.774 | 998.89 | 0 | 0 | 计价 | 按实计算
YD11-36 | 机械 | 乙供 | J13-01-056 | 高空作业车 30m以内 | 台班 | 1.379 | 1243.88 | 0 | 0 | 计价 | 按实计算
YD11-36 | 机械 | 乙供 | J14-01-003 | 直流电阻测试仪 量程 0.1μΩ~199.99kΩ | 台班 | 1.394 | 33.08 | 0 | 0 | 计价 | 按实计算
YD11-36 | 机械 | 乙供 | J14-01-014 | 介质损耗测试仪 | 台班 | 0.774 | 125.07 | 0 | 0 | 计价 | 按实计算
YD11-36 | 机械 | 乙供 | J14-01-019 | 变比测试仪 | 台班 | 0.774 | 144.38 | 0 | 0 | 计价 | 按实计算
YD11-36 | 机械 | 乙供 | J14-04-005 | 气相色谱仪 | 台班 | 0.774 | 519.7 | 0 | 0 | 计价 | 按实计算
YD11-36 | 机械 | 乙供 | J14-08-287 | 绝缘电阻测试仪 2500~10000V 2mA以上 | 台班 | 0.774 | 239.73 | 0 | 0 | 计价 | 按实计算
YD11-36 | 机械 | 乙供 | J14-09-023 | SF₆气体成分测试仪 | 台班 | 0.774 | 849.55 | 0 | 0 | 计价 | 按实计算
YD11-36 | 机械 | 乙供 | J15-01-014 | 液压千斤顶 起重量 200t | 台班 | 9.659 | 17.02 | 0 | 0 | 计价 | 按实计算
YD11-36 | 机械 | 乙供 | J15-01-067 | 干燥空气发生器 | 台班 | 9 | 543.56 | 0 | 0 | 计价 | 按实计算
YD11-36 | 机械 | 乙供 | J17-01-070 | 电动油泵 | 台班 | 4.829 | 26.07 | 0 | 0 | 计价 | 按实计算
YD11-36 | 材料 | 乙供 | C99010102 | 其他材料费 | 元 | 149.6781 | 1 | 0 | 0 | 计价 | 按实计算
YD11-37 | 人工 | 乙供 | 9101108 | 安装普通工 | 工日 | 13.9896 | 70 | 0 | 0 | 计价 | 按实计算
YD11-37 | 人工 | 乙供 | 9101109 | 安装技术工 | 工日 | 119.8114 | 107 | 0 | 0 | 计价 | 按实计算
YD11-37 | 材料 | 乙供 | C07010401 | 钢垫板 综合 | kg | 58.52 | 4.655 | 0 | 0 | 计价 | 按实计算
YD11-37 | 材料 | 乙供 | C08020301 | 方木 100×100×60 | 根 | 3.146 | 0.802 | 0 | 0 | 计价 | 按实计算
YD11-37 | 材料 | 乙供 | C12010200 | 电焊条 J507 综合 | kg | 8.058 | 5.52 | 0 | 0 | 计价 | 按实计算
YD11-37 | 材料 | 乙供 | C16011308 | 铜芯聚氯乙烯绝缘电线 16mm² | m | 1.549 | 9.336 | 0 | 0 | 计价 | 按实计算
YD11-37 | 材料 | 乙供 | C16011315 | 铜芯聚氯乙烯绝缘电线 120mm² | m | 27.882 | 73.805 | 0 | 0 | 计价 | 按实计算
YD11-37 | 材料 | 乙供 | C16011318 | 铜芯聚氯乙烯绝缘电线 240mm² | m | 1.549 | 139.409 | 0 | 0 | 计价 | 按实计算
YD11-37 | 材料 | 乙供 | C16038109 | 铜接线端子 120mm² | 个 | 6.083 | 16.044 | 0 | 0 | 计价 | 按实计算
YD11-37 | 材料 | 乙供 | C18010305 | 耐油橡胶板 8mm | kg | 8.001 | 10.098 | 0 | 0 | 计价 | 按实计算
YD11-37 | 材料 | 乙供 | C18040801 | 聚氯乙烯塑料薄膜 0.5mm | kg | 68.324 | 7.845 | 0 | 0 | 计价 | 按实计算
YD11-37 | 材料 | 乙供 | C18050331 | 真空软管 | m | 15.206 | 11.738 | 0 | 0 | 计价 | 按实计算
YD11-37 | 材料 | 乙供 | C19031101 | 清洗剂 | kg | 17.024 | 2.41 | 0 | 0 | 计价 | 按实计算
YD11-37 | 材料 | 乙供 | C19030201 | 乙醇 | kg | 14.735 | 3.62 | 0 | 0 | 计价 | 按实计算
YD11-37 | 材料 | 乙供 | C19040301 | 二氧化锰 | kg | 1.98 | 1.15 | 0 | 0 | 计价 | 按实计算
YD11-37 | 材料 | 乙供 | C20010101 | 防锈漆 | kg | 3.479 | 9.353 | 0 | 0 | 计价 | 按实计算
YD11-37 | 材料 | 乙供 | C20030101 | 普通调和漆 | kg | 1.52 | 11.223 | 0 | 0 | 计价 | 按实计算
YD11-37 | 材料 | 乙供 | C22010101 | 钢管脚手架 包括扣件 | kg | 37.886 | 4.215 | 0 | 0 | 计价 | 按实计算
YD11-37 | 材料 | 乙供 | C22010141 | 木脚手板 50×250×4000 | 块 | 0.394 | 70 | 0 | 0 | 计价 | 按实计算
YD11-37 | 材料 | 乙供 | C22010201 | 枕木 160×220×2500 | 根 | 30.265 | 131.101 | 0 | 0 | 计价 | 按实计算
YD11-37 | 材料 | 乙供 | C22040411 | 无絮棉布 | kg | 27.377 | 7.414 | 0 | 0 | 计价 | 按实计算
YD11-37 | 材料 | 乙供 | C22040613 | 白棕绳 Φ14 | kg | 12.364 | 8.073 | 0 | 0 | 计价 | 按实计算
YD11-37 | 机械 | 乙供 | J03-01-036 | 汽车式起重机 起重量 16t | 台班 | 5.309 | 876.93 | 0 | 0 | 计价 | 按实计算
YD11-37 | 机械 | 乙供 | J03-01-066 | 叉式起重机 起重量 5t | 台班 | 9.7 | 459.84 | 0 | 0 | 计价 | 按实计算
YD11-37 | 机械 | 乙供 | J04-01-005 | 载重汽车 10t | 台班 | 5.8 | 490.08 | 0 | 0 | 计价 | 按实计算
YD11-37 | 机械 | 乙供 | J09-01-029 | 真空泵 抽气速度 1800m³/h | 台班 | 8.5 | 159.98 | 0 | 0 | 计价 | 按实计算
YD11-37 | 机械 | 乙供 | J10-01-001 | 交流弧焊机 容量 21kVA | 台班 | 1 | 67 | 0 | 0 | 计价 | 按实计算
YD11-37 | 机械 | 乙供 | J10-01-004 | 交流弧焊机 容量 40kVA | 台班 | 1.353 | 129.18 | 0 | 0 | 计价 | 按实计算
YD11-37 | 机械 | 乙供 | J13-01-053 | 高真空净油机 12000L/h以内 | 台班 | 6.707 | 2221.55 | 0 | 0 | 计价 | 按实计算
YD11-37 | 机械 | 乙供 | J13-01-055 | 高空作业车 20m以内 | 台班 | 0.774 | 998.89 | 0 | 0 | 计价 | 按实计算
YD11-37 | 机械 | 乙供 | J13-01-056 | 高空作业车 30m以内 | 台班 | 1.863 | 1243.88 | 0 | 0 | 计价 | 按实计算
YD11-37 | 机械 | 乙供 | J14-01-003 | 直流电阻测试仪 量程 0.1μΩ~199.99kΩ | 台班 | 1.394 | 33.08 | 0 | 0 | 计价 | 按实计算
YD11-37 | 机械 | 乙供 | J14-01-014 | 介质损耗测试仪 | 台班 | 0.774 | 125.07 | 0 | 0 | 计价 | 按实计算
YD11-37 | 机械 | 乙供 | J14-01-019 | 变比测试仪 | 台班 | 0.774 | 144.38 | 0 | 0 | 计价 | 按实计算
YD11-37 | 机械 | 乙供 | J14-04-005 | 气相色谱仪 | 台班 | 0.774 | 519.7 | 0 | 0 | 计价 | 按实计算
YD11-37 | 机械 | 乙供 | J14-08-287 | 绝缘电阻测试仪 2500~10000V 2mA以上 | 台班 | 0.774 | 239.73 | 0 | 0 | 计价 | 按实计算
YD11-37 | 机械 | 乙供 | J14-09-023 | SF₆气体成分测试仪 | 台班 | 0.774 | 849.55 | 0 | 0 | 计价 | 按实计算
YD11-37 | 机械 | 乙供 | J15-01-014 | 液压千斤顶 起重量 200t | 台班 | 9.659 | 17.02 | 0 | 0 | 计价 | 按实计算
YD11-37 | 机械 | 乙供 | J15-01-067 | 干燥空气发生器 | 台班 | 9 | 543.56 | 0 | 0 | 计价 | 按实计算
YD11-37 | 机械 | 乙供 | J17-01-070 | 电动油泵 | 台班 | 4.829 | 26.07 | 0 | 0 | 计价 | 按实计算
YD11-37 | 机械 | 乙供 | J03-01-038 | 汽车式起重机 起重量 25t | 台班 | 4.895 | 1122.92 | 0 | 0 | 计价 | 按实计算
YD11-37 | 机械 | 乙供 | J03-01-040 | 汽车式起重机 起重量 40t | 台班 | 1.491 | 1576.87 | 0 | 0 | 计价 | 按实计算
YD11-37 | 材料 | 乙供 | C99010102 | 其他材料费 | 元 | 162.0921 | 1 | 0 | 0 | 计价 | 按实计算
YD11-38 | 人工 | 乙供 | 9101108 | 安装普通工 | 工日 | 12.2945 | 70 | 0 | 0 | 计价 | 按实计算
YD11-38 | 人工 | 乙供 | 9101109 | 安装技术工 | 工日 | 119.7203 | 107 | 0 | 0 | 计价 | 按实计算
YD11-38 | 材料 | 乙供 | C07010401 | 钢垫板 综合 | kg | 53.504 | 4.655 | 0 | 0 | 计价 | 按实计算
YD11-38 | 材料 | 乙供 | C08020301 | 方木 100×100×60 | 根 | 2.675 | 0.802 | 0 | 0 | 计价 | 按实计算
YD11-38 | 材料 | 乙供 | C12010200 | 电焊条 J507 综合 | kg | 5.564 | 5.52 | 0 | 0 | 计价 | 按实计算
YD11-38 | 材料 | 乙供 | C16011308 | 铜芯聚氯乙烯绝缘电线 16mm² | m | 1.65 | 9.336 | 0 | 0 | 计价 | 按实计算
YD11-38 | 材料 | 乙供 | C16011315 | 铜芯聚氯乙烯绝缘电线 120mm² | m | 24.398 | 73.805 | 0 | 0 | 计价 | 按实计算
YD11-38 | 材料 | 乙供 | C16011318 | 铜芯聚氯乙烯绝缘电线 240mm² | m | 1.65 | 139.409 | 0 | 0 | 计价 | 按实计算
YD11-38 | 材料 | 乙供 | C16038109 | 铜接线端子 120mm² | 个 | 5.35 | 16.044 | 0 | 0 | 计价 | 按实计算
YD11-38 | 材料 | 乙供 | C18010305 | 耐油橡胶板 8mm | kg | 6.557 | 10.098 | 0 | 0 | 计价 | 按实计算
YD11-38 | 材料 | 乙供 | C18040801 | 聚氯乙烯塑料薄膜 0.5mm | kg | 59.469 | 7.845 | 0 | 0 | 计价 | 按实计算
YD11-38 | 材料 | 乙供 | C18050331 | 真空软管 | m | 13.376 | 11.738 | 0 | 0 | 计价 | 按实计算
YD11-38 | 材料 | 乙供 | C19031101 | 清洗剂 | kg | 14.976 | 2.41 | 0 | 0 | 计价 | 按实计算
YD11-38 | 材料 | 乙供 | C19030201 | 乙醇 | kg | 12.961 | 3.62 | 0 | 0 | 计价 | 按实计算
YD11-38 | 材料 | 乙供 | C19040301 | 二氧化锰 | kg | 1.672 | 1.15 | 0 | 0 | 计价 | 按实计算
YD11-38 | 材料 | 乙供 | C20010101 | 防锈漆 | kg | 2.261 | 9.353 | 0 | 0 | 计价 | 按实计算
YD11-38 | 材料 | 乙供 | C20030101 | 普通调和漆 | kg | 1.338 | 11.223 | 0 | 0 | 计价 | 按实计算
YD11-38 | 材料 | 乙供 | C22010101 | 钢管脚手架 包括扣件 | kg | 33.327 | 4.215 | 0 | 0 | 计价 | 按实计算
YD11-38 | 材料 | 乙供 | C22010141 | 木脚手板 50×250×4000 | 块 | 0.332 | 70 | 0 | 0 | 计价 | 按实计算
YD11-38 | 材料 | 乙供 | C22010201 | 枕木 160×220×2500 | 根 | 25.414 | 131.101 | 0 | 0 | 计价 | 按实计算
YD11-38 | 材料 | 乙供 | C22040411 | 无絮棉布 | kg | 22.873 | 7.414 | 0 | 0 | 计价 | 按实计算
YD11-38 | 材料 | 乙供 | C22040613 | 白棕绳 Φ14 | kg | 10.701 | 8.073 | 0 | 0 | 计价 | 按实计算
YD11-38 | 机械 | 乙供 | J03-01-036 | 汽车式起重机 起重量 16t | 台班 | 3.997 | 876.93 | 0 | 0 | 计价 | 按实计算
YD11-38 | 机械 | 乙供 | J03-01-038 | 汽车式起重机 起重量 25t | 台班 | 3.606 | 1122.92 | 0 | 0 | 计价 | 按实计算
YD11-38 | 机械 | 乙供 | J03-01-040 | 汽车式起重机 起重量 40t | 台班 | 1.311 | 1576.87 | 0 | 0 | 计价 | 按实计算
YD11-38 | 机械 | 乙供 | J03-01-066 | 叉式起重机 起重量 5t | 台班 | 7.865 | 459.84 | 0 | 0 | 计价 | 按实计算
YD11-38 | 机械 | 乙供 | J04-01-005 | 载重汽车 10t | 台班 | 4.588 | 490.08 | 0 | 0 | 计价 | 按实计算
YD11-38 | 机械 | 乙供 | J09-01-029 | 真空泵 抽气速度 1800m³/h | 台班 | 6.554 | 159.98 | 0 | 0 | 计价 | 按实计算
YD11-38 | 机械 | 乙供 | J10-01-001 | 交流弧焊机 容量 21kVA | 台班 | 0.795 | 67 | 0 | 0 | 计价 | 按实计算
YD11-38 | 机械 | 乙供 | J10-01-004 | 交流弧焊机 容量 40kVA | 台班 | 0.95 | 129.18 | 0 | 0 | 计价 | 按实计算
YD11-38 | 机械 | 乙供 | J13-01-053 | 高真空净油机 12000L/h以内 | 台班 | 5.898 | 2221.55 | 0 | 0 | 计价 | 按实计算
YD11-38 | 机械 | 乙供 | J13-01-055 | 高空作业车 20m以内 | 台班 | 1.1 | 998.89 | 0 | 0 | 计价 | 按实计算
YD11-38 | 机械 | 乙供 | J13-01-056 | 高空作业车 30m以内 | 台班 | 1.311 | 1243.88 | 0 | 0 | 计价 | 按实计算
YD11-38 | 机械 | 乙供 | J14-01-003 | 直流电阻测试仪 量程 0.1μΩ~199.99kΩ | 台班 | 1.65 | 33.08 | 0 | 0 | 计价 | 按实计算
YD11-38 | 机械 | 乙供 | J14-01-014 | 介质损耗测试仪 | 台班 | 1.1 | 125.07 | 0 | 0 | 计价 | 按实计算
YD11-38 | 机械 | 乙供 | J14-01-019 | 变比测试仪 | 台班 | 1.1 | 144.38 | 0 | 0 | 计价 | 按实计算
YD11-38 | 机械 | 乙供 | J14-04-005 | 气相色谱仪 | 台班 | 1.1 | 519.7 | 0 | 0 | 计价 | 按实计算
YD11-38 | 机械 | 乙供 | J14-08-287 | 绝缘电阻测试仪 2500~10000V 2mA以上 | 台班 | 1.1 | 239.73 | 0 | 0 | 计价 | 按实计算
YD11-38 | 机械 | 乙供 | J14-09-023 | SF₆气体成分测试仪 | 台班 | 1.1 | 849.55 | 0 | 0 | 计价 | 按实计算
YD11-38 | 机械 | 乙供 | J15-01-014 | 液压千斤顶 起重量 200t | 台班 | 9.176 | 17.02 | 0 | 0 | 计价 | 按实计算
YD11-38 | 机械 | 乙供 | J15-01-067 | 干燥空气发生器 | 台班 | 7.865 | 543.56 | 0 | 0 | 计价 | 按实计算
YD11-38 | 机械 | 乙供 | J17-01-070 | 电动油泵 | 台班 | 4.588 | 26.07 | 0 | 0 | 计价 | 按实计算
YD11-38 | 材料 | 乙供 | C99010102 | 其他材料费 | 元 | 139.5243 | 1 | 0 | 0 | 计价 | 按实计算
YD11-39 | 人工 | 乙供 | 9101108 | 安装普通工 | 工日 | 13.266 | 70 | 0 | 0 | 计价 | 按实计算
YD11-39 | 人工 | 乙供 | 9101109 | 安装技术工 | 工日 | 127.3744 | 107 | 0 | 0 | 计价 | 按实计算
YD11-39 | 材料 | 乙供 | C07010401 | 钢垫板 综合 | kg | 57.784 | 4.655 | 0 | 0 | 计价 | 按实计算
YD11-39 | 材料 | 乙供 | C08020301 | 方木 100×100×60 | 根 | 2.889 | 0.802 | 0 | 0 | 计价 | 按实计算
YD11-39 | 材料 | 乙供 | C12010200 | 电焊条 J507 综合 | kg | 6.009 | 5.52 | 0 | 0 | 计价 | 按实计算
YD11-39 | 材料 | 乙供 | C16011308 | 铜芯聚氯乙烯绝缘电线 16mm² | m | 2.2 | 9.336 | 0 | 0 | 计价 | 按实计算
YD11-39 | 材料 | 乙供 | C16011315 | 铜芯聚氯乙烯绝缘电线 120mm² | m | 26.349 | 73.805 | 0 | 0 | 计价 | 按实计算
YD11-39 | 材料 | 乙供 | C16011318 | 铜芯聚氯乙烯绝缘电线 240mm² | m | 2.2 | 139.409 | 0 | 0 | 计价 | 按实计算
YD11-39 | 材料 | 乙供 | C16038109 | 铜接线端子 120mm² | 个 | 5.778 | 16.044 | 0 | 0 | 计价 | 按实计算
YD11-39 | 材料 | 乙供 | C18010305 | 耐油橡胶板 8mm | kg | 7.082 | 10.098 | 0 | 0 | 计价 | 按实计算
YD11-39 | 材料 | 乙供 | C18040801 | 聚氯乙烯塑料薄膜 0.5mm | kg | 64.228 | 7.845 | 0 | 0 | 计价 | 按实计算
YD11-39 | 材料 | 乙供 | C18050331 | 真空软管 | m | 14.446 | 11.738 | 0 | 0 | 计价 | 按实计算
YD11-39 | 材料 | 乙供 | C19031101 | 清洗剂 | kg | 16.173 | 2.41 | 0 | 0 | 计价 | 按实计算
YD11-39 | 材料 | 乙供 | C19030201 | 乙醇 | kg | 13.999 | 3.62 | 0 | 0 | 计价 | 按实计算
YD11-39 | 材料 | 乙供 | C19040301 | 二氧化锰 | kg | 1.806 | 1.15 | 0 | 0 | 计价 | 按实计算
YD11-39 | 材料 | 乙供 | C20010101 | 防锈漆 | kg | 2.441 | 9.353 | 0 | 0 | 计价 | 按实计算
YD11-39 | 材料 | 乙供 | C20030101 | 普通调和漆 | kg | 1.445 | 11.223 | 0 | 0 | 计价 | 按实计算
YD11-39 | 材料 | 乙供 | C22010101 | 钢管脚手架 包括扣件 | kg | 35.993 | 4.215 | 0 | 0 | 计价 | 按实计算
YD11-39 | 材料 | 乙供 | C22010141 | 木脚手板 50×250×4000 | 块 | 0.36 | 70 | 0 | 0 | 计价 | 按实计算
YD11-39 | 材料 | 乙供 | C22010201 | 枕木 160×220×2500 | 根 | 27.447 | 131.101 | 0 | 0 | 计价 | 按实计算
YD11-39 | 材料 | 乙供 | C22040411 | 无絮棉布 | kg | 24.703 | 7.414 | 0 | 0 | 计价 | 按实计算
YD11-39 | 材料 | 乙供 | C22040613 | 白棕绳 Φ14 | kg | 11.557 | 8.073 | 0 | 0 | 计价 | 按实计算
YD11-39 | 机械 | 乙供 | J03-01-036 | 汽车式起重机 起重量 16t | 台班 | 4.319 | 876.93 | 0 | 0 | 计价 | 按实计算
YD11-39 | 机械 | 乙供 | J03-01-038 | 汽车式起重机 起重量 25t | 台班 | 3.893 | 1122.92 | 0 | 0 | 计价 | 按实计算
YD11-39 | 机械 | 乙供 | J03-01-040 | 汽车式起重机 起重量 40t | 台班 | 1.416 | 1576.87 | 0 | 0 | 计价 | 按实计算
YD11-39 | 机械 | 乙供 | J03-01-066 | 叉式起重机 起重量 5t | 台班 | 8.494 | 459.84 | 0 | 0 | 计价 | 按实计算
YD11-39 | 机械 | 乙供 | J04-01-005 | 载重汽车 10t | 台班 | 4.954 | 490.08 | 0 | 0 | 计价 | 按实计算
YD11-39 | 机械 | 乙供 | J09-01-029 | 真空泵 抽气速度 1800m³/h | 台班 | 7.079 | 159.98 | 0 | 0 | 计价 | 按实计算
YD11-39 | 机械 | 乙供 | J10-01-001 | 交流弧焊机 容量 21kVA | 台班 | 0.86 | 67 | 0 | 0 | 计价 | 按实计算
YD11-39 | 机械 | 乙供 | J10-01-004 | 交流弧焊机 容量 40kVA | 台班 | 1.186 | 129.18 | 0 | 0 | 计价 | 按实计算
YD11-39 | 机械 | 乙供 | J13-01-053 | 高真空净油机 12000L/h以内 | 台班 | 6.37 | 2221.55 | 0 | 0 | 计价 | 按实计算
YD11-39 | 机械 | 乙供 | J13-01-055 | 高空作业车 20m以内 | 台班 | 1.1 | 998.89 | 0 | 0 | 计价 | 按实计算
YD11-39 | 机械 | 乙供 | J13-01-056 | 高空作业车 30m以内 | 台班 | 1.863 | 1243.88 | 0 | 0 | 计价 | 按实计算
YD11-39 | 机械 | 乙供 | J14-01-003 | 直流电阻测试仪 量程 0.1μΩ~199.99kΩ | 台班 | 1.98 | 33.08 | 0 | 0 | 计价 | 按实计算
YD11-39 | 机械 | 乙供 | J14-01-014 | 介质损耗测试仪 | 台班 | 1.1 | 125.07 | 0 | 0 | 计价 | 按实计算
YD11-39 | 机械 | 乙供 | J14-01-019 | 变比测试仪 | 台班 | 1.1 | 144.38 | 0 | 0 | 计价 | 按实计算
YD11-39 | 机械 | 乙供 | J14-04-005 | 气相色谱仪 | 台班 | 1.1 | 519.7 | 0 | 0 | 计价 | 按实计算
YD11-39 | 机械 | 乙供 | J14-08-287 | 绝缘电阻测试仪 2500~10000V 2mA以上 | 台班 | 1.1 | 239.73 | 0 | 0 | 计价 | 按实计算
YD11-39 | 机械 | 乙供 | J14-09-023 | SF₆气体成分测试仪 | 台班 | 1.1 | 849.55 | 0 | 0 | 计价 | 按实计算
YD11-39 | 机械 | 乙供 | J15-01-014 | 液压千斤顶 起重量 200t | 台班 | 9.911 | 17.02 | 0 | 0 | 计价 | 按实计算
YD11-39 | 机械 | 乙供 | J15-01-067 | 干燥空气发生器 | 台班 | 8.494 | 543.56 | 0 | 0 | 计价 | 按实计算
YD11-39 | 机械 | 乙供 | J17-01-070 | 电动油泵 | 台班 | 4.954 | 26.07 | 0 | 0 | 计价 | 按实计算
YD11-39 | 材料 | 乙供 | C99010102 | 其他材料费 | 元 | 151.9303 | 1 | 0 | 0 | 计价 | 按实计算
YD11-40 | 人工 | 乙供 | 9101108 | 安装普通工 | 工日 | 29.48 | 70 | 0 | 0 | 计价 | 按实计算
YD11-40 | 人工 | 乙供 | 9101109 | 安装技术工 | 工日 | 131.32 | 107 | 0 | 0 | 计价 | 按实计算
YD11-40 | 材料 | 乙供 | C07010401 | 钢垫板 综合 | kg | 66.4075 | 4.655 | 0 | 0 | 计价 | 按实计算
YD11-40 | 材料 | 乙供 | C08020301 | 方木 100×100×60 | 根 | 2.9896 | 0.802 | 0 | 0 | 计价 | 按实计算
YD11-40 | 材料 | 乙供 | C12010200 | 电焊条 J507 综合 | kg | 7.373 | 5.52 | 0 | 0 | 计价 | 按实计算
YD11-40 | 材料 | 乙供 | C16011308 | 铜芯聚氯乙烯绝缘电线 16mm² | m | 1.616 | 9.336 | 0 | 0 | 计价 | 按实计算
YD11-40 | 材料 | 乙供 | C16011315 | 铜芯聚氯乙烯绝缘电线 120mm² | m | 29.795 | 73.805 | 0 | 0 | 计价 | 按实计算
YD11-40 | 材料 | 乙供 | C16011318 | 铜芯聚氯乙烯绝缘电线 240mm² | m | 2.35 | 139.409 | 0 | 0 | 计价 | 按实计算
YD11-40 | 材料 | 乙供 | C16038109 | 铜接线端子 120mm² | 个 | 4.04 | 16.044 | 0 | 0 | 计价 | 按实计算
YD11-40 | 材料 | 乙供 | C18010305 | 耐油橡胶板 8mm | kg | 7.21 | 10.098 | 0 | 0 | 计价 | 按实计算
YD11-40 | 材料 | 乙供 | C18040801 | 聚氯乙烯塑料薄膜 0.5mm | kg | 69.69 | 7.845 | 0 | 0 | 计价 | 按实计算
YD11-40 | 材料 | 乙供 | C18050331 | 真空软管 | m | 15.453 | 11.738 | 0 | 0 | 计价 | 按实计算
YD11-40 | 材料 | 乙供 | C19031101 | 清洗剂 | kg | 15.46 | 2.41 | 0 | 0 | 计价 | 按实计算
YD11-40 | 材料 | 乙供 | C19030201 | 乙醇 | kg | 18.18 | 3.62 | 0 | 0 | 计价 | 按实计算
YD11-40 | 材料 | 乙供 | C19040301 | 二氧化锰 | kg | 1.903 | 1.15 | 0 | 0 | 计价 | 按实计算
YD11-40 | 材料 | 乙供 | C20010101 | 防锈漆 | kg | 3.03 | 9.353 | 0 | 0 | 计价 | 按实计算
YD11-40 | 材料 | 乙供 | C20030101 | 普通调和漆 | kg | 1.485 | 11.223 | 0 | 0 | 计价 | 按实计算
YD11-40 | 材料 | 乙供 | C22010101 | 钢管脚手架 包括扣件 | kg | 38.885 | 4.215 | 0 | 0 | 计价 | 按实计算
YD11-40 | 材料 | 乙供 | C22010141 | 木脚手板 50×250×4000 | 块 | 0.505 | 70 | 0 | 0 | 计价 | 按实计算
YD11-40 | 材料 | 乙供 | C22010201 | 枕木 160×220×2500 | 根 | 27.67 | 131.101 | 0 | 0 | 计价 | 按实计算
YD11-40 | 材料 | 乙供 | C22040411 | 无絮棉布 | kg | 29.29 | 7.414 | 0 | 0 | 计价 | 按实计算
YD11-40 | 材料 | 乙供 | C22040613 | 白棕绳 Φ14 | kg | 17.17 | 8.073 | 0 | 0 | 计价 | 按实计算
YD11-40 | 机械 | 乙供 | J03-01-041 | 汽车式起重机 起重量 50t | 台班 | 1.59 | 2677.79 | 0 | 0 | 计价 | 按实计算
YD11-40 | 机械 | 乙供 | J03-01-066 | 叉式起重机 起重量 5t | 台班 | 5 | 459.84 | 0 | 0 | 计价 | 按实计算
YD11-40 | 机械 | 乙供 | J04-01-005 | 载重汽车 10t | 台班 | 5.2 | 490.08 | 0 | 0 | 计价 | 按实计算
YD11-40 | 机械 | 乙供 | J09-01-029 | 真空泵 抽气速度 1800m³/h | 台班 | 7.6 | 159.98 | 0 | 0 | 计价 | 按实计算
YD11-40 | 机械 | 乙供 | J10-01-001 | 交流弧焊机 容量 21kVA | 台班 | 0.9 | 67 | 0 | 0 | 计价 | 按实计算
YD11-40 | 机械 | 乙供 | J10-01-004 | 交流弧焊机 容量 40kVA | 台班 | 1.2 | 129.18 | 0 | 0 | 计价 | 按实计算
YD11-40 | 机械 | 乙供 | J13-01-053 | 高真空净油机 12000L/h以内 | 台班 | 8 | 2221.55 | 0 | 0 | 计价 | 按实计算
YD11-40 | 机械 | 乙供 | J13-01-055 | 高空作业车 20m以内 | 台班 | 0.9 | 998.89 | 0 | 0 | 计价 | 按实计算
YD11-40 | 机械 | 乙供 | J13-01-056 | 高空作业车 30m以内 | 台班 | 1.5 | 1243.88 | 0 | 0 | 计价 | 按实计算
YD11-40 | 机械 | 乙供 | J14-01-003 | 直流电阻测试仪 量程 0.1μΩ~199.99kΩ | 台班 | 1.5 | 33.08 | 0 | 0 | 计价 | 按实计算
YD11-40 | 机械 | 乙供 | J14-01-014 | 介质损耗测试仪 | 台班 | 0.85 | 125.07 | 0 | 0 | 计价 | 按实计算
YD11-40 | 机械 | 乙供 | J14-01-019 | 变比测试仪 | 台班 | 0.85 | 144.38 | 0 | 0 | 计价 | 按实计算
YD11-40 | 机械 | 乙供 | J14-04-005 | 气相色谱仪 | 台班 | 0.85 | 519.7 | 0 | 0 | 计价 | 按实计算
YD11-40 | 机械 | 乙供 | J14-08-287 | 绝缘电阻测试仪 2500~10000V 2mA以上 | 台班 | 0.85 | 239.73 | 0 | 0 | 计价 | 按实计算
YD11-40 | 机械 | 乙供 | J14-09-023 | SF₆气体成分测试仪 | 台班 | 0.85 | 849.55 | 0 | 0 | 计价 | 按实计算
YD11-40 | 机械 | 乙供 | J15-01-014 | 液压千斤顶 起重量 200t | 台班 | 8 | 17.02 | 0 | 0 | 计价 | 按实计算
YD11-40 | 机械 | 乙供 | J15-01-067 | 干燥空气发生器 | 台班 | 8 | 543.56 | 0 | 0 | 计价 | 按实计算
YD11-40 | 机械 | 乙供 | J17-01-070 | 电动油泵 | 台班 | 2 | 26.07 | 0 | 0 | 计价 | 按实计算
YD11-40 | 机械 | 乙供 | J03-01-038 | 汽车式起重机 起重量 25t | 台班 | 8.75 | 1122.92 | 0 | 0 | 计价 | 按实计算
YD11-40 | 材料 | 乙供 | C99010102 | 其他材料费 | 元 | 161.8504 | 1 | 0 | 0 | 计价 | 按实计算
YD11-41 | 人工 | 乙供 | 9101108 | 安装普通工 | 工日 | 33.8933 | 70 | 0 | 0 | 计价 | 按实计算
YD11-41 | 人工 | 乙供 | 9101109 | 安装技术工 | 工日 | 150.979 | 107 | 0 | 0 | 计价 | 按实计算
YD11-41 | 材料 | 乙供 | C07010401 | 钢垫板 综合 | kg | 76.3489 | 4.655 | 0 | 0 | 计价 | 按实计算
YD11-41 | 材料 | 乙供 | C08020301 | 方木 100×100×60 | 根 | 3.4371 | 0.802 | 0 | 0 | 计价 | 按实计算
YD11-41 | 材料 | 乙供 | C12010200 | 电焊条 J507 综合 | kg | 8.4768 | 5.52 | 0 | 0 | 计价 | 按实计算
YD11-41 | 材料 | 乙供 | C16011308 | 铜芯聚氯乙烯绝缘电线 16mm² | m | 1.858 | 9.336 | 0 | 0 | 计价 | 按实计算
YD11-41 | 材料 | 乙供 | C16011315 | 铜芯聚氯乙烯绝缘电线 120mm² | m | 34.2554 | 73.805 | 0 | 0 | 计价 | 按实计算
YD11-41 | 材料 | 乙供 | C16011318 | 铜芯聚氯乙烯绝缘电线 240mm² | m | 2.7019 | 139.409 | 0 | 0 | 计价 | 按实计算
YD11-41 | 材料 | 乙供 | C16038109 | 铜接线端子 120mm² | 个 | 4.6448 | 16.044 | 0 | 0 | 计价 | 按实计算
YD11-41 | 材料 | 乙供 | C18010305 | 耐油橡胶板 8mm | kg | 8.2894 | 10.098 | 0 | 0 | 计价 | 按实计算
YD11-41 | 材料 | 乙供 | C18040801 | 聚氯乙烯塑料薄膜 0.5mm | kg | 80.1228 | 7.845 | 0 | 0 | 计价 | 按实计算
YD11-41 | 材料 | 乙供 | C18050331 | 真空软管 | m | 17.7663 | 11.738 | 0 | 0 | 计价 | 按实计算
YD11-41 | 材料 | 乙供 | C19031101 | 清洗剂 | kg | 17.7744 | 2.41 | 0 | 0 | 计价 | 按实计算
YD11-41 | 材料 | 乙供 | C19030201 | 乙醇 | kg | 20.9016 | 3.62 | 0 | 0 | 计价 | 按实计算
YD11-41 | 材料 | 乙供 | C19040301 | 二氧化锰 | kg | 2.1879 | 1.15 | 0 | 0 | 计价 | 按实计算
YD11-41 | 材料 | 乙供 | C20010101 | 防锈漆 | kg | 3.4836 | 9.353 | 0 | 0 | 计价 | 按实计算
YD11-41 | 材料 | 乙供 | C20030101 | 普通调和漆 | kg | 1.7073 | 11.223 | 0 | 0 | 计价 | 按实计算
YD11-41 | 材料 | 乙供 | C22010101 | 钢管脚手架 包括扣件 | kg | 44.7062 | 4.215 | 0 | 0 | 计价 | 按实计算
YD11-41 | 材料 | 乙供 | C22010141 | 木脚手板 50×250×4000 | 块 | 0.5806 | 70 | 0 | 0 | 计价 | 按实计算
YD11-41 | 材料 | 乙供 | C22010201 | 枕木 160×220×2500 | 根 | 31.8123 | 131.101 | 0 | 0 | 计价 | 按实计算
YD11-41 | 材料 | 乙供 | C22040411 | 无絮棉布 | kg | 33.6748 | 7.414 | 0 | 0 | 计价 | 按实计算
YD11-41 | 材料 | 乙供 | C22040613 | 白棕绳 Φ14 | kg | 19.7403 | 8.073 | 0 | 0 | 计价 | 按实计算
YD11-41 | 机械 | 乙供 | J03-01-038 | 汽车式起重机 起重量 25t | 台班 | 10.0599 | 1122.92 | 0 | 0 | 计价 | 按实计算
YD11-41 | 机械 | 乙供 | J03-01-066 | 叉式起重机 起重量 5t | 台班 | 5.7485 | 459.84 | 0 | 0 | 计价 | 按实计算
YD11-41 | 机械 | 乙供 | J04-01-005 | 载重汽车 10t | 台班 | 5.9785 | 490.08 | 0 | 0 | 计价 | 按实计算
YD11-41 | 机械 | 乙供 | J09-01-029 | 真空泵 抽气速度 1800m³/h | 台班 | 8.7377 | 159.98 | 0 | 0 | 计价 | 按实计算
YD11-41 | 机械 | 乙供 | J10-01-001 | 交流弧焊机 容量 21kVA | 台班 | 1.0347 | 67 | 0 | 0 | 计价 | 按实计算
YD11-41 | 机械 | 乙供 | J10-01-004 | 交流弧焊机 容量 40kVA | 台班 | 1.3797 | 129.18 | 0 | 0 | 计价 | 按实计算
YD11-41 | 机械 | 乙供 | J13-01-053 | 高真空净油机 12000L/h以内 | 台班 | 9.1977 | 2221.55 | 0 | 0 | 计价 | 按实计算
YD11-41 | 机械 | 乙供 | J13-01-055 | 高空作业车 20m以内 | 台班 | 1.0347 | 998.89 | 0 | 0 | 计价 | 按实计算
YD11-41 | 机械 | 乙供 | J13-01-056 | 高空作业车 30m以内 | 台班 | 1.7246 | 1243.88 | 0 | 0 | 计价 | 按实计算
YD11-41 | 机械 | 乙供 | J14-01-003 | 直流电阻测试仪 量程 0.1μΩ~199.99kΩ | 台班 | 1.7246 | 33.08 | 0 | 0 | 计价 | 按实计算
YD11-41 | 机械 | 乙供 | J14-01-014 | 介质损耗测试仪 | 台班 | 0.9773 | 125.07 | 0 | 0 | 计价 | 按实计算
YD11-41 | 机械 | 乙供 | J14-01-019 | 变比测试仪 | 台班 | 0.9773 | 144.38 | 0 | 0 | 计价 | 按实计算
YD11-41 | 机械 | 乙供 | J14-04-005 | 气相色谱仪 | 台班 | 0.9773 | 519.7 | 0 | 0 | 计价 | 按实计算
YD11-41 | 机械 | 乙供 | J14-08-287 | 绝缘电阻测试仪 2500~10000V 2mA以上 | 台班 | 0.9773 | 239.73 | 0 | 0 | 计价 | 按实计算
YD11-41 | 机械 | 乙供 | J14-09-023 | SF₆气体成分测试仪 | 台班 | 0.9773 | 849.55 | 0 | 0 | 计价 | 按实计算
YD11-41 | 机械 | 乙供 | J15-01-014 | 液压千斤顶 起重量 200t | 台班 | 9.1977 | 17.02 | 0 | 0 | 计价 | 按实计算
YD11-41 | 机械 | 乙供 | J15-01-067 | 干燥空气发生器 | 台班 | 9.1977 | 543.56 | 0 | 0 | 计价 | 按实计算
YD11-41 | 机械 | 乙供 | J17-01-070 | 电动油泵 | 台班 | 2.2994 | 26.07 | 0 | 0 | 计价 | 按实计算
YD11-41 | 机械 | 乙供 | J03-01-041 | 汽车式起重机 起重量 50t | 台班 | 1.828 | 2677.79 | 0 | 0 | 计价 | 按实计算
YD11-41 | 材料 | 乙供 | C99010102 | 其他材料费 | 元 | 186.0802 | 1 | 0 | 0 | 计价 | 按实计算
YD11-42 | 人工 | 乙供 | 9101108 | 安装普通工 | 工日 | 36.6158 | 70 | 0 | 0 | 计价 | 按实计算
YD11-42 | 人工 | 乙供 | 9101109 | 安装技术工 | 工日 | 163.1062 | 107 | 0 | 0 | 计价 | 按实计算
YD11-42 | 材料 | 乙供 | C07010401 | 钢垫板 综合 | kg | 82.4816 | 4.655 | 0 | 0 | 计价 | 按实计算
YD11-42 | 材料 | 乙供 | C08020301 | 方木 100×100×60 | 根 | 3.7132 | 0.802 | 0 | 0 | 计价 | 按实计算
YD11-42 | 材料 | 乙供 | C12010200 | 电焊条 J507 综合 | kg | 9.1578 | 5.52 | 0 | 0 | 计价 | 按实计算
YD11-42 | 材料 | 乙供 | C16011308 | 铜芯聚氯乙烯绝缘电线 16mm² | m | 2.0072 | 9.336 | 0 | 0 | 计价 | 按实计算
YD11-42 | 材料 | 乙供 | C16011315 | 铜芯聚氯乙烯绝缘电线 120mm² | m | 37.0069 | 73.805 | 0 | 0 | 计价 | 按实计算
YD11-42 | 材料 | 乙供 | C16011318 | 铜芯聚氯乙烯绝缘电线 240mm² | m | 2.9188 | 139.409 | 0 | 0 | 计价 | 按实计算
YD11-42 | 材料 | 乙供 | C16038109 | 铜接线端子 120mm² | 个 | 5.0179 | 16.044 | 0 | 0 | 计价 | 按实计算
YD11-42 | 材料 | 乙供 | C18010305 | 耐油橡胶板 8mm | kg | 8.9552 | 10.098 | 0 | 0 | 计价 | 按实计算
YD11-42 | 材料 | 乙供 | C18040801 | 聚氯乙烯塑料薄膜 0.5mm | kg | 86.5586 | 7.845 | 0 | 0 | 计价 | 按实计算
YD11-42 | 材料 | 乙供 | C18050331 | 真空软管 | m | 19.1933 | 11.738 | 0 | 0 | 计价 | 按实计算
YD11-42 | 材料 | 乙供 | C19031101 | 清洗剂 | kg | 19.2022 | 2.41 | 0 | 0 | 计价 | 按实计算
YD11-42 | 材料 | 乙供 | C19030201 | 乙醇 | kg | 22.5805 | 3.62 | 0 | 0 | 计价 | 按实计算
YD11-42 | 材料 | 乙供 | C19040301 | 二氧化锰 | kg | 2.3635 | 1.15 | 0 | 0 | 计价 | 按实计算
YD11-42 | 材料 | 乙供 | C20010101 | 防锈漆 | kg | 3.7635 | 9.353 | 0 | 0 | 计价 | 按实计算
YD11-42 | 材料 | 乙供 | C20030101 | 普通调和漆 | kg | 1.8445 | 11.223 | 0 | 0 | 计价 | 按实计算
YD11-42 | 材料 | 乙供 | C22010101 | 钢管脚手架 包括扣件 | kg | 48.2972 | 4.215 | 0 | 0 | 计价 | 按实计算
YD11-42 | 材料 | 乙供 | C22010141 | 木脚手板 50×250×4000 | 块 | 0.6272 | 70 | 0 | 0 | 计价 | 按实计算
YD11-42 | 材料 | 乙供 | C22010201 | 枕木 160×220×2500 | 根 | 34.3677 | 131.101 | 0 | 0 | 计价 | 按实计算
YD11-42 | 材料 | 乙供 | C22040411 | 无絮棉布 | kg | 36.3796 | 7.414 | 0 | 0 | 计价 | 按实计算
YD11-42 | 材料 | 乙供 | C22040613 | 白棕绳 Φ14 | kg | 21.3261 | 8.073 | 0 | 0 | 计价 | 按实计算
YD11-42 | 机械 | 乙供 | J03-01-038 | 汽车式起重机 起重量 25t | 台班 | 10.8679 | 1122.92 | 0 | 0 | 计价 | 按实计算
YD11-42 | 机械 | 乙供 | J03-01-066 | 叉式起重机 起重量 5t | 台班 | 6.2103 | 459.84 | 0 | 0 | 计价 | 按实计算
YD11-42 | 机械 | 乙供 | J04-01-005 | 载重汽车 10t | 台班 | 6.4586 | 490.08 | 0 | 0 | 计价 | 按实计算
YD11-42 | 机械 | 乙供 | J09-01-029 | 真空泵 抽气速度 1800m³/h | 台班 | 9.4396 | 159.98 | 0 | 0 | 计价 | 按实计算
YD11-42 | 机械 | 乙供 | J10-01-001 | 交流弧焊机 容量 21kVA | 台班 | 1.1179 | 67 | 0 | 0 | 计价 | 按实计算
YD11-42 | 机械 | 乙供 | J10-01-004 | 交流弧焊机 容量 40kVA | 台班 | 1.4905 | 129.18 | 0 | 0 | 计价 | 按实计算
YD11-42 | 机械 | 乙供 | J13-01-053 | 高真空净油机 12000L/h以内 | 台班 | 9.9364 | 2221.55 | 0 | 0 | 计价 | 按实计算
YD11-42 | 机械 | 乙供 | J13-01-055 | 高空作业车 20m以内 | 台班 | 1.1179 | 998.89 | 0 | 0 | 计价 | 按实计算
YD11-42 | 机械 | 乙供 | J13-01-056 | 高空作业车 30m以内 | 台班 | 1.8631 | 1243.88 | 0 | 0 | 计价 | 按实计算
YD11-42 | 机械 | 乙供 | J14-01-003 | 直流电阻测试仪 量程 0.1μΩ~199.99kΩ | 台班 | 1.8631 | 33.08 | 0 | 0 | 计价 | 按实计算
YD11-42 | 机械 | 乙供 | J14-01-014 | 介质损耗测试仪 | 台班 | 1.0557 | 125.07 | 0 | 0 | 计价 | 按实计算
YD11-42 | 机械 | 乙供 | J14-01-019 | 变比测试仪 | 台班 | 1.0557 | 144.38 | 0 | 0 | 计价 | 按实计算
YD11-42 | 机械 | 乙供 | J14-04-005 | 气相色谱仪 | 台班 | 1.0557 | 519.7 | 0 | 0 | 计价 | 按实计算
YD11-42 | 机械 | 乙供 | J14-08-287 | 绝缘电阻测试仪 2500~10000V 2mA以上 | 台班 | 1.0557 | 239.73 | 0 | 0 | 计价 | 按实计算
YD11-42 | 机械 | 乙供 | J14-09-023 | SF₆气体成分测试仪 | 台班 | 1.0557 | 849.55 | 0 | 0 | 计价 | 按实计算
YD11-42 | 机械 | 乙供 | J15-01-014 | 液压千斤顶 起重量 200t | 台班 | 9.9364 | 17.02 | 0 | 0 | 计价 | 按实计算
YD11-42 | 机械 | 乙供 | J15-01-067 | 干燥空气发生器 | 台班 | 9.9364 | 543.56 | 0 | 0 | 计价 | 按实计算
YD11-42 | 机械 | 乙供 | J17-01-070 | 电动油泵 | 台班 | 2.484 | 26.07 | 0 | 0 | 计价 | 按实计算
YD11-42 | 机械 | 乙供 | J03-01-041 | 汽车式起重机 起重量 50t | 台班 | 1.9749 | 2677.79 | 0 | 0 | 计价 | 按实计算
YD11-42 | 材料 | 乙供 | C99010102 | 其他材料费 | 元 | 201.0268 | 1 | 0 | 0 | 计价 | 按实计算
YD11-43 | 人工 | 乙供 | 9101108 | 安装普通工 | 工日 | 39.0809 | 70 | 0 | 0 | 计价 | 按实计算
YD11-43 | 人工 | 乙供 | 9101109 | 安装技术工 | 工日 | 174.0878 | 107 | 0 | 0 | 计价 | 按实计算
YD11-43 | 材料 | 乙供 | C07010401 | 钢垫板 综合 | kg | 88.0349 | 4.655 | 0 | 0 | 计价 | 按实计算
YD11-43 | 材料 | 乙供 | C08020301 | 方木 100×100×60 | 根 | 3.9632 | 0.802 | 0 | 0 | 计价 | 按实计算
YD11-43 | 材料 | 乙供 | C12010200 | 电焊条 J507 综合 | kg | 9.7743 | 5.52 | 0 | 0 | 计价 | 按实计算
YD11-43 | 材料 | 乙供 | C16011308 | 铜芯聚氯乙烯绝缘电线 16mm² | m | 2.1423 | 9.336 | 0 | 0 | 计价 | 按实计算
YD11-43 | 材料 | 乙供 | C16011315 | 铜芯聚氯乙烯绝缘电线 120mm² | m | 39.4985 | 73.805 | 0 | 0 | 计价 | 按实计算
YD11-43 | 材料 | 乙供 | C16011318 | 铜芯聚氯乙烯绝缘电线 240mm² | m | 3.1154 | 139.409 | 0 | 0 | 计价 | 按实计算
YD11-43 | 材料 | 乙供 | C16038109 | 铜接线端子 120mm² | 个 | 5.3557 | 16.044 | 0 | 0 | 计价 | 按实计算
YD11-43 | 材料 | 乙供 | C18010305 | 耐油橡胶板 8mm | kg | 9.5582 | 10.098 | 0 | 0 | 计价 | 按实计算
YD11-43 | 材料 | 乙供 | C18040801 | 聚氯乙烯塑料薄膜 0.5mm | kg | 92.3864 | 7.845 | 0 | 0 | 计价 | 按实计算
YD11-43 | 材料 | 乙供 | C18050331 | 真空软管 | m | 20.4857 | 11.738 | 0 | 0 | 计价 | 按实计算
YD11-43 | 材料 | 乙供 | C19031101 | 清洗剂 | kg | 20.4948 | 2.41 | 0 | 0 | 计价 | 按实计算
YD11-43 | 材料 | 乙供 | C19030201 | 乙醇 | kg | 24.1008 | 3.62 | 0 | 0 | 计价 | 按实计算
YD11-43 | 材料 | 乙供 | C19040301 | 二氧化锰 | kg | 2.5229 | 1.15 | 0 | 0 | 计价 | 按实计算
YD11-43 | 材料 | 乙供 | C20010101 | 防锈漆 | kg | 4.0168 | 9.353 | 0 | 0 | 计价 | 按实计算
YD11-43 | 材料 | 乙供 | C20030101 | 普通调和漆 | kg | 1.9687 | 11.223 | 0 | 0 | 计价 | 按实计算
YD11-43 | 材料 | 乙供 | C22010101 | 钢管脚手架 包括扣件 | kg | 51.5489 | 4.215 | 0 | 0 | 计价 | 按实计算
YD11-43 | 材料 | 乙供 | C22010141 | 木脚手板 50×250×4000 | 块 | 0.6695 | 70 | 0 | 0 | 计价 | 按实计算
YD11-43 | 材料 | 乙供 | C22010201 | 枕木 160×220×2500 | 根 | 36.6815 | 131.101 | 0 | 0 | 计价 | 按实计算
YD11-43 | 材料 | 乙供 | C22040411 | 无絮棉布 | kg | 38.829 | 7.414 | 0 | 0 | 计价 | 按实计算
YD11-43 | 材料 | 乙供 | C22040613 | 白棕绳 Φ14 | kg | 22.7619 | 8.073 | 0 | 0 | 计价 | 按实计算
YD11-43 | 机械 | 乙供 | J03-01-038 | 汽车式起重机 起重量 25t | 台班 | 11.5997 | 1122.92 | 0 | 0 | 计价 | 按实计算
YD11-43 | 机械 | 乙供 | J03-01-066 | 叉式起重机 起重量 5t | 台班 | 6.6284 | 459.84 | 0 | 0 | 计价 | 按实计算
YD11-43 | 机械 | 乙供 | J04-01-005 | 载重汽车 10t | 台班 | 6.8935 | 490.08 | 0 | 0 | 计价 | 按实计算
YD11-43 | 机械 | 乙供 | J09-01-029 | 真空泵 抽气速度 1800m³/h | 台班 | 10.0752 | 159.98 | 0 | 0 | 计价 | 按实计算
YD11-43 | 机械 | 乙供 | J10-01-001 | 交流弧焊机 容量 21kVA | 台班 | 1.1931 | 67 | 0 | 0 | 计价 | 按实计算
YD11-43 | 机械 | 乙供 | J10-01-004 | 交流弧焊机 容量 40kVA | 台班 | 1.5908 | 129.18 | 0 | 0 | 计价 | 按实计算
YD11-43 | 机械 | 乙供 | J13-01-053 | 高真空净油机 12000L/h以内 | 台班 | 10.6054 | 2221.55 | 0 | 0 | 计价 | 按实计算
YD11-43 | 机械 | 乙供 | J13-01-055 | 高空作业车 20m以内 | 台班 | 1.1931 | 998.89 | 0 | 0 | 计价 | 按实计算
YD11-43 | 机械 | 乙供 | J13-01-056 | 高空作业车 30m以内 | 台班 | 1.9885 | 1243.88 | 0 | 0 | 计价 | 按实计算
YD11-43 | 机械 | 乙供 | J14-01-003 | 直流电阻测试仪 量程 0.1μΩ~199.99kΩ | 台班 | 1.9885 | 33.08 | 0 | 0 | 计价 | 按实计算
YD11-43 | 机械 | 乙供 | J14-01-014 | 介质损耗测试仪 | 台班 | 1.1269 | 125.07 | 0 | 0 | 计价 | 按实计算
YD11-43 | 机械 | 乙供 | J14-01-019 | 变比测试仪 | 台班 | 1.1269 | 144.38 | 0 | 0 | 计价 | 按实计算
YD11-43 | 机械 | 乙供 | J14-04-005 | 气相色谱仪 | 台班 | 1.1269 | 519.7 | 0 | 0 | 计价 | 按实计算
YD11-43 | 机械 | 乙供 | J14-08-287 | 绝缘电阻测试仪 2500~10000V 2mA以上 | 台班 | 1.1269 | 239.73 | 0 | 0 | 计价 | 按实计算
YD11-43 | 机械 | 乙供 | J14-09-023 | SF₆气体成分测试仪 | 台班 | 1.1269 | 849.55 | 0 | 0 | 计价 | 按实计算
YD11-43 | 机械 | 乙供 | J15-01-014 | 液压千斤顶 起重量 200t | 台班 | 10.6054 | 17.02 | 0 | 0 | 计价 | 按实计算
YD11-43 | 机械 | 乙供 | J15-01-067 | 干燥空气发生器 | 台班 | 10.6054 | 543.56 | 0 | 0 | 计价 | 按实计算
YD11-43 | 机械 | 乙供 | J17-01-070 | 电动油泵 | 台班 | 2.6514 | 26.07 | 0 | 0 | 计价 | 按实计算
YD11-43 | 机械 | 乙供 | J03-01-041 | 汽车式起重机 起重量 50t | 台班 | 2.1078 | 2677.79 | 0 | 0 | 计价 | 按实计算
YD11-43 | 材料 | 乙供 | C99010102 | 其他材料费 | 元 | 214.5616 | 1 | 0 | 0 | 计价 | 按实计算
YD11-44 | 人工 | 乙供 | 9101108 | 安装普通工 | 工日 | 12.9444 | 70 | 0 | 0 | 计价 | 按实计算
YD11-44 | 人工 | 乙供 | 9101109 | 安装技术工 | 工日 | 111.6562 | 107 | 0 | 0 | 计价 | 按实计算
YD11-44 | 材料 | 乙供 | C07010401 | 钢垫板 综合 | kg | 56.32 | 4.655 | 0 | 0 | 计价 | 按实计算
YD11-44 | 材料 | 乙供 | C08020301 | 方木 100×100×60 | 根 | 2.816 | 0.802 | 0 | 0 | 计价 | 按实计算
YD11-44 | 材料 | 乙供 | C12010200 | 电焊条 J507 综合 | kg | 5.858 | 5.52 | 0 | 0 | 计价 | 按实计算
YD11-44 | 材料 | 乙供 | C16011308 | 铜芯聚氯乙烯绝缘电线 16mm² | m | 1.162 | 9.336 | 0 | 0 | 计价 | 按实计算
YD11-44 | 材料 | 乙供 | C16011315 | 铜芯聚氯乙烯绝缘电线 120mm² | m | 25.682 | 73.805 | 0 | 0 | 计价 | 按实计算
YD11-44 | 材料 | 乙供 | C16011318 | 铜芯聚氯乙烯绝缘电线 240mm² | m | 1.162 | 139.409 | 0 | 0 | 计价 | 按实计算
YD11-44 | 材料 | 乙供 | C16038109 | 铜接线端子 120mm² | 个 | 5.632 | 16.044 | 0 | 0 | 计价 | 按实计算
YD11-44 | 材料 | 乙供 | C18010305 | 耐油橡胶板 8mm | kg | 6.901 | 10.098 | 0 | 0 | 计价 | 按实计算
YD11-44 | 材料 | 乙供 | C18040801 | 聚氯乙烯塑料薄膜 0.5mm | kg | 62.6 | 7.845 | 0 | 0 | 计价 | 按实计算
YD11-44 | 材料 | 乙供 | C18050331 | 真空软管 | m | 14.08 | 11.738 | 0 | 0 | 计价 | 按实计算
YD11-44 | 材料 | 乙供 | C19031101 | 清洗剂 | kg | 15.763 | 2.41 | 0 | 0 | 计价 | 按实计算
YD11-44 | 材料 | 乙供 | C19030201 | 乙醇 | kg | 13.643 | 3.62 | 0 | 0 | 计价 | 按实计算
YD11-44 | 材料 | 乙供 | C19040301 | 二氧化锰 | kg | 1.76 | 1.15 | 0 | 0 | 计价 | 按实计算
YD11-44 | 材料 | 乙供 | C20010101 | 防锈漆 | kg | 2.379 | 9.353 | 0 | 0 | 计价 | 按实计算
YD11-44 | 材料 | 乙供 | C20030101 | 普通调和漆 | kg | 1.408 | 11.223 | 0 | 0 | 计价 | 按实计算
YD11-44 | 材料 | 乙供 | C22010101 | 钢管脚手架 包括扣件 | kg | 35.08 | 4.215 | 0 | 0 | 计价 | 按实计算
YD11-44 | 材料 | 乙供 | C22010141 | 木脚手板 50×250×4000 | 块 | 0.35 | 70 | 0 | 0 | 计价 | 按实计算
YD11-44 | 材料 | 乙供 | C22010201 | 枕木 160×220×2500 | 根 | 26.752 | 131.101 | 0 | 0 | 计价 | 按实计算
YD11-44 | 材料 | 乙供 | C22040411 | 无絮棉布 | kg | 24.077 | 7.414 | 0 | 0 | 计价 | 按实计算
YD11-44 | 材料 | 乙供 | C22040613 | 白棕绳 Φ14 | kg | 11.264 | 8.073 | 0 | 0 | 计价 | 按实计算
YD11-44 | 机械 | 乙供 | J03-01-036 | 汽车式起重机 起重量 16t | 台班 | 4.209 | 876.93 | 0 | 0 | 计价 | 按实计算
YD11-44 | 机械 | 乙供 | J03-01-038 | 汽车式起重机 起重量 25t | 台班 | 3.795 | 1122.92 | 0 | 0 | 计价 | 按实计算
YD11-44 | 机械 | 乙供 | J03-01-040 | 汽车式起重机 起重量 40t | 台班 | 1.379 | 1576.87 | 0 | 0 | 计价 | 按实计算
YD11-44 | 机械 | 乙供 | J03-01-066 | 叉式起重机 起重量 5t | 台班 | 8.279 | 459.84 | 0 | 0 | 计价 | 按实计算
YD11-44 | 机械 | 乙供 | J04-01-005 | 载重汽车 10t | 台班 | 4.829 | 490.08 | 0 | 0 | 计价 | 按实计算
YD11-44 | 机械 | 乙供 | J09-01-029 | 真空泵 抽气速度 1800m³/h | 台班 | 6.899 | 159.98 | 0 | 0 | 计价 | 按实计算
YD11-44 | 机械 | 乙供 | J10-01-001 | 交流弧焊机 容量 21kVA | 台班 | 0.838 | 67 | 0 | 0 | 计价 | 按实计算
YD11-44 | 机械 | 乙供 | J10-01-004 | 交流弧焊机 容量 40kVA | 台班 | 1.104 | 129.18 | 0 | 0 | 计价 | 按实计算
YD11-44 | 机械 | 乙供 | J13-01-053 | 高真空净油机 12000L/h以内 | 台班 | 6.21 | 2221.55 | 0 | 0 | 计价 | 按实计算
YD11-44 | 机械 | 乙供 | J13-01-055 | 高空作业车 20m以内 | 台班 | 0.774 | 998.89 | 0 | 0 | 计价 | 按实计算
YD11-44 | 机械 | 乙供 | J13-01-056 | 高空作业车 30m以内 | 台班 | 1.379 | 1243.88 | 0 | 0 | 计价 | 按实计算
YD11-44 | 机械 | 乙供 | J14-01-003 | 直流电阻测试仪 量程 0.1μΩ~199.99kΩ | 台班 | 1.162 | 33.08 | 0 | 0 | 计价 | 按实计算
YD11-44 | 机械 | 乙供 | J14-01-014 | 介质损耗测试仪 | 台班 | 0.774 | 125.07 | 0 | 0 | 计价 | 按实计算
YD11-44 | 机械 | 乙供 | J14-01-019 | 变比测试仪 | 台班 | 0.774 | 144.38 | 0 | 0 | 计价 | 按实计算
YD11-44 | 机械 | 乙供 | J14-04-005 | 气相色谱仪 | 台班 | 0.774 | 519.7 | 0 | 0 | 计价 | 按实计算
YD11-44 | 机械 | 乙供 | J14-08-287 | 绝缘电阻测试仪 2500~10000V 2mA以上 | 台班 | 0.774 | 239.73 | 0 | 0 | 计价 | 按实计算
YD11-44 | 机械 | 乙供 | J14-09-023 | SF₆气体成分测试仪 | 台班 | 0.774 | 849.55 | 0 | 0 | 计价 | 按实计算
YD11-44 | 机械 | 乙供 | J15-01-014 | 液压千斤顶 起重量 200t | 台班 | 9.659 | 17.02 | 0 | 0 | 计价 | 按实计算
YD11-44 | 机械 | 乙供 | J15-01-067 | 干燥空气发生器 | 台班 | 8.279 | 543.56 | 0 | 0 | 计价 | 按实计算
YD11-44 | 机械 | 乙供 | J17-01-070 | 电动油泵 | 台班 | 4.829 | 26.07 | 0 | 0 | 计价 | 按实计算
YD11-44 | 材料 | 乙供 | C99010102 | 其他材料费 | 元 | 145.159 | 1 | 0 | 0 | 计价 | 按实计算
YD11-45 | 人工 | 乙供 | 9101108 | 安装普通工 | 工日 | 13.9829 | 70 | 0 | 0 | 计价 | 按实计算
YD11-45 | 人工 | 乙供 | 9101109 | 安装技术工 | 工日 | 119.5779 | 107 | 0 | 0 | 计价 | 按实计算
YD11-45 | 材料 | 乙供 | C07010401 | 钢垫板 综合 | kg | 60.826 | 4.655 | 0 | 0 | 计价 | 按实计算
YD11-45 | 材料 | 乙供 | C08020301 | 方木 100×100×60 | 根 | 3.042 | 0.802 | 0 | 0 | 计价 | 按实计算
YD11-45 | 材料 | 乙供 | C12010200 | 电焊条 J507 综合 | kg | 7.841 | 5.52 | 0 | 0 | 计价 | 按实计算
YD11-45 | 材料 | 乙供 | C16011308 | 铜芯聚氯乙烯绝缘电线 16mm² | m | 1.162 | 9.336 | 0 | 0 | 计价 | 按实计算
YD11-45 | 材料 | 乙供 | C16011315 | 铜芯聚氯乙烯绝缘电线 120mm² | m | 27.735 | 73.805 | 0 | 0 | 计价 | 按实计算
YD11-45 | 材料 | 乙供 | C16011318 | 铜芯聚氯乙烯绝缘电线 240mm² | m | 1.162 | 139.409 | 0 | 0 | 计价 | 按实计算
YD11-45 | 材料 | 乙供 | C16038109 | 铜接线端子 120mm² | 个 | 6.083 | 16.044 | 0 | 0 | 计价 | 按实计算
YD11-45 | 材料 | 乙供 | C18010305 | 耐油橡胶板 8mm | kg | 7.454 | 10.098 | 0 | 0 | 计价 | 按实计算
YD11-45 | 材料 | 乙供 | C18040801 | 聚氯乙烯塑料薄膜 0.5mm | kg | 67.608 | 7.845 | 0 | 0 | 计价 | 按实计算
YD11-45 | 材料 | 乙供 | C18050331 | 真空软管 | m | 15.206 | 11.738 | 0 | 0 | 计价 | 按实计算
YD11-45 | 材料 | 乙供 | C19031101 | 清洗剂 | kg | 17.024 | 2.41 | 0 | 0 | 计价 | 按实计算
YD11-45 | 材料 | 乙供 | C19030201 | 乙醇 | kg | 14.735 | 3.62 | 0 | 0 | 计价 | 按实计算
YD11-45 | 材料 | 乙供 | C19040301 | 二氧化锰 | kg | 1.901 | 1.15 | 0 | 0 | 计价 | 按实计算
YD11-45 | 材料 | 乙供 | C20010101 | 防锈漆 | kg | 2.57 | 9.353 | 0 | 0 | 计价 | 按实计算
YD11-45 | 材料 | 乙供 | C20030101 | 普通调和漆 | kg | 1.52 | 11.223 | 0 | 0 | 计价 | 按实计算
YD11-45 | 材料 | 乙供 | C22010101 | 钢管脚手架 包括扣件 | kg | 37.886 | 4.215 | 0 | 0 | 计价 | 按实计算
YD11-45 | 材料 | 乙供 | C22010141 | 木脚手板 50×250×4000 | 块 | 0.378 | 70 | 0 | 0 | 计价 | 按实计算
YD11-45 | 材料 | 乙供 | C22010201 | 枕木 160×220×2500 | 根 | 28.893 | 131.101 | 0 | 0 | 计价 | 按实计算
YD11-45 | 材料 | 乙供 | C22040411 | 无絮棉布 | kg | 26.003 | 7.414 | 0 | 0 | 计价 | 按实计算
YD11-45 | 材料 | 乙供 | C22040613 | 白棕绳 Φ14 | kg | 12.165 | 8.073 | 0 | 0 | 计价 | 按实计算
YD11-45 | 机械 | 乙供 | J03-01-036 | 汽车式起重机 起重量 16t | 台班 | 4.545 | 876.93 | 0 | 0 | 计价 | 按实计算
YD11-45 | 机械 | 乙供 | J03-01-038 | 汽车式起重机 起重量 25t | 台班 | 4.099 | 1122.92 | 0 | 0 | 计价 | 按实计算
YD11-45 | 机械 | 乙供 | J03-01-040 | 汽车式起重机 起重量 40t | 台班 | 1.491 | 1576.87 | 0 | 0 | 计价 | 按实计算
YD11-45 | 机械 | 乙供 | J03-01-066 | 叉式起重机 起重量 5t | 台班 | 8.942 | 459.84 | 0 | 0 | 计价 | 按实计算
YD11-45 | 机械 | 乙供 | J04-01-005 | 载重汽车 10t | 台班 | 5.216 | 490.08 | 0 | 0 | 计价 | 按实计算
YD11-45 | 机械 | 乙供 | J09-01-029 | 真空泵 抽气速度 1800m³/h | 台班 | 7.451 | 159.98 | 0 | 0 | 计价 | 按实计算
YD11-45 | 机械 | 乙供 | J10-01-001 | 交流弧焊机 容量 21kVA | 台班 | 0.838 | 67 | 0 | 0 | 计价 | 按实计算
YD11-45 | 机械 | 乙供 | J10-01-004 | 交流弧焊机 容量 40kVA | 台班 | 1.104 | 129.18 | 0 | 0 | 计价 | 按实计算
YD11-45 | 机械 | 乙供 | J13-01-053 | 高真空净油机 12000L/h以内 | 台班 | 6.25 | 2221.55 | 0 | 0 | 计价 | 按实计算
YD11-45 | 机械 | 乙供 | J13-01-055 | 高空作业车 20m以内 | 台班 | 0.774 | 998.89 | 0 | 0 | 计价 | 按实计算
YD11-45 | 机械 | 乙供 | J13-01-056 | 高空作业车 30m以内 | 台班 | 1.379 | 1243.88 | 0 | 0 | 计价 | 按实计算
YD11-45 | 机械 | 乙供 | J14-01-003 | 直流电阻测试仪 量程 0.1μΩ~199.99kΩ | 台班 | 1.162 | 33.08 | 0 | 0 | 计价 | 按实计算
YD11-45 | 机械 | 乙供 | J14-01-014 | 介质损耗测试仪 | 台班 | 0.774 | 125.07 | 0 | 0 | 计价 | 按实计算
YD11-45 | 机械 | 乙供 | J14-01-019 | 变比测试仪 | 台班 | 0.774 | 144.38 | 0 | 0 | 计价 | 按实计算
YD11-45 | 机械 | 乙供 | J14-04-005 | 气相色谱仪 | 台班 | 0.774 | 519.7 | 0 | 0 | 计价 | 按实计算
YD11-45 | 机械 | 乙供 | J14-08-287 | 绝缘电阻测试仪 2500~10000V 2mA以上 | 台班 | 0.774 | 239.73 | 0 | 0 | 计价 | 按实计算
YD11-45 | 机械 | 乙供 | J14-09-023 | SF₆气体成分测试仪 | 台班 | 0.774 | 849.55 | 0 | 0 | 计价 | 按实计算
YD11-45 | 机械 | 乙供 | J15-01-014 | 液压千斤顶 起重量 200t | 台班 | 9.659 | 17.02 | 0 | 0 | 计价 | 按实计算
YD11-45 | 机械 | 乙供 | J15-01-067 | 干燥空气发生器 | 台班 | 8.942 | 543.56 | 0 | 0 | 计价 | 按实计算
YD11-45 | 机械 | 乙供 | J17-01-070 | 电动油泵 | 台班 | 4.829 | 26.07 | 0 | 0 | 计价 | 按实计算
YD11-45 | 材料 | 乙供 | C99010102 | 其他材料费 | 元 | 156.6625 | 1 | 0 | 0 | 计价 | 按实计算
YD11-46 | 人工 | 乙供 | 9101108 | 安装普通工 | 工日 | 33.5 | 70 | 0 | 0 | 计价 | 按实计算
YD11-46 | 人工 | 乙供 | 9101109 | 安装技术工 | 工日 | 136.68 | 107 | 0 | 0 | 计价 | 按实计算
YD11-46 | 材料 | 乙供 | C07010401 | 钢垫板 综合 | kg | 66.4075 | 4.655 | 0 | 0 | 计价 | 按实计算
YD11-46 | 材料 | 乙供 | C08020301 | 方木 100×100×60 | 根 | 2.9896 | 0.802 | 0 | 0 | 计价 | 按实计算
YD11-46 | 材料 | 乙供 | C12010200 | 电焊条 J507 综合 | kg | 7.373 | 5.52 | 0 | 0 | 计价 | 按实计算
YD11-46 | 材料 | 乙供 | C16011308 | 铜芯聚氯乙烯绝缘电线 16mm² | m | 1.616 | 9.336 | 0 | 0 | 计价 | 按实计算
YD11-46 | 材料 | 乙供 | C16011315 | 铜芯聚氯乙烯绝缘电线 120mm² | m | 30.795 | 73.805 | 0 | 0 | 计价 | 按实计算
YD11-46 | 材料 | 乙供 | C16011318 | 铜芯聚氯乙烯绝缘电线 240mm² | m | 1.162 | 139.409 | 0 | 0 | 计价 | 按实计算
YD11-46 | 材料 | 乙供 | C16038109 | 铜接线端子 120mm² | 个 | 4.64 | 16.044 | 0 | 0 | 计价 | 按实计算
YD11-46 | 材料 | 乙供 | C18010305 | 耐油橡胶板 8mm | kg | 7.863 | 10.098 | 0 | 0 | 计价 | 按实计算
YD11-46 | 材料 | 乙供 | C18040801 | 聚氯乙烯塑料薄膜 0.5mm | kg | 70.619 | 7.845 | 0 | 0 | 计价 | 按实计算
YD11-46 | 材料 | 乙供 | C18050331 | 真空软管 | m | 15.853 | 11.738 | 0 | 0 | 计价 | 按实计算
YD11-46 | 材料 | 乙供 | C19031101 | 清洗剂 | kg | 16.56 | 2.41 | 0 | 0 | 计价 | 按实计算
YD11-46 | 材料 | 乙供 | C19030201 | 乙醇 | kg | 19.26 | 3.62 | 0 | 0 | 计价 | 按实计算
YD11-46 | 材料 | 乙供 | C19040301 | 二氧化锰 | kg | 2.06 | 1.15 | 0 | 0 | 计价 | 按实计算
YD11-46 | 材料 | 乙供 | C20010101 | 防锈漆 | kg | 3.25 | 9.353 | 0 | 0 | 计价 | 按实计算
YD11-46 | 材料 | 乙供 | C20030101 | 普通调和漆 | kg | 1.69 | 11.223 | 0 | 0 | 计价 | 按实计算
YD11-46 | 材料 | 乙供 | C22010101 | 钢管脚手架 包括扣件 | kg | 40.125 | 4.215 | 0 | 0 | 计价 | 按实计算
YD11-46 | 材料 | 乙供 | C22010141 | 木脚手板 50×250×4000 | 块 | 0.524 | 70 | 0 | 0 | 计价 | 按实计算
YD11-46 | 材料 | 乙供 | C22010201 | 枕木 160×220×2500 | 根 | 29.64 | 131.101 | 0 | 0 | 计价 | 按实计算
YD11-46 | 材料 | 乙供 | C22040411 | 无絮棉布 | kg | 31.31 | 7.414 | 0 | 0 | 计价 | 按实计算
YD11-46 | 材料 | 乙供 | C22040613 | 白棕绳 Φ14 | kg | 17.94 | 8.073 | 0 | 0 | 计价 | 按实计算
YD11-46 | 机械 | 乙供 | J03-01-041 | 汽车式起重机 起重量 50t | 台班 | 1.59 | 2677.79 | 0 | 0 | 计价 | 按实计算
YD11-46 | 机械 | 乙供 | J03-01-066 | 叉式起重机 起重量 5t | 台班 | 5.48 | 459.84 | 0 | 0 | 计价 | 按实计算
YD11-46 | 机械 | 乙供 | J04-01-005 | 载重汽车 10t | 台班 | 5.64 | 490.08 | 0 | 0 | 计价 | 按实计算
YD11-46 | 机械 | 乙供 | J09-01-029 | 真空泵 抽气速度 1800m³/h | 台班 | 8.12 | 159.98 | 0 | 0 | 计价 | 按实计算
YD11-46 | 机械 | 乙供 | J10-01-001 | 交流弧焊机 容量 21kVA | 台班 | 0.838 | 67 | 0 | 0 | 计价 | 按实计算
YD11-46 | 机械 | 乙供 | J10-01-004 | 交流弧焊机 容量 40kVA | 台班 | 1.104 | 129.18 | 0 | 0 | 计价 | 按实计算
YD11-46 | 机械 | 乙供 | J13-01-053 | 高真空净油机 12000L/h以内 | 台班 | 8 | 2221.55 | 0 | 0 | 计价 | 按实计算
YD11-46 | 机械 | 乙供 | J13-01-055 | 高空作业车 20m以内 | 台班 | 0.9 | 998.89 | 0 | 0 | 计价 | 按实计算
YD11-46 | 机械 | 乙供 | J13-01-056 | 高空作业车 30m以内 | 台班 | 1.5 | 1243.88 | 0 | 0 | 计价 | 按实计算
YD11-46 | 机械 | 乙供 | J14-01-003 | 直流电阻测试仪 量程 0.1μΩ~199.99kΩ | 台班 | 1.5 | 33.08 | 0 | 0 | 计价 | 按实计算
YD11-46 | 机械 | 乙供 | J14-01-014 | 介质损耗测试仪 | 台班 | 0.85 | 125.07 | 0 | 0 | 计价 | 按实计算
YD11-46 | 机械 | 乙供 | J14-01-019 | 变比测试仪 | 台班 | 0.85 | 144.38 | 0 | 0 | 计价 | 按实计算
YD11-46 | 机械 | 乙供 | J14-04-005 | 气相色谱仪 | 台班 | 0.85 | 519.7 | 0 | 0 | 计价 | 按实计算
YD11-46 | 机械 | 乙供 | J14-08-287 | 绝缘电阻测试仪 2500~10000V 2mA以上 | 台班 | 0.85 | 239.73 | 0 | 0 | 计价 | 按实计算
YD11-46 | 机械 | 乙供 | J14-09-023 | SF₆气体成分测试仪 | 台班 | 0.85 | 849.55 | 0 | 0 | 计价 | 按实计算
YD11-46 | 机械 | 乙供 | J15-01-014 | 液压千斤顶 起重量 200t | 台班 | 9.659 | 17.02 | 0 | 0 | 计价 | 按实计算
YD11-46 | 机械 | 乙供 | J15-01-067 | 干燥空气发生器 | 台班 | 8.279 | 543.56 | 0 | 0 | 计价 | 按实计算
YD11-46 | 机械 | 乙供 | J17-01-070 | 电动油泵 | 台班 | 4.829 | 26.07 | 0 | 0 | 计价 | 按实计算
YD11-46 | 机械 | 乙供 | J03-01-038 | 汽车式起重机 起重量 25t | 台班 | 9.15 | 1122.92 | 0 | 0 | 计价 | 按实计算
YD11-46 | 材料 | 乙供 | C99010102 | 其他材料费 | 元 | 166.5206 | 1 | 0 | 0 | 计价 | 按实计算
YD11-47 | 人工 | 乙供 | 9101108 | 安装普通工 | 工日 | 38.525 | 70 | 0 | 0 | 计价 | 按实计算
YD11-47 | 人工 | 乙供 | 9101109 | 安装技术工 | 工日 | 157.182 | 107 | 0 | 0 | 计价 | 按实计算
YD11-47 | 材料 | 乙供 | C07010401 | 钢垫板 综合 | kg | 76.3686 | 4.655 | 0 | 0 | 计价 | 按实计算
YD11-47 | 材料 | 乙供 | C08020301 | 方木 100×100×60 | 根 | 3.438 | 0.802 | 0 | 0 | 计价 | 按实计算
YD11-47 | 材料 | 乙供 | C12010200 | 电焊条 J507 综合 | kg | 8.479 | 5.52 | 0 | 0 | 计价 | 按实计算
YD11-47 | 材料 | 乙供 | C16011308 | 铜芯聚氯乙烯绝缘电线 16mm² | m | 1.8584 | 9.336 | 0 | 0 | 计价 | 按实计算
YD11-47 | 材料 | 乙供 | C16011315 | 铜芯聚氯乙烯绝缘电线 120mm² | m | 35.4143 | 73.805 | 0 | 0 | 计价 | 按实计算
YD11-47 | 材料 | 乙供 | C16011318 | 铜芯聚氯乙烯绝缘电线 240mm² | m | 1.3363 | 139.409 | 0 | 0 | 计价 | 按实计算
YD11-47 | 材料 | 乙供 | C16038109 | 铜接线端子 120mm² | 个 | 5.336 | 16.044 | 0 | 0 | 计价 | 按实计算
YD11-47 | 材料 | 乙供 | C18010305 | 耐油橡胶板 8mm | kg | 9.0425 | 10.098 | 0 | 0 | 计价 | 按实计算
YD11-47 | 材料 | 乙供 | C18040801 | 聚氯乙烯塑料薄膜 0.5mm | kg | 81.2119 | 7.845 | 0 | 0 | 计价 | 按实计算
YD11-47 | 材料 | 乙供 | C18050331 | 真空软管 | m | 18.231 | 11.738 | 0 | 0 | 计价 | 按实计算
YD11-47 | 材料 | 乙供 | C19031101 | 清洗剂 | kg | 19.044 | 2.41 | 0 | 0 | 计价 | 按实计算
YD11-47 | 材料 | 乙供 | C19030201 | 乙醇 | kg | 22.149 | 3.62 | 0 | 0 | 计价 | 按实计算
YD11-47 | 材料 | 乙供 | C19040301 | 二氧化锰 | kg | 2.369 | 1.15 | 0 | 0 | 计价 | 按实计算
YD11-47 | 材料 | 乙供 | C20010101 | 防锈漆 | kg | 3.7375 | 9.353 | 0 | 0 | 计价 | 按实计算
YD11-47 | 材料 | 乙供 | C20030101 | 普通调和漆 | kg | 1.9435 | 11.223 | 0 | 0 | 计价 | 按实计算
YD11-47 | 材料 | 乙供 | C22010101 | 钢管脚手架 包括扣件 | kg | 46.1438 | 4.215 | 0 | 0 | 计价 | 按实计算
YD11-47 | 材料 | 乙供 | C22010141 | 木脚手板 50×250×4000 | 块 | 0.6026 | 70 | 0 | 0 | 计价 | 按实计算
YD11-47 | 材料 | 乙供 | C22010201 | 枕木 160×220×2500 | 根 | 34.086 | 131.101 | 0 | 0 | 计价 | 按实计算
YD11-47 | 材料 | 乙供 | C22040411 | 无絮棉布 | kg | 36.0065 | 7.414 | 0 | 0 | 计价 | 按实计算
YD11-47 | 材料 | 乙供 | C22040613 | 白棕绳 Φ14 | kg | 20.631 | 8.073 | 0 | 0 | 计价 | 按实计算
YD11-47 | 机械 | 乙供 | J03-01-038 | 汽车式起重机 起重量 25t | 台班 | 10.5225 | 1122.92 | 0 | 0 | 计价 | 按实计算
YD11-47 | 机械 | 乙供 | J03-01-066 | 叉式起重机 起重量 5t | 台班 | 6.302 | 459.84 | 0 | 0 | 计价 | 按实计算
YD11-47 | 机械 | 乙供 | J04-01-005 | 载重汽车 10t | 台班 | 6.486 | 490.08 | 0 | 0 | 计价 | 按实计算
YD11-47 | 机械 | 乙供 | J09-01-029 | 真空泵 抽气速度 1800m³/h | 台班 | 9.338 | 159.98 | 0 | 0 | 计价 | 按实计算
YD11-47 | 机械 | 乙供 | J10-01-001 | 交流弧焊机 容量 21kVA | 台班 | 0.9637 | 67 | 0 | 0 | 计价 | 按实计算
YD11-47 | 机械 | 乙供 | J10-01-004 | 交流弧焊机 容量 40kVA | 台班 | 1.2696 | 129.18 | 0 | 0 | 计价 | 按实计算
YD11-47 | 机械 | 乙供 | J13-01-053 | 高真空净油机 12000L/h以内 | 台班 | 9.2 | 2221.55 | 0 | 0 | 计价 | 按实计算
YD11-47 | 机械 | 乙供 | J13-01-055 | 高空作业车 20m以内 | 台班 | 1.035 | 998.89 | 0 | 0 | 计价 | 按实计算
YD11-47 | 机械 | 乙供 | J13-01-056 | 高空作业车 30m以内 | 台班 | 1.725 | 1243.88 | 0 | 0 | 计价 | 按实计算
YD11-47 | 机械 | 乙供 | J14-01-003 | 直流电阻测试仪 量程 0.1μΩ~199.99kΩ | 台班 | 1.725 | 33.08 | 0 | 0 | 计价 | 按实计算
YD11-47 | 机械 | 乙供 | J14-01-014 | 介质损耗测试仪 | 台班 | 0.9775 | 125.07 | 0 | 0 | 计价 | 按实计算
YD11-47 | 机械 | 乙供 | J14-01-019 | 变比测试仪 | 台班 | 0.9775 | 144.38 | 0 | 0 | 计价 | 按实计算
YD11-47 | 机械 | 乙供 | J14-04-005 | 气相色谱仪 | 台班 | 0.9775 | 519.7 | 0 | 0 | 计价 | 按实计算
YD11-47 | 机械 | 乙供 | J14-08-287 | 绝缘电阻测试仪 2500~10000V 2mA以上 | 台班 | 0.9775 | 239.73 | 0 | 0 | 计价 | 按实计算
YD11-47 | 机械 | 乙供 | J14-09-023 | SF₆气体成分测试仪 | 台班 | 0.9775 | 849.55 | 0 | 0 | 计价 | 按实计算
YD11-47 | 机械 | 乙供 | J15-01-014 | 液压千斤顶 起重量 200t | 台班 | 11.1079 | 17.02 | 0 | 0 | 计价 | 按实计算
YD11-47 | 机械 | 乙供 | J15-01-067 | 干燥空气发生器 | 台班 | 9.5209 | 543.56 | 0 | 0 | 计价 | 按实计算
YD11-47 | 机械 | 乙供 | J17-01-070 | 电动油泵 | 台班 | 5.5534 | 26.07 | 0 | 0 | 计价 | 按实计算
YD11-47 | 机械 | 乙供 | J03-01-041 | 汽车式起重机 起重量 50t | 台班 | 1.8285 | 2677.79 | 0 | 0 | 计价 | 按实计算
YD11-47 | 材料 | 乙供 | C99010102 | 其他材料费 | 元 | 191.4988 | 1 | 0 | 0 | 计价 | 按实计算
YD11-48 | 人工 | 乙供 | 9101108 | 安装普通工 | 工日 | 41.607 | 70 | 0 | 0 | 计价 | 按实计算
YD11-48 | 人工 | 乙供 | 9101109 | 安装技术工 | 工日 | 169.7566 | 107 | 0 | 0 | 计价 | 按实计算
YD11-48 | 材料 | 乙供 | C07010401 | 钢垫板 综合 | kg | 82.4781 | 4.655 | 0 | 0 | 计价 | 按实计算
YD11-48 | 材料 | 乙供 | C08020301 | 方木 100×100×60 | 根 | 3.7131 | 0.802 | 0 | 0 | 计价 | 按实计算
YD11-48 | 材料 | 乙供 | C12010200 | 电焊条 J507 综合 | kg | 9.1573 | 5.52 | 0 | 0 | 计价 | 按实计算
YD11-48 | 材料 | 乙供 | C16011308 | 铜芯聚氯乙烯绝缘电线 16mm² | m | 2.0071 | 9.336 | 0 | 0 | 计价 | 按实计算
YD11-48 | 材料 | 乙供 | C16011315 | 铜芯聚氯乙烯绝缘电线 120mm² | m | 38.2474 | 73.805 | 0 | 0 | 计价 | 按实计算
YD11-48 | 材料 | 乙供 | C16011318 | 铜芯聚氯乙烯绝缘电线 240mm² | m | 1.4432 | 139.409 | 0 | 0 | 计价 | 按实计算
YD11-48 | 材料 | 乙供 | C16038109 | 铜接线端子 120mm² | 个 | 5.7629 | 16.044 | 0 | 0 | 计价 | 按实计算
YD11-48 | 材料 | 乙供 | C18010305 | 耐油橡胶板 8mm | kg | 9.7659 | 10.098 | 0 | 0 | 计价 | 按实计算
YD11-48 | 材料 | 乙供 | C18040801 | 聚氯乙烯塑料薄膜 0.5mm | kg | 87.7088 | 7.845 | 0 | 0 | 计价 | 按实计算
YD11-48 | 材料 | 乙供 | C18050331 | 真空软管 | m | 19.6895 | 11.738 | 0 | 0 | 计价 | 按实计算
YD11-48 | 材料 | 乙供 | C19031101 | 清洗剂 | kg | 20.5675 | 2.41 | 0 | 0 | 计价 | 按实计算
YD11-48 | 材料 | 乙供 | C19030201 | 乙醇 | kg | 23.9209 | 3.62 | 0 | 0 | 计价 | 按实计算
YD11-48 | 材料 | 乙供 | C19040301 | 二氧化锰 | kg | 2.5585 | 1.15 | 0 | 0 | 计价 | 按实计算
YD11-48 | 材料 | 乙供 | C20010101 | 防锈漆 | kg | 4.0365 | 9.353 | 0 | 0 | 计价 | 按实计算
YD11-48 | 材料 | 乙供 | C20030101 | 普通调和漆 | kg | 2.099 | 11.223 | 0 | 0 | 计价 | 按实计算
YD11-48 | 材料 | 乙供 | C22010101 | 钢管脚手架 包括扣件 | kg | 49.8353 | 4.215 | 0 | 0 | 计价 | 按实计算
YD11-48 | 材料 | 乙供 | C22010141 | 木脚手板 50×250×4000 | 块 | 0.6508 | 70 | 0 | 0 | 计价 | 按实计算
YD11-48 | 材料 | 乙供 | C22010201 | 枕木 160×220×2500 | 根 | 36.8129 | 131.101 | 0 | 0 | 计价 | 按实计算
YD11-48 | 材料 | 乙供 | C22040411 | 无絮棉布 | kg | 38.887 | 7.414 | 0 | 0 | 计价 | 按实计算
YD11-48 | 材料 | 乙供 | C22040613 | 白棕绳 Φ14 | kg | 22.2815 | 8.073 | 0 | 0 | 计价 | 按实计算
YD11-48 | 机械 | 乙供 | J03-01-038 | 汽车式起重机 起重量 25t | 台班 | 11.3643 | 1122.92 | 0 | 0 | 计价 | 按实计算
YD11-48 | 机械 | 乙供 | J03-01-066 | 叉式起重机 起重量 5t | 台班 | 6.8062 | 459.84 | 0 | 0 | 计价 | 按实计算
YD11-48 | 机械 | 乙供 | J04-01-005 | 载重汽车 10t | 台班 | 7.0049 | 490.08 | 0 | 0 | 计价 | 按实计算
YD11-48 | 机械 | 乙供 | J09-01-029 | 真空泵 抽气速度 1800m³/h | 台班 | 10.085 | 159.98 | 0 | 0 | 计价 | 按实计算
YD11-48 | 机械 | 乙供 | J10-01-001 | 交流弧焊机 容量 21kVA | 台班 | 1.0408 | 67 | 0 | 0 | 计价 | 按实计算
YD11-48 | 机械 | 乙供 | J10-01-004 | 交流弧焊机 容量 40kVA | 台班 | 1.3712 | 129.18 | 0 | 0 | 计价 | 按实计算
YD11-48 | 机械 | 乙供 | J13-01-053 | 高真空净油机 12000L/h以内 | 台班 | 9.936 | 2221.55 | 0 | 0 | 计价 | 按实计算
YD11-48 | 机械 | 乙供 | J13-01-055 | 高空作业车 20m以内 | 台班 | 1.1178 | 998.89 | 0 | 0 | 计价 | 按实计算
YD11-48 | 机械 | 乙供 | J13-01-056 | 高空作业车 30m以内 | 台班 | 1.863 | 1243.88 | 0 | 0 | 计价 | 按实计算
YD11-48 | 机械 | 乙供 | J14-01-003 | 直流电阻测试仪 量程 0.1μΩ~199.99kΩ | 台班 | 1.863 | 33.08 | 0 | 0 | 计价 | 按实计算
YD11-48 | 机械 | 乙供 | J14-01-014 | 介质损耗测试仪 | 台班 | 1.0557 | 125.07 | 0 | 0 | 计价 | 按实计算
YD11-48 | 机械 | 乙供 | J14-01-019 | 变比测试仪 | 台班 | 1.0557 | 144.38 | 0 | 0 | 计价 | 按实计算
YD11-48 | 机械 | 乙供 | J14-04-005 | 气相色谱仪 | 台班 | 1.0557 | 519.7 | 0 | 0 | 计价 | 按实计算
YD11-48 | 机械 | 乙供 | J14-08-287 | 绝缘电阻测试仪 2500~10000V 2mA以上 | 台班 | 1.0557 | 239.73 | 0 | 0 | 计价 | 按实计算
YD11-48 | 机械 | 乙供 | J14-09-023 | SF₆气体成分测试仪 | 台班 | 1.0557 | 849.55 | 0 | 0 | 计价 | 按实计算
YD11-48 | 机械 | 乙供 | J15-01-014 | 液压千斤顶 起重量 200t | 台班 | 11.9965 | 17.02 | 0 | 0 | 计价 | 按实计算
YD11-48 | 机械 | 乙供 | J15-01-067 | 干燥空气发生器 | 台班 | 10.2826 | 543.56 | 0 | 0 | 计价 | 按实计算
YD11-48 | 机械 | 乙供 | J17-01-070 | 电动油泵 | 台班 | 5.9977 | 26.07 | 0 | 0 | 计价 | 按实计算
YD11-48 | 机械 | 乙供 | J03-01-041 | 汽车式起重机 起重量 50t | 台班 | 1.9748 | 2677.79 | 0 | 0 | 计价 | 按实计算
YD11-48 | 材料 | 乙供 | C99010102 | 其他材料费 | 元 | 206.8186 | 1 | 0 | 0 | 计价 | 按实计算
YD11-49 | 人工 | 乙供 | 9101108 | 安装普通工 | 工日 | 44.22 | 70 | 0 | 0 | 计价 | 按实计算
YD11-49 | 人工 | 乙供 | 9101109 | 安装技术工 | 工日 | 180.4176 | 107 | 0 | 0 | 计价 | 按实计算
YD11-49 | 材料 | 乙供 | C07010401 | 钢垫板 综合 | kg | 87.6579 | 4.655 | 0 | 0 | 计价 | 按实计算
YD11-49 | 材料 | 乙供 | C08020301 | 方木 100×100×60 | 根 | 3.9463 | 0.802 | 0 | 0 | 计价 | 按实计算
YD11-49 | 材料 | 乙供 | C12010200 | 电焊条 J507 综合 | kg | 9.7324 | 5.52 | 0 | 0 | 计价 | 按实计算
YD11-49 | 材料 | 乙供 | C16011308 | 铜芯聚氯乙烯绝缘电线 16mm² | m | 2.1331 | 9.336 | 0 | 0 | 计价 | 按实计算
YD11-49 | 材料 | 乙供 | C16011315 | 铜芯聚氯乙烯绝缘电线 120mm² | m | 40.6494 | 73.805 | 0 | 0 | 计价 | 按实计算
YD11-49 | 材料 | 乙供 | C16011318 | 铜芯聚氯乙烯绝缘电线 240mm² | m | 1.5338 | 139.409 | 0 | 0 | 计价 | 按实计算
YD11-49 | 材料 | 乙供 | C16038109 | 铜接线端子 120mm² | 个 | 6.1248 | 16.044 | 0 | 0 | 计价 | 按实计算
YD11-49 | 材料 | 乙供 | C18010305 | 耐油橡胶板 8mm | kg | 10.3792 | 10.098 | 0 | 0 | 计价 | 按实计算
YD11-49 | 材料 | 乙供 | C18040801 | 聚氯乙烯塑料薄膜 0.5mm | kg | 93.2171 | 7.845 | 0 | 0 | 计价 | 按实计算
YD11-49 | 材料 | 乙供 | C18050331 | 真空软管 | m | 20.926 | 11.738 | 0 | 0 | 计价 | 按实计算
YD11-49 | 材料 | 乙供 | C19031101 | 清洗剂 | kg | 21.8592 | 2.41 | 0 | 0 | 计价 | 按实计算
YD11-49 | 材料 | 乙供 | C19030201 | 乙醇 | kg | 25.4232 | 3.62 | 0 | 0 | 计价 | 按实计算
YD11-49 | 材料 | 乙供 | C19040301 | 二氧化锰 | kg | 2.7192 | 1.15 | 0 | 0 | 计价 | 按实计算
YD11-49 | 材料 | 乙供 | C20010101 | 防锈漆 | kg | 4.29 | 9.353 | 0 | 0 | 计价 | 按实计算
YD11-49 | 材料 | 乙供 | C20030101 | 普通调和漆 | kg | 2.2308 | 11.223 | 0 | 0 | 计价 | 按实计算
YD11-49 | 材料 | 乙供 | C22010101 | 钢管脚手架 包括扣件 | kg | 52.965 | 4.215 | 0 | 0 | 计价 | 按实计算
YD11-49 | 材料 | 乙供 | C22010141 | 木脚手板 50×250×4000 | 块 | 0.6917 | 70 | 0 | 0 | 计价 | 按实计算
YD11-49 | 材料 | 乙供 | C22010201 | 枕木 160×220×2500 | 根 | 39.1248 | 131.101 | 0 | 0 | 计价 | 按实计算
YD11-49 | 材料 | 乙供 | C22040411 | 无絮棉布 | kg | 41.3292 | 7.414 | 0 | 0 | 计价 | 按实计算
YD11-49 | 材料 | 乙供 | C22040613 | 白棕绳 Φ14 | kg | 23.6808 | 8.073 | 0 | 0 | 计价 | 按实计算
YD11-49 | 机械 | 乙供 | J03-01-038 | 汽车式起重机 起重量 25t | 台班 | 12.078 | 1122.92 | 0 | 0 | 计价 | 按实计算
YD11-49 | 机械 | 乙供 | J03-01-066 | 叉式起重机 起重量 5t | 台班 | 7.2336 | 459.84 | 0 | 0 | 计价 | 按实计算
YD11-49 | 机械 | 乙供 | J04-01-005 | 载重汽车 10t | 台班 | 7.4448 | 490.08 | 0 | 0 | 计价 | 按实计算
YD11-49 | 机械 | 乙供 | J09-01-029 | 真空泵 抽气速度 1800m³/h | 台班 | 10.7184 | 159.98 | 0 | 0 | 计价 | 按实计算
YD11-49 | 机械 | 乙供 | J10-01-001 | 交流弧焊机 容量 21kVA | 台班 | 1.1062 | 67 | 0 | 0 | 计价 | 按实计算
YD11-49 | 机械 | 乙供 | J10-01-004 | 交流弧焊机 容量 40kVA | 台班 | 1.4573 | 129.18 | 0 | 0 | 计价 | 按实计算
YD11-49 | 机械 | 乙供 | J13-01-053 | 高真空净油机 12000L/h以内 | 台班 | 10.56 | 2221.55 | 0 | 0 | 计价 | 按实计算
YD11-49 | 机械 | 乙供 | J13-01-055 | 高空作业车 20m以内 | 台班 | 1.188 | 998.89 | 0 | 0 | 计价 | 按实计算
YD11-49 | 机械 | 乙供 | J13-01-056 | 高空作业车 30m以内 | 台班 | 1.98 | 1243.88 | 0 | 0 | 计价 | 按实计算
YD11-49 | 机械 | 乙供 | J14-01-003 | 直流电阻测试仪 量程 0.1μΩ~199.99kΩ | 台班 | 1.98 | 33.08 | 0 | 0 | 计价 | 按实计算
YD11-49 | 机械 | 乙供 | J14-01-014 | 介质损耗测试仪 | 台班 | 1.122 | 125.07 | 0 | 0 | 计价 | 按实计算
YD11-49 | 机械 | 乙供 | J14-01-019 | 变比测试仪 | 台班 | 1.122 | 144.38 | 0 | 0 | 计价 | 按实计算
YD11-49 | 机械 | 乙供 | J14-04-005 | 气相色谱仪 | 台班 | 1.122 | 519.7 | 0 | 0 | 计价 | 按实计算
YD11-49 | 机械 | 乙供 | J14-08-287 | 绝缘电阻测试仪 2500~10000V 2mA以上 | 台班 | 1.122 | 239.73 | 0 | 0 | 计价 | 按实计算
YD11-49 | 机械 | 乙供 | J14-09-023 | SF₆气体成分测试仪 | 台班 | 1.122 | 849.55 | 0 | 0 | 计价 | 按实计算
YD11-49 | 机械 | 乙供 | J15-01-014 | 液压千斤顶 起重量 200t | 台班 | 12.7499 | 17.02 | 0 | 0 | 计价 | 按实计算
YD11-49 | 机械 | 乙供 | J15-01-067 | 干燥空气发生器 | 台班 | 10.9283 | 543.56 | 0 | 0 | 计价 | 按实计算
YD11-49 | 机械 | 乙供 | J17-01-070 | 电动油泵 | 台班 | 6.3743 | 26.07 | 0 | 0 | 计价 | 按实计算
YD11-49 | 机械 | 乙供 | J03-01-041 | 汽车式起重机 起重量 50t | 台班 | 2.0988 | 2677.79 | 0 | 0 | 计价 | 按实计算
YD11-49 | 材料 | 乙供 | C99010102 | 其他材料费 | 元 | 219.8071 | 1 | 0 | 0 | 计价 | 按实计算
YD11-50 | 人工 | 乙供 | 9101108 | 安装普通工 | 工日 | 16.5021 | 70 | 0 | 0 | 计价 | 按实计算
YD11-50 | 人工 | 乙供 | 9101109 | 安装技术工 | 工日 | 152.4039 | 107 | 0 | 0 | 计价 | 按实计算
YD11-50 | 材料 | 乙供 | C07010401 | 钢垫板 综合 | kg | 71.808 | 4.655 | 0 | 0 | 计价 | 按实计算
YD11-50 | 材料 | 乙供 | C08020301 | 方木 100×100×60 | 根 | 3.59 | 0.802 | 0 | 0 | 计价 | 按实计算
YD11-50 | 材料 | 乙供 | C12010200 | 电焊条 J507 综合 | kg | 7.468 | 5.52 | 0 | 0 | 计价 | 按实计算
YD11-50 | 材料 | 乙供 | C16011308 | 铜芯聚氯乙烯绝缘电线 16mm² | m | 2.3 | 9.336 | 0 | 0 | 计价 | 按实计算
YD11-50 | 材料 | 乙供 | C16011315 | 铜芯聚氯乙烯绝缘电线 120mm² | m | 32.745 | 73.805 | 0 | 0 | 计价 | 按实计算
YD11-50 | 材料 | 乙供 | C16011318 | 铜芯聚氯乙烯绝缘电线 240mm² | m | 2.3 | 139.409 | 0 | 0 | 计价 | 按实计算
YD11-50 | 材料 | 乙供 | C16038109 | 铜接线端子 120mm² | 个 | 7.181 | 16.044 | 0 | 0 | 计价 | 按实计算
YD11-50 | 材料 | 乙供 | C18010305 | 耐油橡胶板 8mm | kg | 8.8 | 10.098 | 0 | 0 | 计价 | 按实计算
YD11-50 | 材料 | 乙供 | C18040801 | 聚氯乙烯塑料薄膜 0.5mm | kg | 79.814 | 7.845 | 0 | 0 | 计价 | 按实计算
YD11-50 | 材料 | 乙供 | C18050331 | 真空软管 | m | 17.952 | 11.738 | 0 | 0 | 计价 | 按实计算
YD11-50 | 材料 | 乙供 | C19031101 | 清洗剂 | kg | 20.097 | 2.41 | 0 | 0 | 计价 | 按实计算
YD11-50 | 材料 | 乙供 | C19030201 | 乙醇 | kg | 17.395 | 3.62 | 0 | 0 | 计价 | 按实计算
YD11-50 | 材料 | 乙供 | C19040301 | 二氧化锰 | kg | 2.244 | 1.15 | 0 | 0 | 计价 | 按实计算
YD11-50 | 材料 | 乙供 | C20010101 | 防锈漆 | kg | 3.034 | 9.353 | 0 | 0 | 计价 | 按实计算
YD11-50 | 材料 | 乙供 | C20030101 | 普通调和漆 | kg | 1.795 | 11.223 | 0 | 0 | 计价 | 按实计算
YD11-50 | 材料 | 乙供 | C22010101 | 钢管脚手架 包括扣件 | kg | 44.727 | 4.215 | 0 | 0 | 计价 | 按实计算
YD11-50 | 材料 | 乙供 | C22010141 | 木脚手板 50×250×4000 | 块 | 0.447 | 70 | 0 | 0 | 计价 | 按实计算
YD11-50 | 材料 | 乙供 | C22010201 | 枕木 160×220×2500 | 根 | 28.723 | 131.101 | 0 | 0 | 计价 | 按实计算
YD11-50 | 材料 | 乙供 | C22040411 | 无絮棉布 | kg | 30.698 | 7.414 | 0 | 0 | 计价 | 按实计算
YD11-50 | 材料 | 乙供 | C22040613 | 白棕绳 Φ14 | kg | 14.362 | 8.073 | 0 | 0 | 计价 | 按实计算
YD11-50 | 机械 | 乙供 | J03-01-036 | 汽车式起重机 起重量 16t | 台班 | 5.278 | 876.93 | 0 | 0 | 计价 | 按实计算
YD11-50 | 机械 | 乙供 | J03-01-041 | 汽车式起重机 起重量 50t | 台班 | 3.518 | 2677.79 | 0 | 0 | 计价 | 按实计算
YD11-50 | 机械 | 乙供 | J03-01-066 | 叉式起重机 起重量 5t | 台班 | 9.383 | 459.84 | 0 | 0 | 计价 | 按实计算
YD11-50 | 机械 | 乙供 | J04-01-005 | 载重汽车 10t | 台班 | 5.918 | 490.08 | 0 | 0 | 计价 | 按实计算
YD11-50 | 机械 | 乙供 | J09-01-029 | 真空泵 抽气速度 1800m³/h | 台班 | 8.797 | 159.98 | 0 | 0 | 计价 | 按实计算
YD11-50 | 机械 | 乙供 | J10-01-001 | 交流弧焊机 容量 21kVA | 台班 | 1.068 | 67 | 0 | 0 | 计价 | 按实计算
YD11-50 | 机械 | 乙供 | J10-01-004 | 交流弧焊机 容量 40kVA | 台班 | 1.692 | 129.18 | 0 | 0 | 计价 | 按实计算
YD11-50 | 机械 | 乙供 | J13-01-053 | 高真空净油机 12000L/h以内 | 台班 | 7.33 | 2221.55 | 0 | 0 | 计价 | 按实计算
YD11-50 | 机械 | 乙供 | J13-01-055 | 高空作业车 20m以内 | 台班 | 0.774 | 998.89 | 0 | 0 | 计价 | 按实计算
YD11-50 | 机械 | 乙供 | J13-01-056 | 高空作业车 30m以内 | 台班 | 3.518 | 1243.88 | 0 | 0 | 计价 | 按实计算
YD11-50 | 机械 | 乙供 | J14-01-003 | 直流电阻测试仪 量程 0.1μΩ~199.99kΩ | 台班 | 1.5 | 33.08 | 0 | 0 | 计价 | 按实计算
YD11-50 | 机械 | 乙供 | J14-01-014 | 介质损耗测试仪 | 台班 | 0.774 | 125.07 | 0 | 0 | 计价 | 按实计算
YD11-50 | 机械 | 乙供 | J14-01-019 | 变比测试仪 | 台班 | 0.774 | 144.38 | 0 | 0 | 计价 | 按实计算
YD11-50 | 机械 | 乙供 | J14-04-005 | 气相色谱仪 | 台班 | 0.774 | 519.7 | 0 | 0 | 计价 | 按实计算
YD11-50 | 机械 | 乙供 | J14-08-053 | 高压交直流分压器 600kV | 台班 | 1.1 | 446.91 | 0 | 0 | 计价 | 按实计算
YD11-50 | 机械 | 乙供 | J14-08-287 | 绝缘电阻测试仪 2500~10000V 2mA以上 | 台班 | 0.774 | 239.73 | 0 | 0 | 计价 | 按实计算
YD11-50 | 机械 | 乙供 | J14-09-023 | SF₆气体成分测试仪 | 台班 | 0.774 | 849.55 | 0 | 0 | 计价 | 按实计算
YD11-50 | 机械 | 乙供 | J14-09-024 | 直流发生器 600kV | 台班 | 1.1 | 1370.38 | 0 | 0 | 计价 | 按实计算
YD11-50 | 机械 | 乙供 | J15-01-014 | 液压千斤顶 起重量 200t | 台班 | 9.659 | 17.02 | 0 | 0 | 计价 | 按实计算
YD11-50 | 机械 | 乙供 | J15-01-067 | 干燥空气发生器 | 台班 | 9 | 543.56 | 0 | 0 | 计价 | 按实计算
YD11-50 | 机械 | 乙供 | J17-01-070 | 电动油泵 | 台班 | 4.829 | 26.07 | 0 | 0 | 计价 | 按实计算
YD11-50 | 材料 | 乙供 | C99010102 | 其他材料费 | 元 | 173.3927 | 1 | 0 | 0 | 计价 | 按实计算
YD11-51 | 人工 | 乙供 | 9101108 | 安装普通工 | 工日 | 17.3262 | 70 | 0 | 0 | 计价 | 按实计算
YD11-51 | 人工 | 乙供 | 9101109 | 安装技术工 | 工日 | 153.765 | 107 | 0 | 0 | 计价 | 按实计算
YD11-51 | 材料 | 乙供 | C07010401 | 钢垫板 综合 | kg | 75.398 | 4.655 | 0 | 0 | 计价 | 按实计算
YD11-51 | 材料 | 乙供 | C08020301 | 方木 100×100×60 | 根 | 3.77 | 0.802 | 0 | 0 | 计价 | 按实计算
YD11-51 | 材料 | 乙供 | C12010200 | 电焊条 J507 综合 | kg | 7.841 | 5.52 | 0 | 0 | 计价 | 按实计算
YD11-51 | 材料 | 乙供 | C16011308 | 铜芯聚氯乙烯绝缘电线 16mm² | m | 2.3 | 9.336 | 0 | 0 | 计价 | 按实计算
YD11-51 | 材料 | 乙供 | C16011315 | 铜芯聚氯乙烯绝缘电线 120mm² | m | 34.382 | 73.805 | 0 | 0 | 计价 | 按实计算
YD11-51 | 材料 | 乙供 | C16011318 | 铜芯聚氯乙烯绝缘电线 240mm² | m | 2.3 | 139.409 | 0 | 0 | 计价 | 按实计算
YD11-51 | 材料 | 乙供 | C16038109 | 铜接线端子 120mm² | 个 | 7.539 | 16.044 | 0 | 0 | 计价 | 按实计算
YD11-51 | 材料 | 乙供 | C18010305 | 耐油橡胶板 8mm | kg | 9.24 | 10.098 | 0 | 0 | 计价 | 按实计算
YD11-51 | 材料 | 乙供 | C18040801 | 聚氯乙烯塑料薄膜 0.5mm | kg | 83.806 | 7.845 | 0 | 0 | 计价 | 按实计算
YD11-51 | 材料 | 乙供 | C18050331 | 真空软管 | m | 18.85 | 11.738 | 0 | 0 | 计价 | 按实计算
YD11-51 | 材料 | 乙供 | C19031101 | 清洗剂 | kg | 21.102 | 2.41 | 0 | 0 | 计价 | 按实计算
YD11-51 | 材料 | 乙供 | C19030201 | 乙醇 | kg | 18.266 | 3.62 | 0 | 0 | 计价 | 按实计算
YD11-51 | 材料 | 乙供 | C19040301 | 二氧化锰 | kg | 2.356 | 1.15 | 0 | 0 | 计价 | 按实计算
YD11-51 | 材料 | 乙供 | C20010101 | 防锈漆 | kg | 3.186 | 9.353 | 0 | 0 | 计价 | 按实计算
YD11-51 | 材料 | 乙供 | C20030101 | 普通调和漆 | kg | 1.885 | 11.223 | 0 | 0 | 计价 | 按实计算
YD11-51 | 材料 | 乙供 | C22010101 | 钢管脚手架 包括扣件 | kg | 46.963 | 4.215 | 0 | 0 | 计价 | 按实计算
YD11-51 | 材料 | 乙供 | C22010141 | 木脚手板 50×250×4000 | 块 | 0.47 | 70 | 0 | 0 | 计价 | 按实计算
YD11-51 | 材料 | 乙供 | C22010201 | 枕木 160×220×2500 | 根 | 30.16 | 131.101 | 0 | 0 | 计价 | 按实计算
YD11-51 | 材料 | 乙供 | C22040411 | 无絮棉布 | kg | 32.232 | 7.414 | 0 | 0 | 计价 | 按实计算
YD11-51 | 材料 | 乙供 | C22040613 | 白棕绳 Φ14 | kg | 15.08 | 8.073 | 0 | 0 | 计价 | 按实计算
YD11-51 | 机械 | 乙供 | J03-01-036 | 汽车式起重机 起重量 16t | 台班 | 5.542 | 876.93 | 0 | 0 | 计价 | 按实计算
YD11-51 | 机械 | 乙供 | J03-01-041 | 汽车式起重机 起重量 50t | 台班 | 3.694 | 2677.79 | 0 | 0 | 计价 | 按实计算
YD11-51 | 机械 | 乙供 | J03-01-066 | 叉式起重机 起重量 5t | 台班 | 9.852 | 459.84 | 0 | 0 | 计价 | 按实计算
YD11-51 | 机械 | 乙供 | J04-01-005 | 载重汽车 10t | 台班 | 6.213 | 490.08 | 0 | 0 | 计价 | 按实计算
YD11-51 | 机械 | 乙供 | J09-01-029 | 真空泵 抽气速度 1800m³/h | 台班 | 9.237 | 159.98 | 0 | 0 | 计价 | 按实计算
YD11-51 | 机械 | 乙供 | J10-01-001 | 交流弧焊机 容量 21kVA | 台班 | 1.121 | 67 | 0 | 0 | 计价 | 按实计算
YD11-51 | 机械 | 乙供 | J10-01-004 | 交流弧焊机 容量 40kVA | 台班 | 1.926 | 129.18 | 0 | 0 | 计价 | 按实计算
YD11-51 | 机械 | 乙供 | J13-01-053 | 高真空净油机 12000L/h以内 | 台班 | 7.697 | 2221.55 | 0 | 0 | 计价 | 按实计算
YD11-51 | 机械 | 乙供 | J13-01-055 | 高空作业车 20m以内 | 台班 | 0.774 | 998.89 | 0 | 0 | 计价 | 按实计算
YD11-51 | 机械 | 乙供 | J13-01-056 | 高空作业车 30m以内 | 台班 | 3.694 | 1243.88 | 0 | 0 | 计价 | 按实计算
YD11-51 | 机械 | 乙供 | J14-01-003 | 直流电阻测试仪 量程 0.1μΩ~199.99kΩ | 台班 | 1.5 | 33.08 | 0 | 0 | 计价 | 按实计算
YD11-51 | 机械 | 乙供 | J14-01-014 | 介质损耗测试仪 | 台班 | 0.774 | 125.07 | 0 | 0 | 计价 | 按实计算
YD11-51 | 机械 | 乙供 | J14-01-019 | 变比测试仪 | 台班 | 0.774 | 144.38 | 0 | 0 | 计价 | 按实计算
YD11-51 | 机械 | 乙供 | J14-04-005 | 气相色谱仪 | 台班 | 0.774 | 519.7 | 0 | 0 | 计价 | 按实计算
YD11-51 | 机械 | 乙供 | J14-08-053 | 高压交直流分压器 600kV | 台班 | 1.1 | 446.91 | 0 | 0 | 计价 | 按实计算
YD11-51 | 机械 | 乙供 | J14-08-287 | 绝缘电阻测试仪 2500~10000V 2mA以上 | 台班 | 0.774 | 239.73 | 0 | 0 | 计价 | 按实计算
YD11-51 | 机械 | 乙供 | J14-09-023 | SF₆气体成分测试仪 | 台班 | 0.774 | 849.55 | 0 | 0 | 计价 | 按实计算
YD11-51 | 机械 | 乙供 | J14-09-024 | 直流发生器 600kV | 台班 | 1.1 | 1370.38 | 0 | 0 | 计价 | 按实计算
YD11-51 | 机械 | 乙供 | J15-01-014 | 液压千斤顶 起重量 200t | 台班 | 9.237 | 17.02 | 0 | 0 | 计价 | 按实计算
YD11-51 | 机械 | 乙供 | J15-01-067 | 干燥空气发生器 | 台班 | 9.237 | 543.56 | 0 | 0 | 计价 | 按实计算
YD11-51 | 机械 | 乙供 | J17-01-070 | 电动油泵 | 台班 | 4.926 | 26.07 | 0 | 0 | 计价 | 按实计算
YD11-51 | 材料 | 乙供 | C99010102 | 其他材料费 | 元 | 181.7229 | 1 | 0 | 0 | 计价 | 按实计算
YD11-52 | 人工 | 乙供 | 9101108 | 安装普通工 | 工日 | 35.51 | 70 | 0 | 0 | 计价 | 按实计算
YD11-52 | 人工 | 乙供 | 9101109 | 安装技术工 | 工日 | 188.94 | 107 | 0 | 0 | 计价 | 按实计算
YD11-52 | 材料 | 乙供 | C07010401 | 钢垫板 综合 | kg | 77.9064 | 4.655 | 0 | 0 | 计价 | 按实计算
YD11-52 | 材料 | 乙供 | C08020301 | 方木 100×100×60 | 根 | 4.2218 | 0.802 | 0 | 0 | 计价 | 按实计算
YD11-52 | 材料 | 乙供 | C12010200 | 电焊条 J507 综合 | kg | 8.25 | 5.52 | 0 | 0 | 计价 | 按实计算
YD11-52 | 材料 | 乙供 | C16011308 | 铜芯聚氯乙烯绝缘电线 16mm² | m | 2.424 | 9.336 | 0 | 0 | 计价 | 按实计算
YD11-52 | 材料 | 乙供 | C16011315 | 铜芯聚氯乙烯绝缘电线 120mm² | m | 48.48 | 73.805 | 0 | 0 | 计价 | 按实计算
YD11-52 | 材料 | 乙供 | C16011318 | 铜芯聚氯乙烯绝缘电线 240mm² | m | 2.38 | 139.409 | 0 | 0 | 计价 | 按实计算
YD11-52 | 材料 | 乙供 | C16038109 | 铜接线端子 120mm² | 个 | 4.04 | 16.044 | 0 | 0 | 计价 | 按实计算
YD11-52 | 材料 | 乙供 | C18010305 | 耐油橡胶板 8mm | kg | 9.35 | 10.098 | 0 | 0 | 计价 | 按实计算
YD11-52 | 材料 | 乙供 | C18040801 | 聚氯乙烯塑料薄膜 0.5mm | kg | 103.02 | 7.845 | 0 | 0 | 计价 | 按实计算
YD11-52 | 材料 | 乙供 | C18050331 | 真空软管 | m | 23.23 | 11.738 | 0 | 0 | 计价 | 按实计算
YD11-52 | 材料 | 乙供 | C19031101 | 清洗剂 | kg | 25.63 | 2.41 | 0 | 0 | 计价 | 按实计算
YD11-52 | 材料 | 乙供 | C19030201 | 乙醇 | kg | 24.947 | 3.62 | 0 | 0 | 计价 | 按实计算
YD11-52 | 材料 | 乙供 | C19040301 | 二氧化锰 | kg | 2.367 | 1.15 | 0 | 0 | 计价 | 按实计算
YD11-52 | 材料 | 乙供 | C20010101 | 防锈漆 | kg | 3.33 | 9.353 | 0 | 0 | 计价 | 按实计算
YD11-52 | 材料 | 乙供 | C20030101 | 普通调和漆 | kg | 3.939 | 11.223 | 0 | 0 | 计价 | 按实计算
YD11-52 | 材料 | 乙供 | C22010101 | 钢管脚手架 包括扣件 | kg | 55.55 | 4.215 | 0 | 0 | 计价 | 按实计算
YD11-52 | 材料 | 乙供 | C22010141 | 木脚手板 50×250×4000 | 块 | 0.505 | 70 | 0 | 0 | 计价 | 按实计算
YD11-52 | 材料 | 乙供 | C22010201 | 枕木 160×220×2500 | 根 | 34.36 | 131.101 | 0 | 0 | 计价 | 按实计算
YD11-52 | 材料 | 乙供 | C22040411 | 无絮棉布 | kg | 33.29 | 7.414 | 0 | 0 | 计价 | 按实计算
YD11-52 | 材料 | 乙供 | C22040613 | 白棕绳 Φ14 | kg | 17.17 | 8.073 | 0 | 0 | 计价 | 按实计算
YD11-52 | 机械 | 乙供 | J03-01-036 | 汽车式起重机 起重量 16t | 台班 | 7.4 | 876.93 | 0 | 0 | 计价 | 按实计算
YD11-52 | 机械 | 乙供 | J03-01-041 | 汽车式起重机 起重量 50t | 台班 | 4.5 | 2677.79 | 0 | 0 | 计价 | 按实计算
YD11-52 | 机械 | 乙供 | J03-01-066 | 叉式起重机 起重量 5t | 台班 | 10.5 | 459.84 | 0 | 0 | 计价 | 按实计算
YD11-52 | 机械 | 乙供 | J04-01-005 | 载重汽车 10t | 台班 | 6.8 | 490.08 | 0 | 0 | 计价 | 按实计算
YD11-52 | 机械 | 乙供 | J09-01-029 | 真空泵 抽气速度 1800m³/h | 台班 | 14.8 | 159.98 | 0 | 0 | 计价 | 按实计算
YD11-52 | 机械 | 乙供 | J10-01-001 | 交流弧焊机 容量 21kVA | 台班 | 1.123 | 67 | 0 | 0 | 计价 | 按实计算
YD11-52 | 机械 | 乙供 | J10-01-004 | 交流弧焊机 容量 40kVA | 台班 | 2.036 | 129.18 | 0 | 0 | 计价 | 按实计算
YD11-52 | 机械 | 乙供 | J13-01-053 | 高真空净油机 12000L/h以内 | 台班 | 11.8 | 2221.55 | 0 | 0 | 计价 | 按实计算
YD11-52 | 机械 | 乙供 | J13-01-055 | 高空作业车 20m以内 | 台班 | 2 | 998.89 | 0 | 0 | 计价 | 按实计算
YD11-52 | 机械 | 乙供 | J13-01-056 | 高空作业车 30m以内 | 台班 | 3.2 | 1243.88 | 0 | 0 | 计价 | 按实计算
YD11-52 | 机械 | 乙供 | J14-01-003 | 直流电阻测试仪 量程 0.1μΩ~199.99kΩ | 台班 | 1.6 | 33.08 | 0 | 0 | 计价 | 按实计算
YD11-52 | 机械 | 乙供 | J14-01-014 | 介质损耗测试仪 | 台班 | 0.8 | 125.07 | 0 | 0 | 计价 | 按实计算
YD11-52 | 机械 | 乙供 | J14-01-019 | 变比测试仪 | 台班 | 0.8 | 144.38 | 0 | 0 | 计价 | 按实计算
YD11-52 | 机械 | 乙供 | J14-04-005 | 气相色谱仪 | 台班 | 0.8 | 519.7 | 0 | 0 | 计价 | 按实计算
YD11-52 | 机械 | 乙供 | J14-08-053 | 高压交直流分压器 600kV | 台班 | 1.2 | 446.91 | 0 | 0 | 计价 | 按实计算
YD11-52 | 机械 | 乙供 | J14-08-287 | 绝缘电阻测试仪 2500~10000V 2mA以上 | 台班 | 0.8 | 239.73 | 0 | 0 | 计价 | 按实计算
YD11-52 | 机械 | 乙供 | J14-09-023 | SF₆气体成分测试仪 | 台班 | 0.8 | 849.55 | 0 | 0 | 计价 | 按实计算
YD11-52 | 机械 | 乙供 | J14-09-024 | 直流发生器 600kV | 台班 | 1.2 | 1370.38 | 0 | 0 | 计价 | 按实计算
YD11-52 | 机械 | 乙供 | J15-01-014 | 液压千斤顶 起重量 200t | 台班 | 11 | 17.02 | 0 | 0 | 计价 | 按实计算
YD11-52 | 机械 | 乙供 | J15-01-067 | 干燥空气发生器 | 台班 | 11 | 543.56 | 0 | 0 | 计价 | 按实计算
YD11-52 | 机械 | 乙供 | J17-01-070 | 电动油泵 | 台班 | 6.2 | 26.07 | 0 | 0 | 计价 | 按实计算
YD11-52 | 材料 | 乙供 | C99010102 | 其他材料费 | 元 | 219.4774 | 1 | 0 | 0 | 计价 | 按实计算
YD11-53 | 人工 | 乙供 | 9101108 | 安装普通工 | 工日 | 42.2569 | 70 | 0 | 0 | 计价 | 按实计算
YD11-53 | 人工 | 乙供 | 9101109 | 安装技术工 | 工日 | 224.8386 | 107 | 0 | 0 | 计价 | 按实计算
YD11-53 | 材料 | 乙供 | C07010401 | 钢垫板 综合 | kg | 92.7086 | 4.655 | 0 | 0 | 计价 | 按实计算
YD11-53 | 材料 | 乙供 | C08020301 | 方木 100×100×60 | 根 | 5.0239 | 0.802 | 0 | 0 | 计价 | 按实计算
YD11-53 | 材料 | 乙供 | C12010200 | 电焊条 J507 综合 | kg | 9.8175 | 5.52 | 0 | 0 | 计价 | 按实计算
YD11-53 | 材料 | 乙供 | C16011308 | 铜芯聚氯乙烯绝缘电线 16mm² | m | 2.8846 | 9.336 | 0 | 0 | 计价 | 按实计算
YD11-53 | 材料 | 乙供 | C16011315 | 铜芯聚氯乙烯绝缘电线 120mm² | m | 57.6912 | 73.805 | 0 | 0 | 计价 | 按实计算
YD11-53 | 材料 | 乙供 | C16011318 | 铜芯聚氯乙烯绝缘电线 240mm² | m | 2.8322 | 139.409 | 0 | 0 | 计价 | 按实计算
YD11-53 | 材料 | 乙供 | C16038109 | 铜接线端子 120mm² | 个 | 4.8076 | 16.044 | 0 | 0 | 计价 | 按实计算
YD11-53 | 材料 | 乙供 | C18010305 | 耐油橡胶板 8mm | kg | 11.1265 | 10.098 | 0 | 0 | 计价 | 按实计算
YD11-53 | 材料 | 乙供 | C18040801 | 聚氯乙烯塑料薄膜 0.5mm | kg | 122.5938 | 7.845 | 0 | 0 | 计价 | 按实计算
YD11-53 | 材料 | 乙供 | C18050331 | 真空软管 | m | 27.6437 | 11.738 | 0 | 0 | 计价 | 按实计算
YD11-53 | 材料 | 乙供 | C19031101 | 清洗剂 | kg | 30.4997 | 2.41 | 0 | 0 | 计价 | 按实计算
YD11-53 | 材料 | 乙供 | C19030201 | 乙醇 | kg | 29.6869 | 3.62 | 0 | 0 | 计价 | 按实计算
YD11-53 | 材料 | 乙供 | C19040301 | 二氧化锰 | kg | 2.8167 | 1.15 | 0 | 0 | 计价 | 按实计算
YD11-53 | 材料 | 乙供 | C20010101 | 防锈漆 | kg | 3.9627 | 9.353 | 0 | 0 | 计价 | 按实计算
YD11-53 | 材料 | 乙供 | C20030101 | 普通调和漆 | kg | 4.6874 | 11.223 | 0 | 0 | 计价 | 按实计算
YD11-53 | 材料 | 乙供 | C22010101 | 钢管脚手架 包括扣件 | kg | 66.1045 | 4.215 | 0 | 0 | 计价 | 按实计算
YD11-53 | 材料 | 乙供 | C22010141 | 木脚手板 50×250×4000 | 块 | 0.601 | 70 | 0 | 0 | 计价 | 按实计算
YD11-53 | 材料 | 乙供 | C22010201 | 枕木 160×220×2500 | 根 | 40.8884 | 131.101 | 0 | 0 | 计价 | 按实计算
YD11-53 | 材料 | 乙供 | C22040411 | 无絮棉布 | kg | 39.6151 | 7.414 | 0 | 0 | 计价 | 按实计算
YD11-53 | 材料 | 乙供 | C22040613 | 白棕绳 Φ14 | kg | 20.4323 | 8.073 | 0 | 0 | 计价 | 按实计算
YD11-53 | 机械 | 乙供 | J03-01-036 | 汽车式起重机 起重量 16t | 台班 | 8.806 | 876.93 | 0 | 0 | 计价 | 按实计算
YD11-53 | 机械 | 乙供 | J03-01-066 | 叉式起重机 起重量 5t | 台班 | 12.495 | 459.84 | 0 | 0 | 计价 | 按实计算
YD11-53 | 机械 | 乙供 | J04-01-005 | 载重汽车 10t | 台班 | 8.092 | 490.08 | 0 | 0 | 计价 | 按实计算
YD11-53 | 机械 | 乙供 | J09-01-029 | 真空泵 抽气速度 1800m³/h | 台班 | 17.612 | 159.98 | 0 | 0 | 计价 | 按实计算
YD11-53 | 机械 | 乙供 | J10-01-001 | 交流弧焊机 容量 21kVA | 台班 | 1.3364 | 67 | 0 | 0 | 计价 | 按实计算
YD11-53 | 机械 | 乙供 | J10-01-004 | 交流弧焊机 容量 40kVA | 台班 | 2.4228 | 129.18 | 0 | 0 | 计价 | 按实计算
YD11-53 | 机械 | 乙供 | J13-01-053 | 高真空净油机 12000L/h以内 | 台班 | 14.042 | 2221.55 | 0 | 0 | 计价 | 按实计算
YD11-53 | 机械 | 乙供 | J13-01-055 | 高空作业车 20m以内 | 台班 | 2.38 | 998.89 | 0 | 0 | 计价 | 按实计算
YD11-53 | 机械 | 乙供 | J13-01-056 | 高空作业车 30m以内 | 台班 | 3.808 | 1243.88 | 0 | 0 | 计价 | 按实计算
YD11-53 | 机械 | 乙供 | J14-01-003 | 直流电阻测试仪 量程 0.1μΩ~199.99kΩ | 台班 | 1.904 | 33.08 | 0 | 0 | 计价 | 按实计算
YD11-53 | 机械 | 乙供 | J14-01-014 | 介质损耗测试仪 | 台班 | 0.952 | 125.07 | 0 | 0 | 计价 | 按实计算
YD11-53 | 机械 | 乙供 | J14-01-019 | 变比测试仪 | 台班 | 0.952 | 144.38 | 0 | 0 | 计价 | 按实计算
YD11-53 | 机械 | 乙供 | J14-04-005 | 气相色谱仪 | 台班 | 0.952 | 519.7 | 0 | 0 | 计价 | 按实计算
YD11-53 | 机械 | 乙供 | J14-08-287 | 绝缘电阻测试仪 2500~10000V 2mA以上 | 台班 | 0.952 | 239.73 | 0 | 0 | 计价 | 按实计算
YD11-53 | 机械 | 乙供 | J14-09-023 | SF₆气体成分测试仪 | 台班 | 0.952 | 849.55 | 0 | 0 | 计价 | 按实计算
YD11-53 | 机械 | 乙供 | J15-01-014 | 液压千斤顶 起重量 200t | 台班 | 13.09 | 17.02 | 0 | 0 | 计价 | 按实计算
YD11-53 | 机械 | 乙供 | J15-01-067 | 干燥空气发生器 | 台班 | 13.09 | 543.56 | 0 | 0 | 计价 | 按实计算
YD11-53 | 机械 | 乙供 | J17-01-070 | 电动油泵 | 台班 | 7.378 | 26.07 | 0 | 0 | 计价 | 按实计算
YD11-53 | 机械 | 乙供 | J03-01-041 | 汽车式起重机 起重量 50t | 台班 | 5.355 | 2677.79 | 0 | 0 | 计价 | 按实计算
YD11-53 | 机械 | 乙供 | J14-08-053 | 高压交直流分压器 600kV | 台班 | 1.428 | 446.91 | 0 | 0 | 计价 | 按实计算
YD11-53 | 机械 | 乙供 | J14-09-024 | 直流发生器 600kV | 台班 | 1.428 | 1370.38 | 0 | 0 | 计价 | 按实计算
YD11-53 | 材料 | 乙供 | C99010102 | 其他材料费 | 元 | 261.1782 | 1 | 0 | 0 | 计价 | 按实计算
YD11-54 | 人工 | 乙供 | 9101108 | 安装普通工 | 工日 | 46.163 | 70 | 0 | 0 | 计价 | 按实计算
YD11-54 | 人工 | 乙供 | 9101109 | 安装技术工 | 工日 | 245.622 | 107 | 0 | 0 | 计价 | 按实计算
YD11-54 | 材料 | 乙供 | C07010401 | 钢垫板 综合 | kg | 101.2783 | 4.655 | 0 | 0 | 计价 | 按实计算
YD11-54 | 材料 | 乙供 | C08020301 | 方木 100×100×60 | 根 | 5.4883 | 0.802 | 0 | 0 | 计价 | 按实计算
YD11-54 | 材料 | 乙供 | C12010200 | 电焊条 J507 综合 | kg | 10.725 | 5.52 | 0 | 0 | 计价 | 按实计算
YD11-54 | 材料 | 乙供 | C16011308 | 铜芯聚氯乙烯绝缘电线 16mm² | m | 3.1512 | 9.336 | 0 | 0 | 计价 | 按实计算
YD11-54 | 材料 | 乙供 | C16011315 | 铜芯聚氯乙烯绝缘电线 120mm² | m | 63.024 | 73.805 | 0 | 0 | 计价 | 按实计算
YD11-54 | 材料 | 乙供 | C16011318 | 铜芯聚氯乙烯绝缘电线 240mm² | m | 3.094 | 139.409 | 0 | 0 | 计价 | 按实计算
YD11-54 | 材料 | 乙供 | C16038109 | 铜接线端子 120mm² | 个 | 5.252 | 16.044 | 0 | 0 | 计价 | 按实计算
YD11-54 | 材料 | 乙供 | C18010305 | 耐油橡胶板 8mm | kg | 12.155 | 10.098 | 0 | 0 | 计价 | 按实计算
YD11-54 | 材料 | 乙供 | C18040801 | 聚氯乙烯塑料薄膜 0.5mm | kg | 133.926 | 7.845 | 0 | 0 | 计价 | 按实计算
YD11-54 | 材料 | 乙供 | C18050331 | 真空软管 | m | 30.199 | 11.738 | 0 | 0 | 计价 | 按实计算
YD11-54 | 材料 | 乙供 | C19031101 | 清洗剂 | kg | 33.319 | 2.41 | 0 | 0 | 计价 | 按实计算
YD11-54 | 材料 | 乙供 | C19030201 | 乙醇 | kg | 32.4311 | 3.62 | 0 | 0 | 计价 | 按实计算
YD11-54 | 材料 | 乙供 | C19040301 | 二氧化锰 | kg | 3.0771 | 1.15 | 0 | 0 | 计价 | 按实计算
YD11-54 | 材料 | 乙供 | C20010101 | 防锈漆 | kg | 4.329 | 9.353 | 0 | 0 | 计价 | 按实计算
YD11-54 | 材料 | 乙供 | C20030101 | 普通调和漆 | kg | 5.1207 | 11.223 | 0 | 0 | 计价 | 按实计算
YD11-54 | 材料 | 乙供 | C22010101 | 钢管脚手架 包括扣件 | kg | 72.215 | 4.215 | 0 | 0 | 计价 | 按实计算
YD11-54 | 材料 | 乙供 | C22010141 | 木脚手板 50×250×4000 | 块 | 0.6565 | 70 | 0 | 0 | 计价 | 按实计算
YD11-54 | 材料 | 乙供 | C22010201 | 枕木 160×220×2500 | 根 | 44.668 | 131.101 | 0 | 0 | 计价 | 按实计算
YD11-54 | 材料 | 乙供 | C22040411 | 无絮棉布 | kg | 43.277 | 7.414 | 0 | 0 | 计价 | 按实计算
YD11-54 | 材料 | 乙供 | C22040613 | 白棕绳 Φ14 | kg | 22.321 | 8.073 | 0 | 0 | 计价 | 按实计算
YD11-54 | 机械 | 乙供 | J03-01-036 | 汽车式起重机 起重量 16t | 台班 | 9.62 | 876.93 | 0 | 0 | 计价 | 按实计算
YD11-54 | 机械 | 乙供 | J03-01-066 | 叉式起重机 起重量 5t | 台班 | 13.65 | 459.84 | 0 | 0 | 计价 | 按实计算
YD11-54 | 机械 | 乙供 | J04-01-005 | 载重汽车 10t | 台班 | 8.84 | 490.08 | 0 | 0 | 计价 | 按实计算
YD11-54 | 机械 | 乙供 | J09-01-029 | 真空泵 抽气速度 1800m³/h | 台班 | 19.24 | 159.98 | 0 | 0 | 计价 | 按实计算
YD11-54 | 机械 | 乙供 | J10-01-001 | 交流弧焊机 容量 21kVA | 台班 | 1.4599 | 67 | 0 | 0 | 计价 | 按实计算
YD11-54 | 机械 | 乙供 | J10-01-004 | 交流弧焊机 容量 40kVA | 台班 | 2.6468 | 129.18 | 0 | 0 | 计价 | 按实计算
YD11-54 | 机械 | 乙供 | J13-01-053 | 高真空净油机 12000L/h以内 | 台班 | 15.34 | 2221.55 | 0 | 0 | 计价 | 按实计算
YD11-54 | 机械 | 乙供 | J13-01-055 | 高空作业车 20m以内 | 台班 | 2.6 | 998.89 | 0 | 0 | 计价 | 按实计算
YD11-54 | 机械 | 乙供 | J13-01-056 | 高空作业车 30m以内 | 台班 | 4.16 | 1243.88 | 0 | 0 | 计价 | 按实计算
YD11-54 | 机械 | 乙供 | J14-01-003 | 直流电阻测试仪 量程 0.1μΩ~199.99kΩ | 台班 | 2.08 | 33.08 | 0 | 0 | 计价 | 按实计算
YD11-54 | 机械 | 乙供 | J14-01-014 | 介质损耗测试仪 | 台班 | 1.04 | 125.07 | 0 | 0 | 计价 | 按实计算
YD11-54 | 机械 | 乙供 | J14-01-019 | 变比测试仪 | 台班 | 1.04 | 144.38 | 0 | 0 | 计价 | 按实计算
YD11-54 | 机械 | 乙供 | J14-04-005 | 气相色谱仪 | 台班 | 1.04 | 519.7 | 0 | 0 | 计价 | 按实计算
YD11-54 | 机械 | 乙供 | J14-08-287 | 绝缘电阻测试仪 2500~10000V 2mA以上 | 台班 | 1.04 | 239.73 | 0 | 0 | 计价 | 按实计算
YD11-54 | 机械 | 乙供 | J14-09-023 | SF₆气体成分测试仪 | 台班 | 1.04 | 849.55 | 0 | 0 | 计价 | 按实计算
YD11-54 | 机械 | 乙供 | J15-01-014 | 液压千斤顶 起重量 200t | 台班 | 14.3 | 17.02 | 0 | 0 | 计价 | 按实计算
YD11-54 | 机械 | 乙供 | J15-01-067 | 干燥空气发生器 | 台班 | 14.3 | 543.56 | 0 | 0 | 计价 | 按实计算
YD11-54 | 机械 | 乙供 | J17-01-070 | 电动油泵 | 台班 | 8.06 | 26.07 | 0 | 0 | 计价 | 按实计算
YD11-54 | 机械 | 乙供 | J03-01-041 | 汽车式起重机 起重量 50t | 台班 | 5.85 | 2677.79 | 0 | 0 | 计价 | 按实计算
YD11-54 | 机械 | 乙供 | J14-08-053 | 高压交直流分压器 600kV | 台班 | 1.56 | 446.91 | 0 | 0 | 计价 | 按实计算
YD11-54 | 机械 | 乙供 | J14-09-024 | 直流发生器 600kV | 台班 | 1.56 | 1370.38 | 0 | 0 | 计价 | 按实计算
YD11-54 | 材料 | 乙供 | C99010102 | 其他材料费 | 元 | 285.3206 | 1 | 0 | 0 | 计价 | 按实计算
YD11-55 | 人工 | 乙供 | 9101108 | 安装普通工 | 工日 | 19.4099 | 70 | 0 | 0 | 计价 | 按实计算
YD11-55 | 人工 | 乙供 | 9101109 | 安装技术工 | 工日 | 161.4134 | 107 | 0 | 0 | 计价 | 按实计算
YD11-55 | 材料 | 乙供 | C07010401 | 钢垫板 综合 | kg | 84.48 | 4.655 | 0 | 0 | 计价 | 按实计算
YD11-55 | 材料 | 乙供 | C08020301 | 方木 100×100×60 | 根 | 4.224 | 0.802 | 0 | 0 | 计价 | 按实计算
YD11-55 | 材料 | 乙供 | C12010200 | 电焊条 J507 综合 | kg | 8.786 | 5.52 | 0 | 0 | 计价 | 按实计算
YD11-55 | 材料 | 乙供 | C16011308 | 铜芯聚氯乙烯绝缘电线 16mm² | m | 2.323 | 9.336 | 0 | 0 | 计价 | 按实计算
YD11-55 | 材料 | 乙供 | C16011315 | 铜芯聚氯乙烯绝缘电线 120mm² | m | 38.523 | 73.805 | 0 | 0 | 计价 | 按实计算
YD11-55 | 材料 | 乙供 | C16011318 | 铜芯聚氯乙烯绝缘电线 240mm² | m | 2.323 | 139.409 | 0 | 0 | 计价 | 按实计算
YD11-55 | 材料 | 乙供 | C16038109 | 铜接线端子 120mm² | 个 | 8.448 | 16.044 | 0 | 0 | 计价 | 按实计算
YD11-55 | 材料 | 乙供 | C18010305 | 耐油橡胶板 8mm | kg | 10.353 | 10.098 | 0 | 0 | 计价 | 按实计算
YD11-55 | 材料 | 乙供 | C18040801 | 聚氯乙烯塑料薄膜 0.5mm | kg | 93.899 | 7.845 | 0 | 0 | 计价 | 按实计算
YD11-55 | 材料 | 乙供 | C18050331 | 真空软管 | m | 21.12 | 11.738 | 0 | 0 | 计价 | 按实计算
YD11-55 | 材料 | 乙供 | C19031101 | 清洗剂 | kg | 23.643 | 2.41 | 0 | 0 | 计价 | 按实计算
YD11-55 | 材料 | 乙供 | C19030201 | 乙醇 | kg | 20.466 | 3.62 | 0 | 0 | 计价 | 按实计算
YD11-55 | 材料 | 乙供 | C19040301 | 二氧化锰 | kg | 2.64 | 1.15 | 0 | 0 | 计价 | 按实计算
YD11-55 | 材料 | 乙供 | C20010101 | 防锈漆 | kg | 3.57 | 9.353 | 0 | 0 | 计价 | 按实计算
YD11-55 | 材料 | 乙供 | C20030101 | 普通调和漆 | kg | 2.112 | 11.223 | 0 | 0 | 计价 | 按实计算
YD11-55 | 材料 | 乙供 | C22010101 | 钢管脚手架 包括扣件 | kg | 52.621 | 4.215 | 0 | 0 | 计价 | 按实计算
YD11-55 | 材料 | 乙供 | C22010141 | 木脚手板 50×250×4000 | 块 | 0.526 | 70 | 0 | 0 | 计价 | 按实计算
YD11-55 | 材料 | 乙供 | C22010201 | 枕木 160×220×2500 | 根 | 33.792 | 131.101 | 0 | 0 | 计价 | 按实计算
YD11-55 | 材料 | 乙供 | C22040411 | 无絮棉布 | kg | 36.115 | 7.414 | 0 | 0 | 计价 | 按实计算
YD11-55 | 材料 | 乙供 | C22040613 | 白棕绳 Φ14 | kg | 16.896 | 8.073 | 0 | 0 | 计价 | 按实计算
YD11-55 | 机械 | 乙供 | J03-01-036 | 汽车式起重机 起重量 16t | 台班 | 6.21 | 876.93 | 0 | 0 | 计价 | 按实计算
YD11-55 | 机械 | 乙供 | J03-01-041 | 汽车式起重机 起重量 50t | 台班 | 4.139 | 2677.79 | 0 | 0 | 计价 | 按实计算
YD11-55 | 机械 | 乙供 | J03-01-066 | 叉式起重机 起重量 5t | 台班 | 11.039 | 459.84 | 0 | 0 | 计价 | 按实计算
YD11-55 | 机械 | 乙供 | J04-01-005 | 载重汽车 10t | 台班 | 6.961 | 490.08 | 0 | 0 | 计价 | 按实计算
YD11-55 | 机械 | 乙供 | J09-01-029 | 真空泵 抽气速度 1800m³/h | 台班 | 10.349 | 159.98 | 0 | 0 | 计价 | 按实计算
YD11-55 | 机械 | 乙供 | J10-01-001 | 交流弧焊机 容量 21kVA | 台班 | 1.256 | 67 | 0 | 0 | 计价 | 按实计算
YD11-55 | 机械 | 乙供 | J10-01-004 | 交流弧焊机 容量 40kVA | 台班 | 2.52 | 129.18 | 0 | 0 | 计价 | 按实计算
YD11-55 | 机械 | 乙供 | J13-01-053 | 高真空净油机 12000L/h以内 | 台班 | 8.624 | 2221.55 | 0 | 0 | 计价 | 按实计算
YD11-55 | 机械 | 乙供 | J13-01-055 | 高空作业车 20m以内 | 台班 | 0.774 | 998.89 | 0 | 0 | 计价 | 按实计算
YD11-55 | 机械 | 乙供 | J13-01-056 | 高空作业车 30m以内 | 台班 | 4.139 | 1243.88 | 0 | 0 | 计价 | 按实计算
YD11-55 | 机械 | 乙供 | J14-01-003 | 直流电阻测试仪 量程 0.1μΩ~199.99kΩ | 台班 | 1.549 | 33.08 | 0 | 0 | 计价 | 按实计算
YD11-55 | 机械 | 乙供 | J14-01-014 | 介质损耗测试仪 | 台班 | 0.774 | 125.07 | 0 | 0 | 计价 | 按实计算
YD11-55 | 机械 | 乙供 | J14-01-019 | 变比测试仪 | 台班 | 0.774 | 144.38 | 0 | 0 | 计价 | 按实计算
YD11-55 | 机械 | 乙供 | J14-04-005 | 气相色谱仪 | 台班 | 0.774 | 519.7 | 0 | 0 | 计价 | 按实计算
YD11-55 | 机械 | 乙供 | J14-08-053 | 高压交直流分压器 600kV | 台班 | 1.1 | 446.91 | 0 | 0 | 计价 | 按实计算
YD11-55 | 机械 | 乙供 | J14-08-287 | 绝缘电阻测试仪 2500~10000V 2mA以上 | 台班 | 0.774 | 239.73 | 0 | 0 | 计价 | 按实计算
YD11-55 | 机械 | 乙供 | J14-09-023 | SF₆气体成分测试仪 | 台班 | 0.774 | 849.55 | 0 | 0 | 计价 | 按实计算
YD11-55 | 机械 | 乙供 | J14-09-024 | 直流发生器 600kV | 台班 | 1.1 | 1370.38 | 0 | 0 | 计价 | 按实计算
YD11-55 | 机械 | 乙供 | J15-01-014 | 液压千斤顶 起重量 200t | 台班 | 10.349 | 17.02 | 0 | 0 | 计价 | 按实计算
YD11-55 | 机械 | 乙供 | J15-01-067 | 干燥空气发生器 | 台班 | 10.349 | 543.56 | 0 | 0 | 计价 | 按实计算
YD11-55 | 机械 | 乙供 | J17-01-070 | 电动油泵 | 台班 | 5.52 | 26.07 | 0 | 0 | 计价 | 按实计算
YD11-55 | 材料 | 乙供 | C99010102 | 其他材料费 | 元 | 202.8526 | 1 | 0 | 0 | 计价 | 按实计算
YD11-56 | 人工 | 乙供 | 9101108 | 安装普通工 | 工日 | 21.8688 | 70 | 0 | 0 | 计价 | 按实计算
YD11-56 | 人工 | 乙供 | 9101109 | 安装技术工 | 工日 | 180.2012 | 107 | 0 | 0 | 计价 | 按实计算
YD11-56 | 材料 | 乙供 | C07010401 | 钢垫板 综合 | kg | 87.846 | 4.655 | 0 | 0 | 计价 | 按实计算
YD11-56 | 材料 | 乙供 | C08020301 | 方木 100×100×60 | 根 | 4.392 | 0.802 | 0 | 0 | 计价 | 按实计算
YD11-56 | 材料 | 乙供 | C12010200 | 电焊条 J507 综合 | kg | 9.137 | 5.52 | 0 | 0 | 计价 | 按实计算
YD11-56 | 材料 | 乙供 | C16011308 | 铜芯聚氯乙烯绝缘电线 16mm² | m | 2.323 | 9.336 | 0 | 0 | 计价 | 按实计算
YD11-56 | 材料 | 乙供 | C16011315 | 铜芯聚氯乙烯绝缘电线 120mm² | m | 40.058 | 73.805 | 0 | 0 | 计价 | 按实计算
YD11-56 | 材料 | 乙供 | C16011318 | 铜芯聚氯乙烯绝缘电线 240mm² | m | 2.323 | 139.409 | 0 | 0 | 计价 | 按实计算
YD11-56 | 材料 | 乙供 | C16038109 | 铜接线端子 120mm² | 个 | 8.785 | 16.044 | 0 | 0 | 计价 | 按实计算
YD11-56 | 材料 | 乙供 | C18010305 | 耐油橡胶板 8mm | kg | 10.766 | 10.098 | 0 | 0 | 计价 | 按实计算
YD11-56 | 材料 | 乙供 | C18040801 | 聚氯乙烯塑料薄膜 0.5mm | kg | 97.64 | 7.845 | 0 | 0 | 计价 | 按实计算
YD11-56 | 材料 | 乙供 | C18050331 | 真空软管 | m | 21.962 | 11.738 | 0 | 0 | 计价 | 按实计算
YD11-56 | 材料 | 乙供 | C19031101 | 清洗剂 | kg | 24.587 | 2.41 | 0 | 0 | 计价 | 按实计算
YD11-56 | 材料 | 乙供 | C19030201 | 乙醇 | kg | 21.281 | 3.62 | 0 | 0 | 计价 | 按实计算
YD11-56 | 材料 | 乙供 | C19040301 | 二氧化锰 | kg | 2.746 | 1.15 | 0 | 0 | 计价 | 按实计算
YD11-56 | 材料 | 乙供 | C20010101 | 防锈漆 | kg | 3.711 | 9.353 | 0 | 0 | 计价 | 按实计算
YD11-56 | 材料 | 乙供 | C20030101 | 普通调和漆 | kg | 2.197 | 11.223 | 0 | 0 | 计价 | 按实计算
YD11-56 | 材料 | 乙供 | C22010101 | 钢管脚手架 包括扣件 | kg | 54.716 | 4.215 | 0 | 0 | 计价 | 按实计算
YD11-56 | 材料 | 乙供 | C22010141 | 木脚手板 50×250×4000 | 块 | 0.548 | 70 | 0 | 0 | 计价 | 按实计算
YD11-56 | 材料 | 乙供 | C22010201 | 枕木 160×220×2500 | 根 | 35.138 | 131.101 | 0 | 0 | 计价 | 按实计算
YD11-56 | 材料 | 乙供 | C22040411 | 无絮棉布 | kg | 37.554 | 7.414 | 0 | 0 | 计价 | 按实计算
YD11-56 | 材料 | 乙供 | C22040613 | 白棕绳 Φ14 | kg | 17.569 | 8.073 | 0 | 0 | 计价 | 按实计算
YD11-56 | 机械 | 乙供 | J03-01-036 | 汽车式起重机 起重量 16t | 台班 | 6.457 | 876.93 | 0 | 0 | 计价 | 按实计算
YD11-56 | 机械 | 乙供 | J03-01-041 | 汽车式起重机 起重量 50t | 台班 | 4.304 | 2677.79 | 0 | 0 | 计价 | 按实计算
YD11-56 | 机械 | 乙供 | J03-01-066 | 叉式起重机 起重量 5t | 台班 | 11.477 | 459.84 | 0 | 0 | 计价 | 按实计算
YD11-56 | 机械 | 乙供 | J04-01-005 | 载重汽车 10t | 台班 | 7.239 | 490.08 | 0 | 0 | 计价 | 按实计算
YD11-56 | 机械 | 乙供 | J09-01-029 | 真空泵 抽气速度 1800m³/h | 台班 | 12.196 | 159.98 | 0 | 0 | 计价 | 按实计算
YD11-56 | 机械 | 乙供 | J10-01-001 | 交流弧焊机 容量 21kVA | 台班 | 1.307 | 67 | 0 | 0 | 计价 | 按实计算
YD11-56 | 机械 | 乙供 | J10-01-004 | 交流弧焊机 容量 40kVA | 台班 | 2.74 | 129.18 | 0 | 0 | 计价 | 按实计算
YD11-56 | 机械 | 乙供 | J13-01-053 | 高真空净油机 12000L/h以内 | 台班 | 10.044 | 2221.55 | 0 | 0 | 计价 | 按实计算
YD11-56 | 机械 | 乙供 | J13-01-055 | 高空作业车 20m以内 | 台班 | 0.774 | 998.89 | 0 | 0 | 计价 | 按实计算
YD11-56 | 机械 | 乙供 | J13-01-056 | 高空作业车 30m以内 | 台班 | 4.304 | 1243.88 | 0 | 0 | 计价 | 按实计算
YD11-56 | 机械 | 乙供 | J14-01-003 | 直流电阻测试仪 量程 0.1μΩ~199.99kΩ | 台班 | 1.549 | 33.08 | 0 | 0 | 计价 | 按实计算
YD11-56 | 机械 | 乙供 | J14-01-014 | 介质损耗测试仪 | 台班 | 0.774 | 125.07 | 0 | 0 | 计价 | 按实计算
YD11-56 | 机械 | 乙供 | J14-01-019 | 变比测试仪 | 台班 | 0.774 | 144.38 | 0 | 0 | 计价 | 按实计算
YD11-56 | 机械 | 乙供 | J14-04-005 | 气相色谱仪 | 台班 | 0.774 | 519.7 | 0 | 0 | 计价 | 按实计算
YD11-56 | 机械 | 乙供 | J14-08-053 | 高压交直流分压器 600kV | 台班 | 1.1 | 446.91 | 0 | 0 | 计价 | 按实计算
YD11-56 | 机械 | 乙供 | J14-08-287 | 绝缘电阻测试仪 2500~10000V 2mA以上 | 台班 | 0.774 | 239.73 | 0 | 0 | 计价 | 按实计算
YD11-56 | 机械 | 乙供 | J14-09-023 | SF₆气体成分测试仪 | 台班 | 0.774 | 849.55 | 0 | 0 | 计价 | 按实计算
YD11-56 | 机械 | 乙供 | J14-09-024 | 直流发生器 600kV | 台班 | 1.1 | 1370.38 | 0 | 0 | 计价 | 按实计算
YD11-56 | 机械 | 乙供 | J15-01-014 | 液压千斤顶 起重量 200t | 台班 | 10.761 | 17.02 | 0 | 0 | 计价 | 按实计算
YD11-56 | 机械 | 乙供 | J15-01-067 | 干燥空气发生器 | 台班 | 10.761 | 543.56 | 0 | 0 | 计价 | 按实计算
YD11-56 | 机械 | 乙供 | J17-01-070 | 电动油泵 | 台班 | 5.74 | 26.07 | 0 | 0 | 计价 | 按实计算
YD11-56 | 材料 | 乙供 | C99010102 | 其他材料费 | 元 | 210.6605 | 1 | 0 | 0 | 计价 | 按实计算
YD11-57 | 人工 | 乙供 | 9101108 | 安装普通工 | 工日 | 39.53 | 70 | 0 | 0 | 计价 | 按实计算
YD11-57 | 人工 | 乙供 | 9101109 | 安装技术工 | 工日 | 196.31 | 107 | 0 | 0 | 计价 | 按实计算
YD11-57 | 材料 | 乙供 | C07010401 | 钢垫板 综合 | kg | 88.3164 | 4.655 | 0 | 0 | 计价 | 按实计算
YD11-57 | 材料 | 乙供 | C08020301 | 方木 100×100×60 | 根 | 4.5328 | 0.802 | 0 | 0 | 计价 | 按实计算
YD11-57 | 材料 | 乙供 | C12010200 | 电焊条 J507 综合 | kg | 9.645 | 5.52 | 0 | 0 | 计价 | 按实计算
YD11-57 | 材料 | 乙供 | C16011308 | 铜芯聚氯乙烯绝缘电线 16mm² | m | 2.424 | 9.336 | 0 | 0 | 计价 | 按实计算
YD11-57 | 材料 | 乙供 | C16011315 | 铜芯聚氯乙烯绝缘电线 120mm² | m | 42.64 | 73.805 | 0 | 0 | 计价 | 按实计算
YD11-57 | 材料 | 乙供 | C16011318 | 铜芯聚氯乙烯绝缘电线 240mm² | m | 2.663 | 139.409 | 0 | 0 | 计价 | 按实计算
YD11-57 | 材料 | 乙供 | C16038109 | 铜接线端子 120mm² | 个 | 8.875 | 16.044 | 0 | 0 | 计价 | 按实计算
YD11-57 | 材料 | 乙供 | C18010305 | 耐油橡胶板 8mm | kg | 10.882 | 10.098 | 0 | 0 | 计价 | 按实计算
YD11-57 | 材料 | 乙供 | C18040801 | 聚氯乙烯塑料薄膜 0.5mm | kg | 106.02 | 7.845 | 0 | 0 | 计价 | 按实计算
YD11-57 | 材料 | 乙供 | C19040301 | 二氧化锰 | kg | 2.763 | 1.15 | 0 | 0 | 计价 | 按实计算
YD11-57 | 材料 | 乙供 | C18050331 | 真空软管 | m | 23.93 | 11.738 | 0 | 0 | 计价 | 按实计算
YD11-57 | 材料 | 乙供 | C19031101 | 清洗剂 | kg | 26.415 | 2.41 | 0 | 0 | 计价 | 按实计算
YD11-57 | 材料 | 乙供 | C19030201 | 乙醇 | kg | 25.127 | 3.62 | 0 | 0 | 计价 | 按实计算
YD11-57 | 材料 | 乙供 | C20010101 | 防锈漆 | kg | 3.92 | 9.353 | 0 | 0 | 计价 | 按实计算
YD11-57 | 材料 | 乙供 | C20030101 | 普通调和漆 | kg | 4.038 | 11.223 | 0 | 0 | 计价 | 按实计算
YD11-57 | 材料 | 乙供 | C22010101 | 钢管脚手架 包括扣件 | kg | 56.73 | 4.215 | 0 | 0 | 计价 | 按实计算
YD11-57 | 材料 | 乙供 | C22010141 | 木脚手板 50×250×4000 | 块 | 0.554 | 70 | 0 | 0 | 计价 | 按实计算
YD11-57 | 材料 | 乙供 | C22010201 | 枕木 160×220×2500 | 根 | 39.84 | 131.101 | 0 | 0 | 计价 | 按实计算
YD11-57 | 材料 | 乙供 | C22040411 | 无絮棉布 | kg | 38.27 | 7.414 | 0 | 0 | 计价 | 按实计算
YD11-57 | 材料 | 乙供 | C22040613 | 白棕绳 Φ14 | kg | 17.69 | 8.073 | 0 | 0 | 计价 | 按实计算
YD11-57 | 机械 | 乙供 | J03-01-036 | 汽车式起重机 起重量 16t | 台班 | 7.81 | 876.93 | 0 | 0 | 计价 | 按实计算
YD11-57 | 机械 | 乙供 | J03-01-041 | 汽车式起重机 起重量 50t | 台班 | 4.62 | 2677.79 | 0 | 0 | 计价 | 按实计算
YD11-57 | 机械 | 乙供 | J10-01-004 | 交流弧焊机 容量 40kVA | 台班 | 2.93 | 129.18 | 0 | 0 | 计价 | 按实计算
YD11-57 | 机械 | 乙供 | J03-01-066 | 叉式起重机 起重量 5t | 台班 | 10.78 | 459.84 | 0 | 0 | 计价 | 按实计算
YD11-57 | 机械 | 乙供 | J04-01-005 | 载重汽车 10t | 台班 | 7.12 | 490.08 | 0 | 0 | 计价 | 按实计算
YD11-57 | 机械 | 乙供 | J09-01-029 | 真空泵 抽气速度 1800m³/h | 台班 | 14.96 | 159.98 | 0 | 0 | 计价 | 按实计算
YD11-57 | 机械 | 乙供 | J10-01-001 | 交流弧焊机 容量 21kVA | 台班 | 1.5 | 67 | 0 | 0 | 计价 | 按实计算
YD11-57 | 机械 | 乙供 | J13-01-053 | 高真空净油机 12000L/h以内 | 台班 | 12.15 | 2221.55 | 0 | 0 | 计价 | 按实计算
YD11-57 | 机械 | 乙供 | J13-01-055 | 高空作业车 20m以内 | 台班 | 2 | 998.89 | 0 | 0 | 计价 | 按实计算
YD11-57 | 机械 | 乙供 | J13-01-056 | 高空作业车 30m以内 | 台班 | 3.31 | 1243.88 | 0 | 0 | 计价 | 按实计算
YD11-57 | 机械 | 乙供 | J14-01-003 | 直流电阻测试仪 量程 0.1μΩ~199.99kΩ | 台班 | 1.6 | 33.08 | 0 | 0 | 计价 | 按实计算
YD11-57 | 机械 | 乙供 | J14-01-014 | 介质损耗测试仪 | 台班 | 0.8 | 125.07 | 0 | 0 | 计价 | 按实计算
YD11-57 | 机械 | 乙供 | J14-01-019 | 变比测试仪 | 台班 | 0.8 | 144.38 | 0 | 0 | 计价 | 按实计算
YD11-57 | 机械 | 乙供 | J14-04-005 | 气相色谱仪 | 台班 | 0.8 | 519.7 | 0 | 0 | 计价 | 按实计算
YD11-57 | 机械 | 乙供 | J14-08-053 | 高压交直流分压器 600kV | 台班 | 1.2 | 446.91 | 0 | 0 | 计价 | 按实计算
YD11-57 | 机械 | 乙供 | J14-08-287 | 绝缘电阻测试仪 2500~10000V 2mA以上 | 台班 | 0.8 | 239.73 | 0 | 0 | 计价 | 按实计算
YD11-57 | 机械 | 乙供 | J14-09-023 | SF₆气体成分测试仪 | 台班 | 0.8 | 849.55 | 0 | 0 | 计价 | 按实计算
YD11-57 | 机械 | 乙供 | J14-09-024 | 直流发生器 600kV | 台班 | 1.2 | 1370.38 | 0 | 0 | 计价 | 按实计算
YD11-57 | 机械 | 乙供 | J15-01-014 | 液压千斤顶 起重量 200t | 台班 | 11 | 17.02 | 0 | 0 | 计价 | 按实计算
YD11-57 | 机械 | 乙供 | J15-01-067 | 干燥空气发生器 | 台班 | 11.357 | 543.56 | 0 | 0 | 计价 | 按实计算
YD11-57 | 机械 | 乙供 | J17-01-070 | 电动油泵 | 台班 | 6.43 | 26.07 | 0 | 0 | 计价 | 按实计算
YD11-57 | 材料 | 乙供 | C99010102 | 其他材料费 | 元 | 230.8218 | 1 | 0 | 0 | 计价 | 按实计算
YD11-58 | 人工 | 乙供 | 9101108 | 安装普通工 | 工日 | 48.2266 | 70 | 0 | 0 | 计价 | 按实计算
YD11-58 | 人工 | 乙供 | 9101109 | 安装技术工 | 工日 | 239.4982 | 107 | 0 | 0 | 计价 | 按实计算
YD11-58 | 材料 | 乙供 | C07010401 | 钢垫板 综合 | kg | 107.746 | 4.655 | 0 | 0 | 计价 | 按实计算
YD11-58 | 材料 | 乙供 | C08020301 | 方木 100×100×60 | 根 | 5.53 | 0.802 | 0 | 0 | 计价 | 按实计算
YD11-58 | 材料 | 乙供 | C12010200 | 电焊条 J507 综合 | kg | 11.7669 | 5.52 | 0 | 0 | 计价 | 按实计算
YD11-58 | 材料 | 乙供 | C16011308 | 铜芯聚氯乙烯绝缘电线 16mm² | m | 2.9573 | 9.336 | 0 | 0 | 计价 | 按实计算
YD11-58 | 材料 | 乙供 | C16011315 | 铜芯聚氯乙烯绝缘电线 120mm² | m | 52.0208 | 73.805 | 0 | 0 | 计价 | 按实计算
YD11-58 | 材料 | 乙供 | C16011318 | 铜芯聚氯乙烯绝缘电线 240mm² | m | 3.2489 | 139.409 | 0 | 0 | 计价 | 按实计算
YD11-58 | 材料 | 乙供 | C16038109 | 铜接线端子 120mm² | 个 | 10.8275 | 16.044 | 0 | 0 | 计价 | 按实计算
YD11-58 | 材料 | 乙供 | C18010305 | 耐油橡胶板 8mm | kg | 13.276 | 10.098 | 0 | 0 | 计价 | 按实计算
YD11-58 | 材料 | 乙供 | C18040801 | 聚氯乙烯塑料薄膜 0.5mm | kg | 129.3444 | 7.845 | 0 | 0 | 计价 | 按实计算
YD11-58 | 材料 | 乙供 | C18050331 | 真空软管 | m | 29.1946 | 11.738 | 0 | 0 | 计价 | 按实计算
YD11-58 | 材料 | 乙供 | C19031101 | 清洗剂 | kg | 32.2263 | 2.41 | 0 | 0 | 计价 | 按实计算
YD11-58 | 材料 | 乙供 | C19030201 | 乙醇 | kg | 30.6549 | 3.62 | 0 | 0 | 计价 | 按实计算
YD11-58 | 材料 | 乙供 | C19040301 | 二氧化锰 | kg | 3.3709 | 1.15 | 0 | 0 | 计价 | 按实计算
YD11-58 | 材料 | 乙供 | C20010101 | 防锈漆 | kg | 4.7824 | 9.353 | 0 | 0 | 计价 | 按实计算
YD11-58 | 材料 | 乙供 | C20030101 | 普通调和漆 | kg | 4.9264 | 11.223 | 0 | 0 | 计价 | 按实计算
YD11-58 | 材料 | 乙供 | C22010101 | 钢管脚手架 包括扣件 | kg | 69.2106 | 4.215 | 0 | 0 | 计价 | 按实计算
YD11-58 | 材料 | 乙供 | C22010141 | 木脚手板 50×250×4000 | 块 | 0.6759 | 70 | 0 | 0 | 计价 | 按实计算
YD11-58 | 材料 | 乙供 | C22010201 | 枕木 160×220×2500 | 根 | 48.6048 | 131.101 | 0 | 0 | 计价 | 按实计算
YD11-58 | 材料 | 乙供 | C22040411 | 无絮棉布 | kg | 46.6894 | 7.414 | 0 | 0 | 计价 | 按实计算
YD11-58 | 材料 | 乙供 | C22040613 | 白棕绳 Φ14 | kg | 21.5818 | 8.073 | 0 | 0 | 计价 | 按实计算
YD11-58 | 机械 | 乙供 | J03-01-036 | 汽车式起重机 起重量 16t | 台班 | 9.5282 | 876.93 | 0 | 0 | 计价 | 按实计算
YD11-58 | 机械 | 乙供 | J03-01-066 | 叉式起重机 起重量 5t | 台班 | 13.516 | 459.84 | 0 | 0 | 计价 | 按实计算
YD11-58 | 机械 | 乙供 | J04-01-005 | 载重汽车 10t | 台班 | 8.6864 | 490.08 | 0 | 0 | 计价 | 按实计算
YD11-58 | 机械 | 乙供 | J09-01-029 | 真空泵 抽气速度 1800m³/h | 台班 | 18.2512 | 159.98 | 0 | 0 | 计价 | 按实计算
YD11-58 | 机械 | 乙供 | J10-01-001 | 交流弧焊机 容量 21kVA | 台班 | 1.83 | 67 | 0 | 0 | 计价 | 按实计算
YD11-58 | 机械 | 乙供 | J10-01-004 | 交流弧焊机 容量 40kVA | 台班 | 3.5746 | 129.18 | 0 | 0 | 计价 | 按实计算
YD11-58 | 机械 | 乙供 | J13-01-053 | 高真空净油机 12000L/h以内 | 台班 | 14.823 | 2221.55 | 0 | 0 | 计价 | 按实计算
YD11-58 | 机械 | 乙供 | J13-01-055 | 高空作业车 20m以内 | 台班 | 2.44 | 998.89 | 0 | 0 | 计价 | 按实计算
YD11-58 | 机械 | 乙供 | J13-01-056 | 高空作业车 30m以内 | 台班 | 4.0382 | 1243.88 | 0 | 0 | 计价 | 按实计算
YD11-58 | 机械 | 乙供 | J14-01-003 | 直流电阻测试仪 量程 0.1μΩ~199.99kΩ | 台班 | 1.952 | 33.08 | 0 | 0 | 计价 | 按实计算
YD11-58 | 机械 | 乙供 | J14-01-014 | 介质损耗测试仪 | 台班 | 0.976 | 125.07 | 0 | 0 | 计价 | 按实计算
YD11-58 | 机械 | 乙供 | J14-01-019 | 变比测试仪 | 台班 | 0.976 | 144.38 | 0 | 0 | 计价 | 按实计算
YD11-58 | 机械 | 乙供 | J14-04-005 | 气相色谱仪 | 台班 | 0.976 | 519.7 | 0 | 0 | 计价 | 按实计算
YD11-58 | 机械 | 乙供 | J14-08-287 | 绝缘电阻测试仪 2500~10000V 2mA以上 | 台班 | 0.976 | 239.73 | 0 | 0 | 计价 | 按实计算
YD11-58 | 机械 | 乙供 | J14-09-023 | SF₆气体成分测试仪 | 台班 | 0.976 | 849.55 | 0 | 0 | 计价 | 按实计算
YD11-58 | 机械 | 乙供 | J15-01-014 | 液压千斤顶 起重量 200t | 台班 | 13.42 | 17.02 | 0 | 0 | 计价 | 按实计算
YD11-58 | 机械 | 乙供 | J15-01-067 | 干燥空气发生器 | 台班 | 13.8555 | 543.56 | 0 | 0 | 计价 | 按实计算
YD11-58 | 机械 | 乙供 | J17-01-070 | 电动油泵 | 台班 | 7.8446 | 26.07 | 0 | 0 | 计价 | 按实计算
YD11-58 | 机械 | 乙供 | J03-01-041 | 汽车式起重机 起重量 50t | 台班 | 5.664 | 2677.79 | 0 | 0 | 计价 | 按实计算
YD11-58 | 机械 | 乙供 | J14-08-053 | 高压交直流分压器 600kV | 台班 | 1.464 | 446.91 | 0 | 0 | 计价 | 按实计算
YD11-58 | 机械 | 乙供 | J14-09-024 | 直流发生器 600kV | 台班 | 1.464 | 1370.38 | 0 | 0 | 计价 | 按实计算
YD11-58 | 材料 | 乙供 | C99010102 | 其他材料费 | 元 | 281.6027 | 1 | 0 | 0 | 计价 | 按实计算
YD11-59 | 人工 | 乙供 | 9101108 | 安装普通工 | 工日 | 54.5514 | 70 | 0 | 0 | 计价 | 按实计算
YD11-59 | 人工 | 乙供 | 9101109 | 安装技术工 | 工日 | 270.9078 | 107 | 0 | 0 | 计价 | 按实计算
YD11-59 | 材料 | 乙供 | C07010401 | 钢垫板 综合 | kg | 121.8766 | 4.655 | 0 | 0 | 计价 | 按实计算
YD11-59 | 材料 | 乙供 | C08020301 | 方木 100×100×60 | 根 | 6.2553 | 0.802 | 0 | 0 | 计价 | 按实计算
YD11-59 | 材料 | 乙供 | C12010200 | 电焊条 J507 综合 | kg | 13.3101 | 5.52 | 0 | 0 | 计价 | 按实计算
YD11-59 | 材料 | 乙供 | C16011308 | 铜芯聚氯乙烯绝缘电线 16mm² | m | 3.3451 | 9.336 | 0 | 0 | 计价 | 按实计算
YD11-59 | 材料 | 乙供 | C16011315 | 铜芯聚氯乙烯绝缘电线 120mm² | m | 58.8432 | 73.805 | 0 | 0 | 计价 | 按实计算
YD11-59 | 材料 | 乙供 | C16011318 | 铜芯聚氯乙烯绝缘电线 240mm² | m | 3.6749 | 139.409 | 0 | 0 | 计价 | 按实计算
YD11-59 | 材料 | 乙供 | C16038109 | 铜接线端子 120mm² | 个 | 12.2475 | 16.044 | 0 | 0 | 计价 | 按实计算
YD11-59 | 材料 | 乙供 | C18010305 | 耐油橡胶板 8mm | kg | 15.0172 | 10.098 | 0 | 0 | 计价 | 按实计算
YD11-59 | 材料 | 乙供 | C18040801 | 聚氯乙烯塑料薄膜 0.5mm | kg | 146.3076 | 7.845 | 0 | 0 | 计价 | 按实计算
YD11-59 | 材料 | 乙供 | C18050331 | 真空软管 | m | 33.0234 | 11.738 | 0 | 0 | 计价 | 按实计算
YD11-59 | 材料 | 乙供 | C19031101 | 清洗剂 | kg | 36.4527 | 2.41 | 0 | 0 | 计价 | 按实计算
YD11-59 | 材料 | 乙供 | C19030201 | 乙醇 | kg | 34.6753 | 3.62 | 0 | 0 | 计价 | 按实计算
YD11-59 | 材料 | 乙供 | C19040301 | 二氧化锰 | kg | 3.8129 | 1.15 | 0 | 0 | 计价 | 按实计算
YD11-59 | 材料 | 乙供 | C20010101 | 防锈漆 | kg | 5.4096 | 9.353 | 0 | 0 | 计价 | 按实计算
YD11-59 | 材料 | 乙供 | C20030101 | 普通调和漆 | kg | 5.5724 | 11.223 | 0 | 0 | 计价 | 按实计算
YD11-59 | 材料 | 乙供 | C22010101 | 钢管脚手架 包括扣件 | kg | 78.2874 | 4.215 | 0 | 0 | 计价 | 按实计算
YD11-59 | 材料 | 乙供 | C22010141 | 木脚手板 50×250×4000 | 块 | 0.7645 | 70 | 0 | 0 | 计价 | 按实计算
YD11-59 | 材料 | 乙供 | C22010201 | 枕木 160×220×2500 | 根 | 54.9792 | 131.101 | 0 | 0 | 计价 | 按实计算
YD11-59 | 材料 | 乙供 | C22040411 | 无絮棉布 | kg | 52.8126 | 7.414 | 0 | 0 | 计价 | 按实计算
YD11-59 | 材料 | 乙供 | C22040613 | 白棕绳 Φ14 | kg | 24.4122 | 8.073 | 0 | 0 | 计价 | 按实计算
YD11-59 | 机械 | 乙供 | J03-01-036 | 汽车式起重机 起重量 16t | 台班 | 10.7778 | 876.93 | 0 | 0 | 计价 | 按实计算
YD11-59 | 机械 | 乙供 | J03-01-066 | 叉式起重机 起重量 5t | 台班 | 14.8764 | 459.84 | 0 | 0 | 计价 | 按实计算
YD11-59 | 机械 | 乙供 | J04-01-005 | 载重汽车 10t | 台班 | 9.8256 | 490.08 | 0 | 0 | 计价 | 按实计算
YD11-59 | 机械 | 乙供 | J09-01-029 | 真空泵 抽气速度 1800m³/h | 台班 | 20.6448 | 159.98 | 0 | 0 | 计价 | 按实计算
YD11-59 | 机械 | 乙供 | J10-01-001 | 交流弧焊机 容量 21kVA | 台班 | 2.07 | 67 | 0 | 0 | 计价 | 按实计算
YD11-59 | 机械 | 乙供 | J10-01-004 | 交流弧焊机 容量 40kVA | 台班 | 4.0434 | 129.18 | 0 | 0 | 计价 | 按实计算
YD11-59 | 机械 | 乙供 | J13-01-053 | 高真空净油机 12000L/h以内 | 台班 | 16.767 | 2221.55 | 0 | 0 | 计价 | 按实计算
YD11-59 | 机械 | 乙供 | J13-01-055 | 高空作业车 20m以内 | 台班 | 2.76 | 998.89 | 0 | 0 | 计价 | 按实计算
YD11-59 | 机械 | 乙供 | J13-01-056 | 高空作业车 30m以内 | 台班 | 4.5678 | 1243.88 | 0 | 0 | 计价 | 按实计算
YD11-59 | 机械 | 乙供 | J14-01-003 | 直流电阻测试仪 量程 0.1μΩ~199.99kΩ | 台班 | 2.208 | 33.08 | 0 | 0 | 计价 | 按实计算
YD11-59 | 机械 | 乙供 | J14-01-014 | 介质损耗测试仪 | 台班 | 1.104 | 125.07 | 0 | 0 | 计价 | 按实计算
YD11-59 | 机械 | 乙供 | J14-01-019 | 变比测试仪 | 台班 | 1.104 | 144.38 | 0 | 0 | 计价 | 按实计算
YD11-59 | 机械 | 乙供 | J14-04-005 | 气相色谱仪 | 台班 | 1.104 | 519.7 | 0 | 0 | 计价 | 按实计算
YD11-59 | 机械 | 乙供 | J14-08-287 | 绝缘电阻测试仪 2500~10000V 2mA以上 | 台班 | 1.104 | 239.73 | 0 | 0 | 计价 | 按实计算
YD11-59 | 机械 | 乙供 | J14-09-023 | SF₆气体成分测试仪 | 台班 | 1.104 | 849.55 | 0 | 0 | 计价 | 按实计算
YD11-59 | 机械 | 乙供 | J15-01-014 | 液压千斤顶 起重量 200t | 台班 | 15.18 | 17.02 | 0 | 0 | 计价 | 按实计算
YD11-59 | 机械 | 乙供 | J15-01-067 | 干燥空气发生器 | 台班 | 15.6727 | 543.56 | 0 | 0 | 计价 | 按实计算
YD11-59 | 机械 | 乙供 | J17-01-070 | 电动油泵 | 台班 | 8.8734 | 26.07 | 0 | 0 | 计价 | 按实计算
YD11-59 | 机械 | 乙供 | J03-01-041 | 汽车式起重机 起重量 50t | 台班 | 6.3756 | 2677.79 | 0 | 0 | 计价 | 按实计算
YD11-59 | 机械 | 乙供 | J14-08-053 | 高压交直流分压器 600kV | 台班 | 1.656 | 446.91 | 0 | 0 | 计价 | 按实计算
YD11-59 | 机械 | 乙供 | J14-09-024 | 直流发生器 600kV | 台班 | 1.656 | 1370.38 | 0 | 0 | 计价 | 按实计算
YD11-59 | 材料 | 乙供 | C99010102 | 其他材料费 | 元 | 318.5339 | 1 | 0 | 0 | 计价 | 按实计算
YD11-60 | 人工 | 乙供 | 9101108 | 安装普通工 | 工日 | 41.808 | 70 | 0 | 0 | 计价 | 按实计算
YD11-60 | 人工 | 乙供 | 9101109 | 安装技术工 | 工日 | 121.136 | 107 | 0 | 0 | 计价 | 按实计算
YD11-60 | 材料 | 乙供 | C07010401 | 钢垫板 综合 | kg | 67.656 | 4.655 | 0 | 0 | 计价 | 按实计算
YD11-60 | 材料 | 乙供 | C08020301 | 方木 100×100×60 | 根 | 5.32 | 0.802 | 0 | 0 | 计价 | 按实计算
YD11-60 | 材料 | 乙供 | C12010200 | 电焊条 J507 综合 | kg | 7.648 | 5.52 | 0 | 0 | 计价 | 按实计算
YD11-60 | 材料 | 乙供 | C16011308 | 铜芯聚氯乙烯绝缘电线 16mm² | m | 29.896 | 9.336 | 0 | 0 | 计价 | 按实计算
YD11-60 | 材料 | 乙供 | C16011315 | 铜芯聚氯乙烯绝缘电线 120mm² | m | 5.032 | 73.805 | 0 | 0 | 计价 | 按实计算
YD11-60 | 材料 | 乙供 | C16011318 | 铜芯聚氯乙烯绝缘电线 240mm² | m | 2.528 | 139.409 | 0 | 0 | 计价 | 按实计算
YD11-60 | 材料 | 乙供 | C16038109 | 铜接线端子 120mm² | 个 | 4.848 | 16.044 | 0 | 0 | 计价 | 按实计算
YD11-60 | 材料 | 乙供 | C18010305 | 耐油橡胶板 8mm | kg | 7.76 | 10.098 | 0 | 0 | 计价 | 按实计算
YD11-60 | 材料 | 乙供 | C18040801 | 聚氯乙烯塑料薄膜 0.5mm | kg | 68.28 | 7.845 | 0 | 0 | 计价 | 按实计算
YD11-60 | 材料 | 乙供 | C18050331 | 真空软管 | m | 13.472 | 11.738 | 0 | 0 | 计价 | 按实计算
YD11-60 | 材料 | 乙供 | C19031101 | 清洗剂 | kg | 14.544 | 2.41 | 0 | 0 | 计价 | 按实计算
YD11-60 | 材料 | 乙供 | C19030201 | 乙醇 | kg | 16.16 | 3.62 | 0 | 0 | 计价 | 按实计算
YD11-60 | 材料 | 乙供 | C20010101 | 防锈漆 | kg | 3.152 | 9.353 | 0 | 0 | 计价 | 按实计算
YD11-60 | 材料 | 乙供 | C20030101 | 普通调和漆 | kg | 5.256 | 11.223 | 0 | 0 | 计价 | 按实计算
YD11-60 | 材料 | 乙供 | C22010101 | 钢管脚手架 包括扣件 | kg | 38.888 | 4.215 | 0 | 0 | 计价 | 按实计算
YD11-60 | 材料 | 乙供 | C22010141 | 木脚手板 50×250×4000 | 块 | 0.608 | 70 | 0 | 0 | 计价 | 按实计算
YD11-60 | 材料 | 乙供 | C22010201 | 枕木 160×220×2500 | 根 | 32.728 | 131.101 | 0 | 0 | 计价 | 按实计算
YD11-60 | 材料 | 乙供 | C22040411 | 无絮棉布 | kg | 23.432 | 7.414 | 0 | 0 | 计价 | 按实计算
YD11-60 | 材料 | 乙供 | C22040613 | 白棕绳 Φ14 | kg | 13.736 | 8.073 | 0 | 0 | 计价 | 按实计算
YD11-60 | 机械 | 乙供 | J03-01-066 | 叉式起重机 起重量 5t | 台班 | 1.104 | 459.84 | 0 | 0 | 计价 | 按实计算
YD11-60 | 机械 | 乙供 | J04-01-005 | 载重汽车 10t | 台班 | 5.752 | 490.08 | 0 | 0 | 计价 | 按实计算
YD11-60 | 机械 | 乙供 | J09-01-029 | 真空泵 抽气速度 1800m³/h | 台班 | 9.2 | 159.98 | 0 | 0 | 计价 | 按实计算
YD11-60 | 机械 | 乙供 | J10-01-001 | 交流弧焊机 容量 21kVA | 台班 | 2 | 67 | 0 | 0 | 计价 | 按实计算
YD11-60 | 机械 | 乙供 | J13-01-053 | 高真空净油机 12000L/h以内 | 台班 | 12 | 2221.55 | 0 | 0 | 计价 | 按实计算
YD11-60 | 机械 | 乙供 | J13-01-055 | 高空作业车 20m以内 | 台班 | 3.36 | 998.89 | 0 | 0 | 计价 | 按实计算
YD11-60 | 机械 | 乙供 | J14-01-003 | 直流电阻测试仪 量程 0.1μΩ~199.99kΩ | 台班 | 1.6 | 33.08 | 0 | 0 | 计价 | 按实计算
YD11-60 | 机械 | 乙供 | J14-01-014 | 介质损耗测试仪 | 台班 | 1.6 | 125.07 | 0 | 0 | 计价 | 按实计算
YD11-60 | 机械 | 乙供 | J03-01-038 | 汽车式起重机 起重量 25t | 台班 | 8.32 | 1122.92 | 0 | 0 | 计价 | 按实计算
YD11-60 | 机械 | 乙供 | J03-01-041 | 汽车式起重机 起重量 50t | 台班 | 6 | 2677.79 | 0 | 0 | 计价 | 按实计算
YD11-60 | 机械 | 乙供 | J14-01-019 | 变比测试仪 | 台班 | 1.6 | 144.38 | 0 | 0 | 计价 | 按实计算
YD11-60 | 机械 | 乙供 | J14-04-005 | 气相色谱仪 | 台班 | 1.6 | 519.7 | 0 | 0 | 计价 | 按实计算
YD11-60 | 机械 | 乙供 | J14-08-287 | 绝缘电阻测试仪 2500~10000V 2mA以上 | 台班 | 2.4 | 239.73 | 0 | 0 | 计价 | 按实计算
YD11-60 | 机械 | 乙供 | J14-09-023 | SF₆气体成分测试仪 | 台班 | 2.4 | 849.55 | 0 | 0 | 计价 | 按实计算
YD11-60 | 机械 | 乙供 | J15-01-014 | 液压千斤顶 起重量 200t | 台班 | 6.4 | 17.02 | 0 | 0 | 计价 | 按实计算
YD11-60 | 机械 | 乙供 | J15-01-067 | 干燥空气发生器 | 台班 | 6.4 | 543.56 | 0 | 0 | 计价 | 按实计算
YD11-60 | 机械 | 乙供 | J14-08-053 | 高压交直流分压器 600kV | 台班 | 0.96 | 446.91 | 0 | 0 | 计价 | 按实计算
YD11-60 | 机械 | 乙供 | J14-09-024 | 直流发生器 600kV | 台班 | 0.96 | 1370.38 | 0 | 0 | 计价 | 按实计算
YD11-60 | 机械 | 乙供 | J17-01-070 | 电动油泵 | 台班 | 2.8 | 26.07 | 0 | 0 | 计价 | 按实计算
YD11-60 | 材料 | 乙供 | C99010102 | 其他材料费 | 元 | 143.5612 | 1 | 0 | 0 | 计价 | 按实计算
YD11-61 | 人工 | 乙供 | 9101108 | 安装普通工 | 工日 | 54.27 | 70 | 0 | 0 | 计价 | 按实计算
YD11-61 | 人工 | 乙供 | 9101109 | 安装技术工 | 工日 | 168.84 | 107 | 0 | 0 | 计价 | 按实计算
YD11-61 | 材料 | 乙供 | C07010401 | 钢垫板 综合 | kg | 84.57 | 4.655 | 0 | 0 | 计价 | 按实计算
YD11-61 | 材料 | 乙供 | C08020301 | 方木 100×100×60 | 根 | 6.65 | 0.802 | 0 | 0 | 计价 | 按实计算
YD11-61 | 材料 | 乙供 | C12010200 | 电焊条 J507 综合 | kg | 10.16 | 5.52 | 0 | 0 | 计价 | 按实计算
YD11-61 | 材料 | 乙供 | C16011308 | 铜芯聚氯乙烯绝缘电线 16mm² | m | 37.37 | 9.336 | 0 | 0 | 计价 | 按实计算
YD11-61 | 材料 | 乙供 | C16011315 | 铜芯聚氯乙烯绝缘电线 120mm² | m | 6.29 | 73.805 | 0 | 0 | 计价 | 按实计算
YD11-61 | 材料 | 乙供 | C16011318 | 铜芯聚氯乙烯绝缘电线 240mm² | m | 3.16 | 139.409 | 0 | 0 | 计价 | 按实计算
YD11-61 | 材料 | 乙供 | C16038109 | 铜接线端子 120mm² | 个 | 6.06 | 16.044 | 0 | 0 | 计价 | 按实计算
YD11-61 | 材料 | 乙供 | C18010305 | 耐油橡胶板 8mm | kg | 9.7 | 10.098 | 0 | 0 | 计价 | 按实计算
YD11-61 | 材料 | 乙供 | C18040801 | 聚氯乙烯塑料薄膜 0.5mm | kg | 85.35 | 7.845 | 0 | 0 | 计价 | 按实计算
YD11-61 | 材料 | 乙供 | C18050331 | 真空软管 | m | 16.84 | 11.738 | 0 | 0 | 计价 | 按实计算
YD11-61 | 材料 | 乙供 | C19031101 | 清洗剂 | kg | 18.18 | 2.41 | 0 | 0 | 计价 | 按实计算
YD11-61 | 材料 | 乙供 | C19030201 | 乙醇 | kg | 22.2 | 3.62 | 0 | 0 | 计价 | 按实计算
YD11-61 | 材料 | 乙供 | C20010101 | 防锈漆 | kg | 3.94 | 9.353 | 0 | 0 | 计价 | 按实计算
YD11-61 | 材料 | 乙供 | C20030101 | 普通调和漆 | kg | 6.57 | 11.223 | 0 | 0 | 计价 | 按实计算
YD11-61 | 材料 | 乙供 | C22010101 | 钢管脚手架 包括扣件 | kg | 58.33 | 4.215 | 0 | 0 | 计价 | 按实计算
YD11-61 | 材料 | 乙供 | C22010141 | 木脚手板 50×250×4000 | 块 | 0.91 | 70 | 0 | 0 | 计价 | 按实计算
YD11-61 | 材料 | 乙供 | C22010201 | 枕木 160×220×2500 | 根 | 45.63 | 131.101 | 0 | 0 | 计价 | 按实计算
YD11-61 | 材料 | 乙供 | C22040411 | 无絮棉布 | kg | 29.29 | 7.414 | 0 | 0 | 计价 | 按实计算
YD11-61 | 材料 | 乙供 | C22040613 | 白棕绳 Φ14 | kg | 17.17 | 8.073 | 0 | 0 | 计价 | 按实计算
YD11-61 | 机械 | 乙供 | J03-01-066 | 叉式起重机 起重量 5t | 台班 | 1.38 | 459.84 | 0 | 0 | 计价 | 按实计算
YD11-61 | 机械 | 乙供 | J04-01-005 | 载重汽车 10t | 台班 | 7.19 | 490.08 | 0 | 0 | 计价 | 按实计算
YD11-61 | 机械 | 乙供 | J09-01-029 | 真空泵 抽气速度 1800m³/h | 台班 | 11.5 | 159.98 | 0 | 0 | 计价 | 按实计算
YD11-61 | 机械 | 乙供 | J10-01-001 | 交流弧焊机 容量 21kVA | 台班 | 2.75 | 67 | 0 | 0 | 计价 | 按实计算
YD11-61 | 机械 | 乙供 | J13-01-053 | 高真空净油机 12000L/h以内 | 台班 | 15 | 2221.55 | 0 | 0 | 计价 | 按实计算
YD11-61 | 机械 | 乙供 | J13-01-055 | 高空作业车 20m以内 | 台班 | 4.2 | 998.89 | 0 | 0 | 计价 | 按实计算
YD11-61 | 机械 | 乙供 | J14-01-003 | 直流电阻测试仪 量程 0.1μΩ~199.99kΩ | 台班 | 2 | 33.08 | 0 | 0 | 计价 | 按实计算
YD11-61 | 机械 | 乙供 | J14-01-014 | 介质损耗测试仪 | 台班 | 2 | 125.07 | 0 | 0 | 计价 | 按实计算
YD11-61 | 机械 | 乙供 | J03-01-041 | 汽车式起重机 起重量 50t | 台班 | 7.5 | 2677.79 | 0 | 0 | 计价 | 按实计算
YD11-61 | 机械 | 乙供 | J14-01-019 | 变比测试仪 | 台班 | 2 | 144.38 | 0 | 0 | 计价 | 按实计算
YD11-61 | 机械 | 乙供 | J03-01-038 | 汽车式起重机 起重量 25t | 台班 | 10.4 | 1122.92 | 0 | 0 | 计价 | 按实计算
YD11-61 | 机械 | 乙供 | J14-04-005 | 气相色谱仪 | 台班 | 2 | 519.7 | 0 | 0 | 计价 | 按实计算
YD11-61 | 机械 | 乙供 | J15-01-014 | 液压千斤顶 起重量 200t | 台班 | 8 | 17.02 | 0 | 0 | 计价 | 按实计算
YD11-61 | 机械 | 乙供 | J15-01-067 | 干燥空气发生器 | 台班 | 8 | 543.56 | 0 | 0 | 计价 | 按实计算
YD11-61 | 机械 | 乙供 | J17-01-070 | 电动油泵 | 台班 | 5 | 26.07 | 0 | 0 | 计价 | 按实计算
YD11-61 | 机械 | 乙供 | J14-08-287 | 绝缘电阻测试仪 2500~10000V 2mA以上 | 台班 | 3 | 239.73 | 0 | 0 | 计价 | 按实计算
YD11-61 | 机械 | 乙供 | J14-09-023 | SF₆气体成分测试仪 | 台班 | 3 | 849.55 | 0 | 0 | 计价 | 按实计算
YD11-61 | 机械 | 乙供 | J14-08-053 | 高压交直流分压器 600kV | 台班 | 1.2 | 446.91 | 0 | 0 | 计价 | 按实计算
YD11-61 | 机械 | 乙供 | J14-09-024 | 直流发生器 600kV | 台班 | 1.2 | 1370.38 | 0 | 0 | 计价 | 按实计算
YD11-61 | 材料 | 乙供 | C99010102 | 其他材料费 | 元 | 193.0678 | 1 | 0 | 0 | 计价 | 按实计算
YD11-62 | 人工 | 乙供 | 9101108 | 安装普通工 | 工日 | 56.95 | 70 | 0 | 0 | 计价 | 按实计算
YD11-62 | 人工 | 乙供 | 9101109 | 安装技术工 | 工日 | 198.99 | 107 | 0 | 0 | 计价 | 按实计算
YD11-62 | 材料 | 乙供 | C07010401 | 钢垫板 综合 | kg | 84.57 | 4.655 | 0 | 0 | 计价 | 按实计算
YD11-62 | 材料 | 乙供 | C08020301 | 方木 100×100×60 | 根 | 6.651 | 0.802 | 0 | 0 | 计价 | 按实计算
YD11-62 | 材料 | 乙供 | C12010200 | 电焊条 J507 综合 | kg | 12.3166 | 5.52 | 0 | 0 | 计价 | 按实计算
YD11-62 | 材料 | 乙供 | C16011308 | 铜芯聚氯乙烯绝缘电线 16mm² | m | 37.37 | 9.336 | 0 | 0 | 计价 | 按实计算
YD11-62 | 材料 | 乙供 | C16011315 | 铜芯聚氯乙烯绝缘电线 120mm² | m | 7.4388 | 73.805 | 0 | 0 | 计价 | 按实计算
YD11-62 | 材料 | 乙供 | C16011318 | 铜芯聚氯乙烯绝缘电线 240mm² | m | 3.16 | 139.409 | 0 | 0 | 计价 | 按实计算
YD11-62 | 材料 | 乙供 | C16038109 | 铜接线端子 120mm² | 个 | 6.06 | 16.044 | 0 | 0 | 计价 | 按实计算
YD11-62 | 材料 | 乙供 | C18010305 | 耐油橡胶板 8mm | kg | 9.696 | 10.098 | 0 | 0 | 计价 | 按实计算
YD11-62 | 材料 | 乙供 | C18040801 | 聚氯乙烯塑料薄膜 0.5mm | kg | 85.345 | 7.845 | 0 | 0 | 计价 | 按实计算
YD11-62 | 材料 | 乙供 | C18050331 | 真空软管 | m | 16.8367 | 11.738 | 0 | 0 | 计价 | 按实计算
YD11-62 | 材料 | 乙供 | C19031101 | 清洗剂 | kg | 18.18 | 2.41 | 0 | 0 | 计价 | 按实计算
YD11-62 | 材料 | 乙供 | C19030201 | 乙醇 | kg | 20.2 | 3.62 | 0 | 0 | 计价 | 按实计算
YD11-62 | 材料 | 乙供 | C20010101 | 防锈漆 | kg | 3.94 | 9.353 | 0 | 0 | 计价 | 按实计算
YD11-62 | 材料 | 乙供 | C20030101 | 普通调和漆 | kg | 6.57 | 11.223 | 0 | 0 | 计价 | 按实计算
YD11-62 | 材料 | 乙供 | C22010101 | 钢管脚手架 包括扣件 | kg | 91.6575 | 4.215 | 0 | 0 | 计价 | 按实计算
YD11-62 | 材料 | 乙供 | C22010141 | 木脚手板 50×250×4000 | 块 | 1.0605 | 70 | 0 | 0 | 计价 | 按实计算
YD11-62 | 材料 | 乙供 | C22010201 | 枕木 160×220×2500 | 根 | 53.1765 | 131.101 | 0 | 0 | 计价 | 按实计算
YD11-62 | 材料 | 乙供 | C22040411 | 无絮棉布 | kg | 29.29 | 7.414 | 0 | 0 | 计价 | 按实计算
YD11-62 | 材料 | 乙供 | C22040613 | 白棕绳 Φ14 | kg | 17.17 | 8.073 | 0 | 0 | 计价 | 按实计算
YD11-62 | 机械 | 乙供 | J03-01-041 | 汽车式起重机 起重量 50t | 台班 | 11.3709 | 2677.79 | 0 | 0 | 计价 | 按实计算
YD11-62 | 机械 | 乙供 | J03-01-066 | 叉式起重机 起重量 5t | 台班 | 7.19 | 459.84 | 0 | 0 | 计价 | 按实计算
YD11-62 | 机械 | 乙供 | J04-01-005 | 载重汽车 10t | 台班 | 9.5 | 490.08 | 0 | 0 | 计价 | 按实计算
YD11-62 | 机械 | 乙供 | J09-01-029 | 真空泵 抽气速度 1800m³/h | 台班 | 17.25 | 159.98 | 0 | 0 | 计价 | 按实计算
YD11-62 | 机械 | 乙供 | J10-01-001 | 交流弧焊机 容量 21kVA | 台班 | 3.2 | 67 | 0 | 0 | 计价 | 按实计算
YD11-62 | 机械 | 乙供 | J13-01-053 | 高真空净油机 12000L/h以内 | 台班 | 23 | 2221.55 | 0 | 0 | 计价 | 按实计算
YD11-62 | 机械 | 乙供 | J13-01-055 | 高空作业车 20m以内 | 台班 | 6.8 | 998.89 | 0 | 0 | 计价 | 按实计算
YD11-62 | 机械 | 乙供 | J14-01-003 | 直流电阻测试仪 量程 0.1μΩ~199.99kΩ | 台班 | 2 | 33.08 | 0 | 0 | 计价 | 按实计算
YD11-62 | 机械 | 乙供 | J14-01-014 | 介质损耗测试仪 | 台班 | 2 | 125.07 | 0 | 0 | 计价 | 按实计算
YD11-62 | 机械 | 乙供 | J14-01-019 | 变比测试仪 | 台班 | 2 | 144.38 | 0 | 0 | 计价 | 按实计算
YD11-62 | 机械 | 乙供 | J14-04-005 | 气相色谱仪 | 台班 | 2 | 519.7 | 0 | 0 | 计价 | 按实计算
YD11-62 | 机械 | 乙供 | J14-09-023 | SF₆气体成分测试仪 | 台班 | 3 | 849.55 | 0 | 0 | 计价 | 按实计算
YD11-62 | 机械 | 乙供 | J15-01-014 | 液压千斤顶 起重量 200t | 台班 | 11 | 17.02 | 0 | 0 | 计价 | 按实计算
YD11-62 | 机械 | 乙供 | J15-01-067 | 干燥空气发生器 | 台班 | 8 | 543.56 | 0 | 0 | 计价 | 按实计算
YD11-62 | 机械 | 乙供 | J17-01-070 | 电动油泵 | 台班 | 10.5 | 26.07 | 0 | 0 | 计价 | 按实计算
YD11-62 | 机械 | 乙供 | J03-01-038 | 汽车式起重机 起重量 25t | 台班 | 2 | 1122.92 | 0 | 0 | 计价 | 按实计算
YD11-62 | 机械 | 乙供 | J14-08-287 | 绝缘电阻测试仪 2500~10000V 2mA以上 | 台班 | 3 | 239.73 | 0 | 0 | 计价 | 按实计算
YD11-62 | 机械 | 乙供 | J14-08-053 | 高压交直流分压器 600kV | 台班 | 1.2 | 446.91 | 0 | 0 | 计价 | 按实计算
YD11-62 | 机械 | 乙供 | J14-09-024 | 直流发生器 600kV | 台班 | 1.2 | 1370.38 | 0 | 0 | 计价 | 按实计算
YD11-62 | 材料 | 乙供 | C99010102 | 其他材料费 | 元 | 217.6618 | 1 | 0 | 0 | 计价 | 按实计算
YD11-63 | 人工 | 乙供 | 9101108 | 安装普通工 | 工日 | 64.32 | 70 | 0 | 0 | 计价 | 按实计算
YD11-63 | 人工 | 乙供 | 9101109 | 安装技术工 | 工日 | 217.08 | 107 | 0 | 0 | 计价 | 按实计算
YD11-63 | 材料 | 乙供 | C07010401 | 钢垫板 综合 | kg | 84.57 | 4.655 | 0 | 0 | 计价 | 按实计算
YD11-63 | 材料 | 乙供 | C08020301 | 方木 100×100×60 | 根 | 6.651 | 0.802 | 0 | 0 | 计价 | 按实计算
YD11-63 | 材料 | 乙供 | C12010200 | 电焊条 J507 综合 | kg | 14.6656 | 5.52 | 0 | 0 | 计价 | 按实计算
YD11-63 | 材料 | 乙供 | C16011308 | 铜芯聚氯乙烯绝缘电线 16mm² | m | 37.37 | 9.336 | 0 | 0 | 计价 | 按实计算
YD11-63 | 材料 | 乙供 | C16011315 | 铜芯聚氯乙烯绝缘电线 120mm² | m | 7.7265 | 73.805 | 0 | 0 | 计价 | 按实计算
YD11-63 | 材料 | 乙供 | C16011318 | 铜芯聚氯乙烯绝缘电线 240mm² | m | 3.16 | 139.409 | 0 | 0 | 计价 | 按实计算
YD11-63 | 材料 | 乙供 | C16038109 | 铜接线端子 120mm² | 个 | 6.06 | 16.044 | 0 | 0 | 计价 | 按实计算
YD11-63 | 材料 | 乙供 | C18010305 | 耐油橡胶板 8mm | kg | 9.696 | 10.098 | 0 | 0 | 计价 | 按实计算
YD11-63 | 材料 | 乙供 | C18040801 | 聚氯乙烯塑料薄膜 0.5mm | kg | 85.345 | 7.845 | 0 | 0 | 计价 | 按实计算
YD11-63 | 材料 | 乙供 | C18050331 | 真空软管 | m | 16.8367 | 11.738 | 0 | 0 | 计价 | 按实计算
YD11-63 | 材料 | 乙供 | C19031101 | 清洗剂 | kg | 18.18 | 2.41 | 0 | 0 | 计价 | 按实计算
YD11-63 | 材料 | 乙供 | C19030201 | 乙醇 | kg | 20.2 | 3.62 | 0 | 0 | 计价 | 按实计算
YD11-63 | 材料 | 乙供 | C20010101 | 防锈漆 | kg | 3.94 | 9.353 | 0 | 0 | 计价 | 按实计算
YD11-63 | 材料 | 乙供 | C20030101 | 普通调和漆 | kg | 6.57 | 11.223 | 0 | 0 | 计价 | 按实计算
YD11-63 | 材料 | 乙供 | C22010101 | 钢管脚手架 包括扣件 | kg | 124.9875 | 4.215 | 0 | 0 | 计价 | 按实计算
YD11-63 | 材料 | 乙供 | C22010141 | 木脚手板 50×250×4000 | 块 | 1.1363 | 70 | 0 | 0 | 计价 | 按实计算
YD11-63 | 材料 | 乙供 | C22010201 | 枕木 160×220×2500 | 根 | 57.9033 | 131.101 | 0 | 0 | 计价 | 按实计算
YD11-63 | 材料 | 乙供 | C22040411 | 无絮棉布 | kg | 29.29 | 7.414 | 0 | 0 | 计价 | 按实计算
YD11-63 | 材料 | 乙供 | C22040613 | 白棕绳 Φ14 | kg | 17.17 | 8.073 | 0 | 0 | 计价 | 按实计算
YD11-63 | 机械 | 乙供 | J03-01-038 | 汽车式起重机 起重量 25t | 台班 | 12.3 | 1122.92 | 0 | 0 | 计价 | 按实计算
YD11-63 | 机械 | 乙供 | J03-01-041 | 汽车式起重机 起重量 50t | 台班 | 14.47 | 2677.79 | 0 | 0 | 计价 | 按实计算
YD11-63 | 机械 | 乙供 | J03-01-066 | 叉式起重机 起重量 5t | 台班 | 7.19 | 459.84 | 0 | 0 | 计价 | 按实计算
YD11-63 | 机械 | 乙供 | J04-01-005 | 载重汽车 10t | 台班 | 9.5 | 490.08 | 0 | 0 | 计价 | 按实计算
YD11-63 | 机械 | 乙供 | J09-01-029 | 真空泵 抽气速度 1800m³/h | 台班 | 19.7 | 159.98 | 0 | 0 | 计价 | 按实计算
YD11-63 | 机械 | 乙供 | J10-01-001 | 交流弧焊机 容量 21kVA | 台班 | 3.5 | 67 | 0 | 0 | 计价 | 按实计算
YD11-63 | 机械 | 乙供 | J13-01-053 | 高真空净油机 12000L/h以内 | 台班 | 26 | 2221.55 | 0 | 0 | 计价 | 按实计算
YD11-63 | 机械 | 乙供 | J13-01-055 | 高空作业车 20m以内 | 台班 | 7 | 998.89 | 0 | 0 | 计价 | 按实计算
YD11-63 | 机械 | 乙供 | J14-01-003 | 直流电阻测试仪 量程 0.1μΩ~199.99kΩ | 台班 | 2 | 33.08 | 0 | 0 | 计价 | 按实计算
YD11-63 | 机械 | 乙供 | J14-01-014 | 介质损耗测试仪 | 台班 | 2 | 125.07 | 0 | 0 | 计价 | 按实计算
YD11-63 | 机械 | 乙供 | J14-01-019 | 变比测试仪 | 台班 | 2 | 144.38 | 0 | 0 | 计价 | 按实计算
YD11-63 | 机械 | 乙供 | J14-04-005 | 气相色谱仪 | 台班 | 2 | 519.7 | 0 | 0 | 计价 | 按实计算
YD11-63 | 机械 | 乙供 | J14-08-053 | 高压交直流分压器 600kV | 台班 | 1.2 | 446.91 | 0 | 0 | 计价 | 按实计算
YD11-63 | 机械 | 乙供 | J14-08-287 | 绝缘电阻测试仪 2500~10000V 2mA以上 | 台班 | 3 | 239.73 | 0 | 0 | 计价 | 按实计算
YD11-63 | 机械 | 乙供 | J14-09-023 | SF₆气体成分测试仪 | 台班 | 3 | 849.55 | 0 | 0 | 计价 | 按实计算
YD11-63 | 机械 | 乙供 | J14-09-024 | 直流发生器 600kV | 台班 | 1.2 | 1370.38 | 0 | 0 | 计价 | 按实计算
YD11-63 | 机械 | 乙供 | J15-01-014 | 液压千斤顶 起重量 200t | 台班 | 11 | 17.02 | 0 | 0 | 计价 | 按实计算
YD11-63 | 机械 | 乙供 | J15-01-067 | 干燥空气发生器 | 台班 | 8 | 543.56 | 0 | 0 | 计价 | 按实计算
YD11-63 | 机械 | 乙供 | J17-01-070 | 电动油泵 | 台班 | 11 | 26.07 | 0 | 0 | 计价 | 按实计算
YD11-63 | 材料 | 乙供 | C99010102 | 其他材料费 | 元 | 233.6554 | 1 | 0 | 0 | 计价 | 按实计算
YD11-64 | 人工 | 乙供 | 9101108 | 安装普通工 | 工日 | 3.9865 | 70 | 0 | 0 | 计价 | 按实计算
YD11-64 | 人工 | 乙供 | 9101109 | 安装技术工 | 工日 | 53.0375 | 107 | 0 | 0 | 计价 | 按实计算
YD11-64 | 材料 | 乙供 | C07010101 | 平垫铁 综合 | kg | 1.014 | 4.655 | 0 | 0 | 计价 | 按实计算
YD11-64 | 材料 | 乙供 | C12010200 | 电焊条 J507 综合 | kg | 0.704 | 5.52 | 0 | 0 | 计价 | 按实计算
YD11-64 | 材料 | 乙供 | C14010100 | 镀锌铁丝 | kg | 3.52 | 4.427 | 0 | 0 | 计价 | 按实计算
YD11-64 | 材料 | 乙供 | C16011308 | 铜芯聚氯乙烯绝缘电线 16mm² | m | 2.97 | 9.336 | 0 | 0 | 计价 | 按实计算
YD11-64 | 材料 | 乙供 | C16011315 | 铜芯聚氯乙烯绝缘电线 120mm² | m | 16.051 | 73.805 | 0 | 0 | 计价 | 按实计算
YD11-64 | 材料 | 乙供 | C16011318 | 铜芯聚氯乙烯绝缘电线 240mm² | m | 2.97 | 139.409 | 0 | 0 | 计价 | 按实计算
YD11-64 | 材料 | 乙供 | C16038109 | 铜接线端子 120mm² | 个 | 25.344 | 16.044 | 0 | 0 | 计价 | 按实计算
YD11-64 | 材料 | 乙供 | C18040801 | 聚氯乙烯塑料薄膜 0.5mm | kg | 8.001 | 7.845 | 0 | 0 | 计价 | 按实计算
YD11-64 | 材料 | 乙供 | C19020405 | 导电脂 | kg | 0.282 | 11.597 | 0 | 0 | 计价 | 按实计算
YD11-64 | 材料 | 乙供 | C19030201 | 乙醇 | kg | 2.112 | 3.62 | 0 | 0 | 计价 | 按实计算
YD11-64 | 材料 | 乙供 | C19040301 | 二氧化锰 | kg | 1.267 | 1.15 | 0 | 0 | 计价 | 按实计算
YD11-64 | 材料 | 乙供 | C20010101 | 防锈漆 | kg | 0.845 | 9.353 | 0 | 0 | 计价 | 按实计算
YD11-64 | 材料 | 乙供 | C20030101 | 普通调和漆 | kg | 0.845 | 11.223 | 0 | 0 | 计价 | 按实计算
YD11-64 | 材料 | 乙供 | C22010201 | 枕木 160×220×2500 | 根 | 6.758 | 131.101 | 0 | 0 | 计价 | 按实计算
YD11-64 | 材料 | 乙供 | C22040411 | 无絮棉布 | kg | 6.688 | 7.414 | 0 | 0 | 计价 | 按实计算
YD11-64 | 材料 | 乙供 | C22040613 | 白棕绳 Φ14 | kg | 6.336 | 8.073 | 0 | 0 | 计价 | 按实计算
YD11-64 | 机械 | 乙供 | J03-01-036 | 汽车式起重机 起重量 16t | 台班 | 0.634 | 876.93 | 0 | 0 | 计价 | 按实计算
YD11-64 | 机械 | 乙供 | J03-01-038 | 汽车式起重机 起重量 25t | 台班 | 2.534 | 1122.92 | 0 | 0 | 计价 | 按实计算
YD11-64 | 机械 | 乙供 | J03-01-066 | 叉式起重机 起重量 5t | 台班 | 2.534 | 459.84 | 0 | 0 | 计价 | 按实计算
YD11-64 | 机械 | 乙供 | J04-01-005 | 载重汽车 10t | 台班 | 0.95 | 490.08 | 0 | 0 | 计价 | 按实计算
YD11-64 | 机械 | 乙供 | J10-01-001 | 交流弧焊机 容量 21kVA | 台班 | 0.1 | 67 | 0 | 0 | 计价 | 按实计算
YD11-64 | 机械 | 乙供 | J10-01-004 | 交流弧焊机 容量 40kVA | 台班 | 0.95 | 129.18 | 0 | 0 | 计价 | 按实计算
YD11-64 | 机械 | 乙供 | J13-01-056 | 高空作业车 30m以内 | 台班 | 2.027 | 1243.88 | 0 | 0 | 计价 | 按实计算
YD11-64 | 机械 | 乙供 | J14-01-003 | 直流电阻测试仪 量程 0.1μΩ~199.99kΩ | 台班 | 0.792 | 33.08 | 0 | 0 | 计价 | 按实计算
YD11-64 | 机械 | 乙供 | J14-01-014 | 介质损耗测试仪 | 台班 | 0.495 | 125.07 | 0 | 0 | 计价 | 按实计算
YD11-64 | 机械 | 乙供 | J14-01-019 | 变比测试仪 | 台班 | 0.495 | 144.38 | 0 | 0 | 计价 | 按实计算
YD11-64 | 机械 | 乙供 | J14-05-030 | 功率电能质量分析仪 | 台班 | 0.99 | 499.27 | 0 | 0 | 计价 | 按实计算
YD11-64 | 机械 | 乙供 | J14-08-053 | 高压交直流分压器 600kV | 台班 | 0.396 | 446.91 | 0 | 0 | 计价 | 按实计算
YD11-64 | 机械 | 乙供 | J14-08-287 | 绝缘电阻测试仪 2500~10000V 2mA以上 | 台班 | 0.99 | 239.73 | 0 | 0 | 计价 | 按实计算
YD11-64 | 机械 | 乙供 | J14-09-024 | 直流发生器 600kV | 台班 | 0.396 | 1370.38 | 0 | 0 | 计价 | 按实计算
YD11-64 | 材料 | 乙供 | C99010102 | 其他材料费 | 元 | 62.7294 | 1 | 0 | 0 | 计价 | 按实计算
YD11-65 | 人工 | 乙供 | 9101108 | 安装普通工 | 工日 | 4.9111 | 70 | 0 | 0 | 计价 | 按实计算
YD11-65 | 人工 | 乙供 | 9101109 | 安装技术工 | 工日 | 57.4626 | 107 | 0 | 0 | 计价 | 按实计算
YD11-65 | 材料 | 乙供 | C07010101 | 平垫铁 综合 | kg | 1.267 | 4.655 | 0 | 0 | 计价 | 按实计算
YD11-65 | 材料 | 乙供 | C12010200 | 电焊条 J507 综合 | kg | 0.704 | 5.52 | 0 | 0 | 计价 | 按实计算
YD11-65 | 材料 | 乙供 | C14010100 | 镀锌铁丝 | kg | 4.224 | 4.427 | 0 | 0 | 计价 | 按实计算
YD11-65 | 材料 | 乙供 | C16011308 | 铜芯聚氯乙烯绝缘电线 16mm² | m | 2.97 | 9.336 | 0 | 0 | 计价 | 按实计算
YD11-65 | 材料 | 乙供 | C16011315 | 铜芯聚氯乙烯绝缘电线 120mm² | m | 16.051 | 73.805 | 0 | 0 | 计价 | 按实计算
YD11-65 | 材料 | 乙供 | C16011318 | 铜芯聚氯乙烯绝缘电线 240mm² | m | 2.97 | 139.409 | 0 | 0 | 计价 | 按实计算
YD11-65 | 材料 | 乙供 | C16038109 | 铜接线端子 120mm² | 个 | 25.344 | 16.044 | 0 | 0 | 计价 | 按实计算
YD11-65 | 材料 | 乙供 | C18040801 | 聚氯乙烯塑料薄膜 0.5mm | kg | 10.002 | 7.845 | 0 | 0 | 计价 | 按实计算
YD11-65 | 材料 | 乙供 | C19020405 | 导电脂 | kg | 0.352 | 11.597 | 0 | 0 | 计价 | 按实计算
YD11-65 | 材料 | 乙供 | C19030201 | 乙醇 | kg | 2.816 | 3.62 | 0 | 0 | 计价 | 按实计算
YD11-65 | 材料 | 乙供 | C19040301 | 二氧化锰 | kg | 1.76 | 1.15 | 0 | 0 | 计价 | 按实计算
YD11-65 | 材料 | 乙供 | C20010101 | 防锈漆 | kg | 1.267 | 9.353 | 0 | 0 | 计价 | 按实计算
YD11-65 | 材料 | 乙供 | C20030101 | 普通调和漆 | kg | 1.267 | 11.223 | 0 | 0 | 计价 | 按实计算
YD11-65 | 材料 | 乙供 | C22010201 | 枕木 160×220×2500 | 根 | 11.264 | 131.101 | 0 | 0 | 计价 | 按实计算
YD11-65 | 材料 | 乙供 | C22040411 | 无絮棉布 | kg | 7.04 | 7.414 | 0 | 0 | 计价 | 按实计算
YD11-65 | 材料 | 乙供 | C22040613 | 白棕绳 Φ14 | kg | 6.336 | 8.073 | 0 | 0 | 计价 | 按实计算
YD11-65 | 机械 | 乙供 | J03-01-036 | 汽车式起重机 起重量 16t | 台班 | 0.95 | 876.93 | 0 | 0 | 计价 | 按实计算
YD11-65 | 机械 | 乙供 | J03-01-038 | 汽车式起重机 起重量 25t | 台班 | 3.611 | 1122.92 | 0 | 0 | 计价 | 按实计算
YD11-65 | 机械 | 乙供 | J03-01-066 | 叉式起重机 起重量 5t | 台班 | 3.485 | 459.84 | 0 | 0 | 计价 | 按实计算
YD11-65 | 机械 | 乙供 | J04-01-005 | 载重汽车 10t | 台班 | 1.774 | 490.08 | 0 | 0 | 计价 | 按实计算
YD11-65 | 机械 | 乙供 | J10-01-001 | 交流弧焊机 容量 21kVA | 台班 | 0.12 | 67 | 0 | 0 | 计价 | 按实计算
YD11-65 | 机械 | 乙供 | J10-01-004 | 交流弧焊机 容量 40kVA | 台班 | 1.3 | 129.18 | 0 | 0 | 计价 | 按实计算
YD11-65 | 机械 | 乙供 | J13-01-056 | 高空作业车 30m以内 | 台班 | 3 | 1243.88 | 0 | 0 | 计价 | 按实计算
YD11-65 | 机械 | 乙供 | J14-01-003 | 直流电阻测试仪 量程 0.1μΩ~199.99kΩ | 台班 | 1 | 33.08 | 0 | 0 | 计价 | 按实计算
YD11-65 | 机械 | 乙供 | J14-01-014 | 介质损耗测试仪 | 台班 | 0.8 | 125.07 | 0 | 0 | 计价 | 按实计算
YD11-65 | 机械 | 乙供 | J14-01-019 | 变比测试仪 | 台班 | 0.8 | 144.38 | 0 | 0 | 计价 | 按实计算
YD11-65 | 机械 | 乙供 | J14-05-030 | 功率电能质量分析仪 | 台班 | 1.3 | 499.27 | 0 | 0 | 计价 | 按实计算
YD11-65 | 机械 | 乙供 | J14-08-053 | 高压交直流分压器 600kV | 台班 | 0.7 | 446.91 | 0 | 0 | 计价 | 按实计算
YD11-65 | 机械 | 乙供 | J14-08-287 | 绝缘电阻测试仪 2500~10000V 2mA以上 | 台班 | 1.3 | 239.73 | 0 | 0 | 计价 | 按实计算
YD11-65 | 机械 | 乙供 | J14-09-024 | 直流发生器 600kV | 台班 | 0.8 | 1370.38 | 0 | 0 | 计价 | 按实计算
YD11-65 | 材料 | 乙供 | C99010102 | 其他材料费 | 元 | 75.2484 | 1 | 0 | 0 | 计价 | 按实计算
YD11-66 | 人工 | 乙供 | 9101108 | 安装普通工 | 工日 | 0.5293 | 70 | 0 | 0 | 计价 | 按实计算
YD11-66 | 人工 | 乙供 | 9101109 | 安装技术工 | 工日 | 19.232 | 107 | 0 | 0 | 计价 | 按实计算
YD11-66 | 材料 | 乙供 | C12010200 | 电焊条 J507 综合 | kg | 0.704 | 5.52 | 0 | 0 | 计价 | 按实计算
YD11-66 | 材料 | 乙供 | C13010201 | 镀锌六角螺栓 综合 | kg | 1.318 | 8.8 | 0 | 0 | 计价 | 按实计算
YD11-66 | 材料 | 乙供 | C16011308 | 铜芯聚氯乙烯绝缘电线 16mm² | m | 2.091 | 9.336 | 0 | 0 | 计价 | 按实计算
YD11-66 | 材料 | 乙供 | C16011315 | 铜芯聚氯乙烯绝缘电线 120mm² | m | 16.051 | 73.805 | 0 | 0 | 计价 | 按实计算
YD11-66 | 材料 | 乙供 | C16011318 | 铜芯聚氯乙烯绝缘电线 240mm² | m | 2.091 | 139.409 | 0 | 0 | 计价 | 按实计算
YD11-66 | 材料 | 乙供 | C16038109 | 铜接线端子 120mm² | 个 | 25.344 | 16.044 | 0 | 0 | 计价 | 按实计算
YD11-66 | 材料 | 乙供 | C19031101 | 清洗剂 | kg | 0.317 | 2.41 | 0 | 0 | 计价 | 按实计算
YD11-66 | 材料 | 乙供 | C19030201 | 乙醇 | kg | 0.07 | 3.62 | 0 | 0 | 计价 | 按实计算
YD11-66 | 材料 | 乙供 | C19040301 | 二氧化锰 | kg | 0.141 | 1.15 | 0 | 0 | 计价 | 按实计算
YD11-66 | 材料 | 乙供 | C20030101 | 普通调和漆 | kg | 0.422 | 11.223 | 0 | 0 | 计价 | 按实计算
YD11-66 | 材料 | 乙供 | C22010101 | 钢管脚手架 包括扣件 | kg | 29.834 | 4.215 | 0 | 0 | 计价 | 按实计算
YD11-66 | 材料 | 乙供 | C22010141 | 木脚手板 50×250×4000 | 块 | 0.298 | 70 | 0 | 0 | 计价 | 按实计算
YD11-66 | 材料 | 乙供 | C22040101 | 砂布 | 张 | 1.056 | 0.66 | 0 | 0 | 计价 | 按实计算
YD11-66 | 材料 | 乙供 | C22040501 | 棉纱头 | kg | 0.422 | 5.67 | 0 | 0 | 计价 | 按实计算
YD11-66 | 材料 | 乙供 | C22040613 | 白棕绳 Φ14 | kg | 6.336 | 8.073 | 0 | 0 | 计价 | 按实计算
YD11-66 | 机械 | 乙供 | J03-01-036 | 汽车式起重机 起重量 16t | 台班 | 0.583 | 876.93 | 0 | 0 | 计价 | 按实计算
YD11-66 | 机械 | 乙供 | J04-01-005 | 载重汽车 10t | 台班 | 0.167 | 490.08 | 0 | 0 | 计价 | 按实计算
YD11-66 | 机械 | 乙供 | J10-01-001 | 交流弧焊机 容量 21kVA | 台班 | 0.1 | 67 | 0 | 0 | 计价 | 按实计算
YD11-66 | 机械 | 乙供 | J10-01-004 | 交流弧焊机 容量 40kVA | 台班 | 0.063 | 129.18 | 0 | 0 | 计价 | 按实计算
YD11-66 | 机械 | 乙供 | J13-01-056 | 高空作业车 30m以内 | 台班 | 0.583 | 1243.88 | 0 | 0 | 计价 | 按实计算
YD11-66 | 机械 | 乙供 | J14-01-003 | 直流电阻测试仪 量程 0.1μΩ~199.99kΩ | 台班 | 0.558 | 33.08 | 0 | 0 | 计价 | 按实计算
YD11-66 | 机械 | 乙供 | J14-01-014 | 介质损耗测试仪 | 台班 | 0.349 | 125.07 | 0 | 0 | 计价 | 按实计算
YD11-66 | 机械 | 乙供 | J14-01-019 | 变比测试仪 | 台班 | 0.349 | 144.38 | 0 | 0 | 计价 | 按实计算
YD11-66 | 机械 | 乙供 | J14-05-030 | 功率电能质量分析仪 | 台班 | 0.697 | 499.27 | 0 | 0 | 计价 | 按实计算
YD11-66 | 机械 | 乙供 | J14-08-053 | 高压交直流分压器 600kV | 台班 | 0.279 | 446.91 | 0 | 0 | 计价 | 按实计算
YD11-66 | 机械 | 乙供 | J14-08-287 | 绝缘电阻测试仪 2500~10000V 2mA以上 | 台班 | 0.697 | 239.73 | 0 | 0 | 计价 | 按实计算
YD11-66 | 机械 | 乙供 | J14-09-024 | 直流发生器 600kV | 台班 | 0.279 | 1370.38 | 0 | 0 | 计价 | 按实计算
YD11-66 | 材料 | 乙供 | C99010102 | 其他材料费 | 元 | 42.4908 | 1 | 0 | 0 | 计价 | 按实计算
YD11-67 | 人工 | 乙供 | 9101108 | 安装普通工 | 工日 | 0.9514 | 70 | 0 | 0 | 计价 | 按实计算
YD11-67 | 人工 | 乙供 | 9101109 | 安装技术工 | 工日 | 22.9167 | 107 | 0 | 0 | 计价 | 按实计算
YD11-67 | 材料 | 乙供 | C12010200 | 电焊条 J507 综合 | kg | 0.704 | 5.52 | 0 | 0 | 计价 | 按实计算
YD11-67 | 材料 | 乙供 | C13010201 | 镀锌六角螺栓 综合 | kg | 1.318 | 8.8 | 0 | 0 | 计价 | 按实计算
YD11-67 | 材料 | 乙供 | C16011308 | 铜芯聚氯乙烯绝缘电线 16mm² | m | 2.787 | 9.336 | 0 | 0 | 计价 | 按实计算
YD11-67 | 材料 | 乙供 | C16011315 | 铜芯聚氯乙烯绝缘电线 120mm² | m | 16.051 | 73.805 | 0 | 0 | 计价 | 按实计算
YD11-67 | 材料 | 乙供 | C16011318 | 铜芯聚氯乙烯绝缘电线 240mm² | m | 2.787 | 139.409 | 0 | 0 | 计价 | 按实计算
YD11-67 | 材料 | 乙供 | C16038109 | 铜接线端子 120mm² | 个 | 25.344 | 16.044 | 0 | 0 | 计价 | 按实计算
YD11-67 | 材料 | 乙供 | C19031101 | 清洗剂 | kg | 0.422 | 2.41 | 0 | 0 | 计价 | 按实计算
YD11-67 | 材料 | 乙供 | C19030201 | 乙醇 | kg | 0.141 | 3.62 | 0 | 0 | 计价 | 按实计算
YD11-67 | 材料 | 乙供 | C19040301 | 二氧化锰 | kg | 0.282 | 1.15 | 0 | 0 | 计价 | 按实计算
YD11-67 | 材料 | 乙供 | C20030101 | 普通调和漆 | kg | 0.528 | 11.223 | 0 | 0 | 计价 | 按实计算
YD11-67 | 材料 | 乙供 | C22010101 | 钢管脚手架 包括扣件 | kg | 59.668 | 4.215 | 0 | 0 | 计价 | 按实计算
YD11-67 | 材料 | 乙供 | C22010141 | 木脚手板 50×250×4000 | 块 | 0.596 | 70 | 0 | 0 | 计价 | 按实计算
YD11-67 | 材料 | 乙供 | C22040101 | 砂布 | 张 | 2.112 | 0.66 | 0 | 0 | 计价 | 按实计算
YD11-67 | 材料 | 乙供 | C22040501 | 棉纱头 | kg | 0.528 | 5.67 | 0 | 0 | 计价 | 按实计算
YD11-67 | 材料 | 乙供 | C22040613 | 白棕绳 Φ14 | kg | 6.336 | 8.073 | 0 | 0 | 计价 | 按实计算
YD11-67 | 机械 | 乙供 | J03-01-036 | 汽车式起重机 起重量 16t | 台班 | 1.283 | 876.93 | 0 | 0 | 计价 | 按实计算
YD11-67 | 机械 | 乙供 | J04-01-005 | 载重汽车 10t | 台班 | 0.308 | 490.08 | 0 | 0 | 计价 | 按实计算
YD11-67 | 机械 | 乙供 | J10-01-001 | 交流弧焊机 容量 21kVA | 台班 | 0.1 | 67 | 0 | 0 | 计价 | 按实计算
YD11-67 | 机械 | 乙供 | J10-01-004 | 交流弧焊机 容量 40kVA | 台班 | 0.154 | 129.18 | 0 | 0 | 计价 | 按实计算
YD11-67 | 机械 | 乙供 | J13-01-056 | 高空作业车 30m以内 | 台班 | 1.283 | 1243.88 | 0 | 0 | 计价 | 按实计算
YD11-67 | 机械 | 乙供 | J14-01-003 | 直流电阻测试仪 量程 0.1μΩ~199.99kΩ | 台班 | 0.558 | 33.08 | 0 | 0 | 计价 | 按实计算
YD11-67 | 机械 | 乙供 | J14-01-014 | 介质损耗测试仪 | 台班 | 0.349 | 125.07 | 0 | 0 | 计价 | 按实计算
YD11-67 | 机械 | 乙供 | J14-01-019 | 变比测试仪 | 台班 | 0.349 | 144.38 | 0 | 0 | 计价 | 按实计算
YD11-67 | 机械 | 乙供 | J14-05-030 | 功率电能质量分析仪 | 台班 | 0.697 | 499.27 | 0 | 0 | 计价 | 按实计算
YD11-67 | 机械 | 乙供 | J14-08-053 | 高压交直流分压器 600kV | 台班 | 0.349 | 446.91 | 0 | 0 | 计价 | 按实计算
YD11-67 | 机械 | 乙供 | J14-08-287 | 绝缘电阻测试仪 2500~10000V 2mA以上 | 台班 | 0.697 | 239.73 | 0 | 0 | 计价 | 按实计算
YD11-67 | 机械 | 乙供 | J14-09-024 | 直流发生器 600kV | 台班 | 0.349 | 1370.38 | 0 | 0 | 计价 | 按实计算
YD11-67 | 材料 | 乙供 | C99010102 | 其他材料费 | 元 | 47.5567 | 1 | 0 | 0 | 计价 | 按实计算
YD11-68 | 人工 | 乙供 | 9101108 | 安装普通工 | 工日 | 1.0251 | 70 | 0 | 0 | 计价 | 按实计算
YD11-68 | 人工 | 乙供 | 9101109 | 安装技术工 | 工日 | 20.2571 | 107 | 0 | 0 | 计价 | 按实计算
YD11-68 | 材料 | 乙供 | C07010101 | 平垫铁 综合 | kg | 0.113 | 4.655 | 0 | 0 | 计价 | 按实计算
YD11-68 | 材料 | 乙供 | C12010200 | 电焊条 J507 综合 | kg | 0.045 | 5.52 | 0 | 0 | 计价 | 按实计算
YD11-68 | 材料 | 乙供 | C14010100 | 镀锌铁丝 | kg | 0.845 | 4.427 | 0 | 0 | 计价 | 按实计算
YD11-68 | 材料 | 乙供 | C16011308 | 铜芯聚氯乙烯绝缘电线 16mm² | m | 4.95 | 9.336 | 0 | 0 | 计价 | 按实计算
YD11-68 | 材料 | 乙供 | C16011315 | 铜芯聚氯乙烯绝缘电线 120mm² | m | 1.07 | 73.805 | 0 | 0 | 计价 | 按实计算
YD11-68 | 材料 | 乙供 | C16011318 | 铜芯聚氯乙烯绝缘电线 240mm² | m | 1.98 | 139.409 | 0 | 0 | 计价 | 按实计算
YD11-68 | 材料 | 乙供 | C16038109 | 铜接线端子 120mm² | 个 | 1.69 | 16.044 | 0 | 0 | 计价 | 按实计算
YD11-68 | 材料 | 乙供 | C18040801 | 聚氯乙烯塑料薄膜 0.5mm | kg | 1.438 | 7.845 | 0 | 0 | 计价 | 按实计算
YD11-68 | 材料 | 乙供 | C19020405 | 导电脂 | kg | 0.021 | 11.597 | 0 | 0 | 计价 | 按实计算
YD11-68 | 材料 | 乙供 | C19030201 | 乙醇 | kg | 0.422 | 3.62 | 0 | 0 | 计价 | 按实计算
YD11-68 | 材料 | 乙供 | C19040301 | 二氧化锰 | kg | 0.296 | 1.15 | 0 | 0 | 计价 | 按实计算
YD11-68 | 材料 | 乙供 | C20010101 | 防锈漆 | kg | 0.084 | 9.353 | 0 | 0 | 计价 | 按实计算
YD11-68 | 材料 | 乙供 | C20030101 | 普通调和漆 | kg | 0.084 | 11.223 | 0 | 0 | 计价 | 按实计算
YD11-68 | 材料 | 乙供 | C22010201 | 枕木 160×220×2500 | 根 | 1.577 | 131.101 | 0 | 0 | 计价 | 按实计算
YD11-68 | 材料 | 乙供 | C22040411 | 无絮棉布 | kg | 0.986 | 7.414 | 0 | 0 | 计价 | 按实计算
YD11-68 | 材料 | 乙供 | C22040613 | 白棕绳 Φ14 | kg | 1.126 | 8.073 | 0 | 0 | 计价 | 按实计算
YD11-68 | 机械 | 乙供 | J03-01-036 | 汽车式起重机 起重量 16t | 台班 | 0.405 | 876.93 | 0 | 0 | 计价 | 按实计算
YD11-68 | 机械 | 乙供 | J03-01-038 | 汽车式起重机 起重量 25t | 台班 | 0.825 | 1122.92 | 0 | 0 | 计价 | 按实计算
YD11-68 | 机械 | 乙供 | J03-01-066 | 叉式起重机 起重量 5t | 台班 | 0.946 | 459.84 | 0 | 0 | 计价 | 按实计算
YD11-68 | 机械 | 乙供 | J04-01-005 | 载重汽车 10t | 台班 | 0.405 | 490.08 | 0 | 0 | 计价 | 按实计算
YD11-68 | 机械 | 乙供 | J10-01-001 | 交流弧焊机 容量 21kVA | 台班 | 0.007 | 67 | 0 | 0 | 计价 | 按实计算
YD11-68 | 机械 | 乙供 | J10-01-004 | 交流弧焊机 容量 40kVA | 台班 | 0.068 | 129.18 | 0 | 0 | 计价 | 按实计算
YD11-68 | 机械 | 乙供 | J13-01-056 | 高空作业车 30m以内 | 台班 | 2.615 | 1243.88 | 0 | 0 | 计价 | 按实计算
YD11-68 | 机械 | 乙供 | J14-01-003 | 直流电阻测试仪 量程 0.1μΩ~199.99kΩ | 台班 | 1.98 | 33.08 | 0 | 0 | 计价 | 按实计算
YD11-68 | 机械 | 乙供 | J14-01-014 | 介质损耗测试仪 | 台班 | 1.98 | 125.07 | 0 | 0 | 计价 | 按实计算
YD11-68 | 机械 | 乙供 | J14-05-030 | 功率电能质量分析仪 | 台班 | 1.98 | 499.27 | 0 | 0 | 计价 | 按实计算
YD11-68 | 机械 | 乙供 | J14-08-287 | 绝缘电阻测试仪 2500~10000V 2mA以上 | 台班 | 1.98 | 239.73 | 0 | 0 | 计价 | 按实计算
YD11-68 | 材料 | 乙供 | C99010102 | 其他材料费 | 元 | 13.4222 | 1 | 0 | 0 | 计价 | 按实计算
YD11-69 | 人工 | 乙供 | 9101108 | 安装普通工 | 工日 | 3.2294 | 70 | 0 | 0 | 计价 | 按实计算
YD11-69 | 人工 | 乙供 | 9101109 | 安装技术工 | 工日 | 33.8055 | 107 | 0 | 0 | 计价 | 按实计算
YD11-69 | 材料 | 乙供 | C07010101 | 平垫铁 综合 | kg | 0.352 | 4.655 | 0 | 0 | 计价 | 按实计算
YD11-69 | 材料 | 乙供 | C12010200 | 电焊条 J507 综合 | kg | 0.141 | 5.52 | 0 | 0 | 计价 | 按实计算
YD11-69 | 材料 | 乙供 | C14010100 | 镀锌铁丝 | kg | 2.112 | 4.427 | 0 | 0 | 计价 | 按实计算
YD11-69 | 材料 | 乙供 | C16011308 | 铜芯聚氯乙烯绝缘电线 16mm² | m | 4.95 | 9.336 | 0 | 0 | 计价 | 按实计算
YD11-69 | 材料 | 乙供 | C16011315 | 铜芯聚氯乙烯绝缘电线 120mm² | m | 2.675 | 73.805 | 0 | 0 | 计价 | 按实计算
YD11-69 | 材料 | 乙供 | C16011318 | 铜芯聚氯乙烯绝缘电线 240mm² | m | 1.98 | 139.409 | 0 | 0 | 计价 | 按实计算
YD11-69 | 材料 | 乙供 | C16038109 | 铜接线端子 120mm² | 个 | 4.224 | 16.044 | 0 | 0 | 计价 | 按实计算
YD11-69 | 材料 | 乙供 | C18040801 | 聚氯乙烯塑料薄膜 0.5mm | kg | 4.507 | 7.845 | 0 | 0 | 计价 | 按实计算
YD11-69 | 材料 | 乙供 | C19020405 | 导电脂 | kg | 0.071 | 11.597 | 0 | 0 | 计价 | 按实计算
YD11-69 | 材料 | 乙供 | C19030201 | 乙醇 | kg | 1.056 | 3.62 | 0 | 0 | 计价 | 按实计算
YD11-69 | 材料 | 乙供 | C19040301 | 二氧化锰 | kg | 0.739 | 1.15 | 0 | 0 | 计价 | 按实计算
YD11-69 | 材料 | 乙供 | C20010101 | 防锈漆 | kg | 0.247 | 9.353 | 0 | 0 | 计价 | 按实计算
YD11-69 | 材料 | 乙供 | C20030101 | 普通调和漆 | kg | 0.247 | 11.223 | 0 | 0 | 计价 | 按实计算
YD11-69 | 材料 | 乙供 | C22010201 | 枕木 160×220×2500 | 根 | 4.055 | 131.101 | 0 | 0 | 计价 | 按实计算
YD11-69 | 材料 | 乙供 | C22040411 | 无絮棉布 | kg | 2.464 | 7.414 | 0 | 0 | 计价 | 按实计算
YD11-69 | 材料 | 乙供 | C22040613 | 白棕绳 Φ14 | kg | 2.816 | 8.073 | 0 | 0 | 计价 | 按实计算
YD11-69 | 机械 | 乙供 | J03-01-036 | 汽车式起重机 起重量 16t | 台班 | 1.217 | 876.93 | 0 | 0 | 计价 | 按实计算
YD11-69 | 机械 | 乙供 | J03-01-038 | 汽车式起重机 起重量 25t | 台班 | 2.399 | 1122.92 | 0 | 0 | 计价 | 按实计算
YD11-69 | 机械 | 乙供 | J03-01-066 | 叉式起重机 起重量 5t | 台班 | 2.704 | 459.84 | 0 | 0 | 计价 | 按实计算
YD11-69 | 机械 | 乙供 | J04-01-005 | 载重汽车 10t | 台班 | 1.014 | 490.08 | 0 | 0 | 计价 | 按实计算
YD11-69 | 机械 | 乙供 | J10-01-001 | 交流弧焊机 容量 21kVA | 台班 | 0.021 | 67 | 0 | 0 | 计价 | 按实计算
YD11-69 | 机械 | 乙供 | J10-01-004 | 交流弧焊机 容量 40kVA | 台班 | 0.169 | 129.18 | 0 | 0 | 计价 | 按实计算
YD11-69 | 机械 | 乙供 | J13-01-056 | 高空作业车 30m以内 | 台班 | 6.53 | 1243.88 | 0 | 0 | 计价 | 按实计算
YD11-69 | 机械 | 乙供 | J14-01-003 | 直流电阻测试仪 量程 0.1μΩ~199.99kΩ | 台班 | 4.95 | 33.08 | 0 | 0 | 计价 | 按实计算
YD11-69 | 机械 | 乙供 | J14-01-014 | 介质损耗测试仪 | 台班 | 3 | 125.07 | 0 | 0 | 计价 | 按实计算
YD11-69 | 机械 | 乙供 | J14-05-030 | 功率电能质量分析仪 | 台班 | 3 | 499.27 | 0 | 0 | 计价 | 按实计算
YD11-69 | 机械 | 乙供 | J14-08-287 | 绝缘电阻测试仪 2500~10000V 2mA以上 | 台班 | 4.95 | 239.73 | 0 | 0 | 计价 | 按实计算
YD11-69 | 材料 | 乙供 | C99010102 | 其他材料费 | 元 | 24.3552 | 1 | 0 | 0 | 计价 | 按实计算
YD11-70 | 人工 | 乙供 | 9101108 | 安装普通工 | 工日 | 8.1539 | 70 | 0 | 0 | 计价 | 按实计算
YD11-70 | 人工 | 乙供 | 9101109 | 安装技术工 | 工日 | 46.3801 | 107 | 0 | 0 | 计价 | 按实计算
YD11-70 | 材料 | 乙供 | C07010101 | 平垫铁 综合 | kg | 0.845 | 4.655 | 0 | 0 | 计价 | 按实计算
YD11-70 | 材料 | 乙供 | C12010200 | 电焊条 J507 综合 | kg | 0.352 | 5.52 | 0 | 0 | 计价 | 按实计算
YD11-70 | 材料 | 乙供 | C14010100 | 镀锌铁丝 | kg | 4.224 | 4.427 | 0 | 0 | 计价 | 按实计算
YD11-70 | 材料 | 乙供 | C16011308 | 铜芯聚氯乙烯绝缘电线 16mm² | m | 4.95 | 9.336 | 0 | 0 | 计价 | 按实计算
YD11-70 | 材料 | 乙供 | C16011315 | 铜芯聚氯乙烯绝缘电线 120mm² | m | 5.35 | 73.805 | 0 | 0 | 计价 | 按实计算
YD11-70 | 材料 | 乙供 | C16011318 | 铜芯聚氯乙烯绝缘电线 240mm² | m | 1.98 | 139.409 | 0 | 0 | 计价 | 按实计算
YD11-70 | 材料 | 乙供 | C16038109 | 铜接线端子 120mm² | 个 | 8.448 | 16.044 | 0 | 0 | 计价 | 按实计算
YD11-70 | 材料 | 乙供 | C18040801 | 聚氯乙烯塑料薄膜 0.5mm | kg | 11.253 | 7.845 | 0 | 0 | 计价 | 按实计算
YD11-70 | 材料 | 乙供 | C19020405 | 导电脂 | kg | 0.141 | 11.597 | 0 | 0 | 计价 | 按实计算
YD11-70 | 材料 | 乙供 | C19030201 | 乙醇 | kg | 2.464 | 3.62 | 0 | 0 | 计价 | 按实计算
YD11-70 | 材料 | 乙供 | C19040301 | 二氧化锰 | kg | 1.76 | 1.15 | 0 | 0 | 计价 | 按实计算
YD11-70 | 材料 | 乙供 | C20010101 | 防锈漆 | kg | 0.704 | 9.353 | 0 | 0 | 计价 | 按实计算
YD11-70 | 材料 | 乙供 | C20030101 | 普通调和漆 | kg | 0.704 | 11.223 | 0 | 0 | 计价 | 按实计算
YD11-70 | 材料 | 乙供 | C22010201 | 枕木 160×220×2500 | 根 | 10.138 | 131.101 | 0 | 0 | 计价 | 按实计算
YD11-70 | 材料 | 乙供 | C22040411 | 无絮棉布 | kg | 6.336 | 7.414 | 0 | 0 | 计价 | 按实计算
YD11-70 | 材料 | 乙供 | C22040613 | 白棕绳 Φ14 | kg | 6.336 | 8.073 | 0 | 0 | 计价 | 按实计算
YD11-70 | 机械 | 乙供 | J03-01-036 | 汽车式起重机 起重量 16t | 台班 | 2.704 | 876.93 | 0 | 0 | 计价 | 按实计算
YD11-70 | 机械 | 乙供 | J03-01-038 | 汽车式起重机 起重量 25t | 台班 | 5.744 | 1122.92 | 0 | 0 | 计价 | 按实计算
YD11-70 | 机械 | 乙供 | J03-01-066 | 叉式起重机 起重量 5t | 台班 | 6.421 | 459.84 | 0 | 0 | 计价 | 按实计算
YD11-70 | 机械 | 乙供 | J04-01-005 | 载重汽车 10t | 台班 | 2.027 | 490.08 | 0 | 0 | 计价 | 按实计算
YD11-70 | 机械 | 乙供 | J10-01-001 | 交流弧焊机 容量 21kVA | 台班 | 0.051 | 67 | 0 | 0 | 计价 | 按实计算
YD11-70 | 机械 | 乙供 | J10-01-004 | 交流弧焊机 容量 40kVA | 台班 | 0.338 | 129.18 | 0 | 0 | 计价 | 按实计算
YD11-70 | 机械 | 乙供 | J13-01-056 | 高空作业车 30m以内 | 台班 | 6.53 | 1243.88 | 0 | 0 | 计价 | 按实计算
YD11-70 | 机械 | 乙供 | J14-01-003 | 直流电阻测试仪 量程 0.1μΩ~199.99kΩ | 台班 | 2.475 | 33.08 | 0 | 0 | 计价 | 按实计算
YD11-70 | 机械 | 乙供 | J14-01-014 | 介质损耗测试仪 | 台班 | 5 | 125.07 | 0 | 0 | 计价 | 按实计算
YD11-70 | 机械 | 乙供 | J14-05-030 | 功率电能质量分析仪 | 台班 | 5 | 499.27 | 0 | 0 | 计价 | 按实计算
YD11-70 | 机械 | 乙供 | J14-08-287 | 绝缘电阻测试仪 2500~10000V 2mA以上 | 台班 | 2.475 | 239.73 | 0 | 0 | 计价 | 按实计算
YD11-70 | 材料 | 乙供 | C99010102 | 其他材料费 | 元 | 48.3957 | 1 | 0 | 0 | 计价 | 按实计算
YD11-71 | 人工 | 乙供 | 9101108 | 安装普通工 | 工日 | 5.0049 | 70 | 0 | 0 | 计价 | 按实计算
YD11-71 | 人工 | 乙供 | 9101109 | 安装技术工 | 工日 | 57.9466 | 107 | 0 | 0 | 计价 | 按实计算
YD11-71 | 材料 | 乙供 | C07010101 | 平垫铁 综合 | kg | 0.12 | 4.655 | 0 | 0 | 计价 | 按实计算
YD11-71 | 材料 | 乙供 | C12010200 | 电焊条 J507 综合 | kg | 0.282 | 5.52 | 0 | 0 | 计价 | 按实计算
YD11-71 | 材料 | 乙供 | C14010100 | 镀锌铁丝 | kg | 4.224 | 4.427 | 0 | 0 | 计价 | 按实计算
YD11-71 | 材料 | 乙供 | C16011308 | 铜芯聚氯乙烯绝缘电线 16mm² | m | 6 | 9.336 | 0 | 0 | 计价 | 按实计算
YD11-71 | 材料 | 乙供 | C16011315 | 铜芯聚氯乙烯绝缘电线 120mm² | m | 5.35 | 73.805 | 0 | 0 | 计价 | 按实计算
YD11-71 | 材料 | 乙供 | C16011318 | 铜芯聚氯乙烯绝缘电线 240mm² | m | 2.97 | 139.409 | 0 | 0 | 计价 | 按实计算
YD11-71 | 材料 | 乙供 | C16038109 | 铜接线端子 120mm² | 个 | 8.448 | 16.044 | 0 | 0 | 计价 | 按实计算
YD11-71 | 材料 | 乙供 | C18040801 | 聚氯乙烯塑料薄膜 0.5mm | kg | 8.023 | 7.845 | 0 | 0 | 计价 | 按实计算
YD11-71 | 材料 | 乙供 | C19020405 | 导电脂 | kg | 0.141 | 11.597 | 0 | 0 | 计价 | 按实计算
YD11-71 | 材料 | 乙供 | C19030201 | 乙醇 | kg | 1.408 | 3.62 | 0 | 0 | 计价 | 按实计算
YD11-71 | 材料 | 乙供 | C19040301 | 二氧化锰 | kg | 1.267 | 1.15 | 0 | 0 | 计价 | 按实计算
YD11-71 | 材料 | 乙供 | C20010101 | 防锈漆 | kg | 0.422 | 9.353 | 0 | 0 | 计价 | 按实计算
YD11-71 | 材料 | 乙供 | C20030101 | 普通调和漆 | kg | 0.422 | 11.223 | 0 | 0 | 计价 | 按实计算
YD11-71 | 材料 | 乙供 | C22010201 | 枕木 160×220×2500 | 根 | 7.209 | 131.101 | 0 | 0 | 计价 | 按实计算
YD11-71 | 材料 | 乙供 | C22040411 | 无絮棉布 | kg | 4.224 | 7.414 | 0 | 0 | 计价 | 按实计算
YD11-71 | 材料 | 乙供 | C22040613 | 白棕绳 Φ14 | kg | 5.632 | 8.073 | 0 | 0 | 计价 | 按实计算
YD11-71 | 机械 | 乙供 | J03-01-036 | 汽车式起重机 起重量 16t | 台班 | 2.112 | 876.93 | 0 | 0 | 计价 | 按实计算
YD11-71 | 机械 | 乙供 | J03-01-038 | 汽车式起重机 起重量 25t | 台班 | 1.76 | 1122.92 | 0 | 0 | 计价 | 按实计算
YD11-71 | 机械 | 乙供 | J03-01-040 | 汽车式起重机 起重量 40t | 台班 | 2.816 | 1576.87 | 0 | 0 | 计价 | 按实计算
YD11-71 | 机械 | 乙供 | J03-01-066 | 叉式起重机 起重量 5t | 台班 | 5.28 | 459.84 | 0 | 0 | 计价 | 按实计算
YD11-71 | 机械 | 乙供 | J04-01-005 | 载重汽车 10t | 台班 | 1.408 | 490.08 | 0 | 0 | 计价 | 按实计算
YD11-71 | 机械 | 乙供 | J10-01-001 | 交流弧焊机 容量 21kVA | 台班 | 0.041 | 67 | 0 | 0 | 计价 | 按实计算
YD11-71 | 机械 | 乙供 | J10-01-004 | 交流弧焊机 容量 40kVA | 台班 | 0.352 | 129.18 | 0 | 0 | 计价 | 按实计算
YD11-71 | 机械 | 乙供 | J13-01-056 | 高空作业车 30m以内 | 台班 | 3.872 | 1243.88 | 0 | 0 | 计价 | 按实计算
YD11-71 | 机械 | 乙供 | J14-01-003 | 直流电阻测试仪 量程 0.1μΩ~199.99kΩ | 台班 | 2 | 33.08 | 0 | 0 | 计价 | 按实计算
YD11-71 | 机械 | 乙供 | J14-01-014 | 介质损耗测试仪 | 台班 | 2 | 125.07 | 0 | 0 | 计价 | 按实计算
YD11-71 | 机械 | 乙供 | J14-05-030 | 功率电能质量分析仪 | 台班 | 2 | 499.27 | 0 | 0 | 计价 | 按实计算
YD11-71 | 机械 | 乙供 | J14-08-287 | 绝缘电阻测试仪 2500~10000V 2mA以上 | 台班 | 2 | 239.73 | 0 | 0 | 计价 | 按实计算
YD11-71 | 材料 | 乙供 | C99010102 | 其他材料费 | 元 | 42.4595 | 1 | 0 | 0 | 计价 | 按实计算
YD11-72 | 人工 | 乙供 | 9101108 | 安装普通工 | 工日 | 7.2293 | 70 | 0 | 0 | 计价 | 按实计算
YD11-72 | 人工 | 乙供 | 9101109 | 安装技术工 | 工日 | 59.7975 | 107 | 0 | 0 | 计价 | 按实计算
YD11-72 | 材料 | 乙供 | C07010101 | 平垫铁 综合 | kg | 0.14 | 4.655 | 0 | 0 | 计价 | 按实计算
YD11-72 | 材料 | 乙供 | C12010200 | 电焊条 J507 综合 | kg | 0.352 | 5.52 | 0 | 0 | 计价 | 按实计算
YD11-72 | 材料 | 乙供 | C14010100 | 镀锌铁丝 | kg | 4.224 | 4.427 | 0 | 0 | 计价 | 按实计算
YD11-72 | 材料 | 乙供 | C16011308 | 铜芯聚氯乙烯绝缘电线 16mm² | m | 8 | 9.336 | 0 | 0 | 计价 | 按实计算
YD11-72 | 材料 | 乙供 | C16011315 | 铜芯聚氯乙烯绝缘电线 120mm² | m | 5.35 | 73.805 | 0 | 0 | 计价 | 按实计算
YD11-72 | 材料 | 乙供 | C16011318 | 铜芯聚氯乙烯绝缘电线 240mm² | m | 2.97 | 139.409 | 0 | 0 | 计价 | 按实计算
YD11-72 | 材料 | 乙供 | C16038109 | 铜接线端子 120mm² | 个 | 8.448 | 16.044 | 0 | 0 | 计价 | 按实计算
YD11-72 | 材料 | 乙供 | C18040801 | 聚氯乙烯塑料薄膜 0.5mm | kg | 10.002 | 7.845 | 0 | 0 | 计价 | 按实计算
YD11-72 | 材料 | 乙供 | C19020405 | 导电脂 | kg | 0.141 | 11.597 | 0 | 0 | 计价 | 按实计算
YD11-72 | 材料 | 乙供 | C19030201 | 乙醇 | kg | 2.112 | 3.62 | 0 | 0 | 计价 | 按实计算
YD11-72 | 材料 | 乙供 | C19040301 | 二氧化锰 | kg | 1.478 | 1.15 | 0 | 0 | 计价 | 按实计算
YD11-72 | 材料 | 乙供 | C20010101 | 防锈漆 | kg | 0.563 | 9.353 | 0 | 0 | 计价 | 按实计算
YD11-72 | 材料 | 乙供 | C20030101 | 普通调和漆 | kg | 0.563 | 11.223 | 0 | 0 | 计价 | 按实计算
YD11-72 | 材料 | 乙供 | C22010201 | 枕木 160×220×2500 | 根 | 9.011 | 131.101 | 0 | 0 | 计价 | 按实计算
YD11-72 | 材料 | 乙供 | C22040411 | 无絮棉布 | kg | 5.632 | 7.414 | 0 | 0 | 计价 | 按实计算
YD11-72 | 材料 | 乙供 | C22040613 | 白棕绳 Φ14 | kg | 5.632 | 8.073 | 0 | 0 | 计价 | 按实计算
YD11-72 | 机械 | 乙供 | J03-01-036 | 汽车式起重机 起重量 16t | 台班 | 2.816 | 876.93 | 0 | 0 | 计价 | 按实计算
YD11-72 | 机械 | 乙供 | J03-01-038 | 汽车式起重机 起重量 25t | 台班 | 2.323 | 1122.92 | 0 | 0 | 计价 | 按实计算
YD11-72 | 机械 | 乙供 | J03-01-040 | 汽车式起重机 起重量 40t | 台班 | 3.52 | 1576.87 | 0 | 0 | 计价 | 按实计算
YD11-72 | 机械 | 乙供 | J03-01-066 | 叉式起重机 起重量 5t | 台班 | 7.04 | 459.84 | 0 | 0 | 计价 | 按实计算
YD11-72 | 机械 | 乙供 | J04-01-005 | 载重汽车 10t | 台班 | 2.112 | 490.08 | 0 | 0 | 计价 | 按实计算
YD11-72 | 机械 | 乙供 | J10-01-001 | 交流弧焊机 容量 21kVA | 台班 | 0.051 | 67 | 0 | 0 | 计价 | 按实计算
YD11-72 | 机械 | 乙供 | J10-01-004 | 交流弧焊机 容量 40kVA | 台班 | 0.352 | 129.18 | 0 | 0 | 计价 | 按实计算
YD11-72 | 机械 | 乙供 | J13-01-056 | 高空作业车 30m以内 | 台班 | 4.224 | 1243.88 | 0 | 0 | 计价 | 按实计算
YD11-72 | 机械 | 乙供 | J14-01-003 | 直流电阻测试仪 量程 0.1μΩ~199.99kΩ | 台班 | 3 | 33.08 | 0 | 0 | 计价 | 按实计算
YD11-72 | 机械 | 乙供 | J14-01-014 | 介质损耗测试仪 | 台班 | 3 | 125.07 | 0 | 0 | 计价 | 按实计算
YD11-72 | 机械 | 乙供 | J14-05-030 | 功率电能质量分析仪 | 台班 | 3 | 499.27 | 0 | 0 | 计价 | 按实计算
YD11-72 | 机械 | 乙供 | J14-08-287 | 绝缘电阻测试仪 2500~10000V 2mA以上 | 台班 | 3 | 239.73 | 0 | 0 | 计价 | 按实计算
YD11-72 | 材料 | 乙供 | C99010102 | 其他材料费 | 元 | 48.2006 | 1 | 0 | 0 | 计价 | 按实计算
YD11-73 | 人工 | 乙供 | 9101108 | 安装普通工 | 工日 | 9.7016 | 70 | 0 | 0 | 计价 | 按实计算
YD11-73 | 人工 | 乙供 | 9101109 | 安装技术工 | 工日 | 63.6359 | 107 | 0 | 0 | 计价 | 按实计算
YD11-73 | 材料 | 乙供 | C07010101 | 平垫铁 综合 | kg | 0.16 | 4.655 | 0 | 0 | 计价 | 按实计算
YD11-73 | 材料 | 乙供 | C12010200 | 电焊条 J507 综合 | kg | 0.352 | 5.52 | 0 | 0 | 计价 | 按实计算
YD11-73 | 材料 | 乙供 | C14010100 | 镀锌铁丝 | kg | 4.224 | 4.427 | 0 | 0 | 计价 | 按实计算
YD11-73 | 材料 | 乙供 | C16011308 | 铜芯聚氯乙烯绝缘电线 16mm² | m | 9.9 | 9.336 | 0 | 0 | 计价 | 按实计算
YD11-73 | 材料 | 乙供 | C16011315 | 铜芯聚氯乙烯绝缘电线 120mm² | m | 5.35 | 73.805 | 0 | 0 | 计价 | 按实计算
YD11-73 | 材料 | 乙供 | C16011318 | 铜芯聚氯乙烯绝缘电线 240mm² | m | 2.97 | 139.409 | 0 | 0 | 计价 | 按实计算
YD11-73 | 材料 | 乙供 | C16038109 | 铜接线端子 120mm² | 个 | 8.448 | 16.044 | 0 | 0 | 计价 | 按实计算
YD11-73 | 材料 | 乙供 | C18040801 | 聚氯乙烯塑料薄膜 0.5mm | kg | 12.503 | 7.845 | 0 | 0 | 计价 | 按实计算
YD11-73 | 材料 | 乙供 | C19020405 | 导电脂 | kg | 0.211 | 11.597 | 0 | 0 | 计价 | 按实计算
YD11-73 | 材料 | 乙供 | C19030201 | 乙醇 | kg | 2.816 | 3.62 | 0 | 0 | 计价 | 按实计算
YD11-73 | 材料 | 乙供 | C19040301 | 二氧化锰 | kg | 1.76 | 1.15 | 0 | 0 | 计价 | 按实计算
YD11-73 | 材料 | 乙供 | C20010101 | 防锈漆 | kg | 0.704 | 9.353 | 0 | 0 | 计价 | 按实计算
YD11-73 | 材料 | 乙供 | C20030101 | 普通调和漆 | kg | 0.704 | 11.223 | 0 | 0 | 计价 | 按实计算
YD11-73 | 材料 | 乙供 | C22010201 | 枕木 160×220×2500 | 根 | 11.264 | 131.101 | 0 | 0 | 计价 | 按实计算
YD11-73 | 材料 | 乙供 | C22040411 | 无絮棉布 | kg | 6.688 | 7.414 | 0 | 0 | 计价 | 按实计算
YD11-73 | 材料 | 乙供 | C22040613 | 白棕绳 Φ14 | kg | 6.336 | 8.073 | 0 | 0 | 计价 | 按实计算
YD11-73 | 机械 | 乙供 | J03-01-036 | 汽车式起重机 起重量 16t | 台班 | 2.816 | 876.93 | 0 | 0 | 计价 | 按实计算
YD11-73 | 机械 | 乙供 | J03-01-038 | 汽车式起重机 起重量 25t | 台班 | 2.464 | 1122.92 | 0 | 0 | 计价 | 按实计算
YD11-73 | 机械 | 乙供 | J03-01-040 | 汽车式起重机 起重量 40t | 台班 | 4.224 | 1576.87 | 0 | 0 | 计价 | 按实计算
YD11-73 | 机械 | 乙供 | J03-01-066 | 叉式起重机 起重量 5t | 台班 | 7.744 | 459.84 | 0 | 0 | 计价 | 按实计算
YD11-73 | 机械 | 乙供 | J04-01-005 | 载重汽车 10t | 台班 | 2.112 | 490.08 | 0 | 0 | 计价 | 按实计算
YD11-73 | 机械 | 乙供 | J10-01-001 | 交流弧焊机 容量 21kVA | 台班 | 0.051 | 67 | 0 | 0 | 计价 | 按实计算
YD11-73 | 机械 | 乙供 | J10-01-004 | 交流弧焊机 容量 40kVA | 台班 | 0.352 | 129.18 | 0 | 0 | 计价 | 按实计算
YD11-73 | 机械 | 乙供 | J13-01-056 | 高空作业车 30m以内 | 台班 | 6.574 | 1243.88 | 0 | 0 | 计价 | 按实计算
YD11-73 | 机械 | 乙供 | J14-01-003 | 直流电阻测试仪 量程 0.1μΩ~199.99kΩ | 台班 | 4 | 33.08 | 0 | 0 | 计价 | 按实计算
YD11-73 | 机械 | 乙供 | J14-01-014 | 介质损耗测试仪 | 台班 | 4 | 125.07 | 0 | 0 | 计价 | 按实计算
YD11-73 | 机械 | 乙供 | J14-05-030 | 功率电能质量分析仪 | 台班 | 4 | 499.27 | 0 | 0 | 计价 | 按实计算
YD11-73 | 机械 | 乙供 | J14-08-287 | 绝缘电阻测试仪 2500~10000V 2mA以上 | 台班 | 4 | 239.73 | 0 | 0 | 计价 | 按实计算
YD11-73 | 材料 | 乙供 | C99010102 | 其他材料费 | 元 | 55.259 | 1 | 0 | 0 | 计价 | 按实计算
YD11-74 | 人工 | 乙供 | 9101108 | 安装普通工 | 工日 | 16.415 | 70 | 0 | 0 | 计价 | 按实计算
YD11-74 | 人工 | 乙供 | 9101109 | 安装技术工 | 工日 | 69.5125 | 107 | 0 | 0 | 计价 | 按实计算
YD11-74 | 材料 | 乙供 | C07010101 | 平垫铁 综合 | kg | 0.21 | 4.655 | 0 | 0 | 计价 | 按实计算
YD11-74 | 材料 | 乙供 | C12010200 | 电焊条 J507 综合 | kg | 0.421 | 5.52 | 0 | 0 | 计价 | 按实计算
YD11-74 | 材料 | 乙供 | C14010100 | 镀锌铁丝 | kg | 5.132 | 4.427 | 0 | 0 | 计价 | 按实计算
YD11-74 | 材料 | 乙供 | C16011308 | 铜芯聚氯乙烯绝缘电线 16mm² | m | 10.28 | 9.336 | 0 | 0 | 计价 | 按实计算
YD11-74 | 材料 | 乙供 | C16011315 | 铜芯聚氯乙烯绝缘电线 120mm² | m | 5.76 | 73.805 | 0 | 0 | 计价 | 按实计算
YD11-74 | 材料 | 乙供 | C16011318 | 铜芯聚氯乙烯绝缘电线 240mm² | m | 3.32 | 139.409 | 0 | 0 | 计价 | 按实计算
YD11-74 | 材料 | 乙供 | C16038109 | 铜接线端子 120mm² | 个 | 9.18 | 16.044 | 0 | 0 | 计价 | 按实计算
YD11-74 | 材料 | 乙供 | C18040801 | 聚氯乙烯塑料薄膜 0.5mm | kg | 12.332 | 7.845 | 0 | 0 | 计价 | 按实计算
YD11-74 | 材料 | 乙供 | C19020405 | 导电脂 | kg | 0.192 | 11.597 | 0 | 0 | 计价 | 按实计算
YD11-74 | 材料 | 乙供 | C19030201 | 乙醇 | kg | 2.799 | 3.62 | 0 | 0 | 计价 | 按实计算
YD11-74 | 材料 | 乙供 | C19040301 | 二氧化锰 | kg | 1.79 | 1.15 | 0 | 0 | 计价 | 按实计算
YD11-74 | 材料 | 乙供 | C20010101 | 防锈漆 | kg | 0.632 | 9.353 | 0 | 0 | 计价 | 按实计算
YD11-74 | 材料 | 乙供 | C20030101 | 普通调和漆 | kg | 0.632 | 11.223 | 0 | 0 | 计价 | 按实计算
YD11-74 | 材料 | 乙供 | C22010201 | 枕木 160×220×2500 | 根 | 11.125 | 131.101 | 0 | 0 | 计价 | 按实计算
YD11-74 | 材料 | 乙供 | C22040411 | 无絮棉布 | kg | 6.702 | 7.414 | 0 | 0 | 计价 | 按实计算
YD11-74 | 材料 | 乙供 | C22040613 | 白棕绳 Φ14 | kg | 6.702 | 8.073 | 0 | 0 | 计价 | 按实计算
YD11-74 | 机械 | 乙供 | J03-01-038 | 汽车式起重机 起重量 25t | 台班 | 4.46 | 1122.92 | 0 | 0 | 计价 | 按实计算
YD11-74 | 机械 | 乙供 | J03-01-040 | 汽车式起重机 起重量 40t | 台班 | 4.2 | 1576.87 | 0 | 0 | 计价 | 按实计算
YD11-74 | 机械 | 乙供 | J03-01-066 | 叉式起重机 起重量 5t | 台班 | 7.69 | 459.84 | 0 | 0 | 计价 | 按实计算
YD11-74 | 机械 | 乙供 | J04-01-005 | 载重汽车 10t | 台班 | 2.35 | 490.08 | 0 | 0 | 计价 | 按实计算
YD11-74 | 机械 | 乙供 | J10-01-004 | 交流弧焊机 容量 40kVA | 台班 | 0.524 | 129.18 | 0 | 0 | 计价 | 按实计算
YD11-74 | 机械 | 乙供 | J13-01-056 | 高空作业车 30m以内 | 台班 | 6.35 | 1243.88 | 0 | 0 | 计价 | 按实计算
YD11-74 | 机械 | 乙供 | J14-01-003 | 直流电阻测试仪 量程 0.1μΩ~199.99kΩ | 台班 | 3.5 | 33.08 | 0 | 0 | 计价 | 按实计算
YD11-74 | 机械 | 乙供 | J14-01-014 | 介质损耗测试仪 | 台班 | 3.5 | 125.07 | 0 | 0 | 计价 | 按实计算
YD11-74 | 机械 | 乙供 | J14-05-030 | 功率电能质量分析仪 | 台班 | 3.5 | 499.27 | 0 | 0 | 计价 | 按实计算
YD11-74 | 机械 | 乙供 | J14-08-287 | 绝缘电阻测试仪 2500~10000V 2mA以上 | 台班 | 3.5 | 239.73 | 0 | 0 | 计价 | 按实计算
YD11-74 | 材料 | 乙供 | C99010102 | 其他材料费 | 元 | 56.8738 | 1 | 0 | 0 | 计价 | 按实计算
YD11-75 | 人工 | 乙供 | 9101108 | 安装普通工 | 工日 | 21.775 | 70 | 0 | 0 | 计价 | 按实计算
YD11-75 | 人工 | 乙供 | 9101109 | 安装技术工 | 工日 | 86.9325 | 107 | 0 | 0 | 计价 | 按实计算
YD11-75 | 材料 | 乙供 | C07010101 | 平垫铁 综合 | kg | 0.253 | 4.655 | 0 | 0 | 计价 | 按实计算
YD11-75 | 材料 | 乙供 | C12010200 | 电焊条 J507 综合 | kg | 0.452 | 5.52 | 0 | 0 | 计价 | 按实计算
YD11-75 | 材料 | 乙供 | C14010100 | 镀锌铁丝 | kg | 5.332 | 4.427 | 0 | 0 | 计价 | 按实计算
YD11-75 | 材料 | 乙供 | C16011308 | 铜芯聚氯乙烯绝缘电线 16mm² | m | 11.58 | 9.336 | 0 | 0 | 计价 | 按实计算
YD11-75 | 材料 | 乙供 | C16011315 | 铜芯聚氯乙烯绝缘电线 120mm² | m | 6.51 | 73.805 | 0 | 0 | 计价 | 按实计算
YD11-75 | 材料 | 乙供 | C16011318 | 铜芯聚氯乙烯绝缘电线 240mm² | m | 3.43 | 139.409 | 0 | 0 | 计价 | 按实计算
YD11-75 | 材料 | 乙供 | C16038109 | 铜接线端子 120mm² | 个 | 9.88 | 16.044 | 0 | 0 | 计价 | 按实计算
YD11-75 | 材料 | 乙供 | C18040801 | 聚氯乙烯塑料薄膜 0.5mm | kg | 14.732 | 7.845 | 0 | 0 | 计价 | 按实计算
YD11-75 | 材料 | 乙供 | C19020405 | 导电脂 | kg | 0.277 | 11.597 | 0 | 0 | 计价 | 按实计算
YD11-75 | 材料 | 乙供 | C19030201 | 乙醇 | kg | 3.512 | 3.62 | 0 | 0 | 计价 | 按实计算
YD11-75 | 材料 | 乙供 | C19040301 | 二氧化锰 | kg | 1.99 | 1.15 | 0 | 0 | 计价 | 按实计算
YD11-75 | 材料 | 乙供 | C20010101 | 防锈漆 | kg | 0.816 | 9.353 | 0 | 0 | 计价 | 按实计算
YD11-75 | 材料 | 乙供 | C20030101 | 普通调和漆 | kg | 0.816 | 11.223 | 0 | 0 | 计价 | 按实计算
YD11-75 | 材料 | 乙供 | C22010201 | 枕木 160×220×2500 | 根 | 13.288 | 131.101 | 0 | 0 | 计价 | 按实计算
YD11-75 | 材料 | 乙供 | C22040411 | 无絮棉布 | kg | 7.902 | 7.414 | 0 | 0 | 计价 | 按实计算
YD11-75 | 材料 | 乙供 | C22040613 | 白棕绳 Φ14 | kg | 7.902 | 8.073 | 0 | 0 | 计价 | 按实计算
YD11-75 | 机械 | 乙供 | J03-01-038 | 汽车式起重机 起重量 25t | 台班 | 4.81 | 1122.92 | 0 | 0 | 计价 | 按实计算
YD11-75 | 机械 | 乙供 | J03-01-040 | 汽车式起重机 起重量 40t | 台班 | 5.5 | 1576.87 | 0 | 0 | 计价 | 按实计算
YD11-75 | 机械 | 乙供 | J03-01-066 | 叉式起重机 起重量 5t | 台班 | 8.89 | 459.84 | 0 | 0 | 计价 | 按实计算
YD11-75 | 机械 | 乙供 | J04-01-005 | 载重汽车 10t | 台班 | 2.77 | 490.08 | 0 | 0 | 计价 | 按实计算
YD11-75 | 机械 | 乙供 | J10-01-004 | 交流弧焊机 容量 40kVA | 台班 | 0.564 | 129.18 | 0 | 0 | 计价 | 按实计算
YD11-75 | 机械 | 乙供 | J13-01-056 | 高空作业车 30m以内 | 台班 | 7.3 | 1243.88 | 0 | 0 | 计价 | 按实计算
YD11-75 | 机械 | 乙供 | J14-01-003 | 直流电阻测试仪 量程 0.1μΩ~199.99kΩ | 台班 | 5 | 33.08 | 0 | 0 | 计价 | 按实计算
YD11-75 | 机械 | 乙供 | J14-01-014 | 介质损耗测试仪 | 台班 | 5 | 125.07 | 0 | 0 | 计价 | 按实计算
YD11-75 | 机械 | 乙供 | J14-05-030 | 功率电能质量分析仪 | 台班 | 5 | 499.27 | 0 | 0 | 计价 | 按实计算
YD11-75 | 机械 | 乙供 | J14-08-287 | 绝缘电阻测试仪 2500~10000V 2mA以上 | 台班 | 5 | 239.73 | 0 | 0 | 计价 | 按实计算
YD11-75 | 材料 | 乙供 | C99010102 | 其他材料费 | 元 | 65.3514 | 1 | 0 | 0 | 计价 | 按实计算
YD11-76 | 人工 | 乙供 | 9101108 | 安装普通工 | 工日 | 32.428 | 70 | 0 | 0 | 计价 | 按实计算
YD11-76 | 人工 | 乙供 | 9101109 | 安装技术工 | 工日 | 89.177 | 107 | 0 | 0 | 计价 | 按实计算
YD11-76 | 材料 | 乙供 | C07010101 | 平垫铁 综合 | kg | 0.288 | 4.655 | 0 | 0 | 计价 | 按实计算
YD11-76 | 材料 | 乙供 | C12010200 | 电焊条 J507 综合 | kg | 0.252 | 5.52 | 0 | 0 | 计价 | 按实计算
YD11-76 | 材料 | 乙供 | C14010100 | 镀锌铁丝 | kg | 3.116 | 4.427 | 0 | 0 | 计价 | 按实计算
YD11-76 | 材料 | 乙供 | C16011308 | 铜芯聚氯乙烯绝缘电线 16mm² | m | 16.83 | 9.336 | 0 | 0 | 计价 | 按实计算
YD11-76 | 材料 | 乙供 | C16011315 | 铜芯聚氯乙烯绝缘电线 120mm² | m | 5.35 | 73.805 | 0 | 0 | 计价 | 按实计算
YD11-76 | 材料 | 乙供 | C16011318 | 铜芯聚氯乙烯绝缘电线 240mm² | m | 4.455 | 139.409 | 0 | 0 | 计价 | 按实计算
YD11-76 | 材料 | 乙供 | C16038109 | 铜接线端子 120mm² | 个 | 9.2928 | 16.044 | 0 | 0 | 计价 | 按实计算
YD11-76 | 材料 | 乙供 | C18040801 | 聚氯乙烯塑料薄膜 0.5mm | kg | 16.2539 | 7.845 | 0 | 0 | 计价 | 按实计算
YD11-76 | 材料 | 乙供 | C19020405 | 导电脂 | kg | 0.2743 | 11.597 | 0 | 0 | 计价 | 按实计算
YD11-76 | 材料 | 乙供 | C19030201 | 乙醇 | kg | 4.224 | 3.62 | 0 | 0 | 计价 | 按实计算
YD11-76 | 材料 | 乙供 | C19040301 | 二氧化锰 | kg | 1.8656 | 1.15 | 0 | 0 | 计价 | 按实计算
YD11-76 | 材料 | 乙供 | C20010101 | 防锈漆 | kg | 0.6688 | 9.353 | 0 | 0 | 计价 | 按实计算
YD11-76 | 材料 | 乙供 | C22010201 | 枕木 160×220×2500 | 根 | 12.9536 | 131.101 | 0 | 0 | 计价 | 按实计算
YD11-76 | 材料 | 乙供 | C20030101 | 普通调和漆 | kg | 0.6688 | 11.223 | 0 | 0 | 计价 | 按实计算
YD11-76 | 材料 | 乙供 | C22040411 | 无絮棉布 | kg | 6.3536 | 7.414 | 0 | 0 | 计价 | 按实计算
YD11-76 | 材料 | 乙供 | C22040613 | 白棕绳 Φ14 | kg | 6.6528 | 8.073 | 0 | 0 | 计价 | 按实计算
YD11-76 | 机械 | 乙供 | J03-01-036 | 汽车式起重机 起重量 16t | 台班 | 2.5344 | 876.93 | 0 | 0 | 计价 | 按实计算
YD11-76 | 机械 | 乙供 | J03-01-038 | 汽车式起重机 起重量 25t | 台班 | 6.16 | 1122.92 | 0 | 0 | 计价 | 按实计算
YD11-76 | 机械 | 乙供 | J03-01-040 | 汽车式起重机 起重量 40t | 台班 | 2 | 1576.87 | 0 | 0 | 计价 | 按实计算
YD11-76 | 机械 | 乙供 | J03-01-066 | 叉式起重机 起重量 5t | 台班 | 8.9056 | 459.84 | 0 | 0 | 计价 | 按实计算
YD11-76 | 机械 | 乙供 | J04-01-005 | 载重汽车 10t | 台班 | 3.168 | 490.08 | 0 | 0 | 计价 | 按实计算
YD11-76 | 机械 | 乙供 | J10-01-001 | 交流弧焊机 容量 21kVA | 台班 | 0.0561 | 67 | 0 | 0 | 计价 | 按实计算
YD11-76 | 机械 | 乙供 | J10-01-004 | 交流弧焊机 容量 40kVA | 台班 | 0.3872 | 129.18 | 0 | 0 | 计价 | 按实计算
YD11-76 | 机械 | 乙供 | J13-01-056 | 高空作业车 30m以内 | 台班 | 9.861 | 1243.88 | 0 | 0 | 计价 | 按实计算
YD11-76 | 机械 | 乙供 | J14-01-003 | 直流电阻测试仪 量程 0.1μΩ~199.99kΩ | 台班 | 4 | 33.08 | 0 | 0 | 计价 | 按实计算
YD11-76 | 机械 | 乙供 | J14-01-014 | 介质损耗测试仪 | 台班 | 4 | 125.07 | 0 | 0 | 计价 | 按实计算
YD11-76 | 机械 | 乙供 | J14-05-030 | 功率电能质量分析仪 | 台班 | 4 | 499.27 | 0 | 0 | 计价 | 按实计算
YD11-76 | 机械 | 乙供 | J14-08-287 | 绝缘电阻测试仪 2500~10000V 2mA以上 | 台班 | 4 | 239.73 | 0 | 0 | 计价 | 按实计算
YD11-76 | 材料 | 乙供 | C99010102 | 其他材料费 | 元 | 65.9921 | 1 | 0 | 0 | 计价 | 按实计算
YD11-77 | 人工 | 乙供 | 9101108 | 安装普通工 | 工日 | 0.2814 | 70 | 0 | 0 | 计价 | 按实计算
YD11-77 | 人工 | 乙供 | 9101109 | 安装技术工 | 工日 | 3.4341 | 107 | 0 | 0 | 计价 | 按实计算
YD11-77 | 材料 | 乙供 | C07010401 | 钢垫板 综合 | kg | 0.182 | 4.655 | 0 | 0 | 计价 | 按实计算
YD11-77 | 材料 | 乙供 | C12010200 | 电焊条 J507 综合 | kg | 0.301 | 5.52 | 0 | 0 | 计价 | 按实计算
YD11-77 | 材料 | 乙供 | C13010201 | 镀锌六角螺栓 综合 | kg | 0.385 | 8.8 | 0 | 0 | 计价 | 按实计算
YD11-77 | 材料 | 乙供 | C16011315 | 铜芯聚氯乙烯绝缘电线 120mm² | m | 3.852 | 73.805 | 0 | 0 | 计价 | 按实计算
YD11-77 | 材料 | 乙供 | C16038109 | 铜接线端子 120mm² | 个 | 8.026 | 16.044 | 0 | 0 | 计价 | 按实计算
YD11-77 | 材料 | 乙供 | C18040801 | 聚氯乙烯塑料薄膜 0.5mm | kg | 2.228 | 7.845 | 0 | 0 | 计价 | 按实计算
YD11-77 | 材料 | 乙供 | C19020405 | 导电脂 | kg | 0.024 | 11.597 | 0 | 0 | 计价 | 按实计算
YD11-77 | 材料 | 乙供 | C19040301 | 二氧化锰 | kg | 0.151 | 1.15 | 0 | 0 | 计价 | 按实计算
YD11-77 | 材料 | 乙供 | C22040411 | 无絮棉布 | kg | 0.057 | 7.414 | 0 | 0 | 计价 | 按实计算
YD11-77 | 材料 | 乙供 | C22040613 | 白棕绳 Φ14 | kg | 4.816 | 8.073 | 0 | 0 | 计价 | 按实计算
YD11-77 | 机械 | 乙供 | J03-01-034 | 汽车式起重机 起重量 8t | 台班 | 0.047 | 655.69 | 0 | 0 | 计价 | 按实计算
YD11-77 | 机械 | 乙供 | J03-01-038 | 汽车式起重机 起重量 25t | 台班 | 0.12 | 1122.92 | 0 | 0 | 计价 | 按实计算
YD11-77 | 机械 | 乙供 | J03-01-066 | 叉式起重机 起重量 5t | 台班 | 0.041 | 459.84 | 0 | 0 | 计价 | 按实计算
YD11-77 | 机械 | 乙供 | J04-01-005 | 载重汽车 10t | 台班 | 0.041 | 490.08 | 0 | 0 | 计价 | 按实计算
YD11-77 | 机械 | 乙供 | J10-01-001 | 交流弧焊机 容量 21kVA | 台班 | 0.043 | 67 | 0 | 0 | 计价 | 按实计算
YD11-77 | 机械 | 乙供 | J10-01-004 | 交流弧焊机 容量 40kVA | 台班 | 0.2 | 129.18 | 0 | 0 | 计价 | 按实计算
YD11-77 | 机械 | 乙供 | J14-01-014 | 介质损耗测试仪 | 台班 | 0.99 | 125.07 | 0 | 0 | 计价 | 按实计算
YD11-77 | 机械 | 乙供 | J14-03-002 | 交流耐压仪 设备耐压用 35kV及以下 | 台班 | 0.9 | 80.17 | 0 | 0 | 计价 | 按实计算
YD11-77 | 机械 | 乙供 | J14-08-223 | 交直流高压分压器 100kV | 台班 | 0.9 | 135.5 | 0 | 0 | 计价 | 按实计算
YD11-77 | 机械 | 乙供 | J14-08-287 | 绝缘电阻测试仪 2500~10000V 2mA以上 | 台班 | 0.72 | 239.73 | 0 | 0 | 计价 | 按实计算
YD11-77 | 材料 | 乙供 | C99010102 | 其他材料费 | 元 | 9.5239 | 1 | 0 | 0 | 计价 | 按实计算
YD11-78 | 人工 | 乙供 | 9101108 | 安装普通工 | 工日 | 0.7169 | 70 | 0 | 0 | 计价 | 按实计算
YD11-78 | 人工 | 乙供 | 9101109 | 安装技术工 | 工日 | 6.0025 | 107 | 0 | 0 | 计价 | 按实计算
YD11-78 | 材料 | 乙供 | C07010401 | 钢垫板 综合 | kg | 20.275 | 4.655 | 0 | 0 | 计价 | 按实计算
YD11-78 | 材料 | 乙供 | C12010200 | 电焊条 J507 综合 | kg | 0.317 | 5.52 | 0 | 0 | 计价 | 按实计算
YD11-78 | 材料 | 乙供 | C13010201 | 镀锌六角螺栓 综合 | kg | 0.406 | 8.8 | 0 | 0 | 计价 | 按实计算
YD11-78 | 材料 | 乙供 | C16011308 | 铜芯聚氯乙烯绝缘电线 16mm² | m | 1.549 | 9.336 | 0 | 0 | 计价 | 按实计算
YD11-78 | 材料 | 乙供 | C16011315 | 铜芯聚氯乙烯绝缘电线 120mm² | m | 7.92 | 73.805 | 0 | 0 | 计价 | 按实计算
YD11-78 | 材料 | 乙供 | C16038109 | 铜接线端子 120mm² | 个 | 9.293 | 16.044 | 0 | 0 | 计价 | 按实计算
YD11-78 | 材料 | 乙供 | C18040801 | 聚氯乙烯塑料薄膜 0.5mm | kg | 2.344 | 7.845 | 0 | 0 | 计价 | 按实计算
YD11-78 | 材料 | 乙供 | C19020405 | 导电脂 | kg | 0.634 | 11.597 | 0 | 0 | 计价 | 按实计算
YD11-78 | 材料 | 乙供 | C19040301 | 二氧化锰 | kg | 0.158 | 1.15 | 0 | 0 | 计价 | 按实计算
YD11-78 | 材料 | 乙供 | C22040411 | 无絮棉布 | kg | 0.634 | 7.414 | 0 | 0 | 计价 | 按实计算
YD11-78 | 材料 | 乙供 | C22040613 | 白棕绳 Φ14 | kg | 3.802 | 8.073 | 0 | 0 | 计价 | 按实计算
YD11-78 | 机械 | 乙供 | J03-01-034 | 汽车式起重机 起重量 8t | 台班 | 0.054 | 655.69 | 0 | 0 | 计价 | 按实计算
YD11-78 | 机械 | 乙供 | J03-01-038 | 汽车式起重机 起重量 25t | 台班 | 0.133 | 1122.92 | 0 | 0 | 计价 | 按实计算
YD11-78 | 机械 | 乙供 | J03-01-066 | 叉式起重机 起重量 5t | 台班 | 0.044 | 459.84 | 0 | 0 | 计价 | 按实计算
YD11-78 | 机械 | 乙供 | J04-01-005 | 载重汽车 10t | 台班 | 0.044 | 490.08 | 0 | 0 | 计价 | 按实计算
YD11-78 | 机械 | 乙供 | J10-01-001 | 交流弧焊机 容量 21kVA | 台班 | 0.045 | 67 | 0 | 0 | 计价 | 按实计算
YD11-78 | 机械 | 乙供 | J10-01-004 | 交流弧焊机 容量 40kVA | 台班 | 0.222 | 129.18 | 0 | 0 | 计价 | 按实计算
YD11-78 | 机械 | 乙供 | J14-01-003 | 直流电阻测试仪 量程 0.1μΩ~199.99kΩ | 台班 | 0.387 | 33.08 | 0 | 0 | 计价 | 按实计算
YD11-78 | 机械 | 乙供 | J14-05-030 | 功率电能质量分析仪 | 台班 | 0.387 | 499.27 | 0 | 0 | 计价 | 按实计算
YD11-78 | 机械 | 乙供 | J14-08-287 | 绝缘电阻测试仪 2500~10000V 2mA以上 | 台班 | 0.387 | 239.73 | 0 | 0 | 计价 | 按实计算
YD11-78 | 材料 | 乙供 | C99010102 | 其他材料费 | 元 | 18.1823 | 1 | 0 | 0 | 计价 | 按实计算
YD11-79 | 人工 | 乙供 | 9101108 | 安装普通工 | 工日 | 0.0737 | 70 | 0 | 0 | 计价 | 按实计算
YD11-79 | 人工 | 乙供 | 9101109 | 安装技术工 | 工日 | 7.6996 | 107 | 0 | 0 | 计价 | 按实计算
YD11-79 | 材料 | 乙供 | C07010101 | 平垫铁 综合 | kg | 0.317 | 4.655 | 0 | 0 | 计价 | 按实计算
YD11-79 | 材料 | 乙供 | C12010200 | 电焊条 J507 综合 | kg | 0.127 | 5.52 | 0 | 0 | 计价 | 按实计算
YD11-79 | 材料 | 乙供 | C13010201 | 镀锌六角螺栓 综合 | kg | 0.406 | 8.8 | 0 | 0 | 计价 | 按实计算
YD11-79 | 材料 | 乙供 | C16011308 | 铜芯聚氯乙烯绝缘电线 16mm² | m | 2.323 | 9.336 | 0 | 0 | 计价 | 按实计算
YD11-79 | 材料 | 乙供 | C16011315 | 铜芯聚氯乙烯绝缘电线 120mm² | m | 0.95 | 73.805 | 0 | 0 | 计价 | 按实计算
YD11-79 | 材料 | 乙供 | C16011318 | 铜芯聚氯乙烯绝缘电线 240mm² | m | 2.323 | 139.409 | 0 | 0 | 计价 | 按实计算
YD11-79 | 材料 | 乙供 | C16038109 | 铜接线端子 120mm² | 个 | 1.408 | 16.044 | 0 | 0 | 计价 | 按实计算
YD11-79 | 材料 | 乙供 | C18040801 | 聚氯乙烯塑料薄膜 0.5mm | kg | 0.938 | 7.845 | 0 | 0 | 计价 | 按实计算
YD11-79 | 材料 | 乙供 | C19031101 | 清洗剂 | kg | 0.127 | 2.41 | 0 | 0 | 计价 | 按实计算
YD11-79 | 材料 | 乙供 | C19020405 | 导电脂 | kg | 0.032 | 11.597 | 0 | 0 | 计价 | 按实计算
YD11-79 | 材料 | 乙供 | C19040301 | 二氧化锰 | kg | 0.158 | 1.15 | 0 | 0 | 计价 | 按实计算
YD11-79 | 材料 | 乙供 | C20010101 | 防锈漆 | kg | 0.158 | 9.353 | 0 | 0 | 计价 | 按实计算
YD11-79 | 材料 | 乙供 | C20030101 | 普通调和漆 | kg | 0.158 | 11.223 | 0 | 0 | 计价 | 按实计算
YD11-79 | 材料 | 乙供 | C22040411 | 无絮棉布 | kg | 0.007 | 7.414 | 0 | 0 | 计价 | 按实计算
YD11-79 | 材料 | 乙供 | C22040501 | 棉纱头 | kg | 0.19 | 5.67 | 0 | 0 | 计价 | 按实计算
YD11-79 | 材料 | 乙供 | C22040613 | 白棕绳 Φ14 | kg | 1.267 | 8.073 | 0 | 0 | 计价 | 按实计算
YD11-79 | 机械 | 乙供 | J03-01-034 | 汽车式起重机 起重量 8t | 台班 | 0.044 | 655.69 | 0 | 0 | 计价 | 按实计算
YD11-79 | 机械 | 乙供 | J03-01-036 | 汽车式起重机 起重量 16t | 台班 | 0.774 | 876.93 | 0 | 0 | 计价 | 按实计算
YD11-79 | 机械 | 乙供 | J04-01-005 | 载重汽车 10t | 台班 | 0.026 | 490.08 | 0 | 0 | 计价 | 按实计算
YD11-79 | 机械 | 乙供 | J10-01-001 | 交流弧焊机 容量 21kVA | 台班 | 0.019 | 67 | 0 | 0 | 计价 | 按实计算
YD11-79 | 机械 | 乙供 | J10-01-004 | 交流弧焊机 容量 40kVA | 台班 | 0.222 | 129.18 | 0 | 0 | 计价 | 按实计算
YD11-79 | 机械 | 乙供 | J13-01-055 | 高空作业车 20m以内 | 台班 | 0.542 | 998.89 | 0 | 0 | 计价 | 按实计算
YD11-79 | 机械 | 乙供 | J14-01-003 | 直流电阻测试仪 量程 0.1μΩ~199.99kΩ | 台班 | 0.29 | 33.08 | 0 | 0 | 计价 | 按实计算
YD11-79 | 机械 | 乙供 | J14-05-011 | 频率响应分析仪 | 台班 | 0.774 | 2904.52 | 0 | 0 | 计价 | 按实计算
YD11-79 | 机械 | 乙供 | J14-09-026 | 直流TA准确度检验装置 | 台班 | 0.387 | 3755.79 | 0 | 0 | 计价 | 按实计算
YD11-79 | 材料 | 乙供 | C99010102 | 其他材料费 | 元 | 9.3363 | 1 | 0 | 0 | 计价 | 按实计算
YD11-80 | 人工 | 乙供 | 9101108 | 安装普通工 | 工日 | 0.2077 | 70 | 0 | 0 | 计价 | 按实计算
YD11-80 | 人工 | 乙供 | 9101109 | 安装技术工 | 工日 | 10.0403 | 107 | 0 | 0 | 计价 | 按实计算
YD11-80 | 材料 | 乙供 | C01020216 | 槽钢 16号以下 | kg | 1.423 | 3.741 | 0 | 0 | 计价 | 按实计算
YD11-80 | 材料 | 乙供 | C02040115 | 焊接钢管 DN50 | kg | 13.316 | 4.123 | 0 | 0 | 计价 | 按实计算
YD11-80 | 材料 | 乙供 | C07010101 | 平垫铁 综合 | kg | 0.949 | 4.655 | 0 | 0 | 计价 | 按实计算
YD11-80 | 材料 | 乙供 | C12010200 | 电焊条 J507 综合 | kg | 0.238 | 5.52 | 0 | 0 | 计价 | 按实计算
YD11-80 | 材料 | 乙供 | C13010201 | 镀锌六角螺栓 综合 | kg | 1.661 | 8.8 | 0 | 0 | 计价 | 按实计算
YD11-80 | 材料 | 乙供 | C16011308 | 铜芯聚氯乙烯绝缘电线 16mm² | m | 3.098 | 9.336 | 0 | 0 | 计价 | 按实计算
YD11-80 | 材料 | 乙供 | C16011315 | 铜芯聚氯乙烯绝缘电线 120mm² | m | 9.494 | 73.805 | 0 | 0 | 计价 | 按实计算
YD11-80 | 材料 | 乙供 | C16038109 | 铜接线端子 120mm² | 个 | 2.93 | 16.044 | 0 | 0 | 计价 | 按实计算
YD11-80 | 材料 | 乙供 | C19031101 | 清洗剂 | kg | 0.095 | 2.41 | 0 | 0 | 计价 | 按实计算
YD11-80 | 材料 | 乙供 | C19020101 | 机械油5~7号 | kg | 0.073 | 5.656 | 0 | 0 | 计价 | 按实计算
YD11-80 | 材料 | 乙供 | C19020801 | 电力复合脂 | kg | 0.024 | 10.119 | 0 | 0 | 计价 | 按实计算
YD11-80 | 材料 | 乙供 | C20010101 | 防锈漆 | kg | 0.191 | 9.353 | 0 | 0 | 计价 | 按实计算
YD11-80 | 材料 | 乙供 | C20030101 | 普通调和漆 | kg | 0.191 | 11.223 | 0 | 0 | 计价 | 按实计算
YD11-80 | 材料 | 乙供 | C22030501 | 钢锯条 各种规格 | 根 | 1.423 | 1.308 | 0 | 0 | 计价 | 按实计算
YD11-80 | 材料 | 乙供 | C22040101 | 砂布 | 张 | 0.474 | 0.66 | 0 | 0 | 计价 | 按实计算
YD11-80 | 材料 | 乙供 | C22040501 | 棉纱头 | kg | 0.095 | 5.67 | 0 | 0 | 计价 | 按实计算
YD11-80 | 机械 | 乙供 | J03-01-034 | 汽车式起重机 起重量 8t | 台班 | 0.064 | 655.69 | 0 | 0 | 计价 | 按实计算
YD11-80 | 机械 | 乙供 | J03-01-036 | 汽车式起重机 起重量 16t | 台班 | 0.241 | 876.93 | 0 | 0 | 计价 | 按实计算
YD11-80 | 机械 | 乙供 | J04-01-002 | 载重汽车 5t | 台班 | 0.05 | 380.35 | 0 | 0 | 计价 | 按实计算
YD11-80 | 机械 | 乙供 | J10-01-001 | 交流弧焊机 容量 21kVA | 台班 | 0.033 | 67 | 0 | 0 | 计价 | 按实计算
YD11-80 | 机械 | 乙供 | J10-01-004 | 交流弧焊机 容量 40kVA | 台班 | 0.161 | 129.18 | 0 | 0 | 计价 | 按实计算
YD11-80 | 机械 | 乙供 | J14-01-003 | 直流电阻测试仪 量程 0.1μΩ~199.99kΩ | 台班 | 0.774 | 33.08 | 0 | 0 | 计价 | 按实计算
YD11-80 | 材料 | 乙供 | C99010102 | 其他材料费 | 元 | 17.2947 | 1 | 0 | 0 | 计价 | 按实计算
YD11-81 | 人工 | 乙供 | 9101108 | 安装普通工 | 工日 | 0.201 | 70 | 0 | 0 | 计价 | 按实计算
YD11-81 | 人工 | 乙供 | 9101109 | 安装技术工 | 工日 | 10.0175 | 107 | 0 | 0 | 计价 | 按实计算
YD11-81 | 材料 | 乙供 | C01020216 | 槽钢 16号以下 | kg | 1.387 | 3.741 | 0 | 0 | 计价 | 按实计算
YD11-81 | 材料 | 乙供 | C02040115 | 焊接钢管 DN50 | kg | 12.65 | 4.123 | 0 | 0 | 计价 | 按实计算
YD11-81 | 材料 | 乙供 | C07010101 | 平垫铁 综合 | kg | 0.925 | 4.655 | 0 | 0 | 计价 | 按实计算
YD11-81 | 材料 | 乙供 | C12010200 | 电焊条 J507 综合 | kg | 0.231 | 5.52 | 0 | 0 | 计价 | 按实计算
YD11-81 | 材料 | 乙供 | C13010201 | 镀锌六角螺栓 综合 | kg | 1.579 | 8.8 | 0 | 0 | 计价 | 按实计算
YD11-81 | 材料 | 乙供 | C16011308 | 铜芯聚氯乙烯绝缘电线 16mm² | m | 3.098 | 9.336 | 0 | 0 | 计价 | 按实计算
YD11-81 | 材料 | 乙供 | C16011315 | 铜芯聚氯乙烯绝缘电线 120mm² | m | 9.247 | 73.805 | 0 | 0 | 计价 | 按实计算
YD11-81 | 材料 | 乙供 | C16038109 | 铜接线端子 120mm² | 个 | 2.93 | 16.044 | 0 | 0 | 计价 | 按实计算
YD11-81 | 材料 | 乙供 | C19031101 | 清洗剂 | kg | 0.092 | 2.41 | 0 | 0 | 计价 | 按实计算
YD11-81 | 材料 | 乙供 | C19020101 | 机械油5~7号 | kg | 0.073 | 5.656 | 0 | 0 | 计价 | 按实计算
YD11-81 | 材料 | 乙供 | C19020801 | 电力复合脂 | kg | 0.023 | 10.119 | 0 | 0 | 计价 | 按实计算
YD11-81 | 材料 | 乙供 | C20010101 | 防锈漆 | kg | 0.185 | 9.353 | 0 | 0 | 计价 | 按实计算
YD11-81 | 材料 | 乙供 | C20030101 | 普通调和漆 | kg | 0.185 | 11.223 | 0 | 0 | 计价 | 按实计算
YD11-81 | 材料 | 乙供 | C22030501 | 钢锯条 各种规格 | 根 | 1.387 | 1.308 | 0 | 0 | 计价 | 按实计算
YD11-81 | 材料 | 乙供 | C22040101 | 砂布 | 张 | 0.463 | 0.66 | 0 | 0 | 计价 | 按实计算
YD11-81 | 材料 | 乙供 | C22040501 | 棉纱头 | kg | 0.092 | 5.67 | 0 | 0 | 计价 | 按实计算
YD11-81 | 机械 | 乙供 | J03-01-034 | 汽车式起重机 起重量 8t | 台班 | 0.063 | 655.69 | 0 | 0 | 计价 | 按实计算
YD11-81 | 机械 | 乙供 | J03-01-036 | 汽车式起重机 起重量 16t | 台班 | 0.234 | 876.93 | 0 | 0 | 计价 | 按实计算
YD11-81 | 机械 | 乙供 | J04-01-002 | 载重汽车 5t | 台班 | 0.047 | 380.35 | 0 | 0 | 计价 | 按实计算
YD11-81 | 机械 | 乙供 | J10-01-001 | 交流弧焊机 容量 21kVA | 台班 | 0.033 | 67 | 0 | 0 | 计价 | 按实计算
YD11-81 | 机械 | 乙供 | J10-01-004 | 交流弧焊机 容量 40kVA | 台班 | 0.156 | 129.18 | 0 | 0 | 计价 | 按实计算
YD11-81 | 机械 | 乙供 | J14-01-003 | 直流电阻测试仪 量程 0.1μΩ~199.99kΩ | 台班 | 0.774 | 33.08 | 0 | 0 | 计价 | 按实计算
YD11-81 | 材料 | 乙供 | C99010102 | 其他材料费 | 元 | 16.8509 | 1 | 0 | 0 | 计价 | 按实计算
YD11-82 | 人工 | 乙供 | 9101108 | 安装普通工 | 工日 | 1.7822 | 70 | 0 | 0 | 计价 | 按实计算
YD11-82 | 人工 | 乙供 | 9101109 | 安装技术工 | 工日 | 21.3847 | 107 | 0 | 0 | 计价 | 按实计算
YD11-82 | 材料 | 乙供 | C01020216 | 槽钢 16号以下 | kg | 9.856 | 3.741 | 0 | 0 | 计价 | 按实计算
YD11-82 | 材料 | 乙供 | C07010101 | 平垫铁 综合 | kg | 6.477 | 4.655 | 0 | 0 | 计价 | 按实计算
YD11-82 | 材料 | 乙供 | C12010200 | 电焊条 J507 综合 | kg | 1.042 | 5.52 | 0 | 0 | 计价 | 按实计算
YD11-82 | 材料 | 乙供 | C16011308 | 铜芯聚氯乙烯绝缘电线 16mm² | m | 4.646 | 9.336 | 0 | 0 | 计价 | 按实计算
YD11-82 | 材料 | 乙供 | C16011315 | 铜芯聚氯乙烯绝缘电线 120mm² | m | 21.12 | 73.805 | 0 | 0 | 计价 | 按实计算
YD11-82 | 材料 | 乙供 | C16038109 | 铜接线端子 120mm² | 个 | 8.448 | 16.044 | 0 | 0 | 计价 | 按实计算
YD11-82 | 材料 | 乙供 | C19031101 | 清洗剂 | kg | 0.507 | 2.41 | 0 | 0 | 计价 | 按实计算
YD11-82 | 材料 | 乙供 | C19020101 | 机械油5~7号 | kg | 0.091 | 5.656 | 0 | 0 | 计价 | 按实计算
YD11-82 | 材料 | 乙供 | C19020405 | 导电脂 | kg | 0.07 | 11.597 | 0 | 0 | 计价 | 按实计算
YD11-82 | 材料 | 乙供 | C19020801 | 电力复合脂 | kg | 0.141 | 10.119 | 0 | 0 | 计价 | 按实计算
YD11-82 | 材料 | 乙供 | C19030201 | 乙醇 | kg | 0.141 | 3.62 | 0 | 0 | 计价 | 按实计算
YD11-82 | 材料 | 乙供 | C20010101 | 防锈漆 | kg | 0.394 | 9.353 | 0 | 0 | 计价 | 按实计算
YD11-82 | 材料 | 乙供 | C20030101 | 普通调和漆 | kg | 1.042 | 11.223 | 0 | 0 | 计价 | 按实计算
YD11-82 | 材料 | 乙供 | C22010101 | 钢管脚手架 包括扣件 | kg | 15.913 | 4.215 | 0 | 0 | 计价 | 按实计算
YD11-82 | 材料 | 乙供 | C22010141 | 木脚手板 50×250×4000 | 块 | 0.16 | 70 | 0 | 0 | 计价 | 按实计算
YD11-82 | 材料 | 乙供 | C22030501 | 钢锯条 各种规格 | 根 | 4.506 | 1.308 | 0 | 0 | 计价 | 按实计算
YD11-82 | 材料 | 乙供 | C22040101 | 砂布 | 张 | 1.267 | 0.66 | 0 | 0 | 计价 | 按实计算
YD11-82 | 材料 | 乙供 | C22040501 | 棉纱头 | kg | 0.253 | 5.67 | 0 | 0 | 计价 | 按实计算
YD11-82 | 机械 | 乙供 | J03-01-034 | 汽车式起重机 起重量 8t | 台班 | 0.099 | 655.69 | 0 | 0 | 计价 | 按实计算
YD11-82 | 机械 | 乙供 | J03-01-038 | 汽车式起重机 起重量 25t | 台班 | 0.472 | 1122.92 | 0 | 0 | 计价 | 按实计算
YD11-82 | 机械 | 乙供 | J04-01-005 | 载重汽车 10t | 台班 | 0.162 | 490.08 | 0 | 0 | 计价 | 按实计算
YD11-82 | 机械 | 乙供 | J10-01-001 | 交流弧焊机 容量 21kVA | 台班 | 0.15 | 67 | 0 | 0 | 计价 | 按实计算
YD11-82 | 机械 | 乙供 | J10-01-004 | 交流弧焊机 容量 40kVA | 台班 | 0.517 | 129.18 | 0 | 0 | 计价 | 按实计算
YD11-82 | 机械 | 乙供 | J13-01-055 | 高空作业车 20m以内 | 台班 | 1.239 | 998.89 | 0 | 0 | 计价 | 按实计算
YD11-82 | 机械 | 乙供 | J13-01-056 | 高空作业车 30m以内 | 台班 | 0.944 | 1243.88 | 0 | 0 | 计价 | 按实计算
YD11-82 | 机械 | 乙供 | J14-01-003 | 直流电阻测试仪 量程 0.1μΩ~199.99kΩ | 台班 | 1.549 | 33.08 | 0 | 0 | 计价 | 按实计算
YD11-82 | 材料 | 乙供 | C99010102 | 其他材料费 | 元 | 38.3351 | 1 | 0 | 0 | 计价 | 按实计算
YD11-83 | 人工 | 乙供 | 9101108 | 安装普通工 | 工日 | 1.742 | 70 | 0 | 0 | 计价 | 按实计算
YD11-83 | 人工 | 乙供 | 9101109 | 安装技术工 | 工日 | 20.8836 | 107 | 0 | 0 | 计价 | 按实计算
YD11-83 | 材料 | 乙供 | C01020216 | 槽钢 16号以下 | kg | 9.504 | 3.741 | 0 | 0 | 计价 | 按实计算
YD11-83 | 材料 | 乙供 | C07010101 | 平垫铁 综合 | kg | 6.266 | 4.655 | 0 | 0 | 计价 | 按实计算
YD11-83 | 材料 | 乙供 | C12010200 | 电焊条 J507 综合 | kg | 1.027 | 5.52 | 0 | 0 | 计价 | 按实计算
YD11-83 | 材料 | 乙供 | C16011308 | 铜芯聚氯乙烯绝缘电线 16mm² | m | 4.646 | 9.336 | 0 | 0 | 计价 | 按实计算
YD11-83 | 材料 | 乙供 | C16011315 | 铜芯聚氯乙烯绝缘电线 120mm² | m | 20.416 | 73.805 | 0 | 0 | 计价 | 按实计算
YD11-83 | 材料 | 乙供 | C16038109 | 铜接线端子 120mm² | 个 | 8.448 | 16.044 | 0 | 0 | 计价 | 按实计算
YD11-83 | 材料 | 乙供 | C19031101 | 清洗剂 | kg | 0.499 | 2.41 | 0 | 0 | 计价 | 按实计算
YD11-83 | 材料 | 乙供 | C19020101 | 机械油5~7号 | kg | 0.091 | 5.656 | 0 | 0 | 计价 | 按实计算
YD11-83 | 材料 | 乙供 | C19020405 | 导电脂 | kg | 0.07 | 11.597 | 0 | 0 | 计价 | 按实计算
YD11-83 | 材料 | 乙供 | C19020801 | 电力复合脂 | kg | 0.141 | 10.119 | 0 | 0 | 计价 | 按实计算
YD11-83 | 材料 | 乙供 | C19030201 | 乙醇 | kg | 0.141 | 3.62 | 0 | 0 | 计价 | 按实计算
YD11-83 | 材料 | 乙供 | C20010101 | 防锈漆 | kg | 0.387 | 9.353 | 0 | 0 | 计价 | 按实计算
YD11-83 | 材料 | 乙供 | C20030101 | 普通调和漆 | kg | 1.014 | 11.223 | 0 | 0 | 计价 | 按实计算
YD11-83 | 材料 | 乙供 | C22010101 | 钢管脚手架 包括扣件 | kg | 15.115 | 4.215 | 0 | 0 | 计价 | 按实计算
YD11-83 | 材料 | 乙供 | C22010141 | 木脚手板 50×250×4000 | 块 | 0.152 | 70 | 0 | 0 | 计价 | 按实计算
YD11-83 | 材料 | 乙供 | C22030501 | 钢锯条 各种规格 | 根 | 4.365 | 1.308 | 0 | 0 | 计价 | 按实计算
YD11-83 | 材料 | 乙供 | C22040101 | 砂布 | 张 | 1.267 | 0.66 | 0 | 0 | 计价 | 按实计算
YD11-83 | 材料 | 乙供 | C22040501 | 棉纱头 | kg | 0.253 | 5.67 | 0 | 0 | 计价 | 按实计算
YD11-83 | 机械 | 乙供 | J03-01-034 | 汽车式起重机 起重量 8t | 台班 | 0.099 | 655.69 | 0 | 0 | 计价 | 按实计算
YD11-83 | 机械 | 乙供 | J03-01-038 | 汽车式起重机 起重量 25t | 台班 | 0.472 | 1122.92 | 0 | 0 | 计价 | 按实计算
YD11-83 | 机械 | 乙供 | J04-01-005 | 载重汽车 10t | 台班 | 0.162 | 490.08 | 0 | 0 | 计价 | 按实计算
YD11-83 | 机械 | 乙供 | J10-01-001 | 交流弧焊机 容量 21kVA | 台班 | 0.147 | 67 | 0 | 0 | 计价 | 按实计算
YD11-83 | 机械 | 乙供 | J10-01-004 | 交流弧焊机 容量 40kVA | 台班 | 0.517 | 129.18 | 0 | 0 | 计价 | 按实计算
YD11-83 | 机械 | 乙供 | J13-01-055 | 高空作业车 20m以内 | 台班 | 1.239 | 998.89 | 0 | 0 | 计价 | 按实计算
YD11-83 | 机械 | 乙供 | J13-01-056 | 高空作业车 30m以内 | 台班 | 0.944 | 1243.88 | 0 | 0 | 计价 | 按实计算
YD11-83 | 机械 | 乙供 | J14-01-003 | 直流电阻测试仪 量程 0.1μΩ~199.99kΩ | 台班 | 1.549 | 33.08 | 0 | 0 | 计价 | 按实计算
YD11-83 | 材料 | 乙供 | C99010102 | 其他材料费 | 元 | 37.1581 | 1 | 0 | 0 | 计价 | 按实计算
YD11-84 | 人工 | 乙供 | 9101108 | 安装普通工 | 工日 | 2.0703 | 70 | 0 | 0 | 计价 | 按实计算
YD11-84 | 人工 | 乙供 | 9101109 | 安装技术工 | 工日 | 22.4839 | 107 | 0 | 0 | 计价 | 按实计算
YD11-84 | 材料 | 乙供 | C01020216 | 槽钢 16号以下 | kg | 11.968 | 3.741 | 0 | 0 | 计价 | 按实计算
YD11-84 | 材料 | 乙供 | C07010101 | 平垫铁 综合 | kg | 7.744 | 4.655 | 0 | 0 | 计价 | 按实计算
YD11-84 | 材料 | 乙供 | C12010200 | 电焊条 J507 综合 | kg | 1.141 | 5.52 | 0 | 0 | 计价 | 按实计算
YD11-84 | 材料 | 乙供 | C16011308 | 铜芯聚氯乙烯绝缘电线 16mm² | m | 4.646 | 9.336 | 0 | 0 | 计价 | 按实计算
YD11-84 | 材料 | 乙供 | C16011315 | 铜芯聚氯乙烯绝缘电线 120mm² | m | 24.922 | 73.805 | 0 | 0 | 计价 | 按实计算
YD11-84 | 材料 | 乙供 | C16038109 | 铜接线端子 120mm² | 个 | 9.856 | 16.044 | 0 | 0 | 计价 | 按实计算
YD11-84 | 材料 | 乙供 | C19031101 | 清洗剂 | kg | 0.578 | 2.41 | 0 | 0 | 计价 | 按实计算
YD11-84 | 材料 | 乙供 | C19020101 | 机械油5~7号 | kg | 0.106 | 5.656 | 0 | 0 | 计价 | 按实计算
YD11-84 | 材料 | 乙供 | C19020405 | 导电脂 | kg | 0.141 | 11.597 | 0 | 0 | 计价 | 按实计算
YD11-84 | 材料 | 乙供 | C19020801 | 电力复合脂 | kg | 0.141 | 10.119 | 0 | 0 | 计价 | 按实计算
YD11-84 | 材料 | 乙供 | C19030201 | 乙醇 | kg | 0.141 | 3.62 | 0 | 0 | 计价 | 按实计算
YD11-84 | 材料 | 乙供 | C20010101 | 防锈漆 | kg | 0.451 | 9.353 | 0 | 0 | 计价 | 按实计算
YD11-84 | 材料 | 乙供 | C20030101 | 普通调和漆 | kg | 1.211 | 11.223 | 0 | 0 | 计价 | 按实计算
YD11-84 | 材料 | 乙供 | C22010101 | 钢管脚手架 包括扣件 | kg | 20.683 | 4.215 | 0 | 0 | 计价 | 按实计算
YD11-84 | 材料 | 乙供 | C22010141 | 木脚手板 50×250×4000 | 块 | 0.207 | 70 | 0 | 0 | 计价 | 按实计算
YD11-84 | 材料 | 乙供 | C22030501 | 钢锯条 各种规格 | 根 | 5.491 | 1.308 | 0 | 0 | 计价 | 按实计算
YD11-84 | 材料 | 乙供 | C22040101 | 砂布 | 张 | 1.478 | 0.66 | 0 | 0 | 计价 | 按实计算
YD11-84 | 材料 | 乙供 | C22040501 | 棉纱头 | kg | 0.323 | 5.67 | 0 | 0 | 计价 | 按实计算
YD11-84 | 机械 | 乙供 | J03-01-034 | 汽车式起重机 起重量 8t | 台班 | 0.246 | 655.69 | 0 | 0 | 计价 | 按实计算
YD11-84 | 机械 | 乙供 | J03-01-038 | 汽车式起重机 起重量 25t | 台班 | 0.57 | 1122.92 | 0 | 0 | 计价 | 按实计算
YD11-84 | 机械 | 乙供 | J04-01-005 | 载重汽车 10t | 台班 | 0.162 | 490.08 | 0 | 0 | 计价 | 按实计算
YD11-84 | 机械 | 乙供 | J10-01-001 | 交流弧焊机 容量 21kVA | 台班 | 0.164 | 67 | 0 | 0 | 计价 | 按实计算
YD11-84 | 机械 | 乙供 | J10-01-004 | 交流弧焊机 容量 40kVA | 台班 | 0.664 | 129.18 | 0 | 0 | 计价 | 按实计算
YD11-84 | 机械 | 乙供 | J13-01-055 | 高空作业车 20m以内 | 台班 | 1.239 | 998.89 | 0 | 0 | 计价 | 按实计算
YD11-84 | 机械 | 乙供 | J13-01-056 | 高空作业车 30m以内 | 台班 | 1.042 | 1243.88 | 0 | 0 | 计价 | 按实计算
YD11-84 | 机械 | 乙供 | J14-01-003 | 直流电阻测试仪 量程 0.1μΩ~199.99kΩ | 台班 | 1.549 | 33.08 | 0 | 0 | 计价 | 按实计算
YD11-84 | 材料 | 乙供 | C99010102 | 其他材料费 | 元 | 45.2605 | 1 | 0 | 0 | 计价 | 按实计算
YD11-85 | 人工 | 乙供 | 9101108 | 安装普通工 | 工日 | 1.9765 | 70 | 0 | 0 | 计价 | 按实计算
YD11-85 | 人工 | 乙供 | 9101109 | 安装技术工 | 工日 | 22.0283 | 107 | 0 | 0 | 计价 | 按实计算
YD11-85 | 材料 | 乙供 | C01020216 | 槽钢 16号以下 | kg | 11.264 | 3.741 | 0 | 0 | 计价 | 按实计算
YD11-85 | 材料 | 乙供 | C07010101 | 平垫铁 综合 | kg | 7.322 | 4.655 | 0 | 0 | 计价 | 按实计算
YD11-85 | 材料 | 乙供 | C12010200 | 电焊条 J507 综合 | kg | 1.112 | 5.52 | 0 | 0 | 计价 | 按实计算
YD11-85 | 材料 | 乙供 | C16011308 | 铜芯聚氯乙烯绝缘电线 16mm² | m | 4.646 | 9.336 | 0 | 0 | 计价 | 按实计算
YD11-85 | 材料 | 乙供 | C16011315 | 铜芯聚氯乙烯绝缘电线 120mm² | m | 23.654 | 73.805 | 0 | 0 | 计价 | 按实计算
YD11-85 | 材料 | 乙供 | C16038109 | 铜接线端子 120mm² | 个 | 9.152 | 16.044 | 0 | 0 | 计价 | 按实计算
YD11-85 | 材料 | 乙供 | C19031101 | 清洗剂 | kg | 0.549 | 2.41 | 0 | 0 | 计价 | 按实计算
YD11-85 | 材料 | 乙供 | C19020101 | 机械油5~7号 | kg | 0.099 | 5.656 | 0 | 0 | 计价 | 按实计算
YD11-85 | 材料 | 乙供 | C19020405 | 导电脂 | kg | 0.141 | 11.597 | 0 | 0 | 计价 | 按实计算
YD11-85 | 材料 | 乙供 | C19020801 | 电力复合脂 | kg | 0.141 | 10.119 | 0 | 0 | 计价 | 按实计算
YD11-85 | 材料 | 乙供 | C19030201 | 乙醇 | kg | 0.141 | 3.62 | 0 | 0 | 计价 | 按实计算
YD11-85 | 材料 | 乙供 | C20010101 | 防锈漆 | kg | 0.437 | 9.353 | 0 | 0 | 计价 | 按实计算
YD11-85 | 材料 | 乙供 | C20030101 | 普通调和漆 | kg | 1.155 | 11.223 | 0 | 0 | 计价 | 按实计算
YD11-85 | 材料 | 乙供 | C22010101 | 钢管脚手架 包括扣件 | kg | 19.093 | 4.215 | 0 | 0 | 计价 | 按实计算
YD11-85 | 材料 | 乙供 | C22010141 | 木脚手板 50×250×4000 | 块 | 0.191 | 70 | 0 | 0 | 计价 | 按实计算
YD11-85 | 材料 | 乙供 | C22030501 | 钢锯条 各种规格 | 根 | 5.21 | 1.308 | 0 | 0 | 计价 | 按实计算
YD11-85 | 材料 | 乙供 | C22040101 | 砂布 | 张 | 1.408 | 0.66 | 0 | 0 | 计价 | 按实计算
YD11-85 | 材料 | 乙供 | C22040501 | 棉纱头 | kg | 0.323 | 5.67 | 0 | 0 | 计价 | 按实计算
YD11-85 | 机械 | 乙供 | J03-01-034 | 汽车式起重机 起重量 8t | 台班 | 0.246 | 655.69 | 0 | 0 | 计价 | 按实计算
YD11-85 | 机械 | 乙供 | J03-01-038 | 汽车式起重机 起重量 25t | 台班 | 0.57 | 1122.92 | 0 | 0 | 计价 | 按实计算
YD11-85 | 机械 | 乙供 | J04-01-005 | 载重汽车 10t | 台班 | 0.162 | 490.08 | 0 | 0 | 计价 | 按实计算
YD11-85 | 机械 | 乙供 | J10-01-001 | 交流弧焊机 容量 21kVA | 台班 | 0.16 | 67 | 0 | 0 | 计价 | 按实计算
YD11-85 | 机械 | 乙供 | J10-01-004 | 交流弧焊机 容量 40kVA | 台班 | 0.664 | 129.18 | 0 | 0 | 计价 | 按实计算
YD11-85 | 机械 | 乙供 | J13-01-055 | 高空作业车 20m以内 | 台班 | 1.239 | 998.89 | 0 | 0 | 计价 | 按实计算
YD11-85 | 机械 | 乙供 | J13-01-056 | 高空作业车 30m以内 | 台班 | 1.042 | 1243.88 | 0 | 0 | 计价 | 按实计算
YD11-85 | 机械 | 乙供 | J14-01-003 | 直流电阻测试仪 量程 0.1μΩ~199.99kΩ | 台班 | 1.549 | 33.08 | 0 | 0 | 计价 | 按实计算
YD11-85 | 材料 | 乙供 | C99010102 | 其他材料费 | 元 | 42.8856 | 1 | 0 | 0 | 计价 | 按实计算
YD11-86 | 人工 | 乙供 | 9101108 | 安装普通工 | 工日 | 1.742 | 70 | 0 | 0 | 计价 | 按实计算
YD11-86 | 人工 | 乙供 | 9101109 | 安装技术工 | 工日 | 23.788 | 107 | 0 | 0 | 计价 | 按实计算
YD11-86 | 材料 | 乙供 | C01020216 | 槽钢 16号以下 | kg | 5.632 | 3.741 | 0 | 0 | 计价 | 按实计算
YD11-86 | 材料 | 乙供 | C07010101 | 平垫铁 综合 | kg | 4.506 | 4.655 | 0 | 0 | 计价 | 按实计算
YD11-86 | 材料 | 乙供 | C12010200 | 电焊条 J507 综合 | kg | 1.408 | 5.52 | 0 | 0 | 计价 | 按实计算
YD11-86 | 材料 | 乙供 | C16011308 | 铜芯聚氯乙烯绝缘电线 16mm² | m | 7.744 | 9.336 | 0 | 0 | 计价 | 按实计算
YD11-86 | 材料 | 乙供 | C16011315 | 铜芯聚氯乙烯绝缘电线 120mm² | m | 25.344 | 73.805 | 0 | 0 | 计价 | 按实计算
YD11-86 | 材料 | 乙供 | C16038109 | 铜接线端子 120mm² | 个 | 8.448 | 16.044 | 0 | 0 | 计价 | 按实计算
YD11-86 | 材料 | 乙供 | C19031101 | 清洗剂 | kg | 0.563 | 2.41 | 0 | 0 | 计价 | 按实计算
YD11-86 | 材料 | 乙供 | C19020101 | 机械油5~7号 | kg | 0.05 | 5.656 | 0 | 0 | 计价 | 按实计算
YD11-86 | 材料 | 乙供 | C19020405 | 导电脂 | kg | 0.141 | 11.597 | 0 | 0 | 计价 | 按实计算
YD11-86 | 材料 | 乙供 | C19020801 | 电力复合脂 | kg | 0.141 | 10.119 | 0 | 0 | 计价 | 按实计算
YD11-86 | 材料 | 乙供 | C19030201 | 乙醇 | kg | 0.282 | 3.62 | 0 | 0 | 计价 | 按实计算
YD11-86 | 材料 | 乙供 | C20010101 | 防锈漆 | kg | 0.394 | 9.353 | 0 | 0 | 计价 | 按实计算
YD11-86 | 材料 | 乙供 | C20030101 | 普通调和漆 | kg | 0.957 | 11.223 | 0 | 0 | 计价 | 按实计算
YD11-86 | 材料 | 乙供 | C22030501 | 钢锯条 各种规格 | 根 | 2.253 | 1.308 | 0 | 0 | 计价 | 按实计算
YD11-86 | 材料 | 乙供 | C22040101 | 砂布 | 张 | 1.126 | 0.66 | 0 | 0 | 计价 | 按实计算
YD11-86 | 材料 | 乙供 | C22040501 | 棉纱头 | kg | 0.226 | 5.67 | 0 | 0 | 计价 | 按实计算
YD11-86 | 机械 | 乙供 | J03-01-034 | 汽车式起重机 起重量 8t | 台班 | 0.05 | 655.69 | 0 | 0 | 计价 | 按实计算
YD11-86 | 机械 | 乙供 | J03-01-038 | 汽车式起重机 起重量 25t | 台班 | 0.422 | 1122.92 | 0 | 0 | 计价 | 按实计算
YD11-86 | 机械 | 乙供 | J04-01-005 | 载重汽车 10t | 台班 | 0.162 | 490.08 | 0 | 0 | 计价 | 按实计算
YD11-86 | 机械 | 乙供 | J10-01-001 | 交流弧焊机 容量 21kVA | 台班 | 0.201 | 67 | 0 | 0 | 计价 | 按实计算
YD11-86 | 机械 | 乙供 | J10-01-004 | 交流弧焊机 容量 40kVA | 台班 | 0.507 | 129.18 | 0 | 0 | 计价 | 按实计算
YD11-86 | 机械 | 乙供 | J13-01-055 | 高空作业车 20m以内 | 台班 | 1.2 | 998.89 | 0 | 0 | 计价 | 按实计算
YD11-86 | 机械 | 乙供 | J13-01-056 | 高空作业车 30m以内 | 台班 | 1.3 | 1243.88 | 0 | 0 | 计价 | 按实计算
YD11-86 | 机械 | 乙供 | J14-01-003 | 直流电阻测试仪 量程 0.1μΩ~199.99kΩ | 台班 | 2.633 | 33.08 | 0 | 0 | 计价 | 按实计算
YD11-86 | 材料 | 乙供 | C99010102 | 其他材料费 | 元 | 43.0658 | 1 | 0 | 0 | 计价 | 按实计算
YD11-87 | 人工 | 乙供 | 9101108 | 安装普通工 | 工日 | 1.8157 | 70 | 0 | 0 | 计价 | 按实计算
YD11-87 | 人工 | 乙供 | 9101109 | 安装技术工 | 工日 | 24.1411 | 107 | 0 | 0 | 计价 | 按实计算
YD11-87 | 材料 | 乙供 | C01020216 | 槽钢 16号以下 | kg | 9.856 | 3.741 | 0 | 0 | 计价 | 按实计算
YD11-87 | 材料 | 乙供 | C07010101 | 平垫铁 综合 | kg | 6.477 | 4.655 | 0 | 0 | 计价 | 按实计算
YD11-87 | 材料 | 乙供 | C12010200 | 电焊条 J507 综合 | kg | 1.042 | 5.52 | 0 | 0 | 计价 | 按实计算
YD11-87 | 材料 | 乙供 | C16011308 | 铜芯聚氯乙烯绝缘电线 16mm² | m | 7.744 | 9.336 | 0 | 0 | 计价 | 按实计算
YD11-87 | 材料 | 乙供 | C16011315 | 铜芯聚氯乙烯绝缘电线 120mm² | m | 25.344 | 73.805 | 0 | 0 | 计价 | 按实计算
YD11-87 | 材料 | 乙供 | C16038109 | 铜接线端子 120mm² | 个 | 8.448 | 16.044 | 0 | 0 | 计价 | 按实计算
YD11-87 | 材料 | 乙供 | C19031101 | 清洗剂 | kg | 0.507 | 2.41 | 0 | 0 | 计价 | 按实计算
YD11-87 | 材料 | 乙供 | C19020101 | 机械油5~7号 | kg | 0.091 | 5.656 | 0 | 0 | 计价 | 按实计算
YD11-87 | 材料 | 乙供 | C19020405 | 导电脂 | kg | 0.07 | 11.597 | 0 | 0 | 计价 | 按实计算
YD11-87 | 材料 | 乙供 | C19020801 | 电力复合脂 | kg | 0.141 | 10.119 | 0 | 0 | 计价 | 按实计算
YD11-87 | 材料 | 乙供 | C19030201 | 乙醇 | kg | 0.141 | 3.62 | 0 | 0 | 计价 | 按实计算
YD11-87 | 材料 | 乙供 | C20010101 | 防锈漆 | kg | 0.394 | 9.353 | 0 | 0 | 计价 | 按实计算
YD11-87 | 材料 | 乙供 | C20030101 | 普通调和漆 | kg | 1.042 | 11.223 | 0 | 0 | 计价 | 按实计算
YD11-87 | 材料 | 乙供 | C22010101 | 钢管脚手架 包括扣件 | kg | 15.913 | 4.215 | 0 | 0 | 计价 | 按实计算
YD11-87 | 材料 | 乙供 | C22010141 | 木脚手板 50×250×4000 | 块 | 0.16 | 70 | 0 | 0 | 计价 | 按实计算
YD11-87 | 材料 | 乙供 | C22030501 | 钢锯条 各种规格 | 根 | 4.506 | 1.308 | 0 | 0 | 计价 | 按实计算
YD11-87 | 材料 | 乙供 | C22040101 | 砂布 | 张 | 1.267 | 0.66 | 0 | 0 | 计价 | 按实计算
YD11-87 | 材料 | 乙供 | C22040501 | 棉纱头 | kg | 0.253 | 5.67 | 0 | 0 | 计价 | 按实计算
YD11-87 | 机械 | 乙供 | J03-01-034 | 汽车式起重机 起重量 8t | 台班 | 0.099 | 655.69 | 0 | 0 | 计价 | 按实计算
YD11-87 | 机械 | 乙供 | J03-01-038 | 汽车式起重机 起重量 25t | 台班 | 0.472 | 1122.92 | 0 | 0 | 计价 | 按实计算
YD11-87 | 机械 | 乙供 | J04-01-005 | 载重汽车 10t | 台班 | 0.162 | 490.08 | 0 | 0 | 计价 | 按实计算
YD11-87 | 机械 | 乙供 | J10-01-001 | 交流弧焊机 容量 21kVA | 台班 | 0.15 | 67 | 0 | 0 | 计价 | 按实计算
YD11-87 | 机械 | 乙供 | J10-01-004 | 交流弧焊机 容量 40kVA | 台班 | 0.517 | 129.18 | 0 | 0 | 计价 | 按实计算
YD11-87 | 机械 | 乙供 | J13-01-055 | 高空作业车 20m以内 | 台班 | 1.2 | 998.89 | 0 | 0 | 计价 | 按实计算
YD11-87 | 机械 | 乙供 | J13-01-056 | 高空作业车 30m以内 | 台班 | 1.3 | 1243.88 | 0 | 0 | 计价 | 按实计算
YD11-87 | 机械 | 乙供 | J14-01-003 | 直流电阻测试仪 量程 0.1μΩ~199.99kΩ | 台班 | 2.633 | 33.08 | 0 | 0 | 计价 | 按实计算
YD11-87 | 材料 | 乙供 | C99010102 | 其他材料费 | 元 | 45.1486 | 1 | 0 | 0 | 计价 | 按实计算
YD11-88 | 人工 | 乙供 | 9101108 | 安装普通工 | 工日 | 2.8475 | 70 | 0 | 0 | 计价 | 按实计算
YD11-88 | 人工 | 乙供 | 9101109 | 安装技术工 | 工日 | 27.5752 | 107 | 0 | 0 | 计价 | 按实计算
YD11-88 | 材料 | 乙供 | C01020216 | 槽钢 16号以下 | kg | 10.56 | 3.741 | 0 | 0 | 计价 | 按实计算
YD11-88 | 材料 | 乙供 | C07010101 | 平垫铁 综合 | kg | 6.477 | 4.655 | 0 | 0 | 计价 | 按实计算
YD11-88 | 材料 | 乙供 | C12010200 | 电焊条 J507 综合 | kg | 4.576 | 5.52 | 0 | 0 | 计价 | 按实计算
YD11-88 | 材料 | 乙供 | C16011308 | 铜芯聚氯乙烯绝缘电线 16mm² | m | 6.195 | 9.336 | 0 | 0 | 计价 | 按实计算
YD11-88 | 材料 | 乙供 | C16011315 | 铜芯聚氯乙烯绝缘电线 120mm² | m | 21.12 | 73.805 | 0 | 0 | 计价 | 按实计算
YD11-88 | 材料 | 乙供 | C16038109 | 铜接线端子 120mm² | 个 | 8.448 | 16.044 | 0 | 0 | 计价 | 按实计算
YD11-88 | 材料 | 乙供 | C19031101 | 清洗剂 | kg | 0.507 | 2.41 | 0 | 0 | 计价 | 按实计算
YD11-88 | 材料 | 乙供 | C19020101 | 机械油5~7号 | kg | 0.091 | 5.656 | 0 | 0 | 计价 | 按实计算
YD11-88 | 材料 | 乙供 | C19020405 | 导电脂 | kg | 0.07 | 11.597 | 0 | 0 | 计价 | 按实计算
YD11-88 | 材料 | 乙供 | C19020801 | 电力复合脂 | kg | 0.141 | 10.119 | 0 | 0 | 计价 | 按实计算
YD11-88 | 材料 | 乙供 | C19030201 | 乙醇 | kg | 0.141 | 3.62 | 0 | 0 | 计价 | 按实计算
YD11-88 | 材料 | 乙供 | C20010101 | 防锈漆 | kg | 0.394 | 9.353 | 0 | 0 | 计价 | 按实计算
YD11-88 | 材料 | 乙供 | C20030101 | 普通调和漆 | kg | 1.042 | 11.223 | 0 | 0 | 计价 | 按实计算
YD11-88 | 材料 | 乙供 | C22010101 | 钢管脚手架 包括扣件 | kg | 32.548 | 4.215 | 0 | 0 | 计价 | 按实计算
YD11-88 | 材料 | 乙供 | C22010141 | 木脚手板 50×250×4000 | 块 | 0.326 | 70 | 0 | 0 | 计价 | 按实计算
YD11-88 | 材料 | 乙供 | C22030501 | 钢锯条 各种规格 | 根 | 4.506 | 1.308 | 0 | 0 | 计价 | 按实计算
YD11-88 | 材料 | 乙供 | C22040101 | 砂布 | 张 | 1.267 | 0.66 | 0 | 0 | 计价 | 按实计算
YD11-88 | 材料 | 乙供 | C22040501 | 棉纱头 | kg | 0.253 | 5.67 | 0 | 0 | 计价 | 按实计算
YD11-88 | 机械 | 乙供 | J03-01-036 | 汽车式起重机 起重量 16t | 台班 | 0.112 | 876.93 | 0 | 0 | 计价 | 按实计算
YD11-88 | 机械 | 乙供 | J03-01-038 | 汽车式起重机 起重量 25t | 台班 | 1.132 | 1122.92 | 0 | 0 | 计价 | 按实计算
YD11-88 | 机械 | 乙供 | J04-01-005 | 载重汽车 10t | 台班 | 0.396 | 490.08 | 0 | 0 | 计价 | 按实计算
YD11-88 | 机械 | 乙供 | J10-01-001 | 交流弧焊机 容量 21kVA | 台班 | 0.655 | 67 | 0 | 0 | 计价 | 按实计算
YD11-88 | 机械 | 乙供 | J10-01-004 | 交流弧焊机 容量 40kVA | 台班 | 1.524 | 129.18 | 0 | 0 | 计价 | 按实计算
YD11-88 | 机械 | 乙供 | J13-01-055 | 高空作业车 20m以内 | 台班 | 1.394 | 998.89 | 0 | 0 | 计价 | 按实计算
YD11-88 | 机械 | 乙供 | J13-01-056 | 高空作业车 30m以内 | 台班 | 1.81 | 1243.88 | 0 | 0 | 计价 | 按实计算
YD11-88 | 机械 | 乙供 | J14-01-003 | 直流电阻测试仪 量程 0.1μΩ~199.99kΩ | 台班 | 2.323 | 33.08 | 0 | 0 | 计价 | 按实计算
YD11-88 | 材料 | 乙供 | C99010102 | 其他材料费 | 元 | 40.7018 | 1 | 0 | 0 | 计价 | 按实计算
YD11-89 | 人工 | 乙供 | 9101108 | 安装普通工 | 工日 | 2.5326 | 70 | 0 | 0 | 计价 | 按实计算
YD11-89 | 人工 | 乙供 | 9101109 | 安装技术工 | 工日 | 26.1059 | 107 | 0 | 0 | 计价 | 按实计算
YD11-89 | 材料 | 乙供 | C01020216 | 槽钢 16号以下 | kg | 10.56 | 3.741 | 0 | 0 | 计价 | 按实计算
YD11-89 | 材料 | 乙供 | C07010101 | 平垫铁 综合 | kg | 6.477 | 4.655 | 0 | 0 | 计价 | 按实计算
YD11-89 | 材料 | 乙供 | C12010200 | 电焊条 J507 综合 | kg | 4.576 | 5.52 | 0 | 0 | 计价 | 按实计算
YD11-89 | 材料 | 乙供 | C16011308 | 铜芯聚氯乙烯绝缘电线 16mm² | m | 6.195 | 9.336 | 0 | 0 | 计价 | 按实计算
YD11-89 | 材料 | 乙供 | C16011315 | 铜芯聚氯乙烯绝缘电线 120mm² | m | 19.008 | 73.805 | 0 | 0 | 计价 | 按实计算
YD11-89 | 材料 | 乙供 | C16038109 | 铜接线端子 120mm² | 个 | 8.448 | 16.044 | 0 | 0 | 计价 | 按实计算
YD11-89 | 材料 | 乙供 | C19031101 | 清洗剂 | kg | 0.507 | 2.41 | 0 | 0 | 计价 | 按实计算
YD11-89 | 材料 | 乙供 | C19020101 | 机械油5~7号 | kg | 0.091 | 5.656 | 0 | 0 | 计价 | 按实计算
YD11-89 | 材料 | 乙供 | C19020405 | 导电脂 | kg | 0.07 | 11.597 | 0 | 0 | 计价 | 按实计算
YD11-89 | 材料 | 乙供 | C19020801 | 电力复合脂 | kg | 0.141 | 10.119 | 0 | 0 | 计价 | 按实计算
YD11-89 | 材料 | 乙供 | C19030201 | 乙醇 | kg | 0.141 | 3.62 | 0 | 0 | 计价 | 按实计算
YD11-89 | 材料 | 乙供 | C20010101 | 防锈漆 | kg | 0.394 | 9.353 | 0 | 0 | 计价 | 按实计算
YD11-89 | 材料 | 乙供 | C20030101 | 普通调和漆 | kg | 1.042 | 11.223 | 0 | 0 | 计价 | 按实计算
YD11-89 | 材料 | 乙供 | C22010101 | 钢管脚手架 包括扣件 | kg | 32.548 | 4.215 | 0 | 0 | 计价 | 按实计算
YD11-89 | 材料 | 乙供 | C22010141 | 木脚手板 50×250×4000 | 块 | 0.326 | 70 | 0 | 0 | 计价 | 按实计算
YD11-89 | 材料 | 乙供 | C22030501 | 钢锯条 各种规格 | 根 | 4.506 | 1.308 | 0 | 0 | 计价 | 按实计算
YD11-89 | 材料 | 乙供 | C22040101 | 砂布 | 张 | 1.267 | 0.66 | 0 | 0 | 计价 | 按实计算
YD11-89 | 材料 | 乙供 | C22040501 | 棉纱头 | kg | 0.253 | 5.67 | 0 | 0 | 计价 | 按实计算
YD11-89 | 机械 | 乙供 | J03-01-036 | 汽车式起重机 起重量 16t | 台班 | 0.112 | 876.93 | 0 | 0 | 计价 | 按实计算
YD11-89 | 机械 | 乙供 | J03-01-038 | 汽车式起重机 起重量 25t | 台班 | 1.132 | 1122.92 | 0 | 0 | 计价 | 按实计算
YD11-89 | 机械 | 乙供 | J04-01-005 | 载重汽车 10t | 台班 | 0.396 | 490.08 | 0 | 0 | 计价 | 按实计算
YD11-89 | 机械 | 乙供 | J10-01-001 | 交流弧焊机 容量 21kVA | 台班 | 0.655 | 67 | 0 | 0 | 计价 | 按实计算
YD11-89 | 机械 | 乙供 | J10-01-004 | 交流弧焊机 容量 40kVA | 台班 | 1.524 | 129.18 | 0 | 0 | 计价 | 按实计算
YD11-89 | 机械 | 乙供 | J13-01-055 | 高空作业车 20m以内 | 台班 | 1.394 | 998.89 | 0 | 0 | 计价 | 按实计算
YD11-89 | 机械 | 乙供 | J13-01-056 | 高空作业车 30m以内 | 台班 | 1.526 | 1243.88 | 0 | 0 | 计价 | 按实计算
YD11-89 | 机械 | 乙供 | J14-01-003 | 直流电阻测试仪 量程 0.1μΩ~199.99kΩ | 台班 | 2.323 | 33.08 | 0 | 0 | 计价 | 按实计算
YD11-89 | 材料 | 乙供 | C99010102 | 其他材料费 | 元 | 37.5843 | 1 | 0 | 0 | 计价 | 按实计算
YD11-90 | 人工 | 乙供 | 9101108 | 安装普通工 | 工日 | 4.0602 | 70 | 0 | 0 | 计价 | 按实计算
YD11-90 | 人工 | 乙供 | 9101109 | 安装技术工 | 工日 | 33.4524 | 107 | 0 | 0 | 计价 | 按实计算
YD11-90 | 材料 | 乙供 | C01020216 | 槽钢 16号以下 | kg | 10.56 | 3.741 | 0 | 0 | 计价 | 按实计算
YD11-90 | 材料 | 乙供 | C07010101 | 平垫铁 综合 | kg | 6.477 | 4.655 | 0 | 0 | 计价 | 按实计算
YD11-90 | 材料 | 乙供 | C12010200 | 电焊条 J507 综合 | kg | 4.576 | 5.52 | 0 | 0 | 计价 | 按实计算
YD11-90 | 材料 | 乙供 | C16011308 | 铜芯聚氯乙烯绝缘电线 16mm² | m | 6.195 | 9.336 | 0 | 0 | 计价 | 按实计算
YD11-90 | 材料 | 乙供 | C16011315 | 铜芯聚氯乙烯绝缘电线 120mm² | m | 21.12 | 73.805 | 0 | 0 | 计价 | 按实计算
YD11-90 | 材料 | 乙供 | C16038109 | 铜接线端子 120mm² | 个 | 8.448 | 16.044 | 0 | 0 | 计价 | 按实计算
YD11-90 | 材料 | 乙供 | C19031101 | 清洗剂 | kg | 0.507 | 2.41 | 0 | 0 | 计价 | 按实计算
YD11-90 | 材料 | 乙供 | C19020101 | 机械油5~7号 | kg | 0.091 | 5.656 | 0 | 0 | 计价 | 按实计算
YD11-90 | 材料 | 乙供 | C19020405 | 导电脂 | kg | 0.07 | 11.597 | 0 | 0 | 计价 | 按实计算
YD11-90 | 材料 | 乙供 | C19020801 | 电力复合脂 | kg | 0.141 | 10.119 | 0 | 0 | 计价 | 按实计算
YD11-90 | 材料 | 乙供 | C19030201 | 乙醇 | kg | 0.141 | 3.62 | 0 | 0 | 计价 | 按实计算
YD11-90 | 材料 | 乙供 | C20010101 | 防锈漆 | kg | 0.76 | 9.353 | 0 | 0 | 计价 | 按实计算
YD11-90 | 材料 | 乙供 | C20030101 | 普通调和漆 | kg | 2.591 | 11.223 | 0 | 0 | 计价 | 按实计算
YD11-90 | 材料 | 乙供 | C22010101 | 钢管脚手架 包括扣件 | kg | 46.203 | 4.215 | 0 | 0 | 计价 | 按实计算
YD11-90 | 材料 | 乙供 | C22010141 | 木脚手板 50×250×4000 | 块 | 0.462 | 70 | 0 | 0 | 计价 | 按实计算
YD11-90 | 材料 | 乙供 | C22030501 | 钢锯条 各种规格 | 根 | 4.506 | 1.308 | 0 | 0 | 计价 | 按实计算
YD11-90 | 材料 | 乙供 | C22040101 | 砂布 | 张 | 1.267 | 0.66 | 0 | 0 | 计价 | 按实计算
YD11-90 | 材料 | 乙供 | C22040501 | 棉纱头 | kg | 0.253 | 5.67 | 0 | 0 | 计价 | 按实计算
YD11-90 | 机械 | 乙供 | J03-01-036 | 汽车式起重机 起重量 16t | 台班 | 0.112 | 876.93 | 0 | 0 | 计价 | 按实计算
YD11-90 | 机械 | 乙供 | J03-01-038 | 汽车式起重机 起重量 25t | 台班 | 1.698 | 1122.92 | 0 | 0 | 计价 | 按实计算
YD11-90 | 机械 | 乙供 | J04-01-005 | 载重汽车 10t | 台班 | 0.396 | 490.08 | 0 | 0 | 计价 | 按实计算
YD11-90 | 机械 | 乙供 | J10-01-001 | 交流弧焊机 容量 21kVA | 台班 | 0.655 | 67 | 0 | 0 | 计价 | 按实计算
YD11-90 | 机械 | 乙供 | J10-01-004 | 交流弧焊机 容量 40kVA | 台班 | 1.524 | 129.18 | 0 | 0 | 计价 | 按实计算
YD11-90 | 机械 | 乙供 | J13-01-055 | 高空作业车 20m以内 | 台班 | 1.394 | 998.89 | 0 | 0 | 计价 | 按实计算
YD11-90 | 机械 | 乙供 | J13-01-056 | 高空作业车 30m以内 | 台班 | 2.943 | 1243.88 | 0 | 0 | 计价 | 按实计算
YD11-90 | 机械 | 乙供 | J14-01-003 | 直流电阻测试仪 量程 0.1μΩ~199.99kΩ | 台班 | 2.323 | 33.08 | 0 | 0 | 计价 | 按实计算
YD11-90 | 材料 | 乙供 | C99010102 | 其他材料费 | 元 | 42.4595 | 1 | 0 | 0 | 计价 | 按实计算
YD11-91 | 人工 | 乙供 | 9101108 | 安装普通工 | 工日 | 3.4505 | 70 | 0 | 0 | 计价 | 按实计算
YD11-91 | 人工 | 乙供 | 9101109 | 安装技术工 | 工日 | 30.5138 | 107 | 0 | 0 | 计价 | 按实计算
YD11-91 | 材料 | 乙供 | C01020216 | 槽钢 16号以下 | kg | 10.56 | 3.741 | 0 | 0 | 计价 | 按实计算
YD11-91 | 材料 | 乙供 | C07010101 | 平垫铁 综合 | kg | 6.477 | 4.655 | 0 | 0 | 计价 | 按实计算
YD11-91 | 材料 | 乙供 | C12010200 | 电焊条 J507 综合 | kg | 4.576 | 5.52 | 0 | 0 | 计价 | 按实计算
YD11-91 | 材料 | 乙供 | C16011308 | 铜芯聚氯乙烯绝缘电线 16mm² | m | 6.195 | 9.336 | 0 | 0 | 计价 | 按实计算
YD11-91 | 材料 | 乙供 | C16011315 | 铜芯聚氯乙烯绝缘电线 120mm² | m | 21.12 | 73.805 | 0 | 0 | 计价 | 按实计算
YD11-91 | 材料 | 乙供 | C16038109 | 铜接线端子 120mm² | 个 | 8.448 | 16.044 | 0 | 0 | 计价 | 按实计算
YD11-91 | 材料 | 乙供 | C19031101 | 清洗剂 | kg | 0.507 | 2.41 | 0 | 0 | 计价 | 按实计算
YD11-91 | 材料 | 乙供 | C19020101 | 机械油5~7号 | kg | 0.091 | 5.656 | 0 | 0 | 计价 | 按实计算
YD11-91 | 材料 | 乙供 | C19020405 | 导电脂 | kg | 0.07 | 11.597 | 0 | 0 | 计价 | 按实计算
YD11-91 | 材料 | 乙供 | C19020801 | 电力复合脂 | kg | 0.141 | 10.119 | 0 | 0 | 计价 | 按实计算
YD11-91 | 材料 | 乙供 | C19030201 | 乙醇 | kg | 0.141 | 3.62 | 0 | 0 | 计价 | 按实计算
YD11-91 | 材料 | 乙供 | C20010101 | 防锈漆 | kg | 0.76 | 9.353 | 0 | 0 | 计价 | 按实计算
YD11-91 | 材料 | 乙供 | C20030101 | 普通调和漆 | kg | 2.591 | 11.223 | 0 | 0 | 计价 | 按实计算
YD11-91 | 材料 | 乙供 | C22010101 | 钢管脚手架 包括扣件 | kg | 46.203 | 4.215 | 0 | 0 | 计价 | 按实计算
YD11-91 | 材料 | 乙供 | C22010141 | 木脚手板 50×250×4000 | 块 | 0.462 | 70 | 0 | 0 | 计价 | 按实计算
YD11-91 | 材料 | 乙供 | C22030501 | 钢锯条 各种规格 | 根 | 4.506 | 1.308 | 0 | 0 | 计价 | 按实计算
YD11-91 | 材料 | 乙供 | C22040101 | 砂布 | 张 | 1.267 | 0.66 | 0 | 0 | 计价 | 按实计算
YD11-91 | 材料 | 乙供 | C22040501 | 棉纱头 | kg | 0.253 | 5.67 | 0 | 0 | 计价 | 按实计算
YD11-91 | 机械 | 乙供 | J03-01-036 | 汽车式起重机 起重量 16t | 台班 | 0.112 | 876.93 | 0 | 0 | 计价 | 按实计算
YD11-91 | 机械 | 乙供 | J03-01-038 | 汽车式起重机 起重量 25t | 台班 | 1.586 | 1122.92 | 0 | 0 | 计价 | 按实计算
YD11-91 | 机械 | 乙供 | J04-01-005 | 载重汽车 10t | 台班 | 0.396 | 490.08 | 0 | 0 | 计价 | 按实计算
YD11-91 | 机械 | 乙供 | J10-01-001 | 交流弧焊机 容量 21kVA | 台班 | 0.655 | 67 | 0 | 0 | 计价 | 按实计算
YD11-91 | 机械 | 乙供 | J10-01-004 | 交流弧焊机 容量 40kVA | 台班 | 1.524 | 129.18 | 0 | 0 | 计价 | 按实计算
YD11-91 | 机械 | 乙供 | J13-01-055 | 高空作业车 20m以内 | 台班 | 1.394 | 998.89 | 0 | 0 | 计价 | 按实计算
YD11-91 | 机械 | 乙供 | J13-01-056 | 高空作业车 30m以内 | 台班 | 2.376 | 1243.88 | 0 | 0 | 计价 | 按实计算
YD11-91 | 机械 | 乙供 | J14-01-003 | 直流电阻测试仪 量程 0.1μΩ~199.99kΩ | 台班 | 2.323 | 33.08 | 0 | 0 | 计价 | 按实计算
YD11-91 | 材料 | 乙供 | C99010102 | 其他材料费 | 元 | 42.4595 | 1 | 0 | 0 | 计价 | 按实计算
YD11-92 | 人工 | 乙供 | 9101108 | 安装普通工 | 工日 | 7.9326 | 70 | 0 | 0 | 计价 | 按实计算
YD11-92 | 人工 | 乙供 | 9101109 | 安装技术工 | 工日 | 36.6197 | 107 | 0 | 0 | 计价 | 按实计算
YD11-92 | 材料 | 乙供 | C01020216 | 槽钢 16号以下 | kg | 17.401 | 3.741 | 0 | 0 | 计价 | 按实计算
YD11-92 | 材料 | 乙供 | C07010101 | 平垫铁 综合 | kg | 12.705 | 4.655 | 0 | 0 | 计价 | 按实计算
YD11-92 | 材料 | 乙供 | C12010200 | 电焊条 J507 综合 | kg | 4.9752 | 5.52 | 0 | 0 | 计价 | 按实计算
YD11-92 | 材料 | 乙供 | C16011308 | 铜芯聚氯乙烯绝缘电线 16mm² | m | 11.595 | 9.336 | 0 | 0 | 计价 | 按实计算
YD11-92 | 材料 | 乙供 | C16011315 | 铜芯聚氯乙烯绝缘电线 120mm² | m | 28.01 | 73.805 | 0 | 0 | 计价 | 按实计算
YD11-92 | 材料 | 乙供 | C16038109 | 铜接线端子 120mm² | 个 | 14.448 | 16.044 | 0 | 0 | 计价 | 按实计算
YD11-92 | 材料 | 乙供 | C19031101 | 清洗剂 | kg | 1.1288 | 2.41 | 0 | 0 | 计价 | 按实计算
YD11-92 | 材料 | 乙供 | C19020101 | 机械油5~7号 | kg | 12.8963 | 5.656 | 0 | 0 | 计价 | 按实计算
YD11-92 | 材料 | 乙供 | C19020405 | 导电脂 | kg | 4.0604 | 11.597 | 0 | 0 | 计价 | 按实计算
YD11-92 | 材料 | 乙供 | C19020801 | 电力复合脂 | kg | 0.15 | 10.119 | 0 | 0 | 计价 | 按实计算
YD11-92 | 材料 | 乙供 | C19030201 | 乙醇 | kg | 0.15 | 3.62 | 0 | 0 | 计价 | 按实计算
YD11-92 | 材料 | 乙供 | C20010101 | 防锈漆 | kg | 5.2005 | 9.353 | 0 | 0 | 计价 | 按实计算
YD11-92 | 材料 | 乙供 | C20030101 | 普通调和漆 | kg | 8.6708 | 11.223 | 0 | 0 | 计价 | 按实计算
YD11-92 | 材料 | 乙供 | C22010101 | 钢管脚手架 包括扣件 | kg | 53.604 | 4.215 | 0 | 0 | 计价 | 按实计算
YD11-92 | 材料 | 乙供 | C22010141 | 木脚手板 50×250×4000 | 块 | 0.658 | 70 | 0 | 0 | 计价 | 按实计算
YD11-92 | 材料 | 乙供 | C22030501 | 钢锯条 各种规格 | 根 | 5.5398 | 1.308 | 0 | 0 | 计价 | 按实计算
YD11-92 | 材料 | 乙供 | C22040101 | 砂布 | 张 | 5.47 | 0.66 | 0 | 0 | 计价 | 按实计算
YD11-92 | 材料 | 乙供 | C22040501 | 棉纱头 | kg | 1.7351 | 5.67 | 0 | 0 | 计价 | 按实计算
YD11-92 | 机械 | 乙供 | J03-01-036 | 汽车式起重机 起重量 16t | 台班 | 0.15 | 876.93 | 0 | 0 | 计价 | 按实计算
YD11-92 | 机械 | 乙供 | J03-01-038 | 汽车式起重机 起重量 25t | 台班 | 1.852 | 1122.92 | 0 | 0 | 计价 | 按实计算
YD11-92 | 机械 | 乙供 | J04-01-005 | 载重汽车 10t | 台班 | 1.852 | 490.08 | 0 | 0 | 计价 | 按实计算
YD11-92 | 机械 | 乙供 | J10-01-001 | 交流弧焊机 容量 21kVA | 台班 | 1.852 | 67 | 0 | 0 | 计价 | 按实计算
YD11-92 | 机械 | 乙供 | J10-01-004 | 交流弧焊机 容量 40kVA | 台班 | 2 | 129.18 | 0 | 0 | 计价 | 按实计算
YD11-92 | 机械 | 乙供 | J13-01-055 | 高空作业车 20m以内 | 台班 | 2 | 998.89 | 0 | 0 | 计价 | 按实计算
YD11-92 | 机械 | 乙供 | J13-01-056 | 高空作业车 30m以内 | 台班 | 3.12 | 1243.88 | 0 | 0 | 计价 | 按实计算
YD11-92 | 机械 | 乙供 | J14-01-003 | 直流电阻测试仪 量程 0.1μΩ~199.99kΩ | 台班 | 2.8 | 33.08 | 0 | 0 | 计价 | 按实计算
YD11-92 | 材料 | 乙供 | C99010102 | 其他材料费 | 元 | 62.4499 | 1 | 0 | 0 | 计价 | 按实计算
YD11-93 | 人工 | 乙供 | 9101108 | 安装普通工 | 工日 | 5.4605 | 70 | 0 | 0 | 计价 | 按实计算
YD11-93 | 人工 | 乙供 | 9101109 | 安装技术工 | 工日 | 46.3858 | 107 | 0 | 0 | 计价 | 按实计算
YD11-93 | 材料 | 乙供 | C07010101 | 平垫铁 综合 | kg | 7.04 | 4.655 | 0 | 0 | 计价 | 按实计算
YD11-93 | 材料 | 乙供 | C12010200 | 电焊条 J507 综合 | kg | 0.352 | 5.52 | 0 | 0 | 计价 | 按实计算
YD11-93 | 材料 | 乙供 | C16011308 | 铜芯聚氯乙烯绝缘电线 16mm² | m | 4.646 | 9.336 | 0 | 0 | 计价 | 按实计算
YD11-93 | 材料 | 乙供 | C19031101 | 清洗剂 | kg | 1.549 | 2.41 | 0 | 0 | 计价 | 按实计算
YD11-93 | 材料 | 乙供 | C19030201 | 乙醇 | kg | 0.422 | 3.62 | 0 | 0 | 计价 | 按实计算
YD11-93 | 材料 | 乙供 | C19091001 | 密封胶 | kg | 4.224 | 14.468 | 0 | 0 | 计价 | 按实计算
YD11-93 | 材料 | 乙供 | C19110101 | 氧气 | m³ | 0.704 | 4.71 | 0 | 0 | 计价 | 按实计算
YD11-93 | 材料 | 乙供 | C19110201 | 乙炔气 | m³ | 0.246 | 10.379 | 0 | 0 | 计价 | 按实计算
YD11-93 | 材料 | 乙供 | C19110401 | 氮气 | m³ | 21.12 | 2.303 | 0 | 0 | 计价 | 按实计算
YD11-93 | 材料 | 乙供 | C20010101 | 防锈漆 | kg | 0.141 | 9.353 | 0 | 0 | 计价 | 按实计算
YD11-93 | 材料 | 乙供 | C20030101 | 普通调和漆 | kg | 0.282 | 11.223 | 0 | 0 | 计价 | 按实计算
YD11-93 | 材料 | 乙供 | C22010101 | 钢管脚手架 包括扣件 | kg | 14.784 | 4.215 | 0 | 0 | 计价 | 按实计算
YD11-93 | 材料 | 乙供 | C22010141 | 木脚手板 50×250×4000 | 块 | 0.147 | 70 | 0 | 0 | 计价 | 按实计算
YD11-93 | 材料 | 乙供 | C22040101 | 砂布 | 张 | 0.704 | 0.66 | 0 | 0 | 计价 | 按实计算
YD11-93 | 材料 | 乙供 | C22040401 | 白布 | m² | 0.704 | 3.358 | 0 | 0 | 计价 | 按实计算
YD11-93 | 材料 | 乙供 | C22040501 | 棉纱头 | kg | 0.704 | 5.67 | 0 | 0 | 计价 | 按实计算
YD11-93 | 机械 | 乙供 | J03-01-036 | 汽车式起重机 起重量 16t | 台班 | 1.233 | 876.93 | 0 | 0 | 计价 | 按实计算
YD11-93 | 机械 | 乙供 | J04-01-002 | 载重汽车 5t | 台班 | 0.615 | 380.35 | 0 | 0 | 计价 | 按实计算
YD11-93 | 机械 | 乙供 | J10-01-001 | 交流弧焊机 容量 21kVA | 台班 | 0.128 | 67 | 0 | 0 | 计价 | 按实计算
YD11-93 | 机械 | 乙供 | J10-01-004 | 交流弧焊机 容量 40kVA | 台班 | 0.308 | 129.18 | 0 | 0 | 计价 | 按实计算
YD11-93 | 机械 | 乙供 | J13-01-055 | 高空作业车 20m以内 | 台班 | 2.905 | 998.89 | 0 | 0 | 计价 | 按实计算
YD11-93 | 机械 | 乙供 | J13-01-056 | 高空作业车 30m以内 | 台班 | 1.848 | 1243.88 | 0 | 0 | 计价 | 按实计算
YD11-93 | 机械 | 乙供 | J14-01-003 | 直流电阻测试仪 量程 0.1μΩ~199.99kΩ | 台班 | 3.873 | 33.08 | 0 | 0 | 计价 | 按实计算
YD11-93 | 机械 | 乙供 | J14-03-001 | 开关特性测试仪(综合) | 台班 | 1.935 | 275.06 | 0 | 0 | 计价 | 按实计算
YD11-93 | 机械 | 乙供 | J14-03-022 | SF₆气体充放回收装置 | 台班 | 3.695 | 264.15 | 0 | 0 | 计价 | 按实计算
YD11-93 | 机械 | 乙供 | J14-05-030 | 功率电能质量分析仪 | 台班 | 1.935 | 499.27 | 0 | 0 | 计价 | 按实计算
YD11-93 | 机械 | 乙供 | J14-08-175 | SF₆气体泄露检测仪(定量) | 台班 | 1.548 | 2828.54 | 0 | 0 | 计价 | 按实计算
YD11-93 | 机械 | 乙供 | J14-08-176 | SF₆露点仪 | 台班 | 1.548 | 1945.1 | 0 | 0 | 计价 | 按实计算
YD11-93 | 机械 | 乙供 | J14-08-287 | 绝缘电阻测试仪 2500~10000V 2mA以上 | 台班 | 1.935 | 239.73 | 0 | 0 | 计价 | 按实计算
YD11-93 | 材料 | 乙供 | C99010102 | 其他材料费 | 元 | 5.6576 | 1 | 0 | 0 | 计价 | 按实计算
YD11-94 | 人工 | 乙供 | 9101108 | 安装普通工 | 工日 | 7.6507 | 70 | 0 | 0 | 计价 | 按实计算
YD11-94 | 人工 | 乙供 | 9101109 | 安装技术工 | 工日 | 49.751 | 107 | 0 | 0 | 计价 | 按实计算
YD11-94 | 材料 | 乙供 | C07010101 | 平垫铁 综合 | kg | 8.1227 | 4.655 | 0 | 0 | 计价 | 按实计算
YD11-94 | 材料 | 乙供 | C12010200 | 电焊条 J507 综合 | kg | 0.652 | 5.52 | 0 | 0 | 计价 | 按实计算
YD11-94 | 材料 | 乙供 | C16011308 | 铜芯聚氯乙烯绝缘电线 16mm² | m | 5.13 | 9.336 | 0 | 0 | 计价 | 按实计算
YD11-94 | 材料 | 乙供 | C19031101 | 清洗剂 | kg | 2.1031 | 2.41 | 0 | 0 | 计价 | 按实计算
YD11-94 | 材料 | 乙供 | C19030201 | 乙醇 | kg | 0.5623 | 3.62 | 0 | 0 | 计价 | 按实计算
YD11-94 | 材料 | 乙供 | C19091001 | 密封胶 | kg | 6.1953 | 14.468 | 0 | 0 | 计价 | 按实计算
YD11-94 | 材料 | 乙供 | C19110101 | 氧气 | m³ | 0.9333 | 4.71 | 0 | 0 | 计价 | 按实计算
YD11-94 | 材料 | 乙供 | C19110201 | 乙炔气 | m³ | 0.47 | 10.379 | 0 | 0 | 计价 | 按实计算
YD11-94 | 材料 | 乙供 | C19110401 | 氮气 | m³ | 23.4239 | 2.303 | 0 | 0 | 计价 | 按实计算
YD11-94 | 材料 | 乙供 | C20010101 | 防锈漆 | kg | 0.2755 | 9.353 | 0 | 0 | 计价 | 按实计算
YD11-94 | 材料 | 乙供 | C20030101 | 普通调和漆 | kg | 0.32 | 11.223 | 0 | 0 | 计价 | 按实计算
YD11-94 | 材料 | 乙供 | C22010101 | 钢管脚手架 包括扣件 | kg | 17.4475 | 4.215 | 0 | 0 | 计价 | 按实计算
YD11-94 | 材料 | 乙供 | C22010141 | 木脚手板 50×250×4000 | 块 | 0.1695 | 70 | 0 | 0 | 计价 | 按实计算
YD11-94 | 材料 | 乙供 | C22040101 | 砂布 | 张 | 0.858 | 0.66 | 0 | 0 | 计价 | 按实计算
YD11-94 | 材料 | 乙供 | C22040401 | 白布 | m² | 0.858 | 3.358 | 0 | 0 | 计价 | 按实计算
YD11-94 | 材料 | 乙供 | C22040501 | 棉纱头 | kg | 0.758 | 5.67 | 0 | 0 | 计价 | 按实计算
YD11-94 | 机械 | 乙供 | J03-01-038 | 汽车式起重机 起重量 25t | 台班 | 1.056 | 1122.92 | 0 | 0 | 计价 | 按实计算
YD11-94 | 机械 | 乙供 | J04-01-005 | 载重汽车 10t | 台班 | 1.085 | 490.08 | 0 | 0 | 计价 | 按实计算
YD11-94 | 机械 | 乙供 | J10-01-001 | 交流弧焊机 容量 21kVA | 台班 | 0.25 | 67 | 0 | 0 | 计价 | 按实计算
YD11-94 | 机械 | 乙供 | J10-01-004 | 交流弧焊机 容量 40kVA | 台班 | 0.568 | 129.18 | 0 | 0 | 计价 | 按实计算
YD11-94 | 机械 | 乙供 | J13-01-055 | 高空作业车 20m以内 | 台班 | 3.216 | 998.89 | 0 | 0 | 计价 | 按实计算
YD11-94 | 机械 | 乙供 | J13-01-056 | 高空作业车 30m以内 | 台班 | 3.154 | 1243.88 | 0 | 0 | 计价 | 按实计算
YD11-94 | 机械 | 乙供 | J14-01-003 | 直流电阻测试仪 量程 0.1μΩ~199.99kΩ | 台班 | 3.873 | 33.08 | 0 | 0 | 计价 | 按实计算
YD11-94 | 机械 | 乙供 | J14-03-001 | 开关特性测试仪(综合) | 台班 | 1.935 | 275.06 | 0 | 0 | 计价 | 按实计算
YD11-94 | 机械 | 乙供 | J14-03-022 | SF₆气体充放回收装置 | 台班 | 6.052 | 264.15 | 0 | 0 | 计价 | 按实计算
YD11-94 | 机械 | 乙供 | J14-05-030 | 功率电能质量分析仪 | 台班 | 1.935 | 499.27 | 0 | 0 | 计价 | 按实计算
YD11-94 | 机械 | 乙供 | J14-08-175 | SF₆气体泄露检测仪(定量) | 台班 | 1.694 | 2828.54 | 0 | 0 | 计价 | 按实计算
YD11-94 | 机械 | 乙供 | J14-08-176 | SF₆露点仪 | 台班 | 1.694 | 1945.1 | 0 | 0 | 计价 | 按实计算
YD11-94 | 机械 | 乙供 | J14-08-287 | 绝缘电阻测试仪 2500~10000V 2mA以上 | 台班 | 1.935 | 239.73 | 0 | 0 | 计价 | 按实计算
YD11-94 | 机械 | 乙供 | J03-01-036 | 汽车式起重机 起重量 16t | 台班 | 1.535 | 876.93 | 0 | 0 | 计价 | 按实计算
YD11-94 | 材料 | 乙供 | C99010102 | 其他材料费 | 元 | 6.9716 | 1 | 0 | 0 | 计价 | 按实计算
YD11-95 | 人工 | 乙供 | 9101108 | 安装普通工 | 工日 | 10.8875 | 70 | 0 | 0 | 计价 | 按实计算
YD11-95 | 人工 | 乙供 | 9101109 | 安装技术工 | 工日 | 73.3231 | 107 | 0 | 0 | 计价 | 按实计算
YD11-95 | 材料 | 乙供 | C07010101 | 平垫铁 综合 | kg | 14.08 | 4.655 | 0 | 0 | 计价 | 按实计算
YD11-95 | 材料 | 乙供 | C12010200 | 电焊条 J507 综合 | kg | 0.704 | 5.52 | 0 | 0 | 计价 | 按实计算
YD11-95 | 材料 | 乙供 | C16011308 | 铜芯聚氯乙烯绝缘电线 16mm² | m | 6.195 | 9.336 | 0 | 0 | 计价 | 按实计算
YD11-95 | 材料 | 乙供 | C19031101 | 清洗剂 | kg | 3.098 | 2.41 | 0 | 0 | 计价 | 按实计算
YD11-95 | 材料 | 乙供 | C19030201 | 乙醇 | kg | 0.845 | 3.62 | 0 | 0 | 计价 | 按实计算
YD11-95 | 材料 | 乙供 | C19091001 | 密封胶 | kg | 8.448 | 14.468 | 0 | 0 | 计价 | 按实计算
YD11-95 | 材料 | 乙供 | C19110101 | 氧气 | m³ | 1.408 | 4.71 | 0 | 0 | 计价 | 按实计算
YD11-95 | 材料 | 乙供 | C19110201 | 乙炔气 | m³ | 0.493 | 10.379 | 0 | 0 | 计价 | 按实计算
YD11-95 | 材料 | 乙供 | C19110401 | 氮气 | m³ | 42.24 | 2.303 | 0 | 0 | 计价 | 按实计算
YD11-95 | 材料 | 乙供 | C20010101 | 防锈漆 | kg | 0.282 | 9.353 | 0 | 0 | 计价 | 按实计算
YD11-95 | 材料 | 乙供 | C20030101 | 普通调和漆 | kg | 0.563 | 11.223 | 0 | 0 | 计价 | 按实计算
YD11-95 | 材料 | 乙供 | C22010101 | 钢管脚手架 包括扣件 | kg | 29.568 | 4.215 | 0 | 0 | 计价 | 按实计算
YD11-95 | 材料 | 乙供 | C22010141 | 木脚手板 50×250×4000 | 块 | 0.296 | 70 | 0 | 0 | 计价 | 按实计算
YD11-95 | 材料 | 乙供 | C22040101 | 砂布 | 张 | 1.408 | 0.66 | 0 | 0 | 计价 | 按实计算
YD11-95 | 材料 | 乙供 | C22040401 | 白布 | m² | 1.408 | 3.358 | 0 | 0 | 计价 | 按实计算
YD11-95 | 材料 | 乙供 | C22040501 | 棉纱头 | kg | 1.408 | 5.67 | 0 | 0 | 计价 | 按实计算
YD11-95 | 机械 | 乙供 | J03-01-038 | 汽车式起重机 起重量 25t | 台班 | 2.465 | 1122.92 | 0 | 0 | 计价 | 按实计算
YD11-95 | 机械 | 乙供 | J04-01-005 | 载重汽车 10t | 台班 | 1.233 | 490.08 | 0 | 0 | 计价 | 按实计算
YD11-95 | 机械 | 乙供 | J10-01-001 | 交流弧焊机 容量 21kVA | 台班 | 0.25 | 67 | 0 | 0 | 计价 | 按实计算
YD11-95 | 机械 | 乙供 | J10-01-004 | 交流弧焊机 容量 40kVA | 台班 | 0.615 | 129.18 | 0 | 0 | 计价 | 按实计算
YD11-95 | 机械 | 乙供 | J13-01-055 | 高空作业车 20m以内 | 台班 | 3.485 | 998.89 | 0 | 0 | 计价 | 按实计算
YD11-95 | 机械 | 乙供 | J13-01-056 | 高空作业车 30m以内 | 台班 | 3.695 | 1243.88 | 0 | 0 | 计价 | 按实计算
YD11-95 | 机械 | 乙供 | J14-01-003 | 直流电阻测试仪 量程 0.1μΩ~199.99kΩ | 台班 | 3.873 | 33.08 | 0 | 0 | 计价 | 按实计算
YD11-95 | 机械 | 乙供 | J14-03-001 | 开关特性测试仪(综合) | 台班 | 1.935 | 275.06 | 0 | 0 | 计价 | 按实计算
YD11-95 | 机械 | 乙供 | J14-03-022 | SF₆气体充放回收装置 | 台班 | 7.393 | 264.15 | 0 | 0 | 计价 | 按实计算
YD11-95 | 机械 | 乙供 | J14-05-030 | 功率电能质量分析仪 | 台班 | 1.935 | 499.27 | 0 | 0 | 计价 | 按实计算
YD11-95 | 机械 | 乙供 | J14-08-175 | SF₆气体泄露检测仪(定量) | 台班 | 1.743 | 2828.54 | 0 | 0 | 计价 | 按实计算
YD11-95 | 机械 | 乙供 | J14-08-176 | SF₆露点仪 | 台班 | 1.743 | 1945.1 | 0 | 0 | 计价 | 按实计算
YD11-95 | 机械 | 乙供 | J14-08-287 | 绝缘电阻测试仪 2500~10000V 2mA以上 | 台班 | 1.935 | 239.73 | 0 | 0 | 计价 | 按实计算
YD11-95 | 材料 | 乙供 | C99010102 | 其他材料费 | 元 | 10.7398 | 1 | 0 | 0 | 计价 | 按实计算
YD11-96 | 人工 | 乙供 | 9101108 | 安装普通工 | 工日 | 19.7677 | 70 | 0 | 0 | 计价 | 按实计算
YD11-96 | 人工 | 乙供 | 9101109 | 安装技术工 | 工日 | 84.2764 | 107 | 0 | 0 | 计价 | 按实计算
YD11-96 | 材料 | 乙供 | C07010101 | 平垫铁 综合 | kg | 17.3266 | 4.655 | 0 | 0 | 计价 | 按实计算
YD11-96 | 材料 | 乙供 | C12010200 | 电焊条 J507 综合 | kg | 1.9561 | 5.52 | 0 | 0 | 计价 | 按实计算
YD11-96 | 材料 | 乙供 | C16011308 | 铜芯聚氯乙烯绝缘电线 16mm² | m | 9.802 | 9.336 | 0 | 0 | 计价 | 按实计算
YD11-96 | 材料 | 乙供 | C19031101 | 清洗剂 | kg | 3.8353 | 2.41 | 0 | 0 | 计价 | 按实计算
YD11-96 | 材料 | 乙供 | C19030201 | 乙醇 | kg | 1.8895 | 3.62 | 0 | 0 | 计价 | 按实计算
YD11-96 | 材料 | 乙供 | C19091001 | 密封胶 | kg | 10.5838 | 14.468 | 0 | 0 | 计价 | 按实计算
YD11-96 | 材料 | 乙供 | C19110101 | 氧气 | m³ | 1.428 | 4.71 | 0 | 0 | 计价 | 按实计算
YD11-96 | 材料 | 乙供 | C19110201 | 乙炔气 | m³ | 0.9484 | 10.379 | 0 | 0 | 计价 | 按实计算
YD11-96 | 材料 | 乙供 | C19110401 | 氮气 | m³ | 45.626 | 2.303 | 0 | 0 | 计价 | 按实计算
YD11-96 | 材料 | 乙供 | C20010101 | 防锈漆 | kg | 0.3936 | 9.353 | 0 | 0 | 计价 | 按实计算
YD11-96 | 材料 | 乙供 | C20030101 | 普通调和漆 | kg | 0.66 | 11.223 | 0 | 0 | 计价 | 按实计算
YD11-96 | 材料 | 乙供 | C22010101 | 钢管脚手架 包括扣件 | kg | 33.6764 | 4.215 | 0 | 0 | 计价 | 按实计算
YD11-96 | 材料 | 乙供 | C22010141 | 木脚手板 50×250×4000 | 块 | 0.4211 | 70 | 0 | 0 | 计价 | 按实计算
YD11-96 | 材料 | 乙供 | C22040101 | 砂布 | 张 | 1.5301 | 0.66 | 0 | 0 | 计价 | 按实计算
YD11-96 | 材料 | 乙供 | C22040401 | 白布 | m² | 1.5301 | 3.358 | 0 | 0 | 计价 | 按实计算
YD11-96 | 材料 | 乙供 | C22040501 | 棉纱头 | kg | 1.5301 | 5.67 | 0 | 0 | 计价 | 按实计算
YD11-96 | 机械 | 乙供 | J03-01-038 | 汽车式起重机 起重量 25t | 台班 | 3.346 | 1122.92 | 0 | 0 | 计价 | 按实计算
YD11-96 | 机械 | 乙供 | J04-01-005 | 载重汽车 10t | 台班 | 2.212 | 490.08 | 0 | 0 | 计价 | 按实计算
YD11-96 | 机械 | 乙供 | J10-01-001 | 交流弧焊机 容量 21kVA | 台班 | 0.346 | 67 | 0 | 0 | 计价 | 按实计算
YD11-96 | 机械 | 乙供 | J10-01-004 | 交流弧焊机 容量 40kVA | 台班 | 1.32 | 129.18 | 0 | 0 | 计价 | 按实计算
YD11-96 | 机械 | 乙供 | J13-01-055 | 高空作业车 20m以内 | 台班 | 4.6992 | 998.89 | 0 | 0 | 计价 | 按实计算
YD11-96 | 机械 | 乙供 | J13-01-056 | 高空作业车 30m以内 | 台班 | 5.7526 | 1243.88 | 0 | 0 | 计价 | 按实计算
YD11-96 | 机械 | 乙供 | J14-01-003 | 直流电阻测试仪 量程 0.1μΩ~199.99kΩ | 台班 | 4.116 | 33.08 | 0 | 0 | 计价 | 按实计算
YD11-96 | 机械 | 乙供 | J14-03-001 | 开关特性测试仪(综合) | 台班 | 2.4725 | 275.06 | 0 | 0 | 计价 | 按实计算
YD11-96 | 机械 | 乙供 | J14-03-022 | SF₆气体充放回收装置 | 台班 | 8.1323 | 264.15 | 0 | 0 | 计价 | 按实计算
YD11-96 | 机械 | 乙供 | J14-05-030 | 功率电能质量分析仪 | 台班 | 2.1285 | 499.27 | 0 | 0 | 计价 | 按实计算
YD11-96 | 机械 | 乙供 | J14-08-175 | SF₆气体泄露检测仪(定量) | 台班 | 1.9173 | 2828.54 | 0 | 0 | 计价 | 按实计算
YD11-96 | 机械 | 乙供 | J14-08-176 | SF₆露点仪 | 台班 | 1.9173 | 1945.1 | 0 | 0 | 计价 | 按实计算
YD11-96 | 机械 | 乙供 | J14-08-287 | 绝缘电阻测试仪 2500~10000V 2mA以上 | 台班 | 2.1285 | 239.73 | 0 | 0 | 计价 | 按实计算
YD11-96 | 材料 | 乙供 | C99010102 | 其他材料费 | 元 | 13.4231 | 1 | 0 | 0 | 计价 | 按实计算
YD11-97 | 人工 | 乙供 | 9101108 | 安装普通工 | 工日 | 0.7839 | 70 | 0 | 0 | 计价 | 按实计算
YD11-97 | 人工 | 乙供 | 9101109 | 安装技术工 | 工日 | 14.004 | 107 | 0 | 0 | 计价 | 按实计算
YD11-97 | 材料 | 乙供 | C16011308 | 铜芯聚氯乙烯绝缘电线 16mm² | m | 3.098 | 9.336 | 0 | 0 | 计价 | 按实计算
YD11-97 | 材料 | 乙供 | C16011315 | 铜芯聚氯乙烯绝缘电线 120mm² | m | 1.408 | 73.805 | 0 | 0 | 计价 | 按实计算
YD11-97 | 材料 | 乙供 | C16011318 | 铜芯聚氯乙烯绝缘电线 240mm² | m | 3.098 | 139.409 | 0 | 0 | 计价 | 按实计算
YD11-97 | 材料 | 乙供 | C16038109 | 铜接线端子 120mm² | 个 | 2.816 | 16.044 | 0 | 0 | 计价 | 按实计算
YD11-97 | 材料 | 乙供 | C16050121 | 电缆挂勾 | 个 | 11.602 | 0.741 | 0 | 0 | 计价 | 按实计算
YD11-97 | 材料 | 乙供 | C16050601 | 热缩管 | m | 0.64 | 1.744 | 0 | 0 | 计价 | 按实计算
YD11-97 | 材料 | 乙供 | C18030801 | 自黏性橡胶带 25mm×20m | 卷 | 0.006 | 6.897 | 0 | 0 | 计价 | 按实计算
YD11-97 | 材料 | 乙供 | C18040801 | 聚氯乙烯塑料薄膜 0.5mm | kg | 4.224 | 7.845 | 0 | 0 | 计价 | 按实计算
YD11-97 | 材料 | 乙供 | C19031101 | 清洗剂 | kg | 0.064 | 2.41 | 0 | 0 | 计价 | 按实计算
YD11-97 | 材料 | 乙供 | C19021001 | 硬酯酸 一级 | kg | 0.002 | 12.56 | 0 | 0 | 计价 | 按实计算
YD11-97 | 材料 | 乙供 | C19021102 | 白蜡 | kg | 0.002 | 3.43 | 0 | 0 | 计价 | 按实计算
YD11-97 | 材料 | 乙供 | C19030201 | 乙醇 | kg | 0.141 | 3.62 | 0 | 0 | 计价 | 按实计算
YD11-97 | 材料 | 乙供 | C19040301 | 二氧化锰 | kg | 0.007 | 1.15 | 0 | 0 | 计价 | 按实计算
YD11-97 | 材料 | 乙供 | C20010101 | 防锈漆 | kg | 0.141 | 9.353 | 0 | 0 | 计价 | 按实计算
YD11-97 | 材料 | 乙供 | C20030101 | 普通调和漆 | kg | 0.141 | 11.223 | 0 | 0 | 计价 | 按实计算
YD11-97 | 材料 | 乙供 | C20060201 | 环氧树脂 E44 | kg | 0.07 | 27.096 | 0 | 0 | 计价 | 按实计算
YD11-97 | 材料 | 乙供 | C22030501 | 钢锯条 各种规格 | 根 | 0.024 | 1.308 | 0 | 0 | 计价 | 按实计算
YD11-97 | 材料 | 乙供 | C22040101 | 砂布 | 张 | 0.006 | 0.66 | 0 | 0 | 计价 | 按实计算
YD11-97 | 材料 | 乙供 | C22040404 | 白纱带 20mm×20m | 卷 | 0.058 | 4.318 | 0 | 0 | 计价 | 按实计算
YD11-97 | 材料 | 乙供 | C22040411 | 无絮棉布 | kg | 0.035 | 7.414 | 0 | 0 | 计价 | 按实计算
YD11-97 | 材料 | 乙供 | C22040501 | 棉纱头 | kg | 0.563 | 5.67 | 0 | 0 | 计价 | 按实计算
YD11-97 | 材料 | 乙供 | C22041204 | 脱脂棉 | 卷 | 0.023 | 5.951 | 0 | 0 | 计价 | 按实计算
YD11-97 | 机械 | 乙供 | J03-01-036 | 汽车式起重机 起重量 16t | 台班 | 1.239 | 876.93 | 0 | 0 | 计价 | 按实计算
YD11-97 | 机械 | 乙供 | J03-01-038 | 汽车式起重机 起重量 25t | 台班 | 0.65 | 1122.92 | 0 | 0 | 计价 | 按实计算
YD11-97 | 机械 | 乙供 | J04-01-005 | 载重汽车 10t | 台班 | 0.098 | 490.08 | 0 | 0 | 计价 | 按实计算
YD11-97 | 机械 | 乙供 | J10-01-004 | 交流弧焊机 容量 40kVA | 台班 | 0.13 | 129.18 | 0 | 0 | 计价 | 按实计算
YD11-97 | 机械 | 乙供 | J13-01-055 | 高空作业车 20m以内 | 台班 | 0.619 | 998.89 | 0 | 0 | 计价 | 按实计算
YD11-97 | 机械 | 乙供 | J13-01-056 | 高空作业车 30m以内 | 台班 | 1.3 | 1243.88 | 0 | 0 | 计价 | 按实计算
YD11-97 | 机械 | 乙供 | J14-01-003 | 直流电阻测试仪 量程 0.1μΩ~199.99kΩ | 台班 | 0.387 | 33.08 | 0 | 0 | 计价 | 按实计算
YD11-97 | 机械 | 乙供 | J14-05-011 | 频率响应分析仪 | 台班 | 0.774 | 2904.52 | 0 | 0 | 计价 | 按实计算
YD11-97 | 机械 | 乙供 | J14-09-026 | 直流TA准确度检验装置 | 台班 | 0.619 | 3755.79 | 0 | 0 | 计价 | 按实计算
YD11-97 | 材料 | 乙供 | C99010102 | 其他材料费 | 元 | 13.2436 | 1 | 0 | 0 | 计价 | 按实计算
YD11-98 | 人工 | 乙供 | 9101108 | 安装普通工 | 工日 | 0.536 | 70 | 0 | 0 | 计价 | 按实计算
YD11-98 | 人工 | 乙供 | 9101109 | 安装技术工 | 工日 | 15.274 | 107 | 0 | 0 | 计价 | 按实计算
YD11-98 | 材料 | 乙供 | C07010101 | 平垫铁 综合 | kg | 0.845 | 4.655 | 0 | 0 | 计价 | 按实计算
YD11-98 | 材料 | 乙供 | C16011308 | 铜芯聚氯乙烯绝缘电线 16mm² | m | 4.646 | 9.336 | 0 | 0 | 计价 | 按实计算
YD11-98 | 材料 | 乙供 | C16011315 | 铜芯聚氯乙烯绝缘电线 120mm² | m | 1.408 | 73.805 | 0 | 0 | 计价 | 按实计算
YD11-98 | 材料 | 乙供 | C16011318 | 铜芯聚氯乙烯绝缘电线 240mm² | m | 4.646 | 139.409 | 0 | 0 | 计价 | 按实计算
YD11-98 | 材料 | 乙供 | C16038109 | 铜接线端子 120mm² | 个 | 2.816 | 16.044 | 0 | 0 | 计价 | 按实计算
YD11-98 | 材料 | 乙供 | C16050121 | 电缆挂勾 | 个 | 7.251 | 0.741 | 0 | 0 | 计价 | 按实计算
YD11-98 | 材料 | 乙供 | C16050601 | 热缩管 | m | 0.64 | 1.744 | 0 | 0 | 计价 | 按实计算
YD11-98 | 材料 | 乙供 | C18030801 | 自黏性橡胶带 25mm×20m | 卷 | 0.003 | 6.897 | 0 | 0 | 计价 | 按实计算
YD11-98 | 材料 | 乙供 | C18040801 | 聚氯乙烯塑料薄膜 0.5mm | kg | 4.224 | 7.845 | 0 | 0 | 计价 | 按实计算
YD11-98 | 材料 | 乙供 | C19031101 | 清洗剂 | kg | 0.062 | 2.41 | 0 | 0 | 计价 | 按实计算
YD11-98 | 材料 | 乙供 | C19021001 | 硬酯酸 一级 | kg | 0.002 | 12.56 | 0 | 0 | 计价 | 按实计算
YD11-98 | 材料 | 乙供 | C19021102 | 白蜡 | kg | 0.002 | 3.43 | 0 | 0 | 计价 | 按实计算
YD11-98 | 材料 | 乙供 | C19030201 | 乙醇 | kg | 0.058 | 3.62 | 0 | 0 | 计价 | 按实计算
YD11-98 | 材料 | 乙供 | C19040301 | 二氧化锰 | kg | 0.007 | 1.15 | 0 | 0 | 计价 | 按实计算
YD11-98 | 材料 | 乙供 | C20010101 | 防锈漆 | kg | 0.211 | 9.353 | 0 | 0 | 计价 | 按实计算
YD11-98 | 材料 | 乙供 | C20030101 | 普通调和漆 | kg | 0.211 | 11.223 | 0 | 0 | 计价 | 按实计算
YD11-98 | 材料 | 乙供 | C20060201 | 环氧树脂 E44 | kg | 0.07 | 27.096 | 0 | 0 | 计价 | 按实计算
YD11-98 | 材料 | 乙供 | C22030501 | 钢锯条 各种规格 | 根 | 0.024 | 1.308 | 0 | 0 | 计价 | 按实计算
YD11-98 | 材料 | 乙供 | C22040101 | 砂布 | 张 | 0.003 | 0.66 | 0 | 0 | 计价 | 按实计算
YD11-98 | 材料 | 乙供 | C22040404 | 白纱带 20mm×20m | 卷 | 0.058 | 4.318 | 0 | 0 | 计价 | 按实计算
YD11-98 | 材料 | 乙供 | C22040411 | 无絮棉布 | kg | 0.035 | 7.414 | 0 | 0 | 计价 | 按实计算
YD11-98 | 材料 | 乙供 | C22040501 | 棉纱头 | kg | 3.175 | 5.67 | 0 | 0 | 计价 | 按实计算
YD11-98 | 材料 | 乙供 | C22041204 | 脱脂棉 | 卷 | 0.023 | 5.951 | 0 | 0 | 计价 | 按实计算
YD11-98 | 机械 | 乙供 | J03-01-034 | 汽车式起重机 起重量 8t | 台班 | 0.002 | 655.69 | 0 | 0 | 计价 | 按实计算
YD11-98 | 机械 | 乙供 | J03-01-036 | 汽车式起重机 起重量 16t | 台班 | 1.668 | 876.93 | 0 | 0 | 计价 | 按实计算
YD11-98 | 机械 | 乙供 | J03-01-038 | 汽车式起重机 起重量 25t | 台班 | 0.298 | 1122.92 | 0 | 0 | 计价 | 按实计算
YD11-98 | 机械 | 乙供 | J04-01-005 | 载重汽车 10t | 台班 | 0.121 | 490.08 | 0 | 0 | 计价 | 按实计算
YD11-98 | 机械 | 乙供 | J10-01-004 | 交流弧焊机 容量 40kVA | 台班 | 0.178 | 129.18 | 0 | 0 | 计价 | 按实计算
YD11-98 | 机械 | 乙供 | J13-01-055 | 高空作业车 20m以内 | 台班 | 0.774 | 998.89 | 0 | 0 | 计价 | 按实计算
YD11-98 | 机械 | 乙供 | J13-01-056 | 高空作业车 30m以内 | 台班 | 0.298 | 1243.88 | 0 | 0 | 计价 | 按实计算
YD11-98 | 机械 | 乙供 | J14-01-003 | 直流电阻测试仪 量程 0.1μΩ~199.99kΩ | 台班 | 0.387 | 33.08 | 0 | 0 | 计价 | 按实计算
YD11-98 | 机械 | 乙供 | J14-05-011 | 频率响应分析仪 | 台班 | 0.774 | 2904.52 | 0 | 0 | 计价 | 按实计算
YD11-98 | 机械 | 乙供 | J14-09-026 | 直流TA准确度检验装置 | 台班 | 0.774 | 3755.79 | 0 | 0 | 计价 | 按实计算
YD11-98 | 材料 | 乙供 | C99010102 | 其他材料费 | 元 | 18.1813 | 1 | 0 | 0 | 计价 | 按实计算
YD11-99 | 人工 | 乙供 | 9101108 | 安装普通工 | 工日 | 0.4422 | 70 | 0 | 0 | 计价 | 按实计算
YD11-99 | 人工 | 乙供 | 9101109 | 安装技术工 | 工日 | 14.8241 | 107 | 0 | 0 | 计价 | 按实计算
YD11-99 | 材料 | 乙供 | C16011308 | 铜芯聚氯乙烯绝缘电线 16mm² | m | 4.646 | 9.336 | 0 | 0 | 计价 | 按实计算
YD11-99 | 材料 | 乙供 | C16011315 | 铜芯聚氯乙烯绝缘电线 120mm² | m | 1.408 | 73.805 | 0 | 0 | 计价 | 按实计算
YD11-99 | 材料 | 乙供 | C16011318 | 铜芯聚氯乙烯绝缘电线 240mm² | m | 4.646 | 139.409 | 0 | 0 | 计价 | 按实计算
YD11-99 | 材料 | 乙供 | C16038109 | 铜接线端子 120mm² | 个 | 2.816 | 16.044 | 0 | 0 | 计价 | 按实计算
YD11-99 | 材料 | 乙供 | C16050121 | 电缆挂勾 | 个 | 11.602 | 0.741 | 0 | 0 | 计价 | 按实计算
YD11-99 | 材料 | 乙供 | C16050601 | 热缩管 | m | 0.64 | 1.744 | 0 | 0 | 计价 | 按实计算
YD11-99 | 材料 | 乙供 | C18030801 | 自黏性橡胶带 25mm×20m | 卷 | 0.006 | 6.897 | 0 | 0 | 计价 | 按实计算
YD11-99 | 材料 | 乙供 | C18040801 | 聚氯乙烯塑料薄膜 0.5mm | kg | 4.224 | 7.845 | 0 | 0 | 计价 | 按实计算
YD11-99 | 材料 | 乙供 | C19031101 | 清洗剂 | kg | 0.064 | 2.41 | 0 | 0 | 计价 | 按实计算
YD11-99 | 材料 | 乙供 | C19021001 | 硬酯酸 一级 | kg | 0.002 | 12.56 | 0 | 0 | 计价 | 按实计算
YD11-99 | 材料 | 乙供 | C19021102 | 白蜡 | kg | 0.002 | 3.43 | 0 | 0 | 计价 | 按实计算
YD11-99 | 材料 | 乙供 | C19030201 | 乙醇 | kg | 0.141 | 3.62 | 0 | 0 | 计价 | 按实计算
YD11-99 | 材料 | 乙供 | C19040301 | 二氧化锰 | kg | 0.007 | 1.15 | 0 | 0 | 计价 | 按实计算
YD11-99 | 材料 | 乙供 | C20010101 | 防锈漆 | kg | 0.141 | 9.353 | 0 | 0 | 计价 | 按实计算
YD11-99 | 材料 | 乙供 | C20030101 | 普通调和漆 | kg | 0.141 | 11.223 | 0 | 0 | 计价 | 按实计算
YD11-99 | 材料 | 乙供 | C20060201 | 环氧树脂 E44 | kg | 0.07 | 27.096 | 0 | 0 | 计价 | 按实计算
YD11-99 | 材料 | 乙供 | C22030501 | 钢锯条 各种规格 | 根 | 0.024 | 1.308 | 0 | 0 | 计价 | 按实计算
YD11-99 | 材料 | 乙供 | C22040101 | 砂布 | 张 | 0.006 | 0.66 | 0 | 0 | 计价 | 按实计算
YD11-99 | 材料 | 乙供 | C22040404 | 白纱带 20mm×20m | 卷 | 0.058 | 4.318 | 0 | 0 | 计价 | 按实计算
YD11-99 | 材料 | 乙供 | C22040411 | 无絮棉布 | kg | 0.035 | 7.414 | 0 | 0 | 计价 | 按实计算
YD11-99 | 材料 | 乙供 | C22040501 | 棉纱头 | kg | 0.34 | 5.67 | 0 | 0 | 计价 | 按实计算
YD11-99 | 材料 | 乙供 | C22041204 | 脱脂棉 | 卷 | 0.023 | 5.951 | 0 | 0 | 计价 | 按实计算
YD11-99 | 机械 | 乙供 | J03-01-034 | 汽车式起重机 起重量 8t | 台班 | 0.002 | 655.69 | 0 | 0 | 计价 | 按实计算
YD11-99 | 机械 | 乙供 | J03-01-036 | 汽车式起重机 起重量 16t | 台班 | 1.668 | 876.93 | 0 | 0 | 计价 | 按实计算
YD11-99 | 机械 | 乙供 | J03-01-038 | 汽车式起重机 起重量 25t | 台班 | 0.417 | 1122.92 | 0 | 0 | 计价 | 按实计算
YD11-99 | 机械 | 乙供 | J04-01-005 | 载重汽车 10t | 台班 | 0.151 | 490.08 | 0 | 0 | 计价 | 按实计算
YD11-99 | 机械 | 乙供 | J10-01-004 | 交流弧焊机 容量 40kVA | 台班 | 0.119 | 129.18 | 0 | 0 | 计价 | 按实计算
YD11-99 | 机械 | 乙供 | J13-01-055 | 高空作业车 20m以内 | 台班 | 0.774 | 998.89 | 0 | 0 | 计价 | 按实计算
YD11-99 | 机械 | 乙供 | J13-01-056 | 高空作业车 30m以内 | 台班 | 0.477 | 1243.88 | 0 | 0 | 计价 | 按实计算
YD11-99 | 机械 | 乙供 | J14-01-003 | 直流电阻测试仪 量程 0.1μΩ~199.99kΩ | 台班 | 0.387 | 33.08 | 0 | 0 | 计价 | 按实计算
YD11-99 | 机械 | 乙供 | J14-05-011 | 频率响应分析仪 | 台班 | 0.774 | 2904.52 | 0 | 0 | 计价 | 按实计算
YD11-99 | 机械 | 乙供 | J14-09-026 | 直流TA准确度检验装置 | 台班 | 0.774 | 3755.79 | 0 | 0 | 计价 | 按实计算
YD11-99 | 材料 | 乙供 | C99010102 | 其他材料费 | 元 | 17.8234 | 1 | 0 | 0 | 计价 | 按实计算
YD11-100 | 人工 | 乙供 | 9101108 | 安装普通工 | 工日 | 2.2512 | 70 | 0 | 0 | 计价 | 按实计算
YD11-100 | 人工 | 乙供 | 9101109 | 安装技术工 | 工日 | 26.271 | 107 | 0 | 0 | 计价 | 按实计算
YD11-100 | 材料 | 乙供 | C16011308 | 铜芯聚氯乙烯绝缘电线 16mm² | m | 4.872 | 9.336 | 0 | 0 | 计价 | 按实计算
YD11-100 | 材料 | 乙供 | C16011315 | 铜芯聚氯乙烯绝缘电线 120mm² | m | 2.112 | 73.805 | 0 | 0 | 计价 | 按实计算
YD11-100 | 材料 | 乙供 | C16011318 | 铜芯聚氯乙烯绝缘电线 240mm² | m | 3.872 | 139.409 | 0 | 0 | 计价 | 按实计算
YD11-100 | 材料 | 乙供 | C16038109 | 铜接线端子 120mm² | 个 | 2.816 | 16.044 | 0 | 0 | 计价 | 按实计算
YD11-100 | 材料 | 乙供 | C16050121 | 电缆挂勾 | 个 | 12.602 | 0.741 | 0 | 0 | 计价 | 按实计算
YD11-100 | 材料 | 乙供 | C16050601 | 热缩管 | m | 0.64 | 1.744 | 0 | 0 | 计价 | 按实计算
YD11-100 | 材料 | 乙供 | C18030801 | 自黏性橡胶带 25mm×20m | 卷 | 0.006 | 6.897 | 0 | 0 | 计价 | 按实计算
YD11-100 | 材料 | 乙供 | C18040801 | 聚氯乙烯塑料薄膜 0.5mm | kg | 4.224 | 7.845 | 0 | 0 | 计价 | 按实计算
YD11-100 | 材料 | 乙供 | C19031101 | 清洗剂 | kg | 0.064 | 2.41 | 0 | 0 | 计价 | 按实计算
YD11-100 | 材料 | 乙供 | C19021001 | 硬酯酸 一级 | kg | 0.002 | 12.56 | 0 | 0 | 计价 | 按实计算
YD11-100 | 材料 | 乙供 | C19021102 | 白蜡 | kg | 0.002 | 3.43 | 0 | 0 | 计价 | 按实计算
YD11-100 | 材料 | 乙供 | C19030201 | 乙醇 | kg | 0.141 | 3.62 | 0 | 0 | 计价 | 按实计算
YD11-100 | 材料 | 乙供 | C19040301 | 二氧化锰 | kg | 0.007 | 1.15 | 0 | 0 | 计价 | 按实计算
YD11-100 | 材料 | 乙供 | C20010101 | 防锈漆 | kg | 0.141 | 9.353 | 0 | 0 | 计价 | 按实计算
YD11-100 | 材料 | 乙供 | C20030101 | 普通调和漆 | kg | 0.141 | 11.223 | 0 | 0 | 计价 | 按实计算
YD11-100 | 材料 | 乙供 | C20060201 | 环氧树脂 E44 | kg | 0.07 | 27.096 | 0 | 0 | 计价 | 按实计算
YD11-100 | 材料 | 乙供 | C22030501 | 钢锯条 各种规格 | 根 | 0.024 | 1.308 | 0 | 0 | 计价 | 按实计算
YD11-100 | 材料 | 乙供 | C22040101 | 砂布 | 张 | 0.006 | 0.66 | 0 | 0 | 计价 | 按实计算
YD11-100 | 材料 | 乙供 | C22040404 | 白纱带 20mm×20m | 卷 | 0.058 | 4.318 | 0 | 0 | 计价 | 按实计算
YD11-100 | 材料 | 乙供 | C22040411 | 无絮棉布 | kg | 0.035 | 7.414 | 0 | 0 | 计价 | 按实计算
YD11-100 | 材料 | 乙供 | C22040501 | 棉纱头 | kg | 0.34 | 5.67 | 0 | 0 | 计价 | 按实计算
YD11-100 | 材料 | 乙供 | C22041204 | 脱脂棉 | 卷 | 0.023 | 5.951 | 0 | 0 | 计价 | 按实计算
YD11-100 | 机械 | 乙供 | J03-01-036 | 汽车式起重机 起重量 16t | 台班 | 1.394 | 876.93 | 0 | 0 | 计价 | 按实计算
YD11-100 | 机械 | 乙供 | J03-01-038 | 汽车式起重机 起重量 25t | 台班 | 1.3 | 1122.92 | 0 | 0 | 计价 | 按实计算
YD11-100 | 机械 | 乙供 | J04-01-005 | 载重汽车 10t | 台班 | 0.196 | 490.08 | 0 | 0 | 计价 | 按实计算
YD11-100 | 机械 | 乙供 | J10-01-004 | 交流弧焊机 容量 40kVA | 台班 | 0.13 | 129.18 | 0 | 0 | 计价 | 按实计算
YD11-100 | 机械 | 乙供 | J13-01-055 | 高空作业车 20m以内 | 台班 | 0.697 | 998.89 | 0 | 0 | 计价 | 按实计算
YD11-100 | 机械 | 乙供 | J13-01-056 | 高空作业车 30m以内 | 台班 | 2.603 | 1243.88 | 0 | 0 | 计价 | 按实计算
YD11-100 | 机械 | 乙供 | J14-01-003 | 直流电阻测试仪 量程 0.1μΩ~199.99kΩ | 台班 | 0.387 | 33.08 | 0 | 0 | 计价 | 按实计算
YD11-100 | 机械 | 乙供 | J14-05-011 | 频率响应分析仪 | 台班 | 0.774 | 2904.52 | 0 | 0 | 计价 | 按实计算
YD11-100 | 机械 | 乙供 | J14-09-026 | 直流TA准确度检验装置 | 台班 | 0.697 | 3755.79 | 0 | 0 | 计价 | 按实计算
YD11-100 | 材料 | 乙供 | C99010102 | 其他材料费 | 元 | 16.7616 | 1 | 0 | 0 | 计价 | 按实计算
YD11-101 | 人工 | 乙供 | 9101108 | 安装普通工 | 工日 | 3.8047 | 70 | 0 | 0 | 计价 | 按实计算
YD11-101 | 人工 | 乙供 | 9101109 | 安装技术工 | 工日 | 29.2489 | 107 | 0 | 0 | 计价 | 按实计算
YD11-101 | 材料 | 乙供 | C16011308 | 铜芯聚氯乙烯绝缘电线 16mm² | m | 5.87 | 9.336 | 0 | 0 | 计价 | 按实计算
YD11-101 | 材料 | 乙供 | C16011315 | 铜芯聚氯乙烯绝缘电线 120mm² | m | 5.1635 | 73.805 | 0 | 0 | 计价 | 按实计算
YD11-101 | 材料 | 乙供 | C16011318 | 铜芯聚氯乙烯绝缘电线 240mm² | m | 4.59 | 139.409 | 0 | 0 | 计价 | 按实计算
YD11-101 | 材料 | 乙供 | C16038109 | 铜接线端子 120mm² | 个 | 3.58 | 16.044 | 0 | 0 | 计价 | 按实计算
YD11-101 | 材料 | 乙供 | C16050121 | 电缆挂勾 | 个 | 15.5 | 0.741 | 0 | 0 | 计价 | 按实计算
YD11-101 | 材料 | 乙供 | C16050601 | 热缩管 | m | 1.001 | 1.744 | 0 | 0 | 计价 | 按实计算
YD11-101 | 材料 | 乙供 | C18030801 | 自黏性橡胶带 25mm×20m | 卷 | 1.4161 | 6.897 | 0 | 0 | 计价 | 按实计算
YD11-101 | 材料 | 乙供 | C18040801 | 聚氯乙烯塑料薄膜 0.5mm | kg | 4.7637 | 7.845 | 0 | 0 | 计价 | 按实计算
YD11-101 | 材料 | 乙供 | C19031101 | 清洗剂 | kg | 1.1191 | 2.41 | 0 | 0 | 计价 | 按实计算
YD11-101 | 材料 | 乙供 | C19021001 | 硬酯酸 一级 | kg | 0.2575 | 12.56 | 0 | 0 | 计价 | 按实计算
YD11-101 | 材料 | 乙供 | C19021102 | 白蜡 | kg | 0.2 | 3.43 | 0 | 0 | 计价 | 按实计算
YD11-101 | 材料 | 乙供 | C19030201 | 乙醇 | kg | 0.5571 | 3.62 | 0 | 0 | 计价 | 按实计算
YD11-101 | 材料 | 乙供 | C19040301 | 二氧化锰 | kg | 0.07 | 1.15 | 0 | 0 | 计价 | 按实计算
YD11-101 | 材料 | 乙供 | C20010101 | 防锈漆 | kg | 0.175 | 9.353 | 0 | 0 | 计价 | 按实计算
YD11-101 | 材料 | 乙供 | C20030101 | 普通调和漆 | kg | 0.175 | 11.223 | 0 | 0 | 计价 | 按实计算
YD11-101 | 材料 | 乙供 | C20060201 | 环氧树脂 E44 | kg | 0.0875 | 27.096 | 0 | 0 | 计价 | 按实计算
YD11-101 | 材料 | 乙供 | C22030501 | 钢锯条 各种规格 | 根 | 0.53 | 1.308 | 0 | 0 | 计价 | 按实计算
YD11-101 | 材料 | 乙供 | C22040101 | 砂布 | 张 | 0.028 | 0.66 | 0 | 0 | 计价 | 按实计算
YD11-101 | 材料 | 乙供 | C22040404 | 白纱带 20mm×20m | 卷 | 1.501 | 4.318 | 0 | 0 | 计价 | 按实计算
YD11-101 | 材料 | 乙供 | C22040411 | 无絮棉布 | kg | 0.095 | 7.414 | 0 | 0 | 计价 | 按实计算
YD11-101 | 材料 | 乙供 | C22040501 | 棉纱头 | kg | 1.0761 | 5.67 | 0 | 0 | 计价 | 按实计算
YD11-101 | 材料 | 乙供 | C22041204 | 脱脂棉 | 卷 | 1.0201 | 5.951 | 0 | 0 | 计价 | 按实计算
YD11-101 | 机械 | 乙供 | J03-01-036 | 汽车式起重机 起重量 16t | 台班 | 1.552 | 876.93 | 0 | 0 | 计价 | 按实计算
YD11-101 | 机械 | 乙供 | J03-01-038 | 汽车式起重机 起重量 25t | 台班 | 2.859 | 1122.92 | 0 | 0 | 计价 | 按实计算
YD11-101 | 机械 | 乙供 | J04-01-005 | 载重汽车 10t | 台班 | 0.2351 | 490.08 | 0 | 0 | 计价 | 按实计算
YD11-101 | 机械 | 乙供 | J10-01-004 | 交流弧焊机 容量 40kVA | 台班 | 0.358 | 129.18 | 0 | 0 | 计价 | 按实计算
YD11-101 | 机械 | 乙供 | J13-01-055 | 高空作业车 20m以内 | 台班 | 1.206 | 998.89 | 0 | 0 | 计价 | 按实计算
YD11-101 | 机械 | 乙供 | J13-01-056 | 高空作业车 30m以内 | 台班 | 3.826 | 1243.88 | 0 | 0 | 计价 | 按实计算
YD11-101 | 机械 | 乙供 | J14-01-003 | 直流电阻测试仪 量程 0.1μΩ~199.99kΩ | 台班 | 0.4257 | 33.08 | 0 | 0 | 计价 | 按实计算
YD11-101 | 机械 | 乙供 | J14-05-011 | 频率响应分析仪 | 台班 | 0.9201 | 2904.52 | 0 | 0 | 计价 | 按实计算
YD11-101 | 机械 | 乙供 | J14-09-026 | 直流TA准确度检验装置 | 台班 | 0.87 | 3755.79 | 0 | 0 | 计价 | 按实计算
YD11-101 | 材料 | 乙供 | C99010102 | 其他材料费 | 元 | 24.5669 | 1 | 0 | 0 | 计价 | 按实计算
YD11-102 | 人工 | 乙供 | 9101108 | 安装普通工 | 工日 | 0.3551 | 70 | 0 | 0 | 计价 | 按实计算
YD11-102 | 人工 | 乙供 | 9101109 | 安装技术工 | 工日 | 2.8019 | 107 | 0 | 0 | 计价 | 按实计算
YD11-102 | 材料 | 乙供 | C04010201 | 紫铜棒 Φ6 | kg | 0.174 | 46.112 | 0 | 0 | 计价 | 按实计算
YD11-102 | 材料 | 乙供 | C04010301 | 紫铜皮 0.5以下 | kg | 0.056 | 51.078 | 0 | 0 | 计价 | 按实计算
YD11-102 | 材料 | 乙供 | C07010401 | 钢垫板 综合 | kg | 0.704 | 4.655 | 0 | 0 | 计价 | 按实计算
YD11-102 | 材料 | 乙供 | C12010200 | 电焊条 J507 综合 | kg | 0.282 | 5.52 | 0 | 0 | 计价 | 按实计算
YD11-102 | 材料 | 乙供 | C14010100 | 镀锌铁丝 | kg | 5.632 | 4.427 | 0 | 0 | 计价 | 按实计算
YD11-102 | 材料 | 乙供 | C16011308 | 铜芯聚氯乙烯绝缘电线 16mm² | m | 1.549 | 9.336 | 0 | 0 | 计价 | 按实计算
YD11-102 | 材料 | 乙供 | C16011315 | 铜芯聚氯乙烯绝缘电线 120mm² | m | 1.408 | 73.805 | 0 | 0 | 计价 | 按实计算
YD11-102 | 材料 | 乙供 | C16038109 | 铜接线端子 120mm² | 个 | 2.816 | 16.044 | 0 | 0 | 计价 | 按实计算
YD11-102 | 材料 | 乙供 | C19031101 | 清洗剂 | kg | 0.197 | 2.41 | 0 | 0 | 计价 | 按实计算
YD11-102 | 材料 | 乙供 | C19020405 | 导电脂 | kg | 0.099 | 11.597 | 0 | 0 | 计价 | 按实计算
YD11-102 | 材料 | 乙供 | C19110101 | 氧气 | m³ | 0.226 | 4.71 | 0 | 0 | 计价 | 按实计算
YD11-102 | 材料 | 乙供 | C19110201 | 乙炔气 | m³ | 0.079 | 10.379 | 0 | 0 | 计价 | 按实计算
YD11-102 | 材料 | 乙供 | C20010101 | 防锈漆 | kg | 0.563 | 9.353 | 0 | 0 | 计价 | 按实计算
YD11-102 | 材料 | 乙供 | C20030101 | 普通调和漆 | kg | 1.464 | 11.223 | 0 | 0 | 计价 | 按实计算
YD11-102 | 材料 | 乙供 | C22040101 | 砂布 | 张 | 0.845 | 0.66 | 0 | 0 | 计价 | 按实计算
YD11-102 | 材料 | 乙供 | C22040501 | 棉纱头 | kg | 0.282 | 5.67 | 0 | 0 | 计价 | 按实计算
YD11-102 | 机械 | 乙供 | J03-01-034 | 汽车式起重机 起重量 8t | 台班 | 0.064 | 655.69 | 0 | 0 | 计价 | 按实计算
YD11-102 | 机械 | 乙供 | J03-01-038 | 汽车式起重机 起重量 25t | 台班 | 0.254 | 1122.92 | 0 | 0 | 计价 | 按实计算
YD11-102 | 机械 | 乙供 | J04-01-005 | 载重汽车 10t | 台班 | 0.064 | 490.08 | 0 | 0 | 计价 | 按实计算
YD11-102 | 机械 | 乙供 | J10-01-001 | 交流弧焊机 容量 21kVA | 台班 | 0.041 | 67 | 0 | 0 | 计价 | 按实计算
YD11-102 | 机械 | 乙供 | J10-01-004 | 交流弧焊机 容量 40kVA | 台班 | 0.064 | 129.18 | 0 | 0 | 计价 | 按实计算
YD11-102 | 机械 | 乙供 | J13-01-056 | 高空作业车 30m以内 | 台班 | 0.382 | 1243.88 | 0 | 0 | 计价 | 按实计算
YD11-102 | 机械 | 乙供 | J14-08-220 | 直流高压发生器 200kV 3mA | 台班 | 4 | 414.4 | 0 | 0 | 计价 | 按实计算
YD11-102 | 机械 | 乙供 | J14-08-287 | 绝缘电阻测试仪 2500~10000V 2mA以上 | 台班 | 1.394 | 239.73 | 0 | 0 | 计价 | 按实计算
YD11-102 | 材料 | 乙供 | C99010102 | 其他材料费 | 元 | 4.6314 | 1 | 0 | 0 | 计价 | 按实计算
YD11-103 | 人工 | 乙供 | 9101108 | 安装普通工 | 工日 | 0.2814 | 70 | 0 | 0 | 计价 | 按实计算
YD11-103 | 人工 | 乙供 | 9101109 | 安装技术工 | 工日 | 3.0127 | 107 | 0 | 0 | 计价 | 按实计算
YD11-103 | 材料 | 乙供 | C04010201 | 紫铜棒 Φ6 | kg | 0.174 | 46.112 | 0 | 0 | 计价 | 按实计算
YD11-103 | 材料 | 乙供 | C04010301 | 紫铜皮 0.5以下 | kg | 0.056 | 51.078 | 0 | 0 | 计价 | 按实计算
YD11-103 | 材料 | 乙供 | C07010401 | 钢垫板 综合 | kg | 0.704 | 4.655 | 0 | 0 | 计价 | 按实计算
YD11-103 | 材料 | 乙供 | C12010200 | 电焊条 J507 综合 | kg | 0.282 | 5.52 | 0 | 0 | 计价 | 按实计算
YD11-103 | 材料 | 乙供 | C14010100 | 镀锌铁丝 | kg | 5.632 | 4.427 | 0 | 0 | 计价 | 按实计算
YD11-103 | 材料 | 乙供 | C16011308 | 铜芯聚氯乙烯绝缘电线 16mm² | m | 3.098 | 9.336 | 0 | 0 | 计价 | 按实计算
YD11-103 | 材料 | 乙供 | C16011315 | 铜芯聚氯乙烯绝缘电线 120mm² | m | 1.408 | 73.805 | 0 | 0 | 计价 | 按实计算
YD11-103 | 材料 | 乙供 | C16038109 | 铜接线端子 120mm² | 个 | 2.816 | 16.044 | 0 | 0 | 计价 | 按实计算
YD11-103 | 材料 | 乙供 | C19031101 | 清洗剂 | kg | 0.197 | 2.41 | 0 | 0 | 计价 | 按实计算
YD11-103 | 材料 | 乙供 | C19020405 | 导电脂 | kg | 0.099 | 11.597 | 0 | 0 | 计价 | 按实计算
YD11-103 | 材料 | 乙供 | C19110101 | 氧气 | m³ | 0.226 | 4.71 | 0 | 0 | 计价 | 按实计算
YD11-103 | 材料 | 乙供 | C19110201 | 乙炔气 | m³ | 0.079 | 10.379 | 0 | 0 | 计价 | 按实计算
YD11-103 | 材料 | 乙供 | C20010101 | 防锈漆 | kg | 0.563 | 9.353 | 0 | 0 | 计价 | 按实计算
YD11-103 | 材料 | 乙供 | C20030101 | 普通调和漆 | kg | 1.464 | 11.223 | 0 | 0 | 计价 | 按实计算
YD11-103 | 材料 | 乙供 | C22040101 | 砂布 | 张 | 0.845 | 0.66 | 0 | 0 | 计价 | 按实计算
YD11-103 | 材料 | 乙供 | C22040501 | 棉纱头 | kg | 0.282 | 5.67 | 0 | 0 | 计价 | 按实计算
YD11-103 | 机械 | 乙供 | J03-01-034 | 汽车式起重机 起重量 8t | 台班 | 0.064 | 655.69 | 0 | 0 | 计价 | 按实计算
YD11-103 | 机械 | 乙供 | J03-01-038 | 汽车式起重机 起重量 25t | 台班 | 0.172 | 1122.92 | 0 | 0 | 计价 | 按实计算
YD11-103 | 机械 | 乙供 | J04-01-005 | 载重汽车 10t | 台班 | 0.064 | 490.08 | 0 | 0 | 计价 | 按实计算
YD11-103 | 机械 | 乙供 | J10-01-001 | 交流弧焊机 容量 21kVA | 台班 | 0.041 | 67 | 0 | 0 | 计价 | 按实计算
YD11-103 | 机械 | 乙供 | J10-01-004 | 交流弧焊机 容量 40kVA | 台班 | 0.064 | 129.18 | 0 | 0 | 计价 | 按实计算
YD11-103 | 机械 | 乙供 | J13-01-056 | 高空作业车 30m以内 | 台班 | 0.318 | 1243.88 | 0 | 0 | 计价 | 按实计算
YD11-103 | 机械 | 乙供 | J14-08-220 | 直流高压发生器 200kV 3mA | 台班 | 5 | 414.4 | 0 | 0 | 计价 | 按实计算
YD11-103 | 机械 | 乙供 | J14-08-287 | 绝缘电阻测试仪 2500~10000V 2mA以上 | 台班 | 1.549 | 239.73 | 0 | 0 | 计价 | 按实计算
YD11-103 | 材料 | 乙供 | C99010102 | 其他材料费 | 元 | 4.9206 | 1 | 0 | 0 | 计价 | 按实计算
YD11-104 | 人工 | 乙供 | 9101108 | 安装普通工 | 工日 | 0.3886 | 70 | 0 | 0 | 计价 | 按实计算
YD11-104 | 人工 | 乙供 | 9101109 | 安装技术工 | 工日 | 3.548 | 107 | 0 | 0 | 计价 | 按实计算
YD11-104 | 材料 | 乙供 | C04010201 | 紫铜棒 Φ6 | kg | 0.174 | 46.112 | 0 | 0 | 计价 | 按实计算
YD11-104 | 材料 | 乙供 | C04010301 | 紫铜皮 0.5以下 | kg | 0.056 | 51.078 | 0 | 0 | 计价 | 按实计算
YD11-104 | 材料 | 乙供 | C07010401 | 钢垫板 综合 | kg | 0.704 | 4.655 | 0 | 0 | 计价 | 按实计算
YD11-104 | 材料 | 乙供 | C12010200 | 电焊条 J507 综合 | kg | 0.282 | 5.52 | 0 | 0 | 计价 | 按实计算
YD11-104 | 材料 | 乙供 | C14010100 | 镀锌铁丝 | kg | 5.632 | 4.427 | 0 | 0 | 计价 | 按实计算
YD11-104 | 材料 | 乙供 | C16011308 | 铜芯聚氯乙烯绝缘电线 16mm² | m | 3.098 | 9.336 | 0 | 0 | 计价 | 按实计算
YD11-104 | 材料 | 乙供 | C16011315 | 铜芯聚氯乙烯绝缘电线 120mm² | m | 1.408 | 73.805 | 0 | 0 | 计价 | 按实计算
YD11-104 | 材料 | 乙供 | C16038109 | 铜接线端子 120mm² | 个 | 2.816 | 16.044 | 0 | 0 | 计价 | 按实计算
YD11-104 | 材料 | 乙供 | C19031101 | 清洗剂 | kg | 0.197 | 2.41 | 0 | 0 | 计价 | 按实计算
YD11-104 | 材料 | 乙供 | C19020405 | 导电脂 | kg | 0.099 | 11.597 | 0 | 0 | 计价 | 按实计算
YD11-104 | 材料 | 乙供 | C19110101 | 氧气 | m³ | 0.226 | 4.71 | 0 | 0 | 计价 | 按实计算
YD11-104 | 材料 | 乙供 | C19110201 | 乙炔气 | m³ | 0.079 | 10.379 | 0 | 0 | 计价 | 按实计算
YD11-104 | 材料 | 乙供 | C20010101 | 防锈漆 | kg | 0.563 | 9.353 | 0 | 0 | 计价 | 按实计算
YD11-104 | 材料 | 乙供 | C20030101 | 普通调和漆 | kg | 1.464 | 11.223 | 0 | 0 | 计价 | 按实计算
YD11-104 | 材料 | 乙供 | C22040101 | 砂布 | 张 | 0.845 | 0.66 | 0 | 0 | 计价 | 按实计算
YD11-104 | 材料 | 乙供 | C22040501 | 棉纱头 | kg | 0.282 | 5.67 | 0 | 0 | 计价 | 按实计算
YD11-104 | 机械 | 乙供 | J03-01-034 | 汽车式起重机 起重量 8t | 台班 | 0.076 | 655.69 | 0 | 0 | 计价 | 按实计算
YD11-104 | 机械 | 乙供 | J03-01-038 | 汽车式起重机 起重量 25t | 台班 | 0.254 | 1122.92 | 0 | 0 | 计价 | 按实计算
YD11-104 | 机械 | 乙供 | J04-01-005 | 载重汽车 10t | 台班 | 0.076 | 490.08 | 0 | 0 | 计价 | 按实计算
YD11-104 | 机械 | 乙供 | J10-01-001 | 交流弧焊机 容量 21kVA | 台班 | 0.041 | 67 | 0 | 0 | 计价 | 按实计算
YD11-104 | 机械 | 乙供 | J10-01-004 | 交流弧焊机 容量 40kVA | 台班 | 0.089 | 129.18 | 0 | 0 | 计价 | 按实计算
YD11-104 | 机械 | 乙供 | J13-01-056 | 高空作业车 30m以内 | 台班 | 0.382 | 1243.88 | 0 | 0 | 计价 | 按实计算
YD11-104 | 机械 | 乙供 | J14-08-220 | 直流高压发生器 200kV 3mA | 台班 | 5 | 414.4 | 0 | 0 | 计价 | 按实计算
YD11-104 | 机械 | 乙供 | J14-08-287 | 绝缘电阻测试仪 2500~10000V 2mA以上 | 台班 | 1.549 | 239.73 | 0 | 0 | 计价 | 按实计算
YD11-104 | 材料 | 乙供 | C99010102 | 其他材料费 | 元 | 4.9206 | 1 | 0 | 0 | 计价 | 按实计算
YD11-105 | 人工 | 乙供 | 9101108 | 安装普通工 | 工日 | 0.6298 | 70 | 0 | 0 | 计价 | 按实计算
YD11-105 | 人工 | 乙供 | 9101109 | 安装技术工 | 工日 | 4.3908 | 107 | 0 | 0 | 计价 | 按实计算
YD11-105 | 材料 | 乙供 | C04010201 | 紫铜棒 Φ6 | kg | 0.174 | 46.112 | 0 | 0 | 计价 | 按实计算
YD11-105 | 材料 | 乙供 | C04010301 | 紫铜皮 0.5以下 | kg | 0.056 | 51.078 | 0 | 0 | 计价 | 按实计算
YD11-105 | 材料 | 乙供 | C07010401 | 钢垫板 综合 | kg | 0.704 | 4.655 | 0 | 0 | 计价 | 按实计算
YD11-105 | 材料 | 乙供 | C12010200 | 电焊条 J507 综合 | kg | 0.282 | 5.52 | 0 | 0 | 计价 | 按实计算
YD11-105 | 材料 | 乙供 | C14010100 | 镀锌铁丝 | kg | 5.632 | 4.427 | 0 | 0 | 计价 | 按实计算
YD11-105 | 材料 | 乙供 | C16011308 | 铜芯聚氯乙烯绝缘电线 16mm² | m | 2.323 | 9.336 | 0 | 0 | 计价 | 按实计算
YD11-105 | 材料 | 乙供 | C16011315 | 铜芯聚氯乙烯绝缘电线 120mm² | m | 2.112 | 73.805 | 0 | 0 | 计价 | 按实计算
YD11-105 | 材料 | 乙供 | C16038109 | 铜接线端子 120mm² | 个 | 2.816 | 16.044 | 0 | 0 | 计价 | 按实计算
YD11-105 | 材料 | 乙供 | C19031101 | 清洗剂 | kg | 0.197 | 2.41 | 0 | 0 | 计价 | 按实计算
YD11-105 | 材料 | 乙供 | C19020405 | 导电脂 | kg | 0.099 | 11.597 | 0 | 0 | 计价 | 按实计算
YD11-105 | 材料 | 乙供 | C19110101 | 氧气 | m³ | 0.226 | 4.71 | 0 | 0 | 计价 | 按实计算
YD11-105 | 材料 | 乙供 | C19110201 | 乙炔气 | m³ | 0.079 | 10.379 | 0 | 0 | 计价 | 按实计算
YD11-105 | 材料 | 乙供 | C20010101 | 防锈漆 | kg | 0.563 | 9.353 | 0 | 0 | 计价 | 按实计算
YD11-105 | 材料 | 乙供 | C20030101 | 普通调和漆 | kg | 2.112 | 11.223 | 0 | 0 | 计价 | 按实计算
YD11-105 | 材料 | 乙供 | C22010101 | 钢管脚手架 包括扣件 | kg | 7.392 | 4.215 | 0 | 0 | 计价 | 按实计算
YD11-105 | 材料 | 乙供 | C22010141 | 木脚手板 50×250×4000 | 块 | 0.074 | 70 | 0 | 0 | 计价 | 按实计算
YD11-105 | 材料 | 乙供 | C22040101 | 砂布 | 张 | 0.845 | 0.66 | 0 | 0 | 计价 | 按实计算
YD11-105 | 材料 | 乙供 | C22040501 | 棉纱头 | kg | 0.282 | 5.67 | 0 | 0 | 计价 | 按实计算
YD11-105 | 机械 | 乙供 | J03-01-038 | 汽车式起重机 起重量 25t | 台班 | 0.318 | 1122.92 | 0 | 0 | 计价 | 按实计算
YD11-105 | 机械 | 乙供 | J04-01-005 | 载重汽车 10t | 台班 | 0.191 | 490.08 | 0 | 0 | 计价 | 按实计算
YD11-105 | 机械 | 乙供 | J10-01-001 | 交流弧焊机 容量 21kVA | 台班 | 0.041 | 67 | 0 | 0 | 计价 | 按实计算
YD11-105 | 机械 | 乙供 | J10-01-004 | 交流弧焊机 容量 40kVA | 台班 | 0.064 | 129.18 | 0 | 0 | 计价 | 按实计算
YD11-105 | 机械 | 乙供 | J13-01-056 | 高空作业车 30m以内 | 台班 | 0.477 | 1243.88 | 0 | 0 | 计价 | 按实计算
YD11-105 | 机械 | 乙供 | J14-08-220 | 直流高压发生器 200kV 3mA | 台班 | 8 | 414.4 | 0 | 0 | 计价 | 按实计算
YD11-105 | 机械 | 乙供 | J14-08-287 | 绝缘电阻测试仪 2500~10000V 2mA以上 | 台班 | 1.8 | 239.73 | 0 | 0 | 计价 | 按实计算
YD11-105 | 材料 | 乙供 | C99010102 | 其他材料费 | 元 | 6.6873 | 1 | 0 | 0 | 计价 | 按实计算
YD11-106 | 人工 | 乙供 | 9101108 | 安装普通工 | 工日 | 13.5072 | 70 | 0 | 0 | 计价 | 按实计算
YD11-106 | 人工 | 乙供 | 9101109 | 安装技术工 | 工日 | 20.0799 | 107 | 0 | 0 | 计价 | 按实计算
YD11-106 | 材料 | 乙供 | C04010201 | 紫铜棒 Φ6 | kg | 0.9901 | 46.112 | 0 | 0 | 计价 | 按实计算
YD11-106 | 材料 | 乙供 | C04010301 | 紫铜皮 0.5以下 | kg | 0.396 | 51.078 | 0 | 0 | 计价 | 按实计算
YD11-106 | 材料 | 乙供 | C07010401 | 钢垫板 综合 | kg | 1.1881 | 4.655 | 0 | 0 | 计价 | 按实计算
YD11-106 | 材料 | 乙供 | C12010200 | 电焊条 J507 综合 | kg | 0.9496 | 5.52 | 0 | 0 | 计价 | 按实计算
YD11-106 | 材料 | 乙供 | C14010100 | 镀锌铁丝 | kg | 6.0941 | 4.427 | 0 | 0 | 计价 | 按实计算
YD11-106 | 材料 | 乙供 | C16011308 | 铜芯聚氯乙烯绝缘电线 16mm² | m | 2.7426 | 9.336 | 0 | 0 | 计价 | 按实计算
YD11-106 | 材料 | 乙供 | C16011315 | 铜芯聚氯乙烯绝缘电线 120mm² | m | 2.4505 | 73.805 | 0 | 0 | 计价 | 按实计算
YD11-106 | 材料 | 乙供 | C16038109 | 铜接线端子 120mm² | 个 | 3.2 | 16.044 | 0 | 0 | 计价 | 按实计算
YD11-106 | 材料 | 乙供 | C19031101 | 清洗剂 | kg | 0.9901 | 2.41 | 0 | 0 | 计价 | 按实计算
YD11-106 | 材料 | 乙供 | C19020405 | 导电脂 | kg | 0.7822 | 11.597 | 0 | 0 | 计价 | 按实计算
YD11-106 | 材料 | 乙供 | C19110101 | 氧气 | m³ | 0.9901 | 4.71 | 0 | 0 | 计价 | 按实计算
YD11-106 | 材料 | 乙供 | C19110201 | 乙炔气 | m³ | 0.9901 | 10.379 | 0 | 0 | 计价 | 按实计算
YD11-106 | 材料 | 乙供 | C20010101 | 防锈漆 | kg | 0.995 | 9.353 | 0 | 0 | 计价 | 按实计算
YD11-106 | 材料 | 乙供 | C20030101 | 普通调和漆 | kg | 2.495 | 11.223 | 0 | 0 | 计价 | 按实计算
YD11-106 | 材料 | 乙供 | C22010101 | 钢管脚手架 包括扣件 | kg | 7.8812 | 4.215 | 0 | 0 | 计价 | 按实计算
YD11-106 | 材料 | 乙供 | C22010141 | 木脚手板 50×250×4000 | 块 | 0.2273 | 70 | 0 | 0 | 计价 | 按实计算
YD11-106 | 材料 | 乙供 | C22040101 | 砂布 | 张 | 1.3921 | 0.66 | 0 | 0 | 计价 | 按实计算
YD11-106 | 材料 | 乙供 | C22040501 | 棉纱头 | kg | 0.7921 | 5.67 | 0 | 0 | 计价 | 按实计算
YD11-106 | 机械 | 乙供 | J03-01-038 | 汽车式起重机 起重量 25t | 台班 | 4.5 | 1122.92 | 0 | 0 | 计价 | 按实计算
YD11-106 | 机械 | 乙供 | J04-01-005 | 载重汽车 10t | 台班 | 0.5 | 490.08 | 0 | 0 | 计价 | 按实计算
YD11-106 | 机械 | 乙供 | J10-01-004 | 交流弧焊机 容量 40kVA | 台班 | 0.15 | 129.18 | 0 | 0 | 计价 | 按实计算
YD11-106 | 机械 | 乙供 | J13-01-056 | 高空作业车 30m以内 | 台班 | 2 | 1243.88 | 0 | 0 | 计价 | 按实计算
YD11-106 | 机械 | 乙供 | J14-08-220 | 直流高压发生器 200kV 3mA | 台班 | 8.8 | 414.4 | 0 | 0 | 计价 | 按实计算
YD11-106 | 机械 | 乙供 | J14-08-287 | 绝缘电阻测试仪 2500~10000V 2mA以上 | 台班 | 2 | 239.73 | 0 | 0 | 计价 | 按实计算
YD11-106 | 材料 | 乙供 | C99010102 | 其他材料费 | 元 | 9.5937 | 1 | 0 | 0 | 计价 | 按实计算
YD11-107 | 人工 | 乙供 | 9101108 | 安装普通工 | 工日 | 8.2544 | 70 | 0 | 0 | 计价 | 按实计算
YD11-107 | 人工 | 乙供 | 9101109 | 安装技术工 | 工日 | 58.6357 | 107 | 0 | 0 | 计价 | 按实计算
YD11-107 | 材料 | 乙供 | C07010101 | 平垫铁 综合 | kg | 0.845 | 4.655 | 0 | 0 | 计价 | 按实计算
YD11-107 | 材料 | 乙供 | C12010200 | 电焊条 J507 综合 | kg | 0.352 | 5.52 | 0 | 0 | 计价 | 按实计算
YD11-107 | 材料 | 乙供 | C14010100 | 镀锌铁丝 | kg | 4.224 | 4.427 | 0 | 0 | 计价 | 按实计算
YD11-107 | 材料 | 乙供 | C16011308 | 铜芯聚氯乙烯绝缘电线 16mm² | m | 6.6 | 9.336 | 0 | 0 | 计价 | 按实计算
YD11-107 | 材料 | 乙供 | C16011315 | 铜芯聚氯乙烯绝缘电线 120mm² | m | 5.35 | 73.805 | 0 | 0 | 计价 | 按实计算
YD11-107 | 材料 | 乙供 | C16038109 | 铜接线端子 120mm² | 个 | 8.448 | 16.044 | 0 | 0 | 计价 | 按实计算
YD11-107 | 材料 | 乙供 | C18040801 | 聚氯乙烯塑料薄膜 0.5mm | kg | 12.503 | 7.845 | 0 | 0 | 计价 | 按实计算
YD11-107 | 材料 | 乙供 | C19020405 | 导电脂 | kg | 0.141 | 11.597 | 0 | 0 | 计价 | 按实计算
YD11-107 | 材料 | 乙供 | C19030201 | 乙醇 | kg | 1.408 | 3.62 | 0 | 0 | 计价 | 按实计算
YD11-107 | 材料 | 乙供 | C19040301 | 二氧化锰 | kg | 0.704 | 1.15 | 0 | 0 | 计价 | 按实计算
YD11-107 | 材料 | 乙供 | C20010101 | 防锈漆 | kg | 0.704 | 9.353 | 0 | 0 | 计价 | 按实计算
YD11-107 | 材料 | 乙供 | C20030101 | 普通调和漆 | kg | 0.704 | 11.223 | 0 | 0 | 计价 | 按实计算
YD11-107 | 材料 | 乙供 | C22010201 | 枕木 160×220×2500 | 根 | 4.506 | 131.101 | 0 | 0 | 计价 | 按实计算
YD11-107 | 材料 | 乙供 | C22040411 | 无絮棉布 | kg | 4.224 | 7.414 | 0 | 0 | 计价 | 按实计算
YD11-107 | 材料 | 乙供 | C22040613 | 白棕绳 Φ14 | kg | 4.928 | 8.073 | 0 | 0 | 计价 | 按实计算
YD11-107 | 机械 | 乙供 | J03-01-036 | 汽车式起重机 起重量 16t | 台班 | 2.859 | 876.93 | 0 | 0 | 计价 | 按实计算
YD11-107 | 机械 | 乙供 | J03-01-040 | 汽车式起重机 起重量 40t | 台班 | 1.271 | 1576.87 | 0 | 0 | 计价 | 按实计算
YD11-107 | 机械 | 乙供 | J03-01-066 | 叉式起重机 起重量 5t | 台班 | 3.495 | 459.84 | 0 | 0 | 计价 | 按实计算
YD11-107 | 机械 | 乙供 | J04-01-005 | 载重汽车 10t | 台班 | 1.906 | 490.08 | 0 | 0 | 计价 | 按实计算
YD11-107 | 机械 | 乙供 | J10-01-001 | 交流弧焊机 容量 21kVA | 台班 | 0.051 | 67 | 0 | 0 | 计价 | 按实计算
YD11-107 | 机械 | 乙供 | J10-01-004 | 交流弧焊机 容量 40kVA | 台班 | 0.318 | 129.18 | 0 | 0 | 计价 | 按实计算
YD11-107 | 机械 | 乙供 | J13-01-056 | 高空作业车 30m以内 | 台班 | 2.859 | 1243.88 | 0 | 0 | 计价 | 按实计算
YD11-107 | 机械 | 乙供 | J14-01-003 | 直流电阻测试仪 量程 0.1μΩ~199.99kΩ | 台班 | 1.98 | 33.08 | 0 | 0 | 计价 | 按实计算
YD11-107 | 机械 | 乙供 | J14-01-014 | 介质损耗测试仪 | 台班 | 4.4 | 125.07 | 0 | 0 | 计价 | 按实计算
YD11-107 | 机械 | 乙供 | J14-01-019 | 变比测试仪 | 台班 | 1.98 | 144.38 | 0 | 0 | 计价 | 按实计算
YD11-107 | 机械 | 乙供 | J14-05-030 | 功率电能质量分析仪 | 台班 | 1.98 | 499.27 | 0 | 0 | 计价 | 按实计算
YD11-107 | 机械 | 乙供 | J14-08-287 | 绝缘电阻测试仪 2500~10000V 2mA以上 | 台班 | 4.4 | 239.73 | 0 | 0 | 计价 | 按实计算
YD11-107 | 材料 | 乙供 | C99010102 | 其他材料费 | 元 | 27.9709 | 1 | 0 | 0 | 计价 | 按实计算
YD11-108 | 人工 | 乙供 | 9101108 | 安装普通工 | 工日 | 4.9178 | 70 | 0 | 0 | 计价 | 按实计算
YD11-108 | 人工 | 乙供 | 9101109 | 安装技术工 | 工日 | 74.5532 | 107 | 0 | 0 | 计价 | 按实计算
YD11-108 | 材料 | 乙供 | C07010101 | 平垫铁 综合 | kg | 0.845 | 4.655 | 0 | 0 | 计价 | 按实计算
YD11-108 | 材料 | 乙供 | C12010200 | 电焊条 J507 综合 | kg | 2.112 | 5.52 | 0 | 0 | 计价 | 按实计算
YD11-108 | 材料 | 乙供 | C14010100 | 镀锌铁丝 | kg | 4.224 | 4.427 | 0 | 0 | 计价 | 按实计算
YD11-108 | 材料 | 乙供 | C16011308 | 铜芯聚氯乙烯绝缘电线 16mm² | m | 8.8 | 9.336 | 0 | 0 | 计价 | 按实计算
YD11-108 | 材料 | 乙供 | C16011315 | 铜芯聚氯乙烯绝缘电线 120mm² | m | 5.35 | 73.805 | 0 | 0 | 计价 | 按实计算
YD11-108 | 材料 | 乙供 | C16038109 | 铜接线端子 120mm² | 个 | 8.448 | 16.044 | 0 | 0 | 计价 | 按实计算
YD11-108 | 材料 | 乙供 | C18040801 | 聚氯乙烯塑料薄膜 0.5mm | kg | 16.896 | 7.845 | 0 | 0 | 计价 | 按实计算
YD11-108 | 材料 | 乙供 | C19020405 | 导电脂 | kg | 0.141 | 11.597 | 0 | 0 | 计价 | 按实计算
YD11-108 | 材料 | 乙供 | C19030201 | 乙醇 | kg | 1.408 | 3.62 | 0 | 0 | 计价 | 按实计算
YD11-108 | 材料 | 乙供 | C19040301 | 二氧化锰 | kg | 0.704 | 1.15 | 0 | 0 | 计价 | 按实计算
YD11-108 | 材料 | 乙供 | C20010101 | 防锈漆 | kg | 0.704 | 9.353 | 0 | 0 | 计价 | 按实计算
YD11-108 | 材料 | 乙供 | C20030101 | 普通调和漆 | kg | 0.704 | 11.223 | 0 | 0 | 计价 | 按实计算
YD11-108 | 材料 | 乙供 | C22010201 | 枕木 160×220×2500 | 根 | 4.506 | 131.101 | 0 | 0 | 计价 | 按实计算
YD11-108 | 材料 | 乙供 | C22040411 | 无絮棉布 | kg | 4.224 | 7.414 | 0 | 0 | 计价 | 按实计算
YD11-108 | 材料 | 乙供 | C22040613 | 白棕绳 Φ14 | kg | 4.928 | 8.073 | 0 | 0 | 计价 | 按实计算
YD11-108 | 机械 | 乙供 | J03-01-036 | 汽车式起重机 起重量 16t | 台班 | 2.859 | 876.93 | 0 | 0 | 计价 | 按实计算
YD11-108 | 机械 | 乙供 | J03-01-040 | 汽车式起重机 起重量 40t | 台班 | 1.271 | 1576.87 | 0 | 0 | 计价 | 按实计算
YD11-108 | 机械 | 乙供 | J03-01-066 | 叉式起重机 起重量 5t | 台班 | 3.495 | 459.84 | 0 | 0 | 计价 | 按实计算
YD11-108 | 机械 | 乙供 | J04-01-005 | 载重汽车 10t | 台班 | 1.906 | 490.08 | 0 | 0 | 计价 | 按实计算
YD11-108 | 机械 | 乙供 | J10-01-001 | 交流弧焊机 容量 21kVA | 台班 | 0.301 | 67 | 0 | 0 | 计价 | 按实计算
YD11-108 | 机械 | 乙供 | J10-01-004 | 交流弧焊机 容量 40kVA | 台班 | 0.508 | 129.18 | 0 | 0 | 计价 | 按实计算
YD11-108 | 机械 | 乙供 | J13-01-056 | 高空作业车 30m以内 | 台班 | 2.859 | 1243.88 | 0 | 0 | 计价 | 按实计算
YD11-108 | 机械 | 乙供 | J14-01-003 | 直流电阻测试仪 量程 0.1μΩ~199.99kΩ | 台班 | 2.2 | 33.08 | 0 | 0 | 计价 | 按实计算
YD11-108 | 机械 | 乙供 | J14-01-014 | 介质损耗测试仪 | 台班 | 5.5 | 125.07 | 0 | 0 | 计价 | 按实计算
YD11-108 | 机械 | 乙供 | J14-01-019 | 变比测试仪 | 台班 | 2.2 | 144.38 | 0 | 0 | 计价 | 按实计算
YD11-108 | 机械 | 乙供 | J14-05-030 | 功率电能质量分析仪 | 台班 | 2.2 | 499.27 | 0 | 0 | 计价 | 按实计算
YD11-108 | 机械 | 乙供 | J14-08-287 | 绝缘电阻测试仪 2500~10000V 2mA以上 | 台班 | 5.5 | 239.73 | 0 | 0 | 计价 | 按实计算
YD11-108 | 材料 | 乙供 | C99010102 | 其他材料费 | 元 | 29.2653 | 1 | 0 | 0 | 计价 | 按实计算
YD11-109 | 人工 | 乙供 | 9101108 | 安装普通工 | 工日 | 0.3886 | 70 | 0 | 0 | 计价 | 按实计算
YD11-109 | 人工 | 乙供 | 9101109 | 安装技术工 | 工日 | 7.0789 | 107 | 0 | 0 | 计价 | 按实计算
YD11-109 | 材料 | 乙供 | C12010200 | 电焊条 J507 综合 | kg | 0.141 | 5.52 | 0 | 0 | 计价 | 按实计算
YD11-109 | 材料 | 乙供 | C16011308 | 铜芯聚氯乙烯绝缘电线 16mm² | m | 3.098 | 9.336 | 0 | 0 | 计价 | 按实计算
YD11-109 | 材料 | 乙供 | C16011315 | 铜芯聚氯乙烯绝缘电线 120mm² | m | 3.942 | 73.805 | 0 | 0 | 计价 | 按实计算
YD11-109 | 材料 | 乙供 | C16038109 | 铜接线端子 120mm² | 个 | 2.816 | 16.044 | 0 | 0 | 计价 | 按实计算
YD11-109 | 材料 | 乙供 | C19031101 | 清洗剂 | kg | 0.141 | 2.41 | 0 | 0 | 计价 | 按实计算
YD11-109 | 材料 | 乙供 | C19030201 | 乙醇 | kg | 0.07 | 3.62 | 0 | 0 | 计价 | 按实计算
YD11-109 | 材料 | 乙供 | C19040301 | 二氧化锰 | kg | 0.141 | 1.15 | 0 | 0 | 计价 | 按实计算
YD11-109 | 材料 | 乙供 | C20030101 | 普通调和漆 | kg | 0.176 | 11.223 | 0 | 0 | 计价 | 按实计算
YD11-109 | 材料 | 乙供 | C22010101 | 钢管脚手架 包括扣件 | kg | 19.89 | 4.215 | 0 | 0 | 计价 | 按实计算
YD11-109 | 材料 | 乙供 | C22010141 | 木脚手板 50×250×4000 | 块 | 0.199 | 70 | 0 | 0 | 计价 | 按实计算
YD11-109 | 材料 | 乙供 | C22040101 | 砂布 | 张 | 0.704 | 0.66 | 0 | 0 | 计价 | 按实计算
YD11-109 | 材料 | 乙供 | C22040411 | 无絮棉布 | kg | 1.408 | 7.414 | 0 | 0 | 计价 | 按实计算
YD11-109 | 材料 | 乙供 | C22040501 | 棉纱头 | kg | 0.176 | 5.67 | 0 | 0 | 计价 | 按实计算
YD11-109 | 机械 | 乙供 | J03-01-034 | 汽车式起重机 起重量 8t | 台班 | 0.128 | 655.69 | 0 | 0 | 计价 | 按实计算
YD11-109 | 机械 | 乙供 | J03-01-036 | 汽车式起重机 起重量 16t | 台班 | 0.191 | 876.93 | 0 | 0 | 计价 | 按实计算
YD11-109 | 机械 | 乙供 | J03-01-040 | 汽车式起重机 起重量 40t | 台班 | 0.318 | 1576.87 | 0 | 0 | 计价 | 按实计算
YD11-109 | 机械 | 乙供 | J04-01-005 | 载重汽车 10t | 台班 | 0.128 | 490.08 | 0 | 0 | 计价 | 按实计算
YD11-109 | 机械 | 乙供 | J10-01-001 | 交流弧焊机 容量 21kVA | 台班 | 0.02 | 67 | 0 | 0 | 计价 | 按实计算
YD11-109 | 机械 | 乙供 | J10-01-004 | 交流弧焊机 容量 40kVA | 台班 | 0.064 | 129.18 | 0 | 0 | 计价 | 按实计算
YD11-109 | 机械 | 乙供 | J14-08-287 | 绝缘电阻测试仪 2500~10000V 2mA以上 | 台班 | 0.8 | 239.73 | 0 | 0 | 计价 | 按实计算
YD11-109 | 材料 | 乙供 | C99010102 | 其他材料费 | 元 | 9.5644 | 1 | 0 | 0 | 计价 | 按实计算
YD11-110 | 人工 | 乙供 | 9101108 | 安装普通工 | 工日 | 0.603 | 70 | 0 | 0 | 计价 | 按实计算
YD11-110 | 人工 | 乙供 | 9101109 | 安装技术工 | 工日 | 7.5687 | 107 | 0 | 0 | 计价 | 按实计算
YD11-110 | 材料 | 乙供 | C12010200 | 电焊条 J507 综合 | kg | 0.141 | 5.52 | 0 | 0 | 计价 | 按实计算
YD11-110 | 材料 | 乙供 | C16011308 | 铜芯聚氯乙烯绝缘电线 16mm² | m | 3.098 | 9.336 | 0 | 0 | 计价 | 按实计算
YD11-110 | 材料 | 乙供 | C16011315 | 铜芯聚氯乙烯绝缘电线 120mm² | m | 5.28 | 73.805 | 0 | 0 | 计价 | 按实计算
YD11-110 | 材料 | 乙供 | C16038109 | 铜接线端子 120mm² | 个 | 2.816 | 16.044 | 0 | 0 | 计价 | 按实计算
YD11-110 | 材料 | 乙供 | C19031101 | 清洗剂 | kg | 0.141 | 2.41 | 0 | 0 | 计价 | 按实计算
YD11-110 | 材料 | 乙供 | C19030201 | 乙醇 | kg | 0.07 | 3.62 | 0 | 0 | 计价 | 按实计算
YD11-110 | 材料 | 乙供 | C19040301 | 二氧化锰 | kg | 0.141 | 1.15 | 0 | 0 | 计价 | 按实计算
YD11-110 | 材料 | 乙供 | C20030101 | 普通调和漆 | kg | 0.176 | 11.223 | 0 | 0 | 计价 | 按实计算
YD11-110 | 材料 | 乙供 | C22010101 | 钢管脚手架 包括扣件 | kg | 28.338 | 4.215 | 0 | 0 | 计价 | 按实计算
YD11-110 | 材料 | 乙供 | C22010141 | 木脚手板 50×250×4000 | 块 | 0.284 | 70 | 0 | 0 | 计价 | 按实计算
YD11-110 | 材料 | 乙供 | C22040101 | 砂布 | 张 | 0.704 | 0.66 | 0 | 0 | 计价 | 按实计算
YD11-110 | 材料 | 乙供 | C22040411 | 无絮棉布 | kg | 1.408 | 7.414 | 0 | 0 | 计价 | 按实计算
YD11-110 | 材料 | 乙供 | C22040501 | 棉纱头 | kg | 0.176 | 5.67 | 0 | 0 | 计价 | 按实计算
YD11-110 | 机械 | 乙供 | J03-01-038 | 汽车式起重机 起重量 25t | 台班 | 0.191 | 1122.92 | 0 | 0 | 计价 | 按实计算
YD11-110 | 机械 | 乙供 | J03-01-040 | 汽车式起重机 起重量 40t | 台班 | 0.382 | 1576.87 | 0 | 0 | 计价 | 按实计算
YD11-110 | 机械 | 乙供 | J04-01-005 | 载重汽车 10t | 台班 | 0.128 | 490.08 | 0 | 0 | 计价 | 按实计算
YD11-110 | 机械 | 乙供 | J10-01-001 | 交流弧焊机 容量 21kVA | 台班 | 0.02 | 67 | 0 | 0 | 计价 | 按实计算
YD11-110 | 机械 | 乙供 | J10-01-004 | 交流弧焊机 容量 40kVA | 台班 | 0.064 | 129.18 | 0 | 0 | 计价 | 按实计算
YD11-110 | 机械 | 乙供 | J14-08-287 | 绝缘电阻测试仪 2500~10000V 2mA以上 | 台班 | 0.8 | 239.73 | 0 | 0 | 计价 | 按实计算
YD11-110 | 材料 | 乙供 | C99010102 | 其他材料费 | 元 | 12.3706 | 1 | 0 | 0 | 计价 | 按实计算
YD11-111 | 人工 | 乙供 | 9101108 | 安装普通工 | 工日 | 0.9249 | 70 | 0 | 0 | 计价 | 按实计算
YD11-111 | 人工 | 乙供 | 9101109 | 安装技术工 | 工日 | 7.6581 | 107 | 0 | 0 | 计价 | 按实计算
YD11-111 | 材料 | 乙供 | C12010200 | 电焊条 J507 综合 | kg | 0.58 | 5.52 | 0 | 0 | 计价 | 按实计算
YD11-111 | 材料 | 乙供 | C16011308 | 铜芯聚氯乙烯绝缘电线 16mm² | m | 6.18 | 9.336 | 0 | 0 | 计价 | 按实计算
YD11-111 | 材料 | 乙供 | C16011315 | 铜芯聚氯乙烯绝缘电线 120mm² | m | 6.7632 | 73.805 | 0 | 0 | 计价 | 按实计算
YD11-111 | 材料 | 乙供 | C16038109 | 铜接线端子 120mm² | 个 | 2.8375 | 16.044 | 0 | 0 | 计价 | 按实计算
YD11-111 | 材料 | 乙供 | C19031101 | 清洗剂 | kg | 1.2 | 2.41 | 0 | 0 | 计价 | 按实计算
YD11-111 | 材料 | 乙供 | C19030201 | 乙醇 | kg | 0.3 | 3.62 | 0 | 0 | 计价 | 按实计算
YD11-111 | 材料 | 乙供 | C19040301 | 二氧化锰 | kg | 0.45 | 1.15 | 0 | 0 | 计价 | 按实计算
YD11-111 | 材料 | 乙供 | C20030101 | 普通调和漆 | kg | 0.56 | 11.223 | 0 | 0 | 计价 | 按实计算
YD11-111 | 材料 | 乙供 | C22010101 | 钢管脚手架 包括扣件 | kg | 33.9704 | 4.215 | 0 | 0 | 计价 | 按实计算
YD11-111 | 材料 | 乙供 | C22010141 | 木脚手板 50×250×4000 | 块 | 0.31 | 70 | 0 | 0 | 计价 | 按实计算
YD11-111 | 材料 | 乙供 | C22040101 | 砂布 | 张 | 1.8 | 0.66 | 0 | 0 | 计价 | 按实计算
YD11-111 | 材料 | 乙供 | C22040411 | 无絮棉布 | kg | 3.6 | 7.414 | 0 | 0 | 计价 | 按实计算
YD11-111 | 材料 | 乙供 | C22040501 | 棉纱头 | kg | 1.2 | 5.67 | 0 | 0 | 计价 | 按实计算
YD11-111 | 机械 | 乙供 | J03-01-038 | 汽车式起重机 起重量 25t | 台班 | 0.558 | 1122.92 | 0 | 0 | 计价 | 按实计算
YD11-111 | 机械 | 乙供 | J03-01-040 | 汽车式起重机 起重量 40t | 台班 | 0.492 | 1576.87 | 0 | 0 | 计价 | 按实计算
YD11-111 | 机械 | 乙供 | J04-01-005 | 载重汽车 10t | 台班 | 0.223 | 490.08 | 0 | 0 | 计价 | 按实计算
YD11-111 | 机械 | 乙供 | J10-01-001 | 交流弧焊机 容量 21kVA | 台班 | 0.08 | 67 | 0 | 0 | 计价 | 按实计算
YD11-111 | 机械 | 乙供 | J10-01-004 | 交流弧焊机 容量 40kVA | 台班 | 0.084 | 129.18 | 0 | 0 | 计价 | 按实计算
YD11-111 | 机械 | 乙供 | J14-08-287 | 绝缘电阻测试仪 2500~10000V 2mA以上 | 台班 | 0.8 | 239.73 | 0 | 0 | 计价 | 按实计算
YD11-111 | 材料 | 乙供 | C99010102 | 其他材料费 | 元 | 16.3186 | 1 | 0 | 0 | 计价 | 按实计算
YD11-112 | 人工 | 乙供 | 9101108 | 安装普通工 | 工日 | 0.3417 | 70 | 0 | 0 | 计价 | 按实计算
YD11-112 | 人工 | 乙供 | 9101109 | 安装技术工 | 工日 | 9.5619 | 107 | 0 | 0 | 计价 | 按实计算
YD11-112 | 材料 | 乙供 | C12010200 | 电焊条 J507 综合 | kg | 0.211 | 5.52 | 0 | 0 | 计价 | 按实计算
YD11-112 | 材料 | 乙供 | C16011308 | 铜芯聚氯乙烯绝缘电线 16mm² | m | 1.549 | 9.336 | 0 | 0 | 计价 | 按实计算
YD11-112 | 材料 | 乙供 | C16011315 | 铜芯聚氯乙烯绝缘电线 120mm² | m | 3.52 | 73.805 | 0 | 0 | 计价 | 按实计算
YD11-112 | 材料 | 乙供 | C16038109 | 铜接线端子 120mm² | 个 | 2.816 | 16.044 | 0 | 0 | 计价 | 按实计算
YD11-112 | 材料 | 乙供 | C19031101 | 清洗剂 | kg | 0.211 | 2.41 | 0 | 0 | 计价 | 按实计算
YD11-112 | 材料 | 乙供 | C20030101 | 普通调和漆 | kg | 0.264 | 11.223 | 0 | 0 | 计价 | 按实计算
YD11-112 | 材料 | 乙供 | C22010101 | 钢管脚手架 包括扣件 | kg | 29.834 | 4.215 | 0 | 0 | 计价 | 按实计算
YD11-112 | 材料 | 乙供 | C22010141 | 木脚手板 50×250×4000 | 块 | 0.298 | 70 | 0 | 0 | 计价 | 按实计算
YD11-112 | 材料 | 乙供 | C22040101 | 砂布 | 张 | 1.056 | 0.66 | 0 | 0 | 计价 | 按实计算
YD11-112 | 材料 | 乙供 | C22040501 | 棉纱头 | kg | 0.264 | 5.67 | 0 | 0 | 计价 | 按实计算
YD11-112 | 机械 | 乙供 | J03-01-038 | 汽车式起重机 起重量 25t | 台班 | 0.206 | 1122.92 | 0 | 0 | 计价 | 按实计算
YD11-112 | 机械 | 乙供 | J04-01-005 | 载重汽车 10t | 台班 | 0.206 | 490.08 | 0 | 0 | 计价 | 按实计算
YD11-112 | 机械 | 乙供 | J10-01-001 | 交流弧焊机 容量 21kVA | 台班 | 0.03 | 67 | 0 | 0 | 计价 | 按实计算
YD11-112 | 机械 | 乙供 | J10-01-004 | 交流弧焊机 容量 40kVA | 台班 | 0.051 | 129.18 | 0 | 0 | 计价 | 按实计算
YD11-112 | 机械 | 乙供 | J13-01-056 | 高空作业车 30m以内 | 台班 | 0.051 | 1243.88 | 0 | 0 | 计价 | 按实计算
YD11-112 | 机械 | 乙供 | J14-01-003 | 直流电阻测试仪 量程 0.1μΩ~199.99kΩ | 台班 | 0.774 | 33.08 | 0 | 0 | 计价 | 按实计算
YD11-112 | 材料 | 乙供 | C99010102 | 其他材料费 | 元 | 9.4575 | 1 | 0 | 0 | 计价 | 按实计算
YD11-113 | 人工 | 乙供 | 9101108 | 安装普通工 | 工日 | 0.201 | 70 | 0 | 0 | 计价 | 按实计算
YD11-113 | 人工 | 乙供 | 9101109 | 安装技术工 | 工日 | 7.2042 | 107 | 0 | 0 | 计价 | 按实计算
YD11-113 | 材料 | 乙供 | C12010200 | 电焊条 J507 综合 | kg | 1.845 | 5.52 | 0 | 0 | 计价 | 按实计算
YD11-113 | 材料 | 乙供 | C20010101 | 防锈漆 | kg | 0.127 | 9.353 | 0 | 0 | 计价 | 按实计算
YD11-113 | 材料 | 乙供 | C20030101 | 普通调和漆 | kg | 0.352 | 11.223 | 0 | 0 | 计价 | 按实计算
YD11-113 | 材料 | 乙供 | C22040101 | 砂布 | 张 | 0.704 | 0.66 | 0 | 0 | 计价 | 按实计算
YD11-113 | 材料 | 乙供 | C22040501 | 棉纱头 | kg | 0.141 | 5.67 | 0 | 0 | 计价 | 按实计算
YD11-113 | 机械 | 乙供 | J03-01-034 | 汽车式起重机 起重量 8t | 台班 | 0.262 | 655.69 | 0 | 0 | 计价 | 按实计算
YD11-113 | 机械 | 乙供 | J03-01-040 | 汽车式起重机 起重量 40t | 台班 | 0.197 | 1576.87 | 0 | 0 | 计价 | 按实计算
YD11-113 | 机械 | 乙供 | J04-01-005 | 载重汽车 10t | 台班 | 0.053 | 490.08 | 0 | 0 | 计价 | 按实计算
YD11-113 | 机械 | 乙供 | J13-01-055 | 高空作业车 20m以内 | 台班 | 0.774 | 998.89 | 0 | 0 | 计价 | 按实计算
YD11-113 | 机械 | 乙供 | J13-01-056 | 高空作业车 30m以内 | 台班 | 0.197 | 1243.88 | 0 | 0 | 计价 | 按实计算
YD11-113 | 机械 | 乙供 | J14-01-003 | 直流电阻测试仪 量程 0.1μΩ~199.99kΩ | 台班 | 0.774 | 33.08 | 0 | 0 | 计价 | 按实计算
YD11-113 | 机械 | 乙供 | J14-05-030 | 功率电能质量分析仪 | 台班 | 0.387 | 499.27 | 0 | 0 | 计价 | 按实计算
YD11-113 | 机械 | 乙供 | J14-08-287 | 绝缘电阻测试仪 2500~10000V 2mA以上 | 台班 | 0.774 | 239.73 | 0 | 0 | 计价 | 按实计算
YD11-113 | 材料 | 乙供 | C99010102 | 其他材料费 | 元 | 0.3317 | 1 | 0 | 0 | 计价 | 按实计算
YD11-114 | 人工 | 乙供 | 9101108 | 安装普通工 | 工日 | 0.4288 | 70 | 0 | 0 | 计价 | 按实计算
YD11-114 | 人工 | 乙供 | 9101109 | 安装技术工 | 工日 | 8.2862 | 107 | 0 | 0 | 计价 | 按实计算
YD11-114 | 材料 | 乙供 | C12010200 | 电焊条 J507 综合 | kg | 1.845 | 5.52 | 0 | 0 | 计价 | 按实计算
YD11-114 | 材料 | 乙供 | C16011308 | 铜芯聚氯乙烯绝缘电线 16mm² | m | 3.098 | 9.336 | 0 | 0 | 计价 | 按实计算
YD11-114 | 材料 | 乙供 | C16011315 | 铜芯聚氯乙烯绝缘电线 120mm² | m | 8.448 | 73.805 | 0 | 0 | 计价 | 按实计算
YD11-114 | 材料 | 乙供 | C16038109 | 铜接线端子 120mm² | 个 | 5.632 | 16.044 | 0 | 0 | 计价 | 按实计算
YD11-114 | 材料 | 乙供 | C19031101 | 清洗剂 | kg | 0.479 | 2.41 | 0 | 0 | 计价 | 按实计算
YD11-114 | 材料 | 乙供 | C20010101 | 防锈漆 | kg | 0.127 | 9.353 | 0 | 0 | 计价 | 按实计算
YD11-114 | 材料 | 乙供 | C20030101 | 普通调和漆 | kg | 0.493 | 11.223 | 0 | 0 | 计价 | 按实计算
YD11-114 | 材料 | 乙供 | C22010101 | 钢管脚手架 包括扣件 | kg | 19.89 | 4.215 | 0 | 0 | 计价 | 按实计算
YD11-114 | 材料 | 乙供 | C22010141 | 木脚手板 50×250×4000 | 块 | 0.199 | 70 | 0 | 0 | 计价 | 按实计算
YD11-114 | 材料 | 乙供 | C22040101 | 砂布 | 张 | 1.056 | 0.66 | 0 | 0 | 计价 | 按实计算
YD11-114 | 材料 | 乙供 | C22040501 | 棉纱头 | kg | 0.598 | 5.67 | 0 | 0 | 计价 | 按实计算
YD11-114 | 机械 | 乙供 | J03-01-038 | 汽车式起重机 起重量 25t | 台班 | 0.631 | 1122.92 | 0 | 0 | 计价 | 按实计算
YD11-114 | 机械 | 乙供 | J04-01-005 | 载重汽车 10t | 台班 | 0.149 | 490.08 | 0 | 0 | 计价 | 按实计算
YD11-114 | 机械 | 乙供 | J10-01-001 | 交流弧焊机 容量 21kVA | 台班 | 0.264 | 67 | 0 | 0 | 计价 | 按实计算
YD11-114 | 机械 | 乙供 | J10-01-004 | 交流弧焊机 容量 40kVA | 台班 | 0.519 | 129.18 | 0 | 0 | 计价 | 按实计算
YD11-114 | 机械 | 乙供 | J13-01-055 | 高空作业车 20m以内 | 台班 | 0.774 | 998.89 | 0 | 0 | 计价 | 按实计算
YD11-114 | 机械 | 乙供 | J13-01-056 | 高空作业车 30m以内 | 台班 | 0.57 | 1243.88 | 0 | 0 | 计价 | 按实计算
YD11-114 | 机械 | 乙供 | J14-01-003 | 直流电阻测试仪 量程 0.1μΩ~199.99kΩ | 台班 | 0.774 | 33.08 | 0 | 0 | 计价 | 按实计算
YD11-114 | 机械 | 乙供 | J14-05-030 | 功率电能质量分析仪 | 台班 | 0.387 | 499.27 | 0 | 0 | 计价 | 按实计算
YD11-114 | 机械 | 乙供 | J14-08-287 | 绝缘电阻测试仪 2500~10000V 2mA以上 | 台班 | 0.774 | 239.73 | 0 | 0 | 计价 | 按实计算
YD11-114 | 材料 | 乙供 | C99010102 | 其他材料费 | 元 | 17.254 | 1 | 0 | 0 | 计价 | 按实计算
YD11-115 | 人工 | 乙供 | 9101108 | 安装普通工 | 工日 | 0.5829 | 70 | 0 | 0 | 计价 | 按实计算
YD11-115 | 人工 | 乙供 | 9101109 | 安装技术工 | 工日 | 8.6393 | 107 | 0 | 0 | 计价 | 按实计算
YD11-115 | 材料 | 乙供 | C12010200 | 电焊条 J507 综合 | kg | 1.845 | 5.52 | 0 | 0 | 计价 | 按实计算
YD11-115 | 材料 | 乙供 | C16011308 | 铜芯聚氯乙烯绝缘电线 16mm² | m | 2.323 | 9.336 | 0 | 0 | 计价 | 按实计算
YD11-115 | 材料 | 乙供 | C16011315 | 铜芯聚氯乙烯绝缘电线 120mm² | m | 11.264 | 73.805 | 0 | 0 | 计价 | 按实计算
YD11-115 | 材料 | 乙供 | C16038109 | 铜接线端子 120mm² | 个 | 5.632 | 16.044 | 0 | 0 | 计价 | 按实计算
YD11-115 | 材料 | 乙供 | C19031101 | 清洗剂 | kg | 0.479 | 2.41 | 0 | 0 | 计价 | 按实计算
YD11-115 | 材料 | 乙供 | C20010101 | 防锈漆 | kg | 0.127 | 9.353 | 0 | 0 | 计价 | 按实计算
YD11-115 | 材料 | 乙供 | C20030101 | 普通调和漆 | kg | 0.493 | 11.223 | 0 | 0 | 计价 | 按实计算
YD11-115 | 材料 | 乙供 | C22010101 | 钢管脚手架 包括扣件 | kg | 26.93 | 4.215 | 0 | 0 | 计价 | 按实计算
YD11-115 | 材料 | 乙供 | C22010141 | 木脚手板 50×250×4000 | 块 | 0.27 | 70 | 0 | 0 | 计价 | 按实计算
YD11-115 | 材料 | 乙供 | C22040101 | 砂布 | 张 | 1.056 | 0.66 | 0 | 0 | 计价 | 按实计算
YD11-115 | 材料 | 乙供 | C22040501 | 棉纱头 | kg | 0.598 | 5.67 | 0 | 0 | 计价 | 按实计算
YD11-115 | 机械 | 乙供 | J03-01-038 | 汽车式起重机 起重量 25t | 台班 | 0.916 | 1122.92 | 0 | 0 | 计价 | 按实计算
YD11-115 | 机械 | 乙供 | J04-01-005 | 载重汽车 10t | 台班 | 0.171 | 490.08 | 0 | 0 | 计价 | 按实计算
YD11-115 | 机械 | 乙供 | J10-01-001 | 交流弧焊机 容量 21kVA | 台班 | 0.264 | 67 | 0 | 0 | 计价 | 按实计算
YD11-115 | 机械 | 乙供 | J10-01-004 | 交流弧焊机 容量 40kVA | 台班 | 0.519 | 129.18 | 0 | 0 | 计价 | 按实计算
YD11-115 | 机械 | 乙供 | J13-01-055 | 高空作业车 20m以内 | 台班 | 0.697 | 998.89 | 0 | 0 | 计价 | 按实计算
YD11-115 | 机械 | 乙供 | J13-01-056 | 高空作业车 30m以内 | 台班 | 0.741 | 1243.88 | 0 | 0 | 计价 | 按实计算
YD11-115 | 机械 | 乙供 | J14-01-003 | 直流电阻测试仪 量程 0.1μΩ~199.99kΩ | 台班 | 0.774 | 33.08 | 0 | 0 | 计价 | 按实计算
YD11-115 | 机械 | 乙供 | J14-05-030 | 功率电能质量分析仪 | 台班 | 0.387 | 499.27 | 0 | 0 | 计价 | 按实计算
YD11-115 | 机械 | 乙供 | J14-08-287 | 绝缘电阻测试仪 2500~10000V 2mA以上 | 台班 | 0.774 | 239.73 | 0 | 0 | 计价 | 按实计算
YD11-115 | 材料 | 乙供 | C99010102 | 其他材料费 | 元 | 21.9589 | 1 | 0 | 0 | 计价 | 按实计算
YD11-116 | 人工 | 乙供 | 9101108 | 安装普通工 | 工日 | 0.2948 | 70 | 0 | 0 | 计价 | 按实计算
YD11-116 | 人工 | 乙供 | 9101109 | 安装技术工 | 工日 | 4.0605 | 107 | 0 | 0 | 计价 | 按实计算
YD11-116 | 材料 | 乙供 | C07010101 | 平垫铁 综合 | kg | 1.056 | 4.655 | 0 | 0 | 计价 | 按实计算
YD11-116 | 材料 | 乙供 | C12010200 | 电焊条 J507 综合 | kg | 1.056 | 5.52 | 0 | 0 | 计价 | 按实计算
YD11-116 | 材料 | 乙供 | C16011308 | 铜芯聚氯乙烯绝缘电线 16mm² | m | 3.098 | 9.336 | 0 | 0 | 计价 | 按实计算
YD11-116 | 材料 | 乙供 | C16011315 | 铜芯聚氯乙烯绝缘电线 120mm² | m | 3.942 | 73.805 | 0 | 0 | 计价 | 按实计算
YD11-116 | 材料 | 乙供 | C16038109 | 铜接线端子 120mm² | 个 | 5.632 | 16.044 | 0 | 0 | 计价 | 按实计算
YD11-116 | 材料 | 乙供 | C19031101 | 清洗剂 | kg | 1.76 | 2.41 | 0 | 0 | 计价 | 按实计算
YD11-116 | 材料 | 乙供 | C20010101 | 防锈漆 | kg | 0.528 | 9.353 | 0 | 0 | 计价 | 按实计算
YD11-116 | 材料 | 乙供 | C20030101 | 普通调和漆 | kg | 0.528 | 11.223 | 0 | 0 | 计价 | 按实计算
YD11-116 | 材料 | 乙供 | C22010101 | 钢管脚手架 包括扣件 | kg | 17.404 | 4.215 | 0 | 0 | 计价 | 按实计算
YD11-116 | 材料 | 乙供 | C22010141 | 木脚手板 50×250×4000 | 块 | 0.174 | 70 | 0 | 0 | 计价 | 按实计算
YD11-116 | 材料 | 乙供 | C22040101 | 砂布 | 张 | 1.056 | 0.66 | 0 | 0 | 计价 | 按实计算
YD11-116 | 材料 | 乙供 | C22040401 | 白布 | m² | 0.106 | 3.358 | 0 | 0 | 计价 | 按实计算
YD11-116 | 材料 | 乙供 | C22040501 | 棉纱头 | kg | 0.528 | 5.67 | 0 | 0 | 计价 | 按实计算
YD11-116 | 机械 | 乙供 | J03-01-034 | 汽车式起重机 起重量 8t | 台班 | 0.156 | 655.69 | 0 | 0 | 计价 | 按实计算
YD11-116 | 机械 | 乙供 | J03-01-038 | 汽车式起重机 起重量 25t | 台班 | 0.315 | 1122.92 | 0 | 0 | 计价 | 按实计算
YD11-116 | 机械 | 乙供 | J04-01-005 | 载重汽车 10t | 台班 | 0.081 | 490.08 | 0 | 0 | 计价 | 按实计算
YD11-116 | 机械 | 乙供 | J10-01-001 | 交流弧焊机 容量 21kVA | 台班 | 0.152 | 67 | 0 | 0 | 计价 | 按实计算
YD11-116 | 机械 | 乙供 | J10-01-004 | 交流弧焊机 容量 40kVA | 台班 | 0.125 | 129.18 | 0 | 0 | 计价 | 按实计算
YD11-116 | 机械 | 乙供 | J13-01-055 | 高空作业车 20m以内 | 台班 | 0.619 | 998.89 | 0 | 0 | 计价 | 按实计算
YD11-116 | 机械 | 乙供 | J13-01-056 | 高空作业车 30m以内 | 台班 | 0.114 | 1243.88 | 0 | 0 | 计价 | 按实计算
YD11-116 | 机械 | 乙供 | J14-09-024 | 直流发生器 600kV | 台班 | 0.619 | 1370.38 | 0 | 0 | 计价 | 按实计算
YD11-116 | 材料 | 乙供 | C99010102 | 其他材料费 | 元 | 10.5131 | 1 | 0 | 0 | 计价 | 按实计算
YD11-117 | 人工 | 乙供 | 9101108 | 安装普通工 | 工日 | 0.3216 | 70 | 0 | 0 | 计价 | 按实计算
YD11-117 | 人工 | 乙供 | 9101109 | 安装技术工 | 工日 | 5.0116 | 107 | 0 | 0 | 计价 | 按实计算
YD11-117 | 材料 | 乙供 | C07010101 | 平垫铁 综合 | kg | 1.056 | 4.655 | 0 | 0 | 计价 | 按实计算
YD11-117 | 材料 | 乙供 | C12010200 | 电焊条 J507 综合 | kg | 1.056 | 5.52 | 0 | 0 | 计价 | 按实计算
YD11-117 | 材料 | 乙供 | C16011308 | 铜芯聚氯乙烯绝缘电线 16mm² | m | 3.5 | 9.336 | 0 | 0 | 计价 | 按实计算
YD11-117 | 材料 | 乙供 | C16011315 | 铜芯聚氯乙烯绝缘电线 120mm² | m | 3.942 | 73.805 | 0 | 0 | 计价 | 按实计算
YD11-117 | 材料 | 乙供 | C16038109 | 铜接线端子 120mm² | 个 | 5.632 | 16.044 | 0 | 0 | 计价 | 按实计算
YD11-117 | 材料 | 乙供 | C19031101 | 清洗剂 | kg | 1.76 | 2.41 | 0 | 0 | 计价 | 按实计算
YD11-117 | 材料 | 乙供 | C20010101 | 防锈漆 | kg | 0.528 | 9.353 | 0 | 0 | 计价 | 按实计算
YD11-117 | 材料 | 乙供 | C20030101 | 普通调和漆 | kg | 0.528 | 11.223 | 0 | 0 | 计价 | 按实计算
YD11-117 | 材料 | 乙供 | C22010101 | 钢管脚手架 包括扣件 | kg | 17.404 | 4.215 | 0 | 0 | 计价 | 按实计算
YD11-117 | 材料 | 乙供 | C22010141 | 木脚手板 50×250×4000 | 块 | 0.174 | 70 | 0 | 0 | 计价 | 按实计算
YD11-117 | 材料 | 乙供 | C22040101 | 砂布 | 张 | 1.056 | 0.66 | 0 | 0 | 计价 | 按实计算
YD11-117 | 材料 | 乙供 | C22040401 | 白布 | m² | 0.106 | 3.358 | 0 | 0 | 计价 | 按实计算
YD11-117 | 材料 | 乙供 | C22040501 | 棉纱头 | kg | 0.528 | 5.67 | 0 | 0 | 计价 | 按实计算
YD11-117 | 机械 | 乙供 | J03-01-034 | 汽车式起重机 起重量 8t | 台班 | 0.172 | 655.69 | 0 | 0 | 计价 | 按实计算
YD11-117 | 机械 | 乙供 | J03-01-038 | 汽车式起重机 起重量 25t | 台班 | 0.342 | 1122.92 | 0 | 0 | 计价 | 按实计算
YD11-117 | 机械 | 乙供 | J04-01-005 | 载重汽车 10t | 台班 | 0.089 | 490.08 | 0 | 0 | 计价 | 按实计算
YD11-117 | 机械 | 乙供 | J10-01-001 | 交流弧焊机 容量 21kVA | 台班 | 0.152 | 67 | 0 | 0 | 计价 | 按实计算
YD11-117 | 机械 | 乙供 | J10-01-004 | 交流弧焊机 容量 40kVA | 台班 | 0.136 | 129.18 | 0 | 0 | 计价 | 按实计算
YD11-117 | 机械 | 乙供 | J13-01-055 | 高空作业车 20m以内 | 台班 | 0.93 | 998.89 | 0 | 0 | 计价 | 按实计算
YD11-117 | 机械 | 乙供 | J13-01-056 | 高空作业车 30m以内 | 台班 | 0.124 | 1243.88 | 0 | 0 | 计价 | 按实计算
YD11-117 | 机械 | 乙供 | J14-09-024 | 直流发生器 600kV | 台班 | 0.93 | 1370.38 | 0 | 0 | 计价 | 按实计算
YD11-117 | 材料 | 乙供 | C99010102 | 其他材料费 | 元 | 10.5882 | 1 | 0 | 0 | 计价 | 按实计算
YD11-118 | 人工 | 乙供 | 9101108 | 安装普通工 | 工日 | 0.4422 | 70 | 0 | 0 | 计价 | 按实计算
YD11-118 | 人工 | 乙供 | 9101109 | 安装技术工 | 工日 | 5.5298 | 107 | 0 | 0 | 计价 | 按实计算
YD11-118 | 材料 | 乙供 | C07010101 | 平垫铁 综合 | kg | 1.056 | 4.655 | 0 | 0 | 计价 | 按实计算
YD11-118 | 材料 | 乙供 | C12010200 | 电焊条 J507 综合 | kg | 1.056 | 5.52 | 0 | 0 | 计价 | 按实计算
YD11-118 | 材料 | 乙供 | C16011308 | 铜芯聚氯乙烯绝缘电线 16mm² | m | 3.872 | 9.336 | 0 | 0 | 计价 | 按实计算
YD11-118 | 材料 | 乙供 | C16011315 | 铜芯聚氯乙烯绝缘电线 120mm² | m | 4.224 | 73.805 | 0 | 0 | 计价 | 按实计算
YD11-118 | 材料 | 乙供 | C16038109 | 铜接线端子 120mm² | 个 | 5.632 | 16.044 | 0 | 0 | 计价 | 按实计算
YD11-118 | 材料 | 乙供 | C19031101 | 清洗剂 | kg | 1.76 | 2.41 | 0 | 0 | 计价 | 按实计算
YD11-118 | 材料 | 乙供 | C20010101 | 防锈漆 | kg | 0.528 | 9.353 | 0 | 0 | 计价 | 按实计算
YD11-118 | 材料 | 乙供 | C20030101 | 普通调和漆 | kg | 0.528 | 11.223 | 0 | 0 | 计价 | 按实计算
YD11-118 | 材料 | 乙供 | C22010101 | 钢管脚手架 包括扣件 | kg | 22.332 | 4.215 | 0 | 0 | 计价 | 按实计算
YD11-118 | 材料 | 乙供 | C22010141 | 木脚手板 50×250×4000 | 块 | 0.223 | 70 | 0 | 0 | 计价 | 按实计算
YD11-118 | 材料 | 乙供 | C22040101 | 砂布 | 张 | 1.056 | 0.66 | 0 | 0 | 计价 | 按实计算
YD11-118 | 材料 | 乙供 | C22040401 | 白布 | m² | 0.106 | 3.358 | 0 | 0 | 计价 | 按实计算
YD11-118 | 材料 | 乙供 | C22040501 | 棉纱头 | kg | 0.528 | 5.67 | 0 | 0 | 计价 | 按实计算
YD11-118 | 机械 | 乙供 | J03-01-040 | 汽车式起重机 起重量 40t | 台班 | 0.439 | 1576.87 | 0 | 0 | 计价 | 按实计算
YD11-118 | 机械 | 乙供 | J04-01-005 | 载重汽车 10t | 台班 | 0.095 | 490.08 | 0 | 0 | 计价 | 按实计算
YD11-118 | 机械 | 乙供 | J10-01-001 | 交流弧焊机 容量 21kVA | 台班 | 0.152 | 67 | 0 | 0 | 计价 | 按实计算
YD11-118 | 机械 | 乙供 | J10-01-004 | 交流弧焊机 容量 40kVA | 台班 | 0.136 | 129.18 | 0 | 0 | 计价 | 按实计算
YD11-118 | 机械 | 乙供 | J13-01-055 | 高空作业车 20m以内 | 台班 | 0.93 | 998.89 | 0 | 0 | 计价 | 按实计算
YD11-118 | 机械 | 乙供 | J13-01-056 | 高空作业车 30m以内 | 台班 | 1.2 | 1243.88 | 0 | 0 | 计价 | 按实计算
YD11-118 | 机械 | 乙供 | J14-09-024 | 直流发生器 600kV | 台班 | 1.2 | 1370.38 | 0 | 0 | 计价 | 按实计算
YD11-118 | 材料 | 乙供 | C99010102 | 其他材料费 | 元 | 11.558 | 1 | 0 | 0 | 计价 | 按实计算
YD11-119 | 人工 | 乙供 | 9101108 | 安装普通工 | 工日 | 0.5385 | 70 | 0 | 0 | 计价 | 按实计算
YD11-119 | 人工 | 乙供 | 9101109 | 安装技术工 | 工日 | 5.8201 | 107 | 0 | 0 | 计价 | 按实计算
YD11-119 | 材料 | 乙供 | C07010101 | 平垫铁 综合 | kg | 4.5004 | 4.655 | 0 | 0 | 计价 | 按实计算
YD11-119 | 材料 | 乙供 | C12010200 | 电焊条 J507 综合 | kg | 5.3004 | 5.52 | 0 | 0 | 计价 | 按实计算
YD11-119 | 材料 | 乙供 | C16011308 | 铜芯聚氯乙烯绝缘电线 16mm² | m | 12.2006 | 9.336 | 0 | 0 | 计价 | 按实计算
YD11-119 | 材料 | 乙供 | C16011315 | 铜芯聚氯乙烯绝缘电线 120mm² | m | 5.3302 | 73.805 | 0 | 0 | 计价 | 按实计算
YD11-119 | 材料 | 乙供 | C16038109 | 铜接线端子 120mm² | 个 | 12.6717 | 16.044 | 0 | 0 | 计价 | 按实计算
YD11-119 | 材料 | 乙供 | C19031101 | 清洗剂 | kg | 10.0557 | 2.41 | 0 | 0 | 计价 | 按实计算
YD11-119 | 材料 | 乙供 | C20010101 | 防锈漆 | kg | 3.3352 | 9.353 | 0 | 0 | 计价 | 按实计算
YD11-119 | 材料 | 乙供 | C20030101 | 普通调和漆 | kg | 3.3352 | 11.223 | 0 | 0 | 计价 | 按实计算
YD11-119 | 材料 | 乙供 | C22010101 | 钢管脚手架 包括扣件 | kg | 23.3515 | 4.215 | 0 | 0 | 计价 | 按实计算
YD11-119 | 材料 | 乙供 | C22010141 | 木脚手板 50×250×4000 | 块 | 1.0141 | 70 | 0 | 0 | 计价 | 按实计算
YD11-119 | 材料 | 乙供 | C22040101 | 砂布 | 张 | 5.5002 | 0.66 | 0 | 0 | 计价 | 按实计算
YD11-119 | 材料 | 乙供 | C22040401 | 白布 | m² | 0.55 | 3.358 | 0 | 0 | 计价 | 按实计算
YD11-119 | 材料 | 乙供 | C22040501 | 棉纱头 | kg | 3.4852 | 5.67 | 0 | 0 | 计价 | 按实计算
YD11-119 | 机械 | 乙供 | J03-01-040 | 汽车式起重机 起重量 40t | 台班 | 2.7 | 1576.87 | 0 | 0 | 计价 | 按实计算
YD11-119 | 机械 | 乙供 | J04-01-005 | 载重汽车 10t | 台班 | 0.5 | 490.08 | 0 | 0 | 计价 | 按实计算
YD11-119 | 机械 | 乙供 | J10-01-004 | 交流弧焊机 容量 40kVA | 台班 | 0.5 | 129.18 | 0 | 0 | 计价 | 按实计算
YD11-119 | 机械 | 乙供 | J13-01-056 | 高空作业车 30m以内 | 台班 | 1.75 | 1243.88 | 0 | 0 | 计价 | 按实计算
YD11-119 | 机械 | 乙供 | J14-09-024 | 直流发生器 600kV | 台班 | 1.2 | 1370.38 | 0 | 0 | 计价 | 按实计算
YD11-119 | 材料 | 乙供 | C13010201 | 镀锌六角螺栓 综合 | kg | 2.4752 | 8.8 | 0 | 0 | 计价 | 按实计算
YD11-119 | 机械 | 乙供 | J14-03-022 | SF₆气体充放回收装置 | 台班 | 0.45 | 264.15 | 0 | 0 | 计价 | 按实计算
YD11-119 | 机械 | 乙供 | J14-08-175 | SF₆气体泄露检测仪(定量) | 台班 | 0.35 | 2828.54 | 0 | 0 | 计价 | 按实计算
YD11-119 | 机械 | 乙供 | J14-04-007 | SF₆微水分析仪 | 台班 | 0.35 | 190.09 | 0 | 0 | 计价 | 按实计算
YD11-119 | 材料 | 乙供 | C99010102 | 其他材料费 | 元 | 21.4021 | 1 | 0 | 0 | 计价 | 按实计算
YD11-120 | 人工 | 乙供 | 9101108 | 安装普通工 | 工日 | 10.6932 | 70 | 0 | 0 | 计价 | 按实计算
YD11-120 | 人工 | 乙供 | 9101109 | 安装技术工 | 工日 | 56.9842 | 107 | 0 | 0 | 计价 | 按实计算
YD11-120 | 材料 | 乙供 | C12010200 | 电焊条 J507 综合 | kg | 8 | 5.52 | 0 | 0 | 计价 | 按实计算
YD11-120 | 材料 | 乙供 | C16011308 | 铜芯聚氯乙烯绝缘电线 16mm² | m | 2.323 | 9.336 | 0 | 0 | 计价 | 按实计算
YD11-120 | 材料 | 乙供 | C16011315 | 铜芯聚氯乙烯绝缘电线 120mm² | m | 10 | 73.805 | 0 | 0 | 计价 | 按实计算
YD11-120 | 材料 | 乙供 | C16038109 | 铜接线端子 120mm² | 个 | 5.632 | 16.044 | 0 | 0 | 计价 | 按实计算
YD11-120 | 材料 | 乙供 | C19031101 | 清洗剂 | kg | 1 | 2.41 | 0 | 0 | 计价 | 按实计算
YD11-120 | 材料 | 乙供 | C19020801 | 电力复合脂 | kg | 1 | 10.119 | 0 | 0 | 计价 | 按实计算
YD11-120 | 材料 | 乙供 | C19030301 | 丙酮 95% | kg | 1 | 4.1 | 0 | 0 | 计价 | 按实计算
YD11-120 | 材料 | 乙供 | C19040301 | 二氧化锰 | kg | 0.4 | 1.15 | 0 | 0 | 计价 | 按实计算
YD11-120 | 材料 | 乙供 | C20010101 | 防锈漆 | kg | 7.191 | 9.353 | 0 | 0 | 计价 | 按实计算
YD11-120 | 材料 | 乙供 | C20030101 | 普通调和漆 | kg | 1.408 | 11.223 | 0 | 0 | 计价 | 按实计算
YD11-120 | 材料 | 乙供 | C22010101 | 钢管脚手架 包括扣件 | kg | 50 | 4.215 | 0 | 0 | 计价 | 按实计算
YD11-120 | 材料 | 乙供 | C22010141 | 木脚手板 50×250×4000 | 块 | 1.06 | 70 | 0 | 0 | 计价 | 按实计算
YD11-120 | 材料 | 乙供 | C22010201 | 枕木 160×220×2500 | 根 | 2 | 131.101 | 0 | 0 | 计价 | 按实计算
YD11-120 | 材料 | 乙供 | C22040411 | 无絮棉布 | kg | 1 | 7.414 | 0 | 0 | 计价 | 按实计算
YD11-120 | 材料 | 乙供 | C22040613 | 白棕绳 Φ14 | kg | 11.264 | 8.073 | 0 | 0 | 计价 | 按实计算
YD11-120 | 机械 | 乙供 | J03-01-036 | 汽车式起重机 起重量 16t | 台班 | 2.816 | 876.93 | 0 | 0 | 计价 | 按实计算
YD11-120 | 机械 | 乙供 | J03-01-038 | 汽车式起重机 起重量 25t | 台班 | 2.112 | 1122.92 | 0 | 0 | 计价 | 按实计算
YD11-120 | 机械 | 乙供 | J03-01-040 | 汽车式起重机 起重量 40t | 台班 | 1 | 1576.87 | 0 | 0 | 计价 | 按实计算
YD11-120 | 机械 | 乙供 | J04-01-005 | 载重汽车 10t | 台班 | 0.5 | 490.08 | 0 | 0 | 计价 | 按实计算
YD11-120 | 机械 | 乙供 | J05-01-031 | 单速电动葫芦 3t | 台班 | 1.76 | 35.98 | 0 | 0 | 计价 | 按实计算
YD11-120 | 机械 | 乙供 | J09-01-029 | 真空泵 抽气速度 1800m³/h | 台班 | 5 | 159.98 | 0 | 0 | 计价 | 按实计算
YD11-120 | 机械 | 乙供 | J10-01-001 | 交流弧焊机 容量 21kVA | 台班 | 0.9 | 67 | 0 | 0 | 计价 | 按实计算
YD11-120 | 机械 | 乙供 | J10-01-004 | 交流弧焊机 容量 40kVA | 台班 | 0.2 | 129.18 | 0 | 0 | 计价 | 按实计算
YD11-120 | 机械 | 乙供 | J13-01-053 | 高真空净油机 12000L/h以内 | 台班 | 5.632 | 2221.55 | 0 | 0 | 计价 | 按实计算
YD11-120 | 机械 | 乙供 | J13-01-055 | 高空作业车 20m以内 | 台班 | 0.697 | 998.89 | 0 | 0 | 计价 | 按实计算
YD11-120 | 机械 | 乙供 | J13-01-056 | 高空作业车 30m以内 | 台班 | 2.112 | 1243.88 | 0 | 0 | 计价 | 按实计算
YD11-120 | 机械 | 乙供 | J13-01-058 | 升降平台 30m | 台班 | 2 | 325 | 0 | 0 | 计价 | 按实计算
YD11-120 | 机械 | 乙供 | J14-01-003 | 直流电阻测试仪 量程 0.1μΩ~199.99kΩ | 台班 | 0.387 | 33.08 | 0 | 0 | 计价 | 按实计算
YD11-120 | 机械 | 乙供 | J14-05-030 | 功率电能质量分析仪 | 台班 | 0.387 | 499.27 | 0 | 0 | 计价 | 按实计算
YD11-120 | 机械 | 乙供 | J15-01-014 | 液压千斤顶 起重量 200t | 台班 | 7.04 | 17.02 | 0 | 0 | 计价 | 按实计算
YD11-120 | 机械 | 乙供 | J15-01-067 | 干燥空气发生器 | 台班 | 8.448 | 543.56 | 0 | 0 | 计价 | 按实计算
YD11-120 | 机械 | 乙供 | J17-01-070 | 电动油泵 | 台班 | 3.52 | 26.07 | 0 | 0 | 计价 | 按实计算
YD11-120 | 材料 | 乙供 | C99010102 | 其他材料费 | 元 | 32.7981 | 1 | 0 | 0 | 计价 | 按实计算
YD11-121 | 人工 | 乙供 | 9101108 | 安装普通工 | 工日 | 12.06 | 70 | 0 | 0 | 计价 | 按实计算
YD11-121 | 人工 | 乙供 | 9101109 | 安装技术工 | 工日 | 57.1949 | 107 | 0 | 0 | 计价 | 按实计算
YD11-121 | 材料 | 乙供 | C12010200 | 电焊条 J507 综合 | kg | 8 | 5.52 | 0 | 0 | 计价 | 按实计算
YD11-121 | 材料 | 乙供 | C16011308 | 铜芯聚氯乙烯绝缘电线 16mm² | m | 2.416 | 9.336 | 0 | 0 | 计价 | 按实计算
YD11-121 | 材料 | 乙供 | C16011315 | 铜芯聚氯乙烯绝缘电线 120mm² | m | 10.982 | 73.805 | 0 | 0 | 计价 | 按实计算
YD11-121 | 材料 | 乙供 | C16038109 | 铜接线端子 120mm² | 个 | 18 | 16.044 | 0 | 0 | 计价 | 按实计算
YD11-121 | 材料 | 乙供 | C19031101 | 清洗剂 | kg | 1 | 2.41 | 0 | 0 | 计价 | 按实计算
YD11-121 | 材料 | 乙供 | C19020801 | 电力复合脂 | kg | 1 | 10.119 | 0 | 0 | 计价 | 按实计算
YD11-121 | 材料 | 乙供 | C19030301 | 丙酮 95% | kg | 1 | 4.1 | 0 | 0 | 计价 | 按实计算
YD11-121 | 材料 | 乙供 | C19040301 | 二氧化锰 | kg | 0.5 | 1.15 | 0 | 0 | 计价 | 按实计算
YD11-121 | 材料 | 乙供 | C20010101 | 防锈漆 | kg | 13.304 | 9.353 | 0 | 0 | 计价 | 按实计算
YD11-121 | 材料 | 乙供 | C20030101 | 普通调和漆 | kg | 17.739 | 11.223 | 0 | 0 | 计价 | 按实计算
YD11-121 | 材料 | 乙供 | C22010101 | 钢管脚手架 包括扣件 | kg | 60.192 | 4.215 | 0 | 0 | 计价 | 按实计算
YD11-121 | 材料 | 乙供 | C22010141 | 木脚手板 50×250×4000 | 块 | 1.5 | 70 | 0 | 0 | 计价 | 按实计算
YD11-121 | 材料 | 乙供 | C22010201 | 枕木 160×220×2500 | 根 | 2 | 131.101 | 0 | 0 | 计价 | 按实计算
YD11-121 | 材料 | 乙供 | C22040411 | 无絮棉布 | kg | 1 | 7.414 | 0 | 0 | 计价 | 按实计算
YD11-121 | 材料 | 乙供 | C22040613 | 白棕绳 Φ14 | kg | 12 | 8.073 | 0 | 0 | 计价 | 按实计算
YD11-121 | 机械 | 乙供 | J03-01-036 | 汽车式起重机 起重量 16t | 台班 | 3 | 876.93 | 0 | 0 | 计价 | 按实计算
YD11-121 | 机械 | 乙供 | J03-01-038 | 汽车式起重机 起重量 25t | 台班 | 2.7 | 1122.92 | 0 | 0 | 计价 | 按实计算
YD11-121 | 机械 | 乙供 | J03-01-040 | 汽车式起重机 起重量 40t | 台班 | 1 | 1576.87 | 0 | 0 | 计价 | 按实计算
YD11-121 | 机械 | 乙供 | J04-01-005 | 载重汽车 10t | 台班 | 1 | 490.08 | 0 | 0 | 计价 | 按实计算
YD11-121 | 机械 | 乙供 | J05-01-031 | 单速电动葫芦 3t | 台班 | 2 | 35.98 | 0 | 0 | 计价 | 按实计算
YD11-121 | 机械 | 乙供 | J09-01-029 | 真空泵 抽气速度 1800m³/h | 台班 | 8.5 | 159.98 | 0 | 0 | 计价 | 按实计算
YD11-121 | 机械 | 乙供 | J10-01-001 | 交流弧焊机 容量 21kVA | 台班 | 1 | 67 | 0 | 0 | 计价 | 按实计算
YD11-121 | 机械 | 乙供 | J10-01-004 | 交流弧焊机 容量 40kVA | 台班 | 0.366 | 129.18 | 0 | 0 | 计价 | 按实计算
YD11-121 | 机械 | 乙供 | J13-01-055 | 高空作业车 20m以内 | 台班 | 0.725 | 998.89 | 0 | 0 | 计价 | 按实计算
YD11-121 | 机械 | 乙供 | J13-01-056 | 高空作业车 30m以内 | 台班 | 2.7 | 1243.88 | 0 | 0 | 计价 | 按实计算
YD11-121 | 机械 | 乙供 | J13-01-058 | 升降平台 30m | 台班 | 2.7 | 325 | 0 | 0 | 计价 | 按实计算
YD11-121 | 机械 | 乙供 | J14-01-003 | 直流电阻测试仪 量程 0.1μΩ~199.99kΩ | 台班 | 0.402 | 33.08 | 0 | 0 | 计价 | 按实计算
YD11-121 | 机械 | 乙供 | J14-05-030 | 功率电能质量分析仪 | 台班 | 0.402 | 499.27 | 0 | 0 | 计价 | 按实计算
YD11-121 | 机械 | 乙供 | J15-01-014 | 液压千斤顶 起重量 200t | 台班 | 8 | 17.02 | 0 | 0 | 计价 | 按实计算
YD11-121 | 机械 | 乙供 | J15-01-067 | 干燥空气发生器 | 台班 | 8.8 | 543.56 | 0 | 0 | 计价 | 按实计算
YD11-121 | 机械 | 乙供 | J17-01-070 | 电动油泵 | 台班 | 3.6 | 26.07 | 0 | 0 | 计价 | 按实计算
YD11-121 | 材料 | 乙供 | C99010102 | 其他材料费 | 元 | 44.6391 | 1 | 0 | 0 | 计价 | 按实计算
YD11-122 | 人工 | 乙供 | 9101108 | 安装普通工 | 工日 | 14.3648 | 70 | 0 | 0 | 计价 | 按实计算
YD11-122 | 人工 | 乙供 | 9101109 | 安装技术工 | 工日 | 73.5325 | 107 | 0 | 0 | 计价 | 按实计算
YD11-122 | 材料 | 乙供 | C12010200 | 电焊条 J507 综合 | kg | 9.846 | 5.52 | 0 | 0 | 计价 | 按实计算
YD11-122 | 材料 | 乙供 | C16011308 | 铜芯聚氯乙烯绝缘电线 16mm² | m | 3.098 | 9.336 | 0 | 0 | 计价 | 按实计算
YD11-122 | 材料 | 乙供 | C16011315 | 铜芯聚氯乙烯绝缘电线 120mm² | m | 15.632 | 73.805 | 0 | 0 | 计价 | 按实计算
YD11-122 | 材料 | 乙供 | C16038109 | 铜接线端子 120mm² | 个 | 20.816 | 16.044 | 0 | 0 | 计价 | 按实计算
YD11-122 | 材料 | 乙供 | C19031101 | 清洗剂 | kg | 1.408 | 2.41 | 0 | 0 | 计价 | 按实计算
YD11-122 | 材料 | 乙供 | C19020801 | 电力复合脂 | kg | 1.408 | 10.119 | 0 | 0 | 计价 | 按实计算
YD11-122 | 材料 | 乙供 | C19030301 | 丙酮 95% | kg | 1.408 | 4.1 | 0 | 0 | 计价 | 按实计算
YD11-122 | 材料 | 乙供 | C19040301 | 二氧化锰 | kg | 0.6 | 1.15 | 0 | 0 | 计价 | 按实计算
YD11-122 | 材料 | 乙供 | C20010101 | 防锈漆 | kg | 18.408 | 9.353 | 0 | 0 | 计价 | 按实计算
YD11-122 | 材料 | 乙供 | C20030101 | 普通调和漆 | kg | 23.52 | 11.223 | 0 | 0 | 计价 | 按实计算
YD11-122 | 材料 | 乙供 | C22010101 | 钢管脚手架 包括扣件 | kg | 70.4 | 4.215 | 0 | 0 | 计价 | 按实计算
YD11-122 | 材料 | 乙供 | C22010141 | 木脚手板 50×250×4000 | 块 | 1.7 | 70 | 0 | 0 | 计价 | 按实计算
YD11-122 | 材料 | 乙供 | C22010201 | 枕木 160×220×2500 | 根 | 2.816 | 131.101 | 0 | 0 | 计价 | 按实计算
YD11-122 | 材料 | 乙供 | C22040411 | 无絮棉布 | kg | 1 | 7.414 | 0 | 0 | 计价 | 按实计算
YD11-122 | 材料 | 乙供 | C22040613 | 白棕绳 Φ14 | kg | 12 | 8.073 | 0 | 0 | 计价 | 按实计算
YD11-122 | 机械 | 乙供 | J03-01-038 | 汽车式起重机 起重量 25t | 台班 | 2.816 | 1122.92 | 0 | 0 | 计价 | 按实计算
YD11-122 | 机械 | 乙供 | J03-01-040 | 汽车式起重机 起重量 40t | 台班 | 1 | 1576.87 | 0 | 0 | 计价 | 按实计算
YD11-122 | 机械 | 乙供 | J03-01-052 | 汽车式起重机 起重量 300t | 台班 | 1.408 | 14834.93 | 0 | 0 | 计价 | 按实计算
YD11-122 | 机械 | 乙供 | J04-01-005 | 载重汽车 10t | 台班 | 1 | 490.08 | 0 | 0 | 计价 | 按实计算
YD11-122 | 机械 | 乙供 | J05-01-031 | 单速电动葫芦 3t | 台班 | 2.5 | 35.98 | 0 | 0 | 计价 | 按实计算
YD11-122 | 机械 | 乙供 | J09-01-029 | 真空泵 抽气速度 1800m³/h | 台班 | 9 | 159.98 | 0 | 0 | 计价 | 按实计算
YD11-122 | 机械 | 乙供 | J10-01-001 | 交流弧焊机 容量 21kVA | 台班 | 1.408 | 67 | 0 | 0 | 计价 | 按实计算
YD11-122 | 机械 | 乙供 | J10-01-004 | 交流弧焊机 容量 40kVA | 台班 | 0.5 | 129.18 | 0 | 0 | 计价 | 按实计算
YD11-122 | 机械 | 乙供 | J13-01-055 | 高空作业车 20m以内 | 台班 | 0.774 | 998.89 | 0 | 0 | 计价 | 按实计算
YD11-122 | 机械 | 乙供 | J13-01-056 | 高空作业车 30m以内 | 台班 | 2.816 | 1243.88 | 0 | 0 | 计价 | 按实计算
YD11-122 | 机械 | 乙供 | J13-01-058 | 升降平台 30m | 台班 | 2.8 | 325 | 0 | 0 | 计价 | 按实计算
YD11-122 | 机械 | 乙供 | J14-01-003 | 直流电阻测试仪 量程 0.1μΩ~199.99kΩ | 台班 | 0.42 | 33.08 | 0 | 0 | 计价 | 按实计算
YD11-122 | 机械 | 乙供 | J14-05-030 | 功率电能质量分析仪 | 台班 | 0.42 | 499.27 | 0 | 0 | 计价 | 按实计算
YD11-122 | 机械 | 乙供 | J15-01-014 | 液压千斤顶 起重量 200t | 台班 | 9 | 17.02 | 0 | 0 | 计价 | 按实计算
YD11-122 | 机械 | 乙供 | J15-01-067 | 干燥空气发生器 | 台班 | 9 | 543.56 | 0 | 0 | 计价 | 按实计算
YD11-122 | 机械 | 乙供 | J17-01-070 | 电动油泵 | 台班 | 3.7 | 26.07 | 0 | 0 | 计价 | 按实计算
YD11-122 | 材料 | 乙供 | C99010102 | 其他材料费 | 元 | 58.4082 | 1 | 0 | 0 | 计价 | 按实计算
YD11-123 | 人工 | 乙供 | 9101108 | 安装普通工 | 工日 | 38.0225 | 70 | 0 | 0 | 计价 | 按实计算
YD11-123 | 人工 | 乙供 | 9101109 | 安装技术工 | 工日 | 79.058 | 107 | 0 | 0 | 计价 | 按实计算
YD11-123 | 材料 | 乙供 | C12010200 | 电焊条 J507 综合 | kg | 9.901 | 5.52 | 0 | 0 | 计价 | 按实计算
YD11-123 | 材料 | 乙供 | C16011308 | 铜芯聚氯乙烯绝缘电线 16mm² | m | 4.9505 | 9.336 | 0 | 0 | 计价 | 按实计算
YD11-123 | 材料 | 乙供 | C16011315 | 铜芯聚氯乙烯绝缘电线 120mm² | m | 19.802 | 73.805 | 0 | 0 | 计价 | 按实计算
YD11-123 | 材料 | 乙供 | C16038109 | 铜接线端子 120mm² | 个 | 19.802 | 16.044 | 0 | 0 | 计价 | 按实计算
YD11-123 | 材料 | 乙供 | C19031101 | 清洗剂 | kg | 0.9901 | 2.41 | 0 | 0 | 计价 | 按实计算
YD11-123 | 材料 | 乙供 | C19020801 | 电力复合脂 | kg | 0.9901 | 10.119 | 0 | 0 | 计价 | 按实计算
YD11-123 | 材料 | 乙供 | C19030301 | 丙酮 95% | kg | 0.9901 | 4.1 | 0 | 0 | 计价 | 按实计算
YD11-123 | 材料 | 乙供 | C19040301 | 二氧化锰 | kg | 0.495 | 1.15 | 0 | 0 | 计价 | 按实计算
YD11-123 | 材料 | 乙供 | C20010101 | 防锈漆 | kg | 9.901 | 9.353 | 0 | 0 | 计价 | 按实计算
YD11-123 | 材料 | 乙供 | C20030101 | 普通调和漆 | kg | 14.8515 | 11.223 | 0 | 0 | 计价 | 按实计算
YD11-123 | 材料 | 乙供 | C22010101 | 钢管脚手架 包括扣件 | kg | 49.505 | 4.215 | 0 | 0 | 计价 | 按实计算
YD11-123 | 材料 | 乙供 | C22010141 | 木脚手板 50×250×4000 | 块 | 1.9802 | 70 | 0 | 0 | 计价 | 按实计算
YD11-123 | 材料 | 乙供 | C22010201 | 枕木 160×220×2500 | 根 | 1.9802 | 131.101 | 0 | 0 | 计价 | 按实计算
YD11-123 | 材料 | 乙供 | C22040411 | 无絮棉布 | kg | 1 | 7.414 | 0 | 0 | 计价 | 按实计算
YD11-123 | 材料 | 乙供 | C22040613 | 白棕绳 Φ14 | kg | 4.9505 | 8.073 | 0 | 0 | 计价 | 按实计算
YD11-123 | 机械 | 乙供 | J03-01-038 | 汽车式起重机 起重量 25t | 台班 | 7.65 | 1122.92 | 0 | 0 | 计价 | 按实计算
YD11-123 | 机械 | 乙供 | J04-01-005 | 载重汽车 10t | 台班 | 0.9901 | 490.08 | 0 | 0 | 计价 | 按实计算
YD11-123 | 机械 | 乙供 | J05-01-031 | 单速电动葫芦 3t | 台班 | 2.4752 | 35.98 | 0 | 0 | 计价 | 按实计算
YD11-123 | 机械 | 乙供 | J09-01-029 | 真空泵 抽气速度 1800m³/h | 台班 | 8.9109 | 159.98 | 0 | 0 | 计价 | 按实计算
YD11-123 | 机械 | 乙供 | J10-01-001 | 交流弧焊机 容量 21kVA | 台班 | 1.4851 | 67 | 0 | 0 | 计价 | 按实计算
YD11-123 | 机械 | 乙供 | J10-01-004 | 交流弧焊机 容量 40kVA | 台班 | 0.495 | 129.18 | 0 | 0 | 计价 | 按实计算
YD11-123 | 机械 | 乙供 | J13-01-055 | 高空作业车 20m以内 | 台班 | 0.9901 | 998.89 | 0 | 0 | 计价 | 按实计算
YD11-123 | 机械 | 乙供 | J13-01-056 | 高空作业车 30m以内 | 台班 | 2.9703 | 1243.88 | 0 | 0 | 计价 | 按实计算
YD11-123 | 机械 | 乙供 | J13-01-058 | 升降平台 30m | 台班 | 2.9703 | 325 | 0 | 0 | 计价 | 按实计算
YD11-123 | 机械 | 乙供 | J14-01-003 | 直流电阻测试仪 量程 0.1μΩ~199.99kΩ | 台班 | 0.495 | 33.08 | 0 | 0 | 计价 | 按实计算
YD11-123 | 机械 | 乙供 | J14-05-030 | 功率电能质量分析仪 | 台班 | 0.495 | 499.27 | 0 | 0 | 计价 | 按实计算
YD11-123 | 机械 | 乙供 | J15-01-014 | 液压千斤顶 起重量 200t | 台班 | 8.9109 | 17.02 | 0 | 0 | 计价 | 按实计算
YD11-123 | 机械 | 乙供 | J15-01-067 | 干燥空气发生器 | 台班 | 8.9109 | 543.56 | 0 | 0 | 计价 | 按实计算
YD11-123 | 机械 | 乙供 | J17-01-070 | 电动油泵 | 台班 | 3.9604 | 26.07 | 0 | 0 | 计价 | 按实计算
YD11-123 | 机械 | 乙供 | J22-01-003 | 汽车式起重机 起重量 350t | 台班 | 1.751 | 16478.58 | 0 | 0 | 计价 | 按实计算
YD11-123 | 材料 | 乙供 | C99010102 | 其他材料费 | 元 | 56.2128 | 1 | 0 | 0 | 计价 | 按实计算
YD11-124 | 人工 | 乙供 | 9101108 | 安装普通工 | 工日 | 62.98 | 70 | 0 | 0 | 计价 | 按实计算
YD11-124 | 人工 | 乙供 | 9101109 | 安装技术工 | 工日 | 83.75 | 107 | 0 | 0 | 计价 | 按实计算
YD11-124 | 材料 | 乙供 | C12010200 | 电焊条 J507 综合 | kg | 30.7327 | 5.52 | 0 | 0 | 计价 | 按实计算
YD11-124 | 材料 | 乙供 | C16011308 | 铜芯聚氯乙烯绝缘电线 16mm² | m | 14.8515 | 9.336 | 0 | 0 | 计价 | 按实计算
YD11-124 | 材料 | 乙供 | C16011315 | 铜芯聚氯乙烯绝缘电线 120mm² | m | 53.4653 | 73.805 | 0 | 0 | 计价 | 按实计算
YD11-124 | 材料 | 乙供 | C16038109 | 铜接线端子 120mm² | 个 | 24 | 16.044 | 0 | 0 | 计价 | 按实计算
YD11-124 | 材料 | 乙供 | C13010201 | 镀锌六角螺栓 综合 | kg | 44.5545 | 8.8 | 0 | 0 | 计价 | 按实计算
YD11-124 | 材料 | 乙供 | C19031101 | 清洗剂 | kg | 0.9901 | 2.41 | 0 | 0 | 计价 | 按实计算
YD11-124 | 材料 | 乙供 | C19020801 | 电力复合脂 | kg | 1.9802 | 10.119 | 0 | 0 | 计价 | 按实计算
YD11-124 | 材料 | 乙供 | C19030301 | 丙酮 95% | kg | 1.9802 | 4.1 | 0 | 0 | 计价 | 按实计算
YD11-124 | 材料 | 乙供 | C19040301 | 二氧化锰 | kg | 0.495 | 1.15 | 0 | 0 | 计价 | 按实计算
YD11-124 | 材料 | 乙供 | C20010101 | 防锈漆 | kg | 9.901 | 9.353 | 0 | 0 | 计价 | 按实计算
YD11-124 | 材料 | 乙供 | C20030101 | 普通调和漆 | kg | 14.8515 | 11.223 | 0 | 0 | 计价 | 按实计算
YD11-124 | 材料 | 乙供 | C22010101 | 钢管脚手架 包括扣件 | kg | 108.9109 | 4.215 | 0 | 0 | 计价 | 按实计算
YD11-124 | 材料 | 乙供 | C22010141 | 木脚手板 50×250×4000 | 块 | 1.9802 | 70 | 0 | 0 | 计价 | 按实计算
YD11-124 | 材料 | 乙供 | C22010201 | 枕木 160×220×2500 | 根 | 11.8812 | 131.101 | 0 | 0 | 计价 | 按实计算
YD11-124 | 材料 | 乙供 | C22040101 | 砂布 | 张 | 99.0099 | 0.66 | 0 | 0 | 计价 | 按实计算
YD11-124 | 材料 | 乙供 | C22040411 | 无絮棉布 | kg | 2 | 7.414 | 0 | 0 | 计价 | 按实计算
YD11-124 | 材料 | 乙供 | C22040613 | 白棕绳 Φ14 | kg | 9.901 | 8.073 | 0 | 0 | 计价 | 按实计算
YD11-124 | 机械 | 乙供 | J03-01-038 | 汽车式起重机 起重量 25t | 台班 | 7.9505 | 1122.92 | 0 | 0 | 计价 | 按实计算
YD11-124 | 机械 | 乙供 | J03-01-041 | 汽车式起重机 起重量 50t | 台班 | 1.2 | 2677.79 | 0 | 0 | 计价 | 按实计算
YD11-124 | 机械 | 乙供 | J22-01-007 | 汽车式起重机 起重量 500t | 台班 | 1.85 | 23163.92 | 0 | 0 | 计价 | 按实计算
YD11-124 | 机械 | 乙供 | J04-01-005 | 载重汽车 10t | 台班 | 1 | 490.08 | 0 | 0 | 计价 | 按实计算
YD11-124 | 机械 | 乙供 | J05-01-031 | 单速电动葫芦 3t | 台班 | 1 | 35.98 | 0 | 0 | 计价 | 按实计算
YD11-124 | 机械 | 乙供 | J09-01-029 | 真空泵 抽气速度 1800m³/h | 台班 | 8.9109 | 159.98 | 0 | 0 | 计价 | 按实计算
YD11-124 | 机械 | 乙供 | J10-01-001 | 交流弧焊机 容量 21kVA | 台班 | 1.4851 | 67 | 0 | 0 | 计价 | 按实计算
YD11-124 | 机械 | 乙供 | J10-01-004 | 交流弧焊机 容量 40kVA | 台班 | 1.4851 | 129.18 | 0 | 0 | 计价 | 按实计算
YD11-124 | 机械 | 乙供 | J10-01-014 | 氩弧焊机 电流 500A | 台班 | 2.9703 | 103.89 | 0 | 0 | 计价 | 按实计算
YD11-124 | 机械 | 乙供 | J13-01-055 | 高空作业车 20m以内 | 台班 | 2.9703 | 998.89 | 0 | 0 | 计价 | 按实计算
YD11-124 | 机械 | 乙供 | J13-01-058 | 升降平台 30m | 台班 | 2.9703 | 325 | 0 | 0 | 计价 | 按实计算
YD11-124 | 机械 | 乙供 | J14-01-003 | 直流电阻测试仪 量程 0.1μΩ~199.99kΩ | 台班 | 0.495 | 33.08 | 0 | 0 | 计价 | 按实计算
YD11-124 | 机械 | 乙供 | J14-05-030 | 功率电能质量分析仪 | 台班 | 0.495 | 499.27 | 0 | 0 | 计价 | 按实计算
YD11-124 | 机械 | 乙供 | J15-01-067 | 干燥空气发生器 | 台班 | 8.9109 | 543.56 | 0 | 0 | 计价 | 按实计算
YD11-124 | 机械 | 乙供 | J17-01-070 | 电动油泵 | 台班 | 8.9109 | 26.07 | 0 | 0 | 计价 | 按实计算
YD11-124 | 机械 | 乙供 | J14-08-287 | 绝缘电阻测试仪 2500~10000V 2mA以上 | 台班 | 2.9703 | 239.73 | 0 | 0 | 计价 | 按实计算
YD11-124 | 材料 | 乙供 | C99010102 | 其他材料费 | 元 | 152.745 | 1 | 0 | 0 | 计价 | 按实计算
YD11-125 | 人工 | 乙供 | 9101108 | 安装普通工 | 工日 | 1.7353 | 70 | 0 | 0 | 计价 | 按实计算
YD11-125 | 人工 | 乙供 | 9101109 | 安装技术工 | 工日 | 11.7431 | 107 | 0 | 0 | 计价 | 按实计算
YD11-125 | 材料 | 乙供 | C04010201 | 紫铜棒 Φ6 | kg | 0.352 | 46.112 | 0 | 0 | 计价 | 按实计算
YD11-125 | 材料 | 乙供 | C04010301 | 紫铜皮 0.5以下 | kg | 0.141 | 51.078 | 0 | 0 | 计价 | 按实计算
YD11-125 | 材料 | 乙供 | C12010200 | 电焊条 J507 综合 | kg | 0.704 | 5.52 | 0 | 0 | 计价 | 按实计算
YD11-125 | 材料 | 乙供 | C14010100 | 镀锌铁丝 | kg | 14.08 | 4.427 | 0 | 0 | 计价 | 按实计算
YD11-125 | 材料 | 乙供 | C16011308 | 铜芯聚氯乙烯绝缘电线 16mm² | m | 4.4 | 9.336 | 0 | 0 | 计价 | 按实计算
YD11-125 | 材料 | 乙供 | C16011315 | 铜芯聚氯乙烯绝缘电线 120mm² | m | 4.224 | 73.805 | 0 | 0 | 计价 | 按实计算
YD11-125 | 材料 | 乙供 | C16038109 | 铜接线端子 120mm² | 个 | 5.632 | 16.044 | 0 | 0 | 计价 | 按实计算
YD11-125 | 材料 | 乙供 | C19031101 | 清洗剂 | kg | 1.493 | 2.41 | 0 | 0 | 计价 | 按实计算
YD11-125 | 材料 | 乙供 | C19020801 | 电力复合脂 | kg | 1.5 | 10.119 | 0 | 0 | 计价 | 按实计算
YD11-125 | 材料 | 乙供 | C19030301 | 丙酮 95% | kg | 1.5 | 4.1 | 0 | 0 | 计价 | 按实计算
YD11-125 | 材料 | 乙供 | C19040301 | 二氧化锰 | kg | 0.7 | 1.15 | 0 | 0 | 计价 | 按实计算
YD11-125 | 材料 | 乙供 | C19110101 | 氧气 | m³ | 0.563 | 4.71 | 0 | 0 | 计价 | 按实计算
YD11-125 | 材料 | 乙供 | C19110201 | 乙炔气 | m³ | 0.197 | 10.379 | 0 | 0 | 计价 | 按实计算
YD11-125 | 材料 | 乙供 | C20010101 | 防锈漆 | kg | 1.408 | 9.353 | 0 | 0 | 计价 | 按实计算
YD11-125 | 材料 | 乙供 | C20030101 | 普通调和漆 | kg | 5.28 | 11.223 | 0 | 0 | 计价 | 按实计算
YD11-125 | 材料 | 乙供 | C22010101 | 钢管脚手架 包括扣件 | kg | 17.6 | 4.215 | 0 | 0 | 计价 | 按实计算
YD11-125 | 材料 | 乙供 | C22010141 | 木脚手板 50×250×4000 | 块 | 0.176 | 70 | 0 | 0 | 计价 | 按实计算
YD11-125 | 材料 | 乙供 | C22040101 | 砂布 | 张 | 2.112 | 0.66 | 0 | 0 | 计价 | 按实计算
YD11-125 | 材料 | 乙供 | C22040501 | 棉纱头 | kg | 0.704 | 5.67 | 0 | 0 | 计价 | 按实计算
YD11-125 | 机械 | 乙供 | J03-01-038 | 汽车式起重机 起重量 25t | 台班 | 1.056 | 1122.92 | 0 | 0 | 计价 | 按实计算
YD11-125 | 机械 | 乙供 | J03-01-040 | 汽车式起重机 起重量 40t | 台班 | 1 | 1576.87 | 0 | 0 | 计价 | 按实计算
YD11-125 | 机械 | 乙供 | J04-01-005 | 载重汽车 10t | 台班 | 0.352 | 490.08 | 0 | 0 | 计价 | 按实计算
YD11-125 | 机械 | 乙供 | J10-01-001 | 交流弧焊机 容量 21kVA | 台班 | 0.1 | 67 | 0 | 0 | 计价 | 按实计算
YD11-125 | 机械 | 乙供 | J10-01-004 | 交流弧焊机 容量 40kVA | 台班 | 0.141 | 129.18 | 0 | 0 | 计价 | 按实计算
YD11-125 | 机械 | 乙供 | J13-01-056 | 高空作业车 30m以内 | 台班 | 1.408 | 1243.88 | 0 | 0 | 计价 | 按实计算
YD11-125 | 机械 | 乙供 | J14-08-287 | 绝缘电阻测试仪 2500~10000V 2mA以上 | 台班 | 2.2 | 239.73 | 0 | 0 | 计价 | 按实计算
YD11-125 | 材料 | 乙供 | C99010102 | 其他材料费 | 元 | 14.5517 | 1 | 0 | 0 | 计价 | 按实计算
YD11-126 | 人工 | 乙供 | 9101108 | 安装普通工 | 工日 | 35.376 | 70 | 0 | 0 | 计价 | 按实计算
YD11-126 | 人工 | 乙供 | 9101109 | 安装技术工 | 工日 | 30.4515 | 107 | 0 | 0 | 计价 | 按实计算
YD11-126 | 材料 | 乙供 | C12010200 | 电焊条 J507 综合 | kg | 13.3663 | 5.52 | 0 | 0 | 计价 | 按实计算
YD11-126 | 材料 | 乙供 | C19031101 | 清洗剂 | kg | 4.4554 | 2.41 | 0 | 0 | 计价 | 按实计算
YD11-126 | 材料 | 乙供 | C19030201 | 乙醇 | kg | 4.4554 | 3.62 | 0 | 0 | 计价 | 按实计算
YD11-126 | 材料 | 乙供 | C20010101 | 防锈漆 | kg | 10.6931 | 9.353 | 0 | 0 | 计价 | 按实计算
YD11-126 | 材料 | 乙供 | C20030101 | 普通调和漆 | kg | 4.4554 | 11.223 | 0 | 0 | 计价 | 按实计算
YD11-126 | 材料 | 乙供 | C22040411 | 无絮棉布 | kg | 0.8911 | 7.414 | 0 | 0 | 计价 | 按实计算
YD11-126 | 材料 | 乙供 | C22040501 | 棉纱头 | kg | 0.8911 | 5.67 | 0 | 0 | 计价 | 按实计算
YD11-126 | 机械 | 乙供 | J10-01-001 | 交流弧焊机 容量 21kVA | 台班 | 2.0792 | 67 | 0 | 0 | 计价 | 按实计算
YD11-126 | 机械 | 乙供 | J14-08-287 | 绝缘电阻测试仪 2500~10000V 2mA以上 | 台班 | 0.6931 | 239.73 | 0 | 0 | 计价 | 按实计算
YD11-126 | 材料 | 乙供 | C13010201 | 镀锌六角螺栓 综合 | kg | 89.1089 | 8.8 | 0 | 0 | 计价 | 按实计算
YD11-126 | 材料 | 乙供 | C18060101 | 塑料带 20mm×40m | 卷 | 8.0198 | 2.113 | 0 | 0 | 计价 | 按实计算
YD11-126 | 材料 | 乙供 | C22010101 | 钢管脚手架 包括扣件 | kg | 89.1089 | 4.215 | 0 | 0 | 计价 | 按实计算
YD11-126 | 材料 | 乙供 | C22010141 | 木脚手板 50×250×4000 | 块 | 7.1287 | 70 | 0 | 0 | 计价 | 按实计算
YD11-126 | 机械 | 乙供 | J03-01-039 | 汽车式起重机 起重量 30t | 台班 | 10.396 | 1187.83 | 0 | 0 | 计价 | 按实计算
YD11-126 | 机械 | 乙供 | J13-01-056 | 高空作业车 30m以内 | 台班 | 2.0792 | 1243.88 | 0 | 0 | 计价 | 按实计算
YD11-126 | 机械 | 乙供 | J13-01-090 | 电力工程车 | 台班 | 0.6931 | 355.68 | 0 | 0 | 计价 | 按实计算
YD11-126 | 材料 | 乙供 | C99010102 | 其他材料费 | 元 | 38.7606 | 1 | 0 | 0 | 计价 | 按实计算
YD11-127 | 人工 | 乙供 | 9101108 | 安装普通工 | 工日 | 13.4 | 70 | 0 | 0 | 计价 | 按实计算
YD11-127 | 人工 | 乙供 | 9101109 | 安装技术工 | 工日 | 10.72 | 107 | 0 | 0 | 计价 | 按实计算
YD11-127 | 材料 | 乙供 | C12010200 | 电焊条 J507 综合 | kg | 3.9604 | 5.52 | 0 | 0 | 计价 | 按实计算
YD11-127 | 材料 | 乙供 | C19031101 | 清洗剂 | kg | 2.9703 | 2.41 | 0 | 0 | 计价 | 按实计算
YD11-127 | 材料 | 乙供 | C19030201 | 乙醇 | kg | 2.9703 | 3.62 | 0 | 0 | 计价 | 按实计算
YD11-127 | 材料 | 乙供 | C20010101 | 防锈漆 | kg | 4.9505 | 9.353 | 0 | 0 | 计价 | 按实计算
YD11-127 | 材料 | 乙供 | C20030101 | 普通调和漆 | kg | 3.9604 | 11.223 | 0 | 0 | 计价 | 按实计算
YD11-127 | 材料 | 乙供 | C22040411 | 无絮棉布 | kg | 2.4752 | 7.414 | 0 | 0 | 计价 | 按实计算
YD11-127 | 材料 | 乙供 | C22040501 | 棉纱头 | kg | 2.9703 | 5.67 | 0 | 0 | 计价 | 按实计算
YD11-127 | 机械 | 乙供 | J10-01-001 | 交流弧焊机 容量 21kVA | 台班 | 0.495 | 67 | 0 | 0 | 计价 | 按实计算
YD11-127 | 机械 | 乙供 | J14-08-287 | 绝缘电阻测试仪 2500~10000V 2mA以上 | 台班 | 0.5941 | 239.73 | 0 | 0 | 计价 | 按实计算
YD11-127 | 材料 | 乙供 | C13010201 | 镀锌六角螺栓 综合 | kg | 12.3762 | 8.8 | 0 | 0 | 计价 | 按实计算
YD11-127 | 材料 | 乙供 | C18060101 | 塑料带 20mm×40m | 卷 | 4.4554 | 2.113 | 0 | 0 | 计价 | 按实计算
YD11-127 | 机械 | 乙供 | J03-01-039 | 汽车式起重机 起重量 30t | 台班 | 2.3762 | 1187.83 | 0 | 0 | 计价 | 按实计算
YD11-127 | 机械 | 乙供 | J13-01-056 | 高空作业车 30m以内 | 台班 | 0.495 | 1243.88 | 0 | 0 | 计价 | 按实计算
YD11-127 | 机械 | 乙供 | J13-01-090 | 电力工程车 | 台班 | 0.495 | 355.68 | 0 | 0 | 计价 | 按实计算
YD11-127 | 材料 | 乙供 | C19020801 | 电力复合脂 | kg | 3.9604 | 10.119 | 0 | 0 | 计价 | 按实计算
YD11-127 | 材料 | 乙供 | C99010102 | 其他材料费 | 元 | 6.4823 | 1 | 0 | 0 | 计价 | 按实计算
YD11-128 | 人工 | 乙供 | 9101108 | 安装普通工 | 工日 | 5.3868 | 70 | 0 | 0 | 计价 | 按实计算
YD11-128 | 人工 | 乙供 | 9101109 | 安装技术工 | 工日 | 37.7635 | 107 | 0 | 0 | 计价 | 按实计算
YD11-128 | 材料 | 乙供 | C12010200 | 电焊条 J507 综合 | kg | 0.402 | 5.52 | 0 | 0 | 计价 | 按实计算
YD11-128 | 材料 | 乙供 | C16011308 | 铜芯聚氯乙烯绝缘电线 16mm² | m | 2.208 | 9.336 | 0 | 0 | 计价 | 按实计算
YD11-128 | 材料 | 乙供 | C16011315 | 铜芯聚氯乙烯绝缘电线 120mm² | m | 49.758 | 73.805 | 0 | 0 | 计价 | 按实计算
YD11-128 | 材料 | 乙供 | C16038109 | 铜接线端子 120mm² | 个 | 41.733 | 16.044 | 0 | 0 | 计价 | 按实计算
YD11-128 | 材料 | 乙供 | C18040801 | 聚氯乙烯塑料薄膜 0.5mm | kg | 11.237 | 7.845 | 0 | 0 | 计价 | 按实计算
YD11-128 | 材料 | 乙供 | C19020801 | 电力复合脂 | kg | 0.643 | 10.119 | 0 | 0 | 计价 | 按实计算
YD11-128 | 材料 | 乙供 | C19040301 | 二氧化锰 | kg | 0.601 | 1.15 | 0 | 0 | 计价 | 按实计算
YD11-128 | 材料 | 乙供 | C20010101 | 防锈漆 | kg | 0.402 | 9.353 | 0 | 0 | 计价 | 按实计算
YD11-128 | 材料 | 乙供 | C20030101 | 普通调和漆 | kg | 0.402 | 11.223 | 0 | 0 | 计价 | 按实计算
YD11-128 | 材料 | 乙供 | C22010201 | 枕木 160×220×2500 | 根 | 5.138 | 131.101 | 0 | 0 | 计价 | 按实计算
YD11-128 | 材料 | 乙供 | C22040411 | 无絮棉布 | kg | 9.63 | 7.414 | 0 | 0 | 计价 | 按实计算
YD11-128 | 材料 | 乙供 | C22040613 | 白棕绳 Φ14 | kg | 5.617 | 8.073 | 0 | 0 | 计价 | 按实计算
YD11-128 | 机械 | 乙供 | J03-01-036 | 汽车式起重机 起重量 16t | 台班 | 2.716 | 876.93 | 0 | 0 | 计价 | 按实计算
YD11-128 | 机械 | 乙供 | J03-01-038 | 汽车式起重机 起重量 25t | 台班 | 5.364 | 1122.92 | 0 | 0 | 计价 | 按实计算
YD11-128 | 机械 | 乙供 | J03-01-066 | 叉式起重机 起重量 5t | 台班 | 2.504 | 459.84 | 0 | 0 | 计价 | 按实计算
YD11-128 | 机械 | 乙供 | J04-01-005 | 载重汽车 10t | 台班 | 1.573 | 490.08 | 0 | 0 | 计价 | 按实计算
YD11-128 | 机械 | 乙供 | J10-01-001 | 交流弧焊机 容量 21kVA | 台班 | 0.5 | 67 | 0 | 0 | 计价 | 按实计算
YD11-128 | 机械 | 乙供 | J10-01-004 | 交流弧焊机 容量 40kVA | 台班 | 0.358 | 129.18 | 0 | 0 | 计价 | 按实计算
YD11-128 | 机械 | 乙供 | J13-01-056 | 高空作业车 30m以内 | 台班 | 2.861 | 1243.88 | 0 | 0 | 计价 | 按实计算
YD11-128 | 机械 | 乙供 | J14-01-003 | 直流电阻测试仪 量程 0.1μΩ~199.99kΩ | 台班 | 0.413 | 33.08 | 0 | 0 | 计价 | 按实计算
YD11-128 | 机械 | 乙供 | J14-03-001 | 开关特性测试仪(综合) | 台班 | 0.552 | 275.06 | 0 | 0 | 计价 | 按实计算
YD11-128 | 机械 | 乙供 | J14-05-030 | 功率电能质量分析仪 | 台班 | 0.552 | 499.27 | 0 | 0 | 计价 | 按实计算
YD11-128 | 机械 | 乙供 | J14-08-175 | SF₆气体泄露检测仪(定量) | 台班 | 0.277 | 2828.54 | 0 | 0 | 计价 | 按实计算
YD11-128 | 机械 | 乙供 | J14-08-176 | SF₆露点仪 | 台班 | 0.277 | 1945.1 | 0 | 0 | 计价 | 按实计算
YD11-128 | 机械 | 乙供 | J14-08-287 | 绝缘电阻测试仪 2500~10000V 2mA以上 | 台班 | 1.656 | 239.73 | 0 | 0 | 计价 | 按实计算
YD11-128 | 材料 | 乙供 | C99010102 | 其他材料费 | 元 | 105.175 | 1 | 0 | 0 | 计价 | 按实计算
YD11-129 | 人工 | 乙供 | 9101108 | 安装普通工 | 工日 | 11.0168 | 70 | 0 | 0 | 计价 | 按实计算
YD11-129 | 人工 | 乙供 | 9101109 | 安装技术工 | 工日 | 59.3067 | 107 | 0 | 0 | 计价 | 按实计算
YD11-129 | 材料 | 乙供 | C12010200 | 电焊条 J507 综合 | kg | 5.4105 | 5.52 | 0 | 0 | 计价 | 按实计算
YD11-129 | 材料 | 乙供 | C16011308 | 铜芯聚氯乙烯绝缘电线 16mm² | m | 2.6202 | 9.336 | 0 | 0 | 计价 | 按实计算
YD11-129 | 材料 | 乙供 | C16011315 | 铜芯聚氯乙烯绝缘电线 120mm² | m | 62.669 | 73.805 | 0 | 0 | 计价 | 按实计算
YD11-129 | 材料 | 乙供 | C16038109 | 铜接线端子 120mm² | 个 | 49.275 | 16.044 | 0 | 0 | 计价 | 按实计算
YD11-129 | 材料 | 乙供 | C18040801 | 聚氯乙烯塑料薄膜 0.5mm | kg | 14.4151 | 7.845 | 0 | 0 | 计价 | 按实计算
YD11-129 | 材料 | 乙供 | C19020801 | 电力复合脂 | kg | 0.7503 | 10.119 | 0 | 0 | 计价 | 按实计算
YD11-129 | 材料 | 乙供 | C19040301 | 二氧化锰 | kg | 0.78 | 1.15 | 0 | 0 | 计价 | 按实计算
YD11-129 | 材料 | 乙供 | C20010101 | 防锈漆 | kg | 3.0752 | 9.353 | 0 | 0 | 计价 | 按实计算
YD11-129 | 材料 | 乙供 | C20030101 | 普通调和漆 | kg | 3.2252 | 11.223 | 0 | 0 | 计价 | 按实计算
YD11-129 | 材料 | 乙供 | C22010201 | 枕木 160×220×2500 | 根 | 12.9604 | 131.101 | 0 | 0 | 计价 | 按实计算
YD11-129 | 材料 | 乙供 | C22040411 | 无絮棉布 | kg | 15.3706 | 7.414 | 0 | 0 | 计价 | 按实计算
YD11-129 | 材料 | 乙供 | C22040613 | 白棕绳 Φ14 | kg | 15.9406 | 8.073 | 0 | 0 | 计价 | 按实计算
YD11-129 | 机械 | 乙供 | J03-01-036 | 汽车式起重机 起重量 16t | 台班 | 3.813 | 876.93 | 0 | 0 | 计价 | 按实计算
YD11-129 | 机械 | 乙供 | J03-01-038 | 汽车式起重机 起重量 25t | 台班 | 8.326 | 1122.92 | 0 | 0 | 计价 | 按实计算
YD11-129 | 机械 | 乙供 | J03-01-066 | 叉式起重机 起重量 5t | 台班 | 3.554 | 459.84 | 0 | 0 | 计价 | 按实计算
YD11-129 | 机械 | 乙供 | J04-01-005 | 载重汽车 10t | 台班 | 1.685 | 490.08 | 0 | 0 | 计价 | 按实计算
YD11-129 | 机械 | 乙供 | J10-01-001 | 交流弧焊机 容量 21kVA | 台班 | 0.5 | 67 | 0 | 0 | 计价 | 按实计算
YD11-129 | 机械 | 乙供 | J10-01-004 | 交流弧焊机 容量 40kVA | 台班 | 0.5 | 129.18 | 0 | 0 | 计价 | 按实计算
YD11-129 | 机械 | 乙供 | J13-01-056 | 高空作业车 30m以内 | 台班 | 3.218 | 1243.88 | 0 | 0 | 计价 | 按实计算
YD11-129 | 机械 | 乙供 | J14-01-003 | 直流电阻测试仪 量程 0.1μΩ~199.99kΩ | 台班 | 0.6285 | 33.08 | 0 | 0 | 计价 | 按实计算
YD11-129 | 机械 | 乙供 | J14-03-001 | 开关特性测试仪(综合) | 台班 | 0.6852 | 275.06 | 0 | 0 | 计价 | 按实计算
YD11-129 | 机械 | 乙供 | J14-05-030 | 功率电能质量分析仪 | 台班 | 0.5682 | 499.27 | 0 | 0 | 计价 | 按实计算
YD11-129 | 机械 | 乙供 | J14-08-175 | SF₆气体泄露检测仪(定量) | 台班 | 0.452 | 2828.54 | 0 | 0 | 计价 | 按实计算
YD11-129 | 机械 | 乙供 | J14-08-176 | SF₆露点仪 | 台班 | 0.468 | 1945.1 | 0 | 0 | 计价 | 按实计算
YD11-129 | 机械 | 乙供 | J14-08-287 | 绝缘电阻测试仪 2500~10000V 2mA以上 | 台班 | 1.68 | 239.73 | 0 | 0 | 计价 | 按实计算
YD11-129 | 材料 | 乙供 | C99010102 | 其他材料费 | 元 | 151.9697 | 1 | 0 | 0 | 计价 | 按实计算
YD11-130 | 人工 | 乙供 | 9101108 | 安装普通工 | 工日 | 5.0518 | 70 | 0 | 0 | 计价 | 按实计算
YD11-130 | 人工 | 乙供 | 9101109 | 安装技术工 | 工日 | 35.7806 | 107 | 0 | 0 | 计价 | 按实计算
YD11-130 | 材料 | 乙供 | C12010200 | 电焊条 J507 综合 | kg | 0.376 | 5.52 | 0 | 0 | 计价 | 按实计算
YD11-130 | 材料 | 乙供 | C16011308 | 铜芯聚氯乙烯绝缘电线 16mm² | m | 2.208 | 9.336 | 0 | 0 | 计价 | 按实计算
YD11-130 | 材料 | 乙供 | C16011315 | 铜芯聚氯乙烯绝缘电线 120mm² | m | 46.649 | 73.805 | 0 | 0 | 计价 | 按实计算
YD11-130 | 材料 | 乙供 | C16038109 | 铜接线端子 120mm² | 个 | 39.125 | 16.044 | 0 | 0 | 计价 | 按实计算
YD11-130 | 材料 | 乙供 | C18040801 | 聚氯乙烯塑料薄膜 0.5mm | kg | 10.534 | 7.845 | 0 | 0 | 计价 | 按实计算
YD11-130 | 材料 | 乙供 | C19020801 | 电力复合脂 | kg | 0.601 | 10.119 | 0 | 0 | 计价 | 按实计算
YD11-130 | 材料 | 乙供 | C19040301 | 二氧化锰 | kg | 0.564 | 1.15 | 0 | 0 | 计价 | 按实计算
YD11-130 | 材料 | 乙供 | C20010101 | 防锈漆 | kg | 0.376 | 9.353 | 0 | 0 | 计价 | 按实计算
YD11-130 | 材料 | 乙供 | C20030101 | 普通调和漆 | kg | 0.376 | 11.223 | 0 | 0 | 计价 | 按实计算
YD11-130 | 材料 | 乙供 | C22010201 | 枕木 160×220×2500 | 根 | 4.816 | 131.101 | 0 | 0 | 计价 | 按实计算
YD11-130 | 材料 | 乙供 | C22040411 | 无絮棉布 | kg | 9.029 | 7.414 | 0 | 0 | 计价 | 按实计算
YD11-130 | 材料 | 乙供 | C22040613 | 白棕绳 Φ14 | kg | 5.267 | 8.073 | 0 | 0 | 计价 | 按实计算
YD11-130 | 机械 | 乙供 | J03-01-036 | 汽车式起重机 起重量 16t | 台班 | 2.55 | 876.93 | 0 | 0 | 计价 | 按实计算
YD11-130 | 机械 | 乙供 | J03-01-038 | 汽车式起重机 起重量 25t | 台班 | 5.029 | 1122.92 | 0 | 0 | 计价 | 按实计算
YD11-130 | 机械 | 乙供 | J03-01-066 | 叉式起重机 起重量 5t | 台班 | 2.348 | 459.84 | 0 | 0 | 计价 | 按实计算
YD11-130 | 机械 | 乙供 | J04-01-005 | 载重汽车 10t | 台班 | 1.476 | 490.08 | 0 | 0 | 计价 | 按实计算
YD11-130 | 机械 | 乙供 | J10-01-001 | 交流弧焊机 容量 21kVA | 台班 | 0.5 | 67 | 0 | 0 | 计价 | 按实计算
YD11-130 | 机械 | 乙供 | J10-01-004 | 交流弧焊机 容量 40kVA | 台班 | 0.335 | 129.18 | 0 | 0 | 计价 | 按实计算
YD11-130 | 机械 | 乙供 | J13-01-056 | 高空作业车 30m以内 | 台班 | 2.681 | 1243.88 | 0 | 0 | 计价 | 按实计算
YD11-130 | 机械 | 乙供 | J14-01-003 | 直流电阻测试仪 量程 0.1μΩ~199.99kΩ | 台班 | 0.413 | 33.08 | 0 | 0 | 计价 | 按实计算
YD11-130 | 机械 | 乙供 | J14-03-001 | 开关特性测试仪(综合) | 台班 | 0.552 | 275.06 | 0 | 0 | 计价 | 按实计算
YD11-130 | 机械 | 乙供 | J14-05-030 | 功率电能质量分析仪 | 台班 | 0.552 | 499.27 | 0 | 0 | 计价 | 按实计算
YD11-130 | 机械 | 乙供 | J14-08-175 | SF₆气体泄露检测仪(定量) | 台班 | 0.277 | 2828.54 | 0 | 0 | 计价 | 按实计算
YD11-130 | 机械 | 乙供 | J14-08-176 | SF₆露点仪 | 台班 | 0.277 | 1945.1 | 0 | 0 | 计价 | 按实计算
YD11-130 | 机械 | 乙供 | J14-08-287 | 绝缘电阻测试仪 2500~10000V 2mA以上 | 台班 | 1.656 | 239.73 | 0 | 0 | 计价 | 按实计算
YD11-130 | 材料 | 乙供 | C99010102 | 其他材料费 | 元 | 98.6258 | 1 | 0 | 0 | 计价 | 按实计算
YD11-131 | 人工 | 乙供 | 9101108 | 安装普通工 | 工日 | 9.7251 | 70 | 0 | 0 | 计价 | 按实计算
YD11-131 | 人工 | 乙供 | 9101109 | 安装技术工 | 工日 | 57.398 | 107 | 0 | 0 | 计价 | 按实计算
YD11-131 | 材料 | 乙供 | C12010200 | 电焊条 J507 综合 | kg | 5.4105 | 5.52 | 0 | 0 | 计价 | 按实计算
YD11-131 | 材料 | 乙供 | C16011308 | 铜芯聚氯乙烯绝缘电线 16mm² | m | 2.6202 | 9.336 | 0 | 0 | 计价 | 按实计算
YD11-131 | 材料 | 乙供 | C16011315 | 铜芯聚氯乙烯绝缘电线 120mm² | m | 59.958 | 73.805 | 0 | 0 | 计价 | 按实计算
YD11-131 | 材料 | 乙供 | C16038109 | 铜接线端子 120mm² | 个 | 49.275 | 16.044 | 0 | 0 | 计价 | 按实计算
YD11-131 | 材料 | 乙供 | C18040801 | 聚氯乙烯塑料薄膜 0.5mm | kg | 11.9151 | 7.845 | 0 | 0 | 计价 | 按实计算
YD11-131 | 材料 | 乙供 | C19020801 | 电力复合脂 | kg | 0.73 | 10.119 | 0 | 0 | 计价 | 按实计算
YD11-131 | 材料 | 乙供 | C19040301 | 二氧化锰 | kg | 0.76 | 1.15 | 0 | 0 | 计价 | 按实计算
YD11-131 | 材料 | 乙供 | C20010101 | 防锈漆 | kg | 3.0752 | 9.353 | 0 | 0 | 计价 | 按实计算
YD11-131 | 材料 | 乙供 | C20030101 | 普通调和漆 | kg | 3.2252 | 11.223 | 0 | 0 | 计价 | 按实计算
YD11-131 | 材料 | 乙供 | C22010201 | 枕木 160×220×2500 | 根 | 12.9604 | 131.101 | 0 | 0 | 计价 | 按实计算
YD11-131 | 材料 | 乙供 | C22040411 | 无絮棉布 | kg | 15.3706 | 7.414 | 0 | 0 | 计价 | 按实计算
YD11-131 | 材料 | 乙供 | C22040613 | 白棕绳 Φ14 | kg | 15.9406 | 8.073 | 0 | 0 | 计价 | 按实计算
YD11-131 | 机械 | 乙供 | J03-01-036 | 汽车式起重机 起重量 16t | 台班 | 3.206 | 876.93 | 0 | 0 | 计价 | 按实计算
YD11-131 | 机械 | 乙供 | J03-01-038 | 汽车式起重机 起重量 25t | 台班 | 8.325 | 1122.92 | 0 | 0 | 计价 | 按实计算
YD11-131 | 机械 | 乙供 | J03-01-066 | 叉式起重机 起重量 5t | 台班 | 3.554 | 459.84 | 0 | 0 | 计价 | 按实计算
YD11-131 | 机械 | 乙供 | J04-01-005 | 载重汽车 10t | 台班 | 1.685 | 490.08 | 0 | 0 | 计价 | 按实计算
YD11-131 | 机械 | 乙供 | J10-01-001 | 交流弧焊机 容量 21kVA | 台班 | 0.5 | 67 | 0 | 0 | 计价 | 按实计算
YD11-131 | 机械 | 乙供 | J10-01-004 | 交流弧焊机 容量 40kVA | 台班 | 0.5 | 129.18 | 0 | 0 | 计价 | 按实计算
YD11-131 | 机械 | 乙供 | J13-01-056 | 高空作业车 30m以内 | 台班 | 3.218 | 1243.88 | 0 | 0 | 计价 | 按实计算
YD11-131 | 机械 | 乙供 | J14-01-003 | 直流电阻测试仪 量程 0.1μΩ~199.99kΩ | 台班 | 0.6285 | 33.08 | 0 | 0 | 计价 | 按实计算
YD11-131 | 机械 | 乙供 | J14-03-001 | 开关特性测试仪(综合) | 台班 | 0.6852 | 275.06 | 0 | 0 | 计价 | 按实计算
YD11-131 | 机械 | 乙供 | J14-05-030 | 功率电能质量分析仪 | 台班 | 0.5682 | 499.27 | 0 | 0 | 计价 | 按实计算
YD11-131 | 机械 | 乙供 | J14-08-175 | SF₆气体泄露检测仪(定量) | 台班 | 0.452 | 2828.54 | 0 | 0 | 计价 | 按实计算
YD11-131 | 机械 | 乙供 | J14-08-176 | SF₆露点仪 | 台班 | 0.468 | 1945.1 | 0 | 0 | 计价 | 按实计算
YD11-131 | 机械 | 乙供 | J14-08-287 | 绝缘电阻测试仪 2500~10000V 2mA以上 | 台班 | 1.68 | 239.73 | 0 | 0 | 计价 | 按实计算
YD11-131 | 材料 | 乙供 | C99010102 | 其他材料费 | 元 | 147.5712 | 1 | 0 | 0 | 计价 | 按实计算
YD11-132 | 人工 | 乙供 | 9101108 | 安装普通工 | 工日 | 5.2997 | 70 | 0 | 0 | 计价 | 按实计算
YD11-132 | 人工 | 乙供 | 9101109 | 安装技术工 | 工日 | 34.0903 | 107 | 0 | 0 | 计价 | 按实计算
YD11-132 | 材料 | 乙供 | C12010200 | 电焊条 J507 综合 | kg | 0.352 | 5.52 | 0 | 0 | 计价 | 按实计算
YD11-132 | 材料 | 乙供 | C16011308 | 铜芯聚氯乙烯绝缘电线 16mm² | m | 1.549 | 9.336 | 0 | 0 | 计价 | 按实计算
YD11-132 | 材料 | 乙供 | C16011315 | 铜芯聚氯乙烯绝缘电线 120mm² | m | 43.648 | 73.805 | 0 | 0 | 计价 | 按实计算
YD11-132 | 材料 | 乙供 | C16038109 | 铜接线端子 120mm² | 个 | 36.608 | 16.044 | 0 | 0 | 计价 | 按实计算
YD11-132 | 材料 | 乙供 | C18040801 | 聚氯乙烯塑料薄膜 0.5mm | kg | 9.856 | 7.845 | 0 | 0 | 计价 | 按实计算
YD11-132 | 材料 | 乙供 | C19020801 | 电力复合脂 | kg | 0.563 | 10.119 | 0 | 0 | 计价 | 按实计算
YD11-132 | 材料 | 乙供 | C19040301 | 二氧化锰 | kg | 0.528 | 1.15 | 0 | 0 | 计价 | 按实计算
YD11-132 | 材料 | 乙供 | C20010101 | 防锈漆 | kg | 0.352 | 9.353 | 0 | 0 | 计价 | 按实计算
YD11-132 | 材料 | 乙供 | C20030101 | 普通调和漆 | kg | 0.352 | 11.223 | 0 | 0 | 计价 | 按实计算
YD11-132 | 材料 | 乙供 | C22010201 | 枕木 160×220×2500 | 根 | 4.506 | 131.101 | 0 | 0 | 计价 | 按实计算
YD11-132 | 材料 | 乙供 | C22040411 | 无絮棉布 | kg | 8.448 | 7.414 | 0 | 0 | 计价 | 按实计算
YD11-132 | 材料 | 乙供 | C22040613 | 白棕绳 Φ14 | kg | 4.928 | 8.073 | 0 | 0 | 计价 | 按实计算
YD11-132 | 机械 | 乙供 | J03-01-036 | 汽车式起重机 起重量 16t | 台班 | 2.675 | 876.93 | 0 | 0 | 计价 | 按实计算
YD11-132 | 机械 | 乙供 | J03-01-038 | 汽车式起重机 起重量 25t | 台班 | 5.28 | 1122.92 | 0 | 0 | 计价 | 按实计算
YD11-132 | 机械 | 乙供 | J03-01-066 | 叉式起重机 起重量 5t | 台班 | 2.464 | 459.84 | 0 | 0 | 计价 | 按实计算
YD11-132 | 机械 | 乙供 | J04-01-005 | 载重汽车 10t | 台班 | 1.549 | 490.08 | 0 | 0 | 计价 | 按实计算
YD11-132 | 机械 | 乙供 | J10-01-001 | 交流弧焊机 容量 21kVA | 台班 | 0.051 | 67 | 0 | 0 | 计价 | 按实计算
YD11-132 | 机械 | 乙供 | J10-01-004 | 交流弧焊机 容量 40kVA | 台班 | 0.352 | 129.18 | 0 | 0 | 计价 | 按实计算
YD11-132 | 机械 | 乙供 | J13-01-056 | 高空作业车 30m以内 | 台班 | 2.816 | 1243.88 | 0 | 0 | 计价 | 按实计算
YD11-132 | 机械 | 乙供 | J14-01-003 | 直流电阻测试仪 量程 0.1μΩ~199.99kΩ | 台班 | 0.29 | 33.08 | 0 | 0 | 计价 | 按实计算
YD11-132 | 机械 | 乙供 | J14-03-001 | 开关特性测试仪(综合) | 台班 | 0.387 | 275.06 | 0 | 0 | 计价 | 按实计算
YD11-132 | 机械 | 乙供 | J14-08-175 | SF₆气体泄露检测仪(定量) | 台班 | 0.194 | 2828.54 | 0 | 0 | 计价 | 按实计算
YD11-132 | 机械 | 乙供 | J14-08-176 | SF₆露点仪 | 台班 | 0.194 | 1945.1 | 0 | 0 | 计价 | 按实计算
YD11-132 | 机械 | 乙供 | J14-08-287 | 绝缘电阻测试仪 2500~10000V 2mA以上 | 台班 | 0.194 | 239.73 | 0 | 0 | 计价 | 按实计算
YD11-132 | 材料 | 乙供 | C99010102 | 其他材料费 | 元 | 92.1842 | 1 | 0 | 0 | 计价 | 按实计算
YD11-133 | 人工 | 乙供 | 9101108 | 安装普通工 | 工日 | 16.8639 | 70 | 0 | 0 | 计价 | 按实计算
YD11-133 | 人工 | 乙供 | 9101109 | 安装技术工 | 工日 | 35.5904 | 107 | 0 | 0 | 计价 | 按实计算
YD11-133 | 材料 | 乙供 | C12010200 | 电焊条 J507 综合 | kg | 0.92 | 5.52 | 0 | 0 | 计价 | 按实计算
YD11-133 | 材料 | 乙供 | C16011308 | 铜芯聚氯乙烯绝缘电线 16mm² | m | 1.6 | 9.336 | 0 | 0 | 计价 | 按实计算
YD11-133 | 材料 | 乙供 | C16011315 | 铜芯聚氯乙烯绝缘电线 120mm² | m | 52.615 | 73.805 | 0 | 0 | 计价 | 按实计算
YD11-133 | 材料 | 乙供 | C16038109 | 铜接线端子 120mm² | 个 | 43.265 | 16.044 | 0 | 0 | 计价 | 按实计算
YD11-133 | 材料 | 乙供 | C18040801 | 聚氯乙烯塑料薄膜 0.5mm | kg | 25.86 | 7.845 | 0 | 0 | 计价 | 按实计算
YD11-133 | 材料 | 乙供 | C19020801 | 电力复合脂 | kg | 0.5689 | 10.119 | 0 | 0 | 计价 | 按实计算
YD11-133 | 材料 | 乙供 | C19040301 | 二氧化锰 | kg | 0.4689 | 1.15 | 0 | 0 | 计价 | 按实计算
YD11-133 | 材料 | 乙供 | C20010101 | 防锈漆 | kg | 1.2 | 9.353 | 0 | 0 | 计价 | 按实计算
YD11-133 | 材料 | 乙供 | C20030101 | 普通调和漆 | kg | 1.5 | 11.223 | 0 | 0 | 计价 | 按实计算
YD11-133 | 材料 | 乙供 | C22010201 | 枕木 160×220×2500 | 根 | 4.85 | 131.101 | 0 | 0 | 计价 | 按实计算
YD11-133 | 材料 | 乙供 | C22040411 | 无絮棉布 | kg | 10.86 | 7.414 | 0 | 0 | 计价 | 按实计算
YD11-133 | 材料 | 乙供 | C22040613 | 白棕绳 Φ14 | kg | 6.58 | 8.073 | 0 | 0 | 计价 | 按实计算
YD11-133 | 机械 | 乙供 | J03-01-036 | 汽车式起重机 起重量 16t | 台班 | 3.206 | 876.93 | 0 | 0 | 计价 | 按实计算
YD11-133 | 机械 | 乙供 | J03-01-038 | 汽车式起重机 起重量 25t | 台班 | 9.564 | 1122.92 | 0 | 0 | 计价 | 按实计算
YD11-133 | 机械 | 乙供 | J03-01-066 | 叉式起重机 起重量 5t | 台班 | 2.685 | 459.84 | 0 | 0 | 计价 | 按实计算
YD11-133 | 机械 | 乙供 | J04-01-005 | 载重汽车 10t | 台班 | 1.6859 | 490.08 | 0 | 0 | 计价 | 按实计算
YD11-133 | 机械 | 乙供 | J10-01-001 | 交流弧焊机 容量 21kVA | 台班 | 0.5 | 67 | 0 | 0 | 计价 | 按实计算
YD11-133 | 机械 | 乙供 | J10-01-004 | 交流弧焊机 容量 40kVA | 台班 | 0.5 | 129.18 | 0 | 0 | 计价 | 按实计算
YD11-133 | 机械 | 乙供 | J13-01-056 | 高空作业车 30m以内 | 台班 | 4.26 | 1243.88 | 0 | 0 | 计价 | 按实计算
YD11-133 | 机械 | 乙供 | J14-01-003 | 直流电阻测试仪 量程 0.1μΩ~199.99kΩ | 台班 | 1 | 33.08 | 0 | 0 | 计价 | 按实计算
YD11-133 | 机械 | 乙供 | J14-03-001 | 开关特性测试仪(综合) | 台班 | 1 | 275.06 | 0 | 0 | 计价 | 按实计算
YD11-133 | 机械 | 乙供 | J14-08-175 | SF₆气体泄露检测仪(定量) | 台班 | 1 | 2828.54 | 0 | 0 | 计价 | 按实计算
YD11-133 | 机械 | 乙供 | J14-08-176 | SF₆露点仪 | 台班 | 1 | 1945.1 | 0 | 0 | 计价 | 按实计算
YD11-133 | 机械 | 乙供 | J14-08-287 | 绝缘电阻测试仪 2500~10000V 2mA以上 | 台班 | 1.5 | 239.73 | 0 | 0 | 计价 | 按实计算
YD11-133 | 材料 | 乙供 | C99010102 | 其他材料费 | 元 | 112.0822 | 1 | 0 | 0 | 计价 | 按实计算
YD11-134 | 人工 | 乙供 | 9101108 | 安装普通工 | 工日 | 3.618 | 70 | 0 | 0 | 计价 | 按实计算
YD11-134 | 人工 | 乙供 | 9101109 | 安装技术工 | 工日 | 25.599 | 107 | 0 | 0 | 计价 | 按实计算
YD11-134 | 材料 | 乙供 | C12010200 | 电焊条 J507 综合 | kg | 0.24 | 5.52 | 0 | 0 | 计价 | 按实计算
YD11-134 | 材料 | 乙供 | C16011308 | 铜芯聚氯乙烯绝缘电线 16mm² | m | 1.549 | 9.336 | 0 | 0 | 计价 | 按实计算
YD11-134 | 材料 | 乙供 | C16011315 | 铜芯聚氯乙烯绝缘电线 120mm² | m | 29.79 | 73.805 | 0 | 0 | 计价 | 按实计算
YD11-134 | 材料 | 乙供 | C16038109 | 铜接线端子 120mm² | 个 | 24.985 | 16.044 | 0 | 0 | 计价 | 按实计算
YD11-134 | 材料 | 乙供 | C18040801 | 聚氯乙烯塑料薄膜 0.5mm | kg | 6.727 | 7.845 | 0 | 0 | 计价 | 按实计算
YD11-134 | 材料 | 乙供 | C19020801 | 电力复合脂 | kg | 0.385 | 10.119 | 0 | 0 | 计价 | 按实计算
YD11-134 | 材料 | 乙供 | C19040301 | 二氧化锰 | kg | 0.361 | 1.15 | 0 | 0 | 计价 | 按实计算
YD11-134 | 材料 | 乙供 | C20010101 | 防锈漆 | kg | 0.24 | 9.353 | 0 | 0 | 计价 | 按实计算
YD11-134 | 材料 | 乙供 | C20030101 | 普通调和漆 | kg | 0.24 | 11.223 | 0 | 0 | 计价 | 按实计算
YD11-134 | 材料 | 乙供 | C22010201 | 枕木 160×220×2500 | 根 | 3.075 | 131.101 | 0 | 0 | 计价 | 按实计算
YD11-134 | 材料 | 乙供 | C22040411 | 无絮棉布 | kg | 5.766 | 7.414 | 0 | 0 | 计价 | 按实计算
YD11-134 | 材料 | 乙供 | C22040613 | 白棕绳 Φ14 | kg | 3.364 | 8.073 | 0 | 0 | 计价 | 按实计算
YD11-134 | 机械 | 乙供 | J03-01-036 | 汽车式起重机 起重量 16t | 台班 | 1.826 | 876.93 | 0 | 0 | 计价 | 按实计算
YD11-134 | 机械 | 乙供 | J03-01-038 | 汽车式起重机 起重量 25t | 台班 | 3.604 | 1122.92 | 0 | 0 | 计价 | 按实计算
YD11-134 | 机械 | 乙供 | J03-01-066 | 叉式起重机 起重量 5t | 台班 | 1.682 | 459.84 | 0 | 0 | 计价 | 按实计算
YD11-134 | 机械 | 乙供 | J04-01-005 | 载重汽车 10t | 台班 | 1.058 | 490.08 | 0 | 0 | 计价 | 按实计算
YD11-134 | 机械 | 乙供 | J10-01-001 | 交流弧焊机 容量 21kVA | 台班 | 0.034 | 67 | 0 | 0 | 计价 | 按实计算
YD11-134 | 机械 | 乙供 | J10-01-004 | 交流弧焊机 容量 40kVA | 台班 | 0.24 | 129.18 | 0 | 0 | 计价 | 按实计算
YD11-134 | 机械 | 乙供 | J13-01-056 | 高空作业车 30m以内 | 台班 | 1.922 | 1243.88 | 0 | 0 | 计价 | 按实计算
YD11-134 | 机械 | 乙供 | J14-01-003 | 直流电阻测试仪 量程 0.1μΩ~199.99kΩ | 台班 | 0.29 | 33.08 | 0 | 0 | 计价 | 按实计算
YD11-134 | 机械 | 乙供 | J14-03-001 | 开关特性测试仪(综合) | 台班 | 0.387 | 275.06 | 0 | 0 | 计价 | 按实计算
YD11-134 | 机械 | 乙供 | J14-08-175 | SF₆气体泄露检测仪(定量) | 台班 | 0.194 | 2828.54 | 0 | 0 | 计价 | 按实计算
YD11-134 | 机械 | 乙供 | J14-08-176 | SF₆露点仪 | 台班 | 0.194 | 1945.1 | 0 | 0 | 计价 | 按实计算
YD11-134 | 机械 | 乙供 | J14-08-287 | 绝缘电阻测试仪 2500~10000V 2mA以上 | 台班 | 1.162 | 239.73 | 0 | 0 | 计价 | 按实计算
YD11-134 | 材料 | 乙供 | C99010102 | 其他材料费 | 元 | 63.0072 | 1 | 0 | 0 | 计价 | 按实计算
YD11-135 | 人工 | 乙供 | 9101108 | 安装普通工 | 工日 | 7.4973 | 70 | 0 | 0 | 计价 | 按实计算
YD11-135 | 人工 | 乙供 | 9101109 | 安装技术工 | 工日 | 30.3881 | 107 | 0 | 0 | 计价 | 按实计算
YD11-135 | 材料 | 乙供 | C12010200 | 电焊条 J507 综合 | kg | 0.92 | 5.52 | 0 | 0 | 计价 | 按实计算
YD11-135 | 材料 | 乙供 | C16011308 | 铜芯聚氯乙烯绝缘电线 16mm² | m | 2.1333 | 9.336 | 0 | 0 | 计价 | 按实计算
YD11-135 | 材料 | 乙供 | C16011315 | 铜芯聚氯乙烯绝缘电线 120mm² | m | 39.3318 | 73.805 | 0 | 0 | 计价 | 按实计算
YD11-135 | 材料 | 乙供 | C16038109 | 铜接线端子 120mm² | 个 | 28.4655 | 16.044 | 0 | 0 | 计价 | 按实计算
YD11-135 | 材料 | 乙供 | C18040801 | 聚氯乙烯塑料薄膜 0.5mm | kg | 10.344 | 7.845 | 0 | 0 | 计价 | 按实计算
YD11-135 | 材料 | 乙供 | C19020801 | 电力复合脂 | kg | 0.56 | 10.119 | 0 | 0 | 计价 | 按实计算
YD11-135 | 材料 | 乙供 | C19040301 | 二氧化锰 | kg | 0.46 | 1.15 | 0 | 0 | 计价 | 按实计算
YD11-135 | 材料 | 乙供 | C20010101 | 防锈漆 | kg | 0.8 | 9.353 | 0 | 0 | 计价 | 按实计算
YD11-135 | 材料 | 乙供 | C20030101 | 普通调和漆 | kg | 0.8 | 11.223 | 0 | 0 | 计价 | 按实计算
YD11-135 | 材料 | 乙供 | C22010201 | 枕木 160×220×2500 | 根 | 3.6 | 131.101 | 0 | 0 | 计价 | 按实计算
YD11-135 | 材料 | 乙供 | C22040411 | 无絮棉布 | kg | 8.86 | 7.414 | 0 | 0 | 计价 | 按实计算
YD11-135 | 材料 | 乙供 | C22040613 | 白棕绳 Φ14 | kg | 4.52 | 8.073 | 0 | 0 | 计价 | 按实计算
YD11-135 | 机械 | 乙供 | J03-01-036 | 汽车式起重机 起重量 16t | 台班 | 3.185 | 876.93 | 0 | 0 | 计价 | 按实计算
YD11-135 | 机械 | 乙供 | J03-01-038 | 汽车式起重机 起重量 25t | 台班 | 6.465 | 1122.92 | 0 | 0 | 计价 | 按实计算
YD11-135 | 机械 | 乙供 | J03-01-066 | 叉式起重机 起重量 5t | 台班 | 1.982 | 459.84 | 0 | 0 | 计价 | 按实计算
YD11-135 | 机械 | 乙供 | J04-01-005 | 载重汽车 10t | 台班 | 1.235 | 490.08 | 0 | 0 | 计价 | 按实计算
YD11-135 | 机械 | 乙供 | J10-01-001 | 交流弧焊机 容量 21kVA | 台班 | 0.052 | 67 | 0 | 0 | 计价 | 按实计算
YD11-135 | 机械 | 乙供 | J10-01-004 | 交流弧焊机 容量 40kVA | 台班 | 0.42 | 129.18 | 0 | 0 | 计价 | 按实计算
YD11-135 | 机械 | 乙供 | J13-01-056 | 高空作业车 30m以内 | 台班 | 2.102 | 1243.88 | 0 | 0 | 计价 | 按实计算
YD11-135 | 机械 | 乙供 | J14-01-003 | 直流电阻测试仪 量程 0.1μΩ~199.99kΩ | 台班 | 0.5 | 33.08 | 0 | 0 | 计价 | 按实计算
YD11-135 | 机械 | 乙供 | J14-03-001 | 开关特性测试仪(综合) | 台班 | 0.5 | 275.06 | 0 | 0 | 计价 | 按实计算
YD11-135 | 机械 | 乙供 | J14-08-175 | SF₆气体泄露检测仪(定量) | 台班 | 0.5 | 2828.54 | 0 | 0 | 计价 | 按实计算
YD11-135 | 机械 | 乙供 | J14-08-176 | SF₆露点仪 | 台班 | 0.5 | 1945.1 | 0 | 0 | 计价 | 按实计算
YD11-135 | 机械 | 乙供 | J14-08-287 | 绝缘电阻测试仪 2500~10000V 2mA以上 | 台班 | 1.829 | 239.73 | 0 | 0 | 计价 | 按实计算
YD11-135 | 材料 | 乙供 | C99010102 | 其他材料费 | 元 | 81.2505 | 1 | 0 | 0 | 计价 | 按实计算
YD11-136 | 人工 | 乙供 | 9101108 | 安装普通工 | 工日 | 0.2881 | 70 | 0 | 0 | 计价 | 按实计算
YD11-136 | 人工 | 乙供 | 9101109 | 安装技术工 | 工日 | 2.0844 | 107 | 0 | 0 | 计价 | 按实计算
YD11-136 | 材料 | 乙供 | C04010201 | 紫铜棒 Φ6 | kg | 0.213 | 46.112 | 0 | 0 | 计价 | 按实计算
YD11-136 | 材料 | 乙供 | C04010301 | 紫铜皮 0.5以下 | kg | 0.017 | 51.078 | 0 | 0 | 计价 | 按实计算
YD11-136 | 材料 | 乙供 | C07010401 | 钢垫板 综合 | kg | 1.408 | 4.655 | 0 | 0 | 计价 | 按实计算
YD11-136 | 材料 | 乙供 | C12010200 | 电焊条 J507 综合 | kg | 0.366 | 5.52 | 0 | 0 | 计价 | 按实计算
YD11-136 | 材料 | 乙供 | C14010100 | 镀锌铁丝 | kg | 5.632 | 4.427 | 0 | 0 | 计价 | 按实计算
YD11-136 | 材料 | 乙供 | C16011308 | 铜芯聚氯乙烯绝缘电线 16mm² | m | 1.32 | 9.336 | 0 | 0 | 计价 | 按实计算
YD11-136 | 材料 | 乙供 | C16011315 | 铜芯聚氯乙烯绝缘电线 120mm² | m | 5.632 | 73.805 | 0 | 0 | 计价 | 按实计算
YD11-136 | 材料 | 乙供 | C16038109 | 铜接线端子 120mm² | 个 | 5.632 | 16.044 | 0 | 0 | 计价 | 按实计算
YD11-136 | 材料 | 乙供 | C19031101 | 清洗剂 | kg | 0.169 | 2.41 | 0 | 0 | 计价 | 按实计算
YD11-136 | 材料 | 乙供 | C19020405 | 导电脂 | kg | 0.112 | 11.597 | 0 | 0 | 计价 | 按实计算
YD11-136 | 材料 | 乙供 | C19110101 | 氧气 | m³ | 0.282 | 4.71 | 0 | 0 | 计价 | 按实计算
YD11-136 | 材料 | 乙供 | C19110201 | 乙炔气 | m³ | 0.099 | 10.379 | 0 | 0 | 计价 | 按实计算
YD11-136 | 材料 | 乙供 | C20010101 | 防锈漆 | kg | 0.451 | 9.353 | 0 | 0 | 计价 | 按实计算
YD11-136 | 材料 | 乙供 | C20030101 | 普通调和漆 | kg | 1.408 | 11.223 | 0 | 0 | 计价 | 按实计算
YD11-136 | 材料 | 乙供 | C22040101 | 砂布 | 张 | 0.563 | 0.66 | 0 | 0 | 计价 | 按实计算
YD11-136 | 材料 | 乙供 | C22040501 | 棉纱头 | kg | 0.282 | 5.67 | 0 | 0 | 计价 | 按实计算
YD11-136 | 机械 | 乙供 | J03-01-038 | 汽车式起重机 起重量 25t | 台班 | 0.141 | 1122.92 | 0 | 0 | 计价 | 按实计算
YD11-136 | 机械 | 乙供 | J04-01-005 | 载重汽车 10t | 台班 | 0.07 | 490.08 | 0 | 0 | 计价 | 按实计算
YD11-136 | 机械 | 乙供 | J10-01-001 | 交流弧焊机 容量 21kVA | 台班 | 0.052 | 67 | 0 | 0 | 计价 | 按实计算
YD11-136 | 机械 | 乙供 | J10-01-004 | 交流弧焊机 容量 40kVA | 台班 | 0.091 | 129.18 | 0 | 0 | 计价 | 按实计算
YD11-136 | 机械 | 乙供 | J14-08-220 | 直流高压发生器 200kV 3mA | 台班 | 0.5 | 414.4 | 0 | 0 | 计价 | 按实计算
YD11-136 | 机械 | 乙供 | J14-08-287 | 绝缘电阻测试仪 2500~10000V 2mA以上 | 台班 | 0.66 | 239.73 | 0 | 0 | 计价 | 按实计算
YD11-136 | 材料 | 乙供 | C99010102 | 其他材料费 | 元 | 11.7721 | 1 | 0 | 0 | 计价 | 按实计算
YD11-137 | 人工 | 乙供 | 9101108 | 安装普通工 | 工日 | 0.3685 | 70 | 0 | 0 | 计价 | 按实计算
YD11-137 | 人工 | 乙供 | 9101109 | 安装技术工 | 工日 | 4.8863 | 107 | 0 | 0 | 计价 | 按实计算
YD11-137 | 材料 | 乙供 | C07010101 | 平垫铁 综合 | kg | 0.845 | 4.655 | 0 | 0 | 计价 | 按实计算
YD11-137 | 材料 | 乙供 | C12010200 | 电焊条 J507 综合 | kg | 0.634 | 5.52 | 0 | 0 | 计价 | 按实计算
YD11-137 | 材料 | 乙供 | C16011308 | 铜芯聚氯乙烯绝缘电线 16mm² | m | 1.32 | 9.336 | 0 | 0 | 计价 | 按实计算
YD11-137 | 材料 | 乙供 | C16011315 | 铜芯聚氯乙烯绝缘电线 120mm² | m | 2.816 | 73.805 | 0 | 0 | 计价 | 按实计算
YD11-137 | 材料 | 乙供 | C16038109 | 铜接线端子 120mm² | 个 | 5.632 | 16.044 | 0 | 0 | 计价 | 按实计算
YD11-137 | 材料 | 乙供 | C17030501 | 石棉橡胶板 低压 6以下 | kg | 0.464 | 6.448 | 0 | 0 | 计价 | 按实计算
YD11-137 | 材料 | 乙供 | C19031101 | 清洗剂 | kg | 0.211 | 2.41 | 0 | 0 | 计价 | 按实计算
YD11-137 | 材料 | 乙供 | C19020405 | 导电脂 | kg | 0.004 | 11.597 | 0 | 0 | 计价 | 按实计算
YD11-137 | 材料 | 乙供 | C19040301 | 二氧化锰 | kg | 0.07 | 1.15 | 0 | 0 | 计价 | 按实计算
YD11-137 | 材料 | 乙供 | C20010101 | 防锈漆 | kg | 0.169 | 9.353 | 0 | 0 | 计价 | 按实计算
YD11-137 | 材料 | 乙供 | C20030101 | 普通调和漆 | kg | 0.317 | 11.223 | 0 | 0 | 计价 | 按实计算
YD11-137 | 机械 | 乙供 | J03-01-038 | 汽车式起重机 起重量 25t | 台班 | 0.211 | 1122.92 | 0 | 0 | 计价 | 按实计算
YD11-137 | 机械 | 乙供 | J04-01-005 | 载重汽车 10t | 台班 | 0.07 | 490.08 | 0 | 0 | 计价 | 按实计算
YD11-137 | 机械 | 乙供 | J10-01-001 | 交流弧焊机 容量 21kVA | 台班 | 0.09 | 67 | 0 | 0 | 计价 | 按实计算
YD11-137 | 机械 | 乙供 | J10-01-004 | 交流弧焊机 容量 40kVA | 台班 | 0.352 | 129.18 | 0 | 0 | 计价 | 按实计算
YD11-137 | 机械 | 乙供 | J14-01-003 | 直流电阻测试仪 量程 0.1μΩ~199.99kΩ | 台班 | 0.66 | 33.08 | 0 | 0 | 计价 | 按实计算
YD11-137 | 机械 | 乙供 | J14-05-030 | 功率电能质量分析仪 | 台班 | 0.66 | 499.27 | 0 | 0 | 计价 | 按实计算
YD11-137 | 机械 | 乙供 | J14-08-287 | 绝缘电阻测试仪 2500~10000V 2mA以上 | 台班 | 0.66 | 239.73 | 0 | 0 | 计价 | 按实计算
YD11-137 | 材料 | 乙供 | C99010102 | 其他材料费 | 元 | 6.5343 | 1 | 0 | 0 | 计价 | 按实计算
YD11-138 | 人工 | 乙供 | 9101108 | 安装普通工 | 工日 | 0.5561 | 70 | 0 | 0 | 计价 | 按实计算
YD11-138 | 人工 | 乙供 | 9101109 | 安装技术工 | 工日 | 11.2818 | 107 | 0 | 0 | 计价 | 按实计算
YD11-138 | 材料 | 乙供 | C01030105 | 薄钢板 4以下 | kg | 0.686 | 3.879 | 0 | 0 | 计价 | 按实计算
YD11-138 | 材料 | 乙供 | C12010200 | 电焊条 J507 综合 | kg | 1.168 | 5.52 | 0 | 0 | 计价 | 按实计算
YD11-138 | 材料 | 乙供 | C16011308 | 铜芯聚氯乙烯绝缘电线 16mm² | m | 2.64 | 9.336 | 0 | 0 | 计价 | 按实计算
YD11-138 | 材料 | 乙供 | C16011315 | 铜芯聚氯乙烯绝缘电线 120mm² | m | 0.352 | 73.805 | 0 | 0 | 计价 | 按实计算
YD11-138 | 材料 | 乙供 | C16038109 | 铜接线端子 120mm² | 个 | 1.408 | 16.044 | 0 | 0 | 计价 | 按实计算
YD11-138 | 材料 | 乙供 | C19031101 | 清洗剂 | kg | 0.232 | 2.41 | 0 | 0 | 计价 | 按实计算
YD11-138 | 材料 | 乙供 | C19020405 | 导电脂 | kg | 0.282 | 11.597 | 0 | 0 | 计价 | 按实计算
YD11-138 | 材料 | 乙供 | C19040301 | 二氧化锰 | kg | 0.07 | 1.15 | 0 | 0 | 计价 | 按实计算
YD11-138 | 材料 | 乙供 | C20010101 | 防锈漆 | kg | 0.455 | 9.353 | 0 | 0 | 计价 | 按实计算
YD11-138 | 材料 | 乙供 | C20030101 | 普通调和漆 | kg | 6.359 | 11.223 | 0 | 0 | 计价 | 按实计算
YD11-138 | 材料 | 乙供 | C22030501 | 钢锯条 各种规格 | 根 | 0.528 | 1.308 | 0 | 0 | 计价 | 按实计算
YD11-138 | 材料 | 乙供 | C22040101 | 砂布 | 张 | 0.704 | 0.66 | 0 | 0 | 计价 | 按实计算
YD11-138 | 材料 | 乙供 | C22040461 | 碎布 | kg | 0.053 | 3.489 | 0 | 0 | 计价 | 按实计算
YD11-138 | 材料 | 乙供 | C22040501 | 棉纱头 | kg | 0.176 | 5.67 | 0 | 0 | 计价 | 按实计算
YD11-138 | 机械 | 乙供 | J03-01-038 | 汽车式起重机 起重量 25t | 台班 | 0.282 | 1122.92 | 0 | 0 | 计价 | 按实计算
YD11-138 | 机械 | 乙供 | J04-01-005 | 载重汽车 10t | 台班 | 0.042 | 490.08 | 0 | 0 | 计价 | 按实计算
YD11-138 | 机械 | 乙供 | J10-01-001 | 交流弧焊机 容量 21kVA | 台班 | 0.167 | 67 | 0 | 0 | 计价 | 按实计算
YD11-138 | 机械 | 乙供 | J10-01-004 | 交流弧焊机 容量 40kVA | 台班 | 0.141 | 129.18 | 0 | 0 | 计价 | 按实计算
YD11-138 | 机械 | 乙供 | J14-01-003 | 直流电阻测试仪 量程 0.1μΩ~199.99kΩ | 台班 | 0.66 | 33.08 | 0 | 0 | 计价 | 按实计算
YD11-138 | 机械 | 乙供 | J14-08-287 | 绝缘电阻测试仪 2500~10000V 2mA以上 | 台班 | 0.66 | 239.73 | 0 | 0 | 计价 | 按实计算
YD11-138 | 材料 | 乙供 | C99010102 | 其他材料费 | 元 | 3.2839 | 1 | 0 | 0 | 计价 | 按实计算
YD11-139 | 人工 | 乙供 | 9101108 | 安装普通工 | 工日 | 0.1206 | 70 | 0 | 0 | 计价 | 按实计算
YD11-139 | 人工 | 乙供 | 9101109 | 安装技术工 | 工日 | 9.1917 | 107 | 0 | 0 | 计价 | 按实计算
YD11-139 | 材料 | 乙供 | C07010101 | 平垫铁 综合 | kg | 0.704 | 4.655 | 0 | 0 | 计价 | 按实计算
YD11-139 | 材料 | 乙供 | C12010200 | 电焊条 J507 综合 | kg | 0.704 | 5.52 | 0 | 0 | 计价 | 按实计算
YD11-139 | 材料 | 乙供 | C16011308 | 铜芯聚氯乙烯绝缘电线 16mm² | m | 2.64 | 9.336 | 0 | 0 | 计价 | 按实计算
YD11-139 | 材料 | 乙供 | C16011315 | 铜芯聚氯乙烯绝缘电线 120mm² | m | 4.576 | 73.805 | 0 | 0 | 计价 | 按实计算
YD11-139 | 材料 | 乙供 | C16038109 | 铜接线端子 120mm² | 个 | 4.224 | 16.044 | 0 | 0 | 计价 | 按实计算
YD11-139 | 材料 | 乙供 | C19031101 | 清洗剂 | kg | 1.056 | 2.41 | 0 | 0 | 计价 | 按实计算
YD11-139 | 材料 | 乙供 | C20010101 | 防锈漆 | kg | 0.352 | 9.353 | 0 | 0 | 计价 | 按实计算
YD11-139 | 材料 | 乙供 | C20030101 | 普通调和漆 | kg | 0.352 | 11.223 | 0 | 0 | 计价 | 按实计算
YD11-139 | 材料 | 乙供 | C22040101 | 砂布 | 张 | 0.704 | 0.66 | 0 | 0 | 计价 | 按实计算
YD11-139 | 材料 | 乙供 | C22040501 | 棉纱头 | kg | 0.352 | 5.67 | 0 | 0 | 计价 | 按实计算
YD11-139 | 机械 | 乙供 | J03-01-038 | 汽车式起重机 起重量 25t | 台班 | 0.127 | 1122.92 | 0 | 0 | 计价 | 按实计算
YD11-139 | 机械 | 乙供 | J04-01-005 | 载重汽车 10t | 台班 | 0.056 | 490.08 | 0 | 0 | 计价 | 按实计算
YD11-139 | 机械 | 乙供 | J10-01-001 | 交流弧焊机 容量 21kVA | 台班 | 0.1 | 67 | 0 | 0 | 计价 | 按实计算
YD11-139 | 机械 | 乙供 | J10-01-004 | 交流弧焊机 容量 40kVA | 台班 | 0.073 | 129.18 | 0 | 0 | 计价 | 按实计算
YD11-139 | 机械 | 乙供 | J14-01-003 | 直流电阻测试仪 量程 0.1μΩ~199.99kΩ | 台班 | 0.66 | 33.08 | 0 | 0 | 计价 | 按实计算
YD11-139 | 机械 | 乙供 | J14-08-287 | 绝缘电阻测试仪 2500~10000V 2mA以上 | 台班 | 0.66 | 239.73 | 0 | 0 | 计价 | 按实计算
YD11-139 | 材料 | 乙供 | C99010102 | 其他材料费 | 元 | 8.9912 | 1 | 0 | 0 | 计价 | 按实计算
YD11-140 | 人工 | 乙供 | 9101108 | 安装普通工 | 工日 | 0.1139 | 70 | 0 | 0 | 计价 | 按实计算
YD11-140 | 人工 | 乙供 | 9101109 | 安装技术工 | 工日 | 7.1757 | 107 | 0 | 0 | 计价 | 按实计算
YD11-140 | 材料 | 乙供 | C07010101 | 平垫铁 综合 | kg | 0.352 | 4.655 | 0 | 0 | 计价 | 按实计算
YD11-140 | 材料 | 乙供 | C12010200 | 电焊条 J507 综合 | kg | 0.176 | 5.52 | 0 | 0 | 计价 | 按实计算
YD11-140 | 材料 | 乙供 | C16011308 | 铜芯聚氯乙烯绝缘电线 16mm² | m | 3.3 | 9.336 | 0 | 0 | 计价 | 按实计算
YD11-140 | 材料 | 乙供 | C16011315 | 铜芯聚氯乙烯绝缘电线 120mm² | m | 0.704 | 73.805 | 0 | 0 | 计价 | 按实计算
YD11-140 | 材料 | 乙供 | C16038109 | 铜接线端子 120mm² | 个 | 2.816 | 16.044 | 0 | 0 | 计价 | 按实计算
YD11-140 | 材料 | 乙供 | C19031101 | 清洗剂 | kg | 0.176 | 2.41 | 0 | 0 | 计价 | 按实计算
YD11-140 | 材料 | 乙供 | C20010101 | 防锈漆 | kg | 0.211 | 9.353 | 0 | 0 | 计价 | 按实计算
YD11-140 | 材料 | 乙供 | C20030101 | 普通调和漆 | kg | 0.226 | 11.223 | 0 | 0 | 计价 | 按实计算
YD11-140 | 材料 | 乙供 | C22040501 | 棉纱头 | kg | 0.246 | 5.67 | 0 | 0 | 计价 | 按实计算
YD11-140 | 机械 | 乙供 | J03-01-036 | 汽车式起重机 起重量 16t | 台班 | 0.141 | 876.93 | 0 | 0 | 计价 | 按实计算
YD11-140 | 机械 | 乙供 | J04-01-002 | 载重汽车 5t | 台班 | 0.042 | 380.35 | 0 | 0 | 计价 | 按实计算
YD11-140 | 机械 | 乙供 | J10-01-001 | 交流弧焊机 容量 21kVA | 台班 | 0.025 | 67 | 0 | 0 | 计价 | 按实计算
YD11-140 | 机械 | 乙供 | J10-01-004 | 交流弧焊机 容量 40kVA | 台班 | 0.141 | 129.18 | 0 | 0 | 计价 | 按实计算
YD11-140 | 机械 | 乙供 | J14-01-003 | 直流电阻测试仪 量程 0.1μΩ~199.99kΩ | 台班 | 0.66 | 33.08 | 0 | 0 | 计价 | 按实计算
YD11-140 | 机械 | 乙供 | J14-01-014 | 介质损耗测试仪 | 台班 | 0.66 | 125.07 | 0 | 0 | 计价 | 按实计算
YD11-140 | 机械 | 乙供 | J14-03-002 | 交流耐压仪 设备耐压用 35kV及以下 | 台班 | 0.66 | 80.17 | 0 | 0 | 计价 | 按实计算
YD11-140 | 机械 | 乙供 | J14-05-030 | 功率电能质量分析仪 | 台班 | 0.66 | 499.27 | 0 | 0 | 计价 | 按实计算
YD11-140 | 机械 | 乙供 | J14-08-287 | 绝缘电阻测试仪 2500~10000V 2mA以上 | 台班 | 0.66 | 239.73 | 0 | 0 | 计价 | 按实计算
YD11-140 | 材料 | 乙供 | C99010102 | 其他材料费 | 元 | 2.7377 | 1 | 0 | 0 | 计价 | 按实计算
YD11-141 | 人工 | 乙供 | 9101108 | 安装普通工 | 工日 | 0.1742 | 70 | 0 | 0 | 计价 | 按实计算
YD11-141 | 人工 | 乙供 | 9101109 | 安装技术工 | 工日 | 3.7587 | 107 | 0 | 0 | 计价 | 按实计算
YD11-141 | 材料 | 乙供 | C07010101 | 平垫铁 综合 | kg | 0.704 | 4.655 | 0 | 0 | 计价 | 按实计算
YD11-141 | 材料 | 乙供 | C12010200 | 电焊条 J507 综合 | kg | 0.704 | 5.52 | 0 | 0 | 计价 | 按实计算
YD11-141 | 材料 | 乙供 | C16011308 | 铜芯聚氯乙烯绝缘电线 16mm² | m | 1.32 | 9.336 | 0 | 0 | 计价 | 按实计算
YD11-141 | 材料 | 乙供 | C16011315 | 铜芯聚氯乙烯绝缘电线 120mm² | m | 4.576 | 73.805 | 0 | 0 | 计价 | 按实计算
YD11-141 | 材料 | 乙供 | C16038109 | 铜接线端子 120mm² | 个 | 4.224 | 16.044 | 0 | 0 | 计价 | 按实计算
YD11-141 | 材料 | 乙供 | C19031101 | 清洗剂 | kg | 1.056 | 2.41 | 0 | 0 | 计价 | 按实计算
YD11-141 | 材料 | 乙供 | C20010101 | 防锈漆 | kg | 0.352 | 9.353 | 0 | 0 | 计价 | 按实计算
YD11-141 | 材料 | 乙供 | C20030101 | 普通调和漆 | kg | 0.352 | 11.223 | 0 | 0 | 计价 | 按实计算
YD11-141 | 材料 | 乙供 | C22040101 | 砂布 | 张 | 0.704 | 0.66 | 0 | 0 | 计价 | 按实计算
YD11-141 | 材料 | 乙供 | C22040501 | 棉纱头 | kg | 0.352 | 5.67 | 0 | 0 | 计价 | 按实计算
YD11-141 | 机械 | 乙供 | J03-01-034 | 汽车式起重机 起重量 8t | 台班 | 0.085 | 655.69 | 0 | 0 | 计价 | 按实计算
YD11-141 | 机械 | 乙供 | J03-01-036 | 汽车式起重机 起重量 16t | 台班 | 0.07 | 876.93 | 0 | 0 | 计价 | 按实计算
YD11-141 | 机械 | 乙供 | J04-01-002 | 载重汽车 5t | 台班 | 0.085 | 380.35 | 0 | 0 | 计价 | 按实计算
YD11-141 | 机械 | 乙供 | J10-01-001 | 交流弧焊机 容量 21kVA | 台班 | 0.1 | 67 | 0 | 0 | 计价 | 按实计算
YD11-141 | 机械 | 乙供 | J10-01-004 | 交流弧焊机 容量 40kVA | 台班 | 0.091 | 129.18 | 0 | 0 | 计价 | 按实计算
YD11-141 | 机械 | 乙供 | J14-03-002 | 交流耐压仪 设备耐压用 35kV及以下 | 台班 | 0.66 | 80.17 | 0 | 0 | 计价 | 按实计算
YD11-141 | 机械 | 乙供 | J14-09-024 | 直流发生器 600kV | 台班 | 0.33 | 1370.38 | 0 | 0 | 计价 | 按实计算
YD11-141 | 材料 | 乙供 | C99010102 | 其他材料费 | 元 | 8.7447 | 1 | 0 | 0 | 计价 | 按实计算
YD11-142 | 人工 | 乙供 | 9101108 | 安装普通工 | 工日 | 30.15 | 70 | 0 | 0 | 计价 | 按实计算
YD11-142 | 人工 | 乙供 | 9101109 | 安装技术工 | 工日 | 58.96 | 107 | 0 | 0 | 计价 | 按实计算
YD11-142 | 材料 | 乙供 | C12010200 | 电焊条 J507 综合 | kg | 15.3 | 5.52 | 0 | 0 | 计价 | 按实计算
YD11-142 | 材料 | 乙供 | C16011308 | 铜芯聚氯乙烯绝缘电线 16mm² | m | 3.9654 | 9.336 | 0 | 0 | 计价 | 按实计算
YD11-142 | 材料 | 乙供 | C16011315 | 铜芯聚氯乙烯绝缘电线 120mm² | m | 15.8614 | 73.805 | 0 | 0 | 计价 | 按实计算
YD11-142 | 材料 | 乙供 | C16038109 | 铜接线端子 120mm² | 个 | 15.8614 | 16.044 | 0 | 0 | 计价 | 按实计算
YD11-142 | 材料 | 乙供 | C19031101 | 清洗剂 | kg | 0.7931 | 2.41 | 0 | 0 | 计价 | 按实计算
YD11-142 | 材料 | 乙供 | C19040301 | 二氧化锰 | kg | 0.3965 | 1.15 | 0 | 0 | 计价 | 按实计算
YD11-142 | 材料 | 乙供 | C20010101 | 防锈漆 | kg | 7.9307 | 9.353 | 0 | 0 | 计价 | 按实计算
YD11-142 | 材料 | 乙供 | C20030101 | 普通调和漆 | kg | 11.8961 | 11.223 | 0 | 0 | 计价 | 按实计算
YD11-142 | 材料 | 乙供 | C22040101 | 砂布 | 张 | 55 | 0.66 | 0 | 0 | 计价 | 按实计算
YD11-142 | 机械 | 乙供 | J03-01-038 | 汽车式起重机 起重量 25t | 台班 | 5.1277 | 1122.92 | 0 | 0 | 计价 | 按实计算
YD11-142 | 机械 | 乙供 | J04-01-005 | 载重汽车 10t | 台班 | 0.7931 | 490.08 | 0 | 0 | 计价 | 按实计算
YD11-142 | 机械 | 乙供 | J10-01-001 | 交流弧焊机 容量 21kVA | 台班 | 1.1896 | 67 | 0 | 0 | 计价 | 按实计算
YD11-142 | 机械 | 乙供 | J10-01-004 | 交流弧焊机 容量 40kVA | 台班 | 0.3965 | 129.18 | 0 | 0 | 计价 | 按实计算
YD11-142 | 机械 | 乙供 | J14-01-003 | 直流电阻测试仪 量程 0.1μΩ~199.99kΩ | 台班 | 0.3965 | 33.08 | 0 | 0 | 计价 | 按实计算
YD11-142 | 机械 | 乙供 | J14-05-030 | 功率电能质量分析仪 | 台班 | 0.3965 | 499.27 | 0 | 0 | 计价 | 按实计算
YD11-142 | 机械 | 乙供 | J14-08-287 | 绝缘电阻测试仪 2500~10000V 2mA以上 | 台班 | 2.3 | 239.73 | 0 | 0 | 计价 | 按实计算
YD11-142 | 材料 | 乙供 | C13010201 | 镀锌六角螺栓 综合 | kg | 34.36 | 8.8 | 0 | 0 | 计价 | 按实计算
YD11-142 | 材料 | 乙供 | C19020801 | 电力复合脂 | kg | 0.7931 | 10.119 | 0 | 0 | 计价 | 按实计算
YD11-142 | 材料 | 乙供 | C19030301 | 丙酮 95% | kg | 0.7931 | 4.1 | 0 | 0 | 计价 | 按实计算
YD11-142 | 材料 | 乙供 | C22010101 | 钢管脚手架 包括扣件 | kg | 39.6535 | 4.215 | 0 | 0 | 计价 | 按实计算
YD11-142 | 材料 | 乙供 | C22010141 | 木脚手板 50×250×4000 | 块 | 1.5861 | 70 | 0 | 0 | 计价 | 按实计算
YD11-142 | 材料 | 乙供 | C22010201 | 枕木 160×220×2500 | 根 | 8.5861 | 131.101 | 0 | 0 | 计价 | 按实计算
YD11-142 | 材料 | 乙供 | C22040613 | 白棕绳 Φ14 | kg | 3.9654 | 8.073 | 0 | 0 | 计价 | 按实计算
YD11-142 | 机械 | 乙供 | J05-01-031 | 单速电动葫芦 3t | 台班 | 1.9826 | 35.98 | 0 | 0 | 计价 | 按实计算
YD11-142 | 机械 | 乙供 | J09-01-029 | 真空泵 抽气速度 1800m³/h | 台班 | 7.1376 | 159.98 | 0 | 0 | 计价 | 按实计算
YD11-142 | 机械 | 乙供 | J13-01-055 | 高空作业车 20m以内 | 台班 | 0.7931 | 998.89 | 0 | 0 | 计价 | 按实计算
YD11-142 | 机械 | 乙供 | J13-01-058 | 升降平台 30m | 台班 | 2.3792 | 325 | 0 | 0 | 计价 | 按实计算
YD11-142 | 机械 | 乙供 | J15-01-067 | 干燥空气发生器 | 台班 | 7.1376 | 543.56 | 0 | 0 | 计价 | 按实计算
YD11-142 | 机械 | 乙供 | J17-01-070 | 电动油泵 | 台班 | 3.1723 | 26.07 | 0 | 0 | 计价 | 按实计算
YD11-142 | 材料 | 乙供 | C22040411 | 无絮棉布 | kg | 0.801 | 7.414 | 0 | 0 | 计价 | 按实计算
YD11-142 | 机械 | 乙供 | J13-01-056 | 高空作业车 30m以内 | 台班 | 2.3792 | 1243.88 | 0 | 0 | 计价 | 按实计算
YD11-142 | 机械 | 乙供 | J15-01-014 | 液压千斤顶 起重量 200t | 台班 | 7.1376 | 17.02 | 0 | 0 | 计价 | 按实计算
YD11-142 | 机械 | 乙供 | J22-01-003 | 汽车式起重机 起重量 350t | 台班 | 1.4026 | 16478.58 | 0 | 0 | 计价 | 按实计算
YD11-142 | 材料 | 乙供 | C99010102 | 其他材料费 | 元 | 70.9674 | 1 | 0 | 0 | 计价 | 按实计算
YD11-143 | 人工 | 乙供 | 9101108 | 安装普通工 | 工日 | 52.26 | 70 | 0 | 0 | 计价 | 按实计算
YD11-143 | 人工 | 乙供 | 9101109 | 安装技术工 | 工日 | 66.33 | 107 | 0 | 0 | 计价 | 按实计算
YD11-143 | 材料 | 乙供 | C12010200 | 电焊条 J507 综合 | kg | 20.35 | 5.52 | 0 | 0 | 计价 | 按实计算
YD11-143 | 材料 | 乙供 | C16011308 | 铜芯聚氯乙烯绝缘电线 16mm² | m | 6.8515 | 9.336 | 0 | 0 | 计价 | 按实计算
YD11-143 | 材料 | 乙供 | C16011315 | 铜芯聚氯乙烯绝缘电线 120mm² | m | 23.4653 | 73.805 | 0 | 0 | 计价 | 按实计算
YD11-143 | 材料 | 乙供 | C16038109 | 铜接线端子 120mm² | 个 | 24 | 16.044 | 0 | 0 | 计价 | 按实计算
YD11-143 | 材料 | 乙供 | C13010201 | 镀锌六角螺栓 综合 | kg | 44.5545 | 8.8 | 0 | 0 | 计价 | 按实计算
YD11-143 | 材料 | 乙供 | C19031101 | 清洗剂 | kg | 0.9901 | 2.41 | 0 | 0 | 计价 | 按实计算
YD11-143 | 材料 | 乙供 | C19020801 | 电力复合脂 | kg | 0.9901 | 10.119 | 0 | 0 | 计价 | 按实计算
YD11-143 | 材料 | 乙供 | C19030301 | 丙酮 95% | kg | 0.9901 | 4.1 | 0 | 0 | 计价 | 按实计算
YD11-143 | 材料 | 乙供 | C19040301 | 二氧化锰 | kg | 0.495 | 1.15 | 0 | 0 | 计价 | 按实计算
YD11-143 | 材料 | 乙供 | C20010101 | 防锈漆 | kg | 9.901 | 9.353 | 0 | 0 | 计价 | 按实计算
YD11-143 | 材料 | 乙供 | C20030101 | 普通调和漆 | kg | 14.8515 | 11.223 | 0 | 0 | 计价 | 按实计算
YD11-143 | 材料 | 乙供 | C22010101 | 钢管脚手架 包括扣件 | kg | 59.0099 | 4.215 | 0 | 0 | 计价 | 按实计算
YD11-143 | 材料 | 乙供 | C22010141 | 木脚手板 50×250×4000 | 块 | 1.9802 | 70 | 0 | 0 | 计价 | 按实计算
YD11-143 | 材料 | 乙供 | C22010201 | 枕木 160×220×2500 | 根 | 11.8812 | 131.101 | 0 | 0 | 计价 | 按实计算
YD11-143 | 材料 | 乙供 | C22040101 | 砂布 | 张 | 78 | 0.66 | 0 | 0 | 计价 | 按实计算
YD11-143 | 材料 | 乙供 | C22040613 | 白棕绳 Φ14 | kg | 6.901 | 8.073 | 0 | 0 | 计价 | 按实计算
YD11-143 | 机械 | 乙供 | J03-01-038 | 汽车式起重机 起重量 25t | 台班 | 5.5 | 1122.92 | 0 | 0 | 计价 | 按实计算
YD11-143 | 机械 | 乙供 | J03-01-041 | 汽车式起重机 起重量 50t | 台班 | 1.2 | 2677.79 | 0 | 0 | 计价 | 按实计算
YD11-143 | 机械 | 乙供 | J22-01-007 | 汽车式起重机 起重量 500t | 台班 | 1.42 | 23163.92 | 0 | 0 | 计价 | 按实计算
YD11-143 | 机械 | 乙供 | J04-01-005 | 载重汽车 10t | 台班 | 1 | 490.08 | 0 | 0 | 计价 | 按实计算
YD11-143 | 机械 | 乙供 | J05-01-031 | 单速电动葫芦 3t | 台班 | 1 | 35.98 | 0 | 0 | 计价 | 按实计算
YD11-143 | 机械 | 乙供 | J09-01-029 | 真空泵 抽气速度 1800m³/h | 台班 | 8.9109 | 159.98 | 0 | 0 | 计价 | 按实计算
YD11-143 | 机械 | 乙供 | J10-01-001 | 交流弧焊机 容量 21kVA | 台班 | 1.4851 | 67 | 0 | 0 | 计价 | 按实计算
YD11-143 | 机械 | 乙供 | J10-01-004 | 交流弧焊机 容量 40kVA | 台班 | 1.4851 | 129.18 | 0 | 0 | 计价 | 按实计算
YD11-143 | 机械 | 乙供 | J13-01-055 | 高空作业车 20m以内 | 台班 | 2.9703 | 998.89 | 0 | 0 | 计价 | 按实计算
YD11-143 | 机械 | 乙供 | J13-01-058 | 升降平台 30m | 台班 | 2.9703 | 325 | 0 | 0 | 计价 | 按实计算
YD11-143 | 机械 | 乙供 | J14-01-003 | 直流电阻测试仪 量程 0.1μΩ~199.99kΩ | 台班 | 0.495 | 33.08 | 0 | 0 | 计价 | 按实计算
YD11-143 | 机械 | 乙供 | J14-05-030 | 功率电能质量分析仪 | 台班 | 0.495 | 499.27 | 0 | 0 | 计价 | 按实计算
YD11-143 | 机械 | 乙供 | J15-01-067 | 干燥空气发生器 | 台班 | 8.9109 | 543.56 | 0 | 0 | 计价 | 按实计算
YD11-143 | 机械 | 乙供 | J17-01-070 | 电动油泵 | 台班 | 8.9109 | 26.07 | 0 | 0 | 计价 | 按实计算
YD11-143 | 机械 | 乙供 | J14-08-287 | 绝缘电阻测试仪 2500~10000V 2mA以上 | 台班 | 2.9703 | 239.73 | 0 | 0 | 计价 | 按实计算
YD11-143 | 材料 | 乙供 | C22040411 | 无絮棉布 | kg | 1.105 | 7.414 | 0 | 0 | 计价 | 按实计算
YD11-143 | 材料 | 乙供 | C99010102 | 其他材料费 | 元 | 100.4394 | 1 | 0 | 0 | 计价 | 按实计算
YD11-144 | 人工 | 乙供 | 9101108 | 安装普通工 | 工日 | 0.1005 | 70 | 0 | 0 | 计价 | 按实计算
YD11-144 | 人工 | 乙供 | 9101109 | 安装技术工 | 工日 | 7.1301 | 107 | 0 | 0 | 计价 | 按实计算
YD11-144 | 材料 | 乙供 | C07010101 | 平垫铁 综合 | kg | 0.352 | 4.655 | 0 | 0 | 计价 | 按实计算
YD11-144 | 材料 | 乙供 | C12010200 | 电焊条 J507 综合 | kg | 0.141 | 5.52 | 0 | 0 | 计价 | 按实计算
YD11-144 | 材料 | 乙供 | C16011308 | 铜芯聚氯乙烯绝缘电线 16mm² | m | 3.3 | 9.336 | 0 | 0 | 计价 | 按实计算
YD11-144 | 材料 | 乙供 | C16011315 | 铜芯聚氯乙烯绝缘电线 120mm² | m | 1.69 | 73.805 | 0 | 0 | 计价 | 按实计算
YD11-144 | 材料 | 乙供 | C16038109 | 铜接线端子 120mm² | 个 | 2.816 | 16.044 | 0 | 0 | 计价 | 按实计算
YD11-144 | 材料 | 乙供 | C19031101 | 清洗剂 | kg | 0.141 | 2.41 | 0 | 0 | 计价 | 按实计算
YD11-144 | 材料 | 乙供 | C20010101 | 防锈漆 | kg | 0.176 | 9.353 | 0 | 0 | 计价 | 按实计算
YD11-144 | 材料 | 乙供 | C20030101 | 普通调和漆 | kg | 0.176 | 11.223 | 0 | 0 | 计价 | 按实计算
YD11-144 | 材料 | 乙供 | C22040501 | 棉纱头 | kg | 0.211 | 5.67 | 0 | 0 | 计价 | 按实计算
YD11-144 | 机械 | 乙供 | J03-01-036 | 汽车式起重机 起重量 16t | 台班 | 0.141 | 876.93 | 0 | 0 | 计价 | 按实计算
YD11-144 | 机械 | 乙供 | J04-01-002 | 载重汽车 5t | 台班 | 0.042 | 380.35 | 0 | 0 | 计价 | 按实计算
YD11-144 | 机械 | 乙供 | J10-01-001 | 交流弧焊机 容量 21kVA | 台班 | 0.02 | 67 | 0 | 0 | 计价 | 按实计算
YD11-144 | 机械 | 乙供 | J10-01-004 | 交流弧焊机 容量 40kVA | 台班 | 0.141 | 129.18 | 0 | 0 | 计价 | 按实计算
YD11-144 | 机械 | 乙供 | J14-01-003 | 直流电阻测试仪 量程 0.1μΩ~199.99kΩ | 台班 | 0.66 | 33.08 | 0 | 0 | 计价 | 按实计算
YD11-144 | 机械 | 乙供 | J14-01-014 | 介质损耗测试仪 | 台班 | 0.66 | 125.07 | 0 | 0 | 计价 | 按实计算
YD11-144 | 机械 | 乙供 | J14-03-002 | 交流耐压仪 设备耐压用 35kV及以下 | 台班 | 0.66 | 80.17 | 0 | 0 | 计价 | 按实计算
YD11-144 | 机械 | 乙供 | J14-05-030 | 功率电能质量分析仪 | 台班 | 0.66 | 499.27 | 0 | 0 | 计价 | 按实计算
YD11-144 | 机械 | 乙供 | J14-08-287 | 绝缘电阻测试仪 2500~10000V 2mA以上 | 台班 | 0.66 | 239.73 | 0 | 0 | 计价 | 按实计算
YD11-144 | 材料 | 乙供 | C99010102 | 其他材料费 | 元 | 4.1659 | 1 | 0 | 0 | 计价 | 按实计算
YD11-145 | 人工 | 乙供 | 9101108 | 安装普通工 | 工日 | 0.3685 | 70 | 0 | 0 | 计价 | 按实计算
YD11-145 | 人工 | 乙供 | 9101109 | 安装技术工 | 工日 | 6.2645 | 107 | 0 | 0 | 计价 | 按实计算
YD11-145 | 材料 | 乙供 | C07010401 | 钢垫板 综合 | kg | 0.211 | 4.655 | 0 | 0 | 计价 | 按实计算
YD11-145 | 材料 | 乙供 | C12010200 | 电焊条 J507 综合 | kg | 1.056 | 5.52 | 0 | 0 | 计价 | 按实计算
YD11-145 | 材料 | 乙供 | C16011308 | 铜芯聚氯乙烯绝缘电线 16mm² | m | 0.66 | 9.336 | 0 | 0 | 计价 | 按实计算
YD11-145 | 材料 | 乙供 | C16011315 | 铜芯聚氯乙烯绝缘电线 120mm² | m | 4.224 | 73.805 | 0 | 0 | 计价 | 按实计算
YD11-145 | 材料 | 乙供 | C16038109 | 铜接线端子 120mm² | 个 | 5.632 | 16.044 | 0 | 0 | 计价 | 按实计算
YD11-145 | 材料 | 乙供 | C18040801 | 聚氯乙烯塑料薄膜 0.5mm | kg | 2.605 | 7.845 | 0 | 0 | 计价 | 按实计算
YD11-145 | 材料 | 乙供 | C19020405 | 导电脂 | kg | 0.007 | 11.597 | 0 | 0 | 计价 | 按实计算
YD11-145 | 材料 | 乙供 | C19030201 | 乙醇 | kg | 0.704 | 3.62 | 0 | 0 | 计价 | 按实计算
YD11-145 | 材料 | 乙供 | C19040301 | 二氧化锰 | kg | 0.176 | 1.15 | 0 | 0 | 计价 | 按实计算
YD11-145 | 材料 | 乙供 | C22010201 | 枕木 160×220×2500 | 根 | 1.126 | 131.101 | 0 | 0 | 计价 | 按实计算
YD11-145 | 材料 | 乙供 | C22040411 | 无絮棉布 | kg | 0.704 | 7.414 | 0 | 0 | 计价 | 按实计算
YD11-145 | 材料 | 乙供 | C22040613 | 白棕绳 Φ14 | kg | 4.928 | 8.073 | 0 | 0 | 计价 | 按实计算
YD11-145 | 机械 | 乙供 | J03-01-036 | 汽车式起重机 起重量 16t | 台班 | 0.211 | 876.93 | 0 | 0 | 计价 | 按实计算
YD11-145 | 机械 | 乙供 | J03-01-038 | 汽车式起重机 起重量 25t | 台班 | 0.211 | 1122.92 | 0 | 0 | 计价 | 按实计算
YD11-145 | 机械 | 乙供 | J03-01-066 | 叉式起重机 起重量 5t | 台班 | 0.07 | 459.84 | 0 | 0 | 计价 | 按实计算
YD11-145 | 机械 | 乙供 | J04-01-002 | 载重汽车 5t | 台班 | 0.211 | 380.35 | 0 | 0 | 计价 | 按实计算
YD11-145 | 机械 | 乙供 | J10-01-001 | 交流弧焊机 容量 21kVA | 台班 | 0.152 | 67 | 0 | 0 | 计价 | 按实计算
YD11-145 | 机械 | 乙供 | J10-01-004 | 交流弧焊机 容量 40kVA | 台班 | 0.352 | 129.18 | 0 | 0 | 计价 | 按实计算
YD11-145 | 机械 | 乙供 | J14-01-003 | 直流电阻测试仪 量程 0.1μΩ~199.99kΩ | 台班 | 0.66 | 33.08 | 0 | 0 | 计价 | 按实计算
YD11-145 | 机械 | 乙供 | J14-05-030 | 功率电能质量分析仪 | 台班 | 0.132 | 499.27 | 0 | 0 | 计价 | 按实计算
YD11-145 | 机械 | 乙供 | J14-08-287 | 绝缘电阻测试仪 2500~10000V 2mA以上 | 台班 | 0.66 | 239.73 | 0 | 0 | 计价 | 按实计算
YD11-145 | 材料 | 乙供 | C99010102 | 其他材料费 | 元 | 12.6195 | 1 | 0 | 0 | 计价 | 按实计算
YD11-146 | 人工 | 乙供 | 9101108 | 安装普通工 | 工日 | 0.1005 | 70 | 0 | 0 | 计价 | 按实计算
YD11-146 | 人工 | 乙供 | 9101109 | 安装技术工 | 工日 | 7.1301 | 107 | 0 | 0 | 计价 | 按实计算
YD11-146 | 材料 | 乙供 | C07010101 | 平垫铁 综合 | kg | 0.352 | 4.655 | 0 | 0 | 计价 | 按实计算
YD11-146 | 材料 | 乙供 | C12010200 | 电焊条 J507 综合 | kg | 0.141 | 5.52 | 0 | 0 | 计价 | 按实计算
YD11-146 | 材料 | 乙供 | C16011308 | 铜芯聚氯乙烯绝缘电线 16mm² | m | 3.3 | 9.336 | 0 | 0 | 计价 | 按实计算
YD11-146 | 材料 | 乙供 | C16011315 | 铜芯聚氯乙烯绝缘电线 120mm² | m | 1.69 | 73.805 | 0 | 0 | 计价 | 按实计算
YD11-146 | 材料 | 乙供 | C16038109 | 铜接线端子 120mm² | 个 | 2.816 | 16.044 | 0 | 0 | 计价 | 按实计算
YD11-146 | 材料 | 乙供 | C19031101 | 清洗剂 | kg | 0.141 | 2.41 | 0 | 0 | 计价 | 按实计算
YD11-146 | 材料 | 乙供 | C20010101 | 防锈漆 | kg | 0.176 | 9.353 | 0 | 0 | 计价 | 按实计算
YD11-146 | 材料 | 乙供 | C20030101 | 普通调和漆 | kg | 0.176 | 11.223 | 0 | 0 | 计价 | 按实计算
YD11-146 | 材料 | 乙供 | C22040501 | 棉纱头 | kg | 0.211 | 5.67 | 0 | 0 | 计价 | 按实计算
YD11-146 | 机械 | 乙供 | J03-01-036 | 汽车式起重机 起重量 16t | 台班 | 0.141 | 876.93 | 0 | 0 | 计价 | 按实计算
YD11-146 | 机械 | 乙供 | J04-01-002 | 载重汽车 5t | 台班 | 0.042 | 380.35 | 0 | 0 | 计价 | 按实计算
YD11-146 | 机械 | 乙供 | J10-01-001 | 交流弧焊机 容量 21kVA | 台班 | 0.02 | 67 | 0 | 0 | 计价 | 按实计算
YD11-146 | 机械 | 乙供 | J10-01-004 | 交流弧焊机 容量 40kVA | 台班 | 0.141 | 129.18 | 0 | 0 | 计价 | 按实计算
YD11-146 | 机械 | 乙供 | J14-01-003 | 直流电阻测试仪 量程 0.1μΩ~199.99kΩ | 台班 | 0.66 | 33.08 | 0 | 0 | 计价 | 按实计算
YD11-146 | 机械 | 乙供 | J14-01-014 | 介质损耗测试仪 | 台班 | 0.66 | 125.07 | 0 | 0 | 计价 | 按实计算
YD11-146 | 机械 | 乙供 | J14-03-002 | 交流耐压仪 设备耐压用 35kV及以下 | 台班 | 0.66 | 80.17 | 0 | 0 | 计价 | 按实计算
YD11-146 | 机械 | 乙供 | J14-05-030 | 功率电能质量分析仪 | 台班 | 0.66 | 499.27 | 0 | 0 | 计价 | 按实计算
YD11-146 | 机械 | 乙供 | J14-08-287 | 绝缘电阻测试仪 2500~10000V 2mA以上 | 台班 | 0.66 | 239.73 | 0 | 0 | 计价 | 按实计算
YD11-146 | 材料 | 乙供 | C99010102 | 其他材料费 | 元 | 4.1659 | 1 | 0 | 0 | 计价 | 按实计算
YD11-147 | 人工 | 乙供 | 9101108 | 安装普通工 | 工日 | 0.2881 | 70 | 0 | 0 | 计价 | 按实计算
YD11-147 | 人工 | 乙供 | 9101109 | 安装技术工 | 工日 | 2.0844 | 107 | 0 | 0 | 计价 | 按实计算
YD11-147 | 材料 | 乙供 | C04010201 | 紫铜棒 Φ6 | kg | 0.213 | 46.112 | 0 | 0 | 计价 | 按实计算
YD11-147 | 材料 | 乙供 | C04010301 | 紫铜皮 0.5以下 | kg | 0.017 | 51.078 | 0 | 0 | 计价 | 按实计算
YD11-147 | 材料 | 乙供 | C07010401 | 钢垫板 综合 | kg | 1.408 | 4.655 | 0 | 0 | 计价 | 按实计算
YD11-147 | 材料 | 乙供 | C12010200 | 电焊条 J507 综合 | kg | 0.366 | 5.52 | 0 | 0 | 计价 | 按实计算
YD11-147 | 材料 | 乙供 | C14010100 | 镀锌铁丝 | kg | 5.632 | 4.427 | 0 | 0 | 计价 | 按实计算
YD11-147 | 材料 | 乙供 | C16011308 | 铜芯聚氯乙烯绝缘电线 16mm² | m | 1.32 | 9.336 | 0 | 0 | 计价 | 按实计算
YD11-147 | 材料 | 乙供 | C16011315 | 铜芯聚氯乙烯绝缘电线 120mm² | m | 5.632 | 73.805 | 0 | 0 | 计价 | 按实计算
YD11-147 | 材料 | 乙供 | C16038109 | 铜接线端子 120mm² | 个 | 5.632 | 16.044 | 0 | 0 | 计价 | 按实计算
YD11-147 | 材料 | 乙供 | C19031101 | 清洗剂 | kg | 0.169 | 2.41 | 0 | 0 | 计价 | 按实计算
YD11-147 | 材料 | 乙供 | C19020405 | 导电脂 | kg | 0.112 | 11.597 | 0 | 0 | 计价 | 按实计算
YD11-147 | 材料 | 乙供 | C19110101 | 氧气 | m³ | 0.282 | 4.71 | 0 | 0 | 计价 | 按实计算
YD11-147 | 材料 | 乙供 | C19110201 | 乙炔气 | m³ | 0.099 | 10.379 | 0 | 0 | 计价 | 按实计算
YD11-147 | 材料 | 乙供 | C20010101 | 防锈漆 | kg | 0.451 | 9.353 | 0 | 0 | 计价 | 按实计算
YD11-147 | 材料 | 乙供 | C20030101 | 普通调和漆 | kg | 1.408 | 11.223 | 0 | 0 | 计价 | 按实计算
YD11-147 | 材料 | 乙供 | C22040101 | 砂布 | 张 | 0.563 | 0.66 | 0 | 0 | 计价 | 按实计算
YD11-147 | 材料 | 乙供 | C22040501 | 棉纱头 | kg | 0.282 | 5.67 | 0 | 0 | 计价 | 按实计算
YD11-147 | 机械 | 乙供 | J03-01-038 | 汽车式起重机 起重量 25t | 台班 | 0.141 | 1122.92 | 0 | 0 | 计价 | 按实计算
YD11-147 | 机械 | 乙供 | J04-01-005 | 载重汽车 10t | 台班 | 0.07 | 490.08 | 0 | 0 | 计价 | 按实计算
YD11-147 | 机械 | 乙供 | J10-01-001 | 交流弧焊机 容量 21kVA | 台班 | 0.052 | 67 | 0 | 0 | 计价 | 按实计算
YD11-147 | 机械 | 乙供 | J10-01-004 | 交流弧焊机 容量 40kVA | 台班 | 0.091 | 129.18 | 0 | 0 | 计价 | 按实计算
YD11-147 | 机械 | 乙供 | J14-08-287 | 绝缘电阻测试仪 2500~10000V 2mA以上 | 台班 | 0.66 | 239.73 | 0 | 0 | 计价 | 按实计算
YD11-147 | 材料 | 乙供 | C99010102 | 其他材料费 | 元 | 11.7721 | 1 | 0 | 0 | 计价 | 按实计算
YD11-148 | 人工 | 乙供 | 9101108 | 安装普通工 | 工日 | 12.6161 | 70 | 0 | 0 | 计价 | 按实计算
YD11-148 | 人工 | 乙供 | 9101109 | 安装技术工 | 工日 | 79.2915 | 107 | 0 | 0 | 计价 | 按实计算
YD11-148 | 材料 | 乙供 | C07010101 | 平垫铁 综合 | kg | 0.845 | 4.655 | 0 | 0 | 计价 | 按实计算
YD11-148 | 材料 | 乙供 | C14010100 | 镀锌铁丝 | kg | 4.224 | 4.427 | 0 | 0 | 计价 | 按实计算
YD11-148 | 材料 | 乙供 | C16011308 | 铜芯聚氯乙烯绝缘电线 16mm² | m | 4.646 | 9.336 | 0 | 0 | 计价 | 按实计算
YD11-148 | 材料 | 乙供 | C16011315 | 铜芯聚氯乙烯绝缘电线 120mm² | m | 5.35 | 73.805 | 0 | 0 | 计价 | 按实计算
YD11-148 | 材料 | 乙供 | C16038109 | 铜接线端子 120mm² | 个 | 8.448 | 16.044 | 0 | 0 | 计价 | 按实计算
YD11-148 | 材料 | 乙供 | C18040801 | 聚氯乙烯塑料薄膜 0.5mm | kg | 12.503 | 7.845 | 0 | 0 | 计价 | 按实计算
YD11-148 | 材料 | 乙供 | C19020405 | 导电脂 | kg | 0.141 | 11.597 | 0 | 0 | 计价 | 按实计算
YD11-148 | 材料 | 乙供 | C19030201 | 乙醇 | kg | 2.816 | 3.62 | 0 | 0 | 计价 | 按实计算
YD11-148 | 材料 | 乙供 | C19040301 | 二氧化锰 | kg | 1.76 | 1.15 | 0 | 0 | 计价 | 按实计算
YD11-148 | 材料 | 乙供 | C20010101 | 防锈漆 | kg | 0.704 | 9.353 | 0 | 0 | 计价 | 按实计算
YD11-148 | 材料 | 乙供 | C20030101 | 普通调和漆 | kg | 0.704 | 11.223 | 0 | 0 | 计价 | 按实计算
YD11-148 | 材料 | 乙供 | C22010201 | 枕木 160×220×2500 | 根 | 4.224 | 131.101 | 0 | 0 | 计价 | 按实计算
YD11-148 | 材料 | 乙供 | C22040613 | 白棕绳 Φ14 | kg | 6.336 | 8.073 | 0 | 0 | 计价 | 按实计算
YD11-148 | 机械 | 乙供 | J03-01-036 | 汽车式起重机 起重量 16t | 台班 | 2 | 876.93 | 0 | 0 | 计价 | 按实计算
YD11-148 | 机械 | 乙供 | J03-01-038 | 汽车式起重机 起重量 25t | 台班 | 3.168 | 1122.92 | 0 | 0 | 计价 | 按实计算
YD11-148 | 机械 | 乙供 | J03-01-040 | 汽车式起重机 起重量 40t | 台班 | 4 | 1576.87 | 0 | 0 | 计价 | 按实计算
YD11-148 | 机械 | 乙供 | J03-01-066 | 叉式起重机 起重量 5t | 台班 | 2 | 459.84 | 0 | 0 | 计价 | 按实计算
YD11-148 | 机械 | 乙供 | J04-01-005 | 载重汽车 10t | 台班 | 4.224 | 490.08 | 0 | 0 | 计价 | 按实计算
YD11-148 | 机械 | 乙供 | J10-01-001 | 交流弧焊机 容量 21kVA | 台班 | 0.2 | 67 | 0 | 0 | 计价 | 按实计算
YD11-148 | 机械 | 乙供 | J10-01-004 | 交流弧焊机 容量 40kVA | 台班 | 0.352 | 129.18 | 0 | 0 | 计价 | 按实计算
YD11-148 | 机械 | 乙供 | J13-01-056 | 高空作业车 30m以内 | 台班 | 5.632 | 1243.88 | 0 | 0 | 计价 | 按实计算
YD11-148 | 机械 | 乙供 | J14-01-003 | 直流电阻测试仪 量程 0.1μΩ~199.99kΩ | 台班 | 1.394 | 33.08 | 0 | 0 | 计价 | 按实计算
YD11-148 | 机械 | 乙供 | J14-01-014 | 介质损耗测试仪 | 台班 | 3.098 | 125.07 | 0 | 0 | 计价 | 按实计算
YD11-148 | 机械 | 乙供 | J14-01-019 | 变比测试仪 | 台班 | 1.394 | 144.38 | 0 | 0 | 计价 | 按实计算
YD11-148 | 机械 | 乙供 | J14-05-030 | 功率电能质量分析仪 | 台班 | 1.394 | 499.27 | 0 | 0 | 计价 | 按实计算
YD11-148 | 机械 | 乙供 | J14-08-287 | 绝缘电阻测试仪 2500~10000V 2mA以上 | 台班 | 3.098 | 239.73 | 0 | 0 | 计价 | 按实计算
YD11-148 | 材料 | 乙供 | C99010102 | 其他材料费 | 元 | 26.555 | 1 | 0 | 0 | 计价 | 按实计算
YD11-149 | 人工 | 乙供 | 9101108 | 安装普通工 | 工日 | 14.4519 | 70 | 0 | 0 | 计价 | 按实计算
YD11-149 | 人工 | 乙供 | 9101109 | 安装技术工 | 工日 | 88.1301 | 107 | 0 | 0 | 计价 | 按实计算
YD11-149 | 材料 | 乙供 | C14010100 | 镀锌铁丝 | kg | 4.224 | 4.427 | 0 | 0 | 计价 | 按实计算
YD11-149 | 材料 | 乙供 | C16011308 | 铜芯聚氯乙烯绝缘电线 16mm² | m | 4.646 | 9.336 | 0 | 0 | 计价 | 按实计算
YD11-149 | 材料 | 乙供 | C16011315 | 铜芯聚氯乙烯绝缘电线 120mm² | m | 4.224 | 73.805 | 0 | 0 | 计价 | 按实计算
YD11-149 | 材料 | 乙供 | C16038109 | 铜接线端子 120mm² | 个 | 5.632 | 16.044 | 0 | 0 | 计价 | 按实计算
YD11-149 | 材料 | 乙供 | C16050121 | 电缆挂勾 | 个 | 79.763 | 0.741 | 0 | 0 | 计价 | 按实计算
YD11-149 | 材料 | 乙供 | C16050601 | 热缩管 | m | 1.282 | 1.744 | 0 | 0 | 计价 | 按实计算
YD11-149 | 材料 | 乙供 | C18040801 | 聚氯乙烯塑料薄膜 0.5mm | kg | 18.755 | 7.845 | 0 | 0 | 计价 | 按实计算
YD11-149 | 材料 | 乙供 | C19020405 | 导电脂 | kg | 0.352 | 11.597 | 0 | 0 | 计价 | 按实计算
YD11-149 | 材料 | 乙供 | C19030201 | 乙醇 | kg | 2.816 | 3.62 | 0 | 0 | 计价 | 按实计算
YD11-149 | 材料 | 乙供 | C19040301 | 二氧化锰 | kg | 2.112 | 1.15 | 0 | 0 | 计价 | 按实计算
YD11-149 | 材料 | 乙供 | C20010101 | 防锈漆 | kg | 0.704 | 9.353 | 0 | 0 | 计价 | 按实计算
YD11-149 | 材料 | 乙供 | C20030101 | 普通调和漆 | kg | 0.704 | 11.223 | 0 | 0 | 计价 | 按实计算
YD11-149 | 材料 | 乙供 | C22010201 | 枕木 160×220×2500 | 根 | 4.224 | 131.101 | 0 | 0 | 计价 | 按实计算
YD11-149 | 材料 | 乙供 | C22040613 | 白棕绳 Φ14 | kg | 7 | 8.073 | 0 | 0 | 计价 | 按实计算
YD11-149 | 机械 | 乙供 | J03-01-036 | 汽车式起重机 起重量 16t | 台班 | 2.112 | 876.93 | 0 | 0 | 计价 | 按实计算
YD11-149 | 机械 | 乙供 | J03-01-038 | 汽车式起重机 起重量 25t | 台班 | 6.336 | 1122.92 | 0 | 0 | 计价 | 按实计算
YD11-149 | 机械 | 乙供 | J03-01-040 | 汽车式起重机 起重量 40t | 台班 | 4.928 | 1576.87 | 0 | 0 | 计价 | 按实计算
YD11-149 | 机械 | 乙供 | J03-01-066 | 叉式起重机 起重量 5t | 台班 | 2.464 | 459.84 | 0 | 0 | 计价 | 按实计算
YD11-149 | 机械 | 乙供 | J04-01-005 | 载重汽车 10t | 台班 | 4.245 | 490.08 | 0 | 0 | 计价 | 按实计算
YD11-149 | 机械 | 乙供 | J10-01-001 | 交流弧焊机 容量 21kVA | 台班 | 0.2 | 67 | 0 | 0 | 计价 | 按实计算
YD11-149 | 机械 | 乙供 | J10-01-004 | 交流弧焊机 容量 40kVA | 台班 | 0.352 | 129.18 | 0 | 0 | 计价 | 按实计算
YD11-149 | 机械 | 乙供 | J13-01-056 | 高空作业车 30m以内 | 台班 | 10.56 | 1243.88 | 0 | 0 | 计价 | 按实计算
YD11-149 | 机械 | 乙供 | J14-01-003 | 直流电阻测试仪 量程 0.1μΩ~199.99kΩ | 台班 | 1.394 | 33.08 | 0 | 0 | 计价 | 按实计算
YD11-149 | 机械 | 乙供 | J14-01-014 | 介质损耗测试仪 | 台班 | 3.098 | 125.07 | 0 | 0 | 计价 | 按实计算
YD11-149 | 机械 | 乙供 | J14-01-019 | 变比测试仪 | 台班 | 1.394 | 144.38 | 0 | 0 | 计价 | 按实计算
YD11-149 | 机械 | 乙供 | J14-05-030 | 功率电能质量分析仪 | 台班 | 1.394 | 499.27 | 0 | 0 | 计价 | 按实计算
YD11-149 | 机械 | 乙供 | J14-08-287 | 绝缘电阻测试仪 2500~10000V 2mA以上 | 台班 | 3.098 | 239.73 | 0 | 0 | 计价 | 按实计算
YD11-149 | 材料 | 乙供 | C99010102 | 其他材料费 | 元 | 26.2826 | 1 | 0 | 0 | 计价 | 按实计算
YD11-150 | 人工 | 乙供 | 9101108 | 安装普通工 | 工日 | 22.2842 | 70 | 0 | 0 | 计价 | 按实计算
YD11-150 | 人工 | 乙供 | 9101109 | 安装技术工 | 工日 | 132.4201 | 107 | 0 | 0 | 计价 | 按实计算
YD11-150 | 材料 | 乙供 | C12010200 | 电焊条 J507 综合 | kg | 3.52 | 5.52 | 0 | 0 | 计价 | 按实计算
YD11-150 | 材料 | 乙供 | C14010100 | 镀锌铁丝 | kg | 4.224 | 4.427 | 0 | 0 | 计价 | 按实计算
YD11-150 | 材料 | 乙供 | C16011308 | 铜芯聚氯乙烯绝缘电线 16mm² | m | 6.195 | 9.336 | 0 | 0 | 计价 | 按实计算
YD11-150 | 材料 | 乙供 | C16011315 | 铜芯聚氯乙烯绝缘电线 120mm² | m | 2.816 | 73.805 | 0 | 0 | 计价 | 按实计算
YD11-150 | 材料 | 乙供 | C16038109 | 铜接线端子 120mm² | 个 | 2.816 | 16.044 | 0 | 0 | 计价 | 按实计算
YD11-150 | 材料 | 乙供 | C18040801 | 聚氯乙烯塑料薄膜 0.5mm | kg | 16.896 | 7.845 | 0 | 0 | 计价 | 按实计算
YD11-150 | 材料 | 乙供 | C19020405 | 导电脂 | kg | 1.408 | 11.597 | 0 | 0 | 计价 | 按实计算
YD11-150 | 材料 | 乙供 | C19030201 | 乙醇 | kg | 3.52 | 3.62 | 0 | 0 | 计价 | 按实计算
YD11-150 | 材料 | 乙供 | C19040301 | 二氧化锰 | kg | 2.112 | 1.15 | 0 | 0 | 计价 | 按实计算
YD11-150 | 材料 | 乙供 | C20010101 | 防锈漆 | kg | 3.52 | 9.353 | 0 | 0 | 计价 | 按实计算
YD11-150 | 材料 | 乙供 | C20030101 | 普通调和漆 | kg | 7.04 | 11.223 | 0 | 0 | 计价 | 按实计算
YD11-150 | 材料 | 乙供 | C22010201 | 枕木 160×220×2500 | 根 | 4.224 | 131.101 | 0 | 0 | 计价 | 按实计算
YD11-150 | 材料 | 乙供 | C22040613 | 白棕绳 Φ14 | kg | 14.08 | 8.073 | 0 | 0 | 计价 | 按实计算
YD11-150 | 机械 | 乙供 | J03-01-036 | 汽车式起重机 起重量 16t | 台班 | 3.52 | 876.93 | 0 | 0 | 计价 | 按实计算
YD11-150 | 机械 | 乙供 | J03-01-038 | 汽车式起重机 起重量 25t | 台班 | 10.56 | 1122.92 | 0 | 0 | 计价 | 按实计算
YD11-150 | 机械 | 乙供 | J03-01-040 | 汽车式起重机 起重量 40t | 台班 | 10.56 | 1576.87 | 0 | 0 | 计价 | 按实计算
YD11-150 | 机械 | 乙供 | J03-01-066 | 叉式起重机 起重量 5t | 台班 | 7.04 | 459.84 | 0 | 0 | 计价 | 按实计算
YD11-150 | 机械 | 乙供 | J04-01-005 | 载重汽车 10t | 台班 | 3.52 | 490.08 | 0 | 0 | 计价 | 按实计算
YD11-150 | 机械 | 乙供 | J10-01-001 | 交流弧焊机 容量 21kVA | 台班 | 0.504 | 67 | 0 | 0 | 计价 | 按实计算
YD11-150 | 机械 | 乙供 | J10-01-004 | 交流弧焊机 容量 40kVA | 台班 | 1.408 | 129.18 | 0 | 0 | 计价 | 按实计算
YD11-150 | 机械 | 乙供 | J13-01-056 | 高空作业车 30m以内 | 台班 | 17.6 | 1243.88 | 0 | 0 | 计价 | 按实计算
YD11-150 | 机械 | 乙供 | J14-01-003 | 直流电阻测试仪 量程 0.1μΩ~199.99kΩ | 台班 | 1.549 | 33.08 | 0 | 0 | 计价 | 按实计算
YD11-150 | 机械 | 乙供 | J14-01-014 | 介质损耗测试仪 | 台班 | 3.872 | 125.07 | 0 | 0 | 计价 | 按实计算
YD11-150 | 机械 | 乙供 | J14-01-019 | 变比测试仪 | 台班 | 1.549 | 144.38 | 0 | 0 | 计价 | 按实计算
YD11-150 | 机械 | 乙供 | J14-05-030 | 功率电能质量分析仪 | 台班 | 1.549 | 499.27 | 0 | 0 | 计价 | 按实计算
YD11-150 | 机械 | 乙供 | J14-08-287 | 绝缘电阻测试仪 2500~10000V 2mA以上 | 台班 | 3.872 | 239.73 | 0 | 0 | 计价 | 按实计算
YD11-150 | 材料 | 乙供 | C99010102 | 其他材料费 | 元 | 25.848 | 1 | 0 | 0 | 计价 | 按实计算
YD11-151 | 人工 | 乙供 | 9101108 | 安装普通工 | 工日 | 19.8119 | 70 | 0 | 0 | 计价 | 按实计算
YD11-151 | 人工 | 乙供 | 9101109 | 安装技术工 | 工日 | 120.4891 | 107 | 0 | 0 | 计价 | 按实计算
YD11-151 | 材料 | 乙供 | C07010101 | 平垫铁 综合 | kg | 17.6 | 4.655 | 0 | 0 | 计价 | 按实计算
YD11-151 | 材料 | 乙供 | C12010200 | 电焊条 J507 综合 | kg | 3.52 | 5.52 | 0 | 0 | 计价 | 按实计算
YD11-151 | 材料 | 乙供 | C14010100 | 镀锌铁丝 | kg | 4.224 | 4.427 | 0 | 0 | 计价 | 按实计算
YD11-151 | 材料 | 乙供 | C16011308 | 铜芯聚氯乙烯绝缘电线 16mm² | m | 6.195 | 9.336 | 0 | 0 | 计价 | 按实计算
YD11-151 | 材料 | 乙供 | C16011315 | 铜芯聚氯乙烯绝缘电线 120mm² | m | 2.816 | 73.805 | 0 | 0 | 计价 | 按实计算
YD11-151 | 材料 | 乙供 | C16038109 | 铜接线端子 120mm² | 个 | 2.816 | 16.044 | 0 | 0 | 计价 | 按实计算
YD11-151 | 材料 | 乙供 | C18040801 | 聚氯乙烯塑料薄膜 0.5mm | kg | 16.896 | 7.845 | 0 | 0 | 计价 | 按实计算
YD11-151 | 材料 | 乙供 | C19020405 | 导电脂 | kg | 1.408 | 11.597 | 0 | 0 | 计价 | 按实计算
YD11-151 | 材料 | 乙供 | C19030201 | 乙醇 | kg | 3.52 | 3.62 | 0 | 0 | 计价 | 按实计算
YD11-151 | 材料 | 乙供 | C19040301 | 二氧化锰 | kg | 2.112 | 1.15 | 0 | 0 | 计价 | 按实计算
YD11-151 | 材料 | 乙供 | C20010101 | 防锈漆 | kg | 3.52 | 9.353 | 0 | 0 | 计价 | 按实计算
YD11-151 | 材料 | 乙供 | C20030101 | 普通调和漆 | kg | 7.04 | 11.223 | 0 | 0 | 计价 | 按实计算
YD11-151 | 材料 | 乙供 | C22010201 | 枕木 160×220×2500 | 根 | 4.224 | 131.101 | 0 | 0 | 计价 | 按实计算
YD11-151 | 材料 | 乙供 | C22040613 | 白棕绳 Φ14 | kg | 14.08 | 8.073 | 0 | 0 | 计价 | 按实计算
YD11-151 | 机械 | 乙供 | J03-01-036 | 汽车式起重机 起重量 16t | 台班 | 3.52 | 876.93 | 0 | 0 | 计价 | 按实计算
YD11-151 | 机械 | 乙供 | J03-01-038 | 汽车式起重机 起重量 25t | 台班 | 10.56 | 1122.92 | 0 | 0 | 计价 | 按实计算
YD11-151 | 机械 | 乙供 | J03-01-040 | 汽车式起重机 起重量 40t | 台班 | 10.56 | 1576.87 | 0 | 0 | 计价 | 按实计算
YD11-151 | 机械 | 乙供 | J03-01-066 | 叉式起重机 起重量 5t | 台班 | 7.04 | 459.84 | 0 | 0 | 计价 | 按实计算
YD11-151 | 机械 | 乙供 | J04-01-005 | 载重汽车 10t | 台班 | 3.52 | 490.08 | 0 | 0 | 计价 | 按实计算
YD11-151 | 机械 | 乙供 | J10-01-001 | 交流弧焊机 容量 21kVA | 台班 | 0.504 | 67 | 0 | 0 | 计价 | 按实计算
YD11-151 | 机械 | 乙供 | J10-01-004 | 交流弧焊机 容量 40kVA | 台班 | 1.408 | 129.18 | 0 | 0 | 计价 | 按实计算
YD11-151 | 机械 | 乙供 | J13-01-056 | 高空作业车 30m以内 | 台班 | 15.488 | 1243.88 | 0 | 0 | 计价 | 按实计算
YD11-151 | 机械 | 乙供 | J14-01-003 | 直流电阻测试仪 量程 0.1μΩ~199.99kΩ | 台班 | 1.549 | 33.08 | 0 | 0 | 计价 | 按实计算
YD11-151 | 机械 | 乙供 | J14-01-014 | 介质损耗测试仪 | 台班 | 3.872 | 125.07 | 0 | 0 | 计价 | 按实计算
YD11-151 | 机械 | 乙供 | J14-01-019 | 变比测试仪 | 台班 | 1.549 | 144.38 | 0 | 0 | 计价 | 按实计算
YD11-151 | 机械 | 乙供 | J14-05-030 | 功率电能质量分析仪 | 台班 | 1.549 | 499.27 | 0 | 0 | 计价 | 按实计算
YD11-151 | 机械 | 乙供 | J14-08-287 | 绝缘电阻测试仪 2500~10000V 2mA以上 | 台班 | 3.872 | 239.73 | 0 | 0 | 计价 | 按实计算
YD11-151 | 材料 | 乙供 | C99010102 | 其他材料费 | 元 | 27.4866 | 1 | 0 | 0 | 计价 | 按实计算
YD11-152 | 人工 | 乙供 | 9101108 | 安装普通工 | 工日 | 36.9823 | 70 | 0 | 0 | 计价 | 按实计算
YD11-152 | 人工 | 乙供 | 9101109 | 安装技术工 | 工日 | 122.0573 | 107 | 0 | 0 | 计价 | 按实计算
YD11-152 | 材料 | 乙供 | C07010101 | 平垫铁 综合 | kg | 19.802 | 4.655 | 0 | 0 | 计价 | 按实计算
YD11-152 | 材料 | 乙供 | C12010200 | 电焊条 J507 综合 | kg | 4.582 | 5.52 | 0 | 0 | 计价 | 按实计算
YD11-152 | 材料 | 乙供 | C14010100 | 镀锌铁丝 | kg | 12.6908 | 4.427 | 0 | 0 | 计价 | 按实计算
YD11-152 | 材料 | 乙供 | C16011308 | 铜芯聚氯乙烯绝缘电线 16mm² | m | 13.981 | 9.336 | 0 | 0 | 计价 | 按实计算
YD11-152 | 材料 | 乙供 | C16011315 | 铜芯聚氯乙烯绝缘电线 120mm² | m | 11.0107 | 73.805 | 0 | 0 | 计价 | 按实计算
YD11-152 | 材料 | 乙供 | C16038109 | 铜接线端子 120mm² | 个 | 9.1 | 16.044 | 0 | 0 | 计价 | 按实计算
YD11-152 | 材料 | 乙供 | C18040801 | 聚氯乙烯塑料薄膜 0.5mm | kg | 18.4752 | 7.845 | 0 | 0 | 计价 | 按实计算
YD11-152 | 材料 | 乙供 | C19020405 | 导电脂 | kg | 5.3879 | 11.597 | 0 | 0 | 计价 | 按实计算
YD11-152 | 材料 | 乙供 | C19030201 | 乙醇 | kg | 13.47 | 3.62 | 0 | 0 | 计价 | 按实计算
YD11-152 | 材料 | 乙供 | C19040301 | 二氧化锰 | kg | 5.0852 | 1.15 | 0 | 0 | 计价 | 按实计算
YD11-152 | 材料 | 乙供 | C20010101 | 防锈漆 | kg | 9.2005 | 9.353 | 0 | 0 | 计价 | 按实计算
YD11-152 | 材料 | 乙供 | C20030101 | 普通调和漆 | kg | 19.201 | 11.223 | 0 | 0 | 计价 | 按实计算
YD11-152 | 材料 | 乙供 | C22010201 | 枕木 160×220×2500 | 根 | 5.893 | 131.101 | 0 | 0 | 计价 | 按实计算
YD11-152 | 材料 | 乙供 | C22040613 | 白棕绳 Φ14 | kg | 19.901 | 8.073 | 0 | 0 | 计价 | 按实计算
YD11-152 | 机械 | 乙供 | J03-01-036 | 汽车式起重机 起重量 16t | 台班 | 3.625 | 876.93 | 0 | 0 | 计价 | 按实计算
YD11-152 | 机械 | 乙供 | J03-01-038 | 汽车式起重机 起重量 25t | 台班 | 14.258 | 1122.92 | 0 | 0 | 计价 | 按实计算
YD11-152 | 机械 | 乙供 | J03-01-040 | 汽车式起重机 起重量 40t | 台班 | 14.258 | 1576.87 | 0 | 0 | 计价 | 按实计算
YD11-152 | 机械 | 乙供 | J03-01-066 | 叉式起重机 起重量 5t | 台班 | 8.25 | 459.84 | 0 | 0 | 计价 | 按实计算
YD11-152 | 机械 | 乙供 | J04-01-005 | 载重汽车 10t | 台班 | 3.52 | 490.08 | 0 | 0 | 计价 | 按实计算
YD11-152 | 机械 | 乙供 | J10-01-001 | 交流弧焊机 容量 21kVA | 台班 | 0.562 | 67 | 0 | 0 | 计价 | 按实计算
YD11-152 | 机械 | 乙供 | J10-01-004 | 交流弧焊机 容量 40kVA | 台班 | 1.684 | 129.18 | 0 | 0 | 计价 | 按实计算
YD11-152 | 机械 | 乙供 | J13-01-056 | 高空作业车 30m以内 | 台班 | 20.185 | 1243.88 | 0 | 0 | 计价 | 按实计算
YD11-152 | 机械 | 乙供 | J14-01-003 | 直流电阻测试仪 量程 0.1μΩ~199.99kΩ | 台班 | 1.685 | 33.08 | 0 | 0 | 计价 | 按实计算
YD11-152 | 机械 | 乙供 | J14-01-014 | 介质损耗测试仪 | 台班 | 3.892 | 125.07 | 0 | 0 | 计价 | 按实计算
YD11-152 | 机械 | 乙供 | J14-01-019 | 变比测试仪 | 台班 | 1.549 | 144.38 | 0 | 0 | 计价 | 按实计算
YD11-152 | 机械 | 乙供 | J14-05-030 | 功率电能质量分析仪 | 台班 | 1.549 | 499.27 | 0 | 0 | 计价 | 按实计算
YD11-152 | 机械 | 乙供 | J14-08-287 | 绝缘电阻测试仪 2500~10000V 2mA以上 | 台班 | 3.9285 | 239.73 | 0 | 0 | 计价 | 按实计算
YD11-152 | 材料 | 乙供 | C99010102 | 其他材料费 | 元 | 55.1928 | 1 | 0 | 0 | 计价 | 按实计算
YD11-153 | 人工 | 乙供 | 9101108 | 安装普通工 | 工日 | 1.3802 | 70 | 0 | 0 | 计价 | 按实计算
YD11-153 | 人工 | 乙供 | 9101109 | 安装技术工 | 工日 | 16.0371 | 107 | 0 | 0 | 计价 | 按实计算
YD11-153 | 材料 | 乙供 | C01030105 | 薄钢板 4以下 | kg | 1.718 | 3.879 | 0 | 0 | 计价 | 按实计算
YD11-153 | 材料 | 乙供 | C12010200 | 电焊条 J507 综合 | kg | 2.922 | 5.52 | 0 | 0 | 计价 | 按实计算
YD11-153 | 材料 | 乙供 | C16011308 | 铜芯聚氯乙烯绝缘电线 16mm² | m | 3.3 | 9.336 | 0 | 0 | 计价 | 按实计算
YD11-153 | 材料 | 乙供 | C16011315 | 铜芯聚氯乙烯绝缘电线 120mm² | m | 0.88 | 73.805 | 0 | 0 | 计价 | 按实计算
YD11-153 | 材料 | 乙供 | C16038109 | 铜接线端子 120mm² | 个 | 3.52 | 16.044 | 0 | 0 | 计价 | 按实计算
YD11-153 | 材料 | 乙供 | C19031101 | 清洗剂 | kg | 0.44 | 2.41 | 0 | 0 | 计价 | 按实计算
YD11-153 | 材料 | 乙供 | C19020405 | 导电脂 | kg | 0.704 | 11.597 | 0 | 0 | 计价 | 按实计算
YD11-153 | 材料 | 乙供 | C19040301 | 二氧化锰 | kg | 0.176 | 1.15 | 0 | 0 | 计价 | 按实计算
YD11-153 | 材料 | 乙供 | C20010101 | 防锈漆 | kg | 1.141 | 9.353 | 0 | 0 | 计价 | 按实计算
YD11-153 | 材料 | 乙供 | C20030101 | 普通调和漆 | kg | 15.896 | 11.223 | 0 | 0 | 计价 | 按实计算
YD11-153 | 材料 | 乙供 | C22030501 | 钢锯条 各种规格 | 根 | 1.32 | 1.308 | 0 | 0 | 计价 | 按实计算
YD11-153 | 材料 | 乙供 | C22040101 | 砂布 | 张 | 1.76 | 0.66 | 0 | 0 | 计价 | 按实计算
YD11-153 | 材料 | 乙供 | C22040461 | 碎布 | kg | 0.053 | 3.489 | 0 | 0 | 计价 | 按实计算
YD11-153 | 材料 | 乙供 | C22040501 | 棉纱头 | kg | 0.176 | 5.67 | 0 | 0 | 计价 | 按实计算
YD11-153 | 机械 | 乙供 | J03-01-038 | 汽车式起重机 起重量 25t | 台班 | 0.704 | 1122.92 | 0 | 0 | 计价 | 按实计算
YD11-153 | 机械 | 乙供 | J04-01-005 | 载重汽车 10t | 台班 | 0.106 | 490.08 | 0 | 0 | 计价 | 按实计算
YD11-153 | 机械 | 乙供 | J10-01-001 | 交流弧焊机 容量 21kVA | 台班 | 0.418 | 67 | 0 | 0 | 计价 | 按实计算
YD11-153 | 机械 | 乙供 | J10-01-004 | 交流弧焊机 容量 40kVA | 台班 | 0.352 | 129.18 | 0 | 0 | 计价 | 按实计算
YD11-153 | 机械 | 乙供 | J14-03-002 | 交流耐压仪 设备耐压用 35kV及以下 | 台班 | 0.99 | 80.17 | 0 | 0 | 计价 | 按实计算
YD11-153 | 机械 | 乙供 | J14-08-287 | 绝缘电阻测试仪 2500~10000V 2mA以上 | 台班 | 0.99 | 239.73 | 0 | 0 | 计价 | 按实计算
YD11-153 | 材料 | 乙供 | C99010102 | 其他材料费 | 元 | 7.5519 | 1 | 0 | 0 | 计价 | 按实计算
YD11-154 | 人工 | 乙供 | 9101108 | 安装普通工 | 工日 | 0.8241 | 70 | 0 | 0 | 计价 | 按实计算
YD11-154 | 人工 | 乙供 | 9101109 | 安装技术工 | 工日 | 13.3833 | 107 | 0 | 0 | 计价 | 按实计算
YD11-154 | 材料 | 乙供 | C01030105 | 薄钢板 4以下 | kg | 1.027 | 3.879 | 0 | 0 | 计价 | 按实计算
YD11-154 | 材料 | 乙供 | C12010200 | 电焊条 J507 综合 | kg | 1.753 | 5.52 | 0 | 0 | 计价 | 按实计算
YD11-154 | 材料 | 乙供 | C16011308 | 铜芯聚氯乙烯绝缘电线 16mm² | m | 3.3 | 9.336 | 0 | 0 | 计价 | 按实计算
YD11-154 | 材料 | 乙供 | C16011315 | 铜芯聚氯乙烯绝缘电线 120mm² | m | 0.528 | 73.805 | 0 | 0 | 计价 | 按实计算
YD11-154 | 材料 | 乙供 | C16038109 | 铜接线端子 120mm² | 个 | 2.112 | 16.044 | 0 | 0 | 计价 | 按实计算
YD11-154 | 材料 | 乙供 | C19031101 | 清洗剂 | kg | 0.264 | 2.41 | 0 | 0 | 计价 | 按实计算
YD11-154 | 材料 | 乙供 | C19020405 | 导电脂 | kg | 0.422 | 11.597 | 0 | 0 | 计价 | 按实计算
YD11-154 | 材料 | 乙供 | C19040301 | 二氧化锰 | kg | 0.106 | 1.15 | 0 | 0 | 计价 | 按实计算
YD11-154 | 材料 | 乙供 | C20010101 | 防锈漆 | kg | 0.684 | 9.353 | 0 | 0 | 计价 | 按实计算
YD11-154 | 材料 | 乙供 | C20030101 | 普通调和漆 | kg | 9.539 | 11.223 | 0 | 0 | 计价 | 按实计算
YD11-154 | 材料 | 乙供 | C22030501 | 钢锯条 各种规格 | 根 | 0.792 | 1.308 | 0 | 0 | 计价 | 按实计算
YD11-154 | 材料 | 乙供 | C22040101 | 砂布 | 张 | 1.056 | 0.66 | 0 | 0 | 计价 | 按实计算
YD11-154 | 材料 | 乙供 | C22040461 | 碎布 | kg | 0.053 | 3.489 | 0 | 0 | 计价 | 按实计算
YD11-154 | 材料 | 乙供 | C22040501 | 棉纱头 | kg | 0.176 | 5.67 | 0 | 0 | 计价 | 按实计算
YD11-154 | 机械 | 乙供 | J03-01-038 | 汽车式起重机 起重量 25t | 台班 | 0.422 | 1122.92 | 0 | 0 | 计价 | 按实计算
YD11-154 | 机械 | 乙供 | J04-01-005 | 载重汽车 10t | 台班 | 0.064 | 490.08 | 0 | 0 | 计价 | 按实计算
YD11-154 | 机械 | 乙供 | J10-01-001 | 交流弧焊机 容量 21kVA | 台班 | 0.251 | 67 | 0 | 0 | 计价 | 按实计算
YD11-154 | 机械 | 乙供 | J10-01-004 | 交流弧焊机 容量 40kVA | 台班 | 0.211 | 129.18 | 0 | 0 | 计价 | 按实计算
YD11-154 | 机械 | 乙供 | J14-03-002 | 交流耐压仪 设备耐压用 35kV及以下 | 台班 | 0.99 | 80.17 | 0 | 0 | 计价 | 按实计算
YD11-154 | 机械 | 乙供 | J14-08-287 | 绝缘电阻测试仪 2500~10000V 2mA以上 | 台班 | 0.99 | 239.73 | 0 | 0 | 计价 | 按实计算
YD11-154 | 材料 | 乙供 | C99010102 | 其他材料费 | 元 | 4.7869 | 1 | 0 | 0 | 计价 | 按实计算
YD11-155 | 人工 | 乙供 | 9101108 | 安装普通工 | 工日 | 1.0519 | 70 | 0 | 0 | 计价 | 按实计算
YD11-155 | 人工 | 乙供 | 9101109 | 安装技术工 | 工日 | 16.1339 | 107 | 0 | 0 | 计价 | 按实计算
YD11-155 | 材料 | 乙供 | C07010101 | 平垫铁 综合 | kg | 2.112 | 4.655 | 0 | 0 | 计价 | 按实计算
YD11-155 | 材料 | 乙供 | C12010200 | 电焊条 J507 综合 | kg | 1.23 | 5.52 | 0 | 0 | 计价 | 按实计算
YD11-155 | 材料 | 乙供 | C16011308 | 铜芯聚氯乙烯绝缘电线 16mm² | m | 2.2 | 9.336 | 0 | 0 | 计价 | 按实计算
YD11-155 | 材料 | 乙供 | C17030501 | 石棉橡胶板 低压 6以下 | kg | 0.845 | 6.448 | 0 | 0 | 计价 | 按实计算
YD11-155 | 材料 | 乙供 | C19031101 | 清洗剂 | kg | 0.352 | 2.41 | 0 | 0 | 计价 | 按实计算
YD11-155 | 材料 | 乙供 | C19020801 | 电力复合脂 | kg | 0.007 | 10.119 | 0 | 0 | 计价 | 按实计算
YD11-155 | 材料 | 乙供 | C20010101 | 防锈漆 | kg | 0.352 | 9.353 | 0 | 0 | 计价 | 按实计算
YD11-155 | 材料 | 乙供 | C20030101 | 普通调和漆 | kg | 0.598 | 11.223 | 0 | 0 | 计价 | 按实计算
YD11-155 | 机械 | 乙供 | J03-01-035 | 汽车式起重机 起重量 12t | 台班 | 0.12 | 773.02 | 0 | 0 | 计价 | 按实计算
YD11-155 | 机械 | 乙供 | J04-01-004 | 载重汽车 8t | 台班 | 0.12 | 445.99 | 0 | 0 | 计价 | 按实计算
YD11-155 | 机械 | 乙供 | J10-01-001 | 交流弧焊机 容量 21kVA | 台班 | 0.176 | 67 | 0 | 0 | 计价 | 按实计算
YD11-155 | 机械 | 乙供 | J13-01-055 | 高空作业车 20m以内 | 台班 | 0.88 | 998.89 | 0 | 0 | 计价 | 按实计算
YD11-155 | 机械 | 乙供 | J14-01-003 | 直流电阻测试仪 量程 0.1μΩ~199.99kΩ | 台班 | 1.1 | 33.08 | 0 | 0 | 计价 | 按实计算
YD11-155 | 机械 | 乙供 | J14-05-030 | 功率电能质量分析仪 | 台班 | 0.33 | 499.27 | 0 | 0 | 计价 | 按实计算
YD11-155 | 机械 | 乙供 | J14-08-287 | 绝缘电阻测试仪 2500~10000V 2mA以上 | 台班 | 1.1 | 239.73 | 0 | 0 | 计价 | 按实计算
YD11-155 | 材料 | 乙供 | C99010102 | 其他材料费 | 元 | 1.0706 | 1 | 0 | 0 | 计价 | 按实计算
YD11-156 | 人工 | 乙供 | 9101108 | 安装普通工 | 工日 | 2.077 | 70 | 0 | 0 | 计价 | 按实计算
YD11-156 | 人工 | 乙供 | 9101109 | 安装技术工 | 工日 | 21.8631 | 107 | 0 | 0 | 计价 | 按实计算
YD11-156 | 材料 | 乙供 | C07010101 | 平垫铁 综合 | kg | 2.112 | 4.655 | 0 | 0 | 计价 | 按实计算
YD11-156 | 材料 | 乙供 | C12010200 | 电焊条 J507 综合 | kg | 2.462 | 5.52 | 0 | 0 | 计价 | 按实计算
YD11-156 | 材料 | 乙供 | C16011308 | 铜芯聚氯乙烯绝缘电线 16mm² | m | 3.3 | 9.336 | 0 | 0 | 计价 | 按实计算
YD11-156 | 材料 | 乙供 | C17030501 | 石棉橡胶板 低压 6以下 | kg | 0.845 | 6.448 | 0 | 0 | 计价 | 按实计算
YD11-156 | 材料 | 乙供 | C19031101 | 清洗剂 | kg | 0.352 | 2.41 | 0 | 0 | 计价 | 按实计算
YD11-156 | 材料 | 乙供 | C19020801 | 电力复合脂 | kg | 0.007 | 10.119 | 0 | 0 | 计价 | 按实计算
YD11-156 | 材料 | 乙供 | C20010101 | 防锈漆 | kg | 0.352 | 9.353 | 0 | 0 | 计价 | 按实计算
YD11-156 | 材料 | 乙供 | C20030101 | 普通调和漆 | kg | 0.598 | 11.223 | 0 | 0 | 计价 | 按实计算
YD11-156 | 机械 | 乙供 | J03-01-038 | 汽车式起重机 起重量 25t | 台班 | 0.422 | 1122.92 | 0 | 0 | 计价 | 按实计算
YD11-156 | 机械 | 乙供 | J04-01-004 | 载重汽车 8t | 台班 | 0.141 | 445.99 | 0 | 0 | 计价 | 按实计算
YD11-156 | 机械 | 乙供 | J10-01-001 | 交流弧焊机 容量 21kVA | 台班 | 0.352 | 67 | 0 | 0 | 计价 | 按实计算
YD11-156 | 机械 | 乙供 | J13-01-055 | 高空作业车 20m以内 | 台班 | 0.99 | 998.89 | 0 | 0 | 计价 | 按实计算
YD11-156 | 机械 | 乙供 | J14-01-003 | 直流电阻测试仪 量程 0.1μΩ~199.99kΩ | 台班 | 1.1 | 33.08 | 0 | 0 | 计价 | 按实计算
YD11-156 | 机械 | 乙供 | J14-05-030 | 功率电能质量分析仪 | 台班 | 0.44 | 499.27 | 0 | 0 | 计价 | 按实计算
YD11-156 | 机械 | 乙供 | J14-08-287 | 绝缘电阻测试仪 2500~10000V 2mA以上 | 台班 | 1.1 | 239.73 | 0 | 0 | 计价 | 按实计算
YD11-156 | 材料 | 乙供 | C99010102 | 其他材料费 | 元 | 1.412 | 1 | 0 | 0 | 计价 | 按实计算
YD11-157 | 人工 | 乙供 | 9101108 | 安装普通工 | 工日 | 3.5376 | 70 | 0 | 0 | 计价 | 按实计算
YD11-157 | 人工 | 乙供 | 9101109 | 安装技术工 | 工日 | 28.7933 | 107 | 0 | 0 | 计价 | 按实计算
YD11-157 | 材料 | 乙供 | C07010101 | 平垫铁 综合 | kg | 3.3258 | 4.655 | 0 | 0 | 计价 | 按实计算
YD11-157 | 材料 | 乙供 | C12010200 | 电焊条 J507 综合 | kg | 4.6337 | 5.52 | 0 | 0 | 计价 | 按实计算
YD11-157 | 材料 | 乙供 | C16011308 | 铜芯聚氯乙烯绝缘电线 16mm² | m | 3.596 | 9.336 | 0 | 0 | 计价 | 按实计算
YD11-157 | 材料 | 乙供 | C17030501 | 石棉橡胶板 低压 6以下 | kg | 1.8345 | 6.448 | 0 | 0 | 计价 | 按实计算
YD11-157 | 材料 | 乙供 | C19031101 | 清洗剂 | kg | 2.1802 | 2.41 | 0 | 0 | 计价 | 按实计算
YD11-157 | 材料 | 乙供 | C19020801 | 电力复合脂 | kg | 0.0152 | 10.119 | 0 | 0 | 计价 | 按实计算
YD11-157 | 材料 | 乙供 | C20010101 | 防锈漆 | kg | 0.7201 | 9.353 | 0 | 0 | 计价 | 按实计算
YD11-157 | 材料 | 乙供 | C20030101 | 普通调和漆 | kg | 0.8601 | 11.223 | 0 | 0 | 计价 | 按实计算
YD11-157 | 机械 | 乙供 | J03-01-038 | 汽车式起重机 起重量 25t | 台班 | 2.06 | 1122.92 | 0 | 0 | 计价 | 按实计算
YD11-157 | 机械 | 乙供 | J04-01-004 | 载重汽车 8t | 台班 | 0.15 | 445.99 | 0 | 0 | 计价 | 按实计算
YD11-157 | 机械 | 乙供 | J10-01-001 | 交流弧焊机 容量 21kVA | 台班 | 0.386 | 67 | 0 | 0 | 计价 | 按实计算
YD11-157 | 机械 | 乙供 | J13-01-055 | 高空作业车 20m以内 | 台班 | 1.25 | 998.89 | 0 | 0 | 计价 | 按实计算
YD11-157 | 机械 | 乙供 | J14-01-003 | 直流电阻测试仪 量程 0.1μΩ~199.99kΩ | 台班 | 1.3 | 33.08 | 0 | 0 | 计价 | 按实计算
YD11-157 | 机械 | 乙供 | J14-05-030 | 功率电能质量分析仪 | 台班 | 0.6 | 499.27 | 0 | 0 | 计价 | 按实计算
YD11-157 | 机械 | 乙供 | J14-08-287 | 绝缘电阻测试仪 2500~10000V 2mA以上 | 台班 | 2.1 | 239.73 | 0 | 0 | 计价 | 按实计算
YD11-157 | 材料 | 乙供 | C99010102 | 其他材料费 | 元 | 2.1651 | 1 | 0 | 0 | 计价 | 按实计算
YD11-158 | 人工 | 乙供 | 9101108 | 安装普通工 | 工日 | 0.3685 | 70 | 0 | 0 | 计价 | 按实计算
YD11-158 | 人工 | 乙供 | 9101109 | 安装技术工 | 工日 | 12.8024 | 107 | 0 | 0 | 计价 | 按实计算
YD11-158 | 材料 | 乙供 | C07010401 | 钢垫板 综合 | kg | 0.211 | 4.655 | 0 | 0 | 计价 | 按实计算
YD11-158 | 材料 | 乙供 | C12010200 | 电焊条 J507 综合 | kg | 1.056 | 5.52 | 0 | 0 | 计价 | 按实计算
YD11-158 | 材料 | 乙供 | C16011308 | 铜芯聚氯乙烯绝缘电线 16mm² | m | 2.2 | 9.336 | 0 | 0 | 计价 | 按实计算
YD11-158 | 材料 | 乙供 | C16011315 | 铜芯聚氯乙烯绝缘电线 120mm² | m | 4.224 | 73.805 | 0 | 0 | 计价 | 按实计算
YD11-158 | 材料 | 乙供 | C16038109 | 铜接线端子 120mm² | 个 | 5.632 | 16.044 | 0 | 0 | 计价 | 按实计算
YD11-158 | 材料 | 乙供 | C18040801 | 聚氯乙烯塑料薄膜 0.5mm | kg | 3.52 | 7.845 | 0 | 0 | 计价 | 按实计算
YD11-158 | 材料 | 乙供 | C19020405 | 导电脂 | kg | 0.007 | 11.597 | 0 | 0 | 计价 | 按实计算
YD11-158 | 材料 | 乙供 | C19030201 | 乙醇 | kg | 0.704 | 3.62 | 0 | 0 | 计价 | 按实计算
YD11-158 | 材料 | 乙供 | C19040301 | 二氧化锰 | kg | 0.176 | 1.15 | 0 | 0 | 计价 | 按实计算
YD11-158 | 材料 | 乙供 | C22010201 | 枕木 160×220×2500 | 根 | 1.126 | 131.101 | 0 | 0 | 计价 | 按实计算
YD11-158 | 材料 | 乙供 | C22040411 | 无絮棉布 | kg | 0.704 | 7.414 | 0 | 0 | 计价 | 按实计算
YD11-158 | 材料 | 乙供 | C22040613 | 白棕绳 Φ14 | kg | 4.928 | 8.073 | 0 | 0 | 计价 | 按实计算
YD11-158 | 机械 | 乙供 | J03-01-036 | 汽车式起重机 起重量 16t | 台班 | 0.211 | 876.93 | 0 | 0 | 计价 | 按实计算
YD11-158 | 机械 | 乙供 | J03-01-038 | 汽车式起重机 起重量 25t | 台班 | 0.211 | 1122.92 | 0 | 0 | 计价 | 按实计算
YD11-158 | 机械 | 乙供 | J03-01-066 | 叉式起重机 起重量 5t | 台班 | 0.07 | 459.84 | 0 | 0 | 计价 | 按实计算
YD11-158 | 机械 | 乙供 | J04-01-002 | 载重汽车 5t | 台班 | 0.211 | 380.35 | 0 | 0 | 计价 | 按实计算
YD11-158 | 机械 | 乙供 | J10-01-001 | 交流弧焊机 容量 21kVA | 台班 | 0.152 | 67 | 0 | 0 | 计价 | 按实计算
YD11-158 | 机械 | 乙供 | J10-01-004 | 交流弧焊机 容量 40kVA | 台班 | 0.352 | 129.18 | 0 | 0 | 计价 | 按实计算
YD11-158 | 机械 | 乙供 | J13-01-055 | 高空作业车 20m以内 | 台班 | 0.88 | 998.89 | 0 | 0 | 计价 | 按实计算
YD11-158 | 机械 | 乙供 | J14-01-003 | 直流电阻测试仪 量程 0.1μΩ~199.99kΩ | 台班 | 1.1 | 33.08 | 0 | 0 | 计价 | 按实计算
YD11-158 | 机械 | 乙供 | J14-05-030 | 功率电能质量分析仪 | 台班 | 0.33 | 499.27 | 0 | 0 | 计价 | 按实计算
YD11-158 | 机械 | 乙供 | J14-08-287 | 绝缘电阻测试仪 2500~10000V 2mA以上 | 台班 | 1.1 | 239.73 | 0 | 0 | 计价 | 按实计算
YD11-158 | 材料 | 乙供 | C99010102 | 其他材料费 | 元 | 13.0506 | 1 | 0 | 0 | 计价 | 按实计算
YD11-159 | 人工 | 乙供 | 9101108 | 安装普通工 | 工日 | 0.469 | 70 | 0 | 0 | 计价 | 按实计算
YD11-159 | 人工 | 乙供 | 9101109 | 安装技术工 | 工日 | 2.2723 | 107 | 0 | 0 | 计价 | 按实计算
YD11-159 | 材料 | 乙供 | C13010201 | 镀锌六角螺栓 综合 | kg | 0.009 | 8.8 | 0 | 0 | 计价 | 按实计算
YD11-159 | 材料 | 乙供 | C16010304 | 软铜绞线 25mm² | m | 0.006 | 11.232 | 0 | 0 | 计价 | 按实计算
YD11-159 | 材料 | 乙供 | C16038112 | 铜接线端子 400mm² | 个 | 0.009 | 79.635 | 0 | 0 | 计价 | 按实计算
YD11-159 | 材料 | 乙供 | C16050611 | 热收缩封头 1~4号 | 只 | 0.077 | 4.361 | 0 | 0 | 计价 | 按实计算
YD11-159 | 材料 | 乙供 | C16050641 | 封铅 | kg | 0.008 | 5.582 | 0 | 0 | 计价 | 按实计算
YD11-159 | 材料 | 乙供 | C18020804 | 丁晴胶管 Φ50以下 | m | 0.011 | 10.799 | 0 | 0 | 计价 | 按实计算
YD11-159 | 材料 | 乙供 | C18030801 | 自黏性橡胶带 25mm×20m | 卷 | 0.009 | 6.897 | 0 | 0 | 计价 | 按实计算
YD11-159 | 材料 | 乙供 | C18060401 | 聚四氟乙烯生料带 加厚 | 卷 | 0.003 | 8.776 | 0 | 0 | 计价 | 按实计算
YD11-159 | 材料 | 乙供 | C20060202 | 环氧树脂 6101号 | kg | 0.015 | 19.187 | 0 | 0 | 计价 | 按实计算
YD11-159 | 材料 | 乙供 | C20060701 | 聚酰胺树脂 650、651 | kg | 0.007 | 20.862 | 0 | 0 | 计价 | 按实计算
YD11-159 | 材料 | 乙供 | C21010101 | 水 | t | 0.132 | 4.1 | 0 | 0 | 计价 | 按实计算
YD11-159 | 材料 | 乙供 | C22040603 | 尼龙绳 Φ25 | kg | 0.004 | 14.72 | 0 | 0 | 计价 | 按实计算
YD11-159 | 机械 | 乙供 | J01-01-002 | 履带式推土机 功率 90kW | 台班 | 0.004 | 894.58 | 0 | 0 | 计价 | 按实计算
YD11-159 | 机械 | 乙供 | J01-01-035 | 履带式单斗液压挖掘机 斗容量 1m³ | 台班 | 0.037 | 1096.27 | 0 | 0 | 计价 | 按实计算
YD11-159 | 机械 | 乙供 | J03-01-036 | 汽车式起重机 起重量 16t | 台班 | 0.001 | 876.93 | 0 | 0 | 计价 | 按实计算
YD11-159 | 机械 | 乙供 | J04-01-002 | 载重汽车 5t | 台班 | 0.007 | 380.35 | 0 | 0 | 计价 | 按实计算
YD11-159 | 机械 | 乙供 | J04-01-005 | 载重汽车 10t | 台班 | 0.001 | 490.08 | 0 | 0 | 计价 | 按实计算
YD11-159 | 机械 | 乙供 | J06-01-053 | 混凝土振捣器(平台式) | 台班 | 0.008 | 19.55 | 0 | 0 | 计价 | 按实计算
YD11-159 | 材料 | 乙供 | C99010102 | 其他材料费 | 元 | 0.0497 | 1 | 0 | 0 | 计价 | 按实计算
YD11-160 | 人工 | 乙供 | 9101108 | 安装普通工 | 工日 | 0.0402 | 70 | 0 | 0 | 计价 | 按实计算
YD11-160 | 人工 | 乙供 | 9101109 | 安装技术工 | 工日 | 0.1652 | 107 | 0 | 0 | 计价 | 按实计算
YD11-160 | 机械 | 乙供 | J01-01-053 | 电动夯实机 夯击能量 250N·m | 台班 | 0.019 | 28.93 | 0 | 0 | 计价 | 按实计算
YD11-161 | 人工 | 乙供 | 9101108 | 安装普通工 | 工日 | 0.2814 | 70 | 0 | 0 | 计价 | 按实计算
YD11-161 | 人工 | 乙供 | 9101109 | 安装技术工 | 工日 | 1.3383 | 107 | 0 | 0 | 计价 | 按实计算
YD11-161 | 材料 | 乙供 | C13050101 | 圆钉 | kg | 2.943 | 5.601 | 0 | 0 | 计价 | 按实计算
YD11-161 | 材料 | 乙供 | C14010100 | 镀锌铁丝 | kg | 0.592 | 4.427 | 0 | 0 | 计价 | 按实计算
YD11-161 | 材料 | 乙供 | C18050109 | 硬聚氯乙烯塑料管 DN100 | m | 10.56 | 35.556 | 0 | 0 | 计价 | 按实计算
YD11-161 | 材料 | 乙供 | C21010101 | 水 | t | 1.675 | 4.1 | 0 | 0 | 计价 | 按实计算
YD11-161 | 材料 | 乙供 | C22010411 | 定型钢模板 | kg | 3.647 | 5.944 | 0 | 0 | 计价 | 按实计算
YD11-161 | 材料 | 乙供 | C22010453 | 定型组合钢模连接卡具 | kg | 0.528 | 6.652 | 0 | 0 | 计价 | 按实计算
YD11-161 | 材料 | 乙供 | C22040711 | 草袋 | 个 | 0.675 | 1.57 | 0 | 0 | 计价 | 按实计算
YD11-161 | 机械 | 乙供 | J01-01-053 | 电动夯实机 夯击能量 250N·m | 台班 | 0.03 | 28.93 | 0 | 0 | 计价 | 按实计算
YD11-161 | 机械 | 乙供 | J03-01-033 | 汽车式起重机 起重量 5t | 台班 | 0.01 | 552.67 | 0 | 0 | 计价 | 按实计算
YD11-161 | 机械 | 乙供 | J04-01-001 | 载重汽车 4t | 台班 | 0.064 | 360.38 | 0 | 0 | 计价 | 按实计算
YD11-161 | 机械 | 乙供 | J06-01-052 | 混凝土振捣器(插入式) | 台班 | 0.118 | 13.83 | 0 | 0 | 计价 | 按实计算
YD11-161 | 机械 | 乙供 | J06-01-053 | 混凝土振捣器(平台式) | 台班 | 0.02 | 19.55 | 0 | 0 | 计价 | 按实计算
YD11-161 | 机械 | 乙供 | J08-01-024 | 木工圆锯机 直径 Φ500 | 台班 | 0.04 | 29.17 | 0 | 0 | 计价 | 按实计算
YD11-161 | 机械 | 乙供 | J08-01-032 | 木工双面压刨床 刨削宽度 600mm | 台班 | 0.04 | 56.12 | 0 | 0 | 计价 | 按实计算
YD11-161 | 材料 | 乙供 | C99010102 | 其他材料费 | 元 | 8.5539 | 1 | 0 | 0 | 计价 | 按实计算
YD11-162 | 人工 | 乙供 | 9101108 | 安装普通工 | 工日 | 0.6365 | 70 | 0 | 0 | 计价 | 按实计算
YD11-162 | 人工 | 乙供 | 9101109 | 安装技术工 | 工日 | 3.0525 | 107 | 0 | 0 | 计价 | 按实计算
YD11-162 | 材料 | 乙供 | C13050101 | 圆钉 | kg | 5.881 | 5.601 | 0 | 0 | 计价 | 按实计算
YD11-162 | 材料 | 乙供 | C14010100 | 镀锌铁丝 | kg | 1.185 | 4.427 | 0 | 0 | 计价 | 按实计算
YD11-162 | 材料 | 乙供 | C21010101 | 水 | t | 10.633 | 4.1 | 0 | 0 | 计价 | 按实计算
YD11-162 | 材料 | 乙供 | C22010411 | 定型钢模板 | kg | 7.299 | 5.944 | 0 | 0 | 计价 | 按实计算
YD11-162 | 材料 | 乙供 | C22010453 | 定型组合钢模连接卡具 | kg | 1.058 | 6.652 | 0 | 0 | 计价 | 按实计算
YD11-162 | 材料 | 乙供 | C22040711 | 草袋 | 个 | 1.36 | 1.57 | 0 | 0 | 计价 | 按实计算
YD11-162 | 机械 | 乙供 | J01-01-053 | 电动夯实机 夯击能量 250N·m | 台班 | 0.178 | 28.93 | 0 | 0 | 计价 | 按实计算
YD11-162 | 机械 | 乙供 | J03-01-033 | 汽车式起重机 起重量 5t | 台班 | 0.02 | 552.67 | 0 | 0 | 计价 | 按实计算
YD11-162 | 机械 | 乙供 | J04-01-001 | 载重汽车 4t | 台班 | 0.124 | 360.38 | 0 | 0 | 计价 | 按实计算
YD11-162 | 机械 | 乙供 | J06-01-052 | 混凝土振捣器(插入式) | 台班 | 0.234 | 13.83 | 0 | 0 | 计价 | 按实计算
YD11-162 | 机械 | 乙供 | J06-01-053 | 混凝土振捣器(平台式) | 台班 | 0.45 | 19.55 | 0 | 0 | 计价 | 按实计算
YD11-162 | 机械 | 乙供 | J08-01-024 | 木工圆锯机 直径 Φ500 | 台班 | 0.08 | 29.17 | 0 | 0 | 计价 | 按实计算
YD11-162 | 机械 | 乙供 | J08-01-032 | 木工双面压刨床 刨削宽度 600mm | 台班 | 0.077 | 56.12 | 0 | 0 | 计价 | 按实计算
YD11-162 | 材料 | 乙供 | C99010102 | 其他材料费 | 元 | 2.6868 | 1 | 0 | 0 | 计价 | 按实计算
YD11-163 | 人工 | 乙供 | 9101108 | 安装普通工 | 工日 | 0.5293 | 70 | 0 | 0 | 计价 | 按实计算
YD11-163 | 人工 | 乙供 | 9101109 | 安装技术工 | 工日 | 5.2964 | 107 | 0 | 0 | 计价 | 按实计算
YD11-163 | 材料 | 乙供 | C12010100 | 电焊条 J422 综合 | kg | 4.224 | 4.96 | 0 | 0 | 计价 | 按实计算
YD11-163 | 材料 | 乙供 | C12011800 | 不锈钢电焊条 综合 | kg | 0.704 | 32.933 | 0 | 0 | 计价 | 按实计算
YD11-163 | 材料 | 乙供 | C16011315 | 铜芯聚氯乙烯绝缘电线 120mm² | m | 1.408 | 73.805 | 0 | 0 | 计价 | 按实计算
YD11-163 | 材料 | 乙供 | C16038109 | 铜接线端子 120mm² | 个 | 2.816 | 16.044 | 0 | 0 | 计价 | 按实计算
YD11-163 | 材料 | 乙供 | C16120144 | 高电压电缆 AC50kV | m | 0.3 | 43.612 | 0 | 0 | 计价 | 按实计算
YD11-163 | 材料 | 乙供 | C18040801 | 聚氯乙烯塑料薄膜 0.5mm | kg | 0.417 | 7.845 | 0 | 0 | 计价 | 按实计算
YD11-163 | 材料 | 乙供 | C19020405 | 导电脂 | kg | 0.141 | 11.597 | 0 | 0 | 计价 | 按实计算
YD11-163 | 材料 | 乙供 | C19030201 | 乙醇 | kg | 3.52 | 3.62 | 0 | 0 | 计价 | 按实计算
YD11-163 | 材料 | 乙供 | C20010101 | 防锈漆 | kg | 0.704 | 9.353 | 0 | 0 | 计价 | 按实计算
YD11-163 | 材料 | 乙供 | C20030101 | 普通调和漆 | kg | 1.408 | 11.223 | 0 | 0 | 计价 | 按实计算
YD11-163 | 材料 | 乙供 | C22040101 | 砂布 | 张 | 1.408 | 0.66 | 0 | 0 | 计价 | 按实计算
YD11-163 | 材料 | 乙供 | C22040411 | 无絮棉布 | kg | 0.704 | 7.414 | 0 | 0 | 计价 | 按实计算
YD11-163 | 材料 | 乙供 | C22040612 | 白棕绳 Φ12 | kg | 0.704 | 9.108 | 0 | 0 | 计价 | 按实计算
YD11-163 | 机械 | 乙供 | J03-01-038 | 汽车式起重机 起重量 25t | 台班 | 1.056 | 1122.92 | 0 | 0 | 计价 | 按实计算
YD11-163 | 机械 | 乙供 | J03-01-066 | 叉式起重机 起重量 5t | 台班 | 0.704 | 459.84 | 0 | 0 | 计价 | 按实计算
YD11-163 | 机械 | 乙供 | J04-01-005 | 载重汽车 10t | 台班 | 0.352 | 490.08 | 0 | 0 | 计价 | 按实计算
YD11-163 | 机械 | 乙供 | J10-01-001 | 交流弧焊机 容量 21kVA | 台班 | 0.704 | 67 | 0 | 0 | 计价 | 按实计算
YD11-163 | 机械 | 乙供 | J14-08-223 | 交直流高压分压器 100kV | 台班 | 0.4 | 135.5 | 0 | 0 | 计价 | 按实计算
YD11-163 | 机械 | 乙供 | J14-08-287 | 绝缘电阻测试仪 2500~10000V 2mA以上 | 台班 | 0.6 | 239.73 | 0 | 0 | 计价 | 按实计算
YD11-163 | 材料 | 乙供 | C99010102 | 其他材料费 | 元 | 5.1783 | 1 | 0 | 0 | 计价 | 按实计算
YD11-164 | 人工 | 乙供 | 9101108 | 安装普通工 | 工日 | 0.4556 | 70 | 0 | 0 | 计价 | 按实计算
YD11-164 | 人工 | 乙供 | 9101109 | 安装技术工 | 工日 | 4.2826 | 107 | 0 | 0 | 计价 | 按实计算
YD11-164 | 材料 | 乙供 | C12010100 | 电焊条 J422 综合 | kg | 1.267 | 4.96 | 0 | 0 | 计价 | 按实计算
YD11-164 | 材料 | 乙供 | C12011800 | 不锈钢电焊条 综合 | kg | 0.211 | 32.933 | 0 | 0 | 计价 | 按实计算
YD11-164 | 材料 | 乙供 | C16011315 | 铜芯聚氯乙烯绝缘电线 120mm² | m | 0.704 | 73.805 | 0 | 0 | 计价 | 按实计算
YD11-164 | 材料 | 乙供 | C16038109 | 铜接线端子 120mm² | 个 | 1.408 | 16.044 | 0 | 0 | 计价 | 按实计算
YD11-164 | 材料 | 乙供 | C16120144 | 高电压电缆 AC50kV | m | 0.2 | 43.612 | 0 | 0 | 计价 | 按实计算
YD11-164 | 材料 | 乙供 | C18040801 | 聚氯乙烯塑料薄膜 0.5mm | kg | 0.209 | 7.845 | 0 | 0 | 计价 | 按实计算
YD11-164 | 材料 | 乙供 | C19020405 | 导电脂 | kg | 0.035 | 11.597 | 0 | 0 | 计价 | 按实计算
YD11-164 | 材料 | 乙供 | C19030201 | 乙醇 | kg | 0.352 | 3.62 | 0 | 0 | 计价 | 按实计算
YD11-164 | 材料 | 乙供 | C20010101 | 防锈漆 | kg | 0.141 | 9.353 | 0 | 0 | 计价 | 按实计算
YD11-164 | 材料 | 乙供 | C20030101 | 普通调和漆 | kg | 0.352 | 11.223 | 0 | 0 | 计价 | 按实计算
YD11-164 | 材料 | 乙供 | C22040101 | 砂布 | 张 | 0.352 | 0.66 | 0 | 0 | 计价 | 按实计算
YD11-164 | 材料 | 乙供 | C22040411 | 无絮棉布 | kg | 0.141 | 7.414 | 0 | 0 | 计价 | 按实计算
YD11-164 | 材料 | 乙供 | C22040612 | 白棕绳 Φ12 | kg | 0.141 | 9.108 | 0 | 0 | 计价 | 按实计算
YD11-164 | 机械 | 乙供 | J03-01-038 | 汽车式起重机 起重量 25t | 台班 | 0.141 | 1122.92 | 0 | 0 | 计价 | 按实计算
YD11-164 | 机械 | 乙供 | J03-01-066 | 叉式起重机 起重量 5t | 台班 | 0.211 | 459.84 | 0 | 0 | 计价 | 按实计算
YD11-164 | 机械 | 乙供 | J04-01-002 | 载重汽车 5t | 台班 | 0.141 | 380.35 | 0 | 0 | 计价 | 按实计算
YD11-164 | 机械 | 乙供 | J05-01-032 | 单速电动葫芦 5t | 台班 | 0.352 | 43.2 | 0 | 0 | 计价 | 按实计算
YD11-164 | 机械 | 乙供 | J10-01-001 | 交流弧焊机 容量 21kVA | 台班 | 0.211 | 67 | 0 | 0 | 计价 | 按实计算
YD11-164 | 机械 | 乙供 | J14-08-223 | 交直流高压分压器 100kV | 台班 | 0.4 | 135.5 | 0 | 0 | 计价 | 按实计算
YD11-164 | 机械 | 乙供 | J14-08-287 | 绝缘电阻测试仪 2500~10000V 2mA以上 | 台班 | 0.4 | 239.73 | 0 | 0 | 计价 | 按实计算
YD11-164 | 材料 | 乙供 | C99010102 | 其他材料费 | 元 | 2.1531 | 1 | 0 | 0 | 计价 | 按实计算
YD11-165 | 人工 | 乙供 | 9101108 | 安装普通工 | 工日 | 0.201 | 70 | 0 | 0 | 计价 | 按实计算
YD11-165 | 人工 | 乙供 | 9101109 | 安装技术工 | 工日 | 1.7996 | 107 | 0 | 0 | 计价 | 按实计算
YD11-165 | 材料 | 乙供 | C12010100 | 电焊条 J422 综合 | kg | 1.267 | 4.96 | 0 | 0 | 计价 | 按实计算
YD11-165 | 材料 | 乙供 | C12011800 | 不锈钢电焊条 综合 | kg | 0.211 | 32.933 | 0 | 0 | 计价 | 按实计算
YD11-165 | 材料 | 乙供 | C16011315 | 铜芯聚氯乙烯绝缘电线 120mm² | m | 0.704 | 73.805 | 0 | 0 | 计价 | 按实计算
YD11-165 | 材料 | 乙供 | C16038109 | 铜接线端子 120mm² | 个 | 1.408 | 16.044 | 0 | 0 | 计价 | 按实计算
YD11-165 | 材料 | 乙供 | C16120144 | 高电压电缆 AC50kV | m | 0.1 | 43.612 | 0 | 0 | 计价 | 按实计算
YD11-165 | 材料 | 乙供 | C18040801 | 聚氯乙烯塑料薄膜 0.5mm | kg | 0.209 | 7.845 | 0 | 0 | 计价 | 按实计算
YD11-165 | 材料 | 乙供 | C19020405 | 导电脂 | kg | 0.035 | 11.597 | 0 | 0 | 计价 | 按实计算
YD11-165 | 材料 | 乙供 | C19030201 | 乙醇 | kg | 0.352 | 3.62 | 0 | 0 | 计价 | 按实计算
YD11-165 | 材料 | 乙供 | C20010101 | 防锈漆 | kg | 0.141 | 9.353 | 0 | 0 | 计价 | 按实计算
YD11-165 | 材料 | 乙供 | C20030101 | 普通调和漆 | kg | 0.352 | 11.223 | 0 | 0 | 计价 | 按实计算
YD11-165 | 材料 | 乙供 | C22040101 | 砂布 | 张 | 1.408 | 0.66 | 0 | 0 | 计价 | 按实计算
YD11-165 | 材料 | 乙供 | C22040411 | 无絮棉布 | kg | 0.141 | 7.414 | 0 | 0 | 计价 | 按实计算
YD11-165 | 材料 | 乙供 | C22040612 | 白棕绳 Φ12 | kg | 0.704 | 9.108 | 0 | 0 | 计价 | 按实计算
YD11-165 | 机械 | 乙供 | J03-01-038 | 汽车式起重机 起重量 25t | 台班 | 0.141 | 1122.92 | 0 | 0 | 计价 | 按实计算
YD11-165 | 机械 | 乙供 | J03-01-066 | 叉式起重机 起重量 5t | 台班 | 0.141 | 459.84 | 0 | 0 | 计价 | 按实计算
YD11-165 | 机械 | 乙供 | J04-01-005 | 载重汽车 10t | 台班 | 0.07 | 490.08 | 0 | 0 | 计价 | 按实计算
YD11-165 | 机械 | 乙供 | J05-01-032 | 单速电动葫芦 5t | 台班 | 0.352 | 43.2 | 0 | 0 | 计价 | 按实计算
YD11-165 | 机械 | 乙供 | J10-01-001 | 交流弧焊机 容量 21kVA | 台班 | 0.211 | 67 | 0 | 0 | 计价 | 按实计算
YD11-165 | 机械 | 乙供 | J14-08-223 | 交直流高压分压器 100kV | 台班 | 0.2 | 135.5 | 0 | 0 | 计价 | 按实计算
YD11-165 | 机械 | 乙供 | J14-08-287 | 绝缘电阻测试仪 2500~10000V 2mA以上 | 台班 | 0.2 | 239.73 | 0 | 0 | 计价 | 按实计算
YD11-165 | 材料 | 乙供 | C99010102 | 其他材料费 | 元 | 2.1824 | 1 | 0 | 0 | 计价 | 按实计算
YD11-166 | 人工 | 乙供 | 9101108 | 安装普通工 | 工日 | 0.134 | 70 | 0 | 0 | 计价 | 按实计算
YD11-166 | 人工 | 乙供 | 9101109 | 安装技术工 | 工日 | 1.2985 | 107 | 0 | 0 | 计价 | 按实计算
YD11-166 | 材料 | 乙供 | C12010100 | 电焊条 J422 综合 | kg | 1.267 | 4.96 | 0 | 0 | 计价 | 按实计算
YD11-166 | 材料 | 乙供 | C12011800 | 不锈钢电焊条 综合 | kg | 0.211 | 32.933 | 0 | 0 | 计价 | 按实计算
YD11-166 | 材料 | 乙供 | C16011315 | 铜芯聚氯乙烯绝缘电线 120mm² | m | 0.704 | 73.805 | 0 | 0 | 计价 | 按实计算
YD11-166 | 材料 | 乙供 | C16038109 | 铜接线端子 120mm² | 个 | 1.408 | 16.044 | 0 | 0 | 计价 | 按实计算
YD11-166 | 材料 | 乙供 | C16120144 | 高电压电缆 AC50kV | m | 0.1 | 43.612 | 0 | 0 | 计价 | 按实计算
YD11-166 | 材料 | 乙供 | C18040801 | 聚氯乙烯塑料薄膜 0.5mm | kg | 0.209 | 7.845 | 0 | 0 | 计价 | 按实计算
YD11-166 | 材料 | 乙供 | C19020405 | 导电脂 | kg | 0.035 | 11.597 | 0 | 0 | 计价 | 按实计算
YD11-166 | 材料 | 乙供 | C19030201 | 乙醇 | kg | 0.352 | 3.62 | 0 | 0 | 计价 | 按实计算
YD11-166 | 材料 | 乙供 | C20010101 | 防锈漆 | kg | 0.141 | 9.353 | 0 | 0 | 计价 | 按实计算
YD11-166 | 材料 | 乙供 | C20030101 | 普通调和漆 | kg | 0.352 | 11.223 | 0 | 0 | 计价 | 按实计算
YD11-166 | 材料 | 乙供 | C22040101 | 砂布 | 张 | 0.352 | 0.66 | 0 | 0 | 计价 | 按实计算
YD11-166 | 材料 | 乙供 | C22040411 | 无絮棉布 | kg | 0.141 | 7.414 | 0 | 0 | 计价 | 按实计算
YD11-166 | 材料 | 乙供 | C22040612 | 白棕绳 Φ12 | kg | 0.704 | 9.108 | 0 | 0 | 计价 | 按实计算
YD11-166 | 机械 | 乙供 | J03-01-038 | 汽车式起重机 起重量 25t | 台班 | 0.07 | 1122.92 | 0 | 0 | 计价 | 按实计算
YD11-166 | 机械 | 乙供 | J03-01-066 | 叉式起重机 起重量 5t | 台班 | 0.141 | 459.84 | 0 | 0 | 计价 | 按实计算
YD11-166 | 机械 | 乙供 | J04-01-002 | 载重汽车 5t | 台班 | 0.07 | 380.35 | 0 | 0 | 计价 | 按实计算
YD11-166 | 机械 | 乙供 | J05-01-032 | 单速电动葫芦 5t | 台班 | 0.211 | 43.2 | 0 | 0 | 计价 | 按实计算
YD11-166 | 机械 | 乙供 | J10-01-001 | 交流弧焊机 容量 21kVA | 台班 | 0.211 | 67 | 0 | 0 | 计价 | 按实计算
YD11-166 | 机械 | 乙供 | J14-08-223 | 交直流高压分压器 100kV | 台班 | 0.2 | 135.5 | 0 | 0 | 计价 | 按实计算
YD11-166 | 机械 | 乙供 | J14-08-287 | 绝缘电阻测试仪 2500~10000V 2mA以上 | 台班 | 0.2 | 239.73 | 0 | 0 | 计价 | 按实计算
YD11-166 | 材料 | 乙供 | C99010102 | 其他材料费 | 元 | 2.1684 | 1 | 0 | 0 | 计价 | 按实计算
YD11-167 | 人工 | 乙供 | 9101108 | 安装普通工 | 工日 | 0.134 | 70 | 0 | 0 | 计价 | 按实计算
YD11-167 | 人工 | 乙供 | 9101109 | 安装技术工 | 工日 | 1.0137 | 107 | 0 | 0 | 计价 | 按实计算
YD11-167 | 材料 | 乙供 | C12010100 | 电焊条 J422 综合 | kg | 1.267 | 4.96 | 0 | 0 | 计价 | 按实计算
YD11-167 | 材料 | 乙供 | C12011800 | 不锈钢电焊条 综合 | kg | 0.211 | 32.933 | 0 | 0 | 计价 | 按实计算
YD11-167 | 材料 | 乙供 | C16011315 | 铜芯聚氯乙烯绝缘电线 120mm² | m | 0.704 | 73.805 | 0 | 0 | 计价 | 按实计算
YD11-167 | 材料 | 乙供 | C16038109 | 铜接线端子 120mm² | 个 | 1.408 | 16.044 | 0 | 0 | 计价 | 按实计算
YD11-167 | 材料 | 乙供 | C18040801 | 聚氯乙烯塑料薄膜 0.5mm | kg | 0.209 | 7.845 | 0 | 0 | 计价 | 按实计算
YD11-167 | 材料 | 乙供 | C19020405 | 导电脂 | kg | 0.035 | 11.597 | 0 | 0 | 计价 | 按实计算
YD11-167 | 材料 | 乙供 | C19030201 | 乙醇 | kg | 0.352 | 3.62 | 0 | 0 | 计价 | 按实计算
YD11-167 | 材料 | 乙供 | C20010101 | 防锈漆 | kg | 0.141 | 9.353 | 0 | 0 | 计价 | 按实计算
YD11-167 | 材料 | 乙供 | C20030101 | 普通调和漆 | kg | 0.352 | 11.223 | 0 | 0 | 计价 | 按实计算
YD11-167 | 材料 | 乙供 | C22040101 | 砂布 | 张 | 0.352 | 0.66 | 0 | 0 | 计价 | 按实计算
YD11-167 | 材料 | 乙供 | C22040411 | 无絮棉布 | kg | 0.141 | 7.414 | 0 | 0 | 计价 | 按实计算
YD11-167 | 材料 | 乙供 | C22040612 | 白棕绳 Φ12 | kg | 0.352 | 9.108 | 0 | 0 | 计价 | 按实计算
YD11-167 | 机械 | 乙供 | J03-01-038 | 汽车式起重机 起重量 25t | 台班 | 0.07 | 1122.92 | 0 | 0 | 计价 | 按实计算
YD11-167 | 机械 | 乙供 | J03-01-066 | 叉式起重机 起重量 5t | 台班 | 0.141 | 459.84 | 0 | 0 | 计价 | 按实计算
YD11-167 | 机械 | 乙供 | J04-01-002 | 载重汽车 5t | 台班 | 0.07 | 380.35 | 0 | 0 | 计价 | 按实计算
YD11-167 | 机械 | 乙供 | J05-01-032 | 单速电动葫芦 5t | 台班 | 0.211 | 43.2 | 0 | 0 | 计价 | 按实计算
YD11-167 | 机械 | 乙供 | J10-01-001 | 交流弧焊机 容量 21kVA | 台班 | 0.211 | 67 | 0 | 0 | 计价 | 按实计算
YD11-167 | 材料 | 乙供 | C99010102 | 其他材料费 | 元 | 2.0171 | 1 | 0 | 0 | 计价 | 按实计算
YD11-168 | 人工 | 乙供 | 9101108 | 安装普通工 | 工日 | 0.134 | 70 | 0 | 0 | 计价 | 按实计算
YD11-168 | 人工 | 乙供 | 9101109 | 安装技术工 | 工日 | 1.2985 | 107 | 0 | 0 | 计价 | 按实计算
YD11-168 | 材料 | 乙供 | C12010100 | 电焊条 J422 综合 | kg | 1.267 | 4.96 | 0 | 0 | 计价 | 按实计算
YD11-168 | 材料 | 乙供 | C12011800 | 不锈钢电焊条 综合 | kg | 0.211 | 32.933 | 0 | 0 | 计价 | 按实计算
YD11-168 | 材料 | 乙供 | C16011315 | 铜芯聚氯乙烯绝缘电线 120mm² | m | 0.704 | 73.805 | 0 | 0 | 计价 | 按实计算
YD11-168 | 材料 | 乙供 | C16038109 | 铜接线端子 120mm² | 个 | 1.408 | 16.044 | 0 | 0 | 计价 | 按实计算
YD11-168 | 材料 | 乙供 | C16120144 | 高电压电缆 AC50kV | m | 0.1 | 43.612 | 0 | 0 | 计价 | 按实计算
YD11-168 | 材料 | 乙供 | C18040801 | 聚氯乙烯塑料薄膜 0.5mm | kg | 0.209 | 7.845 | 0 | 0 | 计价 | 按实计算
YD11-168 | 材料 | 乙供 | C19020405 | 导电脂 | kg | 0.035 | 11.597 | 0 | 0 | 计价 | 按实计算
YD11-168 | 材料 | 乙供 | C19030201 | 乙醇 | kg | 0.352 | 3.62 | 0 | 0 | 计价 | 按实计算
YD11-168 | 材料 | 乙供 | C20010101 | 防锈漆 | kg | 0.141 | 9.353 | 0 | 0 | 计价 | 按实计算
YD11-168 | 材料 | 乙供 | C20030101 | 普通调和漆 | kg | 0.352 | 11.223 | 0 | 0 | 计价 | 按实计算
YD11-168 | 材料 | 乙供 | C22040101 | 砂布 | 张 | 0.352 | 0.66 | 0 | 0 | 计价 | 按实计算
YD11-168 | 材料 | 乙供 | C22040411 | 无絮棉布 | kg | 0.141 | 7.414 | 0 | 0 | 计价 | 按实计算
YD11-168 | 材料 | 乙供 | C22040612 | 白棕绳 Φ12 | kg | 0.352 | 9.108 | 0 | 0 | 计价 | 按实计算
YD11-168 | 机械 | 乙供 | J03-01-038 | 汽车式起重机 起重量 25t | 台班 | 0.07 | 1122.92 | 0 | 0 | 计价 | 按实计算
YD11-168 | 机械 | 乙供 | J03-01-066 | 叉式起重机 起重量 5t | 台班 | 0.141 | 459.84 | 0 | 0 | 计价 | 按实计算
YD11-168 | 机械 | 乙供 | J04-01-002 | 载重汽车 5t | 台班 | 0.07 | 380.35 | 0 | 0 | 计价 | 按实计算
YD11-168 | 机械 | 乙供 | J05-01-032 | 单速电动葫芦 5t | 台班 | 0.211 | 43.2 | 0 | 0 | 计价 | 按实计算
YD11-168 | 机械 | 乙供 | J10-01-001 | 交流弧焊机 容量 21kVA | 台班 | 0.211 | 67 | 0 | 0 | 计价 | 按实计算
YD11-168 | 机械 | 乙供 | J14-08-223 | 交直流高压分压器 100kV | 台班 | 0.2 | 135.5 | 0 | 0 | 计价 | 按实计算
YD11-168 | 机械 | 乙供 | J14-08-287 | 绝缘电阻测试仪 2500~10000V 2mA以上 | 台班 | 0.2 | 239.73 | 0 | 0 | 计价 | 按实计算
YD11-168 | 材料 | 乙供 | C99010102 | 其他材料费 | 元 | 2.1043 | 1 | 0 | 0 | 计价 | 按实计算
YD11-169 | 人工 | 乙供 | 9101108 | 安装普通工 | 工日 | 0.201 | 70 | 0 | 0 | 计价 | 按实计算
YD11-169 | 人工 | 乙供 | 9101109 | 安装技术工 | 工日 | 1.7996 | 107 | 0 | 0 | 计价 | 按实计算
YD11-169 | 材料 | 乙供 | C12010100 | 电焊条 J422 综合 | kg | 1.267 | 4.96 | 0 | 0 | 计价 | 按实计算
YD11-169 | 材料 | 乙供 | C12011800 | 不锈钢电焊条 综合 | kg | 0.211 | 32.933 | 0 | 0 | 计价 | 按实计算
YD11-169 | 材料 | 乙供 | C16011315 | 铜芯聚氯乙烯绝缘电线 120mm² | m | 0.704 | 73.805 | 0 | 0 | 计价 | 按实计算
YD11-169 | 材料 | 乙供 | C16038109 | 铜接线端子 120mm² | 个 | 1.408 | 16.044 | 0 | 0 | 计价 | 按实计算
YD11-169 | 材料 | 乙供 | C16120144 | 高电压电缆 AC50kV | m | 0.1 | 43.612 | 0 | 0 | 计价 | 按实计算
YD11-169 | 材料 | 乙供 | C18040801 | 聚氯乙烯塑料薄膜 0.5mm | kg | 0.209 | 7.845 | 0 | 0 | 计价 | 按实计算
YD11-169 | 材料 | 乙供 | C19020405 | 导电脂 | kg | 0.07 | 11.597 | 0 | 0 | 计价 | 按实计算
YD11-169 | 材料 | 乙供 | C19030201 | 乙醇 | kg | 0.704 | 3.62 | 0 | 0 | 计价 | 按实计算
YD11-169 | 材料 | 乙供 | C20010101 | 防锈漆 | kg | 0.352 | 9.353 | 0 | 0 | 计价 | 按实计算
YD11-169 | 材料 | 乙供 | C20030101 | 普通调和漆 | kg | 1.408 | 11.223 | 0 | 0 | 计价 | 按实计算
YD11-169 | 材料 | 乙供 | C22040101 | 砂布 | 张 | 1.408 | 0.66 | 0 | 0 | 计价 | 按实计算
YD11-169 | 材料 | 乙供 | C22040411 | 无絮棉布 | kg | 0.352 | 7.414 | 0 | 0 | 计价 | 按实计算
YD11-169 | 材料 | 乙供 | C22040612 | 白棕绳 Φ12 | kg | 0.352 | 9.108 | 0 | 0 | 计价 | 按实计算
YD11-169 | 机械 | 乙供 | J03-01-038 | 汽车式起重机 起重量 25t | 台班 | 0.106 | 1122.92 | 0 | 0 | 计价 | 按实计算
YD11-169 | 机械 | 乙供 | J03-01-066 | 叉式起重机 起重量 5t | 台班 | 0.282 | 459.84 | 0 | 0 | 计价 | 按实计算
YD11-169 | 机械 | 乙供 | J04-01-002 | 载重汽车 5t | 台班 | 0.07 | 380.35 | 0 | 0 | 计价 | 按实计算
YD11-169 | 机械 | 乙供 | J05-01-032 | 单速电动葫芦 5t | 台班 | 0.352 | 43.2 | 0 | 0 | 计价 | 按实计算
YD11-169 | 机械 | 乙供 | J10-01-001 | 交流弧焊机 容量 21kVA | 台班 | 0.211 | 67 | 0 | 0 | 计价 | 按实计算
YD11-169 | 机械 | 乙供 | J14-08-223 | 交直流高压分压器 100kV | 台班 | 0.2 | 135.5 | 0 | 0 | 计价 | 按实计算
YD11-169 | 机械 | 乙供 | J14-08-287 | 绝缘电阻测试仪 2500~10000V 2mA以上 | 台班 | 0.2 | 239.73 | 0 | 0 | 计价 | 按实计算
YD11-169 | 材料 | 乙供 | C99010102 | 其他材料费 | 元 | 2.4596 | 1 | 0 | 0 | 计价 | 按实计算
YD11-170 | 人工 | 乙供 | 9101108 | 安装普通工 | 工日 | 0.268 | 70 | 0 | 0 | 计价 | 按实计算
YD11-170 | 人工 | 乙供 | 9101109 | 安装技术工 | 工日 | 2.016 | 107 | 0 | 0 | 计价 | 按实计算
YD11-170 | 材料 | 乙供 | C12010100 | 电焊条 J422 综合 | kg | 1.267 | 4.96 | 0 | 0 | 计价 | 按实计算
YD11-170 | 材料 | 乙供 | C12011800 | 不锈钢电焊条 综合 | kg | 0.211 | 32.933 | 0 | 0 | 计价 | 按实计算
YD11-170 | 材料 | 乙供 | C16011315 | 铜芯聚氯乙烯绝缘电线 120mm² | m | 0.704 | 73.805 | 0 | 0 | 计价 | 按实计算
YD11-170 | 材料 | 乙供 | C16038109 | 铜接线端子 120mm² | 个 | 1.408 | 16.044 | 0 | 0 | 计价 | 按实计算
YD11-170 | 材料 | 乙供 | C18040801 | 聚氯乙烯塑料薄膜 0.5mm | kg | 0.209 | 7.845 | 0 | 0 | 计价 | 按实计算
YD11-170 | 材料 | 乙供 | C19020405 | 导电脂 | kg | 0.014 | 11.597 | 0 | 0 | 计价 | 按实计算
YD11-170 | 材料 | 乙供 | C19030201 | 乙醇 | kg | 0.352 | 3.62 | 0 | 0 | 计价 | 按实计算
YD11-170 | 材料 | 乙供 | C20010101 | 防锈漆 | kg | 0.141 | 9.353 | 0 | 0 | 计价 | 按实计算
YD11-170 | 材料 | 乙供 | C20030101 | 普通调和漆 | kg | 0.352 | 11.223 | 0 | 0 | 计价 | 按实计算
YD11-170 | 材料 | 乙供 | C22040101 | 砂布 | 张 | 0.352 | 0.66 | 0 | 0 | 计价 | 按实计算
YD11-170 | 材料 | 乙供 | C22040411 | 无絮棉布 | kg | 0.141 | 7.414 | 0 | 0 | 计价 | 按实计算
YD11-170 | 材料 | 乙供 | C22040612 | 白棕绳 Φ12 | kg | 0.352 | 9.108 | 0 | 0 | 计价 | 按实计算
YD11-170 | 机械 | 乙供 | J03-01-038 | 汽车式起重机 起重量 25t | 台班 | 0.106 | 1122.92 | 0 | 0 | 计价 | 按实计算
YD11-170 | 机械 | 乙供 | J03-01-066 | 叉式起重机 起重量 5t | 台班 | 0.282 | 459.84 | 0 | 0 | 计价 | 按实计算
YD11-170 | 机械 | 乙供 | J04-01-002 | 载重汽车 5t | 台班 | 0.07 | 380.35 | 0 | 0 | 计价 | 按实计算
YD11-170 | 机械 | 乙供 | J05-01-032 | 单速电动葫芦 5t | 台班 | 0.704 | 43.2 | 0 | 0 | 计价 | 按实计算
YD11-170 | 机械 | 乙供 | J10-01-001 | 交流弧焊机 容量 21kVA | 台班 | 0.211 | 67 | 0 | 0 | 计价 | 按实计算
YD11-170 | 材料 | 乙供 | C99010102 | 其他材料费 | 元 | 2.0122 | 1 | 0 | 0 | 计价 | 按实计算
YD11-171 | 人工 | 乙供 | 9101108 | 安装普通工 | 工日 | 0.201 | 70 | 0 | 0 | 计价 | 按实计算
YD11-171 | 人工 | 乙供 | 9101109 | 安装技术工 | 工日 | 1.7996 | 107 | 0 | 0 | 计价 | 按实计算
YD11-171 | 材料 | 乙供 | C12010100 | 电焊条 J422 综合 | kg | 0.422 | 4.96 | 0 | 0 | 计价 | 按实计算
YD11-171 | 材料 | 乙供 | C12011800 | 不锈钢电焊条 综合 | kg | 0.07 | 32.933 | 0 | 0 | 计价 | 按实计算
YD11-171 | 材料 | 乙供 | C16011315 | 铜芯聚氯乙烯绝缘电线 120mm² | m | 0.704 | 73.805 | 0 | 0 | 计价 | 按实计算
YD11-171 | 材料 | 乙供 | C16038109 | 铜接线端子 120mm² | 个 | 1.408 | 16.044 | 0 | 0 | 计价 | 按实计算
YD11-171 | 材料 | 乙供 | C16120144 | 高电压电缆 AC50kV | m | 0.1 | 43.612 | 0 | 0 | 计价 | 按实计算
YD11-171 | 材料 | 乙供 | C18040801 | 聚氯乙烯塑料薄膜 0.5mm | kg | 0.209 | 7.845 | 0 | 0 | 计价 | 按实计算
YD11-171 | 材料 | 乙供 | C19020405 | 导电脂 | kg | 0.014 | 11.597 | 0 | 0 | 计价 | 按实计算
YD11-171 | 材料 | 乙供 | C19030201 | 乙醇 | kg | 0.352 | 3.62 | 0 | 0 | 计价 | 按实计算
YD11-171 | 材料 | 乙供 | C20010101 | 防锈漆 | kg | 0.141 | 9.353 | 0 | 0 | 计价 | 按实计算
YD11-171 | 材料 | 乙供 | C20030101 | 普通调和漆 | kg | 0.352 | 11.223 | 0 | 0 | 计价 | 按实计算
YD11-171 | 材料 | 乙供 | C22040101 | 砂布 | 张 | 0.352 | 0.66 | 0 | 0 | 计价 | 按实计算
YD11-171 | 材料 | 乙供 | C22040411 | 无絮棉布 | kg | 0.141 | 7.414 | 0 | 0 | 计价 | 按实计算
YD11-171 | 材料 | 乙供 | C22040612 | 白棕绳 Φ12 | kg | 0.352 | 9.108 | 0 | 0 | 计价 | 按实计算
YD11-171 | 机械 | 乙供 | J03-01-038 | 汽车式起重机 起重量 25t | 台班 | 0.141 | 1122.92 | 0 | 0 | 计价 | 按实计算
YD11-171 | 机械 | 乙供 | J03-01-066 | 叉式起重机 起重量 5t | 台班 | 0.282 | 459.84 | 0 | 0 | 计价 | 按实计算
YD11-171 | 机械 | 乙供 | J04-01-002 | 载重汽车 5t | 台班 | 0.07 | 380.35 | 0 | 0 | 计价 | 按实计算
YD11-171 | 机械 | 乙供 | J05-01-032 | 单速电动葫芦 5t | 台班 | 0.704 | 43.2 | 0 | 0 | 计价 | 按实计算
YD11-171 | 机械 | 乙供 | J10-01-001 | 交流弧焊机 容量 21kVA | 台班 | 0.07 | 67 | 0 | 0 | 计价 | 按实计算
YD11-171 | 机械 | 乙供 | J14-08-223 | 交直流高压分压器 100kV | 台班 | 0.2 | 135.5 | 0 | 0 | 计价 | 按实计算
YD11-171 | 机械 | 乙供 | J14-08-287 | 绝缘电阻测试仪 2500~10000V 2mA以上 | 台班 | 0.2 | 239.73 | 0 | 0 | 计价 | 按实计算
YD11-171 | 材料 | 乙供 | C99010102 | 其他材料费 | 元 | 1.9227 | 1 | 0 | 0 | 计价 | 按实计算
YD11-172 | 人工 | 乙供 | 9101108 | 安装普通工 | 工日 | 0.134 | 70 | 0 | 0 | 计价 | 按实计算
YD11-172 | 人工 | 乙供 | 9101109 | 安装技术工 | 工日 | 1.0137 | 107 | 0 | 0 | 计价 | 按实计算
YD11-172 | 材料 | 乙供 | C12010100 | 电焊条 J422 综合 | kg | 0.422 | 4.96 | 0 | 0 | 计价 | 按实计算
YD11-172 | 材料 | 乙供 | C12011800 | 不锈钢电焊条 综合 | kg | 0.07 | 32.933 | 0 | 0 | 计价 | 按实计算
YD11-172 | 材料 | 乙供 | C16011315 | 铜芯聚氯乙烯绝缘电线 120mm² | m | 0.352 | 73.805 | 0 | 0 | 计价 | 按实计算
YD11-172 | 材料 | 乙供 | C16038109 | 铜接线端子 120mm² | 个 | 1.408 | 16.044 | 0 | 0 | 计价 | 按实计算
YD11-172 | 材料 | 乙供 | C18040801 | 聚氯乙烯塑料薄膜 0.5mm | kg | 0.209 | 7.845 | 0 | 0 | 计价 | 按实计算
YD11-172 | 材料 | 乙供 | C19020405 | 导电脂 | kg | 0.014 | 11.597 | 0 | 0 | 计价 | 按实计算
YD11-172 | 材料 | 乙供 | C19030201 | 乙醇 | kg | 0.352 | 3.62 | 0 | 0 | 计价 | 按实计算
YD11-172 | 材料 | 乙供 | C20010101 | 防锈漆 | kg | 0.141 | 9.353 | 0 | 0 | 计价 | 按实计算
YD11-172 | 材料 | 乙供 | C20030101 | 普通调和漆 | kg | 0.352 | 11.223 | 0 | 0 | 计价 | 按实计算
YD11-172 | 材料 | 乙供 | C22040101 | 砂布 | 张 | 0.352 | 0.66 | 0 | 0 | 计价 | 按实计算
YD11-172 | 材料 | 乙供 | C22040411 | 无絮棉布 | kg | 0.141 | 7.414 | 0 | 0 | 计价 | 按实计算
YD11-172 | 材料 | 乙供 | C22040612 | 白棕绳 Φ12 | kg | 0.352 | 9.108 | 0 | 0 | 计价 | 按实计算
YD11-172 | 机械 | 乙供 | J03-01-038 | 汽车式起重机 起重量 25t | 台班 | 0.07 | 1122.92 | 0 | 0 | 计价 | 按实计算
YD11-172 | 机械 | 乙供 | J03-01-066 | 叉式起重机 起重量 5t | 台班 | 0.07 | 459.84 | 0 | 0 | 计价 | 按实计算
YD11-172 | 机械 | 乙供 | J04-01-002 | 载重汽车 5t | 台班 | 0.07 | 380.35 | 0 | 0 | 计价 | 按实计算
YD11-172 | 机械 | 乙供 | J05-01-032 | 单速电动葫芦 5t | 台班 | 0.352 | 43.2 | 0 | 0 | 计价 | 按实计算
YD11-172 | 机械 | 乙供 | J10-01-001 | 交流弧焊机 容量 21kVA | 台班 | 0.07 | 67 | 0 | 0 | 计价 | 按实计算
YD11-172 | 材料 | 乙供 | C99010102 | 其他材料费 | 元 | 1.3159 | 1 | 0 | 0 | 计价 | 按实计算
YD11-173 | 人工 | 乙供 | 9101108 | 安装普通工 | 工日 | 0.134 | 70 | 0 | 0 | 计价 | 按实计算
YD11-173 | 人工 | 乙供 | 9101109 | 安装技术工 | 工日 | 1.2985 | 107 | 0 | 0 | 计价 | 按实计算
YD11-173 | 材料 | 乙供 | C12010100 | 电焊条 J422 综合 | kg | 0.422 | 4.96 | 0 | 0 | 计价 | 按实计算
YD11-173 | 材料 | 乙供 | C12011800 | 不锈钢电焊条 综合 | kg | 0.07 | 32.933 | 0 | 0 | 计价 | 按实计算
YD11-173 | 材料 | 乙供 | C16011315 | 铜芯聚氯乙烯绝缘电线 120mm² | m | 0.352 | 73.805 | 0 | 0 | 计价 | 按实计算
YD11-173 | 材料 | 乙供 | C16038109 | 铜接线端子 120mm² | 个 | 1.408 | 16.044 | 0 | 0 | 计价 | 按实计算
YD11-173 | 材料 | 乙供 | C16120144 | 高电压电缆 AC50kV | m | 0.1 | 43.612 | 0 | 0 | 计价 | 按实计算
YD11-173 | 材料 | 乙供 | C18040801 | 聚氯乙烯塑料薄膜 0.5mm | kg | 0.209 | 7.845 | 0 | 0 | 计价 | 按实计算
YD11-173 | 材料 | 乙供 | C19020405 | 导电脂 | kg | 0.014 | 11.597 | 0 | 0 | 计价 | 按实计算
YD11-173 | 材料 | 乙供 | C19030201 | 乙醇 | kg | 0.352 | 3.62 | 0 | 0 | 计价 | 按实计算
YD11-173 | 材料 | 乙供 | C20010101 | 防锈漆 | kg | 0.141 | 9.353 | 0 | 0 | 计价 | 按实计算
YD11-173 | 材料 | 乙供 | C20030101 | 普通调和漆 | kg | 0.352 | 11.223 | 0 | 0 | 计价 | 按实计算
YD11-173 | 材料 | 乙供 | C22040101 | 砂布 | 张 | 0.352 | 0.66 | 0 | 0 | 计价 | 按实计算
YD11-173 | 材料 | 乙供 | C22040411 | 无絮棉布 | kg | 0.141 | 7.414 | 0 | 0 | 计价 | 按实计算
YD11-173 | 材料 | 乙供 | C22040612 | 白棕绳 Φ12 | kg | 0.352 | 9.108 | 0 | 0 | 计价 | 按实计算
YD11-173 | 机械 | 乙供 | J03-01-038 | 汽车式起重机 起重量 25t | 台班 | 0.07 | 1122.92 | 0 | 0 | 计价 | 按实计算
YD11-173 | 机械 | 乙供 | J03-01-066 | 叉式起重机 起重量 5t | 台班 | 0.07 | 459.84 | 0 | 0 | 计价 | 按实计算
YD11-173 | 机械 | 乙供 | J04-01-002 | 载重汽车 5t | 台班 | 0.07 | 380.35 | 0 | 0 | 计价 | 按实计算
YD11-173 | 机械 | 乙供 | J05-01-032 | 单速电动葫芦 5t | 台班 | 0.211 | 43.2 | 0 | 0 | 计价 | 按实计算
YD11-173 | 机械 | 乙供 | J10-01-001 | 交流弧焊机 容量 21kVA | 台班 | 0.07 | 67 | 0 | 0 | 计价 | 按实计算
YD11-173 | 机械 | 乙供 | J14-08-223 | 交直流高压分压器 100kV | 台班 | 0.2 | 135.5 | 0 | 0 | 计价 | 按实计算
YD11-173 | 机械 | 乙供 | J14-08-287 | 绝缘电阻测试仪 2500~10000V 2mA以上 | 台班 | 0.2 | 239.73 | 0 | 0 | 计价 | 按实计算
YD11-173 | 材料 | 乙供 | C99010102 | 其他材料费 | 元 | 1.4032 | 1 | 0 | 0 | 计价 | 按实计算
YD11-174 | 人工 | 乙供 | 9101108 | 安装普通工 | 工日 | 0.268 | 70 | 0 | 0 | 计价 | 按实计算
YD11-174 | 人工 | 乙供 | 9101109 | 安装技术工 | 工日 | 2.016 | 107 | 0 | 0 | 计价 | 按实计算
YD11-174 | 材料 | 乙供 | C12010100 | 电焊条 J422 综合 | kg | 1.584 | 4.96 | 0 | 0 | 计价 | 按实计算
YD11-174 | 材料 | 乙供 | C12011800 | 不锈钢电焊条 综合 | kg | 0.264 | 32.933 | 0 | 0 | 计价 | 按实计算
YD11-174 | 材料 | 乙供 | C16011315 | 铜芯聚氯乙烯绝缘电线 120mm² | m | 0.88 | 73.805 | 0 | 0 | 计价 | 按实计算
YD11-174 | 材料 | 乙供 | C16038109 | 铜接线端子 120mm² | 个 | 1.76 | 16.044 | 0 | 0 | 计价 | 按实计算
YD11-174 | 材料 | 乙供 | C18040801 | 聚氯乙烯塑料薄膜 0.5mm | kg | 0.261 | 7.845 | 0 | 0 | 计价 | 按实计算
YD11-174 | 材料 | 乙供 | C19020405 | 导电脂 | kg | 0.044 | 11.597 | 0 | 0 | 计价 | 按实计算
YD11-174 | 材料 | 乙供 | C19030201 | 乙醇 | kg | 0.88 | 3.62 | 0 | 0 | 计价 | 按实计算
YD11-174 | 材料 | 乙供 | C20010101 | 防锈漆 | kg | 0.176 | 9.353 | 0 | 0 | 计价 | 按实计算
YD11-174 | 材料 | 乙供 | C20030101 | 普通调和漆 | kg | 0.44 | 11.223 | 0 | 0 | 计价 | 按实计算
YD11-174 | 材料 | 乙供 | C22040101 | 砂布 | 张 | 0.44 | 0.66 | 0 | 0 | 计价 | 按实计算
YD11-174 | 材料 | 乙供 | C22040411 | 无絮棉布 | kg | 0.176 | 7.414 | 0 | 0 | 计价 | 按实计算
YD11-174 | 材料 | 乙供 | C22040612 | 白棕绳 Φ12 | kg | 0.88 | 9.108 | 0 | 0 | 计价 | 按实计算
YD11-174 | 机械 | 乙供 | J03-01-066 | 叉式起重机 起重量 5t | 台班 | 0.264 | 459.84 | 0 | 0 | 计价 | 按实计算
YD11-174 | 机械 | 乙供 | J04-01-002 | 载重汽车 5t | 台班 | 0.088 | 380.35 | 0 | 0 | 计价 | 按实计算
YD11-174 | 机械 | 乙供 | J05-01-032 | 单速电动葫芦 5t | 台班 | 0.88 | 43.2 | 0 | 0 | 计价 | 按实计算
YD11-174 | 机械 | 乙供 | J10-01-001 | 交流弧焊机 容量 21kVA | 台班 | 0.264 | 67 | 0 | 0 | 计价 | 按实计算
YD11-174 | 机械 | 乙供 | J03-01-038 | 汽车式起重机 起重量 25t | 台班 | 0.132 | 1122.92 | 0 | 0 | 计价 | 按实计算
YD11-174 | 材料 | 乙供 | C99010102 | 其他材料费 | 元 | 2.6335 | 1 | 0 | 0 | 计价 | 按实计算
YD11-175 | 人工 | 乙供 | 9101108 | 安装普通工 | 工日 | 2.3115 | 70 | 0 | 0 | 计价 | 按实计算
YD11-175 | 人工 | 乙供 | 9101109 | 安装技术工 | 工日 | 17.6773 | 107 | 0 | 0 | 计价 | 按实计算
YD11-175 | 材料 | 乙供 | C12010100 | 电焊条 J422 综合 | kg | 5.28 | 4.96 | 0 | 0 | 计价 | 按实计算
YD11-175 | 材料 | 乙供 | C12011800 | 不锈钢电焊条 综合 | kg | 0.88 | 32.933 | 0 | 0 | 计价 | 按实计算
YD11-175 | 材料 | 乙供 | C16011315 | 铜芯聚氯乙烯绝缘电线 120mm² | m | 1.76 | 73.805 | 0 | 0 | 计价 | 按实计算
YD11-175 | 材料 | 乙供 | C16038109 | 铜接线端子 120mm² | 个 | 3.52 | 16.044 | 0 | 0 | 计价 | 按实计算
YD11-175 | 材料 | 乙供 | C18040801 | 聚氯乙烯塑料薄膜 0.5mm | kg | 1.302 | 7.845 | 0 | 0 | 计价 | 按实计算
YD11-175 | 材料 | 乙供 | C19020405 | 导电脂 | kg | 0.44 | 11.597 | 0 | 0 | 计价 | 按实计算
YD11-175 | 材料 | 乙供 | C19030201 | 乙醇 | kg | 2.64 | 3.62 | 0 | 0 | 计价 | 按实计算
YD11-175 | 材料 | 乙供 | C20010101 | 防锈漆 | kg | 0.44 | 9.353 | 0 | 0 | 计价 | 按实计算
YD11-175 | 材料 | 乙供 | C20030101 | 普通调和漆 | kg | 2.64 | 11.223 | 0 | 0 | 计价 | 按实计算
YD11-175 | 材料 | 乙供 | C22040101 | 砂布 | 张 | 1.76 | 0.66 | 0 | 0 | 计价 | 按实计算
YD11-175 | 材料 | 乙供 | C22040411 | 无絮棉布 | kg | 0.88 | 7.414 | 0 | 0 | 计价 | 按实计算
YD11-175 | 材料 | 乙供 | C22040612 | 白棕绳 Φ12 | kg | 4.4 | 9.108 | 0 | 0 | 计价 | 按实计算
YD11-175 | 机械 | 乙供 | J03-01-066 | 叉式起重机 起重量 5t | 台班 | 0.88 | 459.84 | 0 | 0 | 计价 | 按实计算
YD11-175 | 机械 | 乙供 | J04-01-002 | 载重汽车 5t | 台班 | 0.88 | 380.35 | 0 | 0 | 计价 | 按实计算
YD11-175 | 机械 | 乙供 | J05-01-032 | 单速电动葫芦 5t | 台班 | 1.32 | 43.2 | 0 | 0 | 计价 | 按实计算
YD11-175 | 机械 | 乙供 | J10-01-001 | 交流弧焊机 容量 21kVA | 台班 | 0.88 | 67 | 0 | 0 | 计价 | 按实计算
YD11-175 | 机械 | 乙供 | J13-01-056 | 高空作业车 30m以内 | 台班 | 0.704 | 1243.88 | 0 | 0 | 计价 | 按实计算
YD11-175 | 机械 | 乙供 | J13-01-058 | 升降平台 30m | 台班 | 1.76 | 325 | 0 | 0 | 计价 | 按实计算
YD11-175 | 机械 | 乙供 | J03-01-038 | 汽车式起重机 起重量 25t | 台班 | 0.704 | 1122.92 | 0 | 0 | 计价 | 按实计算
YD11-175 | 材料 | 乙供 | C99010102 | 其他材料费 | 元 | 6.9584 | 1 | 0 | 0 | 计价 | 按实计算
YD11-176 | 人工 | 乙供 | 9101108 | 安装普通工 | 工日 | 0.268 | 70 | 0 | 0 | 计价 | 按实计算
YD11-176 | 人工 | 乙供 | 9101109 | 安装技术工 | 工日 | 1.072 | 107 | 0 | 0 | 计价 | 按实计算
YD11-176 | 材料 | 乙供 | C22040411 | 无絮棉布 | kg | 0.4 | 7.414 | 0 | 0 | 计价 | 按实计算
YD11-176 | 机械 | 乙供 | J22-01-002 | 洒水车 5000L | 台班 | 0.2 | 466.12 | 0 | 0 | 计价 | 按实计算
YD11-176 | 材料 | 乙供 | C99010102 | 其他材料费 | 元 | 0.0593 | 1 | 0 | 0 | 计价 | 按实计算
YD11-177 | 人工 | 乙供 | 9101108 | 安装普通工 | 工日 | 2.01 | 70 | 0 | 0 | 计价 | 按实计算
YD11-177 | 人工 | 乙供 | 9101109 | 安装技术工 | 工日 | 6.03 | 107 | 0 | 0 | 计价 | 按实计算
YD11-177 | 材料 | 乙供 | C22040101 | 砂布 | 张 | 1 | 0.66 | 0 | 0 | 计价 | 按实计算
YD11-177 | 材料 | 乙供 | C12010200 | 电焊条 J507 综合 | kg | 0.65 | 5.52 | 0 | 0 | 计价 | 按实计算
YD11-177 | 机械 | 乙供 | J04-01-005 | 载重汽车 10t | 台班 | 0.2 | 490.08 | 0 | 0 | 计价 | 按实计算
YD11-177 | 材料 | 乙供 | C01030204 | 中厚钢板 12~20 | kg | 11 | 3.836 | 0 | 0 | 计价 | 按实计算
YD11-177 | 材料 | 乙供 | C07010201 | 斜垫铁 综合 | kg | 7 | 4.655 | 0 | 0 | 计价 | 按实计算
YD11-177 | 材料 | 乙供 | C17030201 | 石棉扭绳 | kg | 0.4 | 3.986 | 0 | 0 | 计价 | 按实计算
YD11-177 | 材料 | 乙供 | C19020402 | 钙基脂(黄油) | kg | 0.5 | 7.163 | 0 | 0 | 计价 | 按实计算
YD11-177 | 材料 | 乙供 | C19031101 | 清洗剂 | kg | 2 | 2.41 | 0 | 0 | 计价 | 按实计算
YD11-177 | 材料 | 乙供 | C19110101 | 氧气 | m³ | 1.15 | 4.71 | 0 | 0 | 计价 | 按实计算
YD11-177 | 材料 | 乙供 | C19110201 | 乙炔气 | m³ | 0.41 | 10.379 | 0 | 0 | 计价 | 按实计算
YD11-177 | 材料 | 乙供 | C22040401 | 白布 | m² | 0.18 | 3.358 | 0 | 0 | 计价 | 按实计算
YD11-177 | 机械 | 乙供 | J03-01-037 | 汽车式起重机 起重量 20t | 台班 | 0.5 | 993.04 | 0 | 0 | 计价 | 按实计算
YD11-177 | 机械 | 乙供 | J05-01-009 | 电动单筒慢速卷扬机 30kN | 台班 | 1 | 175.97 | 0 | 0 | 计价 | 按实计算
YD11-177 | 机械 | 乙供 | J10-01-038 | 逆变直流焊机 电流 400A以内 | 台班 | 0.2167 | 78.16 | 0 | 0 | 计价 | 按实计算
YD11-177 | 材料 | 乙供 | C99010102 | 其他材料费 | 元 | 1.986 | 1 | 0 | 0 | 计价 | 按实计算
YD12-1 | 人工 | 乙供 | 9101109 | 安装技术工 | 工日 | 3.35 | 107 | 0 | 0 | 计价 | 按实计算
YD12-1 | 材料 | 乙供 | C04020100 | 黄铜丝 综合 | kg | 0.1 | 47.54 | 0 | 0 | 计价 | 按实计算
YD12-1 | 材料 | 乙供 | C18060101 | 塑料带 20mm×40m | 卷 | 0.05 | 2.113 | 0 | 0 | 计价 | 按实计算
YD12-1 | 材料 | 乙供 | C19030201 | 乙醇 | kg | 0.05 | 3.62 | 0 | 0 | 计价 | 按实计算
YD12-1 | 材料 | 乙供 | C22040411 | 无絮棉布 | kg | 0.05 | 7.414 | 0 | 0 | 计价 | 按实计算
YD12-1 | 机械 | 乙供 | J14-01-001 | 变压器绝缘电阻测试仪 | 台班 | 1 | 99.34 | 0 | 0 | 计价 | 按实计算
YD12-1 | 机械 | 乙供 | J14-01-004 | 回路电阻测试仪 里程 1~1999μΩ | 台班 | 1 | 43.3 | 0 | 0 | 计价 | 按实计算
YD12-1 | 机械 | 乙供 | J14-03-001 | 开关特性测试仪(综合) | 台班 | 1 | 275.06 | 0 | 0 | 计价 | 按实计算
YD12-1 | 机械 | 乙供 | J14-03-002 | 交流耐压仪 设备耐压用 35kV及以下 | 台班 | 2 | 80.17 | 0 | 0 | 计价 | 按实计算
YD12-1 | 机械 | 乙供 | J14-05-015 | 直流标准源 | 台班 | 1 | 191.05 | 0 | 0 | 计价 | 按实计算
YD12-1 | 机械 | 乙供 | J14-08-026 | 变压器直阻测试仪 10A | 台班 | 1 | 701.6 | 0 | 0 | 计价 | 按实计算
YD12-1 | 机械 | 乙供 | J14-08-223 | 交直流高压分压器 100kV | 台班 | 2 | 135.5 | 0 | 0 | 计价 | 按实计算
YD12-1 | 机械 | 乙供 | J17-01-057 | 变压比电桥 | 台班 | 1 | 146.3 | 0 | 0 | 计价 | 按实计算
YD12-1 | 材料 | 乙供 | C99010102 | 其他材料费 | 元 | 0.1082 | 1 | 0 | 0 | 计价 | 按实计算
YD12-2 | 人工 | 乙供 | 9101109 | 安装技术工 | 工日 | 4.69 | 107 | 0 | 0 | 计价 | 按实计算
YD12-2 | 材料 | 乙供 | C04020100 | 黄铜丝 综合 | kg | 0.1 | 47.54 | 0 | 0 | 计价 | 按实计算
YD12-2 | 材料 | 乙供 | C18060101 | 塑料带 20mm×40m | 卷 | 0.05 | 2.113 | 0 | 0 | 计价 | 按实计算
YD12-2 | 材料 | 乙供 | C19030201 | 乙醇 | kg | 0.05 | 3.62 | 0 | 0 | 计价 | 按实计算
YD12-2 | 材料 | 乙供 | C22040411 | 无絮棉布 | kg | 0.05 | 7.414 | 0 | 0 | 计价 | 按实计算
YD12-2 | 机械 | 乙供 | J14-01-001 | 变压器绝缘电阻测试仪 | 台班 | 2 | 99.34 | 0 | 0 | 计价 | 按实计算
YD12-2 | 机械 | 乙供 | J14-01-004 | 回路电阻测试仪 里程 1~1999μΩ | 台班 | 2 | 43.3 | 0 | 0 | 计价 | 按实计算
YD12-2 | 机械 | 乙供 | J14-03-001 | 开关特性测试仪(综合) | 台班 | 2 | 275.06 | 0 | 0 | 计价 | 按实计算
YD12-2 | 机械 | 乙供 | J14-03-002 | 交流耐压仪 设备耐压用 35kV及以下 | 台班 | 2.5 | 80.17 | 0 | 0 | 计价 | 按实计算
YD12-2 | 机械 | 乙供 | J14-05-015 | 直流标准源 | 台班 | 2 | 191.05 | 0 | 0 | 计价 | 按实计算
YD12-2 | 机械 | 乙供 | J14-08-026 | 变压器直阻测试仪 10A | 台班 | 1.5 | 701.6 | 0 | 0 | 计价 | 按实计算
YD12-2 | 机械 | 乙供 | J14-08-223 | 交直流高压分压器 100kV | 台班 | 2.5 | 135.5 | 0 | 0 | 计价 | 按实计算
YD12-2 | 机械 | 乙供 | J17-01-057 | 变压比电桥 | 台班 | 1.5 | 146.3 | 0 | 0 | 计价 | 按实计算
YD12-2 | 材料 | 乙供 | C99010102 | 其他材料费 | 元 | 0.1082 | 1 | 0 | 0 | 计价 | 按实计算
YD12-3 | 人工 | 乙供 | 9101109 | 安装技术工 | 工日 | 6.7 | 107 | 0 | 0 | 计价 | 按实计算
YD12-3 | 材料 | 乙供 | C04020100 | 黄铜丝 综合 | kg | 0.1 | 47.54 | 0 | 0 | 计价 | 按实计算
YD12-3 | 材料 | 乙供 | C18060101 | 塑料带 20mm×40m | 卷 | 0.05 | 2.113 | 0 | 0 | 计价 | 按实计算
YD12-3 | 材料 | 乙供 | C19030201 | 乙醇 | kg | 0.05 | 3.62 | 0 | 0 | 计价 | 按实计算
YD12-3 | 材料 | 乙供 | C22040411 | 无絮棉布 | kg | 0.05 | 7.414 | 0 | 0 | 计价 | 按实计算
YD12-3 | 机械 | 乙供 | J14-01-001 | 变压器绝缘电阻测试仪 | 台班 | 2.6 | 99.34 | 0 | 0 | 计价 | 按实计算
YD12-3 | 机械 | 乙供 | J14-01-004 | 回路电阻测试仪 里程 1~1999μΩ | 台班 | 2.6 | 43.3 | 0 | 0 | 计价 | 按实计算
YD12-3 | 机械 | 乙供 | J14-03-001 | 开关特性测试仪(综合) | 台班 | 2.6 | 275.06 | 0 | 0 | 计价 | 按实计算
YD12-3 | 机械 | 乙供 | J14-03-002 | 交流耐压仪 设备耐压用 35kV及以下 | 台班 | 3 | 80.17 | 0 | 0 | 计价 | 按实计算
YD12-3 | 机械 | 乙供 | J14-05-015 | 直流标准源 | 台班 | 2.6 | 191.05 | 0 | 0 | 计价 | 按实计算
YD12-3 | 机械 | 乙供 | J14-08-026 | 变压器直阻测试仪 10A | 台班 | 2 | 701.6 | 0 | 0 | 计价 | 按实计算
YD12-3 | 机械 | 乙供 | J14-08-223 | 交直流高压分压器 100kV | 台班 | 3 | 135.5 | 0 | 0 | 计价 | 按实计算
YD12-3 | 机械 | 乙供 | J17-01-057 | 变压比电桥 | 台班 | 2.6 | 146.3 | 0 | 0 | 计价 | 按实计算
YD12-3 | 材料 | 乙供 | C99010102 | 其他材料费 | 元 | 0.1082 | 1 | 0 | 0 | 计价 | 按实计算
YD12-4 | 人工 | 乙供 | 9101109 | 安装技术工 | 工日 | 8.04 | 107 | 0 | 0 | 计价 | 按实计算
YD12-4 | 材料 | 乙供 | C04020100 | 黄铜丝 综合 | kg | 0.1 | 47.54 | 0 | 0 | 计价 | 按实计算
YD12-4 | 材料 | 乙供 | C18060101 | 塑料带 20mm×40m | 卷 | 0.05 | 2.113 | 0 | 0 | 计价 | 按实计算
YD12-4 | 材料 | 乙供 | C19030201 | 乙醇 | kg | 0.05 | 3.62 | 0 | 0 | 计价 | 按实计算
YD12-4 | 材料 | 乙供 | C22040411 | 无絮棉布 | kg | 0.05 | 7.414 | 0 | 0 | 计价 | 按实计算
YD12-4 | 机械 | 乙供 | J14-01-001 | 变压器绝缘电阻测试仪 | 台班 | 3 | 99.34 | 0 | 0 | 计价 | 按实计算
YD12-4 | 机械 | 乙供 | J14-01-004 | 回路电阻测试仪 里程 1~1999μΩ | 台班 | 3.5 | 43.3 | 0 | 0 | 计价 | 按实计算
YD12-4 | 机械 | 乙供 | J14-03-001 | 开关特性测试仪(综合) | 台班 | 3 | 275.06 | 0 | 0 | 计价 | 按实计算
YD12-4 | 机械 | 乙供 | J14-03-002 | 交流耐压仪 设备耐压用 35kV及以下 | 台班 | 3.3 | 80.17 | 0 | 0 | 计价 | 按实计算
YD12-4 | 机械 | 乙供 | J14-05-015 | 直流标准源 | 台班 | 3 | 191.05 | 0 | 0 | 计价 | 按实计算
YD12-4 | 机械 | 乙供 | J14-08-026 | 变压器直阻测试仪 10A | 台班 | 2.5 | 701.6 | 0 | 0 | 计价 | 按实计算
YD12-4 | 机械 | 乙供 | J14-08-223 | 交直流高压分压器 100kV | 台班 | 3.3 | 135.5 | 0 | 0 | 计价 | 按实计算
YD12-4 | 机械 | 乙供 | J17-01-057 | 变压比电桥 | 台班 | 3 | 146.3 | 0 | 0 | 计价 | 按实计算
YD12-4 | 材料 | 乙供 | C99010102 | 其他材料费 | 元 | 0.1082 | 1 | 0 | 0 | 计价 | 按实计算
YD12-5 | 人工 | 乙供 | 9101109 | 安装技术工 | 工日 | 26.8 | 107 | 0 | 0 | 计价 | 按实计算
YD12-5 | 材料 | 乙供 | C04020100 | 黄铜丝 综合 | kg | 0.1 | 47.54 | 0 | 0 | 计价 | 按实计算
YD12-5 | 材料 | 乙供 | C18060101 | 塑料带 20mm×40m | 卷 | 0.05 | 2.113 | 0 | 0 | 计价 | 按实计算
YD12-5 | 材料 | 乙供 | C19030201 | 乙醇 | kg | 0.05 | 3.62 | 0 | 0 | 计价 | 按实计算
YD12-5 | 材料 | 乙供 | C22040411 | 无絮棉布 | kg | 0.05 | 7.414 | 0 | 0 | 计价 | 按实计算
YD12-5 | 机械 | 乙供 | J14-01-001 | 变压器绝缘电阻测试仪 | 台班 | 4 | 99.34 | 0 | 0 | 计价 | 按实计算
YD12-5 | 机械 | 乙供 | J14-01-004 | 回路电阻测试仪 里程 1~1999μΩ | 台班 | 4 | 43.3 | 0 | 0 | 计价 | 按实计算
YD12-5 | 机械 | 乙供 | J14-03-001 | 开关特性测试仪(综合) | 台班 | 4 | 275.06 | 0 | 0 | 计价 | 按实计算
YD12-5 | 机械 | 乙供 | J14-03-002 | 交流耐压仪 设备耐压用 35kV及以下 | 台班 | 4 | 80.17 | 0 | 0 | 计价 | 按实计算
YD12-5 | 机械 | 乙供 | J14-05-015 | 直流标准源 | 台班 | 4 | 191.05 | 0 | 0 | 计价 | 按实计算
YD12-5 | 机械 | 乙供 | J14-08-026 | 变压器直阻测试仪 10A | 台班 | 3 | 701.6 | 0 | 0 | 计价 | 按实计算
YD12-5 | 机械 | 乙供 | J14-08-223 | 交直流高压分压器 100kV | 台班 | 4 | 135.5 | 0 | 0 | 计价 | 按实计算
YD12-5 | 机械 | 乙供 | J17-01-057 | 变压比电桥 | 台班 | 5 | 146.3 | 0 | 0 | 计价 | 按实计算
YD12-5 | 材料 | 乙供 | C99010102 | 其他材料费 | 元 | 0.1082 | 1 | 0 | 0 | 计价 | 按实计算
YD12-6 | 人工 | 乙供 | 9101109 | 安装技术工 | 工日 | 28.81 | 107 | 0 | 0 | 计价 | 按实计算
YD12-6 | 材料 | 乙供 | C04020100 | 黄铜丝 综合 | kg | 0.1 | 47.54 | 0 | 0 | 计价 | 按实计算
YD12-6 | 材料 | 乙供 | C18060101 | 塑料带 20mm×40m | 卷 | 0.05 | 2.113 | 0 | 0 | 计价 | 按实计算
YD12-6 | 材料 | 乙供 | C19030201 | 乙醇 | kg | 0.05 | 3.62 | 0 | 0 | 计价 | 按实计算
YD12-6 | 材料 | 乙供 | C22040411 | 无絮棉布 | kg | 0.05 | 7.414 | 0 | 0 | 计价 | 按实计算
YD12-6 | 机械 | 乙供 | J14-01-001 | 变压器绝缘电阻测试仪 | 台班 | 5 | 99.34 | 0 | 0 | 计价 | 按实计算
YD12-6 | 机械 | 乙供 | J14-01-004 | 回路电阻测试仪 里程 1~1999μΩ | 台班 | 5 | 43.3 | 0 | 0 | 计价 | 按实计算
YD12-6 | 机械 | 乙供 | J14-03-001 | 开关特性测试仪(综合) | 台班 | 5 | 275.06 | 0 | 0 | 计价 | 按实计算
YD12-6 | 机械 | 乙供 | J14-03-002 | 交流耐压仪 设备耐压用 35kV及以下 | 台班 | 4.8 | 80.17 | 0 | 0 | 计价 | 按实计算
YD12-6 | 机械 | 乙供 | J14-05-015 | 直流标准源 | 台班 | 5 | 191.05 | 0 | 0 | 计价 | 按实计算
YD12-6 | 机械 | 乙供 | J14-08-026 | 变压器直阻测试仪 10A | 台班 | 3.5 | 701.6 | 0 | 0 | 计价 | 按实计算
YD12-6 | 机械 | 乙供 | J14-08-223 | 交直流高压分压器 100kV | 台班 | 4.8 | 135.5 | 0 | 0 | 计价 | 按实计算
YD12-6 | 机械 | 乙供 | J17-01-057 | 变压比电桥 | 台班 | 6 | 146.3 | 0 | 0 | 计价 | 按实计算
YD12-6 | 材料 | 乙供 | C99010102 | 其他材料费 | 元 | 0.1082 | 1 | 0 | 0 | 计价 | 按实计算
YD12-7 | 人工 | 乙供 | 9101109 | 安装技术工 | 工日 | 18.09 | 107 | 0 | 0 | 计价 | 按实计算
YD12-7 | 材料 | 乙供 | C12026101 | 焊锡 | kg | 0.02 | 34.192 | 0 | 0 | 计价 | 按实计算
YD12-7 | 材料 | 乙供 | C12030302 | 松香 | kg | 0.02 | 6.98 | 0 | 0 | 计价 | 按实计算
YD12-7 | 材料 | 乙供 | C18030801 | 自黏性橡胶带 25mm×20m | 卷 | 1 | 6.897 | 0 | 0 | 计价 | 按实计算
YD12-7 | 材料 | 乙供 | C19030201 | 乙醇 | kg | 0.5 | 3.62 | 0 | 0 | 计价 | 按实计算
YD12-7 | 材料 | 乙供 | C22040411 | 无絮棉布 | kg | 0.2 | 7.414 | 0 | 0 | 计价 | 按实计算
YD12-7 | 机械 | 乙供 | J14-01-013 | 双臂电桥(实验室用) | 台班 | 1 | 199.15 | 0 | 0 | 计价 | 按实计算
YD12-7 | 机械 | 乙供 | J14-01-016 | TA综合测试仪 量程 HES-1Bx,3.0级 | 台班 | 0.5 | 209.87 | 0 | 0 | 计价 | 按实计算
YD12-7 | 机械 | 乙供 | J14-01-037 | 变送器校验装置 | 台班 | 0.1 | 394.73 | 0 | 0 | 计价 | 按实计算
YD12-7 | 机械 | 乙供 | J14-01-042 | 指示仪表现场校验装置 | 台班 | 0.1 | 357.22 | 0 | 0 | 计价 | 按实计算
YD12-7 | 机械 | 乙供 | J14-03-008 | 油耐压试验仪 | 台班 | 1.5 | 281.86 | 0 | 0 | 计价 | 按实计算
YD12-7 | 机械 | 乙供 | J14-08-029 | 单相继电保护试验装置 | 台班 | 0.5 | 189.32 | 0 | 0 | 计价 | 按实计算
YD12-7 | 机械 | 乙供 | J14-08-034 | 多功能交直流钳形测量仪 | 台班 | 0.5 | 221.82 | 0 | 0 | 计价 | 按实计算
YD12-7 | 机械 | 乙供 | J14-08-083 | 直流电流电压表 | 台班 | 1 | 136.62 | 0 | 0 | 计价 | 按实计算
YD12-7 | 机械 | 乙供 | J14-08-223 | 交直流高压分压器 100kV | 台班 | 1 | 135.5 | 0 | 0 | 计价 | 按实计算
YD12-7 | 机械 | 乙供 | J14-08-287 | 绝缘电阻测试仪 2500~10000V 2mA以上 | 台班 | 2 | 239.73 | 0 | 0 | 计价 | 按实计算
YD12-7 | 材料 | 乙供 | C99010102 | 其他材料费 | 元 | 0.2203 | 1 | 0 | 0 | 计价 | 按实计算
YD12-8 | 人工 | 乙供 | 9101109 | 安装技术工 | 工日 | 21.44 | 107 | 0 | 0 | 计价 | 按实计算
YD12-8 | 材料 | 乙供 | C12026101 | 焊锡 | kg | 0.02 | 34.192 | 0 | 0 | 计价 | 按实计算
YD12-8 | 材料 | 乙供 | C12030302 | 松香 | kg | 0.02 | 6.98 | 0 | 0 | 计价 | 按实计算
YD12-8 | 材料 | 乙供 | C18030801 | 自黏性橡胶带 25mm×20m | 卷 | 1 | 6.897 | 0 | 0 | 计价 | 按实计算
YD12-8 | 材料 | 乙供 | C19030201 | 乙醇 | kg | 0.5 | 3.62 | 0 | 0 | 计价 | 按实计算
YD12-8 | 材料 | 乙供 | C22040411 | 无絮棉布 | kg | 0.2 | 7.414 | 0 | 0 | 计价 | 按实计算
YD12-8 | 机械 | 乙供 | J14-01-013 | 双臂电桥(实验室用) | 台班 | 1 | 199.15 | 0 | 0 | 计价 | 按实计算
YD12-8 | 机械 | 乙供 | J14-01-016 | TA综合测试仪 量程 HES-1Bx,3.0级 | 台班 | 0.5 | 209.87 | 0 | 0 | 计价 | 按实计算
YD12-8 | 机械 | 乙供 | J14-01-037 | 变送器校验装置 | 台班 | 0.1 | 394.73 | 0 | 0 | 计价 | 按实计算
YD12-8 | 机械 | 乙供 | J14-01-042 | 指示仪表现场校验装置 | 台班 | 0.1 | 357.22 | 0 | 0 | 计价 | 按实计算
YD12-8 | 机械 | 乙供 | J14-03-008 | 油耐压试验仪 | 台班 | 1.5 | 281.86 | 0 | 0 | 计价 | 按实计算
YD12-8 | 机械 | 乙供 | J14-08-029 | 单相继电保护试验装置 | 台班 | 0.5 | 189.32 | 0 | 0 | 计价 | 按实计算
YD12-8 | 机械 | 乙供 | J14-08-034 | 多功能交直流钳形测量仪 | 台班 | 0.5 | 221.82 | 0 | 0 | 计价 | 按实计算
YD12-8 | 机械 | 乙供 | J14-08-083 | 直流电流电压表 | 台班 | 1 | 136.62 | 0 | 0 | 计价 | 按实计算
YD12-8 | 机械 | 乙供 | J14-08-223 | 交直流高压分压器 100kV | 台班 | 1 | 135.5 | 0 | 0 | 计价 | 按实计算
YD12-8 | 机械 | 乙供 | J14-08-287 | 绝缘电阻测试仪 2500~10000V 2mA以上 | 台班 | 3 | 239.73 | 0 | 0 | 计价 | 按实计算
YD12-8 | 材料 | 乙供 | C99010102 | 其他材料费 | 元 | 0.2203 | 1 | 0 | 0 | 计价 | 按实计算
YD12-9 | 人工 | 乙供 | 9101109 | 安装技术工 | 工日 | 39.53 | 107 | 0 | 0 | 计价 | 按实计算
YD12-9 | 材料 | 乙供 | C12026101 | 焊锡 | kg | 0.02 | 34.192 | 0 | 0 | 计价 | 按实计算
YD12-9 | 材料 | 乙供 | C12030302 | 松香 | kg | 0.02 | 6.98 | 0 | 0 | 计价 | 按实计算
YD12-9 | 材料 | 乙供 | C18030801 | 自黏性橡胶带 25mm×20m | 卷 | 1 | 6.897 | 0 | 0 | 计价 | 按实计算
YD12-9 | 材料 | 乙供 | C19030201 | 乙醇 | kg | 0.5 | 3.62 | 0 | 0 | 计价 | 按实计算
YD12-9 | 材料 | 乙供 | C22040411 | 无絮棉布 | kg | 0.2 | 7.414 | 0 | 0 | 计价 | 按实计算
YD12-9 | 机械 | 乙供 | J14-01-013 | 双臂电桥(实验室用) | 台班 | 1 | 199.15 | 0 | 0 | 计价 | 按实计算
YD12-9 | 机械 | 乙供 | J14-01-016 | TA综合测试仪 量程 HES-1Bx,3.0级 | 台班 | 0.5 | 209.87 | 0 | 0 | 计价 | 按实计算
YD12-9 | 机械 | 乙供 | J14-01-037 | 变送器校验装置 | 台班 | 0.1 | 394.73 | 0 | 0 | 计价 | 按实计算
YD12-9 | 机械 | 乙供 | J14-01-042 | 指示仪表现场校验装置 | 台班 | 0.1 | 357.22 | 0 | 0 | 计价 | 按实计算
YD12-9 | 机械 | 乙供 | J14-03-008 | 油耐压试验仪 | 台班 | 1.5 | 281.86 | 0 | 0 | 计价 | 按实计算
YD12-9 | 机械 | 乙供 | J14-08-029 | 单相继电保护试验装置 | 台班 | 0.5 | 189.32 | 0 | 0 | 计价 | 按实计算
YD12-9 | 机械 | 乙供 | J14-08-034 | 多功能交直流钳形测量仪 | 台班 | 0.5 | 221.82 | 0 | 0 | 计价 | 按实计算
YD12-9 | 机械 | 乙供 | J14-08-083 | 直流电流电压表 | 台班 | 1 | 136.62 | 0 | 0 | 计价 | 按实计算
YD12-9 | 机械 | 乙供 | J14-08-223 | 交直流高压分压器 100kV | 台班 | 1 | 135.5 | 0 | 0 | 计价 | 按实计算
YD12-9 | 机械 | 乙供 | J14-08-287 | 绝缘电阻测试仪 2500~10000V 2mA以上 | 台班 | 4 | 239.73 | 0 | 0 | 计价 | 按实计算
YD12-9 | 材料 | 乙供 | C99010102 | 其他材料费 | 元 | 0.2203 | 1 | 0 | 0 | 计价 | 按实计算
YD12-10 | 人工 | 乙供 | 9101109 | 安装技术工 | 工日 | 40.2 | 107 | 0 | 0 | 计价 | 按实计算
YD12-10 | 材料 | 乙供 | C12026101 | 焊锡 | kg | 0.02 | 34.192 | 0 | 0 | 计价 | 按实计算
YD12-10 | 材料 | 乙供 | C12030302 | 松香 | kg | 0.02 | 6.98 | 0 | 0 | 计价 | 按实计算
YD12-10 | 材料 | 乙供 | C18030801 | 自黏性橡胶带 25mm×20m | 卷 | 1 | 6.897 | 0 | 0 | 计价 | 按实计算
YD12-10 | 材料 | 乙供 | C19030201 | 乙醇 | kg | 0.5 | 3.62 | 0 | 0 | 计价 | 按实计算
YD12-10 | 材料 | 乙供 | C22040411 | 无絮棉布 | kg | 0.2 | 7.414 | 0 | 0 | 计价 | 按实计算
YD12-10 | 机械 | 乙供 | J14-01-013 | 双臂电桥(实验室用) | 台班 | 1 | 199.15 | 0 | 0 | 计价 | 按实计算
YD12-10 | 机械 | 乙供 | J14-01-016 | TA综合测试仪 量程 HES-1Bx,3.0级 | 台班 | 0.5 | 209.87 | 0 | 0 | 计价 | 按实计算
YD12-10 | 机械 | 乙供 | J14-01-037 | 变送器校验装置 | 台班 | 0.1 | 394.73 | 0 | 0 | 计价 | 按实计算
YD12-10 | 机械 | 乙供 | J14-01-042 | 指示仪表现场校验装置 | 台班 | 0.1 | 357.22 | 0 | 0 | 计价 | 按实计算
YD12-10 | 机械 | 乙供 | J14-03-008 | 油耐压试验仪 | 台班 | 1.5 | 281.86 | 0 | 0 | 计价 | 按实计算
YD12-10 | 机械 | 乙供 | J14-08-029 | 单相继电保护试验装置 | 台班 | 0.5 | 189.32 | 0 | 0 | 计价 | 按实计算
YD12-10 | 机械 | 乙供 | J14-08-034 | 多功能交直流钳形测量仪 | 台班 | 0.5 | 221.82 | 0 | 0 | 计价 | 按实计算
YD12-10 | 机械 | 乙供 | J14-08-083 | 直流电流电压表 | 台班 | 1 | 136.62 | 0 | 0 | 计价 | 按实计算
YD12-10 | 机械 | 乙供 | J14-08-223 | 交直流高压分压器 100kV | 台班 | 1 | 135.5 | 0 | 0 | 计价 | 按实计算
YD12-10 | 机械 | 乙供 | J14-08-287 | 绝缘电阻测试仪 2500~10000V 2mA以上 | 台班 | 5 | 239.73 | 0 | 0 | 计价 | 按实计算
YD12-10 | 材料 | 乙供 | C99010102 | 其他材料费 | 元 | 0.2203 | 1 | 0 | 0 | 计价 | 按实计算
YD12-11 | 人工 | 乙供 | 9101109 | 安装技术工 | 工日 | 57.62 | 107 | 0 | 0 | 计价 | 按实计算
YD12-11 | 材料 | 乙供 | C12026101 | 焊锡 | kg | 0.02 | 34.192 | 0 | 0 | 计价 | 按实计算
YD12-11 | 材料 | 乙供 | C12030302 | 松香 | kg | 0.02 | 6.98 | 0 | 0 | 计价 | 按实计算
YD12-11 | 材料 | 乙供 | C18030801 | 自黏性橡胶带 25mm×20m | 卷 | 1 | 6.897 | 0 | 0 | 计价 | 按实计算
YD12-11 | 材料 | 乙供 | C19030201 | 乙醇 | kg | 0.5 | 3.62 | 0 | 0 | 计价 | 按实计算
YD12-11 | 材料 | 乙供 | C22040411 | 无絮棉布 | kg | 0.2 | 7.414 | 0 | 0 | 计价 | 按实计算
YD12-11 | 机械 | 乙供 | J14-01-013 | 双臂电桥(实验室用) | 台班 | 1 | 199.15 | 0 | 0 | 计价 | 按实计算
YD12-11 | 机械 | 乙供 | J14-01-016 | TA综合测试仪 量程 HES-1Bx,3.0级 | 台班 | 0.5 | 209.87 | 0 | 0 | 计价 | 按实计算
YD12-11 | 机械 | 乙供 | J14-01-037 | 变送器校验装置 | 台班 | 0.1 | 394.73 | 0 | 0 | 计价 | 按实计算
YD12-11 | 机械 | 乙供 | J14-01-042 | 指示仪表现场校验装置 | 台班 | 0.1 | 357.22 | 0 | 0 | 计价 | 按实计算
YD12-11 | 机械 | 乙供 | J14-03-008 | 油耐压试验仪 | 台班 | 1.5 | 281.86 | 0 | 0 | 计价 | 按实计算
YD12-11 | 机械 | 乙供 | J14-08-029 | 单相继电保护试验装置 | 台班 | 0.5 | 189.32 | 0 | 0 | 计价 | 按实计算
YD12-11 | 机械 | 乙供 | J14-08-034 | 多功能交直流钳形测量仪 | 台班 | 0.5 | 221.82 | 0 | 0 | 计价 | 按实计算
YD12-11 | 机械 | 乙供 | J14-08-083 | 直流电流电压表 | 台班 | 1 | 136.62 | 0 | 0 | 计价 | 按实计算
YD12-11 | 机械 | 乙供 | J14-08-223 | 交直流高压分压器 100kV | 台班 | 1 | 135.5 | 0 | 0 | 计价 | 按实计算
YD12-11 | 机械 | 乙供 | J14-08-287 | 绝缘电阻测试仪 2500~10000V 2mA以上 | 台班 | 6 | 239.73 | 0 | 0 | 计价 | 按实计算
YD12-11 | 材料 | 乙供 | C99010102 | 其他材料费 | 元 | 0.2203 | 1 | 0 | 0 | 计价 | 按实计算
YD12-12 | 人工 | 乙供 | 9101109 | 安装技术工 | 工日 | 72.36 | 107 | 0 | 0 | 计价 | 按实计算
YD12-12 | 材料 | 乙供 | C12026101 | 焊锡 | kg | 0.02 | 34.192 | 0 | 0 | 计价 | 按实计算
YD12-12 | 材料 | 乙供 | C12030302 | 松香 | kg | 0.02 | 6.98 | 0 | 0 | 计价 | 按实计算
YD12-12 | 材料 | 乙供 | C18030801 | 自黏性橡胶带 25mm×20m | 卷 | 1 | 6.897 | 0 | 0 | 计价 | 按实计算
YD12-12 | 材料 | 乙供 | C19030201 | 乙醇 | kg | 0.5 | 3.62 | 0 | 0 | 计价 | 按实计算
YD12-12 | 材料 | 乙供 | C22040411 | 无絮棉布 | kg | 0.2 | 7.414 | 0 | 0 | 计价 | 按实计算
YD12-12 | 机械 | 乙供 | J14-01-013 | 双臂电桥(实验室用) | 台班 | 1 | 199.15 | 0 | 0 | 计价 | 按实计算
YD12-12 | 机械 | 乙供 | J14-01-016 | TA综合测试仪 量程 HES-1Bx,3.0级 | 台班 | 0.5 | 209.87 | 0 | 0 | 计价 | 按实计算
YD12-12 | 机械 | 乙供 | J14-01-037 | 变送器校验装置 | 台班 | 0.1 | 394.73 | 0 | 0 | 计价 | 按实计算
YD12-12 | 机械 | 乙供 | J14-01-042 | 指示仪表现场校验装置 | 台班 | 0.1 | 357.22 | 0 | 0 | 计价 | 按实计算
YD12-12 | 机械 | 乙供 | J14-03-008 | 油耐压试验仪 | 台班 | 1.5 | 281.86 | 0 | 0 | 计价 | 按实计算
YD12-12 | 机械 | 乙供 | J14-08-029 | 单相继电保护试验装置 | 台班 | 0.5 | 189.32 | 0 | 0 | 计价 | 按实计算
YD12-12 | 机械 | 乙供 | J14-08-034 | 多功能交直流钳形测量仪 | 台班 | 0.5 | 221.82 | 0 | 0 | 计价 | 按实计算
YD12-12 | 机械 | 乙供 | J14-08-083 | 直流电流电压表 | 台班 | 1 | 136.62 | 0 | 0 | 计价 | 按实计算
YD12-12 | 机械 | 乙供 | J14-08-223 | 交直流高压分压器 100kV | 台班 | 1 | 135.5 | 0 | 0 | 计价 | 按实计算
YD12-12 | 机械 | 乙供 | J14-08-287 | 绝缘电阻测试仪 2500~10000V 2mA以上 | 台班 | 7 | 239.73 | 0 | 0 | 计价 | 按实计算
YD12-12 | 材料 | 乙供 | C99010102 | 其他材料费 | 元 | 0.2203 | 1 | 0 | 0 | 计价 | 按实计算
YD12-13 | 人工 | 乙供 | 9101109 | 安装技术工 | 工日 | 1.9095 | 107 | 0 | 0 | 计价 | 按实计算
YD12-13 | 材料 | 乙供 | C19030201 | 乙醇 | kg | 0.048 | 3.62 | 0 | 0 | 计价 | 按实计算
YD12-13 | 材料 | 乙供 | C22040411 | 无絮棉布 | kg | 0.048 | 7.414 | 0 | 0 | 计价 | 按实计算
YD12-13 | 机械 | 乙供 | J14-01-008 | 标准电抗器(试验用) | 台班 | 0.95 | 67.55 | 0 | 0 | 计价 | 按实计算
YD12-13 | 机械 | 乙供 | J14-03-002 | 交流耐压仪 设备耐压用 35kV及以下 | 台班 | 0.475 | 80.17 | 0 | 0 | 计价 | 按实计算
YD12-13 | 机械 | 乙供 | J14-08-026 | 变压器直阻测试仪 10A | 台班 | 0.19 | 701.6 | 0 | 0 | 计价 | 按实计算
YD12-13 | 机械 | 乙供 | J14-08-223 | 交直流高压分压器 100kV | 台班 | 0.475 | 135.5 | 0 | 0 | 计价 | 按实计算
YD12-13 | 机械 | 乙供 | J14-08-287 | 绝缘电阻测试仪 2500~10000V 2mA以上 | 台班 | 0.475 | 239.73 | 0 | 0 | 计价 | 按实计算
YD12-13 | 材料 | 乙供 | C99010102 | 其他材料费 | 元 | 0.0106 | 1 | 0 | 0 | 计价 | 按实计算
YD12-14 | 人工 | 乙供 | 9101109 | 安装技术工 | 工日 | 4.221 | 107 | 0 | 0 | 计价 | 按实计算
YD12-14 | 材料 | 乙供 | C12026101 | 焊锡 | kg | 0.081 | 34.192 | 0 | 0 | 计价 | 按实计算
YD12-14 | 材料 | 乙供 | C12030302 | 松香 | kg | 0.081 | 6.98 | 0 | 0 | 计价 | 按实计算
YD12-14 | 材料 | 乙供 | C16100421 | 绝缘胶带 20mm×20m | 卷 | 0.81 | 1.57 | 0 | 0 | 计价 | 按实计算
YD12-14 | 机械 | 乙供 | J14-05-031 | 交流采样校验装置 | 台班 | 0.17 | 165.18 | 0 | 0 | 计价 | 按实计算
YD12-14 | 机械 | 乙供 | J14-08-076 | 微机继电保护测试仪 | 台班 | 0.256 | 431.17 | 0 | 0 | 计价 | 按实计算
YD12-14 | 材料 | 乙供 | C99010102 | 其他材料费 | 元 | 0.0921 | 1 | 0 | 0 | 计价 | 按实计算
YD12-15 | 人工 | 乙供 | 9101109 | 安装技术工 | 工日 | 10.854 | 107 | 0 | 0 | 计价 | 按实计算
YD12-15 | 材料 | 乙供 | C12026101 | 焊锡 | kg | 0.081 | 34.192 | 0 | 0 | 计价 | 按实计算
YD12-15 | 材料 | 乙供 | C12030302 | 松香 | kg | 0.081 | 6.98 | 0 | 0 | 计价 | 按实计算
YD12-15 | 材料 | 乙供 | C16100421 | 绝缘胶带 20mm×20m | 卷 | 0.81 | 1.57 | 0 | 0 | 计价 | 按实计算
YD12-15 | 机械 | 乙供 | J14-05-031 | 交流采样校验装置 | 台班 | 0.405 | 165.18 | 0 | 0 | 计价 | 按实计算
YD12-15 | 机械 | 乙供 | J14-08-076 | 微机继电保护测试仪 | 台班 | 0.891 | 431.17 | 0 | 0 | 计价 | 按实计算
YD12-15 | 材料 | 乙供 | C99010102 | 其他材料费 | 元 | 0.0921 | 1 | 0 | 0 | 计价 | 按实计算
YD12-16 | 人工 | 乙供 | 9101109 | 安装技术工 | 工日 | 24.9642 | 107 | 0 | 0 | 计价 | 按实计算
YD12-16 | 材料 | 乙供 | C12026101 | 焊锡 | kg | 0.081 | 34.192 | 0 | 0 | 计价 | 按实计算
YD12-16 | 材料 | 乙供 | C12030302 | 松香 | kg | 0.081 | 6.98 | 0 | 0 | 计价 | 按实计算
YD12-16 | 材料 | 乙供 | C16100421 | 绝缘胶带 20mm×20m | 卷 | 0.81 | 1.57 | 0 | 0 | 计价 | 按实计算
YD12-16 | 机械 | 乙供 | J14-01-037 | 变送器校验装置 | 台班 | 0.81 | 394.73 | 0 | 0 | 计价 | 按实计算
YD12-16 | 机械 | 乙供 | J14-01-042 | 指示仪表现场校验装置 | 台班 | 0.81 | 357.22 | 0 | 0 | 计价 | 按实计算
YD12-16 | 机械 | 乙供 | J14-05-031 | 交流采样校验装置 | 台班 | 0.81 | 165.18 | 0 | 0 | 计价 | 按实计算
YD12-16 | 机械 | 乙供 | J14-08-076 | 微机继电保护测试仪 | 台班 | 2.106 | 431.17 | 0 | 0 | 计价 | 按实计算
YD12-16 | 材料 | 乙供 | C99010102 | 其他材料费 | 元 | 0.0921 | 1 | 0 | 0 | 计价 | 按实计算
YD12-17 | 人工 | 乙供 | 9101109 | 安装技术工 | 工日 | 43.9587 | 107 | 0 | 0 | 计价 | 按实计算
YD12-17 | 材料 | 乙供 | C12026101 | 焊锡 | kg | 0.081 | 34.192 | 0 | 0 | 计价 | 按实计算
YD12-17 | 材料 | 乙供 | C12030302 | 松香 | kg | 0.081 | 6.98 | 0 | 0 | 计价 | 按实计算
YD12-17 | 材料 | 乙供 | C16100421 | 绝缘胶带 20mm×20m | 卷 | 0.81 | 1.57 | 0 | 0 | 计价 | 按实计算
YD12-17 | 机械 | 乙供 | J14-01-023 | 电阻箱 | 台班 | 0.81 | 47.63 | 0 | 0 | 计价 | 按实计算
YD12-17 | 机械 | 乙供 | J14-01-037 | 变送器校验装置 | 台班 | 1.62 | 394.73 | 0 | 0 | 计价 | 按实计算
YD12-17 | 机械 | 乙供 | J14-01-042 | 指示仪表现场校验装置 | 台班 | 1.62 | 357.22 | 0 | 0 | 计价 | 按实计算
YD12-17 | 机械 | 乙供 | J14-05-031 | 交流采样校验装置 | 台班 | 0.81 | 165.18 | 0 | 0 | 计价 | 按实计算
YD12-17 | 机械 | 乙供 | J14-08-076 | 微机继电保护测试仪 | 台班 | 4.455 | 431.17 | 0 | 0 | 计价 | 按实计算
YD12-17 | 材料 | 乙供 | C99010102 | 其他材料费 | 元 | 0.0921 | 1 | 0 | 0 | 计价 | 按实计算
YD12-18 | 人工 | 乙供 | 9101109 | 安装技术工 | 工日 | 59.697 | 107 | 0 | 0 | 计价 | 按实计算
YD12-18 | 材料 | 乙供 | C12026101 | 焊锡 | kg | 0.081 | 34.192 | 0 | 0 | 计价 | 按实计算
YD12-18 | 材料 | 乙供 | C12030302 | 松香 | kg | 0.081 | 6.98 | 0 | 0 | 计价 | 按实计算
YD12-18 | 材料 | 乙供 | C16100421 | 绝缘胶带 20mm×20m | 卷 | 0.81 | 1.57 | 0 | 0 | 计价 | 按实计算
YD12-18 | 机械 | 乙供 | J14-01-023 | 电阻箱 | 台班 | 0.81 | 47.63 | 0 | 0 | 计价 | 按实计算
YD12-18 | 机械 | 乙供 | J14-01-037 | 变送器校验装置 | 台班 | 1.62 | 394.73 | 0 | 0 | 计价 | 按实计算
YD12-18 | 机械 | 乙供 | J14-01-042 | 指示仪表现场校验装置 | 台班 | 1.62 | 357.22 | 0 | 0 | 计价 | 按实计算
YD12-18 | 机械 | 乙供 | J14-05-031 | 交流采样校验装置 | 台班 | 0.81 | 165.18 | 0 | 0 | 计价 | 按实计算
YD12-18 | 机械 | 乙供 | J14-08-076 | 微机继电保护测试仪 | 台班 | 4.86 | 431.17 | 0 | 0 | 计价 | 按实计算
YD12-18 | 材料 | 乙供 | C99010102 | 其他材料费 | 元 | 0.0921 | 1 | 0 | 0 | 计价 | 按实计算
YD12-19 | 人工 | 乙供 | 9101109 | 安装技术工 | 工日 | 77.6061 | 107 | 0 | 0 | 计价 | 按实计算
YD12-19 | 材料 | 乙供 | C12026101 | 焊锡 | kg | 0.081 | 34.192 | 0 | 0 | 计价 | 按实计算
YD12-19 | 材料 | 乙供 | C12030302 | 松香 | kg | 0.081 | 6.98 | 0 | 0 | 计价 | 按实计算
YD12-19 | 材料 | 乙供 | C16100421 | 绝缘胶带 20mm×20m | 卷 | 1.62 | 1.57 | 0 | 0 | 计价 | 按实计算
YD12-19 | 机械 | 乙供 | J14-01-023 | 电阻箱 | 台班 | 0.81 | 47.63 | 0 | 0 | 计价 | 按实计算
YD12-19 | 机械 | 乙供 | J14-01-037 | 变送器校验装置 | 台班 | 1.62 | 394.73 | 0 | 0 | 计价 | 按实计算
YD12-19 | 机械 | 乙供 | J14-01-042 | 指示仪表现场校验装置 | 台班 | 1.62 | 357.22 | 0 | 0 | 计价 | 按实计算
YD12-19 | 机械 | 乙供 | J14-05-031 | 交流采样校验装置 | 台班 | 1.62 | 165.18 | 0 | 0 | 计价 | 按实计算
YD12-19 | 机械 | 乙供 | J14-08-076 | 微机继电保护测试仪 | 台班 | 5.67 | 431.17 | 0 | 0 | 计价 | 按实计算
YD12-19 | 材料 | 乙供 | C99010102 | 其他材料费 | 元 | 0.1176 | 1 | 0 | 0 | 计价 | 按实计算
YD12-20 | 人工 | 乙供 | 9101109 | 安装技术工 | 工日 | 102.0276 | 107 | 0 | 0 | 计价 | 按实计算
YD12-20 | 材料 | 乙供 | C12026101 | 焊锡 | kg | 0.081 | 34.192 | 0 | 0 | 计价 | 按实计算
YD12-20 | 材料 | 乙供 | C12030302 | 松香 | kg | 0.081 | 6.98 | 0 | 0 | 计价 | 按实计算
YD12-20 | 材料 | 乙供 | C16100421 | 绝缘胶带 20mm×20m | 卷 | 1.62 | 1.57 | 0 | 0 | 计价 | 按实计算
YD12-20 | 机械 | 乙供 | J14-01-023 | 电阻箱 | 台班 | 0.81 | 47.63 | 0 | 0 | 计价 | 按实计算
YD12-20 | 机械 | 乙供 | J14-01-037 | 变送器校验装置 | 台班 | 1.62 | 394.73 | 0 | 0 | 计价 | 按实计算
YD12-20 | 机械 | 乙供 | J14-01-042 | 指示仪表现场校验装置 | 台班 | 1.62 | 357.22 | 0 | 0 | 计价 | 按实计算
YD12-20 | 机械 | 乙供 | J14-05-031 | 交流采样校验装置 | 台班 | 1.62 | 165.18 | 0 | 0 | 计价 | 按实计算
YD12-20 | 机械 | 乙供 | J14-08-076 | 微机继电保护测试仪 | 台班 | 7.29 | 431.17 | 0 | 0 | 计价 | 按实计算
YD12-20 | 材料 | 乙供 | C99010102 | 其他材料费 | 元 | 0.1176 | 1 | 0 | 0 | 计价 | 按实计算
YD12-21 | 人工 | 乙供 | 9101109 | 安装技术工 | 工日 | 108.54 | 107 | 0 | 0 | 计价 | 按实计算
YD12-21 | 材料 | 乙供 | C12026101 | 焊锡 | kg | 0.081 | 34.192 | 0 | 0 | 计价 | 按实计算
YD12-21 | 材料 | 乙供 | C12030302 | 松香 | kg | 0.243 | 6.98 | 0 | 0 | 计价 | 按实计算
YD12-21 | 材料 | 乙供 | C16100421 | 绝缘胶带 20mm×20m | 卷 | 1.62 | 1.57 | 0 | 0 | 计价 | 按实计算
YD12-21 | 机械 | 乙供 | J14-01-023 | 电阻箱 | 台班 | 0.81 | 47.63 | 0 | 0 | 计价 | 按实计算
YD12-21 | 机械 | 乙供 | J14-01-037 | 变送器校验装置 | 台班 | 6.48 | 394.73 | 0 | 0 | 计价 | 按实计算
YD12-21 | 机械 | 乙供 | J14-01-042 | 指示仪表现场校验装置 | 台班 | 4.05 | 357.22 | 0 | 0 | 计价 | 按实计算
YD12-21 | 机械 | 乙供 | J14-05-031 | 交流采样校验装置 | 台班 | 4.05 | 165.18 | 0 | 0 | 计价 | 按实计算
YD12-21 | 机械 | 乙供 | J14-08-076 | 微机继电保护测试仪 | 台班 | 14.58 | 431.17 | 0 | 0 | 计价 | 按实计算
YD12-21 | 材料 | 乙供 | C99010102 | 其他材料费 | 元 | 0.1402 | 1 | 0 | 0 | 计价 | 按实计算
YD12-22 | 人工 | 乙供 | 9101109 | 安装技术工 | 工日 | 8.442 | 107 | 0 | 0 | 计价 | 按实计算
YD12-22 | 材料 | 乙供 | C12026101 | 焊锡 | kg | 0.07 | 34.192 | 0 | 0 | 计价 | 按实计算
YD12-22 | 材料 | 乙供 | C12030302 | 松香 | kg | 0.08 | 6.98 | 0 | 0 | 计价 | 按实计算
YD12-22 | 材料 | 乙供 | C16100421 | 绝缘胶带 20mm×20m | 卷 | 0.7 | 1.57 | 0 | 0 | 计价 | 按实计算
YD12-22 | 材料 | 乙供 | C16120106 | 扩径导线 Φ40 | m | 0.7 | 10.467 | 0 | 0 | 计价 | 按实计算
YD12-22 | 机械 | 乙供 | J14-05-031 | 交流采样校验装置 | 台班 | 0.28 | 165.18 | 0 | 0 | 计价 | 按实计算
YD12-22 | 机械 | 乙供 | J14-08-076 | 微机继电保护测试仪 | 台班 | 0.7 | 431.17 | 0 | 0 | 计价 | 按实计算
YD12-22 | 材料 | 乙供 | C99010102 | 其他材料费 | 元 | 0.2276 | 1 | 0 | 0 | 计价 | 按实计算
YD12-23 | 人工 | 乙供 | 9101109 | 安装技术工 | 工日 | 21.44 | 107 | 0 | 0 | 计价 | 按实计算
YD12-23 | 材料 | 乙供 | C12026101 | 焊锡 | kg | 0.08 | 34.192 | 0 | 0 | 计价 | 按实计算
YD12-23 | 材料 | 乙供 | C12030302 | 松香 | kg | 0.08 | 6.98 | 0 | 0 | 计价 | 按实计算
YD12-23 | 材料 | 乙供 | C16100421 | 绝缘胶带 20mm×20m | 卷 | 0.8 | 1.57 | 0 | 0 | 计价 | 按实计算
YD12-23 | 材料 | 乙供 | C16120106 | 扩径导线 Φ40 | m | 0.8 | 10.467 | 0 | 0 | 计价 | 按实计算
YD12-23 | 机械 | 乙供 | J14-01-037 | 变送器校验装置 | 台班 | 0.8 | 394.73 | 0 | 0 | 计价 | 按实计算
YD12-23 | 机械 | 乙供 | J14-01-042 | 指示仪表现场校验装置 | 台班 | 0.4 | 357.22 | 0 | 0 | 计价 | 按实计算
YD12-23 | 机械 | 乙供 | J14-05-031 | 交流采样校验装置 | 台班 | 0.8 | 165.18 | 0 | 0 | 计价 | 按实计算
YD12-23 | 机械 | 乙供 | J14-08-076 | 微机继电保护测试仪 | 台班 | 4.8 | 431.17 | 0 | 0 | 计价 | 按实计算
YD12-23 | 材料 | 乙供 | C99010102 | 其他材料费 | 元 | 0.2585 | 1 | 0 | 0 | 计价 | 按实计算
YD12-24 | 人工 | 乙供 | 9101109 | 安装技术工 | 工日 | 70.752 | 107 | 0 | 0 | 计价 | 按实计算
YD12-24 | 材料 | 乙供 | C12026101 | 焊锡 | kg | 0.08 | 34.192 | 0 | 0 | 计价 | 按实计算
YD12-24 | 材料 | 乙供 | C12030302 | 松香 | kg | 0.08 | 6.98 | 0 | 0 | 计价 | 按实计算
YD12-24 | 材料 | 乙供 | C16100421 | 绝缘胶带 20mm×20m | 卷 | 0.8 | 1.57 | 0 | 0 | 计价 | 按实计算
YD12-24 | 材料 | 乙供 | C16120106 | 扩径导线 Φ40 | m | 0.8 | 10.467 | 0 | 0 | 计价 | 按实计算
YD12-24 | 机械 | 乙供 | J14-01-037 | 变送器校验装置 | 台班 | 0.8 | 394.73 | 0 | 0 | 计价 | 按实计算
YD12-24 | 机械 | 乙供 | J14-01-042 | 指示仪表现场校验装置 | 台班 | 0.4 | 357.22 | 0 | 0 | 计价 | 按实计算
YD12-24 | 机械 | 乙供 | J14-05-031 | 交流采样校验装置 | 台班 | 0.8 | 165.18 | 0 | 0 | 计价 | 按实计算
YD12-24 | 机械 | 乙供 | J14-08-076 | 微机继电保护测试仪 | 台班 | 7.2 | 431.17 | 0 | 0 | 计价 | 按实计算
YD12-24 | 材料 | 乙供 | C99010102 | 其他材料费 | 元 | 0.2585 | 1 | 0 | 0 | 计价 | 按实计算
YD12-25 | 人工 | 乙供 | 9101109 | 安装技术工 | 工日 | 70.216 | 107 | 0 | 0 | 计价 | 按实计算
YD12-25 | 材料 | 乙供 | C12026101 | 焊锡 | kg | 0.4 | 34.192 | 0 | 0 | 计价 | 按实计算
YD12-25 | 材料 | 乙供 | C12030302 | 松香 | kg | 0.4 | 6.98 | 0 | 0 | 计价 | 按实计算
YD12-25 | 材料 | 乙供 | C16100421 | 绝缘胶带 20mm×20m | 卷 | 1.6 | 1.57 | 0 | 0 | 计价 | 按实计算
YD12-25 | 材料 | 乙供 | C16120106 | 扩径导线 Φ40 | m | 0.8 | 10.467 | 0 | 0 | 计价 | 按实计算
YD12-25 | 机械 | 乙供 | J14-01-037 | 变送器校验装置 | 台班 | 0.8 | 394.73 | 0 | 0 | 计价 | 按实计算
YD12-25 | 机械 | 乙供 | J14-01-042 | 指示仪表现场校验装置 | 台班 | 0.4 | 357.22 | 0 | 0 | 计价 | 按实计算
YD12-25 | 机械 | 乙供 | J14-05-031 | 交流采样校验装置 | 台班 | 0.8 | 165.18 | 0 | 0 | 计价 | 按实计算
YD12-25 | 机械 | 乙供 | J14-08-076 | 微机继电保护测试仪 | 台班 | 8 | 431.17 | 0 | 0 | 计价 | 按实计算
YD12-25 | 材料 | 乙供 | C99010102 | 其他材料费 | 元 | 0.5471 | 1 | 0 | 0 | 计价 | 按实计算
YD12-26 | 人工 | 乙供 | 9101109 | 安装技术工 | 工日 | 75.576 | 107 | 0 | 0 | 计价 | 按实计算
YD12-26 | 材料 | 乙供 | C12026101 | 焊锡 | kg | 0.4 | 34.192 | 0 | 0 | 计价 | 按实计算
YD12-26 | 材料 | 乙供 | C12030302 | 松香 | kg | 0.4 | 6.98 | 0 | 0 | 计价 | 按实计算
YD12-26 | 材料 | 乙供 | C16100421 | 绝缘胶带 20mm×20m | 卷 | 1.6 | 1.57 | 0 | 0 | 计价 | 按实计算
YD12-26 | 材料 | 乙供 | C16120106 | 扩径导线 Φ40 | m | 0.8 | 10.467 | 0 | 0 | 计价 | 按实计算
YD12-26 | 机械 | 乙供 | J14-01-037 | 变送器校验装置 | 台班 | 0.8 | 394.73 | 0 | 0 | 计价 | 按实计算
YD12-26 | 机械 | 乙供 | J14-01-042 | 指示仪表现场校验装置 | 台班 | 0.4 | 357.22 | 0 | 0 | 计价 | 按实计算
YD12-26 | 机械 | 乙供 | J14-05-031 | 交流采样校验装置 | 台班 | 0.8 | 165.18 | 0 | 0 | 计价 | 按实计算
YD12-26 | 机械 | 乙供 | J14-08-076 | 微机继电保护测试仪 | 台班 | 8.8 | 431.17 | 0 | 0 | 计价 | 按实计算
YD12-26 | 材料 | 乙供 | C99010102 | 其他材料费 | 元 | 0.5471 | 1 | 0 | 0 | 计价 | 按实计算
YD12-27 | 人工 | 乙供 | 9101109 | 安装技术工 | 工日 | 92.728 | 107 | 0 | 0 | 计价 | 按实计算
YD12-27 | 材料 | 乙供 | C12026101 | 焊锡 | kg | 0.4 | 34.192 | 0 | 0 | 计价 | 按实计算
YD12-27 | 材料 | 乙供 | C12030302 | 松香 | kg | 0.4 | 6.98 | 0 | 0 | 计价 | 按实计算
YD12-27 | 材料 | 乙供 | C16100421 | 绝缘胶带 20mm×20m | 卷 | 1.6 | 1.57 | 0 | 0 | 计价 | 按实计算
YD12-27 | 材料 | 乙供 | C16120106 | 扩径导线 Φ40 | m | 0.8 | 10.467 | 0 | 0 | 计价 | 按实计算
YD12-27 | 机械 | 乙供 | J14-01-037 | 变送器校验装置 | 台班 | 0.8 | 394.73 | 0 | 0 | 计价 | 按实计算
YD12-27 | 机械 | 乙供 | J14-01-042 | 指示仪表现场校验装置 | 台班 | 0.4 | 357.22 | 0 | 0 | 计价 | 按实计算
YD12-27 | 机械 | 乙供 | J14-05-031 | 交流采样校验装置 | 台班 | 0.8 | 165.18 | 0 | 0 | 计价 | 按实计算
YD12-27 | 机械 | 乙供 | J14-08-076 | 微机继电保护测试仪 | 台班 | 10.4 | 431.17 | 0 | 0 | 计价 | 按实计算
YD12-27 | 材料 | 乙供 | C99010102 | 其他材料费 | 元 | 0.5471 | 1 | 0 | 0 | 计价 | 按实计算
YD12-28 | 人工 | 乙供 | 9101109 | 安装技术工 | 工日 | 2.68 | 107 | 0 | 0 | 计价 | 按实计算
YD12-28 | 材料 | 乙供 | C12026101 | 焊锡 | kg | 0.095 | 34.192 | 0 | 0 | 计价 | 按实计算
YD12-28 | 材料 | 乙供 | C12030302 | 松香 | kg | 0.095 | 6.98 | 0 | 0 | 计价 | 按实计算
YD12-28 | 材料 | 乙供 | C16100421 | 绝缘胶带 20mm×20m | 卷 | 0.945 | 1.57 | 0 | 0 | 计价 | 按实计算
YD12-28 | 机械 | 乙供 | J14-05-031 | 交流采样校验装置 | 台班 | 0.189 | 165.18 | 0 | 0 | 计价 | 按实计算
YD12-28 | 机械 | 乙供 | J14-08-076 | 微机继电保护测试仪 | 台班 | 0.284 | 431.17 | 0 | 0 | 计价 | 按实计算
YD12-28 | 材料 | 乙供 | C99010102 | 其他材料费 | 元 | 0.1079 | 1 | 0 | 0 | 计价 | 按实计算
YD12-29 | 人工 | 乙供 | 9101109 | 安装技术工 | 工日 | 9.38 | 107 | 0 | 0 | 计价 | 按实计算
YD12-29 | 材料 | 乙供 | C12026101 | 焊锡 | kg | 0.095 | 34.192 | 0 | 0 | 计价 | 按实计算
YD12-29 | 材料 | 乙供 | C12030302 | 松香 | kg | 0.095 | 6.98 | 0 | 0 | 计价 | 按实计算
YD12-29 | 材料 | 乙供 | C16100421 | 绝缘胶带 20mm×20m | 卷 | 0.945 | 1.57 | 0 | 0 | 计价 | 按实计算
YD12-29 | 机械 | 乙供 | J14-05-031 | 交流采样校验装置 | 台班 | 0.473 | 165.18 | 0 | 0 | 计价 | 按实计算
YD12-29 | 机械 | 乙供 | J14-08-076 | 微机继电保护测试仪 | 台班 | 0.945 | 431.17 | 0 | 0 | 计价 | 按实计算
YD12-29 | 材料 | 乙供 | C99010102 | 其他材料费 | 元 | 0.1079 | 1 | 0 | 0 | 计价 | 按实计算
YD12-30 | 人工 | 乙供 | 9101109 | 安装技术工 | 工日 | 22.11 | 107 | 0 | 0 | 计价 | 按实计算
YD12-30 | 材料 | 乙供 | C12026101 | 焊锡 | kg | 0.095 | 34.192 | 0 | 0 | 计价 | 按实计算
YD12-30 | 材料 | 乙供 | C12030302 | 松香 | kg | 0.095 | 6.98 | 0 | 0 | 计价 | 按实计算
YD12-30 | 材料 | 乙供 | C16100421 | 绝缘胶带 20mm×20m | 卷 | 0.945 | 1.57 | 0 | 0 | 计价 | 按实计算
YD12-30 | 机械 | 乙供 | J14-01-037 | 变送器校验装置 | 台班 | 0.945 | 394.73 | 0 | 0 | 计价 | 按实计算
YD12-30 | 机械 | 乙供 | J14-01-042 | 指示仪表现场校验装置 | 台班 | 0.945 | 357.22 | 0 | 0 | 计价 | 按实计算
YD12-30 | 机械 | 乙供 | J14-05-031 | 交流采样校验装置 | 台班 | 0.945 | 165.18 | 0 | 0 | 计价 | 按实计算
YD12-30 | 机械 | 乙供 | J14-08-076 | 微机继电保护测试仪 | 台班 | 1.578 | 431.17 | 0 | 0 | 计价 | 按实计算
YD12-30 | 材料 | 乙供 | C99010102 | 其他材料费 | 元 | 0.1079 | 1 | 0 | 0 | 计价 | 按实计算
YD12-31 | 人工 | 乙供 | 9101109 | 安装技术工 | 工日 | 32.16 | 107 | 0 | 0 | 计价 | 按实计算
YD12-31 | 材料 | 乙供 | C12026101 | 焊锡 | kg | 0.095 | 34.192 | 0 | 0 | 计价 | 按实计算
YD12-31 | 材料 | 乙供 | C12030302 | 松香 | kg | 0.095 | 6.98 | 0 | 0 | 计价 | 按实计算
YD12-31 | 材料 | 乙供 | C16100421 | 绝缘胶带 20mm×20m | 卷 | 0.945 | 1.57 | 0 | 0 | 计价 | 按实计算
YD12-31 | 机械 | 乙供 | J14-01-023 | 电阻箱 | 台班 | 0.945 | 47.63 | 0 | 0 | 计价 | 按实计算
YD12-31 | 机械 | 乙供 | J14-01-037 | 变送器校验装置 | 台班 | 0.945 | 394.73 | 0 | 0 | 计价 | 按实计算
YD12-31 | 机械 | 乙供 | J14-01-042 | 指示仪表现场校验装置 | 台班 | 0.945 | 357.22 | 0 | 0 | 计价 | 按实计算
YD12-31 | 机械 | 乙供 | J14-05-031 | 交流采样校验装置 | 台班 | 0.945 | 165.18 | 0 | 0 | 计价 | 按实计算
YD12-31 | 机械 | 乙供 | J14-08-076 | 微机继电保护测试仪 | 台班 | 2.646 | 431.17 | 0 | 0 | 计价 | 按实计算
YD12-31 | 材料 | 乙供 | C99010102 | 其他材料费 | 元 | 0.1079 | 1 | 0 | 0 | 计价 | 按实计算
YD12-32 | 人工 | 乙供 | 9101109 | 安装技术工 | 工日 | 50.25 | 107 | 0 | 0 | 计价 | 按实计算
YD12-32 | 材料 | 乙供 | C12026101 | 焊锡 | kg | 0.095 | 34.192 | 0 | 0 | 计价 | 按实计算
YD12-32 | 材料 | 乙供 | C12030302 | 松香 | kg | 0.095 | 6.98 | 0 | 0 | 计价 | 按实计算
YD12-32 | 材料 | 乙供 | C16100421 | 绝缘胶带 20mm×20m | 卷 | 0.945 | 1.57 | 0 | 0 | 计价 | 按实计算
YD12-32 | 机械 | 乙供 | J14-01-023 | 电阻箱 | 台班 | 0.945 | 47.63 | 0 | 0 | 计价 | 按实计算
YD12-32 | 机械 | 乙供 | J14-01-037 | 变送器校验装置 | 台班 | 1.89 | 394.73 | 0 | 0 | 计价 | 按实计算
YD12-32 | 机械 | 乙供 | J14-01-042 | 指示仪表现场校验装置 | 台班 | 1.89 | 357.22 | 0 | 0 | 计价 | 按实计算
YD12-32 | 机械 | 乙供 | J14-05-031 | 交流采样校验装置 | 台班 | 1.89 | 165.18 | 0 | 0 | 计价 | 按实计算
YD12-32 | 机械 | 乙供 | J14-08-076 | 微机继电保护测试仪 | 台班 | 3.78 | 431.17 | 0 | 0 | 计价 | 按实计算
YD12-32 | 材料 | 乙供 | C99010102 | 其他材料费 | 元 | 0.1079 | 1 | 0 | 0 | 计价 | 按实计算
YD12-33 | 人工 | 乙供 | 9101109 | 安装技术工 | 工日 | 70.35 | 107 | 0 | 0 | 计价 | 按实计算
YD12-33 | 材料 | 乙供 | C12026101 | 焊锡 | kg | 0.095 | 34.192 | 0 | 0 | 计价 | 按实计算
YD12-33 | 材料 | 乙供 | C12030302 | 松香 | kg | 0.095 | 6.98 | 0 | 0 | 计价 | 按实计算
YD12-33 | 材料 | 乙供 | C16100421 | 绝缘胶带 20mm×20m | 卷 | 0.945 | 1.57 | 0 | 0 | 计价 | 按实计算
YD12-33 | 机械 | 乙供 | J14-01-023 | 电阻箱 | 台班 | 0.945 | 47.63 | 0 | 0 | 计价 | 按实计算
YD12-33 | 机械 | 乙供 | J14-01-037 | 变送器校验装置 | 台班 | 2.835 | 394.73 | 0 | 0 | 计价 | 按实计算
YD12-33 | 机械 | 乙供 | J14-01-042 | 指示仪表现场校验装置 | 台班 | 2.835 | 357.22 | 0 | 0 | 计价 | 按实计算
YD12-33 | 机械 | 乙供 | J14-05-031 | 交流采样校验装置 | 台班 | 2.835 | 165.18 | 0 | 0 | 计价 | 按实计算
YD12-33 | 机械 | 乙供 | J14-08-076 | 微机继电保护测试仪 | 台班 | 5.67 | 431.17 | 0 | 0 | 计价 | 按实计算
YD12-33 | 材料 | 乙供 | C99010102 | 其他材料费 | 元 | 0.1079 | 1 | 0 | 0 | 计价 | 按实计算
YD12-34 | 人工 | 乙供 | 9101109 | 安装技术工 | 工日 | 93.8 | 107 | 0 | 0 | 计价 | 按实计算
YD12-34 | 材料 | 乙供 | C12026101 | 焊锡 | kg | 0.189 | 34.192 | 0 | 0 | 计价 | 按实计算
YD12-34 | 材料 | 乙供 | C12030302 | 松香 | kg | 0.284 | 6.98 | 0 | 0 | 计价 | 按实计算
YD12-34 | 材料 | 乙供 | C16100421 | 绝缘胶带 20mm×20m | 卷 | 1.89 | 1.57 | 0 | 0 | 计价 | 按实计算
YD12-34 | 机械 | 乙供 | J14-01-023 | 电阻箱 | 台班 | 0.945 | 47.63 | 0 | 0 | 计价 | 按实计算
YD12-34 | 机械 | 乙供 | J14-01-037 | 变送器校验装置 | 台班 | 3.78 | 394.73 | 0 | 0 | 计价 | 按实计算
YD12-34 | 机械 | 乙供 | J14-01-042 | 指示仪表现场校验装置 | 台班 | 3.78 | 357.22 | 0 | 0 | 计价 | 按实计算
YD12-34 | 机械 | 乙供 | J14-05-031 | 交流采样校验装置 | 台班 | 2.835 | 165.18 | 0 | 0 | 计价 | 按实计算
YD12-34 | 机械 | 乙供 | J14-08-076 | 微机继电保护测试仪 | 台班 | 7.56 | 431.17 | 0 | 0 | 计价 | 按实计算
YD12-34 | 材料 | 乙供 | C99010102 | 其他材料费 | 元 | 0.2282 | 1 | 0 | 0 | 计价 | 按实计算
YD12-35 | 人工 | 乙供 | 9101109 | 安装技术工 | 工日 | 107.2 | 107 | 0 | 0 | 计价 | 按实计算
YD12-35 | 材料 | 乙供 | C12026101 | 焊锡 | kg | 0.189 | 34.192 | 0 | 0 | 计价 | 按实计算
YD12-35 | 材料 | 乙供 | C12030302 | 松香 | kg | 0.284 | 6.98 | 0 | 0 | 计价 | 按实计算
YD12-35 | 材料 | 乙供 | C16100421 | 绝缘胶带 20mm×20m | 卷 | 1.89 | 1.57 | 0 | 0 | 计价 | 按实计算
YD12-35 | 机械 | 乙供 | J14-01-023 | 电阻箱 | 台班 | 0.945 | 47.63 | 0 | 0 | 计价 | 按实计算
YD12-35 | 机械 | 乙供 | J14-01-037 | 变送器校验装置 | 台班 | 6 | 394.73 | 0 | 0 | 计价 | 按实计算
YD12-35 | 机械 | 乙供 | J14-01-042 | 指示仪表现场校验装置 | 台班 | 6 | 357.22 | 0 | 0 | 计价 | 按实计算
YD12-35 | 机械 | 乙供 | J14-05-031 | 交流采样校验装置 | 台班 | 4.725 | 165.18 | 0 | 0 | 计价 | 按实计算
YD12-35 | 机械 | 乙供 | J14-08-076 | 微机继电保护测试仪 | 台班 | 12 | 431.17 | 0 | 0 | 计价 | 按实计算
YD12-35 | 材料 | 乙供 | C99010102 | 其他材料费 | 元 | 0.2282 | 1 | 0 | 0 | 计价 | 按实计算
YD12-36 | 人工 | 乙供 | 9101109 | 安装技术工 | 工日 | 0.1365 | 107 | 0 | 0 | 计价 | 按实计算
YD12-36 | 材料 | 乙供 | C12026101 | 焊锡 | kg | 0.0679 | 34.192 | 0 | 0 | 计价 | 按实计算
YD12-36 | 材料 | 乙供 | C12030302 | 松香 | kg | 0.0679 | 6.98 | 0 | 0 | 计价 | 按实计算
YD12-36 | 材料 | 乙供 | C16100421 | 绝缘胶带 20mm×20m | 卷 | 0.855 | 1.57 | 0 | 0 | 计价 | 按实计算
YD12-36 | 机械 | 乙供 | J14-08-076 | 微机继电保护测试仪 | 台班 | 0.0095 | 431.17 | 0 | 0 | 计价 | 按实计算
YD12-36 | 材料 | 乙供 | C99010102 | 其他材料费 | 元 | 0.0828 | 1 | 0 | 0 | 计价 | 按实计算
YD12-37 | 人工 | 乙供 | 9101109 | 安装技术工 | 工日 | 1.5913 | 107 | 0 | 0 | 计价 | 按实计算
YD12-37 | 材料 | 乙供 | C12026101 | 焊锡 | kg | 0.086 | 34.192 | 0 | 0 | 计价 | 按实计算
YD12-37 | 材料 | 乙供 | C12030302 | 松香 | kg | 0.086 | 6.98 | 0 | 0 | 计价 | 按实计算
YD12-37 | 材料 | 乙供 | C16100421 | 绝缘胶带 20mm×20m | 卷 | 0.855 | 1.57 | 0 | 0 | 计价 | 按实计算
YD12-37 | 机械 | 乙供 | J14-05-031 | 交流采样校验装置 | 台班 | 0.095 | 165.18 | 0 | 0 | 计价 | 按实计算
YD12-37 | 机械 | 乙供 | J14-08-076 | 微机继电保护测试仪 | 台班 | 0.0136 | 431.17 | 0 | 0 | 计价 | 按实计算
YD12-37 | 材料 | 乙供 | C99010102 | 其他材料费 | 元 | 0.0977 | 1 | 0 | 0 | 计价 | 按实计算
YD12-38 | 人工 | 乙供 | 9101109 | 安装技术工 | 工日 | 13.7484 | 107 | 0 | 0 | 计价 | 按实计算
YD12-38 | 材料 | 乙供 | C12026101 | 焊锡 | kg | 0.086 | 34.192 | 0 | 0 | 计价 | 按实计算
YD12-38 | 材料 | 乙供 | C12030302 | 松香 | kg | 0.086 | 6.98 | 0 | 0 | 计价 | 按实计算
YD12-38 | 材料 | 乙供 | C16100421 | 绝缘胶带 20mm×20m | 卷 | 0.855 | 1.57 | 0 | 0 | 计价 | 按实计算
YD12-38 | 机械 | 乙供 | J14-05-031 | 交流采样校验装置 | 台班 | 0.855 | 165.18 | 0 | 0 | 计价 | 按实计算
YD12-38 | 机械 | 乙供 | J14-08-076 | 微机继电保护测试仪 | 台班 | 1.539 | 431.17 | 0 | 0 | 计价 | 按实计算
YD12-38 | 材料 | 乙供 | C99010102 | 其他材料费 | 元 | 0.0977 | 1 | 0 | 0 | 计价 | 按实计算
YD12-39 | 人工 | 乙供 | 9101109 | 安装技术工 | 工日 | 20.0531 | 107 | 0 | 0 | 计价 | 按实计算
YD12-39 | 材料 | 乙供 | C12026101 | 焊锡 | kg | 0.086 | 34.192 | 0 | 0 | 计价 | 按实计算
YD12-39 | 材料 | 乙供 | C12030302 | 松香 | kg | 0.086 | 6.98 | 0 | 0 | 计价 | 按实计算
YD12-39 | 材料 | 乙供 | C16100421 | 绝缘胶带 20mm×20m | 卷 | 0.855 | 1.57 | 0 | 0 | 计价 | 按实计算
YD12-39 | 机械 | 乙供 | J14-01-037 | 变送器校验装置 | 台班 | 0.855 | 394.73 | 0 | 0 | 计价 | 按实计算
YD12-39 | 机械 | 乙供 | J14-01-042 | 指示仪表现场校验装置 | 台班 | 0.855 | 357.22 | 0 | 0 | 计价 | 按实计算
YD12-39 | 机械 | 乙供 | J14-05-031 | 交流采样校验装置 | 台班 | 0.855 | 165.18 | 0 | 0 | 计价 | 按实计算
YD12-39 | 机械 | 乙供 | J14-08-076 | 微机继电保护测试仪 | 台班 | 1.967 | 431.17 | 0 | 0 | 计价 | 按实计算
YD12-39 | 材料 | 乙供 | C99010102 | 其他材料费 | 元 | 0.0977 | 1 | 0 | 0 | 计价 | 按实计算
YD12-40 | 人工 | 乙供 | 9101109 | 安装技术工 | 工日 | 26.3511 | 107 | 0 | 0 | 计价 | 按实计算
YD12-40 | 材料 | 乙供 | C12026101 | 焊锡 | kg | 0.086 | 34.192 | 0 | 0 | 计价 | 按实计算
YD12-40 | 材料 | 乙供 | C12030302 | 松香 | kg | 0.086 | 6.98 | 0 | 0 | 计价 | 按实计算
YD12-40 | 材料 | 乙供 | C16100421 | 绝缘胶带 20mm×20m | 卷 | 0.855 | 1.57 | 0 | 0 | 计价 | 按实计算
YD12-40 | 机械 | 乙供 | J14-01-023 | 电阻箱 | 台班 | 0.855 | 47.63 | 0 | 0 | 计价 | 按实计算
YD12-40 | 机械 | 乙供 | J14-01-037 | 变送器校验装置 | 台班 | 0.855 | 394.73 | 0 | 0 | 计价 | 按实计算
YD12-40 | 机械 | 乙供 | J14-01-042 | 指示仪表现场校验装置 | 台班 | 0.855 | 357.22 | 0 | 0 | 计价 | 按实计算
YD12-40 | 机械 | 乙供 | J14-05-031 | 交流采样校验装置 | 台班 | 0.855 | 165.18 | 0 | 0 | 计价 | 按实计算
YD12-40 | 机械 | 乙供 | J14-08-076 | 微机继电保护测试仪 | 台班 | 2.736 | 431.17 | 0 | 0 | 计价 | 按实计算
YD12-40 | 材料 | 乙供 | C99010102 | 其他材料费 | 元 | 0.0977 | 1 | 0 | 0 | 计价 | 按实计算
YD12-41 | 人工 | 乙供 | 9101109 | 安装技术工 | 工日 | 31.5101 | 107 | 0 | 0 | 计价 | 按实计算
YD12-41 | 材料 | 乙供 | C12026101 | 焊锡 | kg | 0.086 | 34.192 | 0 | 0 | 计价 | 按实计算
YD12-41 | 材料 | 乙供 | C12030302 | 松香 | kg | 0.086 | 6.98 | 0 | 0 | 计价 | 按实计算
YD12-41 | 材料 | 乙供 | C16100421 | 绝缘胶带 20mm×20m | 卷 | 0.855 | 1.57 | 0 | 0 | 计价 | 按实计算
YD12-41 | 机械 | 乙供 | J14-01-023 | 电阻箱 | 台班 | 0.855 | 47.63 | 0 | 0 | 计价 | 按实计算
YD12-41 | 机械 | 乙供 | J14-01-037 | 变送器校验装置 | 台班 | 0.855 | 394.73 | 0 | 0 | 计价 | 按实计算
YD12-41 | 机械 | 乙供 | J14-01-042 | 指示仪表现场校验装置 | 台班 | 0.855 | 357.22 | 0 | 0 | 计价 | 按实计算
YD12-41 | 机械 | 乙供 | J14-05-031 | 交流采样校验装置 | 台班 | 0.855 | 165.18 | 0 | 0 | 计价 | 按实计算
YD12-41 | 机械 | 乙供 | J14-08-076 | 微机继电保护测试仪 | 台班 | 3.42 | 431.17 | 0 | 0 | 计价 | 按实计算
YD12-41 | 材料 | 乙供 | C99010102 | 其他材料费 | 元 | 0.0977 | 1 | 0 | 0 | 计价 | 按实计算
YD12-42 | 人工 | 乙供 | 9101109 | 安装技术工 | 工日 | 40.0995 | 107 | 0 | 0 | 计价 | 按实计算
YD12-42 | 材料 | 乙供 | C12026101 | 焊锡 | kg | 0.086 | 34.192 | 0 | 0 | 计价 | 按实计算
YD12-42 | 材料 | 乙供 | C12030302 | 松香 | kg | 0.086 | 6.98 | 0 | 0 | 计价 | 按实计算
YD12-42 | 材料 | 乙供 | C16100421 | 绝缘胶带 20mm×20m | 卷 | 0.855 | 1.57 | 0 | 0 | 计价 | 按实计算
YD12-42 | 机械 | 乙供 | J14-01-023 | 电阻箱 | 台班 | 0.855 | 47.63 | 0 | 0 | 计价 | 按实计算
YD12-42 | 机械 | 乙供 | J14-01-037 | 变送器校验装置 | 台班 | 0.855 | 394.73 | 0 | 0 | 计价 | 按实计算
YD12-42 | 机械 | 乙供 | J14-01-042 | 指示仪表现场校验装置 | 台班 | 0.855 | 357.22 | 0 | 0 | 计价 | 按实计算
YD12-42 | 机械 | 乙供 | J14-05-031 | 交流采样校验装置 | 台班 | 0.855 | 165.18 | 0 | 0 | 计价 | 按实计算
YD12-42 | 机械 | 乙供 | J14-08-076 | 微机继电保护测试仪 | 台班 | 4.275 | 431.17 | 0 | 0 | 计价 | 按实计算
YD12-42 | 材料 | 乙供 | C99010102 | 其他材料费 | 元 | 0.0977 | 1 | 0 | 0 | 计价 | 按实计算
YD12-43 | 人工 | 乙供 | 9101109 | 安装技术工 | 工日 | 50.585 | 107 | 0 | 0 | 计价 | 按实计算
YD12-43 | 材料 | 乙供 | C12026101 | 焊锡 | kg | 0.428 | 34.192 | 0 | 0 | 计价 | 按实计算
YD12-43 | 材料 | 乙供 | C12030302 | 松香 | kg | 0.285 | 6.98 | 0 | 0 | 计价 | 按实计算
YD12-43 | 材料 | 乙供 | C16100421 | 绝缘胶带 20mm×20m | 卷 | 1.71 | 1.57 | 0 | 0 | 计价 | 按实计算
YD12-43 | 机械 | 乙供 | J14-01-023 | 电阻箱 | 台班 | 0.855 | 47.63 | 0 | 0 | 计价 | 按实计算
YD12-43 | 机械 | 乙供 | J14-01-037 | 变送器校验装置 | 台班 | 1.9 | 394.73 | 0 | 0 | 计价 | 按实计算
YD12-43 | 机械 | 乙供 | J14-01-042 | 指示仪表现场校验装置 | 台班 | 1.9 | 357.22 | 0 | 0 | 计价 | 按实计算
YD12-43 | 机械 | 乙供 | J14-05-031 | 交流采样校验装置 | 台班 | 1.9 | 165.18 | 0 | 0 | 计价 | 按实计算
YD12-43 | 机械 | 乙供 | J14-08-076 | 微机继电保护测试仪 | 台班 | 5.7 | 431.17 | 0 | 0 | 计价 | 按实计算
YD12-43 | 材料 | 乙供 | C99010102 | 其他材料费 | 元 | 0.3862 | 1 | 0 | 0 | 计价 | 按实计算
YD12-44 | 人工 | 乙供 | 9101109 | 安装技术工 | 工日 | 57.285 | 107 | 0 | 0 | 计价 | 按实计算
YD12-44 | 材料 | 乙供 | C12026101 | 焊锡 | kg | 0.475 | 34.192 | 0 | 0 | 计价 | 按实计算
YD12-44 | 材料 | 乙供 | C12030302 | 松香 | kg | 0.428 | 6.98 | 0 | 0 | 计价 | 按实计算
YD12-44 | 材料 | 乙供 | C16100421 | 绝缘胶带 20mm×20m | 卷 | 1.9 | 1.57 | 0 | 0 | 计价 | 按实计算
YD12-44 | 机械 | 乙供 | J14-01-023 | 电阻箱 | 台班 | 0.855 | 47.63 | 0 | 0 | 计价 | 按实计算
YD12-44 | 机械 | 乙供 | J14-01-037 | 变送器校验装置 | 台班 | 4.275 | 394.73 | 0 | 0 | 计价 | 按实计算
YD12-44 | 机械 | 乙供 | J14-01-042 | 指示仪表现场校验装置 | 台班 | 4.275 | 357.22 | 0 | 0 | 计价 | 按实计算
YD12-44 | 机械 | 乙供 | J14-05-031 | 交流采样校验装置 | 台班 | 4.275 | 165.18 | 0 | 0 | 计价 | 按实计算
YD12-44 | 机械 | 乙供 | J14-08-076 | 微机继电保护测试仪 | 台班 | 6.84 | 431.17 | 0 | 0 | 计价 | 按实计算
YD12-44 | 材料 | 乙供 | C99010102 | 其他材料费 | 元 | 0.4442 | 1 | 0 | 0 | 计价 | 按实计算
YD12-45 | 人工 | 乙供 | 9101109 | 安装技术工 | 工日 | 2.8475 | 107 | 0 | 0 | 计价 | 按实计算
YD12-45 | 材料 | 乙供 | C12026101 | 焊锡 | kg | 0.06 | 34.192 | 0 | 0 | 计价 | 按实计算
YD12-45 | 材料 | 乙供 | C12030302 | 松香 | kg | 0.06 | 6.98 | 0 | 0 | 计价 | 按实计算
YD12-45 | 材料 | 乙供 | C16100421 | 绝缘胶带 20mm×20m | 卷 | 0.595 | 1.57 | 0 | 0 | 计价 | 按实计算
YD12-45 | 材料 | 乙供 | C16120106 | 扩径导线 Φ40 | m | 0.595 | 10.467 | 0 | 0 | 计价 | 按实计算
YD12-45 | 机械 | 乙供 | J14-05-031 | 交流采样校验装置 | 台班 | 0.085 | 165.18 | 0 | 0 | 计价 | 按实计算
YD12-45 | 机械 | 乙供 | J14-08-076 | 微机继电保护测试仪 | 台班 | 0.298 | 431.17 | 0 | 0 | 计价 | 按实计算
YD12-45 | 材料 | 乙供 | C99010102 | 其他材料费 | 元 | 0.1926 | 1 | 0 | 0 | 计价 | 按实计算
YD12-46 | 人工 | 乙供 | 9101109 | 安装技术工 | 工日 | 4.556 | 107 | 0 | 0 | 计价 | 按实计算
YD12-46 | 材料 | 乙供 | C12026101 | 焊锡 | kg | 0.06 | 34.192 | 0 | 0 | 计价 | 按实计算
YD12-46 | 材料 | 乙供 | C12030302 | 松香 | kg | 0.06 | 6.98 | 0 | 0 | 计价 | 按实计算
YD12-46 | 材料 | 乙供 | C16100421 | 绝缘胶带 20mm×20m | 卷 | 0.595 | 1.57 | 0 | 0 | 计价 | 按实计算
YD12-46 | 材料 | 乙供 | C16120106 | 扩径导线 Φ40 | m | 0.595 | 10.467 | 0 | 0 | 计价 | 按实计算
YD12-46 | 机械 | 乙供 | J14-05-031 | 交流采样校验装置 | 台班 | 0.119 | 165.18 | 0 | 0 | 计价 | 按实计算
YD12-46 | 机械 | 乙供 | J14-08-076 | 微机继电保护测试仪 | 台班 | 0.298 | 431.17 | 0 | 0 | 计价 | 按实计算
YD12-46 | 材料 | 乙供 | C99010102 | 其他材料费 | 元 | 0.1926 | 1 | 0 | 0 | 计价 | 按实计算
YD12-47 | 人工 | 乙供 | 9101109 | 安装技术工 | 工日 | 4.69 | 107 | 0 | 0 | 计价 | 按实计算
YD12-47 | 材料 | 乙供 | C12026101 | 焊锡 | kg | 0.06 | 34.192 | 0 | 0 | 计价 | 按实计算
YD12-47 | 材料 | 乙供 | C12030302 | 松香 | kg | 0.06 | 6.98 | 0 | 0 | 计价 | 按实计算
YD12-47 | 材料 | 乙供 | C16100421 | 绝缘胶带 20mm×20m | 卷 | 0.595 | 1.57 | 0 | 0 | 计价 | 按实计算
YD12-47 | 材料 | 乙供 | C16120106 | 扩径导线 Φ40 | m | 0.595 | 10.467 | 0 | 0 | 计价 | 按实计算
YD12-47 | 机械 | 乙供 | J14-05-031 | 交流采样校验装置 | 台班 | 0.119 | 165.18 | 0 | 0 | 计价 | 按实计算
YD12-47 | 机械 | 乙供 | J14-08-076 | 微机继电保护测试仪 | 台班 | 0.298 | 431.17 | 0 | 0 | 计价 | 按实计算
YD12-47 | 材料 | 乙供 | C99010102 | 其他材料费 | 元 | 0.1926 | 1 | 0 | 0 | 计价 | 按实计算
YD12-48 | 人工 | 乙供 | 9101109 | 安装技术工 | 工日 | 4.7838 | 107 | 0 | 0 | 计价 | 按实计算
YD12-48 | 材料 | 乙供 | C12026101 | 焊锡 | kg | 0.06 | 34.192 | 0 | 0 | 计价 | 按实计算
YD12-48 | 材料 | 乙供 | C12030302 | 松香 | kg | 0.06 | 6.98 | 0 | 0 | 计价 | 按实计算
YD12-48 | 材料 | 乙供 | C16100421 | 绝缘胶带 20mm×20m | 卷 | 0.595 | 1.57 | 0 | 0 | 计价 | 按实计算
YD12-48 | 材料 | 乙供 | C16120106 | 扩径导线 Φ40 | m | 0.595 | 10.467 | 0 | 0 | 计价 | 按实计算
YD12-48 | 机械 | 乙供 | J14-05-031 | 交流采样校验装置 | 台班 | 0.119 | 165.18 | 0 | 0 | 计价 | 按实计算
YD12-48 | 机械 | 乙供 | J14-08-076 | 微机继电保护测试仪 | 台班 | 0.357 | 431.17 | 0 | 0 | 计价 | 按实计算
YD12-48 | 材料 | 乙供 | C99010102 | 其他材料费 | 元 | 0.1926 | 1 | 0 | 0 | 计价 | 按实计算
YD12-49 | 人工 | 乙供 | 9101109 | 安装技术工 | 工日 | 7.035 | 107 | 0 | 0 | 计价 | 按实计算
YD12-49 | 材料 | 乙供 | C12026101 | 焊锡 | kg | 0.07 | 34.192 | 0 | 0 | 计价 | 按实计算
YD12-49 | 材料 | 乙供 | C12030302 | 松香 | kg | 0.07 | 6.98 | 0 | 0 | 计价 | 按实计算
YD12-49 | 材料 | 乙供 | C16100421 | 绝缘胶带 20mm×20m | 卷 | 0.7 | 1.57 | 0 | 0 | 计价 | 按实计算
YD12-49 | 材料 | 乙供 | C16120106 | 扩径导线 Φ40 | m | 0.7 | 10.467 | 0 | 0 | 计价 | 按实计算
YD12-49 | 机械 | 乙供 | J14-05-031 | 交流采样校验装置 | 台班 | 0.21 | 165.18 | 0 | 0 | 计价 | 按实计算
YD12-49 | 机械 | 乙供 | J14-08-076 | 微机继电保护测试仪 | 台班 | 0.49 | 431.17 | 0 | 0 | 计价 | 按实计算
YD12-49 | 材料 | 乙供 | C99010102 | 其他材料费 | 元 | 0.2262 | 1 | 0 | 0 | 计价 | 按实计算
YD12-50 | 人工 | 乙供 | 9101109 | 安装技术工 | 工日 | 16.1336 | 107 | 0 | 0 | 计价 | 按实计算
YD12-50 | 材料 | 乙供 | C12026101 | 焊锡 | kg | 0.07 | 34.192 | 0 | 0 | 计价 | 按实计算
YD12-50 | 材料 | 乙供 | C12030302 | 松香 | kg | 0.07 | 6.98 | 0 | 0 | 计价 | 按实计算
YD12-50 | 材料 | 乙供 | C16100421 | 绝缘胶带 20mm×20m | 卷 | 0.7 | 1.57 | 0 | 0 | 计价 | 按实计算
YD12-50 | 材料 | 乙供 | C16120106 | 扩径导线 Φ40 | m | 0.7 | 10.467 | 0 | 0 | 计价 | 按实计算
YD12-50 | 机械 | 乙供 | J14-01-037 | 变送器校验装置 | 台班 | 0.28 | 394.73 | 0 | 0 | 计价 | 按实计算
YD12-50 | 机械 | 乙供 | J14-01-042 | 指示仪表现场校验装置 | 台班 | 0.28 | 357.22 | 0 | 0 | 计价 | 按实计算
YD12-50 | 机械 | 乙供 | J14-05-031 | 交流采样校验装置 | 台班 | 0.28 | 165.18 | 0 | 0 | 计价 | 按实计算
YD12-50 | 机械 | 乙供 | J14-08-076 | 微机继电保护测试仪 | 台班 | 1.68 | 431.17 | 0 | 0 | 计价 | 按实计算
YD12-50 | 材料 | 乙供 | C99010102 | 其他材料费 | 元 | 0.2262 | 1 | 0 | 0 | 计价 | 按实计算
YD12-51 | 人工 | 乙供 | 9101109 | 安装技术工 | 工日 | 6.097 | 107 | 0 | 0 | 计价 | 按实计算
YD12-51 | 材料 | 乙供 | C12026101 | 焊锡 | kg | 0.075 | 34.192 | 0 | 0 | 计价 | 按实计算
YD12-51 | 材料 | 乙供 | C12030302 | 松香 | kg | 0.075 | 6.98 | 0 | 0 | 计价 | 按实计算
YD12-51 | 材料 | 乙供 | C16100421 | 绝缘胶带 20mm×20m | 卷 | 0.63 | 1.57 | 0 | 0 | 计价 | 按实计算
YD12-51 | 材料 | 乙供 | C16120106 | 扩径导线 Φ40 | m | 0.63 | 10.467 | 0 | 0 | 计价 | 按实计算
YD12-51 | 机械 | 乙供 | J14-05-031 | 交流采样校验装置 | 台班 | 0.2 | 165.18 | 0 | 0 | 计价 | 按实计算
YD12-51 | 机械 | 乙供 | J14-08-076 | 微机继电保护测试仪 | 台班 | 0.35 | 431.17 | 0 | 0 | 计价 | 按实计算
YD12-51 | 材料 | 乙供 | C99010102 | 其他材料费 | 元 | 0.2134 | 1 | 0 | 0 | 计价 | 按实计算
YD12-52 | 人工 | 乙供 | 9101109 | 安装技术工 | 工日 | 6.4642 | 107 | 0 | 0 | 计价 | 按实计算
YD12-52 | 材料 | 乙供 | C12026101 | 焊锡 | kg | 0.075 | 34.192 | 0 | 0 | 计价 | 按实计算
YD12-52 | 材料 | 乙供 | C12030302 | 松香 | kg | 0.075 | 6.98 | 0 | 0 | 计价 | 按实计算
YD12-52 | 材料 | 乙供 | C16100421 | 绝缘胶带 20mm×20m | 卷 | 0.63 | 1.57 | 0 | 0 | 计价 | 按实计算
YD12-52 | 材料 | 乙供 | C16120106 | 扩径导线 Φ40 | m | 0.63 | 10.467 | 0 | 0 | 计价 | 按实计算
YD12-52 | 机械 | 乙供 | J14-05-031 | 交流采样校验装置 | 台班 | 0.2 | 165.18 | 0 | 0 | 计价 | 按实计算
YD12-52 | 机械 | 乙供 | J14-08-076 | 微机继电保护测试仪 | 台班 | 0.5 | 431.17 | 0 | 0 | 计价 | 按实计算
YD12-52 | 材料 | 乙供 | C99010102 | 其他材料费 | 元 | 0.2134 | 1 | 0 | 0 | 计价 | 按实计算
YD12-53 | 人工 | 乙供 | 9101109 | 安装技术工 | 工日 | 8.71 | 107 | 0 | 0 | 计价 | 按实计算
YD12-53 | 材料 | 乙供 | C12026101 | 焊锡 | kg | 0.086 | 34.192 | 0 | 0 | 计价 | 按实计算
YD12-53 | 材料 | 乙供 | C12030302 | 松香 | kg | 0.086 | 6.98 | 0 | 0 | 计价 | 按实计算
YD12-53 | 材料 | 乙供 | C16100421 | 绝缘胶带 20mm×20m | 卷 | 0.855 | 1.57 | 0 | 0 | 计价 | 按实计算
YD12-53 | 材料 | 乙供 | C16120106 | 扩径导线 Φ40 | m | 0.855 | 10.467 | 0 | 0 | 计价 | 按实计算
YD12-53 | 机械 | 乙供 | J14-05-031 | 交流采样校验装置 | 台班 | 0.25 | 165.18 | 0 | 0 | 计价 | 按实计算
YD12-53 | 机械 | 乙供 | J14-08-076 | 微机继电保护测试仪 | 台班 | 0.65 | 431.17 | 0 | 0 | 计价 | 按实计算
YD12-53 | 材料 | 乙供 | C99010102 | 其他材料费 | 元 | 0.2766 | 1 | 0 | 0 | 计价 | 按实计算
YD12-54 | 人工 | 乙供 | 9101109 | 安装技术工 | 工日 | 19.3804 | 107 | 0 | 0 | 计价 | 按实计算
YD12-54 | 材料 | 乙供 | C12026101 | 焊锡 | kg | 0.086 | 34.192 | 0 | 0 | 计价 | 按实计算
YD12-54 | 材料 | 乙供 | C12030302 | 松香 | kg | 0.086 | 6.98 | 0 | 0 | 计价 | 按实计算
YD12-54 | 材料 | 乙供 | C16100421 | 绝缘胶带 20mm×20m | 卷 | 0.855 | 1.57 | 0 | 0 | 计价 | 按实计算
YD12-54 | 材料 | 乙供 | C16120106 | 扩径导线 Φ40 | m | 0.855 | 10.467 | 0 | 0 | 计价 | 按实计算
YD12-54 | 机械 | 乙供 | J14-01-037 | 变送器校验装置 | 台班 | 0.3 | 394.73 | 0 | 0 | 计价 | 按实计算
YD12-54 | 机械 | 乙供 | J14-01-042 | 指示仪表现场校验装置 | 台班 | 0.3 | 357.22 | 0 | 0 | 计价 | 按实计算
YD12-54 | 机械 | 乙供 | J14-05-031 | 交流采样校验装置 | 台班 | 0.3 | 165.18 | 0 | 0 | 计价 | 按实计算
YD12-54 | 机械 | 乙供 | J14-08-076 | 微机继电保护测试仪 | 台班 | 1.8 | 431.17 | 0 | 0 | 计价 | 按实计算
YD12-54 | 材料 | 乙供 | C99010102 | 其他材料费 | 元 | 0.2766 | 1 | 0 | 0 | 计价 | 按实计算
YD12-55 | 人工 | 乙供 | 9101109 | 安装技术工 | 工日 | 10.854 | 107 | 0 | 0 | 计价 | 按实计算
YD12-55 | 材料 | 乙供 | C12026101 | 焊锡 | kg | 0.081 | 34.192 | 0 | 0 | 计价 | 按实计算
YD12-55 | 材料 | 乙供 | C12030302 | 松香 | kg | 0.081 | 6.98 | 0 | 0 | 计价 | 按实计算
YD12-55 | 材料 | 乙供 | C16100421 | 绝缘胶带 20mm×20m | 卷 | 0.81 | 1.57 | 0 | 0 | 计价 | 按实计算
YD12-55 | 机械 | 乙供 | J14-05-031 | 交流采样校验装置 | 台班 | 1.62 | 165.18 | 0 | 0 | 计价 | 按实计算
YD12-55 | 机械 | 乙供 | J14-08-076 | 微机继电保护测试仪 | 台班 | 0.972 | 431.17 | 0 | 0 | 计价 | 按实计算
YD12-55 | 材料 | 乙供 | C99010102 | 其他材料费 | 元 | 0.0921 | 1 | 0 | 0 | 计价 | 按实计算
YD12-56 | 人工 | 乙供 | 9101109 | 安装技术工 | 工日 | 0.603 | 107 | 0 | 0 | 计价 | 按实计算
YD12-56 | 材料 | 乙供 | C12026101 | 焊锡 | kg | 0.081 | 34.192 | 0 | 0 | 计价 | 按实计算
YD12-56 | 材料 | 乙供 | C12030302 | 松香 | kg | 0.081 | 6.98 | 0 | 0 | 计价 | 按实计算
YD12-56 | 材料 | 乙供 | C16100421 | 绝缘胶带 20mm×20m | 卷 | 0.81 | 1.57 | 0 | 0 | 计价 | 按实计算
YD12-56 | 机械 | 乙供 | J14-08-076 | 微机继电保护测试仪 | 台班 | 0.049 | 431.17 | 0 | 0 | 计价 | 按实计算
YD12-56 | 材料 | 乙供 | C99010102 | 其他材料费 | 元 | 0.0921 | 1 | 0 | 0 | 计价 | 按实计算
YD12-57 | 人工 | 乙供 | 9101109 | 安装技术工 | 工日 | 7.0551 | 107 | 0 | 0 | 计价 | 按实计算
YD12-57 | 材料 | 乙供 | C12026101 | 焊锡 | kg | 0.081 | 34.192 | 0 | 0 | 计价 | 按实计算
YD12-57 | 材料 | 乙供 | C12030302 | 松香 | kg | 0.081 | 6.98 | 0 | 0 | 计价 | 按实计算
YD12-57 | 材料 | 乙供 | C16100421 | 绝缘胶带 20mm×20m | 卷 | 0.81 | 1.57 | 0 | 0 | 计价 | 按实计算
YD12-57 | 机械 | 乙供 | J14-05-018 | 微机型高压断路器模拟装置(断路器模拟试验仪) | 台班 | 0.81 | 167.96 | 0 | 0 | 计价 | 按实计算
YD12-57 | 机械 | 乙供 | J14-05-031 | 交流采样校验装置 | 台班 | 0.81 | 165.18 | 0 | 0 | 计价 | 按实计算
YD12-57 | 机械 | 乙供 | J14-08-076 | 微机继电保护测试仪 | 台班 | 0.486 | 431.17 | 0 | 0 | 计价 | 按实计算
YD12-57 | 材料 | 乙供 | C99010102 | 其他材料费 | 元 | 0.0921 | 1 | 0 | 0 | 计价 | 按实计算
YD12-58 | 人工 | 乙供 | 9101109 | 安装技术工 | 工日 | 12.06 | 107 | 0 | 0 | 计价 | 按实计算
YD12-58 | 材料 | 乙供 | C12026101 | 焊锡 | kg | 0.081 | 34.192 | 0 | 0 | 计价 | 按实计算
YD12-58 | 材料 | 乙供 | C12030302 | 松香 | kg | 0.081 | 6.98 | 0 | 0 | 计价 | 按实计算
YD12-58 | 材料 | 乙供 | C16100421 | 绝缘胶带 20mm×20m | 卷 | 0.81 | 1.57 | 0 | 0 | 计价 | 按实计算
YD12-58 | 机械 | 乙供 | J14-05-018 | 微机型高压断路器模拟装置(断路器模拟试验仪) | 台班 | 2.43 | 167.96 | 0 | 0 | 计价 | 按实计算
YD12-58 | 机械 | 乙供 | J14-05-031 | 交流采样校验装置 | 台班 | 0.81 | 165.18 | 0 | 0 | 计价 | 按实计算
YD12-58 | 机械 | 乙供 | J14-08-076 | 微机继电保护测试仪 | 台班 | 0.972 | 431.17 | 0 | 0 | 计价 | 按实计算
YD12-58 | 材料 | 乙供 | C99010102 | 其他材料费 | 元 | 0.0921 | 1 | 0 | 0 | 计价 | 按实计算
YD12-59 | 人工 | 乙供 | 9101109 | 安装技术工 | 工日 | 21.708 | 107 | 0 | 0 | 计价 | 按实计算
YD12-59 | 材料 | 乙供 | C12026101 | 焊锡 | kg | 0.081 | 34.192 | 0 | 0 | 计价 | 按实计算
YD12-59 | 材料 | 乙供 | C12030302 | 松香 | kg | 0.081 | 6.98 | 0 | 0 | 计价 | 按实计算
YD12-59 | 材料 | 乙供 | C16100421 | 绝缘胶带 20mm×20m | 卷 | 0.81 | 1.57 | 0 | 0 | 计价 | 按实计算
YD12-59 | 机械 | 乙供 | J14-05-031 | 交流采样校验装置 | 台班 | 1.62 | 165.18 | 0 | 0 | 计价 | 按实计算
YD12-59 | 机械 | 乙供 | J14-08-076 | 微机继电保护测试仪 | 台班 | 1.863 | 431.17 | 0 | 0 | 计价 | 按实计算
YD12-59 | 机械 | 乙供 | J14-08-192 | 信号发生器 | 台班 | 0.81 | 517.54 | 0 | 0 | 计价 | 按实计算
YD12-59 | 材料 | 乙供 | C99010102 | 其他材料费 | 元 | 0.0921 | 1 | 0 | 0 | 计价 | 按实计算
YD12-60 | 人工 | 乙供 | 9101109 | 安装技术工 | 工日 | 24.12 | 107 | 0 | 0 | 计价 | 按实计算
YD12-60 | 材料 | 乙供 | C12026101 | 焊锡 | kg | 0.081 | 34.192 | 0 | 0 | 计价 | 按实计算
YD12-60 | 材料 | 乙供 | C12030302 | 松香 | kg | 0.081 | 6.98 | 0 | 0 | 计价 | 按实计算
YD12-60 | 材料 | 乙供 | C16100421 | 绝缘胶带 20mm×20m | 卷 | 0.81 | 1.57 | 0 | 0 | 计价 | 按实计算
YD12-60 | 机械 | 乙供 | J14-05-031 | 交流采样校验装置 | 台班 | 0.81 | 165.18 | 0 | 0 | 计价 | 按实计算
YD12-60 | 机械 | 乙供 | J14-08-076 | 微机继电保护测试仪 | 台班 | 1.458 | 431.17 | 0 | 0 | 计价 | 按实计算
YD12-60 | 机械 | 乙供 | J14-08-192 | 信号发生器 | 台班 | 1.62 | 517.54 | 0 | 0 | 计价 | 按实计算
YD12-60 | 材料 | 乙供 | C99010102 | 其他材料费 | 元 | 0.0921 | 1 | 0 | 0 | 计价 | 按实计算
YD12-61 | 人工 | 乙供 | 9101109 | 安装技术工 | 工日 | 6.633 | 107 | 0 | 0 | 计价 | 按实计算
YD12-61 | 材料 | 乙供 | C12026101 | 焊锡 | kg | 0.081 | 34.192 | 0 | 0 | 计价 | 按实计算
YD12-61 | 材料 | 乙供 | C12030302 | 松香 | kg | 0.081 | 6.98 | 0 | 0 | 计价 | 按实计算
YD12-61 | 材料 | 乙供 | C16100421 | 绝缘胶带 20mm×20m | 卷 | 0.81 | 1.57 | 0 | 0 | 计价 | 按实计算
YD12-61 | 机械 | 乙供 | J14-05-031 | 交流采样校验装置 | 台班 | 0.81 | 165.18 | 0 | 0 | 计价 | 按实计算
YD12-61 | 机械 | 乙供 | J14-08-076 | 微机继电保护测试仪 | 台班 | 0.486 | 431.17 | 0 | 0 | 计价 | 按实计算
YD12-61 | 机械 | 乙供 | J14-08-192 | 信号发生器 | 台班 | 0.162 | 517.54 | 0 | 0 | 计价 | 按实计算
YD12-61 | 材料 | 乙供 | C99010102 | 其他材料费 | 元 | 0.0921 | 1 | 0 | 0 | 计价 | 按实计算
YD12-62 | 人工 | 乙供 | 9101109 | 安装技术工 | 工日 | 3.618 | 107 | 0 | 0 | 计价 | 按实计算
YD12-62 | 材料 | 乙供 | C12026101 | 焊锡 | kg | 0.041 | 34.192 | 0 | 0 | 计价 | 按实计算
YD12-62 | 材料 | 乙供 | C12030302 | 松香 | kg | 0.041 | 6.98 | 0 | 0 | 计价 | 按实计算
YD12-62 | 材料 | 乙供 | C16100421 | 绝缘胶带 20mm×20m | 卷 | 0.405 | 1.57 | 0 | 0 | 计价 | 按实计算
YD12-62 | 机械 | 乙供 | J14-05-031 | 交流采样校验装置 | 台班 | 0.405 | 165.18 | 0 | 0 | 计价 | 按实计算
YD12-62 | 机械 | 乙供 | J14-08-076 | 微机继电保护测试仪 | 台班 | 0.243 | 431.17 | 0 | 0 | 计价 | 按实计算
YD12-62 | 材料 | 乙供 | C99010102 | 其他材料费 | 元 | 0.0465 | 1 | 0 | 0 | 计价 | 按实计算
YD12-63 | 人工 | 乙供 | 9101109 | 安装技术工 | 工日 | 3.015 | 107 | 0 | 0 | 计价 | 按实计算
YD12-63 | 材料 | 乙供 | C12026101 | 焊锡 | kg | 0.081 | 34.192 | 0 | 0 | 计价 | 按实计算
YD12-63 | 材料 | 乙供 | C12030302 | 松香 | kg | 0.081 | 6.98 | 0 | 0 | 计价 | 按实计算
YD12-63 | 材料 | 乙供 | C16100421 | 绝缘胶带 20mm×20m | 卷 | 0.81 | 1.57 | 0 | 0 | 计价 | 按实计算
YD12-63 | 材料 | 乙供 | C99010102 | 其他材料费 | 元 | 0.0921 | 1 | 0 | 0 | 计价 | 按实计算
YD12-64 | 人工 | 乙供 | 9101109 | 安装技术工 | 工日 | 7.236 | 107 | 0 | 0 | 计价 | 按实计算
YD12-64 | 材料 | 乙供 | C12026101 | 焊锡 | kg | 0.081 | 34.192 | 0 | 0 | 计价 | 按实计算
YD12-64 | 材料 | 乙供 | C12030302 | 松香 | kg | 0.081 | 6.98 | 0 | 0 | 计价 | 按实计算
YD12-64 | 材料 | 乙供 | C16100421 | 绝缘胶带 20mm×20m | 卷 | 0.81 | 1.57 | 0 | 0 | 计价 | 按实计算
YD12-64 | 机械 | 乙供 | J14-05-031 | 交流采样校验装置 | 台班 | 0.81 | 165.18 | 0 | 0 | 计价 | 按实计算
YD12-64 | 机械 | 乙供 | J14-08-076 | 微机继电保护测试仪 | 台班 | 0.486 | 431.17 | 0 | 0 | 计价 | 按实计算
YD12-64 | 机械 | 乙供 | J14-08-192 | 信号发生器 | 台班 | 0.162 | 517.54 | 0 | 0 | 计价 | 按实计算
YD12-64 | 材料 | 乙供 | C99010102 | 其他材料费 | 元 | 0.0921 | 1 | 0 | 0 | 计价 | 按实计算
YD12-65 | 人工 | 乙供 | 9101109 | 安装技术工 | 工日 | 25.929 | 107 | 0 | 0 | 计价 | 按实计算
YD12-65 | 材料 | 乙供 | C12026101 | 焊锡 | kg | 0.097 | 34.192 | 0 | 0 | 计价 | 按实计算
YD12-65 | 材料 | 乙供 | C12030302 | 松香 | kg | 0.097 | 6.98 | 0 | 0 | 计价 | 按实计算
YD12-65 | 材料 | 乙供 | C16100421 | 绝缘胶带 20mm×20m | 卷 | 0.972 | 1.57 | 0 | 0 | 计价 | 按实计算
YD12-65 | 机械 | 乙供 | J14-05-031 | 交流采样校验装置 | 台班 | 0.972 | 165.18 | 0 | 0 | 计价 | 按实计算
YD12-65 | 机械 | 乙供 | J14-08-076 | 微机继电保护测试仪 | 台班 | 1.75 | 431.17 | 0 | 0 | 计价 | 按实计算
YD12-65 | 机械 | 乙供 | J14-08-192 | 信号发生器 | 台班 | 1.944 | 517.54 | 0 | 0 | 计价 | 按实计算
YD12-65 | 材料 | 乙供 | C99010102 | 其他材料费 | 元 | 0.1104 | 1 | 0 | 0 | 计价 | 按实计算
YD12-66 | 人工 | 乙供 | 9101109 | 安装技术工 | 工日 | 1.206 | 107 | 0 | 0 | 计价 | 按实计算
YD12-66 | 材料 | 乙供 | C12026101 | 焊锡 | kg | 0.081 | 34.192 | 0 | 0 | 计价 | 按实计算
YD12-66 | 材料 | 乙供 | C12030302 | 松香 | kg | 0.081 | 6.98 | 0 | 0 | 计价 | 按实计算
YD12-66 | 材料 | 乙供 | C16100421 | 绝缘胶带 20mm×20m | 卷 | 0.81 | 1.57 | 0 | 0 | 计价 | 按实计算
YD12-66 | 机械 | 乙供 | J14-01-036 | 电流负载箱 | 台班 | 0.162 | 40.66 | 0 | 0 | 计价 | 按实计算
YD12-66 | 机械 | 乙供 | J14-08-034 | 多功能交直流钳形测量仪 | 台班 | 0.081 | 221.82 | 0 | 0 | 计价 | 按实计算
YD12-66 | 材料 | 乙供 | C99010102 | 其他材料费 | 元 | 0.0921 | 1 | 0 | 0 | 计价 | 按实计算
YD12-67 | 人工 | 乙供 | 9101109 | 安装技术工 | 工日 | 7.236 | 107 | 0 | 0 | 计价 | 按实计算
YD12-67 | 材料 | 乙供 | C12026101 | 焊锡 | kg | 0.081 | 34.192 | 0 | 0 | 计价 | 按实计算
YD12-67 | 材料 | 乙供 | C12030302 | 松香 | kg | 0.081 | 6.98 | 0 | 0 | 计价 | 按实计算
YD12-67 | 材料 | 乙供 | C16100421 | 绝缘胶带 20mm×20m | 卷 | 0.81 | 1.57 | 0 | 0 | 计价 | 按实计算
YD12-67 | 机械 | 乙供 | J14-01-036 | 电流负载箱 | 台班 | 0.81 | 40.66 | 0 | 0 | 计价 | 按实计算
YD12-67 | 机械 | 乙供 | J14-08-034 | 多功能交直流钳形测量仪 | 台班 | 1.62 | 221.82 | 0 | 0 | 计价 | 按实计算
YD12-67 | 材料 | 乙供 | C99010102 | 其他材料费 | 元 | 0.0921 | 1 | 0 | 0 | 计价 | 按实计算
YD12-68 | 人工 | 乙供 | 9101109 | 安装技术工 | 工日 | 8.442 | 107 | 0 | 0 | 计价 | 按实计算
YD12-68 | 材料 | 乙供 | C12026101 | 焊锡 | kg | 0.081 | 34.192 | 0 | 0 | 计价 | 按实计算
YD12-68 | 材料 | 乙供 | C12030302 | 松香 | kg | 0.081 | 6.98 | 0 | 0 | 计价 | 按实计算
YD12-68 | 材料 | 乙供 | C16100421 | 绝缘胶带 20mm×20m | 卷 | 0.81 | 1.57 | 0 | 0 | 计价 | 按实计算
YD12-68 | 机械 | 乙供 | J14-01-036 | 电流负载箱 | 台班 | 0.81 | 40.66 | 0 | 0 | 计价 | 按实计算
YD12-68 | 机械 | 乙供 | J14-08-034 | 多功能交直流钳形测量仪 | 台班 | 2.43 | 221.82 | 0 | 0 | 计价 | 按实计算
YD12-68 | 材料 | 乙供 | C99010102 | 其他材料费 | 元 | 0.0921 | 1 | 0 | 0 | 计价 | 按实计算
YD12-69 | 人工 | 乙供 | 9101109 | 安装技术工 | 工日 | 3.015 | 107 | 0 | 0 | 计价 | 按实计算
YD12-69 | 材料 | 乙供 | C12026101 | 焊锡 | kg | 0.081 | 34.192 | 0 | 0 | 计价 | 按实计算
YD12-69 | 材料 | 乙供 | C12030302 | 松香 | kg | 0.081 | 6.98 | 0 | 0 | 计价 | 按实计算
YD12-69 | 材料 | 乙供 | C16100421 | 绝缘胶带 20mm×20m | 卷 | 0.81 | 1.57 | 0 | 0 | 计价 | 按实计算
YD12-69 | 机械 | 乙供 | J14-05-004 | 数字示波器 | 台班 | 0.648 | 53.48 | 0 | 0 | 计价 | 按实计算
YD12-69 | 机械 | 乙供 | J14-08-034 | 多功能交直流钳形测量仪 | 台班 | 0.081 | 221.82 | 0 | 0 | 计价 | 按实计算
YD12-69 | 材料 | 乙供 | C99010102 | 其他材料费 | 元 | 0.0921 | 1 | 0 | 0 | 计价 | 按实计算
YD12-70 | 人工 | 乙供 | 9101109 | 安装技术工 | 工日 | 18.4518 | 107 | 0 | 0 | 计价 | 按实计算
YD12-70 | 材料 | 乙供 | C12026101 | 焊锡 | kg | 0.081 | 34.192 | 0 | 0 | 计价 | 按实计算
YD12-70 | 材料 | 乙供 | C12030302 | 松香 | kg | 0.081 | 6.98 | 0 | 0 | 计价 | 按实计算
YD12-70 | 材料 | 乙供 | C16100421 | 绝缘胶带 20mm×20m | 卷 | 0.81 | 1.57 | 0 | 0 | 计价 | 按实计算
YD12-70 | 机械 | 乙供 | J14-05-018 | 微机型高压断路器模拟装置(断路器模拟试验仪) | 台班 | 0.81 | 167.96 | 0 | 0 | 计价 | 按实计算
YD12-70 | 机械 | 乙供 | J14-05-031 | 交流采样校验装置 | 台班 | 0.81 | 165.18 | 0 | 0 | 计价 | 按实计算
YD12-70 | 机械 | 乙供 | J14-08-076 | 微机继电保护测试仪 | 台班 | 1.377 | 431.17 | 0 | 0 | 计价 | 按实计算
YD12-70 | 材料 | 乙供 | C99010102 | 其他材料费 | 元 | 0.0921 | 1 | 0 | 0 | 计价 | 按实计算
YD12-71 | 人工 | 乙供 | 9101109 | 安装技术工 | 工日 | 27.6777 | 107 | 0 | 0 | 计价 | 按实计算
YD12-71 | 材料 | 乙供 | C12026101 | 焊锡 | kg | 0.081 | 34.192 | 0 | 0 | 计价 | 按实计算
YD12-71 | 材料 | 乙供 | C12030302 | 松香 | kg | 0.081 | 6.98 | 0 | 0 | 计价 | 按实计算
YD12-71 | 材料 | 乙供 | C16100421 | 绝缘胶带 20mm×20m | 卷 | 0.81 | 1.57 | 0 | 0 | 计价 | 按实计算
YD12-71 | 机械 | 乙供 | J14-05-018 | 微机型高压断路器模拟装置(断路器模拟试验仪) | 台班 | 0.81 | 167.96 | 0 | 0 | 计价 | 按实计算
YD12-71 | 机械 | 乙供 | J14-05-031 | 交流采样校验装置 | 台班 | 0.81 | 165.18 | 0 | 0 | 计价 | 按实计算
YD12-71 | 机械 | 乙供 | J14-08-076 | 微机继电保护测试仪 | 台班 | 2.43 | 431.17 | 0 | 0 | 计价 | 按实计算
YD12-71 | 材料 | 乙供 | C99010102 | 其他材料费 | 元 | 0.0921 | 1 | 0 | 0 | 计价 | 按实计算
YD12-72 | 人工 | 乙供 | 9101109 | 安装技术工 | 工日 | 36.3609 | 107 | 0 | 0 | 计价 | 按实计算
YD12-72 | 材料 | 乙供 | C12026101 | 焊锡 | kg | 0.081 | 34.192 | 0 | 0 | 计价 | 按实计算
YD12-72 | 材料 | 乙供 | C12030302 | 松香 | kg | 0.081 | 6.98 | 0 | 0 | 计价 | 按实计算
YD12-72 | 材料 | 乙供 | C16100421 | 绝缘胶带 20mm×20m | 卷 | 0.81 | 1.57 | 0 | 0 | 计价 | 按实计算
YD12-72 | 机械 | 乙供 | J14-05-018 | 微机型高压断路器模拟装置(断路器模拟试验仪) | 台班 | 1.62 | 167.96 | 0 | 0 | 计价 | 按实计算
YD12-72 | 机械 | 乙供 | J14-05-031 | 交流采样校验装置 | 台班 | 0.81 | 165.18 | 0 | 0 | 计价 | 按实计算
YD12-72 | 机械 | 乙供 | J14-08-076 | 微机继电保护测试仪 | 台班 | 3.402 | 431.17 | 0 | 0 | 计价 | 按实计算
YD12-72 | 材料 | 乙供 | C99010102 | 其他材料费 | 元 | 0.0921 | 1 | 0 | 0 | 计价 | 按实计算
YD12-73 | 人工 | 乙供 | 9101109 | 安装技术工 | 工日 | 64.5813 | 107 | 0 | 0 | 计价 | 按实计算
YD12-73 | 材料 | 乙供 | C12026101 | 焊锡 | kg | 0.081 | 34.192 | 0 | 0 | 计价 | 按实计算
YD12-73 | 材料 | 乙供 | C12030302 | 松香 | kg | 0.081 | 6.98 | 0 | 0 | 计价 | 按实计算
YD12-73 | 材料 | 乙供 | C16100421 | 绝缘胶带 20mm×20m | 卷 | 0.81 | 1.57 | 0 | 0 | 计价 | 按实计算
YD12-73 | 机械 | 乙供 | J14-05-018 | 微机型高压断路器模拟装置(断路器模拟试验仪) | 台班 | 1.62 | 167.96 | 0 | 0 | 计价 | 按实计算
YD12-73 | 机械 | 乙供 | J14-05-031 | 交流采样校验装置 | 台班 | 1.62 | 165.18 | 0 | 0 | 计价 | 按实计算
YD12-73 | 机械 | 乙供 | J14-08-076 | 微机继电保护测试仪 | 台班 | 3.402 | 431.17 | 0 | 0 | 计价 | 按实计算
YD12-73 | 材料 | 乙供 | C99010102 | 其他材料费 | 元 | 0.0921 | 1 | 0 | 0 | 计价 | 按实计算
YD12-74 | 人工 | 乙供 | 9101109 | 安装技术工 | 工日 | 72.1791 | 107 | 0 | 0 | 计价 | 按实计算
YD12-74 | 材料 | 乙供 | C12026101 | 焊锡 | kg | 0.081 | 34.192 | 0 | 0 | 计价 | 按实计算
YD12-74 | 材料 | 乙供 | C12030302 | 松香 | kg | 0.081 | 6.98 | 0 | 0 | 计价 | 按实计算
YD12-74 | 材料 | 乙供 | C16100421 | 绝缘胶带 20mm×20m | 卷 | 0.81 | 1.57 | 0 | 0 | 计价 | 按实计算
YD12-74 | 机械 | 乙供 | J14-05-018 | 微机型高压断路器模拟装置(断路器模拟试验仪) | 台班 | 1.62 | 167.96 | 0 | 0 | 计价 | 按实计算
YD12-74 | 机械 | 乙供 | J14-05-031 | 交流采样校验装置 | 台班 | 1.62 | 165.18 | 0 | 0 | 计价 | 按实计算
YD12-74 | 机械 | 乙供 | J14-08-076 | 微机继电保护测试仪 | 台班 | 4.374 | 431.17 | 0 | 0 | 计价 | 按实计算
YD12-74 | 材料 | 乙供 | C99010102 | 其他材料费 | 元 | 0.0921 | 1 | 0 | 0 | 计价 | 按实计算
YD12-75 | 人工 | 乙供 | 9101109 | 安装技术工 | 工日 | 92.8017 | 107 | 0 | 0 | 计价 | 按实计算
YD12-75 | 材料 | 乙供 | C12026101 | 焊锡 | kg | 0.081 | 34.192 | 0 | 0 | 计价 | 按实计算
YD12-75 | 材料 | 乙供 | C12030302 | 松香 | kg | 0.081 | 6.98 | 0 | 0 | 计价 | 按实计算
YD12-75 | 材料 | 乙供 | C16100421 | 绝缘胶带 20mm×20m | 卷 | 0.81 | 1.57 | 0 | 0 | 计价 | 按实计算
YD12-75 | 机械 | 乙供 | J14-05-018 | 微机型高压断路器模拟装置(断路器模拟试验仪) | 台班 | 1.62 | 167.96 | 0 | 0 | 计价 | 按实计算
YD12-75 | 机械 | 乙供 | J14-05-031 | 交流采样校验装置 | 台班 | 1.62 | 165.18 | 0 | 0 | 计价 | 按实计算
YD12-75 | 机械 | 乙供 | J14-08-076 | 微机继电保护测试仪 | 台班 | 4.374 | 431.17 | 0 | 0 | 计价 | 按实计算
YD12-75 | 材料 | 乙供 | C99010102 | 其他材料费 | 元 | 0.0921 | 1 | 0 | 0 | 计价 | 按实计算
YD12-76 | 人工 | 乙供 | 9101109 | 安装技术工 | 工日 | 14.1102 | 107 | 0 | 0 | 计价 | 按实计算
YD12-76 | 材料 | 乙供 | C12026101 | 焊锡 | kg | 0.081 | 34.192 | 0 | 0 | 计价 | 按实计算
YD12-76 | 材料 | 乙供 | C12030302 | 松香 | kg | 0.081 | 6.98 | 0 | 0 | 计价 | 按实计算
YD12-76 | 材料 | 乙供 | C16100421 | 绝缘胶带 20mm×20m | 卷 | 0.81 | 1.57 | 0 | 0 | 计价 | 按实计算
YD12-76 | 机械 | 乙供 | J14-05-031 | 交流采样校验装置 | 台班 | 0.81 | 165.18 | 0 | 0 | 计价 | 按实计算
YD12-76 | 机械 | 乙供 | J14-08-076 | 微机继电保护测试仪 | 台班 | 0.486 | 431.17 | 0 | 0 | 计价 | 按实计算
YD12-76 | 材料 | 乙供 | C99010102 | 其他材料费 | 元 | 0.0921 | 1 | 0 | 0 | 计价 | 按实计算
YD12-77 | 人工 | 乙供 | 9101109 | 安装技术工 | 工日 | 9.7686 | 107 | 0 | 0 | 计价 | 按实计算
YD12-77 | 材料 | 乙供 | C12026101 | 焊锡 | kg | 0.081 | 34.192 | 0 | 0 | 计价 | 按实计算
YD12-77 | 材料 | 乙供 | C12030302 | 松香 | kg | 0.081 | 6.98 | 0 | 0 | 计价 | 按实计算
YD12-77 | 材料 | 乙供 | C16100421 | 绝缘胶带 20mm×20m | 卷 | 0.81 | 1.57 | 0 | 0 | 计价 | 按实计算
YD12-77 | 机械 | 乙供 | J14-05-031 | 交流采样校验装置 | 台班 | 0.81 | 165.18 | 0 | 0 | 计价 | 按实计算
YD12-77 | 机械 | 乙供 | J14-08-076 | 微机继电保护测试仪 | 台班 | 0.81 | 431.17 | 0 | 0 | 计价 | 按实计算
YD12-77 | 材料 | 乙供 | C99010102 | 其他材料费 | 元 | 0.0921 | 1 | 0 | 0 | 计价 | 按实计算
YD12-78 | 人工 | 乙供 | 9101109 | 安装技术工 | 工日 | 10.854 | 107 | 0 | 0 | 计价 | 按实计算
YD12-78 | 材料 | 乙供 | C12026101 | 焊锡 | kg | 0.081 | 34.192 | 0 | 0 | 计价 | 按实计算
YD12-78 | 材料 | 乙供 | C12030302 | 松香 | kg | 0.081 | 6.98 | 0 | 0 | 计价 | 按实计算
YD12-78 | 材料 | 乙供 | C16100421 | 绝缘胶带 20mm×20m | 卷 | 0.81 | 1.57 | 0 | 0 | 计价 | 按实计算
YD12-78 | 机械 | 乙供 | J14-05-031 | 交流采样校验装置 | 台班 | 0.81 | 165.18 | 0 | 0 | 计价 | 按实计算
YD12-78 | 机械 | 乙供 | J14-08-076 | 微机继电保护测试仪 | 台班 | 0.891 | 431.17 | 0 | 0 | 计价 | 按实计算
YD12-78 | 材料 | 乙供 | C99010102 | 其他材料费 | 元 | 0.0921 | 1 | 0 | 0 | 计价 | 按实计算
YD12-79 | 人工 | 乙供 | 9101109 | 安装技术工 | 工日 | 13.5675 | 107 | 0 | 0 | 计价 | 按实计算
YD12-79 | 材料 | 乙供 | C12026101 | 焊锡 | kg | 0.081 | 34.192 | 0 | 0 | 计价 | 按实计算
YD12-79 | 材料 | 乙供 | C12030302 | 松香 | kg | 0.081 | 6.98 | 0 | 0 | 计价 | 按实计算
YD12-79 | 材料 | 乙供 | C16100421 | 绝缘胶带 20mm×20m | 卷 | 0.81 | 1.57 | 0 | 0 | 计价 | 按实计算
YD12-79 | 机械 | 乙供 | J14-05-031 | 交流采样校验装置 | 台班 | 0.972 | 165.18 | 0 | 0 | 计价 | 按实计算
YD12-79 | 机械 | 乙供 | J14-08-076 | 微机继电保护测试仪 | 台班 | 0.972 | 431.17 | 0 | 0 | 计价 | 按实计算
YD12-79 | 材料 | 乙供 | C99010102 | 其他材料费 | 元 | 0.0921 | 1 | 0 | 0 | 计价 | 按实计算
YD12-80 | 人工 | 乙供 | 9101109 | 安装技术工 | 工日 | 2.9882 | 107 | 0 | 0 | 计价 | 按实计算
YD12-80 | 材料 | 乙供 | C12026101 | 焊锡 | kg | 0.081 | 34.192 | 0 | 0 | 计价 | 按实计算
YD12-80 | 材料 | 乙供 | C12030302 | 松香 | kg | 0.081 | 6.98 | 0 | 0 | 计价 | 按实计算
YD12-80 | 材料 | 乙供 | C16100421 | 绝缘胶带 20mm×20m | 卷 | 0.81 | 1.57 | 0 | 0 | 计价 | 按实计算
YD12-80 | 材料 | 乙供 | C99010102 | 其他材料费 | 元 | 0.0921 | 1 | 0 | 0 | 计价 | 按实计算
YD12-81 | 人工 | 乙供 | 9101109 | 安装技术工 | 工日 | 6.5124 | 107 | 0 | 0 | 计价 | 按实计算
YD12-81 | 材料 | 乙供 | C12026101 | 焊锡 | kg | 0.081 | 34.192 | 0 | 0 | 计价 | 按实计算
YD12-81 | 材料 | 乙供 | C12030302 | 松香 | kg | 0.081 | 6.98 | 0 | 0 | 计价 | 按实计算
YD12-81 | 材料 | 乙供 | C16100421 | 绝缘胶带 20mm×20m | 卷 | 0.81 | 1.57 | 0 | 0 | 计价 | 按实计算
YD12-81 | 材料 | 乙供 | C99010102 | 其他材料费 | 元 | 0.0921 | 1 | 0 | 0 | 计价 | 按实计算
YD12-82 | 人工 | 乙供 | 9101109 | 安装技术工 | 工日 | 7.5978 | 107 | 0 | 0 | 计价 | 按实计算
YD12-82 | 材料 | 乙供 | C12026101 | 焊锡 | kg | 0.081 | 34.192 | 0 | 0 | 计价 | 按实计算
YD12-82 | 材料 | 乙供 | C12030302 | 松香 | kg | 0.081 | 6.98 | 0 | 0 | 计价 | 按实计算
YD12-82 | 材料 | 乙供 | C16100421 | 绝缘胶带 20mm×20m | 卷 | 0.81 | 1.57 | 0 | 0 | 计价 | 按实计算
YD12-82 | 机械 | 乙供 | J14-05-031 | 交流采样校验装置 | 台班 | 0.81 | 165.18 | 0 | 0 | 计价 | 按实计算
YD12-82 | 机械 | 乙供 | J14-08-076 | 微机继电保护测试仪 | 台班 | 0.243 | 431.17 | 0 | 0 | 计价 | 按实计算
YD12-82 | 材料 | 乙供 | C99010102 | 其他材料费 | 元 | 0.0921 | 1 | 0 | 0 | 计价 | 按实计算
YD12-83 | 人工 | 乙供 | 9101109 | 安装技术工 | 工日 | 8.6832 | 107 | 0 | 0 | 计价 | 按实计算
YD12-83 | 材料 | 乙供 | C12026101 | 焊锡 | kg | 0.081 | 34.192 | 0 | 0 | 计价 | 按实计算
YD12-83 | 材料 | 乙供 | C12030302 | 松香 | kg | 0.081 | 6.98 | 0 | 0 | 计价 | 按实计算
YD12-83 | 材料 | 乙供 | C16100421 | 绝缘胶带 20mm×20m | 卷 | 0.81 | 1.57 | 0 | 0 | 计价 | 按实计算
YD12-83 | 机械 | 乙供 | J14-05-031 | 交流采样校验装置 | 台班 | 0.81 | 165.18 | 0 | 0 | 计价 | 按实计算
YD12-83 | 机械 | 乙供 | J14-08-076 | 微机继电保护测试仪 | 台班 | 0.486 | 431.17 | 0 | 0 | 计价 | 按实计算
YD12-83 | 材料 | 乙供 | C99010102 | 其他材料费 | 元 | 0.0921 | 1 | 0 | 0 | 计价 | 按实计算
YD12-84 | 人工 | 乙供 | 9101109 | 安装技术工 | 工日 | 12.4821 | 107 | 0 | 0 | 计价 | 按实计算
YD12-84 | 材料 | 乙供 | C12026101 | 焊锡 | kg | 0.081 | 34.192 | 0 | 0 | 计价 | 按实计算
YD12-84 | 材料 | 乙供 | C12030302 | 松香 | kg | 0.081 | 6.98 | 0 | 0 | 计价 | 按实计算
YD12-84 | 材料 | 乙供 | C16100421 | 绝缘胶带 20mm×20m | 卷 | 0.81 | 1.57 | 0 | 0 | 计价 | 按实计算
YD12-84 | 机械 | 乙供 | J14-05-031 | 交流采样校验装置 | 台班 | 1.62 | 165.18 | 0 | 0 | 计价 | 按实计算
YD12-84 | 机械 | 乙供 | J14-08-076 | 微机继电保护测试仪 | 台班 | 0.486 | 431.17 | 0 | 0 | 计价 | 按实计算
YD12-84 | 材料 | 乙供 | C99010102 | 其他材料费 | 元 | 0.0921 | 1 | 0 | 0 | 计价 | 按实计算
YD12-85 | 人工 | 乙供 | 9101109 | 安装技术工 | 工日 | 14.6529 | 107 | 0 | 0 | 计价 | 按实计算
YD12-85 | 材料 | 乙供 | C12026101 | 焊锡 | kg | 0.081 | 34.192 | 0 | 0 | 计价 | 按实计算
YD12-85 | 材料 | 乙供 | C12030302 | 松香 | kg | 0.081 | 6.98 | 0 | 0 | 计价 | 按实计算
YD12-85 | 材料 | 乙供 | C16100421 | 绝缘胶带 20mm×20m | 卷 | 0.81 | 1.57 | 0 | 0 | 计价 | 按实计算
YD12-85 | 机械 | 乙供 | J14-05-031 | 交流采样校验装置 | 台班 | 1.62 | 165.18 | 0 | 0 | 计价 | 按实计算
YD12-85 | 机械 | 乙供 | J14-08-076 | 微机继电保护测试仪 | 台班 | 0.891 | 431.17 | 0 | 0 | 计价 | 按实计算
YD12-85 | 材料 | 乙供 | C99010102 | 其他材料费 | 元 | 0.0921 | 1 | 0 | 0 | 计价 | 按实计算
YD12-86 | 人工 | 乙供 | 9101109 | 安装技术工 | 工日 | 18.4518 | 107 | 0 | 0 | 计价 | 按实计算
YD12-86 | 材料 | 乙供 | C12026101 | 焊锡 | kg | 0.081 | 34.192 | 0 | 0 | 计价 | 按实计算
YD12-86 | 材料 | 乙供 | C12030302 | 松香 | kg | 0.081 | 6.98 | 0 | 0 | 计价 | 按实计算
YD12-86 | 材料 | 乙供 | C16100421 | 绝缘胶带 20mm×20m | 卷 | 0.81 | 1.57 | 0 | 0 | 计价 | 按实计算
YD12-86 | 机械 | 乙供 | J14-05-031 | 交流采样校验装置 | 台班 | 2.025 | 165.18 | 0 | 0 | 计价 | 按实计算
YD12-86 | 机械 | 乙供 | J14-08-076 | 微机继电保护测试仪 | 台班 | 0.891 | 431.17 | 0 | 0 | 计价 | 按实计算
YD12-86 | 材料 | 乙供 | C99010102 | 其他材料费 | 元 | 0.0921 | 1 | 0 | 0 | 计价 | 按实计算
YD12-87 | 人工 | 乙供 | 9101109 | 安装技术工 | 工日 | 22.2507 | 107 | 0 | 0 | 计价 | 按实计算
YD12-87 | 材料 | 乙供 | C12026101 | 焊锡 | kg | 0.081 | 34.192 | 0 | 0 | 计价 | 按实计算
YD12-87 | 材料 | 乙供 | C12030302 | 松香 | kg | 0.081 | 6.98 | 0 | 0 | 计价 | 按实计算
YD12-87 | 材料 | 乙供 | C16100421 | 绝缘胶带 20mm×20m | 卷 | 0.81 | 1.57 | 0 | 0 | 计价 | 按实计算
YD12-87 | 机械 | 乙供 | J14-05-031 | 交流采样校验装置 | 台班 | 2.43 | 165.18 | 0 | 0 | 计价 | 按实计算
YD12-87 | 机械 | 乙供 | J14-08-076 | 微机继电保护测试仪 | 台班 | 0.891 | 431.17 | 0 | 0 | 计价 | 按实计算
YD12-87 | 材料 | 乙供 | C99010102 | 其他材料费 | 元 | 0.0921 | 1 | 0 | 0 | 计价 | 按实计算
YD12-88 | 人工 | 乙供 | 9101109 | 安装技术工 | 工日 | 18.8337 | 107 | 0 | 0 | 计价 | 按实计算
YD12-88 | 材料 | 乙供 | C12026101 | 焊锡 | kg | 0.108 | 34.192 | 0 | 0 | 计价 | 按实计算
YD12-88 | 材料 | 乙供 | C12030302 | 松香 | kg | 0.108 | 6.98 | 0 | 0 | 计价 | 按实计算
YD12-88 | 材料 | 乙供 | C16100421 | 绝缘胶带 20mm×20m | 卷 | 1.044 | 1.57 | 0 | 0 | 计价 | 按实计算
YD12-88 | 机械 | 乙供 | J14-05-031 | 交流采样校验装置 | 台班 | 2.079 | 165.18 | 0 | 0 | 计价 | 按实计算
YD12-88 | 机械 | 乙供 | J14-08-076 | 微机继电保护测试仪 | 台班 | 1.251 | 431.17 | 0 | 0 | 计价 | 按实计算
YD12-88 | 材料 | 乙供 | C99010102 | 其他材料费 | 元 | 0.1217 | 1 | 0 | 0 | 计价 | 按实计算
YD12-89 | 人工 | 乙供 | 9101109 | 安装技术工 | 工日 | 7.5308 | 107 | 0 | 0 | 计价 | 按实计算
YD12-89 | 材料 | 乙供 | C12026101 | 焊锡 | kg | 0.045 | 34.192 | 0 | 0 | 计价 | 按实计算
YD12-89 | 材料 | 乙供 | C12030302 | 松香 | kg | 0.045 | 6.98 | 0 | 0 | 计价 | 按实计算
YD12-89 | 材料 | 乙供 | C16100421 | 绝缘胶带 20mm×20m | 卷 | 0.414 | 1.57 | 0 | 0 | 计价 | 按实计算
YD12-89 | 机械 | 乙供 | J14-05-031 | 交流采样校验装置 | 台班 | 0.828 | 165.18 | 0 | 0 | 计价 | 按实计算
YD12-89 | 机械 | 乙供 | J14-08-076 | 微机继电保护测试仪 | 台班 | 0.504 | 431.17 | 0 | 0 | 计价 | 按实计算
YD12-89 | 材料 | 乙供 | C99010102 | 其他材料费 | 元 | 0.0501 | 1 | 0 | 0 | 计价 | 按实计算
YD12-90 | 人工 | 乙供 | 9101109 | 安装技术工 | 工日 | 15.0616 | 107 | 0 | 0 | 计价 | 按实计算
YD12-90 | 材料 | 乙供 | C12026101 | 焊锡 | kg | 0.09 | 34.192 | 0 | 0 | 计价 | 按实计算
YD12-90 | 材料 | 乙供 | C12030302 | 松香 | kg | 0.09 | 6.98 | 0 | 0 | 计价 | 按实计算
YD12-90 | 材料 | 乙供 | C16100421 | 绝缘胶带 20mm×20m | 卷 | 0.828 | 1.57 | 0 | 0 | 计价 | 按实计算
YD12-90 | 机械 | 乙供 | J14-05-031 | 交流采样校验装置 | 台班 | 1.656 | 165.18 | 0 | 0 | 计价 | 按实计算
YD12-90 | 机械 | 乙供 | J14-08-076 | 微机继电保护测试仪 | 台班 | 1.008 | 431.17 | 0 | 0 | 计价 | 按实计算
YD12-90 | 材料 | 乙供 | C99010102 | 其他材料费 | 元 | 0.1001 | 1 | 0 | 0 | 计价 | 按实计算
YD12-91 | 人工 | 乙供 | 9101109 | 安装技术工 | 工日 | 8.442 | 107 | 0 | 0 | 计价 | 按实计算
YD12-91 | 材料 | 乙供 | C12026101 | 焊锡 | kg | 0.054 | 34.192 | 0 | 0 | 计价 | 按实计算
YD12-91 | 材料 | 乙供 | C12030302 | 松香 | kg | 0.054 | 6.98 | 0 | 0 | 计价 | 按实计算
YD12-91 | 材料 | 乙供 | C16100421 | 绝缘胶带 20mm×20m | 卷 | 0.459 | 1.57 | 0 | 0 | 计价 | 按实计算
YD12-91 | 机械 | 乙供 | J14-05-031 | 交流采样校验装置 | 台班 | 0.927 | 165.18 | 0 | 0 | 计价 | 按实计算
YD12-91 | 机械 | 乙供 | J14-08-076 | 微机继电保护测试仪 | 台班 | 0.558 | 431.17 | 0 | 0 | 计价 | 按实计算
YD12-91 | 材料 | 乙供 | C99010102 | 其他材料费 | 元 | 0.0589 | 1 | 0 | 0 | 计价 | 按实计算
YD12-92 | 人工 | 乙供 | 9101109 | 安装技术工 | 工日 | 18.5724 | 107 | 0 | 0 | 计价 | 按实计算
YD12-92 | 材料 | 乙供 | C12026101 | 焊锡 | kg | 0.117 | 34.192 | 0 | 0 | 计价 | 按实计算
YD12-92 | 材料 | 乙供 | C12030302 | 松香 | kg | 0.117 | 6.98 | 0 | 0 | 计价 | 按实计算
YD12-92 | 材料 | 乙供 | C16100421 | 绝缘胶带 20mm×20m | 卷 | 1.008 | 1.57 | 0 | 0 | 计价 | 按实计算
YD12-92 | 机械 | 乙供 | J14-05-031 | 交流采样校验装置 | 台班 | 2.043 | 165.18 | 0 | 0 | 计价 | 按实计算
YD12-92 | 机械 | 乙供 | J14-08-076 | 微机继电保护测试仪 | 台班 | 1.224 | 431.17 | 0 | 0 | 计价 | 按实计算
YD12-92 | 材料 | 乙供 | C99010102 | 其他材料费 | 元 | 0.128 | 1 | 0 | 0 | 计价 | 按实计算
YD12-93 | 人工 | 乙供 | 9101109 | 安装技术工 | 工日 | 19.5037 | 107 | 0 | 0 | 计价 | 按实计算
YD12-93 | 材料 | 乙供 | C12026101 | 焊锡 | kg | 0.126 | 34.192 | 0 | 0 | 计价 | 按实计算
YD12-93 | 材料 | 乙供 | C12030302 | 松香 | kg | 0.126 | 6.98 | 0 | 0 | 计价 | 按实计算
YD12-93 | 材料 | 乙供 | C16100421 | 绝缘胶带 20mm×20m | 卷 | 1.062 | 1.57 | 0 | 0 | 计价 | 按实计算
YD12-93 | 机械 | 乙供 | J14-05-031 | 交流采样校验装置 | 台班 | 2.142 | 165.18 | 0 | 0 | 计价 | 按实计算
YD12-93 | 机械 | 乙供 | J14-08-076 | 微机继电保护测试仪 | 台班 | 1.287 | 431.17 | 0 | 0 | 计价 | 按实计算
YD12-93 | 材料 | 乙供 | C99010102 | 其他材料费 | 元 | 0.1371 | 1 | 0 | 0 | 计价 | 按实计算
YD12-94 | 人工 | 乙供 | 9101109 | 安装技术工 | 工日 | 17.5473 | 107 | 0 | 0 | 计价 | 按实计算
YD12-94 | 材料 | 乙供 | C12026101 | 焊锡 | kg | 0.117 | 34.192 | 0 | 0 | 计价 | 按实计算
YD12-94 | 材料 | 乙供 | C12030302 | 松香 | kg | 0.117 | 6.98 | 0 | 0 | 计价 | 按实计算
YD12-94 | 材料 | 乙供 | C16100421 | 绝缘胶带 20mm×20m | 卷 | 0.954 | 1.57 | 0 | 0 | 计价 | 按实计算
YD12-94 | 机械 | 乙供 | J14-05-031 | 交流采样校验装置 | 台班 | 1.926 | 165.18 | 0 | 0 | 计价 | 按实计算
YD12-94 | 机械 | 乙供 | J14-08-076 | 微机继电保护测试仪 | 台班 | 1.161 | 431.17 | 0 | 0 | 计价 | 按实计算
YD12-94 | 材料 | 乙供 | C99010102 | 其他材料费 | 元 | 0.1263 | 1 | 0 | 0 | 计价 | 按实计算
YD12-95 | 人工 | 乙供 | 9101109 | 安装技术工 | 工日 | 3.5108 | 107 | 0 | 0 | 计价 | 按实计算
YD12-95 | 材料 | 乙供 | C12026101 | 焊锡 | kg | 0.027 | 34.192 | 0 | 0 | 计价 | 按实计算
YD12-95 | 材料 | 乙供 | C12030302 | 松香 | kg | 0.027 | 6.98 | 0 | 0 | 计价 | 按实计算
YD12-95 | 材料 | 乙供 | C16100421 | 绝缘胶带 20mm×20m | 卷 | 0.189 | 1.57 | 0 | 0 | 计价 | 按实计算
YD12-95 | 机械 | 乙供 | J14-05-031 | 交流采样校验装置 | 台班 | 0.387 | 165.18 | 0 | 0 | 计价 | 按实计算
YD12-95 | 机械 | 乙供 | J14-08-076 | 微机继电保护测试仪 | 台班 | 0.234 | 431.17 | 0 | 0 | 计价 | 按实计算
YD12-95 | 材料 | 乙供 | C99010102 | 其他材料费 | 元 | 0.0282 | 1 | 0 | 0 | 计价 | 按实计算
YD12-96 | 人工 | 乙供 | 9101109 | 安装技术工 | 工日 | 96.5135 | 107 | 0 | 0 | 计价 | 按实计算
YD12-96 | 材料 | 乙供 | C12026101 | 焊锡 | kg | 0.747 | 34.192 | 0 | 0 | 计价 | 按实计算
YD12-96 | 材料 | 乙供 | C12030302 | 松香 | kg | 0.747 | 6.98 | 0 | 0 | 计价 | 按实计算
YD12-96 | 材料 | 乙供 | C16100421 | 绝缘胶带 20mm×20m | 卷 | 5.202 | 1.57 | 0 | 0 | 计价 | 按实计算
YD12-96 | 机械 | 乙供 | J14-05-031 | 交流采样校验装置 | 台班 | 10.647 | 165.18 | 0 | 0 | 计价 | 按实计算
YD12-96 | 机械 | 乙供 | J14-08-076 | 微机继电保护测试仪 | 台班 | 6.435 | 431.17 | 0 | 0 | 计价 | 按实计算
YD12-96 | 材料 | 乙供 | C99010102 | 其他材料费 | 元 | 0.7785 | 1 | 0 | 0 | 计价 | 按实计算
YD12-97 | 人工 | 乙供 | 9101109 | 安装技术工 | 工日 | 106.1615 | 107 | 0 | 0 | 计价 | 按实计算
YD12-97 | 材料 | 乙供 | C12026101 | 焊锡 | kg | 0.819 | 34.192 | 0 | 0 | 计价 | 按实计算
YD12-97 | 材料 | 乙供 | C12030302 | 松香 | kg | 0.819 | 6.98 | 0 | 0 | 计价 | 按实计算
YD12-97 | 材料 | 乙供 | C16100421 | 绝缘胶带 20mm×20m | 卷 | 5.724 | 1.57 | 0 | 0 | 计价 | 按实计算
YD12-97 | 机械 | 乙供 | J14-05-031 | 交流采样校验装置 | 台班 | 11.709 | 165.18 | 0 | 0 | 计价 | 按实计算
YD12-97 | 机械 | 乙供 | J14-08-076 | 微机继电保护测试仪 | 台班 | 7.083 | 431.17 | 0 | 0 | 计价 | 按实计算
YD12-97 | 材料 | 乙供 | C99010102 | 其他材料费 | 元 | 0.8541 | 1 | 0 | 0 | 计价 | 按实计算
YD12-98 | 人工 | 乙供 | 9101109 | 安装技术工 | 工日 | 116.781 | 107 | 0 | 0 | 计价 | 按实计算
YD12-98 | 材料 | 乙供 | C12026101 | 焊锡 | kg | 0.9 | 34.192 | 0 | 0 | 计价 | 按实计算
YD12-98 | 材料 | 乙供 | C12030302 | 松香 | kg | 0.9 | 6.98 | 0 | 0 | 计价 | 按实计算
YD12-98 | 材料 | 乙供 | C16100421 | 绝缘胶带 20mm×20m | 卷 | 6.3 | 1.57 | 0 | 0 | 计价 | 按实计算
YD12-98 | 机械 | 乙供 | J14-05-031 | 交流采样校验装置 | 台班 | 12.879 | 165.18 | 0 | 0 | 计价 | 按实计算
YD12-98 | 机械 | 乙供 | J14-08-076 | 微机继电保护测试仪 | 台班 | 7.794 | 431.17 | 0 | 0 | 计价 | 按实计算
YD12-98 | 材料 | 乙供 | C99010102 | 其他材料费 | 元 | 0.9389 | 1 | 0 | 0 | 计价 | 按实计算
YD12-99 | 人工 | 乙供 | 9101109 | 安装技术工 | 工日 | 128.4658 | 107 | 0 | 0 | 计价 | 按实计算
YD12-99 | 材料 | 乙供 | C12026101 | 焊锡 | kg | 0.99 | 34.192 | 0 | 0 | 计价 | 按实计算
YD12-99 | 材料 | 乙供 | C12030302 | 松香 | kg | 0.99 | 6.98 | 0 | 0 | 计价 | 按实计算
YD12-99 | 材料 | 乙供 | C16100421 | 绝缘胶带 20mm×20m | 卷 | 6.93 | 1.57 | 0 | 0 | 计价 | 按实计算
YD12-99 | 机械 | 乙供 | J14-05-031 | 交流采样校验装置 | 台班 | 14.166 | 165.18 | 0 | 0 | 计价 | 按实计算
YD12-99 | 机械 | 乙供 | J14-08-076 | 微机继电保护测试仪 | 台班 | 8.577 | 431.17 | 0 | 0 | 计价 | 按实计算
YD12-99 | 材料 | 乙供 | C99010102 | 其他材料费 | 元 | 1.0328 | 1 | 0 | 0 | 计价 | 按实计算
YD12-100 | 人工 | 乙供 | 9101109 | 安装技术工 | 工日 | 144.72 | 107 | 0 | 0 | 计价 | 按实计算
YD12-100 | 材料 | 乙供 | C12026101 | 焊锡 | kg | 1.8 | 34.192 | 0 | 0 | 计价 | 按实计算
YD12-100 | 材料 | 乙供 | C12030302 | 松香 | kg | 1.8 | 6.98 | 0 | 0 | 计价 | 按实计算
YD12-100 | 材料 | 乙供 | C16100421 | 绝缘胶带 20mm×20m | 卷 | 7.2 | 1.57 | 0 | 0 | 计价 | 按实计算
YD12-100 | 机械 | 乙供 | J14-05-031 | 交流采样校验装置 | 台班 | 16.2 | 165.18 | 0 | 0 | 计价 | 按实计算
YD12-100 | 机械 | 乙供 | J14-08-076 | 微机继电保护测试仪 | 台班 | 10.8 | 431.17 | 0 | 0 | 计价 | 按实计算
YD12-100 | 材料 | 乙供 | C99010102 | 其他材料费 | 元 | 1.7083 | 1 | 0 | 0 | 计价 | 按实计算
YD12-101 | 人工 | 乙供 | 9101109 | 安装技术工 | 工日 | 44.9302 | 107 | 0 | 0 | 计价 | 按实计算
YD12-101 | 材料 | 乙供 | C12026101 | 焊锡 | kg | 0.351 | 34.192 | 0 | 0 | 计价 | 按实计算
YD12-101 | 材料 | 乙供 | C12030302 | 松香 | kg | 0.351 | 6.98 | 0 | 0 | 计价 | 按实计算
YD12-101 | 材料 | 乙供 | C16100421 | 绝缘胶带 20mm×20m | 卷 | 2.421 | 1.57 | 0 | 0 | 计价 | 按实计算
YD12-101 | 机械 | 乙供 | J14-05-031 | 交流采样校验装置 | 台班 | 4.959 | 165.18 | 0 | 0 | 计价 | 按实计算
YD12-101 | 机械 | 乙供 | J14-08-076 | 微机继电保护测试仪 | 台班 | 2.997 | 431.17 | 0 | 0 | 计价 | 按实计算
YD12-101 | 材料 | 乙供 | C99010102 | 其他材料费 | 元 | 0.365 | 1 | 0 | 0 | 计价 | 按实计算
YD12-102 | 人工 | 乙供 | 9101109 | 安装技术工 | 工日 | 46.9469 | 107 | 0 | 0 | 计价 | 按实计算
YD12-102 | 材料 | 乙供 | C12026101 | 焊锡 | kg | 0.369 | 34.192 | 0 | 0 | 计价 | 按实计算
YD12-102 | 材料 | 乙供 | C12030302 | 松香 | kg | 0.369 | 6.98 | 0 | 0 | 计价 | 按实计算
YD12-102 | 材料 | 乙供 | C16100421 | 绝缘胶带 20mm×20m | 卷 | 2.529 | 1.57 | 0 | 0 | 计价 | 按实计算
YD12-102 | 机械 | 乙供 | J14-05-031 | 交流采样校验装置 | 台班 | 5.184 | 165.18 | 0 | 0 | 计价 | 按实计算
YD12-102 | 机械 | 乙供 | J14-08-076 | 微机继电保护测试仪 | 台班 | 3.132 | 431.17 | 0 | 0 | 计价 | 按实计算
YD12-102 | 材料 | 乙供 | C99010102 | 其他材料费 | 元 | 0.3833 | 1 | 0 | 0 | 计价 | 按实计算
YD12-103 | 人工 | 乙供 | 9101109 | 安装技术工 | 工日 | 53.2449 | 107 | 0 | 0 | 计价 | 按实计算
YD12-103 | 材料 | 乙供 | C12026101 | 焊锡 | kg | 0.414 | 34.192 | 0 | 0 | 计价 | 按实计算
YD12-103 | 材料 | 乙供 | C12030302 | 松香 | kg | 0.414 | 6.98 | 0 | 0 | 计价 | 按实计算
YD12-103 | 材料 | 乙供 | C16100421 | 绝缘胶带 20mm×20m | 卷 | 2.871 | 1.57 | 0 | 0 | 计价 | 按实计算
YD12-103 | 机械 | 乙供 | J14-05-031 | 交流采样校验装置 | 台班 | 5.877 | 165.18 | 0 | 0 | 计价 | 按实计算
YD12-103 | 机械 | 乙供 | J14-08-076 | 微机继电保护测试仪 | 台班 | 3.546 | 431.17 | 0 | 0 | 计价 | 按实计算
YD12-103 | 材料 | 乙供 | C99010102 | 其他材料费 | 元 | 0.4311 | 1 | 0 | 0 | 计价 | 按实计算
YD12-104 | 人工 | 乙供 | 9101109 | 安装技术工 | 工日 | 58.5714 | 107 | 0 | 0 | 计价 | 按实计算
YD12-104 | 材料 | 乙供 | C12026101 | 焊锡 | kg | 0.459 | 34.192 | 0 | 0 | 计价 | 按实计算
YD12-104 | 材料 | 乙供 | C12030302 | 松香 | kg | 0.459 | 6.98 | 0 | 0 | 计价 | 按实计算
YD12-104 | 材料 | 乙供 | C16100421 | 绝缘胶带 20mm×20m | 卷 | 3.159 | 1.57 | 0 | 0 | 计价 | 按实计算
YD12-104 | 机械 | 乙供 | J14-05-031 | 交流采样校验装置 | 台班 | 6.462 | 165.18 | 0 | 0 | 计价 | 按实计算
YD12-104 | 机械 | 乙供 | J14-08-076 | 微机继电保护测试仪 | 台班 | 3.897 | 431.17 | 0 | 0 | 计价 | 按实计算
YD12-104 | 材料 | 乙供 | C99010102 | 其他材料费 | 元 | 0.4772 | 1 | 0 | 0 | 计价 | 按实计算
YD12-105 | 人工 | 乙供 | 9101109 | 安装技术工 | 工日 | 66.33 | 107 | 0 | 0 | 计价 | 按实计算
YD12-105 | 材料 | 乙供 | C12026101 | 焊锡 | kg | 0.9 | 34.192 | 0 | 0 | 计价 | 按实计算
YD12-105 | 材料 | 乙供 | C12030302 | 松香 | kg | 0.9 | 6.98 | 0 | 0 | 计价 | 按实计算
YD12-105 | 材料 | 乙供 | C16100421 | 绝缘胶带 20mm×20m | 卷 | 4.5 | 1.57 | 0 | 0 | 计价 | 按实计算
YD12-105 | 机械 | 乙供 | J14-05-031 | 交流采样校验装置 | 台班 | 9 | 165.18 | 0 | 0 | 计价 | 按实计算
YD12-105 | 机械 | 乙供 | J14-08-076 | 微机继电保护测试仪 | 台班 | 5.4 | 431.17 | 0 | 0 | 计价 | 按实计算
YD12-105 | 材料 | 乙供 | C99010102 | 其他材料费 | 元 | 0.8824 | 1 | 0 | 0 | 计价 | 按实计算
YD12-106 | 人工 | 乙供 | 9101109 | 安装技术工 | 工日 | 3.618 | 107 | 0 | 0 | 计价 | 按实计算
YD12-106 | 材料 | 乙供 | C18030801 | 自黏性橡胶带 25mm×20m | 卷 | 0.81 | 6.897 | 0 | 0 | 计价 | 按实计算
YD12-106 | 材料 | 乙供 | C18060302 | 聚氯乙烯橡胶粘带 40mm×50m | 卷 | 0.81 | 8.589 | 0 | 0 | 计价 | 按实计算
YD12-106 | 机械 | 乙供 | J14-05-001 | 继电保护测试系统 | 台班 | 0.041 | 313.83 | 0 | 0 | 计价 | 按实计算
YD12-106 | 机械 | 乙供 | J14-05-005 | 数字存储示波器 | 台班 | 0.041 | 308.09 | 0 | 0 | 计价 | 按实计算
YD12-106 | 机械 | 乙供 | J14-05-031 | 交流采样校验装置 | 台班 | 0.122 | 165.18 | 0 | 0 | 计价 | 按实计算
YD12-106 | 机械 | 乙供 | J14-05-033 | SOE输入通道性能测试仪(分辨率测试) | 台班 | 0.041 | 185.08 | 0 | 0 | 计价 | 按实计算
YD12-106 | 机械 | 乙供 | J14-05-083 | 时钟测试仪 | 台班 | 0.041 | 148.51 | 0 | 0 | 计价 | 按实计算
YD12-106 | 机械 | 乙供 | J14-08-076 | 微机继电保护测试仪 | 台班 | 0.081 | 431.17 | 0 | 0 | 计价 | 按实计算
YD12-106 | 机械 | 乙供 | J15-01-066 | 功能检测分析平台(电脑) | 台班 | 0.041 | 31.98 | 0 | 0 | 计价 | 按实计算
YD12-106 | 材料 | 乙供 | C99010102 | 其他材料费 | 元 | 0.2509 | 1 | 0 | 0 | 计价 | 按实计算
YD12-107 | 人工 | 乙供 | 9101109 | 安装技术工 | 工日 | 7.839 | 107 | 0 | 0 | 计价 | 按实计算
YD12-107 | 材料 | 乙供 | C18030801 | 自黏性橡胶带 25mm×20m | 卷 | 0.81 | 6.897 | 0 | 0 | 计价 | 按实计算
YD12-107 | 材料 | 乙供 | C18060302 | 聚氯乙烯橡胶粘带 40mm×50m | 卷 | 0.81 | 8.589 | 0 | 0 | 计价 | 按实计算
YD12-107 | 机械 | 乙供 | J14-05-001 | 继电保护测试系统 | 台班 | 0.041 | 313.83 | 0 | 0 | 计价 | 按实计算
YD12-107 | 机械 | 乙供 | J14-05-005 | 数字存储示波器 | 台班 | 0.041 | 308.09 | 0 | 0 | 计价 | 按实计算
YD12-107 | 机械 | 乙供 | J14-05-031 | 交流采样校验装置 | 台班 | 0.284 | 165.18 | 0 | 0 | 计价 | 按实计算
YD12-107 | 机械 | 乙供 | J14-05-033 | SOE输入通道性能测试仪(分辨率测试) | 台班 | 0.041 | 185.08 | 0 | 0 | 计价 | 按实计算
YD12-107 | 机械 | 乙供 | J14-05-083 | 时钟测试仪 | 台班 | 0.041 | 148.51 | 0 | 0 | 计价 | 按实计算
YD12-107 | 机械 | 乙供 | J14-08-076 | 微机继电保护测试仪 | 台班 | 0.243 | 431.17 | 0 | 0 | 计价 | 按实计算
YD12-107 | 机械 | 乙供 | J15-01-066 | 功能检测分析平台(电脑) | 台班 | 0.041 | 31.98 | 0 | 0 | 计价 | 按实计算
YD12-107 | 材料 | 乙供 | C99010102 | 其他材料费 | 元 | 0.2509 | 1 | 0 | 0 | 计价 | 按实计算
YD12-108 | 人工 | 乙供 | 9101109 | 安装技术工 | 工日 | 16.281 | 107 | 0 | 0 | 计价 | 按实计算
YD12-108 | 材料 | 乙供 | C18030801 | 自黏性橡胶带 25mm×20m | 卷 | 0.81 | 6.897 | 0 | 0 | 计价 | 按实计算
YD12-108 | 材料 | 乙供 | C18060302 | 聚氯乙烯橡胶粘带 40mm×50m | 卷 | 0.81 | 8.589 | 0 | 0 | 计价 | 按实计算
YD12-108 | 机械 | 乙供 | J14-05-001 | 继电保护测试系统 | 台班 | 0.243 | 313.83 | 0 | 0 | 计价 | 按实计算
YD12-108 | 机械 | 乙供 | J14-05-005 | 数字存储示波器 | 台班 | 0.081 | 308.09 | 0 | 0 | 计价 | 按实计算
YD12-108 | 机械 | 乙供 | J14-05-031 | 交流采样校验装置 | 台班 | 1.215 | 165.18 | 0 | 0 | 计价 | 按实计算
YD12-108 | 机械 | 乙供 | J14-05-033 | SOE输入通道性能测试仪(分辨率测试) | 台班 | 0.081 | 185.08 | 0 | 0 | 计价 | 按实计算
YD12-108 | 机械 | 乙供 | J14-05-083 | 时钟测试仪 | 台班 | 0.162 | 148.51 | 0 | 0 | 计价 | 按实计算
YD12-108 | 机械 | 乙供 | J14-08-076 | 微机继电保护测试仪 | 台班 | 0.405 | 431.17 | 0 | 0 | 计价 | 按实计算
YD12-108 | 机械 | 乙供 | J15-01-066 | 功能检测分析平台(电脑) | 台班 | 0.81 | 31.98 | 0 | 0 | 计价 | 按实计算
YD12-108 | 材料 | 乙供 | C99010102 | 其他材料费 | 元 | 0.2509 | 1 | 0 | 0 | 计价 | 按实计算
YD12-109 | 人工 | 乙供 | 9101109 | 安装技术工 | 工日 | 21.708 | 107 | 0 | 0 | 计价 | 按实计算
YD12-109 | 材料 | 乙供 | C18030801 | 自黏性橡胶带 25mm×20m | 卷 | 0.81 | 6.897 | 0 | 0 | 计价 | 按实计算
YD12-109 | 材料 | 乙供 | C18060302 | 聚氯乙烯橡胶粘带 40mm×50m | 卷 | 0.81 | 8.589 | 0 | 0 | 计价 | 按实计算
YD12-109 | 机械 | 乙供 | J14-05-001 | 继电保护测试系统 | 台班 | 0.405 | 313.83 | 0 | 0 | 计价 | 按实计算
YD12-109 | 机械 | 乙供 | J14-05-005 | 数字存储示波器 | 台班 | 0.243 | 308.09 | 0 | 0 | 计价 | 按实计算
YD12-109 | 机械 | 乙供 | J14-05-031 | 交流采样校验装置 | 台班 | 2.43 | 165.18 | 0 | 0 | 计价 | 按实计算
YD12-109 | 机械 | 乙供 | J14-05-033 | SOE输入通道性能测试仪(分辨率测试) | 台班 | 0.081 | 185.08 | 0 | 0 | 计价 | 按实计算
YD12-109 | 机械 | 乙供 | J14-05-083 | 时钟测试仪 | 台班 | 0.324 | 148.51 | 0 | 0 | 计价 | 按实计算
YD12-109 | 机械 | 乙供 | J14-08-076 | 微机继电保护测试仪 | 台班 | 0.81 | 431.17 | 0 | 0 | 计价 | 按实计算
YD12-109 | 机械 | 乙供 | J15-01-066 | 功能检测分析平台(电脑) | 台班 | 0.81 | 31.98 | 0 | 0 | 计价 | 按实计算
YD12-109 | 材料 | 乙供 | C99010102 | 其他材料费 | 元 | 0.2509 | 1 | 0 | 0 | 计价 | 按实计算
YD12-110 | 人工 | 乙供 | 9101109 | 安装技术工 | 工日 | 32.562 | 107 | 0 | 0 | 计价 | 按实计算
YD12-110 | 材料 | 乙供 | C18030801 | 自黏性橡胶带 25mm×20m | 卷 | 0.81 | 6.897 | 0 | 0 | 计价 | 按实计算
YD12-110 | 材料 | 乙供 | C18060302 | 聚氯乙烯橡胶粘带 40mm×50m | 卷 | 0.81 | 8.589 | 0 | 0 | 计价 | 按实计算
YD12-110 | 机械 | 乙供 | J14-05-001 | 继电保护测试系统 | 台班 | 0.81 | 313.83 | 0 | 0 | 计价 | 按实计算
YD12-110 | 机械 | 乙供 | J14-05-005 | 数字存储示波器 | 台班 | 0.486 | 308.09 | 0 | 0 | 计价 | 按实计算
YD12-110 | 机械 | 乙供 | J14-05-031 | 交流采样校验装置 | 台班 | 3.24 | 165.18 | 0 | 0 | 计价 | 按实计算
YD12-110 | 机械 | 乙供 | J14-05-033 | SOE输入通道性能测试仪(分辨率测试) | 台班 | 0.162 | 185.08 | 0 | 0 | 计价 | 按实计算
YD12-110 | 机械 | 乙供 | J14-05-083 | 时钟测试仪 | 台班 | 0.324 | 148.51 | 0 | 0 | 计价 | 按实计算
YD12-110 | 机械 | 乙供 | J14-08-076 | 微机继电保护测试仪 | 台班 | 0.81 | 431.17 | 0 | 0 | 计价 | 按实计算
YD12-110 | 机械 | 乙供 | J15-01-066 | 功能检测分析平台(电脑) | 台班 | 1.62 | 31.98 | 0 | 0 | 计价 | 按实计算
YD12-110 | 材料 | 乙供 | C99010102 | 其他材料费 | 元 | 0.2509 | 1 | 0 | 0 | 计价 | 按实计算
YD12-111 | 人工 | 乙供 | 9101109 | 安装技术工 | 工日 | 43.416 | 107 | 0 | 0 | 计价 | 按实计算
YD12-111 | 材料 | 乙供 | C18030801 | 自黏性橡胶带 25mm×20m | 卷 | 0.81 | 6.897 | 0 | 0 | 计价 | 按实计算
YD12-111 | 材料 | 乙供 | C18060302 | 聚氯乙烯橡胶粘带 40mm×50m | 卷 | 0.81 | 8.589 | 0 | 0 | 计价 | 按实计算
YD12-111 | 机械 | 乙供 | J14-05-001 | 继电保护测试系统 | 台班 | 1.62 | 313.83 | 0 | 0 | 计价 | 按实计算
YD12-111 | 机械 | 乙供 | J14-05-005 | 数字存储示波器 | 台班 | 0.567 | 308.09 | 0 | 0 | 计价 | 按实计算
YD12-111 | 机械 | 乙供 | J14-05-031 | 交流采样校验装置 | 台班 | 4.05 | 165.18 | 0 | 0 | 计价 | 按实计算
YD12-111 | 机械 | 乙供 | J14-05-033 | SOE输入通道性能测试仪(分辨率测试) | 台班 | 0.243 | 185.08 | 0 | 0 | 计价 | 按实计算
YD12-111 | 机械 | 乙供 | J14-05-083 | 时钟测试仪 | 台班 | 0.405 | 148.51 | 0 | 0 | 计价 | 按实计算
YD12-111 | 机械 | 乙供 | J14-08-076 | 微机继电保护测试仪 | 台班 | 0.81 | 431.17 | 0 | 0 | 计价 | 按实计算
YD12-111 | 机械 | 乙供 | J15-01-066 | 功能检测分析平台(电脑) | 台班 | 1.62 | 31.98 | 0 | 0 | 计价 | 按实计算
YD12-111 | 材料 | 乙供 | C99010102 | 其他材料费 | 元 | 0.2509 | 1 | 0 | 0 | 计价 | 按实计算
YD12-112 | 人工 | 乙供 | 9101109 | 安装技术工 | 工日 | 54.27 | 107 | 0 | 0 | 计价 | 按实计算
YD12-112 | 材料 | 乙供 | C18030801 | 自黏性橡胶带 25mm×20m | 卷 | 1.62 | 6.897 | 0 | 0 | 计价 | 按实计算
YD12-112 | 材料 | 乙供 | C18060302 | 聚氯乙烯橡胶粘带 40mm×50m | 卷 | 1.62 | 8.589 | 0 | 0 | 计价 | 按实计算
YD12-112 | 机械 | 乙供 | J14-05-001 | 继电保护测试系统 | 台班 | 2.43 | 313.83 | 0 | 0 | 计价 | 按实计算
YD12-112 | 机械 | 乙供 | J14-05-005 | 数字存储示波器 | 台班 | 0.81 | 308.09 | 0 | 0 | 计价 | 按实计算
YD12-112 | 机械 | 乙供 | J14-05-031 | 交流采样校验装置 | 台班 | 5.67 | 165.18 | 0 | 0 | 计价 | 按实计算
YD12-112 | 机械 | 乙供 | J14-05-033 | SOE输入通道性能测试仪(分辨率测试) | 台班 | 0.405 | 185.08 | 0 | 0 | 计价 | 按实计算
YD12-112 | 机械 | 乙供 | J14-05-083 | 时钟测试仪 | 台班 | 0.405 | 148.51 | 0 | 0 | 计价 | 按实计算
YD12-112 | 机械 | 乙供 | J14-08-076 | 微机继电保护测试仪 | 台班 | 1.62 | 431.17 | 0 | 0 | 计价 | 按实计算
YD12-112 | 机械 | 乙供 | J15-01-066 | 功能检测分析平台(电脑) | 台班 | 1.62 | 31.98 | 0 | 0 | 计价 | 按实计算
YD12-112 | 材料 | 乙供 | C99010102 | 其他材料费 | 元 | 0.5017 | 1 | 0 | 0 | 计价 | 按实计算
YD12-113 | 人工 | 乙供 | 9101109 | 安装技术工 | 工日 | 9.2125 | 107 | 0 | 0 | 计价 | 按实计算
YD12-113 | 材料 | 乙供 | C12026101 | 焊锡 | kg | 0.11 | 34.192 | 0 | 0 | 计价 | 按实计算
YD12-113 | 材料 | 乙供 | C12030302 | 松香 | kg | 0.11 | 6.98 | 0 | 0 | 计价 | 按实计算
YD12-113 | 材料 | 乙供 | C16100421 | 绝缘胶带 20mm×20m | 卷 | 1.1 | 1.57 | 0 | 0 | 计价 | 按实计算
YD12-113 | 机械 | 乙供 | J14-01-037 | 变送器校验装置 | 台班 | 1.1 | 394.73 | 0 | 0 | 计价 | 按实计算
YD12-113 | 机械 | 乙供 | J14-01-042 | 指示仪表现场校验装置 | 台班 | 1.1 | 357.22 | 0 | 0 | 计价 | 按实计算
YD12-113 | 机械 | 乙供 | J14-05-031 | 交流采样校验装置 | 台班 | 1.1 | 165.18 | 0 | 0 | 计价 | 按实计算
YD12-113 | 机械 | 乙供 | J14-08-076 | 微机继电保护测试仪 | 台班 | 2.2 | 431.17 | 0 | 0 | 计价 | 按实计算
YD12-113 | 材料 | 乙供 | C99010102 | 其他材料费 | 元 | 0.1251 | 1 | 0 | 0 | 计价 | 按实计算
YD12-114 | 人工 | 乙供 | 9101109 | 安装技术工 | 工日 | 9.2125 | 107 | 0 | 0 | 计价 | 按实计算
YD12-114 | 材料 | 乙供 | C12026101 | 焊锡 | kg | 0.11 | 34.192 | 0 | 0 | 计价 | 按实计算
YD12-114 | 材料 | 乙供 | C12030302 | 松香 | kg | 0.11 | 6.98 | 0 | 0 | 计价 | 按实计算
YD12-114 | 材料 | 乙供 | C16100421 | 绝缘胶带 20mm×20m | 卷 | 1.1 | 1.57 | 0 | 0 | 计价 | 按实计算
YD12-114 | 机械 | 乙供 | J14-01-037 | 变送器校验装置 | 台班 | 2.2 | 394.73 | 0 | 0 | 计价 | 按实计算
YD12-114 | 机械 | 乙供 | J14-01-042 | 指示仪表现场校验装置 | 台班 | 1.1 | 357.22 | 0 | 0 | 计价 | 按实计算
YD12-114 | 机械 | 乙供 | J14-05-031 | 交流采样校验装置 | 台班 | 3.3 | 165.18 | 0 | 0 | 计价 | 按实计算
YD12-114 | 机械 | 乙供 | J14-08-076 | 微机继电保护测试仪 | 台班 | 2.86 | 431.17 | 0 | 0 | 计价 | 按实计算
YD12-114 | 材料 | 乙供 | C99010102 | 其他材料费 | 元 | 0.1251 | 1 | 0 | 0 | 计价 | 按实计算
YD12-115 | 人工 | 乙供 | 9101109 | 安装技术工 | 工日 | 16.951 | 107 | 0 | 0 | 计价 | 按实计算
YD12-115 | 材料 | 乙供 | C12026101 | 焊锡 | kg | 0.11 | 34.192 | 0 | 0 | 计价 | 按实计算
YD12-115 | 材料 | 乙供 | C12030302 | 松香 | kg | 0.11 | 6.98 | 0 | 0 | 计价 | 按实计算
YD12-115 | 材料 | 乙供 | C16100421 | 绝缘胶带 20mm×20m | 卷 | 1.1 | 1.57 | 0 | 0 | 计价 | 按实计算
YD12-115 | 机械 | 乙供 | J14-01-037 | 变送器校验装置 | 台班 | 5.5 | 394.73 | 0 | 0 | 计价 | 按实计算
YD12-115 | 机械 | 乙供 | J14-01-042 | 指示仪表现场校验装置 | 台班 | 1.1 | 357.22 | 0 | 0 | 计价 | 按实计算
YD12-115 | 机械 | 乙供 | J14-05-031 | 交流采样校验装置 | 台班 | 4.4 | 165.18 | 0 | 0 | 计价 | 按实计算
YD12-115 | 机械 | 乙供 | J14-08-076 | 微机继电保护测试仪 | 台班 | 3.3 | 431.17 | 0 | 0 | 计价 | 按实计算
YD12-115 | 材料 | 乙供 | C99010102 | 其他材料费 | 元 | 0.1251 | 1 | 0 | 0 | 计价 | 按实计算
YD12-116 | 人工 | 乙供 | 9101109 | 安装技术工 | 工日 | 20.636 | 107 | 0 | 0 | 计价 | 按实计算
YD12-116 | 材料 | 乙供 | C12026101 | 焊锡 | kg | 0.11 | 34.192 | 0 | 0 | 计价 | 按实计算
YD12-116 | 材料 | 乙供 | C12030302 | 松香 | kg | 0.11 | 6.98 | 0 | 0 | 计价 | 按实计算
YD12-116 | 材料 | 乙供 | C16100421 | 绝缘胶带 20mm×20m | 卷 | 1.1 | 1.57 | 0 | 0 | 计价 | 按实计算
YD12-116 | 机械 | 乙供 | J14-01-037 | 变送器校验装置 | 台班 | 5.5 | 394.73 | 0 | 0 | 计价 | 按实计算
YD12-116 | 机械 | 乙供 | J14-01-042 | 指示仪表现场校验装置 | 台班 | 2.2 | 357.22 | 0 | 0 | 计价 | 按实计算
YD12-116 | 机械 | 乙供 | J14-05-031 | 交流采样校验装置 | 台班 | 5.5 | 165.18 | 0 | 0 | 计价 | 按实计算
YD12-116 | 机械 | 乙供 | J14-08-076 | 微机继电保护测试仪 | 台班 | 4.4 | 431.17 | 0 | 0 | 计价 | 按实计算
YD12-116 | 材料 | 乙供 | C99010102 | 其他材料费 | 元 | 0.1251 | 1 | 0 | 0 | 计价 | 按实计算
YD12-117 | 人工 | 乙供 | 9101109 | 安装技术工 | 工日 | 25.058 | 107 | 0 | 0 | 计价 | 按实计算
YD12-117 | 材料 | 乙供 | C12026101 | 焊锡 | kg | 0.11 | 34.192 | 0 | 0 | 计价 | 按实计算
YD12-117 | 材料 | 乙供 | C12030302 | 松香 | kg | 0.11 | 6.98 | 0 | 0 | 计价 | 按实计算
YD12-117 | 材料 | 乙供 | C16100421 | 绝缘胶带 20mm×20m | 卷 | 1.1 | 1.57 | 0 | 0 | 计价 | 按实计算
YD12-117 | 机械 | 乙供 | J14-01-037 | 变送器校验装置 | 台班 | 5.5 | 394.73 | 0 | 0 | 计价 | 按实计算
YD12-117 | 机械 | 乙供 | J14-01-042 | 指示仪表现场校验装置 | 台班 | 2.2 | 357.22 | 0 | 0 | 计价 | 按实计算
YD12-117 | 机械 | 乙供 | J14-05-031 | 交流采样校验装置 | 台班 | 6.6 | 165.18 | 0 | 0 | 计价 | 按实计算
YD12-117 | 机械 | 乙供 | J14-08-076 | 微机继电保护测试仪 | 台班 | 5.5 | 431.17 | 0 | 0 | 计价 | 按实计算
YD12-117 | 材料 | 乙供 | C99010102 | 其他材料费 | 元 | 0.1251 | 1 | 0 | 0 | 计价 | 按实计算
YD12-118 | 人工 | 乙供 | 9101109 | 安装技术工 | 工日 | 35.376 | 107 | 0 | 0 | 计价 | 按实计算
YD12-118 | 材料 | 乙供 | C12026101 | 焊锡 | kg | 0.11 | 34.192 | 0 | 0 | 计价 | 按实计算
YD12-118 | 材料 | 乙供 | C12030302 | 松香 | kg | 0.11 | 6.98 | 0 | 0 | 计价 | 按实计算
YD12-118 | 材料 | 乙供 | C16100421 | 绝缘胶带 20mm×20m | 卷 | 1.1 | 1.57 | 0 | 0 | 计价 | 按实计算
YD12-118 | 机械 | 乙供 | J14-01-037 | 变送器校验装置 | 台班 | 6.6 | 394.73 | 0 | 0 | 计价 | 按实计算
YD12-118 | 机械 | 乙供 | J14-01-042 | 指示仪表现场校验装置 | 台班 | 3.3 | 357.22 | 0 | 0 | 计价 | 按实计算
YD12-118 | 机械 | 乙供 | J14-05-031 | 交流采样校验装置 | 台班 | 6.6 | 165.18 | 0 | 0 | 计价 | 按实计算
YD12-118 | 机械 | 乙供 | J14-08-076 | 微机继电保护测试仪 | 台班 | 5.5 | 431.17 | 0 | 0 | 计价 | 按实计算
YD12-118 | 材料 | 乙供 | C99010102 | 其他材料费 | 元 | 0.1251 | 1 | 0 | 0 | 计价 | 按实计算
YD12-119 | 人工 | 乙供 | 9101109 | 安装技术工 | 工日 | 16.9175 | 107 | 0 | 0 | 计价 | 按实计算
YD12-119 | 机械 | 乙供 | J14-05-031 | 交流采样校验装置 | 台班 | 1.549 | 165.18 | 0 | 0 | 计价 | 按实计算
YD12-119 | 机械 | 乙供 | J14-08-076 | 微机继电保护测试仪 | 台班 | 1.549 | 431.17 | 0 | 0 | 计价 | 按实计算
YD12-120 | 人工 | 乙供 | 9101109 | 安装技术工 | 工日 | 32.8367 | 107 | 0 | 0 | 计价 | 按实计算
YD12-120 | 机械 | 乙供 | J14-05-031 | 交流采样校验装置 | 台班 | 2.091 | 165.18 | 0 | 0 | 计价 | 按实计算
YD12-120 | 机械 | 乙供 | J14-08-076 | 微机继电保护测试仪 | 台班 | 2.091 | 431.17 | 0 | 0 | 计价 | 按实计算
YD12-121 | 人工 | 乙供 | 9101109 | 安装技术工 | 工日 | 43.7778 | 107 | 0 | 0 | 计价 | 按实计算
YD12-121 | 机械 | 乙供 | J14-05-031 | 交流采样校验装置 | 台班 | 2.505 | 165.18 | 0 | 0 | 计价 | 按实计算
YD12-121 | 机械 | 乙供 | J14-08-076 | 微机继电保护测试仪 | 台班 | 2.505 | 431.17 | 0 | 0 | 计价 | 按实计算
YD12-122 | 人工 | 乙供 | 9101109 | 安装技术工 | 工日 | 57.5731 | 107 | 0 | 0 | 计价 | 按实计算
YD12-122 | 机械 | 乙供 | J14-05-031 | 交流采样校验装置 | 台班 | 2.701 | 165.18 | 0 | 0 | 计价 | 按实计算
YD12-122 | 机械 | 乙供 | J14-08-076 | 微机继电保护测试仪 | 台班 | 2.701 | 431.17 | 0 | 0 | 计价 | 按实计算
YD12-123 | 人工 | 乙供 | 9101109 | 安装技术工 | 工日 | 65.6667 | 107 | 0 | 0 | 计价 | 按实计算
YD12-123 | 机械 | 乙供 | J14-05-031 | 交流采样校验装置 | 台班 | 3.485 | 165.18 | 0 | 0 | 计价 | 按实计算
YD12-123 | 机械 | 乙供 | J14-08-076 | 微机继电保护测试仪 | 台班 | 4.029 | 431.17 | 0 | 0 | 计价 | 按实计算
YD12-124 | 人工 | 乙供 | 9101109 | 安装技术工 | 工日 | 3.685 | 107 | 0 | 0 | 计价 | 按实计算
YD12-124 | 材料 | 乙供 | C22011011 | 电源线盘架 1.5mm²×50m | 盘 | 0.15 | 310 | 0 | 0 | 计价 | 按实计算
YD12-124 | 材料 | 乙供 | C22040924 | 标签纸 | 盒 | 0.28 | 8.828 | 0 | 0 | 计价 | 按实计算
YD12-124 | 材料 | 乙供 | C22041501 | 记号笔 | 支 | 0.81 | 2.048 | 0 | 0 | 计价 | 按实计算
YD12-124 | 机械 | 乙供 | J14-05-050 | 光万用表(光源、光功率计、光纤在线测试) | 台班 | 1 | 93.78 | 0 | 0 | 计价 | 按实计算
YD12-124 | 机械 | 乙供 | J14-05-069 | 网络测试仪 | 台班 | 1 | 100.59 | 0 | 0 | 计价 | 按实计算
YD12-124 | 机械 | 乙供 | J14-06-003 | 数字多用表 | 台班 | 1 | 230.21 | 0 | 0 | 计价 | 按实计算
YD12-124 | 机械 | 乙供 | J14-08-076 | 微机继电保护测试仪 | 台班 | 1 | 431.17 | 0 | 0 | 计价 | 按实计算
YD12-124 | 机械 | 乙供 | J15-01-066 | 功能检测分析平台(电脑) | 台班 | 1 | 31.98 | 0 | 0 | 计价 | 按实计算
YD12-124 | 材料 | 乙供 | C99010102 | 其他材料费 | 元 | 1.0126 | 1 | 0 | 0 | 计价 | 按实计算
YD12-125 | 人工 | 乙供 | 9101109 | 安装技术工 | 工日 | 4.02 | 107 | 0 | 0 | 计价 | 按实计算
YD12-125 | 材料 | 乙供 | C22011011 | 电源线盘架 1.5mm²×50m | 盘 | 0.28 | 310 | 0 | 0 | 计价 | 按实计算
YD12-125 | 材料 | 乙供 | C22040924 | 标签纸 | 盒 | 0.3 | 8.828 | 0 | 0 | 计价 | 按实计算
YD12-125 | 材料 | 乙供 | C22041501 | 记号笔 | 支 | 0.81 | 2.048 | 0 | 0 | 计价 | 按实计算
YD12-125 | 机械 | 乙供 | J14-05-050 | 光万用表(光源、光功率计、光纤在线测试) | 台班 | 1.5 | 93.78 | 0 | 0 | 计价 | 按实计算
YD12-125 | 机械 | 乙供 | J14-05-069 | 网络测试仪 | 台班 | 1.5 | 100.59 | 0 | 0 | 计价 | 按实计算
YD12-125 | 机械 | 乙供 | J14-06-003 | 数字多用表 | 台班 | 0.5 | 230.21 | 0 | 0 | 计价 | 按实计算
YD12-125 | 机械 | 乙供 | J14-08-076 | 微机继电保护测试仪 | 台班 | 1.5 | 431.17 | 0 | 0 | 计价 | 按实计算
YD12-125 | 机械 | 乙供 | J15-01-066 | 功能检测分析平台(电脑) | 台班 | 1.5 | 31.98 | 0 | 0 | 计价 | 按实计算
YD12-125 | 材料 | 乙供 | C99010102 | 其他材料费 | 元 | 1.8221 | 1 | 0 | 0 | 计价 | 按实计算
YD12-126 | 人工 | 乙供 | 9101109 | 安装技术工 | 工日 | 4.69 | 107 | 0 | 0 | 计价 | 按实计算
YD12-126 | 材料 | 乙供 | C22011011 | 电源线盘架 1.5mm²×50m | 盘 | 0.35 | 310 | 0 | 0 | 计价 | 按实计算
YD12-126 | 材料 | 乙供 | C22040924 | 标签纸 | 盒 | 0.5 | 8.828 | 0 | 0 | 计价 | 按实计算
YD12-126 | 材料 | 乙供 | C22041501 | 记号笔 | 支 | 0.81 | 2.048 | 0 | 0 | 计价 | 按实计算
YD12-126 | 机械 | 乙供 | J14-05-050 | 光万用表(光源、光功率计、光纤在线测试) | 台班 | 1.8 | 93.78 | 0 | 0 | 计价 | 按实计算
YD12-126 | 机械 | 乙供 | J14-05-069 | 网络测试仪 | 台班 | 1.8 | 100.59 | 0 | 0 | 计价 | 按实计算
YD12-126 | 机械 | 乙供 | J14-06-003 | 数字多用表 | 台班 | 0.6 | 230.21 | 0 | 0 | 计价 | 按实计算
YD12-126 | 机械 | 乙供 | J14-08-076 | 微机继电保护测试仪 | 台班 | 1.8 | 431.17 | 0 | 0 | 计价 | 按实计算
YD12-126 | 机械 | 乙供 | J15-01-066 | 功能检测分析平台(电脑) | 台班 | 1.8 | 31.98 | 0 | 0 | 计价 | 按实计算
YD12-126 | 材料 | 乙供 | C99010102 | 其他材料费 | 元 | 2.2915 | 1 | 0 | 0 | 计价 | 按实计算
YD12-127 | 人工 | 乙供 | 9101109 | 安装技术工 | 工日 | 5.36 | 107 | 0 | 0 | 计价 | 按实计算
YD12-127 | 材料 | 乙供 | C22011011 | 电源线盘架 1.5mm²×50m | 盘 | 0.5 | 310 | 0 | 0 | 计价 | 按实计算
YD12-127 | 材料 | 乙供 | C22040924 | 标签纸 | 盒 | 0.8 | 8.828 | 0 | 0 | 计价 | 按实计算
YD12-127 | 材料 | 乙供 | C22041501 | 记号笔 | 支 | 0.81 | 2.048 | 0 | 0 | 计价 | 按实计算
YD12-127 | 机械 | 乙供 | J14-05-050 | 光万用表(光源、光功率计、光纤在线测试) | 台班 | 2 | 93.78 | 0 | 0 | 计价 | 按实计算
YD12-127 | 机械 | 乙供 | J14-05-069 | 网络测试仪 | 台班 | 2 | 100.59 | 0 | 0 | 计价 | 按实计算
YD12-127 | 机械 | 乙供 | J14-06-003 | 数字多用表 | 台班 | 1.5 | 230.21 | 0 | 0 | 计价 | 按实计算
YD12-127 | 机械 | 乙供 | J14-08-076 | 微机继电保护测试仪 | 台班 | 2 | 431.17 | 0 | 0 | 计价 | 按实计算
YD12-127 | 机械 | 乙供 | J15-01-066 | 功能检测分析平台(电脑) | 台班 | 2 | 31.98 | 0 | 0 | 计价 | 按实计算
YD12-127 | 材料 | 乙供 | C99010102 | 其他材料费 | 元 | 3.2744 | 1 | 0 | 0 | 计价 | 按实计算
YD12-128 | 人工 | 乙供 | 9101109 | 安装技术工 | 工日 | 6.03 | 107 | 0 | 0 | 计价 | 按实计算
YD12-128 | 材料 | 乙供 | C22011011 | 电源线盘架 1.5mm²×50m | 盘 | 0.5 | 310 | 0 | 0 | 计价 | 按实计算
YD12-128 | 材料 | 乙供 | C22040924 | 标签纸 | 盒 | 0.8 | 8.828 | 0 | 0 | 计价 | 按实计算
YD12-128 | 材料 | 乙供 | C22041501 | 记号笔 | 支 | 0.81 | 2.048 | 0 | 0 | 计价 | 按实计算
YD12-128 | 机械 | 乙供 | J14-05-050 | 光万用表(光源、光功率计、光纤在线测试) | 台班 | 2.2 | 93.78 | 0 | 0 | 计价 | 按实计算
YD12-128 | 机械 | 乙供 | J14-05-069 | 网络测试仪 | 台班 | 2.2 | 100.59 | 0 | 0 | 计价 | 按实计算
YD12-128 | 机械 | 乙供 | J14-06-003 | 数字多用表 | 台班 | 1.5 | 230.21 | 0 | 0 | 计价 | 按实计算
YD12-128 | 机械 | 乙供 | J14-08-076 | 微机继电保护测试仪 | 台班 | 2.2 | 431.17 | 0 | 0 | 计价 | 按实计算
YD12-128 | 机械 | 乙供 | J15-01-066 | 功能检测分析平台(电脑) | 台班 | 2.2 | 31.98 | 0 | 0 | 计价 | 按实计算
YD12-128 | 材料 | 乙供 | C99010102 | 其他材料费 | 元 | 3.2744 | 1 | 0 | 0 | 计价 | 按实计算
YD12-129 | 人工 | 乙供 | 9101109 | 安装技术工 | 工日 | 6.7 | 107 | 0 | 0 | 计价 | 按实计算
YD12-129 | 材料 | 乙供 | C22011011 | 电源线盘架 1.5mm²×50m | 盘 | 0.5 | 310 | 0 | 0 | 计价 | 按实计算
YD12-129 | 材料 | 乙供 | C22040924 | 标签纸 | 盒 | 0.8 | 8.828 | 0 | 0 | 计价 | 按实计算
YD12-129 | 材料 | 乙供 | C22041501 | 记号笔 | 支 | 0.81 | 2.048 | 0 | 0 | 计价 | 按实计算
YD12-129 | 机械 | 乙供 | J14-05-050 | 光万用表(光源、光功率计、光纤在线测试) | 台班 | 2.4 | 93.78 | 0 | 0 | 计价 | 按实计算
YD12-129 | 机械 | 乙供 | J14-05-069 | 网络测试仪 | 台班 | 2.4 | 100.59 | 0 | 0 | 计价 | 按实计算
YD12-129 | 机械 | 乙供 | J14-06-003 | 数字多用表 | 台班 | 1.5 | 230.21 | 0 | 0 | 计价 | 按实计算
YD12-129 | 机械 | 乙供 | J14-08-076 | 微机继电保护测试仪 | 台班 | 2.4 | 431.17 | 0 | 0 | 计价 | 按实计算
YD12-129 | 机械 | 乙供 | J15-01-066 | 功能检测分析平台(电脑) | 台班 | 2.4 | 31.98 | 0 | 0 | 计价 | 按实计算
YD12-129 | 材料 | 乙供 | C99010102 | 其他材料费 | 元 | 3.2744 | 1 | 0 | 0 | 计价 | 按实计算
YD12-130 | 人工 | 乙供 | 9101109 | 安装技术工 | 工日 | 8.04 | 107 | 0 | 0 | 计价 | 按实计算
YD12-130 | 材料 | 乙供 | C22011011 | 电源线盘架 1.5mm²×50m | 盘 | 0.5 | 310 | 0 | 0 | 计价 | 按实计算
YD12-130 | 材料 | 乙供 | C22040924 | 标签纸 | 盒 | 0.8 | 8.828 | 0 | 0 | 计价 | 按实计算
YD12-130 | 材料 | 乙供 | C22041501 | 记号笔 | 支 | 0.81 | 2.048 | 0 | 0 | 计价 | 按实计算
YD12-130 | 机械 | 乙供 | J14-05-050 | 光万用表(光源、光功率计、光纤在线测试) | 台班 | 2.5 | 93.78 | 0 | 0 | 计价 | 按实计算
YD12-130 | 机械 | 乙供 | J14-05-069 | 网络测试仪 | 台班 | 2.5 | 100.59 | 0 | 0 | 计价 | 按实计算
YD12-130 | 机械 | 乙供 | J14-06-003 | 数字多用表 | 台班 | 1.5 | 230.21 | 0 | 0 | 计价 | 按实计算
YD12-130 | 机械 | 乙供 | J14-08-076 | 微机继电保护测试仪 | 台班 | 2.5 | 431.17 | 0 | 0 | 计价 | 按实计算
YD12-130 | 机械 | 乙供 | J15-01-066 | 功能检测分析平台(电脑) | 台班 | 2.5 | 31.98 | 0 | 0 | 计价 | 按实计算
YD12-130 | 材料 | 乙供 | C99010102 | 其他材料费 | 元 | 3.2744 | 1 | 0 | 0 | 计价 | 按实计算
YD12-131 | 人工 | 乙供 | 9101109 | 安装技术工 | 工日 | 2.144 | 107 | 0 | 0 | 计价 | 按实计算
YD12-131 | 材料 | 乙供 | C22011011 | 电源线盘架 1.5mm²×50m | 盘 | 0.15 | 310 | 0 | 0 | 计价 | 按实计算
YD12-131 | 材料 | 乙供 | C22040924 | 标签纸 | 盒 | 0.28 | 8.828 | 0 | 0 | 计价 | 按实计算
YD12-131 | 材料 | 乙供 | C22041501 | 记号笔 | 支 | 0.81 | 2.048 | 0 | 0 | 计价 | 按实计算
YD12-131 | 机械 | 乙供 | J14-05-031 | 交流采样校验装置 | 台班 | 0.5 | 165.18 | 0 | 0 | 计价 | 按实计算
YD12-131 | 机械 | 乙供 | J14-05-050 | 光万用表(光源、光功率计、光纤在线测试) | 台班 | 0.5 | 93.78 | 0 | 0 | 计价 | 按实计算
YD12-131 | 机械 | 乙供 | J14-06-003 | 数字多用表 | 台班 | 0.5 | 230.21 | 0 | 0 | 计价 | 按实计算
YD12-131 | 机械 | 乙供 | J14-08-076 | 微机继电保护测试仪 | 台班 | 0.5 | 431.17 | 0 | 0 | 计价 | 按实计算
YD12-131 | 机械 | 乙供 | J15-01-066 | 功能检测分析平台(电脑) | 台班 | 0.5 | 31.98 | 0 | 0 | 计价 | 按实计算
YD12-131 | 材料 | 乙供 | C99010102 | 其他材料费 | 元 | 1.0126 | 1 | 0 | 0 | 计价 | 按实计算
YD12-132 | 人工 | 乙供 | 9101109 | 安装技术工 | 工日 | 2.412 | 107 | 0 | 0 | 计价 | 按实计算
YD12-132 | 材料 | 乙供 | C22011011 | 电源线盘架 1.5mm²×50m | 盘 | 0.32 | 310 | 0 | 0 | 计价 | 按实计算
YD12-132 | 材料 | 乙供 | C22040924 | 标签纸 | 盒 | 0.6 | 8.828 | 0 | 0 | 计价 | 按实计算
YD12-132 | 材料 | 乙供 | C22041501 | 记号笔 | 支 | 0.81 | 2.048 | 0 | 0 | 计价 | 按实计算
YD12-132 | 机械 | 乙供 | J14-05-031 | 交流采样校验装置 | 台班 | 0.55 | 165.18 | 0 | 0 | 计价 | 按实计算
YD12-132 | 机械 | 乙供 | J14-05-050 | 光万用表(光源、光功率计、光纤在线测试) | 台班 | 0.55 | 93.78 | 0 | 0 | 计价 | 按实计算
YD12-132 | 机械 | 乙供 | J14-06-003 | 数字多用表 | 台班 | 0.55 | 230.21 | 0 | 0 | 计价 | 按实计算
YD12-132 | 机械 | 乙供 | J14-08-076 | 微机继电保护测试仪 | 台班 | 0.55 | 431.17 | 0 | 0 | 计价 | 按实计算
YD12-132 | 机械 | 乙供 | J15-01-066 | 功能检测分析平台(电脑) | 台班 | 0.55 | 31.98 | 0 | 0 | 计价 | 按实计算
YD12-132 | 材料 | 乙供 | C99010102 | 其他材料费 | 元 | 2.1231 | 1 | 0 | 0 | 计价 | 按实计算
YD12-133 | 人工 | 乙供 | 9101109 | 安装技术工 | 工日 | 3.618 | 107 | 0 | 0 | 计价 | 按实计算
YD12-133 | 材料 | 乙供 | C22011011 | 电源线盘架 1.5mm²×50m | 盘 | 0.35 | 310 | 0 | 0 | 计价 | 按实计算
YD12-133 | 材料 | 乙供 | C22040924 | 标签纸 | 盒 | 0.63 | 8.828 | 0 | 0 | 计价 | 按实计算
YD12-133 | 材料 | 乙供 | C22041501 | 记号笔 | 支 | 0.81 | 2.048 | 0 | 0 | 计价 | 按实计算
YD12-133 | 机械 | 乙供 | J14-05-031 | 交流采样校验装置 | 台班 | 0.6 | 165.18 | 0 | 0 | 计价 | 按实计算
YD12-133 | 机械 | 乙供 | J14-05-050 | 光万用表(光源、光功率计、光纤在线测试) | 台班 | 0.6 | 93.78 | 0 | 0 | 计价 | 按实计算
YD12-133 | 机械 | 乙供 | J14-06-003 | 数字多用表 | 台班 | 0.6 | 230.21 | 0 | 0 | 计价 | 按实计算
YD12-133 | 机械 | 乙供 | J14-08-076 | 微机继电保护测试仪 | 台班 | 0.6 | 431.17 | 0 | 0 | 计价 | 按实计算
YD12-133 | 机械 | 乙供 | J15-01-066 | 功能检测分析平台(电脑) | 台班 | 0.6 | 31.98 | 0 | 0 | 计价 | 按实计算
YD12-133 | 材料 | 乙供 | C99010102 | 其他材料费 | 元 | 2.3144 | 1 | 0 | 0 | 计价 | 按实计算
YD12-134 | 人工 | 乙供 | 9101109 | 安装技术工 | 工日 | 5.36 | 107 | 0 | 0 | 计价 | 按实计算
YD12-134 | 材料 | 乙供 | C22011011 | 电源线盘架 1.5mm²×50m | 盘 | 0.57 | 310 | 0 | 0 | 计价 | 按实计算
YD12-134 | 材料 | 乙供 | C22040924 | 标签纸 | 盒 | 0.58 | 8.828 | 0 | 0 | 计价 | 按实计算
YD12-134 | 材料 | 乙供 | C22041501 | 记号笔 | 支 | 0.81 | 2.048 | 0 | 0 | 计价 | 按实计算
YD12-134 | 机械 | 乙供 | J14-05-031 | 交流采样校验装置 | 台班 | 0.8 | 165.18 | 0 | 0 | 计价 | 按实计算
YD12-134 | 机械 | 乙供 | J14-05-050 | 光万用表(光源、光功率计、光纤在线测试) | 台班 | 0.8 | 93.78 | 0 | 0 | 计价 | 按实计算
YD12-134 | 机械 | 乙供 | J14-06-003 | 数字多用表 | 台班 | 0.8 | 230.21 | 0 | 0 | 计价 | 按实计算
YD12-134 | 机械 | 乙供 | J14-08-076 | 微机继电保护测试仪 | 台班 | 0.8 | 431.17 | 0 | 0 | 计价 | 按实计算
YD12-134 | 机械 | 乙供 | J15-01-066 | 功能检测分析平台(电脑) | 台班 | 0.8 | 31.98 | 0 | 0 | 计价 | 按实计算
YD12-134 | 材料 | 乙供 | C99010102 | 其他材料费 | 元 | 3.6696 | 1 | 0 | 0 | 计价 | 按实计算
YD12-135 | 人工 | 乙供 | 9101109 | 安装技术工 | 工日 | 5.36 | 107 | 0 | 0 | 计价 | 按实计算
YD12-135 | 材料 | 乙供 | C22011011 | 电源线盘架 1.5mm²×50m | 盘 | 0.67 | 310 | 0 | 0 | 计价 | 按实计算
YD12-135 | 材料 | 乙供 | C22040924 | 标签纸 | 盒 | 0.13 | 8.828 | 0 | 0 | 计价 | 按实计算
YD12-135 | 材料 | 乙供 | C22041501 | 记号笔 | 支 | 0.81 | 2.048 | 0 | 0 | 计价 | 按实计算
YD12-135 | 机械 | 乙供 | J14-05-031 | 交流采样校验装置 | 台班 | 1 | 165.18 | 0 | 0 | 计价 | 按实计算
YD12-135 | 机械 | 乙供 | J14-05-050 | 光万用表(光源、光功率计、光纤在线测试) | 台班 | 1 | 93.78 | 0 | 0 | 计价 | 按实计算
YD12-135 | 机械 | 乙供 | J14-06-003 | 数字多用表 | 台班 | 1 | 230.21 | 0 | 0 | 计价 | 按实计算
YD12-135 | 机械 | 乙供 | J14-08-076 | 微机继电保护测试仪 | 台班 | 1 | 431.17 | 0 | 0 | 计价 | 按实计算
YD12-135 | 机械 | 乙供 | J15-01-066 | 功能检测分析平台(电脑) | 台班 | 1 | 31.98 | 0 | 0 | 计价 | 按实计算
YD12-135 | 材料 | 乙供 | C99010102 | 其他材料费 | 元 | 4.2101 | 1 | 0 | 0 | 计价 | 按实计算
YD12-136 | 人工 | 乙供 | 9101109 | 安装技术工 | 工日 | 6.7 | 107 | 0 | 0 | 计价 | 按实计算
YD12-136 | 材料 | 乙供 | C22011011 | 电源线盘架 1.5mm²×50m | 盘 | 0.75 | 310 | 0 | 0 | 计价 | 按实计算
YD12-136 | 材料 | 乙供 | C22040924 | 标签纸 | 盒 | 1.42 | 8.828 | 0 | 0 | 计价 | 按实计算
YD12-136 | 材料 | 乙供 | C22041501 | 记号笔 | 支 | 0.81 | 2.048 | 0 | 0 | 计价 | 按实计算
YD12-136 | 机械 | 乙供 | J14-05-031 | 交流采样校验装置 | 台班 | 1.1 | 165.18 | 0 | 0 | 计价 | 按实计算
YD12-136 | 机械 | 乙供 | J14-05-050 | 光万用表(光源、光功率计、光纤在线测试) | 台班 | 1.1 | 93.78 | 0 | 0 | 计价 | 按实计算
YD12-136 | 机械 | 乙供 | J14-06-003 | 数字多用表 | 台班 | 1.1 | 230.21 | 0 | 0 | 计价 | 按实计算
YD12-136 | 机械 | 乙供 | J14-08-076 | 微机继电保护测试仪 | 台班 | 1.1 | 431.17 | 0 | 0 | 计价 | 按实计算
YD12-136 | 机械 | 乙供 | J15-01-066 | 功能检测分析平台(电脑) | 台班 | 1.1 | 31.98 | 0 | 0 | 计价 | 按实计算
YD12-136 | 材料 | 乙供 | C99010102 | 其他材料费 | 元 | 4.9339 | 1 | 0 | 0 | 计价 | 按实计算
YD12-137 | 人工 | 乙供 | 9101109 | 安装技术工 | 工日 | 8.04 | 107 | 0 | 0 | 计价 | 按实计算
YD12-137 | 材料 | 乙供 | C22011011 | 电源线盘架 1.5mm²×50m | 盘 | 0.8 | 310 | 0 | 0 | 计价 | 按实计算
YD12-137 | 材料 | 乙供 | C22040924 | 标签纸 | 盒 | 1.5 | 8.828 | 0 | 0 | 计价 | 按实计算
YD12-137 | 材料 | 乙供 | C22041501 | 记号笔 | 支 | 0.81 | 2.048 | 0 | 0 | 计价 | 按实计算
YD12-137 | 机械 | 乙供 | J14-05-031 | 交流采样校验装置 | 台班 | 1.2 | 165.18 | 0 | 0 | 计价 | 按实计算
YD12-137 | 机械 | 乙供 | J14-05-050 | 光万用表(光源、光功率计、光纤在线测试) | 台班 | 1.2 | 93.78 | 0 | 0 | 计价 | 按实计算
YD12-137 | 机械 | 乙供 | J14-06-003 | 数字多用表 | 台班 | 1.2 | 230.21 | 0 | 0 | 计价 | 按实计算
YD12-137 | 机械 | 乙供 | J14-08-076 | 微机继电保护测试仪 | 台班 | 1.2 | 431.17 | 0 | 0 | 计价 | 按实计算
YD12-137 | 机械 | 乙供 | J15-01-066 | 功能检测分析平台(电脑) | 台班 | 1.2 | 31.98 | 0 | 0 | 计价 | 按实计算
YD12-137 | 材料 | 乙供 | C99010102 | 其他材料费 | 元 | 5.258 | 1 | 0 | 0 | 计价 | 按实计算
YD12-138 | 人工 | 乙供 | 9101109 | 安装技术工 | 工日 | 13.4 | 107 | 0 | 0 | 计价 | 按实计算
YD12-138 | 材料 | 乙供 | C22011011 | 电源线盘架 1.5mm²×50m | 盘 | 0.35 | 310 | 0 | 0 | 计价 | 按实计算
YD12-138 | 材料 | 乙供 | C22040924 | 标签纸 | 盒 | 1 | 8.828 | 0 | 0 | 计价 | 按实计算
YD12-138 | 材料 | 乙供 | C22041501 | 记号笔 | 支 | 1 | 2.048 | 0 | 0 | 计价 | 按实计算
YD12-138 | 机械 | 乙供 | J14-05-031 | 交流采样校验装置 | 台班 | 3 | 165.18 | 0 | 0 | 计价 | 按实计算
YD12-138 | 机械 | 乙供 | J14-05-050 | 光万用表(光源、光功率计、光纤在线测试) | 台班 | 3 | 93.78 | 0 | 0 | 计价 | 按实计算
YD12-138 | 机械 | 乙供 | J14-06-003 | 数字多用表 | 台班 | 3 | 230.21 | 0 | 0 | 计价 | 按实计算
YD12-138 | 机械 | 乙供 | J14-08-076 | 微机继电保护测试仪 | 台班 | 3 | 431.17 | 0 | 0 | 计价 | 按实计算
YD12-138 | 机械 | 乙供 | J15-01-066 | 功能检测分析平台(电脑) | 台班 | 3 | 31.98 | 0 | 0 | 计价 | 按实计算
YD12-138 | 材料 | 乙供 | C99010102 | 其他材料费 | 元 | 2.3875 | 1 | 0 | 0 | 计价 | 按实计算
YD12-139 | 人工 | 乙供 | 9101109 | 安装技术工 | 工日 | 16.75 | 107 | 0 | 0 | 计价 | 按实计算
YD12-139 | 材料 | 乙供 | C22011011 | 电源线盘架 1.5mm²×50m | 盘 | 0.35 | 310 | 0 | 0 | 计价 | 按实计算
YD12-139 | 材料 | 乙供 | C22040924 | 标签纸 | 盒 | 1 | 8.828 | 0 | 0 | 计价 | 按实计算
YD12-139 | 材料 | 乙供 | C22041501 | 记号笔 | 支 | 1 | 2.048 | 0 | 0 | 计价 | 按实计算
YD12-139 | 机械 | 乙供 | J14-05-031 | 交流采样校验装置 | 台班 | 3.3 | 165.18 | 0 | 0 | 计价 | 按实计算
YD12-139 | 机械 | 乙供 | J14-05-050 | 光万用表(光源、光功率计、光纤在线测试) | 台班 | 3.3 | 93.78 | 0 | 0 | 计价 | 按实计算
YD12-139 | 机械 | 乙供 | J14-06-003 | 数字多用表 | 台班 | 3.3 | 230.21 | 0 | 0 | 计价 | 按实计算
YD12-139 | 机械 | 乙供 | J14-08-076 | 微机继电保护测试仪 | 台班 | 3.3 | 431.17 | 0 | 0 | 计价 | 按实计算
YD12-139 | 机械 | 乙供 | J15-01-066 | 功能检测分析平台(电脑) | 台班 | 3.3 | 31.98 | 0 | 0 | 计价 | 按实计算
YD12-139 | 材料 | 乙供 | C99010102 | 其他材料费 | 元 | 2.3875 | 1 | 0 | 0 | 计价 | 按实计算
YD12-140 | 人工 | 乙供 | 9101109 | 安装技术工 | 工日 | 20.1 | 107 | 0 | 0 | 计价 | 按实计算
YD12-140 | 材料 | 乙供 | C22011011 | 电源线盘架 1.5mm²×50m | 盘 | 0.57 | 310 | 0 | 0 | 计价 | 按实计算
YD12-140 | 材料 | 乙供 | C22040924 | 标签纸 | 盒 | 1 | 8.828 | 0 | 0 | 计价 | 按实计算
YD12-140 | 材料 | 乙供 | C22041501 | 记号笔 | 支 | 1 | 2.048 | 0 | 0 | 计价 | 按实计算
YD12-140 | 机械 | 乙供 | J14-05-031 | 交流采样校验装置 | 台班 | 3.5 | 165.18 | 0 | 0 | 计价 | 按实计算
YD12-140 | 机械 | 乙供 | J14-05-050 | 光万用表(光源、光功率计、光纤在线测试) | 台班 | 3.5 | 93.78 | 0 | 0 | 计价 | 按实计算
YD12-140 | 机械 | 乙供 | J14-06-003 | 数字多用表 | 台班 | 3.5 | 230.21 | 0 | 0 | 计价 | 按实计算
YD12-140 | 机械 | 乙供 | J14-08-076 | 微机继电保护测试仪 | 台班 | 3.5 | 431.17 | 0 | 0 | 计价 | 按实计算
YD12-140 | 机械 | 乙供 | J15-01-066 | 功能检测分析平台(电脑) | 台班 | 3.5 | 31.98 | 0 | 0 | 计价 | 按实计算
YD12-140 | 材料 | 乙供 | C99010102 | 其他材料费 | 元 | 3.7515 | 1 | 0 | 0 | 计价 | 按实计算
YD12-141 | 人工 | 乙供 | 9101109 | 安装技术工 | 工日 | 23.45 | 107 | 0 | 0 | 计价 | 按实计算
YD12-141 | 材料 | 乙供 | C22011011 | 电源线盘架 1.5mm²×50m | 盘 | 0.67 | 310 | 0 | 0 | 计价 | 按实计算
YD12-141 | 材料 | 乙供 | C22040924 | 标签纸 | 盒 | 1 | 8.828 | 0 | 0 | 计价 | 按实计算
YD12-141 | 材料 | 乙供 | C22041501 | 记号笔 | 支 | 1 | 2.048 | 0 | 0 | 计价 | 按实计算
YD12-141 | 机械 | 乙供 | J14-05-031 | 交流采样校验装置 | 台班 | 3.8 | 165.18 | 0 | 0 | 计价 | 按实计算
YD12-141 | 机械 | 乙供 | J14-05-050 | 光万用表(光源、光功率计、光纤在线测试) | 台班 | 3.8 | 93.78 | 0 | 0 | 计价 | 按实计算
YD12-141 | 机械 | 乙供 | J14-06-003 | 数字多用表 | 台班 | 3.8 | 230.21 | 0 | 0 | 计价 | 按实计算
YD12-141 | 机械 | 乙供 | J14-08-076 | 微机继电保护测试仪 | 台班 | 3.8 | 431.17 | 0 | 0 | 计价 | 按实计算
YD12-141 | 机械 | 乙供 | J15-01-066 | 功能检测分析平台(电脑) | 台班 | 3.8 | 31.98 | 0 | 0 | 计价 | 按实计算
YD12-141 | 材料 | 乙供 | C99010102 | 其他材料费 | 元 | 4.3715 | 1 | 0 | 0 | 计价 | 按实计算
YD12-142 | 人工 | 乙供 | 9101109 | 安装技术工 | 工日 | 26.8 | 107 | 0 | 0 | 计价 | 按实计算
YD12-142 | 材料 | 乙供 | C22011011 | 电源线盘架 1.5mm²×50m | 盘 | 0.75 | 310 | 0 | 0 | 计价 | 按实计算
YD12-142 | 材料 | 乙供 | C22040924 | 标签纸 | 盒 | 1.42 | 8.828 | 0 | 0 | 计价 | 按实计算
YD12-142 | 材料 | 乙供 | C22041501 | 记号笔 | 支 | 1 | 2.048 | 0 | 0 | 计价 | 按实计算
YD12-142 | 机械 | 乙供 | J14-05-031 | 交流采样校验装置 | 台班 | 4 | 165.18 | 0 | 0 | 计价 | 按实计算
YD12-142 | 机械 | 乙供 | J14-05-050 | 光万用表(光源、光功率计、光纤在线测试) | 台班 | 4 | 93.78 | 0 | 0 | 计价 | 按实计算
YD12-142 | 机械 | 乙供 | J14-06-003 | 数字多用表 | 台班 | 4 | 230.21 | 0 | 0 | 计价 | 按实计算
YD12-142 | 机械 | 乙供 | J14-08-076 | 微机继电保护测试仪 | 台班 | 4 | 431.17 | 0 | 0 | 计价 | 按实计算
YD12-142 | 机械 | 乙供 | J15-01-066 | 功能检测分析平台(电脑) | 台班 | 4 | 31.98 | 0 | 0 | 计价 | 按实计算
YD12-142 | 材料 | 乙供 | C99010102 | 其他材料费 | 元 | 4.9417 | 1 | 0 | 0 | 计价 | 按实计算
YD12-143 | 人工 | 乙供 | 9101109 | 安装技术工 | 工日 | 30.15 | 107 | 0 | 0 | 计价 | 按实计算
YD12-143 | 材料 | 乙供 | C22011011 | 电源线盘架 1.5mm²×50m | 盘 | 0.8 | 310 | 0 | 0 | 计价 | 按实计算
YD12-143 | 材料 | 乙供 | C22040924 | 标签纸 | 盒 | 1.5 | 8.828 | 0 | 0 | 计价 | 按实计算
YD12-143 | 材料 | 乙供 | C22041501 | 记号笔 | 支 | 1 | 2.048 | 0 | 0 | 计价 | 按实计算
YD12-143 | 机械 | 乙供 | J14-05-031 | 交流采样校验装置 | 台班 | 4.2 | 165.18 | 0 | 0 | 计价 | 按实计算
YD12-143 | 机械 | 乙供 | J14-05-050 | 光万用表(光源、光功率计、光纤在线测试) | 台班 | 4.2 | 93.78 | 0 | 0 | 计价 | 按实计算
YD12-143 | 机械 | 乙供 | J14-06-003 | 数字多用表 | 台班 | 4.2 | 230.21 | 0 | 0 | 计价 | 按实计算
YD12-143 | 机械 | 乙供 | J14-08-076 | 微机继电保护测试仪 | 台班 | 4.2 | 431.17 | 0 | 0 | 计价 | 按实计算
YD12-143 | 机械 | 乙供 | J15-01-066 | 功能检测分析平台(电脑) | 台班 | 4.2 | 31.98 | 0 | 0 | 计价 | 按实计算
YD12-143 | 材料 | 乙供 | C99010102 | 其他材料费 | 元 | 5.2658 | 1 | 0 | 0 | 计价 | 按实计算
YD12-144 | 人工 | 乙供 | 9101109 | 安装技术工 | 工日 | 10.2242 | 107 | 0 | 0 | 计价 | 按实计算
YD12-144 | 机械 | 乙供 | J14-05-031 | 交流采样校验装置 | 台班 | 0.726 | 165.18 | 0 | 0 | 计价 | 按实计算
YD12-144 | 机械 | 乙供 | J14-05-034 | 交换机安全防护测试仪器 | 台班 | 1.175 | 264.47 | 0 | 0 | 计价 | 按实计算
YD12-144 | 机械 | 乙供 | J15-01-066 | 功能检测分析平台(电脑) | 台班 | 1.564 | 31.98 | 0 | 0 | 计价 | 按实计算
YD12-145 | 人工 | 乙供 | 9101109 | 安装技术工 | 工日 | 9.3063 | 107 | 0 | 0 | 计价 | 按实计算
YD12-145 | 机械 | 乙供 | J14-05-031 | 交流采样校验装置 | 台班 | 0.66 | 165.18 | 0 | 0 | 计价 | 按实计算
YD12-145 | 机械 | 乙供 | J14-05-034 | 交换机安全防护测试仪器 | 台班 | 1.069 | 264.47 | 0 | 0 | 计价 | 按实计算
YD12-145 | 机械 | 乙供 | J15-01-066 | 功能检测分析平台(电脑) | 台班 | 1.426 | 31.98 | 0 | 0 | 计价 | 按实计算
YD12-146 | 人工 | 乙供 | 9101109 | 安装技术工 | 工日 | 11.4436 | 107 | 0 | 0 | 计价 | 按实计算
YD12-146 | 机械 | 乙供 | J14-05-031 | 交流采样校验装置 | 台班 | 0.812 | 165.18 | 0 | 0 | 计价 | 按实计算
YD12-146 | 机械 | 乙供 | J14-05-034 | 交换机安全防护测试仪器 | 台班 | 1.313 | 264.47 | 0 | 0 | 计价 | 按实计算
YD12-146 | 机械 | 乙供 | J15-01-066 | 功能检测分析平台(电脑) | 台班 | 1.756 | 31.98 | 0 | 0 | 计价 | 按实计算
YD12-147 | 人工 | 乙供 | 9101109 | 安装技术工 | 工日 | 13.5072 | 107 | 0 | 0 | 计价 | 按实计算
YD12-147 | 机械 | 乙供 | J14-05-031 | 交流采样校验装置 | 台班 | 0.957 | 165.18 | 0 | 0 | 计价 | 按实计算
YD12-147 | 机械 | 乙供 | J14-05-034 | 交换机安全防护测试仪器 | 台班 | 1.551 | 264.47 | 0 | 0 | 计价 | 按实计算
YD12-147 | 机械 | 乙供 | J15-01-066 | 功能检测分析平台(电脑) | 台班 | 2.072 | 31.98 | 0 | 0 | 计价 | 按实计算
YD12-148 | 人工 | 乙供 | 9101109 | 安装技术工 | 工日 | 13.5072 | 107 | 0 | 0 | 计价 | 按实计算
YD12-148 | 机械 | 乙供 | J14-05-031 | 交流采样校验装置 | 台班 | 0.957 | 165.18 | 0 | 0 | 计价 | 按实计算
YD12-148 | 机械 | 乙供 | J14-05-034 | 交换机安全防护测试仪器 | 台班 | 1.551 | 264.47 | 0 | 0 | 计价 | 按实计算
YD12-148 | 机械 | 乙供 | J15-01-066 | 功能检测分析平台(电脑) | 台班 | 2.072 | 31.98 | 0 | 0 | 计价 | 按实计算
YD12-149 | 人工 | 乙供 | 9101109 | 安装技术工 | 工日 | 10.8004 | 107 | 0 | 0 | 计价 | 按实计算
YD12-149 | 机械 | 乙供 | J14-05-031 | 交流采样校验装置 | 台班 | 0.759 | 165.18 | 0 | 0 | 计价 | 按实计算
YD12-149 | 机械 | 乙供 | J14-05-034 | 交换机安全防护测试仪器 | 台班 | 1.241 | 264.47 | 0 | 0 | 计价 | 按实计算
YD12-149 | 机械 | 乙供 | J15-01-066 | 功能检测分析平台(电脑) | 台班 | 1.657 | 31.98 | 0 | 0 | 计价 | 按实计算
YD12-150 | 人工 | 乙供 | 9101109 | 安装技术工 | 工日 | 10.8004 | 107 | 0 | 0 | 计价 | 按实计算
YD12-150 | 机械 | 乙供 | J14-05-031 | 交流采样校验装置 | 台班 | 0.766 | 165.18 | 0 | 0 | 计价 | 按实计算
YD12-150 | 机械 | 乙供 | J14-05-034 | 交换机安全防护测试仪器 | 台班 | 1.241 | 264.47 | 0 | 0 | 计价 | 按实计算
YD12-150 | 机械 | 乙供 | J15-01-066 | 功能检测分析平台(电脑) | 台班 | 1.657 | 31.98 | 0 | 0 | 计价 | 按实计算
YD12-151 | 人工 | 乙供 | 9101109 | 安装技术工 | 工日 | 7.236 | 107 | 0 | 0 | 计价 | 按实计算
YD12-151 | 机械 | 乙供 | J14-05-031 | 交流采样校验装置 | 台班 | 0.515 | 165.18 | 0 | 0 | 计价 | 按实计算
YD12-151 | 机械 | 乙供 | J14-05-035 | 网络设备安全防护测试仪 | 台班 | 0.7 | 765.26 | 0 | 0 | 计价 | 按实计算
YD12-151 | 机械 | 乙供 | J15-01-066 | 功能检测分析平台(电脑) | 台班 | 1.109 | 31.98 | 0 | 0 | 计价 | 按实计算
YD12-152 | 人工 | 乙供 | 9101109 | 安装技术工 | 工日 | 4.288 | 107 | 0 | 0 | 计价 | 按实计算
YD12-152 | 机械 | 乙供 | J14-05-031 | 交流采样校验装置 | 台班 | 0.31 | 165.18 | 0 | 0 | 计价 | 按实计算
YD12-152 | 机械 | 乙供 | J14-05-035 | 网络设备安全防护测试仪 | 台班 | 0.422 | 765.26 | 0 | 0 | 计价 | 按实计算
YD12-152 | 机械 | 乙供 | J15-01-066 | 功能检测分析平台(电脑) | 台班 | 0.667 | 31.98 | 0 | 0 | 计价 | 按实计算
YD12-153 | 人工 | 乙供 | 9101109 | 安装技术工 | 工日 | 7.8122 | 107 | 0 | 0 | 计价 | 按实计算
YD12-153 | 机械 | 乙供 | J14-05-031 | 交流采样校验装置 | 台班 | 0.554 | 165.18 | 0 | 0 | 计价 | 按实计算
YD12-153 | 机械 | 乙供 | J14-05-035 | 网络设备安全防护测试仪 | 台班 | 0.752 | 765.26 | 0 | 0 | 计价 | 按实计算
YD12-153 | 机械 | 乙供 | J15-01-066 | 功能检测分析平台(电脑) | 台班 | 1.195 | 31.98 | 0 | 0 | 计价 | 按实计算
YD12-154 | 人工 | 乙供 | 9101109 | 安装技术工 | 工日 | 7.236 | 107 | 0 | 0 | 计价 | 按实计算
YD12-154 | 机械 | 乙供 | J14-05-031 | 交流采样校验装置 | 台班 | 0.515 | 165.18 | 0 | 0 | 计价 | 按实计算
YD12-154 | 机械 | 乙供 | J14-05-035 | 网络设备安全防护测试仪 | 台班 | 0.7 | 765.26 | 0 | 0 | 计价 | 按实计算
YD12-154 | 机械 | 乙供 | J15-01-066 | 功能检测分析平台(电脑) | 台班 | 1.109 | 31.98 | 0 | 0 | 计价 | 按实计算
YD12-155 | 人工 | 乙供 | 9101109 | 安装技术工 | 工日 | 3.9061 | 107 | 0 | 0 | 计价 | 按实计算
YD12-155 | 机械 | 乙供 | J14-05-031 | 交流采样校验装置 | 台班 | 0.277 | 165.18 | 0 | 0 | 计价 | 按实计算
YD12-155 | 机械 | 乙供 | J14-05-035 | 网络设备安全防护测试仪 | 台班 | 0.376 | 765.26 | 0 | 0 | 计价 | 按实计算
YD12-155 | 机械 | 乙供 | J15-01-066 | 功能检测分析平台(电脑) | 台班 | 0.597 | 31.98 | 0 | 0 | 计价 | 按实计算
YD12-156 | 人工 | 乙供 | 9101109 | 安装技术工 | 工日 | 37.922 | 107 | 0 | 0 | 计价 | 按实计算
YD12-156 | 机械 | 乙供 | J14-01-023 | 电阻箱 | 台班 | 6.994 | 47.63 | 0 | 0 | 计价 | 按实计算
YD12-156 | 机械 | 乙供 | J14-08-236 | 多功能校验仪 | 台班 | 19.982 | 234.29 | 0 | 0 | 计价 | 按实计算
YD12-157 | 人工 | 乙供 | 9101109 | 安装技术工 | 工日 | 64.1257 | 107 | 0 | 0 | 计价 | 按实计算
YD12-157 | 机械 | 乙供 | J14-01-023 | 电阻箱 | 台班 | 9.991 | 47.63 | 0 | 0 | 计价 | 按实计算
YD12-157 | 机械 | 乙供 | J14-08-236 | 多功能校验仪 | 台班 | 34.969 | 234.29 | 0 | 0 | 计价 | 按实计算
YD12-158 | 人工 | 乙供 | 9101109 | 安装技术工 | 工日 | 93.0831 | 107 | 0 | 0 | 计价 | 按实计算
YD12-158 | 机械 | 乙供 | J14-01-023 | 电阻箱 | 台班 | 14.987 | 47.63 | 0 | 0 | 计价 | 按实计算
YD12-158 | 机械 | 乙供 | J14-08-236 | 多功能校验仪 | 台班 | 59.946 | 234.29 | 0 | 0 | 计价 | 按实计算
YD12-159 | 人工 | 乙供 | 9101109 | 安装技术工 | 工日 | 114.7308 | 107 | 0 | 0 | 计价 | 按实计算
YD12-159 | 机械 | 乙供 | J14-01-023 | 电阻箱 | 台班 | 19.982 | 47.63 | 0 | 0 | 计价 | 按实计算
YD12-159 | 机械 | 乙供 | J14-08-236 | 多功能校验仪 | 台班 | 74.933 | 234.29 | 0 | 0 | 计价 | 按实计算
YD12-160 | 人工 | 乙供 | 9101109 | 安装技术工 | 工日 | 155.1318 | 107 | 0 | 0 | 计价 | 按实计算
YD12-160 | 机械 | 乙供 | J14-01-023 | 电阻箱 | 台班 | 29.973 | 47.63 | 0 | 0 | 计价 | 按实计算
YD12-160 | 机械 | 乙供 | J14-08-236 | 多功能校验仪 | 台班 | 99.91 | 234.29 | 0 | 0 | 计价 | 按实计算
YD12-161 | 人工 | 乙供 | 9101109 | 安装技术工 | 工日 | 204.3567 | 107 | 0 | 0 | 计价 | 按实计算
YD12-161 | 机械 | 乙供 | J14-01-023 | 电阻箱 | 台班 | 39.964 | 47.63 | 0 | 0 | 计价 | 按实计算
YD12-161 | 机械 | 乙供 | J14-08-236 | 多功能校验仪 | 台班 | 149.865 | 234.29 | 0 | 0 | 计价 | 按实计算
YJ16-1 | 人工 | 乙供 | 9101108 | 安装普通工 | 工日 | 528.6242 | 70 | 0 | 0 | 计价 | 按实计算
YJ16-1 | 人工 | 乙供 | 9101109 | 安装技术工 | 工日 | 1067.6746 | 107 | 0 | 0 | 计价 | 按实计算
YJ16-1 | 材料 | 乙供 | C01020000 | 型钢 综合 | kg | 14466.48 | 3.857 | 0 | 0 | 计价 | 按实计算
YJ16-1 | 材料 | 乙供 | C01030901 | 不锈钢带 2以下 | kg | 309.6 | 12.88 | 0 | 0 | 计价 | 按实计算
YJ16-1 | 材料 | 乙供 | C12010200 | 电焊条 J507 综合 | kg | 1028.42 | 5.52 | 0 | 0 | 计价 | 按实计算
YJ16-1 | 材料 | 乙供 | C14010100 | 镀锌铁丝 | kg | 113.56 | 4.427 | 0 | 0 | 计价 | 按实计算
YJ16-1 | 材料 | 乙供 | C18040801 | 聚氯乙烯塑料薄膜 0.5mm | kg | 59.99 | 7.845 | 0 | 0 | 计价 | 按实计算
YJ16-1 | 材料 | 乙供 | C19020402 | 钙基脂(黄油) | kg | 64.28 | 7.163 | 0 | 0 | 计价 | 按实计算
YJ16-1 | 材料 | 乙供 | C19030201 | 乙醇 | kg | 42.85 | 3.62 | 0 | 0 | 计价 | 按实计算
YJ16-1 | 材料 | 乙供 | C19080201 | 红丹粉 98% | kg | 17.14 | 10.3 | 0 | 0 | 计价 | 按实计算
YJ16-1 | 材料 | 乙供 | C19110101 | 氧气 | m³ | 878.44 | 4.71 | 0 | 0 | 计价 | 按实计算
YJ16-1 | 材料 | 乙供 | C19110201 | 乙炔气 | m³ | 302.1 | 10.379 | 0 | 0 | 计价 | 按实计算
YJ16-1 | 材料 | 乙供 | C22010101 | 钢管脚手架 包括扣件 | kg | 1714.04 | 4.215 | 0 | 0 | 计价 | 按实计算
YJ16-1 | 材料 | 乙供 | C22010141 | 木脚手板 50×250×4000 | 块 | 364.23 | 70 | 0 | 0 | 计价 | 按实计算
YJ16-1 | 材料 | 乙供 | C22010201 | 枕木 160×220×2500 | 根 | 235.68 | 131.101 | 0 | 0 | 计价 | 按实计算
YJ16-1 | 材料 | 乙供 | C22030701 | 尼龙砂轮片 Φ100 | 片 | 128.55 | 1.099 | 0 | 0 | 计价 | 按实计算
YJ16-1 | 材料 | 乙供 | C22040101 | 砂布 | 张 | 64.28 | 0.66 | 0 | 0 | 计价 | 按实计算
YJ16-1 | 材料 | 乙供 | C22040301 | 羊毛毡 5以下 | m² | 25.71 | 25.512 | 0 | 0 | 计价 | 按实计算
YJ16-1 | 材料 | 乙供 | C22040401 | 白布 | m² | 214.25 | 3.358 | 0 | 0 | 计价 | 按实计算
YJ16-1 | 材料 | 乙供 | C22040501 | 棉纱头 | kg | 214.25 | 5.67 | 0 | 0 | 计价 | 按实计算
YJ16-1 | 材料 | 乙供 | C19030701 | 渗透剂 | kg | 642.76 | 10.5 | 0 | 0 | 计价 | 按实计算
YJ16-1 | 材料 | 乙供 | C19090801 | 厌氧胶 325号 200g | 瓶 | 57.85 | 44.648 | 0 | 0 | 计价 | 按实计算
YJ16-1 | 材料 | 乙供 | C07010101 | 平垫铁 综合 | kg | 3228.82 | 4.655 | 0 | 0 | 计价 | 按实计算
YJ16-1 | 材料 | 乙供 | C07010201 | 斜垫铁 综合 | kg | 299.96 | 4.655 | 0 | 0 | 计价 | 按实计算
YJ16-1 | 材料 | 乙供 | C27010118 | 尼龙绳 Φ16 | kg | 192.83 | 18.74 | 0 | 0 | 计价 | 按实计算
YJ16-1 | 材料 | 乙供 | C21020101 | 电 | kW·h | 3740.89 | 0.84 | 0 | 0 | 计价 | 按实计算
YJ16-1 | 材料 | 乙供 | C01030102 | 薄钢板 1.5以下 | kg | 536.71 | 3.879 | 0 | 0 | 计价 | 按实计算
YJ16-1 | 材料 | 乙供 | C17030201 | 石棉扭绳 | kg | 25.71 | 3.986 | 0 | 0 | 计价 | 按实计算
YJ16-1 | 机械 | 乙供 | J03-01-038 | 汽车式起重机 起重量 25t | 台班 | 23.816 | 1122.92 | 0 | 0 | 计价 | 按实计算
YJ16-1 | 机械 | 乙供 | J03-01-041 | 汽车式起重机 起重量 50t | 台班 | 17.008 | 2677.79 | 0 | 0 | 计价 | 按实计算
YJ16-1 | 机械 | 乙供 | J03-01-098 | 电动双梁起重机 100t(不含一类费用) | 台班 | 129.288 | 1007.51 | 0 | 0 | 计价 | 按实计算
YJ16-1 | 机械 | 乙供 | J04-01-005 | 载重汽车 10t | 台班 | 23.816 | 490.08 | 0 | 0 | 计价 | 按实计算
YJ16-1 | 机械 | 乙供 | J05-01-010 | 电动单筒慢速卷扬机 50kN | 台班 | 15.312 | 181.65 | 0 | 0 | 计价 | 按实计算
YJ16-1 | 机械 | 乙供 | J05-01-012 | 电动单筒慢速卷扬机 100kN | 台班 | 17.008 | 259.45 | 0 | 0 | 计价 | 按实计算
YJ16-1 | 机械 | 乙供 | J09-01-036 | 试压泵 压力 80MPa | 台班 | 15.312 | 36.45 | 0 | 0 | 计价 | 按实计算
YJ16-1 | 机械 | 乙供 | J10-01-001 | 交流弧焊机 容量 21kVA | 台班 | 6.808 | 67 | 0 | 0 | 计价 | 按实计算
YJ16-1 | 机械 | 乙供 | J10-01-038 | 逆变直流焊机 电流 400A以内 | 台班 | 42.528 | 78.16 | 0 | 0 | 计价 | 按实计算
YJ16-1 | 机械 | 乙供 | J13-01-113 | 液压提升装置摊销费 GYT-200 | 次 | 0.8 | 143319 | 0 | 0 | 计价 | 按实计算
YJ16-2 | 人工 | 乙供 | 9101108 | 安装普通工 | 工日 | 594.63 | 70 | 0 | 0 | 计价 | 按实计算
YJ16-2 | 人工 | 乙供 | 9101109 | 安装技术工 | 工日 | 1081.1882 | 107 | 0 | 0 | 计价 | 按实计算
YJ16-2 | 材料 | 乙供 | C01020000 | 型钢 综合 | kg | 15159.93 | 3.857 | 0 | 0 | 计价 | 按实计算
YJ16-2 | 材料 | 乙供 | C01030901 | 不锈钢带 2以下 | kg | 307.89 | 12.88 | 0 | 0 | 计价 | 按实计算
YJ16-2 | 材料 | 乙供 | C12010200 | 电焊条 J507 综合 | kg | 1069.61 | 5.52 | 0 | 0 | 计价 | 按实计算
YJ16-2 | 材料 | 乙供 | C14010100 | 镀锌铁丝 | kg | 110.8 | 4.427 | 0 | 0 | 计价 | 按实计算
YJ16-2 | 材料 | 乙供 | C18040801 | 聚氯乙烯塑料薄膜 0.5mm | kg | 66.05 | 7.845 | 0 | 0 | 计价 | 按实计算
YJ16-2 | 材料 | 乙供 | C19020402 | 钙基脂(黄油) | kg | 66.05 | 7.163 | 0 | 0 | 计价 | 按实计算
YJ16-2 | 材料 | 乙供 | C19030201 | 乙醇 | kg | 42.61 | 3.62 | 0 | 0 | 计价 | 按实计算
YJ16-2 | 材料 | 乙供 | C19080201 | 红丹粉 98% | kg | 14.91 | 10.3 | 0 | 0 | 计价 | 按实计算
YJ16-2 | 材料 | 乙供 | C19110101 | 氧气 | m³ | 937.88 | 4.71 | 0 | 0 | 计价 | 按实计算
YJ16-2 | 材料 | 乙供 | C19110201 | 乙炔气 | m³ | 328.42 | 10.379 | 0 | 0 | 计价 | 按实计算
YJ16-2 | 材料 | 乙供 | C22010101 | 钢管脚手架 包括扣件 | kg | 1791.92 | 4.215 | 0 | 0 | 计价 | 按实计算
YJ16-2 | 材料 | 乙供 | C22010141 | 木脚手板 50×250×4000 | 块 | 363.28 | 70 | 0 | 0 | 计价 | 按实计算
YJ16-2 | 材料 | 乙供 | C22010201 | 枕木 160×220×2500 | 根 | 234.38 | 131.101 | 0 | 0 | 计价 | 按实计算
YJ16-2 | 材料 | 乙供 | C22030701 | 尼龙砂轮片 Φ100 | 片 | 138.5 | 1.099 | 0 | 0 | 计价 | 按实计算
YJ16-2 | 材料 | 乙供 | C22040101 | 砂布 | 张 | 74.57 | 0.66 | 0 | 0 | 计价 | 按实计算
YJ16-2 | 材料 | 乙供 | C22040301 | 羊毛毡 5以下 | m² | 25.57 | 25.512 | 0 | 0 | 计价 | 按实计算
YJ16-2 | 材料 | 乙供 | C22040401 | 白布 | m² | 213.07 | 3.358 | 0 | 0 | 计价 | 按实计算
YJ16-2 | 材料 | 乙供 | C22040501 | 棉纱头 | kg | 213.07 | 5.67 | 0 | 0 | 计价 | 按实计算
YJ16-2 | 材料 | 乙供 | C19030701 | 渗透剂 | kg | 639.21 | 10.5 | 0 | 0 | 计价 | 按实计算
YJ16-2 | 材料 | 乙供 | C19090801 | 厌氧胶 325号 200g | 瓶 | 57.53 | 44.648 | 0 | 0 | 计价 | 按实计算
YJ16-2 | 材料 | 乙供 | C07010101 | 平垫铁 综合 | kg | 3210.96 | 4.655 | 0 | 0 | 计价 | 按实计算
YJ16-2 | 材料 | 乙供 | C07010201 | 斜垫铁 综合 | kg | 298.3 | 4.655 | 0 | 0 | 计价 | 按实计算
YJ16-2 | 材料 | 乙供 | C27010118 | 尼龙绳 Φ16 | kg | 191.76 | 18.74 | 0 | 0 | 计价 | 按实计算
YJ16-2 | 材料 | 乙供 | C21020101 | 电 | kW·h | 3720.2 | 0.84 | 0 | 0 | 计价 | 按实计算
YJ16-2 | 材料 | 乙供 | C01030102 | 薄钢板 1.5以下 | kg | 533.74 | 3.879 | 0 | 0 | 计价 | 按实计算
YJ16-2 | 材料 | 乙供 | C17030201 | 石棉扭绳 | kg | 25.57 | 3.986 | 0 | 0 | 计价 | 按实计算
YJ16-2 | 机械 | 乙供 | J03-01-038 | 汽车式起重机 起重量 25t | 台班 | 24 | 1122.92 | 0 | 0 | 计价 | 按实计算
YJ16-2 | 机械 | 乙供 | J03-01-041 | 汽车式起重机 起重量 50t | 台班 | 17.8 | 2677.79 | 0 | 0 | 计价 | 按实计算
YJ16-2 | 机械 | 乙供 | J03-01-098 | 电动双梁起重机 100t(不含一类费用) | 台班 | 147.472 | 1007.51 | 0 | 0 | 计价 | 按实计算
YJ16-2 | 机械 | 乙供 | J04-01-005 | 载重汽车 10t | 台班 | 25.424 | 490.08 | 0 | 0 | 计价 | 按实计算
YJ16-2 | 机械 | 乙供 | J05-01-010 | 电动单筒慢速卷扬机 50kN | 台班 | 16.952 | 181.65 | 0 | 0 | 计价 | 按实计算
YJ16-2 | 机械 | 乙供 | J05-01-012 | 电动单筒慢速卷扬机 100kN | 台班 | 17.8 | 259.45 | 0 | 0 | 计价 | 按实计算
YJ16-2 | 机械 | 乙供 | J09-01-036 | 试压泵 压力 80MPa | 台班 | 52.976 | 36.45 | 0 | 0 | 计价 | 按实计算
YJ16-2 | 机械 | 乙供 | J10-01-001 | 交流弧焊机 容量 21kVA | 台班 | 8.472 | 67 | 0 | 0 | 计价 | 按实计算
YJ16-2 | 机械 | 乙供 | J10-01-038 | 逆变直流焊机 电流 400A以内 | 台班 | 44.496 | 78.16 | 0 | 0 | 计价 | 按实计算
YJ16-2 | 机械 | 乙供 | J13-01-113 | 液压提升装置摊销费 GYT-200 | 次 | 0.8 | 143319 | 0 | 0 | 计价 | 按实计算
YL1-1 | 人工 | 乙供 | 9101106 | 建筑普通工 | 工日 | 0.1845 | 70 | 0 | 0 | 计价 | 按实计算
YL1-1 | 人工 | 乙供 | 9101107 | 建筑技术工 | 工日 | 0.011 | 98 | 0 | 0 | 计价 | 按实计算
YL1-1 | 机械 | 乙供 | J13-01-079 | 输电专用载重汽车 4t | 台班 | 0.0036 | 314.67 | 0 | 0 | 计价 | 按实计算
YL1-2 | 人工 | 乙供 | 9101106 | 建筑普通工 | 工日 | 0.2453 | 70 | 0 | 0 | 计价 | 按实计算
YL1-2 | 人工 | 乙供 | 9101107 | 建筑技术工 | 工日 | 0.0146 | 98 | 0 | 0 | 计价 | 按实计算
YL1-2 | 机械 | 乙供 | J13-01-079 | 输电专用载重汽车 4t | 台班 | 0.006 | 314.67 | 0 | 0 | 计价 | 按实计算
YL1-3 | 人工 | 乙供 | 9101106 | 建筑普通工 | 工日 | 0.2781 | 70 | 0 | 0 | 计价 | 按实计算
YL1-3 | 人工 | 乙供 | 9101107 | 建筑技术工 | 工日 | 0.0165 | 98 | 0 | 0 | 计价 | 按实计算
YL1-3 | 机械 | 乙供 | J13-01-079 | 输电专用载重汽车 4t | 台班 | 0.0066 | 314.67 | 0 | 0 | 计价 | 按实计算
YL1-4 | 人工 | 乙供 | 9101106 | 建筑普通工 | 工日 | 0.2412 | 70 | 0 | 0 | 计价 | 按实计算
YL1-4 | 人工 | 乙供 | 9101107 | 建筑技术工 | 工日 | 0.0144 | 98 | 0 | 0 | 计价 | 按实计算
YL1-4 | 机械 | 乙供 | J13-01-079 | 输电专用载重汽车 4t | 台班 | 0.005 | 314.67 | 0 | 0 | 计价 | 按实计算
YL1-5 | 人工 | 乙供 | 9101106 | 建筑普通工 | 工日 | 0.3482 | 70 | 0 | 0 | 计价 | 按实计算
YL1-5 | 人工 | 乙供 | 9101107 | 建筑技术工 | 工日 | 0.0208 | 98 | 0 | 0 | 计价 | 按实计算
YL1-5 | 机械 | 乙供 | J13-01-079 | 输电专用载重汽车 4t | 台班 | 0.008 | 314.67 | 0 | 0 | 计价 | 按实计算
YL1-6 | 人工 | 乙供 | 9101106 | 建筑普通工 | 工日 | 0.3819 | 70 | 0 | 0 | 计价 | 按实计算
YL1-6 | 人工 | 乙供 | 9101107 | 建筑技术工 | 工日 | 0.0227 | 98 | 0 | 0 | 计价 | 按实计算
YL1-6 | 机械 | 乙供 | J13-01-079 | 输电专用载重汽车 4t | 台班 | 0.0088 | 314.67 | 0 | 0 | 计价 | 按实计算
YL1-7 | 人工 | 乙供 | 9101106 | 建筑普通工 | 工日 | 0.3526 | 70 | 0 | 0 | 计价 | 按实计算
YL1-7 | 人工 | 乙供 | 9101107 | 建筑技术工 | 工日 | 0.021 | 98 | 0 | 0 | 计价 | 按实计算
YL1-7 | 机械 | 乙供 | J09-01-017 | 污水泵 出口直径 Φ100 | 台班 | 0.0832 | 131.39 | 0 | 0 | 计价 | 按实计算
YL1-7 | 机械 | 乙供 | J13-01-079 | 输电专用载重汽车 4t | 台班 | 0.0063 | 314.67 | 0 | 0 | 计价 | 按实计算
YL1-8 | 人工 | 乙供 | 9101106 | 建筑普通工 | 工日 | 0.5442 | 70 | 0 | 0 | 计价 | 按实计算
YL1-8 | 人工 | 乙供 | 9101107 | 建筑技术工 | 工日 | 0.0324 | 98 | 0 | 0 | 计价 | 按实计算
YL1-8 | 机械 | 乙供 | J09-01-017 | 污水泵 出口直径 Φ100 | 台班 | 0.181 | 131.39 | 0 | 0 | 计价 | 按实计算
YL1-8 | 机械 | 乙供 | J13-01-079 | 输电专用载重汽车 4t | 台班 | 0.011 | 314.67 | 0 | 0 | 计价 | 按实计算
YL1-9 | 人工 | 乙供 | 9101106 | 建筑普通工 | 工日 | 0.5926 | 70 | 0 | 0 | 计价 | 按实计算
YL1-9 | 人工 | 乙供 | 9101107 | 建筑技术工 | 工日 | 0.0353 | 98 | 0 | 0 | 计价 | 按实计算
YL1-9 | 机械 | 乙供 | J09-01-017 | 污水泵 出口直径 Φ100 | 台班 | 0.1735 | 131.39 | 0 | 0 | 计价 | 按实计算
YL1-9 | 机械 | 乙供 | J13-01-079 | 输电专用载重汽车 4t | 台班 | 0.0128 | 314.67 | 0 | 0 | 计价 | 按实计算
YL1-10 | 人工 | 乙供 | 9101106 | 建筑普通工 | 工日 | 0.3819 | 70 | 0 | 0 | 计价 | 按实计算
YL1-10 | 人工 | 乙供 | 9101107 | 建筑技术工 | 工日 | 0.0227 | 98 | 0 | 0 | 计价 | 按实计算
YL1-10 | 机械 | 乙供 | J13-01-079 | 输电专用载重汽车 4t | 台班 | 0.0072 | 314.67 | 0 | 0 | 计价 | 按实计算
YL1-11 | 人工 | 乙供 | 9101106 | 建筑普通工 | 工日 | 0.5557 | 70 | 0 | 0 | 计价 | 按实计算
YL1-11 | 人工 | 乙供 | 9101107 | 建筑技术工 | 工日 | 0.0331 | 98 | 0 | 0 | 计价 | 按实计算
YL1-11 | 机械 | 乙供 | J13-01-079 | 输电专用载重汽车 4t | 台班 | 0.013 | 314.67 | 0 | 0 | 计价 | 按实计算
YL1-12 | 人工 | 乙供 | 9101106 | 建筑普通工 | 工日 | 0.6238 | 70 | 0 | 0 | 计价 | 按实计算
YL1-12 | 人工 | 乙供 | 9101107 | 建筑技术工 | 工日 | 0.0371 | 98 | 0 | 0 | 计价 | 按实计算
YL1-12 | 机械 | 乙供 | J13-01-079 | 输电专用载重汽车 4t | 台班 | 0.0134 | 314.67 | 0 | 0 | 计价 | 按实计算
YL1-13 | 人工 | 乙供 | 9101106 | 建筑普通工 | 工日 | 1.2862 | 70 | 0 | 0 | 计价 | 按实计算
YL1-13 | 人工 | 乙供 | 9101107 | 建筑技术工 | 工日 | 0.6124 | 98 | 0 | 0 | 计价 | 按实计算
YL1-13 | 机械 | 乙供 | J13-01-079 | 输电专用载重汽车 4t | 台班 | 0.0468 | 314.67 | 0 | 0 | 计价 | 按实计算
YL1-13 | 材料 | 乙供 | C22030201 | 合金钻头 | 支 | 0.2234 | 22.25 | 0 | 0 | 计价 | 按实计算
YL1-13 | 机械 | 乙供 | J11-01-020 | 电动空气压缩机 排气量 10m³/min | 台班 | 0.0581 | 419.72 | 0 | 0 | 计价 | 按实计算
YL1-13 | 机械 | 乙供 | J23-01-002 | 人工凿岩机械 综合 | 台班 | 0.1493 | 15.12 | 0 | 0 | 计价 | 按实计算
YL1-13 | 材料 | 乙供 | C99010102 | 其他材料费 | 元 | 0.0994 | 1 | 0 | 0 | 计价 | 按实计算
YL1-14 | 人工 | 乙供 | 9101106 | 建筑普通工 | 工日 | 1.503 | 70 | 0 | 0 | 计价 | 按实计算
YL1-14 | 人工 | 乙供 | 9101107 | 建筑技术工 | 工日 | 0.7157 | 98 | 0 | 0 | 计价 | 按实计算
YL1-14 | 机械 | 乙供 | J13-01-079 | 输电专用载重汽车 4t | 台班 | 0.0494 | 314.67 | 0 | 0 | 计价 | 按实计算
YL1-14 | 材料 | 乙供 | C22030201 | 合金钻头 | 支 | 0.2234 | 22.25 | 0 | 0 | 计价 | 按实计算
YL1-14 | 机械 | 乙供 | J11-01-020 | 电动空气压缩机 排气量 10m³/min | 台班 | 0.068 | 419.72 | 0 | 0 | 计价 | 按实计算
YL1-14 | 机械 | 乙供 | J23-01-002 | 人工凿岩机械 综合 | 台班 | 0.1745 | 15.12 | 0 | 0 | 计价 | 按实计算
YL1-14 | 材料 | 乙供 | C99010102 | 其他材料费 | 元 | 0.0994 | 1 | 0 | 0 | 计价 | 按实计算
YL1-15 | 人工 | 乙供 | 9101106 | 建筑普通工 | 工日 | 1.6762 | 70 | 0 | 0 | 计价 | 按实计算
YL1-15 | 人工 | 乙供 | 9101107 | 建筑技术工 | 工日 | 0.7982 | 98 | 0 | 0 | 计价 | 按实计算
YL1-15 | 机械 | 乙供 | J13-01-079 | 输电专用载重汽车 4t | 台班 | 0.0531 | 314.67 | 0 | 0 | 计价 | 按实计算
YL1-15 | 材料 | 乙供 | C22030201 | 合金钻头 | 支 | 0.2234 | 22.25 | 0 | 0 | 计价 | 按实计算
YL1-15 | 机械 | 乙供 | J11-01-020 | 电动空气压缩机 排气量 10m³/min | 台班 | 0.0759 | 419.72 | 0 | 0 | 计价 | 按实计算
YL1-15 | 机械 | 乙供 | J23-01-002 | 人工凿岩机械 综合 | 台班 | 0.1947 | 15.12 | 0 | 0 | 计价 | 按实计算
YL1-15 | 材料 | 乙供 | C99010102 | 其他材料费 | 元 | 0.0994 | 1 | 0 | 0 | 计价 | 按实计算
YL1-16 | 人工 | 乙供 | 9101106 | 建筑普通工 | 工日 | 0.3966 | 70 | 0 | 0 | 计价 | 按实计算
YL1-16 | 人工 | 乙供 | 9101107 | 建筑技术工 | 工日 | 0.0499 | 98 | 0 | 0 | 计价 | 按实计算
YL1-16 | 材料 | 乙供 | C08020102 | 方材红白松 二等 | m³ | 0.012 | 1660 | 0 | 0 | 计价 | 按实计算
YL1-16 | 材料 | 乙供 | C14010100 | 镀锌铁丝 | kg | 0.1183 | 4.427 | 0 | 0 | 计价 | 按实计算
YL1-16 | 机械 | 乙供 | J09-01-017 | 污水泵 出口直径 Φ100 | 台班 | 0.0842 | 131.39 | 0 | 0 | 计价 | 按实计算
YL1-16 | 机械 | 乙供 | J13-01-079 | 输电专用载重汽车 4t | 台班 | 0.0113 | 314.67 | 0 | 0 | 计价 | 按实计算
YL1-16 | 材料 | 乙供 | C99010102 | 其他材料费 | 元 | 0.4089 | 1 | 0 | 0 | 计价 | 按实计算
YL1-17 | 人工 | 乙供 | 9101106 | 建筑普通工 | 工日 | 0.6673 | 70 | 0 | 0 | 计价 | 按实计算
YL1-17 | 人工 | 乙供 | 9101107 | 建筑技术工 | 工日 | 0.0841 | 98 | 0 | 0 | 计价 | 按实计算
YL1-17 | 材料 | 乙供 | C08020102 | 方材红白松 二等 | m³ | 0.012 | 1660 | 0 | 0 | 计价 | 按实计算
YL1-17 | 材料 | 乙供 | C14010100 | 镀锌铁丝 | kg | 0.1183 | 4.427 | 0 | 0 | 计价 | 按实计算
YL1-17 | 机械 | 乙供 | J09-01-017 | 污水泵 出口直径 Φ100 | 台班 | 0.138 | 131.39 | 0 | 0 | 计价 | 按实计算
YL1-17 | 机械 | 乙供 | J13-01-079 | 输电专用载重汽车 4t | 台班 | 0.0113 | 314.67 | 0 | 0 | 计价 | 按实计算
YL1-17 | 材料 | 乙供 | C99010102 | 其他材料费 | 元 | 0.4089 | 1 | 0 | 0 | 计价 | 按实计算
YL1-18 | 人工 | 乙供 | 9101106 | 建筑普通工 | 工日 | 0.7799 | 70 | 0 | 0 | 计价 | 按实计算
YL1-18 | 人工 | 乙供 | 9101107 | 建筑技术工 | 工日 | 0.0976 | 98 | 0 | 0 | 计价 | 按实计算
YL1-18 | 材料 | 乙供 | C08020102 | 方材红白松 二等 | m³ | 0.012 | 1660 | 0 | 0 | 计价 | 按实计算
YL1-18 | 材料 | 乙供 | C14010100 | 镀锌铁丝 | kg | 0.1183 | 4.427 | 0 | 0 | 计价 | 按实计算
YL1-18 | 机械 | 乙供 | J09-01-017 | 污水泵 出口直径 Φ100 | 台班 | 0.1442 | 131.39 | 0 | 0 | 计价 | 按实计算
YL1-18 | 机械 | 乙供 | J13-01-079 | 输电专用载重汽车 4t | 台班 | 0.0158 | 314.67 | 0 | 0 | 计价 | 按实计算
YL1-18 | 材料 | 乙供 | C99010102 | 其他材料费 | 元 | 0.4089 | 1 | 0 | 0 | 计价 | 按实计算
YL1-19 | 人工 | 乙供 | 9101106 | 建筑普通工 | 工日 | 0.6981 | 70 | 0 | 0 | 计价 | 按实计算
YL1-19 | 人工 | 乙供 | 9101107 | 建筑技术工 | 工日 | 0.0878 | 98 | 0 | 0 | 计价 | 按实计算
YL1-19 | 材料 | 乙供 | C08020102 | 方材红白松 二等 | m³ | 0.012 | 1660 | 0 | 0 | 计价 | 按实计算
YL1-19 | 材料 | 乙供 | C14010100 | 镀锌铁丝 | kg | 0.1183 | 4.427 | 0 | 0 | 计价 | 按实计算
YL1-19 | 机械 | 乙供 | J09-01-017 | 污水泵 出口直径 Φ100 | 台班 | 0.1656 | 131.39 | 0 | 0 | 计价 | 按实计算
YL1-19 | 机械 | 乙供 | J13-01-079 | 输电专用载重汽车 4t | 台班 | 0.0138 | 314.67 | 0 | 0 | 计价 | 按实计算
YL1-19 | 材料 | 乙供 | C99010102 | 其他材料费 | 元 | 0.4089 | 1 | 0 | 0 | 计价 | 按实计算
YL1-20 | 人工 | 乙供 | 9101106 | 建筑普通工 | 工日 | 1.1946 | 70 | 0 | 0 | 计价 | 按实计算
YL1-20 | 人工 | 乙供 | 9101107 | 建筑技术工 | 工日 | 0.15 | 98 | 0 | 0 | 计价 | 按实计算
YL1-20 | 材料 | 乙供 | C08020102 | 方材红白松 二等 | m³ | 0.012 | 1660 | 0 | 0 | 计价 | 按实计算
YL1-20 | 材料 | 乙供 | C14010100 | 镀锌铁丝 | kg | 0.1183 | 4.427 | 0 | 0 | 计价 | 按实计算
YL1-20 | 机械 | 乙供 | J09-01-017 | 污水泵 出口直径 Φ100 | 台班 | 0.2093 | 131.39 | 0 | 0 | 计价 | 按实计算
YL1-20 | 机械 | 乙供 | J13-01-079 | 输电专用载重汽车 4t | 台班 | 0.0171 | 314.67 | 0 | 0 | 计价 | 按实计算
YL1-20 | 材料 | 乙供 | C99010102 | 其他材料费 | 元 | 0.4089 | 1 | 0 | 0 | 计价 | 按实计算
YL1-21 | 人工 | 乙供 | 9101106 | 建筑普通工 | 工日 | 1.5068 | 70 | 0 | 0 | 计价 | 按实计算
YL1-21 | 人工 | 乙供 | 9101107 | 建筑技术工 | 工日 | 0.1893 | 98 | 0 | 0 | 计价 | 按实计算
YL1-21 | 材料 | 乙供 | C08020102 | 方材红白松 二等 | m³ | 0.012 | 1660 | 0 | 0 | 计价 | 按实计算
YL1-21 | 材料 | 乙供 | C14010100 | 镀锌铁丝 | kg | 0.1183 | 4.427 | 0 | 0 | 计价 | 按实计算
YL1-21 | 机械 | 乙供 | J09-01-017 | 污水泵 出口直径 Φ100 | 台班 | 0.2268 | 131.39 | 0 | 0 | 计价 | 按实计算
YL1-21 | 机械 | 乙供 | J13-01-079 | 输电专用载重汽车 4t | 台班 | 0.0181 | 314.67 | 0 | 0 | 计价 | 按实计算
YL1-21 | 材料 | 乙供 | C99010102 | 其他材料费 | 元 | 0.4089 | 1 | 0 | 0 | 计价 | 按实计算
YL1-22 | 人工 | 乙供 | 9101106 | 建筑普通工 | 工日 | 0.0462 | 70 | 0 | 0 | 计价 | 按实计算
YL1-22 | 人工 | 乙供 | 9101107 | 建筑技术工 | 工日 | 0.0031 | 98 | 0 | 0 | 计价 | 按实计算
YL1-22 | 机械 | 乙供 | J01-01-002 | 履带式推土机 功率 90kW | 台班 | 0.0002 | 894.58 | 0 | 0 | 计价 | 按实计算
YL1-22 | 机械 | 乙供 | J01-01-034 | 履带式单斗液压挖掘机 斗容量 0.6m³ | 台班 | 0.012 | 639.68 | 0 | 0 | 计价 | 按实计算
YL1-22 | 机械 | 乙供 | J04-01-020 | 平板拖车组 10t | 台班 | 0.0003 | 697.1 | 0 | 0 | 计价 | 按实计算
YL1-22 | 机械 | 乙供 | J13-01-079 | 输电专用载重汽车 4t | 台班 | 0.003 | 314.67 | 0 | 0 | 计价 | 按实计算
YL1-23 | 人工 | 乙供 | 9101106 | 建筑普通工 | 工日 | 0.047 | 70 | 0 | 0 | 计价 | 按实计算
YL1-23 | 人工 | 乙供 | 9101107 | 建筑技术工 | 工日 | 0.0033 | 98 | 0 | 0 | 计价 | 按实计算
YL1-23 | 机械 | 乙供 | J01-01-002 | 履带式推土机 功率 90kW | 台班 | 0.0007 | 894.58 | 0 | 0 | 计价 | 按实计算
YL1-23 | 机械 | 乙供 | J01-01-034 | 履带式单斗液压挖掘机 斗容量 0.6m³ | 台班 | 0.0247 | 639.68 | 0 | 0 | 计价 | 按实计算
YL1-23 | 机械 | 乙供 | J04-01-020 | 平板拖车组 10t | 台班 | 0.0005 | 697.1 | 0 | 0 | 计价 | 按实计算
YL1-23 | 机械 | 乙供 | J13-01-079 | 输电专用载重汽车 4t | 台班 | 0.0062 | 314.67 | 0 | 0 | 计价 | 按实计算
YL1-24 | 人工 | 乙供 | 9101106 | 建筑普通工 | 工日 | 0.1561 | 70 | 0 | 0 | 计价 | 按实计算
YL1-24 | 人工 | 乙供 | 9101107 | 建筑技术工 | 工日 | 0.009 | 98 | 0 | 0 | 计价 | 按实计算
YL1-24 | 材料 | 乙供 | C10040102 | 石灰粉 | kg | 0.15 | 0.157 | 0 | 0 | 计价 | 按实计算
YL1-24 | 机械 | 乙供 | J13-01-079 | 输电专用载重汽车 4t | 台班 | 0.0392 | 314.67 | 0 | 0 | 计价 | 按实计算
YL1-24 | 机械 | 乙供 | J11-01-020 | 电动空气压缩机 排气量 10m³/min | 台班 | 0.0392 | 419.72 | 0 | 0 | 计价 | 按实计算
YL1-24 | 材料 | 乙供 | C99010102 | 其他材料费 | 元 | 0.0005 | 1 | 0 | 0 | 计价 | 按实计算
YL1-25 | 人工 | 乙供 | 9101106 | 建筑普通工 | 工日 | 0.2439 | 70 | 0 | 0 | 计价 | 按实计算
YL1-25 | 人工 | 乙供 | 9101107 | 建筑技术工 | 工日 | 0.0151 | 98 | 0 | 0 | 计价 | 按实计算
YL1-25 | 材料 | 乙供 | C10040102 | 石灰粉 | kg | 0.15 | 0.157 | 0 | 0 | 计价 | 按实计算
YL1-25 | 机械 | 乙供 | J11-01-020 | 电动空气压缩机 排气量 10m³/min | 台班 | 0.0653 | 419.72 | 0 | 0 | 计价 | 按实计算
YL1-25 | 机械 | 乙供 | J13-01-079 | 输电专用载重汽车 4t | 台班 | 0.0653 | 314.67 | 0 | 0 | 计价 | 按实计算
YL1-25 | 材料 | 乙供 | C99010102 | 其他材料费 | 元 | 0.0005 | 1 | 0 | 0 | 计价 | 按实计算
YL1-26 | 人工 | 乙供 | 9101106 | 建筑普通工 | 工日 | 0.2868 | 70 | 0 | 0 | 计价 | 按实计算
YL1-26 | 人工 | 乙供 | 9101107 | 建筑技术工 | 工日 | 0.0182 | 98 | 0 | 0 | 计价 | 按实计算
YL1-26 | 材料 | 乙供 | C10040102 | 石灰粉 | kg | 0.15 | 0.157 | 0 | 0 | 计价 | 按实计算
YL1-26 | 机械 | 乙供 | J11-01-020 | 电动空气压缩机 排气量 10m³/min | 台班 | 0.0738 | 419.72 | 0 | 0 | 计价 | 按实计算
YL1-26 | 机械 | 乙供 | J13-01-079 | 输电专用载重汽车 4t | 台班 | 0.0738 | 314.67 | 0 | 0 | 计价 | 按实计算
YL1-26 | 材料 | 乙供 | C99010102 | 其他材料费 | 元 | 0.0005 | 1 | 0 | 0 | 计价 | 按实计算
YL1-27 | 人工 | 乙供 | 9101106 | 建筑普通工 | 工日 | 0.0683 | 70 | 0 | 0 | 计价 | 按实计算
YL1-27 | 人工 | 乙供 | 9101107 | 建筑技术工 | 工日 | 0.0038 | 98 | 0 | 0 | 计价 | 按实计算
YL1-27 | 材料 | 乙供 | C10040102 | 石灰粉 | kg | 0.15 | 0.157 | 0 | 0 | 计价 | 按实计算
YL1-27 | 机械 | 乙供 | J13-01-079 | 输电专用载重汽车 4t | 台班 | 0.0203 | 314.67 | 0 | 0 | 计价 | 按实计算
YL1-27 | 机械 | 乙供 | J11-01-020 | 电动空气压缩机 排气量 10m³/min | 台班 | 0.0203 | 419.72 | 0 | 0 | 计价 | 按实计算
YL1-27 | 材料 | 乙供 | C99010102 | 其他材料费 | 元 | 0.0005 | 1 | 0 | 0 | 计价 | 按实计算
YL1-28 | 人工 | 乙供 | 9101106 | 建筑普通工 | 工日 | 0.1179 | 70 | 0 | 0 | 计价 | 按实计算
YL1-28 | 人工 | 乙供 | 9101107 | 建筑技术工 | 工日 | 0.0068 | 98 | 0 | 0 | 计价 | 按实计算
YL1-28 | 材料 | 乙供 | C10040102 | 石灰粉 | kg | 0.15 | 0.157 | 0 | 0 | 计价 | 按实计算
YL1-28 | 机械 | 乙供 | J13-01-079 | 输电专用载重汽车 4t | 台班 | 0.0608 | 314.67 | 0 | 0 | 计价 | 按实计算
YL1-28 | 机械 | 乙供 | J11-01-020 | 电动空气压缩机 排气量 10m³/min | 台班 | 0.0608 | 419.72 | 0 | 0 | 计价 | 按实计算
YL1-28 | 材料 | 乙供 | C99010102 | 其他材料费 | 元 | 0.0005 | 1 | 0 | 0 | 计价 | 按实计算
YL1-29 | 人工 | 乙供 | 9101106 | 建筑普通工 | 工日 | 0.1085 | 70 | 0 | 0 | 计价 | 按实计算
YL1-29 | 人工 | 乙供 | 9101107 | 建筑技术工 | 工日 | 0.0061 | 98 | 0 | 0 | 计价 | 按实计算
YL1-29 | 材料 | 乙供 | C10040102 | 石灰粉 | kg | 0.15 | 0.157 | 0 | 0 | 计价 | 按实计算
YL1-29 | 机械 | 乙供 | J13-01-079 | 输电专用载重汽车 4t | 台班 | 0.001 | 314.67 | 0 | 0 | 计价 | 按实计算
YL1-29 | 材料 | 乙供 | C99010102 | 其他材料费 | 元 | 0.0005 | 1 | 0 | 0 | 计价 | 按实计算
YL1-30 | 人工 | 乙供 | 9101106 | 建筑普通工 | 工日 | 0.2097 | 70 | 0 | 0 | 计价 | 按实计算
YL1-30 | 人工 | 乙供 | 9101107 | 建筑技术工 | 工日 | 0.0121 | 98 | 0 | 0 | 计价 | 按实计算
YL1-30 | 材料 | 乙供 | C10040102 | 石灰粉 | kg | 0.15 | 0.157 | 0 | 0 | 计价 | 按实计算
YL1-30 | 机械 | 乙供 | J13-01-079 | 输电专用载重汽车 4t | 台班 | 0.0015 | 314.67 | 0 | 0 | 计价 | 按实计算
YL1-30 | 材料 | 乙供 | C99010102 | 其他材料费 | 元 | 0.0005 | 1 | 0 | 0 | 计价 | 按实计算
YL1-31 | 人工 | 乙供 | 9101106 | 建筑普通工 | 工日 | 0.5568 | 70 | 0 | 0 | 计价 | 按实计算
YL1-31 | 人工 | 乙供 | 9101107 | 建筑技术工 | 工日 | 0.0333 | 98 | 0 | 0 | 计价 | 按实计算
YL1-31 | 材料 | 乙供 | C10040102 | 石灰粉 | kg | 0.15 | 0.157 | 0 | 0 | 计价 | 按实计算
YL1-31 | 机械 | 乙供 | J13-01-079 | 输电专用载重汽车 4t | 台班 | 0.189 | 314.67 | 0 | 0 | 计价 | 按实计算
YL1-31 | 机械 | 乙供 | J11-01-020 | 电动空气压缩机 排气量 10m³/min | 台班 | 0.189 | 419.72 | 0 | 0 | 计价 | 按实计算
YL1-31 | 材料 | 乙供 | C99010102 | 其他材料费 | 元 | 0.0005 | 1 | 0 | 0 | 计价 | 按实计算
YL1-32 | 人工 | 乙供 | 9101106 | 建筑普通工 | 工日 | 0.0315 | 70 | 0 | 0 | 计价 | 按实计算
YL1-32 | 人工 | 乙供 | 9101107 | 建筑技术工 | 工日 | 0.0015 | 98 | 0 | 0 | 计价 | 按实计算
YL1-32 | 材料 | 乙供 | C10040102 | 石灰粉 | kg | 0.15 | 0.157 | 0 | 0 | 计价 | 按实计算
YL1-32 | 机械 | 乙供 | J13-01-079 | 输电专用载重汽车 4t | 台班 | 0.015 | 314.67 | 0 | 0 | 计价 | 按实计算
YL1-32 | 机械 | 乙供 | J11-01-020 | 电动空气压缩机 排气量 10m³/min | 台班 | 0.01 | 419.72 | 0 | 0 | 计价 | 按实计算
YL1-32 | 材料 | 乙供 | C99010102 | 其他材料费 | 元 | 0.0005 | 1 | 0 | 0 | 计价 | 按实计算
YL1-33 | 人工 | 乙供 | 9101106 | 建筑普通工 | 工日 | 0.1146 | 70 | 0 | 0 | 计价 | 按实计算
YL1-33 | 人工 | 乙供 | 9101107 | 建筑技术工 | 工日 | 0.0068 | 98 | 0 | 0 | 计价 | 按实计算
YL1-33 | 材料 | 乙供 | C10040102 | 石灰粉 | kg | 0.15 | 0.157 | 0 | 0 | 计价 | 按实计算
YL1-33 | 机械 | 乙供 | J13-01-079 | 输电专用载重汽车 4t | 台班 | 0.015 | 314.67 | 0 | 0 | 计价 | 按实计算
YL1-33 | 机械 | 乙供 | J11-01-020 | 电动空气压缩机 排气量 10m³/min | 台班 | 0.015 | 419.72 | 0 | 0 | 计价 | 按实计算
YL1-33 | 材料 | 乙供 | C99010102 | 其他材料费 | 元 | 0.0005 | 1 | 0 | 0 | 计价 | 按实计算
YL1-34 | 人工 | 乙供 | 9101106 | 建筑普通工 | 工日 | 0.2566 | 70 | 0 | 0 | 计价 | 按实计算
YL1-34 | 人工 | 乙供 | 9101107 | 建筑技术工 | 工日 | 0.6761 | 98 | 0 | 0 | 计价 | 按实计算
YL1-34 | 材料 | 乙供 | C22010601 | 钢板桩 | kg | 16.019 | 6.352 | 0 | 0 | 计价 | 按实计算
YL1-34 | 机械 | 乙供 | J02-01-013 | 振动沉拔桩机 激振力 400kN | 台班 | 0.011 | 1045.47 | 0 | 0 | 计价 | 按实计算
YL1-34 | 机械 | 乙供 | J03-01-036 | 汽车式起重机 起重量 16t | 台班 | 0.1046 | 876.93 | 0 | 0 | 计价 | 按实计算
YL1-34 | 机械 | 乙供 | J03-01-033 | 汽车式起重机 起重量 5t | 台班 | 0.097 | 552.67 | 0 | 0 | 计价 | 按实计算
YL1-34 | 机械 | 乙供 | J13-01-079 | 输电专用载重汽车 4t | 台班 | 0.0055 | 314.67 | 0 | 0 | 计价 | 按实计算
YL1-34 | 机械 | 乙供 | J10-01-002 | 交流弧焊机 容量 30kVA | 台班 | 0.118 | 89.85 | 0 | 0 | 计价 | 按实计算
YL1-34 | 材料 | 乙供 | C99010102 | 其他材料费 | 元 | 2.0351 | 1 | 0 | 0 | 计价 | 按实计算
YL1-35 | 人工 | 乙供 | 9101106 | 建筑普通工 | 工日 | 0.199 | 70 | 0 | 0 | 计价 | 按实计算
YL1-35 | 人工 | 乙供 | 9101107 | 建筑技术工 | 工日 | 0.5247 | 98 | 0 | 0 | 计价 | 按实计算
YL1-35 | 材料 | 乙供 | C22010601 | 钢板桩 | kg | 14.881 | 6.352 | 0 | 0 | 计价 | 按实计算
YL1-35 | 机械 | 乙供 | J02-01-013 | 振动沉拔桩机 激振力 400kN | 台班 | 0.009 | 1045.47 | 0 | 0 | 计价 | 按实计算
YL1-35 | 机械 | 乙供 | J03-01-036 | 汽车式起重机 起重量 16t | 台班 | 0.0926 | 876.93 | 0 | 0 | 计价 | 按实计算
YL1-35 | 机械 | 乙供 | J03-01-033 | 汽车式起重机 起重量 5t | 台班 | 0.073 | 552.67 | 0 | 0 | 计价 | 按实计算
YL1-35 | 机械 | 乙供 | J13-01-079 | 输电专用载重汽车 4t | 台班 | 0.0052 | 314.67 | 0 | 0 | 计价 | 按实计算
YL1-35 | 机械 | 乙供 | J10-01-002 | 交流弧焊机 容量 30kVA | 台班 | 0.109 | 89.85 | 0 | 0 | 计价 | 按实计算
YL1-35 | 材料 | 乙供 | C99010102 | 其他材料费 | 元 | 1.8905 | 1 | 0 | 0 | 计价 | 按实计算
YL1-36 | 人工 | 乙供 | 9101106 | 建筑普通工 | 工日 | 0.1575 | 70 | 0 | 0 | 计价 | 按实计算
YL1-36 | 人工 | 乙供 | 9101107 | 建筑技术工 | 工日 | 0.4149 | 98 | 0 | 0 | 计价 | 按实计算
YL1-36 | 材料 | 乙供 | C22010601 | 钢板桩 | kg | 14.881 | 6.352 | 0 | 0 | 计价 | 按实计算
YL1-36 | 机械 | 乙供 | J02-01-013 | 振动沉拔桩机 激振力 400kN | 台班 | 0.0078 | 1045.47 | 0 | 0 | 计价 | 按实计算
YL1-36 | 机械 | 乙供 | J03-01-036 | 汽车式起重机 起重量 16t | 台班 | 0.0832 | 876.93 | 0 | 0 | 计价 | 按实计算
YL1-36 | 机械 | 乙供 | J03-01-033 | 汽车式起重机 起重量 5t | 台班 | 0.073 | 552.67 | 0 | 0 | 计价 | 按实计算
YL1-36 | 机械 | 乙供 | J13-01-079 | 输电专用载重汽车 4t | 台班 | 0.0048 | 314.67 | 0 | 0 | 计价 | 按实计算
YL1-36 | 机械 | 乙供 | J10-01-002 | 交流弧焊机 容量 30kVA | 台班 | 0.099 | 89.85 | 0 | 0 | 计价 | 按实计算
YL1-36 | 材料 | 乙供 | C99010102 | 其他材料费 | 元 | 1.8905 | 1 | 0 | 0 | 计价 | 按实计算
YL1-37 | 人工 | 乙供 | 9101106 | 建筑普通工 | 工日 | 0.1246 | 70 | 0 | 0 | 计价 | 按实计算
YL1-37 | 人工 | 乙供 | 9101107 | 建筑技术工 | 工日 | 0.3286 | 98 | 0 | 0 | 计价 | 按实计算
YL1-37 | 材料 | 乙供 | C22010601 | 钢板桩 | kg | 13.232 | 6.352 | 0 | 0 | 计价 | 按实计算
YL1-37 | 机械 | 乙供 | J02-01-013 | 振动沉拔桩机 激振力 400kN | 台班 | 0.059 | 1045.47 | 0 | 0 | 计价 | 按实计算
YL1-37 | 机械 | 乙供 | J13-01-079 | 输电专用载重汽车 4t | 台班 | 0.012 | 314.67 | 0 | 0 | 计价 | 按实计算
YL1-37 | 材料 | 乙供 | C99010102 | 其他材料费 | 元 | 1.681 | 1 | 0 | 0 | 计价 | 按实计算
YL1-38 | 人工 | 乙供 | 9101106 | 建筑普通工 | 工日 | 0.0462 | 70 | 0 | 0 | 计价 | 按实计算
YL1-38 | 人工 | 乙供 | 9101107 | 建筑技术工 | 工日 | 0.1219 | 98 | 0 | 0 | 计价 | 按实计算
YL1-38 | 材料 | 乙供 | C22010601 | 钢板桩 | kg | 0.511 | 6.352 | 0 | 0 | 计价 | 按实计算
YL1-38 | 机械 | 乙供 | J02-01-013 | 振动沉拔桩机 激振力 400kN | 台班 | 0.028 | 1045.47 | 0 | 0 | 计价 | 按实计算
YL1-38 | 机械 | 乙供 | J13-01-079 | 输电专用载重汽车 4t | 台班 | 0.01 | 314.67 | 0 | 0 | 计价 | 按实计算
YL1-38 | 材料 | 乙供 | C99010102 | 其他材料费 | 元 | 0.0649 | 1 | 0 | 0 | 计价 | 按实计算
YL1-39 | 人工 | 乙供 | 9101106 | 建筑普通工 | 工日 | 0.1374 | 70 | 0 | 0 | 计价 | 按实计算
YL1-39 | 人工 | 乙供 | 9101107 | 建筑技术工 | 工日 | 0.1037 | 98 | 0 | 0 | 计价 | 按实计算
YL1-39 | 机械 | 乙供 | J09-01-017 | 污水泵 出口直径 Φ100 | 台班 | 0.0179 | 131.39 | 0 | 0 | 计价 | 按实计算
YL1-39 | 机械 | 乙供 | J13-01-079 | 输电专用载重汽车 4t | 台班 | 0.0044 | 314.67 | 0 | 0 | 计价 | 按实计算
YL1-40 | 人工 | 乙供 | 9101106 | 建筑普通工 | 工日 | 0.2204 | 70 | 0 | 0 | 计价 | 按实计算
YL1-40 | 人工 | 乙供 | 9101107 | 建筑技术工 | 工日 | 0.1651 | 98 | 0 | 0 | 计价 | 按实计算
YL1-40 | 机械 | 乙供 | J09-01-017 | 污水泵 出口直径 Φ100 | 台班 | 0.02 | 131.39 | 0 | 0 | 计价 | 按实计算
YL1-40 | 机械 | 乙供 | J13-01-079 | 输电专用载重汽车 4t | 台班 | 0.0063 | 314.67 | 0 | 0 | 计价 | 按实计算
YL1-41 | 人工 | 乙供 | 9101106 | 建筑普通工 | 工日 | 0.7765 | 70 | 0 | 0 | 计价 | 按实计算
YL1-41 | 人工 | 乙供 | 9101107 | 建筑技术工 | 工日 | 0.5852 | 98 | 0 | 0 | 计价 | 按实计算
YL1-41 | 材料 | 乙供 | C22040711 | 草袋 | 个 | 2.8 | 1.57 | 0 | 0 | 计价 | 按实计算
YL1-41 | 机械 | 乙供 | J06-01-021 | 滚筒式混凝土搅拌机(电动式) 出料容量250L | 台班 | 0.1155 | 178.74 | 0 | 0 | 计价 | 按实计算
YL1-41 | 机械 | 乙供 | J06-01-052 | 混凝土振捣器(插入式) | 台班 | 0.0536 | 13.83 | 0 | 0 | 计价 | 按实计算
YL1-41 | 材料 | 乙供 | C99010102 | 其他材料费 | 元 | 0.0879 | 1 | 0 | 0 | 计价 | 按实计算
YL1-42 | 人工 | 乙供 | 9101106 | 建筑普通工 | 工日 | 0.2211 | 70 | 0 | 0 | 计价 | 按实计算
YL1-42 | 人工 | 乙供 | 9101107 | 建筑技术工 | 工日 | 0.3748 | 98 | 0 | 0 | 计价 | 按实计算
YL1-42 | 材料 | 乙供 | C22040711 | 草袋 | 个 | 0.5282 | 1.57 | 0 | 0 | 计价 | 按实计算
YL1-42 | 机械 | 乙供 | J13-01-079 | 输电专用载重汽车 4t | 台班 | 0.0181 | 314.67 | 0 | 0 | 计价 | 按实计算
YL1-42 | 机械 | 乙供 | J06-01-022 | 滚筒式混凝土搅拌机(电动式) 出料容量400L | 台班 | 0.0371 | 189.99 | 0 | 0 | 计价 | 按实计算
YL1-42 | 机械 | 乙供 | J06-01-052 | 混凝土振捣器(插入式) | 台班 | 0.0713 | 13.83 | 0 | 0 | 计价 | 按实计算
YL1-42 | 材料 | 乙供 | C99010102 | 其他材料费 | 元 | 0.0166 | 1 | 0 | 0 | 计价 | 按实计算
YL1-43 | 人工 | 乙供 | 9101106 | 建筑普通工 | 工日 | 0.8362 | 70 | 0 | 0 | 计价 | 按实计算
YL1-43 | 人工 | 乙供 | 9101107 | 建筑技术工 | 工日 | 1.4172 | 98 | 0 | 0 | 计价 | 按实计算
YL1-43 | 材料 | 乙供 | C13050101 | 圆钉 | kg | 0.1199 | 5.601 | 0 | 0 | 计价 | 按实计算
YL1-43 | 材料 | 乙供 | C22010401 | 通用钢模板 | kg | 13.09 | 4.726 | 0 | 0 | 计价 | 按实计算
YL1-43 | 材料 | 乙供 | C22010432 | 木模板 | m³ | 0.0068 | 1621.771 | 0 | 0 | 计价 | 按实计算
YL1-43 | 材料 | 乙供 | C22040711 | 草袋 | 个 | 0.5508 | 1.57 | 0 | 0 | 计价 | 按实计算
YL1-43 | 机械 | 乙供 | J03-01-033 | 汽车式起重机 起重量 5t | 台班 | 0.0162 | 552.67 | 0 | 0 | 计价 | 按实计算
YL1-43 | 机械 | 乙供 | J13-01-079 | 输电专用载重汽车 4t | 台班 | 0.0298 | 314.67 | 0 | 0 | 计价 | 按实计算
YL1-43 | 机械 | 乙供 | J04-01-032 | 机动翻斗车 1t | 台班 | 0.051 | 179.17 | 0 | 0 | 计价 | 按实计算
YL1-43 | 机械 | 乙供 | J06-01-022 | 滚筒式混凝土搅拌机(电动式) 出料容量400L | 台班 | 0.0536 | 189.99 | 0 | 0 | 计价 | 按实计算
YL1-43 | 机械 | 乙供 | J06-01-052 | 混凝土振捣器(插入式) | 台班 | 0.1063 | 13.83 | 0 | 0 | 计价 | 按实计算
YL1-43 | 材料 | 乙供 | C99010102 | 其他材料费 | 元 | 1.4886 | 1 | 0 | 0 | 计价 | 按实计算
YL1-44 | 人工 | 乙供 | 9101106 | 建筑普通工 | 工日 | 0.0384 | 70 | 0 | 0 | 计价 | 按实计算
YL1-44 | 人工 | 乙供 | 9101107 | 建筑技术工 | 工日 | 0.0289 | 98 | 0 | 0 | 计价 | 按实计算
YL1-44 | 机械 | 乙供 | J13-01-079 | 输电专用载重汽车 4t | 台班 | 0.0035 | 314.67 | 0 | 0 | 计价 | 按实计算
YL1-45 | 人工 | 乙供 | 9101106 | 建筑普通工 | 工日 | 0.0594 | 70 | 0 | 0 | 计价 | 按实计算
YL1-45 | 人工 | 乙供 | 9101107 | 建筑技术工 | 工日 | 0.0446 | 98 | 0 | 0 | 计价 | 按实计算
YL1-45 | 机械 | 乙供 | J13-01-079 | 输电专用载重汽车 4t | 台班 | 0.0038 | 314.67 | 0 | 0 | 计价 | 按实计算
YL1-46 | 人工 | 乙供 | 9101106 | 建筑普通工 | 工日 | 0.1019 | 70 | 0 | 0 | 计价 | 按实计算
YL1-46 | 人工 | 乙供 | 9101107 | 建筑技术工 | 工日 | 0.0615 | 98 | 0 | 0 | 计价 | 按实计算
YL1-46 | 材料 | 乙供 | C19091005 | 改性沥青嵌缝油膏 | kg | 0.062 | 3.75 | 0 | 0 | 计价 | 按实计算
YL1-46 | 材料 | 乙供 | C19091101 | 改性沥青乳胶 | kg | 0.355 | 1.633 | 0 | 0 | 计价 | 按实计算
YL1-46 | 材料 | 乙供 | C19110301 | 石油液化气 | m³ | 0.09 | 3.173 | 0 | 0 | 计价 | 按实计算
YL1-46 | 材料 | 乙供 | C20060101 | 聚氨酯甲料 | kg | 0.083 | 13 | 0 | 0 | 计价 | 按实计算
YL1-46 | 材料 | 乙供 | C20060102 | 聚氨酯乙料 | kg | 0.125 | 13 | 0 | 0 | 计价 | 按实计算
YL1-46 | 材料 | 乙供 | C99010102 | 其他材料费 | 元 | 0.076 | 1 | 0 | 0 | 计价 | 按实计算
YL1-47 | 人工 | 乙供 | 9101106 | 建筑普通工 | 工日 | 1.2918 | 70 | 0 | 0 | 计价 | 按实计算
YL1-47 | 人工 | 乙供 | 9101107 | 建筑技术工 | 工日 | 2.1895 | 98 | 0 | 0 | 计价 | 按实计算
YL1-47 | 材料 | 乙供 | C01030101 | 薄钢板 1.0以下 | kg | 15.582 | 3.879 | 0 | 0 | 计价 | 按实计算
YL1-47 | 材料 | 乙供 | C22010401 | 通用钢模板 | kg | 2.869 | 4.726 | 0 | 0 | 计价 | 按实计算
YL1-47 | 机械 | 乙供 | J13-01-079 | 输电专用载重汽车 4t | 台班 | 0.01 | 314.67 | 0 | 0 | 计价 | 按实计算
YL1-47 | 材料 | 乙供 | C22010432 | 木模板 | m³ | 0.005 | 1621.771 | 0 | 0 | 计价 | 按实计算
YL1-47 | 材料 | 乙供 | C22010441 | 钢模板附件 | kg | 0.998 | 4.989 | 0 | 0 | 计价 | 按实计算
YL1-47 | 材料 | 乙供 | C22040711 | 草袋 | 个 | 1.995 | 1.57 | 0 | 0 | 计价 | 按实计算
YL1-47 | 机械 | 乙供 | J03-01-036 | 汽车式起重机 起重量 16t | 台班 | 0.136 | 876.93 | 0 | 0 | 计价 | 按实计算
YL1-47 | 机械 | 乙供 | J04-01-032 | 机动翻斗车 1t | 台班 | 0.06 | 179.17 | 0 | 0 | 计价 | 按实计算
YL1-47 | 机械 | 乙供 | J06-01-022 | 滚筒式混凝土搅拌机(电动式) 出料容量400L | 台班 | 0.06 | 189.99 | 0 | 0 | 计价 | 按实计算
YL1-47 | 机械 | 乙供 | J06-01-052 | 混凝土振捣器(插入式) | 台班 | 0.06 | 13.83 | 0 | 0 | 计价 | 按实计算
YL1-47 | 机械 | 乙供 | J06-01-053 | 混凝土振捣器(平台式) | 台班 | 0.123 | 19.55 | 0 | 0 | 计价 | 按实计算
YL1-47 | 材料 | 乙供 | C99010102 | 其他材料费 | 元 | 1.8044 | 1 | 0 | 0 | 计价 | 按实计算
YL1-48 | 人工 | 乙供 | 9101106 | 建筑普通工 | 工日 | 1.3561 | 70 | 0 | 0 | 计价 | 按实计算
YL1-48 | 人工 | 乙供 | 9101107 | 建筑技术工 | 工日 | 2.2985 | 98 | 0 | 0 | 计价 | 按实计算
YL1-48 | 材料 | 乙供 | C01030101 | 薄钢板 1.0以下 | kg | 16.328 | 3.879 | 0 | 0 | 计价 | 按实计算
YL1-48 | 材料 | 乙供 | C22010401 | 通用钢模板 | kg | 3.564 | 4.726 | 0 | 0 | 计价 | 按实计算
YL1-48 | 机械 | 乙供 | J13-01-079 | 输电专用载重汽车 4t | 台班 | 0.012 | 314.67 | 0 | 0 | 计价 | 按实计算
YL1-48 | 材料 | 乙供 | C22010432 | 木模板 | m³ | 0.006 | 1621.771 | 0 | 0 | 计价 | 按实计算
YL1-48 | 材料 | 乙供 | C22010441 | 钢模板附件 | kg | 1.028 | 4.989 | 0 | 0 | 计价 | 按实计算
YL1-48 | 材料 | 乙供 | C22040711 | 草袋 | 个 | 2.223 | 1.57 | 0 | 0 | 计价 | 按实计算
YL1-48 | 机械 | 乙供 | J03-01-036 | 汽车式起重机 起重量 16t | 台班 | 0.139 | 876.93 | 0 | 0 | 计价 | 按实计算
YL1-48 | 机械 | 乙供 | J04-01-032 | 机动翻斗车 1t | 台班 | 0.06 | 179.17 | 0 | 0 | 计价 | 按实计算
YL1-48 | 机械 | 乙供 | J06-01-022 | 滚筒式混凝土搅拌机(电动式) 出料容量400L | 台班 | 0.06 | 189.99 | 0 | 0 | 计价 | 按实计算
YL1-48 | 机械 | 乙供 | J06-01-052 | 混凝土振捣器(插入式) | 台班 | 0.06 | 13.83 | 0 | 0 | 计价 | 按实计算
YL1-48 | 机械 | 乙供 | J06-01-053 | 混凝土振捣器(平台式) | 台班 | 0.123 | 19.55 | 0 | 0 | 计价 | 按实计算
YL1-48 | 材料 | 乙供 | C99010102 | 其他材料费 | 元 | 1.9706 | 1 | 0 | 0 | 计价 | 按实计算
YL1-49 | 人工 | 乙供 | 9101106 | 建筑普通工 | 工日 | 1.0506 | 70 | 0 | 0 | 计价 | 按实计算
YL1-49 | 人工 | 乙供 | 9101107 | 建筑技术工 | 工日 | 1.7807 | 98 | 0 | 0 | 计价 | 按实计算
YL1-49 | 材料 | 乙供 | C22010401 | 通用钢模板 | kg | 3.789 | 4.726 | 0 | 0 | 计价 | 按实计算
YL1-49 | 材料 | 乙供 | C22010432 | 木模板 | m³ | 0.009 | 1621.771 | 0 | 0 | 计价 | 按实计算
YL1-49 | 材料 | 乙供 | C22010441 | 钢模板附件 | kg | 1.68 | 4.989 | 0 | 0 | 计价 | 按实计算
YL1-49 | 机械 | 乙供 | J13-01-079 | 输电专用载重汽车 4t | 台班 | 0.008 | 314.67 | 0 | 0 | 计价 | 按实计算
YL1-49 | 材料 | 乙供 | C22040711 | 草袋 | 个 | 3.9 | 1.57 | 0 | 0 | 计价 | 按实计算
YL1-49 | 机械 | 乙供 | J03-01-036 | 汽车式起重机 起重量 16t | 台班 | 0.147 | 876.93 | 0 | 0 | 计价 | 按实计算
YL1-49 | 机械 | 乙供 | J04-01-032 | 机动翻斗车 1t | 台班 | 0.09 | 179.17 | 0 | 0 | 计价 | 按实计算
YL1-49 | 机械 | 乙供 | J06-01-022 | 滚筒式混凝土搅拌机(电动式) 出料容量400L | 台班 | 0.09 | 189.99 | 0 | 0 | 计价 | 按实计算
YL1-49 | 机械 | 乙供 | J06-01-052 | 混凝土振捣器(插入式) | 台班 | 0.09 | 13.83 | 0 | 0 | 计价 | 按实计算
YL1-49 | 机械 | 乙供 | J06-01-053 | 混凝土振捣器(平台式) | 台班 | 0.145 | 19.55 | 0 | 0 | 计价 | 按实计算
YL1-49 | 材料 | 乙供 | C99010102 | 其他材料费 | 元 | 0.9401 | 1 | 0 | 0 | 计价 | 按实计算
YL1-50 | 人工 | 乙供 | 9101106 | 建筑普通工 | 工日 | 0.6167 | 70 | 0 | 0 | 计价 | 按实计算
YL1-50 | 人工 | 乙供 | 9101107 | 建筑技术工 | 工日 | 0.3091 | 98 | 0 | 0 | 计价 | 按实计算
YL1-50 | 材料 | 乙供 | C13050101 | 圆钉 | kg | 0.244 | 5.601 | 0 | 0 | 计价 | 按实计算
YL1-50 | 材料 | 乙供 | C22010401 | 通用钢模板 | kg | 0.421 | 4.726 | 0 | 0 | 计价 | 按实计算
YL1-50 | 材料 | 乙供 | C22010432 | 木模板 | m³ | 0.005 | 1621.771 | 0 | 0 | 计价 | 按实计算
YL1-50 | 材料 | 乙供 | C22010441 | 钢模板附件 | kg | 0.145 | 4.989 | 0 | 0 | 计价 | 按实计算
YL1-50 | 材料 | 乙供 | C22040711 | 草袋 | 个 | 1.415 | 1.57 | 0 | 0 | 计价 | 按实计算
YL1-50 | 机械 | 乙供 | J04-01-032 | 机动翻斗车 1t | 台班 | 0.069 | 179.17 | 0 | 0 | 计价 | 按实计算
YL1-50 | 机械 | 乙供 | J06-01-022 | 滚筒式混凝土搅拌机(电动式) 出料容量400L | 台班 | 0.069 | 189.99 | 0 | 0 | 计价 | 按实计算
YL1-50 | 机械 | 乙供 | J06-01-052 | 混凝土振捣器(插入式) | 台班 | 0.138 | 13.83 | 0 | 0 | 计价 | 按实计算
YL1-50 | 机械 | 乙供 | J06-01-053 | 混凝土振捣器(平台式) | 台班 | 0.138 | 19.55 | 0 | 0 | 计价 | 按实计算
YL1-50 | 机械 | 乙供 | J13-01-079 | 输电专用载重汽车 4t | 台班 | 0.006 | 314.67 | 0 | 0 | 计价 | 按实计算
YL1-50 | 材料 | 乙供 | C99010102 | 其他材料费 | 元 | 0.2882 | 1 | 0 | 0 | 计价 | 按实计算
YL1-51 | 人工 | 乙供 | 9101106 | 建筑普通工 | 工日 | 0.6833 | 70 | 0 | 0 | 计价 | 按实计算
YL1-51 | 人工 | 乙供 | 9101107 | 建筑技术工 | 工日 | 0.3424 | 98 | 0 | 0 | 计价 | 按实计算
YL1-51 | 材料 | 乙供 | C13050101 | 圆钉 | kg | 0.235 | 5.601 | 0 | 0 | 计价 | 按实计算
YL1-51 | 材料 | 乙供 | C22010401 | 通用钢模板 | kg | 0.532 | 4.726 | 0 | 0 | 计价 | 按实计算
YL1-51 | 材料 | 乙供 | C22010432 | 木模板 | m³ | 0.005 | 1621.771 | 0 | 0 | 计价 | 按实计算
YL1-51 | 材料 | 乙供 | C22010441 | 钢模板附件 | kg | 0.196 | 4.989 | 0 | 0 | 计价 | 按实计算
YL1-51 | 材料 | 乙供 | C22040711 | 草袋 | 个 | 1.416 | 1.57 | 0 | 0 | 计价 | 按实计算
YL1-51 | 机械 | 乙供 | J04-01-032 | 机动翻斗车 1t | 台班 | 0.069 | 179.17 | 0 | 0 | 计价 | 按实计算
YL1-51 | 机械 | 乙供 | J06-01-022 | 滚筒式混凝土搅拌机(电动式) 出料容量400L | 台班 | 0.069 | 189.99 | 0 | 0 | 计价 | 按实计算
YL1-51 | 机械 | 乙供 | J06-01-052 | 混凝土振捣器(插入式) | 台班 | 0.138 | 13.83 | 0 | 0 | 计价 | 按实计算
YL1-51 | 机械 | 乙供 | J06-01-053 | 混凝土振捣器(平台式) | 台班 | 0.138 | 19.55 | 0 | 0 | 计价 | 按实计算
YL1-51 | 机械 | 乙供 | J13-01-079 | 输电专用载重汽车 4t | 台班 | 0.0068 | 314.67 | 0 | 0 | 计价 | 按实计算
YL1-51 | 材料 | 乙供 | C99010102 | 其他材料费 | 元 | 0.3028 | 1 | 0 | 0 | 计价 | 按实计算
YL1-52 | 人工 | 乙供 | 9101106 | 建筑普通工 | 工日 | 0.757 | 70 | 0 | 0 | 计价 | 按实计算
YL1-52 | 人工 | 乙供 | 9101107 | 建筑技术工 | 工日 | 0.3793 | 98 | 0 | 0 | 计价 | 按实计算
YL1-52 | 材料 | 乙供 | C13050101 | 圆钉 | kg | 0.309 | 5.601 | 0 | 0 | 计价 | 按实计算
YL1-52 | 材料 | 乙供 | C22010401 | 通用钢模板 | kg | 0.964 | 4.726 | 0 | 0 | 计价 | 按实计算
YL1-52 | 材料 | 乙供 | C22010432 | 木模板 | m³ | 0.006 | 1621.771 | 0 | 0 | 计价 | 按实计算
YL1-52 | 材料 | 乙供 | C22010441 | 钢模板附件 | kg | 0.355 | 4.989 | 0 | 0 | 计价 | 按实计算
YL1-52 | 材料 | 乙供 | C22040711 | 草袋 | 个 | 1.422 | 1.57 | 0 | 0 | 计价 | 按实计算
YL1-52 | 机械 | 乙供 | J04-01-032 | 机动翻斗车 1t | 台班 | 0.069 | 179.17 | 0 | 0 | 计价 | 按实计算
YL1-52 | 机械 | 乙供 | J06-01-022 | 滚筒式混凝土搅拌机(电动式) 出料容量400L | 台班 | 0.069 | 189.99 | 0 | 0 | 计价 | 按实计算
YL1-52 | 机械 | 乙供 | J06-01-052 | 混凝土振捣器(插入式) | 台班 | 0.138 | 13.83 | 0 | 0 | 计价 | 按实计算
YL1-52 | 机械 | 乙供 | J06-01-053 | 混凝土振捣器(平台式) | 台班 | 0.138 | 19.55 | 0 | 0 | 计价 | 按实计算
YL1-52 | 机械 | 乙供 | J13-01-079 | 输电专用载重汽车 4t | 台班 | 0.0072 | 314.67 | 0 | 0 | 计价 | 按实计算
YL1-52 | 材料 | 乙供 | C99010102 | 其他材料费 | 元 | 0.4004 | 1 | 0 | 0 | 计价 | 按实计算
YL1-53 | 人工 | 乙供 | 9101106 | 建筑普通工 | 工日 | 0.9641 | 70 | 0 | 0 | 计价 | 按实计算
YL1-53 | 人工 | 乙供 | 9101107 | 建筑技术工 | 工日 | 0.4202 | 98 | 0 | 0 | 计价 | 按实计算
YL1-53 | 材料 | 乙供 | C13050101 | 圆钉 | kg | 0.3646 | 5.601 | 0 | 0 | 计价 | 按实计算
YL1-53 | 材料 | 乙供 | C22010401 | 通用钢模板 | kg | 1.396 | 4.726 | 0 | 0 | 计价 | 按实计算
YL1-53 | 材料 | 乙供 | C22010432 | 木模板 | m³ | 0.0066 | 1621.771 | 0 | 0 | 计价 | 按实计算
YL1-53 | 材料 | 乙供 | C22010441 | 钢模板附件 | kg | 0.514 | 4.989 | 0 | 0 | 计价 | 按实计算
YL1-53 | 材料 | 乙供 | C22040711 | 草袋 | 个 | 1.428 | 1.57 | 0 | 0 | 计价 | 按实计算
YL1-53 | 机械 | 乙供 | J04-01-032 | 机动翻斗车 1t | 台班 | 0.069 | 179.17 | 0 | 0 | 计价 | 按实计算
YL1-53 | 机械 | 乙供 | J06-01-022 | 滚筒式混凝土搅拌机(电动式) 出料容量400L | 台班 | 0.069 | 189.99 | 0 | 0 | 计价 | 按实计算
YL1-53 | 机械 | 乙供 | J06-01-052 | 混凝土振捣器(插入式) | 台班 | 0.138 | 13.83 | 0 | 0 | 计价 | 按实计算
YL1-53 | 机械 | 乙供 | J06-01-053 | 混凝土振捣器(平台式) | 台班 | 0.138 | 19.55 | 0 | 0 | 计价 | 按实计算
YL1-53 | 机械 | 乙供 | J13-01-079 | 输电专用载重汽车 4t | 台班 | 0.0075 | 314.67 | 0 | 0 | 计价 | 按实计算
YL1-53 | 材料 | 乙供 | C99010102 | 其他材料费 | 元 | 0.483 | 1 | 0 | 0 | 计价 | 按实计算
YL1-54 | 人工 | 乙供 | 9101106 | 建筑普通工 | 工日 | 0.0429 | 70 | 0 | 0 | 计价 | 按实计算
YL1-54 | 人工 | 乙供 | 9101107 | 建筑技术工 | 工日 | 0.0318 | 98 | 0 | 0 | 计价 | 按实计算
YL1-54 | 材料 | 乙供 | C13011102 | 膨胀螺栓 M8 | 套 | 1.188 | 0.556 | 0 | 0 | 计价 | 按实计算
YL1-54 | 材料 | 乙供 | C14010100 | 镀锌铁丝 | kg | 0.0023 | 4.427 | 0 | 0 | 计价 | 按实计算
YL1-54 | 材料 | 乙供 | C15010311 | 镀锌管接头 DN200 | 个 | 0.09 | 16.921 | 0 | 0 | 计价 | 按实计算
YL1-54 | 材料 | 乙供 | C19090101 | 粘结剂 通用 | kg | 0.0113 | 10.825 | 0 | 0 | 计价 | 按实计算
YL1-54 | 材料 | 乙供 | C19110301 | 石油液化气 | m³ | 0.0072 | 3.173 | 0 | 0 | 计价 | 按实计算
YL1-54 | 材料 | 乙供 | C22030304 | 冲击钻头 Φ16 | 支 | 0.009 | 13.483 | 0 | 0 | 计价 | 按实计算
YL1-54 | 材料 | 乙供 | C22030501 | 钢锯条 各种规格 | 根 | 0.0225 | 1.308 | 0 | 0 | 计价 | 按实计算
YL1-54 | 机械 | 乙供 | J13-01-079 | 输电专用载重汽车 4t | 台班 | 0.0015 | 314.67 | 0 | 0 | 计价 | 按实计算
YL1-54 | 机械 | 乙供 | J13-01-082 | 输电专用载重汽车 8t | 台班 | 0.0018 | 476.01 | 0 | 0 | 计价 | 按实计算
YL1-54 | 材料 | 乙供 | C99010102 | 其他材料费 | 元 | 0.0498 | 1 | 0 | 0 | 计价 | 按实计算
YL1-55 | 人工 | 乙供 | 9101106 | 建筑普通工 | 工日 | 1.812 | 70 | 0 | 0 | 计价 | 按实计算
YL1-55 | 人工 | 乙供 | 9101107 | 建筑技术工 | 工日 | 2.72 | 98 | 0 | 0 | 计价 | 按实计算
YL1-55 | 材料 | 乙供 | C12010100 | 电焊条 J422 综合 | kg | 8.0275 | 4.96 | 0 | 0 | 计价 | 按实计算
YL1-55 | 材料 | 乙供 | C14010100 | 镀锌铁丝 | kg | 2.0512 | 4.427 | 0 | 0 | 计价 | 按实计算
YL1-55 | 机械 | 乙供 | J05-01-010 | 电动单筒慢速卷扬机 50kN | 台班 | 0.133 | 181.65 | 0 | 0 | 计价 | 按实计算
YL1-55 | 机械 | 乙供 | J08-01-003 | 钢筋切断机 直径 Φ40 | 台班 | 0.09 | 43.62 | 0 | 0 | 计价 | 按实计算
YL1-55 | 机械 | 乙供 | J08-01-006 | 钢筋弯曲机 直径 Φ40 | 台班 | 0.171 | 27.63 | 0 | 0 | 计价 | 按实计算
YL1-55 | 机械 | 乙供 | J10-01-001 | 交流弧焊机 容量 21kVA | 台班 | 2.86 | 67 | 0 | 0 | 计价 | 按实计算
YL1-55 | 机械 | 乙供 | J10-01-009 | 对焊机 容量 75kVA | 台班 | 0.11 | 126.49 | 0 | 0 | 计价 | 按实计算
YL1-55 | 机械 | 乙供 | J13-01-079 | 输电专用载重汽车 4t | 台班 | 0.005 | 314.67 | 0 | 0 | 计价 | 按实计算
YL1-55 | 材料 | 乙供 | C99010102 | 其他材料费 | 元 | 0.9779 | 1 | 0 | 0 | 计价 | 按实计算
YL1-56 | 人工 | 乙供 | 9101106 | 建筑普通工 | 工日 | 2.1976 | 70 | 0 | 0 | 计价 | 按实计算
YL1-56 | 人工 | 乙供 | 9101107 | 建筑技术工 | 工日 | 4.863 | 98 | 0 | 0 | 计价 | 按实计算
YL1-56 | 材料 | 乙供 | C12010100 | 电焊条 J422 综合 | kg | 15.5325 | 4.96 | 0 | 0 | 计价 | 按实计算
YL1-56 | 机械 | 乙供 | J10-01-001 | 交流弧焊机 容量 21kVA | 台班 | 2.971 | 67 | 0 | 0 | 计价 | 按实计算
YL1-56 | 机械 | 乙供 | J13-01-079 | 输电专用载重汽车 4t | 台班 | 0.008 | 314.67 | 0 | 0 | 计价 | 按实计算
YL1-56 | 材料 | 乙供 | C99010102 | 其他材料费 | 元 | 1.5408 | 1 | 0 | 0 | 计价 | 按实计算
YL1-57 | 人工 | 乙供 | 9101106 | 建筑普通工 | 工日 | 0.1206 | 70 | 0 | 0 | 计价 | 按实计算
YL1-57 | 人工 | 乙供 | 9101107 | 建筑技术工 | 工日 | 0.5466 | 98 | 0 | 0 | 计价 | 按实计算
YL1-57 | 材料 | 乙供 | C01030204 | 中厚钢板 12~20 | kg | 0.1584 | 3.836 | 0 | 0 | 计价 | 按实计算
YL1-57 | 材料 | 乙供 | C02000000 | 无缝钢管10~20号 综合 | kg | 0.2736 | 4.75 | 0 | 0 | 计价 | 按实计算
YL1-57 | 材料 | 乙供 | C12010100 | 电焊条 J422 综合 | kg | 0.0214 | 4.96 | 0 | 0 | 计价 | 按实计算
YL1-57 | 材料 | 乙供 | C19110101 | 氧气 | m³ | 0.0158 | 4.71 | 0 | 0 | 计价 | 按实计算
YL1-57 | 材料 | 乙供 | C19110201 | 乙炔气 | m³ | 0.0014 | 10.379 | 0 | 0 | 计价 | 按实计算
YL1-57 | 材料 | 乙供 | C20070101 | 沥青清漆 | kg | 0.224 | 7.343 | 0 | 0 | 计价 | 按实计算
YL1-57 | 材料 | 乙供 | C22010201 | 枕木 160×220×2500 | 根 | 0.0727 | 131.101 | 0 | 0 | 计价 | 按实计算
YL1-57 | 机械 | 乙供 | J13-01-079 | 输电专用载重汽车 4t | 台班 | 0.128 | 314.67 | 0 | 0 | 计价 | 按实计算
YL1-57 | 机械 | 乙供 | J10-01-002 | 交流弧焊机 容量 30kVA | 台班 | 0.0096 | 89.85 | 0 | 0 | 计价 | 按实计算
YL1-57 | 机械 | 乙供 | J15-01-013 | 液压千斤顶 起重量 100t | 台班 | 0.3 | 12.06 | 0 | 0 | 计价 | 按实计算
YL1-57 | 材料 | 乙供 | C99010102 | 其他材料费 | 元 | 0.2656 | 1 | 0 | 0 | 计价 | 按实计算
YL1-58 | 人工 | 乙供 | 9101106 | 建筑普通工 | 工日 | 0.1508 | 70 | 0 | 0 | 计价 | 按实计算
YL1-58 | 人工 | 乙供 | 9101107 | 建筑技术工 | 工日 | 0.6829 | 98 | 0 | 0 | 计价 | 按实计算
YL1-58 | 材料 | 乙供 | C01030204 | 中厚钢板 12~20 | kg | 0.198 | 3.836 | 0 | 0 | 计价 | 按实计算
YL1-58 | 材料 | 乙供 | C02000000 | 无缝钢管10~20号 综合 | kg | 0.342 | 4.75 | 0 | 0 | 计价 | 按实计算
YL1-58 | 材料 | 乙供 | C12010100 | 电焊条 J422 综合 | kg | 0.0268 | 4.96 | 0 | 0 | 计价 | 按实计算
YL1-58 | 材料 | 乙供 | C19110101 | 氧气 | m³ | 0.0198 | 4.71 | 0 | 0 | 计价 | 按实计算
YL1-58 | 材料 | 乙供 | C19110201 | 乙炔气 | m³ | 0.0018 | 10.379 | 0 | 0 | 计价 | 按实计算
YL1-58 | 材料 | 乙供 | C20070101 | 沥青清漆 | kg | 0.28 | 7.343 | 0 | 0 | 计价 | 按实计算
YL1-58 | 材料 | 乙供 | C22010201 | 枕木 160×220×2500 | 根 | 0.0909 | 131.101 | 0 | 0 | 计价 | 按实计算
YL1-58 | 机械 | 乙供 | J13-01-079 | 输电专用载重汽车 4t | 台班 | 0.16 | 314.67 | 0 | 0 | 计价 | 按实计算
YL1-58 | 机械 | 乙供 | J10-01-002 | 交流弧焊机 容量 30kVA | 台班 | 0.012 | 89.85 | 0 | 0 | 计价 | 按实计算
YL1-58 | 机械 | 乙供 | J15-01-013 | 液压千斤顶 起重量 100t | 台班 | 0.32 | 12.06 | 0 | 0 | 计价 | 按实计算
YL1-58 | 材料 | 乙供 | C99010102 | 其他材料费 | 元 | 0.332 | 1 | 0 | 0 | 计价 | 按实计算
YL1-59 | 人工 | 乙供 | 9101106 | 建筑普通工 | 工日 | 0.1742 | 70 | 0 | 0 | 计价 | 按实计算
YL1-59 | 人工 | 乙供 | 9101107 | 建筑技术工 | 工日 | 0.7866 | 98 | 0 | 0 | 计价 | 按实计算
YL1-59 | 材料 | 乙供 | C01030204 | 中厚钢板 12~20 | kg | 0.2277 | 3.836 | 0 | 0 | 计价 | 按实计算
YL1-59 | 材料 | 乙供 | C02000000 | 无缝钢管10~20号 综合 | kg | 0.3933 | 4.75 | 0 | 0 | 计价 | 按实计算
YL1-59 | 材料 | 乙供 | C12010100 | 电焊条 J422 综合 | kg | 0.0308 | 4.96 | 0 | 0 | 计价 | 按实计算
YL1-59 | 材料 | 乙供 | C19110101 | 氧气 | m³ | 0.0228 | 4.71 | 0 | 0 | 计价 | 按实计算
YL1-59 | 材料 | 乙供 | C19110201 | 乙炔气 | m³ | 0.0021 | 10.379 | 0 | 0 | 计价 | 按实计算
YL1-59 | 材料 | 乙供 | C20070101 | 沥青清漆 | kg | 0.322 | 7.343 | 0 | 0 | 计价 | 按实计算
YL1-59 | 材料 | 乙供 | C22010201 | 枕木 160×220×2500 | 根 | 0.1045 | 131.101 | 0 | 0 | 计价 | 按实计算
YL1-59 | 机械 | 乙供 | J13-01-079 | 输电专用载重汽车 4t | 台班 | 0.184 | 314.67 | 0 | 0 | 计价 | 按实计算
YL1-59 | 机械 | 乙供 | J10-01-002 | 交流弧焊机 容量 30kVA | 台班 | 0.0138 | 89.85 | 0 | 0 | 计价 | 按实计算
YL1-59 | 机械 | 乙供 | J15-01-013 | 液压千斤顶 起重量 100t | 台班 | 0.35 | 12.06 | 0 | 0 | 计价 | 按实计算
YL1-59 | 材料 | 乙供 | C99010102 | 其他材料费 | 元 | 0.3818 | 1 | 0 | 0 | 计价 | 按实计算
YL1-60 | 人工 | 乙供 | 9101106 | 建筑普通工 | 工日 | 0.126 | 70 | 0 | 0 | 计价 | 按实计算
YL1-60 | 人工 | 乙供 | 9101107 | 建筑技术工 | 工日 | 0.5693 | 98 | 0 | 0 | 计价 | 按实计算
YL1-60 | 材料 | 乙供 | C16039201 | 回扩器 DN250(水平定向钻机) | 只 | 0.012 | 130.836 | 0 | 0 | 计价 | 按实计算
YL1-60 | 材料 | 乙供 | C16039202 | 回扩器 DN300(水平定向钻机) | 只 | 0.012 | 157.003 | 0 | 0 | 计价 | 按实计算
YL1-60 | 材料 | 乙供 | C33010118 | 导向钻头 | 只 | 0.012 | 3000 | 0 | 0 | 计价 | 按实计算
YL1-60 | 机械 | 乙供 | J03-01-033 | 汽车式起重机 起重量 5t | 台班 | 0.031 | 552.67 | 0 | 0 | 计价 | 按实计算
YL1-60 | 机械 | 乙供 | J09-01-001 | 电动单级离心清水泵 出口直径 Φ50 | 台班 | 0.058 | 35.05 | 0 | 0 | 计价 | 按实计算
YL1-60 | 机械 | 乙供 | J10-01-034 | 热熔焊接机 SH-13 | 台班 | 0.03 | 13.74 | 0 | 0 | 计价 | 按实计算
YL1-60 | 机械 | 乙供 | J12-01-009 | 水平定向钻机 小型 | 台班 | 0.016 | 1586.63 | 0 | 0 | 计价 | 按实计算
YL1-60 | 机械 | 乙供 | J13-01-079 | 输电专用载重汽车 4t | 台班 | 0.029 | 314.67 | 0 | 0 | 计价 | 按实计算
YL1-60 | 材料 | 乙供 | C99010102 | 其他材料费 | 元 | 0.7891 | 1 | 0 | 0 | 计价 | 按实计算
YL1-61 | 人工 | 乙供 | 9101106 | 建筑普通工 | 工日 | 0.1796 | 70 | 0 | 0 | 计价 | 按实计算
YL1-61 | 人工 | 乙供 | 9101107 | 建筑技术工 | 工日 | 0.8116 | 98 | 0 | 0 | 计价 | 按实计算
YL1-61 | 材料 | 乙供 | C16039202 | 回扩器 DN300(水平定向钻机) | 只 | 0.012 | 157.003 | 0 | 0 | 计价 | 按实计算
YL1-61 | 材料 | 乙供 | C16039203 | 回扩器 DN450(水平定向钻机) | 只 | 0.012 | 183.171 | 0 | 0 | 计价 | 按实计算
YL1-61 | 材料 | 乙供 | C33010118 | 导向钻头 | 只 | 0.012 | 3000 | 0 | 0 | 计价 | 按实计算
YL1-61 | 机械 | 乙供 | J03-01-033 | 汽车式起重机 起重量 5t | 台班 | 0.046 | 552.67 | 0 | 0 | 计价 | 按实计算
YL1-61 | 机械 | 乙供 | J09-01-001 | 电动单级离心清水泵 出口直径 Φ50 | 台班 | 0.069 | 35.05 | 0 | 0 | 计价 | 按实计算
YL1-61 | 机械 | 乙供 | J10-01-034 | 热熔焊接机 SH-13 | 台班 | 0.041 | 13.74 | 0 | 0 | 计价 | 按实计算
YL1-61 | 机械 | 乙供 | J12-01-009 | 水平定向钻机 小型 | 台班 | 0.016 | 1586.63 | 0 | 0 | 计价 | 按实计算
YL1-61 | 机械 | 乙供 | J13-01-079 | 输电专用载重汽车 4t | 台班 | 0.053 | 314.67 | 0 | 0 | 计价 | 按实计算
YL1-61 | 材料 | 乙供 | C99010102 | 其他材料费 | 元 | 0.8016 | 1 | 0 | 0 | 计价 | 按实计算
YL1-62 | 人工 | 乙供 | 9101106 | 建筑普通工 | 工日 | 0.2318 | 70 | 0 | 0 | 计价 | 按实计算
YL1-62 | 人工 | 乙供 | 9101107 | 建筑技术工 | 工日 | 1.0478 | 98 | 0 | 0 | 计价 | 按实计算
YL1-62 | 材料 | 乙供 | C16039203 | 回扩器 DN450(水平定向钻机) | 只 | 0.012 | 183.171 | 0 | 0 | 计价 | 按实计算
YL1-62 | 材料 | 乙供 | C16039202 | 回扩器 DN300(水平定向钻机) | 只 | 0.012 | 157.003 | 0 | 0 | 计价 | 按实计算
YL1-62 | 材料 | 乙供 | C33010118 | 导向钻头 | 只 | 0.012 | 3000 | 0 | 0 | 计价 | 按实计算
YL1-62 | 机械 | 乙供 | J12-01-009 | 水平定向钻机 小型 | 台班 | 0.018 | 1586.63 | 0 | 0 | 计价 | 按实计算
YL1-62 | 机械 | 乙供 | J03-01-033 | 汽车式起重机 起重量 5t | 台班 | 0.06 | 552.67 | 0 | 0 | 计价 | 按实计算
YL1-62 | 机械 | 乙供 | J09-01-001 | 电动单级离心清水泵 出口直径 Φ50 | 台班 | 0.069 | 35.05 | 0 | 0 | 计价 | 按实计算
YL1-62 | 机械 | 乙供 | J10-01-034 | 热熔焊接机 SH-13 | 台班 | 0.052 | 13.74 | 0 | 0 | 计价 | 按实计算
YL1-62 | 机械 | 乙供 | J13-01-079 | 输电专用载重汽车 4t | 台班 | 0.077 | 314.67 | 0 | 0 | 计价 | 按实计算
YL1-62 | 材料 | 乙供 | C99010102 | 其他材料费 | 元 | 0.8016 | 1 | 0 | 0 | 计价 | 按实计算
YL1-63 | 人工 | 乙供 | 9101106 | 建筑普通工 | 工日 | 0.0729 | 70 | 0 | 0 | 计价 | 按实计算
YL1-63 | 人工 | 乙供 | 9101107 | 建筑技术工 | 工日 | 0.412 | 98 | 0 | 0 | 计价 | 按实计算
YL1-63 | 材料 | 乙供 | C16039203 | 回扩器 DN450(水平定向钻机) | 只 | 0.0136 | 183.171 | 0 | 0 | 计价 | 按实计算
YL1-63 | 材料 | 乙供 | C16039204 | 回扩器 DN550(水平定向钻机) | 只 | 0.0136 | 218.06 | 0 | 0 | 计价 | 按实计算
YL1-63 | 材料 | 乙供 | C33010118 | 导向钻头 | 只 | 0.0136 | 3000 | 0 | 0 | 计价 | 按实计算
YL1-63 | 材料 | 乙供 | C33010119 | 清孔器 500mm | 只 | 0.0087 | 311.79 | 0 | 0 | 计价 | 按实计算
YL1-63 | 机械 | 乙供 | J24-01-004 | 水平定向钻机 中型 | 台班 | 0.0429 | 1953.66 | 0 | 0 | 计价 | 按实计算
YL1-63 | 机械 | 乙供 | J24-01-009 | 导向仪 | 台班 | 0.0234 | 155.04 | 0 | 0 | 计价 | 按实计算
YL1-63 | 机械 | 乙供 | J15-02-001 | 泥浆制作循环设备 | 台班 | 0.0426 | 1209.99 | 0 | 0 | 计价 | 按实计算
YL1-63 | 机械 | 乙供 | J09-01-002 | 电动单级离心清水泵 出口直径 Φ100 | 台班 | 0.0426 | 65.86 | 0 | 0 | 计价 | 按实计算
YL1-63 | 机械 | 乙供 | J24-01-006 | 泥浆泵 出口直径 Φ200 | 台班 | 0.0426 | 567.49 | 0 | 0 | 计价 | 按实计算
YL1-63 | 机械 | 乙供 | J06-01-028 | 灰浆搅拌机 拌筒容量 400L | 台班 | 0.0426 | 148.94 | 0 | 0 | 计价 | 按实计算
YL1-63 | 机械 | 乙供 | J24-01-007 | SH系列塑料管道热熔对接机 SHY-250 | 台班 | 0.0333 | 272.42 | 0 | 0 | 计价 | 按实计算
YL1-63 | 机械 | 乙供 | J04-01-008 | 载重汽车 25t | 台班 | 0.0435 | 887.26 | 0 | 0 | 计价 | 按实计算
YL1-63 | 机械 | 乙供 | J13-01-079 | 输电专用载重汽车 4t | 台班 | 0.0415 | 314.67 | 0 | 0 | 计价 | 按实计算
YL1-63 | 机械 | 乙供 | J24-01-008 | 履带式单斗液压挖掘机 斗容量 0.2m³ | 台班 | 0.0435 | 589.1 | 0 | 0 | 计价 | 按实计算
YL1-63 | 机械 | 乙供 | J99-01-099 | 其他机械费 | 元 | 5.6876 | 1 | 0 | 0 | 计价 | 按实计算
YL1-63 | 材料 | 乙供 | C99010102 | 其他材料费 | 元 | 0.9794 | 1 | 0 | 0 | 计价 | 按实计算
YL1-64 | 人工 | 乙供 | 9101106 | 建筑普通工 | 工日 | 0.0855 | 70 | 0 | 0 | 计价 | 按实计算
YL1-64 | 人工 | 乙供 | 9101107 | 建筑技术工 | 工日 | 0.4828 | 98 | 0 | 0 | 计价 | 按实计算
YL1-64 | 材料 | 乙供 | C16039203 | 回扩器 DN450(水平定向钻机) | 只 | 0.0136 | 183.171 | 0 | 0 | 计价 | 按实计算
YL1-64 | 材料 | 乙供 | C33010110 | 回扩器 DN700 | 只 | 0.0136 | 3865.45 | 0 | 0 | 计价 | 按实计算
YL1-64 | 材料 | 乙供 | C33010118 | 导向钻头 | 只 | 0.0136 | 3000 | 0 | 0 | 计价 | 按实计算
YL1-64 | 材料 | 乙供 | C33010119 | 清孔器 500mm | 只 | 0.0165 | 311.79 | 0 | 0 | 计价 | 按实计算
YL1-64 | 机械 | 乙供 | J24-01-004 | 水平定向钻机 中型 | 台班 | 0.0441 | 1953.66 | 0 | 0 | 计价 | 按实计算
YL1-64 | 机械 | 乙供 | J24-01-009 | 导向仪 | 台班 | 0.0234 | 155.04 | 0 | 0 | 计价 | 按实计算
YL1-64 | 机械 | 乙供 | J15-02-001 | 泥浆制作循环设备 | 台班 | 0.0438 | 1209.99 | 0 | 0 | 计价 | 按实计算
YL1-64 | 机械 | 乙供 | J09-01-002 | 电动单级离心清水泵 出口直径 Φ100 | 台班 | 0.0438 | 65.86 | 0 | 0 | 计价 | 按实计算
YL1-64 | 机械 | 乙供 | J24-01-006 | 泥浆泵 出口直径 Φ200 | 台班 | 0.0438 | 567.49 | 0 | 0 | 计价 | 按实计算
YL1-64 | 机械 | 乙供 | J06-01-028 | 灰浆搅拌机 拌筒容量 400L | 台班 | 0.0438 | 148.94 | 0 | 0 | 计价 | 按实计算
YL1-64 | 机械 | 乙供 | J24-01-007 | SH系列塑料管道热熔对接机 SHY-250 | 台班 | 0.0426 | 272.42 | 0 | 0 | 计价 | 按实计算
YL1-64 | 机械 | 乙供 | J04-01-008 | 载重汽车 25t | 台班 | 0.0546 | 887.26 | 0 | 0 | 计价 | 按实计算
YL1-64 | 机械 | 乙供 | J13-01-079 | 输电专用载重汽车 4t | 台班 | 0.0521 | 314.67 | 0 | 0 | 计价 | 按实计算
YL1-64 | 机械 | 乙供 | J24-01-008 | 履带式单斗液压挖掘机 斗容量 0.2m³ | 台班 | 0.0546 | 589.1 | 0 | 0 | 计价 | 按实计算
YL1-64 | 机械 | 乙供 | J99-01-099 | 其他机械费 | 元 | 6.1716 | 1 | 0 | 0 | 计价 | 按实计算
YL1-64 | 材料 | 乙供 | C99010102 | 其他材料费 | 元 | 2.0201 | 1 | 0 | 0 | 计价 | 按实计算
YL1-65 | 人工 | 乙供 | 9101106 | 建筑普通工 | 工日 | 0.1233 | 70 | 0 | 0 | 计价 | 按实计算
YL1-65 | 人工 | 乙供 | 9101107 | 建筑技术工 | 工日 | 0.6964 | 98 | 0 | 0 | 计价 | 按实计算
YL1-65 | 材料 | 乙供 | C16039203 | 回扩器 DN450(水平定向钻机) | 只 | 0.0136 | 183.171 | 0 | 0 | 计价 | 按实计算
YL1-65 | 材料 | 乙供 | C16039204 | 回扩器 DN550(水平定向钻机) | 只 | 0.0136 | 218.06 | 0 | 0 | 计价 | 按实计算
YL1-65 | 材料 | 乙供 | C33010110 | 回扩器 DN700 | 只 | 0.0169 | 3865.45 | 0 | 0 | 计价 | 按实计算
YL1-65 | 材料 | 乙供 | C33010118 | 导向钻头 | 只 | 0.0136 | 3000 | 0 | 0 | 计价 | 按实计算
YL1-65 | 材料 | 乙供 | C33010119 | 清孔器 500mm | 只 | 0.0165 | 311.79 | 0 | 0 | 计价 | 按实计算
YL1-65 | 机械 | 乙供 | J24-01-004 | 水平定向钻机 中型 | 台班 | 0.0645 | 1953.66 | 0 | 0 | 计价 | 按实计算
YL1-65 | 机械 | 乙供 | J24-01-009 | 导向仪 | 台班 | 0.0234 | 155.04 | 0 | 0 | 计价 | 按实计算
YL1-65 | 机械 | 乙供 | J15-02-001 | 泥浆制作循环设备 | 台班 | 0.0642 | 1209.99 | 0 | 0 | 计价 | 按实计算
YL1-65 | 机械 | 乙供 | J09-01-002 | 电动单级离心清水泵 出口直径 Φ100 | 台班 | 0.0642 | 65.86 | 0 | 0 | 计价 | 按实计算
YL1-65 | 机械 | 乙供 | J24-01-006 | 泥浆泵 出口直径 Φ200 | 台班 | 0.0642 | 567.49 | 0 | 0 | 计价 | 按实计算
YL1-65 | 机械 | 乙供 | J06-01-028 | 灰浆搅拌机 拌筒容量 400L | 台班 | 0.0642 | 148.94 | 0 | 0 | 计价 | 按实计算
YL1-65 | 机械 | 乙供 | J24-01-007 | SH系列塑料管道热熔对接机 SHY-250 | 台班 | 0.0519 | 272.42 | 0 | 0 | 计价 | 按实计算
YL1-65 | 机械 | 乙供 | J04-01-008 | 载重汽车 25t | 台班 | 0.0657 | 887.26 | 0 | 0 | 计价 | 按实计算
YL1-65 | 机械 | 乙供 | J13-01-079 | 输电专用载重汽车 4t | 台班 | 0.0629 | 314.67 | 0 | 0 | 计价 | 按实计算
YL1-65 | 机械 | 乙供 | J24-01-008 | 履带式单斗液压挖掘机 斗容量 0.2m³ | 台班 | 0.0657 | 589.1 | 0 | 0 | 计价 | 按实计算
YL1-65 | 机械 | 乙供 | J99-01-099 | 其他机械费 | 元 | 8.5149 | 1 | 0 | 0 | 计价 | 按实计算
YL1-65 | 材料 | 乙供 | C99010102 | 其他材料费 | 元 | 2.3345 | 1 | 0 | 0 | 计价 | 按实计算
YL1-66 | 人工 | 乙供 | 9101106 | 建筑普通工 | 工日 | 0.1359 | 70 | 0 | 0 | 计价 | 按实计算
YL1-66 | 人工 | 乙供 | 9101107 | 建筑技术工 | 工日 | 0.7677 | 98 | 0 | 0 | 计价 | 按实计算
YL1-66 | 材料 | 乙供 | C16039203 | 回扩器 DN450(水平定向钻机) | 只 | 0.0136 | 183.171 | 0 | 0 | 计价 | 按实计算
YL1-66 | 材料 | 乙供 | C33010110 | 回扩器 DN700 | 只 | 0.0136 | 3865.45 | 0 | 0 | 计价 | 按实计算
YL1-66 | 材料 | 乙供 | C33010111 | 回扩器 DN800 | 只 | 0.0169 | 4253.94 | 0 | 0 | 计价 | 按实计算
YL1-66 | 材料 | 乙供 | C33010118 | 导向钻头 | 只 | 0.0136 | 3000 | 0 | 0 | 计价 | 按实计算
YL1-66 | 材料 | 乙供 | C33010119 | 清孔器 500mm | 只 | 0.0241 | 311.79 | 0 | 0 | 计价 | 按实计算
YL1-66 | 机械 | 乙供 | J24-01-004 | 水平定向钻机 中型 | 台班 | 0.0657 | 1953.66 | 0 | 0 | 计价 | 按实计算
YL1-66 | 机械 | 乙供 | J24-01-009 | 导向仪 | 台班 | 0.0234 | 155.04 | 0 | 0 | 计价 | 按实计算
YL1-66 | 机械 | 乙供 | J15-02-001 | 泥浆制作循环设备 | 台班 | 0.0651 | 1209.99 | 0 | 0 | 计价 | 按实计算
YL1-66 | 机械 | 乙供 | J09-01-002 | 电动单级离心清水泵 出口直径 Φ100 | 台班 | 0.0651 | 65.86 | 0 | 0 | 计价 | 按实计算
YL1-66 | 机械 | 乙供 | J24-01-006 | 泥浆泵 出口直径 Φ200 | 台班 | 0.0651 | 567.49 | 0 | 0 | 计价 | 按实计算
YL1-66 | 机械 | 乙供 | J06-01-028 | 灰浆搅拌机 拌筒容量 400L | 台班 | 0.0651 | 148.94 | 0 | 0 | 计价 | 按实计算
YL1-66 | 机械 | 乙供 | J24-01-007 | SH系列塑料管道热熔对接机 SHY-250 | 台班 | 0.0766 | 272.42 | 0 | 0 | 计价 | 按实计算
YL1-66 | 机械 | 乙供 | J04-01-008 | 载重汽车 25t | 台班 | 0.0675 | 887.26 | 0 | 0 | 计价 | 按实计算
YL1-66 | 机械 | 乙供 | J13-01-079 | 输电专用载重汽车 4t | 台班 | 0.0644 | 314.67 | 0 | 0 | 计价 | 按实计算
YL1-66 | 机械 | 乙供 | J24-01-008 | 履带式单斗液压挖掘机 斗容量 0.2m³ | 台班 | 0.0675 | 589.1 | 0 | 0 | 计价 | 按实计算
YL1-66 | 机械 | 乙供 | J99-01-099 | 其他机械费 | 元 | 8.8229 | 1 | 0 | 0 | 计价 | 按实计算
YL1-66 | 材料 | 乙供 | C99010102 | 其他材料费 | 元 | 3.5053 | 1 | 0 | 0 | 计价 | 按实计算
YL1-67 | 人工 | 乙供 | 9101106 | 建筑普通工 | 工日 | 0.171 | 70 | 0 | 0 | 计价 | 按实计算
YL1-67 | 人工 | 乙供 | 9101107 | 建筑技术工 | 工日 | 0.966 | 98 | 0 | 0 | 计价 | 按实计算
YL1-67 | 材料 | 乙供 | C16039203 | 回扩器 DN450(水平定向钻机) | 只 | 0.0136 | 183.171 | 0 | 0 | 计价 | 按实计算
YL1-67 | 材料 | 乙供 | C33010110 | 回扩器 DN700 | 只 | 0.0136 | 3865.45 | 0 | 0 | 计价 | 按实计算
YL1-67 | 材料 | 乙供 | C33010111 | 回扩器 DN800 | 只 | 0.0169 | 4253.94 | 0 | 0 | 计价 | 按实计算
YL1-67 | 材料 | 乙供 | C33010112 | 回扩器 DN900 | 只 | 0.0169 | 10250 | 0 | 0 | 计价 | 按实计算
YL1-67 | 材料 | 乙供 | C33010118 | 导向钻头 | 只 | 0.0136 | 3000 | 0 | 0 | 计价 | 按实计算
YL1-67 | 材料 | 乙供 | C33010119 | 清孔器 500mm | 只 | 0.0241 | 311.79 | 0 | 0 | 计价 | 按实计算
YL1-67 | 机械 | 乙供 | J24-01-005 | 水平定向钻机 大型 | 台班 | 0.0672 | 2724.35 | 0 | 0 | 计价 | 按实计算
YL1-67 | 机械 | 乙供 | J24-01-009 | 导向仪 | 台班 | 0.0234 | 155.04 | 0 | 0 | 计价 | 按实计算
YL1-67 | 机械 | 乙供 | J15-02-001 | 泥浆制作循环设备 | 台班 | 0.0666 | 1209.99 | 0 | 0 | 计价 | 按实计算
YL1-67 | 机械 | 乙供 | J09-01-002 | 电动单级离心清水泵 出口直径 Φ100 | 台班 | 0.0666 | 65.86 | 0 | 0 | 计价 | 按实计算
YL1-67 | 机械 | 乙供 | J24-01-006 | 泥浆泵 出口直径 Φ200 | 台班 | 0.0666 | 567.49 | 0 | 0 | 计价 | 按实计算
YL1-67 | 机械 | 乙供 | J06-01-028 | 灰浆搅拌机 拌筒容量 400L | 台班 | 0.0666 | 148.94 | 0 | 0 | 计价 | 按实计算
YL1-67 | 机械 | 乙供 | J24-01-007 | SH系列塑料管道热熔对接机 SHY-250 | 台班 | 0.0831 | 272.42 | 0 | 0 | 计价 | 按实计算
YL1-67 | 机械 | 乙供 | J04-01-008 | 载重汽车 25t | 台班 | 0.0696 | 887.26 | 0 | 0 | 计价 | 按实计算
YL1-67 | 机械 | 乙供 | J13-01-079 | 输电专用载重汽车 4t | 台班 | 0.0657 | 314.67 | 0 | 0 | 计价 | 按实计算
YL1-67 | 机械 | 乙供 | J24-01-008 | 履带式单斗液压挖掘机 斗容量 0.2m³ | 台班 | 0.0696 | 589.1 | 0 | 0 | 计价 | 按实计算
YL1-67 | 机械 | 乙供 | J99-01-099 | 其他机械费 | 元 | 10.33 | 1 | 0 | 0 | 计价 | 按实计算
YL1-67 | 材料 | 乙供 | C99010102 | 其他材料费 | 元 | 6.9698 | 1 | 0 | 0 | 计价 | 按实计算
YL1-68 | 人工 | 乙供 | 9101106 | 建筑普通工 | 工日 | 0.1999 | 70 | 0 | 0 | 计价 | 按实计算
YL1-68 | 人工 | 乙供 | 9101107 | 建筑技术工 | 工日 | 1.1291 | 98 | 0 | 0 | 计价 | 按实计算
YL1-68 | 材料 | 乙供 | C16039203 | 回扩器 DN450(水平定向钻机) | 只 | 0.0136 | 183.171 | 0 | 0 | 计价 | 按实计算
YL1-68 | 材料 | 乙供 | C16039204 | 回扩器 DN550(水平定向钻机) | 只 | 0.0136 | 218.06 | 0 | 0 | 计价 | 按实计算
YL1-68 | 材料 | 乙供 | C33010111 | 回扩器 DN800 | 只 | 0.0169 | 4253.94 | 0 | 0 | 计价 | 按实计算
YL1-68 | 材料 | 乙供 | C33010112 | 回扩器 DN900 | 只 | 0.0169 | 10250 | 0 | 0 | 计价 | 按实计算
YL1-68 | 材料 | 乙供 | C33010113 | 回扩器 DN1000 | 只 | 0.0169 | 12900 | 0 | 0 | 计价 | 按实计算
YL1-68 | 材料 | 乙供 | C33010118 | 导向钻头 | 只 | 0.0136 | 3000 | 0 | 0 | 计价 | 按实计算
YL1-68 | 材料 | 乙供 | C33010119 | 清孔器 500mm | 只 | 0.0318 | 311.79 | 0 | 0 | 计价 | 按实计算
YL1-68 | 机械 | 乙供 | J24-01-005 | 水平定向钻机 大型 | 台班 | 0.0744 | 2724.35 | 0 | 0 | 计价 | 按实计算
YL1-68 | 机械 | 乙供 | J24-01-009 | 导向仪 | 台班 | 0.0234 | 155.04 | 0 | 0 | 计价 | 按实计算
YL1-68 | 机械 | 乙供 | J15-02-001 | 泥浆制作循环设备 | 台班 | 0.0738 | 1209.99 | 0 | 0 | 计价 | 按实计算
YL1-68 | 机械 | 乙供 | J09-01-002 | 电动单级离心清水泵 出口直径 Φ100 | 台班 | 0.0738 | 65.86 | 0 | 0 | 计价 | 按实计算
YL1-68 | 机械 | 乙供 | J24-01-006 | 泥浆泵 出口直径 Φ200 | 台班 | 0.0738 | 567.49 | 0 | 0 | 计价 | 按实计算
YL1-68 | 机械 | 乙供 | J06-01-028 | 灰浆搅拌机 拌筒容量 400L | 台班 | 0.0738 | 148.94 | 0 | 0 | 计价 | 按实计算
YL1-68 | 机械 | 乙供 | J24-01-007 | SH系列塑料管道热熔对接机 SHY-250 | 台班 | 0.0999 | 272.42 | 0 | 0 | 计价 | 按实计算
YL1-68 | 机械 | 乙供 | J04-01-008 | 载重汽车 25t | 台班 | 0.0807 | 887.26 | 0 | 0 | 计价 | 按实计算
YL1-68 | 机械 | 乙供 | J13-01-079 | 输电专用载重汽车 4t | 台班 | 0.0756 | 314.67 | 0 | 0 | 计价 | 按实计算
YL1-68 | 机械 | 乙供 | J24-01-008 | 履带式单斗液压挖掘机 斗容量 0.2m³ | 台班 | 0.0807 | 589.1 | 0 | 0 | 计价 | 按实计算
YL1-68 | 机械 | 乙供 | J99-01-099 | 其他机械费 | 元 | 11.5732 | 1 | 0 | 0 | 计价 | 按实计算
YL1-68 | 材料 | 乙供 | C99010102 | 其他材料费 | 元 | 10.386 | 1 | 0 | 0 | 计价 | 按实计算
YL1-69 | 人工 | 乙供 | 9101106 | 建筑普通工 | 工日 | 0.218 | 70 | 0 | 0 | 计价 | 按实计算
YL1-69 | 人工 | 乙供 | 9101107 | 建筑技术工 | 工日 | 1.2317 | 98 | 0 | 0 | 计价 | 按实计算
YL1-69 | 材料 | 乙供 | C16039203 | 回扩器 DN450(水平定向钻机) | 只 | 0.0136 | 183.171 | 0 | 0 | 计价 | 按实计算
YL1-69 | 材料 | 乙供 | C16039204 | 回扩器 DN550(水平定向钻机) | 只 | 0.0136 | 218.06 | 0 | 0 | 计价 | 按实计算
YL1-69 | 材料 | 乙供 | C33010111 | 回扩器 DN800 | 只 | 0.0169 | 4253.94 | 0 | 0 | 计价 | 按实计算
YL1-69 | 材料 | 乙供 | C33010113 | 回扩器 DN1000 | 只 | 0.0169 | 12900 | 0 | 0 | 计价 | 按实计算
YL1-69 | 材料 | 乙供 | C33010114 | 回扩器 DN1100 | 只 | 0.0238 | 15000 | 0 | 0 | 计价 | 按实计算
YL1-69 | 材料 | 乙供 | C33010118 | 导向钻头 | 只 | 0.0136 | 3000 | 0 | 0 | 计价 | 按实计算
YL1-69 | 材料 | 乙供 | C33010119 | 清孔器 500mm | 只 | 0.0318 | 311.79 | 0 | 0 | 计价 | 按实计算
YL1-69 | 机械 | 乙供 | J24-01-005 | 水平定向钻机 大型 | 台班 | 0.0864 | 2724.35 | 0 | 0 | 计价 | 按实计算
YL1-69 | 机械 | 乙供 | J24-01-009 | 导向仪 | 台班 | 0.0234 | 155.04 | 0 | 0 | 计价 | 按实计算
YL1-69 | 机械 | 乙供 | J15-02-001 | 泥浆制作循环设备 | 台班 | 0.0858 | 1209.99 | 0 | 0 | 计价 | 按实计算
YL1-69 | 机械 | 乙供 | J09-01-002 | 电动单级离心清水泵 出口直径 Φ100 | 台班 | 0.0858 | 65.86 | 0 | 0 | 计价 | 按实计算
YL1-69 | 机械 | 乙供 | J24-01-006 | 泥浆泵 出口直径 Φ200 | 台班 | 0.0858 | 567.49 | 0 | 0 | 计价 | 按实计算
YL1-69 | 机械 | 乙供 | J06-01-028 | 灰浆搅拌机 拌筒容量 400L | 台班 | 0.0858 | 148.94 | 0 | 0 | 计价 | 按实计算
YL1-69 | 机械 | 乙供 | J24-01-007 | SH系列塑料管道热熔对接机 SHY-250 | 台班 | 0.1167 | 272.42 | 0 | 0 | 计价 | 按实计算
YL1-69 | 机械 | 乙供 | J04-01-008 | 载重汽车 25t | 台班 | 0.0876 | 887.26 | 0 | 0 | 计价 | 按实计算
YL1-69 | 机械 | 乙供 | J13-01-079 | 输电专用载重汽车 4t | 台班 | 0.0817 | 314.67 | 0 | 0 | 计价 | 按实计算
YL1-69 | 机械 | 乙供 | J24-01-008 | 履带式单斗液压挖掘机 斗容量 0.2m³ | 台班 | 0.0876 | 589.1 | 0 | 0 | 计价 | 按实计算
YL1-69 | 机械 | 乙供 | J99-01-099 | 其他机械费 | 元 | 13.2563 | 1 | 0 | 0 | 计价 | 按实计算
YL1-69 | 材料 | 乙供 | C99010102 | 其他材料费 | 元 | 14.0615 | 1 | 0 | 0 | 计价 | 按实计算
YL1-70 | 人工 | 乙供 | 9101106 | 建筑普通工 | 工日 | 0.2326 | 70 | 0 | 0 | 计价 | 按实计算
YL1-70 | 人工 | 乙供 | 9101107 | 建筑技术工 | 工日 | 1.314 | 98 | 0 | 0 | 计价 | 按实计算
YL1-70 | 材料 | 乙供 | C16039203 | 回扩器 DN450(水平定向钻机) | 只 | 0.0136 | 183.171 | 0 | 0 | 计价 | 按实计算
YL1-70 | 材料 | 乙供 | C16039204 | 回扩器 DN550(水平定向钻机) | 只 | 0.0136 | 218.06 | 0 | 0 | 计价 | 按实计算
YL1-70 | 材料 | 乙供 | C33010111 | 回扩器 DN800 | 只 | 0.0169 | 4253.94 | 0 | 0 | 计价 | 按实计算
YL1-70 | 材料 | 乙供 | C33010113 | 回扩器 DN1000 | 只 | 0.0169 | 12900 | 0 | 0 | 计价 | 按实计算
YL1-70 | 材料 | 乙供 | C33010114 | 回扩器 DN1100 | 只 | 0.0238 | 15000 | 0 | 0 | 计价 | 按实计算
YL1-70 | 材料 | 乙供 | C33010115 | 回扩器 DN1200 | 只 | 0.0238 | 20000 | 0 | 0 | 计价 | 按实计算
YL1-70 | 材料 | 乙供 | C33010118 | 导向钻头 | 只 | 0.0136 | 3000 | 0 | 0 | 计价 | 按实计算
YL1-70 | 材料 | 乙供 | C33010119 | 清孔器 500mm | 只 | 0.0318 | 311.79 | 0 | 0 | 计价 | 按实计算
YL1-70 | 机械 | 乙供 | J24-01-005 | 水平定向钻机 大型 | 台班 | 0.0948 | 2724.35 | 0 | 0 | 计价 | 按实计算
YL1-70 | 机械 | 乙供 | J24-01-009 | 导向仪 | 台班 | 0.0234 | 155.04 | 0 | 0 | 计价 | 按实计算
YL1-70 | 机械 | 乙供 | J15-02-001 | 泥浆制作循环设备 | 台班 | 0.0942 | 1209.99 | 0 | 0 | 计价 | 按实计算
YL1-70 | 机械 | 乙供 | J09-01-002 | 电动单级离心清水泵 出口直径 Φ100 | 台班 | 0.0942 | 65.86 | 0 | 0 | 计价 | 按实计算
YL1-70 | 机械 | 乙供 | J24-01-006 | 泥浆泵 出口直径 Φ200 | 台班 | 0.0942 | 567.49 | 0 | 0 | 计价 | 按实计算
YL1-70 | 机械 | 乙供 | J06-01-028 | 灰浆搅拌机 拌筒容量 400L | 台班 | 0.0942 | 148.94 | 0 | 0 | 计价 | 按实计算
YL1-70 | 机械 | 乙供 | J24-01-007 | SH系列塑料管道热熔对接机 SHY-250 | 台班 | 0.1338 | 272.42 | 0 | 0 | 计价 | 按实计算
YL1-70 | 机械 | 乙供 | J04-01-008 | 载重汽车 25t | 台班 | 0.0954 | 887.26 | 0 | 0 | 计价 | 按实计算
YL1-70 | 机械 | 乙供 | J13-01-079 | 输电专用载重汽车 4t | 台班 | 0.0879 | 314.67 | 0 | 0 | 计价 | 按实计算
YL1-70 | 机械 | 乙供 | J24-01-008 | 履带式单斗液压挖掘机 斗容量 0.2m³ | 台班 | 0.0954 | 589.1 | 0 | 0 | 计价 | 按实计算
YL1-70 | 机械 | 乙供 | J99-01-099 | 其他机械费 | 元 | 14.5545 | 1 | 0 | 0 | 计价 | 按实计算
YL1-70 | 材料 | 乙供 | C99010102 | 其他材料费 | 元 | 23.5815 | 1 | 0 | 0 | 计价 | 按实计算
YL1-71 | 人工 | 乙供 | 9101106 | 建筑普通工 | 工日 | 0.2429 | 70 | 0 | 0 | 计价 | 按实计算
YL1-71 | 人工 | 乙供 | 9101107 | 建筑技术工 | 工日 | 1.3722 | 98 | 0 | 0 | 计价 | 按实计算
YL1-71 | 材料 | 乙供 | C16039203 | 回扩器 DN450(水平定向钻机) | 只 | 0.0136 | 183.171 | 0 | 0 | 计价 | 按实计算
YL1-71 | 材料 | 乙供 | C16039204 | 回扩器 DN550(水平定向钻机) | 只 | 0.0136 | 218.06 | 0 | 0 | 计价 | 按实计算
YL1-71 | 材料 | 乙供 | C33010111 | 回扩器 DN800 | 只 | 0.0169 | 4253.94 | 0 | 0 | 计价 | 按实计算
YL1-71 | 材料 | 乙供 | C33010113 | 回扩器 DN1000 | 只 | 0.0169 | 12900 | 0 | 0 | 计价 | 按实计算
YL1-71 | 材料 | 乙供 | C33010115 | 回扩器 DN1200 | 只 | 0.0238 | 20000 | 0 | 0 | 计价 | 按实计算
YL1-71 | 材料 | 乙供 | C33010116 | 回扩器 DN1300 | 只 | 0.0238 | 25000 | 0 | 0 | 计价 | 按实计算
YL1-71 | 材料 | 乙供 | C33010118 | 导向钻头 | 只 | 0.0136 | 3000 | 0 | 0 | 计价 | 按实计算
YL1-71 | 材料 | 乙供 | C33010119 | 清孔器 500mm | 只 | 0.0395 | 311.79 | 0 | 0 | 计价 | 按实计算
YL1-71 | 机械 | 乙供 | J24-01-005 | 水平定向钻机 大型 | 台班 | 0.1007 | 2724.35 | 0 | 0 | 计价 | 按实计算
YL1-71 | 机械 | 乙供 | J24-01-009 | 导向仪 | 台班 | 0.0234 | 155.04 | 0 | 0 | 计价 | 按实计算
YL1-71 | 机械 | 乙供 | J15-02-001 | 泥浆制作循环设备 | 台班 | 0.0999 | 1209.99 | 0 | 0 | 计价 | 按实计算
YL1-71 | 机械 | 乙供 | J09-01-002 | 电动单级离心清水泵 出口直径 Φ100 | 台班 | 0.0999 | 65.86 | 0 | 0 | 计价 | 按实计算
YL1-71 | 机械 | 乙供 | J24-01-006 | 泥浆泵 出口直径 Φ200 | 台班 | 0.0999 | 567.49 | 0 | 0 | 计价 | 按实计算
YL1-71 | 机械 | 乙供 | J06-01-028 | 灰浆搅拌机 拌筒容量 400L | 台班 | 0.0999 | 148.94 | 0 | 0 | 计价 | 按实计算
YL1-71 | 机械 | 乙供 | J24-01-007 | SH系列塑料管道热熔对接机 SHY-250 | 台班 | 0.1503 | 272.42 | 0 | 0 | 计价 | 按实计算
YL1-71 | 机械 | 乙供 | J04-01-008 | 载重汽车 25t | 台班 | 0.1037 | 887.26 | 0 | 0 | 计价 | 按实计算
YL1-71 | 机械 | 乙供 | J13-01-079 | 输电专用载重汽车 4t | 台班 | 0.0954 | 314.67 | 0 | 0 | 计价 | 按实计算
YL1-71 | 机械 | 乙供 | J24-01-008 | 履带式单斗液压挖掘机 斗容量 0.2m³ | 台班 | 0.1037 | 589.1 | 0 | 0 | 计价 | 按实计算
YL1-71 | 机械 | 乙供 | J99-01-099 | 其他机械费 | 元 | 15.5556 | 1 | 0 | 0 | 计价 | 按实计算
YL1-71 | 材料 | 乙供 | C99010102 | 其他材料费 | 元 | 28.3895 | 1 | 0 | 0 | 计价 | 按实计算
YL1-72 | 人工 | 乙供 | 9101106 | 建筑普通工 | 工日 | 0.2486 | 70 | 0 | 0 | 计价 | 按实计算
YL1-72 | 人工 | 乙供 | 9101107 | 建筑技术工 | 工日 | 1.4043 | 98 | 0 | 0 | 计价 | 按实计算
YL1-72 | 材料 | 乙供 | C16039203 | 回扩器 DN450(水平定向钻机) | 只 | 0.0136 | 183.171 | 0 | 0 | 计价 | 按实计算
YL1-72 | 材料 | 乙供 | C16039204 | 回扩器 DN550(水平定向钻机) | 只 | 0.0136 | 218.06 | 0 | 0 | 计价 | 按实计算
YL1-72 | 材料 | 乙供 | C33010111 | 回扩器 DN800 | 只 | 0.0169 | 4253.94 | 0 | 0 | 计价 | 按实计算
YL1-72 | 材料 | 乙供 | C33010113 | 回扩器 DN1000 | 只 | 0.0169 | 12900 | 0 | 0 | 计价 | 按实计算
YL1-72 | 材料 | 乙供 | C33010115 | 回扩器 DN1200 | 只 | 0.0238 | 20000 | 0 | 0 | 计价 | 按实计算
YL1-72 | 材料 | 乙供 | C33010116 | 回扩器 DN1300 | 只 | 0.0238 | 25000 | 0 | 0 | 计价 | 按实计算
YL1-72 | 材料 | 乙供 | C33010117 | 回扩器 DN1400 | 只 | 0.0238 | 30000 | 0 | 0 | 计价 | 按实计算
YL1-72 | 材料 | 乙供 | C33010118 | 导向钻头 | 只 | 0.0136 | 3000 | 0 | 0 | 计价 | 按实计算
YL1-72 | 材料 | 乙供 | C33010119 | 清孔器 500mm | 只 | 0.0395 | 311.79 | 0 | 0 | 计价 | 按实计算
YL1-72 | 机械 | 乙供 | J24-01-005 | 水平定向钻机 大型 | 台班 | 0.1052 | 2724.35 | 0 | 0 | 计价 | 按实计算
YL1-72 | 机械 | 乙供 | J24-01-009 | 导向仪 | 台班 | 0.0234 | 155.04 | 0 | 0 | 计价 | 按实计算
YL1-72 | 机械 | 乙供 | J15-02-001 | 泥浆制作循环设备 | 台班 | 0.1043 | 1209.99 | 0 | 0 | 计价 | 按实计算
YL1-72 | 机械 | 乙供 | J09-01-002 | 电动单级离心清水泵 出口直径 Φ100 | 台班 | 0.1043 | 65.86 | 0 | 0 | 计价 | 按实计算
YL1-72 | 机械 | 乙供 | J24-01-006 | 泥浆泵 出口直径 Φ200 | 台班 | 0.1043 | 567.49 | 0 | 0 | 计价 | 按实计算
YL1-72 | 机械 | 乙供 | J06-01-028 | 灰浆搅拌机 拌筒容量 400L | 台班 | 0.1043 | 148.94 | 0 | 0 | 计价 | 按实计算
YL1-72 | 机械 | 乙供 | J24-01-007 | SH系列塑料管道热熔对接机 SHY-250 | 台班 | 0.1509 | 272.42 | 0 | 0 | 计价 | 按实计算
YL1-72 | 机械 | 乙供 | J04-01-008 | 载重汽车 25t | 台班 | 0.1089 | 887.26 | 0 | 0 | 计价 | 按实计算
YL1-72 | 机械 | 乙供 | J13-01-079 | 输电专用载重汽车 4t | 台班 | 0.103 | 314.67 | 0 | 0 | 计价 | 按实计算
YL1-72 | 机械 | 乙供 | J24-01-008 | 履带式单斗液压挖掘机 斗容量 0.2m³ | 台班 | 0.1089 | 589.1 | 0 | 0 | 计价 | 按实计算
YL1-72 | 机械 | 乙供 | J99-01-099 | 其他机械费 | 元 | 16.2266 | 1 | 0 | 0 | 计价 | 按实计算
YL1-72 | 材料 | 乙供 | C99010102 | 其他材料费 | 元 | 42.6695 | 1 | 0 | 0 | 计价 | 按实计算
YL1-73 | 人工 | 乙供 | 9101106 | 建筑普通工 | 工日 | 0.397 | 70 | 0 | 0 | 计价 | 按实计算
YL1-73 | 人工 | 乙供 | 9101107 | 建筑技术工 | 工日 | 0.6729 | 98 | 0 | 0 | 计价 | 按实计算
YL1-73 | 材料 | 乙供 | C01021503 | 钢丝 Φ1.6以下 | kg | 1.344 | 5.233 | 0 | 0 | 计价 | 按实计算
YL1-73 | 材料 | 乙供 | C22010401 | 通用钢模板 | kg | 0.5503 | 4.726 | 0 | 0 | 计价 | 按实计算
YL1-73 | 材料 | 乙供 | C22040711 | 草袋 | 个 | 3.5408 | 1.57 | 0 | 0 | 计价 | 按实计算
YL1-73 | 机械 | 乙供 | J03-01-033 | 汽车式起重机 起重量 5t | 台班 | 0.0073 | 552.67 | 0 | 0 | 计价 | 按实计算
YL1-73 | 机械 | 乙供 | J03-01-055 | 门式起重机 起重量 20t | 台班 | 0.1013 | 606.25 | 0 | 0 | 计价 | 按实计算
YL1-73 | 机械 | 乙供 | J13-01-079 | 输电专用载重汽车 4t | 台班 | 0.0097 | 314.67 | 0 | 0 | 计价 | 按实计算
YL1-73 | 机械 | 乙供 | J04-01-032 | 机动翻斗车 1t | 台班 | 0.0737 | 179.17 | 0 | 0 | 计价 | 按实计算
YL1-73 | 机械 | 乙供 | J06-01-022 | 滚筒式混凝土搅拌机(电动式) 出料容量400L | 台班 | 0.051 | 189.99 | 0 | 0 | 计价 | 按实计算
YL1-73 | 机械 | 乙供 | J06-01-053 | 混凝土振捣器(平台式) | 台班 | 0.086 | 19.55 | 0 | 0 | 计价 | 按实计算
YL1-73 | 材料 | 乙供 | C99010102 | 其他材料费 | 元 | 0.3039 | 1 | 0 | 0 | 计价 | 按实计算
YL1-74 | 人工 | 乙供 | 9101106 | 建筑普通工 | 工日 | 3.9481 | 70 | 0 | 0 | 计价 | 按实计算
YL1-74 | 人工 | 乙供 | 9101107 | 建筑技术工 | 工日 | 5.4525 | 98 | 0 | 0 | 计价 | 按实计算
YL1-74 | 材料 | 乙供 | C12010100 | 电焊条 J422 综合 | kg | 8.672 | 4.96 | 0 | 0 | 计价 | 按实计算
YL1-74 | 材料 | 乙供 | C18040802 | 聚氯乙烯塑料薄膜 0.5mm | m² | 6.2999 | 0.6 | 0 | 0 | 计价 | 按实计算
YL1-74 | 材料 | 乙供 | C20010101 | 防锈漆 | kg | 1.9 | 9.353 | 0 | 0 | 计价 | 按实计算
YL1-74 | 机械 | 乙供 | J06-01-022 | 滚筒式混凝土搅拌机(电动式) 出料容量400L | 台班 | 0.051 | 189.99 | 0 | 0 | 计价 | 按实计算
YL1-74 | 机械 | 乙供 | J06-01-053 | 混凝土振捣器(平台式) | 台班 | 0.011 | 19.55 | 0 | 0 | 计价 | 按实计算
YL1-74 | 机械 | 乙供 | J10-01-001 | 交流弧焊机 容量 21kVA | 台班 | 2.16 | 67 | 0 | 0 | 计价 | 按实计算
YL1-74 | 机械 | 乙供 | J13-01-079 | 输电专用载重汽车 4t | 台班 | 0.016 | 314.67 | 0 | 0 | 计价 | 按实计算
YL1-74 | 材料 | 乙供 | C99010102 | 其他材料费 | 元 | 1.2913 | 1 | 0 | 0 | 计价 | 按实计算
YL1-75 | 人工 | 乙供 | 9101106 | 建筑普通工 | 工日 | 0.0807 | 70 | 0 | 0 | 计价 | 按实计算
YL1-75 | 人工 | 乙供 | 9101107 | 建筑技术工 | 工日 | 0.0391 | 98 | 0 | 0 | 计价 | 按实计算
YL1-75 | 机械 | 乙供 | J13-01-079 | 输电专用载重汽车 4t | 台班 | 0.0048 | 314.67 | 0 | 0 | 计价 | 按实计算
YL1-75 | 机械 | 乙供 | J01-01-053 | 电动夯实机 夯击能量 250N·m | 台班 | 0.0066 | 28.93 | 0 | 0 | 计价 | 按实计算
YL1-76 | 人工 | 乙供 | 9101106 | 建筑普通工 | 工日 | 0.0268 | 70 | 0 | 0 | 计价 | 按实计算
YL1-76 | 材料 | 乙供 | C10010101 | 中砂 | m³ | 0.0523 | 65 | 0 | 0 | 计价 | 按实计算
YL1-76 | 机械 | 乙供 | J13-01-079 | 输电专用载重汽车 4t | 台班 | 0.002 | 314.67 | 0 | 0 | 计价 | 按实计算
YL1-76 | 材料 | 乙供 | C99010102 | 其他材料费 | 元 | 0.068 | 1 | 0 | 0 | 计价 | 按实计算
YL1-77 | 人工 | 乙供 | 9101106 | 建筑普通工 | 工日 | 0.0067 | 70 | 0 | 0 | 计价 | 按实计算
YL1-77 | 材料 | 乙供 | C10010101 | 中砂 | m³ | 0.0193 | 65 | 0 | 0 | 计价 | 按实计算
YL1-77 | 机械 | 乙供 | J13-01-079 | 输电专用载重汽车 4t | 台班 | 0.0005 | 314.67 | 0 | 0 | 计价 | 按实计算
YL1-77 | 材料 | 乙供 | C99010102 | 其他材料费 | 元 | 0.0251 | 1 | 0 | 0 | 计价 | 按实计算
YL1-78 | 人工 | 乙供 | 9101106 | 建筑普通工 | 工日 | 0.0107 | 70 | 0 | 0 | 计价 | 按实计算
YL1-78 | 人工 | 乙供 | 9101107 | 建筑技术工 | 工日 | 0.0007 | 98 | 0 | 0 | 计价 | 按实计算
YL1-78 | 材料 | 乙供 | C22041103 | 细纱白手套 | 副 | 0.015 | 1.969 | 0 | 0 | 计价 | 按实计算
YL1-78 | 机械 | 乙供 | J13-01-079 | 输电专用载重汽车 4t | 台班 | 0.0015 | 314.67 | 0 | 0 | 计价 | 按实计算
YL1-78 | 材料 | 乙供 | C99010102 | 其他材料费 | 元 | 0.0006 | 1 | 0 | 0 | 计价 | 按实计算
YL1-79 | 人工 | 乙供 | 9101106 | 建筑普通工 | 工日 | 0.0147 | 70 | 0 | 0 | 计价 | 按实计算
YL1-79 | 人工 | 乙供 | 9101107 | 建筑技术工 | 工日 | 0.0007 | 98 | 0 | 0 | 计价 | 按实计算
YL1-79 | 材料 | 乙供 | C22041103 | 细纱白手套 | 副 | 0.025 | 1.969 | 0 | 0 | 计价 | 按实计算
YL1-79 | 机械 | 乙供 | J13-01-079 | 输电专用载重汽车 4t | 台班 | 0.002 | 314.67 | 0 | 0 | 计价 | 按实计算
YL1-79 | 材料 | 乙供 | C99010102 | 其他材料费 | 元 | 0.001 | 1 | 0 | 0 | 计价 | 按实计算
YL1-80 | 人工 | 乙供 | 9101106 | 建筑普通工 | 工日 | 0.0223 | 70 | 0 | 0 | 计价 | 按实计算
YL1-80 | 人工 | 乙供 | 9101107 | 建筑技术工 | 工日 | 0.0012 | 98 | 0 | 0 | 计价 | 按实计算
YL1-80 | 机械 | 乙供 | J13-01-079 | 输电专用载重汽车 4t | 台班 | 0.003 | 314.67 | 0 | 0 | 计价 | 按实计算
YL1-80 | 机械 | 乙供 | J03-01-033 | 汽车式起重机 起重量 5t | 台班 | 0.001 | 552.67 | 0 | 0 | 计价 | 按实计算
YL1-81 | 人工 | 乙供 | 9101106 | 建筑普通工 | 工日 | 0.0321 | 70 | 0 | 0 | 计价 | 按实计算
YL1-81 | 人工 | 乙供 | 9101107 | 建筑技术工 | 工日 | 0.0017 | 98 | 0 | 0 | 计价 | 按实计算
YL1-81 | 机械 | 乙供 | J13-01-079 | 输电专用载重汽车 4t | 台班 | 0.0035 | 314.67 | 0 | 0 | 计价 | 按实计算
YL1-81 | 机械 | 乙供 | J03-01-033 | 汽车式起重机 起重量 5t | 台班 | 0.0015 | 552.67 | 0 | 0 | 计价 | 按实计算
YL1-82 | 人工 | 乙供 | 9101106 | 建筑普通工 | 工日 | 0.0458 | 70 | 0 | 0 | 计价 | 按实计算
YL1-82 | 人工 | 乙供 | 9101107 | 建筑技术工 | 工日 | 0.0024 | 98 | 0 | 0 | 计价 | 按实计算
YL1-82 | 机械 | 乙供 | J13-01-079 | 输电专用载重汽车 4t | 台班 | 0.004 | 314.67 | 0 | 0 | 计价 | 按实计算
YL1-82 | 机械 | 乙供 | J03-01-033 | 汽车式起重机 起重量 5t | 台班 | 0.002 | 552.67 | 0 | 0 | 计价 | 按实计算
YL2-1 | 人工 | 乙供 | 9101110 | 输电普通工 | 工日 | 0.0527 | 70 | 0 | 0 | 计价 | 按实计算
YL2-1 | 人工 | 乙供 | 9101111 | 输电技术工 | 工日 | 0.0996 | 112 | 0 | 0 | 计价 | 按实计算
YL2-1 | 材料 | 乙供 | C01040102 | 钢丝绳 Φ15以下 | kg | 0.03 | 5.97 | 0 | 0 | 计价 | 按实计算
YL2-1 | 材料 | 乙供 | C04020100 | 黄铜丝 综合 | kg | 0.002 | 47.54 | 0 | 0 | 计价 | 按实计算
YL2-1 | 材料 | 乙供 | C14010100 | 镀锌铁丝 | kg | 0.006 | 4.427 | 0 | 0 | 计价 | 按实计算
YL2-1 | 材料 | 乙供 | C16050641 | 封铅 | kg | 0.011 | 5.582 | 0 | 0 | 计价 | 按实计算
YL2-1 | 材料 | 乙供 | C18030801 | 自黏性橡胶带 25mm×20m | 卷 | 0.04 | 6.897 | 0 | 0 | 计价 | 按实计算
YL2-1 | 材料 | 乙供 | C18060101 | 塑料带 20mm×40m | 卷 | 0.012 | 2.113 | 0 | 0 | 计价 | 按实计算
YL2-1 | 材料 | 乙供 | C19031101 | 清洗剂 | kg | 0.008 | 2.41 | 0 | 0 | 计价 | 按实计算
YL2-1 | 材料 | 乙供 | C19020401 | 凡士林 | kg | 0.025 | 5 | 0 | 0 | 计价 | 按实计算
YL2-1 | 材料 | 乙供 | C19021001 | 硬酯酸 一级 | kg | 0.002 | 12.56 | 0 | 0 | 计价 | 按实计算
YL2-1 | 材料 | 乙供 | C22030501 | 钢锯条 各种规格 | 根 | 0.008 | 1.308 | 0 | 0 | 计价 | 按实计算
YL2-1 | 材料 | 乙供 | C22040411 | 无絮棉布 | kg | 0.002 | 7.414 | 0 | 0 | 计价 | 按实计算
YL2-1 | 机械 | 乙供 | J03-01-035 | 汽车式起重机 起重量 12t | 台班 | 0.0027 | 773.02 | 0 | 0 | 计价 | 按实计算
YL2-1 | 机械 | 乙供 | J13-01-079 | 输电专用载重汽车 4t | 台班 | 0.0031 | 314.67 | 0 | 0 | 计价 | 按实计算
YL2-1 | 机械 | 乙供 | J13-01-082 | 输电专用载重汽车 8t | 台班 | 0.0029 | 476.01 | 0 | 0 | 计价 | 按实计算
YL2-1 | 机械 | 乙供 | J05-01-010 | 电动单筒慢速卷扬机 50kN | 台班 | 0.0035 | 181.65 | 0 | 0 | 计价 | 按实计算
YL2-1 | 机械 | 乙供 | J13-01-068 | 电缆输送机 JSD-3 | 台班 | 0.0035 | 243.48 | 0 | 0 | 计价 | 按实计算
YL2-1 | 机械 | 乙供 | J13-01-081 | 输电专用载重汽车 6t | 台班 | 0.0086 | 368.33 | 0 | 0 | 计价 | 按实计算
YL2-1 | 材料 | 乙供 | C99010102 | 其他材料费 | 元 | 0.0343 | 1 | 0 | 0 | 计价 | 按实计算
YL2-2 | 人工 | 乙供 | 9101110 | 输电普通工 | 工日 | 0.0579 | 70 | 0 | 0 | 计价 | 按实计算
YL2-2 | 人工 | 乙供 | 9101111 | 输电技术工 | 工日 | 0.106 | 112 | 0 | 0 | 计价 | 按实计算
YL2-2 | 材料 | 乙供 | C01040102 | 钢丝绳 Φ15以下 | kg | 0.036 | 5.97 | 0 | 0 | 计价 | 按实计算
YL2-2 | 材料 | 乙供 | C04020100 | 黄铜丝 综合 | kg | 0.002 | 47.54 | 0 | 0 | 计价 | 按实计算
YL2-2 | 材料 | 乙供 | C14010100 | 镀锌铁丝 | kg | 0.006 | 4.427 | 0 | 0 | 计价 | 按实计算
YL2-2 | 材料 | 乙供 | C16050641 | 封铅 | kg | 0.011 | 5.582 | 0 | 0 | 计价 | 按实计算
YL2-2 | 材料 | 乙供 | C18030801 | 自黏性橡胶带 25mm×20m | 卷 | 0.04 | 6.897 | 0 | 0 | 计价 | 按实计算
YL2-2 | 材料 | 乙供 | C18060101 | 塑料带 20mm×40m | 卷 | 0.012 | 2.113 | 0 | 0 | 计价 | 按实计算
YL2-2 | 材料 | 乙供 | C19031101 | 清洗剂 | kg | 0.008 | 2.41 | 0 | 0 | 计价 | 按实计算
YL2-2 | 材料 | 乙供 | C19020401 | 凡士林 | kg | 0.035 | 5 | 0 | 0 | 计价 | 按实计算
YL2-2 | 材料 | 乙供 | C19021001 | 硬酯酸 一级 | kg | 0.002 | 12.56 | 0 | 0 | 计价 | 按实计算
YL2-2 | 材料 | 乙供 | C22030501 | 钢锯条 各种规格 | 根 | 0.008 | 1.308 | 0 | 0 | 计价 | 按实计算
YL2-2 | 材料 | 乙供 | C22040411 | 无絮棉布 | kg | 0.002 | 7.414 | 0 | 0 | 计价 | 按实计算
YL2-2 | 机械 | 乙供 | J03-01-035 | 汽车式起重机 起重量 12t | 台班 | 0.0035 | 773.02 | 0 | 0 | 计价 | 按实计算
YL2-2 | 机械 | 乙供 | J13-01-079 | 输电专用载重汽车 4t | 台班 | 0.0036 | 314.67 | 0 | 0 | 计价 | 按实计算
YL2-2 | 机械 | 乙供 | J13-01-082 | 输电专用载重汽车 8t | 台班 | 0.0038 | 476.01 | 0 | 0 | 计价 | 按实计算
YL2-2 | 机械 | 乙供 | J05-01-010 | 电动单筒慢速卷扬机 50kN | 台班 | 0.0038 | 181.65 | 0 | 0 | 计价 | 按实计算
YL2-2 | 机械 | 乙供 | J13-01-068 | 电缆输送机 JSD-3 | 台班 | 0.005 | 243.48 | 0 | 0 | 计价 | 按实计算
YL2-2 | 机械 | 乙供 | J13-01-081 | 输电专用载重汽车 6t | 台班 | 0.0086 | 368.33 | 0 | 0 | 计价 | 按实计算
YL2-2 | 材料 | 乙供 | C99010102 | 其他材料费 | 元 | 0.0378 | 1 | 0 | 0 | 计价 | 按实计算
YL2-3 | 人工 | 乙供 | 9101110 | 输电普通工 | 工日 | 0.0617 | 70 | 0 | 0 | 计价 | 按实计算
YL2-3 | 人工 | 乙供 | 9101111 | 输电技术工 | 工日 | 0.1112 | 112 | 0 | 0 | 计价 | 按实计算
YL2-3 | 材料 | 乙供 | C01040102 | 钢丝绳 Φ15以下 | kg | 0.04 | 5.97 | 0 | 0 | 计价 | 按实计算
YL2-3 | 材料 | 乙供 | C04020100 | 黄铜丝 综合 | kg | 0.002 | 47.54 | 0 | 0 | 计价 | 按实计算
YL2-3 | 材料 | 乙供 | C14010100 | 镀锌铁丝 | kg | 0.006 | 4.427 | 0 | 0 | 计价 | 按实计算
YL2-3 | 材料 | 乙供 | C16050641 | 封铅 | kg | 0.011 | 5.582 | 0 | 0 | 计价 | 按实计算
YL2-3 | 材料 | 乙供 | C18030801 | 自黏性橡胶带 25mm×20m | 卷 | 0.04 | 6.897 | 0 | 0 | 计价 | 按实计算
YL2-3 | 材料 | 乙供 | C18060101 | 塑料带 20mm×40m | 卷 | 0.012 | 2.113 | 0 | 0 | 计价 | 按实计算
YL2-3 | 材料 | 乙供 | C19031101 | 清洗剂 | kg | 0.008 | 2.41 | 0 | 0 | 计价 | 按实计算
YL2-3 | 材料 | 乙供 | C19020401 | 凡士林 | kg | 0.043 | 5 | 0 | 0 | 计价 | 按实计算
YL2-3 | 材料 | 乙供 | C19021001 | 硬酯酸 一级 | kg | 0.002 | 12.56 | 0 | 0 | 计价 | 按实计算
YL2-3 | 材料 | 乙供 | C22030501 | 钢锯条 各种规格 | 根 | 0.01 | 1.308 | 0 | 0 | 计价 | 按实计算
YL2-3 | 材料 | 乙供 | C22040411 | 无絮棉布 | kg | 0.004 | 7.414 | 0 | 0 | 计价 | 按实计算
YL2-3 | 机械 | 乙供 | J03-01-035 | 汽车式起重机 起重量 12t | 台班 | 0.0044 | 773.02 | 0 | 0 | 计价 | 按实计算
YL2-3 | 机械 | 乙供 | J13-01-079 | 输电专用载重汽车 4t | 台班 | 0.0042 | 314.67 | 0 | 0 | 计价 | 按实计算
YL2-3 | 机械 | 乙供 | J13-01-082 | 输电专用载重汽车 8t | 台班 | 0.0046 | 476.01 | 0 | 0 | 计价 | 按实计算
YL2-3 | 机械 | 乙供 | J05-01-010 | 电动单筒慢速卷扬机 50kN | 台班 | 0.0042 | 181.65 | 0 | 0 | 计价 | 按实计算
YL2-3 | 机械 | 乙供 | J13-01-068 | 电缆输送机 JSD-3 | 台班 | 0.0084 | 243.48 | 0 | 0 | 计价 | 按实计算
YL2-3 | 机械 | 乙供 | J13-01-081 | 输电专用载重汽车 6t | 台班 | 0.0086 | 368.33 | 0 | 0 | 计价 | 按实计算
YL2-3 | 材料 | 乙供 | C99010102 | 其他材料费 | 元 | 0.041 | 1 | 0 | 0 | 计价 | 按实计算
YL2-4 | 人工 | 乙供 | 9101110 | 输电普通工 | 工日 | 0.0682 | 70 | 0 | 0 | 计价 | 按实计算
YL2-4 | 人工 | 乙供 | 9101111 | 输电技术工 | 工日 | 0.1215 | 112 | 0 | 0 | 计价 | 按实计算
YL2-4 | 材料 | 乙供 | C01040102 | 钢丝绳 Φ15以下 | kg | 0.044 | 5.97 | 0 | 0 | 计价 | 按实计算
YL2-4 | 材料 | 乙供 | C04020100 | 黄铜丝 综合 | kg | 0.002 | 47.54 | 0 | 0 | 计价 | 按实计算
YL2-4 | 材料 | 乙供 | C14010100 | 镀锌铁丝 | kg | 0.006 | 4.427 | 0 | 0 | 计价 | 按实计算
YL2-4 | 材料 | 乙供 | C16050641 | 封铅 | kg | 0.012 | 5.582 | 0 | 0 | 计价 | 按实计算
YL2-4 | 材料 | 乙供 | C18030801 | 自黏性橡胶带 25mm×20m | 卷 | 0.04 | 6.897 | 0 | 0 | 计价 | 按实计算
YL2-4 | 材料 | 乙供 | C18060101 | 塑料带 20mm×40m | 卷 | 0.012 | 2.113 | 0 | 0 | 计价 | 按实计算
YL2-4 | 材料 | 乙供 | C19031101 | 清洗剂 | kg | 0.012 | 2.41 | 0 | 0 | 计价 | 按实计算
YL2-4 | 材料 | 乙供 | C19020401 | 凡士林 | kg | 0.075 | 5 | 0 | 0 | 计价 | 按实计算
YL2-4 | 材料 | 乙供 | C19021001 | 硬酯酸 一级 | kg | 0.003 | 12.56 | 0 | 0 | 计价 | 按实计算
YL2-4 | 材料 | 乙供 | C22030501 | 钢锯条 各种规格 | 根 | 0.012 | 1.308 | 0 | 0 | 计价 | 按实计算
YL2-4 | 材料 | 乙供 | C22040411 | 无絮棉布 | kg | 0.006 | 7.414 | 0 | 0 | 计价 | 按实计算
YL2-4 | 机械 | 乙供 | J03-01-035 | 汽车式起重机 起重量 12t | 台班 | 0.005 | 773.02 | 0 | 0 | 计价 | 按实计算
YL2-4 | 机械 | 乙供 | J13-01-079 | 输电专用载重汽车 4t | 台班 | 0.0058 | 314.67 | 0 | 0 | 计价 | 按实计算
YL2-4 | 机械 | 乙供 | J13-01-082 | 输电专用载重汽车 8t | 台班 | 0.0061 | 476.01 | 0 | 0 | 计价 | 按实计算
YL2-4 | 机械 | 乙供 | J05-01-010 | 电动单筒慢速卷扬机 50kN | 台班 | 0.0058 | 181.65 | 0 | 0 | 计价 | 按实计算
YL2-4 | 机械 | 乙供 | J13-01-068 | 电缆输送机 JSD-3 | 台班 | 0.0106 | 243.48 | 0 | 0 | 计价 | 按实计算
YL2-4 | 机械 | 乙供 | J13-01-081 | 输电专用载重汽车 6t | 台班 | 0.0086 | 368.33 | 0 | 0 | 计价 | 按实计算
YL2-4 | 材料 | 乙供 | C99010102 | 其他材料费 | 元 | 0.0502 | 1 | 0 | 0 | 计价 | 按实计算
YL2-5 | 人工 | 乙供 | 9101110 | 输电普通工 | 工日 | 0.0438 | 70 | 0 | 0 | 计价 | 按实计算
YL2-5 | 人工 | 乙供 | 9101111 | 输电技术工 | 工日 | 0.0855 | 112 | 0 | 0 | 计价 | 按实计算
YL2-5 | 材料 | 乙供 | C01040102 | 钢丝绳 Φ15以下 | kg | 0.03 | 5.97 | 0 | 0 | 计价 | 按实计算
YL2-5 | 材料 | 乙供 | C04020100 | 黄铜丝 综合 | kg | 0.002 | 47.54 | 0 | 0 | 计价 | 按实计算
YL2-5 | 材料 | 乙供 | C14010100 | 镀锌铁丝 | kg | 0.006 | 4.427 | 0 | 0 | 计价 | 按实计算
YL2-5 | 材料 | 乙供 | C16050641 | 封铅 | kg | 0.011 | 5.582 | 0 | 0 | 计价 | 按实计算
YL2-5 | 材料 | 乙供 | C18030801 | 自黏性橡胶带 25mm×20m | 卷 | 0.04 | 6.897 | 0 | 0 | 计价 | 按实计算
YL2-5 | 材料 | 乙供 | C18060101 | 塑料带 20mm×40m | 卷 | 0.012 | 2.113 | 0 | 0 | 计价 | 按实计算
YL2-5 | 材料 | 乙供 | C19031101 | 清洗剂 | kg | 0.008 | 2.41 | 0 | 0 | 计价 | 按实计算
YL2-5 | 材料 | 乙供 | C19021001 | 硬酯酸 一级 | kg | 0.002 | 12.56 | 0 | 0 | 计价 | 按实计算
YL2-5 | 材料 | 乙供 | C22030501 | 钢锯条 各种规格 | 根 | 0.008 | 1.308 | 0 | 0 | 计价 | 按实计算
YL2-5 | 材料 | 乙供 | C22040411 | 无絮棉布 | kg | 0.002 | 7.414 | 0 | 0 | 计价 | 按实计算
YL2-5 | 机械 | 乙供 | J03-01-035 | 汽车式起重机 起重量 12t | 台班 | 0.0027 | 773.02 | 0 | 0 | 计价 | 按实计算
YL2-5 | 机械 | 乙供 | J13-01-079 | 输电专用载重汽车 4t | 台班 | 0.0031 | 314.67 | 0 | 0 | 计价 | 按实计算
YL2-5 | 机械 | 乙供 | J13-01-082 | 输电专用载重汽车 8t | 台班 | 0.0029 | 476.01 | 0 | 0 | 计价 | 按实计算
YL2-5 | 机械 | 乙供 | J05-01-010 | 电动单筒慢速卷扬机 50kN | 台班 | 0.0031 | 181.65 | 0 | 0 | 计价 | 按实计算
YL2-5 | 机械 | 乙供 | J13-01-068 | 电缆输送机 JSD-3 | 台班 | 0.0035 | 243.48 | 0 | 0 | 计价 | 按实计算
YL2-5 | 机械 | 乙供 | J13-01-081 | 输电专用载重汽车 6t | 台班 | 0.0086 | 368.33 | 0 | 0 | 计价 | 按实计算
YL2-5 | 材料 | 乙供 | C99010102 | 其他材料费 | 元 | 0.0293 | 1 | 0 | 0 | 计价 | 按实计算
YL2-6 | 人工 | 乙供 | 9101110 | 输电普通工 | 工日 | 0.0515 | 70 | 0 | 0 | 计价 | 按实计算
YL2-6 | 人工 | 乙供 | 9101111 | 输电技术工 | 工日 | 0.0957 | 112 | 0 | 0 | 计价 | 按实计算
YL2-6 | 材料 | 乙供 | C01040102 | 钢丝绳 Φ15以下 | kg | 0.036 | 5.97 | 0 | 0 | 计价 | 按实计算
YL2-6 | 材料 | 乙供 | C04020100 | 黄铜丝 综合 | kg | 0.002 | 47.54 | 0 | 0 | 计价 | 按实计算
YL2-6 | 材料 | 乙供 | C14010100 | 镀锌铁丝 | kg | 0.006 | 4.427 | 0 | 0 | 计价 | 按实计算
YL2-6 | 材料 | 乙供 | C16050641 | 封铅 | kg | 0.011 | 5.582 | 0 | 0 | 计价 | 按实计算
YL2-6 | 材料 | 乙供 | C18030801 | 自黏性橡胶带 25mm×20m | 卷 | 0.04 | 6.897 | 0 | 0 | 计价 | 按实计算
YL2-6 | 材料 | 乙供 | C18060101 | 塑料带 20mm×40m | 卷 | 0.012 | 2.113 | 0 | 0 | 计价 | 按实计算
YL2-6 | 材料 | 乙供 | C19031101 | 清洗剂 | kg | 0.008 | 2.41 | 0 | 0 | 计价 | 按实计算
YL2-6 | 材料 | 乙供 | C19021001 | 硬酯酸 一级 | kg | 0.002 | 12.56 | 0 | 0 | 计价 | 按实计算
YL2-6 | 材料 | 乙供 | C22030501 | 钢锯条 各种规格 | 根 | 0.008 | 1.308 | 0 | 0 | 计价 | 按实计算
YL2-6 | 材料 | 乙供 | C22040411 | 无絮棉布 | kg | 0.002 | 7.414 | 0 | 0 | 计价 | 按实计算
YL2-6 | 机械 | 乙供 | J03-01-035 | 汽车式起重机 起重量 12t | 台班 | 0.0035 | 773.02 | 0 | 0 | 计价 | 按实计算
YL2-6 | 机械 | 乙供 | J13-01-079 | 输电专用载重汽车 4t | 台班 | 0.0036 | 314.67 | 0 | 0 | 计价 | 按实计算
YL2-6 | 机械 | 乙供 | J13-01-082 | 输电专用载重汽车 8t | 台班 | 0.0038 | 476.01 | 0 | 0 | 计价 | 按实计算
YL2-6 | 机械 | 乙供 | J05-01-010 | 电动单筒慢速卷扬机 50kN | 台班 | 0.0036 | 181.65 | 0 | 0 | 计价 | 按实计算
YL2-6 | 机械 | 乙供 | J13-01-068 | 电缆输送机 JSD-3 | 台班 | 0.005 | 243.48 | 0 | 0 | 计价 | 按实计算
YL2-6 | 机械 | 乙供 | J13-01-081 | 输电专用载重汽车 6t | 台班 | 0.0086 | 368.33 | 0 | 0 | 计价 | 按实计算
YL2-6 | 材料 | 乙供 | C99010102 | 其他材料费 | 元 | 0.0308 | 1 | 0 | 0 | 计价 | 按实计算
YL2-7 | 人工 | 乙供 | 9101110 | 输电普通工 | 工日 | 0.0553 | 70 | 0 | 0 | 计价 | 按实计算
YL2-7 | 人工 | 乙供 | 9101111 | 输电技术工 | 工日 | 0.1022 | 112 | 0 | 0 | 计价 | 按实计算
YL2-7 | 材料 | 乙供 | C01040102 | 钢丝绳 Φ15以下 | kg | 0.04 | 5.97 | 0 | 0 | 计价 | 按实计算
YL2-7 | 材料 | 乙供 | C04020100 | 黄铜丝 综合 | kg | 0.002 | 47.54 | 0 | 0 | 计价 | 按实计算
YL2-7 | 材料 | 乙供 | C14010100 | 镀锌铁丝 | kg | 0.006 | 4.427 | 0 | 0 | 计价 | 按实计算
YL2-7 | 材料 | 乙供 | C16050641 | 封铅 | kg | 0.011 | 5.582 | 0 | 0 | 计价 | 按实计算
YL2-7 | 材料 | 乙供 | C18030801 | 自黏性橡胶带 25mm×20m | 卷 | 0.04 | 6.897 | 0 | 0 | 计价 | 按实计算
YL2-7 | 材料 | 乙供 | C18060101 | 塑料带 20mm×40m | 卷 | 0.012 | 2.113 | 0 | 0 | 计价 | 按实计算
YL2-7 | 材料 | 乙供 | C19031101 | 清洗剂 | kg | 0.008 | 2.41 | 0 | 0 | 计价 | 按实计算
YL2-7 | 材料 | 乙供 | C19021001 | 硬酯酸 一级 | kg | 0.002 | 12.56 | 0 | 0 | 计价 | 按实计算
YL2-7 | 材料 | 乙供 | C22030501 | 钢锯条 各种规格 | 根 | 0.008 | 1.308 | 0 | 0 | 计价 | 按实计算
YL2-7 | 材料 | 乙供 | C22040411 | 无絮棉布 | kg | 0.004 | 7.414 | 0 | 0 | 计价 | 按实计算
YL2-7 | 机械 | 乙供 | J03-01-035 | 汽车式起重机 起重量 12t | 台班 | 0.0044 | 773.02 | 0 | 0 | 计价 | 按实计算
YL2-7 | 机械 | 乙供 | J13-01-079 | 输电专用载重汽车 4t | 台班 | 0.0042 | 314.67 | 0 | 0 | 计价 | 按实计算
YL2-7 | 机械 | 乙供 | J13-01-082 | 输电专用载重汽车 8t | 台班 | 0.0046 | 476.01 | 0 | 0 | 计价 | 按实计算
YL2-7 | 机械 | 乙供 | J05-01-010 | 电动单筒慢速卷扬机 50kN | 台班 | 0.0038 | 181.65 | 0 | 0 | 计价 | 按实计算
YL2-7 | 机械 | 乙供 | J13-01-068 | 电缆输送机 JSD-3 | 台班 | 0.0084 | 243.48 | 0 | 0 | 计价 | 按实计算
YL2-7 | 机械 | 乙供 | J13-01-081 | 输电专用载重汽车 6t | 台班 | 0.0086 | 368.33 | 0 | 0 | 计价 | 按实计算
YL2-7 | 材料 | 乙供 | C99010102 | 其他材料费 | 元 | 0.0323 | 1 | 0 | 0 | 计价 | 按实计算
YL2-8 | 人工 | 乙供 | 9101110 | 输电普通工 | 工日 | 0.0605 | 70 | 0 | 0 | 计价 | 按实计算
YL2-8 | 人工 | 乙供 | 9101111 | 输电技术工 | 工日 | 0.1099 | 112 | 0 | 0 | 计价 | 按实计算
YL2-8 | 材料 | 乙供 | C01040102 | 钢丝绳 Φ15以下 | kg | 0.044 | 5.97 | 0 | 0 | 计价 | 按实计算
YL2-8 | 材料 | 乙供 | C04020100 | 黄铜丝 综合 | kg | 0.003 | 47.54 | 0 | 0 | 计价 | 按实计算
YL2-8 | 材料 | 乙供 | C14010100 | 镀锌铁丝 | kg | 0.006 | 4.427 | 0 | 0 | 计价 | 按实计算
YL2-8 | 材料 | 乙供 | C16050641 | 封铅 | kg | 0.012 | 5.582 | 0 | 0 | 计价 | 按实计算
YL2-8 | 材料 | 乙供 | C18030801 | 自黏性橡胶带 25mm×20m | 卷 | 0.04 | 6.897 | 0 | 0 | 计价 | 按实计算
YL2-8 | 材料 | 乙供 | C18060101 | 塑料带 20mm×40m | 卷 | 0.012 | 2.113 | 0 | 0 | 计价 | 按实计算
YL2-8 | 材料 | 乙供 | C19031101 | 清洗剂 | kg | 0.012 | 2.41 | 0 | 0 | 计价 | 按实计算
YL2-8 | 材料 | 乙供 | C19021001 | 硬酯酸 一级 | kg | 0.003 | 12.56 | 0 | 0 | 计价 | 按实计算
YL2-8 | 材料 | 乙供 | C22030501 | 钢锯条 各种规格 | 根 | 0.01 | 1.308 | 0 | 0 | 计价 | 按实计算
YL2-8 | 材料 | 乙供 | C22040411 | 无絮棉布 | kg | 0.006 | 7.414 | 0 | 0 | 计价 | 按实计算
YL2-8 | 机械 | 乙供 | J03-01-035 | 汽车式起重机 起重量 12t | 台班 | 0.005 | 773.02 | 0 | 0 | 计价 | 按实计算
YL2-8 | 机械 | 乙供 | J13-01-079 | 输电专用载重汽车 4t | 台班 | 0.0058 | 314.67 | 0 | 0 | 计价 | 按实计算
YL2-8 | 机械 | 乙供 | J13-01-082 | 输电专用载重汽车 8t | 台班 | 0.0061 | 476.01 | 0 | 0 | 计价 | 按实计算
YL2-8 | 机械 | 乙供 | J05-01-010 | 电动单筒慢速卷扬机 50kN | 台班 | 0.0052 | 181.65 | 0 | 0 | 计价 | 按实计算
YL2-8 | 机械 | 乙供 | J13-01-068 | 电缆输送机 JSD-3 | 台班 | 0.0106 | 243.48 | 0 | 0 | 计价 | 按实计算
YL2-8 | 机械 | 乙供 | J13-01-081 | 输电专用载重汽车 6t | 台班 | 0.0086 | 368.33 | 0 | 0 | 计价 | 按实计算
YL2-8 | 材料 | 乙供 | C99010102 | 其他材料费 | 元 | 0.037 | 1 | 0 | 0 | 计价 | 按实计算
YL2-9 | 人工 | 乙供 | 9101110 | 输电普通工 | 工日 | 0.0476 | 70 | 0 | 0 | 计价 | 按实计算
YL2-9 | 人工 | 乙供 | 9101111 | 输电技术工 | 工日 | 0.0906 | 112 | 0 | 0 | 计价 | 按实计算
YL2-9 | 材料 | 乙供 | C01040102 | 钢丝绳 Φ15以下 | kg | 0.03 | 5.97 | 0 | 0 | 计价 | 按实计算
YL2-9 | 材料 | 乙供 | C04020100 | 黄铜丝 综合 | kg | 0.002 | 47.54 | 0 | 0 | 计价 | 按实计算
YL2-9 | 材料 | 乙供 | C14010100 | 镀锌铁丝 | kg | 0.006 | 4.427 | 0 | 0 | 计价 | 按实计算
YL2-9 | 材料 | 乙供 | C16050641 | 封铅 | kg | 0.011 | 5.582 | 0 | 0 | 计价 | 按实计算
YL2-9 | 材料 | 乙供 | C18030801 | 自黏性橡胶带 25mm×20m | 卷 | 0.04 | 6.897 | 0 | 0 | 计价 | 按实计算
YL2-9 | 材料 | 乙供 | C18060101 | 塑料带 20mm×40m | 卷 | 0.012 | 2.113 | 0 | 0 | 计价 | 按实计算
YL2-9 | 材料 | 乙供 | C19031101 | 清洗剂 | kg | 0.008 | 2.41 | 0 | 0 | 计价 | 按实计算
YL2-9 | 材料 | 乙供 | C19021001 | 硬酯酸 一级 | kg | 0.002 | 12.56 | 0 | 0 | 计价 | 按实计算
YL2-9 | 材料 | 乙供 | C22030501 | 钢锯条 各种规格 | 根 | 0.008 | 1.308 | 0 | 0 | 计价 | 按实计算
YL2-9 | 材料 | 乙供 | C22040411 | 无絮棉布 | kg | 0.002 | 7.414 | 0 | 0 | 计价 | 按实计算
YL2-9 | 机械 | 乙供 | J03-01-035 | 汽车式起重机 起重量 12t | 台班 | 0.0027 | 773.02 | 0 | 0 | 计价 | 按实计算
YL2-9 | 机械 | 乙供 | J13-01-079 | 输电专用载重汽车 4t | 台班 | 0.0031 | 314.67 | 0 | 0 | 计价 | 按实计算
YL2-9 | 机械 | 乙供 | J13-01-082 | 输电专用载重汽车 8t | 台班 | 0.0029 | 476.01 | 0 | 0 | 计价 | 按实计算
YL2-9 | 机械 | 乙供 | J13-01-060 | 机动绞磨 3t以内 | 台班 | 0.0038 | 162.99 | 0 | 0 | 计价 | 按实计算
YL2-9 | 机械 | 乙供 | J13-01-068 | 电缆输送机 JSD-3 | 台班 | 0.0067 | 243.48 | 0 | 0 | 计价 | 按实计算
YL2-9 | 机械 | 乙供 | J13-01-081 | 输电专用载重汽车 6t | 台班 | 0.0086 | 368.33 | 0 | 0 | 计价 | 按实计算
YL2-9 | 材料 | 乙供 | C99010102 | 其他材料费 | 元 | 0.0293 | 1 | 0 | 0 | 计价 | 按实计算
YL2-10 | 人工 | 乙供 | 9101110 | 输电普通工 | 工日 | 0.0527 | 70 | 0 | 0 | 计价 | 按实计算
YL2-10 | 人工 | 乙供 | 9101111 | 输电技术工 | 工日 | 0.0996 | 112 | 0 | 0 | 计价 | 按实计算
YL2-10 | 材料 | 乙供 | C01040102 | 钢丝绳 Φ15以下 | kg | 0.036 | 5.97 | 0 | 0 | 计价 | 按实计算
YL2-10 | 材料 | 乙供 | C04020100 | 黄铜丝 综合 | kg | 0.002 | 47.54 | 0 | 0 | 计价 | 按实计算
YL2-10 | 材料 | 乙供 | C14010100 | 镀锌铁丝 | kg | 0.006 | 4.427 | 0 | 0 | 计价 | 按实计算
YL2-10 | 材料 | 乙供 | C16050641 | 封铅 | kg | 0.011 | 5.582 | 0 | 0 | 计价 | 按实计算
YL2-10 | 材料 | 乙供 | C18030801 | 自黏性橡胶带 25mm×20m | 卷 | 0.04 | 6.897 | 0 | 0 | 计价 | 按实计算
YL2-10 | 材料 | 乙供 | C18060101 | 塑料带 20mm×40m | 卷 | 0.012 | 2.113 | 0 | 0 | 计价 | 按实计算
YL2-10 | 材料 | 乙供 | C19031101 | 清洗剂 | kg | 0.008 | 2.41 | 0 | 0 | 计价 | 按实计算
YL2-10 | 材料 | 乙供 | C19021001 | 硬酯酸 一级 | kg | 0.002 | 12.56 | 0 | 0 | 计价 | 按实计算
YL2-10 | 材料 | 乙供 | C22030501 | 钢锯条 各种规格 | 根 | 0.008 | 1.308 | 0 | 0 | 计价 | 按实计算
YL2-10 | 材料 | 乙供 | C22040411 | 无絮棉布 | kg | 0.002 | 7.414 | 0 | 0 | 计价 | 按实计算
YL2-10 | 机械 | 乙供 | J03-01-035 | 汽车式起重机 起重量 12t | 台班 | 0.0035 | 773.02 | 0 | 0 | 计价 | 按实计算
YL2-10 | 机械 | 乙供 | J13-01-079 | 输电专用载重汽车 4t | 台班 | 0.0036 | 314.67 | 0 | 0 | 计价 | 按实计算
YL2-10 | 机械 | 乙供 | J13-01-082 | 输电专用载重汽车 8t | 台班 | 0.0038 | 476.01 | 0 | 0 | 计价 | 按实计算
YL2-10 | 机械 | 乙供 | J13-01-060 | 机动绞磨 3t以内 | 台班 | 0.0046 | 162.99 | 0 | 0 | 计价 | 按实计算
YL2-10 | 机械 | 乙供 | J13-01-068 | 电缆输送机 JSD-3 | 台班 | 0.0067 | 243.48 | 0 | 0 | 计价 | 按实计算
YL2-10 | 机械 | 乙供 | J13-01-081 | 输电专用载重汽车 6t | 台班 | 0.0086 | 368.33 | 0 | 0 | 计价 | 按实计算
YL2-10 | 材料 | 乙供 | C99010102 | 其他材料费 | 元 | 0.0308 | 1 | 0 | 0 | 计价 | 按实计算
YL2-11 | 人工 | 乙供 | 9101110 | 输电普通工 | 工日 | 0.0566 | 70 | 0 | 0 | 计价 | 按实计算
YL2-11 | 人工 | 乙供 | 9101111 | 输电技术工 | 工日 | 0.1048 | 112 | 0 | 0 | 计价 | 按实计算
YL2-11 | 材料 | 乙供 | C01040102 | 钢丝绳 Φ15以下 | kg | 0.04 | 5.97 | 0 | 0 | 计价 | 按实计算
YL2-11 | 材料 | 乙供 | C04020100 | 黄铜丝 综合 | kg | 0.002 | 47.54 | 0 | 0 | 计价 | 按实计算
YL2-11 | 材料 | 乙供 | C14010100 | 镀锌铁丝 | kg | 0.006 | 4.427 | 0 | 0 | 计价 | 按实计算
YL2-11 | 材料 | 乙供 | C16050641 | 封铅 | kg | 0.011 | 5.582 | 0 | 0 | 计价 | 按实计算
YL2-11 | 材料 | 乙供 | C18030801 | 自黏性橡胶带 25mm×20m | 卷 | 0.04 | 6.897 | 0 | 0 | 计价 | 按实计算
YL2-11 | 材料 | 乙供 | C18060101 | 塑料带 20mm×40m | 卷 | 0.012 | 2.113 | 0 | 0 | 计价 | 按实计算
YL2-11 | 材料 | 乙供 | C19031101 | 清洗剂 | kg | 0.008 | 2.41 | 0 | 0 | 计价 | 按实计算
YL2-11 | 材料 | 乙供 | C19021001 | 硬酯酸 一级 | kg | 0.002 | 12.56 | 0 | 0 | 计价 | 按实计算
YL2-11 | 材料 | 乙供 | C22030501 | 钢锯条 各种规格 | 根 | 0.008 | 1.308 | 0 | 0 | 计价 | 按实计算
YL2-11 | 材料 | 乙供 | C22040411 | 无絮棉布 | kg | 0.002 | 7.414 | 0 | 0 | 计价 | 按实计算
YL2-11 | 机械 | 乙供 | J03-01-035 | 汽车式起重机 起重量 12t | 台班 | 0.0044 | 773.02 | 0 | 0 | 计价 | 按实计算
YL2-11 | 机械 | 乙供 | J13-01-079 | 输电专用载重汽车 4t | 台班 | 0.0042 | 314.67 | 0 | 0 | 计价 | 按实计算
YL2-11 | 机械 | 乙供 | J13-01-082 | 输电专用载重汽车 8t | 台班 | 0.0046 | 476.01 | 0 | 0 | 计价 | 按实计算
YL2-11 | 机械 | 乙供 | J13-01-060 | 机动绞磨 3t以内 | 台班 | 0.005 | 162.99 | 0 | 0 | 计价 | 按实计算
YL2-11 | 机械 | 乙供 | J13-01-068 | 电缆输送机 JSD-3 | 台班 | 0.0102 | 243.48 | 0 | 0 | 计价 | 按实计算
YL2-11 | 机械 | 乙供 | J13-01-081 | 输电专用载重汽车 6t | 台班 | 0.0086 | 368.33 | 0 | 0 | 计价 | 按实计算
YL2-11 | 材料 | 乙供 | C99010102 | 其他材料费 | 元 | 0.0317 | 1 | 0 | 0 | 计价 | 按实计算
YL2-12 | 人工 | 乙供 | 9101110 | 输电普通工 | 工日 | 0.0631 | 70 | 0 | 0 | 计价 | 按实计算
YL2-12 | 人工 | 乙供 | 9101111 | 输电技术工 | 工日 | 0.1125 | 112 | 0 | 0 | 计价 | 按实计算
YL2-12 | 材料 | 乙供 | C01040102 | 钢丝绳 Φ15以下 | kg | 0.044 | 5.97 | 0 | 0 | 计价 | 按实计算
YL2-12 | 材料 | 乙供 | C04020100 | 黄铜丝 综合 | kg | 0.002 | 47.54 | 0 | 0 | 计价 | 按实计算
YL2-12 | 材料 | 乙供 | C14010100 | 镀锌铁丝 | kg | 0.006 | 4.427 | 0 | 0 | 计价 | 按实计算
YL2-12 | 材料 | 乙供 | C16050641 | 封铅 | kg | 0.012 | 5.582 | 0 | 0 | 计价 | 按实计算
YL2-12 | 材料 | 乙供 | C18030801 | 自黏性橡胶带 25mm×20m | 卷 | 0.04 | 6.897 | 0 | 0 | 计价 | 按实计算
YL2-12 | 材料 | 乙供 | C18060101 | 塑料带 20mm×40m | 卷 | 0.012 | 2.113 | 0 | 0 | 计价 | 按实计算
YL2-12 | 材料 | 乙供 | C19031101 | 清洗剂 | kg | 0.012 | 2.41 | 0 | 0 | 计价 | 按实计算
YL2-12 | 材料 | 乙供 | C19021001 | 硬酯酸 一级 | kg | 0.003 | 12.56 | 0 | 0 | 计价 | 按实计算
YL2-12 | 材料 | 乙供 | C22030501 | 钢锯条 各种规格 | 根 | 0.01 | 1.308 | 0 | 0 | 计价 | 按实计算
YL2-12 | 材料 | 乙供 | C22040411 | 无絮棉布 | kg | 0.01 | 7.414 | 0 | 0 | 计价 | 按实计算
YL2-12 | 机械 | 乙供 | J03-01-035 | 汽车式起重机 起重量 12t | 台班 | 0.005 | 773.02 | 0 | 0 | 计价 | 按实计算
YL2-12 | 机械 | 乙供 | J13-01-079 | 输电专用载重汽车 4t | 台班 | 0.0058 | 314.67 | 0 | 0 | 计价 | 按实计算
YL2-12 | 机械 | 乙供 | J13-01-082 | 输电专用载重汽车 8t | 台班 | 0.0061 | 476.01 | 0 | 0 | 计价 | 按实计算
YL2-12 | 机械 | 乙供 | J13-01-060 | 机动绞磨 3t以内 | 台班 | 0.0063 | 162.99 | 0 | 0 | 计价 | 按实计算
YL2-12 | 机械 | 乙供 | J13-01-068 | 电缆输送机 JSD-3 | 台班 | 0.0134 | 243.48 | 0 | 0 | 计价 | 按实计算
YL2-12 | 机械 | 乙供 | J13-01-081 | 输电专用载重汽车 6t | 台班 | 0.0086 | 368.33 | 0 | 0 | 计价 | 按实计算
YL2-12 | 材料 | 乙供 | C99010102 | 其他材料费 | 元 | 0.0363 | 1 | 0 | 0 | 计价 | 按实计算
YL2-13 | 人工 | 乙供 | 9101110 | 输电普通工 | 工日 | 0.0696 | 70 | 0 | 0 | 计价 | 按实计算
YL2-13 | 人工 | 乙供 | 9101111 | 输电技术工 | 工日 | 0.1279 | 112 | 0 | 0 | 计价 | 按实计算
YL2-13 | 材料 | 乙供 | C01020713 | 圆钢 Φ10以上 | kg | 0.064 | 3.959 | 0 | 0 | 计价 | 按实计算
YL2-13 | 材料 | 乙供 | C01040102 | 钢丝绳 Φ15以下 | kg | 0.03 | 5.97 | 0 | 0 | 计价 | 按实计算
YL2-13 | 材料 | 乙供 | C04020100 | 黄铜丝 综合 | kg | 0.002 | 47.54 | 0 | 0 | 计价 | 按实计算
YL2-13 | 材料 | 乙供 | C14010100 | 镀锌铁丝 | kg | 0.006 | 4.427 | 0 | 0 | 计价 | 按实计算
YL2-13 | 材料 | 乙供 | C16050641 | 封铅 | kg | 0.011 | 5.582 | 0 | 0 | 计价 | 按实计算
YL2-13 | 材料 | 乙供 | C18030801 | 自黏性橡胶带 25mm×20m | 卷 | 0.04 | 6.897 | 0 | 0 | 计价 | 按实计算
YL2-13 | 材料 | 乙供 | C18060101 | 塑料带 20mm×40m | 卷 | 0.012 | 2.113 | 0 | 0 | 计价 | 按实计算
YL2-13 | 材料 | 乙供 | C19031101 | 清洗剂 | kg | 0.008 | 2.41 | 0 | 0 | 计价 | 按实计算
YL2-13 | 材料 | 乙供 | C19020401 | 凡士林 | kg | 0.16 | 5 | 0 | 0 | 计价 | 按实计算
YL2-13 | 材料 | 乙供 | C19021001 | 硬酯酸 一级 | kg | 0.002 | 12.56 | 0 | 0 | 计价 | 按实计算
YL2-13 | 材料 | 乙供 | C22030501 | 钢锯条 各种规格 | 根 | 0.008 | 1.308 | 0 | 0 | 计价 | 按实计算
YL2-13 | 材料 | 乙供 | C22040411 | 无絮棉布 | kg | 0.002 | 7.414 | 0 | 0 | 计价 | 按实计算
YL2-13 | 机械 | 乙供 | J03-01-035 | 汽车式起重机 起重量 12t | 台班 | 0.0033 | 773.02 | 0 | 0 | 计价 | 按实计算
YL2-13 | 机械 | 乙供 | J13-01-079 | 输电专用载重汽车 4t | 台班 | 0.0031 | 314.67 | 0 | 0 | 计价 | 按实计算
YL2-13 | 机械 | 乙供 | J13-01-082 | 输电专用载重汽车 8t | 台班 | 0.0033 | 476.01 | 0 | 0 | 计价 | 按实计算
YL2-13 | 机械 | 乙供 | J05-01-010 | 电动单筒慢速卷扬机 50kN | 台班 | 0.0066 | 181.65 | 0 | 0 | 计价 | 按实计算
YL2-13 | 机械 | 乙供 | J09-01-017 | 污水泵 出口直径 Φ100 | 台班 | 0.0163 | 131.39 | 0 | 0 | 计价 | 按实计算
YL2-13 | 机械 | 乙供 | J13-01-068 | 电缆输送机 JSD-3 | 台班 | 0.0035 | 243.48 | 0 | 0 | 计价 | 按实计算
YL2-13 | 机械 | 乙供 | J13-01-081 | 输电专用载重汽车 6t | 台班 | 0.0087 | 368.33 | 0 | 0 | 计价 | 按实计算
YL2-13 | 材料 | 乙供 | C99010102 | 其他材料费 | 元 | 0.0715 | 1 | 0 | 0 | 计价 | 按实计算
YL2-14 | 人工 | 乙供 | 9101110 | 输电普通工 | 工日 | 0.0785 | 70 | 0 | 0 | 计价 | 按实计算
YL2-14 | 人工 | 乙供 | 9101111 | 输电技术工 | 工日 | 0.1356 | 112 | 0 | 0 | 计价 | 按实计算
YL2-14 | 材料 | 乙供 | C01020713 | 圆钢 Φ10以上 | kg | 0.064 | 3.959 | 0 | 0 | 计价 | 按实计算
YL2-14 | 材料 | 乙供 | C01040102 | 钢丝绳 Φ15以下 | kg | 0.036 | 5.97 | 0 | 0 | 计价 | 按实计算
YL2-14 | 材料 | 乙供 | C04020100 | 黄铜丝 综合 | kg | 0.002 | 47.54 | 0 | 0 | 计价 | 按实计算
YL2-14 | 材料 | 乙供 | C14010100 | 镀锌铁丝 | kg | 0.006 | 4.427 | 0 | 0 | 计价 | 按实计算
YL2-14 | 材料 | 乙供 | C16050641 | 封铅 | kg | 0.01 | 5.582 | 0 | 0 | 计价 | 按实计算
YL2-14 | 材料 | 乙供 | C18030801 | 自黏性橡胶带 25mm×20m | 卷 | 0.04 | 6.897 | 0 | 0 | 计价 | 按实计算
YL2-14 | 材料 | 乙供 | C18060101 | 塑料带 20mm×40m | 卷 | 0.012 | 2.113 | 0 | 0 | 计价 | 按实计算
YL2-14 | 材料 | 乙供 | C19031101 | 清洗剂 | kg | 0.008 | 2.41 | 0 | 0 | 计价 | 按实计算
YL2-14 | 材料 | 乙供 | C19020401 | 凡士林 | kg | 0.24 | 5 | 0 | 0 | 计价 | 按实计算
YL2-14 | 材料 | 乙供 | C19021001 | 硬酯酸 一级 | kg | 0.002 | 12.56 | 0 | 0 | 计价 | 按实计算
YL2-14 | 材料 | 乙供 | C22030501 | 钢锯条 各种规格 | 根 | 0.008 | 1.308 | 0 | 0 | 计价 | 按实计算
YL2-14 | 材料 | 乙供 | C22040411 | 无絮棉布 | kg | 0.002 | 7.414 | 0 | 0 | 计价 | 按实计算
YL2-14 | 机械 | 乙供 | J03-01-035 | 汽车式起重机 起重量 12t | 台班 | 0.0041 | 773.02 | 0 | 0 | 计价 | 按实计算
YL2-14 | 机械 | 乙供 | J13-01-079 | 输电专用载重汽车 4t | 台班 | 0.0037 | 314.67 | 0 | 0 | 计价 | 按实计算
YL2-14 | 机械 | 乙供 | J13-01-082 | 输电专用载重汽车 8t | 台班 | 0.0041 | 476.01 | 0 | 0 | 计价 | 按实计算
YL2-14 | 机械 | 乙供 | J05-01-010 | 电动单筒慢速卷扬机 50kN | 台班 | 0.0072 | 181.65 | 0 | 0 | 计价 | 按实计算
YL2-14 | 机械 | 乙供 | J09-01-017 | 污水泵 出口直径 Φ100 | 台班 | 0.0178 | 131.39 | 0 | 0 | 计价 | 按实计算
YL2-14 | 机械 | 乙供 | J13-01-068 | 电缆输送机 JSD-3 | 台班 | 0.0035 | 243.48 | 0 | 0 | 计价 | 按实计算
YL2-14 | 机械 | 乙供 | J13-01-081 | 输电专用载重汽车 6t | 台班 | 0.0087 | 368.33 | 0 | 0 | 计价 | 按实计算
YL2-14 | 材料 | 乙供 | C99010102 | 其他材料费 | 元 | 0.0887 | 1 | 0 | 0 | 计价 | 按实计算
YL2-15 | 人工 | 乙供 | 9101110 | 输电普通工 | 工日 | 0.0862 | 70 | 0 | 0 | 计价 | 按实计算
YL2-15 | 人工 | 乙供 | 9101111 | 输电技术工 | 工日 | 0.1446 | 112 | 0 | 0 | 计价 | 按实计算
YL2-15 | 材料 | 乙供 | C01020713 | 圆钢 Φ10以上 | kg | 0.064 | 3.959 | 0 | 0 | 计价 | 按实计算
YL2-15 | 材料 | 乙供 | C01040102 | 钢丝绳 Φ15以下 | kg | 0.04 | 5.97 | 0 | 0 | 计价 | 按实计算
YL2-15 | 材料 | 乙供 | C04020100 | 黄铜丝 综合 | kg | 0.002 | 47.54 | 0 | 0 | 计价 | 按实计算
YL2-15 | 材料 | 乙供 | C14010100 | 镀锌铁丝 | kg | 0.006 | 4.427 | 0 | 0 | 计价 | 按实计算
YL2-15 | 材料 | 乙供 | C16050641 | 封铅 | kg | 0.01 | 5.582 | 0 | 0 | 计价 | 按实计算
YL2-15 | 材料 | 乙供 | C18030801 | 自黏性橡胶带 25mm×20m | 卷 | 0.04 | 6.897 | 0 | 0 | 计价 | 按实计算
YL2-15 | 材料 | 乙供 | C18060101 | 塑料带 20mm×40m | 卷 | 0.012 | 2.113 | 0 | 0 | 计价 | 按实计算
YL2-15 | 材料 | 乙供 | C19031101 | 清洗剂 | kg | 0.008 | 2.41 | 0 | 0 | 计价 | 按实计算
YL2-15 | 材料 | 乙供 | C19020401 | 凡士林 | kg | 0.32 | 5 | 0 | 0 | 计价 | 按实计算
YL2-15 | 材料 | 乙供 | C19021001 | 硬酯酸 一级 | kg | 0.002 | 12.56 | 0 | 0 | 计价 | 按实计算
YL2-15 | 材料 | 乙供 | C22030501 | 钢锯条 各种规格 | 根 | 0.008 | 1.308 | 0 | 0 | 计价 | 按实计算
YL2-15 | 材料 | 乙供 | C22040411 | 无絮棉布 | kg | 0.002 | 7.414 | 0 | 0 | 计价 | 按实计算
YL2-15 | 机械 | 乙供 | J03-01-035 | 汽车式起重机 起重量 12t | 台班 | 0.005 | 773.02 | 0 | 0 | 计价 | 按实计算
YL2-15 | 机械 | 乙供 | J13-01-079 | 输电专用载重汽车 4t | 台班 | 0.0043 | 314.67 | 0 | 0 | 计价 | 按实计算
YL2-15 | 机械 | 乙供 | J13-01-082 | 输电专用载重汽车 8t | 台班 | 0.005 | 476.01 | 0 | 0 | 计价 | 按实计算
YL2-15 | 机械 | 乙供 | J05-01-010 | 电动单筒慢速卷扬机 50kN | 台班 | 0.008 | 181.65 | 0 | 0 | 计价 | 按实计算
YL2-15 | 机械 | 乙供 | J09-01-017 | 污水泵 出口直径 Φ100 | 台班 | 0.0213 | 131.39 | 0 | 0 | 计价 | 按实计算
YL2-15 | 机械 | 乙供 | J13-01-068 | 电缆输送机 JSD-3 | 台班 | 0.0043 | 243.48 | 0 | 0 | 计价 | 按实计算
YL2-15 | 机械 | 乙供 | J13-01-081 | 输电专用载重汽车 6t | 台班 | 0.0087 | 368.33 | 0 | 0 | 计价 | 按实计算
YL2-15 | 材料 | 乙供 | C99010102 | 其他材料费 | 元 | 0.1056 | 1 | 0 | 0 | 计价 | 按实计算
YL2-16 | 人工 | 乙供 | 9101110 | 输电普通工 | 工日 | 0.0953 | 70 | 0 | 0 | 计价 | 按实计算
YL2-16 | 人工 | 乙供 | 9101111 | 输电技术工 | 工日 | 0.1613 | 112 | 0 | 0 | 计价 | 按实计算
YL2-16 | 材料 | 乙供 | C01020713 | 圆钢 Φ10以上 | kg | 0.064 | 3.959 | 0 | 0 | 计价 | 按实计算
YL2-16 | 材料 | 乙供 | C01040102 | 钢丝绳 Φ15以下 | kg | 0.044 | 5.97 | 0 | 0 | 计价 | 按实计算
YL2-16 | 材料 | 乙供 | C04020100 | 黄铜丝 综合 | kg | 0.002 | 47.54 | 0 | 0 | 计价 | 按实计算
YL2-16 | 材料 | 乙供 | C14010100 | 镀锌铁丝 | kg | 0.006 | 4.427 | 0 | 0 | 计价 | 按实计算
YL2-16 | 材料 | 乙供 | C16050641 | 封铅 | kg | 0.012 | 5.582 | 0 | 0 | 计价 | 按实计算
YL2-16 | 材料 | 乙供 | C18030801 | 自黏性橡胶带 25mm×20m | 卷 | 0.04 | 6.897 | 0 | 0 | 计价 | 按实计算
YL2-16 | 材料 | 乙供 | C18060101 | 塑料带 20mm×40m | 卷 | 0.012 | 2.113 | 0 | 0 | 计价 | 按实计算
YL2-16 | 材料 | 乙供 | C19031101 | 清洗剂 | kg | 0.012 | 2.41 | 0 | 0 | 计价 | 按实计算
YL2-16 | 材料 | 乙供 | C19020401 | 凡士林 | kg | 0.36 | 5 | 0 | 0 | 计价 | 按实计算
YL2-16 | 材料 | 乙供 | C19021001 | 硬酯酸 一级 | kg | 0.002 | 12.56 | 0 | 0 | 计价 | 按实计算
YL2-16 | 材料 | 乙供 | C22030501 | 钢锯条 各种规格 | 根 | 0.01 | 1.308 | 0 | 0 | 计价 | 按实计算
YL2-16 | 材料 | 乙供 | C22040411 | 无絮棉布 | kg | 0.01 | 7.414 | 0 | 0 | 计价 | 按实计算
YL2-16 | 机械 | 乙供 | J03-01-035 | 汽车式起重机 起重量 12t | 台班 | 0.005 | 773.02 | 0 | 0 | 计价 | 按实计算
YL2-16 | 机械 | 乙供 | J13-01-079 | 输电专用载重汽车 4t | 台班 | 0.0058 | 314.67 | 0 | 0 | 计价 | 按实计算
YL2-16 | 机械 | 乙供 | J13-01-082 | 输电专用载重汽车 8t | 台班 | 0.005 | 476.01 | 0 | 0 | 计价 | 按实计算
YL2-16 | 机械 | 乙供 | J05-01-010 | 电动单筒慢速卷扬机 50kN | 台班 | 0.0081 | 181.65 | 0 | 0 | 计价 | 按实计算
YL2-16 | 机械 | 乙供 | J09-01-017 | 污水泵 出口直径 Φ100 | 台班 | 0.0256 | 131.39 | 0 | 0 | 计价 | 按实计算
YL2-16 | 机械 | 乙供 | J13-01-068 | 电缆输送机 JSD-3 | 台班 | 0.005 | 243.48 | 0 | 0 | 计价 | 按实计算
YL2-16 | 机械 | 乙供 | J13-01-081 | 输电专用载重汽车 6t | 台班 | 0.0087 | 368.33 | 0 | 0 | 计价 | 按实计算
YL2-16 | 材料 | 乙供 | C99010102 | 其他材料费 | 元 | 0.1179 | 1 | 0 | 0 | 计价 | 按实计算
YL2-17 | 人工 | 乙供 | 9101110 | 输电普通工 | 工日 | 0.0746 | 70 | 0 | 0 | 计价 | 按实计算
YL2-17 | 人工 | 乙供 | 9101111 | 输电技术工 | 工日 | 0.1212 | 112 | 0 | 0 | 计价 | 按实计算
YL2-17 | 材料 | 乙供 | C01040102 | 钢丝绳 Φ15以下 | kg | 0.015 | 5.97 | 0 | 0 | 计价 | 按实计算
YL2-17 | 材料 | 乙供 | C04020100 | 黄铜丝 综合 | kg | 0.0029 | 47.54 | 0 | 0 | 计价 | 按实计算
YL2-17 | 材料 | 乙供 | C13010201 | 镀锌六角螺栓 综合 | kg | 0.015 | 8.8 | 0 | 0 | 计价 | 按实计算
YL2-17 | 材料 | 乙供 | C14010100 | 镀锌铁丝 | kg | 0.002 | 4.427 | 0 | 0 | 计价 | 按实计算
YL2-17 | 材料 | 乙供 | C16050621 | 热缩管帽 | 只 | 0.02 | 10.467 | 0 | 0 | 计价 | 按实计算
YL2-17 | 材料 | 乙供 | C16050641 | 封铅 | kg | 0.018 | 5.582 | 0 | 0 | 计价 | 按实计算
YL2-17 | 材料 | 乙供 | C18060101 | 塑料带 20mm×40m | 卷 | 0.018 | 2.113 | 0 | 0 | 计价 | 按实计算
YL2-17 | 材料 | 乙供 | C19031101 | 清洗剂 | kg | 0.0054 | 2.41 | 0 | 0 | 计价 | 按实计算
YL2-17 | 材料 | 乙供 | C19020401 | 凡士林 | kg | 0.033 | 5 | 0 | 0 | 计价 | 按实计算
YL2-17 | 材料 | 乙供 | C19021001 | 硬酯酸 一级 | kg | 0.0024 | 12.56 | 0 | 0 | 计价 | 按实计算
YL2-17 | 材料 | 乙供 | C19110301 | 石油液化气 | m³ | 0.0043 | 3.173 | 0 | 0 | 计价 | 按实计算
YL2-17 | 材料 | 乙供 | C22030501 | 钢锯条 各种规格 | 根 | 0.0108 | 1.308 | 0 | 0 | 计价 | 按实计算
YL2-17 | 材料 | 乙供 | C22040411 | 无絮棉布 | kg | 0.0051 | 7.414 | 0 | 0 | 计价 | 按实计算
YL2-17 | 机械 | 乙供 | J03-01-037 | 汽车式起重机 起重量 20t | 台班 | 0.0027 | 993.04 | 0 | 0 | 计价 | 按实计算
YL2-17 | 机械 | 乙供 | J03-01-040 | 汽车式起重机 起重量 40t | 台班 | 0.0012 | 1576.87 | 0 | 0 | 计价 | 按实计算
YL2-17 | 机械 | 乙供 | J13-01-079 | 输电专用载重汽车 4t | 台班 | 0.0054 | 314.67 | 0 | 0 | 计价 | 按实计算
YL2-17 | 机械 | 乙供 | J04-01-025 | 平板拖车组 40t | 台班 | 0.0036 | 1276.88 | 0 | 0 | 计价 | 按实计算
YL2-17 | 机械 | 乙供 | J05-01-009 | 电动单筒慢速卷扬机 30kN | 台班 | 0.0028 | 175.97 | 0 | 0 | 计价 | 按实计算
YL2-17 | 机械 | 乙供 | J13-01-068 | 电缆输送机 JSD-3 | 台班 | 0.0274 | 243.48 | 0 | 0 | 计价 | 按实计算
YL2-17 | 机械 | 乙供 | J13-01-081 | 输电专用载重汽车 6t | 台班 | 0.0043 | 368.33 | 0 | 0 | 计价 | 按实计算
YL2-17 | 材料 | 乙供 | C99010102 | 其他材料费 | 元 | 0.0198 | 1 | 0 | 0 | 计价 | 按实计算
YL2-18 | 人工 | 乙供 | 9101110 | 输电普通工 | 工日 | 0.0843 | 70 | 0 | 0 | 计价 | 按实计算
YL2-18 | 人工 | 乙供 | 9101111 | 输电技术工 | 工日 | 0.1354 | 112 | 0 | 0 | 计价 | 按实计算
YL2-18 | 材料 | 乙供 | C01040102 | 钢丝绳 Φ15以下 | kg | 0.017 | 5.97 | 0 | 0 | 计价 | 按实计算
YL2-18 | 材料 | 乙供 | C04020100 | 黄铜丝 综合 | kg | 0.004 | 47.54 | 0 | 0 | 计价 | 按实计算
YL2-18 | 材料 | 乙供 | C13010201 | 镀锌六角螺栓 综合 | kg | 0.016 | 8.8 | 0 | 0 | 计价 | 按实计算
YL2-18 | 材料 | 乙供 | C14010100 | 镀锌铁丝 | kg | 0.002 | 4.427 | 0 | 0 | 计价 | 按实计算
YL2-18 | 材料 | 乙供 | C16050621 | 热缩管帽 | 只 | 0.02 | 10.467 | 0 | 0 | 计价 | 按实计算
YL2-18 | 材料 | 乙供 | C16050641 | 封铅 | kg | 0.02 | 5.582 | 0 | 0 | 计价 | 按实计算
YL2-18 | 材料 | 乙供 | C18060101 | 塑料带 20mm×40m | 卷 | 0.018 | 2.113 | 0 | 0 | 计价 | 按实计算
YL2-18 | 材料 | 乙供 | C19031101 | 清洗剂 | kg | 0.0054 | 2.41 | 0 | 0 | 计价 | 按实计算
YL2-18 | 材料 | 乙供 | C19020401 | 凡士林 | kg | 0.0418 | 5 | 0 | 0 | 计价 | 按实计算
YL2-18 | 材料 | 乙供 | C19021001 | 硬酯酸 一级 | kg | 0.0024 | 12.56 | 0 | 0 | 计价 | 按实计算
YL2-18 | 材料 | 乙供 | C19110301 | 石油液化气 | m³ | 0.0047 | 3.173 | 0 | 0 | 计价 | 按实计算
YL2-18 | 材料 | 乙供 | C22030501 | 钢锯条 各种规格 | 根 | 0.0108 | 1.308 | 0 | 0 | 计价 | 按实计算
YL2-18 | 材料 | 乙供 | C22040411 | 无絮棉布 | kg | 0.0051 | 7.414 | 0 | 0 | 计价 | 按实计算
YL2-18 | 机械 | 乙供 | J03-01-037 | 汽车式起重机 起重量 20t | 台班 | 0.0029 | 993.04 | 0 | 0 | 计价 | 按实计算
YL2-18 | 机械 | 乙供 | J03-01-040 | 汽车式起重机 起重量 40t | 台班 | 0.0014 | 1576.87 | 0 | 0 | 计价 | 按实计算
YL2-18 | 机械 | 乙供 | J13-01-079 | 输电专用载重汽车 4t | 台班 | 0.006 | 314.67 | 0 | 0 | 计价 | 按实计算
YL2-18 | 机械 | 乙供 | J04-01-025 | 平板拖车组 40t | 台班 | 0.0039 | 1276.88 | 0 | 0 | 计价 | 按实计算
YL2-18 | 机械 | 乙供 | J05-01-009 | 电动单筒慢速卷扬机 30kN | 台班 | 0.0033 | 175.97 | 0 | 0 | 计价 | 按实计算
YL2-18 | 机械 | 乙供 | J13-01-068 | 电缆输送机 JSD-3 | 台班 | 0.0301 | 243.48 | 0 | 0 | 计价 | 按实计算
YL2-18 | 机械 | 乙供 | J13-01-081 | 输电专用载重汽车 6t | 台班 | 0.0043 | 368.33 | 0 | 0 | 计价 | 按实计算
YL2-18 | 材料 | 乙供 | C99010102 | 其他材料费 | 元 | 0.0224 | 1 | 0 | 0 | 计价 | 按实计算
YL2-19 | 人工 | 乙供 | 9101110 | 输电普通工 | 工日 | 0.1094 | 70 | 0 | 0 | 计价 | 按实计算
YL2-19 | 人工 | 乙供 | 9101111 | 输电技术工 | 工日 | 0.1727 | 112 | 0 | 0 | 计价 | 按实计算
YL2-19 | 材料 | 乙供 | C01040102 | 钢丝绳 Φ15以下 | kg | 0.02 | 5.97 | 0 | 0 | 计价 | 按实计算
YL2-19 | 材料 | 乙供 | C04020100 | 黄铜丝 综合 | kg | 0.0048 | 47.54 | 0 | 0 | 计价 | 按实计算
YL2-19 | 材料 | 乙供 | C13010201 | 镀锌六角螺栓 综合 | kg | 0.018 | 8.8 | 0 | 0 | 计价 | 按实计算
YL2-19 | 材料 | 乙供 | C14010100 | 镀锌铁丝 | kg | 0.003 | 4.427 | 0 | 0 | 计价 | 按实计算
YL2-19 | 材料 | 乙供 | C16050621 | 热缩管帽 | 只 | 0.02 | 10.467 | 0 | 0 | 计价 | 按实计算
YL2-19 | 材料 | 乙供 | C16050641 | 封铅 | kg | 0.022 | 5.582 | 0 | 0 | 计价 | 按实计算
YL2-19 | 材料 | 乙供 | C18060101 | 塑料带 20mm×40m | 卷 | 0.02 | 2.113 | 0 | 0 | 计价 | 按实计算
YL2-19 | 材料 | 乙供 | C19031101 | 清洗剂 | kg | 0.0063 | 2.41 | 0 | 0 | 计价 | 按实计算
YL2-19 | 材料 | 乙供 | C19020401 | 凡士林 | kg | 0.0506 | 5 | 0 | 0 | 计价 | 按实计算
YL2-19 | 材料 | 乙供 | C19021001 | 硬酯酸 一级 | kg | 0.0028 | 12.56 | 0 | 0 | 计价 | 按实计算
YL2-19 | 材料 | 乙供 | C19110301 | 石油液化气 | m³ | 0.0051 | 3.173 | 0 | 0 | 计价 | 按实计算
YL2-19 | 材料 | 乙供 | C22030501 | 钢锯条 各种规格 | 根 | 0.0135 | 1.308 | 0 | 0 | 计价 | 按实计算
YL2-19 | 材料 | 乙供 | C22040411 | 无絮棉布 | kg | 0.0068 | 7.414 | 0 | 0 | 计价 | 按实计算
YL2-19 | 机械 | 乙供 | J03-01-037 | 汽车式起重机 起重量 20t | 台班 | 0.0033 | 993.04 | 0 | 0 | 计价 | 按实计算
YL2-19 | 机械 | 乙供 | J03-01-040 | 汽车式起重机 起重量 40t | 台班 | 0.0015 | 1576.87 | 0 | 0 | 计价 | 按实计算
YL2-19 | 机械 | 乙供 | J13-01-079 | 输电专用载重汽车 4t | 台班 | 0.0065 | 314.67 | 0 | 0 | 计价 | 按实计算
YL2-19 | 机械 | 乙供 | J04-01-025 | 平板拖车组 40t | 台班 | 0.0042 | 1276.88 | 0 | 0 | 计价 | 按实计算
YL2-19 | 机械 | 乙供 | J05-01-009 | 电动单筒慢速卷扬机 30kN | 台班 | 0.0036 | 175.97 | 0 | 0 | 计价 | 按实计算
YL2-19 | 机械 | 乙供 | J13-01-069 | 电缆输送机 JSD-5 | 台班 | 0.0347 | 260.86 | 0 | 0 | 计价 | 按实计算
YL2-19 | 机械 | 乙供 | J13-01-081 | 输电专用载重汽车 6t | 台班 | 0.0043 | 368.33 | 0 | 0 | 计价 | 按实计算
YL2-19 | 材料 | 乙供 | C99010102 | 其他材料费 | 元 | 0.0256 | 1 | 0 | 0 | 计价 | 按实计算
YL2-20 | 人工 | 乙供 | 9101110 | 输电普通工 | 工日 | 0.1416 | 70 | 0 | 0 | 计价 | 按实计算
YL2-20 | 人工 | 乙供 | 9101111 | 输电技术工 | 工日 | 0.2216 | 112 | 0 | 0 | 计价 | 按实计算
YL2-20 | 材料 | 乙供 | C01040102 | 钢丝绳 Φ15以下 | kg | 0.022 | 5.97 | 0 | 0 | 计价 | 按实计算
YL2-20 | 材料 | 乙供 | C04020100 | 黄铜丝 综合 | kg | 0.0056 | 47.54 | 0 | 0 | 计价 | 按实计算
YL2-20 | 材料 | 乙供 | C13010201 | 镀锌六角螺栓 综合 | kg | 0.02 | 8.8 | 0 | 0 | 计价 | 按实计算
YL2-20 | 材料 | 乙供 | C14010100 | 镀锌铁丝 | kg | 0.003 | 4.427 | 0 | 0 | 计价 | 按实计算
YL2-20 | 材料 | 乙供 | C16050621 | 热缩管帽 | 只 | 0.02 | 10.467 | 0 | 0 | 计价 | 按实计算
YL2-20 | 材料 | 乙供 | C16050641 | 封铅 | kg | 0.024 | 5.582 | 0 | 0 | 计价 | 按实计算
YL2-20 | 材料 | 乙供 | C18060101 | 塑料带 20mm×40m | 卷 | 0.02 | 2.113 | 0 | 0 | 计价 | 按实计算
YL2-20 | 材料 | 乙供 | C19031101 | 清洗剂 | kg | 0.0063 | 2.41 | 0 | 0 | 计价 | 按实计算
YL2-20 | 材料 | 乙供 | C19020401 | 凡士林 | kg | 0.0594 | 5 | 0 | 0 | 计价 | 按实计算
YL2-20 | 材料 | 乙供 | C19021001 | 硬酯酸 一级 | kg | 0.0028 | 12.56 | 0 | 0 | 计价 | 按实计算
YL2-20 | 材料 | 乙供 | C19110301 | 石油液化气 | m³ | 0.0062 | 3.173 | 0 | 0 | 计价 | 按实计算
YL2-20 | 材料 | 乙供 | C22030501 | 钢锯条 各种规格 | 根 | 0.0135 | 1.308 | 0 | 0 | 计价 | 按实计算
YL2-20 | 材料 | 乙供 | C22040411 | 无絮棉布 | kg | 0.0068 | 7.414 | 0 | 0 | 计价 | 按实计算
YL2-20 | 机械 | 乙供 | J03-01-037 | 汽车式起重机 起重量 20t | 台班 | 0.0036 | 993.04 | 0 | 0 | 计价 | 按实计算
YL2-20 | 机械 | 乙供 | J03-01-040 | 汽车式起重机 起重量 40t | 台班 | 0.0017 | 1576.87 | 0 | 0 | 计价 | 按实计算
YL2-20 | 机械 | 乙供 | J13-01-079 | 输电专用载重汽车 4t | 台班 | 0.0072 | 314.67 | 0 | 0 | 计价 | 按实计算
YL2-20 | 机械 | 乙供 | J04-01-025 | 平板拖车组 40t | 台班 | 0.0045 | 1276.88 | 0 | 0 | 计价 | 按实计算
YL2-20 | 机械 | 乙供 | J05-01-009 | 电动单筒慢速卷扬机 30kN | 台班 | 0.0042 | 175.97 | 0 | 0 | 计价 | 按实计算
YL2-20 | 机械 | 乙供 | J13-01-069 | 电缆输送机 JSD-5 | 台班 | 0.0365 | 260.86 | 0 | 0 | 计价 | 按实计算
YL2-20 | 机械 | 乙供 | J13-01-081 | 输电专用载重汽车 6t | 台班 | 0.0043 | 368.33 | 0 | 0 | 计价 | 按实计算
YL2-20 | 材料 | 乙供 | C99010102 | 其他材料费 | 元 | 0.0282 | 1 | 0 | 0 | 计价 | 按实计算
YL2-21 | 人工 | 乙供 | 9101110 | 输电普通工 | 工日 | 0.0669 | 70 | 0 | 0 | 计价 | 按实计算
YL2-21 | 人工 | 乙供 | 9101111 | 输电技术工 | 工日 | 0.1097 | 112 | 0 | 0 | 计价 | 按实计算
YL2-21 | 材料 | 乙供 | C01040102 | 钢丝绳 Φ15以下 | kg | 0.015 | 5.97 | 0 | 0 | 计价 | 按实计算
YL2-21 | 材料 | 乙供 | C04020100 | 黄铜丝 综合 | kg | 0.0029 | 47.54 | 0 | 0 | 计价 | 按实计算
YL2-21 | 材料 | 乙供 | C13010201 | 镀锌六角螺栓 综合 | kg | 0.015 | 8.8 | 0 | 0 | 计价 | 按实计算
YL2-21 | 材料 | 乙供 | C14010100 | 镀锌铁丝 | kg | 0.002 | 4.427 | 0 | 0 | 计价 | 按实计算
YL2-21 | 材料 | 乙供 | C16050621 | 热缩管帽 | 只 | 0.02 | 10.467 | 0 | 0 | 计价 | 按实计算
YL2-21 | 材料 | 乙供 | C16050641 | 封铅 | kg | 0.018 | 5.582 | 0 | 0 | 计价 | 按实计算
YL2-21 | 材料 | 乙供 | C18060101 | 塑料带 20mm×40m | 卷 | 0.003 | 2.113 | 0 | 0 | 计价 | 按实计算
YL2-21 | 材料 | 乙供 | C19031101 | 清洗剂 | kg | 0.0054 | 2.41 | 0 | 0 | 计价 | 按实计算
YL2-21 | 材料 | 乙供 | C19021001 | 硬酯酸 一级 | kg | 0.0024 | 12.56 | 0 | 0 | 计价 | 按实计算
YL2-21 | 材料 | 乙供 | C19110301 | 石油液化气 | m³ | 0.0043 | 3.173 | 0 | 0 | 计价 | 按实计算
YL2-21 | 材料 | 乙供 | C22030501 | 钢锯条 各种规格 | 根 | 0.0108 | 1.308 | 0 | 0 | 计价 | 按实计算
YL2-21 | 材料 | 乙供 | C22040411 | 无絮棉布 | kg | 0.0051 | 7.414 | 0 | 0 | 计价 | 按实计算
YL2-21 | 机械 | 乙供 | J03-01-037 | 汽车式起重机 起重量 20t | 台班 | 0.0027 | 993.04 | 0 | 0 | 计价 | 按实计算
YL2-21 | 机械 | 乙供 | J03-01-040 | 汽车式起重机 起重量 40t | 台班 | 0.0012 | 1576.87 | 0 | 0 | 计价 | 按实计算
YL2-21 | 机械 | 乙供 | J13-01-079 | 输电专用载重汽车 4t | 台班 | 0.0054 | 314.67 | 0 | 0 | 计价 | 按实计算
YL2-21 | 机械 | 乙供 | J04-01-025 | 平板拖车组 40t | 台班 | 0.0036 | 1276.88 | 0 | 0 | 计价 | 按实计算
YL2-21 | 机械 | 乙供 | J05-01-009 | 电动单筒慢速卷扬机 30kN | 台班 | 0.0028 | 175.97 | 0 | 0 | 计价 | 按实计算
YL2-21 | 机械 | 乙供 | J13-01-068 | 电缆输送机 JSD-3 | 台班 | 0.0274 | 243.48 | 0 | 0 | 计价 | 按实计算
YL2-21 | 机械 | 乙供 | J13-01-081 | 输电专用载重汽车 6t | 台班 | 0.0043 | 368.33 | 0 | 0 | 计价 | 按实计算
YL2-21 | 材料 | 乙供 | C99010102 | 其他材料费 | 元 | 0.0159 | 1 | 0 | 0 | 计价 | 按实计算
YL2-22 | 人工 | 乙供 | 9101110 | 输电普通工 | 工日 | 0.076 | 70 | 0 | 0 | 计价 | 按实计算
YL2-22 | 人工 | 乙供 | 9101111 | 输电技术工 | 工日 | 0.1231 | 112 | 0 | 0 | 计价 | 按实计算
YL2-22 | 材料 | 乙供 | C01040102 | 钢丝绳 Φ15以下 | kg | 0.017 | 5.97 | 0 | 0 | 计价 | 按实计算
YL2-22 | 材料 | 乙供 | C04020100 | 黄铜丝 综合 | kg | 0.004 | 47.54 | 0 | 0 | 计价 | 按实计算
YL2-22 | 材料 | 乙供 | C13010201 | 镀锌六角螺栓 综合 | kg | 0.016 | 8.8 | 0 | 0 | 计价 | 按实计算
YL2-22 | 材料 | 乙供 | C14010100 | 镀锌铁丝 | kg | 0.002 | 4.427 | 0 | 0 | 计价 | 按实计算
YL2-22 | 材料 | 乙供 | C16050621 | 热缩管帽 | 只 | 0.02 | 10.467 | 0 | 0 | 计价 | 按实计算
YL2-22 | 材料 | 乙供 | C16050641 | 封铅 | kg | 0.02 | 5.582 | 0 | 0 | 计价 | 按实计算
YL2-22 | 材料 | 乙供 | C18060101 | 塑料带 20mm×40m | 卷 | 0.018 | 2.113 | 0 | 0 | 计价 | 按实计算
YL2-22 | 材料 | 乙供 | C19031101 | 清洗剂 | kg | 0.0054 | 2.41 | 0 | 0 | 计价 | 按实计算
YL2-22 | 材料 | 乙供 | C19021001 | 硬酯酸 一级 | kg | 0.0024 | 12.56 | 0 | 0 | 计价 | 按实计算
YL2-22 | 材料 | 乙供 | C19110301 | 石油液化气 | m³ | 0.0047 | 3.173 | 0 | 0 | 计价 | 按实计算
YL2-22 | 材料 | 乙供 | C22030501 | 钢锯条 各种规格 | 根 | 0.0108 | 1.308 | 0 | 0 | 计价 | 按实计算
YL2-22 | 材料 | 乙供 | C22040411 | 无絮棉布 | kg | 0.0051 | 7.414 | 0 | 0 | 计价 | 按实计算
YL2-22 | 机械 | 乙供 | J03-01-037 | 汽车式起重机 起重量 20t | 台班 | 0.0029 | 993.04 | 0 | 0 | 计价 | 按实计算
YL2-22 | 机械 | 乙供 | J03-01-040 | 汽车式起重机 起重量 40t | 台班 | 0.0014 | 1576.87 | 0 | 0 | 计价 | 按实计算
YL2-22 | 机械 | 乙供 | J13-01-079 | 输电专用载重汽车 4t | 台班 | 0.006 | 314.67 | 0 | 0 | 计价 | 按实计算
YL2-22 | 机械 | 乙供 | J04-01-025 | 平板拖车组 40t | 台班 | 0.0039 | 1276.88 | 0 | 0 | 计价 | 按实计算
YL2-22 | 机械 | 乙供 | J05-01-009 | 电动单筒慢速卷扬机 30kN | 台班 | 0.0033 | 175.97 | 0 | 0 | 计价 | 按实计算
YL2-22 | 机械 | 乙供 | J13-01-068 | 电缆输送机 JSD-3 | 台班 | 0.0301 | 243.48 | 0 | 0 | 计价 | 按实计算
YL2-22 | 机械 | 乙供 | J13-01-081 | 输电专用载重汽车 6t | 台班 | 0.0043 | 368.33 | 0 | 0 | 计价 | 按实计算
YL2-22 | 材料 | 乙供 | C99010102 | 其他材料费 | 元 | 0.0182 | 1 | 0 | 0 | 计价 | 按实计算
YL2-23 | 人工 | 乙供 | 9101110 | 输电普通工 | 工日 | 0.0985 | 70 | 0 | 0 | 计价 | 按实计算
YL2-23 | 人工 | 乙供 | 9101111 | 输电技术工 | 工日 | 0.1572 | 112 | 0 | 0 | 计价 | 按实计算
YL2-23 | 材料 | 乙供 | C01040102 | 钢丝绳 Φ15以下 | kg | 0.02 | 5.97 | 0 | 0 | 计价 | 按实计算
YL2-23 | 材料 | 乙供 | C04020100 | 黄铜丝 综合 | kg | 0.0048 | 47.54 | 0 | 0 | 计价 | 按实计算
YL2-23 | 材料 | 乙供 | C13010201 | 镀锌六角螺栓 综合 | kg | 0.018 | 8.8 | 0 | 0 | 计价 | 按实计算
YL2-23 | 材料 | 乙供 | C14010100 | 镀锌铁丝 | kg | 0.003 | 4.427 | 0 | 0 | 计价 | 按实计算
YL2-23 | 材料 | 乙供 | C16050621 | 热缩管帽 | 只 | 0.02 | 10.467 | 0 | 0 | 计价 | 按实计算
YL2-23 | 材料 | 乙供 | C16050641 | 封铅 | kg | 0.022 | 5.582 | 0 | 0 | 计价 | 按实计算
YL2-23 | 材料 | 乙供 | C18060101 | 塑料带 20mm×40m | 卷 | 0.02 | 2.113 | 0 | 0 | 计价 | 按实计算
YL2-23 | 材料 | 乙供 | C19031101 | 清洗剂 | kg | 0.0063 | 2.41 | 0 | 0 | 计价 | 按实计算
YL2-23 | 材料 | 乙供 | C19021001 | 硬酯酸 一级 | kg | 0.0028 | 12.56 | 0 | 0 | 计价 | 按实计算
YL2-23 | 材料 | 乙供 | C19110301 | 石油液化气 | m³ | 0.0051 | 3.173 | 0 | 0 | 计价 | 按实计算
YL2-23 | 材料 | 乙供 | C22030501 | 钢锯条 各种规格 | 根 | 0.0135 | 1.308 | 0 | 0 | 计价 | 按实计算
YL2-23 | 材料 | 乙供 | C22040411 | 无絮棉布 | kg | 0.0068 | 7.414 | 0 | 0 | 计价 | 按实计算
YL2-23 | 机械 | 乙供 | J03-01-037 | 汽车式起重机 起重量 20t | 台班 | 0.0033 | 993.04 | 0 | 0 | 计价 | 按实计算
YL2-23 | 机械 | 乙供 | J03-01-040 | 汽车式起重机 起重量 40t | 台班 | 0.0015 | 1576.87 | 0 | 0 | 计价 | 按实计算
YL2-23 | 机械 | 乙供 | J13-01-079 | 输电专用载重汽车 4t | 台班 | 0.0065 | 314.67 | 0 | 0 | 计价 | 按实计算
YL2-23 | 机械 | 乙供 | J04-01-025 | 平板拖车组 40t | 台班 | 0.0042 | 1276.88 | 0 | 0 | 计价 | 按实计算
YL2-23 | 机械 | 乙供 | J05-01-009 | 电动单筒慢速卷扬机 30kN | 台班 | 0.0036 | 175.97 | 0 | 0 | 计价 | 按实计算
YL2-23 | 机械 | 乙供 | J13-01-069 | 电缆输送机 JSD-5 | 台班 | 0.0347 | 260.86 | 0 | 0 | 计价 | 按实计算
YL2-23 | 机械 | 乙供 | J13-01-081 | 输电专用载重汽车 6t | 台班 | 0.0043 | 368.33 | 0 | 0 | 计价 | 按实计算
YL2-23 | 材料 | 乙供 | C99010102 | 其他材料费 | 元 | 0.0206 | 1 | 0 | 0 | 计价 | 按实计算
YL2-24 | 人工 | 乙供 | 9101110 | 输电普通工 | 工日 | 0.128 | 70 | 0 | 0 | 计价 | 按实计算
YL2-24 | 人工 | 乙供 | 9101111 | 输电技术工 | 工日 | 0.2017 | 112 | 0 | 0 | 计价 | 按实计算
YL2-24 | 材料 | 乙供 | C01040102 | 钢丝绳 Φ15以下 | kg | 0.022 | 5.97 | 0 | 0 | 计价 | 按实计算
YL2-24 | 材料 | 乙供 | C04020100 | 黄铜丝 综合 | kg | 0.0056 | 47.54 | 0 | 0 | 计价 | 按实计算
YL2-24 | 材料 | 乙供 | C13010201 | 镀锌六角螺栓 综合 | kg | 0.02 | 8.8 | 0 | 0 | 计价 | 按实计算
YL2-24 | 材料 | 乙供 | C14010100 | 镀锌铁丝 | kg | 0.003 | 4.427 | 0 | 0 | 计价 | 按实计算
YL2-24 | 材料 | 乙供 | C16050621 | 热缩管帽 | 只 | 0.02 | 10.467 | 0 | 0 | 计价 | 按实计算
YL2-24 | 材料 | 乙供 | C16050641 | 封铅 | kg | 0.024 | 5.582 | 0 | 0 | 计价 | 按实计算
YL2-24 | 材料 | 乙供 | C18060101 | 塑料带 20mm×40m | 卷 | 0.02 | 2.113 | 0 | 0 | 计价 | 按实计算
YL2-24 | 材料 | 乙供 | C19031101 | 清洗剂 | kg | 0.0063 | 2.41 | 0 | 0 | 计价 | 按实计算
YL2-24 | 材料 | 乙供 | C19021001 | 硬酯酸 一级 | kg | 0.0028 | 12.56 | 0 | 0 | 计价 | 按实计算
YL2-24 | 材料 | 乙供 | C19110301 | 石油液化气 | m³ | 0.0062 | 3.173 | 0 | 0 | 计价 | 按实计算
YL2-24 | 材料 | 乙供 | C22030501 | 钢锯条 各种规格 | 根 | 0.0135 | 1.308 | 0 | 0 | 计价 | 按实计算
YL2-24 | 材料 | 乙供 | C22040411 | 无絮棉布 | kg | 0.0068 | 7.414 | 0 | 0 | 计价 | 按实计算
YL2-24 | 机械 | 乙供 | J03-01-037 | 汽车式起重机 起重量 20t | 台班 | 0.0036 | 993.04 | 0 | 0 | 计价 | 按实计算
YL2-24 | 机械 | 乙供 | J03-01-040 | 汽车式起重机 起重量 40t | 台班 | 0.0017 | 1576.87 | 0 | 0 | 计价 | 按实计算
YL2-24 | 机械 | 乙供 | J13-01-079 | 输电专用载重汽车 4t | 台班 | 0.0072 | 314.67 | 0 | 0 | 计价 | 按实计算
YL2-24 | 机械 | 乙供 | J04-01-025 | 平板拖车组 40t | 台班 | 0.0045 | 1276.88 | 0 | 0 | 计价 | 按实计算
YL2-24 | 机械 | 乙供 | J05-01-009 | 电动单筒慢速卷扬机 30kN | 台班 | 0.0036 | 175.97 | 0 | 0 | 计价 | 按实计算
YL2-24 | 机械 | 乙供 | J13-01-069 | 电缆输送机 JSD-5 | 台班 | 0.0365 | 260.86 | 0 | 0 | 计价 | 按实计算
YL2-24 | 机械 | 乙供 | J13-01-081 | 输电专用载重汽车 6t | 台班 | 0.0043 | 368.33 | 0 | 0 | 计价 | 按实计算
YL2-24 | 材料 | 乙供 | C99010102 | 其他材料费 | 元 | 0.0222 | 1 | 0 | 0 | 计价 | 按实计算
YL2-25 | 人工 | 乙供 | 9101110 | 输电普通工 | 工日 | 0.0701 | 70 | 0 | 0 | 计价 | 按实计算
YL2-25 | 人工 | 乙供 | 9101111 | 输电技术工 | 工日 | 0.1148 | 112 | 0 | 0 | 计价 | 按实计算
YL2-25 | 材料 | 乙供 | C01040102 | 钢丝绳 Φ15以下 | kg | 0.015 | 5.97 | 0 | 0 | 计价 | 按实计算
YL2-25 | 材料 | 乙供 | C04020100 | 黄铜丝 综合 | kg | 0.0029 | 47.54 | 0 | 0 | 计价 | 按实计算
YL2-25 | 材料 | 乙供 | C13010201 | 镀锌六角螺栓 综合 | kg | 0.015 | 8.8 | 0 | 0 | 计价 | 按实计算
YL2-25 | 材料 | 乙供 | C14010100 | 镀锌铁丝 | kg | 0.002 | 4.427 | 0 | 0 | 计价 | 按实计算
YL2-25 | 材料 | 乙供 | C16050621 | 热缩管帽 | 只 | 0.02 | 10.467 | 0 | 0 | 计价 | 按实计算
YL2-25 | 材料 | 乙供 | C16050641 | 封铅 | kg | 0.018 | 5.582 | 0 | 0 | 计价 | 按实计算
YL2-25 | 材料 | 乙供 | C18060101 | 塑料带 20mm×40m | 卷 | 0.018 | 2.113 | 0 | 0 | 计价 | 按实计算
YL2-25 | 材料 | 乙供 | C19031101 | 清洗剂 | kg | 0.0054 | 2.41 | 0 | 0 | 计价 | 按实计算
YL2-25 | 材料 | 乙供 | C19021001 | 硬酯酸 一级 | kg | 0.0024 | 12.56 | 0 | 0 | 计价 | 按实计算
YL2-25 | 材料 | 乙供 | C19110301 | 石油液化气 | m³ | 0.0043 | 3.173 | 0 | 0 | 计价 | 按实计算
YL2-25 | 材料 | 乙供 | C22030501 | 钢锯条 各种规格 | 根 | 0.0108 | 1.308 | 0 | 0 | 计价 | 按实计算
YL2-25 | 材料 | 乙供 | C22040411 | 无絮棉布 | kg | 0.0051 | 7.414 | 0 | 0 | 计价 | 按实计算
YL2-25 | 机械 | 乙供 | J03-01-037 | 汽车式起重机 起重量 20t | 台班 | 0.0027 | 993.04 | 0 | 0 | 计价 | 按实计算
YL2-25 | 机械 | 乙供 | J03-01-040 | 汽车式起重机 起重量 40t | 台班 | 0.0012 | 1576.87 | 0 | 0 | 计价 | 按实计算
YL2-25 | 机械 | 乙供 | J13-01-079 | 输电专用载重汽车 4t | 台班 | 0.0054 | 314.67 | 0 | 0 | 计价 | 按实计算
YL2-25 | 机械 | 乙供 | J04-01-025 | 平板拖车组 40t | 台班 | 0.0036 | 1276.88 | 0 | 0 | 计价 | 按实计算
YL2-25 | 机械 | 乙供 | J13-01-060 | 机动绞磨 3t以内 | 台班 | 0.0036 | 162.99 | 0 | 0 | 计价 | 按实计算
YL2-25 | 机械 | 乙供 | J13-01-068 | 电缆输送机 JSD-3 | 台班 | 0.0274 | 243.48 | 0 | 0 | 计价 | 按实计算
YL2-25 | 机械 | 乙供 | J13-01-081 | 输电专用载重汽车 6t | 台班 | 0.0043 | 368.33 | 0 | 0 | 计价 | 按实计算
YL2-25 | 材料 | 乙供 | C99010102 | 其他材料费 | 元 | 0.0165 | 1 | 0 | 0 | 计价 | 按实计算
YL2-26 | 人工 | 乙供 | 9101110 | 输电普通工 | 工日 | 0.0805 | 70 | 0 | 0 | 计价 | 按实计算
YL2-26 | 人工 | 乙供 | 9101111 | 输电技术工 | 工日 | 0.1302 | 112 | 0 | 0 | 计价 | 按实计算
YL2-26 | 材料 | 乙供 | C01040102 | 钢丝绳 Φ15以下 | kg | 0.017 | 5.97 | 0 | 0 | 计价 | 按实计算
YL2-26 | 材料 | 乙供 | C04020100 | 黄铜丝 综合 | kg | 0.004 | 47.54 | 0 | 0 | 计价 | 按实计算
YL2-26 | 材料 | 乙供 | C13010201 | 镀锌六角螺栓 综合 | kg | 0.016 | 8.8 | 0 | 0 | 计价 | 按实计算
YL2-26 | 材料 | 乙供 | C14010100 | 镀锌铁丝 | kg | 0.002 | 4.427 | 0 | 0 | 计价 | 按实计算
YL2-26 | 材料 | 乙供 | C16050621 | 热缩管帽 | 只 | 0.02 | 10.467 | 0 | 0 | 计价 | 按实计算
YL2-26 | 材料 | 乙供 | C16050641 | 封铅 | kg | 0.02 | 5.582 | 0 | 0 | 计价 | 按实计算
YL2-26 | 材料 | 乙供 | C18060101 | 塑料带 20mm×40m | 卷 | 0.018 | 2.113 | 0 | 0 | 计价 | 按实计算
YL2-26 | 材料 | 乙供 | C19031101 | 清洗剂 | kg | 0.0054 | 2.41 | 0 | 0 | 计价 | 按实计算
YL2-26 | 材料 | 乙供 | C19021001 | 硬酯酸 一级 | kg | 0.0024 | 12.56 | 0 | 0 | 计价 | 按实计算
YL2-26 | 材料 | 乙供 | C19110301 | 石油液化气 | m³ | 0.0047 | 3.173 | 0 | 0 | 计价 | 按实计算
YL2-26 | 材料 | 乙供 | C22030501 | 钢锯条 各种规格 | 根 | 0.0108 | 1.308 | 0 | 0 | 计价 | 按实计算
YL2-26 | 材料 | 乙供 | C22040411 | 无絮棉布 | kg | 0.0051 | 7.414 | 0 | 0 | 计价 | 按实计算
YL2-26 | 机械 | 乙供 | J03-01-037 | 汽车式起重机 起重量 20t | 台班 | 0.0029 | 993.04 | 0 | 0 | 计价 | 按实计算
YL2-26 | 机械 | 乙供 | J03-01-040 | 汽车式起重机 起重量 40t | 台班 | 0.0014 | 1576.87 | 0 | 0 | 计价 | 按实计算
YL2-26 | 机械 | 乙供 | J13-01-079 | 输电专用载重汽车 4t | 台班 | 0.006 | 314.67 | 0 | 0 | 计价 | 按实计算
YL2-26 | 机械 | 乙供 | J04-01-025 | 平板拖车组 40t | 台班 | 0.0039 | 1276.88 | 0 | 0 | 计价 | 按实计算
YL2-26 | 机械 | 乙供 | J13-01-060 | 机动绞磨 3t以内 | 台班 | 0.0042 | 162.99 | 0 | 0 | 计价 | 按实计算
YL2-26 | 机械 | 乙供 | J13-01-068 | 电缆输送机 JSD-3 | 台班 | 0.0301 | 243.48 | 0 | 0 | 计价 | 按实计算
YL2-26 | 机械 | 乙供 | J13-01-081 | 输电专用载重汽车 6t | 台班 | 0.0043 | 368.33 | 0 | 0 | 计价 | 按实计算
YL2-26 | 材料 | 乙供 | C99010102 | 其他材料费 | 元 | 0.0182 | 1 | 0 | 0 | 计价 | 按实计算
YL2-27 | 人工 | 乙供 | 9101110 | 输电普通工 | 工日 | 0.1049 | 70 | 0 | 0 | 计价 | 按实计算
YL2-27 | 人工 | 乙供 | 9101111 | 输电技术工 | 工日 | 0.1662 | 112 | 0 | 0 | 计价 | 按实计算
YL2-27 | 材料 | 乙供 | C01040102 | 钢丝绳 Φ15以下 | kg | 0.02 | 5.97 | 0 | 0 | 计价 | 按实计算
YL2-27 | 材料 | 乙供 | C04020100 | 黄铜丝 综合 | kg | 0.0048 | 47.54 | 0 | 0 | 计价 | 按实计算
YL2-27 | 材料 | 乙供 | C13010201 | 镀锌六角螺栓 综合 | kg | 0.018 | 8.8 | 0 | 0 | 计价 | 按实计算
YL2-27 | 材料 | 乙供 | C14010100 | 镀锌铁丝 | kg | 0.003 | 4.427 | 0 | 0 | 计价 | 按实计算
YL2-27 | 材料 | 乙供 | C16050621 | 热缩管帽 | 只 | 0.02 | 10.467 | 0 | 0 | 计价 | 按实计算
YL2-27 | 材料 | 乙供 | C16050641 | 封铅 | kg | 0.022 | 5.582 | 0 | 0 | 计价 | 按实计算
YL2-27 | 材料 | 乙供 | C18060101 | 塑料带 20mm×40m | 卷 | 0.02 | 2.113 | 0 | 0 | 计价 | 按实计算
YL2-27 | 材料 | 乙供 | C19031101 | 清洗剂 | kg | 0.0063 | 2.41 | 0 | 0 | 计价 | 按实计算
YL2-27 | 材料 | 乙供 | C19021001 | 硬酯酸 一级 | kg | 0.0028 | 12.56 | 0 | 0 | 计价 | 按实计算
YL2-27 | 材料 | 乙供 | C19110301 | 石油液化气 | m³ | 0.0051 | 3.173 | 0 | 0 | 计价 | 按实计算
YL2-27 | 材料 | 乙供 | C22030501 | 钢锯条 各种规格 | 根 | 0.0135 | 1.308 | 0 | 0 | 计价 | 按实计算
YL2-27 | 材料 | 乙供 | C22040411 | 无絮棉布 | kg | 0.0068 | 7.414 | 0 | 0 | 计价 | 按实计算
YL2-27 | 机械 | 乙供 | J03-01-037 | 汽车式起重机 起重量 20t | 台班 | 0.0033 | 993.04 | 0 | 0 | 计价 | 按实计算
YL2-27 | 机械 | 乙供 | J03-01-040 | 汽车式起重机 起重量 40t | 台班 | 0.0015 | 1576.87 | 0 | 0 | 计价 | 按实计算
YL2-27 | 机械 | 乙供 | J13-01-079 | 输电专用载重汽车 4t | 台班 | 0.0065 | 314.67 | 0 | 0 | 计价 | 按实计算
YL2-27 | 机械 | 乙供 | J04-01-025 | 平板拖车组 40t | 台班 | 0.0042 | 1276.88 | 0 | 0 | 计价 | 按实计算
YL2-27 | 机械 | 乙供 | J13-01-060 | 机动绞磨 3t以内 | 台班 | 0.0046 | 162.99 | 0 | 0 | 计价 | 按实计算
YL2-27 | 机械 | 乙供 | J13-01-069 | 电缆输送机 JSD-5 | 台班 | 0.0347 | 260.86 | 0 | 0 | 计价 | 按实计算
YL2-27 | 机械 | 乙供 | J13-01-081 | 输电专用载重汽车 6t | 台班 | 0.0043 | 368.33 | 0 | 0 | 计价 | 按实计算
YL2-27 | 材料 | 乙供 | C99010102 | 其他材料费 | 元 | 0.0206 | 1 | 0 | 0 | 计价 | 按实计算
YL2-28 | 人工 | 乙供 | 9101110 | 输电普通工 | 工日 | 0.137 | 70 | 0 | 0 | 计价 | 按实计算
YL2-28 | 人工 | 乙供 | 9101111 | 输电技术工 | 工日 | 0.2151 | 112 | 0 | 0 | 计价 | 按实计算
YL2-28 | 材料 | 乙供 | C01040102 | 钢丝绳 Φ15以下 | kg | 0.022 | 5.97 | 0 | 0 | 计价 | 按实计算
YL2-28 | 材料 | 乙供 | C04020100 | 黄铜丝 综合 | kg | 0.0056 | 47.54 | 0 | 0 | 计价 | 按实计算
YL2-28 | 材料 | 乙供 | C13010201 | 镀锌六角螺栓 综合 | kg | 0.02 | 8.8 | 0 | 0 | 计价 | 按实计算
YL2-28 | 材料 | 乙供 | C14010100 | 镀锌铁丝 | kg | 0.003 | 4.427 | 0 | 0 | 计价 | 按实计算
YL2-28 | 材料 | 乙供 | C16050621 | 热缩管帽 | 只 | 0.02 | 10.467 | 0 | 0 | 计价 | 按实计算
YL2-28 | 材料 | 乙供 | C16050641 | 封铅 | kg | 0.024 | 5.582 | 0 | 0 | 计价 | 按实计算
YL2-28 | 材料 | 乙供 | C18060101 | 塑料带 20mm×40m | 卷 | 0.02 | 2.113 | 0 | 0 | 计价 | 按实计算
YL2-28 | 材料 | 乙供 | C19031101 | 清洗剂 | kg | 0.0063 | 2.41 | 0 | 0 | 计价 | 按实计算
YL2-28 | 材料 | 乙供 | C19021001 | 硬酯酸 一级 | kg | 0.0028 | 12.56 | 0 | 0 | 计价 | 按实计算
YL2-28 | 材料 | 乙供 | C19110301 | 石油液化气 | m³ | 0.0062 | 3.173 | 0 | 0 | 计价 | 按实计算
YL2-28 | 材料 | 乙供 | C22030501 | 钢锯条 各种规格 | 根 | 0.0135 | 1.308 | 0 | 0 | 计价 | 按实计算
YL2-28 | 材料 | 乙供 | C22040411 | 无絮棉布 | kg | 0.0068 | 7.414 | 0 | 0 | 计价 | 按实计算
YL2-28 | 机械 | 乙供 | J03-01-037 | 汽车式起重机 起重量 20t | 台班 | 0.0036 | 993.04 | 0 | 0 | 计价 | 按实计算
YL2-28 | 机械 | 乙供 | J03-01-040 | 汽车式起重机 起重量 40t | 台班 | 0.0017 | 1576.87 | 0 | 0 | 计价 | 按实计算
YL2-28 | 机械 | 乙供 | J13-01-079 | 输电专用载重汽车 4t | 台班 | 0.0072 | 314.67 | 0 | 0 | 计价 | 按实计算
YL2-28 | 机械 | 乙供 | J04-01-025 | 平板拖车组 40t | 台班 | 0.0045 | 1276.88 | 0 | 0 | 计价 | 按实计算
YL2-28 | 机械 | 乙供 | J13-01-060 | 机动绞磨 3t以内 | 台班 | 0.0049 | 162.99 | 0 | 0 | 计价 | 按实计算
YL2-28 | 机械 | 乙供 | J13-01-069 | 电缆输送机 JSD-5 | 台班 | 0.0365 | 260.86 | 0 | 0 | 计价 | 按实计算
YL2-28 | 机械 | 乙供 | J13-01-081 | 输电专用载重汽车 6t | 台班 | 0.0043 | 368.33 | 0 | 0 | 计价 | 按实计算
YL2-28 | 材料 | 乙供 | C99010102 | 其他材料费 | 元 | 0.0222 | 1 | 0 | 0 | 计价 | 按实计算
YL2-29 | 人工 | 乙供 | 9101110 | 输电普通工 | 工日 | 0.081 | 70 | 0 | 0 | 计价 | 按实计算
YL2-29 | 人工 | 乙供 | 9101111 | 输电技术工 | 工日 | 0.1302 | 112 | 0 | 0 | 计价 | 按实计算
YL2-29 | 材料 | 乙供 | C01020713 | 圆钢 Φ10以上 | kg | 0.0948 | 3.959 | 0 | 0 | 计价 | 按实计算
YL2-29 | 材料 | 乙供 | C01040102 | 钢丝绳 Φ15以下 | kg | 0.015 | 5.97 | 0 | 0 | 计价 | 按实计算
YL2-29 | 材料 | 乙供 | C04020100 | 黄铜丝 综合 | kg | 0.0036 | 47.54 | 0 | 0 | 计价 | 按实计算
YL2-29 | 材料 | 乙供 | C14010100 | 镀锌铁丝 | kg | 0.002 | 4.427 | 0 | 0 | 计价 | 按实计算
YL2-29 | 材料 | 乙供 | C16050621 | 热缩管帽 | 只 | 0.02 | 10.467 | 0 | 0 | 计价 | 按实计算
YL2-29 | 材料 | 乙供 | C16050641 | 封铅 | kg | 0.02 | 5.582 | 0 | 0 | 计价 | 按实计算
YL2-29 | 材料 | 乙供 | C18060101 | 塑料带 20mm×40m | 卷 | 0.018 | 2.113 | 0 | 0 | 计价 | 按实计算
YL2-29 | 材料 | 乙供 | C19031101 | 清洗剂 | kg | 0.0054 | 2.41 | 0 | 0 | 计价 | 按实计算
YL2-29 | 材料 | 乙供 | C19020401 | 凡士林 | kg | 0.2112 | 5 | 0 | 0 | 计价 | 按实计算
YL2-29 | 材料 | 乙供 | C19021001 | 硬酯酸 一级 | kg | 0.003 | 12.56 | 0 | 0 | 计价 | 按实计算
YL2-29 | 材料 | 乙供 | C22030501 | 钢锯条 各种规格 | 根 | 0.0108 | 1.308 | 0 | 0 | 计价 | 按实计算
YL2-29 | 材料 | 乙供 | C22040411 | 无絮棉布 | kg | 0.0051 | 7.414 | 0 | 0 | 计价 | 按实计算
YL2-29 | 机械 | 乙供 | J03-01-037 | 汽车式起重机 起重量 20t | 台班 | 0.0027 | 993.04 | 0 | 0 | 计价 | 按实计算
YL2-29 | 机械 | 乙供 | J03-01-040 | 汽车式起重机 起重量 40t | 台班 | 0.0015 | 1576.87 | 0 | 0 | 计价 | 按实计算
YL2-29 | 机械 | 乙供 | J13-01-079 | 输电专用载重汽车 4t | 台班 | 0.0054 | 314.67 | 0 | 0 | 计价 | 按实计算
YL2-29 | 机械 | 乙供 | J04-01-025 | 平板拖车组 40t | 台班 | 0.0037 | 1276.88 | 0 | 0 | 计价 | 按实计算
YL2-29 | 机械 | 乙供 | J05-01-010 | 电动单筒慢速卷扬机 50kN | 台班 | 0.0121 | 181.65 | 0 | 0 | 计价 | 按实计算
YL2-29 | 机械 | 乙供 | J09-01-017 | 污水泵 出口直径 Φ100 | 台班 | 0.0209 | 131.39 | 0 | 0 | 计价 | 按实计算
YL2-29 | 机械 | 乙供 | J13-01-068 | 电缆输送机 JSD-3 | 台班 | 0.0139 | 243.48 | 0 | 0 | 计价 | 按实计算
YL2-29 | 机械 | 乙供 | J13-01-081 | 输电专用载重汽车 6t | 台班 | 0.0044 | 368.33 | 0 | 0 | 计价 | 按实计算
YL2-29 | 材料 | 乙供 | C99010102 | 其他材料费 | 元 | 0.0433 | 1 | 0 | 0 | 计价 | 按实计算
YL2-30 | 人工 | 乙供 | 9101110 | 输电普通工 | 工日 | 0.0913 | 70 | 0 | 0 | 计价 | 按实计算
YL2-30 | 人工 | 乙供 | 9101111 | 输电技术工 | 工日 | 0.1457 | 112 | 0 | 0 | 计价 | 按实计算
YL2-30 | 材料 | 乙供 | C01020713 | 圆钢 Φ10以上 | kg | 0.0948 | 3.959 | 0 | 0 | 计价 | 按实计算
YL2-30 | 材料 | 乙供 | C01040102 | 钢丝绳 Φ15以下 | kg | 0.017 | 5.97 | 0 | 0 | 计价 | 按实计算
YL2-30 | 材料 | 乙供 | C04020100 | 黄铜丝 综合 | kg | 0.005 | 47.54 | 0 | 0 | 计价 | 按实计算
YL2-30 | 材料 | 乙供 | C14010100 | 镀锌铁丝 | kg | 0.002 | 4.427 | 0 | 0 | 计价 | 按实计算
YL2-30 | 材料 | 乙供 | C16050621 | 热缩管帽 | 只 | 0.02 | 10.467 | 0 | 0 | 计价 | 按实计算
YL2-30 | 材料 | 乙供 | C16050641 | 封铅 | kg | 0.02 | 5.582 | 0 | 0 | 计价 | 按实计算
YL2-30 | 材料 | 乙供 | C18060101 | 塑料带 20mm×40m | 卷 | 0.018 | 2.113 | 0 | 0 | 计价 | 按实计算
YL2-30 | 材料 | 乙供 | C19031101 | 清洗剂 | kg | 0.0054 | 2.41 | 0 | 0 | 计价 | 按实计算
YL2-30 | 材料 | 乙供 | C19020401 | 凡士林 | kg | 0.2816 | 5 | 0 | 0 | 计价 | 按实计算
YL2-30 | 材料 | 乙供 | C19021001 | 硬酯酸 一级 | kg | 0.003 | 12.56 | 0 | 0 | 计价 | 按实计算
YL2-30 | 材料 | 乙供 | C22030501 | 钢锯条 各种规格 | 根 | 0.0108 | 1.308 | 0 | 0 | 计价 | 按实计算
YL2-30 | 材料 | 乙供 | C22040411 | 无絮棉布 | kg | 0.0051 | 7.414 | 0 | 0 | 计价 | 按实计算
YL2-30 | 机械 | 乙供 | J03-01-037 | 汽车式起重机 起重量 20t | 台班 | 0.0029 | 993.04 | 0 | 0 | 计价 | 按实计算
YL2-30 | 机械 | 乙供 | J03-01-040 | 汽车式起重机 起重量 40t | 台班 | 0.0016 | 1576.87 | 0 | 0 | 计价 | 按实计算
YL2-30 | 机械 | 乙供 | J13-01-079 | 输电专用载重汽车 4t | 台班 | 0.0061 | 314.67 | 0 | 0 | 计价 | 按实计算
YL2-30 | 机械 | 乙供 | J04-01-025 | 平板拖车组 40t | 台班 | 0.004 | 1276.88 | 0 | 0 | 计价 | 按实计算
YL2-30 | 机械 | 乙供 | J05-01-010 | 电动单筒慢速卷扬机 50kN | 台班 | 0.0139 | 181.65 | 0 | 0 | 计价 | 按实计算
YL2-30 | 机械 | 乙供 | J09-01-017 | 污水泵 出口直径 Φ100 | 台班 | 0.0209 | 131.39 | 0 | 0 | 计价 | 按实计算
YL2-30 | 机械 | 乙供 | J13-01-068 | 电缆输送机 JSD-3 | 台班 | 0.0147 | 243.48 | 0 | 0 | 计价 | 按实计算
YL2-30 | 机械 | 乙供 | J13-01-081 | 输电专用载重汽车 6t | 台班 | 0.0044 | 368.33 | 0 | 0 | 计价 | 按实计算
YL2-30 | 材料 | 乙供 | C99010102 | 其他材料费 | 元 | 0.0519 | 1 | 0 | 0 | 计价 | 按实计算
YL2-31 | 人工 | 乙供 | 9101110 | 输电普通工 | 工日 | 0.1184 | 70 | 0 | 0 | 计价 | 按实计算
YL2-31 | 人工 | 乙供 | 9101111 | 输电技术工 | 工日 | 0.1875 | 112 | 0 | 0 | 计价 | 按实计算
YL2-31 | 材料 | 乙供 | C01020713 | 圆钢 Φ10以上 | kg | 0.0948 | 3.959 | 0 | 0 | 计价 | 按实计算
YL2-31 | 材料 | 乙供 | C01040102 | 钢丝绳 Φ15以下 | kg | 0.02 | 5.97 | 0 | 0 | 计价 | 按实计算
YL2-31 | 材料 | 乙供 | C04020100 | 黄铜丝 综合 | kg | 0.006 | 47.54 | 0 | 0 | 计价 | 按实计算
YL2-31 | 材料 | 乙供 | C14010100 | 镀锌铁丝 | kg | 0.003 | 4.427 | 0 | 0 | 计价 | 按实计算
YL2-31 | 材料 | 乙供 | C16050621 | 热缩管帽 | 只 | 0.02 | 10.467 | 0 | 0 | 计价 | 按实计算
YL2-31 | 材料 | 乙供 | C16050641 | 封铅 | kg | 0.022 | 5.582 | 0 | 0 | 计价 | 按实计算
YL2-31 | 材料 | 乙供 | C18060101 | 塑料带 20mm×40m | 卷 | 0.02 | 2.113 | 0 | 0 | 计价 | 按实计算
YL2-31 | 材料 | 乙供 | C19031101 | 清洗剂 | kg | 0.0063 | 2.41 | 0 | 0 | 计价 | 按实计算
YL2-31 | 材料 | 乙供 | C19020401 | 凡士林 | kg | 0.4224 | 5 | 0 | 0 | 计价 | 按实计算
YL2-31 | 材料 | 乙供 | C19021001 | 硬酯酸 一级 | kg | 0.0035 | 12.56 | 0 | 0 | 计价 | 按实计算
YL2-31 | 材料 | 乙供 | C22030501 | 钢锯条 各种规格 | 根 | 0.0135 | 1.308 | 0 | 0 | 计价 | 按实计算
YL2-31 | 材料 | 乙供 | C22040411 | 无絮棉布 | kg | 0.0068 | 7.414 | 0 | 0 | 计价 | 按实计算
YL2-31 | 机械 | 乙供 | J03-01-037 | 汽车式起重机 起重量 20t | 台班 | 0.0033 | 993.04 | 0 | 0 | 计价 | 按实计算
YL2-31 | 机械 | 乙供 | J03-01-040 | 汽车式起重机 起重量 40t | 台班 | 0.0017 | 1576.87 | 0 | 0 | 计价 | 按实计算
YL2-31 | 机械 | 乙供 | J13-01-079 | 输电专用载重汽车 4t | 台班 | 0.0066 | 314.67 | 0 | 0 | 计价 | 按实计算
YL2-31 | 机械 | 乙供 | J04-01-025 | 平板拖车组 40t | 台班 | 0.0043 | 1276.88 | 0 | 0 | 计价 | 按实计算
YL2-31 | 机械 | 乙供 | J05-01-010 | 电动单筒慢速卷扬机 50kN | 台班 | 0.0157 | 181.65 | 0 | 0 | 计价 | 按实计算
YL2-31 | 机械 | 乙供 | J09-01-017 | 污水泵 出口直径 Φ100 | 台班 | 0.0227 | 131.39 | 0 | 0 | 计价 | 按实计算
YL2-31 | 机械 | 乙供 | J13-01-069 | 电缆输送机 JSD-5 | 台班 | 0.0166 | 260.86 | 0 | 0 | 计价 | 按实计算
YL2-31 | 机械 | 乙供 | J13-01-081 | 输电专用载重汽车 6t | 台班 | 0.0044 | 368.33 | 0 | 0 | 计价 | 按实计算
YL2-31 | 材料 | 乙供 | C99010102 | 其他材料费 | 元 | 0.0681 | 1 | 0 | 0 | 计价 | 按实计算
YL2-32 | 人工 | 乙供 | 9101110 | 输电普通工 | 工日 | 0.1538 | 70 | 0 | 0 | 计价 | 按实计算
YL2-32 | 人工 | 乙供 | 9101111 | 输电技术工 | 工日 | 0.2403 | 112 | 0 | 0 | 计价 | 按实计算
YL2-32 | 材料 | 乙供 | C01020713 | 圆钢 Φ10以上 | kg | 0.0948 | 3.959 | 0 | 0 | 计价 | 按实计算
YL2-32 | 材料 | 乙供 | C01040102 | 钢丝绳 Φ15以下 | kg | 0.022 | 5.97 | 0 | 0 | 计价 | 按实计算
YL2-32 | 材料 | 乙供 | C04020100 | 黄铜丝 综合 | kg | 0.007 | 47.54 | 0 | 0 | 计价 | 按实计算
YL2-32 | 材料 | 乙供 | C14010100 | 镀锌铁丝 | kg | 0.003 | 4.427 | 0 | 0 | 计价 | 按实计算
YL2-32 | 材料 | 乙供 | C16050621 | 热缩管帽 | 只 | 0.02 | 10.467 | 0 | 0 | 计价 | 按实计算
YL2-32 | 材料 | 乙供 | C16050641 | 封铅 | kg | 0.024 | 5.582 | 0 | 0 | 计价 | 按实计算
YL2-32 | 材料 | 乙供 | C18060101 | 塑料带 20mm×40m | 卷 | 0.02 | 2.113 | 0 | 0 | 计价 | 按实计算
YL2-32 | 材料 | 乙供 | C19031101 | 清洗剂 | kg | 0.0063 | 2.41 | 0 | 0 | 计价 | 按实计算
YL2-32 | 材料 | 乙供 | C19020401 | 凡士林 | kg | 0.4752 | 5 | 0 | 0 | 计价 | 按实计算
YL2-32 | 材料 | 乙供 | C19021001 | 硬酯酸 一级 | kg | 0.0035 | 12.56 | 0 | 0 | 计价 | 按实计算
YL2-32 | 材料 | 乙供 | C22030501 | 钢锯条 各种规格 | 根 | 0.0135 | 1.308 | 0 | 0 | 计价 | 按实计算
YL2-32 | 材料 | 乙供 | C22040411 | 无絮棉布 | kg | 0.0068 | 7.414 | 0 | 0 | 计价 | 按实计算
YL2-32 | 机械 | 乙供 | J03-01-037 | 汽车式起重机 起重量 20t | 台班 | 0.0037 | 993.04 | 0 | 0 | 计价 | 按实计算
YL2-32 | 机械 | 乙供 | J03-01-040 | 汽车式起重机 起重量 40t | 台班 | 0.0019 | 1576.87 | 0 | 0 | 计价 | 按实计算
YL2-32 | 机械 | 乙供 | J13-01-079 | 输电专用载重汽车 4t | 台班 | 0.0073 | 314.67 | 0 | 0 | 计价 | 按实计算
YL2-32 | 机械 | 乙供 | J04-01-025 | 平板拖车组 40t | 台班 | 0.0046 | 1276.88 | 0 | 0 | 计价 | 按实计算
YL2-32 | 机械 | 乙供 | J05-01-010 | 电动单筒慢速卷扬机 50kN | 台班 | 0.0176 | 181.65 | 0 | 0 | 计价 | 按实计算
YL2-32 | 机械 | 乙供 | J09-01-017 | 污水泵 出口直径 Φ100 | 台班 | 0.0227 | 131.39 | 0 | 0 | 计价 | 按实计算
YL2-32 | 机械 | 乙供 | J13-01-069 | 电缆输送机 JSD-5 | 台班 | 0.0194 | 260.86 | 0 | 0 | 计价 | 按实计算
YL2-32 | 机械 | 乙供 | J13-01-081 | 输电专用载重汽车 6t | 台班 | 0.0044 | 368.33 | 0 | 0 | 计价 | 按实计算
YL2-32 | 材料 | 乙供 | C99010102 | 其他材料费 | 元 | 0.0748 | 1 | 0 | 0 | 计价 | 按实计算
YL2-33 | 人工 | 乙供 | 9101110 | 输电普通工 | 工日 | 0.1139 | 70 | 0 | 0 | 计价 | 按实计算
YL2-33 | 人工 | 乙供 | 9101111 | 输电技术工 | 工日 | 0.1798 | 112 | 0 | 0 | 计价 | 按实计算
YL2-33 | 材料 | 乙供 | C01040102 | 钢丝绳 Φ15以下 | kg | 0.018 | 5.97 | 0 | 0 | 计价 | 按实计算
YL2-33 | 材料 | 乙供 | C04020100 | 黄铜丝 综合 | kg | 0.005 | 47.54 | 0 | 0 | 计价 | 按实计算
YL2-33 | 材料 | 乙供 | C14010100 | 镀锌铁丝 | kg | 0.0027 | 4.427 | 0 | 0 | 计价 | 按实计算
YL2-33 | 材料 | 乙供 | C16050621 | 热缩管帽 | 只 | 0.02 | 10.467 | 0 | 0 | 计价 | 按实计算
YL2-33 | 材料 | 乙供 | C16050641 | 封铅 | kg | 0.02 | 5.582 | 0 | 0 | 计价 | 按实计算
YL2-33 | 材料 | 乙供 | C18060101 | 塑料带 20mm×40m | 卷 | 0.0288 | 2.113 | 0 | 0 | 计价 | 按实计算
YL2-33 | 材料 | 乙供 | C19031101 | 清洗剂 | kg | 0.006 | 2.41 | 0 | 0 | 计价 | 按实计算
YL2-33 | 材料 | 乙供 | C19020401 | 凡士林 | kg | 0.042 | 5 | 0 | 0 | 计价 | 按实计算
YL2-33 | 材料 | 乙供 | C19021001 | 硬酯酸 一级 | kg | 0.003 | 12.56 | 0 | 0 | 计价 | 按实计算
YL2-33 | 材料 | 乙供 | C19110301 | 石油液化气 | m³ | 0.005 | 3.173 | 0 | 0 | 计价 | 按实计算
YL2-33 | 材料 | 乙供 | C22030501 | 钢锯条 各种规格 | 根 | 0.012 | 1.308 | 0 | 0 | 计价 | 按实计算
YL2-33 | 材料 | 乙供 | C22040411 | 无絮棉布 | kg | 0.006 | 7.414 | 0 | 0 | 计价 | 按实计算
YL2-33 | 机械 | 乙供 | J03-01-037 | 汽车式起重机 起重量 20t | 台班 | 0.003 | 993.04 | 0 | 0 | 计价 | 按实计算
YL2-33 | 机械 | 乙供 | J03-01-040 | 汽车式起重机 起重量 40t | 台班 | 0.0014 | 1576.87 | 0 | 0 | 计价 | 按实计算
YL2-33 | 机械 | 乙供 | J13-01-079 | 输电专用载重汽车 4t | 台班 | 0.0062 | 314.67 | 0 | 0 | 计价 | 按实计算
YL2-33 | 机械 | 乙供 | J04-01-025 | 平板拖车组 40t | 台班 | 0.0042 | 1276.88 | 0 | 0 | 计价 | 按实计算
YL2-33 | 机械 | 乙供 | J05-01-009 | 电动单筒慢速卷扬机 30kN | 台班 | 0.0043 | 175.97 | 0 | 0 | 计价 | 按实计算
YL2-33 | 机械 | 乙供 | J13-01-068 | 电缆输送机 JSD-3 | 台班 | 0.0301 | 243.48 | 0 | 0 | 计价 | 按实计算
YL2-33 | 机械 | 乙供 | J13-01-081 | 输电专用载重汽车 6t | 台班 | 0.0043 | 368.33 | 0 | 0 | 计价 | 按实计算
YL2-33 | 材料 | 乙供 | C99010102 | 其他材料费 | 元 | 0.0215 | 1 | 0 | 0 | 计价 | 按实计算
YL2-34 | 人工 | 乙供 | 9101110 | 输电普通工 | 工日 | 0.1364 | 70 | 0 | 0 | 计价 | 按实计算
YL2-34 | 人工 | 乙供 | 9101111 | 输电技术工 | 工日 | 0.2145 | 112 | 0 | 0 | 计价 | 按实计算
YL2-34 | 材料 | 乙供 | C01040102 | 钢丝绳 Φ15以下 | kg | 0.026 | 5.97 | 0 | 0 | 计价 | 按实计算
YL2-34 | 材料 | 乙供 | C04020100 | 黄铜丝 综合 | kg | 0.0085 | 47.54 | 0 | 0 | 计价 | 按实计算
YL2-34 | 材料 | 乙供 | C14010100 | 镀锌铁丝 | kg | 0.0029 | 4.427 | 0 | 0 | 计价 | 按实计算
YL2-34 | 材料 | 乙供 | C16050621 | 热缩管帽 | 只 | 0.02 | 10.467 | 0 | 0 | 计价 | 按实计算
YL2-34 | 材料 | 乙供 | C16050641 | 封铅 | kg | 0.022 | 5.582 | 0 | 0 | 计价 | 按实计算
YL2-34 | 材料 | 乙供 | C18060101 | 塑料带 20mm×40m | 卷 | 0.032 | 2.113 | 0 | 0 | 计价 | 按实计算
YL2-34 | 材料 | 乙供 | C19031101 | 清洗剂 | kg | 0.0066 | 2.41 | 0 | 0 | 计价 | 按实计算
YL2-34 | 材料 | 乙供 | C19020401 | 凡士林 | kg | 0.061 | 5 | 0 | 0 | 计价 | 按实计算
YL2-34 | 材料 | 乙供 | C19021001 | 硬酯酸 一级 | kg | 0.0035 | 12.56 | 0 | 0 | 计价 | 按实计算
YL2-34 | 材料 | 乙供 | C19110301 | 石油液化气 | m³ | 0.0061 | 3.173 | 0 | 0 | 计价 | 按实计算
YL2-34 | 材料 | 乙供 | C22030501 | 钢锯条 各种规格 | 根 | 0.014 | 1.308 | 0 | 0 | 计价 | 按实计算
YL2-34 | 材料 | 乙供 | C22040411 | 无絮棉布 | kg | 0.007 | 7.414 | 0 | 0 | 计价 | 按实计算
YL2-34 | 机械 | 乙供 | J03-01-037 | 汽车式起重机 起重量 20t | 台班 | 0.0036 | 993.04 | 0 | 0 | 计价 | 按实计算
YL2-34 | 机械 | 乙供 | J03-01-040 | 汽车式起重机 起重量 40t | 台班 | 0.0017 | 1576.87 | 0 | 0 | 计价 | 按实计算
YL2-34 | 机械 | 乙供 | J13-01-079 | 输电专用载重汽车 4t | 台班 | 0.008 | 314.67 | 0 | 0 | 计价 | 按实计算
YL2-34 | 机械 | 乙供 | J04-01-025 | 平板拖车组 40t | 台班 | 0.0047 | 1276.88 | 0 | 0 | 计价 | 按实计算
YL2-34 | 机械 | 乙供 | J05-01-009 | 电动单筒慢速卷扬机 30kN | 台班 | 0.0044 | 175.97 | 0 | 0 | 计价 | 按实计算
YL2-34 | 机械 | 乙供 | J13-01-069 | 电缆输送机 JSD-5 | 台班 | 0.0347 | 260.86 | 0 | 0 | 计价 | 按实计算
YL2-34 | 机械 | 乙供 | J13-01-081 | 输电专用载重汽车 6t | 台班 | 0.0043 | 368.33 | 0 | 0 | 计价 | 按实计算
YL2-34 | 材料 | 乙供 | C99010102 | 其他材料费 | 元 | 0.0285 | 1 | 0 | 0 | 计价 | 按实计算
YL2-35 | 人工 | 乙供 | 9101110 | 输电普通工 | 工日 | 0.1647 | 70 | 0 | 0 | 计价 | 按实计算
YL2-35 | 人工 | 乙供 | 9101111 | 输电技术工 | 工日 | 0.2564 | 112 | 0 | 0 | 计价 | 按实计算
YL2-35 | 材料 | 乙供 | C01040102 | 钢丝绳 Φ15以下 | kg | 0.0325 | 5.97 | 0 | 0 | 计价 | 按实计算
YL2-35 | 材料 | 乙供 | C04020100 | 黄铜丝 综合 | kg | 0.0106 | 47.54 | 0 | 0 | 计价 | 按实计算
YL2-35 | 材料 | 乙供 | C14010100 | 镀锌铁丝 | kg | 0.0036 | 4.427 | 0 | 0 | 计价 | 按实计算
YL2-35 | 材料 | 乙供 | C16050621 | 热缩管帽 | 只 | 0.02 | 10.467 | 0 | 0 | 计价 | 按实计算
YL2-35 | 材料 | 乙供 | C16050641 | 封铅 | kg | 0.0275 | 5.582 | 0 | 0 | 计价 | 按实计算
YL2-35 | 材料 | 乙供 | C18060101 | 塑料带 20mm×40m | 卷 | 0.04 | 2.113 | 0 | 0 | 计价 | 按实计算
YL2-35 | 材料 | 乙供 | C19031101 | 清洗剂 | kg | 0.0083 | 2.41 | 0 | 0 | 计价 | 按实计算
YL2-35 | 材料 | 乙供 | C19020401 | 凡士林 | kg | 0.0763 | 5 | 0 | 0 | 计价 | 按实计算
YL2-35 | 材料 | 乙供 | C19021001 | 硬酯酸 一级 | kg | 0.0044 | 12.56 | 0 | 0 | 计价 | 按实计算
YL2-35 | 材料 | 乙供 | C19110301 | 石油液化气 | m³ | 0.0073 | 3.173 | 0 | 0 | 计价 | 按实计算
YL2-35 | 材料 | 乙供 | C22030501 | 钢锯条 各种规格 | 根 | 0.0175 | 1.308 | 0 | 0 | 计价 | 按实计算
YL2-35 | 材料 | 乙供 | C22040411 | 无絮棉布 | kg | 0.011 | 7.414 | 0 | 0 | 计价 | 按实计算
YL2-35 | 机械 | 乙供 | J03-01-037 | 汽车式起重机 起重量 20t | 台班 | 0.009 | 993.04 | 0 | 0 | 计价 | 按实计算
YL2-35 | 机械 | 乙供 | J03-01-040 | 汽车式起重机 起重量 40t | 台班 | 0.0044 | 1576.87 | 0 | 0 | 计价 | 按实计算
YL2-35 | 机械 | 乙供 | J13-01-079 | 输电专用载重汽车 4t | 台班 | 0.0095 | 314.67 | 0 | 0 | 计价 | 按实计算
YL2-35 | 机械 | 乙供 | J04-01-025 | 平板拖车组 40t | 台班 | 0.0059 | 1276.88 | 0 | 0 | 计价 | 按实计算
YL2-35 | 机械 | 乙供 | J05-01-009 | 电动单筒慢速卷扬机 30kN | 台班 | 0.0049 | 175.97 | 0 | 0 | 计价 | 按实计算
YL2-35 | 机械 | 乙供 | J13-01-069 | 电缆输送机 JSD-5 | 台班 | 0.0365 | 260.86 | 0 | 0 | 计价 | 按实计算
YL2-35 | 机械 | 乙供 | J13-01-081 | 输电专用载重汽车 6t | 台班 | 0.0043 | 368.33 | 0 | 0 | 计价 | 按实计算
YL2-35 | 材料 | 乙供 | C99010102 | 其他材料费 | 元 | 0.0349 | 1 | 0 | 0 | 计价 | 按实计算
YL2-36 | 人工 | 乙供 | 9101110 | 输电普通工 | 工日 | 0.1983 | 70 | 0 | 0 | 计价 | 按实计算
YL2-36 | 人工 | 乙供 | 9101111 | 输电技术工 | 工日 | 0.3065 | 112 | 0 | 0 | 计价 | 按实计算
YL2-36 | 材料 | 乙供 | C01040102 | 钢丝绳 Φ15以下 | kg | 0.0357 | 5.97 | 0 | 0 | 计价 | 按实计算
YL2-36 | 材料 | 乙供 | C04020100 | 黄铜丝 综合 | kg | 0.0116 | 47.54 | 0 | 0 | 计价 | 按实计算
YL2-36 | 材料 | 乙供 | C14010100 | 镀锌铁丝 | kg | 0.0039 | 4.427 | 0 | 0 | 计价 | 按实计算
YL2-36 | 材料 | 乙供 | C16050621 | 热缩管帽 | 只 | 0.02 | 10.467 | 0 | 0 | 计价 | 按实计算
YL2-36 | 材料 | 乙供 | C16050641 | 封铅 | kg | 0.0302 | 5.582 | 0 | 0 | 计价 | 按实计算
YL2-36 | 材料 | 乙供 | C18060101 | 塑料带 20mm×40m | 卷 | 0.044 | 2.113 | 0 | 0 | 计价 | 按实计算
YL2-36 | 材料 | 乙供 | C19031101 | 清洗剂 | kg | 0.0091 | 2.41 | 0 | 0 | 计价 | 按实计算
YL2-36 | 材料 | 乙供 | C19020401 | 凡士林 | kg | 0.0839 | 5 | 0 | 0 | 计价 | 按实计算
YL2-36 | 材料 | 乙供 | C19021001 | 硬酯酸 一级 | kg | 0.0048 | 12.56 | 0 | 0 | 计价 | 按实计算
YL2-36 | 材料 | 乙供 | C19110301 | 石油液化气 | m³ | 0.008 | 3.173 | 0 | 0 | 计价 | 按实计算
YL2-36 | 材料 | 乙供 | C22030501 | 钢锯条 各种规格 | 根 | 0.0192 | 1.308 | 0 | 0 | 计价 | 按实计算
YL2-36 | 材料 | 乙供 | C22040411 | 无絮棉布 | kg | 0.0138 | 7.414 | 0 | 0 | 计价 | 按实计算
YL2-36 | 机械 | 乙供 | J03-01-037 | 汽车式起重机 起重量 20t | 台班 | 0.01 | 993.04 | 0 | 0 | 计价 | 按实计算
YL2-36 | 机械 | 乙供 | J03-01-040 | 汽车式起重机 起重量 40t | 台班 | 0.0046 | 1576.87 | 0 | 0 | 计价 | 按实计算
YL2-36 | 机械 | 乙供 | J13-01-079 | 输电专用载重汽车 4t | 台班 | 0.0176 | 314.67 | 0 | 0 | 计价 | 按实计算
YL2-36 | 机械 | 乙供 | J04-01-025 | 平板拖车组 40t | 台班 | 0.0073 | 1276.88 | 0 | 0 | 计价 | 按实计算
YL2-36 | 机械 | 乙供 | J05-01-009 | 电动单筒慢速卷扬机 30kN | 台班 | 0.0049 | 175.97 | 0 | 0 | 计价 | 按实计算
YL2-36 | 机械 | 乙供 | J13-01-069 | 电缆输送机 JSD-5 | 台班 | 0.0492 | 260.86 | 0 | 0 | 计价 | 按实计算
YL2-36 | 机械 | 乙供 | J13-01-081 | 输电专用载重汽车 6t | 台班 | 0.0043 | 368.33 | 0 | 0 | 计价 | 按实计算
YL2-36 | 材料 | 乙供 | C99010102 | 其他材料费 | 元 | 0.0381 | 1 | 0 | 0 | 计价 | 按实计算
YL2-37 | 人工 | 乙供 | 9101110 | 输电普通工 | 工日 | 0.2342 | 70 | 0 | 0 | 计价 | 按实计算
YL2-37 | 人工 | 乙供 | 9101111 | 输电技术工 | 工日 | 0.3593 | 112 | 0 | 0 | 计价 | 按实计算
YL2-37 | 材料 | 乙供 | C01040102 | 钢丝绳 Φ15以下 | kg | 0.0406 | 5.97 | 0 | 0 | 计价 | 按实计算
YL2-37 | 材料 | 乙供 | C04020100 | 黄铜丝 综合 | kg | 0.0133 | 47.54 | 0 | 0 | 计价 | 按实计算
YL2-37 | 材料 | 乙供 | C14010100 | 镀锌铁丝 | kg | 0.0044 | 4.427 | 0 | 0 | 计价 | 按实计算
YL2-37 | 材料 | 乙供 | C16050621 | 热缩管帽 | 只 | 0.02 | 10.467 | 0 | 0 | 计价 | 按实计算
YL2-37 | 材料 | 乙供 | C16050641 | 封铅 | kg | 0.0344 | 5.582 | 0 | 0 | 计价 | 按实计算
YL2-37 | 材料 | 乙供 | C18060101 | 塑料带 20mm×40m | 卷 | 0.05 | 2.113 | 0 | 0 | 计价 | 按实计算
YL2-37 | 材料 | 乙供 | C19031101 | 清洗剂 | kg | 0.0103 | 2.41 | 0 | 0 | 计价 | 按实计算
YL2-37 | 材料 | 乙供 | C19020401 | 凡士林 | kg | 0.0953 | 5 | 0 | 0 | 计价 | 按实计算
YL2-37 | 材料 | 乙供 | C19021001 | 硬酯酸 一级 | kg | 0.0055 | 12.56 | 0 | 0 | 计价 | 按实计算
YL2-37 | 材料 | 乙供 | C19110301 | 石油液化气 | m³ | 0.0091 | 3.173 | 0 | 0 | 计价 | 按实计算
YL2-37 | 材料 | 乙供 | C22030501 | 钢锯条 各种规格 | 根 | 0.0219 | 1.308 | 0 | 0 | 计价 | 按实计算
YL2-37 | 材料 | 乙供 | C22040411 | 无絮棉布 | kg | 0.0172 | 7.414 | 0 | 0 | 计价 | 按实计算
YL2-37 | 机械 | 乙供 | J03-01-037 | 汽车式起重机 起重量 20t | 台班 | 0.0101 | 993.04 | 0 | 0 | 计价 | 按实计算
YL2-37 | 机械 | 乙供 | J03-01-040 | 汽车式起重机 起重量 40t | 台班 | 0.0047 | 1576.87 | 0 | 0 | 计价 | 按实计算
YL2-37 | 机械 | 乙供 | J13-01-079 | 输电专用载重汽车 4t | 台班 | 0.0194 | 314.67 | 0 | 0 | 计价 | 按实计算
YL2-37 | 机械 | 乙供 | J04-01-025 | 平板拖车组 40t | 台班 | 0.0073 | 1276.88 | 0 | 0 | 计价 | 按实计算
YL2-37 | 机械 | 乙供 | J05-01-009 | 电动单筒慢速卷扬机 30kN | 台班 | 0.0055 | 175.97 | 0 | 0 | 计价 | 按实计算
YL2-37 | 机械 | 乙供 | J13-01-069 | 电缆输送机 JSD-5 | 台班 | 0.0547 | 260.86 | 0 | 0 | 计价 | 按实计算
YL2-37 | 机械 | 乙供 | J13-01-081 | 输电专用载重汽车 6t | 台班 | 0.0043 | 368.33 | 0 | 0 | 计价 | 按实计算
YL2-37 | 材料 | 乙供 | C99010102 | 其他材料费 | 元 | 0.0431 | 1 | 0 | 0 | 计价 | 按实计算
YL2-38 | 人工 | 乙供 | 9101110 | 输电普通工 | 工日 | 0.1184 | 70 | 0 | 0 | 计价 | 按实计算
YL2-38 | 人工 | 乙供 | 9101111 | 输电技术工 | 工日 | 0.1875 | 112 | 0 | 0 | 计价 | 按实计算
YL2-38 | 材料 | 乙供 | C01040102 | 钢丝绳 Φ15以下 | kg | 0.018 | 5.97 | 0 | 0 | 计价 | 按实计算
YL2-38 | 材料 | 乙供 | C04020100 | 黄铜丝 综合 | kg | 0.005 | 47.54 | 0 | 0 | 计价 | 按实计算
YL2-38 | 材料 | 乙供 | C13011104 | 膨胀螺栓 M12 | 套 | 0.16 | 1.218 | 0 | 0 | 计价 | 按实计算
YL2-38 | 材料 | 乙供 | C14010100 | 镀锌铁丝 | kg | 0.0027 | 4.427 | 0 | 0 | 计价 | 按实计算
YL2-38 | 材料 | 乙供 | C16050621 | 热缩管帽 | 只 | 0.02 | 10.467 | 0 | 0 | 计价 | 按实计算
YL2-38 | 材料 | 乙供 | C16050641 | 封铅 | kg | 0.02 | 5.582 | 0 | 0 | 计价 | 按实计算
YL2-38 | 材料 | 乙供 | C18060101 | 塑料带 20mm×40m | 卷 | 0.0288 | 2.113 | 0 | 0 | 计价 | 按实计算
YL2-38 | 材料 | 乙供 | C19031101 | 清洗剂 | kg | 0.006 | 2.41 | 0 | 0 | 计价 | 按实计算
YL2-38 | 材料 | 乙供 | C19021001 | 硬酯酸 一级 | kg | 0.003 | 12.56 | 0 | 0 | 计价 | 按实计算
YL2-38 | 材料 | 乙供 | C19110301 | 石油液化气 | m³ | 0.005 | 3.173 | 0 | 0 | 计价 | 按实计算
YL2-38 | 材料 | 乙供 | C22030501 | 钢锯条 各种规格 | 根 | 0.012 | 1.308 | 0 | 0 | 计价 | 按实计算
YL2-38 | 材料 | 乙供 | C22040411 | 无絮棉布 | kg | 0.006 | 7.414 | 0 | 0 | 计价 | 按实计算
YL2-38 | 机械 | 乙供 | J03-01-037 | 汽车式起重机 起重量 20t | 台班 | 0.003 | 993.04 | 0 | 0 | 计价 | 按实计算
YL2-38 | 机械 | 乙供 | J03-01-040 | 汽车式起重机 起重量 40t | 台班 | 0.0014 | 1576.87 | 0 | 0 | 计价 | 按实计算
YL2-38 | 机械 | 乙供 | J13-01-079 | 输电专用载重汽车 4t | 台班 | 0.0062 | 314.67 | 0 | 0 | 计价 | 按实计算
YL2-38 | 机械 | 乙供 | J04-01-025 | 平板拖车组 40t | 台班 | 0.0042 | 1276.88 | 0 | 0 | 计价 | 按实计算
YL2-38 | 机械 | 乙供 | J05-01-009 | 电动单筒慢速卷扬机 30kN | 台班 | 0.0043 | 175.97 | 0 | 0 | 计价 | 按实计算
YL2-38 | 机械 | 乙供 | J13-01-068 | 电缆输送机 JSD-3 | 台班 | 0.0301 | 243.48 | 0 | 0 | 计价 | 按实计算
YL2-38 | 机械 | 乙供 | J13-01-081 | 输电专用载重汽车 6t | 台班 | 0.0043 | 368.33 | 0 | 0 | 计价 | 按实计算
YL2-38 | 材料 | 乙供 | C99010102 | 其他材料费 | 元 | 0.0212 | 1 | 0 | 0 | 计价 | 按实计算
YL2-39 | 人工 | 乙供 | 9101110 | 输电普通工 | 工日 | 0.1409 | 70 | 0 | 0 | 计价 | 按实计算
YL2-39 | 人工 | 乙供 | 9101111 | 输电技术工 | 工日 | 0.221 | 112 | 0 | 0 | 计价 | 按实计算
YL2-39 | 材料 | 乙供 | C01040102 | 钢丝绳 Φ15以下 | kg | 0.026 | 5.97 | 0 | 0 | 计价 | 按实计算
YL2-39 | 材料 | 乙供 | C04020100 | 黄铜丝 综合 | kg | 0.0085 | 47.54 | 0 | 0 | 计价 | 按实计算
YL2-39 | 材料 | 乙供 | C13011104 | 膨胀螺栓 M12 | 套 | 0.1728 | 1.218 | 0 | 0 | 计价 | 按实计算
YL2-39 | 材料 | 乙供 | C14010100 | 镀锌铁丝 | kg | 0.0029 | 4.427 | 0 | 0 | 计价 | 按实计算
YL2-39 | 材料 | 乙供 | C16050621 | 热缩管帽 | 只 | 0.02 | 10.467 | 0 | 0 | 计价 | 按实计算
YL2-39 | 材料 | 乙供 | C16050641 | 封铅 | kg | 0.022 | 5.582 | 0 | 0 | 计价 | 按实计算
YL2-39 | 材料 | 乙供 | C18060101 | 塑料带 20mm×40m | 卷 | 0.032 | 2.113 | 0 | 0 | 计价 | 按实计算
YL2-39 | 材料 | 乙供 | C19031101 | 清洗剂 | kg | 0.0066 | 2.41 | 0 | 0 | 计价 | 按实计算
YL2-39 | 材料 | 乙供 | C19021001 | 硬酯酸 一级 | kg | 0.0035 | 12.56 | 0 | 0 | 计价 | 按实计算
YL2-39 | 材料 | 乙供 | C19110301 | 石油液化气 | m³ | 0.0061 | 3.173 | 0 | 0 | 计价 | 按实计算
YL2-39 | 材料 | 乙供 | C22030501 | 钢锯条 各种规格 | 根 | 0.014 | 1.308 | 0 | 0 | 计价 | 按实计算
YL2-39 | 材料 | 乙供 | C22040411 | 无絮棉布 | kg | 0.007 | 7.414 | 0 | 0 | 计价 | 按实计算
YL2-39 | 机械 | 乙供 | J03-01-037 | 汽车式起重机 起重量 20t | 台班 | 0.0036 | 993.04 | 0 | 0 | 计价 | 按实计算
YL2-39 | 机械 | 乙供 | J03-01-040 | 汽车式起重机 起重量 40t | 台班 | 0.0017 | 1576.87 | 0 | 0 | 计价 | 按实计算
YL2-39 | 机械 | 乙供 | J13-01-079 | 输电专用载重汽车 4t | 台班 | 0.008 | 314.67 | 0 | 0 | 计价 | 按实计算
YL2-39 | 机械 | 乙供 | J04-01-025 | 平板拖车组 40t | 台班 | 0.0047 | 1276.88 | 0 | 0 | 计价 | 按实计算
YL2-39 | 机械 | 乙供 | J05-01-009 | 电动单筒慢速卷扬机 30kN | 台班 | 0.0044 | 175.97 | 0 | 0 | 计价 | 按实计算
YL2-39 | 机械 | 乙供 | J13-01-069 | 电缆输送机 JSD-5 | 台班 | 0.0347 | 260.86 | 0 | 0 | 计价 | 按实计算
YL2-39 | 机械 | 乙供 | J13-01-081 | 输电专用载重汽车 6t | 台班 | 0.0043 | 368.33 | 0 | 0 | 计价 | 按实计算
YL2-39 | 材料 | 乙供 | C99010102 | 其他材料费 | 元 | 0.0266 | 1 | 0 | 0 | 计价 | 按实计算
YL2-40 | 人工 | 乙供 | 9101110 | 输电普通工 | 工日 | 0.1692 | 70 | 0 | 0 | 计价 | 按实计算
YL2-40 | 人工 | 乙供 | 9101111 | 输电技术工 | 工日 | 0.2634 | 112 | 0 | 0 | 计价 | 按实计算
YL2-40 | 材料 | 乙供 | C01040102 | 钢丝绳 Φ15以下 | kg | 0.0325 | 5.97 | 0 | 0 | 计价 | 按实计算
YL2-40 | 材料 | 乙供 | C04020100 | 黄铜丝 综合 | kg | 0.0106 | 47.54 | 0 | 0 | 计价 | 按实计算
YL2-40 | 材料 | 乙供 | C13011104 | 膨胀螺栓 M12 | 套 | 0.192 | 1.218 | 0 | 0 | 计价 | 按实计算
YL2-40 | 材料 | 乙供 | C14010100 | 镀锌铁丝 | kg | 0.0036 | 4.427 | 0 | 0 | 计价 | 按实计算
YL2-40 | 材料 | 乙供 | C16050621 | 热缩管帽 | 只 | 0.02 | 10.467 | 0 | 0 | 计价 | 按实计算
YL2-40 | 材料 | 乙供 | C16050641 | 封铅 | kg | 0.0275 | 5.582 | 0 | 0 | 计价 | 按实计算
YL2-40 | 材料 | 乙供 | C18060101 | 塑料带 20mm×40m | 卷 | 0.04 | 2.113 | 0 | 0 | 计价 | 按实计算
YL2-40 | 材料 | 乙供 | C19031101 | 清洗剂 | kg | 0.0083 | 2.41 | 0 | 0 | 计价 | 按实计算
YL2-40 | 材料 | 乙供 | C19021001 | 硬酯酸 一级 | kg | 0.0044 | 12.56 | 0 | 0 | 计价 | 按实计算
YL2-40 | 材料 | 乙供 | C19110301 | 石油液化气 | m³ | 0.0073 | 3.173 | 0 | 0 | 计价 | 按实计算
YL2-40 | 材料 | 乙供 | C22030501 | 钢锯条 各种规格 | 根 | 0.0175 | 1.308 | 0 | 0 | 计价 | 按实计算
YL2-40 | 材料 | 乙供 | C22040411 | 无絮棉布 | kg | 0.011 | 7.414 | 0 | 0 | 计价 | 按实计算
YL2-40 | 机械 | 乙供 | J03-01-037 | 汽车式起重机 起重量 20t | 台班 | 0.009 | 993.04 | 0 | 0 | 计价 | 按实计算
YL2-40 | 机械 | 乙供 | J03-01-040 | 汽车式起重机 起重量 40t | 台班 | 0.0044 | 1576.87 | 0 | 0 | 计价 | 按实计算
YL2-40 | 机械 | 乙供 | J13-01-079 | 输电专用载重汽车 4t | 台班 | 0.0095 | 314.67 | 0 | 0 | 计价 | 按实计算
YL2-40 | 机械 | 乙供 | J04-01-025 | 平板拖车组 40t | 台班 | 0.0059 | 1276.88 | 0 | 0 | 计价 | 按实计算
YL2-40 | 机械 | 乙供 | J05-01-009 | 电动单筒慢速卷扬机 30kN | 台班 | 0.0049 | 175.97 | 0 | 0 | 计价 | 按实计算
YL2-40 | 机械 | 乙供 | J13-01-069 | 电缆输送机 JSD-5 | 台班 | 0.0365 | 260.86 | 0 | 0 | 计价 | 按实计算
YL2-40 | 机械 | 乙供 | J13-01-081 | 输电专用载重汽车 6t | 台班 | 0.0043 | 368.33 | 0 | 0 | 计价 | 按实计算
YL2-40 | 材料 | 乙供 | C99010102 | 其他材料费 | 元 | 0.032 | 1 | 0 | 0 | 计价 | 按实计算
YL2-41 | 人工 | 乙供 | 9101110 | 输电普通工 | 工日 | 0.2034 | 70 | 0 | 0 | 计价 | 按实计算
YL2-41 | 人工 | 乙供 | 9101111 | 输电技术工 | 工日 | 0.3143 | 112 | 0 | 0 | 计价 | 按实计算
YL2-41 | 材料 | 乙供 | C01040102 | 钢丝绳 Φ15以下 | kg | 0.0357 | 5.97 | 0 | 0 | 计价 | 按实计算
YL2-41 | 材料 | 乙供 | C04020100 | 黄铜丝 综合 | kg | 0.0116 | 47.54 | 0 | 0 | 计价 | 按实计算
YL2-41 | 材料 | 乙供 | C13011104 | 膨胀螺栓 M12 | 套 | 0.1984 | 1.218 | 0 | 0 | 计价 | 按实计算
YL2-41 | 材料 | 乙供 | C14010100 | 镀锌铁丝 | kg | 0.0039 | 4.427 | 0 | 0 | 计价 | 按实计算
YL2-41 | 材料 | 乙供 | C16050621 | 热缩管帽 | 只 | 0.02 | 10.467 | 0 | 0 | 计价 | 按实计算
YL2-41 | 材料 | 乙供 | C16050641 | 封铅 | kg | 0.0302 | 5.582 | 0 | 0 | 计价 | 按实计算
YL2-41 | 材料 | 乙供 | C18060101 | 塑料带 20mm×40m | 卷 | 0.044 | 2.113 | 0 | 0 | 计价 | 按实计算
YL2-41 | 材料 | 乙供 | C19031101 | 清洗剂 | kg | 0.0091 | 2.41 | 0 | 0 | 计价 | 按实计算
YL2-41 | 材料 | 乙供 | C19021001 | 硬酯酸 一级 | kg | 0.0048 | 12.56 | 0 | 0 | 计价 | 按实计算
YL2-41 | 材料 | 乙供 | C19110301 | 石油液化气 | m³ | 0.008 | 3.173 | 0 | 0 | 计价 | 按实计算
YL2-41 | 材料 | 乙供 | C22030501 | 钢锯条 各种规格 | 根 | 0.0192 | 1.308 | 0 | 0 | 计价 | 按实计算
YL2-41 | 材料 | 乙供 | C22040411 | 无絮棉布 | kg | 0.0138 | 7.414 | 0 | 0 | 计价 | 按实计算
YL2-41 | 机械 | 乙供 | J03-01-037 | 汽车式起重机 起重量 20t | 台班 | 0.01 | 993.04 | 0 | 0 | 计价 | 按实计算
YL2-41 | 机械 | 乙供 | J03-01-040 | 汽车式起重机 起重量 40t | 台班 | 0.0046 | 1576.87 | 0 | 0 | 计价 | 按实计算
YL2-41 | 机械 | 乙供 | J13-01-079 | 输电专用载重汽车 4t | 台班 | 0.0176 | 314.67 | 0 | 0 | 计价 | 按实计算
YL2-41 | 机械 | 乙供 | J04-01-025 | 平板拖车组 40t | 台班 | 0.0073 | 1276.88 | 0 | 0 | 计价 | 按实计算
YL2-41 | 机械 | 乙供 | J05-01-009 | 电动单筒慢速卷扬机 30kN | 台班 | 0.0049 | 175.97 | 0 | 0 | 计价 | 按实计算
YL2-41 | 机械 | 乙供 | J13-01-069 | 电缆输送机 JSD-5 | 台班 | 0.0492 | 260.86 | 0 | 0 | 计价 | 按实计算
YL2-41 | 机械 | 乙供 | J13-01-081 | 输电专用载重汽车 6t | 台班 | 0.0043 | 368.33 | 0 | 0 | 计价 | 按实计算
YL2-41 | 材料 | 乙供 | C99010102 | 其他材料费 | 元 | 0.0346 | 1 | 0 | 0 | 计价 | 按实计算
YL2-42 | 人工 | 乙供 | 9101110 | 输电普通工 | 工日 | 0.2438 | 70 | 0 | 0 | 计价 | 按实计算
YL2-42 | 人工 | 乙供 | 9101111 | 输电技术工 | 工日 | 0.3754 | 112 | 0 | 0 | 计价 | 按实计算
YL2-42 | 材料 | 乙供 | C01040102 | 钢丝绳 Φ15以下 | kg | 0.0406 | 5.97 | 0 | 0 | 计价 | 按实计算
YL2-42 | 材料 | 乙供 | C04020100 | 黄铜丝 综合 | kg | 0.0133 | 47.54 | 0 | 0 | 计价 | 按实计算
YL2-42 | 材料 | 乙供 | C13011104 | 膨胀螺栓 M12 | 套 | 0.2112 | 1.218 | 0 | 0 | 计价 | 按实计算
YL2-42 | 材料 | 乙供 | C14010100 | 镀锌铁丝 | kg | 0.0044 | 4.427 | 0 | 0 | 计价 | 按实计算
YL2-42 | 材料 | 乙供 | C16050621 | 热缩管帽 | 只 | 0.02 | 10.467 | 0 | 0 | 计价 | 按实计算
YL2-42 | 材料 | 乙供 | C16050641 | 封铅 | kg | 0.0344 | 5.582 | 0 | 0 | 计价 | 按实计算
YL2-42 | 材料 | 乙供 | C18060101 | 塑料带 20mm×40m | 卷 | 0.05 | 2.113 | 0 | 0 | 计价 | 按实计算
YL2-42 | 材料 | 乙供 | C19031101 | 清洗剂 | kg | 0.0103 | 2.41 | 0 | 0 | 计价 | 按实计算
YL2-42 | 材料 | 乙供 | C19021001 | 硬酯酸 一级 | kg | 0.0055 | 12.56 | 0 | 0 | 计价 | 按实计算
YL2-42 | 材料 | 乙供 | C19110301 | 石油液化气 | m³ | 0.0091 | 3.173 | 0 | 0 | 计价 | 按实计算
YL2-42 | 材料 | 乙供 | C22030501 | 钢锯条 各种规格 | 根 | 0.0219 | 1.308 | 0 | 0 | 计价 | 按实计算
YL2-42 | 材料 | 乙供 | C22040411 | 无絮棉布 | kg | 0.0172 | 7.414 | 0 | 0 | 计价 | 按实计算
YL2-42 | 机械 | 乙供 | J03-01-037 | 汽车式起重机 起重量 20t | 台班 | 0.0101 | 993.04 | 0 | 0 | 计价 | 按实计算
YL2-42 | 机械 | 乙供 | J03-01-040 | 汽车式起重机 起重量 40t | 台班 | 0.0047 | 1576.87 | 0 | 0 | 计价 | 按实计算
YL2-42 | 机械 | 乙供 | J13-01-079 | 输电专用载重汽车 4t | 台班 | 0.0194 | 314.67 | 0 | 0 | 计价 | 按实计算
YL2-42 | 机械 | 乙供 | J04-01-025 | 平板拖车组 40t | 台班 | 0.0073 | 1276.88 | 0 | 0 | 计价 | 按实计算
YL2-42 | 机械 | 乙供 | J05-01-009 | 电动单筒慢速卷扬机 30kN | 台班 | 0.0055 | 175.97 | 0 | 0 | 计价 | 按实计算
YL2-42 | 机械 | 乙供 | J13-01-069 | 电缆输送机 JSD-5 | 台班 | 0.0547 | 260.86 | 0 | 0 | 计价 | 按实计算
YL2-42 | 机械 | 乙供 | J13-01-081 | 输电专用载重汽车 6t | 台班 | 0.0043 | 368.33 | 0 | 0 | 计价 | 按实计算
YL2-42 | 材料 | 乙供 | C99010102 | 其他材料费 | 元 | 0.0387 | 1 | 0 | 0 | 计价 | 按实计算
YL2-43 | 人工 | 乙供 | 9101110 | 输电普通工 | 工日 | 0.1171 | 70 | 0 | 0 | 计价 | 按实计算
YL2-43 | 人工 | 乙供 | 9101111 | 输电技术工 | 工日 | 0.1843 | 112 | 0 | 0 | 计价 | 按实计算
YL2-43 | 材料 | 乙供 | C01040102 | 钢丝绳 Φ15以下 | kg | 0.018 | 5.97 | 0 | 0 | 计价 | 按实计算
YL2-43 | 材料 | 乙供 | C04020100 | 黄铜丝 综合 | kg | 0.005 | 47.54 | 0 | 0 | 计价 | 按实计算
YL2-43 | 材料 | 乙供 | C13011104 | 膨胀螺栓 M12 | 套 | 0.16 | 1.218 | 0 | 0 | 计价 | 按实计算
YL2-43 | 材料 | 乙供 | C14010100 | 镀锌铁丝 | kg | 0.0027 | 4.427 | 0 | 0 | 计价 | 按实计算
YL2-43 | 材料 | 乙供 | C16050621 | 热缩管帽 | 只 | 0.02 | 10.467 | 0 | 0 | 计价 | 按实计算
YL2-43 | 材料 | 乙供 | C16050641 | 封铅 | kg | 0.02 | 5.582 | 0 | 0 | 计价 | 按实计算
YL2-43 | 材料 | 乙供 | C18060101 | 塑料带 20mm×40m | 卷 | 0.0288 | 2.113 | 0 | 0 | 计价 | 按实计算
YL2-43 | 材料 | 乙供 | C19031101 | 清洗剂 | kg | 0.006 | 2.41 | 0 | 0 | 计价 | 按实计算
YL2-43 | 材料 | 乙供 | C19020401 | 凡士林 | kg | 0.042 | 5 | 0 | 0 | 计价 | 按实计算
YL2-43 | 材料 | 乙供 | C19021001 | 硬酯酸 一级 | kg | 0.003 | 12.56 | 0 | 0 | 计价 | 按实计算
YL2-43 | 材料 | 乙供 | C19110301 | 石油液化气 | m³ | 0.005 | 3.173 | 0 | 0 | 计价 | 按实计算
YL2-43 | 材料 | 乙供 | C22030501 | 钢锯条 各种规格 | 根 | 0.012 | 1.308 | 0 | 0 | 计价 | 按实计算
YL2-43 | 材料 | 乙供 | C22040411 | 无絮棉布 | kg | 0.006 | 7.414 | 0 | 0 | 计价 | 按实计算
YL2-43 | 机械 | 乙供 | J03-01-037 | 汽车式起重机 起重量 20t | 台班 | 0.003 | 993.04 | 0 | 0 | 计价 | 按实计算
YL2-43 | 机械 | 乙供 | J03-01-040 | 汽车式起重机 起重量 40t | 台班 | 0.0014 | 1576.87 | 0 | 0 | 计价 | 按实计算
YL2-43 | 机械 | 乙供 | J13-01-079 | 输电专用载重汽车 4t | 台班 | 0.0062 | 314.67 | 0 | 0 | 计价 | 按实计算
YL2-43 | 机械 | 乙供 | J04-01-025 | 平板拖车组 40t | 台班 | 0.0042 | 1276.88 | 0 | 0 | 计价 | 按实计算
YL2-43 | 机械 | 乙供 | J13-01-060 | 机动绞磨 3t以内 | 台班 | 0.0043 | 162.99 | 0 | 0 | 计价 | 按实计算
YL2-43 | 机械 | 乙供 | J13-01-068 | 电缆输送机 JSD-3 | 台班 | 0.0301 | 243.48 | 0 | 0 | 计价 | 按实计算
YL2-43 | 机械 | 乙供 | J13-01-081 | 输电专用载重汽车 6t | 台班 | 0.0043 | 368.33 | 0 | 0 | 计价 | 按实计算
YL2-43 | 材料 | 乙供 | C99010102 | 其他材料费 | 元 | 0.0254 | 1 | 0 | 0 | 计价 | 按实计算
YL2-44 | 人工 | 乙供 | 9101110 | 输电普通工 | 工日 | 0.1403 | 70 | 0 | 0 | 计价 | 按实计算
YL2-44 | 人工 | 乙供 | 9101111 | 输电技术工 | 工日 | 0.2196 | 112 | 0 | 0 | 计价 | 按实计算
YL2-44 | 材料 | 乙供 | C01040102 | 钢丝绳 Φ15以下 | kg | 0.026 | 5.97 | 0 | 0 | 计价 | 按实计算
YL2-44 | 材料 | 乙供 | C04020100 | 黄铜丝 综合 | kg | 0.0085 | 47.54 | 0 | 0 | 计价 | 按实计算
YL2-44 | 材料 | 乙供 | C13011104 | 膨胀螺栓 M12 | 套 | 0.1728 | 1.218 | 0 | 0 | 计价 | 按实计算
YL2-44 | 材料 | 乙供 | C14010100 | 镀锌铁丝 | kg | 0.0029 | 4.427 | 0 | 0 | 计价 | 按实计算
YL2-44 | 材料 | 乙供 | C16050621 | 热缩管帽 | 只 | 0.02 | 10.467 | 0 | 0 | 计价 | 按实计算
YL2-44 | 材料 | 乙供 | C16050641 | 封铅 | kg | 0.022 | 5.582 | 0 | 0 | 计价 | 按实计算
YL2-44 | 材料 | 乙供 | C18060101 | 塑料带 20mm×40m | 卷 | 0.032 | 2.113 | 0 | 0 | 计价 | 按实计算
YL2-44 | 材料 | 乙供 | C19031101 | 清洗剂 | kg | 0.0066 | 2.41 | 0 | 0 | 计价 | 按实计算
YL2-44 | 材料 | 乙供 | C19020401 | 凡士林 | kg | 0.061 | 5 | 0 | 0 | 计价 | 按实计算
YL2-44 | 材料 | 乙供 | C19021001 | 硬酯酸 一级 | kg | 0.0035 | 12.56 | 0 | 0 | 计价 | 按实计算
YL2-44 | 材料 | 乙供 | C19110301 | 石油液化气 | m³ | 0.0061 | 3.173 | 0 | 0 | 计价 | 按实计算
YL2-44 | 材料 | 乙供 | C22030501 | 钢锯条 各种规格 | 根 | 0.014 | 1.308 | 0 | 0 | 计价 | 按实计算
YL2-44 | 材料 | 乙供 | C22040411 | 无絮棉布 | kg | 0.007 | 7.414 | 0 | 0 | 计价 | 按实计算
YL2-44 | 机械 | 乙供 | J03-01-037 | 汽车式起重机 起重量 20t | 台班 | 0.0036 | 993.04 | 0 | 0 | 计价 | 按实计算
YL2-44 | 机械 | 乙供 | J03-01-040 | 汽车式起重机 起重量 40t | 台班 | 0.0017 | 1576.87 | 0 | 0 | 计价 | 按实计算
YL2-44 | 机械 | 乙供 | J13-01-079 | 输电专用载重汽车 4t | 台班 | 0.008 | 314.67 | 0 | 0 | 计价 | 按实计算
YL2-44 | 机械 | 乙供 | J04-01-025 | 平板拖车组 40t | 台班 | 0.0047 | 1276.88 | 0 | 0 | 计价 | 按实计算
YL2-44 | 机械 | 乙供 | J13-01-060 | 机动绞磨 3t以内 | 台班 | 0.0044 | 162.99 | 0 | 0 | 计价 | 按实计算
YL2-44 | 机械 | 乙供 | J13-01-069 | 电缆输送机 JSD-5 | 台班 | 0.0347 | 260.86 | 0 | 0 | 计价 | 按实计算
YL2-44 | 机械 | 乙供 | J13-01-081 | 输电专用载重汽车 6t | 台班 | 0.0043 | 368.33 | 0 | 0 | 计价 | 按实计算
YL2-44 | 材料 | 乙供 | C99010102 | 其他材料费 | 元 | 0.0327 | 1 | 0 | 0 | 计价 | 按实计算
YL2-45 | 人工 | 乙供 | 9101110 | 输电普通工 | 工日 | 0.1686 | 70 | 0 | 0 | 计价 | 按实计算
YL2-45 | 人工 | 乙供 | 9101111 | 输电技术工 | 工日 | 0.2627 | 112 | 0 | 0 | 计价 | 按实计算
YL2-45 | 材料 | 乙供 | C01040102 | 钢丝绳 Φ15以下 | kg | 0.034 | 5.97 | 0 | 0 | 计价 | 按实计算
YL2-45 | 材料 | 乙供 | C04020100 | 黄铜丝 综合 | kg | 0.011 | 47.54 | 0 | 0 | 计价 | 按实计算
YL2-45 | 材料 | 乙供 | C13011104 | 膨胀螺栓 M12 | 套 | 0.192 | 1.218 | 0 | 0 | 计价 | 按实计算
YL2-45 | 材料 | 乙供 | C14010100 | 镀锌铁丝 | kg | 0.0036 | 4.427 | 0 | 0 | 计价 | 按实计算
YL2-45 | 材料 | 乙供 | C16050621 | 热缩管帽 | 只 | 0.02 | 10.467 | 0 | 0 | 计价 | 按实计算
YL2-45 | 材料 | 乙供 | C16050641 | 封铅 | kg | 0.0275 | 5.582 | 0 | 0 | 计价 | 按实计算
YL2-45 | 材料 | 乙供 | C18060101 | 塑料带 20mm×40m | 卷 | 0.04 | 2.113 | 0 | 0 | 计价 | 按实计算
YL2-45 | 材料 | 乙供 | C19031101 | 清洗剂 | kg | 0.0083 | 2.41 | 0 | 0 | 计价 | 按实计算
YL2-45 | 材料 | 乙供 | C19020401 | 凡士林 | kg | 0.0763 | 5 | 0 | 0 | 计价 | 按实计算
YL2-45 | 材料 | 乙供 | C19021001 | 硬酯酸 一级 | kg | 0.0044 | 12.56 | 0 | 0 | 计价 | 按实计算
YL2-45 | 材料 | 乙供 | C19110301 | 石油液化气 | m³ | 0.0073 | 3.173 | 0 | 0 | 计价 | 按实计算
YL2-45 | 材料 | 乙供 | C22030501 | 钢锯条 各种规格 | 根 | 0.0175 | 1.308 | 0 | 0 | 计价 | 按实计算
YL2-45 | 材料 | 乙供 | C22040411 | 无絮棉布 | kg | 0.011 | 7.414 | 0 | 0 | 计价 | 按实计算
YL2-45 | 机械 | 乙供 | J03-01-037 | 汽车式起重机 起重量 20t | 台班 | 0.009 | 993.04 | 0 | 0 | 计价 | 按实计算
YL2-45 | 机械 | 乙供 | J03-01-040 | 汽车式起重机 起重量 40t | 台班 | 0.0044 | 1576.87 | 0 | 0 | 计价 | 按实计算
YL2-45 | 机械 | 乙供 | J13-01-079 | 输电专用载重汽车 4t | 台班 | 0.0095 | 314.67 | 0 | 0 | 计价 | 按实计算
YL2-45 | 机械 | 乙供 | J04-01-025 | 平板拖车组 40t | 台班 | 0.0059 | 1276.88 | 0 | 0 | 计价 | 按实计算
YL2-45 | 机械 | 乙供 | J13-01-060 | 机动绞磨 3t以内 | 台班 | 0.0049 | 162.99 | 0 | 0 | 计价 | 按实计算
YL2-45 | 机械 | 乙供 | J13-01-069 | 电缆输送机 JSD-5 | 台班 | 0.0365 | 260.86 | 0 | 0 | 计价 | 按实计算
YL2-45 | 机械 | 乙供 | J13-01-081 | 输电专用载重汽车 6t | 台班 | 0.0043 | 368.33 | 0 | 0 | 计价 | 按实计算
YL2-45 | 材料 | 乙供 | C99010102 | 其他材料费 | 元 | 0.0401 | 1 | 0 | 0 | 计价 | 按实计算
YL2-46 | 人工 | 乙供 | 9101110 | 输电普通工 | 工日 | 0.2021 | 70 | 0 | 0 | 计价 | 按实计算
YL2-46 | 人工 | 乙供 | 9101111 | 输电技术工 | 工日 | 0.3123 | 112 | 0 | 0 | 计价 | 按实计算
YL2-46 | 材料 | 乙供 | C01040102 | 钢丝绳 Φ15以下 | kg | 0.042 | 5.97 | 0 | 0 | 计价 | 按实计算
YL2-46 | 材料 | 乙供 | C04020100 | 黄铜丝 综合 | kg | 0.014 | 47.54 | 0 | 0 | 计价 | 按实计算
YL2-46 | 材料 | 乙供 | C13011104 | 膨胀螺栓 M12 | 套 | 0.1984 | 1.218 | 0 | 0 | 计价 | 按实计算
YL2-46 | 材料 | 乙供 | C14010100 | 镀锌铁丝 | kg | 0.0039 | 4.427 | 0 | 0 | 计价 | 按实计算
YL2-46 | 材料 | 乙供 | C16050621 | 热缩管帽 | 只 | 0.02 | 10.467 | 0 | 0 | 计价 | 按实计算
YL2-46 | 材料 | 乙供 | C16050641 | 封铅 | kg | 0.0302 | 5.582 | 0 | 0 | 计价 | 按实计算
YL2-46 | 材料 | 乙供 | C18060101 | 塑料带 20mm×40m | 卷 | 0.044 | 2.113 | 0 | 0 | 计价 | 按实计算
YL2-46 | 材料 | 乙供 | C19031101 | 清洗剂 | kg | 0.0091 | 2.41 | 0 | 0 | 计价 | 按实计算
YL2-46 | 材料 | 乙供 | C19020401 | 凡士林 | kg | 0.0839 | 5 | 0 | 0 | 计价 | 按实计算
YL2-46 | 材料 | 乙供 | C19021001 | 硬酯酸 一级 | kg | 0.0048 | 12.56 | 0 | 0 | 计价 | 按实计算
YL2-46 | 材料 | 乙供 | C19110301 | 石油液化气 | m³ | 0.008 | 3.173 | 0 | 0 | 计价 | 按实计算
YL2-46 | 材料 | 乙供 | C22030501 | 钢锯条 各种规格 | 根 | 0.0192 | 1.308 | 0 | 0 | 计价 | 按实计算
YL2-46 | 材料 | 乙供 | C22040411 | 无絮棉布 | kg | 0.0138 | 7.414 | 0 | 0 | 计价 | 按实计算
YL2-46 | 机械 | 乙供 | J03-01-037 | 汽车式起重机 起重量 20t | 台班 | 0.01 | 993.04 | 0 | 0 | 计价 | 按实计算
YL2-46 | 机械 | 乙供 | J03-01-040 | 汽车式起重机 起重量 40t | 台班 | 0.0046 | 1576.87 | 0 | 0 | 计价 | 按实计算
YL2-46 | 机械 | 乙供 | J13-01-079 | 输电专用载重汽车 4t | 台班 | 0.0176 | 314.67 | 0 | 0 | 计价 | 按实计算
YL2-46 | 机械 | 乙供 | J04-01-025 | 平板拖车组 40t | 台班 | 0.0073 | 1276.88 | 0 | 0 | 计价 | 按实计算
YL2-46 | 机械 | 乙供 | J13-01-060 | 机动绞磨 3t以内 | 台班 | 0.0049 | 162.99 | 0 | 0 | 计价 | 按实计算
YL2-46 | 机械 | 乙供 | J13-01-069 | 电缆输送机 JSD-5 | 台班 | 0.0492 | 260.86 | 0 | 0 | 计价 | 按实计算
YL2-46 | 机械 | 乙供 | J13-01-081 | 输电专用载重汽车 6t | 台班 | 0.0043 | 368.33 | 0 | 0 | 计价 | 按实计算
YL2-46 | 材料 | 乙供 | C99010102 | 其他材料费 | 元 | 0.046 | 1 | 0 | 0 | 计价 | 按实计算
YL2-47 | 人工 | 乙供 | 9101110 | 输电普通工 | 工日 | 0.2432 | 70 | 0 | 0 | 计价 | 按实计算
YL2-47 | 人工 | 乙供 | 9101111 | 输电技术工 | 工日 | 0.3741 | 112 | 0 | 0 | 计价 | 按实计算
YL2-47 | 材料 | 乙供 | C01040102 | 钢丝绳 Φ15以下 | kg | 0.05 | 5.97 | 0 | 0 | 计价 | 按实计算
YL2-47 | 材料 | 乙供 | C04020100 | 黄铜丝 综合 | kg | 0.017 | 47.54 | 0 | 0 | 计价 | 按实计算
YL2-47 | 材料 | 乙供 | C13011104 | 膨胀螺栓 M12 | 套 | 0.213 | 1.218 | 0 | 0 | 计价 | 按实计算
YL2-47 | 材料 | 乙供 | C14010100 | 镀锌铁丝 | kg | 0.0044 | 4.427 | 0 | 0 | 计价 | 按实计算
YL2-47 | 材料 | 乙供 | C16050621 | 热缩管帽 | 只 | 0.02 | 10.467 | 0 | 0 | 计价 | 按实计算
YL2-47 | 材料 | 乙供 | C16050641 | 封铅 | kg | 0.0344 | 5.582 | 0 | 0 | 计价 | 按实计算
YL2-47 | 材料 | 乙供 | C18060101 | 塑料带 20mm×40m | 卷 | 0.05 | 2.113 | 0 | 0 | 计价 | 按实计算
YL2-47 | 材料 | 乙供 | C19031101 | 清洗剂 | kg | 0.0103 | 2.41 | 0 | 0 | 计价 | 按实计算
YL2-47 | 材料 | 乙供 | C19020401 | 凡士林 | kg | 0.09 | 5 | 0 | 0 | 计价 | 按实计算
YL2-47 | 材料 | 乙供 | C19021001 | 硬酯酸 一级 | kg | 0.005 | 12.56 | 0 | 0 | 计价 | 按实计算
YL2-47 | 材料 | 乙供 | C19110301 | 石油液化气 | m³ | 0.0091 | 3.173 | 0 | 0 | 计价 | 按实计算
YL2-47 | 材料 | 乙供 | C22030501 | 钢锯条 各种规格 | 根 | 0.0219 | 1.308 | 0 | 0 | 计价 | 按实计算
YL2-47 | 材料 | 乙供 | C22040411 | 无絮棉布 | kg | 0.0172 | 7.414 | 0 | 0 | 计价 | 按实计算
YL2-47 | 机械 | 乙供 | J03-01-037 | 汽车式起重机 起重量 20t | 台班 | 0.0101 | 993.04 | 0 | 0 | 计价 | 按实计算
YL2-47 | 机械 | 乙供 | J03-01-040 | 汽车式起重机 起重量 40t | 台班 | 0.0054 | 1576.87 | 0 | 0 | 计价 | 按实计算
YL2-47 | 机械 | 乙供 | J13-01-079 | 输电专用载重汽车 4t | 台班 | 0.0194 | 314.67 | 0 | 0 | 计价 | 按实计算
YL2-47 | 机械 | 乙供 | J04-01-025 | 平板拖车组 40t | 台班 | 0.0073 | 1276.88 | 0 | 0 | 计价 | 按实计算
YL2-47 | 机械 | 乙供 | J13-01-060 | 机动绞磨 3t以内 | 台班 | 0.0055 | 162.99 | 0 | 0 | 计价 | 按实计算
YL2-47 | 机械 | 乙供 | J13-01-069 | 电缆输送机 JSD-5 | 台班 | 0.0547 | 260.86 | 0 | 0 | 计价 | 按实计算
YL2-47 | 机械 | 乙供 | J13-01-081 | 输电专用载重汽车 6t | 台班 | 0.0043 | 368.33 | 0 | 0 | 计价 | 按实计算
YL2-47 | 材料 | 乙供 | C99010102 | 其他材料费 | 元 | 0.0523 | 1 | 0 | 0 | 计价 | 按实计算
YL2-48 | 人工 | 乙供 | 9101110 | 输电普通工 | 工日 | 0.1306 | 70 | 0 | 0 | 计价 | 按实计算
YL2-48 | 人工 | 乙供 | 9101111 | 输电技术工 | 工日 | 0.2048 | 112 | 0 | 0 | 计价 | 按实计算
YL2-48 | 材料 | 乙供 | C01020713 | 圆钢 Φ10以上 | kg | 0.0948 | 3.959 | 0 | 0 | 计价 | 按实计算
YL2-48 | 材料 | 乙供 | C01040102 | 钢丝绳 Φ15以下 | kg | 0.018 | 5.97 | 0 | 0 | 计价 | 按实计算
YL2-48 | 材料 | 乙供 | C04020100 | 黄铜丝 综合 | kg | 0.005 | 47.54 | 0 | 0 | 计价 | 按实计算
YL2-48 | 材料 | 乙供 | C14010100 | 镀锌铁丝 | kg | 0.0027 | 4.427 | 0 | 0 | 计价 | 按实计算
YL2-48 | 材料 | 乙供 | C16050621 | 热缩管帽 | 只 | 0.02 | 10.467 | 0 | 0 | 计价 | 按实计算
YL2-48 | 材料 | 乙供 | C16050641 | 封铅 | kg | 0.02 | 5.582 | 0 | 0 | 计价 | 按实计算
YL2-48 | 材料 | 乙供 | C18060101 | 塑料带 20mm×40m | 卷 | 0.0288 | 2.113 | 0 | 0 | 计价 | 按实计算
YL2-48 | 材料 | 乙供 | C19031101 | 清洗剂 | kg | 0.006 | 2.41 | 0 | 0 | 计价 | 按实计算
YL2-48 | 材料 | 乙供 | C19020401 | 凡士林 | kg | 0.251 | 5 | 0 | 0 | 计价 | 按实计算
YL2-48 | 材料 | 乙供 | C19021001 | 硬酯酸 一级 | kg | 0.003 | 12.56 | 0 | 0 | 计价 | 按实计算
YL2-48 | 材料 | 乙供 | C22030501 | 钢锯条 各种规格 | 根 | 0.012 | 1.308 | 0 | 0 | 计价 | 按实计算
YL2-48 | 材料 | 乙供 | C22040411 | 无絮棉布 | kg | 0.006 | 7.414 | 0 | 0 | 计价 | 按实计算
YL2-48 | 机械 | 乙供 | J03-01-037 | 汽车式起重机 起重量 20t | 台班 | 0.003 | 993.04 | 0 | 0 | 计价 | 按实计算
YL2-48 | 机械 | 乙供 | J03-01-040 | 汽车式起重机 起重量 40t | 台班 | 0.0015 | 1576.87 | 0 | 0 | 计价 | 按实计算
YL2-48 | 机械 | 乙供 | J13-01-079 | 输电专用载重汽车 4t | 台班 | 0.0063 | 314.67 | 0 | 0 | 计价 | 按实计算
YL2-48 | 机械 | 乙供 | J04-01-025 | 平板拖车组 40t | 台班 | 0.0045 | 1276.88 | 0 | 0 | 计价 | 按实计算
YL2-48 | 机械 | 乙供 | J05-01-011 | 电动单筒慢速卷扬机 80kN | 台班 | 0.0157 | 228.14 | 0 | 0 | 计价 | 按实计算
YL2-48 | 机械 | 乙供 | J09-01-017 | 污水泵 出口直径 Φ100 | 台班 | 0.0301 | 131.39 | 0 | 0 | 计价 | 按实计算
YL2-48 | 机械 | 乙供 | J13-01-068 | 电缆输送机 JSD-3 | 台班 | 0.0141 | 243.48 | 0 | 0 | 计价 | 按实计算
YL2-48 | 机械 | 乙供 | J13-01-081 | 输电专用载重汽车 6t | 台班 | 0.0044 | 368.33 | 0 | 0 | 计价 | 按实计算
YL2-48 | 材料 | 乙供 | C99010102 | 其他材料费 | 元 | 0.0496 | 1 | 0 | 0 | 计价 | 按实计算
YL2-49 | 人工 | 乙供 | 9101110 | 输电普通工 | 工日 | 0.1647 | 70 | 0 | 0 | 计价 | 按实计算
YL2-49 | 人工 | 乙供 | 9101111 | 输电技术工 | 工日 | 0.2564 | 112 | 0 | 0 | 计价 | 按实计算
YL2-49 | 材料 | 乙供 | C01020713 | 圆钢 Φ10以上 | kg | 0.0948 | 3.959 | 0 | 0 | 计价 | 按实计算
YL2-49 | 材料 | 乙供 | C01040102 | 钢丝绳 Φ15以下 | kg | 0.026 | 5.97 | 0 | 0 | 计价 | 按实计算
YL2-49 | 材料 | 乙供 | C04020100 | 黄铜丝 综合 | kg | 0.0085 | 47.54 | 0 | 0 | 计价 | 按实计算
YL2-49 | 材料 | 乙供 | C14010100 | 镀锌铁丝 | kg | 0.0029 | 4.427 | 0 | 0 | 计价 | 按实计算
YL2-49 | 材料 | 乙供 | C16050621 | 热缩管帽 | 只 | 0.02 | 10.467 | 0 | 0 | 计价 | 按实计算
YL2-49 | 材料 | 乙供 | C16050641 | 封铅 | kg | 0.022 | 5.582 | 0 | 0 | 计价 | 按实计算
YL2-49 | 材料 | 乙供 | C18060101 | 塑料带 20mm×40m | 卷 | 0.032 | 2.113 | 0 | 0 | 计价 | 按实计算
YL2-49 | 材料 | 乙供 | C19031101 | 清洗剂 | kg | 0.0066 | 2.41 | 0 | 0 | 计价 | 按实计算
YL2-49 | 材料 | 乙供 | C19020401 | 凡士林 | kg | 0.326 | 5 | 0 | 0 | 计价 | 按实计算
YL2-49 | 材料 | 乙供 | C19021001 | 硬酯酸 一级 | kg | 0.0035 | 12.56 | 0 | 0 | 计价 | 按实计算
YL2-49 | 材料 | 乙供 | C22030501 | 钢锯条 各种规格 | 根 | 0.014 | 1.308 | 0 | 0 | 计价 | 按实计算
YL2-49 | 材料 | 乙供 | C22040411 | 无絮棉布 | kg | 0.007 | 7.414 | 0 | 0 | 计价 | 按实计算
YL2-49 | 机械 | 乙供 | J03-01-037 | 汽车式起重机 起重量 20t | 台班 | 0.0037 | 993.04 | 0 | 0 | 计价 | 按实计算
YL2-49 | 机械 | 乙供 | J03-01-040 | 汽车式起重机 起重量 40t | 台班 | 0.0017 | 1576.87 | 0 | 0 | 计价 | 按实计算
YL2-49 | 机械 | 乙供 | J13-01-079 | 输电专用载重汽车 4t | 台班 | 0.0081 | 314.67 | 0 | 0 | 计价 | 按实计算
YL2-49 | 机械 | 乙供 | J04-01-025 | 平板拖车组 40t | 台班 | 0.0049 | 1276.88 | 0 | 0 | 计价 | 按实计算
YL2-49 | 机械 | 乙供 | J05-01-011 | 电动单筒慢速卷扬机 80kN | 台班 | 0.0166 | 228.14 | 0 | 0 | 计价 | 按实计算
YL2-49 | 机械 | 乙供 | J09-01-017 | 污水泵 出口直径 Φ100 | 台班 | 0.0301 | 131.39 | 0 | 0 | 计价 | 按实计算
YL2-49 | 机械 | 乙供 | J13-01-069 | 电缆输送机 JSD-5 | 台班 | 0.0159 | 260.86 | 0 | 0 | 计价 | 按实计算
YL2-49 | 机械 | 乙供 | J13-01-081 | 输电专用载重汽车 6t | 台班 | 0.0044 | 368.33 | 0 | 0 | 计价 | 按实计算
YL2-49 | 材料 | 乙供 | C99010102 | 其他材料费 | 元 | 0.0621 | 1 | 0 | 0 | 计价 | 按实计算
YL2-50 | 人工 | 乙供 | 9101110 | 输电普通工 | 工日 | 0.2169 | 70 | 0 | 0 | 计价 | 按实计算
YL2-50 | 人工 | 乙供 | 9101111 | 输电技术工 | 工日 | 0.3342 | 112 | 0 | 0 | 计价 | 按实计算
YL2-50 | 材料 | 乙供 | C01020713 | 圆钢 Φ10以上 | kg | 0.0948 | 3.959 | 0 | 0 | 计价 | 按实计算
YL2-50 | 材料 | 乙供 | C01040102 | 钢丝绳 Φ15以下 | kg | 0.034 | 5.97 | 0 | 0 | 计价 | 按实计算
YL2-50 | 材料 | 乙供 | C04020100 | 黄铜丝 综合 | kg | 0.011 | 47.54 | 0 | 0 | 计价 | 按实计算
YL2-50 | 材料 | 乙供 | C14010100 | 镀锌铁丝 | kg | 0.0036 | 4.427 | 0 | 0 | 计价 | 按实计算
YL2-50 | 材料 | 乙供 | C16050621 | 热缩管帽 | 只 | 0.02 | 10.467 | 0 | 0 | 计价 | 按实计算
YL2-50 | 材料 | 乙供 | C16050641 | 封铅 | kg | 0.0275 | 5.582 | 0 | 0 | 计价 | 按实计算
YL2-50 | 材料 | 乙供 | C18060101 | 塑料带 20mm×40m | 卷 | 0.04 | 2.113 | 0 | 0 | 计价 | 按实计算
YL2-50 | 材料 | 乙供 | C19031101 | 清洗剂 | kg | 0.0083 | 2.41 | 0 | 0 | 计价 | 按实计算
YL2-50 | 材料 | 乙供 | C19020401 | 凡士林 | kg | 0.432 | 5 | 0 | 0 | 计价 | 按实计算
YL2-50 | 材料 | 乙供 | C19021001 | 硬酯酸 一级 | kg | 0.0044 | 12.56 | 0 | 0 | 计价 | 按实计算
YL2-50 | 材料 | 乙供 | C22030501 | 钢锯条 各种规格 | 根 | 0.0175 | 1.308 | 0 | 0 | 计价 | 按实计算
YL2-50 | 材料 | 乙供 | C22040411 | 无絮棉布 | kg | 0.011 | 7.414 | 0 | 0 | 计价 | 按实计算
YL2-50 | 机械 | 乙供 | J03-01-037 | 汽车式起重机 起重量 20t | 台班 | 0.0091 | 993.04 | 0 | 0 | 计价 | 按实计算
YL2-50 | 机械 | 乙供 | J03-01-040 | 汽车式起重机 起重量 40t | 台班 | 0.0045 | 1576.87 | 0 | 0 | 计价 | 按实计算
YL2-50 | 机械 | 乙供 | J13-01-079 | 输电专用载重汽车 4t | 台班 | 0.0096 | 314.67 | 0 | 0 | 计价 | 按实计算
YL2-50 | 机械 | 乙供 | J04-01-025 | 平板拖车组 40t | 台班 | 0.0076 | 1276.88 | 0 | 0 | 计价 | 按实计算
YL2-50 | 机械 | 乙供 | J05-01-011 | 电动单筒慢速卷扬机 80kN | 台班 | 0.0176 | 228.14 | 0 | 0 | 计价 | 按实计算
YL2-50 | 机械 | 乙供 | J09-01-017 | 污水泵 出口直径 Φ100 | 台班 | 0.0301 | 131.39 | 0 | 0 | 计价 | 按实计算
YL2-50 | 机械 | 乙供 | J13-01-069 | 电缆输送机 JSD-5 | 台班 | 0.0178 | 260.86 | 0 | 0 | 计价 | 按实计算
YL2-50 | 机械 | 乙供 | J13-01-081 | 输电专用载重汽车 6t | 台班 | 0.0044 | 368.33 | 0 | 0 | 计价 | 按实计算
YL2-50 | 材料 | 乙供 | C99010102 | 其他材料费 | 元 | 0.0781 | 1 | 0 | 0 | 计价 | 按实计算
YL2-51 | 人工 | 乙供 | 9101110 | 输电普通工 | 工日 | 0.2522 | 70 | 0 | 0 | 计价 | 按实计算
YL2-51 | 人工 | 乙供 | 9101111 | 输电技术工 | 工日 | 0.3883 | 112 | 0 | 0 | 计价 | 按实计算
YL2-51 | 材料 | 乙供 | C01020713 | 圆钢 Φ10以上 | kg | 0.102 | 3.959 | 0 | 0 | 计价 | 按实计算
YL2-51 | 材料 | 乙供 | C01040102 | 钢丝绳 Φ15以下 | kg | 0.042 | 5.97 | 0 | 0 | 计价 | 按实计算
YL2-51 | 材料 | 乙供 | C04020100 | 黄铜丝 综合 | kg | 0.014 | 47.54 | 0 | 0 | 计价 | 按实计算
YL2-51 | 材料 | 乙供 | C14010100 | 镀锌铁丝 | kg | 0.0039 | 4.427 | 0 | 0 | 计价 | 按实计算
YL2-51 | 材料 | 乙供 | C16050621 | 热缩管帽 | 只 | 0.02 | 10.467 | 0 | 0 | 计价 | 按实计算
YL2-51 | 材料 | 乙供 | C16050641 | 封铅 | kg | 0.0302 | 5.582 | 0 | 0 | 计价 | 按实计算
YL2-51 | 材料 | 乙供 | C18060101 | 塑料带 20mm×40m | 卷 | 0.044 | 2.113 | 0 | 0 | 计价 | 按实计算
YL2-51 | 材料 | 乙供 | C19031101 | 清洗剂 | kg | 0.0091 | 2.41 | 0 | 0 | 计价 | 按实计算
YL2-51 | 材料 | 乙供 | C19020401 | 凡士林 | kg | 0.476 | 5 | 0 | 0 | 计价 | 按实计算
YL2-51 | 材料 | 乙供 | C19021001 | 硬酯酸 一级 | kg | 0.0048 | 12.56 | 0 | 0 | 计价 | 按实计算
YL2-51 | 材料 | 乙供 | C22030501 | 钢锯条 各种规格 | 根 | 0.0192 | 1.308 | 0 | 0 | 计价 | 按实计算
YL2-51 | 材料 | 乙供 | C22040411 | 无絮棉布 | kg | 0.0138 | 7.414 | 0 | 0 | 计价 | 按实计算
YL2-51 | 机械 | 乙供 | J03-01-037 | 汽车式起重机 起重量 20t | 台班 | 0.0101 | 993.04 | 0 | 0 | 计价 | 按实计算
YL2-51 | 机械 | 乙供 | J03-01-040 | 汽车式起重机 起重量 40t | 台班 | 0.0047 | 1576.87 | 0 | 0 | 计价 | 按实计算
YL2-51 | 机械 | 乙供 | J13-01-079 | 输电专用载重汽车 4t | 台班 | 0.0178 | 314.67 | 0 | 0 | 计价 | 按实计算
YL2-51 | 机械 | 乙供 | J04-01-025 | 平板拖车组 40t | 台班 | 0.0083 | 1276.88 | 0 | 0 | 计价 | 按实计算
YL2-51 | 机械 | 乙供 | J05-01-011 | 电动单筒慢速卷扬机 80kN | 台班 | 0.0184 | 228.14 | 0 | 0 | 计价 | 按实计算
YL2-51 | 机械 | 乙供 | J09-01-017 | 污水泵 出口直径 Φ100 | 台班 | 0.0301 | 131.39 | 0 | 0 | 计价 | 按实计算
YL2-51 | 机械 | 乙供 | J13-01-069 | 电缆输送机 JSD-5 | 台班 | 0.0212 | 260.86 | 0 | 0 | 计价 | 按实计算
YL2-51 | 机械 | 乙供 | J13-01-081 | 输电专用载重汽车 6t | 台班 | 0.0044 | 368.33 | 0 | 0 | 计价 | 按实计算
YL2-51 | 材料 | 乙供 | C99010102 | 其他材料费 | 元 | 0.088 | 1 | 0 | 0 | 计价 | 按实计算
YL2-52 | 人工 | 乙供 | 9101110 | 输电普通工 | 工日 | 0.3031 | 70 | 0 | 0 | 计价 | 按实计算
YL2-52 | 人工 | 乙供 | 9101111 | 输电技术工 | 工日 | 0.4641 | 112 | 0 | 0 | 计价 | 按实计算
YL2-52 | 材料 | 乙供 | C01020713 | 圆钢 Φ10以上 | kg | 0.102 | 3.959 | 0 | 0 | 计价 | 按实计算
YL2-52 | 材料 | 乙供 | C01040102 | 钢丝绳 Φ15以下 | kg | 0.05 | 5.97 | 0 | 0 | 计价 | 按实计算
YL2-52 | 材料 | 乙供 | C04020100 | 黄铜丝 综合 | kg | 0.017 | 47.54 | 0 | 0 | 计价 | 按实计算
YL2-52 | 材料 | 乙供 | C14010100 | 镀锌铁丝 | kg | 0.0044 | 4.427 | 0 | 0 | 计价 | 按实计算
YL2-52 | 材料 | 乙供 | C16050621 | 热缩管帽 | 只 | 0.02 | 10.467 | 0 | 0 | 计价 | 按实计算
YL2-52 | 材料 | 乙供 | C16050641 | 封铅 | kg | 0.0344 | 5.582 | 0 | 0 | 计价 | 按实计算
YL2-52 | 材料 | 乙供 | C18060101 | 塑料带 20mm×40m | 卷 | 0.05 | 2.113 | 0 | 0 | 计价 | 按实计算
YL2-52 | 材料 | 乙供 | C19031101 | 清洗剂 | kg | 0.0103 | 2.41 | 0 | 0 | 计价 | 按实计算
YL2-52 | 材料 | 乙供 | C19020401 | 凡士林 | kg | 0.598 | 5 | 0 | 0 | 计价 | 按实计算
YL2-52 | 材料 | 乙供 | C19021001 | 硬酯酸 一级 | kg | 0.005 | 12.56 | 0 | 0 | 计价 | 按实计算
YL2-52 | 材料 | 乙供 | C22030501 | 钢锯条 各种规格 | 根 | 0.0219 | 1.308 | 0 | 0 | 计价 | 按实计算
YL2-52 | 材料 | 乙供 | C22040411 | 无絮棉布 | kg | 0.0172 | 7.414 | 0 | 0 | 计价 | 按实计算
YL2-52 | 机械 | 乙供 | J03-01-037 | 汽车式起重机 起重量 20t | 台班 | 0.0102 | 993.04 | 0 | 0 | 计价 | 按实计算
YL2-52 | 机械 | 乙供 | J03-01-040 | 汽车式起重机 起重量 40t | 台班 | 0.0054 | 1576.87 | 0 | 0 | 计价 | 按实计算
YL2-52 | 机械 | 乙供 | J13-01-079 | 输电专用载重汽车 4t | 台班 | 0.0196 | 314.67 | 0 | 0 | 计价 | 按实计算
YL2-52 | 机械 | 乙供 | J04-01-025 | 平板拖车组 40t | 台班 | 0.0084 | 1276.88 | 0 | 0 | 计价 | 按实计算
YL2-52 | 机械 | 乙供 | J05-01-011 | 电动单筒慢速卷扬机 80kN | 台班 | 0.0203 | 228.14 | 0 | 0 | 计价 | 按实计算
YL2-52 | 机械 | 乙供 | J09-01-017 | 污水泵 出口直径 Φ100 | 台班 | 0.0301 | 131.39 | 0 | 0 | 计价 | 按实计算
YL2-52 | 机械 | 乙供 | J13-01-069 | 电缆输送机 JSD-5 | 台班 | 0.0231 | 260.86 | 0 | 0 | 计价 | 按实计算
YL2-52 | 机械 | 乙供 | J13-01-081 | 输电专用载重汽车 6t | 台班 | 0.0044 | 368.33 | 0 | 0 | 计价 | 按实计算
YL2-52 | 材料 | 乙供 | C99010102 | 其他材料费 | 元 | 0.1054 | 1 | 0 | 0 | 计价 | 按实计算
YL2-53 | 人工 | 乙供 | 9101110 | 输电普通工 | 工日 | 0.3603 | 70 | 0 | 0 | 计价 | 按实计算
YL2-53 | 人工 | 乙供 | 9101111 | 输电技术工 | 工日 | 0.5498 | 112 | 0 | 0 | 计价 | 按实计算
YL2-53 | 材料 | 乙供 | C01040102 | 钢丝绳 Φ15以下 | kg | 0.075 | 5.97 | 0 | 0 | 计价 | 按实计算
YL2-53 | 材料 | 乙供 | C04020100 | 黄铜丝 综合 | kg | 0.024 | 47.54 | 0 | 0 | 计价 | 按实计算
YL2-53 | 材料 | 乙供 | C14010100 | 镀锌铁丝 | kg | 0.01 | 4.427 | 0 | 0 | 计价 | 按实计算
YL2-53 | 材料 | 乙供 | C16050621 | 热缩管帽 | 只 | 0.022 | 10.467 | 0 | 0 | 计价 | 按实计算
YL2-53 | 材料 | 乙供 | C16050641 | 封铅 | kg | 0.038 | 5.582 | 0 | 0 | 计价 | 按实计算
YL2-53 | 材料 | 乙供 | C18060101 | 塑料带 20mm×40m | 卷 | 0.101 | 2.113 | 0 | 0 | 计价 | 按实计算
YL2-53 | 材料 | 乙供 | C19031101 | 清洗剂 | kg | 0.015 | 2.41 | 0 | 0 | 计价 | 按实计算
YL2-53 | 材料 | 乙供 | C19021001 | 硬酯酸 一级 | kg | 0.006 | 12.56 | 0 | 0 | 计价 | 按实计算
YL2-53 | 材料 | 乙供 | C19110301 | 石油液化气 | m³ | 0.011 | 3.173 | 0 | 0 | 计价 | 按实计算
YL2-53 | 材料 | 乙供 | C22030501 | 钢锯条 各种规格 | 根 | 0.042 | 1.308 | 0 | 0 | 计价 | 按实计算
YL2-53 | 材料 | 乙供 | C22040411 | 无絮棉布 | kg | 0.034 | 7.414 | 0 | 0 | 计价 | 按实计算
YL2-53 | 机械 | 乙供 | J03-01-037 | 汽车式起重机 起重量 20t | 台班 | 0.021 | 993.04 | 0 | 0 | 计价 | 按实计算
YL2-53 | 机械 | 乙供 | J03-01-040 | 汽车式起重机 起重量 40t | 台班 | 0.0069 | 1576.87 | 0 | 0 | 计价 | 按实计算
YL2-53 | 机械 | 乙供 | J13-01-079 | 输电专用载重汽车 4t | 台班 | 0.0211 | 314.67 | 0 | 0 | 计价 | 按实计算
YL2-53 | 机械 | 乙供 | J04-01-025 | 平板拖车组 40t | 台班 | 0.0115 | 1276.88 | 0 | 0 | 计价 | 按实计算
YL2-53 | 机械 | 乙供 | J13-01-069 | 电缆输送机 JSD-5 | 台班 | 0.0634 | 260.86 | 0 | 0 | 计价 | 按实计算
YL2-53 | 机械 | 乙供 | J13-01-081 | 输电专用载重汽车 6t | 台班 | 0.0043 | 368.33 | 0 | 0 | 计价 | 按实计算
YL2-53 | 材料 | 乙供 | C99010102 | 其他材料费 | 元 | 0.0548 | 1 | 0 | 0 | 计价 | 按实计算
YL2-54 | 人工 | 乙供 | 9101110 | 输电普通工 | 工日 | 0.3861 | 70 | 0 | 0 | 计价 | 按实计算
YL2-54 | 人工 | 乙供 | 9101111 | 输电技术工 | 工日 | 0.5819 | 112 | 0 | 0 | 计价 | 按实计算
YL2-54 | 材料 | 乙供 | C01040102 | 钢丝绳 Φ15以下 | kg | 0.089 | 5.97 | 0 | 0 | 计价 | 按实计算
YL2-54 | 材料 | 乙供 | C04020100 | 黄铜丝 综合 | kg | 0.026 | 47.54 | 0 | 0 | 计价 | 按实计算
YL2-54 | 材料 | 乙供 | C14010100 | 镀锌铁丝 | kg | 0.011 | 4.427 | 0 | 0 | 计价 | 按实计算
YL2-54 | 材料 | 乙供 | C16050621 | 热缩管帽 | 只 | 0.024 | 10.467 | 0 | 0 | 计价 | 按实计算
YL2-54 | 材料 | 乙供 | C16050641 | 封铅 | kg | 0.062 | 5.582 | 0 | 0 | 计价 | 按实计算
YL2-54 | 材料 | 乙供 | C18060101 | 塑料带 20mm×40m | 卷 | 0.11 | 2.113 | 0 | 0 | 计价 | 按实计算
YL2-54 | 材料 | 乙供 | C19031101 | 清洗剂 | kg | 0.017 | 2.41 | 0 | 0 | 计价 | 按实计算
YL2-54 | 材料 | 乙供 | C19020401 | 凡士林 | kg | 0.113 | 5 | 0 | 0 | 计价 | 按实计算
YL2-54 | 材料 | 乙供 | C19021001 | 硬酯酸 一级 | kg | 0.006 | 12.56 | 0 | 0 | 计价 | 按实计算
YL2-54 | 材料 | 乙供 | C19110301 | 石油液化气 | m³ | 0.012 | 3.173 | 0 | 0 | 计价 | 按实计算
YL2-54 | 材料 | 乙供 | C22030501 | 钢锯条 各种规格 | 根 | 0.046 | 1.308 | 0 | 0 | 计价 | 按实计算
YL2-54 | 材料 | 乙供 | C22040411 | 无絮棉布 | kg | 0.037 | 7.414 | 0 | 0 | 计价 | 按实计算
YL2-54 | 机械 | 乙供 | J03-01-037 | 汽车式起重机 起重量 20t | 台班 | 0.021 | 993.04 | 0 | 0 | 计价 | 按实计算
YL2-54 | 机械 | 乙供 | J03-01-040 | 汽车式起重机 起重量 40t | 台班 | 0.0078 | 1576.87 | 0 | 0 | 计价 | 按实计算
YL2-54 | 机械 | 乙供 | J13-01-079 | 输电专用载重汽车 4t | 台班 | 0.0211 | 314.67 | 0 | 0 | 计价 | 按实计算
YL2-54 | 机械 | 乙供 | J04-01-025 | 平板拖车组 40t | 台班 | 0.0115 | 1276.88 | 0 | 0 | 计价 | 按实计算
YL2-54 | 机械 | 乙供 | J13-01-069 | 电缆输送机 JSD-5 | 台班 | 0.0797 | 260.86 | 0 | 0 | 计价 | 按实计算
YL2-54 | 机械 | 乙供 | J13-01-081 | 输电专用载重汽车 6t | 台班 | 0.0043 | 368.33 | 0 | 0 | 计价 | 按实计算
YL2-54 | 材料 | 乙供 | C99010102 | 其他材料费 | 元 | 0.074 | 1 | 0 | 0 | 计价 | 按实计算
YL2-55 | 人工 | 乙供 | 9101110 | 输电普通工 | 工日 | 0.4311 | 70 | 0 | 0 | 计价 | 按实计算
YL2-55 | 人工 | 乙供 | 9101111 | 输电技术工 | 工日 | 0.6591 | 112 | 0 | 0 | 计价 | 按实计算
YL2-55 | 材料 | 乙供 | C01020713 | 圆钢 Φ10以上 | kg | 0.102 | 3.959 | 0 | 0 | 计价 | 按实计算
YL2-55 | 材料 | 乙供 | C01040102 | 钢丝绳 Φ15以下 | kg | 0.078 | 5.97 | 0 | 0 | 计价 | 按实计算
YL2-55 | 材料 | 乙供 | C04020100 | 黄铜丝 综合 | kg | 0.022 | 47.54 | 0 | 0 | 计价 | 按实计算
YL2-55 | 材料 | 乙供 | C14010100 | 镀锌铁丝 | kg | 0.01 | 4.427 | 0 | 0 | 计价 | 按实计算
YL2-55 | 材料 | 乙供 | C16050621 | 热缩管帽 | 只 | 0.021 | 10.467 | 0 | 0 | 计价 | 按实计算
YL2-55 | 材料 | 乙供 | C16050641 | 封铅 | kg | 0.055 | 5.582 | 0 | 0 | 计价 | 按实计算
YL2-55 | 材料 | 乙供 | C18060101 | 塑料带 20mm×40m | 卷 | 0.097 | 2.113 | 0 | 0 | 计价 | 按实计算
YL2-55 | 材料 | 乙供 | C19031101 | 清洗剂 | kg | 0.015 | 2.41 | 0 | 0 | 计价 | 按实计算
YL2-55 | 材料 | 乙供 | C19020401 | 凡士林 | kg | 0.742 | 5 | 0 | 0 | 计价 | 按实计算
YL2-55 | 材料 | 乙供 | C19021001 | 硬酯酸 一级 | kg | 0.004 | 12.56 | 0 | 0 | 计价 | 按实计算
YL2-55 | 材料 | 乙供 | C22030501 | 钢锯条 各种规格 | 根 | 0.04 | 1.308 | 0 | 0 | 计价 | 按实计算
YL2-55 | 材料 | 乙供 | C22040411 | 无絮棉布 | kg | 0.033 | 7.414 | 0 | 0 | 计价 | 按实计算
YL2-55 | 机械 | 乙供 | J03-01-037 | 汽车式起重机 起重量 20t | 台班 | 0.021 | 993.04 | 0 | 0 | 计价 | 按实计算
YL2-55 | 机械 | 乙供 | J03-01-040 | 汽车式起重机 起重量 40t | 台班 | 0.0078 | 1576.87 | 0 | 0 | 计价 | 按实计算
YL2-55 | 机械 | 乙供 | J13-01-079 | 输电专用载重汽车 4t | 台班 | 0.0211 | 314.67 | 0 | 0 | 计价 | 按实计算
YL2-55 | 机械 | 乙供 | J04-01-025 | 平板拖车组 40t | 台班 | 0.0136 | 1276.88 | 0 | 0 | 计价 | 按实计算
YL2-55 | 机械 | 乙供 | J05-01-011 | 电动单筒慢速卷扬机 80kN | 台班 | 0.0223 | 228.14 | 0 | 0 | 计价 | 按实计算
YL2-55 | 机械 | 乙供 | J09-01-017 | 污水泵 出口直径 Φ100 | 台班 | 0.0475 | 131.39 | 0 | 0 | 计价 | 按实计算
YL2-55 | 机械 | 乙供 | J13-01-069 | 电缆输送机 JSD-5 | 台班 | 0.032 | 260.86 | 0 | 0 | 计价 | 按实计算
YL2-55 | 机械 | 乙供 | J13-01-081 | 输电专用载重汽车 6t | 台班 | 0.0044 | 368.33 | 0 | 0 | 计价 | 按实计算
YL2-55 | 材料 | 乙供 | C99010102 | 其他材料费 | 元 | 0.1357 | 1 | 0 | 0 | 计价 | 按实计算
YL3-1 | 人工 | 乙供 | 9101110 | 输电普通工 | 工日 | 0.2562 | 70 | 0 | 0 | 计价 | 按实计算
YL3-1 | 人工 | 乙供 | 9101111 | 输电技术工 | 工日 | 3.9103 | 112 | 0 | 0 | 计价 | 按实计算
YL3-1 | 材料 | 乙供 | C04020100 | 黄铜丝 综合 | kg | 0.78 | 47.54 | 0 | 0 | 计价 | 按实计算
YL3-1 | 材料 | 乙供 | C04020701 | 镀锡铜丝 Φ1.22 | kg | 0.312 | 54.079 | 0 | 0 | 计价 | 按实计算
YL3-1 | 材料 | 乙供 | C12026101 | 焊锡 | kg | 0.312 | 34.192 | 0 | 0 | 计价 | 按实计算
YL3-1 | 材料 | 乙供 | C16010204 | 裸铜绞线 TJ25mm² | kg | 0.3526 | 45.302 | 0 | 0 | 计价 | 按实计算
YL3-1 | 材料 | 乙供 | C16050641 | 封铅 | kg | 7.8 | 5.582 | 0 | 0 | 计价 | 按实计算
YL3-1 | 材料 | 乙供 | C16100461 | 绝缘胶带 25mm×50m | 卷 | 12.48 | 5.6 | 0 | 0 | 计价 | 按实计算
YL3-1 | 材料 | 乙供 | C18030801 | 自黏性橡胶带 25mm×20m | 卷 | 2.028 | 6.897 | 0 | 0 | 计价 | 按实计算
YL3-1 | 材料 | 乙供 | C19031101 | 清洗剂 | kg | 4.68 | 2.41 | 0 | 0 | 计价 | 按实计算
YL3-1 | 材料 | 乙供 | C19020901 | 沥青电缆胶 | kg | 12.48 | 2.047 | 0 | 0 | 计价 | 按实计算
YL3-1 | 材料 | 乙供 | C19021001 | 硬酯酸 一级 | kg | 0.78 | 12.56 | 0 | 0 | 计价 | 按实计算
YL3-1 | 材料 | 乙供 | C19110301 | 石油液化气 | m³ | 0.39 | 3.173 | 0 | 0 | 计价 | 按实计算
YL3-1 | 材料 | 乙供 | C22030501 | 钢锯条 各种规格 | 根 | 2.34 | 1.308 | 0 | 0 | 计价 | 按实计算
YL3-1 | 材料 | 乙供 | C22040404 | 白纱带 20mm×20m | 卷 | 2.34 | 4.318 | 0 | 0 | 计价 | 按实计算
YL3-1 | 机械 | 乙供 | J13-01-079 | 输电专用载重汽车 4t | 台班 | 0.27 | 314.67 | 0 | 0 | 计价 | 按实计算
YL3-1 | 材料 | 乙供 | C99010102 | 其他材料费 | 元 | 5.3807 | 1 | 0 | 0 | 计价 | 按实计算
YL3-2 | 人工 | 乙供 | 9101110 | 输电普通工 | 工日 | 0.5889 | 70 | 0 | 0 | 计价 | 按实计算
YL3-2 | 人工 | 乙供 | 9101111 | 输电技术工 | 工日 | 9.0008 | 112 | 0 | 0 | 计价 | 按实计算
YL3-2 | 材料 | 乙供 | C04020100 | 黄铜丝 综合 | kg | 0.585 | 47.54 | 0 | 0 | 计价 | 按实计算
YL3-2 | 材料 | 乙供 | C04020701 | 镀锡铜丝 Φ1.22 | kg | 0.234 | 54.079 | 0 | 0 | 计价 | 按实计算
YL3-2 | 材料 | 乙供 | C12026101 | 焊锡 | kg | 0.195 | 34.192 | 0 | 0 | 计价 | 按实计算
YL3-2 | 材料 | 乙供 | C16010403 | 铜编织带 16mm | m | 4.1808 | 8.647 | 0 | 0 | 计价 | 按实计算
YL3-2 | 材料 | 乙供 | C16038110 | 铜接线端子 240mm² | 个 | 2.34 | 34.475 | 0 | 0 | 计价 | 按实计算
YL3-2 | 材料 | 乙供 | C18030601 | 乙丙橡胶带 0.5×20×5000 | 卷 | 7.02 | 1.753 | 0 | 0 | 计价 | 按实计算
YL3-2 | 材料 | 乙供 | C18030701 | 丁基半导体橡胶带 0.5×20×5000 | 卷 | 0.468 | 6.434 | 0 | 0 | 计价 | 按实计算
YL3-2 | 材料 | 乙供 | C18030801 | 自黏性橡胶带 25mm×20m | 卷 | 2.0077 | 6.897 | 0 | 0 | 计价 | 按实计算
YL3-2 | 材料 | 乙供 | C18060101 | 塑料带 20mm×40m | 卷 | 4.524 | 2.113 | 0 | 0 | 计价 | 按实计算
YL3-2 | 材料 | 乙供 | C18060103 | 塑料带相色带 20mm×2000mm | 卷 | 2.34 | 1.902 | 0 | 0 | 计价 | 按实计算
YL3-2 | 材料 | 乙供 | C18060401 | 聚四氟乙烯生料带 加厚 | 卷 | 0.39 | 8.776 | 0 | 0 | 计价 | 按实计算
YL3-2 | 材料 | 乙供 | C19031101 | 清洗剂 | kg | 0.39 | 2.41 | 0 | 0 | 计价 | 按实计算
YL3-2 | 材料 | 乙供 | C19030201 | 乙醇 | kg | 1.17 | 3.62 | 0 | 0 | 计价 | 按实计算
YL3-2 | 材料 | 乙供 | C19110301 | 石油液化气 | m³ | 0.195 | 3.173 | 0 | 0 | 计价 | 按实计算
YL3-2 | 材料 | 乙供 | C22040411 | 无絮棉布 | kg | 1.56 | 7.414 | 0 | 0 | 计价 | 按实计算
YL3-2 | 机械 | 乙供 | J13-01-079 | 输电专用载重汽车 4t | 台班 | 0.36 | 314.67 | 0 | 0 | 计价 | 按实计算
YL3-2 | 机械 | 乙供 | J13-01-064 | 机动液压压接机 100t以内 | 台班 | 0.36 | 69.26 | 0 | 0 | 计价 | 按实计算
YL3-2 | 材料 | 乙供 | C99010102 | 其他材料费 | 元 | 4.5582 | 1 | 0 | 0 | 计价 | 按实计算
YL3-3 | 人工 | 乙供 | 9101110 | 输电普通工 | 工日 | 0.6293 | 70 | 0 | 0 | 计价 | 按实计算
YL3-3 | 人工 | 乙供 | 9101111 | 输电技术工 | 工日 | 9.6212 | 112 | 0 | 0 | 计价 | 按实计算
YL3-3 | 材料 | 乙供 | C04020100 | 黄铜丝 综合 | kg | 0.585 | 47.54 | 0 | 0 | 计价 | 按实计算
YL3-3 | 材料 | 乙供 | C04020701 | 镀锡铜丝 Φ1.22 | kg | 0.234 | 54.079 | 0 | 0 | 计价 | 按实计算
YL3-3 | 材料 | 乙供 | C12026101 | 焊锡 | kg | 0.234 | 34.192 | 0 | 0 | 计价 | 按实计算
YL3-3 | 材料 | 乙供 | C16010403 | 铜编织带 16mm | m | 5.577 | 8.647 | 0 | 0 | 计价 | 按实计算
YL3-3 | 材料 | 乙供 | C16038110 | 铜接线端子 240mm² | 个 | 2.34 | 34.475 | 0 | 0 | 计价 | 按实计算
YL3-3 | 材料 | 乙供 | C18030601 | 乙丙橡胶带 0.5×20×5000 | 卷 | 7.02 | 1.753 | 0 | 0 | 计价 | 按实计算
YL3-3 | 材料 | 乙供 | C18030701 | 丁基半导体橡胶带 0.5×20×5000 | 卷 | 0.468 | 6.434 | 0 | 0 | 计价 | 按实计算
YL3-3 | 材料 | 乙供 | C18030801 | 自黏性橡胶带 25mm×20m | 卷 | 2.0077 | 6.897 | 0 | 0 | 计价 | 按实计算
YL3-3 | 材料 | 乙供 | C18060101 | 塑料带 20mm×40m | 卷 | 5.07 | 2.113 | 0 | 0 | 计价 | 按实计算
YL3-3 | 材料 | 乙供 | C18060103 | 塑料带相色带 20mm×2000mm | 卷 | 2.34 | 1.902 | 0 | 0 | 计价 | 按实计算
YL3-3 | 材料 | 乙供 | C18060401 | 聚四氟乙烯生料带 加厚 | 卷 | 0.468 | 8.776 | 0 | 0 | 计价 | 按实计算
YL3-3 | 材料 | 乙供 | C19031101 | 清洗剂 | kg | 1.17 | 2.41 | 0 | 0 | 计价 | 按实计算
YL3-3 | 材料 | 乙供 | C19030201 | 乙醇 | kg | 1.17 | 3.62 | 0 | 0 | 计价 | 按实计算
YL3-3 | 材料 | 乙供 | C19110301 | 石油液化气 | m³ | 0.195 | 3.173 | 0 | 0 | 计价 | 按实计算
YL3-3 | 材料 | 乙供 | C22040411 | 无絮棉布 | kg | 1.794 | 7.414 | 0 | 0 | 计价 | 按实计算
YL3-3 | 机械 | 乙供 | J13-01-079 | 输电专用载重汽车 4t | 台班 | 0.36 | 314.67 | 0 | 0 | 计价 | 按实计算
YL3-3 | 机械 | 乙供 | J13-01-064 | 机动液压压接机 100t以内 | 台班 | 0.45 | 69.26 | 0 | 0 | 计价 | 按实计算
YL3-3 | 材料 | 乙供 | C99010102 | 其他材料费 | 元 | 4.9354 | 1 | 0 | 0 | 计价 | 按实计算
YL3-4 | 人工 | 乙供 | 9101110 | 输电普通工 | 工日 | 0.6697 | 70 | 0 | 0 | 计价 | 按实计算
YL3-4 | 人工 | 乙供 | 9101111 | 输电技术工 | 工日 | 10.2418 | 112 | 0 | 0 | 计价 | 按实计算
YL3-4 | 材料 | 乙供 | C04020100 | 黄铜丝 综合 | kg | 0.585 | 47.54 | 0 | 0 | 计价 | 按实计算
YL3-4 | 材料 | 乙供 | C04020701 | 镀锡铜丝 Φ1.22 | kg | 0.234 | 54.079 | 0 | 0 | 计价 | 按实计算
YL3-4 | 材料 | 乙供 | C12026101 | 焊锡 | kg | 0.234 | 34.192 | 0 | 0 | 计价 | 按实计算
YL3-4 | 材料 | 乙供 | C16010403 | 铜编织带 16mm | m | 6.981 | 8.647 | 0 | 0 | 计价 | 按实计算
YL3-4 | 材料 | 乙供 | C16038110 | 铜接线端子 240mm² | 个 | 2.34 | 34.475 | 0 | 0 | 计价 | 按实计算
YL3-4 | 材料 | 乙供 | C18030601 | 乙丙橡胶带 0.5×20×5000 | 卷 | 7.02 | 1.753 | 0 | 0 | 计价 | 按实计算
YL3-4 | 材料 | 乙供 | C18030701 | 丁基半导体橡胶带 0.5×20×5000 | 卷 | 0.468 | 6.434 | 0 | 0 | 计价 | 按实计算
YL3-4 | 材料 | 乙供 | C18030801 | 自黏性橡胶带 25mm×20m | 卷 | 2.0077 | 6.897 | 0 | 0 | 计价 | 按实计算
YL3-4 | 材料 | 乙供 | C18060101 | 塑料带 20mm×40m | 卷 | 5.85 | 2.113 | 0 | 0 | 计价 | 按实计算
YL3-4 | 材料 | 乙供 | C18060103 | 塑料带相色带 20mm×2000mm | 卷 | 2.34 | 1.902 | 0 | 0 | 计价 | 按实计算
YL3-4 | 材料 | 乙供 | C18060401 | 聚四氟乙烯生料带 加厚 | 卷 | 0.468 | 8.776 | 0 | 0 | 计价 | 按实计算
YL3-4 | 材料 | 乙供 | C19031101 | 清洗剂 | kg | 1.17 | 2.41 | 0 | 0 | 计价 | 按实计算
YL3-4 | 材料 | 乙供 | C19030201 | 乙醇 | kg | 1.17 | 3.62 | 0 | 0 | 计价 | 按实计算
YL3-4 | 材料 | 乙供 | C19110301 | 石油液化气 | m³ | 0.195 | 3.173 | 0 | 0 | 计价 | 按实计算
YL3-4 | 材料 | 乙供 | C22040411 | 无絮棉布 | kg | 1.95 | 7.414 | 0 | 0 | 计价 | 按实计算
YL3-4 | 机械 | 乙供 | J13-01-079 | 输电专用载重汽车 4t | 台班 | 0.36 | 314.67 | 0 | 0 | 计价 | 按实计算
YL3-4 | 机械 | 乙供 | J13-01-064 | 机动液压压接机 100t以内 | 台班 | 0.54 | 69.26 | 0 | 0 | 计价 | 按实计算
YL3-4 | 材料 | 乙供 | C99010102 | 其他材料费 | 元 | 5.2343 | 1 | 0 | 0 | 计价 | 按实计算
YL3-5 | 人工 | 乙供 | 9101110 | 输电普通工 | 工日 | 2.3151 | 70 | 0 | 0 | 计价 | 按实计算
YL3-5 | 人工 | 乙供 | 9101111 | 输电技术工 | 工日 | 35.433 | 112 | 0 | 0 | 计价 | 按实计算
YL3-5 | 材料 | 乙供 | C04020100 | 黄铜丝 综合 | kg | 3.1875 | 47.54 | 0 | 0 | 计价 | 按实计算
YL3-5 | 材料 | 乙供 | C04020702 | 镀锡铜丝 Φ2 | kg | 0.51 | 54.079 | 0 | 0 | 计价 | 按实计算
YL3-5 | 材料 | 乙供 | C12026101 | 焊锡 | kg | 0.6375 | 34.192 | 0 | 0 | 计价 | 按实计算
YL3-5 | 材料 | 乙供 | C16010401 | 铜编织带 8mm | m | 15.3 | 7 | 0 | 0 | 计价 | 按实计算
YL3-5 | 材料 | 乙供 | C16050641 | 封铅 | kg | 30.6 | 5.582 | 0 | 0 | 计价 | 按实计算
YL3-5 | 材料 | 乙供 | C18030801 | 自黏性橡胶带 25mm×20m | 卷 | 9.0001 | 6.897 | 0 | 0 | 计价 | 按实计算
YL3-5 | 材料 | 乙供 | C18040801 | 聚氯乙烯塑料薄膜 0.5mm | kg | 6.12 | 7.845 | 0 | 0 | 计价 | 按实计算
YL3-5 | 材料 | 乙供 | C18041001 | 聚乙烯吹塑膜 | kg | 0.714 | 8.112 | 0 | 0 | 计价 | 按实计算
YL3-5 | 材料 | 乙供 | C18060301 | 聚氯乙烯橡胶带 80mm×50m | 卷 | 4.59 | 11.648 | 0 | 0 | 计价 | 按实计算
YL3-5 | 材料 | 乙供 | C18060302 | 聚氯乙烯橡胶粘带 40mm×50m | 卷 | 14.28 | 8.589 | 0 | 0 | 计价 | 按实计算
YL3-5 | 材料 | 乙供 | C19031101 | 清洗剂 | kg | 6.8 | 2.41 | 0 | 0 | 计价 | 按实计算
YL3-5 | 材料 | 乙供 | C19020406 | 真空油脂 | kg | 0.6375 | 7.589 | 0 | 0 | 计价 | 按实计算
YL3-5 | 材料 | 乙供 | C19020901 | 沥青电缆胶 | kg | 22.95 | 2.047 | 0 | 0 | 计价 | 按实计算
YL3-5 | 材料 | 乙供 | C19021001 | 硬酯酸 一级 | kg | 2.55 | 12.56 | 0 | 0 | 计价 | 按实计算
YL3-5 | 材料 | 乙供 | C19030201 | 乙醇 | kg | 1.275 | 3.62 | 0 | 0 | 计价 | 按实计算
YL3-5 | 材料 | 乙供 | C19030401 | 四氯化碳 95% | kg | 1.275 | 19.188 | 0 | 0 | 计价 | 按实计算
YL3-5 | 材料 | 乙供 | C19110301 | 石油液化气 | m³ | 3.4 | 3.173 | 0 | 0 | 计价 | 按实计算
YL3-5 | 材料 | 乙供 | C22040101 | 砂布 | 张 | 7.65 | 0.66 | 0 | 0 | 计价 | 按实计算
YL3-5 | 材料 | 乙供 | C22040411 | 无絮棉布 | kg | 2.55 | 7.414 | 0 | 0 | 计价 | 按实计算
YL3-5 | 机械 | 乙供 | J13-01-079 | 输电专用载重汽车 4t | 台班 | 2.205 | 314.67 | 0 | 0 | 计价 | 按实计算
YL3-5 | 机械 | 乙供 | J09-01-027 | 真空泵 抽气速度 204m³/h | 台班 | 5.022 | 65.68 | 0 | 0 | 计价 | 按实计算
YL3-5 | 机械 | 乙供 | J13-01-040 | 真空去汽油车 200L/h | 台班 | 2.88 | 257.14 | 0 | 0 | 计价 | 按实计算
YL3-5 | 机械 | 乙供 | J13-01-064 | 机动液压压接机 100t以内 | 台班 | 0.9 | 69.26 | 0 | 0 | 计价 | 按实计算
YL3-5 | 机械 | 乙供 | J15-01-075 | 空调机 | 台班 | 1.62 | 48.23 | 0 | 0 | 计价 | 按实计算
YL3-5 | 材料 | 乙供 | C99010102 | 其他材料费 | 元 | 18.6974 | 1 | 0 | 0 | 计价 | 按实计算
YL3-6 | 人工 | 乙供 | 9101110 | 输电普通工 | 工日 | 2.4857 | 70 | 0 | 0 | 计价 | 按实计算
YL3-6 | 人工 | 乙供 | 9101111 | 输电技术工 | 工日 | 38.0433 | 112 | 0 | 0 | 计价 | 按实计算
YL3-6 | 材料 | 乙供 | C04020100 | 黄铜丝 综合 | kg | 3.4 | 47.54 | 0 | 0 | 计价 | 按实计算
YL3-6 | 材料 | 乙供 | C04020702 | 镀锡铜丝 Φ2 | kg | 0.51 | 54.079 | 0 | 0 | 计价 | 按实计算
YL3-6 | 材料 | 乙供 | C12026101 | 焊锡 | kg | 0.85 | 34.192 | 0 | 0 | 计价 | 按实计算
YL3-6 | 材料 | 乙供 | C16010401 | 铜编织带 8mm | m | 15.3 | 7 | 0 | 0 | 计价 | 按实计算
YL3-6 | 材料 | 乙供 | C16050641 | 封铅 | kg | 30.6 | 5.582 | 0 | 0 | 计价 | 按实计算
YL3-6 | 材料 | 乙供 | C18030801 | 自黏性橡胶带 25mm×20m | 卷 | 9.4501 | 6.897 | 0 | 0 | 计价 | 按实计算
YL3-6 | 材料 | 乙供 | C18040801 | 聚氯乙烯塑料薄膜 0.5mm | kg | 6.12 | 7.845 | 0 | 0 | 计价 | 按实计算
YL3-6 | 材料 | 乙供 | C18041001 | 聚乙烯吹塑膜 | kg | 0.714 | 8.112 | 0 | 0 | 计价 | 按实计算
YL3-6 | 材料 | 乙供 | C18060301 | 聚氯乙烯橡胶带 80mm×50m | 卷 | 5.1 | 11.648 | 0 | 0 | 计价 | 按实计算
YL3-6 | 材料 | 乙供 | C18060302 | 聚氯乙烯橡胶粘带 40mm×50m | 卷 | 14.28 | 8.589 | 0 | 0 | 计价 | 按实计算
YL3-6 | 材料 | 乙供 | C19031101 | 清洗剂 | kg | 6.8 | 2.41 | 0 | 0 | 计价 | 按实计算
YL3-6 | 材料 | 乙供 | C19020406 | 真空油脂 | kg | 0.6375 | 7.589 | 0 | 0 | 计价 | 按实计算
YL3-6 | 材料 | 乙供 | C19020901 | 沥青电缆胶 | kg | 22.95 | 2.047 | 0 | 0 | 计价 | 按实计算
YL3-6 | 材料 | 乙供 | C19021001 | 硬酯酸 一级 | kg | 2.55 | 12.56 | 0 | 0 | 计价 | 按实计算
YL3-6 | 材料 | 乙供 | C19030201 | 乙醇 | kg | 1.275 | 3.62 | 0 | 0 | 计价 | 按实计算
YL3-6 | 材料 | 乙供 | C19030401 | 四氯化碳 95% | kg | 1.275 | 19.188 | 0 | 0 | 计价 | 按实计算
YL3-6 | 材料 | 乙供 | C19110301 | 石油液化气 | m³ | 3.4 | 3.173 | 0 | 0 | 计价 | 按实计算
YL3-6 | 材料 | 乙供 | C22040101 | 砂布 | 张 | 7.65 | 0.66 | 0 | 0 | 计价 | 按实计算
YL3-6 | 材料 | 乙供 | C22040411 | 无絮棉布 | kg | 2.55 | 7.414 | 0 | 0 | 计价 | 按实计算
YL3-6 | 机械 | 乙供 | J13-01-079 | 输电专用载重汽车 4t | 台班 | 2.205 | 314.67 | 0 | 0 | 计价 | 按实计算
YL3-6 | 机械 | 乙供 | J09-01-027 | 真空泵 抽气速度 204m³/h | 台班 | 5.022 | 65.68 | 0 | 0 | 计价 | 按实计算
YL3-6 | 机械 | 乙供 | J13-01-040 | 真空去汽油车 200L/h | 台班 | 3.0528 | 257.14 | 0 | 0 | 计价 | 按实计算
YL3-6 | 机械 | 乙供 | J13-01-065 | 机动液压压接机 200t以内 | 台班 | 0.9 | 79.03 | 0 | 0 | 计价 | 按实计算
YL3-6 | 机械 | 乙供 | J15-01-075 | 空调机 | 台班 | 1.8 | 48.23 | 0 | 0 | 计价 | 按实计算
YL3-6 | 材料 | 乙供 | C99010102 | 其他材料费 | 元 | 19.2256 | 1 | 0 | 0 | 计价 | 按实计算
YL3-7 | 人工 | 乙供 | 9101110 | 输电普通工 | 工日 | 2.3151 | 70 | 0 | 0 | 计价 | 按实计算
YL3-7 | 人工 | 乙供 | 9101111 | 输电技术工 | 工日 | 35.433 | 112 | 0 | 0 | 计价 | 按实计算
YL3-7 | 材料 | 乙供 | C04020100 | 黄铜丝 综合 | kg | 3.825 | 47.54 | 0 | 0 | 计价 | 按实计算
YL3-7 | 材料 | 乙供 | C04020702 | 镀锡铜丝 Φ2 | kg | 0.51 | 54.079 | 0 | 0 | 计价 | 按实计算
YL3-7 | 材料 | 乙供 | C12026101 | 焊锡 | kg | 0.6375 | 34.192 | 0 | 0 | 计价 | 按实计算
YL3-7 | 材料 | 乙供 | C16010401 | 铜编织带 8mm | m | 15.3 | 7 | 0 | 0 | 计价 | 按实计算
YL3-7 | 材料 | 乙供 | C16050641 | 封铅 | kg | 30.6 | 5.582 | 0 | 0 | 计价 | 按实计算
YL3-7 | 材料 | 乙供 | C18030801 | 自黏性橡胶带 25mm×20m | 卷 | 8.9991 | 6.897 | 0 | 0 | 计价 | 按实计算
YL3-7 | 材料 | 乙供 | C18040801 | 聚氯乙烯塑料薄膜 0.5mm | kg | 6.12 | 7.845 | 0 | 0 | 计价 | 按实计算
YL3-7 | 材料 | 乙供 | C18041001 | 聚乙烯吹塑膜 | kg | 0.714 | 8.112 | 0 | 0 | 计价 | 按实计算
YL3-7 | 材料 | 乙供 | C18060301 | 聚氯乙烯橡胶带 80mm×50m | 卷 | 4.76 | 11.648 | 0 | 0 | 计价 | 按实计算
YL3-7 | 材料 | 乙供 | C18060302 | 聚氯乙烯橡胶粘带 40mm×50m | 卷 | 14.28 | 8.589 | 0 | 0 | 计价 | 按实计算
YL3-7 | 材料 | 乙供 | C19031101 | 清洗剂 | kg | 6.8 | 2.41 | 0 | 0 | 计价 | 按实计算
YL3-7 | 材料 | 乙供 | C19020406 | 真空油脂 | kg | 0.6375 | 7.589 | 0 | 0 | 计价 | 按实计算
YL3-7 | 材料 | 乙供 | C19020901 | 沥青电缆胶 | kg | 22.95 | 2.047 | 0 | 0 | 计价 | 按实计算
YL3-7 | 材料 | 乙供 | C19021001 | 硬酯酸 一级 | kg | 2.55 | 12.56 | 0 | 0 | 计价 | 按实计算
YL3-7 | 材料 | 乙供 | C19030201 | 乙醇 | kg | 1.275 | 3.62 | 0 | 0 | 计价 | 按实计算
YL3-7 | 材料 | 乙供 | C19030401 | 四氯化碳 95% | kg | 1.275 | 19.188 | 0 | 0 | 计价 | 按实计算
YL3-7 | 材料 | 乙供 | C19110301 | 石油液化气 | m³ | 3.4 | 3.173 | 0 | 0 | 计价 | 按实计算
YL3-7 | 材料 | 乙供 | C22040101 | 砂布 | 张 | 7.65 | 0.66 | 0 | 0 | 计价 | 按实计算
YL3-7 | 材料 | 乙供 | C22040411 | 无絮棉布 | kg | 2.55 | 7.414 | 0 | 0 | 计价 | 按实计算
YL3-7 | 机械 | 乙供 | J09-01-027 | 真空泵 抽气速度 204m³/h | 台班 | 5.022 | 65.68 | 0 | 0 | 计价 | 按实计算
YL3-7 | 机械 | 乙供 | J13-01-040 | 真空去汽油车 200L/h | 台班 | 2.88 | 257.14 | 0 | 0 | 计价 | 按实计算
YL3-7 | 机械 | 乙供 | J13-01-064 | 机动液压压接机 100t以内 | 台班 | 0.9 | 69.26 | 0 | 0 | 计价 | 按实计算
YL3-7 | 机械 | 乙供 | J13-01-079 | 输电专用载重汽车 4t | 台班 | 2.205 | 314.67 | 0 | 0 | 计价 | 按实计算
YL3-7 | 机械 | 乙供 | J15-01-075 | 空调机 | 台班 | 1.62 | 48.23 | 0 | 0 | 计价 | 按实计算
YL3-7 | 材料 | 乙供 | C99010102 | 其他材料费 | 元 | 19.343 | 1 | 0 | 0 | 计价 | 按实计算
YL3-8 | 人工 | 乙供 | 9101110 | 输电普通工 | 工日 | 2.4857 | 70 | 0 | 0 | 计价 | 按实计算
YL3-8 | 人工 | 乙供 | 9101111 | 输电技术工 | 工日 | 38.0433 | 112 | 0 | 0 | 计价 | 按实计算
YL3-8 | 材料 | 乙供 | C04020100 | 黄铜丝 综合 | kg | 3.825 | 47.54 | 0 | 0 | 计价 | 按实计算
YL3-8 | 材料 | 乙供 | C04020702 | 镀锡铜丝 Φ2 | kg | 0.51 | 54.079 | 0 | 0 | 计价 | 按实计算
YL3-8 | 材料 | 乙供 | C12026101 | 焊锡 | kg | 0.85 | 34.192 | 0 | 0 | 计价 | 按实计算
YL3-8 | 材料 | 乙供 | C16010401 | 铜编织带 8mm | m | 15.3 | 7 | 0 | 0 | 计价 | 按实计算
YL3-8 | 材料 | 乙供 | C16050641 | 封铅 | kg | 30.6 | 5.582 | 0 | 0 | 计价 | 按实计算
YL3-8 | 材料 | 乙供 | C18030801 | 自黏性橡胶带 25mm×20m | 卷 | 9.4493 | 6.897 | 0 | 0 | 计价 | 按实计算
YL3-8 | 材料 | 乙供 | C18040801 | 聚氯乙烯塑料薄膜 0.5mm | kg | 6.12 | 7.845 | 0 | 0 | 计价 | 按实计算
YL3-8 | 材料 | 乙供 | C18041001 | 聚乙烯吹塑膜 | kg | 0.714 | 8.112 | 0 | 0 | 计价 | 按实计算
YL3-8 | 材料 | 乙供 | C18060301 | 聚氯乙烯橡胶带 80mm×50m | 卷 | 5.1 | 11.648 | 0 | 0 | 计价 | 按实计算
YL3-8 | 材料 | 乙供 | C18060302 | 聚氯乙烯橡胶粘带 40mm×50m | 卷 | 14.28 | 8.589 | 0 | 0 | 计价 | 按实计算
YL3-8 | 材料 | 乙供 | C19031101 | 清洗剂 | kg | 6.8 | 2.41 | 0 | 0 | 计价 | 按实计算
YL3-8 | 材料 | 乙供 | C19020406 | 真空油脂 | kg | 0.6375 | 7.589 | 0 | 0 | 计价 | 按实计算
YL3-8 | 材料 | 乙供 | C19020901 | 沥青电缆胶 | kg | 22.95 | 2.047 | 0 | 0 | 计价 | 按实计算
YL3-8 | 材料 | 乙供 | C19021001 | 硬酯酸 一级 | kg | 2.55 | 12.56 | 0 | 0 | 计价 | 按实计算
YL3-8 | 材料 | 乙供 | C19030201 | 乙醇 | kg | 1.275 | 3.62 | 0 | 0 | 计价 | 按实计算
YL3-8 | 材料 | 乙供 | C19030401 | 四氯化碳 95% | kg | 1.275 | 19.188 | 0 | 0 | 计价 | 按实计算
YL3-8 | 材料 | 乙供 | C19110301 | 石油液化气 | m³ | 3.4 | 3.173 | 0 | 0 | 计价 | 按实计算
YL3-8 | 材料 | 乙供 | C22040101 | 砂布 | 张 | 7.65 | 0.66 | 0 | 0 | 计价 | 按实计算
YL3-8 | 材料 | 乙供 | C22040411 | 无絮棉布 | kg | 2.55 | 7.414 | 0 | 0 | 计价 | 按实计算
YL3-8 | 机械 | 乙供 | J09-01-027 | 真空泵 抽气速度 204m³/h | 台班 | 5.022 | 65.68 | 0 | 0 | 计价 | 按实计算
YL3-8 | 机械 | 乙供 | J13-01-040 | 真空去汽油车 200L/h | 台班 | 3.0528 | 257.14 | 0 | 0 | 计价 | 按实计算
YL3-8 | 机械 | 乙供 | J13-01-065 | 机动液压压接机 200t以内 | 台班 | 0.9 | 79.03 | 0 | 0 | 计价 | 按实计算
YL3-8 | 机械 | 乙供 | J13-01-079 | 输电专用载重汽车 4t | 台班 | 2.205 | 314.67 | 0 | 0 | 计价 | 按实计算
YL3-8 | 机械 | 乙供 | J15-01-075 | 空调机 | 台班 | 1.8 | 48.23 | 0 | 0 | 计价 | 按实计算
YL3-8 | 材料 | 乙供 | C99010102 | 其他材料费 | 元 | 19.6296 | 1 | 0 | 0 | 计价 | 按实计算
YL3-9 | 人工 | 乙供 | 9101110 | 输电普通工 | 工日 | 4.5113 | 70 | 0 | 0 | 计价 | 按实计算
YL3-9 | 人工 | 乙供 | 9101111 | 输电技术工 | 工日 | 69.0379 | 112 | 0 | 0 | 计价 | 按实计算
YL3-9 | 材料 | 乙供 | C04010411 | 紫铜管 Φ4~13 | kg | 30.6 | 51.078 | 0 | 0 | 计价 | 按实计算
YL3-9 | 材料 | 乙供 | C04020100 | 黄铜丝 综合 | kg | 3.825 | 47.54 | 0 | 0 | 计价 | 按实计算
YL3-9 | 材料 | 乙供 | C04020702 | 镀锡铜丝 Φ2 | kg | 1.02 | 54.079 | 0 | 0 | 计价 | 按实计算
YL3-9 | 材料 | 乙供 | C12026101 | 焊锡 | kg | 1.275 | 34.192 | 0 | 0 | 计价 | 按实计算
YL3-9 | 材料 | 乙供 | C16010209 | 裸铜绞线 TJ120mm² | kg | 13.4768 | 45.302 | 0 | 0 | 计价 | 按实计算
YL3-9 | 材料 | 乙供 | C16010401 | 铜编织带 8mm | m | 30.6 | 7 | 0 | 0 | 计价 | 按实计算
YL3-9 | 材料 | 乙供 | C16038109 | 铜接线端子 120mm² | 个 | 10.2 | 16.044 | 0 | 0 | 计价 | 按实计算
YL3-9 | 材料 | 乙供 | C16050641 | 封铅 | kg | 30.6 | 5.582 | 0 | 0 | 计价 | 按实计算
YL3-9 | 材料 | 乙供 | C16100702 | 绝缘束节 | 只 | 5.1 | 37.482 | 0 | 0 | 计价 | 按实计算
YL3-9 | 材料 | 乙供 | C18030801 | 自黏性橡胶带 25mm×20m | 卷 | 8.9991 | 6.897 | 0 | 0 | 计价 | 按实计算
YL3-9 | 材料 | 乙供 | C18040801 | 聚氯乙烯塑料薄膜 0.5mm | kg | 6.12 | 7.845 | 0 | 0 | 计价 | 按实计算
YL3-9 | 材料 | 乙供 | C18041001 | 聚乙烯吹塑膜 | kg | 1.071 | 8.112 | 0 | 0 | 计价 | 按实计算
YL3-9 | 材料 | 乙供 | C18060301 | 聚氯乙烯橡胶带 80mm×50m | 卷 | 11.475 | 11.648 | 0 | 0 | 计价 | 按实计算
YL3-9 | 材料 | 乙供 | C18060302 | 聚氯乙烯橡胶粘带 40mm×50m | 卷 | 29.58 | 8.589 | 0 | 0 | 计价 | 按实计算
YL3-9 | 材料 | 乙供 | C19031101 | 清洗剂 | kg | 6.8 | 2.41 | 0 | 0 | 计价 | 按实计算
YL3-9 | 材料 | 乙供 | C19020406 | 真空油脂 | kg | 0.85 | 7.589 | 0 | 0 | 计价 | 按实计算
YL3-9 | 材料 | 乙供 | C19021001 | 硬酯酸 一级 | kg | 2.55 | 12.56 | 0 | 0 | 计价 | 按实计算
YL3-9 | 材料 | 乙供 | C19030201 | 乙醇 | kg | 1.275 | 3.62 | 0 | 0 | 计价 | 按实计算
YL3-9 | 材料 | 乙供 | C19030401 | 四氯化碳 95% | kg | 1.275 | 19.188 | 0 | 0 | 计价 | 按实计算
YL3-9 | 材料 | 乙供 | C19110301 | 石油液化气 | m³ | 3.4 | 3.173 | 0 | 0 | 计价 | 按实计算
YL3-9 | 材料 | 乙供 | C22040101 | 砂布 | 张 | 7.65 | 0.66 | 0 | 0 | 计价 | 按实计算
YL3-9 | 材料 | 乙供 | C22040411 | 无絮棉布 | kg | 2.55 | 7.414 | 0 | 0 | 计价 | 按实计算
YL3-9 | 机械 | 乙供 | J13-01-079 | 输电专用载重汽车 4t | 台班 | 2.934 | 314.67 | 0 | 0 | 计价 | 按实计算
YL3-9 | 机械 | 乙供 | J09-01-027 | 真空泵 抽气速度 204m³/h | 台班 | 8.316 | 65.68 | 0 | 0 | 计价 | 按实计算
YL3-9 | 机械 | 乙供 | J13-01-040 | 真空去汽油车 200L/h | 台班 | 5.76 | 257.14 | 0 | 0 | 计价 | 按实计算
YL3-9 | 机械 | 乙供 | J13-01-064 | 机动液压压接机 100t以内 | 台班 | 0.9 | 69.26 | 0 | 0 | 计价 | 按实计算
YL3-9 | 机械 | 乙供 | J15-01-075 | 空调机 | 台班 | 1.62 | 48.23 | 0 | 0 | 计价 | 按实计算
YL3-9 | 材料 | 乙供 | C99010102 | 其他材料费 | 元 | 76.3821 | 1 | 0 | 0 | 计价 | 按实计算
YL3-10 | 人工 | 乙供 | 9101110 | 输电普通工 | 工日 | 4.6046 | 70 | 0 | 0 | 计价 | 按实计算
YL3-10 | 人工 | 乙供 | 9101111 | 输电技术工 | 工日 | 70.4737 | 112 | 0 | 0 | 计价 | 按实计算
YL3-10 | 材料 | 乙供 | C04010411 | 紫铜管 Φ4~13 | kg | 30.6 | 51.078 | 0 | 0 | 计价 | 按实计算
YL3-10 | 材料 | 乙供 | C04020100 | 黄铜丝 综合 | kg | 3.825 | 47.54 | 0 | 0 | 计价 | 按实计算
YL3-10 | 材料 | 乙供 | C04020702 | 镀锡铜丝 Φ2 | kg | 1.02 | 54.079 | 0 | 0 | 计价 | 按实计算
YL3-10 | 材料 | 乙供 | C12026101 | 焊锡 | kg | 1.275 | 34.192 | 0 | 0 | 计价 | 按实计算
YL3-10 | 材料 | 乙供 | C16010209 | 裸铜绞线 TJ120mm² | kg | 13.4768 | 45.302 | 0 | 0 | 计价 | 按实计算
YL3-10 | 材料 | 乙供 | C16010401 | 铜编织带 8mm | m | 30.6 | 7 | 0 | 0 | 计价 | 按实计算
YL3-10 | 材料 | 乙供 | C16038109 | 铜接线端子 120mm² | 个 | 10.2 | 16.044 | 0 | 0 | 计价 | 按实计算
YL3-10 | 材料 | 乙供 | C16050641 | 封铅 | kg | 30.6 | 5.582 | 0 | 0 | 计价 | 按实计算
YL3-10 | 材料 | 乙供 | C16100702 | 绝缘束节 | 只 | 5.1 | 37.482 | 0 | 0 | 计价 | 按实计算
YL3-10 | 材料 | 乙供 | C18030801 | 自黏性橡胶带 25mm×20m | 卷 | 9.4506 | 6.897 | 0 | 0 | 计价 | 按实计算
YL3-10 | 材料 | 乙供 | C18040801 | 聚氯乙烯塑料薄膜 0.5mm | kg | 6.12 | 7.845 | 0 | 0 | 计价 | 按实计算
YL3-10 | 材料 | 乙供 | C18041001 | 聚乙烯吹塑膜 | kg | 1.071 | 8.112 | 0 | 0 | 计价 | 按实计算
YL3-10 | 材料 | 乙供 | C18060301 | 聚氯乙烯橡胶带 80mm×50m | 卷 | 11.475 | 11.648 | 0 | 0 | 计价 | 按实计算
YL3-10 | 材料 | 乙供 | C18060302 | 聚氯乙烯橡胶粘带 40mm×50m | 卷 | 29.58 | 8.589 | 0 | 0 | 计价 | 按实计算
YL3-10 | 材料 | 乙供 | C19031101 | 清洗剂 | kg | 6.8 | 2.41 | 0 | 0 | 计价 | 按实计算
YL3-10 | 材料 | 乙供 | C19020406 | 真空油脂 | kg | 0.85 | 7.589 | 0 | 0 | 计价 | 按实计算
YL3-10 | 材料 | 乙供 | C19021001 | 硬酯酸 一级 | kg | 2.55 | 12.56 | 0 | 0 | 计价 | 按实计算
YL3-10 | 材料 | 乙供 | C19030201 | 乙醇 | kg | 1.275 | 3.62 | 0 | 0 | 计价 | 按实计算
YL3-10 | 材料 | 乙供 | C19030401 | 四氯化碳 95% | kg | 1.275 | 19.188 | 0 | 0 | 计价 | 按实计算
YL3-10 | 材料 | 乙供 | C19110301 | 石油液化气 | m³ | 3.4 | 3.173 | 0 | 0 | 计价 | 按实计算
YL3-10 | 材料 | 乙供 | C22040101 | 砂布 | 张 | 7.65 | 0.66 | 0 | 0 | 计价 | 按实计算
YL3-10 | 材料 | 乙供 | C22040411 | 无絮棉布 | kg | 2.55 | 7.414 | 0 | 0 | 计价 | 按实计算
YL3-10 | 机械 | 乙供 | J13-01-079 | 输电专用载重汽车 4t | 台班 | 2.934 | 314.67 | 0 | 0 | 计价 | 按实计算
YL3-10 | 机械 | 乙供 | J09-01-027 | 真空泵 抽气速度 204m³/h | 台班 | 8.316 | 65.68 | 0 | 0 | 计价 | 按实计算
YL3-10 | 机械 | 乙供 | J13-01-040 | 真空去汽油车 200L/h | 台班 | 5.904 | 257.14 | 0 | 0 | 计价 | 按实计算
YL3-10 | 机械 | 乙供 | J13-01-065 | 机动液压压接机 200t以内 | 台班 | 0.9 | 79.03 | 0 | 0 | 计价 | 按实计算
YL3-10 | 机械 | 乙供 | J15-01-075 | 空调机 | 台班 | 1.8 | 48.23 | 0 | 0 | 计价 | 按实计算
YL3-10 | 材料 | 乙供 | C99010102 | 其他材料费 | 元 | 76.4444 | 1 | 0 | 0 | 计价 | 按实计算
YL3-11 | 人工 | 乙供 | 9101110 | 输电普通工 | 工日 | 1.4195 | 70 | 0 | 0 | 计价 | 按实计算
YL3-11 | 人工 | 乙供 | 9101111 | 输电技术工 | 工日 | 21.7306 | 112 | 0 | 0 | 计价 | 按实计算
YL3-11 | 材料 | 乙供 | C04020100 | 黄铜丝 综合 | kg | 2.232 | 47.54 | 0 | 0 | 计价 | 按实计算
YL3-11 | 材料 | 乙供 | C06090104 | 钢管卡子 DN32 | 个 | 1.188 | 0.95 | 0 | 0 | 计价 | 按实计算
YL3-11 | 材料 | 乙供 | C10090101 | 平板玻璃 3mm | m² | 0.27 | 14.66 | 0 | 0 | 计价 | 按实计算
YL3-11 | 材料 | 乙供 | C12026101 | 焊锡 | kg | 0.891 | 34.192 | 0 | 0 | 计价 | 按实计算
YL3-11 | 材料 | 乙供 | C12026102 | 松香焊锡丝 | kg | 1.188 | 25.86 | 0 | 0 | 计价 | 按实计算
YL3-11 | 材料 | 乙供 | C12030201 | 铝焊粉 | kg | 1.188 | 30.528 | 0 | 0 | 计价 | 按实计算
YL3-11 | 材料 | 乙供 | C16050621 | 热缩管帽 | 只 | 5.4 | 10.467 | 0 | 0 | 计价 | 按实计算
YL3-11 | 材料 | 乙供 | C16050641 | 封铅 | kg | 21.384 | 5.582 | 0 | 0 | 计价 | 按实计算
YL3-11 | 材料 | 乙供 | C18030801 | 自黏性橡胶带 25mm×20m | 卷 | 17.1072 | 6.897 | 0 | 0 | 计价 | 按实计算
YL3-11 | 材料 | 乙供 | C18041001 | 聚乙烯吹塑膜 | kg | 3.564 | 8.112 | 0 | 0 | 计价 | 按实计算
YL3-11 | 材料 | 乙供 | C18041101 | 保鲜膜 | 卷 | 3.6 | 2.07 | 0 | 0 | 计价 | 按实计算
YL3-11 | 材料 | 乙供 | C18060103 | 塑料带相色带 20mm×2000mm | 卷 | 2.97 | 1.902 | 0 | 0 | 计价 | 按实计算
YL3-11 | 材料 | 乙供 | C18060401 | 聚四氟乙烯生料带 加厚 | 卷 | 1.782 | 8.776 | 0 | 0 | 计价 | 按实计算
YL3-11 | 材料 | 乙供 | C19021001 | 硬酯酸 一级 | kg | 0.594 | 12.56 | 0 | 0 | 计价 | 按实计算
YL3-11 | 材料 | 乙供 | C19030201 | 乙醇 | kg | 1.215 | 3.62 | 0 | 0 | 计价 | 按实计算
YL3-11 | 材料 | 乙供 | C19030301 | 丙酮 95% | kg | 0.297 | 4.1 | 0 | 0 | 计价 | 按实计算
YL3-11 | 材料 | 乙供 | C19110301 | 石油液化气 | m³ | 4.32 | 3.173 | 0 | 0 | 计价 | 按实计算
YL3-11 | 材料 | 乙供 | C22030502 | 机用钢锯条 24号 | 根 | 0.594 | 19.383 | 0 | 0 | 计价 | 按实计算
YL3-11 | 材料 | 乙供 | C22040101 | 砂布 | 张 | 8.1 | 0.66 | 0 | 0 | 计价 | 按实计算
YL3-11 | 材料 | 乙供 | C22040411 | 无絮棉布 | kg | 1.8 | 7.414 | 0 | 0 | 计价 | 按实计算
YL3-11 | 机械 | 乙供 | J13-01-079 | 输电专用载重汽车 4t | 台班 | 3.52 | 314.67 | 0 | 0 | 计价 | 按实计算
YL3-11 | 机械 | 乙供 | J13-01-064 | 机动液压压接机 100t以内 | 台班 | 0.88 | 69.26 | 0 | 0 | 计价 | 按实计算
YL3-11 | 机械 | 乙供 | J15-01-075 | 空调机 | 台班 | 1.76 | 48.23 | 0 | 0 | 计价 | 按实计算
YL3-11 | 材料 | 乙供 | C99010102 | 其他材料费 | 元 | 12.3433 | 1 | 0 | 0 | 计价 | 按实计算
YL3-12 | 人工 | 乙供 | 9101110 | 输电普通工 | 工日 | 1.6193 | 70 | 0 | 0 | 计价 | 按实计算
YL3-12 | 人工 | 乙供 | 9101111 | 输电技术工 | 工日 | 24.7686 | 112 | 0 | 0 | 计价 | 按实计算
YL3-12 | 材料 | 乙供 | C04020100 | 黄铜丝 综合 | kg | 2.232 | 47.54 | 0 | 0 | 计价 | 按实计算
YL3-12 | 材料 | 乙供 | C06090104 | 钢管卡子 DN32 | 个 | 1.305 | 0.95 | 0 | 0 | 计价 | 按实计算
YL3-12 | 材料 | 乙供 | C10090101 | 平板玻璃 3mm | m² | 0.297 | 14.66 | 0 | 0 | 计价 | 按实计算
YL3-12 | 材料 | 乙供 | C12026101 | 焊锡 | kg | 1.188 | 34.192 | 0 | 0 | 计价 | 按实计算
YL3-12 | 材料 | 乙供 | C12026102 | 松香焊锡丝 | kg | 1.188 | 25.86 | 0 | 0 | 计价 | 按实计算
YL3-12 | 材料 | 乙供 | C12030201 | 铝焊粉 | kg | 1.188 | 30.528 | 0 | 0 | 计价 | 按实计算
YL3-12 | 材料 | 乙供 | C16050621 | 热缩管帽 | 只 | 5.4 | 10.467 | 0 | 0 | 计价 | 按实计算
YL3-12 | 材料 | 乙供 | C16050641 | 封铅 | kg | 23.76 | 5.582 | 0 | 0 | 计价 | 按实计算
YL3-12 | 材料 | 乙供 | C18030801 | 自黏性橡胶带 25mm×20m | 卷 | 17.1072 | 6.897 | 0 | 0 | 计价 | 按实计算
YL3-12 | 材料 | 乙供 | C18041001 | 聚乙烯吹塑膜 | kg | 3.564 | 8.112 | 0 | 0 | 计价 | 按实计算
YL3-12 | 材料 | 乙供 | C18041101 | 保鲜膜 | 卷 | 4.05 | 2.07 | 0 | 0 | 计价 | 按实计算
YL3-12 | 材料 | 乙供 | C18060103 | 塑料带相色带 20mm×2000mm | 卷 | 4.158 | 1.902 | 0 | 0 | 计价 | 按实计算
YL3-12 | 材料 | 乙供 | C18060401 | 聚四氟乙烯生料带 加厚 | 卷 | 2.97 | 8.776 | 0 | 0 | 计价 | 按实计算
YL3-12 | 材料 | 乙供 | C19021001 | 硬酯酸 一级 | kg | 0.891 | 12.56 | 0 | 0 | 计价 | 按实计算
YL3-12 | 材料 | 乙供 | C19030201 | 乙醇 | kg | 1.215 | 3.62 | 0 | 0 | 计价 | 按实计算
YL3-12 | 材料 | 乙供 | C19030301 | 丙酮 95% | kg | 0.324 | 4.1 | 0 | 0 | 计价 | 按实计算
YL3-12 | 材料 | 乙供 | C19110301 | 石油液化气 | m³ | 4.68 | 3.173 | 0 | 0 | 计价 | 按实计算
YL3-12 | 材料 | 乙供 | C22030502 | 机用钢锯条 24号 | 根 | 0.828 | 19.383 | 0 | 0 | 计价 | 按实计算
YL3-12 | 材料 | 乙供 | C22040101 | 砂布 | 张 | 8.1 | 0.66 | 0 | 0 | 计价 | 按实计算
YL3-12 | 材料 | 乙供 | C22040411 | 无絮棉布 | kg | 2.25 | 7.414 | 0 | 0 | 计价 | 按实计算
YL3-12 | 机械 | 乙供 | J13-01-079 | 输电专用载重汽车 4t | 台班 | 3.96 | 314.67 | 0 | 0 | 计价 | 按实计算
YL3-12 | 机械 | 乙供 | J13-01-064 | 机动液压压接机 100t以内 | 台班 | 0.88 | 69.26 | 0 | 0 | 计价 | 按实计算
YL3-12 | 机械 | 乙供 | J15-01-075 | 空调机 | 台班 | 1.76 | 48.23 | 0 | 0 | 计价 | 按实计算
YL3-12 | 材料 | 乙供 | C99010102 | 其他材料费 | 元 | 13.3512 | 1 | 0 | 0 | 计价 | 按实计算
YL3-13 | 人工 | 乙供 | 9101110 | 输电普通工 | 工日 | 2.0204 | 70 | 0 | 0 | 计价 | 按实计算
YL3-13 | 人工 | 乙供 | 9101111 | 输电技术工 | 工日 | 30.9115 | 112 | 0 | 0 | 计价 | 按实计算
YL3-13 | 材料 | 乙供 | C04020100 | 黄铜丝 综合 | kg | 2.376 | 47.54 | 0 | 0 | 计价 | 按实计算
YL3-13 | 材料 | 乙供 | C06090104 | 钢管卡子 DN32 | 个 | 1.566 | 0.95 | 0 | 0 | 计价 | 按实计算
YL3-13 | 材料 | 乙供 | C10090101 | 平板玻璃 3mm | m² | 0.414 | 14.66 | 0 | 0 | 计价 | 按实计算
YL3-13 | 材料 | 乙供 | C12026101 | 焊锡 | kg | 1.782 | 34.192 | 0 | 0 | 计价 | 按实计算
YL3-13 | 材料 | 乙供 | C12026102 | 松香焊锡丝 | kg | 1.188 | 25.86 | 0 | 0 | 计价 | 按实计算
YL3-13 | 材料 | 乙供 | C12030201 | 铝焊粉 | kg | 2.376 | 30.528 | 0 | 0 | 计价 | 按实计算
YL3-13 | 材料 | 乙供 | C16050621 | 热缩管帽 | 只 | 5.4 | 10.467 | 0 | 0 | 计价 | 按实计算
YL3-13 | 材料 | 乙供 | C16050641 | 封铅 | kg | 26.73 | 5.582 | 0 | 0 | 计价 | 按实计算
YL3-13 | 材料 | 乙供 | C18030801 | 自黏性橡胶带 25mm×20m | 卷 | 19.008 | 6.897 | 0 | 0 | 计价 | 按实计算
YL3-13 | 材料 | 乙供 | C18041001 | 聚乙烯吹塑膜 | kg | 4.752 | 8.112 | 0 | 0 | 计价 | 按实计算
YL3-13 | 材料 | 乙供 | C18041101 | 保鲜膜 | 卷 | 4.5 | 2.07 | 0 | 0 | 计价 | 按实计算
YL3-13 | 材料 | 乙供 | C18060103 | 塑料带相色带 20mm×2000mm | 卷 | 5.346 | 1.902 | 0 | 0 | 计价 | 按实计算
YL3-13 | 材料 | 乙供 | C18060401 | 聚四氟乙烯生料带 加厚 | 卷 | 3.564 | 8.776 | 0 | 0 | 计价 | 按实计算
YL3-13 | 材料 | 乙供 | C19021001 | 硬酯酸 一级 | kg | 0.99 | 12.56 | 0 | 0 | 计价 | 按实计算
YL3-13 | 材料 | 乙供 | C19030201 | 乙醇 | kg | 1.584 | 3.62 | 0 | 0 | 计价 | 按实计算
YL3-13 | 材料 | 乙供 | C19030301 | 丙酮 95% | kg | 0.396 | 4.1 | 0 | 0 | 计价 | 按实计算
YL3-13 | 材料 | 乙供 | C19110301 | 石油液化气 | m³ | 5.04 | 3.173 | 0 | 0 | 计价 | 按实计算
YL3-13 | 材料 | 乙供 | C22030502 | 机用钢锯条 24号 | 根 | 1.044 | 19.383 | 0 | 0 | 计价 | 按实计算
YL3-13 | 材料 | 乙供 | C22040101 | 砂布 | 张 | 8.1 | 0.66 | 0 | 0 | 计价 | 按实计算
YL3-13 | 材料 | 乙供 | C22040411 | 无絮棉布 | kg | 2.7 | 7.414 | 0 | 0 | 计价 | 按实计算
YL3-13 | 机械 | 乙供 | J13-01-082 | 输电专用载重汽车 8t | 台班 | 3.96 | 476.01 | 0 | 0 | 计价 | 按实计算
YL3-13 | 机械 | 乙供 | J13-01-065 | 机动液压压接机 200t以内 | 台班 | 0.88 | 79.03 | 0 | 0 | 计价 | 按实计算
YL3-13 | 机械 | 乙供 | J15-01-075 | 空调机 | 台班 | 2.64 | 48.23 | 0 | 0 | 计价 | 按实计算
YL3-13 | 材料 | 乙供 | C99010102 | 其他材料费 | 元 | 15.8444 | 1 | 0 | 0 | 计价 | 按实计算
YL3-14 | 人工 | 乙供 | 9101110 | 输电普通工 | 工日 | 2.3864 | 70 | 0 | 0 | 计价 | 按实计算
YL3-14 | 人工 | 乙供 | 9101111 | 输电技术工 | 工日 | 36.525 | 112 | 0 | 0 | 计价 | 按实计算
YL3-14 | 材料 | 乙供 | C04020100 | 黄铜丝 综合 | kg | 2.376 | 47.54 | 0 | 0 | 计价 | 按实计算
YL3-14 | 材料 | 乙供 | C06090104 | 钢管卡子 DN32 | 个 | 1.962 | 0.95 | 0 | 0 | 计价 | 按实计算
YL3-14 | 材料 | 乙供 | C10090101 | 平板玻璃 3mm | m² | 0.45 | 14.66 | 0 | 0 | 计价 | 按实计算
YL3-14 | 材料 | 乙供 | C12026101 | 焊锡 | kg | 2.673 | 34.192 | 0 | 0 | 计价 | 按实计算
YL3-14 | 材料 | 乙供 | C12026102 | 松香焊锡丝 | kg | 1.188 | 25.86 | 0 | 0 | 计价 | 按实计算
YL3-14 | 材料 | 乙供 | C12030201 | 铝焊粉 | kg | 2.376 | 30.528 | 0 | 0 | 计价 | 按实计算
YL3-14 | 材料 | 乙供 | C16050621 | 热缩管帽 | 只 | 5.4 | 10.467 | 0 | 0 | 计价 | 按实计算
YL3-14 | 材料 | 乙供 | C16050641 | 封铅 | kg | 29.7 | 5.582 | 0 | 0 | 计价 | 按实计算
YL3-14 | 材料 | 乙供 | C18030801 | 自黏性橡胶带 25mm×20m | 卷 | 19.008 | 6.897 | 0 | 0 | 计价 | 按实计算
YL3-14 | 材料 | 乙供 | C18041001 | 聚乙烯吹塑膜 | kg | 5.94 | 8.112 | 0 | 0 | 计价 | 按实计算
YL3-14 | 材料 | 乙供 | C18041101 | 保鲜膜 | 卷 | 5.4 | 2.07 | 0 | 0 | 计价 | 按实计算
YL3-14 | 材料 | 乙供 | C18060103 | 塑料带相色带 20mm×2000mm | 卷 | 6.534 | 1.902 | 0 | 0 | 计价 | 按实计算
YL3-14 | 材料 | 乙供 | C18060401 | 聚四氟乙烯生料带 加厚 | 卷 | 3.564 | 8.776 | 0 | 0 | 计价 | 按实计算
YL3-14 | 材料 | 乙供 | C19021001 | 硬酯酸 一级 | kg | 1.188 | 12.56 | 0 | 0 | 计价 | 按实计算
YL3-14 | 材料 | 乙供 | C19030201 | 乙醇 | kg | 1.674 | 3.62 | 0 | 0 | 计价 | 按实计算
YL3-14 | 材料 | 乙供 | C19030301 | 丙酮 95% | kg | 0.486 | 4.1 | 0 | 0 | 计价 | 按实计算
YL3-14 | 材料 | 乙供 | C19110301 | 石油液化气 | m³ | 5.4 | 3.173 | 0 | 0 | 计价 | 按实计算
YL3-14 | 材料 | 乙供 | C22030502 | 机用钢锯条 24号 | 根 | 1.296 | 19.383 | 0 | 0 | 计价 | 按实计算
YL3-14 | 材料 | 乙供 | C22040101 | 砂布 | 张 | 8.1 | 0.66 | 0 | 0 | 计价 | 按实计算
YL3-14 | 材料 | 乙供 | C22040411 | 无絮棉布 | kg | 3.15 | 7.414 | 0 | 0 | 计价 | 按实计算
YL3-14 | 机械 | 乙供 | J13-01-082 | 输电专用载重汽车 8t | 台班 | 4.4 | 476.01 | 0 | 0 | 计价 | 按实计算
YL3-14 | 机械 | 乙供 | J13-01-065 | 机动液压压接机 200t以内 | 台班 | 0.88 | 79.03 | 0 | 0 | 计价 | 按实计算
YL3-14 | 机械 | 乙供 | J15-01-075 | 空调机 | 台班 | 3.52 | 48.23 | 0 | 0 | 计价 | 按实计算
YL3-14 | 材料 | 乙供 | C99010102 | 其他材料费 | 元 | 17.3294 | 1 | 0 | 0 | 计价 | 按实计算
YL3-15 | 人工 | 乙供 | 9101110 | 输电普通工 | 工日 | 2.3947 | 70 | 0 | 0 | 计价 | 按实计算
YL3-15 | 人工 | 乙供 | 9101111 | 输电技术工 | 工日 | 36.6577 | 112 | 0 | 0 | 计价 | 按实计算
YL3-15 | 材料 | 乙供 | C04020100 | 黄铜丝 综合 | kg | 4.32 | 47.54 | 0 | 0 | 计价 | 按实计算
YL3-15 | 材料 | 乙供 | C04020702 | 镀锡铜丝 Φ2 | kg | 0.54 | 54.079 | 0 | 0 | 计价 | 按实计算
YL3-15 | 材料 | 乙供 | C12026101 | 焊锡 | kg | 0.9 | 34.192 | 0 | 0 | 计价 | 按实计算
YL3-15 | 材料 | 乙供 | C16010401 | 铜编织带 8mm | m | 16.2 | 7 | 0 | 0 | 计价 | 按实计算
YL3-15 | 材料 | 乙供 | C16050641 | 封铅 | kg | 32.4 | 5.582 | 0 | 0 | 计价 | 按实计算
YL3-15 | 材料 | 乙供 | C18030801 | 自黏性橡胶带 25mm×20m | 卷 | 10.08 | 6.897 | 0 | 0 | 计价 | 按实计算
YL3-15 | 材料 | 乙供 | C18040801 | 聚氯乙烯塑料薄膜 0.5mm | kg | 6.48 | 7.845 | 0 | 0 | 计价 | 按实计算
YL3-15 | 材料 | 乙供 | C18041001 | 聚乙烯吹塑膜 | kg | 0.945 | 8.112 | 0 | 0 | 计价 | 按实计算
YL3-15 | 材料 | 乙供 | C18060301 | 聚氯乙烯橡胶带 80mm×50m | 卷 | 5.04 | 11.648 | 0 | 0 | 计价 | 按实计算
YL3-15 | 材料 | 乙供 | C18060302 | 聚氯乙烯橡胶粘带 40mm×50m | 卷 | 18.711 | 8.589 | 0 | 0 | 计价 | 按实计算
YL3-15 | 材料 | 乙供 | C19031101 | 清洗剂 | kg | 7.2 | 2.41 | 0 | 0 | 计价 | 按实计算
YL3-15 | 材料 | 乙供 | C19020406 | 真空油脂 | kg | 0.675 | 7.589 | 0 | 0 | 计价 | 按实计算
YL3-15 | 材料 | 乙供 | C19020901 | 沥青电缆胶 | kg | 28.08 | 2.047 | 0 | 0 | 计价 | 按实计算
YL3-15 | 材料 | 乙供 | C19021001 | 硬酯酸 一级 | kg | 2.7 | 12.56 | 0 | 0 | 计价 | 按实计算
YL3-15 | 材料 | 乙供 | C19030201 | 乙醇 | kg | 1.35 | 3.62 | 0 | 0 | 计价 | 按实计算
YL3-15 | 材料 | 乙供 | C19030401 | 四氯化碳 95% | kg | 1.35 | 19.188 | 0 | 0 | 计价 | 按实计算
YL3-15 | 材料 | 乙供 | C19110301 | 石油液化气 | m³ | 3.96 | 3.173 | 0 | 0 | 计价 | 按实计算
YL3-15 | 材料 | 乙供 | C22040101 | 砂布 | 张 | 8.1 | 0.66 | 0 | 0 | 计价 | 按实计算
YL3-15 | 材料 | 乙供 | C22040411 | 无絮棉布 | kg | 2.7 | 7.414 | 0 | 0 | 计价 | 按实计算
YL3-15 | 机械 | 乙供 | J13-01-079 | 输电专用载重汽车 4t | 台班 | 2.2616 | 314.67 | 0 | 0 | 计价 | 按实计算
YL3-15 | 机械 | 乙供 | J09-01-027 | 真空泵 抽气速度 204m³/h | 台班 | 5.28 | 65.68 | 0 | 0 | 计价 | 按实计算
YL3-15 | 机械 | 乙供 | J13-01-040 | 真空去汽油车 200L/h | 台班 | 3.52 | 257.14 | 0 | 0 | 计价 | 按实计算
YL3-15 | 机械 | 乙供 | J13-01-064 | 机动液压压接机 100t以内 | 台班 | 0.88 | 69.26 | 0 | 0 | 计价 | 按实计算
YL3-15 | 机械 | 乙供 | J15-01-075 | 空调机 | 台班 | 2.288 | 48.23 | 0 | 0 | 计价 | 按实计算
YL3-15 | 材料 | 乙供 | C99010102 | 其他材料费 | 元 | 21.7926 | 1 | 0 | 0 | 计价 | 按实计算
YL3-16 | 人工 | 乙供 | 9101110 | 输电普通工 | 工日 | 2.6193 | 70 | 0 | 0 | 计价 | 按实计算
YL3-16 | 人工 | 乙供 | 9101111 | 输电技术工 | 工日 | 40.0922 | 112 | 0 | 0 | 计价 | 按实计算
YL3-16 | 材料 | 乙供 | C04020100 | 黄铜丝 综合 | kg | 4.725 | 47.54 | 0 | 0 | 计价 | 按实计算
YL3-16 | 材料 | 乙供 | C04020702 | 镀锡铜丝 Φ2 | kg | 0.54 | 54.079 | 0 | 0 | 计价 | 按实计算
YL3-16 | 材料 | 乙供 | C12026101 | 焊锡 | kg | 1.35 | 34.192 | 0 | 0 | 计价 | 按实计算
YL3-16 | 材料 | 乙供 | C16010401 | 铜编织带 8mm | m | 16.2 | 7 | 0 | 0 | 计价 | 按实计算
YL3-16 | 材料 | 乙供 | C16050641 | 封铅 | kg | 32.4 | 5.582 | 0 | 0 | 计价 | 按实计算
YL3-16 | 材料 | 乙供 | C18030801 | 自黏性橡胶带 25mm×20m | 卷 | 11.88 | 6.897 | 0 | 0 | 计价 | 按实计算
YL3-16 | 材料 | 乙供 | C18040801 | 聚氯乙烯塑料薄膜 0.5mm | kg | 6.48 | 7.845 | 0 | 0 | 计价 | 按实计算
YL3-16 | 材料 | 乙供 | C18041001 | 聚乙烯吹塑膜 | kg | 0.945 | 8.112 | 0 | 0 | 计价 | 按实计算
YL3-16 | 材料 | 乙供 | C18060301 | 聚氯乙烯橡胶带 80mm×50m | 卷 | 5.4 | 11.648 | 0 | 0 | 计价 | 按实计算
YL3-16 | 材料 | 乙供 | C18060302 | 聚氯乙烯橡胶粘带 40mm×50m | 卷 | 18.711 | 8.589 | 0 | 0 | 计价 | 按实计算
YL3-16 | 材料 | 乙供 | C19031101 | 清洗剂 | kg | 7.2 | 2.41 | 0 | 0 | 计价 | 按实计算
YL3-16 | 材料 | 乙供 | C19020406 | 真空油脂 | kg | 0.675 | 7.589 | 0 | 0 | 计价 | 按实计算
YL3-16 | 材料 | 乙供 | C19020901 | 沥青电缆胶 | kg | 28.08 | 2.047 | 0 | 0 | 计价 | 按实计算
YL3-16 | 材料 | 乙供 | C19021001 | 硬酯酸 一级 | kg | 2.7 | 12.56 | 0 | 0 | 计价 | 按实计算
YL3-16 | 材料 | 乙供 | C19030201 | 乙醇 | kg | 1.35 | 3.62 | 0 | 0 | 计价 | 按实计算
YL3-16 | 材料 | 乙供 | C19030401 | 四氯化碳 95% | kg | 1.35 | 19.188 | 0 | 0 | 计价 | 按实计算
YL3-16 | 材料 | 乙供 | C19110301 | 石油液化气 | m³ | 3.96 | 3.173 | 0 | 0 | 计价 | 按实计算
YL3-16 | 材料 | 乙供 | C22040101 | 砂布 | 张 | 8.1 | 0.66 | 0 | 0 | 计价 | 按实计算
YL3-16 | 材料 | 乙供 | C22040411 | 无絮棉布 | kg | 2.7 | 7.414 | 0 | 0 | 计价 | 按实计算
YL3-16 | 机械 | 乙供 | J13-01-079 | 输电专用载重汽车 4t | 台班 | 2.2616 | 314.67 | 0 | 0 | 计价 | 按实计算
YL3-16 | 机械 | 乙供 | J09-01-027 | 真空泵 抽气速度 204m³/h | 台班 | 5.28 | 65.68 | 0 | 0 | 计价 | 按实计算
YL3-16 | 机械 | 乙供 | J13-01-040 | 真空去汽油车 200L/h | 台班 | 3.696 | 257.14 | 0 | 0 | 计价 | 按实计算
YL3-16 | 机械 | 乙供 | J13-01-065 | 机动液压压接机 200t以内 | 台班 | 0.88 | 79.03 | 0 | 0 | 计价 | 按实计算
YL3-16 | 机械 | 乙供 | J15-01-075 | 空调机 | 台班 | 2.64 | 48.23 | 0 | 0 | 计价 | 按实计算
YL3-16 | 材料 | 乙供 | C99010102 | 其他材料费 | 元 | 22.8175 | 1 | 0 | 0 | 计价 | 按实计算
YL3-17 | 人工 | 乙供 | 9101110 | 输电普通工 | 工日 | 2.4428 | 70 | 0 | 0 | 计价 | 按实计算
YL3-17 | 人工 | 乙供 | 9101111 | 输电技术工 | 工日 | 37.3837 | 112 | 0 | 0 | 计价 | 按实计算
YL3-17 | 材料 | 乙供 | C04020100 | 黄铜丝 综合 | kg | 4.95 | 47.54 | 0 | 0 | 计价 | 按实计算
YL3-17 | 材料 | 乙供 | C04020702 | 镀锡铜丝 Φ2 | kg | 0.54 | 54.079 | 0 | 0 | 计价 | 按实计算
YL3-17 | 材料 | 乙供 | C12026101 | 焊锡 | kg | 0.9 | 34.192 | 0 | 0 | 计价 | 按实计算
YL3-17 | 材料 | 乙供 | C16010401 | 铜编织带 8mm | m | 16.2 | 7 | 0 | 0 | 计价 | 按实计算
YL3-17 | 材料 | 乙供 | C16050641 | 封铅 | kg | 32.4 | 5.582 | 0 | 0 | 计价 | 按实计算
YL3-17 | 材料 | 乙供 | C18030801 | 自黏性橡胶带 25mm×20m | 卷 | 10.08 | 6.897 | 0 | 0 | 计价 | 按实计算
YL3-17 | 材料 | 乙供 | C18040801 | 聚氯乙烯塑料薄膜 0.5mm | kg | 6.48 | 7.845 | 0 | 0 | 计价 | 按实计算
YL3-17 | 材料 | 乙供 | C18041001 | 聚乙烯吹塑膜 | kg | 0.945 | 8.112 | 0 | 0 | 计价 | 按实计算
YL3-17 | 材料 | 乙供 | C18060301 | 聚氯乙烯橡胶带 80mm×50m | 卷 | 5.04 | 11.648 | 0 | 0 | 计价 | 按实计算
YL3-17 | 材料 | 乙供 | C18060302 | 聚氯乙烯橡胶粘带 40mm×50m | 卷 | 20.412 | 8.589 | 0 | 0 | 计价 | 按实计算
YL3-17 | 材料 | 乙供 | C19031101 | 清洗剂 | kg | 7.2 | 2.41 | 0 | 0 | 计价 | 按实计算
YL3-17 | 材料 | 乙供 | C19020406 | 真空油脂 | kg | 0.675 | 7.589 | 0 | 0 | 计价 | 按实计算
YL3-17 | 材料 | 乙供 | C19020901 | 沥青电缆胶 | kg | 28.08 | 2.047 | 0 | 0 | 计价 | 按实计算
YL3-17 | 材料 | 乙供 | C19021001 | 硬酯酸 一级 | kg | 2.7 | 12.56 | 0 | 0 | 计价 | 按实计算
YL3-17 | 材料 | 乙供 | C19030201 | 乙醇 | kg | 1.35 | 3.62 | 0 | 0 | 计价 | 按实计算
YL3-17 | 材料 | 乙供 | C19030401 | 四氯化碳 95% | kg | 1.35 | 19.188 | 0 | 0 | 计价 | 按实计算
YL3-17 | 材料 | 乙供 | C19110301 | 石油液化气 | m³ | 3.96 | 3.173 | 0 | 0 | 计价 | 按实计算
YL3-17 | 材料 | 乙供 | C22040101 | 砂布 | 张 | 8.1 | 0.66 | 0 | 0 | 计价 | 按实计算
YL3-17 | 材料 | 乙供 | C22040411 | 无絮棉布 | kg | 2.7 | 7.414 | 0 | 0 | 计价 | 按实计算
YL3-17 | 机械 | 乙供 | J13-01-079 | 输电专用载重汽车 4t | 台班 | 2.2616 | 314.67 | 0 | 0 | 计价 | 按实计算
YL3-17 | 机械 | 乙供 | J09-01-027 | 真空泵 抽气速度 204m³/h | 台班 | 5.28 | 65.68 | 0 | 0 | 计价 | 按实计算
YL3-17 | 机械 | 乙供 | J13-01-040 | 真空去汽油车 200L/h | 台班 | 3.52 | 257.14 | 0 | 0 | 计价 | 按实计算
YL3-17 | 机械 | 乙供 | J13-01-064 | 机动液压压接机 100t以内 | 台班 | 0.88 | 69.26 | 0 | 0 | 计价 | 按实计算
YL3-17 | 机械 | 乙供 | J15-01-075 | 空调机 | 台班 | 2.288 | 48.23 | 0 | 0 | 计价 | 按实计算
YL3-17 | 材料 | 乙供 | C99010102 | 其他材料费 | 元 | 22.6838 | 1 | 0 | 0 | 计价 | 按实计算
YL3-18 | 人工 | 乙供 | 9101110 | 输电普通工 | 工日 | 2.6537 | 70 | 0 | 0 | 计价 | 按实计算
YL3-18 | 人工 | 乙供 | 9101111 | 输电技术工 | 工日 | 40.6208 | 112 | 0 | 0 | 计价 | 按实计算
YL3-18 | 材料 | 乙供 | C04020100 | 黄铜丝 综合 | kg | 4.95 | 47.54 | 0 | 0 | 计价 | 按实计算
YL3-18 | 材料 | 乙供 | C04020702 | 镀锡铜丝 Φ2 | kg | 0.54 | 54.079 | 0 | 0 | 计价 | 按实计算
YL3-18 | 材料 | 乙供 | C12026101 | 焊锡 | kg | 1.35 | 34.192 | 0 | 0 | 计价 | 按实计算
YL3-18 | 材料 | 乙供 | C16010401 | 铜编织带 8mm | m | 16.2 | 7 | 0 | 0 | 计价 | 按实计算
YL3-18 | 材料 | 乙供 | C16050641 | 封铅 | kg | 32.4 | 5.582 | 0 | 0 | 计价 | 按实计算
YL3-18 | 材料 | 乙供 | C18030801 | 自黏性橡胶带 25mm×20m | 卷 | 11.88 | 6.897 | 0 | 0 | 计价 | 按实计算
YL3-18 | 材料 | 乙供 | C18040801 | 聚氯乙烯塑料薄膜 0.5mm | kg | 6.48 | 7.845 | 0 | 0 | 计价 | 按实计算
YL3-18 | 材料 | 乙供 | C18041001 | 聚乙烯吹塑膜 | kg | 0.945 | 8.112 | 0 | 0 | 计价 | 按实计算
YL3-18 | 材料 | 乙供 | C18060301 | 聚氯乙烯橡胶带 80mm×50m | 卷 | 5.4 | 11.648 | 0 | 0 | 计价 | 按实计算
YL3-18 | 材料 | 乙供 | C18060302 | 聚氯乙烯橡胶粘带 40mm×50m | 卷 | 20.412 | 8.589 | 0 | 0 | 计价 | 按实计算
YL3-18 | 材料 | 乙供 | C19031101 | 清洗剂 | kg | 7.2 | 2.41 | 0 | 0 | 计价 | 按实计算
YL3-18 | 材料 | 乙供 | C19020406 | 真空油脂 | kg | 0.675 | 7.589 | 0 | 0 | 计价 | 按实计算
YL3-18 | 材料 | 乙供 | C19020901 | 沥青电缆胶 | kg | 28.08 | 2.047 | 0 | 0 | 计价 | 按实计算
YL3-18 | 材料 | 乙供 | C19021001 | 硬酯酸 一级 | kg | 2.7 | 12.56 | 0 | 0 | 计价 | 按实计算
YL3-18 | 材料 | 乙供 | C19030201 | 乙醇 | kg | 1.35 | 3.62 | 0 | 0 | 计价 | 按实计算
YL3-18 | 材料 | 乙供 | C19030401 | 四氯化碳 95% | kg | 1.35 | 19.188 | 0 | 0 | 计价 | 按实计算
YL3-18 | 材料 | 乙供 | C19110301 | 石油液化气 | m³ | 3.96 | 3.173 | 0 | 0 | 计价 | 按实计算
YL3-18 | 材料 | 乙供 | C22040101 | 砂布 | 张 | 8.1 | 0.66 | 0 | 0 | 计价 | 按实计算
YL3-18 | 材料 | 乙供 | C22040411 | 无絮棉布 | kg | 2.7 | 7.414 | 0 | 0 | 计价 | 按实计算
YL3-18 | 机械 | 乙供 | J13-01-079 | 输电专用载重汽车 4t | 台班 | 2.2616 | 314.67 | 0 | 0 | 计价 | 按实计算
YL3-18 | 机械 | 乙供 | J09-01-027 | 真空泵 抽气速度 204m³/h | 台班 | 5.28 | 65.68 | 0 | 0 | 计价 | 按实计算
YL3-18 | 机械 | 乙供 | J13-01-040 | 真空去汽油车 200L/h | 台班 | 3.696 | 257.14 | 0 | 0 | 计价 | 按实计算
YL3-18 | 机械 | 乙供 | J13-01-065 | 机动液压压接机 200t以内 | 台班 | 0.88 | 79.03 | 0 | 0 | 计价 | 按实计算
YL3-18 | 机械 | 乙供 | J15-01-075 | 空调机 | 台班 | 2.64 | 48.23 | 0 | 0 | 计价 | 按实计算
YL3-18 | 材料 | 乙供 | C99010102 | 其他材料费 | 元 | 23.3237 | 1 | 0 | 0 | 计价 | 按实计算
YL3-19 | 人工 | 乙供 | 9101110 | 输电普通工 | 工日 | 4.8898 | 70 | 0 | 0 | 计价 | 按实计算
YL3-19 | 人工 | 乙供 | 9101111 | 输电技术工 | 工日 | 74.8339 | 112 | 0 | 0 | 计价 | 按实计算
YL3-19 | 材料 | 乙供 | C04010411 | 紫铜管 Φ4~13 | kg | 36 | 51.078 | 0 | 0 | 计价 | 按实计算
YL3-19 | 材料 | 乙供 | C04020100 | 黄铜丝 综合 | kg | 4.725 | 47.54 | 0 | 0 | 计价 | 按实计算
YL3-19 | 材料 | 乙供 | C04020702 | 镀锡铜丝 Φ2 | kg | 1.08 | 54.079 | 0 | 0 | 计价 | 按实计算
YL3-19 | 材料 | 乙供 | C12026101 | 焊锡 | kg | 1.35 | 34.192 | 0 | 0 | 计价 | 按实计算
YL3-19 | 材料 | 乙供 | C16010204 | 裸铜绞线 TJ25mm² | kg | 3.051 | 45.302 | 0 | 0 | 计价 | 按实计算
YL3-19 | 材料 | 乙供 | C16010401 | 铜编织带 8mm | m | 32.4 | 7 | 0 | 0 | 计价 | 按实计算
YL3-19 | 材料 | 乙供 | C16038109 | 铜接线端子 120mm² | 个 | 10.8 | 16.044 | 0 | 0 | 计价 | 按实计算
YL3-19 | 材料 | 乙供 | C16050641 | 封铅 | kg | 32.4 | 5.582 | 0 | 0 | 计价 | 按实计算
YL3-19 | 材料 | 乙供 | C16100702 | 绝缘束节 | 只 | 5.4 | 37.482 | 0 | 0 | 计价 | 按实计算
YL3-19 | 材料 | 乙供 | C18030801 | 自黏性橡胶带 25mm×20m | 卷 | 10.08 | 6.897 | 0 | 0 | 计价 | 按实计算
YL3-19 | 材料 | 乙供 | C18040801 | 聚氯乙烯塑料薄膜 0.5mm | kg | 6.48 | 7.845 | 0 | 0 | 计价 | 按实计算
YL3-19 | 材料 | 乙供 | C18041001 | 聚乙烯吹塑膜 | kg | 1.512 | 8.112 | 0 | 0 | 计价 | 按实计算
YL3-19 | 材料 | 乙供 | C18060301 | 聚氯乙烯橡胶带 80mm×50m | 卷 | 12.15 | 11.648 | 0 | 0 | 计价 | 按实计算
YL3-19 | 材料 | 乙供 | C18060302 | 聚氯乙烯橡胶粘带 40mm×50m | 卷 | 33.6645 | 8.589 | 0 | 0 | 计价 | 按实计算
YL3-19 | 材料 | 乙供 | C19031101 | 清洗剂 | kg | 7.2 | 2.41 | 0 | 0 | 计价 | 按实计算
YL3-19 | 材料 | 乙供 | C19020406 | 真空油脂 | kg | 1.35 | 7.589 | 0 | 0 | 计价 | 按实计算
YL3-19 | 材料 | 乙供 | C19021001 | 硬酯酸 一级 | kg | 2.7 | 12.56 | 0 | 0 | 计价 | 按实计算
YL3-19 | 材料 | 乙供 | C19030201 | 乙醇 | kg | 1.35 | 3.62 | 0 | 0 | 计价 | 按实计算
YL3-19 | 材料 | 乙供 | C19030401 | 四氯化碳 95% | kg | 1.35 | 19.188 | 0 | 0 | 计价 | 按实计算
YL3-19 | 材料 | 乙供 | C19110301 | 石油液化气 | m³ | 3.96 | 3.173 | 0 | 0 | 计价 | 按实计算
YL3-19 | 材料 | 乙供 | C22040101 | 砂布 | 张 | 8.1 | 0.66 | 0 | 0 | 计价 | 按实计算
YL3-19 | 材料 | 乙供 | C22040411 | 无絮棉布 | kg | 3.375 | 7.414 | 0 | 0 | 计价 | 按实计算
YL3-19 | 机械 | 乙供 | J13-01-079 | 输电专用载重汽车 4t | 台班 | 3.0448 | 314.67 | 0 | 0 | 计价 | 按实计算
YL3-19 | 机械 | 乙供 | J09-01-027 | 真空泵 抽气速度 204m³/h | 台班 | 8.8 | 65.68 | 0 | 0 | 计价 | 按实计算
YL3-19 | 机械 | 乙供 | J13-01-040 | 真空去汽油车 200L/h | 台班 | 7.568 | 257.14 | 0 | 0 | 计价 | 按实计算
YL3-19 | 机械 | 乙供 | J13-01-064 | 机动液压压接机 100t以内 | 台班 | 0.88 | 69.26 | 0 | 0 | 计价 | 按实计算
YL3-19 | 机械 | 乙供 | J15-01-075 | 空调机 | 台班 | 2.288 | 48.23 | 0 | 0 | 计价 | 按实计算
YL3-19 | 材料 | 乙供 | C99010102 | 其他材料费 | 元 | 75.7615 | 1 | 0 | 0 | 计价 | 按实计算
YL3-20 | 人工 | 乙供 | 9101110 | 输电普通工 | 工日 | 5.1008 | 70 | 0 | 0 | 计价 | 按实计算
YL3-20 | 人工 | 乙供 | 9101111 | 输电技术工 | 工日 | 78.0703 | 112 | 0 | 0 | 计价 | 按实计算
YL3-20 | 材料 | 乙供 | C04010411 | 紫铜管 Φ4~13 | kg | 36 | 51.078 | 0 | 0 | 计价 | 按实计算
YL3-20 | 材料 | 乙供 | C04020100 | 黄铜丝 综合 | kg | 4.725 | 47.54 | 0 | 0 | 计价 | 按实计算
YL3-20 | 材料 | 乙供 | C04020702 | 镀锡铜丝 Φ2 | kg | 1.08 | 54.079 | 0 | 0 | 计价 | 按实计算
YL3-20 | 材料 | 乙供 | C12026101 | 焊锡 | kg | 1.35 | 34.192 | 0 | 0 | 计价 | 按实计算
YL3-20 | 材料 | 乙供 | C16010204 | 裸铜绞线 TJ25mm² | kg | 3.051 | 45.302 | 0 | 0 | 计价 | 按实计算
YL3-20 | 材料 | 乙供 | C16010401 | 铜编织带 8mm | m | 32.4 | 7 | 0 | 0 | 计价 | 按实计算
YL3-20 | 材料 | 乙供 | C16038109 | 铜接线端子 120mm² | 个 | 10.8 | 16.044 | 0 | 0 | 计价 | 按实计算
YL3-20 | 材料 | 乙供 | C16050641 | 封铅 | kg | 32.4 | 5.582 | 0 | 0 | 计价 | 按实计算
YL3-20 | 材料 | 乙供 | C16100702 | 绝缘束节 | 只 | 5.4 | 37.482 | 0 | 0 | 计价 | 按实计算
YL3-20 | 材料 | 乙供 | C18030801 | 自黏性橡胶带 25mm×20m | 卷 | 11.88 | 6.897 | 0 | 0 | 计价 | 按实计算
YL3-20 | 材料 | 乙供 | C18040801 | 聚氯乙烯塑料薄膜 0.5mm | kg | 6.48 | 7.845 | 0 | 0 | 计价 | 按实计算
YL3-20 | 材料 | 乙供 | C18041001 | 聚乙烯吹塑膜 | kg | 1.512 | 8.112 | 0 | 0 | 计价 | 按实计算
YL3-20 | 材料 | 乙供 | C18060301 | 聚氯乙烯橡胶带 80mm×50m | 卷 | 12.15 | 11.648 | 0 | 0 | 计价 | 按实计算
YL3-20 | 材料 | 乙供 | C18060302 | 聚氯乙烯橡胶粘带 40mm×50m | 卷 | 33.6645 | 8.589 | 0 | 0 | 计价 | 按实计算
YL3-20 | 材料 | 乙供 | C19031101 | 清洗剂 | kg | 7.2 | 2.41 | 0 | 0 | 计价 | 按实计算
YL3-20 | 材料 | 乙供 | C19020406 | 真空油脂 | kg | 1.35 | 7.589 | 0 | 0 | 计价 | 按实计算
YL3-20 | 材料 | 乙供 | C19021001 | 硬酯酸 一级 | kg | 2.7 | 12.56 | 0 | 0 | 计价 | 按实计算
YL3-20 | 材料 | 乙供 | C19030201 | 乙醇 | kg | 1.35 | 3.62 | 0 | 0 | 计价 | 按实计算
YL3-20 | 材料 | 乙供 | C19030401 | 四氯化碳 95% | kg | 1.35 | 19.188 | 0 | 0 | 计价 | 按实计算
YL3-20 | 材料 | 乙供 | C19110301 | 石油液化气 | m³ | 3.96 | 3.173 | 0 | 0 | 计价 | 按实计算
YL3-20 | 材料 | 乙供 | C22040101 | 砂布 | 张 | 8.1 | 0.66 | 0 | 0 | 计价 | 按实计算
YL3-20 | 材料 | 乙供 | C22040411 | 无絮棉布 | kg | 3.375 | 7.414 | 0 | 0 | 计价 | 按实计算
YL3-20 | 机械 | 乙供 | J13-01-079 | 输电专用载重汽车 4t | 台班 | 3.0448 | 314.67 | 0 | 0 | 计价 | 按实计算
YL3-20 | 机械 | 乙供 | J09-01-027 | 真空泵 抽气速度 204m³/h | 台班 | 8.8 | 65.68 | 0 | 0 | 计价 | 按实计算
YL3-20 | 机械 | 乙供 | J13-01-040 | 真空去汽油车 200L/h | 台班 | 7.568 | 257.14 | 0 | 0 | 计价 | 按实计算
YL3-20 | 机械 | 乙供 | J13-01-065 | 机动液压压接机 200t以内 | 台班 | 0.88 | 79.03 | 0 | 0 | 计价 | 按实计算
YL3-20 | 机械 | 乙供 | J15-01-075 | 空调机 | 台班 | 2.64 | 48.23 | 0 | 0 | 计价 | 按实计算
YL3-20 | 材料 | 乙供 | C99010102 | 其他材料费 | 元 | 76.0098 | 1 | 0 | 0 | 计价 | 按实计算
YL3-21 | 人工 | 乙供 | 9101110 | 输电普通工 | 工日 | 1.9591 | 70 | 0 | 0 | 计价 | 按实计算
YL3-21 | 人工 | 乙供 | 9101111 | 输电技术工 | 工日 | 29.9862 | 112 | 0 | 0 | 计价 | 按实计算
YL3-21 | 材料 | 乙供 | C04020100 | 黄铜丝 综合 | kg | 3.375 | 47.54 | 0 | 0 | 计价 | 按实计算
YL3-21 | 材料 | 乙供 | C06090104 | 钢管卡子 DN32 | 个 | 1.305 | 0.95 | 0 | 0 | 计价 | 按实计算
YL3-21 | 材料 | 乙供 | C10090101 | 平板玻璃 3mm | m² | 0.297 | 14.66 | 0 | 0 | 计价 | 按实计算
YL3-21 | 材料 | 乙供 | C12026101 | 焊锡 | kg | 1.35 | 34.192 | 0 | 0 | 计价 | 按实计算
YL3-21 | 材料 | 乙供 | C12026102 | 松香焊锡丝 | kg | 1.8 | 25.86 | 0 | 0 | 计价 | 按实计算
YL3-21 | 材料 | 乙供 | C12030201 | 铝焊粉 | kg | 1.8 | 30.528 | 0 | 0 | 计价 | 按实计算
YL3-21 | 材料 | 乙供 | C16050621 | 热缩管帽 | 只 | 5.4 | 10.467 | 0 | 0 | 计价 | 按实计算
YL3-21 | 材料 | 乙供 | C16050641 | 封铅 | kg | 25.92 | 5.582 | 0 | 0 | 计价 | 按实计算
YL3-21 | 材料 | 乙供 | C18030801 | 自黏性橡胶带 25mm×20m | 卷 | 22.68 | 6.897 | 0 | 0 | 计价 | 按实计算
YL3-21 | 材料 | 乙供 | C18041001 | 聚乙烯吹塑膜 | kg | 3.78 | 8.112 | 0 | 0 | 计价 | 按实计算
YL3-21 | 材料 | 乙供 | C18041101 | 保鲜膜 | 卷 | 4.86 | 2.07 | 0 | 0 | 计价 | 按实计算
YL3-21 | 材料 | 乙供 | C18060103 | 塑料带相色带 20mm×2000mm | 卷 | 4.5 | 1.902 | 0 | 0 | 计价 | 按实计算
YL3-21 | 材料 | 乙供 | C18060401 | 聚四氟乙烯生料带 加厚 | 卷 | 2.7 | 8.776 | 0 | 0 | 计价 | 按实计算
YL3-21 | 材料 | 乙供 | C19021001 | 硬酯酸 一级 | kg | 0.9 | 12.56 | 0 | 0 | 计价 | 按实计算
YL3-21 | 材料 | 乙供 | C19030201 | 乙醇 | kg | 1.8 | 3.62 | 0 | 0 | 计价 | 按实计算
YL3-21 | 材料 | 乙供 | C19030301 | 丙酮 95% | kg | 0.45 | 4.1 | 0 | 0 | 计价 | 按实计算
YL3-21 | 材料 | 乙供 | C19110301 | 石油液化气 | m³ | 5.4 | 3.173 | 0 | 0 | 计价 | 按实计算
YL3-21 | 材料 | 乙供 | C22030502 | 机用钢锯条 24号 | 根 | 0.9 | 19.383 | 0 | 0 | 计价 | 按实计算
YL3-21 | 材料 | 乙供 | C22040101 | 砂布 | 张 | 8.1 | 0.66 | 0 | 0 | 计价 | 按实计算
YL3-21 | 材料 | 乙供 | C22040411 | 无絮棉布 | kg | 2.7 | 7.414 | 0 | 0 | 计价 | 按实计算
YL3-21 | 机械 | 乙供 | J13-01-079 | 输电专用载重汽车 4t | 台班 | 4.4 | 314.67 | 0 | 0 | 计价 | 按实计算
YL3-21 | 机械 | 乙供 | J13-01-064 | 机动液压压接机 100t以内 | 台班 | 0.88 | 69.26 | 0 | 0 | 计价 | 按实计算
YL3-21 | 机械 | 乙供 | J15-01-075 | 空调机 | 台班 | 1.76 | 48.23 | 0 | 0 | 计价 | 按实计算
YL3-21 | 材料 | 乙供 | C99010102 | 其他材料费 | 元 | 16.4783 | 1 | 0 | 0 | 计价 | 按实计算
YL3-22 | 人工 | 乙供 | 9101110 | 输电普通工 | 工日 | 2.2574 | 70 | 0 | 0 | 计价 | 按实计算
YL3-22 | 人工 | 乙供 | 9101111 | 输电技术工 | 工日 | 34.545 | 112 | 0 | 0 | 计价 | 按实计算
YL3-22 | 材料 | 乙供 | C04020100 | 黄铜丝 综合 | kg | 3.375 | 47.54 | 0 | 0 | 计价 | 按实计算
YL3-22 | 材料 | 乙供 | C06090104 | 钢管卡子 DN32 | 个 | 1.53 | 0.95 | 0 | 0 | 计价 | 按实计算
YL3-22 | 材料 | 乙供 | C10090101 | 平板玻璃 3mm | m² | 0.414 | 14.66 | 0 | 0 | 计价 | 按实计算
YL3-22 | 材料 | 乙供 | C12026101 | 焊锡 | kg | 1.8 | 34.192 | 0 | 0 | 计价 | 按实计算
YL3-22 | 材料 | 乙供 | C12026102 | 松香焊锡丝 | kg | 1.8 | 25.86 | 0 | 0 | 计价 | 按实计算
YL3-22 | 材料 | 乙供 | C12030201 | 铝焊粉 | kg | 1.8 | 30.528 | 0 | 0 | 计价 | 按实计算
YL3-22 | 材料 | 乙供 | C16050621 | 热缩管帽 | 只 | 5.4 | 10.467 | 0 | 0 | 计价 | 按实计算
YL3-22 | 材料 | 乙供 | C16050641 | 封铅 | kg | 28.8 | 5.582 | 0 | 0 | 计价 | 按实计算
YL3-22 | 材料 | 乙供 | C18030801 | 自黏性橡胶带 25mm×20m | 卷 | 22.68 | 6.897 | 0 | 0 | 计价 | 按实计算
YL3-22 | 材料 | 乙供 | C18041001 | 聚乙烯吹塑膜 | kg | 3.78 | 8.112 | 0 | 0 | 计价 | 按实计算
YL3-22 | 材料 | 乙供 | C18041101 | 保鲜膜 | 卷 | 5.022 | 2.07 | 0 | 0 | 计价 | 按实计算
YL3-22 | 材料 | 乙供 | C18060103 | 塑料带相色带 20mm×2000mm | 卷 | 6.3 | 1.902 | 0 | 0 | 计价 | 按实计算
YL3-22 | 材料 | 乙供 | C18060401 | 聚四氟乙烯生料带 加厚 | 卷 | 3.15 | 8.776 | 0 | 0 | 计价 | 按实计算
YL3-22 | 材料 | 乙供 | C19021001 | 硬酯酸 一级 | kg | 1.08 | 12.56 | 0 | 0 | 计价 | 按实计算
YL3-22 | 材料 | 乙供 | C19030201 | 乙醇 | kg | 1.845 | 3.62 | 0 | 0 | 计价 | 按实计算
YL3-22 | 材料 | 乙供 | C19030301 | 丙酮 95% | kg | 0.495 | 4.1 | 0 | 0 | 计价 | 按实计算
YL3-22 | 材料 | 乙供 | C19110301 | 石油液化气 | m³ | 5.4 | 3.173 | 0 | 0 | 计价 | 按实计算
YL3-22 | 材料 | 乙供 | C22030502 | 机用钢锯条 24号 | 根 | 1.26 | 19.383 | 0 | 0 | 计价 | 按实计算
YL3-22 | 材料 | 乙供 | C22040101 | 砂布 | 张 | 8.1 | 0.66 | 0 | 0 | 计价 | 按实计算
YL3-22 | 材料 | 乙供 | C22040411 | 无絮棉布 | kg | 3.15 | 7.414 | 0 | 0 | 计价 | 按实计算
YL3-22 | 机械 | 乙供 | J13-01-082 | 输电专用载重汽车 8t | 台班 | 4.4 | 476.01 | 0 | 0 | 计价 | 按实计算
YL3-22 | 机械 | 乙供 | J13-01-065 | 机动液压压接机 200t以内 | 台班 | 0.88 | 79.03 | 0 | 0 | 计价 | 按实计算
YL3-22 | 机械 | 乙供 | J15-01-075 | 空调机 | 台班 | 2.64 | 48.23 | 0 | 0 | 计价 | 按实计算
YL3-22 | 材料 | 乙供 | C99010102 | 其他材料费 | 元 | 17.5588 | 1 | 0 | 0 | 计价 | 按实计算
YL3-23 | 人工 | 乙供 | 9101110 | 输电普通工 | 工日 | 2.7881 | 70 | 0 | 0 | 计价 | 按实计算
YL3-23 | 人工 | 乙供 | 9101111 | 输电技术工 | 工日 | 42.6678 | 112 | 0 | 0 | 计价 | 按实计算
YL3-23 | 材料 | 乙供 | C04020100 | 黄铜丝 综合 | kg | 3.6 | 47.54 | 0 | 0 | 计价 | 按实计算
YL3-23 | 材料 | 乙供 | C06090104 | 钢管卡子 DN32 | 个 | 1.962 | 0.95 | 0 | 0 | 计价 | 按实计算
YL3-23 | 材料 | 乙供 | C10090101 | 平板玻璃 3mm | m² | 0.45 | 14.66 | 0 | 0 | 计价 | 按实计算
YL3-23 | 材料 | 乙供 | C12026101 | 焊锡 | kg | 2.7 | 34.192 | 0 | 0 | 计价 | 按实计算
YL3-23 | 材料 | 乙供 | C12026102 | 松香焊锡丝 | kg | 1.8 | 25.86 | 0 | 0 | 计价 | 按实计算
YL3-23 | 材料 | 乙供 | C12030201 | 铝焊粉 | kg | 2.25 | 30.528 | 0 | 0 | 计价 | 按实计算
YL3-23 | 材料 | 乙供 | C16050621 | 热缩管帽 | 只 | 5.4 | 10.467 | 0 | 0 | 计价 | 按实计算
YL3-23 | 材料 | 乙供 | C16050641 | 封铅 | kg | 32.4 | 5.582 | 0 | 0 | 计价 | 按实计算
YL3-23 | 材料 | 乙供 | C18030801 | 自黏性橡胶带 25mm×20m | 卷 | 25.2 | 6.897 | 0 | 0 | 计价 | 按实计算
YL3-23 | 材料 | 乙供 | C18041001 | 聚乙烯吹塑膜 | kg | 5.04 | 8.112 | 0 | 0 | 计价 | 按实计算
YL3-23 | 材料 | 乙供 | C18041101 | 保鲜膜 | 卷 | 6.4584 | 2.07 | 0 | 0 | 计价 | 按实计算
YL3-23 | 材料 | 乙供 | C18060103 | 塑料带相色带 20mm×2000mm | 卷 | 8.1 | 1.902 | 0 | 0 | 计价 | 按实计算
YL3-23 | 材料 | 乙供 | C18060401 | 聚四氟乙烯生料带 加厚 | 卷 | 3.6 | 8.776 | 0 | 0 | 计价 | 按实计算
YL3-23 | 材料 | 乙供 | C19021001 | 硬酯酸 一级 | kg | 1.26 | 12.56 | 0 | 0 | 计价 | 按实计算
YL3-23 | 材料 | 乙供 | C19030201 | 乙醇 | kg | 2.394 | 3.62 | 0 | 0 | 计价 | 按实计算
YL3-23 | 材料 | 乙供 | C19030301 | 丙酮 95% | kg | 0.594 | 4.1 | 0 | 0 | 计价 | 按实计算
YL3-23 | 材料 | 乙供 | C19110301 | 石油液化气 | m³ | 5.4 | 3.173 | 0 | 0 | 计价 | 按实计算
YL3-23 | 材料 | 乙供 | C22030502 | 机用钢锯条 24号 | 根 | 1.575 | 19.383 | 0 | 0 | 计价 | 按实计算
YL3-23 | 材料 | 乙供 | C22040101 | 砂布 | 张 | 8.1 | 0.66 | 0 | 0 | 计价 | 按实计算
YL3-23 | 材料 | 乙供 | C22040411 | 无絮棉布 | kg | 3.6 | 7.414 | 0 | 0 | 计价 | 按实计算
YL3-23 | 机械 | 乙供 | J13-01-082 | 输电专用载重汽车 8t | 台班 | 4.84 | 476.01 | 0 | 0 | 计价 | 按实计算
YL3-23 | 机械 | 乙供 | J13-01-065 | 机动液压压接机 200t以内 | 台班 | 0.88 | 79.03 | 0 | 0 | 计价 | 按实计算
YL3-23 | 机械 | 乙供 | J15-01-075 | 空调机 | 台班 | 3.52 | 48.23 | 0 | 0 | 计价 | 按实计算
YL3-23 | 材料 | 乙供 | C99010102 | 其他材料费 | 元 | 20.1244 | 1 | 0 | 0 | 计价 | 按实计算
YL3-24 | 人工 | 乙供 | 9101110 | 输电普通工 | 工日 | 3.3883 | 70 | 0 | 0 | 计价 | 按实计算
YL3-24 | 人工 | 乙供 | 9101111 | 输电技术工 | 工日 | 51.8486 | 112 | 0 | 0 | 计价 | 按实计算
YL3-24 | 材料 | 乙供 | C04020100 | 黄铜丝 综合 | kg | 3.6 | 47.54 | 0 | 0 | 计价 | 按实计算
YL3-24 | 材料 | 乙供 | C06090104 | 钢管卡子 DN32 | 个 | 2.7 | 0.95 | 0 | 0 | 计价 | 按实计算
YL3-24 | 材料 | 乙供 | C10090101 | 平板玻璃 3mm | m² | 0.54 | 14.66 | 0 | 0 | 计价 | 按实计算
YL3-24 | 材料 | 乙供 | C12026101 | 焊锡 | kg | 3.6 | 34.192 | 0 | 0 | 计价 | 按实计算
YL3-24 | 材料 | 乙供 | C12026102 | 松香焊锡丝 | kg | 1.8 | 25.86 | 0 | 0 | 计价 | 按实计算
YL3-24 | 材料 | 乙供 | C12030201 | 铝焊粉 | kg | 2.7 | 30.528 | 0 | 0 | 计价 | 按实计算
YL3-24 | 材料 | 乙供 | C16050621 | 热缩管帽 | 只 | 5.4 | 10.467 | 0 | 0 | 计价 | 按实计算
YL3-24 | 材料 | 乙供 | C16050641 | 封铅 | kg | 36 | 5.582 | 0 | 0 | 计价 | 按实计算
YL3-24 | 材料 | 乙供 | C18030801 | 自黏性橡胶带 25mm×20m | 卷 | 25.2 | 6.897 | 0 | 0 | 计价 | 按实计算
YL3-24 | 材料 | 乙供 | C18041001 | 聚乙烯吹塑膜 | kg | 5.67 | 8.112 | 0 | 0 | 计价 | 按实计算
YL3-24 | 材料 | 乙供 | C18041101 | 保鲜膜 | 卷 | 6.75 | 2.07 | 0 | 0 | 计价 | 按实计算
YL3-24 | 材料 | 乙供 | C18060103 | 塑料带相色带 20mm×2000mm | 卷 | 9 | 1.902 | 0 | 0 | 计价 | 按实计算
YL3-24 | 材料 | 乙供 | C18060401 | 聚四氟乙烯生料带 加厚 | 卷 | 4.05 | 8.776 | 0 | 0 | 计价 | 按实计算
YL3-24 | 材料 | 乙供 | C19021001 | 硬酯酸 一级 | kg | 1.44 | 12.56 | 0 | 0 | 计价 | 按实计算
YL3-24 | 材料 | 乙供 | C19030201 | 乙醇 | kg | 2.997 | 3.62 | 0 | 0 | 计价 | 按实计算
YL3-24 | 材料 | 乙供 | C19030301 | 丙酮 95% | kg | 0.6885 | 4.1 | 0 | 0 | 计价 | 按实计算
YL3-24 | 材料 | 乙供 | C19110301 | 石油液化气 | m³ | 5.4 | 3.173 | 0 | 0 | 计价 | 按实计算
YL3-24 | 材料 | 乙供 | C22030502 | 机用钢锯条 24号 | 根 | 1.8 | 19.383 | 0 | 0 | 计价 | 按实计算
YL3-24 | 材料 | 乙供 | C22040101 | 砂布 | 张 | 8.1 | 0.66 | 0 | 0 | 计价 | 按实计算
YL3-24 | 材料 | 乙供 | C22040411 | 无絮棉布 | kg | 4.05 | 7.414 | 0 | 0 | 计价 | 按实计算
YL3-24 | 机械 | 乙供 | J13-01-082 | 输电专用载重汽车 8t | 台班 | 5.28 | 476.01 | 0 | 0 | 计价 | 按实计算
YL3-24 | 机械 | 乙供 | J13-01-065 | 机动液压压接机 200t以内 | 台班 | 1.056 | 79.03 | 0 | 0 | 计价 | 按实计算
YL3-24 | 机械 | 乙供 | J15-01-075 | 空调机 | 台班 | 3.52 | 48.23 | 0 | 0 | 计价 | 按实计算
YL3-24 | 材料 | 乙供 | C99010102 | 其他材料费 | 元 | 21.935 | 1 | 0 | 0 | 计价 | 按实计算
YL3-25 | 人工 | 乙供 | 9101110 | 输电普通工 | 工日 | 4.0485 | 70 | 0 | 0 | 计价 | 按实计算
YL3-25 | 人工 | 乙供 | 9101111 | 输电技术工 | 工日 | 61.955 | 112 | 0 | 0 | 计价 | 按实计算
YL3-25 | 材料 | 乙供 | C04020100 | 黄铜丝 综合 | kg | 3.6 | 47.54 | 0 | 0 | 计价 | 按实计算
YL3-25 | 材料 | 乙供 | C06090104 | 钢管卡子 DN32 | 个 | 2.97 | 0.95 | 0 | 0 | 计价 | 按实计算
YL3-25 | 材料 | 乙供 | C10090101 | 平板玻璃 3mm | m² | 0.63 | 14.66 | 0 | 0 | 计价 | 按实计算
YL3-25 | 材料 | 乙供 | C12026101 | 焊锡 | kg | 4.05 | 34.192 | 0 | 0 | 计价 | 按实计算
YL3-25 | 材料 | 乙供 | C12026102 | 松香焊锡丝 | kg | 1.8 | 25.86 | 0 | 0 | 计价 | 按实计算
YL3-25 | 材料 | 乙供 | C12030201 | 铝焊粉 | kg | 3.6 | 30.528 | 0 | 0 | 计价 | 按实计算
YL3-25 | 材料 | 乙供 | C16050621 | 热缩管帽 | 只 | 5.4 | 10.467 | 0 | 0 | 计价 | 按实计算
YL3-25 | 材料 | 乙供 | C16050641 | 封铅 | kg | 39.6 | 5.582 | 0 | 0 | 计价 | 按实计算
YL3-25 | 材料 | 乙供 | C18030801 | 自黏性橡胶带 25mm×20m | 卷 | 25.2 | 6.897 | 0 | 0 | 计价 | 按实计算
YL3-25 | 材料 | 乙供 | C18041001 | 聚乙烯吹塑膜 | kg | 6.3 | 8.112 | 0 | 0 | 计价 | 按实计算
YL3-25 | 材料 | 乙供 | C18041101 | 保鲜膜 | 卷 | 6.993 | 2.07 | 0 | 0 | 计价 | 按实计算
YL3-25 | 材料 | 乙供 | C18060103 | 塑料带相色带 20mm×2000mm | 卷 | 9.9 | 1.902 | 0 | 0 | 计价 | 按实计算
YL3-25 | 材料 | 乙供 | C18060401 | 聚四氟乙烯生料带 加厚 | 卷 | 4.5 | 8.776 | 0 | 0 | 计价 | 按实计算
YL3-25 | 材料 | 乙供 | C19021001 | 硬酯酸 一级 | kg | 1.62 | 12.56 | 0 | 0 | 计价 | 按实计算
YL3-25 | 材料 | 乙供 | C19030201 | 乙醇 | kg | 3.51 | 3.62 | 0 | 0 | 计价 | 按实计算
YL3-25 | 材料 | 乙供 | C19030301 | 丙酮 95% | kg | 0.747 | 4.1 | 0 | 0 | 计价 | 按实计算
YL3-25 | 材料 | 乙供 | C19110301 | 石油液化气 | m³ | 5.4 | 3.173 | 0 | 0 | 计价 | 按实计算
YL3-25 | 材料 | 乙供 | C22030502 | 机用钢锯条 24号 | 根 | 1.971 | 19.383 | 0 | 0 | 计价 | 按实计算
YL3-25 | 材料 | 乙供 | C22040101 | 砂布 | 张 | 8.1 | 0.66 | 0 | 0 | 计价 | 按实计算
YL3-25 | 材料 | 乙供 | C22040411 | 无絮棉布 | kg | 4.5 | 7.414 | 0 | 0 | 计价 | 按实计算
YL3-25 | 机械 | 乙供 | J13-01-082 | 输电专用载重汽车 8t | 台班 | 6.16 | 476.01 | 0 | 0 | 计价 | 按实计算
YL3-25 | 机械 | 乙供 | J13-01-065 | 机动液压压接机 200t以内 | 台班 | 1.056 | 79.03 | 0 | 0 | 计价 | 按实计算
YL3-25 | 机械 | 乙供 | J15-01-075 | 空调机 | 台班 | 4.4 | 48.23 | 0 | 0 | 计价 | 按实计算
YL3-25 | 材料 | 乙供 | C99010102 | 其他材料费 | 元 | 23.6713 | 1 | 0 | 0 | 计价 | 按实计算
YL3-26 | 人工 | 乙供 | 9101110 | 输电普通工 | 工日 | 6.0961 | 70 | 0 | 0 | 计价 | 按实计算
YL3-26 | 人工 | 乙供 | 9101111 | 输电技术工 | 工日 | 94.9804 | 112 | 0 | 0 | 计价 | 按实计算
YL3-26 | 材料 | 乙供 | C04020100 | 黄铜丝 综合 | kg | 11.875 | 47.54 | 0 | 0 | 计价 | 按实计算
YL3-26 | 材料 | 乙供 | C12026101 | 焊锡 | kg | 5.05 | 34.192 | 0 | 0 | 计价 | 按实计算
YL3-26 | 材料 | 乙供 | C12026102 | 松香焊锡丝 | kg | 5.45 | 25.86 | 0 | 0 | 计价 | 按实计算
YL3-26 | 材料 | 乙供 | C12030201 | 铝焊粉 | kg | 6.65 | 30.528 | 0 | 0 | 计价 | 按实计算
YL3-26 | 材料 | 乙供 | C16050621 | 热缩管帽 | 只 | 15 | 10.467 | 0 | 0 | 计价 | 按实计算
YL3-26 | 材料 | 乙供 | C16050641 | 封铅 | kg | 121 | 5.582 | 0 | 0 | 计价 | 按实计算
YL3-26 | 材料 | 乙供 | C18030801 | 自黏性橡胶带 25mm×20m | 卷 | 80.7 | 6.897 | 0 | 0 | 计价 | 按实计算
YL3-26 | 材料 | 乙供 | C18041001 | 聚乙烯吹塑膜 | kg | 18.9 | 8.112 | 0 | 0 | 计价 | 按实计算
YL3-26 | 材料 | 乙供 | C18041101 | 保鲜膜 | 卷 | 31.85 | 2.07 | 0 | 0 | 计价 | 按实计算
YL3-26 | 材料 | 乙供 | C18060103 | 塑料带相色带 20mm×2000mm | 卷 | 40.25 | 1.902 | 0 | 0 | 计价 | 按实计算
YL3-26 | 材料 | 乙供 | C18060401 | 聚四氟乙烯生料带 加厚 | 卷 | 12.6 | 8.776 | 0 | 0 | 计价 | 按实计算
YL3-26 | 材料 | 乙供 | C19021001 | 硬酯酸 一级 | kg | 4.6 | 12.56 | 0 | 0 | 计价 | 按实计算
YL3-26 | 材料 | 乙供 | C19030201 | 乙醇 | kg | 14.25 | 3.62 | 0 | 0 | 计价 | 按实计算
YL3-26 | 材料 | 乙供 | C19030301 | 丙酮 95% | kg | 2.55 | 4.1 | 0 | 0 | 计价 | 按实计算
YL3-26 | 材料 | 乙供 | C19110301 | 石油液化气 | m³ | 15 | 3.173 | 0 | 0 | 计价 | 按实计算
YL3-26 | 材料 | 乙供 | C22030502 | 机用钢锯条 24号 | 根 | 7.25 | 19.383 | 0 | 0 | 计价 | 按实计算
YL3-26 | 材料 | 乙供 | C22040101 | 砂布 | 张 | 22.5 | 0.66 | 0 | 0 | 计价 | 按实计算
YL3-26 | 材料 | 乙供 | C22040411 | 无絮棉布 | kg | 13.75 | 7.414 | 0 | 0 | 计价 | 按实计算
YL3-26 | 机械 | 乙供 | J13-01-065 | 机动液压压接机 200t以内 | 台班 | 2.3 | 79.03 | 0 | 0 | 计价 | 按实计算
YL3-26 | 机械 | 乙供 | J13-01-082 | 输电专用载重汽车 8t | 台班 | 14 | 476.01 | 0 | 0 | 计价 | 按实计算
YL3-26 | 机械 | 乙供 | J15-01-075 | 空调机 | 台班 | 12 | 48.23 | 0 | 0 | 计价 | 按实计算
YL3-26 | 材料 | 乙供 | C99010102 | 其他材料费 | 元 | 66.0256 | 1 | 0 | 0 | 计价 | 按实计算
YL3-27 | 人工 | 乙供 | 9101110 | 输电普通工 | 工日 | 0.265 | 70 | 0 | 0 | 计价 | 按实计算
YL3-27 | 人工 | 乙供 | 9101111 | 输电技术工 | 工日 | 4.0587 | 112 | 0 | 0 | 计价 | 按实计算
YL3-27 | 材料 | 乙供 | C04020100 | 黄铜丝 综合 | kg | 0.6 | 47.54 | 0 | 0 | 计价 | 按实计算
YL3-27 | 材料 | 乙供 | C16010209 | 裸铜绞线 TJ120mm² | kg | 10.57 | 45.302 | 0 | 0 | 计价 | 按实计算
YL3-27 | 材料 | 乙供 | C16050641 | 封铅 | kg | 5 | 5.582 | 0 | 0 | 计价 | 按实计算
YL3-27 | 材料 | 乙供 | C16090201 | 熔丝 30~40A | 片 | 1.5 | 1.57 | 0 | 0 | 计价 | 按实计算
YL3-27 | 材料 | 乙供 | C16100461 | 绝缘胶带 25mm×50m | 卷 | 5 | 5.6 | 0 | 0 | 计价 | 按实计算
YL3-27 | 材料 | 乙供 | C19031101 | 清洗剂 | kg | 1 | 2.41 | 0 | 0 | 计价 | 按实计算
YL3-27 | 材料 | 乙供 | C19020203 | 电缆油烷基苯合成 | kg | 20 | 3.315 | 0 | 0 | 计价 | 按实计算
YL3-27 | 材料 | 乙供 | C19020901 | 沥青电缆胶 | kg | 2 | 2.047 | 0 | 0 | 计价 | 按实计算
YL3-27 | 材料 | 乙供 | C19021001 | 硬酯酸 一级 | kg | 0.5 | 12.56 | 0 | 0 | 计价 | 按实计算
YL3-27 | 材料 | 乙供 | C19110301 | 石油液化气 | m³ | 2 | 3.173 | 0 | 0 | 计价 | 按实计算
YL3-27 | 机械 | 乙供 | J13-01-079 | 输电专用载重汽车 4t | 台班 | 0.58 | 314.67 | 0 | 0 | 计价 | 按实计算
YL3-27 | 材料 | 乙供 | C99010102 | 其他材料费 | 元 | 13.0212 | 1 | 0 | 0 | 计价 | 按实计算
YL3-28 | 人工 | 乙供 | 9101110 | 输电普通工 | 工日 | 0.4225 | 70 | 0 | 0 | 计价 | 按实计算
YL3-28 | 人工 | 乙供 | 9101111 | 输电技术工 | 工日 | 6.4457 | 112 | 0 | 0 | 计价 | 按实计算
YL3-28 | 材料 | 乙供 | C04020100 | 黄铜丝 综合 | kg | 0.6 | 47.54 | 0 | 0 | 计价 | 按实计算
YL3-28 | 材料 | 乙供 | C16010209 | 裸铜绞线 TJ120mm² | kg | 10.57 | 45.302 | 0 | 0 | 计价 | 按实计算
YL3-28 | 材料 | 乙供 | C16050641 | 封铅 | kg | 6 | 5.582 | 0 | 0 | 计价 | 按实计算
YL3-28 | 材料 | 乙供 | C16090201 | 熔丝 30~40A | 片 | 1.5 | 1.57 | 0 | 0 | 计价 | 按实计算
YL3-28 | 材料 | 乙供 | C16100461 | 绝缘胶带 25mm×50m | 卷 | 5 | 5.6 | 0 | 0 | 计价 | 按实计算
YL3-28 | 材料 | 乙供 | C19031101 | 清洗剂 | kg | 1 | 2.41 | 0 | 0 | 计价 | 按实计算
YL3-28 | 材料 | 乙供 | C19020203 | 电缆油烷基苯合成 | kg | 20 | 3.315 | 0 | 0 | 计价 | 按实计算
YL3-28 | 材料 | 乙供 | C19020901 | 沥青电缆胶 | kg | 3 | 2.047 | 0 | 0 | 计价 | 按实计算
YL3-28 | 材料 | 乙供 | C19021001 | 硬酯酸 一级 | kg | 0.5 | 12.56 | 0 | 0 | 计价 | 按实计算
YL3-28 | 材料 | 乙供 | C19110301 | 石油液化气 | m³ | 2 | 3.173 | 0 | 0 | 计价 | 按实计算
YL3-28 | 机械 | 乙供 | J13-01-079 | 输电专用载重汽车 4t | 台班 | 0.58 | 314.67 | 0 | 0 | 计价 | 按实计算
YL3-28 | 材料 | 乙供 | C99010102 | 其他材料费 | 元 | 13.1738 | 1 | 0 | 0 | 计价 | 按实计算
YL3-29 | 人工 | 乙供 | 9101110 | 输电普通工 | 工日 | 0.2478 | 70 | 0 | 0 | 计价 | 按实计算
YL3-29 | 人工 | 乙供 | 9101111 | 输电技术工 | 工日 | 3.7812 | 112 | 0 | 0 | 计价 | 按实计算
YL3-29 | 材料 | 乙供 | C04020100 | 黄铜丝 综合 | kg | 0.6 | 47.54 | 0 | 0 | 计价 | 按实计算
YL3-29 | 材料 | 乙供 | C16010209 | 裸铜绞线 TJ120mm² | kg | 5.285 | 45.302 | 0 | 0 | 计价 | 按实计算
YL3-29 | 材料 | 乙供 | C16010401 | 铜编织带 8mm | m | 0.6 | 7 | 0 | 0 | 计价 | 按实计算
YL3-29 | 材料 | 乙供 | C16038109 | 铜接线端子 120mm² | 个 | 3 | 16.044 | 0 | 0 | 计价 | 按实计算
YL3-29 | 材料 | 乙供 | C18030601 | 乙丙橡胶带 0.5×20×5000 | 卷 | 6 | 1.753 | 0 | 0 | 计价 | 按实计算
YL3-29 | 材料 | 乙供 | C18030801 | 自黏性橡胶带 25mm×20m | 卷 | 8 | 6.897 | 0 | 0 | 计价 | 按实计算
YL3-29 | 材料 | 乙供 | C18060103 | 塑料带相色带 20mm×2000mm | 卷 | 0.95 | 1.902 | 0 | 0 | 计价 | 按实计算
YL3-29 | 材料 | 乙供 | C18060104 | 塑料带防辐照聚乙烯 20mm×40m | 卷 | 9 | 3.112 | 0 | 0 | 计价 | 按实计算
YL3-29 | 材料 | 乙供 | C18060401 | 聚四氟乙烯生料带 加厚 | 卷 | 0.4 | 8.776 | 0 | 0 | 计价 | 按实计算
YL3-29 | 材料 | 乙供 | C19030301 | 丙酮 95% | kg | 1 | 4.1 | 0 | 0 | 计价 | 按实计算
YL3-29 | 机械 | 乙供 | J13-01-079 | 输电专用载重汽车 4t | 台班 | 0.315 | 314.67 | 0 | 0 | 计价 | 按实计算
YL3-29 | 机械 | 乙供 | J13-01-064 | 机动液压压接机 100t以内 | 台班 | 0.216 | 69.26 | 0 | 0 | 计价 | 按实计算
YL3-29 | 材料 | 乙供 | C99010102 | 其他材料费 | 元 | 8.4679 | 1 | 0 | 0 | 计价 | 按实计算
YL3-30 | 人工 | 乙供 | 9101110 | 输电普通工 | 工日 | 0.2841 | 70 | 0 | 0 | 计价 | 按实计算
YL3-30 | 人工 | 乙供 | 9101111 | 输电技术工 | 工日 | 4.3422 | 112 | 0 | 0 | 计价 | 按实计算
YL3-30 | 材料 | 乙供 | C04020100 | 黄铜丝 综合 | kg | 0.6 | 47.54 | 0 | 0 | 计价 | 按实计算
YL3-30 | 材料 | 乙供 | C16010209 | 裸铜绞线 TJ120mm² | kg | 5.285 | 45.302 | 0 | 0 | 计价 | 按实计算
YL3-30 | 材料 | 乙供 | C16010401 | 铜编织带 8mm | m | 0.6 | 7 | 0 | 0 | 计价 | 按实计算
YL3-30 | 材料 | 乙供 | C16038109 | 铜接线端子 120mm² | 个 | 3 | 16.044 | 0 | 0 | 计价 | 按实计算
YL3-30 | 材料 | 乙供 | C18030601 | 乙丙橡胶带 0.5×20×5000 | 卷 | 6 | 1.753 | 0 | 0 | 计价 | 按实计算
YL3-30 | 材料 | 乙供 | C18030801 | 自黏性橡胶带 25mm×20m | 卷 | 9 | 6.897 | 0 | 0 | 计价 | 按实计算
YL3-30 | 材料 | 乙供 | C18060103 | 塑料带相色带 20mm×2000mm | 卷 | 0.95 | 1.902 | 0 | 0 | 计价 | 按实计算
YL3-30 | 材料 | 乙供 | C18060104 | 塑料带防辐照聚乙烯 20mm×40m | 卷 | 9 | 3.112 | 0 | 0 | 计价 | 按实计算
YL3-30 | 材料 | 乙供 | C18060401 | 聚四氟乙烯生料带 加厚 | 卷 | 0.4 | 8.776 | 0 | 0 | 计价 | 按实计算
YL3-30 | 材料 | 乙供 | C19030301 | 丙酮 95% | kg | 1 | 4.1 | 0 | 0 | 计价 | 按实计算
YL3-30 | 机械 | 乙供 | J13-01-079 | 输电专用载重汽车 4t | 台班 | 0.3465 | 314.67 | 0 | 0 | 计价 | 按实计算
YL3-30 | 机械 | 乙供 | J13-01-064 | 机动液压压接机 100t以内 | 台班 | 0.27 | 69.26 | 0 | 0 | 计价 | 按实计算
YL3-30 | 材料 | 乙供 | C99010102 | 其他材料费 | 元 | 8.6059 | 1 | 0 | 0 | 计价 | 按实计算
YL3-31 | 人工 | 乙供 | 9101110 | 输电普通工 | 工日 | 0.3161 | 70 | 0 | 0 | 计价 | 按实计算
YL3-31 | 人工 | 乙供 | 9101111 | 输电技术工 | 工日 | 4.8317 | 112 | 0 | 0 | 计价 | 按实计算
YL3-31 | 材料 | 乙供 | C04020100 | 黄铜丝 综合 | kg | 0.6 | 47.54 | 0 | 0 | 计价 | 按实计算
YL3-31 | 材料 | 乙供 | C16010209 | 裸铜绞线 TJ120mm² | kg | 5.285 | 45.302 | 0 | 0 | 计价 | 按实计算
YL3-31 | 材料 | 乙供 | C16010401 | 铜编织带 8mm | m | 0.6 | 7 | 0 | 0 | 计价 | 按实计算
YL3-31 | 材料 | 乙供 | C16038109 | 铜接线端子 120mm² | 个 | 3 | 16.044 | 0 | 0 | 计价 | 按实计算
YL3-31 | 材料 | 乙供 | C18030601 | 乙丙橡胶带 0.5×20×5000 | 卷 | 6 | 1.753 | 0 | 0 | 计价 | 按实计算
YL3-31 | 材料 | 乙供 | C18030801 | 自黏性橡胶带 25mm×20m | 卷 | 10 | 6.897 | 0 | 0 | 计价 | 按实计算
YL3-31 | 材料 | 乙供 | C18060103 | 塑料带相色带 20mm×2000mm | 卷 | 0.95 | 1.902 | 0 | 0 | 计价 | 按实计算
YL3-31 | 材料 | 乙供 | C18060104 | 塑料带防辐照聚乙烯 20mm×40m | 卷 | 9 | 3.112 | 0 | 0 | 计价 | 按实计算
YL3-31 | 材料 | 乙供 | C18060401 | 聚四氟乙烯生料带 加厚 | 卷 | 0.4 | 8.776 | 0 | 0 | 计价 | 按实计算
YL3-31 | 材料 | 乙供 | C19030301 | 丙酮 95% | kg | 1 | 4.1 | 0 | 0 | 计价 | 按实计算
YL3-31 | 机械 | 乙供 | J13-01-079 | 输电专用载重汽车 4t | 台班 | 0.378 | 314.67 | 0 | 0 | 计价 | 按实计算
YL3-31 | 机械 | 乙供 | J13-01-064 | 机动液压压接机 100t以内 | 台班 | 0.324 | 69.26 | 0 | 0 | 计价 | 按实计算
YL3-31 | 材料 | 乙供 | C99010102 | 其他材料费 | 元 | 8.7438 | 1 | 0 | 0 | 计价 | 按实计算
YL3-32 | 人工 | 乙供 | 9101110 | 输电普通工 | 工日 | 0.3394 | 70 | 0 | 0 | 计价 | 按实计算
YL3-32 | 人工 | 乙供 | 9101111 | 输电技术工 | 工日 | 5.1818 | 112 | 0 | 0 | 计价 | 按实计算
YL3-32 | 材料 | 乙供 | C04020100 | 黄铜丝 综合 | kg | 0.6 | 47.54 | 0 | 0 | 计价 | 按实计算
YL3-32 | 材料 | 乙供 | C16010209 | 裸铜绞线 TJ120mm² | kg | 7.399 | 45.302 | 0 | 0 | 计价 | 按实计算
YL3-32 | 材料 | 乙供 | C16010401 | 铜编织带 8mm | m | 0.6 | 7 | 0 | 0 | 计价 | 按实计算
YL3-32 | 材料 | 乙供 | C16038109 | 铜接线端子 120mm² | 个 | 3 | 16.044 | 0 | 0 | 计价 | 按实计算
YL3-32 | 材料 | 乙供 | C18030601 | 乙丙橡胶带 0.5×20×5000 | 卷 | 6 | 1.753 | 0 | 0 | 计价 | 按实计算
YL3-32 | 材料 | 乙供 | C18030801 | 自黏性橡胶带 25mm×20m | 卷 | 8 | 6.897 | 0 | 0 | 计价 | 按实计算
YL3-32 | 材料 | 乙供 | C18060103 | 塑料带相色带 20mm×2000mm | 卷 | 6 | 1.902 | 0 | 0 | 计价 | 按实计算
YL3-32 | 材料 | 乙供 | C18060104 | 塑料带防辐照聚乙烯 20mm×40m | 卷 | 9 | 3.112 | 0 | 0 | 计价 | 按实计算
YL3-32 | 材料 | 乙供 | C18060401 | 聚四氟乙烯生料带 加厚 | 卷 | 0.4 | 8.776 | 0 | 0 | 计价 | 按实计算
YL3-32 | 材料 | 乙供 | C19030301 | 丙酮 95% | kg | 1 | 4.1 | 0 | 0 | 计价 | 按实计算
YL3-32 | 机械 | 乙供 | J13-01-079 | 输电专用载重汽车 4t | 台班 | 0.315 | 314.67 | 0 | 0 | 计价 | 按实计算
YL3-32 | 机械 | 乙供 | J13-01-064 | 机动液压压接机 100t以内 | 台班 | 0.216 | 69.26 | 0 | 0 | 计价 | 按实计算
YL3-32 | 材料 | 乙供 | C99010102 | 其他材料费 | 元 | 10.5754 | 1 | 0 | 0 | 计价 | 按实计算
YL3-33 | 人工 | 乙供 | 9101110 | 输电普通工 | 工日 | 0.3934 | 70 | 0 | 0 | 计价 | 按实计算
YL3-33 | 人工 | 乙供 | 9101111 | 输电技术工 | 工日 | 6.0238 | 112 | 0 | 0 | 计价 | 按实计算
YL3-33 | 材料 | 乙供 | C04020100 | 黄铜丝 综合 | kg | 0.6 | 47.54 | 0 | 0 | 计价 | 按实计算
YL3-33 | 材料 | 乙供 | C16010209 | 裸铜绞线 TJ120mm² | kg | 7.399 | 45.302 | 0 | 0 | 计价 | 按实计算
YL3-33 | 材料 | 乙供 | C16010401 | 铜编织带 8mm | m | 0.6 | 7 | 0 | 0 | 计价 | 按实计算
YL3-33 | 材料 | 乙供 | C16038109 | 铜接线端子 120mm² | 个 | 3 | 16.044 | 0 | 0 | 计价 | 按实计算
YL3-33 | 材料 | 乙供 | C18030601 | 乙丙橡胶带 0.5×20×5000 | 卷 | 6 | 1.753 | 0 | 0 | 计价 | 按实计算
YL3-33 | 材料 | 乙供 | C18030801 | 自黏性橡胶带 25mm×20m | 卷 | 9 | 6.897 | 0 | 0 | 计价 | 按实计算
YL3-33 | 材料 | 乙供 | C18060103 | 塑料带相色带 20mm×2000mm | 卷 | 6 | 1.902 | 0 | 0 | 计价 | 按实计算
YL3-33 | 材料 | 乙供 | C18060104 | 塑料带防辐照聚乙烯 20mm×40m | 卷 | 9 | 3.112 | 0 | 0 | 计价 | 按实计算
YL3-33 | 材料 | 乙供 | C18060401 | 聚四氟乙烯生料带 加厚 | 卷 | 0.4 | 8.776 | 0 | 0 | 计价 | 按实计算
YL3-33 | 材料 | 乙供 | C19030301 | 丙酮 95% | kg | 1.2 | 4.1 | 0 | 0 | 计价 | 按实计算
YL3-33 | 机械 | 乙供 | J13-01-079 | 输电专用载重汽车 4t | 台班 | 0.3465 | 314.67 | 0 | 0 | 计价 | 按实计算
YL3-33 | 机械 | 乙供 | J13-01-064 | 机动液压压接机 100t以内 | 台班 | 0.27 | 69.26 | 0 | 0 | 计价 | 按实计算
YL3-33 | 材料 | 乙供 | C99010102 | 其他材料费 | 元 | 10.7297 | 1 | 0 | 0 | 计价 | 按实计算
YL3-34 | 人工 | 乙供 | 9101110 | 输电普通工 | 工日 | 0.4481 | 70 | 0 | 0 | 计价 | 按实计算
YL3-34 | 人工 | 乙供 | 9101111 | 输电技术工 | 工日 | 6.8632 | 112 | 0 | 0 | 计价 | 按实计算
YL3-34 | 材料 | 乙供 | C04020100 | 黄铜丝 综合 | kg | 0.6 | 47.54 | 0 | 0 | 计价 | 按实计算
YL3-34 | 材料 | 乙供 | C16010209 | 裸铜绞线 TJ120mm² | kg | 8.456 | 45.302 | 0 | 0 | 计价 | 按实计算
YL3-34 | 材料 | 乙供 | C16010401 | 铜编织带 8mm | m | 0.8 | 7 | 0 | 0 | 计价 | 按实计算
YL3-34 | 材料 | 乙供 | C16038109 | 铜接线端子 120mm² | 个 | 3 | 16.044 | 0 | 0 | 计价 | 按实计算
YL3-34 | 材料 | 乙供 | C18030601 | 乙丙橡胶带 0.5×20×5000 | 卷 | 6 | 1.753 | 0 | 0 | 计价 | 按实计算
YL3-34 | 材料 | 乙供 | C18030801 | 自黏性橡胶带 25mm×20m | 卷 | 10 | 6.897 | 0 | 0 | 计价 | 按实计算
YL3-34 | 材料 | 乙供 | C18060103 | 塑料带相色带 20mm×2000mm | 卷 | 7 | 1.902 | 0 | 0 | 计价 | 按实计算
YL3-34 | 材料 | 乙供 | C18060104 | 塑料带防辐照聚乙烯 20mm×40m | 卷 | 12 | 3.112 | 0 | 0 | 计价 | 按实计算
YL3-34 | 材料 | 乙供 | C18060401 | 聚四氟乙烯生料带 加厚 | 卷 | 0.6 | 8.776 | 0 | 0 | 计价 | 按实计算
YL3-34 | 材料 | 乙供 | C19030301 | 丙酮 95% | kg | 1.5 | 4.1 | 0 | 0 | 计价 | 按实计算
YL3-34 | 机械 | 乙供 | J13-01-079 | 输电专用载重汽车 4t | 台班 | 0.378 | 314.67 | 0 | 0 | 计价 | 按实计算
YL3-34 | 机械 | 乙供 | J13-01-064 | 机动液压压接机 100t以内 | 台班 | 0.324 | 69.26 | 0 | 0 | 计价 | 按实计算
YL3-34 | 材料 | 乙供 | C99010102 | 其他材料费 | 元 | 12.1378 | 1 | 0 | 0 | 计价 | 按实计算
YL3-35 | 人工 | 乙供 | 9101110 | 输电普通工 | 工日 | 1.7898 | 70 | 0 | 0 | 计价 | 按实计算
YL3-35 | 人工 | 乙供 | 9101111 | 输电技术工 | 工日 | 27.3957 | 112 | 0 | 0 | 计价 | 按实计算
YL3-35 | 材料 | 乙供 | C04010411 | 紫铜管 Φ4~13 | kg | 29.7 | 51.078 | 0 | 0 | 计价 | 按实计算
YL3-35 | 材料 | 乙供 | C04020100 | 黄铜丝 综合 | kg | 3.294 | 47.54 | 0 | 0 | 计价 | 按实计算
YL3-35 | 材料 | 乙供 | C04020701 | 镀锡铜丝 Φ1.22 | kg | 3.6 | 54.079 | 0 | 0 | 计价 | 按实计算
YL3-35 | 材料 | 乙供 | C12022101 | 铜焊条 | kg | 0.675 | 49.197 | 0 | 0 | 计价 | 按实计算
YL3-35 | 材料 | 乙供 | C12024103 | 银焊丝 | kg | 0.675 | 798.59 | 0 | 0 | 计价 | 按实计算
YL3-35 | 材料 | 乙供 | C12026101 | 焊锡 | kg | 0.225 | 34.192 | 0 | 0 | 计价 | 按实计算
YL3-35 | 材料 | 乙供 | C16010209 | 裸铜绞线 TJ120mm² | kg | 4.2809 | 45.302 | 0 | 0 | 计价 | 按实计算
YL3-35 | 材料 | 乙供 | C16010401 | 铜编织带 8mm | m | 0.18 | 7 | 0 | 0 | 计价 | 按实计算
YL3-35 | 材料 | 乙供 | C16038109 | 铜接线端子 120mm² | 个 | 5.4 | 16.044 | 0 | 0 | 计价 | 按实计算
YL3-35 | 材料 | 乙供 | C16050641 | 封铅 | kg | 10.8 | 5.582 | 0 | 0 | 计价 | 按实计算
YL3-35 | 材料 | 乙供 | C16100702 | 绝缘束节 | 只 | 2.7 | 37.482 | 0 | 0 | 计价 | 按实计算
YL3-35 | 材料 | 乙供 | C18030801 | 自黏性橡胶带 25mm×20m | 卷 | 52.2 | 6.897 | 0 | 0 | 计价 | 按实计算
YL3-35 | 材料 | 乙供 | C18040801 | 聚氯乙烯塑料薄膜 0.5mm | kg | 0.9 | 7.845 | 0 | 0 | 计价 | 按实计算
YL3-35 | 材料 | 乙供 | C18041001 | 聚乙烯吹塑膜 | kg | 0.945 | 8.112 | 0 | 0 | 计价 | 按实计算
YL3-35 | 材料 | 乙供 | C18060103 | 塑料带相色带 20mm×2000mm | 卷 | 2.025 | 1.902 | 0 | 0 | 计价 | 按实计算
YL3-35 | 材料 | 乙供 | C18060301 | 聚氯乙烯橡胶带 80mm×50m | 卷 | 5.67 | 11.648 | 0 | 0 | 计价 | 按实计算
YL3-35 | 材料 | 乙供 | C18060302 | 聚氯乙烯橡胶粘带 40mm×50m | 卷 | 32.4 | 8.589 | 0 | 0 | 计价 | 按实计算
YL3-35 | 材料 | 乙供 | C19031101 | 清洗剂 | kg | 3.15 | 2.41 | 0 | 0 | 计价 | 按实计算
YL3-35 | 材料 | 乙供 | C19020406 | 真空油脂 | kg | 0.9 | 7.589 | 0 | 0 | 计价 | 按实计算
YL3-35 | 材料 | 乙供 | C19021001 | 硬酯酸 一级 | kg | 0.675 | 12.56 | 0 | 0 | 计价 | 按实计算
YL3-35 | 材料 | 乙供 | C19030201 | 乙醇 | kg | 1.35 | 3.62 | 0 | 0 | 计价 | 按实计算
YL3-35 | 材料 | 乙供 | C19030401 | 四氯化碳 95% | kg | 1.35 | 19.188 | 0 | 0 | 计价 | 按实计算
YL3-35 | 材料 | 乙供 | C19110301 | 石油液化气 | m³ | 5.4 | 3.173 | 0 | 0 | 计价 | 按实计算
YL3-35 | 材料 | 乙供 | C20030701 | 银粉漆 | kg | 2.7 | 26.603 | 0 | 0 | 计价 | 按实计算
YL3-35 | 材料 | 乙供 | C22040101 | 砂布 | 张 | 0.9 | 0.66 | 0 | 0 | 计价 | 按实计算
YL3-35 | 材料 | 乙供 | C22040411 | 无絮棉布 | kg | 4.5 | 7.414 | 0 | 0 | 计价 | 按实计算
YL3-35 | 机械 | 乙供 | J13-01-079 | 输电专用载重汽车 4t | 台班 | 1.584 | 314.67 | 0 | 0 | 计价 | 按实计算
YL3-35 | 机械 | 乙供 | J13-01-082 | 输电专用载重汽车 8t | 台班 | 0.88 | 476.01 | 0 | 0 | 计价 | 按实计算
YL3-35 | 机械 | 乙供 | J09-01-027 | 真空泵 抽气速度 204m³/h | 台班 | 5.28 | 65.68 | 0 | 0 | 计价 | 按实计算
YL3-35 | 机械 | 乙供 | J13-01-040 | 真空去汽油车 200L/h | 台班 | 2.64 | 257.14 | 0 | 0 | 计价 | 按实计算
YL3-35 | 机械 | 乙供 | J13-01-064 | 机动液压压接机 100t以内 | 台班 | 0.88 | 69.26 | 0 | 0 | 计价 | 按实计算
YL3-35 | 机械 | 乙供 | J15-01-075 | 空调机 | 台班 | 1.76 | 48.23 | 0 | 0 | 计价 | 按实计算
YL3-35 | 材料 | 乙供 | C99010102 | 其他材料费 | 元 | 75.8221 | 1 | 0 | 0 | 计价 | 按实计算
YL3-36 | 人工 | 乙供 | 9101110 | 输电普通工 | 工日 | 1.8207 | 70 | 0 | 0 | 计价 | 按实计算
YL3-36 | 人工 | 乙供 | 9101111 | 输电技术工 | 工日 | 27.868 | 112 | 0 | 0 | 计价 | 按实计算
YL3-36 | 材料 | 乙供 | C04010411 | 紫铜管 Φ4~13 | kg | 29.7 | 51.078 | 0 | 0 | 计价 | 按实计算
YL3-36 | 材料 | 乙供 | C04020100 | 黄铜丝 综合 | kg | 3.294 | 47.54 | 0 | 0 | 计价 | 按实计算
YL3-36 | 材料 | 乙供 | C04020701 | 镀锡铜丝 Φ1.22 | kg | 3.6 | 54.079 | 0 | 0 | 计价 | 按实计算
YL3-36 | 材料 | 乙供 | C12022101 | 铜焊条 | kg | 0.675 | 49.197 | 0 | 0 | 计价 | 按实计算
YL3-36 | 材料 | 乙供 | C12024103 | 银焊丝 | kg | 0.675 | 798.59 | 0 | 0 | 计价 | 按实计算
YL3-36 | 材料 | 乙供 | C12026101 | 焊锡 | kg | 0.225 | 34.192 | 0 | 0 | 计价 | 按实计算
YL3-36 | 材料 | 乙供 | C16010209 | 裸铜绞线 TJ120mm² | kg | 4.2809 | 45.302 | 0 | 0 | 计价 | 按实计算
YL3-36 | 材料 | 乙供 | C16010401 | 铜编织带 8mm | m | 0.18 | 7 | 0 | 0 | 计价 | 按实计算
YL3-36 | 材料 | 乙供 | C16038109 | 铜接线端子 120mm² | 个 | 5.4 | 16.044 | 0 | 0 | 计价 | 按实计算
YL3-36 | 材料 | 乙供 | C16050641 | 封铅 | kg | 10.8 | 5.582 | 0 | 0 | 计价 | 按实计算
YL3-36 | 材料 | 乙供 | C16100702 | 绝缘束节 | 只 | 2.7 | 37.482 | 0 | 0 | 计价 | 按实计算
YL3-36 | 材料 | 乙供 | C18030801 | 自黏性橡胶带 25mm×20m | 卷 | 54 | 6.897 | 0 | 0 | 计价 | 按实计算
YL3-36 | 材料 | 乙供 | C18040801 | 聚氯乙烯塑料薄膜 0.5mm | kg | 0.9 | 7.845 | 0 | 0 | 计价 | 按实计算
YL3-36 | 材料 | 乙供 | C18041001 | 聚乙烯吹塑膜 | kg | 0.945 | 8.112 | 0 | 0 | 计价 | 按实计算
YL3-36 | 材料 | 乙供 | C18060103 | 塑料带相色带 20mm×2000mm | 卷 | 2.43 | 1.902 | 0 | 0 | 计价 | 按实计算
YL3-36 | 材料 | 乙供 | C18060301 | 聚氯乙烯橡胶带 80mm×50m | 卷 | 5.67 | 11.648 | 0 | 0 | 计价 | 按实计算
YL3-36 | 材料 | 乙供 | C18060302 | 聚氯乙烯橡胶粘带 40mm×50m | 卷 | 32.4 | 8.589 | 0 | 0 | 计价 | 按实计算
YL3-36 | 材料 | 乙供 | C19031101 | 清洗剂 | kg | 3.15 | 2.41 | 0 | 0 | 计价 | 按实计算
YL3-36 | 材料 | 乙供 | C19020406 | 真空油脂 | kg | 0.9 | 7.589 | 0 | 0 | 计价 | 按实计算
YL3-36 | 材料 | 乙供 | C19021001 | 硬酯酸 一级 | kg | 0.675 | 12.56 | 0 | 0 | 计价 | 按实计算
YL3-36 | 材料 | 乙供 | C19030201 | 乙醇 | kg | 1.35 | 3.62 | 0 | 0 | 计价 | 按实计算
YL3-36 | 材料 | 乙供 | C19030401 | 四氯化碳 95% | kg | 1.35 | 19.188 | 0 | 0 | 计价 | 按实计算
YL3-36 | 材料 | 乙供 | C19110301 | 石油液化气 | m³ | 5.4 | 3.173 | 0 | 0 | 计价 | 按实计算
YL3-36 | 材料 | 乙供 | C20030701 | 银粉漆 | kg | 2.7 | 26.603 | 0 | 0 | 计价 | 按实计算
YL3-36 | 材料 | 乙供 | C22040101 | 砂布 | 张 | 0.9 | 0.66 | 0 | 0 | 计价 | 按实计算
YL3-36 | 材料 | 乙供 | C22040411 | 无絮棉布 | kg | 4.5 | 7.414 | 0 | 0 | 计价 | 按实计算
YL3-36 | 机械 | 乙供 | J13-01-079 | 输电专用载重汽车 4t | 台班 | 1.76 | 314.67 | 0 | 0 | 计价 | 按实计算
YL3-36 | 机械 | 乙供 | J13-01-082 | 输电专用载重汽车 8t | 台班 | 0.88 | 476.01 | 0 | 0 | 计价 | 按实计算
YL3-36 | 机械 | 乙供 | J09-01-027 | 真空泵 抽气速度 204m³/h | 台班 | 5.28 | 65.68 | 0 | 0 | 计价 | 按实计算
YL3-36 | 机械 | 乙供 | J13-01-040 | 真空去汽油车 200L/h | 台班 | 2.64 | 257.14 | 0 | 0 | 计价 | 按实计算
YL3-36 | 机械 | 乙供 | J13-01-065 | 机动液压压接机 200t以内 | 台班 | 0.88 | 79.03 | 0 | 0 | 计价 | 按实计算
YL3-36 | 机械 | 乙供 | J15-01-075 | 空调机 | 台班 | 1.76 | 48.23 | 0 | 0 | 计价 | 按实计算
YL3-36 | 材料 | 乙供 | C99010102 | 其他材料费 | 元 | 76.0858 | 1 | 0 | 0 | 计价 | 按实计算
YL3-37 | 人工 | 乙供 | 9101110 | 输电普通工 | 工日 | 1.6709 | 70 | 0 | 0 | 计价 | 按实计算
YL3-37 | 人工 | 乙供 | 9101111 | 输电技术工 | 工日 | 25.5684 | 112 | 0 | 0 | 计价 | 按实计算
YL3-37 | 材料 | 乙供 | C04010411 | 紫铜管 Φ4~13 | kg | 29.7 | 51.078 | 0 | 0 | 计价 | 按实计算
YL3-37 | 材料 | 乙供 | C04020100 | 黄铜丝 综合 | kg | 3.294 | 47.54 | 0 | 0 | 计价 | 按实计算
YL3-37 | 材料 | 乙供 | C04020701 | 镀锡铜丝 Φ1.22 | kg | 3.6 | 54.079 | 0 | 0 | 计价 | 按实计算
YL3-37 | 材料 | 乙供 | C12022101 | 铜焊条 | kg | 0.675 | 49.197 | 0 | 0 | 计价 | 按实计算
YL3-37 | 材料 | 乙供 | C12024103 | 银焊丝 | kg | 0.675 | 798.59 | 0 | 0 | 计价 | 按实计算
YL3-37 | 材料 | 乙供 | C12026101 | 焊锡 | kg | 0.225 | 34.192 | 0 | 0 | 计价 | 按实计算
YL3-37 | 材料 | 乙供 | C16010209 | 裸铜绞线 TJ120mm² | kg | 4.2809 | 45.302 | 0 | 0 | 计价 | 按实计算
YL3-37 | 材料 | 乙供 | C16010401 | 铜编织带 8mm | m | 0.18 | 7 | 0 | 0 | 计价 | 按实计算
YL3-37 | 材料 | 乙供 | C16038109 | 铜接线端子 120mm² | 个 | 5.4 | 16.044 | 0 | 0 | 计价 | 按实计算
YL3-37 | 材料 | 乙供 | C16050641 | 封铅 | kg | 10.8 | 5.582 | 0 | 0 | 计价 | 按实计算
YL3-37 | 材料 | 乙供 | C16100702 | 绝缘束节 | 只 | 2.7 | 37.482 | 0 | 0 | 计价 | 按实计算
YL3-37 | 材料 | 乙供 | C18030801 | 自黏性橡胶带 25mm×20m | 卷 | 52.2 | 6.897 | 0 | 0 | 计价 | 按实计算
YL3-37 | 材料 | 乙供 | C18040801 | 聚氯乙烯塑料薄膜 0.5mm | kg | 0.9 | 7.845 | 0 | 0 | 计价 | 按实计算
YL3-37 | 材料 | 乙供 | C18041001 | 聚乙烯吹塑膜 | kg | 0.945 | 8.112 | 0 | 0 | 计价 | 按实计算
YL3-37 | 材料 | 乙供 | C18060103 | 塑料带相色带 20mm×2000mm | 卷 | 2.025 | 1.902 | 0 | 0 | 计价 | 按实计算
YL3-37 | 材料 | 乙供 | C18060301 | 聚氯乙烯橡胶带 80mm×50m | 卷 | 5.67 | 11.648 | 0 | 0 | 计价 | 按实计算
YL3-37 | 材料 | 乙供 | C18060302 | 聚氯乙烯橡胶粘带 40mm×50m | 卷 | 32.4 | 8.589 | 0 | 0 | 计价 | 按实计算
YL3-37 | 材料 | 乙供 | C19031101 | 清洗剂 | kg | 3.15 | 2.41 | 0 | 0 | 计价 | 按实计算
YL3-37 | 材料 | 乙供 | C19020406 | 真空油脂 | kg | 0.9 | 7.589 | 0 | 0 | 计价 | 按实计算
YL3-37 | 材料 | 乙供 | C19021001 | 硬酯酸 一级 | kg | 0.675 | 12.56 | 0 | 0 | 计价 | 按实计算
YL3-37 | 材料 | 乙供 | C19030201 | 乙醇 | kg | 1.35 | 3.62 | 0 | 0 | 计价 | 按实计算
YL3-37 | 材料 | 乙供 | C19030401 | 四氯化碳 95% | kg | 1.35 | 19.188 | 0 | 0 | 计价 | 按实计算
YL3-37 | 材料 | 乙供 | C19110301 | 石油液化气 | m³ | 5.4 | 3.173 | 0 | 0 | 计价 | 按实计算
YL3-37 | 材料 | 乙供 | C20030701 | 银粉漆 | kg | 2.7 | 26.603 | 0 | 0 | 计价 | 按实计算
YL3-37 | 材料 | 乙供 | C22040101 | 砂布 | 张 | 0.9 | 0.66 | 0 | 0 | 计价 | 按实计算
YL3-37 | 材料 | 乙供 | C22040411 | 无絮棉布 | kg | 4.5 | 7.414 | 0 | 0 | 计价 | 按实计算
YL3-37 | 机械 | 乙供 | J13-01-079 | 输电专用载重汽车 4t | 台班 | 1.584 | 314.67 | 0 | 0 | 计价 | 按实计算
YL3-37 | 机械 | 乙供 | J13-01-082 | 输电专用载重汽车 8t | 台班 | 0.88 | 476.01 | 0 | 0 | 计价 | 按实计算
YL3-37 | 机械 | 乙供 | J09-01-027 | 真空泵 抽气速度 204m³/h | 台班 | 5.28 | 65.68 | 0 | 0 | 计价 | 按实计算
YL3-37 | 机械 | 乙供 | J13-01-040 | 真空去汽油车 200L/h | 台班 | 2.64 | 257.14 | 0 | 0 | 计价 | 按实计算
YL3-37 | 机械 | 乙供 | J13-01-064 | 机动液压压接机 100t以内 | 台班 | 0.88 | 69.26 | 0 | 0 | 计价 | 按实计算
YL3-37 | 机械 | 乙供 | J15-01-075 | 空调机 | 台班 | 1.76 | 48.23 | 0 | 0 | 计价 | 按实计算
YL3-37 | 材料 | 乙供 | C99010102 | 其他材料费 | 元 | 75.8221 | 1 | 0 | 0 | 计价 | 按实计算
YL3-38 | 人工 | 乙供 | 9101110 | 输电普通工 | 工日 | 1.7459 | 70 | 0 | 0 | 计价 | 按实计算
YL3-38 | 人工 | 乙供 | 9101111 | 输电技术工 | 工日 | 26.7181 | 112 | 0 | 0 | 计价 | 按实计算
YL3-38 | 材料 | 乙供 | C04010411 | 紫铜管 Φ4~13 | kg | 29.7 | 51.078 | 0 | 0 | 计价 | 按实计算
YL3-38 | 材料 | 乙供 | C04020100 | 黄铜丝 综合 | kg | 3.294 | 47.54 | 0 | 0 | 计价 | 按实计算
YL3-38 | 材料 | 乙供 | C04020701 | 镀锡铜丝 Φ1.22 | kg | 3.6 | 54.079 | 0 | 0 | 计价 | 按实计算
YL3-38 | 材料 | 乙供 | C12022101 | 铜焊条 | kg | 0.675 | 49.197 | 0 | 0 | 计价 | 按实计算
YL3-38 | 材料 | 乙供 | C12024103 | 银焊丝 | kg | 0.675 | 798.59 | 0 | 0 | 计价 | 按实计算
YL3-38 | 材料 | 乙供 | C12026101 | 焊锡 | kg | 0.225 | 34.192 | 0 | 0 | 计价 | 按实计算
YL3-38 | 材料 | 乙供 | C16010209 | 裸铜绞线 TJ120mm² | kg | 4.2809 | 45.302 | 0 | 0 | 计价 | 按实计算
YL3-38 | 材料 | 乙供 | C16010401 | 铜编织带 8mm | m | 0.18 | 7 | 0 | 0 | 计价 | 按实计算
YL3-38 | 材料 | 乙供 | C16038109 | 铜接线端子 120mm² | 个 | 5.4 | 16.044 | 0 | 0 | 计价 | 按实计算
YL3-38 | 材料 | 乙供 | C16050641 | 封铅 | kg | 10.8 | 5.582 | 0 | 0 | 计价 | 按实计算
YL3-38 | 材料 | 乙供 | C16100702 | 绝缘束节 | 只 | 2.7 | 37.482 | 0 | 0 | 计价 | 按实计算
YL3-38 | 材料 | 乙供 | C18030801 | 自黏性橡胶带 25mm×20m | 卷 | 54 | 6.897 | 0 | 0 | 计价 | 按实计算
YL3-38 | 材料 | 乙供 | C18040801 | 聚氯乙烯塑料薄膜 0.5mm | kg | 0.9 | 7.845 | 0 | 0 | 计价 | 按实计算
YL3-38 | 材料 | 乙供 | C18041001 | 聚乙烯吹塑膜 | kg | 0.945 | 8.112 | 0 | 0 | 计价 | 按实计算
YL3-38 | 材料 | 乙供 | C18060103 | 塑料带相色带 20mm×2000mm | 卷 | 2.43 | 1.902 | 0 | 0 | 计价 | 按实计算
YL3-38 | 材料 | 乙供 | C18060301 | 聚氯乙烯橡胶带 80mm×50m | 卷 | 5.67 | 11.648 | 0 | 0 | 计价 | 按实计算
YL3-38 | 材料 | 乙供 | C18060302 | 聚氯乙烯橡胶粘带 40mm×50m | 卷 | 32.4 | 8.589 | 0 | 0 | 计价 | 按实计算
YL3-38 | 材料 | 乙供 | C19031101 | 清洗剂 | kg | 3.15 | 2.41 | 0 | 0 | 计价 | 按实计算
YL3-38 | 材料 | 乙供 | C19020406 | 真空油脂 | kg | 0.9 | 7.589 | 0 | 0 | 计价 | 按实计算
YL3-38 | 材料 | 乙供 | C19021001 | 硬酯酸 一级 | kg | 0.675 | 12.56 | 0 | 0 | 计价 | 按实计算
YL3-38 | 材料 | 乙供 | C19030201 | 乙醇 | kg | 1.35 | 3.62 | 0 | 0 | 计价 | 按实计算
YL3-38 | 材料 | 乙供 | C19030401 | 四氯化碳 95% | kg | 1.35 | 19.188 | 0 | 0 | 计价 | 按实计算
YL3-38 | 材料 | 乙供 | C19110301 | 石油液化气 | m³ | 5.4 | 3.173 | 0 | 0 | 计价 | 按实计算
YL3-38 | 材料 | 乙供 | C20030701 | 银粉漆 | kg | 2.7 | 26.603 | 0 | 0 | 计价 | 按实计算
YL3-38 | 材料 | 乙供 | C22040101 | 砂布 | 张 | 0.9 | 0.66 | 0 | 0 | 计价 | 按实计算
YL3-38 | 材料 | 乙供 | C22040411 | 无絮棉布 | kg | 4.5 | 7.414 | 0 | 0 | 计价 | 按实计算
YL3-38 | 机械 | 乙供 | J13-01-079 | 输电专用载重汽车 4t | 台班 | 1.76 | 314.67 | 0 | 0 | 计价 | 按实计算
YL3-38 | 机械 | 乙供 | J13-01-082 | 输电专用载重汽车 8t | 台班 | 0.88 | 476.01 | 0 | 0 | 计价 | 按实计算
YL3-38 | 机械 | 乙供 | J09-01-027 | 真空泵 抽气速度 204m³/h | 台班 | 5.28 | 65.68 | 0 | 0 | 计价 | 按实计算
YL3-38 | 机械 | 乙供 | J13-01-040 | 真空去汽油车 200L/h | 台班 | 2.64 | 257.14 | 0 | 0 | 计价 | 按实计算
YL3-38 | 机械 | 乙供 | J13-01-065 | 机动液压压接机 200t以内 | 台班 | 0.88 | 79.03 | 0 | 0 | 计价 | 按实计算
YL3-38 | 机械 | 乙供 | J15-01-075 | 空调机 | 台班 | 1.76 | 48.23 | 0 | 0 | 计价 | 按实计算
YL3-38 | 材料 | 乙供 | C99010102 | 其他材料费 | 元 | 76.0858 | 1 | 0 | 0 | 计价 | 按实计算
YL3-39 | 人工 | 乙供 | 9101110 | 输电普通工 | 工日 | 1.5141 | 70 | 0 | 0 | 计价 | 按实计算
YL3-39 | 人工 | 乙供 | 9101111 | 输电技术工 | 工日 | 23.1795 | 112 | 0 | 0 | 计价 | 按实计算
YL3-39 | 材料 | 乙供 | C04020100 | 黄铜丝 综合 | kg | 1.9 | 47.54 | 0 | 0 | 计价 | 按实计算
YL3-39 | 材料 | 乙供 | C04030501 | 铝箔 0.02mm×50mm | kg | 0.76 | 22.591 | 0 | 0 | 计价 | 按实计算
YL3-39 | 材料 | 乙供 | C06090104 | 钢管卡子 DN32 | 个 | 1.425 | 0.95 | 0 | 0 | 计价 | 按实计算
YL3-39 | 材料 | 乙供 | C10090101 | 平板玻璃 3mm | m² | 0.2375 | 14.66 | 0 | 0 | 计价 | 按实计算
YL3-39 | 材料 | 乙供 | C12010300 | 电焊条 J557 综合 | kg | 0.285 | 8.267 | 0 | 0 | 计价 | 按实计算
YL3-39 | 材料 | 乙供 | C12026101 | 焊锡 | kg | 0.95 | 34.192 | 0 | 0 | 计价 | 按实计算
YL3-39 | 材料 | 乙供 | C12026102 | 松香焊锡丝 | kg | 1.2635 | 25.86 | 0 | 0 | 计价 | 按实计算
YL3-39 | 材料 | 乙供 | C12030201 | 铝焊粉 | kg | 0.38 | 30.528 | 0 | 0 | 计价 | 按实计算
YL3-39 | 材料 | 乙供 | C14010100 | 镀锌铁丝 | kg | 3.1635 | 4.427 | 0 | 0 | 计价 | 按实计算
YL3-39 | 材料 | 乙供 | C16050641 | 封铅 | kg | 11.4 | 5.582 | 0 | 0 | 计价 | 按实计算
YL3-39 | 材料 | 乙供 | C18030801 | 自黏性橡胶带 25mm×20m | 卷 | 19.95 | 6.897 | 0 | 0 | 计价 | 按实计算
YL3-39 | 材料 | 乙供 | C18040801 | 聚氯乙烯塑料薄膜 0.5mm | kg | 2.85 | 7.845 | 0 | 0 | 计价 | 按实计算
YL3-39 | 材料 | 乙供 | C18041001 | 聚乙烯吹塑膜 | kg | 3.325 | 8.112 | 0 | 0 | 计价 | 按实计算
YL3-39 | 材料 | 乙供 | C18041101 | 保鲜膜 | 卷 | 14.725 | 2.07 | 0 | 0 | 计价 | 按实计算
YL3-39 | 材料 | 乙供 | C18060103 | 塑料带相色带 20mm×2000mm | 卷 | 3.325 | 1.902 | 0 | 0 | 计价 | 按实计算
YL3-39 | 材料 | 乙供 | C18060401 | 聚四氟乙烯生料带 加厚 | 卷 | 2.375 | 8.776 | 0 | 0 | 计价 | 按实计算
YL3-39 | 材料 | 乙供 | C19021001 | 硬酯酸 一级 | kg | 0.76 | 12.56 | 0 | 0 | 计价 | 按实计算
YL3-39 | 材料 | 乙供 | C19030201 | 乙醇 | kg | 2.185 | 3.62 | 0 | 0 | 计价 | 按实计算
YL3-39 | 材料 | 乙供 | C19030301 | 丙酮 95% | kg | 0.57 | 4.1 | 0 | 0 | 计价 | 按实计算
YL3-39 | 材料 | 乙供 | C19110301 | 石油液化气 | m³ | 5.7 | 3.173 | 0 | 0 | 计价 | 按实计算
YL3-39 | 材料 | 乙供 | C22010143 | 木脚手板 | m³ | 0.1425 | 1169.827 | 0 | 0 | 计价 | 按实计算
YL3-39 | 材料 | 乙供 | C22030502 | 机用钢锯条 24号 | 根 | 0.7885 | 19.383 | 0 | 0 | 计价 | 按实计算
YL3-39 | 材料 | 乙供 | C22040101 | 砂布 | 张 | 8.55 | 0.66 | 0 | 0 | 计价 | 按实计算
YL3-39 | 材料 | 乙供 | C22040411 | 无絮棉布 | kg | 4.75 | 7.414 | 0 | 0 | 计价 | 按实计算
YL3-39 | 机械 | 乙供 | J03-01-034 | 汽车式起重机 起重量 8t | 台班 | 0.9 | 655.69 | 0 | 0 | 计价 | 按实计算
YL3-39 | 机械 | 乙供 | J13-01-079 | 输电专用载重汽车 4t | 台班 | 2.7 | 314.67 | 0 | 0 | 计价 | 按实计算
YL3-39 | 机械 | 乙供 | J13-01-082 | 输电专用载重汽车 8t | 台班 | 2.7 | 476.01 | 0 | 0 | 计价 | 按实计算
YL3-39 | 机械 | 乙供 | J13-01-064 | 机动液压压接机 100t以内 | 台班 | 0.9 | 69.26 | 0 | 0 | 计价 | 按实计算
YL3-39 | 机械 | 乙供 | J15-01-075 | 空调机 | 台班 | 1.8 | 48.23 | 0 | 0 | 计价 | 按实计算
YL3-39 | 材料 | 乙供 | C99010102 | 其他材料费 | 元 | 15.4876 | 1 | 0 | 0 | 计价 | 按实计算
YL3-40 | 人工 | 乙供 | 9101110 | 输电普通工 | 工日 | 1.7536 | 70 | 0 | 0 | 计价 | 按实计算
YL3-40 | 人工 | 乙供 | 9101111 | 输电技术工 | 工日 | 26.8218 | 112 | 0 | 0 | 计价 | 按实计算
YL3-40 | 材料 | 乙供 | C04020100 | 黄铜丝 综合 | kg | 2.375 | 47.54 | 0 | 0 | 计价 | 按实计算
YL3-40 | 材料 | 乙供 | C04030501 | 铝箔 0.02mm×50mm | kg | 0.95 | 22.591 | 0 | 0 | 计价 | 按实计算
YL3-40 | 材料 | 乙供 | C06090104 | 钢管卡子 DN32 | 个 | 2.09 | 0.95 | 0 | 0 | 计价 | 按实计算
YL3-40 | 材料 | 乙供 | C10090101 | 平板玻璃 3mm | m² | 0.3135 | 14.66 | 0 | 0 | 计价 | 按实计算
YL3-40 | 材料 | 乙供 | C12010300 | 电焊条 J557 综合 | kg | 0.3515 | 8.267 | 0 | 0 | 计价 | 按实计算
YL3-40 | 材料 | 乙供 | C12026101 | 焊锡 | kg | 1.2635 | 34.192 | 0 | 0 | 计价 | 按实计算
YL3-40 | 材料 | 乙供 | C12026102 | 松香焊锡丝 | kg | 1.2635 | 25.86 | 0 | 0 | 计价 | 按实计算
YL3-40 | 材料 | 乙供 | C12030201 | 铝焊粉 | kg | 0.6365 | 30.528 | 0 | 0 | 计价 | 按实计算
YL3-40 | 材料 | 乙供 | C14010100 | 镀锌铁丝 | kg | 3.1635 | 4.427 | 0 | 0 | 计价 | 按实计算
YL3-40 | 材料 | 乙供 | C16050641 | 封铅 | kg | 12.6635 | 5.582 | 0 | 0 | 计价 | 按实计算
YL3-40 | 材料 | 乙供 | C18030801 | 自黏性橡胶带 25mm×20m | 卷 | 22.8 | 6.897 | 0 | 0 | 计价 | 按实计算
YL3-40 | 材料 | 乙供 | C18040801 | 聚氯乙烯塑料薄膜 0.5mm | kg | 3.8 | 7.845 | 0 | 0 | 计价 | 按实计算
YL3-40 | 材料 | 乙供 | C18041001 | 聚乙烯吹塑膜 | kg | 3.8 | 8.112 | 0 | 0 | 计价 | 按实计算
YL3-40 | 材料 | 乙供 | C18041101 | 保鲜膜 | 卷 | 16.9765 | 2.07 | 0 | 0 | 计价 | 按实计算
YL3-40 | 材料 | 乙供 | C18060103 | 塑料带相色带 20mm×2000mm | 卷 | 4.4365 | 1.902 | 0 | 0 | 计价 | 按实计算
YL3-40 | 材料 | 乙供 | C18060401 | 聚四氟乙烯生料带 加厚 | 卷 | 3.135 | 8.776 | 0 | 0 | 计价 | 按实计算
YL3-40 | 材料 | 乙供 | C19021001 | 硬酯酸 一级 | kg | 0.95 | 12.56 | 0 | 0 | 计价 | 按实计算
YL3-40 | 材料 | 乙供 | C19030201 | 乙醇 | kg | 3.135 | 3.62 | 0 | 0 | 计价 | 按实计算
YL3-40 | 材料 | 乙供 | C19030301 | 丙酮 95% | kg | 0.703 | 4.1 | 0 | 0 | 计价 | 按实计算
YL3-40 | 材料 | 乙供 | C19110301 | 石油液化气 | m³ | 5.7 | 3.173 | 0 | 0 | 计价 | 按实计算
YL3-40 | 材料 | 乙供 | C22010143 | 木脚手板 | m³ | 0.1425 | 1169.827 | 0 | 0 | 计价 | 按实计算
YL3-40 | 材料 | 乙供 | C22030502 | 机用钢锯条 24号 | 根 | 0.8835 | 19.383 | 0 | 0 | 计价 | 按实计算
YL3-40 | 材料 | 乙供 | C22040101 | 砂布 | 张 | 8.55 | 0.66 | 0 | 0 | 计价 | 按实计算
YL3-40 | 材料 | 乙供 | C22040411 | 无絮棉布 | kg | 4.75 | 7.414 | 0 | 0 | 计价 | 按实计算
YL3-40 | 机械 | 乙供 | J03-01-034 | 汽车式起重机 起重量 8t | 台班 | 0.9 | 655.69 | 0 | 0 | 计价 | 按实计算
YL3-40 | 机械 | 乙供 | J13-01-079 | 输电专用载重汽车 4t | 台班 | 2.7 | 314.67 | 0 | 0 | 计价 | 按实计算
YL3-40 | 机械 | 乙供 | J13-01-082 | 输电专用载重汽车 8t | 台班 | 4.5 | 476.01 | 0 | 0 | 计价 | 按实计算
YL3-40 | 机械 | 乙供 | J13-01-064 | 机动液压压接机 100t以内 | 台班 | 0.9 | 69.26 | 0 | 0 | 计价 | 按实计算
YL3-40 | 机械 | 乙供 | J15-01-075 | 空调机 | 台班 | 1.8 | 48.23 | 0 | 0 | 计价 | 按实计算
YL3-40 | 材料 | 乙供 | C99010102 | 其他材料费 | 元 | 17.6354 | 1 | 0 | 0 | 计价 | 按实计算
YL3-41 | 人工 | 乙供 | 9101110 | 输电普通工 | 工日 | 1.9948 | 70 | 0 | 0 | 计价 | 按实计算
YL3-41 | 人工 | 乙供 | 9101111 | 输电技术工 | 工日 | 30.533 | 112 | 0 | 0 | 计价 | 按实计算
YL3-41 | 材料 | 乙供 | C04020100 | 黄铜丝 综合 | kg | 2.5365 | 47.54 | 0 | 0 | 计价 | 按实计算
YL3-41 | 材料 | 乙供 | C04030501 | 铝箔 0.02mm×50mm | kg | 1.2635 | 22.591 | 0 | 0 | 计价 | 按实计算
YL3-41 | 材料 | 乙供 | C06090104 | 钢管卡子 DN32 | 个 | 2.926 | 0.95 | 0 | 0 | 计价 | 按实计算
YL3-41 | 材料 | 乙供 | C10090101 | 平板玻璃 3mm | m² | 0.4465 | 14.66 | 0 | 0 | 计价 | 按实计算
YL3-41 | 材料 | 乙供 | C12010300 | 电焊条 J557 综合 | kg | 0.418 | 8.267 | 0 | 0 | 计价 | 按实计算
YL3-41 | 材料 | 乙供 | C12026101 | 焊锡 | kg | 1.9 | 34.192 | 0 | 0 | 计价 | 按实计算
YL3-41 | 材料 | 乙供 | C12026102 | 松香焊锡丝 | kg | 1.2635 | 25.86 | 0 | 0 | 计价 | 按实计算
YL3-41 | 材料 | 乙供 | C12030201 | 铝焊粉 | kg | 0.9785 | 30.528 | 0 | 0 | 计价 | 按实计算
YL3-41 | 材料 | 乙供 | C14010100 | 镀锌铁丝 | kg | 3.1635 | 4.427 | 0 | 0 | 计价 | 按实计算
YL3-41 | 材料 | 乙供 | C16050641 | 封铅 | kg | 14.25 | 5.582 | 0 | 0 | 计价 | 按实计算
YL3-41 | 材料 | 乙供 | C18030801 | 自黏性橡胶带 25mm×20m | 卷 | 24.3865 | 6.897 | 0 | 0 | 计价 | 按实计算
YL3-41 | 材料 | 乙供 | C18040801 | 聚氯乙烯塑料薄膜 0.5mm | kg | 5.0635 | 7.845 | 0 | 0 | 计价 | 按实计算
YL3-41 | 材料 | 乙供 | C18041001 | 聚乙烯吹塑膜 | kg | 5.0635 | 8.112 | 0 | 0 | 计价 | 按实计算
YL3-41 | 材料 | 乙供 | C18041101 | 保鲜膜 | 卷 | 19.3515 | 2.07 | 0 | 0 | 计价 | 按实计算
YL3-41 | 材料 | 乙供 | C18060103 | 塑料带相色带 20mm×2000mm | 卷 | 5.7 | 1.902 | 0 | 0 | 计价 | 按实计算
YL3-41 | 材料 | 乙供 | C18060401 | 聚四氟乙烯生料带 加厚 | 卷 | 3.8 | 8.776 | 0 | 0 | 计价 | 按实计算
YL3-41 | 材料 | 乙供 | C19021001 | 硬酯酸 一级 | kg | 1.0735 | 12.56 | 0 | 0 | 计价 | 按实计算
YL3-41 | 材料 | 乙供 | C19030201 | 乙醇 | kg | 3.762 | 3.62 | 0 | 0 | 计价 | 按实计算
YL3-41 | 材料 | 乙供 | C19030301 | 丙酮 95% | kg | 0.836 | 4.1 | 0 | 0 | 计价 | 按实计算
YL3-41 | 材料 | 乙供 | C19110301 | 石油液化气 | m³ | 5.7 | 3.173 | 0 | 0 | 计价 | 按实计算
YL3-41 | 材料 | 乙供 | C22010143 | 木脚手板 | m³ | 0.1425 | 1169.827 | 0 | 0 | 计价 | 按实计算
YL3-41 | 材料 | 乙供 | C22030502 | 机用钢锯条 24号 | 根 | 1.1115 | 19.383 | 0 | 0 | 计价 | 按实计算
YL3-41 | 材料 | 乙供 | C22040101 | 砂布 | 张 | 8.55 | 0.66 | 0 | 0 | 计价 | 按实计算
YL3-41 | 材料 | 乙供 | C22040411 | 无絮棉布 | kg | 4.75 | 7.414 | 0 | 0 | 计价 | 按实计算
YL3-41 | 机械 | 乙供 | J03-01-034 | 汽车式起重机 起重量 8t | 台班 | 0.9 | 655.69 | 0 | 0 | 计价 | 按实计算
YL3-41 | 机械 | 乙供 | J13-01-079 | 输电专用载重汽车 4t | 台班 | 2.7 | 314.67 | 0 | 0 | 计价 | 按实计算
YL3-41 | 机械 | 乙供 | J13-01-082 | 输电专用载重汽车 8t | 台班 | 5.94 | 476.01 | 0 | 0 | 计价 | 按实计算
YL3-41 | 机械 | 乙供 | J13-01-065 | 机动液压压接机 200t以内 | 台班 | 0.9 | 79.03 | 0 | 0 | 计价 | 按实计算
YL3-41 | 机械 | 乙供 | J15-01-075 | 空调机 | 台班 | 1.8 | 48.23 | 0 | 0 | 计价 | 按实计算
YL3-41 | 材料 | 乙供 | C99010102 | 其他材料费 | 元 | 19.8786 | 1 | 0 | 0 | 计价 | 按实计算
YL3-42 | 人工 | 乙供 | 9101110 | 输电普通工 | 工日 | 2.6271 | 70 | 0 | 0 | 计价 | 按实计算
YL3-42 | 人工 | 乙供 | 9101111 | 输电技术工 | 工日 | 40.1958 | 112 | 0 | 0 | 计价 | 按实计算
YL3-42 | 材料 | 乙供 | C04020100 | 黄铜丝 综合 | kg | 2.6315 | 47.54 | 0 | 0 | 计价 | 按实计算
YL3-42 | 材料 | 乙供 | C04030501 | 铝箔 0.02mm×50mm | kg | 1.9 | 22.591 | 0 | 0 | 计价 | 按实计算
YL3-42 | 材料 | 乙供 | C06090104 | 钢管卡子 DN32 | 个 | 4.0945 | 0.95 | 0 | 0 | 计价 | 按实计算
YL3-42 | 材料 | 乙供 | C10090101 | 平板玻璃 3mm | m² | 0.5035 | 14.66 | 0 | 0 | 计价 | 按实计算
YL3-42 | 材料 | 乙供 | C12010300 | 电焊条 J557 综合 | kg | 0.5225 | 8.267 | 0 | 0 | 计价 | 按实计算
YL3-42 | 材料 | 乙供 | C12026101 | 焊锡 | kg | 2.85 | 34.192 | 0 | 0 | 计价 | 按实计算
YL3-42 | 材料 | 乙供 | C12026102 | 松香焊锡丝 | kg | 1.2635 | 25.86 | 0 | 0 | 计价 | 按实计算
YL3-42 | 材料 | 乙供 | C12030201 | 铝焊粉 | kg | 1.2635 | 30.528 | 0 | 0 | 计价 | 按实计算
YL3-42 | 材料 | 乙供 | C14010100 | 镀锌铁丝 | kg | 3.1635 | 4.427 | 0 | 0 | 计价 | 按实计算
YL3-42 | 材料 | 乙供 | C16050641 | 封铅 | kg | 15.8365 | 5.582 | 0 | 0 | 计价 | 按实计算
YL3-42 | 材料 | 乙供 | C18030801 | 自黏性橡胶带 25mm×20m | 卷 | 25.3365 | 6.897 | 0 | 0 | 计价 | 按实计算
YL3-42 | 材料 | 乙供 | C18040801 | 聚氯乙烯塑料薄膜 0.5mm | kg | 6.3365 | 7.845 | 0 | 0 | 计价 | 按实计算
YL3-42 | 材料 | 乙供 | C18041001 | 聚乙烯吹塑膜 | kg | 6.3365 | 8.112 | 0 | 0 | 计价 | 按实计算
YL3-42 | 材料 | 乙供 | C18041101 | 保鲜膜 | 卷 | 21.0235 | 2.07 | 0 | 0 | 计价 | 按实计算
YL3-42 | 材料 | 乙供 | C18060103 | 塑料带相色带 20mm×2000mm | 卷 | 6.9635 | 1.902 | 0 | 0 | 计价 | 按实计算
YL3-42 | 材料 | 乙供 | C18060401 | 聚四氟乙烯生料带 加厚 | 卷 | 4.4365 | 8.776 | 0 | 0 | 计价 | 按实计算
YL3-42 | 材料 | 乙供 | C19021001 | 硬酯酸 一级 | kg | 1.2635 | 12.56 | 0 | 0 | 计价 | 按实计算
YL3-42 | 材料 | 乙供 | C19030201 | 乙醇 | kg | 4.7025 | 3.62 | 0 | 0 | 计价 | 按实计算
YL3-42 | 材料 | 乙供 | C19030301 | 丙酮 95% | kg | 1.045 | 4.1 | 0 | 0 | 计价 | 按实计算
YL3-42 | 材料 | 乙供 | C19110301 | 石油液化气 | m³ | 6.08 | 3.173 | 0 | 0 | 计价 | 按实计算
YL3-42 | 材料 | 乙供 | C22010143 | 木脚手板 | m³ | 0.1425 | 1169.827 | 0 | 0 | 计价 | 按实计算
YL3-42 | 材料 | 乙供 | C22030502 | 机用钢锯条 24号 | 根 | 1.387 | 19.383 | 0 | 0 | 计价 | 按实计算
YL3-42 | 材料 | 乙供 | C22040101 | 砂布 | 张 | 8.55 | 0.66 | 0 | 0 | 计价 | 按实计算
YL3-42 | 材料 | 乙供 | C22040411 | 无絮棉布 | kg | 4.75 | 7.414 | 0 | 0 | 计价 | 按实计算
YL3-42 | 机械 | 乙供 | J03-01-034 | 汽车式起重机 起重量 8t | 台班 | 0.9 | 655.69 | 0 | 0 | 计价 | 按实计算
YL3-42 | 机械 | 乙供 | J13-01-079 | 输电专用载重汽车 4t | 台班 | 2.7 | 314.67 | 0 | 0 | 计价 | 按实计算
YL3-42 | 机械 | 乙供 | J13-01-082 | 输电专用载重汽车 8t | 台班 | 7.2 | 476.01 | 0 | 0 | 计价 | 按实计算
YL3-42 | 机械 | 乙供 | J13-01-065 | 机动液压压接机 200t以内 | 台班 | 0.9 | 79.03 | 0 | 0 | 计价 | 按实计算
YL3-42 | 机械 | 乙供 | J15-01-075 | 空调机 | 台班 | 1.8 | 48.23 | 0 | 0 | 计价 | 按实计算
YL3-42 | 材料 | 乙供 | C99010102 | 其他材料费 | 元 | 22.3436 | 1 | 0 | 0 | 计价 | 按实计算
YL3-43 | 人工 | 乙供 | 9101110 | 输电普通工 | 工日 | 1.4142 | 70 | 0 | 0 | 计价 | 按实计算
YL3-43 | 人工 | 乙供 | 9101111 | 输电技术工 | 工日 | 21.6382 | 112 | 0 | 0 | 计价 | 按实计算
YL3-43 | 材料 | 乙供 | C04020100 | 黄铜丝 综合 | kg | 2.09 | 47.54 | 0 | 0 | 计价 | 按实计算
YL3-43 | 材料 | 乙供 | C04030501 | 铝箔 0.02mm×50mm | kg | 0.76 | 22.591 | 0 | 0 | 计价 | 按实计算
YL3-43 | 材料 | 乙供 | C06090104 | 钢管卡子 DN32 | 个 | 0.95 | 0.95 | 0 | 0 | 计价 | 按实计算
YL3-43 | 材料 | 乙供 | C10090101 | 平板玻璃 3mm | m² | 0.285 | 14.66 | 0 | 0 | 计价 | 按实计算
YL3-43 | 材料 | 乙供 | C12010300 | 电焊条 J557 综合 | kg | 0.475 | 8.267 | 0 | 0 | 计价 | 按实计算
YL3-43 | 材料 | 乙供 | C12026101 | 焊锡 | kg | 0.95 | 34.192 | 0 | 0 | 计价 | 按实计算
YL3-43 | 材料 | 乙供 | C12026102 | 松香焊锡丝 | kg | 1.2635 | 25.86 | 0 | 0 | 计价 | 按实计算
YL3-43 | 材料 | 乙供 | C12030201 | 铝焊粉 | kg | 0.475 | 30.528 | 0 | 0 | 计价 | 按实计算
YL3-43 | 材料 | 乙供 | C14010100 | 镀锌铁丝 | kg | 1.2635 | 4.427 | 0 | 0 | 计价 | 按实计算
YL3-43 | 材料 | 乙供 | C16050621 | 热缩管帽 | 只 | 2.85 | 10.467 | 0 | 0 | 计价 | 按实计算
YL3-43 | 材料 | 乙供 | C16050641 | 封铅 | kg | 10.45 | 5.582 | 0 | 0 | 计价 | 按实计算
YL3-43 | 材料 | 乙供 | C18030801 | 自黏性橡胶带 25mm×20m | 卷 | 19.95 | 6.897 | 0 | 0 | 计价 | 按实计算
YL3-43 | 材料 | 乙供 | C18040801 | 聚氯乙烯塑料薄膜 0.5mm | kg | 3.325 | 7.845 | 0 | 0 | 计价 | 按实计算
YL3-43 | 材料 | 乙供 | C18041001 | 聚乙烯吹塑膜 | kg | 3.325 | 8.112 | 0 | 0 | 计价 | 按实计算
YL3-43 | 材料 | 乙供 | C18041101 | 保鲜膜 | 卷 | 8.075 | 2.07 | 0 | 0 | 计价 | 按实计算
YL3-43 | 材料 | 乙供 | C18060103 | 塑料带相色带 20mm×2000mm | 卷 | 3.8 | 1.902 | 0 | 0 | 计价 | 按实计算
YL3-43 | 材料 | 乙供 | C18060401 | 聚四氟乙烯生料带 加厚 | 卷 | 2.66 | 8.776 | 0 | 0 | 计价 | 按实计算
YL3-43 | 材料 | 乙供 | C19021001 | 硬酯酸 一级 | kg | 0.76 | 12.56 | 0 | 0 | 计价 | 按实计算
YL3-43 | 材料 | 乙供 | C19030201 | 乙醇 | kg | 1.33 | 3.62 | 0 | 0 | 计价 | 按实计算
YL3-43 | 材料 | 乙供 | C19030301 | 丙酮 95% | kg | 0.57 | 4.1 | 0 | 0 | 计价 | 按实计算
YL3-43 | 材料 | 乙供 | C19110301 | 石油液化气 | m³ | 5.7 | 3.173 | 0 | 0 | 计价 | 按实计算
YL3-43 | 材料 | 乙供 | C22010143 | 木脚手板 | m³ | 0.0665 | 1169.827 | 0 | 0 | 计价 | 按实计算
YL3-43 | 材料 | 乙供 | C22030502 | 机用钢锯条 24号 | 根 | 0.76 | 19.383 | 0 | 0 | 计价 | 按实计算
YL3-43 | 材料 | 乙供 | C22040101 | 砂布 | 张 | 8.55 | 0.66 | 0 | 0 | 计价 | 按实计算
YL3-43 | 材料 | 乙供 | C22040411 | 无絮棉布 | kg | 4.75 | 7.414 | 0 | 0 | 计价 | 按实计算
YL3-43 | 机械 | 乙供 | J13-01-079 | 输电专用载重汽车 4t | 台班 | 2.7 | 314.67 | 0 | 0 | 计价 | 按实计算
YL3-43 | 机械 | 乙供 | J13-01-082 | 输电专用载重汽车 8t | 台班 | 4.32 | 476.01 | 0 | 0 | 计价 | 按实计算
YL3-43 | 机械 | 乙供 | J09-01-027 | 真空泵 抽气速度 204m³/h | 台班 | 0.9 | 65.68 | 0 | 0 | 计价 | 按实计算
YL3-43 | 机械 | 乙供 | J13-01-064 | 机动液压压接机 100t以内 | 台班 | 0.9 | 69.26 | 0 | 0 | 计价 | 按实计算
YL3-43 | 机械 | 乙供 | J15-01-075 | 空调机 | 台班 | 2.25 | 48.23 | 0 | 0 | 计价 | 按实计算
YL3-43 | 材料 | 乙供 | C99010102 | 其他材料费 | 元 | 14.1011 | 1 | 0 | 0 | 计价 | 按实计算
YL3-44 | 人工 | 乙供 | 9101110 | 输电普通工 | 工日 | 1.6513 | 70 | 0 | 0 | 计价 | 按实计算
YL3-44 | 人工 | 乙供 | 9101111 | 输电技术工 | 工日 | 25.2805 | 112 | 0 | 0 | 计价 | 按实计算
YL3-44 | 材料 | 乙供 | C04020100 | 黄铜丝 综合 | kg | 2.375 | 47.54 | 0 | 0 | 计价 | 按实计算
YL3-44 | 材料 | 乙供 | C04030501 | 铝箔 0.02mm×50mm | kg | 0.95 | 22.591 | 0 | 0 | 计价 | 按实计算
YL3-44 | 材料 | 乙供 | C06090104 | 钢管卡子 DN32 | 个 | 1.3965 | 0.95 | 0 | 0 | 计价 | 按实计算
YL3-44 | 材料 | 乙供 | C10090101 | 平板玻璃 3mm | m² | 0.3135 | 14.66 | 0 | 0 | 计价 | 按实计算
YL3-44 | 材料 | 乙供 | C12010300 | 电焊条 J557 综合 | kg | 0.5225 | 8.267 | 0 | 0 | 计价 | 按实计算
YL3-44 | 材料 | 乙供 | C12026101 | 焊锡 | kg | 1.2635 | 34.192 | 0 | 0 | 计价 | 按实计算
YL3-44 | 材料 | 乙供 | C12026102 | 松香焊锡丝 | kg | 1.2635 | 25.86 | 0 | 0 | 计价 | 按实计算
YL3-44 | 材料 | 乙供 | C12030201 | 铝焊粉 | kg | 0.6365 | 30.528 | 0 | 0 | 计价 | 按实计算
YL3-44 | 材料 | 乙供 | C14010100 | 镀锌铁丝 | kg | 1.2635 | 4.427 | 0 | 0 | 计价 | 按实计算
YL3-44 | 材料 | 乙供 | C16050621 | 热缩管帽 | 只 | 2.85 | 10.467 | 0 | 0 | 计价 | 按实计算
YL3-44 | 材料 | 乙供 | C16050641 | 封铅 | kg | 12.6635 | 5.582 | 0 | 0 | 计价 | 按实计算
YL3-44 | 材料 | 乙供 | C18030801 | 自黏性橡胶带 25mm×20m | 卷 | 22.8 | 6.897 | 0 | 0 | 计价 | 按实计算
YL3-44 | 材料 | 乙供 | C18040801 | 聚氯乙烯塑料薄膜 0.5mm | kg | 3.8 | 7.845 | 0 | 0 | 计价 | 按实计算
YL3-44 | 材料 | 乙供 | C18041001 | 聚乙烯吹塑膜 | kg | 3.8 | 8.112 | 0 | 0 | 计价 | 按实计算
YL3-44 | 材料 | 乙供 | C18041101 | 保鲜膜 | 卷 | 9.88 | 2.07 | 0 | 0 | 计价 | 按实计算
YL3-44 | 材料 | 乙供 | C18060103 | 塑料带相色带 20mm×2000mm | 卷 | 4.275 | 1.902 | 0 | 0 | 计价 | 按实计算
YL3-44 | 材料 | 乙供 | C18060401 | 聚四氟乙烯生料带 加厚 | 卷 | 3.1635 | 8.776 | 0 | 0 | 计价 | 按实计算
YL3-44 | 材料 | 乙供 | C19021001 | 硬酯酸 一级 | kg | 0.95 | 12.56 | 0 | 0 | 计价 | 按实计算
YL3-44 | 材料 | 乙供 | C19030201 | 乙醇 | kg | 1.748 | 3.62 | 0 | 0 | 计价 | 按实计算
YL3-44 | 材料 | 乙供 | C19030301 | 丙酮 95% | kg | 0.703 | 4.1 | 0 | 0 | 计价 | 按实计算
YL3-44 | 材料 | 乙供 | C19110301 | 石油液化气 | m³ | 5.7 | 3.173 | 0 | 0 | 计价 | 按实计算
YL3-44 | 材料 | 乙供 | C22010143 | 木脚手板 | m³ | 0.0665 | 1169.827 | 0 | 0 | 计价 | 按实计算
YL3-44 | 材料 | 乙供 | C22030502 | 机用钢锯条 24号 | 根 | 0.8835 | 19.383 | 0 | 0 | 计价 | 按实计算
YL3-44 | 材料 | 乙供 | C22040101 | 砂布 | 张 | 8.55 | 0.66 | 0 | 0 | 计价 | 按实计算
YL3-44 | 材料 | 乙供 | C22040411 | 无絮棉布 | kg | 4.75 | 7.414 | 0 | 0 | 计价 | 按实计算
YL3-44 | 机械 | 乙供 | J13-01-079 | 输电专用载重汽车 4t | 台班 | 2.7 | 314.67 | 0 | 0 | 计价 | 按实计算
YL3-44 | 机械 | 乙供 | J13-01-082 | 输电专用载重汽车 8t | 台班 | 5.4 | 476.01 | 0 | 0 | 计价 | 按实计算
YL3-44 | 机械 | 乙供 | J09-01-027 | 真空泵 抽气速度 204m³/h | 台班 | 0.9 | 65.68 | 0 | 0 | 计价 | 按实计算
YL3-44 | 机械 | 乙供 | J13-01-064 | 机动液压压接机 100t以内 | 台班 | 0.9 | 69.26 | 0 | 0 | 计价 | 按实计算
YL3-44 | 机械 | 乙供 | J15-01-075 | 空调机 | 台班 | 2.7 | 48.23 | 0 | 0 | 计价 | 按实计算
YL3-44 | 材料 | 乙供 | C99010102 | 其他材料费 | 元 | 15.9054 | 1 | 0 | 0 | 计价 | 按实计算
YL3-45 | 人工 | 乙供 | 9101110 | 输电普通工 | 工日 | 1.8801 | 70 | 0 | 0 | 计价 | 按实计算
YL3-45 | 人工 | 乙供 | 9101111 | 输电技术工 | 工日 | 28.7819 | 112 | 0 | 0 | 计价 | 按实计算
YL3-45 | 材料 | 乙供 | C04020100 | 黄铜丝 综合 | kg | 2.47 | 47.54 | 0 | 0 | 计价 | 按实计算
YL3-45 | 材料 | 乙供 | C04030501 | 铝箔 0.02mm×50mm | kg | 1.2635 | 22.591 | 0 | 0 | 计价 | 按实计算
YL3-45 | 材料 | 乙供 | C06090104 | 钢管卡子 DN32 | 个 | 1.9475 | 0.95 | 0 | 0 | 计价 | 按实计算
YL3-45 | 材料 | 乙供 | C10090101 | 平板玻璃 3mm | m² | 0.4465 | 14.66 | 0 | 0 | 计价 | 按实计算
YL3-45 | 材料 | 乙供 | C12010300 | 电焊条 J557 综合 | kg | 0.627 | 8.267 | 0 | 0 | 计价 | 按实计算
YL3-45 | 材料 | 乙供 | C12026101 | 焊锡 | kg | 1.9 | 34.192 | 0 | 0 | 计价 | 按实计算
YL3-45 | 材料 | 乙供 | C12026102 | 松香焊锡丝 | kg | 1.2635 | 25.86 | 0 | 0 | 计价 | 按实计算
YL3-45 | 材料 | 乙供 | C12030201 | 铝焊粉 | kg | 1.2635 | 30.528 | 0 | 0 | 计价 | 按实计算
YL3-45 | 材料 | 乙供 | C14010100 | 镀锌铁丝 | kg | 1.2635 | 4.427 | 0 | 0 | 计价 | 按实计算
YL3-45 | 材料 | 乙供 | C16050621 | 热缩管帽 | 只 | 2.85 | 10.467 | 0 | 0 | 计价 | 按实计算
YL3-45 | 材料 | 乙供 | C16050641 | 封铅 | kg | 14.25 | 5.582 | 0 | 0 | 计价 | 按实计算
YL3-45 | 材料 | 乙供 | C18030801 | 自黏性橡胶带 25mm×20m | 卷 | 24.3865 | 6.897 | 0 | 0 | 计价 | 按实计算
YL3-45 | 材料 | 乙供 | C18040801 | 聚氯乙烯塑料薄膜 0.5mm | kg | 5.0635 | 7.845 | 0 | 0 | 计价 | 按实计算
YL3-45 | 材料 | 乙供 | C18041001 | 聚乙烯吹塑膜 | kg | 5.0635 | 8.112 | 0 | 0 | 计价 | 按实计算
YL3-45 | 材料 | 乙供 | C18041101 | 保鲜膜 | 卷 | 11.3525 | 2.07 | 0 | 0 | 计价 | 按实计算
YL3-45 | 材料 | 乙供 | C18060103 | 塑料带相色带 20mm×2000mm | 卷 | 5.225 | 1.902 | 0 | 0 | 计价 | 按实计算
YL3-45 | 材料 | 乙供 | C18060401 | 聚四氟乙烯生料带 加厚 | 卷 | 3.8 | 8.776 | 0 | 0 | 计价 | 按实计算
YL3-45 | 材料 | 乙供 | C19021001 | 硬酯酸 一级 | kg | 1.1685 | 12.56 | 0 | 0 | 计价 | 按实计算
YL3-45 | 材料 | 乙供 | C19030201 | 乙醇 | kg | 2.09 | 3.62 | 0 | 0 | 计价 | 按实计算
YL3-45 | 材料 | 乙供 | C19030301 | 丙酮 95% | kg | 0.836 | 4.1 | 0 | 0 | 计价 | 按实计算
YL3-45 | 材料 | 乙供 | C19110301 | 石油液化气 | m³ | 5.7 | 3.173 | 0 | 0 | 计价 | 按实计算
YL3-45 | 材料 | 乙供 | C22010143 | 木脚手板 | m³ | 0.0665 | 1169.827 | 0 | 0 | 计价 | 按实计算
YL3-45 | 材料 | 乙供 | C22030502 | 机用钢锯条 24号 | 根 | 1.1115 | 19.383 | 0 | 0 | 计价 | 按实计算
YL3-45 | 材料 | 乙供 | C22040101 | 砂布 | 张 | 8.55 | 0.66 | 0 | 0 | 计价 | 按实计算
YL3-45 | 材料 | 乙供 | C22040411 | 无絮棉布 | kg | 4.75 | 7.414 | 0 | 0 | 计价 | 按实计算
YL3-45 | 机械 | 乙供 | J13-01-079 | 输电专用载重汽车 4t | 台班 | 2.7 | 314.67 | 0 | 0 | 计价 | 按实计算
YL3-45 | 机械 | 乙供 | J13-01-082 | 输电专用载重汽车 8t | 台班 | 6.39 | 476.01 | 0 | 0 | 计价 | 按实计算
YL3-45 | 机械 | 乙供 | J09-01-027 | 真空泵 抽气速度 204m³/h | 台班 | 0.9 | 65.68 | 0 | 0 | 计价 | 按实计算
YL3-45 | 机械 | 乙供 | J13-01-065 | 机动液压压接机 200t以内 | 台班 | 0.9 | 79.03 | 0 | 0 | 计价 | 按实计算
YL3-45 | 机械 | 乙供 | J15-01-075 | 空调机 | 台班 | 3.15 | 48.23 | 0 | 0 | 计价 | 按实计算
YL3-45 | 材料 | 乙供 | C99010102 | 其他材料费 | 元 | 18.2091 | 1 | 0 | 0 | 计价 | 按实计算
YL3-46 | 人工 | 乙供 | 9101110 | 输电普通工 | 工日 | 2.475 | 70 | 0 | 0 | 计价 | 按实计算
YL3-46 | 人工 | 乙供 | 9101111 | 输电技术工 | 工日 | 37.8857 | 112 | 0 | 0 | 计价 | 按实计算
YL3-46 | 材料 | 乙供 | C04020100 | 黄铜丝 综合 | kg | 2.5365 | 47.54 | 0 | 0 | 计价 | 按实计算
YL3-46 | 材料 | 乙供 | C04030501 | 铝箔 0.02mm×50mm | kg | 1.9 | 22.591 | 0 | 0 | 计价 | 按实计算
YL3-46 | 材料 | 乙供 | C06090104 | 钢管卡子 DN32 | 个 | 2.7265 | 0.95 | 0 | 0 | 计价 | 按实计算
YL3-46 | 材料 | 乙供 | C10090101 | 平板玻璃 3mm | m² | 0.5035 | 14.66 | 0 | 0 | 计价 | 按实计算
YL3-46 | 材料 | 乙供 | C12010300 | 电焊条 J557 综合 | kg | 0.7885 | 8.267 | 0 | 0 | 计价 | 按实计算
YL3-46 | 材料 | 乙供 | C12026101 | 焊锡 | kg | 2.85 | 34.192 | 0 | 0 | 计价 | 按实计算
YL3-46 | 材料 | 乙供 | C12026102 | 松香焊锡丝 | kg | 1.2635 | 25.86 | 0 | 0 | 计价 | 按实计算
YL3-46 | 材料 | 乙供 | C12030201 | 铝焊粉 | kg | 1.577 | 30.528 | 0 | 0 | 计价 | 按实计算
YL3-46 | 材料 | 乙供 | C14010100 | 镀锌铁丝 | kg | 1.2635 | 4.427 | 0 | 0 | 计价 | 按实计算
YL3-46 | 材料 | 乙供 | C16050621 | 热缩管帽 | 只 | 2.85 | 10.467 | 0 | 0 | 计价 | 按实计算
YL3-46 | 材料 | 乙供 | C16050641 | 封铅 | kg | 15.8365 | 5.582 | 0 | 0 | 计价 | 按实计算
YL3-46 | 材料 | 乙供 | C18030801 | 自黏性橡胶带 25mm×20m | 卷 | 25.3365 | 6.897 | 0 | 0 | 计价 | 按实计算
YL3-46 | 材料 | 乙供 | C18040801 | 聚氯乙烯塑料薄膜 0.5mm | kg | 6.3365 | 7.845 | 0 | 0 | 计价 | 按实计算
YL3-46 | 材料 | 乙供 | C18041001 | 聚乙烯吹塑膜 | kg | 6.3365 | 8.112 | 0 | 0 | 计价 | 按实计算
YL3-46 | 材料 | 乙供 | C18041101 | 保鲜膜 | 卷 | 12.6065 | 2.07 | 0 | 0 | 计价 | 按实计算
YL3-46 | 材料 | 乙供 | C18060103 | 塑料带相色带 20mm×2000mm | 卷 | 6.65 | 1.902 | 0 | 0 | 计价 | 按实计算
YL3-46 | 材料 | 乙供 | C18060401 | 聚四氟乙烯生料带 加厚 | 卷 | 4.4365 | 8.776 | 0 | 0 | 计价 | 按实计算
YL3-46 | 材料 | 乙供 | C19021001 | 硬酯酸 一级 | kg | 1.2635 | 12.56 | 0 | 0 | 计价 | 按实计算
YL3-46 | 材料 | 乙供 | C19030201 | 乙醇 | kg | 2.6125 | 3.62 | 0 | 0 | 计价 | 按实计算
YL3-46 | 材料 | 乙供 | C19030301 | 丙酮 95% | kg | 1.045 | 4.1 | 0 | 0 | 计价 | 按实计算
YL3-46 | 材料 | 乙供 | C19110301 | 石油液化气 | m³ | 5.7 | 3.173 | 0 | 0 | 计价 | 按实计算
YL3-46 | 材料 | 乙供 | C22010143 | 木脚手板 | m³ | 0.0665 | 1169.827 | 0 | 0 | 计价 | 按实计算
YL3-46 | 材料 | 乙供 | C22030502 | 机用钢锯条 24号 | 根 | 1.387 | 19.383 | 0 | 0 | 计价 | 按实计算
YL3-46 | 材料 | 乙供 | C22040101 | 砂布 | 张 | 8.55 | 0.66 | 0 | 0 | 计价 | 按实计算
YL3-46 | 材料 | 乙供 | C22040411 | 无絮棉布 | kg | 4.75 | 7.414 | 0 | 0 | 计价 | 按实计算
YL3-46 | 机械 | 乙供 | J13-01-079 | 输电专用载重汽车 4t | 台班 | 2.7 | 314.67 | 0 | 0 | 计价 | 按实计算
YL3-46 | 机械 | 乙供 | J13-01-082 | 输电专用载重汽车 8t | 台班 | 7.2 | 476.01 | 0 | 0 | 计价 | 按实计算
YL3-46 | 机械 | 乙供 | J09-01-027 | 真空泵 抽气速度 204m³/h | 台班 | 0.9 | 65.68 | 0 | 0 | 计价 | 按实计算
YL3-46 | 机械 | 乙供 | J13-01-065 | 机动液压压接机 200t以内 | 台班 | 0.9 | 79.03 | 0 | 0 | 计价 | 按实计算
YL3-46 | 机械 | 乙供 | J15-01-075 | 空调机 | 台班 | 3.6 | 48.23 | 0 | 0 | 计价 | 按实计算
YL3-46 | 材料 | 乙供 | C99010102 | 其他材料费 | 元 | 20.5771 | 1 | 0 | 0 | 计价 | 按实计算
YL3-47 | 人工 | 乙供 | 9101110 | 输电普通工 | 工日 | 2.0727 | 70 | 0 | 0 | 计价 | 按实计算
YL3-47 | 人工 | 乙供 | 9101111 | 输电技术工 | 工日 | 31.723 | 112 | 0 | 0 | 计价 | 按实计算
YL3-47 | 材料 | 乙供 | C04010411 | 紫铜管 Φ4~13 | kg | 31.35 | 51.078 | 0 | 0 | 计价 | 按实计算
YL3-47 | 材料 | 乙供 | C04020100 | 黄铜丝 综合 | kg | 4.18 | 47.54 | 0 | 0 | 计价 | 按实计算
YL3-47 | 材料 | 乙供 | C04020701 | 镀锡铜丝 Φ1.22 | kg | 3.8 | 54.079 | 0 | 0 | 计价 | 按实计算
YL3-47 | 材料 | 乙供 | C12022101 | 铜焊条 | kg | 0.7125 | 49.197 | 0 | 0 | 计价 | 按实计算
YL3-47 | 材料 | 乙供 | C12024103 | 银焊丝 | kg | 0.7125 | 798.59 | 0 | 0 | 计价 | 按实计算
YL3-47 | 材料 | 乙供 | C12026101 | 焊锡 | kg | 0.2375 | 34.192 | 0 | 0 | 计价 | 按实计算
YL3-47 | 材料 | 乙供 | C16010204 | 裸铜绞线 TJ25mm² | kg | 0.9662 | 45.302 | 0 | 0 | 计价 | 按实计算
YL3-47 | 材料 | 乙供 | C16010401 | 铜编织带 8mm | m | 0.19 | 7 | 0 | 0 | 计价 | 按实计算
YL3-47 | 材料 | 乙供 | C16038109 | 铜接线端子 120mm² | 个 | 5.7 | 16.044 | 0 | 0 | 计价 | 按实计算
YL3-47 | 材料 | 乙供 | C16050641 | 封铅 | kg | 14.25 | 5.582 | 0 | 0 | 计价 | 按实计算
YL3-47 | 材料 | 乙供 | C16100702 | 绝缘束节 | 只 | 2.85 | 37.482 | 0 | 0 | 计价 | 按实计算
YL3-47 | 材料 | 乙供 | C18030801 | 自黏性橡胶带 25mm×20m | 卷 | 2.4985 | 6.897 | 0 | 0 | 计价 | 按实计算
YL3-47 | 材料 | 乙供 | C18041001 | 聚乙烯吹塑膜 | kg | 1.7955 | 8.112 | 0 | 0 | 计价 | 按实计算
YL3-47 | 材料 | 乙供 | C18060103 | 塑料带相色带 20mm×2000mm | 卷 | 2.565 | 1.902 | 0 | 0 | 计价 | 按实计算
YL3-47 | 材料 | 乙供 | C18060301 | 聚氯乙烯橡胶带 80mm×50m | 卷 | 7.41 | 11.648 | 0 | 0 | 计价 | 按实计算
YL3-47 | 材料 | 乙供 | C18060302 | 聚氯乙烯橡胶粘带 40mm×50m | 卷 | 57 | 8.589 | 0 | 0 | 计价 | 按实计算
YL3-47 | 材料 | 乙供 | C19031101 | 清洗剂 | kg | 3.325 | 2.41 | 0 | 0 | 计价 | 按实计算
YL3-47 | 材料 | 乙供 | C19020406 | 真空油脂 | kg | 0.95 | 7.589 | 0 | 0 | 计价 | 按实计算
YL3-47 | 材料 | 乙供 | C19021001 | 硬酯酸 一级 | kg | 0.7125 | 12.56 | 0 | 0 | 计价 | 按实计算
YL3-47 | 材料 | 乙供 | C19030201 | 乙醇 | kg | 1.425 | 3.62 | 0 | 0 | 计价 | 按实计算
YL3-47 | 材料 | 乙供 | C19030401 | 四氯化碳 95% | kg | 1.425 | 19.188 | 0 | 0 | 计价 | 按实计算
YL3-47 | 材料 | 乙供 | C19110301 | 石油液化气 | m³ | 5.7 | 3.173 | 0 | 0 | 计价 | 按实计算
YL3-47 | 材料 | 乙供 | C20030701 | 银粉漆 | kg | 2.85 | 26.603 | 0 | 0 | 计价 | 按实计算
YL3-47 | 材料 | 乙供 | C22030501 | 钢锯条 各种规格 | 根 | 4.75 | 1.308 | 0 | 0 | 计价 | 按实计算
YL3-47 | 材料 | 乙供 | C22040101 | 砂布 | 张 | 0.95 | 0.66 | 0 | 0 | 计价 | 按实计算
YL3-47 | 材料 | 乙供 | C22040411 | 无絮棉布 | kg | 5.225 | 7.414 | 0 | 0 | 计价 | 按实计算
YL3-47 | 机械 | 乙供 | J13-01-079 | 输电专用载重汽车 4t | 台班 | 1.926 | 314.67 | 0 | 0 | 计价 | 按实计算
YL3-47 | 机械 | 乙供 | J13-01-082 | 输电专用载重汽车 8t | 台班 | 0.9 | 476.01 | 0 | 0 | 计价 | 按实计算
YL3-47 | 机械 | 乙供 | J09-01-027 | 真空泵 抽气速度 204m³/h | 台班 | 8.46 | 65.68 | 0 | 0 | 计价 | 按实计算
YL3-47 | 机械 | 乙供 | J13-01-040 | 真空去汽油车 200L/h | 台班 | 8.541 | 257.14 | 0 | 0 | 计价 | 按实计算
YL3-47 | 机械 | 乙供 | J13-01-064 | 机动液压压接机 100t以内 | 台班 | 0.9 | 69.26 | 0 | 0 | 计价 | 按实计算
YL3-47 | 机械 | 乙供 | J13-01-075 | 输电专用汽车式起重机 8t | 台班 | 1.926 | 746.74 | 0 | 0 | 计价 | 按实计算
YL3-47 | 机械 | 乙供 | J15-01-075 | 空调机 | 台班 | 1.8 | 48.23 | 0 | 0 | 计价 | 按实计算
YL3-47 | 材料 | 乙供 | C99010102 | 其他材料费 | 元 | 74.9863 | 1 | 0 | 0 | 计价 | 按实计算
YL3-48 | 人工 | 乙供 | 9101110 | 输电普通工 | 工日 | 2.2057 | 70 | 0 | 0 | 计价 | 按实计算
YL3-48 | 人工 | 乙供 | 9101111 | 输电技术工 | 工日 | 33.7533 | 112 | 0 | 0 | 计价 | 按实计算
YL3-48 | 材料 | 乙供 | C04010411 | 紫铜管 Φ4~13 | kg | 31.35 | 51.078 | 0 | 0 | 计价 | 按实计算
YL3-48 | 材料 | 乙供 | C04020100 | 黄铜丝 综合 | kg | 4.18 | 47.54 | 0 | 0 | 计价 | 按实计算
YL3-48 | 材料 | 乙供 | C04020701 | 镀锡铜丝 Φ1.22 | kg | 3.8 | 54.079 | 0 | 0 | 计价 | 按实计算
YL3-48 | 材料 | 乙供 | C12022101 | 铜焊条 | kg | 0.7125 | 49.197 | 0 | 0 | 计价 | 按实计算
YL3-48 | 材料 | 乙供 | C12024103 | 银焊丝 | kg | 0.7125 | 798.59 | 0 | 0 | 计价 | 按实计算
YL3-48 | 材料 | 乙供 | C12026101 | 焊锡 | kg | 0.2375 | 34.192 | 0 | 0 | 计价 | 按实计算
YL3-48 | 材料 | 乙供 | C16010204 | 裸铜绞线 TJ25mm² | kg | 0.9662 | 45.302 | 0 | 0 | 计价 | 按实计算
YL3-48 | 材料 | 乙供 | C16010401 | 铜编织带 8mm | m | 0.19 | 7 | 0 | 0 | 计价 | 按实计算
YL3-48 | 材料 | 乙供 | C16038109 | 铜接线端子 120mm² | 个 | 5.7 | 16.044 | 0 | 0 | 计价 | 按实计算
YL3-48 | 材料 | 乙供 | C16050641 | 封铅 | kg | 14.25 | 5.582 | 0 | 0 | 计价 | 按实计算
YL3-48 | 材料 | 乙供 | C16100702 | 绝缘束节 | 只 | 2.85 | 37.482 | 0 | 0 | 计价 | 按实计算
YL3-48 | 材料 | 乙供 | C18030801 | 自黏性橡胶带 25mm×20m | 卷 | 2.4985 | 6.897 | 0 | 0 | 计价 | 按实计算
YL3-48 | 材料 | 乙供 | C18041001 | 聚乙烯吹塑膜 | kg | 1.7955 | 8.112 | 0 | 0 | 计价 | 按实计算
YL3-48 | 材料 | 乙供 | C18060103 | 塑料带相色带 20mm×2000mm | 卷 | 4.275 | 1.902 | 0 | 0 | 计价 | 按实计算
YL3-48 | 材料 | 乙供 | C18060301 | 聚氯乙烯橡胶带 80mm×50m | 卷 | 7.41 | 11.648 | 0 | 0 | 计价 | 按实计算
YL3-48 | 材料 | 乙供 | C18060302 | 聚氯乙烯橡胶粘带 40mm×50m | 卷 | 57 | 8.589 | 0 | 0 | 计价 | 按实计算
YL3-48 | 材料 | 乙供 | C19031101 | 清洗剂 | kg | 3.325 | 2.41 | 0 | 0 | 计价 | 按实计算
YL3-48 | 材料 | 乙供 | C19020406 | 真空油脂 | kg | 0.95 | 7.589 | 0 | 0 | 计价 | 按实计算
YL3-48 | 材料 | 乙供 | C19021001 | 硬酯酸 一级 | kg | 0.7125 | 12.56 | 0 | 0 | 计价 | 按实计算
YL3-48 | 材料 | 乙供 | C19030201 | 乙醇 | kg | 1.425 | 3.62 | 0 | 0 | 计价 | 按实计算
YL3-48 | 材料 | 乙供 | C19030401 | 四氯化碳 95% | kg | 1.425 | 19.188 | 0 | 0 | 计价 | 按实计算
YL3-48 | 材料 | 乙供 | C19110301 | 石油液化气 | m³ | 5.7 | 3.173 | 0 | 0 | 计价 | 按实计算
YL3-48 | 材料 | 乙供 | C20030701 | 银粉漆 | kg | 2.85 | 26.603 | 0 | 0 | 计价 | 按实计算
YL3-48 | 材料 | 乙供 | C22030501 | 钢锯条 各种规格 | 根 | 4.75 | 1.308 | 0 | 0 | 计价 | 按实计算
YL3-48 | 材料 | 乙供 | C22040101 | 砂布 | 张 | 0.95 | 0.66 | 0 | 0 | 计价 | 按实计算
YL3-48 | 材料 | 乙供 | C22040411 | 无絮棉布 | kg | 5.225 | 7.414 | 0 | 0 | 计价 | 按实计算
YL3-48 | 机械 | 乙供 | J13-01-079 | 输电专用载重汽车 4t | 台班 | 1.926 | 314.67 | 0 | 0 | 计价 | 按实计算
YL3-48 | 机械 | 乙供 | J13-01-082 | 输电专用载重汽车 8t | 台班 | 0.9 | 476.01 | 0 | 0 | 计价 | 按实计算
YL3-48 | 机械 | 乙供 | J09-01-027 | 真空泵 抽气速度 204m³/h | 台班 | 8.46 | 65.68 | 0 | 0 | 计价 | 按实计算
YL3-48 | 机械 | 乙供 | J13-01-040 | 真空去汽油车 200L/h | 台班 | 8.541 | 257.14 | 0 | 0 | 计价 | 按实计算
YL3-48 | 机械 | 乙供 | J13-01-064 | 机动液压压接机 100t以内 | 台班 | 0.9 | 69.26 | 0 | 0 | 计价 | 按实计算
YL3-48 | 机械 | 乙供 | J13-01-075 | 输电专用汽车式起重机 8t | 台班 | 1.926 | 746.74 | 0 | 0 | 计价 | 按实计算
YL3-48 | 机械 | 乙供 | J15-01-075 | 空调机 | 台班 | 1.8 | 48.23 | 0 | 0 | 计价 | 按实计算
YL3-48 | 材料 | 乙供 | C99010102 | 其他材料费 | 元 | 75.0514 | 1 | 0 | 0 | 计价 | 按实计算
YL3-49 | 人工 | 乙供 | 9101110 | 输电普通工 | 工日 | 2.0727 | 70 | 0 | 0 | 计价 | 按实计算
YL3-49 | 人工 | 乙供 | 9101111 | 输电技术工 | 工日 | 31.723 | 112 | 0 | 0 | 计价 | 按实计算
YL3-49 | 材料 | 乙供 | C04010411 | 紫铜管 Φ4~13 | kg | 31.35 | 51.078 | 0 | 0 | 计价 | 按实计算
YL3-49 | 材料 | 乙供 | C04020100 | 黄铜丝 综合 | kg | 4.18 | 47.54 | 0 | 0 | 计价 | 按实计算
YL3-49 | 材料 | 乙供 | C04020701 | 镀锡铜丝 Φ1.22 | kg | 3.8 | 54.079 | 0 | 0 | 计价 | 按实计算
YL3-49 | 材料 | 乙供 | C12022101 | 铜焊条 | kg | 0.7125 | 49.197 | 0 | 0 | 计价 | 按实计算
YL3-49 | 材料 | 乙供 | C12024103 | 银焊丝 | kg | 0.7125 | 798.59 | 0 | 0 | 计价 | 按实计算
YL3-49 | 材料 | 乙供 | C12026101 | 焊锡 | kg | 0.2375 | 34.192 | 0 | 0 | 计价 | 按实计算
YL3-49 | 材料 | 乙供 | C16010204 | 裸铜绞线 TJ25mm² | kg | 0.9662 | 45.302 | 0 | 0 | 计价 | 按实计算
YL3-49 | 材料 | 乙供 | C16010401 | 铜编织带 8mm | m | 0.19 | 7 | 0 | 0 | 计价 | 按实计算
YL3-49 | 材料 | 乙供 | C16038109 | 铜接线端子 120mm² | 个 | 5.7 | 16.044 | 0 | 0 | 计价 | 按实计算
YL3-49 | 材料 | 乙供 | C16050641 | 封铅 | kg | 14.25 | 5.582 | 0 | 0 | 计价 | 按实计算
YL3-49 | 材料 | 乙供 | C16100702 | 绝缘束节 | 只 | 2.85 | 37.482 | 0 | 0 | 计价 | 按实计算
YL3-49 | 材料 | 乙供 | C18030801 | 自黏性橡胶带 25mm×20m | 卷 | 2.4985 | 6.897 | 0 | 0 | 计价 | 按实计算
YL3-49 | 材料 | 乙供 | C18041001 | 聚乙烯吹塑膜 | kg | 1.7955 | 8.112 | 0 | 0 | 计价 | 按实计算
YL3-49 | 材料 | 乙供 | C18060103 | 塑料带相色带 20mm×2000mm | 卷 | 2.565 | 1.902 | 0 | 0 | 计价 | 按实计算
YL3-49 | 材料 | 乙供 | C18060301 | 聚氯乙烯橡胶带 80mm×50m | 卷 | 7.41 | 11.648 | 0 | 0 | 计价 | 按实计算
YL3-49 | 材料 | 乙供 | C18060302 | 聚氯乙烯橡胶粘带 40mm×50m | 卷 | 57 | 8.589 | 0 | 0 | 计价 | 按实计算
YL3-49 | 材料 | 乙供 | C19031101 | 清洗剂 | kg | 3.325 | 2.41 | 0 | 0 | 计价 | 按实计算
YL3-49 | 材料 | 乙供 | C19020406 | 真空油脂 | kg | 0.95 | 7.589 | 0 | 0 | 计价 | 按实计算
YL3-49 | 材料 | 乙供 | C19021001 | 硬酯酸 一级 | kg | 0.7125 | 12.56 | 0 | 0 | 计价 | 按实计算
YL3-49 | 材料 | 乙供 | C19030201 | 乙醇 | kg | 1.425 | 3.62 | 0 | 0 | 计价 | 按实计算
YL3-49 | 材料 | 乙供 | C19030401 | 四氯化碳 95% | kg | 1.425 | 19.188 | 0 | 0 | 计价 | 按实计算
YL3-49 | 材料 | 乙供 | C19110301 | 石油液化气 | m³ | 5.7 | 3.173 | 0 | 0 | 计价 | 按实计算
YL3-49 | 材料 | 乙供 | C20030701 | 银粉漆 | kg | 2.85 | 26.603 | 0 | 0 | 计价 | 按实计算
YL3-49 | 材料 | 乙供 | C22030501 | 钢锯条 各种规格 | 根 | 4.75 | 1.308 | 0 | 0 | 计价 | 按实计算
YL3-49 | 材料 | 乙供 | C22040101 | 砂布 | 张 | 0.95 | 0.66 | 0 | 0 | 计价 | 按实计算
YL3-49 | 材料 | 乙供 | C22040411 | 无絮棉布 | kg | 5.225 | 7.414 | 0 | 0 | 计价 | 按实计算
YL3-49 | 机械 | 乙供 | J13-01-079 | 输电专用载重汽车 4t | 台班 | 1.926 | 314.67 | 0 | 0 | 计价 | 按实计算
YL3-49 | 机械 | 乙供 | J09-01-027 | 真空泵 抽气速度 204m³/h | 台班 | 8.46 | 65.68 | 0 | 0 | 计价 | 按实计算
YL3-49 | 机械 | 乙供 | J13-01-040 | 真空去汽油车 200L/h | 台班 | 8.541 | 257.14 | 0 | 0 | 计价 | 按实计算
YL3-49 | 机械 | 乙供 | J13-01-064 | 机动液压压接机 100t以内 | 台班 | 0.9 | 69.26 | 0 | 0 | 计价 | 按实计算
YL3-49 | 机械 | 乙供 | J13-01-075 | 输电专用汽车式起重机 8t | 台班 | 1.926 | 746.74 | 0 | 0 | 计价 | 按实计算
YL3-49 | 机械 | 乙供 | J15-01-075 | 空调机 | 台班 | 1.8 | 48.23 | 0 | 0 | 计价 | 按实计算
YL3-49 | 材料 | 乙供 | C99010102 | 其他材料费 | 元 | 74.9863 | 1 | 0 | 0 | 计价 | 按实计算
YL3-50 | 人工 | 乙供 | 9101110 | 输电普通工 | 工日 | 2.2057 | 70 | 0 | 0 | 计价 | 按实计算
YL3-50 | 人工 | 乙供 | 9101111 | 输电技术工 | 工日 | 33.7533 | 112 | 0 | 0 | 计价 | 按实计算
YL3-50 | 材料 | 乙供 | C04010411 | 紫铜管 Φ4~13 | kg | 31.35 | 51.078 | 0 | 0 | 计价 | 按实计算
YL3-50 | 材料 | 乙供 | C04020100 | 黄铜丝 综合 | kg | 4.18 | 47.54 | 0 | 0 | 计价 | 按实计算
YL3-50 | 材料 | 乙供 | C04020701 | 镀锡铜丝 Φ1.22 | kg | 3.8 | 54.079 | 0 | 0 | 计价 | 按实计算
YL3-50 | 材料 | 乙供 | C12022101 | 铜焊条 | kg | 0.7125 | 49.197 | 0 | 0 | 计价 | 按实计算
YL3-50 | 材料 | 乙供 | C12024103 | 银焊丝 | kg | 0.7125 | 798.59 | 0 | 0 | 计价 | 按实计算
YL3-50 | 材料 | 乙供 | C12026101 | 焊锡 | kg | 0.2375 | 34.192 | 0 | 0 | 计价 | 按实计算
YL3-50 | 材料 | 乙供 | C16010204 | 裸铜绞线 TJ25mm² | kg | 0.9662 | 45.302 | 0 | 0 | 计价 | 按实计算
YL3-50 | 材料 | 乙供 | C16010401 | 铜编织带 8mm | m | 0.19 | 7 | 0 | 0 | 计价 | 按实计算
YL3-50 | 材料 | 乙供 | C16038109 | 铜接线端子 120mm² | 个 | 5.7 | 16.044 | 0 | 0 | 计价 | 按实计算
YL3-50 | 材料 | 乙供 | C16050641 | 封铅 | kg | 14.25 | 5.582 | 0 | 0 | 计价 | 按实计算
YL3-50 | 材料 | 乙供 | C16100702 | 绝缘束节 | 只 | 2.85 | 37.482 | 0 | 0 | 计价 | 按实计算
YL3-50 | 材料 | 乙供 | C18030801 | 自黏性橡胶带 25mm×20m | 卷 | 2.4985 | 6.897 | 0 | 0 | 计价 | 按实计算
YL3-50 | 材料 | 乙供 | C18041001 | 聚乙烯吹塑膜 | kg | 1.7955 | 8.112 | 0 | 0 | 计价 | 按实计算
YL3-50 | 材料 | 乙供 | C18060103 | 塑料带相色带 20mm×2000mm | 卷 | 4.275 | 1.902 | 0 | 0 | 计价 | 按实计算
YL3-50 | 材料 | 乙供 | C18060301 | 聚氯乙烯橡胶带 80mm×50m | 卷 | 7.41 | 11.648 | 0 | 0 | 计价 | 按实计算
YL3-50 | 材料 | 乙供 | C18060302 | 聚氯乙烯橡胶粘带 40mm×50m | 卷 | 57 | 8.589 | 0 | 0 | 计价 | 按实计算
YL3-50 | 材料 | 乙供 | C19031101 | 清洗剂 | kg | 3.325 | 2.41 | 0 | 0 | 计价 | 按实计算
YL3-50 | 材料 | 乙供 | C19020406 | 真空油脂 | kg | 0.95 | 7.589 | 0 | 0 | 计价 | 按实计算
YL3-50 | 材料 | 乙供 | C19021001 | 硬酯酸 一级 | kg | 0.7125 | 12.56 | 0 | 0 | 计价 | 按实计算
YL3-50 | 材料 | 乙供 | C19030201 | 乙醇 | kg | 1.425 | 3.62 | 0 | 0 | 计价 | 按实计算
YL3-50 | 材料 | 乙供 | C19030401 | 四氯化碳 95% | kg | 1.425 | 19.188 | 0 | 0 | 计价 | 按实计算
YL3-50 | 材料 | 乙供 | C19110301 | 石油液化气 | m³ | 5.7 | 3.173 | 0 | 0 | 计价 | 按实计算
YL3-50 | 材料 | 乙供 | C20030701 | 银粉漆 | kg | 2.85 | 26.603 | 0 | 0 | 计价 | 按实计算
YL3-50 | 材料 | 乙供 | C22030501 | 钢锯条 各种规格 | 根 | 4.75 | 1.308 | 0 | 0 | 计价 | 按实计算
YL3-50 | 材料 | 乙供 | C22040101 | 砂布 | 张 | 0.95 | 0.66 | 0 | 0 | 计价 | 按实计算
YL3-50 | 材料 | 乙供 | C22040411 | 无絮棉布 | kg | 5.225 | 7.414 | 0 | 0 | 计价 | 按实计算
YL3-50 | 机械 | 乙供 | J13-01-079 | 输电专用载重汽车 4t | 台班 | 1.926 | 314.67 | 0 | 0 | 计价 | 按实计算
YL3-50 | 机械 | 乙供 | J09-01-027 | 真空泵 抽气速度 204m³/h | 台班 | 8.46 | 65.68 | 0 | 0 | 计价 | 按实计算
YL3-50 | 机械 | 乙供 | J13-01-040 | 真空去汽油车 200L/h | 台班 | 8.541 | 257.14 | 0 | 0 | 计价 | 按实计算
YL3-50 | 机械 | 乙供 | J13-01-064 | 机动液压压接机 100t以内 | 台班 | 0.9 | 69.26 | 0 | 0 | 计价 | 按实计算
YL3-50 | 机械 | 乙供 | J13-01-075 | 输电专用汽车式起重机 8t | 台班 | 1.926 | 746.74 | 0 | 0 | 计价 | 按实计算
YL3-50 | 机械 | 乙供 | J15-01-075 | 空调机 | 台班 | 1.8 | 48.23 | 0 | 0 | 计价 | 按实计算
YL3-50 | 材料 | 乙供 | C99010102 | 其他材料费 | 元 | 75.0514 | 1 | 0 | 0 | 计价 | 按实计算
YL3-51 | 人工 | 乙供 | 9101110 | 输电普通工 | 工日 | 2.1238 | 70 | 0 | 0 | 计价 | 按实计算
YL3-51 | 人工 | 乙供 | 9101111 | 输电技术工 | 工日 | 32.4931 | 112 | 0 | 0 | 计价 | 按实计算
YL3-51 | 材料 | 乙供 | C04020100 | 黄铜丝 综合 | kg | 3.5625 | 47.54 | 0 | 0 | 计价 | 按实计算
YL3-51 | 材料 | 乙供 | C04030501 | 铝箔 0.02mm×50mm | kg | 0.95 | 22.591 | 0 | 0 | 计价 | 按实计算
YL3-51 | 材料 | 乙供 | C06090104 | 钢管卡子 DN32 | 个 | 2.85 | 0.95 | 0 | 0 | 计价 | 按实计算
YL3-51 | 材料 | 乙供 | C10090101 | 平板玻璃 3mm | m² | 0.475 | 14.66 | 0 | 0 | 计价 | 按实计算
YL3-51 | 材料 | 乙供 | C12010300 | 电焊条 J557 综合 | kg | 0.475 | 8.267 | 0 | 0 | 计价 | 按实计算
YL3-51 | 材料 | 乙供 | C12026101 | 焊锡 | kg | 1.425 | 34.192 | 0 | 0 | 计价 | 按实计算
YL3-51 | 材料 | 乙供 | C12026102 | 松香焊锡丝 | kg | 1.9 | 25.86 | 0 | 0 | 计价 | 按实计算
YL3-51 | 材料 | 乙供 | C12030201 | 铝焊粉 | kg | 0.95 | 30.528 | 0 | 0 | 计价 | 按实计算
YL3-51 | 材料 | 乙供 | C14010100 | 镀锌铁丝 | kg | 4.75 | 4.427 | 0 | 0 | 计价 | 按实计算
YL3-51 | 材料 | 乙供 | C16050621 | 热缩管帽 | 只 | 2.85 | 10.467 | 0 | 0 | 计价 | 按实计算
YL3-51 | 材料 | 乙供 | C16050641 | 封铅 | kg | 17.1 | 5.582 | 0 | 0 | 计价 | 按实计算
YL3-51 | 材料 | 乙供 | C18030801 | 自黏性橡胶带 25mm×20m | 卷 | 34.2 | 6.897 | 0 | 0 | 计价 | 按实计算
YL3-51 | 材料 | 乙供 | C18040801 | 聚氯乙烯塑料薄膜 0.5mm | kg | 5.7 | 7.845 | 0 | 0 | 计价 | 按实计算
YL3-51 | 材料 | 乙供 | C18041001 | 聚乙烯吹塑膜 | kg | 5.7 | 8.112 | 0 | 0 | 计价 | 按实计算
YL3-51 | 材料 | 乙供 | C18041101 | 保鲜膜 | 卷 | 24.7 | 2.07 | 0 | 0 | 计价 | 按实计算
YL3-51 | 材料 | 乙供 | C18060103 | 塑料带相色带 20mm×2000mm | 卷 | 4.75 | 1.902 | 0 | 0 | 计价 | 按实计算
YL3-51 | 材料 | 乙供 | C18060401 | 聚四氟乙烯生料带 加厚 | 卷 | 2.85 | 8.776 | 0 | 0 | 计价 | 按实计算
YL3-51 | 材料 | 乙供 | C19021001 | 硬酯酸 一级 | kg | 1.425 | 12.56 | 0 | 0 | 计价 | 按实计算
YL3-51 | 材料 | 乙供 | C19030201 | 乙醇 | kg | 4.275 | 3.62 | 0 | 0 | 计价 | 按实计算
YL3-51 | 材料 | 乙供 | C19030301 | 丙酮 95% | kg | 0.95 | 4.1 | 0 | 0 | 计价 | 按实计算
YL3-51 | 材料 | 乙供 | C19110301 | 石油液化气 | m³ | 5.7 | 3.173 | 0 | 0 | 计价 | 按实计算
YL3-51 | 材料 | 乙供 | C20040301 | 聚氨酯清漆 | kg | 0.285 | 14.184 | 0 | 0 | 计价 | 按实计算
YL3-51 | 材料 | 乙供 | C22010141 | 木脚手板 50×250×4000 | 块 | 1.71 | 70 | 0 | 0 | 计价 | 按实计算
YL3-51 | 材料 | 乙供 | C22030502 | 机用钢锯条 24号 | 根 | 1.045 | 19.383 | 0 | 0 | 计价 | 按实计算
YL3-51 | 材料 | 乙供 | C22040101 | 砂布 | 张 | 8.55 | 0.66 | 0 | 0 | 计价 | 按实计算
YL3-51 | 材料 | 乙供 | C22040411 | 无絮棉布 | kg | 4.75 | 7.414 | 0 | 0 | 计价 | 按实计算
YL3-51 | 机械 | 乙供 | J03-01-034 | 汽车式起重机 起重量 8t | 台班 | 0.9 | 655.69 | 0 | 0 | 计价 | 按实计算
YL3-51 | 机械 | 乙供 | J13-01-079 | 输电专用载重汽车 4t | 台班 | 2.7 | 314.67 | 0 | 0 | 计价 | 按实计算
YL3-51 | 机械 | 乙供 | J13-01-082 | 输电专用载重汽车 8t | 台班 | 5.4 | 476.01 | 0 | 0 | 计价 | 按实计算
YL3-51 | 机械 | 乙供 | J09-01-027 | 真空泵 抽气速度 204m³/h | 台班 | 0.9 | 65.68 | 0 | 0 | 计价 | 按实计算
YL3-51 | 机械 | 乙供 | J13-01-065 | 机动液压压接机 200t以内 | 台班 | 0.9 | 79.03 | 0 | 0 | 计价 | 按实计算
YL3-51 | 材料 | 乙供 | C99010102 | 其他材料费 | 元 | 22.5962 | 1 | 0 | 0 | 计价 | 按实计算
YL3-52 | 人工 | 乙供 | 9101110 | 输电普通工 | 工日 | 2.4209 | 70 | 0 | 0 | 计价 | 按实计算
YL3-52 | 人工 | 乙供 | 9101111 | 输电技术工 | 工日 | 37.0456 | 112 | 0 | 0 | 计价 | 按实计算
YL3-52 | 材料 | 乙供 | C04020100 | 黄铜丝 综合 | kg | 3.5625 | 47.54 | 0 | 0 | 计价 | 按实计算
YL3-52 | 材料 | 乙供 | C04030501 | 铝箔 0.02mm×50mm | kg | 1.425 | 22.591 | 0 | 0 | 计价 | 按实计算
YL3-52 | 材料 | 乙供 | C06090104 | 钢管卡子 DN32 | 个 | 3.135 | 0.95 | 0 | 0 | 计价 | 按实计算
YL3-52 | 材料 | 乙供 | C10090101 | 平板玻璃 3mm | m² | 0.475 | 14.66 | 0 | 0 | 计价 | 按实计算
YL3-52 | 材料 | 乙供 | C12010300 | 电焊条 J557 综合 | kg | 0.5225 | 8.267 | 0 | 0 | 计价 | 按实计算
YL3-52 | 材料 | 乙供 | C12026101 | 焊锡 | kg | 1.9 | 34.192 | 0 | 0 | 计价 | 按实计算
YL3-52 | 材料 | 乙供 | C12026102 | 松香焊锡丝 | kg | 1.9 | 25.86 | 0 | 0 | 计价 | 按实计算
YL3-52 | 材料 | 乙供 | C12030201 | 铝焊粉 | kg | 0.95 | 30.528 | 0 | 0 | 计价 | 按实计算
YL3-52 | 材料 | 乙供 | C14010100 | 镀锌铁丝 | kg | 4.75 | 4.427 | 0 | 0 | 计价 | 按实计算
YL3-52 | 材料 | 乙供 | C16050621 | 热缩管帽 | 只 | 2.85 | 10.467 | 0 | 0 | 计价 | 按实计算
YL3-52 | 材料 | 乙供 | C16050641 | 封铅 | kg | 19 | 5.582 | 0 | 0 | 计价 | 按实计算
YL3-52 | 材料 | 乙供 | C18030801 | 自黏性橡胶带 25mm×20m | 卷 | 34.2 | 6.897 | 0 | 0 | 计价 | 按实计算
YL3-52 | 材料 | 乙供 | C18040801 | 聚氯乙烯塑料薄膜 0.5mm | kg | 5.7 | 7.845 | 0 | 0 | 计价 | 按实计算
YL3-52 | 材料 | 乙供 | C18041001 | 聚乙烯吹塑膜 | kg | 5.7 | 8.112 | 0 | 0 | 计价 | 按实计算
YL3-52 | 材料 | 乙供 | C18041101 | 保鲜膜 | 卷 | 25.46 | 2.07 | 0 | 0 | 计价 | 按实计算
YL3-52 | 材料 | 乙供 | C18060103 | 塑料带相色带 20mm×2000mm | 卷 | 6.65 | 1.902 | 0 | 0 | 计价 | 按实计算
YL3-52 | 材料 | 乙供 | C18060401 | 聚四氟乙烯生料带 加厚 | 卷 | 3.325 | 8.776 | 0 | 0 | 计价 | 按实计算
YL3-52 | 材料 | 乙供 | C19021001 | 硬酯酸 一级 | kg | 1.425 | 12.56 | 0 | 0 | 计价 | 按实计算
YL3-52 | 材料 | 乙供 | C19030201 | 乙醇 | kg | 4.7025 | 3.62 | 0 | 0 | 计价 | 按实计算
YL3-52 | 材料 | 乙供 | C19030301 | 丙酮 95% | kg | 1.045 | 4.1 | 0 | 0 | 计价 | 按实计算
YL3-52 | 材料 | 乙供 | C19110301 | 石油液化气 | m³ | 5.7 | 3.173 | 0 | 0 | 计价 | 按实计算
YL3-52 | 材料 | 乙供 | C20040301 | 聚氨酯清漆 | kg | 0.285 | 14.184 | 0 | 0 | 计价 | 按实计算
YL3-52 | 材料 | 乙供 | C22010141 | 木脚手板 50×250×4000 | 块 | 1.9 | 70 | 0 | 0 | 计价 | 按实计算
YL3-52 | 材料 | 乙供 | C22030502 | 机用钢锯条 24号 | 根 | 1.33 | 19.383 | 0 | 0 | 计价 | 按实计算
YL3-52 | 材料 | 乙供 | C22040101 | 砂布 | 张 | 8.55 | 0.66 | 0 | 0 | 计价 | 按实计算
YL3-52 | 材料 | 乙供 | C22040411 | 无絮棉布 | kg | 4.75 | 7.414 | 0 | 0 | 计价 | 按实计算
YL3-52 | 机械 | 乙供 | J03-01-034 | 汽车式起重机 起重量 8t | 台班 | 0.9 | 655.69 | 0 | 0 | 计价 | 按实计算
YL3-52 | 机械 | 乙供 | J13-01-079 | 输电专用载重汽车 4t | 台班 | 2.7 | 314.67 | 0 | 0 | 计价 | 按实计算
YL3-52 | 机械 | 乙供 | J13-01-082 | 输电专用载重汽车 8t | 台班 | 6.3 | 476.01 | 0 | 0 | 计价 | 按实计算
YL3-52 | 机械 | 乙供 | J09-01-027 | 真空泵 抽气速度 204m³/h | 台班 | 0.9 | 65.68 | 0 | 0 | 计价 | 按实计算
YL3-52 | 机械 | 乙供 | J13-01-065 | 机动液压压接机 200t以内 | 台班 | 0.9 | 79.03 | 0 | 0 | 计价 | 按实计算
YL3-52 | 材料 | 乙供 | C99010102 | 其他材料费 | 元 | 23.9634 | 1 | 0 | 0 | 计价 | 按实计算
YL3-53 | 人工 | 乙供 | 9101110 | 输电普通工 | 工日 | 3.1844 | 70 | 0 | 0 | 计价 | 按实计算
YL3-53 | 人工 | 乙供 | 9101111 | 输电技术工 | 工日 | 48.7399 | 112 | 0 | 0 | 计价 | 按实计算
YL3-53 | 材料 | 乙供 | C04020100 | 黄铜丝 综合 | kg | 3.8 | 47.54 | 0 | 0 | 计价 | 按实计算
YL3-53 | 材料 | 乙供 | C04030501 | 铝箔 0.02mm×50mm | kg | 1.9 | 22.591 | 0 | 0 | 计价 | 按实计算
YL3-53 | 材料 | 乙供 | C06090104 | 钢管卡子 DN32 | 个 | 4.37 | 0.95 | 0 | 0 | 计价 | 按实计算
YL3-53 | 材料 | 乙供 | C10090101 | 平板玻璃 3mm | m² | 0.57 | 14.66 | 0 | 0 | 计价 | 按实计算
YL3-53 | 材料 | 乙供 | C12010300 | 电焊条 J557 综合 | kg | 0.627 | 8.267 | 0 | 0 | 计价 | 按实计算
YL3-53 | 材料 | 乙供 | C12026101 | 焊锡 | kg | 2.85 | 34.192 | 0 | 0 | 计价 | 按实计算
YL3-53 | 材料 | 乙供 | C12026102 | 松香焊锡丝 | kg | 1.9 | 25.86 | 0 | 0 | 计价 | 按实计算
YL3-53 | 材料 | 乙供 | C12030201 | 铝焊粉 | kg | 1.9 | 30.528 | 0 | 0 | 计价 | 按实计算
YL3-53 | 材料 | 乙供 | C14010100 | 镀锌铁丝 | kg | 4.75 | 4.427 | 0 | 0 | 计价 | 按实计算
YL3-53 | 材料 | 乙供 | C16050621 | 热缩管帽 | 只 | 2.85 | 10.467 | 0 | 0 | 计价 | 按实计算
YL3-53 | 材料 | 乙供 | C16050641 | 封铅 | kg | 21.375 | 5.582 | 0 | 0 | 计价 | 按实计算
YL3-53 | 材料 | 乙供 | C18030801 | 自黏性橡胶带 25mm×20m | 卷 | 38 | 6.897 | 0 | 0 | 计价 | 按实计算
YL3-53 | 材料 | 乙供 | C18040801 | 聚氯乙烯塑料薄膜 0.5mm | kg | 7.6 | 7.845 | 0 | 0 | 计价 | 按实计算
YL3-53 | 材料 | 乙供 | C18041001 | 聚乙烯吹塑膜 | kg | 7.6 | 8.112 | 0 | 0 | 计价 | 按实计算
YL3-53 | 材料 | 乙供 | C18041101 | 保鲜膜 | 卷 | 29.032 | 2.07 | 0 | 0 | 计价 | 按实计算
YL3-53 | 材料 | 乙供 | C18060103 | 塑料带相色带 20mm×2000mm | 卷 | 7.6 | 1.902 | 0 | 0 | 计价 | 按实计算
YL3-53 | 材料 | 乙供 | C18060401 | 聚四氟乙烯生料带 加厚 | 卷 | 3.8 | 8.776 | 0 | 0 | 计价 | 按实计算
YL3-53 | 材料 | 乙供 | C19021001 | 硬酯酸 一级 | kg | 1.425 | 12.56 | 0 | 0 | 计价 | 按实计算
YL3-53 | 材料 | 乙供 | C19030201 | 乙醇 | kg | 5.643 | 3.62 | 0 | 0 | 计价 | 按实计算
YL3-53 | 材料 | 乙供 | C19030301 | 丙酮 95% | kg | 1.254 | 4.1 | 0 | 0 | 计价 | 按实计算
YL3-53 | 材料 | 乙供 | C19110301 | 石油液化气 | m³ | 5.7 | 3.173 | 0 | 0 | 计价 | 按实计算
YL3-53 | 材料 | 乙供 | C20040301 | 聚氨酯清漆 | kg | 0.285 | 14.184 | 0 | 0 | 计价 | 按实计算
YL3-53 | 材料 | 乙供 | C22010141 | 木脚手板 50×250×4000 | 块 | 2.09 | 70 | 0 | 0 | 计价 | 按实计算
YL3-53 | 材料 | 乙供 | C22030502 | 机用钢锯条 24号 | 根 | 1.6625 | 19.383 | 0 | 0 | 计价 | 按实计算
YL3-53 | 材料 | 乙供 | C22040101 | 砂布 | 张 | 8.55 | 0.66 | 0 | 0 | 计价 | 按实计算
YL3-53 | 材料 | 乙供 | C22040411 | 无絮棉布 | kg | 4.75 | 7.414 | 0 | 0 | 计价 | 按实计算
YL3-53 | 机械 | 乙供 | J03-01-034 | 汽车式起重机 起重量 8t | 台班 | 0.9 | 655.69 | 0 | 0 | 计价 | 按实计算
YL3-53 | 机械 | 乙供 | J13-01-079 | 输电专用载重汽车 4t | 台班 | 2.7 | 314.67 | 0 | 0 | 计价 | 按实计算
YL3-53 | 机械 | 乙供 | J13-01-082 | 输电专用载重汽车 8t | 台班 | 7.83 | 476.01 | 0 | 0 | 计价 | 按实计算
YL3-53 | 机械 | 乙供 | J09-01-027 | 真空泵 抽气速度 204m³/h | 台班 | 0.9 | 65.68 | 0 | 0 | 计价 | 按实计算
YL3-53 | 机械 | 乙供 | J13-01-065 | 机动液压压接机 200t以内 | 台班 | 0.9 | 79.03 | 0 | 0 | 计价 | 按实计算
YL3-53 | 材料 | 乙供 | C99010102 | 其他材料费 | 元 | 27.8453 | 1 | 0 | 0 | 计价 | 按实计算
YL3-54 | 人工 | 乙供 | 9101110 | 输电普通工 | 工日 | 3.8208 | 70 | 0 | 0 | 计价 | 按实计算
YL3-54 | 人工 | 乙供 | 9101111 | 输电技术工 | 工日 | 58.4735 | 112 | 0 | 0 | 计价 | 按实计算
YL3-54 | 材料 | 乙供 | C04020100 | 黄铜丝 综合 | kg | 3.8 | 47.54 | 0 | 0 | 计价 | 按实计算
YL3-54 | 材料 | 乙供 | C04030501 | 铝箔 0.02mm×50mm | kg | 2.375 | 22.591 | 0 | 0 | 计价 | 按实计算
YL3-54 | 材料 | 乙供 | C06090104 | 钢管卡子 DN32 | 个 | 5.225 | 0.95 | 0 | 0 | 计价 | 按实计算
YL3-54 | 材料 | 乙供 | C10090101 | 平板玻璃 3mm | m² | 0.665 | 14.66 | 0 | 0 | 计价 | 按实计算
YL3-54 | 材料 | 乙供 | C12010300 | 电焊条 J557 综合 | kg | 0.741 | 8.267 | 0 | 0 | 计价 | 按实计算
YL3-54 | 材料 | 乙供 | C12026101 | 焊锡 | kg | 3.8 | 34.192 | 0 | 0 | 计价 | 按实计算
YL3-54 | 材料 | 乙供 | C12026102 | 松香焊锡丝 | kg | 1.9 | 25.86 | 0 | 0 | 计价 | 按实计算
YL3-54 | 材料 | 乙供 | C12030201 | 铝焊粉 | kg | 1.9 | 30.528 | 0 | 0 | 计价 | 按实计算
YL3-54 | 材料 | 乙供 | C14010100 | 镀锌铁丝 | kg | 4.75 | 4.427 | 0 | 0 | 计价 | 按实计算
YL3-54 | 材料 | 乙供 | C16050621 | 热缩管帽 | 只 | 2.85 | 10.467 | 0 | 0 | 计价 | 按实计算
YL3-54 | 材料 | 乙供 | C16050641 | 封铅 | kg | 22.8 | 5.582 | 0 | 0 | 计价 | 按实计算
YL3-54 | 材料 | 乙供 | C18030801 | 自黏性橡胶带 25mm×20m | 卷 | 38 | 6.897 | 0 | 0 | 计价 | 按实计算
YL3-54 | 材料 | 乙供 | C18040801 | 聚氯乙烯塑料薄膜 0.5mm | kg | 8.55 | 7.845 | 0 | 0 | 计价 | 按实计算
YL3-54 | 材料 | 乙供 | C18041001 | 聚乙烯吹塑膜 | kg | 8.55 | 8.112 | 0 | 0 | 计价 | 按实计算
YL3-54 | 材料 | 乙供 | C18041101 | 保鲜膜 | 卷 | 30.4 | 2.07 | 0 | 0 | 计价 | 按实计算
YL3-54 | 材料 | 乙供 | C18060103 | 塑料带相色带 20mm×2000mm | 卷 | 8.55 | 1.902 | 0 | 0 | 计价 | 按实计算
YL3-54 | 材料 | 乙供 | C18060401 | 聚四氟乙烯生料带 加厚 | 卷 | 4.275 | 8.776 | 0 | 0 | 计价 | 按实计算
YL3-54 | 材料 | 乙供 | C19021001 | 硬酯酸 一级 | kg | 1.9 | 12.56 | 0 | 0 | 计价 | 按实计算
YL3-54 | 材料 | 乙供 | C19030201 | 乙醇 | kg | 6.4125 | 3.62 | 0 | 0 | 计价 | 按实计算
YL3-54 | 材料 | 乙供 | C19030301 | 丙酮 95% | kg | 1.4535 | 4.1 | 0 | 0 | 计价 | 按实计算
YL3-54 | 材料 | 乙供 | C19110301 | 石油液化气 | m³ | 5.7 | 3.173 | 0 | 0 | 计价 | 按实计算
YL3-54 | 材料 | 乙供 | C20040301 | 聚氨酯清漆 | kg | 0.285 | 14.184 | 0 | 0 | 计价 | 按实计算
YL3-54 | 材料 | 乙供 | C22010141 | 木脚手板 50×250×4000 | 块 | 2.375 | 70 | 0 | 0 | 计价 | 按实计算
YL3-54 | 材料 | 乙供 | C22030502 | 机用钢锯条 24号 | 根 | 1.8525 | 19.383 | 0 | 0 | 计价 | 按实计算
YL3-54 | 材料 | 乙供 | C22040101 | 砂布 | 张 | 8.55 | 0.66 | 0 | 0 | 计价 | 按实计算
YL3-54 | 材料 | 乙供 | C22040411 | 无絮棉布 | kg | 4.75 | 7.414 | 0 | 0 | 计价 | 按实计算
YL3-54 | 机械 | 乙供 | J03-01-034 | 汽车式起重机 起重量 8t | 台班 | 0.9 | 655.69 | 0 | 0 | 计价 | 按实计算
YL3-54 | 机械 | 乙供 | J13-01-079 | 输电专用载重汽车 4t | 台班 | 2.7 | 314.67 | 0 | 0 | 计价 | 按实计算
YL3-54 | 机械 | 乙供 | J13-01-082 | 输电专用载重汽车 8t | 台班 | 8.37 | 476.01 | 0 | 0 | 计价 | 按实计算
YL3-54 | 机械 | 乙供 | J09-01-027 | 真空泵 抽气速度 204m³/h | 台班 | 0.9 | 65.68 | 0 | 0 | 计价 | 按实计算
YL3-54 | 机械 | 乙供 | J13-01-065 | 机动液压压接机 200t以内 | 台班 | 0.9 | 79.03 | 0 | 0 | 计价 | 按实计算
YL3-54 | 材料 | 乙供 | C99010102 | 其他材料费 | 元 | 30.0749 | 1 | 0 | 0 | 计价 | 按实计算
YL3-55 | 人工 | 乙供 | 9101110 | 输电普通工 | 工日 | 4.4578 | 70 | 0 | 0 | 计价 | 按实计算
YL3-55 | 人工 | 乙供 | 9101111 | 输电技术工 | 工日 | 68.2071 | 112 | 0 | 0 | 计价 | 按实计算
YL3-55 | 材料 | 乙供 | C04020100 | 黄铜丝 综合 | kg | 3.8 | 47.54 | 0 | 0 | 计价 | 按实计算
YL3-55 | 材料 | 乙供 | C04030501 | 铝箔 0.02mm×50mm | kg | 2.85 | 22.591 | 0 | 0 | 计价 | 按实计算
YL3-55 | 材料 | 乙供 | C06090104 | 钢管卡子 DN32 | 个 | 6.175 | 0.95 | 0 | 0 | 计价 | 按实计算
YL3-55 | 材料 | 乙供 | C10090101 | 平板玻璃 3mm | m² | 0.76 | 14.66 | 0 | 0 | 计价 | 按实计算
YL3-55 | 材料 | 乙供 | C12010300 | 电焊条 J557 综合 | kg | 0.7885 | 8.267 | 0 | 0 | 计价 | 按实计算
YL3-55 | 材料 | 乙供 | C12026101 | 焊锡 | kg | 4.275 | 34.192 | 0 | 0 | 计价 | 按实计算
YL3-55 | 材料 | 乙供 | C12026102 | 松香焊锡丝 | kg | 1.9 | 25.86 | 0 | 0 | 计价 | 按实计算
YL3-55 | 材料 | 乙供 | C12030201 | 铝焊粉 | kg | 1.9 | 30.528 | 0 | 0 | 计价 | 按实计算
YL3-55 | 材料 | 乙供 | C14010100 | 镀锌铁丝 | kg | 4.75 | 4.427 | 0 | 0 | 计价 | 按实计算
YL3-55 | 材料 | 乙供 | C16050621 | 热缩管帽 | 只 | 2.85 | 10.467 | 0 | 0 | 计价 | 按实计算
YL3-55 | 材料 | 乙供 | C16050641 | 封铅 | kg | 23.75 | 5.582 | 0 | 0 | 计价 | 按实计算
YL3-55 | 材料 | 乙供 | C18030801 | 自黏性橡胶带 25mm×20m | 卷 | 38 | 6.897 | 0 | 0 | 计价 | 按实计算
YL3-55 | 材料 | 乙供 | C18040801 | 聚氯乙烯塑料薄膜 0.5mm | kg | 9.5 | 7.845 | 0 | 0 | 计价 | 按实计算
YL3-55 | 材料 | 乙供 | C18041001 | 聚乙烯吹塑膜 | kg | 9.5 | 8.112 | 0 | 0 | 计价 | 按实计算
YL3-55 | 材料 | 乙供 | C18041101 | 保鲜膜 | 卷 | 31.54 | 2.07 | 0 | 0 | 计价 | 按实计算
YL3-55 | 材料 | 乙供 | C18060103 | 塑料带相色带 20mm×2000mm | 卷 | 10.45 | 1.902 | 0 | 0 | 计价 | 按实计算
YL3-55 | 材料 | 乙供 | C18060401 | 聚四氟乙烯生料带 加厚 | 卷 | 4.75 | 8.776 | 0 | 0 | 计价 | 按实计算
YL3-55 | 材料 | 乙供 | C19021001 | 硬酯酸 一级 | kg | 1.9 | 12.56 | 0 | 0 | 计价 | 按实计算
YL3-55 | 材料 | 乙供 | C19030201 | 乙醇 | kg | 7.0585 | 3.62 | 0 | 0 | 计价 | 按实计算
YL3-55 | 材料 | 乙供 | C19030301 | 丙酮 95% | kg | 1.577 | 4.1 | 0 | 0 | 计价 | 按实计算
YL3-55 | 材料 | 乙供 | C19110301 | 石油液化气 | m³ | 5.7 | 3.173 | 0 | 0 | 计价 | 按实计算
YL3-55 | 材料 | 乙供 | C20040301 | 聚氨酯清漆 | kg | 0.285 | 14.184 | 0 | 0 | 计价 | 按实计算
YL3-55 | 材料 | 乙供 | C22010141 | 木脚手板 50×250×4000 | 块 | 2.375 | 70 | 0 | 0 | 计价 | 按实计算
YL3-55 | 材料 | 乙供 | C22030502 | 机用钢锯条 24号 | 根 | 1.995 | 19.383 | 0 | 0 | 计价 | 按实计算
YL3-55 | 材料 | 乙供 | C22040101 | 砂布 | 张 | 8.55 | 0.66 | 0 | 0 | 计价 | 按实计算
YL3-55 | 材料 | 乙供 | C22040411 | 无絮棉布 | kg | 4.75 | 7.414 | 0 | 0 | 计价 | 按实计算
YL3-55 | 机械 | 乙供 | J03-01-034 | 汽车式起重机 起重量 8t | 台班 | 0.9 | 655.69 | 0 | 0 | 计价 | 按实计算
YL3-55 | 机械 | 乙供 | J13-01-079 | 输电专用载重汽车 4t | 台班 | 2.7 | 314.67 | 0 | 0 | 计价 | 按实计算
YL3-55 | 机械 | 乙供 | J13-01-082 | 输电专用载重汽车 8t | 台班 | 9 | 476.01 | 0 | 0 | 计价 | 按实计算
YL3-55 | 机械 | 乙供 | J09-01-027 | 真空泵 抽气速度 204m³/h | 台班 | 0.9 | 65.68 | 0 | 0 | 计价 | 按实计算
YL3-55 | 机械 | 乙供 | J13-01-065 | 机动液压压接机 200t以内 | 台班 | 0.9 | 79.03 | 0 | 0 | 计价 | 按实计算
YL3-55 | 材料 | 乙供 | C99010102 | 其他材料费 | 元 | 31.3924 | 1 | 0 | 0 | 计价 | 按实计算
YL3-56 | 人工 | 乙供 | 9101110 | 输电普通工 | 工日 | 2.091 | 70 | 0 | 0 | 计价 | 按实计算
YL3-56 | 人工 | 乙供 | 9101111 | 输电技术工 | 工日 | 32.0029 | 112 | 0 | 0 | 计价 | 按实计算
YL3-56 | 材料 | 乙供 | C04020100 | 黄铜丝 综合 | kg | 3.5625 | 47.54 | 0 | 0 | 计价 | 按实计算
YL3-56 | 材料 | 乙供 | C04030501 | 铝箔 0.02mm×50mm | kg | 0.95 | 22.591 | 0 | 0 | 计价 | 按实计算
YL3-56 | 材料 | 乙供 | C06090104 | 钢管卡子 DN32 | 个 | 1.9 | 0.95 | 0 | 0 | 计价 | 按实计算
YL3-56 | 材料 | 乙供 | C10090101 | 平板玻璃 3mm | m² | 0.475 | 14.66 | 0 | 0 | 计价 | 按实计算
YL3-56 | 材料 | 乙供 | C12010300 | 电焊条 J557 综合 | kg | 0.475 | 8.267 | 0 | 0 | 计价 | 按实计算
YL3-56 | 材料 | 乙供 | C12026101 | 焊锡 | kg | 1.425 | 34.192 | 0 | 0 | 计价 | 按实计算
YL3-56 | 材料 | 乙供 | C12026102 | 松香焊锡丝 | kg | 1.9 | 25.86 | 0 | 0 | 计价 | 按实计算
YL3-56 | 材料 | 乙供 | C12030201 | 铝焊粉 | kg | 0.95 | 30.528 | 0 | 0 | 计价 | 按实计算
YL3-56 | 材料 | 乙供 | C14010100 | 镀锌铁丝 | kg | 1.9 | 4.427 | 0 | 0 | 计价 | 按实计算
YL3-56 | 材料 | 乙供 | C16050621 | 热缩管帽 | 只 | 2.85 | 10.467 | 0 | 0 | 计价 | 按实计算
YL3-56 | 材料 | 乙供 | C16050641 | 封铅 | kg | 17.1 | 5.582 | 0 | 0 | 计价 | 按实计算
YL3-56 | 材料 | 乙供 | C18030801 | 自黏性橡胶带 25mm×20m | 卷 | 34.2 | 6.897 | 0 | 0 | 计价 | 按实计算
YL3-56 | 材料 | 乙供 | C18040801 | 聚氯乙烯塑料薄膜 0.5mm | kg | 5.7 | 7.845 | 0 | 0 | 计价 | 按实计算
YL3-56 | 材料 | 乙供 | C18041001 | 聚乙烯吹塑膜 | kg | 5.7 | 8.112 | 0 | 0 | 计价 | 按实计算
YL3-56 | 材料 | 乙供 | C18041101 | 保鲜膜 | 卷 | 14.25 | 2.07 | 0 | 0 | 计价 | 按实计算
YL3-56 | 材料 | 乙供 | C18060103 | 塑料带相色带 20mm×2000mm | 卷 | 4.75 | 1.902 | 0 | 0 | 计价 | 按实计算
YL3-56 | 材料 | 乙供 | C18060401 | 聚四氟乙烯生料带 加厚 | 卷 | 2.85 | 8.776 | 0 | 0 | 计价 | 按实计算
YL3-56 | 材料 | 乙供 | C19021001 | 硬酯酸 一级 | kg | 1.425 | 12.56 | 0 | 0 | 计价 | 按实计算
YL3-56 | 材料 | 乙供 | C19030201 | 乙醇 | kg | 2.375 | 3.62 | 0 | 0 | 计价 | 按实计算
YL3-56 | 材料 | 乙供 | C19030301 | 丙酮 95% | kg | 0.95 | 4.1 | 0 | 0 | 计价 | 按实计算
YL3-56 | 材料 | 乙供 | C19110301 | 石油液化气 | m³ | 5.7 | 3.173 | 0 | 0 | 计价 | 按实计算
YL3-56 | 材料 | 乙供 | C22010143 | 木脚手板 | m³ | 0.095 | 1169.827 | 0 | 0 | 计价 | 按实计算
YL3-56 | 材料 | 乙供 | C22030502 | 机用钢锯条 24号 | 根 | 0.95 | 19.383 | 0 | 0 | 计价 | 按实计算
YL3-56 | 材料 | 乙供 | C22040101 | 砂布 | 张 | 8.55 | 0.66 | 0 | 0 | 计价 | 按实计算
YL3-56 | 材料 | 乙供 | C22040411 | 无絮棉布 | kg | 4.75 | 7.414 | 0 | 0 | 计价 | 按实计算
YL3-56 | 机械 | 乙供 | J13-01-079 | 输电专用载重汽车 4t | 台班 | 2.7 | 314.67 | 0 | 0 | 计价 | 按实计算
YL3-56 | 机械 | 乙供 | J13-01-082 | 输电专用载重汽车 8t | 台班 | 5.4 | 476.01 | 0 | 0 | 计价 | 按实计算
YL3-56 | 机械 | 乙供 | J09-01-027 | 真空泵 抽气速度 204m³/h | 台班 | 0.9 | 65.68 | 0 | 0 | 计价 | 按实计算
YL3-56 | 机械 | 乙供 | J13-01-065 | 机动液压压接机 200t以内 | 台班 | 0.9 | 79.03 | 0 | 0 | 计价 | 按实计算
YL3-56 | 机械 | 乙供 | J15-01-075 | 空调机 | 台班 | 1.8 | 48.23 | 0 | 0 | 计价 | 按实计算
YL3-56 | 材料 | 乙供 | C99010102 | 其他材料费 | 元 | 21.4666 | 1 | 0 | 0 | 计价 | 按实计算
YL3-57 | 人工 | 乙供 | 9101110 | 输电普通工 | 工日 | 2.3792 | 70 | 0 | 0 | 计价 | 按实计算
YL3-57 | 人工 | 乙供 | 9101111 | 输电技术工 | 工日 | 36.4145 | 112 | 0 | 0 | 计价 | 按实计算
YL3-57 | 材料 | 乙供 | C04020100 | 黄铜丝 综合 | kg | 3.5625 | 47.54 | 0 | 0 | 计价 | 按实计算
YL3-57 | 材料 | 乙供 | C04030501 | 铝箔 0.02mm×50mm | kg | 1.425 | 22.591 | 0 | 0 | 计价 | 按实计算
YL3-57 | 材料 | 乙供 | C06090104 | 钢管卡子 DN32 | 个 | 2.09 | 0.95 | 0 | 0 | 计价 | 按实计算
YL3-57 | 材料 | 乙供 | C10090101 | 平板玻璃 3mm | m² | 0.475 | 14.66 | 0 | 0 | 计价 | 按实计算
YL3-57 | 材料 | 乙供 | C12010300 | 电焊条 J557 综合 | kg | 0.5225 | 8.267 | 0 | 0 | 计价 | 按实计算
YL3-57 | 材料 | 乙供 | C12026101 | 焊锡 | kg | 1.9 | 34.192 | 0 | 0 | 计价 | 按实计算
YL3-57 | 材料 | 乙供 | C12026102 | 松香焊锡丝 | kg | 1.9 | 25.86 | 0 | 0 | 计价 | 按实计算
YL3-57 | 材料 | 乙供 | C12030201 | 铝焊粉 | kg | 0.95 | 30.528 | 0 | 0 | 计价 | 按实计算
YL3-57 | 材料 | 乙供 | C14010100 | 镀锌铁丝 | kg | 1.9 | 4.427 | 0 | 0 | 计价 | 按实计算
YL3-57 | 材料 | 乙供 | C16050621 | 热缩管帽 | 只 | 2.85 | 10.467 | 0 | 0 | 计价 | 按实计算
YL3-57 | 材料 | 乙供 | C16050641 | 封铅 | kg | 19 | 5.582 | 0 | 0 | 计价 | 按实计算
YL3-57 | 材料 | 乙供 | C18030801 | 自黏性橡胶带 25mm×20m | 卷 | 34.2 | 6.897 | 0 | 0 | 计价 | 按实计算
YL3-57 | 材料 | 乙供 | C18040801 | 聚氯乙烯塑料薄膜 0.5mm | kg | 5.7 | 7.845 | 0 | 0 | 计价 | 按实计算
YL3-57 | 材料 | 乙供 | C18041001 | 聚乙烯吹塑膜 | kg | 5.7 | 8.112 | 0 | 0 | 计价 | 按实计算
YL3-57 | 材料 | 乙供 | C18041101 | 保鲜膜 | 卷 | 14.82 | 2.07 | 0 | 0 | 计价 | 按实计算
YL3-57 | 材料 | 乙供 | C18060103 | 塑料带相色带 20mm×2000mm | 卷 | 6.65 | 1.902 | 0 | 0 | 计价 | 按实计算
YL3-57 | 材料 | 乙供 | C18060401 | 聚四氟乙烯生料带 加厚 | 卷 | 3.325 | 8.776 | 0 | 0 | 计价 | 按实计算
YL3-57 | 材料 | 乙供 | C19021001 | 硬酯酸 一级 | kg | 1.425 | 12.56 | 0 | 0 | 计价 | 按实计算
YL3-57 | 材料 | 乙供 | C19030201 | 乙醇 | kg | 2.6125 | 3.62 | 0 | 0 | 计价 | 按实计算
YL3-57 | 材料 | 乙供 | C19030301 | 丙酮 95% | kg | 1.045 | 4.1 | 0 | 0 | 计价 | 按实计算
YL3-57 | 材料 | 乙供 | C19110301 | 石油液化气 | m³ | 5.7 | 3.173 | 0 | 0 | 计价 | 按实计算
YL3-57 | 材料 | 乙供 | C22010143 | 木脚手板 | m³ | 0.095 | 1169.827 | 0 | 0 | 计价 | 按实计算
YL3-57 | 材料 | 乙供 | C22030502 | 机用钢锯条 24号 | 根 | 1.33 | 19.383 | 0 | 0 | 计价 | 按实计算
YL3-57 | 材料 | 乙供 | C22040101 | 砂布 | 张 | 8.55 | 0.66 | 0 | 0 | 计价 | 按实计算
YL3-57 | 材料 | 乙供 | C22040411 | 无絮棉布 | kg | 4.75 | 7.414 | 0 | 0 | 计价 | 按实计算
YL3-57 | 机械 | 乙供 | J13-01-079 | 输电专用载重汽车 4t | 台班 | 2.7 | 314.67 | 0 | 0 | 计价 | 按实计算
YL3-57 | 机械 | 乙供 | J13-01-082 | 输电专用载重汽车 8t | 台班 | 6.3 | 476.01 | 0 | 0 | 计价 | 按实计算
YL3-57 | 机械 | 乙供 | J09-01-027 | 真空泵 抽气速度 204m³/h | 台班 | 0.9 | 65.68 | 0 | 0 | 计价 | 按实计算
YL3-57 | 机械 | 乙供 | J13-01-065 | 机动液压压接机 200t以内 | 台班 | 0.9 | 79.03 | 0 | 0 | 计价 | 按实计算
YL3-57 | 机械 | 乙供 | J15-01-075 | 空调机 | 台班 | 1.8 | 48.23 | 0 | 0 | 计价 | 按实计算
YL3-57 | 材料 | 乙供 | C99010102 | 其他材料费 | 元 | 22.5812 | 1 | 0 | 0 | 计价 | 按实计算
YL3-58 | 人工 | 乙供 | 9101110 | 输电普通工 | 工日 | 3.1345 | 70 | 0 | 0 | 计价 | 按实计算
YL3-58 | 人工 | 乙供 | 9101111 | 输电技术工 | 工日 | 47.9692 | 112 | 0 | 0 | 计价 | 按实计算
YL3-58 | 材料 | 乙供 | C04020100 | 黄铜丝 综合 | kg | 3.8 | 47.54 | 0 | 0 | 计价 | 按实计算
YL3-58 | 材料 | 乙供 | C04030501 | 铝箔 0.02mm×50mm | kg | 1.9 | 22.591 | 0 | 0 | 计价 | 按实计算
YL3-58 | 材料 | 乙供 | C06090104 | 钢管卡子 DN32 | 个 | 2.926 | 0.95 | 0 | 0 | 计价 | 按实计算
YL3-58 | 材料 | 乙供 | C10090101 | 平板玻璃 3mm | m² | 0.475 | 14.66 | 0 | 0 | 计价 | 按实计算
YL3-58 | 材料 | 乙供 | C12010300 | 电焊条 J557 综合 | kg | 0.627 | 8.267 | 0 | 0 | 计价 | 按实计算
YL3-58 | 材料 | 乙供 | C12026101 | 焊锡 | kg | 2.85 | 34.192 | 0 | 0 | 计价 | 按实计算
YL3-58 | 材料 | 乙供 | C12026102 | 松香焊锡丝 | kg | 1.9 | 25.86 | 0 | 0 | 计价 | 按实计算
YL3-58 | 材料 | 乙供 | C12030201 | 铝焊粉 | kg | 1.9 | 30.528 | 0 | 0 | 计价 | 按实计算
YL3-58 | 材料 | 乙供 | C14010100 | 镀锌铁丝 | kg | 1.9 | 4.427 | 0 | 0 | 计价 | 按实计算
YL3-58 | 材料 | 乙供 | C16050621 | 热缩管帽 | 只 | 2.85 | 10.467 | 0 | 0 | 计价 | 按实计算
YL3-58 | 材料 | 乙供 | C16050641 | 封铅 | kg | 21.375 | 5.582 | 0 | 0 | 计价 | 按实计算
YL3-58 | 材料 | 乙供 | C18030801 | 自黏性橡胶带 25mm×20m | 卷 | 38 | 6.897 | 0 | 0 | 计价 | 按实计算
YL3-58 | 材料 | 乙供 | C18040801 | 聚氯乙烯塑料薄膜 0.5mm | kg | 7.6 | 7.845 | 0 | 0 | 计价 | 按实计算
YL3-58 | 材料 | 乙供 | C18041001 | 聚乙烯吹塑膜 | kg | 7.6 | 8.112 | 0 | 0 | 计价 | 按实计算
YL3-58 | 材料 | 乙供 | C18041101 | 保鲜膜 | 卷 | 17.005 | 2.07 | 0 | 0 | 计价 | 按实计算
YL3-58 | 材料 | 乙供 | C18060103 | 塑料带相色带 20mm×2000mm | 卷 | 7.6 | 1.902 | 0 | 0 | 计价 | 按实计算
YL3-58 | 材料 | 乙供 | C18060401 | 聚四氟乙烯生料带 加厚 | 卷 | 3.8 | 8.776 | 0 | 0 | 计价 | 按实计算
YL3-58 | 材料 | 乙供 | C19021001 | 硬酯酸 一级 | kg | 1.9 | 12.56 | 0 | 0 | 计价 | 按实计算
YL3-58 | 材料 | 乙供 | C19030201 | 乙醇 | kg | 3.135 | 3.62 | 0 | 0 | 计价 | 按实计算
YL3-58 | 材料 | 乙供 | C19030301 | 丙酮 95% | kg | 1.254 | 4.1 | 0 | 0 | 计价 | 按实计算
YL3-58 | 材料 | 乙供 | C19110301 | 石油液化气 | m³ | 5.7 | 3.173 | 0 | 0 | 计价 | 按实计算
YL3-58 | 材料 | 乙供 | C22010143 | 木脚手板 | m³ | 0.095 | 1169.827 | 0 | 0 | 计价 | 按实计算
YL3-58 | 材料 | 乙供 | C22030502 | 机用钢锯条 24号 | 根 | 1.6625 | 19.383 | 0 | 0 | 计价 | 按实计算
YL3-58 | 材料 | 乙供 | C22040101 | 砂布 | 张 | 8.55 | 0.66 | 0 | 0 | 计价 | 按实计算
YL3-58 | 材料 | 乙供 | C22040411 | 无絮棉布 | kg | 4.75 | 7.414 | 0 | 0 | 计价 | 按实计算
YL3-58 | 机械 | 乙供 | J13-01-079 | 输电专用载重汽车 4t | 台班 | 2.7 | 314.67 | 0 | 0 | 计价 | 按实计算
YL3-58 | 机械 | 乙供 | J13-01-082 | 输电专用载重汽车 8t | 台班 | 7.83 | 476.01 | 0 | 0 | 计价 | 按实计算
YL3-58 | 机械 | 乙供 | J09-01-027 | 真空泵 抽气速度 204m³/h | 台班 | 0.9 | 65.68 | 0 | 0 | 计价 | 按实计算
YL3-58 | 机械 | 乙供 | J13-01-065 | 机动液压压接机 200t以内 | 台班 | 0.9 | 79.03 | 0 | 0 | 计价 | 按实计算
YL3-58 | 机械 | 乙供 | J15-01-075 | 空调机 | 台班 | 1.8 | 48.23 | 0 | 0 | 计价 | 按实计算
YL3-58 | 材料 | 乙供 | C99010102 | 其他材料费 | 元 | 26.1933 | 1 | 0 | 0 | 计价 | 按实计算
YL3-59 | 人工 | 乙供 | 9101110 | 输电普通工 | 工日 | 3.7614 | 70 | 0 | 0 | 计价 | 按实计算
YL3-59 | 人工 | 乙供 | 9101111 | 输电技术工 | 工日 | 57.5632 | 112 | 0 | 0 | 计价 | 按实计算
YL3-59 | 材料 | 乙供 | C04020100 | 黄铜丝 综合 | kg | 3.8 | 47.54 | 0 | 0 | 计价 | 按实计算
YL3-59 | 材料 | 乙供 | C04030501 | 铝箔 0.02mm×50mm | kg | 2.375 | 22.591 | 0 | 0 | 计价 | 按实计算
YL3-59 | 材料 | 乙供 | C06090104 | 钢管卡子 DN32 | 个 | 3.3725 | 0.95 | 0 | 0 | 计价 | 按实计算
YL3-59 | 材料 | 乙供 | C10090101 | 平板玻璃 3mm | m² | 0.665 | 14.66 | 0 | 0 | 计价 | 按实计算
YL3-59 | 材料 | 乙供 | C12010300 | 电焊条 J557 综合 | kg | 0.741 | 8.267 | 0 | 0 | 计价 | 按实计算
YL3-59 | 材料 | 乙供 | C12026101 | 焊锡 | kg | 3.8 | 34.192 | 0 | 0 | 计价 | 按实计算
YL3-59 | 材料 | 乙供 | C12026102 | 松香焊锡丝 | kg | 1.9 | 25.86 | 0 | 0 | 计价 | 按实计算
YL3-59 | 材料 | 乙供 | C12030201 | 铝焊粉 | kg | 1.9 | 30.528 | 0 | 0 | 计价 | 按实计算
YL3-59 | 材料 | 乙供 | C14010100 | 镀锌铁丝 | kg | 1.9 | 4.427 | 0 | 0 | 计价 | 按实计算
YL3-59 | 材料 | 乙供 | C16050621 | 热缩管帽 | 只 | 2.85 | 10.467 | 0 | 0 | 计价 | 按实计算
YL3-59 | 材料 | 乙供 | C16050641 | 封铅 | kg | 22.325 | 5.582 | 0 | 0 | 计价 | 按实计算
YL3-59 | 材料 | 乙供 | C18030801 | 自黏性橡胶带 25mm×20m | 卷 | 38 | 6.897 | 0 | 0 | 计价 | 按实计算
YL3-59 | 材料 | 乙供 | C18040801 | 聚氯乙烯塑料薄膜 0.5mm | kg | 8.55 | 7.845 | 0 | 0 | 计价 | 按实计算
YL3-59 | 材料 | 乙供 | C18041001 | 聚乙烯吹塑膜 | kg | 8.55 | 8.112 | 0 | 0 | 计价 | 按实计算
YL3-59 | 材料 | 乙供 | C18041101 | 保鲜膜 | 卷 | 17.575 | 2.07 | 0 | 0 | 计价 | 按实计算
YL3-59 | 材料 | 乙供 | C18060103 | 塑料带相色带 20mm×2000mm | 卷 | 8.55 | 1.902 | 0 | 0 | 计价 | 按实计算
YL3-59 | 材料 | 乙供 | C18060401 | 聚四氟乙烯生料带 加厚 | 卷 | 4.275 | 8.776 | 0 | 0 | 计价 | 按实计算
YL3-59 | 材料 | 乙供 | C19021001 | 硬酯酸 一级 | kg | 1.9 | 12.56 | 0 | 0 | 计价 | 按实计算
YL3-59 | 材料 | 乙供 | C19030201 | 乙醇 | kg | 3.4675 | 3.62 | 0 | 0 | 计价 | 按实计算
YL3-59 | 材料 | 乙供 | C19030301 | 丙酮 95% | kg | 1.4535 | 4.1 | 0 | 0 | 计价 | 按实计算
YL3-59 | 材料 | 乙供 | C19110301 | 石油液化气 | m³ | 5.7 | 3.173 | 0 | 0 | 计价 | 按实计算
YL3-59 | 材料 | 乙供 | C22010143 | 木脚手板 | m³ | 0.095 | 1169.827 | 0 | 0 | 计价 | 按实计算
YL3-59 | 材料 | 乙供 | C22030502 | 机用钢锯条 24号 | 根 | 1.805 | 19.383 | 0 | 0 | 计价 | 按实计算
YL3-59 | 材料 | 乙供 | C22040101 | 砂布 | 张 | 8.55 | 0.66 | 0 | 0 | 计价 | 按实计算
YL3-59 | 材料 | 乙供 | C22040411 | 无絮棉布 | kg | 4.75 | 7.414 | 0 | 0 | 计价 | 按实计算
YL3-59 | 机械 | 乙供 | J13-01-079 | 输电专用载重汽车 4t | 台班 | 2.7 | 314.67 | 0 | 0 | 计价 | 按实计算
YL3-59 | 机械 | 乙供 | J13-01-082 | 输电专用载重汽车 8t | 台班 | 8.46 | 476.01 | 0 | 0 | 计价 | 按实计算
YL3-59 | 机械 | 乙供 | J09-01-027 | 真空泵 抽气速度 204m³/h | 台班 | 0.9 | 65.68 | 0 | 0 | 计价 | 按实计算
YL3-59 | 机械 | 乙供 | J13-01-065 | 机动液压压接机 200t以内 | 台班 | 0.9 | 79.03 | 0 | 0 | 计价 | 按实计算
YL3-59 | 机械 | 乙供 | J15-01-075 | 空调机 | 台班 | 1.8 | 48.23 | 0 | 0 | 计价 | 按实计算
YL3-59 | 材料 | 乙供 | C99010102 | 其他材料费 | 元 | 27.7886 | 1 | 0 | 0 | 计价 | 按实计算
YL3-60 | 人工 | 乙供 | 9101110 | 输电普通工 | 工日 | 4.3883 | 70 | 0 | 0 | 计价 | 按实计算
YL3-60 | 人工 | 乙供 | 9101111 | 输电技术工 | 工日 | 67.1566 | 112 | 0 | 0 | 计价 | 按实计算
YL3-60 | 材料 | 乙供 | C04020100 | 黄铜丝 综合 | kg | 3.8 | 47.54 | 0 | 0 | 计价 | 按实计算
YL3-60 | 材料 | 乙供 | C04030501 | 铝箔 0.02mm×50mm | kg | 2.85 | 22.591 | 0 | 0 | 计价 | 按实计算
YL3-60 | 材料 | 乙供 | C06090104 | 钢管卡子 DN32 | 个 | 4.0945 | 0.95 | 0 | 0 | 计价 | 按实计算
YL3-60 | 材料 | 乙供 | C10090101 | 平板玻璃 3mm | m² | 0.76 | 14.66 | 0 | 0 | 计价 | 按实计算
YL3-60 | 材料 | 乙供 | C12010300 | 电焊条 J557 综合 | kg | 0.7885 | 8.267 | 0 | 0 | 计价 | 按实计算
YL3-60 | 材料 | 乙供 | C12026101 | 焊锡 | kg | 4.275 | 34.192 | 0 | 0 | 计价 | 按实计算
YL3-60 | 材料 | 乙供 | C12026102 | 松香焊锡丝 | kg | 1.9 | 25.86 | 0 | 0 | 计价 | 按实计算
YL3-60 | 材料 | 乙供 | C12030201 | 铝焊粉 | kg | 1.9 | 30.528 | 0 | 0 | 计价 | 按实计算
YL3-60 | 材料 | 乙供 | C14010100 | 镀锌铁丝 | kg | 1.9 | 4.427 | 0 | 0 | 计价 | 按实计算
YL3-60 | 材料 | 乙供 | C16050621 | 热缩管帽 | 只 | 2.85 | 10.467 | 0 | 0 | 计价 | 按实计算
YL3-60 | 材料 | 乙供 | C16050641 | 封铅 | kg | 23.75 | 5.582 | 0 | 0 | 计价 | 按实计算
YL3-60 | 材料 | 乙供 | C18030801 | 自黏性橡胶带 25mm×20m | 卷 | 38 | 6.897 | 0 | 0 | 计价 | 按实计算
YL3-60 | 材料 | 乙供 | C18040801 | 聚氯乙烯塑料薄膜 0.5mm | kg | 9.5 | 7.845 | 0 | 0 | 计价 | 按实计算
YL3-60 | 材料 | 乙供 | C18041001 | 聚乙烯吹塑膜 | kg | 9.5 | 8.112 | 0 | 0 | 计价 | 按实计算
YL3-60 | 材料 | 乙供 | C18041101 | 保鲜膜 | 卷 | 18.905 | 2.07 | 0 | 0 | 计价 | 按实计算
YL3-60 | 材料 | 乙供 | C18060103 | 塑料带相色带 20mm×2000mm | 卷 | 10.45 | 1.902 | 0 | 0 | 计价 | 按实计算
YL3-60 | 材料 | 乙供 | C18060401 | 聚四氟乙烯生料带 加厚 | 卷 | 4.75 | 8.776 | 0 | 0 | 计价 | 按实计算
YL3-60 | 材料 | 乙供 | C19021001 | 硬酯酸 一级 | kg | 1.9 | 12.56 | 0 | 0 | 计价 | 按实计算
YL3-60 | 材料 | 乙供 | C19030201 | 乙醇 | kg | 3.9235 | 3.62 | 0 | 0 | 计价 | 按实计算
YL3-60 | 材料 | 乙供 | C19030301 | 丙酮 95% | kg | 1.577 | 4.1 | 0 | 0 | 计价 | 按实计算
YL3-60 | 材料 | 乙供 | C19110301 | 石油液化气 | m³ | 5.7 | 3.173 | 0 | 0 | 计价 | 按实计算
YL3-60 | 材料 | 乙供 | C22010143 | 木脚手板 | m³ | 0.095 | 1169.827 | 0 | 0 | 计价 | 按实计算
YL3-60 | 材料 | 乙供 | C22030502 | 机用钢锯条 24号 | 根 | 2.09 | 19.383 | 0 | 0 | 计价 | 按实计算
YL3-60 | 材料 | 乙供 | C22040101 | 砂布 | 张 | 8.55 | 0.66 | 0 | 0 | 计价 | 按实计算
YL3-60 | 材料 | 乙供 | C22040411 | 无絮棉布 | kg | 4.75 | 7.414 | 0 | 0 | 计价 | 按实计算
YL3-60 | 机械 | 乙供 | J13-01-079 | 输电专用载重汽车 4t | 台班 | 2.7 | 314.67 | 0 | 0 | 计价 | 按实计算
YL3-60 | 机械 | 乙供 | J13-01-082 | 输电专用载重汽车 8t | 台班 | 9 | 476.01 | 0 | 0 | 计价 | 按实计算
YL3-60 | 机械 | 乙供 | J09-01-027 | 真空泵 抽气速度 204m³/h | 台班 | 0.9 | 65.68 | 0 | 0 | 计价 | 按实计算
YL3-60 | 机械 | 乙供 | J13-01-065 | 机动液压压接机 200t以内 | 台班 | 0.9 | 79.03 | 0 | 0 | 计价 | 按实计算
YL3-60 | 机械 | 乙供 | J15-01-075 | 空调机 | 台班 | 1.8 | 48.23 | 0 | 0 | 计价 | 按实计算
YL3-60 | 材料 | 乙供 | C99010102 | 其他材料费 | 元 | 29.2041 | 1 | 0 | 0 | 计价 | 按实计算
YL3-61 | 人工 | 乙供 | 9101110 | 输电普通工 | 工日 | 5.9838 | 70 | 0 | 0 | 计价 | 按实计算
YL3-61 | 人工 | 乙供 | 9101111 | 输电技术工 | 工日 | 91.5777 | 112 | 0 | 0 | 计价 | 按实计算
YL3-61 | 材料 | 乙供 | C04020100 | 黄铜丝 综合 | kg | 8.46 | 47.54 | 0 | 0 | 计价 | 按实计算
YL3-61 | 材料 | 乙供 | C04030501 | 铝箔 0.02mm×50mm | kg | 5.32 | 22.591 | 0 | 0 | 计价 | 按实计算
YL3-61 | 材料 | 乙供 | C12010300 | 电焊条 J557 综合 | kg | 1.18 | 8.267 | 0 | 0 | 计价 | 按实计算
YL3-61 | 材料 | 乙供 | C12026101 | 焊锡 | kg | 10 | 34.192 | 0 | 0 | 计价 | 按实计算
YL3-61 | 材料 | 乙供 | C12026102 | 松香焊锡丝 | kg | 5.34 | 25.86 | 0 | 0 | 计价 | 按实计算
YL3-61 | 材料 | 乙供 | C12030201 | 铝焊粉 | kg | 4 | 30.528 | 0 | 0 | 计价 | 按实计算
YL3-61 | 材料 | 乙供 | C14010100 | 镀锌铁丝 | kg | 5.34 | 4.427 | 0 | 0 | 计价 | 按实计算
YL3-61 | 材料 | 乙供 | C16050621 | 热缩管帽 | 只 | 6 | 10.467 | 0 | 0 | 计价 | 按实计算
YL3-61 | 材料 | 乙供 | C16050641 | 封铅 | kg | 50 | 5.582 | 0 | 0 | 计价 | 按实计算
YL3-61 | 材料 | 乙供 | C18030801 | 自黏性橡胶带 25mm×20m | 卷 | 86.66 | 6.897 | 0 | 0 | 计价 | 按实计算
YL3-61 | 材料 | 乙供 | C18040801 | 聚氯乙烯塑料薄膜 0.5mm | kg | 20 | 7.845 | 0 | 0 | 计价 | 按实计算
YL3-61 | 材料 | 乙供 | C18041001 | 聚乙烯吹塑膜 | kg | 20 | 8.112 | 0 | 0 | 计价 | 按实计算
YL3-61 | 材料 | 乙供 | C18041101 | 保鲜膜 | 卷 | 39.8 | 2.07 | 0 | 0 | 计价 | 按实计算
YL3-61 | 材料 | 乙供 | C18060103 | 塑料带相色带 20mm×2000mm | 卷 | 20 | 1.902 | 0 | 0 | 计价 | 按实计算
YL3-61 | 材料 | 乙供 | C18060401 | 聚四氟乙烯生料带 加厚 | 卷 | 7.98 | 8.776 | 0 | 0 | 计价 | 按实计算
YL3-61 | 材料 | 乙供 | C19021001 | 硬酯酸 一级 | kg | 4 | 12.56 | 0 | 0 | 计价 | 按实计算
YL3-61 | 材料 | 乙供 | C19030201 | 乙醇 | kg | 9.9 | 3.62 | 0 | 0 | 计价 | 按实计算
YL3-61 | 材料 | 乙供 | C19030301 | 丙酮 95% | kg | 3.96 | 4.1 | 0 | 0 | 计价 | 按实计算
YL3-61 | 材料 | 乙供 | C19110301 | 石油液化气 | m³ | 12 | 3.173 | 0 | 0 | 计价 | 按实计算
YL3-61 | 材料 | 乙供 | C22010143 | 木脚手板 | m³ | 0.26 | 1169.827 | 0 | 0 | 计价 | 按实计算
YL3-61 | 材料 | 乙供 | C22030502 | 机用钢锯条 24号 | 根 | 5.72 | 19.383 | 0 | 0 | 计价 | 按实计算
YL3-61 | 材料 | 乙供 | C22040101 | 砂布 | 张 | 18 | 0.66 | 0 | 0 | 计价 | 按实计算
YL3-61 | 材料 | 乙供 | C22040411 | 无絮棉布 | kg | 10 | 7.414 | 0 | 0 | 计价 | 按实计算
YL3-61 | 机械 | 乙供 | J09-01-027 | 真空泵 抽气速度 204m³/h | 台班 | 2 | 65.68 | 0 | 0 | 计价 | 按实计算
YL3-61 | 机械 | 乙供 | J13-01-079 | 输电专用载重汽车 4t | 台班 | 6 | 314.67 | 0 | 0 | 计价 | 按实计算
YL3-61 | 机械 | 乙供 | J13-01-082 | 输电专用载重汽车 8t | 台班 | 21.14 | 476.01 | 0 | 0 | 计价 | 按实计算
YL3-61 | 材料 | 乙供 | C99010102 | 其他材料费 | 元 | 64.9704 | 1 | 0 | 0 | 计价 | 按实计算
YL3-62 | 人工 | 乙供 | 9101110 | 输电普通工 | 工日 | 6.2834 | 70 | 0 | 0 | 计价 | 按实计算
YL3-62 | 人工 | 乙供 | 9101111 | 输电技术工 | 工日 | 96.1562 | 112 | 0 | 0 | 计价 | 按实计算
YL3-62 | 材料 | 乙供 | C04020100 | 黄铜丝 综合 | kg | 8.46 | 47.54 | 0 | 0 | 计价 | 按实计算
YL3-62 | 材料 | 乙供 | C04030501 | 铝箔 0.02mm×50mm | kg | 5.32 | 22.591 | 0 | 0 | 计价 | 按实计算
YL3-62 | 材料 | 乙供 | C12010300 | 电焊条 J557 综合 | kg | 1.18 | 8.267 | 0 | 0 | 计价 | 按实计算
YL3-62 | 材料 | 乙供 | C12026101 | 焊锡 | kg | 10 | 34.192 | 0 | 0 | 计价 | 按实计算
YL3-62 | 材料 | 乙供 | C12026102 | 松香焊锡丝 | kg | 5.34 | 25.86 | 0 | 0 | 计价 | 按实计算
YL3-62 | 材料 | 乙供 | C12030201 | 铝焊粉 | kg | 4 | 30.528 | 0 | 0 | 计价 | 按实计算
YL3-62 | 材料 | 乙供 | C14010100 | 镀锌铁丝 | kg | 5.34 | 4.427 | 0 | 0 | 计价 | 按实计算
YL3-62 | 材料 | 乙供 | C16050621 | 热缩管帽 | 只 | 6 | 10.467 | 0 | 0 | 计价 | 按实计算
YL3-62 | 材料 | 乙供 | C16050641 | 封铅 | kg | 50 | 5.582 | 0 | 0 | 计价 | 按实计算
YL3-62 | 材料 | 乙供 | C18030801 | 自黏性橡胶带 25mm×20m | 卷 | 86.66 | 6.897 | 0 | 0 | 计价 | 按实计算
YL3-62 | 材料 | 乙供 | C18040801 | 聚氯乙烯塑料薄膜 0.5mm | kg | 20 | 7.845 | 0 | 0 | 计价 | 按实计算
YL3-62 | 材料 | 乙供 | C18041001 | 聚乙烯吹塑膜 | kg | 20 | 8.112 | 0 | 0 | 计价 | 按实计算
YL3-62 | 材料 | 乙供 | C18041101 | 保鲜膜 | 卷 | 39.8 | 2.07 | 0 | 0 | 计价 | 按实计算
YL3-62 | 材料 | 乙供 | C18060103 | 塑料带相色带 20mm×2000mm | 卷 | 20 | 1.902 | 0 | 0 | 计价 | 按实计算
YL3-62 | 材料 | 乙供 | C18060401 | 聚四氟乙烯生料带 加厚 | 卷 | 7.98 | 8.776 | 0 | 0 | 计价 | 按实计算
YL3-62 | 材料 | 乙供 | C19021001 | 硬酯酸 一级 | kg | 4 | 12.56 | 0 | 0 | 计价 | 按实计算
YL3-62 | 材料 | 乙供 | C19030201 | 乙醇 | kg | 9.9 | 3.62 | 0 | 0 | 计价 | 按实计算
YL3-62 | 材料 | 乙供 | C19030301 | 丙酮 95% | kg | 3.96 | 4.1 | 0 | 0 | 计价 | 按实计算
YL3-62 | 材料 | 乙供 | C19110301 | 石油液化气 | m³ | 12 | 3.173 | 0 | 0 | 计价 | 按实计算
YL3-62 | 材料 | 乙供 | C22010143 | 木脚手板 | m³ | 0.26 | 1169.827 | 0 | 0 | 计价 | 按实计算
YL3-62 | 材料 | 乙供 | C22030502 | 机用钢锯条 24号 | 根 | 5.72 | 19.383 | 0 | 0 | 计价 | 按实计算
YL3-62 | 材料 | 乙供 | C22040101 | 砂布 | 张 | 18 | 0.66 | 0 | 0 | 计价 | 按实计算
YL3-62 | 材料 | 乙供 | C22040411 | 无絮棉布 | kg | 10 | 7.414 | 0 | 0 | 计价 | 按实计算
YL3-62 | 机械 | 乙供 | J09-01-027 | 真空泵 抽气速度 204m³/h | 台班 | 2 | 65.68 | 0 | 0 | 计价 | 按实计算
YL3-62 | 机械 | 乙供 | J13-01-079 | 输电专用载重汽车 4t | 台班 | 6 | 314.67 | 0 | 0 | 计价 | 按实计算
YL3-62 | 机械 | 乙供 | J13-01-082 | 输电专用载重汽车 8t | 台班 | 21.14 | 476.01 | 0 | 0 | 计价 | 按实计算
YL3-62 | 材料 | 乙供 | C99010102 | 其他材料费 | 元 | 64.9704 | 1 | 0 | 0 | 计价 | 按实计算
YL4-1 | 人工 | 乙供 | 9101110 | 输电普通工 | 工日 | 0.046 | 70 | 0 | 0 | 计价 | 按实计算
YL4-1 | 人工 | 乙供 | 9101111 | 输电技术工 | 工日 | 0.8864 | 112 | 0 | 0 | 计价 | 按实计算
YL4-1 | 材料 | 乙供 | C04020100 | 黄铜丝 综合 | kg | 0.0758 | 47.54 | 0 | 0 | 计价 | 按实计算
YL4-1 | 材料 | 乙供 | C09031401 | 钢筋混凝土 150号 | m³ | 0.0216 | 664.854 | 0 | 0 | 计价 | 按实计算
YL4-1 | 材料 | 乙供 | C16011315 | 铜芯聚氯乙烯绝缘电线 120mm² | m | 1.625 | 73.805 | 0 | 0 | 计价 | 按实计算
YL4-1 | 材料 | 乙供 | C16038109 | 铜接线端子 120mm² | 个 | 1.17 | 16.044 | 0 | 0 | 计价 | 按实计算
YL4-1 | 材料 | 乙供 | C18060103 | 塑料带相色带 20mm×2000mm | 卷 | 0.65 | 1.902 | 0 | 0 | 计价 | 按实计算
YL4-1 | 材料 | 乙供 | C20020201 | 醇酸磁漆 | kg | 0.0541 | 13.468 | 0 | 0 | 计价 | 按实计算
YL4-1 | 机械 | 乙供 | J13-01-079 | 输电专用载重汽车 4t | 台班 | 0.09 | 314.67 | 0 | 0 | 计价 | 按实计算
YL4-1 | 材料 | 乙供 | C99010102 | 其他材料费 | 元 | 3.1727 | 1 | 0 | 0 | 计价 | 按实计算
YL4-2 | 人工 | 乙供 | 9101110 | 输电普通工 | 工日 | 0.1379 | 70 | 0 | 0 | 计价 | 按实计算
YL4-2 | 人工 | 乙供 | 9101111 | 输电技术工 | 工日 | 2.6592 | 112 | 0 | 0 | 计价 | 按实计算
YL4-2 | 材料 | 乙供 | C04020100 | 黄铜丝 综合 | kg | 0.2275 | 47.54 | 0 | 0 | 计价 | 按实计算
YL4-2 | 材料 | 乙供 | C09031401 | 钢筋混凝土 150号 | m³ | 0.065 | 664.854 | 0 | 0 | 计价 | 按实计算
YL4-2 | 材料 | 乙供 | C16011315 | 铜芯聚氯乙烯绝缘电线 120mm² | m | 4.875 | 73.805 | 0 | 0 | 计价 | 按实计算
YL4-2 | 材料 | 乙供 | C16038109 | 铜接线端子 120mm² | 个 | 3.25 | 16.044 | 0 | 0 | 计价 | 按实计算
YL4-2 | 材料 | 乙供 | C18060103 | 塑料带相色带 20mm×2000mm | 卷 | 1.95 | 1.902 | 0 | 0 | 计价 | 按实计算
YL4-2 | 材料 | 乙供 | C20020201 | 醇酸磁漆 | kg | 0.1625 | 13.468 | 0 | 0 | 计价 | 按实计算
YL4-2 | 机械 | 乙供 | J13-01-079 | 输电专用载重汽车 4t | 台班 | 0.27 | 314.67 | 0 | 0 | 计价 | 按实计算
YL4-2 | 材料 | 乙供 | C99010102 | 其他材料费 | 元 | 9.4374 | 1 | 0 | 0 | 计价 | 按实计算
YL4-3 | 人工 | 乙供 | 9101110 | 输电普通工 | 工日 | 0.1576 | 70 | 0 | 0 | 计价 | 按实计算
YL4-3 | 人工 | 乙供 | 9101111 | 输电技术工 | 工日 | 3.0204 | 112 | 0 | 0 | 计价 | 按实计算
YL4-3 | 材料 | 乙供 | C04020100 | 黄铜丝 综合 | kg | 0.2275 | 47.54 | 0 | 0 | 计价 | 按实计算
YL4-3 | 材料 | 乙供 | C09031401 | 钢筋混凝土 150号 | m³ | 0.065 | 664.854 | 0 | 0 | 计价 | 按实计算
YL4-3 | 材料 | 乙供 | C16011315 | 铜芯聚氯乙烯绝缘电线 120mm² | m | 9.75 | 73.805 | 0 | 0 | 计价 | 按实计算
YL4-3 | 材料 | 乙供 | C16038109 | 铜接线端子 120mm² | 个 | 5.2 | 16.044 | 0 | 0 | 计价 | 按实计算
YL4-3 | 材料 | 乙供 | C18060103 | 塑料带相色带 20mm×2000mm | 卷 | 2.6 | 1.902 | 0 | 0 | 计价 | 按实计算
YL4-3 | 材料 | 乙供 | C20020201 | 醇酸磁漆 | kg | 0.1625 | 13.468 | 0 | 0 | 计价 | 按实计算
YL4-3 | 机械 | 乙供 | J13-01-079 | 输电专用载重汽车 4t | 台班 | 0.27 | 314.67 | 0 | 0 | 计价 | 按实计算
YL4-3 | 材料 | 乙供 | C99010102 | 其他材料费 | 元 | 17.2838 | 1 | 0 | 0 | 计价 | 按实计算
YL4-4 | 人工 | 乙供 | 9101110 | 输电普通工 | 工日 | 0.151 | 70 | 0 | 0 | 计价 | 按实计算
YL4-4 | 人工 | 乙供 | 9101111 | 输电技术工 | 工日 | 2.8168 | 112 | 0 | 0 | 计价 | 按实计算
YL4-4 | 材料 | 乙供 | C04020100 | 黄铜丝 综合 | kg | 0.245 | 47.54 | 0 | 0 | 计价 | 按实计算
YL4-4 | 材料 | 乙供 | C09031401 | 钢筋混凝土 150号 | m³ | 0.07 | 664.854 | 0 | 0 | 计价 | 按实计算
YL4-4 | 材料 | 乙供 | C16011315 | 铜芯聚氯乙烯绝缘电线 120mm² | m | 5.25 | 73.805 | 0 | 0 | 计价 | 按实计算
YL4-4 | 材料 | 乙供 | C16038109 | 铜接线端子 120mm² | 个 | 3.5 | 16.044 | 0 | 0 | 计价 | 按实计算
YL4-4 | 材料 | 乙供 | C18060103 | 塑料带相色带 20mm×2000mm | 卷 | 2.1 | 1.902 | 0 | 0 | 计价 | 按实计算
YL4-4 | 材料 | 乙供 | C20020201 | 醇酸磁漆 | kg | 0.175 | 13.468 | 0 | 0 | 计价 | 按实计算
YL4-4 | 机械 | 乙供 | J13-01-079 | 输电专用载重汽车 4t | 台班 | 0.27 | 314.67 | 0 | 0 | 计价 | 按实计算
YL4-4 | 材料 | 乙供 | C99010102 | 其他材料费 | 元 | 10.1634 | 1 | 0 | 0 | 计价 | 按实计算
YL4-5 | 人工 | 乙供 | 9101110 | 输电普通工 | 工日 | 0.1707 | 70 | 0 | 0 | 计价 | 按实计算
YL4-5 | 人工 | 乙供 | 9101111 | 输电技术工 | 工日 | 3.2239 | 112 | 0 | 0 | 计价 | 按实计算
YL4-5 | 材料 | 乙供 | C04020100 | 黄铜丝 综合 | kg | 0.245 | 47.54 | 0 | 0 | 计价 | 按实计算
YL4-5 | 材料 | 乙供 | C09031401 | 钢筋混凝土 150号 | m³ | 0.07 | 664.854 | 0 | 0 | 计价 | 按实计算
YL4-5 | 材料 | 乙供 | C16011315 | 铜芯聚氯乙烯绝缘电线 120mm² | m | 10.5 | 73.805 | 0 | 0 | 计价 | 按实计算
YL4-5 | 材料 | 乙供 | C16038109 | 铜接线端子 120mm² | 个 | 5.6 | 16.044 | 0 | 0 | 计价 | 按实计算
YL4-5 | 材料 | 乙供 | C18060103 | 塑料带相色带 20mm×2000mm | 卷 | 2.8 | 1.902 | 0 | 0 | 计价 | 按实计算
YL4-5 | 材料 | 乙供 | C20020201 | 醇酸磁漆 | kg | 0.175 | 13.468 | 0 | 0 | 计价 | 按实计算
YL4-5 | 机械 | 乙供 | J13-01-079 | 输电专用载重汽车 4t | 台班 | 0.27 | 314.67 | 0 | 0 | 计价 | 按实计算
YL4-5 | 材料 | 乙供 | C99010102 | 其他材料费 | 元 | 18.6134 | 1 | 0 | 0 | 计价 | 按实计算
YL4-6 | 人工 | 乙供 | 9101110 | 输电普通工 | 工日 | 0.1773 | 70 | 0 | 0 | 计价 | 按实计算
YL4-6 | 人工 | 乙供 | 9101111 | 输电技术工 | 工日 | 3.3749 | 112 | 0 | 0 | 计价 | 按实计算
YL4-6 | 材料 | 乙供 | C04020100 | 黄铜丝 综合 | kg | 0.245 | 47.54 | 0 | 0 | 计价 | 按实计算
YL4-6 | 材料 | 乙供 | C09031401 | 钢筋混凝土 150号 | m³ | 0.07 | 664.854 | 0 | 0 | 计价 | 按实计算
YL4-6 | 材料 | 乙供 | C16011315 | 铜芯聚氯乙烯绝缘电线 120mm² | m | 5.25 | 73.805 | 0 | 0 | 计价 | 按实计算
YL4-6 | 材料 | 乙供 | C16038109 | 铜接线端子 120mm² | 个 | 5.6 | 16.044 | 0 | 0 | 计价 | 按实计算
YL4-6 | 材料 | 乙供 | C18060103 | 塑料带相色带 20mm×2000mm | 卷 | 2.8 | 1.902 | 0 | 0 | 计价 | 按实计算
YL4-6 | 材料 | 乙供 | C20020201 | 醇酸磁漆 | kg | 0.175 | 13.468 | 0 | 0 | 计价 | 按实计算
YL4-6 | 机械 | 乙供 | J13-01-079 | 输电专用载重汽车 4t | 台班 | 0.27 | 314.67 | 0 | 0 | 计价 | 按实计算
YL4-6 | 材料 | 乙供 | C99010102 | 其他材料费 | 元 | 10.8638 | 1 | 0 | 0 | 计价 | 按实计算
YL4-7 | 人工 | 乙供 | 9101110 | 输电普通工 | 工日 | 0.0197 | 70 | 0 | 0 | 计价 | 按实计算
YL4-7 | 人工 | 乙供 | 9101111 | 输电技术工 | 工日 | 0.3611 | 112 | 0 | 0 | 计价 | 按实计算
YL4-7 | 材料 | 乙供 | C04020100 | 黄铜丝 综合 | kg | 0.245 | 47.54 | 0 | 0 | 计价 | 按实计算
YL4-7 | 材料 | 乙供 | C09031401 | 钢筋混凝土 150号 | m³ | 0.07 | 664.854 | 0 | 0 | 计价 | 按实计算
YL4-7 | 材料 | 乙供 | C16011315 | 铜芯聚氯乙烯绝缘电线 120mm² | m | 4.2 | 73.805 | 0 | 0 | 计价 | 按实计算
YL4-7 | 材料 | 乙供 | C16038109 | 铜接线端子 120mm² | 个 | 1.4 | 16.044 | 0 | 0 | 计价 | 按实计算
YL4-7 | 材料 | 乙供 | C18060103 | 塑料带相色带 20mm×2000mm | 卷 | 0.7 | 1.902 | 0 | 0 | 计价 | 按实计算
YL4-7 | 材料 | 乙供 | C20020201 | 醇酸磁漆 | kg | 0.175 | 13.468 | 0 | 0 | 计价 | 按实计算
YL4-7 | 机械 | 乙供 | J13-01-079 | 输电专用载重汽车 4t | 台班 | 0.081 | 314.67 | 0 | 0 | 计价 | 按实计算
YL4-7 | 材料 | 乙供 | C99010102 | 其他材料费 | 元 | 7.8864 | 1 | 0 | 0 | 计价 | 按实计算
YL4-8 | 人工 | 乙供 | 9101110 | 输电普通工 | 工日 | 0.0788 | 70 | 0 | 0 | 计价 | 按实计算
YL4-8 | 人工 | 乙供 | 9101111 | 输电技术工 | 工日 | 0.2679 | 112 | 0 | 0 | 计价 | 按实计算
YL4-8 | 材料 | 乙供 | C16010304 | 软铜绞线 25mm² | m | 1.65 | 11.232 | 0 | 0 | 计价 | 按实计算
YL4-8 | 材料 | 乙供 | C16038104 | 铜接线端子 25mm² | 个 | 1.122 | 4 | 0 | 0 | 计价 | 按实计算
YL4-8 | 材料 | 乙供 | C16038109 | 铜接线端子 120mm² | 个 | 3.366 | 16.044 | 0 | 0 | 计价 | 按实计算
YL4-8 | 材料 | 乙供 | C18030801 | 自黏性橡胶带 25mm×20m | 卷 | 0.66 | 6.897 | 0 | 0 | 计价 | 按实计算
YL4-8 | 材料 | 乙供 | C18060101 | 塑料带 20mm×40m | 卷 | 0.22 | 2.113 | 0 | 0 | 计价 | 按实计算
YL4-8 | 材料 | 乙供 | C18060103 | 塑料带相色带 20mm×2000mm | 卷 | 0.11 | 1.902 | 0 | 0 | 计价 | 按实计算
YL4-8 | 材料 | 乙供 | C18081101 | 三氯乙稀 | kg | 0.55 | 8.094 | 0 | 0 | 计价 | 按实计算
YL4-8 | 材料 | 乙供 | C19020801 | 电力复合脂 | kg | 0.033 | 10.119 | 0 | 0 | 计价 | 按实计算
YL4-8 | 材料 | 乙供 | C19030301 | 丙酮 95% | kg | 0.33 | 4.1 | 0 | 0 | 计价 | 按实计算
YL4-8 | 材料 | 乙供 | C22040461 | 碎布 | kg | 0.33 | 3.489 | 0 | 0 | 计价 | 按实计算
YL4-8 | 机械 | 乙供 | J15-01-071 | 恒温电烘箱 2000W | 台班 | 0.077 | 74.84 | 0 | 0 | 计价 | 按实计算
YL4-8 | 材料 | 乙供 | C99010102 | 其他材料费 | 元 | 1.7908 | 1 | 0 | 0 | 计价 | 按实计算
YL4-9 | 人工 | 乙供 | 9101110 | 输电普通工 | 工日 | 0.1707 | 70 | 0 | 0 | 计价 | 按实计算
YL4-9 | 人工 | 乙供 | 9101111 | 输电技术工 | 工日 | 0.5749 | 112 | 0 | 0 | 计价 | 按实计算
YL4-9 | 材料 | 乙供 | C16010304 | 软铜绞线 25mm² | m | 1.76 | 11.232 | 0 | 0 | 计价 | 按实计算
YL4-9 | 材料 | 乙供 | C16038104 | 铜接线端子 25mm² | 个 | 1.122 | 4 | 0 | 0 | 计价 | 按实计算
YL4-9 | 材料 | 乙供 | C16038109 | 铜接线端子 120mm² | 个 | 3.366 | 16.044 | 0 | 0 | 计价 | 按实计算
YL4-9 | 材料 | 乙供 | C18030801 | 自黏性橡胶带 25mm×20m | 卷 | 1.54 | 6.897 | 0 | 0 | 计价 | 按实计算
YL4-9 | 材料 | 乙供 | C18060101 | 塑料带 20mm×40m | 卷 | 0.33 | 2.113 | 0 | 0 | 计价 | 按实计算
YL4-9 | 材料 | 乙供 | C18060103 | 塑料带相色带 20mm×2000mm | 卷 | 0.165 | 1.902 | 0 | 0 | 计价 | 按实计算
YL4-9 | 材料 | 乙供 | C18081101 | 三氯乙稀 | kg | 0.55 | 8.094 | 0 | 0 | 计价 | 按实计算
YL4-9 | 材料 | 乙供 | C19020801 | 电力复合脂 | kg | 0.055 | 10.119 | 0 | 0 | 计价 | 按实计算
YL4-9 | 材料 | 乙供 | C19030301 | 丙酮 95% | kg | 0.44 | 4.1 | 0 | 0 | 计价 | 按实计算
YL4-9 | 材料 | 乙供 | C22040461 | 碎布 | kg | 0.55 | 3.489 | 0 | 0 | 计价 | 按实计算
YL4-9 | 机械 | 乙供 | J15-01-071 | 恒温电烘箱 2000W | 台班 | 0.077 | 74.84 | 0 | 0 | 计价 | 按实计算
YL4-9 | 材料 | 乙供 | C99010102 | 其他材料费 | 元 | 1.9725 | 1 | 0 | 0 | 计价 | 按实计算
YL4-10 | 人工 | 乙供 | 9101110 | 输电普通工 | 工日 | 0.197 | 70 | 0 | 0 | 计价 | 按实计算
YL4-10 | 人工 | 乙供 | 9101111 | 输电技术工 | 工日 | 0.6753 | 112 | 0 | 0 | 计价 | 按实计算
YL4-10 | 材料 | 乙供 | C16010304 | 软铜绞线 25mm² | m | 1.87 | 11.232 | 0 | 0 | 计价 | 按实计算
YL4-10 | 材料 | 乙供 | C16038104 | 铜接线端子 25mm² | 个 | 1.122 | 4 | 0 | 0 | 计价 | 按实计算
YL4-10 | 材料 | 乙供 | C16038110 | 铜接线端子 240mm² | 个 | 3.366 | 34.475 | 0 | 0 | 计价 | 按实计算
YL4-10 | 材料 | 乙供 | C18030801 | 自黏性橡胶带 25mm×20m | 卷 | 2.75 | 6.897 | 0 | 0 | 计价 | 按实计算
YL4-10 | 材料 | 乙供 | C18060101 | 塑料带 20mm×40m | 卷 | 0.55 | 2.113 | 0 | 0 | 计价 | 按实计算
YL4-10 | 材料 | 乙供 | C18060103 | 塑料带相色带 20mm×2000mm | 卷 | 0.22 | 1.902 | 0 | 0 | 计价 | 按实计算
YL4-10 | 材料 | 乙供 | C18081101 | 三氯乙稀 | kg | 0.55 | 8.094 | 0 | 0 | 计价 | 按实计算
YL4-10 | 材料 | 乙供 | C19020801 | 电力复合脂 | kg | 0.088 | 10.119 | 0 | 0 | 计价 | 按实计算
YL4-10 | 材料 | 乙供 | C19030301 | 丙酮 95% | kg | 0.66 | 4.1 | 0 | 0 | 计价 | 按实计算
YL4-10 | 材料 | 乙供 | C22040461 | 碎布 | kg | 0.88 | 3.489 | 0 | 0 | 计价 | 按实计算
YL4-10 | 机械 | 乙供 | J15-01-071 | 恒温电烘箱 2000W | 台班 | 0.154 | 74.84 | 0 | 0 | 计价 | 按实计算
YL4-10 | 材料 | 乙供 | C99010102 | 其他材料费 | 元 | 3.464 | 1 | 0 | 0 | 计价 | 按实计算
YL4-11 | 人工 | 乙供 | 9101110 | 输电普通工 | 工日 | 0.2429 | 70 | 0 | 0 | 计价 | 按实计算
YL4-11 | 人工 | 乙供 | 9101111 | 输电技术工 | 工日 | 0.8372 | 112 | 0 | 0 | 计价 | 按实计算
YL4-11 | 材料 | 乙供 | C16010304 | 软铜绞线 25mm² | m | 1.98 | 11.232 | 0 | 0 | 计价 | 按实计算
YL4-11 | 材料 | 乙供 | C16038104 | 铜接线端子 25mm² | 个 | 1.122 | 4 | 0 | 0 | 计价 | 按实计算
YL4-11 | 材料 | 乙供 | C16038112 | 铜接线端子 400mm² | 个 | 3.366 | 79.635 | 0 | 0 | 计价 | 按实计算
YL4-11 | 材料 | 乙供 | C18030801 | 自黏性橡胶带 25mm×20m | 卷 | 3.3 | 6.897 | 0 | 0 | 计价 | 按实计算
YL4-11 | 材料 | 乙供 | C18060101 | 塑料带 20mm×40m | 卷 | 0.66 | 2.113 | 0 | 0 | 计价 | 按实计算
YL4-11 | 材料 | 乙供 | C18060103 | 塑料带相色带 20mm×2000mm | 卷 | 0.33 | 1.902 | 0 | 0 | 计价 | 按实计算
YL4-11 | 材料 | 乙供 | C18081101 | 三氯乙稀 | kg | 0.55 | 8.094 | 0 | 0 | 计价 | 按实计算
YL4-11 | 材料 | 乙供 | C19020801 | 电力复合脂 | kg | 0.11 | 10.119 | 0 | 0 | 计价 | 按实计算
YL4-11 | 材料 | 乙供 | C19030301 | 丙酮 95% | kg | 0.99 | 4.1 | 0 | 0 | 计价 | 按实计算
YL4-11 | 材料 | 乙供 | C22040461 | 碎布 | kg | 1.1 | 3.489 | 0 | 0 | 计价 | 按实计算
YL4-11 | 机械 | 乙供 | J15-01-071 | 恒温电烘箱 2000W | 台班 | 0.193 | 74.84 | 0 | 0 | 计价 | 按实计算
YL4-11 | 材料 | 乙供 | C99010102 | 其他材料费 | 元 | 6.6605 | 1 | 0 | 0 | 计价 | 按实计算
YL4-12 | 人工 | 乙供 | 9101110 | 输电普通工 | 工日 | 0.302 | 70 | 0 | 0 | 计价 | 按实计算
YL4-12 | 人工 | 乙供 | 9101111 | 输电技术工 | 工日 | 1.0325 | 112 | 0 | 0 | 计价 | 按实计算
YL4-12 | 材料 | 乙供 | C16010304 | 软铜绞线 25mm² | m | 2.09 | 11.232 | 0 | 0 | 计价 | 按实计算
YL4-12 | 材料 | 乙供 | C16038104 | 铜接线端子 25mm² | 个 | 1.122 | 4 | 0 | 0 | 计价 | 按实计算
YL4-12 | 材料 | 乙供 | C16038115 | 铜接线端子 630mm² | 个 | 3.366 | 112.857 | 0 | 0 | 计价 | 按实计算
YL4-12 | 材料 | 乙供 | C18030801 | 自黏性橡胶带 25mm×20m | 卷 | 3.85 | 6.897 | 0 | 0 | 计价 | 按实计算
YL4-12 | 材料 | 乙供 | C18060101 | 塑料带 20mm×40m | 卷 | 0.77 | 2.113 | 0 | 0 | 计价 | 按实计算
YL4-12 | 材料 | 乙供 | C18060103 | 塑料带相色带 20mm×2000mm | 卷 | 0.385 | 1.902 | 0 | 0 | 计价 | 按实计算
YL4-12 | 材料 | 乙供 | C18081101 | 三氯乙稀 | kg | 0.55 | 8.094 | 0 | 0 | 计价 | 按实计算
YL4-12 | 材料 | 乙供 | C19020801 | 电力复合脂 | kg | 0.11 | 10.119 | 0 | 0 | 计价 | 按实计算
YL4-12 | 材料 | 乙供 | C19030301 | 丙酮 95% | kg | 1.1 | 4.1 | 0 | 0 | 计价 | 按实计算
YL4-12 | 材料 | 乙供 | C22040461 | 碎布 | kg | 1.32 | 3.489 | 0 | 0 | 计价 | 按实计算
YL4-12 | 机械 | 乙供 | J15-01-071 | 恒温电烘箱 2000W | 台班 | 0.193 | 74.84 | 0 | 0 | 计价 | 按实计算
YL4-12 | 材料 | 乙供 | C99010102 | 其他材料费 | 元 | 9.0287 | 1 | 0 | 0 | 计价 | 按实计算
YL4-13 | 人工 | 乙供 | 9101110 | 输电普通工 | 工日 | 0.348 | 70 | 0 | 0 | 计价 | 按实计算
YL4-13 | 人工 | 乙供 | 9101111 | 输电技术工 | 工日 | 1.1776 | 112 | 0 | 0 | 计价 | 按实计算
YL4-13 | 材料 | 乙供 | C16010304 | 软铜绞线 25mm² | m | 2.2 | 11.232 | 0 | 0 | 计价 | 按实计算
YL4-13 | 材料 | 乙供 | C16038104 | 铜接线端子 25mm² | 个 | 1.122 | 4 | 0 | 0 | 计价 | 按实计算
YL4-13 | 材料 | 乙供 | C16038116 | 铜接线端子 800mm² | 个 | 3.366 | 175.024 | 0 | 0 | 计价 | 按实计算
YL4-13 | 材料 | 乙供 | C18030801 | 自黏性橡胶带 25mm×20m | 卷 | 4.4 | 6.897 | 0 | 0 | 计价 | 按实计算
YL4-13 | 材料 | 乙供 | C18060101 | 塑料带 20mm×40m | 卷 | 0.88 | 2.113 | 0 | 0 | 计价 | 按实计算
YL4-13 | 材料 | 乙供 | C18060103 | 塑料带相色带 20mm×2000mm | 卷 | 0.44 | 1.902 | 0 | 0 | 计价 | 按实计算
YL4-13 | 材料 | 乙供 | C18081101 | 三氯乙稀 | kg | 0.55 | 8.094 | 0 | 0 | 计价 | 按实计算
YL4-13 | 材料 | 乙供 | C19020801 | 电力复合脂 | kg | 0.11 | 10.119 | 0 | 0 | 计价 | 按实计算
YL4-13 | 材料 | 乙供 | C19030301 | 丙酮 95% | kg | 1.21 | 4.1 | 0 | 0 | 计价 | 按实计算
YL4-13 | 材料 | 乙供 | C22040461 | 碎布 | kg | 1.43 | 3.489 | 0 | 0 | 计价 | 按实计算
YL4-13 | 机械 | 乙供 | J15-01-071 | 恒温电烘箱 2000W | 台班 | 0.193 | 74.84 | 0 | 0 | 计价 | 按实计算
YL4-13 | 材料 | 乙供 | C99010102 | 其他材料费 | 元 | 13.3377 | 1 | 0 | 0 | 计价 | 按实计算
YL4-14 | 人工 | 乙供 | 9101110 | 输电普通工 | 工日 | 0.0525 | 70 | 0 | 0 | 计价 | 按实计算
YL4-14 | 人工 | 乙供 | 9101111 | 输电技术工 | 工日 | 0.13 | 112 | 0 | 0 | 计价 | 按实计算
YL4-14 | 材料 | 乙供 | C12010100 | 电焊条 J422 综合 | kg | 0.1 | 4.96 | 0 | 0 | 计价 | 按实计算
YL4-14 | 材料 | 乙供 | C22030501 | 钢锯条 各种规格 | 根 | 1 | 1.308 | 0 | 0 | 计价 | 按实计算
YL4-14 | 机械 | 乙供 | J13-01-079 | 输电专用载重汽车 4t | 台班 | 0.004 | 314.67 | 0 | 0 | 计价 | 按实计算
YL4-14 | 机械 | 乙供 | J10-01-001 | 交流弧焊机 容量 21kVA | 台班 | 0.025 | 67 | 0 | 0 | 计价 | 按实计算
YL4-14 | 材料 | 乙供 | C99010102 | 其他材料费 | 元 | 0.0361 | 1 | 0 | 0 | 计价 | 按实计算
YL4-15 | 人工 | 乙供 | 9101110 | 输电普通工 | 工日 | 0.0362 | 70 | 0 | 0 | 计价 | 按实计算
YL4-15 | 人工 | 乙供 | 9101111 | 输电技术工 | 工日 | 0.1005 | 112 | 0 | 0 | 计价 | 按实计算
YL4-15 | 材料 | 乙供 | C12010100 | 电焊条 J422 综合 | kg | 0.05 | 4.96 | 0 | 0 | 计价 | 按实计算
YL4-15 | 材料 | 乙供 | C22030501 | 钢锯条 各种规格 | 根 | 1 | 1.308 | 0 | 0 | 计价 | 按实计算
YL4-15 | 机械 | 乙供 | J13-01-079 | 输电专用载重汽车 4t | 台班 | 0.004 | 314.67 | 0 | 0 | 计价 | 按实计算
YL4-15 | 机械 | 乙供 | J10-01-001 | 交流弧焊机 容量 21kVA | 台班 | 0.0125 | 67 | 0 | 0 | 计价 | 按实计算
YL4-15 | 材料 | 乙供 | C99010102 | 其他材料费 | 元 | 0.0311 | 1 | 0 | 0 | 计价 | 按实计算
YL4-16 | 人工 | 乙供 | 9101110 | 输电普通工 | 工日 | 0.044 | 70 | 0 | 0 | 计价 | 按实计算
YL4-16 | 人工 | 乙供 | 9101111 | 输电技术工 | 工日 | 0.1018 | 112 | 0 | 0 | 计价 | 按实计算
YL4-16 | 材料 | 乙供 | C12022101 | 铜焊条 | kg | 0.72 | 49.197 | 0 | 0 | 计价 | 按实计算
YL4-16 | 材料 | 乙供 | C19031101 | 清洗剂 | kg | 1 | 2.41 | 0 | 0 | 计价 | 按实计算
YL4-16 | 材料 | 乙供 | C19110101 | 氧气 | m³ | 1.29 | 4.71 | 0 | 0 | 计价 | 按实计算
YL4-16 | 材料 | 乙供 | C19110201 | 乙炔气 | m³ | 0.3515 | 10.379 | 0 | 0 | 计价 | 按实计算
YL4-16 | 机械 | 乙供 | J13-01-079 | 输电专用载重汽车 4t | 台班 | 0.004 | 314.67 | 0 | 0 | 计价 | 按实计算
YL4-16 | 材料 | 乙供 | C99010102 | 其他材料费 | 元 | 0.9511 | 1 | 0 | 0 | 计价 | 按实计算
YL4-17 | 人工 | 乙供 | 9101110 | 输电普通工 | 工日 | 0.0538 | 70 | 0 | 0 | 计价 | 按实计算
YL4-17 | 人工 | 乙供 | 9101111 | 输电技术工 | 工日 | 0.1254 | 112 | 0 | 0 | 计价 | 按实计算
YL4-17 | 材料 | 乙供 | C12010100 | 电焊条 J422 综合 | kg | 0.018 | 4.96 | 0 | 0 | 计价 | 按实计算
YL4-17 | 材料 | 乙供 | C19031101 | 清洗剂 | kg | 0.0018 | 2.41 | 0 | 0 | 计价 | 按实计算
YL4-17 | 材料 | 乙供 | C20010101 | 防锈漆 | kg | 0.045 | 9.353 | 0 | 0 | 计价 | 按实计算
YL4-17 | 材料 | 乙供 | C20070101 | 沥青清漆 | kg | 0.045 | 7.343 | 0 | 0 | 计价 | 按实计算
YL4-17 | 材料 | 乙供 | C22030501 | 钢锯条 各种规格 | 根 | 0.099 | 1.308 | 0 | 0 | 计价 | 按实计算
YL4-17 | 材料 | 乙供 | C22040501 | 棉纱头 | kg | 0.009 | 5.67 | 0 | 0 | 计价 | 按实计算
YL4-17 | 机械 | 乙供 | J13-01-079 | 输电专用载重汽车 4t | 台班 | 0.001 | 314.67 | 0 | 0 | 计价 | 按实计算
YL4-17 | 机械 | 乙供 | J10-01-001 | 交流弧焊机 容量 21kVA | 台班 | 0.0045 | 67 | 0 | 0 | 计价 | 按实计算
YL4-17 | 材料 | 乙供 | C99010102 | 其他材料费 | 元 | 0.0205 | 1 | 0 | 0 | 计价 | 按实计算
YL4-18 | 人工 | 乙供 | 9101110 | 输电普通工 | 工日 | 0.0302 | 70 | 0 | 0 | 计价 | 按实计算
YL4-18 | 人工 | 乙供 | 9101111 | 输电技术工 | 工日 | 0.0703 | 112 | 0 | 0 | 计价 | 按实计算
YL4-18 | 材料 | 乙供 | C12010100 | 电焊条 J422 综合 | kg | 0.009 | 4.96 | 0 | 0 | 计价 | 按实计算
YL4-18 | 材料 | 乙供 | C19031101 | 清洗剂 | kg | 0.0018 | 2.41 | 0 | 0 | 计价 | 按实计算
YL4-18 | 材料 | 乙供 | C20070101 | 沥青清漆 | kg | 0.018 | 7.343 | 0 | 0 | 计价 | 按实计算
YL4-18 | 材料 | 乙供 | C22030501 | 钢锯条 各种规格 | 根 | 0.09 | 1.308 | 0 | 0 | 计价 | 按实计算
YL4-18 | 材料 | 乙供 | C22040501 | 棉纱头 | kg | 0.009 | 5.67 | 0 | 0 | 计价 | 按实计算
YL4-18 | 机械 | 乙供 | J13-01-079 | 输电专用载重汽车 4t | 台班 | 0.001 | 314.67 | 0 | 0 | 计价 | 按实计算
YL4-18 | 机械 | 乙供 | J10-01-001 | 交流弧焊机 容量 21kVA | 台班 | 0.0023 | 67 | 0 | 0 | 计价 | 按实计算
YL4-18 | 材料 | 乙供 | C99010102 | 其他材料费 | 元 | 0.007 | 1 | 0 | 0 | 计价 | 按实计算
YL4-19 | 人工 | 乙供 | 9101110 | 输电普通工 | 工日 | 0.0414 | 70 | 0 | 0 | 计价 | 按实计算
YL4-19 | 人工 | 乙供 | 9101111 | 输电技术工 | 工日 | 0.0795 | 112 | 0 | 0 | 计价 | 按实计算
YL4-19 | 材料 | 乙供 | C12030101 | 铜焊粉 | kg | 0.0225 | 27.271 | 0 | 0 | 计价 | 按实计算
YL4-19 | 材料 | 乙供 | C19031101 | 清洗剂 | kg | 0.0225 | 2.41 | 0 | 0 | 计价 | 按实计算
YL4-19 | 材料 | 乙供 | C19110101 | 氧气 | m³ | 0.0225 | 4.71 | 0 | 0 | 计价 | 按实计算
YL4-19 | 材料 | 乙供 | C19110201 | 乙炔气 | m³ | 0.0088 | 10.379 | 0 | 0 | 计价 | 按实计算
YL4-19 | 材料 | 乙供 | C22030501 | 钢锯条 各种规格 | 根 | 0.09 | 1.308 | 0 | 0 | 计价 | 按实计算
YL4-19 | 材料 | 乙供 | C22040101 | 砂布 | 张 | 0.09 | 0.66 | 0 | 0 | 计价 | 按实计算
YL4-19 | 材料 | 乙供 | C22040501 | 棉纱头 | kg | 0.009 | 5.67 | 0 | 0 | 计价 | 按实计算
YL4-19 | 机械 | 乙供 | J03-01-033 | 汽车式起重机 起重量 5t | 台班 | 0.0018 | 552.67 | 0 | 0 | 计价 | 按实计算
YL4-19 | 机械 | 乙供 | J13-01-079 | 输电专用载重汽车 4t | 台班 | 0.0028 | 314.67 | 0 | 0 | 计价 | 按实计算
YL4-19 | 材料 | 乙供 | C99010102 | 其他材料费 | 元 | 0.0219 | 1 | 0 | 0 | 计价 | 按实计算
YL4-20 | 人工 | 乙供 | 9101110 | 输电普通工 | 工日 | 0.044 | 70 | 0 | 0 | 计价 | 按实计算
YL4-20 | 人工 | 乙供 | 9101111 | 输电技术工 | 工日 | 0.0046 | 112 | 0 | 0 | 计价 | 按实计算
YL4-20 | 材料 | 乙供 | C09010101 | 普通硅酸盐水泥 32.5 | t | 0.001 | 359.81 | 0 | 0 | 计价 | 按实计算
YL4-20 | 机械 | 乙供 | J13-01-079 | 输电专用载重汽车 4t | 台班 | 0.001 | 314.67 | 0 | 0 | 计价 | 按实计算
YL4-20 | 材料 | 乙供 | C99010102 | 其他材料费 | 元 | 0.0072 | 1 | 0 | 0 | 计价 | 按实计算
YL4-21 | 人工 | 乙供 | 9101110 | 输电普通工 | 工日 | 0.0939 | 70 | 0 | 0 | 计价 | 按实计算
YL4-21 | 人工 | 乙供 | 9101111 | 输电技术工 | 工日 | 0.0105 | 112 | 0 | 0 | 计价 | 按实计算
YL4-21 | 材料 | 乙供 | C09010101 | 普通硅酸盐水泥 32.5 | t | 0.0011 | 359.81 | 0 | 0 | 计价 | 按实计算
YL4-21 | 机械 | 乙供 | J13-01-079 | 输电专用载重汽车 4t | 台班 | 0.002 | 314.67 | 0 | 0 | 计价 | 按实计算
YL4-21 | 材料 | 乙供 | C99010102 | 其他材料费 | 元 | 0.0079 | 1 | 0 | 0 | 计价 | 按实计算
YL4-22 | 人工 | 乙供 | 9101110 | 输电普通工 | 工日 | 0.1103 | 70 | 0 | 0 | 计价 | 按实计算
YL4-22 | 人工 | 乙供 | 9101111 | 输电技术工 | 工日 | 0.0119 | 112 | 0 | 0 | 计价 | 按实计算
YL4-22 | 材料 | 乙供 | C09010101 | 普通硅酸盐水泥 32.5 | t | 0.0012 | 359.81 | 0 | 0 | 计价 | 按实计算
YL4-22 | 机械 | 乙供 | J13-01-079 | 输电专用载重汽车 4t | 台班 | 0.003 | 314.67 | 0 | 0 | 计价 | 按实计算
YL4-22 | 材料 | 乙供 | C99010102 | 其他材料费 | 元 | 0.0086 | 1 | 0 | 0 | 计价 | 按实计算
YL4-23 | 人工 | 乙供 | 9101110 | 输电普通工 | 工日 | 0.065 | 70 | 0 | 0 | 计价 | 按实计算
YL4-23 | 人工 | 乙供 | 9101111 | 输电技术工 | 工日 | 0.0078 | 112 | 0 | 0 | 计价 | 按实计算
YL4-23 | 材料 | 乙供 | C06090111 | 钢管卡子 DN150 | 个 | 0.4 | 2.26 | 0 | 0 | 计价 | 按实计算
YL4-23 | 机械 | 乙供 | J13-01-079 | 输电专用载重汽车 4t | 台班 | 0.001 | 314.67 | 0 | 0 | 计价 | 按实计算
YL4-23 | 材料 | 乙供 | C12010100 | 电焊条 J422 综合 | kg | 0.06 | 4.96 | 0 | 0 | 计价 | 按实计算
YL4-23 | 材料 | 乙供 | C13010300 | 精制六角螺栓 综合 | kg | 0.02 | 6.49 | 0 | 0 | 计价 | 按实计算
YL4-23 | 材料 | 乙供 | C14010100 | 镀锌铁丝 | kg | 0.11 | 4.427 | 0 | 0 | 计价 | 按实计算
YL4-23 | 材料 | 乙供 | C19110101 | 氧气 | m³ | 0.09 | 4.71 | 0 | 0 | 计价 | 按实计算
YL4-23 | 材料 | 乙供 | C19110201 | 乙炔气 | m³ | 0.027 | 10.379 | 0 | 0 | 计价 | 按实计算
YL4-23 | 材料 | 乙供 | C20070101 | 沥青清漆 | kg | 0.16 | 7.343 | 0 | 0 | 计价 | 按实计算
YL4-23 | 机械 | 乙供 | J10-01-001 | 交流弧焊机 容量 21kVA | 台班 | 0.023 | 67 | 0 | 0 | 计价 | 按实计算
YL4-23 | 材料 | 乙供 | C99010102 | 其他材料费 | 元 | 0.0739 | 1 | 0 | 0 | 计价 | 按实计算
YL4-24 | 人工 | 乙供 | 9101110 | 输电普通工 | 工日 | 0.0735 | 70 | 0 | 0 | 计价 | 按实计算
YL4-24 | 人工 | 乙供 | 9101111 | 输电技术工 | 工日 | 0.0085 | 112 | 0 | 0 | 计价 | 按实计算
YL4-24 | 材料 | 乙供 | C06090112 | 钢管卡子 DN200 | 个 | 0.4 | 3.39 | 0 | 0 | 计价 | 按实计算
YL4-24 | 机械 | 乙供 | J13-01-079 | 输电专用载重汽车 4t | 台班 | 0.002 | 314.67 | 0 | 0 | 计价 | 按实计算
YL4-24 | 材料 | 乙供 | C12010100 | 电焊条 J422 综合 | kg | 0.07 | 4.96 | 0 | 0 | 计价 | 按实计算
YL4-24 | 材料 | 乙供 | C13010300 | 精制六角螺栓 综合 | kg | 0.022 | 6.49 | 0 | 0 | 计价 | 按实计算
YL4-24 | 材料 | 乙供 | C14010100 | 镀锌铁丝 | kg | 0.13 | 4.427 | 0 | 0 | 计价 | 按实计算
YL4-24 | 材料 | 乙供 | C19110101 | 氧气 | m³ | 0.1 | 4.71 | 0 | 0 | 计价 | 按实计算
YL4-24 | 材料 | 乙供 | C19110201 | 乙炔气 | m³ | 0.03 | 10.379 | 0 | 0 | 计价 | 按实计算
YL4-24 | 材料 | 乙供 | C20070101 | 沥青清漆 | kg | 0.2 | 7.343 | 0 | 0 | 计价 | 按实计算
YL4-24 | 机械 | 乙供 | J10-01-001 | 交流弧焊机 容量 21kVA | 台班 | 0.0265 | 67 | 0 | 0 | 计价 | 按实计算
YL4-24 | 材料 | 乙供 | C99010102 | 其他材料费 | 元 | 0.0934 | 1 | 0 | 0 | 计价 | 按实计算
YL4-25 | 人工 | 乙供 | 9101110 | 输电普通工 | 工日 | 0.0834 | 70 | 0 | 0 | 计价 | 按实计算
YL4-25 | 人工 | 乙供 | 9101111 | 输电技术工 | 工日 | 0.0092 | 112 | 0 | 0 | 计价 | 按实计算
YL4-25 | 材料 | 乙供 | C06090113 | 钢管卡子 DN250 | 个 | 0.4 | 4.5 | 0 | 0 | 计价 | 按实计算
YL4-25 | 机械 | 乙供 | J13-01-079 | 输电专用载重汽车 4t | 台班 | 0.003 | 314.67 | 0 | 0 | 计价 | 按实计算
YL4-25 | 材料 | 乙供 | C12010100 | 电焊条 J422 综合 | kg | 0.08 | 4.96 | 0 | 0 | 计价 | 按实计算
YL4-25 | 材料 | 乙供 | C13010300 | 精制六角螺栓 综合 | kg | 0.024 | 6.49 | 0 | 0 | 计价 | 按实计算
YL4-25 | 材料 | 乙供 | C14010100 | 镀锌铁丝 | kg | 0.15 | 4.427 | 0 | 0 | 计价 | 按实计算
YL4-25 | 材料 | 乙供 | C19110101 | 氧气 | m³ | 0.11 | 4.71 | 0 | 0 | 计价 | 按实计算
YL4-25 | 材料 | 乙供 | C19110201 | 乙炔气 | m³ | 0.033 | 10.379 | 0 | 0 | 计价 | 按实计算
YL4-25 | 材料 | 乙供 | C20070101 | 沥青清漆 | kg | 0.24 | 7.343 | 0 | 0 | 计价 | 按实计算
YL4-25 | 机械 | 乙供 | J10-01-001 | 交流弧焊机 容量 21kVA | 台班 | 0.0299 | 67 | 0 | 0 | 计价 | 按实计算
YL4-25 | 材料 | 乙供 | C99010102 | 其他材料费 | 元 | 0.1128 | 1 | 0 | 0 | 计价 | 按实计算
YL4-26 | 人工 | 乙供 | 9101110 | 输电普通工 | 工日 | 0.0177 | 70 | 0 | 0 | 计价 | 按实计算
YL4-26 | 人工 | 乙供 | 9101111 | 输电技术工 | 工日 | 0.002 | 112 | 0 | 0 | 计价 | 按实计算
YL4-26 | 材料 | 乙供 | C10010101 | 中砂 | m³ | 0.002 | 65 | 0 | 0 | 计价 | 按实计算
YL4-26 | 机械 | 乙供 | J13-01-079 | 输电专用载重汽车 4t | 台班 | 0.001 | 314.67 | 0 | 0 | 计价 | 按实计算
YL4-26 | 材料 | 乙供 | C99010102 | 其他材料费 | 元 | 0.0026 | 1 | 0 | 0 | 计价 | 按实计算
YL4-27 | 人工 | 乙供 | 9101110 | 输电普通工 | 工日 | 0.0263 | 70 | 0 | 0 | 计价 | 按实计算
YL4-27 | 人工 | 乙供 | 9101111 | 输电技术工 | 工日 | 0.0026 | 112 | 0 | 0 | 计价 | 按实计算
YL4-27 | 材料 | 乙供 | C10010101 | 中砂 | m³ | 0.003 | 65 | 0 | 0 | 计价 | 按实计算
YL4-27 | 机械 | 乙供 | J13-01-079 | 输电专用载重汽车 4t | 台班 | 0.002 | 314.67 | 0 | 0 | 计价 | 按实计算
YL4-27 | 材料 | 乙供 | C99010102 | 其他材料费 | 元 | 0.0039 | 1 | 0 | 0 | 计价 | 按实计算
YL4-28 | 人工 | 乙供 | 9101110 | 输电普通工 | 工日 | 0.0302 | 70 | 0 | 0 | 计价 | 按实计算
YL4-28 | 人工 | 乙供 | 9101111 | 输电技术工 | 工日 | 0.0033 | 112 | 0 | 0 | 计价 | 按实计算
YL4-28 | 材料 | 乙供 | C10010101 | 中砂 | m³ | 0.004 | 65 | 0 | 0 | 计价 | 按实计算
YL4-28 | 机械 | 乙供 | J13-01-079 | 输电专用载重汽车 4t | 台班 | 0.003 | 314.67 | 0 | 0 | 计价 | 按实计算
YL4-28 | 材料 | 乙供 | C99010102 | 其他材料费 | 元 | 0.0052 | 1 | 0 | 0 | 计价 | 按实计算
YL4-29 | 人工 | 乙供 | 9101110 | 输电普通工 | 工日 | 0.0387 | 70 | 0 | 0 | 计价 | 按实计算
YL4-29 | 人工 | 乙供 | 9101111 | 输电技术工 | 工日 | 0.0046 | 112 | 0 | 0 | 计价 | 按实计算
YL4-29 | 材料 | 乙供 | C10010101 | 中砂 | m³ | 0.005 | 65 | 0 | 0 | 计价 | 按实计算
YL4-29 | 机械 | 乙供 | J13-01-079 | 输电专用载重汽车 4t | 台班 | 0.004 | 314.67 | 0 | 0 | 计价 | 按实计算
YL4-29 | 材料 | 乙供 | C99010102 | 其他材料费 | 元 | 0.0065 | 1 | 0 | 0 | 计价 | 按实计算
YL4-30 | 人工 | 乙供 | 9101110 | 输电普通工 | 工日 | 0.0131 | 70 | 0 | 0 | 计价 | 按实计算
YL4-30 | 机械 | 乙供 | J13-01-079 | 输电专用载重汽车 4t | 台班 | 0.002 | 314.67 | 0 | 0 | 计价 | 按实计算
YL4-30 | 人工 | 乙供 | 9101111 | 输电技术工 | 工日 | 0.0013 | 112 | 0 | 0 | 计价 | 按实计算
YL4-31 | 人工 | 乙供 | 9101110 | 输电普通工 | 工日 | 0.0282 | 70 | 0 | 0 | 计价 | 按实计算
YL4-31 | 机械 | 乙供 | J13-01-079 | 输电专用载重汽车 4t | 台班 | 0.002 | 314.67 | 0 | 0 | 计价 | 按实计算
YL4-31 | 人工 | 乙供 | 9101111 | 输电技术工 | 工日 | 0.0033 | 112 | 0 | 0 | 计价 | 按实计算
YL4-32 | 人工 | 乙供 | 9101110 | 输电普通工 | 工日 | 0.0078 | 70 | 0 | 0 | 计价 | 按实计算
YL4-32 | 人工 | 乙供 | 9101111 | 输电技术工 | 工日 | 0.0009 | 112 | 0 | 0 | 计价 | 按实计算
YL4-32 | 材料 | 乙供 | C19031101 | 清洗剂 | kg | 0.0183 | 2.41 | 0 | 0 | 计价 | 按实计算
YL4-32 | 机械 | 乙供 | J13-01-079 | 输电专用载重汽车 4t | 台班 | 0.002 | 314.67 | 0 | 0 | 计价 | 按实计算
YL4-32 | 材料 | 乙供 | C99010102 | 其他材料费 | 元 | 0.0009 | 1 | 0 | 0 | 计价 | 按实计算
YL4-33 | 人工 | 乙供 | 9101110 | 输电普通工 | 工日 | 0.216 | 70 | 0 | 0 | 计价 | 按实计算
YL4-33 | 人工 | 乙供 | 9101111 | 输电技术工 | 工日 | 0.0243 | 112 | 0 | 0 | 计价 | 按实计算
YL4-33 | 机械 | 乙供 | J13-01-079 | 输电专用载重汽车 4t | 台班 | 0.002 | 314.67 | 0 | 0 | 计价 | 按实计算
YL4-34 | 人工 | 乙供 | 9101110 | 输电普通工 | 工日 | 0.6436 | 70 | 0 | 0 | 计价 | 按实计算
YL4-34 | 人工 | 乙供 | 9101111 | 输电技术工 | 工日 | 0.0715 | 112 | 0 | 0 | 计价 | 按实计算
YL4-34 | 材料 | 乙供 | C22030501 | 钢锯条 各种规格 | 根 | 2 | 1.308 | 0 | 0 | 计价 | 按实计算
YL4-34 | 机械 | 乙供 | J13-01-079 | 输电专用载重汽车 4t | 台班 | 0.002 | 314.67 | 0 | 0 | 计价 | 按实计算
YL4-34 | 材料 | 乙供 | C99010102 | 其他材料费 | 元 | 0.0523 | 1 | 0 | 0 | 计价 | 按实计算
YL4-35 | 人工 | 乙供 | 9101110 | 输电普通工 | 工日 | 28.0638 | 70 | 0 | 0 | 计价 | 按实计算
YL4-35 | 人工 | 乙供 | 9101111 | 输电技术工 | 工日 | 3.1182 | 112 | 0 | 0 | 计价 | 按实计算
YL4-35 | 材料 | 乙供 | C08020201 | 板材红白松 一等 | m³ | 0.15 | 1849.114 | 0 | 0 | 计价 | 按实计算
YL4-35 | 材料 | 乙供 | C14010100 | 镀锌铁丝 | kg | 6 | 4.427 | 0 | 0 | 计价 | 按实计算
YL4-35 | 机械 | 乙供 | J13-01-079 | 输电专用载重汽车 4t | 台班 | 0.02 | 314.67 | 0 | 0 | 计价 | 按实计算
YL4-35 | 材料 | 乙供 | C99010102 | 其他材料费 | 元 | 6.0786 | 1 | 0 | 0 | 计价 | 按实计算
YL4-36 | 人工 | 乙供 | 9101111 | 输电技术工 | 工日 | 6.566 | 112 | 0 | 0 | 计价 | 按实计算
YL4-36 | 人工 | 乙供 | 9101110 | 输电普通工 | 工日 | 1.9698 | 70 | 0 | 0 | 计价 | 按实计算
YL4-36 | 材料 | 乙供 | C16100364 | 尼龙扎带 L=400mm | 根 | 400 | 0.17 | 0 | 0 | 计价 | 按实计算
YL4-36 | 材料 | 乙供 | C13050401 | 射钉 | 个 | 1000 | 0.07 | 0 | 0 | 计价 | 按实计算
YL4-36 | 机械 | 乙供 | J13-01-090 | 电力工程车 | 台班 | 2 | 355.68 | 0 | 0 | 计价 | 按实计算
YL4-36 | 机械 | 乙供 | J15-01-082 | 冲击钻 | 台班 | 2 | 66.089 | 0 | 0 | 计价 | 按实计算
YL4-36 | 材料 | 乙供 | C99010102 | 其他材料费 | 元 | 2.76 | 1 | 0 | 0 | 计价 | 按实计算
YL4-37 | 人工 | 乙供 | 9101111 | 输电技术工 | 工日 | 3.283 | 112 | 0 | 0 | 计价 | 按实计算
YL4-37 | 人工 | 乙供 | 9101110 | 输电普通工 | 工日 | 1.9698 | 70 | 0 | 0 | 计价 | 按实计算
YL4-37 | 材料 | 乙供 | C16100364 | 尼龙扎带 L=400mm | 根 | 120 | 0.17 | 0 | 0 | 计价 | 按实计算
YL4-37 | 材料 | 乙供 | C16050217 | 金属软管 DN50 | m | 15 | 7.84 | 0 | 0 | 计价 | 按实计算
YL4-37 | 材料 | 乙供 | C13050401 | 射钉 | 个 | 1000 | 0.07 | 0 | 0 | 计价 | 按实计算
YL4-37 | 机械 | 乙供 | J13-01-090 | 电力工程车 | 台班 | 2 | 355.68 | 0 | 0 | 计价 | 按实计算
YL4-37 | 机械 | 乙供 | J15-01-082 | 冲击钻 | 台班 | 2 | 66.089 | 0 | 0 | 计价 | 按实计算
YL4-37 | 机械 | 乙供 | J14-01-004 | 回路电阻测试仪 里程 1~1999μΩ | 台班 | 1 | 43.3 | 0 | 0 | 计价 | 按实计算
YL4-37 | 材料 | 乙供 | C99010102 | 其他材料费 | 元 | 4.16 | 1 | 0 | 0 | 计价 | 按实计算
YL4-38 | 人工 | 乙供 | 9101111 | 输电技术工 | 工日 | 5.2528 | 112 | 0 | 0 | 计价 | 按实计算
YL4-38 | 人工 | 乙供 | 9101110 | 输电普通工 | 工日 | 1.9698 | 70 | 0 | 0 | 计价 | 按实计算
YL4-38 | 材料 | 乙供 | C16100364 | 尼龙扎带 L=400mm | 根 | 500 | 0.17 | 0 | 0 | 计价 | 按实计算
YL4-38 | 材料 | 乙供 | C16050217 | 金属软管 DN50 | m | 15 | 7.84 | 0 | 0 | 计价 | 按实计算
YL4-38 | 材料 | 乙供 | C13050401 | 射钉 | 个 | 1000 | 0.07 | 0 | 0 | 计价 | 按实计算
YL4-38 | 机械 | 乙供 | J13-01-090 | 电力工程车 | 台班 | 2 | 355.68 | 0 | 0 | 计价 | 按实计算
YL4-38 | 机械 | 乙供 | J15-01-082 | 冲击钻 | 台班 | 2 | 66.089 | 0 | 0 | 计价 | 按实计算
YL4-38 | 机械 | 乙供 | J14-01-004 | 回路电阻测试仪 里程 1~1999μΩ | 台班 | 1 | 43.3 | 0 | 0 | 计价 | 按实计算
YL4-38 | 材料 | 乙供 | C99010102 | 其他材料费 | 元 | 5.452 | 1 | 0 | 0 | 计价 | 按实计算
YL4-39 | 人工 | 乙供 | 9101111 | 输电技术工 | 工日 | 0.6566 | 112 | 0 | 0 | 计价 | 按实计算
YL4-39 | 人工 | 乙供 | 9101110 | 输电普通工 | 工日 | 1.3132 | 70 | 0 | 0 | 计价 | 按实计算
YL4-39 | 材料 | 乙供 | C16100364 | 尼龙扎带 L=400mm | 根 | 1000 | 0.17 | 0 | 0 | 计价 | 按实计算
YL4-39 | 材料 | 乙供 | C13050401 | 射钉 | 个 | 1000 | 0.07 | 0 | 0 | 计价 | 按实计算
YL4-39 | 机械 | 乙供 | J15-01-082 | 冲击钻 | 台班 | 2 | 66.089 | 0 | 0 | 计价 | 按实计算
YL4-39 | 机械 | 乙供 | J14-01-004 | 回路电阻测试仪 里程 1~1999μΩ | 台班 | 1 | 43.3 | 0 | 0 | 计价 | 按实计算
YL4-39 | 材料 | 乙供 | C99010102 | 其他材料费 | 元 | 4.8 | 1 | 0 | 0 | 计价 | 按实计算
YL4-40 | 人工 | 乙供 | 9101111 | 输电技术工 | 工日 | 0.3283 | 112 | 0 | 0 | 计价 | 按实计算
YL4-40 | 人工 | 乙供 | 9101110 | 输电普通工 | 工日 | 0.3283 | 70 | 0 | 0 | 计价 | 按实计算
YL4-40 | 材料 | 乙供 | C16100364 | 尼龙扎带 L=400mm | 根 | 200 | 0.17 | 0 | 0 | 计价 | 按实计算
YL4-40 | 材料 | 乙供 | C13050401 | 射钉 | 个 | 200 | 0.07 | 0 | 0 | 计价 | 按实计算
YL4-40 | 机械 | 乙供 | J15-01-082 | 冲击钻 | 台班 | 2 | 66.089 | 0 | 0 | 计价 | 按实计算
YL4-40 | 机械 | 乙供 | J14-01-004 | 回路电阻测试仪 里程 1~1999μΩ | 台班 | 1 | 43.3 | 0 | 0 | 计价 | 按实计算
YL4-40 | 材料 | 乙供 | C99010102 | 其他材料费 | 元 | 0.96 | 1 | 0 | 0 | 计价 | 按实计算
YL4-41 | 人工 | 乙供 | 9101110 | 输电普通工 | 工日 | 5.3868 | 70 | 0 | 0 | 计价 | 按实计算
YL4-41 | 人工 | 乙供 | 9101111 | 输电技术工 | 工日 | 5.3868 | 112 | 0 | 0 | 计价 | 按实计算
YL4-41 | 材料 | 乙供 | C12010100 | 电焊条 J422 综合 | kg | 13.3 | 4.96 | 0 | 0 | 计价 | 按实计算
YL4-41 | 材料 | 乙供 | C13010201 | 镀锌六角螺栓 综合 | kg | 45.8451 | 8.8 | 0 | 0 | 计价 | 按实计算
YL4-41 | 材料 | 乙供 | C19031101 | 清洗剂 | kg | 4.18 | 2.41 | 0 | 0 | 计价 | 按实计算
YL4-41 | 材料 | 乙供 | C20010101 | 防锈漆 | kg | 16.815 | 9.353 | 0 | 0 | 计价 | 按实计算
YL4-41 | 材料 | 乙供 | C20030101 | 普通调和漆 | kg | 13.3 | 11.223 | 0 | 0 | 计价 | 按实计算
YL4-41 | 机械 | 乙供 | J13-01-079 | 输电专用载重汽车 4t | 台班 | 0.0291 | 314.67 | 0 | 0 | 计价 | 按实计算
YL4-41 | 材料 | 乙供 | C20090101 | 清油 综合 | kg | 5.7 | 8.63 | 0 | 0 | 计价 | 按实计算
YL4-41 | 材料 | 乙供 | C22030501 | 钢锯条 各种规格 | 根 | 19 | 1.308 | 0 | 0 | 计价 | 按实计算
YL4-41 | 材料 | 乙供 | C22040101 | 砂布 | 张 | 47.5 | 0.66 | 0 | 0 | 计价 | 按实计算
YL4-41 | 材料 | 乙供 | C22040461 | 碎布 | kg | 1.9 | 3.489 | 0 | 0 | 计价 | 按实计算
YL4-41 | 机械 | 乙供 | J08-01-091 | 联合冲剪机 板厚 16mm | 台班 | 0.4656 | 297.95 | 0 | 0 | 计价 | 按实计算
YL4-41 | 机械 | 乙供 | J10-01-001 | 交流弧焊机 容量 21kVA | 台班 | 2.1502 | 67 | 0 | 0 | 计价 | 按实计算
YL4-41 | 材料 | 乙供 | C99010102 | 其他材料费 | 元 | 17.9607 | 1 | 0 | 0 | 计价 | 按实计算
YL4-42 | 人工 | 乙供 | 9101110 | 输电普通工 | 工日 | 3.5746 | 70 | 0 | 0 | 计价 | 按实计算
YL4-42 | 人工 | 乙供 | 9101111 | 输电技术工 | 工日 | 3.5746 | 112 | 0 | 0 | 计价 | 按实计算
YL4-42 | 材料 | 乙供 | C12010100 | 电焊条 J422 综合 | kg | 17.1 | 4.96 | 0 | 0 | 计价 | 按实计算
YL4-42 | 材料 | 乙供 | C19031101 | 清洗剂 | kg | 0.95 | 2.41 | 0 | 0 | 计价 | 按实计算
YL4-42 | 材料 | 乙供 | C20010101 | 防锈漆 | kg | 2.85 | 9.353 | 0 | 0 | 计价 | 按实计算
YL4-42 | 材料 | 乙供 | C20030101 | 普通调和漆 | kg | 1.9 | 11.223 | 0 | 0 | 计价 | 按实计算
YL4-42 | 机械 | 乙供 | J13-01-079 | 输电专用载重汽车 4t | 台班 | 0.0243 | 314.67 | 0 | 0 | 计价 | 按实计算
YL4-42 | 材料 | 乙供 | C22030501 | 钢锯条 各种规格 | 根 | 9.5 | 1.308 | 0 | 0 | 计价 | 按实计算
YL4-42 | 材料 | 乙供 | C22040461 | 碎布 | kg | 0.95 | 3.489 | 0 | 0 | 计价 | 按实计算
YL4-42 | 机械 | 乙供 | J10-01-001 | 交流弧焊机 容量 21kVA | 台班 | 2.7645 | 67 | 0 | 0 | 计价 | 按实计算
YL4-42 | 材料 | 乙供 | C99010102 | 其他材料费 | 元 | 3.0165 | 1 | 0 | 0 | 计价 | 按实计算
YL4-43 | 材料 | 乙供 | C22030501 | 钢锯条 各种规格 | 根 | 0.22 | 1.308 | 0 | 0 | 计价 | 按实计算
YL4-43 | 机械 | 乙供 | J13-01-079 | 输电专用载重汽车 4t | 台班 | 0.001 | 314.67 | 0 | 0 | 计价 | 按实计算
YL4-43 | 人工 | 乙供 | 9101110 | 输电普通工 | 工日 | 0.0263 | 70 | 0 | 0 | 计价 | 按实计算
YL4-43 | 人工 | 乙供 | 9101111 | 输电技术工 | 工日 | 0.0447 | 112 | 0 | 0 | 计价 | 按实计算
YL4-43 | 材料 | 乙供 | C22010141 | 木脚手板 50×250×4000 | 块 | 0.011 | 70 | 0 | 0 | 计价 | 按实计算
YL4-43 | 材料 | 乙供 | C99010102 | 其他材料费 | 元 | 0.0212 | 1 | 0 | 0 | 计价 | 按实计算
YL4-44 | 材料 | 乙供 | C14010100 | 镀锌铁丝 | kg | 0.22 | 4.427 | 0 | 0 | 计价 | 按实计算
YL4-44 | 材料 | 乙供 | C19031101 | 清洗剂 | kg | 0.011 | 2.41 | 0 | 0 | 计价 | 按实计算
YL4-44 | 材料 | 乙供 | C20010101 | 防锈漆 | kg | 0.022 | 9.353 | 0 | 0 | 计价 | 按实计算
YL4-44 | 材料 | 乙供 | C20030101 | 普通调和漆 | kg | 0.022 | 11.223 | 0 | 0 | 计价 | 按实计算
YL4-44 | 材料 | 乙供 | C22030501 | 钢锯条 各种规格 | 根 | 0.22 | 1.308 | 0 | 0 | 计价 | 按实计算
YL4-44 | 机械 | 乙供 | J10-01-001 | 交流弧焊机 容量 21kVA | 台班 | 0.0601 | 67 | 0 | 0 | 计价 | 按实计算
YL4-44 | 机械 | 乙供 | J13-01-079 | 输电专用载重汽车 4t | 台班 | 0.001 | 314.67 | 0 | 0 | 计价 | 按实计算
YL4-44 | 材料 | 乙供 | C22010101 | 钢管脚手架 包括扣件 | kg | 4.125 | 4.215 | 0 | 0 | 计价 | 按实计算
YL4-44 | 人工 | 乙供 | 9101110 | 输电普通工 | 工日 | 0.0394 | 70 | 0 | 0 | 计价 | 按实计算
YL4-44 | 人工 | 乙供 | 9101111 | 输电技术工 | 工日 | 0.0837 | 112 | 0 | 0 | 计价 | 按实计算
YL4-44 | 材料 | 乙供 | C22010141 | 木脚手板 50×250×4000 | 块 | 0.041 | 70 | 0 | 0 | 计价 | 按实计算
YL4-44 | 材料 | 乙供 | C12010200 | 电焊条 J507 综合 | kg | 0.431 | 5.52 | 0 | 0 | 计价 | 按实计算
YL4-44 | 材料 | 乙供 | C99010102 | 其他材料费 | 元 | 0.4875 | 1 | 0 | 0 | 计价 | 按实计算
YL4-45 | 材料 | 乙供 | C14010100 | 镀锌铁丝 | kg | 0.22 | 4.427 | 0 | 0 | 计价 | 按实计算
YL4-45 | 材料 | 乙供 | C19031101 | 清洗剂 | kg | 0.011 | 2.41 | 0 | 0 | 计价 | 按实计算
YL4-45 | 材料 | 乙供 | C20010101 | 防锈漆 | kg | 0.022 | 9.353 | 0 | 0 | 计价 | 按实计算
YL4-45 | 材料 | 乙供 | C20030101 | 普通调和漆 | kg | 0.022 | 11.223 | 0 | 0 | 计价 | 按实计算
YL4-45 | 材料 | 乙供 | C22030501 | 钢锯条 各种规格 | 根 | 0.22 | 1.308 | 0 | 0 | 计价 | 按实计算
YL4-45 | 机械 | 乙供 | J10-01-001 | 交流弧焊机 容量 21kVA | 台班 | 0.0601 | 67 | 0 | 0 | 计价 | 按实计算
YL4-45 | 机械 | 乙供 | J13-01-079 | 输电专用载重汽车 4t | 台班 | 0.001 | 314.67 | 0 | 0 | 计价 | 按实计算
YL4-45 | 材料 | 乙供 | C22010101 | 钢管脚手架 包括扣件 | kg | 4.125 | 4.215 | 0 | 0 | 计价 | 按实计算
YL4-45 | 人工 | 乙供 | 9101110 | 输电普通工 | 工日 | 0.0525 | 70 | 0 | 0 | 计价 | 按实计算
YL4-45 | 人工 | 乙供 | 9101111 | 输电技术工 | 工日 | 0.106 | 112 | 0 | 0 | 计价 | 按实计算
YL4-45 | 材料 | 乙供 | C22010141 | 木脚手板 50×250×4000 | 块 | 0.041 | 70 | 0 | 0 | 计价 | 按实计算
YL4-45 | 材料 | 乙供 | C12010200 | 电焊条 J507 综合 | kg | 0.431 | 5.52 | 0 | 0 | 计价 | 按实计算
YL4-45 | 材料 | 乙供 | C99010102 | 其他材料费 | 元 | 0.4875 | 1 | 0 | 0 | 计价 | 按实计算
YL4-46 | 材料 | 乙供 | C14010100 | 镀锌铁丝 | kg | 0.22 | 4.427 | 0 | 0 | 计价 | 按实计算
YL4-46 | 材料 | 乙供 | C19031101 | 清洗剂 | kg | 0.011 | 2.41 | 0 | 0 | 计价 | 按实计算
YL4-46 | 材料 | 乙供 | C20010101 | 防锈漆 | kg | 0.022 | 9.353 | 0 | 0 | 计价 | 按实计算
YL4-46 | 材料 | 乙供 | C20030101 | 普通调和漆 | kg | 0.022 | 11.223 | 0 | 0 | 计价 | 按实计算
YL4-46 | 材料 | 乙供 | C22030501 | 钢锯条 各种规格 | 根 | 0.22 | 1.308 | 0 | 0 | 计价 | 按实计算
YL4-46 | 机械 | 乙供 | J10-01-001 | 交流弧焊机 容量 21kVA | 台班 | 0.0601 | 67 | 0 | 0 | 计价 | 按实计算
YL4-46 | 机械 | 乙供 | J13-01-079 | 输电专用载重汽车 4t | 台班 | 0.001 | 314.67 | 0 | 0 | 计价 | 按实计算
YL4-46 | 材料 | 乙供 | C22010101 | 钢管脚手架 包括扣件 | kg | 4.125 | 4.215 | 0 | 0 | 计价 | 按实计算
YL4-46 | 人工 | 乙供 | 9101110 | 输电普通工 | 工日 | 0.0657 | 70 | 0 | 0 | 计价 | 按实计算
YL4-46 | 人工 | 乙供 | 9101111 | 输电技术工 | 工日 | 0.1284 | 112 | 0 | 0 | 计价 | 按实计算
YL4-46 | 材料 | 乙供 | C22010141 | 木脚手板 50×250×4000 | 块 | 0.041 | 70 | 0 | 0 | 计价 | 按实计算
YL4-46 | 材料 | 乙供 | C12010200 | 电焊条 J507 综合 | kg | 0.431 | 5.52 | 0 | 0 | 计价 | 按实计算
YL4-46 | 材料 | 乙供 | C99010102 | 其他材料费 | 元 | 0.4875 | 1 | 0 | 0 | 计价 | 按实计算
YL4-47 | 材料 | 乙供 | C14010100 | 镀锌铁丝 | kg | 3.135 | 4.427 | 0 | 0 | 计价 | 按实计算
YL4-47 | 材料 | 乙供 | C19031101 | 清洗剂 | kg | 1.045 | 2.41 | 0 | 0 | 计价 | 按实计算
YL4-47 | 材料 | 乙供 | C20010101 | 防锈漆 | kg | 3.135 | 9.353 | 0 | 0 | 计价 | 按实计算
YL4-47 | 材料 | 乙供 | C20030101 | 普通调和漆 | kg | 2.09 | 11.223 | 0 | 0 | 计价 | 按实计算
YL4-47 | 材料 | 乙供 | C22030501 | 钢锯条 各种规格 | 根 | 5.225 | 1.308 | 0 | 0 | 计价 | 按实计算
YL4-47 | 机械 | 乙供 | J10-01-001 | 交流弧焊机 容量 21kVA | 台班 | 0.1494 | 67 | 0 | 0 | 计价 | 按实计算
YL4-47 | 机械 | 乙供 | J13-01-079 | 输电专用载重汽车 4t | 台班 | 0.3735 | 314.67 | 0 | 0 | 计价 | 按实计算
YL4-47 | 材料 | 乙供 | C22010101 | 钢管脚手架 包括扣件 | kg | 75.763 | 4.215 | 0 | 0 | 计价 | 按实计算
YL4-47 | 人工 | 乙供 | 9101110 | 输电普通工 | 工日 | 6.0079 | 70 | 0 | 0 | 计价 | 按实计算
YL4-47 | 人工 | 乙供 | 9101111 | 输电技术工 | 工日 | 11.9156 | 112 | 0 | 0 | 计价 | 按实计算
YL4-47 | 材料 | 乙供 | C22010141 | 木脚手板 50×250×4000 | 块 | 0.758 | 70 | 0 | 0 | 计价 | 按实计算
YL4-47 | 材料 | 乙供 | C12010200 | 电焊条 J507 综合 | kg | 1.077 | 5.52 | 0 | 0 | 计价 | 按实计算
YL4-47 | 材料 | 乙供 | C99010102 | 其他材料费 | 元 | 9.0871 | 1 | 0 | 0 | 计价 | 按实计算
YL4-48 | 人工 | 乙供 | 9101110 | 输电普通工 | 工日 | 10.5384 | 70 | 0 | 0 | 计价 | 按实计算
YL4-48 | 人工 | 乙供 | 9101111 | 输电技术工 | 工日 | 3.5128 | 112 | 0 | 0 | 计价 | 按实计算
YL4-48 | 材料 | 乙供 | C14010100 | 镀锌铁丝 | kg | 11.77 | 4.427 | 0 | 0 | 计价 | 按实计算
YL4-48 | 材料 | 乙供 | C22030501 | 钢锯条 各种规格 | 根 | 2.14 | 1.308 | 0 | 0 | 计价 | 按实计算
YL4-48 | 材料 | 乙供 | C18030801 | 自黏性橡胶带 25mm×20m | 卷 | 1.07 | 6.897 | 0 | 0 | 计价 | 按实计算
YL4-48 | 材料 | 乙供 | C16010405 | 铜编织带 35mm | m | 10.7 | 27.15 | 0 | 0 | 计价 | 按实计算
YL4-48 | 材料 | 乙供 | C16010101 | 裸铜线 4mm² | kg | 3.745 | 40 | 0 | 0 | 计价 | 按实计算
YL4-48 | 材料 | 乙供 | C22010311 | 防火防雨布 | m² | 64.2 | 11.743 | 0 | 0 | 计价 | 按实计算
YL4-48 | 材料 | 乙供 | C22010321 | 尼龙编织布 | m² | 192.6 | 3.69 | 0 | 0 | 计价 | 按实计算
YL4-48 | 材料 | 乙供 | C11030151 | 橡胶地板块料 | m² | 0.428 | 23.858 | 0 | 0 | 计价 | 按实计算
YL4-48 | 材料 | 乙供 | C18090101 | 玻璃钢管雨水管 | m | 231.12 | 10.654 | 0 | 0 | 计价 | 按实计算
YL4-48 | 材料 | 乙供 | C06090304 | 塑料管卡子 DN50 | 个 | 128.4 | 1.21 | 0 | 0 | 计价 | 按实计算
YL4-48 | 材料 | 乙供 | C16100363 | 尼龙扎带 L=300mm | 根 | 107 | 0.14 | 0 | 0 | 计价 | 按实计算
YL4-48 | 材料 | 乙供 | C22040603 | 尼龙绳 Φ25 | kg | 2.14 | 14.72 | 0 | 0 | 计价 | 按实计算
YL4-48 | 材料 | 乙供 | C22041501 | 记号笔 | 支 | 0.107 | 2.048 | 0 | 0 | 计价 | 按实计算
YL4-48 | 材料 | 乙供 | C27010101 | 防腐编织袋 | 只 | 0.535 | 1.69 | 0 | 0 | 计价 | 按实计算
YL4-48 | 材料 | 乙供 | C22041103 | 细纱白手套 | 副 | 0.535 | 1.969 | 0 | 0 | 计价 | 按实计算
YL4-48 | 机械 | 乙供 | J13-01-079 | 输电专用载重汽车 4t | 台班 | 1.1349 | 314.67 | 0 | 0 | 计价 | 按实计算
YL4-48 | 机械 | 乙供 | J13-01-090 | 电力工程车 | 台班 | 1.0379 | 355.68 | 0 | 0 | 计价 | 按实计算
YL4-48 | 材料 | 乙供 | C99010102 | 其他材料费 | 元 | 92.8754 | 1 | 0 | 0 | 计价 | 按实计算
YL4-49 | 人工 | 乙供 | 9101110 | 输电普通工 | 工日 | 12.4097 | 70 | 0 | 0 | 计价 | 按实计算
YL4-49 | 人工 | 乙供 | 9101111 | 输电技术工 | 工日 | 4.1366 | 112 | 0 | 0 | 计价 | 按实计算
YL4-49 | 材料 | 乙供 | C14010100 | 镀锌铁丝 | kg | 12.6 | 4.427 | 0 | 0 | 计价 | 按实计算
YL4-49 | 材料 | 乙供 | C22030501 | 钢锯条 各种规格 | 根 | 2.1 | 1.308 | 0 | 0 | 计价 | 按实计算
YL4-49 | 材料 | 乙供 | C18030801 | 自黏性橡胶带 25mm×20m | 卷 | 2.1 | 6.897 | 0 | 0 | 计价 | 按实计算
YL4-49 | 材料 | 乙供 | C16010405 | 铜编织带 35mm | m | 10.5 | 27.15 | 0 | 0 | 计价 | 按实计算
YL4-49 | 材料 | 乙供 | C16010101 | 裸铜线 4mm² | kg | 3.885 | 40 | 0 | 0 | 计价 | 按实计算
YL4-49 | 材料 | 乙供 | C22010311 | 防火防雨布 | m² | 105 | 11.743 | 0 | 0 | 计价 | 按实计算
YL4-49 | 材料 | 乙供 | C22010321 | 尼龙编织布 | m² | 283.5 | 3.69 | 0 | 0 | 计价 | 按实计算
YL4-49 | 材料 | 乙供 | C11030151 | 橡胶地板块料 | m² | 0.63 | 23.858 | 0 | 0 | 计价 | 按实计算
YL4-49 | 材料 | 乙供 | C18090101 | 玻璃钢管雨水管 | m | 315 | 10.654 | 0 | 0 | 计价 | 按实计算
YL4-49 | 材料 | 乙供 | C06090304 | 塑料管卡子 DN50 | 个 | 157.5 | 1.21 | 0 | 0 | 计价 | 按实计算
YL4-49 | 材料 | 乙供 | C16100363 | 尼龙扎带 L=300mm | 根 | 126 | 0.14 | 0 | 0 | 计价 | 按实计算
YL4-49 | 材料 | 乙供 | C22040603 | 尼龙绳 Φ25 | kg | 2.14 | 14.72 | 0 | 0 | 计价 | 按实计算
YL4-49 | 材料 | 乙供 | C22041501 | 记号笔 | 支 | 0.107 | 2.048 | 0 | 0 | 计价 | 按实计算
YL4-49 | 材料 | 乙供 | C27010101 | 防腐编织袋 | 只 | 0.535 | 1.69 | 0 | 0 | 计价 | 按实计算
YL4-49 | 材料 | 乙供 | C22041103 | 细纱白手套 | 副 | 0.535 | 1.969 | 0 | 0 | 计价 | 按实计算
YL4-49 | 机械 | 乙供 | J13-01-079 | 输电专用载重汽车 4t | 台班 | 1.5278 | 314.67 | 0 | 0 | 计价 | 按实计算
YL4-49 | 机械 | 乙供 | J13-01-090 | 电力工程车 | 台班 | 1.164 | 355.68 | 0 | 0 | 计价 | 按实计算
YL4-49 | 材料 | 乙供 | C99010102 | 其他材料费 | 元 | 128.111 | 1 | 0 | 0 | 计价 | 按实计算
YL4-50 | 人工 | 乙供 | 9101110 | 输电普通工 | 工日 | 15.3644 | 70 | 0 | 0 | 计价 | 按实计算
YL4-50 | 人工 | 乙供 | 9101111 | 输电技术工 | 工日 | 4.78 | 112 | 0 | 0 | 计价 | 按实计算
YL4-50 | 材料 | 乙供 | C14010100 | 镀锌铁丝 | kg | 13.52 | 4.427 | 0 | 0 | 计价 | 按实计算
YL4-50 | 材料 | 乙供 | C22030501 | 钢锯条 各种规格 | 根 | 2.08 | 1.308 | 0 | 0 | 计价 | 按实计算
YL4-50 | 材料 | 乙供 | C18030801 | 自黏性橡胶带 25mm×20m | 卷 | 3.12 | 6.897 | 0 | 0 | 计价 | 按实计算
YL4-50 | 材料 | 乙供 | C16010405 | 铜编织带 35mm | m | 10.4 | 27.15 | 0 | 0 | 计价 | 按实计算
YL4-50 | 材料 | 乙供 | C16010101 | 裸铜线 4mm² | kg | 4.16 | 40 | 0 | 0 | 计价 | 按实计算
YL4-50 | 材料 | 乙供 | C22010311 | 防火防雨布 | m² | 124.8 | 11.743 | 0 | 0 | 计价 | 按实计算
YL4-50 | 材料 | 乙供 | C22010321 | 尼龙编织布 | m² | 374.4 | 3.69 | 0 | 0 | 计价 | 按实计算
YL4-50 | 材料 | 乙供 | C11030151 | 橡胶地板块料 | m² | 0.416 | 23.858 | 0 | 0 | 计价 | 按实计算
YL4-50 | 材料 | 乙供 | C18090101 | 玻璃钢管雨水管 | m | 399.36 | 10.654 | 0 | 0 | 计价 | 按实计算
YL4-50 | 材料 | 乙供 | C06090304 | 塑料管卡子 DN50 | 个 | 174.72 | 1.21 | 0 | 0 | 计价 | 按实计算
YL4-50 | 材料 | 乙供 | C16100363 | 尼龙扎带 L=300mm | 根 | 156 | 0.14 | 0 | 0 | 计价 | 按实计算
YL4-50 | 材料 | 乙供 | C22040603 | 尼龙绳 Φ25 | kg | 2.14 | 14.72 | 0 | 0 | 计价 | 按实计算
YL4-50 | 材料 | 乙供 | C22041501 | 记号笔 | 支 | 0.107 | 2.048 | 0 | 0 | 计价 | 按实计算
YL4-50 | 材料 | 乙供 | C27010101 | 防腐编织袋 | 只 | 0.535 | 1.69 | 0 | 0 | 计价 | 按实计算
YL4-50 | 材料 | 乙供 | C22041103 | 细纱白手套 | 副 | 0.535 | 1.969 | 0 | 0 | 计价 | 按实计算
YL4-50 | 机械 | 乙供 | J13-01-079 | 输电专用载重汽车 4t | 台班 | 1.9206 | 314.67 | 0 | 0 | 计价 | 按实计算
YL4-50 | 机械 | 乙供 | J13-01-090 | 电力工程车 | 台班 | 1.2901 | 355.68 | 0 | 0 | 计价 | 按实计算
YL4-50 | 材料 | 乙供 | C99010102 | 其他材料费 | 元 | 158.231 | 1 | 0 | 0 | 计价 | 按实计算
YL4-51 | 人工 | 乙供 | 9101110 | 输电普通工 | 工日 | 10.3415 | 70 | 0 | 0 | 计价 | 按实计算
YL4-51 | 人工 | 乙供 | 9101111 | 输电技术工 | 工日 | 3.4472 | 112 | 0 | 0 | 计价 | 按实计算
YL4-51 | 材料 | 乙供 | C14010100 | 镀锌铁丝 | kg | 11.55 | 4.427 | 0 | 0 | 计价 | 按实计算
YL4-51 | 材料 | 乙供 | C22030501 | 钢锯条 各种规格 | 根 | 2.1 | 1.308 | 0 | 0 | 计价 | 按实计算
YL4-51 | 材料 | 乙供 | C18030801 | 自黏性橡胶带 25mm×20m | 卷 | 1.05 | 6.897 | 0 | 0 | 计价 | 按实计算
YL4-51 | 材料 | 乙供 | C16010405 | 铜编织带 35mm | m | 10.5 | 27.15 | 0 | 0 | 计价 | 按实计算
YL4-51 | 材料 | 乙供 | C16010101 | 裸铜线 4mm² | kg | 3.675 | 40 | 0 | 0 | 计价 | 按实计算
YL4-51 | 材料 | 乙供 | C22010311 | 防火防雨布 | m² | 63 | 11.743 | 0 | 0 | 计价 | 按实计算
YL4-51 | 材料 | 乙供 | C22010321 | 尼龙编织布 | m² | 189 | 3.69 | 0 | 0 | 计价 | 按实计算
YL4-51 | 材料 | 乙供 | C16100363 | 尼龙扎带 L=300mm | 根 | 105 | 0.14 | 0 | 0 | 计价 | 按实计算
YL4-51 | 材料 | 乙供 | C22040603 | 尼龙绳 Φ25 | kg | 2.14 | 14.72 | 0 | 0 | 计价 | 按实计算
YL4-51 | 材料 | 乙供 | C22041501 | 记号笔 | 支 | 0.107 | 2.048 | 0 | 0 | 计价 | 按实计算
YL4-51 | 材料 | 乙供 | C27010101 | 防腐编织袋 | 只 | 0.535 | 1.69 | 0 | 0 | 计价 | 按实计算
YL4-51 | 材料 | 乙供 | C22041103 | 细纱白手套 | 副 | 0.535 | 1.969 | 0 | 0 | 计价 | 按实计算
YL4-51 | 机械 | 乙供 | J13-01-079 | 输电专用载重汽车 4t | 台班 | 1.0185 | 314.67 | 0 | 0 | 计价 | 按实计算
YL4-51 | 机械 | 乙供 | J13-01-090 | 电力工程车 | 台班 | 0.9894 | 355.68 | 0 | 0 | 计价 | 按实计算
YL4-51 | 材料 | 乙供 | C22010142 | 木脚手板 80×200×4000 | 块 | 16.8 | 105.284 | 0 | 0 | 计价 | 按实计算
YL4-51 | 材料 | 乙供 | C22010101 | 钢管脚手架 包括扣件 | kg | 1029.672 | 4.215 | 0 | 0 | 计价 | 按实计算
YL4-51 | 材料 | 乙供 | C99010102 | 其他材料费 | 元 | 161.7526 | 1 | 0 | 0 | 计价 | 按实计算
YL4-52 | 人工 | 乙供 | 9101110 | 输电普通工 | 工日 | 12.2916 | 70 | 0 | 0 | 计价 | 按实计算
YL4-52 | 人工 | 乙供 | 9101111 | 输电技术工 | 工日 | 4.0972 | 112 | 0 | 0 | 计价 | 按实计算
YL4-52 | 材料 | 乙供 | C14010100 | 镀锌铁丝 | kg | 12.48 | 4.427 | 0 | 0 | 计价 | 按实计算
YL4-52 | 材料 | 乙供 | C22030501 | 钢锯条 各种规格 | 根 | 2.08 | 1.308 | 0 | 0 | 计价 | 按实计算
YL4-52 | 材料 | 乙供 | C18030801 | 自黏性橡胶带 25mm×20m | 卷 | 2.08 | 6.897 | 0 | 0 | 计价 | 按实计算
YL4-52 | 材料 | 乙供 | C16010405 | 铜编织带 35mm | m | 10.4 | 27.15 | 0 | 0 | 计价 | 按实计算
YL4-52 | 材料 | 乙供 | C16010101 | 裸铜线 4mm² | kg | 3.848 | 40 | 0 | 0 | 计价 | 按实计算
YL4-52 | 材料 | 乙供 | C22010311 | 防火防雨布 | m² | 104 | 11.743 | 0 | 0 | 计价 | 按实计算
YL4-52 | 材料 | 乙供 | C22010321 | 尼龙编织布 | m² | 280.8 | 3.69 | 0 | 0 | 计价 | 按实计算
YL4-52 | 材料 | 乙供 | C16100363 | 尼龙扎带 L=300mm | 根 | 124.8 | 0.14 | 0 | 0 | 计价 | 按实计算
YL4-52 | 材料 | 乙供 | C22040603 | 尼龙绳 Φ25 | kg | 2.14 | 14.72 | 0 | 0 | 计价 | 按实计算
YL4-52 | 材料 | 乙供 | C22041501 | 记号笔 | 支 | 0.107 | 2.048 | 0 | 0 | 计价 | 按实计算
YL4-52 | 材料 | 乙供 | C27010101 | 防腐编织袋 | 只 | 0.535 | 1.69 | 0 | 0 | 计价 | 按实计算
YL4-52 | 材料 | 乙供 | C22041103 | 细纱白手套 | 副 | 0.535 | 1.969 | 0 | 0 | 计价 | 按实计算
YL4-52 | 机械 | 乙供 | J13-01-079 | 输电专用载重汽车 4t | 台班 | 1.0961 | 314.67 | 0 | 0 | 计价 | 按实计算
YL4-52 | 机械 | 乙供 | J13-01-090 | 电力工程车 | 台班 | 1.0088 | 355.68 | 0 | 0 | 计价 | 按实计算
YL4-52 | 材料 | 乙供 | C22010142 | 木脚手板 80×200×4000 | 块 | 17.8 | 105.284 | 0 | 0 | 计价 | 按实计算
YL4-52 | 材料 | 乙供 | C22010101 | 钢管脚手架 包括扣件 | kg | 1414.48 | 4.215 | 0 | 0 | 计价 | 按实计算
YL4-52 | 材料 | 乙供 | C99010102 | 其他材料费 | 元 | 213.0651 | 1 | 0 | 0 | 计价 | 按实计算
YL4-53 | 人工 | 乙供 | 9101110 | 输电普通工 | 工日 | 15.2168 | 70 | 0 | 0 | 计价 | 按实计算
YL4-53 | 人工 | 乙供 | 9101111 | 输电技术工 | 工日 | 4.7341 | 112 | 0 | 0 | 计价 | 按实计算
YL4-53 | 材料 | 乙供 | C14010100 | 镀锌铁丝 | kg | 13.39 | 4.427 | 0 | 0 | 计价 | 按实计算
YL4-53 | 材料 | 乙供 | C22030501 | 钢锯条 各种规格 | 根 | 2.06 | 1.308 | 0 | 0 | 计价 | 按实计算
YL4-53 | 材料 | 乙供 | C18030801 | 自黏性橡胶带 25mm×20m | 卷 | 3.09 | 6.897 | 0 | 0 | 计价 | 按实计算
YL4-53 | 材料 | 乙供 | C16010405 | 铜编织带 35mm | m | 10.3 | 27.15 | 0 | 0 | 计价 | 按实计算
YL4-53 | 材料 | 乙供 | C16010101 | 裸铜线 4mm² | kg | 4.12 | 40 | 0 | 0 | 计价 | 按实计算
YL4-53 | 材料 | 乙供 | C22010311 | 防火防雨布 | m² | 123.6 | 11.743 | 0 | 0 | 计价 | 按实计算
YL4-53 | 材料 | 乙供 | C22010321 | 尼龙编织布 | m² | 370.8 | 3.69 | 0 | 0 | 计价 | 按实计算
YL4-53 | 材料 | 乙供 | C16100363 | 尼龙扎带 L=300mm | 根 | 154.5 | 0.14 | 0 | 0 | 计价 | 按实计算
YL4-53 | 材料 | 乙供 | C22040603 | 尼龙绳 Φ25 | kg | 2.14 | 14.72 | 0 | 0 | 计价 | 按实计算
YL4-53 | 材料 | 乙供 | C22041501 | 记号笔 | 支 | 0.107 | 2.048 | 0 | 0 | 计价 | 按实计算
YL4-53 | 材料 | 乙供 | C27010101 | 防腐编织袋 | 只 | 0.535 | 1.69 | 0 | 0 | 计价 | 按实计算
YL4-53 | 材料 | 乙供 | C22041103 | 细纱白手套 | 副 | 0.535 | 1.969 | 0 | 0 | 计价 | 按实计算
YL4-53 | 机械 | 乙供 | J13-01-079 | 输电专用载重汽车 4t | 台班 | 1.9788 | 314.67 | 0 | 0 | 计价 | 按实计算
YL4-53 | 机械 | 乙供 | J13-01-090 | 电力工程车 | 台班 | 1.0282 | 355.68 | 0 | 0 | 计价 | 按实计算
YL4-53 | 材料 | 乙供 | C22010142 | 木脚手板 80×200×4000 | 块 | 19.77 | 105.284 | 0 | 0 | 计价 | 按实计算
YL4-53 | 材料 | 乙供 | C22010101 | 钢管脚手架 包括扣件 | kg | 1795.6608 | 4.215 | 0 | 0 | 计价 | 按实计算
YL4-53 | 材料 | 乙供 | C99010102 | 其他材料费 | 元 | 261.058 | 1 | 0 | 0 | 计价 | 按实计算
YL4-54 | 人工 | 乙供 | 9101110 | 输电普通工 | 工日 | 0.0617 | 70 | 0 | 0 | 计价 | 按实计算
YL4-54 | 人工 | 乙供 | 9101111 | 输电技术工 | 工日 | 0.1445 | 112 | 0 | 0 | 计价 | 按实计算
YL4-54 | 材料 | 乙供 | C04020100 | 黄铜丝 综合 | kg | 0.2125 | 47.54 | 0 | 0 | 计价 | 按实计算
YL4-54 | 材料 | 乙供 | C16050641 | 封铅 | kg | 1.7 | 5.582 | 0 | 0 | 计价 | 按实计算
YL4-54 | 材料 | 乙供 | C18030801 | 自黏性橡胶带 25mm×20m | 卷 | 1.1246 | 6.897 | 0 | 0 | 计价 | 按实计算
YL4-54 | 材料 | 乙供 | C18060302 | 聚氯乙烯橡胶粘带 40mm×50m | 卷 | 1.7 | 8.589 | 0 | 0 | 计价 | 按实计算
YL4-54 | 机械 | 乙供 | J13-01-079 | 输电专用载重汽车 4t | 台班 | 0.003 | 314.67 | 0 | 0 | 计价 | 按实计算
YL4-54 | 材料 | 乙供 | C99010102 | 其他材料费 | 元 | 0.839 | 1 | 0 | 0 | 计价 | 按实计算
YL4-55 | 人工 | 乙供 | 9101110 | 输电普通工 | 工日 | 1.526 | 70 | 0 | 0 | 计价 | 按实计算
YL4-55 | 人工 | 乙供 | 9101111 | 输电技术工 | 工日 | 1.017 | 112 | 0 | 0 | 计价 | 按实计算
YL4-55 | 机械 | 乙供 | J13-01-079 | 输电专用载重汽车 4t | 台班 | 0.008 | 314.67 | 0 | 0 | 计价 | 按实计算
YL4-56 | 人工 | 乙供 | 9101110 | 输电普通工 | 工日 | 4.7985 | 70 | 0 | 0 | 计价 | 按实计算
YL4-56 | 人工 | 乙供 | 9101111 | 输电技术工 | 工日 | 3.1989 | 112 | 0 | 0 | 计价 | 按实计算
YL4-56 | 机械 | 乙供 | J13-01-079 | 输电专用载重汽车 4t | 台班 | 0.005 | 314.67 | 0 | 0 | 计价 | 按实计算
YL4-57 | 人工 | 乙供 | 9101110 | 输电普通工 | 工日 | 0.2062 | 70 | 0 | 0 | 计价 | 按实计算
YL4-57 | 人工 | 乙供 | 9101111 | 输电技术工 | 工日 | 0.0374 | 112 | 0 | 0 | 计价 | 按实计算
YL4-57 | 材料 | 乙供 | C16120135 | 石棉手套 | 只 | 0.057 | 16.948 | 0 | 0 | 计价 | 按实计算
YL4-57 | 材料 | 乙供 | C16120136 | 防尘口罩 | 只 | 0.143 | 2.615 | 0 | 0 | 计价 | 按实计算
YL4-57 | 材料 | 乙供 | C22041101 | 橡胶手套 | 副 | 0.143 | 3.52 | 0 | 0 | 计价 | 按实计算
YL4-57 | 材料 | 乙供 | C22041103 | 细纱白手套 | 副 | 0.143 | 1.969 | 0 | 0 | 计价 | 按实计算
YL4-57 | 机械 | 乙供 | J13-01-079 | 输电专用载重汽车 4t | 台班 | 0.008 | 314.67 | 0 | 0 | 计价 | 按实计算
YL4-57 | 机械 | 乙供 | J15-01-081 | 电动扳手(充电式起子机) | 台班 | 0.029 | 84.202 | 0 | 0 | 计价 | 按实计算
YL4-57 | 材料 | 乙供 | C99010102 | 其他材料费 | 元 | 0.0425 | 1 | 0 | 0 | 计价 | 按实计算
YL4-58 | 人工 | 乙供 | 9101110 | 输电普通工 | 工日 | 0.3585 | 70 | 0 | 0 | 计价 | 按实计算
YL4-58 | 人工 | 乙供 | 9101111 | 输电技术工 | 工日 | 2.6363 | 112 | 0 | 0 | 计价 | 按实计算
YL4-58 | 材料 | 乙供 | C04010201 | 紫铜棒 Φ6 | kg | 0.378 | 46.112 | 0 | 0 | 计价 | 按实计算
YL4-58 | 材料 | 乙供 | C04010301 | 紫铜皮 0.5以下 | kg | 0.03 | 51.078 | 0 | 0 | 计价 | 按实计算
YL4-58 | 材料 | 乙供 | C07010401 | 钢垫板 综合 | kg | 2.5 | 4.655 | 0 | 0 | 计价 | 按实计算
YL4-58 | 材料 | 乙供 | C12010100 | 电焊条 J422 综合 | kg | 0.25 | 4.96 | 0 | 0 | 计价 | 按实计算
YL4-58 | 材料 | 乙供 | C13010201 | 镀锌六角螺栓 综合 | kg | 2.387 | 8.8 | 0 | 0 | 计价 | 按实计算
YL4-58 | 材料 | 乙供 | C16011303 | 铜芯聚氯乙烯绝缘电线 500VBV-2.5mm² | m | 2 | 1.448 | 0 | 0 | 计价 | 按实计算
YL4-58 | 材料 | 乙供 | C18060104 | 塑料带防辐照聚乙烯 20mm×40m | 卷 | 0.25 | 3.112 | 0 | 0 | 计价 | 按实计算
YL4-58 | 材料 | 乙供 | C19031101 | 清洗剂 | kg | 0.2 | 2.41 | 0 | 0 | 计价 | 按实计算
YL4-58 | 材料 | 乙供 | C19020801 | 电力复合脂 | kg | 0.1 | 10.119 | 0 | 0 | 计价 | 按实计算
YL4-58 | 材料 | 乙供 | C19030301 | 丙酮 95% | kg | 0.15 | 4.1 | 0 | 0 | 计价 | 按实计算
YL4-58 | 材料 | 乙供 | C19110101 | 氧气 | m³ | 0.5 | 4.71 | 0 | 0 | 计价 | 按实计算
YL4-58 | 材料 | 乙供 | C19110201 | 乙炔气 | m³ | 0.175 | 10.379 | 0 | 0 | 计价 | 按实计算
YL4-58 | 材料 | 乙供 | C20010101 | 防锈漆 | kg | 0.25 | 9.353 | 0 | 0 | 计价 | 按实计算
YL4-58 | 材料 | 乙供 | C20030101 | 普通调和漆 | kg | 0.75 | 11.223 | 0 | 0 | 计价 | 按实计算
YL4-58 | 材料 | 乙供 | C20080202 | 硝基快干腻子 | kg | 0.1 | 5.904 | 0 | 0 | 计价 | 按实计算
YL4-58 | 材料 | 乙供 | C22040101 | 砂布 | 张 | 0.5 | 0.66 | 0 | 0 | 计价 | 按实计算
YL4-58 | 材料 | 乙供 | C22040411 | 无絮棉布 | kg | 0.1 | 7.414 | 0 | 0 | 计价 | 按实计算
YL4-58 | 材料 | 乙供 | C22040501 | 棉纱头 | kg | 0.3 | 5.67 | 0 | 0 | 计价 | 按实计算
YL4-58 | 机械 | 乙供 | J03-01-033 | 汽车式起重机 起重量 5t | 台班 | 0.2 | 552.67 | 0 | 0 | 计价 | 按实计算
YL4-58 | 机械 | 乙供 | J10-01-001 | 交流弧焊机 容量 21kVA | 台班 | 0.065 | 67 | 0 | 0 | 计价 | 按实计算
YL4-58 | 机械 | 乙供 | J14-03-009 | 阻性电流分析仪 | 台班 | 0.608 | 247.01 | 0 | 0 | 计价 | 按实计算
YL4-58 | 机械 | 乙供 | J14-03-014 | 直流高压发生器 60~120kV | 台班 | 0.608 | 66.29 | 0 | 0 | 计价 | 按实计算
YL4-58 | 机械 | 乙供 | J14-03-016 | 交流高压发生器 5kVA以下 50kV | 台班 | 0.608 | 126.72 | 0 | 0 | 计价 | 按实计算
YL4-58 | 材料 | 乙供 | C99010102 | 其他材料费 | 元 | 1.5384 | 1 | 0 | 0 | 计价 | 按实计算
YL4-59 | 人工 | 乙供 | 9101110 | 输电普通工 | 工日 | 0.9238 | 70 | 0 | 0 | 计价 | 按实计算
YL4-59 | 人工 | 乙供 | 9101111 | 输电技术工 | 工日 | 4.6711 | 112 | 0 | 0 | 计价 | 按实计算
YL4-59 | 材料 | 乙供 | C04010201 | 紫铜棒 Φ6 | kg | 0.378 | 46.112 | 0 | 0 | 计价 | 按实计算
YL4-59 | 材料 | 乙供 | C04010301 | 紫铜皮 0.5以下 | kg | 0.03 | 51.078 | 0 | 0 | 计价 | 按实计算
YL4-59 | 材料 | 乙供 | C07010401 | 钢垫板 综合 | kg | 2.5 | 4.655 | 0 | 0 | 计价 | 按实计算
YL4-59 | 材料 | 乙供 | C12010100 | 电焊条 J422 综合 | kg | 0.325 | 4.96 | 0 | 0 | 计价 | 按实计算
YL4-59 | 材料 | 乙供 | C13010201 | 镀锌六角螺栓 综合 | kg | 2.387 | 8.8 | 0 | 0 | 计价 | 按实计算
YL4-59 | 材料 | 乙供 | C14010100 | 镀锌铁丝 | kg | 5 | 4.427 | 0 | 0 | 计价 | 按实计算
YL4-59 | 材料 | 乙供 | C16011303 | 铜芯聚氯乙烯绝缘电线 500VBV-2.5mm² | m | 3 | 1.448 | 0 | 0 | 计价 | 按实计算
YL4-59 | 材料 | 乙供 | C18060104 | 塑料带防辐照聚乙烯 20mm×40m | 卷 | 0.25 | 3.112 | 0 | 0 | 计价 | 按实计算
YL4-59 | 材料 | 乙供 | C19031101 | 清洗剂 | kg | 0.3 | 2.41 | 0 | 0 | 计价 | 按实计算
YL4-59 | 材料 | 乙供 | C19020801 | 电力复合脂 | kg | 0.2 | 10.119 | 0 | 0 | 计价 | 按实计算
YL4-59 | 材料 | 乙供 | C19030301 | 丙酮 95% | kg | 0.1 | 4.1 | 0 | 0 | 计价 | 按实计算
YL4-59 | 材料 | 乙供 | C19110101 | 氧气 | m³ | 0.5 | 4.71 | 0 | 0 | 计价 | 按实计算
YL4-59 | 材料 | 乙供 | C19110201 | 乙炔气 | m³ | 0.175 | 10.379 | 0 | 0 | 计价 | 按实计算
YL4-59 | 材料 | 乙供 | C20010101 | 防锈漆 | kg | 0.4 | 9.353 | 0 | 0 | 计价 | 按实计算
YL4-59 | 材料 | 乙供 | C20030101 | 普通调和漆 | kg | 1.25 | 11.223 | 0 | 0 | 计价 | 按实计算
YL4-59 | 材料 | 乙供 | C20080202 | 硝基快干腻子 | kg | 0.1 | 5.904 | 0 | 0 | 计价 | 按实计算
YL4-59 | 材料 | 乙供 | C22040101 | 砂布 | 张 | 1 | 0.66 | 0 | 0 | 计价 | 按实计算
YL4-59 | 材料 | 乙供 | C22040411 | 无絮棉布 | kg | 0.1 | 7.414 | 0 | 0 | 计价 | 按实计算
YL4-59 | 材料 | 乙供 | C22040501 | 棉纱头 | kg | 0.5 | 5.67 | 0 | 0 | 计价 | 按实计算
YL4-59 | 机械 | 乙供 | J03-01-033 | 汽车式起重机 起重量 5t | 台班 | 0.3 | 552.67 | 0 | 0 | 计价 | 按实计算
YL4-59 | 机械 | 乙供 | J10-01-001 | 交流弧焊机 容量 21kVA | 台班 | 0.065 | 67 | 0 | 0 | 计价 | 按实计算
YL4-59 | 机械 | 乙供 | J13-01-079 | 输电专用载重汽车 4t | 台班 | 0.1 | 314.67 | 0 | 0 | 计价 | 按实计算
YL4-59 | 机械 | 乙供 | J14-03-009 | 阻性电流分析仪 | 台班 | 0.73 | 247.01 | 0 | 0 | 计价 | 按实计算
YL4-59 | 机械 | 乙供 | J14-03-014 | 直流高压发生器 60~120kV | 台班 | 0.73 | 66.29 | 0 | 0 | 计价 | 按实计算
YL4-59 | 机械 | 乙供 | J14-03-017 | 交流高压发生器 30kVA以下 300kV | 台班 | 0.73 | 420.86 | 0 | 0 | 计价 | 按实计算
YL4-59 | 材料 | 乙供 | C99010102 | 其他材料费 | 元 | 2.208 | 1 | 0 | 0 | 计价 | 按实计算
YL4-60 | 人工 | 乙供 | 9101110 | 输电普通工 | 工日 | 2.2285 | 70 | 0 | 0 | 计价 | 按实计算
YL4-60 | 人工 | 乙供 | 9101111 | 输电技术工 | 工日 | 12.1471 | 112 | 0 | 0 | 计价 | 按实计算
YL4-60 | 材料 | 乙供 | C01020521 | 镀锌扁钢 综合 | kg | 6.003 | 4.655 | 0 | 0 | 计价 | 按实计算
YL4-60 | 材料 | 乙供 | C04010201 | 紫铜棒 Φ6 | kg | 0.464 | 46.112 | 0 | 0 | 计价 | 按实计算
YL4-60 | 材料 | 乙供 | C04010301 | 紫铜皮 0.5以下 | kg | 0.03 | 51.078 | 0 | 0 | 计价 | 按实计算
YL4-60 | 材料 | 乙供 | C07010401 | 钢垫板 综合 | kg | 2.5 | 4.655 | 0 | 0 | 计价 | 按实计算
YL4-60 | 材料 | 乙供 | C12010100 | 电焊条 J422 综合 | kg | 0.375 | 4.96 | 0 | 0 | 计价 | 按实计算
YL4-60 | 材料 | 乙供 | C13010201 | 镀锌六角螺栓 综合 | kg | 2.387 | 8.8 | 0 | 0 | 计价 | 按实计算
YL4-60 | 材料 | 乙供 | C14010100 | 镀锌铁丝 | kg | 6.5 | 4.427 | 0 | 0 | 计价 | 按实计算
YL4-60 | 材料 | 乙供 | C16011303 | 铜芯聚氯乙烯绝缘电线 500VBV-2.5mm² | m | 4 | 1.448 | 0 | 0 | 计价 | 按实计算
YL4-60 | 材料 | 乙供 | C18060104 | 塑料带防辐照聚乙烯 20mm×40m | 卷 | 0.25 | 3.112 | 0 | 0 | 计价 | 按实计算
YL4-60 | 材料 | 乙供 | C19031101 | 清洗剂 | kg | 0.44 | 2.41 | 0 | 0 | 计价 | 按实计算
YL4-60 | 材料 | 乙供 | C19020801 | 电力复合脂 | kg | 0.25 | 10.119 | 0 | 0 | 计价 | 按实计算
YL4-60 | 材料 | 乙供 | C19030301 | 丙酮 95% | kg | 0.1 | 4.1 | 0 | 0 | 计价 | 按实计算
YL4-60 | 材料 | 乙供 | C19110101 | 氧气 | m³ | 0.8 | 4.71 | 0 | 0 | 计价 | 按实计算
YL4-60 | 材料 | 乙供 | C19110201 | 乙炔气 | m³ | 0.28 | 10.379 | 0 | 0 | 计价 | 按实计算
YL4-60 | 材料 | 乙供 | C20010101 | 防锈漆 | kg | 0.7 | 9.353 | 0 | 0 | 计价 | 按实计算
YL4-60 | 材料 | 乙供 | C20030101 | 普通调和漆 | kg | 1.5 | 11.223 | 0 | 0 | 计价 | 按实计算
YL4-60 | 材料 | 乙供 | C20080202 | 硝基快干腻子 | kg | 0.2 | 5.904 | 0 | 0 | 计价 | 按实计算
YL4-60 | 材料 | 乙供 | C22040101 | 砂布 | 张 | 2 | 0.66 | 0 | 0 | 计价 | 按实计算
YL4-60 | 材料 | 乙供 | C22040411 | 无絮棉布 | kg | 0.15 | 7.414 | 0 | 0 | 计价 | 按实计算
YL4-60 | 材料 | 乙供 | C22040501 | 棉纱头 | kg | 0.6 | 5.67 | 0 | 0 | 计价 | 按实计算
YL4-60 | 机械 | 乙供 | J03-01-033 | 汽车式起重机 起重量 5t | 台班 | 0.5 | 552.67 | 0 | 0 | 计价 | 按实计算
YL4-60 | 机械 | 乙供 | J10-01-001 | 交流弧焊机 容量 21kVA | 台班 | 0.065 | 67 | 0 | 0 | 计价 | 按实计算
YL4-60 | 机械 | 乙供 | J13-01-079 | 输电专用载重汽车 4t | 台班 | 0.17 | 314.67 | 0 | 0 | 计价 | 按实计算
YL4-60 | 机械 | 乙供 | J14-03-009 | 阻性电流分析仪 | 台班 | 0.972 | 247.01 | 0 | 0 | 计价 | 按实计算
YL4-60 | 机械 | 乙供 | J14-03-014 | 直流高压发生器 60~120kV | 台班 | 0.972 | 66.29 | 0 | 0 | 计价 | 按实计算
YL4-60 | 机械 | 乙供 | J14-03-017 | 交流高压发生器 30kVA以下 300kV | 台班 | 0.972 | 420.86 | 0 | 0 | 计价 | 按实计算
YL4-60 | 材料 | 乙供 | C99010102 | 其他材料费 | 元 | 3.2358 | 1 | 0 | 0 | 计价 | 按实计算
YL4-61 | 人工 | 乙供 | 9101110 | 输电普通工 | 工日 | 9.9633 | 70 | 0 | 0 | 计价 | 按实计算
YL4-61 | 人工 | 乙供 | 9101111 | 输电技术工 | 工日 | 37.5634 | 112 | 0 | 0 | 计价 | 按实计算
YL4-61 | 材料 | 乙供 | C04010201 | 紫铜棒 Φ6 | kg | 0.6199 | 46.112 | 0 | 0 | 计价 | 按实计算
YL4-61 | 材料 | 乙供 | C04010301 | 紫铜皮 0.5以下 | kg | 0.2 | 51.078 | 0 | 0 | 计价 | 按实计算
YL4-61 | 材料 | 乙供 | C07010401 | 钢垫板 综合 | kg | 2.5 | 4.655 | 0 | 0 | 计价 | 按实计算
YL4-61 | 材料 | 乙供 | C12010100 | 电焊条 J422 综合 | kg | 0.5 | 4.96 | 0 | 0 | 计价 | 按实计算
YL4-61 | 材料 | 乙供 | C13010201 | 镀锌六角螺栓 综合 | kg | 5.416 | 8.8 | 0 | 0 | 计价 | 按实计算
YL4-61 | 材料 | 乙供 | C14010100 | 镀锌铁丝 | kg | 10 | 4.427 | 0 | 0 | 计价 | 按实计算
YL4-61 | 材料 | 乙供 | C16011303 | 铜芯聚氯乙烯绝缘电线 500VBV-2.5mm² | m | 6 | 1.448 | 0 | 0 | 计价 | 按实计算
YL4-61 | 材料 | 乙供 | C18060104 | 塑料带防辐照聚乙烯 20mm×40m | 卷 | 0.5 | 3.112 | 0 | 0 | 计价 | 按实计算
YL4-61 | 材料 | 乙供 | C19031101 | 清洗剂 | kg | 0.7 | 2.41 | 0 | 0 | 计价 | 按实计算
YL4-61 | 材料 | 乙供 | C19020801 | 电力复合脂 | kg | 0.35 | 10.119 | 0 | 0 | 计价 | 按实计算
YL4-61 | 材料 | 乙供 | C19030301 | 丙酮 95% | kg | 0.15 | 4.1 | 0 | 0 | 计价 | 按实计算
YL4-61 | 材料 | 乙供 | C19110101 | 氧气 | m³ | 0.8 | 4.71 | 0 | 0 | 计价 | 按实计算
YL4-61 | 材料 | 乙供 | C19110201 | 乙炔气 | m³ | 0.28 | 10.379 | 0 | 0 | 计价 | 按实计算
YL4-61 | 材料 | 乙供 | C20010101 | 防锈漆 | kg | 1 | 9.353 | 0 | 0 | 计价 | 按实计算
YL4-61 | 材料 | 乙供 | C20030101 | 普通调和漆 | kg | 2.6 | 11.223 | 0 | 0 | 计价 | 按实计算
YL4-61 | 材料 | 乙供 | C20080202 | 硝基快干腻子 | kg | 0.3 | 5.904 | 0 | 0 | 计价 | 按实计算
YL4-61 | 材料 | 乙供 | C22040101 | 砂布 | 张 | 3 | 0.66 | 0 | 0 | 计价 | 按实计算
YL4-61 | 材料 | 乙供 | C22040411 | 无絮棉布 | kg | 0.25 | 7.414 | 0 | 0 | 计价 | 按实计算
YL4-61 | 材料 | 乙供 | C22040501 | 棉纱头 | kg | 1 | 5.67 | 0 | 0 | 计价 | 按实计算
YL4-61 | 机械 | 乙供 | J03-01-033 | 汽车式起重机 起重量 5t | 台班 | 0.19 | 552.67 | 0 | 0 | 计价 | 按实计算
YL4-61 | 机械 | 乙供 | J03-01-036 | 汽车式起重机 起重量 16t | 台班 | 0.6 | 876.93 | 0 | 0 | 计价 | 按实计算
YL4-61 | 机械 | 乙供 | J10-01-001 | 交流弧焊机 容量 21kVA | 台班 | 0.1 | 67 | 0 | 0 | 计价 | 按实计算
YL4-61 | 机械 | 乙供 | J13-01-056 | 高空作业车 30m以内 | 台班 | 0.15 | 1243.88 | 0 | 0 | 计价 | 按实计算
YL4-61 | 机械 | 乙供 | J13-01-079 | 输电专用载重汽车 4t | 台班 | 0.17 | 314.67 | 0 | 0 | 计价 | 按实计算
YL4-61 | 机械 | 乙供 | J14-03-009 | 阻性电流分析仪 | 台班 | 1.459 | 247.01 | 0 | 0 | 计价 | 按实计算
YL4-61 | 机械 | 乙供 | J14-03-014 | 直流高压发生器 60~120kV | 台班 | 1.459 | 66.29 | 0 | 0 | 计价 | 按实计算
YL4-61 | 机械 | 乙供 | J14-03-018 | 交流高压发生器 50kVA以下 500kV | 台班 | 2.5 | 777.48 | 0 | 0 | 计价 | 按实计算
YL4-61 | 材料 | 乙供 | C99010102 | 其他材料费 | 元 | 4.3484 | 1 | 0 | 0 | 计价 | 按实计算
YL4-62 | 人工 | 乙供 | 9101110 | 输电普通工 | 工日 | 0.5115 | 70 | 0 | 0 | 计价 | 按实计算
YL4-62 | 人工 | 乙供 | 9101111 | 输电技术工 | 工日 | 1.6067 | 112 | 0 | 0 | 计价 | 按实计算
YL4-62 | 材料 | 乙供 | C04010201 | 紫铜棒 Φ6 | kg | 0.378 | 46.112 | 0 | 0 | 计价 | 按实计算
YL4-62 | 材料 | 乙供 | C04010301 | 紫铜皮 0.5以下 | kg | 0.15 | 51.078 | 0 | 0 | 计价 | 按实计算
YL4-62 | 材料 | 乙供 | C07010101 | 平垫铁 综合 | kg | 0.5 | 4.655 | 0 | 0 | 计价 | 按实计算
YL4-62 | 材料 | 乙供 | C12010100 | 电焊条 J422 综合 | kg | 0.1 | 4.96 | 0 | 0 | 计价 | 按实计算
YL4-62 | 材料 | 乙供 | C13010201 | 镀锌六角螺栓 综合 | kg | 2.387 | 8.8 | 0 | 0 | 计价 | 按实计算
YL4-62 | 材料 | 乙供 | C16011303 | 铜芯聚氯乙烯绝缘电线 500VBV-2.5mm² | m | 2 | 1.448 | 0 | 0 | 计价 | 按实计算
YL4-62 | 材料 | 乙供 | C18060104 | 塑料带防辐照聚乙烯 20mm×40m | 卷 | 0.25 | 3.112 | 0 | 0 | 计价 | 按实计算
YL4-62 | 材料 | 乙供 | C19031101 | 清洗剂 | kg | 0.1 | 2.41 | 0 | 0 | 计价 | 按实计算
YL4-62 | 材料 | 乙供 | C19020801 | 电力复合脂 | kg | 0.2 | 10.119 | 0 | 0 | 计价 | 按实计算
YL4-62 | 材料 | 乙供 | C19030301 | 丙酮 95% | kg | 0.15 | 4.1 | 0 | 0 | 计价 | 按实计算
YL4-62 | 材料 | 乙供 | C20010101 | 防锈漆 | kg | 0.1 | 9.353 | 0 | 0 | 计价 | 按实计算
YL4-62 | 材料 | 乙供 | C20030101 | 普通调和漆 | kg | 0.1 | 11.223 | 0 | 0 | 计价 | 按实计算
YL4-62 | 材料 | 乙供 | C22040411 | 无絮棉布 | kg | 0.1 | 7.414 | 0 | 0 | 计价 | 按实计算
YL4-62 | 材料 | 乙供 | C22040501 | 棉纱头 | kg | 0.3 | 5.67 | 0 | 0 | 计价 | 按实计算
YL4-62 | 机械 | 乙供 | J03-01-033 | 汽车式起重机 起重量 5t | 台班 | 0.03 | 552.67 | 0 | 0 | 计价 | 按实计算
YL4-62 | 机械 | 乙供 | J10-01-001 | 交流弧焊机 容量 21kVA | 台班 | 0.065 | 67 | 0 | 0 | 计价 | 按实计算
YL4-62 | 机械 | 乙供 | J14-03-009 | 阻性电流分析仪 | 台班 | 0.608 | 247.01 | 0 | 0 | 计价 | 按实计算
YL4-62 | 机械 | 乙供 | J14-03-014 | 直流高压发生器 60~120kV | 台班 | 0.608 | 66.29 | 0 | 0 | 计价 | 按实计算
YL4-62 | 机械 | 乙供 | J14-03-016 | 交流高压发生器 5kVA以下 50kV | 台班 | 0.608 | 126.72 | 0 | 0 | 计价 | 按实计算
YL4-62 | 材料 | 乙供 | C99010102 | 其他材料费 | 元 | 1.1995 | 1 | 0 | 0 | 计价 | 按实计算
YL4-63 | 人工 | 乙供 | 9101110 | 输电普通工 | 工日 | 1.8444 | 70 | 0 | 0 | 计价 | 按实计算
YL4-63 | 人工 | 乙供 | 9101111 | 输电技术工 | 工日 | 7.6934 | 112 | 0 | 0 | 计价 | 按实计算
YL4-63 | 材料 | 乙供 | C04010201 | 紫铜棒 Φ6 | kg | 0.378 | 46.112 | 0 | 0 | 计价 | 按实计算
YL4-63 | 材料 | 乙供 | C04010301 | 紫铜皮 0.5以下 | kg | 0.15 | 51.078 | 0 | 0 | 计价 | 按实计算
YL4-63 | 材料 | 乙供 | C07010101 | 平垫铁 综合 | kg | 1.5 | 4.655 | 0 | 0 | 计价 | 按实计算
YL4-63 | 材料 | 乙供 | C12010100 | 电焊条 J422 综合 | kg | 0.125 | 4.96 | 0 | 0 | 计价 | 按实计算
YL4-63 | 材料 | 乙供 | C13010201 | 镀锌六角螺栓 综合 | kg | 2.387 | 8.8 | 0 | 0 | 计价 | 按实计算
YL4-63 | 材料 | 乙供 | C16011303 | 铜芯聚氯乙烯绝缘电线 500VBV-2.5mm² | m | 3 | 1.448 | 0 | 0 | 计价 | 按实计算
YL4-63 | 材料 | 乙供 | C18060104 | 塑料带防辐照聚乙烯 20mm×40m | 卷 | 0.25 | 3.112 | 0 | 0 | 计价 | 按实计算
YL4-63 | 材料 | 乙供 | C19031101 | 清洗剂 | kg | 0.3 | 2.41 | 0 | 0 | 计价 | 按实计算
YL4-63 | 材料 | 乙供 | C19020801 | 电力复合脂 | kg | 0.3 | 10.119 | 0 | 0 | 计价 | 按实计算
YL4-63 | 材料 | 乙供 | C19030301 | 丙酮 95% | kg | 0.1 | 4.1 | 0 | 0 | 计价 | 按实计算
YL4-63 | 材料 | 乙供 | C19110101 | 氧气 | m³ | 1.8 | 4.71 | 0 | 0 | 计价 | 按实计算
YL4-63 | 材料 | 乙供 | C19110201 | 乙炔气 | m³ | 0.63 | 10.379 | 0 | 0 | 计价 | 按实计算
YL4-63 | 材料 | 乙供 | C20010101 | 防锈漆 | kg | 0.125 | 9.353 | 0 | 0 | 计价 | 按实计算
YL4-63 | 材料 | 乙供 | C20030101 | 普通调和漆 | kg | 0.125 | 11.223 | 0 | 0 | 计价 | 按实计算
YL4-63 | 材料 | 乙供 | C22040411 | 无絮棉布 | kg | 0.1 | 7.414 | 0 | 0 | 计价 | 按实计算
YL4-63 | 材料 | 乙供 | C22040501 | 棉纱头 | kg | 0.5 | 5.67 | 0 | 0 | 计价 | 按实计算
YL4-63 | 机械 | 乙供 | J03-01-033 | 汽车式起重机 起重量 5t | 台班 | 0.295 | 552.67 | 0 | 0 | 计价 | 按实计算
YL4-63 | 机械 | 乙供 | J10-01-001 | 交流弧焊机 容量 21kVA | 台班 | 0.1 | 67 | 0 | 0 | 计价 | 按实计算
YL4-63 | 机械 | 乙供 | J13-01-079 | 输电专用载重汽车 4t | 台班 | 0.131 | 314.67 | 0 | 0 | 计价 | 按实计算
YL4-63 | 机械 | 乙供 | J14-03-009 | 阻性电流分析仪 | 台班 | 0.73 | 247.01 | 0 | 0 | 计价 | 按实计算
YL4-63 | 机械 | 乙供 | J14-03-014 | 直流高压发生器 60~120kV | 台班 | 0.73 | 66.29 | 0 | 0 | 计价 | 按实计算
YL4-63 | 机械 | 乙供 | J14-03-017 | 交流高压发生器 30kVA以下 300kV | 台班 | 0.73 | 420.86 | 0 | 0 | 计价 | 按实计算
YL4-63 | 材料 | 乙供 | C99010102 | 其他材料费 | 元 | 1.6831 | 1 | 0 | 0 | 计价 | 按实计算
YL4-64 | 人工 | 乙供 | 9101110 | 输电普通工 | 工日 | 6.5607 | 70 | 0 | 0 | 计价 | 按实计算
YL4-64 | 人工 | 乙供 | 9101111 | 输电技术工 | 工日 | 16.4058 | 112 | 0 | 0 | 计价 | 按实计算
YL4-64 | 材料 | 乙供 | C04010201 | 紫铜棒 Φ6 | kg | 0.378 | 46.112 | 0 | 0 | 计价 | 按实计算
YL4-64 | 材料 | 乙供 | C04010301 | 紫铜皮 0.5以下 | kg | 0.2 | 51.078 | 0 | 0 | 计价 | 按实计算
YL4-64 | 材料 | 乙供 | C07010101 | 平垫铁 综合 | kg | 2.5 | 4.655 | 0 | 0 | 计价 | 按实计算
YL4-64 | 材料 | 乙供 | C12010100 | 电焊条 J422 综合 | kg | 0.2 | 4.96 | 0 | 0 | 计价 | 按实计算
YL4-64 | 材料 | 乙供 | C13010201 | 镀锌六角螺栓 综合 | kg | 2.387 | 8.8 | 0 | 0 | 计价 | 按实计算
YL4-64 | 材料 | 乙供 | C16011303 | 铜芯聚氯乙烯绝缘电线 500VBV-2.5mm² | m | 4 | 1.448 | 0 | 0 | 计价 | 按实计算
YL4-64 | 材料 | 乙供 | C18060104 | 塑料带防辐照聚乙烯 20mm×40m | 卷 | 0.25 | 3.112 | 0 | 0 | 计价 | 按实计算
YL4-64 | 材料 | 乙供 | C19031101 | 清洗剂 | kg | 0.4 | 2.41 | 0 | 0 | 计价 | 按实计算
YL4-64 | 材料 | 乙供 | C19020801 | 电力复合脂 | kg | 0.4 | 10.119 | 0 | 0 | 计价 | 按实计算
YL4-64 | 材料 | 乙供 | C19030301 | 丙酮 95% | kg | 0.1 | 4.1 | 0 | 0 | 计价 | 按实计算
YL4-64 | 材料 | 乙供 | C19110101 | 氧气 | m³ | 0.8 | 4.71 | 0 | 0 | 计价 | 按实计算
YL4-64 | 材料 | 乙供 | C19110201 | 乙炔气 | m³ | 0.28 | 10.379 | 0 | 0 | 计价 | 按实计算
YL4-64 | 材料 | 乙供 | C20010101 | 防锈漆 | kg | 0.2 | 9.353 | 0 | 0 | 计价 | 按实计算
YL4-64 | 材料 | 乙供 | C20030101 | 普通调和漆 | kg | 0.125 | 11.223 | 0 | 0 | 计价 | 按实计算
YL4-64 | 材料 | 乙供 | C22040411 | 无絮棉布 | kg | 0.15 | 7.414 | 0 | 0 | 计价 | 按实计算
YL4-64 | 材料 | 乙供 | C22040501 | 棉纱头 | kg | 1 | 5.67 | 0 | 0 | 计价 | 按实计算
YL4-64 | 机械 | 乙供 | J03-01-033 | 汽车式起重机 起重量 5t | 台班 | 0.25 | 552.67 | 0 | 0 | 计价 | 按实计算
YL4-64 | 机械 | 乙供 | J10-01-001 | 交流弧焊机 容量 21kVA | 台班 | 0.1 | 67 | 0 | 0 | 计价 | 按实计算
YL4-64 | 机械 | 乙供 | J13-01-079 | 输电专用载重汽车 4t | 台班 | 0.25 | 314.67 | 0 | 0 | 计价 | 按实计算
YL4-64 | 机械 | 乙供 | J14-03-009 | 阻性电流分析仪 | 台班 | 0.972 | 247.01 | 0 | 0 | 计价 | 按实计算
YL4-64 | 机械 | 乙供 | J14-03-014 | 直流高压发生器 60~120kV | 台班 | 0.972 | 66.29 | 0 | 0 | 计价 | 按实计算
YL4-64 | 机械 | 乙供 | J14-03-017 | 交流高压发生器 30kVA以下 300kV | 台班 | 1.972 | 420.86 | 0 | 0 | 计价 | 按实计算
YL4-64 | 材料 | 乙供 | C99010102 | 其他材料费 | 元 | 1.8 | 1 | 0 | 0 | 计价 | 按实计算
YL4-65 | 人工 | 乙供 | 9101110 | 输电普通工 | 工日 | 0.021 | 70 | 0 | 0 | 计价 | 按实计算
YL4-65 | 人工 | 乙供 | 9101111 | 输电技术工 | 工日 | 0.1668 | 112 | 0 | 0 | 计价 | 按实计算
YL4-65 | 材料 | 乙供 | C12010100 | 电焊条 J422 综合 | kg | 0.05 | 4.96 | 0 | 0 | 计价 | 按实计算
YL4-65 | 材料 | 乙供 | C13010201 | 镀锌六角螺栓 综合 | kg | 0.64 | 8.8 | 0 | 0 | 计价 | 按实计算
YL4-65 | 材料 | 乙供 | C19031101 | 清洗剂 | kg | 0.03 | 2.41 | 0 | 0 | 计价 | 按实计算
YL4-65 | 材料 | 乙供 | C19030301 | 丙酮 95% | kg | 0.01 | 4.1 | 0 | 0 | 计价 | 按实计算
YL4-65 | 材料 | 乙供 | C20010101 | 防锈漆 | kg | 0.03 | 9.353 | 0 | 0 | 计价 | 按实计算
YL4-65 | 材料 | 乙供 | C20030101 | 普通调和漆 | kg | 0.07 | 11.223 | 0 | 0 | 计价 | 按实计算
YL4-65 | 材料 | 乙供 | C22040402 | 白洁布 | kg | 0.01 | 5.931 | 0 | 0 | 计价 | 按实计算
YL4-65 | 材料 | 乙供 | C22040501 | 棉纱头 | kg | 0.03 | 5.67 | 0 | 0 | 计价 | 按实计算
YL4-65 | 机械 | 乙供 | J03-01-033 | 汽车式起重机 起重量 5t | 台班 | 0.078 | 552.67 | 0 | 0 | 计价 | 按实计算
YL4-65 | 机械 | 乙供 | J10-01-001 | 交流弧焊机 容量 21kVA | 台班 | 0.03 | 67 | 0 | 0 | 计价 | 按实计算
YL4-65 | 机械 | 乙供 | J14-03-017 | 交流高压发生器 30kVA以下 300kV | 台班 | 0.005 | 420.86 | 0 | 0 | 计价 | 按实计算
YL4-65 | 材料 | 乙供 | C99010102 | 其他材料费 | 元 | 0.1458 | 1 | 0 | 0 | 计价 | 按实计算
YL4-66 | 人工 | 乙供 | 9101110 | 输电普通工 | 工日 | 0.0552 | 70 | 0 | 0 | 计价 | 按实计算
YL4-66 | 人工 | 乙供 | 9101111 | 输电技术工 | 工日 | 0.2948 | 112 | 0 | 0 | 计价 | 按实计算
YL4-66 | 材料 | 乙供 | C12010100 | 电焊条 J422 综合 | kg | 0.05 | 4.96 | 0 | 0 | 计价 | 按实计算
YL4-66 | 材料 | 乙供 | C13010201 | 镀锌六角螺栓 综合 | kg | 0.64 | 8.8 | 0 | 0 | 计价 | 按实计算
YL4-66 | 材料 | 乙供 | C19031101 | 清洗剂 | kg | 0.05 | 2.41 | 0 | 0 | 计价 | 按实计算
YL4-66 | 材料 | 乙供 | C19030301 | 丙酮 95% | kg | 0.02 | 4.1 | 0 | 0 | 计价 | 按实计算
YL4-66 | 材料 | 乙供 | C20010101 | 防锈漆 | kg | 0.05 | 9.353 | 0 | 0 | 计价 | 按实计算
YL4-66 | 材料 | 乙供 | C20030101 | 普通调和漆 | kg | 0.07 | 11.223 | 0 | 0 | 计价 | 按实计算
YL4-66 | 材料 | 乙供 | C22040402 | 白洁布 | kg | 0.02 | 5.931 | 0 | 0 | 计价 | 按实计算
YL4-66 | 材料 | 乙供 | C22040501 | 棉纱头 | kg | 0.05 | 5.67 | 0 | 0 | 计价 | 按实计算
YL4-66 | 机械 | 乙供 | J03-01-034 | 汽车式起重机 起重量 8t | 台班 | 0.13 | 655.69 | 0 | 0 | 计价 | 按实计算
YL4-66 | 机械 | 乙供 | J10-01-001 | 交流弧焊机 容量 21kVA | 台班 | 0.06 | 67 | 0 | 0 | 计价 | 按实计算
YL4-66 | 机械 | 乙供 | J13-01-055 | 高空作业车 20m以内 | 台班 | 0.008 | 998.89 | 0 | 0 | 计价 | 按实计算
YL4-66 | 材料 | 乙供 | C99010102 | 其他材料费 | 元 | 0.1548 | 1 | 0 | 0 | 计价 | 按实计算
YL4-67 | 人工 | 乙供 | 9101110 | 输电普通工 | 工日 | 0.1931 | 70 | 0 | 0 | 计价 | 按实计算
YL4-67 | 人工 | 乙供 | 9101111 | 输电技术工 | 工日 | 0.3867 | 112 | 0 | 0 | 计价 | 按实计算
YL4-67 | 材料 | 乙供 | C12010100 | 电焊条 J422 综合 | kg | 0.1 | 4.96 | 0 | 0 | 计价 | 按实计算
YL4-67 | 材料 | 乙供 | C13010201 | 镀锌六角螺栓 综合 | kg | 1.279 | 8.8 | 0 | 0 | 计价 | 按实计算
YL4-67 | 材料 | 乙供 | C19031101 | 清洗剂 | kg | 0.1 | 2.41 | 0 | 0 | 计价 | 按实计算
YL4-67 | 材料 | 乙供 | C19030301 | 丙酮 95% | kg | 0.04 | 4.1 | 0 | 0 | 计价 | 按实计算
YL4-67 | 材料 | 乙供 | C20010101 | 防锈漆 | kg | 0.07 | 9.353 | 0 | 0 | 计价 | 按实计算
YL4-67 | 材料 | 乙供 | C20030101 | 普通调和漆 | kg | 0.1 | 11.223 | 0 | 0 | 计价 | 按实计算
YL4-67 | 材料 | 乙供 | C22040402 | 白洁布 | kg | 0.04 | 5.931 | 0 | 0 | 计价 | 按实计算
YL4-67 | 材料 | 乙供 | C22040501 | 棉纱头 | kg | 0.1 | 5.67 | 0 | 0 | 计价 | 按实计算
YL4-67 | 机械 | 乙供 | J03-01-034 | 汽车式起重机 起重量 8t | 台班 | 0.195 | 655.69 | 0 | 0 | 计价 | 按实计算
YL4-67 | 机械 | 乙供 | J10-01-001 | 交流弧焊机 容量 21kVA | 台班 | 0.1 | 67 | 0 | 0 | 计价 | 按实计算
YL4-67 | 机械 | 乙供 | J13-01-055 | 高空作业车 20m以内 | 台班 | 0.014 | 998.89 | 0 | 0 | 计价 | 按实计算
YL4-67 | 材料 | 乙供 | C99010102 | 其他材料费 | 元 | 0.2947 | 1 | 0 | 0 | 计价 | 按实计算
YL4-68 | 人工 | 乙供 | 9101110 | 输电普通工 | 工日 | 0.0538 | 70 | 0 | 0 | 计价 | 按实计算
YL4-68 | 人工 | 乙供 | 9101111 | 输电技术工 | 工日 | 1.3946 | 112 | 0 | 0 | 计价 | 按实计算
YL4-68 | 材料 | 乙供 | C01020521 | 镀锌扁钢 综合 | kg | 19.31 | 4.655 | 0 | 0 | 计价 | 按实计算
YL4-68 | 材料 | 乙供 | C12010100 | 电焊条 J422 综合 | kg | 0.1 | 4.96 | 0 | 0 | 计价 | 按实计算
YL4-68 | 材料 | 乙供 | C13010201 | 镀锌六角螺栓 综合 | kg | 2.5428 | 8.8 | 0 | 0 | 计价 | 按实计算
YL4-68 | 材料 | 乙供 | C19031101 | 清洗剂 | kg | 0.24 | 2.41 | 0 | 0 | 计价 | 按实计算
YL4-68 | 材料 | 乙供 | C19030301 | 丙酮 95% | kg | 0.04 | 4.1 | 0 | 0 | 计价 | 按实计算
YL4-68 | 材料 | 乙供 | C20010101 | 防锈漆 | kg | 0.09 | 9.353 | 0 | 0 | 计价 | 按实计算
YL4-68 | 材料 | 乙供 | C20030101 | 普通调和漆 | kg | 0.1 | 11.223 | 0 | 0 | 计价 | 按实计算
YL4-68 | 材料 | 乙供 | C22040402 | 白洁布 | kg | 0.04 | 5.931 | 0 | 0 | 计价 | 按实计算
YL4-68 | 材料 | 乙供 | C22040501 | 棉纱头 | kg | 0.2 | 5.67 | 0 | 0 | 计价 | 按实计算
YL4-68 | 机械 | 乙供 | J03-01-034 | 汽车式起重机 起重量 8t | 台班 | 0.25 | 655.69 | 0 | 0 | 计价 | 按实计算
YL4-68 | 机械 | 乙供 | J10-01-001 | 交流弧焊机 容量 21kVA | 台班 | 0.2 | 67 | 0 | 0 | 计价 | 按实计算
YL4-68 | 机械 | 乙供 | J13-01-055 | 高空作业车 20m以内 | 台班 | 0.017 | 998.89 | 0 | 0 | 计价 | 按实计算
YL4-68 | 机械 | 乙供 | J13-01-079 | 输电专用载重汽车 4t | 台班 | 0.08 | 314.67 | 0 | 0 | 计价 | 按实计算
YL4-68 | 材料 | 乙供 | C99010102 | 其他材料费 | 元 | 2.3368 | 1 | 0 | 0 | 计价 | 按实计算
YL4-69 | 人工 | 乙供 | 9101110 | 输电普通工 | 工日 | 3.3541 | 70 | 0 | 0 | 计价 | 按实计算
YL4-69 | 人工 | 乙供 | 9101111 | 输电技术工 | 工日 | 1.8563 | 112 | 0 | 0 | 计价 | 按实计算
YL4-69 | 材料 | 乙供 | C22010311 | 防火防雨布 | m² | 10.368 | 11.743 | 0 | 0 | 计价 | 按实计算
YL4-69 | 材料 | 乙供 | C22010101 | 钢管脚手架 包括扣件 | kg | 240.0547 | 4.215 | 0 | 0 | 计价 | 按实计算
YL4-69 | 材料 | 乙供 | C22041103 | 细纱白手套 | 副 | 1.2 | 1.969 | 0 | 0 | 计价 | 按实计算
YL4-69 | 材料 | 乙供 | C22040701 | 纤维编织袋 | 百只 | 0.024 | 50.59 | 0 | 0 | 计价 | 按实计算
YL4-69 | 材料 | 乙供 | C16110704 | 迪尼玛绳 Φ2 | m | 12 | 0.872 | 0 | 0 | 计价 | 按实计算
YL4-69 | 材料 | 乙供 | C13010201 | 镀锌六角螺栓 综合 | kg | 0.2872 | 8.8 | 0 | 0 | 计价 | 按实计算
YL4-69 | 材料 | 乙供 | C16010410 | 铜编织带 150mm | m | 3.6 | 92.126 | 0 | 0 | 计价 | 按实计算
YL4-69 | 材料 | 乙供 | C16011402 | 铝芯聚氯乙烯绝缘电线 BLV-2.5mm² | m | 12 | 0.28 | 0 | 0 | 计价 | 按实计算
YL4-69 | 材料 | 乙供 | C16060185 | 密闭灯具防爆灯 | 套 | 0.12 | 161.162 | 0 | 0 | 计价 | 按实计算
YL4-69 | 机械 | 乙供 | J13-01-090 | 电力工程车 | 台班 | 3.27 | 355.68 | 0 | 0 | 计价 | 按实计算
YL4-69 | 机械 | 乙供 | J04-01-008 | 载重汽车 25t | 台班 | 0.6 | 887.26 | 0 | 0 | 计价 | 按实计算
YL4-69 | 机械 | 乙供 | J03-01-041 | 汽车式起重机 起重量 50t | 台班 | 0.6 | 2677.79 | 0 | 0 | 计价 | 按实计算
YL4-69 | 机械 | 乙供 | J15-01-075 | 空调机 | 台班 | 1.05 | 48.23 | 0 | 0 | 计价 | 按实计算
YL4-69 | 材料 | 乙供 | C99010102 | 其他材料费 | 元 | 30.0901 | 1 | 0 | 0 | 计价 | 按实计算
YL4-70 | 人工 | 乙供 | 9101110 | 输电普通工 | 工日 | 6.732 | 70 | 0 | 0 | 计价 | 按实计算
YL4-70 | 人工 | 乙供 | 9101111 | 输电技术工 | 工日 | 3.4509 | 112 | 0 | 0 | 计价 | 按实计算
YL4-70 | 材料 | 乙供 | C22010311 | 防火防雨布 | m² | 13.0637 | 11.743 | 0 | 0 | 计价 | 按实计算
YL4-70 | 材料 | 乙供 | C22010101 | 钢管脚手架 包括扣件 | kg | 278.5689 | 4.215 | 0 | 0 | 计价 | 按实计算
YL4-70 | 材料 | 乙供 | C22041103 | 细纱白手套 | 副 | 1.512 | 1.969 | 0 | 0 | 计价 | 按实计算
YL4-70 | 材料 | 乙供 | C22040701 | 纤维编织袋 | 百只 | 0.0302 | 50.59 | 0 | 0 | 计价 | 按实计算
YL4-70 | 材料 | 乙供 | C16110704 | 迪尼玛绳 Φ2 | m | 15.12 | 0.872 | 0 | 0 | 计价 | 按实计算
YL4-70 | 材料 | 乙供 | C13010201 | 镀锌六角螺栓 综合 | kg | 0.3619 | 8.8 | 0 | 0 | 计价 | 按实计算
YL4-70 | 材料 | 乙供 | C16010410 | 铜编织带 150mm | m | 4.536 | 92.126 | 0 | 0 | 计价 | 按实计算
YL4-70 | 材料 | 乙供 | C16011402 | 铝芯聚氯乙烯绝缘电线 BLV-2.5mm² | m | 15.12 | 0.28 | 0 | 0 | 计价 | 按实计算
YL4-70 | 材料 | 乙供 | C16060185 | 密闭灯具防爆灯 | 套 | 0.1512 | 161.162 | 0 | 0 | 计价 | 按实计算
YL4-70 | 机械 | 乙供 | J13-01-090 | 电力工程车 | 台班 | 3.024 | 355.68 | 0 | 0 | 计价 | 按实计算
YL4-70 | 机械 | 乙供 | J04-01-008 | 载重汽车 25t | 台班 | 0.756 | 887.26 | 0 | 0 | 计价 | 按实计算
YL4-70 | 机械 | 乙供 | J03-01-041 | 汽车式起重机 起重量 50t | 台班 | 0.756 | 2677.79 | 0 | 0 | 计价 | 按实计算
YL4-70 | 机械 | 乙供 | J15-01-075 | 空调机 | 台班 | 1.05 | 48.23 | 0 | 0 | 计价 | 按实计算
YL4-70 | 材料 | 乙供 | C99010102 | 其他材料费 | 元 | 35.8987 | 1 | 0 | 0 | 计价 | 按实计算
YL5-1 | 人工 | 乙供 | 9101110 | 输电普通工 | 工日 | 0.0381 | 70 | 0 | 0 | 计价 | 按实计算
YL5-1 | 人工 | 乙供 | 9101111 | 输电技术工 | 工日 | 0.5877 | 112 | 0 | 0 | 计价 | 按实计算
YL5-2 | 人工 | 乙供 | 9101110 | 输电普通工 | 工日 | 0.0788 | 70 | 0 | 0 | 计价 | 按实计算
YL5-2 | 人工 | 乙供 | 9101111 | 输电技术工 | 工日 | 1.497 | 112 | 0 | 0 | 计价 | 按实计算
YL5-2 | 机械 | 乙供 | J13-01-079 | 输电专用载重汽车 4t | 台班 | 0.4 | 314.67 | 0 | 0 | 计价 | 按实计算
YL5-3 | 人工 | 乙供 | 9101110 | 输电普通工 | 工日 | 0.0381 | 70 | 0 | 0 | 计价 | 按实计算
YL5-3 | 人工 | 乙供 | 9101111 | 输电技术工 | 工日 | 0.6034 | 112 | 0 | 0 | 计价 | 按实计算
YL5-4 | 人工 | 乙供 | 9101110 | 输电普通工 | 工日 | 0.1445 | 70 | 0 | 0 | 计价 | 按实计算
YL5-4 | 人工 | 乙供 | 9101111 | 输电技术工 | 工日 | 2.7624 | 112 | 0 | 0 | 计价 | 按实计算
YL5-4 | 材料 | 乙供 | C04020100 | 黄铜丝 综合 | kg | 0.2375 | 47.54 | 0 | 0 | 计价 | 按实计算
YL5-4 | 材料 | 乙供 | C18060101 | 塑料带 20mm×40m | 卷 | 0.855 | 2.113 | 0 | 0 | 计价 | 按实计算
YL5-4 | 材料 | 乙供 | C19030401 | 四氯化碳 95% | kg | 0.475 | 19.188 | 0 | 0 | 计价 | 按实计算
YL5-4 | 机械 | 乙供 | J14-03-014 | 直流高压发生器 60~120kV | 台班 | 0.225 | 66.29 | 0 | 0 | 计价 | 按实计算
YL5-4 | 机械 | 乙供 | J13-01-080 | 输电专用载重汽车 5t | 台班 | 0.82 | 339.64 | 0 | 0 | 计价 | 按实计算
YL5-4 | 材料 | 乙供 | C99010102 | 其他材料费 | 元 | 0.4442 | 1 | 0 | 0 | 计价 | 按实计算
YL5-5 | 人工 | 乙供 | 9101110 | 输电普通工 | 工日 | 0.3664 | 70 | 0 | 0 | 计价 | 按实计算
YL5-5 | 人工 | 乙供 | 9101111 | 输电技术工 | 工日 | 6.9612 | 112 | 0 | 0 | 计价 | 按实计算
YL5-5 | 材料 | 乙供 | C04020100 | 黄铜丝 综合 | kg | 0.25 | 47.54 | 0 | 0 | 计价 | 按实计算
YL5-5 | 材料 | 乙供 | C18060101 | 塑料带 20mm×40m | 卷 | 0.9 | 2.113 | 0 | 0 | 计价 | 按实计算
YL5-5 | 材料 | 乙供 | C19030401 | 四氯化碳 95% | kg | 3 | 19.188 | 0 | 0 | 计价 | 按实计算
YL5-5 | 机械 | 乙供 | J14-03-014 | 直流高压发生器 60~120kV | 台班 | 0.25 | 66.29 | 0 | 0 | 计价 | 按实计算
YL5-5 | 机械 | 乙供 | J13-01-080 | 输电专用载重汽车 5t | 台班 | 1.05 | 339.64 | 0 | 0 | 计价 | 按实计算
YL5-5 | 材料 | 乙供 | C99010102 | 其他材料费 | 元 | 1.427 | 1 | 0 | 0 | 计价 | 按实计算
YL5-6 | 人工 | 乙供 | 9101110 | 输电普通工 | 工日 | 0.6894 | 70 | 0 | 0 | 计价 | 按实计算
YL5-6 | 人工 | 乙供 | 9101111 | 输电技术工 | 工日 | 17.7282 | 112 | 0 | 0 | 计价 | 按实计算
YL5-6 | 材料 | 乙供 | C04020401 | 铜带 200mm×0.2mm | m | 17.5 | 17.096 | 0 | 0 | 计价 | 按实计算
YL5-6 | 材料 | 乙供 | C16011510 | 铜芯聚氯乙烯绝缘软线 BVR-35mm² | m | 17.5 | 22.698 | 0 | 0 | 计价 | 按实计算
YL5-6 | 材料 | 乙供 | C19110901 | 六氟化硫 | kg | 12 | 45.357 | 0 | 0 | 计价 | 按实计算
YL5-6 | 机械 | 乙供 | J03-01-034 | 汽车式起重机 起重量 8t | 台班 | 3.5 | 655.69 | 0 | 0 | 计价 | 按实计算
YL5-6 | 机械 | 乙供 | J03-01-037 | 汽车式起重机 起重量 20t | 台班 | 2.62 | 993.04 | 0 | 0 | 计价 | 按实计算
YL5-6 | 机械 | 乙供 | J04-01-022 | 平板拖车组 20t | 台班 | 3.52 | 943.86 | 0 | 0 | 计价 | 按实计算
YL5-6 | 机械 | 乙供 | J13-01-080 | 输电专用载重汽车 5t | 台班 | 4.05 | 339.64 | 0 | 0 | 计价 | 按实计算
YL5-6 | 机械 | 乙供 | J14-03-005 | 交流耐压试验装置 电缆试验用 35kV | 台班 | 5.5 | 2265.51 | 0 | 0 | 计价 | 按实计算
YL5-6 | 材料 | 乙供 | C99010102 | 其他材料费 | 元 | 24.8136 | 1 | 0 | 0 | 计价 | 按实计算
YL5-7 | 人工 | 乙供 | 9101110 | 输电普通工 | 工日 | 0.197 | 70 | 0 | 0 | 计价 | 按实计算
YL5-7 | 人工 | 乙供 | 9101111 | 输电技术工 | 工日 | 1.9698 | 112 | 0 | 0 | 计价 | 按实计算
YL5-7 | 材料 | 乙供 | C04020401 | 铜带 200mm×0.2mm | m | 2.5 | 17.096 | 0 | 0 | 计价 | 按实计算
YL5-7 | 材料 | 乙供 | C16011510 | 铜芯聚氯乙烯绝缘软线 BVR-35mm² | m | 2.5 | 22.698 | 0 | 0 | 计价 | 按实计算
YL5-7 | 材料 | 乙供 | C19110901 | 六氟化硫 | kg | 3 | 45.357 | 0 | 0 | 计价 | 按实计算
YL5-7 | 机械 | 乙供 | J03-01-037 | 汽车式起重机 起重量 20t | 台班 | 0.375 | 993.04 | 0 | 0 | 计价 | 按实计算
YL5-7 | 机械 | 乙供 | J04-01-022 | 平板拖车组 20t | 台班 | 0.751 | 943.86 | 0 | 0 | 计价 | 按实计算
YL5-7 | 机械 | 乙供 | J13-01-080 | 输电专用载重汽车 5t | 台班 | 0.75 | 339.64 | 0 | 0 | 计价 | 按实计算
YL5-7 | 机械 | 乙供 | J14-03-005 | 交流耐压试验装置 电缆试验用 35kV | 台班 | 0.55 | 2265.51 | 0 | 0 | 计价 | 按实计算
YL5-7 | 材料 | 乙供 | C99010102 | 其他材料费 | 元 | 4.7111 | 1 | 0 | 0 | 计价 | 按实计算
YL5-8 | 人工 | 乙供 | 9101110 | 输电普通工 | 工日 | 1.3652 | 70 | 0 | 0 | 计价 | 按实计算
YL5-8 | 人工 | 乙供 | 9101111 | 输电技术工 | 工日 | 24.7533 | 112 | 0 | 0 | 计价 | 按实计算
YL5-8 | 机械 | 乙供 | J24-01-013 | 串联谐振耐压系统 | 台班 | 1.1424 | 24030.61 | 0 | 0 | 计价 | 按实计算
YL5-8 | 材料 | 乙供 | C22041103 | 细纱白手套 | 副 | 37.6992 | 1.969 | 0 | 0 | 计价 | 按实计算
YL5-8 | 材料 | 乙供 | C16100461 | 绝缘胶带 25mm×50m | 卷 | 17.136 | 5.6 | 0 | 0 | 计价 | 按实计算
YL5-8 | 材料 | 乙供 | C16011315 | 铜芯聚氯乙烯绝缘电线 120mm² | m | 28.56 | 73.805 | 0 | 0 | 计价 | 按实计算
YL5-8 | 材料 | 乙供 | C16020516 | 铜芯电缆 五芯16mm² | m | 28.56 | 57.48 | 0 | 0 | 计价 | 按实计算
YL5-8 | 机械 | 乙供 | J13-01-090 | 电力工程车 | 台班 | 1.1424 | 355.68 | 0 | 0 | 计价 | 按实计算
YL5-8 | 机械 | 乙供 | J04-01-009 | 载重汽车 50t | 台班 | 2.2848 | 1356.78 | 0 | 0 | 计价 | 按实计算
YL5-8 | 机械 | 乙供 | J03-01-040 | 汽车式起重机 起重量 40t | 台班 | 2.2848 | 1576.87 | 0 | 0 | 计价 | 按实计算
YL5-8 | 材料 | 乙供 | C33010103 | 绝缘支杆 | 支 | 16.136 | 60 | 0 | 0 | 计价 | 按实计算
YL5-8 | 材料 | 乙供 | C33010104 | 绝缘穿杆 | 支 | 6.754 | 60 | 0 | 0 | 计价 | 按实计算
YL5-8 | 材料 | 乙供 | C33010106 | 电抗器均压罩 | 只 | 1.1424 | 1000 | 0 | 0 | 计价 | 按实计算
YL5-8 | 材料 | 乙供 | C99010102 | 其他材料费 | 元 | 128.7098 | 1 | 0 | 0 | 计价 | 按实计算
YL5-9 | 人工 | 乙供 | 9101110 | 输电普通工 | 工日 | 0.322 | 70 | 0 | 0 | 计价 | 按实计算
YL5-9 | 人工 | 乙供 | 9101111 | 输电技术工 | 工日 | 7.8726 | 112 | 0 | 0 | 计价 | 按实计算
YL5-9 | 机械 | 乙供 | J24-01-013 | 串联谐振耐压系统 | 台班 | 0.545 | 24030.61 | 0 | 0 | 计价 | 按实计算
YL5-9 | 材料 | 乙供 | C22041103 | 细纱白手套 | 副 | 11.99 | 1.969 | 0 | 0 | 计价 | 按实计算
YL5-9 | 材料 | 乙供 | C16100461 | 绝缘胶带 25mm×50m | 卷 | 5.45 | 5.6 | 0 | 0 | 计价 | 按实计算
YL5-9 | 材料 | 乙供 | C16011315 | 铜芯聚氯乙烯绝缘电线 120mm² | m | 5.45 | 73.805 | 0 | 0 | 计价 | 按实计算
YL5-9 | 材料 | 乙供 | C16020516 | 铜芯电缆 五芯16mm² | m | 5.45 | 57.48 | 0 | 0 | 计价 | 按实计算
YL5-9 | 机械 | 乙供 | J13-01-090 | 电力工程车 | 台班 | 0.545 | 355.68 | 0 | 0 | 计价 | 按实计算
YL5-9 | 机械 | 乙供 | J04-01-009 | 载重汽车 50t | 台班 | 2.18 | 1356.78 | 0 | 0 | 计价 | 按实计算
YL5-9 | 机械 | 乙供 | J03-01-040 | 汽车式起重机 起重量 40t | 台班 | 1.09 | 1576.87 | 0 | 0 | 计价 | 按实计算
YL5-9 | 材料 | 乙供 | C33010103 | 绝缘支杆 | 支 | 5.95 | 60 | 0 | 0 | 计价 | 按实计算
YL5-9 | 材料 | 乙供 | C33010104 | 绝缘穿杆 | 支 | 2.68 | 60 | 0 | 0 | 计价 | 按实计算
YL5-9 | 材料 | 乙供 | C33010106 | 电抗器均压罩 | 只 | 1.09 | 1000 | 0 | 0 | 计价 | 按实计算
YL5-9 | 材料 | 乙供 | C99010102 | 其他材料费 | 元 | 47.5486 | 1 | 0 | 0 | 计价 | 按实计算
YL5-10 | 人工 | 乙供 | 9101110 | 输电普通工 | 工日 | 1.9329 | 70 | 0 | 0 | 计价 | 按实计算
YL5-10 | 人工 | 乙供 | 9101111 | 输电技术工 | 工日 | 41.6305 | 112 | 0 | 0 | 计价 | 按实计算
YL5-10 | 材料 | 乙供 | C22041103 | 细纱白手套 | 副 | 63.4032 | 1.969 | 0 | 0 | 计价 | 按实计算
YL5-10 | 材料 | 乙供 | C16100461 | 绝缘胶带 25mm×50m | 卷 | 22.644 | 5.6 | 0 | 0 | 计价 | 按实计算
YL5-10 | 材料 | 乙供 | C16011315 | 铜芯聚氯乙烯绝缘电线 120mm² | m | 33.966 | 73.805 | 0 | 0 | 计价 | 按实计算
YL5-10 | 材料 | 乙供 | C16020516 | 铜芯电缆 五芯16mm² | m | 33.966 | 57.48 | 0 | 0 | 计价 | 按实计算
YL5-10 | 机械 | 乙供 | J13-01-090 | 电力工程车 | 台班 | 1.1322 | 355.68 | 0 | 0 | 计价 | 按实计算
YL5-10 | 机械 | 乙供 | J04-01-009 | 载重汽车 50t | 台班 | 4.4588 | 1356.78 | 0 | 0 | 计价 | 按实计算
YL5-10 | 机械 | 乙供 | J03-01-040 | 汽车式起重机 起重量 40t | 台班 | 2.258 | 1576.87 | 0 | 0 | 计价 | 按实计算
YL5-10 | 材料 | 乙供 | C33010103 | 绝缘支杆 | 支 | 16.136 | 60 | 0 | 0 | 计价 | 按实计算
YL5-10 | 材料 | 乙供 | C33010104 | 绝缘穿杆 | 支 | 6.754 | 60 | 0 | 0 | 计价 | 按实计算
YL5-10 | 材料 | 乙供 | C33010106 | 电抗器均压罩 | 只 | 1.1424 | 1000 | 0 | 0 | 计价 | 按实计算
YL5-10 | 机械 | 乙供 | J24-01-013 | 串联谐振耐压系统 | 台班 | 1.6983 | 24030.61 | 0 | 0 | 计价 | 按实计算
YL5-10 | 材料 | 乙供 | C99010102 | 其他材料费 | 元 | 144.5335 | 1 | 0 | 0 | 计价 | 按实计算
YL5-11 | 人工 | 乙供 | 9101110 | 输电普通工 | 工日 | 0.6274 | 70 | 0 | 0 | 计价 | 按实计算
YL5-11 | 人工 | 乙供 | 9101111 | 输电技术工 | 工日 | 13.1307 | 112 | 0 | 0 | 计价 | 按实计算
YL5-11 | 材料 | 乙供 | C22041103 | 细纱白手套 | 副 | 19.998 | 1.969 | 0 | 0 | 计价 | 按实计算
YL5-11 | 材料 | 乙供 | C16011315 | 铜芯聚氯乙烯绝缘电线 120mm² | m | 13.96 | 73.805 | 0 | 0 | 计价 | 按实计算
YL5-11 | 材料 | 乙供 | C16020516 | 铜芯电缆 五芯16mm² | m | 13.96 | 57.48 | 0 | 0 | 计价 | 按实计算
YL5-11 | 机械 | 乙供 | J13-01-090 | 电力工程车 | 台班 | 0.5555 | 355.68 | 0 | 0 | 计价 | 按实计算
YL5-11 | 机械 | 乙供 | J04-01-009 | 载重汽车 50t | 台班 | 4.444 | 1356.78 | 0 | 0 | 计价 | 按实计算
YL5-11 | 机械 | 乙供 | J03-01-040 | 汽车式起重机 起重量 40t | 台班 | 1.241 | 1576.87 | 0 | 0 | 计价 | 按实计算
YL5-11 | 材料 | 乙供 | C33010103 | 绝缘支杆 | 支 | 5.95 | 60 | 0 | 0 | 计价 | 按实计算
YL5-11 | 材料 | 乙供 | C33010104 | 绝缘穿杆 | 支 | 2.68 | 60 | 0 | 0 | 计价 | 按实计算
YL5-11 | 材料 | 乙供 | C33010106 | 电抗器均压罩 | 只 | 1.09 | 1000 | 0 | 0 | 计价 | 按实计算
YL5-11 | 机械 | 乙供 | J24-01-013 | 串联谐振耐压系统 | 台班 | 0.8333 | 24030.61 | 0 | 0 | 计价 | 按实计算
YL5-11 | 材料 | 乙供 | C99010102 | 其他材料费 | 元 | 69.5983 | 1 | 0 | 0 | 计价 | 按实计算
YL5-12 | 人工 | 乙供 | 9101110 | 输电普通工 | 工日 | 7.3119 | 70 | 0 | 0 | 计价 | 按实计算
YL5-12 | 人工 | 乙供 | 9101111 | 输电技术工 | 工日 | 116.5334 | 112 | 0 | 0 | 计价 | 按实计算
YL5-12 | 材料 | 乙供 | C22041103 | 细纱白手套 | 副 | 177.48 | 1.969 | 0 | 0 | 计价 | 按实计算
YL5-12 | 材料 | 乙供 | C16100461 | 绝缘胶带 25mm×50m | 卷 | 11.6 | 5.6 | 0 | 0 | 计价 | 按实计算
YL5-12 | 材料 | 乙供 | C16011315 | 铜芯聚氯乙烯绝缘电线 120mm² | m | 37.48 | 73.805 | 0 | 0 | 计价 | 按实计算
YL5-12 | 材料 | 乙供 | C16020516 | 铜芯电缆 五芯16mm² | m | 37.48 | 57.48 | 0 | 0 | 计价 | 按实计算
YL5-12 | 机械 | 乙供 | J13-01-090 | 电力工程车 | 台班 | 1.82 | 355.68 | 0 | 0 | 计价 | 按实计算
YL5-12 | 机械 | 乙供 | J04-01-009 | 载重汽车 50t | 台班 | 4.64 | 1356.78 | 0 | 0 | 计价 | 按实计算
YL5-12 | 机械 | 乙供 | J03-01-037 | 汽车式起重机 起重量 20t | 台班 | 4.64 | 993.04 | 0 | 0 | 计价 | 按实计算
YL5-12 | 机械 | 乙供 | J03-01-045 | 汽车式起重机 起重量 100t | 台班 | 2.32 | 4798.53 | 0 | 0 | 计价 | 按实计算
YL5-12 | 材料 | 乙供 | C33010103 | 绝缘支杆 | 支 | 16.136 | 60 | 0 | 0 | 计价 | 按实计算
YL5-12 | 材料 | 乙供 | C33010104 | 绝缘穿杆 | 支 | 6.754 | 60 | 0 | 0 | 计价 | 按实计算
YL5-12 | 材料 | 乙供 | C33010106 | 电抗器均压罩 | 只 | 2.32 | 1000 | 0 | 0 | 计价 | 按实计算
YL5-12 | 材料 | 乙供 | C33010107 | 电抗器绝缘支撑平台 | 只 | 1.16 | 5000 | 0 | 0 | 计价 | 按实计算
YL5-12 | 机械 | 乙供 | J24-01-013 | 串联谐振耐压系统 | 台班 | 6.96 | 24030.61 | 0 | 0 | 计价 | 按实计算
YL5-12 | 材料 | 乙供 | C99010102 | 其他材料费 | 元 | 296.5676 | 1 | 0 | 0 | 计价 | 按实计算
YL5-13 | 人工 | 乙供 | 9101110 | 输电普通工 | 工日 | 2.721 | 70 | 0 | 0 | 计价 | 按实计算
YL5-13 | 人工 | 乙供 | 9101111 | 输电技术工 | 工日 | 38.2404 | 112 | 0 | 0 | 计价 | 按实计算
YL5-13 | 材料 | 乙供 | C22041103 | 细纱白手套 | 副 | 58.24 | 1.969 | 0 | 0 | 计价 | 按实计算
YL5-13 | 材料 | 乙供 | C16100461 | 绝缘胶带 25mm×50m | 卷 | 11.2 | 5.6 | 0 | 0 | 计价 | 按实计算
YL5-13 | 材料 | 乙供 | C16011315 | 铜芯聚氯乙烯绝缘电线 120mm² | m | 14.49 | 73.805 | 0 | 0 | 计价 | 按实计算
YL5-13 | 材料 | 乙供 | C16020516 | 铜芯电缆 五芯16mm² | m | 14.49 | 57.48 | 0 | 0 | 计价 | 按实计算
YL5-13 | 机械 | 乙供 | J13-01-090 | 电力工程车 | 台班 | 1.21 | 355.68 | 0 | 0 | 计价 | 按实计算
YL5-13 | 机械 | 乙供 | J04-01-009 | 载重汽车 50t | 台班 | 4.48 | 1356.78 | 0 | 0 | 计价 | 按实计算
YL5-13 | 机械 | 乙供 | J03-01-037 | 汽车式起重机 起重量 20t | 台班 | 0.84 | 993.04 | 0 | 0 | 计价 | 按实计算
YL5-13 | 机械 | 乙供 | J03-01-045 | 汽车式起重机 起重量 100t | 台班 | 1.12 | 4798.53 | 0 | 0 | 计价 | 按实计算
YL5-13 | 材料 | 乙供 | C33010103 | 绝缘支杆 | 支 | 5.95 | 60 | 0 | 0 | 计价 | 按实计算
YL5-13 | 材料 | 乙供 | C33010104 | 绝缘穿杆 | 支 | 2.68 | 60 | 0 | 0 | 计价 | 按实计算
YL5-13 | 材料 | 乙供 | C33010106 | 电抗器均压罩 | 只 | 2.24 | 1000 | 0 | 0 | 计价 | 按实计算
YL5-13 | 材料 | 乙供 | C33010107 | 电抗器绝缘支撑平台 | 只 | 1.12 | 5000 | 0 | 0 | 计价 | 按实计算
YL5-13 | 机械 | 乙供 | J24-01-013 | 串联谐振耐压系统 | 台班 | 4.58 | 24030.61 | 0 | 0 | 计价 | 按实计算
YL5-13 | 材料 | 乙供 | C99010102 | 其他材料费 | 元 | 208.7503 | 1 | 0 | 0 | 计价 | 按实计算
YL5-14 | 人工 | 乙供 | 9101111 | 输电技术工 | 工日 | 4.7314 | 112 | 0 | 0 | 计价 | 按实计算
YL5-14 | 材料 | 乙供 | C22041103 | 细纱白手套 | 副 | 7.206 | 1.969 | 0 | 0 | 计价 | 按实计算
YL5-14 | 材料 | 乙供 | C16100461 | 绝缘胶带 25mm×50m | 卷 | 1 | 5.6 | 0 | 0 | 计价 | 按实计算
YL5-14 | 材料 | 乙供 | C16060185 | 密闭灯具防爆灯 | 套 | 0.1 | 161.162 | 0 | 0 | 计价 | 按实计算
YL5-14 | 材料 | 乙供 | C16011306 | 铜芯聚氯乙烯绝缘电线 500VBV-8mm² | m | 2.025 | 5.36 | 0 | 0 | 计价 | 按实计算
YL5-14 | 材料 | 乙供 | C16038109 | 铜接线端子 120mm² | 个 | 1 | 16.044 | 0 | 0 | 计价 | 按实计算
YL5-14 | 材料 | 乙供 | C16011303 | 铜芯聚氯乙烯绝缘电线 500VBV-2.5mm² | m | 20.125 | 1.448 | 0 | 0 | 计价 | 按实计算
YL5-14 | 材料 | 乙供 | C22041101 | 橡胶手套 | 副 | 2 | 3.52 | 0 | 0 | 计价 | 按实计算
YL5-14 | 材料 | 乙供 | C22041111 | 医用口罩 | 个 | 2 | 1.83 | 0 | 0 | 计价 | 按实计算
YL5-14 | 材料 | 乙供 | C13012001 | 不锈钢螺栓 | 套 | 3.12 | 4.075 | 0 | 0 | 计价 | 按实计算
YL5-14 | 材料 | 乙供 | C19030201 | 乙醇 | kg | 4 | 3.62 | 0 | 0 | 计价 | 按实计算
YL5-14 | 材料 | 乙供 | C22040911 | 棉纸巾 盒装 | 盒 | 0.3 | 8 | 0 | 0 | 计价 | 按实计算
YL5-14 | 材料 | 乙供 | C16120101 | 蚕丝绝缘绳 | kg | 0.1 | 162.303 | 0 | 0 | 计价 | 按实计算
YL5-14 | 材料 | 乙供 | C22040411 | 无絮棉布 | kg | 1 | 7.414 | 0 | 0 | 计价 | 按实计算
YL5-14 | 材料 | 乙供 | C16010410 | 铜编织带 150mm | m | 6.07 | 92.126 | 0 | 0 | 计价 | 按实计算
YL5-14 | 材料 | 乙供 | C06070401 | 温度计 100℃ | 只 | 2 | 18 | 0 | 0 | 计价 | 按实计算
YL5-14 | 材料 | 乙供 | C16011521 | 聚氯乙烯绝缘护套屏蔽软线 RVVP-2×1.0mm² | m | 1 | 2.36 | 0 | 0 | 计价 | 按实计算
YL5-14 | 材料 | 乙供 | C22011011 | 电源线盘架 1.5mm²×50m | 盘 | 1 | 310 | 0 | 0 | 计价 | 按实计算
YL5-14 | 材料 | 乙供 | C16120103 | 高压电缆 DC50kV | m | 0.78 | 104.595 | 0 | 0 | 计价 | 按实计算
YL5-14 | 材料 | 乙供 | C16020604 | 控制电缆 48芯以下2.5mm² | m | 0.78 | 89.945 | 0 | 0 | 计价 | 按实计算
YL5-14 | 机械 | 乙供 | J13-01-090 | 电力工程车 | 台班 | 1.067 | 355.68 | 0 | 0 | 计价 | 按实计算
YL5-14 | 机械 | 乙供 | J13-01-082 | 输电专用载重汽车 8t | 台班 | 1.906 | 476.01 | 0 | 0 | 计价 | 按实计算
YL5-14 | 机械 | 乙供 | J24-01-010 | OWTS震荡波试验装置 35kV | 台班 | 0.85 | 31900.82 | 0 | 0 | 计价 | 按实计算
YL5-14 | 材料 | 乙供 | C99010102 | 其他材料费 | 元 | 24.3038 | 1 | 0 | 0 | 计价 | 按实计算
YL5-15 | 人工 | 乙供 | 9101111 | 输电技术工 | 工日 | 5.3053 | 112 | 0 | 0 | 计价 | 按实计算
YL5-15 | 材料 | 乙供 | C22041103 | 细纱白手套 | 副 | 6.06 | 1.969 | 0 | 0 | 计价 | 按实计算
YL5-15 | 材料 | 乙供 | C16100461 | 绝缘胶带 25mm×50m | 卷 | 2.02 | 5.6 | 0 | 0 | 计价 | 按实计算
YL5-15 | 材料 | 乙供 | C16060185 | 密闭灯具防爆灯 | 套 | 7.07 | 161.162 | 0 | 0 | 计价 | 按实计算
YL5-15 | 材料 | 乙供 | C22041111 | 医用口罩 | 个 | 6.06 | 1.83 | 0 | 0 | 计价 | 按实计算
YL5-15 | 材料 | 乙供 | C19030201 | 乙醇 | kg | 2.02 | 3.62 | 0 | 0 | 计价 | 按实计算
YL5-15 | 机械 | 乙供 | J13-01-090 | 电力工程车 | 台班 | 1.2827 | 355.68 | 0 | 0 | 计价 | 按实计算
YL5-15 | 材料 | 乙供 | C22041121 | 医用手套 | 副 | 2.02 | 2.793 | 0 | 0 | 计价 | 按实计算
YL5-15 | 材料 | 乙供 | C18041101 | 保鲜膜 | 卷 | 2.02 | 2.07 | 0 | 0 | 计价 | 按实计算
YL5-15 | 材料 | 乙供 | C07010503 | 镀锌扁钢钩 | 个 | 0.404 | 3.676 | 0 | 0 | 计价 | 按实计算
YL5-15 | 材料 | 乙供 | C22040909 | 透明胶带 25mm×20m | 盘 | 2.02 | 2.56 | 0 | 0 | 计价 | 按实计算
YL5-15 | 机械 | 乙供 | J16-01-001 | 对讲机 | 台班 | 10.1 | 10.31 | 0 | 0 | 计价 | 按实计算
YL5-15 | 机械 | 乙供 | J24-01-012 | 同步分布式局部放电测试仪 110kV(66kV)及以上 | 台班 | 0.4545 | 15466.39 | 0 | 0 | 计价 | 按实计算
YL5-15 | 材料 | 乙供 | C33010101 | 电源轴 | 个 | 1.01 | 12 | 0 | 0 | 计价 | 按实计算
YL5-15 | 材料 | 乙供 | C33010102 | 军用光纤 | 米 | 799.3 | 0.6 | 0 | 0 | 计价 | 按实计算
YL5-15 | 材料 | 乙供 | C99010102 | 其他材料费 | 元 | 33.7848 | 1 | 0 | 0 | 计价 | 按实计算
YL5-16 | 人工 | 乙供 | 9101111 | 输电技术工 | 工日 | 2.7315 | 112 | 0 | 0 | 计价 | 按实计算
YL5-16 | 材料 | 乙供 | C22041103 | 细纱白手套 | 副 | 4.24 | 1.969 | 0 | 0 | 计价 | 按实计算
YL5-16 | 材料 | 乙供 | C16060185 | 密闭灯具防爆灯 | 套 | 2.12 | 161.162 | 0 | 0 | 计价 | 按实计算
YL5-16 | 材料 | 乙供 | C16011303 | 铜芯聚氯乙烯绝缘电线 500VBV-2.5mm² | m | 21.2 | 1.448 | 0 | 0 | 计价 | 按实计算
YL5-16 | 材料 | 乙供 | C22041101 | 橡胶手套 | 副 | 2.12 | 3.52 | 0 | 0 | 计价 | 按实计算
YL5-16 | 机械 | 乙供 | J13-01-090 | 电力工程车 | 台班 | 0.52 | 355.68 | 0 | 0 | 计价 | 按实计算
YL5-16 | 材料 | 乙供 | C33010108 | 绝缘挂杆 | 支 | 2.12 | 20 | 0 | 0 | 计价 | 按实计算
YL5-16 | 材料 | 乙供 | C33010109 | 绝缘梯 | 个 | 5.3 | 10 | 0 | 0 | 计价 | 按实计算
YL5-16 | 机械 | 乙供 | J14-09-027 | 线路参数测试仪 | 台班 | 0.104 | 5226.08 | 0 | 0 | 计价 | 按实计算
YL5-16 | 材料 | 乙供 | C99010102 | 其他材料费 | 元 | 9.6714 | 1 | 0 | 0 | 计价 | 按实计算
YL5-17 | 人工 | 乙供 | 9101111 | 输电技术工 | 工日 | 4.176 | 112 | 0 | 0 | 计价 | 按实计算
YL5-17 | 材料 | 乙供 | C22041103 | 细纱白手套 | 副 | 6.36 | 1.969 | 0 | 0 | 计价 | 按实计算
YL5-17 | 材料 | 乙供 | C16060185 | 密闭灯具防爆灯 | 套 | 2.12 | 161.162 | 0 | 0 | 计价 | 按实计算
YL5-17 | 材料 | 乙供 | C16011303 | 铜芯聚氯乙烯绝缘电线 500VBV-2.5mm² | m | 31.8 | 1.448 | 0 | 0 | 计价 | 按实计算
YL5-17 | 材料 | 乙供 | C22041101 | 橡胶手套 | 副 | 2.12 | 3.52 | 0 | 0 | 计价 | 按实计算
YL5-17 | 机械 | 乙供 | J13-01-090 | 电力工程车 | 台班 | 0.52 | 355.68 | 0 | 0 | 计价 | 按实计算
YL5-17 | 材料 | 乙供 | C33010108 | 绝缘挂杆 | 支 | 2.12 | 20 | 0 | 0 | 计价 | 按实计算
YL5-17 | 材料 | 乙供 | C33010109 | 绝缘梯 | 个 | 5.3 | 10 | 0 | 0 | 计价 | 按实计算
YL5-17 | 机械 | 乙供 | J14-09-027 | 线路参数测试仪 | 台班 | 0.3116 | 5226.08 | 0 | 0 | 计价 | 按实计算
YL5-17 | 材料 | 乙供 | C99010102 | 其他材料费 | 元 | 10.0619 | 1 | 0 | 0 | 计价 | 按实计算
YL5-18 | 人工 | 乙供 | 9101111 | 输电技术工 | 工日 | 5.4104 | 112 | 0 | 0 | 计价 | 按实计算
YL5-18 | 材料 | 乙供 | C22041103 | 细纱白手套 | 副 | 8.24 | 1.969 | 0 | 0 | 计价 | 按实计算
YL5-18 | 材料 | 乙供 | C16060185 | 密闭灯具防爆灯 | 套 | 3.09 | 161.162 | 0 | 0 | 计价 | 按实计算
YL5-18 | 材料 | 乙供 | C16011303 | 铜芯聚氯乙烯绝缘电线 500VBV-2.5mm² | m | 41.2 | 1.448 | 0 | 0 | 计价 | 按实计算
YL5-18 | 材料 | 乙供 | C22041101 | 橡胶手套 | 副 | 2.12 | 3.52 | 0 | 0 | 计价 | 按实计算
YL5-18 | 机械 | 乙供 | J13-01-090 | 电力工程车 | 台班 | 0.52 | 355.68 | 0 | 0 | 计价 | 按实计算
YL5-18 | 材料 | 乙供 | C33010108 | 绝缘挂杆 | 支 | 2.12 | 20 | 0 | 0 | 计价 | 按实计算
YL5-18 | 材料 | 乙供 | C33010109 | 绝缘梯 | 个 | 5.3 | 10 | 0 | 0 | 计价 | 按实计算
YL5-18 | 机械 | 乙供 | J14-09-027 | 线路参数测试仪 | 台班 | 0.517 | 5226.08 | 0 | 0 | 计价 | 按实计算
YL5-18 | 材料 | 乙供 | C99010102 | 其他材料费 | 元 | 13.5347 | 1 | 0 | 0 | 计价 | 按实计算
YL5-19 | 人工 | 乙供 | 9101111 | 输电技术工 | 工日 | 6.763 | 112 | 0 | 0 | 计价 | 按实计算
YL5-19 | 材料 | 乙供 | C22041103 | 细纱白手套 | 副 | 10.3 | 1.969 | 0 | 0 | 计价 | 按实计算
YL5-19 | 材料 | 乙供 | C16060185 | 密闭灯具防爆灯 | 套 | 4.12 | 161.162 | 0 | 0 | 计价 | 按实计算
YL5-19 | 材料 | 乙供 | C16011303 | 铜芯聚氯乙烯绝缘电线 500VBV-2.5mm² | m | 51.5 | 1.448 | 0 | 0 | 计价 | 按实计算
YL5-19 | 材料 | 乙供 | C22041101 | 橡胶手套 | 副 | 2.12 | 3.52 | 0 | 0 | 计价 | 按实计算
YL5-19 | 机械 | 乙供 | J13-01-090 | 电力工程车 | 台班 | 0.52 | 355.68 | 0 | 0 | 计价 | 按实计算
YL5-19 | 材料 | 乙供 | C33010108 | 绝缘挂杆 | 支 | 2.12 | 20 | 0 | 0 | 计价 | 按实计算
YL5-19 | 材料 | 乙供 | C33010109 | 绝缘梯 | 个 | 5.3 | 10 | 0 | 0 | 计价 | 按实计算
YL5-19 | 机械 | 乙供 | J14-09-027 | 线路参数测试仪 | 台班 | 0.824 | 5226.08 | 0 | 0 | 计价 | 按实计算
YL5-19 | 材料 | 乙供 | C99010102 | 其他材料费 | 元 | 17.2341 | 1 | 0 | 0 | 计价 | 按实计算
YL5-20 | 人工 | 乙供 | 9101110 | 输电普通工 | 工日 | 0.0066 | 70 | 0 | 0 | 计价 | 按实计算
YL5-20 | 人工 | 乙供 | 9101111 | 输电技术工 | 工日 | 0.1195 | 112 | 0 | 0 | 计价 | 按实计算
YL5-20 | 机械 | 乙供 | J13-01-079 | 输电专用载重汽车 4t | 台班 | 0.008 | 314.67 | 0 | 0 | 计价 | 按实计算
YL5-20 | 材料 | 乙供 | C19020203 | 电缆油烷基苯合成 | kg | 0.5 | 3.315 | 0 | 0 | 计价 | 按实计算
YL5-20 | 材料 | 乙供 | C22040411 | 无絮棉布 | kg | 0.6 | 7.414 | 0 | 0 | 计价 | 按实计算
YL5-20 | 材料 | 乙供 | C99010102 | 其他材料费 | 元 | 0.1221 | 1 | 0 | 0 | 计价 | 按实计算
YL5-21 | 人工 | 乙供 | 9101110 | 输电普通工 | 工日 | 0.0158 | 70 | 0 | 0 | 计价 | 按实计算
YL5-21 | 人工 | 乙供 | 9101111 | 输电技术工 | 工日 | 0.2679 | 112 | 0 | 0 | 计价 | 按实计算
YL5-21 | 机械 | 乙供 | J13-01-079 | 输电专用载重汽车 4t | 台班 | 0.008 | 314.67 | 0 | 0 | 计价 | 按实计算
YL5-21 | 材料 | 乙供 | C19020203 | 电缆油烷基苯合成 | kg | 0.5 | 3.315 | 0 | 0 | 计价 | 按实计算
YL5-21 | 材料 | 乙供 | C22040411 | 无絮棉布 | kg | 0.6 | 7.414 | 0 | 0 | 计价 | 按实计算
YL5-21 | 材料 | 乙供 | C99010102 | 其他材料费 | 元 | 0.1221 | 1 | 0 | 0 | 计价 | 按实计算
YL5-22 | 人工 | 乙供 | 9101110 | 输电普通工 | 工日 | 0.0657 | 70 | 0 | 0 | 计价 | 按实计算
YL5-22 | 人工 | 乙供 | 9101111 | 输电技术工 | 工日 | 1.3001 | 112 | 0 | 0 | 计价 | 按实计算
YL5-22 | 材料 | 乙供 | C19020203 | 电缆油烷基苯合成 | kg | 9 | 3.315 | 0 | 0 | 计价 | 按实计算
YL5-22 | 材料 | 乙供 | C22040411 | 无絮棉布 | kg | 1 | 7.414 | 0 | 0 | 计价 | 按实计算
YL5-22 | 机械 | 乙供 | J13-01-079 | 输电专用载重汽车 4t | 台班 | 0.425 | 314.67 | 0 | 0 | 计价 | 按实计算
YL5-22 | 材料 | 乙供 | C99010102 | 其他材料费 | 元 | 0.745 | 1 | 0 | 0 | 计价 | 按实计算
Note on A1: 请参照“定额子目”页签输入定额编码
Note on B1: 作者: 下拉选择：人工、材料、机械
Note on C1: 作者: 下拉选择：乙供、甲供
Note on E1: 请输入名称
Note on F1: 下拉选项：kg、g、t、kW.h、km、m、㎡、m³、工日、套、个、件、块、台、组、片、项
Note on G1: 请输入含量
Note on K1: 作者: 下拉选择：计价、不计价
Note on L1: 下拉选项：按实计算、百分比计算
Note on M1: 计算规则=百分比计算时 选项为“占人工费、占材料费、占机械费”

## 拆分材机明细
定额编码 | 主资源编码 | 类型 | 供货方 | 子资源编码 | 名称 | 单位 | 含量 | 预算价不含税 | 预算价含税 | 单重kg | 是否计价
YD1-1 | J10-01-001 | 机械 | 乙供 | JF001 | 折旧费 | 元 | 1.84 | 1 | 0 | 0 | 计价
YD1-1 | J10-01-001 | 机械 | 乙供 | JF002 | 检修费 | 元 | 0.41 | 1 | 0 | 0 | 计价
YD1-1 | J10-01-001 | 机械 | 乙供 | JF003 | 维护费 | 元 | 1.37 | 1 | 0 | 0 | 计价
YD1-1 | J10-01-001 | 机械 | 乙供 | JF004 | 安拆费及场外运费 | 元 | 12.75 | 1 | 0 | 0 | 计价
YD1-1 | J10-01-001 | 材料 | 乙供 | C21020101 | 电 | kW·h | 60.27 | 0.84 | 0 | 0 | 计价
YD1-1 | J10-01-038 | 机械 | 乙供 | JF001 | 折旧费 | 元 | 11.7 | 1 | 0 | 0 | 计价
YD1-1 | J10-01-038 | 机械 | 乙供 | JF002 | 检修费 | 元 | 2.16 | 1 | 0 | 0 | 计价
YD1-1 | J10-01-038 | 机械 | 乙供 | JF003 | 维护费 | 元 | 7.34 | 1 | 0 | 0 | 计价
YD1-1 | J10-01-038 | 机械 | 乙供 | JF004 | 安拆费及场外运费 | 元 | 6.56 | 1 | 0 | 0 | 计价
YD1-1 | J10-01-038 | 材料 | 乙供 | C21020101 | 电 | kW·h | 60 | 0.84 | 0 | 0 | 计价
YD1-1 | J11-01-014 | 机械 | 乙供 | JF001 | 折旧费 | 元 | 1.1 | 1 | 0 | 0 | 计价
YD1-1 | J11-01-014 | 机械 | 乙供 | JF002 | 检修费 | 元 | 0.4 | 1 | 0 | 0 | 计价
YD1-1 | J11-01-014 | 机械 | 乙供 | JF003 | 维护费 | 元 | 1.91 | 1 | 0 | 0 | 计价
YD1-1 | J11-01-014 | 机械 | 乙供 | JF004 | 安拆费及场外运费 | 元 | 16.34 | 1 | 0 | 0 | 计价
YD1-1 | J11-01-014 | 材料 | 乙供 | C21020101 | 电 | kW·h | 16.1 | 0.84 | 0 | 0 | 计价
YD1-2 | J10-01-001 | 机械 | 乙供 | JF001 | 折旧费 | 元 | 1.84 | 1 | 0 | 0 | 计价
YD1-2 | J10-01-001 | 机械 | 乙供 | JF002 | 检修费 | 元 | 0.41 | 1 | 0 | 0 | 计价
YD1-2 | J10-01-001 | 机械 | 乙供 | JF003 | 维护费 | 元 | 1.37 | 1 | 0 | 0 | 计价
YD1-2 | J10-01-001 | 机械 | 乙供 | JF004 | 安拆费及场外运费 | 元 | 12.75 | 1 | 0 | 0 | 计价
YD1-2 | J10-01-001 | 材料 | 乙供 | C21020101 | 电 | kW·h | 60.27 | 0.84 | 0 | 0 | 计价
YD1-2 | J10-01-038 | 机械 | 乙供 | JF001 | 折旧费 | 元 | 11.7 | 1 | 0 | 0 | 计价
YD1-2 | J10-01-038 | 机械 | 乙供 | JF002 | 检修费 | 元 | 2.16 | 1 | 0 | 0 | 计价
YD1-2 | J10-01-038 | 机械 | 乙供 | JF003 | 维护费 | 元 | 7.34 | 1 | 0 | 0 | 计价
YD1-2 | J10-01-038 | 机械 | 乙供 | JF004 | 安拆费及场外运费 | 元 | 6.56 | 1 | 0 | 0 | 计价
YD1-2 | J10-01-038 | 材料 | 乙供 | C21020101 | 电 | kW·h | 60 | 0.84 | 0 | 0 | 计价
YD1-2 | J11-01-014 | 机械 | 乙供 | JF001 | 折旧费 | 元 | 1.1 | 1 | 0 | 0 | 计价
YD1-2 | J11-01-014 | 机械 | 乙供 | JF002 | 检修费 | 元 | 0.4 | 1 | 0 | 0 | 计价
YD1-2 | J11-01-014 | 机械 | 乙供 | JF003 | 维护费 | 元 | 1.91 | 1 | 0 | 0 | 计价
YD1-2 | J11-01-014 | 机械 | 乙供 | JF004 | 安拆费及场外运费 | 元 | 16.34 | 1 | 0 | 0 | 计价
YD1-2 | J11-01-014 | 材料 | 乙供 | C21020101 | 电 | kW·h | 16.1 | 0.84 | 0 | 0 | 计价
YD1-3 | J10-01-001 | 机械 | 乙供 | JF001 | 折旧费 | 元 | 1.84 | 1 | 0 | 0 | 计价
YD1-3 | J10-01-001 | 机械 | 乙供 | JF002 | 检修费 | 元 | 0.41 | 1 | 0 | 0 | 计价
YD1-3 | J10-01-001 | 机械 | 乙供 | JF003 | 维护费 | 元 | 1.37 | 1 | 0 | 0 | 计价
YD1-3 | J10-01-001 | 机械 | 乙供 | JF004 | 安拆费及场外运费 | 元 | 12.75 | 1 | 0 | 0 | 计价
YD1-3 | J10-01-001 | 材料 | 乙供 | C21020101 | 电 | kW·h | 60.27 | 0.84 | 0 | 0 | 计价
YD1-3 | J10-01-038 | 机械 | 乙供 | JF001 | 折旧费 | 元 | 11.7 | 1 | 0 | 0 | 计价
YD1-3 | J10-01-038 | 机械 | 乙供 | JF002 | 检修费 | 元 | 2.16 | 1 | 0 | 0 | 计价
YD1-3 | J10-01-038 | 机械 | 乙供 | JF003 | 维护费 | 元 | 7.34 | 1 | 0 | 0 | 计价
YD1-3 | J10-01-038 | 机械 | 乙供 | JF004 | 安拆费及场外运费 | 元 | 6.56 | 1 | 0 | 0 | 计价
YD1-3 | J10-01-038 | 材料 | 乙供 | C21020101 | 电 | kW·h | 60 | 0.84 | 0 | 0 | 计价
YD1-3 | J11-01-014 | 机械 | 乙供 | JF001 | 折旧费 | 元 | 1.1 | 1 | 0 | 0 | 计价
YD1-3 | J11-01-014 | 机械 | 乙供 | JF002 | 检修费 | 元 | 0.4 | 1 | 0 | 0 | 计价
YD1-3 | J11-01-014 | 机械 | 乙供 | JF003 | 维护费 | 元 | 1.91 | 1 | 0 | 0 | 计价
YD1-3 | J11-01-014 | 机械 | 乙供 | JF004 | 安拆费及场外运费 | 元 | 16.34 | 1 | 0 | 0 | 计价
YD1-3 | J11-01-014 | 材料 | 乙供 | C21020101 | 电 | kW·h | 16.1 | 0.84 | 0 | 0 | 计价
YD1-4 | J10-01-001 | 机械 | 乙供 | JF001 | 折旧费 | 元 | 1.84 | 1 | 0 | 0 | 计价
YD1-4 | J10-01-001 | 机械 | 乙供 | JF002 | 检修费 | 元 | 0.41 | 1 | 0 | 0 | 计价
YD1-4 | J10-01-001 | 机械 | 乙供 | JF003 | 维护费 | 元 | 1.37 | 1 | 0 | 0 | 计价
YD1-4 | J10-01-001 | 机械 | 乙供 | JF004 | 安拆费及场外运费 | 元 | 12.75 | 1 | 0 | 0 | 计价
YD1-4 | J10-01-001 | 材料 | 乙供 | C21020101 | 电 | kW·h | 60.27 | 0.84 | 0 | 0 | 计价
YD1-4 | J10-01-038 | 机械 | 乙供 | JF001 | 折旧费 | 元 | 11.7 | 1 | 0 | 0 | 计价
YD1-4 | J10-01-038 | 机械 | 乙供 | JF002 | 检修费 | 元 | 2.16 | 1 | 0 | 0 | 计价
YD1-4 | J10-01-038 | 机械 | 乙供 | JF003 | 维护费 | 元 | 7.34 | 1 | 0 | 0 | 计价
YD1-4 | J10-01-038 | 机械 | 乙供 | JF004 | 安拆费及场外运费 | 元 | 6.56 | 1 | 0 | 0 | 计价
YD1-4 | J10-01-038 | 材料 | 乙供 | C21020101 | 电 | kW·h | 60 | 0.84 | 0 | 0 | 计价
YD1-4 | J11-01-014 | 机械 | 乙供 | JF001 | 折旧费 | 元 | 1.1 | 1 | 0 | 0 | 计价
YD1-4 | J11-01-014 | 机械 | 乙供 | JF002 | 检修费 | 元 | 0.4 | 1 | 0 | 0 | 计价
YD1-4 | J11-01-014 | 机械 | 乙供 | JF003 | 维护费 | 元 | 1.91 | 1 | 0 | 0 | 计价
YD1-4 | J11-01-014 | 机械 | 乙供 | JF004 | 安拆费及场外运费 | 元 | 16.34 | 1 | 0 | 0 | 计价
YD1-4 | J11-01-014 | 材料 | 乙供 | C21020101 | 电 | kW·h | 16.1 | 0.84 | 0 | 0 | 计价
YD1-5 | J10-01-001 | 机械 | 乙供 | JF001 | 折旧费 | 元 | 1.84 | 1 | 0 | 0 | 计价
YD1-5 | J10-01-001 | 机械 | 乙供 | JF002 | 检修费 | 元 | 0.41 | 1 | 0 | 0 | 计价
YD1-5 | J10-01-001 | 机械 | 乙供 | JF003 | 维护费 | 元 | 1.37 | 1 | 0 | 0 | 计价
YD1-5 | J10-01-001 | 机械 | 乙供 | JF004 | 安拆费及场外运费 | 元 | 12.75 | 1 | 0 | 0 | 计价
YD1-5 | J10-01-001 | 材料 | 乙供 | C21020101 | 电 | kW·h | 60.27 | 0.84 | 0 | 0 | 计价
YD1-5 | J10-01-038 | 机械 | 乙供 | JF001 | 折旧费 | 元 | 11.7 | 1 | 0 | 0 | 计价
YD1-5 | J10-01-038 | 机械 | 乙供 | JF002 | 检修费 | 元 | 2.16 | 1 | 0 | 0 | 计价
YD1-5 | J10-01-038 | 机械 | 乙供 | JF003 | 维护费 | 元 | 7.34 | 1 | 0 | 0 | 计价
YD1-5 | J10-01-038 | 机械 | 乙供 | JF004 | 安拆费及场外运费 | 元 | 6.56 | 1 | 0 | 0 | 计价
YD1-5 | J10-01-038 | 材料 | 乙供 | C21020101 | 电 | kW·h | 60 | 0.84 | 0 | 0 | 计价
YD1-5 | J11-01-014 | 机械 | 乙供 | JF001 | 折旧费 | 元 | 1.1 | 1 | 0 | 0 | 计价
YD1-5 | J11-01-014 | 机械 | 乙供 | JF002 | 检修费 | 元 | 0.4 | 1 | 0 | 0 | 计价
YD1-5 | J11-01-014 | 机械 | 乙供 | JF003 | 维护费 | 元 | 1.91 | 1 | 0 | 0 | 计价
YD1-5 | J11-01-014 | 机械 | 乙供 | JF004 | 安拆费及场外运费 | 元 | 16.34 | 1 | 0 | 0 | 计价
YD1-5 | J11-01-014 | 材料 | 乙供 | C21020101 | 电 | kW·h | 16.1 | 0.84 | 0 | 0 | 计价
YD1-6 | J10-01-001 | 机械 | 乙供 | JF001 | 折旧费 | 元 | 1.84 | 1 | 0 | 0 | 计价
YD1-6 | J10-01-001 | 机械 | 乙供 | JF002 | 检修费 | 元 | 0.41 | 1 | 0 | 0 | 计价
YD1-6 | J10-01-001 | 机械 | 乙供 | JF003 | 维护费 | 元 | 1.37 | 1 | 0 | 0 | 计价
YD1-6 | J10-01-001 | 机械 | 乙供 | JF004 | 安拆费及场外运费 | 元 | 12.75 | 1 | 0 | 0 | 计价
YD1-6 | J10-01-001 | 材料 | 乙供 | C21020101 | 电 | kW·h | 60.27 | 0.84 | 0 | 0 | 计价
YD1-6 | J10-01-038 | 机械 | 乙供 | JF001 | 折旧费 | 元 | 11.7 | 1 | 0 | 0 | 计价
YD1-6 | J10-01-038 | 机械 | 乙供 | JF002 | 检修费 | 元 | 2.16 | 1 | 0 | 0 | 计价
YD1-6 | J10-01-038 | 机械 | 乙供 | JF003 | 维护费 | 元 | 7.34 | 1 | 0 | 0 | 计价
YD1-6 | J10-01-038 | 机械 | 乙供 | JF004 | 安拆费及场外运费 | 元 | 6.56 | 1 | 0 | 0 | 计价
YD1-6 | J10-01-038 | 材料 | 乙供 | C21020101 | 电 | kW·h | 60 | 0.84 | 0 | 0 | 计价
YD1-6 | J11-01-014 | 机械 | 乙供 | JF001 | 折旧费 | 元 | 1.1 | 1 | 0 | 0 | 计价
YD1-6 | J11-01-014 | 机械 | 乙供 | JF002 | 检修费 | 元 | 0.4 | 1 | 0 | 0 | 计价
YD1-6 | J11-01-014 | 机械 | 乙供 | JF003 | 维护费 | 元 | 1.91 | 1 | 0 | 0 | 计价
YD1-6 | J11-01-014 | 机械 | 乙供 | JF004 | 安拆费及场外运费 | 元 | 16.34 | 1 | 0 | 0 | 计价
YD1-6 | J11-01-014 | 材料 | 乙供 | C21020101 | 电 | kW·h | 16.1 | 0.84 | 0 | 0 | 计价
YD1-7 | J10-01-001 | 机械 | 乙供 | JF001 | 折旧费 | 元 | 1.84 | 1 | 0 | 0 | 计价
YD1-7 | J10-01-001 | 机械 | 乙供 | JF002 | 检修费 | 元 | 0.41 | 1 | 0 | 0 | 计价
YD1-7 | J10-01-001 | 机械 | 乙供 | JF003 | 维护费 | 元 | 1.37 | 1 | 0 | 0 | 计价
YD1-7 | J10-01-001 | 机械 | 乙供 | JF004 | 安拆费及场外运费 | 元 | 12.75 | 1 | 0 | 0 | 计价
YD1-7 | J10-01-001 | 材料 | 乙供 | C21020101 | 电 | kW·h | 60.27 | 0.84 | 0 | 0 | 计价
YD1-7 | J10-01-038 | 机械 | 乙供 | JF001 | 折旧费 | 元 | 11.7 | 1 | 0 | 0 | 计价
YD1-7 | J10-01-038 | 机械 | 乙供 | JF002 | 检修费 | 元 | 2.16 | 1 | 0 | 0 | 计价
YD1-7 | J10-01-038 | 机械 | 乙供 | JF003 | 维护费 | 元 | 7.34 | 1 | 0 | 0 | 计价
YD1-7 | J10-01-038 | 机械 | 乙供 | JF004 | 安拆费及场外运费 | 元 | 6.56 | 1 | 0 | 0 | 计价
YD1-7 | J10-01-038 | 材料 | 乙供 | C21020101 | 电 | kW·h | 60 | 0.84 | 0 | 0 | 计价
YD1-7 | J11-01-014 | 机械 | 乙供 | JF001 | 折旧费 | 元 | 1.1 | 1 | 0 | 0 | 计价
YD1-7 | J11-01-014 | 机械 | 乙供 | JF002 | 检修费 | 元 | 0.4 | 1 | 0 | 0 | 计价
YD1-7 | J11-01-014 | 机械 | 乙供 | JF003 | 维护费 | 元 | 1.91 | 1 | 0 | 0 | 计价
YD1-7 | J11-01-014 | 机械 | 乙供 | JF004 | 安拆费及场外运费 | 元 | 16.34 | 1 | 0 | 0 | 计价
YD1-7 | J11-01-014 | 材料 | 乙供 | C21020101 | 电 | kW·h | 16.1 | 0.84 | 0 | 0 | 计价
YD1-8 | J10-01-001 | 机械 | 乙供 | JF001 | 折旧费 | 元 | 1.84 | 1 | 0 | 0 | 计价
YD1-8 | J10-01-001 | 机械 | 乙供 | JF002 | 检修费 | 元 | 0.41 | 1 | 0 | 0 | 计价
YD1-8 | J10-01-001 | 机械 | 乙供 | JF003 | 维护费 | 元 | 1.37 | 1 | 0 | 0 | 计价
YD1-8 | J10-01-001 | 机械 | 乙供 | JF004 | 安拆费及场外运费 | 元 | 12.75 | 1 | 0 | 0 | 计价
YD1-8 | J10-01-001 | 材料 | 乙供 | C21020101 | 电 | kW·h | 60.27 | 0.84 | 0 | 0 | 计价
YD1-8 | J10-01-038 | 机械 | 乙供 | JF001 | 折旧费 | 元 | 11.7 | 1 | 0 | 0 | 计价
YD1-8 | J10-01-038 | 机械 | 乙供 | JF002 | 检修费 | 元 | 2.16 | 1 | 0 | 0 | 计价
YD1-8 | J10-01-038 | 机械 | 乙供 | JF003 | 维护费 | 元 | 7.34 | 1 | 0 | 0 | 计价
YD1-8 | J10-01-038 | 机械 | 乙供 | JF004 | 安拆费及场外运费 | 元 | 6.56 | 1 | 0 | 0 | 计价
YD1-8 | J10-01-038 | 材料 | 乙供 | C21020101 | 电 | kW·h | 60 | 0.84 | 0 | 0 | 计价
YD1-8 | J11-01-014 | 机械 | 乙供 | JF001 | 折旧费 | 元 | 1.1 | 1 | 0 | 0 | 计价
YD1-8 | J11-01-014 | 机械 | 乙供 | JF002 | 检修费 | 元 | 0.4 | 1 | 0 | 0 | 计价
YD1-8 | J11-01-014 | 机械 | 乙供 | JF003 | 维护费 | 元 | 1.91 | 1 | 0 | 0 | 计价
YD1-8 | J11-01-014 | 机械 | 乙供 | JF004 | 安拆费及场外运费 | 元 | 16.34 | 1 | 0 | 0 | 计价
YD1-8 | J11-01-014 | 材料 | 乙供 | C21020101 | 电 | kW·h | 16.1 | 0.84 | 0 | 0 | 计价
YD1-9 | J10-01-001 | 机械 | 乙供 | JF001 | 折旧费 | 元 | 1.84 | 1 | 0 | 0 | 计价
YD1-9 | J10-01-001 | 机械 | 乙供 | JF002 | 检修费 | 元 | 0.41 | 1 | 0 | 0 | 计价
YD1-9 | J10-01-001 | 机械 | 乙供 | JF003 | 维护费 | 元 | 1.37 | 1 | 0 | 0 | 计价
YD1-9 | J10-01-001 | 机械 | 乙供 | JF004 | 安拆费及场外运费 | 元 | 12.75 | 1 | 0 | 0 | 计价
YD1-9 | J10-01-001 | 材料 | 乙供 | C21020101 | 电 | kW·h | 60.27 | 0.84 | 0 | 0 | 计价
YD1-9 | J10-01-038 | 机械 | 乙供 | JF001 | 折旧费 | 元 | 11.7 | 1 | 0 | 0 | 计价
YD1-9 | J10-01-038 | 机械 | 乙供 | JF002 | 检修费 | 元 | 2.16 | 1 | 0 | 0 | 计价
YD1-9 | J10-01-038 | 机械 | 乙供 | JF003 | 维护费 | 元 | 7.34 | 1 | 0 | 0 | 计价
YD1-9 | J10-01-038 | 机械 | 乙供 | JF004 | 安拆费及场外运费 | 元 | 6.56 | 1 | 0 | 0 | 计价
YD1-9 | J10-01-038 | 材料 | 乙供 | C21020101 | 电 | kW·h | 60 | 0.84 | 0 | 0 | 计价
YD1-9 | J11-01-014 | 机械 | 乙供 | JF001 | 折旧费 | 元 | 1.1 | 1 | 0 | 0 | 计价
YD1-9 | J11-01-014 | 机械 | 乙供 | JF002 | 检修费 | 元 | 0.4 | 1 | 0 | 0 | 计价
YD1-9 | J11-01-014 | 机械 | 乙供 | JF003 | 维护费 | 元 | 1.91 | 1 | 0 | 0 | 计价
YD1-9 | J11-01-014 | 机械 | 乙供 | JF004 | 安拆费及场外运费 | 元 | 16.34 | 1 | 0 | 0 | 计价
YD1-9 | J11-01-014 | 材料 | 乙供 | C21020101 | 电 | kW·h | 16.1 | 0.84 | 0 | 0 | 计价
YD1-10 | J10-01-001 | 机械 | 乙供 | JF001 | 折旧费 | 元 | 1.84 | 1 | 0 | 0 | 计价
YD1-10 | J10-01-001 | 机械 | 乙供 | JF002 | 检修费 | 元 | 0.41 | 1 | 0 | 0 | 计价
YD1-10 | J10-01-001 | 机械 | 乙供 | JF003 | 维护费 | 元 | 1.37 | 1 | 0 | 0 | 计价
YD1-10 | J10-01-001 | 机械 | 乙供 | JF004 | 安拆费及场外运费 | 元 | 12.75 | 1 | 0 | 0 | 计价
YD1-10 | J10-01-001 | 材料 | 乙供 | C21020101 | 电 | kW·h | 60.27 | 0.84 | 0 | 0 | 计价
YD1-10 | J10-01-038 | 机械 | 乙供 | JF001 | 折旧费 | 元 | 11.7 | 1 | 0 | 0 | 计价
YD1-10 | J10-01-038 | 机械 | 乙供 | JF002 | 检修费 | 元 | 2.16 | 1 | 0 | 0 | 计价
YD1-10 | J10-01-038 | 机械 | 乙供 | JF003 | 维护费 | 元 | 7.34 | 1 | 0 | 0 | 计价
YD1-10 | J10-01-038 | 机械 | 乙供 | JF004 | 安拆费及场外运费 | 元 | 6.56 | 1 | 0 | 0 | 计价
YD1-10 | J10-01-038 | 材料 | 乙供 | C21020101 | 电 | kW·h | 60 | 0.84 | 0 | 0 | 计价
YD1-10 | J11-01-014 | 机械 | 乙供 | JF001 | 折旧费 | 元 | 1.1 | 1 | 0 | 0 | 计价
YD1-10 | J11-01-014 | 机械 | 乙供 | JF002 | 检修费 | 元 | 0.4 | 1 | 0 | 0 | 计价
YD1-10 | J11-01-014 | 机械 | 乙供 | JF003 | 维护费 | 元 | 1.91 | 1 | 0 | 0 | 计价
YD1-10 | J11-01-014 | 机械 | 乙供 | JF004 | 安拆费及场外运费 | 元 | 16.34 | 1 | 0 | 0 | 计价
YD1-10 | J11-01-014 | 材料 | 乙供 | C21020101 | 电 | kW·h | 16.1 | 0.84 | 0 | 0 | 计价
YD1-11 | J10-01-001 | 机械 | 乙供 | JF001 | 折旧费 | 元 | 1.84 | 1 | 0 | 0 | 计价
YD1-11 | J10-01-001 | 机械 | 乙供 | JF002 | 检修费 | 元 | 0.41 | 1 | 0 | 0 | 计价
YD1-11 | J10-01-001 | 机械 | 乙供 | JF003 | 维护费 | 元 | 1.37 | 1 | 0 | 0 | 计价
YD1-11 | J10-01-001 | 机械 | 乙供 | JF004 | 安拆费及场外运费 | 元 | 12.75 | 1 | 0 | 0 | 计价
YD1-11 | J10-01-001 | 材料 | 乙供 | C21020101 | 电 | kW·h | 60.27 | 0.84 | 0 | 0 | 计价
YD1-11 | J10-01-038 | 机械 | 乙供 | JF001 | 折旧费 | 元 | 11.7 | 1 | 0 | 0 | 计价
YD1-11 | J10-01-038 | 机械 | 乙供 | JF002 | 检修费 | 元 | 2.16 | 1 | 0 | 0 | 计价
YD1-11 | J10-01-038 | 机械 | 乙供 | JF003 | 维护费 | 元 | 7.34 | 1 | 0 | 0 | 计价
YD1-11 | J10-01-038 | 机械 | 乙供 | JF004 | 安拆费及场外运费 | 元 | 6.56 | 1 | 0 | 0 | 计价
YD1-11 | J10-01-038 | 材料 | 乙供 | C21020101 | 电 | kW·h | 60 | 0.84 | 0 | 0 | 计价
YD1-11 | J11-01-014 | 机械 | 乙供 | JF001 | 折旧费 | 元 | 1.1 | 1 | 0 | 0 | 计价
YD1-11 | J11-01-014 | 机械 | 乙供 | JF002 | 检修费 | 元 | 0.4 | 1 | 0 | 0 | 计价
YD1-11 | J11-01-014 | 机械 | 乙供 | JF003 | 维护费 | 元 | 1.91 | 1 | 0 | 0 | 计价
YD1-11 | J11-01-014 | 机械 | 乙供 | JF004 | 安拆费及场外运费 | 元 | 16.34 | 1 | 0 | 0 | 计价
YD1-11 | J11-01-014 | 材料 | 乙供 | C21020101 | 电 | kW·h | 16.1 | 0.84 | 0 | 0 | 计价
YD1-12 | J10-01-001 | 机械 | 乙供 | JF001 | 折旧费 | 元 | 1.84 | 1 | 0 | 0 | 计价
YD1-12 | J10-01-001 | 机械 | 乙供 | JF002 | 检修费 | 元 | 0.41 | 1 | 0 | 0 | 计价
YD1-12 | J10-01-001 | 机械 | 乙供 | JF003 | 维护费 | 元 | 1.37 | 1 | 0 | 0 | 计价
YD1-12 | J10-01-001 | 机械 | 乙供 | JF004 | 安拆费及场外运费 | 元 | 12.75 | 1 | 0 | 0 | 计价
YD1-12 | J10-01-001 | 材料 | 乙供 | C21020101 | 电 | kW·h | 60.27 | 0.84 | 0 | 0 | 计价
YD1-12 | J10-01-038 | 机械 | 乙供 | JF001 | 折旧费 | 元 | 11.7 | 1 | 0 | 0 | 计价
YD1-12 | J10-01-038 | 机械 | 乙供 | JF002 | 检修费 | 元 | 2.16 | 1 | 0 | 0 | 计价
YD1-12 | J10-01-038 | 机械 | 乙供 | JF003 | 维护费 | 元 | 7.34 | 1 | 0 | 0 | 计价
YD1-12 | J10-01-038 | 机械 | 乙供 | JF004 | 安拆费及场外运费 | 元 | 6.56 | 1 | 0 | 0 | 计价
YD1-12 | J10-01-038 | 材料 | 乙供 | C21020101 | 电 | kW·h | 60 | 0.84 | 0 | 0 | 计价
YD1-12 | J11-01-014 | 机械 | 乙供 | JF001 | 折旧费 | 元 | 1.1 | 1 | 0 | 0 | 计价
YD1-12 | J11-01-014 | 机械 | 乙供 | JF002 | 检修费 | 元 | 0.4 | 1 | 0 | 0 | 计价
YD1-12 | J11-01-014 | 机械 | 乙供 | JF003 | 维护费 | 元 | 1.91 | 1 | 0 | 0 | 计价
YD1-12 | J11-01-014 | 机械 | 乙供 | JF004 | 安拆费及场外运费 | 元 | 16.34 | 1 | 0 | 0 | 计价
YD1-12 | J11-01-014 | 材料 | 乙供 | C21020101 | 电 | kW·h | 16.1 | 0.84 | 0 | 0 | 计价
YD1-13 | J10-01-001 | 机械 | 乙供 | JF001 | 折旧费 | 元 | 1.84 | 1 | 0 | 0 | 计价
YD1-13 | J10-01-001 | 机械 | 乙供 | JF002 | 检修费 | 元 | 0.41 | 1 | 0 | 0 | 计价
YD1-13 | J10-01-001 | 机械 | 乙供 | JF003 | 维护费 | 元 | 1.37 | 1 | 0 | 0 | 计价
YD1-13 | J10-01-001 | 机械 | 乙供 | JF004 | 安拆费及场外运费 | 元 | 12.75 | 1 | 0 | 0 | 计价
YD1-13 | J10-01-001 | 材料 | 乙供 | C21020101 | 电 | kW·h | 60.27 | 0.84 | 0 | 0 | 计价
YD1-13 | J10-01-038 | 机械 | 乙供 | JF001 | 折旧费 | 元 | 11.7 | 1 | 0 | 0 | 计价
YD1-13 | J10-01-038 | 机械 | 乙供 | JF002 | 检修费 | 元 | 2.16 | 1 | 0 | 0 | 计价
YD1-13 | J10-01-038 | 机械 | 乙供 | JF003 | 维护费 | 元 | 7.34 | 1 | 0 | 0 | 计价
YD1-13 | J10-01-038 | 机械 | 乙供 | JF004 | 安拆费及场外运费 | 元 | 6.56 | 1 | 0 | 0 | 计价
YD1-13 | J10-01-038 | 材料 | 乙供 | C21020101 | 电 | kW·h | 60 | 0.84 | 0 | 0 | 计价
YD1-13 | J11-01-014 | 机械 | 乙供 | JF001 | 折旧费 | 元 | 1.1 | 1 | 0 | 0 | 计价
YD1-13 | J11-01-014 | 机械 | 乙供 | JF002 | 检修费 | 元 | 0.4 | 1 | 0 | 0 | 计价
YD1-13 | J11-01-014 | 机械 | 乙供 | JF003 | 维护费 | 元 | 1.91 | 1 | 0 | 0 | 计价
YD1-13 | J11-01-014 | 机械 | 乙供 | JF004 | 安拆费及场外运费 | 元 | 16.34 | 1 | 0 | 0 | 计价
YD1-13 | J11-01-014 | 材料 | 乙供 | C21020101 | 电 | kW·h | 16.1 | 0.84 | 0 | 0 | 计价
YD1-14 | J10-01-001 | 机械 | 乙供 | JF001 | 折旧费 | 元 | 1.84 | 1 | 0 | 0 | 计价
YD1-14 | J10-01-001 | 机械 | 乙供 | JF002 | 检修费 | 元 | 0.41 | 1 | 0 | 0 | 计价
YD1-14 | J10-01-001 | 机械 | 乙供 | JF003 | 维护费 | 元 | 1.37 | 1 | 0 | 0 | 计价
YD1-14 | J10-01-001 | 机械 | 乙供 | JF004 | 安拆费及场外运费 | 元 | 12.75 | 1 | 0 | 0 | 计价
YD1-14 | J10-01-001 | 材料 | 乙供 | C21020101 | 电 | kW·h | 60.27 | 0.84 | 0 | 0 | 计价
YD1-14 | J10-01-038 | 机械 | 乙供 | JF001 | 折旧费 | 元 | 11.7 | 1 | 0 | 0 | 计价
YD1-14 | J10-01-038 | 机械 | 乙供 | JF002 | 检修费 | 元 | 2.16 | 1 | 0 | 0 | 计价
YD1-14 | J10-01-038 | 机械 | 乙供 | JF003 | 维护费 | 元 | 7.34 | 1 | 0 | 0 | 计价
YD1-14 | J10-01-038 | 机械 | 乙供 | JF004 | 安拆费及场外运费 | 元 | 6.56 | 1 | 0 | 0 | 计价
YD1-14 | J10-01-038 | 材料 | 乙供 | C21020101 | 电 | kW·h | 60 | 0.84 | 0 | 0 | 计价
YD1-14 | J11-01-014 | 机械 | 乙供 | JF001 | 折旧费 | 元 | 1.1 | 1 | 0 | 0 | 计价
YD1-14 | J11-01-014 | 机械 | 乙供 | JF002 | 检修费 | 元 | 0.4 | 1 | 0 | 0 | 计价
YD1-14 | J11-01-014 | 机械 | 乙供 | JF003 | 维护费 | 元 | 1.91 | 1 | 0 | 0 | 计价
YD1-14 | J11-01-014 | 机械 | 乙供 | JF004 | 安拆费及场外运费 | 元 | 16.34 | 1 | 0 | 0 | 计价
YD1-14 | J11-01-014 | 材料 | 乙供 | C21020101 | 电 | kW·h | 16.1 | 0.84 | 0 | 0 | 计价
YD1-15 | J10-01-001 | 机械 | 乙供 | JF001 | 折旧费 | 元 | 1.84 | 1 | 0 | 0 | 计价
YD1-15 | J10-01-001 | 机械 | 乙供 | JF002 | 检修费 | 元 | 0.41 | 1 | 0 | 0 | 计价
YD1-15 | J10-01-001 | 机械 | 乙供 | JF003 | 维护费 | 元 | 1.37 | 1 | 0 | 0 | 计价
YD1-15 | J10-01-001 | 机械 | 乙供 | JF004 | 安拆费及场外运费 | 元 | 12.75 | 1 | 0 | 0 | 计价
YD1-15 | J10-01-001 | 材料 | 乙供 | C21020101 | 电 | kW·h | 60.27 | 0.84 | 0 | 0 | 计价
YD1-15 | J10-01-038 | 机械 | 乙供 | JF001 | 折旧费 | 元 | 11.7 | 1 | 0 | 0 | 计价
YD1-15 | J10-01-038 | 机械 | 乙供 | JF002 | 检修费 | 元 | 2.16 | 1 | 0 | 0 | 计价
YD1-15 | J10-01-038 | 机械 | 乙供 | JF003 | 维护费 | 元 | 7.34 | 1 | 0 | 0 | 计价
YD1-15 | J10-01-038 | 机械 | 乙供 | JF004 | 安拆费及场外运费 | 元 | 6.56 | 1 | 0 | 0 | 计价
YD1-15 | J10-01-038 | 材料 | 乙供 | C21020101 | 电 | kW·h | 60 | 0.84 | 0 | 0 | 计价
YD1-15 | J11-01-014 | 机械 | 乙供 | JF001 | 折旧费 | 元 | 1.1 | 1 | 0 | 0 | 计价
YD1-15 | J11-01-014 | 机械 | 乙供 | JF002 | 检修费 | 元 | 0.4 | 1 | 0 | 0 | 计价
YD1-15 | J11-01-014 | 机械 | 乙供 | JF003 | 维护费 | 元 | 1.91 | 1 | 0 | 0 | 计价
YD1-15 | J11-01-014 | 机械 | 乙供 | JF004 | 安拆费及场外运费 | 元 | 16.34 | 1 | 0 | 0 | 计价
YD1-15 | J11-01-014 | 材料 | 乙供 | C21020101 | 电 | kW·h | 16.1 | 0.84 | 0 | 0 | 计价
YD1-16 | J10-01-001 | 机械 | 乙供 | JF001 | 折旧费 | 元 | 1.84 | 1 | 0 | 0 | 计价
YD1-16 | J10-01-001 | 机械 | 乙供 | JF002 | 检修费 | 元 | 0.41 | 1 | 0 | 0 | 计价
YD1-16 | J10-01-001 | 机械 | 乙供 | JF003 | 维护费 | 元 | 1.37 | 1 | 0 | 0 | 计价
YD1-16 | J10-01-001 | 机械 | 乙供 | JF004 | 安拆费及场外运费 | 元 | 12.75 | 1 | 0 | 0 | 计价
YD1-16 | J10-01-001 | 材料 | 乙供 | C21020101 | 电 | kW·h | 60.27 | 0.84 | 0 | 0 | 计价
YD1-16 | J10-01-038 | 机械 | 乙供 | JF001 | 折旧费 | 元 | 11.7 | 1 | 0 | 0 | 计价
YD1-16 | J10-01-038 | 机械 | 乙供 | JF002 | 检修费 | 元 | 2.16 | 1 | 0 | 0 | 计价
YD1-16 | J10-01-038 | 机械 | 乙供 | JF003 | 维护费 | 元 | 7.34 | 1 | 0 | 0 | 计价
YD1-16 | J10-01-038 | 机械 | 乙供 | JF004 | 安拆费及场外运费 | 元 | 6.56 | 1 | 0 | 0 | 计价
YD1-16 | J10-01-038 | 材料 | 乙供 | C21020101 | 电 | kW·h | 60 | 0.84 | 0 | 0 | 计价
YD1-16 | J11-01-014 | 机械 | 乙供 | JF001 | 折旧费 | 元 | 1.1 | 1 | 0 | 0 | 计价
YD1-16 | J11-01-014 | 机械 | 乙供 | JF002 | 检修费 | 元 | 0.4 | 1 | 0 | 0 | 计价
YD1-16 | J11-01-014 | 机械 | 乙供 | JF003 | 维护费 | 元 | 1.91 | 1 | 0 | 0 | 计价
YD1-16 | J11-01-014 | 机械 | 乙供 | JF004 | 安拆费及场外运费 | 元 | 16.34 | 1 | 0 | 0 | 计价
YD1-16 | J11-01-014 | 材料 | 乙供 | C21020101 | 电 | kW·h | 16.1 | 0.84 | 0 | 0 | 计价
YD1-17 | J10-01-001 | 机械 | 乙供 | JF001 | 折旧费 | 元 | 1.84 | 1 | 0 | 0 | 计价
YD1-17 | J10-01-001 | 机械 | 乙供 | JF002 | 检修费 | 元 | 0.41 | 1 | 0 | 0 | 计价
YD1-17 | J10-01-001 | 机械 | 乙供 | JF003 | 维护费 | 元 | 1.37 | 1 | 0 | 0 | 计价
YD1-17 | J10-01-001 | 机械 | 乙供 | JF004 | 安拆费及场外运费 | 元 | 12.75 | 1 | 0 | 0 | 计价
YD1-17 | J10-01-001 | 材料 | 乙供 | C21020101 | 电 | kW·h | 60.27 | 0.84 | 0 | 0 | 计价
YD1-17 | J10-01-038 | 机械 | 乙供 | JF001 | 折旧费 | 元 | 11.7 | 1 | 0 | 0 | 计价
YD1-17 | J10-01-038 | 机械 | 乙供 | JF002 | 检修费 | 元 | 2.16 | 1 | 0 | 0 | 计价
YD1-17 | J10-01-038 | 机械 | 乙供 | JF003 | 维护费 | 元 | 7.34 | 1 | 0 | 0 | 计价
YD1-17 | J10-01-038 | 机械 | 乙供 | JF004 | 安拆费及场外运费 | 元 | 6.56 | 1 | 0 | 0 | 计价
YD1-17 | J10-01-038 | 材料 | 乙供 | C21020101 | 电 | kW·h | 60 | 0.84 | 0 | 0 | 计价
YD1-17 | J11-01-014 | 机械 | 乙供 | JF001 | 折旧费 | 元 | 1.1 | 1 | 0 | 0 | 计价
YD1-17 | J11-01-014 | 机械 | 乙供 | JF002 | 检修费 | 元 | 0.4 | 1 | 0 | 0 | 计价
YD1-17 | J11-01-014 | 机械 | 乙供 | JF003 | 维护费 | 元 | 1.91 | 1 | 0 | 0 | 计价
YD1-17 | J11-01-014 | 机械 | 乙供 | JF004 | 安拆费及场外运费 | 元 | 16.34 | 1 | 0 | 0 | 计价
YD1-17 | J11-01-014 | 材料 | 乙供 | C21020101 | 电 | kW·h | 16.1 | 0.84 | 0 | 0 | 计价
YD1-18 | J10-01-001 | 机械 | 乙供 | JF001 | 折旧费 | 元 | 1.84 | 1 | 0 | 0 | 计价
YD1-18 | J10-01-001 | 机械 | 乙供 | JF002 | 检修费 | 元 | 0.41 | 1 | 0 | 0 | 计价
YD1-18 | J10-01-001 | 机械 | 乙供 | JF003 | 维护费 | 元 | 1.37 | 1 | 0 | 0 | 计价
YD1-18 | J10-01-001 | 机械 | 乙供 | JF004 | 安拆费及场外运费 | 元 | 12.75 | 1 | 0 | 0 | 计价
YD1-18 | J10-01-001 | 材料 | 乙供 | C21020101 | 电 | kW·h | 60.27 | 0.84 | 0 | 0 | 计价
YD1-18 | J10-01-038 | 机械 | 乙供 | JF001 | 折旧费 | 元 | 11.7 | 1 | 0 | 0 | 计价
YD1-18 | J10-01-038 | 机械 | 乙供 | JF002 | 检修费 | 元 | 2.16 | 1 | 0 | 0 | 计价
YD1-18 | J10-01-038 | 机械 | 乙供 | JF003 | 维护费 | 元 | 7.34 | 1 | 0 | 0 | 计价
YD1-18 | J10-01-038 | 机械 | 乙供 | JF004 | 安拆费及场外运费 | 元 | 6.56 | 1 | 0 | 0 | 计价
YD1-18 | J10-01-038 | 材料 | 乙供 | C21020101 | 电 | kW·h | 60 | 0.84 | 0 | 0 | 计价
YD1-18 | J11-01-014 | 机械 | 乙供 | JF001 | 折旧费 | 元 | 1.1 | 1 | 0 | 0 | 计价
YD1-18 | J11-01-014 | 机械 | 乙供 | JF002 | 检修费 | 元 | 0.4 | 1 | 0 | 0 | 计价
YD1-18 | J11-01-014 | 机械 | 乙供 | JF003 | 维护费 | 元 | 1.91 | 1 | 0 | 0 | 计价
YD1-18 | J11-01-014 | 机械 | 乙供 | JF004 | 安拆费及场外运费 | 元 | 16.34 | 1 | 0 | 0 | 计价
YD1-18 | J11-01-014 | 材料 | 乙供 | C21020101 | 电 | kW·h | 16.1 | 0.84 | 0 | 0 | 计价
YD1-19 | J10-01-001 | 机械 | 乙供 | JF001 | 折旧费 | 元 | 1.84 | 1 | 0 | 0 | 计价
YD1-19 | J10-01-001 | 机械 | 乙供 | JF002 | 检修费 | 元 | 0.41 | 1 | 0 | 0 | 计价
YD1-19 | J10-01-001 | 机械 | 乙供 | JF003 | 维护费 | 元 | 1.37 | 1 | 0 | 0 | 计价
YD1-19 | J10-01-001 | 机械 | 乙供 | JF004 | 安拆费及场外运费 | 元 | 12.75 | 1 | 0 | 0 | 计价
YD1-19 | J10-01-001 | 材料 | 乙供 | C21020101 | 电 | kW·h | 60.27 | 0.84 | 0 | 0 | 计价
YD1-19 | J10-01-038 | 机械 | 乙供 | JF001 | 折旧费 | 元 | 11.7 | 1 | 0 | 0 | 计价
YD1-19 | J10-01-038 | 机械 | 乙供 | JF002 | 检修费 | 元 | 2.16 | 1 | 0 | 0 | 计价
YD1-19 | J10-01-038 | 机械 | 乙供 | JF003 | 维护费 | 元 | 7.34 | 1 | 0 | 0 | 计价
YD1-19 | J10-01-038 | 机械 | 乙供 | JF004 | 安拆费及场外运费 | 元 | 6.56 | 1 | 0 | 0 | 计价
YD1-19 | J10-01-038 | 材料 | 乙供 | C21020101 | 电 | kW·h | 60 | 0.84 | 0 | 0 | 计价
YD1-19 | J11-01-014 | 机械 | 乙供 | JF001 | 折旧费 | 元 | 1.1 | 1 | 0 | 0 | 计价
YD1-19 | J11-01-014 | 机械 | 乙供 | JF002 | 检修费 | 元 | 0.4 | 1 | 0 | 0 | 计价
YD1-19 | J11-01-014 | 机械 | 乙供 | JF003 | 维护费 | 元 | 1.91 | 1 | 0 | 0 | 计价
YD1-19 | J11-01-014 | 机械 | 乙供 | JF004 | 安拆费及场外运费 | 元 | 16.34 | 1 | 0 | 0 | 计价
YD1-19 | J11-01-014 | 材料 | 乙供 | C21020101 | 电 | kW·h | 16.1 | 0.84 | 0 | 0 | 计价
YD1-20 | J10-01-001 | 机械 | 乙供 | JF001 | 折旧费 | 元 | 1.84 | 1 | 0 | 0 | 计价
YD1-20 | J10-01-001 | 机械 | 乙供 | JF002 | 检修费 | 元 | 0.41 | 1 | 0 | 0 | 计价
YD1-20 | J10-01-001 | 机械 | 乙供 | JF003 | 维护费 | 元 | 1.37 | 1 | 0 | 0 | 计价
YD1-20 | J10-01-001 | 机械 | 乙供 | JF004 | 安拆费及场外运费 | 元 | 12.75 | 1 | 0 | 0 | 计价
YD1-20 | J10-01-001 | 材料 | 乙供 | C21020101 | 电 | kW·h | 60.27 | 0.84 | 0 | 0 | 计价
YD1-20 | J10-01-038 | 机械 | 乙供 | JF001 | 折旧费 | 元 | 11.7 | 1 | 0 | 0 | 计价
YD1-20 | J10-01-038 | 机械 | 乙供 | JF002 | 检修费 | 元 | 2.16 | 1 | 0 | 0 | 计价
YD1-20 | J10-01-038 | 机械 | 乙供 | JF003 | 维护费 | 元 | 7.34 | 1 | 0 | 0 | 计价
YD1-20 | J10-01-038 | 机械 | 乙供 | JF004 | 安拆费及场外运费 | 元 | 6.56 | 1 | 0 | 0 | 计价
YD1-20 | J10-01-038 | 材料 | 乙供 | C21020101 | 电 | kW·h | 60 | 0.84 | 0 | 0 | 计价
YD1-20 | J11-01-014 | 机械 | 乙供 | JF001 | 折旧费 | 元 | 1.1 | 1 | 0 | 0 | 计价
YD1-20 | J11-01-014 | 机械 | 乙供 | JF002 | 检修费 | 元 | 0.4 | 1 | 0 | 0 | 计价
YD1-20 | J11-01-014 | 机械 | 乙供 | JF003 | 维护费 | 元 | 1.91 | 1 | 0 | 0 | 计价
YD1-20 | J11-01-014 | 机械 | 乙供 | JF004 | 安拆费及场外运费 | 元 | 16.34 | 1 | 0 | 0 | 计价
YD1-20 | J11-01-014 | 材料 | 乙供 | C21020101 | 电 | kW·h | 16.1 | 0.84 | 0 | 0 | 计价
YD1-21 | J10-01-001 | 机械 | 乙供 | JF001 | 折旧费 | 元 | 1.84 | 1 | 0 | 0 | 计价
YD1-21 | J10-01-001 | 机械 | 乙供 | JF002 | 检修费 | 元 | 0.41 | 1 | 0 | 0 | 计价
YD1-21 | J10-01-001 | 机械 | 乙供 | JF003 | 维护费 | 元 | 1.37 | 1 | 0 | 0 | 计价
YD1-21 | J10-01-001 | 机械 | 乙供 | JF004 | 安拆费及场外运费 | 元 | 12.75 | 1 | 0 | 0 | 计价
YD1-21 | J10-01-001 | 材料 | 乙供 | C21020101 | 电 | kW·h | 60.27 | 0.84 | 0 | 0 | 计价
YD1-21 | J10-01-038 | 机械 | 乙供 | JF001 | 折旧费 | 元 | 11.7 | 1 | 0 | 0 | 计价
YD1-21 | J10-01-038 | 机械 | 乙供 | JF002 | 检修费 | 元 | 2.16 | 1 | 0 | 0 | 计价
YD1-21 | J10-01-038 | 机械 | 乙供 | JF003 | 维护费 | 元 | 7.34 | 1 | 0 | 0 | 计价
YD1-21 | J10-01-038 | 机械 | 乙供 | JF004 | 安拆费及场外运费 | 元 | 6.56 | 1 | 0 | 0 | 计价
YD1-21 | J10-01-038 | 材料 | 乙供 | C21020101 | 电 | kW·h | 60 | 0.84 | 0 | 0 | 计价
YD1-21 | J11-01-014 | 机械 | 乙供 | JF001 | 折旧费 | 元 | 1.1 | 1 | 0 | 0 | 计价
YD1-21 | J11-01-014 | 机械 | 乙供 | JF002 | 检修费 | 元 | 0.4 | 1 | 0 | 0 | 计价
YD1-21 | J11-01-014 | 机械 | 乙供 | JF003 | 维护费 | 元 | 1.91 | 1 | 0 | 0 | 计价
YD1-21 | J11-01-014 | 机械 | 乙供 | JF004 | 安拆费及场外运费 | 元 | 16.34 | 1 | 0 | 0 | 计价
YD1-21 | J11-01-014 | 材料 | 乙供 | C21020101 | 电 | kW·h | 16.1 | 0.84 | 0 | 0 | 计价
YD1-22 | J10-01-001 | 机械 | 乙供 | JF001 | 折旧费 | 元 | 1.84 | 1 | 0 | 0 | 计价
YD1-22 | J10-01-001 | 机械 | 乙供 | JF002 | 检修费 | 元 | 0.41 | 1 | 0 | 0 | 计价
YD1-22 | J10-01-001 | 机械 | 乙供 | JF003 | 维护费 | 元 | 1.37 | 1 | 0 | 0 | 计价
YD1-22 | J10-01-001 | 机械 | 乙供 | JF004 | 安拆费及场外运费 | 元 | 12.75 | 1 | 0 | 0 | 计价
YD1-22 | J10-01-001 | 材料 | 乙供 | C21020101 | 电 | kW·h | 60.27 | 0.84 | 0 | 0 | 计价
YD1-22 | J10-01-038 | 机械 | 乙供 | JF001 | 折旧费 | 元 | 11.7 | 1 | 0 | 0 | 计价
YD1-22 | J10-01-038 | 机械 | 乙供 | JF002 | 检修费 | 元 | 2.16 | 1 | 0 | 0 | 计价
YD1-22 | J10-01-038 | 机械 | 乙供 | JF003 | 维护费 | 元 | 7.34 | 1 | 0 | 0 | 计价
YD1-22 | J10-01-038 | 机械 | 乙供 | JF004 | 安拆费及场外运费 | 元 | 6.56 | 1 | 0 | 0 | 计价
YD1-22 | J10-01-038 | 材料 | 乙供 | C21020101 | 电 | kW·h | 60 | 0.84 | 0 | 0 | 计价
YD1-22 | J11-01-014 | 机械 | 乙供 | JF001 | 折旧费 | 元 | 1.1 | 1 | 0 | 0 | 计价
YD1-22 | J11-01-014 | 机械 | 乙供 | JF002 | 检修费 | 元 | 0.4 | 1 | 0 | 0 | 计价
YD1-22 | J11-01-014 | 机械 | 乙供 | JF003 | 维护费 | 元 | 1.91 | 1 | 0 | 0 | 计价
YD1-22 | J11-01-014 | 机械 | 乙供 | JF004 | 安拆费及场外运费 | 元 | 16.34 | 1 | 0 | 0 | 计价
YD1-22 | J11-01-014 | 材料 | 乙供 | C21020101 | 电 | kW·h | 16.1 | 0.84 | 0 | 0 | 计价
YD1-23 | J10-01-001 | 机械 | 乙供 | JF001 | 折旧费 | 元 | 1.84 | 1 | 0 | 0 | 计价
YD1-23 | J10-01-001 | 机械 | 乙供 | JF002 | 检修费 | 元 | 0.41 | 1 | 0 | 0 | 计价
YD1-23 | J10-01-001 | 机械 | 乙供 | JF003 | 维护费 | 元 | 1.37 | 1 | 0 | 0 | 计价
YD1-23 | J10-01-001 | 机械 | 乙供 | JF004 | 安拆费及场外运费 | 元 | 12.75 | 1 | 0 | 0 | 计价
YD1-23 | J10-01-001 | 材料 | 乙供 | C21020101 | 电 | kW·h | 60.27 | 0.84 | 0 | 0 | 计价
YD1-23 | J10-01-038 | 机械 | 乙供 | JF001 | 折旧费 | 元 | 11.7 | 1 | 0 | 0 | 计价
YD1-23 | J10-01-038 | 机械 | 乙供 | JF002 | 检修费 | 元 | 2.16 | 1 | 0 | 0 | 计价
YD1-23 | J10-01-038 | 机械 | 乙供 | JF003 | 维护费 | 元 | 7.34 | 1 | 0 | 0 | 计价
YD1-23 | J10-01-038 | 机械 | 乙供 | JF004 | 安拆费及场外运费 | 元 | 6.56 | 1 | 0 | 0 | 计价
YD1-23 | J10-01-038 | 材料 | 乙供 | C21020101 | 电 | kW·h | 60 | 0.84 | 0 | 0 | 计价
YD1-23 | J11-01-014 | 机械 | 乙供 | JF001 | 折旧费 | 元 | 1.1 | 1 | 0 | 0 | 计价
YD1-23 | J11-01-014 | 机械 | 乙供 | JF002 | 检修费 | 元 | 0.4 | 1 | 0 | 0 | 计价
YD1-23 | J11-01-014 | 机械 | 乙供 | JF003 | 维护费 | 元 | 1.91 | 1 | 0 | 0 | 计价
YD1-23 | J11-01-014 | 机械 | 乙供 | JF004 | 安拆费及场外运费 | 元 | 16.34 | 1 | 0 | 0 | 计价
YD1-23 | J11-01-014 | 材料 | 乙供 | C21020101 | 电 | kW·h | 16.1 | 0.84 | 0 | 0 | 计价
YD1-24 | J10-01-001 | 机械 | 乙供 | JF001 | 折旧费 | 元 | 1.84 | 1 | 0 | 0 | 计价
YD1-24 | J10-01-001 | 机械 | 乙供 | JF002 | 检修费 | 元 | 0.41 | 1 | 0 | 0 | 计价
YD1-24 | J10-01-001 | 机械 | 乙供 | JF003 | 维护费 | 元 | 1.37 | 1 | 0 | 0 | 计价
YD1-24 | J10-01-001 | 机械 | 乙供 | JF004 | 安拆费及场外运费 | 元 | 12.75 | 1 | 0 | 0 | 计价
YD1-24 | J10-01-001 | 材料 | 乙供 | C21020101 | 电 | kW·h | 60.27 | 0.84 | 0 | 0 | 计价
YD1-24 | J10-01-038 | 机械 | 乙供 | JF001 | 折旧费 | 元 | 11.7 | 1 | 0 | 0 | 计价
YD1-24 | J10-01-038 | 机械 | 乙供 | JF002 | 检修费 | 元 | 2.16 | 1 | 0 | 0 | 计价
YD1-24 | J10-01-038 | 机械 | 乙供 | JF003 | 维护费 | 元 | 7.34 | 1 | 0 | 0 | 计价
YD1-24 | J10-01-038 | 机械 | 乙供 | JF004 | 安拆费及场外运费 | 元 | 6.56 | 1 | 0 | 0 | 计价
YD1-24 | J10-01-038 | 材料 | 乙供 | C21020101 | 电 | kW·h | 60 | 0.84 | 0 | 0 | 计价
YD1-24 | J11-01-014 | 机械 | 乙供 | JF001 | 折旧费 | 元 | 1.1 | 1 | 0 | 0 | 计价
YD1-24 | J11-01-014 | 机械 | 乙供 | JF002 | 检修费 | 元 | 0.4 | 1 | 0 | 0 | 计价
YD1-24 | J11-01-014 | 机械 | 乙供 | JF003 | 维护费 | 元 | 1.91 | 1 | 0 | 0 | 计价
YD1-24 | J11-01-014 | 机械 | 乙供 | JF004 | 安拆费及场外运费 | 元 | 16.34 | 1 | 0 | 0 | 计价
YD1-24 | J11-01-014 | 材料 | 乙供 | C21020101 | 电 | kW·h | 16.1 | 0.84 | 0 | 0 | 计价
YD1-25 | J10-01-001 | 机械 | 乙供 | JF001 | 折旧费 | 元 | 1.84 | 1 | 0 | 0 | 计价
YD1-25 | J10-01-001 | 机械 | 乙供 | JF002 | 检修费 | 元 | 0.41 | 1 | 0 | 0 | 计价
YD1-25 | J10-01-001 | 机械 | 乙供 | JF003 | 维护费 | 元 | 1.37 | 1 | 0 | 0 | 计价
YD1-25 | J10-01-001 | 机械 | 乙供 | JF004 | 安拆费及场外运费 | 元 | 12.75 | 1 | 0 | 0 | 计价
YD1-25 | J10-01-001 | 材料 | 乙供 | C21020101 | 电 | kW·h | 60.27 | 0.84 | 0 | 0 | 计价
YD1-25 | J10-01-038 | 机械 | 乙供 | JF001 | 折旧费 | 元 | 11.7 | 1 | 0 | 0 | 计价
YD1-25 | J10-01-038 | 机械 | 乙供 | JF002 | 检修费 | 元 | 2.16 | 1 | 0 | 0 | 计价
YD1-25 | J10-01-038 | 机械 | 乙供 | JF003 | 维护费 | 元 | 7.34 | 1 | 0 | 0 | 计价
YD1-25 | J10-01-038 | 机械 | 乙供 | JF004 | 安拆费及场外运费 | 元 | 6.56 | 1 | 0 | 0 | 计价
YD1-25 | J10-01-038 | 材料 | 乙供 | C21020101 | 电 | kW·h | 60 | 0.84 | 0 | 0 | 计价
YD1-25 | J11-01-014 | 机械 | 乙供 | JF001 | 折旧费 | 元 | 1.1 | 1 | 0 | 0 | 计价
YD1-25 | J11-01-014 | 机械 | 乙供 | JF002 | 检修费 | 元 | 0.4 | 1 | 0 | 0 | 计价
YD1-25 | J11-01-014 | 机械 | 乙供 | JF003 | 维护费 | 元 | 1.91 | 1 | 0 | 0 | 计价
YD1-25 | J11-01-014 | 机械 | 乙供 | JF004 | 安拆费及场外运费 | 元 | 16.34 | 1 | 0 | 0 | 计价
YD1-25 | J11-01-014 | 材料 | 乙供 | C21020101 | 电 | kW·h | 16.1 | 0.84 | 0 | 0 | 计价
YD1-26 | J10-01-001 | 机械 | 乙供 | JF001 | 折旧费 | 元 | 1.84 | 1 | 0 | 0 | 计价
YD1-26 | J10-01-001 | 机械 | 乙供 | JF002 | 检修费 | 元 | 0.41 | 1 | 0 | 0 | 计价
YD1-26 | J10-01-001 | 机械 | 乙供 | JF003 | 维护费 | 元 | 1.37 | 1 | 0 | 0 | 计价
YD1-26 | J10-01-001 | 机械 | 乙供 | JF004 | 安拆费及场外运费 | 元 | 12.75 | 1 | 0 | 0 | 计价
YD1-26 | J10-01-001 | 材料 | 乙供 | C21020101 | 电 | kW·h | 60.27 | 0.84 | 0 | 0 | 计价
YD1-26 | J10-01-038 | 机械 | 乙供 | JF001 | 折旧费 | 元 | 11.7 | 1 | 0 | 0 | 计价
YD1-26 | J10-01-038 | 机械 | 乙供 | JF002 | 检修费 | 元 | 2.16 | 1 | 0 | 0 | 计价
YD1-26 | J10-01-038 | 机械 | 乙供 | JF003 | 维护费 | 元 | 7.34 | 1 | 0 | 0 | 计价
YD1-26 | J10-01-038 | 机械 | 乙供 | JF004 | 安拆费及场外运费 | 元 | 6.56 | 1 | 0 | 0 | 计价
YD1-26 | J10-01-038 | 材料 | 乙供 | C21020101 | 电 | kW·h | 60 | 0.84 | 0 | 0 | 计价
YD1-26 | J11-01-014 | 机械 | 乙供 | JF001 | 折旧费 | 元 | 1.1 | 1 | 0 | 0 | 计价
YD1-26 | J11-01-014 | 机械 | 乙供 | JF002 | 检修费 | 元 | 0.4 | 1 | 0 | 0 | 计价
YD1-26 | J11-01-014 | 机械 | 乙供 | JF003 | 维护费 | 元 | 1.91 | 1 | 0 | 0 | 计价
YD1-26 | J11-01-014 | 机械 | 乙供 | JF004 | 安拆费及场外运费 | 元 | 16.34 | 1 | 0 | 0 | 计价
YD1-26 | J11-01-014 | 材料 | 乙供 | C21020101 | 电 | kW·h | 16.1 | 0.84 | 0 | 0 | 计价
YD1-27 | J10-01-001 | 机械 | 乙供 | JF001 | 折旧费 | 元 | 1.84 | 1 | 0 | 0 | 计价
YD1-27 | J10-01-001 | 机械 | 乙供 | JF002 | 检修费 | 元 | 0.41 | 1 | 0 | 0 | 计价
YD1-27 | J10-01-001 | 机械 | 乙供 | JF003 | 维护费 | 元 | 1.37 | 1 | 0 | 0 | 计价
YD1-27 | J10-01-001 | 机械 | 乙供 | JF004 | 安拆费及场外运费 | 元 | 12.75 | 1 | 0 | 0 | 计价
YD1-27 | J10-01-001 | 材料 | 乙供 | C21020101 | 电 | kW·h | 60.27 | 0.84 | 0 | 0 | 计价
YD1-27 | J10-01-038 | 机械 | 乙供 | JF001 | 折旧费 | 元 | 11.7 | 1 | 0 | 0 | 计价
YD1-27 | J10-01-038 | 机械 | 乙供 | JF002 | 检修费 | 元 | 2.16 | 1 | 0 | 0 | 计价
YD1-27 | J10-01-038 | 机械 | 乙供 | JF003 | 维护费 | 元 | 7.34 | 1 | 0 | 0 | 计价
YD1-27 | J10-01-038 | 机械 | 乙供 | JF004 | 安拆费及场外运费 | 元 | 6.56 | 1 | 0 | 0 | 计价
YD1-27 | J10-01-038 | 材料 | 乙供 | C21020101 | 电 | kW·h | 60 | 0.84 | 0 | 0 | 计价
YD1-27 | J11-01-014 | 机械 | 乙供 | JF001 | 折旧费 | 元 | 1.1 | 1 | 0 | 0 | 计价
YD1-27 | J11-01-014 | 机械 | 乙供 | JF002 | 检修费 | 元 | 0.4 | 1 | 0 | 0 | 计价
YD1-27 | J11-01-014 | 机械 | 乙供 | JF003 | 维护费 | 元 | 1.91 | 1 | 0 | 0 | 计价
YD1-27 | J11-01-014 | 机械 | 乙供 | JF004 | 安拆费及场外运费 | 元 | 16.34 | 1 | 0 | 0 | 计价
YD1-27 | J11-01-014 | 材料 | 乙供 | C21020101 | 电 | kW·h | 16.1 | 0.84 | 0 | 0 | 计价
YD1-28 | J10-01-001 | 机械 | 乙供 | JF001 | 折旧费 | 元 | 1.84 | 1 | 0 | 0 | 计价
YD1-28 | J10-01-001 | 机械 | 乙供 | JF002 | 检修费 | 元 | 0.41 | 1 | 0 | 0 | 计价
YD1-28 | J10-01-001 | 机械 | 乙供 | JF003 | 维护费 | 元 | 1.37 | 1 | 0 | 0 | 计价
YD1-28 | J10-01-001 | 机械 | 乙供 | JF004 | 安拆费及场外运费 | 元 | 12.75 | 1 | 0 | 0 | 计价
YD1-28 | J10-01-001 | 材料 | 乙供 | C21020101 | 电 | kW·h | 60.27 | 0.84 | 0 | 0 | 计价
YD1-28 | J10-01-038 | 机械 | 乙供 | JF001 | 折旧费 | 元 | 11.7 | 1 | 0 | 0 | 计价
YD1-28 | J10-01-038 | 机械 | 乙供 | JF002 | 检修费 | 元 | 2.16 | 1 | 0 | 0 | 计价
YD1-28 | J10-01-038 | 机械 | 乙供 | JF003 | 维护费 | 元 | 7.34 | 1 | 0 | 0 | 计价
YD1-28 | J10-01-038 | 机械 | 乙供 | JF004 | 安拆费及场外运费 | 元 | 6.56 | 1 | 0 | 0 | 计价
YD1-28 | J10-01-038 | 材料 | 乙供 | C21020101 | 电 | kW·h | 60 | 0.84 | 0 | 0 | 计价
YD1-28 | J11-01-014 | 机械 | 乙供 | JF001 | 折旧费 | 元 | 1.1 | 1 | 0 | 0 | 计价
YD1-28 | J11-01-014 | 机械 | 乙供 | JF002 | 检修费 | 元 | 0.4 | 1 | 0 | 0 | 计价
YD1-28 | J11-01-014 | 机械 | 乙供 | JF003 | 维护费 | 元 | 1.91 | 1 | 0 | 0 | 计价
YD1-28 | J11-01-014 | 机械 | 乙供 | JF004 | 安拆费及场外运费 | 元 | 16.34 | 1 | 0 | 0 | 计价
YD1-28 | J11-01-014 | 材料 | 乙供 | C21020101 | 电 | kW·h | 16.1 | 0.84 | 0 | 0 | 计价
YD1-29 | J10-01-001 | 机械 | 乙供 | JF001 | 折旧费 | 元 | 1.84 | 1 | 0 | 0 | 计价
YD1-29 | J10-01-001 | 机械 | 乙供 | JF002 | 检修费 | 元 | 0.41 | 1 | 0 | 0 | 计价
YD1-29 | J10-01-001 | 机械 | 乙供 | JF003 | 维护费 | 元 | 1.37 | 1 | 0 | 0 | 计价
YD1-29 | J10-01-001 | 机械 | 乙供 | JF004 | 安拆费及场外运费 | 元 | 12.75 | 1 | 0 | 0 | 计价
YD1-29 | J10-01-001 | 材料 | 乙供 | C21020101 | 电 | kW·h | 60.27 | 0.84 | 0 | 0 | 计价
YD1-29 | J10-01-038 | 机械 | 乙供 | JF001 | 折旧费 | 元 | 11.7 | 1 | 0 | 0 | 计价
YD1-29 | J10-01-038 | 机械 | 乙供 | JF002 | 检修费 | 元 | 2.16 | 1 | 0 | 0 | 计价
YD1-29 | J10-01-038 | 机械 | 乙供 | JF003 | 维护费 | 元 | 7.34 | 1 | 0 | 0 | 计价
YD1-29 | J10-01-038 | 机械 | 乙供 | JF004 | 安拆费及场外运费 | 元 | 6.56 | 1 | 0 | 0 | 计价
YD1-29 | J10-01-038 | 材料 | 乙供 | C21020101 | 电 | kW·h | 60 | 0.84 | 0 | 0 | 计价
YD1-29 | J11-01-014 | 机械 | 乙供 | JF001 | 折旧费 | 元 | 1.1 | 1 | 0 | 0 | 计价
YD1-29 | J11-01-014 | 机械 | 乙供 | JF002 | 检修费 | 元 | 0.4 | 1 | 0 | 0 | 计价
YD1-29 | J11-01-014 | 机械 | 乙供 | JF003 | 维护费 | 元 | 1.91 | 1 | 0 | 0 | 计价
YD1-29 | J11-01-014 | 机械 | 乙供 | JF004 | 安拆费及场外运费 | 元 | 16.34 | 1 | 0 | 0 | 计价
YD1-29 | J11-01-014 | 材料 | 乙供 | C21020101 | 电 | kW·h | 16.1 | 0.84 | 0 | 0 | 计价
YD1-30 | J10-01-001 | 机械 | 乙供 | JF001 | 折旧费 | 元 | 1.84 | 1 | 0 | 0 | 计价
YD1-30 | J10-01-001 | 机械 | 乙供 | JF002 | 检修费 | 元 | 0.41 | 1 | 0 | 0 | 计价
YD1-30 | J10-01-001 | 机械 | 乙供 | JF003 | 维护费 | 元 | 1.37 | 1 | 0 | 0 | 计价
YD1-30 | J10-01-001 | 机械 | 乙供 | JF004 | 安拆费及场外运费 | 元 | 12.75 | 1 | 0 | 0 | 计价
YD1-30 | J10-01-001 | 材料 | 乙供 | C21020101 | 电 | kW·h | 60.27 | 0.84 | 0 | 0 | 计价
YD1-30 | J10-01-038 | 机械 | 乙供 | JF001 | 折旧费 | 元 | 11.7 | 1 | 0 | 0 | 计价
YD1-30 | J10-01-038 | 机械 | 乙供 | JF002 | 检修费 | 元 | 2.16 | 1 | 0 | 0 | 计价
YD1-30 | J10-01-038 | 机械 | 乙供 | JF003 | 维护费 | 元 | 7.34 | 1 | 0 | 0 | 计价
YD1-30 | J10-01-038 | 机械 | 乙供 | JF004 | 安拆费及场外运费 | 元 | 6.56 | 1 | 0 | 0 | 计价
YD1-30 | J10-01-038 | 材料 | 乙供 | C21020101 | 电 | kW·h | 60 | 0.84 | 0 | 0 | 计价
YD1-30 | J11-01-014 | 机械 | 乙供 | JF001 | 折旧费 | 元 | 1.1 | 1 | 0 | 0 | 计价
YD1-30 | J11-01-014 | 机械 | 乙供 | JF002 | 检修费 | 元 | 0.4 | 1 | 0 | 0 | 计价
YD1-30 | J11-01-014 | 机械 | 乙供 | JF003 | 维护费 | 元 | 1.91 | 1 | 0 | 0 | 计价
YD1-30 | J11-01-014 | 机械 | 乙供 | JF004 | 安拆费及场外运费 | 元 | 16.34 | 1 | 0 | 0 | 计价
YD1-30 | J11-01-014 | 材料 | 乙供 | C21020101 | 电 | kW·h | 16.1 | 0.84 | 0 | 0 | 计价
YD1-31 | J10-01-001 | 机械 | 乙供 | JF001 | 折旧费 | 元 | 1.84 | 1 | 0 | 0 | 计价
YD1-31 | J10-01-001 | 机械 | 乙供 | JF002 | 检修费 | 元 | 0.41 | 1 | 0 | 0 | 计价
YD1-31 | J10-01-001 | 机械 | 乙供 | JF003 | 维护费 | 元 | 1.37 | 1 | 0 | 0 | 计价
YD1-31 | J10-01-001 | 机械 | 乙供 | JF004 | 安拆费及场外运费 | 元 | 12.75 | 1 | 0 | 0 | 计价
YD1-31 | J10-01-001 | 材料 | 乙供 | C21020101 | 电 | kW·h | 60.27 | 0.84 | 0 | 0 | 计价
YD1-31 | J10-01-038 | 机械 | 乙供 | JF001 | 折旧费 | 元 | 11.7 | 1 | 0 | 0 | 计价
YD1-31 | J10-01-038 | 机械 | 乙供 | JF002 | 检修费 | 元 | 2.16 | 1 | 0 | 0 | 计价
YD1-31 | J10-01-038 | 机械 | 乙供 | JF003 | 维护费 | 元 | 7.34 | 1 | 0 | 0 | 计价
YD1-31 | J10-01-038 | 机械 | 乙供 | JF004 | 安拆费及场外运费 | 元 | 6.56 | 1 | 0 | 0 | 计价
YD1-31 | J10-01-038 | 材料 | 乙供 | C21020101 | 电 | kW·h | 60 | 0.84 | 0 | 0 | 计价
YD1-31 | J11-01-014 | 机械 | 乙供 | JF001 | 折旧费 | 元 | 1.1 | 1 | 0 | 0 | 计价
YD1-31 | J11-01-014 | 机械 | 乙供 | JF002 | 检修费 | 元 | 0.4 | 1 | 0 | 0 | 计价
YD1-31 | J11-01-014 | 机械 | 乙供 | JF003 | 维护费 | 元 | 1.91 | 1 | 0 | 0 | 计价
YD1-31 | J11-01-014 | 机械 | 乙供 | JF004 | 安拆费及场外运费 | 元 | 16.34 | 1 | 0 | 0 | 计价
YD1-31 | J11-01-014 | 材料 | 乙供 | C21020101 | 电 | kW·h | 16.1 | 0.84 | 0 | 0 | 计价
YD1-32 | J10-01-001 | 机械 | 乙供 | JF001 | 折旧费 | 元 | 1.84 | 1 | 0 | 0 | 计价
YD1-32 | J10-01-001 | 机械 | 乙供 | JF002 | 检修费 | 元 | 0.41 | 1 | 0 | 0 | 计价
YD1-32 | J10-01-001 | 机械 | 乙供 | JF003 | 维护费 | 元 | 1.37 | 1 | 0 | 0 | 计价
YD1-32 | J10-01-001 | 机械 | 乙供 | JF004 | 安拆费及场外运费 | 元 | 12.75 | 1 | 0 | 0 | 计价
YD1-32 | J10-01-001 | 材料 | 乙供 | C21020101 | 电 | kW·h | 60.27 | 0.84 | 0 | 0 | 计价
YD1-32 | J10-01-038 | 机械 | 乙供 | JF001 | 折旧费 | 元 | 11.7 | 1 | 0 | 0 | 计价
YD1-32 | J10-01-038 | 机械 | 乙供 | JF002 | 检修费 | 元 | 2.16 | 1 | 0 | 0 | 计价
YD1-32 | J10-01-038 | 机械 | 乙供 | JF003 | 维护费 | 元 | 7.34 | 1 | 0 | 0 | 计价
YD1-32 | J10-01-038 | 机械 | 乙供 | JF004 | 安拆费及场外运费 | 元 | 6.56 | 1 | 0 | 0 | 计价
YD1-32 | J10-01-038 | 材料 | 乙供 | C21020101 | 电 | kW·h | 60 | 0.84 | 0 | 0 | 计价
YD1-32 | J11-01-014 | 机械 | 乙供 | JF001 | 折旧费 | 元 | 1.1 | 1 | 0 | 0 | 计价
YD1-32 | J11-01-014 | 机械 | 乙供 | JF002 | 检修费 | 元 | 0.4 | 1 | 0 | 0 | 计价
YD1-32 | J11-01-014 | 机械 | 乙供 | JF003 | 维护费 | 元 | 1.91 | 1 | 0 | 0 | 计价
YD1-32 | J11-01-014 | 机械 | 乙供 | JF004 | 安拆费及场外运费 | 元 | 16.34 | 1 | 0 | 0 | 计价
YD1-32 | J11-01-014 | 材料 | 乙供 | C21020101 | 电 | kW·h | 16.1 | 0.84 | 0 | 0 | 计价
YD1-33 | J10-01-001 | 机械 | 乙供 | JF001 | 折旧费 | 元 | 1.84 | 1 | 0 | 0 | 计价
YD1-33 | J10-01-001 | 机械 | 乙供 | JF002 | 检修费 | 元 | 0.41 | 1 | 0 | 0 | 计价
YD1-33 | J10-01-001 | 机械 | 乙供 | JF003 | 维护费 | 元 | 1.37 | 1 | 0 | 0 | 计价
YD1-33 | J10-01-001 | 机械 | 乙供 | JF004 | 安拆费及场外运费 | 元 | 12.75 | 1 | 0 | 0 | 计价
YD1-33 | J10-01-001 | 材料 | 乙供 | C21020101 | 电 | kW·h | 60.27 | 0.84 | 0 | 0 | 计价
YD1-33 | J10-01-038 | 机械 | 乙供 | JF001 | 折旧费 | 元 | 11.7 | 1 | 0 | 0 | 计价
YD1-33 | J10-01-038 | 机械 | 乙供 | JF002 | 检修费 | 元 | 2.16 | 1 | 0 | 0 | 计价
YD1-33 | J10-01-038 | 机械 | 乙供 | JF003 | 维护费 | 元 | 7.34 | 1 | 0 | 0 | 计价
YD1-33 | J10-01-038 | 机械 | 乙供 | JF004 | 安拆费及场外运费 | 元 | 6.56 | 1 | 0 | 0 | 计价
YD1-33 | J10-01-038 | 材料 | 乙供 | C21020101 | 电 | kW·h | 60 | 0.84 | 0 | 0 | 计价
YD1-33 | J11-01-014 | 机械 | 乙供 | JF001 | 折旧费 | 元 | 1.1 | 1 | 0 | 0 | 计价
YD1-33 | J11-01-014 | 机械 | 乙供 | JF002 | 检修费 | 元 | 0.4 | 1 | 0 | 0 | 计价
YD1-33 | J11-01-014 | 机械 | 乙供 | JF003 | 维护费 | 元 | 1.91 | 1 | 0 | 0 | 计价
YD1-33 | J11-01-014 | 机械 | 乙供 | JF004 | 安拆费及场外运费 | 元 | 16.34 | 1 | 0 | 0 | 计价
YD1-33 | J11-01-014 | 材料 | 乙供 | C21020101 | 电 | kW·h | 16.1 | 0.84 | 0 | 0 | 计价
YD1-34 | J10-01-001 | 机械 | 乙供 | JF001 | 折旧费 | 元 | 1.84 | 1 | 0 | 0 | 计价
YD1-34 | J10-01-001 | 机械 | 乙供 | JF002 | 检修费 | 元 | 0.41 | 1 | 0 | 0 | 计价
YD1-34 | J10-01-001 | 机械 | 乙供 | JF003 | 维护费 | 元 | 1.37 | 1 | 0 | 0 | 计价
YD1-34 | J10-01-001 | 机械 | 乙供 | JF004 | 安拆费及场外运费 | 元 | 12.75 | 1 | 0 | 0 | 计价
YD1-34 | J10-01-001 | 材料 | 乙供 | C21020101 | 电 | kW·h | 60.27 | 0.84 | 0 | 0 | 计价
YD1-34 | J10-01-038 | 机械 | 乙供 | JF001 | 折旧费 | 元 | 11.7 | 1 | 0 | 0 | 计价
YD1-34 | J10-01-038 | 机械 | 乙供 | JF002 | 检修费 | 元 | 2.16 | 1 | 0 | 0 | 计价
YD1-34 | J10-01-038 | 机械 | 乙供 | JF003 | 维护费 | 元 | 7.34 | 1 | 0 | 0 | 计价
YD1-34 | J10-01-038 | 机械 | 乙供 | JF004 | 安拆费及场外运费 | 元 | 6.56 | 1 | 0 | 0 | 计价
YD1-34 | J10-01-038 | 材料 | 乙供 | C21020101 | 电 | kW·h | 60 | 0.84 | 0 | 0 | 计价
YD1-34 | J11-01-014 | 机械 | 乙供 | JF001 | 折旧费 | 元 | 1.1 | 1 | 0 | 0 | 计价
YD1-34 | J11-01-014 | 机械 | 乙供 | JF002 | 检修费 | 元 | 0.4 | 1 | 0 | 0 | 计价
YD1-34 | J11-01-014 | 机械 | 乙供 | JF003 | 维护费 | 元 | 1.91 | 1 | 0 | 0 | 计价
YD1-34 | J11-01-014 | 机械 | 乙供 | JF004 | 安拆费及场外运费 | 元 | 16.34 | 1 | 0 | 0 | 计价
YD1-34 | J11-01-014 | 材料 | 乙供 | C21020101 | 电 | kW·h | 16.1 | 0.84 | 0 | 0 | 计价
YD1-35 | J10-01-001 | 机械 | 乙供 | JF001 | 折旧费 | 元 | 1.84 | 1 | 0 | 0 | 计价
YD1-35 | J10-01-001 | 机械 | 乙供 | JF002 | 检修费 | 元 | 0.41 | 1 | 0 | 0 | 计价
YD1-35 | J10-01-001 | 机械 | 乙供 | JF003 | 维护费 | 元 | 1.37 | 1 | 0 | 0 | 计价
YD1-35 | J10-01-001 | 机械 | 乙供 | JF004 | 安拆费及场外运费 | 元 | 12.75 | 1 | 0 | 0 | 计价
YD1-35 | J10-01-001 | 材料 | 乙供 | C21020101 | 电 | kW·h | 60.27 | 0.84 | 0 | 0 | 计价
YD1-35 | J10-01-038 | 机械 | 乙供 | JF001 | 折旧费 | 元 | 11.7 | 1 | 0 | 0 | 计价
YD1-35 | J10-01-038 | 机械 | 乙供 | JF002 | 检修费 | 元 | 2.16 | 1 | 0 | 0 | 计价
YD1-35 | J10-01-038 | 机械 | 乙供 | JF003 | 维护费 | 元 | 7.34 | 1 | 0 | 0 | 计价
YD1-35 | J10-01-038 | 机械 | 乙供 | JF004 | 安拆费及场外运费 | 元 | 6.56 | 1 | 0 | 0 | 计价
YD1-35 | J10-01-038 | 材料 | 乙供 | C21020101 | 电 | kW·h | 60 | 0.84 | 0 | 0 | 计价
YD1-35 | J11-01-014 | 机械 | 乙供 | JF001 | 折旧费 | 元 | 1.1 | 1 | 0 | 0 | 计价
YD1-35 | J11-01-014 | 机械 | 乙供 | JF002 | 检修费 | 元 | 0.4 | 1 | 0 | 0 | 计价
YD1-35 | J11-01-014 | 机械 | 乙供 | JF003 | 维护费 | 元 | 1.91 | 1 | 0 | 0 | 计价
YD1-35 | J11-01-014 | 机械 | 乙供 | JF004 | 安拆费及场外运费 | 元 | 16.34 | 1 | 0 | 0 | 计价
YD1-35 | J11-01-014 | 材料 | 乙供 | C21020101 | 电 | kW·h | 16.1 | 0.84 | 0 | 0 | 计价
YD1-36 | J10-01-001 | 机械 | 乙供 | JF001 | 折旧费 | 元 | 1.84 | 1 | 0 | 0 | 计价
YD1-36 | J10-01-001 | 机械 | 乙供 | JF002 | 检修费 | 元 | 0.41 | 1 | 0 | 0 | 计价
YD1-36 | J10-01-001 | 机械 | 乙供 | JF003 | 维护费 | 元 | 1.37 | 1 | 0 | 0 | 计价
YD1-36 | J10-01-001 | 机械 | 乙供 | JF004 | 安拆费及场外运费 | 元 | 12.75 | 1 | 0 | 0 | 计价
YD1-36 | J10-01-001 | 材料 | 乙供 | C21020101 | 电 | kW·h | 60.27 | 0.84 | 0 | 0 | 计价
YD1-36 | J10-01-038 | 机械 | 乙供 | JF001 | 折旧费 | 元 | 11.7 | 1 | 0 | 0 | 计价
YD1-36 | J10-01-038 | 机械 | 乙供 | JF002 | 检修费 | 元 | 2.16 | 1 | 0 | 0 | 计价
YD1-36 | J10-01-038 | 机械 | 乙供 | JF003 | 维护费 | 元 | 7.34 | 1 | 0 | 0 | 计价
YD1-36 | J10-01-038 | 机械 | 乙供 | JF004 | 安拆费及场外运费 | 元 | 6.56 | 1 | 0 | 0 | 计价
YD1-36 | J10-01-038 | 材料 | 乙供 | C21020101 | 电 | kW·h | 60 | 0.84 | 0 | 0 | 计价
YD1-36 | J11-01-014 | 机械 | 乙供 | JF001 | 折旧费 | 元 | 1.1 | 1 | 0 | 0 | 计价
YD1-36 | J11-01-014 | 机械 | 乙供 | JF002 | 检修费 | 元 | 0.4 | 1 | 0 | 0 | 计价
YD1-36 | J11-01-014 | 机械 | 乙供 | JF003 | 维护费 | 元 | 1.91 | 1 | 0 | 0 | 计价
YD1-36 | J11-01-014 | 机械 | 乙供 | JF004 | 安拆费及场外运费 | 元 | 16.34 | 1 | 0 | 0 | 计价
YD1-36 | J11-01-014 | 材料 | 乙供 | C21020101 | 电 | kW·h | 16.1 | 0.84 | 0 | 0 | 计价
YD1-37 | J10-01-001 | 机械 | 乙供 | JF001 | 折旧费 | 元 | 1.84 | 1 | 0 | 0 | 计价
YD1-37 | J10-01-001 | 机械 | 乙供 | JF002 | 检修费 | 元 | 0.41 | 1 | 0 | 0 | 计价
YD1-37 | J10-01-001 | 机械 | 乙供 | JF003 | 维护费 | 元 | 1.37 | 1 | 0 | 0 | 计价
YD1-37 | J10-01-001 | 机械 | 乙供 | JF004 | 安拆费及场外运费 | 元 | 12.75 | 1 | 0 | 0 | 计价
YD1-37 | J10-01-001 | 材料 | 乙供 | C21020101 | 电 | kW·h | 60.27 | 0.84 | 0 | 0 | 计价
YD1-37 | J10-01-038 | 机械 | 乙供 | JF001 | 折旧费 | 元 | 11.7 | 1 | 0 | 0 | 计价
YD1-37 | J10-01-038 | 机械 | 乙供 | JF002 | 检修费 | 元 | 2.16 | 1 | 0 | 0 | 计价
YD1-37 | J10-01-038 | 机械 | 乙供 | JF003 | 维护费 | 元 | 7.34 | 1 | 0 | 0 | 计价
YD1-37 | J10-01-038 | 机械 | 乙供 | JF004 | 安拆费及场外运费 | 元 | 6.56 | 1 | 0 | 0 | 计价
YD1-37 | J10-01-038 | 材料 | 乙供 | C21020101 | 电 | kW·h | 60 | 0.84 | 0 | 0 | 计价
YD1-37 | J11-01-014 | 机械 | 乙供 | JF001 | 折旧费 | 元 | 1.1 | 1 | 0 | 0 | 计价
YD1-37 | J11-01-014 | 机械 | 乙供 | JF002 | 检修费 | 元 | 0.4 | 1 | 0 | 0 | 计价
YD1-37 | J11-01-014 | 机械 | 乙供 | JF003 | 维护费 | 元 | 1.91 | 1 | 0 | 0 | 计价
YD1-37 | J11-01-014 | 机械 | 乙供 | JF004 | 安拆费及场外运费 | 元 | 16.34 | 1 | 0 | 0 | 计价
YD1-37 | J11-01-014 | 材料 | 乙供 | C21020101 | 电 | kW·h | 16.1 | 0.84 | 0 | 0 | 计价
YD1-38 | J10-01-001 | 机械 | 乙供 | JF001 | 折旧费 | 元 | 1.84 | 1 | 0 | 0 | 计价
YD1-38 | J10-01-001 | 机械 | 乙供 | JF002 | 检修费 | 元 | 0.41 | 1 | 0 | 0 | 计价
YD1-38 | J10-01-001 | 机械 | 乙供 | JF003 | 维护费 | 元 | 1.37 | 1 | 0 | 0 | 计价
YD1-38 | J10-01-001 | 机械 | 乙供 | JF004 | 安拆费及场外运费 | 元 | 12.75 | 1 | 0 | 0 | 计价
YD1-38 | J10-01-001 | 材料 | 乙供 | C21020101 | 电 | kW·h | 60.27 | 0.84 | 0 | 0 | 计价
YD1-38 | J10-01-038 | 机械 | 乙供 | JF001 | 折旧费 | 元 | 11.7 | 1 | 0 | 0 | 计价
YD1-38 | J10-01-038 | 机械 | 乙供 | JF002 | 检修费 | 元 | 2.16 | 1 | 0 | 0 | 计价
YD1-38 | J10-01-038 | 机械 | 乙供 | JF003 | 维护费 | 元 | 7.34 | 1 | 0 | 0 | 计价
YD1-38 | J10-01-038 | 机械 | 乙供 | JF004 | 安拆费及场外运费 | 元 | 6.56 | 1 | 0 | 0 | 计价
YD1-38 | J10-01-038 | 材料 | 乙供 | C21020101 | 电 | kW·h | 60 | 0.84 | 0 | 0 | 计价
YD1-39 | J10-01-001 | 机械 | 乙供 | JF001 | 折旧费 | 元 | 1.84 | 1 | 0 | 0 | 计价
YD1-39 | J10-01-001 | 机械 | 乙供 | JF002 | 检修费 | 元 | 0.41 | 1 | 0 | 0 | 计价
YD1-39 | J10-01-001 | 机械 | 乙供 | JF003 | 维护费 | 元 | 1.37 | 1 | 0 | 0 | 计价
YD1-39 | J10-01-001 | 机械 | 乙供 | JF004 | 安拆费及场外运费 | 元 | 12.75 | 1 | 0 | 0 | 计价
YD1-39 | J10-01-001 | 材料 | 乙供 | C21020101 | 电 | kW·h | 60.27 | 0.84 | 0 | 0 | 计价
YD1-39 | J10-01-038 | 机械 | 乙供 | JF001 | 折旧费 | 元 | 11.7 | 1 | 0 | 0 | 计价
YD1-39 | J10-01-038 | 机械 | 乙供 | JF002 | 检修费 | 元 | 2.16 | 1 | 0 | 0 | 计价
YD1-39 | J10-01-038 | 机械 | 乙供 | JF003 | 维护费 | 元 | 7.34 | 1 | 0 | 0 | 计价
YD1-39 | J10-01-038 | 机械 | 乙供 | JF004 | 安拆费及场外运费 | 元 | 6.56 | 1 | 0 | 0 | 计价
YD1-39 | J10-01-038 | 材料 | 乙供 | C21020101 | 电 | kW·h | 60 | 0.84 | 0 | 0 | 计价
YD1-40 | J10-01-001 | 机械 | 乙供 | JF001 | 折旧费 | 元 | 1.84 | 1 | 0 | 0 | 计价
YD1-40 | J10-01-001 | 机械 | 乙供 | JF002 | 检修费 | 元 | 0.41 | 1 | 0 | 0 | 计价
YD1-40 | J10-01-001 | 机械 | 乙供 | JF003 | 维护费 | 元 | 1.37 | 1 | 0 | 0 | 计价
YD1-40 | J10-01-001 | 机械 | 乙供 | JF004 | 安拆费及场外运费 | 元 | 12.75 | 1 | 0 | 0 | 计价
YD1-40 | J10-01-001 | 材料 | 乙供 | C21020101 | 电 | kW·h | 60.27 | 0.84 | 0 | 0 | 计价
YD1-40 | J10-01-038 | 机械 | 乙供 | JF001 | 折旧费 | 元 | 11.7 | 1 | 0 | 0 | 计价
YD1-40 | J10-01-038 | 机械 | 乙供 | JF002 | 检修费 | 元 | 2.16 | 1 | 0 | 0 | 计价
YD1-40 | J10-01-038 | 机械 | 乙供 | JF003 | 维护费 | 元 | 7.34 | 1 | 0 | 0 | 计价
YD1-40 | J10-01-038 | 机械 | 乙供 | JF004 | 安拆费及场外运费 | 元 | 6.56 | 1 | 0 | 0 | 计价
YD1-40 | J10-01-038 | 材料 | 乙供 | C21020101 | 电 | kW·h | 60 | 0.84 | 0 | 0 | 计价
YD1-41 | J10-01-001 | 机械 | 乙供 | JF001 | 折旧费 | 元 | 1.84 | 1 | 0 | 0 | 计价
YD1-41 | J10-01-001 | 机械 | 乙供 | JF002 | 检修费 | 元 | 0.41 | 1 | 0 | 0 | 计价
YD1-41 | J10-01-001 | 机械 | 乙供 | JF003 | 维护费 | 元 | 1.37 | 1 | 0 | 0 | 计价
YD1-41 | J10-01-001 | 机械 | 乙供 | JF004 | 安拆费及场外运费 | 元 | 12.75 | 1 | 0 | 0 | 计价
YD1-41 | J10-01-001 | 材料 | 乙供 | C21020101 | 电 | kW·h | 60.27 | 0.84 | 0 | 0 | 计价
YD1-41 | J10-01-038 | 机械 | 乙供 | JF001 | 折旧费 | 元 | 11.7 | 1 | 0 | 0 | 计价
YD1-41 | J10-01-038 | 机械 | 乙供 | JF002 | 检修费 | 元 | 2.16 | 1 | 0 | 0 | 计价
YD1-41 | J10-01-038 | 机械 | 乙供 | JF003 | 维护费 | 元 | 7.34 | 1 | 0 | 0 | 计价
YD1-41 | J10-01-038 | 机械 | 乙供 | JF004 | 安拆费及场外运费 | 元 | 6.56 | 1 | 0 | 0 | 计价
YD1-41 | J10-01-038 | 材料 | 乙供 | C21020101 | 电 | kW·h | 60 | 0.84 | 0 | 0 | 计价
YD1-42 | J10-01-001 | 机械 | 乙供 | JF001 | 折旧费 | 元 | 1.84 | 1 | 0 | 0 | 计价
YD1-42 | J10-01-001 | 机械 | 乙供 | JF002 | 检修费 | 元 | 0.41 | 1 | 0 | 0 | 计价
YD1-42 | J10-01-001 | 机械 | 乙供 | JF003 | 维护费 | 元 | 1.37 | 1 | 0 | 0 | 计价
YD1-42 | J10-01-001 | 机械 | 乙供 | JF004 | 安拆费及场外运费 | 元 | 12.75 | 1 | 0 | 0 | 计价
YD1-42 | J10-01-001 | 材料 | 乙供 | C21020101 | 电 | kW·h | 60.27 | 0.84 | 0 | 0 | 计价
YD1-42 | J10-01-038 | 机械 | 乙供 | JF001 | 折旧费 | 元 | 11.7 | 1 | 0 | 0 | 计价
YD1-42 | J10-01-038 | 机械 | 乙供 | JF002 | 检修费 | 元 | 2.16 | 1 | 0 | 0 | 计价
YD1-42 | J10-01-038 | 机械 | 乙供 | JF003 | 维护费 | 元 | 7.34 | 1 | 0 | 0 | 计价
YD1-42 | J10-01-038 | 机械 | 乙供 | JF004 | 安拆费及场外运费 | 元 | 6.56 | 1 | 0 | 0 | 计价
YD1-42 | J10-01-038 | 材料 | 乙供 | C21020101 | 电 | kW·h | 60 | 0.84 | 0 | 0 | 计价
YD1-43 | J10-01-001 | 机械 | 乙供 | JF001 | 折旧费 | 元 | 1.84 | 1 | 0 | 0 | 计价
YD1-43 | J10-01-001 | 机械 | 乙供 | JF002 | 检修费 | 元 | 0.41 | 1 | 0 | 0 | 计价
YD1-43 | J10-01-001 | 机械 | 乙供 | JF003 | 维护费 | 元 | 1.37 | 1 | 0 | 0 | 计价
YD1-43 | J10-01-001 | 机械 | 乙供 | JF004 | 安拆费及场外运费 | 元 | 12.75 | 1 | 0 | 0 | 计价
YD1-43 | J10-01-001 | 材料 | 乙供 | C21020101 | 电 | kW·h | 60.27 | 0.84 | 0 | 0 | 计价
YD1-43 | J10-01-038 | 机械 | 乙供 | JF001 | 折旧费 | 元 | 11.7 | 1 | 0 | 0 | 计价
YD1-43 | J10-01-038 | 机械 | 乙供 | JF002 | 检修费 | 元 | 2.16 | 1 | 0 | 0 | 计价
YD1-43 | J10-01-038 | 机械 | 乙供 | JF003 | 维护费 | 元 | 7.34 | 1 | 0 | 0 | 计价
YD1-43 | J10-01-038 | 机械 | 乙供 | JF004 | 安拆费及场外运费 | 元 | 6.56 | 1 | 0 | 0 | 计价
YD1-43 | J10-01-038 | 材料 | 乙供 | C21020101 | 电 | kW·h | 60 | 0.84 | 0 | 0 | 计价
YD1-44 | J03-01-037 | 机械 | 乙供 | JF001 | 折旧费 | 元 | 198.6 | 1 | 0 | 0 | 计价
YD1-44 | J03-01-037 | 机械 | 乙供 | JF002 | 检修费 | 元 | 92.57 | 1 | 0 | 0 | 计价
YD1-44 | J03-01-037 | 机械 | 乙供 | JF003 | 维护费 | 元 | 191.62 | 1 | 0 | 0 | 计价
YD1-44 | J03-01-037 | 人工 | 乙供 | 9101109 | 安装技术工 | 工日 | 2.5 | 107 | 0 | 0 | 计价
YD1-44 | J03-01-037 | 材料 | 乙供 | C19010201 | 柴油0号 | kg | 38.41 | 6.32 | 0 | 0 | 计价
YD1-44 | J04-01-002 | 机械 | 乙供 | JF001 | 折旧费 | 元 | 26.52 | 1 | 0 | 0 | 计价
YD1-44 | J04-01-002 | 机械 | 乙供 | JF002 | 检修费 | 元 | 5.89 | 1 | 0 | 0 | 计价
YD1-44 | J04-01-002 | 机械 | 乙供 | JF003 | 维护费 | 元 | 33.04 | 1 | 0 | 0 | 计价
YD1-44 | J04-01-002 | 人工 | 乙供 | 9101109 | 安装技术工 | 工日 | 1.0417 | 107 | 0 | 0 | 计价
YD1-44 | J04-01-002 | 材料 | 乙供 | C19010201 | 柴油0号 | kg | 32.19 | 6.32 | 0 | 0 | 计价
YD1-44 | J11-01-018 | 机械 | 乙供 | JF001 | 折旧费 | 元 | 13.67 | 1 | 0 | 0 | 计价
YD1-44 | J11-01-018 | 机械 | 乙供 | JF002 | 检修费 | 元 | 4.85 | 1 | 0 | 0 | 计价
YD1-44 | J11-01-018 | 机械 | 乙供 | JF003 | 维护费 | 元 | 10.23 | 1 | 0 | 0 | 计价
YD1-44 | J11-01-018 | 机械 | 乙供 | JF004 | 安拆费及场外运费 | 元 | 16.34 | 1 | 0 | 0 | 计价
YD1-44 | J11-01-018 | 材料 | 乙供 | C21020101 | 电 | kW·h | 107.5 | 0.84 | 0 | 0 | 计价
YD1-44 | J13-01-059 | 机械 | 乙供 | JF001 | 折旧费 | 元 | 27.14 | 1 | 0 | 0 | 计价
YD1-44 | J13-01-059 | 机械 | 乙供 | JF002 | 检修费 | 元 | 2.41 | 1 | 0 | 0 | 计价
YD1-44 | J13-01-059 | 机械 | 乙供 | JF003 | 维护费 | 元 | 9.62 | 1 | 0 | 0 | 计价
YD1-44 | J13-01-059 | 机械 | 乙供 | JF004 | 安拆费及场外运费 | 元 | 1.62 | 1 | 0 | 0 | 计价
YD1-44 | J13-01-059 | 人工 | 乙供 | 9101109 | 安装技术工 | 工日 | 1.3889 | 107 | 0 | 0 | 计价
YD1-44 | J13-01-059 | 材料 | 乙供 | C21020101 | 电 | kW·h | 10.47 | 0.84 | 0 | 0 | 计价
YD1-45 | J03-01-037 | 机械 | 乙供 | JF001 | 折旧费 | 元 | 198.6 | 1 | 0 | 0 | 计价
YD1-45 | J03-01-037 | 机械 | 乙供 | JF002 | 检修费 | 元 | 92.57 | 1 | 0 | 0 | 计价
YD1-45 | J03-01-037 | 机械 | 乙供 | JF003 | 维护费 | 元 | 191.62 | 1 | 0 | 0 | 计价
YD1-45 | J03-01-037 | 人工 | 乙供 | 9101109 | 安装技术工 | 工日 | 2.5 | 107 | 0 | 0 | 计价
YD1-45 | J03-01-037 | 材料 | 乙供 | C19010201 | 柴油0号 | kg | 38.41 | 6.32 | 0 | 0 | 计价
YD1-45 | J04-01-002 | 机械 | 乙供 | JF001 | 折旧费 | 元 | 26.52 | 1 | 0 | 0 | 计价
YD1-45 | J04-01-002 | 机械 | 乙供 | JF002 | 检修费 | 元 | 5.89 | 1 | 0 | 0 | 计价
YD1-45 | J04-01-002 | 机械 | 乙供 | JF003 | 维护费 | 元 | 33.04 | 1 | 0 | 0 | 计价
YD1-45 | J04-01-002 | 人工 | 乙供 | 9101109 | 安装技术工 | 工日 | 1.0417 | 107 | 0 | 0 | 计价
YD1-45 | J04-01-002 | 材料 | 乙供 | C19010201 | 柴油0号 | kg | 32.19 | 6.32 | 0 | 0 | 计价
YD1-45 | J11-01-018 | 机械 | 乙供 | JF001 | 折旧费 | 元 | 13.67 | 1 | 0 | 0 | 计价
YD1-45 | J11-01-018 | 机械 | 乙供 | JF002 | 检修费 | 元 | 4.85 | 1 | 0 | 0 | 计价
YD1-45 | J11-01-018 | 机械 | 乙供 | JF003 | 维护费 | 元 | 10.23 | 1 | 0 | 0 | 计价
YD1-45 | J11-01-018 | 机械 | 乙供 | JF004 | 安拆费及场外运费 | 元 | 16.34 | 1 | 0 | 0 | 计价
YD1-45 | J11-01-018 | 材料 | 乙供 | C21020101 | 电 | kW·h | 107.5 | 0.84 | 0 | 0 | 计价
YD1-45 | J13-01-059 | 机械 | 乙供 | JF001 | 折旧费 | 元 | 27.14 | 1 | 0 | 0 | 计价
YD1-45 | J13-01-059 | 机械 | 乙供 | JF002 | 检修费 | 元 | 2.41 | 1 | 0 | 0 | 计价
YD1-45 | J13-01-059 | 机械 | 乙供 | JF003 | 维护费 | 元 | 9.62 | 1 | 0 | 0 | 计价
YD1-45 | J13-01-059 | 机械 | 乙供 | JF004 | 安拆费及场外运费 | 元 | 1.62 | 1 | 0 | 0 | 计价
YD1-45 | J13-01-059 | 人工 | 乙供 | 9101109 | 安装技术工 | 工日 | 1.3889 | 107 | 0 | 0 | 计价
YD1-45 | J13-01-059 | 材料 | 乙供 | C21020101 | 电 | kW·h | 10.47 | 0.84 | 0 | 0 | 计价
YD1-46 | J03-01-037 | 机械 | 乙供 | JF001 | 折旧费 | 元 | 198.6 | 1 | 0 | 0 | 计价
YD1-46 | J03-01-037 | 机械 | 乙供 | JF002 | 检修费 | 元 | 92.57 | 1 | 0 | 0 | 计价
YD1-46 | J03-01-037 | 机械 | 乙供 | JF003 | 维护费 | 元 | 191.62 | 1 | 0 | 0 | 计价
YD1-46 | J03-01-037 | 人工 | 乙供 | 9101109 | 安装技术工 | 工日 | 2.5 | 107 | 0 | 0 | 计价
YD1-46 | J03-01-037 | 材料 | 乙供 | C19010201 | 柴油0号 | kg | 38.41 | 6.32 | 0 | 0 | 计价
YD1-46 | J04-01-002 | 机械 | 乙供 | JF001 | 折旧费 | 元 | 26.52 | 1 | 0 | 0 | 计价
YD1-46 | J04-01-002 | 机械 | 乙供 | JF002 | 检修费 | 元 | 5.89 | 1 | 0 | 0 | 计价
YD1-46 | J04-01-002 | 机械 | 乙供 | JF003 | 维护费 | 元 | 33.04 | 1 | 0 | 0 | 计价
YD1-46 | J04-01-002 | 人工 | 乙供 | 9101109 | 安装技术工 | 工日 | 1.0417 | 107 | 0 | 0 | 计价
YD1-46 | J04-01-002 | 材料 | 乙供 | C19010201 | 柴油0号 | kg | 32.19 | 6.32 | 0 | 0 | 计价
YD1-46 | J11-01-018 | 机械 | 乙供 | JF001 | 折旧费 | 元 | 13.67 | 1 | 0 | 0 | 计价
YD1-46 | J11-01-018 | 机械 | 乙供 | JF002 | 检修费 | 元 | 4.85 | 1 | 0 | 0 | 计价
YD1-46 | J11-01-018 | 机械 | 乙供 | JF003 | 维护费 | 元 | 10.23 | 1 | 0 | 0 | 计价
YD1-46 | J11-01-018 | 机械 | 乙供 | JF004 | 安拆费及场外运费 | 元 | 16.34 | 1 | 0 | 0 | 计价
YD1-46 | J11-01-018 | 材料 | 乙供 | C21020101 | 电 | kW·h | 107.5 | 0.84 | 0 | 0 | 计价
YD1-46 | J13-01-059 | 机械 | 乙供 | JF001 | 折旧费 | 元 | 27.14 | 1 | 0 | 0 | 计价
YD1-46 | J13-01-059 | 机械 | 乙供 | JF002 | 检修费 | 元 | 2.41 | 1 | 0 | 0 | 计价
YD1-46 | J13-01-059 | 机械 | 乙供 | JF003 | 维护费 | 元 | 9.62 | 1 | 0 | 0 | 计价
YD1-46 | J13-01-059 | 机械 | 乙供 | JF004 | 安拆费及场外运费 | 元 | 1.62 | 1 | 0 | 0 | 计价
YD1-46 | J13-01-059 | 人工 | 乙供 | 9101109 | 安装技术工 | 工日 | 1.3889 | 107 | 0 | 0 | 计价
YD1-46 | J13-01-059 | 材料 | 乙供 | C21020101 | 电 | kW·h | 10.47 | 0.84 | 0 | 0 | 计价
YD1-47 | J03-01-037 | 机械 | 乙供 | JF001 | 折旧费 | 元 | 198.6 | 1 | 0 | 0 | 计价
YD1-47 | J03-01-037 | 机械 | 乙供 | JF002 | 检修费 | 元 | 92.57 | 1 | 0 | 0 | 计价
YD1-47 | J03-01-037 | 机械 | 乙供 | JF003 | 维护费 | 元 | 191.62 | 1 | 0 | 0 | 计价
YD1-47 | J03-01-037 | 人工 | 乙供 | 9101109 | 安装技术工 | 工日 | 2.5 | 107 | 0 | 0 | 计价
YD1-47 | J03-01-037 | 材料 | 乙供 | C19010201 | 柴油0号 | kg | 38.41 | 6.32 | 0 | 0 | 计价
YD1-47 | J04-01-002 | 机械 | 乙供 | JF001 | 折旧费 | 元 | 26.52 | 1 | 0 | 0 | 计价
YD1-47 | J04-01-002 | 机械 | 乙供 | JF002 | 检修费 | 元 | 5.89 | 1 | 0 | 0 | 计价
YD1-47 | J04-01-002 | 机械 | 乙供 | JF003 | 维护费 | 元 | 33.04 | 1 | 0 | 0 | 计价
YD1-47 | J04-01-002 | 人工 | 乙供 | 9101109 | 安装技术工 | 工日 | 1.0417 | 107 | 0 | 0 | 计价
YD1-47 | J04-01-002 | 材料 | 乙供 | C19010201 | 柴油0号 | kg | 32.19 | 6.32 | 0 | 0 | 计价
YD1-47 | J11-01-018 | 机械 | 乙供 | JF001 | 折旧费 | 元 | 13.67 | 1 | 0 | 0 | 计价
YD1-47 | J11-01-018 | 机械 | 乙供 | JF002 | 检修费 | 元 | 4.85 | 1 | 0 | 0 | 计价
YD1-47 | J11-01-018 | 机械 | 乙供 | JF003 | 维护费 | 元 | 10.23 | 1 | 0 | 0 | 计价
YD1-47 | J11-01-018 | 机械 | 乙供 | JF004 | 安拆费及场外运费 | 元 | 16.34 | 1 | 0 | 0 | 计价
YD1-47 | J11-01-018 | 材料 | 乙供 | C21020101 | 电 | kW·h | 107.5 | 0.84 | 0 | 0 | 计价
YD1-47 | J13-01-059 | 机械 | 乙供 | JF001 | 折旧费 | 元 | 27.14 | 1 | 0 | 0 | 计价
YD1-47 | J13-01-059 | 机械 | 乙供 | JF002 | 检修费 | 元 | 2.41 | 1 | 0 | 0 | 计价
YD1-47 | J13-01-059 | 机械 | 乙供 | JF003 | 维护费 | 元 | 9.62 | 1 | 0 | 0 | 计价
YD1-47 | J13-01-059 | 机械 | 乙供 | JF004 | 安拆费及场外运费 | 元 | 1.62 | 1 | 0 | 0 | 计价
YD1-47 | J13-01-059 | 人工 | 乙供 | 9101109 | 安装技术工 | 工日 | 1.3889 | 107 | 0 | 0 | 计价
YD1-47 | J13-01-059 | 材料 | 乙供 | C21020101 | 电 | kW·h | 10.47 | 0.84 | 0 | 0 | 计价
YD2-1 | J03-01-033 | 机械 | 乙供 | JF001 | 折旧费 | 元 | 44.37 | 1 | 0 | 0 | 计价
YD2-1 | J03-01-033 | 机械 | 乙供 | JF002 | 检修费 | 元 | 20.68 | 1 | 0 | 0 | 计价
YD2-1 | J03-01-033 | 机械 | 乙供 | JF003 | 维护费 | 元 | 42.81 | 1 | 0 | 0 | 计价
YD2-1 | J03-01-033 | 人工 | 乙供 | 9101109 | 安装技术工 | 工日 | 2.5 | 107 | 0 | 0 | 计价
YD2-1 | J03-01-033 | 材料 | 乙供 | C19010102 | 汽油 | kg | 23.3 | 7.61 | 0 | 0 | 计价
YD2-1 | J04-01-002 | 机械 | 乙供 | JF001 | 折旧费 | 元 | 26.52 | 1 | 0 | 0 | 计价
YD2-1 | J04-01-002 | 机械 | 乙供 | JF002 | 检修费 | 元 | 5.89 | 1 | 0 | 0 | 计价
YD2-1 | J04-01-002 | 机械 | 乙供 | JF003 | 维护费 | 元 | 33.04 | 1 | 0 | 0 | 计价
YD2-1 | J04-01-002 | 人工 | 乙供 | 9101109 | 安装技术工 | 工日 | 1.0417 | 107 | 0 | 0 | 计价
YD2-1 | J04-01-002 | 材料 | 乙供 | C19010201 | 柴油0号 | kg | 32.19 | 6.32 | 0 | 0 | 计价
YD2-1 | J10-01-001 | 机械 | 乙供 | JF001 | 折旧费 | 元 | 1.84 | 1 | 0 | 0 | 计价
YD2-1 | J10-01-001 | 机械 | 乙供 | JF002 | 检修费 | 元 | 0.41 | 1 | 0 | 0 | 计价
YD2-1 | J10-01-001 | 机械 | 乙供 | JF003 | 维护费 | 元 | 1.37 | 1 | 0 | 0 | 计价
YD2-1 | J10-01-001 | 机械 | 乙供 | JF004 | 安拆费及场外运费 | 元 | 12.75 | 1 | 0 | 0 | 计价
YD2-1 | J10-01-001 | 材料 | 乙供 | C21020101 | 电 | kW·h | 60.27 | 0.84 | 0 | 0 | 计价
YD2-2 | J03-01-033 | 机械 | 乙供 | JF001 | 折旧费 | 元 | 44.37 | 1 | 0 | 0 | 计价
YD2-2 | J03-01-033 | 机械 | 乙供 | JF002 | 检修费 | 元 | 20.68 | 1 | 0 | 0 | 计价
YD2-2 | J03-01-033 | 机械 | 乙供 | JF003 | 维护费 | 元 | 42.81 | 1 | 0 | 0 | 计价
YD2-2 | J03-01-033 | 人工 | 乙供 | 9101109 | 安装技术工 | 工日 | 2.5 | 107 | 0 | 0 | 计价
YD2-2 | J03-01-033 | 材料 | 乙供 | C19010102 | 汽油 | kg | 23.3 | 7.61 | 0 | 0 | 计价
YD2-2 | J04-01-002 | 机械 | 乙供 | JF001 | 折旧费 | 元 | 26.52 | 1 | 0 | 0 | 计价
YD2-2 | J04-01-002 | 机械 | 乙供 | JF002 | 检修费 | 元 | 5.89 | 1 | 0 | 0 | 计价
YD2-2 | J04-01-002 | 机械 | 乙供 | JF003 | 维护费 | 元 | 33.04 | 1 | 0 | 0 | 计价
YD2-2 | J04-01-002 | 人工 | 乙供 | 9101109 | 安装技术工 | 工日 | 1.0417 | 107 | 0 | 0 | 计价
YD2-2 | J04-01-002 | 材料 | 乙供 | C19010201 | 柴油0号 | kg | 32.19 | 6.32 | 0 | 0 | 计价
YD2-2 | J10-01-001 | 机械 | 乙供 | JF001 | 折旧费 | 元 | 1.84 | 1 | 0 | 0 | 计价
YD2-2 | J10-01-001 | 机械 | 乙供 | JF002 | 检修费 | 元 | 0.41 | 1 | 0 | 0 | 计价
YD2-2 | J10-01-001 | 机械 | 乙供 | JF003 | 维护费 | 元 | 1.37 | 1 | 0 | 0 | 计价
YD2-2 | J10-01-001 | 机械 | 乙供 | JF004 | 安拆费及场外运费 | 元 | 12.75 | 1 | 0 | 0 | 计价
YD2-2 | J10-01-001 | 材料 | 乙供 | C21020101 | 电 | kW·h | 60.27 | 0.84 | 0 | 0 | 计价
YD2-3 | J03-01-034 | 机械 | 乙供 | JF001 | 折旧费 | 元 | 85.77 | 1 | 0 | 0 | 计价
YD2-3 | J03-01-034 | 机械 | 乙供 | JF002 | 检修费 | 元 | 39.98 | 1 | 0 | 0 | 计价
YD2-3 | J03-01-034 | 机械 | 乙供 | JF003 | 维护费 | 元 | 82.76 | 1 | 0 | 0 | 计价
YD2-3 | J03-01-034 | 人工 | 乙供 | 9101109 | 安装技术工 | 工日 | 2.5 | 107 | 0 | 0 | 计价
YD2-3 | J03-01-034 | 材料 | 乙供 | C19010201 | 柴油0号 | kg | 28.43 | 6.32 | 0 | 0 | 计价
YD2-3 | J04-01-004 | 机械 | 乙供 | JF001 | 折旧费 | 元 | 52.6 | 1 | 0 | 0 | 计价
YD2-3 | J04-01-004 | 机械 | 乙供 | JF002 | 检修费 | 元 | 11.69 | 1 | 0 | 0 | 计价
YD2-3 | J04-01-004 | 机械 | 乙供 | JF003 | 维护费 | 元 | 45.94 | 1 | 0 | 0 | 计价
YD2-3 | J04-01-004 | 人工 | 乙供 | 9101109 | 安装技术工 | 工日 | 1.0417 | 107 | 0 | 0 | 计价
YD2-3 | J04-01-004 | 材料 | 乙供 | C19010201 | 柴油0号 | kg | 35.49 | 6.32 | 0 | 0 | 计价
YD2-3 | J10-01-001 | 机械 | 乙供 | JF001 | 折旧费 | 元 | 1.84 | 1 | 0 | 0 | 计价
YD2-3 | J10-01-001 | 机械 | 乙供 | JF002 | 检修费 | 元 | 0.41 | 1 | 0 | 0 | 计价
YD2-3 | J10-01-001 | 机械 | 乙供 | JF003 | 维护费 | 元 | 1.37 | 1 | 0 | 0 | 计价
YD2-3 | J10-01-001 | 机械 | 乙供 | JF004 | 安拆费及场外运费 | 元 | 12.75 | 1 | 0 | 0 | 计价
YD2-3 | J10-01-001 | 材料 | 乙供 | C21020101 | 电 | kW·h | 60.27 | 0.84 | 0 | 0 | 计价
YD2-4 | J03-01-034 | 机械 | 乙供 | JF001 | 折旧费 | 元 | 85.77 | 1 | 0 | 0 | 计价
YD2-4 | J03-01-034 | 机械 | 乙供 | JF002 | 检修费 | 元 | 39.98 | 1 | 0 | 0 | 计价
YD2-4 | J03-01-034 | 机械 | 乙供 | JF003 | 维护费 | 元 | 82.76 | 1 | 0 | 0 | 计价
YD2-4 | J03-01-034 | 人工 | 乙供 | 9101109 | 安装技术工 | 工日 | 2.5 | 107 | 0 | 0 | 计价
YD2-4 | J03-01-034 | 材料 | 乙供 | C19010201 | 柴油0号 | kg | 28.43 | 6.32 | 0 | 0 | 计价
YD2-4 | J04-01-004 | 机械 | 乙供 | JF001 | 折旧费 | 元 | 52.6 | 1 | 0 | 0 | 计价
YD2-4 | J04-01-004 | 机械 | 乙供 | JF002 | 检修费 | 元 | 11.69 | 1 | 0 | 0 | 计价
YD2-4 | J04-01-004 | 机械 | 乙供 | JF003 | 维护费 | 元 | 45.94 | 1 | 0 | 0 | 计价
YD2-4 | J04-01-004 | 人工 | 乙供 | 9101109 | 安装技术工 | 工日 | 1.0417 | 107 | 0 | 0 | 计价
YD2-4 | J04-01-004 | 材料 | 乙供 | C19010201 | 柴油0号 | kg | 35.49 | 6.32 | 0 | 0 | 计价
YD2-4 | J10-01-001 | 机械 | 乙供 | JF001 | 折旧费 | 元 | 1.84 | 1 | 0 | 0 | 计价
YD2-4 | J10-01-001 | 机械 | 乙供 | JF002 | 检修费 | 元 | 0.41 | 1 | 0 | 0 | 计价
YD2-4 | J10-01-001 | 机械 | 乙供 | JF003 | 维护费 | 元 | 1.37 | 1 | 0 | 0 | 计价
YD2-4 | J10-01-001 | 机械 | 乙供 | JF004 | 安拆费及场外运费 | 元 | 12.75 | 1 | 0 | 0 | 计价
YD2-4 | J10-01-001 | 材料 | 乙供 | C21020101 | 电 | kW·h | 60.27 | 0.84 | 0 | 0 | 计价
YD2-5 | J03-01-036 | 机械 | 乙供 | JF001 | 折旧费 | 元 | 157.49 | 1 | 0 | 0 | 计价
YD2-5 | J03-01-036 | 机械 | 乙供 | JF002 | 检修费 | 元 | 73.41 | 1 | 0 | 0 | 计价
YD2-5 | J03-01-036 | 机械 | 乙供 | JF003 | 维护费 | 元 | 151.96 | 1 | 0 | 0 | 计价
YD2-5 | J03-01-036 | 人工 | 乙供 | 9101109 | 安装技术工 | 工日 | 2.5 | 107 | 0 | 0 | 计价
YD2-5 | J03-01-036 | 材料 | 乙供 | C19010201 | 柴油0号 | kg | 35.85 | 6.32 | 0 | 0 | 计价
YD2-5 | J04-01-006 | 机械 | 乙供 | JF001 | 折旧费 | 元 | 93.76 | 1 | 0 | 0 | 计价
YD2-5 | J04-01-006 | 机械 | 乙供 | JF002 | 检修费 | 元 | 19.53 | 1 | 0 | 0 | 计价
YD2-5 | J04-01-006 | 机械 | 乙供 | JF003 | 维护费 | 元 | 76.75 | 1 | 0 | 0 | 计价
YD2-5 | J04-01-006 | 人工 | 乙供 | 9101109 | 安装技术工 | 工日 | 1.0417 | 107 | 0 | 0 | 计价
YD2-5 | J04-01-006 | 材料 | 乙供 | C19010201 | 柴油0号 | kg | 46.27 | 6.32 | 0 | 0 | 计价
YD2-5 | J10-01-001 | 机械 | 乙供 | JF001 | 折旧费 | 元 | 1.84 | 1 | 0 | 0 | 计价
YD2-5 | J10-01-001 | 机械 | 乙供 | JF002 | 检修费 | 元 | 0.41 | 1 | 0 | 0 | 计价
YD2-5 | J10-01-001 | 机械 | 乙供 | JF003 | 维护费 | 元 | 1.37 | 1 | 0 | 0 | 计价
YD2-5 | J10-01-001 | 机械 | 乙供 | JF004 | 安拆费及场外运费 | 元 | 12.75 | 1 | 0 | 0 | 计价
YD2-5 | J10-01-001 | 材料 | 乙供 | C21020101 | 电 | kW·h | 60.27 | 0.84 | 0 | 0 | 计价
YD2-6 | J03-01-038 | 机械 | 乙供 | JF001 | 折旧费 | 元 | 246 | 1 | 0 | 0 | 计价
YD2-6 | J03-01-038 | 机械 | 乙供 | JF002 | 检修费 | 元 | 114.66 | 1 | 0 | 0 | 计价
YD2-6 | J03-01-038 | 机械 | 乙供 | JF003 | 维护费 | 元 | 237.35 | 1 | 0 | 0 | 计价
YD2-6 | J03-01-038 | 人工 | 乙供 | 9101109 | 安装技术工 | 工日 | 2.5 | 107 | 0 | 0 | 计价
YD2-6 | J03-01-038 | 材料 | 乙供 | C19010201 | 柴油0号 | kg | 40.73 | 6.32 | 0 | 0 | 计价
YD2-6 | J04-01-023 | 机械 | 乙供 | JF001 | 折旧费 | 元 | 214.66 | 1 | 0 | 0 | 计价
YD2-6 | J04-01-023 | 机械 | 乙供 | JF002 | 检修费 | 元 | 32.94 | 1 | 0 | 0 | 计价
YD2-6 | J04-01-023 | 机械 | 乙供 | JF003 | 维护费 | 元 | 155.81 | 1 | 0 | 0 | 计价
YD2-6 | J04-01-023 | 人工 | 乙供 | 9101109 | 安装技术工 | 工日 | 2.8571 | 107 | 0 | 0 | 计价
YD2-6 | J04-01-023 | 材料 | 乙供 | C19010201 | 柴油0号 | kg | 49.13 | 6.32 | 0 | 0 | 计价
YD2-6 | J10-01-001 | 机械 | 乙供 | JF001 | 折旧费 | 元 | 1.84 | 1 | 0 | 0 | 计价
YD2-6 | J10-01-001 | 机械 | 乙供 | JF002 | 检修费 | 元 | 0.41 | 1 | 0 | 0 | 计价
YD2-6 | J10-01-001 | 机械 | 乙供 | JF003 | 维护费 | 元 | 1.37 | 1 | 0 | 0 | 计价
YD2-6 | J10-01-001 | 机械 | 乙供 | JF004 | 安拆费及场外运费 | 元 | 12.75 | 1 | 0 | 0 | 计价
YD2-6 | J10-01-001 | 材料 | 乙供 | C21020101 | 电 | kW·h | 60.27 | 0.84 | 0 | 0 | 计价
YD2-7 | J03-01-038 | 机械 | 乙供 | JF001 | 折旧费 | 元 | 246 | 1 | 0 | 0 | 计价
YD2-7 | J03-01-038 | 机械 | 乙供 | JF002 | 检修费 | 元 | 114.66 | 1 | 0 | 0 | 计价
YD2-7 | J03-01-038 | 机械 | 乙供 | JF003 | 维护费 | 元 | 237.35 | 1 | 0 | 0 | 计价
YD2-7 | J03-01-038 | 人工 | 乙供 | 9101109 | 安装技术工 | 工日 | 2.5 | 107 | 0 | 0 | 计价
YD2-7 | J03-01-038 | 材料 | 乙供 | C19010201 | 柴油0号 | kg | 40.73 | 6.32 | 0 | 0 | 计价
YD2-7 | J04-01-023 | 机械 | 乙供 | JF001 | 折旧费 | 元 | 214.66 | 1 | 0 | 0 | 计价
YD2-7 | J04-01-023 | 机械 | 乙供 | JF002 | 检修费 | 元 | 32.94 | 1 | 0 | 0 | 计价
YD2-7 | J04-01-023 | 机械 | 乙供 | JF003 | 维护费 | 元 | 155.81 | 1 | 0 | 0 | 计价
YD2-7 | J04-01-023 | 人工 | 乙供 | 9101109 | 安装技术工 | 工日 | 2.8571 | 107 | 0 | 0 | 计价
YD2-7 | J04-01-023 | 材料 | 乙供 | C19010201 | 柴油0号 | kg | 49.13 | 6.32 | 0 | 0 | 计价
YD2-7 | J10-01-001 | 机械 | 乙供 | JF001 | 折旧费 | 元 | 1.84 | 1 | 0 | 0 | 计价
YD2-7 | J10-01-001 | 机械 | 乙供 | JF002 | 检修费 | 元 | 0.41 | 1 | 0 | 0 | 计价
YD2-7 | J10-01-001 | 机械 | 乙供 | JF003 | 维护费 | 元 | 1.37 | 1 | 0 | 0 | 计价
YD2-7 | J10-01-001 | 机械 | 乙供 | JF004 | 安拆费及场外运费 | 元 | 12.75 | 1 | 0 | 0 | 计价
YD2-7 | J10-01-001 | 材料 | 乙供 | C21020101 | 电 | kW·h | 60.27 | 0.84 | 0 | 0 | 计价
YD2-8 | J03-01-033 | 机械 | 乙供 | JF001 | 折旧费 | 元 | 44.37 | 1 | 0 | 0 | 计价
YD2-8 | J03-01-033 | 机械 | 乙供 | JF002 | 检修费 | 元 | 20.68 | 1 | 0 | 0 | 计价
YD2-8 | J03-01-033 | 机械 | 乙供 | JF003 | 维护费 | 元 | 42.81 | 1 | 0 | 0 | 计价
YD2-8 | J03-01-033 | 人工 | 乙供 | 9101109 | 安装技术工 | 工日 | 2.5 | 107 | 0 | 0 | 计价
YD2-8 | J03-01-033 | 材料 | 乙供 | C19010102 | 汽油 | kg | 23.3 | 7.61 | 0 | 0 | 计价
YD2-8 | J03-01-034 | 机械 | 乙供 | JF001 | 折旧费 | 元 | 85.77 | 1 | 0 | 0 | 计价
YD2-8 | J03-01-034 | 机械 | 乙供 | JF002 | 检修费 | 元 | 39.98 | 1 | 0 | 0 | 计价
YD2-8 | J03-01-034 | 机械 | 乙供 | JF003 | 维护费 | 元 | 82.76 | 1 | 0 | 0 | 计价
YD2-8 | J03-01-034 | 人工 | 乙供 | 9101109 | 安装技术工 | 工日 | 2.5 | 107 | 0 | 0 | 计价
YD2-8 | J03-01-034 | 材料 | 乙供 | C19010201 | 柴油0号 | kg | 28.43 | 6.32 | 0 | 0 | 计价
YD2-8 | J04-01-002 | 机械 | 乙供 | JF001 | 折旧费 | 元 | 26.52 | 1 | 0 | 0 | 计价
YD2-8 | J04-01-002 | 机械 | 乙供 | JF002 | 检修费 | 元 | 5.89 | 1 | 0 | 0 | 计价
YD2-8 | J04-01-002 | 机械 | 乙供 | JF003 | 维护费 | 元 | 33.04 | 1 | 0 | 0 | 计价
YD2-8 | J04-01-002 | 人工 | 乙供 | 9101109 | 安装技术工 | 工日 | 1.0417 | 107 | 0 | 0 | 计价
YD2-8 | J04-01-002 | 材料 | 乙供 | C19010201 | 柴油0号 | kg | 32.19 | 6.32 | 0 | 0 | 计价
YD2-8 | J04-01-004 | 机械 | 乙供 | JF001 | 折旧费 | 元 | 52.6 | 1 | 0 | 0 | 计价
YD2-8 | J04-01-004 | 机械 | 乙供 | JF002 | 检修费 | 元 | 11.69 | 1 | 0 | 0 | 计价
YD2-8 | J04-01-004 | 机械 | 乙供 | JF003 | 维护费 | 元 | 45.94 | 1 | 0 | 0 | 计价
YD2-8 | J04-01-004 | 人工 | 乙供 | 9101109 | 安装技术工 | 工日 | 1.0417 | 107 | 0 | 0 | 计价
YD2-8 | J04-01-004 | 材料 | 乙供 | C19010201 | 柴油0号 | kg | 35.49 | 6.32 | 0 | 0 | 计价
YD2-8 | J10-01-001 | 机械 | 乙供 | JF001 | 折旧费 | 元 | 1.84 | 1 | 0 | 0 | 计价
YD2-8 | J10-01-001 | 机械 | 乙供 | JF002 | 检修费 | 元 | 0.41 | 1 | 0 | 0 | 计价
YD2-8 | J10-01-001 | 机械 | 乙供 | JF003 | 维护费 | 元 | 1.37 | 1 | 0 | 0 | 计价
YD2-8 | J10-01-001 | 机械 | 乙供 | JF004 | 安拆费及场外运费 | 元 | 12.75 | 1 | 0 | 0 | 计价
YD2-8 | J10-01-001 | 材料 | 乙供 | C21020101 | 电 | kW·h | 60.27 | 0.84 | 0 | 0 | 计价
YD2-9 | J03-01-033 | 机械 | 乙供 | JF001 | 折旧费 | 元 | 44.37 | 1 | 0 | 0 | 计价
YD2-9 | J03-01-033 | 机械 | 乙供 | JF002 | 检修费 | 元 | 20.68 | 1 | 0 | 0 | 计价
YD2-9 | J03-01-033 | 机械 | 乙供 | JF003 | 维护费 | 元 | 42.81 | 1 | 0 | 0 | 计价
YD2-9 | J03-01-033 | 人工 | 乙供 | 9101109 | 安装技术工 | 工日 | 2.5 | 107 | 0 | 0 | 计价
YD2-9 | J03-01-033 | 材料 | 乙供 | C19010102 | 汽油 | kg | 23.3 | 7.61 | 0 | 0 | 计价
YD2-9 | J03-01-034 | 机械 | 乙供 | JF001 | 折旧费 | 元 | 85.77 | 1 | 0 | 0 | 计价
YD2-9 | J03-01-034 | 机械 | 乙供 | JF002 | 检修费 | 元 | 39.98 | 1 | 0 | 0 | 计价
YD2-9 | J03-01-034 | 机械 | 乙供 | JF003 | 维护费 | 元 | 82.76 | 1 | 0 | 0 | 计价
YD2-9 | J03-01-034 | 人工 | 乙供 | 9101109 | 安装技术工 | 工日 | 2.5 | 107 | 0 | 0 | 计价
YD2-9 | J03-01-034 | 材料 | 乙供 | C19010201 | 柴油0号 | kg | 28.43 | 6.32 | 0 | 0 | 计价
YD2-9 | J04-01-002 | 机械 | 乙供 | JF001 | 折旧费 | 元 | 26.52 | 1 | 0 | 0 | 计价
YD2-9 | J04-01-002 | 机械 | 乙供 | JF002 | 检修费 | 元 | 5.89 | 1 | 0 | 0 | 计价
YD2-9 | J04-01-002 | 机械 | 乙供 | JF003 | 维护费 | 元 | 33.04 | 1 | 0 | 0 | 计价
YD2-9 | J04-01-002 | 人工 | 乙供 | 9101109 | 安装技术工 | 工日 | 1.0417 | 107 | 0 | 0 | 计价
YD2-9 | J04-01-002 | 材料 | 乙供 | C19010201 | 柴油0号 | kg | 32.19 | 6.32 | 0 | 0 | 计价
YD2-9 | J04-01-004 | 机械 | 乙供 | JF001 | 折旧费 | 元 | 52.6 | 1 | 0 | 0 | 计价
YD2-9 | J04-01-004 | 机械 | 乙供 | JF002 | 检修费 | 元 | 11.69 | 1 | 0 | 0 | 计价
YD2-9 | J04-01-004 | 机械 | 乙供 | JF003 | 维护费 | 元 | 45.94 | 1 | 0 | 0 | 计价
YD2-9 | J04-01-004 | 人工 | 乙供 | 9101109 | 安装技术工 | 工日 | 1.0417 | 107 | 0 | 0 | 计价
YD2-9 | J04-01-004 | 材料 | 乙供 | C19010201 | 柴油0号 | kg | 35.49 | 6.32 | 0 | 0 | 计价
YD2-9 | J10-01-001 | 机械 | 乙供 | JF001 | 折旧费 | 元 | 1.84 | 1 | 0 | 0 | 计价
YD2-9 | J10-01-001 | 机械 | 乙供 | JF002 | 检修费 | 元 | 0.41 | 1 | 0 | 0 | 计价
YD2-9 | J10-01-001 | 机械 | 乙供 | JF003 | 维护费 | 元 | 1.37 | 1 | 0 | 0 | 计价
YD2-9 | J10-01-001 | 机械 | 乙供 | JF004 | 安拆费及场外运费 | 元 | 12.75 | 1 | 0 | 0 | 计价
YD2-9 | J10-01-001 | 材料 | 乙供 | C21020101 | 电 | kW·h | 60.27 | 0.84 | 0 | 0 | 计价
YD2-10 | J03-01-033 | 机械 | 乙供 | JF001 | 折旧费 | 元 | 44.37 | 1 | 0 | 0 | 计价
YD2-10 | J03-01-033 | 机械 | 乙供 | JF002 | 检修费 | 元 | 20.68 | 1 | 0 | 0 | 计价
YD2-10 | J03-01-033 | 机械 | 乙供 | JF003 | 维护费 | 元 | 42.81 | 1 | 0 | 0 | 计价
YD2-10 | J03-01-033 | 人工 | 乙供 | 9101109 | 安装技术工 | 工日 | 2.5 | 107 | 0 | 0 | 计价
YD2-10 | J03-01-033 | 材料 | 乙供 | C19010102 | 汽油 | kg | 23.3 | 7.61 | 0 | 0 | 计价
YD2-10 | J03-01-034 | 机械 | 乙供 | JF001 | 折旧费 | 元 | 85.77 | 1 | 0 | 0 | 计价
YD2-10 | J03-01-034 | 机械 | 乙供 | JF002 | 检修费 | 元 | 39.98 | 1 | 0 | 0 | 计价
YD2-10 | J03-01-034 | 机械 | 乙供 | JF003 | 维护费 | 元 | 82.76 | 1 | 0 | 0 | 计价
YD2-10 | J03-01-034 | 人工 | 乙供 | 9101109 | 安装技术工 | 工日 | 2.5 | 107 | 0 | 0 | 计价
YD2-10 | J03-01-034 | 材料 | 乙供 | C19010201 | 柴油0号 | kg | 28.43 | 6.32 | 0 | 0 | 计价
YD2-10 | J04-01-002 | 机械 | 乙供 | JF001 | 折旧费 | 元 | 26.52 | 1 | 0 | 0 | 计价
YD2-10 | J04-01-002 | 机械 | 乙供 | JF002 | 检修费 | 元 | 5.89 | 1 | 0 | 0 | 计价
YD2-10 | J04-01-002 | 机械 | 乙供 | JF003 | 维护费 | 元 | 33.04 | 1 | 0 | 0 | 计价
YD2-10 | J04-01-002 | 人工 | 乙供 | 9101109 | 安装技术工 | 工日 | 1.0417 | 107 | 0 | 0 | 计价
YD2-10 | J04-01-002 | 材料 | 乙供 | C19010201 | 柴油0号 | kg | 32.19 | 6.32 | 0 | 0 | 计价
YD2-10 | J04-01-004 | 机械 | 乙供 | JF001 | 折旧费 | 元 | 52.6 | 1 | 0 | 0 | 计价
YD2-10 | J04-01-004 | 机械 | 乙供 | JF002 | 检修费 | 元 | 11.69 | 1 | 0 | 0 | 计价
YD2-10 | J04-01-004 | 机械 | 乙供 | JF003 | 维护费 | 元 | 45.94 | 1 | 0 | 0 | 计价
YD2-10 | J04-01-004 | 人工 | 乙供 | 9101109 | 安装技术工 | 工日 | 1.0417 | 107 | 0 | 0 | 计价
YD2-10 | J04-01-004 | 材料 | 乙供 | C19010201 | 柴油0号 | kg | 35.49 | 6.32 | 0 | 0 | 计价
YD2-10 | J10-01-001 | 机械 | 乙供 | JF001 | 折旧费 | 元 | 1.84 | 1 | 0 | 0 | 计价
YD2-10 | J10-01-001 | 机械 | 乙供 | JF002 | 检修费 | 元 | 0.41 | 1 | 0 | 0 | 计价
YD2-10 | J10-01-001 | 机械 | 乙供 | JF003 | 维护费 | 元 | 1.37 | 1 | 0 | 0 | 计价
YD2-10 | J10-01-001 | 机械 | 乙供 | JF004 | 安拆费及场外运费 | 元 | 12.75 | 1 | 0 | 0 | 计价
YD2-10 | J10-01-001 | 材料 | 乙供 | C21020101 | 电 | kW·h | 60.27 | 0.84 | 0 | 0 | 计价
YD2-11 | J03-01-033 | 机械 | 乙供 | JF001 | 折旧费 | 元 | 44.37 | 1 | 0 | 0 | 计价
YD2-11 | J03-01-033 | 机械 | 乙供 | JF002 | 检修费 | 元 | 20.68 | 1 | 0 | 0 | 计价
YD2-11 | J03-01-033 | 机械 | 乙供 | JF003 | 维护费 | 元 | 42.81 | 1 | 0 | 0 | 计价
YD2-11 | J03-01-033 | 人工 | 乙供 | 9101109 | 安装技术工 | 工日 | 2.5 | 107 | 0 | 0 | 计价
YD2-11 | J03-01-033 | 材料 | 乙供 | C19010102 | 汽油 | kg | 23.3 | 7.61 | 0 | 0 | 计价
YD2-11 | J03-01-034 | 机械 | 乙供 | JF001 | 折旧费 | 元 | 85.77 | 1 | 0 | 0 | 计价
YD2-11 | J03-01-034 | 机械 | 乙供 | JF002 | 检修费 | 元 | 39.98 | 1 | 0 | 0 | 计价
YD2-11 | J03-01-034 | 机械 | 乙供 | JF003 | 维护费 | 元 | 82.76 | 1 | 0 | 0 | 计价
YD2-11 | J03-01-034 | 人工 | 乙供 | 9101109 | 安装技术工 | 工日 | 2.5 | 107 | 0 | 0 | 计价
YD2-11 | J03-01-034 | 材料 | 乙供 | C19010201 | 柴油0号 | kg | 28.43 | 6.32 | 0 | 0 | 计价
YD2-11 | J04-01-002 | 机械 | 乙供 | JF001 | 折旧费 | 元 | 26.52 | 1 | 0 | 0 | 计价
YD2-11 | J04-01-002 | 机械 | 乙供 | JF002 | 检修费 | 元 | 5.89 | 1 | 0 | 0 | 计价
YD2-11 | J04-01-002 | 机械 | 乙供 | JF003 | 维护费 | 元 | 33.04 | 1 | 0 | 0 | 计价
YD2-11 | J04-01-002 | 人工 | 乙供 | 9101109 | 安装技术工 | 工日 | 1.0417 | 107 | 0 | 0 | 计价
YD2-11 | J04-01-002 | 材料 | 乙供 | C19010201 | 柴油0号 | kg | 32.19 | 6.32 | 0 | 0 | 计价
YD2-11 | J04-01-004 | 机械 | 乙供 | JF001 | 折旧费 | 元 | 52.6 | 1 | 0 | 0 | 计价
YD2-11 | J04-01-004 | 机械 | 乙供 | JF002 | 检修费 | 元 | 11.69 | 1 | 0 | 0 | 计价
YD2-11 | J04-01-004 | 机械 | 乙供 | JF003 | 维护费 | 元 | 45.94 | 1 | 0 | 0 | 计价
YD2-11 | J04-01-004 | 人工 | 乙供 | 9101109 | 安装技术工 | 工日 | 1.0417 | 107 | 0 | 0 | 计价
YD2-11 | J04-01-004 | 材料 | 乙供 | C19010201 | 柴油0号 | kg | 35.49 | 6.32 | 0 | 0 | 计价
YD2-11 | J10-01-001 | 机械 | 乙供 | JF001 | 折旧费 | 元 | 1.84 | 1 | 0 | 0 | 计价
YD2-11 | J10-01-001 | 机械 | 乙供 | JF002 | 检修费 | 元 | 0.41 | 1 | 0 | 0 | 计价
YD2-11 | J10-01-001 | 机械 | 乙供 | JF003 | 维护费 | 元 | 1.37 | 1 | 0 | 0 | 计价
YD2-11 | J10-01-001 | 机械 | 乙供 | JF004 | 安拆费及场外运费 | 元 | 12.75 | 1 | 0 | 0 | 计价
YD2-11 | J10-01-001 | 材料 | 乙供 | C21020101 | 电 | kW·h | 60.27 | 0.84 | 0 | 0 | 计价
YD2-11 | J15-01-013 | 机械 | 乙供 | JF001 | 折旧费 | 元 | 2.19 | 1 | 0 | 0 | 计价
YD2-11 | J15-01-013 | 机械 | 乙供 | JF002 | 检修费 | 元 | 1.27 | 1 | 0 | 0 | 计价
YD2-11 | J15-01-013 | 机械 | 乙供 | JF003 | 维护费 | 元 | 2.11 | 1 | 0 | 0 | 计价
YD2-11 | J15-01-013 | 机械 | 乙供 | JF004 | 安拆费及场外运费 | 元 | 6.49 | 1 | 0 | 0 | 计价
YD2-12 | J03-01-033 | 机械 | 乙供 | JF001 | 折旧费 | 元 | 44.37 | 1 | 0 | 0 | 计价
YD2-12 | J03-01-033 | 机械 | 乙供 | JF002 | 检修费 | 元 | 20.68 | 1 | 0 | 0 | 计价
YD2-12 | J03-01-033 | 机械 | 乙供 | JF003 | 维护费 | 元 | 42.81 | 1 | 0 | 0 | 计价
YD2-12 | J03-01-033 | 人工 | 乙供 | 9101109 | 安装技术工 | 工日 | 2.5 | 107 | 0 | 0 | 计价
YD2-12 | J03-01-033 | 材料 | 乙供 | C19010102 | 汽油 | kg | 23.3 | 7.61 | 0 | 0 | 计价
YD2-12 | J03-01-034 | 机械 | 乙供 | JF001 | 折旧费 | 元 | 85.77 | 1 | 0 | 0 | 计价
YD2-12 | J03-01-034 | 机械 | 乙供 | JF002 | 检修费 | 元 | 39.98 | 1 | 0 | 0 | 计价
YD2-12 | J03-01-034 | 机械 | 乙供 | JF003 | 维护费 | 元 | 82.76 | 1 | 0 | 0 | 计价
YD2-12 | J03-01-034 | 人工 | 乙供 | 9101109 | 安装技术工 | 工日 | 2.5 | 107 | 0 | 0 | 计价
YD2-12 | J03-01-034 | 材料 | 乙供 | C19010201 | 柴油0号 | kg | 28.43 | 6.32 | 0 | 0 | 计价
YD2-12 | J04-01-002 | 机械 | 乙供 | JF001 | 折旧费 | 元 | 26.52 | 1 | 0 | 0 | 计价
YD2-12 | J04-01-002 | 机械 | 乙供 | JF002 | 检修费 | 元 | 5.89 | 1 | 0 | 0 | 计价
YD2-12 | J04-01-002 | 机械 | 乙供 | JF003 | 维护费 | 元 | 33.04 | 1 | 0 | 0 | 计价
YD2-12 | J04-01-002 | 人工 | 乙供 | 9101109 | 安装技术工 | 工日 | 1.0417 | 107 | 0 | 0 | 计价
YD2-12 | J04-01-002 | 材料 | 乙供 | C19010201 | 柴油0号 | kg | 32.19 | 6.32 | 0 | 0 | 计价
YD2-12 | J04-01-004 | 机械 | 乙供 | JF001 | 折旧费 | 元 | 52.6 | 1 | 0 | 0 | 计价
YD2-12 | J04-01-004 | 机械 | 乙供 | JF002 | 检修费 | 元 | 11.69 | 1 | 0 | 0 | 计价
YD2-12 | J04-01-004 | 机械 | 乙供 | JF003 | 维护费 | 元 | 45.94 | 1 | 0 | 0 | 计价
YD2-12 | J04-01-004 | 人工 | 乙供 | 9101109 | 安装技术工 | 工日 | 1.0417 | 107 | 0 | 0 | 计价
YD2-12 | J04-01-004 | 材料 | 乙供 | C19010201 | 柴油0号 | kg | 35.49 | 6.32 | 0 | 0 | 计价
YD2-12 | J10-01-001 | 机械 | 乙供 | JF001 | 折旧费 | 元 | 1.84 | 1 | 0 | 0 | 计价
YD2-12 | J10-01-001 | 机械 | 乙供 | JF002 | 检修费 | 元 | 0.41 | 1 | 0 | 0 | 计价
YD2-12 | J10-01-001 | 机械 | 乙供 | JF003 | 维护费 | 元 | 1.37 | 1 | 0 | 0 | 计价
YD2-12 | J10-01-001 | 机械 | 乙供 | JF004 | 安拆费及场外运费 | 元 | 12.75 | 1 | 0 | 0 | 计价
YD2-12 | J10-01-001 | 材料 | 乙供 | C21020101 | 电 | kW·h | 60.27 | 0.84 | 0 | 0 | 计价
YD2-12 | J15-01-013 | 机械 | 乙供 | JF001 | 折旧费 | 元 | 2.19 | 1 | 0 | 0 | 计价
YD2-12 | J15-01-013 | 机械 | 乙供 | JF002 | 检修费 | 元 | 1.27 | 1 | 0 | 0 | 计价
YD2-12 | J15-01-013 | 机械 | 乙供 | JF003 | 维护费 | 元 | 2.11 | 1 | 0 | 0 | 计价
YD2-12 | J15-01-013 | 机械 | 乙供 | JF004 | 安拆费及场外运费 | 元 | 6.49 | 1 | 0 | 0 | 计价
YD2-13 | J03-01-033 | 机械 | 乙供 | JF001 | 折旧费 | 元 | 44.37 | 1 | 0 | 0 | 计价
YD2-13 | J03-01-033 | 机械 | 乙供 | JF002 | 检修费 | 元 | 20.68 | 1 | 0 | 0 | 计价
YD2-13 | J03-01-033 | 机械 | 乙供 | JF003 | 维护费 | 元 | 42.81 | 1 | 0 | 0 | 计价
YD2-13 | J03-01-033 | 人工 | 乙供 | 9101109 | 安装技术工 | 工日 | 2.5 | 107 | 0 | 0 | 计价
YD2-13 | J03-01-033 | 材料 | 乙供 | C19010102 | 汽油 | kg | 23.3 | 7.61 | 0 | 0 | 计价
YD2-13 | J03-01-034 | 机械 | 乙供 | JF001 | 折旧费 | 元 | 85.77 | 1 | 0 | 0 | 计价
YD2-13 | J03-01-034 | 机械 | 乙供 | JF002 | 检修费 | 元 | 39.98 | 1 | 0 | 0 | 计价
YD2-13 | J03-01-034 | 机械 | 乙供 | JF003 | 维护费 | 元 | 82.76 | 1 | 0 | 0 | 计价
YD2-13 | J03-01-034 | 人工 | 乙供 | 9101109 | 安装技术工 | 工日 | 2.5 | 107 | 0 | 0 | 计价
YD2-13 | J03-01-034 | 材料 | 乙供 | C19010201 | 柴油0号 | kg | 28.43 | 6.32 | 0 | 0 | 计价
YD2-13 | J04-01-002 | 机械 | 乙供 | JF001 | 折旧费 | 元 | 26.52 | 1 | 0 | 0 | 计价
YD2-13 | J04-01-002 | 机械 | 乙供 | JF002 | 检修费 | 元 | 5.89 | 1 | 0 | 0 | 计价
YD2-13 | J04-01-002 | 机械 | 乙供 | JF003 | 维护费 | 元 | 33.04 | 1 | 0 | 0 | 计价
YD2-13 | J04-01-002 | 人工 | 乙供 | 9101109 | 安装技术工 | 工日 | 1.0417 | 107 | 0 | 0 | 计价
YD2-13 | J04-01-002 | 材料 | 乙供 | C19010201 | 柴油0号 | kg | 32.19 | 6.32 | 0 | 0 | 计价
YD2-13 | J04-01-004 | 机械 | 乙供 | JF001 | 折旧费 | 元 | 52.6 | 1 | 0 | 0 | 计价
YD2-13 | J04-01-004 | 机械 | 乙供 | JF002 | 检修费 | 元 | 11.69 | 1 | 0 | 0 | 计价
YD2-13 | J04-01-004 | 机械 | 乙供 | JF003 | 维护费 | 元 | 45.94 | 1 | 0 | 0 | 计价
YD2-13 | J04-01-004 | 人工 | 乙供 | 9101109 | 安装技术工 | 工日 | 1.0417 | 107 | 0 | 0 | 计价
YD2-13 | J04-01-004 | 材料 | 乙供 | C19010201 | 柴油0号 | kg | 35.49 | 6.32 | 0 | 0 | 计价
YD2-13 | J10-01-001 | 机械 | 乙供 | JF001 | 折旧费 | 元 | 1.84 | 1 | 0 | 0 | 计价
YD2-13 | J10-01-001 | 机械 | 乙供 | JF002 | 检修费 | 元 | 0.41 | 1 | 0 | 0 | 计价
YD2-13 | J10-01-001 | 机械 | 乙供 | JF003 | 维护费 | 元 | 1.37 | 1 | 0 | 0 | 计价
YD2-13 | J10-01-001 | 机械 | 乙供 | JF004 | 安拆费及场外运费 | 元 | 12.75 | 1 | 0 | 0 | 计价
YD2-13 | J10-01-001 | 材料 | 乙供 | C21020101 | 电 | kW·h | 60.27 | 0.84 | 0 | 0 | 计价
YD2-13 | J15-01-013 | 机械 | 乙供 | JF001 | 折旧费 | 元 | 2.19 | 1 | 0 | 0 | 计价
YD2-13 | J15-01-013 | 机械 | 乙供 | JF002 | 检修费 | 元 | 1.27 | 1 | 0 | 0 | 计价
YD2-13 | J15-01-013 | 机械 | 乙供 | JF003 | 维护费 | 元 | 2.11 | 1 | 0 | 0 | 计价
YD2-13 | J15-01-013 | 机械 | 乙供 | JF004 | 安拆费及场外运费 | 元 | 6.49 | 1 | 0 | 0 | 计价
YD2-14 | J03-01-033 | 机械 | 乙供 | JF001 | 折旧费 | 元 | 44.37 | 1 | 0 | 0 | 计价
YD2-14 | J03-01-033 | 机械 | 乙供 | JF002 | 检修费 | 元 | 20.68 | 1 | 0 | 0 | 计价
YD2-14 | J03-01-033 | 机械 | 乙供 | JF003 | 维护费 | 元 | 42.81 | 1 | 0 | 0 | 计价
YD2-14 | J03-01-033 | 人工 | 乙供 | 9101109 | 安装技术工 | 工日 | 2.5 | 107 | 0 | 0 | 计价
YD2-14 | J03-01-033 | 材料 | 乙供 | C19010102 | 汽油 | kg | 23.3 | 7.61 | 0 | 0 | 计价
YD2-14 | J03-01-034 | 机械 | 乙供 | JF001 | 折旧费 | 元 | 85.77 | 1 | 0 | 0 | 计价
YD2-14 | J03-01-034 | 机械 | 乙供 | JF002 | 检修费 | 元 | 39.98 | 1 | 0 | 0 | 计价
YD2-14 | J03-01-034 | 机械 | 乙供 | JF003 | 维护费 | 元 | 82.76 | 1 | 0 | 0 | 计价
YD2-14 | J03-01-034 | 人工 | 乙供 | 9101109 | 安装技术工 | 工日 | 2.5 | 107 | 0 | 0 | 计价
YD2-14 | J03-01-034 | 材料 | 乙供 | C19010201 | 柴油0号 | kg | 28.43 | 6.32 | 0 | 0 | 计价
YD2-14 | J04-01-002 | 机械 | 乙供 | JF001 | 折旧费 | 元 | 26.52 | 1 | 0 | 0 | 计价
YD2-14 | J04-01-002 | 机械 | 乙供 | JF002 | 检修费 | 元 | 5.89 | 1 | 0 | 0 | 计价
YD2-14 | J04-01-002 | 机械 | 乙供 | JF003 | 维护费 | 元 | 33.04 | 1 | 0 | 0 | 计价
YD2-14 | J04-01-002 | 人工 | 乙供 | 9101109 | 安装技术工 | 工日 | 1.0417 | 107 | 0 | 0 | 计价
YD2-14 | J04-01-002 | 材料 | 乙供 | C19010201 | 柴油0号 | kg | 32.19 | 6.32 | 0 | 0 | 计价
YD2-14 | J04-01-004 | 机械 | 乙供 | JF001 | 折旧费 | 元 | 52.6 | 1 | 0 | 0 | 计价
YD2-14 | J04-01-004 | 机械 | 乙供 | JF002 | 检修费 | 元 | 11.69 | 1 | 0 | 0 | 计价
YD2-14 | J04-01-004 | 机械 | 乙供 | JF003 | 维护费 | 元 | 45.94 | 1 | 0 | 0 | 计价
YD2-14 | J04-01-004 | 人工 | 乙供 | 9101109 | 安装技术工 | 工日 | 1.0417 | 107 | 0 | 0 | 计价
YD2-14 | J04-01-004 | 材料 | 乙供 | C19010201 | 柴油0号 | kg | 35.49 | 6.32 | 0 | 0 | 计价
YD2-14 | J10-01-001 | 机械 | 乙供 | JF001 | 折旧费 | 元 | 1.84 | 1 | 0 | 0 | 计价
YD2-14 | J10-01-001 | 机械 | 乙供 | JF002 | 检修费 | 元 | 0.41 | 1 | 0 | 0 | 计价
YD2-14 | J10-01-001 | 机械 | 乙供 | JF003 | 维护费 | 元 | 1.37 | 1 | 0 | 0 | 计价
YD2-14 | J10-01-001 | 机械 | 乙供 | JF004 | 安拆费及场外运费 | 元 | 12.75 | 1 | 0 | 0 | 计价
YD2-14 | J10-01-001 | 材料 | 乙供 | C21020101 | 电 | kW·h | 60.27 | 0.84 | 0 | 0 | 计价
YD2-14 | J15-01-013 | 机械 | 乙供 | JF001 | 折旧费 | 元 | 2.19 | 1 | 0 | 0 | 计价
YD2-14 | J15-01-013 | 机械 | 乙供 | JF002 | 检修费 | 元 | 1.27 | 1 | 0 | 0 | 计价
YD2-14 | J15-01-013 | 机械 | 乙供 | JF003 | 维护费 | 元 | 2.11 | 1 | 0 | 0 | 计价
YD2-14 | J15-01-013 | 机械 | 乙供 | JF004 | 安拆费及场外运费 | 元 | 6.49 | 1 | 0 | 0 | 计价
YD2-14 | J15-01-027 | 机械 | 乙供 | JF001 | 折旧费 | 元 | 81.95 | 1 | 0 | 0 | 计价
YD2-14 | J15-01-027 | 机械 | 乙供 | JF002 | 检修费 | 元 | 27.13 | 1 | 0 | 0 | 计价
YD2-14 | J15-01-027 | 机械 | 乙供 | JF003 | 维护费 | 元 | 37.98 | 1 | 0 | 0 | 计价
YD2-14 | J15-01-027 | 机械 | 乙供 | JF004 | 安拆费及场外运费 | 元 | 38.05 | 1 | 0 | 0 | 计价
YD2-14 | J15-01-027 | 材料 | 乙供 | C19010201 | 柴油0号 | kg | 48.25 | 6.32 | 0 | 0 | 计价
YD2-15 | J03-01-033 | 机械 | 乙供 | JF001 | 折旧费 | 元 | 44.37 | 1 | 0 | 0 | 计价
YD2-15 | J03-01-033 | 机械 | 乙供 | JF002 | 检修费 | 元 | 20.68 | 1 | 0 | 0 | 计价
YD2-15 | J03-01-033 | 机械 | 乙供 | JF003 | 维护费 | 元 | 42.81 | 1 | 0 | 0 | 计价
YD2-15 | J03-01-033 | 人工 | 乙供 | 9101109 | 安装技术工 | 工日 | 2.5 | 107 | 0 | 0 | 计价
YD2-15 | J03-01-033 | 材料 | 乙供 | C19010102 | 汽油 | kg | 23.3 | 7.61 | 0 | 0 | 计价
YD2-15 | J03-01-036 | 机械 | 乙供 | JF001 | 折旧费 | 元 | 157.49 | 1 | 0 | 0 | 计价
YD2-15 | J03-01-036 | 机械 | 乙供 | JF002 | 检修费 | 元 | 73.41 | 1 | 0 | 0 | 计价
YD2-15 | J03-01-036 | 机械 | 乙供 | JF003 | 维护费 | 元 | 151.96 | 1 | 0 | 0 | 计价
YD2-15 | J03-01-036 | 人工 | 乙供 | 9101109 | 安装技术工 | 工日 | 2.5 | 107 | 0 | 0 | 计价
YD2-15 | J03-01-036 | 材料 | 乙供 | C19010201 | 柴油0号 | kg | 35.85 | 6.32 | 0 | 0 | 计价
YD2-15 | J04-01-002 | 机械 | 乙供 | JF001 | 折旧费 | 元 | 26.52 | 1 | 0 | 0 | 计价
YD2-15 | J04-01-002 | 机械 | 乙供 | JF002 | 检修费 | 元 | 5.89 | 1 | 0 | 0 | 计价
YD2-15 | J04-01-002 | 机械 | 乙供 | JF003 | 维护费 | 元 | 33.04 | 1 | 0 | 0 | 计价
YD2-15 | J04-01-002 | 人工 | 乙供 | 9101109 | 安装技术工 | 工日 | 1.0417 | 107 | 0 | 0 | 计价
YD2-15 | J04-01-002 | 材料 | 乙供 | C19010201 | 柴油0号 | kg | 32.19 | 6.32 | 0 | 0 | 计价
YD2-15 | J09-01-027 | 机械 | 乙供 | JF001 | 折旧费 | 元 | 7.7 | 1 | 0 | 0 | 计价
YD2-15 | J09-01-027 | 机械 | 乙供 | JF002 | 检修费 | 元 | 1.38 | 1 | 0 | 0 | 计价
YD2-15 | J09-01-027 | 机械 | 乙供 | JF003 | 维护费 | 元 | 2.97 | 1 | 0 | 0 | 计价
YD2-15 | J09-01-027 | 机械 | 乙供 | JF004 | 安拆费及场外运费 | 元 | 8.44 | 1 | 0 | 0 | 计价
YD2-15 | J09-01-027 | 材料 | 乙供 | C21020101 | 电 | kW·h | 53.8 | 0.84 | 0 | 0 | 计价
YD2-15 | J10-01-001 | 机械 | 乙供 | JF001 | 折旧费 | 元 | 1.84 | 1 | 0 | 0 | 计价
YD2-15 | J10-01-001 | 机械 | 乙供 | JF002 | 检修费 | 元 | 0.41 | 1 | 0 | 0 | 计价
YD2-15 | J10-01-001 | 机械 | 乙供 | JF003 | 维护费 | 元 | 1.37 | 1 | 0 | 0 | 计价
YD2-15 | J10-01-001 | 机械 | 乙供 | JF004 | 安拆费及场外运费 | 元 | 12.75 | 1 | 0 | 0 | 计价
YD2-15 | J10-01-001 | 材料 | 乙供 | C21020101 | 电 | kW·h | 60.27 | 0.84 | 0 | 0 | 计价
YD2-15 | J13-01-059 | 机械 | 乙供 | JF001 | 折旧费 | 元 | 27.14 | 1 | 0 | 0 | 计价
YD2-15 | J13-01-059 | 机械 | 乙供 | JF002 | 检修费 | 元 | 2.41 | 1 | 0 | 0 | 计价
YD2-15 | J13-01-059 | 机械 | 乙供 | JF003 | 维护费 | 元 | 9.62 | 1 | 0 | 0 | 计价
YD2-15 | J13-01-059 | 机械 | 乙供 | JF004 | 安拆费及场外运费 | 元 | 1.62 | 1 | 0 | 0 | 计价
YD2-15 | J13-01-059 | 人工 | 乙供 | 9101109 | 安装技术工 | 工日 | 1.3889 | 107 | 0 | 0 | 计价
YD2-15 | J13-01-059 | 材料 | 乙供 | C21020101 | 电 | kW·h | 10.47 | 0.84 | 0 | 0 | 计价
YD2-15 | J15-01-013 | 机械 | 乙供 | JF001 | 折旧费 | 元 | 2.19 | 1 | 0 | 0 | 计价
YD2-15 | J15-01-013 | 机械 | 乙供 | JF002 | 检修费 | 元 | 1.27 | 1 | 0 | 0 | 计价
YD2-15 | J15-01-013 | 机械 | 乙供 | JF003 | 维护费 | 元 | 2.11 | 1 | 0 | 0 | 计价
YD2-15 | J15-01-013 | 机械 | 乙供 | JF004 | 安拆费及场外运费 | 元 | 6.49 | 1 | 0 | 0 | 计价
YD2-16 | J03-01-033 | 机械 | 乙供 | JF001 | 折旧费 | 元 | 44.37 | 1 | 0 | 0 | 计价
YD2-16 | J03-01-033 | 机械 | 乙供 | JF002 | 检修费 | 元 | 20.68 | 1 | 0 | 0 | 计价
YD2-16 | J03-01-033 | 机械 | 乙供 | JF003 | 维护费 | 元 | 42.81 | 1 | 0 | 0 | 计价
YD2-16 | J03-01-033 | 人工 | 乙供 | 9101109 | 安装技术工 | 工日 | 2.5 | 107 | 0 | 0 | 计价
YD2-16 | J03-01-033 | 材料 | 乙供 | C19010102 | 汽油 | kg | 23.3 | 7.61 | 0 | 0 | 计价
YD2-16 | J03-01-036 | 机械 | 乙供 | JF001 | 折旧费 | 元 | 157.49 | 1 | 0 | 0 | 计价
YD2-16 | J03-01-036 | 机械 | 乙供 | JF002 | 检修费 | 元 | 73.41 | 1 | 0 | 0 | 计价
YD2-16 | J03-01-036 | 机械 | 乙供 | JF003 | 维护费 | 元 | 151.96 | 1 | 0 | 0 | 计价
YD2-16 | J03-01-036 | 人工 | 乙供 | 9101109 | 安装技术工 | 工日 | 2.5 | 107 | 0 | 0 | 计价
YD2-16 | J03-01-036 | 材料 | 乙供 | C19010201 | 柴油0号 | kg | 35.85 | 6.32 | 0 | 0 | 计价
YD2-16 | J04-01-002 | 机械 | 乙供 | JF001 | 折旧费 | 元 | 26.52 | 1 | 0 | 0 | 计价
YD2-16 | J04-01-002 | 机械 | 乙供 | JF002 | 检修费 | 元 | 5.89 | 1 | 0 | 0 | 计价
YD2-16 | J04-01-002 | 机械 | 乙供 | JF003 | 维护费 | 元 | 33.04 | 1 | 0 | 0 | 计价
YD2-16 | J04-01-002 | 人工 | 乙供 | 9101109 | 安装技术工 | 工日 | 1.0417 | 107 | 0 | 0 | 计价
YD2-16 | J04-01-002 | 材料 | 乙供 | C19010201 | 柴油0号 | kg | 32.19 | 6.32 | 0 | 0 | 计价
YD2-16 | J09-01-027 | 机械 | 乙供 | JF001 | 折旧费 | 元 | 7.7 | 1 | 0 | 0 | 计价
YD2-16 | J09-01-027 | 机械 | 乙供 | JF002 | 检修费 | 元 | 1.38 | 1 | 0 | 0 | 计价
YD2-16 | J09-01-027 | 机械 | 乙供 | JF003 | 维护费 | 元 | 2.97 | 1 | 0 | 0 | 计价
YD2-16 | J09-01-027 | 机械 | 乙供 | JF004 | 安拆费及场外运费 | 元 | 8.44 | 1 | 0 | 0 | 计价
YD2-16 | J09-01-027 | 材料 | 乙供 | C21020101 | 电 | kW·h | 53.8 | 0.84 | 0 | 0 | 计价
YD2-16 | J10-01-001 | 机械 | 乙供 | JF001 | 折旧费 | 元 | 1.84 | 1 | 0 | 0 | 计价
YD2-16 | J10-01-001 | 机械 | 乙供 | JF002 | 检修费 | 元 | 0.41 | 1 | 0 | 0 | 计价
YD2-16 | J10-01-001 | 机械 | 乙供 | JF003 | 维护费 | 元 | 1.37 | 1 | 0 | 0 | 计价
YD2-16 | J10-01-001 | 机械 | 乙供 | JF004 | 安拆费及场外运费 | 元 | 12.75 | 1 | 0 | 0 | 计价
YD2-16 | J10-01-001 | 材料 | 乙供 | C21020101 | 电 | kW·h | 60.27 | 0.84 | 0 | 0 | 计价
YD2-16 | J13-01-059 | 机械 | 乙供 | JF001 | 折旧费 | 元 | 27.14 | 1 | 0 | 0 | 计价
YD2-16 | J13-01-059 | 机械 | 乙供 | JF002 | 检修费 | 元 | 2.41 | 1 | 0 | 0 | 计价
YD2-16 | J13-01-059 | 机械 | 乙供 | JF003 | 维护费 | 元 | 9.62 | 1 | 0 | 0 | 计价
YD2-16 | J13-01-059 | 机械 | 乙供 | JF004 | 安拆费及场外运费 | 元 | 1.62 | 1 | 0 | 0 | 计价
YD2-16 | J13-01-059 | 人工 | 乙供 | 9101109 | 安装技术工 | 工日 | 1.3889 | 107 | 0 | 0 | 计价
YD2-16 | J13-01-059 | 材料 | 乙供 | C21020101 | 电 | kW·h | 10.47 | 0.84 | 0 | 0 | 计价
YD2-16 | J15-01-013 | 机械 | 乙供 | JF001 | 折旧费 | 元 | 2.19 | 1 | 0 | 0 | 计价
YD2-16 | J15-01-013 | 机械 | 乙供 | JF002 | 检修费 | 元 | 1.27 | 1 | 0 | 0 | 计价
YD2-16 | J15-01-013 | 机械 | 乙供 | JF003 | 维护费 | 元 | 2.11 | 1 | 0 | 0 | 计价
YD2-16 | J15-01-013 | 机械 | 乙供 | JF004 | 安拆费及场外运费 | 元 | 6.49 | 1 | 0 | 0 | 计价
YD2-16 | J15-01-027 | 机械 | 乙供 | JF001 | 折旧费 | 元 | 81.95 | 1 | 0 | 0 | 计价
YD2-16 | J15-01-027 | 机械 | 乙供 | JF002 | 检修费 | 元 | 27.13 | 1 | 0 | 0 | 计价
YD2-16 | J15-01-027 | 机械 | 乙供 | JF003 | 维护费 | 元 | 37.98 | 1 | 0 | 0 | 计价
YD2-16 | J15-01-027 | 机械 | 乙供 | JF004 | 安拆费及场外运费 | 元 | 38.05 | 1 | 0 | 0 | 计价
YD2-16 | J15-01-027 | 材料 | 乙供 | C19010201 | 柴油0号 | kg | 48.25 | 6.32 | 0 | 0 | 计价
YD2-17 | J03-01-033 | 机械 | 乙供 | JF001 | 折旧费 | 元 | 44.37 | 1 | 0 | 0 | 计价
YD2-17 | J03-01-033 | 机械 | 乙供 | JF002 | 检修费 | 元 | 20.68 | 1 | 0 | 0 | 计价
YD2-17 | J03-01-033 | 机械 | 乙供 | JF003 | 维护费 | 元 | 42.81 | 1 | 0 | 0 | 计价
YD2-17 | J03-01-033 | 人工 | 乙供 | 9101109 | 安装技术工 | 工日 | 2.5 | 107 | 0 | 0 | 计价
YD2-17 | J03-01-033 | 材料 | 乙供 | C19010102 | 汽油 | kg | 23.3 | 7.61 | 0 | 0 | 计价
YD2-17 | J03-01-036 | 机械 | 乙供 | JF001 | 折旧费 | 元 | 157.49 | 1 | 0 | 0 | 计价
YD2-17 | J03-01-036 | 机械 | 乙供 | JF002 | 检修费 | 元 | 73.41 | 1 | 0 | 0 | 计价
YD2-17 | J03-01-036 | 机械 | 乙供 | JF003 | 维护费 | 元 | 151.96 | 1 | 0 | 0 | 计价
YD2-17 | J03-01-036 | 人工 | 乙供 | 9101109 | 安装技术工 | 工日 | 2.5 | 107 | 0 | 0 | 计价
YD2-17 | J03-01-036 | 材料 | 乙供 | C19010201 | 柴油0号 | kg | 35.85 | 6.32 | 0 | 0 | 计价
YD2-17 | J04-01-002 | 机械 | 乙供 | JF001 | 折旧费 | 元 | 26.52 | 1 | 0 | 0 | 计价
YD2-17 | J04-01-002 | 机械 | 乙供 | JF002 | 检修费 | 元 | 5.89 | 1 | 0 | 0 | 计价
YD2-17 | J04-01-002 | 机械 | 乙供 | JF003 | 维护费 | 元 | 33.04 | 1 | 0 | 0 | 计价
YD2-17 | J04-01-002 | 人工 | 乙供 | 9101109 | 安装技术工 | 工日 | 1.0417 | 107 | 0 | 0 | 计价
YD2-17 | J04-01-002 | 材料 | 乙供 | C19010201 | 柴油0号 | kg | 32.19 | 6.32 | 0 | 0 | 计价
YD2-17 | J09-01-027 | 机械 | 乙供 | JF001 | 折旧费 | 元 | 7.7 | 1 | 0 | 0 | 计价
YD2-17 | J09-01-027 | 机械 | 乙供 | JF002 | 检修费 | 元 | 1.38 | 1 | 0 | 0 | 计价
YD2-17 | J09-01-027 | 机械 | 乙供 | JF003 | 维护费 | 元 | 2.97 | 1 | 0 | 0 | 计价
YD2-17 | J09-01-027 | 机械 | 乙供 | JF004 | 安拆费及场外运费 | 元 | 8.44 | 1 | 0 | 0 | 计价
YD2-17 | J09-01-027 | 材料 | 乙供 | C21020101 | 电 | kW·h | 53.8 | 0.84 | 0 | 0 | 计价
YD2-17 | J10-01-001 | 机械 | 乙供 | JF001 | 折旧费 | 元 | 1.84 | 1 | 0 | 0 | 计价
YD2-17 | J10-01-001 | 机械 | 乙供 | JF002 | 检修费 | 元 | 0.41 | 1 | 0 | 0 | 计价
YD2-17 | J10-01-001 | 机械 | 乙供 | JF003 | 维护费 | 元 | 1.37 | 1 | 0 | 0 | 计价
YD2-17 | J10-01-001 | 机械 | 乙供 | JF004 | 安拆费及场外运费 | 元 | 12.75 | 1 | 0 | 0 | 计价
YD2-17 | J10-01-001 | 材料 | 乙供 | C21020101 | 电 | kW·h | 60.27 | 0.84 | 0 | 0 | 计价
YD2-17 | J13-01-059 | 机械 | 乙供 | JF001 | 折旧费 | 元 | 27.14 | 1 | 0 | 0 | 计价
YD2-17 | J13-01-059 | 机械 | 乙供 | JF002 | 检修费 | 元 | 2.41 | 1 | 0 | 0 | 计价
YD2-17 | J13-01-059 | 机械 | 乙供 | JF003 | 维护费 | 元 | 9.62 | 1 | 0 | 0 | 计价
YD2-17 | J13-01-059 | 机械 | 乙供 | JF004 | 安拆费及场外运费 | 元 | 1.62 | 1 | 0 | 0 | 计价
YD2-17 | J13-01-059 | 人工 | 乙供 | 9101109 | 安装技术工 | 工日 | 1.3889 | 107 | 0 | 0 | 计价
YD2-17 | J13-01-059 | 材料 | 乙供 | C21020101 | 电 | kW·h | 10.47 | 0.84 | 0 | 0 | 计价
YD2-17 | J15-01-013 | 机械 | 乙供 | JF001 | 折旧费 | 元 | 2.19 | 1 | 0 | 0 | 计价
YD2-17 | J15-01-013 | 机械 | 乙供 | JF002 | 检修费 | 元 | 1.27 | 1 | 0 | 0 | 计价
YD2-17 | J15-01-013 | 机械 | 乙供 | JF003 | 维护费 | 元 | 2.11 | 1 | 0 | 0 | 计价
YD2-17 | J15-01-013 | 机械 | 乙供 | JF004 | 安拆费及场外运费 | 元 | 6.49 | 1 | 0 | 0 | 计价
YD2-17 | J15-01-027 | 机械 | 乙供 | JF001 | 折旧费 | 元 | 81.95 | 1 | 0 | 0 | 计价
YD2-17 | J15-01-027 | 机械 | 乙供 | JF002 | 检修费 | 元 | 27.13 | 1 | 0 | 0 | 计价
YD2-17 | J15-01-027 | 机械 | 乙供 | JF003 | 维护费 | 元 | 37.98 | 1 | 0 | 0 | 计价
YD2-17 | J15-01-027 | 机械 | 乙供 | JF004 | 安拆费及场外运费 | 元 | 38.05 | 1 | 0 | 0 | 计价
YD2-17 | J15-01-027 | 材料 | 乙供 | C19010201 | 柴油0号 | kg | 48.25 | 6.32 | 0 | 0 | 计价
YD2-18 | J03-01-033 | 机械 | 乙供 | JF001 | 折旧费 | 元 | 44.37 | 1 | 0 | 0 | 计价
YD2-18 | J03-01-033 | 机械 | 乙供 | JF002 | 检修费 | 元 | 20.68 | 1 | 0 | 0 | 计价
YD2-18 | J03-01-033 | 机械 | 乙供 | JF003 | 维护费 | 元 | 42.81 | 1 | 0 | 0 | 计价
YD2-18 | J03-01-033 | 人工 | 乙供 | 9101109 | 安装技术工 | 工日 | 2.5 | 107 | 0 | 0 | 计价
YD2-18 | J03-01-033 | 材料 | 乙供 | C19010102 | 汽油 | kg | 23.3 | 7.61 | 0 | 0 | 计价
YD2-18 | J03-01-036 | 机械 | 乙供 | JF001 | 折旧费 | 元 | 157.49 | 1 | 0 | 0 | 计价
YD2-18 | J03-01-036 | 机械 | 乙供 | JF002 | 检修费 | 元 | 73.41 | 1 | 0 | 0 | 计价
YD2-18 | J03-01-036 | 机械 | 乙供 | JF003 | 维护费 | 元 | 151.96 | 1 | 0 | 0 | 计价
YD2-18 | J03-01-036 | 人工 | 乙供 | 9101109 | 安装技术工 | 工日 | 2.5 | 107 | 0 | 0 | 计价
YD2-18 | J03-01-036 | 材料 | 乙供 | C19010201 | 柴油0号 | kg | 35.85 | 6.32 | 0 | 0 | 计价
YD2-18 | J04-01-002 | 机械 | 乙供 | JF001 | 折旧费 | 元 | 26.52 | 1 | 0 | 0 | 计价
YD2-18 | J04-01-002 | 机械 | 乙供 | JF002 | 检修费 | 元 | 5.89 | 1 | 0 | 0 | 计价
YD2-18 | J04-01-002 | 机械 | 乙供 | JF003 | 维护费 | 元 | 33.04 | 1 | 0 | 0 | 计价
YD2-18 | J04-01-002 | 人工 | 乙供 | 9101109 | 安装技术工 | 工日 | 1.0417 | 107 | 0 | 0 | 计价
YD2-18 | J04-01-002 | 材料 | 乙供 | C19010201 | 柴油0号 | kg | 32.19 | 6.32 | 0 | 0 | 计价
YD2-18 | J09-01-027 | 机械 | 乙供 | JF001 | 折旧费 | 元 | 7.7 | 1 | 0 | 0 | 计价
YD2-18 | J09-01-027 | 机械 | 乙供 | JF002 | 检修费 | 元 | 1.38 | 1 | 0 | 0 | 计价
YD2-18 | J09-01-027 | 机械 | 乙供 | JF003 | 维护费 | 元 | 2.97 | 1 | 0 | 0 | 计价
YD2-18 | J09-01-027 | 机械 | 乙供 | JF004 | 安拆费及场外运费 | 元 | 8.44 | 1 | 0 | 0 | 计价
YD2-18 | J09-01-027 | 材料 | 乙供 | C21020101 | 电 | kW·h | 53.8 | 0.84 | 0 | 0 | 计价
YD2-18 | J10-01-001 | 机械 | 乙供 | JF001 | 折旧费 | 元 | 1.84 | 1 | 0 | 0 | 计价
YD2-18 | J10-01-001 | 机械 | 乙供 | JF002 | 检修费 | 元 | 0.41 | 1 | 0 | 0 | 计价
YD2-18 | J10-01-001 | 机械 | 乙供 | JF003 | 维护费 | 元 | 1.37 | 1 | 0 | 0 | 计价
YD2-18 | J10-01-001 | 机械 | 乙供 | JF004 | 安拆费及场外运费 | 元 | 12.75 | 1 | 0 | 0 | 计价
YD2-18 | J10-01-001 | 材料 | 乙供 | C21020101 | 电 | kW·h | 60.27 | 0.84 | 0 | 0 | 计价
YD2-18 | J13-01-059 | 机械 | 乙供 | JF001 | 折旧费 | 元 | 27.14 | 1 | 0 | 0 | 计价
YD2-18 | J13-01-059 | 机械 | 乙供 | JF002 | 检修费 | 元 | 2.41 | 1 | 0 | 0 | 计价
YD2-18 | J13-01-059 | 机械 | 乙供 | JF003 | 维护费 | 元 | 9.62 | 1 | 0 | 0 | 计价
YD2-18 | J13-01-059 | 机械 | 乙供 | JF004 | 安拆费及场外运费 | 元 | 1.62 | 1 | 0 | 0 | 计价
YD2-18 | J13-01-059 | 人工 | 乙供 | 9101109 | 安装技术工 | 工日 | 1.3889 | 107 | 0 | 0 | 计价
YD2-18 | J13-01-059 | 材料 | 乙供 | C21020101 | 电 | kW·h | 10.47 | 0.84 | 0 | 0 | 计价
YD2-18 | J15-01-013 | 机械 | 乙供 | JF001 | 折旧费 | 元 | 2.19 | 1 | 0 | 0 | 计价
YD2-18 | J15-01-013 | 机械 | 乙供 | JF002 | 检修费 | 元 | 1.27 | 1 | 0 | 0 | 计价
YD2-18 | J15-01-013 | 机械 | 乙供 | JF003 | 维护费 | 元 | 2.11 | 1 | 0 | 0 | 计价
YD2-18 | J15-01-013 | 机械 | 乙供 | JF004 | 安拆费及场外运费 | 元 | 6.49 | 1 | 0 | 0 | 计价
YD2-19 | J03-01-033 | 机械 | 乙供 | JF001 | 折旧费 | 元 | 44.37 | 1 | 0 | 0 | 计价
YD2-19 | J03-01-033 | 机械 | 乙供 | JF002 | 检修费 | 元 | 20.68 | 1 | 0 | 0 | 计价
YD2-19 | J03-01-033 | 机械 | 乙供 | JF003 | 维护费 | 元 | 42.81 | 1 | 0 | 0 | 计价
YD2-19 | J03-01-033 | 人工 | 乙供 | 9101109 | 安装技术工 | 工日 | 2.5 | 107 | 0 | 0 | 计价
YD2-19 | J03-01-033 | 材料 | 乙供 | C19010102 | 汽油 | kg | 23.3 | 7.61 | 0 | 0 | 计价
YD2-19 | J03-01-036 | 机械 | 乙供 | JF001 | 折旧费 | 元 | 157.49 | 1 | 0 | 0 | 计价
YD2-19 | J03-01-036 | 机械 | 乙供 | JF002 | 检修费 | 元 | 73.41 | 1 | 0 | 0 | 计价
YD2-19 | J03-01-036 | 机械 | 乙供 | JF003 | 维护费 | 元 | 151.96 | 1 | 0 | 0 | 计价
YD2-19 | J03-01-036 | 人工 | 乙供 | 9101109 | 安装技术工 | 工日 | 2.5 | 107 | 0 | 0 | 计价
YD2-19 | J03-01-036 | 材料 | 乙供 | C19010201 | 柴油0号 | kg | 35.85 | 6.32 | 0 | 0 | 计价
YD2-19 | J04-01-002 | 机械 | 乙供 | JF001 | 折旧费 | 元 | 26.52 | 1 | 0 | 0 | 计价
YD2-19 | J04-01-002 | 机械 | 乙供 | JF002 | 检修费 | 元 | 5.89 | 1 | 0 | 0 | 计价
YD2-19 | J04-01-002 | 机械 | 乙供 | JF003 | 维护费 | 元 | 33.04 | 1 | 0 | 0 | 计价
YD2-19 | J04-01-002 | 人工 | 乙供 | 9101109 | 安装技术工 | 工日 | 1.0417 | 107 | 0 | 0 | 计价
YD2-19 | J04-01-002 | 材料 | 乙供 | C19010201 | 柴油0号 | kg | 32.19 | 6.32 | 0 | 0 | 计价
YD2-19 | J09-01-027 | 机械 | 乙供 | JF001 | 折旧费 | 元 | 7.7 | 1 | 0 | 0 | 计价
YD2-19 | J09-01-027 | 机械 | 乙供 | JF002 | 检修费 | 元 | 1.38 | 1 | 0 | 0 | 计价
YD2-19 | J09-01-027 | 机械 | 乙供 | JF003 | 维护费 | 元 | 2.97 | 1 | 0 | 0 | 计价
YD2-19 | J09-01-027 | 机械 | 乙供 | JF004 | 安拆费及场外运费 | 元 | 8.44 | 1 | 0 | 0 | 计价
YD2-19 | J09-01-027 | 材料 | 乙供 | C21020101 | 电 | kW·h | 53.8 | 0.84 | 0 | 0 | 计价
YD2-19 | J10-01-001 | 机械 | 乙供 | JF001 | 折旧费 | 元 | 1.84 | 1 | 0 | 0 | 计价
YD2-19 | J10-01-001 | 机械 | 乙供 | JF002 | 检修费 | 元 | 0.41 | 1 | 0 | 0 | 计价
YD2-19 | J10-01-001 | 机械 | 乙供 | JF003 | 维护费 | 元 | 1.37 | 1 | 0 | 0 | 计价
YD2-19 | J10-01-001 | 机械 | 乙供 | JF004 | 安拆费及场外运费 | 元 | 12.75 | 1 | 0 | 0 | 计价
YD2-19 | J10-01-001 | 材料 | 乙供 | C21020101 | 电 | kW·h | 60.27 | 0.84 | 0 | 0 | 计价
YD2-19 | J13-01-059 | 机械 | 乙供 | JF001 | 折旧费 | 元 | 27.14 | 1 | 0 | 0 | 计价
YD2-19 | J13-01-059 | 机械 | 乙供 | JF002 | 检修费 | 元 | 2.41 | 1 | 0 | 0 | 计价
YD2-19 | J13-01-059 | 机械 | 乙供 | JF003 | 维护费 | 元 | 9.62 | 1 | 0 | 0 | 计价
YD2-19 | J13-01-059 | 机械 | 乙供 | JF004 | 安拆费及场外运费 | 元 | 1.62 | 1 | 0 | 0 | 计价
YD2-19 | J13-01-059 | 人工 | 乙供 | 9101109 | 安装技术工 | 工日 | 1.3889 | 107 | 0 | 0 | 计价
YD2-19 | J13-01-059 | 材料 | 乙供 | C21020101 | 电 | kW·h | 10.47 | 0.84 | 0 | 0 | 计价
YD2-19 | J15-01-013 | 机械 | 乙供 | JF001 | 折旧费 | 元 | 2.19 | 1 | 0 | 0 | 计价
YD2-19 | J15-01-013 | 机械 | 乙供 | JF002 | 检修费 | 元 | 1.27 | 1 | 0 | 0 | 计价
YD2-19 | J15-01-013 | 机械 | 乙供 | JF003 | 维护费 | 元 | 2.11 | 1 | 0 | 0 | 计价
YD2-19 | J15-01-013 | 机械 | 乙供 | JF004 | 安拆费及场外运费 | 元 | 6.49 | 1 | 0 | 0 | 计价
YD2-19 | J15-01-027 | 机械 | 乙供 | JF001 | 折旧费 | 元 | 81.95 | 1 | 0 | 0 | 计价
YD2-19 | J15-01-027 | 机械 | 乙供 | JF002 | 检修费 | 元 | 27.13 | 1 | 0 | 0 | 计价
YD2-19 | J15-01-027 | 机械 | 乙供 | JF003 | 维护费 | 元 | 37.98 | 1 | 0 | 0 | 计价
YD2-19 | J15-01-027 | 机械 | 乙供 | JF004 | 安拆费及场外运费 | 元 | 38.05 | 1 | 0 | 0 | 计价
YD2-19 | J15-01-027 | 材料 | 乙供 | C19010201 | 柴油0号 | kg | 48.25 | 6.32 | 0 | 0 | 计价
YD2-20 | J03-01-033 | 机械 | 乙供 | JF001 | 折旧费 | 元 | 44.37 | 1 | 0 | 0 | 计价
YD2-20 | J03-01-033 | 机械 | 乙供 | JF002 | 检修费 | 元 | 20.68 | 1 | 0 | 0 | 计价
YD2-20 | J03-01-033 | 机械 | 乙供 | JF003 | 维护费 | 元 | 42.81 | 1 | 0 | 0 | 计价
YD2-20 | J03-01-033 | 人工 | 乙供 | 9101109 | 安装技术工 | 工日 | 2.5 | 107 | 0 | 0 | 计价
YD2-20 | J03-01-033 | 材料 | 乙供 | C19010102 | 汽油 | kg | 23.3 | 7.61 | 0 | 0 | 计价
YD2-20 | J03-01-036 | 机械 | 乙供 | JF001 | 折旧费 | 元 | 157.49 | 1 | 0 | 0 | 计价
YD2-20 | J03-01-036 | 机械 | 乙供 | JF002 | 检修费 | 元 | 73.41 | 1 | 0 | 0 | 计价
YD2-20 | J03-01-036 | 机械 | 乙供 | JF003 | 维护费 | 元 | 151.96 | 1 | 0 | 0 | 计价
YD2-20 | J03-01-036 | 人工 | 乙供 | 9101109 | 安装技术工 | 工日 | 2.5 | 107 | 0 | 0 | 计价
YD2-20 | J03-01-036 | 材料 | 乙供 | C19010201 | 柴油0号 | kg | 35.85 | 6.32 | 0 | 0 | 计价
YD2-20 | J04-01-002 | 机械 | 乙供 | JF001 | 折旧费 | 元 | 26.52 | 1 | 0 | 0 | 计价
YD2-20 | J04-01-002 | 机械 | 乙供 | JF002 | 检修费 | 元 | 5.89 | 1 | 0 | 0 | 计价
YD2-20 | J04-01-002 | 机械 | 乙供 | JF003 | 维护费 | 元 | 33.04 | 1 | 0 | 0 | 计价
YD2-20 | J04-01-002 | 人工 | 乙供 | 9101109 | 安装技术工 | 工日 | 1.0417 | 107 | 0 | 0 | 计价
YD2-20 | J04-01-002 | 材料 | 乙供 | C19010201 | 柴油0号 | kg | 32.19 | 6.32 | 0 | 0 | 计价
YD2-20 | J09-01-027 | 机械 | 乙供 | JF001 | 折旧费 | 元 | 7.7 | 1 | 0 | 0 | 计价
YD2-20 | J09-01-027 | 机械 | 乙供 | JF002 | 检修费 | 元 | 1.38 | 1 | 0 | 0 | 计价
YD2-20 | J09-01-027 | 机械 | 乙供 | JF003 | 维护费 | 元 | 2.97 | 1 | 0 | 0 | 计价
YD2-20 | J09-01-027 | 机械 | 乙供 | JF004 | 安拆费及场外运费 | 元 | 8.44 | 1 | 0 | 0 | 计价
YD2-20 | J09-01-027 | 材料 | 乙供 | C21020101 | 电 | kW·h | 53.8 | 0.84 | 0 | 0 | 计价
YD2-20 | J10-01-001 | 机械 | 乙供 | JF001 | 折旧费 | 元 | 1.84 | 1 | 0 | 0 | 计价
YD2-20 | J10-01-001 | 机械 | 乙供 | JF002 | 检修费 | 元 | 0.41 | 1 | 0 | 0 | 计价
YD2-20 | J10-01-001 | 机械 | 乙供 | JF003 | 维护费 | 元 | 1.37 | 1 | 0 | 0 | 计价
YD2-20 | J10-01-001 | 机械 | 乙供 | JF004 | 安拆费及场外运费 | 元 | 12.75 | 1 | 0 | 0 | 计价
YD2-20 | J10-01-001 | 材料 | 乙供 | C21020101 | 电 | kW·h | 60.27 | 0.84 | 0 | 0 | 计价
YD2-20 | J13-01-059 | 机械 | 乙供 | JF001 | 折旧费 | 元 | 27.14 | 1 | 0 | 0 | 计价
YD2-20 | J13-01-059 | 机械 | 乙供 | JF002 | 检修费 | 元 | 2.41 | 1 | 0 | 0 | 计价
YD2-20 | J13-01-059 | 机械 | 乙供 | JF003 | 维护费 | 元 | 9.62 | 1 | 0 | 0 | 计价
YD2-20 | J13-01-059 | 机械 | 乙供 | JF004 | 安拆费及场外运费 | 元 | 1.62 | 1 | 0 | 0 | 计价
YD2-20 | J13-01-059 | 人工 | 乙供 | 9101109 | 安装技术工 | 工日 | 1.3889 | 107 | 0 | 0 | 计价
YD2-20 | J13-01-059 | 材料 | 乙供 | C21020101 | 电 | kW·h | 10.47 | 0.84 | 0 | 0 | 计价
YD2-20 | J15-01-013 | 机械 | 乙供 | JF001 | 折旧费 | 元 | 2.19 | 1 | 0 | 0 | 计价
YD2-20 | J15-01-013 | 机械 | 乙供 | JF002 | 检修费 | 元 | 1.27 | 1 | 0 | 0 | 计价
YD2-20 | J15-01-013 | 机械 | 乙供 | JF003 | 维护费 | 元 | 2.11 | 1 | 0 | 0 | 计价
YD2-20 | J15-01-013 | 机械 | 乙供 | JF004 | 安拆费及场外运费 | 元 | 6.49 | 1 | 0 | 0 | 计价
YD2-20 | J15-01-027 | 机械 | 乙供 | JF001 | 折旧费 | 元 | 81.95 | 1 | 0 | 0 | 计价
YD2-20 | J15-01-027 | 机械 | 乙供 | JF002 | 检修费 | 元 | 27.13 | 1 | 0 | 0 | 计价
YD2-20 | J15-01-027 | 机械 | 乙供 | JF003 | 维护费 | 元 | 37.98 | 1 | 0 | 0 | 计价
YD2-20 | J15-01-027 | 机械 | 乙供 | JF004 | 安拆费及场外运费 | 元 | 38.05 | 1 | 0 | 0 | 计价
YD2-20 | J15-01-027 | 材料 | 乙供 | C19010201 | 柴油0号 | kg | 48.25 | 6.32 | 0 | 0 | 计价
YD2-21 | J03-01-033 | 机械 | 乙供 | JF001 | 折旧费 | 元 | 44.37 | 1 | 0 | 0 | 计价
YD2-21 | J03-01-033 | 机械 | 乙供 | JF002 | 检修费 | 元 | 20.68 | 1 | 0 | 0 | 计价
YD2-21 | J03-01-033 | 机械 | 乙供 | JF003 | 维护费 | 元 | 42.81 | 1 | 0 | 0 | 计价
YD2-21 | J03-01-033 | 人工 | 乙供 | 9101109 | 安装技术工 | 工日 | 2.5 | 107 | 0 | 0 | 计价
YD2-21 | J03-01-033 | 材料 | 乙供 | C19010102 | 汽油 | kg | 23.3 | 7.61 | 0 | 0 | 计价
YD2-21 | J03-01-036 | 机械 | 乙供 | JF001 | 折旧费 | 元 | 157.49 | 1 | 0 | 0 | 计价
YD2-21 | J03-01-036 | 机械 | 乙供 | JF002 | 检修费 | 元 | 73.41 | 1 | 0 | 0 | 计价
YD2-21 | J03-01-036 | 机械 | 乙供 | JF003 | 维护费 | 元 | 151.96 | 1 | 0 | 0 | 计价
YD2-21 | J03-01-036 | 人工 | 乙供 | 9101109 | 安装技术工 | 工日 | 2.5 | 107 | 0 | 0 | 计价
YD2-21 | J03-01-036 | 材料 | 乙供 | C19010201 | 柴油0号 | kg | 35.85 | 6.32 | 0 | 0 | 计价
YD2-21 | J03-01-039 | 机械 | 乙供 | JF001 | 折旧费 | 元 | 269.03 | 1 | 0 | 0 | 计价
YD2-21 | J03-01-039 | 机械 | 乙供 | JF002 | 检修费 | 元 | 125.4 | 1 | 0 | 0 | 计价
YD2-21 | J03-01-039 | 机械 | 乙供 | JF003 | 维护费 | 元 | 259.58 | 1 | 0 | 0 | 计价
YD2-21 | J03-01-039 | 人工 | 乙供 | 9101109 | 安装技术工 | 工日 | 2.5 | 107 | 0 | 0 | 计价
YD2-21 | J03-01-039 | 材料 | 乙供 | C19010201 | 柴油0号 | kg | 42.14 | 6.32 | 0 | 0 | 计价
YD2-21 | J04-01-002 | 机械 | 乙供 | JF001 | 折旧费 | 元 | 26.52 | 1 | 0 | 0 | 计价
YD2-21 | J04-01-002 | 机械 | 乙供 | JF002 | 检修费 | 元 | 5.89 | 1 | 0 | 0 | 计价
YD2-21 | J04-01-002 | 机械 | 乙供 | JF003 | 维护费 | 元 | 33.04 | 1 | 0 | 0 | 计价
YD2-21 | J04-01-002 | 人工 | 乙供 | 9101109 | 安装技术工 | 工日 | 1.0417 | 107 | 0 | 0 | 计价
YD2-21 | J04-01-002 | 材料 | 乙供 | C19010201 | 柴油0号 | kg | 32.19 | 6.32 | 0 | 0 | 计价
YD2-21 | J09-01-027 | 机械 | 乙供 | JF001 | 折旧费 | 元 | 7.7 | 1 | 0 | 0 | 计价
YD2-21 | J09-01-027 | 机械 | 乙供 | JF002 | 检修费 | 元 | 1.38 | 1 | 0 | 0 | 计价
YD2-21 | J09-01-027 | 机械 | 乙供 | JF003 | 维护费 | 元 | 2.97 | 1 | 0 | 0 | 计价
YD2-21 | J09-01-027 | 机械 | 乙供 | JF004 | 安拆费及场外运费 | 元 | 8.44 | 1 | 0 | 0 | 计价
YD2-21 | J09-01-027 | 材料 | 乙供 | C21020101 | 电 | kW·h | 53.8 | 0.84 | 0 | 0 | 计价
YD2-21 | J10-01-001 | 机械 | 乙供 | JF001 | 折旧费 | 元 | 1.84 | 1 | 0 | 0 | 计价
YD2-21 | J10-01-001 | 机械 | 乙供 | JF002 | 检修费 | 元 | 0.41 | 1 | 0 | 0 | 计价
YD2-21 | J10-01-001 | 机械 | 乙供 | JF003 | 维护费 | 元 | 1.37 | 1 | 0 | 0 | 计价
YD2-21 | J10-01-001 | 机械 | 乙供 | JF004 | 安拆费及场外运费 | 元 | 12.75 | 1 | 0 | 0 | 计价
YD2-21 | J10-01-001 | 材料 | 乙供 | C21020101 | 电 | kW·h | 60.27 | 0.84 | 0 | 0 | 计价
YD2-21 | J13-01-052 | 机械 | 乙供 | JF001 | 折旧费 | 元 | 422.07 | 1 | 0 | 0 | 计价
YD2-21 | J13-01-052 | 机械 | 乙供 | JF002 | 检修费 | 元 | 125.8 | 1 | 0 | 0 | 计价
YD2-21 | J13-01-052 | 机械 | 乙供 | JF003 | 维护费 | 元 | 339.66 | 1 | 0 | 0 | 计价
YD2-21 | J13-01-052 | 人工 | 乙供 | 9101109 | 安装技术工 | 工日 | 4 | 107 | 0 | 0 | 计价
YD2-21 | J13-01-052 | 材料 | 乙供 | C21020101 | 电 | kW·h | 980.37 | 0.84 | 0 | 0 | 计价
YD2-21 | J13-01-059 | 机械 | 乙供 | JF001 | 折旧费 | 元 | 27.14 | 1 | 0 | 0 | 计价
YD2-21 | J13-01-059 | 机械 | 乙供 | JF002 | 检修费 | 元 | 2.41 | 1 | 0 | 0 | 计价
YD2-21 | J13-01-059 | 机械 | 乙供 | JF003 | 维护费 | 元 | 9.62 | 1 | 0 | 0 | 计价
YD2-21 | J13-01-059 | 机械 | 乙供 | JF004 | 安拆费及场外运费 | 元 | 1.62 | 1 | 0 | 0 | 计价
YD2-21 | J13-01-059 | 人工 | 乙供 | 9101109 | 安装技术工 | 工日 | 1.3889 | 107 | 0 | 0 | 计价
YD2-21 | J13-01-059 | 材料 | 乙供 | C21020101 | 电 | kW·h | 10.47 | 0.84 | 0 | 0 | 计价
YD2-21 | J15-01-014 | 机械 | 乙供 | JF001 | 折旧费 | 元 | 4.09 | 1 | 0 | 0 | 计价
YD2-21 | J15-01-014 | 机械 | 乙供 | JF002 | 检修费 | 元 | 2.42 | 1 | 0 | 0 | 计价
YD2-21 | J15-01-014 | 机械 | 乙供 | JF003 | 维护费 | 元 | 4.02 | 1 | 0 | 0 | 计价
YD2-21 | J15-01-014 | 机械 | 乙供 | JF004 | 安拆费及场外运费 | 元 | 6.49 | 1 | 0 | 0 | 计价
YD2-21 | J15-01-027 | 机械 | 乙供 | JF001 | 折旧费 | 元 | 81.95 | 1 | 0 | 0 | 计价
YD2-21 | J15-01-027 | 机械 | 乙供 | JF002 | 检修费 | 元 | 27.13 | 1 | 0 | 0 | 计价
YD2-21 | J15-01-027 | 机械 | 乙供 | JF003 | 维护费 | 元 | 37.98 | 1 | 0 | 0 | 计价
YD2-21 | J15-01-027 | 机械 | 乙供 | JF004 | 安拆费及场外运费 | 元 | 38.05 | 1 | 0 | 0 | 计价
YD2-21 | J15-01-027 | 材料 | 乙供 | C19010201 | 柴油0号 | kg | 48.25 | 6.32 | 0 | 0 | 计价
YD2-22 | J03-01-033 | 机械 | 乙供 | JF001 | 折旧费 | 元 | 44.37 | 1 | 0 | 0 | 计价
YD2-22 | J03-01-033 | 机械 | 乙供 | JF002 | 检修费 | 元 | 20.68 | 1 | 0 | 0 | 计价
YD2-22 | J03-01-033 | 机械 | 乙供 | JF003 | 维护费 | 元 | 42.81 | 1 | 0 | 0 | 计价
YD2-22 | J03-01-033 | 人工 | 乙供 | 9101109 | 安装技术工 | 工日 | 2.5 | 107 | 0 | 0 | 计价
YD2-22 | J03-01-033 | 材料 | 乙供 | C19010102 | 汽油 | kg | 23.3 | 7.61 | 0 | 0 | 计价
YD2-22 | J03-01-036 | 机械 | 乙供 | JF001 | 折旧费 | 元 | 157.49 | 1 | 0 | 0 | 计价
YD2-22 | J03-01-036 | 机械 | 乙供 | JF002 | 检修费 | 元 | 73.41 | 1 | 0 | 0 | 计价
YD2-22 | J03-01-036 | 机械 | 乙供 | JF003 | 维护费 | 元 | 151.96 | 1 | 0 | 0 | 计价
YD2-22 | J03-01-036 | 人工 | 乙供 | 9101109 | 安装技术工 | 工日 | 2.5 | 107 | 0 | 0 | 计价
YD2-22 | J03-01-036 | 材料 | 乙供 | C19010201 | 柴油0号 | kg | 35.85 | 6.32 | 0 | 0 | 计价
YD2-22 | J03-01-039 | 机械 | 乙供 | JF001 | 折旧费 | 元 | 269.03 | 1 | 0 | 0 | 计价
YD2-22 | J03-01-039 | 机械 | 乙供 | JF002 | 检修费 | 元 | 125.4 | 1 | 0 | 0 | 计价
YD2-22 | J03-01-039 | 机械 | 乙供 | JF003 | 维护费 | 元 | 259.58 | 1 | 0 | 0 | 计价
YD2-22 | J03-01-039 | 人工 | 乙供 | 9101109 | 安装技术工 | 工日 | 2.5 | 107 | 0 | 0 | 计价
YD2-22 | J03-01-039 | 材料 | 乙供 | C19010201 | 柴油0号 | kg | 42.14 | 6.32 | 0 | 0 | 计价
YD2-22 | J04-01-002 | 机械 | 乙供 | JF001 | 折旧费 | 元 | 26.52 | 1 | 0 | 0 | 计价
YD2-22 | J04-01-002 | 机械 | 乙供 | JF002 | 检修费 | 元 | 5.89 | 1 | 0 | 0 | 计价
YD2-22 | J04-01-002 | 机械 | 乙供 | JF003 | 维护费 | 元 | 33.04 | 1 | 0 | 0 | 计价
YD2-22 | J04-01-002 | 人工 | 乙供 | 9101109 | 安装技术工 | 工日 | 1.0417 | 107 | 0 | 0 | 计价
YD2-22 | J04-01-002 | 材料 | 乙供 | C19010201 | 柴油0号 | kg | 32.19 | 6.32 | 0 | 0 | 计价
YD2-22 | J09-01-027 | 机械 | 乙供 | JF001 | 折旧费 | 元 | 7.7 | 1 | 0 | 0 | 计价
YD2-22 | J09-01-027 | 机械 | 乙供 | JF002 | 检修费 | 元 | 1.38 | 1 | 0 | 0 | 计价
YD2-22 | J09-01-027 | 机械 | 乙供 | JF003 | 维护费 | 元 | 2.97 | 1 | 0 | 0 | 计价
YD2-22 | J09-01-027 | 机械 | 乙供 | JF004 | 安拆费及场外运费 | 元 | 8.44 | 1 | 0 | 0 | 计价
YD2-22 | J09-01-027 | 材料 | 乙供 | C21020101 | 电 | kW·h | 53.8 | 0.84 | 0 | 0 | 计价
YD2-22 | J10-01-001 | 机械 | 乙供 | JF001 | 折旧费 | 元 | 1.84 | 1 | 0 | 0 | 计价
YD2-22 | J10-01-001 | 机械 | 乙供 | JF002 | 检修费 | 元 | 0.41 | 1 | 0 | 0 | 计价
YD2-22 | J10-01-001 | 机械 | 乙供 | JF003 | 维护费 | 元 | 1.37 | 1 | 0 | 0 | 计价
YD2-22 | J10-01-001 | 机械 | 乙供 | JF004 | 安拆费及场外运费 | 元 | 12.75 | 1 | 0 | 0 | 计价
YD2-22 | J10-01-001 | 材料 | 乙供 | C21020101 | 电 | kW·h | 60.27 | 0.84 | 0 | 0 | 计价
YD2-22 | J13-01-052 | 机械 | 乙供 | JF001 | 折旧费 | 元 | 422.07 | 1 | 0 | 0 | 计价
YD2-22 | J13-01-052 | 机械 | 乙供 | JF002 | 检修费 | 元 | 125.8 | 1 | 0 | 0 | 计价
YD2-22 | J13-01-052 | 机械 | 乙供 | JF003 | 维护费 | 元 | 339.66 | 1 | 0 | 0 | 计价
YD2-22 | J13-01-052 | 人工 | 乙供 | 9101109 | 安装技术工 | 工日 | 4 | 107 | 0 | 0 | 计价
YD2-22 | J13-01-052 | 材料 | 乙供 | C21020101 | 电 | kW·h | 980.37 | 0.84 | 0 | 0 | 计价
YD2-22 | J13-01-059 | 机械 | 乙供 | JF001 | 折旧费 | 元 | 27.14 | 1 | 0 | 0 | 计价
YD2-22 | J13-01-059 | 机械 | 乙供 | JF002 | 检修费 | 元 | 2.41 | 1 | 0 | 0 | 计价
YD2-22 | J13-01-059 | 机械 | 乙供 | JF003 | 维护费 | 元 | 9.62 | 1 | 0 | 0 | 计价
YD2-22 | J13-01-059 | 机械 | 乙供 | JF004 | 安拆费及场外运费 | 元 | 1.62 | 1 | 0 | 0 | 计价
YD2-22 | J13-01-059 | 人工 | 乙供 | 9101109 | 安装技术工 | 工日 | 1.3889 | 107 | 0 | 0 | 计价
YD2-22 | J13-01-059 | 材料 | 乙供 | C21020101 | 电 | kW·h | 10.47 | 0.84 | 0 | 0 | 计价
YD2-22 | J15-01-014 | 机械 | 乙供 | JF001 | 折旧费 | 元 | 4.09 | 1 | 0 | 0 | 计价
YD2-22 | J15-01-014 | 机械 | 乙供 | JF002 | 检修费 | 元 | 2.42 | 1 | 0 | 0 | 计价
YD2-22 | J15-01-014 | 机械 | 乙供 | JF003 | 维护费 | 元 | 4.02 | 1 | 0 | 0 | 计价
YD2-22 | J15-01-014 | 机械 | 乙供 | JF004 | 安拆费及场外运费 | 元 | 6.49 | 1 | 0 | 0 | 计价
YD2-22 | J15-01-027 | 机械 | 乙供 | JF001 | 折旧费 | 元 | 81.95 | 1 | 0 | 0 | 计价
YD2-22 | J15-01-027 | 机械 | 乙供 | JF002 | 检修费 | 元 | 27.13 | 1 | 0 | 0 | 计价
YD2-22 | J15-01-027 | 机械 | 乙供 | JF003 | 维护费 | 元 | 37.98 | 1 | 0 | 0 | 计价
YD2-22 | J15-01-027 | 机械 | 乙供 | JF004 | 安拆费及场外运费 | 元 | 38.05 | 1 | 0 | 0 | 计价
YD2-22 | J15-01-027 | 材料 | 乙供 | C19010201 | 柴油0号 | kg | 48.25 | 6.32 | 0 | 0 | 计价
YD2-23 | J03-01-033 | 机械 | 乙供 | JF001 | 折旧费 | 元 | 44.37 | 1 | 0 | 0 | 计价
YD2-23 | J03-01-033 | 机械 | 乙供 | JF002 | 检修费 | 元 | 20.68 | 1 | 0 | 0 | 计价
YD2-23 | J03-01-033 | 机械 | 乙供 | JF003 | 维护费 | 元 | 42.81 | 1 | 0 | 0 | 计价
YD2-23 | J03-01-033 | 人工 | 乙供 | 9101109 | 安装技术工 | 工日 | 2.5 | 107 | 0 | 0 | 计价
YD2-23 | J03-01-033 | 材料 | 乙供 | C19010102 | 汽油 | kg | 23.3 | 7.61 | 0 | 0 | 计价
YD2-23 | J03-01-036 | 机械 | 乙供 | JF001 | 折旧费 | 元 | 157.49 | 1 | 0 | 0 | 计价
YD2-23 | J03-01-036 | 机械 | 乙供 | JF002 | 检修费 | 元 | 73.41 | 1 | 0 | 0 | 计价
YD2-23 | J03-01-036 | 机械 | 乙供 | JF003 | 维护费 | 元 | 151.96 | 1 | 0 | 0 | 计价
YD2-23 | J03-01-036 | 人工 | 乙供 | 9101109 | 安装技术工 | 工日 | 2.5 | 107 | 0 | 0 | 计价
YD2-23 | J03-01-036 | 材料 | 乙供 | C19010201 | 柴油0号 | kg | 35.85 | 6.32 | 0 | 0 | 计价
YD2-23 | J03-01-039 | 机械 | 乙供 | JF001 | 折旧费 | 元 | 269.03 | 1 | 0 | 0 | 计价
YD2-23 | J03-01-039 | 机械 | 乙供 | JF002 | 检修费 | 元 | 125.4 | 1 | 0 | 0 | 计价
YD2-23 | J03-01-039 | 机械 | 乙供 | JF003 | 维护费 | 元 | 259.58 | 1 | 0 | 0 | 计价
YD2-23 | J03-01-039 | 人工 | 乙供 | 9101109 | 安装技术工 | 工日 | 2.5 | 107 | 0 | 0 | 计价
YD2-23 | J03-01-039 | 材料 | 乙供 | C19010201 | 柴油0号 | kg | 42.14 | 6.32 | 0 | 0 | 计价
YD2-23 | J04-01-002 | 机械 | 乙供 | JF001 | 折旧费 | 元 | 26.52 | 1 | 0 | 0 | 计价
YD2-23 | J04-01-002 | 机械 | 乙供 | JF002 | 检修费 | 元 | 5.89 | 1 | 0 | 0 | 计价
YD2-23 | J04-01-002 | 机械 | 乙供 | JF003 | 维护费 | 元 | 33.04 | 1 | 0 | 0 | 计价
YD2-23 | J04-01-002 | 人工 | 乙供 | 9101109 | 安装技术工 | 工日 | 1.0417 | 107 | 0 | 0 | 计价
YD2-23 | J04-01-002 | 材料 | 乙供 | C19010201 | 柴油0号 | kg | 32.19 | 6.32 | 0 | 0 | 计价
YD2-23 | J09-01-027 | 机械 | 乙供 | JF001 | 折旧费 | 元 | 7.7 | 1 | 0 | 0 | 计价
YD2-23 | J09-01-027 | 机械 | 乙供 | JF002 | 检修费 | 元 | 1.38 | 1 | 0 | 0 | 计价
YD2-23 | J09-01-027 | 机械 | 乙供 | JF003 | 维护费 | 元 | 2.97 | 1 | 0 | 0 | 计价
YD2-23 | J09-01-027 | 机械 | 乙供 | JF004 | 安拆费及场外运费 | 元 | 8.44 | 1 | 0 | 0 | 计价
YD2-23 | J09-01-027 | 材料 | 乙供 | C21020101 | 电 | kW·h | 53.8 | 0.84 | 0 | 0 | 计价
YD2-23 | J10-01-001 | 机械 | 乙供 | JF001 | 折旧费 | 元 | 1.84 | 1 | 0 | 0 | 计价
YD2-23 | J10-01-001 | 机械 | 乙供 | JF002 | 检修费 | 元 | 0.41 | 1 | 0 | 0 | 计价
YD2-23 | J10-01-001 | 机械 | 乙供 | JF003 | 维护费 | 元 | 1.37 | 1 | 0 | 0 | 计价
YD2-23 | J10-01-001 | 机械 | 乙供 | JF004 | 安拆费及场外运费 | 元 | 12.75 | 1 | 0 | 0 | 计价
YD2-23 | J10-01-001 | 材料 | 乙供 | C21020101 | 电 | kW·h | 60.27 | 0.84 | 0 | 0 | 计价
YD2-23 | J13-01-052 | 机械 | 乙供 | JF001 | 折旧费 | 元 | 422.07 | 1 | 0 | 0 | 计价
YD2-23 | J13-01-052 | 机械 | 乙供 | JF002 | 检修费 | 元 | 125.8 | 1 | 0 | 0 | 计价
YD2-23 | J13-01-052 | 机械 | 乙供 | JF003 | 维护费 | 元 | 339.66 | 1 | 0 | 0 | 计价
YD2-23 | J13-01-052 | 人工 | 乙供 | 9101109 | 安装技术工 | 工日 | 4 | 107 | 0 | 0 | 计价
YD2-23 | J13-01-052 | 材料 | 乙供 | C21020101 | 电 | kW·h | 980.37 | 0.84 | 0 | 0 | 计价
YD2-23 | J13-01-059 | 机械 | 乙供 | JF001 | 折旧费 | 元 | 27.14 | 1 | 0 | 0 | 计价
YD2-23 | J13-01-059 | 机械 | 乙供 | JF002 | 检修费 | 元 | 2.41 | 1 | 0 | 0 | 计价
YD2-23 | J13-01-059 | 机械 | 乙供 | JF003 | 维护费 | 元 | 9.62 | 1 | 0 | 0 | 计价
YD2-23 | J13-01-059 | 机械 | 乙供 | JF004 | 安拆费及场外运费 | 元 | 1.62 | 1 | 0 | 0 | 计价
YD2-23 | J13-01-059 | 人工 | 乙供 | 9101109 | 安装技术工 | 工日 | 1.3889 | 107 | 0 | 0 | 计价
YD2-23 | J13-01-059 | 材料 | 乙供 | C21020101 | 电 | kW·h | 10.47 | 0.84 | 0 | 0 | 计价
YD2-23 | J15-01-014 | 机械 | 乙供 | JF001 | 折旧费 | 元 | 4.09 | 1 | 0 | 0 | 计价
YD2-23 | J15-01-014 | 机械 | 乙供 | JF002 | 检修费 | 元 | 2.42 | 1 | 0 | 0 | 计价
YD2-23 | J15-01-014 | 机械 | 乙供 | JF003 | 维护费 | 元 | 4.02 | 1 | 0 | 0 | 计价
YD2-23 | J15-01-014 | 机械 | 乙供 | JF004 | 安拆费及场外运费 | 元 | 6.49 | 1 | 0 | 0 | 计价
YD2-23 | J15-01-027 | 机械 | 乙供 | JF001 | 折旧费 | 元 | 81.95 | 1 | 0 | 0 | 计价
YD2-23 | J15-01-027 | 机械 | 乙供 | JF002 | 检修费 | 元 | 27.13 | 1 | 0 | 0 | 计价
YD2-23 | J15-01-027 | 机械 | 乙供 | JF003 | 维护费 | 元 | 37.98 | 1 | 0 | 0 | 计价
YD2-23 | J15-01-027 | 机械 | 乙供 | JF004 | 安拆费及场外运费 | 元 | 38.05 | 1 | 0 | 0 | 计价
YD2-23 | J15-01-027 | 材料 | 乙供 | C19010201 | 柴油0号 | kg | 48.25 | 6.32 | 0 | 0 | 计价
YD2-24 | J03-01-033 | 机械 | 乙供 | JF001 | 折旧费 | 元 | 44.37 | 1 | 0 | 0 | 计价
YD2-24 | J03-01-033 | 机械 | 乙供 | JF002 | 检修费 | 元 | 20.68 | 1 | 0 | 0 | 计价
YD2-24 | J03-01-033 | 机械 | 乙供 | JF003 | 维护费 | 元 | 42.81 | 1 | 0 | 0 | 计价
YD2-24 | J03-01-033 | 人工 | 乙供 | 9101109 | 安装技术工 | 工日 | 2.5 | 107 | 0 | 0 | 计价
YD2-24 | J03-01-033 | 材料 | 乙供 | C19010102 | 汽油 | kg | 23.3 | 7.61 | 0 | 0 | 计价
YD2-24 | J03-01-036 | 机械 | 乙供 | JF001 | 折旧费 | 元 | 157.49 | 1 | 0 | 0 | 计价
YD2-24 | J03-01-036 | 机械 | 乙供 | JF002 | 检修费 | 元 | 73.41 | 1 | 0 | 0 | 计价
YD2-24 | J03-01-036 | 机械 | 乙供 | JF003 | 维护费 | 元 | 151.96 | 1 | 0 | 0 | 计价
YD2-24 | J03-01-036 | 人工 | 乙供 | 9101109 | 安装技术工 | 工日 | 2.5 | 107 | 0 | 0 | 计价
YD2-24 | J03-01-036 | 材料 | 乙供 | C19010201 | 柴油0号 | kg | 35.85 | 6.32 | 0 | 0 | 计价
YD2-24 | J03-01-039 | 机械 | 乙供 | JF001 | 折旧费 | 元 | 269.03 | 1 | 0 | 0 | 计价
YD2-24 | J03-01-039 | 机械 | 乙供 | JF002 | 检修费 | 元 | 125.4 | 1 | 0 | 0 | 计价
YD2-24 | J03-01-039 | 机械 | 乙供 | JF003 | 维护费 | 元 | 259.58 | 1 | 0 | 0 | 计价
YD2-24 | J03-01-039 | 人工 | 乙供 | 9101109 | 安装技术工 | 工日 | 2.5 | 107 | 0 | 0 | 计价
YD2-24 | J03-01-039 | 材料 | 乙供 | C19010201 | 柴油0号 | kg | 42.14 | 6.32 | 0 | 0 | 计价
YD2-24 | J04-01-002 | 机械 | 乙供 | JF001 | 折旧费 | 元 | 26.52 | 1 | 0 | 0 | 计价
YD2-24 | J04-01-002 | 机械 | 乙供 | JF002 | 检修费 | 元 | 5.89 | 1 | 0 | 0 | 计价
YD2-24 | J04-01-002 | 机械 | 乙供 | JF003 | 维护费 | 元 | 33.04 | 1 | 0 | 0 | 计价
YD2-24 | J04-01-002 | 人工 | 乙供 | 9101109 | 安装技术工 | 工日 | 1.0417 | 107 | 0 | 0 | 计价
YD2-24 | J04-01-002 | 材料 | 乙供 | C19010201 | 柴油0号 | kg | 32.19 | 6.32 | 0 | 0 | 计价
YD2-24 | J09-01-027 | 机械 | 乙供 | JF001 | 折旧费 | 元 | 7.7 | 1 | 0 | 0 | 计价
YD2-24 | J09-01-027 | 机械 | 乙供 | JF002 | 检修费 | 元 | 1.38 | 1 | 0 | 0 | 计价
YD2-24 | J09-01-027 | 机械 | 乙供 | JF003 | 维护费 | 元 | 2.97 | 1 | 0 | 0 | 计价
YD2-24 | J09-01-027 | 机械 | 乙供 | JF004 | 安拆费及场外运费 | 元 | 8.44 | 1 | 0 | 0 | 计价
YD2-24 | J09-01-027 | 材料 | 乙供 | C21020101 | 电 | kW·h | 53.8 | 0.84 | 0 | 0 | 计价
YD2-24 | J10-01-001 | 机械 | 乙供 | JF001 | 折旧费 | 元 | 1.84 | 1 | 0 | 0 | 计价
YD2-24 | J10-01-001 | 机械 | 乙供 | JF002 | 检修费 | 元 | 0.41 | 1 | 0 | 0 | 计价
YD2-24 | J10-01-001 | 机械 | 乙供 | JF003 | 维护费 | 元 | 1.37 | 1 | 0 | 0 | 计价
YD2-24 | J10-01-001 | 机械 | 乙供 | JF004 | 安拆费及场外运费 | 元 | 12.75 | 1 | 0 | 0 | 计价
YD2-24 | J10-01-001 | 材料 | 乙供 | C21020101 | 电 | kW·h | 60.27 | 0.84 | 0 | 0 | 计价
YD2-24 | J13-01-052 | 机械 | 乙供 | JF001 | 折旧费 | 元 | 422.07 | 1 | 0 | 0 | 计价
YD2-24 | J13-01-052 | 机械 | 乙供 | JF002 | 检修费 | 元 | 125.8 | 1 | 0 | 0 | 计价
YD2-24 | J13-01-052 | 机械 | 乙供 | JF003 | 维护费 | 元 | 339.66 | 1 | 0 | 0 | 计价
YD2-24 | J13-01-052 | 人工 | 乙供 | 9101109 | 安装技术工 | 工日 | 4 | 107 | 0 | 0 | 计价
YD2-24 | J13-01-052 | 材料 | 乙供 | C21020101 | 电 | kW·h | 980.37 | 0.84 | 0 | 0 | 计价
YD2-24 | J13-01-059 | 机械 | 乙供 | JF001 | 折旧费 | 元 | 27.14 | 1 | 0 | 0 | 计价
YD2-24 | J13-01-059 | 机械 | 乙供 | JF002 | 检修费 | 元 | 2.41 | 1 | 0 | 0 | 计价
YD2-24 | J13-01-059 | 机械 | 乙供 | JF003 | 维护费 | 元 | 9.62 | 1 | 0 | 0 | 计价
YD2-24 | J13-01-059 | 机械 | 乙供 | JF004 | 安拆费及场外运费 | 元 | 1.62 | 1 | 0 | 0 | 计价
YD2-24 | J13-01-059 | 人工 | 乙供 | 9101109 | 安装技术工 | 工日 | 1.3889 | 107 | 0 | 0 | 计价
YD2-24 | J13-01-059 | 材料 | 乙供 | C21020101 | 电 | kW·h | 10.47 | 0.84 | 0 | 0 | 计价
YD2-24 | J15-01-014 | 机械 | 乙供 | JF001 | 折旧费 | 元 | 4.09 | 1 | 0 | 0 | 计价
YD2-24 | J15-01-014 | 机械 | 乙供 | JF002 | 检修费 | 元 | 2.42 | 1 | 0 | 0 | 计价
YD2-24 | J15-01-014 | 机械 | 乙供 | JF003 | 维护费 | 元 | 4.02 | 1 | 0 | 0 | 计价
YD2-24 | J15-01-014 | 机械 | 乙供 | JF004 | 安拆费及场外运费 | 元 | 6.49 | 1 | 0 | 0 | 计价
YD2-24 | J15-01-027 | 机械 | 乙供 | JF001 | 折旧费 | 元 | 81.95 | 1 | 0 | 0 | 计价
YD2-24 | J15-01-027 | 机械 | 乙供 | JF002 | 检修费 | 元 | 27.13 | 1 | 0 | 0 | 计价
YD2-24 | J15-01-027 | 机械 | 乙供 | JF003 | 维护费 | 元 | 37.98 | 1 | 0 | 0 | 计价
YD2-24 | J15-01-027 | 机械 | 乙供 | JF004 | 安拆费及场外运费 | 元 | 38.05 | 1 | 0 | 0 | 计价
YD2-24 | J15-01-027 | 材料 | 乙供 | C19010201 | 柴油0号 | kg | 48.25 | 6.32 | 0 | 0 | 计价
YD2-25 | J03-01-033 | 机械 | 乙供 | JF001 | 折旧费 | 元 | 44.37 | 1 | 0 | 0 | 计价
YD2-25 | J03-01-033 | 机械 | 乙供 | JF002 | 检修费 | 元 | 20.68 | 1 | 0 | 0 | 计价
YD2-25 | J03-01-033 | 机械 | 乙供 | JF003 | 维护费 | 元 | 42.81 | 1 | 0 | 0 | 计价
YD2-25 | J03-01-033 | 人工 | 乙供 | 9101109 | 安装技术工 | 工日 | 2.5 | 107 | 0 | 0 | 计价
YD2-25 | J03-01-033 | 材料 | 乙供 | C19010102 | 汽油 | kg | 23.3 | 7.61 | 0 | 0 | 计价
YD2-25 | J03-01-036 | 机械 | 乙供 | JF001 | 折旧费 | 元 | 157.49 | 1 | 0 | 0 | 计价
YD2-25 | J03-01-036 | 机械 | 乙供 | JF002 | 检修费 | 元 | 73.41 | 1 | 0 | 0 | 计价
YD2-25 | J03-01-036 | 机械 | 乙供 | JF003 | 维护费 | 元 | 151.96 | 1 | 0 | 0 | 计价
YD2-25 | J03-01-036 | 人工 | 乙供 | 9101109 | 安装技术工 | 工日 | 2.5 | 107 | 0 | 0 | 计价
YD2-25 | J03-01-036 | 材料 | 乙供 | C19010201 | 柴油0号 | kg | 35.85 | 6.32 | 0 | 0 | 计价
YD2-25 | J03-01-039 | 机械 | 乙供 | JF001 | 折旧费 | 元 | 269.03 | 1 | 0 | 0 | 计价
YD2-25 | J03-01-039 | 机械 | 乙供 | JF002 | 检修费 | 元 | 125.4 | 1 | 0 | 0 | 计价
YD2-25 | J03-01-039 | 机械 | 乙供 | JF003 | 维护费 | 元 | 259.58 | 1 | 0 | 0 | 计价
YD2-25 | J03-01-039 | 人工 | 乙供 | 9101109 | 安装技术工 | 工日 | 2.5 | 107 | 0 | 0 | 计价
YD2-25 | J03-01-039 | 材料 | 乙供 | C19010201 | 柴油0号 | kg | 42.14 | 6.32 | 0 | 0 | 计价
YD2-25 | J04-01-002 | 机械 | 乙供 | JF001 | 折旧费 | 元 | 26.52 | 1 | 0 | 0 | 计价
YD2-25 | J04-01-002 | 机械 | 乙供 | JF002 | 检修费 | 元 | 5.89 | 1 | 0 | 0 | 计价
YD2-25 | J04-01-002 | 机械 | 乙供 | JF003 | 维护费 | 元 | 33.04 | 1 | 0 | 0 | 计价
YD2-25 | J04-01-002 | 人工 | 乙供 | 9101109 | 安装技术工 | 工日 | 1.0417 | 107 | 0 | 0 | 计价
YD2-25 | J04-01-002 | 材料 | 乙供 | C19010201 | 柴油0号 | kg | 32.19 | 6.32 | 0 | 0 | 计价
YD2-25 | J09-01-027 | 机械 | 乙供 | JF001 | 折旧费 | 元 | 7.7 | 1 | 0 | 0 | 计价
YD2-25 | J09-01-027 | 机械 | 乙供 | JF002 | 检修费 | 元 | 1.38 | 1 | 0 | 0 | 计价
YD2-25 | J09-01-027 | 机械 | 乙供 | JF003 | 维护费 | 元 | 2.97 | 1 | 0 | 0 | 计价
YD2-25 | J09-01-027 | 机械 | 乙供 | JF004 | 安拆费及场外运费 | 元 | 8.44 | 1 | 0 | 0 | 计价
YD2-25 | J09-01-027 | 材料 | 乙供 | C21020101 | 电 | kW·h | 53.8 | 0.84 | 0 | 0 | 计价
YD2-25 | J10-01-001 | 机械 | 乙供 | JF001 | 折旧费 | 元 | 1.84 | 1 | 0 | 0 | 计价
YD2-25 | J10-01-001 | 机械 | 乙供 | JF002 | 检修费 | 元 | 0.41 | 1 | 0 | 0 | 计价
YD2-25 | J10-01-001 | 机械 | 乙供 | JF003 | 维护费 | 元 | 1.37 | 1 | 0 | 0 | 计价
YD2-25 | J10-01-001 | 机械 | 乙供 | JF004 | 安拆费及场外运费 | 元 | 12.75 | 1 | 0 | 0 | 计价
YD2-25 | J10-01-001 | 材料 | 乙供 | C21020101 | 电 | kW·h | 60.27 | 0.84 | 0 | 0 | 计价
YD2-25 | J13-01-052 | 机械 | 乙供 | JF001 | 折旧费 | 元 | 422.07 | 1 | 0 | 0 | 计价
YD2-25 | J13-01-052 | 机械 | 乙供 | JF002 | 检修费 | 元 | 125.8 | 1 | 0 | 0 | 计价
YD2-25 | J13-01-052 | 机械 | 乙供 | JF003 | 维护费 | 元 | 339.66 | 1 | 0 | 0 | 计价
YD2-25 | J13-01-052 | 人工 | 乙供 | 9101109 | 安装技术工 | 工日 | 4 | 107 | 0 | 0 | 计价
YD2-25 | J13-01-052 | 材料 | 乙供 | C21020101 | 电 | kW·h | 980.37 | 0.84 | 0 | 0 | 计价
YD2-25 | J13-01-059 | 机械 | 乙供 | JF001 | 折旧费 | 元 | 27.14 | 1 | 0 | 0 | 计价
YD2-25 | J13-01-059 | 机械 | 乙供 | JF002 | 检修费 | 元 | 2.41 | 1 | 0 | 0 | 计价
YD2-25 | J13-01-059 | 机械 | 乙供 | JF003 | 维护费 | 元 | 9.62 | 1 | 0 | 0 | 计价
YD2-25 | J13-01-059 | 机械 | 乙供 | JF004 | 安拆费及场外运费 | 元 | 1.62 | 1 | 0 | 0 | 计价
YD2-25 | J13-01-059 | 人工 | 乙供 | 9101109 | 安装技术工 | 工日 | 1.3889 | 107 | 0 | 0 | 计价
YD2-25 | J13-01-059 | 材料 | 乙供 | C21020101 | 电 | kW·h | 10.47 | 0.84 | 0 | 0 | 计价
YD2-25 | J15-01-014 | 机械 | 乙供 | JF001 | 折旧费 | 元 | 4.09 | 1 | 0 | 0 | 计价
YD2-25 | J15-01-014 | 机械 | 乙供 | JF002 | 检修费 | 元 | 2.42 | 1 | 0 | 0 | 计价
YD2-25 | J15-01-014 | 机械 | 乙供 | JF003 | 维护费 | 元 | 4.02 | 1 | 0 | 0 | 计价
YD2-25 | J15-01-014 | 机械 | 乙供 | JF004 | 安拆费及场外运费 | 元 | 6.49 | 1 | 0 | 0 | 计价
YD2-25 | J15-01-027 | 机械 | 乙供 | JF001 | 折旧费 | 元 | 81.95 | 1 | 0 | 0 | 计价
YD2-25 | J15-01-027 | 机械 | 乙供 | JF002 | 检修费 | 元 | 27.13 | 1 | 0 | 0 | 计价
YD2-25 | J15-01-027 | 机械 | 乙供 | JF003 | 维护费 | 元 | 37.98 | 1 | 0 | 0 | 计价
YD2-25 | J15-01-027 | 机械 | 乙供 | JF004 | 安拆费及场外运费 | 元 | 38.05 | 1 | 0 | 0 | 计价
YD2-25 | J15-01-027 | 材料 | 乙供 | C19010201 | 柴油0号 | kg | 48.25 | 6.32 | 0 | 0 | 计价
YD2-26 | J03-01-033 | 机械 | 乙供 | JF001 | 折旧费 | 元 | 44.37 | 1 | 0 | 0 | 计价
YD2-26 | J03-01-033 | 机械 | 乙供 | JF002 | 检修费 | 元 | 20.68 | 1 | 0 | 0 | 计价
YD2-26 | J03-01-033 | 机械 | 乙供 | JF003 | 维护费 | 元 | 42.81 | 1 | 0 | 0 | 计价
YD2-26 | J03-01-033 | 人工 | 乙供 | 9101109 | 安装技术工 | 工日 | 2.5 | 107 | 0 | 0 | 计价
YD2-26 | J03-01-033 | 材料 | 乙供 | C19010102 | 汽油 | kg | 23.3 | 7.61 | 0 | 0 | 计价
YD2-26 | J03-01-036 | 机械 | 乙供 | JF001 | 折旧费 | 元 | 157.49 | 1 | 0 | 0 | 计价
YD2-26 | J03-01-036 | 机械 | 乙供 | JF002 | 检修费 | 元 | 73.41 | 1 | 0 | 0 | 计价
YD2-26 | J03-01-036 | 机械 | 乙供 | JF003 | 维护费 | 元 | 151.96 | 1 | 0 | 0 | 计价
YD2-26 | J03-01-036 | 人工 | 乙供 | 9101109 | 安装技术工 | 工日 | 2.5 | 107 | 0 | 0 | 计价
YD2-26 | J03-01-036 | 材料 | 乙供 | C19010201 | 柴油0号 | kg | 35.85 | 6.32 | 0 | 0 | 计价
YD2-26 | J03-01-039 | 机械 | 乙供 | JF001 | 折旧费 | 元 | 269.03 | 1 | 0 | 0 | 计价
YD2-26 | J03-01-039 | 机械 | 乙供 | JF002 | 检修费 | 元 | 125.4 | 1 | 0 | 0 | 计价
YD2-26 | J03-01-039 | 机械 | 乙供 | JF003 | 维护费 | 元 | 259.58 | 1 | 0 | 0 | 计价
YD2-26 | J03-01-039 | 人工 | 乙供 | 9101109 | 安装技术工 | 工日 | 2.5 | 107 | 0 | 0 | 计价
YD2-26 | J03-01-039 | 材料 | 乙供 | C19010201 | 柴油0号 | kg | 42.14 | 6.32 | 0 | 0 | 计价
YD2-26 | J04-01-002 | 机械 | 乙供 | JF001 | 折旧费 | 元 | 26.52 | 1 | 0 | 0 | 计价
YD2-26 | J04-01-002 | 机械 | 乙供 | JF002 | 检修费 | 元 | 5.89 | 1 | 0 | 0 | 计价
YD2-26 | J04-01-002 | 机械 | 乙供 | JF003 | 维护费 | 元 | 33.04 | 1 | 0 | 0 | 计价
YD2-26 | J04-01-002 | 人工 | 乙供 | 9101109 | 安装技术工 | 工日 | 1.0417 | 107 | 0 | 0 | 计价
YD2-26 | J04-01-002 | 材料 | 乙供 | C19010201 | 柴油0号 | kg | 32.19 | 6.32 | 0 | 0 | 计价
YD2-26 | J09-01-027 | 机械 | 乙供 | JF001 | 折旧费 | 元 | 7.7 | 1 | 0 | 0 | 计价
YD2-26 | J09-01-027 | 机械 | 乙供 | JF002 | 检修费 | 元 | 1.38 | 1 | 0 | 0 | 计价
YD2-26 | J09-01-027 | 机械 | 乙供 | JF003 | 维护费 | 元 | 2.97 | 1 | 0 | 0 | 计价
YD2-26 | J09-01-027 | 机械 | 乙供 | JF004 | 安拆费及场外运费 | 元 | 8.44 | 1 | 0 | 0 | 计价
YD2-26 | J09-01-027 | 材料 | 乙供 | C21020101 | 电 | kW·h | 53.8 | 0.84 | 0 | 0 | 计价
YD2-26 | J10-01-001 | 机械 | 乙供 | JF001 | 折旧费 | 元 | 1.84 | 1 | 0 | 0 | 计价
YD2-26 | J10-01-001 | 机械 | 乙供 | JF002 | 检修费 | 元 | 0.41 | 1 | 0 | 0 | 计价
YD2-26 | J10-01-001 | 机械 | 乙供 | JF003 | 维护费 | 元 | 1.37 | 1 | 0 | 0 | 计价
YD2-26 | J10-01-001 | 机械 | 乙供 | JF004 | 安拆费及场外运费 | 元 | 12.75 | 1 | 0 | 0 | 计价
YD2-26 | J10-01-001 | 材料 | 乙供 | C21020101 | 电 | kW·h | 60.27 | 0.84 | 0 | 0 | 计价
YD2-26 | J13-01-052 | 机械 | 乙供 | JF001 | 折旧费 | 元 | 422.07 | 1 | 0 | 0 | 计价
YD2-26 | J13-01-052 | 机械 | 乙供 | JF002 | 检修费 | 元 | 125.8 | 1 | 0 | 0 | 计价
YD2-26 | J13-01-052 | 机械 | 乙供 | JF003 | 维护费 | 元 | 339.66 | 1 | 0 | 0 | 计价
YD2-26 | J13-01-052 | 人工 | 乙供 | 9101109 | 安装技术工 | 工日 | 4 | 107 | 0 | 0 | 计价
YD2-26 | J13-01-052 | 材料 | 乙供 | C21020101 | 电 | kW·h | 980.37 | 0.84 | 0 | 0 | 计价
YD2-26 | J13-01-059 | 机械 | 乙供 | JF001 | 折旧费 | 元 | 27.14 | 1 | 0 | 0 | 计价
YD2-26 | J13-01-059 | 机械 | 乙供 | JF002 | 检修费 | 元 | 2.41 | 1 | 0 | 0 | 计价
YD2-26 | J13-01-059 | 机械 | 乙供 | JF003 | 维护费 | 元 | 9.62 | 1 | 0 | 0 | 计价
YD2-26 | J13-01-059 | 机械 | 乙供 | JF004 | 安拆费及场外运费 | 元 | 1.62 | 1 | 0 | 0 | 计价
YD2-26 | J13-01-059 | 人工 | 乙供 | 9101109 | 安装技术工 | 工日 | 1.3889 | 107 | 0 | 0 | 计价
YD2-26 | J13-01-059 | 材料 | 乙供 | C21020101 | 电 | kW·h | 10.47 | 0.84 | 0 | 0 | 计价
YD2-26 | J15-01-014 | 机械 | 乙供 | JF001 | 折旧费 | 元 | 4.09 | 1 | 0 | 0 | 计价
YD2-26 | J15-01-014 | 机械 | 乙供 | JF002 | 检修费 | 元 | 2.42 | 1 | 0 | 0 | 计价
YD2-26 | J15-01-014 | 机械 | 乙供 | JF003 | 维护费 | 元 | 4.02 | 1 | 0 | 0 | 计价
YD2-26 | J15-01-014 | 机械 | 乙供 | JF004 | 安拆费及场外运费 | 元 | 6.49 | 1 | 0 | 0 | 计价
YD2-26 | J15-01-027 | 机械 | 乙供 | JF001 | 折旧费 | 元 | 81.95 | 1 | 0 | 0 | 计价
YD2-26 | J15-01-027 | 机械 | 乙供 | JF002 | 检修费 | 元 | 27.13 | 1 | 0 | 0 | 计价
YD2-26 | J15-01-027 | 机械 | 乙供 | JF003 | 维护费 | 元 | 37.98 | 1 | 0 | 0 | 计价
YD2-26 | J15-01-027 | 机械 | 乙供 | JF004 | 安拆费及场外运费 | 元 | 38.05 | 1 | 0 | 0 | 计价
YD2-26 | J15-01-027 | 材料 | 乙供 | C19010201 | 柴油0号 | kg | 48.25 | 6.32 | 0 | 0 | 计价
YD2-27 | J03-01-033 | 机械 | 乙供 | JF001 | 折旧费 | 元 | 44.37 | 1 | 0 | 0 | 计价
YD2-27 | J03-01-033 | 机械 | 乙供 | JF002 | 检修费 | 元 | 20.68 | 1 | 0 | 0 | 计价
YD2-27 | J03-01-033 | 机械 | 乙供 | JF003 | 维护费 | 元 | 42.81 | 1 | 0 | 0 | 计价
YD2-27 | J03-01-033 | 人工 | 乙供 | 9101109 | 安装技术工 | 工日 | 2.5 | 107 | 0 | 0 | 计价
YD2-27 | J03-01-033 | 材料 | 乙供 | C19010102 | 汽油 | kg | 23.3 | 7.61 | 0 | 0 | 计价
YD2-27 | J03-01-036 | 机械 | 乙供 | JF001 | 折旧费 | 元 | 157.49 | 1 | 0 | 0 | 计价
YD2-27 | J03-01-036 | 机械 | 乙供 | JF002 | 检修费 | 元 | 73.41 | 1 | 0 | 0 | 计价
YD2-27 | J03-01-036 | 机械 | 乙供 | JF003 | 维护费 | 元 | 151.96 | 1 | 0 | 0 | 计价
YD2-27 | J03-01-036 | 人工 | 乙供 | 9101109 | 安装技术工 | 工日 | 2.5 | 107 | 0 | 0 | 计价
YD2-27 | J03-01-036 | 材料 | 乙供 | C19010201 | 柴油0号 | kg | 35.85 | 6.32 | 0 | 0 | 计价
YD2-27 | J03-01-039 | 机械 | 乙供 | JF001 | 折旧费 | 元 | 269.03 | 1 | 0 | 0 | 计价
YD2-27 | J03-01-039 | 机械 | 乙供 | JF002 | 检修费 | 元 | 125.4 | 1 | 0 | 0 | 计价
YD2-27 | J03-01-039 | 机械 | 乙供 | JF003 | 维护费 | 元 | 259.58 | 1 | 0 | 0 | 计价
YD2-27 | J03-01-039 | 人工 | 乙供 | 9101109 | 安装技术工 | 工日 | 2.5 | 107 | 0 | 0 | 计价
YD2-27 | J03-01-039 | 材料 | 乙供 | C19010201 | 柴油0号 | kg | 42.14 | 6.32 | 0 | 0 | 计价
YD2-27 | J04-01-002 | 机械 | 乙供 | JF001 | 折旧费 | 元 | 26.52 | 1 | 0 | 0 | 计价
YD2-27 | J04-01-002 | 机械 | 乙供 | JF002 | 检修费 | 元 | 5.89 | 1 | 0 | 0 | 计价
YD2-27 | J04-01-002 | 机械 | 乙供 | JF003 | 维护费 | 元 | 33.04 | 1 | 0 | 0 | 计价
YD2-27 | J04-01-002 | 人工 | 乙供 | 9101109 | 安装技术工 | 工日 | 1.0417 | 107 | 0 | 0 | 计价
YD2-27 | J04-01-002 | 材料 | 乙供 | C19010201 | 柴油0号 | kg | 32.19 | 6.32 | 0 | 0 | 计价
YD2-27 | J09-01-027 | 机械 | 乙供 | JF001 | 折旧费 | 元 | 7.7 | 1 | 0 | 0 | 计价
YD2-27 | J09-01-027 | 机械 | 乙供 | JF002 | 检修费 | 元 | 1.38 | 1 | 0 | 0 | 计价
YD2-27 | J09-01-027 | 机械 | 乙供 | JF003 | 维护费 | 元 | 2.97 | 1 | 0 | 0 | 计价
YD2-27 | J09-01-027 | 机械 | 乙供 | JF004 | 安拆费及场外运费 | 元 | 8.44 | 1 | 0 | 0 | 计价
YD2-27 | J09-01-027 | 材料 | 乙供 | C21020101 | 电 | kW·h | 53.8 | 0.84 | 0 | 0 | 计价
YD2-27 | J10-01-001 | 机械 | 乙供 | JF001 | 折旧费 | 元 | 1.84 | 1 | 0 | 0 | 计价
YD2-27 | J10-01-001 | 机械 | 乙供 | JF002 | 检修费 | 元 | 0.41 | 1 | 0 | 0 | 计价
YD2-27 | J10-01-001 | 机械 | 乙供 | JF003 | 维护费 | 元 | 1.37 | 1 | 0 | 0 | 计价
YD2-27 | J10-01-001 | 机械 | 乙供 | JF004 | 安拆费及场外运费 | 元 | 12.75 | 1 | 0 | 0 | 计价
YD2-27 | J10-01-001 | 材料 | 乙供 | C21020101 | 电 | kW·h | 60.27 | 0.84 | 0 | 0 | 计价
YD2-27 | J13-01-052 | 机械 | 乙供 | JF001 | 折旧费 | 元 | 422.07 | 1 | 0 | 0 | 计价
YD2-27 | J13-01-052 | 机械 | 乙供 | JF002 | 检修费 | 元 | 125.8 | 1 | 0 | 0 | 计价
YD2-27 | J13-01-052 | 机械 | 乙供 | JF003 | 维护费 | 元 | 339.66 | 1 | 0 | 0 | 计价
YD2-27 | J13-01-052 | 人工 | 乙供 | 9101109 | 安装技术工 | 工日 | 4 | 107 | 0 | 0 | 计价
YD2-27 | J13-01-052 | 材料 | 乙供 | C21020101 | 电 | kW·h | 980.37 | 0.84 | 0 | 0 | 计价
YD2-27 | J13-01-059 | 机械 | 乙供 | JF001 | 折旧费 | 元 | 27.14 | 1 | 0 | 0 | 计价
YD2-27 | J13-01-059 | 机械 | 乙供 | JF002 | 检修费 | 元 | 2.41 | 1 | 0 | 0 | 计价
YD2-27 | J13-01-059 | 机械 | 乙供 | JF003 | 维护费 | 元 | 9.62 | 1 | 0 | 0 | 计价
YD2-27 | J13-01-059 | 机械 | 乙供 | JF004 | 安拆费及场外运费 | 元 | 1.62 | 1 | 0 | 0 | 计价
YD2-27 | J13-01-059 | 人工 | 乙供 | 9101109 | 安装技术工 | 工日 | 1.3889 | 107 | 0 | 0 | 计价
YD2-27 | J13-01-059 | 材料 | 乙供 | C21020101 | 电 | kW·h | 10.47 | 0.84 | 0 | 0 | 计价
YD2-27 | J15-01-014 | 机械 | 乙供 | JF001 | 折旧费 | 元 | 4.09 | 1 | 0 | 0 | 计价
YD2-27 | J15-01-014 | 机械 | 乙供 | JF002 | 检修费 | 元 | 2.42 | 1 | 0 | 0 | 计价
YD2-27 | J15-01-014 | 机械 | 乙供 | JF003 | 维护费 | 元 | 4.02 | 1 | 0 | 0 | 计价
YD2-27 | J15-01-014 | 机械 | 乙供 | JF004 | 安拆费及场外运费 | 元 | 6.49 | 1 | 0 | 0 | 计价
YD2-27 | J15-01-027 | 机械 | 乙供 | JF001 | 折旧费 | 元 | 81.95 | 1 | 0 | 0 | 计价
YD2-27 | J15-01-027 | 机械 | 乙供 | JF002 | 检修费 | 元 | 27.13 | 1 | 0 | 0 | 计价
YD2-27 | J15-01-027 | 机械 | 乙供 | JF003 | 维护费 | 元 | 37.98 | 1 | 0 | 0 | 计价
YD2-27 | J15-01-027 | 机械 | 乙供 | JF004 | 安拆费及场外运费 | 元 | 38.05 | 1 | 0 | 0 | 计价
YD2-27 | J15-01-027 | 材料 | 乙供 | C19010201 | 柴油0号 | kg | 48.25 | 6.32 | 0 | 0 | 计价
YD2-28 | J03-01-033 | 机械 | 乙供 | JF001 | 折旧费 | 元 | 44.37 | 1 | 0 | 0 | 计价
YD2-28 | J03-01-033 | 机械 | 乙供 | JF002 | 检修费 | 元 | 20.68 | 1 | 0 | 0 | 计价
YD2-28 | J03-01-033 | 机械 | 乙供 | JF003 | 维护费 | 元 | 42.81 | 1 | 0 | 0 | 计价
YD2-28 | J03-01-033 | 人工 | 乙供 | 9101109 | 安装技术工 | 工日 | 2.5 | 107 | 0 | 0 | 计价
YD2-28 | J03-01-033 | 材料 | 乙供 | C19010102 | 汽油 | kg | 23.3 | 7.61 | 0 | 0 | 计价
YD2-28 | J03-01-036 | 机械 | 乙供 | JF001 | 折旧费 | 元 | 157.49 | 1 | 0 | 0 | 计价
YD2-28 | J03-01-036 | 机械 | 乙供 | JF002 | 检修费 | 元 | 73.41 | 1 | 0 | 0 | 计价
YD2-28 | J03-01-036 | 机械 | 乙供 | JF003 | 维护费 | 元 | 151.96 | 1 | 0 | 0 | 计价
YD2-28 | J03-01-036 | 人工 | 乙供 | 9101109 | 安装技术工 | 工日 | 2.5 | 107 | 0 | 0 | 计价
YD2-28 | J03-01-036 | 材料 | 乙供 | C19010201 | 柴油0号 | kg | 35.85 | 6.32 | 0 | 0 | 计价
YD2-28 | J03-01-039 | 机械 | 乙供 | JF001 | 折旧费 | 元 | 269.03 | 1 | 0 | 0 | 计价
YD2-28 | J03-01-039 | 机械 | 乙供 | JF002 | 检修费 | 元 | 125.4 | 1 | 0 | 0 | 计价
YD2-28 | J03-01-039 | 机械 | 乙供 | JF003 | 维护费 | 元 | 259.58 | 1 | 0 | 0 | 计价
YD2-28 | J03-01-039 | 人工 | 乙供 | 9101109 | 安装技术工 | 工日 | 2.5 | 107 | 0 | 0 | 计价
YD2-28 | J03-01-039 | 材料 | 乙供 | C19010201 | 柴油0号 | kg | 42.14 | 6.32 | 0 | 0 | 计价
YD2-28 | J04-01-002 | 机械 | 乙供 | JF001 | 折旧费 | 元 | 26.52 | 1 | 0 | 0 | 计价
YD2-28 | J04-01-002 | 机械 | 乙供 | JF002 | 检修费 | 元 | 5.89 | 1 | 0 | 0 | 计价
YD2-28 | J04-01-002 | 机械 | 乙供 | JF003 | 维护费 | 元 | 33.04 | 1 | 0 | 0 | 计价
YD2-28 | J04-01-002 | 人工 | 乙供 | 9101109 | 安装技术工 | 工日 | 1.0417 | 107 | 0 | 0 | 计价
YD2-28 | J04-01-002 | 材料 | 乙供 | C19010201 | 柴油0号 | kg | 32.19 | 6.32 | 0 | 0 | 计价
YD2-28 | J09-01-027 | 机械 | 乙供 | JF001 | 折旧费 | 元 | 7.7 | 1 | 0 | 0 | 计价
YD2-28 | J09-01-027 | 机械 | 乙供 | JF002 | 检修费 | 元 | 1.38 | 1 | 0 | 0 | 计价
YD2-28 | J09-01-027 | 机械 | 乙供 | JF003 | 维护费 | 元 | 2.97 | 1 | 0 | 0 | 计价
YD2-28 | J09-01-027 | 机械 | 乙供 | JF004 | 安拆费及场外运费 | 元 | 8.44 | 1 | 0 | 0 | 计价
YD2-28 | J09-01-027 | 材料 | 乙供 | C21020101 | 电 | kW·h | 53.8 | 0.84 | 0 | 0 | 计价
YD2-28 | J10-01-001 | 机械 | 乙供 | JF001 | 折旧费 | 元 | 1.84 | 1 | 0 | 0 | 计价
YD2-28 | J10-01-001 | 机械 | 乙供 | JF002 | 检修费 | 元 | 0.41 | 1 | 0 | 0 | 计价
YD2-28 | J10-01-001 | 机械 | 乙供 | JF003 | 维护费 | 元 | 1.37 | 1 | 0 | 0 | 计价
YD2-28 | J10-01-001 | 机械 | 乙供 | JF004 | 安拆费及场外运费 | 元 | 12.75 | 1 | 0 | 0 | 计价
YD2-28 | J10-01-001 | 材料 | 乙供 | C21020101 | 电 | kW·h | 60.27 | 0.84 | 0 | 0 | 计价
YD2-28 | J13-01-052 | 机械 | 乙供 | JF001 | 折旧费 | 元 | 422.07 | 1 | 0 | 0 | 计价
YD2-28 | J13-01-052 | 机械 | 乙供 | JF002 | 检修费 | 元 | 125.8 | 1 | 0 | 0 | 计价
YD2-28 | J13-01-052 | 机械 | 乙供 | JF003 | 维护费 | 元 | 339.66 | 1 | 0 | 0 | 计价
YD2-28 | J13-01-052 | 人工 | 乙供 | 9101109 | 安装技术工 | 工日 | 4 | 107 | 0 | 0 | 计价
YD2-28 | J13-01-052 | 材料 | 乙供 | C21020101 | 电 | kW·h | 980.37 | 0.84 | 0 | 0 | 计价
YD2-28 | J13-01-059 | 机械 | 乙供 | JF001 | 折旧费 | 元 | 27.14 | 1 | 0 | 0 | 计价
YD2-28 | J13-01-059 | 机械 | 乙供 | JF002 | 检修费 | 元 | 2.41 | 1 | 0 | 0 | 计价
YD2-28 | J13-01-059 | 机械 | 乙供 | JF003 | 维护费 | 元 | 9.62 | 1 | 0 | 0 | 计价
YD2-28 | J13-01-059 | 机械 | 乙供 | JF004 | 安拆费及场外运费 | 元 | 1.62 | 1 | 0 | 0 | 计价
YD2-28 | J13-01-059 | 人工 | 乙供 | 9101109 | 安装技术工 | 工日 | 1.3889 | 107 | 0 | 0 | 计价
YD2-28 | J13-01-059 | 材料 | 乙供 | C21020101 | 电 | kW·h | 10.47 | 0.84 | 0 | 0 | 计价
YD2-28 | J15-01-014 | 机械 | 乙供 | JF001 | 折旧费 | 元 | 4.09 | 1 | 0 | 0 | 计价
YD2-28 | J15-01-014 | 机械 | 乙供 | JF002 | 检修费 | 元 | 2.42 | 1 | 0 | 0 | 计价
YD2-28 | J15-01-014 | 机械 | 乙供 | JF003 | 维护费 | 元 | 4.02 | 1 | 0 | 0 | 计价
YD2-28 | J15-01-014 | 机械 | 乙供 | JF004 | 安拆费及场外运费 | 元 | 6.49 | 1 | 0 | 0 | 计价
YD2-28 | J15-01-027 | 机械 | 乙供 | JF001 | 折旧费 | 元 | 81.95 | 1 | 0 | 0 | 计价
YD2-28 | J15-01-027 | 机械 | 乙供 | JF002 | 检修费 | 元 | 27.13 | 1 | 0 | 0 | 计价
YD2-28 | J15-01-027 | 机械 | 乙供 | JF003 | 维护费 | 元 | 37.98 | 1 | 0 | 0 | 计价
YD2-28 | J15-01-027 | 机械 | 乙供 | JF004 | 安拆费及场外运费 | 元 | 38.05 | 1 | 0 | 0 | 计价
YD2-28 | J15-01-027 | 材料 | 乙供 | C19010201 | 柴油0号 | kg | 48.25 | 6.32 | 0 | 0 | 计价
YD2-29 | J03-01-033 | 机械 | 乙供 | JF001 | 折旧费 | 元 | 44.37 | 1 | 0 | 0 | 计价
YD2-29 | J03-01-033 | 机械 | 乙供 | JF002 | 检修费 | 元 | 20.68 | 1 | 0 | 0 | 计价
YD2-29 | J03-01-033 | 机械 | 乙供 | JF003 | 维护费 | 元 | 42.81 | 1 | 0 | 0 | 计价
YD2-29 | J03-01-033 | 人工 | 乙供 | 9101109 | 安装技术工 | 工日 | 2.5 | 107 | 0 | 0 | 计价
YD2-29 | J03-01-033 | 材料 | 乙供 | C19010102 | 汽油 | kg | 23.3 | 7.61 | 0 | 0 | 计价
YD2-29 | J03-01-036 | 机械 | 乙供 | JF001 | 折旧费 | 元 | 157.49 | 1 | 0 | 0 | 计价
YD2-29 | J03-01-036 | 机械 | 乙供 | JF002 | 检修费 | 元 | 73.41 | 1 | 0 | 0 | 计价
YD2-29 | J03-01-036 | 机械 | 乙供 | JF003 | 维护费 | 元 | 151.96 | 1 | 0 | 0 | 计价
YD2-29 | J03-01-036 | 人工 | 乙供 | 9101109 | 安装技术工 | 工日 | 2.5 | 107 | 0 | 0 | 计价
YD2-29 | J03-01-036 | 材料 | 乙供 | C19010201 | 柴油0号 | kg | 35.85 | 6.32 | 0 | 0 | 计价
YD2-29 | J03-01-039 | 机械 | 乙供 | JF001 | 折旧费 | 元 | 269.03 | 1 | 0 | 0 | 计价
YD2-29 | J03-01-039 | 机械 | 乙供 | JF002 | 检修费 | 元 | 125.4 | 1 | 0 | 0 | 计价
YD2-29 | J03-01-039 | 机械 | 乙供 | JF003 | 维护费 | 元 | 259.58 | 1 | 0 | 0 | 计价
YD2-29 | J03-01-039 | 人工 | 乙供 | 9101109 | 安装技术工 | 工日 | 2.5 | 107 | 0 | 0 | 计价
YD2-29 | J03-01-039 | 材料 | 乙供 | C19010201 | 柴油0号 | kg | 42.14 | 6.32 | 0 | 0 | 计价
YD2-29 | J04-01-002 | 机械 | 乙供 | JF001 | 折旧费 | 元 | 26.52 | 1 | 0 | 0 | 计价
YD2-29 | J04-01-002 | 机械 | 乙供 | JF002 | 检修费 | 元 | 5.89 | 1 | 0 | 0 | 计价
YD2-29 | J04-01-002 | 机械 | 乙供 | JF003 | 维护费 | 元 | 33.04 | 1 | 0 | 0 | 计价
YD2-29 | J04-01-002 | 人工 | 乙供 | 9101109 | 安装技术工 | 工日 | 1.0417 | 107 | 0 | 0 | 计价
YD2-29 | J04-01-002 | 材料 | 乙供 | C19010201 | 柴油0号 | kg | 32.19 | 6.32 | 0 | 0 | 计价
YD2-29 | J09-01-027 | 机械 | 乙供 | JF001 | 折旧费 | 元 | 7.7 | 1 | 0 | 0 | 计价
YD2-29 | J09-01-027 | 机械 | 乙供 | JF002 | 检修费 | 元 | 1.38 | 1 | 0 | 0 | 计价
YD2-29 | J09-01-027 | 机械 | 乙供 | JF003 | 维护费 | 元 | 2.97 | 1 | 0 | 0 | 计价
YD2-29 | J09-01-027 | 机械 | 乙供 | JF004 | 安拆费及场外运费 | 元 | 8.44 | 1 | 0 | 0 | 计价
YD2-29 | J09-01-027 | 材料 | 乙供 | C21020101 | 电 | kW·h | 53.8 | 0.84 | 0 | 0 | 计价
YD2-29 | J10-01-001 | 机械 | 乙供 | JF001 | 折旧费 | 元 | 1.84 | 1 | 0 | 0 | 计价
YD2-29 | J10-01-001 | 机械 | 乙供 | JF002 | 检修费 | 元 | 0.41 | 1 | 0 | 0 | 计价
YD2-29 | J10-01-001 | 机械 | 乙供 | JF003 | 维护费 | 元 | 1.37 | 1 | 0 | 0 | 计价
YD2-29 | J10-01-001 | 机械 | 乙供 | JF004 | 安拆费及场外运费 | 元 | 12.75 | 1 | 0 | 0 | 计价
YD2-29 | J10-01-001 | 材料 | 乙供 | C21020101 | 电 | kW·h | 60.27 | 0.84 | 0 | 0 | 计价
YD2-29 | J13-01-052 | 机械 | 乙供 | JF001 | 折旧费 | 元 | 422.07 | 1 | 0 | 0 | 计价
YD2-29 | J13-01-052 | 机械 | 乙供 | JF002 | 检修费 | 元 | 125.8 | 1 | 0 | 0 | 计价
YD2-29 | J13-01-052 | 机械 | 乙供 | JF003 | 维护费 | 元 | 339.66 | 1 | 0 | 0 | 计价
YD2-29 | J13-01-052 | 人工 | 乙供 | 9101109 | 安装技术工 | 工日 | 4 | 107 | 0 | 0 | 计价
YD2-29 | J13-01-052 | 材料 | 乙供 | C21020101 | 电 | kW·h | 980.37 | 0.84 | 0 | 0 | 计价
YD2-29 | J13-01-059 | 机械 | 乙供 | JF001 | 折旧费 | 元 | 27.14 | 1 | 0 | 0 | 计价
YD2-29 | J13-01-059 | 机械 | 乙供 | JF002 | 检修费 | 元 | 2.41 | 1 | 0 | 0 | 计价
YD2-29 | J13-01-059 | 机械 | 乙供 | JF003 | 维护费 | 元 | 9.62 | 1 | 0 | 0 | 计价
YD2-29 | J13-01-059 | 机械 | 乙供 | JF004 | 安拆费及场外运费 | 元 | 1.62 | 1 | 0 | 0 | 计价
YD2-29 | J13-01-059 | 人工 | 乙供 | 9101109 | 安装技术工 | 工日 | 1.3889 | 107 | 0 | 0 | 计价
YD2-29 | J13-01-059 | 材料 | 乙供 | C21020101 | 电 | kW·h | 10.47 | 0.84 | 0 | 0 | 计价
YD2-29 | J15-01-014 | 机械 | 乙供 | JF001 | 折旧费 | 元 | 4.09 | 1 | 0 | 0 | 计价
YD2-29 | J15-01-014 | 机械 | 乙供 | JF002 | 检修费 | 元 | 2.42 | 1 | 0 | 0 | 计价
YD2-29 | J15-01-014 | 机械 | 乙供 | JF003 | 维护费 | 元 | 4.02 | 1 | 0 | 0 | 计价
YD2-29 | J15-01-014 | 机械 | 乙供 | JF004 | 安拆费及场外运费 | 元 | 6.49 | 1 | 0 | 0 | 计价
YD2-29 | J15-01-027 | 机械 | 乙供 | JF001 | 折旧费 | 元 | 81.95 | 1 | 0 | 0 | 计价
YD2-29 | J15-01-027 | 机械 | 乙供 | JF002 | 检修费 | 元 | 27.13 | 1 | 0 | 0 | 计价
YD2-29 | J15-01-027 | 机械 | 乙供 | JF003 | 维护费 | 元 | 37.98 | 1 | 0 | 0 | 计价
YD2-29 | J15-01-027 | 机械 | 乙供 | JF004 | 安拆费及场外运费 | 元 | 38.05 | 1 | 0 | 0 | 计价
YD2-29 | J15-01-027 | 材料 | 乙供 | C19010201 | 柴油0号 | kg | 48.25 | 6.32 | 0 | 0 | 计价
YD2-30 | J03-01-033 | 机械 | 乙供 | JF001 | 折旧费 | 元 | 44.37 | 1 | 0 | 0 | 计价
YD2-30 | J03-01-033 | 机械 | 乙供 | JF002 | 检修费 | 元 | 20.68 | 1 | 0 | 0 | 计价
YD2-30 | J03-01-033 | 机械 | 乙供 | JF003 | 维护费 | 元 | 42.81 | 1 | 0 | 0 | 计价
YD2-30 | J03-01-033 | 人工 | 乙供 | 9101109 | 安装技术工 | 工日 | 2.5 | 107 | 0 | 0 | 计价
YD2-30 | J03-01-033 | 材料 | 乙供 | C19010102 | 汽油 | kg | 23.3 | 7.61 | 0 | 0 | 计价
YD2-30 | J03-01-036 | 机械 | 乙供 | JF001 | 折旧费 | 元 | 157.49 | 1 | 0 | 0 | 计价
YD2-30 | J03-01-036 | 机械 | 乙供 | JF002 | 检修费 | 元 | 73.41 | 1 | 0 | 0 | 计价
YD2-30 | J03-01-036 | 机械 | 乙供 | JF003 | 维护费 | 元 | 151.96 | 1 | 0 | 0 | 计价
YD2-30 | J03-01-036 | 人工 | 乙供 | 9101109 | 安装技术工 | 工日 | 2.5 | 107 | 0 | 0 | 计价
YD2-30 | J03-01-036 | 材料 | 乙供 | C19010201 | 柴油0号 | kg | 35.85 | 6.32 | 0 | 0 | 计价
YD2-30 | J03-01-039 | 机械 | 乙供 | JF001 | 折旧费 | 元 | 269.03 | 1 | 0 | 0 | 计价
YD2-30 | J03-01-039 | 机械 | 乙供 | JF002 | 检修费 | 元 | 125.4 | 1 | 0 | 0 | 计价
YD2-30 | J03-01-039 | 机械 | 乙供 | JF003 | 维护费 | 元 | 259.58 | 1 | 0 | 0 | 计价
YD2-30 | J03-01-039 | 人工 | 乙供 | 9101109 | 安装技术工 | 工日 | 2.5 | 107 | 0 | 0 | 计价
YD2-30 | J03-01-039 | 材料 | 乙供 | C19010201 | 柴油0号 | kg | 42.14 | 6.32 | 0 | 0 | 计价
YD2-30 | J04-01-002 | 机械 | 乙供 | JF001 | 折旧费 | 元 | 26.52 | 1 | 0 | 0 | 计价
YD2-30 | J04-01-002 | 机械 | 乙供 | JF002 | 检修费 | 元 | 5.89 | 1 | 0 | 0 | 计价
YD2-30 | J04-01-002 | 机械 | 乙供 | JF003 | 维护费 | 元 | 33.04 | 1 | 0 | 0 | 计价
YD2-30 | J04-01-002 | 人工 | 乙供 | 9101109 | 安装技术工 | 工日 | 1.0417 | 107 | 0 | 0 | 计价
YD2-30 | J04-01-002 | 材料 | 乙供 | C19010201 | 柴油0号 | kg | 32.19 | 6.32 | 0 | 0 | 计价
YD2-30 | J09-01-027 | 机械 | 乙供 | JF001 | 折旧费 | 元 | 7.7 | 1 | 0 | 0 | 计价
YD2-30 | J09-01-027 | 机械 | 乙供 | JF002 | 检修费 | 元 | 1.38 | 1 | 0 | 0 | 计价
YD2-30 | J09-01-027 | 机械 | 乙供 | JF003 | 维护费 | 元 | 2.97 | 1 | 0 | 0 | 计价
YD2-30 | J09-01-027 | 机械 | 乙供 | JF004 | 安拆费及场外运费 | 元 | 8.44 | 1 | 0 | 0 | 计价
YD2-30 | J09-01-027 | 材料 | 乙供 | C21020101 | 电 | kW·h | 53.8 | 0.84 | 0 | 0 | 计价
YD2-30 | J10-01-001 | 机械 | 乙供 | JF001 | 折旧费 | 元 | 1.84 | 1 | 0 | 0 | 计价
YD2-30 | J10-01-001 | 机械 | 乙供 | JF002 | 检修费 | 元 | 0.41 | 1 | 0 | 0 | 计价
YD2-30 | J10-01-001 | 机械 | 乙供 | JF003 | 维护费 | 元 | 1.37 | 1 | 0 | 0 | 计价
YD2-30 | J10-01-001 | 机械 | 乙供 | JF004 | 安拆费及场外运费 | 元 | 12.75 | 1 | 0 | 0 | 计价
YD2-30 | J10-01-001 | 材料 | 乙供 | C21020101 | 电 | kW·h | 60.27 | 0.84 | 0 | 0 | 计价
YD2-30 | J13-01-052 | 机械 | 乙供 | JF001 | 折旧费 | 元 | 422.07 | 1 | 0 | 0 | 计价
YD2-30 | J13-01-052 | 机械 | 乙供 | JF002 | 检修费 | 元 | 125.8 | 1 | 0 | 0 | 计价
YD2-30 | J13-01-052 | 机械 | 乙供 | JF003 | 维护费 | 元 | 339.66 | 1 | 0 | 0 | 计价
YD2-30 | J13-01-052 | 人工 | 乙供 | 9101109 | 安装技术工 | 工日 | 4 | 107 | 0 | 0 | 计价
YD2-30 | J13-01-052 | 材料 | 乙供 | C21020101 | 电 | kW·h | 980.37 | 0.84 | 0 | 0 | 计价
YD2-30 | J13-01-059 | 机械 | 乙供 | JF001 | 折旧费 | 元 | 27.14 | 1 | 0 | 0 | 计价
YD2-30 | J13-01-059 | 机械 | 乙供 | JF002 | 检修费 | 元 | 2.41 | 1 | 0 | 0 | 计价
YD2-30 | J13-01-059 | 机械 | 乙供 | JF003 | 维护费 | 元 | 9.62 | 1 | 0 | 0 | 计价
YD2-30 | J13-01-059 | 机械 | 乙供 | JF004 | 安拆费及场外运费 | 元 | 1.62 | 1 | 0 | 0 | 计价
YD2-30 | J13-01-059 | 人工 | 乙供 | 9101109 | 安装技术工 | 工日 | 1.3889 | 107 | 0 | 0 | 计价
YD2-30 | J13-01-059 | 材料 | 乙供 | C21020101 | 电 | kW·h | 10.47 | 0.84 | 0 | 0 | 计价
YD2-30 | J15-01-014 | 机械 | 乙供 | JF001 | 折旧费 | 元 | 4.09 | 1 | 0 | 0 | 计价
YD2-30 | J15-01-014 | 机械 | 乙供 | JF002 | 检修费 | 元 | 2.42 | 1 | 0 | 0 | 计价
YD2-30 | J15-01-014 | 机械 | 乙供 | JF003 | 维护费 | 元 | 4.02 | 1 | 0 | 0 | 计价
YD2-30 | J15-01-014 | 机械 | 乙供 | JF004 | 安拆费及场外运费 | 元 | 6.49 | 1 | 0 | 0 | 计价
YD2-30 | J15-01-027 | 机械 | 乙供 | JF001 | 折旧费 | 元 | 81.95 | 1 | 0 | 0 | 计价
YD2-30 | J15-01-027 | 机械 | 乙供 | JF002 | 检修费 | 元 | 27.13 | 1 | 0 | 0 | 计价
YD2-30 | J15-01-027 | 机械 | 乙供 | JF003 | 维护费 | 元 | 37.98 | 1 | 0 | 0 | 计价
YD2-30 | J15-01-027 | 机械 | 乙供 | JF004 | 安拆费及场外运费 | 元 | 38.05 | 1 | 0 | 0 | 计价
YD2-30 | J15-01-027 | 材料 | 乙供 | C19010201 | 柴油0号 | kg | 48.25 | 6.32 | 0 | 0 | 计价
YD2-31 | J03-01-033 | 机械 | 乙供 | JF001 | 折旧费 | 元 | 44.37 | 1 | 0 | 0 | 计价
YD2-31 | J03-01-033 | 机械 | 乙供 | JF002 | 检修费 | 元 | 20.68 | 1 | 0 | 0 | 计价
YD2-31 | J03-01-033 | 机械 | 乙供 | JF003 | 维护费 | 元 | 42.81 | 1 | 0 | 0 | 计价
YD2-31 | J03-01-033 | 人工 | 乙供 | 9101109 | 安装技术工 | 工日 | 2.5 | 107 | 0 | 0 | 计价
YD2-31 | J03-01-033 | 材料 | 乙供 | C19010102 | 汽油 | kg | 23.3 | 7.61 | 0 | 0 | 计价
YD2-31 | J03-01-036 | 机械 | 乙供 | JF001 | 折旧费 | 元 | 157.49 | 1 | 0 | 0 | 计价
YD2-31 | J03-01-036 | 机械 | 乙供 | JF002 | 检修费 | 元 | 73.41 | 1 | 0 | 0 | 计价
YD2-31 | J03-01-036 | 机械 | 乙供 | JF003 | 维护费 | 元 | 151.96 | 1 | 0 | 0 | 计价
YD2-31 | J03-01-036 | 人工 | 乙供 | 9101109 | 安装技术工 | 工日 | 2.5 | 107 | 0 | 0 | 计价
YD2-31 | J03-01-036 | 材料 | 乙供 | C19010201 | 柴油0号 | kg | 35.85 | 6.32 | 0 | 0 | 计价
YD2-31 | J03-01-039 | 机械 | 乙供 | JF001 | 折旧费 | 元 | 269.03 | 1 | 0 | 0 | 计价
YD2-31 | J03-01-039 | 机械 | 乙供 | JF002 | 检修费 | 元 | 125.4 | 1 | 0 | 0 | 计价
YD2-31 | J03-01-039 | 机械 | 乙供 | JF003 | 维护费 | 元 | 259.58 | 1 | 0 | 0 | 计价
YD2-31 | J03-01-039 | 人工 | 乙供 | 9101109 | 安装技术工 | 工日 | 2.5 | 107 | 0 | 0 | 计价
YD2-31 | J03-01-039 | 材料 | 乙供 | C19010201 | 柴油0号 | kg | 42.14 | 6.32 | 0 | 0 | 计价
YD2-31 | J04-01-002 | 机械 | 乙供 | JF001 | 折旧费 | 元 | 26.52 | 1 | 0 | 0 | 计价
YD2-31 | J04-01-002 | 机械 | 乙供 | JF002 | 检修费 | 元 | 5.89 | 1 | 0 | 0 | 计价
YD2-31 | J04-01-002 | 机械 | 乙供 | JF003 | 维护费 | 元 | 33.04 | 1 | 0 | 0 | 计价
YD2-31 | J04-01-002 | 人工 | 乙供 | 9101109 | 安装技术工 | 工日 | 1.0417 | 107 | 0 | 0 | 计价
YD2-31 | J04-01-002 | 材料 | 乙供 | C19010201 | 柴油0号 | kg | 32.19 | 6.32 | 0 | 0 | 计价
YD2-31 | J09-01-027 | 机械 | 乙供 | JF001 | 折旧费 | 元 | 7.7 | 1 | 0 | 0 | 计价
YD2-31 | J09-01-027 | 机械 | 乙供 | JF002 | 检修费 | 元 | 1.38 | 1 | 0 | 0 | 计价
YD2-31 | J09-01-027 | 机械 | 乙供 | JF003 | 维护费 | 元 | 2.97 | 1 | 0 | 0 | 计价
YD2-31 | J09-01-027 | 机械 | 乙供 | JF004 | 安拆费及场外运费 | 元 | 8.44 | 1 | 0 | 0 | 计价
YD2-31 | J09-01-027 | 材料 | 乙供 | C21020101 | 电 | kW·h | 53.8 | 0.84 | 0 | 0 | 计价
YD2-31 | J10-01-001 | 机械 | 乙供 | JF001 | 折旧费 | 元 | 1.84 | 1 | 0 | 0 | 计价
YD2-31 | J10-01-001 | 机械 | 乙供 | JF002 | 检修费 | 元 | 0.41 | 1 | 0 | 0 | 计价
YD2-31 | J10-01-001 | 机械 | 乙供 | JF003 | 维护费 | 元 | 1.37 | 1 | 0 | 0 | 计价
YD2-31 | J10-01-001 | 机械 | 乙供 | JF004 | 安拆费及场外运费 | 元 | 12.75 | 1 | 0 | 0 | 计价
YD2-31 | J10-01-001 | 材料 | 乙供 | C21020101 | 电 | kW·h | 60.27 | 0.84 | 0 | 0 | 计价
YD2-31 | J13-01-052 | 机械 | 乙供 | JF001 | 折旧费 | 元 | 422.07 | 1 | 0 | 0 | 计价
YD2-31 | J13-01-052 | 机械 | 乙供 | JF002 | 检修费 | 元 | 125.8 | 1 | 0 | 0 | 计价
YD2-31 | J13-01-052 | 机械 | 乙供 | JF003 | 维护费 | 元 | 339.66 | 1 | 0 | 0 | 计价
YD2-31 | J13-01-052 | 人工 | 乙供 | 9101109 | 安装技术工 | 工日 | 4 | 107 | 0 | 0 | 计价
YD2-31 | J13-01-052 | 材料 | 乙供 | C21020101 | 电 | kW·h | 980.37 | 0.84 | 0 | 0 | 计价
YD2-31 | J13-01-059 | 机械 | 乙供 | JF001 | 折旧费 | 元 | 27.14 | 1 | 0 | 0 | 计价
YD2-31 | J13-01-059 | 机械 | 乙供 | JF002 | 检修费 | 元 | 2.41 | 1 | 0 | 0 | 计价
YD2-31 | J13-01-059 | 机械 | 乙供 | JF003 | 维护费 | 元 | 9.62 | 1 | 0 | 0 | 计价
YD2-31 | J13-01-059 | 机械 | 乙供 | JF004 | 安拆费及场外运费 | 元 | 1.62 | 1 | 0 | 0 | 计价
YD2-31 | J13-01-059 | 人工 | 乙供 | 9101109 | 安装技术工 | 工日 | 1.3889 | 107 | 0 | 0 | 计价
YD2-31 | J13-01-059 | 材料 | 乙供 | C21020101 | 电 | kW·h | 10.47 | 0.84 | 0 | 0 | 计价
YD2-31 | J15-01-014 | 机械 | 乙供 | JF001 | 折旧费 | 元 | 4.09 | 1 | 0 | 0 | 计价
YD2-31 | J15-01-014 | 机械 | 乙供 | JF002 | 检修费 | 元 | 2.42 | 1 | 0 | 0 | 计价
YD2-31 | J15-01-014 | 机械 | 乙供 | JF003 | 维护费 | 元 | 4.02 | 1 | 0 | 0 | 计价
YD2-31 | J15-01-014 | 机械 | 乙供 | JF004 | 安拆费及场外运费 | 元 | 6.49 | 1 | 0 | 0 | 计价
YD2-31 | J15-01-027 | 机械 | 乙供 | JF001 | 折旧费 | 元 | 81.95 | 1 | 0 | 0 | 计价
YD2-31 | J15-01-027 | 机械 | 乙供 | JF002 | 检修费 | 元 | 27.13 | 1 | 0 | 0 | 计价
YD2-31 | J15-01-027 | 机械 | 乙供 | JF003 | 维护费 | 元 | 37.98 | 1 | 0 | 0 | 计价
YD2-31 | J15-01-027 | 机械 | 乙供 | JF004 | 安拆费及场外运费 | 元 | 38.05 | 1 | 0 | 0 | 计价
YD2-31 | J15-01-027 | 材料 | 乙供 | C19010201 | 柴油0号 | kg | 48.25 | 6.32 | 0 | 0 | 计价
YD2-32 | J03-01-033 | 机械 | 乙供 | JF001 | 折旧费 | 元 | 44.37 | 1 | 0 | 0 | 计价
YD2-32 | J03-01-033 | 机械 | 乙供 | JF002 | 检修费 | 元 | 20.68 | 1 | 0 | 0 | 计价
YD2-32 | J03-01-033 | 机械 | 乙供 | JF003 | 维护费 | 元 | 42.81 | 1 | 0 | 0 | 计价
YD2-32 | J03-01-033 | 人工 | 乙供 | 9101109 | 安装技术工 | 工日 | 2.5 | 107 | 0 | 0 | 计价
YD2-32 | J03-01-033 | 材料 | 乙供 | C19010102 | 汽油 | kg | 23.3 | 7.61 | 0 | 0 | 计价
YD2-32 | J03-01-036 | 机械 | 乙供 | JF001 | 折旧费 | 元 | 157.49 | 1 | 0 | 0 | 计价
YD2-32 | J03-01-036 | 机械 | 乙供 | JF002 | 检修费 | 元 | 73.41 | 1 | 0 | 0 | 计价
YD2-32 | J03-01-036 | 机械 | 乙供 | JF003 | 维护费 | 元 | 151.96 | 1 | 0 | 0 | 计价
YD2-32 | J03-01-036 | 人工 | 乙供 | 9101109 | 安装技术工 | 工日 | 2.5 | 107 | 0 | 0 | 计价
YD2-32 | J03-01-036 | 材料 | 乙供 | C19010201 | 柴油0号 | kg | 35.85 | 6.32 | 0 | 0 | 计价
YD2-32 | J03-01-040 | 机械 | 乙供 | JF001 | 折旧费 | 元 | 412.48 | 1 | 0 | 0 | 计价
YD2-32 | J03-01-040 | 机械 | 乙供 | JF002 | 检修费 | 元 | 192.26 | 1 | 0 | 0 | 计价
YD2-32 | J03-01-040 | 机械 | 乙供 | JF003 | 维护费 | 元 | 397.98 | 1 | 0 | 0 | 计价
YD2-32 | J03-01-040 | 人工 | 乙供 | 9101109 | 安装技术工 | 工日 | 2.5 | 107 | 0 | 0 | 计价
YD2-32 | J03-01-040 | 材料 | 乙供 | C19010201 | 柴油0号 | kg | 48.52 | 6.32 | 0 | 0 | 计价
YD2-32 | J04-01-002 | 机械 | 乙供 | JF001 | 折旧费 | 元 | 26.52 | 1 | 0 | 0 | 计价
YD2-32 | J04-01-002 | 机械 | 乙供 | JF002 | 检修费 | 元 | 5.89 | 1 | 0 | 0 | 计价
YD2-32 | J04-01-002 | 机械 | 乙供 | JF003 | 维护费 | 元 | 33.04 | 1 | 0 | 0 | 计价
YD2-32 | J04-01-002 | 人工 | 乙供 | 9101109 | 安装技术工 | 工日 | 1.0417 | 107 | 0 | 0 | 计价
YD2-32 | J04-01-002 | 材料 | 乙供 | C19010201 | 柴油0号 | kg | 32.19 | 6.32 | 0 | 0 | 计价
YD2-32 | J09-01-027 | 机械 | 乙供 | JF001 | 折旧费 | 元 | 7.7 | 1 | 0 | 0 | 计价
YD2-32 | J09-01-027 | 机械 | 乙供 | JF002 | 检修费 | 元 | 1.38 | 1 | 0 | 0 | 计价
YD2-32 | J09-01-027 | 机械 | 乙供 | JF003 | 维护费 | 元 | 2.97 | 1 | 0 | 0 | 计价
YD2-32 | J09-01-027 | 机械 | 乙供 | JF004 | 安拆费及场外运费 | 元 | 8.44 | 1 | 0 | 0 | 计价
YD2-32 | J09-01-027 | 材料 | 乙供 | C21020101 | 电 | kW·h | 53.8 | 0.84 | 0 | 0 | 计价
YD2-32 | J10-01-001 | 机械 | 乙供 | JF001 | 折旧费 | 元 | 1.84 | 1 | 0 | 0 | 计价
YD2-32 | J10-01-001 | 机械 | 乙供 | JF002 | 检修费 | 元 | 0.41 | 1 | 0 | 0 | 计价
YD2-32 | J10-01-001 | 机械 | 乙供 | JF003 | 维护费 | 元 | 1.37 | 1 | 0 | 0 | 计价
YD2-32 | J10-01-001 | 机械 | 乙供 | JF004 | 安拆费及场外运费 | 元 | 12.75 | 1 | 0 | 0 | 计价
YD2-32 | J10-01-001 | 材料 | 乙供 | C21020101 | 电 | kW·h | 60.27 | 0.84 | 0 | 0 | 计价
YD2-32 | J13-01-053 | 机械 | 乙供 | JF001 | 折旧费 | 元 | 462.69 | 1 | 0 | 0 | 计价
YD2-32 | J13-01-053 | 机械 | 乙供 | JF002 | 检修费 | 元 | 132.14 | 1 | 0 | 0 | 计价
YD2-32 | J13-01-053 | 机械 | 乙供 | JF003 | 维护费 | 元 | 356.77 | 1 | 0 | 0 | 计价
YD2-32 | J13-01-053 | 人工 | 乙供 | 9101109 | 安装技术工 | 工日 | 4 | 107 | 0 | 0 | 计价
YD2-32 | J13-01-053 | 材料 | 乙供 | C21020101 | 电 | kW·h | 1002.32 | 0.84 | 0 | 0 | 计价
YD2-32 | J13-01-059 | 机械 | 乙供 | JF001 | 折旧费 | 元 | 27.14 | 1 | 0 | 0 | 计价
YD2-32 | J13-01-059 | 机械 | 乙供 | JF002 | 检修费 | 元 | 2.41 | 1 | 0 | 0 | 计价
YD2-32 | J13-01-059 | 机械 | 乙供 | JF003 | 维护费 | 元 | 9.62 | 1 | 0 | 0 | 计价
YD2-32 | J13-01-059 | 机械 | 乙供 | JF004 | 安拆费及场外运费 | 元 | 1.62 | 1 | 0 | 0 | 计价
YD2-32 | J13-01-059 | 人工 | 乙供 | 9101109 | 安装技术工 | 工日 | 1.3889 | 107 | 0 | 0 | 计价
YD2-32 | J13-01-059 | 材料 | 乙供 | C21020101 | 电 | kW·h | 10.47 | 0.84 | 0 | 0 | 计价
YD2-32 | J15-01-014 | 机械 | 乙供 | JF001 | 折旧费 | 元 | 4.09 | 1 | 0 | 0 | 计价
YD2-32 | J15-01-014 | 机械 | 乙供 | JF002 | 检修费 | 元 | 2.42 | 1 | 0 | 0 | 计价
YD2-32 | J15-01-014 | 机械 | 乙供 | JF003 | 维护费 | 元 | 4.02 | 1 | 0 | 0 | 计价
YD2-32 | J15-01-014 | 机械 | 乙供 | JF004 | 安拆费及场外运费 | 元 | 6.49 | 1 | 0 | 0 | 计价
YD2-32 | J15-01-027 | 机械 | 乙供 | JF001 | 折旧费 | 元 | 81.95 | 1 | 0 | 0 | 计价
YD2-32 | J15-01-027 | 机械 | 乙供 | JF002 | 检修费 | 元 | 27.13 | 1 | 0 | 0 | 计价
YD2-32 | J15-01-027 | 机械 | 乙供 | JF003 | 维护费 | 元 | 37.98 | 1 | 0 | 0 | 计价
YD2-32 | J15-01-027 | 机械 | 乙供 | JF004 | 安拆费及场外运费 | 元 | 38.05 | 1 | 0 | 0 | 计价
YD2-32 | J15-01-027 | 材料 | 乙供 | C19010201 | 柴油0号 | kg | 48.25 | 6.32 | 0 | 0 | 计价
YD2-32 | J13-01-056 | 机械 | 乙供 | JF001 | 折旧费 | 元 | 456.58 | 1 | 0 | 0 | 计价
YD2-32 | J13-01-056 | 机械 | 乙供 | JF002 | 检修费 | 元 | 35.33 | 1 | 0 | 0 | 计价
YD2-32 | J13-01-056 | 机械 | 乙供 | JF003 | 维护费 | 元 | 100.69 | 1 | 0 | 0 | 计价
YD2-32 | J13-01-056 | 人工 | 乙供 | 9101109 | 安装技术工 | 工日 | 3.125 | 107 | 0 | 0 | 计价
YD2-32 | J13-01-056 | 材料 | 乙供 | C19010201 | 柴油0号 | kg | 50.1424 | 6.32 | 0 | 0 | 计价
YD2-33 | J03-01-033 | 机械 | 乙供 | JF001 | 折旧费 | 元 | 44.37 | 1 | 0 | 0 | 计价
YD2-33 | J03-01-033 | 机械 | 乙供 | JF002 | 检修费 | 元 | 20.68 | 1 | 0 | 0 | 计价
YD2-33 | J03-01-033 | 机械 | 乙供 | JF003 | 维护费 | 元 | 42.81 | 1 | 0 | 0 | 计价
YD2-33 | J03-01-033 | 人工 | 乙供 | 9101109 | 安装技术工 | 工日 | 2.5 | 107 | 0 | 0 | 计价
YD2-33 | J03-01-033 | 材料 | 乙供 | C19010102 | 汽油 | kg | 23.3 | 7.61 | 0 | 0 | 计价
YD2-33 | J03-01-036 | 机械 | 乙供 | JF001 | 折旧费 | 元 | 157.49 | 1 | 0 | 0 | 计价
YD2-33 | J03-01-036 | 机械 | 乙供 | JF002 | 检修费 | 元 | 73.41 | 1 | 0 | 0 | 计价
YD2-33 | J03-01-036 | 机械 | 乙供 | JF003 | 维护费 | 元 | 151.96 | 1 | 0 | 0 | 计价
YD2-33 | J03-01-036 | 人工 | 乙供 | 9101109 | 安装技术工 | 工日 | 2.5 | 107 | 0 | 0 | 计价
YD2-33 | J03-01-036 | 材料 | 乙供 | C19010201 | 柴油0号 | kg | 35.85 | 6.32 | 0 | 0 | 计价
YD2-33 | J03-01-040 | 机械 | 乙供 | JF001 | 折旧费 | 元 | 412.48 | 1 | 0 | 0 | 计价
YD2-33 | J03-01-040 | 机械 | 乙供 | JF002 | 检修费 | 元 | 192.26 | 1 | 0 | 0 | 计价
YD2-33 | J03-01-040 | 机械 | 乙供 | JF003 | 维护费 | 元 | 397.98 | 1 | 0 | 0 | 计价
YD2-33 | J03-01-040 | 人工 | 乙供 | 9101109 | 安装技术工 | 工日 | 2.5 | 107 | 0 | 0 | 计价
YD2-33 | J03-01-040 | 材料 | 乙供 | C19010201 | 柴油0号 | kg | 48.52 | 6.32 | 0 | 0 | 计价
YD2-33 | J04-01-002 | 机械 | 乙供 | JF001 | 折旧费 | 元 | 26.52 | 1 | 0 | 0 | 计价
YD2-33 | J04-01-002 | 机械 | 乙供 | JF002 | 检修费 | 元 | 5.89 | 1 | 0 | 0 | 计价
YD2-33 | J04-01-002 | 机械 | 乙供 | JF003 | 维护费 | 元 | 33.04 | 1 | 0 | 0 | 计价
YD2-33 | J04-01-002 | 人工 | 乙供 | 9101109 | 安装技术工 | 工日 | 1.0417 | 107 | 0 | 0 | 计价
YD2-33 | J04-01-002 | 材料 | 乙供 | C19010201 | 柴油0号 | kg | 32.19 | 6.32 | 0 | 0 | 计价
YD2-33 | J09-01-027 | 机械 | 乙供 | JF001 | 折旧费 | 元 | 7.7 | 1 | 0 | 0 | 计价
YD2-33 | J09-01-027 | 机械 | 乙供 | JF002 | 检修费 | 元 | 1.38 | 1 | 0 | 0 | 计价
YD2-33 | J09-01-027 | 机械 | 乙供 | JF003 | 维护费 | 元 | 2.97 | 1 | 0 | 0 | 计价
YD2-33 | J09-01-027 | 机械 | 乙供 | JF004 | 安拆费及场外运费 | 元 | 8.44 | 1 | 0 | 0 | 计价
YD2-33 | J09-01-027 | 材料 | 乙供 | C21020101 | 电 | kW·h | 53.8 | 0.84 | 0 | 0 | 计价
YD2-33 | J10-01-001 | 机械 | 乙供 | JF001 | 折旧费 | 元 | 1.84 | 1 | 0 | 0 | 计价
YD2-33 | J10-01-001 | 机械 | 乙供 | JF002 | 检修费 | 元 | 0.41 | 1 | 0 | 0 | 计价
YD2-33 | J10-01-001 | 机械 | 乙供 | JF003 | 维护费 | 元 | 1.37 | 1 | 0 | 0 | 计价
YD2-33 | J10-01-001 | 机械 | 乙供 | JF004 | 安拆费及场外运费 | 元 | 12.75 | 1 | 0 | 0 | 计价
YD2-33 | J10-01-001 | 材料 | 乙供 | C21020101 | 电 | kW·h | 60.27 | 0.84 | 0 | 0 | 计价
YD2-33 | J13-01-053 | 机械 | 乙供 | JF001 | 折旧费 | 元 | 462.69 | 1 | 0 | 0 | 计价
YD2-33 | J13-01-053 | 机械 | 乙供 | JF002 | 检修费 | 元 | 132.14 | 1 | 0 | 0 | 计价
YD2-33 | J13-01-053 | 机械 | 乙供 | JF003 | 维护费 | 元 | 356.77 | 1 | 0 | 0 | 计价
YD2-33 | J13-01-053 | 人工 | 乙供 | 9101109 | 安装技术工 | 工日 | 4 | 107 | 0 | 0 | 计价
YD2-33 | J13-01-053 | 材料 | 乙供 | C21020101 | 电 | kW·h | 1002.32 | 0.84 | 0 | 0 | 计价
YD2-33 | J13-01-059 | 机械 | 乙供 | JF001 | 折旧费 | 元 | 27.14 | 1 | 0 | 0 | 计价
YD2-33 | J13-01-059 | 机械 | 乙供 | JF002 | 检修费 | 元 | 2.41 | 1 | 0 | 0 | 计价
YD2-33 | J13-01-059 | 机械 | 乙供 | JF003 | 维护费 | 元 | 9.62 | 1 | 0 | 0 | 计价
YD2-33 | J13-01-059 | 机械 | 乙供 | JF004 | 安拆费及场外运费 | 元 | 1.62 | 1 | 0 | 0 | 计价
YD2-33 | J13-01-059 | 人工 | 乙供 | 9101109 | 安装技术工 | 工日 | 1.3889 | 107 | 0 | 0 | 计价
YD2-33 | J13-01-059 | 材料 | 乙供 | C21020101 | 电 | kW·h | 10.47 | 0.84 | 0 | 0 | 计价
YD2-33 | J15-01-014 | 机械 | 乙供 | JF001 | 折旧费 | 元 | 4.09 | 1 | 0 | 0 | 计价
YD2-33 | J15-01-014 | 机械 | 乙供 | JF002 | 检修费 | 元 | 2.42 | 1 | 0 | 0 | 计价
YD2-33 | J15-01-014 | 机械 | 乙供 | JF003 | 维护费 | 元 | 4.02 | 1 | 0 | 0 | 计价
YD2-33 | J15-01-014 | 机械 | 乙供 | JF004 | 安拆费及场外运费 | 元 | 6.49 | 1 | 0 | 0 | 计价
YD2-33 | J15-01-027 | 机械 | 乙供 | JF001 | 折旧费 | 元 | 81.95 | 1 | 0 | 0 | 计价
YD2-33 | J15-01-027 | 机械 | 乙供 | JF002 | 检修费 | 元 | 27.13 | 1 | 0 | 0 | 计价
YD2-33 | J15-01-027 | 机械 | 乙供 | JF003 | 维护费 | 元 | 37.98 | 1 | 0 | 0 | 计价
YD2-33 | J15-01-027 | 机械 | 乙供 | JF004 | 安拆费及场外运费 | 元 | 38.05 | 1 | 0 | 0 | 计价
YD2-33 | J15-01-027 | 材料 | 乙供 | C19010201 | 柴油0号 | kg | 48.25 | 6.32 | 0 | 0 | 计价
YD2-33 | J13-01-056 | 机械 | 乙供 | JF001 | 折旧费 | 元 | 456.58 | 1 | 0 | 0 | 计价
YD2-33 | J13-01-056 | 机械 | 乙供 | JF002 | 检修费 | 元 | 35.33 | 1 | 0 | 0 | 计价
YD2-33 | J13-01-056 | 机械 | 乙供 | JF003 | 维护费 | 元 | 100.69 | 1 | 0 | 0 | 计价
YD2-33 | J13-01-056 | 人工 | 乙供 | 9101109 | 安装技术工 | 工日 | 3.125 | 107 | 0 | 0 | 计价
YD2-33 | J13-01-056 | 材料 | 乙供 | C19010201 | 柴油0号 | kg | 50.1424 | 6.32 | 0 | 0 | 计价
YD2-34 | J03-01-033 | 机械 | 乙供 | JF001 | 折旧费 | 元 | 44.37 | 1 | 0 | 0 | 计价
YD2-34 | J03-01-033 | 机械 | 乙供 | JF002 | 检修费 | 元 | 20.68 | 1 | 0 | 0 | 计价
YD2-34 | J03-01-033 | 机械 | 乙供 | JF003 | 维护费 | 元 | 42.81 | 1 | 0 | 0 | 计价
YD2-34 | J03-01-033 | 人工 | 乙供 | 9101109 | 安装技术工 | 工日 | 2.5 | 107 | 0 | 0 | 计价
YD2-34 | J03-01-033 | 材料 | 乙供 | C19010102 | 汽油 | kg | 23.3 | 7.61 | 0 | 0 | 计价
YD2-34 | J03-01-036 | 机械 | 乙供 | JF001 | 折旧费 | 元 | 157.49 | 1 | 0 | 0 | 计价
YD2-34 | J03-01-036 | 机械 | 乙供 | JF002 | 检修费 | 元 | 73.41 | 1 | 0 | 0 | 计价
YD2-34 | J03-01-036 | 机械 | 乙供 | JF003 | 维护费 | 元 | 151.96 | 1 | 0 | 0 | 计价
YD2-34 | J03-01-036 | 人工 | 乙供 | 9101109 | 安装技术工 | 工日 | 2.5 | 107 | 0 | 0 | 计价
YD2-34 | J03-01-036 | 材料 | 乙供 | C19010201 | 柴油0号 | kg | 35.85 | 6.32 | 0 | 0 | 计价
YD2-34 | J03-01-040 | 机械 | 乙供 | JF001 | 折旧费 | 元 | 412.48 | 1 | 0 | 0 | 计价
YD2-34 | J03-01-040 | 机械 | 乙供 | JF002 | 检修费 | 元 | 192.26 | 1 | 0 | 0 | 计价
YD2-34 | J03-01-040 | 机械 | 乙供 | JF003 | 维护费 | 元 | 397.98 | 1 | 0 | 0 | 计价
YD2-34 | J03-01-040 | 人工 | 乙供 | 9101109 | 安装技术工 | 工日 | 2.5 | 107 | 0 | 0 | 计价
YD2-34 | J03-01-040 | 材料 | 乙供 | C19010201 | 柴油0号 | kg | 48.52 | 6.32 | 0 | 0 | 计价
YD2-34 | J04-01-002 | 机械 | 乙供 | JF001 | 折旧费 | 元 | 26.52 | 1 | 0 | 0 | 计价
YD2-34 | J04-01-002 | 机械 | 乙供 | JF002 | 检修费 | 元 | 5.89 | 1 | 0 | 0 | 计价
YD2-34 | J04-01-002 | 机械 | 乙供 | JF003 | 维护费 | 元 | 33.04 | 1 | 0 | 0 | 计价
YD2-34 | J04-01-002 | 人工 | 乙供 | 9101109 | 安装技术工 | 工日 | 1.0417 | 107 | 0 | 0 | 计价
YD2-34 | J04-01-002 | 材料 | 乙供 | C19010201 | 柴油0号 | kg | 32.19 | 6.32 | 0 | 0 | 计价
YD2-34 | J09-01-027 | 机械 | 乙供 | JF001 | 折旧费 | 元 | 7.7 | 1 | 0 | 0 | 计价
YD2-34 | J09-01-027 | 机械 | 乙供 | JF002 | 检修费 | 元 | 1.38 | 1 | 0 | 0 | 计价
YD2-34 | J09-01-027 | 机械 | 乙供 | JF003 | 维护费 | 元 | 2.97 | 1 | 0 | 0 | 计价
YD2-34 | J09-01-027 | 机械 | 乙供 | JF004 | 安拆费及场外运费 | 元 | 8.44 | 1 | 0 | 0 | 计价
YD2-34 | J09-01-027 | 材料 | 乙供 | C21020101 | 电 | kW·h | 53.8 | 0.84 | 0 | 0 | 计价
YD2-34 | J10-01-001 | 机械 | 乙供 | JF001 | 折旧费 | 元 | 1.84 | 1 | 0 | 0 | 计价
YD2-34 | J10-01-001 | 机械 | 乙供 | JF002 | 检修费 | 元 | 0.41 | 1 | 0 | 0 | 计价
YD2-34 | J10-01-001 | 机械 | 乙供 | JF003 | 维护费 | 元 | 1.37 | 1 | 0 | 0 | 计价
YD2-34 | J10-01-001 | 机械 | 乙供 | JF004 | 安拆费及场外运费 | 元 | 12.75 | 1 | 0 | 0 | 计价
YD2-34 | J10-01-001 | 材料 | 乙供 | C21020101 | 电 | kW·h | 60.27 | 0.84 | 0 | 0 | 计价
YD2-34 | J13-01-053 | 机械 | 乙供 | JF001 | 折旧费 | 元 | 462.69 | 1 | 0 | 0 | 计价
YD2-34 | J13-01-053 | 机械 | 乙供 | JF002 | 检修费 | 元 | 132.14 | 1 | 0 | 0 | 计价
YD2-34 | J13-01-053 | 机械 | 乙供 | JF003 | 维护费 | 元 | 356.77 | 1 | 0 | 0 | 计价
YD2-34 | J13-01-053 | 人工 | 乙供 | 9101109 | 安装技术工 | 工日 | 4 | 107 | 0 | 0 | 计价
YD2-34 | J13-01-053 | 材料 | 乙供 | C21020101 | 电 | kW·h | 1002.32 | 0.84 | 0 | 0 | 计价
YD2-34 | J13-01-059 | 机械 | 乙供 | JF001 | 折旧费 | 元 | 27.14 | 1 | 0 | 0 | 计价
YD2-34 | J13-01-059 | 机械 | 乙供 | JF002 | 检修费 | 元 | 2.41 | 1 | 0 | 0 | 计价
YD2-34 | J13-01-059 | 机械 | 乙供 | JF003 | 维护费 | 元 | 9.62 | 1 | 0 | 0 | 计价
YD2-34 | J13-01-059 | 机械 | 乙供 | JF004 | 安拆费及场外运费 | 元 | 1.62 | 1 | 0 | 0 | 计价
YD2-34 | J13-01-059 | 人工 | 乙供 | 9101109 | 安装技术工 | 工日 | 1.3889 | 107 | 0 | 0 | 计价
YD2-34 | J13-01-059 | 材料 | 乙供 | C21020101 | 电 | kW·h | 10.47 | 0.84 | 0 | 0 | 计价
YD2-34 | J15-01-014 | 机械 | 乙供 | JF001 | 折旧费 | 元 | 4.09 | 1 | 0 | 0 | 计价
YD2-34 | J15-01-014 | 机械 | 乙供 | JF002 | 检修费 | 元 | 2.42 | 1 | 0 | 0 | 计价
YD2-34 | J15-01-014 | 机械 | 乙供 | JF003 | 维护费 | 元 | 4.02 | 1 | 0 | 0 | 计价
YD2-34 | J15-01-014 | 机械 | 乙供 | JF004 | 安拆费及场外运费 | 元 | 6.49 | 1 | 0 | 0 | 计价
YD2-34 | J15-01-027 | 机械 | 乙供 | JF001 | 折旧费 | 元 | 81.95 | 1 | 0 | 0 | 计价
YD2-34 | J15-01-027 | 机械 | 乙供 | JF002 | 检修费 | 元 | 27.13 | 1 | 0 | 0 | 计价
YD2-34 | J15-01-027 | 机械 | 乙供 | JF003 | 维护费 | 元 | 37.98 | 1 | 0 | 0 | 计价
YD2-34 | J15-01-027 | 机械 | 乙供 | JF004 | 安拆费及场外运费 | 元 | 38.05 | 1 | 0 | 0 | 计价
YD2-34 | J15-01-027 | 材料 | 乙供 | C19010201 | 柴油0号 | kg | 48.25 | 6.32 | 0 | 0 | 计价
YD2-34 | J13-01-056 | 机械 | 乙供 | JF001 | 折旧费 | 元 | 456.58 | 1 | 0 | 0 | 计价
YD2-34 | J13-01-056 | 机械 | 乙供 | JF002 | 检修费 | 元 | 35.33 | 1 | 0 | 0 | 计价
YD2-34 | J13-01-056 | 机械 | 乙供 | JF003 | 维护费 | 元 | 100.69 | 1 | 0 | 0 | 计价
YD2-34 | J13-01-056 | 人工 | 乙供 | 9101109 | 安装技术工 | 工日 | 3.125 | 107 | 0 | 0 | 计价
YD2-34 | J13-01-056 | 材料 | 乙供 | C19010201 | 柴油0号 | kg | 50.1424 | 6.32 | 0 | 0 | 计价
YD2-35 | J03-01-033 | 机械 | 乙供 | JF001 | 折旧费 | 元 | 44.37 | 1 | 0 | 0 | 计价
YD2-35 | J03-01-033 | 机械 | 乙供 | JF002 | 检修费 | 元 | 20.68 | 1 | 0 | 0 | 计价
YD2-35 | J03-01-033 | 机械 | 乙供 | JF003 | 维护费 | 元 | 42.81 | 1 | 0 | 0 | 计价
YD2-35 | J03-01-033 | 人工 | 乙供 | 9101109 | 安装技术工 | 工日 | 2.5 | 107 | 0 | 0 | 计价
YD2-35 | J03-01-033 | 材料 | 乙供 | C19010102 | 汽油 | kg | 23.3 | 7.61 | 0 | 0 | 计价
YD2-35 | J03-01-036 | 机械 | 乙供 | JF001 | 折旧费 | 元 | 157.49 | 1 | 0 | 0 | 计价
YD2-35 | J03-01-036 | 机械 | 乙供 | JF002 | 检修费 | 元 | 73.41 | 1 | 0 | 0 | 计价
YD2-35 | J03-01-036 | 机械 | 乙供 | JF003 | 维护费 | 元 | 151.96 | 1 | 0 | 0 | 计价
YD2-35 | J03-01-036 | 人工 | 乙供 | 9101109 | 安装技术工 | 工日 | 2.5 | 107 | 0 | 0 | 计价
YD2-35 | J03-01-036 | 材料 | 乙供 | C19010201 | 柴油0号 | kg | 35.85 | 6.32 | 0 | 0 | 计价
YD2-35 | J03-01-040 | 机械 | 乙供 | JF001 | 折旧费 | 元 | 412.48 | 1 | 0 | 0 | 计价
YD2-35 | J03-01-040 | 机械 | 乙供 | JF002 | 检修费 | 元 | 192.26 | 1 | 0 | 0 | 计价
YD2-35 | J03-01-040 | 机械 | 乙供 | JF003 | 维护费 | 元 | 397.98 | 1 | 0 | 0 | 计价
YD2-35 | J03-01-040 | 人工 | 乙供 | 9101109 | 安装技术工 | 工日 | 2.5 | 107 | 0 | 0 | 计价
YD2-35 | J03-01-040 | 材料 | 乙供 | C19010201 | 柴油0号 | kg | 48.52 | 6.32 | 0 | 0 | 计价
YD2-35 | J04-01-002 | 机械 | 乙供 | JF001 | 折旧费 | 元 | 26.52 | 1 | 0 | 0 | 计价
YD2-35 | J04-01-002 | 机械 | 乙供 | JF002 | 检修费 | 元 | 5.89 | 1 | 0 | 0 | 计价
YD2-35 | J04-01-002 | 机械 | 乙供 | JF003 | 维护费 | 元 | 33.04 | 1 | 0 | 0 | 计价
YD2-35 | J04-01-002 | 人工 | 乙供 | 9101109 | 安装技术工 | 工日 | 1.0417 | 107 | 0 | 0 | 计价
YD2-35 | J04-01-002 | 材料 | 乙供 | C19010201 | 柴油0号 | kg | 32.19 | 6.32 | 0 | 0 | 计价
YD2-35 | J09-01-027 | 机械 | 乙供 | JF001 | 折旧费 | 元 | 7.7 | 1 | 0 | 0 | 计价
YD2-35 | J09-01-027 | 机械 | 乙供 | JF002 | 检修费 | 元 | 1.38 | 1 | 0 | 0 | 计价
YD2-35 | J09-01-027 | 机械 | 乙供 | JF003 | 维护费 | 元 | 2.97 | 1 | 0 | 0 | 计价
YD2-35 | J09-01-027 | 机械 | 乙供 | JF004 | 安拆费及场外运费 | 元 | 8.44 | 1 | 0 | 0 | 计价
YD2-35 | J09-01-027 | 材料 | 乙供 | C21020101 | 电 | kW·h | 53.8 | 0.84 | 0 | 0 | 计价
YD2-35 | J10-01-001 | 机械 | 乙供 | JF001 | 折旧费 | 元 | 1.84 | 1 | 0 | 0 | 计价
YD2-35 | J10-01-001 | 机械 | 乙供 | JF002 | 检修费 | 元 | 0.41 | 1 | 0 | 0 | 计价
YD2-35 | J10-01-001 | 机械 | 乙供 | JF003 | 维护费 | 元 | 1.37 | 1 | 0 | 0 | 计价
YD2-35 | J10-01-001 | 机械 | 乙供 | JF004 | 安拆费及场外运费 | 元 | 12.75 | 1 | 0 | 0 | 计价
YD2-35 | J10-01-001 | 材料 | 乙供 | C21020101 | 电 | kW·h | 60.27 | 0.84 | 0 | 0 | 计价
YD2-35 | J13-01-053 | 机械 | 乙供 | JF001 | 折旧费 | 元 | 462.69 | 1 | 0 | 0 | 计价
YD2-35 | J13-01-053 | 机械 | 乙供 | JF002 | 检修费 | 元 | 132.14 | 1 | 0 | 0 | 计价
YD2-35 | J13-01-053 | 机械 | 乙供 | JF003 | 维护费 | 元 | 356.77 | 1 | 0 | 0 | 计价
YD2-35 | J13-01-053 | 人工 | 乙供 | 9101109 | 安装技术工 | 工日 | 4 | 107 | 0 | 0 | 计价
YD2-35 | J13-01-053 | 材料 | 乙供 | C21020101 | 电 | kW·h | 1002.32 | 0.84 | 0 | 0 | 计价
YD2-35 | J13-01-059 | 机械 | 乙供 | JF001 | 折旧费 | 元 | 27.14 | 1 | 0 | 0 | 计价
YD2-35 | J13-01-059 | 机械 | 乙供 | JF002 | 检修费 | 元 | 2.41 | 1 | 0 | 0 | 计价
YD2-35 | J13-01-059 | 机械 | 乙供 | JF003 | 维护费 | 元 | 9.62 | 1 | 0 | 0 | 计价
YD2-35 | J13-01-059 | 机械 | 乙供 | JF004 | 安拆费及场外运费 | 元 | 1.62 | 1 | 0 | 0 | 计价
YD2-35 | J13-01-059 | 人工 | 乙供 | 9101109 | 安装技术工 | 工日 | 1.3889 | 107 | 0 | 0 | 计价
YD2-35 | J13-01-059 | 材料 | 乙供 | C21020101 | 电 | kW·h | 10.47 | 0.84 | 0 | 0 | 计价
YD2-35 | J15-01-014 | 机械 | 乙供 | JF001 | 折旧费 | 元 | 4.09 | 1 | 0 | 0 | 计价
YD2-35 | J15-01-014 | 机械 | 乙供 | JF002 | 检修费 | 元 | 2.42 | 1 | 0 | 0 | 计价
YD2-35 | J15-01-014 | 机械 | 乙供 | JF003 | 维护费 | 元 | 4.02 | 1 | 0 | 0 | 计价
YD2-35 | J15-01-014 | 机械 | 乙供 | JF004 | 安拆费及场外运费 | 元 | 6.49 | 1 | 0 | 0 | 计价
YD2-35 | J15-01-027 | 机械 | 乙供 | JF001 | 折旧费 | 元 | 81.95 | 1 | 0 | 0 | 计价
YD2-35 | J15-01-027 | 机械 | 乙供 | JF002 | 检修费 | 元 | 27.13 | 1 | 0 | 0 | 计价
YD2-35 | J15-01-027 | 机械 | 乙供 | JF003 | 维护费 | 元 | 37.98 | 1 | 0 | 0 | 计价
YD2-35 | J15-01-027 | 机械 | 乙供 | JF004 | 安拆费及场外运费 | 元 | 38.05 | 1 | 0 | 0 | 计价
YD2-35 | J15-01-027 | 材料 | 乙供 | C19010201 | 柴油0号 | kg | 48.25 | 6.32 | 0 | 0 | 计价
YD2-36 | J03-01-033 | 机械 | 乙供 | JF001 | 折旧费 | 元 | 44.37 | 1 | 0 | 0 | 计价
YD2-36 | J03-01-033 | 机械 | 乙供 | JF002 | 检修费 | 元 | 20.68 | 1 | 0 | 0 | 计价
YD2-36 | J03-01-033 | 机械 | 乙供 | JF003 | 维护费 | 元 | 42.81 | 1 | 0 | 0 | 计价
YD2-36 | J03-01-033 | 人工 | 乙供 | 9101109 | 安装技术工 | 工日 | 2.5 | 107 | 0 | 0 | 计价
YD2-36 | J03-01-033 | 材料 | 乙供 | C19010102 | 汽油 | kg | 23.3 | 7.61 | 0 | 0 | 计价
YD2-36 | J03-01-036 | 机械 | 乙供 | JF001 | 折旧费 | 元 | 157.49 | 1 | 0 | 0 | 计价
YD2-36 | J03-01-036 | 机械 | 乙供 | JF002 | 检修费 | 元 | 73.41 | 1 | 0 | 0 | 计价
YD2-36 | J03-01-036 | 机械 | 乙供 | JF003 | 维护费 | 元 | 151.96 | 1 | 0 | 0 | 计价
YD2-36 | J03-01-036 | 人工 | 乙供 | 9101109 | 安装技术工 | 工日 | 2.5 | 107 | 0 | 0 | 计价
YD2-36 | J03-01-036 | 材料 | 乙供 | C19010201 | 柴油0号 | kg | 35.85 | 6.32 | 0 | 0 | 计价
YD2-36 | J03-01-040 | 机械 | 乙供 | JF001 | 折旧费 | 元 | 412.48 | 1 | 0 | 0 | 计价
YD2-36 | J03-01-040 | 机械 | 乙供 | JF002 | 检修费 | 元 | 192.26 | 1 | 0 | 0 | 计价
YD2-36 | J03-01-040 | 机械 | 乙供 | JF003 | 维护费 | 元 | 397.98 | 1 | 0 | 0 | 计价
YD2-36 | J03-01-040 | 人工 | 乙供 | 9101109 | 安装技术工 | 工日 | 2.5 | 107 | 0 | 0 | 计价
YD2-36 | J03-01-040 | 材料 | 乙供 | C19010201 | 柴油0号 | kg | 48.52 | 6.32 | 0 | 0 | 计价
YD2-36 | J04-01-002 | 机械 | 乙供 | JF001 | 折旧费 | 元 | 26.52 | 1 | 0 | 0 | 计价
YD2-36 | J04-01-002 | 机械 | 乙供 | JF002 | 检修费 | 元 | 5.89 | 1 | 0 | 0 | 计价
YD2-36 | J04-01-002 | 机械 | 乙供 | JF003 | 维护费 | 元 | 33.04 | 1 | 0 | 0 | 计价
YD2-36 | J04-01-002 | 人工 | 乙供 | 9101109 | 安装技术工 | 工日 | 1.0417 | 107 | 0 | 0 | 计价
YD2-36 | J04-01-002 | 材料 | 乙供 | C19010201 | 柴油0号 | kg | 32.19 | 6.32 | 0 | 0 | 计价
YD2-36 | J09-01-027 | 机械 | 乙供 | JF001 | 折旧费 | 元 | 7.7 | 1 | 0 | 0 | 计价
YD2-36 | J09-01-027 | 机械 | 乙供 | JF002 | 检修费 | 元 | 1.38 | 1 | 0 | 0 | 计价
YD2-36 | J09-01-027 | 机械 | 乙供 | JF003 | 维护费 | 元 | 2.97 | 1 | 0 | 0 | 计价
YD2-36 | J09-01-027 | 机械 | 乙供 | JF004 | 安拆费及场外运费 | 元 | 8.44 | 1 | 0 | 0 | 计价
YD2-36 | J09-01-027 | 材料 | 乙供 | C21020101 | 电 | kW·h | 53.8 | 0.84 | 0 | 0 | 计价
YD2-36 | J10-01-001 | 机械 | 乙供 | JF001 | 折旧费 | 元 | 1.84 | 1 | 0 | 0 | 计价
YD2-36 | J10-01-001 | 机械 | 乙供 | JF002 | 检修费 | 元 | 0.41 | 1 | 0 | 0 | 计价
YD2-36 | J10-01-001 | 机械 | 乙供 | JF003 | 维护费 | 元 | 1.37 | 1 | 0 | 0 | 计价
YD2-36 | J10-01-001 | 机械 | 乙供 | JF004 | 安拆费及场外运费 | 元 | 12.75 | 1 | 0 | 0 | 计价
YD2-36 | J10-01-001 | 材料 | 乙供 | C21020101 | 电 | kW·h | 60.27 | 0.84 | 0 | 0 | 计价
YD2-36 | J13-01-053 | 机械 | 乙供 | JF001 | 折旧费 | 元 | 462.69 | 1 | 0 | 0 | 计价
YD2-36 | J13-01-053 | 机械 | 乙供 | JF002 | 检修费 | 元 | 132.14 | 1 | 0 | 0 | 计价
YD2-36 | J13-01-053 | 机械 | 乙供 | JF003 | 维护费 | 元 | 356.77 | 1 | 0 | 0 | 计价
YD2-36 | J13-01-053 | 人工 | 乙供 | 9101109 | 安装技术工 | 工日 | 4 | 107 | 0 | 0 | 计价
YD2-36 | J13-01-053 | 材料 | 乙供 | C21020101 | 电 | kW·h | 1002.32 | 0.84 | 0 | 0 | 计价
YD2-36 | J13-01-059 | 机械 | 乙供 | JF001 | 折旧费 | 元 | 27.14 | 1 | 0 | 0 | 计价
YD2-36 | J13-01-059 | 机械 | 乙供 | JF002 | 检修费 | 元 | 2.41 | 1 | 0 | 0 | 计价
YD2-36 | J13-01-059 | 机械 | 乙供 | JF003 | 维护费 | 元 | 9.62 | 1 | 0 | 0 | 计价
YD2-36 | J13-01-059 | 机械 | 乙供 | JF004 | 安拆费及场外运费 | 元 | 1.62 | 1 | 0 | 0 | 计价
YD2-36 | J13-01-059 | 人工 | 乙供 | 9101109 | 安装技术工 | 工日 | 1.3889 | 107 | 0 | 0 | 计价
YD2-36 | J13-01-059 | 材料 | 乙供 | C21020101 | 电 | kW·h | 10.47 | 0.84 | 0 | 0 | 计价
YD2-36 | J15-01-014 | 机械 | 乙供 | JF001 | 折旧费 | 元 | 4.09 | 1 | 0 | 0 | 计价
YD2-36 | J15-01-014 | 机械 | 乙供 | JF002 | 检修费 | 元 | 2.42 | 1 | 0 | 0 | 计价
YD2-36 | J15-01-014 | 机械 | 乙供 | JF003 | 维护费 | 元 | 4.02 | 1 | 0 | 0 | 计价
YD2-36 | J15-01-014 | 机械 | 乙供 | JF004 | 安拆费及场外运费 | 元 | 6.49 | 1 | 0 | 0 | 计价
YD2-36 | J15-01-027 | 机械 | 乙供 | JF001 | 折旧费 | 元 | 81.95 | 1 | 0 | 0 | 计价
YD2-36 | J15-01-027 | 机械 | 乙供 | JF002 | 检修费 | 元 | 27.13 | 1 | 0 | 0 | 计价
YD2-36 | J15-01-027 | 机械 | 乙供 | JF003 | 维护费 | 元 | 37.98 | 1 | 0 | 0 | 计价
YD2-36 | J15-01-027 | 机械 | 乙供 | JF004 | 安拆费及场外运费 | 元 | 38.05 | 1 | 0 | 0 | 计价
YD2-36 | J15-01-027 | 材料 | 乙供 | C19010201 | 柴油0号 | kg | 48.25 | 6.32 | 0 | 0 | 计价
YD2-37 | J03-01-033 | 机械 | 乙供 | JF001 | 折旧费 | 元 | 44.37 | 1 | 0 | 0 | 计价
YD2-37 | J03-01-033 | 机械 | 乙供 | JF002 | 检修费 | 元 | 20.68 | 1 | 0 | 0 | 计价
YD2-37 | J03-01-033 | 机械 | 乙供 | JF003 | 维护费 | 元 | 42.81 | 1 | 0 | 0 | 计价
YD2-37 | J03-01-033 | 人工 | 乙供 | 9101109 | 安装技术工 | 工日 | 2.5 | 107 | 0 | 0 | 计价
YD2-37 | J03-01-033 | 材料 | 乙供 | C19010102 | 汽油 | kg | 23.3 | 7.61 | 0 | 0 | 计价
YD2-37 | J03-01-036 | 机械 | 乙供 | JF001 | 折旧费 | 元 | 157.49 | 1 | 0 | 0 | 计价
YD2-37 | J03-01-036 | 机械 | 乙供 | JF002 | 检修费 | 元 | 73.41 | 1 | 0 | 0 | 计价
YD2-37 | J03-01-036 | 机械 | 乙供 | JF003 | 维护费 | 元 | 151.96 | 1 | 0 | 0 | 计价
YD2-37 | J03-01-036 | 人工 | 乙供 | 9101109 | 安装技术工 | 工日 | 2.5 | 107 | 0 | 0 | 计价
YD2-37 | J03-01-036 | 材料 | 乙供 | C19010201 | 柴油0号 | kg | 35.85 | 6.32 | 0 | 0 | 计价
YD2-37 | J03-01-040 | 机械 | 乙供 | JF001 | 折旧费 | 元 | 412.48 | 1 | 0 | 0 | 计价
YD2-37 | J03-01-040 | 机械 | 乙供 | JF002 | 检修费 | 元 | 192.26 | 1 | 0 | 0 | 计价
YD2-37 | J03-01-040 | 机械 | 乙供 | JF003 | 维护费 | 元 | 397.98 | 1 | 0 | 0 | 计价
YD2-37 | J03-01-040 | 人工 | 乙供 | 9101109 | 安装技术工 | 工日 | 2.5 | 107 | 0 | 0 | 计价
YD2-37 | J03-01-040 | 材料 | 乙供 | C19010201 | 柴油0号 | kg | 48.52 | 6.32 | 0 | 0 | 计价
YD2-37 | J04-01-002 | 机械 | 乙供 | JF001 | 折旧费 | 元 | 26.52 | 1 | 0 | 0 | 计价
YD2-37 | J04-01-002 | 机械 | 乙供 | JF002 | 检修费 | 元 | 5.89 | 1 | 0 | 0 | 计价
YD2-37 | J04-01-002 | 机械 | 乙供 | JF003 | 维护费 | 元 | 33.04 | 1 | 0 | 0 | 计价
YD2-37 | J04-01-002 | 人工 | 乙供 | 9101109 | 安装技术工 | 工日 | 1.0417 | 107 | 0 | 0 | 计价
YD2-37 | J04-01-002 | 材料 | 乙供 | C19010201 | 柴油0号 | kg | 32.19 | 6.32 | 0 | 0 | 计价
YD2-37 | J09-01-027 | 机械 | 乙供 | JF001 | 折旧费 | 元 | 7.7 | 1 | 0 | 0 | 计价
YD2-37 | J09-01-027 | 机械 | 乙供 | JF002 | 检修费 | 元 | 1.38 | 1 | 0 | 0 | 计价
YD2-37 | J09-01-027 | 机械 | 乙供 | JF003 | 维护费 | 元 | 2.97 | 1 | 0 | 0 | 计价
YD2-37 | J09-01-027 | 机械 | 乙供 | JF004 | 安拆费及场外运费 | 元 | 8.44 | 1 | 0 | 0 | 计价
YD2-37 | J09-01-027 | 材料 | 乙供 | C21020101 | 电 | kW·h | 53.8 | 0.84 | 0 | 0 | 计价
YD2-37 | J10-01-001 | 机械 | 乙供 | JF001 | 折旧费 | 元 | 1.84 | 1 | 0 | 0 | 计价
YD2-37 | J10-01-001 | 机械 | 乙供 | JF002 | 检修费 | 元 | 0.41 | 1 | 0 | 0 | 计价
YD2-37 | J10-01-001 | 机械 | 乙供 | JF003 | 维护费 | 元 | 1.37 | 1 | 0 | 0 | 计价
YD2-37 | J10-01-001 | 机械 | 乙供 | JF004 | 安拆费及场外运费 | 元 | 12.75 | 1 | 0 | 0 | 计价
YD2-37 | J10-01-001 | 材料 | 乙供 | C21020101 | 电 | kW·h | 60.27 | 0.84 | 0 | 0 | 计价
YD2-37 | J13-01-053 | 机械 | 乙供 | JF001 | 折旧费 | 元 | 462.69 | 1 | 0 | 0 | 计价
YD2-37 | J13-01-053 | 机械 | 乙供 | JF002 | 检修费 | 元 | 132.14 | 1 | 0 | 0 | 计价
YD2-37 | J13-01-053 | 机械 | 乙供 | JF003 | 维护费 | 元 | 356.77 | 1 | 0 | 0 | 计价
YD2-37 | J13-01-053 | 人工 | 乙供 | 9101109 | 安装技术工 | 工日 | 4 | 107 | 0 | 0 | 计价
YD2-37 | J13-01-053 | 材料 | 乙供 | C21020101 | 电 | kW·h | 1002.32 | 0.84 | 0 | 0 | 计价
YD2-37 | J13-01-059 | 机械 | 乙供 | JF001 | 折旧费 | 元 | 27.14 | 1 | 0 | 0 | 计价
YD2-37 | J13-01-059 | 机械 | 乙供 | JF002 | 检修费 | 元 | 2.41 | 1 | 0 | 0 | 计价
YD2-37 | J13-01-059 | 机械 | 乙供 | JF003 | 维护费 | 元 | 9.62 | 1 | 0 | 0 | 计价
YD2-37 | J13-01-059 | 机械 | 乙供 | JF004 | 安拆费及场外运费 | 元 | 1.62 | 1 | 0 | 0 | 计价
YD2-37 | J13-01-059 | 人工 | 乙供 | 9101109 | 安装技术工 | 工日 | 1.3889 | 107 | 0 | 0 | 计价
YD2-37 | J13-01-059 | 材料 | 乙供 | C21020101 | 电 | kW·h | 10.47 | 0.84 | 0 | 0 | 计价
YD2-37 | J15-01-014 | 机械 | 乙供 | JF001 | 折旧费 | 元 | 4.09 | 1 | 0 | 0 | 计价
YD2-37 | J15-01-014 | 机械 | 乙供 | JF002 | 检修费 | 元 | 2.42 | 1 | 0 | 0 | 计价
YD2-37 | J15-01-014 | 机械 | 乙供 | JF003 | 维护费 | 元 | 4.02 | 1 | 0 | 0 | 计价
YD2-37 | J15-01-014 | 机械 | 乙供 | JF004 | 安拆费及场外运费 | 元 | 6.49 | 1 | 0 | 0 | 计价
YD2-37 | J15-01-027 | 机械 | 乙供 | JF001 | 折旧费 | 元 | 81.95 | 1 | 0 | 0 | 计价
YD2-37 | J15-01-027 | 机械 | 乙供 | JF002 | 检修费 | 元 | 27.13 | 1 | 0 | 0 | 计价
YD2-37 | J15-01-027 | 机械 | 乙供 | JF003 | 维护费 | 元 | 37.98 | 1 | 0 | 0 | 计价
YD2-37 | J15-01-027 | 机械 | 乙供 | JF004 | 安拆费及场外运费 | 元 | 38.05 | 1 | 0 | 0 | 计价
YD2-37 | J15-01-027 | 材料 | 乙供 | C19010201 | 柴油0号 | kg | 48.25 | 6.32 | 0 | 0 | 计价
YD2-38 | J03-01-033 | 机械 | 乙供 | JF001 | 折旧费 | 元 | 44.37 | 1 | 0 | 0 | 计价
YD2-38 | J03-01-033 | 机械 | 乙供 | JF002 | 检修费 | 元 | 20.68 | 1 | 0 | 0 | 计价
YD2-38 | J03-01-033 | 机械 | 乙供 | JF003 | 维护费 | 元 | 42.81 | 1 | 0 | 0 | 计价
YD2-38 | J03-01-033 | 人工 | 乙供 | 9101109 | 安装技术工 | 工日 | 2.5 | 107 | 0 | 0 | 计价
YD2-38 | J03-01-033 | 材料 | 乙供 | C19010102 | 汽油 | kg | 23.3 | 7.61 | 0 | 0 | 计价
YD2-38 | J03-01-036 | 机械 | 乙供 | JF001 | 折旧费 | 元 | 157.49 | 1 | 0 | 0 | 计价
YD2-38 | J03-01-036 | 机械 | 乙供 | JF002 | 检修费 | 元 | 73.41 | 1 | 0 | 0 | 计价
YD2-38 | J03-01-036 | 机械 | 乙供 | JF003 | 维护费 | 元 | 151.96 | 1 | 0 | 0 | 计价
YD2-38 | J03-01-036 | 人工 | 乙供 | 9101109 | 安装技术工 | 工日 | 2.5 | 107 | 0 | 0 | 计价
YD2-38 | J03-01-036 | 材料 | 乙供 | C19010201 | 柴油0号 | kg | 35.85 | 6.32 | 0 | 0 | 计价
YD2-38 | J03-01-040 | 机械 | 乙供 | JF001 | 折旧费 | 元 | 412.48 | 1 | 0 | 0 | 计价
YD2-38 | J03-01-040 | 机械 | 乙供 | JF002 | 检修费 | 元 | 192.26 | 1 | 0 | 0 | 计价
YD2-38 | J03-01-040 | 机械 | 乙供 | JF003 | 维护费 | 元 | 397.98 | 1 | 0 | 0 | 计价
YD2-38 | J03-01-040 | 人工 | 乙供 | 9101109 | 安装技术工 | 工日 | 2.5 | 107 | 0 | 0 | 计价
YD2-38 | J03-01-040 | 材料 | 乙供 | C19010201 | 柴油0号 | kg | 48.52 | 6.32 | 0 | 0 | 计价
YD2-38 | J04-01-002 | 机械 | 乙供 | JF001 | 折旧费 | 元 | 26.52 | 1 | 0 | 0 | 计价
YD2-38 | J04-01-002 | 机械 | 乙供 | JF002 | 检修费 | 元 | 5.89 | 1 | 0 | 0 | 计价
YD2-38 | J04-01-002 | 机械 | 乙供 | JF003 | 维护费 | 元 | 33.04 | 1 | 0 | 0 | 计价
YD2-38 | J04-01-002 | 人工 | 乙供 | 9101109 | 安装技术工 | 工日 | 1.0417 | 107 | 0 | 0 | 计价
YD2-38 | J04-01-002 | 材料 | 乙供 | C19010201 | 柴油0号 | kg | 32.19 | 6.32 | 0 | 0 | 计价
YD2-38 | J09-01-027 | 机械 | 乙供 | JF001 | 折旧费 | 元 | 7.7 | 1 | 0 | 0 | 计价
YD2-38 | J09-01-027 | 机械 | 乙供 | JF002 | 检修费 | 元 | 1.38 | 1 | 0 | 0 | 计价
YD2-38 | J09-01-027 | 机械 | 乙供 | JF003 | 维护费 | 元 | 2.97 | 1 | 0 | 0 | 计价
YD2-38 | J09-01-027 | 机械 | 乙供 | JF004 | 安拆费及场外运费 | 元 | 8.44 | 1 | 0 | 0 | 计价
YD2-38 | J09-01-027 | 材料 | 乙供 | C21020101 | 电 | kW·h | 53.8 | 0.84 | 0 | 0 | 计价
YD2-38 | J10-01-001 | 机械 | 乙供 | JF001 | 折旧费 | 元 | 1.84 | 1 | 0 | 0 | 计价
YD2-38 | J10-01-001 | 机械 | 乙供 | JF002 | 检修费 | 元 | 0.41 | 1 | 0 | 0 | 计价
YD2-38 | J10-01-001 | 机械 | 乙供 | JF003 | 维护费 | 元 | 1.37 | 1 | 0 | 0 | 计价
YD2-38 | J10-01-001 | 机械 | 乙供 | JF004 | 安拆费及场外运费 | 元 | 12.75 | 1 | 0 | 0 | 计价
YD2-38 | J10-01-001 | 材料 | 乙供 | C21020101 | 电 | kW·h | 60.27 | 0.84 | 0 | 0 | 计价
YD2-38 | J13-01-053 | 机械 | 乙供 | JF001 | 折旧费 | 元 | 462.69 | 1 | 0 | 0 | 计价
YD2-38 | J13-01-053 | 机械 | 乙供 | JF002 | 检修费 | 元 | 132.14 | 1 | 0 | 0 | 计价
YD2-38 | J13-01-053 | 机械 | 乙供 | JF003 | 维护费 | 元 | 356.77 | 1 | 0 | 0 | 计价
YD2-38 | J13-01-053 | 人工 | 乙供 | 9101109 | 安装技术工 | 工日 | 4 | 107 | 0 | 0 | 计价
YD2-38 | J13-01-053 | 材料 | 乙供 | C21020101 | 电 | kW·h | 1002.32 | 0.84 | 0 | 0 | 计价
YD2-38 | J13-01-059 | 机械 | 乙供 | JF001 | 折旧费 | 元 | 27.14 | 1 | 0 | 0 | 计价
YD2-38 | J13-01-059 | 机械 | 乙供 | JF002 | 检修费 | 元 | 2.41 | 1 | 0 | 0 | 计价
YD2-38 | J13-01-059 | 机械 | 乙供 | JF003 | 维护费 | 元 | 9.62 | 1 | 0 | 0 | 计价
YD2-38 | J13-01-059 | 机械 | 乙供 | JF004 | 安拆费及场外运费 | 元 | 1.62 | 1 | 0 | 0 | 计价
YD2-38 | J13-01-059 | 人工 | 乙供 | 9101109 | 安装技术工 | 工日 | 1.3889 | 107 | 0 | 0 | 计价
YD2-38 | J13-01-059 | 材料 | 乙供 | C21020101 | 电 | kW·h | 10.47 | 0.84 | 0 | 0 | 计价
YD2-38 | J15-01-014 | 机械 | 乙供 | JF001 | 折旧费 | 元 | 4.09 | 1 | 0 | 0 | 计价
YD2-38 | J15-01-014 | 机械 | 乙供 | JF002 | 检修费 | 元 | 2.42 | 1 | 0 | 0 | 计价
YD2-38 | J15-01-014 | 机械 | 乙供 | JF003 | 维护费 | 元 | 4.02 | 1 | 0 | 0 | 计价
YD2-38 | J15-01-014 | 机械 | 乙供 | JF004 | 安拆费及场外运费 | 元 | 6.49 | 1 | 0 | 0 | 计价
YD2-38 | J15-01-027 | 机械 | 乙供 | JF001 | 折旧费 | 元 | 81.95 | 1 | 0 | 0 | 计价
YD2-38 | J15-01-027 | 机械 | 乙供 | JF002 | 检修费 | 元 | 27.13 | 1 | 0 | 0 | 计价
YD2-38 | J15-01-027 | 机械 | 乙供 | JF003 | 维护费 | 元 | 37.98 | 1 | 0 | 0 | 计价
YD2-38 | J15-01-027 | 机械 | 乙供 | JF004 | 安拆费及场外运费 | 元 | 38.05 | 1 | 0 | 0 | 计价
YD2-38 | J15-01-027 | 材料 | 乙供 | C19010201 | 柴油0号 | kg | 48.25 | 6.32 | 0 | 0 | 计价
YD2-39 | J03-01-033 | 机械 | 乙供 | JF001 | 折旧费 | 元 | 44.37 | 1 | 0 | 0 | 计价
YD2-39 | J03-01-033 | 机械 | 乙供 | JF002 | 检修费 | 元 | 20.68 | 1 | 0 | 0 | 计价
YD2-39 | J03-01-033 | 机械 | 乙供 | JF003 | 维护费 | 元 | 42.81 | 1 | 0 | 0 | 计价
YD2-39 | J03-01-033 | 人工 | 乙供 | 9101109 | 安装技术工 | 工日 | 2.5 | 107 | 0 | 0 | 计价
YD2-39 | J03-01-033 | 材料 | 乙供 | C19010102 | 汽油 | kg | 23.3 | 7.61 | 0 | 0 | 计价
YD2-39 | J03-01-036 | 机械 | 乙供 | JF001 | 折旧费 | 元 | 157.49 | 1 | 0 | 0 | 计价
YD2-39 | J03-01-036 | 机械 | 乙供 | JF002 | 检修费 | 元 | 73.41 | 1 | 0 | 0 | 计价
YD2-39 | J03-01-036 | 机械 | 乙供 | JF003 | 维护费 | 元 | 151.96 | 1 | 0 | 0 | 计价
YD2-39 | J03-01-036 | 人工 | 乙供 | 9101109 | 安装技术工 | 工日 | 2.5 | 107 | 0 | 0 | 计价
YD2-39 | J03-01-036 | 材料 | 乙供 | C19010201 | 柴油0号 | kg | 35.85 | 6.32 | 0 | 0 | 计价
YD2-39 | J03-01-040 | 机械 | 乙供 | JF001 | 折旧费 | 元 | 412.48 | 1 | 0 | 0 | 计价
YD2-39 | J03-01-040 | 机械 | 乙供 | JF002 | 检修费 | 元 | 192.26 | 1 | 0 | 0 | 计价
YD2-39 | J03-01-040 | 机械 | 乙供 | JF003 | 维护费 | 元 | 397.98 | 1 | 0 | 0 | 计价
YD2-39 | J03-01-040 | 人工 | 乙供 | 9101109 | 安装技术工 | 工日 | 2.5 | 107 | 0 | 0 | 计价
YD2-39 | J03-01-040 | 材料 | 乙供 | C19010201 | 柴油0号 | kg | 48.52 | 6.32 | 0 | 0 | 计价
YD2-39 | J04-01-002 | 机械 | 乙供 | JF001 | 折旧费 | 元 | 26.52 | 1 | 0 | 0 | 计价
YD2-39 | J04-01-002 | 机械 | 乙供 | JF002 | 检修费 | 元 | 5.89 | 1 | 0 | 0 | 计价
YD2-39 | J04-01-002 | 机械 | 乙供 | JF003 | 维护费 | 元 | 33.04 | 1 | 0 | 0 | 计价
YD2-39 | J04-01-002 | 人工 | 乙供 | 9101109 | 安装技术工 | 工日 | 1.0417 | 107 | 0 | 0 | 计价
YD2-39 | J04-01-002 | 材料 | 乙供 | C19010201 | 柴油0号 | kg | 32.19 | 6.32 | 0 | 0 | 计价
YD2-39 | J09-01-027 | 机械 | 乙供 | JF001 | 折旧费 | 元 | 7.7 | 1 | 0 | 0 | 计价
YD2-39 | J09-01-027 | 机械 | 乙供 | JF002 | 检修费 | 元 | 1.38 | 1 | 0 | 0 | 计价
YD2-39 | J09-01-027 | 机械 | 乙供 | JF003 | 维护费 | 元 | 2.97 | 1 | 0 | 0 | 计价
YD2-39 | J09-01-027 | 机械 | 乙供 | JF004 | 安拆费及场外运费 | 元 | 8.44 | 1 | 0 | 0 | 计价
YD2-39 | J09-01-027 | 材料 | 乙供 | C21020101 | 电 | kW·h | 53.8 | 0.84 | 0 | 0 | 计价
YD2-39 | J10-01-001 | 机械 | 乙供 | JF001 | 折旧费 | 元 | 1.84 | 1 | 0 | 0 | 计价
YD2-39 | J10-01-001 | 机械 | 乙供 | JF002 | 检修费 | 元 | 0.41 | 1 | 0 | 0 | 计价
YD2-39 | J10-01-001 | 机械 | 乙供 | JF003 | 维护费 | 元 | 1.37 | 1 | 0 | 0 | 计价
YD2-39 | J10-01-001 | 机械 | 乙供 | JF004 | 安拆费及场外运费 | 元 | 12.75 | 1 | 0 | 0 | 计价
YD2-39 | J10-01-001 | 材料 | 乙供 | C21020101 | 电 | kW·h | 60.27 | 0.84 | 0 | 0 | 计价
YD2-39 | J13-01-053 | 机械 | 乙供 | JF001 | 折旧费 | 元 | 462.69 | 1 | 0 | 0 | 计价
YD2-39 | J13-01-053 | 机械 | 乙供 | JF002 | 检修费 | 元 | 132.14 | 1 | 0 | 0 | 计价
YD2-39 | J13-01-053 | 机械 | 乙供 | JF003 | 维护费 | 元 | 356.77 | 1 | 0 | 0 | 计价
YD2-39 | J13-01-053 | 人工 | 乙供 | 9101109 | 安装技术工 | 工日 | 4 | 107 | 0 | 0 | 计价
YD2-39 | J13-01-053 | 材料 | 乙供 | C21020101 | 电 | kW·h | 1002.32 | 0.84 | 0 | 0 | 计价
YD2-39 | J13-01-059 | 机械 | 乙供 | JF001 | 折旧费 | 元 | 27.14 | 1 | 0 | 0 | 计价
YD2-39 | J13-01-059 | 机械 | 乙供 | JF002 | 检修费 | 元 | 2.41 | 1 | 0 | 0 | 计价
YD2-39 | J13-01-059 | 机械 | 乙供 | JF003 | 维护费 | 元 | 9.62 | 1 | 0 | 0 | 计价
YD2-39 | J13-01-059 | 机械 | 乙供 | JF004 | 安拆费及场外运费 | 元 | 1.62 | 1 | 0 | 0 | 计价
YD2-39 | J13-01-059 | 人工 | 乙供 | 9101109 | 安装技术工 | 工日 | 1.3889 | 107 | 0 | 0 | 计价
YD2-39 | J13-01-059 | 材料 | 乙供 | C21020101 | 电 | kW·h | 10.47 | 0.84 | 0 | 0 | 计价
YD2-39 | J15-01-014 | 机械 | 乙供 | JF001 | 折旧费 | 元 | 4.09 | 1 | 0 | 0 | 计价
YD2-39 | J15-01-014 | 机械 | 乙供 | JF002 | 检修费 | 元 | 2.42 | 1 | 0 | 0 | 计价
YD2-39 | J15-01-014 | 机械 | 乙供 | JF003 | 维护费 | 元 | 4.02 | 1 | 0 | 0 | 计价
YD2-39 | J15-01-014 | 机械 | 乙供 | JF004 | 安拆费及场外运费 | 元 | 6.49 | 1 | 0 | 0 | 计价
YD2-39 | J15-01-027 | 机械 | 乙供 | JF001 | 折旧费 | 元 | 81.95 | 1 | 0 | 0 | 计价
YD2-39 | J15-01-027 | 机械 | 乙供 | JF002 | 检修费 | 元 | 27.13 | 1 | 0 | 0 | 计价
YD2-39 | J15-01-027 | 机械 | 乙供 | JF003 | 维护费 | 元 | 37.98 | 1 | 0 | 0 | 计价
YD2-39 | J15-01-027 | 机械 | 乙供 | JF004 | 安拆费及场外运费 | 元 | 38.05 | 1 | 0 | 0 | 计价
YD2-39 | J15-01-027 | 材料 | 乙供 | C19010201 | 柴油0号 | kg | 48.25 | 6.32 | 0 | 0 | 计价
YD2-40 | J03-01-033 | 机械 | 乙供 | JF001 | 折旧费 | 元 | 44.37 | 1 | 0 | 0 | 计价
YD2-40 | J03-01-033 | 机械 | 乙供 | JF002 | 检修费 | 元 | 20.68 | 1 | 0 | 0 | 计价
YD2-40 | J03-01-033 | 机械 | 乙供 | JF003 | 维护费 | 元 | 42.81 | 1 | 0 | 0 | 计价
YD2-40 | J03-01-033 | 人工 | 乙供 | 9101109 | 安装技术工 | 工日 | 2.5 | 107 | 0 | 0 | 计价
YD2-40 | J03-01-033 | 材料 | 乙供 | C19010102 | 汽油 | kg | 23.3 | 7.61 | 0 | 0 | 计价
YD2-40 | J03-01-036 | 机械 | 乙供 | JF001 | 折旧费 | 元 | 157.49 | 1 | 0 | 0 | 计价
YD2-40 | J03-01-036 | 机械 | 乙供 | JF002 | 检修费 | 元 | 73.41 | 1 | 0 | 0 | 计价
YD2-40 | J03-01-036 | 机械 | 乙供 | JF003 | 维护费 | 元 | 151.96 | 1 | 0 | 0 | 计价
YD2-40 | J03-01-036 | 人工 | 乙供 | 9101109 | 安装技术工 | 工日 | 2.5 | 107 | 0 | 0 | 计价
YD2-40 | J03-01-036 | 材料 | 乙供 | C19010201 | 柴油0号 | kg | 35.85 | 6.32 | 0 | 0 | 计价
YD2-40 | J03-01-040 | 机械 | 乙供 | JF001 | 折旧费 | 元 | 412.48 | 1 | 0 | 0 | 计价
YD2-40 | J03-01-040 | 机械 | 乙供 | JF002 | 检修费 | 元 | 192.26 | 1 | 0 | 0 | 计价
YD2-40 | J03-01-040 | 机械 | 乙供 | JF003 | 维护费 | 元 | 397.98 | 1 | 0 | 0 | 计价
YD2-40 | J03-01-040 | 人工 | 乙供 | 9101109 | 安装技术工 | 工日 | 2.5 | 107 | 0 | 0 | 计价
YD2-40 | J03-01-040 | 材料 | 乙供 | C19010201 | 柴油0号 | kg | 48.52 | 6.32 | 0 | 0 | 计价
YD2-40 | J04-01-002 | 机械 | 乙供 | JF001 | 折旧费 | 元 | 26.52 | 1 | 0 | 0 | 计价
YD2-40 | J04-01-002 | 机械 | 乙供 | JF002 | 检修费 | 元 | 5.89 | 1 | 0 | 0 | 计价
YD2-40 | J04-01-002 | 机械 | 乙供 | JF003 | 维护费 | 元 | 33.04 | 1 | 0 | 0 | 计价
YD2-40 | J04-01-002 | 人工 | 乙供 | 9101109 | 安装技术工 | 工日 | 1.0417 | 107 | 0 | 0 | 计价
YD2-40 | J04-01-002 | 材料 | 乙供 | C19010201 | 柴油0号 | kg | 32.19 | 6.32 | 0 | 0 | 计价
YD2-40 | J09-01-027 | 机械 | 乙供 | JF001 | 折旧费 | 元 | 7.7 | 1 | 0 | 0 | 计价
YD2-40 | J09-01-027 | 机械 | 乙供 | JF002 | 检修费 | 元 | 1.38 | 1 | 0 | 0 | 计价
YD2-40 | J09-01-027 | 机械 | 乙供 | JF003 | 维护费 | 元 | 2.97 | 1 | 0 | 0 | 计价
YD2-40 | J09-01-027 | 机械 | 乙供 | JF004 | 安拆费及场外运费 | 元 | 8.44 | 1 | 0 | 0 | 计价
YD2-40 | J09-01-027 | 材料 | 乙供 | C21020101 | 电 | kW·h | 53.8 | 0.84 | 0 | 0 | 计价
YD2-40 | J10-01-001 | 机械 | 乙供 | JF001 | 折旧费 | 元 | 1.84 | 1 | 0 | 0 | 计价
YD2-40 | J10-01-001 | 机械 | 乙供 | JF002 | 检修费 | 元 | 0.41 | 1 | 0 | 0 | 计价
YD2-40 | J10-01-001 | 机械 | 乙供 | JF003 | 维护费 | 元 | 1.37 | 1 | 0 | 0 | 计价
YD2-40 | J10-01-001 | 机械 | 乙供 | JF004 | 安拆费及场外运费 | 元 | 12.75 | 1 | 0 | 0 | 计价
YD2-40 | J10-01-001 | 材料 | 乙供 | C21020101 | 电 | kW·h | 60.27 | 0.84 | 0 | 0 | 计价
YD2-40 | J13-01-053 | 机械 | 乙供 | JF001 | 折旧费 | 元 | 462.69 | 1 | 0 | 0 | 计价
YD2-40 | J13-01-053 | 机械 | 乙供 | JF002 | 检修费 | 元 | 132.14 | 1 | 0 | 0 | 计价
YD2-40 | J13-01-053 | 机械 | 乙供 | JF003 | 维护费 | 元 | 356.77 | 1 | 0 | 0 | 计价
YD2-40 | J13-01-053 | 人工 | 乙供 | 9101109 | 安装技术工 | 工日 | 4 | 107 | 0 | 0 | 计价
YD2-40 | J13-01-053 | 材料 | 乙供 | C21020101 | 电 | kW·h | 1002.32 | 0.84 | 0 | 0 | 计价
YD2-40 | J13-01-059 | 机械 | 乙供 | JF001 | 折旧费 | 元 | 27.14 | 1 | 0 | 0 | 计价
YD2-40 | J13-01-059 | 机械 | 乙供 | JF002 | 检修费 | 元 | 2.41 | 1 | 0 | 0 | 计价
YD2-40 | J13-01-059 | 机械 | 乙供 | JF003 | 维护费 | 元 | 9.62 | 1 | 0 | 0 | 计价
YD2-40 | J13-01-059 | 机械 | 乙供 | JF004 | 安拆费及场外运费 | 元 | 1.62 | 1 | 0 | 0 | 计价
YD2-40 | J13-01-059 | 人工 | 乙供 | 9101109 | 安装技术工 | 工日 | 1.3889 | 107 | 0 | 0 | 计价
YD2-40 | J13-01-059 | 材料 | 乙供 | C21020101 | 电 | kW·h | 10.47 | 0.84 | 0 | 0 | 计价
YD2-40 | J15-01-014 | 机械 | 乙供 | JF001 | 折旧费 | 元 | 4.09 | 1 | 0 | 0 | 计价
YD2-40 | J15-01-014 | 机械 | 乙供 | JF002 | 检修费 | 元 | 2.42 | 1 | 0 | 0 | 计价
YD2-40 | J15-01-014 | 机械 | 乙供 | JF003 | 维护费 | 元 | 4.02 | 1 | 0 | 0 | 计价
YD2-40 | J15-01-014 | 机械 | 乙供 | JF004 | 安拆费及场外运费 | 元 | 6.49 | 1 | 0 | 0 | 计价
YD2-40 | J15-01-027 | 机械 | 乙供 | JF001 | 折旧费 | 元 | 81.95 | 1 | 0 | 0 | 计价
YD2-40 | J15-01-027 | 机械 | 乙供 | JF002 | 检修费 | 元 | 27.13 | 1 | 0 | 0 | 计价
YD2-40 | J15-01-027 | 机械 | 乙供 | JF003 | 维护费 | 元 | 37.98 | 1 | 0 | 0 | 计价
YD2-40 | J15-01-027 | 机械 | 乙供 | JF004 | 安拆费及场外运费 | 元 | 38.05 | 1 | 0 | 0 | 计价
YD2-40 | J15-01-027 | 材料 | 乙供 | C19010201 | 柴油0号 | kg | 48.25 | 6.32 | 0 | 0 | 计价
YD2-41 | J03-01-033 | 机械 | 乙供 | JF001 | 折旧费 | 元 | 44.37 | 1 | 0 | 0 | 计价
YD2-41 | J03-01-033 | 机械 | 乙供 | JF002 | 检修费 | 元 | 20.68 | 1 | 0 | 0 | 计价
YD2-41 | J03-01-033 | 机械 | 乙供 | JF003 | 维护费 | 元 | 42.81 | 1 | 0 | 0 | 计价
YD2-41 | J03-01-033 | 人工 | 乙供 | 9101109 | 安装技术工 | 工日 | 2.5 | 107 | 0 | 0 | 计价
YD2-41 | J03-01-033 | 材料 | 乙供 | C19010102 | 汽油 | kg | 23.3 | 7.61 | 0 | 0 | 计价
YD2-41 | J03-01-036 | 机械 | 乙供 | JF001 | 折旧费 | 元 | 157.49 | 1 | 0 | 0 | 计价
YD2-41 | J03-01-036 | 机械 | 乙供 | JF002 | 检修费 | 元 | 73.41 | 1 | 0 | 0 | 计价
YD2-41 | J03-01-036 | 机械 | 乙供 | JF003 | 维护费 | 元 | 151.96 | 1 | 0 | 0 | 计价
YD2-41 | J03-01-036 | 人工 | 乙供 | 9101109 | 安装技术工 | 工日 | 2.5 | 107 | 0 | 0 | 计价
YD2-41 | J03-01-036 | 材料 | 乙供 | C19010201 | 柴油0号 | kg | 35.85 | 6.32 | 0 | 0 | 计价
YD2-41 | J03-01-040 | 机械 | 乙供 | JF001 | 折旧费 | 元 | 412.48 | 1 | 0 | 0 | 计价
YD2-41 | J03-01-040 | 机械 | 乙供 | JF002 | 检修费 | 元 | 192.26 | 1 | 0 | 0 | 计价
YD2-41 | J03-01-040 | 机械 | 乙供 | JF003 | 维护费 | 元 | 397.98 | 1 | 0 | 0 | 计价
YD2-41 | J03-01-040 | 人工 | 乙供 | 9101109 | 安装技术工 | 工日 | 2.5 | 107 | 0 | 0 | 计价
YD2-41 | J03-01-040 | 材料 | 乙供 | C19010201 | 柴油0号 | kg | 48.52 | 6.32 | 0 | 0 | 计价
YD2-41 | J04-01-002 | 机械 | 乙供 | JF001 | 折旧费 | 元 | 26.52 | 1 | 0 | 0 | 计价
YD2-41 | J04-01-002 | 机械 | 乙供 | JF002 | 检修费 | 元 | 5.89 | 1 | 0 | 0 | 计价
YD2-41 | J04-01-002 | 机械 | 乙供 | JF003 | 维护费 | 元 | 33.04 | 1 | 0 | 0 | 计价
YD2-41 | J04-01-002 | 人工 | 乙供 | 9101109 | 安装技术工 | 工日 | 1.0417 | 107 | 0 | 0 | 计价
YD2-41 | J04-01-002 | 材料 | 乙供 | C19010201 | 柴油0号 | kg | 32.19 | 6.32 | 0 | 0 | 计价
YD2-41 | J09-01-027 | 机械 | 乙供 | JF001 | 折旧费 | 元 | 7.7 | 1 | 0 | 0 | 计价
YD2-41 | J09-01-027 | 机械 | 乙供 | JF002 | 检修费 | 元 | 1.38 | 1 | 0 | 0 | 计价
YD2-41 | J09-01-027 | 机械 | 乙供 | JF003 | 维护费 | 元 | 2.97 | 1 | 0 | 0 | 计价
YD2-41 | J09-01-027 | 机械 | 乙供 | JF004 | 安拆费及场外运费 | 元 | 8.44 | 1 | 0 | 0 | 计价
YD2-41 | J09-01-027 | 材料 | 乙供 | C21020101 | 电 | kW·h | 53.8 | 0.84 | 0 | 0 | 计价
YD2-41 | J10-01-001 | 机械 | 乙供 | JF001 | 折旧费 | 元 | 1.84 | 1 | 0 | 0 | 计价
YD2-41 | J10-01-001 | 机械 | 乙供 | JF002 | 检修费 | 元 | 0.41 | 1 | 0 | 0 | 计价
YD2-41 | J10-01-001 | 机械 | 乙供 | JF003 | 维护费 | 元 | 1.37 | 1 | 0 | 0 | 计价
YD2-41 | J10-01-001 | 机械 | 乙供 | JF004 | 安拆费及场外运费 | 元 | 12.75 | 1 | 0 | 0 | 计价
YD2-41 | J10-01-001 | 材料 | 乙供 | C21020101 | 电 | kW·h | 60.27 | 0.84 | 0 | 0 | 计价
YD2-41 | J13-01-053 | 机械 | 乙供 | JF001 | 折旧费 | 元 | 462.69 | 1 | 0 | 0 | 计价
YD2-41 | J13-01-053 | 机械 | 乙供 | JF002 | 检修费 | 元 | 132.14 | 1 | 0 | 0 | 计价
YD2-41 | J13-01-053 | 机械 | 乙供 | JF003 | 维护费 | 元 | 356.77 | 1 | 0 | 0 | 计价
YD2-41 | J13-01-053 | 人工 | 乙供 | 9101109 | 安装技术工 | 工日 | 4 | 107 | 0 | 0 | 计价
YD2-41 | J13-01-053 | 材料 | 乙供 | C21020101 | 电 | kW·h | 1002.32 | 0.84 | 0 | 0 | 计价
YD2-41 | J13-01-059 | 机械 | 乙供 | JF001 | 折旧费 | 元 | 27.14 | 1 | 0 | 0 | 计价
YD2-41 | J13-01-059 | 机械 | 乙供 | JF002 | 检修费 | 元 | 2.41 | 1 | 0 | 0 | 计价
YD2-41 | J13-01-059 | 机械 | 乙供 | JF003 | 维护费 | 元 | 9.62 | 1 | 0 | 0 | 计价
YD2-41 | J13-01-059 | 机械 | 乙供 | JF004 | 安拆费及场外运费 | 元 | 1.62 | 1 | 0 | 0 | 计价
YD2-41 | J13-01-059 | 人工 | 乙供 | 9101109 | 安装技术工 | 工日 | 1.3889 | 107 | 0 | 0 | 计价
YD2-41 | J13-01-059 | 材料 | 乙供 | C21020101 | 电 | kW·h | 10.47 | 0.84 | 0 | 0 | 计价
YD2-41 | J15-01-014 | 机械 | 乙供 | JF001 | 折旧费 | 元 | 4.09 | 1 | 0 | 0 | 计价
YD2-41 | J15-01-014 | 机械 | 乙供 | JF002 | 检修费 | 元 | 2.42 | 1 | 0 | 0 | 计价
YD2-41 | J15-01-014 | 机械 | 乙供 | JF003 | 维护费 | 元 | 4.02 | 1 | 0 | 0 | 计价
YD2-41 | J15-01-014 | 机械 | 乙供 | JF004 | 安拆费及场外运费 | 元 | 6.49 | 1 | 0 | 0 | 计价
YD2-41 | J15-01-027 | 机械 | 乙供 | JF001 | 折旧费 | 元 | 81.95 | 1 | 0 | 0 | 计价
YD2-41 | J15-01-027 | 机械 | 乙供 | JF002 | 检修费 | 元 | 27.13 | 1 | 0 | 0 | 计价
YD2-41 | J15-01-027 | 机械 | 乙供 | JF003 | 维护费 | 元 | 37.98 | 1 | 0 | 0 | 计价
YD2-41 | J15-01-027 | 机械 | 乙供 | JF004 | 安拆费及场外运费 | 元 | 38.05 | 1 | 0 | 0 | 计价
YD2-41 | J15-01-027 | 材料 | 乙供 | C19010201 | 柴油0号 | kg | 48.25 | 6.32 | 0 | 0 | 计价
YD2-42 | J03-01-033 | 机械 | 乙供 | JF001 | 折旧费 | 元 | 44.37 | 1 | 0 | 0 | 计价
YD2-42 | J03-01-033 | 机械 | 乙供 | JF002 | 检修费 | 元 | 20.68 | 1 | 0 | 0 | 计价
YD2-42 | J03-01-033 | 机械 | 乙供 | JF003 | 维护费 | 元 | 42.81 | 1 | 0 | 0 | 计价
YD2-42 | J03-01-033 | 人工 | 乙供 | 9101109 | 安装技术工 | 工日 | 2.5 | 107 | 0 | 0 | 计价
YD2-42 | J03-01-033 | 材料 | 乙供 | C19010102 | 汽油 | kg | 23.3 | 7.61 | 0 | 0 | 计价
YD2-42 | J03-01-036 | 机械 | 乙供 | JF001 | 折旧费 | 元 | 157.49 | 1 | 0 | 0 | 计价
YD2-42 | J03-01-036 | 机械 | 乙供 | JF002 | 检修费 | 元 | 73.41 | 1 | 0 | 0 | 计价
YD2-42 | J03-01-036 | 机械 | 乙供 | JF003 | 维护费 | 元 | 151.96 | 1 | 0 | 0 | 计价
YD2-42 | J03-01-036 | 人工 | 乙供 | 9101109 | 安装技术工 | 工日 | 2.5 | 107 | 0 | 0 | 计价
YD2-42 | J03-01-036 | 材料 | 乙供 | C19010201 | 柴油0号 | kg | 35.85 | 6.32 | 0 | 0 | 计价
YD2-42 | J03-01-040 | 机械 | 乙供 | JF001 | 折旧费 | 元 | 412.48 | 1 | 0 | 0 | 计价
YD2-42 | J03-01-040 | 机械 | 乙供 | JF002 | 检修费 | 元 | 192.26 | 1 | 0 | 0 | 计价
YD2-42 | J03-01-040 | 机械 | 乙供 | JF003 | 维护费 | 元 | 397.98 | 1 | 0 | 0 | 计价
YD2-42 | J03-01-040 | 人工 | 乙供 | 9101109 | 安装技术工 | 工日 | 2.5 | 107 | 0 | 0 | 计价
YD2-42 | J03-01-040 | 材料 | 乙供 | C19010201 | 柴油0号 | kg | 48.52 | 6.32 | 0 | 0 | 计价
YD2-42 | J04-01-002 | 机械 | 乙供 | JF001 | 折旧费 | 元 | 26.52 | 1 | 0 | 0 | 计价
YD2-42 | J04-01-002 | 机械 | 乙供 | JF002 | 检修费 | 元 | 5.89 | 1 | 0 | 0 | 计价
YD2-42 | J04-01-002 | 机械 | 乙供 | JF003 | 维护费 | 元 | 33.04 | 1 | 0 | 0 | 计价
YD2-42 | J04-01-002 | 人工 | 乙供 | 9101109 | 安装技术工 | 工日 | 1.0417 | 107 | 0 | 0 | 计价
YD2-42 | J04-01-002 | 材料 | 乙供 | C19010201 | 柴油0号 | kg | 32.19 | 6.32 | 0 | 0 | 计价
YD2-42 | J09-01-027 | 机械 | 乙供 | JF001 | 折旧费 | 元 | 7.7 | 1 | 0 | 0 | 计价
YD2-42 | J09-01-027 | 机械 | 乙供 | JF002 | 检修费 | 元 | 1.38 | 1 | 0 | 0 | 计价
YD2-42 | J09-01-027 | 机械 | 乙供 | JF003 | 维护费 | 元 | 2.97 | 1 | 0 | 0 | 计价
YD2-42 | J09-01-027 | 机械 | 乙供 | JF004 | 安拆费及场外运费 | 元 | 8.44 | 1 | 0 | 0 | 计价
YD2-42 | J09-01-027 | 材料 | 乙供 | C21020101 | 电 | kW·h | 53.8 | 0.84 | 0 | 0 | 计价
YD2-42 | J10-01-001 | 机械 | 乙供 | JF001 | 折旧费 | 元 | 1.84 | 1 | 0 | 0 | 计价
YD2-42 | J10-01-001 | 机械 | 乙供 | JF002 | 检修费 | 元 | 0.41 | 1 | 0 | 0 | 计价
YD2-42 | J10-01-001 | 机械 | 乙供 | JF003 | 维护费 | 元 | 1.37 | 1 | 0 | 0 | 计价
YD2-42 | J10-01-001 | 机械 | 乙供 | JF004 | 安拆费及场外运费 | 元 | 12.75 | 1 | 0 | 0 | 计价
YD2-42 | J10-01-001 | 材料 | 乙供 | C21020101 | 电 | kW·h | 60.27 | 0.84 | 0 | 0 | 计价
YD2-42 | J13-01-053 | 机械 | 乙供 | JF001 | 折旧费 | 元 | 462.69 | 1 | 0 | 0 | 计价
YD2-42 | J13-01-053 | 机械 | 乙供 | JF002 | 检修费 | 元 | 132.14 | 1 | 0 | 0 | 计价
YD2-42 | J13-01-053 | 机械 | 乙供 | JF003 | 维护费 | 元 | 356.77 | 1 | 0 | 0 | 计价
YD2-42 | J13-01-053 | 人工 | 乙供 | 9101109 | 安装技术工 | 工日 | 4 | 107 | 0 | 0 | 计价
YD2-42 | J13-01-053 | 材料 | 乙供 | C21020101 | 电 | kW·h | 1002.32 | 0.84 | 0 | 0 | 计价
YD2-42 | J13-01-059 | 机械 | 乙供 | JF001 | 折旧费 | 元 | 27.14 | 1 | 0 | 0 | 计价
YD2-42 | J13-01-059 | 机械 | 乙供 | JF002 | 检修费 | 元 | 2.41 | 1 | 0 | 0 | 计价
YD2-42 | J13-01-059 | 机械 | 乙供 | JF003 | 维护费 | 元 | 9.62 | 1 | 0 | 0 | 计价
YD2-42 | J13-01-059 | 机械 | 乙供 | JF004 | 安拆费及场外运费 | 元 | 1.62 | 1 | 0 | 0 | 计价
YD2-42 | J13-01-059 | 人工 | 乙供 | 9101109 | 安装技术工 | 工日 | 1.3889 | 107 | 0 | 0 | 计价
YD2-42 | J13-01-059 | 材料 | 乙供 | C21020101 | 电 | kW·h | 10.47 | 0.84 | 0 | 0 | 计价
YD2-42 | J15-01-014 | 机械 | 乙供 | JF001 | 折旧费 | 元 | 4.09 | 1 | 0 | 0 | 计价
YD2-42 | J15-01-014 | 机械 | 乙供 | JF002 | 检修费 | 元 | 2.42 | 1 | 0 | 0 | 计价
YD2-42 | J15-01-014 | 机械 | 乙供 | JF003 | 维护费 | 元 | 4.02 | 1 | 0 | 0 | 计价
YD2-42 | J15-01-014 | 机械 | 乙供 | JF004 | 安拆费及场外运费 | 元 | 6.49 | 1 | 0 | 0 | 计价
YD2-42 | J15-01-027 | 机械 | 乙供 | JF001 | 折旧费 | 元 | 81.95 | 1 | 0 | 0 | 计价
YD2-42 | J15-01-027 | 机械 | 乙供 | JF002 | 检修费 | 元 | 27.13 | 1 | 0 | 0 | 计价
YD2-42 | J15-01-027 | 机械 | 乙供 | JF003 | 维护费 | 元 | 37.98 | 1 | 0 | 0 | 计价
YD2-42 | J15-01-027 | 机械 | 乙供 | JF004 | 安拆费及场外运费 | 元 | 38.05 | 1 | 0 | 0 | 计价
YD2-42 | J15-01-027 | 材料 | 乙供 | C19010201 | 柴油0号 | kg | 48.25 | 6.32 | 0 | 0 | 计价
YD2-43 | J03-01-033 | 机械 | 乙供 | JF001 | 折旧费 | 元 | 44.37 | 1 | 0 | 0 | 计价
YD2-43 | J03-01-033 | 机械 | 乙供 | JF002 | 检修费 | 元 | 20.68 | 1 | 0 | 0 | 计价
YD2-43 | J03-01-033 | 机械 | 乙供 | JF003 | 维护费 | 元 | 42.81 | 1 | 0 | 0 | 计价
YD2-43 | J03-01-033 | 人工 | 乙供 | 9101109 | 安装技术工 | 工日 | 2.5 | 107 | 0 | 0 | 计价
YD2-43 | J03-01-033 | 材料 | 乙供 | C19010102 | 汽油 | kg | 23.3 | 7.61 | 0 | 0 | 计价
YD2-43 | J03-01-036 | 机械 | 乙供 | JF001 | 折旧费 | 元 | 157.49 | 1 | 0 | 0 | 计价
YD2-43 | J03-01-036 | 机械 | 乙供 | JF002 | 检修费 | 元 | 73.41 | 1 | 0 | 0 | 计价
YD2-43 | J03-01-036 | 机械 | 乙供 | JF003 | 维护费 | 元 | 151.96 | 1 | 0 | 0 | 计价
YD2-43 | J03-01-036 | 人工 | 乙供 | 9101109 | 安装技术工 | 工日 | 2.5 | 107 | 0 | 0 | 计价
YD2-43 | J03-01-036 | 材料 | 乙供 | C19010201 | 柴油0号 | kg | 35.85 | 6.32 | 0 | 0 | 计价
YD2-43 | J03-01-040 | 机械 | 乙供 | JF001 | 折旧费 | 元 | 412.48 | 1 | 0 | 0 | 计价
YD2-43 | J03-01-040 | 机械 | 乙供 | JF002 | 检修费 | 元 | 192.26 | 1 | 0 | 0 | 计价
YD2-43 | J03-01-040 | 机械 | 乙供 | JF003 | 维护费 | 元 | 397.98 | 1 | 0 | 0 | 计价
YD2-43 | J03-01-040 | 人工 | 乙供 | 9101109 | 安装技术工 | 工日 | 2.5 | 107 | 0 | 0 | 计价
YD2-43 | J03-01-040 | 材料 | 乙供 | C19010201 | 柴油0号 | kg | 48.52 | 6.32 | 0 | 0 | 计价
YD2-43 | J04-01-002 | 机械 | 乙供 | JF001 | 折旧费 | 元 | 26.52 | 1 | 0 | 0 | 计价
YD2-43 | J04-01-002 | 机械 | 乙供 | JF002 | 检修费 | 元 | 5.89 | 1 | 0 | 0 | 计价
YD2-43 | J04-01-002 | 机械 | 乙供 | JF003 | 维护费 | 元 | 33.04 | 1 | 0 | 0 | 计价
YD2-43 | J04-01-002 | 人工 | 乙供 | 9101109 | 安装技术工 | 工日 | 1.0417 | 107 | 0 | 0 | 计价
YD2-43 | J04-01-002 | 材料 | 乙供 | C19010201 | 柴油0号 | kg | 32.19 | 6.32 | 0 | 0 | 计价
YD2-43 | J09-01-027 | 机械 | 乙供 | JF001 | 折旧费 | 元 | 7.7 | 1 | 0 | 0 | 计价
YD2-43 | J09-01-027 | 机械 | 乙供 | JF002 | 检修费 | 元 | 1.38 | 1 | 0 | 0 | 计价
YD2-43 | J09-01-027 | 机械 | 乙供 | JF003 | 维护费 | 元 | 2.97 | 1 | 0 | 0 | 计价
YD2-43 | J09-01-027 | 机械 | 乙供 | JF004 | 安拆费及场外运费 | 元 | 8.44 | 1 | 0 | 0 | 计价
YD2-43 | J09-01-027 | 材料 | 乙供 | C21020101 | 电 | kW·h | 53.8 | 0.84 | 0 | 0 | 计价
YD2-43 | J10-01-001 | 机械 | 乙供 | JF001 | 折旧费 | 元 | 1.84 | 1 | 0 | 0 | 计价
YD2-43 | J10-01-001 | 机械 | 乙供 | JF002 | 检修费 | 元 | 0.41 | 1 | 0 | 0 | 计价
YD2-43 | J10-01-001 | 机械 | 乙供 | JF003 | 维护费 | 元 | 1.37 | 1 | 0 | 0 | 计价
YD2-43 | J10-01-001 | 机械 | 乙供 | JF004 | 安拆费及场外运费 | 元 | 12.75 | 1 | 0 | 0 | 计价
YD2-43 | J10-01-001 | 材料 | 乙供 | C21020101 | 电 | kW·h | 60.27 | 0.84 | 0 | 0 | 计价
YD2-43 | J13-01-053 | 机械 | 乙供 | JF001 | 折旧费 | 元 | 462.69 | 1 | 0 | 0 | 计价
YD2-43 | J13-01-053 | 机械 | 乙供 | JF002 | 检修费 | 元 | 132.14 | 1 | 0 | 0 | 计价
YD2-43 | J13-01-053 | 机械 | 乙供 | JF003 | 维护费 | 元 | 356.77 | 1 | 0 | 0 | 计价
YD2-43 | J13-01-053 | 人工 | 乙供 | 9101109 | 安装技术工 | 工日 | 4 | 107 | 0 | 0 | 计价
YD2-43 | J13-01-053 | 材料 | 乙供 | C21020101 | 电 | kW·h | 1002.32 | 0.84 | 0 | 0 | 计价
YD2-43 | J13-01-056 | 机械 | 乙供 | JF001 | 折旧费 | 元 | 456.58 | 1 | 0 | 0 | 计价
YD2-43 | J13-01-056 | 机械 | 乙供 | JF002 | 检修费 | 元 | 35.33 | 1 | 0 | 0 | 计价
YD2-43 | J13-01-056 | 机械 | 乙供 | JF003 | 维护费 | 元 | 100.69 | 1 | 0 | 0 | 计价
YD2-43 | J13-01-056 | 人工 | 乙供 | 9101109 | 安装技术工 | 工日 | 3.125 | 107 | 0 | 0 | 计价
YD2-43 | J13-01-056 | 材料 | 乙供 | C19010201 | 柴油0号 | kg | 50.1424 | 6.32 | 0 | 0 | 计价
YD2-43 | J13-01-059 | 机械 | 乙供 | JF001 | 折旧费 | 元 | 27.14 | 1 | 0 | 0 | 计价
YD2-43 | J13-01-059 | 机械 | 乙供 | JF002 | 检修费 | 元 | 2.41 | 1 | 0 | 0 | 计价
YD2-43 | J13-01-059 | 机械 | 乙供 | JF003 | 维护费 | 元 | 9.62 | 1 | 0 | 0 | 计价
YD2-43 | J13-01-059 | 机械 | 乙供 | JF004 | 安拆费及场外运费 | 元 | 1.62 | 1 | 0 | 0 | 计价
YD2-43 | J13-01-059 | 人工 | 乙供 | 9101109 | 安装技术工 | 工日 | 1.3889 | 107 | 0 | 0 | 计价
YD2-43 | J13-01-059 | 材料 | 乙供 | C21020101 | 电 | kW·h | 10.47 | 0.84 | 0 | 0 | 计价
YD2-43 | J15-01-014 | 机械 | 乙供 | JF001 | 折旧费 | 元 | 4.09 | 1 | 0 | 0 | 计价
YD2-43 | J15-01-014 | 机械 | 乙供 | JF002 | 检修费 | 元 | 2.42 | 1 | 0 | 0 | 计价
YD2-43 | J15-01-014 | 机械 | 乙供 | JF003 | 维护费 | 元 | 4.02 | 1 | 0 | 0 | 计价
YD2-43 | J15-01-014 | 机械 | 乙供 | JF004 | 安拆费及场外运费 | 元 | 6.49 | 1 | 0 | 0 | 计价
YD2-43 | J15-01-027 | 机械 | 乙供 | JF001 | 折旧费 | 元 | 81.95 | 1 | 0 | 0 | 计价
YD2-43 | J15-01-027 | 机械 | 乙供 | JF002 | 检修费 | 元 | 27.13 | 1 | 0 | 0 | 计价
YD2-43 | J15-01-027 | 机械 | 乙供 | JF003 | 维护费 | 元 | 37.98 | 1 | 0 | 0 | 计价
YD2-43 | J15-01-027 | 机械 | 乙供 | JF004 | 安拆费及场外运费 | 元 | 38.05 | 1 | 0 | 0 | 计价
YD2-43 | J15-01-027 | 材料 | 乙供 | C19010201 | 柴油0号 | kg | 48.25 | 6.32 | 0 | 0 | 计价
YD2-44 | J03-01-033 | 机械 | 乙供 | JF001 | 折旧费 | 元 | 44.37 | 1 | 0 | 0 | 计价
YD2-44 | J03-01-033 | 机械 | 乙供 | JF002 | 检修费 | 元 | 20.68 | 1 | 0 | 0 | 计价
YD2-44 | J03-01-033 | 机械 | 乙供 | JF003 | 维护费 | 元 | 42.81 | 1 | 0 | 0 | 计价
YD2-44 | J03-01-033 | 人工 | 乙供 | 9101109 | 安装技术工 | 工日 | 2.5 | 107 | 0 | 0 | 计价
YD2-44 | J03-01-033 | 材料 | 乙供 | C19010102 | 汽油 | kg | 23.3 | 7.61 | 0 | 0 | 计价
YD2-44 | J03-01-036 | 机械 | 乙供 | JF001 | 折旧费 | 元 | 157.49 | 1 | 0 | 0 | 计价
YD2-44 | J03-01-036 | 机械 | 乙供 | JF002 | 检修费 | 元 | 73.41 | 1 | 0 | 0 | 计价
YD2-44 | J03-01-036 | 机械 | 乙供 | JF003 | 维护费 | 元 | 151.96 | 1 | 0 | 0 | 计价
YD2-44 | J03-01-036 | 人工 | 乙供 | 9101109 | 安装技术工 | 工日 | 2.5 | 107 | 0 | 0 | 计价
YD2-44 | J03-01-036 | 材料 | 乙供 | C19010201 | 柴油0号 | kg | 35.85 | 6.32 | 0 | 0 | 计价
YD2-44 | J03-01-040 | 机械 | 乙供 | JF001 | 折旧费 | 元 | 412.48 | 1 | 0 | 0 | 计价
YD2-44 | J03-01-040 | 机械 | 乙供 | JF002 | 检修费 | 元 | 192.26 | 1 | 0 | 0 | 计价
YD2-44 | J03-01-040 | 机械 | 乙供 | JF003 | 维护费 | 元 | 397.98 | 1 | 0 | 0 | 计价
YD2-44 | J03-01-040 | 人工 | 乙供 | 9101109 | 安装技术工 | 工日 | 2.5 | 107 | 0 | 0 | 计价
YD2-44 | J03-01-040 | 材料 | 乙供 | C19010201 | 柴油0号 | kg | 48.52 | 6.32 | 0 | 0 | 计价
YD2-44 | J04-01-002 | 机械 | 乙供 | JF001 | 折旧费 | 元 | 26.52 | 1 | 0 | 0 | 计价
YD2-44 | J04-01-002 | 机械 | 乙供 | JF002 | 检修费 | 元 | 5.89 | 1 | 0 | 0 | 计价
YD2-44 | J04-01-002 | 机械 | 乙供 | JF003 | 维护费 | 元 | 33.04 | 1 | 0 | 0 | 计价
YD2-44 | J04-01-002 | 人工 | 乙供 | 9101109 | 安装技术工 | 工日 | 1.0417 | 107 | 0 | 0 | 计价
YD2-44 | J04-01-002 | 材料 | 乙供 | C19010201 | 柴油0号 | kg | 32.19 | 6.32 | 0 | 0 | 计价
YD2-44 | J09-01-027 | 机械 | 乙供 | JF001 | 折旧费 | 元 | 7.7 | 1 | 0 | 0 | 计价
YD2-44 | J09-01-027 | 机械 | 乙供 | JF002 | 检修费 | 元 | 1.38 | 1 | 0 | 0 | 计价
YD2-44 | J09-01-027 | 机械 | 乙供 | JF003 | 维护费 | 元 | 2.97 | 1 | 0 | 0 | 计价
YD2-44 | J09-01-027 | 机械 | 乙供 | JF004 | 安拆费及场外运费 | 元 | 8.44 | 1 | 0 | 0 | 计价
YD2-44 | J09-01-027 | 材料 | 乙供 | C21020101 | 电 | kW·h | 53.8 | 0.84 | 0 | 0 | 计价
YD2-44 | J10-01-001 | 机械 | 乙供 | JF001 | 折旧费 | 元 | 1.84 | 1 | 0 | 0 | 计价
YD2-44 | J10-01-001 | 机械 | 乙供 | JF002 | 检修费 | 元 | 0.41 | 1 | 0 | 0 | 计价
YD2-44 | J10-01-001 | 机械 | 乙供 | JF003 | 维护费 | 元 | 1.37 | 1 | 0 | 0 | 计价
YD2-44 | J10-01-001 | 机械 | 乙供 | JF004 | 安拆费及场外运费 | 元 | 12.75 | 1 | 0 | 0 | 计价
YD2-44 | J10-01-001 | 材料 | 乙供 | C21020101 | 电 | kW·h | 60.27 | 0.84 | 0 | 0 | 计价
YD2-44 | J13-01-053 | 机械 | 乙供 | JF001 | 折旧费 | 元 | 462.69 | 1 | 0 | 0 | 计价
YD2-44 | J13-01-053 | 机械 | 乙供 | JF002 | 检修费 | 元 | 132.14 | 1 | 0 | 0 | 计价
YD2-44 | J13-01-053 | 机械 | 乙供 | JF003 | 维护费 | 元 | 356.77 | 1 | 0 | 0 | 计价
YD2-44 | J13-01-053 | 人工 | 乙供 | 9101109 | 安装技术工 | 工日 | 4 | 107 | 0 | 0 | 计价
YD2-44 | J13-01-053 | 材料 | 乙供 | C21020101 | 电 | kW·h | 1002.32 | 0.84 | 0 | 0 | 计价
YD2-44 | J13-01-056 | 机械 | 乙供 | JF001 | 折旧费 | 元 | 456.58 | 1 | 0 | 0 | 计价
YD2-44 | J13-01-056 | 机械 | 乙供 | JF002 | 检修费 | 元 | 35.33 | 1 | 0 | 0 | 计价
YD2-44 | J13-01-056 | 机械 | 乙供 | JF003 | 维护费 | 元 | 100.69 | 1 | 0 | 0 | 计价
YD2-44 | J13-01-056 | 人工 | 乙供 | 9101109 | 安装技术工 | 工日 | 3.125 | 107 | 0 | 0 | 计价
YD2-44 | J13-01-056 | 材料 | 乙供 | C19010201 | 柴油0号 | kg | 50.1424 | 6.32 | 0 | 0 | 计价
YD2-44 | J13-01-059 | 机械 | 乙供 | JF001 | 折旧费 | 元 | 27.14 | 1 | 0 | 0 | 计价
YD2-44 | J13-01-059 | 机械 | 乙供 | JF002 | 检修费 | 元 | 2.41 | 1 | 0 | 0 | 计价
YD2-44 | J13-01-059 | 机械 | 乙供 | JF003 | 维护费 | 元 | 9.62 | 1 | 0 | 0 | 计价
YD2-44 | J13-01-059 | 机械 | 乙供 | JF004 | 安拆费及场外运费 | 元 | 1.62 | 1 | 0 | 0 | 计价
YD2-44 | J13-01-059 | 人工 | 乙供 | 9101109 | 安装技术工 | 工日 | 1.3889 | 107 | 0 | 0 | 计价
YD2-44 | J13-01-059 | 材料 | 乙供 | C21020101 | 电 | kW·h | 10.47 | 0.84 | 0 | 0 | 计价
YD2-44 | J15-01-014 | 机械 | 乙供 | JF001 | 折旧费 | 元 | 4.09 | 1 | 0 | 0 | 计价
YD2-44 | J15-01-014 | 机械 | 乙供 | JF002 | 检修费 | 元 | 2.42 | 1 | 0 | 0 | 计价
YD2-44 | J15-01-014 | 机械 | 乙供 | JF003 | 维护费 | 元 | 4.02 | 1 | 0 | 0 | 计价
YD2-44 | J15-01-014 | 机械 | 乙供 | JF004 | 安拆费及场外运费 | 元 | 6.49 | 1 | 0 | 0 | 计价
YD2-44 | J15-01-027 | 机械 | 乙供 | JF001 | 折旧费 | 元 | 81.95 | 1 | 0 | 0 | 计价
YD2-44 | J15-01-027 | 机械 | 乙供 | JF002 | 检修费 | 元 | 27.13 | 1 | 0 | 0 | 计价
YD2-44 | J15-01-027 | 机械 | 乙供 | JF003 | 维护费 | 元 | 37.98 | 1 | 0 | 0 | 计价
YD2-44 | J15-01-027 | 机械 | 乙供 | JF004 | 安拆费及场外运费 | 元 | 38.05 | 1 | 0 | 0 | 计价
YD2-44 | J15-01-027 | 材料 | 乙供 | C19010201 | 柴油0号 | kg | 48.25 | 6.32 | 0 | 0 | 计价
YD2-45 | J03-01-033 | 机械 | 乙供 | JF001 | 折旧费 | 元 | 44.37 | 1 | 0 | 0 | 计价
YD2-45 | J03-01-033 | 机械 | 乙供 | JF002 | 检修费 | 元 | 20.68 | 1 | 0 | 0 | 计价
YD2-45 | J03-01-033 | 机械 | 乙供 | JF003 | 维护费 | 元 | 42.81 | 1 | 0 | 0 | 计价
YD2-45 | J03-01-033 | 人工 | 乙供 | 9101109 | 安装技术工 | 工日 | 2.5 | 107 | 0 | 0 | 计价
YD2-45 | J03-01-033 | 材料 | 乙供 | C19010102 | 汽油 | kg | 23.3 | 7.61 | 0 | 0 | 计价
YD2-45 | J03-01-036 | 机械 | 乙供 | JF001 | 折旧费 | 元 | 157.49 | 1 | 0 | 0 | 计价
YD2-45 | J03-01-036 | 机械 | 乙供 | JF002 | 检修费 | 元 | 73.41 | 1 | 0 | 0 | 计价
YD2-45 | J03-01-036 | 机械 | 乙供 | JF003 | 维护费 | 元 | 151.96 | 1 | 0 | 0 | 计价
YD2-45 | J03-01-036 | 人工 | 乙供 | 9101109 | 安装技术工 | 工日 | 2.5 | 107 | 0 | 0 | 计价
YD2-45 | J03-01-036 | 材料 | 乙供 | C19010201 | 柴油0号 | kg | 35.85 | 6.32 | 0 | 0 | 计价
YD2-45 | J03-01-040 | 机械 | 乙供 | JF001 | 折旧费 | 元 | 412.48 | 1 | 0 | 0 | 计价
YD2-45 | J03-01-040 | 机械 | 乙供 | JF002 | 检修费 | 元 | 192.26 | 1 | 0 | 0 | 计价
YD2-45 | J03-01-040 | 机械 | 乙供 | JF003 | 维护费 | 元 | 397.98 | 1 | 0 | 0 | 计价
YD2-45 | J03-01-040 | 人工 | 乙供 | 9101109 | 安装技术工 | 工日 | 2.5 | 107 | 0 | 0 | 计价
YD2-45 | J03-01-040 | 材料 | 乙供 | C19010201 | 柴油0号 | kg | 48.52 | 6.32 | 0 | 0 | 计价
YD2-45 | J04-01-002 | 机械 | 乙供 | JF001 | 折旧费 | 元 | 26.52 | 1 | 0 | 0 | 计价
YD2-45 | J04-01-002 | 机械 | 乙供 | JF002 | 检修费 | 元 | 5.89 | 1 | 0 | 0 | 计价
YD2-45 | J04-01-002 | 机械 | 乙供 | JF003 | 维护费 | 元 | 33.04 | 1 | 0 | 0 | 计价
YD2-45 | J04-01-002 | 人工 | 乙供 | 9101109 | 安装技术工 | 工日 | 1.0417 | 107 | 0 | 0 | 计价
YD2-45 | J04-01-002 | 材料 | 乙供 | C19010201 | 柴油0号 | kg | 32.19 | 6.32 | 0 | 0 | 计价
YD2-45 | J09-01-027 | 机械 | 乙供 | JF001 | 折旧费 | 元 | 7.7 | 1 | 0 | 0 | 计价
YD2-45 | J09-01-027 | 机械 | 乙供 | JF002 | 检修费 | 元 | 1.38 | 1 | 0 | 0 | 计价
YD2-45 | J09-01-027 | 机械 | 乙供 | JF003 | 维护费 | 元 | 2.97 | 1 | 0 | 0 | 计价
YD2-45 | J09-01-027 | 机械 | 乙供 | JF004 | 安拆费及场外运费 | 元 | 8.44 | 1 | 0 | 0 | 计价
YD2-45 | J09-01-027 | 材料 | 乙供 | C21020101 | 电 | kW·h | 53.8 | 0.84 | 0 | 0 | 计价
YD2-45 | J10-01-001 | 机械 | 乙供 | JF001 | 折旧费 | 元 | 1.84 | 1 | 0 | 0 | 计价
YD2-45 | J10-01-001 | 机械 | 乙供 | JF002 | 检修费 | 元 | 0.41 | 1 | 0 | 0 | 计价
YD2-45 | J10-01-001 | 机械 | 乙供 | JF003 | 维护费 | 元 | 1.37 | 1 | 0 | 0 | 计价
YD2-45 | J10-01-001 | 机械 | 乙供 | JF004 | 安拆费及场外运费 | 元 | 12.75 | 1 | 0 | 0 | 计价
YD2-45 | J10-01-001 | 材料 | 乙供 | C21020101 | 电 | kW·h | 60.27 | 0.84 | 0 | 0 | 计价
YD2-45 | J13-01-053 | 机械 | 乙供 | JF001 | 折旧费 | 元 | 462.69 | 1 | 0 | 0 | 计价
YD2-45 | J13-01-053 | 机械 | 乙供 | JF002 | 检修费 | 元 | 132.14 | 1 | 0 | 0 | 计价
YD2-45 | J13-01-053 | 机械 | 乙供 | JF003 | 维护费 | 元 | 356.77 | 1 | 0 | 0 | 计价
YD2-45 | J13-01-053 | 人工 | 乙供 | 9101109 | 安装技术工 | 工日 | 4 | 107 | 0 | 0 | 计价
YD2-45 | J13-01-053 | 材料 | 乙供 | C21020101 | 电 | kW·h | 1002.32 | 0.84 | 0 | 0 | 计价
YD2-45 | J13-01-056 | 机械 | 乙供 | JF001 | 折旧费 | 元 | 456.58 | 1 | 0 | 0 | 计价
YD2-45 | J13-01-056 | 机械 | 乙供 | JF002 | 检修费 | 元 | 35.33 | 1 | 0 | 0 | 计价
YD2-45 | J13-01-056 | 机械 | 乙供 | JF003 | 维护费 | 元 | 100.69 | 1 | 0 | 0 | 计价
YD2-45 | J13-01-056 | 人工 | 乙供 | 9101109 | 安装技术工 | 工日 | 3.125 | 107 | 0 | 0 | 计价
YD2-45 | J13-01-056 | 材料 | 乙供 | C19010201 | 柴油0号 | kg | 50.1424 | 6.32 | 0 | 0 | 计价
YD2-45 | J13-01-059 | 机械 | 乙供 | JF001 | 折旧费 | 元 | 27.14 | 1 | 0 | 0 | 计价
YD2-45 | J13-01-059 | 机械 | 乙供 | JF002 | 检修费 | 元 | 2.41 | 1 | 0 | 0 | 计价
YD2-45 | J13-01-059 | 机械 | 乙供 | JF003 | 维护费 | 元 | 9.62 | 1 | 0 | 0 | 计价
YD2-45 | J13-01-059 | 机械 | 乙供 | JF004 | 安拆费及场外运费 | 元 | 1.62 | 1 | 0 | 0 | 计价
YD2-45 | J13-01-059 | 人工 | 乙供 | 9101109 | 安装技术工 | 工日 | 1.3889 | 107 | 0 | 0 | 计价
YD2-45 | J13-01-059 | 材料 | 乙供 | C21020101 | 电 | kW·h | 10.47 | 0.84 | 0 | 0 | 计价
YD2-45 | J15-01-014 | 机械 | 乙供 | JF001 | 折旧费 | 元 | 4.09 | 1 | 0 | 0 | 计价
YD2-45 | J15-01-014 | 机械 | 乙供 | JF002 | 检修费 | 元 | 2.42 | 1 | 0 | 0 | 计价
YD2-45 | J15-01-014 | 机械 | 乙供 | JF003 | 维护费 | 元 | 4.02 | 1 | 0 | 0 | 计价
YD2-45 | J15-01-014 | 机械 | 乙供 | JF004 | 安拆费及场外运费 | 元 | 6.49 | 1 | 0 | 0 | 计价
YD2-45 | J15-01-027 | 机械 | 乙供 | JF001 | 折旧费 | 元 | 81.95 | 1 | 0 | 0 | 计价
YD2-45 | J15-01-027 | 机械 | 乙供 | JF002 | 检修费 | 元 | 27.13 | 1 | 0 | 0 | 计价
YD2-45 | J15-01-027 | 机械 | 乙供 | JF003 | 维护费 | 元 | 37.98 | 1 | 0 | 0 | 计价
YD2-45 | J15-01-027 | 机械 | 乙供 | JF004 | 安拆费及场外运费 | 元 | 38.05 | 1 | 0 | 0 | 计价
YD2-45 | J15-01-027 | 材料 | 乙供 | C19010201 | 柴油0号 | kg | 48.25 | 6.32 | 0 | 0 | 计价
YD2-46 | J03-01-033 | 机械 | 乙供 | JF001 | 折旧费 | 元 | 44.37 | 1 | 0 | 0 | 计价
YD2-46 | J03-01-033 | 机械 | 乙供 | JF002 | 检修费 | 元 | 20.68 | 1 | 0 | 0 | 计价
YD2-46 | J03-01-033 | 机械 | 乙供 | JF003 | 维护费 | 元 | 42.81 | 1 | 0 | 0 | 计价
YD2-46 | J03-01-033 | 人工 | 乙供 | 9101109 | 安装技术工 | 工日 | 2.5 | 107 | 0 | 0 | 计价
YD2-46 | J03-01-033 | 材料 | 乙供 | C19010102 | 汽油 | kg | 23.3 | 7.61 | 0 | 0 | 计价
YD2-46 | J03-01-036 | 机械 | 乙供 | JF001 | 折旧费 | 元 | 157.49 | 1 | 0 | 0 | 计价
YD2-46 | J03-01-036 | 机械 | 乙供 | JF002 | 检修费 | 元 | 73.41 | 1 | 0 | 0 | 计价
YD2-46 | J03-01-036 | 机械 | 乙供 | JF003 | 维护费 | 元 | 151.96 | 1 | 0 | 0 | 计价
YD2-46 | J03-01-036 | 人工 | 乙供 | 9101109 | 安装技术工 | 工日 | 2.5 | 107 | 0 | 0 | 计价
YD2-46 | J03-01-036 | 材料 | 乙供 | C19010201 | 柴油0号 | kg | 35.85 | 6.32 | 0 | 0 | 计价
YD2-46 | J03-01-039 | 机械 | 乙供 | JF001 | 折旧费 | 元 | 269.03 | 1 | 0 | 0 | 计价
YD2-46 | J03-01-039 | 机械 | 乙供 | JF002 | 检修费 | 元 | 125.4 | 1 | 0 | 0 | 计价
YD2-46 | J03-01-039 | 机械 | 乙供 | JF003 | 维护费 | 元 | 259.58 | 1 | 0 | 0 | 计价
YD2-46 | J03-01-039 | 人工 | 乙供 | 9101109 | 安装技术工 | 工日 | 2.5 | 107 | 0 | 0 | 计价
YD2-46 | J03-01-039 | 材料 | 乙供 | C19010201 | 柴油0号 | kg | 42.14 | 6.32 | 0 | 0 | 计价
YD2-46 | J04-01-002 | 机械 | 乙供 | JF001 | 折旧费 | 元 | 26.52 | 1 | 0 | 0 | 计价
YD2-46 | J04-01-002 | 机械 | 乙供 | JF002 | 检修费 | 元 | 5.89 | 1 | 0 | 0 | 计价
YD2-46 | J04-01-002 | 机械 | 乙供 | JF003 | 维护费 | 元 | 33.04 | 1 | 0 | 0 | 计价
YD2-46 | J04-01-002 | 人工 | 乙供 | 9101109 | 安装技术工 | 工日 | 1.0417 | 107 | 0 | 0 | 计价
YD2-46 | J04-01-002 | 材料 | 乙供 | C19010201 | 柴油0号 | kg | 32.19 | 6.32 | 0 | 0 | 计价
YD2-46 | J09-01-027 | 机械 | 乙供 | JF001 | 折旧费 | 元 | 7.7 | 1 | 0 | 0 | 计价
YD2-46 | J09-01-027 | 机械 | 乙供 | JF002 | 检修费 | 元 | 1.38 | 1 | 0 | 0 | 计价
YD2-46 | J09-01-027 | 机械 | 乙供 | JF003 | 维护费 | 元 | 2.97 | 1 | 0 | 0 | 计价
YD2-46 | J09-01-027 | 机械 | 乙供 | JF004 | 安拆费及场外运费 | 元 | 8.44 | 1 | 0 | 0 | 计价
YD2-46 | J09-01-027 | 材料 | 乙供 | C21020101 | 电 | kW·h | 53.8 | 0.84 | 0 | 0 | 计价
YD2-46 | J10-01-001 | 机械 | 乙供 | JF001 | 折旧费 | 元 | 1.84 | 1 | 0 | 0 | 计价
YD2-46 | J10-01-001 | 机械 | 乙供 | JF002 | 检修费 | 元 | 0.41 | 1 | 0 | 0 | 计价
YD2-46 | J10-01-001 | 机械 | 乙供 | JF003 | 维护费 | 元 | 1.37 | 1 | 0 | 0 | 计价
YD2-46 | J10-01-001 | 机械 | 乙供 | JF004 | 安拆费及场外运费 | 元 | 12.75 | 1 | 0 | 0 | 计价
YD2-46 | J10-01-001 | 材料 | 乙供 | C21020101 | 电 | kW·h | 60.27 | 0.84 | 0 | 0 | 计价
YD2-46 | J13-01-053 | 机械 | 乙供 | JF001 | 折旧费 | 元 | 462.69 | 1 | 0 | 0 | 计价
YD2-46 | J13-01-053 | 机械 | 乙供 | JF002 | 检修费 | 元 | 132.14 | 1 | 0 | 0 | 计价
YD2-46 | J13-01-053 | 机械 | 乙供 | JF003 | 维护费 | 元 | 356.77 | 1 | 0 | 0 | 计价
YD2-46 | J13-01-053 | 人工 | 乙供 | 9101109 | 安装技术工 | 工日 | 4 | 107 | 0 | 0 | 计价
YD2-46 | J13-01-053 | 材料 | 乙供 | C21020101 | 电 | kW·h | 1002.32 | 0.84 | 0 | 0 | 计价
YD2-46 | J13-01-059 | 机械 | 乙供 | JF001 | 折旧费 | 元 | 27.14 | 1 | 0 | 0 | 计价
YD2-46 | J13-01-059 | 机械 | 乙供 | JF002 | 检修费 | 元 | 2.41 | 1 | 0 | 0 | 计价
YD2-46 | J13-01-059 | 机械 | 乙供 | JF003 | 维护费 | 元 | 9.62 | 1 | 0 | 0 | 计价
YD2-46 | J13-01-059 | 机械 | 乙供 | JF004 | 安拆费及场外运费 | 元 | 1.62 | 1 | 0 | 0 | 计价
YD2-46 | J13-01-059 | 人工 | 乙供 | 9101109 | 安装技术工 | 工日 | 1.3889 | 107 | 0 | 0 | 计价
YD2-46 | J13-01-059 | 材料 | 乙供 | C21020101 | 电 | kW·h | 10.47 | 0.84 | 0 | 0 | 计价
YD2-46 | J15-01-014 | 机械 | 乙供 | JF001 | 折旧费 | 元 | 4.09 | 1 | 0 | 0 | 计价
YD2-46 | J15-01-014 | 机械 | 乙供 | JF002 | 检修费 | 元 | 2.42 | 1 | 0 | 0 | 计价
YD2-46 | J15-01-014 | 机械 | 乙供 | JF003 | 维护费 | 元 | 4.02 | 1 | 0 | 0 | 计价
YD2-46 | J15-01-014 | 机械 | 乙供 | JF004 | 安拆费及场外运费 | 元 | 6.49 | 1 | 0 | 0 | 计价
YD2-46 | J15-01-027 | 机械 | 乙供 | JF001 | 折旧费 | 元 | 81.95 | 1 | 0 | 0 | 计价
YD2-46 | J15-01-027 | 机械 | 乙供 | JF002 | 检修费 | 元 | 27.13 | 1 | 0 | 0 | 计价
YD2-46 | J15-01-027 | 机械 | 乙供 | JF003 | 维护费 | 元 | 37.98 | 1 | 0 | 0 | 计价
YD2-46 | J15-01-027 | 机械 | 乙供 | JF004 | 安拆费及场外运费 | 元 | 38.05 | 1 | 0 | 0 | 计价
YD2-46 | J15-01-027 | 材料 | 乙供 | C19010201 | 柴油0号 | kg | 48.25 | 6.32 | 0 | 0 | 计价
YD2-47 | J03-01-033 | 机械 | 乙供 | JF001 | 折旧费 | 元 | 44.37 | 1 | 0 | 0 | 计价
YD2-47 | J03-01-033 | 机械 | 乙供 | JF002 | 检修费 | 元 | 20.68 | 1 | 0 | 0 | 计价
YD2-47 | J03-01-033 | 机械 | 乙供 | JF003 | 维护费 | 元 | 42.81 | 1 | 0 | 0 | 计价
YD2-47 | J03-01-033 | 人工 | 乙供 | 9101109 | 安装技术工 | 工日 | 2.5 | 107 | 0 | 0 | 计价
YD2-47 | J03-01-033 | 材料 | 乙供 | C19010102 | 汽油 | kg | 23.3 | 7.61 | 0 | 0 | 计价
YD2-47 | J03-01-036 | 机械 | 乙供 | JF001 | 折旧费 | 元 | 157.49 | 1 | 0 | 0 | 计价
YD2-47 | J03-01-036 | 机械 | 乙供 | JF002 | 检修费 | 元 | 73.41 | 1 | 0 | 0 | 计价
YD2-47 | J03-01-036 | 机械 | 乙供 | JF003 | 维护费 | 元 | 151.96 | 1 | 0 | 0 | 计价
YD2-47 | J03-01-036 | 人工 | 乙供 | 9101109 | 安装技术工 | 工日 | 2.5 | 107 | 0 | 0 | 计价
YD2-47 | J03-01-036 | 材料 | 乙供 | C19010201 | 柴油0号 | kg | 35.85 | 6.32 | 0 | 0 | 计价
YD2-47 | J03-01-039 | 机械 | 乙供 | JF001 | 折旧费 | 元 | 269.03 | 1 | 0 | 0 | 计价
YD2-47 | J03-01-039 | 机械 | 乙供 | JF002 | 检修费 | 元 | 125.4 | 1 | 0 | 0 | 计价
YD2-47 | J03-01-039 | 机械 | 乙供 | JF003 | 维护费 | 元 | 259.58 | 1 | 0 | 0 | 计价
YD2-47 | J03-01-039 | 人工 | 乙供 | 9101109 | 安装技术工 | 工日 | 2.5 | 107 | 0 | 0 | 计价
YD2-47 | J03-01-039 | 材料 | 乙供 | C19010201 | 柴油0号 | kg | 42.14 | 6.32 | 0 | 0 | 计价
YD2-47 | J04-01-002 | 机械 | 乙供 | JF001 | 折旧费 | 元 | 26.52 | 1 | 0 | 0 | 计价
YD2-47 | J04-01-002 | 机械 | 乙供 | JF002 | 检修费 | 元 | 5.89 | 1 | 0 | 0 | 计价
YD2-47 | J04-01-002 | 机械 | 乙供 | JF003 | 维护费 | 元 | 33.04 | 1 | 0 | 0 | 计价
YD2-47 | J04-01-002 | 人工 | 乙供 | 9101109 | 安装技术工 | 工日 | 1.0417 | 107 | 0 | 0 | 计价
YD2-47 | J04-01-002 | 材料 | 乙供 | C19010201 | 柴油0号 | kg | 32.19 | 6.32 | 0 | 0 | 计价
YD2-47 | J09-01-027 | 机械 | 乙供 | JF001 | 折旧费 | 元 | 7.7 | 1 | 0 | 0 | 计价
YD2-47 | J09-01-027 | 机械 | 乙供 | JF002 | 检修费 | 元 | 1.38 | 1 | 0 | 0 | 计价
YD2-47 | J09-01-027 | 机械 | 乙供 | JF003 | 维护费 | 元 | 2.97 | 1 | 0 | 0 | 计价
YD2-47 | J09-01-027 | 机械 | 乙供 | JF004 | 安拆费及场外运费 | 元 | 8.44 | 1 | 0 | 0 | 计价
YD2-47 | J09-01-027 | 材料 | 乙供 | C21020101 | 电 | kW·h | 53.8 | 0.84 | 0 | 0 | 计价
YD2-47 | J10-01-001 | 机械 | 乙供 | JF001 | 折旧费 | 元 | 1.84 | 1 | 0 | 0 | 计价
YD2-47 | J10-01-001 | 机械 | 乙供 | JF002 | 检修费 | 元 | 0.41 | 1 | 0 | 0 | 计价
YD2-47 | J10-01-001 | 机械 | 乙供 | JF003 | 维护费 | 元 | 1.37 | 1 | 0 | 0 | 计价
YD2-47 | J10-01-001 | 机械 | 乙供 | JF004 | 安拆费及场外运费 | 元 | 12.75 | 1 | 0 | 0 | 计价
YD2-47 | J10-01-001 | 材料 | 乙供 | C21020101 | 电 | kW·h | 60.27 | 0.84 | 0 | 0 | 计价
YD2-47 | J13-01-053 | 机械 | 乙供 | JF001 | 折旧费 | 元 | 462.69 | 1 | 0 | 0 | 计价
YD2-47 | J13-01-053 | 机械 | 乙供 | JF002 | 检修费 | 元 | 132.14 | 1 | 0 | 0 | 计价
YD2-47 | J13-01-053 | 机械 | 乙供 | JF003 | 维护费 | 元 | 356.77 | 1 | 0 | 0 | 计价
YD2-47 | J13-01-053 | 人工 | 乙供 | 9101109 | 安装技术工 | 工日 | 4 | 107 | 0 | 0 | 计价
YD2-47 | J13-01-053 | 材料 | 乙供 | C21020101 | 电 | kW·h | 1002.32 | 0.84 | 0 | 0 | 计价
YD2-47 | J13-01-059 | 机械 | 乙供 | JF001 | 折旧费 | 元 | 27.14 | 1 | 0 | 0 | 计价
YD2-47 | J13-01-059 | 机械 | 乙供 | JF002 | 检修费 | 元 | 2.41 | 1 | 0 | 0 | 计价
YD2-47 | J13-01-059 | 机械 | 乙供 | JF003 | 维护费 | 元 | 9.62 | 1 | 0 | 0 | 计价
YD2-47 | J13-01-059 | 机械 | 乙供 | JF004 | 安拆费及场外运费 | 元 | 1.62 | 1 | 0 | 0 | 计价
YD2-47 | J13-01-059 | 人工 | 乙供 | 9101109 | 安装技术工 | 工日 | 1.3889 | 107 | 0 | 0 | 计价
YD2-47 | J13-01-059 | 材料 | 乙供 | C21020101 | 电 | kW·h | 10.47 | 0.84 | 0 | 0 | 计价
YD2-47 | J15-01-014 | 机械 | 乙供 | JF001 | 折旧费 | 元 | 4.09 | 1 | 0 | 0 | 计价
YD2-47 | J15-01-014 | 机械 | 乙供 | JF002 | 检修费 | 元 | 2.42 | 1 | 0 | 0 | 计价
YD2-47 | J15-01-014 | 机械 | 乙供 | JF003 | 维护费 | 元 | 4.02 | 1 | 0 | 0 | 计价
YD2-47 | J15-01-014 | 机械 | 乙供 | JF004 | 安拆费及场外运费 | 元 | 6.49 | 1 | 0 | 0 | 计价
YD2-47 | J15-01-027 | 机械 | 乙供 | JF001 | 折旧费 | 元 | 81.95 | 1 | 0 | 0 | 计价
YD2-47 | J15-01-027 | 机械 | 乙供 | JF002 | 检修费 | 元 | 27.13 | 1 | 0 | 0 | 计价
YD2-47 | J15-01-027 | 机械 | 乙供 | JF003 | 维护费 | 元 | 37.98 | 1 | 0 | 0 | 计价
YD2-47 | J15-01-027 | 机械 | 乙供 | JF004 | 安拆费及场外运费 | 元 | 38.05 | 1 | 0 | 0 | 计价
YD2-47 | J15-01-027 | 材料 | 乙供 | C19010201 | 柴油0号 | kg | 48.25 | 6.32 | 0 | 0 | 计价
YD2-48 | J03-01-033 | 机械 | 乙供 | JF001 | 折旧费 | 元 | 44.37 | 1 | 0 | 0 | 计价
YD2-48 | J03-01-033 | 机械 | 乙供 | JF002 | 检修费 | 元 | 20.68 | 1 | 0 | 0 | 计价
YD2-48 | J03-01-033 | 机械 | 乙供 | JF003 | 维护费 | 元 | 42.81 | 1 | 0 | 0 | 计价
YD2-48 | J03-01-033 | 人工 | 乙供 | 9101109 | 安装技术工 | 工日 | 2.5 | 107 | 0 | 0 | 计价
YD2-48 | J03-01-033 | 材料 | 乙供 | C19010102 | 汽油 | kg | 23.3 | 7.61 | 0 | 0 | 计价
YD2-48 | J03-01-036 | 机械 | 乙供 | JF001 | 折旧费 | 元 | 157.49 | 1 | 0 | 0 | 计价
YD2-48 | J03-01-036 | 机械 | 乙供 | JF002 | 检修费 | 元 | 73.41 | 1 | 0 | 0 | 计价
YD2-48 | J03-01-036 | 机械 | 乙供 | JF003 | 维护费 | 元 | 151.96 | 1 | 0 | 0 | 计价
YD2-48 | J03-01-036 | 人工 | 乙供 | 9101109 | 安装技术工 | 工日 | 2.5 | 107 | 0 | 0 | 计价
YD2-48 | J03-01-036 | 材料 | 乙供 | C19010201 | 柴油0号 | kg | 35.85 | 6.32 | 0 | 0 | 计价
YD2-48 | J03-01-039 | 机械 | 乙供 | JF001 | 折旧费 | 元 | 269.03 | 1 | 0 | 0 | 计价
YD2-48 | J03-01-039 | 机械 | 乙供 | JF002 | 检修费 | 元 | 125.4 | 1 | 0 | 0 | 计价
YD2-48 | J03-01-039 | 机械 | 乙供 | JF003 | 维护费 | 元 | 259.58 | 1 | 0 | 0 | 计价
YD2-48 | J03-01-039 | 人工 | 乙供 | 9101109 | 安装技术工 | 工日 | 2.5 | 107 | 0 | 0 | 计价
YD2-48 | J03-01-039 | 材料 | 乙供 | C19010201 | 柴油0号 | kg | 42.14 | 6.32 | 0 | 0 | 计价
YD2-48 | J04-01-002 | 机械 | 乙供 | JF001 | 折旧费 | 元 | 26.52 | 1 | 0 | 0 | 计价
YD2-48 | J04-01-002 | 机械 | 乙供 | JF002 | 检修费 | 元 | 5.89 | 1 | 0 | 0 | 计价
YD2-48 | J04-01-002 | 机械 | 乙供 | JF003 | 维护费 | 元 | 33.04 | 1 | 0 | 0 | 计价
YD2-48 | J04-01-002 | 人工 | 乙供 | 9101109 | 安装技术工 | 工日 | 1.0417 | 107 | 0 | 0 | 计价
YD2-48 | J04-01-002 | 材料 | 乙供 | C19010201 | 柴油0号 | kg | 32.19 | 6.32 | 0 | 0 | 计价
YD2-48 | J09-01-027 | 机械 | 乙供 | JF001 | 折旧费 | 元 | 7.7 | 1 | 0 | 0 | 计价
YD2-48 | J09-01-027 | 机械 | 乙供 | JF002 | 检修费 | 元 | 1.38 | 1 | 0 | 0 | 计价
YD2-48 | J09-01-027 | 机械 | 乙供 | JF003 | 维护费 | 元 | 2.97 | 1 | 0 | 0 | 计价
YD2-48 | J09-01-027 | 机械 | 乙供 | JF004 | 安拆费及场外运费 | 元 | 8.44 | 1 | 0 | 0 | 计价
YD2-48 | J09-01-027 | 材料 | 乙供 | C21020101 | 电 | kW·h | 53.8 | 0.84 | 0 | 0 | 计价
YD2-48 | J10-01-001 | 机械 | 乙供 | JF001 | 折旧费 | 元 | 1.84 | 1 | 0 | 0 | 计价
YD2-48 | J10-01-001 | 机械 | 乙供 | JF002 | 检修费 | 元 | 0.41 | 1 | 0 | 0 | 计价
YD2-48 | J10-01-001 | 机械 | 乙供 | JF003 | 维护费 | 元 | 1.37 | 1 | 0 | 0 | 计价
YD2-48 | J10-01-001 | 机械 | 乙供 | JF004 | 安拆费及场外运费 | 元 | 12.75 | 1 | 0 | 0 | 计价
YD2-48 | J10-01-001 | 材料 | 乙供 | C21020101 | 电 | kW·h | 60.27 | 0.84 | 0 | 0 | 计价
YD2-48 | J13-01-053 | 机械 | 乙供 | JF001 | 折旧费 | 元 | 462.69 | 1 | 0 | 0 | 计价
YD2-48 | J13-01-053 | 机械 | 乙供 | JF002 | 检修费 | 元 | 132.14 | 1 | 0 | 0 | 计价
YD2-48 | J13-01-053 | 机械 | 乙供 | JF003 | 维护费 | 元 | 356.77 | 1 | 0 | 0 | 计价
YD2-48 | J13-01-053 | 人工 | 乙供 | 9101109 | 安装技术工 | 工日 | 4 | 107 | 0 | 0 | 计价
YD2-48 | J13-01-053 | 材料 | 乙供 | C21020101 | 电 | kW·h | 1002.32 | 0.84 | 0 | 0 | 计价
YD2-48 | J13-01-059 | 机械 | 乙供 | JF001 | 折旧费 | 元 | 27.14 | 1 | 0 | 0 | 计价
YD2-48 | J13-01-059 | 机械 | 乙供 | JF002 | 检修费 | 元 | 2.41 | 1 | 0 | 0 | 计价
YD2-48 | J13-01-059 | 机械 | 乙供 | JF003 | 维护费 | 元 | 9.62 | 1 | 0 | 0 | 计价
YD2-48 | J13-01-059 | 机械 | 乙供 | JF004 | 安拆费及场外运费 | 元 | 1.62 | 1 | 0 | 0 | 计价
YD2-48 | J13-01-059 | 人工 | 乙供 | 9101109 | 安装技术工 | 工日 | 1.3889 | 107 | 0 | 0 | 计价
YD2-48 | J13-01-059 | 材料 | 乙供 | C21020101 | 电 | kW·h | 10.47 | 0.84 | 0 | 0 | 计价
YD2-48 | J15-01-014 | 机械 | 乙供 | JF001 | 折旧费 | 元 | 4.09 | 1 | 0 | 0 | 计价
YD2-48 | J15-01-014 | 机械 | 乙供 | JF002 | 检修费 | 元 | 2.42 | 1 | 0 | 0 | 计价
YD2-48 | J15-01-014 | 机械 | 乙供 | JF003 | 维护费 | 元 | 4.02 | 1 | 0 | 0 | 计价
YD2-48 | J15-01-014 | 机械 | 乙供 | JF004 | 安拆费及场外运费 | 元 | 6.49 | 1 | 0 | 0 | 计价
YD2-48 | J15-01-027 | 机械 | 乙供 | JF001 | 折旧费 | 元 | 81.95 | 1 | 0 | 0 | 计价
YD2-48 | J15-01-027 | 机械 | 乙供 | JF002 | 检修费 | 元 | 27.13 | 1 | 0 | 0 | 计价
YD2-48 | J15-01-027 | 机械 | 乙供 | JF003 | 维护费 | 元 | 37.98 | 1 | 0 | 0 | 计价
YD2-48 | J15-01-027 | 机械 | 乙供 | JF004 | 安拆费及场外运费 | 元 | 38.05 | 1 | 0 | 0 | 计价
YD2-48 | J15-01-027 | 材料 | 乙供 | C19010201 | 柴油0号 | kg | 48.25 | 6.32 | 0 | 0 | 计价
YD2-49 | J03-01-033 | 机械 | 乙供 | JF001 | 折旧费 | 元 | 44.37 | 1 | 0 | 0 | 计价
YD2-49 | J03-01-033 | 机械 | 乙供 | JF002 | 检修费 | 元 | 20.68 | 1 | 0 | 0 | 计价
YD2-49 | J03-01-033 | 机械 | 乙供 | JF003 | 维护费 | 元 | 42.81 | 1 | 0 | 0 | 计价
YD2-49 | J03-01-033 | 人工 | 乙供 | 9101109 | 安装技术工 | 工日 | 2.5 | 107 | 0 | 0 | 计价
YD2-49 | J03-01-033 | 材料 | 乙供 | C19010102 | 汽油 | kg | 23.3 | 7.61 | 0 | 0 | 计价
YD2-49 | J03-01-036 | 机械 | 乙供 | JF001 | 折旧费 | 元 | 157.49 | 1 | 0 | 0 | 计价
YD2-49 | J03-01-036 | 机械 | 乙供 | JF002 | 检修费 | 元 | 73.41 | 1 | 0 | 0 | 计价
YD2-49 | J03-01-036 | 机械 | 乙供 | JF003 | 维护费 | 元 | 151.96 | 1 | 0 | 0 | 计价
YD2-49 | J03-01-036 | 人工 | 乙供 | 9101109 | 安装技术工 | 工日 | 2.5 | 107 | 0 | 0 | 计价
YD2-49 | J03-01-036 | 材料 | 乙供 | C19010201 | 柴油0号 | kg | 35.85 | 6.32 | 0 | 0 | 计价
YD2-49 | J03-01-039 | 机械 | 乙供 | JF001 | 折旧费 | 元 | 269.03 | 1 | 0 | 0 | 计价
YD2-49 | J03-01-039 | 机械 | 乙供 | JF002 | 检修费 | 元 | 125.4 | 1 | 0 | 0 | 计价
YD2-49 | J03-01-039 | 机械 | 乙供 | JF003 | 维护费 | 元 | 259.58 | 1 | 0 | 0 | 计价
YD2-49 | J03-01-039 | 人工 | 乙供 | 9101109 | 安装技术工 | 工日 | 2.5 | 107 | 0 | 0 | 计价
YD2-49 | J03-01-039 | 材料 | 乙供 | C19010201 | 柴油0号 | kg | 42.14 | 6.32 | 0 | 0 | 计价
YD2-49 | J04-01-002 | 机械 | 乙供 | JF001 | 折旧费 | 元 | 26.52 | 1 | 0 | 0 | 计价
YD2-49 | J04-01-002 | 机械 | 乙供 | JF002 | 检修费 | 元 | 5.89 | 1 | 0 | 0 | 计价
YD2-49 | J04-01-002 | 机械 | 乙供 | JF003 | 维护费 | 元 | 33.04 | 1 | 0 | 0 | 计价
YD2-49 | J04-01-002 | 人工 | 乙供 | 9101109 | 安装技术工 | 工日 | 1.0417 | 107 | 0 | 0 | 计价
YD2-49 | J04-01-002 | 材料 | 乙供 | C19010201 | 柴油0号 | kg | 32.19 | 6.32 | 0 | 0 | 计价
YD2-49 | J09-01-027 | 机械 | 乙供 | JF001 | 折旧费 | 元 | 7.7 | 1 | 0 | 0 | 计价
YD2-49 | J09-01-027 | 机械 | 乙供 | JF002 | 检修费 | 元 | 1.38 | 1 | 0 | 0 | 计价
YD2-49 | J09-01-027 | 机械 | 乙供 | JF003 | 维护费 | 元 | 2.97 | 1 | 0 | 0 | 计价
YD2-49 | J09-01-027 | 机械 | 乙供 | JF004 | 安拆费及场外运费 | 元 | 8.44 | 1 | 0 | 0 | 计价
YD2-49 | J09-01-027 | 材料 | 乙供 | C21020101 | 电 | kW·h | 53.8 | 0.84 | 0 | 0 | 计价
YD2-49 | J10-01-001 | 机械 | 乙供 | JF001 | 折旧费 | 元 | 1.84 | 1 | 0 | 0 | 计价
YD2-49 | J10-01-001 | 机械 | 乙供 | JF002 | 检修费 | 元 | 0.41 | 1 | 0 | 0 | 计价
YD2-49 | J10-01-001 | 机械 | 乙供 | JF003 | 维护费 | 元 | 1.37 | 1 | 0 | 0 | 计价
YD2-49 | J10-01-001 | 机械 | 乙供 | JF004 | 安拆费及场外运费 | 元 | 12.75 | 1 | 0 | 0 | 计价
YD2-49 | J10-01-001 | 材料 | 乙供 | C21020101 | 电 | kW·h | 60.27 | 0.84 | 0 | 0 | 计价
YD2-49 | J13-01-053 | 机械 | 乙供 | JF001 | 折旧费 | 元 | 462.69 | 1 | 0 | 0 | 计价
YD2-49 | J13-01-053 | 机械 | 乙供 | JF002 | 检修费 | 元 | 132.14 | 1 | 0 | 0 | 计价
YD2-49 | J13-01-053 | 机械 | 乙供 | JF003 | 维护费 | 元 | 356.77 | 1 | 0 | 0 | 计价
YD2-49 | J13-01-053 | 人工 | 乙供 | 9101109 | 安装技术工 | 工日 | 4 | 107 | 0 | 0 | 计价
YD2-49 | J13-01-053 | 材料 | 乙供 | C21020101 | 电 | kW·h | 1002.32 | 0.84 | 0 | 0 | 计价
YD2-49 | J13-01-059 | 机械 | 乙供 | JF001 | 折旧费 | 元 | 27.14 | 1 | 0 | 0 | 计价
YD2-49 | J13-01-059 | 机械 | 乙供 | JF002 | 检修费 | 元 | 2.41 | 1 | 0 | 0 | 计价
YD2-49 | J13-01-059 | 机械 | 乙供 | JF003 | 维护费 | 元 | 9.62 | 1 | 0 | 0 | 计价
YD2-49 | J13-01-059 | 机械 | 乙供 | JF004 | 安拆费及场外运费 | 元 | 1.62 | 1 | 0 | 0 | 计价
YD2-49 | J13-01-059 | 人工 | 乙供 | 9101109 | 安装技术工 | 工日 | 1.3889 | 107 | 0 | 0 | 计价
YD2-49 | J13-01-059 | 材料 | 乙供 | C21020101 | 电 | kW·h | 10.47 | 0.84 | 0 | 0 | 计价
YD2-49 | J15-01-014 | 机械 | 乙供 | JF001 | 折旧费 | 元 | 4.09 | 1 | 0 | 0 | 计价
YD2-49 | J15-01-014 | 机械 | 乙供 | JF002 | 检修费 | 元 | 2.42 | 1 | 0 | 0 | 计价
YD2-49 | J15-01-014 | 机械 | 乙供 | JF003 | 维护费 | 元 | 4.02 | 1 | 0 | 0 | 计价
YD2-49 | J15-01-014 | 机械 | 乙供 | JF004 | 安拆费及场外运费 | 元 | 6.49 | 1 | 0 | 0 | 计价
YD2-49 | J15-01-027 | 机械 | 乙供 | JF001 | 折旧费 | 元 | 81.95 | 1 | 0 | 0 | 计价
YD2-49 | J15-01-027 | 机械 | 乙供 | JF002 | 检修费 | 元 | 27.13 | 1 | 0 | 0 | 计价
YD2-49 | J15-01-027 | 机械 | 乙供 | JF003 | 维护费 | 元 | 37.98 | 1 | 0 | 0 | 计价
YD2-49 | J15-01-027 | 机械 | 乙供 | JF004 | 安拆费及场外运费 | 元 | 38.05 | 1 | 0 | 0 | 计价
YD2-49 | J15-01-027 | 材料 | 乙供 | C19010201 | 柴油0号 | kg | 48.25 | 6.32 | 0 | 0 | 计价
YD2-50 | J03-01-033 | 机械 | 乙供 | JF001 | 折旧费 | 元 | 44.37 | 1 | 0 | 0 | 计价
YD2-50 | J03-01-033 | 机械 | 乙供 | JF002 | 检修费 | 元 | 20.68 | 1 | 0 | 0 | 计价
YD2-50 | J03-01-033 | 机械 | 乙供 | JF003 | 维护费 | 元 | 42.81 | 1 | 0 | 0 | 计价
YD2-50 | J03-01-033 | 人工 | 乙供 | 9101109 | 安装技术工 | 工日 | 2.5 | 107 | 0 | 0 | 计价
YD2-50 | J03-01-033 | 材料 | 乙供 | C19010102 | 汽油 | kg | 23.3 | 7.61 | 0 | 0 | 计价
YD2-50 | J03-01-036 | 机械 | 乙供 | JF001 | 折旧费 | 元 | 157.49 | 1 | 0 | 0 | 计价
YD2-50 | J03-01-036 | 机械 | 乙供 | JF002 | 检修费 | 元 | 73.41 | 1 | 0 | 0 | 计价
YD2-50 | J03-01-036 | 机械 | 乙供 | JF003 | 维护费 | 元 | 151.96 | 1 | 0 | 0 | 计价
YD2-50 | J03-01-036 | 人工 | 乙供 | 9101109 | 安装技术工 | 工日 | 2.5 | 107 | 0 | 0 | 计价
YD2-50 | J03-01-036 | 材料 | 乙供 | C19010201 | 柴油0号 | kg | 35.85 | 6.32 | 0 | 0 | 计价
YD2-50 | J03-01-039 | 机械 | 乙供 | JF001 | 折旧费 | 元 | 269.03 | 1 | 0 | 0 | 计价
YD2-50 | J03-01-039 | 机械 | 乙供 | JF002 | 检修费 | 元 | 125.4 | 1 | 0 | 0 | 计价
YD2-50 | J03-01-039 | 机械 | 乙供 | JF003 | 维护费 | 元 | 259.58 | 1 | 0 | 0 | 计价
YD2-50 | J03-01-039 | 人工 | 乙供 | 9101109 | 安装技术工 | 工日 | 2.5 | 107 | 0 | 0 | 计价
YD2-50 | J03-01-039 | 材料 | 乙供 | C19010201 | 柴油0号 | kg | 42.14 | 6.32 | 0 | 0 | 计价
YD2-50 | J04-01-002 | 机械 | 乙供 | JF001 | 折旧费 | 元 | 26.52 | 1 | 0 | 0 | 计价
YD2-50 | J04-01-002 | 机械 | 乙供 | JF002 | 检修费 | 元 | 5.89 | 1 | 0 | 0 | 计价
YD2-50 | J04-01-002 | 机械 | 乙供 | JF003 | 维护费 | 元 | 33.04 | 1 | 0 | 0 | 计价
YD2-50 | J04-01-002 | 人工 | 乙供 | 9101109 | 安装技术工 | 工日 | 1.0417 | 107 | 0 | 0 | 计价
YD2-50 | J04-01-002 | 材料 | 乙供 | C19010201 | 柴油0号 | kg | 32.19 | 6.32 | 0 | 0 | 计价
YD2-50 | J09-01-027 | 机械 | 乙供 | JF001 | 折旧费 | 元 | 7.7 | 1 | 0 | 0 | 计价
YD2-50 | J09-01-027 | 机械 | 乙供 | JF002 | 检修费 | 元 | 1.38 | 1 | 0 | 0 | 计价
YD2-50 | J09-01-027 | 机械 | 乙供 | JF003 | 维护费 | 元 | 2.97 | 1 | 0 | 0 | 计价
YD2-50 | J09-01-027 | 机械 | 乙供 | JF004 | 安拆费及场外运费 | 元 | 8.44 | 1 | 0 | 0 | 计价
YD2-50 | J09-01-027 | 材料 | 乙供 | C21020101 | 电 | kW·h | 53.8 | 0.84 | 0 | 0 | 计价
YD2-50 | J10-01-001 | 机械 | 乙供 | JF001 | 折旧费 | 元 | 1.84 | 1 | 0 | 0 | 计价
YD2-50 | J10-01-001 | 机械 | 乙供 | JF002 | 检修费 | 元 | 0.41 | 1 | 0 | 0 | 计价
YD2-50 | J10-01-001 | 机械 | 乙供 | JF003 | 维护费 | 元 | 1.37 | 1 | 0 | 0 | 计价
YD2-50 | J10-01-001 | 机械 | 乙供 | JF004 | 安拆费及场外运费 | 元 | 12.75 | 1 | 0 | 0 | 计价
YD2-50 | J10-01-001 | 材料 | 乙供 | C21020101 | 电 | kW·h | 60.27 | 0.84 | 0 | 0 | 计价
YD2-50 | J13-01-053 | 机械 | 乙供 | JF001 | 折旧费 | 元 | 462.69 | 1 | 0 | 0 | 计价
YD2-50 | J13-01-053 | 机械 | 乙供 | JF002 | 检修费 | 元 | 132.14 | 1 | 0 | 0 | 计价
YD2-50 | J13-01-053 | 机械 | 乙供 | JF003 | 维护费 | 元 | 356.77 | 1 | 0 | 0 | 计价
YD2-50 | J13-01-053 | 人工 | 乙供 | 9101109 | 安装技术工 | 工日 | 4 | 107 | 0 | 0 | 计价
YD2-50 | J13-01-053 | 材料 | 乙供 | C21020101 | 电 | kW·h | 1002.32 | 0.84 | 0 | 0 | 计价
YD2-50 | J13-01-059 | 机械 | 乙供 | JF001 | 折旧费 | 元 | 27.14 | 1 | 0 | 0 | 计价
YD2-50 | J13-01-059 | 机械 | 乙供 | JF002 | 检修费 | 元 | 2.41 | 1 | 0 | 0 | 计价
YD2-50 | J13-01-059 | 机械 | 乙供 | JF003 | 维护费 | 元 | 9.62 | 1 | 0 | 0 | 计价
YD2-50 | J13-01-059 | 机械 | 乙供 | JF004 | 安拆费及场外运费 | 元 | 1.62 | 1 | 0 | 0 | 计价
YD2-50 | J13-01-059 | 人工 | 乙供 | 9101109 | 安装技术工 | 工日 | 1.3889 | 107 | 0 | 0 | 计价
YD2-50 | J13-01-059 | 材料 | 乙供 | C21020101 | 电 | kW·h | 10.47 | 0.84 | 0 | 0 | 计价
YD2-50 | J15-01-014 | 机械 | 乙供 | JF001 | 折旧费 | 元 | 4.09 | 1 | 0 | 0 | 计价
YD2-50 | J15-01-014 | 机械 | 乙供 | JF002 | 检修费 | 元 | 2.42 | 1 | 0 | 0 | 计价
YD2-50 | J15-01-014 | 机械 | 乙供 | JF003 | 维护费 | 元 | 4.02 | 1 | 0 | 0 | 计价
YD2-50 | J15-01-014 | 机械 | 乙供 | JF004 | 安拆费及场外运费 | 元 | 6.49 | 1 | 0 | 0 | 计价
YD2-50 | J15-01-027 | 机械 | 乙供 | JF001 | 折旧费 | 元 | 81.95 | 1 | 0 | 0 | 计价
YD2-50 | J15-01-027 | 机械 | 乙供 | JF002 | 检修费 | 元 | 27.13 | 1 | 0 | 0 | 计价
YD2-50 | J15-01-027 | 机械 | 乙供 | JF003 | 维护费 | 元 | 37.98 | 1 | 0 | 0 | 计价
YD2-50 | J15-01-027 | 机械 | 乙供 | JF004 | 安拆费及场外运费 | 元 | 38.05 | 1 | 0 | 0 | 计价
YD2-50 | J15-01-027 | 材料 | 乙供 | C19010201 | 柴油0号 | kg | 48.25 | 6.32 | 0 | 0 | 计价
YD2-51 | J03-01-034 | 机械 | 乙供 | JF001 | 折旧费 | 元 | 85.77 | 1 | 0 | 0 | 计价
YD2-51 | J03-01-034 | 机械 | 乙供 | JF002 | 检修费 | 元 | 39.98 | 1 | 0 | 0 | 计价
YD2-51 | J03-01-034 | 机械 | 乙供 | JF003 | 维护费 | 元 | 82.76 | 1 | 0 | 0 | 计价
YD2-51 | J03-01-034 | 人工 | 乙供 | 9101109 | 安装技术工 | 工日 | 2.5 | 107 | 0 | 0 | 计价
YD2-51 | J03-01-034 | 材料 | 乙供 | C19010201 | 柴油0号 | kg | 28.43 | 6.32 | 0 | 0 | 计价
YD2-51 | J03-01-038 | 机械 | 乙供 | JF001 | 折旧费 | 元 | 246 | 1 | 0 | 0 | 计价
YD2-51 | J03-01-038 | 机械 | 乙供 | JF002 | 检修费 | 元 | 114.66 | 1 | 0 | 0 | 计价
YD2-51 | J03-01-038 | 机械 | 乙供 | JF003 | 维护费 | 元 | 237.35 | 1 | 0 | 0 | 计价
YD2-51 | J03-01-038 | 人工 | 乙供 | 9101109 | 安装技术工 | 工日 | 2.5 | 107 | 0 | 0 | 计价
YD2-51 | J03-01-038 | 材料 | 乙供 | C19010201 | 柴油0号 | kg | 40.73 | 6.32 | 0 | 0 | 计价
YD2-51 | J03-01-041 | 机械 | 乙供 | JF001 | 折旧费 | 元 | 856.52 | 1 | 0 | 0 | 计价
YD2-51 | J03-01-041 | 机械 | 乙供 | JF002 | 检修费 | 元 | 399.23 | 1 | 0 | 0 | 计价
YD2-51 | J03-01-041 | 机械 | 乙供 | JF003 | 维护费 | 元 | 826.41 | 1 | 0 | 0 | 计价
YD2-51 | J03-01-041 | 人工 | 乙供 | 9101109 | 安装技术工 | 工日 | 2.5 | 107 | 0 | 0 | 计价
YD2-51 | J03-01-041 | 材料 | 乙供 | C19010201 | 柴油0号 | kg | 51.92 | 6.32 | 0 | 0 | 计价
YD2-51 | J04-01-004 | 机械 | 乙供 | JF001 | 折旧费 | 元 | 52.6 | 1 | 0 | 0 | 计价
YD2-51 | J04-01-004 | 机械 | 乙供 | JF002 | 检修费 | 元 | 11.69 | 1 | 0 | 0 | 计价
YD2-51 | J04-01-004 | 机械 | 乙供 | JF003 | 维护费 | 元 | 45.94 | 1 | 0 | 0 | 计价
YD2-51 | J04-01-004 | 人工 | 乙供 | 9101109 | 安装技术工 | 工日 | 1.0417 | 107 | 0 | 0 | 计价
YD2-51 | J04-01-004 | 材料 | 乙供 | C19010201 | 柴油0号 | kg | 35.49 | 6.32 | 0 | 0 | 计价
YD2-51 | J09-01-029 | 机械 | 乙供 | JF001 | 折旧费 | 元 | 16.15 | 1 | 0 | 0 | 计价
YD2-51 | J09-01-029 | 机械 | 乙供 | JF002 | 检修费 | 元 | 2.9 | 1 | 0 | 0 | 计价
YD2-51 | J09-01-029 | 机械 | 乙供 | JF003 | 维护费 | 元 | 6.24 | 1 | 0 | 0 | 计价
YD2-51 | J09-01-029 | 机械 | 乙供 | JF004 | 安拆费及场外运费 | 元 | 8.44 | 1 | 0 | 0 | 计价
YD2-51 | J09-01-029 | 材料 | 乙供 | C21020101 | 电 | kW·h | 150.3 | 0.84 | 0 | 0 | 计价
YD2-51 | J10-01-001 | 机械 | 乙供 | JF001 | 折旧费 | 元 | 1.84 | 1 | 0 | 0 | 计价
YD2-51 | J10-01-001 | 机械 | 乙供 | JF002 | 检修费 | 元 | 0.41 | 1 | 0 | 0 | 计价
YD2-51 | J10-01-001 | 机械 | 乙供 | JF003 | 维护费 | 元 | 1.37 | 1 | 0 | 0 | 计价
YD2-51 | J10-01-001 | 机械 | 乙供 | JF004 | 安拆费及场外运费 | 元 | 12.75 | 1 | 0 | 0 | 计价
YD2-51 | J10-01-001 | 材料 | 乙供 | C21020101 | 电 | kW·h | 60.27 | 0.84 | 0 | 0 | 计价
YD2-51 | J13-01-053 | 机械 | 乙供 | JF001 | 折旧费 | 元 | 462.69 | 1 | 0 | 0 | 计价
YD2-51 | J13-01-053 | 机械 | 乙供 | JF002 | 检修费 | 元 | 132.14 | 1 | 0 | 0 | 计价
YD2-51 | J13-01-053 | 机械 | 乙供 | JF003 | 维护费 | 元 | 356.77 | 1 | 0 | 0 | 计价
YD2-51 | J13-01-053 | 人工 | 乙供 | 9101109 | 安装技术工 | 工日 | 4 | 107 | 0 | 0 | 计价
YD2-51 | J13-01-053 | 材料 | 乙供 | C21020101 | 电 | kW·h | 1002.32 | 0.84 | 0 | 0 | 计价
YD2-51 | J13-01-056 | 机械 | 乙供 | JF001 | 折旧费 | 元 | 456.58 | 1 | 0 | 0 | 计价
YD2-51 | J13-01-056 | 机械 | 乙供 | JF002 | 检修费 | 元 | 35.33 | 1 | 0 | 0 | 计价
YD2-51 | J13-01-056 | 机械 | 乙供 | JF003 | 维护费 | 元 | 100.69 | 1 | 0 | 0 | 计价
YD2-51 | J13-01-056 | 人工 | 乙供 | 9101109 | 安装技术工 | 工日 | 3.125 | 107 | 0 | 0 | 计价
YD2-51 | J13-01-056 | 材料 | 乙供 | C19010201 | 柴油0号 | kg | 50.1424 | 6.32 | 0 | 0 | 计价
YD2-51 | J15-01-013 | 机械 | 乙供 | JF001 | 折旧费 | 元 | 2.19 | 1 | 0 | 0 | 计价
YD2-51 | J15-01-013 | 机械 | 乙供 | JF002 | 检修费 | 元 | 1.27 | 1 | 0 | 0 | 计价
YD2-51 | J15-01-013 | 机械 | 乙供 | JF003 | 维护费 | 元 | 2.11 | 1 | 0 | 0 | 计价
YD2-51 | J15-01-013 | 机械 | 乙供 | JF004 | 安拆费及场外运费 | 元 | 6.49 | 1 | 0 | 0 | 计价
YD2-51 | J15-01-027 | 机械 | 乙供 | JF001 | 折旧费 | 元 | 81.95 | 1 | 0 | 0 | 计价
YD2-51 | J15-01-027 | 机械 | 乙供 | JF002 | 检修费 | 元 | 27.13 | 1 | 0 | 0 | 计价
YD2-51 | J15-01-027 | 机械 | 乙供 | JF003 | 维护费 | 元 | 37.98 | 1 | 0 | 0 | 计价
YD2-51 | J15-01-027 | 机械 | 乙供 | JF004 | 安拆费及场外运费 | 元 | 38.05 | 1 | 0 | 0 | 计价
YD2-51 | J15-01-027 | 材料 | 乙供 | C19010201 | 柴油0号 | kg | 48.25 | 6.32 | 0 | 0 | 计价
YD2-51 | J15-01-067 | 机械 | 乙供 | JF001 | 折旧费 | 元 | 223.02 | 1 | 0 | 0 | 计价
YD2-51 | J15-01-067 | 机械 | 乙供 | JF002 | 检修费 | 元 | 83.35 | 1 | 0 | 0 | 计价
YD2-51 | J15-01-067 | 机械 | 乙供 | JF003 | 维护费 | 元 | 216.44 | 1 | 0 | 0 | 计价
YD2-51 | J15-01-067 | 机械 | 乙供 | JF004 | 安拆费及场外运费 | 元 | 5.63 | 1 | 0 | 0 | 计价
YD2-51 | J15-01-067 | 材料 | 乙供 | C21020101 | 电 | kW·h | 18 | 0.84 | 0 | 0 | 计价
YD2-52 | J03-01-039 | 机械 | 乙供 | JF001 | 折旧费 | 元 | 269.03 | 1 | 0 | 0 | 计价
YD2-52 | J03-01-039 | 机械 | 乙供 | JF002 | 检修费 | 元 | 125.4 | 1 | 0 | 0 | 计价
YD2-52 | J03-01-039 | 机械 | 乙供 | JF003 | 维护费 | 元 | 259.58 | 1 | 0 | 0 | 计价
YD2-52 | J03-01-039 | 人工 | 乙供 | 9101109 | 安装技术工 | 工日 | 2.5 | 107 | 0 | 0 | 计价
YD2-52 | J03-01-039 | 材料 | 乙供 | C19010201 | 柴油0号 | kg | 42.14 | 6.32 | 0 | 0 | 计价
YD2-52 | J03-01-041 | 机械 | 乙供 | JF001 | 折旧费 | 元 | 856.52 | 1 | 0 | 0 | 计价
YD2-52 | J03-01-041 | 机械 | 乙供 | JF002 | 检修费 | 元 | 399.23 | 1 | 0 | 0 | 计价
YD2-52 | J03-01-041 | 机械 | 乙供 | JF003 | 维护费 | 元 | 826.41 | 1 | 0 | 0 | 计价
YD2-52 | J03-01-041 | 人工 | 乙供 | 9101109 | 安装技术工 | 工日 | 2.5 | 107 | 0 | 0 | 计价
YD2-52 | J03-01-041 | 材料 | 乙供 | C19010201 | 柴油0号 | kg | 51.92 | 6.32 | 0 | 0 | 计价
YD2-52 | J04-01-006 | 机械 | 乙供 | JF001 | 折旧费 | 元 | 93.76 | 1 | 0 | 0 | 计价
YD2-52 | J04-01-006 | 机械 | 乙供 | JF002 | 检修费 | 元 | 19.53 | 1 | 0 | 0 | 计价
YD2-52 | J04-01-006 | 机械 | 乙供 | JF003 | 维护费 | 元 | 76.75 | 1 | 0 | 0 | 计价
YD2-52 | J04-01-006 | 人工 | 乙供 | 9101109 | 安装技术工 | 工日 | 1.0417 | 107 | 0 | 0 | 计价
YD2-52 | J04-01-006 | 材料 | 乙供 | C19010201 | 柴油0号 | kg | 46.27 | 6.32 | 0 | 0 | 计价
YD2-52 | J09-01-029 | 机械 | 乙供 | JF001 | 折旧费 | 元 | 16.15 | 1 | 0 | 0 | 计价
YD2-52 | J09-01-029 | 机械 | 乙供 | JF002 | 检修费 | 元 | 2.9 | 1 | 0 | 0 | 计价
YD2-52 | J09-01-029 | 机械 | 乙供 | JF003 | 维护费 | 元 | 6.24 | 1 | 0 | 0 | 计价
YD2-52 | J09-01-029 | 机械 | 乙供 | JF004 | 安拆费及场外运费 | 元 | 8.44 | 1 | 0 | 0 | 计价
YD2-52 | J09-01-029 | 材料 | 乙供 | C21020101 | 电 | kW·h | 150.3 | 0.84 | 0 | 0 | 计价
YD2-52 | J10-01-001 | 机械 | 乙供 | JF001 | 折旧费 | 元 | 1.84 | 1 | 0 | 0 | 计价
YD2-52 | J10-01-001 | 机械 | 乙供 | JF002 | 检修费 | 元 | 0.41 | 1 | 0 | 0 | 计价
YD2-52 | J10-01-001 | 机械 | 乙供 | JF003 | 维护费 | 元 | 1.37 | 1 | 0 | 0 | 计价
YD2-52 | J10-01-001 | 机械 | 乙供 | JF004 | 安拆费及场外运费 | 元 | 12.75 | 1 | 0 | 0 | 计价
YD2-52 | J10-01-001 | 材料 | 乙供 | C21020101 | 电 | kW·h | 60.27 | 0.84 | 0 | 0 | 计价
YD2-52 | J13-01-053 | 机械 | 乙供 | JF001 | 折旧费 | 元 | 462.69 | 1 | 0 | 0 | 计价
YD2-52 | J13-01-053 | 机械 | 乙供 | JF002 | 检修费 | 元 | 132.14 | 1 | 0 | 0 | 计价
YD2-52 | J13-01-053 | 机械 | 乙供 | JF003 | 维护费 | 元 | 356.77 | 1 | 0 | 0 | 计价
YD2-52 | J13-01-053 | 人工 | 乙供 | 9101109 | 安装技术工 | 工日 | 4 | 107 | 0 | 0 | 计价
YD2-52 | J13-01-053 | 材料 | 乙供 | C21020101 | 电 | kW·h | 1002.32 | 0.84 | 0 | 0 | 计价
YD2-52 | J13-01-056 | 机械 | 乙供 | JF001 | 折旧费 | 元 | 456.58 | 1 | 0 | 0 | 计价
YD2-52 | J13-01-056 | 机械 | 乙供 | JF002 | 检修费 | 元 | 35.33 | 1 | 0 | 0 | 计价
YD2-52 | J13-01-056 | 机械 | 乙供 | JF003 | 维护费 | 元 | 100.69 | 1 | 0 | 0 | 计价
YD2-52 | J13-01-056 | 人工 | 乙供 | 9101109 | 安装技术工 | 工日 | 3.125 | 107 | 0 | 0 | 计价
YD2-52 | J13-01-056 | 材料 | 乙供 | C19010201 | 柴油0号 | kg | 50.1424 | 6.32 | 0 | 0 | 计价
YD2-52 | J15-01-013 | 机械 | 乙供 | JF001 | 折旧费 | 元 | 2.19 | 1 | 0 | 0 | 计价
YD2-52 | J15-01-013 | 机械 | 乙供 | JF002 | 检修费 | 元 | 1.27 | 1 | 0 | 0 | 计价
YD2-52 | J15-01-013 | 机械 | 乙供 | JF003 | 维护费 | 元 | 2.11 | 1 | 0 | 0 | 计价
YD2-52 | J15-01-013 | 机械 | 乙供 | JF004 | 安拆费及场外运费 | 元 | 6.49 | 1 | 0 | 0 | 计价
YD2-52 | J15-01-027 | 机械 | 乙供 | JF001 | 折旧费 | 元 | 81.95 | 1 | 0 | 0 | 计价
YD2-52 | J15-01-027 | 机械 | 乙供 | JF002 | 检修费 | 元 | 27.13 | 1 | 0 | 0 | 计价
YD2-52 | J15-01-027 | 机械 | 乙供 | JF003 | 维护费 | 元 | 37.98 | 1 | 0 | 0 | 计价
YD2-52 | J15-01-027 | 机械 | 乙供 | JF004 | 安拆费及场外运费 | 元 | 38.05 | 1 | 0 | 0 | 计价
YD2-52 | J15-01-027 | 材料 | 乙供 | C19010201 | 柴油0号 | kg | 48.25 | 6.32 | 0 | 0 | 计价
YD2-52 | J15-01-067 | 机械 | 乙供 | JF001 | 折旧费 | 元 | 223.02 | 1 | 0 | 0 | 计价
YD2-52 | J15-01-067 | 机械 | 乙供 | JF002 | 检修费 | 元 | 83.35 | 1 | 0 | 0 | 计价
YD2-52 | J15-01-067 | 机械 | 乙供 | JF003 | 维护费 | 元 | 216.44 | 1 | 0 | 0 | 计价
YD2-52 | J15-01-067 | 机械 | 乙供 | JF004 | 安拆费及场外运费 | 元 | 5.63 | 1 | 0 | 0 | 计价
YD2-52 | J15-01-067 | 材料 | 乙供 | C21020101 | 电 | kW·h | 18 | 0.84 | 0 | 0 | 计价
YD2-53 | J03-01-034 | 机械 | 乙供 | JF001 | 折旧费 | 元 | 85.77 | 1 | 0 | 0 | 计价
YD2-53 | J03-01-034 | 机械 | 乙供 | JF002 | 检修费 | 元 | 39.98 | 1 | 0 | 0 | 计价
YD2-53 | J03-01-034 | 机械 | 乙供 | JF003 | 维护费 | 元 | 82.76 | 1 | 0 | 0 | 计价
YD2-53 | J03-01-034 | 人工 | 乙供 | 9101109 | 安装技术工 | 工日 | 2.5 | 107 | 0 | 0 | 计价
YD2-53 | J03-01-034 | 材料 | 乙供 | C19010201 | 柴油0号 | kg | 28.43 | 6.32 | 0 | 0 | 计价
YD2-53 | J03-01-038 | 机械 | 乙供 | JF001 | 折旧费 | 元 | 246 | 1 | 0 | 0 | 计价
YD2-53 | J03-01-038 | 机械 | 乙供 | JF002 | 检修费 | 元 | 114.66 | 1 | 0 | 0 | 计价
YD2-53 | J03-01-038 | 机械 | 乙供 | JF003 | 维护费 | 元 | 237.35 | 1 | 0 | 0 | 计价
YD2-53 | J03-01-038 | 人工 | 乙供 | 9101109 | 安装技术工 | 工日 | 2.5 | 107 | 0 | 0 | 计价
YD2-53 | J03-01-038 | 材料 | 乙供 | C19010201 | 柴油0号 | kg | 40.73 | 6.32 | 0 | 0 | 计价
YD2-53 | J03-01-041 | 机械 | 乙供 | JF001 | 折旧费 | 元 | 856.52 | 1 | 0 | 0 | 计价
YD2-53 | J03-01-041 | 机械 | 乙供 | JF002 | 检修费 | 元 | 399.23 | 1 | 0 | 0 | 计价
YD2-53 | J03-01-041 | 机械 | 乙供 | JF003 | 维护费 | 元 | 826.41 | 1 | 0 | 0 | 计价
YD2-53 | J03-01-041 | 人工 | 乙供 | 9101109 | 安装技术工 | 工日 | 2.5 | 107 | 0 | 0 | 计价
YD2-53 | J03-01-041 | 材料 | 乙供 | C19010201 | 柴油0号 | kg | 51.92 | 6.32 | 0 | 0 | 计价
YD2-53 | J04-01-004 | 机械 | 乙供 | JF001 | 折旧费 | 元 | 52.6 | 1 | 0 | 0 | 计价
YD2-53 | J04-01-004 | 机械 | 乙供 | JF002 | 检修费 | 元 | 11.69 | 1 | 0 | 0 | 计价
YD2-53 | J04-01-004 | 机械 | 乙供 | JF003 | 维护费 | 元 | 45.94 | 1 | 0 | 0 | 计价
YD2-53 | J04-01-004 | 人工 | 乙供 | 9101109 | 安装技术工 | 工日 | 1.0417 | 107 | 0 | 0 | 计价
YD2-53 | J04-01-004 | 材料 | 乙供 | C19010201 | 柴油0号 | kg | 35.49 | 6.32 | 0 | 0 | 计价
YD2-53 | J09-01-029 | 机械 | 乙供 | JF001 | 折旧费 | 元 | 16.15 | 1 | 0 | 0 | 计价
YD2-53 | J09-01-029 | 机械 | 乙供 | JF002 | 检修费 | 元 | 2.9 | 1 | 0 | 0 | 计价
YD2-53 | J09-01-029 | 机械 | 乙供 | JF003 | 维护费 | 元 | 6.24 | 1 | 0 | 0 | 计价
YD2-53 | J09-01-029 | 机械 | 乙供 | JF004 | 安拆费及场外运费 | 元 | 8.44 | 1 | 0 | 0 | 计价
YD2-53 | J09-01-029 | 材料 | 乙供 | C21020101 | 电 | kW·h | 150.3 | 0.84 | 0 | 0 | 计价
YD2-53 | J10-01-001 | 机械 | 乙供 | JF001 | 折旧费 | 元 | 1.84 | 1 | 0 | 0 | 计价
YD2-53 | J10-01-001 | 机械 | 乙供 | JF002 | 检修费 | 元 | 0.41 | 1 | 0 | 0 | 计价
YD2-53 | J10-01-001 | 机械 | 乙供 | JF003 | 维护费 | 元 | 1.37 | 1 | 0 | 0 | 计价
YD2-53 | J10-01-001 | 机械 | 乙供 | JF004 | 安拆费及场外运费 | 元 | 12.75 | 1 | 0 | 0 | 计价
YD2-53 | J10-01-001 | 材料 | 乙供 | C21020101 | 电 | kW·h | 60.27 | 0.84 | 0 | 0 | 计价
YD2-53 | J13-01-053 | 机械 | 乙供 | JF001 | 折旧费 | 元 | 462.69 | 1 | 0 | 0 | 计价
YD2-53 | J13-01-053 | 机械 | 乙供 | JF002 | 检修费 | 元 | 132.14 | 1 | 0 | 0 | 计价
YD2-53 | J13-01-053 | 机械 | 乙供 | JF003 | 维护费 | 元 | 356.77 | 1 | 0 | 0 | 计价
YD2-53 | J13-01-053 | 人工 | 乙供 | 9101109 | 安装技术工 | 工日 | 4 | 107 | 0 | 0 | 计价
YD2-53 | J13-01-053 | 材料 | 乙供 | C21020101 | 电 | kW·h | 1002.32 | 0.84 | 0 | 0 | 计价
YD2-53 | J13-01-056 | 机械 | 乙供 | JF001 | 折旧费 | 元 | 456.58 | 1 | 0 | 0 | 计价
YD2-53 | J13-01-056 | 机械 | 乙供 | JF002 | 检修费 | 元 | 35.33 | 1 | 0 | 0 | 计价
YD2-53 | J13-01-056 | 机械 | 乙供 | JF003 | 维护费 | 元 | 100.69 | 1 | 0 | 0 | 计价
YD2-53 | J13-01-056 | 人工 | 乙供 | 9101109 | 安装技术工 | 工日 | 3.125 | 107 | 0 | 0 | 计价
YD2-53 | J13-01-056 | 材料 | 乙供 | C19010201 | 柴油0号 | kg | 50.1424 | 6.32 | 0 | 0 | 计价
YD2-53 | J15-01-013 | 机械 | 乙供 | JF001 | 折旧费 | 元 | 2.19 | 1 | 0 | 0 | 计价
YD2-53 | J15-01-013 | 机械 | 乙供 | JF002 | 检修费 | 元 | 1.27 | 1 | 0 | 0 | 计价
YD2-53 | J15-01-013 | 机械 | 乙供 | JF003 | 维护费 | 元 | 2.11 | 1 | 0 | 0 | 计价
YD2-53 | J15-01-013 | 机械 | 乙供 | JF004 | 安拆费及场外运费 | 元 | 6.49 | 1 | 0 | 0 | 计价
YD2-53 | J15-01-027 | 机械 | 乙供 | JF001 | 折旧费 | 元 | 81.95 | 1 | 0 | 0 | 计价
YD2-53 | J15-01-027 | 机械 | 乙供 | JF002 | 检修费 | 元 | 27.13 | 1 | 0 | 0 | 计价
YD2-53 | J15-01-027 | 机械 | 乙供 | JF003 | 维护费 | 元 | 37.98 | 1 | 0 | 0 | 计价
YD2-53 | J15-01-027 | 机械 | 乙供 | JF004 | 安拆费及场外运费 | 元 | 38.05 | 1 | 0 | 0 | 计价
YD2-53 | J15-01-027 | 材料 | 乙供 | C19010201 | 柴油0号 | kg | 48.25 | 6.32 | 0 | 0 | 计价
YD2-53 | J15-01-067 | 机械 | 乙供 | JF001 | 折旧费 | 元 | 223.02 | 1 | 0 | 0 | 计价
YD2-53 | J15-01-067 | 机械 | 乙供 | JF002 | 检修费 | 元 | 83.35 | 1 | 0 | 0 | 计价
YD2-53 | J15-01-067 | 机械 | 乙供 | JF003 | 维护费 | 元 | 216.44 | 1 | 0 | 0 | 计价
YD2-53 | J15-01-067 | 机械 | 乙供 | JF004 | 安拆费及场外运费 | 元 | 5.63 | 1 | 0 | 0 | 计价
YD2-53 | J15-01-067 | 材料 | 乙供 | C21020101 | 电 | kW·h | 18 | 0.84 | 0 | 0 | 计价
YD2-54 | J03-01-039 | 机械 | 乙供 | JF001 | 折旧费 | 元 | 269.03 | 1 | 0 | 0 | 计价
YD2-54 | J03-01-039 | 机械 | 乙供 | JF002 | 检修费 | 元 | 125.4 | 1 | 0 | 0 | 计价
YD2-54 | J03-01-039 | 机械 | 乙供 | JF003 | 维护费 | 元 | 259.58 | 1 | 0 | 0 | 计价
YD2-54 | J03-01-039 | 人工 | 乙供 | 9101109 | 安装技术工 | 工日 | 2.5 | 107 | 0 | 0 | 计价
YD2-54 | J03-01-039 | 材料 | 乙供 | C19010201 | 柴油0号 | kg | 42.14 | 6.32 | 0 | 0 | 计价
YD2-54 | J03-01-041 | 机械 | 乙供 | JF001 | 折旧费 | 元 | 856.52 | 1 | 0 | 0 | 计价
YD2-54 | J03-01-041 | 机械 | 乙供 | JF002 | 检修费 | 元 | 399.23 | 1 | 0 | 0 | 计价
YD2-54 | J03-01-041 | 机械 | 乙供 | JF003 | 维护费 | 元 | 826.41 | 1 | 0 | 0 | 计价
YD2-54 | J03-01-041 | 人工 | 乙供 | 9101109 | 安装技术工 | 工日 | 2.5 | 107 | 0 | 0 | 计价
YD2-54 | J03-01-041 | 材料 | 乙供 | C19010201 | 柴油0号 | kg | 51.92 | 6.32 | 0 | 0 | 计价
YD2-54 | J04-01-006 | 机械 | 乙供 | JF001 | 折旧费 | 元 | 93.76 | 1 | 0 | 0 | 计价
YD2-54 | J04-01-006 | 机械 | 乙供 | JF002 | 检修费 | 元 | 19.53 | 1 | 0 | 0 | 计价
YD2-54 | J04-01-006 | 机械 | 乙供 | JF003 | 维护费 | 元 | 76.75 | 1 | 0 | 0 | 计价
YD2-54 | J04-01-006 | 人工 | 乙供 | 9101109 | 安装技术工 | 工日 | 1.0417 | 107 | 0 | 0 | 计价
YD2-54 | J04-01-006 | 材料 | 乙供 | C19010201 | 柴油0号 | kg | 46.27 | 6.32 | 0 | 0 | 计价
YD2-54 | J09-01-029 | 机械 | 乙供 | JF001 | 折旧费 | 元 | 16.15 | 1 | 0 | 0 | 计价
YD2-54 | J09-01-029 | 机械 | 乙供 | JF002 | 检修费 | 元 | 2.9 | 1 | 0 | 0 | 计价
YD2-54 | J09-01-029 | 机械 | 乙供 | JF003 | 维护费 | 元 | 6.24 | 1 | 0 | 0 | 计价
YD2-54 | J09-01-029 | 机械 | 乙供 | JF004 | 安拆费及场外运费 | 元 | 8.44 | 1 | 0 | 0 | 计价
YD2-54 | J09-01-029 | 材料 | 乙供 | C21020101 | 电 | kW·h | 150.3 | 0.84 | 0 | 0 | 计价
YD2-54 | J10-01-001 | 机械 | 乙供 | JF001 | 折旧费 | 元 | 1.84 | 1 | 0 | 0 | 计价
YD2-54 | J10-01-001 | 机械 | 乙供 | JF002 | 检修费 | 元 | 0.41 | 1 | 0 | 0 | 计价
YD2-54 | J10-01-001 | 机械 | 乙供 | JF003 | 维护费 | 元 | 1.37 | 1 | 0 | 0 | 计价
YD2-54 | J10-01-001 | 机械 | 乙供 | JF004 | 安拆费及场外运费 | 元 | 12.75 | 1 | 0 | 0 | 计价
YD2-54 | J10-01-001 | 材料 | 乙供 | C21020101 | 电 | kW·h | 60.27 | 0.84 | 0 | 0 | 计价
YD2-54 | J13-01-053 | 机械 | 乙供 | JF001 | 折旧费 | 元 | 462.69 | 1 | 0 | 0 | 计价
YD2-54 | J13-01-053 | 机械 | 乙供 | JF002 | 检修费 | 元 | 132.14 | 1 | 0 | 0 | 计价
YD2-54 | J13-01-053 | 机械 | 乙供 | JF003 | 维护费 | 元 | 356.77 | 1 | 0 | 0 | 计价
YD2-54 | J13-01-053 | 人工 | 乙供 | 9101109 | 安装技术工 | 工日 | 4 | 107 | 0 | 0 | 计价
YD2-54 | J13-01-053 | 材料 | 乙供 | C21020101 | 电 | kW·h | 1002.32 | 0.84 | 0 | 0 | 计价
YD2-54 | J13-01-056 | 机械 | 乙供 | JF001 | 折旧费 | 元 | 456.58 | 1 | 0 | 0 | 计价
YD2-54 | J13-01-056 | 机械 | 乙供 | JF002 | 检修费 | 元 | 35.33 | 1 | 0 | 0 | 计价
YD2-54 | J13-01-056 | 机械 | 乙供 | JF003 | 维护费 | 元 | 100.69 | 1 | 0 | 0 | 计价
YD2-54 | J13-01-056 | 人工 | 乙供 | 9101109 | 安装技术工 | 工日 | 3.125 | 107 | 0 | 0 | 计价
YD2-54 | J13-01-056 | 材料 | 乙供 | C19010201 | 柴油0号 | kg | 50.1424 | 6.32 | 0 | 0 | 计价
YD2-54 | J15-01-013 | 机械 | 乙供 | JF001 | 折旧费 | 元 | 2.19 | 1 | 0 | 0 | 计价
YD2-54 | J15-01-013 | 机械 | 乙供 | JF002 | 检修费 | 元 | 1.27 | 1 | 0 | 0 | 计价
YD2-54 | J15-01-013 | 机械 | 乙供 | JF003 | 维护费 | 元 | 2.11 | 1 | 0 | 0 | 计价
YD2-54 | J15-01-013 | 机械 | 乙供 | JF004 | 安拆费及场外运费 | 元 | 6.49 | 1 | 0 | 0 | 计价
YD2-54 | J15-01-027 | 机械 | 乙供 | JF001 | 折旧费 | 元 | 81.95 | 1 | 0 | 0 | 计价
YD2-54 | J15-01-027 | 机械 | 乙供 | JF002 | 检修费 | 元 | 27.13 | 1 | 0 | 0 | 计价
YD2-54 | J15-01-027 | 机械 | 乙供 | JF003 | 维护费 | 元 | 37.98 | 1 | 0 | 0 | 计价
YD2-54 | J15-01-027 | 机械 | 乙供 | JF004 | 安拆费及场外运费 | 元 | 38.05 | 1 | 0 | 0 | 计价
YD2-54 | J15-01-027 | 材料 | 乙供 | C19010201 | 柴油0号 | kg | 48.25 | 6.32 | 0 | 0 | 计价
YD2-54 | J15-01-067 | 机械 | 乙供 | JF001 | 折旧费 | 元 | 223.02 | 1 | 0 | 0 | 计价
YD2-54 | J15-01-067 | 机械 | 乙供 | JF002 | 检修费 | 元 | 83.35 | 1 | 0 | 0 | 计价
YD2-54 | J15-01-067 | 机械 | 乙供 | JF003 | 维护费 | 元 | 216.44 | 1 | 0 | 0 | 计价
YD2-54 | J15-01-067 | 机械 | 乙供 | JF004 | 安拆费及场外运费 | 元 | 5.63 | 1 | 0 | 0 | 计价
YD2-54 | J15-01-067 | 材料 | 乙供 | C21020101 | 电 | kW·h | 18 | 0.84 | 0 | 0 | 计价
YD2-55 | J03-01-039 | 机械 | 乙供 | JF001 | 折旧费 | 元 | 269.03 | 1 | 0 | 0 | 计价
YD2-55 | J03-01-039 | 机械 | 乙供 | JF002 | 检修费 | 元 | 125.4 | 1 | 0 | 0 | 计价
YD2-55 | J03-01-039 | 机械 | 乙供 | JF003 | 维护费 | 元 | 259.58 | 1 | 0 | 0 | 计价
YD2-55 | J03-01-039 | 人工 | 乙供 | 9101109 | 安装技术工 | 工日 | 2.5 | 107 | 0 | 0 | 计价
YD2-55 | J03-01-039 | 材料 | 乙供 | C19010201 | 柴油0号 | kg | 42.14 | 6.32 | 0 | 0 | 计价
YD2-55 | J03-01-041 | 机械 | 乙供 | JF001 | 折旧费 | 元 | 856.52 | 1 | 0 | 0 | 计价
YD2-55 | J03-01-041 | 机械 | 乙供 | JF002 | 检修费 | 元 | 399.23 | 1 | 0 | 0 | 计价
YD2-55 | J03-01-041 | 机械 | 乙供 | JF003 | 维护费 | 元 | 826.41 | 1 | 0 | 0 | 计价
YD2-55 | J03-01-041 | 人工 | 乙供 | 9101109 | 安装技术工 | 工日 | 2.5 | 107 | 0 | 0 | 计价
YD2-55 | J03-01-041 | 材料 | 乙供 | C19010201 | 柴油0号 | kg | 51.92 | 6.32 | 0 | 0 | 计价
YD2-55 | J04-01-006 | 机械 | 乙供 | JF001 | 折旧费 | 元 | 93.76 | 1 | 0 | 0 | 计价
YD2-55 | J04-01-006 | 机械 | 乙供 | JF002 | 检修费 | 元 | 19.53 | 1 | 0 | 0 | 计价
YD2-55 | J04-01-006 | 机械 | 乙供 | JF003 | 维护费 | 元 | 76.75 | 1 | 0 | 0 | 计价
YD2-55 | J04-01-006 | 人工 | 乙供 | 9101109 | 安装技术工 | 工日 | 1.0417 | 107 | 0 | 0 | 计价
YD2-55 | J04-01-006 | 材料 | 乙供 | C19010201 | 柴油0号 | kg | 46.27 | 6.32 | 0 | 0 | 计价
YD2-55 | J09-01-029 | 机械 | 乙供 | JF001 | 折旧费 | 元 | 16.15 | 1 | 0 | 0 | 计价
YD2-55 | J09-01-029 | 机械 | 乙供 | JF002 | 检修费 | 元 | 2.9 | 1 | 0 | 0 | 计价
YD2-55 | J09-01-029 | 机械 | 乙供 | JF003 | 维护费 | 元 | 6.24 | 1 | 0 | 0 | 计价
YD2-55 | J09-01-029 | 机械 | 乙供 | JF004 | 安拆费及场外运费 | 元 | 8.44 | 1 | 0 | 0 | 计价
YD2-55 | J09-01-029 | 材料 | 乙供 | C21020101 | 电 | kW·h | 150.3 | 0.84 | 0 | 0 | 计价
YD2-55 | J10-01-001 | 机械 | 乙供 | JF001 | 折旧费 | 元 | 1.84 | 1 | 0 | 0 | 计价
YD2-55 | J10-01-001 | 机械 | 乙供 | JF002 | 检修费 | 元 | 0.41 | 1 | 0 | 0 | 计价
YD2-55 | J10-01-001 | 机械 | 乙供 | JF003 | 维护费 | 元 | 1.37 | 1 | 0 | 0 | 计价
YD2-55 | J10-01-001 | 机械 | 乙供 | JF004 | 安拆费及场外运费 | 元 | 12.75 | 1 | 0 | 0 | 计价
YD2-55 | J10-01-001 | 材料 | 乙供 | C21020101 | 电 | kW·h | 60.27 | 0.84 | 0 | 0 | 计价
YD2-55 | J13-01-053 | 机械 | 乙供 | JF001 | 折旧费 | 元 | 462.69 | 1 | 0 | 0 | 计价
YD2-55 | J13-01-053 | 机械 | 乙供 | JF002 | 检修费 | 元 | 132.14 | 1 | 0 | 0 | 计价
YD2-55 | J13-01-053 | 机械 | 乙供 | JF003 | 维护费 | 元 | 356.77 | 1 | 0 | 0 | 计价
YD2-55 | J13-01-053 | 人工 | 乙供 | 9101109 | 安装技术工 | 工日 | 4 | 107 | 0 | 0 | 计价
YD2-55 | J13-01-053 | 材料 | 乙供 | C21020101 | 电 | kW·h | 1002.32 | 0.84 | 0 | 0 | 计价
YD2-55 | J13-01-056 | 机械 | 乙供 | JF001 | 折旧费 | 元 | 456.58 | 1 | 0 | 0 | 计价
YD2-55 | J13-01-056 | 机械 | 乙供 | JF002 | 检修费 | 元 | 35.33 | 1 | 0 | 0 | 计价
YD2-55 | J13-01-056 | 机械 | 乙供 | JF003 | 维护费 | 元 | 100.69 | 1 | 0 | 0 | 计价
YD2-55 | J13-01-056 | 人工 | 乙供 | 9101109 | 安装技术工 | 工日 | 3.125 | 107 | 0 | 0 | 计价
YD2-55 | J13-01-056 | 材料 | 乙供 | C19010201 | 柴油0号 | kg | 50.1424 | 6.32 | 0 | 0 | 计价
YD2-55 | J15-01-013 | 机械 | 乙供 | JF001 | 折旧费 | 元 | 2.19 | 1 | 0 | 0 | 计价
YD2-55 | J15-01-013 | 机械 | 乙供 | JF002 | 检修费 | 元 | 1.27 | 1 | 0 | 0 | 计价
YD2-55 | J15-01-013 | 机械 | 乙供 | JF003 | 维护费 | 元 | 2.11 | 1 | 0 | 0 | 计价
YD2-55 | J15-01-013 | 机械 | 乙供 | JF004 | 安拆费及场外运费 | 元 | 6.49 | 1 | 0 | 0 | 计价
YD2-55 | J15-01-027 | 机械 | 乙供 | JF001 | 折旧费 | 元 | 81.95 | 1 | 0 | 0 | 计价
YD2-55 | J15-01-027 | 机械 | 乙供 | JF002 | 检修费 | 元 | 27.13 | 1 | 0 | 0 | 计价
YD2-55 | J15-01-027 | 机械 | 乙供 | JF003 | 维护费 | 元 | 37.98 | 1 | 0 | 0 | 计价
YD2-55 | J15-01-027 | 机械 | 乙供 | JF004 | 安拆费及场外运费 | 元 | 38.05 | 1 | 0 | 0 | 计价
YD2-55 | J15-01-027 | 材料 | 乙供 | C19010201 | 柴油0号 | kg | 48.25 | 6.32 | 0 | 0 | 计价
YD2-55 | J15-01-067 | 机械 | 乙供 | JF001 | 折旧费 | 元 | 223.02 | 1 | 0 | 0 | 计价
YD2-55 | J15-01-067 | 机械 | 乙供 | JF002 | 检修费 | 元 | 83.35 | 1 | 0 | 0 | 计价
YD2-55 | J15-01-067 | 机械 | 乙供 | JF003 | 维护费 | 元 | 216.44 | 1 | 0 | 0 | 计价
YD2-55 | J15-01-067 | 机械 | 乙供 | JF004 | 安拆费及场外运费 | 元 | 5.63 | 1 | 0 | 0 | 计价
YD2-55 | J15-01-067 | 材料 | 乙供 | C21020101 | 电 | kW·h | 18 | 0.84 | 0 | 0 | 计价
YD2-56 | J03-01-039 | 机械 | 乙供 | JF001 | 折旧费 | 元 | 269.03 | 1 | 0 | 0 | 计价
YD2-56 | J03-01-039 | 机械 | 乙供 | JF002 | 检修费 | 元 | 125.4 | 1 | 0 | 0 | 计价
YD2-56 | J03-01-039 | 机械 | 乙供 | JF003 | 维护费 | 元 | 259.58 | 1 | 0 | 0 | 计价
YD2-56 | J03-01-039 | 人工 | 乙供 | 9101109 | 安装技术工 | 工日 | 2.5 | 107 | 0 | 0 | 计价
YD2-56 | J03-01-039 | 材料 | 乙供 | C19010201 | 柴油0号 | kg | 42.14 | 6.32 | 0 | 0 | 计价
YD2-56 | J03-01-041 | 机械 | 乙供 | JF001 | 折旧费 | 元 | 856.52 | 1 | 0 | 0 | 计价
YD2-56 | J03-01-041 | 机械 | 乙供 | JF002 | 检修费 | 元 | 399.23 | 1 | 0 | 0 | 计价
YD2-56 | J03-01-041 | 机械 | 乙供 | JF003 | 维护费 | 元 | 826.41 | 1 | 0 | 0 | 计价
YD2-56 | J03-01-041 | 人工 | 乙供 | 9101109 | 安装技术工 | 工日 | 2.5 | 107 | 0 | 0 | 计价
YD2-56 | J03-01-041 | 材料 | 乙供 | C19010201 | 柴油0号 | kg | 51.92 | 6.32 | 0 | 0 | 计价
YD2-56 | J04-01-006 | 机械 | 乙供 | JF001 | 折旧费 | 元 | 93.76 | 1 | 0 | 0 | 计价
YD2-56 | J04-01-006 | 机械 | 乙供 | JF002 | 检修费 | 元 | 19.53 | 1 | 0 | 0 | 计价
YD2-56 | J04-01-006 | 机械 | 乙供 | JF003 | 维护费 | 元 | 76.75 | 1 | 0 | 0 | 计价
YD2-56 | J04-01-006 | 人工 | 乙供 | 9101109 | 安装技术工 | 工日 | 1.0417 | 107 | 0 | 0 | 计价
YD2-56 | J04-01-006 | 材料 | 乙供 | C19010201 | 柴油0号 | kg | 46.27 | 6.32 | 0 | 0 | 计价
YD2-56 | J09-01-029 | 机械 | 乙供 | JF001 | 折旧费 | 元 | 16.15 | 1 | 0 | 0 | 计价
YD2-56 | J09-01-029 | 机械 | 乙供 | JF002 | 检修费 | 元 | 2.9 | 1 | 0 | 0 | 计价
YD2-56 | J09-01-029 | 机械 | 乙供 | JF003 | 维护费 | 元 | 6.24 | 1 | 0 | 0 | 计价
YD2-56 | J09-01-029 | 机械 | 乙供 | JF004 | 安拆费及场外运费 | 元 | 8.44 | 1 | 0 | 0 | 计价
YD2-56 | J09-01-029 | 材料 | 乙供 | C21020101 | 电 | kW·h | 150.3 | 0.84 | 0 | 0 | 计价
YD2-56 | J10-01-001 | 机械 | 乙供 | JF001 | 折旧费 | 元 | 1.84 | 1 | 0 | 0 | 计价
YD2-56 | J10-01-001 | 机械 | 乙供 | JF002 | 检修费 | 元 | 0.41 | 1 | 0 | 0 | 计价
YD2-56 | J10-01-001 | 机械 | 乙供 | JF003 | 维护费 | 元 | 1.37 | 1 | 0 | 0 | 计价
YD2-56 | J10-01-001 | 机械 | 乙供 | JF004 | 安拆费及场外运费 | 元 | 12.75 | 1 | 0 | 0 | 计价
YD2-56 | J10-01-001 | 材料 | 乙供 | C21020101 | 电 | kW·h | 60.27 | 0.84 | 0 | 0 | 计价
YD2-56 | J13-01-053 | 机械 | 乙供 | JF001 | 折旧费 | 元 | 462.69 | 1 | 0 | 0 | 计价
YD2-56 | J13-01-053 | 机械 | 乙供 | JF002 | 检修费 | 元 | 132.14 | 1 | 0 | 0 | 计价
YD2-56 | J13-01-053 | 机械 | 乙供 | JF003 | 维护费 | 元 | 356.77 | 1 | 0 | 0 | 计价
YD2-56 | J13-01-053 | 人工 | 乙供 | 9101109 | 安装技术工 | 工日 | 4 | 107 | 0 | 0 | 计价
YD2-56 | J13-01-053 | 材料 | 乙供 | C21020101 | 电 | kW·h | 1002.32 | 0.84 | 0 | 0 | 计价
YD2-56 | J13-01-056 | 机械 | 乙供 | JF001 | 折旧费 | 元 | 456.58 | 1 | 0 | 0 | 计价
YD2-56 | J13-01-056 | 机械 | 乙供 | JF002 | 检修费 | 元 | 35.33 | 1 | 0 | 0 | 计价
YD2-56 | J13-01-056 | 机械 | 乙供 | JF003 | 维护费 | 元 | 100.69 | 1 | 0 | 0 | 计价
YD2-56 | J13-01-056 | 人工 | 乙供 | 9101109 | 安装技术工 | 工日 | 3.125 | 107 | 0 | 0 | 计价
YD2-56 | J13-01-056 | 材料 | 乙供 | C19010201 | 柴油0号 | kg | 50.1424 | 6.32 | 0 | 0 | 计价
YD2-56 | J15-01-013 | 机械 | 乙供 | JF001 | 折旧费 | 元 | 2.19 | 1 | 0 | 0 | 计价
YD2-56 | J15-01-013 | 机械 | 乙供 | JF002 | 检修费 | 元 | 1.27 | 1 | 0 | 0 | 计价
YD2-56 | J15-01-013 | 机械 | 乙供 | JF003 | 维护费 | 元 | 2.11 | 1 | 0 | 0 | 计价
YD2-56 | J15-01-013 | 机械 | 乙供 | JF004 | 安拆费及场外运费 | 元 | 6.49 | 1 | 0 | 0 | 计价
YD2-56 | J15-01-027 | 机械 | 乙供 | JF001 | 折旧费 | 元 | 81.95 | 1 | 0 | 0 | 计价
YD2-56 | J15-01-027 | 机械 | 乙供 | JF002 | 检修费 | 元 | 27.13 | 1 | 0 | 0 | 计价
YD2-56 | J15-01-027 | 机械 | 乙供 | JF003 | 维护费 | 元 | 37.98 | 1 | 0 | 0 | 计价
YD2-56 | J15-01-027 | 机械 | 乙供 | JF004 | 安拆费及场外运费 | 元 | 38.05 | 1 | 0 | 0 | 计价
YD2-56 | J15-01-027 | 材料 | 乙供 | C19010201 | 柴油0号 | kg | 48.25 | 6.32 | 0 | 0 | 计价
YD2-56 | J15-01-067 | 机械 | 乙供 | JF001 | 折旧费 | 元 | 223.02 | 1 | 0 | 0 | 计价
YD2-56 | J15-01-067 | 机械 | 乙供 | JF002 | 检修费 | 元 | 83.35 | 1 | 0 | 0 | 计价
YD2-56 | J15-01-067 | 机械 | 乙供 | JF003 | 维护费 | 元 | 216.44 | 1 | 0 | 0 | 计价
YD2-56 | J15-01-067 | 机械 | 乙供 | JF004 | 安拆费及场外运费 | 元 | 5.63 | 1 | 0 | 0 | 计价
YD2-56 | J15-01-067 | 材料 | 乙供 | C21020101 | 电 | kW·h | 18 | 0.84 | 0 | 0 | 计价
YD2-57 | J03-01-033 | 机械 | 乙供 | JF001 | 折旧费 | 元 | 44.37 | 1 | 0 | 0 | 计价
YD2-57 | J03-01-033 | 机械 | 乙供 | JF002 | 检修费 | 元 | 20.68 | 1 | 0 | 0 | 计价
YD2-57 | J03-01-033 | 机械 | 乙供 | JF003 | 维护费 | 元 | 42.81 | 1 | 0 | 0 | 计价
YD2-57 | J03-01-033 | 人工 | 乙供 | 9101109 | 安装技术工 | 工日 | 2.5 | 107 | 0 | 0 | 计价
YD2-57 | J03-01-033 | 材料 | 乙供 | C19010102 | 汽油 | kg | 23.3 | 7.61 | 0 | 0 | 计价
YD2-57 | J04-01-002 | 机械 | 乙供 | JF001 | 折旧费 | 元 | 26.52 | 1 | 0 | 0 | 计价
YD2-57 | J04-01-002 | 机械 | 乙供 | JF002 | 检修费 | 元 | 5.89 | 1 | 0 | 0 | 计价
YD2-57 | J04-01-002 | 机械 | 乙供 | JF003 | 维护费 | 元 | 33.04 | 1 | 0 | 0 | 计价
YD2-57 | J04-01-002 | 人工 | 乙供 | 9101109 | 安装技术工 | 工日 | 1.0417 | 107 | 0 | 0 | 计价
YD2-57 | J04-01-002 | 材料 | 乙供 | C19010201 | 柴油0号 | kg | 32.19 | 6.32 | 0 | 0 | 计价
YD2-57 | J10-01-001 | 机械 | 乙供 | JF001 | 折旧费 | 元 | 1.84 | 1 | 0 | 0 | 计价
YD2-57 | J10-01-001 | 机械 | 乙供 | JF002 | 检修费 | 元 | 0.41 | 1 | 0 | 0 | 计价
YD2-57 | J10-01-001 | 机械 | 乙供 | JF003 | 维护费 | 元 | 1.37 | 1 | 0 | 0 | 计价
YD2-57 | J10-01-001 | 机械 | 乙供 | JF004 | 安拆费及场外运费 | 元 | 12.75 | 1 | 0 | 0 | 计价
YD2-57 | J10-01-001 | 材料 | 乙供 | C21020101 | 电 | kW·h | 60.27 | 0.84 | 0 | 0 | 计价
YD2-57 | J10-01-038 | 机械 | 乙供 | JF001 | 折旧费 | 元 | 11.7 | 1 | 0 | 0 | 计价
YD2-57 | J10-01-038 | 机械 | 乙供 | JF002 | 检修费 | 元 | 2.16 | 1 | 0 | 0 | 计价
YD2-57 | J10-01-038 | 机械 | 乙供 | JF003 | 维护费 | 元 | 7.34 | 1 | 0 | 0 | 计价
YD2-57 | J10-01-038 | 机械 | 乙供 | JF004 | 安拆费及场外运费 | 元 | 6.56 | 1 | 0 | 0 | 计价
YD2-57 | J10-01-038 | 材料 | 乙供 | C21020101 | 电 | kW·h | 60 | 0.84 | 0 | 0 | 计价
YD2-57 | J11-01-014 | 机械 | 乙供 | JF001 | 折旧费 | 元 | 1.1 | 1 | 0 | 0 | 计价
YD2-57 | J11-01-014 | 机械 | 乙供 | JF002 | 检修费 | 元 | 0.4 | 1 | 0 | 0 | 计价
YD2-57 | J11-01-014 | 机械 | 乙供 | JF003 | 维护费 | 元 | 1.91 | 1 | 0 | 0 | 计价
YD2-57 | J11-01-014 | 机械 | 乙供 | JF004 | 安拆费及场外运费 | 元 | 16.34 | 1 | 0 | 0 | 计价
YD2-57 | J11-01-014 | 材料 | 乙供 | C21020101 | 电 | kW·h | 16.1 | 0.84 | 0 | 0 | 计价
YD2-58 | J03-01-033 | 机械 | 乙供 | JF001 | 折旧费 | 元 | 44.37 | 1 | 0 | 0 | 计价
YD2-58 | J03-01-033 | 机械 | 乙供 | JF002 | 检修费 | 元 | 20.68 | 1 | 0 | 0 | 计价
YD2-58 | J03-01-033 | 机械 | 乙供 | JF003 | 维护费 | 元 | 42.81 | 1 | 0 | 0 | 计价
YD2-58 | J03-01-033 | 人工 | 乙供 | 9101109 | 安装技术工 | 工日 | 2.5 | 107 | 0 | 0 | 计价
YD2-58 | J03-01-033 | 材料 | 乙供 | C19010102 | 汽油 | kg | 23.3 | 7.61 | 0 | 0 | 计价
YD2-58 | J04-01-002 | 机械 | 乙供 | JF001 | 折旧费 | 元 | 26.52 | 1 | 0 | 0 | 计价
YD2-58 | J04-01-002 | 机械 | 乙供 | JF002 | 检修费 | 元 | 5.89 | 1 | 0 | 0 | 计价
YD2-58 | J04-01-002 | 机械 | 乙供 | JF003 | 维护费 | 元 | 33.04 | 1 | 0 | 0 | 计价
YD2-58 | J04-01-002 | 人工 | 乙供 | 9101109 | 安装技术工 | 工日 | 1.0417 | 107 | 0 | 0 | 计价
YD2-58 | J04-01-002 | 材料 | 乙供 | C19010201 | 柴油0号 | kg | 32.19 | 6.32 | 0 | 0 | 计价
YD2-58 | J10-01-001 | 机械 | 乙供 | JF001 | 折旧费 | 元 | 1.84 | 1 | 0 | 0 | 计价
YD2-58 | J10-01-001 | 机械 | 乙供 | JF002 | 检修费 | 元 | 0.41 | 1 | 0 | 0 | 计价
YD2-58 | J10-01-001 | 机械 | 乙供 | JF003 | 维护费 | 元 | 1.37 | 1 | 0 | 0 | 计价
YD2-58 | J10-01-001 | 机械 | 乙供 | JF004 | 安拆费及场外运费 | 元 | 12.75 | 1 | 0 | 0 | 计价
YD2-58 | J10-01-001 | 材料 | 乙供 | C21020101 | 电 | kW·h | 60.27 | 0.84 | 0 | 0 | 计价
YD2-58 | J10-01-038 | 机械 | 乙供 | JF001 | 折旧费 | 元 | 11.7 | 1 | 0 | 0 | 计价
YD2-58 | J10-01-038 | 机械 | 乙供 | JF002 | 检修费 | 元 | 2.16 | 1 | 0 | 0 | 计价
YD2-58 | J10-01-038 | 机械 | 乙供 | JF003 | 维护费 | 元 | 7.34 | 1 | 0 | 0 | 计价
YD2-58 | J10-01-038 | 机械 | 乙供 | JF004 | 安拆费及场外运费 | 元 | 6.56 | 1 | 0 | 0 | 计价
YD2-58 | J10-01-038 | 材料 | 乙供 | C21020101 | 电 | kW·h | 60 | 0.84 | 0 | 0 | 计价
YD2-58 | J11-01-014 | 机械 | 乙供 | JF001 | 折旧费 | 元 | 1.1 | 1 | 0 | 0 | 计价
YD2-58 | J11-01-014 | 机械 | 乙供 | JF002 | 检修费 | 元 | 0.4 | 1 | 0 | 0 | 计价
YD2-58 | J11-01-014 | 机械 | 乙供 | JF003 | 维护费 | 元 | 1.91 | 1 | 0 | 0 | 计价
YD2-58 | J11-01-014 | 机械 | 乙供 | JF004 | 安拆费及场外运费 | 元 | 16.34 | 1 | 0 | 0 | 计价
YD2-58 | J11-01-014 | 材料 | 乙供 | C21020101 | 电 | kW·h | 16.1 | 0.84 | 0 | 0 | 计价
YD2-59 | J03-01-033 | 机械 | 乙供 | JF001 | 折旧费 | 元 | 44.37 | 1 | 0 | 0 | 计价
YD2-59 | J03-01-033 | 机械 | 乙供 | JF002 | 检修费 | 元 | 20.68 | 1 | 0 | 0 | 计价
YD2-59 | J03-01-033 | 机械 | 乙供 | JF003 | 维护费 | 元 | 42.81 | 1 | 0 | 0 | 计价
YD2-59 | J03-01-033 | 人工 | 乙供 | 9101109 | 安装技术工 | 工日 | 2.5 | 107 | 0 | 0 | 计价
YD2-59 | J03-01-033 | 材料 | 乙供 | C19010102 | 汽油 | kg | 23.3 | 7.61 | 0 | 0 | 计价
YD2-59 | J04-01-002 | 机械 | 乙供 | JF001 | 折旧费 | 元 | 26.52 | 1 | 0 | 0 | 计价
YD2-59 | J04-01-002 | 机械 | 乙供 | JF002 | 检修费 | 元 | 5.89 | 1 | 0 | 0 | 计价
YD2-59 | J04-01-002 | 机械 | 乙供 | JF003 | 维护费 | 元 | 33.04 | 1 | 0 | 0 | 计价
YD2-59 | J04-01-002 | 人工 | 乙供 | 9101109 | 安装技术工 | 工日 | 1.0417 | 107 | 0 | 0 | 计价
YD2-59 | J04-01-002 | 材料 | 乙供 | C19010201 | 柴油0号 | kg | 32.19 | 6.32 | 0 | 0 | 计价
YD2-59 | J10-01-001 | 机械 | 乙供 | JF001 | 折旧费 | 元 | 1.84 | 1 | 0 | 0 | 计价
YD2-59 | J10-01-001 | 机械 | 乙供 | JF002 | 检修费 | 元 | 0.41 | 1 | 0 | 0 | 计价
YD2-59 | J10-01-001 | 机械 | 乙供 | JF003 | 维护费 | 元 | 1.37 | 1 | 0 | 0 | 计价
YD2-59 | J10-01-001 | 机械 | 乙供 | JF004 | 安拆费及场外运费 | 元 | 12.75 | 1 | 0 | 0 | 计价
YD2-59 | J10-01-001 | 材料 | 乙供 | C21020101 | 电 | kW·h | 60.27 | 0.84 | 0 | 0 | 计价
YD2-59 | J10-01-038 | 机械 | 乙供 | JF001 | 折旧费 | 元 | 11.7 | 1 | 0 | 0 | 计价
YD2-59 | J10-01-038 | 机械 | 乙供 | JF002 | 检修费 | 元 | 2.16 | 1 | 0 | 0 | 计价
YD2-59 | J10-01-038 | 机械 | 乙供 | JF003 | 维护费 | 元 | 7.34 | 1 | 0 | 0 | 计价
YD2-59 | J10-01-038 | 机械 | 乙供 | JF004 | 安拆费及场外运费 | 元 | 6.56 | 1 | 0 | 0 | 计价
YD2-59 | J10-01-038 | 材料 | 乙供 | C21020101 | 电 | kW·h | 60 | 0.84 | 0 | 0 | 计价
YD2-59 | J11-01-014 | 机械 | 乙供 | JF001 | 折旧费 | 元 | 1.1 | 1 | 0 | 0 | 计价
YD2-59 | J11-01-014 | 机械 | 乙供 | JF002 | 检修费 | 元 | 0.4 | 1 | 0 | 0 | 计价
YD2-59 | J11-01-014 | 机械 | 乙供 | JF003 | 维护费 | 元 | 1.91 | 1 | 0 | 0 | 计价
YD2-59 | J11-01-014 | 机械 | 乙供 | JF004 | 安拆费及场外运费 | 元 | 16.34 | 1 | 0 | 0 | 计价
YD2-59 | J11-01-014 | 材料 | 乙供 | C21020101 | 电 | kW·h | 16.1 | 0.84 | 0 | 0 | 计价
YD2-60 | J03-01-033 | 机械 | 乙供 | JF001 | 折旧费 | 元 | 44.37 | 1 | 0 | 0 | 计价
YD2-60 | J03-01-033 | 机械 | 乙供 | JF002 | 检修费 | 元 | 20.68 | 1 | 0 | 0 | 计价
YD2-60 | J03-01-033 | 机械 | 乙供 | JF003 | 维护费 | 元 | 42.81 | 1 | 0 | 0 | 计价
YD2-60 | J03-01-033 | 人工 | 乙供 | 9101109 | 安装技术工 | 工日 | 2.5 | 107 | 0 | 0 | 计价
YD2-60 | J03-01-033 | 材料 | 乙供 | C19010102 | 汽油 | kg | 23.3 | 7.61 | 0 | 0 | 计价
YD2-60 | J04-01-002 | 机械 | 乙供 | JF001 | 折旧费 | 元 | 26.52 | 1 | 0 | 0 | 计价
YD2-60 | J04-01-002 | 机械 | 乙供 | JF002 | 检修费 | 元 | 5.89 | 1 | 0 | 0 | 计价
YD2-60 | J04-01-002 | 机械 | 乙供 | JF003 | 维护费 | 元 | 33.04 | 1 | 0 | 0 | 计价
YD2-60 | J04-01-002 | 人工 | 乙供 | 9101109 | 安装技术工 | 工日 | 1.0417 | 107 | 0 | 0 | 计价
YD2-60 | J04-01-002 | 材料 | 乙供 | C19010201 | 柴油0号 | kg | 32.19 | 6.32 | 0 | 0 | 计价
YD2-60 | J10-01-001 | 机械 | 乙供 | JF001 | 折旧费 | 元 | 1.84 | 1 | 0 | 0 | 计价
YD2-60 | J10-01-001 | 机械 | 乙供 | JF002 | 检修费 | 元 | 0.41 | 1 | 0 | 0 | 计价
YD2-60 | J10-01-001 | 机械 | 乙供 | JF003 | 维护费 | 元 | 1.37 | 1 | 0 | 0 | 计价
YD2-60 | J10-01-001 | 机械 | 乙供 | JF004 | 安拆费及场外运费 | 元 | 12.75 | 1 | 0 | 0 | 计价
YD2-60 | J10-01-001 | 材料 | 乙供 | C21020101 | 电 | kW·h | 60.27 | 0.84 | 0 | 0 | 计价
YD2-60 | J10-01-038 | 机械 | 乙供 | JF001 | 折旧费 | 元 | 11.7 | 1 | 0 | 0 | 计价
YD2-60 | J10-01-038 | 机械 | 乙供 | JF002 | 检修费 | 元 | 2.16 | 1 | 0 | 0 | 计价
YD2-60 | J10-01-038 | 机械 | 乙供 | JF003 | 维护费 | 元 | 7.34 | 1 | 0 | 0 | 计价
YD2-60 | J10-01-038 | 机械 | 乙供 | JF004 | 安拆费及场外运费 | 元 | 6.56 | 1 | 0 | 0 | 计价
YD2-60 | J10-01-038 | 材料 | 乙供 | C21020101 | 电 | kW·h | 60 | 0.84 | 0 | 0 | 计价
YD2-60 | J11-01-014 | 机械 | 乙供 | JF001 | 折旧费 | 元 | 1.1 | 1 | 0 | 0 | 计价
YD2-60 | J11-01-014 | 机械 | 乙供 | JF002 | 检修费 | 元 | 0.4 | 1 | 0 | 0 | 计价
YD2-60 | J11-01-014 | 机械 | 乙供 | JF003 | 维护费 | 元 | 1.91 | 1 | 0 | 0 | 计价
YD2-60 | J11-01-014 | 机械 | 乙供 | JF004 | 安拆费及场外运费 | 元 | 16.34 | 1 | 0 | 0 | 计价
YD2-60 | J11-01-014 | 材料 | 乙供 | C21020101 | 电 | kW·h | 16.1 | 0.84 | 0 | 0 | 计价
YD2-61 | J03-01-034 | 机械 | 乙供 | JF001 | 折旧费 | 元 | 85.77 | 1 | 0 | 0 | 计价
YD2-61 | J03-01-034 | 机械 | 乙供 | JF002 | 检修费 | 元 | 39.98 | 1 | 0 | 0 | 计价
YD2-61 | J03-01-034 | 机械 | 乙供 | JF003 | 维护费 | 元 | 82.76 | 1 | 0 | 0 | 计价
YD2-61 | J03-01-034 | 人工 | 乙供 | 9101109 | 安装技术工 | 工日 | 2.5 | 107 | 0 | 0 | 计价
YD2-61 | J03-01-034 | 材料 | 乙供 | C19010201 | 柴油0号 | kg | 28.43 | 6.32 | 0 | 0 | 计价
YD2-61 | J04-01-004 | 机械 | 乙供 | JF001 | 折旧费 | 元 | 52.6 | 1 | 0 | 0 | 计价
YD2-61 | J04-01-004 | 机械 | 乙供 | JF002 | 检修费 | 元 | 11.69 | 1 | 0 | 0 | 计价
YD2-61 | J04-01-004 | 机械 | 乙供 | JF003 | 维护费 | 元 | 45.94 | 1 | 0 | 0 | 计价
YD2-61 | J04-01-004 | 人工 | 乙供 | 9101109 | 安装技术工 | 工日 | 1.0417 | 107 | 0 | 0 | 计价
YD2-61 | J04-01-004 | 材料 | 乙供 | C19010201 | 柴油0号 | kg | 35.49 | 6.32 | 0 | 0 | 计价
YD2-61 | J10-01-001 | 机械 | 乙供 | JF001 | 折旧费 | 元 | 1.84 | 1 | 0 | 0 | 计价
YD2-61 | J10-01-001 | 机械 | 乙供 | JF002 | 检修费 | 元 | 0.41 | 1 | 0 | 0 | 计价
YD2-61 | J10-01-001 | 机械 | 乙供 | JF003 | 维护费 | 元 | 1.37 | 1 | 0 | 0 | 计价
YD2-61 | J10-01-001 | 机械 | 乙供 | JF004 | 安拆费及场外运费 | 元 | 12.75 | 1 | 0 | 0 | 计价
YD2-61 | J10-01-001 | 材料 | 乙供 | C21020101 | 电 | kW·h | 60.27 | 0.84 | 0 | 0 | 计价
YD2-61 | J10-01-038 | 机械 | 乙供 | JF001 | 折旧费 | 元 | 11.7 | 1 | 0 | 0 | 计价
YD2-61 | J10-01-038 | 机械 | 乙供 | JF002 | 检修费 | 元 | 2.16 | 1 | 0 | 0 | 计价
YD2-61 | J10-01-038 | 机械 | 乙供 | JF003 | 维护费 | 元 | 7.34 | 1 | 0 | 0 | 计价
YD2-61 | J10-01-038 | 机械 | 乙供 | JF004 | 安拆费及场外运费 | 元 | 6.56 | 1 | 0 | 0 | 计价
YD2-61 | J10-01-038 | 材料 | 乙供 | C21020101 | 电 | kW·h | 60 | 0.84 | 0 | 0 | 计价
YD2-61 | J11-01-014 | 机械 | 乙供 | JF001 | 折旧费 | 元 | 1.1 | 1 | 0 | 0 | 计价
YD2-61 | J11-01-014 | 机械 | 乙供 | JF002 | 检修费 | 元 | 0.4 | 1 | 0 | 0 | 计价
YD2-61 | J11-01-014 | 机械 | 乙供 | JF003 | 维护费 | 元 | 1.91 | 1 | 0 | 0 | 计价
YD2-61 | J11-01-014 | 机械 | 乙供 | JF004 | 安拆费及场外运费 | 元 | 16.34 | 1 | 0 | 0 | 计价
YD2-61 | J11-01-014 | 材料 | 乙供 | C21020101 | 电 | kW·h | 16.1 | 0.84 | 0 | 0 | 计价
YD2-62 | J03-01-034 | 机械 | 乙供 | JF001 | 折旧费 | 元 | 85.77 | 1 | 0 | 0 | 计价
YD2-62 | J03-01-034 | 机械 | 乙供 | JF002 | 检修费 | 元 | 39.98 | 1 | 0 | 0 | 计价
YD2-62 | J03-01-034 | 机械 | 乙供 | JF003 | 维护费 | 元 | 82.76 | 1 | 0 | 0 | 计价
YD2-62 | J03-01-034 | 人工 | 乙供 | 9101109 | 安装技术工 | 工日 | 2.5 | 107 | 0 | 0 | 计价
YD2-62 | J03-01-034 | 材料 | 乙供 | C19010201 | 柴油0号 | kg | 28.43 | 6.32 | 0 | 0 | 计价
YD2-62 | J04-01-004 | 机械 | 乙供 | JF001 | 折旧费 | 元 | 52.6 | 1 | 0 | 0 | 计价
YD2-62 | J04-01-004 | 机械 | 乙供 | JF002 | 检修费 | 元 | 11.69 | 1 | 0 | 0 | 计价
YD2-62 | J04-01-004 | 机械 | 乙供 | JF003 | 维护费 | 元 | 45.94 | 1 | 0 | 0 | 计价
YD2-62 | J04-01-004 | 人工 | 乙供 | 9101109 | 安装技术工 | 工日 | 1.0417 | 107 | 0 | 0 | 计价
YD2-62 | J04-01-004 | 材料 | 乙供 | C19010201 | 柴油0号 | kg | 35.49 | 6.32 | 0 | 0 | 计价
YD2-62 | J10-01-001 | 机械 | 乙供 | JF001 | 折旧费 | 元 | 1.84 | 1 | 0 | 0 | 计价
YD2-62 | J10-01-001 | 机械 | 乙供 | JF002 | 检修费 | 元 | 0.41 | 1 | 0 | 0 | 计价
YD2-62 | J10-01-001 | 机械 | 乙供 | JF003 | 维护费 | 元 | 1.37 | 1 | 0 | 0 | 计价
YD2-62 | J10-01-001 | 机械 | 乙供 | JF004 | 安拆费及场外运费 | 元 | 12.75 | 1 | 0 | 0 | 计价
YD2-62 | J10-01-001 | 材料 | 乙供 | C21020101 | 电 | kW·h | 60.27 | 0.84 | 0 | 0 | 计价
YD2-62 | J10-01-038 | 机械 | 乙供 | JF001 | 折旧费 | 元 | 11.7 | 1 | 0 | 0 | 计价
YD2-62 | J10-01-038 | 机械 | 乙供 | JF002 | 检修费 | 元 | 2.16 | 1 | 0 | 0 | 计价
YD2-62 | J10-01-038 | 机械 | 乙供 | JF003 | 维护费 | 元 | 7.34 | 1 | 0 | 0 | 计价
YD2-62 | J10-01-038 | 机械 | 乙供 | JF004 | 安拆费及场外运费 | 元 | 6.56 | 1 | 0 | 0 | 计价
YD2-62 | J10-01-038 | 材料 | 乙供 | C21020101 | 电 | kW·h | 60 | 0.84 | 0 | 0 | 计价
YD2-62 | J11-01-014 | 机械 | 乙供 | JF001 | 折旧费 | 元 | 1.1 | 1 | 0 | 0 | 计价
YD2-62 | J11-01-014 | 机械 | 乙供 | JF002 | 检修费 | 元 | 0.4 | 1 | 0 | 0 | 计价
YD2-62 | J11-01-014 | 机械 | 乙供 | JF003 | 维护费 | 元 | 1.91 | 1 | 0 | 0 | 计价
YD2-62 | J11-01-014 | 机械 | 乙供 | JF004 | 安拆费及场外运费 | 元 | 16.34 | 1 | 0 | 0 | 计价
YD2-62 | J11-01-014 | 材料 | 乙供 | C21020101 | 电 | kW·h | 16.1 | 0.84 | 0 | 0 | 计价
YD2-63 | J03-01-033 | 机械 | 乙供 | JF001 | 折旧费 | 元 | 44.37 | 1 | 0 | 0 | 计价
YD2-63 | J03-01-033 | 机械 | 乙供 | JF002 | 检修费 | 元 | 20.68 | 1 | 0 | 0 | 计价
YD2-63 | J03-01-033 | 机械 | 乙供 | JF003 | 维护费 | 元 | 42.81 | 1 | 0 | 0 | 计价
YD2-63 | J03-01-033 | 人工 | 乙供 | 9101109 | 安装技术工 | 工日 | 2.5 | 107 | 0 | 0 | 计价
YD2-63 | J03-01-033 | 材料 | 乙供 | C19010102 | 汽油 | kg | 23.3 | 7.61 | 0 | 0 | 计价
YD2-63 | J03-01-036 | 机械 | 乙供 | JF001 | 折旧费 | 元 | 157.49 | 1 | 0 | 0 | 计价
YD2-63 | J03-01-036 | 机械 | 乙供 | JF002 | 检修费 | 元 | 73.41 | 1 | 0 | 0 | 计价
YD2-63 | J03-01-036 | 机械 | 乙供 | JF003 | 维护费 | 元 | 151.96 | 1 | 0 | 0 | 计价
YD2-63 | J03-01-036 | 人工 | 乙供 | 9101109 | 安装技术工 | 工日 | 2.5 | 107 | 0 | 0 | 计价
YD2-63 | J03-01-036 | 材料 | 乙供 | C19010201 | 柴油0号 | kg | 35.85 | 6.32 | 0 | 0 | 计价
YD2-63 | J04-01-002 | 机械 | 乙供 | JF001 | 折旧费 | 元 | 26.52 | 1 | 0 | 0 | 计价
YD2-63 | J04-01-002 | 机械 | 乙供 | JF002 | 检修费 | 元 | 5.89 | 1 | 0 | 0 | 计价
YD2-63 | J04-01-002 | 机械 | 乙供 | JF003 | 维护费 | 元 | 33.04 | 1 | 0 | 0 | 计价
YD2-63 | J04-01-002 | 人工 | 乙供 | 9101109 | 安装技术工 | 工日 | 1.0417 | 107 | 0 | 0 | 计价
YD2-63 | J04-01-002 | 材料 | 乙供 | C19010201 | 柴油0号 | kg | 32.19 | 6.32 | 0 | 0 | 计价
YD2-63 | J09-01-027 | 机械 | 乙供 | JF001 | 折旧费 | 元 | 7.7 | 1 | 0 | 0 | 计价
YD2-63 | J09-01-027 | 机械 | 乙供 | JF002 | 检修费 | 元 | 1.38 | 1 | 0 | 0 | 计价
YD2-63 | J09-01-027 | 机械 | 乙供 | JF003 | 维护费 | 元 | 2.97 | 1 | 0 | 0 | 计价
YD2-63 | J09-01-027 | 机械 | 乙供 | JF004 | 安拆费及场外运费 | 元 | 8.44 | 1 | 0 | 0 | 计价
YD2-63 | J09-01-027 | 材料 | 乙供 | C21020101 | 电 | kW·h | 53.8 | 0.84 | 0 | 0 | 计价
YD2-63 | J10-01-001 | 机械 | 乙供 | JF001 | 折旧费 | 元 | 1.84 | 1 | 0 | 0 | 计价
YD2-63 | J10-01-001 | 机械 | 乙供 | JF002 | 检修费 | 元 | 0.41 | 1 | 0 | 0 | 计价
YD2-63 | J10-01-001 | 机械 | 乙供 | JF003 | 维护费 | 元 | 1.37 | 1 | 0 | 0 | 计价
YD2-63 | J10-01-001 | 机械 | 乙供 | JF004 | 安拆费及场外运费 | 元 | 12.75 | 1 | 0 | 0 | 计价
YD2-63 | J10-01-001 | 材料 | 乙供 | C21020101 | 电 | kW·h | 60.27 | 0.84 | 0 | 0 | 计价
YD2-63 | J13-01-059 | 机械 | 乙供 | JF001 | 折旧费 | 元 | 27.14 | 1 | 0 | 0 | 计价
YD2-63 | J13-01-059 | 机械 | 乙供 | JF002 | 检修费 | 元 | 2.41 | 1 | 0 | 0 | 计价
YD2-63 | J13-01-059 | 机械 | 乙供 | JF003 | 维护费 | 元 | 9.62 | 1 | 0 | 0 | 计价
YD2-63 | J13-01-059 | 机械 | 乙供 | JF004 | 安拆费及场外运费 | 元 | 1.62 | 1 | 0 | 0 | 计价
YD2-63 | J13-01-059 | 人工 | 乙供 | 9101109 | 安装技术工 | 工日 | 1.3889 | 107 | 0 | 0 | 计价
YD2-63 | J13-01-059 | 材料 | 乙供 | C21020101 | 电 | kW·h | 10.47 | 0.84 | 0 | 0 | 计价
YD2-63 | J15-01-013 | 机械 | 乙供 | JF001 | 折旧费 | 元 | 2.19 | 1 | 0 | 0 | 计价
YD2-63 | J15-01-013 | 机械 | 乙供 | JF002 | 检修费 | 元 | 1.27 | 1 | 0 | 0 | 计价
YD2-63 | J15-01-013 | 机械 | 乙供 | JF003 | 维护费 | 元 | 2.11 | 1 | 0 | 0 | 计价
YD2-63 | J15-01-013 | 机械 | 乙供 | JF004 | 安拆费及场外运费 | 元 | 6.49 | 1 | 0 | 0 | 计价
YD2-64 | J03-01-033 | 机械 | 乙供 | JF001 | 折旧费 | 元 | 44.37 | 1 | 0 | 0 | 计价
YD2-64 | J03-01-033 | 机械 | 乙供 | JF002 | 检修费 | 元 | 20.68 | 1 | 0 | 0 | 计价
YD2-64 | J03-01-033 | 机械 | 乙供 | JF003 | 维护费 | 元 | 42.81 | 1 | 0 | 0 | 计价
YD2-64 | J03-01-033 | 人工 | 乙供 | 9101109 | 安装技术工 | 工日 | 2.5 | 107 | 0 | 0 | 计价
YD2-64 | J03-01-033 | 材料 | 乙供 | C19010102 | 汽油 | kg | 23.3 | 7.61 | 0 | 0 | 计价
YD2-64 | J03-01-036 | 机械 | 乙供 | JF001 | 折旧费 | 元 | 157.49 | 1 | 0 | 0 | 计价
YD2-64 | J03-01-036 | 机械 | 乙供 | JF002 | 检修费 | 元 | 73.41 | 1 | 0 | 0 | 计价
YD2-64 | J03-01-036 | 机械 | 乙供 | JF003 | 维护费 | 元 | 151.96 | 1 | 0 | 0 | 计价
YD2-64 | J03-01-036 | 人工 | 乙供 | 9101109 | 安装技术工 | 工日 | 2.5 | 107 | 0 | 0 | 计价
YD2-64 | J03-01-036 | 材料 | 乙供 | C19010201 | 柴油0号 | kg | 35.85 | 6.32 | 0 | 0 | 计价
YD2-64 | J04-01-002 | 机械 | 乙供 | JF001 | 折旧费 | 元 | 26.52 | 1 | 0 | 0 | 计价
YD2-64 | J04-01-002 | 机械 | 乙供 | JF002 | 检修费 | 元 | 5.89 | 1 | 0 | 0 | 计价
YD2-64 | J04-01-002 | 机械 | 乙供 | JF003 | 维护费 | 元 | 33.04 | 1 | 0 | 0 | 计价
YD2-64 | J04-01-002 | 人工 | 乙供 | 9101109 | 安装技术工 | 工日 | 1.0417 | 107 | 0 | 0 | 计价
YD2-64 | J04-01-002 | 材料 | 乙供 | C19010201 | 柴油0号 | kg | 32.19 | 6.32 | 0 | 0 | 计价
YD2-64 | J09-01-027 | 机械 | 乙供 | JF001 | 折旧费 | 元 | 7.7 | 1 | 0 | 0 | 计价
YD2-64 | J09-01-027 | 机械 | 乙供 | JF002 | 检修费 | 元 | 1.38 | 1 | 0 | 0 | 计价
YD2-64 | J09-01-027 | 机械 | 乙供 | JF003 | 维护费 | 元 | 2.97 | 1 | 0 | 0 | 计价
YD2-64 | J09-01-027 | 机械 | 乙供 | JF004 | 安拆费及场外运费 | 元 | 8.44 | 1 | 0 | 0 | 计价
YD2-64 | J09-01-027 | 材料 | 乙供 | C21020101 | 电 | kW·h | 53.8 | 0.84 | 0 | 0 | 计价
YD2-64 | J10-01-001 | 机械 | 乙供 | JF001 | 折旧费 | 元 | 1.84 | 1 | 0 | 0 | 计价
YD2-64 | J10-01-001 | 机械 | 乙供 | JF002 | 检修费 | 元 | 0.41 | 1 | 0 | 0 | 计价
YD2-64 | J10-01-001 | 机械 | 乙供 | JF003 | 维护费 | 元 | 1.37 | 1 | 0 | 0 | 计价
YD2-64 | J10-01-001 | 机械 | 乙供 | JF004 | 安拆费及场外运费 | 元 | 12.75 | 1 | 0 | 0 | 计价
YD2-64 | J10-01-001 | 材料 | 乙供 | C21020101 | 电 | kW·h | 60.27 | 0.84 | 0 | 0 | 计价
YD2-64 | J13-01-059 | 机械 | 乙供 | JF001 | 折旧费 | 元 | 27.14 | 1 | 0 | 0 | 计价
YD2-64 | J13-01-059 | 机械 | 乙供 | JF002 | 检修费 | 元 | 2.41 | 1 | 0 | 0 | 计价
YD2-64 | J13-01-059 | 机械 | 乙供 | JF003 | 维护费 | 元 | 9.62 | 1 | 0 | 0 | 计价
YD2-64 | J13-01-059 | 机械 | 乙供 | JF004 | 安拆费及场外运费 | 元 | 1.62 | 1 | 0 | 0 | 计价
YD2-64 | J13-01-059 | 人工 | 乙供 | 9101109 | 安装技术工 | 工日 | 1.3889 | 107 | 0 | 0 | 计价
YD2-64 | J13-01-059 | 材料 | 乙供 | C21020101 | 电 | kW·h | 10.47 | 0.84 | 0 | 0 | 计价
YD2-64 | J15-01-013 | 机械 | 乙供 | JF001 | 折旧费 | 元 | 2.19 | 1 | 0 | 0 | 计价
YD2-64 | J15-01-013 | 机械 | 乙供 | JF002 | 检修费 | 元 | 1.27 | 1 | 0 | 0 | 计价
YD2-64 | J15-01-013 | 机械 | 乙供 | JF003 | 维护费 | 元 | 2.11 | 1 | 0 | 0 | 计价
YD2-64 | J15-01-013 | 机械 | 乙供 | JF004 | 安拆费及场外运费 | 元 | 6.49 | 1 | 0 | 0 | 计价
YD2-65 | J03-01-035 | 机械 | 乙供 | JF001 | 折旧费 | 元 | 128.52 | 1 | 0 | 0 | 计价
YD2-65 | J03-01-035 | 机械 | 乙供 | JF002 | 检修费 | 元 | 59.91 | 1 | 0 | 0 | 计价
YD2-65 | J03-01-035 | 机械 | 乙供 | JF003 | 维护费 | 元 | 124.01 | 1 | 0 | 0 | 计价
YD2-65 | J03-01-035 | 人工 | 乙供 | 9101109 | 安装技术工 | 工日 | 2.5 | 107 | 0 | 0 | 计价
YD2-65 | J03-01-035 | 材料 | 乙供 | C19010201 | 柴油0号 | kg | 30.55 | 6.32 | 0 | 0 | 计价
YD2-65 | J04-01-004 | 机械 | 乙供 | JF001 | 折旧费 | 元 | 52.6 | 1 | 0 | 0 | 计价
YD2-65 | J04-01-004 | 机械 | 乙供 | JF002 | 检修费 | 元 | 11.69 | 1 | 0 | 0 | 计价
YD2-65 | J04-01-004 | 机械 | 乙供 | JF003 | 维护费 | 元 | 45.94 | 1 | 0 | 0 | 计价
YD2-65 | J04-01-004 | 人工 | 乙供 | 9101109 | 安装技术工 | 工日 | 1.0417 | 107 | 0 | 0 | 计价
YD2-65 | J04-01-004 | 材料 | 乙供 | C19010201 | 柴油0号 | kg | 35.49 | 6.32 | 0 | 0 | 计价
YD2-65 | J10-01-001 | 机械 | 乙供 | JF001 | 折旧费 | 元 | 1.84 | 1 | 0 | 0 | 计价
YD2-65 | J10-01-001 | 机械 | 乙供 | JF002 | 检修费 | 元 | 0.41 | 1 | 0 | 0 | 计价
YD2-65 | J10-01-001 | 机械 | 乙供 | JF003 | 维护费 | 元 | 1.37 | 1 | 0 | 0 | 计价
YD2-65 | J10-01-001 | 机械 | 乙供 | JF004 | 安拆费及场外运费 | 元 | 12.75 | 1 | 0 | 0 | 计价
YD2-65 | J10-01-001 | 材料 | 乙供 | C21020101 | 电 | kW·h | 60.27 | 0.84 | 0 | 0 | 计价
YD2-66 | J03-01-035 | 机械 | 乙供 | JF001 | 折旧费 | 元 | 128.52 | 1 | 0 | 0 | 计价
YD2-66 | J03-01-035 | 机械 | 乙供 | JF002 | 检修费 | 元 | 59.91 | 1 | 0 | 0 | 计价
YD2-66 | J03-01-035 | 机械 | 乙供 | JF003 | 维护费 | 元 | 124.01 | 1 | 0 | 0 | 计价
YD2-66 | J03-01-035 | 人工 | 乙供 | 9101109 | 安装技术工 | 工日 | 2.5 | 107 | 0 | 0 | 计价
YD2-66 | J03-01-035 | 材料 | 乙供 | C19010201 | 柴油0号 | kg | 30.55 | 6.32 | 0 | 0 | 计价
YD2-66 | J04-01-004 | 机械 | 乙供 | JF001 | 折旧费 | 元 | 52.6 | 1 | 0 | 0 | 计价
YD2-66 | J04-01-004 | 机械 | 乙供 | JF002 | 检修费 | 元 | 11.69 | 1 | 0 | 0 | 计价
YD2-66 | J04-01-004 | 机械 | 乙供 | JF003 | 维护费 | 元 | 45.94 | 1 | 0 | 0 | 计价
YD2-66 | J04-01-004 | 人工 | 乙供 | 9101109 | 安装技术工 | 工日 | 1.0417 | 107 | 0 | 0 | 计价
YD2-66 | J04-01-004 | 材料 | 乙供 | C19010201 | 柴油0号 | kg | 35.49 | 6.32 | 0 | 0 | 计价
YD2-66 | J10-01-001 | 机械 | 乙供 | JF001 | 折旧费 | 元 | 1.84 | 1 | 0 | 0 | 计价
YD2-66 | J10-01-001 | 机械 | 乙供 | JF002 | 检修费 | 元 | 0.41 | 1 | 0 | 0 | 计价
YD2-66 | J10-01-001 | 机械 | 乙供 | JF003 | 维护费 | 元 | 1.37 | 1 | 0 | 0 | 计价
YD2-66 | J10-01-001 | 机械 | 乙供 | JF004 | 安拆费及场外运费 | 元 | 12.75 | 1 | 0 | 0 | 计价
YD2-66 | J10-01-001 | 材料 | 乙供 | C21020101 | 电 | kW·h | 60.27 | 0.84 | 0 | 0 | 计价
YD2-67 | J03-01-033 | 机械 | 乙供 | JF001 | 折旧费 | 元 | 44.37 | 1 | 0 | 0 | 计价
YD2-67 | J03-01-033 | 机械 | 乙供 | JF002 | 检修费 | 元 | 20.68 | 1 | 0 | 0 | 计价
YD2-67 | J03-01-033 | 机械 | 乙供 | JF003 | 维护费 | 元 | 42.81 | 1 | 0 | 0 | 计价
YD2-67 | J03-01-033 | 人工 | 乙供 | 9101109 | 安装技术工 | 工日 | 2.5 | 107 | 0 | 0 | 计价
YD2-67 | J03-01-033 | 材料 | 乙供 | C19010102 | 汽油 | kg | 23.3 | 7.61 | 0 | 0 | 计价
YD2-67 | J03-01-036 | 机械 | 乙供 | JF001 | 折旧费 | 元 | 157.49 | 1 | 0 | 0 | 计价
YD2-67 | J03-01-036 | 机械 | 乙供 | JF002 | 检修费 | 元 | 73.41 | 1 | 0 | 0 | 计价
YD2-67 | J03-01-036 | 机械 | 乙供 | JF003 | 维护费 | 元 | 151.96 | 1 | 0 | 0 | 计价
YD2-67 | J03-01-036 | 人工 | 乙供 | 9101109 | 安装技术工 | 工日 | 2.5 | 107 | 0 | 0 | 计价
YD2-67 | J03-01-036 | 材料 | 乙供 | C19010201 | 柴油0号 | kg | 35.85 | 6.32 | 0 | 0 | 计价
YD2-67 | J03-01-040 | 机械 | 乙供 | JF001 | 折旧费 | 元 | 412.48 | 1 | 0 | 0 | 计价
YD2-67 | J03-01-040 | 机械 | 乙供 | JF002 | 检修费 | 元 | 192.26 | 1 | 0 | 0 | 计价
YD2-67 | J03-01-040 | 机械 | 乙供 | JF003 | 维护费 | 元 | 397.98 | 1 | 0 | 0 | 计价
YD2-67 | J03-01-040 | 人工 | 乙供 | 9101109 | 安装技术工 | 工日 | 2.5 | 107 | 0 | 0 | 计价
YD2-67 | J03-01-040 | 材料 | 乙供 | C19010201 | 柴油0号 | kg | 48.52 | 6.32 | 0 | 0 | 计价
YD2-67 | J04-01-002 | 机械 | 乙供 | JF001 | 折旧费 | 元 | 26.52 | 1 | 0 | 0 | 计价
YD2-67 | J04-01-002 | 机械 | 乙供 | JF002 | 检修费 | 元 | 5.89 | 1 | 0 | 0 | 计价
YD2-67 | J04-01-002 | 机械 | 乙供 | JF003 | 维护费 | 元 | 33.04 | 1 | 0 | 0 | 计价
YD2-67 | J04-01-002 | 人工 | 乙供 | 9101109 | 安装技术工 | 工日 | 1.0417 | 107 | 0 | 0 | 计价
YD2-67 | J04-01-002 | 材料 | 乙供 | C19010201 | 柴油0号 | kg | 32.19 | 6.32 | 0 | 0 | 计价
YD2-67 | J09-01-027 | 机械 | 乙供 | JF001 | 折旧费 | 元 | 7.7 | 1 | 0 | 0 | 计价
YD2-67 | J09-01-027 | 机械 | 乙供 | JF002 | 检修费 | 元 | 1.38 | 1 | 0 | 0 | 计价
YD2-67 | J09-01-027 | 机械 | 乙供 | JF003 | 维护费 | 元 | 2.97 | 1 | 0 | 0 | 计价
YD2-67 | J09-01-027 | 机械 | 乙供 | JF004 | 安拆费及场外运费 | 元 | 8.44 | 1 | 0 | 0 | 计价
YD2-67 | J09-01-027 | 材料 | 乙供 | C21020101 | 电 | kW·h | 53.8 | 0.84 | 0 | 0 | 计价
YD2-67 | J10-01-001 | 机械 | 乙供 | JF001 | 折旧费 | 元 | 1.84 | 1 | 0 | 0 | 计价
YD2-67 | J10-01-001 | 机械 | 乙供 | JF002 | 检修费 | 元 | 0.41 | 1 | 0 | 0 | 计价
YD2-67 | J10-01-001 | 机械 | 乙供 | JF003 | 维护费 | 元 | 1.37 | 1 | 0 | 0 | 计价
YD2-67 | J10-01-001 | 机械 | 乙供 | JF004 | 安拆费及场外运费 | 元 | 12.75 | 1 | 0 | 0 | 计价
YD2-67 | J10-01-001 | 材料 | 乙供 | C21020101 | 电 | kW·h | 60.27 | 0.84 | 0 | 0 | 计价
YD2-67 | J13-01-053 | 机械 | 乙供 | JF001 | 折旧费 | 元 | 462.69 | 1 | 0 | 0 | 计价
YD2-67 | J13-01-053 | 机械 | 乙供 | JF002 | 检修费 | 元 | 132.14 | 1 | 0 | 0 | 计价
YD2-67 | J13-01-053 | 机械 | 乙供 | JF003 | 维护费 | 元 | 356.77 | 1 | 0 | 0 | 计价
YD2-67 | J13-01-053 | 人工 | 乙供 | 9101109 | 安装技术工 | 工日 | 4 | 107 | 0 | 0 | 计价
YD2-67 | J13-01-053 | 材料 | 乙供 | C21020101 | 电 | kW·h | 1002.32 | 0.84 | 0 | 0 | 计价
YD2-67 | J13-01-056 | 机械 | 乙供 | JF001 | 折旧费 | 元 | 456.58 | 1 | 0 | 0 | 计价
YD2-67 | J13-01-056 | 机械 | 乙供 | JF002 | 检修费 | 元 | 35.33 | 1 | 0 | 0 | 计价
YD2-67 | J13-01-056 | 机械 | 乙供 | JF003 | 维护费 | 元 | 100.69 | 1 | 0 | 0 | 计价
YD2-67 | J13-01-056 | 人工 | 乙供 | 9101109 | 安装技术工 | 工日 | 3.125 | 107 | 0 | 0 | 计价
YD2-67 | J13-01-056 | 材料 | 乙供 | C19010201 | 柴油0号 | kg | 50.1424 | 6.32 | 0 | 0 | 计价
YD2-67 | J13-01-059 | 机械 | 乙供 | JF001 | 折旧费 | 元 | 27.14 | 1 | 0 | 0 | 计价
YD2-67 | J13-01-059 | 机械 | 乙供 | JF002 | 检修费 | 元 | 2.41 | 1 | 0 | 0 | 计价
YD2-67 | J13-01-059 | 机械 | 乙供 | JF003 | 维护费 | 元 | 9.62 | 1 | 0 | 0 | 计价
YD2-67 | J13-01-059 | 机械 | 乙供 | JF004 | 安拆费及场外运费 | 元 | 1.62 | 1 | 0 | 0 | 计价
YD2-67 | J13-01-059 | 人工 | 乙供 | 9101109 | 安装技术工 | 工日 | 1.3889 | 107 | 0 | 0 | 计价
YD2-67 | J13-01-059 | 材料 | 乙供 | C21020101 | 电 | kW·h | 10.47 | 0.84 | 0 | 0 | 计价
YD2-67 | J15-01-014 | 机械 | 乙供 | JF001 | 折旧费 | 元 | 4.09 | 1 | 0 | 0 | 计价
YD2-67 | J15-01-014 | 机械 | 乙供 | JF002 | 检修费 | 元 | 2.42 | 1 | 0 | 0 | 计价
YD2-67 | J15-01-014 | 机械 | 乙供 | JF003 | 维护费 | 元 | 4.02 | 1 | 0 | 0 | 计价
YD2-67 | J15-01-014 | 机械 | 乙供 | JF004 | 安拆费及场外运费 | 元 | 6.49 | 1 | 0 | 0 | 计价
YD2-68 | J03-01-033 | 机械 | 乙供 | JF001 | 折旧费 | 元 | 44.37 | 1 | 0 | 0 | 计价
YD2-68 | J03-01-033 | 机械 | 乙供 | JF002 | 检修费 | 元 | 20.68 | 1 | 0 | 0 | 计价
YD2-68 | J03-01-033 | 机械 | 乙供 | JF003 | 维护费 | 元 | 42.81 | 1 | 0 | 0 | 计价
YD2-68 | J03-01-033 | 人工 | 乙供 | 9101109 | 安装技术工 | 工日 | 2.5 | 107 | 0 | 0 | 计价
YD2-68 | J03-01-033 | 材料 | 乙供 | C19010102 | 汽油 | kg | 23.3 | 7.61 | 0 | 0 | 计价
YD2-68 | J03-01-036 | 机械 | 乙供 | JF001 | 折旧费 | 元 | 157.49 | 1 | 0 | 0 | 计价
YD2-68 | J03-01-036 | 机械 | 乙供 | JF002 | 检修费 | 元 | 73.41 | 1 | 0 | 0 | 计价
YD2-68 | J03-01-036 | 机械 | 乙供 | JF003 | 维护费 | 元 | 151.96 | 1 | 0 | 0 | 计价
YD2-68 | J03-01-036 | 人工 | 乙供 | 9101109 | 安装技术工 | 工日 | 2.5 | 107 | 0 | 0 | 计价
YD2-68 | J03-01-036 | 材料 | 乙供 | C19010201 | 柴油0号 | kg | 35.85 | 6.32 | 0 | 0 | 计价
YD2-68 | J03-01-040 | 机械 | 乙供 | JF001 | 折旧费 | 元 | 412.48 | 1 | 0 | 0 | 计价
YD2-68 | J03-01-040 | 机械 | 乙供 | JF002 | 检修费 | 元 | 192.26 | 1 | 0 | 0 | 计价
YD2-68 | J03-01-040 | 机械 | 乙供 | JF003 | 维护费 | 元 | 397.98 | 1 | 0 | 0 | 计价
YD2-68 | J03-01-040 | 人工 | 乙供 | 9101109 | 安装技术工 | 工日 | 2.5 | 107 | 0 | 0 | 计价
YD2-68 | J03-01-040 | 材料 | 乙供 | C19010201 | 柴油0号 | kg | 48.52 | 6.32 | 0 | 0 | 计价
YD2-68 | J04-01-002 | 机械 | 乙供 | JF001 | 折旧费 | 元 | 26.52 | 1 | 0 | 0 | 计价
YD2-68 | J04-01-002 | 机械 | 乙供 | JF002 | 检修费 | 元 | 5.89 | 1 | 0 | 0 | 计价
YD2-68 | J04-01-002 | 机械 | 乙供 | JF003 | 维护费 | 元 | 33.04 | 1 | 0 | 0 | 计价
YD2-68 | J04-01-002 | 人工 | 乙供 | 9101109 | 安装技术工 | 工日 | 1.0417 | 107 | 0 | 0 | 计价
YD2-68 | J04-01-002 | 材料 | 乙供 | C19010201 | 柴油0号 | kg | 32.19 | 6.32 | 0 | 0 | 计价
YD2-68 | J09-01-027 | 机械 | 乙供 | JF001 | 折旧费 | 元 | 7.7 | 1 | 0 | 0 | 计价
YD2-68 | J09-01-027 | 机械 | 乙供 | JF002 | 检修费 | 元 | 1.38 | 1 | 0 | 0 | 计价
YD2-68 | J09-01-027 | 机械 | 乙供 | JF003 | 维护费 | 元 | 2.97 | 1 | 0 | 0 | 计价
YD2-68 | J09-01-027 | 机械 | 乙供 | JF004 | 安拆费及场外运费 | 元 | 8.44 | 1 | 0 | 0 | 计价
YD2-68 | J09-01-027 | 材料 | 乙供 | C21020101 | 电 | kW·h | 53.8 | 0.84 | 0 | 0 | 计价
YD2-68 | J10-01-001 | 机械 | 乙供 | JF001 | 折旧费 | 元 | 1.84 | 1 | 0 | 0 | 计价
YD2-68 | J10-01-001 | 机械 | 乙供 | JF002 | 检修费 | 元 | 0.41 | 1 | 0 | 0 | 计价
YD2-68 | J10-01-001 | 机械 | 乙供 | JF003 | 维护费 | 元 | 1.37 | 1 | 0 | 0 | 计价
YD2-68 | J10-01-001 | 机械 | 乙供 | JF004 | 安拆费及场外运费 | 元 | 12.75 | 1 | 0 | 0 | 计价
YD2-68 | J10-01-001 | 材料 | 乙供 | C21020101 | 电 | kW·h | 60.27 | 0.84 | 0 | 0 | 计价
YD2-68 | J13-01-053 | 机械 | 乙供 | JF001 | 折旧费 | 元 | 462.69 | 1 | 0 | 0 | 计价
YD2-68 | J13-01-053 | 机械 | 乙供 | JF002 | 检修费 | 元 | 132.14 | 1 | 0 | 0 | 计价
YD2-68 | J13-01-053 | 机械 | 乙供 | JF003 | 维护费 | 元 | 356.77 | 1 | 0 | 0 | 计价
YD2-68 | J13-01-053 | 人工 | 乙供 | 9101109 | 安装技术工 | 工日 | 4 | 107 | 0 | 0 | 计价
YD2-68 | J13-01-053 | 材料 | 乙供 | C21020101 | 电 | kW·h | 1002.32 | 0.84 | 0 | 0 | 计价
YD2-68 | J13-01-056 | 机械 | 乙供 | JF001 | 折旧费 | 元 | 456.58 | 1 | 0 | 0 | 计价
YD2-68 | J13-01-056 | 机械 | 乙供 | JF002 | 检修费 | 元 | 35.33 | 1 | 0 | 0 | 计价
YD2-68 | J13-01-056 | 机械 | 乙供 | JF003 | 维护费 | 元 | 100.69 | 1 | 0 | 0 | 计价
YD2-68 | J13-01-056 | 人工 | 乙供 | 9101109 | 安装技术工 | 工日 | 3.125 | 107 | 0 | 0 | 计价
YD2-68 | J13-01-056 | 材料 | 乙供 | C19010201 | 柴油0号 | kg | 50.1424 | 6.32 | 0 | 0 | 计价
YD2-68 | J13-01-059 | 机械 | 乙供 | JF001 | 折旧费 | 元 | 27.14 | 1 | 0 | 0 | 计价
YD2-68 | J13-01-059 | 机械 | 乙供 | JF002 | 检修费 | 元 | 2.41 | 1 | 0 | 0 | 计价
YD2-68 | J13-01-059 | 机械 | 乙供 | JF003 | 维护费 | 元 | 9.62 | 1 | 0 | 0 | 计价
YD2-68 | J13-01-059 | 机械 | 乙供 | JF004 | 安拆费及场外运费 | 元 | 1.62 | 1 | 0 | 0 | 计价
YD2-68 | J13-01-059 | 人工 | 乙供 | 9101109 | 安装技术工 | 工日 | 1.3889 | 107 | 0 | 0 | 计价
YD2-68 | J13-01-059 | 材料 | 乙供 | C21020101 | 电 | kW·h | 10.47 | 0.84 | 0 | 0 | 计价
YD2-68 | J15-01-014 | 机械 | 乙供 | JF001 | 折旧费 | 元 | 4.09 | 1 | 0 | 0 | 计价
YD2-68 | J15-01-014 | 机械 | 乙供 | JF002 | 检修费 | 元 | 2.42 | 1 | 0 | 0 | 计价
YD2-68 | J15-01-014 | 机械 | 乙供 | JF003 | 维护费 | 元 | 4.02 | 1 | 0 | 0 | 计价
YD2-68 | J15-01-014 | 机械 | 乙供 | JF004 | 安拆费及场外运费 | 元 | 6.49 | 1 | 0 | 0 | 计价
YD2-69 | J03-01-033 | 机械 | 乙供 | JF001 | 折旧费 | 元 | 44.37 | 1 | 0 | 0 | 计价
YD2-69 | J03-01-033 | 机械 | 乙供 | JF002 | 检修费 | 元 | 20.68 | 1 | 0 | 0 | 计价
YD2-69 | J03-01-033 | 机械 | 乙供 | JF003 | 维护费 | 元 | 42.81 | 1 | 0 | 0 | 计价
YD2-69 | J03-01-033 | 人工 | 乙供 | 9101109 | 安装技术工 | 工日 | 2.5 | 107 | 0 | 0 | 计价
YD2-69 | J03-01-033 | 材料 | 乙供 | C19010102 | 汽油 | kg | 23.3 | 7.61 | 0 | 0 | 计价
YD2-69 | J03-01-036 | 机械 | 乙供 | JF001 | 折旧费 | 元 | 157.49 | 1 | 0 | 0 | 计价
YD2-69 | J03-01-036 | 机械 | 乙供 | JF002 | 检修费 | 元 | 73.41 | 1 | 0 | 0 | 计价
YD2-69 | J03-01-036 | 机械 | 乙供 | JF003 | 维护费 | 元 | 151.96 | 1 | 0 | 0 | 计价
YD2-69 | J03-01-036 | 人工 | 乙供 | 9101109 | 安装技术工 | 工日 | 2.5 | 107 | 0 | 0 | 计价
YD2-69 | J03-01-036 | 材料 | 乙供 | C19010201 | 柴油0号 | kg | 35.85 | 6.32 | 0 | 0 | 计价
YD2-69 | J03-01-040 | 机械 | 乙供 | JF001 | 折旧费 | 元 | 412.48 | 1 | 0 | 0 | 计价
YD2-69 | J03-01-040 | 机械 | 乙供 | JF002 | 检修费 | 元 | 192.26 | 1 | 0 | 0 | 计价
YD2-69 | J03-01-040 | 机械 | 乙供 | JF003 | 维护费 | 元 | 397.98 | 1 | 0 | 0 | 计价
YD2-69 | J03-01-040 | 人工 | 乙供 | 9101109 | 安装技术工 | 工日 | 2.5 | 107 | 0 | 0 | 计价
YD2-69 | J03-01-040 | 材料 | 乙供 | C19010201 | 柴油0号 | kg | 48.52 | 6.32 | 0 | 0 | 计价
YD2-69 | J04-01-002 | 机械 | 乙供 | JF001 | 折旧费 | 元 | 26.52 | 1 | 0 | 0 | 计价
YD2-69 | J04-01-002 | 机械 | 乙供 | JF002 | 检修费 | 元 | 5.89 | 1 | 0 | 0 | 计价
YD2-69 | J04-01-002 | 机械 | 乙供 | JF003 | 维护费 | 元 | 33.04 | 1 | 0 | 0 | 计价
YD2-69 | J04-01-002 | 人工 | 乙供 | 9101109 | 安装技术工 | 工日 | 1.0417 | 107 | 0 | 0 | 计价
YD2-69 | J04-01-002 | 材料 | 乙供 | C19010201 | 柴油0号 | kg | 32.19 | 6.32 | 0 | 0 | 计价
YD2-69 | J09-01-027 | 机械 | 乙供 | JF001 | 折旧费 | 元 | 7.7 | 1 | 0 | 0 | 计价
YD2-69 | J09-01-027 | 机械 | 乙供 | JF002 | 检修费 | 元 | 1.38 | 1 | 0 | 0 | 计价
YD2-69 | J09-01-027 | 机械 | 乙供 | JF003 | 维护费 | 元 | 2.97 | 1 | 0 | 0 | 计价
YD2-69 | J09-01-027 | 机械 | 乙供 | JF004 | 安拆费及场外运费 | 元 | 8.44 | 1 | 0 | 0 | 计价
YD2-69 | J09-01-027 | 材料 | 乙供 | C21020101 | 电 | kW·h | 53.8 | 0.84 | 0 | 0 | 计价
YD2-69 | J10-01-001 | 机械 | 乙供 | JF001 | 折旧费 | 元 | 1.84 | 1 | 0 | 0 | 计价
YD2-69 | J10-01-001 | 机械 | 乙供 | JF002 | 检修费 | 元 | 0.41 | 1 | 0 | 0 | 计价
YD2-69 | J10-01-001 | 机械 | 乙供 | JF003 | 维护费 | 元 | 1.37 | 1 | 0 | 0 | 计价
YD2-69 | J10-01-001 | 机械 | 乙供 | JF004 | 安拆费及场外运费 | 元 | 12.75 | 1 | 0 | 0 | 计价
YD2-69 | J10-01-001 | 材料 | 乙供 | C21020101 | 电 | kW·h | 60.27 | 0.84 | 0 | 0 | 计价
YD2-69 | J13-01-053 | 机械 | 乙供 | JF001 | 折旧费 | 元 | 462.69 | 1 | 0 | 0 | 计价
YD2-69 | J13-01-053 | 机械 | 乙供 | JF002 | 检修费 | 元 | 132.14 | 1 | 0 | 0 | 计价
YD2-69 | J13-01-053 | 机械 | 乙供 | JF003 | 维护费 | 元 | 356.77 | 1 | 0 | 0 | 计价
YD2-69 | J13-01-053 | 人工 | 乙供 | 9101109 | 安装技术工 | 工日 | 4 | 107 | 0 | 0 | 计价
YD2-69 | J13-01-053 | 材料 | 乙供 | C21020101 | 电 | kW·h | 1002.32 | 0.84 | 0 | 0 | 计价
YD2-69 | J13-01-056 | 机械 | 乙供 | JF001 | 折旧费 | 元 | 456.58 | 1 | 0 | 0 | 计价
YD2-69 | J13-01-056 | 机械 | 乙供 | JF002 | 检修费 | 元 | 35.33 | 1 | 0 | 0 | 计价
YD2-69 | J13-01-056 | 机械 | 乙供 | JF003 | 维护费 | 元 | 100.69 | 1 | 0 | 0 | 计价
YD2-69 | J13-01-056 | 人工 | 乙供 | 9101109 | 安装技术工 | 工日 | 3.125 | 107 | 0 | 0 | 计价
YD2-69 | J13-01-056 | 材料 | 乙供 | C19010201 | 柴油0号 | kg | 50.1424 | 6.32 | 0 | 0 | 计价
YD2-69 | J13-01-059 | 机械 | 乙供 | JF001 | 折旧费 | 元 | 27.14 | 1 | 0 | 0 | 计价
YD2-69 | J13-01-059 | 机械 | 乙供 | JF002 | 检修费 | 元 | 2.41 | 1 | 0 | 0 | 计价
YD2-69 | J13-01-059 | 机械 | 乙供 | JF003 | 维护费 | 元 | 9.62 | 1 | 0 | 0 | 计价
YD2-69 | J13-01-059 | 机械 | 乙供 | JF004 | 安拆费及场外运费 | 元 | 1.62 | 1 | 0 | 0 | 计价
YD2-69 | J13-01-059 | 人工 | 乙供 | 9101109 | 安装技术工 | 工日 | 1.3889 | 107 | 0 | 0 | 计价
YD2-69 | J13-01-059 | 材料 | 乙供 | C21020101 | 电 | kW·h | 10.47 | 0.84 | 0 | 0 | 计价
YD2-69 | J15-01-014 | 机械 | 乙供 | JF001 | 折旧费 | 元 | 4.09 | 1 | 0 | 0 | 计价
YD2-69 | J15-01-014 | 机械 | 乙供 | JF002 | 检修费 | 元 | 2.42 | 1 | 0 | 0 | 计价
YD2-69 | J15-01-014 | 机械 | 乙供 | JF003 | 维护费 | 元 | 4.02 | 1 | 0 | 0 | 计价
YD2-69 | J15-01-014 | 机械 | 乙供 | JF004 | 安拆费及场外运费 | 元 | 6.49 | 1 | 0 | 0 | 计价
YD2-70 | J03-01-033 | 机械 | 乙供 | JF001 | 折旧费 | 元 | 44.37 | 1 | 0 | 0 | 计价
YD2-70 | J03-01-033 | 机械 | 乙供 | JF002 | 检修费 | 元 | 20.68 | 1 | 0 | 0 | 计价
YD2-70 | J03-01-033 | 机械 | 乙供 | JF003 | 维护费 | 元 | 42.81 | 1 | 0 | 0 | 计价
YD2-70 | J03-01-033 | 人工 | 乙供 | 9101109 | 安装技术工 | 工日 | 2.5 | 107 | 0 | 0 | 计价
YD2-70 | J03-01-033 | 材料 | 乙供 | C19010102 | 汽油 | kg | 23.3 | 7.61 | 0 | 0 | 计价
YD2-70 | J03-01-036 | 机械 | 乙供 | JF001 | 折旧费 | 元 | 157.49 | 1 | 0 | 0 | 计价
YD2-70 | J03-01-036 | 机械 | 乙供 | JF002 | 检修费 | 元 | 73.41 | 1 | 0 | 0 | 计价
YD2-70 | J03-01-036 | 机械 | 乙供 | JF003 | 维护费 | 元 | 151.96 | 1 | 0 | 0 | 计价
YD2-70 | J03-01-036 | 人工 | 乙供 | 9101109 | 安装技术工 | 工日 | 2.5 | 107 | 0 | 0 | 计价
YD2-70 | J03-01-036 | 材料 | 乙供 | C19010201 | 柴油0号 | kg | 35.85 | 6.32 | 0 | 0 | 计价
YD2-70 | J03-01-040 | 机械 | 乙供 | JF001 | 折旧费 | 元 | 412.48 | 1 | 0 | 0 | 计价
YD2-70 | J03-01-040 | 机械 | 乙供 | JF002 | 检修费 | 元 | 192.26 | 1 | 0 | 0 | 计价
YD2-70 | J03-01-040 | 机械 | 乙供 | JF003 | 维护费 | 元 | 397.98 | 1 | 0 | 0 | 计价
YD2-70 | J03-01-040 | 人工 | 乙供 | 9101109 | 安装技术工 | 工日 | 2.5 | 107 | 0 | 0 | 计价
YD2-70 | J03-01-040 | 材料 | 乙供 | C19010201 | 柴油0号 | kg | 48.52 | 6.32 | 0 | 0 | 计价
YD2-70 | J04-01-002 | 机械 | 乙供 | JF001 | 折旧费 | 元 | 26.52 | 1 | 0 | 0 | 计价
YD2-70 | J04-01-002 | 机械 | 乙供 | JF002 | 检修费 | 元 | 5.89 | 1 | 0 | 0 | 计价
YD2-70 | J04-01-002 | 机械 | 乙供 | JF003 | 维护费 | 元 | 33.04 | 1 | 0 | 0 | 计价
YD2-70 | J04-01-002 | 人工 | 乙供 | 9101109 | 安装技术工 | 工日 | 1.0417 | 107 | 0 | 0 | 计价
YD2-70 | J04-01-002 | 材料 | 乙供 | C19010201 | 柴油0号 | kg | 32.19 | 6.32 | 0 | 0 | 计价
YD2-70 | J09-01-027 | 机械 | 乙供 | JF001 | 折旧费 | 元 | 7.7 | 1 | 0 | 0 | 计价
YD2-70 | J09-01-027 | 机械 | 乙供 | JF002 | 检修费 | 元 | 1.38 | 1 | 0 | 0 | 计价
YD2-70 | J09-01-027 | 机械 | 乙供 | JF003 | 维护费 | 元 | 2.97 | 1 | 0 | 0 | 计价
YD2-70 | J09-01-027 | 机械 | 乙供 | JF004 | 安拆费及场外运费 | 元 | 8.44 | 1 | 0 | 0 | 计价
YD2-70 | J09-01-027 | 材料 | 乙供 | C21020101 | 电 | kW·h | 53.8 | 0.84 | 0 | 0 | 计价
YD2-70 | J10-01-001 | 机械 | 乙供 | JF001 | 折旧费 | 元 | 1.84 | 1 | 0 | 0 | 计价
YD2-70 | J10-01-001 | 机械 | 乙供 | JF002 | 检修费 | 元 | 0.41 | 1 | 0 | 0 | 计价
YD2-70 | J10-01-001 | 机械 | 乙供 | JF003 | 维护费 | 元 | 1.37 | 1 | 0 | 0 | 计价
YD2-70 | J10-01-001 | 机械 | 乙供 | JF004 | 安拆费及场外运费 | 元 | 12.75 | 1 | 0 | 0 | 计价
YD2-70 | J10-01-001 | 材料 | 乙供 | C21020101 | 电 | kW·h | 60.27 | 0.84 | 0 | 0 | 计价
YD2-70 | J13-01-053 | 机械 | 乙供 | JF001 | 折旧费 | 元 | 462.69 | 1 | 0 | 0 | 计价
YD2-70 | J13-01-053 | 机械 | 乙供 | JF002 | 检修费 | 元 | 132.14 | 1 | 0 | 0 | 计价
YD2-70 | J13-01-053 | 机械 | 乙供 | JF003 | 维护费 | 元 | 356.77 | 1 | 0 | 0 | 计价
YD2-70 | J13-01-053 | 人工 | 乙供 | 9101109 | 安装技术工 | 工日 | 4 | 107 | 0 | 0 | 计价
YD2-70 | J13-01-053 | 材料 | 乙供 | C21020101 | 电 | kW·h | 1002.32 | 0.84 | 0 | 0 | 计价
YD2-70 | J13-01-056 | 机械 | 乙供 | JF001 | 折旧费 | 元 | 456.58 | 1 | 0 | 0 | 计价
YD2-70 | J13-01-056 | 机械 | 乙供 | JF002 | 检修费 | 元 | 35.33 | 1 | 0 | 0 | 计价
YD2-70 | J13-01-056 | 机械 | 乙供 | JF003 | 维护费 | 元 | 100.69 | 1 | 0 | 0 | 计价
YD2-70 | J13-01-056 | 人工 | 乙供 | 9101109 | 安装技术工 | 工日 | 3.125 | 107 | 0 | 0 | 计价
YD2-70 | J13-01-056 | 材料 | 乙供 | C19010201 | 柴油0号 | kg | 50.1424 | 6.32 | 0 | 0 | 计价
YD2-70 | J13-01-059 | 机械 | 乙供 | JF001 | 折旧费 | 元 | 27.14 | 1 | 0 | 0 | 计价
YD2-70 | J13-01-059 | 机械 | 乙供 | JF002 | 检修费 | 元 | 2.41 | 1 | 0 | 0 | 计价
YD2-70 | J13-01-059 | 机械 | 乙供 | JF003 | 维护费 | 元 | 9.62 | 1 | 0 | 0 | 计价
YD2-70 | J13-01-059 | 机械 | 乙供 | JF004 | 安拆费及场外运费 | 元 | 1.62 | 1 | 0 | 0 | 计价
YD2-70 | J13-01-059 | 人工 | 乙供 | 9101109 | 安装技术工 | 工日 | 1.3889 | 107 | 0 | 0 | 计价
YD2-70 | J13-01-059 | 材料 | 乙供 | C21020101 | 电 | kW·h | 10.47 | 0.84 | 0 | 0 | 计价
YD2-70 | J15-01-014 | 机械 | 乙供 | JF001 | 折旧费 | 元 | 4.09 | 1 | 0 | 0 | 计价
YD2-70 | J15-01-014 | 机械 | 乙供 | JF002 | 检修费 | 元 | 2.42 | 1 | 0 | 0 | 计价
YD2-70 | J15-01-014 | 机械 | 乙供 | JF003 | 维护费 | 元 | 4.02 | 1 | 0 | 0 | 计价
YD2-70 | J15-01-014 | 机械 | 乙供 | JF004 | 安拆费及场外运费 | 元 | 6.49 | 1 | 0 | 0 | 计价
YD2-71 | J03-01-033 | 机械 | 乙供 | JF001 | 折旧费 | 元 | 44.37 | 1 | 0 | 0 | 计价
YD2-71 | J03-01-033 | 机械 | 乙供 | JF002 | 检修费 | 元 | 20.68 | 1 | 0 | 0 | 计价
YD2-71 | J03-01-033 | 机械 | 乙供 | JF003 | 维护费 | 元 | 42.81 | 1 | 0 | 0 | 计价
YD2-71 | J03-01-033 | 人工 | 乙供 | 9101109 | 安装技术工 | 工日 | 2.5 | 107 | 0 | 0 | 计价
YD2-71 | J03-01-033 | 材料 | 乙供 | C19010102 | 汽油 | kg | 23.3 | 7.61 | 0 | 0 | 计价
YD2-71 | J03-01-036 | 机械 | 乙供 | JF001 | 折旧费 | 元 | 157.49 | 1 | 0 | 0 | 计价
YD2-71 | J03-01-036 | 机械 | 乙供 | JF002 | 检修费 | 元 | 73.41 | 1 | 0 | 0 | 计价
YD2-71 | J03-01-036 | 机械 | 乙供 | JF003 | 维护费 | 元 | 151.96 | 1 | 0 | 0 | 计价
YD2-71 | J03-01-036 | 人工 | 乙供 | 9101109 | 安装技术工 | 工日 | 2.5 | 107 | 0 | 0 | 计价
YD2-71 | J03-01-036 | 材料 | 乙供 | C19010201 | 柴油0号 | kg | 35.85 | 6.32 | 0 | 0 | 计价
YD2-71 | J03-01-040 | 机械 | 乙供 | JF001 | 折旧费 | 元 | 412.48 | 1 | 0 | 0 | 计价
YD2-71 | J03-01-040 | 机械 | 乙供 | JF002 | 检修费 | 元 | 192.26 | 1 | 0 | 0 | 计价
YD2-71 | J03-01-040 | 机械 | 乙供 | JF003 | 维护费 | 元 | 397.98 | 1 | 0 | 0 | 计价
YD2-71 | J03-01-040 | 人工 | 乙供 | 9101109 | 安装技术工 | 工日 | 2.5 | 107 | 0 | 0 | 计价
YD2-71 | J03-01-040 | 材料 | 乙供 | C19010201 | 柴油0号 | kg | 48.52 | 6.32 | 0 | 0 | 计价
YD2-71 | J04-01-002 | 机械 | 乙供 | JF001 | 折旧费 | 元 | 26.52 | 1 | 0 | 0 | 计价
YD2-71 | J04-01-002 | 机械 | 乙供 | JF002 | 检修费 | 元 | 5.89 | 1 | 0 | 0 | 计价
YD2-71 | J04-01-002 | 机械 | 乙供 | JF003 | 维护费 | 元 | 33.04 | 1 | 0 | 0 | 计价
YD2-71 | J04-01-002 | 人工 | 乙供 | 9101109 | 安装技术工 | 工日 | 1.0417 | 107 | 0 | 0 | 计价
YD2-71 | J04-01-002 | 材料 | 乙供 | C19010201 | 柴油0号 | kg | 32.19 | 6.32 | 0 | 0 | 计价
YD2-71 | J09-01-027 | 机械 | 乙供 | JF001 | 折旧费 | 元 | 7.7 | 1 | 0 | 0 | 计价
YD2-71 | J09-01-027 | 机械 | 乙供 | JF002 | 检修费 | 元 | 1.38 | 1 | 0 | 0 | 计价
YD2-71 | J09-01-027 | 机械 | 乙供 | JF003 | 维护费 | 元 | 2.97 | 1 | 0 | 0 | 计价
YD2-71 | J09-01-027 | 机械 | 乙供 | JF004 | 安拆费及场外运费 | 元 | 8.44 | 1 | 0 | 0 | 计价
YD2-71 | J09-01-027 | 材料 | 乙供 | C21020101 | 电 | kW·h | 53.8 | 0.84 | 0 | 0 | 计价
YD2-71 | J10-01-001 | 机械 | 乙供 | JF001 | 折旧费 | 元 | 1.84 | 1 | 0 | 0 | 计价
YD2-71 | J10-01-001 | 机械 | 乙供 | JF002 | 检修费 | 元 | 0.41 | 1 | 0 | 0 | 计价
YD2-71 | J10-01-001 | 机械 | 乙供 | JF003 | 维护费 | 元 | 1.37 | 1 | 0 | 0 | 计价
YD2-71 | J10-01-001 | 机械 | 乙供 | JF004 | 安拆费及场外运费 | 元 | 12.75 | 1 | 0 | 0 | 计价
YD2-71 | J10-01-001 | 材料 | 乙供 | C21020101 | 电 | kW·h | 60.27 | 0.84 | 0 | 0 | 计价
YD2-71 | J13-01-053 | 机械 | 乙供 | JF001 | 折旧费 | 元 | 462.69 | 1 | 0 | 0 | 计价
YD2-71 | J13-01-053 | 机械 | 乙供 | JF002 | 检修费 | 元 | 132.14 | 1 | 0 | 0 | 计价
YD2-71 | J13-01-053 | 机械 | 乙供 | JF003 | 维护费 | 元 | 356.77 | 1 | 0 | 0 | 计价
YD2-71 | J13-01-053 | 人工 | 乙供 | 9101109 | 安装技术工 | 工日 | 4 | 107 | 0 | 0 | 计价
YD2-71 | J13-01-053 | 材料 | 乙供 | C21020101 | 电 | kW·h | 1002.32 | 0.84 | 0 | 0 | 计价
YD2-71 | J13-01-056 | 机械 | 乙供 | JF001 | 折旧费 | 元 | 456.58 | 1 | 0 | 0 | 计价
YD2-71 | J13-01-056 | 机械 | 乙供 | JF002 | 检修费 | 元 | 35.33 | 1 | 0 | 0 | 计价
YD2-71 | J13-01-056 | 机械 | 乙供 | JF003 | 维护费 | 元 | 100.69 | 1 | 0 | 0 | 计价
YD2-71 | J13-01-056 | 人工 | 乙供 | 9101109 | 安装技术工 | 工日 | 3.125 | 107 | 0 | 0 | 计价
YD2-71 | J13-01-056 | 材料 | 乙供 | C19010201 | 柴油0号 | kg | 50.1424 | 6.32 | 0 | 0 | 计价
YD2-71 | J13-01-059 | 机械 | 乙供 | JF001 | 折旧费 | 元 | 27.14 | 1 | 0 | 0 | 计价
YD2-71 | J13-01-059 | 机械 | 乙供 | JF002 | 检修费 | 元 | 2.41 | 1 | 0 | 0 | 计价
YD2-71 | J13-01-059 | 机械 | 乙供 | JF003 | 维护费 | 元 | 9.62 | 1 | 0 | 0 | 计价
YD2-71 | J13-01-059 | 机械 | 乙供 | JF004 | 安拆费及场外运费 | 元 | 1.62 | 1 | 0 | 0 | 计价
YD2-71 | J13-01-059 | 人工 | 乙供 | 9101109 | 安装技术工 | 工日 | 1.3889 | 107 | 0 | 0 | 计价
YD2-71 | J13-01-059 | 材料 | 乙供 | C21020101 | 电 | kW·h | 10.47 | 0.84 | 0 | 0 | 计价
YD2-71 | J15-01-014 | 机械 | 乙供 | JF001 | 折旧费 | 元 | 4.09 | 1 | 0 | 0 | 计价
YD2-71 | J15-01-014 | 机械 | 乙供 | JF002 | 检修费 | 元 | 2.42 | 1 | 0 | 0 | 计价
YD2-71 | J15-01-014 | 机械 | 乙供 | JF003 | 维护费 | 元 | 4.02 | 1 | 0 | 0 | 计价
YD2-71 | J15-01-014 | 机械 | 乙供 | JF004 | 安拆费及场外运费 | 元 | 6.49 | 1 | 0 | 0 | 计价
YD2-72 | J03-01-033 | 机械 | 乙供 | JF001 | 折旧费 | 元 | 44.37 | 1 | 0 | 0 | 计价
YD2-72 | J03-01-033 | 机械 | 乙供 | JF002 | 检修费 | 元 | 20.68 | 1 | 0 | 0 | 计价
YD2-72 | J03-01-033 | 机械 | 乙供 | JF003 | 维护费 | 元 | 42.81 | 1 | 0 | 0 | 计价
YD2-72 | J03-01-033 | 人工 | 乙供 | 9101109 | 安装技术工 | 工日 | 2.5 | 107 | 0 | 0 | 计价
YD2-72 | J03-01-033 | 材料 | 乙供 | C19010102 | 汽油 | kg | 23.3 | 7.61 | 0 | 0 | 计价
YD2-72 | J03-01-036 | 机械 | 乙供 | JF001 | 折旧费 | 元 | 157.49 | 1 | 0 | 0 | 计价
YD2-72 | J03-01-036 | 机械 | 乙供 | JF002 | 检修费 | 元 | 73.41 | 1 | 0 | 0 | 计价
YD2-72 | J03-01-036 | 机械 | 乙供 | JF003 | 维护费 | 元 | 151.96 | 1 | 0 | 0 | 计价
YD2-72 | J03-01-036 | 人工 | 乙供 | 9101109 | 安装技术工 | 工日 | 2.5 | 107 | 0 | 0 | 计价
YD2-72 | J03-01-036 | 材料 | 乙供 | C19010201 | 柴油0号 | kg | 35.85 | 6.32 | 0 | 0 | 计价
YD2-72 | J03-01-040 | 机械 | 乙供 | JF001 | 折旧费 | 元 | 412.48 | 1 | 0 | 0 | 计价
YD2-72 | J03-01-040 | 机械 | 乙供 | JF002 | 检修费 | 元 | 192.26 | 1 | 0 | 0 | 计价
YD2-72 | J03-01-040 | 机械 | 乙供 | JF003 | 维护费 | 元 | 397.98 | 1 | 0 | 0 | 计价
YD2-72 | J03-01-040 | 人工 | 乙供 | 9101109 | 安装技术工 | 工日 | 2.5 | 107 | 0 | 0 | 计价
YD2-72 | J03-01-040 | 材料 | 乙供 | C19010201 | 柴油0号 | kg | 48.52 | 6.32 | 0 | 0 | 计价
YD2-72 | J04-01-002 | 机械 | 乙供 | JF001 | 折旧费 | 元 | 26.52 | 1 | 0 | 0 | 计价
YD2-72 | J04-01-002 | 机械 | 乙供 | JF002 | 检修费 | 元 | 5.89 | 1 | 0 | 0 | 计价
YD2-72 | J04-01-002 | 机械 | 乙供 | JF003 | 维护费 | 元 | 33.04 | 1 | 0 | 0 | 计价
YD2-72 | J04-01-002 | 人工 | 乙供 | 9101109 | 安装技术工 | 工日 | 1.0417 | 107 | 0 | 0 | 计价
YD2-72 | J04-01-002 | 材料 | 乙供 | C19010201 | 柴油0号 | kg | 32.19 | 6.32 | 0 | 0 | 计价
YD2-72 | J09-01-027 | 机械 | 乙供 | JF001 | 折旧费 | 元 | 7.7 | 1 | 0 | 0 | 计价
YD2-72 | J09-01-027 | 机械 | 乙供 | JF002 | 检修费 | 元 | 1.38 | 1 | 0 | 0 | 计价
YD2-72 | J09-01-027 | 机械 | 乙供 | JF003 | 维护费 | 元 | 2.97 | 1 | 0 | 0 | 计价
YD2-72 | J09-01-027 | 机械 | 乙供 | JF004 | 安拆费及场外运费 | 元 | 8.44 | 1 | 0 | 0 | 计价
YD2-72 | J09-01-027 | 材料 | 乙供 | C21020101 | 电 | kW·h | 53.8 | 0.84 | 0 | 0 | 计价
YD2-72 | J10-01-001 | 机械 | 乙供 | JF001 | 折旧费 | 元 | 1.84 | 1 | 0 | 0 | 计价
YD2-72 | J10-01-001 | 机械 | 乙供 | JF002 | 检修费 | 元 | 0.41 | 1 | 0 | 0 | 计价
YD2-72 | J10-01-001 | 机械 | 乙供 | JF003 | 维护费 | 元 | 1.37 | 1 | 0 | 0 | 计价
YD2-72 | J10-01-001 | 机械 | 乙供 | JF004 | 安拆费及场外运费 | 元 | 12.75 | 1 | 0 | 0 | 计价
YD2-72 | J10-01-001 | 材料 | 乙供 | C21020101 | 电 | kW·h | 60.27 | 0.84 | 0 | 0 | 计价
YD2-72 | J13-01-053 | 机械 | 乙供 | JF001 | 折旧费 | 元 | 462.69 | 1 | 0 | 0 | 计价
YD2-72 | J13-01-053 | 机械 | 乙供 | JF002 | 检修费 | 元 | 132.14 | 1 | 0 | 0 | 计价
YD2-72 | J13-01-053 | 机械 | 乙供 | JF003 | 维护费 | 元 | 356.77 | 1 | 0 | 0 | 计价
YD2-72 | J13-01-053 | 人工 | 乙供 | 9101109 | 安装技术工 | 工日 | 4 | 107 | 0 | 0 | 计价
YD2-72 | J13-01-053 | 材料 | 乙供 | C21020101 | 电 | kW·h | 1002.32 | 0.84 | 0 | 0 | 计价
YD2-72 | J13-01-056 | 机械 | 乙供 | JF001 | 折旧费 | 元 | 456.58 | 1 | 0 | 0 | 计价
YD2-72 | J13-01-056 | 机械 | 乙供 | JF002 | 检修费 | 元 | 35.33 | 1 | 0 | 0 | 计价
YD2-72 | J13-01-056 | 机械 | 乙供 | JF003 | 维护费 | 元 | 100.69 | 1 | 0 | 0 | 计价
YD2-72 | J13-01-056 | 人工 | 乙供 | 9101109 | 安装技术工 | 工日 | 3.125 | 107 | 0 | 0 | 计价
YD2-72 | J13-01-056 | 材料 | 乙供 | C19010201 | 柴油0号 | kg | 50.1424 | 6.32 | 0 | 0 | 计价
YD2-72 | J13-01-059 | 机械 | 乙供 | JF001 | 折旧费 | 元 | 27.14 | 1 | 0 | 0 | 计价
YD2-72 | J13-01-059 | 机械 | 乙供 | JF002 | 检修费 | 元 | 2.41 | 1 | 0 | 0 | 计价
YD2-72 | J13-01-059 | 机械 | 乙供 | JF003 | 维护费 | 元 | 9.62 | 1 | 0 | 0 | 计价
YD2-72 | J13-01-059 | 机械 | 乙供 | JF004 | 安拆费及场外运费 | 元 | 1.62 | 1 | 0 | 0 | 计价
YD2-72 | J13-01-059 | 人工 | 乙供 | 9101109 | 安装技术工 | 工日 | 1.3889 | 107 | 0 | 0 | 计价
YD2-72 | J13-01-059 | 材料 | 乙供 | C21020101 | 电 | kW·h | 10.47 | 0.84 | 0 | 0 | 计价
YD2-72 | J15-01-014 | 机械 | 乙供 | JF001 | 折旧费 | 元 | 4.09 | 1 | 0 | 0 | 计价
YD2-72 | J15-01-014 | 机械 | 乙供 | JF002 | 检修费 | 元 | 2.42 | 1 | 0 | 0 | 计价
YD2-72 | J15-01-014 | 机械 | 乙供 | JF003 | 维护费 | 元 | 4.02 | 1 | 0 | 0 | 计价
YD2-72 | J15-01-014 | 机械 | 乙供 | JF004 | 安拆费及场外运费 | 元 | 6.49 | 1 | 0 | 0 | 计价
YD2-73 | J03-01-033 | 机械 | 乙供 | JF001 | 折旧费 | 元 | 44.37 | 1 | 0 | 0 | 计价
YD2-73 | J03-01-033 | 机械 | 乙供 | JF002 | 检修费 | 元 | 20.68 | 1 | 0 | 0 | 计价
YD2-73 | J03-01-033 | 机械 | 乙供 | JF003 | 维护费 | 元 | 42.81 | 1 | 0 | 0 | 计价
YD2-73 | J03-01-033 | 人工 | 乙供 | 9101109 | 安装技术工 | 工日 | 2.5 | 107 | 0 | 0 | 计价
YD2-73 | J03-01-033 | 材料 | 乙供 | C19010102 | 汽油 | kg | 23.3 | 7.61 | 0 | 0 | 计价
YD2-73 | J03-01-036 | 机械 | 乙供 | JF001 | 折旧费 | 元 | 157.49 | 1 | 0 | 0 | 计价
YD2-73 | J03-01-036 | 机械 | 乙供 | JF002 | 检修费 | 元 | 73.41 | 1 | 0 | 0 | 计价
YD2-73 | J03-01-036 | 机械 | 乙供 | JF003 | 维护费 | 元 | 151.96 | 1 | 0 | 0 | 计价
YD2-73 | J03-01-036 | 人工 | 乙供 | 9101109 | 安装技术工 | 工日 | 2.5 | 107 | 0 | 0 | 计价
YD2-73 | J03-01-036 | 材料 | 乙供 | C19010201 | 柴油0号 | kg | 35.85 | 6.32 | 0 | 0 | 计价
YD2-73 | J03-01-040 | 机械 | 乙供 | JF001 | 折旧费 | 元 | 412.48 | 1 | 0 | 0 | 计价
YD2-73 | J03-01-040 | 机械 | 乙供 | JF002 | 检修费 | 元 | 192.26 | 1 | 0 | 0 | 计价
YD2-73 | J03-01-040 | 机械 | 乙供 | JF003 | 维护费 | 元 | 397.98 | 1 | 0 | 0 | 计价
YD2-73 | J03-01-040 | 人工 | 乙供 | 9101109 | 安装技术工 | 工日 | 2.5 | 107 | 0 | 0 | 计价
YD2-73 | J03-01-040 | 材料 | 乙供 | C19010201 | 柴油0号 | kg | 48.52 | 6.32 | 0 | 0 | 计价
YD2-73 | J04-01-002 | 机械 | 乙供 | JF001 | 折旧费 | 元 | 26.52 | 1 | 0 | 0 | 计价
YD2-73 | J04-01-002 | 机械 | 乙供 | JF002 | 检修费 | 元 | 5.89 | 1 | 0 | 0 | 计价
YD2-73 | J04-01-002 | 机械 | 乙供 | JF003 | 维护费 | 元 | 33.04 | 1 | 0 | 0 | 计价
YD2-73 | J04-01-002 | 人工 | 乙供 | 9101109 | 安装技术工 | 工日 | 1.0417 | 107 | 0 | 0 | 计价
YD2-73 | J04-01-002 | 材料 | 乙供 | C19010201 | 柴油0号 | kg | 32.19 | 6.32 | 0 | 0 | 计价
YD2-73 | J09-01-027 | 机械 | 乙供 | JF001 | 折旧费 | 元 | 7.7 | 1 | 0 | 0 | 计价
YD2-73 | J09-01-027 | 机械 | 乙供 | JF002 | 检修费 | 元 | 1.38 | 1 | 0 | 0 | 计价
YD2-73 | J09-01-027 | 机械 | 乙供 | JF003 | 维护费 | 元 | 2.97 | 1 | 0 | 0 | 计价
YD2-73 | J09-01-027 | 机械 | 乙供 | JF004 | 安拆费及场外运费 | 元 | 8.44 | 1 | 0 | 0 | 计价
YD2-73 | J09-01-027 | 材料 | 乙供 | C21020101 | 电 | kW·h | 53.8 | 0.84 | 0 | 0 | 计价
YD2-73 | J10-01-001 | 机械 | 乙供 | JF001 | 折旧费 | 元 | 1.84 | 1 | 0 | 0 | 计价
YD2-73 | J10-01-001 | 机械 | 乙供 | JF002 | 检修费 | 元 | 0.41 | 1 | 0 | 0 | 计价
YD2-73 | J10-01-001 | 机械 | 乙供 | JF003 | 维护费 | 元 | 1.37 | 1 | 0 | 0 | 计价
YD2-73 | J10-01-001 | 机械 | 乙供 | JF004 | 安拆费及场外运费 | 元 | 12.75 | 1 | 0 | 0 | 计价
YD2-73 | J10-01-001 | 材料 | 乙供 | C21020101 | 电 | kW·h | 60.27 | 0.84 | 0 | 0 | 计价
YD2-73 | J13-01-053 | 机械 | 乙供 | JF001 | 折旧费 | 元 | 462.69 | 1 | 0 | 0 | 计价
YD2-73 | J13-01-053 | 机械 | 乙供 | JF002 | 检修费 | 元 | 132.14 | 1 | 0 | 0 | 计价
YD2-73 | J13-01-053 | 机械 | 乙供 | JF003 | 维护费 | 元 | 356.77 | 1 | 0 | 0 | 计价
YD2-73 | J13-01-053 | 人工 | 乙供 | 9101109 | 安装技术工 | 工日 | 4 | 107 | 0 | 0 | 计价
YD2-73 | J13-01-053 | 材料 | 乙供 | C21020101 | 电 | kW·h | 1002.32 | 0.84 | 0 | 0 | 计价
YD2-73 | J13-01-056 | 机械 | 乙供 | JF001 | 折旧费 | 元 | 456.58 | 1 | 0 | 0 | 计价
YD2-73 | J13-01-056 | 机械 | 乙供 | JF002 | 检修费 | 元 | 35.33 | 1 | 0 | 0 | 计价
YD2-73 | J13-01-056 | 机械 | 乙供 | JF003 | 维护费 | 元 | 100.69 | 1 | 0 | 0 | 计价
YD2-73 | J13-01-056 | 人工 | 乙供 | 9101109 | 安装技术工 | 工日 | 3.125 | 107 | 0 | 0 | 计价
YD2-73 | J13-01-056 | 材料 | 乙供 | C19010201 | 柴油0号 | kg | 50.1424 | 6.32 | 0 | 0 | 计价
YD2-73 | J13-01-059 | 机械 | 乙供 | JF001 | 折旧费 | 元 | 27.14 | 1 | 0 | 0 | 计价
YD2-73 | J13-01-059 | 机械 | 乙供 | JF002 | 检修费 | 元 | 2.41 | 1 | 0 | 0 | 计价
YD2-73 | J13-01-059 | 机械 | 乙供 | JF003 | 维护费 | 元 | 9.62 | 1 | 0 | 0 | 计价
YD2-73 | J13-01-059 | 机械 | 乙供 | JF004 | 安拆费及场外运费 | 元 | 1.62 | 1 | 0 | 0 | 计价
YD2-73 | J13-01-059 | 人工 | 乙供 | 9101109 | 安装技术工 | 工日 | 1.3889 | 107 | 0 | 0 | 计价
YD2-73 | J13-01-059 | 材料 | 乙供 | C21020101 | 电 | kW·h | 10.47 | 0.84 | 0 | 0 | 计价
YD2-73 | J15-01-014 | 机械 | 乙供 | JF001 | 折旧费 | 元 | 4.09 | 1 | 0 | 0 | 计价
YD2-73 | J15-01-014 | 机械 | 乙供 | JF002 | 检修费 | 元 | 2.42 | 1 | 0 | 0 | 计价
YD2-73 | J15-01-014 | 机械 | 乙供 | JF003 | 维护费 | 元 | 4.02 | 1 | 0 | 0 | 计价
YD2-73 | J15-01-014 | 机械 | 乙供 | JF004 | 安拆费及场外运费 | 元 | 6.49 | 1 | 0 | 0 | 计价
YD2-74 | J03-01-036 | 机械 | 乙供 | JF001 | 折旧费 | 元 | 157.49 | 1 | 0 | 0 | 计价
YD2-74 | J03-01-036 | 机械 | 乙供 | JF002 | 检修费 | 元 | 73.41 | 1 | 0 | 0 | 计价
YD2-74 | J03-01-036 | 机械 | 乙供 | JF003 | 维护费 | 元 | 151.96 | 1 | 0 | 0 | 计价
YD2-74 | J03-01-036 | 人工 | 乙供 | 9101109 | 安装技术工 | 工日 | 2.5 | 107 | 0 | 0 | 计价
YD2-74 | J03-01-036 | 材料 | 乙供 | C19010201 | 柴油0号 | kg | 35.85 | 6.32 | 0 | 0 | 计价
YD2-74 | J03-01-040 | 机械 | 乙供 | JF001 | 折旧费 | 元 | 412.48 | 1 | 0 | 0 | 计价
YD2-74 | J03-01-040 | 机械 | 乙供 | JF002 | 检修费 | 元 | 192.26 | 1 | 0 | 0 | 计价
YD2-74 | J03-01-040 | 机械 | 乙供 | JF003 | 维护费 | 元 | 397.98 | 1 | 0 | 0 | 计价
YD2-74 | J03-01-040 | 人工 | 乙供 | 9101109 | 安装技术工 | 工日 | 2.5 | 107 | 0 | 0 | 计价
YD2-74 | J03-01-040 | 材料 | 乙供 | C19010201 | 柴油0号 | kg | 48.52 | 6.32 | 0 | 0 | 计价
YD2-74 | J10-01-001 | 机械 | 乙供 | JF001 | 折旧费 | 元 | 1.84 | 1 | 0 | 0 | 计价
YD2-74 | J10-01-001 | 机械 | 乙供 | JF002 | 检修费 | 元 | 0.41 | 1 | 0 | 0 | 计价
YD2-74 | J10-01-001 | 机械 | 乙供 | JF003 | 维护费 | 元 | 1.37 | 1 | 0 | 0 | 计价
YD2-74 | J10-01-001 | 机械 | 乙供 | JF004 | 安拆费及场外运费 | 元 | 12.75 | 1 | 0 | 0 | 计价
YD2-74 | J10-01-001 | 材料 | 乙供 | C21020101 | 电 | kW·h | 60.27 | 0.84 | 0 | 0 | 计价
YD2-74 | J13-01-056 | 机械 | 乙供 | JF001 | 折旧费 | 元 | 456.58 | 1 | 0 | 0 | 计价
YD2-74 | J13-01-056 | 机械 | 乙供 | JF002 | 检修费 | 元 | 35.33 | 1 | 0 | 0 | 计价
YD2-74 | J13-01-056 | 机械 | 乙供 | JF003 | 维护费 | 元 | 100.69 | 1 | 0 | 0 | 计价
YD2-74 | J13-01-056 | 人工 | 乙供 | 9101109 | 安装技术工 | 工日 | 3.125 | 107 | 0 | 0 | 计价
YD2-74 | J13-01-056 | 材料 | 乙供 | C19010201 | 柴油0号 | kg | 50.1424 | 6.32 | 0 | 0 | 计价
YD2-74 | J15-01-014 | 机械 | 乙供 | JF001 | 折旧费 | 元 | 4.09 | 1 | 0 | 0 | 计价
YD2-74 | J15-01-014 | 机械 | 乙供 | JF002 | 检修费 | 元 | 2.42 | 1 | 0 | 0 | 计价
YD2-74 | J15-01-014 | 机械 | 乙供 | JF003 | 维护费 | 元 | 4.02 | 1 | 0 | 0 | 计价
YD2-74 | J15-01-014 | 机械 | 乙供 | JF004 | 安拆费及场外运费 | 元 | 6.49 | 1 | 0 | 0 | 计价
YD2-74 | J03-01-038 | 机械 | 乙供 | JF001 | 折旧费 | 元 | 246 | 1 | 0 | 0 | 计价
YD2-74 | J03-01-038 | 机械 | 乙供 | JF002 | 检修费 | 元 | 114.66 | 1 | 0 | 0 | 计价
YD2-74 | J03-01-038 | 机械 | 乙供 | JF003 | 维护费 | 元 | 237.35 | 1 | 0 | 0 | 计价
YD2-74 | J03-01-038 | 人工 | 乙供 | 9101109 | 安装技术工 | 工日 | 2.5 | 107 | 0 | 0 | 计价
YD2-74 | J03-01-038 | 材料 | 乙供 | C19010201 | 柴油0号 | kg | 40.73 | 6.32 | 0 | 0 | 计价
YD2-74 | J04-01-005 | 机械 | 乙供 | JF001 | 折旧费 | 元 | 59.96 | 1 | 0 | 0 | 计价
YD2-74 | J04-01-005 | 机械 | 乙供 | JF002 | 检修费 | 元 | 13.32 | 1 | 0 | 0 | 计价
YD2-74 | J04-01-005 | 机械 | 乙供 | JF003 | 维护费 | 元 | 52.35 | 1 | 0 | 0 | 计价
YD2-74 | J04-01-005 | 人工 | 乙供 | 9101109 | 安装技术工 | 工日 | 1.0417 | 107 | 0 | 0 | 计价
YD2-74 | J04-01-005 | 材料 | 乙供 | C19010201 | 柴油0号 | kg | 40.03 | 6.32 | 0 | 0 | 计价
YD2-74 | J05-01-031 | 机械 | 乙供 | JF001 | 折旧费 | 元 | 10.21 | 1 | 0 | 0 | 计价
YD2-74 | J05-01-031 | 机械 | 乙供 | JF002 | 检修费 | 元 | 2.3 | 1 | 0 | 0 | 计价
YD2-74 | J05-01-031 | 机械 | 乙供 | JF003 | 维护费 | 元 | 7.59 | 1 | 0 | 0 | 计价
YD2-74 | J05-01-031 | 材料 | 乙供 | C21020101 | 电 | kW·h | 18.9 | 0.84 | 0 | 0 | 计价
YD2-74 | J09-01-029 | 机械 | 乙供 | JF001 | 折旧费 | 元 | 16.15 | 1 | 0 | 0 | 计价
YD2-74 | J09-01-029 | 机械 | 乙供 | JF002 | 检修费 | 元 | 2.9 | 1 | 0 | 0 | 计价
YD2-74 | J09-01-029 | 机械 | 乙供 | JF003 | 维护费 | 元 | 6.24 | 1 | 0 | 0 | 计价
YD2-74 | J09-01-029 | 机械 | 乙供 | JF004 | 安拆费及场外运费 | 元 | 8.44 | 1 | 0 | 0 | 计价
YD2-74 | J09-01-029 | 材料 | 乙供 | C21020101 | 电 | kW·h | 150.3 | 0.84 | 0 | 0 | 计价
YD2-74 | J10-01-004 | 机械 | 乙供 | JF001 | 折旧费 | 元 | 2.72 | 1 | 0 | 0 | 计价
YD2-74 | J10-01-004 | 机械 | 乙供 | JF002 | 检修费 | 元 | 0.61 | 1 | 0 | 0 | 计价
YD2-74 | J10-01-004 | 机械 | 乙供 | JF003 | 维护费 | 元 | 2.03 | 1 | 0 | 0 | 计价
YD2-74 | J10-01-004 | 机械 | 乙供 | JF004 | 安拆费及场外运费 | 元 | 12.75 | 1 | 0 | 0 | 计价
YD2-74 | J10-01-004 | 材料 | 乙供 | C21020101 | 电 | kW·h | 132.23 | 0.84 | 0 | 0 | 计价
YD2-74 | J13-01-055 | 机械 | 乙供 | JF001 | 折旧费 | 元 | 332.82 | 1 | 0 | 0 | 计价
YD2-74 | J13-01-055 | 机械 | 乙供 | JF002 | 检修费 | 元 | 27.23 | 1 | 0 | 0 | 计价
YD2-74 | J13-01-055 | 机械 | 乙供 | JF003 | 维护费 | 元 | 38.12 | 1 | 0 | 0 | 计价
YD2-74 | J13-01-055 | 人工 | 乙供 | 9101109 | 安装技术工 | 工日 | 3.125 | 107 | 0 | 0 | 计价
YD2-74 | J13-01-055 | 材料 | 乙供 | C19010201 | 柴油0号 | kg | 42.1424 | 6.32 | 0 | 0 | 计价
YD2-74 | J13-01-058 | 机械 | 乙供 | JF001 | 折旧费 | 元 | 14.51 | 1 | 0 | 0 | 计价
YD2-74 | J13-01-058 | 机械 | 乙供 | JF002 | 检修费 | 元 | 6.67 | 1 | 0 | 0 | 计价
YD2-74 | J13-01-058 | 机械 | 乙供 | JF003 | 维护费 | 元 | 9.34 | 1 | 0 | 0 | 计价
YD2-74 | J13-01-058 | 机械 | 乙供 | JF004 | 安拆费及场外运费 | 元 | 31.71 | 1 | 0 | 0 | 计价
YD2-74 | J13-01-058 | 人工 | 乙供 | 9101109 | 安装技术工 | 工日 | 1.3889 | 107 | 0 | 0 | 计价
YD2-74 | J13-01-058 | 材料 | 乙供 | C19010201 | 柴油0号 | kg | 18.063 | 6.32 | 0 | 0 | 计价
YD2-74 | J15-01-067 | 机械 | 乙供 | JF001 | 折旧费 | 元 | 223.02 | 1 | 0 | 0 | 计价
YD2-74 | J15-01-067 | 机械 | 乙供 | JF002 | 检修费 | 元 | 83.35 | 1 | 0 | 0 | 计价
YD2-74 | J15-01-067 | 机械 | 乙供 | JF003 | 维护费 | 元 | 216.44 | 1 | 0 | 0 | 计价
YD2-74 | J15-01-067 | 机械 | 乙供 | JF004 | 安拆费及场外运费 | 元 | 5.63 | 1 | 0 | 0 | 计价
YD2-74 | J15-01-067 | 材料 | 乙供 | C21020101 | 电 | kW·h | 18 | 0.84 | 0 | 0 | 计价
YD2-74 | J17-01-070 | 机械 | 乙供 | JF001 | 折旧费 | 元 | 3.56 | 1 | 0 | 0 | 计价
YD2-74 | J17-01-070 | 机械 | 乙供 | JF002 | 检修费 | 元 | 0.67 | 1 | 0 | 0 | 计价
YD2-74 | J17-01-070 | 机械 | 乙供 | JF003 | 维护费 | 元 | 1.61 | 1 | 0 | 0 | 计价
YD2-74 | J17-01-070 | 机械 | 乙供 | JF004 | 安拆费及场外运费 | 元 | 5.63 | 1 | 0 | 0 | 计价
YD2-74 | J17-01-070 | 材料 | 乙供 | C21020101 | 电 | kW·h | 17.3836 | 0.84 | 0 | 0 | 计价
YD2-75 | J03-01-034 | 机械 | 乙供 | JF001 | 折旧费 | 元 | 85.77 | 1 | 0 | 0 | 计价
YD2-75 | J03-01-034 | 机械 | 乙供 | JF002 | 检修费 | 元 | 39.98 | 1 | 0 | 0 | 计价
YD2-75 | J03-01-034 | 机械 | 乙供 | JF003 | 维护费 | 元 | 82.76 | 1 | 0 | 0 | 计价
YD2-75 | J03-01-034 | 人工 | 乙供 | 9101109 | 安装技术工 | 工日 | 2.5 | 107 | 0 | 0 | 计价
YD2-75 | J03-01-034 | 材料 | 乙供 | C19010201 | 柴油0号 | kg | 28.43 | 6.32 | 0 | 0 | 计价
YD2-75 | J03-01-038 | 机械 | 乙供 | JF001 | 折旧费 | 元 | 246 | 1 | 0 | 0 | 计价
YD2-75 | J03-01-038 | 机械 | 乙供 | JF002 | 检修费 | 元 | 114.66 | 1 | 0 | 0 | 计价
YD2-75 | J03-01-038 | 机械 | 乙供 | JF003 | 维护费 | 元 | 237.35 | 1 | 0 | 0 | 计价
YD2-75 | J03-01-038 | 人工 | 乙供 | 9101109 | 安装技术工 | 工日 | 2.5 | 107 | 0 | 0 | 计价
YD2-75 | J03-01-038 | 材料 | 乙供 | C19010201 | 柴油0号 | kg | 40.73 | 6.32 | 0 | 0 | 计价
YD2-75 | J03-01-041 | 机械 | 乙供 | JF001 | 折旧费 | 元 | 856.52 | 1 | 0 | 0 | 计价
YD2-75 | J03-01-041 | 机械 | 乙供 | JF002 | 检修费 | 元 | 399.23 | 1 | 0 | 0 | 计价
YD2-75 | J03-01-041 | 机械 | 乙供 | JF003 | 维护费 | 元 | 826.41 | 1 | 0 | 0 | 计价
YD2-75 | J03-01-041 | 人工 | 乙供 | 9101109 | 安装技术工 | 工日 | 2.5 | 107 | 0 | 0 | 计价
YD2-75 | J03-01-041 | 材料 | 乙供 | C19010201 | 柴油0号 | kg | 51.92 | 6.32 | 0 | 0 | 计价
YD2-75 | J04-01-004 | 机械 | 乙供 | JF001 | 折旧费 | 元 | 52.6 | 1 | 0 | 0 | 计价
YD2-75 | J04-01-004 | 机械 | 乙供 | JF002 | 检修费 | 元 | 11.69 | 1 | 0 | 0 | 计价
YD2-75 | J04-01-004 | 机械 | 乙供 | JF003 | 维护费 | 元 | 45.94 | 1 | 0 | 0 | 计价
YD2-75 | J04-01-004 | 人工 | 乙供 | 9101109 | 安装技术工 | 工日 | 1.0417 | 107 | 0 | 0 | 计价
YD2-75 | J04-01-004 | 材料 | 乙供 | C19010201 | 柴油0号 | kg | 35.49 | 6.32 | 0 | 0 | 计价
YD2-75 | J09-01-029 | 机械 | 乙供 | JF001 | 折旧费 | 元 | 16.15 | 1 | 0 | 0 | 计价
YD2-75 | J09-01-029 | 机械 | 乙供 | JF002 | 检修费 | 元 | 2.9 | 1 | 0 | 0 | 计价
YD2-75 | J09-01-029 | 机械 | 乙供 | JF003 | 维护费 | 元 | 6.24 | 1 | 0 | 0 | 计价
YD2-75 | J09-01-029 | 机械 | 乙供 | JF004 | 安拆费及场外运费 | 元 | 8.44 | 1 | 0 | 0 | 计价
YD2-75 | J09-01-029 | 材料 | 乙供 | C21020101 | 电 | kW·h | 150.3 | 0.84 | 0 | 0 | 计价
YD2-75 | J10-01-001 | 机械 | 乙供 | JF001 | 折旧费 | 元 | 1.84 | 1 | 0 | 0 | 计价
YD2-75 | J10-01-001 | 机械 | 乙供 | JF002 | 检修费 | 元 | 0.41 | 1 | 0 | 0 | 计价
YD2-75 | J10-01-001 | 机械 | 乙供 | JF003 | 维护费 | 元 | 1.37 | 1 | 0 | 0 | 计价
YD2-75 | J10-01-001 | 机械 | 乙供 | JF004 | 安拆费及场外运费 | 元 | 12.75 | 1 | 0 | 0 | 计价
YD2-75 | J10-01-001 | 材料 | 乙供 | C21020101 | 电 | kW·h | 60.27 | 0.84 | 0 | 0 | 计价
YD2-75 | J13-01-053 | 机械 | 乙供 | JF001 | 折旧费 | 元 | 462.69 | 1 | 0 | 0 | 计价
YD2-75 | J13-01-053 | 机械 | 乙供 | JF002 | 检修费 | 元 | 132.14 | 1 | 0 | 0 | 计价
YD2-75 | J13-01-053 | 机械 | 乙供 | JF003 | 维护费 | 元 | 356.77 | 1 | 0 | 0 | 计价
YD2-75 | J13-01-053 | 人工 | 乙供 | 9101109 | 安装技术工 | 工日 | 4 | 107 | 0 | 0 | 计价
YD2-75 | J13-01-053 | 材料 | 乙供 | C21020101 | 电 | kW·h | 1002.32 | 0.84 | 0 | 0 | 计价
YD2-75 | J13-01-056 | 机械 | 乙供 | JF001 | 折旧费 | 元 | 456.58 | 1 | 0 | 0 | 计价
YD2-75 | J13-01-056 | 机械 | 乙供 | JF002 | 检修费 | 元 | 35.33 | 1 | 0 | 0 | 计价
YD2-75 | J13-01-056 | 机械 | 乙供 | JF003 | 维护费 | 元 | 100.69 | 1 | 0 | 0 | 计价
YD2-75 | J13-01-056 | 人工 | 乙供 | 9101109 | 安装技术工 | 工日 | 3.125 | 107 | 0 | 0 | 计价
YD2-75 | J13-01-056 | 材料 | 乙供 | C19010201 | 柴油0号 | kg | 50.1424 | 6.32 | 0 | 0 | 计价
YD2-75 | J15-01-013 | 机械 | 乙供 | JF001 | 折旧费 | 元 | 2.19 | 1 | 0 | 0 | 计价
YD2-75 | J15-01-013 | 机械 | 乙供 | JF002 | 检修费 | 元 | 1.27 | 1 | 0 | 0 | 计价
YD2-75 | J15-01-013 | 机械 | 乙供 | JF003 | 维护费 | 元 | 2.11 | 1 | 0 | 0 | 计价
YD2-75 | J15-01-013 | 机械 | 乙供 | JF004 | 安拆费及场外运费 | 元 | 6.49 | 1 | 0 | 0 | 计价
YD2-75 | J15-01-067 | 机械 | 乙供 | JF001 | 折旧费 | 元 | 223.02 | 1 | 0 | 0 | 计价
YD2-75 | J15-01-067 | 机械 | 乙供 | JF002 | 检修费 | 元 | 83.35 | 1 | 0 | 0 | 计价
YD2-75 | J15-01-067 | 机械 | 乙供 | JF003 | 维护费 | 元 | 216.44 | 1 | 0 | 0 | 计价
YD2-75 | J15-01-067 | 机械 | 乙供 | JF004 | 安拆费及场外运费 | 元 | 5.63 | 1 | 0 | 0 | 计价
YD2-75 | J15-01-067 | 材料 | 乙供 | C21020101 | 电 | kW·h | 18 | 0.84 | 0 | 0 | 计价
YD2-76 | J03-01-034 | 机械 | 乙供 | JF001 | 折旧费 | 元 | 85.77 | 1 | 0 | 0 | 计价
YD2-76 | J03-01-034 | 机械 | 乙供 | JF002 | 检修费 | 元 | 39.98 | 1 | 0 | 0 | 计价
YD2-76 | J03-01-034 | 机械 | 乙供 | JF003 | 维护费 | 元 | 82.76 | 1 | 0 | 0 | 计价
YD2-76 | J03-01-034 | 人工 | 乙供 | 9101109 | 安装技术工 | 工日 | 2.5 | 107 | 0 | 0 | 计价
YD2-76 | J03-01-034 | 材料 | 乙供 | C19010201 | 柴油0号 | kg | 28.43 | 6.32 | 0 | 0 | 计价
YD2-76 | J03-01-038 | 机械 | 乙供 | JF001 | 折旧费 | 元 | 246 | 1 | 0 | 0 | 计价
YD2-76 | J03-01-038 | 机械 | 乙供 | JF002 | 检修费 | 元 | 114.66 | 1 | 0 | 0 | 计价
YD2-76 | J03-01-038 | 机械 | 乙供 | JF003 | 维护费 | 元 | 237.35 | 1 | 0 | 0 | 计价
YD2-76 | J03-01-038 | 人工 | 乙供 | 9101109 | 安装技术工 | 工日 | 2.5 | 107 | 0 | 0 | 计价
YD2-76 | J03-01-038 | 材料 | 乙供 | C19010201 | 柴油0号 | kg | 40.73 | 6.32 | 0 | 0 | 计价
YD2-76 | J03-01-041 | 机械 | 乙供 | JF001 | 折旧费 | 元 | 856.52 | 1 | 0 | 0 | 计价
YD2-76 | J03-01-041 | 机械 | 乙供 | JF002 | 检修费 | 元 | 399.23 | 1 | 0 | 0 | 计价
YD2-76 | J03-01-041 | 机械 | 乙供 | JF003 | 维护费 | 元 | 826.41 | 1 | 0 | 0 | 计价
YD2-76 | J03-01-041 | 人工 | 乙供 | 9101109 | 安装技术工 | 工日 | 2.5 | 107 | 0 | 0 | 计价
YD2-76 | J03-01-041 | 材料 | 乙供 | C19010201 | 柴油0号 | kg | 51.92 | 6.32 | 0 | 0 | 计价
YD2-76 | J04-01-004 | 机械 | 乙供 | JF001 | 折旧费 | 元 | 52.6 | 1 | 0 | 0 | 计价
YD2-76 | J04-01-004 | 机械 | 乙供 | JF002 | 检修费 | 元 | 11.69 | 1 | 0 | 0 | 计价
YD2-76 | J04-01-004 | 机械 | 乙供 | JF003 | 维护费 | 元 | 45.94 | 1 | 0 | 0 | 计价
YD2-76 | J04-01-004 | 人工 | 乙供 | 9101109 | 安装技术工 | 工日 | 1.0417 | 107 | 0 | 0 | 计价
YD2-76 | J04-01-004 | 材料 | 乙供 | C19010201 | 柴油0号 | kg | 35.49 | 6.32 | 0 | 0 | 计价
YD2-76 | J09-01-029 | 机械 | 乙供 | JF001 | 折旧费 | 元 | 16.15 | 1 | 0 | 0 | 计价
YD2-76 | J09-01-029 | 机械 | 乙供 | JF002 | 检修费 | 元 | 2.9 | 1 | 0 | 0 | 计价
YD2-76 | J09-01-029 | 机械 | 乙供 | JF003 | 维护费 | 元 | 6.24 | 1 | 0 | 0 | 计价
YD2-76 | J09-01-029 | 机械 | 乙供 | JF004 | 安拆费及场外运费 | 元 | 8.44 | 1 | 0 | 0 | 计价
YD2-76 | J09-01-029 | 材料 | 乙供 | C21020101 | 电 | kW·h | 150.3 | 0.84 | 0 | 0 | 计价
YD2-76 | J10-01-001 | 机械 | 乙供 | JF001 | 折旧费 | 元 | 1.84 | 1 | 0 | 0 | 计价
YD2-76 | J10-01-001 | 机械 | 乙供 | JF002 | 检修费 | 元 | 0.41 | 1 | 0 | 0 | 计价
YD2-76 | J10-01-001 | 机械 | 乙供 | JF003 | 维护费 | 元 | 1.37 | 1 | 0 | 0 | 计价
YD2-76 | J10-01-001 | 机械 | 乙供 | JF004 | 安拆费及场外运费 | 元 | 12.75 | 1 | 0 | 0 | 计价
YD2-76 | J10-01-001 | 材料 | 乙供 | C21020101 | 电 | kW·h | 60.27 | 0.84 | 0 | 0 | 计价
YD2-76 | J13-01-053 | 机械 | 乙供 | JF001 | 折旧费 | 元 | 462.69 | 1 | 0 | 0 | 计价
YD2-76 | J13-01-053 | 机械 | 乙供 | JF002 | 检修费 | 元 | 132.14 | 1 | 0 | 0 | 计价
YD2-76 | J13-01-053 | 机械 | 乙供 | JF003 | 维护费 | 元 | 356.77 | 1 | 0 | 0 | 计价
YD2-76 | J13-01-053 | 人工 | 乙供 | 9101109 | 安装技术工 | 工日 | 4 | 107 | 0 | 0 | 计价
YD2-76 | J13-01-053 | 材料 | 乙供 | C21020101 | 电 | kW·h | 1002.32 | 0.84 | 0 | 0 | 计价
YD2-76 | J13-01-056 | 机械 | 乙供 | JF001 | 折旧费 | 元 | 456.58 | 1 | 0 | 0 | 计价
YD2-76 | J13-01-056 | 机械 | 乙供 | JF002 | 检修费 | 元 | 35.33 | 1 | 0 | 0 | 计价
YD2-76 | J13-01-056 | 机械 | 乙供 | JF003 | 维护费 | 元 | 100.69 | 1 | 0 | 0 | 计价
YD2-76 | J13-01-056 | 人工 | 乙供 | 9101109 | 安装技术工 | 工日 | 3.125 | 107 | 0 | 0 | 计价
YD2-76 | J13-01-056 | 材料 | 乙供 | C19010201 | 柴油0号 | kg | 50.1424 | 6.32 | 0 | 0 | 计价
YD2-76 | J15-01-013 | 机械 | 乙供 | JF001 | 折旧费 | 元 | 2.19 | 1 | 0 | 0 | 计价
YD2-76 | J15-01-013 | 机械 | 乙供 | JF002 | 检修费 | 元 | 1.27 | 1 | 0 | 0 | 计价
YD2-76 | J15-01-013 | 机械 | 乙供 | JF003 | 维护费 | 元 | 2.11 | 1 | 0 | 0 | 计价
YD2-76 | J15-01-013 | 机械 | 乙供 | JF004 | 安拆费及场外运费 | 元 | 6.49 | 1 | 0 | 0 | 计价
YD2-76 | J15-01-067 | 机械 | 乙供 | JF001 | 折旧费 | 元 | 223.02 | 1 | 0 | 0 | 计价
YD2-76 | J15-01-067 | 机械 | 乙供 | JF002 | 检修费 | 元 | 83.35 | 1 | 0 | 0 | 计价
YD2-76 | J15-01-067 | 机械 | 乙供 | JF003 | 维护费 | 元 | 216.44 | 1 | 0 | 0 | 计价
YD2-76 | J15-01-067 | 机械 | 乙供 | JF004 | 安拆费及场外运费 | 元 | 5.63 | 1 | 0 | 0 | 计价
YD2-76 | J15-01-067 | 材料 | 乙供 | C21020101 | 电 | kW·h | 18 | 0.84 | 0 | 0 | 计价
YD2-77 | J03-01-039 | 机械 | 乙供 | JF001 | 折旧费 | 元 | 269.03 | 1 | 0 | 0 | 计价
YD2-77 | J03-01-039 | 机械 | 乙供 | JF002 | 检修费 | 元 | 125.4 | 1 | 0 | 0 | 计价
YD2-77 | J03-01-039 | 机械 | 乙供 | JF003 | 维护费 | 元 | 259.58 | 1 | 0 | 0 | 计价
YD2-77 | J03-01-039 | 人工 | 乙供 | 9101109 | 安装技术工 | 工日 | 2.5 | 107 | 0 | 0 | 计价
YD2-77 | J03-01-039 | 材料 | 乙供 | C19010201 | 柴油0号 | kg | 42.14 | 6.32 | 0 | 0 | 计价
YD2-77 | J03-01-041 | 机械 | 乙供 | JF001 | 折旧费 | 元 | 856.52 | 1 | 0 | 0 | 计价
YD2-77 | J03-01-041 | 机械 | 乙供 | JF002 | 检修费 | 元 | 399.23 | 1 | 0 | 0 | 计价
YD2-77 | J03-01-041 | 机械 | 乙供 | JF003 | 维护费 | 元 | 826.41 | 1 | 0 | 0 | 计价
YD2-77 | J03-01-041 | 人工 | 乙供 | 9101109 | 安装技术工 | 工日 | 2.5 | 107 | 0 | 0 | 计价
YD2-77 | J03-01-041 | 材料 | 乙供 | C19010201 | 柴油0号 | kg | 51.92 | 6.32 | 0 | 0 | 计价
YD2-77 | J04-01-006 | 机械 | 乙供 | JF001 | 折旧费 | 元 | 93.76 | 1 | 0 | 0 | 计价
YD2-77 | J04-01-006 | 机械 | 乙供 | JF002 | 检修费 | 元 | 19.53 | 1 | 0 | 0 | 计价
YD2-77 | J04-01-006 | 机械 | 乙供 | JF003 | 维护费 | 元 | 76.75 | 1 | 0 | 0 | 计价
YD2-77 | J04-01-006 | 人工 | 乙供 | 9101109 | 安装技术工 | 工日 | 1.0417 | 107 | 0 | 0 | 计价
YD2-77 | J04-01-006 | 材料 | 乙供 | C19010201 | 柴油0号 | kg | 46.27 | 6.32 | 0 | 0 | 计价
YD2-77 | J09-01-029 | 机械 | 乙供 | JF001 | 折旧费 | 元 | 16.15 | 1 | 0 | 0 | 计价
YD2-77 | J09-01-029 | 机械 | 乙供 | JF002 | 检修费 | 元 | 2.9 | 1 | 0 | 0 | 计价
YD2-77 | J09-01-029 | 机械 | 乙供 | JF003 | 维护费 | 元 | 6.24 | 1 | 0 | 0 | 计价
YD2-77 | J09-01-029 | 机械 | 乙供 | JF004 | 安拆费及场外运费 | 元 | 8.44 | 1 | 0 | 0 | 计价
YD2-77 | J09-01-029 | 材料 | 乙供 | C21020101 | 电 | kW·h | 150.3 | 0.84 | 0 | 0 | 计价
YD2-77 | J10-01-001 | 机械 | 乙供 | JF001 | 折旧费 | 元 | 1.84 | 1 | 0 | 0 | 计价
YD2-77 | J10-01-001 | 机械 | 乙供 | JF002 | 检修费 | 元 | 0.41 | 1 | 0 | 0 | 计价
YD2-77 | J10-01-001 | 机械 | 乙供 | JF003 | 维护费 | 元 | 1.37 | 1 | 0 | 0 | 计价
YD2-77 | J10-01-001 | 机械 | 乙供 | JF004 | 安拆费及场外运费 | 元 | 12.75 | 1 | 0 | 0 | 计价
YD2-77 | J10-01-001 | 材料 | 乙供 | C21020101 | 电 | kW·h | 60.27 | 0.84 | 0 | 0 | 计价
YD2-77 | J13-01-053 | 机械 | 乙供 | JF001 | 折旧费 | 元 | 462.69 | 1 | 0 | 0 | 计价
YD2-77 | J13-01-053 | 机械 | 乙供 | JF002 | 检修费 | 元 | 132.14 | 1 | 0 | 0 | 计价
YD2-77 | J13-01-053 | 机械 | 乙供 | JF003 | 维护费 | 元 | 356.77 | 1 | 0 | 0 | 计价
YD2-77 | J13-01-053 | 人工 | 乙供 | 9101109 | 安装技术工 | 工日 | 4 | 107 | 0 | 0 | 计价
YD2-77 | J13-01-053 | 材料 | 乙供 | C21020101 | 电 | kW·h | 1002.32 | 0.84 | 0 | 0 | 计价
YD2-77 | J13-01-056 | 机械 | 乙供 | JF001 | 折旧费 | 元 | 456.58 | 1 | 0 | 0 | 计价
YD2-77 | J13-01-056 | 机械 | 乙供 | JF002 | 检修费 | 元 | 35.33 | 1 | 0 | 0 | 计价
YD2-77 | J13-01-056 | 机械 | 乙供 | JF003 | 维护费 | 元 | 100.69 | 1 | 0 | 0 | 计价
YD2-77 | J13-01-056 | 人工 | 乙供 | 9101109 | 安装技术工 | 工日 | 3.125 | 107 | 0 | 0 | 计价
YD2-77 | J13-01-056 | 材料 | 乙供 | C19010201 | 柴油0号 | kg | 50.1424 | 6.32 | 0 | 0 | 计价
YD2-77 | J15-01-013 | 机械 | 乙供 | JF001 | 折旧费 | 元 | 2.19 | 1 | 0 | 0 | 计价
YD2-77 | J15-01-013 | 机械 | 乙供 | JF002 | 检修费 | 元 | 1.27 | 1 | 0 | 0 | 计价
YD2-77 | J15-01-013 | 机械 | 乙供 | JF003 | 维护费 | 元 | 2.11 | 1 | 0 | 0 | 计价
YD2-77 | J15-01-013 | 机械 | 乙供 | JF004 | 安拆费及场外运费 | 元 | 6.49 | 1 | 0 | 0 | 计价
YD2-77 | J15-01-067 | 机械 | 乙供 | JF001 | 折旧费 | 元 | 223.02 | 1 | 0 | 0 | 计价
YD2-77 | J15-01-067 | 机械 | 乙供 | JF002 | 检修费 | 元 | 83.35 | 1 | 0 | 0 | 计价
YD2-77 | J15-01-067 | 机械 | 乙供 | JF003 | 维护费 | 元 | 216.44 | 1 | 0 | 0 | 计价
YD2-77 | J15-01-067 | 机械 | 乙供 | JF004 | 安拆费及场外运费 | 元 | 5.63 | 1 | 0 | 0 | 计价
YD2-77 | J15-01-067 | 材料 | 乙供 | C21020101 | 电 | kW·h | 18 | 0.84 | 0 | 0 | 计价
YD2-78 | J03-01-039 | 机械 | 乙供 | JF001 | 折旧费 | 元 | 269.03 | 1 | 0 | 0 | 计价
YD2-78 | J03-01-039 | 机械 | 乙供 | JF002 | 检修费 | 元 | 125.4 | 1 | 0 | 0 | 计价
YD2-78 | J03-01-039 | 机械 | 乙供 | JF003 | 维护费 | 元 | 259.58 | 1 | 0 | 0 | 计价
YD2-78 | J03-01-039 | 人工 | 乙供 | 9101109 | 安装技术工 | 工日 | 2.5 | 107 | 0 | 0 | 计价
YD2-78 | J03-01-039 | 材料 | 乙供 | C19010201 | 柴油0号 | kg | 42.14 | 6.32 | 0 | 0 | 计价
YD2-78 | J03-01-041 | 机械 | 乙供 | JF001 | 折旧费 | 元 | 856.52 | 1 | 0 | 0 | 计价
YD2-78 | J03-01-041 | 机械 | 乙供 | JF002 | 检修费 | 元 | 399.23 | 1 | 0 | 0 | 计价
YD2-78 | J03-01-041 | 机械 | 乙供 | JF003 | 维护费 | 元 | 826.41 | 1 | 0 | 0 | 计价
YD2-78 | J03-01-041 | 人工 | 乙供 | 9101109 | 安装技术工 | 工日 | 2.5 | 107 | 0 | 0 | 计价
YD2-78 | J03-01-041 | 材料 | 乙供 | C19010201 | 柴油0号 | kg | 51.92 | 6.32 | 0 | 0 | 计价
YD2-78 | J04-01-006 | 机械 | 乙供 | JF001 | 折旧费 | 元 | 93.76 | 1 | 0 | 0 | 计价
YD2-78 | J04-01-006 | 机械 | 乙供 | JF002 | 检修费 | 元 | 19.53 | 1 | 0 | 0 | 计价
YD2-78 | J04-01-006 | 机械 | 乙供 | JF003 | 维护费 | 元 | 76.75 | 1 | 0 | 0 | 计价
YD2-78 | J04-01-006 | 人工 | 乙供 | 9101109 | 安装技术工 | 工日 | 1.0417 | 107 | 0 | 0 | 计价
YD2-78 | J04-01-006 | 材料 | 乙供 | C19010201 | 柴油0号 | kg | 46.27 | 6.32 | 0 | 0 | 计价
YD2-78 | J09-01-029 | 机械 | 乙供 | JF001 | 折旧费 | 元 | 16.15 | 1 | 0 | 0 | 计价
YD2-78 | J09-01-029 | 机械 | 乙供 | JF002 | 检修费 | 元 | 2.9 | 1 | 0 | 0 | 计价
YD2-78 | J09-01-029 | 机械 | 乙供 | JF003 | 维护费 | 元 | 6.24 | 1 | 0 | 0 | 计价
YD2-78 | J09-01-029 | 机械 | 乙供 | JF004 | 安拆费及场外运费 | 元 | 8.44 | 1 | 0 | 0 | 计价
YD2-78 | J09-01-029 | 材料 | 乙供 | C21020101 | 电 | kW·h | 150.3 | 0.84 | 0 | 0 | 计价
YD2-78 | J10-01-001 | 机械 | 乙供 | JF001 | 折旧费 | 元 | 1.84 | 1 | 0 | 0 | 计价
YD2-78 | J10-01-001 | 机械 | 乙供 | JF002 | 检修费 | 元 | 0.41 | 1 | 0 | 0 | 计价
YD2-78 | J10-01-001 | 机械 | 乙供 | JF003 | 维护费 | 元 | 1.37 | 1 | 0 | 0 | 计价
YD2-78 | J10-01-001 | 机械 | 乙供 | JF004 | 安拆费及场外运费 | 元 | 12.75 | 1 | 0 | 0 | 计价
YD2-78 | J10-01-001 | 材料 | 乙供 | C21020101 | 电 | kW·h | 60.27 | 0.84 | 0 | 0 | 计价
YD2-78 | J13-01-053 | 机械 | 乙供 | JF001 | 折旧费 | 元 | 462.69 | 1 | 0 | 0 | 计价
YD2-78 | J13-01-053 | 机械 | 乙供 | JF002 | 检修费 | 元 | 132.14 | 1 | 0 | 0 | 计价
YD2-78 | J13-01-053 | 机械 | 乙供 | JF003 | 维护费 | 元 | 356.77 | 1 | 0 | 0 | 计价
YD2-78 | J13-01-053 | 人工 | 乙供 | 9101109 | 安装技术工 | 工日 | 4 | 107 | 0 | 0 | 计价
YD2-78 | J13-01-053 | 材料 | 乙供 | C21020101 | 电 | kW·h | 1002.32 | 0.84 | 0 | 0 | 计价
YD2-78 | J13-01-056 | 机械 | 乙供 | JF001 | 折旧费 | 元 | 456.58 | 1 | 0 | 0 | 计价
YD2-78 | J13-01-056 | 机械 | 乙供 | JF002 | 检修费 | 元 | 35.33 | 1 | 0 | 0 | 计价
YD2-78 | J13-01-056 | 机械 | 乙供 | JF003 | 维护费 | 元 | 100.69 | 1 | 0 | 0 | 计价
YD2-78 | J13-01-056 | 人工 | 乙供 | 9101109 | 安装技术工 | 工日 | 3.125 | 107 | 0 | 0 | 计价
YD2-78 | J13-01-056 | 材料 | 乙供 | C19010201 | 柴油0号 | kg | 50.1424 | 6.32 | 0 | 0 | 计价
YD2-78 | J15-01-013 | 机械 | 乙供 | JF001 | 折旧费 | 元 | 2.19 | 1 | 0 | 0 | 计价
YD2-78 | J15-01-013 | 机械 | 乙供 | JF002 | 检修费 | 元 | 1.27 | 1 | 0 | 0 | 计价
YD2-78 | J15-01-013 | 机械 | 乙供 | JF003 | 维护费 | 元 | 2.11 | 1 | 0 | 0 | 计价
YD2-78 | J15-01-013 | 机械 | 乙供 | JF004 | 安拆费及场外运费 | 元 | 6.49 | 1 | 0 | 0 | 计价
YD2-78 | J15-01-067 | 机械 | 乙供 | JF001 | 折旧费 | 元 | 223.02 | 1 | 0 | 0 | 计价
YD2-78 | J15-01-067 | 机械 | 乙供 | JF002 | 检修费 | 元 | 83.35 | 1 | 0 | 0 | 计价
YD2-78 | J15-01-067 | 机械 | 乙供 | JF003 | 维护费 | 元 | 216.44 | 1 | 0 | 0 | 计价
YD2-78 | J15-01-067 | 机械 | 乙供 | JF004 | 安拆费及场外运费 | 元 | 5.63 | 1 | 0 | 0 | 计价
YD2-78 | J15-01-067 | 材料 | 乙供 | C21020101 | 电 | kW·h | 18 | 0.84 | 0 | 0 | 计价
YD2-79 | J03-01-039 | 机械 | 乙供 | JF001 | 折旧费 | 元 | 269.03 | 1 | 0 | 0 | 计价
YD2-79 | J03-01-039 | 机械 | 乙供 | JF002 | 检修费 | 元 | 125.4 | 1 | 0 | 0 | 计价
YD2-79 | J03-01-039 | 机械 | 乙供 | JF003 | 维护费 | 元 | 259.58 | 1 | 0 | 0 | 计价
YD2-79 | J03-01-039 | 人工 | 乙供 | 9101109 | 安装技术工 | 工日 | 2.5 | 107 | 0 | 0 | 计价
YD2-79 | J03-01-039 | 材料 | 乙供 | C19010201 | 柴油0号 | kg | 42.14 | 6.32 | 0 | 0 | 计价
YD2-79 | J03-01-041 | 机械 | 乙供 | JF001 | 折旧费 | 元 | 856.52 | 1 | 0 | 0 | 计价
YD2-79 | J03-01-041 | 机械 | 乙供 | JF002 | 检修费 | 元 | 399.23 | 1 | 0 | 0 | 计价
YD2-79 | J03-01-041 | 机械 | 乙供 | JF003 | 维护费 | 元 | 826.41 | 1 | 0 | 0 | 计价
YD2-79 | J03-01-041 | 人工 | 乙供 | 9101109 | 安装技术工 | 工日 | 2.5 | 107 | 0 | 0 | 计价
YD2-79 | J03-01-041 | 材料 | 乙供 | C19010201 | 柴油0号 | kg | 51.92 | 6.32 | 0 | 0 | 计价
YD2-79 | J04-01-006 | 机械 | 乙供 | JF001 | 折旧费 | 元 | 93.76 | 1 | 0 | 0 | 计价
YD2-79 | J04-01-006 | 机械 | 乙供 | JF002 | 检修费 | 元 | 19.53 | 1 | 0 | 0 | 计价
YD2-79 | J04-01-006 | 机械 | 乙供 | JF003 | 维护费 | 元 | 76.75 | 1 | 0 | 0 | 计价
YD2-79 | J04-01-006 | 人工 | 乙供 | 9101109 | 安装技术工 | 工日 | 1.0417 | 107 | 0 | 0 | 计价
YD2-79 | J04-01-006 | 材料 | 乙供 | C19010201 | 柴油0号 | kg | 46.27 | 6.32 | 0 | 0 | 计价
YD2-79 | J09-01-029 | 机械 | 乙供 | JF001 | 折旧费 | 元 | 16.15 | 1 | 0 | 0 | 计价
YD2-79 | J09-01-029 | 机械 | 乙供 | JF002 | 检修费 | 元 | 2.9 | 1 | 0 | 0 | 计价
YD2-79 | J09-01-029 | 机械 | 乙供 | JF003 | 维护费 | 元 | 6.24 | 1 | 0 | 0 | 计价
YD2-79 | J09-01-029 | 机械 | 乙供 | JF004 | 安拆费及场外运费 | 元 | 8.44 | 1 | 0 | 0 | 计价
YD2-79 | J09-01-029 | 材料 | 乙供 | C21020101 | 电 | kW·h | 150.3 | 0.84 | 0 | 0 | 计价
YD2-79 | J10-01-001 | 机械 | 乙供 | JF001 | 折旧费 | 元 | 1.84 | 1 | 0 | 0 | 计价
YD2-79 | J10-01-001 | 机械 | 乙供 | JF002 | 检修费 | 元 | 0.41 | 1 | 0 | 0 | 计价
YD2-79 | J10-01-001 | 机械 | 乙供 | JF003 | 维护费 | 元 | 1.37 | 1 | 0 | 0 | 计价
YD2-79 | J10-01-001 | 机械 | 乙供 | JF004 | 安拆费及场外运费 | 元 | 12.75 | 1 | 0 | 0 | 计价
YD2-79 | J10-01-001 | 材料 | 乙供 | C21020101 | 电 | kW·h | 60.27 | 0.84 | 0 | 0 | 计价
YD2-79 | J13-01-053 | 机械 | 乙供 | JF001 | 折旧费 | 元 | 462.69 | 1 | 0 | 0 | 计价
YD2-79 | J13-01-053 | 机械 | 乙供 | JF002 | 检修费 | 元 | 132.14 | 1 | 0 | 0 | 计价
YD2-79 | J13-01-053 | 机械 | 乙供 | JF003 | 维护费 | 元 | 356.77 | 1 | 0 | 0 | 计价
YD2-79 | J13-01-053 | 人工 | 乙供 | 9101109 | 安装技术工 | 工日 | 4 | 107 | 0 | 0 | 计价
YD2-79 | J13-01-053 | 材料 | 乙供 | C21020101 | 电 | kW·h | 1002.32 | 0.84 | 0 | 0 | 计价
YD2-79 | J13-01-056 | 机械 | 乙供 | JF001 | 折旧费 | 元 | 456.58 | 1 | 0 | 0 | 计价
YD2-79 | J13-01-056 | 机械 | 乙供 | JF002 | 检修费 | 元 | 35.33 | 1 | 0 | 0 | 计价
YD2-79 | J13-01-056 | 机械 | 乙供 | JF003 | 维护费 | 元 | 100.69 | 1 | 0 | 0 | 计价
YD2-79 | J13-01-056 | 人工 | 乙供 | 9101109 | 安装技术工 | 工日 | 3.125 | 107 | 0 | 0 | 计价
YD2-79 | J13-01-056 | 材料 | 乙供 | C19010201 | 柴油0号 | kg | 50.1424 | 6.32 | 0 | 0 | 计价
YD2-79 | J15-01-013 | 机械 | 乙供 | JF001 | 折旧费 | 元 | 2.19 | 1 | 0 | 0 | 计价
YD2-79 | J15-01-013 | 机械 | 乙供 | JF002 | 检修费 | 元 | 1.27 | 1 | 0 | 0 | 计价
YD2-79 | J15-01-013 | 机械 | 乙供 | JF003 | 维护费 | 元 | 2.11 | 1 | 0 | 0 | 计价
YD2-79 | J15-01-013 | 机械 | 乙供 | JF004 | 安拆费及场外运费 | 元 | 6.49 | 1 | 0 | 0 | 计价
YD2-79 | J15-01-067 | 机械 | 乙供 | JF001 | 折旧费 | 元 | 223.02 | 1 | 0 | 0 | 计价
YD2-79 | J15-01-067 | 机械 | 乙供 | JF002 | 检修费 | 元 | 83.35 | 1 | 0 | 0 | 计价
YD2-79 | J15-01-067 | 机械 | 乙供 | JF003 | 维护费 | 元 | 216.44 | 1 | 0 | 0 | 计价
YD2-79 | J15-01-067 | 机械 | 乙供 | JF004 | 安拆费及场外运费 | 元 | 5.63 | 1 | 0 | 0 | 计价
YD2-79 | J15-01-067 | 材料 | 乙供 | C21020101 | 电 | kW·h | 18 | 0.84 | 0 | 0 | 计价
YD2-80 | J03-01-039 | 机械 | 乙供 | JF001 | 折旧费 | 元 | 269.03 | 1 | 0 | 0 | 计价
YD2-80 | J03-01-039 | 机械 | 乙供 | JF002 | 检修费 | 元 | 125.4 | 1 | 0 | 0 | 计价
YD2-80 | J03-01-039 | 机械 | 乙供 | JF003 | 维护费 | 元 | 259.58 | 1 | 0 | 0 | 计价
YD2-80 | J03-01-039 | 人工 | 乙供 | 9101109 | 安装技术工 | 工日 | 2.5 | 107 | 0 | 0 | 计价
YD2-80 | J03-01-039 | 材料 | 乙供 | C19010201 | 柴油0号 | kg | 42.14 | 6.32 | 0 | 0 | 计价
YD2-80 | J03-01-041 | 机械 | 乙供 | JF001 | 折旧费 | 元 | 856.52 | 1 | 0 | 0 | 计价
YD2-80 | J03-01-041 | 机械 | 乙供 | JF002 | 检修费 | 元 | 399.23 | 1 | 0 | 0 | 计价
YD2-80 | J03-01-041 | 机械 | 乙供 | JF003 | 维护费 | 元 | 826.41 | 1 | 0 | 0 | 计价
YD2-80 | J03-01-041 | 人工 | 乙供 | 9101109 | 安装技术工 | 工日 | 2.5 | 107 | 0 | 0 | 计价
YD2-80 | J03-01-041 | 材料 | 乙供 | C19010201 | 柴油0号 | kg | 51.92 | 6.32 | 0 | 0 | 计价
YD2-80 | J04-01-006 | 机械 | 乙供 | JF001 | 折旧费 | 元 | 93.76 | 1 | 0 | 0 | 计价
YD2-80 | J04-01-006 | 机械 | 乙供 | JF002 | 检修费 | 元 | 19.53 | 1 | 0 | 0 | 计价
YD2-80 | J04-01-006 | 机械 | 乙供 | JF003 | 维护费 | 元 | 76.75 | 1 | 0 | 0 | 计价
YD2-80 | J04-01-006 | 人工 | 乙供 | 9101109 | 安装技术工 | 工日 | 1.0417 | 107 | 0 | 0 | 计价
YD2-80 | J04-01-006 | 材料 | 乙供 | C19010201 | 柴油0号 | kg | 46.27 | 6.32 | 0 | 0 | 计价
YD2-80 | J09-01-029 | 机械 | 乙供 | JF001 | 折旧费 | 元 | 16.15 | 1 | 0 | 0 | 计价
YD2-80 | J09-01-029 | 机械 | 乙供 | JF002 | 检修费 | 元 | 2.9 | 1 | 0 | 0 | 计价
YD2-80 | J09-01-029 | 机械 | 乙供 | JF003 | 维护费 | 元 | 6.24 | 1 | 0 | 0 | 计价
YD2-80 | J09-01-029 | 机械 | 乙供 | JF004 | 安拆费及场外运费 | 元 | 8.44 | 1 | 0 | 0 | 计价
YD2-80 | J09-01-029 | 材料 | 乙供 | C21020101 | 电 | kW·h | 150.3 | 0.84 | 0 | 0 | 计价
YD2-80 | J10-01-001 | 机械 | 乙供 | JF001 | 折旧费 | 元 | 1.84 | 1 | 0 | 0 | 计价
YD2-80 | J10-01-001 | 机械 | 乙供 | JF002 | 检修费 | 元 | 0.41 | 1 | 0 | 0 | 计价
YD2-80 | J10-01-001 | 机械 | 乙供 | JF003 | 维护费 | 元 | 1.37 | 1 | 0 | 0 | 计价
YD2-80 | J10-01-001 | 机械 | 乙供 | JF004 | 安拆费及场外运费 | 元 | 12.75 | 1 | 0 | 0 | 计价
YD2-80 | J10-01-001 | 材料 | 乙供 | C21020101 | 电 | kW·h | 60.27 | 0.84 | 0 | 0 | 计价
YD2-80 | J13-01-053 | 机械 | 乙供 | JF001 | 折旧费 | 元 | 462.69 | 1 | 0 | 0 | 计价
YD2-80 | J13-01-053 | 机械 | 乙供 | JF002 | 检修费 | 元 | 132.14 | 1 | 0 | 0 | 计价
YD2-80 | J13-01-053 | 机械 | 乙供 | JF003 | 维护费 | 元 | 356.77 | 1 | 0 | 0 | 计价
YD2-80 | J13-01-053 | 人工 | 乙供 | 9101109 | 安装技术工 | 工日 | 4 | 107 | 0 | 0 | 计价
YD2-80 | J13-01-053 | 材料 | 乙供 | C21020101 | 电 | kW·h | 1002.32 | 0.84 | 0 | 0 | 计价
YD2-80 | J13-01-056 | 机械 | 乙供 | JF001 | 折旧费 | 元 | 456.58 | 1 | 0 | 0 | 计价
YD2-80 | J13-01-056 | 机械 | 乙供 | JF002 | 检修费 | 元 | 35.33 | 1 | 0 | 0 | 计价
YD2-80 | J13-01-056 | 机械 | 乙供 | JF003 | 维护费 | 元 | 100.69 | 1 | 0 | 0 | 计价
YD2-80 | J13-01-056 | 人工 | 乙供 | 9101109 | 安装技术工 | 工日 | 3.125 | 107 | 0 | 0 | 计价
YD2-80 | J13-01-056 | 材料 | 乙供 | C19010201 | 柴油0号 | kg | 50.1424 | 6.32 | 0 | 0 | 计价
YD2-80 | J15-01-013 | 机械 | 乙供 | JF001 | 折旧费 | 元 | 2.19 | 1 | 0 | 0 | 计价
YD2-80 | J15-01-013 | 机械 | 乙供 | JF002 | 检修费 | 元 | 1.27 | 1 | 0 | 0 | 计价
YD2-80 | J15-01-013 | 机械 | 乙供 | JF003 | 维护费 | 元 | 2.11 | 1 | 0 | 0 | 计价
YD2-80 | J15-01-013 | 机械 | 乙供 | JF004 | 安拆费及场外运费 | 元 | 6.49 | 1 | 0 | 0 | 计价
YD2-80 | J15-01-067 | 机械 | 乙供 | JF001 | 折旧费 | 元 | 223.02 | 1 | 0 | 0 | 计价
YD2-80 | J15-01-067 | 机械 | 乙供 | JF002 | 检修费 | 元 | 83.35 | 1 | 0 | 0 | 计价
YD2-80 | J15-01-067 | 机械 | 乙供 | JF003 | 维护费 | 元 | 216.44 | 1 | 0 | 0 | 计价
YD2-80 | J15-01-067 | 机械 | 乙供 | JF004 | 安拆费及场外运费 | 元 | 5.63 | 1 | 0 | 0 | 计价
YD2-80 | J15-01-067 | 材料 | 乙供 | C21020101 | 电 | kW·h | 18 | 0.84 | 0 | 0 | 计价
YD2-81 | J03-01-033 | 机械 | 乙供 | JF001 | 折旧费 | 元 | 44.37 | 1 | 0 | 0 | 计价
YD2-81 | J03-01-033 | 机械 | 乙供 | JF002 | 检修费 | 元 | 20.68 | 1 | 0 | 0 | 计价
YD2-81 | J03-01-033 | 机械 | 乙供 | JF003 | 维护费 | 元 | 42.81 | 1 | 0 | 0 | 计价
YD2-81 | J03-01-033 | 人工 | 乙供 | 9101109 | 安装技术工 | 工日 | 2.5 | 107 | 0 | 0 | 计价
YD2-81 | J03-01-033 | 材料 | 乙供 | C19010102 | 汽油 | kg | 23.3 | 7.61 | 0 | 0 | 计价
YD2-81 | J04-01-002 | 机械 | 乙供 | JF001 | 折旧费 | 元 | 26.52 | 1 | 0 | 0 | 计价
YD2-81 | J04-01-002 | 机械 | 乙供 | JF002 | 检修费 | 元 | 5.89 | 1 | 0 | 0 | 计价
YD2-81 | J04-01-002 | 机械 | 乙供 | JF003 | 维护费 | 元 | 33.04 | 1 | 0 | 0 | 计价
YD2-81 | J04-01-002 | 人工 | 乙供 | 9101109 | 安装技术工 | 工日 | 1.0417 | 107 | 0 | 0 | 计价
YD2-81 | J04-01-002 | 材料 | 乙供 | C19010201 | 柴油0号 | kg | 32.19 | 6.32 | 0 | 0 | 计价
YD2-81 | J09-01-027 | 机械 | 乙供 | JF001 | 折旧费 | 元 | 7.7 | 1 | 0 | 0 | 计价
YD2-81 | J09-01-027 | 机械 | 乙供 | JF002 | 检修费 | 元 | 1.38 | 1 | 0 | 0 | 计价
YD2-81 | J09-01-027 | 机械 | 乙供 | JF003 | 维护费 | 元 | 2.97 | 1 | 0 | 0 | 计价
YD2-81 | J09-01-027 | 机械 | 乙供 | JF004 | 安拆费及场外运费 | 元 | 8.44 | 1 | 0 | 0 | 计价
YD2-81 | J09-01-027 | 材料 | 乙供 | C21020101 | 电 | kW·h | 53.8 | 0.84 | 0 | 0 | 计价
YD2-81 | J10-01-001 | 机械 | 乙供 | JF001 | 折旧费 | 元 | 1.84 | 1 | 0 | 0 | 计价
YD2-81 | J10-01-001 | 机械 | 乙供 | JF002 | 检修费 | 元 | 0.41 | 1 | 0 | 0 | 计价
YD2-81 | J10-01-001 | 机械 | 乙供 | JF003 | 维护费 | 元 | 1.37 | 1 | 0 | 0 | 计价
YD2-81 | J10-01-001 | 机械 | 乙供 | JF004 | 安拆费及场外运费 | 元 | 12.75 | 1 | 0 | 0 | 计价
YD2-81 | J10-01-001 | 材料 | 乙供 | C21020101 | 电 | kW·h | 60.27 | 0.84 | 0 | 0 | 计价
YD2-81 | J15-01-013 | 机械 | 乙供 | JF001 | 折旧费 | 元 | 2.19 | 1 | 0 | 0 | 计价
YD2-81 | J15-01-013 | 机械 | 乙供 | JF002 | 检修费 | 元 | 1.27 | 1 | 0 | 0 | 计价
YD2-81 | J15-01-013 | 机械 | 乙供 | JF003 | 维护费 | 元 | 2.11 | 1 | 0 | 0 | 计价
YD2-81 | J15-01-013 | 机械 | 乙供 | JF004 | 安拆费及场外运费 | 元 | 6.49 | 1 | 0 | 0 | 计价
YD2-82 | J03-01-033 | 机械 | 乙供 | JF001 | 折旧费 | 元 | 44.37 | 1 | 0 | 0 | 计价
YD2-82 | J03-01-033 | 机械 | 乙供 | JF002 | 检修费 | 元 | 20.68 | 1 | 0 | 0 | 计价
YD2-82 | J03-01-033 | 机械 | 乙供 | JF003 | 维护费 | 元 | 42.81 | 1 | 0 | 0 | 计价
YD2-82 | J03-01-033 | 人工 | 乙供 | 9101109 | 安装技术工 | 工日 | 2.5 | 107 | 0 | 0 | 计价
YD2-82 | J03-01-033 | 材料 | 乙供 | C19010102 | 汽油 | kg | 23.3 | 7.61 | 0 | 0 | 计价
YD2-82 | J04-01-002 | 机械 | 乙供 | JF001 | 折旧费 | 元 | 26.52 | 1 | 0 | 0 | 计价
YD2-82 | J04-01-002 | 机械 | 乙供 | JF002 | 检修费 | 元 | 5.89 | 1 | 0 | 0 | 计价
YD2-82 | J04-01-002 | 机械 | 乙供 | JF003 | 维护费 | 元 | 33.04 | 1 | 0 | 0 | 计价
YD2-82 | J04-01-002 | 人工 | 乙供 | 9101109 | 安装技术工 | 工日 | 1.0417 | 107 | 0 | 0 | 计价
YD2-82 | J04-01-002 | 材料 | 乙供 | C19010201 | 柴油0号 | kg | 32.19 | 6.32 | 0 | 0 | 计价
YD2-82 | J09-01-027 | 机械 | 乙供 | JF001 | 折旧费 | 元 | 7.7 | 1 | 0 | 0 | 计价
YD2-82 | J09-01-027 | 机械 | 乙供 | JF002 | 检修费 | 元 | 1.38 | 1 | 0 | 0 | 计价
YD2-82 | J09-01-027 | 机械 | 乙供 | JF003 | 维护费 | 元 | 2.97 | 1 | 0 | 0 | 计价
YD2-82 | J09-01-027 | 机械 | 乙供 | JF004 | 安拆费及场外运费 | 元 | 8.44 | 1 | 0 | 0 | 计价
YD2-82 | J09-01-027 | 材料 | 乙供 | C21020101 | 电 | kW·h | 53.8 | 0.84 | 0 | 0 | 计价
YD2-82 | J10-01-001 | 机械 | 乙供 | JF001 | 折旧费 | 元 | 1.84 | 1 | 0 | 0 | 计价
YD2-82 | J10-01-001 | 机械 | 乙供 | JF002 | 检修费 | 元 | 0.41 | 1 | 0 | 0 | 计价
YD2-82 | J10-01-001 | 机械 | 乙供 | JF003 | 维护费 | 元 | 1.37 | 1 | 0 | 0 | 计价
YD2-82 | J10-01-001 | 机械 | 乙供 | JF004 | 安拆费及场外运费 | 元 | 12.75 | 1 | 0 | 0 | 计价
YD2-82 | J10-01-001 | 材料 | 乙供 | C21020101 | 电 | kW·h | 60.27 | 0.84 | 0 | 0 | 计价
YD2-82 | J15-01-013 | 机械 | 乙供 | JF001 | 折旧费 | 元 | 2.19 | 1 | 0 | 0 | 计价
YD2-82 | J15-01-013 | 机械 | 乙供 | JF002 | 检修费 | 元 | 1.27 | 1 | 0 | 0 | 计价
YD2-82 | J15-01-013 | 机械 | 乙供 | JF003 | 维护费 | 元 | 2.11 | 1 | 0 | 0 | 计价
YD2-82 | J15-01-013 | 机械 | 乙供 | JF004 | 安拆费及场外运费 | 元 | 6.49 | 1 | 0 | 0 | 计价
YD2-83 | J03-01-033 | 机械 | 乙供 | JF001 | 折旧费 | 元 | 44.37 | 1 | 0 | 0 | 计价
YD2-83 | J03-01-033 | 机械 | 乙供 | JF002 | 检修费 | 元 | 20.68 | 1 | 0 | 0 | 计价
YD2-83 | J03-01-033 | 机械 | 乙供 | JF003 | 维护费 | 元 | 42.81 | 1 | 0 | 0 | 计价
YD2-83 | J03-01-033 | 人工 | 乙供 | 9101109 | 安装技术工 | 工日 | 2.5 | 107 | 0 | 0 | 计价
YD2-83 | J03-01-033 | 材料 | 乙供 | C19010102 | 汽油 | kg | 23.3 | 7.61 | 0 | 0 | 计价
YD2-83 | J04-01-002 | 机械 | 乙供 | JF001 | 折旧费 | 元 | 26.52 | 1 | 0 | 0 | 计价
YD2-83 | J04-01-002 | 机械 | 乙供 | JF002 | 检修费 | 元 | 5.89 | 1 | 0 | 0 | 计价
YD2-83 | J04-01-002 | 机械 | 乙供 | JF003 | 维护费 | 元 | 33.04 | 1 | 0 | 0 | 计价
YD2-83 | J04-01-002 | 人工 | 乙供 | 9101109 | 安装技术工 | 工日 | 1.0417 | 107 | 0 | 0 | 计价
YD2-83 | J04-01-002 | 材料 | 乙供 | C19010201 | 柴油0号 | kg | 32.19 | 6.32 | 0 | 0 | 计价
YD2-83 | J09-01-027 | 机械 | 乙供 | JF001 | 折旧费 | 元 | 7.7 | 1 | 0 | 0 | 计价
YD2-83 | J09-01-027 | 机械 | 乙供 | JF002 | 检修费 | 元 | 1.38 | 1 | 0 | 0 | 计价
YD2-83 | J09-01-027 | 机械 | 乙供 | JF003 | 维护费 | 元 | 2.97 | 1 | 0 | 0 | 计价
YD2-83 | J09-01-027 | 机械 | 乙供 | JF004 | 安拆费及场外运费 | 元 | 8.44 | 1 | 0 | 0 | 计价
YD2-83 | J09-01-027 | 材料 | 乙供 | C21020101 | 电 | kW·h | 53.8 | 0.84 | 0 | 0 | 计价
YD2-83 | J10-01-001 | 机械 | 乙供 | JF001 | 折旧费 | 元 | 1.84 | 1 | 0 | 0 | 计价
YD2-83 | J10-01-001 | 机械 | 乙供 | JF002 | 检修费 | 元 | 0.41 | 1 | 0 | 0 | 计价
YD2-83 | J10-01-001 | 机械 | 乙供 | JF003 | 维护费 | 元 | 1.37 | 1 | 0 | 0 | 计价
YD2-83 | J10-01-001 | 机械 | 乙供 | JF004 | 安拆费及场外运费 | 元 | 12.75 | 1 | 0 | 0 | 计价
YD2-83 | J10-01-001 | 材料 | 乙供 | C21020101 | 电 | kW·h | 60.27 | 0.84 | 0 | 0 | 计价
YD2-83 | J15-01-013 | 机械 | 乙供 | JF001 | 折旧费 | 元 | 2.19 | 1 | 0 | 0 | 计价
YD2-83 | J15-01-013 | 机械 | 乙供 | JF002 | 检修费 | 元 | 1.27 | 1 | 0 | 0 | 计价
YD2-83 | J15-01-013 | 机械 | 乙供 | JF003 | 维护费 | 元 | 2.11 | 1 | 0 | 0 | 计价
YD2-83 | J15-01-013 | 机械 | 乙供 | JF004 | 安拆费及场外运费 | 元 | 6.49 | 1 | 0 | 0 | 计价
YD2-84 | J03-01-033 | 机械 | 乙供 | JF001 | 折旧费 | 元 | 44.37 | 1 | 0 | 0 | 计价
YD2-84 | J03-01-033 | 机械 | 乙供 | JF002 | 检修费 | 元 | 20.68 | 1 | 0 | 0 | 计价
YD2-84 | J03-01-033 | 机械 | 乙供 | JF003 | 维护费 | 元 | 42.81 | 1 | 0 | 0 | 计价
YD2-84 | J03-01-033 | 人工 | 乙供 | 9101109 | 安装技术工 | 工日 | 2.5 | 107 | 0 | 0 | 计价
YD2-84 | J03-01-033 | 材料 | 乙供 | C19010102 | 汽油 | kg | 23.3 | 7.61 | 0 | 0 | 计价
YD2-84 | J04-01-002 | 机械 | 乙供 | JF001 | 折旧费 | 元 | 26.52 | 1 | 0 | 0 | 计价
YD2-84 | J04-01-002 | 机械 | 乙供 | JF002 | 检修费 | 元 | 5.89 | 1 | 0 | 0 | 计价
YD2-84 | J04-01-002 | 机械 | 乙供 | JF003 | 维护费 | 元 | 33.04 | 1 | 0 | 0 | 计价
YD2-84 | J04-01-002 | 人工 | 乙供 | 9101109 | 安装技术工 | 工日 | 1.0417 | 107 | 0 | 0 | 计价
YD2-84 | J04-01-002 | 材料 | 乙供 | C19010201 | 柴油0号 | kg | 32.19 | 6.32 | 0 | 0 | 计价
YD2-84 | J09-01-027 | 机械 | 乙供 | JF001 | 折旧费 | 元 | 7.7 | 1 | 0 | 0 | 计价
YD2-84 | J09-01-027 | 机械 | 乙供 | JF002 | 检修费 | 元 | 1.38 | 1 | 0 | 0 | 计价
YD2-84 | J09-01-027 | 机械 | 乙供 | JF003 | 维护费 | 元 | 2.97 | 1 | 0 | 0 | 计价
YD2-84 | J09-01-027 | 机械 | 乙供 | JF004 | 安拆费及场外运费 | 元 | 8.44 | 1 | 0 | 0 | 计价
YD2-84 | J09-01-027 | 材料 | 乙供 | C21020101 | 电 | kW·h | 53.8 | 0.84 | 0 | 0 | 计价
YD2-84 | J10-01-001 | 机械 | 乙供 | JF001 | 折旧费 | 元 | 1.84 | 1 | 0 | 0 | 计价
YD2-84 | J10-01-001 | 机械 | 乙供 | JF002 | 检修费 | 元 | 0.41 | 1 | 0 | 0 | 计价
YD2-84 | J10-01-001 | 机械 | 乙供 | JF003 | 维护费 | 元 | 1.37 | 1 | 0 | 0 | 计价
YD2-84 | J10-01-001 | 机械 | 乙供 | JF004 | 安拆费及场外运费 | 元 | 12.75 | 1 | 0 | 0 | 计价
YD2-84 | J10-01-001 | 材料 | 乙供 | C21020101 | 电 | kW·h | 60.27 | 0.84 | 0 | 0 | 计价
YD2-84 | J15-01-013 | 机械 | 乙供 | JF001 | 折旧费 | 元 | 2.19 | 1 | 0 | 0 | 计价
YD2-84 | J15-01-013 | 机械 | 乙供 | JF002 | 检修费 | 元 | 1.27 | 1 | 0 | 0 | 计价
YD2-84 | J15-01-013 | 机械 | 乙供 | JF003 | 维护费 | 元 | 2.11 | 1 | 0 | 0 | 计价
YD2-84 | J15-01-013 | 机械 | 乙供 | JF004 | 安拆费及场外运费 | 元 | 6.49 | 1 | 0 | 0 | 计价
YD2-85 | J03-01-033 | 机械 | 乙供 | JF001 | 折旧费 | 元 | 44.37 | 1 | 0 | 0 | 计价
YD2-85 | J03-01-033 | 机械 | 乙供 | JF002 | 检修费 | 元 | 20.68 | 1 | 0 | 0 | 计价
YD2-85 | J03-01-033 | 机械 | 乙供 | JF003 | 维护费 | 元 | 42.81 | 1 | 0 | 0 | 计价
YD2-85 | J03-01-033 | 人工 | 乙供 | 9101109 | 安装技术工 | 工日 | 2.5 | 107 | 0 | 0 | 计价
YD2-85 | J03-01-033 | 材料 | 乙供 | C19010102 | 汽油 | kg | 23.3 | 7.61 | 0 | 0 | 计价
YD2-85 | J03-01-036 | 机械 | 乙供 | JF001 | 折旧费 | 元 | 157.49 | 1 | 0 | 0 | 计价
YD2-85 | J03-01-036 | 机械 | 乙供 | JF002 | 检修费 | 元 | 73.41 | 1 | 0 | 0 | 计价
YD2-85 | J03-01-036 | 机械 | 乙供 | JF003 | 维护费 | 元 | 151.96 | 1 | 0 | 0 | 计价
YD2-85 | J03-01-036 | 人工 | 乙供 | 9101109 | 安装技术工 | 工日 | 2.5 | 107 | 0 | 0 | 计价
YD2-85 | J03-01-036 | 材料 | 乙供 | C19010201 | 柴油0号 | kg | 35.85 | 6.32 | 0 | 0 | 计价
YD2-85 | J04-01-002 | 机械 | 乙供 | JF001 | 折旧费 | 元 | 26.52 | 1 | 0 | 0 | 计价
YD2-85 | J04-01-002 | 机械 | 乙供 | JF002 | 检修费 | 元 | 5.89 | 1 | 0 | 0 | 计价
YD2-85 | J04-01-002 | 机械 | 乙供 | JF003 | 维护费 | 元 | 33.04 | 1 | 0 | 0 | 计价
YD2-85 | J04-01-002 | 人工 | 乙供 | 9101109 | 安装技术工 | 工日 | 1.0417 | 107 | 0 | 0 | 计价
YD2-85 | J04-01-002 | 材料 | 乙供 | C19010201 | 柴油0号 | kg | 32.19 | 6.32 | 0 | 0 | 计价
YD2-85 | J09-01-027 | 机械 | 乙供 | JF001 | 折旧费 | 元 | 7.7 | 1 | 0 | 0 | 计价
YD2-85 | J09-01-027 | 机械 | 乙供 | JF002 | 检修费 | 元 | 1.38 | 1 | 0 | 0 | 计价
YD2-85 | J09-01-027 | 机械 | 乙供 | JF003 | 维护费 | 元 | 2.97 | 1 | 0 | 0 | 计价
YD2-85 | J09-01-027 | 机械 | 乙供 | JF004 | 安拆费及场外运费 | 元 | 8.44 | 1 | 0 | 0 | 计价
YD2-85 | J09-01-027 | 材料 | 乙供 | C21020101 | 电 | kW·h | 53.8 | 0.84 | 0 | 0 | 计价
YD2-85 | J10-01-001 | 机械 | 乙供 | JF001 | 折旧费 | 元 | 1.84 | 1 | 0 | 0 | 计价
YD2-85 | J10-01-001 | 机械 | 乙供 | JF002 | 检修费 | 元 | 0.41 | 1 | 0 | 0 | 计价
YD2-85 | J10-01-001 | 机械 | 乙供 | JF003 | 维护费 | 元 | 1.37 | 1 | 0 | 0 | 计价
YD2-85 | J10-01-001 | 机械 | 乙供 | JF004 | 安拆费及场外运费 | 元 | 12.75 | 1 | 0 | 0 | 计价
YD2-85 | J10-01-001 | 材料 | 乙供 | C21020101 | 电 | kW·h | 60.27 | 0.84 | 0 | 0 | 计价
YD2-85 | J15-01-013 | 机械 | 乙供 | JF001 | 折旧费 | 元 | 2.19 | 1 | 0 | 0 | 计价
YD2-85 | J15-01-013 | 机械 | 乙供 | JF002 | 检修费 | 元 | 1.27 | 1 | 0 | 0 | 计价
YD2-85 | J15-01-013 | 机械 | 乙供 | JF003 | 维护费 | 元 | 2.11 | 1 | 0 | 0 | 计价
YD2-85 | J15-01-013 | 机械 | 乙供 | JF004 | 安拆费及场外运费 | 元 | 6.49 | 1 | 0 | 0 | 计价
YD2-86 | J03-01-033 | 机械 | 乙供 | JF001 | 折旧费 | 元 | 44.37 | 1 | 0 | 0 | 计价
YD2-86 | J03-01-033 | 机械 | 乙供 | JF002 | 检修费 | 元 | 20.68 | 1 | 0 | 0 | 计价
YD2-86 | J03-01-033 | 机械 | 乙供 | JF003 | 维护费 | 元 | 42.81 | 1 | 0 | 0 | 计价
YD2-86 | J03-01-033 | 人工 | 乙供 | 9101109 | 安装技术工 | 工日 | 2.5 | 107 | 0 | 0 | 计价
YD2-86 | J03-01-033 | 材料 | 乙供 | C19010102 | 汽油 | kg | 23.3 | 7.61 | 0 | 0 | 计价
YD2-86 | J03-01-036 | 机械 | 乙供 | JF001 | 折旧费 | 元 | 157.49 | 1 | 0 | 0 | 计价
YD2-86 | J03-01-036 | 机械 | 乙供 | JF002 | 检修费 | 元 | 73.41 | 1 | 0 | 0 | 计价
YD2-86 | J03-01-036 | 机械 | 乙供 | JF003 | 维护费 | 元 | 151.96 | 1 | 0 | 0 | 计价
YD2-86 | J03-01-036 | 人工 | 乙供 | 9101109 | 安装技术工 | 工日 | 2.5 | 107 | 0 | 0 | 计价
YD2-86 | J03-01-036 | 材料 | 乙供 | C19010201 | 柴油0号 | kg | 35.85 | 6.32 | 0 | 0 | 计价
YD2-86 | J04-01-002 | 机械 | 乙供 | JF001 | 折旧费 | 元 | 26.52 | 1 | 0 | 0 | 计价
YD2-86 | J04-01-002 | 机械 | 乙供 | JF002 | 检修费 | 元 | 5.89 | 1 | 0 | 0 | 计价
YD2-86 | J04-01-002 | 机械 | 乙供 | JF003 | 维护费 | 元 | 33.04 | 1 | 0 | 0 | 计价
YD2-86 | J04-01-002 | 人工 | 乙供 | 9101109 | 安装技术工 | 工日 | 1.0417 | 107 | 0 | 0 | 计价
YD2-86 | J04-01-002 | 材料 | 乙供 | C19010201 | 柴油0号 | kg | 32.19 | 6.32 | 0 | 0 | 计价
YD2-86 | J09-01-027 | 机械 | 乙供 | JF001 | 折旧费 | 元 | 7.7 | 1 | 0 | 0 | 计价
YD2-86 | J09-01-027 | 机械 | 乙供 | JF002 | 检修费 | 元 | 1.38 | 1 | 0 | 0 | 计价
YD2-86 | J09-01-027 | 机械 | 乙供 | JF003 | 维护费 | 元 | 2.97 | 1 | 0 | 0 | 计价
YD2-86 | J09-01-027 | 机械 | 乙供 | JF004 | 安拆费及场外运费 | 元 | 8.44 | 1 | 0 | 0 | 计价
YD2-86 | J09-01-027 | 材料 | 乙供 | C21020101 | 电 | kW·h | 53.8 | 0.84 | 0 | 0 | 计价
YD2-86 | J10-01-001 | 机械 | 乙供 | JF001 | 折旧费 | 元 | 1.84 | 1 | 0 | 0 | 计价
YD2-86 | J10-01-001 | 机械 | 乙供 | JF002 | 检修费 | 元 | 0.41 | 1 | 0 | 0 | 计价
YD2-86 | J10-01-001 | 机械 | 乙供 | JF003 | 维护费 | 元 | 1.37 | 1 | 0 | 0 | 计价
YD2-86 | J10-01-001 | 机械 | 乙供 | JF004 | 安拆费及场外运费 | 元 | 12.75 | 1 | 0 | 0 | 计价
YD2-86 | J10-01-001 | 材料 | 乙供 | C21020101 | 电 | kW·h | 60.27 | 0.84 | 0 | 0 | 计价
YD2-86 | J15-01-013 | 机械 | 乙供 | JF001 | 折旧费 | 元 | 2.19 | 1 | 0 | 0 | 计价
YD2-86 | J15-01-013 | 机械 | 乙供 | JF002 | 检修费 | 元 | 1.27 | 1 | 0 | 0 | 计价
YD2-86 | J15-01-013 | 机械 | 乙供 | JF003 | 维护费 | 元 | 2.11 | 1 | 0 | 0 | 计价
YD2-86 | J15-01-013 | 机械 | 乙供 | JF004 | 安拆费及场外运费 | 元 | 6.49 | 1 | 0 | 0 | 计价
YD2-87 | J03-01-033 | 机械 | 乙供 | JF001 | 折旧费 | 元 | 44.37 | 1 | 0 | 0 | 计价
YD2-87 | J03-01-033 | 机械 | 乙供 | JF002 | 检修费 | 元 | 20.68 | 1 | 0 | 0 | 计价
YD2-87 | J03-01-033 | 机械 | 乙供 | JF003 | 维护费 | 元 | 42.81 | 1 | 0 | 0 | 计价
YD2-87 | J03-01-033 | 人工 | 乙供 | 9101109 | 安装技术工 | 工日 | 2.5 | 107 | 0 | 0 | 计价
YD2-87 | J03-01-033 | 材料 | 乙供 | C19010102 | 汽油 | kg | 23.3 | 7.61 | 0 | 0 | 计价
YD2-87 | J03-01-036 | 机械 | 乙供 | JF001 | 折旧费 | 元 | 157.49 | 1 | 0 | 0 | 计价
YD2-87 | J03-01-036 | 机械 | 乙供 | JF002 | 检修费 | 元 | 73.41 | 1 | 0 | 0 | 计价
YD2-87 | J03-01-036 | 机械 | 乙供 | JF003 | 维护费 | 元 | 151.96 | 1 | 0 | 0 | 计价
YD2-87 | J03-01-036 | 人工 | 乙供 | 9101109 | 安装技术工 | 工日 | 2.5 | 107 | 0 | 0 | 计价
YD2-87 | J03-01-036 | 材料 | 乙供 | C19010201 | 柴油0号 | kg | 35.85 | 6.32 | 0 | 0 | 计价
YD2-87 | J04-01-002 | 机械 | 乙供 | JF001 | 折旧费 | 元 | 26.52 | 1 | 0 | 0 | 计价
YD2-87 | J04-01-002 | 机械 | 乙供 | JF002 | 检修费 | 元 | 5.89 | 1 | 0 | 0 | 计价
YD2-87 | J04-01-002 | 机械 | 乙供 | JF003 | 维护费 | 元 | 33.04 | 1 | 0 | 0 | 计价
YD2-87 | J04-01-002 | 人工 | 乙供 | 9101109 | 安装技术工 | 工日 | 1.0417 | 107 | 0 | 0 | 计价
YD2-87 | J04-01-002 | 材料 | 乙供 | C19010201 | 柴油0号 | kg | 32.19 | 6.32 | 0 | 0 | 计价
YD2-87 | J09-01-027 | 机械 | 乙供 | JF001 | 折旧费 | 元 | 7.7 | 1 | 0 | 0 | 计价
YD2-87 | J09-01-027 | 机械 | 乙供 | JF002 | 检修费 | 元 | 1.38 | 1 | 0 | 0 | 计价
YD2-87 | J09-01-027 | 机械 | 乙供 | JF003 | 维护费 | 元 | 2.97 | 1 | 0 | 0 | 计价
YD2-87 | J09-01-027 | 机械 | 乙供 | JF004 | 安拆费及场外运费 | 元 | 8.44 | 1 | 0 | 0 | 计价
YD2-87 | J09-01-027 | 材料 | 乙供 | C21020101 | 电 | kW·h | 53.8 | 0.84 | 0 | 0 | 计价
YD2-87 | J10-01-001 | 机械 | 乙供 | JF001 | 折旧费 | 元 | 1.84 | 1 | 0 | 0 | 计价
YD2-87 | J10-01-001 | 机械 | 乙供 | JF002 | 检修费 | 元 | 0.41 | 1 | 0 | 0 | 计价
YD2-87 | J10-01-001 | 机械 | 乙供 | JF003 | 维护费 | 元 | 1.37 | 1 | 0 | 0 | 计价
YD2-87 | J10-01-001 | 机械 | 乙供 | JF004 | 安拆费及场外运费 | 元 | 12.75 | 1 | 0 | 0 | 计价
YD2-87 | J10-01-001 | 材料 | 乙供 | C21020101 | 电 | kW·h | 60.27 | 0.84 | 0 | 0 | 计价
YD2-87 | J13-01-059 | 机械 | 乙供 | JF001 | 折旧费 | 元 | 27.14 | 1 | 0 | 0 | 计价
YD2-87 | J13-01-059 | 机械 | 乙供 | JF002 | 检修费 | 元 | 2.41 | 1 | 0 | 0 | 计价
YD2-87 | J13-01-059 | 机械 | 乙供 | JF003 | 维护费 | 元 | 9.62 | 1 | 0 | 0 | 计价
YD2-87 | J13-01-059 | 机械 | 乙供 | JF004 | 安拆费及场外运费 | 元 | 1.62 | 1 | 0 | 0 | 计价
YD2-87 | J13-01-059 | 人工 | 乙供 | 9101109 | 安装技术工 | 工日 | 1.3889 | 107 | 0 | 0 | 计价
YD2-87 | J13-01-059 | 材料 | 乙供 | C21020101 | 电 | kW·h | 10.47 | 0.84 | 0 | 0 | 计价
YD2-87 | J15-01-013 | 机械 | 乙供 | JF001 | 折旧费 | 元 | 2.19 | 1 | 0 | 0 | 计价
YD2-87 | J15-01-013 | 机械 | 乙供 | JF002 | 检修费 | 元 | 1.27 | 1 | 0 | 0 | 计价
YD2-87 | J15-01-013 | 机械 | 乙供 | JF003 | 维护费 | 元 | 2.11 | 1 | 0 | 0 | 计价
YD2-87 | J15-01-013 | 机械 | 乙供 | JF004 | 安拆费及场外运费 | 元 | 6.49 | 1 | 0 | 0 | 计价
YD2-88 | J03-01-033 | 机械 | 乙供 | JF001 | 折旧费 | 元 | 44.37 | 1 | 0 | 0 | 计价
YD2-88 | J03-01-033 | 机械 | 乙供 | JF002 | 检修费 | 元 | 20.68 | 1 | 0 | 0 | 计价
YD2-88 | J03-01-033 | 机械 | 乙供 | JF003 | 维护费 | 元 | 42.81 | 1 | 0 | 0 | 计价
YD2-88 | J03-01-033 | 人工 | 乙供 | 9101109 | 安装技术工 | 工日 | 2.5 | 107 | 0 | 0 | 计价
YD2-88 | J03-01-033 | 材料 | 乙供 | C19010102 | 汽油 | kg | 23.3 | 7.61 | 0 | 0 | 计价
YD2-88 | J03-01-036 | 机械 | 乙供 | JF001 | 折旧费 | 元 | 157.49 | 1 | 0 | 0 | 计价
YD2-88 | J03-01-036 | 机械 | 乙供 | JF002 | 检修费 | 元 | 73.41 | 1 | 0 | 0 | 计价
YD2-88 | J03-01-036 | 机械 | 乙供 | JF003 | 维护费 | 元 | 151.96 | 1 | 0 | 0 | 计价
YD2-88 | J03-01-036 | 人工 | 乙供 | 9101109 | 安装技术工 | 工日 | 2.5 | 107 | 0 | 0 | 计价
YD2-88 | J03-01-036 | 材料 | 乙供 | C19010201 | 柴油0号 | kg | 35.85 | 6.32 | 0 | 0 | 计价
YD2-88 | J04-01-002 | 机械 | 乙供 | JF001 | 折旧费 | 元 | 26.52 | 1 | 0 | 0 | 计价
YD2-88 | J04-01-002 | 机械 | 乙供 | JF002 | 检修费 | 元 | 5.89 | 1 | 0 | 0 | 计价
YD2-88 | J04-01-002 | 机械 | 乙供 | JF003 | 维护费 | 元 | 33.04 | 1 | 0 | 0 | 计价
YD2-88 | J04-01-002 | 人工 | 乙供 | 9101109 | 安装技术工 | 工日 | 1.0417 | 107 | 0 | 0 | 计价
YD2-88 | J04-01-002 | 材料 | 乙供 | C19010201 | 柴油0号 | kg | 32.19 | 6.32 | 0 | 0 | 计价
YD2-88 | J09-01-027 | 机械 | 乙供 | JF001 | 折旧费 | 元 | 7.7 | 1 | 0 | 0 | 计价
YD2-88 | J09-01-027 | 机械 | 乙供 | JF002 | 检修费 | 元 | 1.38 | 1 | 0 | 0 | 计价
YD2-88 | J09-01-027 | 机械 | 乙供 | JF003 | 维护费 | 元 | 2.97 | 1 | 0 | 0 | 计价
YD2-88 | J09-01-027 | 机械 | 乙供 | JF004 | 安拆费及场外运费 | 元 | 8.44 | 1 | 0 | 0 | 计价
YD2-88 | J09-01-027 | 材料 | 乙供 | C21020101 | 电 | kW·h | 53.8 | 0.84 | 0 | 0 | 计价
YD2-88 | J10-01-001 | 机械 | 乙供 | JF001 | 折旧费 | 元 | 1.84 | 1 | 0 | 0 | 计价
YD2-88 | J10-01-001 | 机械 | 乙供 | JF002 | 检修费 | 元 | 0.41 | 1 | 0 | 0 | 计价
YD2-88 | J10-01-001 | 机械 | 乙供 | JF003 | 维护费 | 元 | 1.37 | 1 | 0 | 0 | 计价
YD2-88 | J10-01-001 | 机械 | 乙供 | JF004 | 安拆费及场外运费 | 元 | 12.75 | 1 | 0 | 0 | 计价
YD2-88 | J10-01-001 | 材料 | 乙供 | C21020101 | 电 | kW·h | 60.27 | 0.84 | 0 | 0 | 计价
YD2-88 | J13-01-059 | 机械 | 乙供 | JF001 | 折旧费 | 元 | 27.14 | 1 | 0 | 0 | 计价
YD2-88 | J13-01-059 | 机械 | 乙供 | JF002 | 检修费 | 元 | 2.41 | 1 | 0 | 0 | 计价
YD2-88 | J13-01-059 | 机械 | 乙供 | JF003 | 维护费 | 元 | 9.62 | 1 | 0 | 0 | 计价
YD2-88 | J13-01-059 | 机械 | 乙供 | JF004 | 安拆费及场外运费 | 元 | 1.62 | 1 | 0 | 0 | 计价
YD2-88 | J13-01-059 | 人工 | 乙供 | 9101109 | 安装技术工 | 工日 | 1.3889 | 107 | 0 | 0 | 计价
YD2-88 | J13-01-059 | 材料 | 乙供 | C21020101 | 电 | kW·h | 10.47 | 0.84 | 0 | 0 | 计价
YD2-88 | J15-01-013 | 机械 | 乙供 | JF001 | 折旧费 | 元 | 2.19 | 1 | 0 | 0 | 计价
YD2-88 | J15-01-013 | 机械 | 乙供 | JF002 | 检修费 | 元 | 1.27 | 1 | 0 | 0 | 计价
YD2-88 | J15-01-013 | 机械 | 乙供 | JF003 | 维护费 | 元 | 2.11 | 1 | 0 | 0 | 计价
YD2-88 | J15-01-013 | 机械 | 乙供 | JF004 | 安拆费及场外运费 | 元 | 6.49 | 1 | 0 | 0 | 计价
YD2-89 | J03-01-038 | 机械 | 乙供 | JF001 | 折旧费 | 元 | 246 | 1 | 0 | 0 | 计价
YD2-89 | J03-01-038 | 机械 | 乙供 | JF002 | 检修费 | 元 | 114.66 | 1 | 0 | 0 | 计价
YD2-89 | J03-01-038 | 机械 | 乙供 | JF003 | 维护费 | 元 | 237.35 | 1 | 0 | 0 | 计价
YD2-89 | J03-01-038 | 人工 | 乙供 | 9101109 | 安装技术工 | 工日 | 2.5 | 107 | 0 | 0 | 计价
YD2-89 | J03-01-038 | 材料 | 乙供 | C19010201 | 柴油0号 | kg | 40.73 | 6.32 | 0 | 0 | 计价
YD2-89 | J03-01-036 | 机械 | 乙供 | JF001 | 折旧费 | 元 | 157.49 | 1 | 0 | 0 | 计价
YD2-89 | J03-01-036 | 机械 | 乙供 | JF002 | 检修费 | 元 | 73.41 | 1 | 0 | 0 | 计价
YD2-89 | J03-01-036 | 机械 | 乙供 | JF003 | 维护费 | 元 | 151.96 | 1 | 0 | 0 | 计价
YD2-89 | J03-01-036 | 人工 | 乙供 | 9101109 | 安装技术工 | 工日 | 2.5 | 107 | 0 | 0 | 计价
YD2-89 | J03-01-036 | 材料 | 乙供 | C19010201 | 柴油0号 | kg | 35.85 | 6.32 | 0 | 0 | 计价
YD2-89 | J04-01-004 | 机械 | 乙供 | JF001 | 折旧费 | 元 | 52.6 | 1 | 0 | 0 | 计价
YD2-89 | J04-01-004 | 机械 | 乙供 | JF002 | 检修费 | 元 | 11.69 | 1 | 0 | 0 | 计价
YD2-89 | J04-01-004 | 机械 | 乙供 | JF003 | 维护费 | 元 | 45.94 | 1 | 0 | 0 | 计价
YD2-89 | J04-01-004 | 人工 | 乙供 | 9101109 | 安装技术工 | 工日 | 1.0417 | 107 | 0 | 0 | 计价
YD2-89 | J04-01-004 | 材料 | 乙供 | C19010201 | 柴油0号 | kg | 35.49 | 6.32 | 0 | 0 | 计价
YD2-89 | J10-01-001 | 机械 | 乙供 | JF001 | 折旧费 | 元 | 1.84 | 1 | 0 | 0 | 计价
YD2-89 | J10-01-001 | 机械 | 乙供 | JF002 | 检修费 | 元 | 0.41 | 1 | 0 | 0 | 计价
YD2-89 | J10-01-001 | 机械 | 乙供 | JF003 | 维护费 | 元 | 1.37 | 1 | 0 | 0 | 计价
YD2-89 | J10-01-001 | 机械 | 乙供 | JF004 | 安拆费及场外运费 | 元 | 12.75 | 1 | 0 | 0 | 计价
YD2-89 | J10-01-001 | 材料 | 乙供 | C21020101 | 电 | kW·h | 60.27 | 0.84 | 0 | 0 | 计价
YD2-89 | J15-01-013 | 机械 | 乙供 | JF001 | 折旧费 | 元 | 2.19 | 1 | 0 | 0 | 计价
YD2-89 | J15-01-013 | 机械 | 乙供 | JF002 | 检修费 | 元 | 1.27 | 1 | 0 | 0 | 计价
YD2-89 | J15-01-013 | 机械 | 乙供 | JF003 | 维护费 | 元 | 2.11 | 1 | 0 | 0 | 计价
YD2-89 | J15-01-013 | 机械 | 乙供 | JF004 | 安拆费及场外运费 | 元 | 6.49 | 1 | 0 | 0 | 计价
YD2-90 | J03-01-038 | 机械 | 乙供 | JF001 | 折旧费 | 元 | 246 | 1 | 0 | 0 | 计价
YD2-90 | J03-01-038 | 机械 | 乙供 | JF002 | 检修费 | 元 | 114.66 | 1 | 0 | 0 | 计价
YD2-90 | J03-01-038 | 机械 | 乙供 | JF003 | 维护费 | 元 | 237.35 | 1 | 0 | 0 | 计价
YD2-90 | J03-01-038 | 人工 | 乙供 | 9101109 | 安装技术工 | 工日 | 2.5 | 107 | 0 | 0 | 计价
YD2-90 | J03-01-038 | 材料 | 乙供 | C19010201 | 柴油0号 | kg | 40.73 | 6.32 | 0 | 0 | 计价
YD2-90 | J03-01-036 | 机械 | 乙供 | JF001 | 折旧费 | 元 | 157.49 | 1 | 0 | 0 | 计价
YD2-90 | J03-01-036 | 机械 | 乙供 | JF002 | 检修费 | 元 | 73.41 | 1 | 0 | 0 | 计价
YD2-90 | J03-01-036 | 机械 | 乙供 | JF003 | 维护费 | 元 | 151.96 | 1 | 0 | 0 | 计价
YD2-90 | J03-01-036 | 人工 | 乙供 | 9101109 | 安装技术工 | 工日 | 2.5 | 107 | 0 | 0 | 计价
YD2-90 | J03-01-036 | 材料 | 乙供 | C19010201 | 柴油0号 | kg | 35.85 | 6.32 | 0 | 0 | 计价
YD2-90 | J04-01-004 | 机械 | 乙供 | JF001 | 折旧费 | 元 | 52.6 | 1 | 0 | 0 | 计价
YD2-90 | J04-01-004 | 机械 | 乙供 | JF002 | 检修费 | 元 | 11.69 | 1 | 0 | 0 | 计价
YD2-90 | J04-01-004 | 机械 | 乙供 | JF003 | 维护费 | 元 | 45.94 | 1 | 0 | 0 | 计价
YD2-90 | J04-01-004 | 人工 | 乙供 | 9101109 | 安装技术工 | 工日 | 1.0417 | 107 | 0 | 0 | 计价
YD2-90 | J04-01-004 | 材料 | 乙供 | C19010201 | 柴油0号 | kg | 35.49 | 6.32 | 0 | 0 | 计价
YD2-90 | J10-01-001 | 机械 | 乙供 | JF001 | 折旧费 | 元 | 1.84 | 1 | 0 | 0 | 计价
YD2-90 | J10-01-001 | 机械 | 乙供 | JF002 | 检修费 | 元 | 0.41 | 1 | 0 | 0 | 计价
YD2-90 | J10-01-001 | 机械 | 乙供 | JF003 | 维护费 | 元 | 1.37 | 1 | 0 | 0 | 计价
YD2-90 | J10-01-001 | 机械 | 乙供 | JF004 | 安拆费及场外运费 | 元 | 12.75 | 1 | 0 | 0 | 计价
YD2-90 | J10-01-001 | 材料 | 乙供 | C21020101 | 电 | kW·h | 60.27 | 0.84 | 0 | 0 | 计价
YD2-90 | J15-01-013 | 机械 | 乙供 | JF001 | 折旧费 | 元 | 2.19 | 1 | 0 | 0 | 计价
YD2-90 | J15-01-013 | 机械 | 乙供 | JF002 | 检修费 | 元 | 1.27 | 1 | 0 | 0 | 计价
YD2-90 | J15-01-013 | 机械 | 乙供 | JF003 | 维护费 | 元 | 2.11 | 1 | 0 | 0 | 计价
YD2-90 | J15-01-013 | 机械 | 乙供 | JF004 | 安拆费及场外运费 | 元 | 6.49 | 1 | 0 | 0 | 计价
YD2-91 | J03-01-033 | 机械 | 乙供 | JF001 | 折旧费 | 元 | 44.37 | 1 | 0 | 0 | 计价
YD2-91 | J03-01-033 | 机械 | 乙供 | JF002 | 检修费 | 元 | 20.68 | 1 | 0 | 0 | 计价
YD2-91 | J03-01-033 | 机械 | 乙供 | JF003 | 维护费 | 元 | 42.81 | 1 | 0 | 0 | 计价
YD2-91 | J03-01-033 | 人工 | 乙供 | 9101109 | 安装技术工 | 工日 | 2.5 | 107 | 0 | 0 | 计价
YD2-91 | J03-01-033 | 材料 | 乙供 | C19010102 | 汽油 | kg | 23.3 | 7.61 | 0 | 0 | 计价
YD2-91 | J04-01-002 | 机械 | 乙供 | JF001 | 折旧费 | 元 | 26.52 | 1 | 0 | 0 | 计价
YD2-91 | J04-01-002 | 机械 | 乙供 | JF002 | 检修费 | 元 | 5.89 | 1 | 0 | 0 | 计价
YD2-91 | J04-01-002 | 机械 | 乙供 | JF003 | 维护费 | 元 | 33.04 | 1 | 0 | 0 | 计价
YD2-91 | J04-01-002 | 人工 | 乙供 | 9101109 | 安装技术工 | 工日 | 1.0417 | 107 | 0 | 0 | 计价
YD2-91 | J04-01-002 | 材料 | 乙供 | C19010201 | 柴油0号 | kg | 32.19 | 6.32 | 0 | 0 | 计价
YD2-91 | J10-01-001 | 机械 | 乙供 | JF001 | 折旧费 | 元 | 1.84 | 1 | 0 | 0 | 计价
YD2-91 | J10-01-001 | 机械 | 乙供 | JF002 | 检修费 | 元 | 0.41 | 1 | 0 | 0 | 计价
YD2-91 | J10-01-001 | 机械 | 乙供 | JF003 | 维护费 | 元 | 1.37 | 1 | 0 | 0 | 计价
YD2-91 | J10-01-001 | 机械 | 乙供 | JF004 | 安拆费及场外运费 | 元 | 12.75 | 1 | 0 | 0 | 计价
YD2-91 | J10-01-001 | 材料 | 乙供 | C21020101 | 电 | kW·h | 60.27 | 0.84 | 0 | 0 | 计价
YD2-91 | J13-01-041 | 机械 | 乙供 | JF001 | 折旧费 | 元 | 5.58 | 1 | 0 | 0 | 计价
YD2-91 | J13-01-041 | 机械 | 乙供 | JF002 | 检修费 | 元 | 0.75 | 1 | 0 | 0 | 计价
YD2-91 | J13-01-041 | 机械 | 乙供 | JF003 | 维护费 | 元 | 1.73 | 1 | 0 | 0 | 计价
YD2-91 | J13-01-041 | 机械 | 乙供 | JF004 | 安拆费及场外运费 | 元 | 0.89 | 1 | 0 | 0 | 计价
YD2-91 | J13-01-041 | 人工 | 乙供 | 9101109 | 安装技术工 | 工日 | 1.1905 | 107 | 0 | 0 | 计价
YD2-91 | J13-01-041 | 材料 | 乙供 | C21020101 | 电 | kW·h | 16.4 | 0.84 | 0 | 0 | 计价
YD2-91 | J13-01-043 | 机械 | 乙供 | JF001 | 折旧费 | 元 | 6.32 | 1 | 0 | 0 | 计价
YD2-91 | J13-01-043 | 机械 | 乙供 | JF002 | 检修费 | 元 | 0.81 | 1 | 0 | 0 | 计价
YD2-91 | J13-01-043 | 机械 | 乙供 | JF003 | 维护费 | 元 | 1.86 | 1 | 0 | 0 | 计价
YD2-91 | J13-01-043 | 机械 | 乙供 | JF004 | 安拆费及场外运费 | 元 | 0.89 | 1 | 0 | 0 | 计价
YD2-91 | J13-01-043 | 人工 | 乙供 | 9101109 | 安装技术工 | 工日 | 1.1905 | 107 | 0 | 0 | 计价
YD2-91 | J13-01-043 | 材料 | 乙供 | C21020101 | 电 | kW·h | 19.41 | 0.84 | 0 | 0 | 计价
YD2-91 | J13-01-051 | 机械 | 乙供 | JF001 | 折旧费 | 元 | 637.32 | 1 | 0 | 0 | 计价
YD2-91 | J13-01-051 | 机械 | 乙供 | JF002 | 检修费 | 元 | 20.02 | 1 | 0 | 0 | 计价
YD2-91 | J13-01-051 | 机械 | 乙供 | JF003 | 维护费 | 元 | 64.06 | 1 | 0 | 0 | 计价
YD2-91 | J13-01-051 | 机械 | 乙供 | JF004 | 安拆费及场外运费 | 元 | 8.44 | 1 | 0 | 0 | 计价
YD2-91 | J13-01-051 | 人工 | 乙供 | 9101109 | 安装技术工 | 工日 | 5 | 107 | 0 | 0 | 计价
YD2-91 | J13-01-051 | 材料 | 乙供 | C21020101 | 电 | kW·h | 781.71 | 0.84 | 0 | 0 | 计价
YD2-91 | J13-01-053 | 机械 | 乙供 | JF001 | 折旧费 | 元 | 462.69 | 1 | 0 | 0 | 计价
YD2-91 | J13-01-053 | 机械 | 乙供 | JF002 | 检修费 | 元 | 132.14 | 1 | 0 | 0 | 计价
YD2-91 | J13-01-053 | 机械 | 乙供 | JF003 | 维护费 | 元 | 356.77 | 1 | 0 | 0 | 计价
YD2-91 | J13-01-053 | 人工 | 乙供 | 9101109 | 安装技术工 | 工日 | 4 | 107 | 0 | 0 | 计价
YD2-91 | J13-01-053 | 材料 | 乙供 | C21020101 | 电 | kW·h | 1002.32 | 0.84 | 0 | 0 | 计价
YD2-91 | J15-01-031 | 机械 | 乙供 | JF001 | 折旧费 | 元 | 4.18 | 1 | 0 | 0 | 计价
YD2-91 | J15-01-031 | 机械 | 乙供 | JF002 | 检修费 | 元 | 0.93 | 1 | 0 | 0 | 计价
YD2-91 | J15-01-031 | 机械 | 乙供 | JF003 | 维护费 | 元 | 1.61 | 1 | 0 | 0 | 计价
YD2-91 | J15-01-031 | 机械 | 乙供 | JF004 | 安拆费及场外运费 | 元 | 5.63 | 1 | 0 | 0 | 计价
YD2-91 | J15-01-031 | 材料 | 乙供 | C21020101 | 电 | kW·h | 10 | 0.84 | 0 | 0 | 计价
YD3-1 | J10-01-001 | 机械 | 乙供 | JF001 | 折旧费 | 元 | 1.84 | 1 | 0 | 0 | 计价
YD3-1 | J10-01-001 | 机械 | 乙供 | JF002 | 检修费 | 元 | 0.41 | 1 | 0 | 0 | 计价
YD3-1 | J10-01-001 | 机械 | 乙供 | JF003 | 维护费 | 元 | 1.37 | 1 | 0 | 0 | 计价
YD3-1 | J10-01-001 | 机械 | 乙供 | JF004 | 安拆费及场外运费 | 元 | 12.75 | 1 | 0 | 0 | 计价
YD3-1 | J10-01-001 | 材料 | 乙供 | C21020101 | 电 | kW·h | 60.27 | 0.84 | 0 | 0 | 计价
YD3-2 | J04-01-002 | 机械 | 乙供 | JF001 | 折旧费 | 元 | 26.52 | 1 | 0 | 0 | 计价
YD3-2 | J04-01-002 | 机械 | 乙供 | JF002 | 检修费 | 元 | 5.89 | 1 | 0 | 0 | 计价
YD3-2 | J04-01-002 | 机械 | 乙供 | JF003 | 维护费 | 元 | 33.04 | 1 | 0 | 0 | 计价
YD3-2 | J04-01-002 | 人工 | 乙供 | 9101109 | 安装技术工 | 工日 | 1.0417 | 107 | 0 | 0 | 计价
YD3-2 | J04-01-002 | 材料 | 乙供 | C19010201 | 柴油0号 | kg | 32.19 | 6.32 | 0 | 0 | 计价
YD3-2 | J10-01-001 | 机械 | 乙供 | JF001 | 折旧费 | 元 | 1.84 | 1 | 0 | 0 | 计价
YD3-2 | J10-01-001 | 机械 | 乙供 | JF002 | 检修费 | 元 | 0.41 | 1 | 0 | 0 | 计价
YD3-2 | J10-01-001 | 机械 | 乙供 | JF003 | 维护费 | 元 | 1.37 | 1 | 0 | 0 | 计价
YD3-2 | J10-01-001 | 机械 | 乙供 | JF004 | 安拆费及场外运费 | 元 | 12.75 | 1 | 0 | 0 | 计价
YD3-2 | J10-01-001 | 材料 | 乙供 | C21020101 | 电 | kW·h | 60.27 | 0.84 | 0 | 0 | 计价
YD3-2 | J13-01-059 | 机械 | 乙供 | JF001 | 折旧费 | 元 | 27.14 | 1 | 0 | 0 | 计价
YD3-2 | J13-01-059 | 机械 | 乙供 | JF002 | 检修费 | 元 | 2.41 | 1 | 0 | 0 | 计价
YD3-2 | J13-01-059 | 机械 | 乙供 | JF003 | 维护费 | 元 | 9.62 | 1 | 0 | 0 | 计价
YD3-2 | J13-01-059 | 机械 | 乙供 | JF004 | 安拆费及场外运费 | 元 | 1.62 | 1 | 0 | 0 | 计价
YD3-2 | J13-01-059 | 人工 | 乙供 | 9101109 | 安装技术工 | 工日 | 1.3889 | 107 | 0 | 0 | 计价
YD3-2 | J13-01-059 | 材料 | 乙供 | C21020101 | 电 | kW·h | 10.47 | 0.84 | 0 | 0 | 计价
YD3-3 | J03-01-033 | 机械 | 乙供 | JF001 | 折旧费 | 元 | 44.37 | 1 | 0 | 0 | 计价
YD3-3 | J03-01-033 | 机械 | 乙供 | JF002 | 检修费 | 元 | 20.68 | 1 | 0 | 0 | 计价
YD3-3 | J03-01-033 | 机械 | 乙供 | JF003 | 维护费 | 元 | 42.81 | 1 | 0 | 0 | 计价
YD3-3 | J03-01-033 | 人工 | 乙供 | 9101109 | 安装技术工 | 工日 | 2.5 | 107 | 0 | 0 | 计价
YD3-3 | J03-01-033 | 材料 | 乙供 | C19010102 | 汽油 | kg | 23.3 | 7.61 | 0 | 0 | 计价
YD3-3 | J03-01-036 | 机械 | 乙供 | JF001 | 折旧费 | 元 | 157.49 | 1 | 0 | 0 | 计价
YD3-3 | J03-01-036 | 机械 | 乙供 | JF002 | 检修费 | 元 | 73.41 | 1 | 0 | 0 | 计价
YD3-3 | J03-01-036 | 机械 | 乙供 | JF003 | 维护费 | 元 | 151.96 | 1 | 0 | 0 | 计价
YD3-3 | J03-01-036 | 人工 | 乙供 | 9101109 | 安装技术工 | 工日 | 2.5 | 107 | 0 | 0 | 计价
YD3-3 | J03-01-036 | 材料 | 乙供 | C19010201 | 柴油0号 | kg | 35.85 | 6.32 | 0 | 0 | 计价
YD3-3 | J04-01-002 | 机械 | 乙供 | JF001 | 折旧费 | 元 | 26.52 | 1 | 0 | 0 | 计价
YD3-3 | J04-01-002 | 机械 | 乙供 | JF002 | 检修费 | 元 | 5.89 | 1 | 0 | 0 | 计价
YD3-3 | J04-01-002 | 机械 | 乙供 | JF003 | 维护费 | 元 | 33.04 | 1 | 0 | 0 | 计价
YD3-3 | J04-01-002 | 人工 | 乙供 | 9101109 | 安装技术工 | 工日 | 1.0417 | 107 | 0 | 0 | 计价
YD3-3 | J04-01-002 | 材料 | 乙供 | C19010201 | 柴油0号 | kg | 32.19 | 6.32 | 0 | 0 | 计价
YD3-3 | J10-01-001 | 机械 | 乙供 | JF001 | 折旧费 | 元 | 1.84 | 1 | 0 | 0 | 计价
YD3-3 | J10-01-001 | 机械 | 乙供 | JF002 | 检修费 | 元 | 0.41 | 1 | 0 | 0 | 计价
YD3-3 | J10-01-001 | 机械 | 乙供 | JF003 | 维护费 | 元 | 1.37 | 1 | 0 | 0 | 计价
YD3-3 | J10-01-001 | 机械 | 乙供 | JF004 | 安拆费及场外运费 | 元 | 12.75 | 1 | 0 | 0 | 计价
YD3-3 | J10-01-001 | 材料 | 乙供 | C21020101 | 电 | kW·h | 60.27 | 0.84 | 0 | 0 | 计价
YD3-4 | J03-01-033 | 机械 | 乙供 | JF001 | 折旧费 | 元 | 44.37 | 1 | 0 | 0 | 计价
YD3-4 | J03-01-033 | 机械 | 乙供 | JF002 | 检修费 | 元 | 20.68 | 1 | 0 | 0 | 计价
YD3-4 | J03-01-033 | 机械 | 乙供 | JF003 | 维护费 | 元 | 42.81 | 1 | 0 | 0 | 计价
YD3-4 | J03-01-033 | 人工 | 乙供 | 9101109 | 安装技术工 | 工日 | 2.5 | 107 | 0 | 0 | 计价
YD3-4 | J03-01-033 | 材料 | 乙供 | C19010102 | 汽油 | kg | 23.3 | 7.61 | 0 | 0 | 计价
YD3-4 | J03-01-036 | 机械 | 乙供 | JF001 | 折旧费 | 元 | 157.49 | 1 | 0 | 0 | 计价
YD3-4 | J03-01-036 | 机械 | 乙供 | JF002 | 检修费 | 元 | 73.41 | 1 | 0 | 0 | 计价
YD3-4 | J03-01-036 | 机械 | 乙供 | JF003 | 维护费 | 元 | 151.96 | 1 | 0 | 0 | 计价
YD3-4 | J03-01-036 | 人工 | 乙供 | 9101109 | 安装技术工 | 工日 | 2.5 | 107 | 0 | 0 | 计价
YD3-4 | J03-01-036 | 材料 | 乙供 | C19010201 | 柴油0号 | kg | 35.85 | 6.32 | 0 | 0 | 计价
YD3-4 | J04-01-002 | 机械 | 乙供 | JF001 | 折旧费 | 元 | 26.52 | 1 | 0 | 0 | 计价
YD3-4 | J04-01-002 | 机械 | 乙供 | JF002 | 检修费 | 元 | 5.89 | 1 | 0 | 0 | 计价
YD3-4 | J04-01-002 | 机械 | 乙供 | JF003 | 维护费 | 元 | 33.04 | 1 | 0 | 0 | 计价
YD3-4 | J04-01-002 | 人工 | 乙供 | 9101109 | 安装技术工 | 工日 | 1.0417 | 107 | 0 | 0 | 计价
YD3-4 | J04-01-002 | 材料 | 乙供 | C19010201 | 柴油0号 | kg | 32.19 | 6.32 | 0 | 0 | 计价
YD3-4 | J10-01-001 | 机械 | 乙供 | JF001 | 折旧费 | 元 | 1.84 | 1 | 0 | 0 | 计价
YD3-4 | J10-01-001 | 机械 | 乙供 | JF002 | 检修费 | 元 | 0.41 | 1 | 0 | 0 | 计价
YD3-4 | J10-01-001 | 机械 | 乙供 | JF003 | 维护费 | 元 | 1.37 | 1 | 0 | 0 | 计价
YD3-4 | J10-01-001 | 机械 | 乙供 | JF004 | 安拆费及场外运费 | 元 | 12.75 | 1 | 0 | 0 | 计价
YD3-4 | J10-01-001 | 材料 | 乙供 | C21020101 | 电 | kW·h | 60.27 | 0.84 | 0 | 0 | 计价
YD3-5 | J03-01-033 | 机械 | 乙供 | JF001 | 折旧费 | 元 | 44.37 | 1 | 0 | 0 | 计价
YD3-5 | J03-01-033 | 机械 | 乙供 | JF002 | 检修费 | 元 | 20.68 | 1 | 0 | 0 | 计价
YD3-5 | J03-01-033 | 机械 | 乙供 | JF003 | 维护费 | 元 | 42.81 | 1 | 0 | 0 | 计价
YD3-5 | J03-01-033 | 人工 | 乙供 | 9101109 | 安装技术工 | 工日 | 2.5 | 107 | 0 | 0 | 计价
YD3-5 | J03-01-033 | 材料 | 乙供 | C19010102 | 汽油 | kg | 23.3 | 7.61 | 0 | 0 | 计价
YD3-5 | J03-01-036 | 机械 | 乙供 | JF001 | 折旧费 | 元 | 157.49 | 1 | 0 | 0 | 计价
YD3-5 | J03-01-036 | 机械 | 乙供 | JF002 | 检修费 | 元 | 73.41 | 1 | 0 | 0 | 计价
YD3-5 | J03-01-036 | 机械 | 乙供 | JF003 | 维护费 | 元 | 151.96 | 1 | 0 | 0 | 计价
YD3-5 | J03-01-036 | 人工 | 乙供 | 9101109 | 安装技术工 | 工日 | 2.5 | 107 | 0 | 0 | 计价
YD3-5 | J03-01-036 | 材料 | 乙供 | C19010201 | 柴油0号 | kg | 35.85 | 6.32 | 0 | 0 | 计价
YD3-5 | J04-01-002 | 机械 | 乙供 | JF001 | 折旧费 | 元 | 26.52 | 1 | 0 | 0 | 计价
YD3-5 | J04-01-002 | 机械 | 乙供 | JF002 | 检修费 | 元 | 5.89 | 1 | 0 | 0 | 计价
YD3-5 | J04-01-002 | 机械 | 乙供 | JF003 | 维护费 | 元 | 33.04 | 1 | 0 | 0 | 计价
YD3-5 | J04-01-002 | 人工 | 乙供 | 9101109 | 安装技术工 | 工日 | 1.0417 | 107 | 0 | 0 | 计价
YD3-5 | J04-01-002 | 材料 | 乙供 | C19010201 | 柴油0号 | kg | 32.19 | 6.32 | 0 | 0 | 计价
YD3-5 | J10-01-001 | 机械 | 乙供 | JF001 | 折旧费 | 元 | 1.84 | 1 | 0 | 0 | 计价
YD3-5 | J10-01-001 | 机械 | 乙供 | JF002 | 检修费 | 元 | 0.41 | 1 | 0 | 0 | 计价
YD3-5 | J10-01-001 | 机械 | 乙供 | JF003 | 维护费 | 元 | 1.37 | 1 | 0 | 0 | 计价
YD3-5 | J10-01-001 | 机械 | 乙供 | JF004 | 安拆费及场外运费 | 元 | 12.75 | 1 | 0 | 0 | 计价
YD3-5 | J10-01-001 | 材料 | 乙供 | C21020101 | 电 | kW·h | 60.27 | 0.84 | 0 | 0 | 计价
YD3-6 | J04-01-002 | 机械 | 乙供 | JF001 | 折旧费 | 元 | 26.52 | 1 | 0 | 0 | 计价
YD3-6 | J04-01-002 | 机械 | 乙供 | JF002 | 检修费 | 元 | 5.89 | 1 | 0 | 0 | 计价
YD3-6 | J04-01-002 | 机械 | 乙供 | JF003 | 维护费 | 元 | 33.04 | 1 | 0 | 0 | 计价
YD3-6 | J04-01-002 | 人工 | 乙供 | 9101109 | 安装技术工 | 工日 | 1.0417 | 107 | 0 | 0 | 计价
YD3-6 | J04-01-002 | 材料 | 乙供 | C19010201 | 柴油0号 | kg | 32.19 | 6.32 | 0 | 0 | 计价
YD3-6 | J10-01-001 | 机械 | 乙供 | JF001 | 折旧费 | 元 | 1.84 | 1 | 0 | 0 | 计价
YD3-6 | J10-01-001 | 机械 | 乙供 | JF002 | 检修费 | 元 | 0.41 | 1 | 0 | 0 | 计价
YD3-6 | J10-01-001 | 机械 | 乙供 | JF003 | 维护费 | 元 | 1.37 | 1 | 0 | 0 | 计价
YD3-6 | J10-01-001 | 机械 | 乙供 | JF004 | 安拆费及场外运费 | 元 | 12.75 | 1 | 0 | 0 | 计价
YD3-6 | J10-01-001 | 材料 | 乙供 | C21020101 | 电 | kW·h | 60.27 | 0.84 | 0 | 0 | 计价
YD3-6 | J13-01-059 | 机械 | 乙供 | JF001 | 折旧费 | 元 | 27.14 | 1 | 0 | 0 | 计价
YD3-6 | J13-01-059 | 机械 | 乙供 | JF002 | 检修费 | 元 | 2.41 | 1 | 0 | 0 | 计价
YD3-6 | J13-01-059 | 机械 | 乙供 | JF003 | 维护费 | 元 | 9.62 | 1 | 0 | 0 | 计价
YD3-6 | J13-01-059 | 机械 | 乙供 | JF004 | 安拆费及场外运费 | 元 | 1.62 | 1 | 0 | 0 | 计价
YD3-6 | J13-01-059 | 人工 | 乙供 | 9101109 | 安装技术工 | 工日 | 1.3889 | 107 | 0 | 0 | 计价
YD3-6 | J13-01-059 | 材料 | 乙供 | C21020101 | 电 | kW·h | 10.47 | 0.84 | 0 | 0 | 计价
YD3-7 | J04-01-002 | 机械 | 乙供 | JF001 | 折旧费 | 元 | 26.52 | 1 | 0 | 0 | 计价
YD3-7 | J04-01-002 | 机械 | 乙供 | JF002 | 检修费 | 元 | 5.89 | 1 | 0 | 0 | 计价
YD3-7 | J04-01-002 | 机械 | 乙供 | JF003 | 维护费 | 元 | 33.04 | 1 | 0 | 0 | 计价
YD3-7 | J04-01-002 | 人工 | 乙供 | 9101109 | 安装技术工 | 工日 | 1.0417 | 107 | 0 | 0 | 计价
YD3-7 | J04-01-002 | 材料 | 乙供 | C19010201 | 柴油0号 | kg | 32.19 | 6.32 | 0 | 0 | 计价
YD3-7 | J10-01-001 | 机械 | 乙供 | JF001 | 折旧费 | 元 | 1.84 | 1 | 0 | 0 | 计价
YD3-7 | J10-01-001 | 机械 | 乙供 | JF002 | 检修费 | 元 | 0.41 | 1 | 0 | 0 | 计价
YD3-7 | J10-01-001 | 机械 | 乙供 | JF003 | 维护费 | 元 | 1.37 | 1 | 0 | 0 | 计价
YD3-7 | J10-01-001 | 机械 | 乙供 | JF004 | 安拆费及场外运费 | 元 | 12.75 | 1 | 0 | 0 | 计价
YD3-7 | J10-01-001 | 材料 | 乙供 | C21020101 | 电 | kW·h | 60.27 | 0.84 | 0 | 0 | 计价
YD3-7 | J13-01-059 | 机械 | 乙供 | JF001 | 折旧费 | 元 | 27.14 | 1 | 0 | 0 | 计价
YD3-7 | J13-01-059 | 机械 | 乙供 | JF002 | 检修费 | 元 | 2.41 | 1 | 0 | 0 | 计价
YD3-7 | J13-01-059 | 机械 | 乙供 | JF003 | 维护费 | 元 | 9.62 | 1 | 0 | 0 | 计价
YD3-7 | J13-01-059 | 机械 | 乙供 | JF004 | 安拆费及场外运费 | 元 | 1.62 | 1 | 0 | 0 | 计价
YD3-7 | J13-01-059 | 人工 | 乙供 | 9101109 | 安装技术工 | 工日 | 1.3889 | 107 | 0 | 0 | 计价
YD3-7 | J13-01-059 | 材料 | 乙供 | C21020101 | 电 | kW·h | 10.47 | 0.84 | 0 | 0 | 计价
YD3-8 | J04-01-002 | 机械 | 乙供 | JF001 | 折旧费 | 元 | 26.52 | 1 | 0 | 0 | 计价
YD3-8 | J04-01-002 | 机械 | 乙供 | JF002 | 检修费 | 元 | 5.89 | 1 | 0 | 0 | 计价
YD3-8 | J04-01-002 | 机械 | 乙供 | JF003 | 维护费 | 元 | 33.04 | 1 | 0 | 0 | 计价
YD3-8 | J04-01-002 | 人工 | 乙供 | 9101109 | 安装技术工 | 工日 | 1.0417 | 107 | 0 | 0 | 计价
YD3-8 | J04-01-002 | 材料 | 乙供 | C19010201 | 柴油0号 | kg | 32.19 | 6.32 | 0 | 0 | 计价
YD3-8 | J10-01-001 | 机械 | 乙供 | JF001 | 折旧费 | 元 | 1.84 | 1 | 0 | 0 | 计价
YD3-8 | J10-01-001 | 机械 | 乙供 | JF002 | 检修费 | 元 | 0.41 | 1 | 0 | 0 | 计价
YD3-8 | J10-01-001 | 机械 | 乙供 | JF003 | 维护费 | 元 | 1.37 | 1 | 0 | 0 | 计价
YD3-8 | J10-01-001 | 机械 | 乙供 | JF004 | 安拆费及场外运费 | 元 | 12.75 | 1 | 0 | 0 | 计价
YD3-8 | J10-01-001 | 材料 | 乙供 | C21020101 | 电 | kW·h | 60.27 | 0.84 | 0 | 0 | 计价
YD3-8 | J13-01-059 | 机械 | 乙供 | JF001 | 折旧费 | 元 | 27.14 | 1 | 0 | 0 | 计价
YD3-8 | J13-01-059 | 机械 | 乙供 | JF002 | 检修费 | 元 | 2.41 | 1 | 0 | 0 | 计价
YD3-8 | J13-01-059 | 机械 | 乙供 | JF003 | 维护费 | 元 | 9.62 | 1 | 0 | 0 | 计价
YD3-8 | J13-01-059 | 机械 | 乙供 | JF004 | 安拆费及场外运费 | 元 | 1.62 | 1 | 0 | 0 | 计价
YD3-8 | J13-01-059 | 人工 | 乙供 | 9101109 | 安装技术工 | 工日 | 1.3889 | 107 | 0 | 0 | 计价
YD3-8 | J13-01-059 | 材料 | 乙供 | C21020101 | 电 | kW·h | 10.47 | 0.84 | 0 | 0 | 计价
YD3-9 | J04-01-002 | 机械 | 乙供 | JF001 | 折旧费 | 元 | 26.52 | 1 | 0 | 0 | 计价
YD3-9 | J04-01-002 | 机械 | 乙供 | JF002 | 检修费 | 元 | 5.89 | 1 | 0 | 0 | 计价
YD3-9 | J04-01-002 | 机械 | 乙供 | JF003 | 维护费 | 元 | 33.04 | 1 | 0 | 0 | 计价
YD3-9 | J04-01-002 | 人工 | 乙供 | 9101109 | 安装技术工 | 工日 | 1.0417 | 107 | 0 | 0 | 计价
YD3-9 | J04-01-002 | 材料 | 乙供 | C19010201 | 柴油0号 | kg | 32.19 | 6.32 | 0 | 0 | 计价
YD3-9 | J10-01-001 | 机械 | 乙供 | JF001 | 折旧费 | 元 | 1.84 | 1 | 0 | 0 | 计价
YD3-9 | J10-01-001 | 机械 | 乙供 | JF002 | 检修费 | 元 | 0.41 | 1 | 0 | 0 | 计价
YD3-9 | J10-01-001 | 机械 | 乙供 | JF003 | 维护费 | 元 | 1.37 | 1 | 0 | 0 | 计价
YD3-9 | J10-01-001 | 机械 | 乙供 | JF004 | 安拆费及场外运费 | 元 | 12.75 | 1 | 0 | 0 | 计价
YD3-9 | J10-01-001 | 材料 | 乙供 | C21020101 | 电 | kW·h | 60.27 | 0.84 | 0 | 0 | 计价
YD3-9 | J13-01-059 | 机械 | 乙供 | JF001 | 折旧费 | 元 | 27.14 | 1 | 0 | 0 | 计价
YD3-9 | J13-01-059 | 机械 | 乙供 | JF002 | 检修费 | 元 | 2.41 | 1 | 0 | 0 | 计价
YD3-9 | J13-01-059 | 机械 | 乙供 | JF003 | 维护费 | 元 | 9.62 | 1 | 0 | 0 | 计价
YD3-9 | J13-01-059 | 机械 | 乙供 | JF004 | 安拆费及场外运费 | 元 | 1.62 | 1 | 0 | 0 | 计价
YD3-9 | J13-01-059 | 人工 | 乙供 | 9101109 | 安装技术工 | 工日 | 1.3889 | 107 | 0 | 0 | 计价
YD3-9 | J13-01-059 | 材料 | 乙供 | C21020101 | 电 | kW·h | 10.47 | 0.84 | 0 | 0 | 计价
YD3-10 | J04-01-002 | 机械 | 乙供 | JF001 | 折旧费 | 元 | 26.52 | 1 | 0 | 0 | 计价
YD3-10 | J04-01-002 | 机械 | 乙供 | JF002 | 检修费 | 元 | 5.89 | 1 | 0 | 0 | 计价
YD3-10 | J04-01-002 | 机械 | 乙供 | JF003 | 维护费 | 元 | 33.04 | 1 | 0 | 0 | 计价
YD3-10 | J04-01-002 | 人工 | 乙供 | 9101109 | 安装技术工 | 工日 | 1.0417 | 107 | 0 | 0 | 计价
YD3-10 | J04-01-002 | 材料 | 乙供 | C19010201 | 柴油0号 | kg | 32.19 | 6.32 | 0 | 0 | 计价
YD3-10 | J10-01-001 | 机械 | 乙供 | JF001 | 折旧费 | 元 | 1.84 | 1 | 0 | 0 | 计价
YD3-10 | J10-01-001 | 机械 | 乙供 | JF002 | 检修费 | 元 | 0.41 | 1 | 0 | 0 | 计价
YD3-10 | J10-01-001 | 机械 | 乙供 | JF003 | 维护费 | 元 | 1.37 | 1 | 0 | 0 | 计价
YD3-10 | J10-01-001 | 机械 | 乙供 | JF004 | 安拆费及场外运费 | 元 | 12.75 | 1 | 0 | 0 | 计价
YD3-10 | J10-01-001 | 材料 | 乙供 | C21020101 | 电 | kW·h | 60.27 | 0.84 | 0 | 0 | 计价
YD3-10 | J13-01-059 | 机械 | 乙供 | JF001 | 折旧费 | 元 | 27.14 | 1 | 0 | 0 | 计价
YD3-10 | J13-01-059 | 机械 | 乙供 | JF002 | 检修费 | 元 | 2.41 | 1 | 0 | 0 | 计价
YD3-10 | J13-01-059 | 机械 | 乙供 | JF003 | 维护费 | 元 | 9.62 | 1 | 0 | 0 | 计价
YD3-10 | J13-01-059 | 机械 | 乙供 | JF004 | 安拆费及场外运费 | 元 | 1.62 | 1 | 0 | 0 | 计价
YD3-10 | J13-01-059 | 人工 | 乙供 | 9101109 | 安装技术工 | 工日 | 1.3889 | 107 | 0 | 0 | 计价
YD3-10 | J13-01-059 | 材料 | 乙供 | C21020101 | 电 | kW·h | 10.47 | 0.84 | 0 | 0 | 计价
YD3-11 | J08-01-041 | 机械 | 乙供 | JF001 | 折旧费 | 元 | 17.61 | 1 | 0 | 0 | 计价
YD3-11 | J08-01-041 | 机械 | 乙供 | JF002 | 检修费 | 元 | 7.5 | 1 | 0 | 0 | 计价
YD3-11 | J08-01-041 | 机械 | 乙供 | JF003 | 维护费 | 元 | 7.88 | 1 | 0 | 0 | 计价
YD3-11 | J08-01-041 | 人工 | 乙供 | 9101109 | 安装技术工 | 工日 | 1.25 | 107 | 0 | 0 | 计价
YD3-11 | J08-01-041 | 材料 | 乙供 | C21020101 | 电 | kW·h | 22.77 | 0.84 | 0 | 0 | 计价
YD3-12 | J03-01-034 | 机械 | 乙供 | JF001 | 折旧费 | 元 | 85.77 | 1 | 0 | 0 | 计价
YD3-12 | J03-01-034 | 机械 | 乙供 | JF002 | 检修费 | 元 | 39.98 | 1 | 0 | 0 | 计价
YD3-12 | J03-01-034 | 机械 | 乙供 | JF003 | 维护费 | 元 | 82.76 | 1 | 0 | 0 | 计价
YD3-12 | J03-01-034 | 人工 | 乙供 | 9101109 | 安装技术工 | 工日 | 2.5 | 107 | 0 | 0 | 计价
YD3-12 | J03-01-034 | 材料 | 乙供 | C19010201 | 柴油0号 | kg | 28.43 | 6.32 | 0 | 0 | 计价
YD3-12 | J04-01-002 | 机械 | 乙供 | JF001 | 折旧费 | 元 | 26.52 | 1 | 0 | 0 | 计价
YD3-12 | J04-01-002 | 机械 | 乙供 | JF002 | 检修费 | 元 | 5.89 | 1 | 0 | 0 | 计价
YD3-12 | J04-01-002 | 机械 | 乙供 | JF003 | 维护费 | 元 | 33.04 | 1 | 0 | 0 | 计价
YD3-12 | J04-01-002 | 人工 | 乙供 | 9101109 | 安装技术工 | 工日 | 1.0417 | 107 | 0 | 0 | 计价
YD3-12 | J04-01-002 | 材料 | 乙供 | C19010201 | 柴油0号 | kg | 32.19 | 6.32 | 0 | 0 | 计价
YD3-12 | J10-01-001 | 机械 | 乙供 | JF001 | 折旧费 | 元 | 1.84 | 1 | 0 | 0 | 计价
YD3-12 | J10-01-001 | 机械 | 乙供 | JF002 | 检修费 | 元 | 0.41 | 1 | 0 | 0 | 计价
YD3-12 | J10-01-001 | 机械 | 乙供 | JF003 | 维护费 | 元 | 1.37 | 1 | 0 | 0 | 计价
YD3-12 | J10-01-001 | 机械 | 乙供 | JF004 | 安拆费及场外运费 | 元 | 12.75 | 1 | 0 | 0 | 计价
YD3-12 | J10-01-001 | 材料 | 乙供 | C21020101 | 电 | kW·h | 60.27 | 0.84 | 0 | 0 | 计价
YD3-13 | J03-01-034 | 机械 | 乙供 | JF001 | 折旧费 | 元 | 85.77 | 1 | 0 | 0 | 计价
YD3-13 | J03-01-034 | 机械 | 乙供 | JF002 | 检修费 | 元 | 39.98 | 1 | 0 | 0 | 计价
YD3-13 | J03-01-034 | 机械 | 乙供 | JF003 | 维护费 | 元 | 82.76 | 1 | 0 | 0 | 计价
YD3-13 | J03-01-034 | 人工 | 乙供 | 9101109 | 安装技术工 | 工日 | 2.5 | 107 | 0 | 0 | 计价
YD3-13 | J03-01-034 | 材料 | 乙供 | C19010201 | 柴油0号 | kg | 28.43 | 6.32 | 0 | 0 | 计价
YD3-13 | J03-01-036 | 机械 | 乙供 | JF001 | 折旧费 | 元 | 157.49 | 1 | 0 | 0 | 计价
YD3-13 | J03-01-036 | 机械 | 乙供 | JF002 | 检修费 | 元 | 73.41 | 1 | 0 | 0 | 计价
YD3-13 | J03-01-036 | 机械 | 乙供 | JF003 | 维护费 | 元 | 151.96 | 1 | 0 | 0 | 计价
YD3-13 | J03-01-036 | 人工 | 乙供 | 9101109 | 安装技术工 | 工日 | 2.5 | 107 | 0 | 0 | 计价
YD3-13 | J03-01-036 | 材料 | 乙供 | C19010201 | 柴油0号 | kg | 35.85 | 6.32 | 0 | 0 | 计价
YD3-13 | J04-01-002 | 机械 | 乙供 | JF001 | 折旧费 | 元 | 26.52 | 1 | 0 | 0 | 计价
YD3-13 | J04-01-002 | 机械 | 乙供 | JF002 | 检修费 | 元 | 5.89 | 1 | 0 | 0 | 计价
YD3-13 | J04-01-002 | 机械 | 乙供 | JF003 | 维护费 | 元 | 33.04 | 1 | 0 | 0 | 计价
YD3-13 | J04-01-002 | 人工 | 乙供 | 9101109 | 安装技术工 | 工日 | 1.0417 | 107 | 0 | 0 | 计价
YD3-13 | J04-01-002 | 材料 | 乙供 | C19010201 | 柴油0号 | kg | 32.19 | 6.32 | 0 | 0 | 计价
YD3-13 | J10-01-001 | 机械 | 乙供 | JF001 | 折旧费 | 元 | 1.84 | 1 | 0 | 0 | 计价
YD3-13 | J10-01-001 | 机械 | 乙供 | JF002 | 检修费 | 元 | 0.41 | 1 | 0 | 0 | 计价
YD3-13 | J10-01-001 | 机械 | 乙供 | JF003 | 维护费 | 元 | 1.37 | 1 | 0 | 0 | 计价
YD3-13 | J10-01-001 | 机械 | 乙供 | JF004 | 安拆费及场外运费 | 元 | 12.75 | 1 | 0 | 0 | 计价
YD3-13 | J10-01-001 | 材料 | 乙供 | C21020101 | 电 | kW·h | 60.27 | 0.84 | 0 | 0 | 计价
YD3-14 | J03-01-034 | 机械 | 乙供 | JF001 | 折旧费 | 元 | 85.77 | 1 | 0 | 0 | 计价
YD3-14 | J03-01-034 | 机械 | 乙供 | JF002 | 检修费 | 元 | 39.98 | 1 | 0 | 0 | 计价
YD3-14 | J03-01-034 | 机械 | 乙供 | JF003 | 维护费 | 元 | 82.76 | 1 | 0 | 0 | 计价
YD3-14 | J03-01-034 | 人工 | 乙供 | 9101109 | 安装技术工 | 工日 | 2.5 | 107 | 0 | 0 | 计价
YD3-14 | J03-01-034 | 材料 | 乙供 | C19010201 | 柴油0号 | kg | 28.43 | 6.32 | 0 | 0 | 计价
YD3-14 | J03-01-036 | 机械 | 乙供 | JF001 | 折旧费 | 元 | 157.49 | 1 | 0 | 0 | 计价
YD3-14 | J03-01-036 | 机械 | 乙供 | JF002 | 检修费 | 元 | 73.41 | 1 | 0 | 0 | 计价
YD3-14 | J03-01-036 | 机械 | 乙供 | JF003 | 维护费 | 元 | 151.96 | 1 | 0 | 0 | 计价
YD3-14 | J03-01-036 | 人工 | 乙供 | 9101109 | 安装技术工 | 工日 | 2.5 | 107 | 0 | 0 | 计价
YD3-14 | J03-01-036 | 材料 | 乙供 | C19010201 | 柴油0号 | kg | 35.85 | 6.32 | 0 | 0 | 计价
YD3-14 | J04-01-002 | 机械 | 乙供 | JF001 | 折旧费 | 元 | 26.52 | 1 | 0 | 0 | 计价
YD3-14 | J04-01-002 | 机械 | 乙供 | JF002 | 检修费 | 元 | 5.89 | 1 | 0 | 0 | 计价
YD3-14 | J04-01-002 | 机械 | 乙供 | JF003 | 维护费 | 元 | 33.04 | 1 | 0 | 0 | 计价
YD3-14 | J04-01-002 | 人工 | 乙供 | 9101109 | 安装技术工 | 工日 | 1.0417 | 107 | 0 | 0 | 计价
YD3-14 | J04-01-002 | 材料 | 乙供 | C19010201 | 柴油0号 | kg | 32.19 | 6.32 | 0 | 0 | 计价
YD3-14 | J10-01-001 | 机械 | 乙供 | JF001 | 折旧费 | 元 | 1.84 | 1 | 0 | 0 | 计价
YD3-14 | J10-01-001 | 机械 | 乙供 | JF002 | 检修费 | 元 | 0.41 | 1 | 0 | 0 | 计价
YD3-14 | J10-01-001 | 机械 | 乙供 | JF003 | 维护费 | 元 | 1.37 | 1 | 0 | 0 | 计价
YD3-14 | J10-01-001 | 机械 | 乙供 | JF004 | 安拆费及场外运费 | 元 | 12.75 | 1 | 0 | 0 | 计价
YD3-14 | J10-01-001 | 材料 | 乙供 | C21020101 | 电 | kW·h | 60.27 | 0.84 | 0 | 0 | 计价
YD3-14 | J13-01-055 | 机械 | 乙供 | JF001 | 折旧费 | 元 | 332.82 | 1 | 0 | 0 | 计价
YD3-14 | J13-01-055 | 机械 | 乙供 | JF002 | 检修费 | 元 | 27.23 | 1 | 0 | 0 | 计价
YD3-14 | J13-01-055 | 机械 | 乙供 | JF003 | 维护费 | 元 | 38.12 | 1 | 0 | 0 | 计价
YD3-14 | J13-01-055 | 人工 | 乙供 | 9101109 | 安装技术工 | 工日 | 3.125 | 107 | 0 | 0 | 计价
YD3-14 | J13-01-055 | 材料 | 乙供 | C19010201 | 柴油0号 | kg | 42.1424 | 6.32 | 0 | 0 | 计价
YD3-15 | J03-01-036 | 机械 | 乙供 | JF001 | 折旧费 | 元 | 157.49 | 1 | 0 | 0 | 计价
YD3-15 | J03-01-036 | 机械 | 乙供 | JF002 | 检修费 | 元 | 73.41 | 1 | 0 | 0 | 计价
YD3-15 | J03-01-036 | 机械 | 乙供 | JF003 | 维护费 | 元 | 151.96 | 1 | 0 | 0 | 计价
YD3-15 | J03-01-036 | 人工 | 乙供 | 9101109 | 安装技术工 | 工日 | 2.5 | 107 | 0 | 0 | 计价
YD3-15 | J03-01-036 | 材料 | 乙供 | C19010201 | 柴油0号 | kg | 35.85 | 6.32 | 0 | 0 | 计价
YD3-15 | J04-01-002 | 机械 | 乙供 | JF001 | 折旧费 | 元 | 26.52 | 1 | 0 | 0 | 计价
YD3-15 | J04-01-002 | 机械 | 乙供 | JF002 | 检修费 | 元 | 5.89 | 1 | 0 | 0 | 计价
YD3-15 | J04-01-002 | 机械 | 乙供 | JF003 | 维护费 | 元 | 33.04 | 1 | 0 | 0 | 计价
YD3-15 | J04-01-002 | 人工 | 乙供 | 9101109 | 安装技术工 | 工日 | 1.0417 | 107 | 0 | 0 | 计价
YD3-15 | J04-01-002 | 材料 | 乙供 | C19010201 | 柴油0号 | kg | 32.19 | 6.32 | 0 | 0 | 计价
YD3-15 | J10-01-001 | 机械 | 乙供 | JF001 | 折旧费 | 元 | 1.84 | 1 | 0 | 0 | 计价
YD3-15 | J10-01-001 | 机械 | 乙供 | JF002 | 检修费 | 元 | 0.41 | 1 | 0 | 0 | 计价
YD3-15 | J10-01-001 | 机械 | 乙供 | JF003 | 维护费 | 元 | 1.37 | 1 | 0 | 0 | 计价
YD3-15 | J10-01-001 | 机械 | 乙供 | JF004 | 安拆费及场外运费 | 元 | 12.75 | 1 | 0 | 0 | 计价
YD3-15 | J10-01-001 | 材料 | 乙供 | C21020101 | 电 | kW·h | 60.27 | 0.84 | 0 | 0 | 计价
YD3-15 | J13-01-055 | 机械 | 乙供 | JF001 | 折旧费 | 元 | 332.82 | 1 | 0 | 0 | 计价
YD3-15 | J13-01-055 | 机械 | 乙供 | JF002 | 检修费 | 元 | 27.23 | 1 | 0 | 0 | 计价
YD3-15 | J13-01-055 | 机械 | 乙供 | JF003 | 维护费 | 元 | 38.12 | 1 | 0 | 0 | 计价
YD3-15 | J13-01-055 | 人工 | 乙供 | 9101109 | 安装技术工 | 工日 | 3.125 | 107 | 0 | 0 | 计价
YD3-15 | J13-01-055 | 材料 | 乙供 | C19010201 | 柴油0号 | kg | 42.1424 | 6.32 | 0 | 0 | 计价
YD3-16 | J03-01-036 | 机械 | 乙供 | JF001 | 折旧费 | 元 | 157.49 | 1 | 0 | 0 | 计价
YD3-16 | J03-01-036 | 机械 | 乙供 | JF002 | 检修费 | 元 | 73.41 | 1 | 0 | 0 | 计价
YD3-16 | J03-01-036 | 机械 | 乙供 | JF003 | 维护费 | 元 | 151.96 | 1 | 0 | 0 | 计价
YD3-16 | J03-01-036 | 人工 | 乙供 | 9101109 | 安装技术工 | 工日 | 2.5 | 107 | 0 | 0 | 计价
YD3-16 | J03-01-036 | 材料 | 乙供 | C19010201 | 柴油0号 | kg | 35.85 | 6.32 | 0 | 0 | 计价
YD3-16 | J04-01-002 | 机械 | 乙供 | JF001 | 折旧费 | 元 | 26.52 | 1 | 0 | 0 | 计价
YD3-16 | J04-01-002 | 机械 | 乙供 | JF002 | 检修费 | 元 | 5.89 | 1 | 0 | 0 | 计价
YD3-16 | J04-01-002 | 机械 | 乙供 | JF003 | 维护费 | 元 | 33.04 | 1 | 0 | 0 | 计价
YD3-16 | J04-01-002 | 人工 | 乙供 | 9101109 | 安装技术工 | 工日 | 1.0417 | 107 | 0 | 0 | 计价
YD3-16 | J04-01-002 | 材料 | 乙供 | C19010201 | 柴油0号 | kg | 32.19 | 6.32 | 0 | 0 | 计价
YD3-16 | J10-01-001 | 机械 | 乙供 | JF001 | 折旧费 | 元 | 1.84 | 1 | 0 | 0 | 计价
YD3-16 | J10-01-001 | 机械 | 乙供 | JF002 | 检修费 | 元 | 0.41 | 1 | 0 | 0 | 计价
YD3-16 | J10-01-001 | 机械 | 乙供 | JF003 | 维护费 | 元 | 1.37 | 1 | 0 | 0 | 计价
YD3-16 | J10-01-001 | 机械 | 乙供 | JF004 | 安拆费及场外运费 | 元 | 12.75 | 1 | 0 | 0 | 计价
YD3-16 | J10-01-001 | 材料 | 乙供 | C21020101 | 电 | kW·h | 60.27 | 0.84 | 0 | 0 | 计价
YD3-16 | J13-01-055 | 机械 | 乙供 | JF001 | 折旧费 | 元 | 332.82 | 1 | 0 | 0 | 计价
YD3-16 | J13-01-055 | 机械 | 乙供 | JF002 | 检修费 | 元 | 27.23 | 1 | 0 | 0 | 计价
YD3-16 | J13-01-055 | 机械 | 乙供 | JF003 | 维护费 | 元 | 38.12 | 1 | 0 | 0 | 计价
YD3-16 | J13-01-055 | 人工 | 乙供 | 9101109 | 安装技术工 | 工日 | 3.125 | 107 | 0 | 0 | 计价
YD3-16 | J13-01-055 | 材料 | 乙供 | C19010201 | 柴油0号 | kg | 42.1424 | 6.32 | 0 | 0 | 计价
YD3-17 | J03-01-036 | 机械 | 乙供 | JF001 | 折旧费 | 元 | 157.49 | 1 | 0 | 0 | 计价
YD3-17 | J03-01-036 | 机械 | 乙供 | JF002 | 检修费 | 元 | 73.41 | 1 | 0 | 0 | 计价
YD3-17 | J03-01-036 | 机械 | 乙供 | JF003 | 维护费 | 元 | 151.96 | 1 | 0 | 0 | 计价
YD3-17 | J03-01-036 | 人工 | 乙供 | 9101109 | 安装技术工 | 工日 | 2.5 | 107 | 0 | 0 | 计价
YD3-17 | J03-01-036 | 材料 | 乙供 | C19010201 | 柴油0号 | kg | 35.85 | 6.32 | 0 | 0 | 计价
YD3-17 | J04-01-002 | 机械 | 乙供 | JF001 | 折旧费 | 元 | 26.52 | 1 | 0 | 0 | 计价
YD3-17 | J04-01-002 | 机械 | 乙供 | JF002 | 检修费 | 元 | 5.89 | 1 | 0 | 0 | 计价
YD3-17 | J04-01-002 | 机械 | 乙供 | JF003 | 维护费 | 元 | 33.04 | 1 | 0 | 0 | 计价
YD3-17 | J04-01-002 | 人工 | 乙供 | 9101109 | 安装技术工 | 工日 | 1.0417 | 107 | 0 | 0 | 计价
YD3-17 | J04-01-002 | 材料 | 乙供 | C19010201 | 柴油0号 | kg | 32.19 | 6.32 | 0 | 0 | 计价
YD3-17 | J10-01-001 | 机械 | 乙供 | JF001 | 折旧费 | 元 | 1.84 | 1 | 0 | 0 | 计价
YD3-17 | J10-01-001 | 机械 | 乙供 | JF002 | 检修费 | 元 | 0.41 | 1 | 0 | 0 | 计价
YD3-17 | J10-01-001 | 机械 | 乙供 | JF003 | 维护费 | 元 | 1.37 | 1 | 0 | 0 | 计价
YD3-17 | J10-01-001 | 机械 | 乙供 | JF004 | 安拆费及场外运费 | 元 | 12.75 | 1 | 0 | 0 | 计价
YD3-17 | J10-01-001 | 材料 | 乙供 | C21020101 | 电 | kW·h | 60.27 | 0.84 | 0 | 0 | 计价
YD3-17 | J13-01-059 | 机械 | 乙供 | JF001 | 折旧费 | 元 | 27.14 | 1 | 0 | 0 | 计价
YD3-17 | J13-01-059 | 机械 | 乙供 | JF002 | 检修费 | 元 | 2.41 | 1 | 0 | 0 | 计价
YD3-17 | J13-01-059 | 机械 | 乙供 | JF003 | 维护费 | 元 | 9.62 | 1 | 0 | 0 | 计价
YD3-17 | J13-01-059 | 机械 | 乙供 | JF004 | 安拆费及场外运费 | 元 | 1.62 | 1 | 0 | 0 | 计价
YD3-17 | J13-01-059 | 人工 | 乙供 | 9101109 | 安装技术工 | 工日 | 1.3889 | 107 | 0 | 0 | 计价
YD3-17 | J13-01-059 | 材料 | 乙供 | C21020101 | 电 | kW·h | 10.47 | 0.84 | 0 | 0 | 计价
YD3-18 | J03-01-036 | 机械 | 乙供 | JF001 | 折旧费 | 元 | 157.49 | 1 | 0 | 0 | 计价
YD3-18 | J03-01-036 | 机械 | 乙供 | JF002 | 检修费 | 元 | 73.41 | 1 | 0 | 0 | 计价
YD3-18 | J03-01-036 | 机械 | 乙供 | JF003 | 维护费 | 元 | 151.96 | 1 | 0 | 0 | 计价
YD3-18 | J03-01-036 | 人工 | 乙供 | 9101109 | 安装技术工 | 工日 | 2.5 | 107 | 0 | 0 | 计价
YD3-18 | J03-01-036 | 材料 | 乙供 | C19010201 | 柴油0号 | kg | 35.85 | 6.32 | 0 | 0 | 计价
YD3-18 | J04-01-002 | 机械 | 乙供 | JF001 | 折旧费 | 元 | 26.52 | 1 | 0 | 0 | 计价
YD3-18 | J04-01-002 | 机械 | 乙供 | JF002 | 检修费 | 元 | 5.89 | 1 | 0 | 0 | 计价
YD3-18 | J04-01-002 | 机械 | 乙供 | JF003 | 维护费 | 元 | 33.04 | 1 | 0 | 0 | 计价
YD3-18 | J04-01-002 | 人工 | 乙供 | 9101109 | 安装技术工 | 工日 | 1.0417 | 107 | 0 | 0 | 计价
YD3-18 | J04-01-002 | 材料 | 乙供 | C19010201 | 柴油0号 | kg | 32.19 | 6.32 | 0 | 0 | 计价
YD3-18 | J10-01-001 | 机械 | 乙供 | JF001 | 折旧费 | 元 | 1.84 | 1 | 0 | 0 | 计价
YD3-18 | J10-01-001 | 机械 | 乙供 | JF002 | 检修费 | 元 | 0.41 | 1 | 0 | 0 | 计价
YD3-18 | J10-01-001 | 机械 | 乙供 | JF003 | 维护费 | 元 | 1.37 | 1 | 0 | 0 | 计价
YD3-18 | J10-01-001 | 机械 | 乙供 | JF004 | 安拆费及场外运费 | 元 | 12.75 | 1 | 0 | 0 | 计价
YD3-18 | J10-01-001 | 材料 | 乙供 | C21020101 | 电 | kW·h | 60.27 | 0.84 | 0 | 0 | 计价
YD3-18 | J13-01-059 | 机械 | 乙供 | JF001 | 折旧费 | 元 | 27.14 | 1 | 0 | 0 | 计价
YD3-18 | J13-01-059 | 机械 | 乙供 | JF002 | 检修费 | 元 | 2.41 | 1 | 0 | 0 | 计价
YD3-18 | J13-01-059 | 机械 | 乙供 | JF003 | 维护费 | 元 | 9.62 | 1 | 0 | 0 | 计价
YD3-18 | J13-01-059 | 机械 | 乙供 | JF004 | 安拆费及场外运费 | 元 | 1.62 | 1 | 0 | 0 | 计价
YD3-18 | J13-01-059 | 人工 | 乙供 | 9101109 | 安装技术工 | 工日 | 1.3889 | 107 | 0 | 0 | 计价
YD3-18 | J13-01-059 | 材料 | 乙供 | C21020101 | 电 | kW·h | 10.47 | 0.84 | 0 | 0 | 计价
YD3-19 | J03-01-034 | 机械 | 乙供 | JF001 | 折旧费 | 元 | 85.77 | 1 | 0 | 0 | 计价
YD3-19 | J03-01-034 | 机械 | 乙供 | JF002 | 检修费 | 元 | 39.98 | 1 | 0 | 0 | 计价
YD3-19 | J03-01-034 | 机械 | 乙供 | JF003 | 维护费 | 元 | 82.76 | 1 | 0 | 0 | 计价
YD3-19 | J03-01-034 | 人工 | 乙供 | 9101109 | 安装技术工 | 工日 | 2.5 | 107 | 0 | 0 | 计价
YD3-19 | J03-01-034 | 材料 | 乙供 | C19010201 | 柴油0号 | kg | 28.43 | 6.32 | 0 | 0 | 计价
YD3-19 | J04-01-002 | 机械 | 乙供 | JF001 | 折旧费 | 元 | 26.52 | 1 | 0 | 0 | 计价
YD3-19 | J04-01-002 | 机械 | 乙供 | JF002 | 检修费 | 元 | 5.89 | 1 | 0 | 0 | 计价
YD3-19 | J04-01-002 | 机械 | 乙供 | JF003 | 维护费 | 元 | 33.04 | 1 | 0 | 0 | 计价
YD3-19 | J04-01-002 | 人工 | 乙供 | 9101109 | 安装技术工 | 工日 | 1.0417 | 107 | 0 | 0 | 计价
YD3-19 | J04-01-002 | 材料 | 乙供 | C19010201 | 柴油0号 | kg | 32.19 | 6.32 | 0 | 0 | 计价
YD3-19 | J10-01-001 | 机械 | 乙供 | JF001 | 折旧费 | 元 | 1.84 | 1 | 0 | 0 | 计价
YD3-19 | J10-01-001 | 机械 | 乙供 | JF002 | 检修费 | 元 | 0.41 | 1 | 0 | 0 | 计价
YD3-19 | J10-01-001 | 机械 | 乙供 | JF003 | 维护费 | 元 | 1.37 | 1 | 0 | 0 | 计价
YD3-19 | J10-01-001 | 机械 | 乙供 | JF004 | 安拆费及场外运费 | 元 | 12.75 | 1 | 0 | 0 | 计价
YD3-19 | J10-01-001 | 材料 | 乙供 | C21020101 | 电 | kW·h | 60.27 | 0.84 | 0 | 0 | 计价
YD3-20 | J03-01-034 | 机械 | 乙供 | JF001 | 折旧费 | 元 | 85.77 | 1 | 0 | 0 | 计价
YD3-20 | J03-01-034 | 机械 | 乙供 | JF002 | 检修费 | 元 | 39.98 | 1 | 0 | 0 | 计价
YD3-20 | J03-01-034 | 机械 | 乙供 | JF003 | 维护费 | 元 | 82.76 | 1 | 0 | 0 | 计价
YD3-20 | J03-01-034 | 人工 | 乙供 | 9101109 | 安装技术工 | 工日 | 2.5 | 107 | 0 | 0 | 计价
YD3-20 | J03-01-034 | 材料 | 乙供 | C19010201 | 柴油0号 | kg | 28.43 | 6.32 | 0 | 0 | 计价
YD3-20 | J03-01-036 | 机械 | 乙供 | JF001 | 折旧费 | 元 | 157.49 | 1 | 0 | 0 | 计价
YD3-20 | J03-01-036 | 机械 | 乙供 | JF002 | 检修费 | 元 | 73.41 | 1 | 0 | 0 | 计价
YD3-20 | J03-01-036 | 机械 | 乙供 | JF003 | 维护费 | 元 | 151.96 | 1 | 0 | 0 | 计价
YD3-20 | J03-01-036 | 人工 | 乙供 | 9101109 | 安装技术工 | 工日 | 2.5 | 107 | 0 | 0 | 计价
YD3-20 | J03-01-036 | 材料 | 乙供 | C19010201 | 柴油0号 | kg | 35.85 | 6.32 | 0 | 0 | 计价
YD3-20 | J04-01-002 | 机械 | 乙供 | JF001 | 折旧费 | 元 | 26.52 | 1 | 0 | 0 | 计价
YD3-20 | J04-01-002 | 机械 | 乙供 | JF002 | 检修费 | 元 | 5.89 | 1 | 0 | 0 | 计价
YD3-20 | J04-01-002 | 机械 | 乙供 | JF003 | 维护费 | 元 | 33.04 | 1 | 0 | 0 | 计价
YD3-20 | J04-01-002 | 人工 | 乙供 | 9101109 | 安装技术工 | 工日 | 1.0417 | 107 | 0 | 0 | 计价
YD3-20 | J04-01-002 | 材料 | 乙供 | C19010201 | 柴油0号 | kg | 32.19 | 6.32 | 0 | 0 | 计价
YD3-20 | J10-01-001 | 机械 | 乙供 | JF001 | 折旧费 | 元 | 1.84 | 1 | 0 | 0 | 计价
YD3-20 | J10-01-001 | 机械 | 乙供 | JF002 | 检修费 | 元 | 0.41 | 1 | 0 | 0 | 计价
YD3-20 | J10-01-001 | 机械 | 乙供 | JF003 | 维护费 | 元 | 1.37 | 1 | 0 | 0 | 计价
YD3-20 | J10-01-001 | 机械 | 乙供 | JF004 | 安拆费及场外运费 | 元 | 12.75 | 1 | 0 | 0 | 计价
YD3-20 | J10-01-001 | 材料 | 乙供 | C21020101 | 电 | kW·h | 60.27 | 0.84 | 0 | 0 | 计价
YD3-21 | J03-01-034 | 机械 | 乙供 | JF001 | 折旧费 | 元 | 85.77 | 1 | 0 | 0 | 计价
YD3-21 | J03-01-034 | 机械 | 乙供 | JF002 | 检修费 | 元 | 39.98 | 1 | 0 | 0 | 计价
YD3-21 | J03-01-034 | 机械 | 乙供 | JF003 | 维护费 | 元 | 82.76 | 1 | 0 | 0 | 计价
YD3-21 | J03-01-034 | 人工 | 乙供 | 9101109 | 安装技术工 | 工日 | 2.5 | 107 | 0 | 0 | 计价
YD3-21 | J03-01-034 | 材料 | 乙供 | C19010201 | 柴油0号 | kg | 28.43 | 6.32 | 0 | 0 | 计价
YD3-21 | J03-01-036 | 机械 | 乙供 | JF001 | 折旧费 | 元 | 157.49 | 1 | 0 | 0 | 计价
YD3-21 | J03-01-036 | 机械 | 乙供 | JF002 | 检修费 | 元 | 73.41 | 1 | 0 | 0 | 计价
YD3-21 | J03-01-036 | 机械 | 乙供 | JF003 | 维护费 | 元 | 151.96 | 1 | 0 | 0 | 计价
YD3-21 | J03-01-036 | 人工 | 乙供 | 9101109 | 安装技术工 | 工日 | 2.5 | 107 | 0 | 0 | 计价
YD3-21 | J03-01-036 | 材料 | 乙供 | C19010201 | 柴油0号 | kg | 35.85 | 6.32 | 0 | 0 | 计价
YD3-21 | J04-01-002 | 机械 | 乙供 | JF001 | 折旧费 | 元 | 26.52 | 1 | 0 | 0 | 计价
YD3-21 | J04-01-002 | 机械 | 乙供 | JF002 | 检修费 | 元 | 5.89 | 1 | 0 | 0 | 计价
YD3-21 | J04-01-002 | 机械 | 乙供 | JF003 | 维护费 | 元 | 33.04 | 1 | 0 | 0 | 计价
YD3-21 | J04-01-002 | 人工 | 乙供 | 9101109 | 安装技术工 | 工日 | 1.0417 | 107 | 0 | 0 | 计价
YD3-21 | J04-01-002 | 材料 | 乙供 | C19010201 | 柴油0号 | kg | 32.19 | 6.32 | 0 | 0 | 计价
YD3-21 | J10-01-001 | 机械 | 乙供 | JF001 | 折旧费 | 元 | 1.84 | 1 | 0 | 0 | 计价
YD3-21 | J10-01-001 | 机械 | 乙供 | JF002 | 检修费 | 元 | 0.41 | 1 | 0 | 0 | 计价
YD3-21 | J10-01-001 | 机械 | 乙供 | JF003 | 维护费 | 元 | 1.37 | 1 | 0 | 0 | 计价
YD3-21 | J10-01-001 | 机械 | 乙供 | JF004 | 安拆费及场外运费 | 元 | 12.75 | 1 | 0 | 0 | 计价
YD3-21 | J10-01-001 | 材料 | 乙供 | C21020101 | 电 | kW·h | 60.27 | 0.84 | 0 | 0 | 计价
YD3-21 | J13-01-055 | 机械 | 乙供 | JF001 | 折旧费 | 元 | 332.82 | 1 | 0 | 0 | 计价
YD3-21 | J13-01-055 | 机械 | 乙供 | JF002 | 检修费 | 元 | 27.23 | 1 | 0 | 0 | 计价
YD3-21 | J13-01-055 | 机械 | 乙供 | JF003 | 维护费 | 元 | 38.12 | 1 | 0 | 0 | 计价
YD3-21 | J13-01-055 | 人工 | 乙供 | 9101109 | 安装技术工 | 工日 | 3.125 | 107 | 0 | 0 | 计价
YD3-21 | J13-01-055 | 材料 | 乙供 | C19010201 | 柴油0号 | kg | 42.1424 | 6.32 | 0 | 0 | 计价
YD3-22 | J03-01-034 | 机械 | 乙供 | JF001 | 折旧费 | 元 | 85.77 | 1 | 0 | 0 | 计价
YD3-22 | J03-01-034 | 机械 | 乙供 | JF002 | 检修费 | 元 | 39.98 | 1 | 0 | 0 | 计价
YD3-22 | J03-01-034 | 机械 | 乙供 | JF003 | 维护费 | 元 | 82.76 | 1 | 0 | 0 | 计价
YD3-22 | J03-01-034 | 人工 | 乙供 | 9101109 | 安装技术工 | 工日 | 2.5 | 107 | 0 | 0 | 计价
YD3-22 | J03-01-034 | 材料 | 乙供 | C19010201 | 柴油0号 | kg | 28.43 | 6.32 | 0 | 0 | 计价
YD3-22 | J03-01-036 | 机械 | 乙供 | JF001 | 折旧费 | 元 | 157.49 | 1 | 0 | 0 | 计价
YD3-22 | J03-01-036 | 机械 | 乙供 | JF002 | 检修费 | 元 | 73.41 | 1 | 0 | 0 | 计价
YD3-22 | J03-01-036 | 机械 | 乙供 | JF003 | 维护费 | 元 | 151.96 | 1 | 0 | 0 | 计价
YD3-22 | J03-01-036 | 人工 | 乙供 | 9101109 | 安装技术工 | 工日 | 2.5 | 107 | 0 | 0 | 计价
YD3-22 | J03-01-036 | 材料 | 乙供 | C19010201 | 柴油0号 | kg | 35.85 | 6.32 | 0 | 0 | 计价
YD3-22 | J04-01-002 | 机械 | 乙供 | JF001 | 折旧费 | 元 | 26.52 | 1 | 0 | 0 | 计价
YD3-22 | J04-01-002 | 机械 | 乙供 | JF002 | 检修费 | 元 | 5.89 | 1 | 0 | 0 | 计价
YD3-22 | J04-01-002 | 机械 | 乙供 | JF003 | 维护费 | 元 | 33.04 | 1 | 0 | 0 | 计价
YD3-22 | J04-01-002 | 人工 | 乙供 | 9101109 | 安装技术工 | 工日 | 1.0417 | 107 | 0 | 0 | 计价
YD3-22 | J04-01-002 | 材料 | 乙供 | C19010201 | 柴油0号 | kg | 32.19 | 6.32 | 0 | 0 | 计价
YD3-22 | J10-01-001 | 机械 | 乙供 | JF001 | 折旧费 | 元 | 1.84 | 1 | 0 | 0 | 计价
YD3-22 | J10-01-001 | 机械 | 乙供 | JF002 | 检修费 | 元 | 0.41 | 1 | 0 | 0 | 计价
YD3-22 | J10-01-001 | 机械 | 乙供 | JF003 | 维护费 | 元 | 1.37 | 1 | 0 | 0 | 计价
YD3-22 | J10-01-001 | 机械 | 乙供 | JF004 | 安拆费及场外运费 | 元 | 12.75 | 1 | 0 | 0 | 计价
YD3-22 | J10-01-001 | 材料 | 乙供 | C21020101 | 电 | kW·h | 60.27 | 0.84 | 0 | 0 | 计价
YD3-22 | J13-01-055 | 机械 | 乙供 | JF001 | 折旧费 | 元 | 332.82 | 1 | 0 | 0 | 计价
YD3-22 | J13-01-055 | 机械 | 乙供 | JF002 | 检修费 | 元 | 27.23 | 1 | 0 | 0 | 计价
YD3-22 | J13-01-055 | 机械 | 乙供 | JF003 | 维护费 | 元 | 38.12 | 1 | 0 | 0 | 计价
YD3-22 | J13-01-055 | 人工 | 乙供 | 9101109 | 安装技术工 | 工日 | 3.125 | 107 | 0 | 0 | 计价
YD3-22 | J13-01-055 | 材料 | 乙供 | C19010201 | 柴油0号 | kg | 42.1424 | 6.32 | 0 | 0 | 计价
YD3-23 | J03-01-036 | 机械 | 乙供 | JF001 | 折旧费 | 元 | 157.49 | 1 | 0 | 0 | 计价
YD3-23 | J03-01-036 | 机械 | 乙供 | JF002 | 检修费 | 元 | 73.41 | 1 | 0 | 0 | 计价
YD3-23 | J03-01-036 | 机械 | 乙供 | JF003 | 维护费 | 元 | 151.96 | 1 | 0 | 0 | 计价
YD3-23 | J03-01-036 | 人工 | 乙供 | 9101109 | 安装技术工 | 工日 | 2.5 | 107 | 0 | 0 | 计价
YD3-23 | J03-01-036 | 材料 | 乙供 | C19010201 | 柴油0号 | kg | 35.85 | 6.32 | 0 | 0 | 计价
YD3-23 | J04-01-002 | 机械 | 乙供 | JF001 | 折旧费 | 元 | 26.52 | 1 | 0 | 0 | 计价
YD3-23 | J04-01-002 | 机械 | 乙供 | JF002 | 检修费 | 元 | 5.89 | 1 | 0 | 0 | 计价
YD3-23 | J04-01-002 | 机械 | 乙供 | JF003 | 维护费 | 元 | 33.04 | 1 | 0 | 0 | 计价
YD3-23 | J04-01-002 | 人工 | 乙供 | 9101109 | 安装技术工 | 工日 | 1.0417 | 107 | 0 | 0 | 计价
YD3-23 | J04-01-002 | 材料 | 乙供 | C19010201 | 柴油0号 | kg | 32.19 | 6.32 | 0 | 0 | 计价
YD3-23 | J10-01-001 | 机械 | 乙供 | JF001 | 折旧费 | 元 | 1.84 | 1 | 0 | 0 | 计价
YD3-23 | J10-01-001 | 机械 | 乙供 | JF002 | 检修费 | 元 | 0.41 | 1 | 0 | 0 | 计价
YD3-23 | J10-01-001 | 机械 | 乙供 | JF003 | 维护费 | 元 | 1.37 | 1 | 0 | 0 | 计价
YD3-23 | J10-01-001 | 机械 | 乙供 | JF004 | 安拆费及场外运费 | 元 | 12.75 | 1 | 0 | 0 | 计价
YD3-23 | J10-01-001 | 材料 | 乙供 | C21020101 | 电 | kW·h | 60.27 | 0.84 | 0 | 0 | 计价
YD3-23 | J13-01-055 | 机械 | 乙供 | JF001 | 折旧费 | 元 | 332.82 | 1 | 0 | 0 | 计价
YD3-23 | J13-01-055 | 机械 | 乙供 | JF002 | 检修费 | 元 | 27.23 | 1 | 0 | 0 | 计价
YD3-23 | J13-01-055 | 机械 | 乙供 | JF003 | 维护费 | 元 | 38.12 | 1 | 0 | 0 | 计价
YD3-23 | J13-01-055 | 人工 | 乙供 | 9101109 | 安装技术工 | 工日 | 3.125 | 107 | 0 | 0 | 计价
YD3-23 | J13-01-055 | 材料 | 乙供 | C19010201 | 柴油0号 | kg | 42.1424 | 6.32 | 0 | 0 | 计价
YD3-23 | J13-01-056 | 机械 | 乙供 | JF001 | 折旧费 | 元 | 456.58 | 1 | 0 | 0 | 计价
YD3-23 | J13-01-056 | 机械 | 乙供 | JF002 | 检修费 | 元 | 35.33 | 1 | 0 | 0 | 计价
YD3-23 | J13-01-056 | 机械 | 乙供 | JF003 | 维护费 | 元 | 100.69 | 1 | 0 | 0 | 计价
YD3-23 | J13-01-056 | 人工 | 乙供 | 9101109 | 安装技术工 | 工日 | 3.125 | 107 | 0 | 0 | 计价
YD3-23 | J13-01-056 | 材料 | 乙供 | C19010201 | 柴油0号 | kg | 50.1424 | 6.32 | 0 | 0 | 计价
YD3-24 | J03-01-036 | 机械 | 乙供 | JF001 | 折旧费 | 元 | 157.49 | 1 | 0 | 0 | 计价
YD3-24 | J03-01-036 | 机械 | 乙供 | JF002 | 检修费 | 元 | 73.41 | 1 | 0 | 0 | 计价
YD3-24 | J03-01-036 | 机械 | 乙供 | JF003 | 维护费 | 元 | 151.96 | 1 | 0 | 0 | 计价
YD3-24 | J03-01-036 | 人工 | 乙供 | 9101109 | 安装技术工 | 工日 | 2.5 | 107 | 0 | 0 | 计价
YD3-24 | J03-01-036 | 材料 | 乙供 | C19010201 | 柴油0号 | kg | 35.85 | 6.32 | 0 | 0 | 计价
YD3-24 | J04-01-002 | 机械 | 乙供 | JF001 | 折旧费 | 元 | 26.52 | 1 | 0 | 0 | 计价
YD3-24 | J04-01-002 | 机械 | 乙供 | JF002 | 检修费 | 元 | 5.89 | 1 | 0 | 0 | 计价
YD3-24 | J04-01-002 | 机械 | 乙供 | JF003 | 维护费 | 元 | 33.04 | 1 | 0 | 0 | 计价
YD3-24 | J04-01-002 | 人工 | 乙供 | 9101109 | 安装技术工 | 工日 | 1.0417 | 107 | 0 | 0 | 计价
YD3-24 | J04-01-002 | 材料 | 乙供 | C19010201 | 柴油0号 | kg | 32.19 | 6.32 | 0 | 0 | 计价
YD3-24 | J10-01-001 | 机械 | 乙供 | JF001 | 折旧费 | 元 | 1.84 | 1 | 0 | 0 | 计价
YD3-24 | J10-01-001 | 机械 | 乙供 | JF002 | 检修费 | 元 | 0.41 | 1 | 0 | 0 | 计价
YD3-24 | J10-01-001 | 机械 | 乙供 | JF003 | 维护费 | 元 | 1.37 | 1 | 0 | 0 | 计价
YD3-24 | J10-01-001 | 机械 | 乙供 | JF004 | 安拆费及场外运费 | 元 | 12.75 | 1 | 0 | 0 | 计价
YD3-24 | J10-01-001 | 材料 | 乙供 | C21020101 | 电 | kW·h | 60.27 | 0.84 | 0 | 0 | 计价
YD3-24 | J13-01-055 | 机械 | 乙供 | JF001 | 折旧费 | 元 | 332.82 | 1 | 0 | 0 | 计价
YD3-24 | J13-01-055 | 机械 | 乙供 | JF002 | 检修费 | 元 | 27.23 | 1 | 0 | 0 | 计价
YD3-24 | J13-01-055 | 机械 | 乙供 | JF003 | 维护费 | 元 | 38.12 | 1 | 0 | 0 | 计价
YD3-24 | J13-01-055 | 人工 | 乙供 | 9101109 | 安装技术工 | 工日 | 3.125 | 107 | 0 | 0 | 计价
YD3-24 | J13-01-055 | 材料 | 乙供 | C19010201 | 柴油0号 | kg | 42.1424 | 6.32 | 0 | 0 | 计价
YD3-24 | J13-01-056 | 机械 | 乙供 | JF001 | 折旧费 | 元 | 456.58 | 1 | 0 | 0 | 计价
YD3-24 | J13-01-056 | 机械 | 乙供 | JF002 | 检修费 | 元 | 35.33 | 1 | 0 | 0 | 计价
YD3-24 | J13-01-056 | 机械 | 乙供 | JF003 | 维护费 | 元 | 100.69 | 1 | 0 | 0 | 计价
YD3-24 | J13-01-056 | 人工 | 乙供 | 9101109 | 安装技术工 | 工日 | 3.125 | 107 | 0 | 0 | 计价
YD3-24 | J13-01-056 | 材料 | 乙供 | C19010201 | 柴油0号 | kg | 50.1424 | 6.32 | 0 | 0 | 计价
YD3-25 | J03-01-036 | 机械 | 乙供 | JF001 | 折旧费 | 元 | 157.49 | 1 | 0 | 0 | 计价
YD3-25 | J03-01-036 | 机械 | 乙供 | JF002 | 检修费 | 元 | 73.41 | 1 | 0 | 0 | 计价
YD3-25 | J03-01-036 | 机械 | 乙供 | JF003 | 维护费 | 元 | 151.96 | 1 | 0 | 0 | 计价
YD3-25 | J03-01-036 | 人工 | 乙供 | 9101109 | 安装技术工 | 工日 | 2.5 | 107 | 0 | 0 | 计价
YD3-25 | J03-01-036 | 材料 | 乙供 | C19010201 | 柴油0号 | kg | 35.85 | 6.32 | 0 | 0 | 计价
YD3-25 | J03-01-039 | 机械 | 乙供 | JF001 | 折旧费 | 元 | 269.03 | 1 | 0 | 0 | 计价
YD3-25 | J03-01-039 | 机械 | 乙供 | JF002 | 检修费 | 元 | 125.4 | 1 | 0 | 0 | 计价
YD3-25 | J03-01-039 | 机械 | 乙供 | JF003 | 维护费 | 元 | 259.58 | 1 | 0 | 0 | 计价
YD3-25 | J03-01-039 | 人工 | 乙供 | 9101109 | 安装技术工 | 工日 | 2.5 | 107 | 0 | 0 | 计价
YD3-25 | J03-01-039 | 材料 | 乙供 | C19010201 | 柴油0号 | kg | 42.14 | 6.32 | 0 | 0 | 计价
YD3-25 | J04-01-002 | 机械 | 乙供 | JF001 | 折旧费 | 元 | 26.52 | 1 | 0 | 0 | 计价
YD3-25 | J04-01-002 | 机械 | 乙供 | JF002 | 检修费 | 元 | 5.89 | 1 | 0 | 0 | 计价
YD3-25 | J04-01-002 | 机械 | 乙供 | JF003 | 维护费 | 元 | 33.04 | 1 | 0 | 0 | 计价
YD3-25 | J04-01-002 | 人工 | 乙供 | 9101109 | 安装技术工 | 工日 | 1.0417 | 107 | 0 | 0 | 计价
YD3-25 | J04-01-002 | 材料 | 乙供 | C19010201 | 柴油0号 | kg | 32.19 | 6.32 | 0 | 0 | 计价
YD3-25 | J10-01-001 | 机械 | 乙供 | JF001 | 折旧费 | 元 | 1.84 | 1 | 0 | 0 | 计价
YD3-25 | J10-01-001 | 机械 | 乙供 | JF002 | 检修费 | 元 | 0.41 | 1 | 0 | 0 | 计价
YD3-25 | J10-01-001 | 机械 | 乙供 | JF003 | 维护费 | 元 | 1.37 | 1 | 0 | 0 | 计价
YD3-25 | J10-01-001 | 机械 | 乙供 | JF004 | 安拆费及场外运费 | 元 | 12.75 | 1 | 0 | 0 | 计价
YD3-25 | J10-01-001 | 材料 | 乙供 | C21020101 | 电 | kW·h | 60.27 | 0.84 | 0 | 0 | 计价
YD3-25 | J13-01-055 | 机械 | 乙供 | JF001 | 折旧费 | 元 | 332.82 | 1 | 0 | 0 | 计价
YD3-25 | J13-01-055 | 机械 | 乙供 | JF002 | 检修费 | 元 | 27.23 | 1 | 0 | 0 | 计价
YD3-25 | J13-01-055 | 机械 | 乙供 | JF003 | 维护费 | 元 | 38.12 | 1 | 0 | 0 | 计价
YD3-25 | J13-01-055 | 人工 | 乙供 | 9101109 | 安装技术工 | 工日 | 3.125 | 107 | 0 | 0 | 计价
YD3-25 | J13-01-055 | 材料 | 乙供 | C19010201 | 柴油0号 | kg | 42.1424 | 6.32 | 0 | 0 | 计价
YD3-25 | J13-01-056 | 机械 | 乙供 | JF001 | 折旧费 | 元 | 456.58 | 1 | 0 | 0 | 计价
YD3-25 | J13-01-056 | 机械 | 乙供 | JF002 | 检修费 | 元 | 35.33 | 1 | 0 | 0 | 计价
YD3-25 | J13-01-056 | 机械 | 乙供 | JF003 | 维护费 | 元 | 100.69 | 1 | 0 | 0 | 计价
YD3-25 | J13-01-056 | 人工 | 乙供 | 9101109 | 安装技术工 | 工日 | 3.125 | 107 | 0 | 0 | 计价
YD3-25 | J13-01-056 | 材料 | 乙供 | C19010201 | 柴油0号 | kg | 50.1424 | 6.32 | 0 | 0 | 计价
YD3-26 | J03-01-036 | 机械 | 乙供 | JF001 | 折旧费 | 元 | 157.49 | 1 | 0 | 0 | 计价
YD3-26 | J03-01-036 | 机械 | 乙供 | JF002 | 检修费 | 元 | 73.41 | 1 | 0 | 0 | 计价
YD3-26 | J03-01-036 | 机械 | 乙供 | JF003 | 维护费 | 元 | 151.96 | 1 | 0 | 0 | 计价
YD3-26 | J03-01-036 | 人工 | 乙供 | 9101109 | 安装技术工 | 工日 | 2.5 | 107 | 0 | 0 | 计价
YD3-26 | J03-01-036 | 材料 | 乙供 | C19010201 | 柴油0号 | kg | 35.85 | 6.32 | 0 | 0 | 计价
YD3-26 | J03-01-041 | 机械 | 乙供 | JF001 | 折旧费 | 元 | 856.52 | 1 | 0 | 0 | 计价
YD3-26 | J03-01-041 | 机械 | 乙供 | JF002 | 检修费 | 元 | 399.23 | 1 | 0 | 0 | 计价
YD3-26 | J03-01-041 | 机械 | 乙供 | JF003 | 维护费 | 元 | 826.41 | 1 | 0 | 0 | 计价
YD3-26 | J03-01-041 | 人工 | 乙供 | 9101109 | 安装技术工 | 工日 | 2.5 | 107 | 0 | 0 | 计价
YD3-26 | J03-01-041 | 材料 | 乙供 | C19010201 | 柴油0号 | kg | 51.92 | 6.32 | 0 | 0 | 计价
YD3-26 | J04-01-006 | 机械 | 乙供 | JF001 | 折旧费 | 元 | 93.76 | 1 | 0 | 0 | 计价
YD3-26 | J04-01-006 | 机械 | 乙供 | JF002 | 检修费 | 元 | 19.53 | 1 | 0 | 0 | 计价
YD3-26 | J04-01-006 | 机械 | 乙供 | JF003 | 维护费 | 元 | 76.75 | 1 | 0 | 0 | 计价
YD3-26 | J04-01-006 | 人工 | 乙供 | 9101109 | 安装技术工 | 工日 | 1.0417 | 107 | 0 | 0 | 计价
YD3-26 | J04-01-006 | 材料 | 乙供 | C19010201 | 柴油0号 | kg | 46.27 | 6.32 | 0 | 0 | 计价
YD3-26 | J10-01-001 | 机械 | 乙供 | JF001 | 折旧费 | 元 | 1.84 | 1 | 0 | 0 | 计价
YD3-26 | J10-01-001 | 机械 | 乙供 | JF002 | 检修费 | 元 | 0.41 | 1 | 0 | 0 | 计价
YD3-26 | J10-01-001 | 机械 | 乙供 | JF003 | 维护费 | 元 | 1.37 | 1 | 0 | 0 | 计价
YD3-26 | J10-01-001 | 机械 | 乙供 | JF004 | 安拆费及场外运费 | 元 | 12.75 | 1 | 0 | 0 | 计价
YD3-26 | J10-01-001 | 材料 | 乙供 | C21020101 | 电 | kW·h | 60.27 | 0.84 | 0 | 0 | 计价
YD3-26 | J13-01-055 | 机械 | 乙供 | JF001 | 折旧费 | 元 | 332.82 | 1 | 0 | 0 | 计价
YD3-26 | J13-01-055 | 机械 | 乙供 | JF002 | 检修费 | 元 | 27.23 | 1 | 0 | 0 | 计价
YD3-26 | J13-01-055 | 机械 | 乙供 | JF003 | 维护费 | 元 | 38.12 | 1 | 0 | 0 | 计价
YD3-26 | J13-01-055 | 人工 | 乙供 | 9101109 | 安装技术工 | 工日 | 3.125 | 107 | 0 | 0 | 计价
YD3-26 | J13-01-055 | 材料 | 乙供 | C19010201 | 柴油0号 | kg | 42.1424 | 6.32 | 0 | 0 | 计价
YD3-26 | J13-01-056 | 机械 | 乙供 | JF001 | 折旧费 | 元 | 456.58 | 1 | 0 | 0 | 计价
YD3-26 | J13-01-056 | 机械 | 乙供 | JF002 | 检修费 | 元 | 35.33 | 1 | 0 | 0 | 计价
YD3-26 | J13-01-056 | 机械 | 乙供 | JF003 | 维护费 | 元 | 100.69 | 1 | 0 | 0 | 计价
YD3-26 | J13-01-056 | 人工 | 乙供 | 9101109 | 安装技术工 | 工日 | 3.125 | 107 | 0 | 0 | 计价
YD3-26 | J13-01-056 | 材料 | 乙供 | C19010201 | 柴油0号 | kg | 50.1424 | 6.32 | 0 | 0 | 计价
YD3-26 | J04-01-002 | 机械 | 乙供 | JF001 | 折旧费 | 元 | 26.52 | 1 | 0 | 0 | 计价
YD3-26 | J04-01-002 | 机械 | 乙供 | JF002 | 检修费 | 元 | 5.89 | 1 | 0 | 0 | 计价
YD3-26 | J04-01-002 | 机械 | 乙供 | JF003 | 维护费 | 元 | 33.04 | 1 | 0 | 0 | 计价
YD3-26 | J04-01-002 | 人工 | 乙供 | 9101109 | 安装技术工 | 工日 | 1.0417 | 107 | 0 | 0 | 计价
YD3-26 | J04-01-002 | 材料 | 乙供 | C19010201 | 柴油0号 | kg | 32.19 | 6.32 | 0 | 0 | 计价
YD3-27 | J03-01-034 | 机械 | 乙供 | JF001 | 折旧费 | 元 | 85.77 | 1 | 0 | 0 | 计价
YD3-27 | J03-01-034 | 机械 | 乙供 | JF002 | 检修费 | 元 | 39.98 | 1 | 0 | 0 | 计价
YD3-27 | J03-01-034 | 机械 | 乙供 | JF003 | 维护费 | 元 | 82.76 | 1 | 0 | 0 | 计价
YD3-27 | J03-01-034 | 人工 | 乙供 | 9101109 | 安装技术工 | 工日 | 2.5 | 107 | 0 | 0 | 计价
YD3-27 | J03-01-034 | 材料 | 乙供 | C19010201 | 柴油0号 | kg | 28.43 | 6.32 | 0 | 0 | 计价
YD3-27 | J03-01-036 | 机械 | 乙供 | JF001 | 折旧费 | 元 | 157.49 | 1 | 0 | 0 | 计价
YD3-27 | J03-01-036 | 机械 | 乙供 | JF002 | 检修费 | 元 | 73.41 | 1 | 0 | 0 | 计价
YD3-27 | J03-01-036 | 机械 | 乙供 | JF003 | 维护费 | 元 | 151.96 | 1 | 0 | 0 | 计价
YD3-27 | J03-01-036 | 人工 | 乙供 | 9101109 | 安装技术工 | 工日 | 2.5 | 107 | 0 | 0 | 计价
YD3-27 | J03-01-036 | 材料 | 乙供 | C19010201 | 柴油0号 | kg | 35.85 | 6.32 | 0 | 0 | 计价
YD3-27 | J04-01-002 | 机械 | 乙供 | JF001 | 折旧费 | 元 | 26.52 | 1 | 0 | 0 | 计价
YD3-27 | J04-01-002 | 机械 | 乙供 | JF002 | 检修费 | 元 | 5.89 | 1 | 0 | 0 | 计价
YD3-27 | J04-01-002 | 机械 | 乙供 | JF003 | 维护费 | 元 | 33.04 | 1 | 0 | 0 | 计价
YD3-27 | J04-01-002 | 人工 | 乙供 | 9101109 | 安装技术工 | 工日 | 1.0417 | 107 | 0 | 0 | 计价
YD3-27 | J04-01-002 | 材料 | 乙供 | C19010201 | 柴油0号 | kg | 32.19 | 6.32 | 0 | 0 | 计价
YD3-27 | J10-01-001 | 机械 | 乙供 | JF001 | 折旧费 | 元 | 1.84 | 1 | 0 | 0 | 计价
YD3-27 | J10-01-001 | 机械 | 乙供 | JF002 | 检修费 | 元 | 0.41 | 1 | 0 | 0 | 计价
YD3-27 | J10-01-001 | 机械 | 乙供 | JF003 | 维护费 | 元 | 1.37 | 1 | 0 | 0 | 计价
YD3-27 | J10-01-001 | 机械 | 乙供 | JF004 | 安拆费及场外运费 | 元 | 12.75 | 1 | 0 | 0 | 计价
YD3-27 | J10-01-001 | 材料 | 乙供 | C21020101 | 电 | kW·h | 60.27 | 0.84 | 0 | 0 | 计价
YD3-27 | J13-01-055 | 机械 | 乙供 | JF001 | 折旧费 | 元 | 332.82 | 1 | 0 | 0 | 计价
YD3-27 | J13-01-055 | 机械 | 乙供 | JF002 | 检修费 | 元 | 27.23 | 1 | 0 | 0 | 计价
YD3-27 | J13-01-055 | 机械 | 乙供 | JF003 | 维护费 | 元 | 38.12 | 1 | 0 | 0 | 计价
YD3-27 | J13-01-055 | 人工 | 乙供 | 9101109 | 安装技术工 | 工日 | 3.125 | 107 | 0 | 0 | 计价
YD3-27 | J13-01-055 | 材料 | 乙供 | C19010201 | 柴油0号 | kg | 42.1424 | 6.32 | 0 | 0 | 计价
YD3-27 | J13-01-060 | 机械 | 乙供 | JF001 | 折旧费 | 元 | 4.27 | 1 | 0 | 0 | 计价
YD3-27 | J13-01-060 | 机械 | 乙供 | JF002 | 检修费 | 元 | 0.5 | 1 | 0 | 0 | 计价
YD3-27 | J13-01-060 | 机械 | 乙供 | JF003 | 维护费 | 元 | 1.57 | 1 | 0 | 0 | 计价
YD3-27 | J13-01-060 | 机械 | 乙供 | JF004 | 安拆费及场外运费 | 元 | 6.1 | 1 | 0 | 0 | 计价
YD3-27 | J13-01-060 | 人工 | 乙供 | 9101109 | 安装技术工 | 工日 | 1.1905 | 107 | 0 | 0 | 计价
YD3-27 | J13-01-060 | 材料 | 乙供 | C19010102 | 汽油 | kg | 3.0451 | 7.61 | 0 | 0 | 计价
YD3-27 | J13-01-065 | 机械 | 乙供 | JF001 | 折旧费 | 元 | 15 | 1 | 0 | 0 | 计价
YD3-27 | J13-01-065 | 机械 | 乙供 | JF002 | 检修费 | 元 | 1.75 | 1 | 0 | 0 | 计价
YD3-27 | J13-01-065 | 机械 | 乙供 | JF003 | 维护费 | 元 | 1.86 | 1 | 0 | 0 | 计价
YD3-27 | J13-01-065 | 机械 | 乙供 | JF004 | 安拆费及场外运费 | 元 | 5.63 | 1 | 0 | 0 | 计价
YD3-27 | J13-01-065 | 材料 | 乙供 | C19010102 | 汽油 | kg | 7.2 | 7.61 | 0 | 0 | 计价
YD3-28 | J03-01-034 | 机械 | 乙供 | JF001 | 折旧费 | 元 | 85.77 | 1 | 0 | 0 | 计价
YD3-28 | J03-01-034 | 机械 | 乙供 | JF002 | 检修费 | 元 | 39.98 | 1 | 0 | 0 | 计价
YD3-28 | J03-01-034 | 机械 | 乙供 | JF003 | 维护费 | 元 | 82.76 | 1 | 0 | 0 | 计价
YD3-28 | J03-01-034 | 人工 | 乙供 | 9101109 | 安装技术工 | 工日 | 2.5 | 107 | 0 | 0 | 计价
YD3-28 | J03-01-034 | 材料 | 乙供 | C19010201 | 柴油0号 | kg | 28.43 | 6.32 | 0 | 0 | 计价
YD3-28 | J03-01-036 | 机械 | 乙供 | JF001 | 折旧费 | 元 | 157.49 | 1 | 0 | 0 | 计价
YD3-28 | J03-01-036 | 机械 | 乙供 | JF002 | 检修费 | 元 | 73.41 | 1 | 0 | 0 | 计价
YD3-28 | J03-01-036 | 机械 | 乙供 | JF003 | 维护费 | 元 | 151.96 | 1 | 0 | 0 | 计价
YD3-28 | J03-01-036 | 人工 | 乙供 | 9101109 | 安装技术工 | 工日 | 2.5 | 107 | 0 | 0 | 计价
YD3-28 | J03-01-036 | 材料 | 乙供 | C19010201 | 柴油0号 | kg | 35.85 | 6.32 | 0 | 0 | 计价
YD3-28 | J04-01-002 | 机械 | 乙供 | JF001 | 折旧费 | 元 | 26.52 | 1 | 0 | 0 | 计价
YD3-28 | J04-01-002 | 机械 | 乙供 | JF002 | 检修费 | 元 | 5.89 | 1 | 0 | 0 | 计价
YD3-28 | J04-01-002 | 机械 | 乙供 | JF003 | 维护费 | 元 | 33.04 | 1 | 0 | 0 | 计价
YD3-28 | J04-01-002 | 人工 | 乙供 | 9101109 | 安装技术工 | 工日 | 1.0417 | 107 | 0 | 0 | 计价
YD3-28 | J04-01-002 | 材料 | 乙供 | C19010201 | 柴油0号 | kg | 32.19 | 6.32 | 0 | 0 | 计价
YD3-28 | J10-01-001 | 机械 | 乙供 | JF001 | 折旧费 | 元 | 1.84 | 1 | 0 | 0 | 计价
YD3-28 | J10-01-001 | 机械 | 乙供 | JF002 | 检修费 | 元 | 0.41 | 1 | 0 | 0 | 计价
YD3-28 | J10-01-001 | 机械 | 乙供 | JF003 | 维护费 | 元 | 1.37 | 1 | 0 | 0 | 计价
YD3-28 | J10-01-001 | 机械 | 乙供 | JF004 | 安拆费及场外运费 | 元 | 12.75 | 1 | 0 | 0 | 计价
YD3-28 | J10-01-001 | 材料 | 乙供 | C21020101 | 电 | kW·h | 60.27 | 0.84 | 0 | 0 | 计价
YD3-28 | J13-01-055 | 机械 | 乙供 | JF001 | 折旧费 | 元 | 332.82 | 1 | 0 | 0 | 计价
YD3-28 | J13-01-055 | 机械 | 乙供 | JF002 | 检修费 | 元 | 27.23 | 1 | 0 | 0 | 计价
YD3-28 | J13-01-055 | 机械 | 乙供 | JF003 | 维护费 | 元 | 38.12 | 1 | 0 | 0 | 计价
YD3-28 | J13-01-055 | 人工 | 乙供 | 9101109 | 安装技术工 | 工日 | 3.125 | 107 | 0 | 0 | 计价
YD3-28 | J13-01-055 | 材料 | 乙供 | C19010201 | 柴油0号 | kg | 42.1424 | 6.32 | 0 | 0 | 计价
YD3-28 | J13-01-060 | 机械 | 乙供 | JF001 | 折旧费 | 元 | 4.27 | 1 | 0 | 0 | 计价
YD3-28 | J13-01-060 | 机械 | 乙供 | JF002 | 检修费 | 元 | 0.5 | 1 | 0 | 0 | 计价
YD3-28 | J13-01-060 | 机械 | 乙供 | JF003 | 维护费 | 元 | 1.57 | 1 | 0 | 0 | 计价
YD3-28 | J13-01-060 | 机械 | 乙供 | JF004 | 安拆费及场外运费 | 元 | 6.1 | 1 | 0 | 0 | 计价
YD3-28 | J13-01-060 | 人工 | 乙供 | 9101109 | 安装技术工 | 工日 | 1.1905 | 107 | 0 | 0 | 计价
YD3-28 | J13-01-060 | 材料 | 乙供 | C19010102 | 汽油 | kg | 3.0451 | 7.61 | 0 | 0 | 计价
YD3-28 | J13-01-065 | 机械 | 乙供 | JF001 | 折旧费 | 元 | 15 | 1 | 0 | 0 | 计价
YD3-28 | J13-01-065 | 机械 | 乙供 | JF002 | 检修费 | 元 | 1.75 | 1 | 0 | 0 | 计价
YD3-28 | J13-01-065 | 机械 | 乙供 | JF003 | 维护费 | 元 | 1.86 | 1 | 0 | 0 | 计价
YD3-28 | J13-01-065 | 机械 | 乙供 | JF004 | 安拆费及场外运费 | 元 | 5.63 | 1 | 0 | 0 | 计价
YD3-28 | J13-01-065 | 材料 | 乙供 | C19010102 | 汽油 | kg | 7.2 | 7.61 | 0 | 0 | 计价
YD3-29 | J03-01-034 | 机械 | 乙供 | JF001 | 折旧费 | 元 | 85.77 | 1 | 0 | 0 | 计价
YD3-29 | J03-01-034 | 机械 | 乙供 | JF002 | 检修费 | 元 | 39.98 | 1 | 0 | 0 | 计价
YD3-29 | J03-01-034 | 机械 | 乙供 | JF003 | 维护费 | 元 | 82.76 | 1 | 0 | 0 | 计价
YD3-29 | J03-01-034 | 人工 | 乙供 | 9101109 | 安装技术工 | 工日 | 2.5 | 107 | 0 | 0 | 计价
YD3-29 | J03-01-034 | 材料 | 乙供 | C19010201 | 柴油0号 | kg | 28.43 | 6.32 | 0 | 0 | 计价
YD3-29 | J03-01-036 | 机械 | 乙供 | JF001 | 折旧费 | 元 | 157.49 | 1 | 0 | 0 | 计价
YD3-29 | J03-01-036 | 机械 | 乙供 | JF002 | 检修费 | 元 | 73.41 | 1 | 0 | 0 | 计价
YD3-29 | J03-01-036 | 机械 | 乙供 | JF003 | 维护费 | 元 | 151.96 | 1 | 0 | 0 | 计价
YD3-29 | J03-01-036 | 人工 | 乙供 | 9101109 | 安装技术工 | 工日 | 2.5 | 107 | 0 | 0 | 计价
YD3-29 | J03-01-036 | 材料 | 乙供 | C19010201 | 柴油0号 | kg | 35.85 | 6.32 | 0 | 0 | 计价
YD3-29 | J04-01-002 | 机械 | 乙供 | JF001 | 折旧费 | 元 | 26.52 | 1 | 0 | 0 | 计价
YD3-29 | J04-01-002 | 机械 | 乙供 | JF002 | 检修费 | 元 | 5.89 | 1 | 0 | 0 | 计价
YD3-29 | J04-01-002 | 机械 | 乙供 | JF003 | 维护费 | 元 | 33.04 | 1 | 0 | 0 | 计价
YD3-29 | J04-01-002 | 人工 | 乙供 | 9101109 | 安装技术工 | 工日 | 1.0417 | 107 | 0 | 0 | 计价
YD3-29 | J04-01-002 | 材料 | 乙供 | C19010201 | 柴油0号 | kg | 32.19 | 6.32 | 0 | 0 | 计价
YD3-29 | J10-01-001 | 机械 | 乙供 | JF001 | 折旧费 | 元 | 1.84 | 1 | 0 | 0 | 计价
YD3-29 | J10-01-001 | 机械 | 乙供 | JF002 | 检修费 | 元 | 0.41 | 1 | 0 | 0 | 计价
YD3-29 | J10-01-001 | 机械 | 乙供 | JF003 | 维护费 | 元 | 1.37 | 1 | 0 | 0 | 计价
YD3-29 | J10-01-001 | 机械 | 乙供 | JF004 | 安拆费及场外运费 | 元 | 12.75 | 1 | 0 | 0 | 计价
YD3-29 | J10-01-001 | 材料 | 乙供 | C21020101 | 电 | kW·h | 60.27 | 0.84 | 0 | 0 | 计价
YD3-29 | J13-01-055 | 机械 | 乙供 | JF001 | 折旧费 | 元 | 332.82 | 1 | 0 | 0 | 计价
YD3-29 | J13-01-055 | 机械 | 乙供 | JF002 | 检修费 | 元 | 27.23 | 1 | 0 | 0 | 计价
YD3-29 | J13-01-055 | 机械 | 乙供 | JF003 | 维护费 | 元 | 38.12 | 1 | 0 | 0 | 计价
YD3-29 | J13-01-055 | 人工 | 乙供 | 9101109 | 安装技术工 | 工日 | 3.125 | 107 | 0 | 0 | 计价
YD3-29 | J13-01-055 | 材料 | 乙供 | C19010201 | 柴油0号 | kg | 42.1424 | 6.32 | 0 | 0 | 计价
YD3-29 | J13-01-060 | 机械 | 乙供 | JF001 | 折旧费 | 元 | 4.27 | 1 | 0 | 0 | 计价
YD3-29 | J13-01-060 | 机械 | 乙供 | JF002 | 检修费 | 元 | 0.5 | 1 | 0 | 0 | 计价
YD3-29 | J13-01-060 | 机械 | 乙供 | JF003 | 维护费 | 元 | 1.57 | 1 | 0 | 0 | 计价
YD3-29 | J13-01-060 | 机械 | 乙供 | JF004 | 安拆费及场外运费 | 元 | 6.1 | 1 | 0 | 0 | 计价
YD3-29 | J13-01-060 | 人工 | 乙供 | 9101109 | 安装技术工 | 工日 | 1.1905 | 107 | 0 | 0 | 计价
YD3-29 | J13-01-060 | 材料 | 乙供 | C19010102 | 汽油 | kg | 3.0451 | 7.61 | 0 | 0 | 计价
YD3-29 | J13-01-065 | 机械 | 乙供 | JF001 | 折旧费 | 元 | 15 | 1 | 0 | 0 | 计价
YD3-29 | J13-01-065 | 机械 | 乙供 | JF002 | 检修费 | 元 | 1.75 | 1 | 0 | 0 | 计价
YD3-29 | J13-01-065 | 机械 | 乙供 | JF003 | 维护费 | 元 | 1.86 | 1 | 0 | 0 | 计价
YD3-29 | J13-01-065 | 机械 | 乙供 | JF004 | 安拆费及场外运费 | 元 | 5.63 | 1 | 0 | 0 | 计价
YD3-29 | J13-01-065 | 材料 | 乙供 | C19010102 | 汽油 | kg | 7.2 | 7.61 | 0 | 0 | 计价
YD3-30 | J03-01-034 | 机械 | 乙供 | JF001 | 折旧费 | 元 | 85.77 | 1 | 0 | 0 | 计价
YD3-30 | J03-01-034 | 机械 | 乙供 | JF002 | 检修费 | 元 | 39.98 | 1 | 0 | 0 | 计价
YD3-30 | J03-01-034 | 机械 | 乙供 | JF003 | 维护费 | 元 | 82.76 | 1 | 0 | 0 | 计价
YD3-30 | J03-01-034 | 人工 | 乙供 | 9101109 | 安装技术工 | 工日 | 2.5 | 107 | 0 | 0 | 计价
YD3-30 | J03-01-034 | 材料 | 乙供 | C19010201 | 柴油0号 | kg | 28.43 | 6.32 | 0 | 0 | 计价
YD3-30 | J03-01-036 | 机械 | 乙供 | JF001 | 折旧费 | 元 | 157.49 | 1 | 0 | 0 | 计价
YD3-30 | J03-01-036 | 机械 | 乙供 | JF002 | 检修费 | 元 | 73.41 | 1 | 0 | 0 | 计价
YD3-30 | J03-01-036 | 机械 | 乙供 | JF003 | 维护费 | 元 | 151.96 | 1 | 0 | 0 | 计价
YD3-30 | J03-01-036 | 人工 | 乙供 | 9101109 | 安装技术工 | 工日 | 2.5 | 107 | 0 | 0 | 计价
YD3-30 | J03-01-036 | 材料 | 乙供 | C19010201 | 柴油0号 | kg | 35.85 | 6.32 | 0 | 0 | 计价
YD3-30 | J04-01-002 | 机械 | 乙供 | JF001 | 折旧费 | 元 | 26.52 | 1 | 0 | 0 | 计价
YD3-30 | J04-01-002 | 机械 | 乙供 | JF002 | 检修费 | 元 | 5.89 | 1 | 0 | 0 | 计价
YD3-30 | J04-01-002 | 机械 | 乙供 | JF003 | 维护费 | 元 | 33.04 | 1 | 0 | 0 | 计价
YD3-30 | J04-01-002 | 人工 | 乙供 | 9101109 | 安装技术工 | 工日 | 1.0417 | 107 | 0 | 0 | 计价
YD3-30 | J04-01-002 | 材料 | 乙供 | C19010201 | 柴油0号 | kg | 32.19 | 6.32 | 0 | 0 | 计价
YD3-30 | J10-01-001 | 机械 | 乙供 | JF001 | 折旧费 | 元 | 1.84 | 1 | 0 | 0 | 计价
YD3-30 | J10-01-001 | 机械 | 乙供 | JF002 | 检修费 | 元 | 0.41 | 1 | 0 | 0 | 计价
YD3-30 | J10-01-001 | 机械 | 乙供 | JF003 | 维护费 | 元 | 1.37 | 1 | 0 | 0 | 计价
YD3-30 | J10-01-001 | 机械 | 乙供 | JF004 | 安拆费及场外运费 | 元 | 12.75 | 1 | 0 | 0 | 计价
YD3-30 | J10-01-001 | 材料 | 乙供 | C21020101 | 电 | kW·h | 60.27 | 0.84 | 0 | 0 | 计价
YD3-30 | J13-01-055 | 机械 | 乙供 | JF001 | 折旧费 | 元 | 332.82 | 1 | 0 | 0 | 计价
YD3-30 | J13-01-055 | 机械 | 乙供 | JF002 | 检修费 | 元 | 27.23 | 1 | 0 | 0 | 计价
YD3-30 | J13-01-055 | 机械 | 乙供 | JF003 | 维护费 | 元 | 38.12 | 1 | 0 | 0 | 计价
YD3-30 | J13-01-055 | 人工 | 乙供 | 9101109 | 安装技术工 | 工日 | 3.125 | 107 | 0 | 0 | 计价
YD3-30 | J13-01-055 | 材料 | 乙供 | C19010201 | 柴油0号 | kg | 42.1424 | 6.32 | 0 | 0 | 计价
YD3-30 | J13-01-060 | 机械 | 乙供 | JF001 | 折旧费 | 元 | 4.27 | 1 | 0 | 0 | 计价
YD3-30 | J13-01-060 | 机械 | 乙供 | JF002 | 检修费 | 元 | 0.5 | 1 | 0 | 0 | 计价
YD3-30 | J13-01-060 | 机械 | 乙供 | JF003 | 维护费 | 元 | 1.57 | 1 | 0 | 0 | 计价
YD3-30 | J13-01-060 | 机械 | 乙供 | JF004 | 安拆费及场外运费 | 元 | 6.1 | 1 | 0 | 0 | 计价
YD3-30 | J13-01-060 | 人工 | 乙供 | 9101109 | 安装技术工 | 工日 | 1.1905 | 107 | 0 | 0 | 计价
YD3-30 | J13-01-060 | 材料 | 乙供 | C19010102 | 汽油 | kg | 3.0451 | 7.61 | 0 | 0 | 计价
YD3-30 | J13-01-065 | 机械 | 乙供 | JF001 | 折旧费 | 元 | 15 | 1 | 0 | 0 | 计价
YD3-30 | J13-01-065 | 机械 | 乙供 | JF002 | 检修费 | 元 | 1.75 | 1 | 0 | 0 | 计价
YD3-30 | J13-01-065 | 机械 | 乙供 | JF003 | 维护费 | 元 | 1.86 | 1 | 0 | 0 | 计价
YD3-30 | J13-01-065 | 机械 | 乙供 | JF004 | 安拆费及场外运费 | 元 | 5.63 | 1 | 0 | 0 | 计价
YD3-30 | J13-01-065 | 材料 | 乙供 | C19010102 | 汽油 | kg | 7.2 | 7.61 | 0 | 0 | 计价
YD3-31 | J03-01-037 | 机械 | 乙供 | JF001 | 折旧费 | 元 | 198.6 | 1 | 0 | 0 | 计价
YD3-31 | J03-01-037 | 机械 | 乙供 | JF002 | 检修费 | 元 | 92.57 | 1 | 0 | 0 | 计价
YD3-31 | J03-01-037 | 机械 | 乙供 | JF003 | 维护费 | 元 | 191.62 | 1 | 0 | 0 | 计价
YD3-31 | J03-01-037 | 人工 | 乙供 | 9101109 | 安装技术工 | 工日 | 2.5 | 107 | 0 | 0 | 计价
YD3-31 | J03-01-037 | 材料 | 乙供 | C19010201 | 柴油0号 | kg | 38.41 | 6.32 | 0 | 0 | 计价
YD3-31 | J04-01-007 | 机械 | 乙供 | JF001 | 折旧费 | 元 | 112.04 | 1 | 0 | 0 | 计价
YD3-31 | J04-01-007 | 机械 | 乙供 | JF002 | 检修费 | 元 | 23.33 | 1 | 0 | 0 | 计价
YD3-31 | J04-01-007 | 机械 | 乙供 | JF003 | 维护费 | 元 | 91.69 | 1 | 0 | 0 | 计价
YD3-31 | J04-01-007 | 人工 | 乙供 | 9101109 | 安装技术工 | 工日 | 1.0417 | 107 | 0 | 0 | 计价
YD3-31 | J04-01-007 | 材料 | 乙供 | C19010201 | 柴油0号 | kg | 56.74 | 6.32 | 0 | 0 | 计价
YD3-31 | J10-01-038 | 机械 | 乙供 | JF001 | 折旧费 | 元 | 11.7 | 1 | 0 | 0 | 计价
YD3-31 | J10-01-038 | 机械 | 乙供 | JF002 | 检修费 | 元 | 2.16 | 1 | 0 | 0 | 计价
YD3-31 | J10-01-038 | 机械 | 乙供 | JF003 | 维护费 | 元 | 7.34 | 1 | 0 | 0 | 计价
YD3-31 | J10-01-038 | 机械 | 乙供 | JF004 | 安拆费及场外运费 | 元 | 6.56 | 1 | 0 | 0 | 计价
YD3-31 | J10-01-038 | 材料 | 乙供 | C21020101 | 电 | kW·h | 60 | 0.84 | 0 | 0 | 计价
YD3-32 | J03-01-038 | 机械 | 乙供 | JF001 | 折旧费 | 元 | 246 | 1 | 0 | 0 | 计价
YD3-32 | J03-01-038 | 机械 | 乙供 | JF002 | 检修费 | 元 | 114.66 | 1 | 0 | 0 | 计价
YD3-32 | J03-01-038 | 机械 | 乙供 | JF003 | 维护费 | 元 | 237.35 | 1 | 0 | 0 | 计价
YD3-32 | J03-01-038 | 人工 | 乙供 | 9101109 | 安装技术工 | 工日 | 2.5 | 107 | 0 | 0 | 计价
YD3-32 | J03-01-038 | 材料 | 乙供 | C19010201 | 柴油0号 | kg | 40.73 | 6.32 | 0 | 0 | 计价
YD3-32 | J04-01-007 | 机械 | 乙供 | JF001 | 折旧费 | 元 | 112.04 | 1 | 0 | 0 | 计价
YD3-32 | J04-01-007 | 机械 | 乙供 | JF002 | 检修费 | 元 | 23.33 | 1 | 0 | 0 | 计价
YD3-32 | J04-01-007 | 机械 | 乙供 | JF003 | 维护费 | 元 | 91.69 | 1 | 0 | 0 | 计价
YD3-32 | J04-01-007 | 人工 | 乙供 | 9101109 | 安装技术工 | 工日 | 1.0417 | 107 | 0 | 0 | 计价
YD3-32 | J04-01-007 | 材料 | 乙供 | C19010201 | 柴油0号 | kg | 56.74 | 6.32 | 0 | 0 | 计价
YD3-32 | J10-01-038 | 机械 | 乙供 | JF001 | 折旧费 | 元 | 11.7 | 1 | 0 | 0 | 计价
YD3-32 | J10-01-038 | 机械 | 乙供 | JF002 | 检修费 | 元 | 2.16 | 1 | 0 | 0 | 计价
YD3-32 | J10-01-038 | 机械 | 乙供 | JF003 | 维护费 | 元 | 7.34 | 1 | 0 | 0 | 计价
YD3-32 | J10-01-038 | 机械 | 乙供 | JF004 | 安拆费及场外运费 | 元 | 6.56 | 1 | 0 | 0 | 计价
YD3-32 | J10-01-038 | 材料 | 乙供 | C21020101 | 电 | kW·h | 60 | 0.84 | 0 | 0 | 计价
YD3-33 | J03-01-035 | 机械 | 乙供 | JF001 | 折旧费 | 元 | 128.52 | 1 | 0 | 0 | 计价
YD3-33 | J03-01-035 | 机械 | 乙供 | JF002 | 检修费 | 元 | 59.91 | 1 | 0 | 0 | 计价
YD3-33 | J03-01-035 | 机械 | 乙供 | JF003 | 维护费 | 元 | 124.01 | 1 | 0 | 0 | 计价
YD3-33 | J03-01-035 | 人工 | 乙供 | 9101109 | 安装技术工 | 工日 | 2.5 | 107 | 0 | 0 | 计价
YD3-33 | J03-01-035 | 材料 | 乙供 | C19010201 | 柴油0号 | kg | 30.55 | 6.32 | 0 | 0 | 计价
YD3-33 | J04-01-002 | 机械 | 乙供 | JF001 | 折旧费 | 元 | 26.52 | 1 | 0 | 0 | 计价
YD3-33 | J04-01-002 | 机械 | 乙供 | JF002 | 检修费 | 元 | 5.89 | 1 | 0 | 0 | 计价
YD3-33 | J04-01-002 | 机械 | 乙供 | JF003 | 维护费 | 元 | 33.04 | 1 | 0 | 0 | 计价
YD3-33 | J04-01-002 | 人工 | 乙供 | 9101109 | 安装技术工 | 工日 | 1.0417 | 107 | 0 | 0 | 计价
YD3-33 | J04-01-002 | 材料 | 乙供 | C19010201 | 柴油0号 | kg | 32.19 | 6.32 | 0 | 0 | 计价
YD3-33 | J10-01-001 | 机械 | 乙供 | JF001 | 折旧费 | 元 | 1.84 | 1 | 0 | 0 | 计价
YD3-33 | J10-01-001 | 机械 | 乙供 | JF002 | 检修费 | 元 | 0.41 | 1 | 0 | 0 | 计价
YD3-33 | J10-01-001 | 机械 | 乙供 | JF003 | 维护费 | 元 | 1.37 | 1 | 0 | 0 | 计价
YD3-33 | J10-01-001 | 机械 | 乙供 | JF004 | 安拆费及场外运费 | 元 | 12.75 | 1 | 0 | 0 | 计价
YD3-33 | J10-01-001 | 材料 | 乙供 | C21020101 | 电 | kW·h | 60.27 | 0.84 | 0 | 0 | 计价
YD3-33 | J11-01-019 | 机械 | 乙供 | JF001 | 折旧费 | 元 | 21.02 | 1 | 0 | 0 | 计价
YD3-33 | J11-01-019 | 机械 | 乙供 | JF002 | 检修费 | 元 | 7.45 | 1 | 0 | 0 | 计价
YD3-33 | J11-01-019 | 机械 | 乙供 | JF003 | 维护费 | 元 | 15.72 | 1 | 0 | 0 | 计价
YD3-33 | J11-01-019 | 机械 | 乙供 | JF004 | 安拆费及场外运费 | 元 | 16.34 | 1 | 0 | 0 | 计价
YD3-33 | J11-01-019 | 材料 | 乙供 | C21020101 | 电 | kW·h | 215 | 0.84 | 0 | 0 | 计价
YD3-34 | J03-01-035 | 机械 | 乙供 | JF001 | 折旧费 | 元 | 128.52 | 1 | 0 | 0 | 计价
YD3-34 | J03-01-035 | 机械 | 乙供 | JF002 | 检修费 | 元 | 59.91 | 1 | 0 | 0 | 计价
YD3-34 | J03-01-035 | 机械 | 乙供 | JF003 | 维护费 | 元 | 124.01 | 1 | 0 | 0 | 计价
YD3-34 | J03-01-035 | 人工 | 乙供 | 9101109 | 安装技术工 | 工日 | 2.5 | 107 | 0 | 0 | 计价
YD3-34 | J03-01-035 | 材料 | 乙供 | C19010201 | 柴油0号 | kg | 30.55 | 6.32 | 0 | 0 | 计价
YD3-34 | J04-01-002 | 机械 | 乙供 | JF001 | 折旧费 | 元 | 26.52 | 1 | 0 | 0 | 计价
YD3-34 | J04-01-002 | 机械 | 乙供 | JF002 | 检修费 | 元 | 5.89 | 1 | 0 | 0 | 计价
YD3-34 | J04-01-002 | 机械 | 乙供 | JF003 | 维护费 | 元 | 33.04 | 1 | 0 | 0 | 计价
YD3-34 | J04-01-002 | 人工 | 乙供 | 9101109 | 安装技术工 | 工日 | 1.0417 | 107 | 0 | 0 | 计价
YD3-34 | J04-01-002 | 材料 | 乙供 | C19010201 | 柴油0号 | kg | 32.19 | 6.32 | 0 | 0 | 计价
YD3-34 | J10-01-001 | 机械 | 乙供 | JF001 | 折旧费 | 元 | 1.84 | 1 | 0 | 0 | 计价
YD3-34 | J10-01-001 | 机械 | 乙供 | JF002 | 检修费 | 元 | 0.41 | 1 | 0 | 0 | 计价
YD3-34 | J10-01-001 | 机械 | 乙供 | JF003 | 维护费 | 元 | 1.37 | 1 | 0 | 0 | 计价
YD3-34 | J10-01-001 | 机械 | 乙供 | JF004 | 安拆费及场外运费 | 元 | 12.75 | 1 | 0 | 0 | 计价
YD3-34 | J10-01-001 | 材料 | 乙供 | C21020101 | 电 | kW·h | 60.27 | 0.84 | 0 | 0 | 计价
YD3-34 | J11-01-019 | 机械 | 乙供 | JF001 | 折旧费 | 元 | 21.02 | 1 | 0 | 0 | 计价
YD3-34 | J11-01-019 | 机械 | 乙供 | JF002 | 检修费 | 元 | 7.45 | 1 | 0 | 0 | 计价
YD3-34 | J11-01-019 | 机械 | 乙供 | JF003 | 维护费 | 元 | 15.72 | 1 | 0 | 0 | 计价
YD3-34 | J11-01-019 | 机械 | 乙供 | JF004 | 安拆费及场外运费 | 元 | 16.34 | 1 | 0 | 0 | 计价
YD3-34 | J11-01-019 | 材料 | 乙供 | C21020101 | 电 | kW·h | 215 | 0.84 | 0 | 0 | 计价
YD3-35 | J03-01-035 | 机械 | 乙供 | JF001 | 折旧费 | 元 | 128.52 | 1 | 0 | 0 | 计价
YD3-35 | J03-01-035 | 机械 | 乙供 | JF002 | 检修费 | 元 | 59.91 | 1 | 0 | 0 | 计价
YD3-35 | J03-01-035 | 机械 | 乙供 | JF003 | 维护费 | 元 | 124.01 | 1 | 0 | 0 | 计价
YD3-35 | J03-01-035 | 人工 | 乙供 | 9101109 | 安装技术工 | 工日 | 2.5 | 107 | 0 | 0 | 计价
YD3-35 | J03-01-035 | 材料 | 乙供 | C19010201 | 柴油0号 | kg | 30.55 | 6.32 | 0 | 0 | 计价
YD3-35 | J04-01-002 | 机械 | 乙供 | JF001 | 折旧费 | 元 | 26.52 | 1 | 0 | 0 | 计价
YD3-35 | J04-01-002 | 机械 | 乙供 | JF002 | 检修费 | 元 | 5.89 | 1 | 0 | 0 | 计价
YD3-35 | J04-01-002 | 机械 | 乙供 | JF003 | 维护费 | 元 | 33.04 | 1 | 0 | 0 | 计价
YD3-35 | J04-01-002 | 人工 | 乙供 | 9101109 | 安装技术工 | 工日 | 1.0417 | 107 | 0 | 0 | 计价
YD3-35 | J04-01-002 | 材料 | 乙供 | C19010201 | 柴油0号 | kg | 32.19 | 6.32 | 0 | 0 | 计价
YD3-35 | J10-01-001 | 机械 | 乙供 | JF001 | 折旧费 | 元 | 1.84 | 1 | 0 | 0 | 计价
YD3-35 | J10-01-001 | 机械 | 乙供 | JF002 | 检修费 | 元 | 0.41 | 1 | 0 | 0 | 计价
YD3-35 | J10-01-001 | 机械 | 乙供 | JF003 | 维护费 | 元 | 1.37 | 1 | 0 | 0 | 计价
YD3-35 | J10-01-001 | 机械 | 乙供 | JF004 | 安拆费及场外运费 | 元 | 12.75 | 1 | 0 | 0 | 计价
YD3-35 | J10-01-001 | 材料 | 乙供 | C21020101 | 电 | kW·h | 60.27 | 0.84 | 0 | 0 | 计价
YD3-35 | J11-01-019 | 机械 | 乙供 | JF001 | 折旧费 | 元 | 21.02 | 1 | 0 | 0 | 计价
YD3-35 | J11-01-019 | 机械 | 乙供 | JF002 | 检修费 | 元 | 7.45 | 1 | 0 | 0 | 计价
YD3-35 | J11-01-019 | 机械 | 乙供 | JF003 | 维护费 | 元 | 15.72 | 1 | 0 | 0 | 计价
YD3-35 | J11-01-019 | 机械 | 乙供 | JF004 | 安拆费及场外运费 | 元 | 16.34 | 1 | 0 | 0 | 计价
YD3-35 | J11-01-019 | 材料 | 乙供 | C21020101 | 电 | kW·h | 215 | 0.84 | 0 | 0 | 计价
YD3-36 | J03-01-035 | 机械 | 乙供 | JF001 | 折旧费 | 元 | 128.52 | 1 | 0 | 0 | 计价
YD3-36 | J03-01-035 | 机械 | 乙供 | JF002 | 检修费 | 元 | 59.91 | 1 | 0 | 0 | 计价
YD3-36 | J03-01-035 | 机械 | 乙供 | JF003 | 维护费 | 元 | 124.01 | 1 | 0 | 0 | 计价
YD3-36 | J03-01-035 | 人工 | 乙供 | 9101109 | 安装技术工 | 工日 | 2.5 | 107 | 0 | 0 | 计价
YD3-36 | J03-01-035 | 材料 | 乙供 | C19010201 | 柴油0号 | kg | 30.55 | 6.32 | 0 | 0 | 计价
YD3-36 | J04-01-002 | 机械 | 乙供 | JF001 | 折旧费 | 元 | 26.52 | 1 | 0 | 0 | 计价
YD3-36 | J04-01-002 | 机械 | 乙供 | JF002 | 检修费 | 元 | 5.89 | 1 | 0 | 0 | 计价
YD3-36 | J04-01-002 | 机械 | 乙供 | JF003 | 维护费 | 元 | 33.04 | 1 | 0 | 0 | 计价
YD3-36 | J04-01-002 | 人工 | 乙供 | 9101109 | 安装技术工 | 工日 | 1.0417 | 107 | 0 | 0 | 计价
YD3-36 | J04-01-002 | 材料 | 乙供 | C19010201 | 柴油0号 | kg | 32.19 | 6.32 | 0 | 0 | 计价
YD3-36 | J10-01-001 | 机械 | 乙供 | JF001 | 折旧费 | 元 | 1.84 | 1 | 0 | 0 | 计价
YD3-36 | J10-01-001 | 机械 | 乙供 | JF002 | 检修费 | 元 | 0.41 | 1 | 0 | 0 | 计价
YD3-36 | J10-01-001 | 机械 | 乙供 | JF003 | 维护费 | 元 | 1.37 | 1 | 0 | 0 | 计价
YD3-36 | J10-01-001 | 机械 | 乙供 | JF004 | 安拆费及场外运费 | 元 | 12.75 | 1 | 0 | 0 | 计价
YD3-36 | J10-01-001 | 材料 | 乙供 | C21020101 | 电 | kW·h | 60.27 | 0.84 | 0 | 0 | 计价
YD3-36 | J11-01-019 | 机械 | 乙供 | JF001 | 折旧费 | 元 | 21.02 | 1 | 0 | 0 | 计价
YD3-36 | J11-01-019 | 机械 | 乙供 | JF002 | 检修费 | 元 | 7.45 | 1 | 0 | 0 | 计价
YD3-36 | J11-01-019 | 机械 | 乙供 | JF003 | 维护费 | 元 | 15.72 | 1 | 0 | 0 | 计价
YD3-36 | J11-01-019 | 机械 | 乙供 | JF004 | 安拆费及场外运费 | 元 | 16.34 | 1 | 0 | 0 | 计价
YD3-36 | J11-01-019 | 材料 | 乙供 | C21020101 | 电 | kW·h | 215 | 0.84 | 0 | 0 | 计价
YD3-37 | J03-01-035 | 机械 | 乙供 | JF001 | 折旧费 | 元 | 128.52 | 1 | 0 | 0 | 计价
YD3-37 | J03-01-035 | 机械 | 乙供 | JF002 | 检修费 | 元 | 59.91 | 1 | 0 | 0 | 计价
YD3-37 | J03-01-035 | 机械 | 乙供 | JF003 | 维护费 | 元 | 124.01 | 1 | 0 | 0 | 计价
YD3-37 | J03-01-035 | 人工 | 乙供 | 9101109 | 安装技术工 | 工日 | 2.5 | 107 | 0 | 0 | 计价
YD3-37 | J03-01-035 | 材料 | 乙供 | C19010201 | 柴油0号 | kg | 30.55 | 6.32 | 0 | 0 | 计价
YD3-37 | J03-01-036 | 机械 | 乙供 | JF001 | 折旧费 | 元 | 157.49 | 1 | 0 | 0 | 计价
YD3-37 | J03-01-036 | 机械 | 乙供 | JF002 | 检修费 | 元 | 73.41 | 1 | 0 | 0 | 计价
YD3-37 | J03-01-036 | 机械 | 乙供 | JF003 | 维护费 | 元 | 151.96 | 1 | 0 | 0 | 计价
YD3-37 | J03-01-036 | 人工 | 乙供 | 9101109 | 安装技术工 | 工日 | 2.5 | 107 | 0 | 0 | 计价
YD3-37 | J03-01-036 | 材料 | 乙供 | C19010201 | 柴油0号 | kg | 35.85 | 6.32 | 0 | 0 | 计价
YD3-37 | J04-01-002 | 机械 | 乙供 | JF001 | 折旧费 | 元 | 26.52 | 1 | 0 | 0 | 计价
YD3-37 | J04-01-002 | 机械 | 乙供 | JF002 | 检修费 | 元 | 5.89 | 1 | 0 | 0 | 计价
YD3-37 | J04-01-002 | 机械 | 乙供 | JF003 | 维护费 | 元 | 33.04 | 1 | 0 | 0 | 计价
YD3-37 | J04-01-002 | 人工 | 乙供 | 9101109 | 安装技术工 | 工日 | 1.0417 | 107 | 0 | 0 | 计价
YD3-37 | J04-01-002 | 材料 | 乙供 | C19010201 | 柴油0号 | kg | 32.19 | 6.32 | 0 | 0 | 计价
YD3-37 | J10-01-001 | 机械 | 乙供 | JF001 | 折旧费 | 元 | 1.84 | 1 | 0 | 0 | 计价
YD3-37 | J10-01-001 | 机械 | 乙供 | JF002 | 检修费 | 元 | 0.41 | 1 | 0 | 0 | 计价
YD3-37 | J10-01-001 | 机械 | 乙供 | JF003 | 维护费 | 元 | 1.37 | 1 | 0 | 0 | 计价
YD3-37 | J10-01-001 | 机械 | 乙供 | JF004 | 安拆费及场外运费 | 元 | 12.75 | 1 | 0 | 0 | 计价
YD3-37 | J10-01-001 | 材料 | 乙供 | C21020101 | 电 | kW·h | 60.27 | 0.84 | 0 | 0 | 计价
YD3-37 | J11-01-019 | 机械 | 乙供 | JF001 | 折旧费 | 元 | 21.02 | 1 | 0 | 0 | 计价
YD3-37 | J11-01-019 | 机械 | 乙供 | JF002 | 检修费 | 元 | 7.45 | 1 | 0 | 0 | 计价
YD3-37 | J11-01-019 | 机械 | 乙供 | JF003 | 维护费 | 元 | 15.72 | 1 | 0 | 0 | 计价
YD3-37 | J11-01-019 | 机械 | 乙供 | JF004 | 安拆费及场外运费 | 元 | 16.34 | 1 | 0 | 0 | 计价
YD3-37 | J11-01-019 | 材料 | 乙供 | C21020101 | 电 | kW·h | 215 | 0.84 | 0 | 0 | 计价
YD3-37 | J13-01-055 | 机械 | 乙供 | JF001 | 折旧费 | 元 | 332.82 | 1 | 0 | 0 | 计价
YD3-37 | J13-01-055 | 机械 | 乙供 | JF002 | 检修费 | 元 | 27.23 | 1 | 0 | 0 | 计价
YD3-37 | J13-01-055 | 机械 | 乙供 | JF003 | 维护费 | 元 | 38.12 | 1 | 0 | 0 | 计价
YD3-37 | J13-01-055 | 人工 | 乙供 | 9101109 | 安装技术工 | 工日 | 3.125 | 107 | 0 | 0 | 计价
YD3-37 | J13-01-055 | 材料 | 乙供 | C19010201 | 柴油0号 | kg | 42.1424 | 6.32 | 0 | 0 | 计价
YD3-38 | J03-01-035 | 机械 | 乙供 | JF001 | 折旧费 | 元 | 128.52 | 1 | 0 | 0 | 计价
YD3-38 | J03-01-035 | 机械 | 乙供 | JF002 | 检修费 | 元 | 59.91 | 1 | 0 | 0 | 计价
YD3-38 | J03-01-035 | 机械 | 乙供 | JF003 | 维护费 | 元 | 124.01 | 1 | 0 | 0 | 计价
YD3-38 | J03-01-035 | 人工 | 乙供 | 9101109 | 安装技术工 | 工日 | 2.5 | 107 | 0 | 0 | 计价
YD3-38 | J03-01-035 | 材料 | 乙供 | C19010201 | 柴油0号 | kg | 30.55 | 6.32 | 0 | 0 | 计价
YD3-38 | J03-01-036 | 机械 | 乙供 | JF001 | 折旧费 | 元 | 157.49 | 1 | 0 | 0 | 计价
YD3-38 | J03-01-036 | 机械 | 乙供 | JF002 | 检修费 | 元 | 73.41 | 1 | 0 | 0 | 计价
YD3-38 | J03-01-036 | 机械 | 乙供 | JF003 | 维护费 | 元 | 151.96 | 1 | 0 | 0 | 计价
YD3-38 | J03-01-036 | 人工 | 乙供 | 9101109 | 安装技术工 | 工日 | 2.5 | 107 | 0 | 0 | 计价
YD3-38 | J03-01-036 | 材料 | 乙供 | C19010201 | 柴油0号 | kg | 35.85 | 6.32 | 0 | 0 | 计价
YD3-38 | J04-01-002 | 机械 | 乙供 | JF001 | 折旧费 | 元 | 26.52 | 1 | 0 | 0 | 计价
YD3-38 | J04-01-002 | 机械 | 乙供 | JF002 | 检修费 | 元 | 5.89 | 1 | 0 | 0 | 计价
YD3-38 | J04-01-002 | 机械 | 乙供 | JF003 | 维护费 | 元 | 33.04 | 1 | 0 | 0 | 计价
YD3-38 | J04-01-002 | 人工 | 乙供 | 9101109 | 安装技术工 | 工日 | 1.0417 | 107 | 0 | 0 | 计价
YD3-38 | J04-01-002 | 材料 | 乙供 | C19010201 | 柴油0号 | kg | 32.19 | 6.32 | 0 | 0 | 计价
YD3-38 | J10-01-001 | 机械 | 乙供 | JF001 | 折旧费 | 元 | 1.84 | 1 | 0 | 0 | 计价
YD3-38 | J10-01-001 | 机械 | 乙供 | JF002 | 检修费 | 元 | 0.41 | 1 | 0 | 0 | 计价
YD3-38 | J10-01-001 | 机械 | 乙供 | JF003 | 维护费 | 元 | 1.37 | 1 | 0 | 0 | 计价
YD3-38 | J10-01-001 | 机械 | 乙供 | JF004 | 安拆费及场外运费 | 元 | 12.75 | 1 | 0 | 0 | 计价
YD3-38 | J10-01-001 | 材料 | 乙供 | C21020101 | 电 | kW·h | 60.27 | 0.84 | 0 | 0 | 计价
YD3-38 | J11-01-019 | 机械 | 乙供 | JF001 | 折旧费 | 元 | 21.02 | 1 | 0 | 0 | 计价
YD3-38 | J11-01-019 | 机械 | 乙供 | JF002 | 检修费 | 元 | 7.45 | 1 | 0 | 0 | 计价
YD3-38 | J11-01-019 | 机械 | 乙供 | JF003 | 维护费 | 元 | 15.72 | 1 | 0 | 0 | 计价
YD3-38 | J11-01-019 | 机械 | 乙供 | JF004 | 安拆费及场外运费 | 元 | 16.34 | 1 | 0 | 0 | 计价
YD3-38 | J11-01-019 | 材料 | 乙供 | C21020101 | 电 | kW·h | 215 | 0.84 | 0 | 0 | 计价
YD3-38 | J13-01-055 | 机械 | 乙供 | JF001 | 折旧费 | 元 | 332.82 | 1 | 0 | 0 | 计价
YD3-38 | J13-01-055 | 机械 | 乙供 | JF002 | 检修费 | 元 | 27.23 | 1 | 0 | 0 | 计价
YD3-38 | J13-01-055 | 机械 | 乙供 | JF003 | 维护费 | 元 | 38.12 | 1 | 0 | 0 | 计价
YD3-38 | J13-01-055 | 人工 | 乙供 | 9101109 | 安装技术工 | 工日 | 3.125 | 107 | 0 | 0 | 计价
YD3-38 | J13-01-055 | 材料 | 乙供 | C19010201 | 柴油0号 | kg | 42.1424 | 6.32 | 0 | 0 | 计价
YD3-39 | J03-01-034 | 机械 | 乙供 | JF001 | 折旧费 | 元 | 85.77 | 1 | 0 | 0 | 计价
YD3-39 | J03-01-034 | 机械 | 乙供 | JF002 | 检修费 | 元 | 39.98 | 1 | 0 | 0 | 计价
YD3-39 | J03-01-034 | 机械 | 乙供 | JF003 | 维护费 | 元 | 82.76 | 1 | 0 | 0 | 计价
YD3-39 | J03-01-034 | 人工 | 乙供 | 9101109 | 安装技术工 | 工日 | 2.5 | 107 | 0 | 0 | 计价
YD3-39 | J03-01-034 | 材料 | 乙供 | C19010201 | 柴油0号 | kg | 28.43 | 6.32 | 0 | 0 | 计价
YD3-39 | J03-01-036 | 机械 | 乙供 | JF001 | 折旧费 | 元 | 157.49 | 1 | 0 | 0 | 计价
YD3-39 | J03-01-036 | 机械 | 乙供 | JF002 | 检修费 | 元 | 73.41 | 1 | 0 | 0 | 计价
YD3-39 | J03-01-036 | 机械 | 乙供 | JF003 | 维护费 | 元 | 151.96 | 1 | 0 | 0 | 计价
YD3-39 | J03-01-036 | 人工 | 乙供 | 9101109 | 安装技术工 | 工日 | 2.5 | 107 | 0 | 0 | 计价
YD3-39 | J03-01-036 | 材料 | 乙供 | C19010201 | 柴油0号 | kg | 35.85 | 6.32 | 0 | 0 | 计价
YD3-39 | J04-01-002 | 机械 | 乙供 | JF001 | 折旧费 | 元 | 26.52 | 1 | 0 | 0 | 计价
YD3-39 | J04-01-002 | 机械 | 乙供 | JF002 | 检修费 | 元 | 5.89 | 1 | 0 | 0 | 计价
YD3-39 | J04-01-002 | 机械 | 乙供 | JF003 | 维护费 | 元 | 33.04 | 1 | 0 | 0 | 计价
YD3-39 | J04-01-002 | 人工 | 乙供 | 9101109 | 安装技术工 | 工日 | 1.0417 | 107 | 0 | 0 | 计价
YD3-39 | J04-01-002 | 材料 | 乙供 | C19010201 | 柴油0号 | kg | 32.19 | 6.32 | 0 | 0 | 计价
YD3-39 | J10-01-001 | 机械 | 乙供 | JF001 | 折旧费 | 元 | 1.84 | 1 | 0 | 0 | 计价
YD3-39 | J10-01-001 | 机械 | 乙供 | JF002 | 检修费 | 元 | 0.41 | 1 | 0 | 0 | 计价
YD3-39 | J10-01-001 | 机械 | 乙供 | JF003 | 维护费 | 元 | 1.37 | 1 | 0 | 0 | 计价
YD3-39 | J10-01-001 | 机械 | 乙供 | JF004 | 安拆费及场外运费 | 元 | 12.75 | 1 | 0 | 0 | 计价
YD3-39 | J10-01-001 | 材料 | 乙供 | C21020101 | 电 | kW·h | 60.27 | 0.84 | 0 | 0 | 计价
YD3-39 | J11-01-019 | 机械 | 乙供 | JF001 | 折旧费 | 元 | 21.02 | 1 | 0 | 0 | 计价
YD3-39 | J11-01-019 | 机械 | 乙供 | JF002 | 检修费 | 元 | 7.45 | 1 | 0 | 0 | 计价
YD3-39 | J11-01-019 | 机械 | 乙供 | JF003 | 维护费 | 元 | 15.72 | 1 | 0 | 0 | 计价
YD3-39 | J11-01-019 | 机械 | 乙供 | JF004 | 安拆费及场外运费 | 元 | 16.34 | 1 | 0 | 0 | 计价
YD3-39 | J11-01-019 | 材料 | 乙供 | C21020101 | 电 | kW·h | 215 | 0.84 | 0 | 0 | 计价
YD3-39 | J13-01-055 | 机械 | 乙供 | JF001 | 折旧费 | 元 | 332.82 | 1 | 0 | 0 | 计价
YD3-39 | J13-01-055 | 机械 | 乙供 | JF002 | 检修费 | 元 | 27.23 | 1 | 0 | 0 | 计价
YD3-39 | J13-01-055 | 机械 | 乙供 | JF003 | 维护费 | 元 | 38.12 | 1 | 0 | 0 | 计价
YD3-39 | J13-01-055 | 人工 | 乙供 | 9101109 | 安装技术工 | 工日 | 3.125 | 107 | 0 | 0 | 计价
YD3-39 | J13-01-055 | 材料 | 乙供 | C19010201 | 柴油0号 | kg | 42.1424 | 6.32 | 0 | 0 | 计价
YD3-40 | J03-01-034 | 机械 | 乙供 | JF001 | 折旧费 | 元 | 85.77 | 1 | 0 | 0 | 计价
YD3-40 | J03-01-034 | 机械 | 乙供 | JF002 | 检修费 | 元 | 39.98 | 1 | 0 | 0 | 计价
YD3-40 | J03-01-034 | 机械 | 乙供 | JF003 | 维护费 | 元 | 82.76 | 1 | 0 | 0 | 计价
YD3-40 | J03-01-034 | 人工 | 乙供 | 9101109 | 安装技术工 | 工日 | 2.5 | 107 | 0 | 0 | 计价
YD3-40 | J03-01-034 | 材料 | 乙供 | C19010201 | 柴油0号 | kg | 28.43 | 6.32 | 0 | 0 | 计价
YD3-40 | J03-01-036 | 机械 | 乙供 | JF001 | 折旧费 | 元 | 157.49 | 1 | 0 | 0 | 计价
YD3-40 | J03-01-036 | 机械 | 乙供 | JF002 | 检修费 | 元 | 73.41 | 1 | 0 | 0 | 计价
YD3-40 | J03-01-036 | 机械 | 乙供 | JF003 | 维护费 | 元 | 151.96 | 1 | 0 | 0 | 计价
YD3-40 | J03-01-036 | 人工 | 乙供 | 9101109 | 安装技术工 | 工日 | 2.5 | 107 | 0 | 0 | 计价
YD3-40 | J03-01-036 | 材料 | 乙供 | C19010201 | 柴油0号 | kg | 35.85 | 6.32 | 0 | 0 | 计价
YD3-40 | J04-01-002 | 机械 | 乙供 | JF001 | 折旧费 | 元 | 26.52 | 1 | 0 | 0 | 计价
YD3-40 | J04-01-002 | 机械 | 乙供 | JF002 | 检修费 | 元 | 5.89 | 1 | 0 | 0 | 计价
YD3-40 | J04-01-002 | 机械 | 乙供 | JF003 | 维护费 | 元 | 33.04 | 1 | 0 | 0 | 计价
YD3-40 | J04-01-002 | 人工 | 乙供 | 9101109 | 安装技术工 | 工日 | 1.0417 | 107 | 0 | 0 | 计价
YD3-40 | J04-01-002 | 材料 | 乙供 | C19010201 | 柴油0号 | kg | 32.19 | 6.32 | 0 | 0 | 计价
YD3-40 | J10-01-001 | 机械 | 乙供 | JF001 | 折旧费 | 元 | 1.84 | 1 | 0 | 0 | 计价
YD3-40 | J10-01-001 | 机械 | 乙供 | JF002 | 检修费 | 元 | 0.41 | 1 | 0 | 0 | 计价
YD3-40 | J10-01-001 | 机械 | 乙供 | JF003 | 维护费 | 元 | 1.37 | 1 | 0 | 0 | 计价
YD3-40 | J10-01-001 | 机械 | 乙供 | JF004 | 安拆费及场外运费 | 元 | 12.75 | 1 | 0 | 0 | 计价
YD3-40 | J10-01-001 | 材料 | 乙供 | C21020101 | 电 | kW·h | 60.27 | 0.84 | 0 | 0 | 计价
YD3-40 | J11-01-019 | 机械 | 乙供 | JF001 | 折旧费 | 元 | 21.02 | 1 | 0 | 0 | 计价
YD3-40 | J11-01-019 | 机械 | 乙供 | JF002 | 检修费 | 元 | 7.45 | 1 | 0 | 0 | 计价
YD3-40 | J11-01-019 | 机械 | 乙供 | JF003 | 维护费 | 元 | 15.72 | 1 | 0 | 0 | 计价
YD3-40 | J11-01-019 | 机械 | 乙供 | JF004 | 安拆费及场外运费 | 元 | 16.34 | 1 | 0 | 0 | 计价
YD3-40 | J11-01-019 | 材料 | 乙供 | C21020101 | 电 | kW·h | 215 | 0.84 | 0 | 0 | 计价
YD3-40 | J13-01-055 | 机械 | 乙供 | JF001 | 折旧费 | 元 | 332.82 | 1 | 0 | 0 | 计价
YD3-40 | J13-01-055 | 机械 | 乙供 | JF002 | 检修费 | 元 | 27.23 | 1 | 0 | 0 | 计价
YD3-40 | J13-01-055 | 机械 | 乙供 | JF003 | 维护费 | 元 | 38.12 | 1 | 0 | 0 | 计价
YD3-40 | J13-01-055 | 人工 | 乙供 | 9101109 | 安装技术工 | 工日 | 3.125 | 107 | 0 | 0 | 计价
YD3-40 | J13-01-055 | 材料 | 乙供 | C19010201 | 柴油0号 | kg | 42.1424 | 6.32 | 0 | 0 | 计价
YD3-41 | J03-01-034 | 机械 | 乙供 | JF001 | 折旧费 | 元 | 85.77 | 1 | 0 | 0 | 计价
YD3-41 | J03-01-034 | 机械 | 乙供 | JF002 | 检修费 | 元 | 39.98 | 1 | 0 | 0 | 计价
YD3-41 | J03-01-034 | 机械 | 乙供 | JF003 | 维护费 | 元 | 82.76 | 1 | 0 | 0 | 计价
YD3-41 | J03-01-034 | 人工 | 乙供 | 9101109 | 安装技术工 | 工日 | 2.5 | 107 | 0 | 0 | 计价
YD3-41 | J03-01-034 | 材料 | 乙供 | C19010201 | 柴油0号 | kg | 28.43 | 6.32 | 0 | 0 | 计价
YD3-41 | J03-01-039 | 机械 | 乙供 | JF001 | 折旧费 | 元 | 269.03 | 1 | 0 | 0 | 计价
YD3-41 | J03-01-039 | 机械 | 乙供 | JF002 | 检修费 | 元 | 125.4 | 1 | 0 | 0 | 计价
YD3-41 | J03-01-039 | 机械 | 乙供 | JF003 | 维护费 | 元 | 259.58 | 1 | 0 | 0 | 计价
YD3-41 | J03-01-039 | 人工 | 乙供 | 9101109 | 安装技术工 | 工日 | 2.5 | 107 | 0 | 0 | 计价
YD3-41 | J03-01-039 | 材料 | 乙供 | C19010201 | 柴油0号 | kg | 42.14 | 6.32 | 0 | 0 | 计价
YD3-41 | J04-01-002 | 机械 | 乙供 | JF001 | 折旧费 | 元 | 26.52 | 1 | 0 | 0 | 计价
YD3-41 | J04-01-002 | 机械 | 乙供 | JF002 | 检修费 | 元 | 5.89 | 1 | 0 | 0 | 计价
YD3-41 | J04-01-002 | 机械 | 乙供 | JF003 | 维护费 | 元 | 33.04 | 1 | 0 | 0 | 计价
YD3-41 | J04-01-002 | 人工 | 乙供 | 9101109 | 安装技术工 | 工日 | 1.0417 | 107 | 0 | 0 | 计价
YD3-41 | J04-01-002 | 材料 | 乙供 | C19010201 | 柴油0号 | kg | 32.19 | 6.32 | 0 | 0 | 计价
YD3-41 | J10-01-001 | 机械 | 乙供 | JF001 | 折旧费 | 元 | 1.84 | 1 | 0 | 0 | 计价
YD3-41 | J10-01-001 | 机械 | 乙供 | JF002 | 检修费 | 元 | 0.41 | 1 | 0 | 0 | 计价
YD3-41 | J10-01-001 | 机械 | 乙供 | JF003 | 维护费 | 元 | 1.37 | 1 | 0 | 0 | 计价
YD3-41 | J10-01-001 | 机械 | 乙供 | JF004 | 安拆费及场外运费 | 元 | 12.75 | 1 | 0 | 0 | 计价
YD3-41 | J10-01-001 | 材料 | 乙供 | C21020101 | 电 | kW·h | 60.27 | 0.84 | 0 | 0 | 计价
YD3-41 | J11-01-019 | 机械 | 乙供 | JF001 | 折旧费 | 元 | 21.02 | 1 | 0 | 0 | 计价
YD3-41 | J11-01-019 | 机械 | 乙供 | JF002 | 检修费 | 元 | 7.45 | 1 | 0 | 0 | 计价
YD3-41 | J11-01-019 | 机械 | 乙供 | JF003 | 维护费 | 元 | 15.72 | 1 | 0 | 0 | 计价
YD3-41 | J11-01-019 | 机械 | 乙供 | JF004 | 安拆费及场外运费 | 元 | 16.34 | 1 | 0 | 0 | 计价
YD3-41 | J11-01-019 | 材料 | 乙供 | C21020101 | 电 | kW·h | 215 | 0.84 | 0 | 0 | 计价
YD3-41 | J13-01-055 | 机械 | 乙供 | JF001 | 折旧费 | 元 | 332.82 | 1 | 0 | 0 | 计价
YD3-41 | J13-01-055 | 机械 | 乙供 | JF002 | 检修费 | 元 | 27.23 | 1 | 0 | 0 | 计价
YD3-41 | J13-01-055 | 机械 | 乙供 | JF003 | 维护费 | 元 | 38.12 | 1 | 0 | 0 | 计价
YD3-41 | J13-01-055 | 人工 | 乙供 | 9101109 | 安装技术工 | 工日 | 3.125 | 107 | 0 | 0 | 计价
YD3-41 | J13-01-055 | 材料 | 乙供 | C19010201 | 柴油0号 | kg | 42.1424 | 6.32 | 0 | 0 | 计价
YD3-42 | J03-01-034 | 机械 | 乙供 | JF001 | 折旧费 | 元 | 85.77 | 1 | 0 | 0 | 计价
YD3-42 | J03-01-034 | 机械 | 乙供 | JF002 | 检修费 | 元 | 39.98 | 1 | 0 | 0 | 计价
YD3-42 | J03-01-034 | 机械 | 乙供 | JF003 | 维护费 | 元 | 82.76 | 1 | 0 | 0 | 计价
YD3-42 | J03-01-034 | 人工 | 乙供 | 9101109 | 安装技术工 | 工日 | 2.5 | 107 | 0 | 0 | 计价
YD3-42 | J03-01-034 | 材料 | 乙供 | C19010201 | 柴油0号 | kg | 28.43 | 6.32 | 0 | 0 | 计价
YD3-42 | J03-01-039 | 机械 | 乙供 | JF001 | 折旧费 | 元 | 269.03 | 1 | 0 | 0 | 计价
YD3-42 | J03-01-039 | 机械 | 乙供 | JF002 | 检修费 | 元 | 125.4 | 1 | 0 | 0 | 计价
YD3-42 | J03-01-039 | 机械 | 乙供 | JF003 | 维护费 | 元 | 259.58 | 1 | 0 | 0 | 计价
YD3-42 | J03-01-039 | 人工 | 乙供 | 9101109 | 安装技术工 | 工日 | 2.5 | 107 | 0 | 0 | 计价
YD3-42 | J03-01-039 | 材料 | 乙供 | C19010201 | 柴油0号 | kg | 42.14 | 6.32 | 0 | 0 | 计价
YD3-42 | J04-01-002 | 机械 | 乙供 | JF001 | 折旧费 | 元 | 26.52 | 1 | 0 | 0 | 计价
YD3-42 | J04-01-002 | 机械 | 乙供 | JF002 | 检修费 | 元 | 5.89 | 1 | 0 | 0 | 计价
YD3-42 | J04-01-002 | 机械 | 乙供 | JF003 | 维护费 | 元 | 33.04 | 1 | 0 | 0 | 计价
YD3-42 | J04-01-002 | 人工 | 乙供 | 9101109 | 安装技术工 | 工日 | 1.0417 | 107 | 0 | 0 | 计价
YD3-42 | J04-01-002 | 材料 | 乙供 | C19010201 | 柴油0号 | kg | 32.19 | 6.32 | 0 | 0 | 计价
YD3-42 | J10-01-001 | 机械 | 乙供 | JF001 | 折旧费 | 元 | 1.84 | 1 | 0 | 0 | 计价
YD3-42 | J10-01-001 | 机械 | 乙供 | JF002 | 检修费 | 元 | 0.41 | 1 | 0 | 0 | 计价
YD3-42 | J10-01-001 | 机械 | 乙供 | JF003 | 维护费 | 元 | 1.37 | 1 | 0 | 0 | 计价
YD3-42 | J10-01-001 | 机械 | 乙供 | JF004 | 安拆费及场外运费 | 元 | 12.75 | 1 | 0 | 0 | 计价
YD3-42 | J10-01-001 | 材料 | 乙供 | C21020101 | 电 | kW·h | 60.27 | 0.84 | 0 | 0 | 计价
YD3-42 | J11-01-019 | 机械 | 乙供 | JF001 | 折旧费 | 元 | 21.02 | 1 | 0 | 0 | 计价
YD3-42 | J11-01-019 | 机械 | 乙供 | JF002 | 检修费 | 元 | 7.45 | 1 | 0 | 0 | 计价
YD3-42 | J11-01-019 | 机械 | 乙供 | JF003 | 维护费 | 元 | 15.72 | 1 | 0 | 0 | 计价
YD3-42 | J11-01-019 | 机械 | 乙供 | JF004 | 安拆费及场外运费 | 元 | 16.34 | 1 | 0 | 0 | 计价
YD3-42 | J11-01-019 | 材料 | 乙供 | C21020101 | 电 | kW·h | 215 | 0.84 | 0 | 0 | 计价
YD3-42 | J13-01-055 | 机械 | 乙供 | JF001 | 折旧费 | 元 | 332.82 | 1 | 0 | 0 | 计价
YD3-42 | J13-01-055 | 机械 | 乙供 | JF002 | 检修费 | 元 | 27.23 | 1 | 0 | 0 | 计价
YD3-42 | J13-01-055 | 机械 | 乙供 | JF003 | 维护费 | 元 | 38.12 | 1 | 0 | 0 | 计价
YD3-42 | J13-01-055 | 人工 | 乙供 | 9101109 | 安装技术工 | 工日 | 3.125 | 107 | 0 | 0 | 计价
YD3-42 | J13-01-055 | 材料 | 乙供 | C19010201 | 柴油0号 | kg | 42.1424 | 6.32 | 0 | 0 | 计价
YD3-43 | J03-01-034 | 机械 | 乙供 | JF001 | 折旧费 | 元 | 85.77 | 1 | 0 | 0 | 计价
YD3-43 | J03-01-034 | 机械 | 乙供 | JF002 | 检修费 | 元 | 39.98 | 1 | 0 | 0 | 计价
YD3-43 | J03-01-034 | 机械 | 乙供 | JF003 | 维护费 | 元 | 82.76 | 1 | 0 | 0 | 计价
YD3-43 | J03-01-034 | 人工 | 乙供 | 9101109 | 安装技术工 | 工日 | 2.5 | 107 | 0 | 0 | 计价
YD3-43 | J03-01-034 | 材料 | 乙供 | C19010201 | 柴油0号 | kg | 28.43 | 6.32 | 0 | 0 | 计价
YD3-43 | J03-01-039 | 机械 | 乙供 | JF001 | 折旧费 | 元 | 269.03 | 1 | 0 | 0 | 计价
YD3-43 | J03-01-039 | 机械 | 乙供 | JF002 | 检修费 | 元 | 125.4 | 1 | 0 | 0 | 计价
YD3-43 | J03-01-039 | 机械 | 乙供 | JF003 | 维护费 | 元 | 259.58 | 1 | 0 | 0 | 计价
YD3-43 | J03-01-039 | 人工 | 乙供 | 9101109 | 安装技术工 | 工日 | 2.5 | 107 | 0 | 0 | 计价
YD3-43 | J03-01-039 | 材料 | 乙供 | C19010201 | 柴油0号 | kg | 42.14 | 6.32 | 0 | 0 | 计价
YD3-43 | J03-01-043 | 机械 | 乙供 | JF001 | 折旧费 | 元 | 1167.32 | 1 | 0 | 0 | 计价
YD3-43 | J03-01-043 | 机械 | 乙供 | JF002 | 检修费 | 元 | 544.09 | 1 | 0 | 0 | 计价
YD3-43 | J03-01-043 | 机械 | 乙供 | JF003 | 维护费 | 元 | 1126.27 | 1 | 0 | 0 | 计价
YD3-43 | J03-01-043 | 人工 | 乙供 | 9101109 | 安装技术工 | 工日 | 2.5 | 107 | 0 | 0 | 计价
YD3-43 | J03-01-043 | 材料 | 乙供 | C19010201 | 柴油0号 | kg | 62.49 | 6.32 | 0 | 0 | 计价
YD3-43 | J04-01-004 | 机械 | 乙供 | JF001 | 折旧费 | 元 | 52.6 | 1 | 0 | 0 | 计价
YD3-43 | J04-01-004 | 机械 | 乙供 | JF002 | 检修费 | 元 | 11.69 | 1 | 0 | 0 | 计价
YD3-43 | J04-01-004 | 机械 | 乙供 | JF003 | 维护费 | 元 | 45.94 | 1 | 0 | 0 | 计价
YD3-43 | J04-01-004 | 人工 | 乙供 | 9101109 | 安装技术工 | 工日 | 1.0417 | 107 | 0 | 0 | 计价
YD3-43 | J04-01-004 | 材料 | 乙供 | C19010201 | 柴油0号 | kg | 35.49 | 6.32 | 0 | 0 | 计价
YD3-43 | J08-01-056 | 机械 | 乙供 | JF001 | 折旧费 | 元 | 0.9 | 1 | 0 | 0 | 计价
YD3-43 | J08-01-056 | 机械 | 乙供 | JF002 | 检修费 | 元 | 0.16 | 1 | 0 | 0 | 计价
YD3-43 | J08-01-056 | 机械 | 乙供 | JF003 | 维护费 | 元 | 0.3 | 1 | 0 | 0 | 计价
YD3-43 | J08-01-056 | 材料 | 乙供 | C21020101 | 电 | kW·h | 3.98 | 0.84 | 0 | 0 | 计价
YD3-43 | J09-01-029 | 机械 | 乙供 | JF001 | 折旧费 | 元 | 16.15 | 1 | 0 | 0 | 计价
YD3-43 | J09-01-029 | 机械 | 乙供 | JF002 | 检修费 | 元 | 2.9 | 1 | 0 | 0 | 计价
YD3-43 | J09-01-029 | 机械 | 乙供 | JF003 | 维护费 | 元 | 6.24 | 1 | 0 | 0 | 计价
YD3-43 | J09-01-029 | 机械 | 乙供 | JF004 | 安拆费及场外运费 | 元 | 8.44 | 1 | 0 | 0 | 计价
YD3-43 | J09-01-029 | 材料 | 乙供 | C21020101 | 电 | kW·h | 150.3 | 0.84 | 0 | 0 | 计价
YD3-43 | J10-01-001 | 机械 | 乙供 | JF001 | 折旧费 | 元 | 1.84 | 1 | 0 | 0 | 计价
YD3-43 | J10-01-001 | 机械 | 乙供 | JF002 | 检修费 | 元 | 0.41 | 1 | 0 | 0 | 计价
YD3-43 | J10-01-001 | 机械 | 乙供 | JF003 | 维护费 | 元 | 1.37 | 1 | 0 | 0 | 计价
YD3-43 | J10-01-001 | 机械 | 乙供 | JF004 | 安拆费及场外运费 | 元 | 12.75 | 1 | 0 | 0 | 计价
YD3-43 | J10-01-001 | 材料 | 乙供 | C21020101 | 电 | kW·h | 60.27 | 0.84 | 0 | 0 | 计价
YD3-43 | J11-01-019 | 机械 | 乙供 | JF001 | 折旧费 | 元 | 21.02 | 1 | 0 | 0 | 计价
YD3-43 | J11-01-019 | 机械 | 乙供 | JF002 | 检修费 | 元 | 7.45 | 1 | 0 | 0 | 计价
YD3-43 | J11-01-019 | 机械 | 乙供 | JF003 | 维护费 | 元 | 15.72 | 1 | 0 | 0 | 计价
YD3-43 | J11-01-019 | 机械 | 乙供 | JF004 | 安拆费及场外运费 | 元 | 16.34 | 1 | 0 | 0 | 计价
YD3-43 | J11-01-019 | 材料 | 乙供 | C21020101 | 电 | kW·h | 215 | 0.84 | 0 | 0 | 计价
YD3-43 | J13-01-055 | 机械 | 乙供 | JF001 | 折旧费 | 元 | 332.82 | 1 | 0 | 0 | 计价
YD3-43 | J13-01-055 | 机械 | 乙供 | JF002 | 检修费 | 元 | 27.23 | 1 | 0 | 0 | 计价
YD3-43 | J13-01-055 | 机械 | 乙供 | JF003 | 维护费 | 元 | 38.12 | 1 | 0 | 0 | 计价
YD3-43 | J13-01-055 | 人工 | 乙供 | 9101109 | 安装技术工 | 工日 | 3.125 | 107 | 0 | 0 | 计价
YD3-43 | J13-01-055 | 材料 | 乙供 | C19010201 | 柴油0号 | kg | 42.1424 | 6.32 | 0 | 0 | 计价
YD3-43 | J04-01-002 | 机械 | 乙供 | JF001 | 折旧费 | 元 | 26.52 | 1 | 0 | 0 | 计价
YD3-43 | J04-01-002 | 机械 | 乙供 | JF002 | 检修费 | 元 | 5.89 | 1 | 0 | 0 | 计价
YD3-43 | J04-01-002 | 机械 | 乙供 | JF003 | 维护费 | 元 | 33.04 | 1 | 0 | 0 | 计价
YD3-43 | J04-01-002 | 人工 | 乙供 | 9101109 | 安装技术工 | 工日 | 1.0417 | 107 | 0 | 0 | 计价
YD3-43 | J04-01-002 | 材料 | 乙供 | C19010201 | 柴油0号 | kg | 32.19 | 6.32 | 0 | 0 | 计价
YD3-44 | J03-01-034 | 机械 | 乙供 | JF001 | 折旧费 | 元 | 85.77 | 1 | 0 | 0 | 计价
YD3-44 | J03-01-034 | 机械 | 乙供 | JF002 | 检修费 | 元 | 39.98 | 1 | 0 | 0 | 计价
YD3-44 | J03-01-034 | 机械 | 乙供 | JF003 | 维护费 | 元 | 82.76 | 1 | 0 | 0 | 计价
YD3-44 | J03-01-034 | 人工 | 乙供 | 9101109 | 安装技术工 | 工日 | 2.5 | 107 | 0 | 0 | 计价
YD3-44 | J03-01-034 | 材料 | 乙供 | C19010201 | 柴油0号 | kg | 28.43 | 6.32 | 0 | 0 | 计价
YD3-44 | J03-01-039 | 机械 | 乙供 | JF001 | 折旧费 | 元 | 269.03 | 1 | 0 | 0 | 计价
YD3-44 | J03-01-039 | 机械 | 乙供 | JF002 | 检修费 | 元 | 125.4 | 1 | 0 | 0 | 计价
YD3-44 | J03-01-039 | 机械 | 乙供 | JF003 | 维护费 | 元 | 259.58 | 1 | 0 | 0 | 计价
YD3-44 | J03-01-039 | 人工 | 乙供 | 9101109 | 安装技术工 | 工日 | 2.5 | 107 | 0 | 0 | 计价
YD3-44 | J03-01-039 | 材料 | 乙供 | C19010201 | 柴油0号 | kg | 42.14 | 6.32 | 0 | 0 | 计价
YD3-44 | J03-01-043 | 机械 | 乙供 | JF001 | 折旧费 | 元 | 1167.32 | 1 | 0 | 0 | 计价
YD3-44 | J03-01-043 | 机械 | 乙供 | JF002 | 检修费 | 元 | 544.09 | 1 | 0 | 0 | 计价
YD3-44 | J03-01-043 | 机械 | 乙供 | JF003 | 维护费 | 元 | 1126.27 | 1 | 0 | 0 | 计价
YD3-44 | J03-01-043 | 人工 | 乙供 | 9101109 | 安装技术工 | 工日 | 2.5 | 107 | 0 | 0 | 计价
YD3-44 | J03-01-043 | 材料 | 乙供 | C19010201 | 柴油0号 | kg | 62.49 | 6.32 | 0 | 0 | 计价
YD3-44 | J04-01-004 | 机械 | 乙供 | JF001 | 折旧费 | 元 | 52.6 | 1 | 0 | 0 | 计价
YD3-44 | J04-01-004 | 机械 | 乙供 | JF002 | 检修费 | 元 | 11.69 | 1 | 0 | 0 | 计价
YD3-44 | J04-01-004 | 机械 | 乙供 | JF003 | 维护费 | 元 | 45.94 | 1 | 0 | 0 | 计价
YD3-44 | J04-01-004 | 人工 | 乙供 | 9101109 | 安装技术工 | 工日 | 1.0417 | 107 | 0 | 0 | 计价
YD3-44 | J04-01-004 | 材料 | 乙供 | C19010201 | 柴油0号 | kg | 35.49 | 6.32 | 0 | 0 | 计价
YD3-44 | J08-01-056 | 机械 | 乙供 | JF001 | 折旧费 | 元 | 0.9 | 1 | 0 | 0 | 计价
YD3-44 | J08-01-056 | 机械 | 乙供 | JF002 | 检修费 | 元 | 0.16 | 1 | 0 | 0 | 计价
YD3-44 | J08-01-056 | 机械 | 乙供 | JF003 | 维护费 | 元 | 0.3 | 1 | 0 | 0 | 计价
YD3-44 | J08-01-056 | 材料 | 乙供 | C21020101 | 电 | kW·h | 3.98 | 0.84 | 0 | 0 | 计价
YD3-44 | J09-01-029 | 机械 | 乙供 | JF001 | 折旧费 | 元 | 16.15 | 1 | 0 | 0 | 计价
YD3-44 | J09-01-029 | 机械 | 乙供 | JF002 | 检修费 | 元 | 2.9 | 1 | 0 | 0 | 计价
YD3-44 | J09-01-029 | 机械 | 乙供 | JF003 | 维护费 | 元 | 6.24 | 1 | 0 | 0 | 计价
YD3-44 | J09-01-029 | 机械 | 乙供 | JF004 | 安拆费及场外运费 | 元 | 8.44 | 1 | 0 | 0 | 计价
YD3-44 | J09-01-029 | 材料 | 乙供 | C21020101 | 电 | kW·h | 150.3 | 0.84 | 0 | 0 | 计价
YD3-44 | J10-01-001 | 机械 | 乙供 | JF001 | 折旧费 | 元 | 1.84 | 1 | 0 | 0 | 计价
YD3-44 | J10-01-001 | 机械 | 乙供 | JF002 | 检修费 | 元 | 0.41 | 1 | 0 | 0 | 计价
YD3-44 | J10-01-001 | 机械 | 乙供 | JF003 | 维护费 | 元 | 1.37 | 1 | 0 | 0 | 计价
YD3-44 | J10-01-001 | 机械 | 乙供 | JF004 | 安拆费及场外运费 | 元 | 12.75 | 1 | 0 | 0 | 计价
YD3-44 | J10-01-001 | 材料 | 乙供 | C21020101 | 电 | kW·h | 60.27 | 0.84 | 0 | 0 | 计价
YD3-44 | J11-01-019 | 机械 | 乙供 | JF001 | 折旧费 | 元 | 21.02 | 1 | 0 | 0 | 计价
YD3-44 | J11-01-019 | 机械 | 乙供 | JF002 | 检修费 | 元 | 7.45 | 1 | 0 | 0 | 计价
YD3-44 | J11-01-019 | 机械 | 乙供 | JF003 | 维护费 | 元 | 15.72 | 1 | 0 | 0 | 计价
YD3-44 | J11-01-019 | 机械 | 乙供 | JF004 | 安拆费及场外运费 | 元 | 16.34 | 1 | 0 | 0 | 计价
YD3-44 | J11-01-019 | 材料 | 乙供 | C21020101 | 电 | kW·h | 215 | 0.84 | 0 | 0 | 计价
YD3-44 | J13-01-055 | 机械 | 乙供 | JF001 | 折旧费 | 元 | 332.82 | 1 | 0 | 0 | 计价
YD3-44 | J13-01-055 | 机械 | 乙供 | JF002 | 检修费 | 元 | 27.23 | 1 | 0 | 0 | 计价
YD3-44 | J13-01-055 | 机械 | 乙供 | JF003 | 维护费 | 元 | 38.12 | 1 | 0 | 0 | 计价
YD3-44 | J13-01-055 | 人工 | 乙供 | 9101109 | 安装技术工 | 工日 | 3.125 | 107 | 0 | 0 | 计价
YD3-44 | J13-01-055 | 材料 | 乙供 | C19010201 | 柴油0号 | kg | 42.1424 | 6.32 | 0 | 0 | 计价
YD3-44 | J04-01-002 | 机械 | 乙供 | JF001 | 折旧费 | 元 | 26.52 | 1 | 0 | 0 | 计价
YD3-44 | J04-01-002 | 机械 | 乙供 | JF002 | 检修费 | 元 | 5.89 | 1 | 0 | 0 | 计价
YD3-44 | J04-01-002 | 机械 | 乙供 | JF003 | 维护费 | 元 | 33.04 | 1 | 0 | 0 | 计价
YD3-44 | J04-01-002 | 人工 | 乙供 | 9101109 | 安装技术工 | 工日 | 1.0417 | 107 | 0 | 0 | 计价
YD3-44 | J04-01-002 | 材料 | 乙供 | C19010201 | 柴油0号 | kg | 32.19 | 6.32 | 0 | 0 | 计价
YD3-45 | J03-01-034 | 机械 | 乙供 | JF001 | 折旧费 | 元 | 85.77 | 1 | 0 | 0 | 计价
YD3-45 | J03-01-034 | 机械 | 乙供 | JF002 | 检修费 | 元 | 39.98 | 1 | 0 | 0 | 计价
YD3-45 | J03-01-034 | 机械 | 乙供 | JF003 | 维护费 | 元 | 82.76 | 1 | 0 | 0 | 计价
YD3-45 | J03-01-034 | 人工 | 乙供 | 9101109 | 安装技术工 | 工日 | 2.5 | 107 | 0 | 0 | 计价
YD3-45 | J03-01-034 | 材料 | 乙供 | C19010201 | 柴油0号 | kg | 28.43 | 6.32 | 0 | 0 | 计价
YD3-45 | J03-01-036 | 机械 | 乙供 | JF001 | 折旧费 | 元 | 157.49 | 1 | 0 | 0 | 计价
YD3-45 | J03-01-036 | 机械 | 乙供 | JF002 | 检修费 | 元 | 73.41 | 1 | 0 | 0 | 计价
YD3-45 | J03-01-036 | 机械 | 乙供 | JF003 | 维护费 | 元 | 151.96 | 1 | 0 | 0 | 计价
YD3-45 | J03-01-036 | 人工 | 乙供 | 9101109 | 安装技术工 | 工日 | 2.5 | 107 | 0 | 0 | 计价
YD3-45 | J03-01-036 | 材料 | 乙供 | C19010201 | 柴油0号 | kg | 35.85 | 6.32 | 0 | 0 | 计价
YD3-45 | J03-01-049 | 机械 | 乙供 | JF001 | 折旧费 | 元 | 3215.94 | 1 | 0 | 0 | 计价
YD3-45 | J03-01-049 | 机械 | 乙供 | JF002 | 检修费 | 元 | 1498.97 | 1 | 0 | 0 | 计价
YD3-45 | J03-01-049 | 机械 | 乙供 | JF003 | 维护费 | 元 | 3102.87 | 1 | 0 | 0 | 计价
YD3-45 | J03-01-049 | 人工 | 乙供 | 9101109 | 安装技术工 | 工日 | 2.5 | 107 | 0 | 0 | 计价
YD3-45 | J03-01-049 | 材料 | 乙供 | C19010201 | 柴油0号 | kg | 101 | 6.32 | 0 | 0 | 计价
YD3-45 | J04-01-006 | 机械 | 乙供 | JF001 | 折旧费 | 元 | 93.76 | 1 | 0 | 0 | 计价
YD3-45 | J04-01-006 | 机械 | 乙供 | JF002 | 检修费 | 元 | 19.53 | 1 | 0 | 0 | 计价
YD3-45 | J04-01-006 | 机械 | 乙供 | JF003 | 维护费 | 元 | 76.75 | 1 | 0 | 0 | 计价
YD3-45 | J04-01-006 | 人工 | 乙供 | 9101109 | 安装技术工 | 工日 | 1.0417 | 107 | 0 | 0 | 计价
YD3-45 | J04-01-006 | 材料 | 乙供 | C19010201 | 柴油0号 | kg | 46.27 | 6.32 | 0 | 0 | 计价
YD3-45 | J08-01-056 | 机械 | 乙供 | JF001 | 折旧费 | 元 | 0.9 | 1 | 0 | 0 | 计价
YD3-45 | J08-01-056 | 机械 | 乙供 | JF002 | 检修费 | 元 | 0.16 | 1 | 0 | 0 | 计价
YD3-45 | J08-01-056 | 机械 | 乙供 | JF003 | 维护费 | 元 | 0.3 | 1 | 0 | 0 | 计价
YD3-45 | J08-01-056 | 材料 | 乙供 | C21020101 | 电 | kW·h | 3.98 | 0.84 | 0 | 0 | 计价
YD3-45 | J09-01-029 | 机械 | 乙供 | JF001 | 折旧费 | 元 | 16.15 | 1 | 0 | 0 | 计价
YD3-45 | J09-01-029 | 机械 | 乙供 | JF002 | 检修费 | 元 | 2.9 | 1 | 0 | 0 | 计价
YD3-45 | J09-01-029 | 机械 | 乙供 | JF003 | 维护费 | 元 | 6.24 | 1 | 0 | 0 | 计价
YD3-45 | J09-01-029 | 机械 | 乙供 | JF004 | 安拆费及场外运费 | 元 | 8.44 | 1 | 0 | 0 | 计价
YD3-45 | J09-01-029 | 材料 | 乙供 | C21020101 | 电 | kW·h | 150.3 | 0.84 | 0 | 0 | 计价
YD3-45 | J10-01-001 | 机械 | 乙供 | JF001 | 折旧费 | 元 | 1.84 | 1 | 0 | 0 | 计价
YD3-45 | J10-01-001 | 机械 | 乙供 | JF002 | 检修费 | 元 | 0.41 | 1 | 0 | 0 | 计价
YD3-45 | J10-01-001 | 机械 | 乙供 | JF003 | 维护费 | 元 | 1.37 | 1 | 0 | 0 | 计价
YD3-45 | J10-01-001 | 机械 | 乙供 | JF004 | 安拆费及场外运费 | 元 | 12.75 | 1 | 0 | 0 | 计价
YD3-45 | J10-01-001 | 材料 | 乙供 | C21020101 | 电 | kW·h | 60.27 | 0.84 | 0 | 0 | 计价
YD3-45 | J11-01-019 | 机械 | 乙供 | JF001 | 折旧费 | 元 | 21.02 | 1 | 0 | 0 | 计价
YD3-45 | J11-01-019 | 机械 | 乙供 | JF002 | 检修费 | 元 | 7.45 | 1 | 0 | 0 | 计价
YD3-45 | J11-01-019 | 机械 | 乙供 | JF003 | 维护费 | 元 | 15.72 | 1 | 0 | 0 | 计价
YD3-45 | J11-01-019 | 机械 | 乙供 | JF004 | 安拆费及场外运费 | 元 | 16.34 | 1 | 0 | 0 | 计价
YD3-45 | J11-01-019 | 材料 | 乙供 | C21020101 | 电 | kW·h | 215 | 0.84 | 0 | 0 | 计价
YD3-45 | J13-01-055 | 机械 | 乙供 | JF001 | 折旧费 | 元 | 332.82 | 1 | 0 | 0 | 计价
YD3-45 | J13-01-055 | 机械 | 乙供 | JF002 | 检修费 | 元 | 27.23 | 1 | 0 | 0 | 计价
YD3-45 | J13-01-055 | 机械 | 乙供 | JF003 | 维护费 | 元 | 38.12 | 1 | 0 | 0 | 计价
YD3-45 | J13-01-055 | 人工 | 乙供 | 9101109 | 安装技术工 | 工日 | 3.125 | 107 | 0 | 0 | 计价
YD3-45 | J13-01-055 | 材料 | 乙供 | C19010201 | 柴油0号 | kg | 42.1424 | 6.32 | 0 | 0 | 计价
YD3-45 | J04-01-002 | 机械 | 乙供 | JF001 | 折旧费 | 元 | 26.52 | 1 | 0 | 0 | 计价
YD3-45 | J04-01-002 | 机械 | 乙供 | JF002 | 检修费 | 元 | 5.89 | 1 | 0 | 0 | 计价
YD3-45 | J04-01-002 | 机械 | 乙供 | JF003 | 维护费 | 元 | 33.04 | 1 | 0 | 0 | 计价
YD3-45 | J04-01-002 | 人工 | 乙供 | 9101109 | 安装技术工 | 工日 | 1.0417 | 107 | 0 | 0 | 计价
YD3-45 | J04-01-002 | 材料 | 乙供 | C19010201 | 柴油0号 | kg | 32.19 | 6.32 | 0 | 0 | 计价
YD3-46 | J03-01-034 | 机械 | 乙供 | JF001 | 折旧费 | 元 | 85.77 | 1 | 0 | 0 | 计价
YD3-46 | J03-01-034 | 机械 | 乙供 | JF002 | 检修费 | 元 | 39.98 | 1 | 0 | 0 | 计价
YD3-46 | J03-01-034 | 机械 | 乙供 | JF003 | 维护费 | 元 | 82.76 | 1 | 0 | 0 | 计价
YD3-46 | J03-01-034 | 人工 | 乙供 | 9101109 | 安装技术工 | 工日 | 2.5 | 107 | 0 | 0 | 计价
YD3-46 | J03-01-034 | 材料 | 乙供 | C19010201 | 柴油0号 | kg | 28.43 | 6.32 | 0 | 0 | 计价
YD3-46 | J03-01-036 | 机械 | 乙供 | JF001 | 折旧费 | 元 | 157.49 | 1 | 0 | 0 | 计价
YD3-46 | J03-01-036 | 机械 | 乙供 | JF002 | 检修费 | 元 | 73.41 | 1 | 0 | 0 | 计价
YD3-46 | J03-01-036 | 机械 | 乙供 | JF003 | 维护费 | 元 | 151.96 | 1 | 0 | 0 | 计价
YD3-46 | J03-01-036 | 人工 | 乙供 | 9101109 | 安装技术工 | 工日 | 2.5 | 107 | 0 | 0 | 计价
YD3-46 | J03-01-036 | 材料 | 乙供 | C19010201 | 柴油0号 | kg | 35.85 | 6.32 | 0 | 0 | 计价
YD3-46 | J03-01-049 | 机械 | 乙供 | JF001 | 折旧费 | 元 | 3215.94 | 1 | 0 | 0 | 计价
YD3-46 | J03-01-049 | 机械 | 乙供 | JF002 | 检修费 | 元 | 1498.97 | 1 | 0 | 0 | 计价
YD3-46 | J03-01-049 | 机械 | 乙供 | JF003 | 维护费 | 元 | 3102.87 | 1 | 0 | 0 | 计价
YD3-46 | J03-01-049 | 人工 | 乙供 | 9101109 | 安装技术工 | 工日 | 2.5 | 107 | 0 | 0 | 计价
YD3-46 | J03-01-049 | 材料 | 乙供 | C19010201 | 柴油0号 | kg | 101 | 6.32 | 0 | 0 | 计价
YD3-46 | J04-01-006 | 机械 | 乙供 | JF001 | 折旧费 | 元 | 93.76 | 1 | 0 | 0 | 计价
YD3-46 | J04-01-006 | 机械 | 乙供 | JF002 | 检修费 | 元 | 19.53 | 1 | 0 | 0 | 计价
YD3-46 | J04-01-006 | 机械 | 乙供 | JF003 | 维护费 | 元 | 76.75 | 1 | 0 | 0 | 计价
YD3-46 | J04-01-006 | 人工 | 乙供 | 9101109 | 安装技术工 | 工日 | 1.0417 | 107 | 0 | 0 | 计价
YD3-46 | J04-01-006 | 材料 | 乙供 | C19010201 | 柴油0号 | kg | 46.27 | 6.32 | 0 | 0 | 计价
YD3-46 | J08-01-056 | 机械 | 乙供 | JF001 | 折旧费 | 元 | 0.9 | 1 | 0 | 0 | 计价
YD3-46 | J08-01-056 | 机械 | 乙供 | JF002 | 检修费 | 元 | 0.16 | 1 | 0 | 0 | 计价
YD3-46 | J08-01-056 | 机械 | 乙供 | JF003 | 维护费 | 元 | 0.3 | 1 | 0 | 0 | 计价
YD3-46 | J08-01-056 | 材料 | 乙供 | C21020101 | 电 | kW·h | 3.98 | 0.84 | 0 | 0 | 计价
YD3-46 | J09-01-029 | 机械 | 乙供 | JF001 | 折旧费 | 元 | 16.15 | 1 | 0 | 0 | 计价
YD3-46 | J09-01-029 | 机械 | 乙供 | JF002 | 检修费 | 元 | 2.9 | 1 | 0 | 0 | 计价
YD3-46 | J09-01-029 | 机械 | 乙供 | JF003 | 维护费 | 元 | 6.24 | 1 | 0 | 0 | 计价
YD3-46 | J09-01-029 | 机械 | 乙供 | JF004 | 安拆费及场外运费 | 元 | 8.44 | 1 | 0 | 0 | 计价
YD3-46 | J09-01-029 | 材料 | 乙供 | C21020101 | 电 | kW·h | 150.3 | 0.84 | 0 | 0 | 计价
YD3-46 | J10-01-001 | 机械 | 乙供 | JF001 | 折旧费 | 元 | 1.84 | 1 | 0 | 0 | 计价
YD3-46 | J10-01-001 | 机械 | 乙供 | JF002 | 检修费 | 元 | 0.41 | 1 | 0 | 0 | 计价
YD3-46 | J10-01-001 | 机械 | 乙供 | JF003 | 维护费 | 元 | 1.37 | 1 | 0 | 0 | 计价
YD3-46 | J10-01-001 | 机械 | 乙供 | JF004 | 安拆费及场外运费 | 元 | 12.75 | 1 | 0 | 0 | 计价
YD3-46 | J10-01-001 | 材料 | 乙供 | C21020101 | 电 | kW·h | 60.27 | 0.84 | 0 | 0 | 计价
YD3-46 | J11-01-019 | 机械 | 乙供 | JF001 | 折旧费 | 元 | 21.02 | 1 | 0 | 0 | 计价
YD3-46 | J11-01-019 | 机械 | 乙供 | JF002 | 检修费 | 元 | 7.45 | 1 | 0 | 0 | 计价
YD3-46 | J11-01-019 | 机械 | 乙供 | JF003 | 维护费 | 元 | 15.72 | 1 | 0 | 0 | 计价
YD3-46 | J11-01-019 | 机械 | 乙供 | JF004 | 安拆费及场外运费 | 元 | 16.34 | 1 | 0 | 0 | 计价
YD3-46 | J11-01-019 | 材料 | 乙供 | C21020101 | 电 | kW·h | 215 | 0.84 | 0 | 0 | 计价
YD3-46 | J13-01-055 | 机械 | 乙供 | JF001 | 折旧费 | 元 | 332.82 | 1 | 0 | 0 | 计价
YD3-46 | J13-01-055 | 机械 | 乙供 | JF002 | 检修费 | 元 | 27.23 | 1 | 0 | 0 | 计价
YD3-46 | J13-01-055 | 机械 | 乙供 | JF003 | 维护费 | 元 | 38.12 | 1 | 0 | 0 | 计价
YD3-46 | J13-01-055 | 人工 | 乙供 | 9101109 | 安装技术工 | 工日 | 3.125 | 107 | 0 | 0 | 计价
YD3-46 | J13-01-055 | 材料 | 乙供 | C19010201 | 柴油0号 | kg | 42.1424 | 6.32 | 0 | 0 | 计价
YD3-46 | J04-01-002 | 机械 | 乙供 | JF001 | 折旧费 | 元 | 26.52 | 1 | 0 | 0 | 计价
YD3-46 | J04-01-002 | 机械 | 乙供 | JF002 | 检修费 | 元 | 5.89 | 1 | 0 | 0 | 计价
YD3-46 | J04-01-002 | 机械 | 乙供 | JF003 | 维护费 | 元 | 33.04 | 1 | 0 | 0 | 计价
YD3-46 | J04-01-002 | 人工 | 乙供 | 9101109 | 安装技术工 | 工日 | 1.0417 | 107 | 0 | 0 | 计价
YD3-46 | J04-01-002 | 材料 | 乙供 | C19010201 | 柴油0号 | kg | 32.19 | 6.32 | 0 | 0 | 计价
YD3-47 | J03-01-033 | 机械 | 乙供 | JF001 | 折旧费 | 元 | 44.37 | 1 | 0 | 0 | 计价
YD3-47 | J03-01-033 | 机械 | 乙供 | JF002 | 检修费 | 元 | 20.68 | 1 | 0 | 0 | 计价
YD3-47 | J03-01-033 | 机械 | 乙供 | JF003 | 维护费 | 元 | 42.81 | 1 | 0 | 0 | 计价
YD3-47 | J03-01-033 | 人工 | 乙供 | 9101109 | 安装技术工 | 工日 | 2.5 | 107 | 0 | 0 | 计价
YD3-47 | J03-01-033 | 材料 | 乙供 | C19010102 | 汽油 | kg | 23.3 | 7.61 | 0 | 0 | 计价
YD3-47 | J03-01-039 | 机械 | 乙供 | JF001 | 折旧费 | 元 | 269.03 | 1 | 0 | 0 | 计价
YD3-47 | J03-01-039 | 机械 | 乙供 | JF002 | 检修费 | 元 | 125.4 | 1 | 0 | 0 | 计价
YD3-47 | J03-01-039 | 机械 | 乙供 | JF003 | 维护费 | 元 | 259.58 | 1 | 0 | 0 | 计价
YD3-47 | J03-01-039 | 人工 | 乙供 | 9101109 | 安装技术工 | 工日 | 2.5 | 107 | 0 | 0 | 计价
YD3-47 | J03-01-039 | 材料 | 乙供 | C19010201 | 柴油0号 | kg | 42.14 | 6.32 | 0 | 0 | 计价
YD3-47 | J04-01-002 | 机械 | 乙供 | JF001 | 折旧费 | 元 | 26.52 | 1 | 0 | 0 | 计价
YD3-47 | J04-01-002 | 机械 | 乙供 | JF002 | 检修费 | 元 | 5.89 | 1 | 0 | 0 | 计价
YD3-47 | J04-01-002 | 机械 | 乙供 | JF003 | 维护费 | 元 | 33.04 | 1 | 0 | 0 | 计价
YD3-47 | J04-01-002 | 人工 | 乙供 | 9101109 | 安装技术工 | 工日 | 1.0417 | 107 | 0 | 0 | 计价
YD3-47 | J04-01-002 | 材料 | 乙供 | C19010201 | 柴油0号 | kg | 32.19 | 6.32 | 0 | 0 | 计价
YD3-47 | J09-01-029 | 机械 | 乙供 | JF001 | 折旧费 | 元 | 16.15 | 1 | 0 | 0 | 计价
YD3-47 | J09-01-029 | 机械 | 乙供 | JF002 | 检修费 | 元 | 2.9 | 1 | 0 | 0 | 计价
YD3-47 | J09-01-029 | 机械 | 乙供 | JF003 | 维护费 | 元 | 6.24 | 1 | 0 | 0 | 计价
YD3-47 | J09-01-029 | 机械 | 乙供 | JF004 | 安拆费及场外运费 | 元 | 8.44 | 1 | 0 | 0 | 计价
YD3-47 | J09-01-029 | 材料 | 乙供 | C21020101 | 电 | kW·h | 150.3 | 0.84 | 0 | 0 | 计价
YD3-47 | J11-01-019 | 机械 | 乙供 | JF001 | 折旧费 | 元 | 21.02 | 1 | 0 | 0 | 计价
YD3-47 | J11-01-019 | 机械 | 乙供 | JF002 | 检修费 | 元 | 7.45 | 1 | 0 | 0 | 计价
YD3-47 | J11-01-019 | 机械 | 乙供 | JF003 | 维护费 | 元 | 15.72 | 1 | 0 | 0 | 计价
YD3-47 | J11-01-019 | 机械 | 乙供 | JF004 | 安拆费及场外运费 | 元 | 16.34 | 1 | 0 | 0 | 计价
YD3-47 | J11-01-019 | 材料 | 乙供 | C21020101 | 电 | kW·h | 215 | 0.84 | 0 | 0 | 计价
YD3-47 | J13-01-055 | 机械 | 乙供 | JF001 | 折旧费 | 元 | 332.82 | 1 | 0 | 0 | 计价
YD3-47 | J13-01-055 | 机械 | 乙供 | JF002 | 检修费 | 元 | 27.23 | 1 | 0 | 0 | 计价
YD3-47 | J13-01-055 | 机械 | 乙供 | JF003 | 维护费 | 元 | 38.12 | 1 | 0 | 0 | 计价
YD3-47 | J13-01-055 | 人工 | 乙供 | 9101109 | 安装技术工 | 工日 | 3.125 | 107 | 0 | 0 | 计价
YD3-47 | J13-01-055 | 材料 | 乙供 | C19010201 | 柴油0号 | kg | 42.1424 | 6.32 | 0 | 0 | 计价
YD3-48 | J03-01-033 | 机械 | 乙供 | JF001 | 折旧费 | 元 | 44.37 | 1 | 0 | 0 | 计价
YD3-48 | J03-01-033 | 机械 | 乙供 | JF002 | 检修费 | 元 | 20.68 | 1 | 0 | 0 | 计价
YD3-48 | J03-01-033 | 机械 | 乙供 | JF003 | 维护费 | 元 | 42.81 | 1 | 0 | 0 | 计价
YD3-48 | J03-01-033 | 人工 | 乙供 | 9101109 | 安装技术工 | 工日 | 2.5 | 107 | 0 | 0 | 计价
YD3-48 | J03-01-033 | 材料 | 乙供 | C19010102 | 汽油 | kg | 23.3 | 7.61 | 0 | 0 | 计价
YD3-48 | J03-01-034 | 机械 | 乙供 | JF001 | 折旧费 | 元 | 85.77 | 1 | 0 | 0 | 计价
YD3-48 | J03-01-034 | 机械 | 乙供 | JF002 | 检修费 | 元 | 39.98 | 1 | 0 | 0 | 计价
YD3-48 | J03-01-034 | 机械 | 乙供 | JF003 | 维护费 | 元 | 82.76 | 1 | 0 | 0 | 计价
YD3-48 | J03-01-034 | 人工 | 乙供 | 9101109 | 安装技术工 | 工日 | 2.5 | 107 | 0 | 0 | 计价
YD3-48 | J03-01-034 | 材料 | 乙供 | C19010201 | 柴油0号 | kg | 28.43 | 6.32 | 0 | 0 | 计价
YD3-48 | J03-01-039 | 机械 | 乙供 | JF001 | 折旧费 | 元 | 269.03 | 1 | 0 | 0 | 计价
YD3-48 | J03-01-039 | 机械 | 乙供 | JF002 | 检修费 | 元 | 125.4 | 1 | 0 | 0 | 计价
YD3-48 | J03-01-039 | 机械 | 乙供 | JF003 | 维护费 | 元 | 259.58 | 1 | 0 | 0 | 计价
YD3-48 | J03-01-039 | 人工 | 乙供 | 9101109 | 安装技术工 | 工日 | 2.5 | 107 | 0 | 0 | 计价
YD3-48 | J03-01-039 | 材料 | 乙供 | C19010201 | 柴油0号 | kg | 42.14 | 6.32 | 0 | 0 | 计价
YD3-48 | J04-01-002 | 机械 | 乙供 | JF001 | 折旧费 | 元 | 26.52 | 1 | 0 | 0 | 计价
YD3-48 | J04-01-002 | 机械 | 乙供 | JF002 | 检修费 | 元 | 5.89 | 1 | 0 | 0 | 计价
YD3-48 | J04-01-002 | 机械 | 乙供 | JF003 | 维护费 | 元 | 33.04 | 1 | 0 | 0 | 计价
YD3-48 | J04-01-002 | 人工 | 乙供 | 9101109 | 安装技术工 | 工日 | 1.0417 | 107 | 0 | 0 | 计价
YD3-48 | J04-01-002 | 材料 | 乙供 | C19010201 | 柴油0号 | kg | 32.19 | 6.32 | 0 | 0 | 计价
YD3-48 | J09-01-029 | 机械 | 乙供 | JF001 | 折旧费 | 元 | 16.15 | 1 | 0 | 0 | 计价
YD3-48 | J09-01-029 | 机械 | 乙供 | JF002 | 检修费 | 元 | 2.9 | 1 | 0 | 0 | 计价
YD3-48 | J09-01-029 | 机械 | 乙供 | JF003 | 维护费 | 元 | 6.24 | 1 | 0 | 0 | 计价
YD3-48 | J09-01-029 | 机械 | 乙供 | JF004 | 安拆费及场外运费 | 元 | 8.44 | 1 | 0 | 0 | 计价
YD3-48 | J09-01-029 | 材料 | 乙供 | C21020101 | 电 | kW·h | 150.3 | 0.84 | 0 | 0 | 计价
YD3-48 | J11-01-019 | 机械 | 乙供 | JF001 | 折旧费 | 元 | 21.02 | 1 | 0 | 0 | 计价
YD3-48 | J11-01-019 | 机械 | 乙供 | JF002 | 检修费 | 元 | 7.45 | 1 | 0 | 0 | 计价
YD3-48 | J11-01-019 | 机械 | 乙供 | JF003 | 维护费 | 元 | 15.72 | 1 | 0 | 0 | 计价
YD3-48 | J11-01-019 | 机械 | 乙供 | JF004 | 安拆费及场外运费 | 元 | 16.34 | 1 | 0 | 0 | 计价
YD3-48 | J11-01-019 | 材料 | 乙供 | C21020101 | 电 | kW·h | 215 | 0.84 | 0 | 0 | 计价
YD3-48 | J13-01-055 | 机械 | 乙供 | JF001 | 折旧费 | 元 | 332.82 | 1 | 0 | 0 | 计价
YD3-48 | J13-01-055 | 机械 | 乙供 | JF002 | 检修费 | 元 | 27.23 | 1 | 0 | 0 | 计价
YD3-48 | J13-01-055 | 机械 | 乙供 | JF003 | 维护费 | 元 | 38.12 | 1 | 0 | 0 | 计价
YD3-48 | J13-01-055 | 人工 | 乙供 | 9101109 | 安装技术工 | 工日 | 3.125 | 107 | 0 | 0 | 计价
YD3-48 | J13-01-055 | 材料 | 乙供 | C19010201 | 柴油0号 | kg | 42.1424 | 6.32 | 0 | 0 | 计价
YD3-49 | J03-01-033 | 机械 | 乙供 | JF001 | 折旧费 | 元 | 44.37 | 1 | 0 | 0 | 计价
YD3-49 | J03-01-033 | 机械 | 乙供 | JF002 | 检修费 | 元 | 20.68 | 1 | 0 | 0 | 计价
YD3-49 | J03-01-033 | 机械 | 乙供 | JF003 | 维护费 | 元 | 42.81 | 1 | 0 | 0 | 计价
YD3-49 | J03-01-033 | 人工 | 乙供 | 9101109 | 安装技术工 | 工日 | 2.5 | 107 | 0 | 0 | 计价
YD3-49 | J03-01-033 | 材料 | 乙供 | C19010102 | 汽油 | kg | 23.3 | 7.61 | 0 | 0 | 计价
YD3-49 | J03-01-034 | 机械 | 乙供 | JF001 | 折旧费 | 元 | 85.77 | 1 | 0 | 0 | 计价
YD3-49 | J03-01-034 | 机械 | 乙供 | JF002 | 检修费 | 元 | 39.98 | 1 | 0 | 0 | 计价
YD3-49 | J03-01-034 | 机械 | 乙供 | JF003 | 维护费 | 元 | 82.76 | 1 | 0 | 0 | 计价
YD3-49 | J03-01-034 | 人工 | 乙供 | 9101109 | 安装技术工 | 工日 | 2.5 | 107 | 0 | 0 | 计价
YD3-49 | J03-01-034 | 材料 | 乙供 | C19010201 | 柴油0号 | kg | 28.43 | 6.32 | 0 | 0 | 计价
YD3-49 | J03-01-039 | 机械 | 乙供 | JF001 | 折旧费 | 元 | 269.03 | 1 | 0 | 0 | 计价
YD3-49 | J03-01-039 | 机械 | 乙供 | JF002 | 检修费 | 元 | 125.4 | 1 | 0 | 0 | 计价
YD3-49 | J03-01-039 | 机械 | 乙供 | JF003 | 维护费 | 元 | 259.58 | 1 | 0 | 0 | 计价
YD3-49 | J03-01-039 | 人工 | 乙供 | 9101109 | 安装技术工 | 工日 | 2.5 | 107 | 0 | 0 | 计价
YD3-49 | J03-01-039 | 材料 | 乙供 | C19010201 | 柴油0号 | kg | 42.14 | 6.32 | 0 | 0 | 计价
YD3-49 | J04-01-002 | 机械 | 乙供 | JF001 | 折旧费 | 元 | 26.52 | 1 | 0 | 0 | 计价
YD3-49 | J04-01-002 | 机械 | 乙供 | JF002 | 检修费 | 元 | 5.89 | 1 | 0 | 0 | 计价
YD3-49 | J04-01-002 | 机械 | 乙供 | JF003 | 维护费 | 元 | 33.04 | 1 | 0 | 0 | 计价
YD3-49 | J04-01-002 | 人工 | 乙供 | 9101109 | 安装技术工 | 工日 | 1.0417 | 107 | 0 | 0 | 计价
YD3-49 | J04-01-002 | 材料 | 乙供 | C19010201 | 柴油0号 | kg | 32.19 | 6.32 | 0 | 0 | 计价
YD3-49 | J09-01-029 | 机械 | 乙供 | JF001 | 折旧费 | 元 | 16.15 | 1 | 0 | 0 | 计价
YD3-49 | J09-01-029 | 机械 | 乙供 | JF002 | 检修费 | 元 | 2.9 | 1 | 0 | 0 | 计价
YD3-49 | J09-01-029 | 机械 | 乙供 | JF003 | 维护费 | 元 | 6.24 | 1 | 0 | 0 | 计价
YD3-49 | J09-01-029 | 机械 | 乙供 | JF004 | 安拆费及场外运费 | 元 | 8.44 | 1 | 0 | 0 | 计价
YD3-49 | J09-01-029 | 材料 | 乙供 | C21020101 | 电 | kW·h | 150.3 | 0.84 | 0 | 0 | 计价
YD3-49 | J11-01-019 | 机械 | 乙供 | JF001 | 折旧费 | 元 | 21.02 | 1 | 0 | 0 | 计价
YD3-49 | J11-01-019 | 机械 | 乙供 | JF002 | 检修费 | 元 | 7.45 | 1 | 0 | 0 | 计价
YD3-49 | J11-01-019 | 机械 | 乙供 | JF003 | 维护费 | 元 | 15.72 | 1 | 0 | 0 | 计价
YD3-49 | J11-01-019 | 机械 | 乙供 | JF004 | 安拆费及场外运费 | 元 | 16.34 | 1 | 0 | 0 | 计价
YD3-49 | J11-01-019 | 材料 | 乙供 | C21020101 | 电 | kW·h | 215 | 0.84 | 0 | 0 | 计价
YD3-49 | J13-01-055 | 机械 | 乙供 | JF001 | 折旧费 | 元 | 332.82 | 1 | 0 | 0 | 计价
YD3-49 | J13-01-055 | 机械 | 乙供 | JF002 | 检修费 | 元 | 27.23 | 1 | 0 | 0 | 计价
YD3-49 | J13-01-055 | 机械 | 乙供 | JF003 | 维护费 | 元 | 38.12 | 1 | 0 | 0 | 计价
YD3-49 | J13-01-055 | 人工 | 乙供 | 9101109 | 安装技术工 | 工日 | 3.125 | 107 | 0 | 0 | 计价
YD3-49 | J13-01-055 | 材料 | 乙供 | C19010201 | 柴油0号 | kg | 42.1424 | 6.32 | 0 | 0 | 计价
YD3-50 | J03-01-034 | 机械 | 乙供 | JF001 | 折旧费 | 元 | 85.77 | 1 | 0 | 0 | 计价
YD3-50 | J03-01-034 | 机械 | 乙供 | JF002 | 检修费 | 元 | 39.98 | 1 | 0 | 0 | 计价
YD3-50 | J03-01-034 | 机械 | 乙供 | JF003 | 维护费 | 元 | 82.76 | 1 | 0 | 0 | 计价
YD3-50 | J03-01-034 | 人工 | 乙供 | 9101109 | 安装技术工 | 工日 | 2.5 | 107 | 0 | 0 | 计价
YD3-50 | J03-01-034 | 材料 | 乙供 | C19010201 | 柴油0号 | kg | 28.43 | 6.32 | 0 | 0 | 计价
YD3-50 | J03-01-039 | 机械 | 乙供 | JF001 | 折旧费 | 元 | 269.03 | 1 | 0 | 0 | 计价
YD3-50 | J03-01-039 | 机械 | 乙供 | JF002 | 检修费 | 元 | 125.4 | 1 | 0 | 0 | 计价
YD3-50 | J03-01-039 | 机械 | 乙供 | JF003 | 维护费 | 元 | 259.58 | 1 | 0 | 0 | 计价
YD3-50 | J03-01-039 | 人工 | 乙供 | 9101109 | 安装技术工 | 工日 | 2.5 | 107 | 0 | 0 | 计价
YD3-50 | J03-01-039 | 材料 | 乙供 | C19010201 | 柴油0号 | kg | 42.14 | 6.32 | 0 | 0 | 计价
YD3-50 | J03-01-043 | 机械 | 乙供 | JF001 | 折旧费 | 元 | 1167.32 | 1 | 0 | 0 | 计价
YD3-50 | J03-01-043 | 机械 | 乙供 | JF002 | 检修费 | 元 | 544.09 | 1 | 0 | 0 | 计价
YD3-50 | J03-01-043 | 机械 | 乙供 | JF003 | 维护费 | 元 | 1126.27 | 1 | 0 | 0 | 计价
YD3-50 | J03-01-043 | 人工 | 乙供 | 9101109 | 安装技术工 | 工日 | 2.5 | 107 | 0 | 0 | 计价
YD3-50 | J03-01-043 | 材料 | 乙供 | C19010201 | 柴油0号 | kg | 62.49 | 6.32 | 0 | 0 | 计价
YD3-50 | J04-01-004 | 机械 | 乙供 | JF001 | 折旧费 | 元 | 52.6 | 1 | 0 | 0 | 计价
YD3-50 | J04-01-004 | 机械 | 乙供 | JF002 | 检修费 | 元 | 11.69 | 1 | 0 | 0 | 计价
YD3-50 | J04-01-004 | 机械 | 乙供 | JF003 | 维护费 | 元 | 45.94 | 1 | 0 | 0 | 计价
YD3-50 | J04-01-004 | 人工 | 乙供 | 9101109 | 安装技术工 | 工日 | 1.0417 | 107 | 0 | 0 | 计价
YD3-50 | J04-01-004 | 材料 | 乙供 | C19010201 | 柴油0号 | kg | 35.49 | 6.32 | 0 | 0 | 计价
YD3-50 | J09-01-029 | 机械 | 乙供 | JF001 | 折旧费 | 元 | 16.15 | 1 | 0 | 0 | 计价
YD3-50 | J09-01-029 | 机械 | 乙供 | JF002 | 检修费 | 元 | 2.9 | 1 | 0 | 0 | 计价
YD3-50 | J09-01-029 | 机械 | 乙供 | JF003 | 维护费 | 元 | 6.24 | 1 | 0 | 0 | 计价
YD3-50 | J09-01-029 | 机械 | 乙供 | JF004 | 安拆费及场外运费 | 元 | 8.44 | 1 | 0 | 0 | 计价
YD3-50 | J09-01-029 | 材料 | 乙供 | C21020101 | 电 | kW·h | 150.3 | 0.84 | 0 | 0 | 计价
YD3-50 | J10-01-001 | 机械 | 乙供 | JF001 | 折旧费 | 元 | 1.84 | 1 | 0 | 0 | 计价
YD3-50 | J10-01-001 | 机械 | 乙供 | JF002 | 检修费 | 元 | 0.41 | 1 | 0 | 0 | 计价
YD3-50 | J10-01-001 | 机械 | 乙供 | JF003 | 维护费 | 元 | 1.37 | 1 | 0 | 0 | 计价
YD3-50 | J10-01-001 | 机械 | 乙供 | JF004 | 安拆费及场外运费 | 元 | 12.75 | 1 | 0 | 0 | 计价
YD3-50 | J10-01-001 | 材料 | 乙供 | C21020101 | 电 | kW·h | 60.27 | 0.84 | 0 | 0 | 计价
YD3-50 | J11-01-019 | 机械 | 乙供 | JF001 | 折旧费 | 元 | 21.02 | 1 | 0 | 0 | 计价
YD3-50 | J11-01-019 | 机械 | 乙供 | JF002 | 检修费 | 元 | 7.45 | 1 | 0 | 0 | 计价
YD3-50 | J11-01-019 | 机械 | 乙供 | JF003 | 维护费 | 元 | 15.72 | 1 | 0 | 0 | 计价
YD3-50 | J11-01-019 | 机械 | 乙供 | JF004 | 安拆费及场外运费 | 元 | 16.34 | 1 | 0 | 0 | 计价
YD3-50 | J11-01-019 | 材料 | 乙供 | C21020101 | 电 | kW·h | 215 | 0.84 | 0 | 0 | 计价
YD3-50 | J13-01-055 | 机械 | 乙供 | JF001 | 折旧费 | 元 | 332.82 | 1 | 0 | 0 | 计价
YD3-50 | J13-01-055 | 机械 | 乙供 | JF002 | 检修费 | 元 | 27.23 | 1 | 0 | 0 | 计价
YD3-50 | J13-01-055 | 机械 | 乙供 | JF003 | 维护费 | 元 | 38.12 | 1 | 0 | 0 | 计价
YD3-50 | J13-01-055 | 人工 | 乙供 | 9101109 | 安装技术工 | 工日 | 3.125 | 107 | 0 | 0 | 计价
YD3-50 | J13-01-055 | 材料 | 乙供 | C19010201 | 柴油0号 | kg | 42.1424 | 6.32 | 0 | 0 | 计价
YD3-50 | J04-01-002 | 机械 | 乙供 | JF001 | 折旧费 | 元 | 26.52 | 1 | 0 | 0 | 计价
YD3-50 | J04-01-002 | 机械 | 乙供 | JF002 | 检修费 | 元 | 5.89 | 1 | 0 | 0 | 计价
YD3-50 | J04-01-002 | 机械 | 乙供 | JF003 | 维护费 | 元 | 33.04 | 1 | 0 | 0 | 计价
YD3-50 | J04-01-002 | 人工 | 乙供 | 9101109 | 安装技术工 | 工日 | 1.0417 | 107 | 0 | 0 | 计价
YD3-50 | J04-01-002 | 材料 | 乙供 | C19010201 | 柴油0号 | kg | 32.19 | 6.32 | 0 | 0 | 计价
YD3-51 | J03-01-036 | 机械 | 乙供 | JF001 | 折旧费 | 元 | 157.49 | 1 | 0 | 0 | 计价
YD3-51 | J03-01-036 | 机械 | 乙供 | JF002 | 检修费 | 元 | 73.41 | 1 | 0 | 0 | 计价
YD3-51 | J03-01-036 | 机械 | 乙供 | JF003 | 维护费 | 元 | 151.96 | 1 | 0 | 0 | 计价
YD3-51 | J03-01-036 | 人工 | 乙供 | 9101109 | 安装技术工 | 工日 | 2.5 | 107 | 0 | 0 | 计价
YD3-51 | J03-01-036 | 材料 | 乙供 | C19010201 | 柴油0号 | kg | 35.85 | 6.32 | 0 | 0 | 计价
YD3-51 | J03-01-039 | 机械 | 乙供 | JF001 | 折旧费 | 元 | 269.03 | 1 | 0 | 0 | 计价
YD3-51 | J03-01-039 | 机械 | 乙供 | JF002 | 检修费 | 元 | 125.4 | 1 | 0 | 0 | 计价
YD3-51 | J03-01-039 | 机械 | 乙供 | JF003 | 维护费 | 元 | 259.58 | 1 | 0 | 0 | 计价
YD3-51 | J03-01-039 | 人工 | 乙供 | 9101109 | 安装技术工 | 工日 | 2.5 | 107 | 0 | 0 | 计价
YD3-51 | J03-01-039 | 材料 | 乙供 | C19010201 | 柴油0号 | kg | 42.14 | 6.32 | 0 | 0 | 计价
YD3-51 | J03-01-045 | 机械 | 乙供 | JF001 | 折旧费 | 元 | 1667.69 | 1 | 0 | 0 | 计价
YD3-51 | J03-01-045 | 机械 | 乙供 | JF002 | 检修费 | 元 | 777.32 | 1 | 0 | 0 | 计价
YD3-51 | J03-01-045 | 机械 | 乙供 | JF003 | 维护费 | 元 | 1609.05 | 1 | 0 | 0 | 计价
YD3-51 | J03-01-045 | 人工 | 乙供 | 9101109 | 安装技术工 | 工日 | 2.5 | 107 | 0 | 0 | 计价
YD3-51 | J03-01-045 | 材料 | 乙供 | C19010201 | 柴油0号 | kg | 75.47 | 6.32 | 0 | 0 | 计价
YD3-51 | J04-01-006 | 机械 | 乙供 | JF001 | 折旧费 | 元 | 93.76 | 1 | 0 | 0 | 计价
YD3-51 | J04-01-006 | 机械 | 乙供 | JF002 | 检修费 | 元 | 19.53 | 1 | 0 | 0 | 计价
YD3-51 | J04-01-006 | 机械 | 乙供 | JF003 | 维护费 | 元 | 76.75 | 1 | 0 | 0 | 计价
YD3-51 | J04-01-006 | 人工 | 乙供 | 9101109 | 安装技术工 | 工日 | 1.0417 | 107 | 0 | 0 | 计价
YD3-51 | J04-01-006 | 材料 | 乙供 | C19010201 | 柴油0号 | kg | 46.27 | 6.32 | 0 | 0 | 计价
YD3-51 | J09-01-029 | 机械 | 乙供 | JF001 | 折旧费 | 元 | 16.15 | 1 | 0 | 0 | 计价
YD3-51 | J09-01-029 | 机械 | 乙供 | JF002 | 检修费 | 元 | 2.9 | 1 | 0 | 0 | 计价
YD3-51 | J09-01-029 | 机械 | 乙供 | JF003 | 维护费 | 元 | 6.24 | 1 | 0 | 0 | 计价
YD3-51 | J09-01-029 | 机械 | 乙供 | JF004 | 安拆费及场外运费 | 元 | 8.44 | 1 | 0 | 0 | 计价
YD3-51 | J09-01-029 | 材料 | 乙供 | C21020101 | 电 | kW·h | 150.3 | 0.84 | 0 | 0 | 计价
YD3-51 | J10-01-001 | 机械 | 乙供 | JF001 | 折旧费 | 元 | 1.84 | 1 | 0 | 0 | 计价
YD3-51 | J10-01-001 | 机械 | 乙供 | JF002 | 检修费 | 元 | 0.41 | 1 | 0 | 0 | 计价
YD3-51 | J10-01-001 | 机械 | 乙供 | JF003 | 维护费 | 元 | 1.37 | 1 | 0 | 0 | 计价
YD3-51 | J10-01-001 | 机械 | 乙供 | JF004 | 安拆费及场外运费 | 元 | 12.75 | 1 | 0 | 0 | 计价
YD3-51 | J10-01-001 | 材料 | 乙供 | C21020101 | 电 | kW·h | 60.27 | 0.84 | 0 | 0 | 计价
YD3-51 | J15-01-071 | 机械 | 乙供 | JF001 | 折旧费 | 元 | 14.45 | 1 | 0 | 0 | 计价
YD3-51 | J15-01-071 | 机械 | 乙供 | JF002 | 检修费 | 元 | 8.63 | 1 | 0 | 0 | 计价
YD3-51 | J15-01-071 | 机械 | 乙供 | JF003 | 维护费 | 元 | 38.32 | 1 | 0 | 0 | 计价
YD3-51 | J15-01-071 | 材料 | 乙供 | C21020101 | 电 | kW·h | 16 | 0.84 | 0 | 0 | 计价
YD3-52 | J03-01-033 | 机械 | 乙供 | JF001 | 折旧费 | 元 | 44.37 | 1 | 0 | 0 | 计价
YD3-52 | J03-01-033 | 机械 | 乙供 | JF002 | 检修费 | 元 | 20.68 | 1 | 0 | 0 | 计价
YD3-52 | J03-01-033 | 机械 | 乙供 | JF003 | 维护费 | 元 | 42.81 | 1 | 0 | 0 | 计价
YD3-52 | J03-01-033 | 人工 | 乙供 | 9101109 | 安装技术工 | 工日 | 2.5 | 107 | 0 | 0 | 计价
YD3-52 | J03-01-033 | 材料 | 乙供 | C19010102 | 汽油 | kg | 23.3 | 7.61 | 0 | 0 | 计价
YD3-52 | J03-01-036 | 机械 | 乙供 | JF001 | 折旧费 | 元 | 157.49 | 1 | 0 | 0 | 计价
YD3-52 | J03-01-036 | 机械 | 乙供 | JF002 | 检修费 | 元 | 73.41 | 1 | 0 | 0 | 计价
YD3-52 | J03-01-036 | 机械 | 乙供 | JF003 | 维护费 | 元 | 151.96 | 1 | 0 | 0 | 计价
YD3-52 | J03-01-036 | 人工 | 乙供 | 9101109 | 安装技术工 | 工日 | 2.5 | 107 | 0 | 0 | 计价
YD3-52 | J03-01-036 | 材料 | 乙供 | C19010201 | 柴油0号 | kg | 35.85 | 6.32 | 0 | 0 | 计价
YD3-52 | J04-01-002 | 机械 | 乙供 | JF001 | 折旧费 | 元 | 26.52 | 1 | 0 | 0 | 计价
YD3-52 | J04-01-002 | 机械 | 乙供 | JF002 | 检修费 | 元 | 5.89 | 1 | 0 | 0 | 计价
YD3-52 | J04-01-002 | 机械 | 乙供 | JF003 | 维护费 | 元 | 33.04 | 1 | 0 | 0 | 计价
YD3-52 | J04-01-002 | 人工 | 乙供 | 9101109 | 安装技术工 | 工日 | 1.0417 | 107 | 0 | 0 | 计价
YD3-52 | J04-01-002 | 材料 | 乙供 | C19010201 | 柴油0号 | kg | 32.19 | 6.32 | 0 | 0 | 计价
YD3-52 | J10-01-001 | 机械 | 乙供 | JF001 | 折旧费 | 元 | 1.84 | 1 | 0 | 0 | 计价
YD3-52 | J10-01-001 | 机械 | 乙供 | JF002 | 检修费 | 元 | 0.41 | 1 | 0 | 0 | 计价
YD3-52 | J10-01-001 | 机械 | 乙供 | JF003 | 维护费 | 元 | 1.37 | 1 | 0 | 0 | 计价
YD3-52 | J10-01-001 | 机械 | 乙供 | JF004 | 安拆费及场外运费 | 元 | 12.75 | 1 | 0 | 0 | 计价
YD3-52 | J10-01-001 | 材料 | 乙供 | C21020101 | 电 | kW·h | 60.27 | 0.84 | 0 | 0 | 计价
YD3-52 | J10-01-019 | 机械 | 乙供 | JF001 | 折旧费 | 元 | 1.84 | 1 | 0 | 0 | 计价
YD3-52 | J10-01-019 | 机械 | 乙供 | JF002 | 检修费 | 元 | 0.32 | 1 | 0 | 0 | 计价
YD3-52 | J10-01-019 | 机械 | 乙供 | JF003 | 维护费 | 元 | 2 | 1 | 0 | 0 | 计价
YD3-52 | J10-01-019 | 机械 | 乙供 | JF004 | 安拆费及场外运费 | 元 | 12.75 | 1 | 0 | 0 | 计价
YD3-52 | J10-01-019 | 材料 | 乙供 | C21020101 | 电 | kW·h | 98 | 0.84 | 0 | 0 | 计价
YD3-52 | J13-01-055 | 机械 | 乙供 | JF001 | 折旧费 | 元 | 332.82 | 1 | 0 | 0 | 计价
YD3-52 | J13-01-055 | 机械 | 乙供 | JF002 | 检修费 | 元 | 27.23 | 1 | 0 | 0 | 计价
YD3-52 | J13-01-055 | 机械 | 乙供 | JF003 | 维护费 | 元 | 38.12 | 1 | 0 | 0 | 计价
YD3-52 | J13-01-055 | 人工 | 乙供 | 9101109 | 安装技术工 | 工日 | 3.125 | 107 | 0 | 0 | 计价
YD3-52 | J13-01-055 | 材料 | 乙供 | C19010201 | 柴油0号 | kg | 42.1424 | 6.32 | 0 | 0 | 计价
YD3-53 | J03-01-033 | 机械 | 乙供 | JF001 | 折旧费 | 元 | 44.37 | 1 | 0 | 0 | 计价
YD3-53 | J03-01-033 | 机械 | 乙供 | JF002 | 检修费 | 元 | 20.68 | 1 | 0 | 0 | 计价
YD3-53 | J03-01-033 | 机械 | 乙供 | JF003 | 维护费 | 元 | 42.81 | 1 | 0 | 0 | 计价
YD3-53 | J03-01-033 | 人工 | 乙供 | 9101109 | 安装技术工 | 工日 | 2.5 | 107 | 0 | 0 | 计价
YD3-53 | J03-01-033 | 材料 | 乙供 | C19010102 | 汽油 | kg | 23.3 | 7.61 | 0 | 0 | 计价
YD3-53 | J03-01-034 | 机械 | 乙供 | JF001 | 折旧费 | 元 | 85.77 | 1 | 0 | 0 | 计价
YD3-53 | J03-01-034 | 机械 | 乙供 | JF002 | 检修费 | 元 | 39.98 | 1 | 0 | 0 | 计价
YD3-53 | J03-01-034 | 机械 | 乙供 | JF003 | 维护费 | 元 | 82.76 | 1 | 0 | 0 | 计价
YD3-53 | J03-01-034 | 人工 | 乙供 | 9101109 | 安装技术工 | 工日 | 2.5 | 107 | 0 | 0 | 计价
YD3-53 | J03-01-034 | 材料 | 乙供 | C19010201 | 柴油0号 | kg | 28.43 | 6.32 | 0 | 0 | 计价
YD3-53 | J03-01-036 | 机械 | 乙供 | JF001 | 折旧费 | 元 | 157.49 | 1 | 0 | 0 | 计价
YD3-53 | J03-01-036 | 机械 | 乙供 | JF002 | 检修费 | 元 | 73.41 | 1 | 0 | 0 | 计价
YD3-53 | J03-01-036 | 机械 | 乙供 | JF003 | 维护费 | 元 | 151.96 | 1 | 0 | 0 | 计价
YD3-53 | J03-01-036 | 人工 | 乙供 | 9101109 | 安装技术工 | 工日 | 2.5 | 107 | 0 | 0 | 计价
YD3-53 | J03-01-036 | 材料 | 乙供 | C19010201 | 柴油0号 | kg | 35.85 | 6.32 | 0 | 0 | 计价
YD3-53 | J04-01-002 | 机械 | 乙供 | JF001 | 折旧费 | 元 | 26.52 | 1 | 0 | 0 | 计价
YD3-53 | J04-01-002 | 机械 | 乙供 | JF002 | 检修费 | 元 | 5.89 | 1 | 0 | 0 | 计价
YD3-53 | J04-01-002 | 机械 | 乙供 | JF003 | 维护费 | 元 | 33.04 | 1 | 0 | 0 | 计价
YD3-53 | J04-01-002 | 人工 | 乙供 | 9101109 | 安装技术工 | 工日 | 1.0417 | 107 | 0 | 0 | 计价
YD3-53 | J04-01-002 | 材料 | 乙供 | C19010201 | 柴油0号 | kg | 32.19 | 6.32 | 0 | 0 | 计价
YD3-53 | J10-01-001 | 机械 | 乙供 | JF001 | 折旧费 | 元 | 1.84 | 1 | 0 | 0 | 计价
YD3-53 | J10-01-001 | 机械 | 乙供 | JF002 | 检修费 | 元 | 0.41 | 1 | 0 | 0 | 计价
YD3-53 | J10-01-001 | 机械 | 乙供 | JF003 | 维护费 | 元 | 1.37 | 1 | 0 | 0 | 计价
YD3-53 | J10-01-001 | 机械 | 乙供 | JF004 | 安拆费及场外运费 | 元 | 12.75 | 1 | 0 | 0 | 计价
YD3-53 | J10-01-001 | 材料 | 乙供 | C21020101 | 电 | kW·h | 60.27 | 0.84 | 0 | 0 | 计价
YD3-53 | J10-01-019 | 机械 | 乙供 | JF001 | 折旧费 | 元 | 1.84 | 1 | 0 | 0 | 计价
YD3-53 | J10-01-019 | 机械 | 乙供 | JF002 | 检修费 | 元 | 0.32 | 1 | 0 | 0 | 计价
YD3-53 | J10-01-019 | 机械 | 乙供 | JF003 | 维护费 | 元 | 2 | 1 | 0 | 0 | 计价
YD3-53 | J10-01-019 | 机械 | 乙供 | JF004 | 安拆费及场外运费 | 元 | 12.75 | 1 | 0 | 0 | 计价
YD3-53 | J10-01-019 | 材料 | 乙供 | C21020101 | 电 | kW·h | 98 | 0.84 | 0 | 0 | 计价
YD3-53 | J13-01-055 | 机械 | 乙供 | JF001 | 折旧费 | 元 | 332.82 | 1 | 0 | 0 | 计价
YD3-53 | J13-01-055 | 机械 | 乙供 | JF002 | 检修费 | 元 | 27.23 | 1 | 0 | 0 | 计价
YD3-53 | J13-01-055 | 机械 | 乙供 | JF003 | 维护费 | 元 | 38.12 | 1 | 0 | 0 | 计价
YD3-53 | J13-01-055 | 人工 | 乙供 | 9101109 | 安装技术工 | 工日 | 3.125 | 107 | 0 | 0 | 计价
YD3-53 | J13-01-055 | 材料 | 乙供 | C19010201 | 柴油0号 | kg | 42.1424 | 6.32 | 0 | 0 | 计价
YD3-54 | J10-01-001 | 机械 | 乙供 | JF001 | 折旧费 | 元 | 1.84 | 1 | 0 | 0 | 计价
YD3-54 | J10-01-001 | 机械 | 乙供 | JF002 | 检修费 | 元 | 0.41 | 1 | 0 | 0 | 计价
YD3-54 | J10-01-001 | 机械 | 乙供 | JF003 | 维护费 | 元 | 1.37 | 1 | 0 | 0 | 计价
YD3-54 | J10-01-001 | 机械 | 乙供 | JF004 | 安拆费及场外运费 | 元 | 12.75 | 1 | 0 | 0 | 计价
YD3-54 | J10-01-001 | 材料 | 乙供 | C21020101 | 电 | kW·h | 60.27 | 0.84 | 0 | 0 | 计价
YD3-55 | J10-01-001 | 机械 | 乙供 | JF001 | 折旧费 | 元 | 1.84 | 1 | 0 | 0 | 计价
YD3-55 | J10-01-001 | 机械 | 乙供 | JF002 | 检修费 | 元 | 0.41 | 1 | 0 | 0 | 计价
YD3-55 | J10-01-001 | 机械 | 乙供 | JF003 | 维护费 | 元 | 1.37 | 1 | 0 | 0 | 计价
YD3-55 | J10-01-001 | 机械 | 乙供 | JF004 | 安拆费及场外运费 | 元 | 12.75 | 1 | 0 | 0 | 计价
YD3-55 | J10-01-001 | 材料 | 乙供 | C21020101 | 电 | kW·h | 60.27 | 0.84 | 0 | 0 | 计价
YD3-56 | J10-01-001 | 机械 | 乙供 | JF001 | 折旧费 | 元 | 1.84 | 1 | 0 | 0 | 计价
YD3-56 | J10-01-001 | 机械 | 乙供 | JF002 | 检修费 | 元 | 0.41 | 1 | 0 | 0 | 计价
YD3-56 | J10-01-001 | 机械 | 乙供 | JF003 | 维护费 | 元 | 1.37 | 1 | 0 | 0 | 计价
YD3-56 | J10-01-001 | 机械 | 乙供 | JF004 | 安拆费及场外运费 | 元 | 12.75 | 1 | 0 | 0 | 计价
YD3-56 | J10-01-001 | 材料 | 乙供 | C21020101 | 电 | kW·h | 60.27 | 0.84 | 0 | 0 | 计价
YD3-57 | J04-01-002 | 机械 | 乙供 | JF001 | 折旧费 | 元 | 26.52 | 1 | 0 | 0 | 计价
YD3-57 | J04-01-002 | 机械 | 乙供 | JF002 | 检修费 | 元 | 5.89 | 1 | 0 | 0 | 计价
YD3-57 | J04-01-002 | 机械 | 乙供 | JF003 | 维护费 | 元 | 33.04 | 1 | 0 | 0 | 计价
YD3-57 | J04-01-002 | 人工 | 乙供 | 9101109 | 安装技术工 | 工日 | 1.0417 | 107 | 0 | 0 | 计价
YD3-57 | J04-01-002 | 材料 | 乙供 | C19010201 | 柴油0号 | kg | 32.19 | 6.32 | 0 | 0 | 计价
YD3-57 | J10-01-001 | 机械 | 乙供 | JF001 | 折旧费 | 元 | 1.84 | 1 | 0 | 0 | 计价
YD3-57 | J10-01-001 | 机械 | 乙供 | JF002 | 检修费 | 元 | 0.41 | 1 | 0 | 0 | 计价
YD3-57 | J10-01-001 | 机械 | 乙供 | JF003 | 维护费 | 元 | 1.37 | 1 | 0 | 0 | 计价
YD3-57 | J10-01-001 | 机械 | 乙供 | JF004 | 安拆费及场外运费 | 元 | 12.75 | 1 | 0 | 0 | 计价
YD3-57 | J10-01-001 | 材料 | 乙供 | C21020101 | 电 | kW·h | 60.27 | 0.84 | 0 | 0 | 计价
YD3-57 | J13-01-059 | 机械 | 乙供 | JF001 | 折旧费 | 元 | 27.14 | 1 | 0 | 0 | 计价
YD3-57 | J13-01-059 | 机械 | 乙供 | JF002 | 检修费 | 元 | 2.41 | 1 | 0 | 0 | 计价
YD3-57 | J13-01-059 | 机械 | 乙供 | JF003 | 维护费 | 元 | 9.62 | 1 | 0 | 0 | 计价
YD3-57 | J13-01-059 | 机械 | 乙供 | JF004 | 安拆费及场外运费 | 元 | 1.62 | 1 | 0 | 0 | 计价
YD3-57 | J13-01-059 | 人工 | 乙供 | 9101109 | 安装技术工 | 工日 | 1.3889 | 107 | 0 | 0 | 计价
YD3-57 | J13-01-059 | 材料 | 乙供 | C21020101 | 电 | kW·h | 10.47 | 0.84 | 0 | 0 | 计价
YD3-58 | J04-01-002 | 机械 | 乙供 | JF001 | 折旧费 | 元 | 26.52 | 1 | 0 | 0 | 计价
YD3-58 | J04-01-002 | 机械 | 乙供 | JF002 | 检修费 | 元 | 5.89 | 1 | 0 | 0 | 计价
YD3-58 | J04-01-002 | 机械 | 乙供 | JF003 | 维护费 | 元 | 33.04 | 1 | 0 | 0 | 计价
YD3-58 | J04-01-002 | 人工 | 乙供 | 9101109 | 安装技术工 | 工日 | 1.0417 | 107 | 0 | 0 | 计价
YD3-58 | J04-01-002 | 材料 | 乙供 | C19010201 | 柴油0号 | kg | 32.19 | 6.32 | 0 | 0 | 计价
YD3-58 | J10-01-001 | 机械 | 乙供 | JF001 | 折旧费 | 元 | 1.84 | 1 | 0 | 0 | 计价
YD3-58 | J10-01-001 | 机械 | 乙供 | JF002 | 检修费 | 元 | 0.41 | 1 | 0 | 0 | 计价
YD3-58 | J10-01-001 | 机械 | 乙供 | JF003 | 维护费 | 元 | 1.37 | 1 | 0 | 0 | 计价
YD3-58 | J10-01-001 | 机械 | 乙供 | JF004 | 安拆费及场外运费 | 元 | 12.75 | 1 | 0 | 0 | 计价
YD3-58 | J10-01-001 | 材料 | 乙供 | C21020101 | 电 | kW·h | 60.27 | 0.84 | 0 | 0 | 计价
YD3-58 | J13-01-059 | 机械 | 乙供 | JF001 | 折旧费 | 元 | 27.14 | 1 | 0 | 0 | 计价
YD3-58 | J13-01-059 | 机械 | 乙供 | JF002 | 检修费 | 元 | 2.41 | 1 | 0 | 0 | 计价
YD3-58 | J13-01-059 | 机械 | 乙供 | JF003 | 维护费 | 元 | 9.62 | 1 | 0 | 0 | 计价
YD3-58 | J13-01-059 | 机械 | 乙供 | JF004 | 安拆费及场外运费 | 元 | 1.62 | 1 | 0 | 0 | 计价
YD3-58 | J13-01-059 | 人工 | 乙供 | 9101109 | 安装技术工 | 工日 | 1.3889 | 107 | 0 | 0 | 计价
YD3-58 | J13-01-059 | 材料 | 乙供 | C21020101 | 电 | kW·h | 10.47 | 0.84 | 0 | 0 | 计价
YD3-59 | J03-01-033 | 机械 | 乙供 | JF001 | 折旧费 | 元 | 44.37 | 1 | 0 | 0 | 计价
YD3-59 | J03-01-033 | 机械 | 乙供 | JF002 | 检修费 | 元 | 20.68 | 1 | 0 | 0 | 计价
YD3-59 | J03-01-033 | 机械 | 乙供 | JF003 | 维护费 | 元 | 42.81 | 1 | 0 | 0 | 计价
YD3-59 | J03-01-033 | 人工 | 乙供 | 9101109 | 安装技术工 | 工日 | 2.5 | 107 | 0 | 0 | 计价
YD3-59 | J03-01-033 | 材料 | 乙供 | C19010102 | 汽油 | kg | 23.3 | 7.61 | 0 | 0 | 计价
YD3-59 | J10-01-001 | 机械 | 乙供 | JF001 | 折旧费 | 元 | 1.84 | 1 | 0 | 0 | 计价
YD3-59 | J10-01-001 | 机械 | 乙供 | JF002 | 检修费 | 元 | 0.41 | 1 | 0 | 0 | 计价
YD3-59 | J10-01-001 | 机械 | 乙供 | JF003 | 维护费 | 元 | 1.37 | 1 | 0 | 0 | 计价
YD3-59 | J10-01-001 | 机械 | 乙供 | JF004 | 安拆费及场外运费 | 元 | 12.75 | 1 | 0 | 0 | 计价
YD3-59 | J10-01-001 | 材料 | 乙供 | C21020101 | 电 | kW·h | 60.27 | 0.84 | 0 | 0 | 计价
YD3-60 | J03-01-033 | 机械 | 乙供 | JF001 | 折旧费 | 元 | 44.37 | 1 | 0 | 0 | 计价
YD3-60 | J03-01-033 | 机械 | 乙供 | JF002 | 检修费 | 元 | 20.68 | 1 | 0 | 0 | 计价
YD3-60 | J03-01-033 | 机械 | 乙供 | JF003 | 维护费 | 元 | 42.81 | 1 | 0 | 0 | 计价
YD3-60 | J03-01-033 | 人工 | 乙供 | 9101109 | 安装技术工 | 工日 | 2.5 | 107 | 0 | 0 | 计价
YD3-60 | J03-01-033 | 材料 | 乙供 | C19010102 | 汽油 | kg | 23.3 | 7.61 | 0 | 0 | 计价
YD3-60 | J10-01-001 | 机械 | 乙供 | JF001 | 折旧费 | 元 | 1.84 | 1 | 0 | 0 | 计价
YD3-60 | J10-01-001 | 机械 | 乙供 | JF002 | 检修费 | 元 | 0.41 | 1 | 0 | 0 | 计价
YD3-60 | J10-01-001 | 机械 | 乙供 | JF003 | 维护费 | 元 | 1.37 | 1 | 0 | 0 | 计价
YD3-60 | J10-01-001 | 机械 | 乙供 | JF004 | 安拆费及场外运费 | 元 | 12.75 | 1 | 0 | 0 | 计价
YD3-60 | J10-01-001 | 材料 | 乙供 | C21020101 | 电 | kW·h | 60.27 | 0.84 | 0 | 0 | 计价
YD3-61 | J03-01-033 | 机械 | 乙供 | JF001 | 折旧费 | 元 | 44.37 | 1 | 0 | 0 | 计价
YD3-61 | J03-01-033 | 机械 | 乙供 | JF002 | 检修费 | 元 | 20.68 | 1 | 0 | 0 | 计价
YD3-61 | J03-01-033 | 机械 | 乙供 | JF003 | 维护费 | 元 | 42.81 | 1 | 0 | 0 | 计价
YD3-61 | J03-01-033 | 人工 | 乙供 | 9101109 | 安装技术工 | 工日 | 2.5 | 107 | 0 | 0 | 计价
YD3-61 | J03-01-033 | 材料 | 乙供 | C19010102 | 汽油 | kg | 23.3 | 7.61 | 0 | 0 | 计价
YD3-61 | J10-01-001 | 机械 | 乙供 | JF001 | 折旧费 | 元 | 1.84 | 1 | 0 | 0 | 计价
YD3-61 | J10-01-001 | 机械 | 乙供 | JF002 | 检修费 | 元 | 0.41 | 1 | 0 | 0 | 计价
YD3-61 | J10-01-001 | 机械 | 乙供 | JF003 | 维护费 | 元 | 1.37 | 1 | 0 | 0 | 计价
YD3-61 | J10-01-001 | 机械 | 乙供 | JF004 | 安拆费及场外运费 | 元 | 12.75 | 1 | 0 | 0 | 计价
YD3-61 | J10-01-001 | 材料 | 乙供 | C21020101 | 电 | kW·h | 60.27 | 0.84 | 0 | 0 | 计价
YD3-62 | J03-01-033 | 机械 | 乙供 | JF001 | 折旧费 | 元 | 44.37 | 1 | 0 | 0 | 计价
YD3-62 | J03-01-033 | 机械 | 乙供 | JF002 | 检修费 | 元 | 20.68 | 1 | 0 | 0 | 计价
YD3-62 | J03-01-033 | 机械 | 乙供 | JF003 | 维护费 | 元 | 42.81 | 1 | 0 | 0 | 计价
YD3-62 | J03-01-033 | 人工 | 乙供 | 9101109 | 安装技术工 | 工日 | 2.5 | 107 | 0 | 0 | 计价
YD3-62 | J03-01-033 | 材料 | 乙供 | C19010102 | 汽油 | kg | 23.3 | 7.61 | 0 | 0 | 计价
YD3-62 | J10-01-001 | 机械 | 乙供 | JF001 | 折旧费 | 元 | 1.84 | 1 | 0 | 0 | 计价
YD3-62 | J10-01-001 | 机械 | 乙供 | JF002 | 检修费 | 元 | 0.41 | 1 | 0 | 0 | 计价
YD3-62 | J10-01-001 | 机械 | 乙供 | JF003 | 维护费 | 元 | 1.37 | 1 | 0 | 0 | 计价
YD3-62 | J10-01-001 | 机械 | 乙供 | JF004 | 安拆费及场外运费 | 元 | 12.75 | 1 | 0 | 0 | 计价
YD3-62 | J10-01-001 | 材料 | 乙供 | C21020101 | 电 | kW·h | 60.27 | 0.84 | 0 | 0 | 计价
YD3-63 | J03-01-033 | 机械 | 乙供 | JF001 | 折旧费 | 元 | 44.37 | 1 | 0 | 0 | 计价
YD3-63 | J03-01-033 | 机械 | 乙供 | JF002 | 检修费 | 元 | 20.68 | 1 | 0 | 0 | 计价
YD3-63 | J03-01-033 | 机械 | 乙供 | JF003 | 维护费 | 元 | 42.81 | 1 | 0 | 0 | 计价
YD3-63 | J03-01-033 | 人工 | 乙供 | 9101109 | 安装技术工 | 工日 | 2.5 | 107 | 0 | 0 | 计价
YD3-63 | J03-01-033 | 材料 | 乙供 | C19010102 | 汽油 | kg | 23.3 | 7.61 | 0 | 0 | 计价
YD3-63 | J10-01-001 | 机械 | 乙供 | JF001 | 折旧费 | 元 | 1.84 | 1 | 0 | 0 | 计价
YD3-63 | J10-01-001 | 机械 | 乙供 | JF002 | 检修费 | 元 | 0.41 | 1 | 0 | 0 | 计价
YD3-63 | J10-01-001 | 机械 | 乙供 | JF003 | 维护费 | 元 | 1.37 | 1 | 0 | 0 | 计价
YD3-63 | J10-01-001 | 机械 | 乙供 | JF004 | 安拆费及场外运费 | 元 | 12.75 | 1 | 0 | 0 | 计价
YD3-63 | J10-01-001 | 材料 | 乙供 | C21020101 | 电 | kW·h | 60.27 | 0.84 | 0 | 0 | 计价
YD3-64 | J03-01-033 | 机械 | 乙供 | JF001 | 折旧费 | 元 | 44.37 | 1 | 0 | 0 | 计价
YD3-64 | J03-01-033 | 机械 | 乙供 | JF002 | 检修费 | 元 | 20.68 | 1 | 0 | 0 | 计价
YD3-64 | J03-01-033 | 机械 | 乙供 | JF003 | 维护费 | 元 | 42.81 | 1 | 0 | 0 | 计价
YD3-64 | J03-01-033 | 人工 | 乙供 | 9101109 | 安装技术工 | 工日 | 2.5 | 107 | 0 | 0 | 计价
YD3-64 | J03-01-033 | 材料 | 乙供 | C19010102 | 汽油 | kg | 23.3 | 7.61 | 0 | 0 | 计价
YD3-64 | J10-01-001 | 机械 | 乙供 | JF001 | 折旧费 | 元 | 1.84 | 1 | 0 | 0 | 计价
YD3-64 | J10-01-001 | 机械 | 乙供 | JF002 | 检修费 | 元 | 0.41 | 1 | 0 | 0 | 计价
YD3-64 | J10-01-001 | 机械 | 乙供 | JF003 | 维护费 | 元 | 1.37 | 1 | 0 | 0 | 计价
YD3-64 | J10-01-001 | 机械 | 乙供 | JF004 | 安拆费及场外运费 | 元 | 12.75 | 1 | 0 | 0 | 计价
YD3-64 | J10-01-001 | 材料 | 乙供 | C21020101 | 电 | kW·h | 60.27 | 0.84 | 0 | 0 | 计价
YD3-65 | J03-01-033 | 机械 | 乙供 | JF001 | 折旧费 | 元 | 44.37 | 1 | 0 | 0 | 计价
YD3-65 | J03-01-033 | 机械 | 乙供 | JF002 | 检修费 | 元 | 20.68 | 1 | 0 | 0 | 计价
YD3-65 | J03-01-033 | 机械 | 乙供 | JF003 | 维护费 | 元 | 42.81 | 1 | 0 | 0 | 计价
YD3-65 | J03-01-033 | 人工 | 乙供 | 9101109 | 安装技术工 | 工日 | 2.5 | 107 | 0 | 0 | 计价
YD3-65 | J03-01-033 | 材料 | 乙供 | C19010102 | 汽油 | kg | 23.3 | 7.61 | 0 | 0 | 计价
YD3-65 | J10-01-001 | 机械 | 乙供 | JF001 | 折旧费 | 元 | 1.84 | 1 | 0 | 0 | 计价
YD3-65 | J10-01-001 | 机械 | 乙供 | JF002 | 检修费 | 元 | 0.41 | 1 | 0 | 0 | 计价
YD3-65 | J10-01-001 | 机械 | 乙供 | JF003 | 维护费 | 元 | 1.37 | 1 | 0 | 0 | 计价
YD3-65 | J10-01-001 | 机械 | 乙供 | JF004 | 安拆费及场外运费 | 元 | 12.75 | 1 | 0 | 0 | 计价
YD3-65 | J10-01-001 | 材料 | 乙供 | C21020101 | 电 | kW·h | 60.27 | 0.84 | 0 | 0 | 计价
YD3-66 | J03-01-033 | 机械 | 乙供 | JF001 | 折旧费 | 元 | 44.37 | 1 | 0 | 0 | 计价
YD3-66 | J03-01-033 | 机械 | 乙供 | JF002 | 检修费 | 元 | 20.68 | 1 | 0 | 0 | 计价
YD3-66 | J03-01-033 | 机械 | 乙供 | JF003 | 维护费 | 元 | 42.81 | 1 | 0 | 0 | 计价
YD3-66 | J03-01-033 | 人工 | 乙供 | 9101109 | 安装技术工 | 工日 | 2.5 | 107 | 0 | 0 | 计价
YD3-66 | J03-01-033 | 材料 | 乙供 | C19010102 | 汽油 | kg | 23.3 | 7.61 | 0 | 0 | 计价
YD3-66 | J10-01-001 | 机械 | 乙供 | JF001 | 折旧费 | 元 | 1.84 | 1 | 0 | 0 | 计价
YD3-66 | J10-01-001 | 机械 | 乙供 | JF002 | 检修费 | 元 | 0.41 | 1 | 0 | 0 | 计价
YD3-66 | J10-01-001 | 机械 | 乙供 | JF003 | 维护费 | 元 | 1.37 | 1 | 0 | 0 | 计价
YD3-66 | J10-01-001 | 机械 | 乙供 | JF004 | 安拆费及场外运费 | 元 | 12.75 | 1 | 0 | 0 | 计价
YD3-66 | J10-01-001 | 材料 | 乙供 | C21020101 | 电 | kW·h | 60.27 | 0.84 | 0 | 0 | 计价
YD3-67 | J03-01-033 | 机械 | 乙供 | JF001 | 折旧费 | 元 | 44.37 | 1 | 0 | 0 | 计价
YD3-67 | J03-01-033 | 机械 | 乙供 | JF002 | 检修费 | 元 | 20.68 | 1 | 0 | 0 | 计价
YD3-67 | J03-01-033 | 机械 | 乙供 | JF003 | 维护费 | 元 | 42.81 | 1 | 0 | 0 | 计价
YD3-67 | J03-01-033 | 人工 | 乙供 | 9101109 | 安装技术工 | 工日 | 2.5 | 107 | 0 | 0 | 计价
YD3-67 | J03-01-033 | 材料 | 乙供 | C19010102 | 汽油 | kg | 23.3 | 7.61 | 0 | 0 | 计价
YD3-67 | J04-01-002 | 机械 | 乙供 | JF001 | 折旧费 | 元 | 26.52 | 1 | 0 | 0 | 计价
YD3-67 | J04-01-002 | 机械 | 乙供 | JF002 | 检修费 | 元 | 5.89 | 1 | 0 | 0 | 计价
YD3-67 | J04-01-002 | 机械 | 乙供 | JF003 | 维护费 | 元 | 33.04 | 1 | 0 | 0 | 计价
YD3-67 | J04-01-002 | 人工 | 乙供 | 9101109 | 安装技术工 | 工日 | 1.0417 | 107 | 0 | 0 | 计价
YD3-67 | J04-01-002 | 材料 | 乙供 | C19010201 | 柴油0号 | kg | 32.19 | 6.32 | 0 | 0 | 计价
YD3-67 | J10-01-001 | 机械 | 乙供 | JF001 | 折旧费 | 元 | 1.84 | 1 | 0 | 0 | 计价
YD3-67 | J10-01-001 | 机械 | 乙供 | JF002 | 检修费 | 元 | 0.41 | 1 | 0 | 0 | 计价
YD3-67 | J10-01-001 | 机械 | 乙供 | JF003 | 维护费 | 元 | 1.37 | 1 | 0 | 0 | 计价
YD3-67 | J10-01-001 | 机械 | 乙供 | JF004 | 安拆费及场外运费 | 元 | 12.75 | 1 | 0 | 0 | 计价
YD3-67 | J10-01-001 | 材料 | 乙供 | C21020101 | 电 | kW·h | 60.27 | 0.84 | 0 | 0 | 计价
YD3-68 | J03-01-033 | 机械 | 乙供 | JF001 | 折旧费 | 元 | 44.37 | 1 | 0 | 0 | 计价
YD3-68 | J03-01-033 | 机械 | 乙供 | JF002 | 检修费 | 元 | 20.68 | 1 | 0 | 0 | 计价
YD3-68 | J03-01-033 | 机械 | 乙供 | JF003 | 维护费 | 元 | 42.81 | 1 | 0 | 0 | 计价
YD3-68 | J03-01-033 | 人工 | 乙供 | 9101109 | 安装技术工 | 工日 | 2.5 | 107 | 0 | 0 | 计价
YD3-68 | J03-01-033 | 材料 | 乙供 | C19010102 | 汽油 | kg | 23.3 | 7.61 | 0 | 0 | 计价
YD3-68 | J04-01-002 | 机械 | 乙供 | JF001 | 折旧费 | 元 | 26.52 | 1 | 0 | 0 | 计价
YD3-68 | J04-01-002 | 机械 | 乙供 | JF002 | 检修费 | 元 | 5.89 | 1 | 0 | 0 | 计价
YD3-68 | J04-01-002 | 机械 | 乙供 | JF003 | 维护费 | 元 | 33.04 | 1 | 0 | 0 | 计价
YD3-68 | J04-01-002 | 人工 | 乙供 | 9101109 | 安装技术工 | 工日 | 1.0417 | 107 | 0 | 0 | 计价
YD3-68 | J04-01-002 | 材料 | 乙供 | C19010201 | 柴油0号 | kg | 32.19 | 6.32 | 0 | 0 | 计价
YD3-68 | J10-01-001 | 机械 | 乙供 | JF001 | 折旧费 | 元 | 1.84 | 1 | 0 | 0 | 计价
YD3-68 | J10-01-001 | 机械 | 乙供 | JF002 | 检修费 | 元 | 0.41 | 1 | 0 | 0 | 计价
YD3-68 | J10-01-001 | 机械 | 乙供 | JF003 | 维护费 | 元 | 1.37 | 1 | 0 | 0 | 计价
YD3-68 | J10-01-001 | 机械 | 乙供 | JF004 | 安拆费及场外运费 | 元 | 12.75 | 1 | 0 | 0 | 计价
YD3-68 | J10-01-001 | 材料 | 乙供 | C21020101 | 电 | kW·h | 60.27 | 0.84 | 0 | 0 | 计价
YD3-69 | J03-01-033 | 机械 | 乙供 | JF001 | 折旧费 | 元 | 44.37 | 1 | 0 | 0 | 计价
YD3-69 | J03-01-033 | 机械 | 乙供 | JF002 | 检修费 | 元 | 20.68 | 1 | 0 | 0 | 计价
YD3-69 | J03-01-033 | 机械 | 乙供 | JF003 | 维护费 | 元 | 42.81 | 1 | 0 | 0 | 计价
YD3-69 | J03-01-033 | 人工 | 乙供 | 9101109 | 安装技术工 | 工日 | 2.5 | 107 | 0 | 0 | 计价
YD3-69 | J03-01-033 | 材料 | 乙供 | C19010102 | 汽油 | kg | 23.3 | 7.61 | 0 | 0 | 计价
YD3-69 | J04-01-002 | 机械 | 乙供 | JF001 | 折旧费 | 元 | 26.52 | 1 | 0 | 0 | 计价
YD3-69 | J04-01-002 | 机械 | 乙供 | JF002 | 检修费 | 元 | 5.89 | 1 | 0 | 0 | 计价
YD3-69 | J04-01-002 | 机械 | 乙供 | JF003 | 维护费 | 元 | 33.04 | 1 | 0 | 0 | 计价
YD3-69 | J04-01-002 | 人工 | 乙供 | 9101109 | 安装技术工 | 工日 | 1.0417 | 107 | 0 | 0 | 计价
YD3-69 | J04-01-002 | 材料 | 乙供 | C19010201 | 柴油0号 | kg | 32.19 | 6.32 | 0 | 0 | 计价
YD3-69 | J10-01-001 | 机械 | 乙供 | JF001 | 折旧费 | 元 | 1.84 | 1 | 0 | 0 | 计价
YD3-69 | J10-01-001 | 机械 | 乙供 | JF002 | 检修费 | 元 | 0.41 | 1 | 0 | 0 | 计价
YD3-69 | J10-01-001 | 机械 | 乙供 | JF003 | 维护费 | 元 | 1.37 | 1 | 0 | 0 | 计价
YD3-69 | J10-01-001 | 机械 | 乙供 | JF004 | 安拆费及场外运费 | 元 | 12.75 | 1 | 0 | 0 | 计价
YD3-69 | J10-01-001 | 材料 | 乙供 | C21020101 | 电 | kW·h | 60.27 | 0.84 | 0 | 0 | 计价
YD3-70 | J03-01-033 | 机械 | 乙供 | JF001 | 折旧费 | 元 | 44.37 | 1 | 0 | 0 | 计价
YD3-70 | J03-01-033 | 机械 | 乙供 | JF002 | 检修费 | 元 | 20.68 | 1 | 0 | 0 | 计价
YD3-70 | J03-01-033 | 机械 | 乙供 | JF003 | 维护费 | 元 | 42.81 | 1 | 0 | 0 | 计价
YD3-70 | J03-01-033 | 人工 | 乙供 | 9101109 | 安装技术工 | 工日 | 2.5 | 107 | 0 | 0 | 计价
YD3-70 | J03-01-033 | 材料 | 乙供 | C19010102 | 汽油 | kg | 23.3 | 7.61 | 0 | 0 | 计价
YD3-70 | J04-01-002 | 机械 | 乙供 | JF001 | 折旧费 | 元 | 26.52 | 1 | 0 | 0 | 计价
YD3-70 | J04-01-002 | 机械 | 乙供 | JF002 | 检修费 | 元 | 5.89 | 1 | 0 | 0 | 计价
YD3-70 | J04-01-002 | 机械 | 乙供 | JF003 | 维护费 | 元 | 33.04 | 1 | 0 | 0 | 计价
YD3-70 | J04-01-002 | 人工 | 乙供 | 9101109 | 安装技术工 | 工日 | 1.0417 | 107 | 0 | 0 | 计价
YD3-70 | J04-01-002 | 材料 | 乙供 | C19010201 | 柴油0号 | kg | 32.19 | 6.32 | 0 | 0 | 计价
YD3-70 | J10-01-001 | 机械 | 乙供 | JF001 | 折旧费 | 元 | 1.84 | 1 | 0 | 0 | 计价
YD3-70 | J10-01-001 | 机械 | 乙供 | JF002 | 检修费 | 元 | 0.41 | 1 | 0 | 0 | 计价
YD3-70 | J10-01-001 | 机械 | 乙供 | JF003 | 维护费 | 元 | 1.37 | 1 | 0 | 0 | 计价
YD3-70 | J10-01-001 | 机械 | 乙供 | JF004 | 安拆费及场外运费 | 元 | 12.75 | 1 | 0 | 0 | 计价
YD3-70 | J10-01-001 | 材料 | 乙供 | C21020101 | 电 | kW·h | 60.27 | 0.84 | 0 | 0 | 计价
YD3-71 | J03-01-036 | 机械 | 乙供 | JF001 | 折旧费 | 元 | 157.49 | 1 | 0 | 0 | 计价
YD3-71 | J03-01-036 | 机械 | 乙供 | JF002 | 检修费 | 元 | 73.41 | 1 | 0 | 0 | 计价
YD3-71 | J03-01-036 | 机械 | 乙供 | JF003 | 维护费 | 元 | 151.96 | 1 | 0 | 0 | 计价
YD3-71 | J03-01-036 | 人工 | 乙供 | 9101109 | 安装技术工 | 工日 | 2.5 | 107 | 0 | 0 | 计价
YD3-71 | J03-01-036 | 材料 | 乙供 | C19010201 | 柴油0号 | kg | 35.85 | 6.32 | 0 | 0 | 计价
YD3-71 | J04-01-002 | 机械 | 乙供 | JF001 | 折旧费 | 元 | 26.52 | 1 | 0 | 0 | 计价
YD3-71 | J04-01-002 | 机械 | 乙供 | JF002 | 检修费 | 元 | 5.89 | 1 | 0 | 0 | 计价
YD3-71 | J04-01-002 | 机械 | 乙供 | JF003 | 维护费 | 元 | 33.04 | 1 | 0 | 0 | 计价
YD3-71 | J04-01-002 | 人工 | 乙供 | 9101109 | 安装技术工 | 工日 | 1.0417 | 107 | 0 | 0 | 计价
YD3-71 | J04-01-002 | 材料 | 乙供 | C19010201 | 柴油0号 | kg | 32.19 | 6.32 | 0 | 0 | 计价
YD3-71 | J10-01-001 | 机械 | 乙供 | JF001 | 折旧费 | 元 | 1.84 | 1 | 0 | 0 | 计价
YD3-71 | J10-01-001 | 机械 | 乙供 | JF002 | 检修费 | 元 | 0.41 | 1 | 0 | 0 | 计价
YD3-71 | J10-01-001 | 机械 | 乙供 | JF003 | 维护费 | 元 | 1.37 | 1 | 0 | 0 | 计价
YD3-71 | J10-01-001 | 机械 | 乙供 | JF004 | 安拆费及场外运费 | 元 | 12.75 | 1 | 0 | 0 | 计价
YD3-71 | J10-01-001 | 材料 | 乙供 | C21020101 | 电 | kW·h | 60.27 | 0.84 | 0 | 0 | 计价
YD3-72 | J03-01-033 | 机械 | 乙供 | JF001 | 折旧费 | 元 | 44.37 | 1 | 0 | 0 | 计价
YD3-72 | J03-01-033 | 机械 | 乙供 | JF002 | 检修费 | 元 | 20.68 | 1 | 0 | 0 | 计价
YD3-72 | J03-01-033 | 机械 | 乙供 | JF003 | 维护费 | 元 | 42.81 | 1 | 0 | 0 | 计价
YD3-72 | J03-01-033 | 人工 | 乙供 | 9101109 | 安装技术工 | 工日 | 2.5 | 107 | 0 | 0 | 计价
YD3-72 | J03-01-033 | 材料 | 乙供 | C19010102 | 汽油 | kg | 23.3 | 7.61 | 0 | 0 | 计价
YD3-72 | J04-01-002 | 机械 | 乙供 | JF001 | 折旧费 | 元 | 26.52 | 1 | 0 | 0 | 计价
YD3-72 | J04-01-002 | 机械 | 乙供 | JF002 | 检修费 | 元 | 5.89 | 1 | 0 | 0 | 计价
YD3-72 | J04-01-002 | 机械 | 乙供 | JF003 | 维护费 | 元 | 33.04 | 1 | 0 | 0 | 计价
YD3-72 | J04-01-002 | 人工 | 乙供 | 9101109 | 安装技术工 | 工日 | 1.0417 | 107 | 0 | 0 | 计价
YD3-72 | J04-01-002 | 材料 | 乙供 | C19010201 | 柴油0号 | kg | 32.19 | 6.32 | 0 | 0 | 计价
YD3-72 | J10-01-001 | 机械 | 乙供 | JF001 | 折旧费 | 元 | 1.84 | 1 | 0 | 0 | 计价
YD3-72 | J10-01-001 | 机械 | 乙供 | JF002 | 检修费 | 元 | 0.41 | 1 | 0 | 0 | 计价
YD3-72 | J10-01-001 | 机械 | 乙供 | JF003 | 维护费 | 元 | 1.37 | 1 | 0 | 0 | 计价
YD3-72 | J10-01-001 | 机械 | 乙供 | JF004 | 安拆费及场外运费 | 元 | 12.75 | 1 | 0 | 0 | 计价
YD3-72 | J10-01-001 | 材料 | 乙供 | C21020101 | 电 | kW·h | 60.27 | 0.84 | 0 | 0 | 计价
YD3-73 | J03-01-033 | 机械 | 乙供 | JF001 | 折旧费 | 元 | 44.37 | 1 | 0 | 0 | 计价
YD3-73 | J03-01-033 | 机械 | 乙供 | JF002 | 检修费 | 元 | 20.68 | 1 | 0 | 0 | 计价
YD3-73 | J03-01-033 | 机械 | 乙供 | JF003 | 维护费 | 元 | 42.81 | 1 | 0 | 0 | 计价
YD3-73 | J03-01-033 | 人工 | 乙供 | 9101109 | 安装技术工 | 工日 | 2.5 | 107 | 0 | 0 | 计价
YD3-73 | J03-01-033 | 材料 | 乙供 | C19010102 | 汽油 | kg | 23.3 | 7.61 | 0 | 0 | 计价
YD3-73 | J04-01-002 | 机械 | 乙供 | JF001 | 折旧费 | 元 | 26.52 | 1 | 0 | 0 | 计价
YD3-73 | J04-01-002 | 机械 | 乙供 | JF002 | 检修费 | 元 | 5.89 | 1 | 0 | 0 | 计价
YD3-73 | J04-01-002 | 机械 | 乙供 | JF003 | 维护费 | 元 | 33.04 | 1 | 0 | 0 | 计价
YD3-73 | J04-01-002 | 人工 | 乙供 | 9101109 | 安装技术工 | 工日 | 1.0417 | 107 | 0 | 0 | 计价
YD3-73 | J04-01-002 | 材料 | 乙供 | C19010201 | 柴油0号 | kg | 32.19 | 6.32 | 0 | 0 | 计价
YD3-73 | J10-01-001 | 机械 | 乙供 | JF001 | 折旧费 | 元 | 1.84 | 1 | 0 | 0 | 计价
YD3-73 | J10-01-001 | 机械 | 乙供 | JF002 | 检修费 | 元 | 0.41 | 1 | 0 | 0 | 计价
YD3-73 | J10-01-001 | 机械 | 乙供 | JF003 | 维护费 | 元 | 1.37 | 1 | 0 | 0 | 计价
YD3-73 | J10-01-001 | 机械 | 乙供 | JF004 | 安拆费及场外运费 | 元 | 12.75 | 1 | 0 | 0 | 计价
YD3-73 | J10-01-001 | 材料 | 乙供 | C21020101 | 电 | kW·h | 60.27 | 0.84 | 0 | 0 | 计价
YD3-74 | J03-01-033 | 机械 | 乙供 | JF001 | 折旧费 | 元 | 44.37 | 1 | 0 | 0 | 计价
YD3-74 | J03-01-033 | 机械 | 乙供 | JF002 | 检修费 | 元 | 20.68 | 1 | 0 | 0 | 计价
YD3-74 | J03-01-033 | 机械 | 乙供 | JF003 | 维护费 | 元 | 42.81 | 1 | 0 | 0 | 计价
YD3-74 | J03-01-033 | 人工 | 乙供 | 9101109 | 安装技术工 | 工日 | 2.5 | 107 | 0 | 0 | 计价
YD3-74 | J03-01-033 | 材料 | 乙供 | C19010102 | 汽油 | kg | 23.3 | 7.61 | 0 | 0 | 计价
YD3-74 | J04-01-002 | 机械 | 乙供 | JF001 | 折旧费 | 元 | 26.52 | 1 | 0 | 0 | 计价
YD3-74 | J04-01-002 | 机械 | 乙供 | JF002 | 检修费 | 元 | 5.89 | 1 | 0 | 0 | 计价
YD3-74 | J04-01-002 | 机械 | 乙供 | JF003 | 维护费 | 元 | 33.04 | 1 | 0 | 0 | 计价
YD3-74 | J04-01-002 | 人工 | 乙供 | 9101109 | 安装技术工 | 工日 | 1.0417 | 107 | 0 | 0 | 计价
YD3-74 | J04-01-002 | 材料 | 乙供 | C19010201 | 柴油0号 | kg | 32.19 | 6.32 | 0 | 0 | 计价
YD3-74 | J10-01-001 | 机械 | 乙供 | JF001 | 折旧费 | 元 | 1.84 | 1 | 0 | 0 | 计价
YD3-74 | J10-01-001 | 机械 | 乙供 | JF002 | 检修费 | 元 | 0.41 | 1 | 0 | 0 | 计价
YD3-74 | J10-01-001 | 机械 | 乙供 | JF003 | 维护费 | 元 | 1.37 | 1 | 0 | 0 | 计价
YD3-74 | J10-01-001 | 机械 | 乙供 | JF004 | 安拆费及场外运费 | 元 | 12.75 | 1 | 0 | 0 | 计价
YD3-74 | J10-01-001 | 材料 | 乙供 | C21020101 | 电 | kW·h | 60.27 | 0.84 | 0 | 0 | 计价
YD3-75 | J03-01-033 | 机械 | 乙供 | JF001 | 折旧费 | 元 | 44.37 | 1 | 0 | 0 | 计价
YD3-75 | J03-01-033 | 机械 | 乙供 | JF002 | 检修费 | 元 | 20.68 | 1 | 0 | 0 | 计价
YD3-75 | J03-01-033 | 机械 | 乙供 | JF003 | 维护费 | 元 | 42.81 | 1 | 0 | 0 | 计价
YD3-75 | J03-01-033 | 人工 | 乙供 | 9101109 | 安装技术工 | 工日 | 2.5 | 107 | 0 | 0 | 计价
YD3-75 | J03-01-033 | 材料 | 乙供 | C19010102 | 汽油 | kg | 23.3 | 7.61 | 0 | 0 | 计价
YD3-75 | J04-01-002 | 机械 | 乙供 | JF001 | 折旧费 | 元 | 26.52 | 1 | 0 | 0 | 计价
YD3-75 | J04-01-002 | 机械 | 乙供 | JF002 | 检修费 | 元 | 5.89 | 1 | 0 | 0 | 计价
YD3-75 | J04-01-002 | 机械 | 乙供 | JF003 | 维护费 | 元 | 33.04 | 1 | 0 | 0 | 计价
YD3-75 | J04-01-002 | 人工 | 乙供 | 9101109 | 安装技术工 | 工日 | 1.0417 | 107 | 0 | 0 | 计价
YD3-75 | J04-01-002 | 材料 | 乙供 | C19010201 | 柴油0号 | kg | 32.19 | 6.32 | 0 | 0 | 计价
YD3-75 | J10-01-001 | 机械 | 乙供 | JF001 | 折旧费 | 元 | 1.84 | 1 | 0 | 0 | 计价
YD3-75 | J10-01-001 | 机械 | 乙供 | JF002 | 检修费 | 元 | 0.41 | 1 | 0 | 0 | 计价
YD3-75 | J10-01-001 | 机械 | 乙供 | JF003 | 维护费 | 元 | 1.37 | 1 | 0 | 0 | 计价
YD3-75 | J10-01-001 | 机械 | 乙供 | JF004 | 安拆费及场外运费 | 元 | 12.75 | 1 | 0 | 0 | 计价
YD3-75 | J10-01-001 | 材料 | 乙供 | C21020101 | 电 | kW·h | 60.27 | 0.84 | 0 | 0 | 计价
YD3-76 | J03-01-036 | 机械 | 乙供 | JF001 | 折旧费 | 元 | 157.49 | 1 | 0 | 0 | 计价
YD3-76 | J03-01-036 | 机械 | 乙供 | JF002 | 检修费 | 元 | 73.41 | 1 | 0 | 0 | 计价
YD3-76 | J03-01-036 | 机械 | 乙供 | JF003 | 维护费 | 元 | 151.96 | 1 | 0 | 0 | 计价
YD3-76 | J03-01-036 | 人工 | 乙供 | 9101109 | 安装技术工 | 工日 | 2.5 | 107 | 0 | 0 | 计价
YD3-76 | J03-01-036 | 材料 | 乙供 | C19010201 | 柴油0号 | kg | 35.85 | 6.32 | 0 | 0 | 计价
YD3-76 | J04-01-002 | 机械 | 乙供 | JF001 | 折旧费 | 元 | 26.52 | 1 | 0 | 0 | 计价
YD3-76 | J04-01-002 | 机械 | 乙供 | JF002 | 检修费 | 元 | 5.89 | 1 | 0 | 0 | 计价
YD3-76 | J04-01-002 | 机械 | 乙供 | JF003 | 维护费 | 元 | 33.04 | 1 | 0 | 0 | 计价
YD3-76 | J04-01-002 | 人工 | 乙供 | 9101109 | 安装技术工 | 工日 | 1.0417 | 107 | 0 | 0 | 计价
YD3-76 | J04-01-002 | 材料 | 乙供 | C19010201 | 柴油0号 | kg | 32.19 | 6.32 | 0 | 0 | 计价
YD3-76 | J10-01-001 | 机械 | 乙供 | JF001 | 折旧费 | 元 | 1.84 | 1 | 0 | 0 | 计价
YD3-76 | J10-01-001 | 机械 | 乙供 | JF002 | 检修费 | 元 | 0.41 | 1 | 0 | 0 | 计价
YD3-76 | J10-01-001 | 机械 | 乙供 | JF003 | 维护费 | 元 | 1.37 | 1 | 0 | 0 | 计价
YD3-76 | J10-01-001 | 机械 | 乙供 | JF004 | 安拆费及场外运费 | 元 | 12.75 | 1 | 0 | 0 | 计价
YD3-76 | J10-01-001 | 材料 | 乙供 | C21020101 | 电 | kW·h | 60.27 | 0.84 | 0 | 0 | 计价
YD3-77 | J03-01-033 | 机械 | 乙供 | JF001 | 折旧费 | 元 | 44.37 | 1 | 0 | 0 | 计价
YD3-77 | J03-01-033 | 机械 | 乙供 | JF002 | 检修费 | 元 | 20.68 | 1 | 0 | 0 | 计价
YD3-77 | J03-01-033 | 机械 | 乙供 | JF003 | 维护费 | 元 | 42.81 | 1 | 0 | 0 | 计价
YD3-77 | J03-01-033 | 人工 | 乙供 | 9101109 | 安装技术工 | 工日 | 2.5 | 107 | 0 | 0 | 计价
YD3-77 | J03-01-033 | 材料 | 乙供 | C19010102 | 汽油 | kg | 23.3 | 7.61 | 0 | 0 | 计价
YD3-77 | J04-01-002 | 机械 | 乙供 | JF001 | 折旧费 | 元 | 26.52 | 1 | 0 | 0 | 计价
YD3-77 | J04-01-002 | 机械 | 乙供 | JF002 | 检修费 | 元 | 5.89 | 1 | 0 | 0 | 计价
YD3-77 | J04-01-002 | 机械 | 乙供 | JF003 | 维护费 | 元 | 33.04 | 1 | 0 | 0 | 计价
YD3-77 | J04-01-002 | 人工 | 乙供 | 9101109 | 安装技术工 | 工日 | 1.0417 | 107 | 0 | 0 | 计价
YD3-77 | J04-01-002 | 材料 | 乙供 | C19010201 | 柴油0号 | kg | 32.19 | 6.32 | 0 | 0 | 计价
YD3-77 | J10-01-001 | 机械 | 乙供 | JF001 | 折旧费 | 元 | 1.84 | 1 | 0 | 0 | 计价
YD3-77 | J10-01-001 | 机械 | 乙供 | JF002 | 检修费 | 元 | 0.41 | 1 | 0 | 0 | 计价
YD3-77 | J10-01-001 | 机械 | 乙供 | JF003 | 维护费 | 元 | 1.37 | 1 | 0 | 0 | 计价
YD3-77 | J10-01-001 | 机械 | 乙供 | JF004 | 安拆费及场外运费 | 元 | 12.75 | 1 | 0 | 0 | 计价
YD3-77 | J10-01-001 | 材料 | 乙供 | C21020101 | 电 | kW·h | 60.27 | 0.84 | 0 | 0 | 计价
YD3-77 | J13-01-055 | 机械 | 乙供 | JF001 | 折旧费 | 元 | 332.82 | 1 | 0 | 0 | 计价
YD3-77 | J13-01-055 | 机械 | 乙供 | JF002 | 检修费 | 元 | 27.23 | 1 | 0 | 0 | 计价
YD3-77 | J13-01-055 | 机械 | 乙供 | JF003 | 维护费 | 元 | 38.12 | 1 | 0 | 0 | 计价
YD3-77 | J13-01-055 | 人工 | 乙供 | 9101109 | 安装技术工 | 工日 | 3.125 | 107 | 0 | 0 | 计价
YD3-77 | J13-01-055 | 材料 | 乙供 | C19010201 | 柴油0号 | kg | 42.1424 | 6.32 | 0 | 0 | 计价
YD3-78 | J03-01-033 | 机械 | 乙供 | JF001 | 折旧费 | 元 | 44.37 | 1 | 0 | 0 | 计价
YD3-78 | J03-01-033 | 机械 | 乙供 | JF002 | 检修费 | 元 | 20.68 | 1 | 0 | 0 | 计价
YD3-78 | J03-01-033 | 机械 | 乙供 | JF003 | 维护费 | 元 | 42.81 | 1 | 0 | 0 | 计价
YD3-78 | J03-01-033 | 人工 | 乙供 | 9101109 | 安装技术工 | 工日 | 2.5 | 107 | 0 | 0 | 计价
YD3-78 | J03-01-033 | 材料 | 乙供 | C19010102 | 汽油 | kg | 23.3 | 7.61 | 0 | 0 | 计价
YD3-78 | J04-01-002 | 机械 | 乙供 | JF001 | 折旧费 | 元 | 26.52 | 1 | 0 | 0 | 计价
YD3-78 | J04-01-002 | 机械 | 乙供 | JF002 | 检修费 | 元 | 5.89 | 1 | 0 | 0 | 计价
YD3-78 | J04-01-002 | 机械 | 乙供 | JF003 | 维护费 | 元 | 33.04 | 1 | 0 | 0 | 计价
YD3-78 | J04-01-002 | 人工 | 乙供 | 9101109 | 安装技术工 | 工日 | 1.0417 | 107 | 0 | 0 | 计价
YD3-78 | J04-01-002 | 材料 | 乙供 | C19010201 | 柴油0号 | kg | 32.19 | 6.32 | 0 | 0 | 计价
YD3-78 | J10-01-001 | 机械 | 乙供 | JF001 | 折旧费 | 元 | 1.84 | 1 | 0 | 0 | 计价
YD3-78 | J10-01-001 | 机械 | 乙供 | JF002 | 检修费 | 元 | 0.41 | 1 | 0 | 0 | 计价
YD3-78 | J10-01-001 | 机械 | 乙供 | JF003 | 维护费 | 元 | 1.37 | 1 | 0 | 0 | 计价
YD3-78 | J10-01-001 | 机械 | 乙供 | JF004 | 安拆费及场外运费 | 元 | 12.75 | 1 | 0 | 0 | 计价
YD3-78 | J10-01-001 | 材料 | 乙供 | C21020101 | 电 | kW·h | 60.27 | 0.84 | 0 | 0 | 计价
YD3-78 | J13-01-055 | 机械 | 乙供 | JF001 | 折旧费 | 元 | 332.82 | 1 | 0 | 0 | 计价
YD3-78 | J13-01-055 | 机械 | 乙供 | JF002 | 检修费 | 元 | 27.23 | 1 | 0 | 0 | 计价
YD3-78 | J13-01-055 | 机械 | 乙供 | JF003 | 维护费 | 元 | 38.12 | 1 | 0 | 0 | 计价
YD3-78 | J13-01-055 | 人工 | 乙供 | 9101109 | 安装技术工 | 工日 | 3.125 | 107 | 0 | 0 | 计价
YD3-78 | J13-01-055 | 材料 | 乙供 | C19010201 | 柴油0号 | kg | 42.1424 | 6.32 | 0 | 0 | 计价
YD3-79 | J03-01-033 | 机械 | 乙供 | JF001 | 折旧费 | 元 | 44.37 | 1 | 0 | 0 | 计价
YD3-79 | J03-01-033 | 机械 | 乙供 | JF002 | 检修费 | 元 | 20.68 | 1 | 0 | 0 | 计价
YD3-79 | J03-01-033 | 机械 | 乙供 | JF003 | 维护费 | 元 | 42.81 | 1 | 0 | 0 | 计价
YD3-79 | J03-01-033 | 人工 | 乙供 | 9101109 | 安装技术工 | 工日 | 2.5 | 107 | 0 | 0 | 计价
YD3-79 | J03-01-033 | 材料 | 乙供 | C19010102 | 汽油 | kg | 23.3 | 7.61 | 0 | 0 | 计价
YD3-79 | J04-01-002 | 机械 | 乙供 | JF001 | 折旧费 | 元 | 26.52 | 1 | 0 | 0 | 计价
YD3-79 | J04-01-002 | 机械 | 乙供 | JF002 | 检修费 | 元 | 5.89 | 1 | 0 | 0 | 计价
YD3-79 | J04-01-002 | 机械 | 乙供 | JF003 | 维护费 | 元 | 33.04 | 1 | 0 | 0 | 计价
YD3-79 | J04-01-002 | 人工 | 乙供 | 9101109 | 安装技术工 | 工日 | 1.0417 | 107 | 0 | 0 | 计价
YD3-79 | J04-01-002 | 材料 | 乙供 | C19010201 | 柴油0号 | kg | 32.19 | 6.32 | 0 | 0 | 计价
YD3-79 | J10-01-001 | 机械 | 乙供 | JF001 | 折旧费 | 元 | 1.84 | 1 | 0 | 0 | 计价
YD3-79 | J10-01-001 | 机械 | 乙供 | JF002 | 检修费 | 元 | 0.41 | 1 | 0 | 0 | 计价
YD3-79 | J10-01-001 | 机械 | 乙供 | JF003 | 维护费 | 元 | 1.37 | 1 | 0 | 0 | 计价
YD3-79 | J10-01-001 | 机械 | 乙供 | JF004 | 安拆费及场外运费 | 元 | 12.75 | 1 | 0 | 0 | 计价
YD3-79 | J10-01-001 | 材料 | 乙供 | C21020101 | 电 | kW·h | 60.27 | 0.84 | 0 | 0 | 计价
YD3-79 | J13-01-055 | 机械 | 乙供 | JF001 | 折旧费 | 元 | 332.82 | 1 | 0 | 0 | 计价
YD3-79 | J13-01-055 | 机械 | 乙供 | JF002 | 检修费 | 元 | 27.23 | 1 | 0 | 0 | 计价
YD3-79 | J13-01-055 | 机械 | 乙供 | JF003 | 维护费 | 元 | 38.12 | 1 | 0 | 0 | 计价
YD3-79 | J13-01-055 | 人工 | 乙供 | 9101109 | 安装技术工 | 工日 | 3.125 | 107 | 0 | 0 | 计价
YD3-79 | J13-01-055 | 材料 | 乙供 | C19010201 | 柴油0号 | kg | 42.1424 | 6.32 | 0 | 0 | 计价
YD3-80 | J03-01-033 | 机械 | 乙供 | JF001 | 折旧费 | 元 | 44.37 | 1 | 0 | 0 | 计价
YD3-80 | J03-01-033 | 机械 | 乙供 | JF002 | 检修费 | 元 | 20.68 | 1 | 0 | 0 | 计价
YD3-80 | J03-01-033 | 机械 | 乙供 | JF003 | 维护费 | 元 | 42.81 | 1 | 0 | 0 | 计价
YD3-80 | J03-01-033 | 人工 | 乙供 | 9101109 | 安装技术工 | 工日 | 2.5 | 107 | 0 | 0 | 计价
YD3-80 | J03-01-033 | 材料 | 乙供 | C19010102 | 汽油 | kg | 23.3 | 7.61 | 0 | 0 | 计价
YD3-80 | J03-01-036 | 机械 | 乙供 | JF001 | 折旧费 | 元 | 157.49 | 1 | 0 | 0 | 计价
YD3-80 | J03-01-036 | 机械 | 乙供 | JF002 | 检修费 | 元 | 73.41 | 1 | 0 | 0 | 计价
YD3-80 | J03-01-036 | 机械 | 乙供 | JF003 | 维护费 | 元 | 151.96 | 1 | 0 | 0 | 计价
YD3-80 | J03-01-036 | 人工 | 乙供 | 9101109 | 安装技术工 | 工日 | 2.5 | 107 | 0 | 0 | 计价
YD3-80 | J03-01-036 | 材料 | 乙供 | C19010201 | 柴油0号 | kg | 35.85 | 6.32 | 0 | 0 | 计价
YD3-80 | J04-01-002 | 机械 | 乙供 | JF001 | 折旧费 | 元 | 26.52 | 1 | 0 | 0 | 计价
YD3-80 | J04-01-002 | 机械 | 乙供 | JF002 | 检修费 | 元 | 5.89 | 1 | 0 | 0 | 计价
YD3-80 | J04-01-002 | 机械 | 乙供 | JF003 | 维护费 | 元 | 33.04 | 1 | 0 | 0 | 计价
YD3-80 | J04-01-002 | 人工 | 乙供 | 9101109 | 安装技术工 | 工日 | 1.0417 | 107 | 0 | 0 | 计价
YD3-80 | J04-01-002 | 材料 | 乙供 | C19010201 | 柴油0号 | kg | 32.19 | 6.32 | 0 | 0 | 计价
YD3-80 | J10-01-001 | 机械 | 乙供 | JF001 | 折旧费 | 元 | 1.84 | 1 | 0 | 0 | 计价
YD3-80 | J10-01-001 | 机械 | 乙供 | JF002 | 检修费 | 元 | 0.41 | 1 | 0 | 0 | 计价
YD3-80 | J10-01-001 | 机械 | 乙供 | JF003 | 维护费 | 元 | 1.37 | 1 | 0 | 0 | 计价
YD3-80 | J10-01-001 | 机械 | 乙供 | JF004 | 安拆费及场外运费 | 元 | 12.75 | 1 | 0 | 0 | 计价
YD3-80 | J10-01-001 | 材料 | 乙供 | C21020101 | 电 | kW·h | 60.27 | 0.84 | 0 | 0 | 计价
YD3-80 | J13-01-055 | 机械 | 乙供 | JF001 | 折旧费 | 元 | 332.82 | 1 | 0 | 0 | 计价
YD3-80 | J13-01-055 | 机械 | 乙供 | JF002 | 检修费 | 元 | 27.23 | 1 | 0 | 0 | 计价
YD3-80 | J13-01-055 | 机械 | 乙供 | JF003 | 维护费 | 元 | 38.12 | 1 | 0 | 0 | 计价
YD3-80 | J13-01-055 | 人工 | 乙供 | 9101109 | 安装技术工 | 工日 | 3.125 | 107 | 0 | 0 | 计价
YD3-80 | J13-01-055 | 材料 | 乙供 | C19010201 | 柴油0号 | kg | 42.1424 | 6.32 | 0 | 0 | 计价
YD3-80 | J13-01-056 | 机械 | 乙供 | JF001 | 折旧费 | 元 | 456.58 | 1 | 0 | 0 | 计价
YD3-80 | J13-01-056 | 机械 | 乙供 | JF002 | 检修费 | 元 | 35.33 | 1 | 0 | 0 | 计价
YD3-80 | J13-01-056 | 机械 | 乙供 | JF003 | 维护费 | 元 | 100.69 | 1 | 0 | 0 | 计价
YD3-80 | J13-01-056 | 人工 | 乙供 | 9101109 | 安装技术工 | 工日 | 3.125 | 107 | 0 | 0 | 计价
YD3-80 | J13-01-056 | 材料 | 乙供 | C19010201 | 柴油0号 | kg | 50.1424 | 6.32 | 0 | 0 | 计价
YD3-81 | J03-01-033 | 机械 | 乙供 | JF001 | 折旧费 | 元 | 44.37 | 1 | 0 | 0 | 计价
YD3-81 | J03-01-033 | 机械 | 乙供 | JF002 | 检修费 | 元 | 20.68 | 1 | 0 | 0 | 计价
YD3-81 | J03-01-033 | 机械 | 乙供 | JF003 | 维护费 | 元 | 42.81 | 1 | 0 | 0 | 计价
YD3-81 | J03-01-033 | 人工 | 乙供 | 9101109 | 安装技术工 | 工日 | 2.5 | 107 | 0 | 0 | 计价
YD3-81 | J03-01-033 | 材料 | 乙供 | C19010102 | 汽油 | kg | 23.3 | 7.61 | 0 | 0 | 计价
YD3-81 | J03-01-036 | 机械 | 乙供 | JF001 | 折旧费 | 元 | 157.49 | 1 | 0 | 0 | 计价
YD3-81 | J03-01-036 | 机械 | 乙供 | JF002 | 检修费 | 元 | 73.41 | 1 | 0 | 0 | 计价
YD3-81 | J03-01-036 | 机械 | 乙供 | JF003 | 维护费 | 元 | 151.96 | 1 | 0 | 0 | 计价
YD3-81 | J03-01-036 | 人工 | 乙供 | 9101109 | 安装技术工 | 工日 | 2.5 | 107 | 0 | 0 | 计价
YD3-81 | J03-01-036 | 材料 | 乙供 | C19010201 | 柴油0号 | kg | 35.85 | 6.32 | 0 | 0 | 计价
YD3-81 | J04-01-002 | 机械 | 乙供 | JF001 | 折旧费 | 元 | 26.52 | 1 | 0 | 0 | 计价
YD3-81 | J04-01-002 | 机械 | 乙供 | JF002 | 检修费 | 元 | 5.89 | 1 | 0 | 0 | 计价
YD3-81 | J04-01-002 | 机械 | 乙供 | JF003 | 维护费 | 元 | 33.04 | 1 | 0 | 0 | 计价
YD3-81 | J04-01-002 | 人工 | 乙供 | 9101109 | 安装技术工 | 工日 | 1.0417 | 107 | 0 | 0 | 计价
YD3-81 | J04-01-002 | 材料 | 乙供 | C19010201 | 柴油0号 | kg | 32.19 | 6.32 | 0 | 0 | 计价
YD3-81 | J10-01-001 | 机械 | 乙供 | JF001 | 折旧费 | 元 | 1.84 | 1 | 0 | 0 | 计价
YD3-81 | J10-01-001 | 机械 | 乙供 | JF002 | 检修费 | 元 | 0.41 | 1 | 0 | 0 | 计价
YD3-81 | J10-01-001 | 机械 | 乙供 | JF003 | 维护费 | 元 | 1.37 | 1 | 0 | 0 | 计价
YD3-81 | J10-01-001 | 机械 | 乙供 | JF004 | 安拆费及场外运费 | 元 | 12.75 | 1 | 0 | 0 | 计价
YD3-81 | J10-01-001 | 材料 | 乙供 | C21020101 | 电 | kW·h | 60.27 | 0.84 | 0 | 0 | 计价
YD3-81 | J13-01-055 | 机械 | 乙供 | JF001 | 折旧费 | 元 | 332.82 | 1 | 0 | 0 | 计价
YD3-81 | J13-01-055 | 机械 | 乙供 | JF002 | 检修费 | 元 | 27.23 | 1 | 0 | 0 | 计价
YD3-81 | J13-01-055 | 机械 | 乙供 | JF003 | 维护费 | 元 | 38.12 | 1 | 0 | 0 | 计价
YD3-81 | J13-01-055 | 人工 | 乙供 | 9101109 | 安装技术工 | 工日 | 3.125 | 107 | 0 | 0 | 计价
YD3-81 | J13-01-055 | 材料 | 乙供 | C19010201 | 柴油0号 | kg | 42.1424 | 6.32 | 0 | 0 | 计价
YD3-81 | J13-01-056 | 机械 | 乙供 | JF001 | 折旧费 | 元 | 456.58 | 1 | 0 | 0 | 计价
YD3-81 | J13-01-056 | 机械 | 乙供 | JF002 | 检修费 | 元 | 35.33 | 1 | 0 | 0 | 计价
YD3-81 | J13-01-056 | 机械 | 乙供 | JF003 | 维护费 | 元 | 100.69 | 1 | 0 | 0 | 计价
YD3-81 | J13-01-056 | 人工 | 乙供 | 9101109 | 安装技术工 | 工日 | 3.125 | 107 | 0 | 0 | 计价
YD3-81 | J13-01-056 | 材料 | 乙供 | C19010201 | 柴油0号 | kg | 50.1424 | 6.32 | 0 | 0 | 计价
YD3-82 | J03-01-033 | 机械 | 乙供 | JF001 | 折旧费 | 元 | 44.37 | 1 | 0 | 0 | 计价
YD3-82 | J03-01-033 | 机械 | 乙供 | JF002 | 检修费 | 元 | 20.68 | 1 | 0 | 0 | 计价
YD3-82 | J03-01-033 | 机械 | 乙供 | JF003 | 维护费 | 元 | 42.81 | 1 | 0 | 0 | 计价
YD3-82 | J03-01-033 | 人工 | 乙供 | 9101109 | 安装技术工 | 工日 | 2.5 | 107 | 0 | 0 | 计价
YD3-82 | J03-01-033 | 材料 | 乙供 | C19010102 | 汽油 | kg | 23.3 | 7.61 | 0 | 0 | 计价
YD3-82 | J03-01-036 | 机械 | 乙供 | JF001 | 折旧费 | 元 | 157.49 | 1 | 0 | 0 | 计价
YD3-82 | J03-01-036 | 机械 | 乙供 | JF002 | 检修费 | 元 | 73.41 | 1 | 0 | 0 | 计价
YD3-82 | J03-01-036 | 机械 | 乙供 | JF003 | 维护费 | 元 | 151.96 | 1 | 0 | 0 | 计价
YD3-82 | J03-01-036 | 人工 | 乙供 | 9101109 | 安装技术工 | 工日 | 2.5 | 107 | 0 | 0 | 计价
YD3-82 | J03-01-036 | 材料 | 乙供 | C19010201 | 柴油0号 | kg | 35.85 | 6.32 | 0 | 0 | 计价
YD3-82 | J04-01-002 | 机械 | 乙供 | JF001 | 折旧费 | 元 | 26.52 | 1 | 0 | 0 | 计价
YD3-82 | J04-01-002 | 机械 | 乙供 | JF002 | 检修费 | 元 | 5.89 | 1 | 0 | 0 | 计价
YD3-82 | J04-01-002 | 机械 | 乙供 | JF003 | 维护费 | 元 | 33.04 | 1 | 0 | 0 | 计价
YD3-82 | J04-01-002 | 人工 | 乙供 | 9101109 | 安装技术工 | 工日 | 1.0417 | 107 | 0 | 0 | 计价
YD3-82 | J04-01-002 | 材料 | 乙供 | C19010201 | 柴油0号 | kg | 32.19 | 6.32 | 0 | 0 | 计价
YD3-82 | J10-01-001 | 机械 | 乙供 | JF001 | 折旧费 | 元 | 1.84 | 1 | 0 | 0 | 计价
YD3-82 | J10-01-001 | 机械 | 乙供 | JF002 | 检修费 | 元 | 0.41 | 1 | 0 | 0 | 计价
YD3-82 | J10-01-001 | 机械 | 乙供 | JF003 | 维护费 | 元 | 1.37 | 1 | 0 | 0 | 计价
YD3-82 | J10-01-001 | 机械 | 乙供 | JF004 | 安拆费及场外运费 | 元 | 12.75 | 1 | 0 | 0 | 计价
YD3-82 | J10-01-001 | 材料 | 乙供 | C21020101 | 电 | kW·h | 60.27 | 0.84 | 0 | 0 | 计价
YD3-82 | J13-01-055 | 机械 | 乙供 | JF001 | 折旧费 | 元 | 332.82 | 1 | 0 | 0 | 计价
YD3-82 | J13-01-055 | 机械 | 乙供 | JF002 | 检修费 | 元 | 27.23 | 1 | 0 | 0 | 计价
YD3-82 | J13-01-055 | 机械 | 乙供 | JF003 | 维护费 | 元 | 38.12 | 1 | 0 | 0 | 计价
YD3-82 | J13-01-055 | 人工 | 乙供 | 9101109 | 安装技术工 | 工日 | 3.125 | 107 | 0 | 0 | 计价
YD3-82 | J13-01-055 | 材料 | 乙供 | C19010201 | 柴油0号 | kg | 42.1424 | 6.32 | 0 | 0 | 计价
YD3-82 | J13-01-056 | 机械 | 乙供 | JF001 | 折旧费 | 元 | 456.58 | 1 | 0 | 0 | 计价
YD3-82 | J13-01-056 | 机械 | 乙供 | JF002 | 检修费 | 元 | 35.33 | 1 | 0 | 0 | 计价
YD3-82 | J13-01-056 | 机械 | 乙供 | JF003 | 维护费 | 元 | 100.69 | 1 | 0 | 0 | 计价
YD3-82 | J13-01-056 | 人工 | 乙供 | 9101109 | 安装技术工 | 工日 | 3.125 | 107 | 0 | 0 | 计价
YD3-82 | J13-01-056 | 材料 | 乙供 | C19010201 | 柴油0号 | kg | 50.1424 | 6.32 | 0 | 0 | 计价
YD3-83 | J03-01-033 | 机械 | 乙供 | JF001 | 折旧费 | 元 | 44.37 | 1 | 0 | 0 | 计价
YD3-83 | J03-01-033 | 机械 | 乙供 | JF002 | 检修费 | 元 | 20.68 | 1 | 0 | 0 | 计价
YD3-83 | J03-01-033 | 机械 | 乙供 | JF003 | 维护费 | 元 | 42.81 | 1 | 0 | 0 | 计价
YD3-83 | J03-01-033 | 人工 | 乙供 | 9101109 | 安装技术工 | 工日 | 2.5 | 107 | 0 | 0 | 计价
YD3-83 | J03-01-033 | 材料 | 乙供 | C19010102 | 汽油 | kg | 23.3 | 7.61 | 0 | 0 | 计价
YD3-83 | J03-01-036 | 机械 | 乙供 | JF001 | 折旧费 | 元 | 157.49 | 1 | 0 | 0 | 计价
YD3-83 | J03-01-036 | 机械 | 乙供 | JF002 | 检修费 | 元 | 73.41 | 1 | 0 | 0 | 计价
YD3-83 | J03-01-036 | 机械 | 乙供 | JF003 | 维护费 | 元 | 151.96 | 1 | 0 | 0 | 计价
YD3-83 | J03-01-036 | 人工 | 乙供 | 9101109 | 安装技术工 | 工日 | 2.5 | 107 | 0 | 0 | 计价
YD3-83 | J03-01-036 | 材料 | 乙供 | C19010201 | 柴油0号 | kg | 35.85 | 6.32 | 0 | 0 | 计价
YD3-83 | J04-01-002 | 机械 | 乙供 | JF001 | 折旧费 | 元 | 26.52 | 1 | 0 | 0 | 计价
YD3-83 | J04-01-002 | 机械 | 乙供 | JF002 | 检修费 | 元 | 5.89 | 1 | 0 | 0 | 计价
YD3-83 | J04-01-002 | 机械 | 乙供 | JF003 | 维护费 | 元 | 33.04 | 1 | 0 | 0 | 计价
YD3-83 | J04-01-002 | 人工 | 乙供 | 9101109 | 安装技术工 | 工日 | 1.0417 | 107 | 0 | 0 | 计价
YD3-83 | J04-01-002 | 材料 | 乙供 | C19010201 | 柴油0号 | kg | 32.19 | 6.32 | 0 | 0 | 计价
YD3-83 | J10-01-001 | 机械 | 乙供 | JF001 | 折旧费 | 元 | 1.84 | 1 | 0 | 0 | 计价
YD3-83 | J10-01-001 | 机械 | 乙供 | JF002 | 检修费 | 元 | 0.41 | 1 | 0 | 0 | 计价
YD3-83 | J10-01-001 | 机械 | 乙供 | JF003 | 维护费 | 元 | 1.37 | 1 | 0 | 0 | 计价
YD3-83 | J10-01-001 | 机械 | 乙供 | JF004 | 安拆费及场外运费 | 元 | 12.75 | 1 | 0 | 0 | 计价
YD3-83 | J10-01-001 | 材料 | 乙供 | C21020101 | 电 | kW·h | 60.27 | 0.84 | 0 | 0 | 计价
YD3-83 | J13-01-055 | 机械 | 乙供 | JF001 | 折旧费 | 元 | 332.82 | 1 | 0 | 0 | 计价
YD3-83 | J13-01-055 | 机械 | 乙供 | JF002 | 检修费 | 元 | 27.23 | 1 | 0 | 0 | 计价
YD3-83 | J13-01-055 | 机械 | 乙供 | JF003 | 维护费 | 元 | 38.12 | 1 | 0 | 0 | 计价
YD3-83 | J13-01-055 | 人工 | 乙供 | 9101109 | 安装技术工 | 工日 | 3.125 | 107 | 0 | 0 | 计价
YD3-83 | J13-01-055 | 材料 | 乙供 | C19010201 | 柴油0号 | kg | 42.1424 | 6.32 | 0 | 0 | 计价
YD3-83 | J13-01-056 | 机械 | 乙供 | JF001 | 折旧费 | 元 | 456.58 | 1 | 0 | 0 | 计价
YD3-83 | J13-01-056 | 机械 | 乙供 | JF002 | 检修费 | 元 | 35.33 | 1 | 0 | 0 | 计价
YD3-83 | J13-01-056 | 机械 | 乙供 | JF003 | 维护费 | 元 | 100.69 | 1 | 0 | 0 | 计价
YD3-83 | J13-01-056 | 人工 | 乙供 | 9101109 | 安装技术工 | 工日 | 3.125 | 107 | 0 | 0 | 计价
YD3-83 | J13-01-056 | 材料 | 乙供 | C19010201 | 柴油0号 | kg | 50.1424 | 6.32 | 0 | 0 | 计价
YD3-84 | J03-01-034 | 机械 | 乙供 | JF001 | 折旧费 | 元 | 85.77 | 1 | 0 | 0 | 计价
YD3-84 | J03-01-034 | 机械 | 乙供 | JF002 | 检修费 | 元 | 39.98 | 1 | 0 | 0 | 计价
YD3-84 | J03-01-034 | 机械 | 乙供 | JF003 | 维护费 | 元 | 82.76 | 1 | 0 | 0 | 计价
YD3-84 | J03-01-034 | 人工 | 乙供 | 9101109 | 安装技术工 | 工日 | 2.5 | 107 | 0 | 0 | 计价
YD3-84 | J03-01-034 | 材料 | 乙供 | C19010201 | 柴油0号 | kg | 28.43 | 6.32 | 0 | 0 | 计价
YD3-84 | J03-01-036 | 机械 | 乙供 | JF001 | 折旧费 | 元 | 157.49 | 1 | 0 | 0 | 计价
YD3-84 | J03-01-036 | 机械 | 乙供 | JF002 | 检修费 | 元 | 73.41 | 1 | 0 | 0 | 计价
YD3-84 | J03-01-036 | 机械 | 乙供 | JF003 | 维护费 | 元 | 151.96 | 1 | 0 | 0 | 计价
YD3-84 | J03-01-036 | 人工 | 乙供 | 9101109 | 安装技术工 | 工日 | 2.5 | 107 | 0 | 0 | 计价
YD3-84 | J03-01-036 | 材料 | 乙供 | C19010201 | 柴油0号 | kg | 35.85 | 6.32 | 0 | 0 | 计价
YD3-84 | J04-01-004 | 机械 | 乙供 | JF001 | 折旧费 | 元 | 52.6 | 1 | 0 | 0 | 计价
YD3-84 | J04-01-004 | 机械 | 乙供 | JF002 | 检修费 | 元 | 11.69 | 1 | 0 | 0 | 计价
YD3-84 | J04-01-004 | 机械 | 乙供 | JF003 | 维护费 | 元 | 45.94 | 1 | 0 | 0 | 计价
YD3-84 | J04-01-004 | 人工 | 乙供 | 9101109 | 安装技术工 | 工日 | 1.0417 | 107 | 0 | 0 | 计价
YD3-84 | J04-01-004 | 材料 | 乙供 | C19010201 | 柴油0号 | kg | 35.49 | 6.32 | 0 | 0 | 计价
YD3-84 | J10-01-001 | 机械 | 乙供 | JF001 | 折旧费 | 元 | 1.84 | 1 | 0 | 0 | 计价
YD3-84 | J10-01-001 | 机械 | 乙供 | JF002 | 检修费 | 元 | 0.41 | 1 | 0 | 0 | 计价
YD3-84 | J10-01-001 | 机械 | 乙供 | JF003 | 维护费 | 元 | 1.37 | 1 | 0 | 0 | 计价
YD3-84 | J10-01-001 | 机械 | 乙供 | JF004 | 安拆费及场外运费 | 元 | 12.75 | 1 | 0 | 0 | 计价
YD3-84 | J10-01-001 | 材料 | 乙供 | C21020101 | 电 | kW·h | 60.27 | 0.84 | 0 | 0 | 计价
YD3-84 | J13-01-055 | 机械 | 乙供 | JF001 | 折旧费 | 元 | 332.82 | 1 | 0 | 0 | 计价
YD3-84 | J13-01-055 | 机械 | 乙供 | JF002 | 检修费 | 元 | 27.23 | 1 | 0 | 0 | 计价
YD3-84 | J13-01-055 | 机械 | 乙供 | JF003 | 维护费 | 元 | 38.12 | 1 | 0 | 0 | 计价
YD3-84 | J13-01-055 | 人工 | 乙供 | 9101109 | 安装技术工 | 工日 | 3.125 | 107 | 0 | 0 | 计价
YD3-84 | J13-01-055 | 材料 | 乙供 | C19010201 | 柴油0号 | kg | 42.1424 | 6.32 | 0 | 0 | 计价
YD3-84 | J13-01-056 | 机械 | 乙供 | JF001 | 折旧费 | 元 | 456.58 | 1 | 0 | 0 | 计价
YD3-84 | J13-01-056 | 机械 | 乙供 | JF002 | 检修费 | 元 | 35.33 | 1 | 0 | 0 | 计价
YD3-84 | J13-01-056 | 机械 | 乙供 | JF003 | 维护费 | 元 | 100.69 | 1 | 0 | 0 | 计价
YD3-84 | J13-01-056 | 人工 | 乙供 | 9101109 | 安装技术工 | 工日 | 3.125 | 107 | 0 | 0 | 计价
YD3-84 | J13-01-056 | 材料 | 乙供 | C19010201 | 柴油0号 | kg | 50.1424 | 6.32 | 0 | 0 | 计价
YD3-85 | J03-01-034 | 机械 | 乙供 | JF001 | 折旧费 | 元 | 85.77 | 1 | 0 | 0 | 计价
YD3-85 | J03-01-034 | 机械 | 乙供 | JF002 | 检修费 | 元 | 39.98 | 1 | 0 | 0 | 计价
YD3-85 | J03-01-034 | 机械 | 乙供 | JF003 | 维护费 | 元 | 82.76 | 1 | 0 | 0 | 计价
YD3-85 | J03-01-034 | 人工 | 乙供 | 9101109 | 安装技术工 | 工日 | 2.5 | 107 | 0 | 0 | 计价
YD3-85 | J03-01-034 | 材料 | 乙供 | C19010201 | 柴油0号 | kg | 28.43 | 6.32 | 0 | 0 | 计价
YD3-85 | J03-01-036 | 机械 | 乙供 | JF001 | 折旧费 | 元 | 157.49 | 1 | 0 | 0 | 计价
YD3-85 | J03-01-036 | 机械 | 乙供 | JF002 | 检修费 | 元 | 73.41 | 1 | 0 | 0 | 计价
YD3-85 | J03-01-036 | 机械 | 乙供 | JF003 | 维护费 | 元 | 151.96 | 1 | 0 | 0 | 计价
YD3-85 | J03-01-036 | 人工 | 乙供 | 9101109 | 安装技术工 | 工日 | 2.5 | 107 | 0 | 0 | 计价
YD3-85 | J03-01-036 | 材料 | 乙供 | C19010201 | 柴油0号 | kg | 35.85 | 6.32 | 0 | 0 | 计价
YD3-85 | J04-01-004 | 机械 | 乙供 | JF001 | 折旧费 | 元 | 52.6 | 1 | 0 | 0 | 计价
YD3-85 | J04-01-004 | 机械 | 乙供 | JF002 | 检修费 | 元 | 11.69 | 1 | 0 | 0 | 计价
YD3-85 | J04-01-004 | 机械 | 乙供 | JF003 | 维护费 | 元 | 45.94 | 1 | 0 | 0 | 计价
YD3-85 | J04-01-004 | 人工 | 乙供 | 9101109 | 安装技术工 | 工日 | 1.0417 | 107 | 0 | 0 | 计价
YD3-85 | J04-01-004 | 材料 | 乙供 | C19010201 | 柴油0号 | kg | 35.49 | 6.32 | 0 | 0 | 计价
YD3-85 | J10-01-001 | 机械 | 乙供 | JF001 | 折旧费 | 元 | 1.84 | 1 | 0 | 0 | 计价
YD3-85 | J10-01-001 | 机械 | 乙供 | JF002 | 检修费 | 元 | 0.41 | 1 | 0 | 0 | 计价
YD3-85 | J10-01-001 | 机械 | 乙供 | JF003 | 维护费 | 元 | 1.37 | 1 | 0 | 0 | 计价
YD3-85 | J10-01-001 | 机械 | 乙供 | JF004 | 安拆费及场外运费 | 元 | 12.75 | 1 | 0 | 0 | 计价
YD3-85 | J10-01-001 | 材料 | 乙供 | C21020101 | 电 | kW·h | 60.27 | 0.84 | 0 | 0 | 计价
YD3-85 | J13-01-055 | 机械 | 乙供 | JF001 | 折旧费 | 元 | 332.82 | 1 | 0 | 0 | 计价
YD3-85 | J13-01-055 | 机械 | 乙供 | JF002 | 检修费 | 元 | 27.23 | 1 | 0 | 0 | 计价
YD3-85 | J13-01-055 | 机械 | 乙供 | JF003 | 维护费 | 元 | 38.12 | 1 | 0 | 0 | 计价
YD3-85 | J13-01-055 | 人工 | 乙供 | 9101109 | 安装技术工 | 工日 | 3.125 | 107 | 0 | 0 | 计价
YD3-85 | J13-01-055 | 材料 | 乙供 | C19010201 | 柴油0号 | kg | 42.1424 | 6.32 | 0 | 0 | 计价
YD3-85 | J13-01-056 | 机械 | 乙供 | JF001 | 折旧费 | 元 | 456.58 | 1 | 0 | 0 | 计价
YD3-85 | J13-01-056 | 机械 | 乙供 | JF002 | 检修费 | 元 | 35.33 | 1 | 0 | 0 | 计价
YD3-85 | J13-01-056 | 机械 | 乙供 | JF003 | 维护费 | 元 | 100.69 | 1 | 0 | 0 | 计价
YD3-85 | J13-01-056 | 人工 | 乙供 | 9101109 | 安装技术工 | 工日 | 3.125 | 107 | 0 | 0 | 计价
YD3-85 | J13-01-056 | 材料 | 乙供 | C19010201 | 柴油0号 | kg | 50.1424 | 6.32 | 0 | 0 | 计价
YD3-86 | J03-01-034 | 机械 | 乙供 | JF001 | 折旧费 | 元 | 85.77 | 1 | 0 | 0 | 计价
YD3-86 | J03-01-034 | 机械 | 乙供 | JF002 | 检修费 | 元 | 39.98 | 1 | 0 | 0 | 计价
YD3-86 | J03-01-034 | 机械 | 乙供 | JF003 | 维护费 | 元 | 82.76 | 1 | 0 | 0 | 计价
YD3-86 | J03-01-034 | 人工 | 乙供 | 9101109 | 安装技术工 | 工日 | 2.5 | 107 | 0 | 0 | 计价
YD3-86 | J03-01-034 | 材料 | 乙供 | C19010201 | 柴油0号 | kg | 28.43 | 6.32 | 0 | 0 | 计价
YD3-86 | J03-01-036 | 机械 | 乙供 | JF001 | 折旧费 | 元 | 157.49 | 1 | 0 | 0 | 计价
YD3-86 | J03-01-036 | 机械 | 乙供 | JF002 | 检修费 | 元 | 73.41 | 1 | 0 | 0 | 计价
YD3-86 | J03-01-036 | 机械 | 乙供 | JF003 | 维护费 | 元 | 151.96 | 1 | 0 | 0 | 计价
YD3-86 | J03-01-036 | 人工 | 乙供 | 9101109 | 安装技术工 | 工日 | 2.5 | 107 | 0 | 0 | 计价
YD3-86 | J03-01-036 | 材料 | 乙供 | C19010201 | 柴油0号 | kg | 35.85 | 6.32 | 0 | 0 | 计价
YD3-86 | J04-01-004 | 机械 | 乙供 | JF001 | 折旧费 | 元 | 52.6 | 1 | 0 | 0 | 计价
YD3-86 | J04-01-004 | 机械 | 乙供 | JF002 | 检修费 | 元 | 11.69 | 1 | 0 | 0 | 计价
YD3-86 | J04-01-004 | 机械 | 乙供 | JF003 | 维护费 | 元 | 45.94 | 1 | 0 | 0 | 计价
YD3-86 | J04-01-004 | 人工 | 乙供 | 9101109 | 安装技术工 | 工日 | 1.0417 | 107 | 0 | 0 | 计价
YD3-86 | J04-01-004 | 材料 | 乙供 | C19010201 | 柴油0号 | kg | 35.49 | 6.32 | 0 | 0 | 计价
YD3-86 | J10-01-001 | 机械 | 乙供 | JF001 | 折旧费 | 元 | 1.84 | 1 | 0 | 0 | 计价
YD3-86 | J10-01-001 | 机械 | 乙供 | JF002 | 检修费 | 元 | 0.41 | 1 | 0 | 0 | 计价
YD3-86 | J10-01-001 | 机械 | 乙供 | JF003 | 维护费 | 元 | 1.37 | 1 | 0 | 0 | 计价
YD3-86 | J10-01-001 | 机械 | 乙供 | JF004 | 安拆费及场外运费 | 元 | 12.75 | 1 | 0 | 0 | 计价
YD3-86 | J10-01-001 | 材料 | 乙供 | C21020101 | 电 | kW·h | 60.27 | 0.84 | 0 | 0 | 计价
YD3-86 | J13-01-055 | 机械 | 乙供 | JF001 | 折旧费 | 元 | 332.82 | 1 | 0 | 0 | 计价
YD3-86 | J13-01-055 | 机械 | 乙供 | JF002 | 检修费 | 元 | 27.23 | 1 | 0 | 0 | 计价
YD3-86 | J13-01-055 | 机械 | 乙供 | JF003 | 维护费 | 元 | 38.12 | 1 | 0 | 0 | 计价
YD3-86 | J13-01-055 | 人工 | 乙供 | 9101109 | 安装技术工 | 工日 | 3.125 | 107 | 0 | 0 | 计价
YD3-86 | J13-01-055 | 材料 | 乙供 | C19010201 | 柴油0号 | kg | 42.1424 | 6.32 | 0 | 0 | 计价
YD3-86 | J13-01-056 | 机械 | 乙供 | JF001 | 折旧费 | 元 | 456.58 | 1 | 0 | 0 | 计价
YD3-86 | J13-01-056 | 机械 | 乙供 | JF002 | 检修费 | 元 | 35.33 | 1 | 0 | 0 | 计价
YD3-86 | J13-01-056 | 机械 | 乙供 | JF003 | 维护费 | 元 | 100.69 | 1 | 0 | 0 | 计价
YD3-86 | J13-01-056 | 人工 | 乙供 | 9101109 | 安装技术工 | 工日 | 3.125 | 107 | 0 | 0 | 计价
YD3-86 | J13-01-056 | 材料 | 乙供 | C19010201 | 柴油0号 | kg | 50.1424 | 6.32 | 0 | 0 | 计价
YD3-87 | J03-01-034 | 机械 | 乙供 | JF001 | 折旧费 | 元 | 85.77 | 1 | 0 | 0 | 计价
YD3-87 | J03-01-034 | 机械 | 乙供 | JF002 | 检修费 | 元 | 39.98 | 1 | 0 | 0 | 计价
YD3-87 | J03-01-034 | 机械 | 乙供 | JF003 | 维护费 | 元 | 82.76 | 1 | 0 | 0 | 计价
YD3-87 | J03-01-034 | 人工 | 乙供 | 9101109 | 安装技术工 | 工日 | 2.5 | 107 | 0 | 0 | 计价
YD3-87 | J03-01-034 | 材料 | 乙供 | C19010201 | 柴油0号 | kg | 28.43 | 6.32 | 0 | 0 | 计价
YD3-87 | J03-01-036 | 机械 | 乙供 | JF001 | 折旧费 | 元 | 157.49 | 1 | 0 | 0 | 计价
YD3-87 | J03-01-036 | 机械 | 乙供 | JF002 | 检修费 | 元 | 73.41 | 1 | 0 | 0 | 计价
YD3-87 | J03-01-036 | 机械 | 乙供 | JF003 | 维护费 | 元 | 151.96 | 1 | 0 | 0 | 计价
YD3-87 | J03-01-036 | 人工 | 乙供 | 9101109 | 安装技术工 | 工日 | 2.5 | 107 | 0 | 0 | 计价
YD3-87 | J03-01-036 | 材料 | 乙供 | C19010201 | 柴油0号 | kg | 35.85 | 6.32 | 0 | 0 | 计价
YD3-87 | J04-01-004 | 机械 | 乙供 | JF001 | 折旧费 | 元 | 52.6 | 1 | 0 | 0 | 计价
YD3-87 | J04-01-004 | 机械 | 乙供 | JF002 | 检修费 | 元 | 11.69 | 1 | 0 | 0 | 计价
YD3-87 | J04-01-004 | 机械 | 乙供 | JF003 | 维护费 | 元 | 45.94 | 1 | 0 | 0 | 计价
YD3-87 | J04-01-004 | 人工 | 乙供 | 9101109 | 安装技术工 | 工日 | 1.0417 | 107 | 0 | 0 | 计价
YD3-87 | J04-01-004 | 材料 | 乙供 | C19010201 | 柴油0号 | kg | 35.49 | 6.32 | 0 | 0 | 计价
YD3-87 | J10-01-001 | 机械 | 乙供 | JF001 | 折旧费 | 元 | 1.84 | 1 | 0 | 0 | 计价
YD3-87 | J10-01-001 | 机械 | 乙供 | JF002 | 检修费 | 元 | 0.41 | 1 | 0 | 0 | 计价
YD3-87 | J10-01-001 | 机械 | 乙供 | JF003 | 维护费 | 元 | 1.37 | 1 | 0 | 0 | 计价
YD3-87 | J10-01-001 | 机械 | 乙供 | JF004 | 安拆费及场外运费 | 元 | 12.75 | 1 | 0 | 0 | 计价
YD3-87 | J10-01-001 | 材料 | 乙供 | C21020101 | 电 | kW·h | 60.27 | 0.84 | 0 | 0 | 计价
YD3-87 | J13-01-055 | 机械 | 乙供 | JF001 | 折旧费 | 元 | 332.82 | 1 | 0 | 0 | 计价
YD3-87 | J13-01-055 | 机械 | 乙供 | JF002 | 检修费 | 元 | 27.23 | 1 | 0 | 0 | 计价
YD3-87 | J13-01-055 | 机械 | 乙供 | JF003 | 维护费 | 元 | 38.12 | 1 | 0 | 0 | 计价
YD3-87 | J13-01-055 | 人工 | 乙供 | 9101109 | 安装技术工 | 工日 | 3.125 | 107 | 0 | 0 | 计价
YD3-87 | J13-01-055 | 材料 | 乙供 | C19010201 | 柴油0号 | kg | 42.1424 | 6.32 | 0 | 0 | 计价
YD3-87 | J13-01-056 | 机械 | 乙供 | JF001 | 折旧费 | 元 | 456.58 | 1 | 0 | 0 | 计价
YD3-87 | J13-01-056 | 机械 | 乙供 | JF002 | 检修费 | 元 | 35.33 | 1 | 0 | 0 | 计价
YD3-87 | J13-01-056 | 机械 | 乙供 | JF003 | 维护费 | 元 | 100.69 | 1 | 0 | 0 | 计价
YD3-87 | J13-01-056 | 人工 | 乙供 | 9101109 | 安装技术工 | 工日 | 3.125 | 107 | 0 | 0 | 计价
YD3-87 | J13-01-056 | 材料 | 乙供 | C19010201 | 柴油0号 | kg | 50.1424 | 6.32 | 0 | 0 | 计价
YD3-88 | J03-01-033 | 机械 | 乙供 | JF001 | 折旧费 | 元 | 44.37 | 1 | 0 | 0 | 计价
YD3-88 | J03-01-033 | 机械 | 乙供 | JF002 | 检修费 | 元 | 20.68 | 1 | 0 | 0 | 计价
YD3-88 | J03-01-033 | 机械 | 乙供 | JF003 | 维护费 | 元 | 42.81 | 1 | 0 | 0 | 计价
YD3-88 | J03-01-033 | 人工 | 乙供 | 9101109 | 安装技术工 | 工日 | 2.5 | 107 | 0 | 0 | 计价
YD3-88 | J03-01-033 | 材料 | 乙供 | C19010102 | 汽油 | kg | 23.3 | 7.61 | 0 | 0 | 计价
YD3-88 | J10-01-001 | 机械 | 乙供 | JF001 | 折旧费 | 元 | 1.84 | 1 | 0 | 0 | 计价
YD3-88 | J10-01-001 | 机械 | 乙供 | JF002 | 检修费 | 元 | 0.41 | 1 | 0 | 0 | 计价
YD3-88 | J10-01-001 | 机械 | 乙供 | JF003 | 维护费 | 元 | 1.37 | 1 | 0 | 0 | 计价
YD3-88 | J10-01-001 | 机械 | 乙供 | JF004 | 安拆费及场外运费 | 元 | 12.75 | 1 | 0 | 0 | 计价
YD3-88 | J10-01-001 | 材料 | 乙供 | C21020101 | 电 | kW·h | 60.27 | 0.84 | 0 | 0 | 计价
YD3-89 | J03-01-033 | 机械 | 乙供 | JF001 | 折旧费 | 元 | 44.37 | 1 | 0 | 0 | 计价
YD3-89 | J03-01-033 | 机械 | 乙供 | JF002 | 检修费 | 元 | 20.68 | 1 | 0 | 0 | 计价
YD3-89 | J03-01-033 | 机械 | 乙供 | JF003 | 维护费 | 元 | 42.81 | 1 | 0 | 0 | 计价
YD3-89 | J03-01-033 | 人工 | 乙供 | 9101109 | 安装技术工 | 工日 | 2.5 | 107 | 0 | 0 | 计价
YD3-89 | J03-01-033 | 材料 | 乙供 | C19010102 | 汽油 | kg | 23.3 | 7.61 | 0 | 0 | 计价
YD3-89 | J10-01-001 | 机械 | 乙供 | JF001 | 折旧费 | 元 | 1.84 | 1 | 0 | 0 | 计价
YD3-89 | J10-01-001 | 机械 | 乙供 | JF002 | 检修费 | 元 | 0.41 | 1 | 0 | 0 | 计价
YD3-89 | J10-01-001 | 机械 | 乙供 | JF003 | 维护费 | 元 | 1.37 | 1 | 0 | 0 | 计价
YD3-89 | J10-01-001 | 机械 | 乙供 | JF004 | 安拆费及场外运费 | 元 | 12.75 | 1 | 0 | 0 | 计价
YD3-89 | J10-01-001 | 材料 | 乙供 | C21020101 | 电 | kW·h | 60.27 | 0.84 | 0 | 0 | 计价
YD3-90 | J03-01-033 | 机械 | 乙供 | JF001 | 折旧费 | 元 | 44.37 | 1 | 0 | 0 | 计价
YD3-90 | J03-01-033 | 机械 | 乙供 | JF002 | 检修费 | 元 | 20.68 | 1 | 0 | 0 | 计价
YD3-90 | J03-01-033 | 机械 | 乙供 | JF003 | 维护费 | 元 | 42.81 | 1 | 0 | 0 | 计价
YD3-90 | J03-01-033 | 人工 | 乙供 | 9101109 | 安装技术工 | 工日 | 2.5 | 107 | 0 | 0 | 计价
YD3-90 | J03-01-033 | 材料 | 乙供 | C19010102 | 汽油 | kg | 23.3 | 7.61 | 0 | 0 | 计价
YD3-90 | J04-01-002 | 机械 | 乙供 | JF001 | 折旧费 | 元 | 26.52 | 1 | 0 | 0 | 计价
YD3-90 | J04-01-002 | 机械 | 乙供 | JF002 | 检修费 | 元 | 5.89 | 1 | 0 | 0 | 计价
YD3-90 | J04-01-002 | 机械 | 乙供 | JF003 | 维护费 | 元 | 33.04 | 1 | 0 | 0 | 计价
YD3-90 | J04-01-002 | 人工 | 乙供 | 9101109 | 安装技术工 | 工日 | 1.0417 | 107 | 0 | 0 | 计价
YD3-90 | J04-01-002 | 材料 | 乙供 | C19010201 | 柴油0号 | kg | 32.19 | 6.32 | 0 | 0 | 计价
YD3-90 | J10-01-001 | 机械 | 乙供 | JF001 | 折旧费 | 元 | 1.84 | 1 | 0 | 0 | 计价
YD3-90 | J10-01-001 | 机械 | 乙供 | JF002 | 检修费 | 元 | 0.41 | 1 | 0 | 0 | 计价
YD3-90 | J10-01-001 | 机械 | 乙供 | JF003 | 维护费 | 元 | 1.37 | 1 | 0 | 0 | 计价
YD3-90 | J10-01-001 | 机械 | 乙供 | JF004 | 安拆费及场外运费 | 元 | 12.75 | 1 | 0 | 0 | 计价
YD3-90 | J10-01-001 | 材料 | 乙供 | C21020101 | 电 | kW·h | 60.27 | 0.84 | 0 | 0 | 计价
YD3-91 | J03-01-033 | 机械 | 乙供 | JF001 | 折旧费 | 元 | 44.37 | 1 | 0 | 0 | 计价
YD3-91 | J03-01-033 | 机械 | 乙供 | JF002 | 检修费 | 元 | 20.68 | 1 | 0 | 0 | 计价
YD3-91 | J03-01-033 | 机械 | 乙供 | JF003 | 维护费 | 元 | 42.81 | 1 | 0 | 0 | 计价
YD3-91 | J03-01-033 | 人工 | 乙供 | 9101109 | 安装技术工 | 工日 | 2.5 | 107 | 0 | 0 | 计价
YD3-91 | J03-01-033 | 材料 | 乙供 | C19010102 | 汽油 | kg | 23.3 | 7.61 | 0 | 0 | 计价
YD3-91 | J04-01-002 | 机械 | 乙供 | JF001 | 折旧费 | 元 | 26.52 | 1 | 0 | 0 | 计价
YD3-91 | J04-01-002 | 机械 | 乙供 | JF002 | 检修费 | 元 | 5.89 | 1 | 0 | 0 | 计价
YD3-91 | J04-01-002 | 机械 | 乙供 | JF003 | 维护费 | 元 | 33.04 | 1 | 0 | 0 | 计价
YD3-91 | J04-01-002 | 人工 | 乙供 | 9101109 | 安装技术工 | 工日 | 1.0417 | 107 | 0 | 0 | 计价
YD3-91 | J04-01-002 | 材料 | 乙供 | C19010201 | 柴油0号 | kg | 32.19 | 6.32 | 0 | 0 | 计价
YD3-91 | J10-01-001 | 机械 | 乙供 | JF001 | 折旧费 | 元 | 1.84 | 1 | 0 | 0 | 计价
YD3-91 | J10-01-001 | 机械 | 乙供 | JF002 | 检修费 | 元 | 0.41 | 1 | 0 | 0 | 计价
YD3-91 | J10-01-001 | 机械 | 乙供 | JF003 | 维护费 | 元 | 1.37 | 1 | 0 | 0 | 计价
YD3-91 | J10-01-001 | 机械 | 乙供 | JF004 | 安拆费及场外运费 | 元 | 12.75 | 1 | 0 | 0 | 计价
YD3-91 | J10-01-001 | 材料 | 乙供 | C21020101 | 电 | kW·h | 60.27 | 0.84 | 0 | 0 | 计价
YD3-92 | J03-01-033 | 机械 | 乙供 | JF001 | 折旧费 | 元 | 44.37 | 1 | 0 | 0 | 计价
YD3-92 | J03-01-033 | 机械 | 乙供 | JF002 | 检修费 | 元 | 20.68 | 1 | 0 | 0 | 计价
YD3-92 | J03-01-033 | 机械 | 乙供 | JF003 | 维护费 | 元 | 42.81 | 1 | 0 | 0 | 计价
YD3-92 | J03-01-033 | 人工 | 乙供 | 9101109 | 安装技术工 | 工日 | 2.5 | 107 | 0 | 0 | 计价
YD3-92 | J03-01-033 | 材料 | 乙供 | C19010102 | 汽油 | kg | 23.3 | 7.61 | 0 | 0 | 计价
YD3-92 | J04-01-002 | 机械 | 乙供 | JF001 | 折旧费 | 元 | 26.52 | 1 | 0 | 0 | 计价
YD3-92 | J04-01-002 | 机械 | 乙供 | JF002 | 检修费 | 元 | 5.89 | 1 | 0 | 0 | 计价
YD3-92 | J04-01-002 | 机械 | 乙供 | JF003 | 维护费 | 元 | 33.04 | 1 | 0 | 0 | 计价
YD3-92 | J04-01-002 | 人工 | 乙供 | 9101109 | 安装技术工 | 工日 | 1.0417 | 107 | 0 | 0 | 计价
YD3-92 | J04-01-002 | 材料 | 乙供 | C19010201 | 柴油0号 | kg | 32.19 | 6.32 | 0 | 0 | 计价
YD3-92 | J10-01-001 | 机械 | 乙供 | JF001 | 折旧费 | 元 | 1.84 | 1 | 0 | 0 | 计价
YD3-92 | J10-01-001 | 机械 | 乙供 | JF002 | 检修费 | 元 | 0.41 | 1 | 0 | 0 | 计价
YD3-92 | J10-01-001 | 机械 | 乙供 | JF003 | 维护费 | 元 | 1.37 | 1 | 0 | 0 | 计价
YD3-92 | J10-01-001 | 机械 | 乙供 | JF004 | 安拆费及场外运费 | 元 | 12.75 | 1 | 0 | 0 | 计价
YD3-92 | J10-01-001 | 材料 | 乙供 | C21020101 | 电 | kW·h | 60.27 | 0.84 | 0 | 0 | 计价
YD3-93 | J03-01-036 | 机械 | 乙供 | JF001 | 折旧费 | 元 | 157.49 | 1 | 0 | 0 | 计价
YD3-93 | J03-01-036 | 机械 | 乙供 | JF002 | 检修费 | 元 | 73.41 | 1 | 0 | 0 | 计价
YD3-93 | J03-01-036 | 机械 | 乙供 | JF003 | 维护费 | 元 | 151.96 | 1 | 0 | 0 | 计价
YD3-93 | J03-01-036 | 人工 | 乙供 | 9101109 | 安装技术工 | 工日 | 2.5 | 107 | 0 | 0 | 计价
YD3-93 | J03-01-036 | 材料 | 乙供 | C19010201 | 柴油0号 | kg | 35.85 | 6.32 | 0 | 0 | 计价
YD3-93 | J04-01-002 | 机械 | 乙供 | JF001 | 折旧费 | 元 | 26.52 | 1 | 0 | 0 | 计价
YD3-93 | J04-01-002 | 机械 | 乙供 | JF002 | 检修费 | 元 | 5.89 | 1 | 0 | 0 | 计价
YD3-93 | J04-01-002 | 机械 | 乙供 | JF003 | 维护费 | 元 | 33.04 | 1 | 0 | 0 | 计价
YD3-93 | J04-01-002 | 人工 | 乙供 | 9101109 | 安装技术工 | 工日 | 1.0417 | 107 | 0 | 0 | 计价
YD3-93 | J04-01-002 | 材料 | 乙供 | C19010201 | 柴油0号 | kg | 32.19 | 6.32 | 0 | 0 | 计价
YD3-93 | J10-01-001 | 机械 | 乙供 | JF001 | 折旧费 | 元 | 1.84 | 1 | 0 | 0 | 计价
YD3-93 | J10-01-001 | 机械 | 乙供 | JF002 | 检修费 | 元 | 0.41 | 1 | 0 | 0 | 计价
YD3-93 | J10-01-001 | 机械 | 乙供 | JF003 | 维护费 | 元 | 1.37 | 1 | 0 | 0 | 计价
YD3-93 | J10-01-001 | 机械 | 乙供 | JF004 | 安拆费及场外运费 | 元 | 12.75 | 1 | 0 | 0 | 计价
YD3-93 | J10-01-001 | 材料 | 乙供 | C21020101 | 电 | kW·h | 60.27 | 0.84 | 0 | 0 | 计价
YD3-94 | J03-01-033 | 机械 | 乙供 | JF001 | 折旧费 | 元 | 44.37 | 1 | 0 | 0 | 计价
YD3-94 | J03-01-033 | 机械 | 乙供 | JF002 | 检修费 | 元 | 20.68 | 1 | 0 | 0 | 计价
YD3-94 | J03-01-033 | 机械 | 乙供 | JF003 | 维护费 | 元 | 42.81 | 1 | 0 | 0 | 计价
YD3-94 | J03-01-033 | 人工 | 乙供 | 9101109 | 安装技术工 | 工日 | 2.5 | 107 | 0 | 0 | 计价
YD3-94 | J03-01-033 | 材料 | 乙供 | C19010102 | 汽油 | kg | 23.3 | 7.61 | 0 | 0 | 计价
YD3-94 | J04-01-002 | 机械 | 乙供 | JF001 | 折旧费 | 元 | 26.52 | 1 | 0 | 0 | 计价
YD3-94 | J04-01-002 | 机械 | 乙供 | JF002 | 检修费 | 元 | 5.89 | 1 | 0 | 0 | 计价
YD3-94 | J04-01-002 | 机械 | 乙供 | JF003 | 维护费 | 元 | 33.04 | 1 | 0 | 0 | 计价
YD3-94 | J04-01-002 | 人工 | 乙供 | 9101109 | 安装技术工 | 工日 | 1.0417 | 107 | 0 | 0 | 计价
YD3-94 | J04-01-002 | 材料 | 乙供 | C19010201 | 柴油0号 | kg | 32.19 | 6.32 | 0 | 0 | 计价
YD3-94 | J10-01-001 | 机械 | 乙供 | JF001 | 折旧费 | 元 | 1.84 | 1 | 0 | 0 | 计价
YD3-94 | J10-01-001 | 机械 | 乙供 | JF002 | 检修费 | 元 | 0.41 | 1 | 0 | 0 | 计价
YD3-94 | J10-01-001 | 机械 | 乙供 | JF003 | 维护费 | 元 | 1.37 | 1 | 0 | 0 | 计价
YD3-94 | J10-01-001 | 机械 | 乙供 | JF004 | 安拆费及场外运费 | 元 | 12.75 | 1 | 0 | 0 | 计价
YD3-94 | J10-01-001 | 材料 | 乙供 | C21020101 | 电 | kW·h | 60.27 | 0.84 | 0 | 0 | 计价
YD3-95 | J03-01-033 | 机械 | 乙供 | JF001 | 折旧费 | 元 | 44.37 | 1 | 0 | 0 | 计价
YD3-95 | J03-01-033 | 机械 | 乙供 | JF002 | 检修费 | 元 | 20.68 | 1 | 0 | 0 | 计价
YD3-95 | J03-01-033 | 机械 | 乙供 | JF003 | 维护费 | 元 | 42.81 | 1 | 0 | 0 | 计价
YD3-95 | J03-01-033 | 人工 | 乙供 | 9101109 | 安装技术工 | 工日 | 2.5 | 107 | 0 | 0 | 计价
YD3-95 | J03-01-033 | 材料 | 乙供 | C19010102 | 汽油 | kg | 23.3 | 7.61 | 0 | 0 | 计价
YD3-95 | J04-01-002 | 机械 | 乙供 | JF001 | 折旧费 | 元 | 26.52 | 1 | 0 | 0 | 计价
YD3-95 | J04-01-002 | 机械 | 乙供 | JF002 | 检修费 | 元 | 5.89 | 1 | 0 | 0 | 计价
YD3-95 | J04-01-002 | 机械 | 乙供 | JF003 | 维护费 | 元 | 33.04 | 1 | 0 | 0 | 计价
YD3-95 | J04-01-002 | 人工 | 乙供 | 9101109 | 安装技术工 | 工日 | 1.0417 | 107 | 0 | 0 | 计价
YD3-95 | J04-01-002 | 材料 | 乙供 | C19010201 | 柴油0号 | kg | 32.19 | 6.32 | 0 | 0 | 计价
YD3-95 | J10-01-001 | 机械 | 乙供 | JF001 | 折旧费 | 元 | 1.84 | 1 | 0 | 0 | 计价
YD3-95 | J10-01-001 | 机械 | 乙供 | JF002 | 检修费 | 元 | 0.41 | 1 | 0 | 0 | 计价
YD3-95 | J10-01-001 | 机械 | 乙供 | JF003 | 维护费 | 元 | 1.37 | 1 | 0 | 0 | 计价
YD3-95 | J10-01-001 | 机械 | 乙供 | JF004 | 安拆费及场外运费 | 元 | 12.75 | 1 | 0 | 0 | 计价
YD3-95 | J10-01-001 | 材料 | 乙供 | C21020101 | 电 | kW·h | 60.27 | 0.84 | 0 | 0 | 计价
YD3-96 | J03-01-033 | 机械 | 乙供 | JF001 | 折旧费 | 元 | 44.37 | 1 | 0 | 0 | 计价
YD3-96 | J03-01-033 | 机械 | 乙供 | JF002 | 检修费 | 元 | 20.68 | 1 | 0 | 0 | 计价
YD3-96 | J03-01-033 | 机械 | 乙供 | JF003 | 维护费 | 元 | 42.81 | 1 | 0 | 0 | 计价
YD3-96 | J03-01-033 | 人工 | 乙供 | 9101109 | 安装技术工 | 工日 | 2.5 | 107 | 0 | 0 | 计价
YD3-96 | J03-01-033 | 材料 | 乙供 | C19010102 | 汽油 | kg | 23.3 | 7.61 | 0 | 0 | 计价
YD3-96 | J04-01-002 | 机械 | 乙供 | JF001 | 折旧费 | 元 | 26.52 | 1 | 0 | 0 | 计价
YD3-96 | J04-01-002 | 机械 | 乙供 | JF002 | 检修费 | 元 | 5.89 | 1 | 0 | 0 | 计价
YD3-96 | J04-01-002 | 机械 | 乙供 | JF003 | 维护费 | 元 | 33.04 | 1 | 0 | 0 | 计价
YD3-96 | J04-01-002 | 人工 | 乙供 | 9101109 | 安装技术工 | 工日 | 1.0417 | 107 | 0 | 0 | 计价
YD3-96 | J04-01-002 | 材料 | 乙供 | C19010201 | 柴油0号 | kg | 32.19 | 6.32 | 0 | 0 | 计价
YD3-96 | J10-01-001 | 机械 | 乙供 | JF001 | 折旧费 | 元 | 1.84 | 1 | 0 | 0 | 计价
YD3-96 | J10-01-001 | 机械 | 乙供 | JF002 | 检修费 | 元 | 0.41 | 1 | 0 | 0 | 计价
YD3-96 | J10-01-001 | 机械 | 乙供 | JF003 | 维护费 | 元 | 1.37 | 1 | 0 | 0 | 计价
YD3-96 | J10-01-001 | 机械 | 乙供 | JF004 | 安拆费及场外运费 | 元 | 12.75 | 1 | 0 | 0 | 计价
YD3-96 | J10-01-001 | 材料 | 乙供 | C21020101 | 电 | kW·h | 60.27 | 0.84 | 0 | 0 | 计价
YD3-97 | J03-01-036 | 机械 | 乙供 | JF001 | 折旧费 | 元 | 157.49 | 1 | 0 | 0 | 计价
YD3-97 | J03-01-036 | 机械 | 乙供 | JF002 | 检修费 | 元 | 73.41 | 1 | 0 | 0 | 计价
YD3-97 | J03-01-036 | 机械 | 乙供 | JF003 | 维护费 | 元 | 151.96 | 1 | 0 | 0 | 计价
YD3-97 | J03-01-036 | 人工 | 乙供 | 9101109 | 安装技术工 | 工日 | 2.5 | 107 | 0 | 0 | 计价
YD3-97 | J03-01-036 | 材料 | 乙供 | C19010201 | 柴油0号 | kg | 35.85 | 6.32 | 0 | 0 | 计价
YD3-97 | J04-01-002 | 机械 | 乙供 | JF001 | 折旧费 | 元 | 26.52 | 1 | 0 | 0 | 计价
YD3-97 | J04-01-002 | 机械 | 乙供 | JF002 | 检修费 | 元 | 5.89 | 1 | 0 | 0 | 计价
YD3-97 | J04-01-002 | 机械 | 乙供 | JF003 | 维护费 | 元 | 33.04 | 1 | 0 | 0 | 计价
YD3-97 | J04-01-002 | 人工 | 乙供 | 9101109 | 安装技术工 | 工日 | 1.0417 | 107 | 0 | 0 | 计价
YD3-97 | J04-01-002 | 材料 | 乙供 | C19010201 | 柴油0号 | kg | 32.19 | 6.32 | 0 | 0 | 计价
YD3-97 | J10-01-001 | 机械 | 乙供 | JF001 | 折旧费 | 元 | 1.84 | 1 | 0 | 0 | 计价
YD3-97 | J10-01-001 | 机械 | 乙供 | JF002 | 检修费 | 元 | 0.41 | 1 | 0 | 0 | 计价
YD3-97 | J10-01-001 | 机械 | 乙供 | JF003 | 维护费 | 元 | 1.37 | 1 | 0 | 0 | 计价
YD3-97 | J10-01-001 | 机械 | 乙供 | JF004 | 安拆费及场外运费 | 元 | 12.75 | 1 | 0 | 0 | 计价
YD3-97 | J10-01-001 | 材料 | 乙供 | C21020101 | 电 | kW·h | 60.27 | 0.84 | 0 | 0 | 计价
YD3-98 | J03-01-033 | 机械 | 乙供 | JF001 | 折旧费 | 元 | 44.37 | 1 | 0 | 0 | 计价
YD3-98 | J03-01-033 | 机械 | 乙供 | JF002 | 检修费 | 元 | 20.68 | 1 | 0 | 0 | 计价
YD3-98 | J03-01-033 | 机械 | 乙供 | JF003 | 维护费 | 元 | 42.81 | 1 | 0 | 0 | 计价
YD3-98 | J03-01-033 | 人工 | 乙供 | 9101109 | 安装技术工 | 工日 | 2.5 | 107 | 0 | 0 | 计价
YD3-98 | J03-01-033 | 材料 | 乙供 | C19010102 | 汽油 | kg | 23.3 | 7.61 | 0 | 0 | 计价
YD3-98 | J03-01-036 | 机械 | 乙供 | JF001 | 折旧费 | 元 | 157.49 | 1 | 0 | 0 | 计价
YD3-98 | J03-01-036 | 机械 | 乙供 | JF002 | 检修费 | 元 | 73.41 | 1 | 0 | 0 | 计价
YD3-98 | J03-01-036 | 机械 | 乙供 | JF003 | 维护费 | 元 | 151.96 | 1 | 0 | 0 | 计价
YD3-98 | J03-01-036 | 人工 | 乙供 | 9101109 | 安装技术工 | 工日 | 2.5 | 107 | 0 | 0 | 计价
YD3-98 | J03-01-036 | 材料 | 乙供 | C19010201 | 柴油0号 | kg | 35.85 | 6.32 | 0 | 0 | 计价
YD3-98 | J04-01-002 | 机械 | 乙供 | JF001 | 折旧费 | 元 | 26.52 | 1 | 0 | 0 | 计价
YD3-98 | J04-01-002 | 机械 | 乙供 | JF002 | 检修费 | 元 | 5.89 | 1 | 0 | 0 | 计价
YD3-98 | J04-01-002 | 机械 | 乙供 | JF003 | 维护费 | 元 | 33.04 | 1 | 0 | 0 | 计价
YD3-98 | J04-01-002 | 人工 | 乙供 | 9101109 | 安装技术工 | 工日 | 1.0417 | 107 | 0 | 0 | 计价
YD3-98 | J04-01-002 | 材料 | 乙供 | C19010201 | 柴油0号 | kg | 32.19 | 6.32 | 0 | 0 | 计价
YD3-98 | J10-01-001 | 机械 | 乙供 | JF001 | 折旧费 | 元 | 1.84 | 1 | 0 | 0 | 计价
YD3-98 | J10-01-001 | 机械 | 乙供 | JF002 | 检修费 | 元 | 0.41 | 1 | 0 | 0 | 计价
YD3-98 | J10-01-001 | 机械 | 乙供 | JF003 | 维护费 | 元 | 1.37 | 1 | 0 | 0 | 计价
YD3-98 | J10-01-001 | 机械 | 乙供 | JF004 | 安拆费及场外运费 | 元 | 12.75 | 1 | 0 | 0 | 计价
YD3-98 | J10-01-001 | 材料 | 乙供 | C21020101 | 电 | kW·h | 60.27 | 0.84 | 0 | 0 | 计价
YD3-98 | J13-01-055 | 机械 | 乙供 | JF001 | 折旧费 | 元 | 332.82 | 1 | 0 | 0 | 计价
YD3-98 | J13-01-055 | 机械 | 乙供 | JF002 | 检修费 | 元 | 27.23 | 1 | 0 | 0 | 计价
YD3-98 | J13-01-055 | 机械 | 乙供 | JF003 | 维护费 | 元 | 38.12 | 1 | 0 | 0 | 计价
YD3-98 | J13-01-055 | 人工 | 乙供 | 9101109 | 安装技术工 | 工日 | 3.125 | 107 | 0 | 0 | 计价
YD3-98 | J13-01-055 | 材料 | 乙供 | C19010201 | 柴油0号 | kg | 42.1424 | 6.32 | 0 | 0 | 计价
YD3-98 | J13-01-056 | 机械 | 乙供 | JF001 | 折旧费 | 元 | 456.58 | 1 | 0 | 0 | 计价
YD3-98 | J13-01-056 | 机械 | 乙供 | JF002 | 检修费 | 元 | 35.33 | 1 | 0 | 0 | 计价
YD3-98 | J13-01-056 | 机械 | 乙供 | JF003 | 维护费 | 元 | 100.69 | 1 | 0 | 0 | 计价
YD3-98 | J13-01-056 | 人工 | 乙供 | 9101109 | 安装技术工 | 工日 | 3.125 | 107 | 0 | 0 | 计价
YD3-98 | J13-01-056 | 材料 | 乙供 | C19010201 | 柴油0号 | kg | 50.1424 | 6.32 | 0 | 0 | 计价
YD3-99 | J03-01-033 | 机械 | 乙供 | JF001 | 折旧费 | 元 | 44.37 | 1 | 0 | 0 | 计价
YD3-99 | J03-01-033 | 机械 | 乙供 | JF002 | 检修费 | 元 | 20.68 | 1 | 0 | 0 | 计价
YD3-99 | J03-01-033 | 机械 | 乙供 | JF003 | 维护费 | 元 | 42.81 | 1 | 0 | 0 | 计价
YD3-99 | J03-01-033 | 人工 | 乙供 | 9101109 | 安装技术工 | 工日 | 2.5 | 107 | 0 | 0 | 计价
YD3-99 | J03-01-033 | 材料 | 乙供 | C19010102 | 汽油 | kg | 23.3 | 7.61 | 0 | 0 | 计价
YD3-99 | J03-01-036 | 机械 | 乙供 | JF001 | 折旧费 | 元 | 157.49 | 1 | 0 | 0 | 计价
YD3-99 | J03-01-036 | 机械 | 乙供 | JF002 | 检修费 | 元 | 73.41 | 1 | 0 | 0 | 计价
YD3-99 | J03-01-036 | 机械 | 乙供 | JF003 | 维护费 | 元 | 151.96 | 1 | 0 | 0 | 计价
YD3-99 | J03-01-036 | 人工 | 乙供 | 9101109 | 安装技术工 | 工日 | 2.5 | 107 | 0 | 0 | 计价
YD3-99 | J03-01-036 | 材料 | 乙供 | C19010201 | 柴油0号 | kg | 35.85 | 6.32 | 0 | 0 | 计价
YD3-99 | J04-01-002 | 机械 | 乙供 | JF001 | 折旧费 | 元 | 26.52 | 1 | 0 | 0 | 计价
YD3-99 | J04-01-002 | 机械 | 乙供 | JF002 | 检修费 | 元 | 5.89 | 1 | 0 | 0 | 计价
YD3-99 | J04-01-002 | 机械 | 乙供 | JF003 | 维护费 | 元 | 33.04 | 1 | 0 | 0 | 计价
YD3-99 | J04-01-002 | 人工 | 乙供 | 9101109 | 安装技术工 | 工日 | 1.0417 | 107 | 0 | 0 | 计价
YD3-99 | J04-01-002 | 材料 | 乙供 | C19010201 | 柴油0号 | kg | 32.19 | 6.32 | 0 | 0 | 计价
YD3-99 | J10-01-001 | 机械 | 乙供 | JF001 | 折旧费 | 元 | 1.84 | 1 | 0 | 0 | 计价
YD3-99 | J10-01-001 | 机械 | 乙供 | JF002 | 检修费 | 元 | 0.41 | 1 | 0 | 0 | 计价
YD3-99 | J10-01-001 | 机械 | 乙供 | JF003 | 维护费 | 元 | 1.37 | 1 | 0 | 0 | 计价
YD3-99 | J10-01-001 | 机械 | 乙供 | JF004 | 安拆费及场外运费 | 元 | 12.75 | 1 | 0 | 0 | 计价
YD3-99 | J10-01-001 | 材料 | 乙供 | C21020101 | 电 | kW·h | 60.27 | 0.84 | 0 | 0 | 计价
YD3-99 | J13-01-055 | 机械 | 乙供 | JF001 | 折旧费 | 元 | 332.82 | 1 | 0 | 0 | 计价
YD3-99 | J13-01-055 | 机械 | 乙供 | JF002 | 检修费 | 元 | 27.23 | 1 | 0 | 0 | 计价
YD3-99 | J13-01-055 | 机械 | 乙供 | JF003 | 维护费 | 元 | 38.12 | 1 | 0 | 0 | 计价
YD3-99 | J13-01-055 | 人工 | 乙供 | 9101109 | 安装技术工 | 工日 | 3.125 | 107 | 0 | 0 | 计价
YD3-99 | J13-01-055 | 材料 | 乙供 | C19010201 | 柴油0号 | kg | 42.1424 | 6.32 | 0 | 0 | 计价
YD3-99 | J13-01-056 | 机械 | 乙供 | JF001 | 折旧费 | 元 | 456.58 | 1 | 0 | 0 | 计价
YD3-99 | J13-01-056 | 机械 | 乙供 | JF002 | 检修费 | 元 | 35.33 | 1 | 0 | 0 | 计价
YD3-99 | J13-01-056 | 机械 | 乙供 | JF003 | 维护费 | 元 | 100.69 | 1 | 0 | 0 | 计价
YD3-99 | J13-01-056 | 人工 | 乙供 | 9101109 | 安装技术工 | 工日 | 3.125 | 107 | 0 | 0 | 计价
YD3-99 | J13-01-056 | 材料 | 乙供 | C19010201 | 柴油0号 | kg | 50.1424 | 6.32 | 0 | 0 | 计价
YD3-100 | J03-01-033 | 机械 | 乙供 | JF001 | 折旧费 | 元 | 44.37 | 1 | 0 | 0 | 计价
YD3-100 | J03-01-033 | 机械 | 乙供 | JF002 | 检修费 | 元 | 20.68 | 1 | 0 | 0 | 计价
YD3-100 | J03-01-033 | 机械 | 乙供 | JF003 | 维护费 | 元 | 42.81 | 1 | 0 | 0 | 计价
YD3-100 | J03-01-033 | 人工 | 乙供 | 9101109 | 安装技术工 | 工日 | 2.5 | 107 | 0 | 0 | 计价
YD3-100 | J03-01-033 | 材料 | 乙供 | C19010102 | 汽油 | kg | 23.3 | 7.61 | 0 | 0 | 计价
YD3-100 | J03-01-036 | 机械 | 乙供 | JF001 | 折旧费 | 元 | 157.49 | 1 | 0 | 0 | 计价
YD3-100 | J03-01-036 | 机械 | 乙供 | JF002 | 检修费 | 元 | 73.41 | 1 | 0 | 0 | 计价
YD3-100 | J03-01-036 | 机械 | 乙供 | JF003 | 维护费 | 元 | 151.96 | 1 | 0 | 0 | 计价
YD3-100 | J03-01-036 | 人工 | 乙供 | 9101109 | 安装技术工 | 工日 | 2.5 | 107 | 0 | 0 | 计价
YD3-100 | J03-01-036 | 材料 | 乙供 | C19010201 | 柴油0号 | kg | 35.85 | 6.32 | 0 | 0 | 计价
YD3-100 | J04-01-002 | 机械 | 乙供 | JF001 | 折旧费 | 元 | 26.52 | 1 | 0 | 0 | 计价
YD3-100 | J04-01-002 | 机械 | 乙供 | JF002 | 检修费 | 元 | 5.89 | 1 | 0 | 0 | 计价
YD3-100 | J04-01-002 | 机械 | 乙供 | JF003 | 维护费 | 元 | 33.04 | 1 | 0 | 0 | 计价
YD3-100 | J04-01-002 | 人工 | 乙供 | 9101109 | 安装技术工 | 工日 | 1.0417 | 107 | 0 | 0 | 计价
YD3-100 | J04-01-002 | 材料 | 乙供 | C19010201 | 柴油0号 | kg | 32.19 | 6.32 | 0 | 0 | 计价
YD3-100 | J10-01-001 | 机械 | 乙供 | JF001 | 折旧费 | 元 | 1.84 | 1 | 0 | 0 | 计价
YD3-100 | J10-01-001 | 机械 | 乙供 | JF002 | 检修费 | 元 | 0.41 | 1 | 0 | 0 | 计价
YD3-100 | J10-01-001 | 机械 | 乙供 | JF003 | 维护费 | 元 | 1.37 | 1 | 0 | 0 | 计价
YD3-100 | J10-01-001 | 机械 | 乙供 | JF004 | 安拆费及场外运费 | 元 | 12.75 | 1 | 0 | 0 | 计价
YD3-100 | J10-01-001 | 材料 | 乙供 | C21020101 | 电 | kW·h | 60.27 | 0.84 | 0 | 0 | 计价
YD3-100 | J13-01-055 | 机械 | 乙供 | JF001 | 折旧费 | 元 | 332.82 | 1 | 0 | 0 | 计价
YD3-100 | J13-01-055 | 机械 | 乙供 | JF002 | 检修费 | 元 | 27.23 | 1 | 0 | 0 | 计价
YD3-100 | J13-01-055 | 机械 | 乙供 | JF003 | 维护费 | 元 | 38.12 | 1 | 0 | 0 | 计价
YD3-100 | J13-01-055 | 人工 | 乙供 | 9101109 | 安装技术工 | 工日 | 3.125 | 107 | 0 | 0 | 计价
YD3-100 | J13-01-055 | 材料 | 乙供 | C19010201 | 柴油0号 | kg | 42.1424 | 6.32 | 0 | 0 | 计价
YD3-100 | J13-01-056 | 机械 | 乙供 | JF001 | 折旧费 | 元 | 456.58 | 1 | 0 | 0 | 计价
YD3-100 | J13-01-056 | 机械 | 乙供 | JF002 | 检修费 | 元 | 35.33 | 1 | 0 | 0 | 计价
YD3-100 | J13-01-056 | 机械 | 乙供 | JF003 | 维护费 | 元 | 100.69 | 1 | 0 | 0 | 计价
YD3-100 | J13-01-056 | 人工 | 乙供 | 9101109 | 安装技术工 | 工日 | 3.125 | 107 | 0 | 0 | 计价
YD3-100 | J13-01-056 | 材料 | 乙供 | C19010201 | 柴油0号 | kg | 50.1424 | 6.32 | 0 | 0 | 计价
YD3-101 | J03-01-033 | 机械 | 乙供 | JF001 | 折旧费 | 元 | 44.37 | 1 | 0 | 0 | 计价
YD3-101 | J03-01-033 | 机械 | 乙供 | JF002 | 检修费 | 元 | 20.68 | 1 | 0 | 0 | 计价
YD3-101 | J03-01-033 | 机械 | 乙供 | JF003 | 维护费 | 元 | 42.81 | 1 | 0 | 0 | 计价
YD3-101 | J03-01-033 | 人工 | 乙供 | 9101109 | 安装技术工 | 工日 | 2.5 | 107 | 0 | 0 | 计价
YD3-101 | J03-01-033 | 材料 | 乙供 | C19010102 | 汽油 | kg | 23.3 | 7.61 | 0 | 0 | 计价
YD3-101 | J03-01-036 | 机械 | 乙供 | JF001 | 折旧费 | 元 | 157.49 | 1 | 0 | 0 | 计价
YD3-101 | J03-01-036 | 机械 | 乙供 | JF002 | 检修费 | 元 | 73.41 | 1 | 0 | 0 | 计价
YD3-101 | J03-01-036 | 机械 | 乙供 | JF003 | 维护费 | 元 | 151.96 | 1 | 0 | 0 | 计价
YD3-101 | J03-01-036 | 人工 | 乙供 | 9101109 | 安装技术工 | 工日 | 2.5 | 107 | 0 | 0 | 计价
YD3-101 | J03-01-036 | 材料 | 乙供 | C19010201 | 柴油0号 | kg | 35.85 | 6.32 | 0 | 0 | 计价
YD3-101 | J04-01-002 | 机械 | 乙供 | JF001 | 折旧费 | 元 | 26.52 | 1 | 0 | 0 | 计价
YD3-101 | J04-01-002 | 机械 | 乙供 | JF002 | 检修费 | 元 | 5.89 | 1 | 0 | 0 | 计价
YD3-101 | J04-01-002 | 机械 | 乙供 | JF003 | 维护费 | 元 | 33.04 | 1 | 0 | 0 | 计价
YD3-101 | J04-01-002 | 人工 | 乙供 | 9101109 | 安装技术工 | 工日 | 1.0417 | 107 | 0 | 0 | 计价
YD3-101 | J04-01-002 | 材料 | 乙供 | C19010201 | 柴油0号 | kg | 32.19 | 6.32 | 0 | 0 | 计价
YD3-101 | J10-01-001 | 机械 | 乙供 | JF001 | 折旧费 | 元 | 1.84 | 1 | 0 | 0 | 计价
YD3-101 | J10-01-001 | 机械 | 乙供 | JF002 | 检修费 | 元 | 0.41 | 1 | 0 | 0 | 计价
YD3-101 | J10-01-001 | 机械 | 乙供 | JF003 | 维护费 | 元 | 1.37 | 1 | 0 | 0 | 计价
YD3-101 | J10-01-001 | 机械 | 乙供 | JF004 | 安拆费及场外运费 | 元 | 12.75 | 1 | 0 | 0 | 计价
YD3-101 | J10-01-001 | 材料 | 乙供 | C21020101 | 电 | kW·h | 60.27 | 0.84 | 0 | 0 | 计价
YD3-101 | J13-01-055 | 机械 | 乙供 | JF001 | 折旧费 | 元 | 332.82 | 1 | 0 | 0 | 计价
YD3-101 | J13-01-055 | 机械 | 乙供 | JF002 | 检修费 | 元 | 27.23 | 1 | 0 | 0 | 计价
YD3-101 | J13-01-055 | 机械 | 乙供 | JF003 | 维护费 | 元 | 38.12 | 1 | 0 | 0 | 计价
YD3-101 | J13-01-055 | 人工 | 乙供 | 9101109 | 安装技术工 | 工日 | 3.125 | 107 | 0 | 0 | 计价
YD3-101 | J13-01-055 | 材料 | 乙供 | C19010201 | 柴油0号 | kg | 42.1424 | 6.32 | 0 | 0 | 计价
YD3-101 | J13-01-056 | 机械 | 乙供 | JF001 | 折旧费 | 元 | 456.58 | 1 | 0 | 0 | 计价
YD3-101 | J13-01-056 | 机械 | 乙供 | JF002 | 检修费 | 元 | 35.33 | 1 | 0 | 0 | 计价
YD3-101 | J13-01-056 | 机械 | 乙供 | JF003 | 维护费 | 元 | 100.69 | 1 | 0 | 0 | 计价
YD3-101 | J13-01-056 | 人工 | 乙供 | 9101109 | 安装技术工 | 工日 | 3.125 | 107 | 0 | 0 | 计价
YD3-101 | J13-01-056 | 材料 | 乙供 | C19010201 | 柴油0号 | kg | 50.1424 | 6.32 | 0 | 0 | 计价
YD3-102 | J03-01-033 | 机械 | 乙供 | JF001 | 折旧费 | 元 | 44.37 | 1 | 0 | 0 | 计价
YD3-102 | J03-01-033 | 机械 | 乙供 | JF002 | 检修费 | 元 | 20.68 | 1 | 0 | 0 | 计价
YD3-102 | J03-01-033 | 机械 | 乙供 | JF003 | 维护费 | 元 | 42.81 | 1 | 0 | 0 | 计价
YD3-102 | J03-01-033 | 人工 | 乙供 | 9101109 | 安装技术工 | 工日 | 2.5 | 107 | 0 | 0 | 计价
YD3-102 | J03-01-033 | 材料 | 乙供 | C19010102 | 汽油 | kg | 23.3 | 7.61 | 0 | 0 | 计价
YD3-102 | J03-01-036 | 机械 | 乙供 | JF001 | 折旧费 | 元 | 157.49 | 1 | 0 | 0 | 计价
YD3-102 | J03-01-036 | 机械 | 乙供 | JF002 | 检修费 | 元 | 73.41 | 1 | 0 | 0 | 计价
YD3-102 | J03-01-036 | 机械 | 乙供 | JF003 | 维护费 | 元 | 151.96 | 1 | 0 | 0 | 计价
YD3-102 | J03-01-036 | 人工 | 乙供 | 9101109 | 安装技术工 | 工日 | 2.5 | 107 | 0 | 0 | 计价
YD3-102 | J03-01-036 | 材料 | 乙供 | C19010201 | 柴油0号 | kg | 35.85 | 6.32 | 0 | 0 | 计价
YD3-102 | J04-01-002 | 机械 | 乙供 | JF001 | 折旧费 | 元 | 26.52 | 1 | 0 | 0 | 计价
YD3-102 | J04-01-002 | 机械 | 乙供 | JF002 | 检修费 | 元 | 5.89 | 1 | 0 | 0 | 计价
YD3-102 | J04-01-002 | 机械 | 乙供 | JF003 | 维护费 | 元 | 33.04 | 1 | 0 | 0 | 计价
YD3-102 | J04-01-002 | 人工 | 乙供 | 9101109 | 安装技术工 | 工日 | 1.0417 | 107 | 0 | 0 | 计价
YD3-102 | J04-01-002 | 材料 | 乙供 | C19010201 | 柴油0号 | kg | 32.19 | 6.32 | 0 | 0 | 计价
YD3-102 | J10-01-001 | 机械 | 乙供 | JF001 | 折旧费 | 元 | 1.84 | 1 | 0 | 0 | 计价
YD3-102 | J10-01-001 | 机械 | 乙供 | JF002 | 检修费 | 元 | 0.41 | 1 | 0 | 0 | 计价
YD3-102 | J10-01-001 | 机械 | 乙供 | JF003 | 维护费 | 元 | 1.37 | 1 | 0 | 0 | 计价
YD3-102 | J10-01-001 | 机械 | 乙供 | JF004 | 安拆费及场外运费 | 元 | 12.75 | 1 | 0 | 0 | 计价
YD3-102 | J10-01-001 | 材料 | 乙供 | C21020101 | 电 | kW·h | 60.27 | 0.84 | 0 | 0 | 计价
YD3-102 | J13-01-055 | 机械 | 乙供 | JF001 | 折旧费 | 元 | 332.82 | 1 | 0 | 0 | 计价
YD3-102 | J13-01-055 | 机械 | 乙供 | JF002 | 检修费 | 元 | 27.23 | 1 | 0 | 0 | 计价
YD3-102 | J13-01-055 | 机械 | 乙供 | JF003 | 维护费 | 元 | 38.12 | 1 | 0 | 0 | 计价
YD3-102 | J13-01-055 | 人工 | 乙供 | 9101109 | 安装技术工 | 工日 | 3.125 | 107 | 0 | 0 | 计价
YD3-102 | J13-01-055 | 材料 | 乙供 | C19010201 | 柴油0号 | kg | 42.1424 | 6.32 | 0 | 0 | 计价
YD3-102 | J13-01-056 | 机械 | 乙供 | JF001 | 折旧费 | 元 | 456.58 | 1 | 0 | 0 | 计价
YD3-102 | J13-01-056 | 机械 | 乙供 | JF002 | 检修费 | 元 | 35.33 | 1 | 0 | 0 | 计价
YD3-102 | J13-01-056 | 机械 | 乙供 | JF003 | 维护费 | 元 | 100.69 | 1 | 0 | 0 | 计价
YD3-102 | J13-01-056 | 人工 | 乙供 | 9101109 | 安装技术工 | 工日 | 3.125 | 107 | 0 | 0 | 计价
YD3-102 | J13-01-056 | 材料 | 乙供 | C19010201 | 柴油0号 | kg | 50.1424 | 6.32 | 0 | 0 | 计价
YD3-103 | J03-01-033 | 机械 | 乙供 | JF001 | 折旧费 | 元 | 44.37 | 1 | 0 | 0 | 计价
YD3-103 | J03-01-033 | 机械 | 乙供 | JF002 | 检修费 | 元 | 20.68 | 1 | 0 | 0 | 计价
YD3-103 | J03-01-033 | 机械 | 乙供 | JF003 | 维护费 | 元 | 42.81 | 1 | 0 | 0 | 计价
YD3-103 | J03-01-033 | 人工 | 乙供 | 9101109 | 安装技术工 | 工日 | 2.5 | 107 | 0 | 0 | 计价
YD3-103 | J03-01-033 | 材料 | 乙供 | C19010102 | 汽油 | kg | 23.3 | 7.61 | 0 | 0 | 计价
YD3-103 | J03-01-036 | 机械 | 乙供 | JF001 | 折旧费 | 元 | 157.49 | 1 | 0 | 0 | 计价
YD3-103 | J03-01-036 | 机械 | 乙供 | JF002 | 检修费 | 元 | 73.41 | 1 | 0 | 0 | 计价
YD3-103 | J03-01-036 | 机械 | 乙供 | JF003 | 维护费 | 元 | 151.96 | 1 | 0 | 0 | 计价
YD3-103 | J03-01-036 | 人工 | 乙供 | 9101109 | 安装技术工 | 工日 | 2.5 | 107 | 0 | 0 | 计价
YD3-103 | J03-01-036 | 材料 | 乙供 | C19010201 | 柴油0号 | kg | 35.85 | 6.32 | 0 | 0 | 计价
YD3-103 | J04-01-002 | 机械 | 乙供 | JF001 | 折旧费 | 元 | 26.52 | 1 | 0 | 0 | 计价
YD3-103 | J04-01-002 | 机械 | 乙供 | JF002 | 检修费 | 元 | 5.89 | 1 | 0 | 0 | 计价
YD3-103 | J04-01-002 | 机械 | 乙供 | JF003 | 维护费 | 元 | 33.04 | 1 | 0 | 0 | 计价
YD3-103 | J04-01-002 | 人工 | 乙供 | 9101109 | 安装技术工 | 工日 | 1.0417 | 107 | 0 | 0 | 计价
YD3-103 | J04-01-002 | 材料 | 乙供 | C19010201 | 柴油0号 | kg | 32.19 | 6.32 | 0 | 0 | 计价
YD3-103 | J10-01-001 | 机械 | 乙供 | JF001 | 折旧费 | 元 | 1.84 | 1 | 0 | 0 | 计价
YD3-103 | J10-01-001 | 机械 | 乙供 | JF002 | 检修费 | 元 | 0.41 | 1 | 0 | 0 | 计价
YD3-103 | J10-01-001 | 机械 | 乙供 | JF003 | 维护费 | 元 | 1.37 | 1 | 0 | 0 | 计价
YD3-103 | J10-01-001 | 机械 | 乙供 | JF004 | 安拆费及场外运费 | 元 | 12.75 | 1 | 0 | 0 | 计价
YD3-103 | J10-01-001 | 材料 | 乙供 | C21020101 | 电 | kW·h | 60.27 | 0.84 | 0 | 0 | 计价
YD3-103 | J13-01-055 | 机械 | 乙供 | JF001 | 折旧费 | 元 | 332.82 | 1 | 0 | 0 | 计价
YD3-103 | J13-01-055 | 机械 | 乙供 | JF002 | 检修费 | 元 | 27.23 | 1 | 0 | 0 | 计价
YD3-103 | J13-01-055 | 机械 | 乙供 | JF003 | 维护费 | 元 | 38.12 | 1 | 0 | 0 | 计价
YD3-103 | J13-01-055 | 人工 | 乙供 | 9101109 | 安装技术工 | 工日 | 3.125 | 107 | 0 | 0 | 计价
YD3-103 | J13-01-055 | 材料 | 乙供 | C19010201 | 柴油0号 | kg | 42.1424 | 6.32 | 0 | 0 | 计价
YD3-103 | J13-01-056 | 机械 | 乙供 | JF001 | 折旧费 | 元 | 456.58 | 1 | 0 | 0 | 计价
YD3-103 | J13-01-056 | 机械 | 乙供 | JF002 | 检修费 | 元 | 35.33 | 1 | 0 | 0 | 计价
YD3-103 | J13-01-056 | 机械 | 乙供 | JF003 | 维护费 | 元 | 100.69 | 1 | 0 | 0 | 计价
YD3-103 | J13-01-056 | 人工 | 乙供 | 9101109 | 安装技术工 | 工日 | 3.125 | 107 | 0 | 0 | 计价
YD3-103 | J13-01-056 | 材料 | 乙供 | C19010201 | 柴油0号 | kg | 50.1424 | 6.32 | 0 | 0 | 计价
YD3-104 | J03-01-033 | 机械 | 乙供 | JF001 | 折旧费 | 元 | 44.37 | 1 | 0 | 0 | 计价
YD3-104 | J03-01-033 | 机械 | 乙供 | JF002 | 检修费 | 元 | 20.68 | 1 | 0 | 0 | 计价
YD3-104 | J03-01-033 | 机械 | 乙供 | JF003 | 维护费 | 元 | 42.81 | 1 | 0 | 0 | 计价
YD3-104 | J03-01-033 | 人工 | 乙供 | 9101109 | 安装技术工 | 工日 | 2.5 | 107 | 0 | 0 | 计价
YD3-104 | J03-01-033 | 材料 | 乙供 | C19010102 | 汽油 | kg | 23.3 | 7.61 | 0 | 0 | 计价
YD3-104 | J03-01-036 | 机械 | 乙供 | JF001 | 折旧费 | 元 | 157.49 | 1 | 0 | 0 | 计价
YD3-104 | J03-01-036 | 机械 | 乙供 | JF002 | 检修费 | 元 | 73.41 | 1 | 0 | 0 | 计价
YD3-104 | J03-01-036 | 机械 | 乙供 | JF003 | 维护费 | 元 | 151.96 | 1 | 0 | 0 | 计价
YD3-104 | J03-01-036 | 人工 | 乙供 | 9101109 | 安装技术工 | 工日 | 2.5 | 107 | 0 | 0 | 计价
YD3-104 | J03-01-036 | 材料 | 乙供 | C19010201 | 柴油0号 | kg | 35.85 | 6.32 | 0 | 0 | 计价
YD3-104 | J04-01-002 | 机械 | 乙供 | JF001 | 折旧费 | 元 | 26.52 | 1 | 0 | 0 | 计价
YD3-104 | J04-01-002 | 机械 | 乙供 | JF002 | 检修费 | 元 | 5.89 | 1 | 0 | 0 | 计价
YD3-104 | J04-01-002 | 机械 | 乙供 | JF003 | 维护费 | 元 | 33.04 | 1 | 0 | 0 | 计价
YD3-104 | J04-01-002 | 人工 | 乙供 | 9101109 | 安装技术工 | 工日 | 1.0417 | 107 | 0 | 0 | 计价
YD3-104 | J04-01-002 | 材料 | 乙供 | C19010201 | 柴油0号 | kg | 32.19 | 6.32 | 0 | 0 | 计价
YD3-104 | J10-01-001 | 机械 | 乙供 | JF001 | 折旧费 | 元 | 1.84 | 1 | 0 | 0 | 计价
YD3-104 | J10-01-001 | 机械 | 乙供 | JF002 | 检修费 | 元 | 0.41 | 1 | 0 | 0 | 计价
YD3-104 | J10-01-001 | 机械 | 乙供 | JF003 | 维护费 | 元 | 1.37 | 1 | 0 | 0 | 计价
YD3-104 | J10-01-001 | 机械 | 乙供 | JF004 | 安拆费及场外运费 | 元 | 12.75 | 1 | 0 | 0 | 计价
YD3-104 | J10-01-001 | 材料 | 乙供 | C21020101 | 电 | kW·h | 60.27 | 0.84 | 0 | 0 | 计价
YD3-104 | J13-01-055 | 机械 | 乙供 | JF001 | 折旧费 | 元 | 332.82 | 1 | 0 | 0 | 计价
YD3-104 | J13-01-055 | 机械 | 乙供 | JF002 | 检修费 | 元 | 27.23 | 1 | 0 | 0 | 计价
YD3-104 | J13-01-055 | 机械 | 乙供 | JF003 | 维护费 | 元 | 38.12 | 1 | 0 | 0 | 计价
YD3-104 | J13-01-055 | 人工 | 乙供 | 9101109 | 安装技术工 | 工日 | 3.125 | 107 | 0 | 0 | 计价
YD3-104 | J13-01-055 | 材料 | 乙供 | C19010201 | 柴油0号 | kg | 42.1424 | 6.32 | 0 | 0 | 计价
YD3-104 | J13-01-056 | 机械 | 乙供 | JF001 | 折旧费 | 元 | 456.58 | 1 | 0 | 0 | 计价
YD3-104 | J13-01-056 | 机械 | 乙供 | JF002 | 检修费 | 元 | 35.33 | 1 | 0 | 0 | 计价
YD3-104 | J13-01-056 | 机械 | 乙供 | JF003 | 维护费 | 元 | 100.69 | 1 | 0 | 0 | 计价
YD3-104 | J13-01-056 | 人工 | 乙供 | 9101109 | 安装技术工 | 工日 | 3.125 | 107 | 0 | 0 | 计价
YD3-104 | J13-01-056 | 材料 | 乙供 | C19010201 | 柴油0号 | kg | 50.1424 | 6.32 | 0 | 0 | 计价
YD3-105 | J03-01-033 | 机械 | 乙供 | JF001 | 折旧费 | 元 | 44.37 | 1 | 0 | 0 | 计价
YD3-105 | J03-01-033 | 机械 | 乙供 | JF002 | 检修费 | 元 | 20.68 | 1 | 0 | 0 | 计价
YD3-105 | J03-01-033 | 机械 | 乙供 | JF003 | 维护费 | 元 | 42.81 | 1 | 0 | 0 | 计价
YD3-105 | J03-01-033 | 人工 | 乙供 | 9101109 | 安装技术工 | 工日 | 2.5 | 107 | 0 | 0 | 计价
YD3-105 | J03-01-033 | 材料 | 乙供 | C19010102 | 汽油 | kg | 23.3 | 7.61 | 0 | 0 | 计价
YD3-105 | J03-01-036 | 机械 | 乙供 | JF001 | 折旧费 | 元 | 157.49 | 1 | 0 | 0 | 计价
YD3-105 | J03-01-036 | 机械 | 乙供 | JF002 | 检修费 | 元 | 73.41 | 1 | 0 | 0 | 计价
YD3-105 | J03-01-036 | 机械 | 乙供 | JF003 | 维护费 | 元 | 151.96 | 1 | 0 | 0 | 计价
YD3-105 | J03-01-036 | 人工 | 乙供 | 9101109 | 安装技术工 | 工日 | 2.5 | 107 | 0 | 0 | 计价
YD3-105 | J03-01-036 | 材料 | 乙供 | C19010201 | 柴油0号 | kg | 35.85 | 6.32 | 0 | 0 | 计价
YD3-105 | J04-01-002 | 机械 | 乙供 | JF001 | 折旧费 | 元 | 26.52 | 1 | 0 | 0 | 计价
YD3-105 | J04-01-002 | 机械 | 乙供 | JF002 | 检修费 | 元 | 5.89 | 1 | 0 | 0 | 计价
YD3-105 | J04-01-002 | 机械 | 乙供 | JF003 | 维护费 | 元 | 33.04 | 1 | 0 | 0 | 计价
YD3-105 | J04-01-002 | 人工 | 乙供 | 9101109 | 安装技术工 | 工日 | 1.0417 | 107 | 0 | 0 | 计价
YD3-105 | J04-01-002 | 材料 | 乙供 | C19010201 | 柴油0号 | kg | 32.19 | 6.32 | 0 | 0 | 计价
YD3-105 | J10-01-001 | 机械 | 乙供 | JF001 | 折旧费 | 元 | 1.84 | 1 | 0 | 0 | 计价
YD3-105 | J10-01-001 | 机械 | 乙供 | JF002 | 检修费 | 元 | 0.41 | 1 | 0 | 0 | 计价
YD3-105 | J10-01-001 | 机械 | 乙供 | JF003 | 维护费 | 元 | 1.37 | 1 | 0 | 0 | 计价
YD3-105 | J10-01-001 | 机械 | 乙供 | JF004 | 安拆费及场外运费 | 元 | 12.75 | 1 | 0 | 0 | 计价
YD3-105 | J10-01-001 | 材料 | 乙供 | C21020101 | 电 | kW·h | 60.27 | 0.84 | 0 | 0 | 计价
YD3-105 | J13-01-055 | 机械 | 乙供 | JF001 | 折旧费 | 元 | 332.82 | 1 | 0 | 0 | 计价
YD3-105 | J13-01-055 | 机械 | 乙供 | JF002 | 检修费 | 元 | 27.23 | 1 | 0 | 0 | 计价
YD3-105 | J13-01-055 | 机械 | 乙供 | JF003 | 维护费 | 元 | 38.12 | 1 | 0 | 0 | 计价
YD3-105 | J13-01-055 | 人工 | 乙供 | 9101109 | 安装技术工 | 工日 | 3.125 | 107 | 0 | 0 | 计价
YD3-105 | J13-01-055 | 材料 | 乙供 | C19010201 | 柴油0号 | kg | 42.1424 | 6.32 | 0 | 0 | 计价
YD3-105 | J13-01-056 | 机械 | 乙供 | JF001 | 折旧费 | 元 | 456.58 | 1 | 0 | 0 | 计价
YD3-105 | J13-01-056 | 机械 | 乙供 | JF002 | 检修费 | 元 | 35.33 | 1 | 0 | 0 | 计价
YD3-105 | J13-01-056 | 机械 | 乙供 | JF003 | 维护费 | 元 | 100.69 | 1 | 0 | 0 | 计价
YD3-105 | J13-01-056 | 人工 | 乙供 | 9101109 | 安装技术工 | 工日 | 3.125 | 107 | 0 | 0 | 计价
YD3-105 | J13-01-056 | 材料 | 乙供 | C19010201 | 柴油0号 | kg | 50.1424 | 6.32 | 0 | 0 | 计价
YD3-106 | J03-01-033 | 机械 | 乙供 | JF001 | 折旧费 | 元 | 44.37 | 1 | 0 | 0 | 计价
YD3-106 | J03-01-033 | 机械 | 乙供 | JF002 | 检修费 | 元 | 20.68 | 1 | 0 | 0 | 计价
YD3-106 | J03-01-033 | 机械 | 乙供 | JF003 | 维护费 | 元 | 42.81 | 1 | 0 | 0 | 计价
YD3-106 | J03-01-033 | 人工 | 乙供 | 9101109 | 安装技术工 | 工日 | 2.5 | 107 | 0 | 0 | 计价
YD3-106 | J03-01-033 | 材料 | 乙供 | C19010102 | 汽油 | kg | 23.3 | 7.61 | 0 | 0 | 计价
YD3-106 | J03-01-036 | 机械 | 乙供 | JF001 | 折旧费 | 元 | 157.49 | 1 | 0 | 0 | 计价
YD3-106 | J03-01-036 | 机械 | 乙供 | JF002 | 检修费 | 元 | 73.41 | 1 | 0 | 0 | 计价
YD3-106 | J03-01-036 | 机械 | 乙供 | JF003 | 维护费 | 元 | 151.96 | 1 | 0 | 0 | 计价
YD3-106 | J03-01-036 | 人工 | 乙供 | 9101109 | 安装技术工 | 工日 | 2.5 | 107 | 0 | 0 | 计价
YD3-106 | J03-01-036 | 材料 | 乙供 | C19010201 | 柴油0号 | kg | 35.85 | 6.32 | 0 | 0 | 计价
YD3-106 | J04-01-002 | 机械 | 乙供 | JF001 | 折旧费 | 元 | 26.52 | 1 | 0 | 0 | 计价
YD3-106 | J04-01-002 | 机械 | 乙供 | JF002 | 检修费 | 元 | 5.89 | 1 | 0 | 0 | 计价
YD3-106 | J04-01-002 | 机械 | 乙供 | JF003 | 维护费 | 元 | 33.04 | 1 | 0 | 0 | 计价
YD3-106 | J04-01-002 | 人工 | 乙供 | 9101109 | 安装技术工 | 工日 | 1.0417 | 107 | 0 | 0 | 计价
YD3-106 | J04-01-002 | 材料 | 乙供 | C19010201 | 柴油0号 | kg | 32.19 | 6.32 | 0 | 0 | 计价
YD3-106 | J10-01-001 | 机械 | 乙供 | JF001 | 折旧费 | 元 | 1.84 | 1 | 0 | 0 | 计价
YD3-106 | J10-01-001 | 机械 | 乙供 | JF002 | 检修费 | 元 | 0.41 | 1 | 0 | 0 | 计价
YD3-106 | J10-01-001 | 机械 | 乙供 | JF003 | 维护费 | 元 | 1.37 | 1 | 0 | 0 | 计价
YD3-106 | J10-01-001 | 机械 | 乙供 | JF004 | 安拆费及场外运费 | 元 | 12.75 | 1 | 0 | 0 | 计价
YD3-106 | J10-01-001 | 材料 | 乙供 | C21020101 | 电 | kW·h | 60.27 | 0.84 | 0 | 0 | 计价
YD3-106 | J13-01-055 | 机械 | 乙供 | JF001 | 折旧费 | 元 | 332.82 | 1 | 0 | 0 | 计价
YD3-106 | J13-01-055 | 机械 | 乙供 | JF002 | 检修费 | 元 | 27.23 | 1 | 0 | 0 | 计价
YD3-106 | J13-01-055 | 机械 | 乙供 | JF003 | 维护费 | 元 | 38.12 | 1 | 0 | 0 | 计价
YD3-106 | J13-01-055 | 人工 | 乙供 | 9101109 | 安装技术工 | 工日 | 3.125 | 107 | 0 | 0 | 计价
YD3-106 | J13-01-055 | 材料 | 乙供 | C19010201 | 柴油0号 | kg | 42.1424 | 6.32 | 0 | 0 | 计价
YD3-106 | J13-01-056 | 机械 | 乙供 | JF001 | 折旧费 | 元 | 456.58 | 1 | 0 | 0 | 计价
YD3-106 | J13-01-056 | 机械 | 乙供 | JF002 | 检修费 | 元 | 35.33 | 1 | 0 | 0 | 计价
YD3-106 | J13-01-056 | 机械 | 乙供 | JF003 | 维护费 | 元 | 100.69 | 1 | 0 | 0 | 计价
YD3-106 | J13-01-056 | 人工 | 乙供 | 9101109 | 安装技术工 | 工日 | 3.125 | 107 | 0 | 0 | 计价
YD3-106 | J13-01-056 | 材料 | 乙供 | C19010201 | 柴油0号 | kg | 50.1424 | 6.32 | 0 | 0 | 计价
YD3-107 | J03-01-033 | 机械 | 乙供 | JF001 | 折旧费 | 元 | 44.37 | 1 | 0 | 0 | 计价
YD3-107 | J03-01-033 | 机械 | 乙供 | JF002 | 检修费 | 元 | 20.68 | 1 | 0 | 0 | 计价
YD3-107 | J03-01-033 | 机械 | 乙供 | JF003 | 维护费 | 元 | 42.81 | 1 | 0 | 0 | 计价
YD3-107 | J03-01-033 | 人工 | 乙供 | 9101109 | 安装技术工 | 工日 | 2.5 | 107 | 0 | 0 | 计价
YD3-107 | J03-01-033 | 材料 | 乙供 | C19010102 | 汽油 | kg | 23.3 | 7.61 | 0 | 0 | 计价
YD3-107 | J03-01-036 | 机械 | 乙供 | JF001 | 折旧费 | 元 | 157.49 | 1 | 0 | 0 | 计价
YD3-107 | J03-01-036 | 机械 | 乙供 | JF002 | 检修费 | 元 | 73.41 | 1 | 0 | 0 | 计价
YD3-107 | J03-01-036 | 机械 | 乙供 | JF003 | 维护费 | 元 | 151.96 | 1 | 0 | 0 | 计价
YD3-107 | J03-01-036 | 人工 | 乙供 | 9101109 | 安装技术工 | 工日 | 2.5 | 107 | 0 | 0 | 计价
YD3-107 | J03-01-036 | 材料 | 乙供 | C19010201 | 柴油0号 | kg | 35.85 | 6.32 | 0 | 0 | 计价
YD3-107 | J04-01-002 | 机械 | 乙供 | JF001 | 折旧费 | 元 | 26.52 | 1 | 0 | 0 | 计价
YD3-107 | J04-01-002 | 机械 | 乙供 | JF002 | 检修费 | 元 | 5.89 | 1 | 0 | 0 | 计价
YD3-107 | J04-01-002 | 机械 | 乙供 | JF003 | 维护费 | 元 | 33.04 | 1 | 0 | 0 | 计价
YD3-107 | J04-01-002 | 人工 | 乙供 | 9101109 | 安装技术工 | 工日 | 1.0417 | 107 | 0 | 0 | 计价
YD3-107 | J04-01-002 | 材料 | 乙供 | C19010201 | 柴油0号 | kg | 32.19 | 6.32 | 0 | 0 | 计价
YD3-107 | J10-01-001 | 机械 | 乙供 | JF001 | 折旧费 | 元 | 1.84 | 1 | 0 | 0 | 计价
YD3-107 | J10-01-001 | 机械 | 乙供 | JF002 | 检修费 | 元 | 0.41 | 1 | 0 | 0 | 计价
YD3-107 | J10-01-001 | 机械 | 乙供 | JF003 | 维护费 | 元 | 1.37 | 1 | 0 | 0 | 计价
YD3-107 | J10-01-001 | 机械 | 乙供 | JF004 | 安拆费及场外运费 | 元 | 12.75 | 1 | 0 | 0 | 计价
YD3-107 | J10-01-001 | 材料 | 乙供 | C21020101 | 电 | kW·h | 60.27 | 0.84 | 0 | 0 | 计价
YD3-107 | J13-01-055 | 机械 | 乙供 | JF001 | 折旧费 | 元 | 332.82 | 1 | 0 | 0 | 计价
YD3-107 | J13-01-055 | 机械 | 乙供 | JF002 | 检修费 | 元 | 27.23 | 1 | 0 | 0 | 计价
YD3-107 | J13-01-055 | 机械 | 乙供 | JF003 | 维护费 | 元 | 38.12 | 1 | 0 | 0 | 计价
YD3-107 | J13-01-055 | 人工 | 乙供 | 9101109 | 安装技术工 | 工日 | 3.125 | 107 | 0 | 0 | 计价
YD3-107 | J13-01-055 | 材料 | 乙供 | C19010201 | 柴油0号 | kg | 42.1424 | 6.32 | 0 | 0 | 计价
YD3-107 | J13-01-056 | 机械 | 乙供 | JF001 | 折旧费 | 元 | 456.58 | 1 | 0 | 0 | 计价
YD3-107 | J13-01-056 | 机械 | 乙供 | JF002 | 检修费 | 元 | 35.33 | 1 | 0 | 0 | 计价
YD3-107 | J13-01-056 | 机械 | 乙供 | JF003 | 维护费 | 元 | 100.69 | 1 | 0 | 0 | 计价
YD3-107 | J13-01-056 | 人工 | 乙供 | 9101109 | 安装技术工 | 工日 | 3.125 | 107 | 0 | 0 | 计价
YD3-107 | J13-01-056 | 材料 | 乙供 | C19010201 | 柴油0号 | kg | 50.1424 | 6.32 | 0 | 0 | 计价
YD3-108 | J03-01-033 | 机械 | 乙供 | JF001 | 折旧费 | 元 | 44.37 | 1 | 0 | 0 | 计价
YD3-108 | J03-01-033 | 机械 | 乙供 | JF002 | 检修费 | 元 | 20.68 | 1 | 0 | 0 | 计价
YD3-108 | J03-01-033 | 机械 | 乙供 | JF003 | 维护费 | 元 | 42.81 | 1 | 0 | 0 | 计价
YD3-108 | J03-01-033 | 人工 | 乙供 | 9101109 | 安装技术工 | 工日 | 2.5 | 107 | 0 | 0 | 计价
YD3-108 | J03-01-033 | 材料 | 乙供 | C19010102 | 汽油 | kg | 23.3 | 7.61 | 0 | 0 | 计价
YD3-108 | J03-01-036 | 机械 | 乙供 | JF001 | 折旧费 | 元 | 157.49 | 1 | 0 | 0 | 计价
YD3-108 | J03-01-036 | 机械 | 乙供 | JF002 | 检修费 | 元 | 73.41 | 1 | 0 | 0 | 计价
YD3-108 | J03-01-036 | 机械 | 乙供 | JF003 | 维护费 | 元 | 151.96 | 1 | 0 | 0 | 计价
YD3-108 | J03-01-036 | 人工 | 乙供 | 9101109 | 安装技术工 | 工日 | 2.5 | 107 | 0 | 0 | 计价
YD3-108 | J03-01-036 | 材料 | 乙供 | C19010201 | 柴油0号 | kg | 35.85 | 6.32 | 0 | 0 | 计价
YD3-108 | J04-01-002 | 机械 | 乙供 | JF001 | 折旧费 | 元 | 26.52 | 1 | 0 | 0 | 计价
YD3-108 | J04-01-002 | 机械 | 乙供 | JF002 | 检修费 | 元 | 5.89 | 1 | 0 | 0 | 计价
YD3-108 | J04-01-002 | 机械 | 乙供 | JF003 | 维护费 | 元 | 33.04 | 1 | 0 | 0 | 计价
YD3-108 | J04-01-002 | 人工 | 乙供 | 9101109 | 安装技术工 | 工日 | 1.0417 | 107 | 0 | 0 | 计价
YD3-108 | J04-01-002 | 材料 | 乙供 | C19010201 | 柴油0号 | kg | 32.19 | 6.32 | 0 | 0 | 计价
YD3-108 | J10-01-001 | 机械 | 乙供 | JF001 | 折旧费 | 元 | 1.84 | 1 | 0 | 0 | 计价
YD3-108 | J10-01-001 | 机械 | 乙供 | JF002 | 检修费 | 元 | 0.41 | 1 | 0 | 0 | 计价
YD3-108 | J10-01-001 | 机械 | 乙供 | JF003 | 维护费 | 元 | 1.37 | 1 | 0 | 0 | 计价
YD3-108 | J10-01-001 | 机械 | 乙供 | JF004 | 安拆费及场外运费 | 元 | 12.75 | 1 | 0 | 0 | 计价
YD3-108 | J10-01-001 | 材料 | 乙供 | C21020101 | 电 | kW·h | 60.27 | 0.84 | 0 | 0 | 计价
YD3-108 | J13-01-055 | 机械 | 乙供 | JF001 | 折旧费 | 元 | 332.82 | 1 | 0 | 0 | 计价
YD3-108 | J13-01-055 | 机械 | 乙供 | JF002 | 检修费 | 元 | 27.23 | 1 | 0 | 0 | 计价
YD3-108 | J13-01-055 | 机械 | 乙供 | JF003 | 维护费 | 元 | 38.12 | 1 | 0 | 0 | 计价
YD3-108 | J13-01-055 | 人工 | 乙供 | 9101109 | 安装技术工 | 工日 | 3.125 | 107 | 0 | 0 | 计价
YD3-108 | J13-01-055 | 材料 | 乙供 | C19010201 | 柴油0号 | kg | 42.1424 | 6.32 | 0 | 0 | 计价
YD3-108 | J13-01-056 | 机械 | 乙供 | JF001 | 折旧费 | 元 | 456.58 | 1 | 0 | 0 | 计价
YD3-108 | J13-01-056 | 机械 | 乙供 | JF002 | 检修费 | 元 | 35.33 | 1 | 0 | 0 | 计价
YD3-108 | J13-01-056 | 机械 | 乙供 | JF003 | 维护费 | 元 | 100.69 | 1 | 0 | 0 | 计价
YD3-108 | J13-01-056 | 人工 | 乙供 | 9101109 | 安装技术工 | 工日 | 3.125 | 107 | 0 | 0 | 计价
YD3-108 | J13-01-056 | 材料 | 乙供 | C19010201 | 柴油0号 | kg | 50.1424 | 6.32 | 0 | 0 | 计价
YD3-109 | J03-01-033 | 机械 | 乙供 | JF001 | 折旧费 | 元 | 44.37 | 1 | 0 | 0 | 计价
YD3-109 | J03-01-033 | 机械 | 乙供 | JF002 | 检修费 | 元 | 20.68 | 1 | 0 | 0 | 计价
YD3-109 | J03-01-033 | 机械 | 乙供 | JF003 | 维护费 | 元 | 42.81 | 1 | 0 | 0 | 计价
YD3-109 | J03-01-033 | 人工 | 乙供 | 9101109 | 安装技术工 | 工日 | 2.5 | 107 | 0 | 0 | 计价
YD3-109 | J03-01-033 | 材料 | 乙供 | C19010102 | 汽油 | kg | 23.3 | 7.61 | 0 | 0 | 计价
YD3-109 | J03-01-036 | 机械 | 乙供 | JF001 | 折旧费 | 元 | 157.49 | 1 | 0 | 0 | 计价
YD3-109 | J03-01-036 | 机械 | 乙供 | JF002 | 检修费 | 元 | 73.41 | 1 | 0 | 0 | 计价
YD3-109 | J03-01-036 | 机械 | 乙供 | JF003 | 维护费 | 元 | 151.96 | 1 | 0 | 0 | 计价
YD3-109 | J03-01-036 | 人工 | 乙供 | 9101109 | 安装技术工 | 工日 | 2.5 | 107 | 0 | 0 | 计价
YD3-109 | J03-01-036 | 材料 | 乙供 | C19010201 | 柴油0号 | kg | 35.85 | 6.32 | 0 | 0 | 计价
YD3-109 | J04-01-002 | 机械 | 乙供 | JF001 | 折旧费 | 元 | 26.52 | 1 | 0 | 0 | 计价
YD3-109 | J04-01-002 | 机械 | 乙供 | JF002 | 检修费 | 元 | 5.89 | 1 | 0 | 0 | 计价
YD3-109 | J04-01-002 | 机械 | 乙供 | JF003 | 维护费 | 元 | 33.04 | 1 | 0 | 0 | 计价
YD3-109 | J04-01-002 | 人工 | 乙供 | 9101109 | 安装技术工 | 工日 | 1.0417 | 107 | 0 | 0 | 计价
YD3-109 | J04-01-002 | 材料 | 乙供 | C19010201 | 柴油0号 | kg | 32.19 | 6.32 | 0 | 0 | 计价
YD3-109 | J10-01-001 | 机械 | 乙供 | JF001 | 折旧费 | 元 | 1.84 | 1 | 0 | 0 | 计价
YD3-109 | J10-01-001 | 机械 | 乙供 | JF002 | 检修费 | 元 | 0.41 | 1 | 0 | 0 | 计价
YD3-109 | J10-01-001 | 机械 | 乙供 | JF003 | 维护费 | 元 | 1.37 | 1 | 0 | 0 | 计价
YD3-109 | J10-01-001 | 机械 | 乙供 | JF004 | 安拆费及场外运费 | 元 | 12.75 | 1 | 0 | 0 | 计价
YD3-109 | J10-01-001 | 材料 | 乙供 | C21020101 | 电 | kW·h | 60.27 | 0.84 | 0 | 0 | 计价
YD3-109 | J13-01-055 | 机械 | 乙供 | JF001 | 折旧费 | 元 | 332.82 | 1 | 0 | 0 | 计价
YD3-109 | J13-01-055 | 机械 | 乙供 | JF002 | 检修费 | 元 | 27.23 | 1 | 0 | 0 | 计价
YD3-109 | J13-01-055 | 机械 | 乙供 | JF003 | 维护费 | 元 | 38.12 | 1 | 0 | 0 | 计价
YD3-109 | J13-01-055 | 人工 | 乙供 | 9101109 | 安装技术工 | 工日 | 3.125 | 107 | 0 | 0 | 计价
YD3-109 | J13-01-055 | 材料 | 乙供 | C19010201 | 柴油0号 | kg | 42.1424 | 6.32 | 0 | 0 | 计价
YD3-109 | J13-01-056 | 机械 | 乙供 | JF001 | 折旧费 | 元 | 456.58 | 1 | 0 | 0 | 计价
YD3-109 | J13-01-056 | 机械 | 乙供 | JF002 | 检修费 | 元 | 35.33 | 1 | 0 | 0 | 计价
YD3-109 | J13-01-056 | 机械 | 乙供 | JF003 | 维护费 | 元 | 100.69 | 1 | 0 | 0 | 计价
YD3-109 | J13-01-056 | 人工 | 乙供 | 9101109 | 安装技术工 | 工日 | 3.125 | 107 | 0 | 0 | 计价
YD3-109 | J13-01-056 | 材料 | 乙供 | C19010201 | 柴油0号 | kg | 50.1424 | 6.32 | 0 | 0 | 计价
YD3-110 | J03-01-033 | 机械 | 乙供 | JF001 | 折旧费 | 元 | 44.37 | 1 | 0 | 0 | 计价
YD3-110 | J03-01-033 | 机械 | 乙供 | JF002 | 检修费 | 元 | 20.68 | 1 | 0 | 0 | 计价
YD3-110 | J03-01-033 | 机械 | 乙供 | JF003 | 维护费 | 元 | 42.81 | 1 | 0 | 0 | 计价
YD3-110 | J03-01-033 | 人工 | 乙供 | 9101109 | 安装技术工 | 工日 | 2.5 | 107 | 0 | 0 | 计价
YD3-110 | J03-01-033 | 材料 | 乙供 | C19010102 | 汽油 | kg | 23.3 | 7.61 | 0 | 0 | 计价
YD3-110 | J03-01-036 | 机械 | 乙供 | JF001 | 折旧费 | 元 | 157.49 | 1 | 0 | 0 | 计价
YD3-110 | J03-01-036 | 机械 | 乙供 | JF002 | 检修费 | 元 | 73.41 | 1 | 0 | 0 | 计价
YD3-110 | J03-01-036 | 机械 | 乙供 | JF003 | 维护费 | 元 | 151.96 | 1 | 0 | 0 | 计价
YD3-110 | J03-01-036 | 人工 | 乙供 | 9101109 | 安装技术工 | 工日 | 2.5 | 107 | 0 | 0 | 计价
YD3-110 | J03-01-036 | 材料 | 乙供 | C19010201 | 柴油0号 | kg | 35.85 | 6.32 | 0 | 0 | 计价
YD3-110 | J04-01-002 | 机械 | 乙供 | JF001 | 折旧费 | 元 | 26.52 | 1 | 0 | 0 | 计价
YD3-110 | J04-01-002 | 机械 | 乙供 | JF002 | 检修费 | 元 | 5.89 | 1 | 0 | 0 | 计价
YD3-110 | J04-01-002 | 机械 | 乙供 | JF003 | 维护费 | 元 | 33.04 | 1 | 0 | 0 | 计价
YD3-110 | J04-01-002 | 人工 | 乙供 | 9101109 | 安装技术工 | 工日 | 1.0417 | 107 | 0 | 0 | 计价
YD3-110 | J04-01-002 | 材料 | 乙供 | C19010201 | 柴油0号 | kg | 32.19 | 6.32 | 0 | 0 | 计价
YD3-110 | J10-01-001 | 机械 | 乙供 | JF001 | 折旧费 | 元 | 1.84 | 1 | 0 | 0 | 计价
YD3-110 | J10-01-001 | 机械 | 乙供 | JF002 | 检修费 | 元 | 0.41 | 1 | 0 | 0 | 计价
YD3-110 | J10-01-001 | 机械 | 乙供 | JF003 | 维护费 | 元 | 1.37 | 1 | 0 | 0 | 计价
YD3-110 | J10-01-001 | 机械 | 乙供 | JF004 | 安拆费及场外运费 | 元 | 12.75 | 1 | 0 | 0 | 计价
YD3-110 | J10-01-001 | 材料 | 乙供 | C21020101 | 电 | kW·h | 60.27 | 0.84 | 0 | 0 | 计价
YD3-110 | J13-01-055 | 机械 | 乙供 | JF001 | 折旧费 | 元 | 332.82 | 1 | 0 | 0 | 计价
YD3-110 | J13-01-055 | 机械 | 乙供 | JF002 | 检修费 | 元 | 27.23 | 1 | 0 | 0 | 计价
YD3-110 | J13-01-055 | 机械 | 乙供 | JF003 | 维护费 | 元 | 38.12 | 1 | 0 | 0 | 计价
YD3-110 | J13-01-055 | 人工 | 乙供 | 9101109 | 安装技术工 | 工日 | 3.125 | 107 | 0 | 0 | 计价
YD3-110 | J13-01-055 | 材料 | 乙供 | C19010201 | 柴油0号 | kg | 42.1424 | 6.32 | 0 | 0 | 计价
YD3-110 | J13-01-056 | 机械 | 乙供 | JF001 | 折旧费 | 元 | 456.58 | 1 | 0 | 0 | 计价
YD3-110 | J13-01-056 | 机械 | 乙供 | JF002 | 检修费 | 元 | 35.33 | 1 | 0 | 0 | 计价
YD3-110 | J13-01-056 | 机械 | 乙供 | JF003 | 维护费 | 元 | 100.69 | 1 | 0 | 0 | 计价
YD3-110 | J13-01-056 | 人工 | 乙供 | 9101109 | 安装技术工 | 工日 | 3.125 | 107 | 0 | 0 | 计价
YD3-110 | J13-01-056 | 材料 | 乙供 | C19010201 | 柴油0号 | kg | 50.1424 | 6.32 | 0 | 0 | 计价
YD3-111 | J03-01-036 | 机械 | 乙供 | JF001 | 折旧费 | 元 | 157.49 | 1 | 0 | 0 | 计价
YD3-111 | J03-01-036 | 机械 | 乙供 | JF002 | 检修费 | 元 | 73.41 | 1 | 0 | 0 | 计价
YD3-111 | J03-01-036 | 机械 | 乙供 | JF003 | 维护费 | 元 | 151.96 | 1 | 0 | 0 | 计价
YD3-111 | J03-01-036 | 人工 | 乙供 | 9101109 | 安装技术工 | 工日 | 2.5 | 107 | 0 | 0 | 计价
YD3-111 | J03-01-036 | 材料 | 乙供 | C19010201 | 柴油0号 | kg | 35.85 | 6.32 | 0 | 0 | 计价
YD3-111 | J03-01-041 | 机械 | 乙供 | JF001 | 折旧费 | 元 | 856.52 | 1 | 0 | 0 | 计价
YD3-111 | J03-01-041 | 机械 | 乙供 | JF002 | 检修费 | 元 | 399.23 | 1 | 0 | 0 | 计价
YD3-111 | J03-01-041 | 机械 | 乙供 | JF003 | 维护费 | 元 | 826.41 | 1 | 0 | 0 | 计价
YD3-111 | J03-01-041 | 人工 | 乙供 | 9101109 | 安装技术工 | 工日 | 2.5 | 107 | 0 | 0 | 计价
YD3-111 | J03-01-041 | 材料 | 乙供 | C19010201 | 柴油0号 | kg | 51.92 | 6.32 | 0 | 0 | 计价
YD3-111 | J04-01-006 | 机械 | 乙供 | JF001 | 折旧费 | 元 | 93.76 | 1 | 0 | 0 | 计价
YD3-111 | J04-01-006 | 机械 | 乙供 | JF002 | 检修费 | 元 | 19.53 | 1 | 0 | 0 | 计价
YD3-111 | J04-01-006 | 机械 | 乙供 | JF003 | 维护费 | 元 | 76.75 | 1 | 0 | 0 | 计价
YD3-111 | J04-01-006 | 人工 | 乙供 | 9101109 | 安装技术工 | 工日 | 1.0417 | 107 | 0 | 0 | 计价
YD3-111 | J04-01-006 | 材料 | 乙供 | C19010201 | 柴油0号 | kg | 46.27 | 6.32 | 0 | 0 | 计价
YD3-111 | J10-01-001 | 机械 | 乙供 | JF001 | 折旧费 | 元 | 1.84 | 1 | 0 | 0 | 计价
YD3-111 | J10-01-001 | 机械 | 乙供 | JF002 | 检修费 | 元 | 0.41 | 1 | 0 | 0 | 计价
YD3-111 | J10-01-001 | 机械 | 乙供 | JF003 | 维护费 | 元 | 1.37 | 1 | 0 | 0 | 计价
YD3-111 | J10-01-001 | 机械 | 乙供 | JF004 | 安拆费及场外运费 | 元 | 12.75 | 1 | 0 | 0 | 计价
YD3-111 | J10-01-001 | 材料 | 乙供 | C21020101 | 电 | kW·h | 60.27 | 0.84 | 0 | 0 | 计价
YD3-111 | J13-01-055 | 机械 | 乙供 | JF001 | 折旧费 | 元 | 332.82 | 1 | 0 | 0 | 计价
YD3-111 | J13-01-055 | 机械 | 乙供 | JF002 | 检修费 | 元 | 27.23 | 1 | 0 | 0 | 计价
YD3-111 | J13-01-055 | 机械 | 乙供 | JF003 | 维护费 | 元 | 38.12 | 1 | 0 | 0 | 计价
YD3-111 | J13-01-055 | 人工 | 乙供 | 9101109 | 安装技术工 | 工日 | 3.125 | 107 | 0 | 0 | 计价
YD3-111 | J13-01-055 | 材料 | 乙供 | C19010201 | 柴油0号 | kg | 42.1424 | 6.32 | 0 | 0 | 计价
YD3-111 | J13-01-056 | 机械 | 乙供 | JF001 | 折旧费 | 元 | 456.58 | 1 | 0 | 0 | 计价
YD3-111 | J13-01-056 | 机械 | 乙供 | JF002 | 检修费 | 元 | 35.33 | 1 | 0 | 0 | 计价
YD3-111 | J13-01-056 | 机械 | 乙供 | JF003 | 维护费 | 元 | 100.69 | 1 | 0 | 0 | 计价
YD3-111 | J13-01-056 | 人工 | 乙供 | 9101109 | 安装技术工 | 工日 | 3.125 | 107 | 0 | 0 | 计价
YD3-111 | J13-01-056 | 材料 | 乙供 | C19010201 | 柴油0号 | kg | 50.1424 | 6.32 | 0 | 0 | 计价
YD3-112 | J03-01-036 | 机械 | 乙供 | JF001 | 折旧费 | 元 | 157.49 | 1 | 0 | 0 | 计价
YD3-112 | J03-01-036 | 机械 | 乙供 | JF002 | 检修费 | 元 | 73.41 | 1 | 0 | 0 | 计价
YD3-112 | J03-01-036 | 机械 | 乙供 | JF003 | 维护费 | 元 | 151.96 | 1 | 0 | 0 | 计价
YD3-112 | J03-01-036 | 人工 | 乙供 | 9101109 | 安装技术工 | 工日 | 2.5 | 107 | 0 | 0 | 计价
YD3-112 | J03-01-036 | 材料 | 乙供 | C19010201 | 柴油0号 | kg | 35.85 | 6.32 | 0 | 0 | 计价
YD3-112 | J03-01-041 | 机械 | 乙供 | JF001 | 折旧费 | 元 | 856.52 | 1 | 0 | 0 | 计价
YD3-112 | J03-01-041 | 机械 | 乙供 | JF002 | 检修费 | 元 | 399.23 | 1 | 0 | 0 | 计价
YD3-112 | J03-01-041 | 机械 | 乙供 | JF003 | 维护费 | 元 | 826.41 | 1 | 0 | 0 | 计价
YD3-112 | J03-01-041 | 人工 | 乙供 | 9101109 | 安装技术工 | 工日 | 2.5 | 107 | 0 | 0 | 计价
YD3-112 | J03-01-041 | 材料 | 乙供 | C19010201 | 柴油0号 | kg | 51.92 | 6.32 | 0 | 0 | 计价
YD3-112 | J04-01-006 | 机械 | 乙供 | JF001 | 折旧费 | 元 | 93.76 | 1 | 0 | 0 | 计价
YD3-112 | J04-01-006 | 机械 | 乙供 | JF002 | 检修费 | 元 | 19.53 | 1 | 0 | 0 | 计价
YD3-112 | J04-01-006 | 机械 | 乙供 | JF003 | 维护费 | 元 | 76.75 | 1 | 0 | 0 | 计价
YD3-112 | J04-01-006 | 人工 | 乙供 | 9101109 | 安装技术工 | 工日 | 1.0417 | 107 | 0 | 0 | 计价
YD3-112 | J04-01-006 | 材料 | 乙供 | C19010201 | 柴油0号 | kg | 46.27 | 6.32 | 0 | 0 | 计价
YD3-112 | J10-01-001 | 机械 | 乙供 | JF001 | 折旧费 | 元 | 1.84 | 1 | 0 | 0 | 计价
YD3-112 | J10-01-001 | 机械 | 乙供 | JF002 | 检修费 | 元 | 0.41 | 1 | 0 | 0 | 计价
YD3-112 | J10-01-001 | 机械 | 乙供 | JF003 | 维护费 | 元 | 1.37 | 1 | 0 | 0 | 计价
YD3-112 | J10-01-001 | 机械 | 乙供 | JF004 | 安拆费及场外运费 | 元 | 12.75 | 1 | 0 | 0 | 计价
YD3-112 | J10-01-001 | 材料 | 乙供 | C21020101 | 电 | kW·h | 60.27 | 0.84 | 0 | 0 | 计价
YD3-112 | J13-01-055 | 机械 | 乙供 | JF001 | 折旧费 | 元 | 332.82 | 1 | 0 | 0 | 计价
YD3-112 | J13-01-055 | 机械 | 乙供 | JF002 | 检修费 | 元 | 27.23 | 1 | 0 | 0 | 计价
YD3-112 | J13-01-055 | 机械 | 乙供 | JF003 | 维护费 | 元 | 38.12 | 1 | 0 | 0 | 计价
YD3-112 | J13-01-055 | 人工 | 乙供 | 9101109 | 安装技术工 | 工日 | 3.125 | 107 | 0 | 0 | 计价
YD3-112 | J13-01-055 | 材料 | 乙供 | C19010201 | 柴油0号 | kg | 42.1424 | 6.32 | 0 | 0 | 计价
YD3-112 | J13-01-056 | 机械 | 乙供 | JF001 | 折旧费 | 元 | 456.58 | 1 | 0 | 0 | 计价
YD3-112 | J13-01-056 | 机械 | 乙供 | JF002 | 检修费 | 元 | 35.33 | 1 | 0 | 0 | 计价
YD3-112 | J13-01-056 | 机械 | 乙供 | JF003 | 维护费 | 元 | 100.69 | 1 | 0 | 0 | 计价
YD3-112 | J13-01-056 | 人工 | 乙供 | 9101109 | 安装技术工 | 工日 | 3.125 | 107 | 0 | 0 | 计价
YD3-112 | J13-01-056 | 材料 | 乙供 | C19010201 | 柴油0号 | kg | 50.1424 | 6.32 | 0 | 0 | 计价
YD3-113 | J03-01-036 | 机械 | 乙供 | JF001 | 折旧费 | 元 | 157.49 | 1 | 0 | 0 | 计价
YD3-113 | J03-01-036 | 机械 | 乙供 | JF002 | 检修费 | 元 | 73.41 | 1 | 0 | 0 | 计价
YD3-113 | J03-01-036 | 机械 | 乙供 | JF003 | 维护费 | 元 | 151.96 | 1 | 0 | 0 | 计价
YD3-113 | J03-01-036 | 人工 | 乙供 | 9101109 | 安装技术工 | 工日 | 2.5 | 107 | 0 | 0 | 计价
YD3-113 | J03-01-036 | 材料 | 乙供 | C19010201 | 柴油0号 | kg | 35.85 | 6.32 | 0 | 0 | 计价
YD3-113 | J03-01-041 | 机械 | 乙供 | JF001 | 折旧费 | 元 | 856.52 | 1 | 0 | 0 | 计价
YD3-113 | J03-01-041 | 机械 | 乙供 | JF002 | 检修费 | 元 | 399.23 | 1 | 0 | 0 | 计价
YD3-113 | J03-01-041 | 机械 | 乙供 | JF003 | 维护费 | 元 | 826.41 | 1 | 0 | 0 | 计价
YD3-113 | J03-01-041 | 人工 | 乙供 | 9101109 | 安装技术工 | 工日 | 2.5 | 107 | 0 | 0 | 计价
YD3-113 | J03-01-041 | 材料 | 乙供 | C19010201 | 柴油0号 | kg | 51.92 | 6.32 | 0 | 0 | 计价
YD3-113 | J04-01-006 | 机械 | 乙供 | JF001 | 折旧费 | 元 | 93.76 | 1 | 0 | 0 | 计价
YD3-113 | J04-01-006 | 机械 | 乙供 | JF002 | 检修费 | 元 | 19.53 | 1 | 0 | 0 | 计价
YD3-113 | J04-01-006 | 机械 | 乙供 | JF003 | 维护费 | 元 | 76.75 | 1 | 0 | 0 | 计价
YD3-113 | J04-01-006 | 人工 | 乙供 | 9101109 | 安装技术工 | 工日 | 1.0417 | 107 | 0 | 0 | 计价
YD3-113 | J04-01-006 | 材料 | 乙供 | C19010201 | 柴油0号 | kg | 46.27 | 6.32 | 0 | 0 | 计价
YD3-113 | J10-01-001 | 机械 | 乙供 | JF001 | 折旧费 | 元 | 1.84 | 1 | 0 | 0 | 计价
YD3-113 | J10-01-001 | 机械 | 乙供 | JF002 | 检修费 | 元 | 0.41 | 1 | 0 | 0 | 计价
YD3-113 | J10-01-001 | 机械 | 乙供 | JF003 | 维护费 | 元 | 1.37 | 1 | 0 | 0 | 计价
YD3-113 | J10-01-001 | 机械 | 乙供 | JF004 | 安拆费及场外运费 | 元 | 12.75 | 1 | 0 | 0 | 计价
YD3-113 | J10-01-001 | 材料 | 乙供 | C21020101 | 电 | kW·h | 60.27 | 0.84 | 0 | 0 | 计价
YD3-113 | J13-01-055 | 机械 | 乙供 | JF001 | 折旧费 | 元 | 332.82 | 1 | 0 | 0 | 计价
YD3-113 | J13-01-055 | 机械 | 乙供 | JF002 | 检修费 | 元 | 27.23 | 1 | 0 | 0 | 计价
YD3-113 | J13-01-055 | 机械 | 乙供 | JF003 | 维护费 | 元 | 38.12 | 1 | 0 | 0 | 计价
YD3-113 | J13-01-055 | 人工 | 乙供 | 9101109 | 安装技术工 | 工日 | 3.125 | 107 | 0 | 0 | 计价
YD3-113 | J13-01-055 | 材料 | 乙供 | C19010201 | 柴油0号 | kg | 42.1424 | 6.32 | 0 | 0 | 计价
YD3-113 | J13-01-056 | 机械 | 乙供 | JF001 | 折旧费 | 元 | 456.58 | 1 | 0 | 0 | 计价
YD3-113 | J13-01-056 | 机械 | 乙供 | JF002 | 检修费 | 元 | 35.33 | 1 | 0 | 0 | 计价
YD3-113 | J13-01-056 | 机械 | 乙供 | JF003 | 维护费 | 元 | 100.69 | 1 | 0 | 0 | 计价
YD3-113 | J13-01-056 | 人工 | 乙供 | 9101109 | 安装技术工 | 工日 | 3.125 | 107 | 0 | 0 | 计价
YD3-113 | J13-01-056 | 材料 | 乙供 | C19010201 | 柴油0号 | kg | 50.1424 | 6.32 | 0 | 0 | 计价
YD3-114 | J03-01-036 | 机械 | 乙供 | JF001 | 折旧费 | 元 | 157.49 | 1 | 0 | 0 | 计价
YD3-114 | J03-01-036 | 机械 | 乙供 | JF002 | 检修费 | 元 | 73.41 | 1 | 0 | 0 | 计价
YD3-114 | J03-01-036 | 机械 | 乙供 | JF003 | 维护费 | 元 | 151.96 | 1 | 0 | 0 | 计价
YD3-114 | J03-01-036 | 人工 | 乙供 | 9101109 | 安装技术工 | 工日 | 2.5 | 107 | 0 | 0 | 计价
YD3-114 | J03-01-036 | 材料 | 乙供 | C19010201 | 柴油0号 | kg | 35.85 | 6.32 | 0 | 0 | 计价
YD3-114 | J03-01-041 | 机械 | 乙供 | JF001 | 折旧费 | 元 | 856.52 | 1 | 0 | 0 | 计价
YD3-114 | J03-01-041 | 机械 | 乙供 | JF002 | 检修费 | 元 | 399.23 | 1 | 0 | 0 | 计价
YD3-114 | J03-01-041 | 机械 | 乙供 | JF003 | 维护费 | 元 | 826.41 | 1 | 0 | 0 | 计价
YD3-114 | J03-01-041 | 人工 | 乙供 | 9101109 | 安装技术工 | 工日 | 2.5 | 107 | 0 | 0 | 计价
YD3-114 | J03-01-041 | 材料 | 乙供 | C19010201 | 柴油0号 | kg | 51.92 | 6.32 | 0 | 0 | 计价
YD3-114 | J04-01-006 | 机械 | 乙供 | JF001 | 折旧费 | 元 | 93.76 | 1 | 0 | 0 | 计价
YD3-114 | J04-01-006 | 机械 | 乙供 | JF002 | 检修费 | 元 | 19.53 | 1 | 0 | 0 | 计价
YD3-114 | J04-01-006 | 机械 | 乙供 | JF003 | 维护费 | 元 | 76.75 | 1 | 0 | 0 | 计价
YD3-114 | J04-01-006 | 人工 | 乙供 | 9101109 | 安装技术工 | 工日 | 1.0417 | 107 | 0 | 0 | 计价
YD3-114 | J04-01-006 | 材料 | 乙供 | C19010201 | 柴油0号 | kg | 46.27 | 6.32 | 0 | 0 | 计价
YD3-114 | J10-01-001 | 机械 | 乙供 | JF001 | 折旧费 | 元 | 1.84 | 1 | 0 | 0 | 计价
YD3-114 | J10-01-001 | 机械 | 乙供 | JF002 | 检修费 | 元 | 0.41 | 1 | 0 | 0 | 计价
YD3-114 | J10-01-001 | 机械 | 乙供 | JF003 | 维护费 | 元 | 1.37 | 1 | 0 | 0 | 计价
YD3-114 | J10-01-001 | 机械 | 乙供 | JF004 | 安拆费及场外运费 | 元 | 12.75 | 1 | 0 | 0 | 计价
YD3-114 | J10-01-001 | 材料 | 乙供 | C21020101 | 电 | kW·h | 60.27 | 0.84 | 0 | 0 | 计价
YD3-114 | J13-01-055 | 机械 | 乙供 | JF001 | 折旧费 | 元 | 332.82 | 1 | 0 | 0 | 计价
YD3-114 | J13-01-055 | 机械 | 乙供 | JF002 | 检修费 | 元 | 27.23 | 1 | 0 | 0 | 计价
YD3-114 | J13-01-055 | 机械 | 乙供 | JF003 | 维护费 | 元 | 38.12 | 1 | 0 | 0 | 计价
YD3-114 | J13-01-055 | 人工 | 乙供 | 9101109 | 安装技术工 | 工日 | 3.125 | 107 | 0 | 0 | 计价
YD3-114 | J13-01-055 | 材料 | 乙供 | C19010201 | 柴油0号 | kg | 42.1424 | 6.32 | 0 | 0 | 计价
YD3-114 | J13-01-056 | 机械 | 乙供 | JF001 | 折旧费 | 元 | 456.58 | 1 | 0 | 0 | 计价
YD3-114 | J13-01-056 | 机械 | 乙供 | JF002 | 检修费 | 元 | 35.33 | 1 | 0 | 0 | 计价
YD3-114 | J13-01-056 | 机械 | 乙供 | JF003 | 维护费 | 元 | 100.69 | 1 | 0 | 0 | 计价
YD3-114 | J13-01-056 | 人工 | 乙供 | 9101109 | 安装技术工 | 工日 | 3.125 | 107 | 0 | 0 | 计价
YD3-114 | J13-01-056 | 材料 | 乙供 | C19010201 | 柴油0号 | kg | 50.1424 | 6.32 | 0 | 0 | 计价
YD3-115 | J03-01-033 | 机械 | 乙供 | JF001 | 折旧费 | 元 | 44.37 | 1 | 0 | 0 | 计价
YD3-115 | J03-01-033 | 机械 | 乙供 | JF002 | 检修费 | 元 | 20.68 | 1 | 0 | 0 | 计价
YD3-115 | J03-01-033 | 机械 | 乙供 | JF003 | 维护费 | 元 | 42.81 | 1 | 0 | 0 | 计价
YD3-115 | J03-01-033 | 人工 | 乙供 | 9101109 | 安装技术工 | 工日 | 2.5 | 107 | 0 | 0 | 计价
YD3-115 | J03-01-033 | 材料 | 乙供 | C19010102 | 汽油 | kg | 23.3 | 7.61 | 0 | 0 | 计价
YD3-115 | J03-01-036 | 机械 | 乙供 | JF001 | 折旧费 | 元 | 157.49 | 1 | 0 | 0 | 计价
YD3-115 | J03-01-036 | 机械 | 乙供 | JF002 | 检修费 | 元 | 73.41 | 1 | 0 | 0 | 计价
YD3-115 | J03-01-036 | 机械 | 乙供 | JF003 | 维护费 | 元 | 151.96 | 1 | 0 | 0 | 计价
YD3-115 | J03-01-036 | 人工 | 乙供 | 9101109 | 安装技术工 | 工日 | 2.5 | 107 | 0 | 0 | 计价
YD3-115 | J03-01-036 | 材料 | 乙供 | C19010201 | 柴油0号 | kg | 35.85 | 6.32 | 0 | 0 | 计价
YD3-115 | J04-01-002 | 机械 | 乙供 | JF001 | 折旧费 | 元 | 26.52 | 1 | 0 | 0 | 计价
YD3-115 | J04-01-002 | 机械 | 乙供 | JF002 | 检修费 | 元 | 5.89 | 1 | 0 | 0 | 计价
YD3-115 | J04-01-002 | 机械 | 乙供 | JF003 | 维护费 | 元 | 33.04 | 1 | 0 | 0 | 计价
YD3-115 | J04-01-002 | 人工 | 乙供 | 9101109 | 安装技术工 | 工日 | 1.0417 | 107 | 0 | 0 | 计价
YD3-115 | J04-01-002 | 材料 | 乙供 | C19010201 | 柴油0号 | kg | 32.19 | 6.32 | 0 | 0 | 计价
YD3-115 | J10-01-001 | 机械 | 乙供 | JF001 | 折旧费 | 元 | 1.84 | 1 | 0 | 0 | 计价
YD3-115 | J10-01-001 | 机械 | 乙供 | JF002 | 检修费 | 元 | 0.41 | 1 | 0 | 0 | 计价
YD3-115 | J10-01-001 | 机械 | 乙供 | JF003 | 维护费 | 元 | 1.37 | 1 | 0 | 0 | 计价
YD3-115 | J10-01-001 | 机械 | 乙供 | JF004 | 安拆费及场外运费 | 元 | 12.75 | 1 | 0 | 0 | 计价
YD3-115 | J10-01-001 | 材料 | 乙供 | C21020101 | 电 | kW·h | 60.27 | 0.84 | 0 | 0 | 计价
YD3-116 | J03-01-033 | 机械 | 乙供 | JF001 | 折旧费 | 元 | 44.37 | 1 | 0 | 0 | 计价
YD3-116 | J03-01-033 | 机械 | 乙供 | JF002 | 检修费 | 元 | 20.68 | 1 | 0 | 0 | 计价
YD3-116 | J03-01-033 | 机械 | 乙供 | JF003 | 维护费 | 元 | 42.81 | 1 | 0 | 0 | 计价
YD3-116 | J03-01-033 | 人工 | 乙供 | 9101109 | 安装技术工 | 工日 | 2.5 | 107 | 0 | 0 | 计价
YD3-116 | J03-01-033 | 材料 | 乙供 | C19010102 | 汽油 | kg | 23.3 | 7.61 | 0 | 0 | 计价
YD3-116 | J03-01-036 | 机械 | 乙供 | JF001 | 折旧费 | 元 | 157.49 | 1 | 0 | 0 | 计价
YD3-116 | J03-01-036 | 机械 | 乙供 | JF002 | 检修费 | 元 | 73.41 | 1 | 0 | 0 | 计价
YD3-116 | J03-01-036 | 机械 | 乙供 | JF003 | 维护费 | 元 | 151.96 | 1 | 0 | 0 | 计价
YD3-116 | J03-01-036 | 人工 | 乙供 | 9101109 | 安装技术工 | 工日 | 2.5 | 107 | 0 | 0 | 计价
YD3-116 | J03-01-036 | 材料 | 乙供 | C19010201 | 柴油0号 | kg | 35.85 | 6.32 | 0 | 0 | 计价
YD3-116 | J04-01-002 | 机械 | 乙供 | JF001 | 折旧费 | 元 | 26.52 | 1 | 0 | 0 | 计价
YD3-116 | J04-01-002 | 机械 | 乙供 | JF002 | 检修费 | 元 | 5.89 | 1 | 0 | 0 | 计价
YD3-116 | J04-01-002 | 机械 | 乙供 | JF003 | 维护费 | 元 | 33.04 | 1 | 0 | 0 | 计价
YD3-116 | J04-01-002 | 人工 | 乙供 | 9101109 | 安装技术工 | 工日 | 1.0417 | 107 | 0 | 0 | 计价
YD3-116 | J04-01-002 | 材料 | 乙供 | C19010201 | 柴油0号 | kg | 32.19 | 6.32 | 0 | 0 | 计价
YD3-116 | J10-01-001 | 机械 | 乙供 | JF001 | 折旧费 | 元 | 1.84 | 1 | 0 | 0 | 计价
YD3-116 | J10-01-001 | 机械 | 乙供 | JF002 | 检修费 | 元 | 0.41 | 1 | 0 | 0 | 计价
YD3-116 | J10-01-001 | 机械 | 乙供 | JF003 | 维护费 | 元 | 1.37 | 1 | 0 | 0 | 计价
YD3-116 | J10-01-001 | 机械 | 乙供 | JF004 | 安拆费及场外运费 | 元 | 12.75 | 1 | 0 | 0 | 计价
YD3-116 | J10-01-001 | 材料 | 乙供 | C21020101 | 电 | kW·h | 60.27 | 0.84 | 0 | 0 | 计价
YD3-117 | J03-01-033 | 机械 | 乙供 | JF001 | 折旧费 | 元 | 44.37 | 1 | 0 | 0 | 计价
YD3-117 | J03-01-033 | 机械 | 乙供 | JF002 | 检修费 | 元 | 20.68 | 1 | 0 | 0 | 计价
YD3-117 | J03-01-033 | 机械 | 乙供 | JF003 | 维护费 | 元 | 42.81 | 1 | 0 | 0 | 计价
YD3-117 | J03-01-033 | 人工 | 乙供 | 9101109 | 安装技术工 | 工日 | 2.5 | 107 | 0 | 0 | 计价
YD3-117 | J03-01-033 | 材料 | 乙供 | C19010102 | 汽油 | kg | 23.3 | 7.61 | 0 | 0 | 计价
YD3-117 | J03-01-036 | 机械 | 乙供 | JF001 | 折旧费 | 元 | 157.49 | 1 | 0 | 0 | 计价
YD3-117 | J03-01-036 | 机械 | 乙供 | JF002 | 检修费 | 元 | 73.41 | 1 | 0 | 0 | 计价
YD3-117 | J03-01-036 | 机械 | 乙供 | JF003 | 维护费 | 元 | 151.96 | 1 | 0 | 0 | 计价
YD3-117 | J03-01-036 | 人工 | 乙供 | 9101109 | 安装技术工 | 工日 | 2.5 | 107 | 0 | 0 | 计价
YD3-117 | J03-01-036 | 材料 | 乙供 | C19010201 | 柴油0号 | kg | 35.85 | 6.32 | 0 | 0 | 计价
YD3-117 | J04-01-002 | 机械 | 乙供 | JF001 | 折旧费 | 元 | 26.52 | 1 | 0 | 0 | 计价
YD3-117 | J04-01-002 | 机械 | 乙供 | JF002 | 检修费 | 元 | 5.89 | 1 | 0 | 0 | 计价
YD3-117 | J04-01-002 | 机械 | 乙供 | JF003 | 维护费 | 元 | 33.04 | 1 | 0 | 0 | 计价
YD3-117 | J04-01-002 | 人工 | 乙供 | 9101109 | 安装技术工 | 工日 | 1.0417 | 107 | 0 | 0 | 计价
YD3-117 | J04-01-002 | 材料 | 乙供 | C19010201 | 柴油0号 | kg | 32.19 | 6.32 | 0 | 0 | 计价
YD3-117 | J10-01-001 | 机械 | 乙供 | JF001 | 折旧费 | 元 | 1.84 | 1 | 0 | 0 | 计价
YD3-117 | J10-01-001 | 机械 | 乙供 | JF002 | 检修费 | 元 | 0.41 | 1 | 0 | 0 | 计价
YD3-117 | J10-01-001 | 机械 | 乙供 | JF003 | 维护费 | 元 | 1.37 | 1 | 0 | 0 | 计价
YD3-117 | J10-01-001 | 机械 | 乙供 | JF004 | 安拆费及场外运费 | 元 | 12.75 | 1 | 0 | 0 | 计价
YD3-117 | J10-01-001 | 材料 | 乙供 | C21020101 | 电 | kW·h | 60.27 | 0.84 | 0 | 0 | 计价
YD3-117 | J13-01-056 | 机械 | 乙供 | JF001 | 折旧费 | 元 | 456.58 | 1 | 0 | 0 | 计价
YD3-117 | J13-01-056 | 机械 | 乙供 | JF002 | 检修费 | 元 | 35.33 | 1 | 0 | 0 | 计价
YD3-117 | J13-01-056 | 机械 | 乙供 | JF003 | 维护费 | 元 | 100.69 | 1 | 0 | 0 | 计价
YD3-117 | J13-01-056 | 人工 | 乙供 | 9101109 | 安装技术工 | 工日 | 3.125 | 107 | 0 | 0 | 计价
YD3-117 | J13-01-056 | 材料 | 乙供 | C19010201 | 柴油0号 | kg | 50.1424 | 6.32 | 0 | 0 | 计价
YD3-118 | J03-01-033 | 机械 | 乙供 | JF001 | 折旧费 | 元 | 44.37 | 1 | 0 | 0 | 计价
YD3-118 | J03-01-033 | 机械 | 乙供 | JF002 | 检修费 | 元 | 20.68 | 1 | 0 | 0 | 计价
YD3-118 | J03-01-033 | 机械 | 乙供 | JF003 | 维护费 | 元 | 42.81 | 1 | 0 | 0 | 计价
YD3-118 | J03-01-033 | 人工 | 乙供 | 9101109 | 安装技术工 | 工日 | 2.5 | 107 | 0 | 0 | 计价
YD3-118 | J03-01-033 | 材料 | 乙供 | C19010102 | 汽油 | kg | 23.3 | 7.61 | 0 | 0 | 计价
YD3-118 | J03-01-036 | 机械 | 乙供 | JF001 | 折旧费 | 元 | 157.49 | 1 | 0 | 0 | 计价
YD3-118 | J03-01-036 | 机械 | 乙供 | JF002 | 检修费 | 元 | 73.41 | 1 | 0 | 0 | 计价
YD3-118 | J03-01-036 | 机械 | 乙供 | JF003 | 维护费 | 元 | 151.96 | 1 | 0 | 0 | 计价
YD3-118 | J03-01-036 | 人工 | 乙供 | 9101109 | 安装技术工 | 工日 | 2.5 | 107 | 0 | 0 | 计价
YD3-118 | J03-01-036 | 材料 | 乙供 | C19010201 | 柴油0号 | kg | 35.85 | 6.32 | 0 | 0 | 计价
YD3-118 | J04-01-002 | 机械 | 乙供 | JF001 | 折旧费 | 元 | 26.52 | 1 | 0 | 0 | 计价
YD3-118 | J04-01-002 | 机械 | 乙供 | JF002 | 检修费 | 元 | 5.89 | 1 | 0 | 0 | 计价
YD3-118 | J04-01-002 | 机械 | 乙供 | JF003 | 维护费 | 元 | 33.04 | 1 | 0 | 0 | 计价
YD3-118 | J04-01-002 | 人工 | 乙供 | 9101109 | 安装技术工 | 工日 | 1.0417 | 107 | 0 | 0 | 计价
YD3-118 | J04-01-002 | 材料 | 乙供 | C19010201 | 柴油0号 | kg | 32.19 | 6.32 | 0 | 0 | 计价
YD3-118 | J10-01-001 | 机械 | 乙供 | JF001 | 折旧费 | 元 | 1.84 | 1 | 0 | 0 | 计价
YD3-118 | J10-01-001 | 机械 | 乙供 | JF002 | 检修费 | 元 | 0.41 | 1 | 0 | 0 | 计价
YD3-118 | J10-01-001 | 机械 | 乙供 | JF003 | 维护费 | 元 | 1.37 | 1 | 0 | 0 | 计价
YD3-118 | J10-01-001 | 机械 | 乙供 | JF004 | 安拆费及场外运费 | 元 | 12.75 | 1 | 0 | 0 | 计价
YD3-118 | J10-01-001 | 材料 | 乙供 | C21020101 | 电 | kW·h | 60.27 | 0.84 | 0 | 0 | 计价
YD3-118 | J13-01-056 | 机械 | 乙供 | JF001 | 折旧费 | 元 | 456.58 | 1 | 0 | 0 | 计价
YD3-118 | J13-01-056 | 机械 | 乙供 | JF002 | 检修费 | 元 | 35.33 | 1 | 0 | 0 | 计价
YD3-118 | J13-01-056 | 机械 | 乙供 | JF003 | 维护费 | 元 | 100.69 | 1 | 0 | 0 | 计价
YD3-118 | J13-01-056 | 人工 | 乙供 | 9101109 | 安装技术工 | 工日 | 3.125 | 107 | 0 | 0 | 计价
YD3-118 | J13-01-056 | 材料 | 乙供 | C19010201 | 柴油0号 | kg | 50.1424 | 6.32 | 0 | 0 | 计价
YD3-119 | J03-01-036 | 机械 | 乙供 | JF001 | 折旧费 | 元 | 157.49 | 1 | 0 | 0 | 计价
YD3-119 | J03-01-036 | 机械 | 乙供 | JF002 | 检修费 | 元 | 73.41 | 1 | 0 | 0 | 计价
YD3-119 | J03-01-036 | 机械 | 乙供 | JF003 | 维护费 | 元 | 151.96 | 1 | 0 | 0 | 计价
YD3-119 | J03-01-036 | 人工 | 乙供 | 9101109 | 安装技术工 | 工日 | 2.5 | 107 | 0 | 0 | 计价
YD3-119 | J03-01-036 | 材料 | 乙供 | C19010201 | 柴油0号 | kg | 35.85 | 6.32 | 0 | 0 | 计价
YD3-119 | J04-01-002 | 机械 | 乙供 | JF001 | 折旧费 | 元 | 26.52 | 1 | 0 | 0 | 计价
YD3-119 | J04-01-002 | 机械 | 乙供 | JF002 | 检修费 | 元 | 5.89 | 1 | 0 | 0 | 计价
YD3-119 | J04-01-002 | 机械 | 乙供 | JF003 | 维护费 | 元 | 33.04 | 1 | 0 | 0 | 计价
YD3-119 | J04-01-002 | 人工 | 乙供 | 9101109 | 安装技术工 | 工日 | 1.0417 | 107 | 0 | 0 | 计价
YD3-119 | J04-01-002 | 材料 | 乙供 | C19010201 | 柴油0号 | kg | 32.19 | 6.32 | 0 | 0 | 计价
YD3-119 | J10-01-001 | 机械 | 乙供 | JF001 | 折旧费 | 元 | 1.84 | 1 | 0 | 0 | 计价
YD3-119 | J10-01-001 | 机械 | 乙供 | JF002 | 检修费 | 元 | 0.41 | 1 | 0 | 0 | 计价
YD3-119 | J10-01-001 | 机械 | 乙供 | JF003 | 维护费 | 元 | 1.37 | 1 | 0 | 0 | 计价
YD3-119 | J10-01-001 | 机械 | 乙供 | JF004 | 安拆费及场外运费 | 元 | 12.75 | 1 | 0 | 0 | 计价
YD3-119 | J10-01-001 | 材料 | 乙供 | C21020101 | 电 | kW·h | 60.27 | 0.84 | 0 | 0 | 计价
YD3-119 | J13-01-055 | 机械 | 乙供 | JF001 | 折旧费 | 元 | 332.82 | 1 | 0 | 0 | 计价
YD3-119 | J13-01-055 | 机械 | 乙供 | JF002 | 检修费 | 元 | 27.23 | 1 | 0 | 0 | 计价
YD3-119 | J13-01-055 | 机械 | 乙供 | JF003 | 维护费 | 元 | 38.12 | 1 | 0 | 0 | 计价
YD3-119 | J13-01-055 | 人工 | 乙供 | 9101109 | 安装技术工 | 工日 | 3.125 | 107 | 0 | 0 | 计价
YD3-119 | J13-01-055 | 材料 | 乙供 | C19010201 | 柴油0号 | kg | 42.1424 | 6.32 | 0 | 0 | 计价
YD3-119 | J13-01-056 | 机械 | 乙供 | JF001 | 折旧费 | 元 | 456.58 | 1 | 0 | 0 | 计价
YD3-119 | J13-01-056 | 机械 | 乙供 | JF002 | 检修费 | 元 | 35.33 | 1 | 0 | 0 | 计价
YD3-119 | J13-01-056 | 机械 | 乙供 | JF003 | 维护费 | 元 | 100.69 | 1 | 0 | 0 | 计价
YD3-119 | J13-01-056 | 人工 | 乙供 | 9101109 | 安装技术工 | 工日 | 3.125 | 107 | 0 | 0 | 计价
YD3-119 | J13-01-056 | 材料 | 乙供 | C19010201 | 柴油0号 | kg | 50.1424 | 6.32 | 0 | 0 | 计价
YD3-120 | J03-01-036 | 机械 | 乙供 | JF001 | 折旧费 | 元 | 157.49 | 1 | 0 | 0 | 计价
YD3-120 | J03-01-036 | 机械 | 乙供 | JF002 | 检修费 | 元 | 73.41 | 1 | 0 | 0 | 计价
YD3-120 | J03-01-036 | 机械 | 乙供 | JF003 | 维护费 | 元 | 151.96 | 1 | 0 | 0 | 计价
YD3-120 | J03-01-036 | 人工 | 乙供 | 9101109 | 安装技术工 | 工日 | 2.5 | 107 | 0 | 0 | 计价
YD3-120 | J03-01-036 | 材料 | 乙供 | C19010201 | 柴油0号 | kg | 35.85 | 6.32 | 0 | 0 | 计价
YD3-120 | J04-01-002 | 机械 | 乙供 | JF001 | 折旧费 | 元 | 26.52 | 1 | 0 | 0 | 计价
YD3-120 | J04-01-002 | 机械 | 乙供 | JF002 | 检修费 | 元 | 5.89 | 1 | 0 | 0 | 计价
YD3-120 | J04-01-002 | 机械 | 乙供 | JF003 | 维护费 | 元 | 33.04 | 1 | 0 | 0 | 计价
YD3-120 | J04-01-002 | 人工 | 乙供 | 9101109 | 安装技术工 | 工日 | 1.0417 | 107 | 0 | 0 | 计价
YD3-120 | J04-01-002 | 材料 | 乙供 | C19010201 | 柴油0号 | kg | 32.19 | 6.32 | 0 | 0 | 计价
YD3-120 | J10-01-001 | 机械 | 乙供 | JF001 | 折旧费 | 元 | 1.84 | 1 | 0 | 0 | 计价
YD3-120 | J10-01-001 | 机械 | 乙供 | JF002 | 检修费 | 元 | 0.41 | 1 | 0 | 0 | 计价
YD3-120 | J10-01-001 | 机械 | 乙供 | JF003 | 维护费 | 元 | 1.37 | 1 | 0 | 0 | 计价
YD3-120 | J10-01-001 | 机械 | 乙供 | JF004 | 安拆费及场外运费 | 元 | 12.75 | 1 | 0 | 0 | 计价
YD3-120 | J10-01-001 | 材料 | 乙供 | C21020101 | 电 | kW·h | 60.27 | 0.84 | 0 | 0 | 计价
YD3-120 | J13-01-055 | 机械 | 乙供 | JF001 | 折旧费 | 元 | 332.82 | 1 | 0 | 0 | 计价
YD3-120 | J13-01-055 | 机械 | 乙供 | JF002 | 检修费 | 元 | 27.23 | 1 | 0 | 0 | 计价
YD3-120 | J13-01-055 | 机械 | 乙供 | JF003 | 维护费 | 元 | 38.12 | 1 | 0 | 0 | 计价
YD3-120 | J13-01-055 | 人工 | 乙供 | 9101109 | 安装技术工 | 工日 | 3.125 | 107 | 0 | 0 | 计价
YD3-120 | J13-01-055 | 材料 | 乙供 | C19010201 | 柴油0号 | kg | 42.1424 | 6.32 | 0 | 0 | 计价
YD3-120 | J13-01-056 | 机械 | 乙供 | JF001 | 折旧费 | 元 | 456.58 | 1 | 0 | 0 | 计价
YD3-120 | J13-01-056 | 机械 | 乙供 | JF002 | 检修费 | 元 | 35.33 | 1 | 0 | 0 | 计价
YD3-120 | J13-01-056 | 机械 | 乙供 | JF003 | 维护费 | 元 | 100.69 | 1 | 0 | 0 | 计价
YD3-120 | J13-01-056 | 人工 | 乙供 | 9101109 | 安装技术工 | 工日 | 3.125 | 107 | 0 | 0 | 计价
YD3-120 | J13-01-056 | 材料 | 乙供 | C19010201 | 柴油0号 | kg | 50.1424 | 6.32 | 0 | 0 | 计价
YD3-121 | J03-01-036 | 机械 | 乙供 | JF001 | 折旧费 | 元 | 157.49 | 1 | 0 | 0 | 计价
YD3-121 | J03-01-036 | 机械 | 乙供 | JF002 | 检修费 | 元 | 73.41 | 1 | 0 | 0 | 计价
YD3-121 | J03-01-036 | 机械 | 乙供 | JF003 | 维护费 | 元 | 151.96 | 1 | 0 | 0 | 计价
YD3-121 | J03-01-036 | 人工 | 乙供 | 9101109 | 安装技术工 | 工日 | 2.5 | 107 | 0 | 0 | 计价
YD3-121 | J03-01-036 | 材料 | 乙供 | C19010201 | 柴油0号 | kg | 35.85 | 6.32 | 0 | 0 | 计价
YD3-121 | J04-01-002 | 机械 | 乙供 | JF001 | 折旧费 | 元 | 26.52 | 1 | 0 | 0 | 计价
YD3-121 | J04-01-002 | 机械 | 乙供 | JF002 | 检修费 | 元 | 5.89 | 1 | 0 | 0 | 计价
YD3-121 | J04-01-002 | 机械 | 乙供 | JF003 | 维护费 | 元 | 33.04 | 1 | 0 | 0 | 计价
YD3-121 | J04-01-002 | 人工 | 乙供 | 9101109 | 安装技术工 | 工日 | 1.0417 | 107 | 0 | 0 | 计价
YD3-121 | J04-01-002 | 材料 | 乙供 | C19010201 | 柴油0号 | kg | 32.19 | 6.32 | 0 | 0 | 计价
YD3-121 | J10-01-001 | 机械 | 乙供 | JF001 | 折旧费 | 元 | 1.84 | 1 | 0 | 0 | 计价
YD3-121 | J10-01-001 | 机械 | 乙供 | JF002 | 检修费 | 元 | 0.41 | 1 | 0 | 0 | 计价
YD3-121 | J10-01-001 | 机械 | 乙供 | JF003 | 维护费 | 元 | 1.37 | 1 | 0 | 0 | 计价
YD3-121 | J10-01-001 | 机械 | 乙供 | JF004 | 安拆费及场外运费 | 元 | 12.75 | 1 | 0 | 0 | 计价
YD3-121 | J10-01-001 | 材料 | 乙供 | C21020101 | 电 | kW·h | 60.27 | 0.84 | 0 | 0 | 计价
YD3-121 | J13-01-055 | 机械 | 乙供 | JF001 | 折旧费 | 元 | 332.82 | 1 | 0 | 0 | 计价
YD3-121 | J13-01-055 | 机械 | 乙供 | JF002 | 检修费 | 元 | 27.23 | 1 | 0 | 0 | 计价
YD3-121 | J13-01-055 | 机械 | 乙供 | JF003 | 维护费 | 元 | 38.12 | 1 | 0 | 0 | 计价
YD3-121 | J13-01-055 | 人工 | 乙供 | 9101109 | 安装技术工 | 工日 | 3.125 | 107 | 0 | 0 | 计价
YD3-121 | J13-01-055 | 材料 | 乙供 | C19010201 | 柴油0号 | kg | 42.1424 | 6.32 | 0 | 0 | 计价
YD3-121 | J13-01-056 | 机械 | 乙供 | JF001 | 折旧费 | 元 | 456.58 | 1 | 0 | 0 | 计价
YD3-121 | J13-01-056 | 机械 | 乙供 | JF002 | 检修费 | 元 | 35.33 | 1 | 0 | 0 | 计价
YD3-121 | J13-01-056 | 机械 | 乙供 | JF003 | 维护费 | 元 | 100.69 | 1 | 0 | 0 | 计价
YD3-121 | J13-01-056 | 人工 | 乙供 | 9101109 | 安装技术工 | 工日 | 3.125 | 107 | 0 | 0 | 计价
YD3-121 | J13-01-056 | 材料 | 乙供 | C19010201 | 柴油0号 | kg | 50.1424 | 6.32 | 0 | 0 | 计价
YD3-122 | J03-01-036 | 机械 | 乙供 | JF001 | 折旧费 | 元 | 157.49 | 1 | 0 | 0 | 计价
YD3-122 | J03-01-036 | 机械 | 乙供 | JF002 | 检修费 | 元 | 73.41 | 1 | 0 | 0 | 计价
YD3-122 | J03-01-036 | 机械 | 乙供 | JF003 | 维护费 | 元 | 151.96 | 1 | 0 | 0 | 计价
YD3-122 | J03-01-036 | 人工 | 乙供 | 9101109 | 安装技术工 | 工日 | 2.5 | 107 | 0 | 0 | 计价
YD3-122 | J03-01-036 | 材料 | 乙供 | C19010201 | 柴油0号 | kg | 35.85 | 6.32 | 0 | 0 | 计价
YD3-122 | J04-01-002 | 机械 | 乙供 | JF001 | 折旧费 | 元 | 26.52 | 1 | 0 | 0 | 计价
YD3-122 | J04-01-002 | 机械 | 乙供 | JF002 | 检修费 | 元 | 5.89 | 1 | 0 | 0 | 计价
YD3-122 | J04-01-002 | 机械 | 乙供 | JF003 | 维护费 | 元 | 33.04 | 1 | 0 | 0 | 计价
YD3-122 | J04-01-002 | 人工 | 乙供 | 9101109 | 安装技术工 | 工日 | 1.0417 | 107 | 0 | 0 | 计价
YD3-122 | J04-01-002 | 材料 | 乙供 | C19010201 | 柴油0号 | kg | 32.19 | 6.32 | 0 | 0 | 计价
YD3-122 | J10-01-001 | 机械 | 乙供 | JF001 | 折旧费 | 元 | 1.84 | 1 | 0 | 0 | 计价
YD3-122 | J10-01-001 | 机械 | 乙供 | JF002 | 检修费 | 元 | 0.41 | 1 | 0 | 0 | 计价
YD3-122 | J10-01-001 | 机械 | 乙供 | JF003 | 维护费 | 元 | 1.37 | 1 | 0 | 0 | 计价
YD3-122 | J10-01-001 | 机械 | 乙供 | JF004 | 安拆费及场外运费 | 元 | 12.75 | 1 | 0 | 0 | 计价
YD3-122 | J10-01-001 | 材料 | 乙供 | C21020101 | 电 | kW·h | 60.27 | 0.84 | 0 | 0 | 计价
YD3-122 | J13-01-055 | 机械 | 乙供 | JF001 | 折旧费 | 元 | 332.82 | 1 | 0 | 0 | 计价
YD3-122 | J13-01-055 | 机械 | 乙供 | JF002 | 检修费 | 元 | 27.23 | 1 | 0 | 0 | 计价
YD3-122 | J13-01-055 | 机械 | 乙供 | JF003 | 维护费 | 元 | 38.12 | 1 | 0 | 0 | 计价
YD3-122 | J13-01-055 | 人工 | 乙供 | 9101109 | 安装技术工 | 工日 | 3.125 | 107 | 0 | 0 | 计价
YD3-122 | J13-01-055 | 材料 | 乙供 | C19010201 | 柴油0号 | kg | 42.1424 | 6.32 | 0 | 0 | 计价
YD3-122 | J13-01-056 | 机械 | 乙供 | JF001 | 折旧费 | 元 | 456.58 | 1 | 0 | 0 | 计价
YD3-122 | J13-01-056 | 机械 | 乙供 | JF002 | 检修费 | 元 | 35.33 | 1 | 0 | 0 | 计价
YD3-122 | J13-01-056 | 机械 | 乙供 | JF003 | 维护费 | 元 | 100.69 | 1 | 0 | 0 | 计价
YD3-122 | J13-01-056 | 人工 | 乙供 | 9101109 | 安装技术工 | 工日 | 3.125 | 107 | 0 | 0 | 计价
YD3-122 | J13-01-056 | 材料 | 乙供 | C19010201 | 柴油0号 | kg | 50.1424 | 6.32 | 0 | 0 | 计价
YD3-123 | J03-01-033 | 机械 | 乙供 | JF001 | 折旧费 | 元 | 44.37 | 1 | 0 | 0 | 计价
YD3-123 | J03-01-033 | 机械 | 乙供 | JF002 | 检修费 | 元 | 20.68 | 1 | 0 | 0 | 计价
YD3-123 | J03-01-033 | 机械 | 乙供 | JF003 | 维护费 | 元 | 42.81 | 1 | 0 | 0 | 计价
YD3-123 | J03-01-033 | 人工 | 乙供 | 9101109 | 安装技术工 | 工日 | 2.5 | 107 | 0 | 0 | 计价
YD3-123 | J03-01-033 | 材料 | 乙供 | C19010102 | 汽油 | kg | 23.3 | 7.61 | 0 | 0 | 计价
YD3-123 | J04-01-002 | 机械 | 乙供 | JF001 | 折旧费 | 元 | 26.52 | 1 | 0 | 0 | 计价
YD3-123 | J04-01-002 | 机械 | 乙供 | JF002 | 检修费 | 元 | 5.89 | 1 | 0 | 0 | 计价
YD3-123 | J04-01-002 | 机械 | 乙供 | JF003 | 维护费 | 元 | 33.04 | 1 | 0 | 0 | 计价
YD3-123 | J04-01-002 | 人工 | 乙供 | 9101109 | 安装技术工 | 工日 | 1.0417 | 107 | 0 | 0 | 计价
YD3-123 | J04-01-002 | 材料 | 乙供 | C19010201 | 柴油0号 | kg | 32.19 | 6.32 | 0 | 0 | 计价
YD3-123 | J10-01-001 | 机械 | 乙供 | JF001 | 折旧费 | 元 | 1.84 | 1 | 0 | 0 | 计价
YD3-123 | J10-01-001 | 机械 | 乙供 | JF002 | 检修费 | 元 | 0.41 | 1 | 0 | 0 | 计价
YD3-123 | J10-01-001 | 机械 | 乙供 | JF003 | 维护费 | 元 | 1.37 | 1 | 0 | 0 | 计价
YD3-123 | J10-01-001 | 机械 | 乙供 | JF004 | 安拆费及场外运费 | 元 | 12.75 | 1 | 0 | 0 | 计价
YD3-123 | J10-01-001 | 材料 | 乙供 | C21020101 | 电 | kW·h | 60.27 | 0.84 | 0 | 0 | 计价
YD3-124 | J03-01-033 | 机械 | 乙供 | JF001 | 折旧费 | 元 | 44.37 | 1 | 0 | 0 | 计价
YD3-124 | J03-01-033 | 机械 | 乙供 | JF002 | 检修费 | 元 | 20.68 | 1 | 0 | 0 | 计价
YD3-124 | J03-01-033 | 机械 | 乙供 | JF003 | 维护费 | 元 | 42.81 | 1 | 0 | 0 | 计价
YD3-124 | J03-01-033 | 人工 | 乙供 | 9101109 | 安装技术工 | 工日 | 2.5 | 107 | 0 | 0 | 计价
YD3-124 | J03-01-033 | 材料 | 乙供 | C19010102 | 汽油 | kg | 23.3 | 7.61 | 0 | 0 | 计价
YD3-124 | J04-01-002 | 机械 | 乙供 | JF001 | 折旧费 | 元 | 26.52 | 1 | 0 | 0 | 计价
YD3-124 | J04-01-002 | 机械 | 乙供 | JF002 | 检修费 | 元 | 5.89 | 1 | 0 | 0 | 计价
YD3-124 | J04-01-002 | 机械 | 乙供 | JF003 | 维护费 | 元 | 33.04 | 1 | 0 | 0 | 计价
YD3-124 | J04-01-002 | 人工 | 乙供 | 9101109 | 安装技术工 | 工日 | 1.0417 | 107 | 0 | 0 | 计价
YD3-124 | J04-01-002 | 材料 | 乙供 | C19010201 | 柴油0号 | kg | 32.19 | 6.32 | 0 | 0 | 计价
YD3-124 | J10-01-001 | 机械 | 乙供 | JF001 | 折旧费 | 元 | 1.84 | 1 | 0 | 0 | 计价
YD3-124 | J10-01-001 | 机械 | 乙供 | JF002 | 检修费 | 元 | 0.41 | 1 | 0 | 0 | 计价
YD3-124 | J10-01-001 | 机械 | 乙供 | JF003 | 维护费 | 元 | 1.37 | 1 | 0 | 0 | 计价
YD3-124 | J10-01-001 | 机械 | 乙供 | JF004 | 安拆费及场外运费 | 元 | 12.75 | 1 | 0 | 0 | 计价
YD3-124 | J10-01-001 | 材料 | 乙供 | C21020101 | 电 | kW·h | 60.27 | 0.84 | 0 | 0 | 计价
YD3-125 | J03-01-033 | 机械 | 乙供 | JF001 | 折旧费 | 元 | 44.37 | 1 | 0 | 0 | 计价
YD3-125 | J03-01-033 | 机械 | 乙供 | JF002 | 检修费 | 元 | 20.68 | 1 | 0 | 0 | 计价
YD3-125 | J03-01-033 | 机械 | 乙供 | JF003 | 维护费 | 元 | 42.81 | 1 | 0 | 0 | 计价
YD3-125 | J03-01-033 | 人工 | 乙供 | 9101109 | 安装技术工 | 工日 | 2.5 | 107 | 0 | 0 | 计价
YD3-125 | J03-01-033 | 材料 | 乙供 | C19010102 | 汽油 | kg | 23.3 | 7.61 | 0 | 0 | 计价
YD3-125 | J04-01-002 | 机械 | 乙供 | JF001 | 折旧费 | 元 | 26.52 | 1 | 0 | 0 | 计价
YD3-125 | J04-01-002 | 机械 | 乙供 | JF002 | 检修费 | 元 | 5.89 | 1 | 0 | 0 | 计价
YD3-125 | J04-01-002 | 机械 | 乙供 | JF003 | 维护费 | 元 | 33.04 | 1 | 0 | 0 | 计价
YD3-125 | J04-01-002 | 人工 | 乙供 | 9101109 | 安装技术工 | 工日 | 1.0417 | 107 | 0 | 0 | 计价
YD3-125 | J04-01-002 | 材料 | 乙供 | C19010201 | 柴油0号 | kg | 32.19 | 6.32 | 0 | 0 | 计价
YD3-125 | J10-01-001 | 机械 | 乙供 | JF001 | 折旧费 | 元 | 1.84 | 1 | 0 | 0 | 计价
YD3-125 | J10-01-001 | 机械 | 乙供 | JF002 | 检修费 | 元 | 0.41 | 1 | 0 | 0 | 计价
YD3-125 | J10-01-001 | 机械 | 乙供 | JF003 | 维护费 | 元 | 1.37 | 1 | 0 | 0 | 计价
YD3-125 | J10-01-001 | 机械 | 乙供 | JF004 | 安拆费及场外运费 | 元 | 12.75 | 1 | 0 | 0 | 计价
YD3-125 | J10-01-001 | 材料 | 乙供 | C21020101 | 电 | kW·h | 60.27 | 0.84 | 0 | 0 | 计价
YD3-126 | J03-01-033 | 机械 | 乙供 | JF001 | 折旧费 | 元 | 44.37 | 1 | 0 | 0 | 计价
YD3-126 | J03-01-033 | 机械 | 乙供 | JF002 | 检修费 | 元 | 20.68 | 1 | 0 | 0 | 计价
YD3-126 | J03-01-033 | 机械 | 乙供 | JF003 | 维护费 | 元 | 42.81 | 1 | 0 | 0 | 计价
YD3-126 | J03-01-033 | 人工 | 乙供 | 9101109 | 安装技术工 | 工日 | 2.5 | 107 | 0 | 0 | 计价
YD3-126 | J03-01-033 | 材料 | 乙供 | C19010102 | 汽油 | kg | 23.3 | 7.61 | 0 | 0 | 计价
YD3-126 | J04-01-002 | 机械 | 乙供 | JF001 | 折旧费 | 元 | 26.52 | 1 | 0 | 0 | 计价
YD3-126 | J04-01-002 | 机械 | 乙供 | JF002 | 检修费 | 元 | 5.89 | 1 | 0 | 0 | 计价
YD3-126 | J04-01-002 | 机械 | 乙供 | JF003 | 维护费 | 元 | 33.04 | 1 | 0 | 0 | 计价
YD3-126 | J04-01-002 | 人工 | 乙供 | 9101109 | 安装技术工 | 工日 | 1.0417 | 107 | 0 | 0 | 计价
YD3-126 | J04-01-002 | 材料 | 乙供 | C19010201 | 柴油0号 | kg | 32.19 | 6.32 | 0 | 0 | 计价
YD3-126 | J10-01-001 | 机械 | 乙供 | JF001 | 折旧费 | 元 | 1.84 | 1 | 0 | 0 | 计价
YD3-126 | J10-01-001 | 机械 | 乙供 | JF002 | 检修费 | 元 | 0.41 | 1 | 0 | 0 | 计价
YD3-126 | J10-01-001 | 机械 | 乙供 | JF003 | 维护费 | 元 | 1.37 | 1 | 0 | 0 | 计价
YD3-126 | J10-01-001 | 机械 | 乙供 | JF004 | 安拆费及场外运费 | 元 | 12.75 | 1 | 0 | 0 | 计价
YD3-126 | J10-01-001 | 材料 | 乙供 | C21020101 | 电 | kW·h | 60.27 | 0.84 | 0 | 0 | 计价
YD3-127 | J03-01-033 | 机械 | 乙供 | JF001 | 折旧费 | 元 | 44.37 | 1 | 0 | 0 | 计价
YD3-127 | J03-01-033 | 机械 | 乙供 | JF002 | 检修费 | 元 | 20.68 | 1 | 0 | 0 | 计价
YD3-127 | J03-01-033 | 机械 | 乙供 | JF003 | 维护费 | 元 | 42.81 | 1 | 0 | 0 | 计价
YD3-127 | J03-01-033 | 人工 | 乙供 | 9101109 | 安装技术工 | 工日 | 2.5 | 107 | 0 | 0 | 计价
YD3-127 | J03-01-033 | 材料 | 乙供 | C19010102 | 汽油 | kg | 23.3 | 7.61 | 0 | 0 | 计价
YD3-127 | J03-01-036 | 机械 | 乙供 | JF001 | 折旧费 | 元 | 157.49 | 1 | 0 | 0 | 计价
YD3-127 | J03-01-036 | 机械 | 乙供 | JF002 | 检修费 | 元 | 73.41 | 1 | 0 | 0 | 计价
YD3-127 | J03-01-036 | 机械 | 乙供 | JF003 | 维护费 | 元 | 151.96 | 1 | 0 | 0 | 计价
YD3-127 | J03-01-036 | 人工 | 乙供 | 9101109 | 安装技术工 | 工日 | 2.5 | 107 | 0 | 0 | 计价
YD3-127 | J03-01-036 | 材料 | 乙供 | C19010201 | 柴油0号 | kg | 35.85 | 6.32 | 0 | 0 | 计价
YD3-127 | J04-01-002 | 机械 | 乙供 | JF001 | 折旧费 | 元 | 26.52 | 1 | 0 | 0 | 计价
YD3-127 | J04-01-002 | 机械 | 乙供 | JF002 | 检修费 | 元 | 5.89 | 1 | 0 | 0 | 计价
YD3-127 | J04-01-002 | 机械 | 乙供 | JF003 | 维护费 | 元 | 33.04 | 1 | 0 | 0 | 计价
YD3-127 | J04-01-002 | 人工 | 乙供 | 9101109 | 安装技术工 | 工日 | 1.0417 | 107 | 0 | 0 | 计价
YD3-127 | J04-01-002 | 材料 | 乙供 | C19010201 | 柴油0号 | kg | 32.19 | 6.32 | 0 | 0 | 计价
YD3-127 | J10-01-001 | 机械 | 乙供 | JF001 | 折旧费 | 元 | 1.84 | 1 | 0 | 0 | 计价
YD3-127 | J10-01-001 | 机械 | 乙供 | JF002 | 检修费 | 元 | 0.41 | 1 | 0 | 0 | 计价
YD3-127 | J10-01-001 | 机械 | 乙供 | JF003 | 维护费 | 元 | 1.37 | 1 | 0 | 0 | 计价
YD3-127 | J10-01-001 | 机械 | 乙供 | JF004 | 安拆费及场外运费 | 元 | 12.75 | 1 | 0 | 0 | 计价
YD3-127 | J10-01-001 | 材料 | 乙供 | C21020101 | 电 | kW·h | 60.27 | 0.84 | 0 | 0 | 计价
YD3-127 | J13-01-055 | 机械 | 乙供 | JF001 | 折旧费 | 元 | 332.82 | 1 | 0 | 0 | 计价
YD3-127 | J13-01-055 | 机械 | 乙供 | JF002 | 检修费 | 元 | 27.23 | 1 | 0 | 0 | 计价
YD3-127 | J13-01-055 | 机械 | 乙供 | JF003 | 维护费 | 元 | 38.12 | 1 | 0 | 0 | 计价
YD3-127 | J13-01-055 | 人工 | 乙供 | 9101109 | 安装技术工 | 工日 | 3.125 | 107 | 0 | 0 | 计价
YD3-127 | J13-01-055 | 材料 | 乙供 | C19010201 | 柴油0号 | kg | 42.1424 | 6.32 | 0 | 0 | 计价
YD3-128 | J03-01-033 | 机械 | 乙供 | JF001 | 折旧费 | 元 | 44.37 | 1 | 0 | 0 | 计价
YD3-128 | J03-01-033 | 机械 | 乙供 | JF002 | 检修费 | 元 | 20.68 | 1 | 0 | 0 | 计价
YD3-128 | J03-01-033 | 机械 | 乙供 | JF003 | 维护费 | 元 | 42.81 | 1 | 0 | 0 | 计价
YD3-128 | J03-01-033 | 人工 | 乙供 | 9101109 | 安装技术工 | 工日 | 2.5 | 107 | 0 | 0 | 计价
YD3-128 | J03-01-033 | 材料 | 乙供 | C19010102 | 汽油 | kg | 23.3 | 7.61 | 0 | 0 | 计价
YD3-128 | J03-01-036 | 机械 | 乙供 | JF001 | 折旧费 | 元 | 157.49 | 1 | 0 | 0 | 计价
YD3-128 | J03-01-036 | 机械 | 乙供 | JF002 | 检修费 | 元 | 73.41 | 1 | 0 | 0 | 计价
YD3-128 | J03-01-036 | 机械 | 乙供 | JF003 | 维护费 | 元 | 151.96 | 1 | 0 | 0 | 计价
YD3-128 | J03-01-036 | 人工 | 乙供 | 9101109 | 安装技术工 | 工日 | 2.5 | 107 | 0 | 0 | 计价
YD3-128 | J03-01-036 | 材料 | 乙供 | C19010201 | 柴油0号 | kg | 35.85 | 6.32 | 0 | 0 | 计价
YD3-128 | J04-01-002 | 机械 | 乙供 | JF001 | 折旧费 | 元 | 26.52 | 1 | 0 | 0 | 计价
YD3-128 | J04-01-002 | 机械 | 乙供 | JF002 | 检修费 | 元 | 5.89 | 1 | 0 | 0 | 计价
YD3-128 | J04-01-002 | 机械 | 乙供 | JF003 | 维护费 | 元 | 33.04 | 1 | 0 | 0 | 计价
YD3-128 | J04-01-002 | 人工 | 乙供 | 9101109 | 安装技术工 | 工日 | 1.0417 | 107 | 0 | 0 | 计价
YD3-128 | J04-01-002 | 材料 | 乙供 | C19010201 | 柴油0号 | kg | 32.19 | 6.32 | 0 | 0 | 计价
YD3-128 | J10-01-001 | 机械 | 乙供 | JF001 | 折旧费 | 元 | 1.84 | 1 | 0 | 0 | 计价
YD3-128 | J10-01-001 | 机械 | 乙供 | JF002 | 检修费 | 元 | 0.41 | 1 | 0 | 0 | 计价
YD3-128 | J10-01-001 | 机械 | 乙供 | JF003 | 维护费 | 元 | 1.37 | 1 | 0 | 0 | 计价
YD3-128 | J10-01-001 | 机械 | 乙供 | JF004 | 安拆费及场外运费 | 元 | 12.75 | 1 | 0 | 0 | 计价
YD3-128 | J10-01-001 | 材料 | 乙供 | C21020101 | 电 | kW·h | 60.27 | 0.84 | 0 | 0 | 计价
YD3-128 | J13-01-055 | 机械 | 乙供 | JF001 | 折旧费 | 元 | 332.82 | 1 | 0 | 0 | 计价
YD3-128 | J13-01-055 | 机械 | 乙供 | JF002 | 检修费 | 元 | 27.23 | 1 | 0 | 0 | 计价
YD3-128 | J13-01-055 | 机械 | 乙供 | JF003 | 维护费 | 元 | 38.12 | 1 | 0 | 0 | 计价
YD3-128 | J13-01-055 | 人工 | 乙供 | 9101109 | 安装技术工 | 工日 | 3.125 | 107 | 0 | 0 | 计价
YD3-128 | J13-01-055 | 材料 | 乙供 | C19010201 | 柴油0号 | kg | 42.1424 | 6.32 | 0 | 0 | 计价
YD3-129 | J03-01-033 | 机械 | 乙供 | JF001 | 折旧费 | 元 | 44.37 | 1 | 0 | 0 | 计价
YD3-129 | J03-01-033 | 机械 | 乙供 | JF002 | 检修费 | 元 | 20.68 | 1 | 0 | 0 | 计价
YD3-129 | J03-01-033 | 机械 | 乙供 | JF003 | 维护费 | 元 | 42.81 | 1 | 0 | 0 | 计价
YD3-129 | J03-01-033 | 人工 | 乙供 | 9101109 | 安装技术工 | 工日 | 2.5 | 107 | 0 | 0 | 计价
YD3-129 | J03-01-033 | 材料 | 乙供 | C19010102 | 汽油 | kg | 23.3 | 7.61 | 0 | 0 | 计价
YD3-129 | J03-01-036 | 机械 | 乙供 | JF001 | 折旧费 | 元 | 157.49 | 1 | 0 | 0 | 计价
YD3-129 | J03-01-036 | 机械 | 乙供 | JF002 | 检修费 | 元 | 73.41 | 1 | 0 | 0 | 计价
YD3-129 | J03-01-036 | 机械 | 乙供 | JF003 | 维护费 | 元 | 151.96 | 1 | 0 | 0 | 计价
YD3-129 | J03-01-036 | 人工 | 乙供 | 9101109 | 安装技术工 | 工日 | 2.5 | 107 | 0 | 0 | 计价
YD3-129 | J03-01-036 | 材料 | 乙供 | C19010201 | 柴油0号 | kg | 35.85 | 6.32 | 0 | 0 | 计价
YD3-129 | J04-01-002 | 机械 | 乙供 | JF001 | 折旧费 | 元 | 26.52 | 1 | 0 | 0 | 计价
YD3-129 | J04-01-002 | 机械 | 乙供 | JF002 | 检修费 | 元 | 5.89 | 1 | 0 | 0 | 计价
YD3-129 | J04-01-002 | 机械 | 乙供 | JF003 | 维护费 | 元 | 33.04 | 1 | 0 | 0 | 计价
YD3-129 | J04-01-002 | 人工 | 乙供 | 9101109 | 安装技术工 | 工日 | 1.0417 | 107 | 0 | 0 | 计价
YD3-129 | J04-01-002 | 材料 | 乙供 | C19010201 | 柴油0号 | kg | 32.19 | 6.32 | 0 | 0 | 计价
YD3-129 | J10-01-001 | 机械 | 乙供 | JF001 | 折旧费 | 元 | 1.84 | 1 | 0 | 0 | 计价
YD3-129 | J10-01-001 | 机械 | 乙供 | JF002 | 检修费 | 元 | 0.41 | 1 | 0 | 0 | 计价
YD3-129 | J10-01-001 | 机械 | 乙供 | JF003 | 维护费 | 元 | 1.37 | 1 | 0 | 0 | 计价
YD3-129 | J10-01-001 | 机械 | 乙供 | JF004 | 安拆费及场外运费 | 元 | 12.75 | 1 | 0 | 0 | 计价
YD3-129 | J10-01-001 | 材料 | 乙供 | C21020101 | 电 | kW·h | 60.27 | 0.84 | 0 | 0 | 计价
YD3-129 | J13-01-055 | 机械 | 乙供 | JF001 | 折旧费 | 元 | 332.82 | 1 | 0 | 0 | 计价
YD3-129 | J13-01-055 | 机械 | 乙供 | JF002 | 检修费 | 元 | 27.23 | 1 | 0 | 0 | 计价
YD3-129 | J13-01-055 | 机械 | 乙供 | JF003 | 维护费 | 元 | 38.12 | 1 | 0 | 0 | 计价
YD3-129 | J13-01-055 | 人工 | 乙供 | 9101109 | 安装技术工 | 工日 | 3.125 | 107 | 0 | 0 | 计价
YD3-129 | J13-01-055 | 材料 | 乙供 | C19010201 | 柴油0号 | kg | 42.1424 | 6.32 | 0 | 0 | 计价
YD3-130 | J03-01-033 | 机械 | 乙供 | JF001 | 折旧费 | 元 | 44.37 | 1 | 0 | 0 | 计价
YD3-130 | J03-01-033 | 机械 | 乙供 | JF002 | 检修费 | 元 | 20.68 | 1 | 0 | 0 | 计价
YD3-130 | J03-01-033 | 机械 | 乙供 | JF003 | 维护费 | 元 | 42.81 | 1 | 0 | 0 | 计价
YD3-130 | J03-01-033 | 人工 | 乙供 | 9101109 | 安装技术工 | 工日 | 2.5 | 107 | 0 | 0 | 计价
YD3-130 | J03-01-033 | 材料 | 乙供 | C19010102 | 汽油 | kg | 23.3 | 7.61 | 0 | 0 | 计价
YD3-130 | J03-01-036 | 机械 | 乙供 | JF001 | 折旧费 | 元 | 157.49 | 1 | 0 | 0 | 计价
YD3-130 | J03-01-036 | 机械 | 乙供 | JF002 | 检修费 | 元 | 73.41 | 1 | 0 | 0 | 计价
YD3-130 | J03-01-036 | 机械 | 乙供 | JF003 | 维护费 | 元 | 151.96 | 1 | 0 | 0 | 计价
YD3-130 | J03-01-036 | 人工 | 乙供 | 9101109 | 安装技术工 | 工日 | 2.5 | 107 | 0 | 0 | 计价
YD3-130 | J03-01-036 | 材料 | 乙供 | C19010201 | 柴油0号 | kg | 35.85 | 6.32 | 0 | 0 | 计价
YD3-130 | J04-01-002 | 机械 | 乙供 | JF001 | 折旧费 | 元 | 26.52 | 1 | 0 | 0 | 计价
YD3-130 | J04-01-002 | 机械 | 乙供 | JF002 | 检修费 | 元 | 5.89 | 1 | 0 | 0 | 计价
YD3-130 | J04-01-002 | 机械 | 乙供 | JF003 | 维护费 | 元 | 33.04 | 1 | 0 | 0 | 计价
YD3-130 | J04-01-002 | 人工 | 乙供 | 9101109 | 安装技术工 | 工日 | 1.0417 | 107 | 0 | 0 | 计价
YD3-130 | J04-01-002 | 材料 | 乙供 | C19010201 | 柴油0号 | kg | 32.19 | 6.32 | 0 | 0 | 计价
YD3-130 | J10-01-001 | 机械 | 乙供 | JF001 | 折旧费 | 元 | 1.84 | 1 | 0 | 0 | 计价
YD3-130 | J10-01-001 | 机械 | 乙供 | JF002 | 检修费 | 元 | 0.41 | 1 | 0 | 0 | 计价
YD3-130 | J10-01-001 | 机械 | 乙供 | JF003 | 维护费 | 元 | 1.37 | 1 | 0 | 0 | 计价
YD3-130 | J10-01-001 | 机械 | 乙供 | JF004 | 安拆费及场外运费 | 元 | 12.75 | 1 | 0 | 0 | 计价
YD3-130 | J10-01-001 | 材料 | 乙供 | C21020101 | 电 | kW·h | 60.27 | 0.84 | 0 | 0 | 计价
YD3-130 | J13-01-055 | 机械 | 乙供 | JF001 | 折旧费 | 元 | 332.82 | 1 | 0 | 0 | 计价
YD3-130 | J13-01-055 | 机械 | 乙供 | JF002 | 检修费 | 元 | 27.23 | 1 | 0 | 0 | 计价
YD3-130 | J13-01-055 | 机械 | 乙供 | JF003 | 维护费 | 元 | 38.12 | 1 | 0 | 0 | 计价
YD3-130 | J13-01-055 | 人工 | 乙供 | 9101109 | 安装技术工 | 工日 | 3.125 | 107 | 0 | 0 | 计价
YD3-130 | J13-01-055 | 材料 | 乙供 | C19010201 | 柴油0号 | kg | 42.1424 | 6.32 | 0 | 0 | 计价
YD3-131 | J03-01-033 | 机械 | 乙供 | JF001 | 折旧费 | 元 | 44.37 | 1 | 0 | 0 | 计价
YD3-131 | J03-01-033 | 机械 | 乙供 | JF002 | 检修费 | 元 | 20.68 | 1 | 0 | 0 | 计价
YD3-131 | J03-01-033 | 机械 | 乙供 | JF003 | 维护费 | 元 | 42.81 | 1 | 0 | 0 | 计价
YD3-131 | J03-01-033 | 人工 | 乙供 | 9101109 | 安装技术工 | 工日 | 2.5 | 107 | 0 | 0 | 计价
YD3-131 | J03-01-033 | 材料 | 乙供 | C19010102 | 汽油 | kg | 23.3 | 7.61 | 0 | 0 | 计价
YD3-131 | J03-01-036 | 机械 | 乙供 | JF001 | 折旧费 | 元 | 157.49 | 1 | 0 | 0 | 计价
YD3-131 | J03-01-036 | 机械 | 乙供 | JF002 | 检修费 | 元 | 73.41 | 1 | 0 | 0 | 计价
YD3-131 | J03-01-036 | 机械 | 乙供 | JF003 | 维护费 | 元 | 151.96 | 1 | 0 | 0 | 计价
YD3-131 | J03-01-036 | 人工 | 乙供 | 9101109 | 安装技术工 | 工日 | 2.5 | 107 | 0 | 0 | 计价
YD3-131 | J03-01-036 | 材料 | 乙供 | C19010201 | 柴油0号 | kg | 35.85 | 6.32 | 0 | 0 | 计价
YD3-131 | J04-01-002 | 机械 | 乙供 | JF001 | 折旧费 | 元 | 26.52 | 1 | 0 | 0 | 计价
YD3-131 | J04-01-002 | 机械 | 乙供 | JF002 | 检修费 | 元 | 5.89 | 1 | 0 | 0 | 计价
YD3-131 | J04-01-002 | 机械 | 乙供 | JF003 | 维护费 | 元 | 33.04 | 1 | 0 | 0 | 计价
YD3-131 | J04-01-002 | 人工 | 乙供 | 9101109 | 安装技术工 | 工日 | 1.0417 | 107 | 0 | 0 | 计价
YD3-131 | J04-01-002 | 材料 | 乙供 | C19010201 | 柴油0号 | kg | 32.19 | 6.32 | 0 | 0 | 计价
YD3-131 | J10-01-001 | 机械 | 乙供 | JF001 | 折旧费 | 元 | 1.84 | 1 | 0 | 0 | 计价
YD3-131 | J10-01-001 | 机械 | 乙供 | JF002 | 检修费 | 元 | 0.41 | 1 | 0 | 0 | 计价
YD3-131 | J10-01-001 | 机械 | 乙供 | JF003 | 维护费 | 元 | 1.37 | 1 | 0 | 0 | 计价
YD3-131 | J10-01-001 | 机械 | 乙供 | JF004 | 安拆费及场外运费 | 元 | 12.75 | 1 | 0 | 0 | 计价
YD3-131 | J10-01-001 | 材料 | 乙供 | C21020101 | 电 | kW·h | 60.27 | 0.84 | 0 | 0 | 计价
YD3-131 | J13-01-055 | 机械 | 乙供 | JF001 | 折旧费 | 元 | 332.82 | 1 | 0 | 0 | 计价
YD3-131 | J13-01-055 | 机械 | 乙供 | JF002 | 检修费 | 元 | 27.23 | 1 | 0 | 0 | 计价
YD3-131 | J13-01-055 | 机械 | 乙供 | JF003 | 维护费 | 元 | 38.12 | 1 | 0 | 0 | 计价
YD3-131 | J13-01-055 | 人工 | 乙供 | 9101109 | 安装技术工 | 工日 | 3.125 | 107 | 0 | 0 | 计价
YD3-131 | J13-01-055 | 材料 | 乙供 | C19010201 | 柴油0号 | kg | 42.1424 | 6.32 | 0 | 0 | 计价
YD3-132 | J03-01-033 | 机械 | 乙供 | JF001 | 折旧费 | 元 | 44.37 | 1 | 0 | 0 | 计价
YD3-132 | J03-01-033 | 机械 | 乙供 | JF002 | 检修费 | 元 | 20.68 | 1 | 0 | 0 | 计价
YD3-132 | J03-01-033 | 机械 | 乙供 | JF003 | 维护费 | 元 | 42.81 | 1 | 0 | 0 | 计价
YD3-132 | J03-01-033 | 人工 | 乙供 | 9101109 | 安装技术工 | 工日 | 2.5 | 107 | 0 | 0 | 计价
YD3-132 | J03-01-033 | 材料 | 乙供 | C19010102 | 汽油 | kg | 23.3 | 7.61 | 0 | 0 | 计价
YD3-132 | J03-01-036 | 机械 | 乙供 | JF001 | 折旧费 | 元 | 157.49 | 1 | 0 | 0 | 计价
YD3-132 | J03-01-036 | 机械 | 乙供 | JF002 | 检修费 | 元 | 73.41 | 1 | 0 | 0 | 计价
YD3-132 | J03-01-036 | 机械 | 乙供 | JF003 | 维护费 | 元 | 151.96 | 1 | 0 | 0 | 计价
YD3-132 | J03-01-036 | 人工 | 乙供 | 9101109 | 安装技术工 | 工日 | 2.5 | 107 | 0 | 0 | 计价
YD3-132 | J03-01-036 | 材料 | 乙供 | C19010201 | 柴油0号 | kg | 35.85 | 6.32 | 0 | 0 | 计价
YD3-132 | J04-01-002 | 机械 | 乙供 | JF001 | 折旧费 | 元 | 26.52 | 1 | 0 | 0 | 计价
YD3-132 | J04-01-002 | 机械 | 乙供 | JF002 | 检修费 | 元 | 5.89 | 1 | 0 | 0 | 计价
YD3-132 | J04-01-002 | 机械 | 乙供 | JF003 | 维护费 | 元 | 33.04 | 1 | 0 | 0 | 计价
YD3-132 | J04-01-002 | 人工 | 乙供 | 9101109 | 安装技术工 | 工日 | 1.0417 | 107 | 0 | 0 | 计价
YD3-132 | J04-01-002 | 材料 | 乙供 | C19010201 | 柴油0号 | kg | 32.19 | 6.32 | 0 | 0 | 计价
YD3-132 | J10-01-001 | 机械 | 乙供 | JF001 | 折旧费 | 元 | 1.84 | 1 | 0 | 0 | 计价
YD3-132 | J10-01-001 | 机械 | 乙供 | JF002 | 检修费 | 元 | 0.41 | 1 | 0 | 0 | 计价
YD3-132 | J10-01-001 | 机械 | 乙供 | JF003 | 维护费 | 元 | 1.37 | 1 | 0 | 0 | 计价
YD3-132 | J10-01-001 | 机械 | 乙供 | JF004 | 安拆费及场外运费 | 元 | 12.75 | 1 | 0 | 0 | 计价
YD3-132 | J10-01-001 | 材料 | 乙供 | C21020101 | 电 | kW·h | 60.27 | 0.84 | 0 | 0 | 计价
YD3-132 | J13-01-055 | 机械 | 乙供 | JF001 | 折旧费 | 元 | 332.82 | 1 | 0 | 0 | 计价
YD3-132 | J13-01-055 | 机械 | 乙供 | JF002 | 检修费 | 元 | 27.23 | 1 | 0 | 0 | 计价
YD3-132 | J13-01-055 | 机械 | 乙供 | JF003 | 维护费 | 元 | 38.12 | 1 | 0 | 0 | 计价
YD3-132 | J13-01-055 | 人工 | 乙供 | 9101109 | 安装技术工 | 工日 | 3.125 | 107 | 0 | 0 | 计价
YD3-132 | J13-01-055 | 材料 | 乙供 | C19010201 | 柴油0号 | kg | 42.1424 | 6.32 | 0 | 0 | 计价
YD3-133 | J03-01-033 | 机械 | 乙供 | JF001 | 折旧费 | 元 | 44.37 | 1 | 0 | 0 | 计价
YD3-133 | J03-01-033 | 机械 | 乙供 | JF002 | 检修费 | 元 | 20.68 | 1 | 0 | 0 | 计价
YD3-133 | J03-01-033 | 机械 | 乙供 | JF003 | 维护费 | 元 | 42.81 | 1 | 0 | 0 | 计价
YD3-133 | J03-01-033 | 人工 | 乙供 | 9101109 | 安装技术工 | 工日 | 2.5 | 107 | 0 | 0 | 计价
YD3-133 | J03-01-033 | 材料 | 乙供 | C19010102 | 汽油 | kg | 23.3 | 7.61 | 0 | 0 | 计价
YD3-133 | J03-01-036 | 机械 | 乙供 | JF001 | 折旧费 | 元 | 157.49 | 1 | 0 | 0 | 计价
YD3-133 | J03-01-036 | 机械 | 乙供 | JF002 | 检修费 | 元 | 73.41 | 1 | 0 | 0 | 计价
YD3-133 | J03-01-036 | 机械 | 乙供 | JF003 | 维护费 | 元 | 151.96 | 1 | 0 | 0 | 计价
YD3-133 | J03-01-036 | 人工 | 乙供 | 9101109 | 安装技术工 | 工日 | 2.5 | 107 | 0 | 0 | 计价
YD3-133 | J03-01-036 | 材料 | 乙供 | C19010201 | 柴油0号 | kg | 35.85 | 6.32 | 0 | 0 | 计价
YD3-133 | J04-01-002 | 机械 | 乙供 | JF001 | 折旧费 | 元 | 26.52 | 1 | 0 | 0 | 计价
YD3-133 | J04-01-002 | 机械 | 乙供 | JF002 | 检修费 | 元 | 5.89 | 1 | 0 | 0 | 计价
YD3-133 | J04-01-002 | 机械 | 乙供 | JF003 | 维护费 | 元 | 33.04 | 1 | 0 | 0 | 计价
YD3-133 | J04-01-002 | 人工 | 乙供 | 9101109 | 安装技术工 | 工日 | 1.0417 | 107 | 0 | 0 | 计价
YD3-133 | J04-01-002 | 材料 | 乙供 | C19010201 | 柴油0号 | kg | 32.19 | 6.32 | 0 | 0 | 计价
YD3-133 | J10-01-001 | 机械 | 乙供 | JF001 | 折旧费 | 元 | 1.84 | 1 | 0 | 0 | 计价
YD3-133 | J10-01-001 | 机械 | 乙供 | JF002 | 检修费 | 元 | 0.41 | 1 | 0 | 0 | 计价
YD3-133 | J10-01-001 | 机械 | 乙供 | JF003 | 维护费 | 元 | 1.37 | 1 | 0 | 0 | 计价
YD3-133 | J10-01-001 | 机械 | 乙供 | JF004 | 安拆费及场外运费 | 元 | 12.75 | 1 | 0 | 0 | 计价
YD3-133 | J10-01-001 | 材料 | 乙供 | C21020101 | 电 | kW·h | 60.27 | 0.84 | 0 | 0 | 计价
YD3-133 | J13-01-055 | 机械 | 乙供 | JF001 | 折旧费 | 元 | 332.82 | 1 | 0 | 0 | 计价
YD3-133 | J13-01-055 | 机械 | 乙供 | JF002 | 检修费 | 元 | 27.23 | 1 | 0 | 0 | 计价
YD3-133 | J13-01-055 | 机械 | 乙供 | JF003 | 维护费 | 元 | 38.12 | 1 | 0 | 0 | 计价
YD3-133 | J13-01-055 | 人工 | 乙供 | 9101109 | 安装技术工 | 工日 | 3.125 | 107 | 0 | 0 | 计价
YD3-133 | J13-01-055 | 材料 | 乙供 | C19010201 | 柴油0号 | kg | 42.1424 | 6.32 | 0 | 0 | 计价
YD3-134 | J03-01-033 | 机械 | 乙供 | JF001 | 折旧费 | 元 | 44.37 | 1 | 0 | 0 | 计价
YD3-134 | J03-01-033 | 机械 | 乙供 | JF002 | 检修费 | 元 | 20.68 | 1 | 0 | 0 | 计价
YD3-134 | J03-01-033 | 机械 | 乙供 | JF003 | 维护费 | 元 | 42.81 | 1 | 0 | 0 | 计价
YD3-134 | J03-01-033 | 人工 | 乙供 | 9101109 | 安装技术工 | 工日 | 2.5 | 107 | 0 | 0 | 计价
YD3-134 | J03-01-033 | 材料 | 乙供 | C19010102 | 汽油 | kg | 23.3 | 7.61 | 0 | 0 | 计价
YD3-134 | J03-01-036 | 机械 | 乙供 | JF001 | 折旧费 | 元 | 157.49 | 1 | 0 | 0 | 计价
YD3-134 | J03-01-036 | 机械 | 乙供 | JF002 | 检修费 | 元 | 73.41 | 1 | 0 | 0 | 计价
YD3-134 | J03-01-036 | 机械 | 乙供 | JF003 | 维护费 | 元 | 151.96 | 1 | 0 | 0 | 计价
YD3-134 | J03-01-036 | 人工 | 乙供 | 9101109 | 安装技术工 | 工日 | 2.5 | 107 | 0 | 0 | 计价
YD3-134 | J03-01-036 | 材料 | 乙供 | C19010201 | 柴油0号 | kg | 35.85 | 6.32 | 0 | 0 | 计价
YD3-134 | J04-01-002 | 机械 | 乙供 | JF001 | 折旧费 | 元 | 26.52 | 1 | 0 | 0 | 计价
YD3-134 | J04-01-002 | 机械 | 乙供 | JF002 | 检修费 | 元 | 5.89 | 1 | 0 | 0 | 计价
YD3-134 | J04-01-002 | 机械 | 乙供 | JF003 | 维护费 | 元 | 33.04 | 1 | 0 | 0 | 计价
YD3-134 | J04-01-002 | 人工 | 乙供 | 9101109 | 安装技术工 | 工日 | 1.0417 | 107 | 0 | 0 | 计价
YD3-134 | J04-01-002 | 材料 | 乙供 | C19010201 | 柴油0号 | kg | 32.19 | 6.32 | 0 | 0 | 计价
YD3-134 | J10-01-001 | 机械 | 乙供 | JF001 | 折旧费 | 元 | 1.84 | 1 | 0 | 0 | 计价
YD3-134 | J10-01-001 | 机械 | 乙供 | JF002 | 检修费 | 元 | 0.41 | 1 | 0 | 0 | 计价
YD3-134 | J10-01-001 | 机械 | 乙供 | JF003 | 维护费 | 元 | 1.37 | 1 | 0 | 0 | 计价
YD3-134 | J10-01-001 | 机械 | 乙供 | JF004 | 安拆费及场外运费 | 元 | 12.75 | 1 | 0 | 0 | 计价
YD3-134 | J10-01-001 | 材料 | 乙供 | C21020101 | 电 | kW·h | 60.27 | 0.84 | 0 | 0 | 计价
YD3-134 | J13-01-055 | 机械 | 乙供 | JF001 | 折旧费 | 元 | 332.82 | 1 | 0 | 0 | 计价
YD3-134 | J13-01-055 | 机械 | 乙供 | JF002 | 检修费 | 元 | 27.23 | 1 | 0 | 0 | 计价
YD3-134 | J13-01-055 | 机械 | 乙供 | JF003 | 维护费 | 元 | 38.12 | 1 | 0 | 0 | 计价
YD3-134 | J13-01-055 | 人工 | 乙供 | 9101109 | 安装技术工 | 工日 | 3.125 | 107 | 0 | 0 | 计价
YD3-134 | J13-01-055 | 材料 | 乙供 | C19010201 | 柴油0号 | kg | 42.1424 | 6.32 | 0 | 0 | 计价
YD3-135 | J03-01-033 | 机械 | 乙供 | JF001 | 折旧费 | 元 | 44.37 | 1 | 0 | 0 | 计价
YD3-135 | J03-01-033 | 机械 | 乙供 | JF002 | 检修费 | 元 | 20.68 | 1 | 0 | 0 | 计价
YD3-135 | J03-01-033 | 机械 | 乙供 | JF003 | 维护费 | 元 | 42.81 | 1 | 0 | 0 | 计价
YD3-135 | J03-01-033 | 人工 | 乙供 | 9101109 | 安装技术工 | 工日 | 2.5 | 107 | 0 | 0 | 计价
YD3-135 | J03-01-033 | 材料 | 乙供 | C19010102 | 汽油 | kg | 23.3 | 7.61 | 0 | 0 | 计价
YD3-135 | J03-01-035 | 机械 | 乙供 | JF001 | 折旧费 | 元 | 128.52 | 1 | 0 | 0 | 计价
YD3-135 | J03-01-035 | 机械 | 乙供 | JF002 | 检修费 | 元 | 59.91 | 1 | 0 | 0 | 计价
YD3-135 | J03-01-035 | 机械 | 乙供 | JF003 | 维护费 | 元 | 124.01 | 1 | 0 | 0 | 计价
YD3-135 | J03-01-035 | 人工 | 乙供 | 9101109 | 安装技术工 | 工日 | 2.5 | 107 | 0 | 0 | 计价
YD3-135 | J03-01-035 | 材料 | 乙供 | C19010201 | 柴油0号 | kg | 30.55 | 6.32 | 0 | 0 | 计价
YD3-135 | J04-01-002 | 机械 | 乙供 | JF001 | 折旧费 | 元 | 26.52 | 1 | 0 | 0 | 计价
YD3-135 | J04-01-002 | 机械 | 乙供 | JF002 | 检修费 | 元 | 5.89 | 1 | 0 | 0 | 计价
YD3-135 | J04-01-002 | 机械 | 乙供 | JF003 | 维护费 | 元 | 33.04 | 1 | 0 | 0 | 计价
YD3-135 | J04-01-002 | 人工 | 乙供 | 9101109 | 安装技术工 | 工日 | 1.0417 | 107 | 0 | 0 | 计价
YD3-135 | J04-01-002 | 材料 | 乙供 | C19010201 | 柴油0号 | kg | 32.19 | 6.32 | 0 | 0 | 计价
YD3-135 | J10-01-001 | 机械 | 乙供 | JF001 | 折旧费 | 元 | 1.84 | 1 | 0 | 0 | 计价
YD3-135 | J10-01-001 | 机械 | 乙供 | JF002 | 检修费 | 元 | 0.41 | 1 | 0 | 0 | 计价
YD3-135 | J10-01-001 | 机械 | 乙供 | JF003 | 维护费 | 元 | 1.37 | 1 | 0 | 0 | 计价
YD3-135 | J10-01-001 | 机械 | 乙供 | JF004 | 安拆费及场外运费 | 元 | 12.75 | 1 | 0 | 0 | 计价
YD3-135 | J10-01-001 | 材料 | 乙供 | C21020101 | 电 | kW·h | 60.27 | 0.84 | 0 | 0 | 计价
YD3-135 | J13-01-055 | 机械 | 乙供 | JF001 | 折旧费 | 元 | 332.82 | 1 | 0 | 0 | 计价
YD3-135 | J13-01-055 | 机械 | 乙供 | JF002 | 检修费 | 元 | 27.23 | 1 | 0 | 0 | 计价
YD3-135 | J13-01-055 | 机械 | 乙供 | JF003 | 维护费 | 元 | 38.12 | 1 | 0 | 0 | 计价
YD3-135 | J13-01-055 | 人工 | 乙供 | 9101109 | 安装技术工 | 工日 | 3.125 | 107 | 0 | 0 | 计价
YD3-135 | J13-01-055 | 材料 | 乙供 | C19010201 | 柴油0号 | kg | 42.1424 | 6.32 | 0 | 0 | 计价
YD3-135 | J13-01-056 | 机械 | 乙供 | JF001 | 折旧费 | 元 | 456.58 | 1 | 0 | 0 | 计价
YD3-135 | J13-01-056 | 机械 | 乙供 | JF002 | 检修费 | 元 | 35.33 | 1 | 0 | 0 | 计价
YD3-135 | J13-01-056 | 机械 | 乙供 | JF003 | 维护费 | 元 | 100.69 | 1 | 0 | 0 | 计价
YD3-135 | J13-01-056 | 人工 | 乙供 | 9101109 | 安装技术工 | 工日 | 3.125 | 107 | 0 | 0 | 计价
YD3-135 | J13-01-056 | 材料 | 乙供 | C19010201 | 柴油0号 | kg | 50.1424 | 6.32 | 0 | 0 | 计价
YD3-136 | J03-01-033 | 机械 | 乙供 | JF001 | 折旧费 | 元 | 44.37 | 1 | 0 | 0 | 计价
YD3-136 | J03-01-033 | 机械 | 乙供 | JF002 | 检修费 | 元 | 20.68 | 1 | 0 | 0 | 计价
YD3-136 | J03-01-033 | 机械 | 乙供 | JF003 | 维护费 | 元 | 42.81 | 1 | 0 | 0 | 计价
YD3-136 | J03-01-033 | 人工 | 乙供 | 9101109 | 安装技术工 | 工日 | 2.5 | 107 | 0 | 0 | 计价
YD3-136 | J03-01-033 | 材料 | 乙供 | C19010102 | 汽油 | kg | 23.3 | 7.61 | 0 | 0 | 计价
YD3-136 | J03-01-035 | 机械 | 乙供 | JF001 | 折旧费 | 元 | 128.52 | 1 | 0 | 0 | 计价
YD3-136 | J03-01-035 | 机械 | 乙供 | JF002 | 检修费 | 元 | 59.91 | 1 | 0 | 0 | 计价
YD3-136 | J03-01-035 | 机械 | 乙供 | JF003 | 维护费 | 元 | 124.01 | 1 | 0 | 0 | 计价
YD3-136 | J03-01-035 | 人工 | 乙供 | 9101109 | 安装技术工 | 工日 | 2.5 | 107 | 0 | 0 | 计价
YD3-136 | J03-01-035 | 材料 | 乙供 | C19010201 | 柴油0号 | kg | 30.55 | 6.32 | 0 | 0 | 计价
YD3-136 | J04-01-002 | 机械 | 乙供 | JF001 | 折旧费 | 元 | 26.52 | 1 | 0 | 0 | 计价
YD3-136 | J04-01-002 | 机械 | 乙供 | JF002 | 检修费 | 元 | 5.89 | 1 | 0 | 0 | 计价
YD3-136 | J04-01-002 | 机械 | 乙供 | JF003 | 维护费 | 元 | 33.04 | 1 | 0 | 0 | 计价
YD3-136 | J04-01-002 | 人工 | 乙供 | 9101109 | 安装技术工 | 工日 | 1.0417 | 107 | 0 | 0 | 计价
YD3-136 | J04-01-002 | 材料 | 乙供 | C19010201 | 柴油0号 | kg | 32.19 | 6.32 | 0 | 0 | 计价
YD3-136 | J10-01-001 | 机械 | 乙供 | JF001 | 折旧费 | 元 | 1.84 | 1 | 0 | 0 | 计价
YD3-136 | J10-01-001 | 机械 | 乙供 | JF002 | 检修费 | 元 | 0.41 | 1 | 0 | 0 | 计价
YD3-136 | J10-01-001 | 机械 | 乙供 | JF003 | 维护费 | 元 | 1.37 | 1 | 0 | 0 | 计价
YD3-136 | J10-01-001 | 机械 | 乙供 | JF004 | 安拆费及场外运费 | 元 | 12.75 | 1 | 0 | 0 | 计价
YD3-136 | J10-01-001 | 材料 | 乙供 | C21020101 | 电 | kW·h | 60.27 | 0.84 | 0 | 0 | 计价
YD3-136 | J13-01-055 | 机械 | 乙供 | JF001 | 折旧费 | 元 | 332.82 | 1 | 0 | 0 | 计价
YD3-136 | J13-01-055 | 机械 | 乙供 | JF002 | 检修费 | 元 | 27.23 | 1 | 0 | 0 | 计价
YD3-136 | J13-01-055 | 机械 | 乙供 | JF003 | 维护费 | 元 | 38.12 | 1 | 0 | 0 | 计价
YD3-136 | J13-01-055 | 人工 | 乙供 | 9101109 | 安装技术工 | 工日 | 3.125 | 107 | 0 | 0 | 计价
YD3-136 | J13-01-055 | 材料 | 乙供 | C19010201 | 柴油0号 | kg | 42.1424 | 6.32 | 0 | 0 | 计价
YD3-136 | J13-01-056 | 机械 | 乙供 | JF001 | 折旧费 | 元 | 456.58 | 1 | 0 | 0 | 计价
YD3-136 | J13-01-056 | 机械 | 乙供 | JF002 | 检修费 | 元 | 35.33 | 1 | 0 | 0 | 计价
YD3-136 | J13-01-056 | 机械 | 乙供 | JF003 | 维护费 | 元 | 100.69 | 1 | 0 | 0 | 计价
YD3-136 | J13-01-056 | 人工 | 乙供 | 9101109 | 安装技术工 | 工日 | 3.125 | 107 | 0 | 0 | 计价
YD3-136 | J13-01-056 | 材料 | 乙供 | C19010201 | 柴油0号 | kg | 50.1424 | 6.32 | 0 | 0 | 计价
YD3-137 | J03-01-033 | 机械 | 乙供 | JF001 | 折旧费 | 元 | 44.37 | 1 | 0 | 0 | 计价
YD3-137 | J03-01-033 | 机械 | 乙供 | JF002 | 检修费 | 元 | 20.68 | 1 | 0 | 0 | 计价
YD3-137 | J03-01-033 | 机械 | 乙供 | JF003 | 维护费 | 元 | 42.81 | 1 | 0 | 0 | 计价
YD3-137 | J03-01-033 | 人工 | 乙供 | 9101109 | 安装技术工 | 工日 | 2.5 | 107 | 0 | 0 | 计价
YD3-137 | J03-01-033 | 材料 | 乙供 | C19010102 | 汽油 | kg | 23.3 | 7.61 | 0 | 0 | 计价
YD3-137 | J03-01-035 | 机械 | 乙供 | JF001 | 折旧费 | 元 | 128.52 | 1 | 0 | 0 | 计价
YD3-137 | J03-01-035 | 机械 | 乙供 | JF002 | 检修费 | 元 | 59.91 | 1 | 0 | 0 | 计价
YD3-137 | J03-01-035 | 机械 | 乙供 | JF003 | 维护费 | 元 | 124.01 | 1 | 0 | 0 | 计价
YD3-137 | J03-01-035 | 人工 | 乙供 | 9101109 | 安装技术工 | 工日 | 2.5 | 107 | 0 | 0 | 计价
YD3-137 | J03-01-035 | 材料 | 乙供 | C19010201 | 柴油0号 | kg | 30.55 | 6.32 | 0 | 0 | 计价
YD3-137 | J04-01-002 | 机械 | 乙供 | JF001 | 折旧费 | 元 | 26.52 | 1 | 0 | 0 | 计价
YD3-137 | J04-01-002 | 机械 | 乙供 | JF002 | 检修费 | 元 | 5.89 | 1 | 0 | 0 | 计价
YD3-137 | J04-01-002 | 机械 | 乙供 | JF003 | 维护费 | 元 | 33.04 | 1 | 0 | 0 | 计价
YD3-137 | J04-01-002 | 人工 | 乙供 | 9101109 | 安装技术工 | 工日 | 1.0417 | 107 | 0 | 0 | 计价
YD3-137 | J04-01-002 | 材料 | 乙供 | C19010201 | 柴油0号 | kg | 32.19 | 6.32 | 0 | 0 | 计价
YD3-137 | J10-01-001 | 机械 | 乙供 | JF001 | 折旧费 | 元 | 1.84 | 1 | 0 | 0 | 计价
YD3-137 | J10-01-001 | 机械 | 乙供 | JF002 | 检修费 | 元 | 0.41 | 1 | 0 | 0 | 计价
YD3-137 | J10-01-001 | 机械 | 乙供 | JF003 | 维护费 | 元 | 1.37 | 1 | 0 | 0 | 计价
YD3-137 | J10-01-001 | 机械 | 乙供 | JF004 | 安拆费及场外运费 | 元 | 12.75 | 1 | 0 | 0 | 计价
YD3-137 | J10-01-001 | 材料 | 乙供 | C21020101 | 电 | kW·h | 60.27 | 0.84 | 0 | 0 | 计价
YD3-137 | J13-01-055 | 机械 | 乙供 | JF001 | 折旧费 | 元 | 332.82 | 1 | 0 | 0 | 计价
YD3-137 | J13-01-055 | 机械 | 乙供 | JF002 | 检修费 | 元 | 27.23 | 1 | 0 | 0 | 计价
YD3-137 | J13-01-055 | 机械 | 乙供 | JF003 | 维护费 | 元 | 38.12 | 1 | 0 | 0 | 计价
YD3-137 | J13-01-055 | 人工 | 乙供 | 9101109 | 安装技术工 | 工日 | 3.125 | 107 | 0 | 0 | 计价
YD3-137 | J13-01-055 | 材料 | 乙供 | C19010201 | 柴油0号 | kg | 42.1424 | 6.32 | 0 | 0 | 计价
YD3-137 | J13-01-056 | 机械 | 乙供 | JF001 | 折旧费 | 元 | 456.58 | 1 | 0 | 0 | 计价
YD3-137 | J13-01-056 | 机械 | 乙供 | JF002 | 检修费 | 元 | 35.33 | 1 | 0 | 0 | 计价
YD3-137 | J13-01-056 | 机械 | 乙供 | JF003 | 维护费 | 元 | 100.69 | 1 | 0 | 0 | 计价
YD3-137 | J13-01-056 | 人工 | 乙供 | 9101109 | 安装技术工 | 工日 | 3.125 | 107 | 0 | 0 | 计价
YD3-137 | J13-01-056 | 材料 | 乙供 | C19010201 | 柴油0号 | kg | 50.1424 | 6.32 | 0 | 0 | 计价
YD3-138 | J03-01-033 | 机械 | 乙供 | JF001 | 折旧费 | 元 | 44.37 | 1 | 0 | 0 | 计价
YD3-138 | J03-01-033 | 机械 | 乙供 | JF002 | 检修费 | 元 | 20.68 | 1 | 0 | 0 | 计价
YD3-138 | J03-01-033 | 机械 | 乙供 | JF003 | 维护费 | 元 | 42.81 | 1 | 0 | 0 | 计价
YD3-138 | J03-01-033 | 人工 | 乙供 | 9101109 | 安装技术工 | 工日 | 2.5 | 107 | 0 | 0 | 计价
YD3-138 | J03-01-033 | 材料 | 乙供 | C19010102 | 汽油 | kg | 23.3 | 7.61 | 0 | 0 | 计价
YD3-138 | J03-01-035 | 机械 | 乙供 | JF001 | 折旧费 | 元 | 128.52 | 1 | 0 | 0 | 计价
YD3-138 | J03-01-035 | 机械 | 乙供 | JF002 | 检修费 | 元 | 59.91 | 1 | 0 | 0 | 计价
YD3-138 | J03-01-035 | 机械 | 乙供 | JF003 | 维护费 | 元 | 124.01 | 1 | 0 | 0 | 计价
YD3-138 | J03-01-035 | 人工 | 乙供 | 9101109 | 安装技术工 | 工日 | 2.5 | 107 | 0 | 0 | 计价
YD3-138 | J03-01-035 | 材料 | 乙供 | C19010201 | 柴油0号 | kg | 30.55 | 6.32 | 0 | 0 | 计价
YD3-138 | J04-01-002 | 机械 | 乙供 | JF001 | 折旧费 | 元 | 26.52 | 1 | 0 | 0 | 计价
YD3-138 | J04-01-002 | 机械 | 乙供 | JF002 | 检修费 | 元 | 5.89 | 1 | 0 | 0 | 计价
YD3-138 | J04-01-002 | 机械 | 乙供 | JF003 | 维护费 | 元 | 33.04 | 1 | 0 | 0 | 计价
YD3-138 | J04-01-002 | 人工 | 乙供 | 9101109 | 安装技术工 | 工日 | 1.0417 | 107 | 0 | 0 | 计价
YD3-138 | J04-01-002 | 材料 | 乙供 | C19010201 | 柴油0号 | kg | 32.19 | 6.32 | 0 | 0 | 计价
YD3-138 | J10-01-001 | 机械 | 乙供 | JF001 | 折旧费 | 元 | 1.84 | 1 | 0 | 0 | 计价
YD3-138 | J10-01-001 | 机械 | 乙供 | JF002 | 检修费 | 元 | 0.41 | 1 | 0 | 0 | 计价
YD3-138 | J10-01-001 | 机械 | 乙供 | JF003 | 维护费 | 元 | 1.37 | 1 | 0 | 0 | 计价
YD3-138 | J10-01-001 | 机械 | 乙供 | JF004 | 安拆费及场外运费 | 元 | 12.75 | 1 | 0 | 0 | 计价
YD3-138 | J10-01-001 | 材料 | 乙供 | C21020101 | 电 | kW·h | 60.27 | 0.84 | 0 | 0 | 计价
YD3-138 | J13-01-055 | 机械 | 乙供 | JF001 | 折旧费 | 元 | 332.82 | 1 | 0 | 0 | 计价
YD3-138 | J13-01-055 | 机械 | 乙供 | JF002 | 检修费 | 元 | 27.23 | 1 | 0 | 0 | 计价
YD3-138 | J13-01-055 | 机械 | 乙供 | JF003 | 维护费 | 元 | 38.12 | 1 | 0 | 0 | 计价
YD3-138 | J13-01-055 | 人工 | 乙供 | 9101109 | 安装技术工 | 工日 | 3.125 | 107 | 0 | 0 | 计价
YD3-138 | J13-01-055 | 材料 | 乙供 | C19010201 | 柴油0号 | kg | 42.1424 | 6.32 | 0 | 0 | 计价
YD3-138 | J13-01-056 | 机械 | 乙供 | JF001 | 折旧费 | 元 | 456.58 | 1 | 0 | 0 | 计价
YD3-138 | J13-01-056 | 机械 | 乙供 | JF002 | 检修费 | 元 | 35.33 | 1 | 0 | 0 | 计价
YD3-138 | J13-01-056 | 机械 | 乙供 | JF003 | 维护费 | 元 | 100.69 | 1 | 0 | 0 | 计价
YD3-138 | J13-01-056 | 人工 | 乙供 | 9101109 | 安装技术工 | 工日 | 3.125 | 107 | 0 | 0 | 计价
YD3-138 | J13-01-056 | 材料 | 乙供 | C19010201 | 柴油0号 | kg | 50.1424 | 6.32 | 0 | 0 | 计价
YD3-139 | J03-01-034 | 机械 | 乙供 | JF001 | 折旧费 | 元 | 85.77 | 1 | 0 | 0 | 计价
YD3-139 | J03-01-034 | 机械 | 乙供 | JF002 | 检修费 | 元 | 39.98 | 1 | 0 | 0 | 计价
YD3-139 | J03-01-034 | 机械 | 乙供 | JF003 | 维护费 | 元 | 82.76 | 1 | 0 | 0 | 计价
YD3-139 | J03-01-034 | 人工 | 乙供 | 9101109 | 安装技术工 | 工日 | 2.5 | 107 | 0 | 0 | 计价
YD3-139 | J03-01-034 | 材料 | 乙供 | C19010201 | 柴油0号 | kg | 28.43 | 6.32 | 0 | 0 | 计价
YD3-139 | J03-01-035 | 机械 | 乙供 | JF001 | 折旧费 | 元 | 128.52 | 1 | 0 | 0 | 计价
YD3-139 | J03-01-035 | 机械 | 乙供 | JF002 | 检修费 | 元 | 59.91 | 1 | 0 | 0 | 计价
YD3-139 | J03-01-035 | 机械 | 乙供 | JF003 | 维护费 | 元 | 124.01 | 1 | 0 | 0 | 计价
YD3-139 | J03-01-035 | 人工 | 乙供 | 9101109 | 安装技术工 | 工日 | 2.5 | 107 | 0 | 0 | 计价
YD3-139 | J03-01-035 | 材料 | 乙供 | C19010201 | 柴油0号 | kg | 30.55 | 6.32 | 0 | 0 | 计价
YD3-139 | J04-01-004 | 机械 | 乙供 | JF001 | 折旧费 | 元 | 52.6 | 1 | 0 | 0 | 计价
YD3-139 | J04-01-004 | 机械 | 乙供 | JF002 | 检修费 | 元 | 11.69 | 1 | 0 | 0 | 计价
YD3-139 | J04-01-004 | 机械 | 乙供 | JF003 | 维护费 | 元 | 45.94 | 1 | 0 | 0 | 计价
YD3-139 | J04-01-004 | 人工 | 乙供 | 9101109 | 安装技术工 | 工日 | 1.0417 | 107 | 0 | 0 | 计价
YD3-139 | J04-01-004 | 材料 | 乙供 | C19010201 | 柴油0号 | kg | 35.49 | 6.32 | 0 | 0 | 计价
YD3-139 | J10-01-001 | 机械 | 乙供 | JF001 | 折旧费 | 元 | 1.84 | 1 | 0 | 0 | 计价
YD3-139 | J10-01-001 | 机械 | 乙供 | JF002 | 检修费 | 元 | 0.41 | 1 | 0 | 0 | 计价
YD3-139 | J10-01-001 | 机械 | 乙供 | JF003 | 维护费 | 元 | 1.37 | 1 | 0 | 0 | 计价
YD3-139 | J10-01-001 | 机械 | 乙供 | JF004 | 安拆费及场外运费 | 元 | 12.75 | 1 | 0 | 0 | 计价
YD3-139 | J10-01-001 | 材料 | 乙供 | C21020101 | 电 | kW·h | 60.27 | 0.84 | 0 | 0 | 计价
YD3-139 | J13-01-055 | 机械 | 乙供 | JF001 | 折旧费 | 元 | 332.82 | 1 | 0 | 0 | 计价
YD3-139 | J13-01-055 | 机械 | 乙供 | JF002 | 检修费 | 元 | 27.23 | 1 | 0 | 0 | 计价
YD3-139 | J13-01-055 | 机械 | 乙供 | JF003 | 维护费 | 元 | 38.12 | 1 | 0 | 0 | 计价
YD3-139 | J13-01-055 | 人工 | 乙供 | 9101109 | 安装技术工 | 工日 | 3.125 | 107 | 0 | 0 | 计价
YD3-139 | J13-01-055 | 材料 | 乙供 | C19010201 | 柴油0号 | kg | 42.1424 | 6.32 | 0 | 0 | 计价
YD3-139 | J13-01-056 | 机械 | 乙供 | JF001 | 折旧费 | 元 | 456.58 | 1 | 0 | 0 | 计价
YD3-139 | J13-01-056 | 机械 | 乙供 | JF002 | 检修费 | 元 | 35.33 | 1 | 0 | 0 | 计价
YD3-139 | J13-01-056 | 机械 | 乙供 | JF003 | 维护费 | 元 | 100.69 | 1 | 0 | 0 | 计价
YD3-139 | J13-01-056 | 人工 | 乙供 | 9101109 | 安装技术工 | 工日 | 3.125 | 107 | 0 | 0 | 计价
YD3-139 | J13-01-056 | 材料 | 乙供 | C19010201 | 柴油0号 | kg | 50.1424 | 6.32 | 0 | 0 | 计价
YD3-140 | J03-01-035 | 机械 | 乙供 | JF001 | 折旧费 | 元 | 128.52 | 1 | 0 | 0 | 计价
YD3-140 | J03-01-035 | 机械 | 乙供 | JF002 | 检修费 | 元 | 59.91 | 1 | 0 | 0 | 计价
YD3-140 | J03-01-035 | 机械 | 乙供 | JF003 | 维护费 | 元 | 124.01 | 1 | 0 | 0 | 计价
YD3-140 | J03-01-035 | 人工 | 乙供 | 9101109 | 安装技术工 | 工日 | 2.5 | 107 | 0 | 0 | 计价
YD3-140 | J03-01-035 | 材料 | 乙供 | C19010201 | 柴油0号 | kg | 30.55 | 6.32 | 0 | 0 | 计价
YD3-140 | J03-01-040 | 机械 | 乙供 | JF001 | 折旧费 | 元 | 412.48 | 1 | 0 | 0 | 计价
YD3-140 | J03-01-040 | 机械 | 乙供 | JF002 | 检修费 | 元 | 192.26 | 1 | 0 | 0 | 计价
YD3-140 | J03-01-040 | 机械 | 乙供 | JF003 | 维护费 | 元 | 397.98 | 1 | 0 | 0 | 计价
YD3-140 | J03-01-040 | 人工 | 乙供 | 9101109 | 安装技术工 | 工日 | 2.5 | 107 | 0 | 0 | 计价
YD3-140 | J03-01-040 | 材料 | 乙供 | C19010201 | 柴油0号 | kg | 48.52 | 6.32 | 0 | 0 | 计价
YD3-140 | J04-01-006 | 机械 | 乙供 | JF001 | 折旧费 | 元 | 93.76 | 1 | 0 | 0 | 计价
YD3-140 | J04-01-006 | 机械 | 乙供 | JF002 | 检修费 | 元 | 19.53 | 1 | 0 | 0 | 计价
YD3-140 | J04-01-006 | 机械 | 乙供 | JF003 | 维护费 | 元 | 76.75 | 1 | 0 | 0 | 计价
YD3-140 | J04-01-006 | 人工 | 乙供 | 9101109 | 安装技术工 | 工日 | 1.0417 | 107 | 0 | 0 | 计价
YD3-140 | J04-01-006 | 材料 | 乙供 | C19010201 | 柴油0号 | kg | 46.27 | 6.32 | 0 | 0 | 计价
YD3-140 | J10-01-001 | 机械 | 乙供 | JF001 | 折旧费 | 元 | 1.84 | 1 | 0 | 0 | 计价
YD3-140 | J10-01-001 | 机械 | 乙供 | JF002 | 检修费 | 元 | 0.41 | 1 | 0 | 0 | 计价
YD3-140 | J10-01-001 | 机械 | 乙供 | JF003 | 维护费 | 元 | 1.37 | 1 | 0 | 0 | 计价
YD3-140 | J10-01-001 | 机械 | 乙供 | JF004 | 安拆费及场外运费 | 元 | 12.75 | 1 | 0 | 0 | 计价
YD3-140 | J10-01-001 | 材料 | 乙供 | C21020101 | 电 | kW·h | 60.27 | 0.84 | 0 | 0 | 计价
YD3-140 | J13-01-055 | 机械 | 乙供 | JF001 | 折旧费 | 元 | 332.82 | 1 | 0 | 0 | 计价
YD3-140 | J13-01-055 | 机械 | 乙供 | JF002 | 检修费 | 元 | 27.23 | 1 | 0 | 0 | 计价
YD3-140 | J13-01-055 | 机械 | 乙供 | JF003 | 维护费 | 元 | 38.12 | 1 | 0 | 0 | 计价
YD3-140 | J13-01-055 | 人工 | 乙供 | 9101109 | 安装技术工 | 工日 | 3.125 | 107 | 0 | 0 | 计价
YD3-140 | J13-01-055 | 材料 | 乙供 | C19010201 | 柴油0号 | kg | 42.1424 | 6.32 | 0 | 0 | 计价
YD3-140 | J13-01-056 | 机械 | 乙供 | JF001 | 折旧费 | 元 | 456.58 | 1 | 0 | 0 | 计价
YD3-140 | J13-01-056 | 机械 | 乙供 | JF002 | 检修费 | 元 | 35.33 | 1 | 0 | 0 | 计价
YD3-140 | J13-01-056 | 机械 | 乙供 | JF003 | 维护费 | 元 | 100.69 | 1 | 0 | 0 | 计价
YD3-140 | J13-01-056 | 人工 | 乙供 | 9101109 | 安装技术工 | 工日 | 3.125 | 107 | 0 | 0 | 计价
YD3-140 | J13-01-056 | 材料 | 乙供 | C19010201 | 柴油0号 | kg | 50.1424 | 6.32 | 0 | 0 | 计价
YD3-141 | J10-01-001 | 机械 | 乙供 | JF001 | 折旧费 | 元 | 1.84 | 1 | 0 | 0 | 计价
YD3-141 | J10-01-001 | 机械 | 乙供 | JF002 | 检修费 | 元 | 0.41 | 1 | 0 | 0 | 计价
YD3-141 | J10-01-001 | 机械 | 乙供 | JF003 | 维护费 | 元 | 1.37 | 1 | 0 | 0 | 计价
YD3-141 | J10-01-001 | 机械 | 乙供 | JF004 | 安拆费及场外运费 | 元 | 12.75 | 1 | 0 | 0 | 计价
YD3-141 | J10-01-001 | 材料 | 乙供 | C21020101 | 电 | kW·h | 60.27 | 0.84 | 0 | 0 | 计价
YD3-142 | J03-01-033 | 机械 | 乙供 | JF001 | 折旧费 | 元 | 44.37 | 1 | 0 | 0 | 计价
YD3-142 | J03-01-033 | 机械 | 乙供 | JF002 | 检修费 | 元 | 20.68 | 1 | 0 | 0 | 计价
YD3-142 | J03-01-033 | 机械 | 乙供 | JF003 | 维护费 | 元 | 42.81 | 1 | 0 | 0 | 计价
YD3-142 | J03-01-033 | 人工 | 乙供 | 9101109 | 安装技术工 | 工日 | 2.5 | 107 | 0 | 0 | 计价
YD3-142 | J03-01-033 | 材料 | 乙供 | C19010102 | 汽油 | kg | 23.3 | 7.61 | 0 | 0 | 计价
YD3-142 | J04-01-002 | 机械 | 乙供 | JF001 | 折旧费 | 元 | 26.52 | 1 | 0 | 0 | 计价
YD3-142 | J04-01-002 | 机械 | 乙供 | JF002 | 检修费 | 元 | 5.89 | 1 | 0 | 0 | 计价
YD3-142 | J04-01-002 | 机械 | 乙供 | JF003 | 维护费 | 元 | 33.04 | 1 | 0 | 0 | 计价
YD3-142 | J04-01-002 | 人工 | 乙供 | 9101109 | 安装技术工 | 工日 | 1.0417 | 107 | 0 | 0 | 计价
YD3-142 | J04-01-002 | 材料 | 乙供 | C19010201 | 柴油0号 | kg | 32.19 | 6.32 | 0 | 0 | 计价
YD3-142 | J10-01-001 | 机械 | 乙供 | JF001 | 折旧费 | 元 | 1.84 | 1 | 0 | 0 | 计价
YD3-142 | J10-01-001 | 机械 | 乙供 | JF002 | 检修费 | 元 | 0.41 | 1 | 0 | 0 | 计价
YD3-142 | J10-01-001 | 机械 | 乙供 | JF003 | 维护费 | 元 | 1.37 | 1 | 0 | 0 | 计价
YD3-142 | J10-01-001 | 机械 | 乙供 | JF004 | 安拆费及场外运费 | 元 | 12.75 | 1 | 0 | 0 | 计价
YD3-142 | J10-01-001 | 材料 | 乙供 | C21020101 | 电 | kW·h | 60.27 | 0.84 | 0 | 0 | 计价
YD3-143 | J03-01-033 | 机械 | 乙供 | JF001 | 折旧费 | 元 | 44.37 | 1 | 0 | 0 | 计价
YD3-143 | J03-01-033 | 机械 | 乙供 | JF002 | 检修费 | 元 | 20.68 | 1 | 0 | 0 | 计价
YD3-143 | J03-01-033 | 机械 | 乙供 | JF003 | 维护费 | 元 | 42.81 | 1 | 0 | 0 | 计价
YD3-143 | J03-01-033 | 人工 | 乙供 | 9101109 | 安装技术工 | 工日 | 2.5 | 107 | 0 | 0 | 计价
YD3-143 | J03-01-033 | 材料 | 乙供 | C19010102 | 汽油 | kg | 23.3 | 7.61 | 0 | 0 | 计价
YD3-143 | J04-01-002 | 机械 | 乙供 | JF001 | 折旧费 | 元 | 26.52 | 1 | 0 | 0 | 计价
YD3-143 | J04-01-002 | 机械 | 乙供 | JF002 | 检修费 | 元 | 5.89 | 1 | 0 | 0 | 计价
YD3-143 | J04-01-002 | 机械 | 乙供 | JF003 | 维护费 | 元 | 33.04 | 1 | 0 | 0 | 计价
YD3-143 | J04-01-002 | 人工 | 乙供 | 9101109 | 安装技术工 | 工日 | 1.0417 | 107 | 0 | 0 | 计价
YD3-143 | J04-01-002 | 材料 | 乙供 | C19010201 | 柴油0号 | kg | 32.19 | 6.32 | 0 | 0 | 计价
YD3-143 | J10-01-001 | 机械 | 乙供 | JF001 | 折旧费 | 元 | 1.84 | 1 | 0 | 0 | 计价
YD3-143 | J10-01-001 | 机械 | 乙供 | JF002 | 检修费 | 元 | 0.41 | 1 | 0 | 0 | 计价
YD3-143 | J10-01-001 | 机械 | 乙供 | JF003 | 维护费 | 元 | 1.37 | 1 | 0 | 0 | 计价
YD3-143 | J10-01-001 | 机械 | 乙供 | JF004 | 安拆费及场外运费 | 元 | 12.75 | 1 | 0 | 0 | 计价
YD3-143 | J10-01-001 | 材料 | 乙供 | C21020101 | 电 | kW·h | 60.27 | 0.84 | 0 | 0 | 计价
YD3-144 | J03-01-033 | 机械 | 乙供 | JF001 | 折旧费 | 元 | 44.37 | 1 | 0 | 0 | 计价
YD3-144 | J03-01-033 | 机械 | 乙供 | JF002 | 检修费 | 元 | 20.68 | 1 | 0 | 0 | 计价
YD3-144 | J03-01-033 | 机械 | 乙供 | JF003 | 维护费 | 元 | 42.81 | 1 | 0 | 0 | 计价
YD3-144 | J03-01-033 | 人工 | 乙供 | 9101109 | 安装技术工 | 工日 | 2.5 | 107 | 0 | 0 | 计价
YD3-144 | J03-01-033 | 材料 | 乙供 | C19010102 | 汽油 | kg | 23.3 | 7.61 | 0 | 0 | 计价
YD3-144 | J04-01-002 | 机械 | 乙供 | JF001 | 折旧费 | 元 | 26.52 | 1 | 0 | 0 | 计价
YD3-144 | J04-01-002 | 机械 | 乙供 | JF002 | 检修费 | 元 | 5.89 | 1 | 0 | 0 | 计价
YD3-144 | J04-01-002 | 机械 | 乙供 | JF003 | 维护费 | 元 | 33.04 | 1 | 0 | 0 | 计价
YD3-144 | J04-01-002 | 人工 | 乙供 | 9101109 | 安装技术工 | 工日 | 1.0417 | 107 | 0 | 0 | 计价
YD3-144 | J04-01-002 | 材料 | 乙供 | C19010201 | 柴油0号 | kg | 32.19 | 6.32 | 0 | 0 | 计价
YD3-144 | J10-01-001 | 机械 | 乙供 | JF001 | 折旧费 | 元 | 1.84 | 1 | 0 | 0 | 计价
YD3-144 | J10-01-001 | 机械 | 乙供 | JF002 | 检修费 | 元 | 0.41 | 1 | 0 | 0 | 计价
YD3-144 | J10-01-001 | 机械 | 乙供 | JF003 | 维护费 | 元 | 1.37 | 1 | 0 | 0 | 计价
YD3-144 | J10-01-001 | 机械 | 乙供 | JF004 | 安拆费及场外运费 | 元 | 12.75 | 1 | 0 | 0 | 计价
YD3-144 | J10-01-001 | 材料 | 乙供 | C21020101 | 电 | kW·h | 60.27 | 0.84 | 0 | 0 | 计价
YD3-145 | J03-01-033 | 机械 | 乙供 | JF001 | 折旧费 | 元 | 44.37 | 1 | 0 | 0 | 计价
YD3-145 | J03-01-033 | 机械 | 乙供 | JF002 | 检修费 | 元 | 20.68 | 1 | 0 | 0 | 计价
YD3-145 | J03-01-033 | 机械 | 乙供 | JF003 | 维护费 | 元 | 42.81 | 1 | 0 | 0 | 计价
YD3-145 | J03-01-033 | 人工 | 乙供 | 9101109 | 安装技术工 | 工日 | 2.5 | 107 | 0 | 0 | 计价
YD3-145 | J03-01-033 | 材料 | 乙供 | C19010102 | 汽油 | kg | 23.3 | 7.61 | 0 | 0 | 计价
YD3-145 | J04-01-002 | 机械 | 乙供 | JF001 | 折旧费 | 元 | 26.52 | 1 | 0 | 0 | 计价
YD3-145 | J04-01-002 | 机械 | 乙供 | JF002 | 检修费 | 元 | 5.89 | 1 | 0 | 0 | 计价
YD3-145 | J04-01-002 | 机械 | 乙供 | JF003 | 维护费 | 元 | 33.04 | 1 | 0 | 0 | 计价
YD3-145 | J04-01-002 | 人工 | 乙供 | 9101109 | 安装技术工 | 工日 | 1.0417 | 107 | 0 | 0 | 计价
YD3-145 | J04-01-002 | 材料 | 乙供 | C19010201 | 柴油0号 | kg | 32.19 | 6.32 | 0 | 0 | 计价
YD3-145 | J10-01-001 | 机械 | 乙供 | JF001 | 折旧费 | 元 | 1.84 | 1 | 0 | 0 | 计价
YD3-145 | J10-01-001 | 机械 | 乙供 | JF002 | 检修费 | 元 | 0.41 | 1 | 0 | 0 | 计价
YD3-145 | J10-01-001 | 机械 | 乙供 | JF003 | 维护费 | 元 | 1.37 | 1 | 0 | 0 | 计价
YD3-145 | J10-01-001 | 机械 | 乙供 | JF004 | 安拆费及场外运费 | 元 | 12.75 | 1 | 0 | 0 | 计价
YD3-145 | J10-01-001 | 材料 | 乙供 | C21020101 | 电 | kW·h | 60.27 | 0.84 | 0 | 0 | 计价
YD3-146 | J03-01-036 | 机械 | 乙供 | JF001 | 折旧费 | 元 | 157.49 | 1 | 0 | 0 | 计价
YD3-146 | J03-01-036 | 机械 | 乙供 | JF002 | 检修费 | 元 | 73.41 | 1 | 0 | 0 | 计价
YD3-146 | J03-01-036 | 机械 | 乙供 | JF003 | 维护费 | 元 | 151.96 | 1 | 0 | 0 | 计价
YD3-146 | J03-01-036 | 人工 | 乙供 | 9101109 | 安装技术工 | 工日 | 2.5 | 107 | 0 | 0 | 计价
YD3-146 | J03-01-036 | 材料 | 乙供 | C19010201 | 柴油0号 | kg | 35.85 | 6.32 | 0 | 0 | 计价
YD3-146 | J04-01-002 | 机械 | 乙供 | JF001 | 折旧费 | 元 | 26.52 | 1 | 0 | 0 | 计价
YD3-146 | J04-01-002 | 机械 | 乙供 | JF002 | 检修费 | 元 | 5.89 | 1 | 0 | 0 | 计价
YD3-146 | J04-01-002 | 机械 | 乙供 | JF003 | 维护费 | 元 | 33.04 | 1 | 0 | 0 | 计价
YD3-146 | J04-01-002 | 人工 | 乙供 | 9101109 | 安装技术工 | 工日 | 1.0417 | 107 | 0 | 0 | 计价
YD3-146 | J04-01-002 | 材料 | 乙供 | C19010201 | 柴油0号 | kg | 32.19 | 6.32 | 0 | 0 | 计价
YD3-146 | J10-01-001 | 机械 | 乙供 | JF001 | 折旧费 | 元 | 1.84 | 1 | 0 | 0 | 计价
YD3-146 | J10-01-001 | 机械 | 乙供 | JF002 | 检修费 | 元 | 0.41 | 1 | 0 | 0 | 计价
YD3-146 | J10-01-001 | 机械 | 乙供 | JF003 | 维护费 | 元 | 1.37 | 1 | 0 | 0 | 计价
YD3-146 | J10-01-001 | 机械 | 乙供 | JF004 | 安拆费及场外运费 | 元 | 12.75 | 1 | 0 | 0 | 计价
YD3-146 | J10-01-001 | 材料 | 乙供 | C21020101 | 电 | kW·h | 60.27 | 0.84 | 0 | 0 | 计价
YD3-147 | J03-01-036 | 机械 | 乙供 | JF001 | 折旧费 | 元 | 157.49 | 1 | 0 | 0 | 计价
YD3-147 | J03-01-036 | 机械 | 乙供 | JF002 | 检修费 | 元 | 73.41 | 1 | 0 | 0 | 计价
YD3-147 | J03-01-036 | 机械 | 乙供 | JF003 | 维护费 | 元 | 151.96 | 1 | 0 | 0 | 计价
YD3-147 | J03-01-036 | 人工 | 乙供 | 9101109 | 安装技术工 | 工日 | 2.5 | 107 | 0 | 0 | 计价
YD3-147 | J03-01-036 | 材料 | 乙供 | C19010201 | 柴油0号 | kg | 35.85 | 6.32 | 0 | 0 | 计价
YD3-147 | J04-01-002 | 机械 | 乙供 | JF001 | 折旧费 | 元 | 26.52 | 1 | 0 | 0 | 计价
YD3-147 | J04-01-002 | 机械 | 乙供 | JF002 | 检修费 | 元 | 5.89 | 1 | 0 | 0 | 计价
YD3-147 | J04-01-002 | 机械 | 乙供 | JF003 | 维护费 | 元 | 33.04 | 1 | 0 | 0 | 计价
YD3-147 | J04-01-002 | 人工 | 乙供 | 9101109 | 安装技术工 | 工日 | 1.0417 | 107 | 0 | 0 | 计价
YD3-147 | J04-01-002 | 材料 | 乙供 | C19010201 | 柴油0号 | kg | 32.19 | 6.32 | 0 | 0 | 计价
YD3-147 | J10-01-001 | 机械 | 乙供 | JF001 | 折旧费 | 元 | 1.84 | 1 | 0 | 0 | 计价
YD3-147 | J10-01-001 | 机械 | 乙供 | JF002 | 检修费 | 元 | 0.41 | 1 | 0 | 0 | 计价
YD3-147 | J10-01-001 | 机械 | 乙供 | JF003 | 维护费 | 元 | 1.37 | 1 | 0 | 0 | 计价
YD3-147 | J10-01-001 | 机械 | 乙供 | JF004 | 安拆费及场外运费 | 元 | 12.75 | 1 | 0 | 0 | 计价
YD3-147 | J10-01-001 | 材料 | 乙供 | C21020101 | 电 | kW·h | 60.27 | 0.84 | 0 | 0 | 计价
YD3-148 | J03-01-036 | 机械 | 乙供 | JF001 | 折旧费 | 元 | 157.49 | 1 | 0 | 0 | 计价
YD3-148 | J03-01-036 | 机械 | 乙供 | JF002 | 检修费 | 元 | 73.41 | 1 | 0 | 0 | 计价
YD3-148 | J03-01-036 | 机械 | 乙供 | JF003 | 维护费 | 元 | 151.96 | 1 | 0 | 0 | 计价
YD3-148 | J03-01-036 | 人工 | 乙供 | 9101109 | 安装技术工 | 工日 | 2.5 | 107 | 0 | 0 | 计价
YD3-148 | J03-01-036 | 材料 | 乙供 | C19010201 | 柴油0号 | kg | 35.85 | 6.32 | 0 | 0 | 计价
YD3-148 | J04-01-002 | 机械 | 乙供 | JF001 | 折旧费 | 元 | 26.52 | 1 | 0 | 0 | 计价
YD3-148 | J04-01-002 | 机械 | 乙供 | JF002 | 检修费 | 元 | 5.89 | 1 | 0 | 0 | 计价
YD3-148 | J04-01-002 | 机械 | 乙供 | JF003 | 维护费 | 元 | 33.04 | 1 | 0 | 0 | 计价
YD3-148 | J04-01-002 | 人工 | 乙供 | 9101109 | 安装技术工 | 工日 | 1.0417 | 107 | 0 | 0 | 计价
YD3-148 | J04-01-002 | 材料 | 乙供 | C19010201 | 柴油0号 | kg | 32.19 | 6.32 | 0 | 0 | 计价
YD3-148 | J10-01-001 | 机械 | 乙供 | JF001 | 折旧费 | 元 | 1.84 | 1 | 0 | 0 | 计价
YD3-148 | J10-01-001 | 机械 | 乙供 | JF002 | 检修费 | 元 | 0.41 | 1 | 0 | 0 | 计价
YD3-148 | J10-01-001 | 机械 | 乙供 | JF003 | 维护费 | 元 | 1.37 | 1 | 0 | 0 | 计价
YD3-148 | J10-01-001 | 机械 | 乙供 | JF004 | 安拆费及场外运费 | 元 | 12.75 | 1 | 0 | 0 | 计价
YD3-148 | J10-01-001 | 材料 | 乙供 | C21020101 | 电 | kW·h | 60.27 | 0.84 | 0 | 0 | 计价
YD3-149 | J03-01-036 | 机械 | 乙供 | JF001 | 折旧费 | 元 | 157.49 | 1 | 0 | 0 | 计价
YD3-149 | J03-01-036 | 机械 | 乙供 | JF002 | 检修费 | 元 | 73.41 | 1 | 0 | 0 | 计价
YD3-149 | J03-01-036 | 机械 | 乙供 | JF003 | 维护费 | 元 | 151.96 | 1 | 0 | 0 | 计价
YD3-149 | J03-01-036 | 人工 | 乙供 | 9101109 | 安装技术工 | 工日 | 2.5 | 107 | 0 | 0 | 计价
YD3-149 | J03-01-036 | 材料 | 乙供 | C19010201 | 柴油0号 | kg | 35.85 | 6.32 | 0 | 0 | 计价
YD3-149 | J04-01-002 | 机械 | 乙供 | JF001 | 折旧费 | 元 | 26.52 | 1 | 0 | 0 | 计价
YD3-149 | J04-01-002 | 机械 | 乙供 | JF002 | 检修费 | 元 | 5.89 | 1 | 0 | 0 | 计价
YD3-149 | J04-01-002 | 机械 | 乙供 | JF003 | 维护费 | 元 | 33.04 | 1 | 0 | 0 | 计价
YD3-149 | J04-01-002 | 人工 | 乙供 | 9101109 | 安装技术工 | 工日 | 1.0417 | 107 | 0 | 0 | 计价
YD3-149 | J04-01-002 | 材料 | 乙供 | C19010201 | 柴油0号 | kg | 32.19 | 6.32 | 0 | 0 | 计价
YD3-149 | J10-01-001 | 机械 | 乙供 | JF001 | 折旧费 | 元 | 1.84 | 1 | 0 | 0 | 计价
YD3-149 | J10-01-001 | 机械 | 乙供 | JF002 | 检修费 | 元 | 0.41 | 1 | 0 | 0 | 计价
YD3-149 | J10-01-001 | 机械 | 乙供 | JF003 | 维护费 | 元 | 1.37 | 1 | 0 | 0 | 计价
YD3-149 | J10-01-001 | 机械 | 乙供 | JF004 | 安拆费及场外运费 | 元 | 12.75 | 1 | 0 | 0 | 计价
YD3-149 | J10-01-001 | 材料 | 乙供 | C21020101 | 电 | kW·h | 60.27 | 0.84 | 0 | 0 | 计价
YD3-150 | J03-01-036 | 机械 | 乙供 | JF001 | 折旧费 | 元 | 157.49 | 1 | 0 | 0 | 计价
YD3-150 | J03-01-036 | 机械 | 乙供 | JF002 | 检修费 | 元 | 73.41 | 1 | 0 | 0 | 计价
YD3-150 | J03-01-036 | 机械 | 乙供 | JF003 | 维护费 | 元 | 151.96 | 1 | 0 | 0 | 计价
YD3-150 | J03-01-036 | 人工 | 乙供 | 9101109 | 安装技术工 | 工日 | 2.5 | 107 | 0 | 0 | 计价
YD3-150 | J03-01-036 | 材料 | 乙供 | C19010201 | 柴油0号 | kg | 35.85 | 6.32 | 0 | 0 | 计价
YD3-150 | J03-01-040 | 机械 | 乙供 | JF001 | 折旧费 | 元 | 412.48 | 1 | 0 | 0 | 计价
YD3-150 | J03-01-040 | 机械 | 乙供 | JF002 | 检修费 | 元 | 192.26 | 1 | 0 | 0 | 计价
YD3-150 | J03-01-040 | 机械 | 乙供 | JF003 | 维护费 | 元 | 397.98 | 1 | 0 | 0 | 计价
YD3-150 | J03-01-040 | 人工 | 乙供 | 9101109 | 安装技术工 | 工日 | 2.5 | 107 | 0 | 0 | 计价
YD3-150 | J03-01-040 | 材料 | 乙供 | C19010201 | 柴油0号 | kg | 48.52 | 6.32 | 0 | 0 | 计价
YD3-150 | J04-01-006 | 机械 | 乙供 | JF001 | 折旧费 | 元 | 93.76 | 1 | 0 | 0 | 计价
YD3-150 | J04-01-006 | 机械 | 乙供 | JF002 | 检修费 | 元 | 19.53 | 1 | 0 | 0 | 计价
YD3-150 | J04-01-006 | 机械 | 乙供 | JF003 | 维护费 | 元 | 76.75 | 1 | 0 | 0 | 计价
YD3-150 | J04-01-006 | 人工 | 乙供 | 9101109 | 安装技术工 | 工日 | 1.0417 | 107 | 0 | 0 | 计价
YD3-150 | J04-01-006 | 材料 | 乙供 | C19010201 | 柴油0号 | kg | 46.27 | 6.32 | 0 | 0 | 计价
YD3-150 | J10-01-001 | 机械 | 乙供 | JF001 | 折旧费 | 元 | 1.84 | 1 | 0 | 0 | 计价
YD3-150 | J10-01-001 | 机械 | 乙供 | JF002 | 检修费 | 元 | 0.41 | 1 | 0 | 0 | 计价
YD3-150 | J10-01-001 | 机械 | 乙供 | JF003 | 维护费 | 元 | 1.37 | 1 | 0 | 0 | 计价
YD3-150 | J10-01-001 | 机械 | 乙供 | JF004 | 安拆费及场外运费 | 元 | 12.75 | 1 | 0 | 0 | 计价
YD3-150 | J10-01-001 | 材料 | 乙供 | C21020101 | 电 | kW·h | 60.27 | 0.84 | 0 | 0 | 计价
YD3-150 | J13-01-056 | 机械 | 乙供 | JF001 | 折旧费 | 元 | 456.58 | 1 | 0 | 0 | 计价
YD3-150 | J13-01-056 | 机械 | 乙供 | JF002 | 检修费 | 元 | 35.33 | 1 | 0 | 0 | 计价
YD3-150 | J13-01-056 | 机械 | 乙供 | JF003 | 维护费 | 元 | 100.69 | 1 | 0 | 0 | 计价
YD3-150 | J13-01-056 | 人工 | 乙供 | 9101109 | 安装技术工 | 工日 | 3.125 | 107 | 0 | 0 | 计价
YD3-150 | J13-01-056 | 材料 | 乙供 | C19010201 | 柴油0号 | kg | 50.1424 | 6.32 | 0 | 0 | 计价
YD3-151 | J03-01-036 | 机械 | 乙供 | JF001 | 折旧费 | 元 | 157.49 | 1 | 0 | 0 | 计价
YD3-151 | J03-01-036 | 机械 | 乙供 | JF002 | 检修费 | 元 | 73.41 | 1 | 0 | 0 | 计价
YD3-151 | J03-01-036 | 机械 | 乙供 | JF003 | 维护费 | 元 | 151.96 | 1 | 0 | 0 | 计价
YD3-151 | J03-01-036 | 人工 | 乙供 | 9101109 | 安装技术工 | 工日 | 2.5 | 107 | 0 | 0 | 计价
YD3-151 | J03-01-036 | 材料 | 乙供 | C19010201 | 柴油0号 | kg | 35.85 | 6.32 | 0 | 0 | 计价
YD3-151 | J03-01-040 | 机械 | 乙供 | JF001 | 折旧费 | 元 | 412.48 | 1 | 0 | 0 | 计价
YD3-151 | J03-01-040 | 机械 | 乙供 | JF002 | 检修费 | 元 | 192.26 | 1 | 0 | 0 | 计价
YD3-151 | J03-01-040 | 机械 | 乙供 | JF003 | 维护费 | 元 | 397.98 | 1 | 0 | 0 | 计价
YD3-151 | J03-01-040 | 人工 | 乙供 | 9101109 | 安装技术工 | 工日 | 2.5 | 107 | 0 | 0 | 计价
YD3-151 | J03-01-040 | 材料 | 乙供 | C19010201 | 柴油0号 | kg | 48.52 | 6.32 | 0 | 0 | 计价
YD3-151 | J04-01-006 | 机械 | 乙供 | JF001 | 折旧费 | 元 | 93.76 | 1 | 0 | 0 | 计价
YD3-151 | J04-01-006 | 机械 | 乙供 | JF002 | 检修费 | 元 | 19.53 | 1 | 0 | 0 | 计价
YD3-151 | J04-01-006 | 机械 | 乙供 | JF003 | 维护费 | 元 | 76.75 | 1 | 0 | 0 | 计价
YD3-151 | J04-01-006 | 人工 | 乙供 | 9101109 | 安装技术工 | 工日 | 1.0417 | 107 | 0 | 0 | 计价
YD3-151 | J04-01-006 | 材料 | 乙供 | C19010201 | 柴油0号 | kg | 46.27 | 6.32 | 0 | 0 | 计价
YD3-151 | J10-01-001 | 机械 | 乙供 | JF001 | 折旧费 | 元 | 1.84 | 1 | 0 | 0 | 计价
YD3-151 | J10-01-001 | 机械 | 乙供 | JF002 | 检修费 | 元 | 0.41 | 1 | 0 | 0 | 计价
YD3-151 | J10-01-001 | 机械 | 乙供 | JF003 | 维护费 | 元 | 1.37 | 1 | 0 | 0 | 计价
YD3-151 | J10-01-001 | 机械 | 乙供 | JF004 | 安拆费及场外运费 | 元 | 12.75 | 1 | 0 | 0 | 计价
YD3-151 | J10-01-001 | 材料 | 乙供 | C21020101 | 电 | kW·h | 60.27 | 0.84 | 0 | 0 | 计价
YD3-151 | J13-01-056 | 机械 | 乙供 | JF001 | 折旧费 | 元 | 456.58 | 1 | 0 | 0 | 计价
YD3-151 | J13-01-056 | 机械 | 乙供 | JF002 | 检修费 | 元 | 35.33 | 1 | 0 | 0 | 计价
YD3-151 | J13-01-056 | 机械 | 乙供 | JF003 | 维护费 | 元 | 100.69 | 1 | 0 | 0 | 计价
YD3-151 | J13-01-056 | 人工 | 乙供 | 9101109 | 安装技术工 | 工日 | 3.125 | 107 | 0 | 0 | 计价
YD3-151 | J13-01-056 | 材料 | 乙供 | C19010201 | 柴油0号 | kg | 50.1424 | 6.32 | 0 | 0 | 计价
YD3-152 | J10-01-001 | 机械 | 乙供 | JF001 | 折旧费 | 元 | 1.84 | 1 | 0 | 0 | 计价
YD3-152 | J10-01-001 | 机械 | 乙供 | JF002 | 检修费 | 元 | 0.41 | 1 | 0 | 0 | 计价
YD3-152 | J10-01-001 | 机械 | 乙供 | JF003 | 维护费 | 元 | 1.37 | 1 | 0 | 0 | 计价
YD3-152 | J10-01-001 | 机械 | 乙供 | JF004 | 安拆费及场外运费 | 元 | 12.75 | 1 | 0 | 0 | 计价
YD3-152 | J10-01-001 | 材料 | 乙供 | C21020101 | 电 | kW·h | 60.27 | 0.84 | 0 | 0 | 计价
YD3-153 | J10-01-001 | 机械 | 乙供 | JF001 | 折旧费 | 元 | 1.84 | 1 | 0 | 0 | 计价
YD3-153 | J10-01-001 | 机械 | 乙供 | JF002 | 检修费 | 元 | 0.41 | 1 | 0 | 0 | 计价
YD3-153 | J10-01-001 | 机械 | 乙供 | JF003 | 维护费 | 元 | 1.37 | 1 | 0 | 0 | 计价
YD3-153 | J10-01-001 | 机械 | 乙供 | JF004 | 安拆费及场外运费 | 元 | 12.75 | 1 | 0 | 0 | 计价
YD3-153 | J10-01-001 | 材料 | 乙供 | C21020101 | 电 | kW·h | 60.27 | 0.84 | 0 | 0 | 计价
YD3-154 | J10-01-001 | 机械 | 乙供 | JF001 | 折旧费 | 元 | 1.84 | 1 | 0 | 0 | 计价
YD3-154 | J10-01-001 | 机械 | 乙供 | JF002 | 检修费 | 元 | 0.41 | 1 | 0 | 0 | 计价
YD3-154 | J10-01-001 | 机械 | 乙供 | JF003 | 维护费 | 元 | 1.37 | 1 | 0 | 0 | 计价
YD3-154 | J10-01-001 | 机械 | 乙供 | JF004 | 安拆费及场外运费 | 元 | 12.75 | 1 | 0 | 0 | 计价
YD3-154 | J10-01-001 | 材料 | 乙供 | C21020101 | 电 | kW·h | 60.27 | 0.84 | 0 | 0 | 计价
YD3-155 | J10-01-001 | 机械 | 乙供 | JF001 | 折旧费 | 元 | 1.84 | 1 | 0 | 0 | 计价
YD3-155 | J10-01-001 | 机械 | 乙供 | JF002 | 检修费 | 元 | 0.41 | 1 | 0 | 0 | 计价
YD3-155 | J10-01-001 | 机械 | 乙供 | JF003 | 维护费 | 元 | 1.37 | 1 | 0 | 0 | 计价
YD3-155 | J10-01-001 | 机械 | 乙供 | JF004 | 安拆费及场外运费 | 元 | 12.75 | 1 | 0 | 0 | 计价
YD3-155 | J10-01-001 | 材料 | 乙供 | C21020101 | 电 | kW·h | 60.27 | 0.84 | 0 | 0 | 计价
YD3-156 | J10-01-001 | 机械 | 乙供 | JF001 | 折旧费 | 元 | 1.84 | 1 | 0 | 0 | 计价
YD3-156 | J10-01-001 | 机械 | 乙供 | JF002 | 检修费 | 元 | 0.41 | 1 | 0 | 0 | 计价
YD3-156 | J10-01-001 | 机械 | 乙供 | JF003 | 维护费 | 元 | 1.37 | 1 | 0 | 0 | 计价
YD3-156 | J10-01-001 | 机械 | 乙供 | JF004 | 安拆费及场外运费 | 元 | 12.75 | 1 | 0 | 0 | 计价
YD3-156 | J10-01-001 | 材料 | 乙供 | C21020101 | 电 | kW·h | 60.27 | 0.84 | 0 | 0 | 计价
YD3-157 | J03-01-033 | 机械 | 乙供 | JF001 | 折旧费 | 元 | 44.37 | 1 | 0 | 0 | 计价
YD3-157 | J03-01-033 | 机械 | 乙供 | JF002 | 检修费 | 元 | 20.68 | 1 | 0 | 0 | 计价
YD3-157 | J03-01-033 | 机械 | 乙供 | JF003 | 维护费 | 元 | 42.81 | 1 | 0 | 0 | 计价
YD3-157 | J03-01-033 | 人工 | 乙供 | 9101109 | 安装技术工 | 工日 | 2.5 | 107 | 0 | 0 | 计价
YD3-157 | J03-01-033 | 材料 | 乙供 | C19010102 | 汽油 | kg | 23.3 | 7.61 | 0 | 0 | 计价
YD3-157 | J10-01-001 | 机械 | 乙供 | JF001 | 折旧费 | 元 | 1.84 | 1 | 0 | 0 | 计价
YD3-157 | J10-01-001 | 机械 | 乙供 | JF002 | 检修费 | 元 | 0.41 | 1 | 0 | 0 | 计价
YD3-157 | J10-01-001 | 机械 | 乙供 | JF003 | 维护费 | 元 | 1.37 | 1 | 0 | 0 | 计价
YD3-157 | J10-01-001 | 机械 | 乙供 | JF004 | 安拆费及场外运费 | 元 | 12.75 | 1 | 0 | 0 | 计价
YD3-157 | J10-01-001 | 材料 | 乙供 | C21020101 | 电 | kW·h | 60.27 | 0.84 | 0 | 0 | 计价
YD3-158 | J03-01-033 | 机械 | 乙供 | JF001 | 折旧费 | 元 | 44.37 | 1 | 0 | 0 | 计价
YD3-158 | J03-01-033 | 机械 | 乙供 | JF002 | 检修费 | 元 | 20.68 | 1 | 0 | 0 | 计价
YD3-158 | J03-01-033 | 机械 | 乙供 | JF003 | 维护费 | 元 | 42.81 | 1 | 0 | 0 | 计价
YD3-158 | J03-01-033 | 人工 | 乙供 | 9101109 | 安装技术工 | 工日 | 2.5 | 107 | 0 | 0 | 计价
YD3-158 | J03-01-033 | 材料 | 乙供 | C19010102 | 汽油 | kg | 23.3 | 7.61 | 0 | 0 | 计价
YD3-158 | J04-01-002 | 机械 | 乙供 | JF001 | 折旧费 | 元 | 26.52 | 1 | 0 | 0 | 计价
YD3-158 | J04-01-002 | 机械 | 乙供 | JF002 | 检修费 | 元 | 5.89 | 1 | 0 | 0 | 计价
YD3-158 | J04-01-002 | 机械 | 乙供 | JF003 | 维护费 | 元 | 33.04 | 1 | 0 | 0 | 计价
YD3-158 | J04-01-002 | 人工 | 乙供 | 9101109 | 安装技术工 | 工日 | 1.0417 | 107 | 0 | 0 | 计价
YD3-158 | J04-01-002 | 材料 | 乙供 | C19010201 | 柴油0号 | kg | 32.19 | 6.32 | 0 | 0 | 计价
YD3-158 | J10-01-001 | 机械 | 乙供 | JF001 | 折旧费 | 元 | 1.84 | 1 | 0 | 0 | 计价
YD3-158 | J10-01-001 | 机械 | 乙供 | JF002 | 检修费 | 元 | 0.41 | 1 | 0 | 0 | 计价
YD3-158 | J10-01-001 | 机械 | 乙供 | JF003 | 维护费 | 元 | 1.37 | 1 | 0 | 0 | 计价
YD3-158 | J10-01-001 | 机械 | 乙供 | JF004 | 安拆费及场外运费 | 元 | 12.75 | 1 | 0 | 0 | 计价
YD3-158 | J10-01-001 | 材料 | 乙供 | C21020101 | 电 | kW·h | 60.27 | 0.84 | 0 | 0 | 计价
YD3-159 | J03-01-033 | 机械 | 乙供 | JF001 | 折旧费 | 元 | 44.37 | 1 | 0 | 0 | 计价
YD3-159 | J03-01-033 | 机械 | 乙供 | JF002 | 检修费 | 元 | 20.68 | 1 | 0 | 0 | 计价
YD3-159 | J03-01-033 | 机械 | 乙供 | JF003 | 维护费 | 元 | 42.81 | 1 | 0 | 0 | 计价
YD3-159 | J03-01-033 | 人工 | 乙供 | 9101109 | 安装技术工 | 工日 | 2.5 | 107 | 0 | 0 | 计价
YD3-159 | J03-01-033 | 材料 | 乙供 | C19010102 | 汽油 | kg | 23.3 | 7.61 | 0 | 0 | 计价
YD3-159 | J04-01-002 | 机械 | 乙供 | JF001 | 折旧费 | 元 | 26.52 | 1 | 0 | 0 | 计价
YD3-159 | J04-01-002 | 机械 | 乙供 | JF002 | 检修费 | 元 | 5.89 | 1 | 0 | 0 | 计价
YD3-159 | J04-01-002 | 机械 | 乙供 | JF003 | 维护费 | 元 | 33.04 | 1 | 0 | 0 | 计价
YD3-159 | J04-01-002 | 人工 | 乙供 | 9101109 | 安装技术工 | 工日 | 1.0417 | 107 | 0 | 0 | 计价
YD3-159 | J04-01-002 | 材料 | 乙供 | C19010201 | 柴油0号 | kg | 32.19 | 6.32 | 0 | 0 | 计价
YD3-159 | J10-01-001 | 机械 | 乙供 | JF001 | 折旧费 | 元 | 1.84 | 1 | 0 | 0 | 计价
YD3-159 | J10-01-001 | 机械 | 乙供 | JF002 | 检修费 | 元 | 0.41 | 1 | 0 | 0 | 计价
YD3-159 | J10-01-001 | 机械 | 乙供 | JF003 | 维护费 | 元 | 1.37 | 1 | 0 | 0 | 计价
YD3-159 | J10-01-001 | 机械 | 乙供 | JF004 | 安拆费及场外运费 | 元 | 12.75 | 1 | 0 | 0 | 计价
YD3-159 | J10-01-001 | 材料 | 乙供 | C21020101 | 电 | kW·h | 60.27 | 0.84 | 0 | 0 | 计价
YD3-160 | J03-01-033 | 机械 | 乙供 | JF001 | 折旧费 | 元 | 44.37 | 1 | 0 | 0 | 计价
YD3-160 | J03-01-033 | 机械 | 乙供 | JF002 | 检修费 | 元 | 20.68 | 1 | 0 | 0 | 计价
YD3-160 | J03-01-033 | 机械 | 乙供 | JF003 | 维护费 | 元 | 42.81 | 1 | 0 | 0 | 计价
YD3-160 | J03-01-033 | 人工 | 乙供 | 9101109 | 安装技术工 | 工日 | 2.5 | 107 | 0 | 0 | 计价
YD3-160 | J03-01-033 | 材料 | 乙供 | C19010102 | 汽油 | kg | 23.3 | 7.61 | 0 | 0 | 计价
YD3-160 | J04-01-002 | 机械 | 乙供 | JF001 | 折旧费 | 元 | 26.52 | 1 | 0 | 0 | 计价
YD3-160 | J04-01-002 | 机械 | 乙供 | JF002 | 检修费 | 元 | 5.89 | 1 | 0 | 0 | 计价
YD3-160 | J04-01-002 | 机械 | 乙供 | JF003 | 维护费 | 元 | 33.04 | 1 | 0 | 0 | 计价
YD3-160 | J04-01-002 | 人工 | 乙供 | 9101109 | 安装技术工 | 工日 | 1.0417 | 107 | 0 | 0 | 计价
YD3-160 | J04-01-002 | 材料 | 乙供 | C19010201 | 柴油0号 | kg | 32.19 | 6.32 | 0 | 0 | 计价
YD3-160 | J10-01-001 | 机械 | 乙供 | JF001 | 折旧费 | 元 | 1.84 | 1 | 0 | 0 | 计价
YD3-160 | J10-01-001 | 机械 | 乙供 | JF002 | 检修费 | 元 | 0.41 | 1 | 0 | 0 | 计价
YD3-160 | J10-01-001 | 机械 | 乙供 | JF003 | 维护费 | 元 | 1.37 | 1 | 0 | 0 | 计价
YD3-160 | J10-01-001 | 机械 | 乙供 | JF004 | 安拆费及场外运费 | 元 | 12.75 | 1 | 0 | 0 | 计价
YD3-160 | J10-01-001 | 材料 | 乙供 | C21020101 | 电 | kW·h | 60.27 | 0.84 | 0 | 0 | 计价
YD3-161 | J03-01-033 | 机械 | 乙供 | JF001 | 折旧费 | 元 | 44.37 | 1 | 0 | 0 | 计价
YD3-161 | J03-01-033 | 机械 | 乙供 | JF002 | 检修费 | 元 | 20.68 | 1 | 0 | 0 | 计价
YD3-161 | J03-01-033 | 机械 | 乙供 | JF003 | 维护费 | 元 | 42.81 | 1 | 0 | 0 | 计价
YD3-161 | J03-01-033 | 人工 | 乙供 | 9101109 | 安装技术工 | 工日 | 2.5 | 107 | 0 | 0 | 计价
YD3-161 | J03-01-033 | 材料 | 乙供 | C19010102 | 汽油 | kg | 23.3 | 7.61 | 0 | 0 | 计价
YD3-161 | J03-01-035 | 机械 | 乙供 | JF001 | 折旧费 | 元 | 128.52 | 1 | 0 | 0 | 计价
YD3-161 | J03-01-035 | 机械 | 乙供 | JF002 | 检修费 | 元 | 59.91 | 1 | 0 | 0 | 计价
YD3-161 | J03-01-035 | 机械 | 乙供 | JF003 | 维护费 | 元 | 124.01 | 1 | 0 | 0 | 计价
YD3-161 | J03-01-035 | 人工 | 乙供 | 9101109 | 安装技术工 | 工日 | 2.5 | 107 | 0 | 0 | 计价
YD3-161 | J03-01-035 | 材料 | 乙供 | C19010201 | 柴油0号 | kg | 30.55 | 6.32 | 0 | 0 | 计价
YD3-161 | J04-01-002 | 机械 | 乙供 | JF001 | 折旧费 | 元 | 26.52 | 1 | 0 | 0 | 计价
YD3-161 | J04-01-002 | 机械 | 乙供 | JF002 | 检修费 | 元 | 5.89 | 1 | 0 | 0 | 计价
YD3-161 | J04-01-002 | 机械 | 乙供 | JF003 | 维护费 | 元 | 33.04 | 1 | 0 | 0 | 计价
YD3-161 | J04-01-002 | 人工 | 乙供 | 9101109 | 安装技术工 | 工日 | 1.0417 | 107 | 0 | 0 | 计价
YD3-161 | J04-01-002 | 材料 | 乙供 | C19010201 | 柴油0号 | kg | 32.19 | 6.32 | 0 | 0 | 计价
YD3-161 | J10-01-001 | 机械 | 乙供 | JF001 | 折旧费 | 元 | 1.84 | 1 | 0 | 0 | 计价
YD3-161 | J10-01-001 | 机械 | 乙供 | JF002 | 检修费 | 元 | 0.41 | 1 | 0 | 0 | 计价
YD3-161 | J10-01-001 | 机械 | 乙供 | JF003 | 维护费 | 元 | 1.37 | 1 | 0 | 0 | 计价
YD3-161 | J10-01-001 | 机械 | 乙供 | JF004 | 安拆费及场外运费 | 元 | 12.75 | 1 | 0 | 0 | 计价
YD3-161 | J10-01-001 | 材料 | 乙供 | C21020101 | 电 | kW·h | 60.27 | 0.84 | 0 | 0 | 计价
YD3-162 | J03-01-033 | 机械 | 乙供 | JF001 | 折旧费 | 元 | 44.37 | 1 | 0 | 0 | 计价
YD3-162 | J03-01-033 | 机械 | 乙供 | JF002 | 检修费 | 元 | 20.68 | 1 | 0 | 0 | 计价
YD3-162 | J03-01-033 | 机械 | 乙供 | JF003 | 维护费 | 元 | 42.81 | 1 | 0 | 0 | 计价
YD3-162 | J03-01-033 | 人工 | 乙供 | 9101109 | 安装技术工 | 工日 | 2.5 | 107 | 0 | 0 | 计价
YD3-162 | J03-01-033 | 材料 | 乙供 | C19010102 | 汽油 | kg | 23.3 | 7.61 | 0 | 0 | 计价
YD3-162 | J03-01-035 | 机械 | 乙供 | JF001 | 折旧费 | 元 | 128.52 | 1 | 0 | 0 | 计价
YD3-162 | J03-01-035 | 机械 | 乙供 | JF002 | 检修费 | 元 | 59.91 | 1 | 0 | 0 | 计价
YD3-162 | J03-01-035 | 机械 | 乙供 | JF003 | 维护费 | 元 | 124.01 | 1 | 0 | 0 | 计价
YD3-162 | J03-01-035 | 人工 | 乙供 | 9101109 | 安装技术工 | 工日 | 2.5 | 107 | 0 | 0 | 计价
YD3-162 | J03-01-035 | 材料 | 乙供 | C19010201 | 柴油0号 | kg | 30.55 | 6.32 | 0 | 0 | 计价
YD3-162 | J04-01-002 | 机械 | 乙供 | JF001 | 折旧费 | 元 | 26.52 | 1 | 0 | 0 | 计价
YD3-162 | J04-01-002 | 机械 | 乙供 | JF002 | 检修费 | 元 | 5.89 | 1 | 0 | 0 | 计价
YD3-162 | J04-01-002 | 机械 | 乙供 | JF003 | 维护费 | 元 | 33.04 | 1 | 0 | 0 | 计价
YD3-162 | J04-01-002 | 人工 | 乙供 | 9101109 | 安装技术工 | 工日 | 1.0417 | 107 | 0 | 0 | 计价
YD3-162 | J04-01-002 | 材料 | 乙供 | C19010201 | 柴油0号 | kg | 32.19 | 6.32 | 0 | 0 | 计价
YD3-162 | J10-01-001 | 机械 | 乙供 | JF001 | 折旧费 | 元 | 1.84 | 1 | 0 | 0 | 计价
YD3-162 | J10-01-001 | 机械 | 乙供 | JF002 | 检修费 | 元 | 0.41 | 1 | 0 | 0 | 计价
YD3-162 | J10-01-001 | 机械 | 乙供 | JF003 | 维护费 | 元 | 1.37 | 1 | 0 | 0 | 计价
YD3-162 | J10-01-001 | 机械 | 乙供 | JF004 | 安拆费及场外运费 | 元 | 12.75 | 1 | 0 | 0 | 计价
YD3-162 | J10-01-001 | 材料 | 乙供 | C21020101 | 电 | kW·h | 60.27 | 0.84 | 0 | 0 | 计价
YD3-163 | J03-01-033 | 机械 | 乙供 | JF001 | 折旧费 | 元 | 44.37 | 1 | 0 | 0 | 计价
YD3-163 | J03-01-033 | 机械 | 乙供 | JF002 | 检修费 | 元 | 20.68 | 1 | 0 | 0 | 计价
YD3-163 | J03-01-033 | 机械 | 乙供 | JF003 | 维护费 | 元 | 42.81 | 1 | 0 | 0 | 计价
YD3-163 | J03-01-033 | 人工 | 乙供 | 9101109 | 安装技术工 | 工日 | 2.5 | 107 | 0 | 0 | 计价
YD3-163 | J03-01-033 | 材料 | 乙供 | C19010102 | 汽油 | kg | 23.3 | 7.61 | 0 | 0 | 计价
YD3-163 | J03-01-035 | 机械 | 乙供 | JF001 | 折旧费 | 元 | 128.52 | 1 | 0 | 0 | 计价
YD3-163 | J03-01-035 | 机械 | 乙供 | JF002 | 检修费 | 元 | 59.91 | 1 | 0 | 0 | 计价
YD3-163 | J03-01-035 | 机械 | 乙供 | JF003 | 维护费 | 元 | 124.01 | 1 | 0 | 0 | 计价
YD3-163 | J03-01-035 | 人工 | 乙供 | 9101109 | 安装技术工 | 工日 | 2.5 | 107 | 0 | 0 | 计价
YD3-163 | J03-01-035 | 材料 | 乙供 | C19010201 | 柴油0号 | kg | 30.55 | 6.32 | 0 | 0 | 计价
YD3-163 | J04-01-004 | 机械 | 乙供 | JF001 | 折旧费 | 元 | 52.6 | 1 | 0 | 0 | 计价
YD3-163 | J04-01-004 | 机械 | 乙供 | JF002 | 检修费 | 元 | 11.69 | 1 | 0 | 0 | 计价
YD3-163 | J04-01-004 | 机械 | 乙供 | JF003 | 维护费 | 元 | 45.94 | 1 | 0 | 0 | 计价
YD3-163 | J04-01-004 | 人工 | 乙供 | 9101109 | 安装技术工 | 工日 | 1.0417 | 107 | 0 | 0 | 计价
YD3-163 | J04-01-004 | 材料 | 乙供 | C19010201 | 柴油0号 | kg | 35.49 | 6.32 | 0 | 0 | 计价
YD3-163 | J10-01-001 | 机械 | 乙供 | JF001 | 折旧费 | 元 | 1.84 | 1 | 0 | 0 | 计价
YD3-163 | J10-01-001 | 机械 | 乙供 | JF002 | 检修费 | 元 | 0.41 | 1 | 0 | 0 | 计价
YD3-163 | J10-01-001 | 机械 | 乙供 | JF003 | 维护费 | 元 | 1.37 | 1 | 0 | 0 | 计价
YD3-163 | J10-01-001 | 机械 | 乙供 | JF004 | 安拆费及场外运费 | 元 | 12.75 | 1 | 0 | 0 | 计价
YD3-163 | J10-01-001 | 材料 | 乙供 | C21020101 | 电 | kW·h | 60.27 | 0.84 | 0 | 0 | 计价
YD3-164 | J03-01-036 | 机械 | 乙供 | JF001 | 折旧费 | 元 | 157.49 | 1 | 0 | 0 | 计价
YD3-164 | J03-01-036 | 机械 | 乙供 | JF002 | 检修费 | 元 | 73.41 | 1 | 0 | 0 | 计价
YD3-164 | J03-01-036 | 机械 | 乙供 | JF003 | 维护费 | 元 | 151.96 | 1 | 0 | 0 | 计价
YD3-164 | J03-01-036 | 人工 | 乙供 | 9101109 | 安装技术工 | 工日 | 2.5 | 107 | 0 | 0 | 计价
YD3-164 | J03-01-036 | 材料 | 乙供 | C19010201 | 柴油0号 | kg | 35.85 | 6.32 | 0 | 0 | 计价
YD3-164 | J03-01-041 | 机械 | 乙供 | JF001 | 折旧费 | 元 | 856.52 | 1 | 0 | 0 | 计价
YD3-164 | J03-01-041 | 机械 | 乙供 | JF002 | 检修费 | 元 | 399.23 | 1 | 0 | 0 | 计价
YD3-164 | J03-01-041 | 机械 | 乙供 | JF003 | 维护费 | 元 | 826.41 | 1 | 0 | 0 | 计价
YD3-164 | J03-01-041 | 人工 | 乙供 | 9101109 | 安装技术工 | 工日 | 2.5 | 107 | 0 | 0 | 计价
YD3-164 | J03-01-041 | 材料 | 乙供 | C19010201 | 柴油0号 | kg | 51.92 | 6.32 | 0 | 0 | 计价
YD3-164 | J04-01-006 | 机械 | 乙供 | JF001 | 折旧费 | 元 | 93.76 | 1 | 0 | 0 | 计价
YD3-164 | J04-01-006 | 机械 | 乙供 | JF002 | 检修费 | 元 | 19.53 | 1 | 0 | 0 | 计价
YD3-164 | J04-01-006 | 机械 | 乙供 | JF003 | 维护费 | 元 | 76.75 | 1 | 0 | 0 | 计价
YD3-164 | J04-01-006 | 人工 | 乙供 | 9101109 | 安装技术工 | 工日 | 1.0417 | 107 | 0 | 0 | 计价
YD3-164 | J04-01-006 | 材料 | 乙供 | C19010201 | 柴油0号 | kg | 46.27 | 6.32 | 0 | 0 | 计价
YD3-164 | J10-01-001 | 机械 | 乙供 | JF001 | 折旧费 | 元 | 1.84 | 1 | 0 | 0 | 计价
YD3-164 | J10-01-001 | 机械 | 乙供 | JF002 | 检修费 | 元 | 0.41 | 1 | 0 | 0 | 计价
YD3-164 | J10-01-001 | 机械 | 乙供 | JF003 | 维护费 | 元 | 1.37 | 1 | 0 | 0 | 计价
YD3-164 | J10-01-001 | 机械 | 乙供 | JF004 | 安拆费及场外运费 | 元 | 12.75 | 1 | 0 | 0 | 计价
YD3-164 | J10-01-001 | 材料 | 乙供 | C21020101 | 电 | kW·h | 60.27 | 0.84 | 0 | 0 | 计价
YD3-164 | J13-01-056 | 机械 | 乙供 | JF001 | 折旧费 | 元 | 456.58 | 1 | 0 | 0 | 计价
YD3-164 | J13-01-056 | 机械 | 乙供 | JF002 | 检修费 | 元 | 35.33 | 1 | 0 | 0 | 计价
YD3-164 | J13-01-056 | 机械 | 乙供 | JF003 | 维护费 | 元 | 100.69 | 1 | 0 | 0 | 计价
YD3-164 | J13-01-056 | 人工 | 乙供 | 9101109 | 安装技术工 | 工日 | 3.125 | 107 | 0 | 0 | 计价
YD3-164 | J13-01-056 | 材料 | 乙供 | C19010201 | 柴油0号 | kg | 50.1424 | 6.32 | 0 | 0 | 计价
YD3-165 | J10-01-001 | 机械 | 乙供 | JF001 | 折旧费 | 元 | 1.84 | 1 | 0 | 0 | 计价
YD3-165 | J10-01-001 | 机械 | 乙供 | JF002 | 检修费 | 元 | 0.41 | 1 | 0 | 0 | 计价
YD3-165 | J10-01-001 | 机械 | 乙供 | JF003 | 维护费 | 元 | 1.37 | 1 | 0 | 0 | 计价
YD3-165 | J10-01-001 | 机械 | 乙供 | JF004 | 安拆费及场外运费 | 元 | 12.75 | 1 | 0 | 0 | 计价
YD3-165 | J10-01-001 | 材料 | 乙供 | C21020101 | 电 | kW·h | 60.27 | 0.84 | 0 | 0 | 计价
YD3-166 | J03-01-033 | 机械 | 乙供 | JF001 | 折旧费 | 元 | 44.37 | 1 | 0 | 0 | 计价
YD3-166 | J03-01-033 | 机械 | 乙供 | JF002 | 检修费 | 元 | 20.68 | 1 | 0 | 0 | 计价
YD3-166 | J03-01-033 | 机械 | 乙供 | JF003 | 维护费 | 元 | 42.81 | 1 | 0 | 0 | 计价
YD3-166 | J03-01-033 | 人工 | 乙供 | 9101109 | 安装技术工 | 工日 | 2.5 | 107 | 0 | 0 | 计价
YD3-166 | J03-01-033 | 材料 | 乙供 | C19010102 | 汽油 | kg | 23.3 | 7.61 | 0 | 0 | 计价
YD3-166 | J04-01-002 | 机械 | 乙供 | JF001 | 折旧费 | 元 | 26.52 | 1 | 0 | 0 | 计价
YD3-166 | J04-01-002 | 机械 | 乙供 | JF002 | 检修费 | 元 | 5.89 | 1 | 0 | 0 | 计价
YD3-166 | J04-01-002 | 机械 | 乙供 | JF003 | 维护费 | 元 | 33.04 | 1 | 0 | 0 | 计价
YD3-166 | J04-01-002 | 人工 | 乙供 | 9101109 | 安装技术工 | 工日 | 1.0417 | 107 | 0 | 0 | 计价
YD3-166 | J04-01-002 | 材料 | 乙供 | C19010201 | 柴油0号 | kg | 32.19 | 6.32 | 0 | 0 | 计价
YD3-166 | J10-01-001 | 机械 | 乙供 | JF001 | 折旧费 | 元 | 1.84 | 1 | 0 | 0 | 计价
YD3-166 | J10-01-001 | 机械 | 乙供 | JF002 | 检修费 | 元 | 0.41 | 1 | 0 | 0 | 计价
YD3-166 | J10-01-001 | 机械 | 乙供 | JF003 | 维护费 | 元 | 1.37 | 1 | 0 | 0 | 计价
YD3-166 | J10-01-001 | 机械 | 乙供 | JF004 | 安拆费及场外运费 | 元 | 12.75 | 1 | 0 | 0 | 计价
YD3-166 | J10-01-001 | 材料 | 乙供 | C21020101 | 电 | kW·h | 60.27 | 0.84 | 0 | 0 | 计价
YD3-167 | J03-01-033 | 机械 | 乙供 | JF001 | 折旧费 | 元 | 44.37 | 1 | 0 | 0 | 计价
YD3-167 | J03-01-033 | 机械 | 乙供 | JF002 | 检修费 | 元 | 20.68 | 1 | 0 | 0 | 计价
YD3-167 | J03-01-033 | 机械 | 乙供 | JF003 | 维护费 | 元 | 42.81 | 1 | 0 | 0 | 计价
YD3-167 | J03-01-033 | 人工 | 乙供 | 9101109 | 安装技术工 | 工日 | 2.5 | 107 | 0 | 0 | 计价
YD3-167 | J03-01-033 | 材料 | 乙供 | C19010102 | 汽油 | kg | 23.3 | 7.61 | 0 | 0 | 计价
YD3-167 | J04-01-002 | 机械 | 乙供 | JF001 | 折旧费 | 元 | 26.52 | 1 | 0 | 0 | 计价
YD3-167 | J04-01-002 | 机械 | 乙供 | JF002 | 检修费 | 元 | 5.89 | 1 | 0 | 0 | 计价
YD3-167 | J04-01-002 | 机械 | 乙供 | JF003 | 维护费 | 元 | 33.04 | 1 | 0 | 0 | 计价
YD3-167 | J04-01-002 | 人工 | 乙供 | 9101109 | 安装技术工 | 工日 | 1.0417 | 107 | 0 | 0 | 计价
YD3-167 | J04-01-002 | 材料 | 乙供 | C19010201 | 柴油0号 | kg | 32.19 | 6.32 | 0 | 0 | 计价
YD3-167 | J10-01-001 | 机械 | 乙供 | JF001 | 折旧费 | 元 | 1.84 | 1 | 0 | 0 | 计价
YD3-167 | J10-01-001 | 机械 | 乙供 | JF002 | 检修费 | 元 | 0.41 | 1 | 0 | 0 | 计价
YD3-167 | J10-01-001 | 机械 | 乙供 | JF003 | 维护费 | 元 | 1.37 | 1 | 0 | 0 | 计价
YD3-167 | J10-01-001 | 机械 | 乙供 | JF004 | 安拆费及场外运费 | 元 | 12.75 | 1 | 0 | 0 | 计价
YD3-167 | J10-01-001 | 材料 | 乙供 | C21020101 | 电 | kW·h | 60.27 | 0.84 | 0 | 0 | 计价
YD3-168 | J03-01-033 | 机械 | 乙供 | JF001 | 折旧费 | 元 | 44.37 | 1 | 0 | 0 | 计价
YD3-168 | J03-01-033 | 机械 | 乙供 | JF002 | 检修费 | 元 | 20.68 | 1 | 0 | 0 | 计价
YD3-168 | J03-01-033 | 机械 | 乙供 | JF003 | 维护费 | 元 | 42.81 | 1 | 0 | 0 | 计价
YD3-168 | J03-01-033 | 人工 | 乙供 | 9101109 | 安装技术工 | 工日 | 2.5 | 107 | 0 | 0 | 计价
YD3-168 | J03-01-033 | 材料 | 乙供 | C19010102 | 汽油 | kg | 23.3 | 7.61 | 0 | 0 | 计价
YD3-168 | J04-01-002 | 机械 | 乙供 | JF001 | 折旧费 | 元 | 26.52 | 1 | 0 | 0 | 计价
YD3-168 | J04-01-002 | 机械 | 乙供 | JF002 | 检修费 | 元 | 5.89 | 1 | 0 | 0 | 计价
YD3-168 | J04-01-002 | 机械 | 乙供 | JF003 | 维护费 | 元 | 33.04 | 1 | 0 | 0 | 计价
YD3-168 | J04-01-002 | 人工 | 乙供 | 9101109 | 安装技术工 | 工日 | 1.0417 | 107 | 0 | 0 | 计价
YD3-168 | J04-01-002 | 材料 | 乙供 | C19010201 | 柴油0号 | kg | 32.19 | 6.32 | 0 | 0 | 计价
YD3-168 | J10-01-001 | 机械 | 乙供 | JF001 | 折旧费 | 元 | 1.84 | 1 | 0 | 0 | 计价
YD3-168 | J10-01-001 | 机械 | 乙供 | JF002 | 检修费 | 元 | 0.41 | 1 | 0 | 0 | 计价
YD3-168 | J10-01-001 | 机械 | 乙供 | JF003 | 维护费 | 元 | 1.37 | 1 | 0 | 0 | 计价
YD3-168 | J10-01-001 | 机械 | 乙供 | JF004 | 安拆费及场外运费 | 元 | 12.75 | 1 | 0 | 0 | 计价
YD3-168 | J10-01-001 | 材料 | 乙供 | C21020101 | 电 | kW·h | 60.27 | 0.84 | 0 | 0 | 计价
YD3-169 | J03-01-033 | 机械 | 乙供 | JF001 | 折旧费 | 元 | 44.37 | 1 | 0 | 0 | 计价
YD3-169 | J03-01-033 | 机械 | 乙供 | JF002 | 检修费 | 元 | 20.68 | 1 | 0 | 0 | 计价
YD3-169 | J03-01-033 | 机械 | 乙供 | JF003 | 维护费 | 元 | 42.81 | 1 | 0 | 0 | 计价
YD3-169 | J03-01-033 | 人工 | 乙供 | 9101109 | 安装技术工 | 工日 | 2.5 | 107 | 0 | 0 | 计价
YD3-169 | J03-01-033 | 材料 | 乙供 | C19010102 | 汽油 | kg | 23.3 | 7.61 | 0 | 0 | 计价
YD3-169 | J03-01-035 | 机械 | 乙供 | JF001 | 折旧费 | 元 | 128.52 | 1 | 0 | 0 | 计价
YD3-169 | J03-01-035 | 机械 | 乙供 | JF002 | 检修费 | 元 | 59.91 | 1 | 0 | 0 | 计价
YD3-169 | J03-01-035 | 机械 | 乙供 | JF003 | 维护费 | 元 | 124.01 | 1 | 0 | 0 | 计价
YD3-169 | J03-01-035 | 人工 | 乙供 | 9101109 | 安装技术工 | 工日 | 2.5 | 107 | 0 | 0 | 计价
YD3-169 | J03-01-035 | 材料 | 乙供 | C19010201 | 柴油0号 | kg | 30.55 | 6.32 | 0 | 0 | 计价
YD3-169 | J04-01-002 | 机械 | 乙供 | JF001 | 折旧费 | 元 | 26.52 | 1 | 0 | 0 | 计价
YD3-169 | J04-01-002 | 机械 | 乙供 | JF002 | 检修费 | 元 | 5.89 | 1 | 0 | 0 | 计价
YD3-169 | J04-01-002 | 机械 | 乙供 | JF003 | 维护费 | 元 | 33.04 | 1 | 0 | 0 | 计价
YD3-169 | J04-01-002 | 人工 | 乙供 | 9101109 | 安装技术工 | 工日 | 1.0417 | 107 | 0 | 0 | 计价
YD3-169 | J04-01-002 | 材料 | 乙供 | C19010201 | 柴油0号 | kg | 32.19 | 6.32 | 0 | 0 | 计价
YD3-169 | J10-01-001 | 机械 | 乙供 | JF001 | 折旧费 | 元 | 1.84 | 1 | 0 | 0 | 计价
YD3-169 | J10-01-001 | 机械 | 乙供 | JF002 | 检修费 | 元 | 0.41 | 1 | 0 | 0 | 计价
YD3-169 | J10-01-001 | 机械 | 乙供 | JF003 | 维护费 | 元 | 1.37 | 1 | 0 | 0 | 计价
YD3-169 | J10-01-001 | 机械 | 乙供 | JF004 | 安拆费及场外运费 | 元 | 12.75 | 1 | 0 | 0 | 计价
YD3-169 | J10-01-001 | 材料 | 乙供 | C21020101 | 电 | kW·h | 60.27 | 0.84 | 0 | 0 | 计价
YD3-170 | J03-01-033 | 机械 | 乙供 | JF001 | 折旧费 | 元 | 44.37 | 1 | 0 | 0 | 计价
YD3-170 | J03-01-033 | 机械 | 乙供 | JF002 | 检修费 | 元 | 20.68 | 1 | 0 | 0 | 计价
YD3-170 | J03-01-033 | 机械 | 乙供 | JF003 | 维护费 | 元 | 42.81 | 1 | 0 | 0 | 计价
YD3-170 | J03-01-033 | 人工 | 乙供 | 9101109 | 安装技术工 | 工日 | 2.5 | 107 | 0 | 0 | 计价
YD3-170 | J03-01-033 | 材料 | 乙供 | C19010102 | 汽油 | kg | 23.3 | 7.61 | 0 | 0 | 计价
YD3-170 | J03-01-035 | 机械 | 乙供 | JF001 | 折旧费 | 元 | 128.52 | 1 | 0 | 0 | 计价
YD3-170 | J03-01-035 | 机械 | 乙供 | JF002 | 检修费 | 元 | 59.91 | 1 | 0 | 0 | 计价
YD3-170 | J03-01-035 | 机械 | 乙供 | JF003 | 维护费 | 元 | 124.01 | 1 | 0 | 0 | 计价
YD3-170 | J03-01-035 | 人工 | 乙供 | 9101109 | 安装技术工 | 工日 | 2.5 | 107 | 0 | 0 | 计价
YD3-170 | J03-01-035 | 材料 | 乙供 | C19010201 | 柴油0号 | kg | 30.55 | 6.32 | 0 | 0 | 计价
YD3-170 | J04-01-002 | 机械 | 乙供 | JF001 | 折旧费 | 元 | 26.52 | 1 | 0 | 0 | 计价
YD3-170 | J04-01-002 | 机械 | 乙供 | JF002 | 检修费 | 元 | 5.89 | 1 | 0 | 0 | 计价
YD3-170 | J04-01-002 | 机械 | 乙供 | JF003 | 维护费 | 元 | 33.04 | 1 | 0 | 0 | 计价
YD3-170 | J04-01-002 | 人工 | 乙供 | 9101109 | 安装技术工 | 工日 | 1.0417 | 107 | 0 | 0 | 计价
YD3-170 | J04-01-002 | 材料 | 乙供 | C19010201 | 柴油0号 | kg | 32.19 | 6.32 | 0 | 0 | 计价
YD3-170 | J10-01-001 | 机械 | 乙供 | JF001 | 折旧费 | 元 | 1.84 | 1 | 0 | 0 | 计价
YD3-170 | J10-01-001 | 机械 | 乙供 | JF002 | 检修费 | 元 | 0.41 | 1 | 0 | 0 | 计价
YD3-170 | J10-01-001 | 机械 | 乙供 | JF003 | 维护费 | 元 | 1.37 | 1 | 0 | 0 | 计价
YD3-170 | J10-01-001 | 机械 | 乙供 | JF004 | 安拆费及场外运费 | 元 | 12.75 | 1 | 0 | 0 | 计价
YD3-170 | J10-01-001 | 材料 | 乙供 | C21020101 | 电 | kW·h | 60.27 | 0.84 | 0 | 0 | 计价
YD3-171 | J03-01-033 | 机械 | 乙供 | JF001 | 折旧费 | 元 | 44.37 | 1 | 0 | 0 | 计价
YD3-171 | J03-01-033 | 机械 | 乙供 | JF002 | 检修费 | 元 | 20.68 | 1 | 0 | 0 | 计价
YD3-171 | J03-01-033 | 机械 | 乙供 | JF003 | 维护费 | 元 | 42.81 | 1 | 0 | 0 | 计价
YD3-171 | J03-01-033 | 人工 | 乙供 | 9101109 | 安装技术工 | 工日 | 2.5 | 107 | 0 | 0 | 计价
YD3-171 | J03-01-033 | 材料 | 乙供 | C19010102 | 汽油 | kg | 23.3 | 7.61 | 0 | 0 | 计价
YD3-171 | J03-01-035 | 机械 | 乙供 | JF001 | 折旧费 | 元 | 128.52 | 1 | 0 | 0 | 计价
YD3-171 | J03-01-035 | 机械 | 乙供 | JF002 | 检修费 | 元 | 59.91 | 1 | 0 | 0 | 计价
YD3-171 | J03-01-035 | 机械 | 乙供 | JF003 | 维护费 | 元 | 124.01 | 1 | 0 | 0 | 计价
YD3-171 | J03-01-035 | 人工 | 乙供 | 9101109 | 安装技术工 | 工日 | 2.5 | 107 | 0 | 0 | 计价
YD3-171 | J03-01-035 | 材料 | 乙供 | C19010201 | 柴油0号 | kg | 30.55 | 6.32 | 0 | 0 | 计价
YD3-171 | J04-01-004 | 机械 | 乙供 | JF001 | 折旧费 | 元 | 52.6 | 1 | 0 | 0 | 计价
YD3-171 | J04-01-004 | 机械 | 乙供 | JF002 | 检修费 | 元 | 11.69 | 1 | 0 | 0 | 计价
YD3-171 | J04-01-004 | 机械 | 乙供 | JF003 | 维护费 | 元 | 45.94 | 1 | 0 | 0 | 计价
YD3-171 | J04-01-004 | 人工 | 乙供 | 9101109 | 安装技术工 | 工日 | 1.0417 | 107 | 0 | 0 | 计价
YD3-171 | J04-01-004 | 材料 | 乙供 | C19010201 | 柴油0号 | kg | 35.49 | 6.32 | 0 | 0 | 计价
YD3-171 | J10-01-001 | 机械 | 乙供 | JF001 | 折旧费 | 元 | 1.84 | 1 | 0 | 0 | 计价
YD3-171 | J10-01-001 | 机械 | 乙供 | JF002 | 检修费 | 元 | 0.41 | 1 | 0 | 0 | 计价
YD3-171 | J10-01-001 | 机械 | 乙供 | JF003 | 维护费 | 元 | 1.37 | 1 | 0 | 0 | 计价
YD3-171 | J10-01-001 | 机械 | 乙供 | JF004 | 安拆费及场外运费 | 元 | 12.75 | 1 | 0 | 0 | 计价
YD3-171 | J10-01-001 | 材料 | 乙供 | C21020101 | 电 | kW·h | 60.27 | 0.84 | 0 | 0 | 计价
YD3-172 | J03-01-036 | 机械 | 乙供 | JF001 | 折旧费 | 元 | 157.49 | 1 | 0 | 0 | 计价
YD3-172 | J03-01-036 | 机械 | 乙供 | JF002 | 检修费 | 元 | 73.41 | 1 | 0 | 0 | 计价
YD3-172 | J03-01-036 | 机械 | 乙供 | JF003 | 维护费 | 元 | 151.96 | 1 | 0 | 0 | 计价
YD3-172 | J03-01-036 | 人工 | 乙供 | 9101109 | 安装技术工 | 工日 | 2.5 | 107 | 0 | 0 | 计价
YD3-172 | J03-01-036 | 材料 | 乙供 | C19010201 | 柴油0号 | kg | 35.85 | 6.32 | 0 | 0 | 计价
YD3-172 | J03-01-041 | 机械 | 乙供 | JF001 | 折旧费 | 元 | 856.52 | 1 | 0 | 0 | 计价
YD3-172 | J03-01-041 | 机械 | 乙供 | JF002 | 检修费 | 元 | 399.23 | 1 | 0 | 0 | 计价
YD3-172 | J03-01-041 | 机械 | 乙供 | JF003 | 维护费 | 元 | 826.41 | 1 | 0 | 0 | 计价
YD3-172 | J03-01-041 | 人工 | 乙供 | 9101109 | 安装技术工 | 工日 | 2.5 | 107 | 0 | 0 | 计价
YD3-172 | J03-01-041 | 材料 | 乙供 | C19010201 | 柴油0号 | kg | 51.92 | 6.32 | 0 | 0 | 计价
YD3-172 | J04-01-006 | 机械 | 乙供 | JF001 | 折旧费 | 元 | 93.76 | 1 | 0 | 0 | 计价
YD3-172 | J04-01-006 | 机械 | 乙供 | JF002 | 检修费 | 元 | 19.53 | 1 | 0 | 0 | 计价
YD3-172 | J04-01-006 | 机械 | 乙供 | JF003 | 维护费 | 元 | 76.75 | 1 | 0 | 0 | 计价
YD3-172 | J04-01-006 | 人工 | 乙供 | 9101109 | 安装技术工 | 工日 | 1.0417 | 107 | 0 | 0 | 计价
YD3-172 | J04-01-006 | 材料 | 乙供 | C19010201 | 柴油0号 | kg | 46.27 | 6.32 | 0 | 0 | 计价
YD3-172 | J10-01-001 | 机械 | 乙供 | JF001 | 折旧费 | 元 | 1.84 | 1 | 0 | 0 | 计价
YD3-172 | J10-01-001 | 机械 | 乙供 | JF002 | 检修费 | 元 | 0.41 | 1 | 0 | 0 | 计价
YD3-172 | J10-01-001 | 机械 | 乙供 | JF003 | 维护费 | 元 | 1.37 | 1 | 0 | 0 | 计价
YD3-172 | J10-01-001 | 机械 | 乙供 | JF004 | 安拆费及场外运费 | 元 | 12.75 | 1 | 0 | 0 | 计价
YD3-172 | J10-01-001 | 材料 | 乙供 | C21020101 | 电 | kW·h | 60.27 | 0.84 | 0 | 0 | 计价
YD3-172 | J13-01-056 | 机械 | 乙供 | JF001 | 折旧费 | 元 | 456.58 | 1 | 0 | 0 | 计价
YD3-172 | J13-01-056 | 机械 | 乙供 | JF002 | 检修费 | 元 | 35.33 | 1 | 0 | 0 | 计价
YD3-172 | J13-01-056 | 机械 | 乙供 | JF003 | 维护费 | 元 | 100.69 | 1 | 0 | 0 | 计价
YD3-172 | J13-01-056 | 人工 | 乙供 | 9101109 | 安装技术工 | 工日 | 3.125 | 107 | 0 | 0 | 计价
YD3-172 | J13-01-056 | 材料 | 乙供 | C19010201 | 柴油0号 | kg | 50.1424 | 6.32 | 0 | 0 | 计价
YD3-173 | J10-01-001 | 机械 | 乙供 | JF001 | 折旧费 | 元 | 1.84 | 1 | 0 | 0 | 计价
YD3-173 | J10-01-001 | 机械 | 乙供 | JF002 | 检修费 | 元 | 0.41 | 1 | 0 | 0 | 计价
YD3-173 | J10-01-001 | 机械 | 乙供 | JF003 | 维护费 | 元 | 1.37 | 1 | 0 | 0 | 计价
YD3-173 | J10-01-001 | 机械 | 乙供 | JF004 | 安拆费及场外运费 | 元 | 12.75 | 1 | 0 | 0 | 计价
YD3-173 | J10-01-001 | 材料 | 乙供 | C21020101 | 电 | kW·h | 60.27 | 0.84 | 0 | 0 | 计价
YD3-174 | J03-01-033 | 机械 | 乙供 | JF001 | 折旧费 | 元 | 44.37 | 1 | 0 | 0 | 计价
YD3-174 | J03-01-033 | 机械 | 乙供 | JF002 | 检修费 | 元 | 20.68 | 1 | 0 | 0 | 计价
YD3-174 | J03-01-033 | 机械 | 乙供 | JF003 | 维护费 | 元 | 42.81 | 1 | 0 | 0 | 计价
YD3-174 | J03-01-033 | 人工 | 乙供 | 9101109 | 安装技术工 | 工日 | 2.5 | 107 | 0 | 0 | 计价
YD3-174 | J03-01-033 | 材料 | 乙供 | C19010102 | 汽油 | kg | 23.3 | 7.61 | 0 | 0 | 计价
YD3-174 | J04-01-002 | 机械 | 乙供 | JF001 | 折旧费 | 元 | 26.52 | 1 | 0 | 0 | 计价
YD3-174 | J04-01-002 | 机械 | 乙供 | JF002 | 检修费 | 元 | 5.89 | 1 | 0 | 0 | 计价
YD3-174 | J04-01-002 | 机械 | 乙供 | JF003 | 维护费 | 元 | 33.04 | 1 | 0 | 0 | 计价
YD3-174 | J04-01-002 | 人工 | 乙供 | 9101109 | 安装技术工 | 工日 | 1.0417 | 107 | 0 | 0 | 计价
YD3-174 | J04-01-002 | 材料 | 乙供 | C19010201 | 柴油0号 | kg | 32.19 | 6.32 | 0 | 0 | 计价
YD3-174 | J10-01-001 | 机械 | 乙供 | JF001 | 折旧费 | 元 | 1.84 | 1 | 0 | 0 | 计价
YD3-174 | J10-01-001 | 机械 | 乙供 | JF002 | 检修费 | 元 | 0.41 | 1 | 0 | 0 | 计价
YD3-174 | J10-01-001 | 机械 | 乙供 | JF003 | 维护费 | 元 | 1.37 | 1 | 0 | 0 | 计价
YD3-174 | J10-01-001 | 机械 | 乙供 | JF004 | 安拆费及场外运费 | 元 | 12.75 | 1 | 0 | 0 | 计价
YD3-174 | J10-01-001 | 材料 | 乙供 | C21020101 | 电 | kW·h | 60.27 | 0.84 | 0 | 0 | 计价
YD3-175 | J03-01-033 | 机械 | 乙供 | JF001 | 折旧费 | 元 | 44.37 | 1 | 0 | 0 | 计价
YD3-175 | J03-01-033 | 机械 | 乙供 | JF002 | 检修费 | 元 | 20.68 | 1 | 0 | 0 | 计价
YD3-175 | J03-01-033 | 机械 | 乙供 | JF003 | 维护费 | 元 | 42.81 | 1 | 0 | 0 | 计价
YD3-175 | J03-01-033 | 人工 | 乙供 | 9101109 | 安装技术工 | 工日 | 2.5 | 107 | 0 | 0 | 计价
YD3-175 | J03-01-033 | 材料 | 乙供 | C19010102 | 汽油 | kg | 23.3 | 7.61 | 0 | 0 | 计价
YD3-175 | J04-01-002 | 机械 | 乙供 | JF001 | 折旧费 | 元 | 26.52 | 1 | 0 | 0 | 计价
YD3-175 | J04-01-002 | 机械 | 乙供 | JF002 | 检修费 | 元 | 5.89 | 1 | 0 | 0 | 计价
YD3-175 | J04-01-002 | 机械 | 乙供 | JF003 | 维护费 | 元 | 33.04 | 1 | 0 | 0 | 计价
YD3-175 | J04-01-002 | 人工 | 乙供 | 9101109 | 安装技术工 | 工日 | 1.0417 | 107 | 0 | 0 | 计价
YD3-175 | J04-01-002 | 材料 | 乙供 | C19010201 | 柴油0号 | kg | 32.19 | 6.32 | 0 | 0 | 计价
YD3-175 | J10-01-001 | 机械 | 乙供 | JF001 | 折旧费 | 元 | 1.84 | 1 | 0 | 0 | 计价
YD3-175 | J10-01-001 | 机械 | 乙供 | JF002 | 检修费 | 元 | 0.41 | 1 | 0 | 0 | 计价
YD3-175 | J10-01-001 | 机械 | 乙供 | JF003 | 维护费 | 元 | 1.37 | 1 | 0 | 0 | 计价
YD3-175 | J10-01-001 | 机械 | 乙供 | JF004 | 安拆费及场外运费 | 元 | 12.75 | 1 | 0 | 0 | 计价
YD3-175 | J10-01-001 | 材料 | 乙供 | C21020101 | 电 | kW·h | 60.27 | 0.84 | 0 | 0 | 计价
YD3-176 | J10-01-001 | 机械 | 乙供 | JF001 | 折旧费 | 元 | 1.84 | 1 | 0 | 0 | 计价
YD3-176 | J10-01-001 | 机械 | 乙供 | JF002 | 检修费 | 元 | 0.41 | 1 | 0 | 0 | 计价
YD3-176 | J10-01-001 | 机械 | 乙供 | JF003 | 维护费 | 元 | 1.37 | 1 | 0 | 0 | 计价
YD3-176 | J10-01-001 | 机械 | 乙供 | JF004 | 安拆费及场外运费 | 元 | 12.75 | 1 | 0 | 0 | 计价
YD3-176 | J10-01-001 | 材料 | 乙供 | C21020101 | 电 | kW·h | 60.27 | 0.84 | 0 | 0 | 计价
YD3-177 | J03-01-033 | 机械 | 乙供 | JF001 | 折旧费 | 元 | 44.37 | 1 | 0 | 0 | 计价
YD3-177 | J03-01-033 | 机械 | 乙供 | JF002 | 检修费 | 元 | 20.68 | 1 | 0 | 0 | 计价
YD3-177 | J03-01-033 | 机械 | 乙供 | JF003 | 维护费 | 元 | 42.81 | 1 | 0 | 0 | 计价
YD3-177 | J03-01-033 | 人工 | 乙供 | 9101109 | 安装技术工 | 工日 | 2.5 | 107 | 0 | 0 | 计价
YD3-177 | J03-01-033 | 材料 | 乙供 | C19010102 | 汽油 | kg | 23.3 | 7.61 | 0 | 0 | 计价
YD3-177 | J04-01-002 | 机械 | 乙供 | JF001 | 折旧费 | 元 | 26.52 | 1 | 0 | 0 | 计价
YD3-177 | J04-01-002 | 机械 | 乙供 | JF002 | 检修费 | 元 | 5.89 | 1 | 0 | 0 | 计价
YD3-177 | J04-01-002 | 机械 | 乙供 | JF003 | 维护费 | 元 | 33.04 | 1 | 0 | 0 | 计价
YD3-177 | J04-01-002 | 人工 | 乙供 | 9101109 | 安装技术工 | 工日 | 1.0417 | 107 | 0 | 0 | 计价
YD3-177 | J04-01-002 | 材料 | 乙供 | C19010201 | 柴油0号 | kg | 32.19 | 6.32 | 0 | 0 | 计价
YD3-177 | J10-01-001 | 机械 | 乙供 | JF001 | 折旧费 | 元 | 1.84 | 1 | 0 | 0 | 计价
YD3-177 | J10-01-001 | 机械 | 乙供 | JF002 | 检修费 | 元 | 0.41 | 1 | 0 | 0 | 计价
YD3-177 | J10-01-001 | 机械 | 乙供 | JF003 | 维护费 | 元 | 1.37 | 1 | 0 | 0 | 计价
YD3-177 | J10-01-001 | 机械 | 乙供 | JF004 | 安拆费及场外运费 | 元 | 12.75 | 1 | 0 | 0 | 计价
YD3-177 | J10-01-001 | 材料 | 乙供 | C21020101 | 电 | kW·h | 60.27 | 0.84 | 0 | 0 | 计价
YD3-178 | J03-01-033 | 机械 | 乙供 | JF001 | 折旧费 | 元 | 44.37 | 1 | 0 | 0 | 计价
YD3-178 | J03-01-033 | 机械 | 乙供 | JF002 | 检修费 | 元 | 20.68 | 1 | 0 | 0 | 计价
YD3-178 | J03-01-033 | 机械 | 乙供 | JF003 | 维护费 | 元 | 42.81 | 1 | 0 | 0 | 计价
YD3-178 | J03-01-033 | 人工 | 乙供 | 9101109 | 安装技术工 | 工日 | 2.5 | 107 | 0 | 0 | 计价
YD3-178 | J03-01-033 | 材料 | 乙供 | C19010102 | 汽油 | kg | 23.3 | 7.61 | 0 | 0 | 计价
YD3-178 | J04-01-002 | 机械 | 乙供 | JF001 | 折旧费 | 元 | 26.52 | 1 | 0 | 0 | 计价
YD3-178 | J04-01-002 | 机械 | 乙供 | JF002 | 检修费 | 元 | 5.89 | 1 | 0 | 0 | 计价
YD3-178 | J04-01-002 | 机械 | 乙供 | JF003 | 维护费 | 元 | 33.04 | 1 | 0 | 0 | 计价
YD3-178 | J04-01-002 | 人工 | 乙供 | 9101109 | 安装技术工 | 工日 | 1.0417 | 107 | 0 | 0 | 计价
YD3-178 | J04-01-002 | 材料 | 乙供 | C19010201 | 柴油0号 | kg | 32.19 | 6.32 | 0 | 0 | 计价
YD3-178 | J10-01-001 | 机械 | 乙供 | JF001 | 折旧费 | 元 | 1.84 | 1 | 0 | 0 | 计价
YD3-178 | J10-01-001 | 机械 | 乙供 | JF002 | 检修费 | 元 | 0.41 | 1 | 0 | 0 | 计价
YD3-178 | J10-01-001 | 机械 | 乙供 | JF003 | 维护费 | 元 | 1.37 | 1 | 0 | 0 | 计价
YD3-178 | J10-01-001 | 机械 | 乙供 | JF004 | 安拆费及场外运费 | 元 | 12.75 | 1 | 0 | 0 | 计价
YD3-178 | J10-01-001 | 材料 | 乙供 | C21020101 | 电 | kW·h | 60.27 | 0.84 | 0 | 0 | 计价
YD3-179 | J03-01-035 | 机械 | 乙供 | JF001 | 折旧费 | 元 | 128.52 | 1 | 0 | 0 | 计价
YD3-179 | J03-01-035 | 机械 | 乙供 | JF002 | 检修费 | 元 | 59.91 | 1 | 0 | 0 | 计价
YD3-179 | J03-01-035 | 机械 | 乙供 | JF003 | 维护费 | 元 | 124.01 | 1 | 0 | 0 | 计价
YD3-179 | J03-01-035 | 人工 | 乙供 | 9101109 | 安装技术工 | 工日 | 2.5 | 107 | 0 | 0 | 计价
YD3-179 | J03-01-035 | 材料 | 乙供 | C19010201 | 柴油0号 | kg | 30.55 | 6.32 | 0 | 0 | 计价
YD3-179 | J04-01-002 | 机械 | 乙供 | JF001 | 折旧费 | 元 | 26.52 | 1 | 0 | 0 | 计价
YD3-179 | J04-01-002 | 机械 | 乙供 | JF002 | 检修费 | 元 | 5.89 | 1 | 0 | 0 | 计价
YD3-179 | J04-01-002 | 机械 | 乙供 | JF003 | 维护费 | 元 | 33.04 | 1 | 0 | 0 | 计价
YD3-179 | J04-01-002 | 人工 | 乙供 | 9101109 | 安装技术工 | 工日 | 1.0417 | 107 | 0 | 0 | 计价
YD3-179 | J04-01-002 | 材料 | 乙供 | C19010201 | 柴油0号 | kg | 32.19 | 6.32 | 0 | 0 | 计价
YD3-179 | J10-01-001 | 机械 | 乙供 | JF001 | 折旧费 | 元 | 1.84 | 1 | 0 | 0 | 计价
YD3-179 | J10-01-001 | 机械 | 乙供 | JF002 | 检修费 | 元 | 0.41 | 1 | 0 | 0 | 计价
YD3-179 | J10-01-001 | 机械 | 乙供 | JF003 | 维护费 | 元 | 1.37 | 1 | 0 | 0 | 计价
YD3-179 | J10-01-001 | 机械 | 乙供 | JF004 | 安拆费及场外运费 | 元 | 12.75 | 1 | 0 | 0 | 计价
YD3-179 | J10-01-001 | 材料 | 乙供 | C21020101 | 电 | kW·h | 60.27 | 0.84 | 0 | 0 | 计价
YD3-180 | J03-01-035 | 机械 | 乙供 | JF001 | 折旧费 | 元 | 128.52 | 1 | 0 | 0 | 计价
YD3-180 | J03-01-035 | 机械 | 乙供 | JF002 | 检修费 | 元 | 59.91 | 1 | 0 | 0 | 计价
YD3-180 | J03-01-035 | 机械 | 乙供 | JF003 | 维护费 | 元 | 124.01 | 1 | 0 | 0 | 计价
YD3-180 | J03-01-035 | 人工 | 乙供 | 9101109 | 安装技术工 | 工日 | 2.5 | 107 | 0 | 0 | 计价
YD3-180 | J03-01-035 | 材料 | 乙供 | C19010201 | 柴油0号 | kg | 30.55 | 6.32 | 0 | 0 | 计价
YD3-180 | J04-01-002 | 机械 | 乙供 | JF001 | 折旧费 | 元 | 26.52 | 1 | 0 | 0 | 计价
YD3-180 | J04-01-002 | 机械 | 乙供 | JF002 | 检修费 | 元 | 5.89 | 1 | 0 | 0 | 计价
YD3-180 | J04-01-002 | 机械 | 乙供 | JF003 | 维护费 | 元 | 33.04 | 1 | 0 | 0 | 计价
YD3-180 | J04-01-002 | 人工 | 乙供 | 9101109 | 安装技术工 | 工日 | 1.0417 | 107 | 0 | 0 | 计价
YD3-180 | J04-01-002 | 材料 | 乙供 | C19010201 | 柴油0号 | kg | 32.19 | 6.32 | 0 | 0 | 计价
YD3-180 | J10-01-001 | 机械 | 乙供 | JF001 | 折旧费 | 元 | 1.84 | 1 | 0 | 0 | 计价
YD3-180 | J10-01-001 | 机械 | 乙供 | JF002 | 检修费 | 元 | 0.41 | 1 | 0 | 0 | 计价
YD3-180 | J10-01-001 | 机械 | 乙供 | JF003 | 维护费 | 元 | 1.37 | 1 | 0 | 0 | 计价
YD3-180 | J10-01-001 | 机械 | 乙供 | JF004 | 安拆费及场外运费 | 元 | 12.75 | 1 | 0 | 0 | 计价
YD3-180 | J10-01-001 | 材料 | 乙供 | C21020101 | 电 | kW·h | 60.27 | 0.84 | 0 | 0 | 计价
YD3-181 | J10-01-001 | 机械 | 乙供 | JF001 | 折旧费 | 元 | 1.84 | 1 | 0 | 0 | 计价
YD3-181 | J10-01-001 | 机械 | 乙供 | JF002 | 检修费 | 元 | 0.41 | 1 | 0 | 0 | 计价
YD3-181 | J10-01-001 | 机械 | 乙供 | JF003 | 维护费 | 元 | 1.37 | 1 | 0 | 0 | 计价
YD3-181 | J10-01-001 | 机械 | 乙供 | JF004 | 安拆费及场外运费 | 元 | 12.75 | 1 | 0 | 0 | 计价
YD3-181 | J10-01-001 | 材料 | 乙供 | C21020101 | 电 | kW·h | 60.27 | 0.84 | 0 | 0 | 计价
YD3-182 | J03-01-033 | 机械 | 乙供 | JF001 | 折旧费 | 元 | 44.37 | 1 | 0 | 0 | 计价
YD3-182 | J03-01-033 | 机械 | 乙供 | JF002 | 检修费 | 元 | 20.68 | 1 | 0 | 0 | 计价
YD3-182 | J03-01-033 | 机械 | 乙供 | JF003 | 维护费 | 元 | 42.81 | 1 | 0 | 0 | 计价
YD3-182 | J03-01-033 | 人工 | 乙供 | 9101109 | 安装技术工 | 工日 | 2.5 | 107 | 0 | 0 | 计价
YD3-182 | J03-01-033 | 材料 | 乙供 | C19010102 | 汽油 | kg | 23.3 | 7.61 | 0 | 0 | 计价
YD3-182 | J10-01-001 | 机械 | 乙供 | JF001 | 折旧费 | 元 | 1.84 | 1 | 0 | 0 | 计价
YD3-182 | J10-01-001 | 机械 | 乙供 | JF002 | 检修费 | 元 | 0.41 | 1 | 0 | 0 | 计价
YD3-182 | J10-01-001 | 机械 | 乙供 | JF003 | 维护费 | 元 | 1.37 | 1 | 0 | 0 | 计价
YD3-182 | J10-01-001 | 机械 | 乙供 | JF004 | 安拆费及场外运费 | 元 | 12.75 | 1 | 0 | 0 | 计价
YD3-182 | J10-01-001 | 材料 | 乙供 | C21020101 | 电 | kW·h | 60.27 | 0.84 | 0 | 0 | 计价
YD3-183 | J03-01-033 | 机械 | 乙供 | JF001 | 折旧费 | 元 | 44.37 | 1 | 0 | 0 | 计价
YD3-183 | J03-01-033 | 机械 | 乙供 | JF002 | 检修费 | 元 | 20.68 | 1 | 0 | 0 | 计价
YD3-183 | J03-01-033 | 机械 | 乙供 | JF003 | 维护费 | 元 | 42.81 | 1 | 0 | 0 | 计价
YD3-183 | J03-01-033 | 人工 | 乙供 | 9101109 | 安装技术工 | 工日 | 2.5 | 107 | 0 | 0 | 计价
YD3-183 | J03-01-033 | 材料 | 乙供 | C19010102 | 汽油 | kg | 23.3 | 7.61 | 0 | 0 | 计价
YD3-183 | J04-01-002 | 机械 | 乙供 | JF001 | 折旧费 | 元 | 26.52 | 1 | 0 | 0 | 计价
YD3-183 | J04-01-002 | 机械 | 乙供 | JF002 | 检修费 | 元 | 5.89 | 1 | 0 | 0 | 计价
YD3-183 | J04-01-002 | 机械 | 乙供 | JF003 | 维护费 | 元 | 33.04 | 1 | 0 | 0 | 计价
YD3-183 | J04-01-002 | 人工 | 乙供 | 9101109 | 安装技术工 | 工日 | 1.0417 | 107 | 0 | 0 | 计价
YD3-183 | J04-01-002 | 材料 | 乙供 | C19010201 | 柴油0号 | kg | 32.19 | 6.32 | 0 | 0 | 计价
YD3-183 | J10-01-001 | 机械 | 乙供 | JF001 | 折旧费 | 元 | 1.84 | 1 | 0 | 0 | 计价
YD3-183 | J10-01-001 | 机械 | 乙供 | JF002 | 检修费 | 元 | 0.41 | 1 | 0 | 0 | 计价
YD3-183 | J10-01-001 | 机械 | 乙供 | JF003 | 维护费 | 元 | 1.37 | 1 | 0 | 0 | 计价
YD3-183 | J10-01-001 | 机械 | 乙供 | JF004 | 安拆费及场外运费 | 元 | 12.75 | 1 | 0 | 0 | 计价
YD3-183 | J10-01-001 | 材料 | 乙供 | C21020101 | 电 | kW·h | 60.27 | 0.84 | 0 | 0 | 计价
YD3-184 | J03-01-033 | 机械 | 乙供 | JF001 | 折旧费 | 元 | 44.37 | 1 | 0 | 0 | 计价
YD3-184 | J03-01-033 | 机械 | 乙供 | JF002 | 检修费 | 元 | 20.68 | 1 | 0 | 0 | 计价
YD3-184 | J03-01-033 | 机械 | 乙供 | JF003 | 维护费 | 元 | 42.81 | 1 | 0 | 0 | 计价
YD3-184 | J03-01-033 | 人工 | 乙供 | 9101109 | 安装技术工 | 工日 | 2.5 | 107 | 0 | 0 | 计价
YD3-184 | J03-01-033 | 材料 | 乙供 | C19010102 | 汽油 | kg | 23.3 | 7.61 | 0 | 0 | 计价
YD3-184 | J04-01-002 | 机械 | 乙供 | JF001 | 折旧费 | 元 | 26.52 | 1 | 0 | 0 | 计价
YD3-184 | J04-01-002 | 机械 | 乙供 | JF002 | 检修费 | 元 | 5.89 | 1 | 0 | 0 | 计价
YD3-184 | J04-01-002 | 机械 | 乙供 | JF003 | 维护费 | 元 | 33.04 | 1 | 0 | 0 | 计价
YD3-184 | J04-01-002 | 人工 | 乙供 | 9101109 | 安装技术工 | 工日 | 1.0417 | 107 | 0 | 0 | 计价
YD3-184 | J04-01-002 | 材料 | 乙供 | C19010201 | 柴油0号 | kg | 32.19 | 6.32 | 0 | 0 | 计价
YD3-184 | J10-01-001 | 机械 | 乙供 | JF001 | 折旧费 | 元 | 1.84 | 1 | 0 | 0 | 计价
YD3-184 | J10-01-001 | 机械 | 乙供 | JF002 | 检修费 | 元 | 0.41 | 1 | 0 | 0 | 计价
YD3-184 | J10-01-001 | 机械 | 乙供 | JF003 | 维护费 | 元 | 1.37 | 1 | 0 | 0 | 计价
YD3-184 | J10-01-001 | 机械 | 乙供 | JF004 | 安拆费及场外运费 | 元 | 12.75 | 1 | 0 | 0 | 计价
YD3-184 | J10-01-001 | 材料 | 乙供 | C21020101 | 电 | kW·h | 60.27 | 0.84 | 0 | 0 | 计价
YD3-185 | J03-01-033 | 机械 | 乙供 | JF001 | 折旧费 | 元 | 44.37 | 1 | 0 | 0 | 计价
YD3-185 | J03-01-033 | 机械 | 乙供 | JF002 | 检修费 | 元 | 20.68 | 1 | 0 | 0 | 计价
YD3-185 | J03-01-033 | 机械 | 乙供 | JF003 | 维护费 | 元 | 42.81 | 1 | 0 | 0 | 计价
YD3-185 | J03-01-033 | 人工 | 乙供 | 9101109 | 安装技术工 | 工日 | 2.5 | 107 | 0 | 0 | 计价
YD3-185 | J03-01-033 | 材料 | 乙供 | C19010102 | 汽油 | kg | 23.3 | 7.61 | 0 | 0 | 计价
YD3-185 | J03-01-036 | 机械 | 乙供 | JF001 | 折旧费 | 元 | 157.49 | 1 | 0 | 0 | 计价
YD3-185 | J03-01-036 | 机械 | 乙供 | JF002 | 检修费 | 元 | 73.41 | 1 | 0 | 0 | 计价
YD3-185 | J03-01-036 | 机械 | 乙供 | JF003 | 维护费 | 元 | 151.96 | 1 | 0 | 0 | 计价
YD3-185 | J03-01-036 | 人工 | 乙供 | 9101109 | 安装技术工 | 工日 | 2.5 | 107 | 0 | 0 | 计价
YD3-185 | J03-01-036 | 材料 | 乙供 | C19010201 | 柴油0号 | kg | 35.85 | 6.32 | 0 | 0 | 计价
YD3-185 | J04-01-002 | 机械 | 乙供 | JF001 | 折旧费 | 元 | 26.52 | 1 | 0 | 0 | 计价
YD3-185 | J04-01-002 | 机械 | 乙供 | JF002 | 检修费 | 元 | 5.89 | 1 | 0 | 0 | 计价
YD3-185 | J04-01-002 | 机械 | 乙供 | JF003 | 维护费 | 元 | 33.04 | 1 | 0 | 0 | 计价
YD3-185 | J04-01-002 | 人工 | 乙供 | 9101109 | 安装技术工 | 工日 | 1.0417 | 107 | 0 | 0 | 计价
YD3-185 | J04-01-002 | 材料 | 乙供 | C19010201 | 柴油0号 | kg | 32.19 | 6.32 | 0 | 0 | 计价
YD3-185 | J10-01-001 | 机械 | 乙供 | JF001 | 折旧费 | 元 | 1.84 | 1 | 0 | 0 | 计价
YD3-185 | J10-01-001 | 机械 | 乙供 | JF002 | 检修费 | 元 | 0.41 | 1 | 0 | 0 | 计价
YD3-185 | J10-01-001 | 机械 | 乙供 | JF003 | 维护费 | 元 | 1.37 | 1 | 0 | 0 | 计价
YD3-185 | J10-01-001 | 机械 | 乙供 | JF004 | 安拆费及场外运费 | 元 | 12.75 | 1 | 0 | 0 | 计价
YD3-185 | J10-01-001 | 材料 | 乙供 | C21020101 | 电 | kW·h | 60.27 | 0.84 | 0 | 0 | 计价
YD3-185 | J13-01-056 | 机械 | 乙供 | JF001 | 折旧费 | 元 | 456.58 | 1 | 0 | 0 | 计价
YD3-185 | J13-01-056 | 机械 | 乙供 | JF002 | 检修费 | 元 | 35.33 | 1 | 0 | 0 | 计价
YD3-185 | J13-01-056 | 机械 | 乙供 | JF003 | 维护费 | 元 | 100.69 | 1 | 0 | 0 | 计价
YD3-185 | J13-01-056 | 人工 | 乙供 | 9101109 | 安装技术工 | 工日 | 3.125 | 107 | 0 | 0 | 计价
YD3-185 | J13-01-056 | 材料 | 乙供 | C19010201 | 柴油0号 | kg | 50.1424 | 6.32 | 0 | 0 | 计价
YD3-186 | J03-01-033 | 机械 | 乙供 | JF001 | 折旧费 | 元 | 44.37 | 1 | 0 | 0 | 计价
YD3-186 | J03-01-033 | 机械 | 乙供 | JF002 | 检修费 | 元 | 20.68 | 1 | 0 | 0 | 计价
YD3-186 | J03-01-033 | 机械 | 乙供 | JF003 | 维护费 | 元 | 42.81 | 1 | 0 | 0 | 计价
YD3-186 | J03-01-033 | 人工 | 乙供 | 9101109 | 安装技术工 | 工日 | 2.5 | 107 | 0 | 0 | 计价
YD3-186 | J03-01-033 | 材料 | 乙供 | C19010102 | 汽油 | kg | 23.3 | 7.61 | 0 | 0 | 计价
YD3-186 | J03-01-036 | 机械 | 乙供 | JF001 | 折旧费 | 元 | 157.49 | 1 | 0 | 0 | 计价
YD3-186 | J03-01-036 | 机械 | 乙供 | JF002 | 检修费 | 元 | 73.41 | 1 | 0 | 0 | 计价
YD3-186 | J03-01-036 | 机械 | 乙供 | JF003 | 维护费 | 元 | 151.96 | 1 | 0 | 0 | 计价
YD3-186 | J03-01-036 | 人工 | 乙供 | 9101109 | 安装技术工 | 工日 | 2.5 | 107 | 0 | 0 | 计价
YD3-186 | J03-01-036 | 材料 | 乙供 | C19010201 | 柴油0号 | kg | 35.85 | 6.32 | 0 | 0 | 计价
YD3-186 | J04-01-002 | 机械 | 乙供 | JF001 | 折旧费 | 元 | 26.52 | 1 | 0 | 0 | 计价
YD3-186 | J04-01-002 | 机械 | 乙供 | JF002 | 检修费 | 元 | 5.89 | 1 | 0 | 0 | 计价
YD3-186 | J04-01-002 | 机械 | 乙供 | JF003 | 维护费 | 元 | 33.04 | 1 | 0 | 0 | 计价
YD3-186 | J04-01-002 | 人工 | 乙供 | 9101109 | 安装技术工 | 工日 | 1.0417 | 107 | 0 | 0 | 计价
YD3-186 | J04-01-002 | 材料 | 乙供 | C19010201 | 柴油0号 | kg | 32.19 | 6.32 | 0 | 0 | 计价
YD3-186 | J10-01-001 | 机械 | 乙供 | JF001 | 折旧费 | 元 | 1.84 | 1 | 0 | 0 | 计价
YD3-186 | J10-01-001 | 机械 | 乙供 | JF002 | 检修费 | 元 | 0.41 | 1 | 0 | 0 | 计价
YD3-186 | J10-01-001 | 机械 | 乙供 | JF003 | 维护费 | 元 | 1.37 | 1 | 0 | 0 | 计价
YD3-186 | J10-01-001 | 机械 | 乙供 | JF004 | 安拆费及场外运费 | 元 | 12.75 | 1 | 0 | 0 | 计价
YD3-186 | J10-01-001 | 材料 | 乙供 | C21020101 | 电 | kW·h | 60.27 | 0.84 | 0 | 0 | 计价
YD3-186 | J13-01-056 | 机械 | 乙供 | JF001 | 折旧费 | 元 | 456.58 | 1 | 0 | 0 | 计价
YD3-186 | J13-01-056 | 机械 | 乙供 | JF002 | 检修费 | 元 | 35.33 | 1 | 0 | 0 | 计价
YD3-186 | J13-01-056 | 机械 | 乙供 | JF003 | 维护费 | 元 | 100.69 | 1 | 0 | 0 | 计价
YD3-186 | J13-01-056 | 人工 | 乙供 | 9101109 | 安装技术工 | 工日 | 3.125 | 107 | 0 | 0 | 计价
YD3-186 | J13-01-056 | 材料 | 乙供 | C19010201 | 柴油0号 | kg | 50.1424 | 6.32 | 0 | 0 | 计价
YD3-187 | J03-01-034 | 机械 | 乙供 | JF001 | 折旧费 | 元 | 85.77 | 1 | 0 | 0 | 计价
YD3-187 | J03-01-034 | 机械 | 乙供 | JF002 | 检修费 | 元 | 39.98 | 1 | 0 | 0 | 计价
YD3-187 | J03-01-034 | 机械 | 乙供 | JF003 | 维护费 | 元 | 82.76 | 1 | 0 | 0 | 计价
YD3-187 | J03-01-034 | 人工 | 乙供 | 9101109 | 安装技术工 | 工日 | 2.5 | 107 | 0 | 0 | 计价
YD3-187 | J03-01-034 | 材料 | 乙供 | C19010201 | 柴油0号 | kg | 28.43 | 6.32 | 0 | 0 | 计价
YD3-187 | J03-01-036 | 机械 | 乙供 | JF001 | 折旧费 | 元 | 157.49 | 1 | 0 | 0 | 计价
YD3-187 | J03-01-036 | 机械 | 乙供 | JF002 | 检修费 | 元 | 73.41 | 1 | 0 | 0 | 计价
YD3-187 | J03-01-036 | 机械 | 乙供 | JF003 | 维护费 | 元 | 151.96 | 1 | 0 | 0 | 计价
YD3-187 | J03-01-036 | 人工 | 乙供 | 9101109 | 安装技术工 | 工日 | 2.5 | 107 | 0 | 0 | 计价
YD3-187 | J03-01-036 | 材料 | 乙供 | C19010201 | 柴油0号 | kg | 35.85 | 6.32 | 0 | 0 | 计价
YD3-187 | J04-01-004 | 机械 | 乙供 | JF001 | 折旧费 | 元 | 52.6 | 1 | 0 | 0 | 计价
YD3-187 | J04-01-004 | 机械 | 乙供 | JF002 | 检修费 | 元 | 11.69 | 1 | 0 | 0 | 计价
YD3-187 | J04-01-004 | 机械 | 乙供 | JF003 | 维护费 | 元 | 45.94 | 1 | 0 | 0 | 计价
YD3-187 | J04-01-004 | 人工 | 乙供 | 9101109 | 安装技术工 | 工日 | 1.0417 | 107 | 0 | 0 | 计价
YD3-187 | J04-01-004 | 材料 | 乙供 | C19010201 | 柴油0号 | kg | 35.49 | 6.32 | 0 | 0 | 计价
YD3-187 | J10-01-001 | 机械 | 乙供 | JF001 | 折旧费 | 元 | 1.84 | 1 | 0 | 0 | 计价
YD3-187 | J10-01-001 | 机械 | 乙供 | JF002 | 检修费 | 元 | 0.41 | 1 | 0 | 0 | 计价
YD3-187 | J10-01-001 | 机械 | 乙供 | JF003 | 维护费 | 元 | 1.37 | 1 | 0 | 0 | 计价
YD3-187 | J10-01-001 | 机械 | 乙供 | JF004 | 安拆费及场外运费 | 元 | 12.75 | 1 | 0 | 0 | 计价
YD3-187 | J10-01-001 | 材料 | 乙供 | C21020101 | 电 | kW·h | 60.27 | 0.84 | 0 | 0 | 计价
YD3-187 | J13-01-056 | 机械 | 乙供 | JF001 | 折旧费 | 元 | 456.58 | 1 | 0 | 0 | 计价
YD3-187 | J13-01-056 | 机械 | 乙供 | JF002 | 检修费 | 元 | 35.33 | 1 | 0 | 0 | 计价
YD3-187 | J13-01-056 | 机械 | 乙供 | JF003 | 维护费 | 元 | 100.69 | 1 | 0 | 0 | 计价
YD3-187 | J13-01-056 | 人工 | 乙供 | 9101109 | 安装技术工 | 工日 | 3.125 | 107 | 0 | 0 | 计价
YD3-187 | J13-01-056 | 材料 | 乙供 | C19010201 | 柴油0号 | kg | 50.1424 | 6.32 | 0 | 0 | 计价
YD3-188 | J03-01-036 | 机械 | 乙供 | JF001 | 折旧费 | 元 | 157.49 | 1 | 0 | 0 | 计价
YD3-188 | J03-01-036 | 机械 | 乙供 | JF002 | 检修费 | 元 | 73.41 | 1 | 0 | 0 | 计价
YD3-188 | J03-01-036 | 机械 | 乙供 | JF003 | 维护费 | 元 | 151.96 | 1 | 0 | 0 | 计价
YD3-188 | J03-01-036 | 人工 | 乙供 | 9101109 | 安装技术工 | 工日 | 2.5 | 107 | 0 | 0 | 计价
YD3-188 | J03-01-036 | 材料 | 乙供 | C19010201 | 柴油0号 | kg | 35.85 | 6.32 | 0 | 0 | 计价
YD3-188 | J03-01-041 | 机械 | 乙供 | JF001 | 折旧费 | 元 | 856.52 | 1 | 0 | 0 | 计价
YD3-188 | J03-01-041 | 机械 | 乙供 | JF002 | 检修费 | 元 | 399.23 | 1 | 0 | 0 | 计价
YD3-188 | J03-01-041 | 机械 | 乙供 | JF003 | 维护费 | 元 | 826.41 | 1 | 0 | 0 | 计价
YD3-188 | J03-01-041 | 人工 | 乙供 | 9101109 | 安装技术工 | 工日 | 2.5 | 107 | 0 | 0 | 计价
YD3-188 | J03-01-041 | 材料 | 乙供 | C19010201 | 柴油0号 | kg | 51.92 | 6.32 | 0 | 0 | 计价
YD3-188 | J04-01-006 | 机械 | 乙供 | JF001 | 折旧费 | 元 | 93.76 | 1 | 0 | 0 | 计价
YD3-188 | J04-01-006 | 机械 | 乙供 | JF002 | 检修费 | 元 | 19.53 | 1 | 0 | 0 | 计价
YD3-188 | J04-01-006 | 机械 | 乙供 | JF003 | 维护费 | 元 | 76.75 | 1 | 0 | 0 | 计价
YD3-188 | J04-01-006 | 人工 | 乙供 | 9101109 | 安装技术工 | 工日 | 1.0417 | 107 | 0 | 0 | 计价
YD3-188 | J04-01-006 | 材料 | 乙供 | C19010201 | 柴油0号 | kg | 46.27 | 6.32 | 0 | 0 | 计价
YD3-188 | J10-01-001 | 机械 | 乙供 | JF001 | 折旧费 | 元 | 1.84 | 1 | 0 | 0 | 计价
YD3-188 | J10-01-001 | 机械 | 乙供 | JF002 | 检修费 | 元 | 0.41 | 1 | 0 | 0 | 计价
YD3-188 | J10-01-001 | 机械 | 乙供 | JF003 | 维护费 | 元 | 1.37 | 1 | 0 | 0 | 计价
YD3-188 | J10-01-001 | 机械 | 乙供 | JF004 | 安拆费及场外运费 | 元 | 12.75 | 1 | 0 | 0 | 计价
YD3-188 | J10-01-001 | 材料 | 乙供 | C21020101 | 电 | kW·h | 60.27 | 0.84 | 0 | 0 | 计价
YD3-188 | J13-01-056 | 机械 | 乙供 | JF001 | 折旧费 | 元 | 456.58 | 1 | 0 | 0 | 计价
YD3-188 | J13-01-056 | 机械 | 乙供 | JF002 | 检修费 | 元 | 35.33 | 1 | 0 | 0 | 计价
YD3-188 | J13-01-056 | 机械 | 乙供 | JF003 | 维护费 | 元 | 100.69 | 1 | 0 | 0 | 计价
YD3-188 | J13-01-056 | 人工 | 乙供 | 9101109 | 安装技术工 | 工日 | 3.125 | 107 | 0 | 0 | 计价
YD3-188 | J13-01-056 | 材料 | 乙供 | C19010201 | 柴油0号 | kg | 50.1424 | 6.32 | 0 | 0 | 计价
YD3-189 | J10-01-001 | 机械 | 乙供 | JF001 | 折旧费 | 元 | 1.84 | 1 | 0 | 0 | 计价
YD3-189 | J10-01-001 | 机械 | 乙供 | JF002 | 检修费 | 元 | 0.41 | 1 | 0 | 0 | 计价
YD3-189 | J10-01-001 | 机械 | 乙供 | JF003 | 维护费 | 元 | 1.37 | 1 | 0 | 0 | 计价
YD3-189 | J10-01-001 | 机械 | 乙供 | JF004 | 安拆费及场外运费 | 元 | 12.75 | 1 | 0 | 0 | 计价
YD3-189 | J10-01-001 | 材料 | 乙供 | C21020101 | 电 | kW·h | 60.27 | 0.84 | 0 | 0 | 计价
YD3-190 | J03-01-034 | 机械 | 乙供 | JF001 | 折旧费 | 元 | 85.77 | 1 | 0 | 0 | 计价
YD3-190 | J03-01-034 | 机械 | 乙供 | JF002 | 检修费 | 元 | 39.98 | 1 | 0 | 0 | 计价
YD3-190 | J03-01-034 | 机械 | 乙供 | JF003 | 维护费 | 元 | 82.76 | 1 | 0 | 0 | 计价
YD3-190 | J03-01-034 | 人工 | 乙供 | 9101109 | 安装技术工 | 工日 | 2.5 | 107 | 0 | 0 | 计价
YD3-190 | J03-01-034 | 材料 | 乙供 | C19010201 | 柴油0号 | kg | 28.43 | 6.32 | 0 | 0 | 计价
YD3-190 | J04-01-002 | 机械 | 乙供 | JF001 | 折旧费 | 元 | 26.52 | 1 | 0 | 0 | 计价
YD3-190 | J04-01-002 | 机械 | 乙供 | JF002 | 检修费 | 元 | 5.89 | 1 | 0 | 0 | 计价
YD3-190 | J04-01-002 | 机械 | 乙供 | JF003 | 维护费 | 元 | 33.04 | 1 | 0 | 0 | 计价
YD3-190 | J04-01-002 | 人工 | 乙供 | 9101109 | 安装技术工 | 工日 | 1.0417 | 107 | 0 | 0 | 计价
YD3-190 | J04-01-002 | 材料 | 乙供 | C19010201 | 柴油0号 | kg | 32.19 | 6.32 | 0 | 0 | 计价
YD3-190 | J10-01-001 | 机械 | 乙供 | JF001 | 折旧费 | 元 | 1.84 | 1 | 0 | 0 | 计价
YD3-190 | J10-01-001 | 机械 | 乙供 | JF002 | 检修费 | 元 | 0.41 | 1 | 0 | 0 | 计价
YD3-190 | J10-01-001 | 机械 | 乙供 | JF003 | 维护费 | 元 | 1.37 | 1 | 0 | 0 | 计价
YD3-190 | J10-01-001 | 机械 | 乙供 | JF004 | 安拆费及场外运费 | 元 | 12.75 | 1 | 0 | 0 | 计价
YD3-190 | J10-01-001 | 材料 | 乙供 | C21020101 | 电 | kW·h | 60.27 | 0.84 | 0 | 0 | 计价
YD3-191 | J03-01-034 | 机械 | 乙供 | JF001 | 折旧费 | 元 | 85.77 | 1 | 0 | 0 | 计价
YD3-191 | J03-01-034 | 机械 | 乙供 | JF002 | 检修费 | 元 | 39.98 | 1 | 0 | 0 | 计价
YD3-191 | J03-01-034 | 机械 | 乙供 | JF003 | 维护费 | 元 | 82.76 | 1 | 0 | 0 | 计价
YD3-191 | J03-01-034 | 人工 | 乙供 | 9101109 | 安装技术工 | 工日 | 2.5 | 107 | 0 | 0 | 计价
YD3-191 | J03-01-034 | 材料 | 乙供 | C19010201 | 柴油0号 | kg | 28.43 | 6.32 | 0 | 0 | 计价
YD3-191 | J04-01-002 | 机械 | 乙供 | JF001 | 折旧费 | 元 | 26.52 | 1 | 0 | 0 | 计价
YD3-191 | J04-01-002 | 机械 | 乙供 | JF002 | 检修费 | 元 | 5.89 | 1 | 0 | 0 | 计价
YD3-191 | J04-01-002 | 机械 | 乙供 | JF003 | 维护费 | 元 | 33.04 | 1 | 0 | 0 | 计价
YD3-191 | J04-01-002 | 人工 | 乙供 | 9101109 | 安装技术工 | 工日 | 1.0417 | 107 | 0 | 0 | 计价
YD3-191 | J04-01-002 | 材料 | 乙供 | C19010201 | 柴油0号 | kg | 32.19 | 6.32 | 0 | 0 | 计价
YD3-191 | J10-01-001 | 机械 | 乙供 | JF001 | 折旧费 | 元 | 1.84 | 1 | 0 | 0 | 计价
YD3-191 | J10-01-001 | 机械 | 乙供 | JF002 | 检修费 | 元 | 0.41 | 1 | 0 | 0 | 计价
YD3-191 | J10-01-001 | 机械 | 乙供 | JF003 | 维护费 | 元 | 1.37 | 1 | 0 | 0 | 计价
YD3-191 | J10-01-001 | 机械 | 乙供 | JF004 | 安拆费及场外运费 | 元 | 12.75 | 1 | 0 | 0 | 计价
YD3-191 | J10-01-001 | 材料 | 乙供 | C21020101 | 电 | kW·h | 60.27 | 0.84 | 0 | 0 | 计价
YD3-192 | J03-01-034 | 机械 | 乙供 | JF001 | 折旧费 | 元 | 85.77 | 1 | 0 | 0 | 计价
YD3-192 | J03-01-034 | 机械 | 乙供 | JF002 | 检修费 | 元 | 39.98 | 1 | 0 | 0 | 计价
YD3-192 | J03-01-034 | 机械 | 乙供 | JF003 | 维护费 | 元 | 82.76 | 1 | 0 | 0 | 计价
YD3-192 | J03-01-034 | 人工 | 乙供 | 9101109 | 安装技术工 | 工日 | 2.5 | 107 | 0 | 0 | 计价
YD3-192 | J03-01-034 | 材料 | 乙供 | C19010201 | 柴油0号 | kg | 28.43 | 6.32 | 0 | 0 | 计价
YD3-192 | J04-01-002 | 机械 | 乙供 | JF001 | 折旧费 | 元 | 26.52 | 1 | 0 | 0 | 计价
YD3-192 | J04-01-002 | 机械 | 乙供 | JF002 | 检修费 | 元 | 5.89 | 1 | 0 | 0 | 计价
YD3-192 | J04-01-002 | 机械 | 乙供 | JF003 | 维护费 | 元 | 33.04 | 1 | 0 | 0 | 计价
YD3-192 | J04-01-002 | 人工 | 乙供 | 9101109 | 安装技术工 | 工日 | 1.0417 | 107 | 0 | 0 | 计价
YD3-192 | J04-01-002 | 材料 | 乙供 | C19010201 | 柴油0号 | kg | 32.19 | 6.32 | 0 | 0 | 计价
YD3-192 | J10-01-001 | 机械 | 乙供 | JF001 | 折旧费 | 元 | 1.84 | 1 | 0 | 0 | 计价
YD3-192 | J10-01-001 | 机械 | 乙供 | JF002 | 检修费 | 元 | 0.41 | 1 | 0 | 0 | 计价
YD3-192 | J10-01-001 | 机械 | 乙供 | JF003 | 维护费 | 元 | 1.37 | 1 | 0 | 0 | 计价
YD3-192 | J10-01-001 | 机械 | 乙供 | JF004 | 安拆费及场外运费 | 元 | 12.75 | 1 | 0 | 0 | 计价
YD3-192 | J10-01-001 | 材料 | 乙供 | C21020101 | 电 | kW·h | 60.27 | 0.84 | 0 | 0 | 计价
YD3-193 | J03-01-034 | 机械 | 乙供 | JF001 | 折旧费 | 元 | 85.77 | 1 | 0 | 0 | 计价
YD3-193 | J03-01-034 | 机械 | 乙供 | JF002 | 检修费 | 元 | 39.98 | 1 | 0 | 0 | 计价
YD3-193 | J03-01-034 | 机械 | 乙供 | JF003 | 维护费 | 元 | 82.76 | 1 | 0 | 0 | 计价
YD3-193 | J03-01-034 | 人工 | 乙供 | 9101109 | 安装技术工 | 工日 | 2.5 | 107 | 0 | 0 | 计价
YD3-193 | J03-01-034 | 材料 | 乙供 | C19010201 | 柴油0号 | kg | 28.43 | 6.32 | 0 | 0 | 计价
YD3-193 | J04-01-002 | 机械 | 乙供 | JF001 | 折旧费 | 元 | 26.52 | 1 | 0 | 0 | 计价
YD3-193 | J04-01-002 | 机械 | 乙供 | JF002 | 检修费 | 元 | 5.89 | 1 | 0 | 0 | 计价
YD3-193 | J04-01-002 | 机械 | 乙供 | JF003 | 维护费 | 元 | 33.04 | 1 | 0 | 0 | 计价
YD3-193 | J04-01-002 | 人工 | 乙供 | 9101109 | 安装技术工 | 工日 | 1.0417 | 107 | 0 | 0 | 计价
YD3-193 | J04-01-002 | 材料 | 乙供 | C19010201 | 柴油0号 | kg | 32.19 | 6.32 | 0 | 0 | 计价
YD3-193 | J10-01-001 | 机械 | 乙供 | JF001 | 折旧费 | 元 | 1.84 | 1 | 0 | 0 | 计价
YD3-193 | J10-01-001 | 机械 | 乙供 | JF002 | 检修费 | 元 | 0.41 | 1 | 0 | 0 | 计价
YD3-193 | J10-01-001 | 机械 | 乙供 | JF003 | 维护费 | 元 | 1.37 | 1 | 0 | 0 | 计价
YD3-193 | J10-01-001 | 机械 | 乙供 | JF004 | 安拆费及场外运费 | 元 | 12.75 | 1 | 0 | 0 | 计价
YD3-193 | J10-01-001 | 材料 | 乙供 | C21020101 | 电 | kW·h | 60.27 | 0.84 | 0 | 0 | 计价
YD3-194 | J03-01-034 | 机械 | 乙供 | JF001 | 折旧费 | 元 | 85.77 | 1 | 0 | 0 | 计价
YD3-194 | J03-01-034 | 机械 | 乙供 | JF002 | 检修费 | 元 | 39.98 | 1 | 0 | 0 | 计价
YD3-194 | J03-01-034 | 机械 | 乙供 | JF003 | 维护费 | 元 | 82.76 | 1 | 0 | 0 | 计价
YD3-194 | J03-01-034 | 人工 | 乙供 | 9101109 | 安装技术工 | 工日 | 2.5 | 107 | 0 | 0 | 计价
YD3-194 | J03-01-034 | 材料 | 乙供 | C19010201 | 柴油0号 | kg | 28.43 | 6.32 | 0 | 0 | 计价
YD3-194 | J04-01-002 | 机械 | 乙供 | JF001 | 折旧费 | 元 | 26.52 | 1 | 0 | 0 | 计价
YD3-194 | J04-01-002 | 机械 | 乙供 | JF002 | 检修费 | 元 | 5.89 | 1 | 0 | 0 | 计价
YD3-194 | J04-01-002 | 机械 | 乙供 | JF003 | 维护费 | 元 | 33.04 | 1 | 0 | 0 | 计价
YD3-194 | J04-01-002 | 人工 | 乙供 | 9101109 | 安装技术工 | 工日 | 1.0417 | 107 | 0 | 0 | 计价
YD3-194 | J04-01-002 | 材料 | 乙供 | C19010201 | 柴油0号 | kg | 32.19 | 6.32 | 0 | 0 | 计价
YD3-194 | J10-01-001 | 机械 | 乙供 | JF001 | 折旧费 | 元 | 1.84 | 1 | 0 | 0 | 计价
YD3-194 | J10-01-001 | 机械 | 乙供 | JF002 | 检修费 | 元 | 0.41 | 1 | 0 | 0 | 计价
YD3-194 | J10-01-001 | 机械 | 乙供 | JF003 | 维护费 | 元 | 1.37 | 1 | 0 | 0 | 计价
YD3-194 | J10-01-001 | 机械 | 乙供 | JF004 | 安拆费及场外运费 | 元 | 12.75 | 1 | 0 | 0 | 计价
YD3-194 | J10-01-001 | 材料 | 乙供 | C21020101 | 电 | kW·h | 60.27 | 0.84 | 0 | 0 | 计价
YD3-195 | J03-01-034 | 机械 | 乙供 | JF001 | 折旧费 | 元 | 85.77 | 1 | 0 | 0 | 计价
YD3-195 | J03-01-034 | 机械 | 乙供 | JF002 | 检修费 | 元 | 39.98 | 1 | 0 | 0 | 计价
YD3-195 | J03-01-034 | 机械 | 乙供 | JF003 | 维护费 | 元 | 82.76 | 1 | 0 | 0 | 计价
YD3-195 | J03-01-034 | 人工 | 乙供 | 9101109 | 安装技术工 | 工日 | 2.5 | 107 | 0 | 0 | 计价
YD3-195 | J03-01-034 | 材料 | 乙供 | C19010201 | 柴油0号 | kg | 28.43 | 6.32 | 0 | 0 | 计价
YD3-195 | J04-01-002 | 机械 | 乙供 | JF001 | 折旧费 | 元 | 26.52 | 1 | 0 | 0 | 计价
YD3-195 | J04-01-002 | 机械 | 乙供 | JF002 | 检修费 | 元 | 5.89 | 1 | 0 | 0 | 计价
YD3-195 | J04-01-002 | 机械 | 乙供 | JF003 | 维护费 | 元 | 33.04 | 1 | 0 | 0 | 计价
YD3-195 | J04-01-002 | 人工 | 乙供 | 9101109 | 安装技术工 | 工日 | 1.0417 | 107 | 0 | 0 | 计价
YD3-195 | J04-01-002 | 材料 | 乙供 | C19010201 | 柴油0号 | kg | 32.19 | 6.32 | 0 | 0 | 计价
YD3-195 | J10-01-001 | 机械 | 乙供 | JF001 | 折旧费 | 元 | 1.84 | 1 | 0 | 0 | 计价
YD3-195 | J10-01-001 | 机械 | 乙供 | JF002 | 检修费 | 元 | 0.41 | 1 | 0 | 0 | 计价
YD3-195 | J10-01-001 | 机械 | 乙供 | JF003 | 维护费 | 元 | 1.37 | 1 | 0 | 0 | 计价
YD3-195 | J10-01-001 | 机械 | 乙供 | JF004 | 安拆费及场外运费 | 元 | 12.75 | 1 | 0 | 0 | 计价
YD3-195 | J10-01-001 | 材料 | 乙供 | C21020101 | 电 | kW·h | 60.27 | 0.84 | 0 | 0 | 计价
YD3-196 | J03-01-034 | 机械 | 乙供 | JF001 | 折旧费 | 元 | 85.77 | 1 | 0 | 0 | 计价
YD3-196 | J03-01-034 | 机械 | 乙供 | JF002 | 检修费 | 元 | 39.98 | 1 | 0 | 0 | 计价
YD3-196 | J03-01-034 | 机械 | 乙供 | JF003 | 维护费 | 元 | 82.76 | 1 | 0 | 0 | 计价
YD3-196 | J03-01-034 | 人工 | 乙供 | 9101109 | 安装技术工 | 工日 | 2.5 | 107 | 0 | 0 | 计价
YD3-196 | J03-01-034 | 材料 | 乙供 | C19010201 | 柴油0号 | kg | 28.43 | 6.32 | 0 | 0 | 计价
YD3-196 | J04-01-002 | 机械 | 乙供 | JF001 | 折旧费 | 元 | 26.52 | 1 | 0 | 0 | 计价
YD3-196 | J04-01-002 | 机械 | 乙供 | JF002 | 检修费 | 元 | 5.89 | 1 | 0 | 0 | 计价
YD3-196 | J04-01-002 | 机械 | 乙供 | JF003 | 维护费 | 元 | 33.04 | 1 | 0 | 0 | 计价
YD3-196 | J04-01-002 | 人工 | 乙供 | 9101109 | 安装技术工 | 工日 | 1.0417 | 107 | 0 | 0 | 计价
YD3-196 | J04-01-002 | 材料 | 乙供 | C19010201 | 柴油0号 | kg | 32.19 | 6.32 | 0 | 0 | 计价
YD3-196 | J10-01-001 | 机械 | 乙供 | JF001 | 折旧费 | 元 | 1.84 | 1 | 0 | 0 | 计价
YD3-196 | J10-01-001 | 机械 | 乙供 | JF002 | 检修费 | 元 | 0.41 | 1 | 0 | 0 | 计价
YD3-196 | J10-01-001 | 机械 | 乙供 | JF003 | 维护费 | 元 | 1.37 | 1 | 0 | 0 | 计价
YD3-196 | J10-01-001 | 机械 | 乙供 | JF004 | 安拆费及场外运费 | 元 | 12.75 | 1 | 0 | 0 | 计价
YD3-196 | J10-01-001 | 材料 | 乙供 | C21020101 | 电 | kW·h | 60.27 | 0.84 | 0 | 0 | 计价
YD3-197 | J03-01-033 | 机械 | 乙供 | JF001 | 折旧费 | 元 | 44.37 | 1 | 0 | 0 | 计价
YD3-197 | J03-01-033 | 机械 | 乙供 | JF002 | 检修费 | 元 | 20.68 | 1 | 0 | 0 | 计价
YD3-197 | J03-01-033 | 机械 | 乙供 | JF003 | 维护费 | 元 | 42.81 | 1 | 0 | 0 | 计价
YD3-197 | J03-01-033 | 人工 | 乙供 | 9101109 | 安装技术工 | 工日 | 2.5 | 107 | 0 | 0 | 计价
YD3-197 | J03-01-033 | 材料 | 乙供 | C19010102 | 汽油 | kg | 23.3 | 7.61 | 0 | 0 | 计价
YD3-197 | J04-01-002 | 机械 | 乙供 | JF001 | 折旧费 | 元 | 26.52 | 1 | 0 | 0 | 计价
YD3-197 | J04-01-002 | 机械 | 乙供 | JF002 | 检修费 | 元 | 5.89 | 1 | 0 | 0 | 计价
YD3-197 | J04-01-002 | 机械 | 乙供 | JF003 | 维护费 | 元 | 33.04 | 1 | 0 | 0 | 计价
YD3-197 | J04-01-002 | 人工 | 乙供 | 9101109 | 安装技术工 | 工日 | 1.0417 | 107 | 0 | 0 | 计价
YD3-197 | J04-01-002 | 材料 | 乙供 | C19010201 | 柴油0号 | kg | 32.19 | 6.32 | 0 | 0 | 计价
YD3-197 | J10-01-001 | 机械 | 乙供 | JF001 | 折旧费 | 元 | 1.84 | 1 | 0 | 0 | 计价
YD3-197 | J10-01-001 | 机械 | 乙供 | JF002 | 检修费 | 元 | 0.41 | 1 | 0 | 0 | 计价
YD3-197 | J10-01-001 | 机械 | 乙供 | JF003 | 维护费 | 元 | 1.37 | 1 | 0 | 0 | 计价
YD3-197 | J10-01-001 | 机械 | 乙供 | JF004 | 安拆费及场外运费 | 元 | 12.75 | 1 | 0 | 0 | 计价
YD3-197 | J10-01-001 | 材料 | 乙供 | C21020101 | 电 | kW·h | 60.27 | 0.84 | 0 | 0 | 计价
YD3-198 | J03-01-033 | 机械 | 乙供 | JF001 | 折旧费 | 元 | 44.37 | 1 | 0 | 0 | 计价
YD3-198 | J03-01-033 | 机械 | 乙供 | JF002 | 检修费 | 元 | 20.68 | 1 | 0 | 0 | 计价
YD3-198 | J03-01-033 | 机械 | 乙供 | JF003 | 维护费 | 元 | 42.81 | 1 | 0 | 0 | 计价
YD3-198 | J03-01-033 | 人工 | 乙供 | 9101109 | 安装技术工 | 工日 | 2.5 | 107 | 0 | 0 | 计价
YD3-198 | J03-01-033 | 材料 | 乙供 | C19010102 | 汽油 | kg | 23.3 | 7.61 | 0 | 0 | 计价
YD3-198 | J04-01-002 | 机械 | 乙供 | JF001 | 折旧费 | 元 | 26.52 | 1 | 0 | 0 | 计价
YD3-198 | J04-01-002 | 机械 | 乙供 | JF002 | 检修费 | 元 | 5.89 | 1 | 0 | 0 | 计价
YD3-198 | J04-01-002 | 机械 | 乙供 | JF003 | 维护费 | 元 | 33.04 | 1 | 0 | 0 | 计价
YD3-198 | J04-01-002 | 人工 | 乙供 | 9101109 | 安装技术工 | 工日 | 1.0417 | 107 | 0 | 0 | 计价
YD3-198 | J04-01-002 | 材料 | 乙供 | C19010201 | 柴油0号 | kg | 32.19 | 6.32 | 0 | 0 | 计价
YD3-198 | J10-01-001 | 机械 | 乙供 | JF001 | 折旧费 | 元 | 1.84 | 1 | 0 | 0 | 计价
YD3-198 | J10-01-001 | 机械 | 乙供 | JF002 | 检修费 | 元 | 0.41 | 1 | 0 | 0 | 计价
YD3-198 | J10-01-001 | 机械 | 乙供 | JF003 | 维护费 | 元 | 1.37 | 1 | 0 | 0 | 计价
YD3-198 | J10-01-001 | 机械 | 乙供 | JF004 | 安拆费及场外运费 | 元 | 12.75 | 1 | 0 | 0 | 计价
YD3-198 | J10-01-001 | 材料 | 乙供 | C21020101 | 电 | kW·h | 60.27 | 0.84 | 0 | 0 | 计价
YD3-199 | J03-01-033 | 机械 | 乙供 | JF001 | 折旧费 | 元 | 44.37 | 1 | 0 | 0 | 计价
YD3-199 | J03-01-033 | 机械 | 乙供 | JF002 | 检修费 | 元 | 20.68 | 1 | 0 | 0 | 计价
YD3-199 | J03-01-033 | 机械 | 乙供 | JF003 | 维护费 | 元 | 42.81 | 1 | 0 | 0 | 计价
YD3-199 | J03-01-033 | 人工 | 乙供 | 9101109 | 安装技术工 | 工日 | 2.5 | 107 | 0 | 0 | 计价
YD3-199 | J03-01-033 | 材料 | 乙供 | C19010102 | 汽油 | kg | 23.3 | 7.61 | 0 | 0 | 计价
YD3-199 | J04-01-002 | 机械 | 乙供 | JF001 | 折旧费 | 元 | 26.52 | 1 | 0 | 0 | 计价
YD3-199 | J04-01-002 | 机械 | 乙供 | JF002 | 检修费 | 元 | 5.89 | 1 | 0 | 0 | 计价
YD3-199 | J04-01-002 | 机械 | 乙供 | JF003 | 维护费 | 元 | 33.04 | 1 | 0 | 0 | 计价
YD3-199 | J04-01-002 | 人工 | 乙供 | 9101109 | 安装技术工 | 工日 | 1.0417 | 107 | 0 | 0 | 计价
YD3-199 | J04-01-002 | 材料 | 乙供 | C19010201 | 柴油0号 | kg | 32.19 | 6.32 | 0 | 0 | 计价
YD3-199 | J10-01-001 | 机械 | 乙供 | JF001 | 折旧费 | 元 | 1.84 | 1 | 0 | 0 | 计价
YD3-199 | J10-01-001 | 机械 | 乙供 | JF002 | 检修费 | 元 | 0.41 | 1 | 0 | 0 | 计价
YD3-199 | J10-01-001 | 机械 | 乙供 | JF003 | 维护费 | 元 | 1.37 | 1 | 0 | 0 | 计价
YD3-199 | J10-01-001 | 机械 | 乙供 | JF004 | 安拆费及场外运费 | 元 | 12.75 | 1 | 0 | 0 | 计价
YD3-199 | J10-01-001 | 材料 | 乙供 | C21020101 | 电 | kW·h | 60.27 | 0.84 | 0 | 0 | 计价
YD3-200 | J03-01-033 | 机械 | 乙供 | JF001 | 折旧费 | 元 | 44.37 | 1 | 0 | 0 | 计价
YD3-200 | J03-01-033 | 机械 | 乙供 | JF002 | 检修费 | 元 | 20.68 | 1 | 0 | 0 | 计价
YD3-200 | J03-01-033 | 机械 | 乙供 | JF003 | 维护费 | 元 | 42.81 | 1 | 0 | 0 | 计价
YD3-200 | J03-01-033 | 人工 | 乙供 | 9101109 | 安装技术工 | 工日 | 2.5 | 107 | 0 | 0 | 计价
YD3-200 | J03-01-033 | 材料 | 乙供 | C19010102 | 汽油 | kg | 23.3 | 7.61 | 0 | 0 | 计价
YD3-200 | J04-01-002 | 机械 | 乙供 | JF001 | 折旧费 | 元 | 26.52 | 1 | 0 | 0 | 计价
YD3-200 | J04-01-002 | 机械 | 乙供 | JF002 | 检修费 | 元 | 5.89 | 1 | 0 | 0 | 计价
YD3-200 | J04-01-002 | 机械 | 乙供 | JF003 | 维护费 | 元 | 33.04 | 1 | 0 | 0 | 计价
YD3-200 | J04-01-002 | 人工 | 乙供 | 9101109 | 安装技术工 | 工日 | 1.0417 | 107 | 0 | 0 | 计价
YD3-200 | J04-01-002 | 材料 | 乙供 | C19010201 | 柴油0号 | kg | 32.19 | 6.32 | 0 | 0 | 计价
YD3-200 | J10-01-001 | 机械 | 乙供 | JF001 | 折旧费 | 元 | 1.84 | 1 | 0 | 0 | 计价
YD3-200 | J10-01-001 | 机械 | 乙供 | JF002 | 检修费 | 元 | 0.41 | 1 | 0 | 0 | 计价
YD3-200 | J10-01-001 | 机械 | 乙供 | JF003 | 维护费 | 元 | 1.37 | 1 | 0 | 0 | 计价
YD3-200 | J10-01-001 | 机械 | 乙供 | JF004 | 安拆费及场外运费 | 元 | 12.75 | 1 | 0 | 0 | 计价
YD3-200 | J10-01-001 | 材料 | 乙供 | C21020101 | 电 | kW·h | 60.27 | 0.84 | 0 | 0 | 计价
YD3-201 | J03-01-033 | 机械 | 乙供 | JF001 | 折旧费 | 元 | 44.37 | 1 | 0 | 0 | 计价
YD3-201 | J03-01-033 | 机械 | 乙供 | JF002 | 检修费 | 元 | 20.68 | 1 | 0 | 0 | 计价
YD3-201 | J03-01-033 | 机械 | 乙供 | JF003 | 维护费 | 元 | 42.81 | 1 | 0 | 0 | 计价
YD3-201 | J03-01-033 | 人工 | 乙供 | 9101109 | 安装技术工 | 工日 | 2.5 | 107 | 0 | 0 | 计价
YD3-201 | J03-01-033 | 材料 | 乙供 | C19010102 | 汽油 | kg | 23.3 | 7.61 | 0 | 0 | 计价
YD3-201 | J04-01-002 | 机械 | 乙供 | JF001 | 折旧费 | 元 | 26.52 | 1 | 0 | 0 | 计价
YD3-201 | J04-01-002 | 机械 | 乙供 | JF002 | 检修费 | 元 | 5.89 | 1 | 0 | 0 | 计价
YD3-201 | J04-01-002 | 机械 | 乙供 | JF003 | 维护费 | 元 | 33.04 | 1 | 0 | 0 | 计价
YD3-201 | J04-01-002 | 人工 | 乙供 | 9101109 | 安装技术工 | 工日 | 1.0417 | 107 | 0 | 0 | 计价
YD3-201 | J04-01-002 | 材料 | 乙供 | C19010201 | 柴油0号 | kg | 32.19 | 6.32 | 0 | 0 | 计价
YD3-201 | J10-01-001 | 机械 | 乙供 | JF001 | 折旧费 | 元 | 1.84 | 1 | 0 | 0 | 计价
YD3-201 | J10-01-001 | 机械 | 乙供 | JF002 | 检修费 | 元 | 0.41 | 1 | 0 | 0 | 计价
YD3-201 | J10-01-001 | 机械 | 乙供 | JF003 | 维护费 | 元 | 1.37 | 1 | 0 | 0 | 计价
YD3-201 | J10-01-001 | 机械 | 乙供 | JF004 | 安拆费及场外运费 | 元 | 12.75 | 1 | 0 | 0 | 计价
YD3-201 | J10-01-001 | 材料 | 乙供 | C21020101 | 电 | kW·h | 60.27 | 0.84 | 0 | 0 | 计价
YD3-202 | J03-01-033 | 机械 | 乙供 | JF001 | 折旧费 | 元 | 44.37 | 1 | 0 | 0 | 计价
YD3-202 | J03-01-033 | 机械 | 乙供 | JF002 | 检修费 | 元 | 20.68 | 1 | 0 | 0 | 计价
YD3-202 | J03-01-033 | 机械 | 乙供 | JF003 | 维护费 | 元 | 42.81 | 1 | 0 | 0 | 计价
YD3-202 | J03-01-033 | 人工 | 乙供 | 9101109 | 安装技术工 | 工日 | 2.5 | 107 | 0 | 0 | 计价
YD3-202 | J03-01-033 | 材料 | 乙供 | C19010102 | 汽油 | kg | 23.3 | 7.61 | 0 | 0 | 计价
YD3-202 | J04-01-002 | 机械 | 乙供 | JF001 | 折旧费 | 元 | 26.52 | 1 | 0 | 0 | 计价
YD3-202 | J04-01-002 | 机械 | 乙供 | JF002 | 检修费 | 元 | 5.89 | 1 | 0 | 0 | 计价
YD3-202 | J04-01-002 | 机械 | 乙供 | JF003 | 维护费 | 元 | 33.04 | 1 | 0 | 0 | 计价
YD3-202 | J04-01-002 | 人工 | 乙供 | 9101109 | 安装技术工 | 工日 | 1.0417 | 107 | 0 | 0 | 计价
YD3-202 | J04-01-002 | 材料 | 乙供 | C19010201 | 柴油0号 | kg | 32.19 | 6.32 | 0 | 0 | 计价
YD3-202 | J10-01-001 | 机械 | 乙供 | JF001 | 折旧费 | 元 | 1.84 | 1 | 0 | 0 | 计价
YD3-202 | J10-01-001 | 机械 | 乙供 | JF002 | 检修费 | 元 | 0.41 | 1 | 0 | 0 | 计价
YD3-202 | J10-01-001 | 机械 | 乙供 | JF003 | 维护费 | 元 | 1.37 | 1 | 0 | 0 | 计价
YD3-202 | J10-01-001 | 机械 | 乙供 | JF004 | 安拆费及场外运费 | 元 | 12.75 | 1 | 0 | 0 | 计价
YD3-202 | J10-01-001 | 材料 | 乙供 | C21020101 | 电 | kW·h | 60.27 | 0.84 | 0 | 0 | 计价
YD3-203 | J03-01-034 | 机械 | 乙供 | JF001 | 折旧费 | 元 | 85.77 | 1 | 0 | 0 | 计价
YD3-203 | J03-01-034 | 机械 | 乙供 | JF002 | 检修费 | 元 | 39.98 | 1 | 0 | 0 | 计价
YD3-203 | J03-01-034 | 机械 | 乙供 | JF003 | 维护费 | 元 | 82.76 | 1 | 0 | 0 | 计价
YD3-203 | J03-01-034 | 人工 | 乙供 | 9101109 | 安装技术工 | 工日 | 2.5 | 107 | 0 | 0 | 计价
YD3-203 | J03-01-034 | 材料 | 乙供 | C19010201 | 柴油0号 | kg | 28.43 | 6.32 | 0 | 0 | 计价
YD3-203 | J04-01-002 | 机械 | 乙供 | JF001 | 折旧费 | 元 | 26.52 | 1 | 0 | 0 | 计价
YD3-203 | J04-01-002 | 机械 | 乙供 | JF002 | 检修费 | 元 | 5.89 | 1 | 0 | 0 | 计价
YD3-203 | J04-01-002 | 机械 | 乙供 | JF003 | 维护费 | 元 | 33.04 | 1 | 0 | 0 | 计价
YD3-203 | J04-01-002 | 人工 | 乙供 | 9101109 | 安装技术工 | 工日 | 1.0417 | 107 | 0 | 0 | 计价
YD3-203 | J04-01-002 | 材料 | 乙供 | C19010201 | 柴油0号 | kg | 32.19 | 6.32 | 0 | 0 | 计价
YD3-203 | J05-01-011 | 机械 | 乙供 | JF001 | 折旧费 | 元 | 16.83 | 1 | 0 | 0 | 计价
YD3-203 | J05-01-011 | 机械 | 乙供 | JF002 | 检修费 | 元 | 5.97 | 1 | 0 | 0 | 计价
YD3-203 | J05-01-011 | 机械 | 乙供 | JF003 | 维护费 | 元 | 15.94 | 1 | 0 | 0 | 计价
YD3-203 | J05-01-011 | 机械 | 乙供 | JF004 | 安拆费及场外运费 | 元 | 9.1 | 1 | 0 | 0 | 计价
YD3-203 | J05-01-011 | 人工 | 乙供 | 9101109 | 安装技术工 | 工日 | 1.1905 | 107 | 0 | 0 | 计价
YD3-203 | J05-01-011 | 材料 | 乙供 | C21020101 | 电 | kW·h | 63 | 0.84 | 0 | 0 | 计价
YD3-203 | J10-01-001 | 机械 | 乙供 | JF001 | 折旧费 | 元 | 1.84 | 1 | 0 | 0 | 计价
YD3-203 | J10-01-001 | 机械 | 乙供 | JF002 | 检修费 | 元 | 0.41 | 1 | 0 | 0 | 计价
YD3-203 | J10-01-001 | 机械 | 乙供 | JF003 | 维护费 | 元 | 1.37 | 1 | 0 | 0 | 计价
YD3-203 | J10-01-001 | 机械 | 乙供 | JF004 | 安拆费及场外运费 | 元 | 12.75 | 1 | 0 | 0 | 计价
YD3-203 | J10-01-001 | 材料 | 乙供 | C21020101 | 电 | kW·h | 60.27 | 0.84 | 0 | 0 | 计价
YD3-203 | J15-01-013 | 机械 | 乙供 | JF001 | 折旧费 | 元 | 2.19 | 1 | 0 | 0 | 计价
YD3-203 | J15-01-013 | 机械 | 乙供 | JF002 | 检修费 | 元 | 1.27 | 1 | 0 | 0 | 计价
YD3-203 | J15-01-013 | 机械 | 乙供 | JF003 | 维护费 | 元 | 2.11 | 1 | 0 | 0 | 计价
YD3-203 | J15-01-013 | 机械 | 乙供 | JF004 | 安拆费及场外运费 | 元 | 6.49 | 1 | 0 | 0 | 计价
YD3-204 | J03-01-034 | 机械 | 乙供 | JF001 | 折旧费 | 元 | 85.77 | 1 | 0 | 0 | 计价
YD3-204 | J03-01-034 | 机械 | 乙供 | JF002 | 检修费 | 元 | 39.98 | 1 | 0 | 0 | 计价
YD3-204 | J03-01-034 | 机械 | 乙供 | JF003 | 维护费 | 元 | 82.76 | 1 | 0 | 0 | 计价
YD3-204 | J03-01-034 | 人工 | 乙供 | 9101109 | 安装技术工 | 工日 | 2.5 | 107 | 0 | 0 | 计价
YD3-204 | J03-01-034 | 材料 | 乙供 | C19010201 | 柴油0号 | kg | 28.43 | 6.32 | 0 | 0 | 计价
YD3-204 | J04-01-002 | 机械 | 乙供 | JF001 | 折旧费 | 元 | 26.52 | 1 | 0 | 0 | 计价
YD3-204 | J04-01-002 | 机械 | 乙供 | JF002 | 检修费 | 元 | 5.89 | 1 | 0 | 0 | 计价
YD3-204 | J04-01-002 | 机械 | 乙供 | JF003 | 维护费 | 元 | 33.04 | 1 | 0 | 0 | 计价
YD3-204 | J04-01-002 | 人工 | 乙供 | 9101109 | 安装技术工 | 工日 | 1.0417 | 107 | 0 | 0 | 计价
YD3-204 | J04-01-002 | 材料 | 乙供 | C19010201 | 柴油0号 | kg | 32.19 | 6.32 | 0 | 0 | 计价
YD3-204 | J05-01-011 | 机械 | 乙供 | JF001 | 折旧费 | 元 | 16.83 | 1 | 0 | 0 | 计价
YD3-204 | J05-01-011 | 机械 | 乙供 | JF002 | 检修费 | 元 | 5.97 | 1 | 0 | 0 | 计价
YD3-204 | J05-01-011 | 机械 | 乙供 | JF003 | 维护费 | 元 | 15.94 | 1 | 0 | 0 | 计价
YD3-204 | J05-01-011 | 机械 | 乙供 | JF004 | 安拆费及场外运费 | 元 | 9.1 | 1 | 0 | 0 | 计价
YD3-204 | J05-01-011 | 人工 | 乙供 | 9101109 | 安装技术工 | 工日 | 1.1905 | 107 | 0 | 0 | 计价
YD3-204 | J05-01-011 | 材料 | 乙供 | C21020101 | 电 | kW·h | 63 | 0.84 | 0 | 0 | 计价
YD3-204 | J10-01-001 | 机械 | 乙供 | JF001 | 折旧费 | 元 | 1.84 | 1 | 0 | 0 | 计价
YD3-204 | J10-01-001 | 机械 | 乙供 | JF002 | 检修费 | 元 | 0.41 | 1 | 0 | 0 | 计价
YD3-204 | J10-01-001 | 机械 | 乙供 | JF003 | 维护费 | 元 | 1.37 | 1 | 0 | 0 | 计价
YD3-204 | J10-01-001 | 机械 | 乙供 | JF004 | 安拆费及场外运费 | 元 | 12.75 | 1 | 0 | 0 | 计价
YD3-204 | J10-01-001 | 材料 | 乙供 | C21020101 | 电 | kW·h | 60.27 | 0.84 | 0 | 0 | 计价
YD3-204 | J15-01-013 | 机械 | 乙供 | JF001 | 折旧费 | 元 | 2.19 | 1 | 0 | 0 | 计价
YD3-204 | J15-01-013 | 机械 | 乙供 | JF002 | 检修费 | 元 | 1.27 | 1 | 0 | 0 | 计价
YD3-204 | J15-01-013 | 机械 | 乙供 | JF003 | 维护费 | 元 | 2.11 | 1 | 0 | 0 | 计价
YD3-204 | J15-01-013 | 机械 | 乙供 | JF004 | 安拆费及场外运费 | 元 | 6.49 | 1 | 0 | 0 | 计价
YD3-205 | J03-01-043 | 机械 | 乙供 | JF001 | 折旧费 | 元 | 1167.32 | 1 | 0 | 0 | 计价
YD3-205 | J03-01-043 | 机械 | 乙供 | JF002 | 检修费 | 元 | 544.09 | 1 | 0 | 0 | 计价
YD3-205 | J03-01-043 | 机械 | 乙供 | JF003 | 维护费 | 元 | 1126.27 | 1 | 0 | 0 | 计价
YD3-205 | J03-01-043 | 人工 | 乙供 | 9101109 | 安装技术工 | 工日 | 2.5 | 107 | 0 | 0 | 计价
YD3-205 | J03-01-043 | 材料 | 乙供 | C19010201 | 柴油0号 | kg | 62.49 | 6.32 | 0 | 0 | 计价
YD3-205 | J04-01-006 | 机械 | 乙供 | JF001 | 折旧费 | 元 | 93.76 | 1 | 0 | 0 | 计价
YD3-205 | J04-01-006 | 机械 | 乙供 | JF002 | 检修费 | 元 | 19.53 | 1 | 0 | 0 | 计价
YD3-205 | J04-01-006 | 机械 | 乙供 | JF003 | 维护费 | 元 | 76.75 | 1 | 0 | 0 | 计价
YD3-205 | J04-01-006 | 人工 | 乙供 | 9101109 | 安装技术工 | 工日 | 1.0417 | 107 | 0 | 0 | 计价
YD3-205 | J04-01-006 | 材料 | 乙供 | C19010201 | 柴油0号 | kg | 46.27 | 6.32 | 0 | 0 | 计价
YD3-205 | J13-01-056 | 机械 | 乙供 | JF001 | 折旧费 | 元 | 456.58 | 1 | 0 | 0 | 计价
YD3-205 | J13-01-056 | 机械 | 乙供 | JF002 | 检修费 | 元 | 35.33 | 1 | 0 | 0 | 计价
YD3-205 | J13-01-056 | 机械 | 乙供 | JF003 | 维护费 | 元 | 100.69 | 1 | 0 | 0 | 计价
YD3-205 | J13-01-056 | 人工 | 乙供 | 9101109 | 安装技术工 | 工日 | 3.125 | 107 | 0 | 0 | 计价
YD3-205 | J13-01-056 | 材料 | 乙供 | C19010201 | 柴油0号 | kg | 50.1424 | 6.32 | 0 | 0 | 计价
YD3-206 | J03-01-043 | 机械 | 乙供 | JF001 | 折旧费 | 元 | 1167.32 | 1 | 0 | 0 | 计价
YD3-206 | J03-01-043 | 机械 | 乙供 | JF002 | 检修费 | 元 | 544.09 | 1 | 0 | 0 | 计价
YD3-206 | J03-01-043 | 机械 | 乙供 | JF003 | 维护费 | 元 | 1126.27 | 1 | 0 | 0 | 计价
YD3-206 | J03-01-043 | 人工 | 乙供 | 9101109 | 安装技术工 | 工日 | 2.5 | 107 | 0 | 0 | 计价
YD3-206 | J03-01-043 | 材料 | 乙供 | C19010201 | 柴油0号 | kg | 62.49 | 6.32 | 0 | 0 | 计价
YD3-206 | J04-01-006 | 机械 | 乙供 | JF001 | 折旧费 | 元 | 93.76 | 1 | 0 | 0 | 计价
YD3-206 | J04-01-006 | 机械 | 乙供 | JF002 | 检修费 | 元 | 19.53 | 1 | 0 | 0 | 计价
YD3-206 | J04-01-006 | 机械 | 乙供 | JF003 | 维护费 | 元 | 76.75 | 1 | 0 | 0 | 计价
YD3-206 | J04-01-006 | 人工 | 乙供 | 9101109 | 安装技术工 | 工日 | 1.0417 | 107 | 0 | 0 | 计价
YD3-206 | J04-01-006 | 材料 | 乙供 | C19010201 | 柴油0号 | kg | 46.27 | 6.32 | 0 | 0 | 计价
YD3-206 | J13-01-056 | 机械 | 乙供 | JF001 | 折旧费 | 元 | 456.58 | 1 | 0 | 0 | 计价
YD3-206 | J13-01-056 | 机械 | 乙供 | JF002 | 检修费 | 元 | 35.33 | 1 | 0 | 0 | 计价
YD3-206 | J13-01-056 | 机械 | 乙供 | JF003 | 维护费 | 元 | 100.69 | 1 | 0 | 0 | 计价
YD3-206 | J13-01-056 | 人工 | 乙供 | 9101109 | 安装技术工 | 工日 | 3.125 | 107 | 0 | 0 | 计价
YD3-206 | J13-01-056 | 材料 | 乙供 | C19010201 | 柴油0号 | kg | 50.1424 | 6.32 | 0 | 0 | 计价
YD3-207 | J03-01-043 | 机械 | 乙供 | JF001 | 折旧费 | 元 | 1167.32 | 1 | 0 | 0 | 计价
YD3-207 | J03-01-043 | 机械 | 乙供 | JF002 | 检修费 | 元 | 544.09 | 1 | 0 | 0 | 计价
YD3-207 | J03-01-043 | 机械 | 乙供 | JF003 | 维护费 | 元 | 1126.27 | 1 | 0 | 0 | 计价
YD3-207 | J03-01-043 | 人工 | 乙供 | 9101109 | 安装技术工 | 工日 | 2.5 | 107 | 0 | 0 | 计价
YD3-207 | J03-01-043 | 材料 | 乙供 | C19010201 | 柴油0号 | kg | 62.49 | 6.32 | 0 | 0 | 计价
YD3-207 | J04-01-006 | 机械 | 乙供 | JF001 | 折旧费 | 元 | 93.76 | 1 | 0 | 0 | 计价
YD3-207 | J04-01-006 | 机械 | 乙供 | JF002 | 检修费 | 元 | 19.53 | 1 | 0 | 0 | 计价
YD3-207 | J04-01-006 | 机械 | 乙供 | JF003 | 维护费 | 元 | 76.75 | 1 | 0 | 0 | 计价
YD3-207 | J04-01-006 | 人工 | 乙供 | 9101109 | 安装技术工 | 工日 | 1.0417 | 107 | 0 | 0 | 计价
YD3-207 | J04-01-006 | 材料 | 乙供 | C19010201 | 柴油0号 | kg | 46.27 | 6.32 | 0 | 0 | 计价
YD3-207 | J13-01-056 | 机械 | 乙供 | JF001 | 折旧费 | 元 | 456.58 | 1 | 0 | 0 | 计价
YD3-207 | J13-01-056 | 机械 | 乙供 | JF002 | 检修费 | 元 | 35.33 | 1 | 0 | 0 | 计价
YD3-207 | J13-01-056 | 机械 | 乙供 | JF003 | 维护费 | 元 | 100.69 | 1 | 0 | 0 | 计价
YD3-207 | J13-01-056 | 人工 | 乙供 | 9101109 | 安装技术工 | 工日 | 3.125 | 107 | 0 | 0 | 计价
YD3-207 | J13-01-056 | 材料 | 乙供 | C19010201 | 柴油0号 | kg | 50.1424 | 6.32 | 0 | 0 | 计价
YD3-208 | J03-01-043 | 机械 | 乙供 | JF001 | 折旧费 | 元 | 1167.32 | 1 | 0 | 0 | 计价
YD3-208 | J03-01-043 | 机械 | 乙供 | JF002 | 检修费 | 元 | 544.09 | 1 | 0 | 0 | 计价
YD3-208 | J03-01-043 | 机械 | 乙供 | JF003 | 维护费 | 元 | 1126.27 | 1 | 0 | 0 | 计价
YD3-208 | J03-01-043 | 人工 | 乙供 | 9101109 | 安装技术工 | 工日 | 2.5 | 107 | 0 | 0 | 计价
YD3-208 | J03-01-043 | 材料 | 乙供 | C19010201 | 柴油0号 | kg | 62.49 | 6.32 | 0 | 0 | 计价
YD3-208 | J04-01-006 | 机械 | 乙供 | JF001 | 折旧费 | 元 | 93.76 | 1 | 0 | 0 | 计价
YD3-208 | J04-01-006 | 机械 | 乙供 | JF002 | 检修费 | 元 | 19.53 | 1 | 0 | 0 | 计价
YD3-208 | J04-01-006 | 机械 | 乙供 | JF003 | 维护费 | 元 | 76.75 | 1 | 0 | 0 | 计价
YD3-208 | J04-01-006 | 人工 | 乙供 | 9101109 | 安装技术工 | 工日 | 1.0417 | 107 | 0 | 0 | 计价
YD3-208 | J04-01-006 | 材料 | 乙供 | C19010201 | 柴油0号 | kg | 46.27 | 6.32 | 0 | 0 | 计价
YD3-208 | J13-01-056 | 机械 | 乙供 | JF001 | 折旧费 | 元 | 456.58 | 1 | 0 | 0 | 计价
YD3-208 | J13-01-056 | 机械 | 乙供 | JF002 | 检修费 | 元 | 35.33 | 1 | 0 | 0 | 计价
YD3-208 | J13-01-056 | 机械 | 乙供 | JF003 | 维护费 | 元 | 100.69 | 1 | 0 | 0 | 计价
YD3-208 | J13-01-056 | 人工 | 乙供 | 9101109 | 安装技术工 | 工日 | 3.125 | 107 | 0 | 0 | 计价
YD3-208 | J13-01-056 | 材料 | 乙供 | C19010201 | 柴油0号 | kg | 50.1424 | 6.32 | 0 | 0 | 计价
YD3-209 | J03-01-043 | 机械 | 乙供 | JF001 | 折旧费 | 元 | 1167.32 | 1 | 0 | 0 | 计价
YD3-209 | J03-01-043 | 机械 | 乙供 | JF002 | 检修费 | 元 | 544.09 | 1 | 0 | 0 | 计价
YD3-209 | J03-01-043 | 机械 | 乙供 | JF003 | 维护费 | 元 | 1126.27 | 1 | 0 | 0 | 计价
YD3-209 | J03-01-043 | 人工 | 乙供 | 9101109 | 安装技术工 | 工日 | 2.5 | 107 | 0 | 0 | 计价
YD3-209 | J03-01-043 | 材料 | 乙供 | C19010201 | 柴油0号 | kg | 62.49 | 6.32 | 0 | 0 | 计价
YD3-209 | J04-01-006 | 机械 | 乙供 | JF001 | 折旧费 | 元 | 93.76 | 1 | 0 | 0 | 计价
YD3-209 | J04-01-006 | 机械 | 乙供 | JF002 | 检修费 | 元 | 19.53 | 1 | 0 | 0 | 计价
YD3-209 | J04-01-006 | 机械 | 乙供 | JF003 | 维护费 | 元 | 76.75 | 1 | 0 | 0 | 计价
YD3-209 | J04-01-006 | 人工 | 乙供 | 9101109 | 安装技术工 | 工日 | 1.0417 | 107 | 0 | 0 | 计价
YD3-209 | J04-01-006 | 材料 | 乙供 | C19010201 | 柴油0号 | kg | 46.27 | 6.32 | 0 | 0 | 计价
YD3-209 | J13-01-056 | 机械 | 乙供 | JF001 | 折旧费 | 元 | 456.58 | 1 | 0 | 0 | 计价
YD3-209 | J13-01-056 | 机械 | 乙供 | JF002 | 检修费 | 元 | 35.33 | 1 | 0 | 0 | 计价
YD3-209 | J13-01-056 | 机械 | 乙供 | JF003 | 维护费 | 元 | 100.69 | 1 | 0 | 0 | 计价
YD3-209 | J13-01-056 | 人工 | 乙供 | 9101109 | 安装技术工 | 工日 | 3.125 | 107 | 0 | 0 | 计价
YD3-209 | J13-01-056 | 材料 | 乙供 | C19010201 | 柴油0号 | kg | 50.1424 | 6.32 | 0 | 0 | 计价
YD3-210 | J03-01-043 | 机械 | 乙供 | JF001 | 折旧费 | 元 | 1167.32 | 1 | 0 | 0 | 计价
YD3-210 | J03-01-043 | 机械 | 乙供 | JF002 | 检修费 | 元 | 544.09 | 1 | 0 | 0 | 计价
YD3-210 | J03-01-043 | 机械 | 乙供 | JF003 | 维护费 | 元 | 1126.27 | 1 | 0 | 0 | 计价
YD3-210 | J03-01-043 | 人工 | 乙供 | 9101109 | 安装技术工 | 工日 | 2.5 | 107 | 0 | 0 | 计价
YD3-210 | J03-01-043 | 材料 | 乙供 | C19010201 | 柴油0号 | kg | 62.49 | 6.32 | 0 | 0 | 计价
YD3-210 | J04-01-006 | 机械 | 乙供 | JF001 | 折旧费 | 元 | 93.76 | 1 | 0 | 0 | 计价
YD3-210 | J04-01-006 | 机械 | 乙供 | JF002 | 检修费 | 元 | 19.53 | 1 | 0 | 0 | 计价
YD3-210 | J04-01-006 | 机械 | 乙供 | JF003 | 维护费 | 元 | 76.75 | 1 | 0 | 0 | 计价
YD3-210 | J04-01-006 | 人工 | 乙供 | 9101109 | 安装技术工 | 工日 | 1.0417 | 107 | 0 | 0 | 计价
YD3-210 | J04-01-006 | 材料 | 乙供 | C19010201 | 柴油0号 | kg | 46.27 | 6.32 | 0 | 0 | 计价
YD3-210 | J13-01-056 | 机械 | 乙供 | JF001 | 折旧费 | 元 | 456.58 | 1 | 0 | 0 | 计价
YD3-210 | J13-01-056 | 机械 | 乙供 | JF002 | 检修费 | 元 | 35.33 | 1 | 0 | 0 | 计价
YD3-210 | J13-01-056 | 机械 | 乙供 | JF003 | 维护费 | 元 | 100.69 | 1 | 0 | 0 | 计价
YD3-210 | J13-01-056 | 人工 | 乙供 | 9101109 | 安装技术工 | 工日 | 3.125 | 107 | 0 | 0 | 计价
YD3-210 | J13-01-056 | 材料 | 乙供 | C19010201 | 柴油0号 | kg | 50.1424 | 6.32 | 0 | 0 | 计价
YD3-211 | J03-01-043 | 机械 | 乙供 | JF001 | 折旧费 | 元 | 1167.32 | 1 | 0 | 0 | 计价
YD3-211 | J03-01-043 | 机械 | 乙供 | JF002 | 检修费 | 元 | 544.09 | 1 | 0 | 0 | 计价
YD3-211 | J03-01-043 | 机械 | 乙供 | JF003 | 维护费 | 元 | 1126.27 | 1 | 0 | 0 | 计价
YD3-211 | J03-01-043 | 人工 | 乙供 | 9101109 | 安装技术工 | 工日 | 2.5 | 107 | 0 | 0 | 计价
YD3-211 | J03-01-043 | 材料 | 乙供 | C19010201 | 柴油0号 | kg | 62.49 | 6.32 | 0 | 0 | 计价
YD3-211 | J04-01-006 | 机械 | 乙供 | JF001 | 折旧费 | 元 | 93.76 | 1 | 0 | 0 | 计价
YD3-211 | J04-01-006 | 机械 | 乙供 | JF002 | 检修费 | 元 | 19.53 | 1 | 0 | 0 | 计价
YD3-211 | J04-01-006 | 机械 | 乙供 | JF003 | 维护费 | 元 | 76.75 | 1 | 0 | 0 | 计价
YD3-211 | J04-01-006 | 人工 | 乙供 | 9101109 | 安装技术工 | 工日 | 1.0417 | 107 | 0 | 0 | 计价
YD3-211 | J04-01-006 | 材料 | 乙供 | C19010201 | 柴油0号 | kg | 46.27 | 6.32 | 0 | 0 | 计价
YD3-211 | J13-01-056 | 机械 | 乙供 | JF001 | 折旧费 | 元 | 456.58 | 1 | 0 | 0 | 计价
YD3-211 | J13-01-056 | 机械 | 乙供 | JF002 | 检修费 | 元 | 35.33 | 1 | 0 | 0 | 计价
YD3-211 | J13-01-056 | 机械 | 乙供 | JF003 | 维护费 | 元 | 100.69 | 1 | 0 | 0 | 计价
YD3-211 | J13-01-056 | 人工 | 乙供 | 9101109 | 安装技术工 | 工日 | 3.125 | 107 | 0 | 0 | 计价
YD3-211 | J13-01-056 | 材料 | 乙供 | C19010201 | 柴油0号 | kg | 50.1424 | 6.32 | 0 | 0 | 计价
YD3-212 | J03-01-043 | 机械 | 乙供 | JF001 | 折旧费 | 元 | 1167.32 | 1 | 0 | 0 | 计价
YD3-212 | J03-01-043 | 机械 | 乙供 | JF002 | 检修费 | 元 | 544.09 | 1 | 0 | 0 | 计价
YD3-212 | J03-01-043 | 机械 | 乙供 | JF003 | 维护费 | 元 | 1126.27 | 1 | 0 | 0 | 计价
YD3-212 | J03-01-043 | 人工 | 乙供 | 9101109 | 安装技术工 | 工日 | 2.5 | 107 | 0 | 0 | 计价
YD3-212 | J03-01-043 | 材料 | 乙供 | C19010201 | 柴油0号 | kg | 62.49 | 6.32 | 0 | 0 | 计价
YD3-212 | J04-01-006 | 机械 | 乙供 | JF001 | 折旧费 | 元 | 93.76 | 1 | 0 | 0 | 计价
YD3-212 | J04-01-006 | 机械 | 乙供 | JF002 | 检修费 | 元 | 19.53 | 1 | 0 | 0 | 计价
YD3-212 | J04-01-006 | 机械 | 乙供 | JF003 | 维护费 | 元 | 76.75 | 1 | 0 | 0 | 计价
YD3-212 | J04-01-006 | 人工 | 乙供 | 9101109 | 安装技术工 | 工日 | 1.0417 | 107 | 0 | 0 | 计价
YD3-212 | J04-01-006 | 材料 | 乙供 | C19010201 | 柴油0号 | kg | 46.27 | 6.32 | 0 | 0 | 计价
YD3-212 | J13-01-056 | 机械 | 乙供 | JF001 | 折旧费 | 元 | 456.58 | 1 | 0 | 0 | 计价
YD3-212 | J13-01-056 | 机械 | 乙供 | JF002 | 检修费 | 元 | 35.33 | 1 | 0 | 0 | 计价
YD3-212 | J13-01-056 | 机械 | 乙供 | JF003 | 维护费 | 元 | 100.69 | 1 | 0 | 0 | 计价
YD3-212 | J13-01-056 | 人工 | 乙供 | 9101109 | 安装技术工 | 工日 | 3.125 | 107 | 0 | 0 | 计价
YD3-212 | J13-01-056 | 材料 | 乙供 | C19010201 | 柴油0号 | kg | 50.1424 | 6.32 | 0 | 0 | 计价
YD3-213 | J03-01-043 | 机械 | 乙供 | JF001 | 折旧费 | 元 | 1167.32 | 1 | 0 | 0 | 计价
YD3-213 | J03-01-043 | 机械 | 乙供 | JF002 | 检修费 | 元 | 544.09 | 1 | 0 | 0 | 计价
YD3-213 | J03-01-043 | 机械 | 乙供 | JF003 | 维护费 | 元 | 1126.27 | 1 | 0 | 0 | 计价
YD3-213 | J03-01-043 | 人工 | 乙供 | 9101109 | 安装技术工 | 工日 | 2.5 | 107 | 0 | 0 | 计价
YD3-213 | J03-01-043 | 材料 | 乙供 | C19010201 | 柴油0号 | kg | 62.49 | 6.32 | 0 | 0 | 计价
YD3-213 | J04-01-006 | 机械 | 乙供 | JF001 | 折旧费 | 元 | 93.76 | 1 | 0 | 0 | 计价
YD3-213 | J04-01-006 | 机械 | 乙供 | JF002 | 检修费 | 元 | 19.53 | 1 | 0 | 0 | 计价
YD3-213 | J04-01-006 | 机械 | 乙供 | JF003 | 维护费 | 元 | 76.75 | 1 | 0 | 0 | 计价
YD3-213 | J04-01-006 | 人工 | 乙供 | 9101109 | 安装技术工 | 工日 | 1.0417 | 107 | 0 | 0 | 计价
YD3-213 | J04-01-006 | 材料 | 乙供 | C19010201 | 柴油0号 | kg | 46.27 | 6.32 | 0 | 0 | 计价
YD3-213 | J13-01-056 | 机械 | 乙供 | JF001 | 折旧费 | 元 | 456.58 | 1 | 0 | 0 | 计价
YD3-213 | J13-01-056 | 机械 | 乙供 | JF002 | 检修费 | 元 | 35.33 | 1 | 0 | 0 | 计价
YD3-213 | J13-01-056 | 机械 | 乙供 | JF003 | 维护费 | 元 | 100.69 | 1 | 0 | 0 | 计价
YD3-213 | J13-01-056 | 人工 | 乙供 | 9101109 | 安装技术工 | 工日 | 3.125 | 107 | 0 | 0 | 计价
YD3-213 | J13-01-056 | 材料 | 乙供 | C19010201 | 柴油0号 | kg | 50.1424 | 6.32 | 0 | 0 | 计价
YD3-214 | J03-01-038 | 机械 | 乙供 | JF001 | 折旧费 | 元 | 246 | 1 | 0 | 0 | 计价
YD3-214 | J03-01-038 | 机械 | 乙供 | JF002 | 检修费 | 元 | 114.66 | 1 | 0 | 0 | 计价
YD3-214 | J03-01-038 | 机械 | 乙供 | JF003 | 维护费 | 元 | 237.35 | 1 | 0 | 0 | 计价
YD3-214 | J03-01-038 | 人工 | 乙供 | 9101109 | 安装技术工 | 工日 | 2.5 | 107 | 0 | 0 | 计价
YD3-214 | J03-01-038 | 材料 | 乙供 | C19010201 | 柴油0号 | kg | 40.73 | 6.32 | 0 | 0 | 计价
YD3-214 | J04-01-006 | 机械 | 乙供 | JF001 | 折旧费 | 元 | 93.76 | 1 | 0 | 0 | 计价
YD3-214 | J04-01-006 | 机械 | 乙供 | JF002 | 检修费 | 元 | 19.53 | 1 | 0 | 0 | 计价
YD3-214 | J04-01-006 | 机械 | 乙供 | JF003 | 维护费 | 元 | 76.75 | 1 | 0 | 0 | 计价
YD3-214 | J04-01-006 | 人工 | 乙供 | 9101109 | 安装技术工 | 工日 | 1.0417 | 107 | 0 | 0 | 计价
YD3-214 | J04-01-006 | 材料 | 乙供 | C19010201 | 柴油0号 | kg | 46.27 | 6.32 | 0 | 0 | 计价
YD3-215 | J03-01-049 | 机械 | 乙供 | JF001 | 折旧费 | 元 | 3215.94 | 1 | 0 | 0 | 计价
YD3-215 | J03-01-049 | 机械 | 乙供 | JF002 | 检修费 | 元 | 1498.97 | 1 | 0 | 0 | 计价
YD3-215 | J03-01-049 | 机械 | 乙供 | JF003 | 维护费 | 元 | 3102.87 | 1 | 0 | 0 | 计价
YD3-215 | J03-01-049 | 人工 | 乙供 | 9101109 | 安装技术工 | 工日 | 2.5 | 107 | 0 | 0 | 计价
YD3-215 | J03-01-049 | 材料 | 乙供 | C19010201 | 柴油0号 | kg | 101 | 6.32 | 0 | 0 | 计价
YD3-215 | J13-01-055 | 机械 | 乙供 | JF001 | 折旧费 | 元 | 332.82 | 1 | 0 | 0 | 计价
YD3-215 | J13-01-055 | 机械 | 乙供 | JF002 | 检修费 | 元 | 27.23 | 1 | 0 | 0 | 计价
YD3-215 | J13-01-055 | 机械 | 乙供 | JF003 | 维护费 | 元 | 38.12 | 1 | 0 | 0 | 计价
YD3-215 | J13-01-055 | 人工 | 乙供 | 9101109 | 安装技术工 | 工日 | 3.125 | 107 | 0 | 0 | 计价
YD3-215 | J13-01-055 | 材料 | 乙供 | C19010201 | 柴油0号 | kg | 42.1424 | 6.32 | 0 | 0 | 计价
YD3-216 | J03-01-051 | 机械 | 乙供 | JF001 | 折旧费 | 元 | 4947.08 | 1 | 0 | 0 | 计价
YD3-216 | J03-01-051 | 机械 | 乙供 | JF002 | 检修费 | 元 | 2305.86 | 1 | 0 | 0 | 计价
YD3-216 | J03-01-051 | 机械 | 乙供 | JF003 | 维护费 | 元 | 4773.13 | 1 | 0 | 0 | 计价
YD3-216 | J03-01-051 | 人工 | 乙供 | 9101109 | 安装技术工 | 工日 | 2.5 | 107 | 0 | 0 | 计价
YD3-216 | J03-01-051 | 材料 | 乙供 | C19010201 | 柴油0号 | kg | 165.528 | 6.32 | 0 | 0 | 计价
YD3-216 | J13-01-055 | 机械 | 乙供 | JF001 | 折旧费 | 元 | 332.82 | 1 | 0 | 0 | 计价
YD3-216 | J13-01-055 | 机械 | 乙供 | JF002 | 检修费 | 元 | 27.23 | 1 | 0 | 0 | 计价
YD3-216 | J13-01-055 | 机械 | 乙供 | JF003 | 维护费 | 元 | 38.12 | 1 | 0 | 0 | 计价
YD3-216 | J13-01-055 | 人工 | 乙供 | 9101109 | 安装技术工 | 工日 | 3.125 | 107 | 0 | 0 | 计价
YD3-216 | J13-01-055 | 材料 | 乙供 | C19010201 | 柴油0号 | kg | 42.1424 | 6.32 | 0 | 0 | 计价
YD3-217 | J03-01-052 | 机械 | 乙供 | JF001 | 折旧费 | 元 | 5551.98 | 1 | 0 | 0 | 计价
YD3-217 | J03-01-052 | 机械 | 乙供 | JF002 | 检修费 | 元 | 2538.71 | 1 | 0 | 0 | 计价
YD3-217 | J03-01-052 | 机械 | 乙供 | JF003 | 维护费 | 元 | 5255.13 | 1 | 0 | 0 | 计价
YD3-217 | J03-01-052 | 人工 | 乙供 | 9101109 | 安装技术工 | 工日 | 2.5 | 107 | 0 | 0 | 计价
YD3-217 | J03-01-052 | 材料 | 乙供 | C19010201 | 柴油0号 | kg | 193.292 | 6.32 | 0 | 0 | 计价
YD3-217 | J13-01-056 | 机械 | 乙供 | JF001 | 折旧费 | 元 | 456.58 | 1 | 0 | 0 | 计价
YD3-217 | J13-01-056 | 机械 | 乙供 | JF002 | 检修费 | 元 | 35.33 | 1 | 0 | 0 | 计价
YD3-217 | J13-01-056 | 机械 | 乙供 | JF003 | 维护费 | 元 | 100.69 | 1 | 0 | 0 | 计价
YD3-217 | J13-01-056 | 人工 | 乙供 | 9101109 | 安装技术工 | 工日 | 3.125 | 107 | 0 | 0 | 计价
YD3-217 | J13-01-056 | 材料 | 乙供 | C19010201 | 柴油0号 | kg | 50.1424 | 6.32 | 0 | 0 | 计价
YD3-218 | J03-01-038 | 机械 | 乙供 | JF001 | 折旧费 | 元 | 246 | 1 | 0 | 0 | 计价
YD3-218 | J03-01-038 | 机械 | 乙供 | JF002 | 检修费 | 元 | 114.66 | 1 | 0 | 0 | 计价
YD3-218 | J03-01-038 | 机械 | 乙供 | JF003 | 维护费 | 元 | 237.35 | 1 | 0 | 0 | 计价
YD3-218 | J03-01-038 | 人工 | 乙供 | 9101109 | 安装技术工 | 工日 | 2.5 | 107 | 0 | 0 | 计价
YD3-218 | J03-01-038 | 材料 | 乙供 | C19010201 | 柴油0号 | kg | 40.73 | 6.32 | 0 | 0 | 计价
YD3-218 | J13-01-056 | 机械 | 乙供 | JF001 | 折旧费 | 元 | 456.58 | 1 | 0 | 0 | 计价
YD3-218 | J13-01-056 | 机械 | 乙供 | JF002 | 检修费 | 元 | 35.33 | 1 | 0 | 0 | 计价
YD3-218 | J13-01-056 | 机械 | 乙供 | JF003 | 维护费 | 元 | 100.69 | 1 | 0 | 0 | 计价
YD3-218 | J13-01-056 | 人工 | 乙供 | 9101109 | 安装技术工 | 工日 | 3.125 | 107 | 0 | 0 | 计价
YD3-218 | J13-01-056 | 材料 | 乙供 | C19010201 | 柴油0号 | kg | 50.1424 | 6.32 | 0 | 0 | 计价
YD3-219 | J03-01-038 | 机械 | 乙供 | JF001 | 折旧费 | 元 | 246 | 1 | 0 | 0 | 计价
YD3-219 | J03-01-038 | 机械 | 乙供 | JF002 | 检修费 | 元 | 114.66 | 1 | 0 | 0 | 计价
YD3-219 | J03-01-038 | 机械 | 乙供 | JF003 | 维护费 | 元 | 237.35 | 1 | 0 | 0 | 计价
YD3-219 | J03-01-038 | 人工 | 乙供 | 9101109 | 安装技术工 | 工日 | 2.5 | 107 | 0 | 0 | 计价
YD3-219 | J03-01-038 | 材料 | 乙供 | C19010201 | 柴油0号 | kg | 40.73 | 6.32 | 0 | 0 | 计价
YD3-219 | J13-01-056 | 机械 | 乙供 | JF001 | 折旧费 | 元 | 456.58 | 1 | 0 | 0 | 计价
YD3-219 | J13-01-056 | 机械 | 乙供 | JF002 | 检修费 | 元 | 35.33 | 1 | 0 | 0 | 计价
YD3-219 | J13-01-056 | 机械 | 乙供 | JF003 | 维护费 | 元 | 100.69 | 1 | 0 | 0 | 计价
YD3-219 | J13-01-056 | 人工 | 乙供 | 9101109 | 安装技术工 | 工日 | 3.125 | 107 | 0 | 0 | 计价
YD3-219 | J13-01-056 | 材料 | 乙供 | C19010201 | 柴油0号 | kg | 50.1424 | 6.32 | 0 | 0 | 计价
YD3-220 | J10-01-001 | 机械 | 乙供 | JF001 | 折旧费 | 元 | 1.84 | 1 | 0 | 0 | 计价
YD3-220 | J10-01-001 | 机械 | 乙供 | JF002 | 检修费 | 元 | 0.41 | 1 | 0 | 0 | 计价
YD3-220 | J10-01-001 | 机械 | 乙供 | JF003 | 维护费 | 元 | 1.37 | 1 | 0 | 0 | 计价
YD3-220 | J10-01-001 | 机械 | 乙供 | JF004 | 安拆费及场外运费 | 元 | 12.75 | 1 | 0 | 0 | 计价
YD3-220 | J10-01-001 | 材料 | 乙供 | C21020101 | 电 | kW·h | 60.27 | 0.84 | 0 | 0 | 计价
YD3-221 | J10-01-001 | 机械 | 乙供 | JF001 | 折旧费 | 元 | 1.84 | 1 | 0 | 0 | 计价
YD3-221 | J10-01-001 | 机械 | 乙供 | JF002 | 检修费 | 元 | 0.41 | 1 | 0 | 0 | 计价
YD3-221 | J10-01-001 | 机械 | 乙供 | JF003 | 维护费 | 元 | 1.37 | 1 | 0 | 0 | 计价
YD3-221 | J10-01-001 | 机械 | 乙供 | JF004 | 安拆费及场外运费 | 元 | 12.75 | 1 | 0 | 0 | 计价
YD3-221 | J10-01-001 | 材料 | 乙供 | C21020101 | 电 | kW·h | 60.27 | 0.84 | 0 | 0 | 计价
YD3-221 | J13-01-059 | 机械 | 乙供 | JF001 | 折旧费 | 元 | 27.14 | 1 | 0 | 0 | 计价
YD3-221 | J13-01-059 | 机械 | 乙供 | JF002 | 检修费 | 元 | 2.41 | 1 | 0 | 0 | 计价
YD3-221 | J13-01-059 | 机械 | 乙供 | JF003 | 维护费 | 元 | 9.62 | 1 | 0 | 0 | 计价
YD3-221 | J13-01-059 | 机械 | 乙供 | JF004 | 安拆费及场外运费 | 元 | 1.62 | 1 | 0 | 0 | 计价
YD3-221 | J13-01-059 | 人工 | 乙供 | 9101109 | 安装技术工 | 工日 | 1.3889 | 107 | 0 | 0 | 计价
YD3-221 | J13-01-059 | 材料 | 乙供 | C21020101 | 电 | kW·h | 10.47 | 0.84 | 0 | 0 | 计价
YD3-222 | J10-01-001 | 机械 | 乙供 | JF001 | 折旧费 | 元 | 1.84 | 1 | 0 | 0 | 计价
YD3-222 | J10-01-001 | 机械 | 乙供 | JF002 | 检修费 | 元 | 0.41 | 1 | 0 | 0 | 计价
YD3-222 | J10-01-001 | 机械 | 乙供 | JF003 | 维护费 | 元 | 1.37 | 1 | 0 | 0 | 计价
YD3-222 | J10-01-001 | 机械 | 乙供 | JF004 | 安拆费及场外运费 | 元 | 12.75 | 1 | 0 | 0 | 计价
YD3-222 | J10-01-001 | 材料 | 乙供 | C21020101 | 电 | kW·h | 60.27 | 0.84 | 0 | 0 | 计价
YD3-223 | J03-01-033 | 机械 | 乙供 | JF001 | 折旧费 | 元 | 44.37 | 1 | 0 | 0 | 计价
YD3-223 | J03-01-033 | 机械 | 乙供 | JF002 | 检修费 | 元 | 20.68 | 1 | 0 | 0 | 计价
YD3-223 | J03-01-033 | 机械 | 乙供 | JF003 | 维护费 | 元 | 42.81 | 1 | 0 | 0 | 计价
YD3-223 | J03-01-033 | 人工 | 乙供 | 9101109 | 安装技术工 | 工日 | 2.5 | 107 | 0 | 0 | 计价
YD3-223 | J03-01-033 | 材料 | 乙供 | C19010102 | 汽油 | kg | 23.3 | 7.61 | 0 | 0 | 计价
YD3-223 | J04-01-002 | 机械 | 乙供 | JF001 | 折旧费 | 元 | 26.52 | 1 | 0 | 0 | 计价
YD3-223 | J04-01-002 | 机械 | 乙供 | JF002 | 检修费 | 元 | 5.89 | 1 | 0 | 0 | 计价
YD3-223 | J04-01-002 | 机械 | 乙供 | JF003 | 维护费 | 元 | 33.04 | 1 | 0 | 0 | 计价
YD3-223 | J04-01-002 | 人工 | 乙供 | 9101109 | 安装技术工 | 工日 | 1.0417 | 107 | 0 | 0 | 计价
YD3-223 | J04-01-002 | 材料 | 乙供 | C19010201 | 柴油0号 | kg | 32.19 | 6.32 | 0 | 0 | 计价
YD3-223 | J10-01-001 | 机械 | 乙供 | JF001 | 折旧费 | 元 | 1.84 | 1 | 0 | 0 | 计价
YD3-223 | J10-01-001 | 机械 | 乙供 | JF002 | 检修费 | 元 | 0.41 | 1 | 0 | 0 | 计价
YD3-223 | J10-01-001 | 机械 | 乙供 | JF003 | 维护费 | 元 | 1.37 | 1 | 0 | 0 | 计价
YD3-223 | J10-01-001 | 机械 | 乙供 | JF004 | 安拆费及场外运费 | 元 | 12.75 | 1 | 0 | 0 | 计价
YD3-223 | J10-01-001 | 材料 | 乙供 | C21020101 | 电 | kW·h | 60.27 | 0.84 | 0 | 0 | 计价
YD3-224 | J03-01-033 | 机械 | 乙供 | JF001 | 折旧费 | 元 | 44.37 | 1 | 0 | 0 | 计价
YD3-224 | J03-01-033 | 机械 | 乙供 | JF002 | 检修费 | 元 | 20.68 | 1 | 0 | 0 | 计价
YD3-224 | J03-01-033 | 机械 | 乙供 | JF003 | 维护费 | 元 | 42.81 | 1 | 0 | 0 | 计价
YD3-224 | J03-01-033 | 人工 | 乙供 | 9101109 | 安装技术工 | 工日 | 2.5 | 107 | 0 | 0 | 计价
YD3-224 | J03-01-033 | 材料 | 乙供 | C19010102 | 汽油 | kg | 23.3 | 7.61 | 0 | 0 | 计价
YD3-224 | J04-01-002 | 机械 | 乙供 | JF001 | 折旧费 | 元 | 26.52 | 1 | 0 | 0 | 计价
YD3-224 | J04-01-002 | 机械 | 乙供 | JF002 | 检修费 | 元 | 5.89 | 1 | 0 | 0 | 计价
YD3-224 | J04-01-002 | 机械 | 乙供 | JF003 | 维护费 | 元 | 33.04 | 1 | 0 | 0 | 计价
YD3-224 | J04-01-002 | 人工 | 乙供 | 9101109 | 安装技术工 | 工日 | 1.0417 | 107 | 0 | 0 | 计价
YD3-224 | J04-01-002 | 材料 | 乙供 | C19010201 | 柴油0号 | kg | 32.19 | 6.32 | 0 | 0 | 计价
YD3-224 | J10-01-001 | 机械 | 乙供 | JF001 | 折旧费 | 元 | 1.84 | 1 | 0 | 0 | 计价
YD3-224 | J10-01-001 | 机械 | 乙供 | JF002 | 检修费 | 元 | 0.41 | 1 | 0 | 0 | 计价
YD3-224 | J10-01-001 | 机械 | 乙供 | JF003 | 维护费 | 元 | 1.37 | 1 | 0 | 0 | 计价
YD3-224 | J10-01-001 | 机械 | 乙供 | JF004 | 安拆费及场外运费 | 元 | 12.75 | 1 | 0 | 0 | 计价
YD3-224 | J10-01-001 | 材料 | 乙供 | C21020101 | 电 | kW·h | 60.27 | 0.84 | 0 | 0 | 计价
YD3-225 | J10-01-001 | 机械 | 乙供 | JF001 | 折旧费 | 元 | 1.84 | 1 | 0 | 0 | 计价
YD3-225 | J10-01-001 | 机械 | 乙供 | JF002 | 检修费 | 元 | 0.41 | 1 | 0 | 0 | 计价
YD3-225 | J10-01-001 | 机械 | 乙供 | JF003 | 维护费 | 元 | 1.37 | 1 | 0 | 0 | 计价
YD3-225 | J10-01-001 | 机械 | 乙供 | JF004 | 安拆费及场外运费 | 元 | 12.75 | 1 | 0 | 0 | 计价
YD3-225 | J10-01-001 | 材料 | 乙供 | C21020101 | 电 | kW·h | 60.27 | 0.84 | 0 | 0 | 计价
YD3-226 | J03-01-033 | 机械 | 乙供 | JF001 | 折旧费 | 元 | 44.37 | 1 | 0 | 0 | 计价
YD3-226 | J03-01-033 | 机械 | 乙供 | JF002 | 检修费 | 元 | 20.68 | 1 | 0 | 0 | 计价
YD3-226 | J03-01-033 | 机械 | 乙供 | JF003 | 维护费 | 元 | 42.81 | 1 | 0 | 0 | 计价
YD3-226 | J03-01-033 | 人工 | 乙供 | 9101109 | 安装技术工 | 工日 | 2.5 | 107 | 0 | 0 | 计价
YD3-226 | J03-01-033 | 材料 | 乙供 | C19010102 | 汽油 | kg | 23.3 | 7.61 | 0 | 0 | 计价
YD3-226 | J04-01-002 | 机械 | 乙供 | JF001 | 折旧费 | 元 | 26.52 | 1 | 0 | 0 | 计价
YD3-226 | J04-01-002 | 机械 | 乙供 | JF002 | 检修费 | 元 | 5.89 | 1 | 0 | 0 | 计价
YD3-226 | J04-01-002 | 机械 | 乙供 | JF003 | 维护费 | 元 | 33.04 | 1 | 0 | 0 | 计价
YD3-226 | J04-01-002 | 人工 | 乙供 | 9101109 | 安装技术工 | 工日 | 1.0417 | 107 | 0 | 0 | 计价
YD3-226 | J04-01-002 | 材料 | 乙供 | C19010201 | 柴油0号 | kg | 32.19 | 6.32 | 0 | 0 | 计价
YD3-226 | J10-01-001 | 机械 | 乙供 | JF001 | 折旧费 | 元 | 1.84 | 1 | 0 | 0 | 计价
YD3-226 | J10-01-001 | 机械 | 乙供 | JF002 | 检修费 | 元 | 0.41 | 1 | 0 | 0 | 计价
YD3-226 | J10-01-001 | 机械 | 乙供 | JF003 | 维护费 | 元 | 1.37 | 1 | 0 | 0 | 计价
YD3-226 | J10-01-001 | 机械 | 乙供 | JF004 | 安拆费及场外运费 | 元 | 12.75 | 1 | 0 | 0 | 计价
YD3-226 | J10-01-001 | 材料 | 乙供 | C21020101 | 电 | kW·h | 60.27 | 0.84 | 0 | 0 | 计价
YD3-227 | J03-01-033 | 机械 | 乙供 | JF001 | 折旧费 | 元 | 44.37 | 1 | 0 | 0 | 计价
YD3-227 | J03-01-033 | 机械 | 乙供 | JF002 | 检修费 | 元 | 20.68 | 1 | 0 | 0 | 计价
YD3-227 | J03-01-033 | 机械 | 乙供 | JF003 | 维护费 | 元 | 42.81 | 1 | 0 | 0 | 计价
YD3-227 | J03-01-033 | 人工 | 乙供 | 9101109 | 安装技术工 | 工日 | 2.5 | 107 | 0 | 0 | 计价
YD3-227 | J03-01-033 | 材料 | 乙供 | C19010102 | 汽油 | kg | 23.3 | 7.61 | 0 | 0 | 计价
YD3-227 | J04-01-002 | 机械 | 乙供 | JF001 | 折旧费 | 元 | 26.52 | 1 | 0 | 0 | 计价
YD3-227 | J04-01-002 | 机械 | 乙供 | JF002 | 检修费 | 元 | 5.89 | 1 | 0 | 0 | 计价
YD3-227 | J04-01-002 | 机械 | 乙供 | JF003 | 维护费 | 元 | 33.04 | 1 | 0 | 0 | 计价
YD3-227 | J04-01-002 | 人工 | 乙供 | 9101109 | 安装技术工 | 工日 | 1.0417 | 107 | 0 | 0 | 计价
YD3-227 | J04-01-002 | 材料 | 乙供 | C19010201 | 柴油0号 | kg | 32.19 | 6.32 | 0 | 0 | 计价
YD3-227 | J10-01-001 | 机械 | 乙供 | JF001 | 折旧费 | 元 | 1.84 | 1 | 0 | 0 | 计价
YD3-227 | J10-01-001 | 机械 | 乙供 | JF002 | 检修费 | 元 | 0.41 | 1 | 0 | 0 | 计价
YD3-227 | J10-01-001 | 机械 | 乙供 | JF003 | 维护费 | 元 | 1.37 | 1 | 0 | 0 | 计价
YD3-227 | J10-01-001 | 机械 | 乙供 | JF004 | 安拆费及场外运费 | 元 | 12.75 | 1 | 0 | 0 | 计价
YD3-227 | J10-01-001 | 材料 | 乙供 | C21020101 | 电 | kW·h | 60.27 | 0.84 | 0 | 0 | 计价
YD3-228 | J13-01-059 | 机械 | 乙供 | JF001 | 折旧费 | 元 | 27.14 | 1 | 0 | 0 | 计价
YD3-228 | J13-01-059 | 机械 | 乙供 | JF002 | 检修费 | 元 | 2.41 | 1 | 0 | 0 | 计价
YD3-228 | J13-01-059 | 机械 | 乙供 | JF003 | 维护费 | 元 | 9.62 | 1 | 0 | 0 | 计价
YD3-228 | J13-01-059 | 机械 | 乙供 | JF004 | 安拆费及场外运费 | 元 | 1.62 | 1 | 0 | 0 | 计价
YD3-228 | J13-01-059 | 人工 | 乙供 | 9101109 | 安装技术工 | 工日 | 1.3889 | 107 | 0 | 0 | 计价
YD3-228 | J13-01-059 | 材料 | 乙供 | C21020101 | 电 | kW·h | 10.47 | 0.84 | 0 | 0 | 计价
YD3-229 | J13-01-059 | 机械 | 乙供 | JF001 | 折旧费 | 元 | 27.14 | 1 | 0 | 0 | 计价
YD3-229 | J13-01-059 | 机械 | 乙供 | JF002 | 检修费 | 元 | 2.41 | 1 | 0 | 0 | 计价
YD3-229 | J13-01-059 | 机械 | 乙供 | JF003 | 维护费 | 元 | 9.62 | 1 | 0 | 0 | 计价
YD3-229 | J13-01-059 | 机械 | 乙供 | JF004 | 安拆费及场外运费 | 元 | 1.62 | 1 | 0 | 0 | 计价
YD3-229 | J13-01-059 | 人工 | 乙供 | 9101109 | 安装技术工 | 工日 | 1.3889 | 107 | 0 | 0 | 计价
YD3-229 | J13-01-059 | 材料 | 乙供 | C21020101 | 电 | kW·h | 10.47 | 0.84 | 0 | 0 | 计价
YD3-230 | J03-01-035 | 机械 | 乙供 | JF001 | 折旧费 | 元 | 128.52 | 1 | 0 | 0 | 计价
YD3-230 | J03-01-035 | 机械 | 乙供 | JF002 | 检修费 | 元 | 59.91 | 1 | 0 | 0 | 计价
YD3-230 | J03-01-035 | 机械 | 乙供 | JF003 | 维护费 | 元 | 124.01 | 1 | 0 | 0 | 计价
YD3-230 | J03-01-035 | 人工 | 乙供 | 9101109 | 安装技术工 | 工日 | 2.5 | 107 | 0 | 0 | 计价
YD3-230 | J03-01-035 | 材料 | 乙供 | C19010201 | 柴油0号 | kg | 30.55 | 6.32 | 0 | 0 | 计价
YD3-230 | J04-01-002 | 机械 | 乙供 | JF001 | 折旧费 | 元 | 26.52 | 1 | 0 | 0 | 计价
YD3-230 | J04-01-002 | 机械 | 乙供 | JF002 | 检修费 | 元 | 5.89 | 1 | 0 | 0 | 计价
YD3-230 | J04-01-002 | 机械 | 乙供 | JF003 | 维护费 | 元 | 33.04 | 1 | 0 | 0 | 计价
YD3-230 | J04-01-002 | 人工 | 乙供 | 9101109 | 安装技术工 | 工日 | 1.0417 | 107 | 0 | 0 | 计价
YD3-230 | J04-01-002 | 材料 | 乙供 | C19010201 | 柴油0号 | kg | 32.19 | 6.32 | 0 | 0 | 计价
YD3-231 | J03-01-035 | 机械 | 乙供 | JF001 | 折旧费 | 元 | 128.52 | 1 | 0 | 0 | 计价
YD3-231 | J03-01-035 | 机械 | 乙供 | JF002 | 检修费 | 元 | 59.91 | 1 | 0 | 0 | 计价
YD3-231 | J03-01-035 | 机械 | 乙供 | JF003 | 维护费 | 元 | 124.01 | 1 | 0 | 0 | 计价
YD3-231 | J03-01-035 | 人工 | 乙供 | 9101109 | 安装技术工 | 工日 | 2.5 | 107 | 0 | 0 | 计价
YD3-231 | J03-01-035 | 材料 | 乙供 | C19010201 | 柴油0号 | kg | 30.55 | 6.32 | 0 | 0 | 计价
YD3-231 | J04-01-002 | 机械 | 乙供 | JF001 | 折旧费 | 元 | 26.52 | 1 | 0 | 0 | 计价
YD3-231 | J04-01-002 | 机械 | 乙供 | JF002 | 检修费 | 元 | 5.89 | 1 | 0 | 0 | 计价
YD3-231 | J04-01-002 | 机械 | 乙供 | JF003 | 维护费 | 元 | 33.04 | 1 | 0 | 0 | 计价
YD3-231 | J04-01-002 | 人工 | 乙供 | 9101109 | 安装技术工 | 工日 | 1.0417 | 107 | 0 | 0 | 计价
YD3-231 | J04-01-002 | 材料 | 乙供 | C19010201 | 柴油0号 | kg | 32.19 | 6.32 | 0 | 0 | 计价
YD3-232 | J03-01-035 | 机械 | 乙供 | JF001 | 折旧费 | 元 | 128.52 | 1 | 0 | 0 | 计价
YD3-232 | J03-01-035 | 机械 | 乙供 | JF002 | 检修费 | 元 | 59.91 | 1 | 0 | 0 | 计价
YD3-232 | J03-01-035 | 机械 | 乙供 | JF003 | 维护费 | 元 | 124.01 | 1 | 0 | 0 | 计价
YD3-232 | J03-01-035 | 人工 | 乙供 | 9101109 | 安装技术工 | 工日 | 2.5 | 107 | 0 | 0 | 计价
YD3-232 | J03-01-035 | 材料 | 乙供 | C19010201 | 柴油0号 | kg | 30.55 | 6.32 | 0 | 0 | 计价
YD3-232 | J04-01-002 | 机械 | 乙供 | JF001 | 折旧费 | 元 | 26.52 | 1 | 0 | 0 | 计价
YD3-232 | J04-01-002 | 机械 | 乙供 | JF002 | 检修费 | 元 | 5.89 | 1 | 0 | 0 | 计价
YD3-232 | J04-01-002 | 机械 | 乙供 | JF003 | 维护费 | 元 | 33.04 | 1 | 0 | 0 | 计价
YD3-232 | J04-01-002 | 人工 | 乙供 | 9101109 | 安装技术工 | 工日 | 1.0417 | 107 | 0 | 0 | 计价
YD3-232 | J04-01-002 | 材料 | 乙供 | C19010201 | 柴油0号 | kg | 32.19 | 6.32 | 0 | 0 | 计价
YD3-233 | J03-01-038 | 机械 | 乙供 | JF001 | 折旧费 | 元 | 246 | 1 | 0 | 0 | 计价
YD3-233 | J03-01-038 | 机械 | 乙供 | JF002 | 检修费 | 元 | 114.66 | 1 | 0 | 0 | 计价
YD3-233 | J03-01-038 | 机械 | 乙供 | JF003 | 维护费 | 元 | 237.35 | 1 | 0 | 0 | 计价
YD3-233 | J03-01-038 | 人工 | 乙供 | 9101109 | 安装技术工 | 工日 | 2.5 | 107 | 0 | 0 | 计价
YD3-233 | J03-01-038 | 材料 | 乙供 | C19010201 | 柴油0号 | kg | 40.73 | 6.32 | 0 | 0 | 计价
YD3-233 | J04-01-004 | 机械 | 乙供 | JF001 | 折旧费 | 元 | 52.6 | 1 | 0 | 0 | 计价
YD3-233 | J04-01-004 | 机械 | 乙供 | JF002 | 检修费 | 元 | 11.69 | 1 | 0 | 0 | 计价
YD3-233 | J04-01-004 | 机械 | 乙供 | JF003 | 维护费 | 元 | 45.94 | 1 | 0 | 0 | 计价
YD3-233 | J04-01-004 | 人工 | 乙供 | 9101109 | 安装技术工 | 工日 | 1.0417 | 107 | 0 | 0 | 计价
YD3-233 | J04-01-004 | 材料 | 乙供 | C19010201 | 柴油0号 | kg | 35.49 | 6.32 | 0 | 0 | 计价
YD3-233 | J13-01-055 | 机械 | 乙供 | JF001 | 折旧费 | 元 | 332.82 | 1 | 0 | 0 | 计价
YD3-233 | J13-01-055 | 机械 | 乙供 | JF002 | 检修费 | 元 | 27.23 | 1 | 0 | 0 | 计价
YD3-233 | J13-01-055 | 机械 | 乙供 | JF003 | 维护费 | 元 | 38.12 | 1 | 0 | 0 | 计价
YD3-233 | J13-01-055 | 人工 | 乙供 | 9101109 | 安装技术工 | 工日 | 3.125 | 107 | 0 | 0 | 计价
YD3-233 | J13-01-055 | 材料 | 乙供 | C19010201 | 柴油0号 | kg | 42.1424 | 6.32 | 0 | 0 | 计价
YD3-234 | J03-01-043 | 机械 | 乙供 | JF001 | 折旧费 | 元 | 1167.32 | 1 | 0 | 0 | 计价
YD3-234 | J03-01-043 | 机械 | 乙供 | JF002 | 检修费 | 元 | 544.09 | 1 | 0 | 0 | 计价
YD3-234 | J03-01-043 | 机械 | 乙供 | JF003 | 维护费 | 元 | 1126.27 | 1 | 0 | 0 | 计价
YD3-234 | J03-01-043 | 人工 | 乙供 | 9101109 | 安装技术工 | 工日 | 2.5 | 107 | 0 | 0 | 计价
YD3-234 | J03-01-043 | 材料 | 乙供 | C19010201 | 柴油0号 | kg | 62.49 | 6.32 | 0 | 0 | 计价
YD3-234 | J04-01-004 | 机械 | 乙供 | JF001 | 折旧费 | 元 | 52.6 | 1 | 0 | 0 | 计价
YD3-234 | J04-01-004 | 机械 | 乙供 | JF002 | 检修费 | 元 | 11.69 | 1 | 0 | 0 | 计价
YD3-234 | J04-01-004 | 机械 | 乙供 | JF003 | 维护费 | 元 | 45.94 | 1 | 0 | 0 | 计价
YD3-234 | J04-01-004 | 人工 | 乙供 | 9101109 | 安装技术工 | 工日 | 1.0417 | 107 | 0 | 0 | 计价
YD3-234 | J04-01-004 | 材料 | 乙供 | C19010201 | 柴油0号 | kg | 35.49 | 6.32 | 0 | 0 | 计价
YD3-234 | J13-01-056 | 机械 | 乙供 | JF001 | 折旧费 | 元 | 456.58 | 1 | 0 | 0 | 计价
YD3-234 | J13-01-056 | 机械 | 乙供 | JF002 | 检修费 | 元 | 35.33 | 1 | 0 | 0 | 计价
YD3-234 | J13-01-056 | 机械 | 乙供 | JF003 | 维护费 | 元 | 100.69 | 1 | 0 | 0 | 计价
YD3-234 | J13-01-056 | 人工 | 乙供 | 9101109 | 安装技术工 | 工日 | 3.125 | 107 | 0 | 0 | 计价
YD3-234 | J13-01-056 | 材料 | 乙供 | C19010201 | 柴油0号 | kg | 50.1424 | 6.32 | 0 | 0 | 计价
YD3-235 | J03-01-033 | 机械 | 乙供 | JF001 | 折旧费 | 元 | 44.37 | 1 | 0 | 0 | 计价
YD3-235 | J03-01-033 | 机械 | 乙供 | JF002 | 检修费 | 元 | 20.68 | 1 | 0 | 0 | 计价
YD3-235 | J03-01-033 | 机械 | 乙供 | JF003 | 维护费 | 元 | 42.81 | 1 | 0 | 0 | 计价
YD3-235 | J03-01-033 | 人工 | 乙供 | 9101109 | 安装技术工 | 工日 | 2.5 | 107 | 0 | 0 | 计价
YD3-235 | J03-01-033 | 材料 | 乙供 | C19010102 | 汽油 | kg | 23.3 | 7.61 | 0 | 0 | 计价
YD3-235 | J10-01-001 | 机械 | 乙供 | JF001 | 折旧费 | 元 | 1.84 | 1 | 0 | 0 | 计价
YD3-235 | J10-01-001 | 机械 | 乙供 | JF002 | 检修费 | 元 | 0.41 | 1 | 0 | 0 | 计价
YD3-235 | J10-01-001 | 机械 | 乙供 | JF003 | 维护费 | 元 | 1.37 | 1 | 0 | 0 | 计价
YD3-235 | J10-01-001 | 机械 | 乙供 | JF004 | 安拆费及场外运费 | 元 | 12.75 | 1 | 0 | 0 | 计价
YD3-235 | J10-01-001 | 材料 | 乙供 | C21020101 | 电 | kW·h | 60.27 | 0.84 | 0 | 0 | 计价
YD3-236 | J03-01-033 | 机械 | 乙供 | JF001 | 折旧费 | 元 | 44.37 | 1 | 0 | 0 | 计价
YD3-236 | J03-01-033 | 机械 | 乙供 | JF002 | 检修费 | 元 | 20.68 | 1 | 0 | 0 | 计价
YD3-236 | J03-01-033 | 机械 | 乙供 | JF003 | 维护费 | 元 | 42.81 | 1 | 0 | 0 | 计价
YD3-236 | J03-01-033 | 人工 | 乙供 | 9101109 | 安装技术工 | 工日 | 2.5 | 107 | 0 | 0 | 计价
YD3-236 | J03-01-033 | 材料 | 乙供 | C19010102 | 汽油 | kg | 23.3 | 7.61 | 0 | 0 | 计价
YD3-236 | J10-01-001 | 机械 | 乙供 | JF001 | 折旧费 | 元 | 1.84 | 1 | 0 | 0 | 计价
YD3-236 | J10-01-001 | 机械 | 乙供 | JF002 | 检修费 | 元 | 0.41 | 1 | 0 | 0 | 计价
YD3-236 | J10-01-001 | 机械 | 乙供 | JF003 | 维护费 | 元 | 1.37 | 1 | 0 | 0 | 计价
YD3-236 | J10-01-001 | 机械 | 乙供 | JF004 | 安拆费及场外运费 | 元 | 12.75 | 1 | 0 | 0 | 计价
YD3-236 | J10-01-001 | 材料 | 乙供 | C21020101 | 电 | kW·h | 60.27 | 0.84 | 0 | 0 | 计价
YD3-237 | J03-01-033 | 机械 | 乙供 | JF001 | 折旧费 | 元 | 44.37 | 1 | 0 | 0 | 计价
YD3-237 | J03-01-033 | 机械 | 乙供 | JF002 | 检修费 | 元 | 20.68 | 1 | 0 | 0 | 计价
YD3-237 | J03-01-033 | 机械 | 乙供 | JF003 | 维护费 | 元 | 42.81 | 1 | 0 | 0 | 计价
YD3-237 | J03-01-033 | 人工 | 乙供 | 9101109 | 安装技术工 | 工日 | 2.5 | 107 | 0 | 0 | 计价
YD3-237 | J03-01-033 | 材料 | 乙供 | C19010102 | 汽油 | kg | 23.3 | 7.61 | 0 | 0 | 计价
YD3-237 | J10-01-001 | 机械 | 乙供 | JF001 | 折旧费 | 元 | 1.84 | 1 | 0 | 0 | 计价
YD3-237 | J10-01-001 | 机械 | 乙供 | JF002 | 检修费 | 元 | 0.41 | 1 | 0 | 0 | 计价
YD3-237 | J10-01-001 | 机械 | 乙供 | JF003 | 维护费 | 元 | 1.37 | 1 | 0 | 0 | 计价
YD3-237 | J10-01-001 | 机械 | 乙供 | JF004 | 安拆费及场外运费 | 元 | 12.75 | 1 | 0 | 0 | 计价
YD3-237 | J10-01-001 | 材料 | 乙供 | C21020101 | 电 | kW·h | 60.27 | 0.84 | 0 | 0 | 计价
YD3-238 | J03-01-033 | 机械 | 乙供 | JF001 | 折旧费 | 元 | 44.37 | 1 | 0 | 0 | 计价
YD3-238 | J03-01-033 | 机械 | 乙供 | JF002 | 检修费 | 元 | 20.68 | 1 | 0 | 0 | 计价
YD3-238 | J03-01-033 | 机械 | 乙供 | JF003 | 维护费 | 元 | 42.81 | 1 | 0 | 0 | 计价
YD3-238 | J03-01-033 | 人工 | 乙供 | 9101109 | 安装技术工 | 工日 | 2.5 | 107 | 0 | 0 | 计价
YD3-238 | J03-01-033 | 材料 | 乙供 | C19010102 | 汽油 | kg | 23.3 | 7.61 | 0 | 0 | 计价
YD3-238 | J10-01-001 | 机械 | 乙供 | JF001 | 折旧费 | 元 | 1.84 | 1 | 0 | 0 | 计价
YD3-238 | J10-01-001 | 机械 | 乙供 | JF002 | 检修费 | 元 | 0.41 | 1 | 0 | 0 | 计价
YD3-238 | J10-01-001 | 机械 | 乙供 | JF003 | 维护费 | 元 | 1.37 | 1 | 0 | 0 | 计价
YD3-238 | J10-01-001 | 机械 | 乙供 | JF004 | 安拆费及场外运费 | 元 | 12.75 | 1 | 0 | 0 | 计价
YD3-238 | J10-01-001 | 材料 | 乙供 | C21020101 | 电 | kW·h | 60.27 | 0.84 | 0 | 0 | 计价
YD3-239 | J03-01-034 | 机械 | 乙供 | JF001 | 折旧费 | 元 | 85.77 | 1 | 0 | 0 | 计价
YD3-239 | J03-01-034 | 机械 | 乙供 | JF002 | 检修费 | 元 | 39.98 | 1 | 0 | 0 | 计价
YD3-239 | J03-01-034 | 机械 | 乙供 | JF003 | 维护费 | 元 | 82.76 | 1 | 0 | 0 | 计价
YD3-239 | J03-01-034 | 人工 | 乙供 | 9101109 | 安装技术工 | 工日 | 2.5 | 107 | 0 | 0 | 计价
YD3-239 | J03-01-034 | 材料 | 乙供 | C19010201 | 柴油0号 | kg | 28.43 | 6.32 | 0 | 0 | 计价
YD3-239 | J04-01-004 | 机械 | 乙供 | JF001 | 折旧费 | 元 | 52.6 | 1 | 0 | 0 | 计价
YD3-239 | J04-01-004 | 机械 | 乙供 | JF002 | 检修费 | 元 | 11.69 | 1 | 0 | 0 | 计价
YD3-239 | J04-01-004 | 机械 | 乙供 | JF003 | 维护费 | 元 | 45.94 | 1 | 0 | 0 | 计价
YD3-239 | J04-01-004 | 人工 | 乙供 | 9101109 | 安装技术工 | 工日 | 1.0417 | 107 | 0 | 0 | 计价
YD3-239 | J04-01-004 | 材料 | 乙供 | C19010201 | 柴油0号 | kg | 35.49 | 6.32 | 0 | 0 | 计价
YD3-239 | J10-01-001 | 机械 | 乙供 | JF001 | 折旧费 | 元 | 1.84 | 1 | 0 | 0 | 计价
YD3-239 | J10-01-001 | 机械 | 乙供 | JF002 | 检修费 | 元 | 0.41 | 1 | 0 | 0 | 计价
YD3-239 | J10-01-001 | 机械 | 乙供 | JF003 | 维护费 | 元 | 1.37 | 1 | 0 | 0 | 计价
YD3-239 | J10-01-001 | 机械 | 乙供 | JF004 | 安拆费及场外运费 | 元 | 12.75 | 1 | 0 | 0 | 计价
YD3-239 | J10-01-001 | 材料 | 乙供 | C21020101 | 电 | kW·h | 60.27 | 0.84 | 0 | 0 | 计价
YD3-239 | J13-01-055 | 机械 | 乙供 | JF001 | 折旧费 | 元 | 332.82 | 1 | 0 | 0 | 计价
YD3-239 | J13-01-055 | 机械 | 乙供 | JF002 | 检修费 | 元 | 27.23 | 1 | 0 | 0 | 计价
YD3-239 | J13-01-055 | 机械 | 乙供 | JF003 | 维护费 | 元 | 38.12 | 1 | 0 | 0 | 计价
YD3-239 | J13-01-055 | 人工 | 乙供 | 9101109 | 安装技术工 | 工日 | 3.125 | 107 | 0 | 0 | 计价
YD3-239 | J13-01-055 | 材料 | 乙供 | C19010201 | 柴油0号 | kg | 42.1424 | 6.32 | 0 | 0 | 计价
YD3-240 | J03-01-041 | 机械 | 乙供 | JF001 | 折旧费 | 元 | 856.52 | 1 | 0 | 0 | 计价
YD3-240 | J03-01-041 | 机械 | 乙供 | JF002 | 检修费 | 元 | 399.23 | 1 | 0 | 0 | 计价
YD3-240 | J03-01-041 | 机械 | 乙供 | JF003 | 维护费 | 元 | 826.41 | 1 | 0 | 0 | 计价
YD3-240 | J03-01-041 | 人工 | 乙供 | 9101109 | 安装技术工 | 工日 | 2.5 | 107 | 0 | 0 | 计价
YD3-240 | J03-01-041 | 材料 | 乙供 | C19010201 | 柴油0号 | kg | 51.92 | 6.32 | 0 | 0 | 计价
YD3-240 | J04-01-004 | 机械 | 乙供 | JF001 | 折旧费 | 元 | 52.6 | 1 | 0 | 0 | 计价
YD3-240 | J04-01-004 | 机械 | 乙供 | JF002 | 检修费 | 元 | 11.69 | 1 | 0 | 0 | 计价
YD3-240 | J04-01-004 | 机械 | 乙供 | JF003 | 维护费 | 元 | 45.94 | 1 | 0 | 0 | 计价
YD3-240 | J04-01-004 | 人工 | 乙供 | 9101109 | 安装技术工 | 工日 | 1.0417 | 107 | 0 | 0 | 计价
YD3-240 | J04-01-004 | 材料 | 乙供 | C19010201 | 柴油0号 | kg | 35.49 | 6.32 | 0 | 0 | 计价
YD3-240 | J10-01-001 | 机械 | 乙供 | JF001 | 折旧费 | 元 | 1.84 | 1 | 0 | 0 | 计价
YD3-240 | J10-01-001 | 机械 | 乙供 | JF002 | 检修费 | 元 | 0.41 | 1 | 0 | 0 | 计价
YD3-240 | J10-01-001 | 机械 | 乙供 | JF003 | 维护费 | 元 | 1.37 | 1 | 0 | 0 | 计价
YD3-240 | J10-01-001 | 机械 | 乙供 | JF004 | 安拆费及场外运费 | 元 | 12.75 | 1 | 0 | 0 | 计价
YD3-240 | J10-01-001 | 材料 | 乙供 | C21020101 | 电 | kW·h | 60.27 | 0.84 | 0 | 0 | 计价
YD3-240 | J13-01-056 | 机械 | 乙供 | JF001 | 折旧费 | 元 | 456.58 | 1 | 0 | 0 | 计价
YD3-240 | J13-01-056 | 机械 | 乙供 | JF002 | 检修费 | 元 | 35.33 | 1 | 0 | 0 | 计价
YD3-240 | J13-01-056 | 机械 | 乙供 | JF003 | 维护费 | 元 | 100.69 | 1 | 0 | 0 | 计价
YD3-240 | J13-01-056 | 人工 | 乙供 | 9101109 | 安装技术工 | 工日 | 3.125 | 107 | 0 | 0 | 计价
YD3-240 | J13-01-056 | 材料 | 乙供 | C19010201 | 柴油0号 | kg | 50.1424 | 6.32 | 0 | 0 | 计价
YD3-241 | J10-01-001 | 机械 | 乙供 | JF001 | 折旧费 | 元 | 1.84 | 1 | 0 | 0 | 计价
YD3-241 | J10-01-001 | 机械 | 乙供 | JF002 | 检修费 | 元 | 0.41 | 1 | 0 | 0 | 计价
YD3-241 | J10-01-001 | 机械 | 乙供 | JF003 | 维护费 | 元 | 1.37 | 1 | 0 | 0 | 计价
YD3-241 | J10-01-001 | 机械 | 乙供 | JF004 | 安拆费及场外运费 | 元 | 12.75 | 1 | 0 | 0 | 计价
YD3-241 | J10-01-001 | 材料 | 乙供 | C21020101 | 电 | kW·h | 60.27 | 0.84 | 0 | 0 | 计价
YD3-242 | J03-01-033 | 机械 | 乙供 | JF001 | 折旧费 | 元 | 44.37 | 1 | 0 | 0 | 计价
YD3-242 | J03-01-033 | 机械 | 乙供 | JF002 | 检修费 | 元 | 20.68 | 1 | 0 | 0 | 计价
YD3-242 | J03-01-033 | 机械 | 乙供 | JF003 | 维护费 | 元 | 42.81 | 1 | 0 | 0 | 计价
YD3-242 | J03-01-033 | 人工 | 乙供 | 9101109 | 安装技术工 | 工日 | 2.5 | 107 | 0 | 0 | 计价
YD3-242 | J03-01-033 | 材料 | 乙供 | C19010102 | 汽油 | kg | 23.3 | 7.61 | 0 | 0 | 计价
YD3-242 | J04-01-002 | 机械 | 乙供 | JF001 | 折旧费 | 元 | 26.52 | 1 | 0 | 0 | 计价
YD3-242 | J04-01-002 | 机械 | 乙供 | JF002 | 检修费 | 元 | 5.89 | 1 | 0 | 0 | 计价
YD3-242 | J04-01-002 | 机械 | 乙供 | JF003 | 维护费 | 元 | 33.04 | 1 | 0 | 0 | 计价
YD3-242 | J04-01-002 | 人工 | 乙供 | 9101109 | 安装技术工 | 工日 | 1.0417 | 107 | 0 | 0 | 计价
YD3-242 | J04-01-002 | 材料 | 乙供 | C19010201 | 柴油0号 | kg | 32.19 | 6.32 | 0 | 0 | 计价
YD3-242 | J10-01-001 | 机械 | 乙供 | JF001 | 折旧费 | 元 | 1.84 | 1 | 0 | 0 | 计价
YD3-242 | J10-01-001 | 机械 | 乙供 | JF002 | 检修费 | 元 | 0.41 | 1 | 0 | 0 | 计价
YD3-242 | J10-01-001 | 机械 | 乙供 | JF003 | 维护费 | 元 | 1.37 | 1 | 0 | 0 | 计价
YD3-242 | J10-01-001 | 机械 | 乙供 | JF004 | 安拆费及场外运费 | 元 | 12.75 | 1 | 0 | 0 | 计价
YD3-242 | J10-01-001 | 材料 | 乙供 | C21020101 | 电 | kW·h | 60.27 | 0.84 | 0 | 0 | 计价
YD3-243 | J03-01-033 | 机械 | 乙供 | JF001 | 折旧费 | 元 | 44.37 | 1 | 0 | 0 | 计价
YD3-243 | J03-01-033 | 机械 | 乙供 | JF002 | 检修费 | 元 | 20.68 | 1 | 0 | 0 | 计价
YD3-243 | J03-01-033 | 机械 | 乙供 | JF003 | 维护费 | 元 | 42.81 | 1 | 0 | 0 | 计价
YD3-243 | J03-01-033 | 人工 | 乙供 | 9101109 | 安装技术工 | 工日 | 2.5 | 107 | 0 | 0 | 计价
YD3-243 | J03-01-033 | 材料 | 乙供 | C19010102 | 汽油 | kg | 23.3 | 7.61 | 0 | 0 | 计价
YD3-243 | J04-01-002 | 机械 | 乙供 | JF001 | 折旧费 | 元 | 26.52 | 1 | 0 | 0 | 计价
YD3-243 | J04-01-002 | 机械 | 乙供 | JF002 | 检修费 | 元 | 5.89 | 1 | 0 | 0 | 计价
YD3-243 | J04-01-002 | 机械 | 乙供 | JF003 | 维护费 | 元 | 33.04 | 1 | 0 | 0 | 计价
YD3-243 | J04-01-002 | 人工 | 乙供 | 9101109 | 安装技术工 | 工日 | 1.0417 | 107 | 0 | 0 | 计价
YD3-243 | J04-01-002 | 材料 | 乙供 | C19010201 | 柴油0号 | kg | 32.19 | 6.32 | 0 | 0 | 计价
YD3-243 | J10-01-001 | 机械 | 乙供 | JF001 | 折旧费 | 元 | 1.84 | 1 | 0 | 0 | 计价
YD3-243 | J10-01-001 | 机械 | 乙供 | JF002 | 检修费 | 元 | 0.41 | 1 | 0 | 0 | 计价
YD3-243 | J10-01-001 | 机械 | 乙供 | JF003 | 维护费 | 元 | 1.37 | 1 | 0 | 0 | 计价
YD3-243 | J10-01-001 | 机械 | 乙供 | JF004 | 安拆费及场外运费 | 元 | 12.75 | 1 | 0 | 0 | 计价
YD3-243 | J10-01-001 | 材料 | 乙供 | C21020101 | 电 | kW·h | 60.27 | 0.84 | 0 | 0 | 计价
YD3-244 | J03-01-033 | 机械 | 乙供 | JF001 | 折旧费 | 元 | 44.37 | 1 | 0 | 0 | 计价
YD3-244 | J03-01-033 | 机械 | 乙供 | JF002 | 检修费 | 元 | 20.68 | 1 | 0 | 0 | 计价
YD3-244 | J03-01-033 | 机械 | 乙供 | JF003 | 维护费 | 元 | 42.81 | 1 | 0 | 0 | 计价
YD3-244 | J03-01-033 | 人工 | 乙供 | 9101109 | 安装技术工 | 工日 | 2.5 | 107 | 0 | 0 | 计价
YD3-244 | J03-01-033 | 材料 | 乙供 | C19010102 | 汽油 | kg | 23.3 | 7.61 | 0 | 0 | 计价
YD3-244 | J04-01-002 | 机械 | 乙供 | JF001 | 折旧费 | 元 | 26.52 | 1 | 0 | 0 | 计价
YD3-244 | J04-01-002 | 机械 | 乙供 | JF002 | 检修费 | 元 | 5.89 | 1 | 0 | 0 | 计价
YD3-244 | J04-01-002 | 机械 | 乙供 | JF003 | 维护费 | 元 | 33.04 | 1 | 0 | 0 | 计价
YD3-244 | J04-01-002 | 人工 | 乙供 | 9101109 | 安装技术工 | 工日 | 1.0417 | 107 | 0 | 0 | 计价
YD3-244 | J04-01-002 | 材料 | 乙供 | C19010201 | 柴油0号 | kg | 32.19 | 6.32 | 0 | 0 | 计价
YD3-244 | J10-01-001 | 机械 | 乙供 | JF001 | 折旧费 | 元 | 1.84 | 1 | 0 | 0 | 计价
YD3-244 | J10-01-001 | 机械 | 乙供 | JF002 | 检修费 | 元 | 0.41 | 1 | 0 | 0 | 计价
YD3-244 | J10-01-001 | 机械 | 乙供 | JF003 | 维护费 | 元 | 1.37 | 1 | 0 | 0 | 计价
YD3-244 | J10-01-001 | 机械 | 乙供 | JF004 | 安拆费及场外运费 | 元 | 12.75 | 1 | 0 | 0 | 计价
YD3-244 | J10-01-001 | 材料 | 乙供 | C21020101 | 电 | kW·h | 60.27 | 0.84 | 0 | 0 | 计价
YD3-245 | J03-01-033 | 机械 | 乙供 | JF001 | 折旧费 | 元 | 44.37 | 1 | 0 | 0 | 计价
YD3-245 | J03-01-033 | 机械 | 乙供 | JF002 | 检修费 | 元 | 20.68 | 1 | 0 | 0 | 计价
YD3-245 | J03-01-033 | 机械 | 乙供 | JF003 | 维护费 | 元 | 42.81 | 1 | 0 | 0 | 计价
YD3-245 | J03-01-033 | 人工 | 乙供 | 9101109 | 安装技术工 | 工日 | 2.5 | 107 | 0 | 0 | 计价
YD3-245 | J03-01-033 | 材料 | 乙供 | C19010102 | 汽油 | kg | 23.3 | 7.61 | 0 | 0 | 计价
YD3-245 | J04-01-002 | 机械 | 乙供 | JF001 | 折旧费 | 元 | 26.52 | 1 | 0 | 0 | 计价
YD3-245 | J04-01-002 | 机械 | 乙供 | JF002 | 检修费 | 元 | 5.89 | 1 | 0 | 0 | 计价
YD3-245 | J04-01-002 | 机械 | 乙供 | JF003 | 维护费 | 元 | 33.04 | 1 | 0 | 0 | 计价
YD3-245 | J04-01-002 | 人工 | 乙供 | 9101109 | 安装技术工 | 工日 | 1.0417 | 107 | 0 | 0 | 计价
YD3-245 | J04-01-002 | 材料 | 乙供 | C19010201 | 柴油0号 | kg | 32.19 | 6.32 | 0 | 0 | 计价
YD3-245 | J10-01-001 | 机械 | 乙供 | JF001 | 折旧费 | 元 | 1.84 | 1 | 0 | 0 | 计价
YD3-245 | J10-01-001 | 机械 | 乙供 | JF002 | 检修费 | 元 | 0.41 | 1 | 0 | 0 | 计价
YD3-245 | J10-01-001 | 机械 | 乙供 | JF003 | 维护费 | 元 | 1.37 | 1 | 0 | 0 | 计价
YD3-245 | J10-01-001 | 机械 | 乙供 | JF004 | 安拆费及场外运费 | 元 | 12.75 | 1 | 0 | 0 | 计价
YD3-245 | J10-01-001 | 材料 | 乙供 | C21020101 | 电 | kW·h | 60.27 | 0.84 | 0 | 0 | 计价
YD3-246 | J03-01-033 | 机械 | 乙供 | JF001 | 折旧费 | 元 | 44.37 | 1 | 0 | 0 | 计价
YD3-246 | J03-01-033 | 机械 | 乙供 | JF002 | 检修费 | 元 | 20.68 | 1 | 0 | 0 | 计价
YD3-246 | J03-01-033 | 机械 | 乙供 | JF003 | 维护费 | 元 | 42.81 | 1 | 0 | 0 | 计价
YD3-246 | J03-01-033 | 人工 | 乙供 | 9101109 | 安装技术工 | 工日 | 2.5 | 107 | 0 | 0 | 计价
YD3-246 | J03-01-033 | 材料 | 乙供 | C19010102 | 汽油 | kg | 23.3 | 7.61 | 0 | 0 | 计价
YD3-246 | J04-01-002 | 机械 | 乙供 | JF001 | 折旧费 | 元 | 26.52 | 1 | 0 | 0 | 计价
YD3-246 | J04-01-002 | 机械 | 乙供 | JF002 | 检修费 | 元 | 5.89 | 1 | 0 | 0 | 计价
YD3-246 | J04-01-002 | 机械 | 乙供 | JF003 | 维护费 | 元 | 33.04 | 1 | 0 | 0 | 计价
YD3-246 | J04-01-002 | 人工 | 乙供 | 9101109 | 安装技术工 | 工日 | 1.0417 | 107 | 0 | 0 | 计价
YD3-246 | J04-01-002 | 材料 | 乙供 | C19010201 | 柴油0号 | kg | 32.19 | 6.32 | 0 | 0 | 计价
YD3-246 | J10-01-001 | 机械 | 乙供 | JF001 | 折旧费 | 元 | 1.84 | 1 | 0 | 0 | 计价
YD3-246 | J10-01-001 | 机械 | 乙供 | JF002 | 检修费 | 元 | 0.41 | 1 | 0 | 0 | 计价
YD3-246 | J10-01-001 | 机械 | 乙供 | JF003 | 维护费 | 元 | 1.37 | 1 | 0 | 0 | 计价
YD3-246 | J10-01-001 | 机械 | 乙供 | JF004 | 安拆费及场外运费 | 元 | 12.75 | 1 | 0 | 0 | 计价
YD3-246 | J10-01-001 | 材料 | 乙供 | C21020101 | 电 | kW·h | 60.27 | 0.84 | 0 | 0 | 计价
YD3-247 | J03-01-033 | 机械 | 乙供 | JF001 | 折旧费 | 元 | 44.37 | 1 | 0 | 0 | 计价
YD3-247 | J03-01-033 | 机械 | 乙供 | JF002 | 检修费 | 元 | 20.68 | 1 | 0 | 0 | 计价
YD3-247 | J03-01-033 | 机械 | 乙供 | JF003 | 维护费 | 元 | 42.81 | 1 | 0 | 0 | 计价
YD3-247 | J03-01-033 | 人工 | 乙供 | 9101109 | 安装技术工 | 工日 | 2.5 | 107 | 0 | 0 | 计价
YD3-247 | J03-01-033 | 材料 | 乙供 | C19010102 | 汽油 | kg | 23.3 | 7.61 | 0 | 0 | 计价
YD3-247 | J04-01-002 | 机械 | 乙供 | JF001 | 折旧费 | 元 | 26.52 | 1 | 0 | 0 | 计价
YD3-247 | J04-01-002 | 机械 | 乙供 | JF002 | 检修费 | 元 | 5.89 | 1 | 0 | 0 | 计价
YD3-247 | J04-01-002 | 机械 | 乙供 | JF003 | 维护费 | 元 | 33.04 | 1 | 0 | 0 | 计价
YD3-247 | J04-01-002 | 人工 | 乙供 | 9101109 | 安装技术工 | 工日 | 1.0417 | 107 | 0 | 0 | 计价
YD3-247 | J04-01-002 | 材料 | 乙供 | C19010201 | 柴油0号 | kg | 32.19 | 6.32 | 0 | 0 | 计价
YD3-247 | J10-01-001 | 机械 | 乙供 | JF001 | 折旧费 | 元 | 1.84 | 1 | 0 | 0 | 计价
YD3-247 | J10-01-001 | 机械 | 乙供 | JF002 | 检修费 | 元 | 0.41 | 1 | 0 | 0 | 计价
YD3-247 | J10-01-001 | 机械 | 乙供 | JF003 | 维护费 | 元 | 1.37 | 1 | 0 | 0 | 计价
YD3-247 | J10-01-001 | 机械 | 乙供 | JF004 | 安拆费及场外运费 | 元 | 12.75 | 1 | 0 | 0 | 计价
YD3-247 | J10-01-001 | 材料 | 乙供 | C21020101 | 电 | kW·h | 60.27 | 0.84 | 0 | 0 | 计价
YD3-248 | J03-01-033 | 机械 | 乙供 | JF001 | 折旧费 | 元 | 44.37 | 1 | 0 | 0 | 计价
YD3-248 | J03-01-033 | 机械 | 乙供 | JF002 | 检修费 | 元 | 20.68 | 1 | 0 | 0 | 计价
YD3-248 | J03-01-033 | 机械 | 乙供 | JF003 | 维护费 | 元 | 42.81 | 1 | 0 | 0 | 计价
YD3-248 | J03-01-033 | 人工 | 乙供 | 9101109 | 安装技术工 | 工日 | 2.5 | 107 | 0 | 0 | 计价
YD3-248 | J03-01-033 | 材料 | 乙供 | C19010102 | 汽油 | kg | 23.3 | 7.61 | 0 | 0 | 计价
YD3-248 | J04-01-002 | 机械 | 乙供 | JF001 | 折旧费 | 元 | 26.52 | 1 | 0 | 0 | 计价
YD3-248 | J04-01-002 | 机械 | 乙供 | JF002 | 检修费 | 元 | 5.89 | 1 | 0 | 0 | 计价
YD3-248 | J04-01-002 | 机械 | 乙供 | JF003 | 维护费 | 元 | 33.04 | 1 | 0 | 0 | 计价
YD3-248 | J04-01-002 | 人工 | 乙供 | 9101109 | 安装技术工 | 工日 | 1.0417 | 107 | 0 | 0 | 计价
YD3-248 | J04-01-002 | 材料 | 乙供 | C19010201 | 柴油0号 | kg | 32.19 | 6.32 | 0 | 0 | 计价
YD3-248 | J10-01-001 | 机械 | 乙供 | JF001 | 折旧费 | 元 | 1.84 | 1 | 0 | 0 | 计价
YD3-248 | J10-01-001 | 机械 | 乙供 | JF002 | 检修费 | 元 | 0.41 | 1 | 0 | 0 | 计价
YD3-248 | J10-01-001 | 机械 | 乙供 | JF003 | 维护费 | 元 | 1.37 | 1 | 0 | 0 | 计价
YD3-248 | J10-01-001 | 机械 | 乙供 | JF004 | 安拆费及场外运费 | 元 | 12.75 | 1 | 0 | 0 | 计价
YD3-248 | J10-01-001 | 材料 | 乙供 | C21020101 | 电 | kW·h | 60.27 | 0.84 | 0 | 0 | 计价
YD3-249 | J03-01-033 | 机械 | 乙供 | JF001 | 折旧费 | 元 | 44.37 | 1 | 0 | 0 | 计价
YD3-249 | J03-01-033 | 机械 | 乙供 | JF002 | 检修费 | 元 | 20.68 | 1 | 0 | 0 | 计价
YD3-249 | J03-01-033 | 机械 | 乙供 | JF003 | 维护费 | 元 | 42.81 | 1 | 0 | 0 | 计价
YD3-249 | J03-01-033 | 人工 | 乙供 | 9101109 | 安装技术工 | 工日 | 2.5 | 107 | 0 | 0 | 计价
YD3-249 | J03-01-033 | 材料 | 乙供 | C19010102 | 汽油 | kg | 23.3 | 7.61 | 0 | 0 | 计价
YD3-249 | J04-01-002 | 机械 | 乙供 | JF001 | 折旧费 | 元 | 26.52 | 1 | 0 | 0 | 计价
YD3-249 | J04-01-002 | 机械 | 乙供 | JF002 | 检修费 | 元 | 5.89 | 1 | 0 | 0 | 计价
YD3-249 | J04-01-002 | 机械 | 乙供 | JF003 | 维护费 | 元 | 33.04 | 1 | 0 | 0 | 计价
YD3-249 | J04-01-002 | 人工 | 乙供 | 9101109 | 安装技术工 | 工日 | 1.0417 | 107 | 0 | 0 | 计价
YD3-249 | J04-01-002 | 材料 | 乙供 | C19010201 | 柴油0号 | kg | 32.19 | 6.32 | 0 | 0 | 计价
YD3-249 | J10-01-001 | 机械 | 乙供 | JF001 | 折旧费 | 元 | 1.84 | 1 | 0 | 0 | 计价
YD3-249 | J10-01-001 | 机械 | 乙供 | JF002 | 检修费 | 元 | 0.41 | 1 | 0 | 0 | 计价
YD3-249 | J10-01-001 | 机械 | 乙供 | JF003 | 维护费 | 元 | 1.37 | 1 | 0 | 0 | 计价
YD3-249 | J10-01-001 | 机械 | 乙供 | JF004 | 安拆费及场外运费 | 元 | 12.75 | 1 | 0 | 0 | 计价
YD3-249 | J10-01-001 | 材料 | 乙供 | C21020101 | 电 | kW·h | 60.27 | 0.84 | 0 | 0 | 计价
YD3-250 | J03-01-033 | 机械 | 乙供 | JF001 | 折旧费 | 元 | 44.37 | 1 | 0 | 0 | 计价
YD3-250 | J03-01-033 | 机械 | 乙供 | JF002 | 检修费 | 元 | 20.68 | 1 | 0 | 0 | 计价
YD3-250 | J03-01-033 | 机械 | 乙供 | JF003 | 维护费 | 元 | 42.81 | 1 | 0 | 0 | 计价
YD3-250 | J03-01-033 | 人工 | 乙供 | 9101109 | 安装技术工 | 工日 | 2.5 | 107 | 0 | 0 | 计价
YD3-250 | J03-01-033 | 材料 | 乙供 | C19010102 | 汽油 | kg | 23.3 | 7.61 | 0 | 0 | 计价
YD3-250 | J04-01-002 | 机械 | 乙供 | JF001 | 折旧费 | 元 | 26.52 | 1 | 0 | 0 | 计价
YD3-250 | J04-01-002 | 机械 | 乙供 | JF002 | 检修费 | 元 | 5.89 | 1 | 0 | 0 | 计价
YD3-250 | J04-01-002 | 机械 | 乙供 | JF003 | 维护费 | 元 | 33.04 | 1 | 0 | 0 | 计价
YD3-250 | J04-01-002 | 人工 | 乙供 | 9101109 | 安装技术工 | 工日 | 1.0417 | 107 | 0 | 0 | 计价
YD3-250 | J04-01-002 | 材料 | 乙供 | C19010201 | 柴油0号 | kg | 32.19 | 6.32 | 0 | 0 | 计价
YD3-250 | J10-01-001 | 机械 | 乙供 | JF001 | 折旧费 | 元 | 1.84 | 1 | 0 | 0 | 计价
YD3-250 | J10-01-001 | 机械 | 乙供 | JF002 | 检修费 | 元 | 0.41 | 1 | 0 | 0 | 计价
YD3-250 | J10-01-001 | 机械 | 乙供 | JF003 | 维护费 | 元 | 1.37 | 1 | 0 | 0 | 计价
YD3-250 | J10-01-001 | 机械 | 乙供 | JF004 | 安拆费及场外运费 | 元 | 12.75 | 1 | 0 | 0 | 计价
YD3-250 | J10-01-001 | 材料 | 乙供 | C21020101 | 电 | kW·h | 60.27 | 0.84 | 0 | 0 | 计价
YD3-251 | J03-01-033 | 机械 | 乙供 | JF001 | 折旧费 | 元 | 44.37 | 1 | 0 | 0 | 计价
YD3-251 | J03-01-033 | 机械 | 乙供 | JF002 | 检修费 | 元 | 20.68 | 1 | 0 | 0 | 计价
YD3-251 | J03-01-033 | 机械 | 乙供 | JF003 | 维护费 | 元 | 42.81 | 1 | 0 | 0 | 计价
YD3-251 | J03-01-033 | 人工 | 乙供 | 9101109 | 安装技术工 | 工日 | 2.5 | 107 | 0 | 0 | 计价
YD3-251 | J03-01-033 | 材料 | 乙供 | C19010102 | 汽油 | kg | 23.3 | 7.61 | 0 | 0 | 计价
YD3-251 | J04-01-002 | 机械 | 乙供 | JF001 | 折旧费 | 元 | 26.52 | 1 | 0 | 0 | 计价
YD3-251 | J04-01-002 | 机械 | 乙供 | JF002 | 检修费 | 元 | 5.89 | 1 | 0 | 0 | 计价
YD3-251 | J04-01-002 | 机械 | 乙供 | JF003 | 维护费 | 元 | 33.04 | 1 | 0 | 0 | 计价
YD3-251 | J04-01-002 | 人工 | 乙供 | 9101109 | 安装技术工 | 工日 | 1.0417 | 107 | 0 | 0 | 计价
YD3-251 | J04-01-002 | 材料 | 乙供 | C19010201 | 柴油0号 | kg | 32.19 | 6.32 | 0 | 0 | 计价
YD3-251 | J10-01-001 | 机械 | 乙供 | JF001 | 折旧费 | 元 | 1.84 | 1 | 0 | 0 | 计价
YD3-251 | J10-01-001 | 机械 | 乙供 | JF002 | 检修费 | 元 | 0.41 | 1 | 0 | 0 | 计价
YD3-251 | J10-01-001 | 机械 | 乙供 | JF003 | 维护费 | 元 | 1.37 | 1 | 0 | 0 | 计价
YD3-251 | J10-01-001 | 机械 | 乙供 | JF004 | 安拆费及场外运费 | 元 | 12.75 | 1 | 0 | 0 | 计价
YD3-251 | J10-01-001 | 材料 | 乙供 | C21020101 | 电 | kW·h | 60.27 | 0.84 | 0 | 0 | 计价
YD3-252 | J03-01-033 | 机械 | 乙供 | JF001 | 折旧费 | 元 | 44.37 | 1 | 0 | 0 | 计价
YD3-252 | J03-01-033 | 机械 | 乙供 | JF002 | 检修费 | 元 | 20.68 | 1 | 0 | 0 | 计价
YD3-252 | J03-01-033 | 机械 | 乙供 | JF003 | 维护费 | 元 | 42.81 | 1 | 0 | 0 | 计价
YD3-252 | J03-01-033 | 人工 | 乙供 | 9101109 | 安装技术工 | 工日 | 2.5 | 107 | 0 | 0 | 计价
YD3-252 | J03-01-033 | 材料 | 乙供 | C19010102 | 汽油 | kg | 23.3 | 7.61 | 0 | 0 | 计价
YD3-252 | J04-01-002 | 机械 | 乙供 | JF001 | 折旧费 | 元 | 26.52 | 1 | 0 | 0 | 计价
YD3-252 | J04-01-002 | 机械 | 乙供 | JF002 | 检修费 | 元 | 5.89 | 1 | 0 | 0 | 计价
YD3-252 | J04-01-002 | 机械 | 乙供 | JF003 | 维护费 | 元 | 33.04 | 1 | 0 | 0 | 计价
YD3-252 | J04-01-002 | 人工 | 乙供 | 9101109 | 安装技术工 | 工日 | 1.0417 | 107 | 0 | 0 | 计价
YD3-252 | J04-01-002 | 材料 | 乙供 | C19010201 | 柴油0号 | kg | 32.19 | 6.32 | 0 | 0 | 计价
YD3-252 | J10-01-001 | 机械 | 乙供 | JF001 | 折旧费 | 元 | 1.84 | 1 | 0 | 0 | 计价
YD3-252 | J10-01-001 | 机械 | 乙供 | JF002 | 检修费 | 元 | 0.41 | 1 | 0 | 0 | 计价
YD3-252 | J10-01-001 | 机械 | 乙供 | JF003 | 维护费 | 元 | 1.37 | 1 | 0 | 0 | 计价
YD3-252 | J10-01-001 | 机械 | 乙供 | JF004 | 安拆费及场外运费 | 元 | 12.75 | 1 | 0 | 0 | 计价
YD3-252 | J10-01-001 | 材料 | 乙供 | C21020101 | 电 | kW·h | 60.27 | 0.84 | 0 | 0 | 计价
YD3-253 | J03-01-033 | 机械 | 乙供 | JF001 | 折旧费 | 元 | 44.37 | 1 | 0 | 0 | 计价
YD3-253 | J03-01-033 | 机械 | 乙供 | JF002 | 检修费 | 元 | 20.68 | 1 | 0 | 0 | 计价
YD3-253 | J03-01-033 | 机械 | 乙供 | JF003 | 维护费 | 元 | 42.81 | 1 | 0 | 0 | 计价
YD3-253 | J03-01-033 | 人工 | 乙供 | 9101109 | 安装技术工 | 工日 | 2.5 | 107 | 0 | 0 | 计价
YD3-253 | J03-01-033 | 材料 | 乙供 | C19010102 | 汽油 | kg | 23.3 | 7.61 | 0 | 0 | 计价
YD3-253 | J04-01-002 | 机械 | 乙供 | JF001 | 折旧费 | 元 | 26.52 | 1 | 0 | 0 | 计价
YD3-253 | J04-01-002 | 机械 | 乙供 | JF002 | 检修费 | 元 | 5.89 | 1 | 0 | 0 | 计价
YD3-253 | J04-01-002 | 机械 | 乙供 | JF003 | 维护费 | 元 | 33.04 | 1 | 0 | 0 | 计价
YD3-253 | J04-01-002 | 人工 | 乙供 | 9101109 | 安装技术工 | 工日 | 1.0417 | 107 | 0 | 0 | 计价
YD3-253 | J04-01-002 | 材料 | 乙供 | C19010201 | 柴油0号 | kg | 32.19 | 6.32 | 0 | 0 | 计价
YD3-253 | J10-01-001 | 机械 | 乙供 | JF001 | 折旧费 | 元 | 1.84 | 1 | 0 | 0 | 计价
YD3-253 | J10-01-001 | 机械 | 乙供 | JF002 | 检修费 | 元 | 0.41 | 1 | 0 | 0 | 计价
YD3-253 | J10-01-001 | 机械 | 乙供 | JF003 | 维护费 | 元 | 1.37 | 1 | 0 | 0 | 计价
YD3-253 | J10-01-001 | 机械 | 乙供 | JF004 | 安拆费及场外运费 | 元 | 12.75 | 1 | 0 | 0 | 计价
YD3-253 | J10-01-001 | 材料 | 乙供 | C21020101 | 电 | kW·h | 60.27 | 0.84 | 0 | 0 | 计价
YD3-254 | J03-01-033 | 机械 | 乙供 | JF001 | 折旧费 | 元 | 44.37 | 1 | 0 | 0 | 计价
YD3-254 | J03-01-033 | 机械 | 乙供 | JF002 | 检修费 | 元 | 20.68 | 1 | 0 | 0 | 计价
YD3-254 | J03-01-033 | 机械 | 乙供 | JF003 | 维护费 | 元 | 42.81 | 1 | 0 | 0 | 计价
YD3-254 | J03-01-033 | 人工 | 乙供 | 9101109 | 安装技术工 | 工日 | 2.5 | 107 | 0 | 0 | 计价
YD3-254 | J03-01-033 | 材料 | 乙供 | C19010102 | 汽油 | kg | 23.3 | 7.61 | 0 | 0 | 计价
YD3-254 | J04-01-002 | 机械 | 乙供 | JF001 | 折旧费 | 元 | 26.52 | 1 | 0 | 0 | 计价
YD3-254 | J04-01-002 | 机械 | 乙供 | JF002 | 检修费 | 元 | 5.89 | 1 | 0 | 0 | 计价
YD3-254 | J04-01-002 | 机械 | 乙供 | JF003 | 维护费 | 元 | 33.04 | 1 | 0 | 0 | 计价
YD3-254 | J04-01-002 | 人工 | 乙供 | 9101109 | 安装技术工 | 工日 | 1.0417 | 107 | 0 | 0 | 计价
YD3-254 | J04-01-002 | 材料 | 乙供 | C19010201 | 柴油0号 | kg | 32.19 | 6.32 | 0 | 0 | 计价
YD3-254 | J10-01-001 | 机械 | 乙供 | JF001 | 折旧费 | 元 | 1.84 | 1 | 0 | 0 | 计价
YD3-254 | J10-01-001 | 机械 | 乙供 | JF002 | 检修费 | 元 | 0.41 | 1 | 0 | 0 | 计价
YD3-254 | J10-01-001 | 机械 | 乙供 | JF003 | 维护费 | 元 | 1.37 | 1 | 0 | 0 | 计价
YD3-254 | J10-01-001 | 机械 | 乙供 | JF004 | 安拆费及场外运费 | 元 | 12.75 | 1 | 0 | 0 | 计价
YD3-254 | J10-01-001 | 材料 | 乙供 | C21020101 | 电 | kW·h | 60.27 | 0.84 | 0 | 0 | 计价
YD3-255 | J03-01-033 | 机械 | 乙供 | JF001 | 折旧费 | 元 | 44.37 | 1 | 0 | 0 | 计价
YD3-255 | J03-01-033 | 机械 | 乙供 | JF002 | 检修费 | 元 | 20.68 | 1 | 0 | 0 | 计价
YD3-255 | J03-01-033 | 机械 | 乙供 | JF003 | 维护费 | 元 | 42.81 | 1 | 0 | 0 | 计价
YD3-255 | J03-01-033 | 人工 | 乙供 | 9101109 | 安装技术工 | 工日 | 2.5 | 107 | 0 | 0 | 计价
YD3-255 | J03-01-033 | 材料 | 乙供 | C19010102 | 汽油 | kg | 23.3 | 7.61 | 0 | 0 | 计价
YD3-255 | J04-01-002 | 机械 | 乙供 | JF001 | 折旧费 | 元 | 26.52 | 1 | 0 | 0 | 计价
YD3-255 | J04-01-002 | 机械 | 乙供 | JF002 | 检修费 | 元 | 5.89 | 1 | 0 | 0 | 计价
YD3-255 | J04-01-002 | 机械 | 乙供 | JF003 | 维护费 | 元 | 33.04 | 1 | 0 | 0 | 计价
YD3-255 | J04-01-002 | 人工 | 乙供 | 9101109 | 安装技术工 | 工日 | 1.0417 | 107 | 0 | 0 | 计价
YD3-255 | J04-01-002 | 材料 | 乙供 | C19010201 | 柴油0号 | kg | 32.19 | 6.32 | 0 | 0 | 计价
YD3-255 | J10-01-001 | 机械 | 乙供 | JF001 | 折旧费 | 元 | 1.84 | 1 | 0 | 0 | 计价
YD3-255 | J10-01-001 | 机械 | 乙供 | JF002 | 检修费 | 元 | 0.41 | 1 | 0 | 0 | 计价
YD3-255 | J10-01-001 | 机械 | 乙供 | JF003 | 维护费 | 元 | 1.37 | 1 | 0 | 0 | 计价
YD3-255 | J10-01-001 | 机械 | 乙供 | JF004 | 安拆费及场外运费 | 元 | 12.75 | 1 | 0 | 0 | 计价
YD3-255 | J10-01-001 | 材料 | 乙供 | C21020101 | 电 | kW·h | 60.27 | 0.84 | 0 | 0 | 计价
YD3-256 | J03-01-033 | 机械 | 乙供 | JF001 | 折旧费 | 元 | 44.37 | 1 | 0 | 0 | 计价
YD3-256 | J03-01-033 | 机械 | 乙供 | JF002 | 检修费 | 元 | 20.68 | 1 | 0 | 0 | 计价
YD3-256 | J03-01-033 | 机械 | 乙供 | JF003 | 维护费 | 元 | 42.81 | 1 | 0 | 0 | 计价
YD3-256 | J03-01-033 | 人工 | 乙供 | 9101109 | 安装技术工 | 工日 | 2.5 | 107 | 0 | 0 | 计价
YD3-256 | J03-01-033 | 材料 | 乙供 | C19010102 | 汽油 | kg | 23.3 | 7.61 | 0 | 0 | 计价
YD3-256 | J04-01-002 | 机械 | 乙供 | JF001 | 折旧费 | 元 | 26.52 | 1 | 0 | 0 | 计价
YD3-256 | J04-01-002 | 机械 | 乙供 | JF002 | 检修费 | 元 | 5.89 | 1 | 0 | 0 | 计价
YD3-256 | J04-01-002 | 机械 | 乙供 | JF003 | 维护费 | 元 | 33.04 | 1 | 0 | 0 | 计价
YD3-256 | J04-01-002 | 人工 | 乙供 | 9101109 | 安装技术工 | 工日 | 1.0417 | 107 | 0 | 0 | 计价
YD3-256 | J04-01-002 | 材料 | 乙供 | C19010201 | 柴油0号 | kg | 32.19 | 6.32 | 0 | 0 | 计价
YD3-256 | J10-01-001 | 机械 | 乙供 | JF001 | 折旧费 | 元 | 1.84 | 1 | 0 | 0 | 计价
YD3-256 | J10-01-001 | 机械 | 乙供 | JF002 | 检修费 | 元 | 0.41 | 1 | 0 | 0 | 计价
YD3-256 | J10-01-001 | 机械 | 乙供 | JF003 | 维护费 | 元 | 1.37 | 1 | 0 | 0 | 计价
YD3-256 | J10-01-001 | 机械 | 乙供 | JF004 | 安拆费及场外运费 | 元 | 12.75 | 1 | 0 | 0 | 计价
YD3-256 | J10-01-001 | 材料 | 乙供 | C21020101 | 电 | kW·h | 60.27 | 0.84 | 0 | 0 | 计价
YD3-257 | J03-01-033 | 机械 | 乙供 | JF001 | 折旧费 | 元 | 44.37 | 1 | 0 | 0 | 计价
YD3-257 | J03-01-033 | 机械 | 乙供 | JF002 | 检修费 | 元 | 20.68 | 1 | 0 | 0 | 计价
YD3-257 | J03-01-033 | 机械 | 乙供 | JF003 | 维护费 | 元 | 42.81 | 1 | 0 | 0 | 计价
YD3-257 | J03-01-033 | 人工 | 乙供 | 9101109 | 安装技术工 | 工日 | 2.5 | 107 | 0 | 0 | 计价
YD3-257 | J03-01-033 | 材料 | 乙供 | C19010102 | 汽油 | kg | 23.3 | 7.61 | 0 | 0 | 计价
YD3-257 | J04-01-002 | 机械 | 乙供 | JF001 | 折旧费 | 元 | 26.52 | 1 | 0 | 0 | 计价
YD3-257 | J04-01-002 | 机械 | 乙供 | JF002 | 检修费 | 元 | 5.89 | 1 | 0 | 0 | 计价
YD3-257 | J04-01-002 | 机械 | 乙供 | JF003 | 维护费 | 元 | 33.04 | 1 | 0 | 0 | 计价
YD3-257 | J04-01-002 | 人工 | 乙供 | 9101109 | 安装技术工 | 工日 | 1.0417 | 107 | 0 | 0 | 计价
YD3-257 | J04-01-002 | 材料 | 乙供 | C19010201 | 柴油0号 | kg | 32.19 | 6.32 | 0 | 0 | 计价
YD3-257 | J10-01-001 | 机械 | 乙供 | JF001 | 折旧费 | 元 | 1.84 | 1 | 0 | 0 | 计价
YD3-257 | J10-01-001 | 机械 | 乙供 | JF002 | 检修费 | 元 | 0.41 | 1 | 0 | 0 | 计价
YD3-257 | J10-01-001 | 机械 | 乙供 | JF003 | 维护费 | 元 | 1.37 | 1 | 0 | 0 | 计价
YD3-257 | J10-01-001 | 机械 | 乙供 | JF004 | 安拆费及场外运费 | 元 | 12.75 | 1 | 0 | 0 | 计价
YD3-257 | J10-01-001 | 材料 | 乙供 | C21020101 | 电 | kW·h | 60.27 | 0.84 | 0 | 0 | 计价
YD3-258 | J03-01-033 | 机械 | 乙供 | JF001 | 折旧费 | 元 | 44.37 | 1 | 0 | 0 | 计价
YD3-258 | J03-01-033 | 机械 | 乙供 | JF002 | 检修费 | 元 | 20.68 | 1 | 0 | 0 | 计价
YD3-258 | J03-01-033 | 机械 | 乙供 | JF003 | 维护费 | 元 | 42.81 | 1 | 0 | 0 | 计价
YD3-258 | J03-01-033 | 人工 | 乙供 | 9101109 | 安装技术工 | 工日 | 2.5 | 107 | 0 | 0 | 计价
YD3-258 | J03-01-033 | 材料 | 乙供 | C19010102 | 汽油 | kg | 23.3 | 7.61 | 0 | 0 | 计价
YD3-258 | J04-01-002 | 机械 | 乙供 | JF001 | 折旧费 | 元 | 26.52 | 1 | 0 | 0 | 计价
YD3-258 | J04-01-002 | 机械 | 乙供 | JF002 | 检修费 | 元 | 5.89 | 1 | 0 | 0 | 计价
YD3-258 | J04-01-002 | 机械 | 乙供 | JF003 | 维护费 | 元 | 33.04 | 1 | 0 | 0 | 计价
YD3-258 | J04-01-002 | 人工 | 乙供 | 9101109 | 安装技术工 | 工日 | 1.0417 | 107 | 0 | 0 | 计价
YD3-258 | J04-01-002 | 材料 | 乙供 | C19010201 | 柴油0号 | kg | 32.19 | 6.32 | 0 | 0 | 计价
YD3-258 | J10-01-001 | 机械 | 乙供 | JF001 | 折旧费 | 元 | 1.84 | 1 | 0 | 0 | 计价
YD3-258 | J10-01-001 | 机械 | 乙供 | JF002 | 检修费 | 元 | 0.41 | 1 | 0 | 0 | 计价
YD3-258 | J10-01-001 | 机械 | 乙供 | JF003 | 维护费 | 元 | 1.37 | 1 | 0 | 0 | 计价
YD3-258 | J10-01-001 | 机械 | 乙供 | JF004 | 安拆费及场外运费 | 元 | 12.75 | 1 | 0 | 0 | 计价
YD3-258 | J10-01-001 | 材料 | 乙供 | C21020101 | 电 | kW·h | 60.27 | 0.84 | 0 | 0 | 计价
YD3-259 | J03-01-033 | 机械 | 乙供 | JF001 | 折旧费 | 元 | 44.37 | 1 | 0 | 0 | 计价
YD3-259 | J03-01-033 | 机械 | 乙供 | JF002 | 检修费 | 元 | 20.68 | 1 | 0 | 0 | 计价
YD3-259 | J03-01-033 | 机械 | 乙供 | JF003 | 维护费 | 元 | 42.81 | 1 | 0 | 0 | 计价
YD3-259 | J03-01-033 | 人工 | 乙供 | 9101109 | 安装技术工 | 工日 | 2.5 | 107 | 0 | 0 | 计价
YD3-259 | J03-01-033 | 材料 | 乙供 | C19010102 | 汽油 | kg | 23.3 | 7.61 | 0 | 0 | 计价
YD3-259 | J04-01-002 | 机械 | 乙供 | JF001 | 折旧费 | 元 | 26.52 | 1 | 0 | 0 | 计价
YD3-259 | J04-01-002 | 机械 | 乙供 | JF002 | 检修费 | 元 | 5.89 | 1 | 0 | 0 | 计价
YD3-259 | J04-01-002 | 机械 | 乙供 | JF003 | 维护费 | 元 | 33.04 | 1 | 0 | 0 | 计价
YD3-259 | J04-01-002 | 人工 | 乙供 | 9101109 | 安装技术工 | 工日 | 1.0417 | 107 | 0 | 0 | 计价
YD3-259 | J04-01-002 | 材料 | 乙供 | C19010201 | 柴油0号 | kg | 32.19 | 6.32 | 0 | 0 | 计价
YD3-259 | J10-01-001 | 机械 | 乙供 | JF001 | 折旧费 | 元 | 1.84 | 1 | 0 | 0 | 计价
YD3-259 | J10-01-001 | 机械 | 乙供 | JF002 | 检修费 | 元 | 0.41 | 1 | 0 | 0 | 计价
YD3-259 | J10-01-001 | 机械 | 乙供 | JF003 | 维护费 | 元 | 1.37 | 1 | 0 | 0 | 计价
YD3-259 | J10-01-001 | 机械 | 乙供 | JF004 | 安拆费及场外运费 | 元 | 12.75 | 1 | 0 | 0 | 计价
YD3-259 | J10-01-001 | 材料 | 乙供 | C21020101 | 电 | kW·h | 60.27 | 0.84 | 0 | 0 | 计价
YD3-260 | J03-01-033 | 机械 | 乙供 | JF001 | 折旧费 | 元 | 44.37 | 1 | 0 | 0 | 计价
YD3-260 | J03-01-033 | 机械 | 乙供 | JF002 | 检修费 | 元 | 20.68 | 1 | 0 | 0 | 计价
YD3-260 | J03-01-033 | 机械 | 乙供 | JF003 | 维护费 | 元 | 42.81 | 1 | 0 | 0 | 计价
YD3-260 | J03-01-033 | 人工 | 乙供 | 9101109 | 安装技术工 | 工日 | 2.5 | 107 | 0 | 0 | 计价
YD3-260 | J03-01-033 | 材料 | 乙供 | C19010102 | 汽油 | kg | 23.3 | 7.61 | 0 | 0 | 计价
YD3-260 | J04-01-002 | 机械 | 乙供 | JF001 | 折旧费 | 元 | 26.52 | 1 | 0 | 0 | 计价
YD3-260 | J04-01-002 | 机械 | 乙供 | JF002 | 检修费 | 元 | 5.89 | 1 | 0 | 0 | 计价
YD3-260 | J04-01-002 | 机械 | 乙供 | JF003 | 维护费 | 元 | 33.04 | 1 | 0 | 0 | 计价
YD3-260 | J04-01-002 | 人工 | 乙供 | 9101109 | 安装技术工 | 工日 | 1.0417 | 107 | 0 | 0 | 计价
YD3-260 | J04-01-002 | 材料 | 乙供 | C19010201 | 柴油0号 | kg | 32.19 | 6.32 | 0 | 0 | 计价
YD3-260 | J10-01-001 | 机械 | 乙供 | JF001 | 折旧费 | 元 | 1.84 | 1 | 0 | 0 | 计价
YD3-260 | J10-01-001 | 机械 | 乙供 | JF002 | 检修费 | 元 | 0.41 | 1 | 0 | 0 | 计价
YD3-260 | J10-01-001 | 机械 | 乙供 | JF003 | 维护费 | 元 | 1.37 | 1 | 0 | 0 | 计价
YD3-260 | J10-01-001 | 机械 | 乙供 | JF004 | 安拆费及场外运费 | 元 | 12.75 | 1 | 0 | 0 | 计价
YD3-260 | J10-01-001 | 材料 | 乙供 | C21020101 | 电 | kW·h | 60.27 | 0.84 | 0 | 0 | 计价
YD3-261 | J03-01-033 | 机械 | 乙供 | JF001 | 折旧费 | 元 | 44.37 | 1 | 0 | 0 | 计价
YD3-261 | J03-01-033 | 机械 | 乙供 | JF002 | 检修费 | 元 | 20.68 | 1 | 0 | 0 | 计价
YD3-261 | J03-01-033 | 机械 | 乙供 | JF003 | 维护费 | 元 | 42.81 | 1 | 0 | 0 | 计价
YD3-261 | J03-01-033 | 人工 | 乙供 | 9101109 | 安装技术工 | 工日 | 2.5 | 107 | 0 | 0 | 计价
YD3-261 | J03-01-033 | 材料 | 乙供 | C19010102 | 汽油 | kg | 23.3 | 7.61 | 0 | 0 | 计价
YD3-261 | J04-01-002 | 机械 | 乙供 | JF001 | 折旧费 | 元 | 26.52 | 1 | 0 | 0 | 计价
YD3-261 | J04-01-002 | 机械 | 乙供 | JF002 | 检修费 | 元 | 5.89 | 1 | 0 | 0 | 计价
YD3-261 | J04-01-002 | 机械 | 乙供 | JF003 | 维护费 | 元 | 33.04 | 1 | 0 | 0 | 计价
YD3-261 | J04-01-002 | 人工 | 乙供 | 9101109 | 安装技术工 | 工日 | 1.0417 | 107 | 0 | 0 | 计价
YD3-261 | J04-01-002 | 材料 | 乙供 | C19010201 | 柴油0号 | kg | 32.19 | 6.32 | 0 | 0 | 计价
YD3-261 | J10-01-001 | 机械 | 乙供 | JF001 | 折旧费 | 元 | 1.84 | 1 | 0 | 0 | 计价
YD3-261 | J10-01-001 | 机械 | 乙供 | JF002 | 检修费 | 元 | 0.41 | 1 | 0 | 0 | 计价
YD3-261 | J10-01-001 | 机械 | 乙供 | JF003 | 维护费 | 元 | 1.37 | 1 | 0 | 0 | 计价
YD3-261 | J10-01-001 | 机械 | 乙供 | JF004 | 安拆费及场外运费 | 元 | 12.75 | 1 | 0 | 0 | 计价
YD3-261 | J10-01-001 | 材料 | 乙供 | C21020101 | 电 | kW·h | 60.27 | 0.84 | 0 | 0 | 计价
YD3-262 | J03-01-033 | 机械 | 乙供 | JF001 | 折旧费 | 元 | 44.37 | 1 | 0 | 0 | 计价
YD3-262 | J03-01-033 | 机械 | 乙供 | JF002 | 检修费 | 元 | 20.68 | 1 | 0 | 0 | 计价
YD3-262 | J03-01-033 | 机械 | 乙供 | JF003 | 维护费 | 元 | 42.81 | 1 | 0 | 0 | 计价
YD3-262 | J03-01-033 | 人工 | 乙供 | 9101109 | 安装技术工 | 工日 | 2.5 | 107 | 0 | 0 | 计价
YD3-262 | J03-01-033 | 材料 | 乙供 | C19010102 | 汽油 | kg | 23.3 | 7.61 | 0 | 0 | 计价
YD3-262 | J04-01-002 | 机械 | 乙供 | JF001 | 折旧费 | 元 | 26.52 | 1 | 0 | 0 | 计价
YD3-262 | J04-01-002 | 机械 | 乙供 | JF002 | 检修费 | 元 | 5.89 | 1 | 0 | 0 | 计价
YD3-262 | J04-01-002 | 机械 | 乙供 | JF003 | 维护费 | 元 | 33.04 | 1 | 0 | 0 | 计价
YD3-262 | J04-01-002 | 人工 | 乙供 | 9101109 | 安装技术工 | 工日 | 1.0417 | 107 | 0 | 0 | 计价
YD3-262 | J04-01-002 | 材料 | 乙供 | C19010201 | 柴油0号 | kg | 32.19 | 6.32 | 0 | 0 | 计价
YD3-262 | J10-01-001 | 机械 | 乙供 | JF001 | 折旧费 | 元 | 1.84 | 1 | 0 | 0 | 计价
YD3-262 | J10-01-001 | 机械 | 乙供 | JF002 | 检修费 | 元 | 0.41 | 1 | 0 | 0 | 计价
YD3-262 | J10-01-001 | 机械 | 乙供 | JF003 | 维护费 | 元 | 1.37 | 1 | 0 | 0 | 计价
YD3-262 | J10-01-001 | 机械 | 乙供 | JF004 | 安拆费及场外运费 | 元 | 12.75 | 1 | 0 | 0 | 计价
YD3-262 | J10-01-001 | 材料 | 乙供 | C21020101 | 电 | kW·h | 60.27 | 0.84 | 0 | 0 | 计价
YD3-263 | J03-01-033 | 机械 | 乙供 | JF001 | 折旧费 | 元 | 44.37 | 1 | 0 | 0 | 计价
YD3-263 | J03-01-033 | 机械 | 乙供 | JF002 | 检修费 | 元 | 20.68 | 1 | 0 | 0 | 计价
YD3-263 | J03-01-033 | 机械 | 乙供 | JF003 | 维护费 | 元 | 42.81 | 1 | 0 | 0 | 计价
YD3-263 | J03-01-033 | 人工 | 乙供 | 9101109 | 安装技术工 | 工日 | 2.5 | 107 | 0 | 0 | 计价
YD3-263 | J03-01-033 | 材料 | 乙供 | C19010102 | 汽油 | kg | 23.3 | 7.61 | 0 | 0 | 计价
YD3-263 | J04-01-002 | 机械 | 乙供 | JF001 | 折旧费 | 元 | 26.52 | 1 | 0 | 0 | 计价
YD3-263 | J04-01-002 | 机械 | 乙供 | JF002 | 检修费 | 元 | 5.89 | 1 | 0 | 0 | 计价
YD3-263 | J04-01-002 | 机械 | 乙供 | JF003 | 维护费 | 元 | 33.04 | 1 | 0 | 0 | 计价
YD3-263 | J04-01-002 | 人工 | 乙供 | 9101109 | 安装技术工 | 工日 | 1.0417 | 107 | 0 | 0 | 计价
YD3-263 | J04-01-002 | 材料 | 乙供 | C19010201 | 柴油0号 | kg | 32.19 | 6.32 | 0 | 0 | 计价
YD3-263 | J10-01-001 | 机械 | 乙供 | JF001 | 折旧费 | 元 | 1.84 | 1 | 0 | 0 | 计价
YD3-263 | J10-01-001 | 机械 | 乙供 | JF002 | 检修费 | 元 | 0.41 | 1 | 0 | 0 | 计价
YD3-263 | J10-01-001 | 机械 | 乙供 | JF003 | 维护费 | 元 | 1.37 | 1 | 0 | 0 | 计价
YD3-263 | J10-01-001 | 机械 | 乙供 | JF004 | 安拆费及场外运费 | 元 | 12.75 | 1 | 0 | 0 | 计价
YD3-263 | J10-01-001 | 材料 | 乙供 | C21020101 | 电 | kW·h | 60.27 | 0.84 | 0 | 0 | 计价
YD3-264 | J03-01-033 | 机械 | 乙供 | JF001 | 折旧费 | 元 | 44.37 | 1 | 0 | 0 | 计价
YD3-264 | J03-01-033 | 机械 | 乙供 | JF002 | 检修费 | 元 | 20.68 | 1 | 0 | 0 | 计价
YD3-264 | J03-01-033 | 机械 | 乙供 | JF003 | 维护费 | 元 | 42.81 | 1 | 0 | 0 | 计价
YD3-264 | J03-01-033 | 人工 | 乙供 | 9101109 | 安装技术工 | 工日 | 2.5 | 107 | 0 | 0 | 计价
YD3-264 | J03-01-033 | 材料 | 乙供 | C19010102 | 汽油 | kg | 23.3 | 7.61 | 0 | 0 | 计价
YD3-264 | J04-01-002 | 机械 | 乙供 | JF001 | 折旧费 | 元 | 26.52 | 1 | 0 | 0 | 计价
YD3-264 | J04-01-002 | 机械 | 乙供 | JF002 | 检修费 | 元 | 5.89 | 1 | 0 | 0 | 计价
YD3-264 | J04-01-002 | 机械 | 乙供 | JF003 | 维护费 | 元 | 33.04 | 1 | 0 | 0 | 计价
YD3-264 | J04-01-002 | 人工 | 乙供 | 9101109 | 安装技术工 | 工日 | 1.0417 | 107 | 0 | 0 | 计价
YD3-264 | J04-01-002 | 材料 | 乙供 | C19010201 | 柴油0号 | kg | 32.19 | 6.32 | 0 | 0 | 计价
YD3-264 | J10-01-001 | 机械 | 乙供 | JF001 | 折旧费 | 元 | 1.84 | 1 | 0 | 0 | 计价
YD3-264 | J10-01-001 | 机械 | 乙供 | JF002 | 检修费 | 元 | 0.41 | 1 | 0 | 0 | 计价
YD3-264 | J10-01-001 | 机械 | 乙供 | JF003 | 维护费 | 元 | 1.37 | 1 | 0 | 0 | 计价
YD3-264 | J10-01-001 | 机械 | 乙供 | JF004 | 安拆费及场外运费 | 元 | 12.75 | 1 | 0 | 0 | 计价
YD3-264 | J10-01-001 | 材料 | 乙供 | C21020101 | 电 | kW·h | 60.27 | 0.84 | 0 | 0 | 计价
YD3-265 | J03-01-033 | 机械 | 乙供 | JF001 | 折旧费 | 元 | 44.37 | 1 | 0 | 0 | 计价
YD3-265 | J03-01-033 | 机械 | 乙供 | JF002 | 检修费 | 元 | 20.68 | 1 | 0 | 0 | 计价
YD3-265 | J03-01-033 | 机械 | 乙供 | JF003 | 维护费 | 元 | 42.81 | 1 | 0 | 0 | 计价
YD3-265 | J03-01-033 | 人工 | 乙供 | 9101109 | 安装技术工 | 工日 | 2.5 | 107 | 0 | 0 | 计价
YD3-265 | J03-01-033 | 材料 | 乙供 | C19010102 | 汽油 | kg | 23.3 | 7.61 | 0 | 0 | 计价
YD3-265 | J04-01-002 | 机械 | 乙供 | JF001 | 折旧费 | 元 | 26.52 | 1 | 0 | 0 | 计价
YD3-265 | J04-01-002 | 机械 | 乙供 | JF002 | 检修费 | 元 | 5.89 | 1 | 0 | 0 | 计价
YD3-265 | J04-01-002 | 机械 | 乙供 | JF003 | 维护费 | 元 | 33.04 | 1 | 0 | 0 | 计价
YD3-265 | J04-01-002 | 人工 | 乙供 | 9101109 | 安装技术工 | 工日 | 1.0417 | 107 | 0 | 0 | 计价
YD3-265 | J04-01-002 | 材料 | 乙供 | C19010201 | 柴油0号 | kg | 32.19 | 6.32 | 0 | 0 | 计价
YD3-265 | J10-01-001 | 机械 | 乙供 | JF001 | 折旧费 | 元 | 1.84 | 1 | 0 | 0 | 计价
YD3-265 | J10-01-001 | 机械 | 乙供 | JF002 | 检修费 | 元 | 0.41 | 1 | 0 | 0 | 计价
YD3-265 | J10-01-001 | 机械 | 乙供 | JF003 | 维护费 | 元 | 1.37 | 1 | 0 | 0 | 计价
YD3-265 | J10-01-001 | 机械 | 乙供 | JF004 | 安拆费及场外运费 | 元 | 12.75 | 1 | 0 | 0 | 计价
YD3-265 | J10-01-001 | 材料 | 乙供 | C21020101 | 电 | kW·h | 60.27 | 0.84 | 0 | 0 | 计价
YD3-266 | J04-01-002 | 机械 | 乙供 | JF001 | 折旧费 | 元 | 26.52 | 1 | 0 | 0 | 计价
YD3-266 | J04-01-002 | 机械 | 乙供 | JF002 | 检修费 | 元 | 5.89 | 1 | 0 | 0 | 计价
YD3-266 | J04-01-002 | 机械 | 乙供 | JF003 | 维护费 | 元 | 33.04 | 1 | 0 | 0 | 计价
YD3-266 | J04-01-002 | 人工 | 乙供 | 9101109 | 安装技术工 | 工日 | 1.0417 | 107 | 0 | 0 | 计价
YD3-266 | J04-01-002 | 材料 | 乙供 | C19010201 | 柴油0号 | kg | 32.19 | 6.32 | 0 | 0 | 计价
YD3-266 | J10-01-001 | 机械 | 乙供 | JF001 | 折旧费 | 元 | 1.84 | 1 | 0 | 0 | 计价
YD3-266 | J10-01-001 | 机械 | 乙供 | JF002 | 检修费 | 元 | 0.41 | 1 | 0 | 0 | 计价
YD3-266 | J10-01-001 | 机械 | 乙供 | JF003 | 维护费 | 元 | 1.37 | 1 | 0 | 0 | 计价
YD3-266 | J10-01-001 | 机械 | 乙供 | JF004 | 安拆费及场外运费 | 元 | 12.75 | 1 | 0 | 0 | 计价
YD3-266 | J10-01-001 | 材料 | 乙供 | C21020101 | 电 | kW·h | 60.27 | 0.84 | 0 | 0 | 计价
YD3-267 | J03-01-041 | 机械 | 乙供 | JF001 | 折旧费 | 元 | 856.52 | 1 | 0 | 0 | 计价
YD3-267 | J03-01-041 | 机械 | 乙供 | JF002 | 检修费 | 元 | 399.23 | 1 | 0 | 0 | 计价
YD3-267 | J03-01-041 | 机械 | 乙供 | JF003 | 维护费 | 元 | 826.41 | 1 | 0 | 0 | 计价
YD3-267 | J03-01-041 | 人工 | 乙供 | 9101109 | 安装技术工 | 工日 | 2.5 | 107 | 0 | 0 | 计价
YD3-267 | J03-01-041 | 材料 | 乙供 | C19010201 | 柴油0号 | kg | 51.92 | 6.32 | 0 | 0 | 计价
YD3-267 | J04-01-004 | 机械 | 乙供 | JF001 | 折旧费 | 元 | 52.6 | 1 | 0 | 0 | 计价
YD3-267 | J04-01-004 | 机械 | 乙供 | JF002 | 检修费 | 元 | 11.69 | 1 | 0 | 0 | 计价
YD3-267 | J04-01-004 | 机械 | 乙供 | JF003 | 维护费 | 元 | 45.94 | 1 | 0 | 0 | 计价
YD3-267 | J04-01-004 | 人工 | 乙供 | 9101109 | 安装技术工 | 工日 | 1.0417 | 107 | 0 | 0 | 计价
YD3-267 | J04-01-004 | 材料 | 乙供 | C19010201 | 柴油0号 | kg | 35.49 | 6.32 | 0 | 0 | 计价
YD3-267 | J10-01-001 | 机械 | 乙供 | JF001 | 折旧费 | 元 | 1.84 | 1 | 0 | 0 | 计价
YD3-267 | J10-01-001 | 机械 | 乙供 | JF002 | 检修费 | 元 | 0.41 | 1 | 0 | 0 | 计价
YD3-267 | J10-01-001 | 机械 | 乙供 | JF003 | 维护费 | 元 | 1.37 | 1 | 0 | 0 | 计价
YD3-267 | J10-01-001 | 机械 | 乙供 | JF004 | 安拆费及场外运费 | 元 | 12.75 | 1 | 0 | 0 | 计价
YD3-267 | J10-01-001 | 材料 | 乙供 | C21020101 | 电 | kW·h | 60.27 | 0.84 | 0 | 0 | 计价
YD3-267 | J15-01-013 | 机械 | 乙供 | JF001 | 折旧费 | 元 | 2.19 | 1 | 0 | 0 | 计价
YD3-267 | J15-01-013 | 机械 | 乙供 | JF002 | 检修费 | 元 | 1.27 | 1 | 0 | 0 | 计价
YD3-267 | J15-01-013 | 机械 | 乙供 | JF003 | 维护费 | 元 | 2.11 | 1 | 0 | 0 | 计价
YD3-267 | J15-01-013 | 机械 | 乙供 | JF004 | 安拆费及场外运费 | 元 | 6.49 | 1 | 0 | 0 | 计价
YD3-267 | J05-01-031 | 机械 | 乙供 | JF001 | 折旧费 | 元 | 10.21 | 1 | 0 | 0 | 计价
YD3-267 | J05-01-031 | 机械 | 乙供 | JF002 | 检修费 | 元 | 2.3 | 1 | 0 | 0 | 计价
YD3-267 | J05-01-031 | 机械 | 乙供 | JF003 | 维护费 | 元 | 7.59 | 1 | 0 | 0 | 计价
YD3-267 | J05-01-031 | 材料 | 乙供 | C21020101 | 电 | kW·h | 18.9 | 0.84 | 0 | 0 | 计价
YD4-1 | J13-01-060 | 机械 | 乙供 | JF001 | 折旧费 | 元 | 4.27 | 1 | 0 | 0 | 计价
YD4-1 | J13-01-060 | 机械 | 乙供 | JF002 | 检修费 | 元 | 0.5 | 1 | 0 | 0 | 计价
YD4-1 | J13-01-060 | 机械 | 乙供 | JF003 | 维护费 | 元 | 1.57 | 1 | 0 | 0 | 计价
YD4-1 | J13-01-060 | 机械 | 乙供 | JF004 | 安拆费及场外运费 | 元 | 6.1 | 1 | 0 | 0 | 计价
YD4-1 | J13-01-060 | 人工 | 乙供 | 9101109 | 安装技术工 | 工日 | 1.1905 | 107 | 0 | 0 | 计价
YD4-1 | J13-01-060 | 材料 | 乙供 | C19010102 | 汽油 | kg | 3.0451 | 7.61 | 0 | 0 | 计价
YD4-2 | J13-01-060 | 机械 | 乙供 | JF001 | 折旧费 | 元 | 4.27 | 1 | 0 | 0 | 计价
YD4-2 | J13-01-060 | 机械 | 乙供 | JF002 | 检修费 | 元 | 0.5 | 1 | 0 | 0 | 计价
YD4-2 | J13-01-060 | 机械 | 乙供 | JF003 | 维护费 | 元 | 1.57 | 1 | 0 | 0 | 计价
YD4-2 | J13-01-060 | 机械 | 乙供 | JF004 | 安拆费及场外运费 | 元 | 6.1 | 1 | 0 | 0 | 计价
YD4-2 | J13-01-060 | 人工 | 乙供 | 9101109 | 安装技术工 | 工日 | 1.1905 | 107 | 0 | 0 | 计价
YD4-2 | J13-01-060 | 材料 | 乙供 | C19010102 | 汽油 | kg | 3.0451 | 7.61 | 0 | 0 | 计价
YD4-3 | J13-01-060 | 机械 | 乙供 | JF001 | 折旧费 | 元 | 4.27 | 1 | 0 | 0 | 计价
YD4-3 | J13-01-060 | 机械 | 乙供 | JF002 | 检修费 | 元 | 0.5 | 1 | 0 | 0 | 计价
YD4-3 | J13-01-060 | 机械 | 乙供 | JF003 | 维护费 | 元 | 1.57 | 1 | 0 | 0 | 计价
YD4-3 | J13-01-060 | 机械 | 乙供 | JF004 | 安拆费及场外运费 | 元 | 6.1 | 1 | 0 | 0 | 计价
YD4-3 | J13-01-060 | 人工 | 乙供 | 9101109 | 安装技术工 | 工日 | 1.1905 | 107 | 0 | 0 | 计价
YD4-3 | J13-01-060 | 材料 | 乙供 | C19010102 | 汽油 | kg | 3.0451 | 7.61 | 0 | 0 | 计价
YD4-4 | J13-01-060 | 机械 | 乙供 | JF001 | 折旧费 | 元 | 4.27 | 1 | 0 | 0 | 计价
YD4-4 | J13-01-060 | 机械 | 乙供 | JF002 | 检修费 | 元 | 0.5 | 1 | 0 | 0 | 计价
YD4-4 | J13-01-060 | 机械 | 乙供 | JF003 | 维护费 | 元 | 1.57 | 1 | 0 | 0 | 计价
YD4-4 | J13-01-060 | 机械 | 乙供 | JF004 | 安拆费及场外运费 | 元 | 6.1 | 1 | 0 | 0 | 计价
YD4-4 | J13-01-060 | 人工 | 乙供 | 9101109 | 安装技术工 | 工日 | 1.1905 | 107 | 0 | 0 | 计价
YD4-4 | J13-01-060 | 材料 | 乙供 | C19010102 | 汽油 | kg | 3.0451 | 7.61 | 0 | 0 | 计价
YD4-5 | J13-01-060 | 机械 | 乙供 | JF001 | 折旧费 | 元 | 4.27 | 1 | 0 | 0 | 计价
YD4-5 | J13-01-060 | 机械 | 乙供 | JF002 | 检修费 | 元 | 0.5 | 1 | 0 | 0 | 计价
YD4-5 | J13-01-060 | 机械 | 乙供 | JF003 | 维护费 | 元 | 1.57 | 1 | 0 | 0 | 计价
YD4-5 | J13-01-060 | 机械 | 乙供 | JF004 | 安拆费及场外运费 | 元 | 6.1 | 1 | 0 | 0 | 计价
YD4-5 | J13-01-060 | 人工 | 乙供 | 9101109 | 安装技术工 | 工日 | 1.1905 | 107 | 0 | 0 | 计价
YD4-5 | J13-01-060 | 材料 | 乙供 | C19010102 | 汽油 | kg | 3.0451 | 7.61 | 0 | 0 | 计价
YD4-6 | J13-01-060 | 机械 | 乙供 | JF001 | 折旧费 | 元 | 4.27 | 1 | 0 | 0 | 计价
YD4-6 | J13-01-060 | 机械 | 乙供 | JF002 | 检修费 | 元 | 0.5 | 1 | 0 | 0 | 计价
YD4-6 | J13-01-060 | 机械 | 乙供 | JF003 | 维护费 | 元 | 1.57 | 1 | 0 | 0 | 计价
YD4-6 | J13-01-060 | 机械 | 乙供 | JF004 | 安拆费及场外运费 | 元 | 6.1 | 1 | 0 | 0 | 计价
YD4-6 | J13-01-060 | 人工 | 乙供 | 9101109 | 安装技术工 | 工日 | 1.1905 | 107 | 0 | 0 | 计价
YD4-6 | J13-01-060 | 材料 | 乙供 | C19010102 | 汽油 | kg | 3.0451 | 7.61 | 0 | 0 | 计价
YD4-7 | J13-01-060 | 机械 | 乙供 | JF001 | 折旧费 | 元 | 4.27 | 1 | 0 | 0 | 计价
YD4-7 | J13-01-060 | 机械 | 乙供 | JF002 | 检修费 | 元 | 0.5 | 1 | 0 | 0 | 计价
YD4-7 | J13-01-060 | 机械 | 乙供 | JF003 | 维护费 | 元 | 1.57 | 1 | 0 | 0 | 计价
YD4-7 | J13-01-060 | 机械 | 乙供 | JF004 | 安拆费及场外运费 | 元 | 6.1 | 1 | 0 | 0 | 计价
YD4-7 | J13-01-060 | 人工 | 乙供 | 9101109 | 安装技术工 | 工日 | 1.1905 | 107 | 0 | 0 | 计价
YD4-7 | J13-01-060 | 材料 | 乙供 | C19010102 | 汽油 | kg | 3.0451 | 7.61 | 0 | 0 | 计价
YD4-8 | J13-01-060 | 机械 | 乙供 | JF001 | 折旧费 | 元 | 4.27 | 1 | 0 | 0 | 计价
YD4-8 | J13-01-060 | 机械 | 乙供 | JF002 | 检修费 | 元 | 0.5 | 1 | 0 | 0 | 计价
YD4-8 | J13-01-060 | 机械 | 乙供 | JF003 | 维护费 | 元 | 1.57 | 1 | 0 | 0 | 计价
YD4-8 | J13-01-060 | 机械 | 乙供 | JF004 | 安拆费及场外运费 | 元 | 6.1 | 1 | 0 | 0 | 计价
YD4-8 | J13-01-060 | 人工 | 乙供 | 9101109 | 安装技术工 | 工日 | 1.1905 | 107 | 0 | 0 | 计价
YD4-8 | J13-01-060 | 材料 | 乙供 | C19010102 | 汽油 | kg | 3.0451 | 7.61 | 0 | 0 | 计价
YD4-9 | J13-01-060 | 机械 | 乙供 | JF001 | 折旧费 | 元 | 4.27 | 1 | 0 | 0 | 计价
YD4-9 | J13-01-060 | 机械 | 乙供 | JF002 | 检修费 | 元 | 0.5 | 1 | 0 | 0 | 计价
YD4-9 | J13-01-060 | 机械 | 乙供 | JF003 | 维护费 | 元 | 1.57 | 1 | 0 | 0 | 计价
YD4-9 | J13-01-060 | 机械 | 乙供 | JF004 | 安拆费及场外运费 | 元 | 6.1 | 1 | 0 | 0 | 计价
YD4-9 | J13-01-060 | 人工 | 乙供 | 9101109 | 安装技术工 | 工日 | 1.1905 | 107 | 0 | 0 | 计价
YD4-9 | J13-01-060 | 材料 | 乙供 | C19010102 | 汽油 | kg | 3.0451 | 7.61 | 0 | 0 | 计价
YD4-10 | J13-01-060 | 机械 | 乙供 | JF001 | 折旧费 | 元 | 4.27 | 1 | 0 | 0 | 计价
YD4-10 | J13-01-060 | 机械 | 乙供 | JF002 | 检修费 | 元 | 0.5 | 1 | 0 | 0 | 计价
YD4-10 | J13-01-060 | 机械 | 乙供 | JF003 | 维护费 | 元 | 1.57 | 1 | 0 | 0 | 计价
YD4-10 | J13-01-060 | 机械 | 乙供 | JF004 | 安拆费及场外运费 | 元 | 6.1 | 1 | 0 | 0 | 计价
YD4-10 | J13-01-060 | 人工 | 乙供 | 9101109 | 安装技术工 | 工日 | 1.1905 | 107 | 0 | 0 | 计价
YD4-10 | J13-01-060 | 材料 | 乙供 | C19010102 | 汽油 | kg | 3.0451 | 7.61 | 0 | 0 | 计价
YD4-11 | J13-01-060 | 机械 | 乙供 | JF001 | 折旧费 | 元 | 4.27 | 1 | 0 | 0 | 计价
YD4-11 | J13-01-060 | 机械 | 乙供 | JF002 | 检修费 | 元 | 0.5 | 1 | 0 | 0 | 计价
YD4-11 | J13-01-060 | 机械 | 乙供 | JF003 | 维护费 | 元 | 1.57 | 1 | 0 | 0 | 计价
YD4-11 | J13-01-060 | 机械 | 乙供 | JF004 | 安拆费及场外运费 | 元 | 6.1 | 1 | 0 | 0 | 计价
YD4-11 | J13-01-060 | 人工 | 乙供 | 9101109 | 安装技术工 | 工日 | 1.1905 | 107 | 0 | 0 | 计价
YD4-11 | J13-01-060 | 材料 | 乙供 | C19010102 | 汽油 | kg | 3.0451 | 7.61 | 0 | 0 | 计价
YD4-12 | J13-01-060 | 机械 | 乙供 | JF001 | 折旧费 | 元 | 4.27 | 1 | 0 | 0 | 计价
YD4-12 | J13-01-060 | 机械 | 乙供 | JF002 | 检修费 | 元 | 0.5 | 1 | 0 | 0 | 计价
YD4-12 | J13-01-060 | 机械 | 乙供 | JF003 | 维护费 | 元 | 1.57 | 1 | 0 | 0 | 计价
YD4-12 | J13-01-060 | 机械 | 乙供 | JF004 | 安拆费及场外运费 | 元 | 6.1 | 1 | 0 | 0 | 计价
YD4-12 | J13-01-060 | 人工 | 乙供 | 9101109 | 安装技术工 | 工日 | 1.1905 | 107 | 0 | 0 | 计价
YD4-12 | J13-01-060 | 材料 | 乙供 | C19010102 | 汽油 | kg | 3.0451 | 7.61 | 0 | 0 | 计价
YD4-13 | J13-01-060 | 机械 | 乙供 | JF001 | 折旧费 | 元 | 4.27 | 1 | 0 | 0 | 计价
YD4-13 | J13-01-060 | 机械 | 乙供 | JF002 | 检修费 | 元 | 0.5 | 1 | 0 | 0 | 计价
YD4-13 | J13-01-060 | 机械 | 乙供 | JF003 | 维护费 | 元 | 1.57 | 1 | 0 | 0 | 计价
YD4-13 | J13-01-060 | 机械 | 乙供 | JF004 | 安拆费及场外运费 | 元 | 6.1 | 1 | 0 | 0 | 计价
YD4-13 | J13-01-060 | 人工 | 乙供 | 9101109 | 安装技术工 | 工日 | 1.1905 | 107 | 0 | 0 | 计价
YD4-13 | J13-01-060 | 材料 | 乙供 | C19010102 | 汽油 | kg | 3.0451 | 7.61 | 0 | 0 | 计价
YD4-14 | J13-01-060 | 机械 | 乙供 | JF001 | 折旧费 | 元 | 4.27 | 1 | 0 | 0 | 计价
YD4-14 | J13-01-060 | 机械 | 乙供 | JF002 | 检修费 | 元 | 0.5 | 1 | 0 | 0 | 计价
YD4-14 | J13-01-060 | 机械 | 乙供 | JF003 | 维护费 | 元 | 1.57 | 1 | 0 | 0 | 计价
YD4-14 | J13-01-060 | 机械 | 乙供 | JF004 | 安拆费及场外运费 | 元 | 6.1 | 1 | 0 | 0 | 计价
YD4-14 | J13-01-060 | 人工 | 乙供 | 9101109 | 安装技术工 | 工日 | 1.1905 | 107 | 0 | 0 | 计价
YD4-14 | J13-01-060 | 材料 | 乙供 | C19010102 | 汽油 | kg | 3.0451 | 7.61 | 0 | 0 | 计价
YD4-15 | J10-01-001 | 机械 | 乙供 | JF001 | 折旧费 | 元 | 1.84 | 1 | 0 | 0 | 计价
YD4-15 | J10-01-001 | 机械 | 乙供 | JF002 | 检修费 | 元 | 0.41 | 1 | 0 | 0 | 计价
YD4-15 | J10-01-001 | 机械 | 乙供 | JF003 | 维护费 | 元 | 1.37 | 1 | 0 | 0 | 计价
YD4-15 | J10-01-001 | 机械 | 乙供 | JF004 | 安拆费及场外运费 | 元 | 12.75 | 1 | 0 | 0 | 计价
YD4-15 | J10-01-001 | 材料 | 乙供 | C21020101 | 电 | kW·h | 60.27 | 0.84 | 0 | 0 | 计价
YD4-16 | J10-01-001 | 机械 | 乙供 | JF001 | 折旧费 | 元 | 1.84 | 1 | 0 | 0 | 计价
YD4-16 | J10-01-001 | 机械 | 乙供 | JF002 | 检修费 | 元 | 0.41 | 1 | 0 | 0 | 计价
YD4-16 | J10-01-001 | 机械 | 乙供 | JF003 | 维护费 | 元 | 1.37 | 1 | 0 | 0 | 计价
YD4-16 | J10-01-001 | 机械 | 乙供 | JF004 | 安拆费及场外运费 | 元 | 12.75 | 1 | 0 | 0 | 计价
YD4-16 | J10-01-001 | 材料 | 乙供 | C21020101 | 电 | kW·h | 60.27 | 0.84 | 0 | 0 | 计价
YD4-17 | J10-01-001 | 机械 | 乙供 | JF001 | 折旧费 | 元 | 1.84 | 1 | 0 | 0 | 计价
YD4-17 | J10-01-001 | 机械 | 乙供 | JF002 | 检修费 | 元 | 0.41 | 1 | 0 | 0 | 计价
YD4-17 | J10-01-001 | 机械 | 乙供 | JF003 | 维护费 | 元 | 1.37 | 1 | 0 | 0 | 计价
YD4-17 | J10-01-001 | 机械 | 乙供 | JF004 | 安拆费及场外运费 | 元 | 12.75 | 1 | 0 | 0 | 计价
YD4-17 | J10-01-001 | 材料 | 乙供 | C21020101 | 电 | kW·h | 60.27 | 0.84 | 0 | 0 | 计价
YD4-18 | J10-01-001 | 机械 | 乙供 | JF001 | 折旧费 | 元 | 1.84 | 1 | 0 | 0 | 计价
YD4-18 | J10-01-001 | 机械 | 乙供 | JF002 | 检修费 | 元 | 0.41 | 1 | 0 | 0 | 计价
YD4-18 | J10-01-001 | 机械 | 乙供 | JF003 | 维护费 | 元 | 1.37 | 1 | 0 | 0 | 计价
YD4-18 | J10-01-001 | 机械 | 乙供 | JF004 | 安拆费及场外运费 | 元 | 12.75 | 1 | 0 | 0 | 计价
YD4-18 | J10-01-001 | 材料 | 乙供 | C21020101 | 电 | kW·h | 60.27 | 0.84 | 0 | 0 | 计价
YD4-19 | J03-01-033 | 机械 | 乙供 | JF001 | 折旧费 | 元 | 44.37 | 1 | 0 | 0 | 计价
YD4-19 | J03-01-033 | 机械 | 乙供 | JF002 | 检修费 | 元 | 20.68 | 1 | 0 | 0 | 计价
YD4-19 | J03-01-033 | 机械 | 乙供 | JF003 | 维护费 | 元 | 42.81 | 1 | 0 | 0 | 计价
YD4-19 | J03-01-033 | 人工 | 乙供 | 9101109 | 安装技术工 | 工日 | 2.5 | 107 | 0 | 0 | 计价
YD4-19 | J03-01-033 | 材料 | 乙供 | C19010102 | 汽油 | kg | 23.3 | 7.61 | 0 | 0 | 计价
YD4-19 | J10-01-001 | 机械 | 乙供 | JF001 | 折旧费 | 元 | 1.84 | 1 | 0 | 0 | 计价
YD4-19 | J10-01-001 | 机械 | 乙供 | JF002 | 检修费 | 元 | 0.41 | 1 | 0 | 0 | 计价
YD4-19 | J10-01-001 | 机械 | 乙供 | JF003 | 维护费 | 元 | 1.37 | 1 | 0 | 0 | 计价
YD4-19 | J10-01-001 | 机械 | 乙供 | JF004 | 安拆费及场外运费 | 元 | 12.75 | 1 | 0 | 0 | 计价
YD4-19 | J10-01-001 | 材料 | 乙供 | C21020101 | 电 | kW·h | 60.27 | 0.84 | 0 | 0 | 计价
YD4-20 | J03-01-033 | 机械 | 乙供 | JF001 | 折旧费 | 元 | 44.37 | 1 | 0 | 0 | 计价
YD4-20 | J03-01-033 | 机械 | 乙供 | JF002 | 检修费 | 元 | 20.68 | 1 | 0 | 0 | 计价
YD4-20 | J03-01-033 | 机械 | 乙供 | JF003 | 维护费 | 元 | 42.81 | 1 | 0 | 0 | 计价
YD4-20 | J03-01-033 | 人工 | 乙供 | 9101109 | 安装技术工 | 工日 | 2.5 | 107 | 0 | 0 | 计价
YD4-20 | J03-01-033 | 材料 | 乙供 | C19010102 | 汽油 | kg | 23.3 | 7.61 | 0 | 0 | 计价
YD4-20 | J10-01-001 | 机械 | 乙供 | JF001 | 折旧费 | 元 | 1.84 | 1 | 0 | 0 | 计价
YD4-20 | J10-01-001 | 机械 | 乙供 | JF002 | 检修费 | 元 | 0.41 | 1 | 0 | 0 | 计价
YD4-20 | J10-01-001 | 机械 | 乙供 | JF003 | 维护费 | 元 | 1.37 | 1 | 0 | 0 | 计价
YD4-20 | J10-01-001 | 机械 | 乙供 | JF004 | 安拆费及场外运费 | 元 | 12.75 | 1 | 0 | 0 | 计价
YD4-20 | J10-01-001 | 材料 | 乙供 | C21020101 | 电 | kW·h | 60.27 | 0.84 | 0 | 0 | 计价
YD4-21 | J03-01-034 | 机械 | 乙供 | JF001 | 折旧费 | 元 | 85.77 | 1 | 0 | 0 | 计价
YD4-21 | J03-01-034 | 机械 | 乙供 | JF002 | 检修费 | 元 | 39.98 | 1 | 0 | 0 | 计价
YD4-21 | J03-01-034 | 机械 | 乙供 | JF003 | 维护费 | 元 | 82.76 | 1 | 0 | 0 | 计价
YD4-21 | J03-01-034 | 人工 | 乙供 | 9101109 | 安装技术工 | 工日 | 2.5 | 107 | 0 | 0 | 计价
YD4-21 | J03-01-034 | 材料 | 乙供 | C19010201 | 柴油0号 | kg | 28.43 | 6.32 | 0 | 0 | 计价
YD4-21 | J10-01-001 | 机械 | 乙供 | JF001 | 折旧费 | 元 | 1.84 | 1 | 0 | 0 | 计价
YD4-21 | J10-01-001 | 机械 | 乙供 | JF002 | 检修费 | 元 | 0.41 | 1 | 0 | 0 | 计价
YD4-21 | J10-01-001 | 机械 | 乙供 | JF003 | 维护费 | 元 | 1.37 | 1 | 0 | 0 | 计价
YD4-21 | J10-01-001 | 机械 | 乙供 | JF004 | 安拆费及场外运费 | 元 | 12.75 | 1 | 0 | 0 | 计价
YD4-21 | J10-01-001 | 材料 | 乙供 | C21020101 | 电 | kW·h | 60.27 | 0.84 | 0 | 0 | 计价
YD4-22 | J03-01-034 | 机械 | 乙供 | JF001 | 折旧费 | 元 | 85.77 | 1 | 0 | 0 | 计价
YD4-22 | J03-01-034 | 机械 | 乙供 | JF002 | 检修费 | 元 | 39.98 | 1 | 0 | 0 | 计价
YD4-22 | J03-01-034 | 机械 | 乙供 | JF003 | 维护费 | 元 | 82.76 | 1 | 0 | 0 | 计价
YD4-22 | J03-01-034 | 人工 | 乙供 | 9101109 | 安装技术工 | 工日 | 2.5 | 107 | 0 | 0 | 计价
YD4-22 | J03-01-034 | 材料 | 乙供 | C19010201 | 柴油0号 | kg | 28.43 | 6.32 | 0 | 0 | 计价
YD4-22 | J10-01-001 | 机械 | 乙供 | JF001 | 折旧费 | 元 | 1.84 | 1 | 0 | 0 | 计价
YD4-22 | J10-01-001 | 机械 | 乙供 | JF002 | 检修费 | 元 | 0.41 | 1 | 0 | 0 | 计价
YD4-22 | J10-01-001 | 机械 | 乙供 | JF003 | 维护费 | 元 | 1.37 | 1 | 0 | 0 | 计价
YD4-22 | J10-01-001 | 机械 | 乙供 | JF004 | 安拆费及场外运费 | 元 | 12.75 | 1 | 0 | 0 | 计价
YD4-22 | J10-01-001 | 材料 | 乙供 | C21020101 | 电 | kW·h | 60.27 | 0.84 | 0 | 0 | 计价
YD4-23 | J03-01-034 | 机械 | 乙供 | JF001 | 折旧费 | 元 | 85.77 | 1 | 0 | 0 | 计价
YD4-23 | J03-01-034 | 机械 | 乙供 | JF002 | 检修费 | 元 | 39.98 | 1 | 0 | 0 | 计价
YD4-23 | J03-01-034 | 机械 | 乙供 | JF003 | 维护费 | 元 | 82.76 | 1 | 0 | 0 | 计价
YD4-23 | J03-01-034 | 人工 | 乙供 | 9101109 | 安装技术工 | 工日 | 2.5 | 107 | 0 | 0 | 计价
YD4-23 | J03-01-034 | 材料 | 乙供 | C19010201 | 柴油0号 | kg | 28.43 | 6.32 | 0 | 0 | 计价
YD4-23 | J10-01-001 | 机械 | 乙供 | JF001 | 折旧费 | 元 | 1.84 | 1 | 0 | 0 | 计价
YD4-23 | J10-01-001 | 机械 | 乙供 | JF002 | 检修费 | 元 | 0.41 | 1 | 0 | 0 | 计价
YD4-23 | J10-01-001 | 机械 | 乙供 | JF003 | 维护费 | 元 | 1.37 | 1 | 0 | 0 | 计价
YD4-23 | J10-01-001 | 机械 | 乙供 | JF004 | 安拆费及场外运费 | 元 | 12.75 | 1 | 0 | 0 | 计价
YD4-23 | J10-01-001 | 材料 | 乙供 | C21020101 | 电 | kW·h | 60.27 | 0.84 | 0 | 0 | 计价
YD4-24 | J03-01-034 | 机械 | 乙供 | JF001 | 折旧费 | 元 | 85.77 | 1 | 0 | 0 | 计价
YD4-24 | J03-01-034 | 机械 | 乙供 | JF002 | 检修费 | 元 | 39.98 | 1 | 0 | 0 | 计价
YD4-24 | J03-01-034 | 机械 | 乙供 | JF003 | 维护费 | 元 | 82.76 | 1 | 0 | 0 | 计价
YD4-24 | J03-01-034 | 人工 | 乙供 | 9101109 | 安装技术工 | 工日 | 2.5 | 107 | 0 | 0 | 计价
YD4-24 | J03-01-034 | 材料 | 乙供 | C19010201 | 柴油0号 | kg | 28.43 | 6.32 | 0 | 0 | 计价
YD4-24 | J10-01-001 | 机械 | 乙供 | JF001 | 折旧费 | 元 | 1.84 | 1 | 0 | 0 | 计价
YD4-24 | J10-01-001 | 机械 | 乙供 | JF002 | 检修费 | 元 | 0.41 | 1 | 0 | 0 | 计价
YD4-24 | J10-01-001 | 机械 | 乙供 | JF003 | 维护费 | 元 | 1.37 | 1 | 0 | 0 | 计价
YD4-24 | J10-01-001 | 机械 | 乙供 | JF004 | 安拆费及场外运费 | 元 | 12.75 | 1 | 0 | 0 | 计价
YD4-24 | J10-01-001 | 材料 | 乙供 | C21020101 | 电 | kW·h | 60.27 | 0.84 | 0 | 0 | 计价
YD4-24 | J13-01-056 | 机械 | 乙供 | JF001 | 折旧费 | 元 | 456.58 | 1 | 0 | 0 | 计价
YD4-24 | J13-01-056 | 机械 | 乙供 | JF002 | 检修费 | 元 | 35.33 | 1 | 0 | 0 | 计价
YD4-24 | J13-01-056 | 机械 | 乙供 | JF003 | 维护费 | 元 | 100.69 | 1 | 0 | 0 | 计价
YD4-24 | J13-01-056 | 人工 | 乙供 | 9101109 | 安装技术工 | 工日 | 3.125 | 107 | 0 | 0 | 计价
YD4-24 | J13-01-056 | 材料 | 乙供 | C19010201 | 柴油0号 | kg | 50.1424 | 6.32 | 0 | 0 | 计价
YD4-24 | J04-01-002 | 机械 | 乙供 | JF001 | 折旧费 | 元 | 26.52 | 1 | 0 | 0 | 计价
YD4-24 | J04-01-002 | 机械 | 乙供 | JF002 | 检修费 | 元 | 5.89 | 1 | 0 | 0 | 计价
YD4-24 | J04-01-002 | 机械 | 乙供 | JF003 | 维护费 | 元 | 33.04 | 1 | 0 | 0 | 计价
YD4-24 | J04-01-002 | 人工 | 乙供 | 9101109 | 安装技术工 | 工日 | 1.0417 | 107 | 0 | 0 | 计价
YD4-24 | J04-01-002 | 材料 | 乙供 | C19010201 | 柴油0号 | kg | 32.19 | 6.32 | 0 | 0 | 计价
YD4-25 | J03-01-039 | 机械 | 乙供 | JF001 | 折旧费 | 元 | 269.03 | 1 | 0 | 0 | 计价
YD4-25 | J03-01-039 | 机械 | 乙供 | JF002 | 检修费 | 元 | 125.4 | 1 | 0 | 0 | 计价
YD4-25 | J03-01-039 | 机械 | 乙供 | JF003 | 维护费 | 元 | 259.58 | 1 | 0 | 0 | 计价
YD4-25 | J03-01-039 | 人工 | 乙供 | 9101109 | 安装技术工 | 工日 | 2.5 | 107 | 0 | 0 | 计价
YD4-25 | J03-01-039 | 材料 | 乙供 | C19010201 | 柴油0号 | kg | 42.14 | 6.32 | 0 | 0 | 计价
YD4-25 | J10-01-001 | 机械 | 乙供 | JF001 | 折旧费 | 元 | 1.84 | 1 | 0 | 0 | 计价
YD4-25 | J10-01-001 | 机械 | 乙供 | JF002 | 检修费 | 元 | 0.41 | 1 | 0 | 0 | 计价
YD4-25 | J10-01-001 | 机械 | 乙供 | JF003 | 维护费 | 元 | 1.37 | 1 | 0 | 0 | 计价
YD4-25 | J10-01-001 | 机械 | 乙供 | JF004 | 安拆费及场外运费 | 元 | 12.75 | 1 | 0 | 0 | 计价
YD4-25 | J10-01-001 | 材料 | 乙供 | C21020101 | 电 | kW·h | 60.27 | 0.84 | 0 | 0 | 计价
YD4-25 | J13-01-056 | 机械 | 乙供 | JF001 | 折旧费 | 元 | 456.58 | 1 | 0 | 0 | 计价
YD4-25 | J13-01-056 | 机械 | 乙供 | JF002 | 检修费 | 元 | 35.33 | 1 | 0 | 0 | 计价
YD4-25 | J13-01-056 | 机械 | 乙供 | JF003 | 维护费 | 元 | 100.69 | 1 | 0 | 0 | 计价
YD4-25 | J13-01-056 | 人工 | 乙供 | 9101109 | 安装技术工 | 工日 | 3.125 | 107 | 0 | 0 | 计价
YD4-25 | J13-01-056 | 材料 | 乙供 | C19010201 | 柴油0号 | kg | 50.1424 | 6.32 | 0 | 0 | 计价
YD4-25 | J04-01-002 | 机械 | 乙供 | JF001 | 折旧费 | 元 | 26.52 | 1 | 0 | 0 | 计价
YD4-25 | J04-01-002 | 机械 | 乙供 | JF002 | 检修费 | 元 | 5.89 | 1 | 0 | 0 | 计价
YD4-25 | J04-01-002 | 机械 | 乙供 | JF003 | 维护费 | 元 | 33.04 | 1 | 0 | 0 | 计价
YD4-25 | J04-01-002 | 人工 | 乙供 | 9101109 | 安装技术工 | 工日 | 1.0417 | 107 | 0 | 0 | 计价
YD4-25 | J04-01-002 | 材料 | 乙供 | C19010201 | 柴油0号 | kg | 32.19 | 6.32 | 0 | 0 | 计价
YD4-26 | J03-01-039 | 机械 | 乙供 | JF001 | 折旧费 | 元 | 269.03 | 1 | 0 | 0 | 计价
YD4-26 | J03-01-039 | 机械 | 乙供 | JF002 | 检修费 | 元 | 125.4 | 1 | 0 | 0 | 计价
YD4-26 | J03-01-039 | 机械 | 乙供 | JF003 | 维护费 | 元 | 259.58 | 1 | 0 | 0 | 计价
YD4-26 | J03-01-039 | 人工 | 乙供 | 9101109 | 安装技术工 | 工日 | 2.5 | 107 | 0 | 0 | 计价
YD4-26 | J03-01-039 | 材料 | 乙供 | C19010201 | 柴油0号 | kg | 42.14 | 6.32 | 0 | 0 | 计价
YD4-26 | J10-01-001 | 机械 | 乙供 | JF001 | 折旧费 | 元 | 1.84 | 1 | 0 | 0 | 计价
YD4-26 | J10-01-001 | 机械 | 乙供 | JF002 | 检修费 | 元 | 0.41 | 1 | 0 | 0 | 计价
YD4-26 | J10-01-001 | 机械 | 乙供 | JF003 | 维护费 | 元 | 1.37 | 1 | 0 | 0 | 计价
YD4-26 | J10-01-001 | 机械 | 乙供 | JF004 | 安拆费及场外运费 | 元 | 12.75 | 1 | 0 | 0 | 计价
YD4-26 | J10-01-001 | 材料 | 乙供 | C21020101 | 电 | kW·h | 60.27 | 0.84 | 0 | 0 | 计价
YD4-26 | J13-01-056 | 机械 | 乙供 | JF001 | 折旧费 | 元 | 456.58 | 1 | 0 | 0 | 计价
YD4-26 | J13-01-056 | 机械 | 乙供 | JF002 | 检修费 | 元 | 35.33 | 1 | 0 | 0 | 计价
YD4-26 | J13-01-056 | 机械 | 乙供 | JF003 | 维护费 | 元 | 100.69 | 1 | 0 | 0 | 计价
YD4-26 | J13-01-056 | 人工 | 乙供 | 9101109 | 安装技术工 | 工日 | 3.125 | 107 | 0 | 0 | 计价
YD4-26 | J13-01-056 | 材料 | 乙供 | C19010201 | 柴油0号 | kg | 50.1424 | 6.32 | 0 | 0 | 计价
YD4-26 | J04-01-002 | 机械 | 乙供 | JF001 | 折旧费 | 元 | 26.52 | 1 | 0 | 0 | 计价
YD4-26 | J04-01-002 | 机械 | 乙供 | JF002 | 检修费 | 元 | 5.89 | 1 | 0 | 0 | 计价
YD4-26 | J04-01-002 | 机械 | 乙供 | JF003 | 维护费 | 元 | 33.04 | 1 | 0 | 0 | 计价
YD4-26 | J04-01-002 | 人工 | 乙供 | 9101109 | 安装技术工 | 工日 | 1.0417 | 107 | 0 | 0 | 计价
YD4-26 | J04-01-002 | 材料 | 乙供 | C19010201 | 柴油0号 | kg | 32.19 | 6.32 | 0 | 0 | 计价
YD4-27 | J10-01-001 | 机械 | 乙供 | JF001 | 折旧费 | 元 | 1.84 | 1 | 0 | 0 | 计价
YD4-27 | J10-01-001 | 机械 | 乙供 | JF002 | 检修费 | 元 | 0.41 | 1 | 0 | 0 | 计价
YD4-27 | J10-01-001 | 机械 | 乙供 | JF003 | 维护费 | 元 | 1.37 | 1 | 0 | 0 | 计价
YD4-27 | J10-01-001 | 机械 | 乙供 | JF004 | 安拆费及场外运费 | 元 | 12.75 | 1 | 0 | 0 | 计价
YD4-27 | J10-01-001 | 材料 | 乙供 | C21020101 | 电 | kW·h | 60.27 | 0.84 | 0 | 0 | 计价
YD4-28 | J10-01-001 | 机械 | 乙供 | JF001 | 折旧费 | 元 | 1.84 | 1 | 0 | 0 | 计价
YD4-28 | J10-01-001 | 机械 | 乙供 | JF002 | 检修费 | 元 | 0.41 | 1 | 0 | 0 | 计价
YD4-28 | J10-01-001 | 机械 | 乙供 | JF003 | 维护费 | 元 | 1.37 | 1 | 0 | 0 | 计价
YD4-28 | J10-01-001 | 机械 | 乙供 | JF004 | 安拆费及场外运费 | 元 | 12.75 | 1 | 0 | 0 | 计价
YD4-28 | J10-01-001 | 材料 | 乙供 | C21020101 | 电 | kW·h | 60.27 | 0.84 | 0 | 0 | 计价
YD4-28 | J13-01-056 | 机械 | 乙供 | JF001 | 折旧费 | 元 | 456.58 | 1 | 0 | 0 | 计价
YD4-28 | J13-01-056 | 机械 | 乙供 | JF002 | 检修费 | 元 | 35.33 | 1 | 0 | 0 | 计价
YD4-28 | J13-01-056 | 机械 | 乙供 | JF003 | 维护费 | 元 | 100.69 | 1 | 0 | 0 | 计价
YD4-28 | J13-01-056 | 人工 | 乙供 | 9101109 | 安装技术工 | 工日 | 3.125 | 107 | 0 | 0 | 计价
YD4-28 | J13-01-056 | 材料 | 乙供 | C19010201 | 柴油0号 | kg | 50.1424 | 6.32 | 0 | 0 | 计价
YD4-28 | J04-01-002 | 机械 | 乙供 | JF001 | 折旧费 | 元 | 26.52 | 1 | 0 | 0 | 计价
YD4-28 | J04-01-002 | 机械 | 乙供 | JF002 | 检修费 | 元 | 5.89 | 1 | 0 | 0 | 计价
YD4-28 | J04-01-002 | 机械 | 乙供 | JF003 | 维护费 | 元 | 33.04 | 1 | 0 | 0 | 计价
YD4-28 | J04-01-002 | 人工 | 乙供 | 9101109 | 安装技术工 | 工日 | 1.0417 | 107 | 0 | 0 | 计价
YD4-28 | J04-01-002 | 材料 | 乙供 | C19010201 | 柴油0号 | kg | 32.19 | 6.32 | 0 | 0 | 计价
YD4-29 | J03-01-033 | 机械 | 乙供 | JF001 | 折旧费 | 元 | 44.37 | 1 | 0 | 0 | 计价
YD4-29 | J03-01-033 | 机械 | 乙供 | JF002 | 检修费 | 元 | 20.68 | 1 | 0 | 0 | 计价
YD4-29 | J03-01-033 | 机械 | 乙供 | JF003 | 维护费 | 元 | 42.81 | 1 | 0 | 0 | 计价
YD4-29 | J03-01-033 | 人工 | 乙供 | 9101109 | 安装技术工 | 工日 | 2.5 | 107 | 0 | 0 | 计价
YD4-29 | J03-01-033 | 材料 | 乙供 | C19010102 | 汽油 | kg | 23.3 | 7.61 | 0 | 0 | 计价
YD4-29 | J10-01-001 | 机械 | 乙供 | JF001 | 折旧费 | 元 | 1.84 | 1 | 0 | 0 | 计价
YD4-29 | J10-01-001 | 机械 | 乙供 | JF002 | 检修费 | 元 | 0.41 | 1 | 0 | 0 | 计价
YD4-29 | J10-01-001 | 机械 | 乙供 | JF003 | 维护费 | 元 | 1.37 | 1 | 0 | 0 | 计价
YD4-29 | J10-01-001 | 机械 | 乙供 | JF004 | 安拆费及场外运费 | 元 | 12.75 | 1 | 0 | 0 | 计价
YD4-29 | J10-01-001 | 材料 | 乙供 | C21020101 | 电 | kW·h | 60.27 | 0.84 | 0 | 0 | 计价
YD4-29 | J13-01-056 | 机械 | 乙供 | JF001 | 折旧费 | 元 | 456.58 | 1 | 0 | 0 | 计价
YD4-29 | J13-01-056 | 机械 | 乙供 | JF002 | 检修费 | 元 | 35.33 | 1 | 0 | 0 | 计价
YD4-29 | J13-01-056 | 机械 | 乙供 | JF003 | 维护费 | 元 | 100.69 | 1 | 0 | 0 | 计价
YD4-29 | J13-01-056 | 人工 | 乙供 | 9101109 | 安装技术工 | 工日 | 3.125 | 107 | 0 | 0 | 计价
YD4-29 | J13-01-056 | 材料 | 乙供 | C19010201 | 柴油0号 | kg | 50.1424 | 6.32 | 0 | 0 | 计价
YD4-29 | J04-01-002 | 机械 | 乙供 | JF001 | 折旧费 | 元 | 26.52 | 1 | 0 | 0 | 计价
YD4-29 | J04-01-002 | 机械 | 乙供 | JF002 | 检修费 | 元 | 5.89 | 1 | 0 | 0 | 计价
YD4-29 | J04-01-002 | 机械 | 乙供 | JF003 | 维护费 | 元 | 33.04 | 1 | 0 | 0 | 计价
YD4-29 | J04-01-002 | 人工 | 乙供 | 9101109 | 安装技术工 | 工日 | 1.0417 | 107 | 0 | 0 | 计价
YD4-29 | J04-01-002 | 材料 | 乙供 | C19010201 | 柴油0号 | kg | 32.19 | 6.32 | 0 | 0 | 计价
YD4-30 | J03-01-033 | 机械 | 乙供 | JF001 | 折旧费 | 元 | 44.37 | 1 | 0 | 0 | 计价
YD4-30 | J03-01-033 | 机械 | 乙供 | JF002 | 检修费 | 元 | 20.68 | 1 | 0 | 0 | 计价
YD4-30 | J03-01-033 | 机械 | 乙供 | JF003 | 维护费 | 元 | 42.81 | 1 | 0 | 0 | 计价
YD4-30 | J03-01-033 | 人工 | 乙供 | 9101109 | 安装技术工 | 工日 | 2.5 | 107 | 0 | 0 | 计价
YD4-30 | J03-01-033 | 材料 | 乙供 | C19010102 | 汽油 | kg | 23.3 | 7.61 | 0 | 0 | 计价
YD4-30 | J10-01-001 | 机械 | 乙供 | JF001 | 折旧费 | 元 | 1.84 | 1 | 0 | 0 | 计价
YD4-30 | J10-01-001 | 机械 | 乙供 | JF002 | 检修费 | 元 | 0.41 | 1 | 0 | 0 | 计价
YD4-30 | J10-01-001 | 机械 | 乙供 | JF003 | 维护费 | 元 | 1.37 | 1 | 0 | 0 | 计价
YD4-30 | J10-01-001 | 机械 | 乙供 | JF004 | 安拆费及场外运费 | 元 | 12.75 | 1 | 0 | 0 | 计价
YD4-30 | J10-01-001 | 材料 | 乙供 | C21020101 | 电 | kW·h | 60.27 | 0.84 | 0 | 0 | 计价
YD4-30 | J13-01-056 | 机械 | 乙供 | JF001 | 折旧费 | 元 | 456.58 | 1 | 0 | 0 | 计价
YD4-30 | J13-01-056 | 机械 | 乙供 | JF002 | 检修费 | 元 | 35.33 | 1 | 0 | 0 | 计价
YD4-30 | J13-01-056 | 机械 | 乙供 | JF003 | 维护费 | 元 | 100.69 | 1 | 0 | 0 | 计价
YD4-30 | J13-01-056 | 人工 | 乙供 | 9101109 | 安装技术工 | 工日 | 3.125 | 107 | 0 | 0 | 计价
YD4-30 | J13-01-056 | 材料 | 乙供 | C19010201 | 柴油0号 | kg | 50.1424 | 6.32 | 0 | 0 | 计价
YD4-30 | J04-01-002 | 机械 | 乙供 | JF001 | 折旧费 | 元 | 26.52 | 1 | 0 | 0 | 计价
YD4-30 | J04-01-002 | 机械 | 乙供 | JF002 | 检修费 | 元 | 5.89 | 1 | 0 | 0 | 计价
YD4-30 | J04-01-002 | 机械 | 乙供 | JF003 | 维护费 | 元 | 33.04 | 1 | 0 | 0 | 计价
YD4-30 | J04-01-002 | 人工 | 乙供 | 9101109 | 安装技术工 | 工日 | 1.0417 | 107 | 0 | 0 | 计价
YD4-30 | J04-01-002 | 材料 | 乙供 | C19010201 | 柴油0号 | kg | 32.19 | 6.32 | 0 | 0 | 计价
YD4-31 | J03-01-033 | 机械 | 乙供 | JF001 | 折旧费 | 元 | 44.37 | 1 | 0 | 0 | 计价
YD4-31 | J03-01-033 | 机械 | 乙供 | JF002 | 检修费 | 元 | 20.68 | 1 | 0 | 0 | 计价
YD4-31 | J03-01-033 | 机械 | 乙供 | JF003 | 维护费 | 元 | 42.81 | 1 | 0 | 0 | 计价
YD4-31 | J03-01-033 | 人工 | 乙供 | 9101109 | 安装技术工 | 工日 | 2.5 | 107 | 0 | 0 | 计价
YD4-31 | J03-01-033 | 材料 | 乙供 | C19010102 | 汽油 | kg | 23.3 | 7.61 | 0 | 0 | 计价
YD4-31 | J03-01-036 | 机械 | 乙供 | JF001 | 折旧费 | 元 | 157.49 | 1 | 0 | 0 | 计价
YD4-31 | J03-01-036 | 机械 | 乙供 | JF002 | 检修费 | 元 | 73.41 | 1 | 0 | 0 | 计价
YD4-31 | J03-01-036 | 机械 | 乙供 | JF003 | 维护费 | 元 | 151.96 | 1 | 0 | 0 | 计价
YD4-31 | J03-01-036 | 人工 | 乙供 | 9101109 | 安装技术工 | 工日 | 2.5 | 107 | 0 | 0 | 计价
YD4-31 | J03-01-036 | 材料 | 乙供 | C19010201 | 柴油0号 | kg | 35.85 | 6.32 | 0 | 0 | 计价
YD4-31 | J04-01-002 | 机械 | 乙供 | JF001 | 折旧费 | 元 | 26.52 | 1 | 0 | 0 | 计价
YD4-31 | J04-01-002 | 机械 | 乙供 | JF002 | 检修费 | 元 | 5.89 | 1 | 0 | 0 | 计价
YD4-31 | J04-01-002 | 机械 | 乙供 | JF003 | 维护费 | 元 | 33.04 | 1 | 0 | 0 | 计价
YD4-31 | J04-01-002 | 人工 | 乙供 | 9101109 | 安装技术工 | 工日 | 1.0417 | 107 | 0 | 0 | 计价
YD4-31 | J04-01-002 | 材料 | 乙供 | C19010201 | 柴油0号 | kg | 32.19 | 6.32 | 0 | 0 | 计价
YD4-31 | J10-01-001 | 机械 | 乙供 | JF001 | 折旧费 | 元 | 1.84 | 1 | 0 | 0 | 计价
YD4-31 | J10-01-001 | 机械 | 乙供 | JF002 | 检修费 | 元 | 0.41 | 1 | 0 | 0 | 计价
YD4-31 | J10-01-001 | 机械 | 乙供 | JF003 | 维护费 | 元 | 1.37 | 1 | 0 | 0 | 计价
YD4-31 | J10-01-001 | 机械 | 乙供 | JF004 | 安拆费及场外运费 | 元 | 12.75 | 1 | 0 | 0 | 计价
YD4-31 | J10-01-001 | 材料 | 乙供 | C21020101 | 电 | kW·h | 60.27 | 0.84 | 0 | 0 | 计价
YD4-31 | J13-01-056 | 机械 | 乙供 | JF001 | 折旧费 | 元 | 456.58 | 1 | 0 | 0 | 计价
YD4-31 | J13-01-056 | 机械 | 乙供 | JF002 | 检修费 | 元 | 35.33 | 1 | 0 | 0 | 计价
YD4-31 | J13-01-056 | 机械 | 乙供 | JF003 | 维护费 | 元 | 100.69 | 1 | 0 | 0 | 计价
YD4-31 | J13-01-056 | 人工 | 乙供 | 9101109 | 安装技术工 | 工日 | 3.125 | 107 | 0 | 0 | 计价
YD4-31 | J13-01-056 | 材料 | 乙供 | C19010201 | 柴油0号 | kg | 50.1424 | 6.32 | 0 | 0 | 计价
YD4-32 | J03-01-033 | 机械 | 乙供 | JF001 | 折旧费 | 元 | 44.37 | 1 | 0 | 0 | 计价
YD4-32 | J03-01-033 | 机械 | 乙供 | JF002 | 检修费 | 元 | 20.68 | 1 | 0 | 0 | 计价
YD4-32 | J03-01-033 | 机械 | 乙供 | JF003 | 维护费 | 元 | 42.81 | 1 | 0 | 0 | 计价
YD4-32 | J03-01-033 | 人工 | 乙供 | 9101109 | 安装技术工 | 工日 | 2.5 | 107 | 0 | 0 | 计价
YD4-32 | J03-01-033 | 材料 | 乙供 | C19010102 | 汽油 | kg | 23.3 | 7.61 | 0 | 0 | 计价
YD4-32 | J03-01-036 | 机械 | 乙供 | JF001 | 折旧费 | 元 | 157.49 | 1 | 0 | 0 | 计价
YD4-32 | J03-01-036 | 机械 | 乙供 | JF002 | 检修费 | 元 | 73.41 | 1 | 0 | 0 | 计价
YD4-32 | J03-01-036 | 机械 | 乙供 | JF003 | 维护费 | 元 | 151.96 | 1 | 0 | 0 | 计价
YD4-32 | J03-01-036 | 人工 | 乙供 | 9101109 | 安装技术工 | 工日 | 2.5 | 107 | 0 | 0 | 计价
YD4-32 | J03-01-036 | 材料 | 乙供 | C19010201 | 柴油0号 | kg | 35.85 | 6.32 | 0 | 0 | 计价
YD4-32 | J04-01-002 | 机械 | 乙供 | JF001 | 折旧费 | 元 | 26.52 | 1 | 0 | 0 | 计价
YD4-32 | J04-01-002 | 机械 | 乙供 | JF002 | 检修费 | 元 | 5.89 | 1 | 0 | 0 | 计价
YD4-32 | J04-01-002 | 机械 | 乙供 | JF003 | 维护费 | 元 | 33.04 | 1 | 0 | 0 | 计价
YD4-32 | J04-01-002 | 人工 | 乙供 | 9101109 | 安装技术工 | 工日 | 1.0417 | 107 | 0 | 0 | 计价
YD4-32 | J04-01-002 | 材料 | 乙供 | C19010201 | 柴油0号 | kg | 32.19 | 6.32 | 0 | 0 | 计价
YD4-32 | J10-01-001 | 机械 | 乙供 | JF001 | 折旧费 | 元 | 1.84 | 1 | 0 | 0 | 计价
YD4-32 | J10-01-001 | 机械 | 乙供 | JF002 | 检修费 | 元 | 0.41 | 1 | 0 | 0 | 计价
YD4-32 | J10-01-001 | 机械 | 乙供 | JF003 | 维护费 | 元 | 1.37 | 1 | 0 | 0 | 计价
YD4-32 | J10-01-001 | 机械 | 乙供 | JF004 | 安拆费及场外运费 | 元 | 12.75 | 1 | 0 | 0 | 计价
YD4-32 | J10-01-001 | 材料 | 乙供 | C21020101 | 电 | kW·h | 60.27 | 0.84 | 0 | 0 | 计价
YD4-32 | J13-01-056 | 机械 | 乙供 | JF001 | 折旧费 | 元 | 456.58 | 1 | 0 | 0 | 计价
YD4-32 | J13-01-056 | 机械 | 乙供 | JF002 | 检修费 | 元 | 35.33 | 1 | 0 | 0 | 计价
YD4-32 | J13-01-056 | 机械 | 乙供 | JF003 | 维护费 | 元 | 100.69 | 1 | 0 | 0 | 计价
YD4-32 | J13-01-056 | 人工 | 乙供 | 9101109 | 安装技术工 | 工日 | 3.125 | 107 | 0 | 0 | 计价
YD4-32 | J13-01-056 | 材料 | 乙供 | C19010201 | 柴油0号 | kg | 50.1424 | 6.32 | 0 | 0 | 计价
YD4-33 | J03-01-033 | 机械 | 乙供 | JF001 | 折旧费 | 元 | 44.37 | 1 | 0 | 0 | 计价
YD4-33 | J03-01-033 | 机械 | 乙供 | JF002 | 检修费 | 元 | 20.68 | 1 | 0 | 0 | 计价
YD4-33 | J03-01-033 | 机械 | 乙供 | JF003 | 维护费 | 元 | 42.81 | 1 | 0 | 0 | 计价
YD4-33 | J03-01-033 | 人工 | 乙供 | 9101109 | 安装技术工 | 工日 | 2.5 | 107 | 0 | 0 | 计价
YD4-33 | J03-01-033 | 材料 | 乙供 | C19010102 | 汽油 | kg | 23.3 | 7.61 | 0 | 0 | 计价
YD4-33 | J03-01-036 | 机械 | 乙供 | JF001 | 折旧费 | 元 | 157.49 | 1 | 0 | 0 | 计价
YD4-33 | J03-01-036 | 机械 | 乙供 | JF002 | 检修费 | 元 | 73.41 | 1 | 0 | 0 | 计价
YD4-33 | J03-01-036 | 机械 | 乙供 | JF003 | 维护费 | 元 | 151.96 | 1 | 0 | 0 | 计价
YD4-33 | J03-01-036 | 人工 | 乙供 | 9101109 | 安装技术工 | 工日 | 2.5 | 107 | 0 | 0 | 计价
YD4-33 | J03-01-036 | 材料 | 乙供 | C19010201 | 柴油0号 | kg | 35.85 | 6.32 | 0 | 0 | 计价
YD4-33 | J04-01-004 | 机械 | 乙供 | JF001 | 折旧费 | 元 | 52.6 | 1 | 0 | 0 | 计价
YD4-33 | J04-01-004 | 机械 | 乙供 | JF002 | 检修费 | 元 | 11.69 | 1 | 0 | 0 | 计价
YD4-33 | J04-01-004 | 机械 | 乙供 | JF003 | 维护费 | 元 | 45.94 | 1 | 0 | 0 | 计价
YD4-33 | J04-01-004 | 人工 | 乙供 | 9101109 | 安装技术工 | 工日 | 1.0417 | 107 | 0 | 0 | 计价
YD4-33 | J04-01-004 | 材料 | 乙供 | C19010201 | 柴油0号 | kg | 35.49 | 6.32 | 0 | 0 | 计价
YD4-33 | J10-01-001 | 机械 | 乙供 | JF001 | 折旧费 | 元 | 1.84 | 1 | 0 | 0 | 计价
YD4-33 | J10-01-001 | 机械 | 乙供 | JF002 | 检修费 | 元 | 0.41 | 1 | 0 | 0 | 计价
YD4-33 | J10-01-001 | 机械 | 乙供 | JF003 | 维护费 | 元 | 1.37 | 1 | 0 | 0 | 计价
YD4-33 | J10-01-001 | 机械 | 乙供 | JF004 | 安拆费及场外运费 | 元 | 12.75 | 1 | 0 | 0 | 计价
YD4-33 | J10-01-001 | 材料 | 乙供 | C21020101 | 电 | kW·h | 60.27 | 0.84 | 0 | 0 | 计价
YD4-33 | J13-01-056 | 机械 | 乙供 | JF001 | 折旧费 | 元 | 456.58 | 1 | 0 | 0 | 计价
YD4-33 | J13-01-056 | 机械 | 乙供 | JF002 | 检修费 | 元 | 35.33 | 1 | 0 | 0 | 计价
YD4-33 | J13-01-056 | 机械 | 乙供 | JF003 | 维护费 | 元 | 100.69 | 1 | 0 | 0 | 计价
YD4-33 | J13-01-056 | 人工 | 乙供 | 9101109 | 安装技术工 | 工日 | 3.125 | 107 | 0 | 0 | 计价
YD4-33 | J13-01-056 | 材料 | 乙供 | C19010201 | 柴油0号 | kg | 50.1424 | 6.32 | 0 | 0 | 计价
YD4-33 | J04-01-002 | 机械 | 乙供 | JF001 | 折旧费 | 元 | 26.52 | 1 | 0 | 0 | 计价
YD4-33 | J04-01-002 | 机械 | 乙供 | JF002 | 检修费 | 元 | 5.89 | 1 | 0 | 0 | 计价
YD4-33 | J04-01-002 | 机械 | 乙供 | JF003 | 维护费 | 元 | 33.04 | 1 | 0 | 0 | 计价
YD4-33 | J04-01-002 | 人工 | 乙供 | 9101109 | 安装技术工 | 工日 | 1.0417 | 107 | 0 | 0 | 计价
YD4-33 | J04-01-002 | 材料 | 乙供 | C19010201 | 柴油0号 | kg | 32.19 | 6.32 | 0 | 0 | 计价
YD4-34 | J03-01-033 | 机械 | 乙供 | JF001 | 折旧费 | 元 | 44.37 | 1 | 0 | 0 | 计价
YD4-34 | J03-01-033 | 机械 | 乙供 | JF002 | 检修费 | 元 | 20.68 | 1 | 0 | 0 | 计价
YD4-34 | J03-01-033 | 机械 | 乙供 | JF003 | 维护费 | 元 | 42.81 | 1 | 0 | 0 | 计价
YD4-34 | J03-01-033 | 人工 | 乙供 | 9101109 | 安装技术工 | 工日 | 2.5 | 107 | 0 | 0 | 计价
YD4-34 | J03-01-033 | 材料 | 乙供 | C19010102 | 汽油 | kg | 23.3 | 7.61 | 0 | 0 | 计价
YD4-34 | J03-01-036 | 机械 | 乙供 | JF001 | 折旧费 | 元 | 157.49 | 1 | 0 | 0 | 计价
YD4-34 | J03-01-036 | 机械 | 乙供 | JF002 | 检修费 | 元 | 73.41 | 1 | 0 | 0 | 计价
YD4-34 | J03-01-036 | 机械 | 乙供 | JF003 | 维护费 | 元 | 151.96 | 1 | 0 | 0 | 计价
YD4-34 | J03-01-036 | 人工 | 乙供 | 9101109 | 安装技术工 | 工日 | 2.5 | 107 | 0 | 0 | 计价
YD4-34 | J03-01-036 | 材料 | 乙供 | C19010201 | 柴油0号 | kg | 35.85 | 6.32 | 0 | 0 | 计价
YD4-34 | J04-01-004 | 机械 | 乙供 | JF001 | 折旧费 | 元 | 52.6 | 1 | 0 | 0 | 计价
YD4-34 | J04-01-004 | 机械 | 乙供 | JF002 | 检修费 | 元 | 11.69 | 1 | 0 | 0 | 计价
YD4-34 | J04-01-004 | 机械 | 乙供 | JF003 | 维护费 | 元 | 45.94 | 1 | 0 | 0 | 计价
YD4-34 | J04-01-004 | 人工 | 乙供 | 9101109 | 安装技术工 | 工日 | 1.0417 | 107 | 0 | 0 | 计价
YD4-34 | J04-01-004 | 材料 | 乙供 | C19010201 | 柴油0号 | kg | 35.49 | 6.32 | 0 | 0 | 计价
YD4-34 | J10-01-001 | 机械 | 乙供 | JF001 | 折旧费 | 元 | 1.84 | 1 | 0 | 0 | 计价
YD4-34 | J10-01-001 | 机械 | 乙供 | JF002 | 检修费 | 元 | 0.41 | 1 | 0 | 0 | 计价
YD4-34 | J10-01-001 | 机械 | 乙供 | JF003 | 维护费 | 元 | 1.37 | 1 | 0 | 0 | 计价
YD4-34 | J10-01-001 | 机械 | 乙供 | JF004 | 安拆费及场外运费 | 元 | 12.75 | 1 | 0 | 0 | 计价
YD4-34 | J10-01-001 | 材料 | 乙供 | C21020101 | 电 | kW·h | 60.27 | 0.84 | 0 | 0 | 计价
YD4-34 | J13-01-056 | 机械 | 乙供 | JF001 | 折旧费 | 元 | 456.58 | 1 | 0 | 0 | 计价
YD4-34 | J13-01-056 | 机械 | 乙供 | JF002 | 检修费 | 元 | 35.33 | 1 | 0 | 0 | 计价
YD4-34 | J13-01-056 | 机械 | 乙供 | JF003 | 维护费 | 元 | 100.69 | 1 | 0 | 0 | 计价
YD4-34 | J13-01-056 | 人工 | 乙供 | 9101109 | 安装技术工 | 工日 | 3.125 | 107 | 0 | 0 | 计价
YD4-34 | J13-01-056 | 材料 | 乙供 | C19010201 | 柴油0号 | kg | 50.1424 | 6.32 | 0 | 0 | 计价
YD4-34 | J04-01-002 | 机械 | 乙供 | JF001 | 折旧费 | 元 | 26.52 | 1 | 0 | 0 | 计价
YD4-34 | J04-01-002 | 机械 | 乙供 | JF002 | 检修费 | 元 | 5.89 | 1 | 0 | 0 | 计价
YD4-34 | J04-01-002 | 机械 | 乙供 | JF003 | 维护费 | 元 | 33.04 | 1 | 0 | 0 | 计价
YD4-34 | J04-01-002 | 人工 | 乙供 | 9101109 | 安装技术工 | 工日 | 1.0417 | 107 | 0 | 0 | 计价
YD4-34 | J04-01-002 | 材料 | 乙供 | C19010201 | 柴油0号 | kg | 32.19 | 6.32 | 0 | 0 | 计价
YD4-35 | J03-01-033 | 机械 | 乙供 | JF001 | 折旧费 | 元 | 44.37 | 1 | 0 | 0 | 计价
YD4-35 | J03-01-033 | 机械 | 乙供 | JF002 | 检修费 | 元 | 20.68 | 1 | 0 | 0 | 计价
YD4-35 | J03-01-033 | 机械 | 乙供 | JF003 | 维护费 | 元 | 42.81 | 1 | 0 | 0 | 计价
YD4-35 | J03-01-033 | 人工 | 乙供 | 9101109 | 安装技术工 | 工日 | 2.5 | 107 | 0 | 0 | 计价
YD4-35 | J03-01-033 | 材料 | 乙供 | C19010102 | 汽油 | kg | 23.3 | 7.61 | 0 | 0 | 计价
YD4-35 | J03-01-036 | 机械 | 乙供 | JF001 | 折旧费 | 元 | 157.49 | 1 | 0 | 0 | 计价
YD4-35 | J03-01-036 | 机械 | 乙供 | JF002 | 检修费 | 元 | 73.41 | 1 | 0 | 0 | 计价
YD4-35 | J03-01-036 | 机械 | 乙供 | JF003 | 维护费 | 元 | 151.96 | 1 | 0 | 0 | 计价
YD4-35 | J03-01-036 | 人工 | 乙供 | 9101109 | 安装技术工 | 工日 | 2.5 | 107 | 0 | 0 | 计价
YD4-35 | J03-01-036 | 材料 | 乙供 | C19010201 | 柴油0号 | kg | 35.85 | 6.32 | 0 | 0 | 计价
YD4-35 | J04-01-004 | 机械 | 乙供 | JF001 | 折旧费 | 元 | 52.6 | 1 | 0 | 0 | 计价
YD4-35 | J04-01-004 | 机械 | 乙供 | JF002 | 检修费 | 元 | 11.69 | 1 | 0 | 0 | 计价
YD4-35 | J04-01-004 | 机械 | 乙供 | JF003 | 维护费 | 元 | 45.94 | 1 | 0 | 0 | 计价
YD4-35 | J04-01-004 | 人工 | 乙供 | 9101109 | 安装技术工 | 工日 | 1.0417 | 107 | 0 | 0 | 计价
YD4-35 | J04-01-004 | 材料 | 乙供 | C19010201 | 柴油0号 | kg | 35.49 | 6.32 | 0 | 0 | 计价
YD4-35 | J10-01-001 | 机械 | 乙供 | JF001 | 折旧费 | 元 | 1.84 | 1 | 0 | 0 | 计价
YD4-35 | J10-01-001 | 机械 | 乙供 | JF002 | 检修费 | 元 | 0.41 | 1 | 0 | 0 | 计价
YD4-35 | J10-01-001 | 机械 | 乙供 | JF003 | 维护费 | 元 | 1.37 | 1 | 0 | 0 | 计价
YD4-35 | J10-01-001 | 机械 | 乙供 | JF004 | 安拆费及场外运费 | 元 | 12.75 | 1 | 0 | 0 | 计价
YD4-35 | J10-01-001 | 材料 | 乙供 | C21020101 | 电 | kW·h | 60.27 | 0.84 | 0 | 0 | 计价
YD4-35 | J13-01-056 | 机械 | 乙供 | JF001 | 折旧费 | 元 | 456.58 | 1 | 0 | 0 | 计价
YD4-35 | J13-01-056 | 机械 | 乙供 | JF002 | 检修费 | 元 | 35.33 | 1 | 0 | 0 | 计价
YD4-35 | J13-01-056 | 机械 | 乙供 | JF003 | 维护费 | 元 | 100.69 | 1 | 0 | 0 | 计价
YD4-35 | J13-01-056 | 人工 | 乙供 | 9101109 | 安装技术工 | 工日 | 3.125 | 107 | 0 | 0 | 计价
YD4-35 | J13-01-056 | 材料 | 乙供 | C19010201 | 柴油0号 | kg | 50.1424 | 6.32 | 0 | 0 | 计价
YD4-35 | J04-01-002 | 机械 | 乙供 | JF001 | 折旧费 | 元 | 26.52 | 1 | 0 | 0 | 计价
YD4-35 | J04-01-002 | 机械 | 乙供 | JF002 | 检修费 | 元 | 5.89 | 1 | 0 | 0 | 计价
YD4-35 | J04-01-002 | 机械 | 乙供 | JF003 | 维护费 | 元 | 33.04 | 1 | 0 | 0 | 计价
YD4-35 | J04-01-002 | 人工 | 乙供 | 9101109 | 安装技术工 | 工日 | 1.0417 | 107 | 0 | 0 | 计价
YD4-35 | J04-01-002 | 材料 | 乙供 | C19010201 | 柴油0号 | kg | 32.19 | 6.32 | 0 | 0 | 计价
YD4-36 | J03-01-033 | 机械 | 乙供 | JF001 | 折旧费 | 元 | 44.37 | 1 | 0 | 0 | 计价
YD4-36 | J03-01-033 | 机械 | 乙供 | JF002 | 检修费 | 元 | 20.68 | 1 | 0 | 0 | 计价
YD4-36 | J03-01-033 | 机械 | 乙供 | JF003 | 维护费 | 元 | 42.81 | 1 | 0 | 0 | 计价
YD4-36 | J03-01-033 | 人工 | 乙供 | 9101109 | 安装技术工 | 工日 | 2.5 | 107 | 0 | 0 | 计价
YD4-36 | J03-01-033 | 材料 | 乙供 | C19010102 | 汽油 | kg | 23.3 | 7.61 | 0 | 0 | 计价
YD4-36 | J03-01-036 | 机械 | 乙供 | JF001 | 折旧费 | 元 | 157.49 | 1 | 0 | 0 | 计价
YD4-36 | J03-01-036 | 机械 | 乙供 | JF002 | 检修费 | 元 | 73.41 | 1 | 0 | 0 | 计价
YD4-36 | J03-01-036 | 机械 | 乙供 | JF003 | 维护费 | 元 | 151.96 | 1 | 0 | 0 | 计价
YD4-36 | J03-01-036 | 人工 | 乙供 | 9101109 | 安装技术工 | 工日 | 2.5 | 107 | 0 | 0 | 计价
YD4-36 | J03-01-036 | 材料 | 乙供 | C19010201 | 柴油0号 | kg | 35.85 | 6.32 | 0 | 0 | 计价
YD4-36 | J04-01-004 | 机械 | 乙供 | JF001 | 折旧费 | 元 | 52.6 | 1 | 0 | 0 | 计价
YD4-36 | J04-01-004 | 机械 | 乙供 | JF002 | 检修费 | 元 | 11.69 | 1 | 0 | 0 | 计价
YD4-36 | J04-01-004 | 机械 | 乙供 | JF003 | 维护费 | 元 | 45.94 | 1 | 0 | 0 | 计价
YD4-36 | J04-01-004 | 人工 | 乙供 | 9101109 | 安装技术工 | 工日 | 1.0417 | 107 | 0 | 0 | 计价
YD4-36 | J04-01-004 | 材料 | 乙供 | C19010201 | 柴油0号 | kg | 35.49 | 6.32 | 0 | 0 | 计价
YD4-36 | J10-01-001 | 机械 | 乙供 | JF001 | 折旧费 | 元 | 1.84 | 1 | 0 | 0 | 计价
YD4-36 | J10-01-001 | 机械 | 乙供 | JF002 | 检修费 | 元 | 0.41 | 1 | 0 | 0 | 计价
YD4-36 | J10-01-001 | 机械 | 乙供 | JF003 | 维护费 | 元 | 1.37 | 1 | 0 | 0 | 计价
YD4-36 | J10-01-001 | 机械 | 乙供 | JF004 | 安拆费及场外运费 | 元 | 12.75 | 1 | 0 | 0 | 计价
YD4-36 | J10-01-001 | 材料 | 乙供 | C21020101 | 电 | kW·h | 60.27 | 0.84 | 0 | 0 | 计价
YD4-36 | J13-01-056 | 机械 | 乙供 | JF001 | 折旧费 | 元 | 456.58 | 1 | 0 | 0 | 计价
YD4-36 | J13-01-056 | 机械 | 乙供 | JF002 | 检修费 | 元 | 35.33 | 1 | 0 | 0 | 计价
YD4-36 | J13-01-056 | 机械 | 乙供 | JF003 | 维护费 | 元 | 100.69 | 1 | 0 | 0 | 计价
YD4-36 | J13-01-056 | 人工 | 乙供 | 9101109 | 安装技术工 | 工日 | 3.125 | 107 | 0 | 0 | 计价
YD4-36 | J13-01-056 | 材料 | 乙供 | C19010201 | 柴油0号 | kg | 50.1424 | 6.32 | 0 | 0 | 计价
YD4-36 | J04-01-002 | 机械 | 乙供 | JF001 | 折旧费 | 元 | 26.52 | 1 | 0 | 0 | 计价
YD4-36 | J04-01-002 | 机械 | 乙供 | JF002 | 检修费 | 元 | 5.89 | 1 | 0 | 0 | 计价
YD4-36 | J04-01-002 | 机械 | 乙供 | JF003 | 维护费 | 元 | 33.04 | 1 | 0 | 0 | 计价
YD4-36 | J04-01-002 | 人工 | 乙供 | 9101109 | 安装技术工 | 工日 | 1.0417 | 107 | 0 | 0 | 计价
YD4-36 | J04-01-002 | 材料 | 乙供 | C19010201 | 柴油0号 | kg | 32.19 | 6.32 | 0 | 0 | 计价
YD4-37 | J03-01-033 | 机械 | 乙供 | JF001 | 折旧费 | 元 | 44.37 | 1 | 0 | 0 | 计价
YD4-37 | J03-01-033 | 机械 | 乙供 | JF002 | 检修费 | 元 | 20.68 | 1 | 0 | 0 | 计价
YD4-37 | J03-01-033 | 机械 | 乙供 | JF003 | 维护费 | 元 | 42.81 | 1 | 0 | 0 | 计价
YD4-37 | J03-01-033 | 人工 | 乙供 | 9101109 | 安装技术工 | 工日 | 2.5 | 107 | 0 | 0 | 计价
YD4-37 | J03-01-033 | 材料 | 乙供 | C19010102 | 汽油 | kg | 23.3 | 7.61 | 0 | 0 | 计价
YD4-37 | J04-01-002 | 机械 | 乙供 | JF001 | 折旧费 | 元 | 26.52 | 1 | 0 | 0 | 计价
YD4-37 | J04-01-002 | 机械 | 乙供 | JF002 | 检修费 | 元 | 5.89 | 1 | 0 | 0 | 计价
YD4-37 | J04-01-002 | 机械 | 乙供 | JF003 | 维护费 | 元 | 33.04 | 1 | 0 | 0 | 计价
YD4-37 | J04-01-002 | 人工 | 乙供 | 9101109 | 安装技术工 | 工日 | 1.0417 | 107 | 0 | 0 | 计价
YD4-37 | J04-01-002 | 材料 | 乙供 | C19010201 | 柴油0号 | kg | 32.19 | 6.32 | 0 | 0 | 计价
YD4-37 | J13-01-060 | 机械 | 乙供 | JF001 | 折旧费 | 元 | 4.27 | 1 | 0 | 0 | 计价
YD4-37 | J13-01-060 | 机械 | 乙供 | JF002 | 检修费 | 元 | 0.5 | 1 | 0 | 0 | 计价
YD4-37 | J13-01-060 | 机械 | 乙供 | JF003 | 维护费 | 元 | 1.57 | 1 | 0 | 0 | 计价
YD4-37 | J13-01-060 | 机械 | 乙供 | JF004 | 安拆费及场外运费 | 元 | 6.1 | 1 | 0 | 0 | 计价
YD4-37 | J13-01-060 | 人工 | 乙供 | 9101109 | 安装技术工 | 工日 | 1.1905 | 107 | 0 | 0 | 计价
YD4-37 | J13-01-060 | 材料 | 乙供 | C19010102 | 汽油 | kg | 3.0451 | 7.61 | 0 | 0 | 计价
YD4-37 | J13-01-065 | 机械 | 乙供 | JF001 | 折旧费 | 元 | 15 | 1 | 0 | 0 | 计价
YD4-37 | J13-01-065 | 机械 | 乙供 | JF002 | 检修费 | 元 | 1.75 | 1 | 0 | 0 | 计价
YD4-37 | J13-01-065 | 机械 | 乙供 | JF003 | 维护费 | 元 | 1.86 | 1 | 0 | 0 | 计价
YD4-37 | J13-01-065 | 机械 | 乙供 | JF004 | 安拆费及场外运费 | 元 | 5.63 | 1 | 0 | 0 | 计价
YD4-37 | J13-01-065 | 材料 | 乙供 | C19010102 | 汽油 | kg | 7.2 | 7.61 | 0 | 0 | 计价
YD4-38 | J03-01-033 | 机械 | 乙供 | JF001 | 折旧费 | 元 | 44.37 | 1 | 0 | 0 | 计价
YD4-38 | J03-01-033 | 机械 | 乙供 | JF002 | 检修费 | 元 | 20.68 | 1 | 0 | 0 | 计价
YD4-38 | J03-01-033 | 机械 | 乙供 | JF003 | 维护费 | 元 | 42.81 | 1 | 0 | 0 | 计价
YD4-38 | J03-01-033 | 人工 | 乙供 | 9101109 | 安装技术工 | 工日 | 2.5 | 107 | 0 | 0 | 计价
YD4-38 | J03-01-033 | 材料 | 乙供 | C19010102 | 汽油 | kg | 23.3 | 7.61 | 0 | 0 | 计价
YD4-38 | J04-01-002 | 机械 | 乙供 | JF001 | 折旧费 | 元 | 26.52 | 1 | 0 | 0 | 计价
YD4-38 | J04-01-002 | 机械 | 乙供 | JF002 | 检修费 | 元 | 5.89 | 1 | 0 | 0 | 计价
YD4-38 | J04-01-002 | 机械 | 乙供 | JF003 | 维护费 | 元 | 33.04 | 1 | 0 | 0 | 计价
YD4-38 | J04-01-002 | 人工 | 乙供 | 9101109 | 安装技术工 | 工日 | 1.0417 | 107 | 0 | 0 | 计价
YD4-38 | J04-01-002 | 材料 | 乙供 | C19010201 | 柴油0号 | kg | 32.19 | 6.32 | 0 | 0 | 计价
YD4-38 | J13-01-060 | 机械 | 乙供 | JF001 | 折旧费 | 元 | 4.27 | 1 | 0 | 0 | 计价
YD4-38 | J13-01-060 | 机械 | 乙供 | JF002 | 检修费 | 元 | 0.5 | 1 | 0 | 0 | 计价
YD4-38 | J13-01-060 | 机械 | 乙供 | JF003 | 维护费 | 元 | 1.57 | 1 | 0 | 0 | 计价
YD4-38 | J13-01-060 | 机械 | 乙供 | JF004 | 安拆费及场外运费 | 元 | 6.1 | 1 | 0 | 0 | 计价
YD4-38 | J13-01-060 | 人工 | 乙供 | 9101109 | 安装技术工 | 工日 | 1.1905 | 107 | 0 | 0 | 计价
YD4-38 | J13-01-060 | 材料 | 乙供 | C19010102 | 汽油 | kg | 3.0451 | 7.61 | 0 | 0 | 计价
YD4-38 | J13-01-065 | 机械 | 乙供 | JF001 | 折旧费 | 元 | 15 | 1 | 0 | 0 | 计价
YD4-38 | J13-01-065 | 机械 | 乙供 | JF002 | 检修费 | 元 | 1.75 | 1 | 0 | 0 | 计价
YD4-38 | J13-01-065 | 机械 | 乙供 | JF003 | 维护费 | 元 | 1.86 | 1 | 0 | 0 | 计价
YD4-38 | J13-01-065 | 机械 | 乙供 | JF004 | 安拆费及场外运费 | 元 | 5.63 | 1 | 0 | 0 | 计价
YD4-38 | J13-01-065 | 材料 | 乙供 | C19010102 | 汽油 | kg | 7.2 | 7.61 | 0 | 0 | 计价
YD4-39 | J03-01-033 | 机械 | 乙供 | JF001 | 折旧费 | 元 | 44.37 | 1 | 0 | 0 | 计价
YD4-39 | J03-01-033 | 机械 | 乙供 | JF002 | 检修费 | 元 | 20.68 | 1 | 0 | 0 | 计价
YD4-39 | J03-01-033 | 机械 | 乙供 | JF003 | 维护费 | 元 | 42.81 | 1 | 0 | 0 | 计价
YD4-39 | J03-01-033 | 人工 | 乙供 | 9101109 | 安装技术工 | 工日 | 2.5 | 107 | 0 | 0 | 计价
YD4-39 | J03-01-033 | 材料 | 乙供 | C19010102 | 汽油 | kg | 23.3 | 7.61 | 0 | 0 | 计价
YD4-39 | J04-01-002 | 机械 | 乙供 | JF001 | 折旧费 | 元 | 26.52 | 1 | 0 | 0 | 计价
YD4-39 | J04-01-002 | 机械 | 乙供 | JF002 | 检修费 | 元 | 5.89 | 1 | 0 | 0 | 计价
YD4-39 | J04-01-002 | 机械 | 乙供 | JF003 | 维护费 | 元 | 33.04 | 1 | 0 | 0 | 计价
YD4-39 | J04-01-002 | 人工 | 乙供 | 9101109 | 安装技术工 | 工日 | 1.0417 | 107 | 0 | 0 | 计价
YD4-39 | J04-01-002 | 材料 | 乙供 | C19010201 | 柴油0号 | kg | 32.19 | 6.32 | 0 | 0 | 计价
YD4-39 | J13-01-060 | 机械 | 乙供 | JF001 | 折旧费 | 元 | 4.27 | 1 | 0 | 0 | 计价
YD4-39 | J13-01-060 | 机械 | 乙供 | JF002 | 检修费 | 元 | 0.5 | 1 | 0 | 0 | 计价
YD4-39 | J13-01-060 | 机械 | 乙供 | JF003 | 维护费 | 元 | 1.57 | 1 | 0 | 0 | 计价
YD4-39 | J13-01-060 | 机械 | 乙供 | JF004 | 安拆费及场外运费 | 元 | 6.1 | 1 | 0 | 0 | 计价
YD4-39 | J13-01-060 | 人工 | 乙供 | 9101109 | 安装技术工 | 工日 | 1.1905 | 107 | 0 | 0 | 计价
YD4-39 | J13-01-060 | 材料 | 乙供 | C19010102 | 汽油 | kg | 3.0451 | 7.61 | 0 | 0 | 计价
YD4-39 | J13-01-065 | 机械 | 乙供 | JF001 | 折旧费 | 元 | 15 | 1 | 0 | 0 | 计价
YD4-39 | J13-01-065 | 机械 | 乙供 | JF002 | 检修费 | 元 | 1.75 | 1 | 0 | 0 | 计价
YD4-39 | J13-01-065 | 机械 | 乙供 | JF003 | 维护费 | 元 | 1.86 | 1 | 0 | 0 | 计价
YD4-39 | J13-01-065 | 机械 | 乙供 | JF004 | 安拆费及场外运费 | 元 | 5.63 | 1 | 0 | 0 | 计价
YD4-39 | J13-01-065 | 材料 | 乙供 | C19010102 | 汽油 | kg | 7.2 | 7.61 | 0 | 0 | 计价
YD4-40 | J03-01-033 | 机械 | 乙供 | JF001 | 折旧费 | 元 | 44.37 | 1 | 0 | 0 | 计价
YD4-40 | J03-01-033 | 机械 | 乙供 | JF002 | 检修费 | 元 | 20.68 | 1 | 0 | 0 | 计价
YD4-40 | J03-01-033 | 机械 | 乙供 | JF003 | 维护费 | 元 | 42.81 | 1 | 0 | 0 | 计价
YD4-40 | J03-01-033 | 人工 | 乙供 | 9101109 | 安装技术工 | 工日 | 2.5 | 107 | 0 | 0 | 计价
YD4-40 | J03-01-033 | 材料 | 乙供 | C19010102 | 汽油 | kg | 23.3 | 7.61 | 0 | 0 | 计价
YD4-40 | J04-01-002 | 机械 | 乙供 | JF001 | 折旧费 | 元 | 26.52 | 1 | 0 | 0 | 计价
YD4-40 | J04-01-002 | 机械 | 乙供 | JF002 | 检修费 | 元 | 5.89 | 1 | 0 | 0 | 计价
YD4-40 | J04-01-002 | 机械 | 乙供 | JF003 | 维护费 | 元 | 33.04 | 1 | 0 | 0 | 计价
YD4-40 | J04-01-002 | 人工 | 乙供 | 9101109 | 安装技术工 | 工日 | 1.0417 | 107 | 0 | 0 | 计价
YD4-40 | J04-01-002 | 材料 | 乙供 | C19010201 | 柴油0号 | kg | 32.19 | 6.32 | 0 | 0 | 计价
YD4-40 | J13-01-060 | 机械 | 乙供 | JF001 | 折旧费 | 元 | 4.27 | 1 | 0 | 0 | 计价
YD4-40 | J13-01-060 | 机械 | 乙供 | JF002 | 检修费 | 元 | 0.5 | 1 | 0 | 0 | 计价
YD4-40 | J13-01-060 | 机械 | 乙供 | JF003 | 维护费 | 元 | 1.57 | 1 | 0 | 0 | 计价
YD4-40 | J13-01-060 | 机械 | 乙供 | JF004 | 安拆费及场外运费 | 元 | 6.1 | 1 | 0 | 0 | 计价
YD4-40 | J13-01-060 | 人工 | 乙供 | 9101109 | 安装技术工 | 工日 | 1.1905 | 107 | 0 | 0 | 计价
YD4-40 | J13-01-060 | 材料 | 乙供 | C19010102 | 汽油 | kg | 3.0451 | 7.61 | 0 | 0 | 计价
YD4-40 | J13-01-065 | 机械 | 乙供 | JF001 | 折旧费 | 元 | 15 | 1 | 0 | 0 | 计价
YD4-40 | J13-01-065 | 机械 | 乙供 | JF002 | 检修费 | 元 | 1.75 | 1 | 0 | 0 | 计价
YD4-40 | J13-01-065 | 机械 | 乙供 | JF003 | 维护费 | 元 | 1.86 | 1 | 0 | 0 | 计价
YD4-40 | J13-01-065 | 机械 | 乙供 | JF004 | 安拆费及场外运费 | 元 | 5.63 | 1 | 0 | 0 | 计价
YD4-40 | J13-01-065 | 材料 | 乙供 | C19010102 | 汽油 | kg | 7.2 | 7.61 | 0 | 0 | 计价
YD4-41 | J03-01-033 | 机械 | 乙供 | JF001 | 折旧费 | 元 | 44.37 | 1 | 0 | 0 | 计价
YD4-41 | J03-01-033 | 机械 | 乙供 | JF002 | 检修费 | 元 | 20.68 | 1 | 0 | 0 | 计价
YD4-41 | J03-01-033 | 机械 | 乙供 | JF003 | 维护费 | 元 | 42.81 | 1 | 0 | 0 | 计价
YD4-41 | J03-01-033 | 人工 | 乙供 | 9101109 | 安装技术工 | 工日 | 2.5 | 107 | 0 | 0 | 计价
YD4-41 | J03-01-033 | 材料 | 乙供 | C19010102 | 汽油 | kg | 23.3 | 7.61 | 0 | 0 | 计价
YD4-41 | J04-01-002 | 机械 | 乙供 | JF001 | 折旧费 | 元 | 26.52 | 1 | 0 | 0 | 计价
YD4-41 | J04-01-002 | 机械 | 乙供 | JF002 | 检修费 | 元 | 5.89 | 1 | 0 | 0 | 计价
YD4-41 | J04-01-002 | 机械 | 乙供 | JF003 | 维护费 | 元 | 33.04 | 1 | 0 | 0 | 计价
YD4-41 | J04-01-002 | 人工 | 乙供 | 9101109 | 安装技术工 | 工日 | 1.0417 | 107 | 0 | 0 | 计价
YD4-41 | J04-01-002 | 材料 | 乙供 | C19010201 | 柴油0号 | kg | 32.19 | 6.32 | 0 | 0 | 计价
YD4-41 | J13-01-060 | 机械 | 乙供 | JF001 | 折旧费 | 元 | 4.27 | 1 | 0 | 0 | 计价
YD4-41 | J13-01-060 | 机械 | 乙供 | JF002 | 检修费 | 元 | 0.5 | 1 | 0 | 0 | 计价
YD4-41 | J13-01-060 | 机械 | 乙供 | JF003 | 维护费 | 元 | 1.57 | 1 | 0 | 0 | 计价
YD4-41 | J13-01-060 | 机械 | 乙供 | JF004 | 安拆费及场外运费 | 元 | 6.1 | 1 | 0 | 0 | 计价
YD4-41 | J13-01-060 | 人工 | 乙供 | 9101109 | 安装技术工 | 工日 | 1.1905 | 107 | 0 | 0 | 计价
YD4-41 | J13-01-060 | 材料 | 乙供 | C19010102 | 汽油 | kg | 3.0451 | 7.61 | 0 | 0 | 计价
YD4-41 | J13-01-065 | 机械 | 乙供 | JF001 | 折旧费 | 元 | 15 | 1 | 0 | 0 | 计价
YD4-41 | J13-01-065 | 机械 | 乙供 | JF002 | 检修费 | 元 | 1.75 | 1 | 0 | 0 | 计价
YD4-41 | J13-01-065 | 机械 | 乙供 | JF003 | 维护费 | 元 | 1.86 | 1 | 0 | 0 | 计价
YD4-41 | J13-01-065 | 机械 | 乙供 | JF004 | 安拆费及场外运费 | 元 | 5.63 | 1 | 0 | 0 | 计价
YD4-41 | J13-01-065 | 材料 | 乙供 | C19010102 | 汽油 | kg | 7.2 | 7.61 | 0 | 0 | 计价
YD4-42 | J03-01-033 | 机械 | 乙供 | JF001 | 折旧费 | 元 | 44.37 | 1 | 0 | 0 | 计价
YD4-42 | J03-01-033 | 机械 | 乙供 | JF002 | 检修费 | 元 | 20.68 | 1 | 0 | 0 | 计价
YD4-42 | J03-01-033 | 机械 | 乙供 | JF003 | 维护费 | 元 | 42.81 | 1 | 0 | 0 | 计价
YD4-42 | J03-01-033 | 人工 | 乙供 | 9101109 | 安装技术工 | 工日 | 2.5 | 107 | 0 | 0 | 计价
YD4-42 | J03-01-033 | 材料 | 乙供 | C19010102 | 汽油 | kg | 23.3 | 7.61 | 0 | 0 | 计价
YD4-42 | J04-01-002 | 机械 | 乙供 | JF001 | 折旧费 | 元 | 26.52 | 1 | 0 | 0 | 计价
YD4-42 | J04-01-002 | 机械 | 乙供 | JF002 | 检修费 | 元 | 5.89 | 1 | 0 | 0 | 计价
YD4-42 | J04-01-002 | 机械 | 乙供 | JF003 | 维护费 | 元 | 33.04 | 1 | 0 | 0 | 计价
YD4-42 | J04-01-002 | 人工 | 乙供 | 9101109 | 安装技术工 | 工日 | 1.0417 | 107 | 0 | 0 | 计价
YD4-42 | J04-01-002 | 材料 | 乙供 | C19010201 | 柴油0号 | kg | 32.19 | 6.32 | 0 | 0 | 计价
YD4-42 | J13-01-060 | 机械 | 乙供 | JF001 | 折旧费 | 元 | 4.27 | 1 | 0 | 0 | 计价
YD4-42 | J13-01-060 | 机械 | 乙供 | JF002 | 检修费 | 元 | 0.5 | 1 | 0 | 0 | 计价
YD4-42 | J13-01-060 | 机械 | 乙供 | JF003 | 维护费 | 元 | 1.57 | 1 | 0 | 0 | 计价
YD4-42 | J13-01-060 | 机械 | 乙供 | JF004 | 安拆费及场外运费 | 元 | 6.1 | 1 | 0 | 0 | 计价
YD4-42 | J13-01-060 | 人工 | 乙供 | 9101109 | 安装技术工 | 工日 | 1.1905 | 107 | 0 | 0 | 计价
YD4-42 | J13-01-060 | 材料 | 乙供 | C19010102 | 汽油 | kg | 3.0451 | 7.61 | 0 | 0 | 计价
YD4-42 | J13-01-065 | 机械 | 乙供 | JF001 | 折旧费 | 元 | 15 | 1 | 0 | 0 | 计价
YD4-42 | J13-01-065 | 机械 | 乙供 | JF002 | 检修费 | 元 | 1.75 | 1 | 0 | 0 | 计价
YD4-42 | J13-01-065 | 机械 | 乙供 | JF003 | 维护费 | 元 | 1.86 | 1 | 0 | 0 | 计价
YD4-42 | J13-01-065 | 机械 | 乙供 | JF004 | 安拆费及场外运费 | 元 | 5.63 | 1 | 0 | 0 | 计价
YD4-42 | J13-01-065 | 材料 | 乙供 | C19010102 | 汽油 | kg | 7.2 | 7.61 | 0 | 0 | 计价
YD4-43 | J03-01-033 | 机械 | 乙供 | JF001 | 折旧费 | 元 | 44.37 | 1 | 0 | 0 | 计价
YD4-43 | J03-01-033 | 机械 | 乙供 | JF002 | 检修费 | 元 | 20.68 | 1 | 0 | 0 | 计价
YD4-43 | J03-01-033 | 机械 | 乙供 | JF003 | 维护费 | 元 | 42.81 | 1 | 0 | 0 | 计价
YD4-43 | J03-01-033 | 人工 | 乙供 | 9101109 | 安装技术工 | 工日 | 2.5 | 107 | 0 | 0 | 计价
YD4-43 | J03-01-033 | 材料 | 乙供 | C19010102 | 汽油 | kg | 23.3 | 7.61 | 0 | 0 | 计价
YD4-43 | J04-01-002 | 机械 | 乙供 | JF001 | 折旧费 | 元 | 26.52 | 1 | 0 | 0 | 计价
YD4-43 | J04-01-002 | 机械 | 乙供 | JF002 | 检修费 | 元 | 5.89 | 1 | 0 | 0 | 计价
YD4-43 | J04-01-002 | 机械 | 乙供 | JF003 | 维护费 | 元 | 33.04 | 1 | 0 | 0 | 计价
YD4-43 | J04-01-002 | 人工 | 乙供 | 9101109 | 安装技术工 | 工日 | 1.0417 | 107 | 0 | 0 | 计价
YD4-43 | J04-01-002 | 材料 | 乙供 | C19010201 | 柴油0号 | kg | 32.19 | 6.32 | 0 | 0 | 计价
YD4-43 | J13-01-060 | 机械 | 乙供 | JF001 | 折旧费 | 元 | 4.27 | 1 | 0 | 0 | 计价
YD4-43 | J13-01-060 | 机械 | 乙供 | JF002 | 检修费 | 元 | 0.5 | 1 | 0 | 0 | 计价
YD4-43 | J13-01-060 | 机械 | 乙供 | JF003 | 维护费 | 元 | 1.57 | 1 | 0 | 0 | 计价
YD4-43 | J13-01-060 | 机械 | 乙供 | JF004 | 安拆费及场外运费 | 元 | 6.1 | 1 | 0 | 0 | 计价
YD4-43 | J13-01-060 | 人工 | 乙供 | 9101109 | 安装技术工 | 工日 | 1.1905 | 107 | 0 | 0 | 计价
YD4-43 | J13-01-060 | 材料 | 乙供 | C19010102 | 汽油 | kg | 3.0451 | 7.61 | 0 | 0 | 计价
YD4-43 | J13-01-065 | 机械 | 乙供 | JF001 | 折旧费 | 元 | 15 | 1 | 0 | 0 | 计价
YD4-43 | J13-01-065 | 机械 | 乙供 | JF002 | 检修费 | 元 | 1.75 | 1 | 0 | 0 | 计价
YD4-43 | J13-01-065 | 机械 | 乙供 | JF003 | 维护费 | 元 | 1.86 | 1 | 0 | 0 | 计价
YD4-43 | J13-01-065 | 机械 | 乙供 | JF004 | 安拆费及场外运费 | 元 | 5.63 | 1 | 0 | 0 | 计价
YD4-43 | J13-01-065 | 材料 | 乙供 | C19010102 | 汽油 | kg | 7.2 | 7.61 | 0 | 0 | 计价
YD4-44 | J03-01-033 | 机械 | 乙供 | JF001 | 折旧费 | 元 | 44.37 | 1 | 0 | 0 | 计价
YD4-44 | J03-01-033 | 机械 | 乙供 | JF002 | 检修费 | 元 | 20.68 | 1 | 0 | 0 | 计价
YD4-44 | J03-01-033 | 机械 | 乙供 | JF003 | 维护费 | 元 | 42.81 | 1 | 0 | 0 | 计价
YD4-44 | J03-01-033 | 人工 | 乙供 | 9101109 | 安装技术工 | 工日 | 2.5 | 107 | 0 | 0 | 计价
YD4-44 | J03-01-033 | 材料 | 乙供 | C19010102 | 汽油 | kg | 23.3 | 7.61 | 0 | 0 | 计价
YD4-44 | J04-01-002 | 机械 | 乙供 | JF001 | 折旧费 | 元 | 26.52 | 1 | 0 | 0 | 计价
YD4-44 | J04-01-002 | 机械 | 乙供 | JF002 | 检修费 | 元 | 5.89 | 1 | 0 | 0 | 计价
YD4-44 | J04-01-002 | 机械 | 乙供 | JF003 | 维护费 | 元 | 33.04 | 1 | 0 | 0 | 计价
YD4-44 | J04-01-002 | 人工 | 乙供 | 9101109 | 安装技术工 | 工日 | 1.0417 | 107 | 0 | 0 | 计价
YD4-44 | J04-01-002 | 材料 | 乙供 | C19010201 | 柴油0号 | kg | 32.19 | 6.32 | 0 | 0 | 计价
YD4-44 | J13-01-060 | 机械 | 乙供 | JF001 | 折旧费 | 元 | 4.27 | 1 | 0 | 0 | 计价
YD4-44 | J13-01-060 | 机械 | 乙供 | JF002 | 检修费 | 元 | 0.5 | 1 | 0 | 0 | 计价
YD4-44 | J13-01-060 | 机械 | 乙供 | JF003 | 维护费 | 元 | 1.57 | 1 | 0 | 0 | 计价
YD4-44 | J13-01-060 | 机械 | 乙供 | JF004 | 安拆费及场外运费 | 元 | 6.1 | 1 | 0 | 0 | 计价
YD4-44 | J13-01-060 | 人工 | 乙供 | 9101109 | 安装技术工 | 工日 | 1.1905 | 107 | 0 | 0 | 计价
YD4-44 | J13-01-060 | 材料 | 乙供 | C19010102 | 汽油 | kg | 3.0451 | 7.61 | 0 | 0 | 计价
YD4-44 | J13-01-065 | 机械 | 乙供 | JF001 | 折旧费 | 元 | 15 | 1 | 0 | 0 | 计价
YD4-44 | J13-01-065 | 机械 | 乙供 | JF002 | 检修费 | 元 | 1.75 | 1 | 0 | 0 | 计价
YD4-44 | J13-01-065 | 机械 | 乙供 | JF003 | 维护费 | 元 | 1.86 | 1 | 0 | 0 | 计价
YD4-44 | J13-01-065 | 机械 | 乙供 | JF004 | 安拆费及场外运费 | 元 | 5.63 | 1 | 0 | 0 | 计价
YD4-44 | J13-01-065 | 材料 | 乙供 | C19010102 | 汽油 | kg | 7.2 | 7.61 | 0 | 0 | 计价
YD4-45 | J03-01-033 | 机械 | 乙供 | JF001 | 折旧费 | 元 | 44.37 | 1 | 0 | 0 | 计价
YD4-45 | J03-01-033 | 机械 | 乙供 | JF002 | 检修费 | 元 | 20.68 | 1 | 0 | 0 | 计价
YD4-45 | J03-01-033 | 机械 | 乙供 | JF003 | 维护费 | 元 | 42.81 | 1 | 0 | 0 | 计价
YD4-45 | J03-01-033 | 人工 | 乙供 | 9101109 | 安装技术工 | 工日 | 2.5 | 107 | 0 | 0 | 计价
YD4-45 | J03-01-033 | 材料 | 乙供 | C19010102 | 汽油 | kg | 23.3 | 7.61 | 0 | 0 | 计价
YD4-45 | J04-01-002 | 机械 | 乙供 | JF001 | 折旧费 | 元 | 26.52 | 1 | 0 | 0 | 计价
YD4-45 | J04-01-002 | 机械 | 乙供 | JF002 | 检修费 | 元 | 5.89 | 1 | 0 | 0 | 计价
YD4-45 | J04-01-002 | 机械 | 乙供 | JF003 | 维护费 | 元 | 33.04 | 1 | 0 | 0 | 计价
YD4-45 | J04-01-002 | 人工 | 乙供 | 9101109 | 安装技术工 | 工日 | 1.0417 | 107 | 0 | 0 | 计价
YD4-45 | J04-01-002 | 材料 | 乙供 | C19010201 | 柴油0号 | kg | 32.19 | 6.32 | 0 | 0 | 计价
YD4-45 | J13-01-060 | 机械 | 乙供 | JF001 | 折旧费 | 元 | 4.27 | 1 | 0 | 0 | 计价
YD4-45 | J13-01-060 | 机械 | 乙供 | JF002 | 检修费 | 元 | 0.5 | 1 | 0 | 0 | 计价
YD4-45 | J13-01-060 | 机械 | 乙供 | JF003 | 维护费 | 元 | 1.57 | 1 | 0 | 0 | 计价
YD4-45 | J13-01-060 | 机械 | 乙供 | JF004 | 安拆费及场外运费 | 元 | 6.1 | 1 | 0 | 0 | 计价
YD4-45 | J13-01-060 | 人工 | 乙供 | 9101109 | 安装技术工 | 工日 | 1.1905 | 107 | 0 | 0 | 计价
YD4-45 | J13-01-060 | 材料 | 乙供 | C19010102 | 汽油 | kg | 3.0451 | 7.61 | 0 | 0 | 计价
YD4-45 | J13-01-065 | 机械 | 乙供 | JF001 | 折旧费 | 元 | 15 | 1 | 0 | 0 | 计价
YD4-45 | J13-01-065 | 机械 | 乙供 | JF002 | 检修费 | 元 | 1.75 | 1 | 0 | 0 | 计价
YD4-45 | J13-01-065 | 机械 | 乙供 | JF003 | 维护费 | 元 | 1.86 | 1 | 0 | 0 | 计价
YD4-45 | J13-01-065 | 机械 | 乙供 | JF004 | 安拆费及场外运费 | 元 | 5.63 | 1 | 0 | 0 | 计价
YD4-45 | J13-01-065 | 材料 | 乙供 | C19010102 | 汽油 | kg | 7.2 | 7.61 | 0 | 0 | 计价
YD4-46 | J03-01-033 | 机械 | 乙供 | JF001 | 折旧费 | 元 | 44.37 | 1 | 0 | 0 | 计价
YD4-46 | J03-01-033 | 机械 | 乙供 | JF002 | 检修费 | 元 | 20.68 | 1 | 0 | 0 | 计价
YD4-46 | J03-01-033 | 机械 | 乙供 | JF003 | 维护费 | 元 | 42.81 | 1 | 0 | 0 | 计价
YD4-46 | J03-01-033 | 人工 | 乙供 | 9101109 | 安装技术工 | 工日 | 2.5 | 107 | 0 | 0 | 计价
YD4-46 | J03-01-033 | 材料 | 乙供 | C19010102 | 汽油 | kg | 23.3 | 7.61 | 0 | 0 | 计价
YD4-46 | J04-01-002 | 机械 | 乙供 | JF001 | 折旧费 | 元 | 26.52 | 1 | 0 | 0 | 计价
YD4-46 | J04-01-002 | 机械 | 乙供 | JF002 | 检修费 | 元 | 5.89 | 1 | 0 | 0 | 计价
YD4-46 | J04-01-002 | 机械 | 乙供 | JF003 | 维护费 | 元 | 33.04 | 1 | 0 | 0 | 计价
YD4-46 | J04-01-002 | 人工 | 乙供 | 9101109 | 安装技术工 | 工日 | 1.0417 | 107 | 0 | 0 | 计价
YD4-46 | J04-01-002 | 材料 | 乙供 | C19010201 | 柴油0号 | kg | 32.19 | 6.32 | 0 | 0 | 计价
YD4-46 | J13-01-055 | 机械 | 乙供 | JF001 | 折旧费 | 元 | 332.82 | 1 | 0 | 0 | 计价
YD4-46 | J13-01-055 | 机械 | 乙供 | JF002 | 检修费 | 元 | 27.23 | 1 | 0 | 0 | 计价
YD4-46 | J13-01-055 | 机械 | 乙供 | JF003 | 维护费 | 元 | 38.12 | 1 | 0 | 0 | 计价
YD4-46 | J13-01-055 | 人工 | 乙供 | 9101109 | 安装技术工 | 工日 | 3.125 | 107 | 0 | 0 | 计价
YD4-46 | J13-01-055 | 材料 | 乙供 | C19010201 | 柴油0号 | kg | 42.1424 | 6.32 | 0 | 0 | 计价
YD4-46 | J13-01-060 | 机械 | 乙供 | JF001 | 折旧费 | 元 | 4.27 | 1 | 0 | 0 | 计价
YD4-46 | J13-01-060 | 机械 | 乙供 | JF002 | 检修费 | 元 | 0.5 | 1 | 0 | 0 | 计价
YD4-46 | J13-01-060 | 机械 | 乙供 | JF003 | 维护费 | 元 | 1.57 | 1 | 0 | 0 | 计价
YD4-46 | J13-01-060 | 机械 | 乙供 | JF004 | 安拆费及场外运费 | 元 | 6.1 | 1 | 0 | 0 | 计价
YD4-46 | J13-01-060 | 人工 | 乙供 | 9101109 | 安装技术工 | 工日 | 1.1905 | 107 | 0 | 0 | 计价
YD4-46 | J13-01-060 | 材料 | 乙供 | C19010102 | 汽油 | kg | 3.0451 | 7.61 | 0 | 0 | 计价
YD4-46 | J13-01-065 | 机械 | 乙供 | JF001 | 折旧费 | 元 | 15 | 1 | 0 | 0 | 计价
YD4-46 | J13-01-065 | 机械 | 乙供 | JF002 | 检修费 | 元 | 1.75 | 1 | 0 | 0 | 计价
YD4-46 | J13-01-065 | 机械 | 乙供 | JF003 | 维护费 | 元 | 1.86 | 1 | 0 | 0 | 计价
YD4-46 | J13-01-065 | 机械 | 乙供 | JF004 | 安拆费及场外运费 | 元 | 5.63 | 1 | 0 | 0 | 计价
YD4-46 | J13-01-065 | 材料 | 乙供 | C19010102 | 汽油 | kg | 7.2 | 7.61 | 0 | 0 | 计价
YD4-47 | J03-01-033 | 机械 | 乙供 | JF001 | 折旧费 | 元 | 44.37 | 1 | 0 | 0 | 计价
YD4-47 | J03-01-033 | 机械 | 乙供 | JF002 | 检修费 | 元 | 20.68 | 1 | 0 | 0 | 计价
YD4-47 | J03-01-033 | 机械 | 乙供 | JF003 | 维护费 | 元 | 42.81 | 1 | 0 | 0 | 计价
YD4-47 | J03-01-033 | 人工 | 乙供 | 9101109 | 安装技术工 | 工日 | 2.5 | 107 | 0 | 0 | 计价
YD4-47 | J03-01-033 | 材料 | 乙供 | C19010102 | 汽油 | kg | 23.3 | 7.61 | 0 | 0 | 计价
YD4-47 | J04-01-002 | 机械 | 乙供 | JF001 | 折旧费 | 元 | 26.52 | 1 | 0 | 0 | 计价
YD4-47 | J04-01-002 | 机械 | 乙供 | JF002 | 检修费 | 元 | 5.89 | 1 | 0 | 0 | 计价
YD4-47 | J04-01-002 | 机械 | 乙供 | JF003 | 维护费 | 元 | 33.04 | 1 | 0 | 0 | 计价
YD4-47 | J04-01-002 | 人工 | 乙供 | 9101109 | 安装技术工 | 工日 | 1.0417 | 107 | 0 | 0 | 计价
YD4-47 | J04-01-002 | 材料 | 乙供 | C19010201 | 柴油0号 | kg | 32.19 | 6.32 | 0 | 0 | 计价
YD4-47 | J13-01-055 | 机械 | 乙供 | JF001 | 折旧费 | 元 | 332.82 | 1 | 0 | 0 | 计价
YD4-47 | J13-01-055 | 机械 | 乙供 | JF002 | 检修费 | 元 | 27.23 | 1 | 0 | 0 | 计价
YD4-47 | J13-01-055 | 机械 | 乙供 | JF003 | 维护费 | 元 | 38.12 | 1 | 0 | 0 | 计价
YD4-47 | J13-01-055 | 人工 | 乙供 | 9101109 | 安装技术工 | 工日 | 3.125 | 107 | 0 | 0 | 计价
YD4-47 | J13-01-055 | 材料 | 乙供 | C19010201 | 柴油0号 | kg | 42.1424 | 6.32 | 0 | 0 | 计价
YD4-47 | J13-01-060 | 机械 | 乙供 | JF001 | 折旧费 | 元 | 4.27 | 1 | 0 | 0 | 计价
YD4-47 | J13-01-060 | 机械 | 乙供 | JF002 | 检修费 | 元 | 0.5 | 1 | 0 | 0 | 计价
YD4-47 | J13-01-060 | 机械 | 乙供 | JF003 | 维护费 | 元 | 1.57 | 1 | 0 | 0 | 计价
YD4-47 | J13-01-060 | 机械 | 乙供 | JF004 | 安拆费及场外运费 | 元 | 6.1 | 1 | 0 | 0 | 计价
YD4-47 | J13-01-060 | 人工 | 乙供 | 9101109 | 安装技术工 | 工日 | 1.1905 | 107 | 0 | 0 | 计价
YD4-47 | J13-01-060 | 材料 | 乙供 | C19010102 | 汽油 | kg | 3.0451 | 7.61 | 0 | 0 | 计价
YD4-47 | J13-01-065 | 机械 | 乙供 | JF001 | 折旧费 | 元 | 15 | 1 | 0 | 0 | 计价
YD4-47 | J13-01-065 | 机械 | 乙供 | JF002 | 检修费 | 元 | 1.75 | 1 | 0 | 0 | 计价
YD4-47 | J13-01-065 | 机械 | 乙供 | JF003 | 维护费 | 元 | 1.86 | 1 | 0 | 0 | 计价
YD4-47 | J13-01-065 | 机械 | 乙供 | JF004 | 安拆费及场外运费 | 元 | 5.63 | 1 | 0 | 0 | 计价
YD4-47 | J13-01-065 | 材料 | 乙供 | C19010102 | 汽油 | kg | 7.2 | 7.61 | 0 | 0 | 计价
YD4-48 | J03-01-033 | 机械 | 乙供 | JF001 | 折旧费 | 元 | 44.37 | 1 | 0 | 0 | 计价
YD4-48 | J03-01-033 | 机械 | 乙供 | JF002 | 检修费 | 元 | 20.68 | 1 | 0 | 0 | 计价
YD4-48 | J03-01-033 | 机械 | 乙供 | JF003 | 维护费 | 元 | 42.81 | 1 | 0 | 0 | 计价
YD4-48 | J03-01-033 | 人工 | 乙供 | 9101109 | 安装技术工 | 工日 | 2.5 | 107 | 0 | 0 | 计价
YD4-48 | J03-01-033 | 材料 | 乙供 | C19010102 | 汽油 | kg | 23.3 | 7.61 | 0 | 0 | 计价
YD4-48 | J04-01-002 | 机械 | 乙供 | JF001 | 折旧费 | 元 | 26.52 | 1 | 0 | 0 | 计价
YD4-48 | J04-01-002 | 机械 | 乙供 | JF002 | 检修费 | 元 | 5.89 | 1 | 0 | 0 | 计价
YD4-48 | J04-01-002 | 机械 | 乙供 | JF003 | 维护费 | 元 | 33.04 | 1 | 0 | 0 | 计价
YD4-48 | J04-01-002 | 人工 | 乙供 | 9101109 | 安装技术工 | 工日 | 1.0417 | 107 | 0 | 0 | 计价
YD4-48 | J04-01-002 | 材料 | 乙供 | C19010201 | 柴油0号 | kg | 32.19 | 6.32 | 0 | 0 | 计价
YD4-48 | J13-01-055 | 机械 | 乙供 | JF001 | 折旧费 | 元 | 332.82 | 1 | 0 | 0 | 计价
YD4-48 | J13-01-055 | 机械 | 乙供 | JF002 | 检修费 | 元 | 27.23 | 1 | 0 | 0 | 计价
YD4-48 | J13-01-055 | 机械 | 乙供 | JF003 | 维护费 | 元 | 38.12 | 1 | 0 | 0 | 计价
YD4-48 | J13-01-055 | 人工 | 乙供 | 9101109 | 安装技术工 | 工日 | 3.125 | 107 | 0 | 0 | 计价
YD4-48 | J13-01-055 | 材料 | 乙供 | C19010201 | 柴油0号 | kg | 42.1424 | 6.32 | 0 | 0 | 计价
YD4-48 | J13-01-060 | 机械 | 乙供 | JF001 | 折旧费 | 元 | 4.27 | 1 | 0 | 0 | 计价
YD4-48 | J13-01-060 | 机械 | 乙供 | JF002 | 检修费 | 元 | 0.5 | 1 | 0 | 0 | 计价
YD4-48 | J13-01-060 | 机械 | 乙供 | JF003 | 维护费 | 元 | 1.57 | 1 | 0 | 0 | 计价
YD4-48 | J13-01-060 | 机械 | 乙供 | JF004 | 安拆费及场外运费 | 元 | 6.1 | 1 | 0 | 0 | 计价
YD4-48 | J13-01-060 | 人工 | 乙供 | 9101109 | 安装技术工 | 工日 | 1.1905 | 107 | 0 | 0 | 计价
YD4-48 | J13-01-060 | 材料 | 乙供 | C19010102 | 汽油 | kg | 3.0451 | 7.61 | 0 | 0 | 计价
YD4-48 | J13-01-065 | 机械 | 乙供 | JF001 | 折旧费 | 元 | 15 | 1 | 0 | 0 | 计价
YD4-48 | J13-01-065 | 机械 | 乙供 | JF002 | 检修费 | 元 | 1.75 | 1 | 0 | 0 | 计价
YD4-48 | J13-01-065 | 机械 | 乙供 | JF003 | 维护费 | 元 | 1.86 | 1 | 0 | 0 | 计价
YD4-48 | J13-01-065 | 机械 | 乙供 | JF004 | 安拆费及场外运费 | 元 | 5.63 | 1 | 0 | 0 | 计价
YD4-48 | J13-01-065 | 材料 | 乙供 | C19010102 | 汽油 | kg | 7.2 | 7.61 | 0 | 0 | 计价
YD4-49 | J03-01-033 | 机械 | 乙供 | JF001 | 折旧费 | 元 | 44.37 | 1 | 0 | 0 | 计价
YD4-49 | J03-01-033 | 机械 | 乙供 | JF002 | 检修费 | 元 | 20.68 | 1 | 0 | 0 | 计价
YD4-49 | J03-01-033 | 机械 | 乙供 | JF003 | 维护费 | 元 | 42.81 | 1 | 0 | 0 | 计价
YD4-49 | J03-01-033 | 人工 | 乙供 | 9101109 | 安装技术工 | 工日 | 2.5 | 107 | 0 | 0 | 计价
YD4-49 | J03-01-033 | 材料 | 乙供 | C19010102 | 汽油 | kg | 23.3 | 7.61 | 0 | 0 | 计价
YD4-49 | J04-01-002 | 机械 | 乙供 | JF001 | 折旧费 | 元 | 26.52 | 1 | 0 | 0 | 计价
YD4-49 | J04-01-002 | 机械 | 乙供 | JF002 | 检修费 | 元 | 5.89 | 1 | 0 | 0 | 计价
YD4-49 | J04-01-002 | 机械 | 乙供 | JF003 | 维护费 | 元 | 33.04 | 1 | 0 | 0 | 计价
YD4-49 | J04-01-002 | 人工 | 乙供 | 9101109 | 安装技术工 | 工日 | 1.0417 | 107 | 0 | 0 | 计价
YD4-49 | J04-01-002 | 材料 | 乙供 | C19010201 | 柴油0号 | kg | 32.19 | 6.32 | 0 | 0 | 计价
YD4-49 | J13-01-055 | 机械 | 乙供 | JF001 | 折旧费 | 元 | 332.82 | 1 | 0 | 0 | 计价
YD4-49 | J13-01-055 | 机械 | 乙供 | JF002 | 检修费 | 元 | 27.23 | 1 | 0 | 0 | 计价
YD4-49 | J13-01-055 | 机械 | 乙供 | JF003 | 维护费 | 元 | 38.12 | 1 | 0 | 0 | 计价
YD4-49 | J13-01-055 | 人工 | 乙供 | 9101109 | 安装技术工 | 工日 | 3.125 | 107 | 0 | 0 | 计价
YD4-49 | J13-01-055 | 材料 | 乙供 | C19010201 | 柴油0号 | kg | 42.1424 | 6.32 | 0 | 0 | 计价
YD4-49 | J13-01-060 | 机械 | 乙供 | JF001 | 折旧费 | 元 | 4.27 | 1 | 0 | 0 | 计价
YD4-49 | J13-01-060 | 机械 | 乙供 | JF002 | 检修费 | 元 | 0.5 | 1 | 0 | 0 | 计价
YD4-49 | J13-01-060 | 机械 | 乙供 | JF003 | 维护费 | 元 | 1.57 | 1 | 0 | 0 | 计价
YD4-49 | J13-01-060 | 机械 | 乙供 | JF004 | 安拆费及场外运费 | 元 | 6.1 | 1 | 0 | 0 | 计价
YD4-49 | J13-01-060 | 人工 | 乙供 | 9101109 | 安装技术工 | 工日 | 1.1905 | 107 | 0 | 0 | 计价
YD4-49 | J13-01-060 | 材料 | 乙供 | C19010102 | 汽油 | kg | 3.0451 | 7.61 | 0 | 0 | 计价
YD4-49 | J13-01-065 | 机械 | 乙供 | JF001 | 折旧费 | 元 | 15 | 1 | 0 | 0 | 计价
YD4-49 | J13-01-065 | 机械 | 乙供 | JF002 | 检修费 | 元 | 1.75 | 1 | 0 | 0 | 计价
YD4-49 | J13-01-065 | 机械 | 乙供 | JF003 | 维护费 | 元 | 1.86 | 1 | 0 | 0 | 计价
YD4-49 | J13-01-065 | 机械 | 乙供 | JF004 | 安拆费及场外运费 | 元 | 5.63 | 1 | 0 | 0 | 计价
YD4-49 | J13-01-065 | 材料 | 乙供 | C19010102 | 汽油 | kg | 7.2 | 7.61 | 0 | 0 | 计价
YD4-50 | J03-01-033 | 机械 | 乙供 | JF001 | 折旧费 | 元 | 44.37 | 1 | 0 | 0 | 计价
YD4-50 | J03-01-033 | 机械 | 乙供 | JF002 | 检修费 | 元 | 20.68 | 1 | 0 | 0 | 计价
YD4-50 | J03-01-033 | 机械 | 乙供 | JF003 | 维护费 | 元 | 42.81 | 1 | 0 | 0 | 计价
YD4-50 | J03-01-033 | 人工 | 乙供 | 9101109 | 安装技术工 | 工日 | 2.5 | 107 | 0 | 0 | 计价
YD4-50 | J03-01-033 | 材料 | 乙供 | C19010102 | 汽油 | kg | 23.3 | 7.61 | 0 | 0 | 计价
YD4-50 | J04-01-002 | 机械 | 乙供 | JF001 | 折旧费 | 元 | 26.52 | 1 | 0 | 0 | 计价
YD4-50 | J04-01-002 | 机械 | 乙供 | JF002 | 检修费 | 元 | 5.89 | 1 | 0 | 0 | 计价
YD4-50 | J04-01-002 | 机械 | 乙供 | JF003 | 维护费 | 元 | 33.04 | 1 | 0 | 0 | 计价
YD4-50 | J04-01-002 | 人工 | 乙供 | 9101109 | 安装技术工 | 工日 | 1.0417 | 107 | 0 | 0 | 计价
YD4-50 | J04-01-002 | 材料 | 乙供 | C19010201 | 柴油0号 | kg | 32.19 | 6.32 | 0 | 0 | 计价
YD4-50 | J13-01-055 | 机械 | 乙供 | JF001 | 折旧费 | 元 | 332.82 | 1 | 0 | 0 | 计价
YD4-50 | J13-01-055 | 机械 | 乙供 | JF002 | 检修费 | 元 | 27.23 | 1 | 0 | 0 | 计价
YD4-50 | J13-01-055 | 机械 | 乙供 | JF003 | 维护费 | 元 | 38.12 | 1 | 0 | 0 | 计价
YD4-50 | J13-01-055 | 人工 | 乙供 | 9101109 | 安装技术工 | 工日 | 3.125 | 107 | 0 | 0 | 计价
YD4-50 | J13-01-055 | 材料 | 乙供 | C19010201 | 柴油0号 | kg | 42.1424 | 6.32 | 0 | 0 | 计价
YD4-50 | J13-01-060 | 机械 | 乙供 | JF001 | 折旧费 | 元 | 4.27 | 1 | 0 | 0 | 计价
YD4-50 | J13-01-060 | 机械 | 乙供 | JF002 | 检修费 | 元 | 0.5 | 1 | 0 | 0 | 计价
YD4-50 | J13-01-060 | 机械 | 乙供 | JF003 | 维护费 | 元 | 1.57 | 1 | 0 | 0 | 计价
YD4-50 | J13-01-060 | 机械 | 乙供 | JF004 | 安拆费及场外运费 | 元 | 6.1 | 1 | 0 | 0 | 计价
YD4-50 | J13-01-060 | 人工 | 乙供 | 9101109 | 安装技术工 | 工日 | 1.1905 | 107 | 0 | 0 | 计价
YD4-50 | J13-01-060 | 材料 | 乙供 | C19010102 | 汽油 | kg | 3.0451 | 7.61 | 0 | 0 | 计价
YD4-50 | J13-01-065 | 机械 | 乙供 | JF001 | 折旧费 | 元 | 15 | 1 | 0 | 0 | 计价
YD4-50 | J13-01-065 | 机械 | 乙供 | JF002 | 检修费 | 元 | 1.75 | 1 | 0 | 0 | 计价
YD4-50 | J13-01-065 | 机械 | 乙供 | JF003 | 维护费 | 元 | 1.86 | 1 | 0 | 0 | 计价
YD4-50 | J13-01-065 | 机械 | 乙供 | JF004 | 安拆费及场外运费 | 元 | 5.63 | 1 | 0 | 0 | 计价
YD4-50 | J13-01-065 | 材料 | 乙供 | C19010102 | 汽油 | kg | 7.2 | 7.61 | 0 | 0 | 计价
YD4-51 | J03-01-033 | 机械 | 乙供 | JF001 | 折旧费 | 元 | 44.37 | 1 | 0 | 0 | 计价
YD4-51 | J03-01-033 | 机械 | 乙供 | JF002 | 检修费 | 元 | 20.68 | 1 | 0 | 0 | 计价
YD4-51 | J03-01-033 | 机械 | 乙供 | JF003 | 维护费 | 元 | 42.81 | 1 | 0 | 0 | 计价
YD4-51 | J03-01-033 | 人工 | 乙供 | 9101109 | 安装技术工 | 工日 | 2.5 | 107 | 0 | 0 | 计价
YD4-51 | J03-01-033 | 材料 | 乙供 | C19010102 | 汽油 | kg | 23.3 | 7.61 | 0 | 0 | 计价
YD4-51 | J04-01-002 | 机械 | 乙供 | JF001 | 折旧费 | 元 | 26.52 | 1 | 0 | 0 | 计价
YD4-51 | J04-01-002 | 机械 | 乙供 | JF002 | 检修费 | 元 | 5.89 | 1 | 0 | 0 | 计价
YD4-51 | J04-01-002 | 机械 | 乙供 | JF003 | 维护费 | 元 | 33.04 | 1 | 0 | 0 | 计价
YD4-51 | J04-01-002 | 人工 | 乙供 | 9101109 | 安装技术工 | 工日 | 1.0417 | 107 | 0 | 0 | 计价
YD4-51 | J04-01-002 | 材料 | 乙供 | C19010201 | 柴油0号 | kg | 32.19 | 6.32 | 0 | 0 | 计价
YD4-51 | J13-01-055 | 机械 | 乙供 | JF001 | 折旧费 | 元 | 332.82 | 1 | 0 | 0 | 计价
YD4-51 | J13-01-055 | 机械 | 乙供 | JF002 | 检修费 | 元 | 27.23 | 1 | 0 | 0 | 计价
YD4-51 | J13-01-055 | 机械 | 乙供 | JF003 | 维护费 | 元 | 38.12 | 1 | 0 | 0 | 计价
YD4-51 | J13-01-055 | 人工 | 乙供 | 9101109 | 安装技术工 | 工日 | 3.125 | 107 | 0 | 0 | 计价
YD4-51 | J13-01-055 | 材料 | 乙供 | C19010201 | 柴油0号 | kg | 42.1424 | 6.32 | 0 | 0 | 计价
YD4-51 | J13-01-060 | 机械 | 乙供 | JF001 | 折旧费 | 元 | 4.27 | 1 | 0 | 0 | 计价
YD4-51 | J13-01-060 | 机械 | 乙供 | JF002 | 检修费 | 元 | 0.5 | 1 | 0 | 0 | 计价
YD4-51 | J13-01-060 | 机械 | 乙供 | JF003 | 维护费 | 元 | 1.57 | 1 | 0 | 0 | 计价
YD4-51 | J13-01-060 | 机械 | 乙供 | JF004 | 安拆费及场外运费 | 元 | 6.1 | 1 | 0 | 0 | 计价
YD4-51 | J13-01-060 | 人工 | 乙供 | 9101109 | 安装技术工 | 工日 | 1.1905 | 107 | 0 | 0 | 计价
YD4-51 | J13-01-060 | 材料 | 乙供 | C19010102 | 汽油 | kg | 3.0451 | 7.61 | 0 | 0 | 计价
YD4-51 | J13-01-065 | 机械 | 乙供 | JF001 | 折旧费 | 元 | 15 | 1 | 0 | 0 | 计价
YD4-51 | J13-01-065 | 机械 | 乙供 | JF002 | 检修费 | 元 | 1.75 | 1 | 0 | 0 | 计价
YD4-51 | J13-01-065 | 机械 | 乙供 | JF003 | 维护费 | 元 | 1.86 | 1 | 0 | 0 | 计价
YD4-51 | J13-01-065 | 机械 | 乙供 | JF004 | 安拆费及场外运费 | 元 | 5.63 | 1 | 0 | 0 | 计价
YD4-51 | J13-01-065 | 材料 | 乙供 | C19010102 | 汽油 | kg | 7.2 | 7.61 | 0 | 0 | 计价
YD4-52 | J04-01-002 | 机械 | 乙供 | JF001 | 折旧费 | 元 | 26.52 | 1 | 0 | 0 | 计价
YD4-52 | J04-01-002 | 机械 | 乙供 | JF002 | 检修费 | 元 | 5.89 | 1 | 0 | 0 | 计价
YD4-52 | J04-01-002 | 机械 | 乙供 | JF003 | 维护费 | 元 | 33.04 | 1 | 0 | 0 | 计价
YD4-52 | J04-01-002 | 人工 | 乙供 | 9101109 | 安装技术工 | 工日 | 1.0417 | 107 | 0 | 0 | 计价
YD4-52 | J04-01-002 | 材料 | 乙供 | C19010201 | 柴油0号 | kg | 32.19 | 6.32 | 0 | 0 | 计价
YD4-52 | J13-01-055 | 机械 | 乙供 | JF001 | 折旧费 | 元 | 332.82 | 1 | 0 | 0 | 计价
YD4-52 | J13-01-055 | 机械 | 乙供 | JF002 | 检修费 | 元 | 27.23 | 1 | 0 | 0 | 计价
YD4-52 | J13-01-055 | 机械 | 乙供 | JF003 | 维护费 | 元 | 38.12 | 1 | 0 | 0 | 计价
YD4-52 | J13-01-055 | 人工 | 乙供 | 9101109 | 安装技术工 | 工日 | 3.125 | 107 | 0 | 0 | 计价
YD4-52 | J13-01-055 | 材料 | 乙供 | C19010201 | 柴油0号 | kg | 42.1424 | 6.32 | 0 | 0 | 计价
YD4-52 | J13-01-060 | 机械 | 乙供 | JF001 | 折旧费 | 元 | 4.27 | 1 | 0 | 0 | 计价
YD4-52 | J13-01-060 | 机械 | 乙供 | JF002 | 检修费 | 元 | 0.5 | 1 | 0 | 0 | 计价
YD4-52 | J13-01-060 | 机械 | 乙供 | JF003 | 维护费 | 元 | 1.57 | 1 | 0 | 0 | 计价
YD4-52 | J13-01-060 | 机械 | 乙供 | JF004 | 安拆费及场外运费 | 元 | 6.1 | 1 | 0 | 0 | 计价
YD4-52 | J13-01-060 | 人工 | 乙供 | 9101109 | 安装技术工 | 工日 | 1.1905 | 107 | 0 | 0 | 计价
YD4-52 | J13-01-060 | 材料 | 乙供 | C19010102 | 汽油 | kg | 3.0451 | 7.61 | 0 | 0 | 计价
YD4-52 | J13-01-065 | 机械 | 乙供 | JF001 | 折旧费 | 元 | 15 | 1 | 0 | 0 | 计价
YD4-52 | J13-01-065 | 机械 | 乙供 | JF002 | 检修费 | 元 | 1.75 | 1 | 0 | 0 | 计价
YD4-52 | J13-01-065 | 机械 | 乙供 | JF003 | 维护费 | 元 | 1.86 | 1 | 0 | 0 | 计价
YD4-52 | J13-01-065 | 机械 | 乙供 | JF004 | 安拆费及场外运费 | 元 | 5.63 | 1 | 0 | 0 | 计价
YD4-52 | J13-01-065 | 材料 | 乙供 | C19010102 | 汽油 | kg | 7.2 | 7.61 | 0 | 0 | 计价
YD4-52 | J03-01-033 | 机械 | 乙供 | JF001 | 折旧费 | 元 | 44.37 | 1 | 0 | 0 | 计价
YD4-52 | J03-01-033 | 机械 | 乙供 | JF002 | 检修费 | 元 | 20.68 | 1 | 0 | 0 | 计价
YD4-52 | J03-01-033 | 机械 | 乙供 | JF003 | 维护费 | 元 | 42.81 | 1 | 0 | 0 | 计价
YD4-52 | J03-01-033 | 人工 | 乙供 | 9101109 | 安装技术工 | 工日 | 2.5 | 107 | 0 | 0 | 计价
YD4-52 | J03-01-033 | 材料 | 乙供 | C19010102 | 汽油 | kg | 23.3 | 7.61 | 0 | 0 | 计价
YD4-53 | J04-01-002 | 机械 | 乙供 | JF001 | 折旧费 | 元 | 26.52 | 1 | 0 | 0 | 计价
YD4-53 | J04-01-002 | 机械 | 乙供 | JF002 | 检修费 | 元 | 5.89 | 1 | 0 | 0 | 计价
YD4-53 | J04-01-002 | 机械 | 乙供 | JF003 | 维护费 | 元 | 33.04 | 1 | 0 | 0 | 计价
YD4-53 | J04-01-002 | 人工 | 乙供 | 9101109 | 安装技术工 | 工日 | 1.0417 | 107 | 0 | 0 | 计价
YD4-53 | J04-01-002 | 材料 | 乙供 | C19010201 | 柴油0号 | kg | 32.19 | 6.32 | 0 | 0 | 计价
YD4-53 | J13-01-055 | 机械 | 乙供 | JF001 | 折旧费 | 元 | 332.82 | 1 | 0 | 0 | 计价
YD4-53 | J13-01-055 | 机械 | 乙供 | JF002 | 检修费 | 元 | 27.23 | 1 | 0 | 0 | 计价
YD4-53 | J13-01-055 | 机械 | 乙供 | JF003 | 维护费 | 元 | 38.12 | 1 | 0 | 0 | 计价
YD4-53 | J13-01-055 | 人工 | 乙供 | 9101109 | 安装技术工 | 工日 | 3.125 | 107 | 0 | 0 | 计价
YD4-53 | J13-01-055 | 材料 | 乙供 | C19010201 | 柴油0号 | kg | 42.1424 | 6.32 | 0 | 0 | 计价
YD4-53 | J13-01-060 | 机械 | 乙供 | JF001 | 折旧费 | 元 | 4.27 | 1 | 0 | 0 | 计价
YD4-53 | J13-01-060 | 机械 | 乙供 | JF002 | 检修费 | 元 | 0.5 | 1 | 0 | 0 | 计价
YD4-53 | J13-01-060 | 机械 | 乙供 | JF003 | 维护费 | 元 | 1.57 | 1 | 0 | 0 | 计价
YD4-53 | J13-01-060 | 机械 | 乙供 | JF004 | 安拆费及场外运费 | 元 | 6.1 | 1 | 0 | 0 | 计价
YD4-53 | J13-01-060 | 人工 | 乙供 | 9101109 | 安装技术工 | 工日 | 1.1905 | 107 | 0 | 0 | 计价
YD4-53 | J13-01-060 | 材料 | 乙供 | C19010102 | 汽油 | kg | 3.0451 | 7.61 | 0 | 0 | 计价
YD4-53 | J13-01-065 | 机械 | 乙供 | JF001 | 折旧费 | 元 | 15 | 1 | 0 | 0 | 计价
YD4-53 | J13-01-065 | 机械 | 乙供 | JF002 | 检修费 | 元 | 1.75 | 1 | 0 | 0 | 计价
YD4-53 | J13-01-065 | 机械 | 乙供 | JF003 | 维护费 | 元 | 1.86 | 1 | 0 | 0 | 计价
YD4-53 | J13-01-065 | 机械 | 乙供 | JF004 | 安拆费及场外运费 | 元 | 5.63 | 1 | 0 | 0 | 计价
YD4-53 | J13-01-065 | 材料 | 乙供 | C19010102 | 汽油 | kg | 7.2 | 7.61 | 0 | 0 | 计价
YD4-53 | J03-01-033 | 机械 | 乙供 | JF001 | 折旧费 | 元 | 44.37 | 1 | 0 | 0 | 计价
YD4-53 | J03-01-033 | 机械 | 乙供 | JF002 | 检修费 | 元 | 20.68 | 1 | 0 | 0 | 计价
YD4-53 | J03-01-033 | 机械 | 乙供 | JF003 | 维护费 | 元 | 42.81 | 1 | 0 | 0 | 计价
YD4-53 | J03-01-033 | 人工 | 乙供 | 9101109 | 安装技术工 | 工日 | 2.5 | 107 | 0 | 0 | 计价
YD4-53 | J03-01-033 | 材料 | 乙供 | C19010102 | 汽油 | kg | 23.3 | 7.61 | 0 | 0 | 计价
YD4-54 | J04-01-002 | 机械 | 乙供 | JF001 | 折旧费 | 元 | 26.52 | 1 | 0 | 0 | 计价
YD4-54 | J04-01-002 | 机械 | 乙供 | JF002 | 检修费 | 元 | 5.89 | 1 | 0 | 0 | 计价
YD4-54 | J04-01-002 | 机械 | 乙供 | JF003 | 维护费 | 元 | 33.04 | 1 | 0 | 0 | 计价
YD4-54 | J04-01-002 | 人工 | 乙供 | 9101109 | 安装技术工 | 工日 | 1.0417 | 107 | 0 | 0 | 计价
YD4-54 | J04-01-002 | 材料 | 乙供 | C19010201 | 柴油0号 | kg | 32.19 | 6.32 | 0 | 0 | 计价
YD4-54 | J13-01-055 | 机械 | 乙供 | JF001 | 折旧费 | 元 | 332.82 | 1 | 0 | 0 | 计价
YD4-54 | J13-01-055 | 机械 | 乙供 | JF002 | 检修费 | 元 | 27.23 | 1 | 0 | 0 | 计价
YD4-54 | J13-01-055 | 机械 | 乙供 | JF003 | 维护费 | 元 | 38.12 | 1 | 0 | 0 | 计价
YD4-54 | J13-01-055 | 人工 | 乙供 | 9101109 | 安装技术工 | 工日 | 3.125 | 107 | 0 | 0 | 计价
YD4-54 | J13-01-055 | 材料 | 乙供 | C19010201 | 柴油0号 | kg | 42.1424 | 6.32 | 0 | 0 | 计价
YD4-54 | J13-01-060 | 机械 | 乙供 | JF001 | 折旧费 | 元 | 4.27 | 1 | 0 | 0 | 计价
YD4-54 | J13-01-060 | 机械 | 乙供 | JF002 | 检修费 | 元 | 0.5 | 1 | 0 | 0 | 计价
YD4-54 | J13-01-060 | 机械 | 乙供 | JF003 | 维护费 | 元 | 1.57 | 1 | 0 | 0 | 计价
YD4-54 | J13-01-060 | 机械 | 乙供 | JF004 | 安拆费及场外运费 | 元 | 6.1 | 1 | 0 | 0 | 计价
YD4-54 | J13-01-060 | 人工 | 乙供 | 9101109 | 安装技术工 | 工日 | 1.1905 | 107 | 0 | 0 | 计价
YD4-54 | J13-01-060 | 材料 | 乙供 | C19010102 | 汽油 | kg | 3.0451 | 7.61 | 0 | 0 | 计价
YD4-54 | J13-01-065 | 机械 | 乙供 | JF001 | 折旧费 | 元 | 15 | 1 | 0 | 0 | 计价
YD4-54 | J13-01-065 | 机械 | 乙供 | JF002 | 检修费 | 元 | 1.75 | 1 | 0 | 0 | 计价
YD4-54 | J13-01-065 | 机械 | 乙供 | JF003 | 维护费 | 元 | 1.86 | 1 | 0 | 0 | 计价
YD4-54 | J13-01-065 | 机械 | 乙供 | JF004 | 安拆费及场外运费 | 元 | 5.63 | 1 | 0 | 0 | 计价
YD4-54 | J13-01-065 | 材料 | 乙供 | C19010102 | 汽油 | kg | 7.2 | 7.61 | 0 | 0 | 计价
YD4-54 | J03-01-033 | 机械 | 乙供 | JF001 | 折旧费 | 元 | 44.37 | 1 | 0 | 0 | 计价
YD4-54 | J03-01-033 | 机械 | 乙供 | JF002 | 检修费 | 元 | 20.68 | 1 | 0 | 0 | 计价
YD4-54 | J03-01-033 | 机械 | 乙供 | JF003 | 维护费 | 元 | 42.81 | 1 | 0 | 0 | 计价
YD4-54 | J03-01-033 | 人工 | 乙供 | 9101109 | 安装技术工 | 工日 | 2.5 | 107 | 0 | 0 | 计价
YD4-54 | J03-01-033 | 材料 | 乙供 | C19010102 | 汽油 | kg | 23.3 | 7.61 | 0 | 0 | 计价
YD4-55 | J04-01-002 | 机械 | 乙供 | JF001 | 折旧费 | 元 | 26.52 | 1 | 0 | 0 | 计价
YD4-55 | J04-01-002 | 机械 | 乙供 | JF002 | 检修费 | 元 | 5.89 | 1 | 0 | 0 | 计价
YD4-55 | J04-01-002 | 机械 | 乙供 | JF003 | 维护费 | 元 | 33.04 | 1 | 0 | 0 | 计价
YD4-55 | J04-01-002 | 人工 | 乙供 | 9101109 | 安装技术工 | 工日 | 1.0417 | 107 | 0 | 0 | 计价
YD4-55 | J04-01-002 | 材料 | 乙供 | C19010201 | 柴油0号 | kg | 32.19 | 6.32 | 0 | 0 | 计价
YD4-55 | J13-01-055 | 机械 | 乙供 | JF001 | 折旧费 | 元 | 332.82 | 1 | 0 | 0 | 计价
YD4-55 | J13-01-055 | 机械 | 乙供 | JF002 | 检修费 | 元 | 27.23 | 1 | 0 | 0 | 计价
YD4-55 | J13-01-055 | 机械 | 乙供 | JF003 | 维护费 | 元 | 38.12 | 1 | 0 | 0 | 计价
YD4-55 | J13-01-055 | 人工 | 乙供 | 9101109 | 安装技术工 | 工日 | 3.125 | 107 | 0 | 0 | 计价
YD4-55 | J13-01-055 | 材料 | 乙供 | C19010201 | 柴油0号 | kg | 42.1424 | 6.32 | 0 | 0 | 计价
YD4-55 | J13-01-060 | 机械 | 乙供 | JF001 | 折旧费 | 元 | 4.27 | 1 | 0 | 0 | 计价
YD4-55 | J13-01-060 | 机械 | 乙供 | JF002 | 检修费 | 元 | 0.5 | 1 | 0 | 0 | 计价
YD4-55 | J13-01-060 | 机械 | 乙供 | JF003 | 维护费 | 元 | 1.57 | 1 | 0 | 0 | 计价
YD4-55 | J13-01-060 | 机械 | 乙供 | JF004 | 安拆费及场外运费 | 元 | 6.1 | 1 | 0 | 0 | 计价
YD4-55 | J13-01-060 | 人工 | 乙供 | 9101109 | 安装技术工 | 工日 | 1.1905 | 107 | 0 | 0 | 计价
YD4-55 | J13-01-060 | 材料 | 乙供 | C19010102 | 汽油 | kg | 3.0451 | 7.61 | 0 | 0 | 计价
YD4-55 | J13-01-065 | 机械 | 乙供 | JF001 | 折旧费 | 元 | 15 | 1 | 0 | 0 | 计价
YD4-55 | J13-01-065 | 机械 | 乙供 | JF002 | 检修费 | 元 | 1.75 | 1 | 0 | 0 | 计价
YD4-55 | J13-01-065 | 机械 | 乙供 | JF003 | 维护费 | 元 | 1.86 | 1 | 0 | 0 | 计价
YD4-55 | J13-01-065 | 机械 | 乙供 | JF004 | 安拆费及场外运费 | 元 | 5.63 | 1 | 0 | 0 | 计价
YD4-55 | J13-01-065 | 材料 | 乙供 | C19010102 | 汽油 | kg | 7.2 | 7.61 | 0 | 0 | 计价
YD4-55 | J03-01-033 | 机械 | 乙供 | JF001 | 折旧费 | 元 | 44.37 | 1 | 0 | 0 | 计价
YD4-55 | J03-01-033 | 机械 | 乙供 | JF002 | 检修费 | 元 | 20.68 | 1 | 0 | 0 | 计价
YD4-55 | J03-01-033 | 机械 | 乙供 | JF003 | 维护费 | 元 | 42.81 | 1 | 0 | 0 | 计价
YD4-55 | J03-01-033 | 人工 | 乙供 | 9101109 | 安装技术工 | 工日 | 2.5 | 107 | 0 | 0 | 计价
YD4-55 | J03-01-033 | 材料 | 乙供 | C19010102 | 汽油 | kg | 23.3 | 7.61 | 0 | 0 | 计价
YD4-56 | J04-01-002 | 机械 | 乙供 | JF001 | 折旧费 | 元 | 26.52 | 1 | 0 | 0 | 计价
YD4-56 | J04-01-002 | 机械 | 乙供 | JF002 | 检修费 | 元 | 5.89 | 1 | 0 | 0 | 计价
YD4-56 | J04-01-002 | 机械 | 乙供 | JF003 | 维护费 | 元 | 33.04 | 1 | 0 | 0 | 计价
YD4-56 | J04-01-002 | 人工 | 乙供 | 9101109 | 安装技术工 | 工日 | 1.0417 | 107 | 0 | 0 | 计价
YD4-56 | J04-01-002 | 材料 | 乙供 | C19010201 | 柴油0号 | kg | 32.19 | 6.32 | 0 | 0 | 计价
YD4-56 | J13-01-055 | 机械 | 乙供 | JF001 | 折旧费 | 元 | 332.82 | 1 | 0 | 0 | 计价
YD4-56 | J13-01-055 | 机械 | 乙供 | JF002 | 检修费 | 元 | 27.23 | 1 | 0 | 0 | 计价
YD4-56 | J13-01-055 | 机械 | 乙供 | JF003 | 维护费 | 元 | 38.12 | 1 | 0 | 0 | 计价
YD4-56 | J13-01-055 | 人工 | 乙供 | 9101109 | 安装技术工 | 工日 | 3.125 | 107 | 0 | 0 | 计价
YD4-56 | J13-01-055 | 材料 | 乙供 | C19010201 | 柴油0号 | kg | 42.1424 | 6.32 | 0 | 0 | 计价
YD4-56 | J13-01-060 | 机械 | 乙供 | JF001 | 折旧费 | 元 | 4.27 | 1 | 0 | 0 | 计价
YD4-56 | J13-01-060 | 机械 | 乙供 | JF002 | 检修费 | 元 | 0.5 | 1 | 0 | 0 | 计价
YD4-56 | J13-01-060 | 机械 | 乙供 | JF003 | 维护费 | 元 | 1.57 | 1 | 0 | 0 | 计价
YD4-56 | J13-01-060 | 机械 | 乙供 | JF004 | 安拆费及场外运费 | 元 | 6.1 | 1 | 0 | 0 | 计价
YD4-56 | J13-01-060 | 人工 | 乙供 | 9101109 | 安装技术工 | 工日 | 1.1905 | 107 | 0 | 0 | 计价
YD4-56 | J13-01-060 | 材料 | 乙供 | C19010102 | 汽油 | kg | 3.0451 | 7.61 | 0 | 0 | 计价
YD4-56 | J13-01-065 | 机械 | 乙供 | JF001 | 折旧费 | 元 | 15 | 1 | 0 | 0 | 计价
YD4-56 | J13-01-065 | 机械 | 乙供 | JF002 | 检修费 | 元 | 1.75 | 1 | 0 | 0 | 计价
YD4-56 | J13-01-065 | 机械 | 乙供 | JF003 | 维护费 | 元 | 1.86 | 1 | 0 | 0 | 计价
YD4-56 | J13-01-065 | 机械 | 乙供 | JF004 | 安拆费及场外运费 | 元 | 5.63 | 1 | 0 | 0 | 计价
YD4-56 | J13-01-065 | 材料 | 乙供 | C19010102 | 汽油 | kg | 7.2 | 7.61 | 0 | 0 | 计价
YD4-56 | J03-01-033 | 机械 | 乙供 | JF001 | 折旧费 | 元 | 44.37 | 1 | 0 | 0 | 计价
YD4-56 | J03-01-033 | 机械 | 乙供 | JF002 | 检修费 | 元 | 20.68 | 1 | 0 | 0 | 计价
YD4-56 | J03-01-033 | 机械 | 乙供 | JF003 | 维护费 | 元 | 42.81 | 1 | 0 | 0 | 计价
YD4-56 | J03-01-033 | 人工 | 乙供 | 9101109 | 安装技术工 | 工日 | 2.5 | 107 | 0 | 0 | 计价
YD4-56 | J03-01-033 | 材料 | 乙供 | C19010102 | 汽油 | kg | 23.3 | 7.61 | 0 | 0 | 计价
YD4-57 | J04-01-002 | 机械 | 乙供 | JF001 | 折旧费 | 元 | 26.52 | 1 | 0 | 0 | 计价
YD4-57 | J04-01-002 | 机械 | 乙供 | JF002 | 检修费 | 元 | 5.89 | 1 | 0 | 0 | 计价
YD4-57 | J04-01-002 | 机械 | 乙供 | JF003 | 维护费 | 元 | 33.04 | 1 | 0 | 0 | 计价
YD4-57 | J04-01-002 | 人工 | 乙供 | 9101109 | 安装技术工 | 工日 | 1.0417 | 107 | 0 | 0 | 计价
YD4-57 | J04-01-002 | 材料 | 乙供 | C19010201 | 柴油0号 | kg | 32.19 | 6.32 | 0 | 0 | 计价
YD4-57 | J13-01-055 | 机械 | 乙供 | JF001 | 折旧费 | 元 | 332.82 | 1 | 0 | 0 | 计价
YD4-57 | J13-01-055 | 机械 | 乙供 | JF002 | 检修费 | 元 | 27.23 | 1 | 0 | 0 | 计价
YD4-57 | J13-01-055 | 机械 | 乙供 | JF003 | 维护费 | 元 | 38.12 | 1 | 0 | 0 | 计价
YD4-57 | J13-01-055 | 人工 | 乙供 | 9101109 | 安装技术工 | 工日 | 3.125 | 107 | 0 | 0 | 计价
YD4-57 | J13-01-055 | 材料 | 乙供 | C19010201 | 柴油0号 | kg | 42.1424 | 6.32 | 0 | 0 | 计价
YD4-57 | J13-01-060 | 机械 | 乙供 | JF001 | 折旧费 | 元 | 4.27 | 1 | 0 | 0 | 计价
YD4-57 | J13-01-060 | 机械 | 乙供 | JF002 | 检修费 | 元 | 0.5 | 1 | 0 | 0 | 计价
YD4-57 | J13-01-060 | 机械 | 乙供 | JF003 | 维护费 | 元 | 1.57 | 1 | 0 | 0 | 计价
YD4-57 | J13-01-060 | 机械 | 乙供 | JF004 | 安拆费及场外运费 | 元 | 6.1 | 1 | 0 | 0 | 计价
YD4-57 | J13-01-060 | 人工 | 乙供 | 9101109 | 安装技术工 | 工日 | 1.1905 | 107 | 0 | 0 | 计价
YD4-57 | J13-01-060 | 材料 | 乙供 | C19010102 | 汽油 | kg | 3.0451 | 7.61 | 0 | 0 | 计价
YD4-57 | J13-01-065 | 机械 | 乙供 | JF001 | 折旧费 | 元 | 15 | 1 | 0 | 0 | 计价
YD4-57 | J13-01-065 | 机械 | 乙供 | JF002 | 检修费 | 元 | 1.75 | 1 | 0 | 0 | 计价
YD4-57 | J13-01-065 | 机械 | 乙供 | JF003 | 维护费 | 元 | 1.86 | 1 | 0 | 0 | 计价
YD4-57 | J13-01-065 | 机械 | 乙供 | JF004 | 安拆费及场外运费 | 元 | 5.63 | 1 | 0 | 0 | 计价
YD4-57 | J13-01-065 | 材料 | 乙供 | C19010102 | 汽油 | kg | 7.2 | 7.61 | 0 | 0 | 计价
YD4-57 | J03-01-033 | 机械 | 乙供 | JF001 | 折旧费 | 元 | 44.37 | 1 | 0 | 0 | 计价
YD4-57 | J03-01-033 | 机械 | 乙供 | JF002 | 检修费 | 元 | 20.68 | 1 | 0 | 0 | 计价
YD4-57 | J03-01-033 | 机械 | 乙供 | JF003 | 维护费 | 元 | 42.81 | 1 | 0 | 0 | 计价
YD4-57 | J03-01-033 | 人工 | 乙供 | 9101109 | 安装技术工 | 工日 | 2.5 | 107 | 0 | 0 | 计价
YD4-57 | J03-01-033 | 材料 | 乙供 | C19010102 | 汽油 | kg | 23.3 | 7.61 | 0 | 0 | 计价
YD4-58 | J04-01-002 | 机械 | 乙供 | JF001 | 折旧费 | 元 | 26.52 | 1 | 0 | 0 | 计价
YD4-58 | J04-01-002 | 机械 | 乙供 | JF002 | 检修费 | 元 | 5.89 | 1 | 0 | 0 | 计价
YD4-58 | J04-01-002 | 机械 | 乙供 | JF003 | 维护费 | 元 | 33.04 | 1 | 0 | 0 | 计价
YD4-58 | J04-01-002 | 人工 | 乙供 | 9101109 | 安装技术工 | 工日 | 1.0417 | 107 | 0 | 0 | 计价
YD4-58 | J04-01-002 | 材料 | 乙供 | C19010201 | 柴油0号 | kg | 32.19 | 6.32 | 0 | 0 | 计价
YD4-58 | J13-01-055 | 机械 | 乙供 | JF001 | 折旧费 | 元 | 332.82 | 1 | 0 | 0 | 计价
YD4-58 | J13-01-055 | 机械 | 乙供 | JF002 | 检修费 | 元 | 27.23 | 1 | 0 | 0 | 计价
YD4-58 | J13-01-055 | 机械 | 乙供 | JF003 | 维护费 | 元 | 38.12 | 1 | 0 | 0 | 计价
YD4-58 | J13-01-055 | 人工 | 乙供 | 9101109 | 安装技术工 | 工日 | 3.125 | 107 | 0 | 0 | 计价
YD4-58 | J13-01-055 | 材料 | 乙供 | C19010201 | 柴油0号 | kg | 42.1424 | 6.32 | 0 | 0 | 计价
YD4-58 | J13-01-060 | 机械 | 乙供 | JF001 | 折旧费 | 元 | 4.27 | 1 | 0 | 0 | 计价
YD4-58 | J13-01-060 | 机械 | 乙供 | JF002 | 检修费 | 元 | 0.5 | 1 | 0 | 0 | 计价
YD4-58 | J13-01-060 | 机械 | 乙供 | JF003 | 维护费 | 元 | 1.57 | 1 | 0 | 0 | 计价
YD4-58 | J13-01-060 | 机械 | 乙供 | JF004 | 安拆费及场外运费 | 元 | 6.1 | 1 | 0 | 0 | 计价
YD4-58 | J13-01-060 | 人工 | 乙供 | 9101109 | 安装技术工 | 工日 | 1.1905 | 107 | 0 | 0 | 计价
YD4-58 | J13-01-060 | 材料 | 乙供 | C19010102 | 汽油 | kg | 3.0451 | 7.61 | 0 | 0 | 计价
YD4-58 | J13-01-065 | 机械 | 乙供 | JF001 | 折旧费 | 元 | 15 | 1 | 0 | 0 | 计价
YD4-58 | J13-01-065 | 机械 | 乙供 | JF002 | 检修费 | 元 | 1.75 | 1 | 0 | 0 | 计价
YD4-58 | J13-01-065 | 机械 | 乙供 | JF003 | 维护费 | 元 | 1.86 | 1 | 0 | 0 | 计价
YD4-58 | J13-01-065 | 机械 | 乙供 | JF004 | 安拆费及场外运费 | 元 | 5.63 | 1 | 0 | 0 | 计价
YD4-58 | J13-01-065 | 材料 | 乙供 | C19010102 | 汽油 | kg | 7.2 | 7.61 | 0 | 0 | 计价
YD4-58 | J03-01-033 | 机械 | 乙供 | JF001 | 折旧费 | 元 | 44.37 | 1 | 0 | 0 | 计价
YD4-58 | J03-01-033 | 机械 | 乙供 | JF002 | 检修费 | 元 | 20.68 | 1 | 0 | 0 | 计价
YD4-58 | J03-01-033 | 机械 | 乙供 | JF003 | 维护费 | 元 | 42.81 | 1 | 0 | 0 | 计价
YD4-58 | J03-01-033 | 人工 | 乙供 | 9101109 | 安装技术工 | 工日 | 2.5 | 107 | 0 | 0 | 计价
YD4-58 | J03-01-033 | 材料 | 乙供 | C19010102 | 汽油 | kg | 23.3 | 7.61 | 0 | 0 | 计价
YD4-59 | J03-01-041 | 机械 | 乙供 | JF001 | 折旧费 | 元 | 856.52 | 1 | 0 | 0 | 计价
YD4-59 | J03-01-041 | 机械 | 乙供 | JF002 | 检修费 | 元 | 399.23 | 1 | 0 | 0 | 计价
YD4-59 | J03-01-041 | 机械 | 乙供 | JF003 | 维护费 | 元 | 826.41 | 1 | 0 | 0 | 计价
YD4-59 | J03-01-041 | 人工 | 乙供 | 9101109 | 安装技术工 | 工日 | 2.5 | 107 | 0 | 0 | 计价
YD4-59 | J03-01-041 | 材料 | 乙供 | C19010201 | 柴油0号 | kg | 51.92 | 6.32 | 0 | 0 | 计价
YD4-59 | J04-01-002 | 机械 | 乙供 | JF001 | 折旧费 | 元 | 26.52 | 1 | 0 | 0 | 计价
YD4-59 | J04-01-002 | 机械 | 乙供 | JF002 | 检修费 | 元 | 5.89 | 1 | 0 | 0 | 计价
YD4-59 | J04-01-002 | 机械 | 乙供 | JF003 | 维护费 | 元 | 33.04 | 1 | 0 | 0 | 计价
YD4-59 | J04-01-002 | 人工 | 乙供 | 9101109 | 安装技术工 | 工日 | 1.0417 | 107 | 0 | 0 | 计价
YD4-59 | J04-01-002 | 材料 | 乙供 | C19010201 | 柴油0号 | kg | 32.19 | 6.32 | 0 | 0 | 计价
YD4-59 | J13-01-055 | 机械 | 乙供 | JF001 | 折旧费 | 元 | 332.82 | 1 | 0 | 0 | 计价
YD4-59 | J13-01-055 | 机械 | 乙供 | JF002 | 检修费 | 元 | 27.23 | 1 | 0 | 0 | 计价
YD4-59 | J13-01-055 | 机械 | 乙供 | JF003 | 维护费 | 元 | 38.12 | 1 | 0 | 0 | 计价
YD4-59 | J13-01-055 | 人工 | 乙供 | 9101109 | 安装技术工 | 工日 | 3.125 | 107 | 0 | 0 | 计价
YD4-59 | J13-01-055 | 材料 | 乙供 | C19010201 | 柴油0号 | kg | 42.1424 | 6.32 | 0 | 0 | 计价
YD4-59 | J13-01-060 | 机械 | 乙供 | JF001 | 折旧费 | 元 | 4.27 | 1 | 0 | 0 | 计价
YD4-59 | J13-01-060 | 机械 | 乙供 | JF002 | 检修费 | 元 | 0.5 | 1 | 0 | 0 | 计价
YD4-59 | J13-01-060 | 机械 | 乙供 | JF003 | 维护费 | 元 | 1.57 | 1 | 0 | 0 | 计价
YD4-59 | J13-01-060 | 机械 | 乙供 | JF004 | 安拆费及场外运费 | 元 | 6.1 | 1 | 0 | 0 | 计价
YD4-59 | J13-01-060 | 人工 | 乙供 | 9101109 | 安装技术工 | 工日 | 1.1905 | 107 | 0 | 0 | 计价
YD4-59 | J13-01-060 | 材料 | 乙供 | C19010102 | 汽油 | kg | 3.0451 | 7.61 | 0 | 0 | 计价
YD4-59 | J13-01-065 | 机械 | 乙供 | JF001 | 折旧费 | 元 | 15 | 1 | 0 | 0 | 计价
YD4-59 | J13-01-065 | 机械 | 乙供 | JF002 | 检修费 | 元 | 1.75 | 1 | 0 | 0 | 计价
YD4-59 | J13-01-065 | 机械 | 乙供 | JF003 | 维护费 | 元 | 1.86 | 1 | 0 | 0 | 计价
YD4-59 | J13-01-065 | 机械 | 乙供 | JF004 | 安拆费及场外运费 | 元 | 5.63 | 1 | 0 | 0 | 计价
YD4-59 | J13-01-065 | 材料 | 乙供 | C19010102 | 汽油 | kg | 7.2 | 7.61 | 0 | 0 | 计价
YD4-60 | J04-01-002 | 机械 | 乙供 | JF001 | 折旧费 | 元 | 26.52 | 1 | 0 | 0 | 计价
YD4-60 | J04-01-002 | 机械 | 乙供 | JF002 | 检修费 | 元 | 5.89 | 1 | 0 | 0 | 计价
YD4-60 | J04-01-002 | 机械 | 乙供 | JF003 | 维护费 | 元 | 33.04 | 1 | 0 | 0 | 计价
YD4-60 | J04-01-002 | 人工 | 乙供 | 9101109 | 安装技术工 | 工日 | 1.0417 | 107 | 0 | 0 | 计价
YD4-60 | J04-01-002 | 材料 | 乙供 | C19010201 | 柴油0号 | kg | 32.19 | 6.32 | 0 | 0 | 计价
YD4-60 | J13-01-055 | 机械 | 乙供 | JF001 | 折旧费 | 元 | 332.82 | 1 | 0 | 0 | 计价
YD4-60 | J13-01-055 | 机械 | 乙供 | JF002 | 检修费 | 元 | 27.23 | 1 | 0 | 0 | 计价
YD4-60 | J13-01-055 | 机械 | 乙供 | JF003 | 维护费 | 元 | 38.12 | 1 | 0 | 0 | 计价
YD4-60 | J13-01-055 | 人工 | 乙供 | 9101109 | 安装技术工 | 工日 | 3.125 | 107 | 0 | 0 | 计价
YD4-60 | J13-01-055 | 材料 | 乙供 | C19010201 | 柴油0号 | kg | 42.1424 | 6.32 | 0 | 0 | 计价
YD4-60 | J13-01-060 | 机械 | 乙供 | JF001 | 折旧费 | 元 | 4.27 | 1 | 0 | 0 | 计价
YD4-60 | J13-01-060 | 机械 | 乙供 | JF002 | 检修费 | 元 | 0.5 | 1 | 0 | 0 | 计价
YD4-60 | J13-01-060 | 机械 | 乙供 | JF003 | 维护费 | 元 | 1.57 | 1 | 0 | 0 | 计价
YD4-60 | J13-01-060 | 机械 | 乙供 | JF004 | 安拆费及场外运费 | 元 | 6.1 | 1 | 0 | 0 | 计价
YD4-60 | J13-01-060 | 人工 | 乙供 | 9101109 | 安装技术工 | 工日 | 1.1905 | 107 | 0 | 0 | 计价
YD4-60 | J13-01-060 | 材料 | 乙供 | C19010102 | 汽油 | kg | 3.0451 | 7.61 | 0 | 0 | 计价
YD4-60 | J13-01-065 | 机械 | 乙供 | JF001 | 折旧费 | 元 | 15 | 1 | 0 | 0 | 计价
YD4-60 | J13-01-065 | 机械 | 乙供 | JF002 | 检修费 | 元 | 1.75 | 1 | 0 | 0 | 计价
YD4-60 | J13-01-065 | 机械 | 乙供 | JF003 | 维护费 | 元 | 1.86 | 1 | 0 | 0 | 计价
YD4-60 | J13-01-065 | 机械 | 乙供 | JF004 | 安拆费及场外运费 | 元 | 5.63 | 1 | 0 | 0 | 计价
YD4-60 | J13-01-065 | 材料 | 乙供 | C19010102 | 汽油 | kg | 7.2 | 7.61 | 0 | 0 | 计价
YD4-60 | J03-01-041 | 机械 | 乙供 | JF001 | 折旧费 | 元 | 856.52 | 1 | 0 | 0 | 计价
YD4-60 | J03-01-041 | 机械 | 乙供 | JF002 | 检修费 | 元 | 399.23 | 1 | 0 | 0 | 计价
YD4-60 | J03-01-041 | 机械 | 乙供 | JF003 | 维护费 | 元 | 826.41 | 1 | 0 | 0 | 计价
YD4-60 | J03-01-041 | 人工 | 乙供 | 9101109 | 安装技术工 | 工日 | 2.5 | 107 | 0 | 0 | 计价
YD4-60 | J03-01-041 | 材料 | 乙供 | C19010201 | 柴油0号 | kg | 51.92 | 6.32 | 0 | 0 | 计价
YD4-61 | J04-01-002 | 机械 | 乙供 | JF001 | 折旧费 | 元 | 26.52 | 1 | 0 | 0 | 计价
YD4-61 | J04-01-002 | 机械 | 乙供 | JF002 | 检修费 | 元 | 5.89 | 1 | 0 | 0 | 计价
YD4-61 | J04-01-002 | 机械 | 乙供 | JF003 | 维护费 | 元 | 33.04 | 1 | 0 | 0 | 计价
YD4-61 | J04-01-002 | 人工 | 乙供 | 9101109 | 安装技术工 | 工日 | 1.0417 | 107 | 0 | 0 | 计价
YD4-61 | J04-01-002 | 材料 | 乙供 | C19010201 | 柴油0号 | kg | 32.19 | 6.32 | 0 | 0 | 计价
YD4-61 | J13-01-055 | 机械 | 乙供 | JF001 | 折旧费 | 元 | 332.82 | 1 | 0 | 0 | 计价
YD4-61 | J13-01-055 | 机械 | 乙供 | JF002 | 检修费 | 元 | 27.23 | 1 | 0 | 0 | 计价
YD4-61 | J13-01-055 | 机械 | 乙供 | JF003 | 维护费 | 元 | 38.12 | 1 | 0 | 0 | 计价
YD4-61 | J13-01-055 | 人工 | 乙供 | 9101109 | 安装技术工 | 工日 | 3.125 | 107 | 0 | 0 | 计价
YD4-61 | J13-01-055 | 材料 | 乙供 | C19010201 | 柴油0号 | kg | 42.1424 | 6.32 | 0 | 0 | 计价
YD4-61 | J13-01-060 | 机械 | 乙供 | JF001 | 折旧费 | 元 | 4.27 | 1 | 0 | 0 | 计价
YD4-61 | J13-01-060 | 机械 | 乙供 | JF002 | 检修费 | 元 | 0.5 | 1 | 0 | 0 | 计价
YD4-61 | J13-01-060 | 机械 | 乙供 | JF003 | 维护费 | 元 | 1.57 | 1 | 0 | 0 | 计价
YD4-61 | J13-01-060 | 机械 | 乙供 | JF004 | 安拆费及场外运费 | 元 | 6.1 | 1 | 0 | 0 | 计价
YD4-61 | J13-01-060 | 人工 | 乙供 | 9101109 | 安装技术工 | 工日 | 1.1905 | 107 | 0 | 0 | 计价
YD4-61 | J13-01-060 | 材料 | 乙供 | C19010102 | 汽油 | kg | 3.0451 | 7.61 | 0 | 0 | 计价
YD4-61 | J13-01-065 | 机械 | 乙供 | JF001 | 折旧费 | 元 | 15 | 1 | 0 | 0 | 计价
YD4-61 | J13-01-065 | 机械 | 乙供 | JF002 | 检修费 | 元 | 1.75 | 1 | 0 | 0 | 计价
YD4-61 | J13-01-065 | 机械 | 乙供 | JF003 | 维护费 | 元 | 1.86 | 1 | 0 | 0 | 计价
YD4-61 | J13-01-065 | 机械 | 乙供 | JF004 | 安拆费及场外运费 | 元 | 5.63 | 1 | 0 | 0 | 计价
YD4-61 | J13-01-065 | 材料 | 乙供 | C19010102 | 汽油 | kg | 7.2 | 7.61 | 0 | 0 | 计价
YD4-61 | J03-01-044 | 机械 | 乙供 | JF001 | 折旧费 | 元 | 1609.92 | 1 | 0 | 0 | 计价
YD4-61 | J03-01-044 | 机械 | 乙供 | JF002 | 检修费 | 元 | 750.39 | 1 | 0 | 0 | 计价
YD4-61 | J03-01-044 | 机械 | 乙供 | JF003 | 维护费 | 元 | 1553.31 | 1 | 0 | 0 | 计价
YD4-61 | J03-01-044 | 人工 | 乙供 | 9101109 | 安装技术工 | 工日 | 2.5 | 107 | 0 | 0 | 计价
YD4-61 | J03-01-044 | 材料 | 乙供 | C19010201 | 柴油0号 | kg | 67.46 | 6.32 | 0 | 0 | 计价
YD4-62 | J04-01-002 | 机械 | 乙供 | JF001 | 折旧费 | 元 | 26.52 | 1 | 0 | 0 | 计价
YD4-62 | J04-01-002 | 机械 | 乙供 | JF002 | 检修费 | 元 | 5.89 | 1 | 0 | 0 | 计价
YD4-62 | J04-01-002 | 机械 | 乙供 | JF003 | 维护费 | 元 | 33.04 | 1 | 0 | 0 | 计价
YD4-62 | J04-01-002 | 人工 | 乙供 | 9101109 | 安装技术工 | 工日 | 1.0417 | 107 | 0 | 0 | 计价
YD4-62 | J04-01-002 | 材料 | 乙供 | C19010201 | 柴油0号 | kg | 32.19 | 6.32 | 0 | 0 | 计价
YD4-62 | J13-01-060 | 机械 | 乙供 | JF001 | 折旧费 | 元 | 4.27 | 1 | 0 | 0 | 计价
YD4-62 | J13-01-060 | 机械 | 乙供 | JF002 | 检修费 | 元 | 0.5 | 1 | 0 | 0 | 计价
YD4-62 | J13-01-060 | 机械 | 乙供 | JF003 | 维护费 | 元 | 1.57 | 1 | 0 | 0 | 计价
YD4-62 | J13-01-060 | 机械 | 乙供 | JF004 | 安拆费及场外运费 | 元 | 6.1 | 1 | 0 | 0 | 计价
YD4-62 | J13-01-060 | 人工 | 乙供 | 9101109 | 安装技术工 | 工日 | 1.1905 | 107 | 0 | 0 | 计价
YD4-62 | J13-01-060 | 材料 | 乙供 | C19010102 | 汽油 | kg | 3.0451 | 7.61 | 0 | 0 | 计价
YD4-62 | J13-01-065 | 机械 | 乙供 | JF001 | 折旧费 | 元 | 15 | 1 | 0 | 0 | 计价
YD4-62 | J13-01-065 | 机械 | 乙供 | JF002 | 检修费 | 元 | 1.75 | 1 | 0 | 0 | 计价
YD4-62 | J13-01-065 | 机械 | 乙供 | JF003 | 维护费 | 元 | 1.86 | 1 | 0 | 0 | 计价
YD4-62 | J13-01-065 | 机械 | 乙供 | JF004 | 安拆费及场外运费 | 元 | 5.63 | 1 | 0 | 0 | 计价
YD4-62 | J13-01-065 | 材料 | 乙供 | C19010102 | 汽油 | kg | 7.2 | 7.61 | 0 | 0 | 计价
YD4-62 | J03-01-044 | 机械 | 乙供 | JF001 | 折旧费 | 元 | 1609.92 | 1 | 0 | 0 | 计价
YD4-62 | J03-01-044 | 机械 | 乙供 | JF002 | 检修费 | 元 | 750.39 | 1 | 0 | 0 | 计价
YD4-62 | J03-01-044 | 机械 | 乙供 | JF003 | 维护费 | 元 | 1553.31 | 1 | 0 | 0 | 计价
YD4-62 | J03-01-044 | 人工 | 乙供 | 9101109 | 安装技术工 | 工日 | 2.5 | 107 | 0 | 0 | 计价
YD4-62 | J03-01-044 | 材料 | 乙供 | C19010201 | 柴油0号 | kg | 67.46 | 6.32 | 0 | 0 | 计价
YD4-62 | J13-01-056 | 机械 | 乙供 | JF001 | 折旧费 | 元 | 456.58 | 1 | 0 | 0 | 计价
YD4-62 | J13-01-056 | 机械 | 乙供 | JF002 | 检修费 | 元 | 35.33 | 1 | 0 | 0 | 计价
YD4-62 | J13-01-056 | 机械 | 乙供 | JF003 | 维护费 | 元 | 100.69 | 1 | 0 | 0 | 计价
YD4-62 | J13-01-056 | 人工 | 乙供 | 9101109 | 安装技术工 | 工日 | 3.125 | 107 | 0 | 0 | 计价
YD4-62 | J13-01-056 | 材料 | 乙供 | C19010201 | 柴油0号 | kg | 50.1424 | 6.32 | 0 | 0 | 计价
YD4-63 | J13-01-055 | 机械 | 乙供 | JF001 | 折旧费 | 元 | 332.82 | 1 | 0 | 0 | 计价
YD4-63 | J13-01-055 | 机械 | 乙供 | JF002 | 检修费 | 元 | 27.23 | 1 | 0 | 0 | 计价
YD4-63 | J13-01-055 | 机械 | 乙供 | JF003 | 维护费 | 元 | 38.12 | 1 | 0 | 0 | 计价
YD4-63 | J13-01-055 | 人工 | 乙供 | 9101109 | 安装技术工 | 工日 | 3.125 | 107 | 0 | 0 | 计价
YD4-63 | J13-01-055 | 材料 | 乙供 | C19010201 | 柴油0号 | kg | 42.1424 | 6.32 | 0 | 0 | 计价
YD4-63 | J13-01-060 | 机械 | 乙供 | JF001 | 折旧费 | 元 | 4.27 | 1 | 0 | 0 | 计价
YD4-63 | J13-01-060 | 机械 | 乙供 | JF002 | 检修费 | 元 | 0.5 | 1 | 0 | 0 | 计价
YD4-63 | J13-01-060 | 机械 | 乙供 | JF003 | 维护费 | 元 | 1.57 | 1 | 0 | 0 | 计价
YD4-63 | J13-01-060 | 机械 | 乙供 | JF004 | 安拆费及场外运费 | 元 | 6.1 | 1 | 0 | 0 | 计价
YD4-63 | J13-01-060 | 人工 | 乙供 | 9101109 | 安装技术工 | 工日 | 1.1905 | 107 | 0 | 0 | 计价
YD4-63 | J13-01-060 | 材料 | 乙供 | C19010102 | 汽油 | kg | 3.0451 | 7.61 | 0 | 0 | 计价
YD4-63 | J13-01-065 | 机械 | 乙供 | JF001 | 折旧费 | 元 | 15 | 1 | 0 | 0 | 计价
YD4-63 | J13-01-065 | 机械 | 乙供 | JF002 | 检修费 | 元 | 1.75 | 1 | 0 | 0 | 计价
YD4-63 | J13-01-065 | 机械 | 乙供 | JF003 | 维护费 | 元 | 1.86 | 1 | 0 | 0 | 计价
YD4-63 | J13-01-065 | 机械 | 乙供 | JF004 | 安拆费及场外运费 | 元 | 5.63 | 1 | 0 | 0 | 计价
YD4-63 | J13-01-065 | 材料 | 乙供 | C19010102 | 汽油 | kg | 7.2 | 7.61 | 0 | 0 | 计价
YD4-64 | J13-01-055 | 机械 | 乙供 | JF001 | 折旧费 | 元 | 332.82 | 1 | 0 | 0 | 计价
YD4-64 | J13-01-055 | 机械 | 乙供 | JF002 | 检修费 | 元 | 27.23 | 1 | 0 | 0 | 计价
YD4-64 | J13-01-055 | 机械 | 乙供 | JF003 | 维护费 | 元 | 38.12 | 1 | 0 | 0 | 计价
YD4-64 | J13-01-055 | 人工 | 乙供 | 9101109 | 安装技术工 | 工日 | 3.125 | 107 | 0 | 0 | 计价
YD4-64 | J13-01-055 | 材料 | 乙供 | C19010201 | 柴油0号 | kg | 42.1424 | 6.32 | 0 | 0 | 计价
YD4-64 | J13-01-060 | 机械 | 乙供 | JF001 | 折旧费 | 元 | 4.27 | 1 | 0 | 0 | 计价
YD4-64 | J13-01-060 | 机械 | 乙供 | JF002 | 检修费 | 元 | 0.5 | 1 | 0 | 0 | 计价
YD4-64 | J13-01-060 | 机械 | 乙供 | JF003 | 维护费 | 元 | 1.57 | 1 | 0 | 0 | 计价
YD4-64 | J13-01-060 | 机械 | 乙供 | JF004 | 安拆费及场外运费 | 元 | 6.1 | 1 | 0 | 0 | 计价
YD4-64 | J13-01-060 | 人工 | 乙供 | 9101109 | 安装技术工 | 工日 | 1.1905 | 107 | 0 | 0 | 计价
YD4-64 | J13-01-060 | 材料 | 乙供 | C19010102 | 汽油 | kg | 3.0451 | 7.61 | 0 | 0 | 计价
YD4-64 | J13-01-065 | 机械 | 乙供 | JF001 | 折旧费 | 元 | 15 | 1 | 0 | 0 | 计价
YD4-64 | J13-01-065 | 机械 | 乙供 | JF002 | 检修费 | 元 | 1.75 | 1 | 0 | 0 | 计价
YD4-64 | J13-01-065 | 机械 | 乙供 | JF003 | 维护费 | 元 | 1.86 | 1 | 0 | 0 | 计价
YD4-64 | J13-01-065 | 机械 | 乙供 | JF004 | 安拆费及场外运费 | 元 | 5.63 | 1 | 0 | 0 | 计价
YD4-64 | J13-01-065 | 材料 | 乙供 | C19010102 | 汽油 | kg | 7.2 | 7.61 | 0 | 0 | 计价
YD4-65 | J13-01-055 | 机械 | 乙供 | JF001 | 折旧费 | 元 | 332.82 | 1 | 0 | 0 | 计价
YD4-65 | J13-01-055 | 机械 | 乙供 | JF002 | 检修费 | 元 | 27.23 | 1 | 0 | 0 | 计价
YD4-65 | J13-01-055 | 机械 | 乙供 | JF003 | 维护费 | 元 | 38.12 | 1 | 0 | 0 | 计价
YD4-65 | J13-01-055 | 人工 | 乙供 | 9101109 | 安装技术工 | 工日 | 3.125 | 107 | 0 | 0 | 计价
YD4-65 | J13-01-055 | 材料 | 乙供 | C19010201 | 柴油0号 | kg | 42.1424 | 6.32 | 0 | 0 | 计价
YD4-65 | J13-01-060 | 机械 | 乙供 | JF001 | 折旧费 | 元 | 4.27 | 1 | 0 | 0 | 计价
YD4-65 | J13-01-060 | 机械 | 乙供 | JF002 | 检修费 | 元 | 0.5 | 1 | 0 | 0 | 计价
YD4-65 | J13-01-060 | 机械 | 乙供 | JF003 | 维护费 | 元 | 1.57 | 1 | 0 | 0 | 计价
YD4-65 | J13-01-060 | 机械 | 乙供 | JF004 | 安拆费及场外运费 | 元 | 6.1 | 1 | 0 | 0 | 计价
YD4-65 | J13-01-060 | 人工 | 乙供 | 9101109 | 安装技术工 | 工日 | 1.1905 | 107 | 0 | 0 | 计价
YD4-65 | J13-01-060 | 材料 | 乙供 | C19010102 | 汽油 | kg | 3.0451 | 7.61 | 0 | 0 | 计价
YD4-65 | J13-01-065 | 机械 | 乙供 | JF001 | 折旧费 | 元 | 15 | 1 | 0 | 0 | 计价
YD4-65 | J13-01-065 | 机械 | 乙供 | JF002 | 检修费 | 元 | 1.75 | 1 | 0 | 0 | 计价
YD4-65 | J13-01-065 | 机械 | 乙供 | JF003 | 维护费 | 元 | 1.86 | 1 | 0 | 0 | 计价
YD4-65 | J13-01-065 | 机械 | 乙供 | JF004 | 安拆费及场外运费 | 元 | 5.63 | 1 | 0 | 0 | 计价
YD4-65 | J13-01-065 | 材料 | 乙供 | C19010102 | 汽油 | kg | 7.2 | 7.61 | 0 | 0 | 计价
YD4-66 | J13-01-055 | 机械 | 乙供 | JF001 | 折旧费 | 元 | 332.82 | 1 | 0 | 0 | 计价
YD4-66 | J13-01-055 | 机械 | 乙供 | JF002 | 检修费 | 元 | 27.23 | 1 | 0 | 0 | 计价
YD4-66 | J13-01-055 | 机械 | 乙供 | JF003 | 维护费 | 元 | 38.12 | 1 | 0 | 0 | 计价
YD4-66 | J13-01-055 | 人工 | 乙供 | 9101109 | 安装技术工 | 工日 | 3.125 | 107 | 0 | 0 | 计价
YD4-66 | J13-01-055 | 材料 | 乙供 | C19010201 | 柴油0号 | kg | 42.1424 | 6.32 | 0 | 0 | 计价
YD4-66 | J13-01-060 | 机械 | 乙供 | JF001 | 折旧费 | 元 | 4.27 | 1 | 0 | 0 | 计价
YD4-66 | J13-01-060 | 机械 | 乙供 | JF002 | 检修费 | 元 | 0.5 | 1 | 0 | 0 | 计价
YD4-66 | J13-01-060 | 机械 | 乙供 | JF003 | 维护费 | 元 | 1.57 | 1 | 0 | 0 | 计价
YD4-66 | J13-01-060 | 机械 | 乙供 | JF004 | 安拆费及场外运费 | 元 | 6.1 | 1 | 0 | 0 | 计价
YD4-66 | J13-01-060 | 人工 | 乙供 | 9101109 | 安装技术工 | 工日 | 1.1905 | 107 | 0 | 0 | 计价
YD4-66 | J13-01-060 | 材料 | 乙供 | C19010102 | 汽油 | kg | 3.0451 | 7.61 | 0 | 0 | 计价
YD4-66 | J13-01-065 | 机械 | 乙供 | JF001 | 折旧费 | 元 | 15 | 1 | 0 | 0 | 计价
YD4-66 | J13-01-065 | 机械 | 乙供 | JF002 | 检修费 | 元 | 1.75 | 1 | 0 | 0 | 计价
YD4-66 | J13-01-065 | 机械 | 乙供 | JF003 | 维护费 | 元 | 1.86 | 1 | 0 | 0 | 计价
YD4-66 | J13-01-065 | 机械 | 乙供 | JF004 | 安拆费及场外运费 | 元 | 5.63 | 1 | 0 | 0 | 计价
YD4-66 | J13-01-065 | 材料 | 乙供 | C19010102 | 汽油 | kg | 7.2 | 7.61 | 0 | 0 | 计价
YD4-67 | J13-01-055 | 机械 | 乙供 | JF001 | 折旧费 | 元 | 332.82 | 1 | 0 | 0 | 计价
YD4-67 | J13-01-055 | 机械 | 乙供 | JF002 | 检修费 | 元 | 27.23 | 1 | 0 | 0 | 计价
YD4-67 | J13-01-055 | 机械 | 乙供 | JF003 | 维护费 | 元 | 38.12 | 1 | 0 | 0 | 计价
YD4-67 | J13-01-055 | 人工 | 乙供 | 9101109 | 安装技术工 | 工日 | 3.125 | 107 | 0 | 0 | 计价
YD4-67 | J13-01-055 | 材料 | 乙供 | C19010201 | 柴油0号 | kg | 42.1424 | 6.32 | 0 | 0 | 计价
YD4-67 | J13-01-060 | 机械 | 乙供 | JF001 | 折旧费 | 元 | 4.27 | 1 | 0 | 0 | 计价
YD4-67 | J13-01-060 | 机械 | 乙供 | JF002 | 检修费 | 元 | 0.5 | 1 | 0 | 0 | 计价
YD4-67 | J13-01-060 | 机械 | 乙供 | JF003 | 维护费 | 元 | 1.57 | 1 | 0 | 0 | 计价
YD4-67 | J13-01-060 | 机械 | 乙供 | JF004 | 安拆费及场外运费 | 元 | 6.1 | 1 | 0 | 0 | 计价
YD4-67 | J13-01-060 | 人工 | 乙供 | 9101109 | 安装技术工 | 工日 | 1.1905 | 107 | 0 | 0 | 计价
YD4-67 | J13-01-060 | 材料 | 乙供 | C19010102 | 汽油 | kg | 3.0451 | 7.61 | 0 | 0 | 计价
YD4-67 | J13-01-065 | 机械 | 乙供 | JF001 | 折旧费 | 元 | 15 | 1 | 0 | 0 | 计价
YD4-67 | J13-01-065 | 机械 | 乙供 | JF002 | 检修费 | 元 | 1.75 | 1 | 0 | 0 | 计价
YD4-67 | J13-01-065 | 机械 | 乙供 | JF003 | 维护费 | 元 | 1.86 | 1 | 0 | 0 | 计价
YD4-67 | J13-01-065 | 机械 | 乙供 | JF004 | 安拆费及场外运费 | 元 | 5.63 | 1 | 0 | 0 | 计价
YD4-67 | J13-01-065 | 材料 | 乙供 | C19010102 | 汽油 | kg | 7.2 | 7.61 | 0 | 0 | 计价
YD4-68 | J13-01-055 | 机械 | 乙供 | JF001 | 折旧费 | 元 | 332.82 | 1 | 0 | 0 | 计价
YD4-68 | J13-01-055 | 机械 | 乙供 | JF002 | 检修费 | 元 | 27.23 | 1 | 0 | 0 | 计价
YD4-68 | J13-01-055 | 机械 | 乙供 | JF003 | 维护费 | 元 | 38.12 | 1 | 0 | 0 | 计价
YD4-68 | J13-01-055 | 人工 | 乙供 | 9101109 | 安装技术工 | 工日 | 3.125 | 107 | 0 | 0 | 计价
YD4-68 | J13-01-055 | 材料 | 乙供 | C19010201 | 柴油0号 | kg | 42.1424 | 6.32 | 0 | 0 | 计价
YD4-68 | J13-01-060 | 机械 | 乙供 | JF001 | 折旧费 | 元 | 4.27 | 1 | 0 | 0 | 计价
YD4-68 | J13-01-060 | 机械 | 乙供 | JF002 | 检修费 | 元 | 0.5 | 1 | 0 | 0 | 计价
YD4-68 | J13-01-060 | 机械 | 乙供 | JF003 | 维护费 | 元 | 1.57 | 1 | 0 | 0 | 计价
YD4-68 | J13-01-060 | 机械 | 乙供 | JF004 | 安拆费及场外运费 | 元 | 6.1 | 1 | 0 | 0 | 计价
YD4-68 | J13-01-060 | 人工 | 乙供 | 9101109 | 安装技术工 | 工日 | 1.1905 | 107 | 0 | 0 | 计价
YD4-68 | J13-01-060 | 材料 | 乙供 | C19010102 | 汽油 | kg | 3.0451 | 7.61 | 0 | 0 | 计价
YD4-68 | J13-01-065 | 机械 | 乙供 | JF001 | 折旧费 | 元 | 15 | 1 | 0 | 0 | 计价
YD4-68 | J13-01-065 | 机械 | 乙供 | JF002 | 检修费 | 元 | 1.75 | 1 | 0 | 0 | 计价
YD4-68 | J13-01-065 | 机械 | 乙供 | JF003 | 维护费 | 元 | 1.86 | 1 | 0 | 0 | 计价
YD4-68 | J13-01-065 | 机械 | 乙供 | JF004 | 安拆费及场外运费 | 元 | 5.63 | 1 | 0 | 0 | 计价
YD4-68 | J13-01-065 | 材料 | 乙供 | C19010102 | 汽油 | kg | 7.2 | 7.61 | 0 | 0 | 计价
YD4-69 | J13-01-056 | 机械 | 乙供 | JF001 | 折旧费 | 元 | 456.58 | 1 | 0 | 0 | 计价
YD4-69 | J13-01-056 | 机械 | 乙供 | JF002 | 检修费 | 元 | 35.33 | 1 | 0 | 0 | 计价
YD4-69 | J13-01-056 | 机械 | 乙供 | JF003 | 维护费 | 元 | 100.69 | 1 | 0 | 0 | 计价
YD4-69 | J13-01-056 | 人工 | 乙供 | 9101109 | 安装技术工 | 工日 | 3.125 | 107 | 0 | 0 | 计价
YD4-69 | J13-01-056 | 材料 | 乙供 | C19010201 | 柴油0号 | kg | 50.1424 | 6.32 | 0 | 0 | 计价
YD4-69 | J13-01-060 | 机械 | 乙供 | JF001 | 折旧费 | 元 | 4.27 | 1 | 0 | 0 | 计价
YD4-69 | J13-01-060 | 机械 | 乙供 | JF002 | 检修费 | 元 | 0.5 | 1 | 0 | 0 | 计价
YD4-69 | J13-01-060 | 机械 | 乙供 | JF003 | 维护费 | 元 | 1.57 | 1 | 0 | 0 | 计价
YD4-69 | J13-01-060 | 机械 | 乙供 | JF004 | 安拆费及场外运费 | 元 | 6.1 | 1 | 0 | 0 | 计价
YD4-69 | J13-01-060 | 人工 | 乙供 | 9101109 | 安装技术工 | 工日 | 1.1905 | 107 | 0 | 0 | 计价
YD4-69 | J13-01-060 | 材料 | 乙供 | C19010102 | 汽油 | kg | 3.0451 | 7.61 | 0 | 0 | 计价
YD4-69 | J13-01-065 | 机械 | 乙供 | JF001 | 折旧费 | 元 | 15 | 1 | 0 | 0 | 计价
YD4-69 | J13-01-065 | 机械 | 乙供 | JF002 | 检修费 | 元 | 1.75 | 1 | 0 | 0 | 计价
YD4-69 | J13-01-065 | 机械 | 乙供 | JF003 | 维护费 | 元 | 1.86 | 1 | 0 | 0 | 计价
YD4-69 | J13-01-065 | 机械 | 乙供 | JF004 | 安拆费及场外运费 | 元 | 5.63 | 1 | 0 | 0 | 计价
YD4-69 | J13-01-065 | 材料 | 乙供 | C19010102 | 汽油 | kg | 7.2 | 7.61 | 0 | 0 | 计价
YD4-70 | J13-01-056 | 机械 | 乙供 | JF001 | 折旧费 | 元 | 456.58 | 1 | 0 | 0 | 计价
YD4-70 | J13-01-056 | 机械 | 乙供 | JF002 | 检修费 | 元 | 35.33 | 1 | 0 | 0 | 计价
YD4-70 | J13-01-056 | 机械 | 乙供 | JF003 | 维护费 | 元 | 100.69 | 1 | 0 | 0 | 计价
YD4-70 | J13-01-056 | 人工 | 乙供 | 9101109 | 安装技术工 | 工日 | 3.125 | 107 | 0 | 0 | 计价
YD4-70 | J13-01-056 | 材料 | 乙供 | C19010201 | 柴油0号 | kg | 50.1424 | 6.32 | 0 | 0 | 计价
YD4-70 | J13-01-060 | 机械 | 乙供 | JF001 | 折旧费 | 元 | 4.27 | 1 | 0 | 0 | 计价
YD4-70 | J13-01-060 | 机械 | 乙供 | JF002 | 检修费 | 元 | 0.5 | 1 | 0 | 0 | 计价
YD4-70 | J13-01-060 | 机械 | 乙供 | JF003 | 维护费 | 元 | 1.57 | 1 | 0 | 0 | 计价
YD4-70 | J13-01-060 | 机械 | 乙供 | JF004 | 安拆费及场外运费 | 元 | 6.1 | 1 | 0 | 0 | 计价
YD4-70 | J13-01-060 | 人工 | 乙供 | 9101109 | 安装技术工 | 工日 | 1.1905 | 107 | 0 | 0 | 计价
YD4-70 | J13-01-060 | 材料 | 乙供 | C19010102 | 汽油 | kg | 3.0451 | 7.61 | 0 | 0 | 计价
YD4-70 | J13-01-065 | 机械 | 乙供 | JF001 | 折旧费 | 元 | 15 | 1 | 0 | 0 | 计价
YD4-70 | J13-01-065 | 机械 | 乙供 | JF002 | 检修费 | 元 | 1.75 | 1 | 0 | 0 | 计价
YD4-70 | J13-01-065 | 机械 | 乙供 | JF003 | 维护费 | 元 | 1.86 | 1 | 0 | 0 | 计价
YD4-70 | J13-01-065 | 机械 | 乙供 | JF004 | 安拆费及场外运费 | 元 | 5.63 | 1 | 0 | 0 | 计价
YD4-70 | J13-01-065 | 材料 | 乙供 | C19010102 | 汽油 | kg | 7.2 | 7.61 | 0 | 0 | 计价
YD4-71 | J13-01-056 | 机械 | 乙供 | JF001 | 折旧费 | 元 | 456.58 | 1 | 0 | 0 | 计价
YD4-71 | J13-01-056 | 机械 | 乙供 | JF002 | 检修费 | 元 | 35.33 | 1 | 0 | 0 | 计价
YD4-71 | J13-01-056 | 机械 | 乙供 | JF003 | 维护费 | 元 | 100.69 | 1 | 0 | 0 | 计价
YD4-71 | J13-01-056 | 人工 | 乙供 | 9101109 | 安装技术工 | 工日 | 3.125 | 107 | 0 | 0 | 计价
YD4-71 | J13-01-056 | 材料 | 乙供 | C19010201 | 柴油0号 | kg | 50.1424 | 6.32 | 0 | 0 | 计价
YD4-71 | J13-01-060 | 机械 | 乙供 | JF001 | 折旧费 | 元 | 4.27 | 1 | 0 | 0 | 计价
YD4-71 | J13-01-060 | 机械 | 乙供 | JF002 | 检修费 | 元 | 0.5 | 1 | 0 | 0 | 计价
YD4-71 | J13-01-060 | 机械 | 乙供 | JF003 | 维护费 | 元 | 1.57 | 1 | 0 | 0 | 计价
YD4-71 | J13-01-060 | 机械 | 乙供 | JF004 | 安拆费及场外运费 | 元 | 6.1 | 1 | 0 | 0 | 计价
YD4-71 | J13-01-060 | 人工 | 乙供 | 9101109 | 安装技术工 | 工日 | 1.1905 | 107 | 0 | 0 | 计价
YD4-71 | J13-01-060 | 材料 | 乙供 | C19010102 | 汽油 | kg | 3.0451 | 7.61 | 0 | 0 | 计价
YD4-71 | J13-01-065 | 机械 | 乙供 | JF001 | 折旧费 | 元 | 15 | 1 | 0 | 0 | 计价
YD4-71 | J13-01-065 | 机械 | 乙供 | JF002 | 检修费 | 元 | 1.75 | 1 | 0 | 0 | 计价
YD4-71 | J13-01-065 | 机械 | 乙供 | JF003 | 维护费 | 元 | 1.86 | 1 | 0 | 0 | 计价
YD4-71 | J13-01-065 | 机械 | 乙供 | JF004 | 安拆费及场外运费 | 元 | 5.63 | 1 | 0 | 0 | 计价
YD4-71 | J13-01-065 | 材料 | 乙供 | C19010102 | 汽油 | kg | 7.2 | 7.61 | 0 | 0 | 计价
YD4-72 | J03-01-041 | 机械 | 乙供 | JF001 | 折旧费 | 元 | 856.52 | 1 | 0 | 0 | 计价
YD4-72 | J03-01-041 | 机械 | 乙供 | JF002 | 检修费 | 元 | 399.23 | 1 | 0 | 0 | 计价
YD4-72 | J03-01-041 | 机械 | 乙供 | JF003 | 维护费 | 元 | 826.41 | 1 | 0 | 0 | 计价
YD4-72 | J03-01-041 | 人工 | 乙供 | 9101109 | 安装技术工 | 工日 | 2.5 | 107 | 0 | 0 | 计价
YD4-72 | J03-01-041 | 材料 | 乙供 | C19010201 | 柴油0号 | kg | 51.92 | 6.32 | 0 | 0 | 计价
YD4-72 | J13-01-056 | 机械 | 乙供 | JF001 | 折旧费 | 元 | 456.58 | 1 | 0 | 0 | 计价
YD4-72 | J13-01-056 | 机械 | 乙供 | JF002 | 检修费 | 元 | 35.33 | 1 | 0 | 0 | 计价
YD4-72 | J13-01-056 | 机械 | 乙供 | JF003 | 维护费 | 元 | 100.69 | 1 | 0 | 0 | 计价
YD4-72 | J13-01-056 | 人工 | 乙供 | 9101109 | 安装技术工 | 工日 | 3.125 | 107 | 0 | 0 | 计价
YD4-72 | J13-01-056 | 材料 | 乙供 | C19010201 | 柴油0号 | kg | 50.1424 | 6.32 | 0 | 0 | 计价
YD4-72 | J13-01-065 | 机械 | 乙供 | JF001 | 折旧费 | 元 | 15 | 1 | 0 | 0 | 计价
YD4-72 | J13-01-065 | 机械 | 乙供 | JF002 | 检修费 | 元 | 1.75 | 1 | 0 | 0 | 计价
YD4-72 | J13-01-065 | 机械 | 乙供 | JF003 | 维护费 | 元 | 1.86 | 1 | 0 | 0 | 计价
YD4-72 | J13-01-065 | 机械 | 乙供 | JF004 | 安拆费及场外运费 | 元 | 5.63 | 1 | 0 | 0 | 计价
YD4-72 | J13-01-065 | 材料 | 乙供 | C19010102 | 汽油 | kg | 7.2 | 7.61 | 0 | 0 | 计价
YD4-73 | J03-01-041 | 机械 | 乙供 | JF001 | 折旧费 | 元 | 856.52 | 1 | 0 | 0 | 计价
YD4-73 | J03-01-041 | 机械 | 乙供 | JF002 | 检修费 | 元 | 399.23 | 1 | 0 | 0 | 计价
YD4-73 | J03-01-041 | 机械 | 乙供 | JF003 | 维护费 | 元 | 826.41 | 1 | 0 | 0 | 计价
YD4-73 | J03-01-041 | 人工 | 乙供 | 9101109 | 安装技术工 | 工日 | 2.5 | 107 | 0 | 0 | 计价
YD4-73 | J03-01-041 | 材料 | 乙供 | C19010201 | 柴油0号 | kg | 51.92 | 6.32 | 0 | 0 | 计价
YD4-73 | J13-01-056 | 机械 | 乙供 | JF001 | 折旧费 | 元 | 456.58 | 1 | 0 | 0 | 计价
YD4-73 | J13-01-056 | 机械 | 乙供 | JF002 | 检修费 | 元 | 35.33 | 1 | 0 | 0 | 计价
YD4-73 | J13-01-056 | 机械 | 乙供 | JF003 | 维护费 | 元 | 100.69 | 1 | 0 | 0 | 计价
YD4-73 | J13-01-056 | 人工 | 乙供 | 9101109 | 安装技术工 | 工日 | 3.125 | 107 | 0 | 0 | 计价
YD4-73 | J13-01-056 | 材料 | 乙供 | C19010201 | 柴油0号 | kg | 50.1424 | 6.32 | 0 | 0 | 计价
YD4-73 | J13-01-065 | 机械 | 乙供 | JF001 | 折旧费 | 元 | 15 | 1 | 0 | 0 | 计价
YD4-73 | J13-01-065 | 机械 | 乙供 | JF002 | 检修费 | 元 | 1.75 | 1 | 0 | 0 | 计价
YD4-73 | J13-01-065 | 机械 | 乙供 | JF003 | 维护费 | 元 | 1.86 | 1 | 0 | 0 | 计价
YD4-73 | J13-01-065 | 机械 | 乙供 | JF004 | 安拆费及场外运费 | 元 | 5.63 | 1 | 0 | 0 | 计价
YD4-73 | J13-01-065 | 材料 | 乙供 | C19010102 | 汽油 | kg | 7.2 | 7.61 | 0 | 0 | 计价
YD4-74 | J03-01-044 | 机械 | 乙供 | JF001 | 折旧费 | 元 | 1609.92 | 1 | 0 | 0 | 计价
YD4-74 | J03-01-044 | 机械 | 乙供 | JF002 | 检修费 | 元 | 750.39 | 1 | 0 | 0 | 计价
YD4-74 | J03-01-044 | 机械 | 乙供 | JF003 | 维护费 | 元 | 1553.31 | 1 | 0 | 0 | 计价
YD4-74 | J03-01-044 | 人工 | 乙供 | 9101109 | 安装技术工 | 工日 | 2.5 | 107 | 0 | 0 | 计价
YD4-74 | J03-01-044 | 材料 | 乙供 | C19010201 | 柴油0号 | kg | 67.46 | 6.32 | 0 | 0 | 计价
YD4-74 | J13-01-056 | 机械 | 乙供 | JF001 | 折旧费 | 元 | 456.58 | 1 | 0 | 0 | 计价
YD4-74 | J13-01-056 | 机械 | 乙供 | JF002 | 检修费 | 元 | 35.33 | 1 | 0 | 0 | 计价
YD4-74 | J13-01-056 | 机械 | 乙供 | JF003 | 维护费 | 元 | 100.69 | 1 | 0 | 0 | 计价
YD4-74 | J13-01-056 | 人工 | 乙供 | 9101109 | 安装技术工 | 工日 | 3.125 | 107 | 0 | 0 | 计价
YD4-74 | J13-01-056 | 材料 | 乙供 | C19010201 | 柴油0号 | kg | 50.1424 | 6.32 | 0 | 0 | 计价
YD4-74 | J13-01-065 | 机械 | 乙供 | JF001 | 折旧费 | 元 | 15 | 1 | 0 | 0 | 计价
YD4-74 | J13-01-065 | 机械 | 乙供 | JF002 | 检修费 | 元 | 1.75 | 1 | 0 | 0 | 计价
YD4-74 | J13-01-065 | 机械 | 乙供 | JF003 | 维护费 | 元 | 1.86 | 1 | 0 | 0 | 计价
YD4-74 | J13-01-065 | 机械 | 乙供 | JF004 | 安拆费及场外运费 | 元 | 5.63 | 1 | 0 | 0 | 计价
YD4-74 | J13-01-065 | 材料 | 乙供 | C19010102 | 汽油 | kg | 7.2 | 7.61 | 0 | 0 | 计价
YD4-75 | J03-01-044 | 机械 | 乙供 | JF001 | 折旧费 | 元 | 1609.92 | 1 | 0 | 0 | 计价
YD4-75 | J03-01-044 | 机械 | 乙供 | JF002 | 检修费 | 元 | 750.39 | 1 | 0 | 0 | 计价
YD4-75 | J03-01-044 | 机械 | 乙供 | JF003 | 维护费 | 元 | 1553.31 | 1 | 0 | 0 | 计价
YD4-75 | J03-01-044 | 人工 | 乙供 | 9101109 | 安装技术工 | 工日 | 2.5 | 107 | 0 | 0 | 计价
YD4-75 | J03-01-044 | 材料 | 乙供 | C19010201 | 柴油0号 | kg | 67.46 | 6.32 | 0 | 0 | 计价
YD4-75 | J13-01-056 | 机械 | 乙供 | JF001 | 折旧费 | 元 | 456.58 | 1 | 0 | 0 | 计价
YD4-75 | J13-01-056 | 机械 | 乙供 | JF002 | 检修费 | 元 | 35.33 | 1 | 0 | 0 | 计价
YD4-75 | J13-01-056 | 机械 | 乙供 | JF003 | 维护费 | 元 | 100.69 | 1 | 0 | 0 | 计价
YD4-75 | J13-01-056 | 人工 | 乙供 | 9101109 | 安装技术工 | 工日 | 3.125 | 107 | 0 | 0 | 计价
YD4-75 | J13-01-056 | 材料 | 乙供 | C19010201 | 柴油0号 | kg | 50.1424 | 6.32 | 0 | 0 | 计价
YD4-75 | J13-01-065 | 机械 | 乙供 | JF001 | 折旧费 | 元 | 15 | 1 | 0 | 0 | 计价
YD4-75 | J13-01-065 | 机械 | 乙供 | JF002 | 检修费 | 元 | 1.75 | 1 | 0 | 0 | 计价
YD4-75 | J13-01-065 | 机械 | 乙供 | JF003 | 维护费 | 元 | 1.86 | 1 | 0 | 0 | 计价
YD4-75 | J13-01-065 | 机械 | 乙供 | JF004 | 安拆费及场外运费 | 元 | 5.63 | 1 | 0 | 0 | 计价
YD4-75 | J13-01-065 | 材料 | 乙供 | C19010102 | 汽油 | kg | 7.2 | 7.61 | 0 | 0 | 计价
YD4-76 | J08-01-009 | 机械 | 乙供 | JF001 | 折旧费 | 元 | 8.17 | 1 | 0 | 0 | 计价
YD4-76 | J08-01-009 | 机械 | 乙供 | JF002 | 检修费 | 元 | 1.72 | 1 | 0 | 0 | 计价
YD4-76 | J08-01-009 | 机械 | 乙供 | JF003 | 维护费 | 元 | 3.78 | 1 | 0 | 0 | 计价
YD4-76 | J08-01-009 | 人工 | 乙供 | 9101109 | 安装技术工 | 工日 | 1.3889 | 107 | 0 | 0 | 计价
YD4-76 | J08-01-009 | 材料 | 乙供 | C21020101 | 电 | kW·h | 6.8 | 0.84 | 0 | 0 | 计价
YD4-76 | J10-01-014 | 机械 | 乙供 | JF001 | 折旧费 | 元 | 14.25 | 1 | 0 | 0 | 计价
YD4-76 | J10-01-014 | 机械 | 乙供 | JF002 | 检修费 | 元 | 2.53 | 1 | 0 | 0 | 计价
YD4-76 | J10-01-014 | 机械 | 乙供 | JF003 | 维护费 | 元 | 8.6 | 1 | 0 | 0 | 计价
YD4-76 | J10-01-014 | 机械 | 乙供 | JF004 | 安拆费及场外运费 | 元 | 19.12 | 1 | 0 | 0 | 计价
YD4-76 | J10-01-014 | 材料 | 乙供 | C21020101 | 电 | kW·h | 70.7 | 0.84 | 0 | 0 | 计价
YD4-77 | J08-01-009 | 机械 | 乙供 | JF001 | 折旧费 | 元 | 8.17 | 1 | 0 | 0 | 计价
YD4-77 | J08-01-009 | 机械 | 乙供 | JF002 | 检修费 | 元 | 1.72 | 1 | 0 | 0 | 计价
YD4-77 | J08-01-009 | 机械 | 乙供 | JF003 | 维护费 | 元 | 3.78 | 1 | 0 | 0 | 计价
YD4-77 | J08-01-009 | 人工 | 乙供 | 9101109 | 安装技术工 | 工日 | 1.3889 | 107 | 0 | 0 | 计价
YD4-77 | J08-01-009 | 材料 | 乙供 | C21020101 | 电 | kW·h | 6.8 | 0.84 | 0 | 0 | 计价
YD4-77 | J10-01-014 | 机械 | 乙供 | JF001 | 折旧费 | 元 | 14.25 | 1 | 0 | 0 | 计价
YD4-77 | J10-01-014 | 机械 | 乙供 | JF002 | 检修费 | 元 | 2.53 | 1 | 0 | 0 | 计价
YD4-77 | J10-01-014 | 机械 | 乙供 | JF003 | 维护费 | 元 | 8.6 | 1 | 0 | 0 | 计价
YD4-77 | J10-01-014 | 机械 | 乙供 | JF004 | 安拆费及场外运费 | 元 | 19.12 | 1 | 0 | 0 | 计价
YD4-77 | J10-01-014 | 材料 | 乙供 | C21020101 | 电 | kW·h | 70.7 | 0.84 | 0 | 0 | 计价
YD4-78 | J08-01-009 | 机械 | 乙供 | JF001 | 折旧费 | 元 | 8.17 | 1 | 0 | 0 | 计价
YD4-78 | J08-01-009 | 机械 | 乙供 | JF002 | 检修费 | 元 | 1.72 | 1 | 0 | 0 | 计价
YD4-78 | J08-01-009 | 机械 | 乙供 | JF003 | 维护费 | 元 | 3.78 | 1 | 0 | 0 | 计价
YD4-78 | J08-01-009 | 人工 | 乙供 | 9101109 | 安装技术工 | 工日 | 1.3889 | 107 | 0 | 0 | 计价
YD4-78 | J08-01-009 | 材料 | 乙供 | C21020101 | 电 | kW·h | 6.8 | 0.84 | 0 | 0 | 计价
YD4-78 | J10-01-014 | 机械 | 乙供 | JF001 | 折旧费 | 元 | 14.25 | 1 | 0 | 0 | 计价
YD4-78 | J10-01-014 | 机械 | 乙供 | JF002 | 检修费 | 元 | 2.53 | 1 | 0 | 0 | 计价
YD4-78 | J10-01-014 | 机械 | 乙供 | JF003 | 维护费 | 元 | 8.6 | 1 | 0 | 0 | 计价
YD4-78 | J10-01-014 | 机械 | 乙供 | JF004 | 安拆费及场外运费 | 元 | 19.12 | 1 | 0 | 0 | 计价
YD4-78 | J10-01-014 | 材料 | 乙供 | C21020101 | 电 | kW·h | 70.7 | 0.84 | 0 | 0 | 计价
YD4-79 | J08-01-009 | 机械 | 乙供 | JF001 | 折旧费 | 元 | 8.17 | 1 | 0 | 0 | 计价
YD4-79 | J08-01-009 | 机械 | 乙供 | JF002 | 检修费 | 元 | 1.72 | 1 | 0 | 0 | 计价
YD4-79 | J08-01-009 | 机械 | 乙供 | JF003 | 维护费 | 元 | 3.78 | 1 | 0 | 0 | 计价
YD4-79 | J08-01-009 | 人工 | 乙供 | 9101109 | 安装技术工 | 工日 | 1.3889 | 107 | 0 | 0 | 计价
YD4-79 | J08-01-009 | 材料 | 乙供 | C21020101 | 电 | kW·h | 6.8 | 0.84 | 0 | 0 | 计价
YD4-79 | J10-01-014 | 机械 | 乙供 | JF001 | 折旧费 | 元 | 14.25 | 1 | 0 | 0 | 计价
YD4-79 | J10-01-014 | 机械 | 乙供 | JF002 | 检修费 | 元 | 2.53 | 1 | 0 | 0 | 计价
YD4-79 | J10-01-014 | 机械 | 乙供 | JF003 | 维护费 | 元 | 8.6 | 1 | 0 | 0 | 计价
YD4-79 | J10-01-014 | 机械 | 乙供 | JF004 | 安拆费及场外运费 | 元 | 19.12 | 1 | 0 | 0 | 计价
YD4-79 | J10-01-014 | 材料 | 乙供 | C21020101 | 电 | kW·h | 70.7 | 0.84 | 0 | 0 | 计价
YD4-80 | J08-01-009 | 机械 | 乙供 | JF001 | 折旧费 | 元 | 8.17 | 1 | 0 | 0 | 计价
YD4-80 | J08-01-009 | 机械 | 乙供 | JF002 | 检修费 | 元 | 1.72 | 1 | 0 | 0 | 计价
YD4-80 | J08-01-009 | 机械 | 乙供 | JF003 | 维护费 | 元 | 3.78 | 1 | 0 | 0 | 计价
YD4-80 | J08-01-009 | 人工 | 乙供 | 9101109 | 安装技术工 | 工日 | 1.3889 | 107 | 0 | 0 | 计价
YD4-80 | J08-01-009 | 材料 | 乙供 | C21020101 | 电 | kW·h | 6.8 | 0.84 | 0 | 0 | 计价
YD4-80 | J10-01-014 | 机械 | 乙供 | JF001 | 折旧费 | 元 | 14.25 | 1 | 0 | 0 | 计价
YD4-80 | J10-01-014 | 机械 | 乙供 | JF002 | 检修费 | 元 | 2.53 | 1 | 0 | 0 | 计价
YD4-80 | J10-01-014 | 机械 | 乙供 | JF003 | 维护费 | 元 | 8.6 | 1 | 0 | 0 | 计价
YD4-80 | J10-01-014 | 机械 | 乙供 | JF004 | 安拆费及场外运费 | 元 | 19.12 | 1 | 0 | 0 | 计价
YD4-80 | J10-01-014 | 材料 | 乙供 | C21020101 | 电 | kW·h | 70.7 | 0.84 | 0 | 0 | 计价
YD4-81 | J08-01-009 | 机械 | 乙供 | JF001 | 折旧费 | 元 | 8.17 | 1 | 0 | 0 | 计价
YD4-81 | J08-01-009 | 机械 | 乙供 | JF002 | 检修费 | 元 | 1.72 | 1 | 0 | 0 | 计价
YD4-81 | J08-01-009 | 机械 | 乙供 | JF003 | 维护费 | 元 | 3.78 | 1 | 0 | 0 | 计价
YD4-81 | J08-01-009 | 人工 | 乙供 | 9101109 | 安装技术工 | 工日 | 1.3889 | 107 | 0 | 0 | 计价
YD4-81 | J08-01-009 | 材料 | 乙供 | C21020101 | 电 | kW·h | 6.8 | 0.84 | 0 | 0 | 计价
YD4-81 | J10-01-014 | 机械 | 乙供 | JF001 | 折旧费 | 元 | 14.25 | 1 | 0 | 0 | 计价
YD4-81 | J10-01-014 | 机械 | 乙供 | JF002 | 检修费 | 元 | 2.53 | 1 | 0 | 0 | 计价
YD4-81 | J10-01-014 | 机械 | 乙供 | JF003 | 维护费 | 元 | 8.6 | 1 | 0 | 0 | 计价
YD4-81 | J10-01-014 | 机械 | 乙供 | JF004 | 安拆费及场外运费 | 元 | 19.12 | 1 | 0 | 0 | 计价
YD4-81 | J10-01-014 | 材料 | 乙供 | C21020101 | 电 | kW·h | 70.7 | 0.84 | 0 | 0 | 计价
YD4-82 | J08-01-009 | 机械 | 乙供 | JF001 | 折旧费 | 元 | 8.17 | 1 | 0 | 0 | 计价
YD4-82 | J08-01-009 | 机械 | 乙供 | JF002 | 检修费 | 元 | 1.72 | 1 | 0 | 0 | 计价
YD4-82 | J08-01-009 | 机械 | 乙供 | JF003 | 维护费 | 元 | 3.78 | 1 | 0 | 0 | 计价
YD4-82 | J08-01-009 | 人工 | 乙供 | 9101109 | 安装技术工 | 工日 | 1.3889 | 107 | 0 | 0 | 计价
YD4-82 | J08-01-009 | 材料 | 乙供 | C21020101 | 电 | kW·h | 6.8 | 0.84 | 0 | 0 | 计价
YD4-82 | J10-01-014 | 机械 | 乙供 | JF001 | 折旧费 | 元 | 14.25 | 1 | 0 | 0 | 计价
YD4-82 | J10-01-014 | 机械 | 乙供 | JF002 | 检修费 | 元 | 2.53 | 1 | 0 | 0 | 计价
YD4-82 | J10-01-014 | 机械 | 乙供 | JF003 | 维护费 | 元 | 8.6 | 1 | 0 | 0 | 计价
YD4-82 | J10-01-014 | 机械 | 乙供 | JF004 | 安拆费及场外运费 | 元 | 19.12 | 1 | 0 | 0 | 计价
YD4-82 | J10-01-014 | 材料 | 乙供 | C21020101 | 电 | kW·h | 70.7 | 0.84 | 0 | 0 | 计价
YD4-89 | J10-01-014 | 机械 | 乙供 | JF001 | 折旧费 | 元 | 14.25 | 1 | 0 | 0 | 计价
YD4-89 | J10-01-014 | 机械 | 乙供 | JF002 | 检修费 | 元 | 2.53 | 1 | 0 | 0 | 计价
YD4-89 | J10-01-014 | 机械 | 乙供 | JF003 | 维护费 | 元 | 8.6 | 1 | 0 | 0 | 计价
YD4-89 | J10-01-014 | 机械 | 乙供 | JF004 | 安拆费及场外运费 | 元 | 19.12 | 1 | 0 | 0 | 计价
YD4-89 | J10-01-014 | 材料 | 乙供 | C21020101 | 电 | kW·h | 70.7 | 0.84 | 0 | 0 | 计价
YD4-90 | J10-01-014 | 机械 | 乙供 | JF001 | 折旧费 | 元 | 14.25 | 1 | 0 | 0 | 计价
YD4-90 | J10-01-014 | 机械 | 乙供 | JF002 | 检修费 | 元 | 2.53 | 1 | 0 | 0 | 计价
YD4-90 | J10-01-014 | 机械 | 乙供 | JF003 | 维护费 | 元 | 8.6 | 1 | 0 | 0 | 计价
YD4-90 | J10-01-014 | 机械 | 乙供 | JF004 | 安拆费及场外运费 | 元 | 19.12 | 1 | 0 | 0 | 计价
YD4-90 | J10-01-014 | 材料 | 乙供 | C21020101 | 电 | kW·h | 70.7 | 0.84 | 0 | 0 | 计价
YD4-91 | J10-01-014 | 机械 | 乙供 | JF001 | 折旧费 | 元 | 14.25 | 1 | 0 | 0 | 计价
YD4-91 | J10-01-014 | 机械 | 乙供 | JF002 | 检修费 | 元 | 2.53 | 1 | 0 | 0 | 计价
YD4-91 | J10-01-014 | 机械 | 乙供 | JF003 | 维护费 | 元 | 8.6 | 1 | 0 | 0 | 计价
YD4-91 | J10-01-014 | 机械 | 乙供 | JF004 | 安拆费及场外运费 | 元 | 19.12 | 1 | 0 | 0 | 计价
YD4-91 | J10-01-014 | 材料 | 乙供 | C21020101 | 电 | kW·h | 70.7 | 0.84 | 0 | 0 | 计价
YD4-92 | J10-01-014 | 机械 | 乙供 | JF001 | 折旧费 | 元 | 14.25 | 1 | 0 | 0 | 计价
YD4-92 | J10-01-014 | 机械 | 乙供 | JF002 | 检修费 | 元 | 2.53 | 1 | 0 | 0 | 计价
YD4-92 | J10-01-014 | 机械 | 乙供 | JF003 | 维护费 | 元 | 8.6 | 1 | 0 | 0 | 计价
YD4-92 | J10-01-014 | 机械 | 乙供 | JF004 | 安拆费及场外运费 | 元 | 19.12 | 1 | 0 | 0 | 计价
YD4-92 | J10-01-014 | 材料 | 乙供 | C21020101 | 电 | kW·h | 70.7 | 0.84 | 0 | 0 | 计价
YD4-97 | J03-01-036 | 机械 | 乙供 | JF001 | 折旧费 | 元 | 157.49 | 1 | 0 | 0 | 计价
YD4-97 | J03-01-036 | 机械 | 乙供 | JF002 | 检修费 | 元 | 73.41 | 1 | 0 | 0 | 计价
YD4-97 | J03-01-036 | 机械 | 乙供 | JF003 | 维护费 | 元 | 151.96 | 1 | 0 | 0 | 计价
YD4-97 | J03-01-036 | 人工 | 乙供 | 9101109 | 安装技术工 | 工日 | 2.5 | 107 | 0 | 0 | 计价
YD4-97 | J03-01-036 | 材料 | 乙供 | C19010201 | 柴油0号 | kg | 35.85 | 6.32 | 0 | 0 | 计价
YD4-97 | J10-01-014 | 机械 | 乙供 | JF001 | 折旧费 | 元 | 14.25 | 1 | 0 | 0 | 计价
YD4-97 | J10-01-014 | 机械 | 乙供 | JF002 | 检修费 | 元 | 2.53 | 1 | 0 | 0 | 计价
YD4-97 | J10-01-014 | 机械 | 乙供 | JF003 | 维护费 | 元 | 8.6 | 1 | 0 | 0 | 计价
YD4-97 | J10-01-014 | 机械 | 乙供 | JF004 | 安拆费及场外运费 | 元 | 19.12 | 1 | 0 | 0 | 计价
YD4-97 | J10-01-014 | 材料 | 乙供 | C21020101 | 电 | kW·h | 70.7 | 0.84 | 0 | 0 | 计价
YD4-98 | J03-01-036 | 机械 | 乙供 | JF001 | 折旧费 | 元 | 157.49 | 1 | 0 | 0 | 计价
YD4-98 | J03-01-036 | 机械 | 乙供 | JF002 | 检修费 | 元 | 73.41 | 1 | 0 | 0 | 计价
YD4-98 | J03-01-036 | 机械 | 乙供 | JF003 | 维护费 | 元 | 151.96 | 1 | 0 | 0 | 计价
YD4-98 | J03-01-036 | 人工 | 乙供 | 9101109 | 安装技术工 | 工日 | 2.5 | 107 | 0 | 0 | 计价
YD4-98 | J03-01-036 | 材料 | 乙供 | C19010201 | 柴油0号 | kg | 35.85 | 6.32 | 0 | 0 | 计价
YD4-98 | J10-01-014 | 机械 | 乙供 | JF001 | 折旧费 | 元 | 14.25 | 1 | 0 | 0 | 计价
YD4-98 | J10-01-014 | 机械 | 乙供 | JF002 | 检修费 | 元 | 2.53 | 1 | 0 | 0 | 计价
YD4-98 | J10-01-014 | 机械 | 乙供 | JF003 | 维护费 | 元 | 8.6 | 1 | 0 | 0 | 计价
YD4-98 | J10-01-014 | 机械 | 乙供 | JF004 | 安拆费及场外运费 | 元 | 19.12 | 1 | 0 | 0 | 计价
YD4-98 | J10-01-014 | 材料 | 乙供 | C21020101 | 电 | kW·h | 70.7 | 0.84 | 0 | 0 | 计价
YD4-99 | J03-01-036 | 机械 | 乙供 | JF001 | 折旧费 | 元 | 157.49 | 1 | 0 | 0 | 计价
YD4-99 | J03-01-036 | 机械 | 乙供 | JF002 | 检修费 | 元 | 73.41 | 1 | 0 | 0 | 计价
YD4-99 | J03-01-036 | 机械 | 乙供 | JF003 | 维护费 | 元 | 151.96 | 1 | 0 | 0 | 计价
YD4-99 | J03-01-036 | 人工 | 乙供 | 9101109 | 安装技术工 | 工日 | 2.5 | 107 | 0 | 0 | 计价
YD4-99 | J03-01-036 | 材料 | 乙供 | C19010201 | 柴油0号 | kg | 35.85 | 6.32 | 0 | 0 | 计价
YD4-99 | J10-01-014 | 机械 | 乙供 | JF001 | 折旧费 | 元 | 14.25 | 1 | 0 | 0 | 计价
YD4-99 | J10-01-014 | 机械 | 乙供 | JF002 | 检修费 | 元 | 2.53 | 1 | 0 | 0 | 计价
YD4-99 | J10-01-014 | 机械 | 乙供 | JF003 | 维护费 | 元 | 8.6 | 1 | 0 | 0 | 计价
YD4-99 | J10-01-014 | 机械 | 乙供 | JF004 | 安拆费及场外运费 | 元 | 19.12 | 1 | 0 | 0 | 计价
YD4-99 | J10-01-014 | 材料 | 乙供 | C21020101 | 电 | kW·h | 70.7 | 0.84 | 0 | 0 | 计价
YD4-100 | J03-01-036 | 机械 | 乙供 | JF001 | 折旧费 | 元 | 157.49 | 1 | 0 | 0 | 计价
YD4-100 | J03-01-036 | 机械 | 乙供 | JF002 | 检修费 | 元 | 73.41 | 1 | 0 | 0 | 计价
YD4-100 | J03-01-036 | 机械 | 乙供 | JF003 | 维护费 | 元 | 151.96 | 1 | 0 | 0 | 计价
YD4-100 | J03-01-036 | 人工 | 乙供 | 9101109 | 安装技术工 | 工日 | 2.5 | 107 | 0 | 0 | 计价
YD4-100 | J03-01-036 | 材料 | 乙供 | C19010201 | 柴油0号 | kg | 35.85 | 6.32 | 0 | 0 | 计价
YD4-100 | J10-01-014 | 机械 | 乙供 | JF001 | 折旧费 | 元 | 14.25 | 1 | 0 | 0 | 计价
YD4-100 | J10-01-014 | 机械 | 乙供 | JF002 | 检修费 | 元 | 2.53 | 1 | 0 | 0 | 计价
YD4-100 | J10-01-014 | 机械 | 乙供 | JF003 | 维护费 | 元 | 8.6 | 1 | 0 | 0 | 计价
YD4-100 | J10-01-014 | 机械 | 乙供 | JF004 | 安拆费及场外运费 | 元 | 19.12 | 1 | 0 | 0 | 计价
YD4-100 | J10-01-014 | 材料 | 乙供 | C21020101 | 电 | kW·h | 70.7 | 0.84 | 0 | 0 | 计价
YD4-101 | J03-01-036 | 机械 | 乙供 | JF001 | 折旧费 | 元 | 157.49 | 1 | 0 | 0 | 计价
YD4-101 | J03-01-036 | 机械 | 乙供 | JF002 | 检修费 | 元 | 73.41 | 1 | 0 | 0 | 计价
YD4-101 | J03-01-036 | 机械 | 乙供 | JF003 | 维护费 | 元 | 151.96 | 1 | 0 | 0 | 计价
YD4-101 | J03-01-036 | 人工 | 乙供 | 9101109 | 安装技术工 | 工日 | 2.5 | 107 | 0 | 0 | 计价
YD4-101 | J03-01-036 | 材料 | 乙供 | C19010201 | 柴油0号 | kg | 35.85 | 6.32 | 0 | 0 | 计价
YD4-101 | J10-01-014 | 机械 | 乙供 | JF001 | 折旧费 | 元 | 14.25 | 1 | 0 | 0 | 计价
YD4-101 | J10-01-014 | 机械 | 乙供 | JF002 | 检修费 | 元 | 2.53 | 1 | 0 | 0 | 计价
YD4-101 | J10-01-014 | 机械 | 乙供 | JF003 | 维护费 | 元 | 8.6 | 1 | 0 | 0 | 计价
YD4-101 | J10-01-014 | 机械 | 乙供 | JF004 | 安拆费及场外运费 | 元 | 19.12 | 1 | 0 | 0 | 计价
YD4-101 | J10-01-014 | 材料 | 乙供 | C21020101 | 电 | kW·h | 70.7 | 0.84 | 0 | 0 | 计价
YD4-102 | J03-01-036 | 机械 | 乙供 | JF001 | 折旧费 | 元 | 157.49 | 1 | 0 | 0 | 计价
YD4-102 | J03-01-036 | 机械 | 乙供 | JF002 | 检修费 | 元 | 73.41 | 1 | 0 | 0 | 计价
YD4-102 | J03-01-036 | 机械 | 乙供 | JF003 | 维护费 | 元 | 151.96 | 1 | 0 | 0 | 计价
YD4-102 | J03-01-036 | 人工 | 乙供 | 9101109 | 安装技术工 | 工日 | 2.5 | 107 | 0 | 0 | 计价
YD4-102 | J03-01-036 | 材料 | 乙供 | C19010201 | 柴油0号 | kg | 35.85 | 6.32 | 0 | 0 | 计价
YD4-102 | J10-01-014 | 机械 | 乙供 | JF001 | 折旧费 | 元 | 14.25 | 1 | 0 | 0 | 计价
YD4-102 | J10-01-014 | 机械 | 乙供 | JF002 | 检修费 | 元 | 2.53 | 1 | 0 | 0 | 计价
YD4-102 | J10-01-014 | 机械 | 乙供 | JF003 | 维护费 | 元 | 8.6 | 1 | 0 | 0 | 计价
YD4-102 | J10-01-014 | 机械 | 乙供 | JF004 | 安拆费及场外运费 | 元 | 19.12 | 1 | 0 | 0 | 计价
YD4-102 | J10-01-014 | 材料 | 乙供 | C21020101 | 电 | kW·h | 70.7 | 0.84 | 0 | 0 | 计价
YD4-103 | J03-01-036 | 机械 | 乙供 | JF001 | 折旧费 | 元 | 157.49 | 1 | 0 | 0 | 计价
YD4-103 | J03-01-036 | 机械 | 乙供 | JF002 | 检修费 | 元 | 73.41 | 1 | 0 | 0 | 计价
YD4-103 | J03-01-036 | 机械 | 乙供 | JF003 | 维护费 | 元 | 151.96 | 1 | 0 | 0 | 计价
YD4-103 | J03-01-036 | 人工 | 乙供 | 9101109 | 安装技术工 | 工日 | 2.5 | 107 | 0 | 0 | 计价
YD4-103 | J03-01-036 | 材料 | 乙供 | C19010201 | 柴油0号 | kg | 35.85 | 6.32 | 0 | 0 | 计价
YD4-103 | J10-01-014 | 机械 | 乙供 | JF001 | 折旧费 | 元 | 14.25 | 1 | 0 | 0 | 计价
YD4-103 | J10-01-014 | 机械 | 乙供 | JF002 | 检修费 | 元 | 2.53 | 1 | 0 | 0 | 计价
YD4-103 | J10-01-014 | 机械 | 乙供 | JF003 | 维护费 | 元 | 8.6 | 1 | 0 | 0 | 计价
YD4-103 | J10-01-014 | 机械 | 乙供 | JF004 | 安拆费及场外运费 | 元 | 19.12 | 1 | 0 | 0 | 计价
YD4-103 | J10-01-014 | 材料 | 乙供 | C21020101 | 电 | kW·h | 70.7 | 0.84 | 0 | 0 | 计价
YD4-104 | J10-01-014 | 机械 | 乙供 | JF001 | 折旧费 | 元 | 14.25 | 1 | 0 | 0 | 计价
YD4-104 | J10-01-014 | 机械 | 乙供 | JF002 | 检修费 | 元 | 2.53 | 1 | 0 | 0 | 计价
YD4-104 | J10-01-014 | 机械 | 乙供 | JF003 | 维护费 | 元 | 8.6 | 1 | 0 | 0 | 计价
YD4-104 | J10-01-014 | 机械 | 乙供 | JF004 | 安拆费及场外运费 | 元 | 19.12 | 1 | 0 | 0 | 计价
YD4-104 | J10-01-014 | 材料 | 乙供 | C21020101 | 电 | kW·h | 70.7 | 0.84 | 0 | 0 | 计价
YD4-104 | J13-01-060 | 机械 | 乙供 | JF001 | 折旧费 | 元 | 4.27 | 1 | 0 | 0 | 计价
YD4-104 | J13-01-060 | 机械 | 乙供 | JF002 | 检修费 | 元 | 0.5 | 1 | 0 | 0 | 计价
YD4-104 | J13-01-060 | 机械 | 乙供 | JF003 | 维护费 | 元 | 1.57 | 1 | 0 | 0 | 计价
YD4-104 | J13-01-060 | 机械 | 乙供 | JF004 | 安拆费及场外运费 | 元 | 6.1 | 1 | 0 | 0 | 计价
YD4-104 | J13-01-060 | 人工 | 乙供 | 9101109 | 安装技术工 | 工日 | 1.1905 | 107 | 0 | 0 | 计价
YD4-104 | J13-01-060 | 材料 | 乙供 | C19010102 | 汽油 | kg | 3.0451 | 7.61 | 0 | 0 | 计价
YD4-105 | J10-01-014 | 机械 | 乙供 | JF001 | 折旧费 | 元 | 14.25 | 1 | 0 | 0 | 计价
YD4-105 | J10-01-014 | 机械 | 乙供 | JF002 | 检修费 | 元 | 2.53 | 1 | 0 | 0 | 计价
YD4-105 | J10-01-014 | 机械 | 乙供 | JF003 | 维护费 | 元 | 8.6 | 1 | 0 | 0 | 计价
YD4-105 | J10-01-014 | 机械 | 乙供 | JF004 | 安拆费及场外运费 | 元 | 19.12 | 1 | 0 | 0 | 计价
YD4-105 | J10-01-014 | 材料 | 乙供 | C21020101 | 电 | kW·h | 70.7 | 0.84 | 0 | 0 | 计价
YD4-105 | J13-01-060 | 机械 | 乙供 | JF001 | 折旧费 | 元 | 4.27 | 1 | 0 | 0 | 计价
YD4-105 | J13-01-060 | 机械 | 乙供 | JF002 | 检修费 | 元 | 0.5 | 1 | 0 | 0 | 计价
YD4-105 | J13-01-060 | 机械 | 乙供 | JF003 | 维护费 | 元 | 1.57 | 1 | 0 | 0 | 计价
YD4-105 | J13-01-060 | 机械 | 乙供 | JF004 | 安拆费及场外运费 | 元 | 6.1 | 1 | 0 | 0 | 计价
YD4-105 | J13-01-060 | 人工 | 乙供 | 9101109 | 安装技术工 | 工日 | 1.1905 | 107 | 0 | 0 | 计价
YD4-105 | J13-01-060 | 材料 | 乙供 | C19010102 | 汽油 | kg | 3.0451 | 7.61 | 0 | 0 | 计价
YD4-106 | J03-01-033 | 机械 | 乙供 | JF001 | 折旧费 | 元 | 44.37 | 1 | 0 | 0 | 计价
YD4-106 | J03-01-033 | 机械 | 乙供 | JF002 | 检修费 | 元 | 20.68 | 1 | 0 | 0 | 计价
YD4-106 | J03-01-033 | 机械 | 乙供 | JF003 | 维护费 | 元 | 42.81 | 1 | 0 | 0 | 计价
YD4-106 | J03-01-033 | 人工 | 乙供 | 9101109 | 安装技术工 | 工日 | 2.5 | 107 | 0 | 0 | 计价
YD4-106 | J03-01-033 | 材料 | 乙供 | C19010102 | 汽油 | kg | 23.3 | 7.61 | 0 | 0 | 计价
YD4-106 | J04-01-002 | 机械 | 乙供 | JF001 | 折旧费 | 元 | 26.52 | 1 | 0 | 0 | 计价
YD4-106 | J04-01-002 | 机械 | 乙供 | JF002 | 检修费 | 元 | 5.89 | 1 | 0 | 0 | 计价
YD4-106 | J04-01-002 | 机械 | 乙供 | JF003 | 维护费 | 元 | 33.04 | 1 | 0 | 0 | 计价
YD4-106 | J04-01-002 | 人工 | 乙供 | 9101109 | 安装技术工 | 工日 | 1.0417 | 107 | 0 | 0 | 计价
YD4-106 | J04-01-002 | 材料 | 乙供 | C19010201 | 柴油0号 | kg | 32.19 | 6.32 | 0 | 0 | 计价
YD4-106 | J10-01-014 | 机械 | 乙供 | JF001 | 折旧费 | 元 | 14.25 | 1 | 0 | 0 | 计价
YD4-106 | J10-01-014 | 机械 | 乙供 | JF002 | 检修费 | 元 | 2.53 | 1 | 0 | 0 | 计价
YD4-106 | J10-01-014 | 机械 | 乙供 | JF003 | 维护费 | 元 | 8.6 | 1 | 0 | 0 | 计价
YD4-106 | J10-01-014 | 机械 | 乙供 | JF004 | 安拆费及场外运费 | 元 | 19.12 | 1 | 0 | 0 | 计价
YD4-106 | J10-01-014 | 材料 | 乙供 | C21020101 | 电 | kW·h | 70.7 | 0.84 | 0 | 0 | 计价
YD4-106 | J13-01-060 | 机械 | 乙供 | JF001 | 折旧费 | 元 | 4.27 | 1 | 0 | 0 | 计价
YD4-106 | J13-01-060 | 机械 | 乙供 | JF002 | 检修费 | 元 | 0.5 | 1 | 0 | 0 | 计价
YD4-106 | J13-01-060 | 机械 | 乙供 | JF003 | 维护费 | 元 | 1.57 | 1 | 0 | 0 | 计价
YD4-106 | J13-01-060 | 机械 | 乙供 | JF004 | 安拆费及场外运费 | 元 | 6.1 | 1 | 0 | 0 | 计价
YD4-106 | J13-01-060 | 人工 | 乙供 | 9101109 | 安装技术工 | 工日 | 1.1905 | 107 | 0 | 0 | 计价
YD4-106 | J13-01-060 | 材料 | 乙供 | C19010102 | 汽油 | kg | 3.0451 | 7.61 | 0 | 0 | 计价
YD4-107 | J10-01-014 | 机械 | 乙供 | JF001 | 折旧费 | 元 | 14.25 | 1 | 0 | 0 | 计价
YD4-107 | J10-01-014 | 机械 | 乙供 | JF002 | 检修费 | 元 | 2.53 | 1 | 0 | 0 | 计价
YD4-107 | J10-01-014 | 机械 | 乙供 | JF003 | 维护费 | 元 | 8.6 | 1 | 0 | 0 | 计价
YD4-107 | J10-01-014 | 机械 | 乙供 | JF004 | 安拆费及场外运费 | 元 | 19.12 | 1 | 0 | 0 | 计价
YD4-107 | J10-01-014 | 材料 | 乙供 | C21020101 | 电 | kW·h | 70.7 | 0.84 | 0 | 0 | 计价
YD4-107 | J13-01-060 | 机械 | 乙供 | JF001 | 折旧费 | 元 | 4.27 | 1 | 0 | 0 | 计价
YD4-107 | J13-01-060 | 机械 | 乙供 | JF002 | 检修费 | 元 | 0.5 | 1 | 0 | 0 | 计价
YD4-107 | J13-01-060 | 机械 | 乙供 | JF003 | 维护费 | 元 | 1.57 | 1 | 0 | 0 | 计价
YD4-107 | J13-01-060 | 机械 | 乙供 | JF004 | 安拆费及场外运费 | 元 | 6.1 | 1 | 0 | 0 | 计价
YD4-107 | J13-01-060 | 人工 | 乙供 | 9101109 | 安装技术工 | 工日 | 1.1905 | 107 | 0 | 0 | 计价
YD4-107 | J13-01-060 | 材料 | 乙供 | C19010102 | 汽油 | kg | 3.0451 | 7.61 | 0 | 0 | 计价
YD4-108 | J10-01-014 | 机械 | 乙供 | JF001 | 折旧费 | 元 | 14.25 | 1 | 0 | 0 | 计价
YD4-108 | J10-01-014 | 机械 | 乙供 | JF002 | 检修费 | 元 | 2.53 | 1 | 0 | 0 | 计价
YD4-108 | J10-01-014 | 机械 | 乙供 | JF003 | 维护费 | 元 | 8.6 | 1 | 0 | 0 | 计价
YD4-108 | J10-01-014 | 机械 | 乙供 | JF004 | 安拆费及场外运费 | 元 | 19.12 | 1 | 0 | 0 | 计价
YD4-108 | J10-01-014 | 材料 | 乙供 | C21020101 | 电 | kW·h | 70.7 | 0.84 | 0 | 0 | 计价
YD4-108 | J13-01-060 | 机械 | 乙供 | JF001 | 折旧费 | 元 | 4.27 | 1 | 0 | 0 | 计价
YD4-108 | J13-01-060 | 机械 | 乙供 | JF002 | 检修费 | 元 | 0.5 | 1 | 0 | 0 | 计价
YD4-108 | J13-01-060 | 机械 | 乙供 | JF003 | 维护费 | 元 | 1.57 | 1 | 0 | 0 | 计价
YD4-108 | J13-01-060 | 机械 | 乙供 | JF004 | 安拆费及场外运费 | 元 | 6.1 | 1 | 0 | 0 | 计价
YD4-108 | J13-01-060 | 人工 | 乙供 | 9101109 | 安装技术工 | 工日 | 1.1905 | 107 | 0 | 0 | 计价
YD4-108 | J13-01-060 | 材料 | 乙供 | C19010102 | 汽油 | kg | 3.0451 | 7.61 | 0 | 0 | 计价
YD4-109 | J03-01-033 | 机械 | 乙供 | JF001 | 折旧费 | 元 | 44.37 | 1 | 0 | 0 | 计价
YD4-109 | J03-01-033 | 机械 | 乙供 | JF002 | 检修费 | 元 | 20.68 | 1 | 0 | 0 | 计价
YD4-109 | J03-01-033 | 机械 | 乙供 | JF003 | 维护费 | 元 | 42.81 | 1 | 0 | 0 | 计价
YD4-109 | J03-01-033 | 人工 | 乙供 | 9101109 | 安装技术工 | 工日 | 2.5 | 107 | 0 | 0 | 计价
YD4-109 | J03-01-033 | 材料 | 乙供 | C19010102 | 汽油 | kg | 23.3 | 7.61 | 0 | 0 | 计价
YD4-109 | J04-01-002 | 机械 | 乙供 | JF001 | 折旧费 | 元 | 26.52 | 1 | 0 | 0 | 计价
YD4-109 | J04-01-002 | 机械 | 乙供 | JF002 | 检修费 | 元 | 5.89 | 1 | 0 | 0 | 计价
YD4-109 | J04-01-002 | 机械 | 乙供 | JF003 | 维护费 | 元 | 33.04 | 1 | 0 | 0 | 计价
YD4-109 | J04-01-002 | 人工 | 乙供 | 9101109 | 安装技术工 | 工日 | 1.0417 | 107 | 0 | 0 | 计价
YD4-109 | J04-01-002 | 材料 | 乙供 | C19010201 | 柴油0号 | kg | 32.19 | 6.32 | 0 | 0 | 计价
YD4-109 | J10-01-014 | 机械 | 乙供 | JF001 | 折旧费 | 元 | 14.25 | 1 | 0 | 0 | 计价
YD4-109 | J10-01-014 | 机械 | 乙供 | JF002 | 检修费 | 元 | 2.53 | 1 | 0 | 0 | 计价
YD4-109 | J10-01-014 | 机械 | 乙供 | JF003 | 维护费 | 元 | 8.6 | 1 | 0 | 0 | 计价
YD4-109 | J10-01-014 | 机械 | 乙供 | JF004 | 安拆费及场外运费 | 元 | 19.12 | 1 | 0 | 0 | 计价
YD4-109 | J10-01-014 | 材料 | 乙供 | C21020101 | 电 | kW·h | 70.7 | 0.84 | 0 | 0 | 计价
YD4-109 | J13-01-060 | 机械 | 乙供 | JF001 | 折旧费 | 元 | 4.27 | 1 | 0 | 0 | 计价
YD4-109 | J13-01-060 | 机械 | 乙供 | JF002 | 检修费 | 元 | 0.5 | 1 | 0 | 0 | 计价
YD4-109 | J13-01-060 | 机械 | 乙供 | JF003 | 维护费 | 元 | 1.57 | 1 | 0 | 0 | 计价
YD4-109 | J13-01-060 | 机械 | 乙供 | JF004 | 安拆费及场外运费 | 元 | 6.1 | 1 | 0 | 0 | 计价
YD4-109 | J13-01-060 | 人工 | 乙供 | 9101109 | 安装技术工 | 工日 | 1.1905 | 107 | 0 | 0 | 计价
YD4-109 | J13-01-060 | 材料 | 乙供 | C19010102 | 汽油 | kg | 3.0451 | 7.61 | 0 | 0 | 计价
YD4-110 | J03-01-033 | 机械 | 乙供 | JF001 | 折旧费 | 元 | 44.37 | 1 | 0 | 0 | 计价
YD4-110 | J03-01-033 | 机械 | 乙供 | JF002 | 检修费 | 元 | 20.68 | 1 | 0 | 0 | 计价
YD4-110 | J03-01-033 | 机械 | 乙供 | JF003 | 维护费 | 元 | 42.81 | 1 | 0 | 0 | 计价
YD4-110 | J03-01-033 | 人工 | 乙供 | 9101109 | 安装技术工 | 工日 | 2.5 | 107 | 0 | 0 | 计价
YD4-110 | J03-01-033 | 材料 | 乙供 | C19010102 | 汽油 | kg | 23.3 | 7.61 | 0 | 0 | 计价
YD4-110 | J03-01-039 | 机械 | 乙供 | JF001 | 折旧费 | 元 | 269.03 | 1 | 0 | 0 | 计价
YD4-110 | J03-01-039 | 机械 | 乙供 | JF002 | 检修费 | 元 | 125.4 | 1 | 0 | 0 | 计价
YD4-110 | J03-01-039 | 机械 | 乙供 | JF003 | 维护费 | 元 | 259.58 | 1 | 0 | 0 | 计价
YD4-110 | J03-01-039 | 人工 | 乙供 | 9101109 | 安装技术工 | 工日 | 2.5 | 107 | 0 | 0 | 计价
YD4-110 | J03-01-039 | 材料 | 乙供 | C19010201 | 柴油0号 | kg | 42.14 | 6.32 | 0 | 0 | 计价
YD4-110 | J04-01-004 | 机械 | 乙供 | JF001 | 折旧费 | 元 | 52.6 | 1 | 0 | 0 | 计价
YD4-110 | J04-01-004 | 机械 | 乙供 | JF002 | 检修费 | 元 | 11.69 | 1 | 0 | 0 | 计价
YD4-110 | J04-01-004 | 机械 | 乙供 | JF003 | 维护费 | 元 | 45.94 | 1 | 0 | 0 | 计价
YD4-110 | J04-01-004 | 人工 | 乙供 | 9101109 | 安装技术工 | 工日 | 1.0417 | 107 | 0 | 0 | 计价
YD4-110 | J04-01-004 | 材料 | 乙供 | C19010201 | 柴油0号 | kg | 35.49 | 6.32 | 0 | 0 | 计价
YD4-110 | J10-01-001 | 机械 | 乙供 | JF001 | 折旧费 | 元 | 1.84 | 1 | 0 | 0 | 计价
YD4-110 | J10-01-001 | 机械 | 乙供 | JF002 | 检修费 | 元 | 0.41 | 1 | 0 | 0 | 计价
YD4-110 | J10-01-001 | 机械 | 乙供 | JF003 | 维护费 | 元 | 1.37 | 1 | 0 | 0 | 计价
YD4-110 | J10-01-001 | 机械 | 乙供 | JF004 | 安拆费及场外运费 | 元 | 12.75 | 1 | 0 | 0 | 计价
YD4-110 | J10-01-001 | 材料 | 乙供 | C21020101 | 电 | kW·h | 60.27 | 0.84 | 0 | 0 | 计价
YD4-111 | J03-01-033 | 机械 | 乙供 | JF001 | 折旧费 | 元 | 44.37 | 1 | 0 | 0 | 计价
YD4-111 | J03-01-033 | 机械 | 乙供 | JF002 | 检修费 | 元 | 20.68 | 1 | 0 | 0 | 计价
YD4-111 | J03-01-033 | 机械 | 乙供 | JF003 | 维护费 | 元 | 42.81 | 1 | 0 | 0 | 计价
YD4-111 | J03-01-033 | 人工 | 乙供 | 9101109 | 安装技术工 | 工日 | 2.5 | 107 | 0 | 0 | 计价
YD4-111 | J03-01-033 | 材料 | 乙供 | C19010102 | 汽油 | kg | 23.3 | 7.61 | 0 | 0 | 计价
YD4-111 | J03-01-039 | 机械 | 乙供 | JF001 | 折旧费 | 元 | 269.03 | 1 | 0 | 0 | 计价
YD4-111 | J03-01-039 | 机械 | 乙供 | JF002 | 检修费 | 元 | 125.4 | 1 | 0 | 0 | 计价
YD4-111 | J03-01-039 | 机械 | 乙供 | JF003 | 维护费 | 元 | 259.58 | 1 | 0 | 0 | 计价
YD4-111 | J03-01-039 | 人工 | 乙供 | 9101109 | 安装技术工 | 工日 | 2.5 | 107 | 0 | 0 | 计价
YD4-111 | J03-01-039 | 材料 | 乙供 | C19010201 | 柴油0号 | kg | 42.14 | 6.32 | 0 | 0 | 计价
YD4-111 | J04-01-004 | 机械 | 乙供 | JF001 | 折旧费 | 元 | 52.6 | 1 | 0 | 0 | 计价
YD4-111 | J04-01-004 | 机械 | 乙供 | JF002 | 检修费 | 元 | 11.69 | 1 | 0 | 0 | 计价
YD4-111 | J04-01-004 | 机械 | 乙供 | JF003 | 维护费 | 元 | 45.94 | 1 | 0 | 0 | 计价
YD4-111 | J04-01-004 | 人工 | 乙供 | 9101109 | 安装技术工 | 工日 | 1.0417 | 107 | 0 | 0 | 计价
YD4-111 | J04-01-004 | 材料 | 乙供 | C19010201 | 柴油0号 | kg | 35.49 | 6.32 | 0 | 0 | 计价
YD4-111 | J10-01-001 | 机械 | 乙供 | JF001 | 折旧费 | 元 | 1.84 | 1 | 0 | 0 | 计价
YD4-111 | J10-01-001 | 机械 | 乙供 | JF002 | 检修费 | 元 | 0.41 | 1 | 0 | 0 | 计价
YD4-111 | J10-01-001 | 机械 | 乙供 | JF003 | 维护费 | 元 | 1.37 | 1 | 0 | 0 | 计价
YD4-111 | J10-01-001 | 机械 | 乙供 | JF004 | 安拆费及场外运费 | 元 | 12.75 | 1 | 0 | 0 | 计价
YD4-111 | J10-01-001 | 材料 | 乙供 | C21020101 | 电 | kW·h | 60.27 | 0.84 | 0 | 0 | 计价
YD4-112 | J03-01-033 | 机械 | 乙供 | JF001 | 折旧费 | 元 | 44.37 | 1 | 0 | 0 | 计价
YD4-112 | J03-01-033 | 机械 | 乙供 | JF002 | 检修费 | 元 | 20.68 | 1 | 0 | 0 | 计价
YD4-112 | J03-01-033 | 机械 | 乙供 | JF003 | 维护费 | 元 | 42.81 | 1 | 0 | 0 | 计价
YD4-112 | J03-01-033 | 人工 | 乙供 | 9101109 | 安装技术工 | 工日 | 2.5 | 107 | 0 | 0 | 计价
YD4-112 | J03-01-033 | 材料 | 乙供 | C19010102 | 汽油 | kg | 23.3 | 7.61 | 0 | 0 | 计价
YD4-112 | J03-01-039 | 机械 | 乙供 | JF001 | 折旧费 | 元 | 269.03 | 1 | 0 | 0 | 计价
YD4-112 | J03-01-039 | 机械 | 乙供 | JF002 | 检修费 | 元 | 125.4 | 1 | 0 | 0 | 计价
YD4-112 | J03-01-039 | 机械 | 乙供 | JF003 | 维护费 | 元 | 259.58 | 1 | 0 | 0 | 计价
YD4-112 | J03-01-039 | 人工 | 乙供 | 9101109 | 安装技术工 | 工日 | 2.5 | 107 | 0 | 0 | 计价
YD4-112 | J03-01-039 | 材料 | 乙供 | C19010201 | 柴油0号 | kg | 42.14 | 6.32 | 0 | 0 | 计价
YD4-112 | J04-01-004 | 机械 | 乙供 | JF001 | 折旧费 | 元 | 52.6 | 1 | 0 | 0 | 计价
YD4-112 | J04-01-004 | 机械 | 乙供 | JF002 | 检修费 | 元 | 11.69 | 1 | 0 | 0 | 计价
YD4-112 | J04-01-004 | 机械 | 乙供 | JF003 | 维护费 | 元 | 45.94 | 1 | 0 | 0 | 计价
YD4-112 | J04-01-004 | 人工 | 乙供 | 9101109 | 安装技术工 | 工日 | 1.0417 | 107 | 0 | 0 | 计价
YD4-112 | J04-01-004 | 材料 | 乙供 | C19010201 | 柴油0号 | kg | 35.49 | 6.32 | 0 | 0 | 计价
YD4-112 | J10-01-001 | 机械 | 乙供 | JF001 | 折旧费 | 元 | 1.84 | 1 | 0 | 0 | 计价
YD4-112 | J10-01-001 | 机械 | 乙供 | JF002 | 检修费 | 元 | 0.41 | 1 | 0 | 0 | 计价
YD4-112 | J10-01-001 | 机械 | 乙供 | JF003 | 维护费 | 元 | 1.37 | 1 | 0 | 0 | 计价
YD4-112 | J10-01-001 | 机械 | 乙供 | JF004 | 安拆费及场外运费 | 元 | 12.75 | 1 | 0 | 0 | 计价
YD4-112 | J10-01-001 | 材料 | 乙供 | C21020101 | 电 | kW·h | 60.27 | 0.84 | 0 | 0 | 计价
YD4-113 | J03-01-033 | 机械 | 乙供 | JF001 | 折旧费 | 元 | 44.37 | 1 | 0 | 0 | 计价
YD4-113 | J03-01-033 | 机械 | 乙供 | JF002 | 检修费 | 元 | 20.68 | 1 | 0 | 0 | 计价
YD4-113 | J03-01-033 | 机械 | 乙供 | JF003 | 维护费 | 元 | 42.81 | 1 | 0 | 0 | 计价
YD4-113 | J03-01-033 | 人工 | 乙供 | 9101109 | 安装技术工 | 工日 | 2.5 | 107 | 0 | 0 | 计价
YD4-113 | J03-01-033 | 材料 | 乙供 | C19010102 | 汽油 | kg | 23.3 | 7.61 | 0 | 0 | 计价
YD4-113 | J03-01-039 | 机械 | 乙供 | JF001 | 折旧费 | 元 | 269.03 | 1 | 0 | 0 | 计价
YD4-113 | J03-01-039 | 机械 | 乙供 | JF002 | 检修费 | 元 | 125.4 | 1 | 0 | 0 | 计价
YD4-113 | J03-01-039 | 机械 | 乙供 | JF003 | 维护费 | 元 | 259.58 | 1 | 0 | 0 | 计价
YD4-113 | J03-01-039 | 人工 | 乙供 | 9101109 | 安装技术工 | 工日 | 2.5 | 107 | 0 | 0 | 计价
YD4-113 | J03-01-039 | 材料 | 乙供 | C19010201 | 柴油0号 | kg | 42.14 | 6.32 | 0 | 0 | 计价
YD4-113 | J04-01-004 | 机械 | 乙供 | JF001 | 折旧费 | 元 | 52.6 | 1 | 0 | 0 | 计价
YD4-113 | J04-01-004 | 机械 | 乙供 | JF002 | 检修费 | 元 | 11.69 | 1 | 0 | 0 | 计价
YD4-113 | J04-01-004 | 机械 | 乙供 | JF003 | 维护费 | 元 | 45.94 | 1 | 0 | 0 | 计价
YD4-113 | J04-01-004 | 人工 | 乙供 | 9101109 | 安装技术工 | 工日 | 1.0417 | 107 | 0 | 0 | 计价
YD4-113 | J04-01-004 | 材料 | 乙供 | C19010201 | 柴油0号 | kg | 35.49 | 6.32 | 0 | 0 | 计价
YD4-113 | J10-01-001 | 机械 | 乙供 | JF001 | 折旧费 | 元 | 1.84 | 1 | 0 | 0 | 计价
YD4-113 | J10-01-001 | 机械 | 乙供 | JF002 | 检修费 | 元 | 0.41 | 1 | 0 | 0 | 计价
YD4-113 | J10-01-001 | 机械 | 乙供 | JF003 | 维护费 | 元 | 1.37 | 1 | 0 | 0 | 计价
YD4-113 | J10-01-001 | 机械 | 乙供 | JF004 | 安拆费及场外运费 | 元 | 12.75 | 1 | 0 | 0 | 计价
YD4-113 | J10-01-001 | 材料 | 乙供 | C21020101 | 电 | kW·h | 60.27 | 0.84 | 0 | 0 | 计价
YD4-114 | J03-01-033 | 机械 | 乙供 | JF001 | 折旧费 | 元 | 44.37 | 1 | 0 | 0 | 计价
YD4-114 | J03-01-033 | 机械 | 乙供 | JF002 | 检修费 | 元 | 20.68 | 1 | 0 | 0 | 计价
YD4-114 | J03-01-033 | 机械 | 乙供 | JF003 | 维护费 | 元 | 42.81 | 1 | 0 | 0 | 计价
YD4-114 | J03-01-033 | 人工 | 乙供 | 9101109 | 安装技术工 | 工日 | 2.5 | 107 | 0 | 0 | 计价
YD4-114 | J03-01-033 | 材料 | 乙供 | C19010102 | 汽油 | kg | 23.3 | 7.61 | 0 | 0 | 计价
YD4-114 | J03-01-039 | 机械 | 乙供 | JF001 | 折旧费 | 元 | 269.03 | 1 | 0 | 0 | 计价
YD4-114 | J03-01-039 | 机械 | 乙供 | JF002 | 检修费 | 元 | 125.4 | 1 | 0 | 0 | 计价
YD4-114 | J03-01-039 | 机械 | 乙供 | JF003 | 维护费 | 元 | 259.58 | 1 | 0 | 0 | 计价
YD4-114 | J03-01-039 | 人工 | 乙供 | 9101109 | 安装技术工 | 工日 | 2.5 | 107 | 0 | 0 | 计价
YD4-114 | J03-01-039 | 材料 | 乙供 | C19010201 | 柴油0号 | kg | 42.14 | 6.32 | 0 | 0 | 计价
YD4-114 | J04-01-004 | 机械 | 乙供 | JF001 | 折旧费 | 元 | 52.6 | 1 | 0 | 0 | 计价
YD4-114 | J04-01-004 | 机械 | 乙供 | JF002 | 检修费 | 元 | 11.69 | 1 | 0 | 0 | 计价
YD4-114 | J04-01-004 | 机械 | 乙供 | JF003 | 维护费 | 元 | 45.94 | 1 | 0 | 0 | 计价
YD4-114 | J04-01-004 | 人工 | 乙供 | 9101109 | 安装技术工 | 工日 | 1.0417 | 107 | 0 | 0 | 计价
YD4-114 | J04-01-004 | 材料 | 乙供 | C19010201 | 柴油0号 | kg | 35.49 | 6.32 | 0 | 0 | 计价
YD4-114 | J10-01-001 | 机械 | 乙供 | JF001 | 折旧费 | 元 | 1.84 | 1 | 0 | 0 | 计价
YD4-114 | J10-01-001 | 机械 | 乙供 | JF002 | 检修费 | 元 | 0.41 | 1 | 0 | 0 | 计价
YD4-114 | J10-01-001 | 机械 | 乙供 | JF003 | 维护费 | 元 | 1.37 | 1 | 0 | 0 | 计价
YD4-114 | J10-01-001 | 机械 | 乙供 | JF004 | 安拆费及场外运费 | 元 | 12.75 | 1 | 0 | 0 | 计价
YD4-114 | J10-01-001 | 材料 | 乙供 | C21020101 | 电 | kW·h | 60.27 | 0.84 | 0 | 0 | 计价
YD4-115 | J03-01-033 | 机械 | 乙供 | JF001 | 折旧费 | 元 | 44.37 | 1 | 0 | 0 | 计价
YD4-115 | J03-01-033 | 机械 | 乙供 | JF002 | 检修费 | 元 | 20.68 | 1 | 0 | 0 | 计价
YD4-115 | J03-01-033 | 机械 | 乙供 | JF003 | 维护费 | 元 | 42.81 | 1 | 0 | 0 | 计价
YD4-115 | J03-01-033 | 人工 | 乙供 | 9101109 | 安装技术工 | 工日 | 2.5 | 107 | 0 | 0 | 计价
YD4-115 | J03-01-033 | 材料 | 乙供 | C19010102 | 汽油 | kg | 23.3 | 7.61 | 0 | 0 | 计价
YD4-115 | J03-01-039 | 机械 | 乙供 | JF001 | 折旧费 | 元 | 269.03 | 1 | 0 | 0 | 计价
YD4-115 | J03-01-039 | 机械 | 乙供 | JF002 | 检修费 | 元 | 125.4 | 1 | 0 | 0 | 计价
YD4-115 | J03-01-039 | 机械 | 乙供 | JF003 | 维护费 | 元 | 259.58 | 1 | 0 | 0 | 计价
YD4-115 | J03-01-039 | 人工 | 乙供 | 9101109 | 安装技术工 | 工日 | 2.5 | 107 | 0 | 0 | 计价
YD4-115 | J03-01-039 | 材料 | 乙供 | C19010201 | 柴油0号 | kg | 42.14 | 6.32 | 0 | 0 | 计价
YD4-115 | J04-01-004 | 机械 | 乙供 | JF001 | 折旧费 | 元 | 52.6 | 1 | 0 | 0 | 计价
YD4-115 | J04-01-004 | 机械 | 乙供 | JF002 | 检修费 | 元 | 11.69 | 1 | 0 | 0 | 计价
YD4-115 | J04-01-004 | 机械 | 乙供 | JF003 | 维护费 | 元 | 45.94 | 1 | 0 | 0 | 计价
YD4-115 | J04-01-004 | 人工 | 乙供 | 9101109 | 安装技术工 | 工日 | 1.0417 | 107 | 0 | 0 | 计价
YD4-115 | J04-01-004 | 材料 | 乙供 | C19010201 | 柴油0号 | kg | 35.49 | 6.32 | 0 | 0 | 计价
YD4-115 | J10-01-001 | 机械 | 乙供 | JF001 | 折旧费 | 元 | 1.84 | 1 | 0 | 0 | 计价
YD4-115 | J10-01-001 | 机械 | 乙供 | JF002 | 检修费 | 元 | 0.41 | 1 | 0 | 0 | 计价
YD4-115 | J10-01-001 | 机械 | 乙供 | JF003 | 维护费 | 元 | 1.37 | 1 | 0 | 0 | 计价
YD4-115 | J10-01-001 | 机械 | 乙供 | JF004 | 安拆费及场外运费 | 元 | 12.75 | 1 | 0 | 0 | 计价
YD4-115 | J10-01-001 | 材料 | 乙供 | C21020101 | 电 | kW·h | 60.27 | 0.84 | 0 | 0 | 计价
YD4-116 | J03-01-036 | 机械 | 乙供 | JF001 | 折旧费 | 元 | 157.49 | 1 | 0 | 0 | 计价
YD4-116 | J03-01-036 | 机械 | 乙供 | JF002 | 检修费 | 元 | 73.41 | 1 | 0 | 0 | 计价
YD4-116 | J03-01-036 | 机械 | 乙供 | JF003 | 维护费 | 元 | 151.96 | 1 | 0 | 0 | 计价
YD4-116 | J03-01-036 | 人工 | 乙供 | 9101109 | 安装技术工 | 工日 | 2.5 | 107 | 0 | 0 | 计价
YD4-116 | J03-01-036 | 材料 | 乙供 | C19010201 | 柴油0号 | kg | 35.85 | 6.32 | 0 | 0 | 计价
YD4-116 | J03-01-039 | 机械 | 乙供 | JF001 | 折旧费 | 元 | 269.03 | 1 | 0 | 0 | 计价
YD4-116 | J03-01-039 | 机械 | 乙供 | JF002 | 检修费 | 元 | 125.4 | 1 | 0 | 0 | 计价
YD4-116 | J03-01-039 | 机械 | 乙供 | JF003 | 维护费 | 元 | 259.58 | 1 | 0 | 0 | 计价
YD4-116 | J03-01-039 | 人工 | 乙供 | 9101109 | 安装技术工 | 工日 | 2.5 | 107 | 0 | 0 | 计价
YD4-116 | J03-01-039 | 材料 | 乙供 | C19010201 | 柴油0号 | kg | 42.14 | 6.32 | 0 | 0 | 计价
YD4-116 | J04-01-006 | 机械 | 乙供 | JF001 | 折旧费 | 元 | 93.76 | 1 | 0 | 0 | 计价
YD4-116 | J04-01-006 | 机械 | 乙供 | JF002 | 检修费 | 元 | 19.53 | 1 | 0 | 0 | 计价
YD4-116 | J04-01-006 | 机械 | 乙供 | JF003 | 维护费 | 元 | 76.75 | 1 | 0 | 0 | 计价
YD4-116 | J04-01-006 | 人工 | 乙供 | 9101109 | 安装技术工 | 工日 | 1.0417 | 107 | 0 | 0 | 计价
YD4-116 | J04-01-006 | 材料 | 乙供 | C19010201 | 柴油0号 | kg | 46.27 | 6.32 | 0 | 0 | 计价
YD4-116 | J10-01-001 | 机械 | 乙供 | JF001 | 折旧费 | 元 | 1.84 | 1 | 0 | 0 | 计价
YD4-116 | J10-01-001 | 机械 | 乙供 | JF002 | 检修费 | 元 | 0.41 | 1 | 0 | 0 | 计价
YD4-116 | J10-01-001 | 机械 | 乙供 | JF003 | 维护费 | 元 | 1.37 | 1 | 0 | 0 | 计价
YD4-116 | J10-01-001 | 机械 | 乙供 | JF004 | 安拆费及场外运费 | 元 | 12.75 | 1 | 0 | 0 | 计价
YD4-116 | J10-01-001 | 材料 | 乙供 | C21020101 | 电 | kW·h | 60.27 | 0.84 | 0 | 0 | 计价
YD4-116 | J13-01-056 | 机械 | 乙供 | JF001 | 折旧费 | 元 | 456.58 | 1 | 0 | 0 | 计价
YD4-116 | J13-01-056 | 机械 | 乙供 | JF002 | 检修费 | 元 | 35.33 | 1 | 0 | 0 | 计价
YD4-116 | J13-01-056 | 机械 | 乙供 | JF003 | 维护费 | 元 | 100.69 | 1 | 0 | 0 | 计价
YD4-116 | J13-01-056 | 人工 | 乙供 | 9101109 | 安装技术工 | 工日 | 3.125 | 107 | 0 | 0 | 计价
YD4-116 | J13-01-056 | 材料 | 乙供 | C19010201 | 柴油0号 | kg | 50.1424 | 6.32 | 0 | 0 | 计价
YD4-116 | J04-01-002 | 机械 | 乙供 | JF001 | 折旧费 | 元 | 26.52 | 1 | 0 | 0 | 计价
YD4-116 | J04-01-002 | 机械 | 乙供 | JF002 | 检修费 | 元 | 5.89 | 1 | 0 | 0 | 计价
YD4-116 | J04-01-002 | 机械 | 乙供 | JF003 | 维护费 | 元 | 33.04 | 1 | 0 | 0 | 计价
YD4-116 | J04-01-002 | 人工 | 乙供 | 9101109 | 安装技术工 | 工日 | 1.0417 | 107 | 0 | 0 | 计价
YD4-116 | J04-01-002 | 材料 | 乙供 | C19010201 | 柴油0号 | kg | 32.19 | 6.32 | 0 | 0 | 计价
YD4-117 | J03-01-036 | 机械 | 乙供 | JF001 | 折旧费 | 元 | 157.49 | 1 | 0 | 0 | 计价
YD4-117 | J03-01-036 | 机械 | 乙供 | JF002 | 检修费 | 元 | 73.41 | 1 | 0 | 0 | 计价
YD4-117 | J03-01-036 | 机械 | 乙供 | JF003 | 维护费 | 元 | 151.96 | 1 | 0 | 0 | 计价
YD4-117 | J03-01-036 | 人工 | 乙供 | 9101109 | 安装技术工 | 工日 | 2.5 | 107 | 0 | 0 | 计价
YD4-117 | J03-01-036 | 材料 | 乙供 | C19010201 | 柴油0号 | kg | 35.85 | 6.32 | 0 | 0 | 计价
YD4-117 | J03-01-039 | 机械 | 乙供 | JF001 | 折旧费 | 元 | 269.03 | 1 | 0 | 0 | 计价
YD4-117 | J03-01-039 | 机械 | 乙供 | JF002 | 检修费 | 元 | 125.4 | 1 | 0 | 0 | 计价
YD4-117 | J03-01-039 | 机械 | 乙供 | JF003 | 维护费 | 元 | 259.58 | 1 | 0 | 0 | 计价
YD4-117 | J03-01-039 | 人工 | 乙供 | 9101109 | 安装技术工 | 工日 | 2.5 | 107 | 0 | 0 | 计价
YD4-117 | J03-01-039 | 材料 | 乙供 | C19010201 | 柴油0号 | kg | 42.14 | 6.32 | 0 | 0 | 计价
YD4-117 | J04-01-006 | 机械 | 乙供 | JF001 | 折旧费 | 元 | 93.76 | 1 | 0 | 0 | 计价
YD4-117 | J04-01-006 | 机械 | 乙供 | JF002 | 检修费 | 元 | 19.53 | 1 | 0 | 0 | 计价
YD4-117 | J04-01-006 | 机械 | 乙供 | JF003 | 维护费 | 元 | 76.75 | 1 | 0 | 0 | 计价
YD4-117 | J04-01-006 | 人工 | 乙供 | 9101109 | 安装技术工 | 工日 | 1.0417 | 107 | 0 | 0 | 计价
YD4-117 | J04-01-006 | 材料 | 乙供 | C19010201 | 柴油0号 | kg | 46.27 | 6.32 | 0 | 0 | 计价
YD4-117 | J10-01-001 | 机械 | 乙供 | JF001 | 折旧费 | 元 | 1.84 | 1 | 0 | 0 | 计价
YD4-117 | J10-01-001 | 机械 | 乙供 | JF002 | 检修费 | 元 | 0.41 | 1 | 0 | 0 | 计价
YD4-117 | J10-01-001 | 机械 | 乙供 | JF003 | 维护费 | 元 | 1.37 | 1 | 0 | 0 | 计价
YD4-117 | J10-01-001 | 机械 | 乙供 | JF004 | 安拆费及场外运费 | 元 | 12.75 | 1 | 0 | 0 | 计价
YD4-117 | J10-01-001 | 材料 | 乙供 | C21020101 | 电 | kW·h | 60.27 | 0.84 | 0 | 0 | 计价
YD4-117 | J13-01-056 | 机械 | 乙供 | JF001 | 折旧费 | 元 | 456.58 | 1 | 0 | 0 | 计价
YD4-117 | J13-01-056 | 机械 | 乙供 | JF002 | 检修费 | 元 | 35.33 | 1 | 0 | 0 | 计价
YD4-117 | J13-01-056 | 机械 | 乙供 | JF003 | 维护费 | 元 | 100.69 | 1 | 0 | 0 | 计价
YD4-117 | J13-01-056 | 人工 | 乙供 | 9101109 | 安装技术工 | 工日 | 3.125 | 107 | 0 | 0 | 计价
YD4-117 | J13-01-056 | 材料 | 乙供 | C19010201 | 柴油0号 | kg | 50.1424 | 6.32 | 0 | 0 | 计价
YD4-117 | J04-01-002 | 机械 | 乙供 | JF001 | 折旧费 | 元 | 26.52 | 1 | 0 | 0 | 计价
YD4-117 | J04-01-002 | 机械 | 乙供 | JF002 | 检修费 | 元 | 5.89 | 1 | 0 | 0 | 计价
YD4-117 | J04-01-002 | 机械 | 乙供 | JF003 | 维护费 | 元 | 33.04 | 1 | 0 | 0 | 计价
YD4-117 | J04-01-002 | 人工 | 乙供 | 9101109 | 安装技术工 | 工日 | 1.0417 | 107 | 0 | 0 | 计价
YD4-117 | J04-01-002 | 材料 | 乙供 | C19010201 | 柴油0号 | kg | 32.19 | 6.32 | 0 | 0 | 计价
YD4-118 | J03-01-036 | 机械 | 乙供 | JF001 | 折旧费 | 元 | 157.49 | 1 | 0 | 0 | 计价
YD4-118 | J03-01-036 | 机械 | 乙供 | JF002 | 检修费 | 元 | 73.41 | 1 | 0 | 0 | 计价
YD4-118 | J03-01-036 | 机械 | 乙供 | JF003 | 维护费 | 元 | 151.96 | 1 | 0 | 0 | 计价
YD4-118 | J03-01-036 | 人工 | 乙供 | 9101109 | 安装技术工 | 工日 | 2.5 | 107 | 0 | 0 | 计价
YD4-118 | J03-01-036 | 材料 | 乙供 | C19010201 | 柴油0号 | kg | 35.85 | 6.32 | 0 | 0 | 计价
YD4-118 | J03-01-039 | 机械 | 乙供 | JF001 | 折旧费 | 元 | 269.03 | 1 | 0 | 0 | 计价
YD4-118 | J03-01-039 | 机械 | 乙供 | JF002 | 检修费 | 元 | 125.4 | 1 | 0 | 0 | 计价
YD4-118 | J03-01-039 | 机械 | 乙供 | JF003 | 维护费 | 元 | 259.58 | 1 | 0 | 0 | 计价
YD4-118 | J03-01-039 | 人工 | 乙供 | 9101109 | 安装技术工 | 工日 | 2.5 | 107 | 0 | 0 | 计价
YD4-118 | J03-01-039 | 材料 | 乙供 | C19010201 | 柴油0号 | kg | 42.14 | 6.32 | 0 | 0 | 计价
YD4-118 | J04-01-006 | 机械 | 乙供 | JF001 | 折旧费 | 元 | 93.76 | 1 | 0 | 0 | 计价
YD4-118 | J04-01-006 | 机械 | 乙供 | JF002 | 检修费 | 元 | 19.53 | 1 | 0 | 0 | 计价
YD4-118 | J04-01-006 | 机械 | 乙供 | JF003 | 维护费 | 元 | 76.75 | 1 | 0 | 0 | 计价
YD4-118 | J04-01-006 | 人工 | 乙供 | 9101109 | 安装技术工 | 工日 | 1.0417 | 107 | 0 | 0 | 计价
YD4-118 | J04-01-006 | 材料 | 乙供 | C19010201 | 柴油0号 | kg | 46.27 | 6.32 | 0 | 0 | 计价
YD4-118 | J10-01-001 | 机械 | 乙供 | JF001 | 折旧费 | 元 | 1.84 | 1 | 0 | 0 | 计价
YD4-118 | J10-01-001 | 机械 | 乙供 | JF002 | 检修费 | 元 | 0.41 | 1 | 0 | 0 | 计价
YD4-118 | J10-01-001 | 机械 | 乙供 | JF003 | 维护费 | 元 | 1.37 | 1 | 0 | 0 | 计价
YD4-118 | J10-01-001 | 机械 | 乙供 | JF004 | 安拆费及场外运费 | 元 | 12.75 | 1 | 0 | 0 | 计价
YD4-118 | J10-01-001 | 材料 | 乙供 | C21020101 | 电 | kW·h | 60.27 | 0.84 | 0 | 0 | 计价
YD4-118 | J13-01-056 | 机械 | 乙供 | JF001 | 折旧费 | 元 | 456.58 | 1 | 0 | 0 | 计价
YD4-118 | J13-01-056 | 机械 | 乙供 | JF002 | 检修费 | 元 | 35.33 | 1 | 0 | 0 | 计价
YD4-118 | J13-01-056 | 机械 | 乙供 | JF003 | 维护费 | 元 | 100.69 | 1 | 0 | 0 | 计价
YD4-118 | J13-01-056 | 人工 | 乙供 | 9101109 | 安装技术工 | 工日 | 3.125 | 107 | 0 | 0 | 计价
YD4-118 | J13-01-056 | 材料 | 乙供 | C19010201 | 柴油0号 | kg | 50.1424 | 6.32 | 0 | 0 | 计价
YD4-118 | J04-01-002 | 机械 | 乙供 | JF001 | 折旧费 | 元 | 26.52 | 1 | 0 | 0 | 计价
YD4-118 | J04-01-002 | 机械 | 乙供 | JF002 | 检修费 | 元 | 5.89 | 1 | 0 | 0 | 计价
YD4-118 | J04-01-002 | 机械 | 乙供 | JF003 | 维护费 | 元 | 33.04 | 1 | 0 | 0 | 计价
YD4-118 | J04-01-002 | 人工 | 乙供 | 9101109 | 安装技术工 | 工日 | 1.0417 | 107 | 0 | 0 | 计价
YD4-118 | J04-01-002 | 材料 | 乙供 | C19010201 | 柴油0号 | kg | 32.19 | 6.32 | 0 | 0 | 计价
YD4-119 | J03-01-036 | 机械 | 乙供 | JF001 | 折旧费 | 元 | 157.49 | 1 | 0 | 0 | 计价
YD4-119 | J03-01-036 | 机械 | 乙供 | JF002 | 检修费 | 元 | 73.41 | 1 | 0 | 0 | 计价
YD4-119 | J03-01-036 | 机械 | 乙供 | JF003 | 维护费 | 元 | 151.96 | 1 | 0 | 0 | 计价
YD4-119 | J03-01-036 | 人工 | 乙供 | 9101109 | 安装技术工 | 工日 | 2.5 | 107 | 0 | 0 | 计价
YD4-119 | J03-01-036 | 材料 | 乙供 | C19010201 | 柴油0号 | kg | 35.85 | 6.32 | 0 | 0 | 计价
YD4-119 | J03-01-039 | 机械 | 乙供 | JF001 | 折旧费 | 元 | 269.03 | 1 | 0 | 0 | 计价
YD4-119 | J03-01-039 | 机械 | 乙供 | JF002 | 检修费 | 元 | 125.4 | 1 | 0 | 0 | 计价
YD4-119 | J03-01-039 | 机械 | 乙供 | JF003 | 维护费 | 元 | 259.58 | 1 | 0 | 0 | 计价
YD4-119 | J03-01-039 | 人工 | 乙供 | 9101109 | 安装技术工 | 工日 | 2.5 | 107 | 0 | 0 | 计价
YD4-119 | J03-01-039 | 材料 | 乙供 | C19010201 | 柴油0号 | kg | 42.14 | 6.32 | 0 | 0 | 计价
YD4-119 | J04-01-006 | 机械 | 乙供 | JF001 | 折旧费 | 元 | 93.76 | 1 | 0 | 0 | 计价
YD4-119 | J04-01-006 | 机械 | 乙供 | JF002 | 检修费 | 元 | 19.53 | 1 | 0 | 0 | 计价
YD4-119 | J04-01-006 | 机械 | 乙供 | JF003 | 维护费 | 元 | 76.75 | 1 | 0 | 0 | 计价
YD4-119 | J04-01-006 | 人工 | 乙供 | 9101109 | 安装技术工 | 工日 | 1.0417 | 107 | 0 | 0 | 计价
YD4-119 | J04-01-006 | 材料 | 乙供 | C19010201 | 柴油0号 | kg | 46.27 | 6.32 | 0 | 0 | 计价
YD4-119 | J10-01-001 | 机械 | 乙供 | JF001 | 折旧费 | 元 | 1.84 | 1 | 0 | 0 | 计价
YD4-119 | J10-01-001 | 机械 | 乙供 | JF002 | 检修费 | 元 | 0.41 | 1 | 0 | 0 | 计价
YD4-119 | J10-01-001 | 机械 | 乙供 | JF003 | 维护费 | 元 | 1.37 | 1 | 0 | 0 | 计价
YD4-119 | J10-01-001 | 机械 | 乙供 | JF004 | 安拆费及场外运费 | 元 | 12.75 | 1 | 0 | 0 | 计价
YD4-119 | J10-01-001 | 材料 | 乙供 | C21020101 | 电 | kW·h | 60.27 | 0.84 | 0 | 0 | 计价
YD4-119 | J13-01-056 | 机械 | 乙供 | JF001 | 折旧费 | 元 | 456.58 | 1 | 0 | 0 | 计价
YD4-119 | J13-01-056 | 机械 | 乙供 | JF002 | 检修费 | 元 | 35.33 | 1 | 0 | 0 | 计价
YD4-119 | J13-01-056 | 机械 | 乙供 | JF003 | 维护费 | 元 | 100.69 | 1 | 0 | 0 | 计价
YD4-119 | J13-01-056 | 人工 | 乙供 | 9101109 | 安装技术工 | 工日 | 3.125 | 107 | 0 | 0 | 计价
YD4-119 | J13-01-056 | 材料 | 乙供 | C19010201 | 柴油0号 | kg | 50.1424 | 6.32 | 0 | 0 | 计价
YD4-119 | J04-01-002 | 机械 | 乙供 | JF001 | 折旧费 | 元 | 26.52 | 1 | 0 | 0 | 计价
YD4-119 | J04-01-002 | 机械 | 乙供 | JF002 | 检修费 | 元 | 5.89 | 1 | 0 | 0 | 计价
YD4-119 | J04-01-002 | 机械 | 乙供 | JF003 | 维护费 | 元 | 33.04 | 1 | 0 | 0 | 计价
YD4-119 | J04-01-002 | 人工 | 乙供 | 9101109 | 安装技术工 | 工日 | 1.0417 | 107 | 0 | 0 | 计价
YD4-119 | J04-01-002 | 材料 | 乙供 | C19010201 | 柴油0号 | kg | 32.19 | 6.32 | 0 | 0 | 计价
YD4-120 | J03-01-036 | 机械 | 乙供 | JF001 | 折旧费 | 元 | 157.49 | 1 | 0 | 0 | 计价
YD4-120 | J03-01-036 | 机械 | 乙供 | JF002 | 检修费 | 元 | 73.41 | 1 | 0 | 0 | 计价
YD4-120 | J03-01-036 | 机械 | 乙供 | JF003 | 维护费 | 元 | 151.96 | 1 | 0 | 0 | 计价
YD4-120 | J03-01-036 | 人工 | 乙供 | 9101109 | 安装技术工 | 工日 | 2.5 | 107 | 0 | 0 | 计价
YD4-120 | J03-01-036 | 材料 | 乙供 | C19010201 | 柴油0号 | kg | 35.85 | 6.32 | 0 | 0 | 计价
YD4-120 | J03-01-039 | 机械 | 乙供 | JF001 | 折旧费 | 元 | 269.03 | 1 | 0 | 0 | 计价
YD4-120 | J03-01-039 | 机械 | 乙供 | JF002 | 检修费 | 元 | 125.4 | 1 | 0 | 0 | 计价
YD4-120 | J03-01-039 | 机械 | 乙供 | JF003 | 维护费 | 元 | 259.58 | 1 | 0 | 0 | 计价
YD4-120 | J03-01-039 | 人工 | 乙供 | 9101109 | 安装技术工 | 工日 | 2.5 | 107 | 0 | 0 | 计价
YD4-120 | J03-01-039 | 材料 | 乙供 | C19010201 | 柴油0号 | kg | 42.14 | 6.32 | 0 | 0 | 计价
YD4-120 | J04-01-006 | 机械 | 乙供 | JF001 | 折旧费 | 元 | 93.76 | 1 | 0 | 0 | 计价
YD4-120 | J04-01-006 | 机械 | 乙供 | JF002 | 检修费 | 元 | 19.53 | 1 | 0 | 0 | 计价
YD4-120 | J04-01-006 | 机械 | 乙供 | JF003 | 维护费 | 元 | 76.75 | 1 | 0 | 0 | 计价
YD4-120 | J04-01-006 | 人工 | 乙供 | 9101109 | 安装技术工 | 工日 | 1.0417 | 107 | 0 | 0 | 计价
YD4-120 | J04-01-006 | 材料 | 乙供 | C19010201 | 柴油0号 | kg | 46.27 | 6.32 | 0 | 0 | 计价
YD4-120 | J10-01-001 | 机械 | 乙供 | JF001 | 折旧费 | 元 | 1.84 | 1 | 0 | 0 | 计价
YD4-120 | J10-01-001 | 机械 | 乙供 | JF002 | 检修费 | 元 | 0.41 | 1 | 0 | 0 | 计价
YD4-120 | J10-01-001 | 机械 | 乙供 | JF003 | 维护费 | 元 | 1.37 | 1 | 0 | 0 | 计价
YD4-120 | J10-01-001 | 机械 | 乙供 | JF004 | 安拆费及场外运费 | 元 | 12.75 | 1 | 0 | 0 | 计价
YD4-120 | J10-01-001 | 材料 | 乙供 | C21020101 | 电 | kW·h | 60.27 | 0.84 | 0 | 0 | 计价
YD4-120 | J13-01-056 | 机械 | 乙供 | JF001 | 折旧费 | 元 | 456.58 | 1 | 0 | 0 | 计价
YD4-120 | J13-01-056 | 机械 | 乙供 | JF002 | 检修费 | 元 | 35.33 | 1 | 0 | 0 | 计价
YD4-120 | J13-01-056 | 机械 | 乙供 | JF003 | 维护费 | 元 | 100.69 | 1 | 0 | 0 | 计价
YD4-120 | J13-01-056 | 人工 | 乙供 | 9101109 | 安装技术工 | 工日 | 3.125 | 107 | 0 | 0 | 计价
YD4-120 | J13-01-056 | 材料 | 乙供 | C19010201 | 柴油0号 | kg | 50.1424 | 6.32 | 0 | 0 | 计价
YD4-120 | J04-01-002 | 机械 | 乙供 | JF001 | 折旧费 | 元 | 26.52 | 1 | 0 | 0 | 计价
YD4-120 | J04-01-002 | 机械 | 乙供 | JF002 | 检修费 | 元 | 5.89 | 1 | 0 | 0 | 计价
YD4-120 | J04-01-002 | 机械 | 乙供 | JF003 | 维护费 | 元 | 33.04 | 1 | 0 | 0 | 计价
YD4-120 | J04-01-002 | 人工 | 乙供 | 9101109 | 安装技术工 | 工日 | 1.0417 | 107 | 0 | 0 | 计价
YD4-120 | J04-01-002 | 材料 | 乙供 | C19010201 | 柴油0号 | kg | 32.19 | 6.32 | 0 | 0 | 计价
YD4-121 | J03-01-036 | 机械 | 乙供 | JF001 | 折旧费 | 元 | 157.49 | 1 | 0 | 0 | 计价
YD4-121 | J03-01-036 | 机械 | 乙供 | JF002 | 检修费 | 元 | 73.41 | 1 | 0 | 0 | 计价
YD4-121 | J03-01-036 | 机械 | 乙供 | JF003 | 维护费 | 元 | 151.96 | 1 | 0 | 0 | 计价
YD4-121 | J03-01-036 | 人工 | 乙供 | 9101109 | 安装技术工 | 工日 | 2.5 | 107 | 0 | 0 | 计价
YD4-121 | J03-01-036 | 材料 | 乙供 | C19010201 | 柴油0号 | kg | 35.85 | 6.32 | 0 | 0 | 计价
YD4-121 | J03-01-039 | 机械 | 乙供 | JF001 | 折旧费 | 元 | 269.03 | 1 | 0 | 0 | 计价
YD4-121 | J03-01-039 | 机械 | 乙供 | JF002 | 检修费 | 元 | 125.4 | 1 | 0 | 0 | 计价
YD4-121 | J03-01-039 | 机械 | 乙供 | JF003 | 维护费 | 元 | 259.58 | 1 | 0 | 0 | 计价
YD4-121 | J03-01-039 | 人工 | 乙供 | 9101109 | 安装技术工 | 工日 | 2.5 | 107 | 0 | 0 | 计价
YD4-121 | J03-01-039 | 材料 | 乙供 | C19010201 | 柴油0号 | kg | 42.14 | 6.32 | 0 | 0 | 计价
YD4-121 | J04-01-006 | 机械 | 乙供 | JF001 | 折旧费 | 元 | 93.76 | 1 | 0 | 0 | 计价
YD4-121 | J04-01-006 | 机械 | 乙供 | JF002 | 检修费 | 元 | 19.53 | 1 | 0 | 0 | 计价
YD4-121 | J04-01-006 | 机械 | 乙供 | JF003 | 维护费 | 元 | 76.75 | 1 | 0 | 0 | 计价
YD4-121 | J04-01-006 | 人工 | 乙供 | 9101109 | 安装技术工 | 工日 | 1.0417 | 107 | 0 | 0 | 计价
YD4-121 | J04-01-006 | 材料 | 乙供 | C19010201 | 柴油0号 | kg | 46.27 | 6.32 | 0 | 0 | 计价
YD4-121 | J10-01-001 | 机械 | 乙供 | JF001 | 折旧费 | 元 | 1.84 | 1 | 0 | 0 | 计价
YD4-121 | J10-01-001 | 机械 | 乙供 | JF002 | 检修费 | 元 | 0.41 | 1 | 0 | 0 | 计价
YD4-121 | J10-01-001 | 机械 | 乙供 | JF003 | 维护费 | 元 | 1.37 | 1 | 0 | 0 | 计价
YD4-121 | J10-01-001 | 机械 | 乙供 | JF004 | 安拆费及场外运费 | 元 | 12.75 | 1 | 0 | 0 | 计价
YD4-121 | J10-01-001 | 材料 | 乙供 | C21020101 | 电 | kW·h | 60.27 | 0.84 | 0 | 0 | 计价
YD4-121 | J13-01-056 | 机械 | 乙供 | JF001 | 折旧费 | 元 | 456.58 | 1 | 0 | 0 | 计价
YD4-121 | J13-01-056 | 机械 | 乙供 | JF002 | 检修费 | 元 | 35.33 | 1 | 0 | 0 | 计价
YD4-121 | J13-01-056 | 机械 | 乙供 | JF003 | 维护费 | 元 | 100.69 | 1 | 0 | 0 | 计价
YD4-121 | J13-01-056 | 人工 | 乙供 | 9101109 | 安装技术工 | 工日 | 3.125 | 107 | 0 | 0 | 计价
YD4-121 | J13-01-056 | 材料 | 乙供 | C19010201 | 柴油0号 | kg | 50.1424 | 6.32 | 0 | 0 | 计价
YD4-121 | J04-01-002 | 机械 | 乙供 | JF001 | 折旧费 | 元 | 26.52 | 1 | 0 | 0 | 计价
YD4-121 | J04-01-002 | 机械 | 乙供 | JF002 | 检修费 | 元 | 5.89 | 1 | 0 | 0 | 计价
YD4-121 | J04-01-002 | 机械 | 乙供 | JF003 | 维护费 | 元 | 33.04 | 1 | 0 | 0 | 计价
YD4-121 | J04-01-002 | 人工 | 乙供 | 9101109 | 安装技术工 | 工日 | 1.0417 | 107 | 0 | 0 | 计价
YD4-121 | J04-01-002 | 材料 | 乙供 | C19010201 | 柴油0号 | kg | 32.19 | 6.32 | 0 | 0 | 计价
YD4-122 | J03-01-034 | 机械 | 乙供 | JF001 | 折旧费 | 元 | 85.77 | 1 | 0 | 0 | 计价
YD4-122 | J03-01-034 | 机械 | 乙供 | JF002 | 检修费 | 元 | 39.98 | 1 | 0 | 0 | 计价
YD4-122 | J03-01-034 | 机械 | 乙供 | JF003 | 维护费 | 元 | 82.76 | 1 | 0 | 0 | 计价
YD4-122 | J03-01-034 | 人工 | 乙供 | 9101109 | 安装技术工 | 工日 | 2.5 | 107 | 0 | 0 | 计价
YD4-122 | J03-01-034 | 材料 | 乙供 | C19010201 | 柴油0号 | kg | 28.43 | 6.32 | 0 | 0 | 计价
YD4-122 | J03-01-036 | 机械 | 乙供 | JF001 | 折旧费 | 元 | 157.49 | 1 | 0 | 0 | 计价
YD4-122 | J03-01-036 | 机械 | 乙供 | JF002 | 检修费 | 元 | 73.41 | 1 | 0 | 0 | 计价
YD4-122 | J03-01-036 | 机械 | 乙供 | JF003 | 维护费 | 元 | 151.96 | 1 | 0 | 0 | 计价
YD4-122 | J03-01-036 | 人工 | 乙供 | 9101109 | 安装技术工 | 工日 | 2.5 | 107 | 0 | 0 | 计价
YD4-122 | J03-01-036 | 材料 | 乙供 | C19010201 | 柴油0号 | kg | 35.85 | 6.32 | 0 | 0 | 计价
YD4-122 | J03-01-097 | 人工 | 乙供 | 9101109 | 安装技术工 | 工日 | 2.0834 | 107 | 0 | 0 | 计价
YD4-122 | J03-01-097 | 材料 | 乙供 | C21020101 | 电 | kW·h | 596.1481 | 0.84 | 0 | 0 | 计价
YD4-122 | J04-01-004 | 机械 | 乙供 | JF001 | 折旧费 | 元 | 52.6 | 1 | 0 | 0 | 计价
YD4-122 | J04-01-004 | 机械 | 乙供 | JF002 | 检修费 | 元 | 11.69 | 1 | 0 | 0 | 计价
YD4-122 | J04-01-004 | 机械 | 乙供 | JF003 | 维护费 | 元 | 45.94 | 1 | 0 | 0 | 计价
YD4-122 | J04-01-004 | 人工 | 乙供 | 9101109 | 安装技术工 | 工日 | 1.0417 | 107 | 0 | 0 | 计价
YD4-122 | J04-01-004 | 材料 | 乙供 | C19010201 | 柴油0号 | kg | 35.49 | 6.32 | 0 | 0 | 计价
YD4-122 | J10-01-042 | 机械 | 乙供 | JF001 | 折旧费 | 元 | 32.74 | 1 | 0 | 0 | 计价
YD4-122 | J10-01-042 | 机械 | 乙供 | JF002 | 检修费 | 元 | 6.03 | 1 | 0 | 0 | 计价
YD4-122 | J10-01-042 | 机械 | 乙供 | JF003 | 维护费 | 元 | 17.61 | 1 | 0 | 0 | 计价
YD4-122 | J10-01-042 | 机械 | 乙供 | JF004 | 安拆费及场外运费 | 元 | 6.56 | 1 | 0 | 0 | 计价
YD4-122 | J10-01-042 | 材料 | 乙供 | C21020101 | 电 | kW·h | 508.8 | 0.84 | 0 | 0 | 计价
YD4-123 | J03-01-034 | 机械 | 乙供 | JF001 | 折旧费 | 元 | 85.77 | 1 | 0 | 0 | 计价
YD4-123 | J03-01-034 | 机械 | 乙供 | JF002 | 检修费 | 元 | 39.98 | 1 | 0 | 0 | 计价
YD4-123 | J03-01-034 | 机械 | 乙供 | JF003 | 维护费 | 元 | 82.76 | 1 | 0 | 0 | 计价
YD4-123 | J03-01-034 | 人工 | 乙供 | 9101109 | 安装技术工 | 工日 | 2.5 | 107 | 0 | 0 | 计价
YD4-123 | J03-01-034 | 材料 | 乙供 | C19010201 | 柴油0号 | kg | 28.43 | 6.32 | 0 | 0 | 计价
YD4-123 | J03-01-036 | 机械 | 乙供 | JF001 | 折旧费 | 元 | 157.49 | 1 | 0 | 0 | 计价
YD4-123 | J03-01-036 | 机械 | 乙供 | JF002 | 检修费 | 元 | 73.41 | 1 | 0 | 0 | 计价
YD4-123 | J03-01-036 | 机械 | 乙供 | JF003 | 维护费 | 元 | 151.96 | 1 | 0 | 0 | 计价
YD4-123 | J03-01-036 | 人工 | 乙供 | 9101109 | 安装技术工 | 工日 | 2.5 | 107 | 0 | 0 | 计价
YD4-123 | J03-01-036 | 材料 | 乙供 | C19010201 | 柴油0号 | kg | 35.85 | 6.32 | 0 | 0 | 计价
YD4-123 | J03-01-097 | 人工 | 乙供 | 9101109 | 安装技术工 | 工日 | 2.0834 | 107 | 0 | 0 | 计价
YD4-123 | J03-01-097 | 材料 | 乙供 | C21020101 | 电 | kW·h | 596.1481 | 0.84 | 0 | 0 | 计价
YD4-123 | J04-01-004 | 机械 | 乙供 | JF001 | 折旧费 | 元 | 52.6 | 1 | 0 | 0 | 计价
YD4-123 | J04-01-004 | 机械 | 乙供 | JF002 | 检修费 | 元 | 11.69 | 1 | 0 | 0 | 计价
YD4-123 | J04-01-004 | 机械 | 乙供 | JF003 | 维护费 | 元 | 45.94 | 1 | 0 | 0 | 计价
YD4-123 | J04-01-004 | 人工 | 乙供 | 9101109 | 安装技术工 | 工日 | 1.0417 | 107 | 0 | 0 | 计价
YD4-123 | J04-01-004 | 材料 | 乙供 | C19010201 | 柴油0号 | kg | 35.49 | 6.32 | 0 | 0 | 计价
YD4-123 | J10-01-042 | 机械 | 乙供 | JF001 | 折旧费 | 元 | 32.74 | 1 | 0 | 0 | 计价
YD4-123 | J10-01-042 | 机械 | 乙供 | JF002 | 检修费 | 元 | 6.03 | 1 | 0 | 0 | 计价
YD4-123 | J10-01-042 | 机械 | 乙供 | JF003 | 维护费 | 元 | 17.61 | 1 | 0 | 0 | 计价
YD4-123 | J10-01-042 | 机械 | 乙供 | JF004 | 安拆费及场外运费 | 元 | 6.56 | 1 | 0 | 0 | 计价
YD4-123 | J10-01-042 | 材料 | 乙供 | C21020101 | 电 | kW·h | 508.8 | 0.84 | 0 | 0 | 计价
YD4-124 | J03-01-034 | 机械 | 乙供 | JF001 | 折旧费 | 元 | 85.77 | 1 | 0 | 0 | 计价
YD4-124 | J03-01-034 | 机械 | 乙供 | JF002 | 检修费 | 元 | 39.98 | 1 | 0 | 0 | 计价
YD4-124 | J03-01-034 | 机械 | 乙供 | JF003 | 维护费 | 元 | 82.76 | 1 | 0 | 0 | 计价
YD4-124 | J03-01-034 | 人工 | 乙供 | 9101109 | 安装技术工 | 工日 | 2.5 | 107 | 0 | 0 | 计价
YD4-124 | J03-01-034 | 材料 | 乙供 | C19010201 | 柴油0号 | kg | 28.43 | 6.32 | 0 | 0 | 计价
YD4-124 | J03-01-036 | 机械 | 乙供 | JF001 | 折旧费 | 元 | 157.49 | 1 | 0 | 0 | 计价
YD4-124 | J03-01-036 | 机械 | 乙供 | JF002 | 检修费 | 元 | 73.41 | 1 | 0 | 0 | 计价
YD4-124 | J03-01-036 | 机械 | 乙供 | JF003 | 维护费 | 元 | 151.96 | 1 | 0 | 0 | 计价
YD4-124 | J03-01-036 | 人工 | 乙供 | 9101109 | 安装技术工 | 工日 | 2.5 | 107 | 0 | 0 | 计价
YD4-124 | J03-01-036 | 材料 | 乙供 | C19010201 | 柴油0号 | kg | 35.85 | 6.32 | 0 | 0 | 计价
YD4-124 | J03-01-097 | 人工 | 乙供 | 9101109 | 安装技术工 | 工日 | 2.0834 | 107 | 0 | 0 | 计价
YD4-124 | J03-01-097 | 材料 | 乙供 | C21020101 | 电 | kW·h | 596.1481 | 0.84 | 0 | 0 | 计价
YD4-124 | J04-01-004 | 机械 | 乙供 | JF001 | 折旧费 | 元 | 52.6 | 1 | 0 | 0 | 计价
YD4-124 | J04-01-004 | 机械 | 乙供 | JF002 | 检修费 | 元 | 11.69 | 1 | 0 | 0 | 计价
YD4-124 | J04-01-004 | 机械 | 乙供 | JF003 | 维护费 | 元 | 45.94 | 1 | 0 | 0 | 计价
YD4-124 | J04-01-004 | 人工 | 乙供 | 9101109 | 安装技术工 | 工日 | 1.0417 | 107 | 0 | 0 | 计价
YD4-124 | J04-01-004 | 材料 | 乙供 | C19010201 | 柴油0号 | kg | 35.49 | 6.32 | 0 | 0 | 计价
YD4-124 | J10-01-042 | 机械 | 乙供 | JF001 | 折旧费 | 元 | 32.74 | 1 | 0 | 0 | 计价
YD4-124 | J10-01-042 | 机械 | 乙供 | JF002 | 检修费 | 元 | 6.03 | 1 | 0 | 0 | 计价
YD4-124 | J10-01-042 | 机械 | 乙供 | JF003 | 维护费 | 元 | 17.61 | 1 | 0 | 0 | 计价
YD4-124 | J10-01-042 | 机械 | 乙供 | JF004 | 安拆费及场外运费 | 元 | 6.56 | 1 | 0 | 0 | 计价
YD4-124 | J10-01-042 | 材料 | 乙供 | C21020101 | 电 | kW·h | 508.8 | 0.84 | 0 | 0 | 计价
YD4-125 | J03-01-034 | 机械 | 乙供 | JF001 | 折旧费 | 元 | 85.77 | 1 | 0 | 0 | 计价
YD4-125 | J03-01-034 | 机械 | 乙供 | JF002 | 检修费 | 元 | 39.98 | 1 | 0 | 0 | 计价
YD4-125 | J03-01-034 | 机械 | 乙供 | JF003 | 维护费 | 元 | 82.76 | 1 | 0 | 0 | 计价
YD4-125 | J03-01-034 | 人工 | 乙供 | 9101109 | 安装技术工 | 工日 | 2.5 | 107 | 0 | 0 | 计价
YD4-125 | J03-01-034 | 材料 | 乙供 | C19010201 | 柴油0号 | kg | 28.43 | 6.32 | 0 | 0 | 计价
YD4-125 | J03-01-036 | 机械 | 乙供 | JF001 | 折旧费 | 元 | 157.49 | 1 | 0 | 0 | 计价
YD4-125 | J03-01-036 | 机械 | 乙供 | JF002 | 检修费 | 元 | 73.41 | 1 | 0 | 0 | 计价
YD4-125 | J03-01-036 | 机械 | 乙供 | JF003 | 维护费 | 元 | 151.96 | 1 | 0 | 0 | 计价
YD4-125 | J03-01-036 | 人工 | 乙供 | 9101109 | 安装技术工 | 工日 | 2.5 | 107 | 0 | 0 | 计价
YD4-125 | J03-01-036 | 材料 | 乙供 | C19010201 | 柴油0号 | kg | 35.85 | 6.32 | 0 | 0 | 计价
YD4-125 | J03-01-097 | 人工 | 乙供 | 9101109 | 安装技术工 | 工日 | 2.0834 | 107 | 0 | 0 | 计价
YD4-125 | J03-01-097 | 材料 | 乙供 | C21020101 | 电 | kW·h | 596.1481 | 0.84 | 0 | 0 | 计价
YD4-125 | J04-01-004 | 机械 | 乙供 | JF001 | 折旧费 | 元 | 52.6 | 1 | 0 | 0 | 计价
YD4-125 | J04-01-004 | 机械 | 乙供 | JF002 | 检修费 | 元 | 11.69 | 1 | 0 | 0 | 计价
YD4-125 | J04-01-004 | 机械 | 乙供 | JF003 | 维护费 | 元 | 45.94 | 1 | 0 | 0 | 计价
YD4-125 | J04-01-004 | 人工 | 乙供 | 9101109 | 安装技术工 | 工日 | 1.0417 | 107 | 0 | 0 | 计价
YD4-125 | J04-01-004 | 材料 | 乙供 | C19010201 | 柴油0号 | kg | 35.49 | 6.32 | 0 | 0 | 计价
YD4-125 | J10-01-042 | 机械 | 乙供 | JF001 | 折旧费 | 元 | 32.74 | 1 | 0 | 0 | 计价
YD4-125 | J10-01-042 | 机械 | 乙供 | JF002 | 检修费 | 元 | 6.03 | 1 | 0 | 0 | 计价
YD4-125 | J10-01-042 | 机械 | 乙供 | JF003 | 维护费 | 元 | 17.61 | 1 | 0 | 0 | 计价
YD4-125 | J10-01-042 | 机械 | 乙供 | JF004 | 安拆费及场外运费 | 元 | 6.56 | 1 | 0 | 0 | 计价
YD4-125 | J10-01-042 | 材料 | 乙供 | C21020101 | 电 | kW·h | 508.8 | 0.84 | 0 | 0 | 计价
YD4-126 | J03-01-034 | 机械 | 乙供 | JF001 | 折旧费 | 元 | 85.77 | 1 | 0 | 0 | 计价
YD4-126 | J03-01-034 | 机械 | 乙供 | JF002 | 检修费 | 元 | 39.98 | 1 | 0 | 0 | 计价
YD4-126 | J03-01-034 | 机械 | 乙供 | JF003 | 维护费 | 元 | 82.76 | 1 | 0 | 0 | 计价
YD4-126 | J03-01-034 | 人工 | 乙供 | 9101109 | 安装技术工 | 工日 | 2.5 | 107 | 0 | 0 | 计价
YD4-126 | J03-01-034 | 材料 | 乙供 | C19010201 | 柴油0号 | kg | 28.43 | 6.32 | 0 | 0 | 计价
YD4-126 | J03-01-036 | 机械 | 乙供 | JF001 | 折旧费 | 元 | 157.49 | 1 | 0 | 0 | 计价
YD4-126 | J03-01-036 | 机械 | 乙供 | JF002 | 检修费 | 元 | 73.41 | 1 | 0 | 0 | 计价
YD4-126 | J03-01-036 | 机械 | 乙供 | JF003 | 维护费 | 元 | 151.96 | 1 | 0 | 0 | 计价
YD4-126 | J03-01-036 | 人工 | 乙供 | 9101109 | 安装技术工 | 工日 | 2.5 | 107 | 0 | 0 | 计价
YD4-126 | J03-01-036 | 材料 | 乙供 | C19010201 | 柴油0号 | kg | 35.85 | 6.32 | 0 | 0 | 计价
YD4-126 | J04-01-004 | 机械 | 乙供 | JF001 | 折旧费 | 元 | 52.6 | 1 | 0 | 0 | 计价
YD4-126 | J04-01-004 | 机械 | 乙供 | JF002 | 检修费 | 元 | 11.69 | 1 | 0 | 0 | 计价
YD4-126 | J04-01-004 | 机械 | 乙供 | JF003 | 维护费 | 元 | 45.94 | 1 | 0 | 0 | 计价
YD4-126 | J04-01-004 | 人工 | 乙供 | 9101109 | 安装技术工 | 工日 | 1.0417 | 107 | 0 | 0 | 计价
YD4-126 | J04-01-004 | 材料 | 乙供 | C19010201 | 柴油0号 | kg | 35.49 | 6.32 | 0 | 0 | 计价
YD4-126 | J10-01-042 | 机械 | 乙供 | JF001 | 折旧费 | 元 | 32.74 | 1 | 0 | 0 | 计价
YD4-126 | J10-01-042 | 机械 | 乙供 | JF002 | 检修费 | 元 | 6.03 | 1 | 0 | 0 | 计价
YD4-126 | J10-01-042 | 机械 | 乙供 | JF003 | 维护费 | 元 | 17.61 | 1 | 0 | 0 | 计价
YD4-126 | J10-01-042 | 机械 | 乙供 | JF004 | 安拆费及场外运费 | 元 | 6.56 | 1 | 0 | 0 | 计价
YD4-126 | J10-01-042 | 材料 | 乙供 | C21020101 | 电 | kW·h | 508.8 | 0.84 | 0 | 0 | 计价
YD4-127 | J03-01-034 | 机械 | 乙供 | JF001 | 折旧费 | 元 | 85.77 | 1 | 0 | 0 | 计价
YD4-127 | J03-01-034 | 机械 | 乙供 | JF002 | 检修费 | 元 | 39.98 | 1 | 0 | 0 | 计价
YD4-127 | J03-01-034 | 机械 | 乙供 | JF003 | 维护费 | 元 | 82.76 | 1 | 0 | 0 | 计价
YD4-127 | J03-01-034 | 人工 | 乙供 | 9101109 | 安装技术工 | 工日 | 2.5 | 107 | 0 | 0 | 计价
YD4-127 | J03-01-034 | 材料 | 乙供 | C19010201 | 柴油0号 | kg | 28.43 | 6.32 | 0 | 0 | 计价
YD4-127 | J03-01-036 | 机械 | 乙供 | JF001 | 折旧费 | 元 | 157.49 | 1 | 0 | 0 | 计价
YD4-127 | J03-01-036 | 机械 | 乙供 | JF002 | 检修费 | 元 | 73.41 | 1 | 0 | 0 | 计价
YD4-127 | J03-01-036 | 机械 | 乙供 | JF003 | 维护费 | 元 | 151.96 | 1 | 0 | 0 | 计价
YD4-127 | J03-01-036 | 人工 | 乙供 | 9101109 | 安装技术工 | 工日 | 2.5 | 107 | 0 | 0 | 计价
YD4-127 | J03-01-036 | 材料 | 乙供 | C19010201 | 柴油0号 | kg | 35.85 | 6.32 | 0 | 0 | 计价
YD4-127 | J04-01-004 | 机械 | 乙供 | JF001 | 折旧费 | 元 | 52.6 | 1 | 0 | 0 | 计价
YD4-127 | J04-01-004 | 机械 | 乙供 | JF002 | 检修费 | 元 | 11.69 | 1 | 0 | 0 | 计价
YD4-127 | J04-01-004 | 机械 | 乙供 | JF003 | 维护费 | 元 | 45.94 | 1 | 0 | 0 | 计价
YD4-127 | J04-01-004 | 人工 | 乙供 | 9101109 | 安装技术工 | 工日 | 1.0417 | 107 | 0 | 0 | 计价
YD4-127 | J04-01-004 | 材料 | 乙供 | C19010201 | 柴油0号 | kg | 35.49 | 6.32 | 0 | 0 | 计价
YD4-127 | J10-01-042 | 机械 | 乙供 | JF001 | 折旧费 | 元 | 32.74 | 1 | 0 | 0 | 计价
YD4-127 | J10-01-042 | 机械 | 乙供 | JF002 | 检修费 | 元 | 6.03 | 1 | 0 | 0 | 计价
YD4-127 | J10-01-042 | 机械 | 乙供 | JF003 | 维护费 | 元 | 17.61 | 1 | 0 | 0 | 计价
YD4-127 | J10-01-042 | 机械 | 乙供 | JF004 | 安拆费及场外运费 | 元 | 6.56 | 1 | 0 | 0 | 计价
YD4-127 | J10-01-042 | 材料 | 乙供 | C21020101 | 电 | kW·h | 508.8 | 0.84 | 0 | 0 | 计价
YD4-128 | J03-01-034 | 机械 | 乙供 | JF001 | 折旧费 | 元 | 85.77 | 1 | 0 | 0 | 计价
YD4-128 | J03-01-034 | 机械 | 乙供 | JF002 | 检修费 | 元 | 39.98 | 1 | 0 | 0 | 计价
YD4-128 | J03-01-034 | 机械 | 乙供 | JF003 | 维护费 | 元 | 82.76 | 1 | 0 | 0 | 计价
YD4-128 | J03-01-034 | 人工 | 乙供 | 9101109 | 安装技术工 | 工日 | 2.5 | 107 | 0 | 0 | 计价
YD4-128 | J03-01-034 | 材料 | 乙供 | C19010201 | 柴油0号 | kg | 28.43 | 6.32 | 0 | 0 | 计价
YD4-128 | J04-01-002 | 机械 | 乙供 | JF001 | 折旧费 | 元 | 26.52 | 1 | 0 | 0 | 计价
YD4-128 | J04-01-002 | 机械 | 乙供 | JF002 | 检修费 | 元 | 5.89 | 1 | 0 | 0 | 计价
YD4-128 | J04-01-002 | 机械 | 乙供 | JF003 | 维护费 | 元 | 33.04 | 1 | 0 | 0 | 计价
YD4-128 | J04-01-002 | 人工 | 乙供 | 9101109 | 安装技术工 | 工日 | 1.0417 | 107 | 0 | 0 | 计价
YD4-128 | J04-01-002 | 材料 | 乙供 | C19010201 | 柴油0号 | kg | 32.19 | 6.32 | 0 | 0 | 计价
YD4-128 | J10-01-001 | 机械 | 乙供 | JF001 | 折旧费 | 元 | 1.84 | 1 | 0 | 0 | 计价
YD4-128 | J10-01-001 | 机械 | 乙供 | JF002 | 检修费 | 元 | 0.41 | 1 | 0 | 0 | 计价
YD4-128 | J10-01-001 | 机械 | 乙供 | JF003 | 维护费 | 元 | 1.37 | 1 | 0 | 0 | 计价
YD4-128 | J10-01-001 | 机械 | 乙供 | JF004 | 安拆费及场外运费 | 元 | 12.75 | 1 | 0 | 0 | 计价
YD4-128 | J10-01-001 | 材料 | 乙供 | C21020101 | 电 | kW·h | 60.27 | 0.84 | 0 | 0 | 计价
YD4-128 | J10-01-014 | 机械 | 乙供 | JF001 | 折旧费 | 元 | 14.25 | 1 | 0 | 0 | 计价
YD4-128 | J10-01-014 | 机械 | 乙供 | JF002 | 检修费 | 元 | 2.53 | 1 | 0 | 0 | 计价
YD4-128 | J10-01-014 | 机械 | 乙供 | JF003 | 维护费 | 元 | 8.6 | 1 | 0 | 0 | 计价
YD4-128 | J10-01-014 | 机械 | 乙供 | JF004 | 安拆费及场外运费 | 元 | 19.12 | 1 | 0 | 0 | 计价
YD4-128 | J10-01-014 | 材料 | 乙供 | C21020101 | 电 | kW·h | 70.7 | 0.84 | 0 | 0 | 计价
YD4-129 | J03-01-034 | 机械 | 乙供 | JF001 | 折旧费 | 元 | 85.77 | 1 | 0 | 0 | 计价
YD4-129 | J03-01-034 | 机械 | 乙供 | JF002 | 检修费 | 元 | 39.98 | 1 | 0 | 0 | 计价
YD4-129 | J03-01-034 | 机械 | 乙供 | JF003 | 维护费 | 元 | 82.76 | 1 | 0 | 0 | 计价
YD4-129 | J03-01-034 | 人工 | 乙供 | 9101109 | 安装技术工 | 工日 | 2.5 | 107 | 0 | 0 | 计价
YD4-129 | J03-01-034 | 材料 | 乙供 | C19010201 | 柴油0号 | kg | 28.43 | 6.32 | 0 | 0 | 计价
YD4-129 | J04-01-002 | 机械 | 乙供 | JF001 | 折旧费 | 元 | 26.52 | 1 | 0 | 0 | 计价
YD4-129 | J04-01-002 | 机械 | 乙供 | JF002 | 检修费 | 元 | 5.89 | 1 | 0 | 0 | 计价
YD4-129 | J04-01-002 | 机械 | 乙供 | JF003 | 维护费 | 元 | 33.04 | 1 | 0 | 0 | 计价
YD4-129 | J04-01-002 | 人工 | 乙供 | 9101109 | 安装技术工 | 工日 | 1.0417 | 107 | 0 | 0 | 计价
YD4-129 | J04-01-002 | 材料 | 乙供 | C19010201 | 柴油0号 | kg | 32.19 | 6.32 | 0 | 0 | 计价
YD4-129 | J10-01-001 | 机械 | 乙供 | JF001 | 折旧费 | 元 | 1.84 | 1 | 0 | 0 | 计价
YD4-129 | J10-01-001 | 机械 | 乙供 | JF002 | 检修费 | 元 | 0.41 | 1 | 0 | 0 | 计价
YD4-129 | J10-01-001 | 机械 | 乙供 | JF003 | 维护费 | 元 | 1.37 | 1 | 0 | 0 | 计价
YD4-129 | J10-01-001 | 机械 | 乙供 | JF004 | 安拆费及场外运费 | 元 | 12.75 | 1 | 0 | 0 | 计价
YD4-129 | J10-01-001 | 材料 | 乙供 | C21020101 | 电 | kW·h | 60.27 | 0.84 | 0 | 0 | 计价
YD4-129 | J10-01-014 | 机械 | 乙供 | JF001 | 折旧费 | 元 | 14.25 | 1 | 0 | 0 | 计价
YD4-129 | J10-01-014 | 机械 | 乙供 | JF002 | 检修费 | 元 | 2.53 | 1 | 0 | 0 | 计价
YD4-129 | J10-01-014 | 机械 | 乙供 | JF003 | 维护费 | 元 | 8.6 | 1 | 0 | 0 | 计价
YD4-129 | J10-01-014 | 机械 | 乙供 | JF004 | 安拆费及场外运费 | 元 | 19.12 | 1 | 0 | 0 | 计价
YD4-129 | J10-01-014 | 材料 | 乙供 | C21020101 | 电 | kW·h | 70.7 | 0.84 | 0 | 0 | 计价
YD4-130 | J03-01-034 | 机械 | 乙供 | JF001 | 折旧费 | 元 | 85.77 | 1 | 0 | 0 | 计价
YD4-130 | J03-01-034 | 机械 | 乙供 | JF002 | 检修费 | 元 | 39.98 | 1 | 0 | 0 | 计价
YD4-130 | J03-01-034 | 机械 | 乙供 | JF003 | 维护费 | 元 | 82.76 | 1 | 0 | 0 | 计价
YD4-130 | J03-01-034 | 人工 | 乙供 | 9101109 | 安装技术工 | 工日 | 2.5 | 107 | 0 | 0 | 计价
YD4-130 | J03-01-034 | 材料 | 乙供 | C19010201 | 柴油0号 | kg | 28.43 | 6.32 | 0 | 0 | 计价
YD4-130 | J04-01-004 | 机械 | 乙供 | JF001 | 折旧费 | 元 | 52.6 | 1 | 0 | 0 | 计价
YD4-130 | J04-01-004 | 机械 | 乙供 | JF002 | 检修费 | 元 | 11.69 | 1 | 0 | 0 | 计价
YD4-130 | J04-01-004 | 机械 | 乙供 | JF003 | 维护费 | 元 | 45.94 | 1 | 0 | 0 | 计价
YD4-130 | J04-01-004 | 人工 | 乙供 | 9101109 | 安装技术工 | 工日 | 1.0417 | 107 | 0 | 0 | 计价
YD4-130 | J04-01-004 | 材料 | 乙供 | C19010201 | 柴油0号 | kg | 35.49 | 6.32 | 0 | 0 | 计价
YD4-130 | J10-01-001 | 机械 | 乙供 | JF001 | 折旧费 | 元 | 1.84 | 1 | 0 | 0 | 计价
YD4-130 | J10-01-001 | 机械 | 乙供 | JF002 | 检修费 | 元 | 0.41 | 1 | 0 | 0 | 计价
YD4-130 | J10-01-001 | 机械 | 乙供 | JF003 | 维护费 | 元 | 1.37 | 1 | 0 | 0 | 计价
YD4-130 | J10-01-001 | 机械 | 乙供 | JF004 | 安拆费及场外运费 | 元 | 12.75 | 1 | 0 | 0 | 计价
YD4-130 | J10-01-001 | 材料 | 乙供 | C21020101 | 电 | kW·h | 60.27 | 0.84 | 0 | 0 | 计价
YD4-130 | J10-01-014 | 机械 | 乙供 | JF001 | 折旧费 | 元 | 14.25 | 1 | 0 | 0 | 计价
YD4-130 | J10-01-014 | 机械 | 乙供 | JF002 | 检修费 | 元 | 2.53 | 1 | 0 | 0 | 计价
YD4-130 | J10-01-014 | 机械 | 乙供 | JF003 | 维护费 | 元 | 8.6 | 1 | 0 | 0 | 计价
YD4-130 | J10-01-014 | 机械 | 乙供 | JF004 | 安拆费及场外运费 | 元 | 19.12 | 1 | 0 | 0 | 计价
YD4-130 | J10-01-014 | 材料 | 乙供 | C21020101 | 电 | kW·h | 70.7 | 0.84 | 0 | 0 | 计价
YD4-131 | J03-01-034 | 机械 | 乙供 | JF001 | 折旧费 | 元 | 85.77 | 1 | 0 | 0 | 计价
YD4-131 | J03-01-034 | 机械 | 乙供 | JF002 | 检修费 | 元 | 39.98 | 1 | 0 | 0 | 计价
YD4-131 | J03-01-034 | 机械 | 乙供 | JF003 | 维护费 | 元 | 82.76 | 1 | 0 | 0 | 计价
YD4-131 | J03-01-034 | 人工 | 乙供 | 9101109 | 安装技术工 | 工日 | 2.5 | 107 | 0 | 0 | 计价
YD4-131 | J03-01-034 | 材料 | 乙供 | C19010201 | 柴油0号 | kg | 28.43 | 6.32 | 0 | 0 | 计价
YD4-131 | J04-01-004 | 机械 | 乙供 | JF001 | 折旧费 | 元 | 52.6 | 1 | 0 | 0 | 计价
YD4-131 | J04-01-004 | 机械 | 乙供 | JF002 | 检修费 | 元 | 11.69 | 1 | 0 | 0 | 计价
YD4-131 | J04-01-004 | 机械 | 乙供 | JF003 | 维护费 | 元 | 45.94 | 1 | 0 | 0 | 计价
YD4-131 | J04-01-004 | 人工 | 乙供 | 9101109 | 安装技术工 | 工日 | 1.0417 | 107 | 0 | 0 | 计价
YD4-131 | J04-01-004 | 材料 | 乙供 | C19010201 | 柴油0号 | kg | 35.49 | 6.32 | 0 | 0 | 计价
YD4-135 | J03-01-036 | 机械 | 乙供 | JF001 | 折旧费 | 元 | 157.49 | 1 | 0 | 0 | 计价
YD4-135 | J03-01-036 | 机械 | 乙供 | JF002 | 检修费 | 元 | 73.41 | 1 | 0 | 0 | 计价
YD4-135 | J03-01-036 | 机械 | 乙供 | JF003 | 维护费 | 元 | 151.96 | 1 | 0 | 0 | 计价
YD4-135 | J03-01-036 | 人工 | 乙供 | 9101109 | 安装技术工 | 工日 | 2.5 | 107 | 0 | 0 | 计价
YD4-135 | J03-01-036 | 材料 | 乙供 | C19010201 | 柴油0号 | kg | 35.85 | 6.32 | 0 | 0 | 计价
YD4-135 | J03-01-066 | 机械 | 乙供 | JF001 | 折旧费 | 元 | 58.43 | 1 | 0 | 0 | 计价
YD4-135 | J03-01-066 | 机械 | 乙供 | JF002 | 检修费 | 元 | 17.9 | 1 | 0 | 0 | 计价
YD4-135 | J03-01-066 | 机械 | 乙供 | JF003 | 维护费 | 元 | 62.11 | 1 | 0 | 0 | 计价
YD4-135 | J03-01-066 | 人工 | 乙供 | 9101109 | 安装技术工 | 工日 | 1.3889 | 107 | 0 | 0 | 计价
YD4-135 | J03-01-066 | 材料 | 乙供 | C19010201 | 柴油0号 | kg | 27.34 | 6.32 | 0 | 0 | 计价
YD4-135 | J04-01-007 | 机械 | 乙供 | JF001 | 折旧费 | 元 | 112.04 | 1 | 0 | 0 | 计价
YD4-135 | J04-01-007 | 机械 | 乙供 | JF002 | 检修费 | 元 | 23.33 | 1 | 0 | 0 | 计价
YD4-135 | J04-01-007 | 机械 | 乙供 | JF003 | 维护费 | 元 | 91.69 | 1 | 0 | 0 | 计价
YD4-135 | J04-01-007 | 人工 | 乙供 | 9101109 | 安装技术工 | 工日 | 1.0417 | 107 | 0 | 0 | 计价
YD4-135 | J04-01-007 | 材料 | 乙供 | C19010201 | 柴油0号 | kg | 56.74 | 6.32 | 0 | 0 | 计价
YD4-135 | J10-01-001 | 机械 | 乙供 | JF001 | 折旧费 | 元 | 1.84 | 1 | 0 | 0 | 计价
YD4-135 | J10-01-001 | 机械 | 乙供 | JF002 | 检修费 | 元 | 0.41 | 1 | 0 | 0 | 计价
YD4-135 | J10-01-001 | 机械 | 乙供 | JF003 | 维护费 | 元 | 1.37 | 1 | 0 | 0 | 计价
YD4-135 | J10-01-001 | 机械 | 乙供 | JF004 | 安拆费及场外运费 | 元 | 12.75 | 1 | 0 | 0 | 计价
YD4-135 | J10-01-001 | 材料 | 乙供 | C21020101 | 电 | kW·h | 60.27 | 0.84 | 0 | 0 | 计价
YD4-135 | J11-01-014 | 机械 | 乙供 | JF001 | 折旧费 | 元 | 1.1 | 1 | 0 | 0 | 计价
YD4-135 | J11-01-014 | 机械 | 乙供 | JF002 | 检修费 | 元 | 0.4 | 1 | 0 | 0 | 计价
YD4-135 | J11-01-014 | 机械 | 乙供 | JF003 | 维护费 | 元 | 1.91 | 1 | 0 | 0 | 计价
YD4-135 | J11-01-014 | 机械 | 乙供 | JF004 | 安拆费及场外运费 | 元 | 16.34 | 1 | 0 | 0 | 计价
YD4-135 | J11-01-014 | 材料 | 乙供 | C21020101 | 电 | kW·h | 16.1 | 0.84 | 0 | 0 | 计价
YD4-135 | J15-01-004 | 机械 | 乙供 | JF001 | 折旧费 | 元 | 4.37 | 1 | 0 | 0 | 计价
YD4-135 | J15-01-004 | 机械 | 乙供 | JF002 | 检修费 | 元 | 0.77 | 1 | 0 | 0 | 计价
YD4-135 | J15-01-004 | 机械 | 乙供 | JF003 | 维护费 | 元 | 1.94 | 1 | 0 | 0 | 计价
YD4-135 | J15-01-004 | 机械 | 乙供 | JF004 | 安拆费及场外运费 | 元 | 8.44 | 1 | 0 | 0 | 计价
YD4-135 | J15-01-004 | 材料 | 乙供 | C21020101 | 电 | kW·h | 50 | 0.84 | 0 | 0 | 计价
YD4-136 | J03-01-036 | 机械 | 乙供 | JF001 | 折旧费 | 元 | 157.49 | 1 | 0 | 0 | 计价
YD4-136 | J03-01-036 | 机械 | 乙供 | JF002 | 检修费 | 元 | 73.41 | 1 | 0 | 0 | 计价
YD4-136 | J03-01-036 | 机械 | 乙供 | JF003 | 维护费 | 元 | 151.96 | 1 | 0 | 0 | 计价
YD4-136 | J03-01-036 | 人工 | 乙供 | 9101109 | 安装技术工 | 工日 | 2.5 | 107 | 0 | 0 | 计价
YD4-136 | J03-01-036 | 材料 | 乙供 | C19010201 | 柴油0号 | kg | 35.85 | 6.32 | 0 | 0 | 计价
YD4-136 | J03-01-066 | 机械 | 乙供 | JF001 | 折旧费 | 元 | 58.43 | 1 | 0 | 0 | 计价
YD4-136 | J03-01-066 | 机械 | 乙供 | JF002 | 检修费 | 元 | 17.9 | 1 | 0 | 0 | 计价
YD4-136 | J03-01-066 | 机械 | 乙供 | JF003 | 维护费 | 元 | 62.11 | 1 | 0 | 0 | 计价
YD4-136 | J03-01-066 | 人工 | 乙供 | 9101109 | 安装技术工 | 工日 | 1.3889 | 107 | 0 | 0 | 计价
YD4-136 | J03-01-066 | 材料 | 乙供 | C19010201 | 柴油0号 | kg | 27.34 | 6.32 | 0 | 0 | 计价
YD4-136 | J04-01-007 | 机械 | 乙供 | JF001 | 折旧费 | 元 | 112.04 | 1 | 0 | 0 | 计价
YD4-136 | J04-01-007 | 机械 | 乙供 | JF002 | 检修费 | 元 | 23.33 | 1 | 0 | 0 | 计价
YD4-136 | J04-01-007 | 机械 | 乙供 | JF003 | 维护费 | 元 | 91.69 | 1 | 0 | 0 | 计价
YD4-136 | J04-01-007 | 人工 | 乙供 | 9101109 | 安装技术工 | 工日 | 1.0417 | 107 | 0 | 0 | 计价
YD4-136 | J04-01-007 | 材料 | 乙供 | C19010201 | 柴油0号 | kg | 56.74 | 6.32 | 0 | 0 | 计价
YD4-136 | J10-01-001 | 机械 | 乙供 | JF001 | 折旧费 | 元 | 1.84 | 1 | 0 | 0 | 计价
YD4-136 | J10-01-001 | 机械 | 乙供 | JF002 | 检修费 | 元 | 0.41 | 1 | 0 | 0 | 计价
YD4-136 | J10-01-001 | 机械 | 乙供 | JF003 | 维护费 | 元 | 1.37 | 1 | 0 | 0 | 计价
YD4-136 | J10-01-001 | 机械 | 乙供 | JF004 | 安拆费及场外运费 | 元 | 12.75 | 1 | 0 | 0 | 计价
YD4-136 | J10-01-001 | 材料 | 乙供 | C21020101 | 电 | kW·h | 60.27 | 0.84 | 0 | 0 | 计价
YD4-136 | J11-01-014 | 机械 | 乙供 | JF001 | 折旧费 | 元 | 1.1 | 1 | 0 | 0 | 计价
YD4-136 | J11-01-014 | 机械 | 乙供 | JF002 | 检修费 | 元 | 0.4 | 1 | 0 | 0 | 计价
YD4-136 | J11-01-014 | 机械 | 乙供 | JF003 | 维护费 | 元 | 1.91 | 1 | 0 | 0 | 计价
YD4-136 | J11-01-014 | 机械 | 乙供 | JF004 | 安拆费及场外运费 | 元 | 16.34 | 1 | 0 | 0 | 计价
YD4-136 | J11-01-014 | 材料 | 乙供 | C21020101 | 电 | kW·h | 16.1 | 0.84 | 0 | 0 | 计价
YD4-136 | J15-01-004 | 机械 | 乙供 | JF001 | 折旧费 | 元 | 4.37 | 1 | 0 | 0 | 计价
YD4-136 | J15-01-004 | 机械 | 乙供 | JF002 | 检修费 | 元 | 0.77 | 1 | 0 | 0 | 计价
YD4-136 | J15-01-004 | 机械 | 乙供 | JF003 | 维护费 | 元 | 1.94 | 1 | 0 | 0 | 计价
YD4-136 | J15-01-004 | 机械 | 乙供 | JF004 | 安拆费及场外运费 | 元 | 8.44 | 1 | 0 | 0 | 计价
YD4-136 | J15-01-004 | 材料 | 乙供 | C21020101 | 电 | kW·h | 50 | 0.84 | 0 | 0 | 计价
YD4-137 | J03-01-036 | 机械 | 乙供 | JF001 | 折旧费 | 元 | 157.49 | 1 | 0 | 0 | 计价
YD4-137 | J03-01-036 | 机械 | 乙供 | JF002 | 检修费 | 元 | 73.41 | 1 | 0 | 0 | 计价
YD4-137 | J03-01-036 | 机械 | 乙供 | JF003 | 维护费 | 元 | 151.96 | 1 | 0 | 0 | 计价
YD4-137 | J03-01-036 | 人工 | 乙供 | 9101109 | 安装技术工 | 工日 | 2.5 | 107 | 0 | 0 | 计价
YD4-137 | J03-01-036 | 材料 | 乙供 | C19010201 | 柴油0号 | kg | 35.85 | 6.32 | 0 | 0 | 计价
YD4-137 | J03-01-066 | 机械 | 乙供 | JF001 | 折旧费 | 元 | 58.43 | 1 | 0 | 0 | 计价
YD4-137 | J03-01-066 | 机械 | 乙供 | JF002 | 检修费 | 元 | 17.9 | 1 | 0 | 0 | 计价
YD4-137 | J03-01-066 | 机械 | 乙供 | JF003 | 维护费 | 元 | 62.11 | 1 | 0 | 0 | 计价
YD4-137 | J03-01-066 | 人工 | 乙供 | 9101109 | 安装技术工 | 工日 | 1.3889 | 107 | 0 | 0 | 计价
YD4-137 | J03-01-066 | 材料 | 乙供 | C19010201 | 柴油0号 | kg | 27.34 | 6.32 | 0 | 0 | 计价
YD4-137 | J04-01-007 | 机械 | 乙供 | JF001 | 折旧费 | 元 | 112.04 | 1 | 0 | 0 | 计价
YD4-137 | J04-01-007 | 机械 | 乙供 | JF002 | 检修费 | 元 | 23.33 | 1 | 0 | 0 | 计价
YD4-137 | J04-01-007 | 机械 | 乙供 | JF003 | 维护费 | 元 | 91.69 | 1 | 0 | 0 | 计价
YD4-137 | J04-01-007 | 人工 | 乙供 | 9101109 | 安装技术工 | 工日 | 1.0417 | 107 | 0 | 0 | 计价
YD4-137 | J04-01-007 | 材料 | 乙供 | C19010201 | 柴油0号 | kg | 56.74 | 6.32 | 0 | 0 | 计价
YD4-137 | J10-01-001 | 机械 | 乙供 | JF001 | 折旧费 | 元 | 1.84 | 1 | 0 | 0 | 计价
YD4-137 | J10-01-001 | 机械 | 乙供 | JF002 | 检修费 | 元 | 0.41 | 1 | 0 | 0 | 计价
YD4-137 | J10-01-001 | 机械 | 乙供 | JF003 | 维护费 | 元 | 1.37 | 1 | 0 | 0 | 计价
YD4-137 | J10-01-001 | 机械 | 乙供 | JF004 | 安拆费及场外运费 | 元 | 12.75 | 1 | 0 | 0 | 计价
YD4-137 | J10-01-001 | 材料 | 乙供 | C21020101 | 电 | kW·h | 60.27 | 0.84 | 0 | 0 | 计价
YD4-137 | J11-01-014 | 机械 | 乙供 | JF001 | 折旧费 | 元 | 1.1 | 1 | 0 | 0 | 计价
YD4-137 | J11-01-014 | 机械 | 乙供 | JF002 | 检修费 | 元 | 0.4 | 1 | 0 | 0 | 计价
YD4-137 | J11-01-014 | 机械 | 乙供 | JF003 | 维护费 | 元 | 1.91 | 1 | 0 | 0 | 计价
YD4-137 | J11-01-014 | 机械 | 乙供 | JF004 | 安拆费及场外运费 | 元 | 16.34 | 1 | 0 | 0 | 计价
YD4-137 | J11-01-014 | 材料 | 乙供 | C21020101 | 电 | kW·h | 16.1 | 0.84 | 0 | 0 | 计价
YD4-137 | J15-01-004 | 机械 | 乙供 | JF001 | 折旧费 | 元 | 4.37 | 1 | 0 | 0 | 计价
YD4-137 | J15-01-004 | 机械 | 乙供 | JF002 | 检修费 | 元 | 0.77 | 1 | 0 | 0 | 计价
YD4-137 | J15-01-004 | 机械 | 乙供 | JF003 | 维护费 | 元 | 1.94 | 1 | 0 | 0 | 计价
YD4-137 | J15-01-004 | 机械 | 乙供 | JF004 | 安拆费及场外运费 | 元 | 8.44 | 1 | 0 | 0 | 计价
YD4-137 | J15-01-004 | 材料 | 乙供 | C21020101 | 电 | kW·h | 50 | 0.84 | 0 | 0 | 计价
YD4-138 | J10-01-001 | 机械 | 乙供 | JF001 | 折旧费 | 元 | 1.84 | 1 | 0 | 0 | 计价
YD4-138 | J10-01-001 | 机械 | 乙供 | JF002 | 检修费 | 元 | 0.41 | 1 | 0 | 0 | 计价
YD4-138 | J10-01-001 | 机械 | 乙供 | JF003 | 维护费 | 元 | 1.37 | 1 | 0 | 0 | 计价
YD4-138 | J10-01-001 | 机械 | 乙供 | JF004 | 安拆费及场外运费 | 元 | 12.75 | 1 | 0 | 0 | 计价
YD4-138 | J10-01-001 | 材料 | 乙供 | C21020101 | 电 | kW·h | 60.27 | 0.84 | 0 | 0 | 计价
YD4-138 | J13-01-060 | 机械 | 乙供 | JF001 | 折旧费 | 元 | 4.27 | 1 | 0 | 0 | 计价
YD4-138 | J13-01-060 | 机械 | 乙供 | JF002 | 检修费 | 元 | 0.5 | 1 | 0 | 0 | 计价
YD4-138 | J13-01-060 | 机械 | 乙供 | JF003 | 维护费 | 元 | 1.57 | 1 | 0 | 0 | 计价
YD4-138 | J13-01-060 | 机械 | 乙供 | JF004 | 安拆费及场外运费 | 元 | 6.1 | 1 | 0 | 0 | 计价
YD4-138 | J13-01-060 | 人工 | 乙供 | 9101109 | 安装技术工 | 工日 | 1.1905 | 107 | 0 | 0 | 计价
YD4-138 | J13-01-060 | 材料 | 乙供 | C19010102 | 汽油 | kg | 3.0451 | 7.61 | 0 | 0 | 计价
YD4-139 | J10-01-001 | 机械 | 乙供 | JF001 | 折旧费 | 元 | 1.84 | 1 | 0 | 0 | 计价
YD4-139 | J10-01-001 | 机械 | 乙供 | JF002 | 检修费 | 元 | 0.41 | 1 | 0 | 0 | 计价
YD4-139 | J10-01-001 | 机械 | 乙供 | JF003 | 维护费 | 元 | 1.37 | 1 | 0 | 0 | 计价
YD4-139 | J10-01-001 | 机械 | 乙供 | JF004 | 安拆费及场外运费 | 元 | 12.75 | 1 | 0 | 0 | 计价
YD4-139 | J10-01-001 | 材料 | 乙供 | C21020101 | 电 | kW·h | 60.27 | 0.84 | 0 | 0 | 计价
YD4-139 | J13-01-060 | 机械 | 乙供 | JF001 | 折旧费 | 元 | 4.27 | 1 | 0 | 0 | 计价
YD4-139 | J13-01-060 | 机械 | 乙供 | JF002 | 检修费 | 元 | 0.5 | 1 | 0 | 0 | 计价
YD4-139 | J13-01-060 | 机械 | 乙供 | JF003 | 维护费 | 元 | 1.57 | 1 | 0 | 0 | 计价
YD4-139 | J13-01-060 | 机械 | 乙供 | JF004 | 安拆费及场外运费 | 元 | 6.1 | 1 | 0 | 0 | 计价
YD4-139 | J13-01-060 | 人工 | 乙供 | 9101109 | 安装技术工 | 工日 | 1.1905 | 107 | 0 | 0 | 计价
YD4-139 | J13-01-060 | 材料 | 乙供 | C19010102 | 汽油 | kg | 3.0451 | 7.61 | 0 | 0 | 计价
YD4-140 | J10-01-001 | 机械 | 乙供 | JF001 | 折旧费 | 元 | 1.84 | 1 | 0 | 0 | 计价
YD4-140 | J10-01-001 | 机械 | 乙供 | JF002 | 检修费 | 元 | 0.41 | 1 | 0 | 0 | 计价
YD4-140 | J10-01-001 | 机械 | 乙供 | JF003 | 维护费 | 元 | 1.37 | 1 | 0 | 0 | 计价
YD4-140 | J10-01-001 | 机械 | 乙供 | JF004 | 安拆费及场外运费 | 元 | 12.75 | 1 | 0 | 0 | 计价
YD4-140 | J10-01-001 | 材料 | 乙供 | C21020101 | 电 | kW·h | 60.27 | 0.84 | 0 | 0 | 计价
YD4-140 | J13-01-060 | 机械 | 乙供 | JF001 | 折旧费 | 元 | 4.27 | 1 | 0 | 0 | 计价
YD4-140 | J13-01-060 | 机械 | 乙供 | JF002 | 检修费 | 元 | 0.5 | 1 | 0 | 0 | 计价
YD4-140 | J13-01-060 | 机械 | 乙供 | JF003 | 维护费 | 元 | 1.57 | 1 | 0 | 0 | 计价
YD4-140 | J13-01-060 | 机械 | 乙供 | JF004 | 安拆费及场外运费 | 元 | 6.1 | 1 | 0 | 0 | 计价
YD4-140 | J13-01-060 | 人工 | 乙供 | 9101109 | 安装技术工 | 工日 | 1.1905 | 107 | 0 | 0 | 计价
YD4-140 | J13-01-060 | 材料 | 乙供 | C19010102 | 汽油 | kg | 3.0451 | 7.61 | 0 | 0 | 计价
YD4-141 | J10-01-001 | 机械 | 乙供 | JF001 | 折旧费 | 元 | 1.84 | 1 | 0 | 0 | 计价
YD4-141 | J10-01-001 | 机械 | 乙供 | JF002 | 检修费 | 元 | 0.41 | 1 | 0 | 0 | 计价
YD4-141 | J10-01-001 | 机械 | 乙供 | JF003 | 维护费 | 元 | 1.37 | 1 | 0 | 0 | 计价
YD4-141 | J10-01-001 | 机械 | 乙供 | JF004 | 安拆费及场外运费 | 元 | 12.75 | 1 | 0 | 0 | 计价
YD4-141 | J10-01-001 | 材料 | 乙供 | C21020101 | 电 | kW·h | 60.27 | 0.84 | 0 | 0 | 计价
YD4-141 | J13-01-060 | 机械 | 乙供 | JF001 | 折旧费 | 元 | 4.27 | 1 | 0 | 0 | 计价
YD4-141 | J13-01-060 | 机械 | 乙供 | JF002 | 检修费 | 元 | 0.5 | 1 | 0 | 0 | 计价
YD4-141 | J13-01-060 | 机械 | 乙供 | JF003 | 维护费 | 元 | 1.57 | 1 | 0 | 0 | 计价
YD4-141 | J13-01-060 | 机械 | 乙供 | JF004 | 安拆费及场外运费 | 元 | 6.1 | 1 | 0 | 0 | 计价
YD4-141 | J13-01-060 | 人工 | 乙供 | 9101109 | 安装技术工 | 工日 | 1.1905 | 107 | 0 | 0 | 计价
YD4-141 | J13-01-060 | 材料 | 乙供 | C19010102 | 汽油 | kg | 3.0451 | 7.61 | 0 | 0 | 计价
YD4-142 | J10-01-001 | 机械 | 乙供 | JF001 | 折旧费 | 元 | 1.84 | 1 | 0 | 0 | 计价
YD4-142 | J10-01-001 | 机械 | 乙供 | JF002 | 检修费 | 元 | 0.41 | 1 | 0 | 0 | 计价
YD4-142 | J10-01-001 | 机械 | 乙供 | JF003 | 维护费 | 元 | 1.37 | 1 | 0 | 0 | 计价
YD4-142 | J10-01-001 | 机械 | 乙供 | JF004 | 安拆费及场外运费 | 元 | 12.75 | 1 | 0 | 0 | 计价
YD4-142 | J10-01-001 | 材料 | 乙供 | C21020101 | 电 | kW·h | 60.27 | 0.84 | 0 | 0 | 计价
YD4-142 | J13-01-060 | 机械 | 乙供 | JF001 | 折旧费 | 元 | 4.27 | 1 | 0 | 0 | 计价
YD4-142 | J13-01-060 | 机械 | 乙供 | JF002 | 检修费 | 元 | 0.5 | 1 | 0 | 0 | 计价
YD4-142 | J13-01-060 | 机械 | 乙供 | JF003 | 维护费 | 元 | 1.57 | 1 | 0 | 0 | 计价
YD4-142 | J13-01-060 | 机械 | 乙供 | JF004 | 安拆费及场外运费 | 元 | 6.1 | 1 | 0 | 0 | 计价
YD4-142 | J13-01-060 | 人工 | 乙供 | 9101109 | 安装技术工 | 工日 | 1.1905 | 107 | 0 | 0 | 计价
YD4-142 | J13-01-060 | 材料 | 乙供 | C19010102 | 汽油 | kg | 3.0451 | 7.61 | 0 | 0 | 计价
YD5-1 | J03-01-034 | 机械 | 乙供 | JF001 | 折旧费 | 元 | 85.77 | 1 | 0 | 0 | 计价
YD5-1 | J03-01-034 | 机械 | 乙供 | JF002 | 检修费 | 元 | 39.98 | 1 | 0 | 0 | 计价
YD5-1 | J03-01-034 | 机械 | 乙供 | JF003 | 维护费 | 元 | 82.76 | 1 | 0 | 0 | 计价
YD5-1 | J03-01-034 | 人工 | 乙供 | 9101109 | 安装技术工 | 工日 | 2.5 | 107 | 0 | 0 | 计价
YD5-1 | J03-01-034 | 材料 | 乙供 | C19010201 | 柴油0号 | kg | 28.43 | 6.32 | 0 | 0 | 计价
YD5-1 | J04-01-002 | 机械 | 乙供 | JF001 | 折旧费 | 元 | 26.52 | 1 | 0 | 0 | 计价
YD5-1 | J04-01-002 | 机械 | 乙供 | JF002 | 检修费 | 元 | 5.89 | 1 | 0 | 0 | 计价
YD5-1 | J04-01-002 | 机械 | 乙供 | JF003 | 维护费 | 元 | 33.04 | 1 | 0 | 0 | 计价
YD5-1 | J04-01-002 | 人工 | 乙供 | 9101109 | 安装技术工 | 工日 | 1.0417 | 107 | 0 | 0 | 计价
YD5-1 | J04-01-002 | 材料 | 乙供 | C19010201 | 柴油0号 | kg | 32.19 | 6.32 | 0 | 0 | 计价
YD5-1 | J10-01-001 | 机械 | 乙供 | JF001 | 折旧费 | 元 | 1.84 | 1 | 0 | 0 | 计价
YD5-1 | J10-01-001 | 机械 | 乙供 | JF002 | 检修费 | 元 | 0.41 | 1 | 0 | 0 | 计价
YD5-1 | J10-01-001 | 机械 | 乙供 | JF003 | 维护费 | 元 | 1.37 | 1 | 0 | 0 | 计价
YD5-1 | J10-01-001 | 机械 | 乙供 | JF004 | 安拆费及场外运费 | 元 | 12.75 | 1 | 0 | 0 | 计价
YD5-1 | J10-01-001 | 材料 | 乙供 | C21020101 | 电 | kW·h | 60.27 | 0.84 | 0 | 0 | 计价
YD5-2 | J03-01-034 | 机械 | 乙供 | JF001 | 折旧费 | 元 | 85.77 | 1 | 0 | 0 | 计价
YD5-2 | J03-01-034 | 机械 | 乙供 | JF002 | 检修费 | 元 | 39.98 | 1 | 0 | 0 | 计价
YD5-2 | J03-01-034 | 机械 | 乙供 | JF003 | 维护费 | 元 | 82.76 | 1 | 0 | 0 | 计价
YD5-2 | J03-01-034 | 人工 | 乙供 | 9101109 | 安装技术工 | 工日 | 2.5 | 107 | 0 | 0 | 计价
YD5-2 | J03-01-034 | 材料 | 乙供 | C19010201 | 柴油0号 | kg | 28.43 | 6.32 | 0 | 0 | 计价
YD5-2 | J04-01-002 | 机械 | 乙供 | JF001 | 折旧费 | 元 | 26.52 | 1 | 0 | 0 | 计价
YD5-2 | J04-01-002 | 机械 | 乙供 | JF002 | 检修费 | 元 | 5.89 | 1 | 0 | 0 | 计价
YD5-2 | J04-01-002 | 机械 | 乙供 | JF003 | 维护费 | 元 | 33.04 | 1 | 0 | 0 | 计价
YD5-2 | J04-01-002 | 人工 | 乙供 | 9101109 | 安装技术工 | 工日 | 1.0417 | 107 | 0 | 0 | 计价
YD5-2 | J04-01-002 | 材料 | 乙供 | C19010201 | 柴油0号 | kg | 32.19 | 6.32 | 0 | 0 | 计价
YD5-2 | J10-01-001 | 机械 | 乙供 | JF001 | 折旧费 | 元 | 1.84 | 1 | 0 | 0 | 计价
YD5-2 | J10-01-001 | 机械 | 乙供 | JF002 | 检修费 | 元 | 0.41 | 1 | 0 | 0 | 计价
YD5-2 | J10-01-001 | 机械 | 乙供 | JF003 | 维护费 | 元 | 1.37 | 1 | 0 | 0 | 计价
YD5-2 | J10-01-001 | 机械 | 乙供 | JF004 | 安拆费及场外运费 | 元 | 12.75 | 1 | 0 | 0 | 计价
YD5-2 | J10-01-001 | 材料 | 乙供 | C21020101 | 电 | kW·h | 60.27 | 0.84 | 0 | 0 | 计价
YD5-3 | J03-01-034 | 机械 | 乙供 | JF001 | 折旧费 | 元 | 85.77 | 1 | 0 | 0 | 计价
YD5-3 | J03-01-034 | 机械 | 乙供 | JF002 | 检修费 | 元 | 39.98 | 1 | 0 | 0 | 计价
YD5-3 | J03-01-034 | 机械 | 乙供 | JF003 | 维护费 | 元 | 82.76 | 1 | 0 | 0 | 计价
YD5-3 | J03-01-034 | 人工 | 乙供 | 9101109 | 安装技术工 | 工日 | 2.5 | 107 | 0 | 0 | 计价
YD5-3 | J03-01-034 | 材料 | 乙供 | C19010201 | 柴油0号 | kg | 28.43 | 6.32 | 0 | 0 | 计价
YD5-3 | J04-01-002 | 机械 | 乙供 | JF001 | 折旧费 | 元 | 26.52 | 1 | 0 | 0 | 计价
YD5-3 | J04-01-002 | 机械 | 乙供 | JF002 | 检修费 | 元 | 5.89 | 1 | 0 | 0 | 计价
YD5-3 | J04-01-002 | 机械 | 乙供 | JF003 | 维护费 | 元 | 33.04 | 1 | 0 | 0 | 计价
YD5-3 | J04-01-002 | 人工 | 乙供 | 9101109 | 安装技术工 | 工日 | 1.0417 | 107 | 0 | 0 | 计价
YD5-3 | J04-01-002 | 材料 | 乙供 | C19010201 | 柴油0号 | kg | 32.19 | 6.32 | 0 | 0 | 计价
YD5-3 | J10-01-001 | 机械 | 乙供 | JF001 | 折旧费 | 元 | 1.84 | 1 | 0 | 0 | 计价
YD5-3 | J10-01-001 | 机械 | 乙供 | JF002 | 检修费 | 元 | 0.41 | 1 | 0 | 0 | 计价
YD5-3 | J10-01-001 | 机械 | 乙供 | JF003 | 维护费 | 元 | 1.37 | 1 | 0 | 0 | 计价
YD5-3 | J10-01-001 | 机械 | 乙供 | JF004 | 安拆费及场外运费 | 元 | 12.75 | 1 | 0 | 0 | 计价
YD5-3 | J10-01-001 | 材料 | 乙供 | C21020101 | 电 | kW·h | 60.27 | 0.84 | 0 | 0 | 计价
YD5-4 | J10-01-001 | 机械 | 乙供 | JF001 | 折旧费 | 元 | 1.84 | 1 | 0 | 0 | 计价
YD5-4 | J10-01-001 | 机械 | 乙供 | JF002 | 检修费 | 元 | 0.41 | 1 | 0 | 0 | 计价
YD5-4 | J10-01-001 | 机械 | 乙供 | JF003 | 维护费 | 元 | 1.37 | 1 | 0 | 0 | 计价
YD5-4 | J10-01-001 | 机械 | 乙供 | JF004 | 安拆费及场外运费 | 元 | 12.75 | 1 | 0 | 0 | 计价
YD5-4 | J10-01-001 | 材料 | 乙供 | C21020101 | 电 | kW·h | 60.27 | 0.84 | 0 | 0 | 计价
YD5-5 | J03-01-035 | 机械 | 乙供 | JF001 | 折旧费 | 元 | 128.52 | 1 | 0 | 0 | 计价
YD5-5 | J03-01-035 | 机械 | 乙供 | JF002 | 检修费 | 元 | 59.91 | 1 | 0 | 0 | 计价
YD5-5 | J03-01-035 | 机械 | 乙供 | JF003 | 维护费 | 元 | 124.01 | 1 | 0 | 0 | 计价
YD5-5 | J03-01-035 | 人工 | 乙供 | 9101109 | 安装技术工 | 工日 | 2.5 | 107 | 0 | 0 | 计价
YD5-5 | J03-01-035 | 材料 | 乙供 | C19010201 | 柴油0号 | kg | 30.55 | 6.32 | 0 | 0 | 计价
YD5-5 | J03-01-039 | 机械 | 乙供 | JF001 | 折旧费 | 元 | 269.03 | 1 | 0 | 0 | 计价
YD5-5 | J03-01-039 | 机械 | 乙供 | JF002 | 检修费 | 元 | 125.4 | 1 | 0 | 0 | 计价
YD5-5 | J03-01-039 | 机械 | 乙供 | JF003 | 维护费 | 元 | 259.58 | 1 | 0 | 0 | 计价
YD5-5 | J03-01-039 | 人工 | 乙供 | 9101109 | 安装技术工 | 工日 | 2.5 | 107 | 0 | 0 | 计价
YD5-5 | J03-01-039 | 材料 | 乙供 | C19010201 | 柴油0号 | kg | 42.14 | 6.32 | 0 | 0 | 计价
YD5-5 | J04-01-002 | 机械 | 乙供 | JF001 | 折旧费 | 元 | 26.52 | 1 | 0 | 0 | 计价
YD5-5 | J04-01-002 | 机械 | 乙供 | JF002 | 检修费 | 元 | 5.89 | 1 | 0 | 0 | 计价
YD5-5 | J04-01-002 | 机械 | 乙供 | JF003 | 维护费 | 元 | 33.04 | 1 | 0 | 0 | 计价
YD5-5 | J04-01-002 | 人工 | 乙供 | 9101109 | 安装技术工 | 工日 | 1.0417 | 107 | 0 | 0 | 计价
YD5-5 | J04-01-002 | 材料 | 乙供 | C19010201 | 柴油0号 | kg | 32.19 | 6.32 | 0 | 0 | 计价
YD5-5 | J10-01-001 | 机械 | 乙供 | JF001 | 折旧费 | 元 | 1.84 | 1 | 0 | 0 | 计价
YD5-5 | J10-01-001 | 机械 | 乙供 | JF002 | 检修费 | 元 | 0.41 | 1 | 0 | 0 | 计价
YD5-5 | J10-01-001 | 机械 | 乙供 | JF003 | 维护费 | 元 | 1.37 | 1 | 0 | 0 | 计价
YD5-5 | J10-01-001 | 机械 | 乙供 | JF004 | 安拆费及场外运费 | 元 | 12.75 | 1 | 0 | 0 | 计价
YD5-5 | J10-01-001 | 材料 | 乙供 | C21020101 | 电 | kW·h | 60.27 | 0.84 | 0 | 0 | 计价
YD5-6 | J03-01-035 | 机械 | 乙供 | JF001 | 折旧费 | 元 | 128.52 | 1 | 0 | 0 | 计价
YD5-6 | J03-01-035 | 机械 | 乙供 | JF002 | 检修费 | 元 | 59.91 | 1 | 0 | 0 | 计价
YD5-6 | J03-01-035 | 机械 | 乙供 | JF003 | 维护费 | 元 | 124.01 | 1 | 0 | 0 | 计价
YD5-6 | J03-01-035 | 人工 | 乙供 | 9101109 | 安装技术工 | 工日 | 2.5 | 107 | 0 | 0 | 计价
YD5-6 | J03-01-035 | 材料 | 乙供 | C19010201 | 柴油0号 | kg | 30.55 | 6.32 | 0 | 0 | 计价
YD5-6 | J03-01-039 | 机械 | 乙供 | JF001 | 折旧费 | 元 | 269.03 | 1 | 0 | 0 | 计价
YD5-6 | J03-01-039 | 机械 | 乙供 | JF002 | 检修费 | 元 | 125.4 | 1 | 0 | 0 | 计价
YD5-6 | J03-01-039 | 机械 | 乙供 | JF003 | 维护费 | 元 | 259.58 | 1 | 0 | 0 | 计价
YD5-6 | J03-01-039 | 人工 | 乙供 | 9101109 | 安装技术工 | 工日 | 2.5 | 107 | 0 | 0 | 计价
YD5-6 | J03-01-039 | 材料 | 乙供 | C19010201 | 柴油0号 | kg | 42.14 | 6.32 | 0 | 0 | 计价
YD5-6 | J04-01-002 | 机械 | 乙供 | JF001 | 折旧费 | 元 | 26.52 | 1 | 0 | 0 | 计价
YD5-6 | J04-01-002 | 机械 | 乙供 | JF002 | 检修费 | 元 | 5.89 | 1 | 0 | 0 | 计价
YD5-6 | J04-01-002 | 机械 | 乙供 | JF003 | 维护费 | 元 | 33.04 | 1 | 0 | 0 | 计价
YD5-6 | J04-01-002 | 人工 | 乙供 | 9101109 | 安装技术工 | 工日 | 1.0417 | 107 | 0 | 0 | 计价
YD5-6 | J04-01-002 | 材料 | 乙供 | C19010201 | 柴油0号 | kg | 32.19 | 6.32 | 0 | 0 | 计价
YD5-6 | J10-01-001 | 机械 | 乙供 | JF001 | 折旧费 | 元 | 1.84 | 1 | 0 | 0 | 计价
YD5-6 | J10-01-001 | 机械 | 乙供 | JF002 | 检修费 | 元 | 0.41 | 1 | 0 | 0 | 计价
YD5-6 | J10-01-001 | 机械 | 乙供 | JF003 | 维护费 | 元 | 1.37 | 1 | 0 | 0 | 计价
YD5-6 | J10-01-001 | 机械 | 乙供 | JF004 | 安拆费及场外运费 | 元 | 12.75 | 1 | 0 | 0 | 计价
YD5-6 | J10-01-001 | 材料 | 乙供 | C21020101 | 电 | kW·h | 60.27 | 0.84 | 0 | 0 | 计价
YD5-7 | J03-01-035 | 机械 | 乙供 | JF001 | 折旧费 | 元 | 128.52 | 1 | 0 | 0 | 计价
YD5-7 | J03-01-035 | 机械 | 乙供 | JF002 | 检修费 | 元 | 59.91 | 1 | 0 | 0 | 计价
YD5-7 | J03-01-035 | 机械 | 乙供 | JF003 | 维护费 | 元 | 124.01 | 1 | 0 | 0 | 计价
YD5-7 | J03-01-035 | 人工 | 乙供 | 9101109 | 安装技术工 | 工日 | 2.5 | 107 | 0 | 0 | 计价
YD5-7 | J03-01-035 | 材料 | 乙供 | C19010201 | 柴油0号 | kg | 30.55 | 6.32 | 0 | 0 | 计价
YD5-7 | J03-01-039 | 机械 | 乙供 | JF001 | 折旧费 | 元 | 269.03 | 1 | 0 | 0 | 计价
YD5-7 | J03-01-039 | 机械 | 乙供 | JF002 | 检修费 | 元 | 125.4 | 1 | 0 | 0 | 计价
YD5-7 | J03-01-039 | 机械 | 乙供 | JF003 | 维护费 | 元 | 259.58 | 1 | 0 | 0 | 计价
YD5-7 | J03-01-039 | 人工 | 乙供 | 9101109 | 安装技术工 | 工日 | 2.5 | 107 | 0 | 0 | 计价
YD5-7 | J03-01-039 | 材料 | 乙供 | C19010201 | 柴油0号 | kg | 42.14 | 6.32 | 0 | 0 | 计价
YD5-7 | J04-01-002 | 机械 | 乙供 | JF001 | 折旧费 | 元 | 26.52 | 1 | 0 | 0 | 计价
YD5-7 | J04-01-002 | 机械 | 乙供 | JF002 | 检修费 | 元 | 5.89 | 1 | 0 | 0 | 计价
YD5-7 | J04-01-002 | 机械 | 乙供 | JF003 | 维护费 | 元 | 33.04 | 1 | 0 | 0 | 计价
YD5-7 | J04-01-002 | 人工 | 乙供 | 9101109 | 安装技术工 | 工日 | 1.0417 | 107 | 0 | 0 | 计价
YD5-7 | J04-01-002 | 材料 | 乙供 | C19010201 | 柴油0号 | kg | 32.19 | 6.32 | 0 | 0 | 计价
YD5-7 | J10-01-001 | 机械 | 乙供 | JF001 | 折旧费 | 元 | 1.84 | 1 | 0 | 0 | 计价
YD5-7 | J10-01-001 | 机械 | 乙供 | JF002 | 检修费 | 元 | 0.41 | 1 | 0 | 0 | 计价
YD5-7 | J10-01-001 | 机械 | 乙供 | JF003 | 维护费 | 元 | 1.37 | 1 | 0 | 0 | 计价
YD5-7 | J10-01-001 | 机械 | 乙供 | JF004 | 安拆费及场外运费 | 元 | 12.75 | 1 | 0 | 0 | 计价
YD5-7 | J10-01-001 | 材料 | 乙供 | C21020101 | 电 | kW·h | 60.27 | 0.84 | 0 | 0 | 计价
YD5-8 | J03-01-035 | 机械 | 乙供 | JF001 | 折旧费 | 元 | 128.52 | 1 | 0 | 0 | 计价
YD5-8 | J03-01-035 | 机械 | 乙供 | JF002 | 检修费 | 元 | 59.91 | 1 | 0 | 0 | 计价
YD5-8 | J03-01-035 | 机械 | 乙供 | JF003 | 维护费 | 元 | 124.01 | 1 | 0 | 0 | 计价
YD5-8 | J03-01-035 | 人工 | 乙供 | 9101109 | 安装技术工 | 工日 | 2.5 | 107 | 0 | 0 | 计价
YD5-8 | J03-01-035 | 材料 | 乙供 | C19010201 | 柴油0号 | kg | 30.55 | 6.32 | 0 | 0 | 计价
YD5-8 | J04-01-002 | 机械 | 乙供 | JF001 | 折旧费 | 元 | 26.52 | 1 | 0 | 0 | 计价
YD5-8 | J04-01-002 | 机械 | 乙供 | JF002 | 检修费 | 元 | 5.89 | 1 | 0 | 0 | 计价
YD5-8 | J04-01-002 | 机械 | 乙供 | JF003 | 维护费 | 元 | 33.04 | 1 | 0 | 0 | 计价
YD5-8 | J04-01-002 | 人工 | 乙供 | 9101109 | 安装技术工 | 工日 | 1.0417 | 107 | 0 | 0 | 计价
YD5-8 | J04-01-002 | 材料 | 乙供 | C19010201 | 柴油0号 | kg | 32.19 | 6.32 | 0 | 0 | 计价
YD5-8 | J10-01-001 | 机械 | 乙供 | JF001 | 折旧费 | 元 | 1.84 | 1 | 0 | 0 | 计价
YD5-8 | J10-01-001 | 机械 | 乙供 | JF002 | 检修费 | 元 | 0.41 | 1 | 0 | 0 | 计价
YD5-8 | J10-01-001 | 机械 | 乙供 | JF003 | 维护费 | 元 | 1.37 | 1 | 0 | 0 | 计价
YD5-8 | J10-01-001 | 机械 | 乙供 | JF004 | 安拆费及场外运费 | 元 | 12.75 | 1 | 0 | 0 | 计价
YD5-8 | J10-01-001 | 材料 | 乙供 | C21020101 | 电 | kW·h | 60.27 | 0.84 | 0 | 0 | 计价
YD5-9 | J03-01-034 | 机械 | 乙供 | JF001 | 折旧费 | 元 | 85.77 | 1 | 0 | 0 | 计价
YD5-9 | J03-01-034 | 机械 | 乙供 | JF002 | 检修费 | 元 | 39.98 | 1 | 0 | 0 | 计价
YD5-9 | J03-01-034 | 机械 | 乙供 | JF003 | 维护费 | 元 | 82.76 | 1 | 0 | 0 | 计价
YD5-9 | J03-01-034 | 人工 | 乙供 | 9101109 | 安装技术工 | 工日 | 2.5 | 107 | 0 | 0 | 计价
YD5-9 | J03-01-034 | 材料 | 乙供 | C19010201 | 柴油0号 | kg | 28.43 | 6.32 | 0 | 0 | 计价
YD5-9 | J04-01-002 | 机械 | 乙供 | JF001 | 折旧费 | 元 | 26.52 | 1 | 0 | 0 | 计价
YD5-9 | J04-01-002 | 机械 | 乙供 | JF002 | 检修费 | 元 | 5.89 | 1 | 0 | 0 | 计价
YD5-9 | J04-01-002 | 机械 | 乙供 | JF003 | 维护费 | 元 | 33.04 | 1 | 0 | 0 | 计价
YD5-9 | J04-01-002 | 人工 | 乙供 | 9101109 | 安装技术工 | 工日 | 1.0417 | 107 | 0 | 0 | 计价
YD5-9 | J04-01-002 | 材料 | 乙供 | C19010201 | 柴油0号 | kg | 32.19 | 6.32 | 0 | 0 | 计价
YD5-9 | J10-01-001 | 机械 | 乙供 | JF001 | 折旧费 | 元 | 1.84 | 1 | 0 | 0 | 计价
YD5-9 | J10-01-001 | 机械 | 乙供 | JF002 | 检修费 | 元 | 0.41 | 1 | 0 | 0 | 计价
YD5-9 | J10-01-001 | 机械 | 乙供 | JF003 | 维护费 | 元 | 1.37 | 1 | 0 | 0 | 计价
YD5-9 | J10-01-001 | 机械 | 乙供 | JF004 | 安拆费及场外运费 | 元 | 12.75 | 1 | 0 | 0 | 计价
YD5-9 | J10-01-001 | 材料 | 乙供 | C21020101 | 电 | kW·h | 60.27 | 0.84 | 0 | 0 | 计价
YD5-10 | J03-01-034 | 机械 | 乙供 | JF001 | 折旧费 | 元 | 85.77 | 1 | 0 | 0 | 计价
YD5-10 | J03-01-034 | 机械 | 乙供 | JF002 | 检修费 | 元 | 39.98 | 1 | 0 | 0 | 计价
YD5-10 | J03-01-034 | 机械 | 乙供 | JF003 | 维护费 | 元 | 82.76 | 1 | 0 | 0 | 计价
YD5-10 | J03-01-034 | 人工 | 乙供 | 9101109 | 安装技术工 | 工日 | 2.5 | 107 | 0 | 0 | 计价
YD5-10 | J03-01-034 | 材料 | 乙供 | C19010201 | 柴油0号 | kg | 28.43 | 6.32 | 0 | 0 | 计价
YD5-10 | J04-01-002 | 机械 | 乙供 | JF001 | 折旧费 | 元 | 26.52 | 1 | 0 | 0 | 计价
YD5-10 | J04-01-002 | 机械 | 乙供 | JF002 | 检修费 | 元 | 5.89 | 1 | 0 | 0 | 计价
YD5-10 | J04-01-002 | 机械 | 乙供 | JF003 | 维护费 | 元 | 33.04 | 1 | 0 | 0 | 计价
YD5-10 | J04-01-002 | 人工 | 乙供 | 9101109 | 安装技术工 | 工日 | 1.0417 | 107 | 0 | 0 | 计价
YD5-10 | J04-01-002 | 材料 | 乙供 | C19010201 | 柴油0号 | kg | 32.19 | 6.32 | 0 | 0 | 计价
YD5-10 | J10-01-001 | 机械 | 乙供 | JF001 | 折旧费 | 元 | 1.84 | 1 | 0 | 0 | 计价
YD5-10 | J10-01-001 | 机械 | 乙供 | JF002 | 检修费 | 元 | 0.41 | 1 | 0 | 0 | 计价
YD5-10 | J10-01-001 | 机械 | 乙供 | JF003 | 维护费 | 元 | 1.37 | 1 | 0 | 0 | 计价
YD5-10 | J10-01-001 | 机械 | 乙供 | JF004 | 安拆费及场外运费 | 元 | 12.75 | 1 | 0 | 0 | 计价
YD5-10 | J10-01-001 | 材料 | 乙供 | C21020101 | 电 | kW·h | 60.27 | 0.84 | 0 | 0 | 计价
YD5-11 | J03-01-034 | 机械 | 乙供 | JF001 | 折旧费 | 元 | 85.77 | 1 | 0 | 0 | 计价
YD5-11 | J03-01-034 | 机械 | 乙供 | JF002 | 检修费 | 元 | 39.98 | 1 | 0 | 0 | 计价
YD5-11 | J03-01-034 | 机械 | 乙供 | JF003 | 维护费 | 元 | 82.76 | 1 | 0 | 0 | 计价
YD5-11 | J03-01-034 | 人工 | 乙供 | 9101109 | 安装技术工 | 工日 | 2.5 | 107 | 0 | 0 | 计价
YD5-11 | J03-01-034 | 材料 | 乙供 | C19010201 | 柴油0号 | kg | 28.43 | 6.32 | 0 | 0 | 计价
YD5-11 | J04-01-002 | 机械 | 乙供 | JF001 | 折旧费 | 元 | 26.52 | 1 | 0 | 0 | 计价
YD5-11 | J04-01-002 | 机械 | 乙供 | JF002 | 检修费 | 元 | 5.89 | 1 | 0 | 0 | 计价
YD5-11 | J04-01-002 | 机械 | 乙供 | JF003 | 维护费 | 元 | 33.04 | 1 | 0 | 0 | 计价
YD5-11 | J04-01-002 | 人工 | 乙供 | 9101109 | 安装技术工 | 工日 | 1.0417 | 107 | 0 | 0 | 计价
YD5-11 | J04-01-002 | 材料 | 乙供 | C19010201 | 柴油0号 | kg | 32.19 | 6.32 | 0 | 0 | 计价
YD5-11 | J10-01-001 | 机械 | 乙供 | JF001 | 折旧费 | 元 | 1.84 | 1 | 0 | 0 | 计价
YD5-11 | J10-01-001 | 机械 | 乙供 | JF002 | 检修费 | 元 | 0.41 | 1 | 0 | 0 | 计价
YD5-11 | J10-01-001 | 机械 | 乙供 | JF003 | 维护费 | 元 | 1.37 | 1 | 0 | 0 | 计价
YD5-11 | J10-01-001 | 机械 | 乙供 | JF004 | 安拆费及场外运费 | 元 | 12.75 | 1 | 0 | 0 | 计价
YD5-11 | J10-01-001 | 材料 | 乙供 | C21020101 | 电 | kW·h | 60.27 | 0.84 | 0 | 0 | 计价
YD5-12 | J03-01-034 | 机械 | 乙供 | JF001 | 折旧费 | 元 | 85.77 | 1 | 0 | 0 | 计价
YD5-12 | J03-01-034 | 机械 | 乙供 | JF002 | 检修费 | 元 | 39.98 | 1 | 0 | 0 | 计价
YD5-12 | J03-01-034 | 机械 | 乙供 | JF003 | 维护费 | 元 | 82.76 | 1 | 0 | 0 | 计价
YD5-12 | J03-01-034 | 人工 | 乙供 | 9101109 | 安装技术工 | 工日 | 2.5 | 107 | 0 | 0 | 计价
YD5-12 | J03-01-034 | 材料 | 乙供 | C19010201 | 柴油0号 | kg | 28.43 | 6.32 | 0 | 0 | 计价
YD5-12 | J04-01-002 | 机械 | 乙供 | JF001 | 折旧费 | 元 | 26.52 | 1 | 0 | 0 | 计价
YD5-12 | J04-01-002 | 机械 | 乙供 | JF002 | 检修费 | 元 | 5.89 | 1 | 0 | 0 | 计价
YD5-12 | J04-01-002 | 机械 | 乙供 | JF003 | 维护费 | 元 | 33.04 | 1 | 0 | 0 | 计价
YD5-12 | J04-01-002 | 人工 | 乙供 | 9101109 | 安装技术工 | 工日 | 1.0417 | 107 | 0 | 0 | 计价
YD5-12 | J04-01-002 | 材料 | 乙供 | C19010201 | 柴油0号 | kg | 32.19 | 6.32 | 0 | 0 | 计价
YD5-12 | J10-01-001 | 机械 | 乙供 | JF001 | 折旧费 | 元 | 1.84 | 1 | 0 | 0 | 计价
YD5-12 | J10-01-001 | 机械 | 乙供 | JF002 | 检修费 | 元 | 0.41 | 1 | 0 | 0 | 计价
YD5-12 | J10-01-001 | 机械 | 乙供 | JF003 | 维护费 | 元 | 1.37 | 1 | 0 | 0 | 计价
YD5-12 | J10-01-001 | 机械 | 乙供 | JF004 | 安拆费及场外运费 | 元 | 12.75 | 1 | 0 | 0 | 计价
YD5-12 | J10-01-001 | 材料 | 乙供 | C21020101 | 电 | kW·h | 60.27 | 0.84 | 0 | 0 | 计价
YD5-13 | J03-01-034 | 机械 | 乙供 | JF001 | 折旧费 | 元 | 85.77 | 1 | 0 | 0 | 计价
YD5-13 | J03-01-034 | 机械 | 乙供 | JF002 | 检修费 | 元 | 39.98 | 1 | 0 | 0 | 计价
YD5-13 | J03-01-034 | 机械 | 乙供 | JF003 | 维护费 | 元 | 82.76 | 1 | 0 | 0 | 计价
YD5-13 | J03-01-034 | 人工 | 乙供 | 9101109 | 安装技术工 | 工日 | 2.5 | 107 | 0 | 0 | 计价
YD5-13 | J03-01-034 | 材料 | 乙供 | C19010201 | 柴油0号 | kg | 28.43 | 6.32 | 0 | 0 | 计价
YD5-13 | J04-01-002 | 机械 | 乙供 | JF001 | 折旧费 | 元 | 26.52 | 1 | 0 | 0 | 计价
YD5-13 | J04-01-002 | 机械 | 乙供 | JF002 | 检修费 | 元 | 5.89 | 1 | 0 | 0 | 计价
YD5-13 | J04-01-002 | 机械 | 乙供 | JF003 | 维护费 | 元 | 33.04 | 1 | 0 | 0 | 计价
YD5-13 | J04-01-002 | 人工 | 乙供 | 9101109 | 安装技术工 | 工日 | 1.0417 | 107 | 0 | 0 | 计价
YD5-13 | J04-01-002 | 材料 | 乙供 | C19010201 | 柴油0号 | kg | 32.19 | 6.32 | 0 | 0 | 计价
YD5-13 | J10-01-001 | 机械 | 乙供 | JF001 | 折旧费 | 元 | 1.84 | 1 | 0 | 0 | 计价
YD5-13 | J10-01-001 | 机械 | 乙供 | JF002 | 检修费 | 元 | 0.41 | 1 | 0 | 0 | 计价
YD5-13 | J10-01-001 | 机械 | 乙供 | JF003 | 维护费 | 元 | 1.37 | 1 | 0 | 0 | 计价
YD5-13 | J10-01-001 | 机械 | 乙供 | JF004 | 安拆费及场外运费 | 元 | 12.75 | 1 | 0 | 0 | 计价
YD5-13 | J10-01-001 | 材料 | 乙供 | C21020101 | 电 | kW·h | 60.27 | 0.84 | 0 | 0 | 计价
YD5-14 | J03-01-041 | 机械 | 乙供 | JF001 | 折旧费 | 元 | 856.52 | 1 | 0 | 0 | 计价
YD5-14 | J03-01-041 | 机械 | 乙供 | JF002 | 检修费 | 元 | 399.23 | 1 | 0 | 0 | 计价
YD5-14 | J03-01-041 | 机械 | 乙供 | JF003 | 维护费 | 元 | 826.41 | 1 | 0 | 0 | 计价
YD5-14 | J03-01-041 | 人工 | 乙供 | 9101109 | 安装技术工 | 工日 | 2.5 | 107 | 0 | 0 | 计价
YD5-14 | J03-01-041 | 材料 | 乙供 | C19010201 | 柴油0号 | kg | 51.92 | 6.32 | 0 | 0 | 计价
YD5-14 | J04-01-004 | 机械 | 乙供 | JF001 | 折旧费 | 元 | 52.6 | 1 | 0 | 0 | 计价
YD5-14 | J04-01-004 | 机械 | 乙供 | JF002 | 检修费 | 元 | 11.69 | 1 | 0 | 0 | 计价
YD5-14 | J04-01-004 | 机械 | 乙供 | JF003 | 维护费 | 元 | 45.94 | 1 | 0 | 0 | 计价
YD5-14 | J04-01-004 | 人工 | 乙供 | 9101109 | 安装技术工 | 工日 | 1.0417 | 107 | 0 | 0 | 计价
YD5-14 | J04-01-004 | 材料 | 乙供 | C19010201 | 柴油0号 | kg | 35.49 | 6.32 | 0 | 0 | 计价
YD5-14 | J10-01-001 | 机械 | 乙供 | JF001 | 折旧费 | 元 | 1.84 | 1 | 0 | 0 | 计价
YD5-14 | J10-01-001 | 机械 | 乙供 | JF002 | 检修费 | 元 | 0.41 | 1 | 0 | 0 | 计价
YD5-14 | J10-01-001 | 机械 | 乙供 | JF003 | 维护费 | 元 | 1.37 | 1 | 0 | 0 | 计价
YD5-14 | J10-01-001 | 机械 | 乙供 | JF004 | 安拆费及场外运费 | 元 | 12.75 | 1 | 0 | 0 | 计价
YD5-14 | J10-01-001 | 材料 | 乙供 | C21020101 | 电 | kW·h | 60.27 | 0.84 | 0 | 0 | 计价
YD5-14 | J15-01-013 | 机械 | 乙供 | JF001 | 折旧费 | 元 | 2.19 | 1 | 0 | 0 | 计价
YD5-14 | J15-01-013 | 机械 | 乙供 | JF002 | 检修费 | 元 | 1.27 | 1 | 0 | 0 | 计价
YD5-14 | J15-01-013 | 机械 | 乙供 | JF003 | 维护费 | 元 | 2.11 | 1 | 0 | 0 | 计价
YD5-14 | J15-01-013 | 机械 | 乙供 | JF004 | 安拆费及场外运费 | 元 | 6.49 | 1 | 0 | 0 | 计价
YD5-14 | J05-01-031 | 机械 | 乙供 | JF001 | 折旧费 | 元 | 10.21 | 1 | 0 | 0 | 计价
YD5-14 | J05-01-031 | 机械 | 乙供 | JF002 | 检修费 | 元 | 2.3 | 1 | 0 | 0 | 计价
YD5-14 | J05-01-031 | 机械 | 乙供 | JF003 | 维护费 | 元 | 7.59 | 1 | 0 | 0 | 计价
YD5-14 | J05-01-031 | 材料 | 乙供 | C21020101 | 电 | kW·h | 18.9 | 0.84 | 0 | 0 | 计价
YD5-15 | J03-01-041 | 机械 | 乙供 | JF001 | 折旧费 | 元 | 856.52 | 1 | 0 | 0 | 计价
YD5-15 | J03-01-041 | 机械 | 乙供 | JF002 | 检修费 | 元 | 399.23 | 1 | 0 | 0 | 计价
YD5-15 | J03-01-041 | 机械 | 乙供 | JF003 | 维护费 | 元 | 826.41 | 1 | 0 | 0 | 计价
YD5-15 | J03-01-041 | 人工 | 乙供 | 9101109 | 安装技术工 | 工日 | 2.5 | 107 | 0 | 0 | 计价
YD5-15 | J03-01-041 | 材料 | 乙供 | C19010201 | 柴油0号 | kg | 51.92 | 6.32 | 0 | 0 | 计价
YD5-15 | J04-01-005 | 机械 | 乙供 | JF001 | 折旧费 | 元 | 59.96 | 1 | 0 | 0 | 计价
YD5-15 | J04-01-005 | 机械 | 乙供 | JF002 | 检修费 | 元 | 13.32 | 1 | 0 | 0 | 计价
YD5-15 | J04-01-005 | 机械 | 乙供 | JF003 | 维护费 | 元 | 52.35 | 1 | 0 | 0 | 计价
YD5-15 | J04-01-005 | 人工 | 乙供 | 9101109 | 安装技术工 | 工日 | 1.0417 | 107 | 0 | 0 | 计价
YD5-15 | J04-01-005 | 材料 | 乙供 | C19010201 | 柴油0号 | kg | 40.03 | 6.32 | 0 | 0 | 计价
YD5-15 | J10-01-001 | 机械 | 乙供 | JF001 | 折旧费 | 元 | 1.84 | 1 | 0 | 0 | 计价
YD5-15 | J10-01-001 | 机械 | 乙供 | JF002 | 检修费 | 元 | 0.41 | 1 | 0 | 0 | 计价
YD5-15 | J10-01-001 | 机械 | 乙供 | JF003 | 维护费 | 元 | 1.37 | 1 | 0 | 0 | 计价
YD5-15 | J10-01-001 | 机械 | 乙供 | JF004 | 安拆费及场外运费 | 元 | 12.75 | 1 | 0 | 0 | 计价
YD5-15 | J10-01-001 | 材料 | 乙供 | C21020101 | 电 | kW·h | 60.27 | 0.84 | 0 | 0 | 计价
YD5-15 | J15-01-013 | 机械 | 乙供 | JF001 | 折旧费 | 元 | 2.19 | 1 | 0 | 0 | 计价
YD5-15 | J15-01-013 | 机械 | 乙供 | JF002 | 检修费 | 元 | 1.27 | 1 | 0 | 0 | 计价
YD5-15 | J15-01-013 | 机械 | 乙供 | JF003 | 维护费 | 元 | 2.11 | 1 | 0 | 0 | 计价
YD5-15 | J15-01-013 | 机械 | 乙供 | JF004 | 安拆费及场外运费 | 元 | 6.49 | 1 | 0 | 0 | 计价
YD5-15 | J05-01-031 | 机械 | 乙供 | JF001 | 折旧费 | 元 | 10.21 | 1 | 0 | 0 | 计价
YD5-15 | J05-01-031 | 机械 | 乙供 | JF002 | 检修费 | 元 | 2.3 | 1 | 0 | 0 | 计价
YD5-15 | J05-01-031 | 机械 | 乙供 | JF003 | 维护费 | 元 | 7.59 | 1 | 0 | 0 | 计价
YD5-15 | J05-01-031 | 材料 | 乙供 | C21020101 | 电 | kW·h | 18.9 | 0.84 | 0 | 0 | 计价
YD5-16 | J03-01-043 | 机械 | 乙供 | JF001 | 折旧费 | 元 | 1167.32 | 1 | 0 | 0 | 计价
YD5-16 | J03-01-043 | 机械 | 乙供 | JF002 | 检修费 | 元 | 544.09 | 1 | 0 | 0 | 计价
YD5-16 | J03-01-043 | 机械 | 乙供 | JF003 | 维护费 | 元 | 1126.27 | 1 | 0 | 0 | 计价
YD5-16 | J03-01-043 | 人工 | 乙供 | 9101109 | 安装技术工 | 工日 | 2.5 | 107 | 0 | 0 | 计价
YD5-16 | J03-01-043 | 材料 | 乙供 | C19010201 | 柴油0号 | kg | 62.49 | 6.32 | 0 | 0 | 计价
YD5-16 | J04-01-005 | 机械 | 乙供 | JF001 | 折旧费 | 元 | 59.96 | 1 | 0 | 0 | 计价
YD5-16 | J04-01-005 | 机械 | 乙供 | JF002 | 检修费 | 元 | 13.32 | 1 | 0 | 0 | 计价
YD5-16 | J04-01-005 | 机械 | 乙供 | JF003 | 维护费 | 元 | 52.35 | 1 | 0 | 0 | 计价
YD5-16 | J04-01-005 | 人工 | 乙供 | 9101109 | 安装技术工 | 工日 | 1.0417 | 107 | 0 | 0 | 计价
YD5-16 | J04-01-005 | 材料 | 乙供 | C19010201 | 柴油0号 | kg | 40.03 | 6.32 | 0 | 0 | 计价
YD5-16 | J10-01-001 | 机械 | 乙供 | JF001 | 折旧费 | 元 | 1.84 | 1 | 0 | 0 | 计价
YD5-16 | J10-01-001 | 机械 | 乙供 | JF002 | 检修费 | 元 | 0.41 | 1 | 0 | 0 | 计价
YD5-16 | J10-01-001 | 机械 | 乙供 | JF003 | 维护费 | 元 | 1.37 | 1 | 0 | 0 | 计价
YD5-16 | J10-01-001 | 机械 | 乙供 | JF004 | 安拆费及场外运费 | 元 | 12.75 | 1 | 0 | 0 | 计价
YD5-16 | J10-01-001 | 材料 | 乙供 | C21020101 | 电 | kW·h | 60.27 | 0.84 | 0 | 0 | 计价
YD5-16 | J15-01-013 | 机械 | 乙供 | JF001 | 折旧费 | 元 | 2.19 | 1 | 0 | 0 | 计价
YD5-16 | J15-01-013 | 机械 | 乙供 | JF002 | 检修费 | 元 | 1.27 | 1 | 0 | 0 | 计价
YD5-16 | J15-01-013 | 机械 | 乙供 | JF003 | 维护费 | 元 | 2.11 | 1 | 0 | 0 | 计价
YD5-16 | J15-01-013 | 机械 | 乙供 | JF004 | 安拆费及场外运费 | 元 | 6.49 | 1 | 0 | 0 | 计价
YD5-16 | J05-01-031 | 机械 | 乙供 | JF001 | 折旧费 | 元 | 10.21 | 1 | 0 | 0 | 计价
YD5-16 | J05-01-031 | 机械 | 乙供 | JF002 | 检修费 | 元 | 2.3 | 1 | 0 | 0 | 计价
YD5-16 | J05-01-031 | 机械 | 乙供 | JF003 | 维护费 | 元 | 7.59 | 1 | 0 | 0 | 计价
YD5-16 | J05-01-031 | 材料 | 乙供 | C21020101 | 电 | kW·h | 18.9 | 0.84 | 0 | 0 | 计价
YD5-17 | J03-01-040 | 机械 | 乙供 | JF001 | 折旧费 | 元 | 412.48 | 1 | 0 | 0 | 计价
YD5-17 | J03-01-040 | 机械 | 乙供 | JF002 | 检修费 | 元 | 192.26 | 1 | 0 | 0 | 计价
YD5-17 | J03-01-040 | 机械 | 乙供 | JF003 | 维护费 | 元 | 397.98 | 1 | 0 | 0 | 计价
YD5-17 | J03-01-040 | 人工 | 乙供 | 9101109 | 安装技术工 | 工日 | 2.5 | 107 | 0 | 0 | 计价
YD5-17 | J03-01-040 | 材料 | 乙供 | C19010201 | 柴油0号 | kg | 48.52 | 6.32 | 0 | 0 | 计价
YD5-17 | J04-01-001 | 机械 | 乙供 | JF001 | 折旧费 | 元 | 22.3 | 1 | 0 | 0 | 计价
YD5-17 | J04-01-001 | 机械 | 乙供 | JF002 | 检修费 | 元 | 4.95 | 1 | 0 | 0 | 计价
YD5-17 | J04-01-001 | 机械 | 乙供 | JF003 | 维护费 | 元 | 27.77 | 1 | 0 | 0 | 计价
YD5-17 | J04-01-001 | 人工 | 乙供 | 9101109 | 安装技术工 | 工日 | 1.0417 | 107 | 0 | 0 | 计价
YD5-17 | J04-01-001 | 材料 | 乙供 | C19010102 | 汽油 | kg | 25.48 | 7.61 | 0 | 0 | 计价
YD5-17 | J10-01-001 | 机械 | 乙供 | JF001 | 折旧费 | 元 | 1.84 | 1 | 0 | 0 | 计价
YD5-17 | J10-01-001 | 机械 | 乙供 | JF002 | 检修费 | 元 | 0.41 | 1 | 0 | 0 | 计价
YD5-17 | J10-01-001 | 机械 | 乙供 | JF003 | 维护费 | 元 | 1.37 | 1 | 0 | 0 | 计价
YD5-17 | J10-01-001 | 机械 | 乙供 | JF004 | 安拆费及场外运费 | 元 | 12.75 | 1 | 0 | 0 | 计价
YD5-17 | J10-01-001 | 材料 | 乙供 | C21020101 | 电 | kW·h | 60.27 | 0.84 | 0 | 0 | 计价
YD5-17 | J15-01-013 | 机械 | 乙供 | JF001 | 折旧费 | 元 | 2.19 | 1 | 0 | 0 | 计价
YD5-17 | J15-01-013 | 机械 | 乙供 | JF002 | 检修费 | 元 | 1.27 | 1 | 0 | 0 | 计价
YD5-17 | J15-01-013 | 机械 | 乙供 | JF003 | 维护费 | 元 | 2.11 | 1 | 0 | 0 | 计价
YD5-17 | J15-01-013 | 机械 | 乙供 | JF004 | 安拆费及场外运费 | 元 | 6.49 | 1 | 0 | 0 | 计价
YD5-17 | J05-01-031 | 机械 | 乙供 | JF001 | 折旧费 | 元 | 10.21 | 1 | 0 | 0 | 计价
YD5-17 | J05-01-031 | 机械 | 乙供 | JF002 | 检修费 | 元 | 2.3 | 1 | 0 | 0 | 计价
YD5-17 | J05-01-031 | 机械 | 乙供 | JF003 | 维护费 | 元 | 7.59 | 1 | 0 | 0 | 计价
YD5-17 | J05-01-031 | 材料 | 乙供 | C21020101 | 电 | kW·h | 18.9 | 0.84 | 0 | 0 | 计价
YD5-18 | J03-01-041 | 机械 | 乙供 | JF001 | 折旧费 | 元 | 856.52 | 1 | 0 | 0 | 计价
YD5-18 | J03-01-041 | 机械 | 乙供 | JF002 | 检修费 | 元 | 399.23 | 1 | 0 | 0 | 计价
YD5-18 | J03-01-041 | 机械 | 乙供 | JF003 | 维护费 | 元 | 826.41 | 1 | 0 | 0 | 计价
YD5-18 | J03-01-041 | 人工 | 乙供 | 9101109 | 安装技术工 | 工日 | 2.5 | 107 | 0 | 0 | 计价
YD5-18 | J03-01-041 | 材料 | 乙供 | C19010201 | 柴油0号 | kg | 51.92 | 6.32 | 0 | 0 | 计价
YD5-18 | J04-01-001 | 机械 | 乙供 | JF001 | 折旧费 | 元 | 22.3 | 1 | 0 | 0 | 计价
YD5-18 | J04-01-001 | 机械 | 乙供 | JF002 | 检修费 | 元 | 4.95 | 1 | 0 | 0 | 计价
YD5-18 | J04-01-001 | 机械 | 乙供 | JF003 | 维护费 | 元 | 27.77 | 1 | 0 | 0 | 计价
YD5-18 | J04-01-001 | 人工 | 乙供 | 9101109 | 安装技术工 | 工日 | 1.0417 | 107 | 0 | 0 | 计价
YD5-18 | J04-01-001 | 材料 | 乙供 | C19010102 | 汽油 | kg | 25.48 | 7.61 | 0 | 0 | 计价
YD5-18 | J10-01-001 | 机械 | 乙供 | JF001 | 折旧费 | 元 | 1.84 | 1 | 0 | 0 | 计价
YD5-18 | J10-01-001 | 机械 | 乙供 | JF002 | 检修费 | 元 | 0.41 | 1 | 0 | 0 | 计价
YD5-18 | J10-01-001 | 机械 | 乙供 | JF003 | 维护费 | 元 | 1.37 | 1 | 0 | 0 | 计价
YD5-18 | J10-01-001 | 机械 | 乙供 | JF004 | 安拆费及场外运费 | 元 | 12.75 | 1 | 0 | 0 | 计价
YD5-18 | J10-01-001 | 材料 | 乙供 | C21020101 | 电 | kW·h | 60.27 | 0.84 | 0 | 0 | 计价
YD5-18 | J15-01-013 | 机械 | 乙供 | JF001 | 折旧费 | 元 | 2.19 | 1 | 0 | 0 | 计价
YD5-18 | J15-01-013 | 机械 | 乙供 | JF002 | 检修费 | 元 | 1.27 | 1 | 0 | 0 | 计价
YD5-18 | J15-01-013 | 机械 | 乙供 | JF003 | 维护费 | 元 | 2.11 | 1 | 0 | 0 | 计价
YD5-18 | J15-01-013 | 机械 | 乙供 | JF004 | 安拆费及场外运费 | 元 | 6.49 | 1 | 0 | 0 | 计价
YD5-18 | J05-01-031 | 机械 | 乙供 | JF001 | 折旧费 | 元 | 10.21 | 1 | 0 | 0 | 计价
YD5-18 | J05-01-031 | 机械 | 乙供 | JF002 | 检修费 | 元 | 2.3 | 1 | 0 | 0 | 计价
YD5-18 | J05-01-031 | 机械 | 乙供 | JF003 | 维护费 | 元 | 7.59 | 1 | 0 | 0 | 计价
YD5-18 | J05-01-031 | 材料 | 乙供 | C21020101 | 电 | kW·h | 18.9 | 0.84 | 0 | 0 | 计价
YD5-19 | J03-01-043 | 机械 | 乙供 | JF001 | 折旧费 | 元 | 1167.32 | 1 | 0 | 0 | 计价
YD5-19 | J03-01-043 | 机械 | 乙供 | JF002 | 检修费 | 元 | 544.09 | 1 | 0 | 0 | 计价
YD5-19 | J03-01-043 | 机械 | 乙供 | JF003 | 维护费 | 元 | 1126.27 | 1 | 0 | 0 | 计价
YD5-19 | J03-01-043 | 人工 | 乙供 | 9101109 | 安装技术工 | 工日 | 2.5 | 107 | 0 | 0 | 计价
YD5-19 | J03-01-043 | 材料 | 乙供 | C19010201 | 柴油0号 | kg | 62.49 | 6.32 | 0 | 0 | 计价
YD5-19 | J04-01-001 | 机械 | 乙供 | JF001 | 折旧费 | 元 | 22.3 | 1 | 0 | 0 | 计价
YD5-19 | J04-01-001 | 机械 | 乙供 | JF002 | 检修费 | 元 | 4.95 | 1 | 0 | 0 | 计价
YD5-19 | J04-01-001 | 机械 | 乙供 | JF003 | 维护费 | 元 | 27.77 | 1 | 0 | 0 | 计价
YD5-19 | J04-01-001 | 人工 | 乙供 | 9101109 | 安装技术工 | 工日 | 1.0417 | 107 | 0 | 0 | 计价
YD5-19 | J04-01-001 | 材料 | 乙供 | C19010102 | 汽油 | kg | 25.48 | 7.61 | 0 | 0 | 计价
YD5-19 | J10-01-001 | 机械 | 乙供 | JF001 | 折旧费 | 元 | 1.84 | 1 | 0 | 0 | 计价
YD5-19 | J10-01-001 | 机械 | 乙供 | JF002 | 检修费 | 元 | 0.41 | 1 | 0 | 0 | 计价
YD5-19 | J10-01-001 | 机械 | 乙供 | JF003 | 维护费 | 元 | 1.37 | 1 | 0 | 0 | 计价
YD5-19 | J10-01-001 | 机械 | 乙供 | JF004 | 安拆费及场外运费 | 元 | 12.75 | 1 | 0 | 0 | 计价
YD5-19 | J10-01-001 | 材料 | 乙供 | C21020101 | 电 | kW·h | 60.27 | 0.84 | 0 | 0 | 计价
YD5-19 | J15-01-013 | 机械 | 乙供 | JF001 | 折旧费 | 元 | 2.19 | 1 | 0 | 0 | 计价
YD5-19 | J15-01-013 | 机械 | 乙供 | JF002 | 检修费 | 元 | 1.27 | 1 | 0 | 0 | 计价
YD5-19 | J15-01-013 | 机械 | 乙供 | JF003 | 维护费 | 元 | 2.11 | 1 | 0 | 0 | 计价
YD5-19 | J15-01-013 | 机械 | 乙供 | JF004 | 安拆费及场外运费 | 元 | 6.49 | 1 | 0 | 0 | 计价
YD5-19 | J05-01-031 | 机械 | 乙供 | JF001 | 折旧费 | 元 | 10.21 | 1 | 0 | 0 | 计价
YD5-19 | J05-01-031 | 机械 | 乙供 | JF002 | 检修费 | 元 | 2.3 | 1 | 0 | 0 | 计价
YD5-19 | J05-01-031 | 机械 | 乙供 | JF003 | 维护费 | 元 | 7.59 | 1 | 0 | 0 | 计价
YD5-19 | J05-01-031 | 材料 | 乙供 | C21020101 | 电 | kW·h | 18.9 | 0.84 | 0 | 0 | 计价
YD5-20 | J03-01-036 | 机械 | 乙供 | JF001 | 折旧费 | 元 | 157.49 | 1 | 0 | 0 | 计价
YD5-20 | J03-01-036 | 机械 | 乙供 | JF002 | 检修费 | 元 | 73.41 | 1 | 0 | 0 | 计价
YD5-20 | J03-01-036 | 机械 | 乙供 | JF003 | 维护费 | 元 | 151.96 | 1 | 0 | 0 | 计价
YD5-20 | J03-01-036 | 人工 | 乙供 | 9101109 | 安装技术工 | 工日 | 2.5 | 107 | 0 | 0 | 计价
YD5-20 | J03-01-036 | 材料 | 乙供 | C19010201 | 柴油0号 | kg | 35.85 | 6.32 | 0 | 0 | 计价
YD5-20 | J04-01-002 | 机械 | 乙供 | JF001 | 折旧费 | 元 | 26.52 | 1 | 0 | 0 | 计价
YD5-20 | J04-01-002 | 机械 | 乙供 | JF002 | 检修费 | 元 | 5.89 | 1 | 0 | 0 | 计价
YD5-20 | J04-01-002 | 机械 | 乙供 | JF003 | 维护费 | 元 | 33.04 | 1 | 0 | 0 | 计价
YD5-20 | J04-01-002 | 人工 | 乙供 | 9101109 | 安装技术工 | 工日 | 1.0417 | 107 | 0 | 0 | 计价
YD5-20 | J04-01-002 | 材料 | 乙供 | C19010201 | 柴油0号 | kg | 32.19 | 6.32 | 0 | 0 | 计价
YD5-20 | J15-01-013 | 机械 | 乙供 | JF001 | 折旧费 | 元 | 2.19 | 1 | 0 | 0 | 计价
YD5-20 | J15-01-013 | 机械 | 乙供 | JF002 | 检修费 | 元 | 1.27 | 1 | 0 | 0 | 计价
YD5-20 | J15-01-013 | 机械 | 乙供 | JF003 | 维护费 | 元 | 2.11 | 1 | 0 | 0 | 计价
YD5-20 | J15-01-013 | 机械 | 乙供 | JF004 | 安拆费及场外运费 | 元 | 6.49 | 1 | 0 | 0 | 计价
YD5-20 | J05-01-031 | 机械 | 乙供 | JF001 | 折旧费 | 元 | 10.21 | 1 | 0 | 0 | 计价
YD5-20 | J05-01-031 | 机械 | 乙供 | JF002 | 检修费 | 元 | 2.3 | 1 | 0 | 0 | 计价
YD5-20 | J05-01-031 | 机械 | 乙供 | JF003 | 维护费 | 元 | 7.59 | 1 | 0 | 0 | 计价
YD5-20 | J05-01-031 | 材料 | 乙供 | C21020101 | 电 | kW·h | 18.9 | 0.84 | 0 | 0 | 计价
YD5-20 | J10-01-001 | 机械 | 乙供 | JF001 | 折旧费 | 元 | 1.84 | 1 | 0 | 0 | 计价
YD5-20 | J10-01-001 | 机械 | 乙供 | JF002 | 检修费 | 元 | 0.41 | 1 | 0 | 0 | 计价
YD5-20 | J10-01-001 | 机械 | 乙供 | JF003 | 维护费 | 元 | 1.37 | 1 | 0 | 0 | 计价
YD5-20 | J10-01-001 | 机械 | 乙供 | JF004 | 安拆费及场外运费 | 元 | 12.75 | 1 | 0 | 0 | 计价
YD5-20 | J10-01-001 | 材料 | 乙供 | C21020101 | 电 | kW·h | 60.27 | 0.84 | 0 | 0 | 计价
YD5-21 | J03-01-037 | 机械 | 乙供 | JF001 | 折旧费 | 元 | 198.6 | 1 | 0 | 0 | 计价
YD5-21 | J03-01-037 | 机械 | 乙供 | JF002 | 检修费 | 元 | 92.57 | 1 | 0 | 0 | 计价
YD5-21 | J03-01-037 | 机械 | 乙供 | JF003 | 维护费 | 元 | 191.62 | 1 | 0 | 0 | 计价
YD5-21 | J03-01-037 | 人工 | 乙供 | 9101109 | 安装技术工 | 工日 | 2.5 | 107 | 0 | 0 | 计价
YD5-21 | J03-01-037 | 材料 | 乙供 | C19010201 | 柴油0号 | kg | 38.41 | 6.32 | 0 | 0 | 计价
YD5-21 | J04-01-002 | 机械 | 乙供 | JF001 | 折旧费 | 元 | 26.52 | 1 | 0 | 0 | 计价
YD5-21 | J04-01-002 | 机械 | 乙供 | JF002 | 检修费 | 元 | 5.89 | 1 | 0 | 0 | 计价
YD5-21 | J04-01-002 | 机械 | 乙供 | JF003 | 维护费 | 元 | 33.04 | 1 | 0 | 0 | 计价
YD5-21 | J04-01-002 | 人工 | 乙供 | 9101109 | 安装技术工 | 工日 | 1.0417 | 107 | 0 | 0 | 计价
YD5-21 | J04-01-002 | 材料 | 乙供 | C19010201 | 柴油0号 | kg | 32.19 | 6.32 | 0 | 0 | 计价
YD5-21 | J15-01-013 | 机械 | 乙供 | JF001 | 折旧费 | 元 | 2.19 | 1 | 0 | 0 | 计价
YD5-21 | J15-01-013 | 机械 | 乙供 | JF002 | 检修费 | 元 | 1.27 | 1 | 0 | 0 | 计价
YD5-21 | J15-01-013 | 机械 | 乙供 | JF003 | 维护费 | 元 | 2.11 | 1 | 0 | 0 | 计价
YD5-21 | J15-01-013 | 机械 | 乙供 | JF004 | 安拆费及场外运费 | 元 | 6.49 | 1 | 0 | 0 | 计价
YD5-21 | J05-01-031 | 机械 | 乙供 | JF001 | 折旧费 | 元 | 10.21 | 1 | 0 | 0 | 计价
YD5-21 | J05-01-031 | 机械 | 乙供 | JF002 | 检修费 | 元 | 2.3 | 1 | 0 | 0 | 计价
YD5-21 | J05-01-031 | 机械 | 乙供 | JF003 | 维护费 | 元 | 7.59 | 1 | 0 | 0 | 计价
YD5-21 | J05-01-031 | 材料 | 乙供 | C21020101 | 电 | kW·h | 18.9 | 0.84 | 0 | 0 | 计价
YD5-21 | J10-01-001 | 机械 | 乙供 | JF001 | 折旧费 | 元 | 1.84 | 1 | 0 | 0 | 计价
YD5-21 | J10-01-001 | 机械 | 乙供 | JF002 | 检修费 | 元 | 0.41 | 1 | 0 | 0 | 计价
YD5-21 | J10-01-001 | 机械 | 乙供 | JF003 | 维护费 | 元 | 1.37 | 1 | 0 | 0 | 计价
YD5-21 | J10-01-001 | 机械 | 乙供 | JF004 | 安拆费及场外运费 | 元 | 12.75 | 1 | 0 | 0 | 计价
YD5-21 | J10-01-001 | 材料 | 乙供 | C21020101 | 电 | kW·h | 60.27 | 0.84 | 0 | 0 | 计价
YD5-22 | J03-01-036 | 机械 | 乙供 | JF001 | 折旧费 | 元 | 157.49 | 1 | 0 | 0 | 计价
YD5-22 | J03-01-036 | 机械 | 乙供 | JF002 | 检修费 | 元 | 73.41 | 1 | 0 | 0 | 计价
YD5-22 | J03-01-036 | 机械 | 乙供 | JF003 | 维护费 | 元 | 151.96 | 1 | 0 | 0 | 计价
YD5-22 | J03-01-036 | 人工 | 乙供 | 9101109 | 安装技术工 | 工日 | 2.5 | 107 | 0 | 0 | 计价
YD5-22 | J03-01-036 | 材料 | 乙供 | C19010201 | 柴油0号 | kg | 35.85 | 6.32 | 0 | 0 | 计价
YD5-22 | J04-01-002 | 机械 | 乙供 | JF001 | 折旧费 | 元 | 26.52 | 1 | 0 | 0 | 计价
YD5-22 | J04-01-002 | 机械 | 乙供 | JF002 | 检修费 | 元 | 5.89 | 1 | 0 | 0 | 计价
YD5-22 | J04-01-002 | 机械 | 乙供 | JF003 | 维护费 | 元 | 33.04 | 1 | 0 | 0 | 计价
YD5-22 | J04-01-002 | 人工 | 乙供 | 9101109 | 安装技术工 | 工日 | 1.0417 | 107 | 0 | 0 | 计价
YD5-22 | J04-01-002 | 材料 | 乙供 | C19010201 | 柴油0号 | kg | 32.19 | 6.32 | 0 | 0 | 计价
YD5-22 | J10-01-001 | 机械 | 乙供 | JF001 | 折旧费 | 元 | 1.84 | 1 | 0 | 0 | 计价
YD5-22 | J10-01-001 | 机械 | 乙供 | JF002 | 检修费 | 元 | 0.41 | 1 | 0 | 0 | 计价
YD5-22 | J10-01-001 | 机械 | 乙供 | JF003 | 维护费 | 元 | 1.37 | 1 | 0 | 0 | 计价
YD5-22 | J10-01-001 | 机械 | 乙供 | JF004 | 安拆费及场外运费 | 元 | 12.75 | 1 | 0 | 0 | 计价
YD5-22 | J10-01-001 | 材料 | 乙供 | C21020101 | 电 | kW·h | 60.27 | 0.84 | 0 | 0 | 计价
YD5-23 | J03-01-036 | 机械 | 乙供 | JF001 | 折旧费 | 元 | 157.49 | 1 | 0 | 0 | 计价
YD5-23 | J03-01-036 | 机械 | 乙供 | JF002 | 检修费 | 元 | 73.41 | 1 | 0 | 0 | 计价
YD5-23 | J03-01-036 | 机械 | 乙供 | JF003 | 维护费 | 元 | 151.96 | 1 | 0 | 0 | 计价
YD5-23 | J03-01-036 | 人工 | 乙供 | 9101109 | 安装技术工 | 工日 | 2.5 | 107 | 0 | 0 | 计价
YD5-23 | J03-01-036 | 材料 | 乙供 | C19010201 | 柴油0号 | kg | 35.85 | 6.32 | 0 | 0 | 计价
YD5-23 | J04-01-002 | 机械 | 乙供 | JF001 | 折旧费 | 元 | 26.52 | 1 | 0 | 0 | 计价
YD5-23 | J04-01-002 | 机械 | 乙供 | JF002 | 检修费 | 元 | 5.89 | 1 | 0 | 0 | 计价
YD5-23 | J04-01-002 | 机械 | 乙供 | JF003 | 维护费 | 元 | 33.04 | 1 | 0 | 0 | 计价
YD5-23 | J04-01-002 | 人工 | 乙供 | 9101109 | 安装技术工 | 工日 | 1.0417 | 107 | 0 | 0 | 计价
YD5-23 | J04-01-002 | 材料 | 乙供 | C19010201 | 柴油0号 | kg | 32.19 | 6.32 | 0 | 0 | 计价
YD5-23 | J10-01-001 | 机械 | 乙供 | JF001 | 折旧费 | 元 | 1.84 | 1 | 0 | 0 | 计价
YD5-23 | J10-01-001 | 机械 | 乙供 | JF002 | 检修费 | 元 | 0.41 | 1 | 0 | 0 | 计价
YD5-23 | J10-01-001 | 机械 | 乙供 | JF003 | 维护费 | 元 | 1.37 | 1 | 0 | 0 | 计价
YD5-23 | J10-01-001 | 机械 | 乙供 | JF004 | 安拆费及场外运费 | 元 | 12.75 | 1 | 0 | 0 | 计价
YD5-23 | J10-01-001 | 材料 | 乙供 | C21020101 | 电 | kW·h | 60.27 | 0.84 | 0 | 0 | 计价
YD5-24 | J03-01-034 | 机械 | 乙供 | JF001 | 折旧费 | 元 | 85.77 | 1 | 0 | 0 | 计价
YD5-24 | J03-01-034 | 机械 | 乙供 | JF002 | 检修费 | 元 | 39.98 | 1 | 0 | 0 | 计价
YD5-24 | J03-01-034 | 机械 | 乙供 | JF003 | 维护费 | 元 | 82.76 | 1 | 0 | 0 | 计价
YD5-24 | J03-01-034 | 人工 | 乙供 | 9101109 | 安装技术工 | 工日 | 2.5 | 107 | 0 | 0 | 计价
YD5-24 | J03-01-034 | 材料 | 乙供 | C19010201 | 柴油0号 | kg | 28.43 | 6.32 | 0 | 0 | 计价
YD5-24 | J04-01-002 | 机械 | 乙供 | JF001 | 折旧费 | 元 | 26.52 | 1 | 0 | 0 | 计价
YD5-24 | J04-01-002 | 机械 | 乙供 | JF002 | 检修费 | 元 | 5.89 | 1 | 0 | 0 | 计价
YD5-24 | J04-01-002 | 机械 | 乙供 | JF003 | 维护费 | 元 | 33.04 | 1 | 0 | 0 | 计价
YD5-24 | J04-01-002 | 人工 | 乙供 | 9101109 | 安装技术工 | 工日 | 1.0417 | 107 | 0 | 0 | 计价
YD5-24 | J04-01-002 | 材料 | 乙供 | C19010201 | 柴油0号 | kg | 32.19 | 6.32 | 0 | 0 | 计价
YD5-24 | J10-01-001 | 机械 | 乙供 | JF001 | 折旧费 | 元 | 1.84 | 1 | 0 | 0 | 计价
YD5-24 | J10-01-001 | 机械 | 乙供 | JF002 | 检修费 | 元 | 0.41 | 1 | 0 | 0 | 计价
YD5-24 | J10-01-001 | 机械 | 乙供 | JF003 | 维护费 | 元 | 1.37 | 1 | 0 | 0 | 计价
YD5-24 | J10-01-001 | 机械 | 乙供 | JF004 | 安拆费及场外运费 | 元 | 12.75 | 1 | 0 | 0 | 计价
YD5-24 | J10-01-001 | 材料 | 乙供 | C21020101 | 电 | kW·h | 60.27 | 0.84 | 0 | 0 | 计价
YD5-25 | J03-01-034 | 机械 | 乙供 | JF001 | 折旧费 | 元 | 85.77 | 1 | 0 | 0 | 计价
YD5-25 | J03-01-034 | 机械 | 乙供 | JF002 | 检修费 | 元 | 39.98 | 1 | 0 | 0 | 计价
YD5-25 | J03-01-034 | 机械 | 乙供 | JF003 | 维护费 | 元 | 82.76 | 1 | 0 | 0 | 计价
YD5-25 | J03-01-034 | 人工 | 乙供 | 9101109 | 安装技术工 | 工日 | 2.5 | 107 | 0 | 0 | 计价
YD5-25 | J03-01-034 | 材料 | 乙供 | C19010201 | 柴油0号 | kg | 28.43 | 6.32 | 0 | 0 | 计价
YD5-25 | J04-01-002 | 机械 | 乙供 | JF001 | 折旧费 | 元 | 26.52 | 1 | 0 | 0 | 计价
YD5-25 | J04-01-002 | 机械 | 乙供 | JF002 | 检修费 | 元 | 5.89 | 1 | 0 | 0 | 计价
YD5-25 | J04-01-002 | 机械 | 乙供 | JF003 | 维护费 | 元 | 33.04 | 1 | 0 | 0 | 计价
YD5-25 | J04-01-002 | 人工 | 乙供 | 9101109 | 安装技术工 | 工日 | 1.0417 | 107 | 0 | 0 | 计价
YD5-25 | J04-01-002 | 材料 | 乙供 | C19010201 | 柴油0号 | kg | 32.19 | 6.32 | 0 | 0 | 计价
YD5-25 | J10-01-001 | 机械 | 乙供 | JF001 | 折旧费 | 元 | 1.84 | 1 | 0 | 0 | 计价
YD5-25 | J10-01-001 | 机械 | 乙供 | JF002 | 检修费 | 元 | 0.41 | 1 | 0 | 0 | 计价
YD5-25 | J10-01-001 | 机械 | 乙供 | JF003 | 维护费 | 元 | 1.37 | 1 | 0 | 0 | 计价
YD5-25 | J10-01-001 | 机械 | 乙供 | JF004 | 安拆费及场外运费 | 元 | 12.75 | 1 | 0 | 0 | 计价
YD5-25 | J10-01-001 | 材料 | 乙供 | C21020101 | 电 | kW·h | 60.27 | 0.84 | 0 | 0 | 计价
YD5-26 | J03-01-034 | 机械 | 乙供 | JF001 | 折旧费 | 元 | 85.77 | 1 | 0 | 0 | 计价
YD5-26 | J03-01-034 | 机械 | 乙供 | JF002 | 检修费 | 元 | 39.98 | 1 | 0 | 0 | 计价
YD5-26 | J03-01-034 | 机械 | 乙供 | JF003 | 维护费 | 元 | 82.76 | 1 | 0 | 0 | 计价
YD5-26 | J03-01-034 | 人工 | 乙供 | 9101109 | 安装技术工 | 工日 | 2.5 | 107 | 0 | 0 | 计价
YD5-26 | J03-01-034 | 材料 | 乙供 | C19010201 | 柴油0号 | kg | 28.43 | 6.32 | 0 | 0 | 计价
YD5-26 | J04-01-002 | 机械 | 乙供 | JF001 | 折旧费 | 元 | 26.52 | 1 | 0 | 0 | 计价
YD5-26 | J04-01-002 | 机械 | 乙供 | JF002 | 检修费 | 元 | 5.89 | 1 | 0 | 0 | 计价
YD5-26 | J04-01-002 | 机械 | 乙供 | JF003 | 维护费 | 元 | 33.04 | 1 | 0 | 0 | 计价
YD5-26 | J04-01-002 | 人工 | 乙供 | 9101109 | 安装技术工 | 工日 | 1.0417 | 107 | 0 | 0 | 计价
YD5-26 | J04-01-002 | 材料 | 乙供 | C19010201 | 柴油0号 | kg | 32.19 | 6.32 | 0 | 0 | 计价
YD5-26 | J10-01-001 | 机械 | 乙供 | JF001 | 折旧费 | 元 | 1.84 | 1 | 0 | 0 | 计价
YD5-26 | J10-01-001 | 机械 | 乙供 | JF002 | 检修费 | 元 | 0.41 | 1 | 0 | 0 | 计价
YD5-26 | J10-01-001 | 机械 | 乙供 | JF003 | 维护费 | 元 | 1.37 | 1 | 0 | 0 | 计价
YD5-26 | J10-01-001 | 机械 | 乙供 | JF004 | 安拆费及场外运费 | 元 | 12.75 | 1 | 0 | 0 | 计价
YD5-26 | J10-01-001 | 材料 | 乙供 | C21020101 | 电 | kW·h | 60.27 | 0.84 | 0 | 0 | 计价
YD5-26 | J10-01-038 | 机械 | 乙供 | JF001 | 折旧费 | 元 | 11.7 | 1 | 0 | 0 | 计价
YD5-26 | J10-01-038 | 机械 | 乙供 | JF002 | 检修费 | 元 | 2.16 | 1 | 0 | 0 | 计价
YD5-26 | J10-01-038 | 机械 | 乙供 | JF003 | 维护费 | 元 | 7.34 | 1 | 0 | 0 | 计价
YD5-26 | J10-01-038 | 机械 | 乙供 | JF004 | 安拆费及场外运费 | 元 | 6.56 | 1 | 0 | 0 | 计价
YD5-26 | J10-01-038 | 材料 | 乙供 | C21020101 | 电 | kW·h | 60 | 0.84 | 0 | 0 | 计价
YD5-27 | J03-01-034 | 机械 | 乙供 | JF001 | 折旧费 | 元 | 85.77 | 1 | 0 | 0 | 计价
YD5-27 | J03-01-034 | 机械 | 乙供 | JF002 | 检修费 | 元 | 39.98 | 1 | 0 | 0 | 计价
YD5-27 | J03-01-034 | 机械 | 乙供 | JF003 | 维护费 | 元 | 82.76 | 1 | 0 | 0 | 计价
YD5-27 | J03-01-034 | 人工 | 乙供 | 9101109 | 安装技术工 | 工日 | 2.5 | 107 | 0 | 0 | 计价
YD5-27 | J03-01-034 | 材料 | 乙供 | C19010201 | 柴油0号 | kg | 28.43 | 6.32 | 0 | 0 | 计价
YD5-27 | J04-01-002 | 机械 | 乙供 | JF001 | 折旧费 | 元 | 26.52 | 1 | 0 | 0 | 计价
YD5-27 | J04-01-002 | 机械 | 乙供 | JF002 | 检修费 | 元 | 5.89 | 1 | 0 | 0 | 计价
YD5-27 | J04-01-002 | 机械 | 乙供 | JF003 | 维护费 | 元 | 33.04 | 1 | 0 | 0 | 计价
YD5-27 | J04-01-002 | 人工 | 乙供 | 9101109 | 安装技术工 | 工日 | 1.0417 | 107 | 0 | 0 | 计价
YD5-27 | J04-01-002 | 材料 | 乙供 | C19010201 | 柴油0号 | kg | 32.19 | 6.32 | 0 | 0 | 计价
YD5-27 | J10-01-001 | 机械 | 乙供 | JF001 | 折旧费 | 元 | 1.84 | 1 | 0 | 0 | 计价
YD5-27 | J10-01-001 | 机械 | 乙供 | JF002 | 检修费 | 元 | 0.41 | 1 | 0 | 0 | 计价
YD5-27 | J10-01-001 | 机械 | 乙供 | JF003 | 维护费 | 元 | 1.37 | 1 | 0 | 0 | 计价
YD5-27 | J10-01-001 | 机械 | 乙供 | JF004 | 安拆费及场外运费 | 元 | 12.75 | 1 | 0 | 0 | 计价
YD5-27 | J10-01-001 | 材料 | 乙供 | C21020101 | 电 | kW·h | 60.27 | 0.84 | 0 | 0 | 计价
YD5-27 | J10-01-038 | 机械 | 乙供 | JF001 | 折旧费 | 元 | 11.7 | 1 | 0 | 0 | 计价
YD5-27 | J10-01-038 | 机械 | 乙供 | JF002 | 检修费 | 元 | 2.16 | 1 | 0 | 0 | 计价
YD5-27 | J10-01-038 | 机械 | 乙供 | JF003 | 维护费 | 元 | 7.34 | 1 | 0 | 0 | 计价
YD5-27 | J10-01-038 | 机械 | 乙供 | JF004 | 安拆费及场外运费 | 元 | 6.56 | 1 | 0 | 0 | 计价
YD5-27 | J10-01-038 | 材料 | 乙供 | C21020101 | 电 | kW·h | 60 | 0.84 | 0 | 0 | 计价
YD5-28 | J03-01-034 | 机械 | 乙供 | JF001 | 折旧费 | 元 | 85.77 | 1 | 0 | 0 | 计价
YD5-28 | J03-01-034 | 机械 | 乙供 | JF002 | 检修费 | 元 | 39.98 | 1 | 0 | 0 | 计价
YD5-28 | J03-01-034 | 机械 | 乙供 | JF003 | 维护费 | 元 | 82.76 | 1 | 0 | 0 | 计价
YD5-28 | J03-01-034 | 人工 | 乙供 | 9101109 | 安装技术工 | 工日 | 2.5 | 107 | 0 | 0 | 计价
YD5-28 | J03-01-034 | 材料 | 乙供 | C19010201 | 柴油0号 | kg | 28.43 | 6.32 | 0 | 0 | 计价
YD5-28 | J04-01-002 | 机械 | 乙供 | JF001 | 折旧费 | 元 | 26.52 | 1 | 0 | 0 | 计价
YD5-28 | J04-01-002 | 机械 | 乙供 | JF002 | 检修费 | 元 | 5.89 | 1 | 0 | 0 | 计价
YD5-28 | J04-01-002 | 机械 | 乙供 | JF003 | 维护费 | 元 | 33.04 | 1 | 0 | 0 | 计价
YD5-28 | J04-01-002 | 人工 | 乙供 | 9101109 | 安装技术工 | 工日 | 1.0417 | 107 | 0 | 0 | 计价
YD5-28 | J04-01-002 | 材料 | 乙供 | C19010201 | 柴油0号 | kg | 32.19 | 6.32 | 0 | 0 | 计价
YD5-28 | J10-01-001 | 机械 | 乙供 | JF001 | 折旧费 | 元 | 1.84 | 1 | 0 | 0 | 计价
YD5-28 | J10-01-001 | 机械 | 乙供 | JF002 | 检修费 | 元 | 0.41 | 1 | 0 | 0 | 计价
YD5-28 | J10-01-001 | 机械 | 乙供 | JF003 | 维护费 | 元 | 1.37 | 1 | 0 | 0 | 计价
YD5-28 | J10-01-001 | 机械 | 乙供 | JF004 | 安拆费及场外运费 | 元 | 12.75 | 1 | 0 | 0 | 计价
YD5-28 | J10-01-001 | 材料 | 乙供 | C21020101 | 电 | kW·h | 60.27 | 0.84 | 0 | 0 | 计价
YD5-28 | J10-01-038 | 机械 | 乙供 | JF001 | 折旧费 | 元 | 11.7 | 1 | 0 | 0 | 计价
YD5-28 | J10-01-038 | 机械 | 乙供 | JF002 | 检修费 | 元 | 2.16 | 1 | 0 | 0 | 计价
YD5-28 | J10-01-038 | 机械 | 乙供 | JF003 | 维护费 | 元 | 7.34 | 1 | 0 | 0 | 计价
YD5-28 | J10-01-038 | 机械 | 乙供 | JF004 | 安拆费及场外运费 | 元 | 6.56 | 1 | 0 | 0 | 计价
YD5-28 | J10-01-038 | 材料 | 乙供 | C21020101 | 电 | kW·h | 60 | 0.84 | 0 | 0 | 计价
YD5-29 | J10-01-001 | 机械 | 乙供 | JF001 | 折旧费 | 元 | 1.84 | 1 | 0 | 0 | 计价
YD5-29 | J10-01-001 | 机械 | 乙供 | JF002 | 检修费 | 元 | 0.41 | 1 | 0 | 0 | 计价
YD5-29 | J10-01-001 | 机械 | 乙供 | JF003 | 维护费 | 元 | 1.37 | 1 | 0 | 0 | 计价
YD5-29 | J10-01-001 | 机械 | 乙供 | JF004 | 安拆费及场外运费 | 元 | 12.75 | 1 | 0 | 0 | 计价
YD5-29 | J10-01-001 | 材料 | 乙供 | C21020101 | 电 | kW·h | 60.27 | 0.84 | 0 | 0 | 计价
YD5-30 | J10-01-001 | 机械 | 乙供 | JF001 | 折旧费 | 元 | 1.84 | 1 | 0 | 0 | 计价
YD5-30 | J10-01-001 | 机械 | 乙供 | JF002 | 检修费 | 元 | 0.41 | 1 | 0 | 0 | 计价
YD5-30 | J10-01-001 | 机械 | 乙供 | JF003 | 维护费 | 元 | 1.37 | 1 | 0 | 0 | 计价
YD5-30 | J10-01-001 | 机械 | 乙供 | JF004 | 安拆费及场外运费 | 元 | 12.75 | 1 | 0 | 0 | 计价
YD5-30 | J10-01-001 | 材料 | 乙供 | C21020101 | 电 | kW·h | 60.27 | 0.84 | 0 | 0 | 计价
YD5-34 | J10-01-001 | 机械 | 乙供 | JF001 | 折旧费 | 元 | 1.84 | 1 | 0 | 0 | 计价
YD5-34 | J10-01-001 | 机械 | 乙供 | JF002 | 检修费 | 元 | 0.41 | 1 | 0 | 0 | 计价
YD5-34 | J10-01-001 | 机械 | 乙供 | JF003 | 维护费 | 元 | 1.37 | 1 | 0 | 0 | 计价
YD5-34 | J10-01-001 | 机械 | 乙供 | JF004 | 安拆费及场外运费 | 元 | 12.75 | 1 | 0 | 0 | 计价
YD5-34 | J10-01-001 | 材料 | 乙供 | C21020101 | 电 | kW·h | 60.27 | 0.84 | 0 | 0 | 计价
YD5-37 | J10-01-001 | 机械 | 乙供 | JF001 | 折旧费 | 元 | 1.84 | 1 | 0 | 0 | 计价
YD5-37 | J10-01-001 | 机械 | 乙供 | JF002 | 检修费 | 元 | 0.41 | 1 | 0 | 0 | 计价
YD5-37 | J10-01-001 | 机械 | 乙供 | JF003 | 维护费 | 元 | 1.37 | 1 | 0 | 0 | 计价
YD5-37 | J10-01-001 | 机械 | 乙供 | JF004 | 安拆费及场外运费 | 元 | 12.75 | 1 | 0 | 0 | 计价
YD5-37 | J10-01-001 | 材料 | 乙供 | C21020101 | 电 | kW·h | 60.27 | 0.84 | 0 | 0 | 计价
YD5-41 | J10-01-001 | 机械 | 乙供 | JF001 | 折旧费 | 元 | 1.84 | 1 | 0 | 0 | 计价
YD5-41 | J10-01-001 | 机械 | 乙供 | JF002 | 检修费 | 元 | 0.41 | 1 | 0 | 0 | 计价
YD5-41 | J10-01-001 | 机械 | 乙供 | JF003 | 维护费 | 元 | 1.37 | 1 | 0 | 0 | 计价
YD5-41 | J10-01-001 | 机械 | 乙供 | JF004 | 安拆费及场外运费 | 元 | 12.75 | 1 | 0 | 0 | 计价
YD5-41 | J10-01-001 | 材料 | 乙供 | C21020101 | 电 | kW·h | 60.27 | 0.84 | 0 | 0 | 计价
YD5-42 | J10-01-001 | 机械 | 乙供 | JF001 | 折旧费 | 元 | 1.84 | 1 | 0 | 0 | 计价
YD5-42 | J10-01-001 | 机械 | 乙供 | JF002 | 检修费 | 元 | 0.41 | 1 | 0 | 0 | 计价
YD5-42 | J10-01-001 | 机械 | 乙供 | JF003 | 维护费 | 元 | 1.37 | 1 | 0 | 0 | 计价
YD5-42 | J10-01-001 | 机械 | 乙供 | JF004 | 安拆费及场外运费 | 元 | 12.75 | 1 | 0 | 0 | 计价
YD5-42 | J10-01-001 | 材料 | 乙供 | C21020101 | 电 | kW·h | 60.27 | 0.84 | 0 | 0 | 计价
YD5-43 | J10-01-001 | 机械 | 乙供 | JF001 | 折旧费 | 元 | 1.84 | 1 | 0 | 0 | 计价
YD5-43 | J10-01-001 | 机械 | 乙供 | JF002 | 检修费 | 元 | 0.41 | 1 | 0 | 0 | 计价
YD5-43 | J10-01-001 | 机械 | 乙供 | JF003 | 维护费 | 元 | 1.37 | 1 | 0 | 0 | 计价
YD5-43 | J10-01-001 | 机械 | 乙供 | JF004 | 安拆费及场外运费 | 元 | 12.75 | 1 | 0 | 0 | 计价
YD5-43 | J10-01-001 | 材料 | 乙供 | C21020101 | 电 | kW·h | 60.27 | 0.84 | 0 | 0 | 计价
YD5-44 | J10-01-001 | 机械 | 乙供 | JF001 | 折旧费 | 元 | 1.84 | 1 | 0 | 0 | 计价
YD5-44 | J10-01-001 | 机械 | 乙供 | JF002 | 检修费 | 元 | 0.41 | 1 | 0 | 0 | 计价
YD5-44 | J10-01-001 | 机械 | 乙供 | JF003 | 维护费 | 元 | 1.37 | 1 | 0 | 0 | 计价
YD5-44 | J10-01-001 | 机械 | 乙供 | JF004 | 安拆费及场外运费 | 元 | 12.75 | 1 | 0 | 0 | 计价
YD5-44 | J10-01-001 | 材料 | 乙供 | C21020101 | 电 | kW·h | 60.27 | 0.84 | 0 | 0 | 计价
YD5-45 | J10-01-001 | 机械 | 乙供 | JF001 | 折旧费 | 元 | 1.84 | 1 | 0 | 0 | 计价
YD5-45 | J10-01-001 | 机械 | 乙供 | JF002 | 检修费 | 元 | 0.41 | 1 | 0 | 0 | 计价
YD5-45 | J10-01-001 | 机械 | 乙供 | JF003 | 维护费 | 元 | 1.37 | 1 | 0 | 0 | 计价
YD5-45 | J10-01-001 | 机械 | 乙供 | JF004 | 安拆费及场外运费 | 元 | 12.75 | 1 | 0 | 0 | 计价
YD5-45 | J10-01-001 | 材料 | 乙供 | C21020101 | 电 | kW·h | 60.27 | 0.84 | 0 | 0 | 计价
YD5-46 | J10-01-001 | 机械 | 乙供 | JF001 | 折旧费 | 元 | 1.84 | 1 | 0 | 0 | 计价
YD5-46 | J10-01-001 | 机械 | 乙供 | JF002 | 检修费 | 元 | 0.41 | 1 | 0 | 0 | 计价
YD5-46 | J10-01-001 | 机械 | 乙供 | JF003 | 维护费 | 元 | 1.37 | 1 | 0 | 0 | 计价
YD5-46 | J10-01-001 | 机械 | 乙供 | JF004 | 安拆费及场外运费 | 元 | 12.75 | 1 | 0 | 0 | 计价
YD5-46 | J10-01-001 | 材料 | 乙供 | C21020101 | 电 | kW·h | 60.27 | 0.84 | 0 | 0 | 计价
YD5-47 | J10-01-001 | 机械 | 乙供 | JF001 | 折旧费 | 元 | 1.84 | 1 | 0 | 0 | 计价
YD5-47 | J10-01-001 | 机械 | 乙供 | JF002 | 检修费 | 元 | 0.41 | 1 | 0 | 0 | 计价
YD5-47 | J10-01-001 | 机械 | 乙供 | JF003 | 维护费 | 元 | 1.37 | 1 | 0 | 0 | 计价
YD5-47 | J10-01-001 | 机械 | 乙供 | JF004 | 安拆费及场外运费 | 元 | 12.75 | 1 | 0 | 0 | 计价
YD5-47 | J10-01-001 | 材料 | 乙供 | C21020101 | 电 | kW·h | 60.27 | 0.84 | 0 | 0 | 计价
YD5-48 | J10-01-001 | 机械 | 乙供 | JF001 | 折旧费 | 元 | 1.84 | 1 | 0 | 0 | 计价
YD5-48 | J10-01-001 | 机械 | 乙供 | JF002 | 检修费 | 元 | 0.41 | 1 | 0 | 0 | 计价
YD5-48 | J10-01-001 | 机械 | 乙供 | JF003 | 维护费 | 元 | 1.37 | 1 | 0 | 0 | 计价
YD5-48 | J10-01-001 | 机械 | 乙供 | JF004 | 安拆费及场外运费 | 元 | 12.75 | 1 | 0 | 0 | 计价
YD5-48 | J10-01-001 | 材料 | 乙供 | C21020101 | 电 | kW·h | 60.27 | 0.84 | 0 | 0 | 计价
YD5-49 | J10-01-001 | 机械 | 乙供 | JF001 | 折旧费 | 元 | 1.84 | 1 | 0 | 0 | 计价
YD5-49 | J10-01-001 | 机械 | 乙供 | JF002 | 检修费 | 元 | 0.41 | 1 | 0 | 0 | 计价
YD5-49 | J10-01-001 | 机械 | 乙供 | JF003 | 维护费 | 元 | 1.37 | 1 | 0 | 0 | 计价
YD5-49 | J10-01-001 | 机械 | 乙供 | JF004 | 安拆费及场外运费 | 元 | 12.75 | 1 | 0 | 0 | 计价
YD5-49 | J10-01-001 | 材料 | 乙供 | C21020101 | 电 | kW·h | 60.27 | 0.84 | 0 | 0 | 计价
YD5-50 | J10-01-001 | 机械 | 乙供 | JF001 | 折旧费 | 元 | 1.84 | 1 | 0 | 0 | 计价
YD5-50 | J10-01-001 | 机械 | 乙供 | JF002 | 检修费 | 元 | 0.41 | 1 | 0 | 0 | 计价
YD5-50 | J10-01-001 | 机械 | 乙供 | JF003 | 维护费 | 元 | 1.37 | 1 | 0 | 0 | 计价
YD5-50 | J10-01-001 | 机械 | 乙供 | JF004 | 安拆费及场外运费 | 元 | 12.75 | 1 | 0 | 0 | 计价
YD5-50 | J10-01-001 | 材料 | 乙供 | C21020101 | 电 | kW·h | 60.27 | 0.84 | 0 | 0 | 计价
YD5-51 | J10-01-001 | 机械 | 乙供 | JF001 | 折旧费 | 元 | 1.84 | 1 | 0 | 0 | 计价
YD5-51 | J10-01-001 | 机械 | 乙供 | JF002 | 检修费 | 元 | 0.41 | 1 | 0 | 0 | 计价
YD5-51 | J10-01-001 | 机械 | 乙供 | JF003 | 维护费 | 元 | 1.37 | 1 | 0 | 0 | 计价
YD5-51 | J10-01-001 | 机械 | 乙供 | JF004 | 安拆费及场外运费 | 元 | 12.75 | 1 | 0 | 0 | 计价
YD5-51 | J10-01-001 | 材料 | 乙供 | C21020101 | 电 | kW·h | 60.27 | 0.84 | 0 | 0 | 计价
YD5-57 | J08-01-054 | 机械 | 乙供 | JF001 | 折旧费 | 元 | 4.32 | 1 | 0 | 0 | 计价
YD5-57 | J08-01-054 | 机械 | 乙供 | JF002 | 检修费 | 元 | 0.76 | 1 | 0 | 0 | 计价
YD5-57 | J08-01-054 | 机械 | 乙供 | JF003 | 维护费 | 元 | 0.69 | 1 | 0 | 0 | 计价
YD5-57 | J08-01-054 | 材料 | 乙供 | C21020101 | 电 | kW·h | 4.03 | 0.84 | 0 | 0 | 计价
YD5-57 | J10-01-001 | 机械 | 乙供 | JF001 | 折旧费 | 元 | 1.84 | 1 | 0 | 0 | 计价
YD5-57 | J10-01-001 | 机械 | 乙供 | JF002 | 检修费 | 元 | 0.41 | 1 | 0 | 0 | 计价
YD5-57 | J10-01-001 | 机械 | 乙供 | JF003 | 维护费 | 元 | 1.37 | 1 | 0 | 0 | 计价
YD5-57 | J10-01-001 | 机械 | 乙供 | JF004 | 安拆费及场外运费 | 元 | 12.75 | 1 | 0 | 0 | 计价
YD5-57 | J10-01-001 | 材料 | 乙供 | C21020101 | 电 | kW·h | 60.27 | 0.84 | 0 | 0 | 计价
YD5-58 | J08-01-054 | 机械 | 乙供 | JF001 | 折旧费 | 元 | 4.32 | 1 | 0 | 0 | 计价
YD5-58 | J08-01-054 | 机械 | 乙供 | JF002 | 检修费 | 元 | 0.76 | 1 | 0 | 0 | 计价
YD5-58 | J08-01-054 | 机械 | 乙供 | JF003 | 维护费 | 元 | 0.69 | 1 | 0 | 0 | 计价
YD5-58 | J08-01-054 | 材料 | 乙供 | C21020101 | 电 | kW·h | 4.03 | 0.84 | 0 | 0 | 计价
YD5-58 | J10-01-001 | 机械 | 乙供 | JF001 | 折旧费 | 元 | 1.84 | 1 | 0 | 0 | 计价
YD5-58 | J10-01-001 | 机械 | 乙供 | JF002 | 检修费 | 元 | 0.41 | 1 | 0 | 0 | 计价
YD5-58 | J10-01-001 | 机械 | 乙供 | JF003 | 维护费 | 元 | 1.37 | 1 | 0 | 0 | 计价
YD5-58 | J10-01-001 | 机械 | 乙供 | JF004 | 安拆费及场外运费 | 元 | 12.75 | 1 | 0 | 0 | 计价
YD5-58 | J10-01-001 | 材料 | 乙供 | C21020101 | 电 | kW·h | 60.27 | 0.84 | 0 | 0 | 计价
YD5-59 | J08-01-054 | 机械 | 乙供 | JF001 | 折旧费 | 元 | 4.32 | 1 | 0 | 0 | 计价
YD5-59 | J08-01-054 | 机械 | 乙供 | JF002 | 检修费 | 元 | 0.76 | 1 | 0 | 0 | 计价
YD5-59 | J08-01-054 | 机械 | 乙供 | JF003 | 维护费 | 元 | 0.69 | 1 | 0 | 0 | 计价
YD5-59 | J08-01-054 | 材料 | 乙供 | C21020101 | 电 | kW·h | 4.03 | 0.84 | 0 | 0 | 计价
YD5-59 | J10-01-001 | 机械 | 乙供 | JF001 | 折旧费 | 元 | 1.84 | 1 | 0 | 0 | 计价
YD5-59 | J10-01-001 | 机械 | 乙供 | JF002 | 检修费 | 元 | 0.41 | 1 | 0 | 0 | 计价
YD5-59 | J10-01-001 | 机械 | 乙供 | JF003 | 维护费 | 元 | 1.37 | 1 | 0 | 0 | 计价
YD5-59 | J10-01-001 | 机械 | 乙供 | JF004 | 安拆费及场外运费 | 元 | 12.75 | 1 | 0 | 0 | 计价
YD5-59 | J10-01-001 | 材料 | 乙供 | C21020101 | 电 | kW·h | 60.27 | 0.84 | 0 | 0 | 计价
YD5-60 | J08-01-054 | 机械 | 乙供 | JF001 | 折旧费 | 元 | 4.32 | 1 | 0 | 0 | 计价
YD5-60 | J08-01-054 | 机械 | 乙供 | JF002 | 检修费 | 元 | 0.76 | 1 | 0 | 0 | 计价
YD5-60 | J08-01-054 | 机械 | 乙供 | JF003 | 维护费 | 元 | 0.69 | 1 | 0 | 0 | 计价
YD5-60 | J08-01-054 | 材料 | 乙供 | C21020101 | 电 | kW·h | 4.03 | 0.84 | 0 | 0 | 计价
YD5-60 | J10-01-001 | 机械 | 乙供 | JF001 | 折旧费 | 元 | 1.84 | 1 | 0 | 0 | 计价
YD5-60 | J10-01-001 | 机械 | 乙供 | JF002 | 检修费 | 元 | 0.41 | 1 | 0 | 0 | 计价
YD5-60 | J10-01-001 | 机械 | 乙供 | JF003 | 维护费 | 元 | 1.37 | 1 | 0 | 0 | 计价
YD5-60 | J10-01-001 | 机械 | 乙供 | JF004 | 安拆费及场外运费 | 元 | 12.75 | 1 | 0 | 0 | 计价
YD5-60 | J10-01-001 | 材料 | 乙供 | C21020101 | 电 | kW·h | 60.27 | 0.84 | 0 | 0 | 计价
YD5-61 | J03-01-035 | 机械 | 乙供 | JF001 | 折旧费 | 元 | 128.52 | 1 | 0 | 0 | 计价
YD5-61 | J03-01-035 | 机械 | 乙供 | JF002 | 检修费 | 元 | 59.91 | 1 | 0 | 0 | 计价
YD5-61 | J03-01-035 | 机械 | 乙供 | JF003 | 维护费 | 元 | 124.01 | 1 | 0 | 0 | 计价
YD5-61 | J03-01-035 | 人工 | 乙供 | 9101109 | 安装技术工 | 工日 | 2.5 | 107 | 0 | 0 | 计价
YD5-61 | J03-01-035 | 材料 | 乙供 | C19010201 | 柴油0号 | kg | 30.55 | 6.32 | 0 | 0 | 计价
YD5-61 | J04-01-002 | 机械 | 乙供 | JF001 | 折旧费 | 元 | 26.52 | 1 | 0 | 0 | 计价
YD5-61 | J04-01-002 | 机械 | 乙供 | JF002 | 检修费 | 元 | 5.89 | 1 | 0 | 0 | 计价
YD5-61 | J04-01-002 | 机械 | 乙供 | JF003 | 维护费 | 元 | 33.04 | 1 | 0 | 0 | 计价
YD5-61 | J04-01-002 | 人工 | 乙供 | 9101109 | 安装技术工 | 工日 | 1.0417 | 107 | 0 | 0 | 计价
YD5-61 | J04-01-002 | 材料 | 乙供 | C19010201 | 柴油0号 | kg | 32.19 | 6.32 | 0 | 0 | 计价
YD5-61 | J10-01-001 | 机械 | 乙供 | JF001 | 折旧费 | 元 | 1.84 | 1 | 0 | 0 | 计价
YD5-61 | J10-01-001 | 机械 | 乙供 | JF002 | 检修费 | 元 | 0.41 | 1 | 0 | 0 | 计价
YD5-61 | J10-01-001 | 机械 | 乙供 | JF003 | 维护费 | 元 | 1.37 | 1 | 0 | 0 | 计价
YD5-61 | J10-01-001 | 机械 | 乙供 | JF004 | 安拆费及场外运费 | 元 | 12.75 | 1 | 0 | 0 | 计价
YD5-61 | J10-01-001 | 材料 | 乙供 | C21020101 | 电 | kW·h | 60.27 | 0.84 | 0 | 0 | 计价
YD5-62 | J03-01-035 | 机械 | 乙供 | JF001 | 折旧费 | 元 | 128.52 | 1 | 0 | 0 | 计价
YD5-62 | J03-01-035 | 机械 | 乙供 | JF002 | 检修费 | 元 | 59.91 | 1 | 0 | 0 | 计价
YD5-62 | J03-01-035 | 机械 | 乙供 | JF003 | 维护费 | 元 | 124.01 | 1 | 0 | 0 | 计价
YD5-62 | J03-01-035 | 人工 | 乙供 | 9101109 | 安装技术工 | 工日 | 2.5 | 107 | 0 | 0 | 计价
YD5-62 | J03-01-035 | 材料 | 乙供 | C19010201 | 柴油0号 | kg | 30.55 | 6.32 | 0 | 0 | 计价
YD5-62 | J04-01-002 | 机械 | 乙供 | JF001 | 折旧费 | 元 | 26.52 | 1 | 0 | 0 | 计价
YD5-62 | J04-01-002 | 机械 | 乙供 | JF002 | 检修费 | 元 | 5.89 | 1 | 0 | 0 | 计价
YD5-62 | J04-01-002 | 机械 | 乙供 | JF003 | 维护费 | 元 | 33.04 | 1 | 0 | 0 | 计价
YD5-62 | J04-01-002 | 人工 | 乙供 | 9101109 | 安装技术工 | 工日 | 1.0417 | 107 | 0 | 0 | 计价
YD5-62 | J04-01-002 | 材料 | 乙供 | C19010201 | 柴油0号 | kg | 32.19 | 6.32 | 0 | 0 | 计价
YD5-62 | J10-01-001 | 机械 | 乙供 | JF001 | 折旧费 | 元 | 1.84 | 1 | 0 | 0 | 计价
YD5-62 | J10-01-001 | 机械 | 乙供 | JF002 | 检修费 | 元 | 0.41 | 1 | 0 | 0 | 计价
YD5-62 | J10-01-001 | 机械 | 乙供 | JF003 | 维护费 | 元 | 1.37 | 1 | 0 | 0 | 计价
YD5-62 | J10-01-001 | 机械 | 乙供 | JF004 | 安拆费及场外运费 | 元 | 12.75 | 1 | 0 | 0 | 计价
YD5-62 | J10-01-001 | 材料 | 乙供 | C21020101 | 电 | kW·h | 60.27 | 0.84 | 0 | 0 | 计价
YD5-63 | J03-01-035 | 机械 | 乙供 | JF001 | 折旧费 | 元 | 128.52 | 1 | 0 | 0 | 计价
YD5-63 | J03-01-035 | 机械 | 乙供 | JF002 | 检修费 | 元 | 59.91 | 1 | 0 | 0 | 计价
YD5-63 | J03-01-035 | 机械 | 乙供 | JF003 | 维护费 | 元 | 124.01 | 1 | 0 | 0 | 计价
YD5-63 | J03-01-035 | 人工 | 乙供 | 9101109 | 安装技术工 | 工日 | 2.5 | 107 | 0 | 0 | 计价
YD5-63 | J03-01-035 | 材料 | 乙供 | C19010201 | 柴油0号 | kg | 30.55 | 6.32 | 0 | 0 | 计价
YD5-63 | J04-01-002 | 机械 | 乙供 | JF001 | 折旧费 | 元 | 26.52 | 1 | 0 | 0 | 计价
YD5-63 | J04-01-002 | 机械 | 乙供 | JF002 | 检修费 | 元 | 5.89 | 1 | 0 | 0 | 计价
YD5-63 | J04-01-002 | 机械 | 乙供 | JF003 | 维护费 | 元 | 33.04 | 1 | 0 | 0 | 计价
YD5-63 | J04-01-002 | 人工 | 乙供 | 9101109 | 安装技术工 | 工日 | 1.0417 | 107 | 0 | 0 | 计价
YD5-63 | J04-01-002 | 材料 | 乙供 | C19010201 | 柴油0号 | kg | 32.19 | 6.32 | 0 | 0 | 计价
YD5-63 | J10-01-001 | 机械 | 乙供 | JF001 | 折旧费 | 元 | 1.84 | 1 | 0 | 0 | 计价
YD5-63 | J10-01-001 | 机械 | 乙供 | JF002 | 检修费 | 元 | 0.41 | 1 | 0 | 0 | 计价
YD5-63 | J10-01-001 | 机械 | 乙供 | JF003 | 维护费 | 元 | 1.37 | 1 | 0 | 0 | 计价
YD5-63 | J10-01-001 | 机械 | 乙供 | JF004 | 安拆费及场外运费 | 元 | 12.75 | 1 | 0 | 0 | 计价
YD5-63 | J10-01-001 | 材料 | 乙供 | C21020101 | 电 | kW·h | 60.27 | 0.84 | 0 | 0 | 计价
YD5-64 | J03-01-035 | 机械 | 乙供 | JF001 | 折旧费 | 元 | 128.52 | 1 | 0 | 0 | 计价
YD5-64 | J03-01-035 | 机械 | 乙供 | JF002 | 检修费 | 元 | 59.91 | 1 | 0 | 0 | 计价
YD5-64 | J03-01-035 | 机械 | 乙供 | JF003 | 维护费 | 元 | 124.01 | 1 | 0 | 0 | 计价
YD5-64 | J03-01-035 | 人工 | 乙供 | 9101109 | 安装技术工 | 工日 | 2.5 | 107 | 0 | 0 | 计价
YD5-64 | J03-01-035 | 材料 | 乙供 | C19010201 | 柴油0号 | kg | 30.55 | 6.32 | 0 | 0 | 计价
YD5-64 | J04-01-002 | 机械 | 乙供 | JF001 | 折旧费 | 元 | 26.52 | 1 | 0 | 0 | 计价
YD5-64 | J04-01-002 | 机械 | 乙供 | JF002 | 检修费 | 元 | 5.89 | 1 | 0 | 0 | 计价
YD5-64 | J04-01-002 | 机械 | 乙供 | JF003 | 维护费 | 元 | 33.04 | 1 | 0 | 0 | 计价
YD5-64 | J04-01-002 | 人工 | 乙供 | 9101109 | 安装技术工 | 工日 | 1.0417 | 107 | 0 | 0 | 计价
YD5-64 | J04-01-002 | 材料 | 乙供 | C19010201 | 柴油0号 | kg | 32.19 | 6.32 | 0 | 0 | 计价
YD5-64 | J10-01-001 | 机械 | 乙供 | JF001 | 折旧费 | 元 | 1.84 | 1 | 0 | 0 | 计价
YD5-64 | J10-01-001 | 机械 | 乙供 | JF002 | 检修费 | 元 | 0.41 | 1 | 0 | 0 | 计价
YD5-64 | J10-01-001 | 机械 | 乙供 | JF003 | 维护费 | 元 | 1.37 | 1 | 0 | 0 | 计价
YD5-64 | J10-01-001 | 机械 | 乙供 | JF004 | 安拆费及场外运费 | 元 | 12.75 | 1 | 0 | 0 | 计价
YD5-64 | J10-01-001 | 材料 | 乙供 | C21020101 | 电 | kW·h | 60.27 | 0.84 | 0 | 0 | 计价
YD5-65 | J10-01-001 | 机械 | 乙供 | JF001 | 折旧费 | 元 | 1.84 | 1 | 0 | 0 | 计价
YD5-65 | J10-01-001 | 机械 | 乙供 | JF002 | 检修费 | 元 | 0.41 | 1 | 0 | 0 | 计价
YD5-65 | J10-01-001 | 机械 | 乙供 | JF003 | 维护费 | 元 | 1.37 | 1 | 0 | 0 | 计价
YD5-65 | J10-01-001 | 机械 | 乙供 | JF004 | 安拆费及场外运费 | 元 | 12.75 | 1 | 0 | 0 | 计价
YD5-65 | J10-01-001 | 材料 | 乙供 | C21020101 | 电 | kW·h | 60.27 | 0.84 | 0 | 0 | 计价
YD5-67 | J10-01-001 | 机械 | 乙供 | JF001 | 折旧费 | 元 | 1.84 | 1 | 0 | 0 | 计价
YD5-67 | J10-01-001 | 机械 | 乙供 | JF002 | 检修费 | 元 | 0.41 | 1 | 0 | 0 | 计价
YD5-67 | J10-01-001 | 机械 | 乙供 | JF003 | 维护费 | 元 | 1.37 | 1 | 0 | 0 | 计价
YD5-67 | J10-01-001 | 机械 | 乙供 | JF004 | 安拆费及场外运费 | 元 | 12.75 | 1 | 0 | 0 | 计价
YD5-67 | J10-01-001 | 材料 | 乙供 | C21020101 | 电 | kW·h | 60.27 | 0.84 | 0 | 0 | 计价
YD5-68 | J10-01-001 | 机械 | 乙供 | JF001 | 折旧费 | 元 | 1.84 | 1 | 0 | 0 | 计价
YD5-68 | J10-01-001 | 机械 | 乙供 | JF002 | 检修费 | 元 | 0.41 | 1 | 0 | 0 | 计价
YD5-68 | J10-01-001 | 机械 | 乙供 | JF003 | 维护费 | 元 | 1.37 | 1 | 0 | 0 | 计价
YD5-68 | J10-01-001 | 机械 | 乙供 | JF004 | 安拆费及场外运费 | 元 | 12.75 | 1 | 0 | 0 | 计价
YD5-68 | J10-01-001 | 材料 | 乙供 | C21020101 | 电 | kW·h | 60.27 | 0.84 | 0 | 0 | 计价
YD5-73 | J10-01-001 | 机械 | 乙供 | JF001 | 折旧费 | 元 | 1.84 | 1 | 0 | 0 | 计价
YD5-73 | J10-01-001 | 机械 | 乙供 | JF002 | 检修费 | 元 | 0.41 | 1 | 0 | 0 | 计价
YD5-73 | J10-01-001 | 机械 | 乙供 | JF003 | 维护费 | 元 | 1.37 | 1 | 0 | 0 | 计价
YD5-73 | J10-01-001 | 机械 | 乙供 | JF004 | 安拆费及场外运费 | 元 | 12.75 | 1 | 0 | 0 | 计价
YD5-73 | J10-01-001 | 材料 | 乙供 | C21020101 | 电 | kW·h | 60.27 | 0.84 | 0 | 0 | 计价
YD5-74 | J10-01-001 | 机械 | 乙供 | JF001 | 折旧费 | 元 | 1.84 | 1 | 0 | 0 | 计价
YD5-74 | J10-01-001 | 机械 | 乙供 | JF002 | 检修费 | 元 | 0.41 | 1 | 0 | 0 | 计价
YD5-74 | J10-01-001 | 机械 | 乙供 | JF003 | 维护费 | 元 | 1.37 | 1 | 0 | 0 | 计价
YD5-74 | J10-01-001 | 机械 | 乙供 | JF004 | 安拆费及场外运费 | 元 | 12.75 | 1 | 0 | 0 | 计价
YD5-74 | J10-01-001 | 材料 | 乙供 | C21020101 | 电 | kW·h | 60.27 | 0.84 | 0 | 0 | 计价
YD5-75 | J10-01-001 | 机械 | 乙供 | JF001 | 折旧费 | 元 | 1.84 | 1 | 0 | 0 | 计价
YD5-75 | J10-01-001 | 机械 | 乙供 | JF002 | 检修费 | 元 | 0.41 | 1 | 0 | 0 | 计价
YD5-75 | J10-01-001 | 机械 | 乙供 | JF003 | 维护费 | 元 | 1.37 | 1 | 0 | 0 | 计价
YD5-75 | J10-01-001 | 机械 | 乙供 | JF004 | 安拆费及场外运费 | 元 | 12.75 | 1 | 0 | 0 | 计价
YD5-75 | J10-01-001 | 材料 | 乙供 | C21020101 | 电 | kW·h | 60.27 | 0.84 | 0 | 0 | 计价
YD5-76 | J10-01-001 | 机械 | 乙供 | JF001 | 折旧费 | 元 | 1.84 | 1 | 0 | 0 | 计价
YD5-76 | J10-01-001 | 机械 | 乙供 | JF002 | 检修费 | 元 | 0.41 | 1 | 0 | 0 | 计价
YD5-76 | J10-01-001 | 机械 | 乙供 | JF003 | 维护费 | 元 | 1.37 | 1 | 0 | 0 | 计价
YD5-76 | J10-01-001 | 机械 | 乙供 | JF004 | 安拆费及场外运费 | 元 | 12.75 | 1 | 0 | 0 | 计价
YD5-76 | J10-01-001 | 材料 | 乙供 | C21020101 | 电 | kW·h | 60.27 | 0.84 | 0 | 0 | 计价
YD5-77 | J10-01-001 | 机械 | 乙供 | JF001 | 折旧费 | 元 | 1.84 | 1 | 0 | 0 | 计价
YD5-77 | J10-01-001 | 机械 | 乙供 | JF002 | 检修费 | 元 | 0.41 | 1 | 0 | 0 | 计价
YD5-77 | J10-01-001 | 机械 | 乙供 | JF003 | 维护费 | 元 | 1.37 | 1 | 0 | 0 | 计价
YD5-77 | J10-01-001 | 机械 | 乙供 | JF004 | 安拆费及场外运费 | 元 | 12.75 | 1 | 0 | 0 | 计价
YD5-77 | J10-01-001 | 材料 | 乙供 | C21020101 | 电 | kW·h | 60.27 | 0.84 | 0 | 0 | 计价
YD5-78 | J10-01-001 | 机械 | 乙供 | JF001 | 折旧费 | 元 | 1.84 | 1 | 0 | 0 | 计价
YD5-78 | J10-01-001 | 机械 | 乙供 | JF002 | 检修费 | 元 | 0.41 | 1 | 0 | 0 | 计价
YD5-78 | J10-01-001 | 机械 | 乙供 | JF003 | 维护费 | 元 | 1.37 | 1 | 0 | 0 | 计价
YD5-78 | J10-01-001 | 机械 | 乙供 | JF004 | 安拆费及场外运费 | 元 | 12.75 | 1 | 0 | 0 | 计价
YD5-78 | J10-01-001 | 材料 | 乙供 | C21020101 | 电 | kW·h | 60.27 | 0.84 | 0 | 0 | 计价
YD5-79 | J10-01-001 | 机械 | 乙供 | JF001 | 折旧费 | 元 | 1.84 | 1 | 0 | 0 | 计价
YD5-79 | J10-01-001 | 机械 | 乙供 | JF002 | 检修费 | 元 | 0.41 | 1 | 0 | 0 | 计价
YD5-79 | J10-01-001 | 机械 | 乙供 | JF003 | 维护费 | 元 | 1.37 | 1 | 0 | 0 | 计价
YD5-79 | J10-01-001 | 机械 | 乙供 | JF004 | 安拆费及场外运费 | 元 | 12.75 | 1 | 0 | 0 | 计价
YD5-79 | J10-01-001 | 材料 | 乙供 | C21020101 | 电 | kW·h | 60.27 | 0.84 | 0 | 0 | 计价
YD5-80 | J10-01-001 | 机械 | 乙供 | JF001 | 折旧费 | 元 | 1.84 | 1 | 0 | 0 | 计价
YD5-80 | J10-01-001 | 机械 | 乙供 | JF002 | 检修费 | 元 | 0.41 | 1 | 0 | 0 | 计价
YD5-80 | J10-01-001 | 机械 | 乙供 | JF003 | 维护费 | 元 | 1.37 | 1 | 0 | 0 | 计价
YD5-80 | J10-01-001 | 机械 | 乙供 | JF004 | 安拆费及场外运费 | 元 | 12.75 | 1 | 0 | 0 | 计价
YD5-80 | J10-01-001 | 材料 | 乙供 | C21020101 | 电 | kW·h | 60.27 | 0.84 | 0 | 0 | 计价
YD5-82 | J10-01-001 | 机械 | 乙供 | JF001 | 折旧费 | 元 | 1.84 | 1 | 0 | 0 | 计价
YD5-82 | J10-01-001 | 机械 | 乙供 | JF002 | 检修费 | 元 | 0.41 | 1 | 0 | 0 | 计价
YD5-82 | J10-01-001 | 机械 | 乙供 | JF003 | 维护费 | 元 | 1.37 | 1 | 0 | 0 | 计价
YD5-82 | J10-01-001 | 机械 | 乙供 | JF004 | 安拆费及场外运费 | 元 | 12.75 | 1 | 0 | 0 | 计价
YD5-82 | J10-01-001 | 材料 | 乙供 | C21020101 | 电 | kW·h | 60.27 | 0.84 | 0 | 0 | 计价
YD5-83 | J03-01-033 | 机械 | 乙供 | JF001 | 折旧费 | 元 | 44.37 | 1 | 0 | 0 | 计价
YD5-83 | J03-01-033 | 机械 | 乙供 | JF002 | 检修费 | 元 | 20.68 | 1 | 0 | 0 | 计价
YD5-83 | J03-01-033 | 机械 | 乙供 | JF003 | 维护费 | 元 | 42.81 | 1 | 0 | 0 | 计价
YD5-83 | J03-01-033 | 人工 | 乙供 | 9101109 | 安装技术工 | 工日 | 2.5 | 107 | 0 | 0 | 计价
YD5-83 | J03-01-033 | 材料 | 乙供 | C19010102 | 汽油 | kg | 23.3 | 7.61 | 0 | 0 | 计价
YD5-83 | J04-01-002 | 机械 | 乙供 | JF001 | 折旧费 | 元 | 26.52 | 1 | 0 | 0 | 计价
YD5-83 | J04-01-002 | 机械 | 乙供 | JF002 | 检修费 | 元 | 5.89 | 1 | 0 | 0 | 计价
YD5-83 | J04-01-002 | 机械 | 乙供 | JF003 | 维护费 | 元 | 33.04 | 1 | 0 | 0 | 计价
YD5-83 | J04-01-002 | 人工 | 乙供 | 9101109 | 安装技术工 | 工日 | 1.0417 | 107 | 0 | 0 | 计价
YD5-83 | J04-01-002 | 材料 | 乙供 | C19010201 | 柴油0号 | kg | 32.19 | 6.32 | 0 | 0 | 计价
YD5-83 | J08-01-091 | 机械 | 乙供 | JF001 | 折旧费 | 元 | 44.76 | 1 | 0 | 0 | 计价
YD5-83 | J08-01-091 | 机械 | 乙供 | JF002 | 检修费 | 元 | 9.53 | 1 | 0 | 0 | 计价
YD5-83 | J08-01-091 | 机械 | 乙供 | JF003 | 维护费 | 元 | 9.82 | 1 | 0 | 0 | 计价
YD5-83 | J08-01-091 | 人工 | 乙供 | 9101109 | 安装技术工 | 工日 | 2.0834 | 107 | 0 | 0 | 计价
YD5-83 | J08-01-091 | 材料 | 乙供 | C21020101 | 电 | kW·h | 13 | 0.84 | 0 | 0 | 计价
YD5-83 | J10-01-001 | 机械 | 乙供 | JF001 | 折旧费 | 元 | 1.84 | 1 | 0 | 0 | 计价
YD5-83 | J10-01-001 | 机械 | 乙供 | JF002 | 检修费 | 元 | 0.41 | 1 | 0 | 0 | 计价
YD5-83 | J10-01-001 | 机械 | 乙供 | JF003 | 维护费 | 元 | 1.37 | 1 | 0 | 0 | 计价
YD5-83 | J10-01-001 | 机械 | 乙供 | JF004 | 安拆费及场外运费 | 元 | 12.75 | 1 | 0 | 0 | 计价
YD5-83 | J10-01-001 | 材料 | 乙供 | C21020101 | 电 | kW·h | 60.27 | 0.84 | 0 | 0 | 计价
YD5-84 | J10-01-001 | 机械 | 乙供 | JF001 | 折旧费 | 元 | 1.84 | 1 | 0 | 0 | 计价
YD5-84 | J10-01-001 | 机械 | 乙供 | JF002 | 检修费 | 元 | 0.41 | 1 | 0 | 0 | 计价
YD5-84 | J10-01-001 | 机械 | 乙供 | JF003 | 维护费 | 元 | 1.37 | 1 | 0 | 0 | 计价
YD5-84 | J10-01-001 | 机械 | 乙供 | JF004 | 安拆费及场外运费 | 元 | 12.75 | 1 | 0 | 0 | 计价
YD5-84 | J10-01-001 | 材料 | 乙供 | C21020101 | 电 | kW·h | 60.27 | 0.84 | 0 | 0 | 计价
YD5-85 | J03-01-033 | 机械 | 乙供 | JF001 | 折旧费 | 元 | 44.37 | 1 | 0 | 0 | 计价
YD5-85 | J03-01-033 | 机械 | 乙供 | JF002 | 检修费 | 元 | 20.68 | 1 | 0 | 0 | 计价
YD5-85 | J03-01-033 | 机械 | 乙供 | JF003 | 维护费 | 元 | 42.81 | 1 | 0 | 0 | 计价
YD5-85 | J03-01-033 | 人工 | 乙供 | 9101109 | 安装技术工 | 工日 | 2.5 | 107 | 0 | 0 | 计价
YD5-85 | J03-01-033 | 材料 | 乙供 | C19010102 | 汽油 | kg | 23.3 | 7.61 | 0 | 0 | 计价
YD5-85 | J04-01-002 | 机械 | 乙供 | JF001 | 折旧费 | 元 | 26.52 | 1 | 0 | 0 | 计价
YD5-85 | J04-01-002 | 机械 | 乙供 | JF002 | 检修费 | 元 | 5.89 | 1 | 0 | 0 | 计价
YD5-85 | J04-01-002 | 机械 | 乙供 | JF003 | 维护费 | 元 | 33.04 | 1 | 0 | 0 | 计价
YD5-85 | J04-01-002 | 人工 | 乙供 | 9101109 | 安装技术工 | 工日 | 1.0417 | 107 | 0 | 0 | 计价
YD5-85 | J04-01-002 | 材料 | 乙供 | C19010201 | 柴油0号 | kg | 32.19 | 6.32 | 0 | 0 | 计价
YD5-85 | J08-01-091 | 机械 | 乙供 | JF001 | 折旧费 | 元 | 44.76 | 1 | 0 | 0 | 计价
YD5-85 | J08-01-091 | 机械 | 乙供 | JF002 | 检修费 | 元 | 9.53 | 1 | 0 | 0 | 计价
YD5-85 | J08-01-091 | 机械 | 乙供 | JF003 | 维护费 | 元 | 9.82 | 1 | 0 | 0 | 计价
YD5-85 | J08-01-091 | 人工 | 乙供 | 9101109 | 安装技术工 | 工日 | 2.0834 | 107 | 0 | 0 | 计价
YD5-85 | J08-01-091 | 材料 | 乙供 | C21020101 | 电 | kW·h | 13 | 0.84 | 0 | 0 | 计价
YD5-85 | J10-01-001 | 机械 | 乙供 | JF001 | 折旧费 | 元 | 1.84 | 1 | 0 | 0 | 计价
YD5-85 | J10-01-001 | 机械 | 乙供 | JF002 | 检修费 | 元 | 0.41 | 1 | 0 | 0 | 计价
YD5-85 | J10-01-001 | 机械 | 乙供 | JF003 | 维护费 | 元 | 1.37 | 1 | 0 | 0 | 计价
YD5-85 | J10-01-001 | 机械 | 乙供 | JF004 | 安拆费及场外运费 | 元 | 12.75 | 1 | 0 | 0 | 计价
YD5-85 | J10-01-001 | 材料 | 乙供 | C21020101 | 电 | kW·h | 60.27 | 0.84 | 0 | 0 | 计价
YD5-86 | J10-01-001 | 机械 | 乙供 | JF001 | 折旧费 | 元 | 1.84 | 1 | 0 | 0 | 计价
YD5-86 | J10-01-001 | 机械 | 乙供 | JF002 | 检修费 | 元 | 0.41 | 1 | 0 | 0 | 计价
YD5-86 | J10-01-001 | 机械 | 乙供 | JF003 | 维护费 | 元 | 1.37 | 1 | 0 | 0 | 计价
YD5-86 | J10-01-001 | 机械 | 乙供 | JF004 | 安拆费及场外运费 | 元 | 12.75 | 1 | 0 | 0 | 计价
YD5-86 | J10-01-001 | 材料 | 乙供 | C21020101 | 电 | kW·h | 60.27 | 0.84 | 0 | 0 | 计价
YD5-87 | J10-01-001 | 机械 | 乙供 | JF001 | 折旧费 | 元 | 1.84 | 1 | 0 | 0 | 计价
YD5-87 | J10-01-001 | 机械 | 乙供 | JF002 | 检修费 | 元 | 0.41 | 1 | 0 | 0 | 计价
YD5-87 | J10-01-001 | 机械 | 乙供 | JF003 | 维护费 | 元 | 1.37 | 1 | 0 | 0 | 计价
YD5-87 | J10-01-001 | 机械 | 乙供 | JF004 | 安拆费及场外运费 | 元 | 12.75 | 1 | 0 | 0 | 计价
YD5-87 | J10-01-001 | 材料 | 乙供 | C21020101 | 电 | kW·h | 60.27 | 0.84 | 0 | 0 | 计价
YD5-88 | J08-01-091 | 机械 | 乙供 | JF001 | 折旧费 | 元 | 44.76 | 1 | 0 | 0 | 计价
YD5-88 | J08-01-091 | 机械 | 乙供 | JF002 | 检修费 | 元 | 9.53 | 1 | 0 | 0 | 计价
YD5-88 | J08-01-091 | 机械 | 乙供 | JF003 | 维护费 | 元 | 9.82 | 1 | 0 | 0 | 计价
YD5-88 | J08-01-091 | 人工 | 乙供 | 9101109 | 安装技术工 | 工日 | 2.0834 | 107 | 0 | 0 | 计价
YD5-88 | J08-01-091 | 材料 | 乙供 | C21020101 | 电 | kW·h | 13 | 0.84 | 0 | 0 | 计价
YD5-88 | J10-01-001 | 机械 | 乙供 | JF001 | 折旧费 | 元 | 1.84 | 1 | 0 | 0 | 计价
YD5-88 | J10-01-001 | 机械 | 乙供 | JF002 | 检修费 | 元 | 0.41 | 1 | 0 | 0 | 计价
YD5-88 | J10-01-001 | 机械 | 乙供 | JF003 | 维护费 | 元 | 1.37 | 1 | 0 | 0 | 计价
YD5-88 | J10-01-001 | 机械 | 乙供 | JF004 | 安拆费及场外运费 | 元 | 12.75 | 1 | 0 | 0 | 计价
YD5-88 | J10-01-001 | 材料 | 乙供 | C21020101 | 电 | kW·h | 60.27 | 0.84 | 0 | 0 | 计价
YD5-89 | J11-01-015 | 机械 | 乙供 | JF001 | 折旧费 | 元 | 1.44 | 1 | 0 | 0 | 计价
YD5-89 | J11-01-015 | 机械 | 乙供 | JF002 | 检修费 | 元 | 0.53 | 1 | 0 | 0 | 计价
YD5-89 | J11-01-015 | 机械 | 乙供 | JF003 | 维护费 | 元 | 2.53 | 1 | 0 | 0 | 计价
YD5-89 | J11-01-015 | 机械 | 乙供 | JF004 | 安拆费及场外运费 | 元 | 16.34 | 1 | 0 | 0 | 计价
YD5-89 | J11-01-015 | 材料 | 乙供 | C21020101 | 电 | kW·h | 24.2 | 0.84 | 0 | 0 | 计价
YD6-5 | J03-01-065 | 机械 | 乙供 | JF001 | 折旧费 | 元 | 34.56 | 1 | 0 | 0 | 计价
YD6-5 | J03-01-065 | 机械 | 乙供 | JF002 | 检修费 | 元 | 11.45 | 1 | 0 | 0 | 计价
YD6-5 | J03-01-065 | 机械 | 乙供 | JF003 | 维护费 | 元 | 39.73 | 1 | 0 | 0 | 计价
YD6-5 | J03-01-065 | 人工 | 乙供 | 9101109 | 安装技术工 | 工日 | 1.3889 | 107 | 0 | 0 | 计价
YD6-5 | J03-01-065 | 材料 | 乙供 | C19010102 | 汽油 | kg | 26.46 | 7.61 | 0 | 0 | 计价
YD6-5 | J04-01-002 | 机械 | 乙供 | JF001 | 折旧费 | 元 | 26.52 | 1 | 0 | 0 | 计价
YD6-5 | J04-01-002 | 机械 | 乙供 | JF002 | 检修费 | 元 | 5.89 | 1 | 0 | 0 | 计价
YD6-5 | J04-01-002 | 机械 | 乙供 | JF003 | 维护费 | 元 | 33.04 | 1 | 0 | 0 | 计价
YD6-5 | J04-01-002 | 人工 | 乙供 | 9101109 | 安装技术工 | 工日 | 1.0417 | 107 | 0 | 0 | 计价
YD6-5 | J04-01-002 | 材料 | 乙供 | C19010201 | 柴油0号 | kg | 32.19 | 6.32 | 0 | 0 | 计价
YD6-6 | J03-01-065 | 机械 | 乙供 | JF001 | 折旧费 | 元 | 34.56 | 1 | 0 | 0 | 计价
YD6-6 | J03-01-065 | 机械 | 乙供 | JF002 | 检修费 | 元 | 11.45 | 1 | 0 | 0 | 计价
YD6-6 | J03-01-065 | 机械 | 乙供 | JF003 | 维护费 | 元 | 39.73 | 1 | 0 | 0 | 计价
YD6-6 | J03-01-065 | 人工 | 乙供 | 9101109 | 安装技术工 | 工日 | 1.3889 | 107 | 0 | 0 | 计价
YD6-6 | J03-01-065 | 材料 | 乙供 | C19010102 | 汽油 | kg | 26.46 | 7.61 | 0 | 0 | 计价
YD6-6 | J04-01-002 | 机械 | 乙供 | JF001 | 折旧费 | 元 | 26.52 | 1 | 0 | 0 | 计价
YD6-6 | J04-01-002 | 机械 | 乙供 | JF002 | 检修费 | 元 | 5.89 | 1 | 0 | 0 | 计价
YD6-6 | J04-01-002 | 机械 | 乙供 | JF003 | 维护费 | 元 | 33.04 | 1 | 0 | 0 | 计价
YD6-6 | J04-01-002 | 人工 | 乙供 | 9101109 | 安装技术工 | 工日 | 1.0417 | 107 | 0 | 0 | 计价
YD6-6 | J04-01-002 | 材料 | 乙供 | C19010201 | 柴油0号 | kg | 32.19 | 6.32 | 0 | 0 | 计价
YD6-7 | J03-01-065 | 机械 | 乙供 | JF001 | 折旧费 | 元 | 34.56 | 1 | 0 | 0 | 计价
YD6-7 | J03-01-065 | 机械 | 乙供 | JF002 | 检修费 | 元 | 11.45 | 1 | 0 | 0 | 计价
YD6-7 | J03-01-065 | 机械 | 乙供 | JF003 | 维护费 | 元 | 39.73 | 1 | 0 | 0 | 计价
YD6-7 | J03-01-065 | 人工 | 乙供 | 9101109 | 安装技术工 | 工日 | 1.3889 | 107 | 0 | 0 | 计价
YD6-7 | J03-01-065 | 材料 | 乙供 | C19010102 | 汽油 | kg | 26.46 | 7.61 | 0 | 0 | 计价
YD6-7 | J04-01-002 | 机械 | 乙供 | JF001 | 折旧费 | 元 | 26.52 | 1 | 0 | 0 | 计价
YD6-7 | J04-01-002 | 机械 | 乙供 | JF002 | 检修费 | 元 | 5.89 | 1 | 0 | 0 | 计价
YD6-7 | J04-01-002 | 机械 | 乙供 | JF003 | 维护费 | 元 | 33.04 | 1 | 0 | 0 | 计价
YD6-7 | J04-01-002 | 人工 | 乙供 | 9101109 | 安装技术工 | 工日 | 1.0417 | 107 | 0 | 0 | 计价
YD6-7 | J04-01-002 | 材料 | 乙供 | C19010201 | 柴油0号 | kg | 32.19 | 6.32 | 0 | 0 | 计价
YD6-8 | J03-01-065 | 机械 | 乙供 | JF001 | 折旧费 | 元 | 34.56 | 1 | 0 | 0 | 计价
YD6-8 | J03-01-065 | 机械 | 乙供 | JF002 | 检修费 | 元 | 11.45 | 1 | 0 | 0 | 计价
YD6-8 | J03-01-065 | 机械 | 乙供 | JF003 | 维护费 | 元 | 39.73 | 1 | 0 | 0 | 计价
YD6-8 | J03-01-065 | 人工 | 乙供 | 9101109 | 安装技术工 | 工日 | 1.3889 | 107 | 0 | 0 | 计价
YD6-8 | J03-01-065 | 材料 | 乙供 | C19010102 | 汽油 | kg | 26.46 | 7.61 | 0 | 0 | 计价
YD6-8 | J04-01-002 | 机械 | 乙供 | JF001 | 折旧费 | 元 | 26.52 | 1 | 0 | 0 | 计价
YD6-8 | J04-01-002 | 机械 | 乙供 | JF002 | 检修费 | 元 | 5.89 | 1 | 0 | 0 | 计价
YD6-8 | J04-01-002 | 机械 | 乙供 | JF003 | 维护费 | 元 | 33.04 | 1 | 0 | 0 | 计价
YD6-8 | J04-01-002 | 人工 | 乙供 | 9101109 | 安装技术工 | 工日 | 1.0417 | 107 | 0 | 0 | 计价
YD6-8 | J04-01-002 | 材料 | 乙供 | C19010201 | 柴油0号 | kg | 32.19 | 6.32 | 0 | 0 | 计价
YD6-9 | J03-01-065 | 机械 | 乙供 | JF001 | 折旧费 | 元 | 34.56 | 1 | 0 | 0 | 计价
YD6-9 | J03-01-065 | 机械 | 乙供 | JF002 | 检修费 | 元 | 11.45 | 1 | 0 | 0 | 计价
YD6-9 | J03-01-065 | 机械 | 乙供 | JF003 | 维护费 | 元 | 39.73 | 1 | 0 | 0 | 计价
YD6-9 | J03-01-065 | 人工 | 乙供 | 9101109 | 安装技术工 | 工日 | 1.3889 | 107 | 0 | 0 | 计价
YD6-9 | J03-01-065 | 材料 | 乙供 | C19010102 | 汽油 | kg | 26.46 | 7.61 | 0 | 0 | 计价
YD6-9 | J04-01-002 | 机械 | 乙供 | JF001 | 折旧费 | 元 | 26.52 | 1 | 0 | 0 | 计价
YD6-9 | J04-01-002 | 机械 | 乙供 | JF002 | 检修费 | 元 | 5.89 | 1 | 0 | 0 | 计价
YD6-9 | J04-01-002 | 机械 | 乙供 | JF003 | 维护费 | 元 | 33.04 | 1 | 0 | 0 | 计价
YD6-9 | J04-01-002 | 人工 | 乙供 | 9101109 | 安装技术工 | 工日 | 1.0417 | 107 | 0 | 0 | 计价
YD6-9 | J04-01-002 | 材料 | 乙供 | C19010201 | 柴油0号 | kg | 32.19 | 6.32 | 0 | 0 | 计价
YD6-10 | J03-01-065 | 机械 | 乙供 | JF001 | 折旧费 | 元 | 34.56 | 1 | 0 | 0 | 计价
YD6-10 | J03-01-065 | 机械 | 乙供 | JF002 | 检修费 | 元 | 11.45 | 1 | 0 | 0 | 计价
YD6-10 | J03-01-065 | 机械 | 乙供 | JF003 | 维护费 | 元 | 39.73 | 1 | 0 | 0 | 计价
YD6-10 | J03-01-065 | 人工 | 乙供 | 9101109 | 安装技术工 | 工日 | 1.3889 | 107 | 0 | 0 | 计价
YD6-10 | J03-01-065 | 材料 | 乙供 | C19010102 | 汽油 | kg | 26.46 | 7.61 | 0 | 0 | 计价
YD6-10 | J04-01-002 | 机械 | 乙供 | JF001 | 折旧费 | 元 | 26.52 | 1 | 0 | 0 | 计价
YD6-10 | J04-01-002 | 机械 | 乙供 | JF002 | 检修费 | 元 | 5.89 | 1 | 0 | 0 | 计价
YD6-10 | J04-01-002 | 机械 | 乙供 | JF003 | 维护费 | 元 | 33.04 | 1 | 0 | 0 | 计价
YD6-10 | J04-01-002 | 人工 | 乙供 | 9101109 | 安装技术工 | 工日 | 1.0417 | 107 | 0 | 0 | 计价
YD6-10 | J04-01-002 | 材料 | 乙供 | C19010201 | 柴油0号 | kg | 32.19 | 6.32 | 0 | 0 | 计价
YD6-11 | J03-01-065 | 机械 | 乙供 | JF001 | 折旧费 | 元 | 34.56 | 1 | 0 | 0 | 计价
YD6-11 | J03-01-065 | 机械 | 乙供 | JF002 | 检修费 | 元 | 11.45 | 1 | 0 | 0 | 计价
YD6-11 | J03-01-065 | 机械 | 乙供 | JF003 | 维护费 | 元 | 39.73 | 1 | 0 | 0 | 计价
YD6-11 | J03-01-065 | 人工 | 乙供 | 9101109 | 安装技术工 | 工日 | 1.3889 | 107 | 0 | 0 | 计价
YD6-11 | J03-01-065 | 材料 | 乙供 | C19010102 | 汽油 | kg | 26.46 | 7.61 | 0 | 0 | 计价
YD6-11 | J04-01-002 | 机械 | 乙供 | JF001 | 折旧费 | 元 | 26.52 | 1 | 0 | 0 | 计价
YD6-11 | J04-01-002 | 机械 | 乙供 | JF002 | 检修费 | 元 | 5.89 | 1 | 0 | 0 | 计价
YD6-11 | J04-01-002 | 机械 | 乙供 | JF003 | 维护费 | 元 | 33.04 | 1 | 0 | 0 | 计价
YD6-11 | J04-01-002 | 人工 | 乙供 | 9101109 | 安装技术工 | 工日 | 1.0417 | 107 | 0 | 0 | 计价
YD6-11 | J04-01-002 | 材料 | 乙供 | C19010201 | 柴油0号 | kg | 32.19 | 6.32 | 0 | 0 | 计价
YD6-12 | J03-01-065 | 机械 | 乙供 | JF001 | 折旧费 | 元 | 34.56 | 1 | 0 | 0 | 计价
YD6-12 | J03-01-065 | 机械 | 乙供 | JF002 | 检修费 | 元 | 11.45 | 1 | 0 | 0 | 计价
YD6-12 | J03-01-065 | 机械 | 乙供 | JF003 | 维护费 | 元 | 39.73 | 1 | 0 | 0 | 计价
YD6-12 | J03-01-065 | 人工 | 乙供 | 9101109 | 安装技术工 | 工日 | 1.3889 | 107 | 0 | 0 | 计价
YD6-12 | J03-01-065 | 材料 | 乙供 | C19010102 | 汽油 | kg | 26.46 | 7.61 | 0 | 0 | 计价
YD6-12 | J04-01-002 | 机械 | 乙供 | JF001 | 折旧费 | 元 | 26.52 | 1 | 0 | 0 | 计价
YD6-12 | J04-01-002 | 机械 | 乙供 | JF002 | 检修费 | 元 | 5.89 | 1 | 0 | 0 | 计价
YD6-12 | J04-01-002 | 机械 | 乙供 | JF003 | 维护费 | 元 | 33.04 | 1 | 0 | 0 | 计价
YD6-12 | J04-01-002 | 人工 | 乙供 | 9101109 | 安装技术工 | 工日 | 1.0417 | 107 | 0 | 0 | 计价
YD6-12 | J04-01-002 | 材料 | 乙供 | C19010201 | 柴油0号 | kg | 32.19 | 6.32 | 0 | 0 | 计价
YD6-13 | J03-01-065 | 机械 | 乙供 | JF001 | 折旧费 | 元 | 34.56 | 1 | 0 | 0 | 计价
YD6-13 | J03-01-065 | 机械 | 乙供 | JF002 | 检修费 | 元 | 11.45 | 1 | 0 | 0 | 计价
YD6-13 | J03-01-065 | 机械 | 乙供 | JF003 | 维护费 | 元 | 39.73 | 1 | 0 | 0 | 计价
YD6-13 | J03-01-065 | 人工 | 乙供 | 9101109 | 安装技术工 | 工日 | 1.3889 | 107 | 0 | 0 | 计价
YD6-13 | J03-01-065 | 材料 | 乙供 | C19010102 | 汽油 | kg | 26.46 | 7.61 | 0 | 0 | 计价
YD6-13 | J04-01-002 | 机械 | 乙供 | JF001 | 折旧费 | 元 | 26.52 | 1 | 0 | 0 | 计价
YD6-13 | J04-01-002 | 机械 | 乙供 | JF002 | 检修费 | 元 | 5.89 | 1 | 0 | 0 | 计价
YD6-13 | J04-01-002 | 机械 | 乙供 | JF003 | 维护费 | 元 | 33.04 | 1 | 0 | 0 | 计价
YD6-13 | J04-01-002 | 人工 | 乙供 | 9101109 | 安装技术工 | 工日 | 1.0417 | 107 | 0 | 0 | 计价
YD6-13 | J04-01-002 | 材料 | 乙供 | C19010201 | 柴油0号 | kg | 32.19 | 6.32 | 0 | 0 | 计价
YD6-14 | J03-01-065 | 机械 | 乙供 | JF001 | 折旧费 | 元 | 34.56 | 1 | 0 | 0 | 计价
YD6-14 | J03-01-065 | 机械 | 乙供 | JF002 | 检修费 | 元 | 11.45 | 1 | 0 | 0 | 计价
YD6-14 | J03-01-065 | 机械 | 乙供 | JF003 | 维护费 | 元 | 39.73 | 1 | 0 | 0 | 计价
YD6-14 | J03-01-065 | 人工 | 乙供 | 9101109 | 安装技术工 | 工日 | 1.3889 | 107 | 0 | 0 | 计价
YD6-14 | J03-01-065 | 材料 | 乙供 | C19010102 | 汽油 | kg | 26.46 | 7.61 | 0 | 0 | 计价
YD6-14 | J04-01-002 | 机械 | 乙供 | JF001 | 折旧费 | 元 | 26.52 | 1 | 0 | 0 | 计价
YD6-14 | J04-01-002 | 机械 | 乙供 | JF002 | 检修费 | 元 | 5.89 | 1 | 0 | 0 | 计价
YD6-14 | J04-01-002 | 机械 | 乙供 | JF003 | 维护费 | 元 | 33.04 | 1 | 0 | 0 | 计价
YD6-14 | J04-01-002 | 人工 | 乙供 | 9101109 | 安装技术工 | 工日 | 1.0417 | 107 | 0 | 0 | 计价
YD6-14 | J04-01-002 | 材料 | 乙供 | C19010201 | 柴油0号 | kg | 32.19 | 6.32 | 0 | 0 | 计价
YD6-15 | J03-01-065 | 机械 | 乙供 | JF001 | 折旧费 | 元 | 34.56 | 1 | 0 | 0 | 计价
YD6-15 | J03-01-065 | 机械 | 乙供 | JF002 | 检修费 | 元 | 11.45 | 1 | 0 | 0 | 计价
YD6-15 | J03-01-065 | 机械 | 乙供 | JF003 | 维护费 | 元 | 39.73 | 1 | 0 | 0 | 计价
YD6-15 | J03-01-065 | 人工 | 乙供 | 9101109 | 安装技术工 | 工日 | 1.3889 | 107 | 0 | 0 | 计价
YD6-15 | J03-01-065 | 材料 | 乙供 | C19010102 | 汽油 | kg | 26.46 | 7.61 | 0 | 0 | 计价
YD6-15 | J04-01-002 | 机械 | 乙供 | JF001 | 折旧费 | 元 | 26.52 | 1 | 0 | 0 | 计价
YD6-15 | J04-01-002 | 机械 | 乙供 | JF002 | 检修费 | 元 | 5.89 | 1 | 0 | 0 | 计价
YD6-15 | J04-01-002 | 机械 | 乙供 | JF003 | 维护费 | 元 | 33.04 | 1 | 0 | 0 | 计价
YD6-15 | J04-01-002 | 人工 | 乙供 | 9101109 | 安装技术工 | 工日 | 1.0417 | 107 | 0 | 0 | 计价
YD6-15 | J04-01-002 | 材料 | 乙供 | C19010201 | 柴油0号 | kg | 32.19 | 6.32 | 0 | 0 | 计价
YD6-16 | J03-01-066 | 机械 | 乙供 | JF001 | 折旧费 | 元 | 58.43 | 1 | 0 | 0 | 计价
YD6-16 | J03-01-066 | 机械 | 乙供 | JF002 | 检修费 | 元 | 17.9 | 1 | 0 | 0 | 计价
YD6-16 | J03-01-066 | 机械 | 乙供 | JF003 | 维护费 | 元 | 62.11 | 1 | 0 | 0 | 计价
YD6-16 | J03-01-066 | 人工 | 乙供 | 9101109 | 安装技术工 | 工日 | 1.3889 | 107 | 0 | 0 | 计价
YD6-16 | J03-01-066 | 材料 | 乙供 | C19010201 | 柴油0号 | kg | 27.34 | 6.32 | 0 | 0 | 计价
YD6-16 | J04-01-002 | 机械 | 乙供 | JF001 | 折旧费 | 元 | 26.52 | 1 | 0 | 0 | 计价
YD6-16 | J04-01-002 | 机械 | 乙供 | JF002 | 检修费 | 元 | 5.89 | 1 | 0 | 0 | 计价
YD6-16 | J04-01-002 | 机械 | 乙供 | JF003 | 维护费 | 元 | 33.04 | 1 | 0 | 0 | 计价
YD6-16 | J04-01-002 | 人工 | 乙供 | 9101109 | 安装技术工 | 工日 | 1.0417 | 107 | 0 | 0 | 计价
YD6-16 | J04-01-002 | 材料 | 乙供 | C19010201 | 柴油0号 | kg | 32.19 | 6.32 | 0 | 0 | 计价
YD6-17 | J03-01-066 | 机械 | 乙供 | JF001 | 折旧费 | 元 | 58.43 | 1 | 0 | 0 | 计价
YD6-17 | J03-01-066 | 机械 | 乙供 | JF002 | 检修费 | 元 | 17.9 | 1 | 0 | 0 | 计价
YD6-17 | J03-01-066 | 机械 | 乙供 | JF003 | 维护费 | 元 | 62.11 | 1 | 0 | 0 | 计价
YD6-17 | J03-01-066 | 人工 | 乙供 | 9101109 | 安装技术工 | 工日 | 1.3889 | 107 | 0 | 0 | 计价
YD6-17 | J03-01-066 | 材料 | 乙供 | C19010201 | 柴油0号 | kg | 27.34 | 6.32 | 0 | 0 | 计价
YD6-17 | J04-01-002 | 机械 | 乙供 | JF001 | 折旧费 | 元 | 26.52 | 1 | 0 | 0 | 计价
YD6-17 | J04-01-002 | 机械 | 乙供 | JF002 | 检修费 | 元 | 5.89 | 1 | 0 | 0 | 计价
YD6-17 | J04-01-002 | 机械 | 乙供 | JF003 | 维护费 | 元 | 33.04 | 1 | 0 | 0 | 计价
YD6-17 | J04-01-002 | 人工 | 乙供 | 9101109 | 安装技术工 | 工日 | 1.0417 | 107 | 0 | 0 | 计价
YD6-17 | J04-01-002 | 材料 | 乙供 | C19010201 | 柴油0号 | kg | 32.19 | 6.32 | 0 | 0 | 计价
YD6-18 | J03-01-066 | 机械 | 乙供 | JF001 | 折旧费 | 元 | 58.43 | 1 | 0 | 0 | 计价
YD6-18 | J03-01-066 | 机械 | 乙供 | JF002 | 检修费 | 元 | 17.9 | 1 | 0 | 0 | 计价
YD6-18 | J03-01-066 | 机械 | 乙供 | JF003 | 维护费 | 元 | 62.11 | 1 | 0 | 0 | 计价
YD6-18 | J03-01-066 | 人工 | 乙供 | 9101109 | 安装技术工 | 工日 | 1.3889 | 107 | 0 | 0 | 计价
YD6-18 | J03-01-066 | 材料 | 乙供 | C19010201 | 柴油0号 | kg | 27.34 | 6.32 | 0 | 0 | 计价
YD6-18 | J04-01-002 | 机械 | 乙供 | JF001 | 折旧费 | 元 | 26.52 | 1 | 0 | 0 | 计价
YD6-18 | J04-01-002 | 机械 | 乙供 | JF002 | 检修费 | 元 | 5.89 | 1 | 0 | 0 | 计价
YD6-18 | J04-01-002 | 机械 | 乙供 | JF003 | 维护费 | 元 | 33.04 | 1 | 0 | 0 | 计价
YD6-18 | J04-01-002 | 人工 | 乙供 | 9101109 | 安装技术工 | 工日 | 1.0417 | 107 | 0 | 0 | 计价
YD6-18 | J04-01-002 | 材料 | 乙供 | C19010201 | 柴油0号 | kg | 32.19 | 6.32 | 0 | 0 | 计价
YD6-19 | J03-01-066 | 机械 | 乙供 | JF001 | 折旧费 | 元 | 58.43 | 1 | 0 | 0 | 计价
YD6-19 | J03-01-066 | 机械 | 乙供 | JF002 | 检修费 | 元 | 17.9 | 1 | 0 | 0 | 计价
YD6-19 | J03-01-066 | 机械 | 乙供 | JF003 | 维护费 | 元 | 62.11 | 1 | 0 | 0 | 计价
YD6-19 | J03-01-066 | 人工 | 乙供 | 9101109 | 安装技术工 | 工日 | 1.3889 | 107 | 0 | 0 | 计价
YD6-19 | J03-01-066 | 材料 | 乙供 | C19010201 | 柴油0号 | kg | 27.34 | 6.32 | 0 | 0 | 计价
YD6-19 | J04-01-002 | 机械 | 乙供 | JF001 | 折旧费 | 元 | 26.52 | 1 | 0 | 0 | 计价
YD6-19 | J04-01-002 | 机械 | 乙供 | JF002 | 检修费 | 元 | 5.89 | 1 | 0 | 0 | 计价
YD6-19 | J04-01-002 | 机械 | 乙供 | JF003 | 维护费 | 元 | 33.04 | 1 | 0 | 0 | 计价
YD6-19 | J04-01-002 | 人工 | 乙供 | 9101109 | 安装技术工 | 工日 | 1.0417 | 107 | 0 | 0 | 计价
YD6-19 | J04-01-002 | 材料 | 乙供 | C19010201 | 柴油0号 | kg | 32.19 | 6.32 | 0 | 0 | 计价
YD6-20 | J03-01-066 | 机械 | 乙供 | JF001 | 折旧费 | 元 | 58.43 | 1 | 0 | 0 | 计价
YD6-20 | J03-01-066 | 机械 | 乙供 | JF002 | 检修费 | 元 | 17.9 | 1 | 0 | 0 | 计价
YD6-20 | J03-01-066 | 机械 | 乙供 | JF003 | 维护费 | 元 | 62.11 | 1 | 0 | 0 | 计价
YD6-20 | J03-01-066 | 人工 | 乙供 | 9101109 | 安装技术工 | 工日 | 1.3889 | 107 | 0 | 0 | 计价
YD6-20 | J03-01-066 | 材料 | 乙供 | C19010201 | 柴油0号 | kg | 27.34 | 6.32 | 0 | 0 | 计价
YD6-20 | J04-01-002 | 机械 | 乙供 | JF001 | 折旧费 | 元 | 26.52 | 1 | 0 | 0 | 计价
YD6-20 | J04-01-002 | 机械 | 乙供 | JF002 | 检修费 | 元 | 5.89 | 1 | 0 | 0 | 计价
YD6-20 | J04-01-002 | 机械 | 乙供 | JF003 | 维护费 | 元 | 33.04 | 1 | 0 | 0 | 计价
YD6-20 | J04-01-002 | 人工 | 乙供 | 9101109 | 安装技术工 | 工日 | 1.0417 | 107 | 0 | 0 | 计价
YD6-20 | J04-01-002 | 材料 | 乙供 | C19010201 | 柴油0号 | kg | 32.19 | 6.32 | 0 | 0 | 计价
YD6-21 | J03-01-066 | 机械 | 乙供 | JF001 | 折旧费 | 元 | 58.43 | 1 | 0 | 0 | 计价
YD6-21 | J03-01-066 | 机械 | 乙供 | JF002 | 检修费 | 元 | 17.9 | 1 | 0 | 0 | 计价
YD6-21 | J03-01-066 | 机械 | 乙供 | JF003 | 维护费 | 元 | 62.11 | 1 | 0 | 0 | 计价
YD6-21 | J03-01-066 | 人工 | 乙供 | 9101109 | 安装技术工 | 工日 | 1.3889 | 107 | 0 | 0 | 计价
YD6-21 | J03-01-066 | 材料 | 乙供 | C19010201 | 柴油0号 | kg | 27.34 | 6.32 | 0 | 0 | 计价
YD6-21 | J04-01-002 | 机械 | 乙供 | JF001 | 折旧费 | 元 | 26.52 | 1 | 0 | 0 | 计价
YD6-21 | J04-01-002 | 机械 | 乙供 | JF002 | 检修费 | 元 | 5.89 | 1 | 0 | 0 | 计价
YD6-21 | J04-01-002 | 机械 | 乙供 | JF003 | 维护费 | 元 | 33.04 | 1 | 0 | 0 | 计价
YD6-21 | J04-01-002 | 人工 | 乙供 | 9101109 | 安装技术工 | 工日 | 1.0417 | 107 | 0 | 0 | 计价
YD6-21 | J04-01-002 | 材料 | 乙供 | C19010201 | 柴油0号 | kg | 32.19 | 6.32 | 0 | 0 | 计价
YD6-22 | J03-01-066 | 机械 | 乙供 | JF001 | 折旧费 | 元 | 58.43 | 1 | 0 | 0 | 计价
YD6-22 | J03-01-066 | 机械 | 乙供 | JF002 | 检修费 | 元 | 17.9 | 1 | 0 | 0 | 计价
YD6-22 | J03-01-066 | 机械 | 乙供 | JF003 | 维护费 | 元 | 62.11 | 1 | 0 | 0 | 计价
YD6-22 | J03-01-066 | 人工 | 乙供 | 9101109 | 安装技术工 | 工日 | 1.3889 | 107 | 0 | 0 | 计价
YD6-22 | J03-01-066 | 材料 | 乙供 | C19010201 | 柴油0号 | kg | 27.34 | 6.32 | 0 | 0 | 计价
YD6-22 | J04-01-002 | 机械 | 乙供 | JF001 | 折旧费 | 元 | 26.52 | 1 | 0 | 0 | 计价
YD6-22 | J04-01-002 | 机械 | 乙供 | JF002 | 检修费 | 元 | 5.89 | 1 | 0 | 0 | 计价
YD6-22 | J04-01-002 | 机械 | 乙供 | JF003 | 维护费 | 元 | 33.04 | 1 | 0 | 0 | 计价
YD6-22 | J04-01-002 | 人工 | 乙供 | 9101109 | 安装技术工 | 工日 | 1.0417 | 107 | 0 | 0 | 计价
YD6-22 | J04-01-002 | 材料 | 乙供 | C19010201 | 柴油0号 | kg | 32.19 | 6.32 | 0 | 0 | 计价
YD6-23 | J03-01-066 | 机械 | 乙供 | JF001 | 折旧费 | 元 | 58.43 | 1 | 0 | 0 | 计价
YD6-23 | J03-01-066 | 机械 | 乙供 | JF002 | 检修费 | 元 | 17.9 | 1 | 0 | 0 | 计价
YD6-23 | J03-01-066 | 机械 | 乙供 | JF003 | 维护费 | 元 | 62.11 | 1 | 0 | 0 | 计价
YD6-23 | J03-01-066 | 人工 | 乙供 | 9101109 | 安装技术工 | 工日 | 1.3889 | 107 | 0 | 0 | 计价
YD6-23 | J03-01-066 | 材料 | 乙供 | C19010201 | 柴油0号 | kg | 27.34 | 6.32 | 0 | 0 | 计价
YD6-23 | J04-01-002 | 机械 | 乙供 | JF001 | 折旧费 | 元 | 26.52 | 1 | 0 | 0 | 计价
YD6-23 | J04-01-002 | 机械 | 乙供 | JF002 | 检修费 | 元 | 5.89 | 1 | 0 | 0 | 计价
YD6-23 | J04-01-002 | 机械 | 乙供 | JF003 | 维护费 | 元 | 33.04 | 1 | 0 | 0 | 计价
YD6-23 | J04-01-002 | 人工 | 乙供 | 9101109 | 安装技术工 | 工日 | 1.0417 | 107 | 0 | 0 | 计价
YD6-23 | J04-01-002 | 材料 | 乙供 | C19010201 | 柴油0号 | kg | 32.19 | 6.32 | 0 | 0 | 计价
YD6-24 | J03-01-066 | 机械 | 乙供 | JF001 | 折旧费 | 元 | 58.43 | 1 | 0 | 0 | 计价
YD6-24 | J03-01-066 | 机械 | 乙供 | JF002 | 检修费 | 元 | 17.9 | 1 | 0 | 0 | 计价
YD6-24 | J03-01-066 | 机械 | 乙供 | JF003 | 维护费 | 元 | 62.11 | 1 | 0 | 0 | 计价
YD6-24 | J03-01-066 | 人工 | 乙供 | 9101109 | 安装技术工 | 工日 | 1.3889 | 107 | 0 | 0 | 计价
YD6-24 | J03-01-066 | 材料 | 乙供 | C19010201 | 柴油0号 | kg | 27.34 | 6.32 | 0 | 0 | 计价
YD6-24 | J04-01-002 | 机械 | 乙供 | JF001 | 折旧费 | 元 | 26.52 | 1 | 0 | 0 | 计价
YD6-24 | J04-01-002 | 机械 | 乙供 | JF002 | 检修费 | 元 | 5.89 | 1 | 0 | 0 | 计价
YD6-24 | J04-01-002 | 机械 | 乙供 | JF003 | 维护费 | 元 | 33.04 | 1 | 0 | 0 | 计价
YD6-24 | J04-01-002 | 人工 | 乙供 | 9101109 | 安装技术工 | 工日 | 1.0417 | 107 | 0 | 0 | 计价
YD6-24 | J04-01-002 | 材料 | 乙供 | C19010201 | 柴油0号 | kg | 32.19 | 6.32 | 0 | 0 | 计价
YD6-25 | J03-01-066 | 机械 | 乙供 | JF001 | 折旧费 | 元 | 58.43 | 1 | 0 | 0 | 计价
YD6-25 | J03-01-066 | 机械 | 乙供 | JF002 | 检修费 | 元 | 17.9 | 1 | 0 | 0 | 计价
YD6-25 | J03-01-066 | 机械 | 乙供 | JF003 | 维护费 | 元 | 62.11 | 1 | 0 | 0 | 计价
YD6-25 | J03-01-066 | 人工 | 乙供 | 9101109 | 安装技术工 | 工日 | 1.3889 | 107 | 0 | 0 | 计价
YD6-25 | J03-01-066 | 材料 | 乙供 | C19010201 | 柴油0号 | kg | 27.34 | 6.32 | 0 | 0 | 计价
YD6-25 | J04-01-002 | 机械 | 乙供 | JF001 | 折旧费 | 元 | 26.52 | 1 | 0 | 0 | 计价
YD6-25 | J04-01-002 | 机械 | 乙供 | JF002 | 检修费 | 元 | 5.89 | 1 | 0 | 0 | 计价
YD6-25 | J04-01-002 | 机械 | 乙供 | JF003 | 维护费 | 元 | 33.04 | 1 | 0 | 0 | 计价
YD6-25 | J04-01-002 | 人工 | 乙供 | 9101109 | 安装技术工 | 工日 | 1.0417 | 107 | 0 | 0 | 计价
YD6-25 | J04-01-002 | 材料 | 乙供 | C19010201 | 柴油0号 | kg | 32.19 | 6.32 | 0 | 0 | 计价
YD6-26 | J03-01-066 | 机械 | 乙供 | JF001 | 折旧费 | 元 | 58.43 | 1 | 0 | 0 | 计价
YD6-26 | J03-01-066 | 机械 | 乙供 | JF002 | 检修费 | 元 | 17.9 | 1 | 0 | 0 | 计价
YD6-26 | J03-01-066 | 机械 | 乙供 | JF003 | 维护费 | 元 | 62.11 | 1 | 0 | 0 | 计价
YD6-26 | J03-01-066 | 人工 | 乙供 | 9101109 | 安装技术工 | 工日 | 1.3889 | 107 | 0 | 0 | 计价
YD6-26 | J03-01-066 | 材料 | 乙供 | C19010201 | 柴油0号 | kg | 27.34 | 6.32 | 0 | 0 | 计价
YD6-26 | J04-01-002 | 机械 | 乙供 | JF001 | 折旧费 | 元 | 26.52 | 1 | 0 | 0 | 计价
YD6-26 | J04-01-002 | 机械 | 乙供 | JF002 | 检修费 | 元 | 5.89 | 1 | 0 | 0 | 计价
YD6-26 | J04-01-002 | 机械 | 乙供 | JF003 | 维护费 | 元 | 33.04 | 1 | 0 | 0 | 计价
YD6-26 | J04-01-002 | 人工 | 乙供 | 9101109 | 安装技术工 | 工日 | 1.0417 | 107 | 0 | 0 | 计价
YD6-26 | J04-01-002 | 材料 | 乙供 | C19010201 | 柴油0号 | kg | 32.19 | 6.32 | 0 | 0 | 计价
YD6-27 | J03-01-066 | 机械 | 乙供 | JF001 | 折旧费 | 元 | 58.43 | 1 | 0 | 0 | 计价
YD6-27 | J03-01-066 | 机械 | 乙供 | JF002 | 检修费 | 元 | 17.9 | 1 | 0 | 0 | 计价
YD6-27 | J03-01-066 | 机械 | 乙供 | JF003 | 维护费 | 元 | 62.11 | 1 | 0 | 0 | 计价
YD6-27 | J03-01-066 | 人工 | 乙供 | 9101109 | 安装技术工 | 工日 | 1.3889 | 107 | 0 | 0 | 计价
YD6-27 | J03-01-066 | 材料 | 乙供 | C19010201 | 柴油0号 | kg | 27.34 | 6.32 | 0 | 0 | 计价
YD6-27 | J04-01-002 | 机械 | 乙供 | JF001 | 折旧费 | 元 | 26.52 | 1 | 0 | 0 | 计价
YD6-27 | J04-01-002 | 机械 | 乙供 | JF002 | 检修费 | 元 | 5.89 | 1 | 0 | 0 | 计价
YD6-27 | J04-01-002 | 机械 | 乙供 | JF003 | 维护费 | 元 | 33.04 | 1 | 0 | 0 | 计价
YD6-27 | J04-01-002 | 人工 | 乙供 | 9101109 | 安装技术工 | 工日 | 1.0417 | 107 | 0 | 0 | 计价
YD6-27 | J04-01-002 | 材料 | 乙供 | C19010201 | 柴油0号 | kg | 32.19 | 6.32 | 0 | 0 | 计价
YD6-28 | J03-01-066 | 机械 | 乙供 | JF001 | 折旧费 | 元 | 58.43 | 1 | 0 | 0 | 计价
YD6-28 | J03-01-066 | 机械 | 乙供 | JF002 | 检修费 | 元 | 17.9 | 1 | 0 | 0 | 计价
YD6-28 | J03-01-066 | 机械 | 乙供 | JF003 | 维护费 | 元 | 62.11 | 1 | 0 | 0 | 计价
YD6-28 | J03-01-066 | 人工 | 乙供 | 9101109 | 安装技术工 | 工日 | 1.3889 | 107 | 0 | 0 | 计价
YD6-28 | J03-01-066 | 材料 | 乙供 | C19010201 | 柴油0号 | kg | 27.34 | 6.32 | 0 | 0 | 计价
YD6-28 | J04-01-002 | 机械 | 乙供 | JF001 | 折旧费 | 元 | 26.52 | 1 | 0 | 0 | 计价
YD6-28 | J04-01-002 | 机械 | 乙供 | JF002 | 检修费 | 元 | 5.89 | 1 | 0 | 0 | 计价
YD6-28 | J04-01-002 | 机械 | 乙供 | JF003 | 维护费 | 元 | 33.04 | 1 | 0 | 0 | 计价
YD6-28 | J04-01-002 | 人工 | 乙供 | 9101109 | 安装技术工 | 工日 | 1.0417 | 107 | 0 | 0 | 计价
YD6-28 | J04-01-002 | 材料 | 乙供 | C19010201 | 柴油0号 | kg | 32.19 | 6.32 | 0 | 0 | 计价
YD6-29 | J03-01-066 | 机械 | 乙供 | JF001 | 折旧费 | 元 | 58.43 | 1 | 0 | 0 | 计价
YD6-29 | J03-01-066 | 机械 | 乙供 | JF002 | 检修费 | 元 | 17.9 | 1 | 0 | 0 | 计价
YD6-29 | J03-01-066 | 机械 | 乙供 | JF003 | 维护费 | 元 | 62.11 | 1 | 0 | 0 | 计价
YD6-29 | J03-01-066 | 人工 | 乙供 | 9101109 | 安装技术工 | 工日 | 1.3889 | 107 | 0 | 0 | 计价
YD6-29 | J03-01-066 | 材料 | 乙供 | C19010201 | 柴油0号 | kg | 27.34 | 6.32 | 0 | 0 | 计价
YD6-29 | J04-01-002 | 机械 | 乙供 | JF001 | 折旧费 | 元 | 26.52 | 1 | 0 | 0 | 计价
YD6-29 | J04-01-002 | 机械 | 乙供 | JF002 | 检修费 | 元 | 5.89 | 1 | 0 | 0 | 计价
YD6-29 | J04-01-002 | 机械 | 乙供 | JF003 | 维护费 | 元 | 33.04 | 1 | 0 | 0 | 计价
YD6-29 | J04-01-002 | 人工 | 乙供 | 9101109 | 安装技术工 | 工日 | 1.0417 | 107 | 0 | 0 | 计价
YD6-29 | J04-01-002 | 材料 | 乙供 | C19010201 | 柴油0号 | kg | 32.19 | 6.32 | 0 | 0 | 计价
YD6-30 | J03-01-066 | 机械 | 乙供 | JF001 | 折旧费 | 元 | 58.43 | 1 | 0 | 0 | 计价
YD6-30 | J03-01-066 | 机械 | 乙供 | JF002 | 检修费 | 元 | 17.9 | 1 | 0 | 0 | 计价
YD6-30 | J03-01-066 | 机械 | 乙供 | JF003 | 维护费 | 元 | 62.11 | 1 | 0 | 0 | 计价
YD6-30 | J03-01-066 | 人工 | 乙供 | 9101109 | 安装技术工 | 工日 | 1.3889 | 107 | 0 | 0 | 计价
YD6-30 | J03-01-066 | 材料 | 乙供 | C19010201 | 柴油0号 | kg | 27.34 | 6.32 | 0 | 0 | 计价
YD6-30 | J04-01-002 | 机械 | 乙供 | JF001 | 折旧费 | 元 | 26.52 | 1 | 0 | 0 | 计价
YD6-30 | J04-01-002 | 机械 | 乙供 | JF002 | 检修费 | 元 | 5.89 | 1 | 0 | 0 | 计价
YD6-30 | J04-01-002 | 机械 | 乙供 | JF003 | 维护费 | 元 | 33.04 | 1 | 0 | 0 | 计价
YD6-30 | J04-01-002 | 人工 | 乙供 | 9101109 | 安装技术工 | 工日 | 1.0417 | 107 | 0 | 0 | 计价
YD6-30 | J04-01-002 | 材料 | 乙供 | C19010201 | 柴油0号 | kg | 32.19 | 6.32 | 0 | 0 | 计价
YD6-31 | J03-01-066 | 机械 | 乙供 | JF001 | 折旧费 | 元 | 58.43 | 1 | 0 | 0 | 计价
YD6-31 | J03-01-066 | 机械 | 乙供 | JF002 | 检修费 | 元 | 17.9 | 1 | 0 | 0 | 计价
YD6-31 | J03-01-066 | 机械 | 乙供 | JF003 | 维护费 | 元 | 62.11 | 1 | 0 | 0 | 计价
YD6-31 | J03-01-066 | 人工 | 乙供 | 9101109 | 安装技术工 | 工日 | 1.3889 | 107 | 0 | 0 | 计价
YD6-31 | J03-01-066 | 材料 | 乙供 | C19010201 | 柴油0号 | kg | 27.34 | 6.32 | 0 | 0 | 计价
YD6-31 | J04-01-002 | 机械 | 乙供 | JF001 | 折旧费 | 元 | 26.52 | 1 | 0 | 0 | 计价
YD6-31 | J04-01-002 | 机械 | 乙供 | JF002 | 检修费 | 元 | 5.89 | 1 | 0 | 0 | 计价
YD6-31 | J04-01-002 | 机械 | 乙供 | JF003 | 维护费 | 元 | 33.04 | 1 | 0 | 0 | 计价
YD6-31 | J04-01-002 | 人工 | 乙供 | 9101109 | 安装技术工 | 工日 | 1.0417 | 107 | 0 | 0 | 计价
YD6-31 | J04-01-002 | 材料 | 乙供 | C19010201 | 柴油0号 | kg | 32.19 | 6.32 | 0 | 0 | 计价
YD6-32 | J03-01-066 | 机械 | 乙供 | JF001 | 折旧费 | 元 | 58.43 | 1 | 0 | 0 | 计价
YD6-32 | J03-01-066 | 机械 | 乙供 | JF002 | 检修费 | 元 | 17.9 | 1 | 0 | 0 | 计价
YD6-32 | J03-01-066 | 机械 | 乙供 | JF003 | 维护费 | 元 | 62.11 | 1 | 0 | 0 | 计价
YD6-32 | J03-01-066 | 人工 | 乙供 | 9101109 | 安装技术工 | 工日 | 1.3889 | 107 | 0 | 0 | 计价
YD6-32 | J03-01-066 | 材料 | 乙供 | C19010201 | 柴油0号 | kg | 27.34 | 6.32 | 0 | 0 | 计价
YD6-32 | J04-01-002 | 机械 | 乙供 | JF001 | 折旧费 | 元 | 26.52 | 1 | 0 | 0 | 计价
YD6-32 | J04-01-002 | 机械 | 乙供 | JF002 | 检修费 | 元 | 5.89 | 1 | 0 | 0 | 计价
YD6-32 | J04-01-002 | 机械 | 乙供 | JF003 | 维护费 | 元 | 33.04 | 1 | 0 | 0 | 计价
YD6-32 | J04-01-002 | 人工 | 乙供 | 9101109 | 安装技术工 | 工日 | 1.0417 | 107 | 0 | 0 | 计价
YD6-32 | J04-01-002 | 材料 | 乙供 | C19010201 | 柴油0号 | kg | 32.19 | 6.32 | 0 | 0 | 计价
YD6-33 | J03-01-066 | 机械 | 乙供 | JF001 | 折旧费 | 元 | 58.43 | 1 | 0 | 0 | 计价
YD6-33 | J03-01-066 | 机械 | 乙供 | JF002 | 检修费 | 元 | 17.9 | 1 | 0 | 0 | 计价
YD6-33 | J03-01-066 | 机械 | 乙供 | JF003 | 维护费 | 元 | 62.11 | 1 | 0 | 0 | 计价
YD6-33 | J03-01-066 | 人工 | 乙供 | 9101109 | 安装技术工 | 工日 | 1.3889 | 107 | 0 | 0 | 计价
YD6-33 | J03-01-066 | 材料 | 乙供 | C19010201 | 柴油0号 | kg | 27.34 | 6.32 | 0 | 0 | 计价
YD6-33 | J04-01-002 | 机械 | 乙供 | JF001 | 折旧费 | 元 | 26.52 | 1 | 0 | 0 | 计价
YD6-33 | J04-01-002 | 机械 | 乙供 | JF002 | 检修费 | 元 | 5.89 | 1 | 0 | 0 | 计价
YD6-33 | J04-01-002 | 机械 | 乙供 | JF003 | 维护费 | 元 | 33.04 | 1 | 0 | 0 | 计价
YD6-33 | J04-01-002 | 人工 | 乙供 | 9101109 | 安装技术工 | 工日 | 1.0417 | 107 | 0 | 0 | 计价
YD6-33 | J04-01-002 | 材料 | 乙供 | C19010201 | 柴油0号 | kg | 32.19 | 6.32 | 0 | 0 | 计价
YD6-34 | J03-01-066 | 机械 | 乙供 | JF001 | 折旧费 | 元 | 58.43 | 1 | 0 | 0 | 计价
YD6-34 | J03-01-066 | 机械 | 乙供 | JF002 | 检修费 | 元 | 17.9 | 1 | 0 | 0 | 计价
YD6-34 | J03-01-066 | 机械 | 乙供 | JF003 | 维护费 | 元 | 62.11 | 1 | 0 | 0 | 计价
YD6-34 | J03-01-066 | 人工 | 乙供 | 9101109 | 安装技术工 | 工日 | 1.3889 | 107 | 0 | 0 | 计价
YD6-34 | J03-01-066 | 材料 | 乙供 | C19010201 | 柴油0号 | kg | 27.34 | 6.32 | 0 | 0 | 计价
YD6-34 | J04-01-002 | 机械 | 乙供 | JF001 | 折旧费 | 元 | 26.52 | 1 | 0 | 0 | 计价
YD6-34 | J04-01-002 | 机械 | 乙供 | JF002 | 检修费 | 元 | 5.89 | 1 | 0 | 0 | 计价
YD6-34 | J04-01-002 | 机械 | 乙供 | JF003 | 维护费 | 元 | 33.04 | 1 | 0 | 0 | 计价
YD6-34 | J04-01-002 | 人工 | 乙供 | 9101109 | 安装技术工 | 工日 | 1.0417 | 107 | 0 | 0 | 计价
YD6-34 | J04-01-002 | 材料 | 乙供 | C19010201 | 柴油0号 | kg | 32.19 | 6.32 | 0 | 0 | 计价
YD6-35 | J03-01-066 | 机械 | 乙供 | JF001 | 折旧费 | 元 | 58.43 | 1 | 0 | 0 | 计价
YD6-35 | J03-01-066 | 机械 | 乙供 | JF002 | 检修费 | 元 | 17.9 | 1 | 0 | 0 | 计价
YD6-35 | J03-01-066 | 机械 | 乙供 | JF003 | 维护费 | 元 | 62.11 | 1 | 0 | 0 | 计价
YD6-35 | J03-01-066 | 人工 | 乙供 | 9101109 | 安装技术工 | 工日 | 1.3889 | 107 | 0 | 0 | 计价
YD6-35 | J03-01-066 | 材料 | 乙供 | C19010201 | 柴油0号 | kg | 27.34 | 6.32 | 0 | 0 | 计价
YD6-35 | J04-01-002 | 机械 | 乙供 | JF001 | 折旧费 | 元 | 26.52 | 1 | 0 | 0 | 计价
YD6-35 | J04-01-002 | 机械 | 乙供 | JF002 | 检修费 | 元 | 5.89 | 1 | 0 | 0 | 计价
YD6-35 | J04-01-002 | 机械 | 乙供 | JF003 | 维护费 | 元 | 33.04 | 1 | 0 | 0 | 计价
YD6-35 | J04-01-002 | 人工 | 乙供 | 9101109 | 安装技术工 | 工日 | 1.0417 | 107 | 0 | 0 | 计价
YD6-35 | J04-01-002 | 材料 | 乙供 | C19010201 | 柴油0号 | kg | 32.19 | 6.32 | 0 | 0 | 计价
YD6-36 | J03-01-066 | 机械 | 乙供 | JF001 | 折旧费 | 元 | 58.43 | 1 | 0 | 0 | 计价
YD6-36 | J03-01-066 | 机械 | 乙供 | JF002 | 检修费 | 元 | 17.9 | 1 | 0 | 0 | 计价
YD6-36 | J03-01-066 | 机械 | 乙供 | JF003 | 维护费 | 元 | 62.11 | 1 | 0 | 0 | 计价
YD6-36 | J03-01-066 | 人工 | 乙供 | 9101109 | 安装技术工 | 工日 | 1.3889 | 107 | 0 | 0 | 计价
YD6-36 | J03-01-066 | 材料 | 乙供 | C19010201 | 柴油0号 | kg | 27.34 | 6.32 | 0 | 0 | 计价
YD6-36 | J04-01-002 | 机械 | 乙供 | JF001 | 折旧费 | 元 | 26.52 | 1 | 0 | 0 | 计价
YD6-36 | J04-01-002 | 机械 | 乙供 | JF002 | 检修费 | 元 | 5.89 | 1 | 0 | 0 | 计价
YD6-36 | J04-01-002 | 机械 | 乙供 | JF003 | 维护费 | 元 | 33.04 | 1 | 0 | 0 | 计价
YD6-36 | J04-01-002 | 人工 | 乙供 | 9101109 | 安装技术工 | 工日 | 1.0417 | 107 | 0 | 0 | 计价
YD6-36 | J04-01-002 | 材料 | 乙供 | C19010201 | 柴油0号 | kg | 32.19 | 6.32 | 0 | 0 | 计价
YD6-37 | J03-01-066 | 机械 | 乙供 | JF001 | 折旧费 | 元 | 58.43 | 1 | 0 | 0 | 计价
YD6-37 | J03-01-066 | 机械 | 乙供 | JF002 | 检修费 | 元 | 17.9 | 1 | 0 | 0 | 计价
YD6-37 | J03-01-066 | 机械 | 乙供 | JF003 | 维护费 | 元 | 62.11 | 1 | 0 | 0 | 计价
YD6-37 | J03-01-066 | 人工 | 乙供 | 9101109 | 安装技术工 | 工日 | 1.3889 | 107 | 0 | 0 | 计价
YD6-37 | J03-01-066 | 材料 | 乙供 | C19010201 | 柴油0号 | kg | 27.34 | 6.32 | 0 | 0 | 计价
YD6-37 | J04-01-002 | 机械 | 乙供 | JF001 | 折旧费 | 元 | 26.52 | 1 | 0 | 0 | 计价
YD6-37 | J04-01-002 | 机械 | 乙供 | JF002 | 检修费 | 元 | 5.89 | 1 | 0 | 0 | 计价
YD6-37 | J04-01-002 | 机械 | 乙供 | JF003 | 维护费 | 元 | 33.04 | 1 | 0 | 0 | 计价
YD6-37 | J04-01-002 | 人工 | 乙供 | 9101109 | 安装技术工 | 工日 | 1.0417 | 107 | 0 | 0 | 计价
YD6-37 | J04-01-002 | 材料 | 乙供 | C19010201 | 柴油0号 | kg | 32.19 | 6.32 | 0 | 0 | 计价
YD6-38 | J03-01-066 | 机械 | 乙供 | JF001 | 折旧费 | 元 | 58.43 | 1 | 0 | 0 | 计价
YD6-38 | J03-01-066 | 机械 | 乙供 | JF002 | 检修费 | 元 | 17.9 | 1 | 0 | 0 | 计价
YD6-38 | J03-01-066 | 机械 | 乙供 | JF003 | 维护费 | 元 | 62.11 | 1 | 0 | 0 | 计价
YD6-38 | J03-01-066 | 人工 | 乙供 | 9101109 | 安装技术工 | 工日 | 1.3889 | 107 | 0 | 0 | 计价
YD6-38 | J03-01-066 | 材料 | 乙供 | C19010201 | 柴油0号 | kg | 27.34 | 6.32 | 0 | 0 | 计价
YD6-38 | J04-01-002 | 机械 | 乙供 | JF001 | 折旧费 | 元 | 26.52 | 1 | 0 | 0 | 计价
YD6-38 | J04-01-002 | 机械 | 乙供 | JF002 | 检修费 | 元 | 5.89 | 1 | 0 | 0 | 计价
YD6-38 | J04-01-002 | 机械 | 乙供 | JF003 | 维护费 | 元 | 33.04 | 1 | 0 | 0 | 计价
YD6-38 | J04-01-002 | 人工 | 乙供 | 9101109 | 安装技术工 | 工日 | 1.0417 | 107 | 0 | 0 | 计价
YD6-38 | J04-01-002 | 材料 | 乙供 | C19010201 | 柴油0号 | kg | 32.19 | 6.32 | 0 | 0 | 计价
YD6-39 | J03-01-066 | 机械 | 乙供 | JF001 | 折旧费 | 元 | 58.43 | 1 | 0 | 0 | 计价
YD6-39 | J03-01-066 | 机械 | 乙供 | JF002 | 检修费 | 元 | 17.9 | 1 | 0 | 0 | 计价
YD6-39 | J03-01-066 | 机械 | 乙供 | JF003 | 维护费 | 元 | 62.11 | 1 | 0 | 0 | 计价
YD6-39 | J03-01-066 | 人工 | 乙供 | 9101109 | 安装技术工 | 工日 | 1.3889 | 107 | 0 | 0 | 计价
YD6-39 | J03-01-066 | 材料 | 乙供 | C19010201 | 柴油0号 | kg | 27.34 | 6.32 | 0 | 0 | 计价
YD6-39 | J04-01-002 | 机械 | 乙供 | JF001 | 折旧费 | 元 | 26.52 | 1 | 0 | 0 | 计价
YD6-39 | J04-01-002 | 机械 | 乙供 | JF002 | 检修费 | 元 | 5.89 | 1 | 0 | 0 | 计价
YD6-39 | J04-01-002 | 机械 | 乙供 | JF003 | 维护费 | 元 | 33.04 | 1 | 0 | 0 | 计价
YD6-39 | J04-01-002 | 人工 | 乙供 | 9101109 | 安装技术工 | 工日 | 1.0417 | 107 | 0 | 0 | 计价
YD6-39 | J04-01-002 | 材料 | 乙供 | C19010201 | 柴油0号 | kg | 32.19 | 6.32 | 0 | 0 | 计价
YD6-40 | J03-01-066 | 机械 | 乙供 | JF001 | 折旧费 | 元 | 58.43 | 1 | 0 | 0 | 计价
YD6-40 | J03-01-066 | 机械 | 乙供 | JF002 | 检修费 | 元 | 17.9 | 1 | 0 | 0 | 计价
YD6-40 | J03-01-066 | 机械 | 乙供 | JF003 | 维护费 | 元 | 62.11 | 1 | 0 | 0 | 计价
YD6-40 | J03-01-066 | 人工 | 乙供 | 9101109 | 安装技术工 | 工日 | 1.3889 | 107 | 0 | 0 | 计价
YD6-40 | J03-01-066 | 材料 | 乙供 | C19010201 | 柴油0号 | kg | 27.34 | 6.32 | 0 | 0 | 计价
YD6-40 | J04-01-002 | 机械 | 乙供 | JF001 | 折旧费 | 元 | 26.52 | 1 | 0 | 0 | 计价
YD6-40 | J04-01-002 | 机械 | 乙供 | JF002 | 检修费 | 元 | 5.89 | 1 | 0 | 0 | 计价
YD6-40 | J04-01-002 | 机械 | 乙供 | JF003 | 维护费 | 元 | 33.04 | 1 | 0 | 0 | 计价
YD6-40 | J04-01-002 | 人工 | 乙供 | 9101109 | 安装技术工 | 工日 | 1.0417 | 107 | 0 | 0 | 计价
YD6-40 | J04-01-002 | 材料 | 乙供 | C19010201 | 柴油0号 | kg | 32.19 | 6.32 | 0 | 0 | 计价
YD6-41 | J03-01-066 | 机械 | 乙供 | JF001 | 折旧费 | 元 | 58.43 | 1 | 0 | 0 | 计价
YD6-41 | J03-01-066 | 机械 | 乙供 | JF002 | 检修费 | 元 | 17.9 | 1 | 0 | 0 | 计价
YD6-41 | J03-01-066 | 机械 | 乙供 | JF003 | 维护费 | 元 | 62.11 | 1 | 0 | 0 | 计价
YD6-41 | J03-01-066 | 人工 | 乙供 | 9101109 | 安装技术工 | 工日 | 1.3889 | 107 | 0 | 0 | 计价
YD6-41 | J03-01-066 | 材料 | 乙供 | C19010201 | 柴油0号 | kg | 27.34 | 6.32 | 0 | 0 | 计价
YD6-41 | J04-01-002 | 机械 | 乙供 | JF001 | 折旧费 | 元 | 26.52 | 1 | 0 | 0 | 计价
YD6-41 | J04-01-002 | 机械 | 乙供 | JF002 | 检修费 | 元 | 5.89 | 1 | 0 | 0 | 计价
YD6-41 | J04-01-002 | 机械 | 乙供 | JF003 | 维护费 | 元 | 33.04 | 1 | 0 | 0 | 计价
YD6-41 | J04-01-002 | 人工 | 乙供 | 9101109 | 安装技术工 | 工日 | 1.0417 | 107 | 0 | 0 | 计价
YD6-41 | J04-01-002 | 材料 | 乙供 | C19010201 | 柴油0号 | kg | 32.19 | 6.32 | 0 | 0 | 计价
YD6-42 | J03-01-066 | 机械 | 乙供 | JF001 | 折旧费 | 元 | 58.43 | 1 | 0 | 0 | 计价
YD6-42 | J03-01-066 | 机械 | 乙供 | JF002 | 检修费 | 元 | 17.9 | 1 | 0 | 0 | 计价
YD6-42 | J03-01-066 | 机械 | 乙供 | JF003 | 维护费 | 元 | 62.11 | 1 | 0 | 0 | 计价
YD6-42 | J03-01-066 | 人工 | 乙供 | 9101109 | 安装技术工 | 工日 | 1.3889 | 107 | 0 | 0 | 计价
YD6-42 | J03-01-066 | 材料 | 乙供 | C19010201 | 柴油0号 | kg | 27.34 | 6.32 | 0 | 0 | 计价
YD6-42 | J04-01-002 | 机械 | 乙供 | JF001 | 折旧费 | 元 | 26.52 | 1 | 0 | 0 | 计价
YD6-42 | J04-01-002 | 机械 | 乙供 | JF002 | 检修费 | 元 | 5.89 | 1 | 0 | 0 | 计价
YD6-42 | J04-01-002 | 机械 | 乙供 | JF003 | 维护费 | 元 | 33.04 | 1 | 0 | 0 | 计价
YD6-42 | J04-01-002 | 人工 | 乙供 | 9101109 | 安装技术工 | 工日 | 1.0417 | 107 | 0 | 0 | 计价
YD6-42 | J04-01-002 | 材料 | 乙供 | C19010201 | 柴油0号 | kg | 32.19 | 6.32 | 0 | 0 | 计价
YD6-43 | J03-01-034 | 机械 | 乙供 | JF001 | 折旧费 | 元 | 85.77 | 1 | 0 | 0 | 计价
YD6-43 | J03-01-034 | 机械 | 乙供 | JF002 | 检修费 | 元 | 39.98 | 1 | 0 | 0 | 计价
YD6-43 | J03-01-034 | 机械 | 乙供 | JF003 | 维护费 | 元 | 82.76 | 1 | 0 | 0 | 计价
YD6-43 | J03-01-034 | 人工 | 乙供 | 9101109 | 安装技术工 | 工日 | 2.5 | 107 | 0 | 0 | 计价
YD6-43 | J03-01-034 | 材料 | 乙供 | C19010201 | 柴油0号 | kg | 28.43 | 6.32 | 0 | 0 | 计价
YD6-43 | J04-01-002 | 机械 | 乙供 | JF001 | 折旧费 | 元 | 26.52 | 1 | 0 | 0 | 计价
YD6-43 | J04-01-002 | 机械 | 乙供 | JF002 | 检修费 | 元 | 5.89 | 1 | 0 | 0 | 计价
YD6-43 | J04-01-002 | 机械 | 乙供 | JF003 | 维护费 | 元 | 33.04 | 1 | 0 | 0 | 计价
YD6-43 | J04-01-002 | 人工 | 乙供 | 9101109 | 安装技术工 | 工日 | 1.0417 | 107 | 0 | 0 | 计价
YD6-43 | J04-01-002 | 材料 | 乙供 | C19010201 | 柴油0号 | kg | 32.19 | 6.32 | 0 | 0 | 计价
YD6-43 | J10-01-001 | 机械 | 乙供 | JF001 | 折旧费 | 元 | 1.84 | 1 | 0 | 0 | 计价
YD6-43 | J10-01-001 | 机械 | 乙供 | JF002 | 检修费 | 元 | 0.41 | 1 | 0 | 0 | 计价
YD6-43 | J10-01-001 | 机械 | 乙供 | JF003 | 维护费 | 元 | 1.37 | 1 | 0 | 0 | 计价
YD6-43 | J10-01-001 | 机械 | 乙供 | JF004 | 安拆费及场外运费 | 元 | 12.75 | 1 | 0 | 0 | 计价
YD6-43 | J10-01-001 | 材料 | 乙供 | C21020101 | 电 | kW·h | 60.27 | 0.84 | 0 | 0 | 计价
YD6-46 | J03-01-034 | 机械 | 乙供 | JF001 | 折旧费 | 元 | 85.77 | 1 | 0 | 0 | 计价
YD6-46 | J03-01-034 | 机械 | 乙供 | JF002 | 检修费 | 元 | 39.98 | 1 | 0 | 0 | 计价
YD6-46 | J03-01-034 | 机械 | 乙供 | JF003 | 维护费 | 元 | 82.76 | 1 | 0 | 0 | 计价
YD6-46 | J03-01-034 | 人工 | 乙供 | 9101109 | 安装技术工 | 工日 | 2.5 | 107 | 0 | 0 | 计价
YD6-46 | J03-01-034 | 材料 | 乙供 | C19010201 | 柴油0号 | kg | 28.43 | 6.32 | 0 | 0 | 计价
YD6-46 | J04-01-002 | 机械 | 乙供 | JF001 | 折旧费 | 元 | 26.52 | 1 | 0 | 0 | 计价
YD6-46 | J04-01-002 | 机械 | 乙供 | JF002 | 检修费 | 元 | 5.89 | 1 | 0 | 0 | 计价
YD6-46 | J04-01-002 | 机械 | 乙供 | JF003 | 维护费 | 元 | 33.04 | 1 | 0 | 0 | 计价
YD6-46 | J04-01-002 | 人工 | 乙供 | 9101109 | 安装技术工 | 工日 | 1.0417 | 107 | 0 | 0 | 计价
YD6-46 | J04-01-002 | 材料 | 乙供 | C19010201 | 柴油0号 | kg | 32.19 | 6.32 | 0 | 0 | 计价
YD6-46 | J10-01-001 | 机械 | 乙供 | JF001 | 折旧费 | 元 | 1.84 | 1 | 0 | 0 | 计价
YD6-46 | J10-01-001 | 机械 | 乙供 | JF002 | 检修费 | 元 | 0.41 | 1 | 0 | 0 | 计价
YD6-46 | J10-01-001 | 机械 | 乙供 | JF003 | 维护费 | 元 | 1.37 | 1 | 0 | 0 | 计价
YD6-46 | J10-01-001 | 机械 | 乙供 | JF004 | 安拆费及场外运费 | 元 | 12.75 | 1 | 0 | 0 | 计价
YD6-46 | J10-01-001 | 材料 | 乙供 | C21020101 | 电 | kW·h | 60.27 | 0.84 | 0 | 0 | 计价
YD6-47 | J03-01-034 | 机械 | 乙供 | JF001 | 折旧费 | 元 | 85.77 | 1 | 0 | 0 | 计价
YD6-47 | J03-01-034 | 机械 | 乙供 | JF002 | 检修费 | 元 | 39.98 | 1 | 0 | 0 | 计价
YD6-47 | J03-01-034 | 机械 | 乙供 | JF003 | 维护费 | 元 | 82.76 | 1 | 0 | 0 | 计价
YD6-47 | J03-01-034 | 人工 | 乙供 | 9101109 | 安装技术工 | 工日 | 2.5 | 107 | 0 | 0 | 计价
YD6-47 | J03-01-034 | 材料 | 乙供 | C19010201 | 柴油0号 | kg | 28.43 | 6.32 | 0 | 0 | 计价
YD6-47 | J04-01-002 | 机械 | 乙供 | JF001 | 折旧费 | 元 | 26.52 | 1 | 0 | 0 | 计价
YD6-47 | J04-01-002 | 机械 | 乙供 | JF002 | 检修费 | 元 | 5.89 | 1 | 0 | 0 | 计价
YD6-47 | J04-01-002 | 机械 | 乙供 | JF003 | 维护费 | 元 | 33.04 | 1 | 0 | 0 | 计价
YD6-47 | J04-01-002 | 人工 | 乙供 | 9101109 | 安装技术工 | 工日 | 1.0417 | 107 | 0 | 0 | 计价
YD6-47 | J04-01-002 | 材料 | 乙供 | C19010201 | 柴油0号 | kg | 32.19 | 6.32 | 0 | 0 | 计价
YD6-47 | J10-01-001 | 机械 | 乙供 | JF001 | 折旧费 | 元 | 1.84 | 1 | 0 | 0 | 计价
YD6-47 | J10-01-001 | 机械 | 乙供 | JF002 | 检修费 | 元 | 0.41 | 1 | 0 | 0 | 计价
YD6-47 | J10-01-001 | 机械 | 乙供 | JF003 | 维护费 | 元 | 1.37 | 1 | 0 | 0 | 计价
YD6-47 | J10-01-001 | 机械 | 乙供 | JF004 | 安拆费及场外运费 | 元 | 12.75 | 1 | 0 | 0 | 计价
YD6-47 | J10-01-001 | 材料 | 乙供 | C21020101 | 电 | kW·h | 60.27 | 0.84 | 0 | 0 | 计价
YD6-48 | J03-01-034 | 机械 | 乙供 | JF001 | 折旧费 | 元 | 85.77 | 1 | 0 | 0 | 计价
YD6-48 | J03-01-034 | 机械 | 乙供 | JF002 | 检修费 | 元 | 39.98 | 1 | 0 | 0 | 计价
YD6-48 | J03-01-034 | 机械 | 乙供 | JF003 | 维护费 | 元 | 82.76 | 1 | 0 | 0 | 计价
YD6-48 | J03-01-034 | 人工 | 乙供 | 9101109 | 安装技术工 | 工日 | 2.5 | 107 | 0 | 0 | 计价
YD6-48 | J03-01-034 | 材料 | 乙供 | C19010201 | 柴油0号 | kg | 28.43 | 6.32 | 0 | 0 | 计价
YD6-48 | J04-01-002 | 机械 | 乙供 | JF001 | 折旧费 | 元 | 26.52 | 1 | 0 | 0 | 计价
YD6-48 | J04-01-002 | 机械 | 乙供 | JF002 | 检修费 | 元 | 5.89 | 1 | 0 | 0 | 计价
YD6-48 | J04-01-002 | 机械 | 乙供 | JF003 | 维护费 | 元 | 33.04 | 1 | 0 | 0 | 计价
YD6-48 | J04-01-002 | 人工 | 乙供 | 9101109 | 安装技术工 | 工日 | 1.0417 | 107 | 0 | 0 | 计价
YD6-48 | J04-01-002 | 材料 | 乙供 | C19010201 | 柴油0号 | kg | 32.19 | 6.32 | 0 | 0 | 计价
YD6-48 | J10-01-001 | 机械 | 乙供 | JF001 | 折旧费 | 元 | 1.84 | 1 | 0 | 0 | 计价
YD6-48 | J10-01-001 | 机械 | 乙供 | JF002 | 检修费 | 元 | 0.41 | 1 | 0 | 0 | 计价
YD6-48 | J10-01-001 | 机械 | 乙供 | JF003 | 维护费 | 元 | 1.37 | 1 | 0 | 0 | 计价
YD6-48 | J10-01-001 | 机械 | 乙供 | JF004 | 安拆费及场外运费 | 元 | 12.75 | 1 | 0 | 0 | 计价
YD6-48 | J10-01-001 | 材料 | 乙供 | C21020101 | 电 | kW·h | 60.27 | 0.84 | 0 | 0 | 计价
YD6-49 | J03-01-034 | 机械 | 乙供 | JF001 | 折旧费 | 元 | 85.77 | 1 | 0 | 0 | 计价
YD6-49 | J03-01-034 | 机械 | 乙供 | JF002 | 检修费 | 元 | 39.98 | 1 | 0 | 0 | 计价
YD6-49 | J03-01-034 | 机械 | 乙供 | JF003 | 维护费 | 元 | 82.76 | 1 | 0 | 0 | 计价
YD6-49 | J03-01-034 | 人工 | 乙供 | 9101109 | 安装技术工 | 工日 | 2.5 | 107 | 0 | 0 | 计价
YD6-49 | J03-01-034 | 材料 | 乙供 | C19010201 | 柴油0号 | kg | 28.43 | 6.32 | 0 | 0 | 计价
YD6-49 | J04-01-002 | 机械 | 乙供 | JF001 | 折旧费 | 元 | 26.52 | 1 | 0 | 0 | 计价
YD6-49 | J04-01-002 | 机械 | 乙供 | JF002 | 检修费 | 元 | 5.89 | 1 | 0 | 0 | 计价
YD6-49 | J04-01-002 | 机械 | 乙供 | JF003 | 维护费 | 元 | 33.04 | 1 | 0 | 0 | 计价
YD6-49 | J04-01-002 | 人工 | 乙供 | 9101109 | 安装技术工 | 工日 | 1.0417 | 107 | 0 | 0 | 计价
YD6-49 | J04-01-002 | 材料 | 乙供 | C19010201 | 柴油0号 | kg | 32.19 | 6.32 | 0 | 0 | 计价
YD6-49 | J10-01-001 | 机械 | 乙供 | JF001 | 折旧费 | 元 | 1.84 | 1 | 0 | 0 | 计价
YD6-49 | J10-01-001 | 机械 | 乙供 | JF002 | 检修费 | 元 | 0.41 | 1 | 0 | 0 | 计价
YD6-49 | J10-01-001 | 机械 | 乙供 | JF003 | 维护费 | 元 | 1.37 | 1 | 0 | 0 | 计价
YD6-49 | J10-01-001 | 机械 | 乙供 | JF004 | 安拆费及场外运费 | 元 | 12.75 | 1 | 0 | 0 | 计价
YD6-49 | J10-01-001 | 材料 | 乙供 | C21020101 | 电 | kW·h | 60.27 | 0.84 | 0 | 0 | 计价
YD6-50 | J03-01-034 | 机械 | 乙供 | JF001 | 折旧费 | 元 | 85.77 | 1 | 0 | 0 | 计价
YD6-50 | J03-01-034 | 机械 | 乙供 | JF002 | 检修费 | 元 | 39.98 | 1 | 0 | 0 | 计价
YD6-50 | J03-01-034 | 机械 | 乙供 | JF003 | 维护费 | 元 | 82.76 | 1 | 0 | 0 | 计价
YD6-50 | J03-01-034 | 人工 | 乙供 | 9101109 | 安装技术工 | 工日 | 2.5 | 107 | 0 | 0 | 计价
YD6-50 | J03-01-034 | 材料 | 乙供 | C19010201 | 柴油0号 | kg | 28.43 | 6.32 | 0 | 0 | 计价
YD6-50 | J04-01-002 | 机械 | 乙供 | JF001 | 折旧费 | 元 | 26.52 | 1 | 0 | 0 | 计价
YD6-50 | J04-01-002 | 机械 | 乙供 | JF002 | 检修费 | 元 | 5.89 | 1 | 0 | 0 | 计价
YD6-50 | J04-01-002 | 机械 | 乙供 | JF003 | 维护费 | 元 | 33.04 | 1 | 0 | 0 | 计价
YD6-50 | J04-01-002 | 人工 | 乙供 | 9101109 | 安装技术工 | 工日 | 1.0417 | 107 | 0 | 0 | 计价
YD6-50 | J04-01-002 | 材料 | 乙供 | C19010201 | 柴油0号 | kg | 32.19 | 6.32 | 0 | 0 | 计价
YD6-50 | J10-01-001 | 机械 | 乙供 | JF001 | 折旧费 | 元 | 1.84 | 1 | 0 | 0 | 计价
YD6-50 | J10-01-001 | 机械 | 乙供 | JF002 | 检修费 | 元 | 0.41 | 1 | 0 | 0 | 计价
YD6-50 | J10-01-001 | 机械 | 乙供 | JF003 | 维护费 | 元 | 1.37 | 1 | 0 | 0 | 计价
YD6-50 | J10-01-001 | 机械 | 乙供 | JF004 | 安拆费及场外运费 | 元 | 12.75 | 1 | 0 | 0 | 计价
YD6-50 | J10-01-001 | 材料 | 乙供 | C21020101 | 电 | kW·h | 60.27 | 0.84 | 0 | 0 | 计价
YD6-51 | J03-01-034 | 机械 | 乙供 | JF001 | 折旧费 | 元 | 85.77 | 1 | 0 | 0 | 计价
YD6-51 | J03-01-034 | 机械 | 乙供 | JF002 | 检修费 | 元 | 39.98 | 1 | 0 | 0 | 计价
YD6-51 | J03-01-034 | 机械 | 乙供 | JF003 | 维护费 | 元 | 82.76 | 1 | 0 | 0 | 计价
YD6-51 | J03-01-034 | 人工 | 乙供 | 9101109 | 安装技术工 | 工日 | 2.5 | 107 | 0 | 0 | 计价
YD6-51 | J03-01-034 | 材料 | 乙供 | C19010201 | 柴油0号 | kg | 28.43 | 6.32 | 0 | 0 | 计价
YD6-51 | J04-01-002 | 机械 | 乙供 | JF001 | 折旧费 | 元 | 26.52 | 1 | 0 | 0 | 计价
YD6-51 | J04-01-002 | 机械 | 乙供 | JF002 | 检修费 | 元 | 5.89 | 1 | 0 | 0 | 计价
YD6-51 | J04-01-002 | 机械 | 乙供 | JF003 | 维护费 | 元 | 33.04 | 1 | 0 | 0 | 计价
YD6-51 | J04-01-002 | 人工 | 乙供 | 9101109 | 安装技术工 | 工日 | 1.0417 | 107 | 0 | 0 | 计价
YD6-51 | J04-01-002 | 材料 | 乙供 | C19010201 | 柴油0号 | kg | 32.19 | 6.32 | 0 | 0 | 计价
YD6-51 | J10-01-001 | 机械 | 乙供 | JF001 | 折旧费 | 元 | 1.84 | 1 | 0 | 0 | 计价
YD6-51 | J10-01-001 | 机械 | 乙供 | JF002 | 检修费 | 元 | 0.41 | 1 | 0 | 0 | 计价
YD6-51 | J10-01-001 | 机械 | 乙供 | JF003 | 维护费 | 元 | 1.37 | 1 | 0 | 0 | 计价
YD6-51 | J10-01-001 | 机械 | 乙供 | JF004 | 安拆费及场外运费 | 元 | 12.75 | 1 | 0 | 0 | 计价
YD6-51 | J10-01-001 | 材料 | 乙供 | C21020101 | 电 | kW·h | 60.27 | 0.84 | 0 | 0 | 计价
YD7-1 | J10-01-001 | 机械 | 乙供 | JF001 | 折旧费 | 元 | 1.84 | 1 | 0 | 0 | 计价
YD7-1 | J10-01-001 | 机械 | 乙供 | JF002 | 检修费 | 元 | 0.41 | 1 | 0 | 0 | 计价
YD7-1 | J10-01-001 | 机械 | 乙供 | JF003 | 维护费 | 元 | 1.37 | 1 | 0 | 0 | 计价
YD7-1 | J10-01-001 | 机械 | 乙供 | JF004 | 安拆费及场外运费 | 元 | 12.75 | 1 | 0 | 0 | 计价
YD7-1 | J10-01-001 | 材料 | 乙供 | C21020101 | 电 | kW·h | 60.27 | 0.84 | 0 | 0 | 计价
YD7-1 | J10-01-038 | 机械 | 乙供 | JF001 | 折旧费 | 元 | 11.7 | 1 | 0 | 0 | 计价
YD7-1 | J10-01-038 | 机械 | 乙供 | JF002 | 检修费 | 元 | 2.16 | 1 | 0 | 0 | 计价
YD7-1 | J10-01-038 | 机械 | 乙供 | JF003 | 维护费 | 元 | 7.34 | 1 | 0 | 0 | 计价
YD7-1 | J10-01-038 | 机械 | 乙供 | JF004 | 安拆费及场外运费 | 元 | 6.56 | 1 | 0 | 0 | 计价
YD7-1 | J10-01-038 | 材料 | 乙供 | C21020101 | 电 | kW·h | 60 | 0.84 | 0 | 0 | 计价
YD7-2 | J10-01-001 | 机械 | 乙供 | JF001 | 折旧费 | 元 | 1.84 | 1 | 0 | 0 | 计价
YD7-2 | J10-01-001 | 机械 | 乙供 | JF002 | 检修费 | 元 | 0.41 | 1 | 0 | 0 | 计价
YD7-2 | J10-01-001 | 机械 | 乙供 | JF003 | 维护费 | 元 | 1.37 | 1 | 0 | 0 | 计价
YD7-2 | J10-01-001 | 机械 | 乙供 | JF004 | 安拆费及场外运费 | 元 | 12.75 | 1 | 0 | 0 | 计价
YD7-2 | J10-01-001 | 材料 | 乙供 | C21020101 | 电 | kW·h | 60.27 | 0.84 | 0 | 0 | 计价
YD7-2 | J10-01-038 | 机械 | 乙供 | JF001 | 折旧费 | 元 | 11.7 | 1 | 0 | 0 | 计价
YD7-2 | J10-01-038 | 机械 | 乙供 | JF002 | 检修费 | 元 | 2.16 | 1 | 0 | 0 | 计价
YD7-2 | J10-01-038 | 机械 | 乙供 | JF003 | 维护费 | 元 | 7.34 | 1 | 0 | 0 | 计价
YD7-2 | J10-01-038 | 机械 | 乙供 | JF004 | 安拆费及场外运费 | 元 | 6.56 | 1 | 0 | 0 | 计价
YD7-2 | J10-01-038 | 材料 | 乙供 | C21020101 | 电 | kW·h | 60 | 0.84 | 0 | 0 | 计价
YD7-3 | J10-01-001 | 机械 | 乙供 | JF001 | 折旧费 | 元 | 1.84 | 1 | 0 | 0 | 计价
YD7-3 | J10-01-001 | 机械 | 乙供 | JF002 | 检修费 | 元 | 0.41 | 1 | 0 | 0 | 计价
YD7-3 | J10-01-001 | 机械 | 乙供 | JF003 | 维护费 | 元 | 1.37 | 1 | 0 | 0 | 计价
YD7-3 | J10-01-001 | 机械 | 乙供 | JF004 | 安拆费及场外运费 | 元 | 12.75 | 1 | 0 | 0 | 计价
YD7-3 | J10-01-001 | 材料 | 乙供 | C21020101 | 电 | kW·h | 60.27 | 0.84 | 0 | 0 | 计价
YD7-3 | J10-01-038 | 机械 | 乙供 | JF001 | 折旧费 | 元 | 11.7 | 1 | 0 | 0 | 计价
YD7-3 | J10-01-038 | 机械 | 乙供 | JF002 | 检修费 | 元 | 2.16 | 1 | 0 | 0 | 计价
YD7-3 | J10-01-038 | 机械 | 乙供 | JF003 | 维护费 | 元 | 7.34 | 1 | 0 | 0 | 计价
YD7-3 | J10-01-038 | 机械 | 乙供 | JF004 | 安拆费及场外运费 | 元 | 6.56 | 1 | 0 | 0 | 计价
YD7-3 | J10-01-038 | 材料 | 乙供 | C21020101 | 电 | kW·h | 60 | 0.84 | 0 | 0 | 计价
YD7-4 | J10-01-001 | 机械 | 乙供 | JF001 | 折旧费 | 元 | 1.84 | 1 | 0 | 0 | 计价
YD7-4 | J10-01-001 | 机械 | 乙供 | JF002 | 检修费 | 元 | 0.41 | 1 | 0 | 0 | 计价
YD7-4 | J10-01-001 | 机械 | 乙供 | JF003 | 维护费 | 元 | 1.37 | 1 | 0 | 0 | 计价
YD7-4 | J10-01-001 | 机械 | 乙供 | JF004 | 安拆费及场外运费 | 元 | 12.75 | 1 | 0 | 0 | 计价
YD7-4 | J10-01-001 | 材料 | 乙供 | C21020101 | 电 | kW·h | 60.27 | 0.84 | 0 | 0 | 计价
YD7-4 | J10-01-038 | 机械 | 乙供 | JF001 | 折旧费 | 元 | 11.7 | 1 | 0 | 0 | 计价
YD7-4 | J10-01-038 | 机械 | 乙供 | JF002 | 检修费 | 元 | 2.16 | 1 | 0 | 0 | 计价
YD7-4 | J10-01-038 | 机械 | 乙供 | JF003 | 维护费 | 元 | 7.34 | 1 | 0 | 0 | 计价
YD7-4 | J10-01-038 | 机械 | 乙供 | JF004 | 安拆费及场外运费 | 元 | 6.56 | 1 | 0 | 0 | 计价
YD7-4 | J10-01-038 | 材料 | 乙供 | C21020101 | 电 | kW·h | 60 | 0.84 | 0 | 0 | 计价
YD7-5 | J10-01-001 | 机械 | 乙供 | JF001 | 折旧费 | 元 | 1.84 | 1 | 0 | 0 | 计价
YD7-5 | J10-01-001 | 机械 | 乙供 | JF002 | 检修费 | 元 | 0.41 | 1 | 0 | 0 | 计价
YD7-5 | J10-01-001 | 机械 | 乙供 | JF003 | 维护费 | 元 | 1.37 | 1 | 0 | 0 | 计价
YD7-5 | J10-01-001 | 机械 | 乙供 | JF004 | 安拆费及场外运费 | 元 | 12.75 | 1 | 0 | 0 | 计价
YD7-5 | J10-01-001 | 材料 | 乙供 | C21020101 | 电 | kW·h | 60.27 | 0.84 | 0 | 0 | 计价
YD7-5 | J10-01-038 | 机械 | 乙供 | JF001 | 折旧费 | 元 | 11.7 | 1 | 0 | 0 | 计价
YD7-5 | J10-01-038 | 机械 | 乙供 | JF002 | 检修费 | 元 | 2.16 | 1 | 0 | 0 | 计价
YD7-5 | J10-01-038 | 机械 | 乙供 | JF003 | 维护费 | 元 | 7.34 | 1 | 0 | 0 | 计价
YD7-5 | J10-01-038 | 机械 | 乙供 | JF004 | 安拆费及场外运费 | 元 | 6.56 | 1 | 0 | 0 | 计价
YD7-5 | J10-01-038 | 材料 | 乙供 | C21020101 | 电 | kW·h | 60 | 0.84 | 0 | 0 | 计价
YD7-6 | J10-01-001 | 机械 | 乙供 | JF001 | 折旧费 | 元 | 1.84 | 1 | 0 | 0 | 计价
YD7-6 | J10-01-001 | 机械 | 乙供 | JF002 | 检修费 | 元 | 0.41 | 1 | 0 | 0 | 计价
YD7-6 | J10-01-001 | 机械 | 乙供 | JF003 | 维护费 | 元 | 1.37 | 1 | 0 | 0 | 计价
YD7-6 | J10-01-001 | 机械 | 乙供 | JF004 | 安拆费及场外运费 | 元 | 12.75 | 1 | 0 | 0 | 计价
YD7-6 | J10-01-001 | 材料 | 乙供 | C21020101 | 电 | kW·h | 60.27 | 0.84 | 0 | 0 | 计价
YD7-6 | J10-01-038 | 机械 | 乙供 | JF001 | 折旧费 | 元 | 11.7 | 1 | 0 | 0 | 计价
YD7-6 | J10-01-038 | 机械 | 乙供 | JF002 | 检修费 | 元 | 2.16 | 1 | 0 | 0 | 计价
YD7-6 | J10-01-038 | 机械 | 乙供 | JF003 | 维护费 | 元 | 7.34 | 1 | 0 | 0 | 计价
YD7-6 | J10-01-038 | 机械 | 乙供 | JF004 | 安拆费及场外运费 | 元 | 6.56 | 1 | 0 | 0 | 计价
YD7-6 | J10-01-038 | 材料 | 乙供 | C21020101 | 电 | kW·h | 60 | 0.84 | 0 | 0 | 计价
YD7-7 | J10-01-001 | 机械 | 乙供 | JF001 | 折旧费 | 元 | 1.84 | 1 | 0 | 0 | 计价
YD7-7 | J10-01-001 | 机械 | 乙供 | JF002 | 检修费 | 元 | 0.41 | 1 | 0 | 0 | 计价
YD7-7 | J10-01-001 | 机械 | 乙供 | JF003 | 维护费 | 元 | 1.37 | 1 | 0 | 0 | 计价
YD7-7 | J10-01-001 | 机械 | 乙供 | JF004 | 安拆费及场外运费 | 元 | 12.75 | 1 | 0 | 0 | 计价
YD7-7 | J10-01-001 | 材料 | 乙供 | C21020101 | 电 | kW·h | 60.27 | 0.84 | 0 | 0 | 计价
YD7-7 | J10-01-038 | 机械 | 乙供 | JF001 | 折旧费 | 元 | 11.7 | 1 | 0 | 0 | 计价
YD7-7 | J10-01-038 | 机械 | 乙供 | JF002 | 检修费 | 元 | 2.16 | 1 | 0 | 0 | 计价
YD7-7 | J10-01-038 | 机械 | 乙供 | JF003 | 维护费 | 元 | 7.34 | 1 | 0 | 0 | 计价
YD7-7 | J10-01-038 | 机械 | 乙供 | JF004 | 安拆费及场外运费 | 元 | 6.56 | 1 | 0 | 0 | 计价
YD7-7 | J10-01-038 | 材料 | 乙供 | C21020101 | 电 | kW·h | 60 | 0.84 | 0 | 0 | 计价
YD7-8 | J10-01-001 | 机械 | 乙供 | JF001 | 折旧费 | 元 | 1.84 | 1 | 0 | 0 | 计价
YD7-8 | J10-01-001 | 机械 | 乙供 | JF002 | 检修费 | 元 | 0.41 | 1 | 0 | 0 | 计价
YD7-8 | J10-01-001 | 机械 | 乙供 | JF003 | 维护费 | 元 | 1.37 | 1 | 0 | 0 | 计价
YD7-8 | J10-01-001 | 机械 | 乙供 | JF004 | 安拆费及场外运费 | 元 | 12.75 | 1 | 0 | 0 | 计价
YD7-8 | J10-01-001 | 材料 | 乙供 | C21020101 | 电 | kW·h | 60.27 | 0.84 | 0 | 0 | 计价
YD7-8 | J10-01-038 | 机械 | 乙供 | JF001 | 折旧费 | 元 | 11.7 | 1 | 0 | 0 | 计价
YD7-8 | J10-01-038 | 机械 | 乙供 | JF002 | 检修费 | 元 | 2.16 | 1 | 0 | 0 | 计价
YD7-8 | J10-01-038 | 机械 | 乙供 | JF003 | 维护费 | 元 | 7.34 | 1 | 0 | 0 | 计价
YD7-8 | J10-01-038 | 机械 | 乙供 | JF004 | 安拆费及场外运费 | 元 | 6.56 | 1 | 0 | 0 | 计价
YD7-8 | J10-01-038 | 材料 | 乙供 | C21020101 | 电 | kW·h | 60 | 0.84 | 0 | 0 | 计价
YD7-9 | J10-01-001 | 机械 | 乙供 | JF001 | 折旧费 | 元 | 1.84 | 1 | 0 | 0 | 计价
YD7-9 | J10-01-001 | 机械 | 乙供 | JF002 | 检修费 | 元 | 0.41 | 1 | 0 | 0 | 计价
YD7-9 | J10-01-001 | 机械 | 乙供 | JF003 | 维护费 | 元 | 1.37 | 1 | 0 | 0 | 计价
YD7-9 | J10-01-001 | 机械 | 乙供 | JF004 | 安拆费及场外运费 | 元 | 12.75 | 1 | 0 | 0 | 计价
YD7-9 | J10-01-001 | 材料 | 乙供 | C21020101 | 电 | kW·h | 60.27 | 0.84 | 0 | 0 | 计价
YD7-9 | J10-01-038 | 机械 | 乙供 | JF001 | 折旧费 | 元 | 11.7 | 1 | 0 | 0 | 计价
YD7-9 | J10-01-038 | 机械 | 乙供 | JF002 | 检修费 | 元 | 2.16 | 1 | 0 | 0 | 计价
YD7-9 | J10-01-038 | 机械 | 乙供 | JF003 | 维护费 | 元 | 7.34 | 1 | 0 | 0 | 计价
YD7-9 | J10-01-038 | 机械 | 乙供 | JF004 | 安拆费及场外运费 | 元 | 6.56 | 1 | 0 | 0 | 计价
YD7-9 | J10-01-038 | 材料 | 乙供 | C21020101 | 电 | kW·h | 60 | 0.84 | 0 | 0 | 计价
YD7-10 | J10-01-001 | 机械 | 乙供 | JF001 | 折旧费 | 元 | 1.84 | 1 | 0 | 0 | 计价
YD7-10 | J10-01-001 | 机械 | 乙供 | JF002 | 检修费 | 元 | 0.41 | 1 | 0 | 0 | 计价
YD7-10 | J10-01-001 | 机械 | 乙供 | JF003 | 维护费 | 元 | 1.37 | 1 | 0 | 0 | 计价
YD7-10 | J10-01-001 | 机械 | 乙供 | JF004 | 安拆费及场外运费 | 元 | 12.75 | 1 | 0 | 0 | 计价
YD7-10 | J10-01-001 | 材料 | 乙供 | C21020101 | 电 | kW·h | 60.27 | 0.84 | 0 | 0 | 计价
YD7-10 | J10-01-038 | 机械 | 乙供 | JF001 | 折旧费 | 元 | 11.7 | 1 | 0 | 0 | 计价
YD7-10 | J10-01-038 | 机械 | 乙供 | JF002 | 检修费 | 元 | 2.16 | 1 | 0 | 0 | 计价
YD7-10 | J10-01-038 | 机械 | 乙供 | JF003 | 维护费 | 元 | 7.34 | 1 | 0 | 0 | 计价
YD7-10 | J10-01-038 | 机械 | 乙供 | JF004 | 安拆费及场外运费 | 元 | 6.56 | 1 | 0 | 0 | 计价
YD7-10 | J10-01-038 | 材料 | 乙供 | C21020101 | 电 | kW·h | 60 | 0.84 | 0 | 0 | 计价
YD7-11 | J10-01-001 | 机械 | 乙供 | JF001 | 折旧费 | 元 | 1.84 | 1 | 0 | 0 | 计价
YD7-11 | J10-01-001 | 机械 | 乙供 | JF002 | 检修费 | 元 | 0.41 | 1 | 0 | 0 | 计价
YD7-11 | J10-01-001 | 机械 | 乙供 | JF003 | 维护费 | 元 | 1.37 | 1 | 0 | 0 | 计价
YD7-11 | J10-01-001 | 机械 | 乙供 | JF004 | 安拆费及场外运费 | 元 | 12.75 | 1 | 0 | 0 | 计价
YD7-11 | J10-01-001 | 材料 | 乙供 | C21020101 | 电 | kW·h | 60.27 | 0.84 | 0 | 0 | 计价
YD7-11 | J10-01-038 | 机械 | 乙供 | JF001 | 折旧费 | 元 | 11.7 | 1 | 0 | 0 | 计价
YD7-11 | J10-01-038 | 机械 | 乙供 | JF002 | 检修费 | 元 | 2.16 | 1 | 0 | 0 | 计价
YD7-11 | J10-01-038 | 机械 | 乙供 | JF003 | 维护费 | 元 | 7.34 | 1 | 0 | 0 | 计价
YD7-11 | J10-01-038 | 机械 | 乙供 | JF004 | 安拆费及场外运费 | 元 | 6.56 | 1 | 0 | 0 | 计价
YD7-11 | J10-01-038 | 材料 | 乙供 | C21020101 | 电 | kW·h | 60 | 0.84 | 0 | 0 | 计价
YD7-12 | J10-01-001 | 机械 | 乙供 | JF001 | 折旧费 | 元 | 1.84 | 1 | 0 | 0 | 计价
YD7-12 | J10-01-001 | 机械 | 乙供 | JF002 | 检修费 | 元 | 0.41 | 1 | 0 | 0 | 计价
YD7-12 | J10-01-001 | 机械 | 乙供 | JF003 | 维护费 | 元 | 1.37 | 1 | 0 | 0 | 计价
YD7-12 | J10-01-001 | 机械 | 乙供 | JF004 | 安拆费及场外运费 | 元 | 12.75 | 1 | 0 | 0 | 计价
YD7-12 | J10-01-001 | 材料 | 乙供 | C21020101 | 电 | kW·h | 60.27 | 0.84 | 0 | 0 | 计价
YD7-12 | J10-01-038 | 机械 | 乙供 | JF001 | 折旧费 | 元 | 11.7 | 1 | 0 | 0 | 计价
YD7-12 | J10-01-038 | 机械 | 乙供 | JF002 | 检修费 | 元 | 2.16 | 1 | 0 | 0 | 计价
YD7-12 | J10-01-038 | 机械 | 乙供 | JF003 | 维护费 | 元 | 7.34 | 1 | 0 | 0 | 计价
YD7-12 | J10-01-038 | 机械 | 乙供 | JF004 | 安拆费及场外运费 | 元 | 6.56 | 1 | 0 | 0 | 计价
YD7-12 | J10-01-038 | 材料 | 乙供 | C21020101 | 电 | kW·h | 60 | 0.84 | 0 | 0 | 计价
YD7-13 | J10-01-001 | 机械 | 乙供 | JF001 | 折旧费 | 元 | 1.84 | 1 | 0 | 0 | 计价
YD7-13 | J10-01-001 | 机械 | 乙供 | JF002 | 检修费 | 元 | 0.41 | 1 | 0 | 0 | 计价
YD7-13 | J10-01-001 | 机械 | 乙供 | JF003 | 维护费 | 元 | 1.37 | 1 | 0 | 0 | 计价
YD7-13 | J10-01-001 | 机械 | 乙供 | JF004 | 安拆费及场外运费 | 元 | 12.75 | 1 | 0 | 0 | 计价
YD7-13 | J10-01-001 | 材料 | 乙供 | C21020101 | 电 | kW·h | 60.27 | 0.84 | 0 | 0 | 计价
YD7-13 | J10-01-038 | 机械 | 乙供 | JF001 | 折旧费 | 元 | 11.7 | 1 | 0 | 0 | 计价
YD7-13 | J10-01-038 | 机械 | 乙供 | JF002 | 检修费 | 元 | 2.16 | 1 | 0 | 0 | 计价
YD7-13 | J10-01-038 | 机械 | 乙供 | JF003 | 维护费 | 元 | 7.34 | 1 | 0 | 0 | 计价
YD7-13 | J10-01-038 | 机械 | 乙供 | JF004 | 安拆费及场外运费 | 元 | 6.56 | 1 | 0 | 0 | 计价
YD7-13 | J10-01-038 | 材料 | 乙供 | C21020101 | 电 | kW·h | 60 | 0.84 | 0 | 0 | 计价
YD7-14 | J10-01-001 | 机械 | 乙供 | JF001 | 折旧费 | 元 | 1.84 | 1 | 0 | 0 | 计价
YD7-14 | J10-01-001 | 机械 | 乙供 | JF002 | 检修费 | 元 | 0.41 | 1 | 0 | 0 | 计价
YD7-14 | J10-01-001 | 机械 | 乙供 | JF003 | 维护费 | 元 | 1.37 | 1 | 0 | 0 | 计价
YD7-14 | J10-01-001 | 机械 | 乙供 | JF004 | 安拆费及场外运费 | 元 | 12.75 | 1 | 0 | 0 | 计价
YD7-14 | J10-01-001 | 材料 | 乙供 | C21020101 | 电 | kW·h | 60.27 | 0.84 | 0 | 0 | 计价
YD7-14 | J10-01-038 | 机械 | 乙供 | JF001 | 折旧费 | 元 | 11.7 | 1 | 0 | 0 | 计价
YD7-14 | J10-01-038 | 机械 | 乙供 | JF002 | 检修费 | 元 | 2.16 | 1 | 0 | 0 | 计价
YD7-14 | J10-01-038 | 机械 | 乙供 | JF003 | 维护费 | 元 | 7.34 | 1 | 0 | 0 | 计价
YD7-14 | J10-01-038 | 机械 | 乙供 | JF004 | 安拆费及场外运费 | 元 | 6.56 | 1 | 0 | 0 | 计价
YD7-14 | J10-01-038 | 材料 | 乙供 | C21020101 | 电 | kW·h | 60 | 0.84 | 0 | 0 | 计价
YD7-15 | J10-01-001 | 机械 | 乙供 | JF001 | 折旧费 | 元 | 1.84 | 1 | 0 | 0 | 计价
YD7-15 | J10-01-001 | 机械 | 乙供 | JF002 | 检修费 | 元 | 0.41 | 1 | 0 | 0 | 计价
YD7-15 | J10-01-001 | 机械 | 乙供 | JF003 | 维护费 | 元 | 1.37 | 1 | 0 | 0 | 计价
YD7-15 | J10-01-001 | 机械 | 乙供 | JF004 | 安拆费及场外运费 | 元 | 12.75 | 1 | 0 | 0 | 计价
YD7-15 | J10-01-001 | 材料 | 乙供 | C21020101 | 电 | kW·h | 60.27 | 0.84 | 0 | 0 | 计价
YD7-15 | J10-01-038 | 机械 | 乙供 | JF001 | 折旧费 | 元 | 11.7 | 1 | 0 | 0 | 计价
YD7-15 | J10-01-038 | 机械 | 乙供 | JF002 | 检修费 | 元 | 2.16 | 1 | 0 | 0 | 计价
YD7-15 | J10-01-038 | 机械 | 乙供 | JF003 | 维护费 | 元 | 7.34 | 1 | 0 | 0 | 计价
YD7-15 | J10-01-038 | 机械 | 乙供 | JF004 | 安拆费及场外运费 | 元 | 6.56 | 1 | 0 | 0 | 计价
YD7-15 | J10-01-038 | 材料 | 乙供 | C21020101 | 电 | kW·h | 60 | 0.84 | 0 | 0 | 计价
YD7-16 | J10-01-001 | 机械 | 乙供 | JF001 | 折旧费 | 元 | 1.84 | 1 | 0 | 0 | 计价
YD7-16 | J10-01-001 | 机械 | 乙供 | JF002 | 检修费 | 元 | 0.41 | 1 | 0 | 0 | 计价
YD7-16 | J10-01-001 | 机械 | 乙供 | JF003 | 维护费 | 元 | 1.37 | 1 | 0 | 0 | 计价
YD7-16 | J10-01-001 | 机械 | 乙供 | JF004 | 安拆费及场外运费 | 元 | 12.75 | 1 | 0 | 0 | 计价
YD7-16 | J10-01-001 | 材料 | 乙供 | C21020101 | 电 | kW·h | 60.27 | 0.84 | 0 | 0 | 计价
YD7-16 | J10-01-038 | 机械 | 乙供 | JF001 | 折旧费 | 元 | 11.7 | 1 | 0 | 0 | 计价
YD7-16 | J10-01-038 | 机械 | 乙供 | JF002 | 检修费 | 元 | 2.16 | 1 | 0 | 0 | 计价
YD7-16 | J10-01-038 | 机械 | 乙供 | JF003 | 维护费 | 元 | 7.34 | 1 | 0 | 0 | 计价
YD7-16 | J10-01-038 | 机械 | 乙供 | JF004 | 安拆费及场外运费 | 元 | 6.56 | 1 | 0 | 0 | 计价
YD7-16 | J10-01-038 | 材料 | 乙供 | C21020101 | 电 | kW·h | 60 | 0.84 | 0 | 0 | 计价
YD7-17 | J10-01-001 | 机械 | 乙供 | JF001 | 折旧费 | 元 | 1.84 | 1 | 0 | 0 | 计价
YD7-17 | J10-01-001 | 机械 | 乙供 | JF002 | 检修费 | 元 | 0.41 | 1 | 0 | 0 | 计价
YD7-17 | J10-01-001 | 机械 | 乙供 | JF003 | 维护费 | 元 | 1.37 | 1 | 0 | 0 | 计价
YD7-17 | J10-01-001 | 机械 | 乙供 | JF004 | 安拆费及场外运费 | 元 | 12.75 | 1 | 0 | 0 | 计价
YD7-17 | J10-01-001 | 材料 | 乙供 | C21020101 | 电 | kW·h | 60.27 | 0.84 | 0 | 0 | 计价
YD7-17 | J10-01-038 | 机械 | 乙供 | JF001 | 折旧费 | 元 | 11.7 | 1 | 0 | 0 | 计价
YD7-17 | J10-01-038 | 机械 | 乙供 | JF002 | 检修费 | 元 | 2.16 | 1 | 0 | 0 | 计价
YD7-17 | J10-01-038 | 机械 | 乙供 | JF003 | 维护费 | 元 | 7.34 | 1 | 0 | 0 | 计价
YD7-17 | J10-01-038 | 机械 | 乙供 | JF004 | 安拆费及场外运费 | 元 | 6.56 | 1 | 0 | 0 | 计价
YD7-17 | J10-01-038 | 材料 | 乙供 | C21020101 | 电 | kW·h | 60 | 0.84 | 0 | 0 | 计价
YD7-18 | J10-01-001 | 机械 | 乙供 | JF001 | 折旧费 | 元 | 1.84 | 1 | 0 | 0 | 计价
YD7-18 | J10-01-001 | 机械 | 乙供 | JF002 | 检修费 | 元 | 0.41 | 1 | 0 | 0 | 计价
YD7-18 | J10-01-001 | 机械 | 乙供 | JF003 | 维护费 | 元 | 1.37 | 1 | 0 | 0 | 计价
YD7-18 | J10-01-001 | 机械 | 乙供 | JF004 | 安拆费及场外运费 | 元 | 12.75 | 1 | 0 | 0 | 计价
YD7-18 | J10-01-001 | 材料 | 乙供 | C21020101 | 电 | kW·h | 60.27 | 0.84 | 0 | 0 | 计价
YD7-18 | J10-01-038 | 机械 | 乙供 | JF001 | 折旧费 | 元 | 11.7 | 1 | 0 | 0 | 计价
YD7-18 | J10-01-038 | 机械 | 乙供 | JF002 | 检修费 | 元 | 2.16 | 1 | 0 | 0 | 计价
YD7-18 | J10-01-038 | 机械 | 乙供 | JF003 | 维护费 | 元 | 7.34 | 1 | 0 | 0 | 计价
YD7-18 | J10-01-038 | 机械 | 乙供 | JF004 | 安拆费及场外运费 | 元 | 6.56 | 1 | 0 | 0 | 计价
YD7-18 | J10-01-038 | 材料 | 乙供 | C21020101 | 电 | kW·h | 60 | 0.84 | 0 | 0 | 计价
YD7-19 | J10-01-001 | 机械 | 乙供 | JF001 | 折旧费 | 元 | 1.84 | 1 | 0 | 0 | 计价
YD7-19 | J10-01-001 | 机械 | 乙供 | JF002 | 检修费 | 元 | 0.41 | 1 | 0 | 0 | 计价
YD7-19 | J10-01-001 | 机械 | 乙供 | JF003 | 维护费 | 元 | 1.37 | 1 | 0 | 0 | 计价
YD7-19 | J10-01-001 | 机械 | 乙供 | JF004 | 安拆费及场外运费 | 元 | 12.75 | 1 | 0 | 0 | 计价
YD7-19 | J10-01-001 | 材料 | 乙供 | C21020101 | 电 | kW·h | 60.27 | 0.84 | 0 | 0 | 计价
YD7-19 | J10-01-038 | 机械 | 乙供 | JF001 | 折旧费 | 元 | 11.7 | 1 | 0 | 0 | 计价
YD7-19 | J10-01-038 | 机械 | 乙供 | JF002 | 检修费 | 元 | 2.16 | 1 | 0 | 0 | 计价
YD7-19 | J10-01-038 | 机械 | 乙供 | JF003 | 维护费 | 元 | 7.34 | 1 | 0 | 0 | 计价
YD7-19 | J10-01-038 | 机械 | 乙供 | JF004 | 安拆费及场外运费 | 元 | 6.56 | 1 | 0 | 0 | 计价
YD7-19 | J10-01-038 | 材料 | 乙供 | C21020101 | 电 | kW·h | 60 | 0.84 | 0 | 0 | 计价
YD7-20 | J03-01-033 | 机械 | 乙供 | JF001 | 折旧费 | 元 | 44.37 | 1 | 0 | 0 | 计价
YD7-20 | J03-01-033 | 机械 | 乙供 | JF002 | 检修费 | 元 | 20.68 | 1 | 0 | 0 | 计价
YD7-20 | J03-01-033 | 机械 | 乙供 | JF003 | 维护费 | 元 | 42.81 | 1 | 0 | 0 | 计价
YD7-20 | J03-01-033 | 人工 | 乙供 | 9101109 | 安装技术工 | 工日 | 2.5 | 107 | 0 | 0 | 计价
YD7-20 | J03-01-033 | 材料 | 乙供 | C19010102 | 汽油 | kg | 23.3 | 7.61 | 0 | 0 | 计价
YD7-20 | J04-01-002 | 机械 | 乙供 | JF001 | 折旧费 | 元 | 26.52 | 1 | 0 | 0 | 计价
YD7-20 | J04-01-002 | 机械 | 乙供 | JF002 | 检修费 | 元 | 5.89 | 1 | 0 | 0 | 计价
YD7-20 | J04-01-002 | 机械 | 乙供 | JF003 | 维护费 | 元 | 33.04 | 1 | 0 | 0 | 计价
YD7-20 | J04-01-002 | 人工 | 乙供 | 9101109 | 安装技术工 | 工日 | 1.0417 | 107 | 0 | 0 | 计价
YD7-20 | J04-01-002 | 材料 | 乙供 | C19010201 | 柴油0号 | kg | 32.19 | 6.32 | 0 | 0 | 计价
YD7-20 | J10-01-001 | 机械 | 乙供 | JF001 | 折旧费 | 元 | 1.84 | 1 | 0 | 0 | 计价
YD7-20 | J10-01-001 | 机械 | 乙供 | JF002 | 检修费 | 元 | 0.41 | 1 | 0 | 0 | 计价
YD7-20 | J10-01-001 | 机械 | 乙供 | JF003 | 维护费 | 元 | 1.37 | 1 | 0 | 0 | 计价
YD7-20 | J10-01-001 | 机械 | 乙供 | JF004 | 安拆费及场外运费 | 元 | 12.75 | 1 | 0 | 0 | 计价
YD7-20 | J10-01-001 | 材料 | 乙供 | C21020101 | 电 | kW·h | 60.27 | 0.84 | 0 | 0 | 计价
YD7-20 | J10-01-038 | 机械 | 乙供 | JF001 | 折旧费 | 元 | 11.7 | 1 | 0 | 0 | 计价
YD7-20 | J10-01-038 | 机械 | 乙供 | JF002 | 检修费 | 元 | 2.16 | 1 | 0 | 0 | 计价
YD7-20 | J10-01-038 | 机械 | 乙供 | JF003 | 维护费 | 元 | 7.34 | 1 | 0 | 0 | 计价
YD7-20 | J10-01-038 | 机械 | 乙供 | JF004 | 安拆费及场外运费 | 元 | 6.56 | 1 | 0 | 0 | 计价
YD7-20 | J10-01-038 | 材料 | 乙供 | C21020101 | 电 | kW·h | 60 | 0.84 | 0 | 0 | 计价
YD7-21 | J03-01-033 | 机械 | 乙供 | JF001 | 折旧费 | 元 | 44.37 | 1 | 0 | 0 | 计价
YD7-21 | J03-01-033 | 机械 | 乙供 | JF002 | 检修费 | 元 | 20.68 | 1 | 0 | 0 | 计价
YD7-21 | J03-01-033 | 机械 | 乙供 | JF003 | 维护费 | 元 | 42.81 | 1 | 0 | 0 | 计价
YD7-21 | J03-01-033 | 人工 | 乙供 | 9101109 | 安装技术工 | 工日 | 2.5 | 107 | 0 | 0 | 计价
YD7-21 | J03-01-033 | 材料 | 乙供 | C19010102 | 汽油 | kg | 23.3 | 7.61 | 0 | 0 | 计价
YD7-21 | J04-01-002 | 机械 | 乙供 | JF001 | 折旧费 | 元 | 26.52 | 1 | 0 | 0 | 计价
YD7-21 | J04-01-002 | 机械 | 乙供 | JF002 | 检修费 | 元 | 5.89 | 1 | 0 | 0 | 计价
YD7-21 | J04-01-002 | 机械 | 乙供 | JF003 | 维护费 | 元 | 33.04 | 1 | 0 | 0 | 计价
YD7-21 | J04-01-002 | 人工 | 乙供 | 9101109 | 安装技术工 | 工日 | 1.0417 | 107 | 0 | 0 | 计价
YD7-21 | J04-01-002 | 材料 | 乙供 | C19010201 | 柴油0号 | kg | 32.19 | 6.32 | 0 | 0 | 计价
YD7-21 | J10-01-001 | 机械 | 乙供 | JF001 | 折旧费 | 元 | 1.84 | 1 | 0 | 0 | 计价
YD7-21 | J10-01-001 | 机械 | 乙供 | JF002 | 检修费 | 元 | 0.41 | 1 | 0 | 0 | 计价
YD7-21 | J10-01-001 | 机械 | 乙供 | JF003 | 维护费 | 元 | 1.37 | 1 | 0 | 0 | 计价
YD7-21 | J10-01-001 | 机械 | 乙供 | JF004 | 安拆费及场外运费 | 元 | 12.75 | 1 | 0 | 0 | 计价
YD7-21 | J10-01-001 | 材料 | 乙供 | C21020101 | 电 | kW·h | 60.27 | 0.84 | 0 | 0 | 计价
YD7-21 | J10-01-038 | 机械 | 乙供 | JF001 | 折旧费 | 元 | 11.7 | 1 | 0 | 0 | 计价
YD7-21 | J10-01-038 | 机械 | 乙供 | JF002 | 检修费 | 元 | 2.16 | 1 | 0 | 0 | 计价
YD7-21 | J10-01-038 | 机械 | 乙供 | JF003 | 维护费 | 元 | 7.34 | 1 | 0 | 0 | 计价
YD7-21 | J10-01-038 | 机械 | 乙供 | JF004 | 安拆费及场外运费 | 元 | 6.56 | 1 | 0 | 0 | 计价
YD7-21 | J10-01-038 | 材料 | 乙供 | C21020101 | 电 | kW·h | 60 | 0.84 | 0 | 0 | 计价
YD7-22 | J03-01-033 | 机械 | 乙供 | JF001 | 折旧费 | 元 | 44.37 | 1 | 0 | 0 | 计价
YD7-22 | J03-01-033 | 机械 | 乙供 | JF002 | 检修费 | 元 | 20.68 | 1 | 0 | 0 | 计价
YD7-22 | J03-01-033 | 机械 | 乙供 | JF003 | 维护费 | 元 | 42.81 | 1 | 0 | 0 | 计价
YD7-22 | J03-01-033 | 人工 | 乙供 | 9101109 | 安装技术工 | 工日 | 2.5 | 107 | 0 | 0 | 计价
YD7-22 | J03-01-033 | 材料 | 乙供 | C19010102 | 汽油 | kg | 23.3 | 7.61 | 0 | 0 | 计价
YD7-22 | J04-01-002 | 机械 | 乙供 | JF001 | 折旧费 | 元 | 26.52 | 1 | 0 | 0 | 计价
YD7-22 | J04-01-002 | 机械 | 乙供 | JF002 | 检修费 | 元 | 5.89 | 1 | 0 | 0 | 计价
YD7-22 | J04-01-002 | 机械 | 乙供 | JF003 | 维护费 | 元 | 33.04 | 1 | 0 | 0 | 计价
YD7-22 | J04-01-002 | 人工 | 乙供 | 9101109 | 安装技术工 | 工日 | 1.0417 | 107 | 0 | 0 | 计价
YD7-22 | J04-01-002 | 材料 | 乙供 | C19010201 | 柴油0号 | kg | 32.19 | 6.32 | 0 | 0 | 计价
YD7-22 | J10-01-001 | 机械 | 乙供 | JF001 | 折旧费 | 元 | 1.84 | 1 | 0 | 0 | 计价
YD7-22 | J10-01-001 | 机械 | 乙供 | JF002 | 检修费 | 元 | 0.41 | 1 | 0 | 0 | 计价
YD7-22 | J10-01-001 | 机械 | 乙供 | JF003 | 维护费 | 元 | 1.37 | 1 | 0 | 0 | 计价
YD7-22 | J10-01-001 | 机械 | 乙供 | JF004 | 安拆费及场外运费 | 元 | 12.75 | 1 | 0 | 0 | 计价
YD7-22 | J10-01-001 | 材料 | 乙供 | C21020101 | 电 | kW·h | 60.27 | 0.84 | 0 | 0 | 计价
YD7-22 | J10-01-038 | 机械 | 乙供 | JF001 | 折旧费 | 元 | 11.7 | 1 | 0 | 0 | 计价
YD7-22 | J10-01-038 | 机械 | 乙供 | JF002 | 检修费 | 元 | 2.16 | 1 | 0 | 0 | 计价
YD7-22 | J10-01-038 | 机械 | 乙供 | JF003 | 维护费 | 元 | 7.34 | 1 | 0 | 0 | 计价