## 资源库属性
资源库属性 | 属性值
资源库名称 | 西藏概算 第二册 电气设备安装工程（2023年版）
发布时间 | 2024/07/14
适用范围 | 西藏

## 定额目录
章节码 | 父章节（章节码） | 名称
0100000000 |  | 第1章 变压器
0101000000 | 0100000000 | 1.1 10kV变压器
0101010000 | 0101000000 | 1.1.1 10kV油浸式变压器安装
0101020000 | 0101000000 | 1.1.2 10kV干式变压器安装
0102000000 | 0100000000 | 1.2 35kV变压器
0103000000 | 0100000000 | 1.3 110kV变压器
0104000000 | 0100000000 | 1.4 220kV变压器
0105000000 | 0100000000 | 1.5 330kV变压器
0106000000 | 0100000000 | 1.6 500kV变压器
0106010000 | 0106000000 | 1.6.1 500kV三相变压器安装
0106020000 | 0106000000 | 1.6.2 500kV单相变压器安装
0107000000 | 0100000000 | 1.7 750kV变压器
0108000000 | 0100000000 | 1.8 1000kV变压器
0109000000 | 0100000000 | 1.9 成套箱式变电站
0109010000 | 0109000000 | 1.9.1 10kV成套箱式变电站安装
0109020000 | 0109000000 | 1.9.2 35kV成套箱式变电站安装
0110000000 | 0100000000 | 1.10 电抗器
0110010000 | 0110000000 | 1.10.1 中性点小电抗器安装
0110020000 | 0110000000 | 1.10.2 35kV以下电抗器安装
0110030000 | 0110000000 | 1.10.3 110kV高压电抗器安装
0110040000 | 0110000000 | 1.10.4 220kV高压电抗器安装
0110050000 | 0110000000 | 1.10.5 330kV高压电抗器安装
0110060000 | 0110000000 | 1.10.6 500kV高压电抗器安装
0110070000 | 0110000000 | 1.10.7 750kV高压电抗器安装
0110080000 | 0110000000 | 1.10.8 1000kV高压电抗器安装
0111000000 | 0100000000 | 1.11 消弧线圈
0200000000 |  | 第2章 配电装置
0201000000 | 0200000000 | 2.1 断路器
0201010000 | 0201000000 | 2.1.1 真空断路器安装
0201020000 | 0201000000 | 2.1.2 SF₆断路器安装
0201030000 | 0201000000 | 2.1.3 SF₆全封闭组合电器(GIS)安装
0202000000 | 0200000000 | 2.2 隔离开关
0202010000 | 0202000000 | 2.2.1 户内隔离开关安装
0202020000 | 0202000000 | 2.2.2 户外双柱式隔离开关安装
0202030000 | 0202000000 | 2.2.3 户外三柱式隔离开关安装
0202040000 | 0202000000 | 2.2.4 户外单柱式隔离开关安装
0202050000 | 0202000000 | 2.2.5 户外单相接地开关安装
0203000000 | 0200000000 | 2.3 互感器
0203010000 | 0203000000 | 2.3.1 电压互感器安装
0203020000 | 0203000000 | 2.3.2 电流互感器安装
0203030000 | 0203000000 | 2.3.3 电子互感器安装
0204000000 | 0200000000 | 2.4 熔断器、避雷器
0205000000 | 0200000000 | 2.5 电力电容器
0205010000 | 0205000000 | 2.5.1 耦合电容器安装
0205020000 | 0205000000 | 2.5.2 框架式电容器装置安装
0205030000 | 0205000000 | 2.5.3 集合式电容器安装
0205040000 | 0205000000 | 2.5.4 动态无功补偿装置安装
0205050000 | 0205000000 | 2.5.5 SVC晶闸管阀组安装
0205060000 | 0205000000 | 2.5.6 串联无功补偿装置安装
0205070000 | 0205000000 | 2.5.7 放电线圈安装
0206000000 | 0200000000 | 2.6 成套高压配电柜
0207000000 | 0200000000 | 2.7 10kV环网柜成套装置
0207010000 | 0207000000 | 2.7.1 空气绝缘环网柜安装
0207020000 | 0207000000 | 2.7.2 气体绝缘环网柜安装
0208000000 | 0200000000 | 2.8 箱式开关站
0209000000 | 0200000000 | 2.9 1kV成套配电柜
0300000000 |  | 第3章 母线、绝缘子
0301000000 | 0300000000 | 3.1 支持绝缘子
0302000000 | 0300000000 | 3.2 穿墙套管
0303000000 | 0300000000 | 3.3 软母线
0304000000 | 0300000000 | 3.4 带形铜母线
0305000000 | 0300000000 | 3.5 槽形母线
0306000000 | 0300000000 | 3.6 管形铝母线
0307000000 | 0300000000 | 3.7 封闭母线
0400000000 |  | 第4章 控制、继电保护屏
0401000000 | 0400000000 | 4.1 控制、保护盘台柜
0402000000 | 0400000000 | 4.2 铁构件及保护网
0500000000 |  | 第5章 交直流电源
0501000000 | 0500000000 | 5.1 免维护蓄电池
0502000000 | 0500000000 | 5.2 交直流配电装置屏
0503000000 | 0500000000 | 5.3 UPS不停电电源
0504000000 | 0500000000 | 5.4 光伏板
0504010000 | 0504000000 | 5.4.1 光伏板地面安装
0504020000 | 0504000000 | 5.4.2 光伏板屋面安装
0504030000 | 0504000000 | 5.4.3 光伏板墙面安装
0505000000 | 0500000000 | 5.5 逆变器及汇流控制屏
0600000000 |  | 第6章 起重设备装置
0601000000 | 0600000000 | 6.1 起重设备
0602000000 | 0600000000 | 6.2 滑触线
0700000000 |  | 第7章 电缆
0701000000 | 0700000000 | 7.1 全站电缆
0702000000 | 0700000000 | 7.2 电缆支架、桥架、竖井
0703000000 | 0700000000 | 7.3 电缆防火
0800000000 |  | 第8章 照明及接地
0801000000 | 0800000000 | 8.1 站区照明
0802000000 | 0800000000 | 8.2 接地
0900000000 |  | 第9章 电动汽车充（换）电设备
0901000000 | 0900000000 | 9.1 充电设备
0902000000 | 0900000000 | 9.2 换电设备
1000000000 |  | 第10章 换流站设备
1001000000 | 1000000000 | 10.1 阀厅设备
1001010000 | 1001000000 | 10.1.1 晶闸管整流阀塔安装
1001020000 | 1001000000 | 10.1.2 阀桥避雷器安装
1001030000 | 1001000000 | 10.1.3 阀厅内接地开关安装
1001040000 | 1001000000 | 10.1.4 高压直流穿墙套管安装
1001050000 | 1001000000 | 10.1.5 中性点设备安装
1002000000 | 1000000000 | 10.2 换流变压器
1003000000 | 1000000000 | 10.3 交流滤波装置
1003010000 | 1003000000 | 10.3.1 交流噪声滤波电容器安装（含调谐装置）
1003020000 | 1003000000 | 10.3.2 交流噪声滤波电容器安装（含调谐装置）
1003030000 | 1003000000 | 10.3.3 交流滤波电容器塔安装
1004000000 | 1000000000 | 10.4 直流配电装置
1004010000 | 1004000000 | 10.4.1 直流隔离开关安装
1004020000 | 1004000000 | 10.4.2 极线与旁路设备安装
1004030000 | 1004000000 | 10.4.3 地线和直流中性母线设备安装
1004040000 | 1004000000 | 10.4.4 直流滤波装置安装
1005000000 | 1000000000 | 10.5 直流接地极
1006000000 | 1000000000 | 10.6 阀冷却系统
1100000000 |  | 第11章 调相机
1101000000 | 1100000000 | 11.1 调相机设备
1102000000 | 1100000000 | 11.2 控制系统
1103000000 | 1100000000 | 11.3 供水系统
Note on A1: 请输入章节码，建议输入10位数字组合，例如“0101000000”
Note on B1: 因章节有父子关系，请输入父章节的章节码。

## 定额子目
章节码 | 编码 | 名称 | 单位 | 基价不含税 | 基价含税 | 人工费基价不含税 | 材料费基价不含税 | 机械费基价不含税 | 人工费基价含税 | 材料费基价含税 | 机械费基价含税 | 人工工日 | 定额类型 | 工作内容
0101010000 | XZGD1-1 | 10kV变压器 10kV油浸式变压器安装 容量 250kVA以内 | 台 | 849.51 | 0 | 483.91 | 36.54 | 329.06 | 0 | 0 | 0 | 3.3712 |  | 工作内容：本体就位安装，接地，单体调试。 注释：未计价材料：接地材料。
0101010000 | XZGD1-2 | 10kV变压器 10kV油浸式变压器安装 容量 500kVA以内 | 台 | 1029.49 | 0 | 598.72 | 39.87 | 390.9 | 0 | 0 | 0 | 4.1932 |  | 工作内容：本体就位安装，接地，单体调试。 注释：未计价材料：接地材料。
0101010000 | XZGD1-3 | 10kV变压器 10kV油浸式变压器安装 容量 1000kVA以内 | 台 | 1710.85 | 0 | 1157.8 | 46.91 | 506.14 | 0 | 0 | 0 | 8.1141 |  | 工作内容：本体就位安装，接地，单体调试。 注释：未计价材料：接地材料。
0101010000 | XZGD1-4 | 10kV变压器 10kV油浸式变压器安装 容量 2000kVA以内 | 台 | 2334.86 | 0 | 1618.89 | 59.9 | 656.07 | 0 | 0 | 0 | 11.2258 |  | 工作内容：本体就位安装，接地，单体调试。 注释：未计价材料：接地材料。
0101010000 | XZGD1-5 | 10kV变压器 10kV油浸式变压器安装 容量 4000kVA以内 | 台 | 3344.37 | 0 | 2466.33 | 72.74 | 805.3 | 0 | 0 | 0 | 17.0876 |  | 工作内容：本体就位安装，接地，单体调试。 注释：未计价材料：接地材料。
0101020000 | XZGD1-6 | 10kV变压器 10kV干式变压器安装 容量 250kVA以内 | 台 | 733.33 | 0 | 493.49 | 65.97 | 173.87 | 0 | 0 | 0 | 3.5431 |  | 工作内容：本体就位安装，接地，单体调试。 注释：未计价材料：接地材料。
0101020000 | XZGD1-7 | 10kV变压器 10kV干式变压器安装 容量 500kVA以内 | 台 | 921.54 | 0 | 657.55 | 68.53 | 195.46 | 0 | 0 | 0 | 4.7154 |  | 工作内容：本体就位安装，接地，单体调试。 注释：未计价材料：接地材料。
0101020000 | XZGD1-8 | 10kV变压器 10kV干式变压器安装 容量 1000kVA以内 | 台 | 1615.98 | 0 | 1005.63 | 95.48 | 514.87 | 0 | 0 | 0 | 7.1947 |  | 工作内容：本体就位安装，接地，单体调试。 注释：未计价材料：接地材料。
0101020000 | XZGD1-9 | 10kV变压器 10kV干式变压器安装 容量 2000kVA以内 | 台 | 2038.75 | 0 | 1221.27 | 238.53 | 578.95 | 0 | 0 | 0 | 8.7502 |  | 工作内容：本体就位安装，接地，单体调试。 注释：未计价材料：接地材料。
0101020000 | XZGD1-10 | 10kV变压器 10kV干式变压器安装 容量 4000kVA以内 | 台 | 3316.57 | 0 | 2241.83 | 252.39 | 822.35 | 0 | 0 | 0 | 16.0272 |  | 工作内容：本体就位安装，接地，单体调试。 注释：未计价材料：接地材料。
0102000000 | XZGD1-11 | 35kV变压器 容量 2000kVA以内 | 台 | 6669.42 | 0 | 2901.41 | 1145.51 | 2622.5 | 0 | 0 | 0 | 19.8582 |  | 工作内容：本体就位安装，端子箱、控制箱、汇控柜、设备本体电缆、引下线安装，油过滤，接地，单体调试。 注释：未计价材料：软导线、金具、接地材料。
0102000000 | XZGD1-12 | 35kV变压器 容量 4000kVA以内 | 台 | 11091.65 | 0 | 4386.39 | 1882.55 | 4822.71 | 0 | 0 | 0 | 29.9934 |  | 工作内容：本体就位安装，端子箱、控制箱、汇控柜、设备本体电缆、引下线安装，油过滤，接地，单体调试。 注释：未计价材料：软导线、金具、接地材料。
0102000000 | XZGD1-13 | 35kV变压器 容量 8000kVA以内 | 台 | 16865.95 | 0 | 7154.18 | 2548.58 | 7163.19 | 0 | 0 | 0 | 48.8924 |  | 工作内容：本体就位安装，端子箱、控制箱、汇控柜、设备本体电缆、引下线安装，油过滤，接地，单体调试。 注释：未计价材料：软导线、金具、接地材料。
0102000000 | XZGD1-14 | 35kV变压器 容量 16000kVA以内 | 台 | 20659.16 | 0 | 8788.39 | 3589.77 | 8281 | 0 | 0 | 0 | 60.0306 |  | 工作内容：本体就位安装，端子箱、控制箱、汇控柜、设备本体电缆、引下线安装，油过滤，接地，单体调试。 注释：未计价材料：软导线、金具、接地材料。
0102000000 | XZGD1-15 | 35kV变压器 容量 40000kVA以内 | 台 | 27574.41 | 0 | 12434.52 | 3911.67 | 11228.22 | 0 | 0 | 0 | 84.9309 |  | 工作内容：本体就位安装，端子箱、控制箱、汇控柜、设备本体电缆、引下线安装，油过滤，接地，单体调试。 注释：未计价材料：软导线、金具、接地材料。
0102000000 | XZGD1-16 | 35kV变压器 容量 70000kVA以内 | 台 | 41183.81 | 0 | 17043.89 | 7690.98 | 16448.94 | 0 | 0 | 0 | 113.1729 |  | 工作内容：本体就位安装，端子箱、控制箱、汇控柜、设备本体电缆、引下线安装，油过滤，接地，单体调试。 注释：未计价材料：软导线、金具、接地材料。
0102000000 | XZGD1-17 | 35kV变压器 容量 100000kVA以内 | 台 | 47459.55 | 0 | 19262.65 | 8902.3 | 19294.6 | 0 | 0 | 0 | 127.965 |  | 工作内容：本体就位安装，端子箱、控制箱、汇控柜、设备本体电缆、引下线安装，油过滤，接地，单体调试。 注释：未计价材料：软导线、金具、接地材料。
0103000000 | XZGD1-18 | 110kV变压器 三相双绕组 50000kVA以内 | 台 | 42361.37 | 0 | 17071.91 | 7082.19 | 18207.27 | 0 | 0 | 0 | 113.448 |  | 工作内容：本体就位安装，端子箱、控制箱、汇控柜、设备本体电缆、引下线安装，油过滤，接地，单体调试。 注释：未计价材料：软导线、金具、接地材料。
0103000000 | XZGD1-19 | 110kV变压器 三相双绕组 63000kVA以内 | 台 | 57883.23 | 0 | 20817.45 | 10885.73 | 26180.05 | 0 | 0 | 0 | 138.7059 |  | 工作内容：本体就位安装，端子箱、控制箱、汇控柜、设备本体电缆、引下线安装，油过滤，接地，单体调试。 注释：未计价材料：软导线、金具、接地材料。
0103000000 | XZGD1-20 | 110kV变压器 三相双绕组 120000kVA以内 | 台 | 76818.86 | 0 | 25981.97 | 15022.97 | 35813.92 | 0 | 0 | 0 | 173.4364 |  | 工作内容：本体就位安装，端子箱、控制箱、汇控柜、设备本体电缆、引下线安装，油过滤，接地，单体调试。 注释：未计价材料：软导线、金具、接地材料。
0103000000 | XZGD1-21 | 110kV变压器 三相三绕组 50000kVA以内 | 台 | 50876.68 | 0 | 18261.8 | 9190.14 | 23424.74 | 0 | 0 | 0 | 121.612 |  | 工作内容：本体就位安装，端子箱、控制箱、汇控柜、设备本体电缆、引下线安装，油过滤，接地，单体调试。 注释：未计价材料：软导线、金具、接地材料。
0103000000 | XZGD1-22 | 110kV变压器 三相三绕组 63000kVA以内 | 台 | 82708.56 | 0 | 24726.97 | 16005.53 | 41976.06 | 0 | 0 | 0 | 165.5152 |  | 工作内容：本体就位安装，端子箱、控制箱、汇控柜、设备本体电缆、引下线安装，油过滤，接地，单体调试。 注释：未计价材料：软导线、金具、接地材料。
0103000000 | XZGD1-23 | 110kV变压器 三相三绕组 120000kVA以内 | 台 | 94743.75 | 0 | 29696.14 | 18388.05 | 46659.56 | 0 | 0 | 0 | 198.5313 |  | 工作内容：本体就位安装，端子箱、控制箱、汇控柜、设备本体电缆、引下线安装，油过滤，接地，单体调试。 注释：未计价材料：软导线、金具、接地材料。
0104000000 | XZGD1-24 | 220kV变压器 三相双绕组 120000kVA以内 | 台 | 117904.67 | 0 | 31458.71 | 16853.7 | 69592.26 | 0 | 0 | 0 | 209.0791 |  | 工作内容：本体就位安装，端子箱、控制箱、汇控柜、设备本体电缆、引下线安装，油过滤，接地，单体调试。 注释：未计价材料：软导线、金具、接地材料。
0104000000 | XZGD1-25 | 220kV变压器 三相双绕组 180000kVA以内 | 台 | 125800.36 | 0 | 33130.44 | 17331.69 | 75338.23 | 0 | 0 | 0 | 220.2183 |  | 工作内容：本体就位安装，端子箱、控制箱、汇控柜、设备本体电缆、引下线安装，油过滤，接地，单体调试。 注释：未计价材料：软导线、金具、接地材料。
0104000000 | XZGD1-26 | 220kV变压器 三相双绕组 240000kVA以内 | 台 | 140978.05 | 0 | 36453.02 | 21322.41 | 83202.62 | 0 | 0 | 0 | 242.8927 |  | 工作内容：本体就位安装，端子箱、控制箱、汇控柜、设备本体电缆、引下线安装，油过滤，接地，单体调试。 注释：未计价材料：软导线、金具、接地材料。
0104000000 | XZGD1-27 | 220kV变压器 三相双绕组 360000kVA以内 | 台 | 156300.72 | 0 | 40048.76 | 23835.42 | 92416.54 | 0 | 0 | 0 | 266.9838 |  | 工作内容：本体就位安装，端子箱、控制箱、汇控柜、设备本体电缆、引下线安装，油过滤，接地，单体调试。 注释：未计价材料：软导线、金具、接地材料。
0104000000 | XZGD1-28 | 220kV变压器 三相三绕组 120000kVA以内 | 台 | 118267.11 | 0 | 29744.57 | 16942.3 | 71580.24 | 0 | 0 | 0 | 198.0723 |  | 工作内容：本体就位安装，端子箱、控制箱、汇控柜、设备本体电缆、引下线安装，油过滤，接地，单体调试。 注释：未计价材料：软导线、金具、接地材料。
0104000000 | XZGD1-29 | 220kV变压器 三相三绕组 180000kVA以内 | 台 | 137362.05 | 0 | 34734.92 | 20275.86 | 82351.27 | 0 | 0 | 0 | 231.4178 |  | 工作内容：本体就位安装，端子箱、控制箱、汇控柜、设备本体电缆、引下线安装，油过滤，接地，单体调试。 注释：未计价材料：软导线、金具、接地材料。
0104000000 | XZGD1-30 | 220kV变压器 三相三绕组 240000kVA以内 | 台 | 154627.8 | 0 | 37678.99 | 23372.58 | 93576.23 | 0 | 0 | 0 | 251.4004 |  | 工作内容：本体就位安装，端子箱、控制箱、汇控柜、设备本体电缆、引下线安装，油过滤，接地，单体调试。 注释：未计价材料：软导线、金具、接地材料。
0104000000 | XZGD1-31 | 220kV变压器 三相三绕组 360000kVA以内 | 台 | 182088.03 | 0 | 43579.17 | 27720.49 | 110788.37 | 0 | 0 | 0 | 291.349 |  | 工作内容：本体就位安装，端子箱、控制箱、汇控柜、设备本体电缆、引下线安装，油过滤，接地，单体调试。 注释：未计价材料：软导线、金具、接地材料。
0105000000 | XZGD1-32 | 330kV变压器 三相双绕组 240000kVA以内 | 台 | 175980.46 | 0 | 40978.72 | 25552.78 | 109448.96 | 0 | 0 | 0 | 273.8874 |  | 工作内容：本体就位安装，端子箱、控制箱、汇控柜、设备本体电缆、引下线安装，油过滤，接地，单体调试。 注释：未计价材料：软导线、金具、接地材料。
0105000000 | XZGD1-33 | 330kV变压器 三相双绕组 360000kVA以内 | 台 | 216896.9 | 0 | 52975.91 | 31694.43 | 132226.56 | 0 | 0 | 0 | 353.9884 |  | 工作内容：本体就位安装，端子箱、控制箱、汇控柜、设备本体电缆、引下线安装，油过滤，接地，单体调试。 注释：未计价材料：软导线、金具、接地材料。
0105000000 | XZGD1-34 | 330kV变压器 三相双绕组 500000kVA以内 | 台 | 243075.44 | 0 | 59210.81 | 36723.97 | 147140.66 | 0 | 0 | 0 | 395.7246 |  | 工作内容：本体就位安装，端子箱、控制箱、汇控柜、设备本体电缆、引下线安装，油过滤，接地，单体调试。 注释：未计价材料：软导线、金具、接地材料。
0105000000 | XZGD1-35 | 330kV变压器 三相三绕组 150000kVA以内 | 台 | 177119.81 | 0 | 39577.15 | 23884.28 | 113658.38 | 0 | 0 | 0 | 264.3617 |  | 工作内容：本体就位安装，端子箱、控制箱、汇控柜、设备本体电缆、引下线安装，油过滤，接地，单体调试。 注释：未计价材料：软导线、金具、接地材料。
0105000000 | XZGD1-36 | 330kV变压器 三相三绕组 240000kVA以内 | 台 | 202434.43 | 0 | 45373.21 | 27600.12 | 129461.1 | 0 | 0 | 0 | 303.1893 |  | 工作内容：本体就位安装，端子箱、控制箱、汇控柜、设备本体电缆、引下线安装，油过滤，接地，单体调试。 注释：未计价材料：软导线、金具、接地材料。
0105000000 | XZGD1-37 | 330kV变压器 三相三绕组 360000kVA以内 | 台 | 259938.48 | 0 | 61289.19 | 37061.52 | 161587.77 | 0 | 0 | 0 | 409.7622 |  | 工作内容：本体就位安装，端子箱、控制箱、汇控柜、设备本体电缆、引下线安装，油过滤，接地，单体调试。 注释：未计价材料：软导线、金具、接地材料。
0106010000 | XZGD1-38 | 500kV变压器 500kV三相变压器安装 三相双绕组 100000kVA以内 | 台 | 140503.23 | 0 | 33179.92 | 17049.99 | 90273.32 | 0 | 0 | 0 | 221.972 |  | 工作内容：本体就位安装，端子箱、控制箱、汇控柜、设备本体电缆、引下线安装，油过滤，接地，单体调试。 注释：未计价材料：软导线、金具、接地材料。
0106010000 | XZGD1-39 | 500kV变压器 500kV三相变压器安装 三相双绕组 240000kVA以内 | 台 | 186433.46 | 0 | 44843.08 | 24725.92 | 116864.46 | 0 | 0 | 0 | 300.1478 |  | 工作内容：本体就位安装，端子箱、控制箱、汇控柜、设备本体电缆、引下线安装，油过滤，接地，单体调试。 注释：未计价材料：软导线、金具、接地材料。
0106010000 | XZGD1-40 | 500kV变压器 500kV三相变压器安装 三相双绕组 360000kVA以内 | 台 | 225483.43 | 0 | 57560.72 | 30656.54 | 137266.17 | 0 | 0 | 0 | 384.8528 |  | 工作内容：本体就位安装，端子箱、控制箱、汇控柜、设备本体电缆、引下线安装，油过滤，接地，单体调试。 注释：未计价材料：软导线、金具、接地材料。
0106010000 | XZGD1-41 | 500kV变压器 500kV三相变压器安装 三相双绕组 750000kVA以内 | 台 | 299978.49 | 0 | 78813.04 | 45458.9 | 175706.55 | 0 | 0 | 0 | 527.5126 |  | 工作内容：本体就位安装，端子箱、控制箱、汇控柜、设备本体电缆、引下线安装，油过滤，接地，单体调试。 注释：未计价材料：软导线、金具、接地材料。
0106010000 | XZGD1-42 | 500kV变压器 500kV三相变压器安装 三相双绕组 1000000kVA以内 | 台 | 389371.55 | 0 | 99886.09 | 60737.44 | 228748.02 | 0 | 0 | 0 | 668.7937 |  | 工作内容：本体就位安装，端子箱、控制箱、汇控柜、设备本体电缆、引下线安装，油过滤，接地，单体调试。 注释：未计价材料：软导线、金具、接地材料。
0106010000 | XZGD1-43 | 500kV变压器 500kV三相变压器安装 三相三绕组 750000kVA以内 | 台 | 433302.83 | 0 | 105962.14 | 68951.25 | 258389.44 | 0 | 0 | 0 | 709.2263 |  | 工作内容：本体就位安装，端子箱、控制箱、汇控柜、设备本体电缆、引下线安装，油过滤，接地，单体调试。 注释：未计价材料：软导线、金具、接地材料。
0106010000 | XZGD1-44 | 500kV变压器 500kV三相变压器安装 三相三绕组 1000000kVA以内 | 台 | 548065.55 | 0 | 133629.77 | 87747.03 | 326688.75 | 0 | 0 | 0 | 894.2594 |  | 工作内容：本体就位安装，端子箱、控制箱、汇控柜、设备本体电缆、引下线安装，油过滤，接地，单体调试。 注释：未计价材料：软导线、金具、接地材料。
0106010000 | XZGD1-45 | 500kV变压器 500kV三相变压器安装 三相三绕组 1200000kVA以内 | 台 | 570008.71 | 0 | 140655.76 | 89582.49 | 339770.46 | 0 | 0 | 0 | 940.3858 |  | 工作内容：本体就位安装，端子箱、控制箱、汇控柜、设备本体电缆、引下线安装，油过滤，接地，单体调试。 注释：未计价材料：软导线、金具、接地材料。
0106020000 | XZGD1-46 | 500kV变压器 500kV单相变压器安装 单相双绕组 250000kVA以内 | 台/单相 | 165869.81 | 0 | 44140.41 | 20840.83 | 100888.57 | 0 | 0 | 0 | 292.3727 |  | 工作内容：本体就位安装，端子箱、控制箱、汇控柜、设备本体电缆、引下线安装，油过滤，接地，单体调试。 注释：未计价材料：软导线、金具、接地材料。
0106020000 | XZGD1-47 | 500kV变压器 500kV单相变压器安装 单相双绕组 380000kVA以内 | 台/单相 | 197182.06 | 0 | 53036.39 | 24768.05 | 119377.62 | 0 | 0 | 0 | 351.3992 |  | 工作内容：本体就位安装，端子箱、控制箱、汇控柜、设备本体电缆、引下线安装，油过滤，接地，单体调试。 注释：未计价材料：软导线、金具、接地材料。
0106020000 | XZGD1-48 | 500kV变压器 500kV单相变压器安装 单相三绕组 250000kVA以内 | 台/单相 | 198748.72 | 0 | 50242.02 | 27756.17 | 120750.53 | 0 | 0 | 0 | 333.8045 |  | 工作内容：本体就位安装，端子箱、控制箱、汇控柜、设备本体电缆、引下线安装，油过滤，接地，单体调试。 注释：未计价材料：软导线、金具、接地材料。
0106020000 | XZGD1-49 | 500kV变压器 500kV单相变压器安装 单相三绕组 334000kVA以内 | 台/单相 | 221263.08 | 0 | 55393.74 | 30716.73 | 135152.61 | 0 | 0 | 0 | 368.0163 |  | 工作内容：本体就位安装，端子箱、控制箱、汇控柜、设备本体电缆、引下线安装，油过滤，接地，单体调试。 注释：未计价材料：软导线、金具、接地材料。
0106020000 | XZGD1-50 | 500kV变压器 500kV单相变压器安装 单相三绕组 400000kVA以内 | 台/单相 | 245656.88 | 0 | 60244 | 35626.03 | 149786.85 | 0 | 0 | 0 | 400.9107 |  | 工作内容：本体就位安装，端子箱、控制箱、汇控柜、设备本体电缆、引下线安装，油过滤，接地，单体调试。 注释：未计价材料：软导线、金具、接地材料。
0106020000 | XZGD1-51 | 500kV变压器 500kV单相变压器安装 单相三绕组 500000kVA以内 | 台/单相 | 287368.73 | 0 | 70350.08 | 41844.02 | 175174.63 | 0 | 0 | 0 | 468.2212 |  | 工作内容：本体就位安装，端子箱、控制箱、汇控柜、设备本体电缆、引下线安装，油过滤，接地，单体调试。 注释：未计价材料：软导线、金具、接地材料。
0107000000 | XZGD1-52 | 750kV变压器 单相双绕组 500000kVA以内 | 台/单相 | 264603.73 | 0 | 79705.76 | 35353.06 | 149544.91 | 0 | 0 | 0 | 528.5593 |  | 工作内容：本体就位安装，端子箱、控制箱、汇控柜、设备本体电缆、引下线安装，油过滤，接地，单体调试。 注释：未计价材料：软导线、金具、接地材料。
0107000000 | XZGD1-53 | 750kV变压器 单相双绕组 700000kVA以内 | 台/单相 | 399275.84 | 0 | 111584.27 | 54213.67 | 233477.9 | 0 | 0 | 0 | 740.9777 |  | 工作内容：本体就位安装，端子箱、控制箱、汇控柜、设备本体电缆、引下线安装，油过滤，接地，单体调试。 注释：未计价材料：软导线、金具、接地材料。
0107000000 | XZGD1-54 | 750kV变压器 单相三绕组 500000kVA以内 | 台/单相 | 300360.71 | 0 | 86341.23 | 43124.48 | 170895 | 0 | 0 | 0 | 573.5004 |  | 工作内容：本体就位安装，端子箱、控制箱、汇控柜、设备本体电缆、引下线安装，油过滤，接地，单体调试。 注释：未计价材料：软导线、金具、接地材料。
0107000000 | XZGD1-55 | 750kV变压器 单相三绕组 700000kVA以内 | 台/单相 | 456267.42 | 0 | 122047.04 | 66389.56 | 267830.82 | 0 | 0 | 0 | 811.9208 |  | 工作内容：本体就位安装，端子箱、控制箱、汇控柜、设备本体电缆、引下线安装，油过滤，接地，单体调试。 注释：未计价材料：软导线、金具、接地材料。
0107000000 | XZGD1-56 | 750kV变压器 三相双绕组 360000kVA以内 | 台 | 468441.33 | 0 | 121259.73 | 76216.06 | 270965.54 | 0 | 0 | 0 | 811.9785 |  | 工作内容：本体就位安装，端子箱、控制箱、汇控柜、设备本体电缆、引下线安装，油过滤，接地，单体调试。 注释：未计价材料：软导线、金具、接地材料。
0107000000 | XZGD1-57 | 750kV变压器 三相双绕组 450000kVA以内 | 台 | 580633.16 | 0 | 148900.61 | 90262.99 | 341469.56 | 0 | 0 | 0 | 995.4966 |  | 工作内容：本体就位安装，端子箱、控制箱、汇控柜、设备本体电缆、引下线安装，油过滤，接地，单体调试。 注释：未计价材料：软导线、金具、接地材料。
0108000000 | XZGD1-58 | 1000kV变压器 单相三绕组 1000000kVA以内 | 台/单相 | 532463.46 | 0 | 146998.2 | 76826.55 | 308638.71 | 0 | 0 | 0 | 975.9307 |  | 工作内容：本体就位安装，端子箱、控制箱、汇控柜、设备本体电缆、引下线安装，油过滤，接地，单体调试。 注释：未计价材料：软导线、金具、接地材料。
0109010000 | XZGD1-59 | 成套箱式变电站 10kV成套箱式变电站安装 变压器容量 100kVA以内 | 座 | 3074.43 | 0 | 2037.58 | 99.29 | 937.56 | 0 | 0 | 0 | 13.4141 |  | 工作内容：本体就位安装，接地，单体调试。 注释：未计价材料：接地材料。
0109010000 | XZGD1-60 | 成套箱式变电站 10kV成套箱式变电站安装 变压器容量 315kVA以内 | 座 | 3617.03 | 0 | 2270.63 | 99.29 | 1247.11 | 0 | 0 | 0 | 15.1476 |  | 工作内容：本体就位安装，接地，单体调试。 注释：未计价材料：接地材料。
0109010000 | XZGD1-61 | 成套箱式变电站 10kV成套箱式变电站安装 变压器容量 630kVA以内 | 座 | 3965.15 | 0 | 2367.8 | 99.29 | 1498.06 | 0 | 0 | 0 | 15.8185 |  | 工作内容：本体就位安装，接地，单体调试。 注释：未计价材料：接地材料。
0109010000 | XZGD1-62 | 成套箱式变电站 10kV成套箱式变电站安装 变压器容量 800kVA以内 | 座 | 4309.28 | 0 | 2616.72 | 99.29 | 1593.27 | 0 | 0 | 0 | 17.534 |  | 工作内容：本体就位安装，接地，单体调试。 注释：未计价材料：接地材料。
0109010000 | XZGD1-63 | 成套箱式变电站 10kV成套箱式变电站安装 变压器容量 1250kVA以内 | 座 | 4790.81 | 0 | 2856.04 | 111.84 | 1822.93 | 0 | 0 | 0 | 19.2372 |  | 工作内容：本体就位安装，接地，单体调试。 注释：未计价材料：接地材料。
0109010000 | XZGD1-64 | 成套箱式变电站 10kV成套箱式变电站安装 变压器容量 1600kVA以内 | 座 | 5203.9 | 0 | 3073.02 | 127.65 | 2003.23 | 0 | 0 | 0 | 20.8232 |  | 工作内容：本体就位安装，接地，单体调试。 注释：未计价材料：接地材料。
0109010000 | XZGD1-65 | 成套箱式变电站 10kV成套箱式变电站安装 变压器容量 2000kVA以内 | 座 | 5628.28 | 0 | 3490.16 | 134.89 | 2003.23 | 0 | 0 | 0 | 23.7617 |  | 工作内容：本体就位安装，接地，单体调试。 注释：未计价材料：接地材料。
0109010000 | XZGD1-66 | 成套箱式变电站 10kV成套箱式变电站安装 变压器容量 2×315kVA以内 | 座 | 6130.47 | 0 | 3917.14 | 141.19 | 2072.14 | 0 | 0 | 0 | 26.0599 |  | 工作内容：本体就位安装，接地，单体调试。 注释：未计价材料：接地材料。
0109010000 | XZGD1-67 | 成套箱式变电站 10kV成套箱式变电站安装 变压器容量 2×630kVA以内 | 座 | 6829.46 | 0 | 4235.7 | 141.19 | 2452.57 | 0 | 0 | 0 | 28.2679 |  | 工作内容：本体就位安装，接地，单体调试。 注释：未计价材料：接地材料。
0109020000 | XZGD1-68 | 成套箱式变电站 35kV成套箱式变电站安装 容量 630kVA以内 | 座 | 4324.79 | 0 | 2606.16 | 103.77 | 1614.86 | 0 | 0 | 0 | 17.5093 |  | 工作内容：本体就位安装，接地，单体调试。 注释：未计价材料：接地材料。
0109020000 | XZGD1-69 | 成套箱式变电站 35kV成套箱式变电站安装 容量 1000kVA以内 | 座 | 4877.16 | 0 | 2907.28 | 116.02 | 1853.86 | 0 | 0 | 0 | 19.7782 |  | 工作内容：本体就位安装，接地，单体调试。 注释：未计价材料：接地材料。
0109020000 | XZGD1-70 | 成套箱式变电站 35kV成套箱式变电站安装 容量 2000kVA以内 | 座 | 6069.23 | 0 | 3725.78 | 146.81 | 2196.64 | 0 | 0 | 0 | 25.4835 |  | 工作内容：本体就位安装，接地，单体调试。 注释：未计价材料：接地材料。
0109020000 | XZGD1-71 | 成套箱式变电站 35kV成套箱式变电站安装 容量 4000kVA以内 | 座 | 6897.56 | 0 | 4046.24 | 153.18 | 2698.14 | 0 | 0 | 0 | 27.7228 |  | 工作内容：本体就位安装，接地，单体调试。 注释：未计价材料：接地材料。
0110010000 | XZGD1-72 | 电抗器 中性点小电抗器安装 中性点小电抗器 35kV | 台/单相 | 7081.87 | 0 | 2180.67 | 1517.06 | 3384.14 | 0 | 0 | 0 | 15.4729 |  | 工作内容：本体就位安装，端子箱、控制箱、汇控柜、本体至相邻设备连线、设备本体电缆、引下线安装，油过滤，接地，单体调试。 注释：未计价材料：软导线、金具、接地材料。
0110010000 | XZGD1-73 | 电抗器 中性点小电抗器安装 中性点小电抗器 110kV | 台/单相 | 10444.51 | 0 | 3272.3 | 2071.16 | 5101.05 | 0 | 0 | 0 | 23.2942 |  | 工作内容：本体就位安装，端子箱、控制箱、汇控柜、本体至相邻设备连线、设备本体电缆、引下线安装，油过滤，接地，单体调试。 注释：未计价材料：软导线、金具、接地材料。
0110020000 | XZGD1-74 | 电抗器 35kV以下电抗器安装 并联电抗器安装 10kV 干式 | 组/三相 | 1881.93 | 0 | 1482.88 | 68.49 | 330.56 | 0 | 0 | 0 | 10.9264 |  | 工作内容：本体就位安装，端子箱、控制箱、汇控柜、本体至相邻设备连线、设备本体电缆、引下线安装，油过滤，接地，单体调试。 注释：未计价材料：软导线、金具、接地材料。
0110020000 | XZGD1-75 | 电抗器 35kV以下电抗器安装 并联电抗器安装 10kV 油浸式 | 组/三相 | 6780.18 | 0 | 1640.88 | 1030.36 | 4108.94 | 0 | 0 | 0 | 11.6083 |  | 工作内容：本体就位安装，端子箱、控制箱、汇控柜、本体至相邻设备连线、设备本体电缆、引下线安装，油过滤，接地，单体调试。 注释：未计价材料：软导线、金具、接地材料。
0110020000 | XZGD1-76 | 电抗器 35kV以下电抗器安装 35kV以下电抗器 干式 6000kvar以内 | 组/三相 | 3534.57 | 0 | 2210.86 | 301.43 | 1022.28 | 0 | 0 | 0 | 15.0712 |  | 工作内容：本体就位安装，端子箱、控制箱、汇控柜、本体至相邻设备连线、设备本体电缆、引下线安装，油过滤，接地，单体调试。 注释：未计价材料：软导线、金具、接地材料。
0110020000 | XZGD1-77 | 电抗器 35kV以下电抗器安装 35kV以下电抗器 干式 20000kvar以内 | 组/三相 | 5288.97 | 0 | 3695.66 | 342.69 | 1250.62 | 0 | 0 | 0 | 25.1523 |  | 工作内容：本体就位安装，端子箱、控制箱、汇控柜、本体至相邻设备连线、设备本体电缆、引下线安装，油过滤，接地，单体调试。 注释：未计价材料：软导线、金具、接地材料。
0110020000 | XZGD1-78 | 电抗器 35kV以下电抗器安装 35kV以下电抗器 干式 60000kvar以内 | 组/三相 | 8237.28 | 0 | 6299.11 | 393.27 | 1544.9 | 0 | 0 | 0 | 42.8163 |  | 工作内容：本体就位安装，端子箱、控制箱、汇控柜、本体至相邻设备连线、设备本体电缆、引下线安装，油过滤，接地，单体调试。 注释：未计价材料：软导线、金具、接地材料。
0110020000 | XZGD1-79 | 电抗器 35kV以下电抗器安装 35kV以下电抗器 油浸式 6000kvar以内 | 组/三相 | 16279.27 | 0 | 3115.25 | 2786.3 | 10377.72 | 0 | 0 | 0 | 21.8563 |  | 工作内容：本体就位安装，端子箱、控制箱、汇控柜、本体至相邻设备连线、设备本体电缆、引下线安装，油过滤，接地，单体调试。 注释：未计价材料：软导线、金具、接地材料。
0110020000 | XZGD1-80 | 电抗器 35kV以下电抗器安装 35kV以下电抗器 油浸式 20000kvar以内 | 组/三相 | 25708.92 | 0 | 5356.78 | 4435.86 | 15916.28 | 0 | 0 | 0 | 37.5509 |  | 工作内容：本体就位安装，端子箱、控制箱、汇控柜、本体至相邻设备连线、设备本体电缆、引下线安装，油过滤，接地，单体调试。 注释：未计价材料：软导线、金具、接地材料。
0110020000 | XZGD1-81 | 电抗器 35kV以下电抗器安装 35kV以下电抗器 油浸式 60000kvar以内 | 组/三相 | 34620.8 | 0 | 7998.39 | 5763.94 | 20858.47 | 0 | 0 | 0 | 56.2809 |  | 工作内容：本体就位安装，端子箱、控制箱、汇控柜、本体至相邻设备连线、设备本体电缆、引下线安装，油过滤，接地，单体调试。 注释：未计价材料：软导线、金具、接地材料。
0110030000 | XZGD1-82 | 电抗器 110kV高压电抗器安装 110kV 高压电抗器 30000kVA以内 | 台/三相 | 26756.84 | 0 | 6005.28 | 4289.06 | 16462.5 | 0 | 0 | 0 | 42.3194 |  | 工作内容：本体就位安装，端子箱、控制箱、汇控柜、本体至相邻设备连线、设备本体电缆、引下线安装，油过滤，接地，单体调试。 注释：未计价材料：软导线、金具、接地材料。
0110030000 | XZGD1-83 | 电抗器 110kV高压电抗器安装 110kV 高压电抗器 60000kVA以内 | 台/三相 | 30551.86 | 0 | 6913.7 | 4644.99 | 18993.17 | 0 | 0 | 0 | 48.8386 |  | 工作内容：本体就位安装，端子箱、控制箱、汇控柜、本体至相邻设备连线、设备本体电缆、引下线安装，油过滤，接地，单体调试。 注释：未计价材料：软导线、金具、接地材料。
0110040000 | XZGD1-84 | 电抗器 220kV高压电抗器安装 220kV 高压电抗器 30000kVA以内 | 台/三相 | 52593.67 | 0 | 9761.83 | 7084.38 | 35747.46 | 0 | 0 | 0 | 68.8437 |  | 工作内容：本体就位安装，端子箱、控制箱、汇控柜、本体至相邻设备连线、设备本体电缆、引下线安装，油过滤，接地，单体调试。 注释：未计价材料：软导线、金具、接地材料。
0110040000 | XZGD1-85 | 电抗器 220kV高压电抗器安装 220kV 高压电抗器 60000kVA以内 | 台/三相 | 66027.39 | 0 | 12581.56 | 9320.05 | 44125.78 | 0 | 0 | 0 | 88.6077 |  | 工作内容：本体就位安装，端子箱、控制箱、汇控柜、本体至相邻设备连线、设备本体电缆、引下线安装，油过滤，接地，单体调试。 注释：未计价材料：软导线、金具、接地材料。
0110050000 | XZGD1-86 | 电抗器 330kV高压电抗器安装 330kV 高压电抗器 30000kVA以内 | 台/单相 | 59787.41 | 0 | 11376.45 | 7789.24 | 40621.72 | 0 | 0 | 0 | 81.4214 |  | 工作内容：本体就位安装，端子箱、控制箱、汇控柜、本体至相邻设备连线、设备本体电缆、引下线安装，油过滤，接地，单体调试。 注释：未计价材料：软导线、金具、接地材料。
0110050000 | XZGD1-87 | 电抗器 330kV高压电抗器安装 330kV 高压电抗器 60000kVA以内 | 台/单相 | 75224.36 | 0 | 15964.14 | 10538.65 | 48721.57 | 0 | 0 | 0 | 114.1829 |  | 工作内容：本体就位安装，端子箱、控制箱、汇控柜、本体至相邻设备连线、设备本体电缆、引下线安装，油过滤，接地，单体调试。 注释：未计价材料：软导线、金具、接地材料。
0110060000 | XZGD1-88 | 电抗器 500kV高压电抗器安装 500kV 高压电抗器 50000kVA以内 | 台/单相 | 92237.7 | 0 | 21814.37 | 13038.38 | 57384.95 | 0 | 0 | 0 | 155.2435 |  | 工作内容：本体就位安装，端子箱、控制箱、汇控柜、本体至相邻设备连线、设备本体电缆、引下线安装，油过滤，接地，单体调试。 注释：未计价材料：软导线、金具、接地材料。
0110060000 | XZGD1-89 | 电抗器 500kV高压电抗器安装 500kV 高压电抗器 60000kVA以内 | 台/单相 | 98307.13 | 0 | 23475.73 | 14171.63 | 60659.77 | 0 | 0 | 0 | 166.9489 |  | 工作内容：本体就位安装，端子箱、控制箱、汇控柜、本体至相邻设备连线、设备本体电缆、引下线安装，油过滤，接地，单体调试。 注释：未计价材料：软导线、金具、接地材料。
0110060000 | XZGD1-90 | 电抗器 500kV高压电抗器安装 500kV 干式电抗器 | 台/单相 | 35117.64 | 0 | 12314.95 | 2683.38 | 20119.31 | 0 | 0 | 0 | 83.186 |  | 工作内容：本体就位安装，端子箱、控制箱、汇控柜、本体至相邻设备连线、设备本体电缆、引下线安装，油过滤，接地，单体调试。 注释：未计价材料：软导线、金具、接地材料。
0110070000 | XZGD1-91 | 电抗器 750kV高压电抗器安装 750kV 高压电抗器 70000kvar以内 | 台/单相 | 131120.65 | 0 | 26961.06 | 20642.82 | 83516.77 | 0 | 0 | 0 | 190.7184 |  | 工作内容：本体就位安装，端子箱、控制箱、汇控柜、本体至相邻设备连线、设备本体电缆、引下线安装，油过滤，接地，单体调试。 注释：未计价材料：软导线、金具、接地材料。
0110070000 | XZGD1-92 | 电抗器 750kV高压电抗器安装 750kV 高压电抗器 100000kvar以内 | 台/单相 | 149922.62 | 0 | 30296.33 | 24422.47 | 95203.82 | 0 | 0 | 0 | 213.6009 |  | 工作内容：本体就位安装，端子箱、控制箱、汇控柜、本体至相邻设备连线、设备本体电缆、引下线安装，油过滤，接地，单体调试。 注释：未计价材料：软导线、金具、接地材料。
0110070000 | XZGD1-93 | 电抗器 750kV高压电抗器安装 750kV 高压电抗器 140000kvar以内 | 台/单相 | 160784.79 | 0 | 32068.1 | 26423.05 | 102293.64 | 0 | 0 | 0 | 225.8659 |  | 工作内容：本体就位安装，端子箱、控制箱、汇控柜、本体至相邻设备连线、设备本体电缆、引下线安装，油过滤，接地，单体调试。 注释：未计价材料：软导线、金具、接地材料。
0110080000 | XZGD1-94 | 电抗器 1000kV高压电抗器安装 1000kV 高压电抗器 160000kvar以内 | 台/单相 | 153509.96 | 0 | 36198.57 | 24087.14 | 93224.25 | 0 | 0 | 0 | 255.5685 |  | 工作内容：本体就位安装，端子箱、控制箱、汇控柜、本体至相邻设备连线、设备本体电缆、引下线安装，油过滤，接地，单体调试。 注释：未计价材料：软导线、金具、接地材料。
0110080000 | XZGD1-95 | 电抗器 1000kV高压电抗器安装 1000kV 高压电抗器 200000kvar以内 | 台/单相 | 193055.15 | 0 | 43698.62 | 31597.28 | 117759.25 | 0 | 0 | 0 | 307.0496 |  | 工作内容：本体就位安装，端子箱、控制箱、汇控柜、本体至相邻设备连线、设备本体电缆、引下线安装，油过滤，接地，单体调试。 注释：未计价材料：软导线、金具、接地材料。
0110080000 | XZGD1-96 | 电抗器 1000kV高压电抗器安装 1000kV 高压电抗器 240000kvar以内 | 台/单相 | 207570.12 | 0 | 46722.81 | 33502.17 | 127345.14 | 0 | 0 | 0 | 328.0456 |  | 工作内容：本体就位安装，端子箱、控制箱、汇控柜、本体至相邻设备连线、设备本体电缆、引下线安装，油过滤，接地，单体调试。 注释：未计价材料：软导线、金具、接地材料。
0110080000 | XZGD1-97 | 电抗器 1000kV高压电抗器安装 1000kV 高压电抗器 320000kvar以内 | 台/单相 | 231195.57 | 0 | 52026.08 | 37246.03 | 141923.46 | 0 | 0 | 0 | 365.1404 |  | 工作内容：本体就位安装，端子箱、控制箱、汇控柜、本体至相邻设备连线、设备本体电缆、引下线安装，油过滤，接地，单体调试。 注释：未计价材料：软导线、金具、接地材料。
0111000000 | XZGD1-98 | 消弧线圈 10kV 300kVA以内 | 台 | 3079.25 | 0 | 1643.24 | 262.67 | 1173.34 | 0 | 0 | 0 | 11.0432 |  | 工作内容：本体安装，端子箱、控制箱、设备连线安装，油过滤，接地，单体调试。 注释：未计价材料：软导线、金具、接地材料。
0111000000 | XZGD1-99 | 消弧线圈 10kV 1200kVA以内 | 台 | 4644.78 | 0 | 2483.86 | 454.37 | 1706.55 | 0 | 0 | 0 | 17.0495 |  | 工作内容：本体安装，端子箱、控制箱、设备连线安装，油过滤，接地，单体调试。 注释：未计价材料：软导线、金具、接地材料。
0111000000 | XZGD1-100 | 消弧线圈 35kV 550kVA以内 | 台 | 4631.72 | 0 | 2359.65 | 417.63 | 1854.44 | 0 | 0 | 0 | 16.0078 |  | 工作内容：本体安装，端子箱、控制箱、设备连线安装，油过滤，接地，单体调试。 注释：未计价材料：软导线、金具、接地材料。
0111000000 | XZGD1-101 | 消弧线圈 35kV 2200kVA以内 | 台 | 6360.17 | 0 | 3101.68 | 665.79 | 2592.7 | 0 | 0 | 0 | 21.2503 |  | 工作内容：本体安装，端子箱、控制箱、设备连线安装，油过滤，接地，单体调试。 注释：未计价材料：软导线、金具、接地材料。
0111000000 | XZGD1-102 | 消弧线圈 110kV 4500kVA以内 | 台 | 19453.87 | 0 | 8816.54 | 3150.18 | 7487.15 | 0 | 0 | 0 | 61.2405 |  | 工作内容：本体安装，端子箱、控制箱、设备连线安装，油过滤，接地，单体调试。 注释：未计价材料：软导线、金具、接地材料。
0111000000 | XZGD1-103 | 消弧线圈 220kV 8000kVA以内 | 台 | 29807.77 | 0 | 11758.12 | 5085.7 | 12963.95 | 0 | 0 | 0 | 81.6148 |  | 工作内容：本体安装，端子箱、控制箱、设备连线安装，油过滤，接地，单体调试。 注释：未计价材料：软导线、金具、接地材料。
0111000000 | XZGD1-104 | 接地变压器及消弧线圈成套装置 10kV | 套 | 4957.91 | 0 | 2893.12 | 71.73 | 1993.06 | 0 | 0 | 0 | 19.6142 |  | 工作内容：本体就位安装，接地，单体调试。 注释：未计价材料：接地材料。
0111000000 | XZGD1-105 | 接地变压器及消弧线圈成套装置 35kV | 套 | 6354.75 | 0 | 3700.45 | 97.94 | 2556.36 | 0 | 0 | 0 | 25.0025 |  | 工作内容：本体就位安装，接地，单体调试。 注释：未计价材料：接地材料。
0201010000 | XZGD2-1 | 断路器 真空断路器安装 10kV | 台 | 1513.7 | 0 | 532.45 | 104.99 | 876.26 | 0 | 0 | 0 | 3.6221 |  | 工作内容：本体安装，本体至相邻设备连线、引下线、端子箱的安装，接地，单体调试。 注释：未计价材料：软导线、金具、接地材料。
0201010000 | XZGD2-2 | 断路器 真空断路器安装 35kV | 台 | 2104.51 | 0 | 669.18 | 219.21 | 1216.12 | 0 | 0 | 0 | 4.5263 |  | 工作内容：本体安装，本体至相邻设备连线、引下线、端子箱的安装，接地，单体调试。 注释：未计价材料：软导线、金具、接地材料。
0201020000 | XZGD2-3 | 断路器 SF₆断路器安装 电压 35kV | 台 | 4479.72 | 0 | 1919.73 | 311.25 | 2248.74 | 0 | 0 | 0 | 13.1263 |  | 工作内容：本体安装，本体至相邻设备连线、设备本体电缆、引下线、端子箱的安装，抽真空、充SF6气体，接地，单体调试。 注释：未计价材料：软导线、金具、接地材料。
0201020000 | XZGD2-4 | 断路器 SF₆断路器安装 电压 110kV | 台 | 7002.57 | 0 | 3150.13 | 480.12 | 3372.32 | 0 | 0 | 0 | 21.6074 |  | 工作内容：本体安装，本体至相邻设备连线、设备本体电缆、引下线、端子箱的安装，抽真空、充SF6气体，接地，单体调试。 注释：未计价材料：软导线、金具、接地材料。
0201020000 | XZGD2-5 | 断路器 SF₆断路器安装 电压 220kV | 台 | 11792.75 | 0 | 5229.52 | 747.9 | 5815.33 | 0 | 0 | 0 | 35.8566 |  | 工作内容：本体安装，本体至相邻设备连线、设备本体电缆、引下线、端子箱的安装，抽真空、充SF6气体，接地，单体调试。 注释：未计价材料：软导线、金具、接地材料。
0201020000 | XZGD2-6 | 断路器 SF₆断路器安装 电压 330kV | 台 | 23998.69 | 0 | 9474.21 | 1014.8 | 13509.68 | 0 | 0 | 0 | 65.1785 |  | 工作内容：本体安装，本体至相邻设备连线、设备本体电缆、引下线、端子箱的安装，抽真空、充SF6气体，接地，单体调试。 注释：未计价材料：软导线、金具、接地材料。
0201020000 | XZGD2-7 | 断路器 SF₆断路器安装 电压 500kV | 台 | 33471.6 | 0 | 13541.6 | 1433.83 | 18496.17 | 0 | 0 | 0 | 93.147 |  | 工作内容：本体安装，本体至相邻设备连线、设备本体电缆、引下线、端子箱的安装，抽真空、充SF6气体，接地，单体调试。 注释：未计价材料：软导线、金具、接地材料。
0201020000 | XZGD2-8 | 断路器 SF₆断路器安装 电压 750kV | 台 | 70482.22 | 0 | 24676.41 | 1825.58 | 43980.23 | 0 | 0 | 0 | 169.5115 |  | 工作内容：本体安装，本体至相邻设备连线、设备本体电缆、引下线、端子箱的安装，抽真空、充SF6气体，接地，单体调试。 注释：未计价材料：软导线、金具、接地材料。
0201020000 | XZGD2-9 | 断路器 SF₆断路器安装 电压 1000kV | 台 | 111574.01 | 0 | 46572.59 | 2658.97 | 62342.45 | 0 | 0 | 0 | 320.6652 |  | 工作内容：本体安装，本体至相邻设备连线、设备本体电缆、引下线、端子箱的安装，抽真空、充SF6气体，接地，单体调试。 注释：未计价材料：软导线、金具、接地材料。
0201030000 | XZGD2-10 | 断路器 SF₆全封闭组合电器(GIS)安装 带断路器 电压（kV） 35 | 台 | 14994.59 | 0 | 7943.83 | 710.95 | 6339.81 | 0 | 0 | 0 | 54.431 |  | 工作内容：本体安装，真空处理，充SF6气体，分支母线安装，设备本体电缆安装，端子箱、汇控柜安装，接地，单体调试。 注释：未计价材料：接地材料。
0201030000 | XZGD2-11 | 断路器 SF₆全封闭组合电器(GIS)安装 不带断路器 电压（kV） 35 | 台 | 9641.21 | 0 | 4867 | 504.3 | 4269.91 | 0 | 0 | 0 | 33.3083 |  | 工作内容：本体安装，真空处理，充SF6气体，分支母线安装，设备本体电缆安装，端子箱、汇控柜安装，接地，单体调试。 注释：未计价材料：接地材料。
0201030000 | XZGD2-12 | 断路器 SF₆全封闭组合电器(GIS)安装 带断路器 电压（kV） 110 | 台 | 21530.53 | 0 | 10805.35 | 1066.61 | 9658.57 | 0 | 0 | 0 | 73.8397 |  | 工作内容：本体安装，真空处理，充SF6气体，分支母线安装，设备本体电缆安装，端子箱、汇控柜安装，接地，单体调试。 注释：未计价材料：接地材料。
0201030000 | XZGD2-13 | 断路器 SF₆全封闭组合电器(GIS)安装 不带断路器 电压（kV） 110 | 台 | 12953.23 | 0 | 6521.78 | 729.86 | 5701.59 | 0 | 0 | 0 | 44.572 |  | 工作内容：本体安装，真空处理，充SF6气体，分支母线安装，设备本体电缆安装，端子箱、汇控柜安装，接地，单体调试。 注释：未计价材料：接地材料。
0201030000 | XZGD2-14 | 断路器 SF₆全封闭组合电器(GIS)安装 带断路器 电压（kV） 220 | 台 | 29519.87 | 0 | 14165.81 | 1327.08 | 14026.98 | 0 | 0 | 0 | 96.7766 |  | 工作内容：本体安装，真空处理，充SF6气体，分支母线安装，设备本体电缆安装，端子箱、汇控柜安装，接地，单体调试。 注释：未计价材料：接地材料。
0201030000 | XZGD2-15 | 断路器 SF₆全封闭组合电器(GIS)安装 不带断路器 电压（kV） 220 | 台 | 17919.76 | 0 | 8541.48 | 887.01 | 8491.27 | 0 | 0 | 0 | 58.3539 |  | 工作内容：本体安装，真空处理，充SF6气体，分支母线安装，设备本体电缆安装，端子箱、汇控柜安装，接地，单体调试。 注释：未计价材料：接地材料。
0201030000 | XZGD2-16 | 断路器 SF₆全封闭组合电器(GIS)安装 带断路器 电压（kV） 330 | 台 | 33911.98 | 0 | 13654.27 | 1614.42 | 18643.29 | 0 | 0 | 0 | 92.9528 |  | 工作内容：本体安装，真空处理，充SF6气体，分支母线安装，设备本体电缆安装，端子箱、汇控柜安装，接地，单体调试。 注释：未计价材料：接地材料。
0201030000 | XZGD2-17 | 断路器 SF₆全封闭组合电器(GIS)安装 不带断路器 电压（kV） 330 | 台 | 20607.73 | 0 | 8287.74 | 989.46 | 11330.53 | 0 | 0 | 0 | 56.3984 |  | 工作内容：本体安装，真空处理，充SF6气体，分支母线安装，设备本体电缆安装，端子箱、汇控柜安装，接地，单体调试。 注释：未计价材料：接地材料。
0201030000 | XZGD2-18 | 断路器 SF₆全封闭组合电器(GIS)安装 带断路器 电压（kV） 500 | 台 | 39667 | 0 | 15652.9 | 1680.97 | 22333.13 | 0 | 0 | 0 | 106.5612 |  | 工作内容：本体安装，真空处理，充SF6气体，分支母线安装，设备本体电缆安装，端子箱、汇控柜安装，接地，单体调试。 注释：未计价材料：接地材料。
0201030000 | XZGD2-19 | 断路器 SF₆全封闭组合电器(GIS)安装 不带断路器 电压（kV） 500 | 台 | 23699 | 0 | 9275.12 | 1208.48 | 13215.4 | 0 | 0 | 0 | 63.1472 |  | 工作内容：本体安装，真空处理，充SF6气体，分支母线安装，设备本体电缆安装，端子箱、汇控柜安装，接地，单体调试。 注释：未计价材料：接地材料。
0201030000 | XZGD2-20 | 断路器 SF₆全封闭组合电器(GIS)安装 带断路器 电压（kV） 750 | 台 | 81996.88 | 0 | 33187.04 | 3549.56 | 45260.28 | 0 | 0 | 0 | 225.7771 |  | 工作内容：本体安装，真空处理，充SF6气体，分支母线安装，设备本体电缆安装，端子箱、汇控柜安装，接地，单体调试。 注释：未计价材料：接地材料。
0201030000 | XZGD2-21 | 断路器 SF₆全封闭组合电器(GIS)安装 不带断路器 电压（kV） 750 | 台 | 49435.82 | 0 | 19984.45 | 2162.69 | 27288.68 | 0 | 0 | 0 | 135.9502 |  | 工作内容：本体安装，真空处理，充SF6气体，分支母线安装，设备本体电缆安装，端子箱、汇控柜安装，接地，单体调试。 注释：未计价材料：接地材料。
0201030000 | XZGD2-22 | 断路器 SF₆全封闭组合电器(GIS)安装 带断路器 电压（kV） 1000 | 台 | 181539.54 | 0 | 61728.52 | 5705.01 | 114106.01 | 0 | 0 | 0 | 417.2291 |  | 工作内容：本体安装，真空处理，充SF6气体，分支母线安装，设备本体电缆安装，端子箱、汇控柜安装，接地，单体调试。 注释：未计价材料：接地材料。
0201030000 | XZGD2-23 | 断路器 SF₆全封闭组合电器(GIS)安装 不带断路器 电压（kV） 1000 | 台 | 108835.86 | 0 | 37067.6 | 3436.5 | 68331.76 | 0 | 0 | 0 | 250.5502 |  | 工作内容：本体安装，真空处理，充SF6气体，分支母线安装，设备本体电缆安装，端子箱、汇控柜安装，接地，单体调试。 注释：未计价材料：接地材料。
0201030000 | XZGD2-24 | 断路器 SF₆全封闭组合电器(GIS)安装 SF₆全封闭组合电器(GIS)主母线 110kV | m/三相 | 775.73 | 0 | 450.96 | 91.8 | 232.97 | 0 | 0 | 0 | 3.1543 |  | 工作内容：主母线吊装，连接，封闭，充SF6气体，接地，单体调试。 注释：未计价材料：接地材料。
0201030000 | XZGD2-25 | 断路器 SF₆全封闭组合电器(GIS)安装 SF₆全封闭组合电器(GIS)主母线 220kV | m/三相 | 1067.1 | 0 | 603.86 | 131.08 | 332.16 | 0 | 0 | 0 | 4.2256 |  | 工作内容：主母线吊装，连接，封闭，充SF6气体，接地，单体调试。 注释：未计价材料：接地材料。
0201030000 | XZGD2-26 | 断路器 SF₆全封闭组合电器(GIS)安装 SF₆全封闭组合电器(GIS)主母线 330kV | m/三相 | 1251.26 | 0 | 695 | 157.26 | 399 | 0 | 0 | 0 | 4.8613 |  | 工作内容：主母线吊装，连接，封闭，充SF6气体，接地，单体调试。 注释：未计价材料：接地材料。
0201030000 | XZGD2-27 | 断路器 SF₆全封闭组合电器(GIS)安装 SF₆全封闭组合电器(GIS)主母线 500kV | m/三相 | 1490.55 | 0 | 842.65 | 183.51 | 464.39 | 0 | 0 | 0 | 5.8952 |  | 工作内容：主母线吊装，连接，封闭，充SF6气体，接地，单体调试。 注释：未计价材料：接地材料。
0201030000 | XZGD2-28 | 断路器 SF₆全封闭组合电器(GIS)安装 SF₆全封闭组合电器(GIS)主母线 750kV | m/三相 | 1665.54 | 0 | 923.88 | 209.7 | 531.96 | 0 | 0 | 0 | 6.4607 |  | 工作内容：主母线吊装，连接，封闭，充SF6气体，接地，单体调试。 注释：未计价材料：接地材料。
0201030000 | XZGD2-29 | 断路器 SF₆全封闭组合电器(GIS)安装 SF₆全封闭组合电器(GIS)主母线 1000kV | m/三相 | 1873.37 | 0 | 1040.15 | 235.96 | 597.26 | 0 | 0 | 0 | 7.2745 |  | 工作内容：主母线吊装，连接，封闭，充SF6气体，接地，单体调试。 注释：未计价材料：接地材料。
0201030000 | XZGD2-30 | 断路器 SF₆全封闭组合电器(GIS)安装 SF₆全封闭组合电器(GIS)进出线套管 110kV | 个 | 851.61 | 0 | 157.52 | 45.25 | 648.84 | 0 | 0 | 0 | 1.073 |  | 工作内容：套管吊装，连接，封闭，充SF6气体，引下线安装，接地，单体调试。 注释：未计价材料：软导线、金具、接地材料。
0201030000 | XZGD2-31 | 断路器 SF₆全封闭组合电器(GIS)安装 SF₆全封闭组合电器(GIS)进出线套管 220kV | 个 | 1659.61 | 0 | 270.21 | 93.97 | 1295.43 | 0 | 0 | 0 | 1.8547 |  | 工作内容：套管吊装，连接，封闭，充SF6气体，引下线安装，接地，单体调试。 注释：未计价材料：软导线、金具、接地材料。
0201030000 | XZGD2-32 | 断路器 SF₆全封闭组合电器(GIS)安装 SF₆全封闭组合电器(GIS)进出线套管 330kV | 个 | 3409.77 | 0 | 750.42 | 236.69 | 2422.66 | 0 | 0 | 0 | 5.2441 |  | 工作内容：套管吊装，连接，封闭，充SF6气体，引下线安装，接地，单体调试。 注释：未计价材料：软导线、金具、接地材料。
0201030000 | XZGD2-33 | 断路器 SF₆全封闭组合电器(GIS)安装 SF₆全封闭组合电器(GIS)进出线套管 500kV | 个 | 3804.78 | 0 | 830.35 | 268.5 | 2705.93 | 0 | 0 | 0 | 5.7937 |  | 工作内容：套管吊装，连接，封闭，充SF6气体，引下线安装，接地，单体调试。 注释：未计价材料：软导线、金具、接地材料。
0201030000 | XZGD2-34 | 断路器 SF₆全封闭组合电器(GIS)安装 SF₆全封闭组合电器(GIS)进出线套管 750kV | 个 | 5870.39 | 0 | 1248.15 | 413.76 | 4208.48 | 0 | 0 | 0 | 8.6794 |  | 工作内容：套管吊装，连接，封闭，充SF6气体，引下线安装，接地，单体调试。 注释：未计价材料：软导线、金具、接地材料。
0201030000 | XZGD2-35 | 断路器 SF₆全封闭组合电器(GIS)安装 SF₆全封闭组合电器(GIS)进出线套管 1000kV | 个 | 8793.8 | 0 | 1845.4 | 572.04 | 6376.36 | 0 | 0 | 0 | 12.8384 |  | 工作内容：套管吊装，连接，封闭，充SF6气体，引下线安装，接地，单体调试。 注释：未计价材料：软导线、金具、接地材料。
0201030000 | XZGD2-36 | 断路器 SF₆全封闭组合电器(GIS)安装 复合式组合电器（HGIS） 110kV | 台 | 12918.79 | 0 | 5113.34 | 368.08 | 7437.37 | 0 | 0 | 0 | 34.5963 |  | 工作内容：本体安装，真空处理，充SF6气体，设备本体电缆安装，设备连线、引下线、端子箱、汇控柜安装，接地，单体调试。 注释：未计价材料：软导线、金具、接地材料。
0201030000 | XZGD2-37 | 断路器 SF₆全封闭组合电器(GIS)安装 复合式组合电器（HGIS） 220kV | 台 | 22253.17 | 0 | 8602.59 | 657.56 | 12993.02 | 0 | 0 | 0 | 58.2485 |  | 工作内容：本体安装，真空处理，充SF6气体，设备本体电缆安装，设备连线、引下线、端子箱、汇控柜安装，接地，单体调试。 注释：未计价材料：软导线、金具、接地材料。
0201030000 | XZGD2-38 | 断路器 SF₆全封闭组合电器(GIS)安装 复合式组合电器（HGIS） 330kV | 台 | 27242.08 | 0 | 10037.01 | 804.52 | 16400.55 | 0 | 0 | 0 | 68.0943 |  | 工作内容：本体安装，真空处理，充SF6气体，设备本体电缆安装，设备连线、引下线、端子箱、汇控柜安装，接地，单体调试。 注释：未计价材料：软导线、金具、接地材料。
0201030000 | XZGD2-39 | 断路器 SF₆全封闭组合电器(GIS)安装 复合式组合电器（HGIS） 500kV | 台 | 32930.03 | 0 | 12724.53 | 1027.65 | 19177.85 | 0 | 0 | 0 | 86.6381 |  | 工作内容：本体安装，真空处理，充SF6气体，设备本体电缆安装，设备连线、引下线、端子箱、汇控柜安装，接地，单体调试。 注释：未计价材料：软导线、金具、接地材料。
0201030000 | XZGD2-40 | 断路器 SF₆全封闭组合电器(GIS)安装 复合式组合电器（HGIS） 750kV | 台 | 54552.61 | 0 | 18901.07 | 4554.79 | 31096.75 | 0 | 0 | 0 | 128.3516 |  | 工作内容：本体安装，真空处理，充SF6气体，设备本体电缆安装，设备连线、引下线、端子箱、汇控柜安装，接地，单体调试。 注释：未计价材料：软导线、金具、接地材料。
0201030000 | XZGD2-41 | 断路器 SF₆全封闭组合电器(GIS)安装 复合式组合电器（HGIS） 1000kV | 台 | 121715.27 | 0 | 45720.34 | 7738.89 | 68256.04 | 0 | 0 | 0 | 326.9147 |  | 工作内容：本体安装，真空处理，充SF6气体，设备本体电缆安装，设备连线、引下线、端子箱、汇控柜安装，接地，单体调试。 注释：未计价材料：软导线、金具、接地材料。
0202010000 | XZGD2-42 | 隔离开关 户内隔离开关安装 10kV 电流2000A以下 | 组/三相 | 785.44 | 0 | 433.94 | 94.6 | 256.9 | 0 | 0 | 0 | 2.9998 |  | 工作内容：本体就位安装，本体至相邻设备连线、引下线安装，接地，单体调试。 注释：未计价材料：软导线、金具、接地材料。
0202010000 | XZGD2-43 | 隔离开关 户内隔离开关安装 10kV 电流4000A以下 | 组/三相 | 1411.93 | 0 | 920.24 | 130.59 | 361.1 | 0 | 0 | 0 | 6.3279 |  | 工作内容：本体就位安装，本体至相邻设备连线、引下线安装，接地，单体调试。 注释：未计价材料：软导线、金具、接地材料。
0202010000 | XZGD2-44 | 隔离开关 户内隔离开关安装 10kV 电流8000A以下 | 组/三相 | 1787.29 | 0 | 1139.24 | 165.06 | 482.99 | 0 | 0 | 0 | 7.8125 |  | 工作内容：本体就位安装，本体至相邻设备连线、引下线安装，接地，单体调试。 注释：未计价材料：软导线、金具、接地材料。
0202010000 | XZGD2-45 | 隔离开关 户内隔离开关安装 35kV 电流600A以下 | 组/三相 | 1108.98 | 0 | 552.24 | 98.24 | 458.5 | 0 | 0 | 0 | 3.8276 |  | 工作内容：本体就位安装，本体至相邻设备连线、引下线安装，接地，单体调试。 注释：未计价材料：软导线、金具、接地材料。
0202010000 | XZGD2-46 | 隔离开关 户内隔离开关安装 35kV 电流2000A以下 | 组/三相 | 1742.19 | 0 | 1039.04 | 119.52 | 583.63 | 0 | 0 | 0 | 7.205 |  | 工作内容：本体就位安装，本体至相邻设备连线、引下线安装，接地，单体调试。 注释：未计价材料：软导线、金具、接地材料。
0202020000 | XZGD2-47 | 隔离开关 户外双柱式隔离开关安装 10kV 三相 | 组/三相 | 1130.86 | 0 | 683.41 | 77.92 | 369.53 | 0 | 0 | 0 | 4.699 |  | 工作内容：本体就位安装，本体至相邻设备连线、引下线安装，接地，单体调试。 注释：未计价材料：软导线、金具、接地材料。
0202020000 | XZGD2-48 | 隔离开关 户外双柱式隔离开关安装 35kV 单相 | 台/单相 | 692.58 | 0 | 444.05 | 48.13 | 200.4 | 0 | 0 | 0 | 3.0698 |  | 工作内容：本体就位安装，本体至相邻设备连线、引下线安装，接地，单体调试。 注释：未计价材料：软导线、金具、接地材料。
0202020000 | XZGD2-49 | 隔离开关 户外双柱式隔离开关安装 35kV 三相不接地 | 组/三相 | 1428.28 | 0 | 805.58 | 111.28 | 511.42 | 0 | 0 | 0 | 5.5745 |  | 工作内容：本体就位安装，本体至相邻设备连线、引下线安装，接地，单体调试。 注释：未计价材料：软导线、金具、接地材料。
0202020000 | XZGD2-50 | 隔离开关 户外双柱式隔离开关安装 35kV 三相带单接地 | 组/三相 | 1527.43 | 0 | 889.78 | 115.78 | 521.87 | 0 | 0 | 0 | 6.1518 |  | 工作内容：本体就位安装，本体至相邻设备连线、引下线安装，接地，单体调试。 注释：未计价材料：软导线、金具、接地材料。
0202020000 | XZGD2-51 | 隔离开关 户外双柱式隔离开关安装 35kV 三相带双接地 | 组/三相 | 1741.17 | 0 | 1022.69 | 130.94 | 587.54 | 0 | 0 | 0 | 7.065 |  | 工作内容：本体就位安装，本体至相邻设备连线、引下线安装，接地，单体调试。 注释：未计价材料：软导线、金具、接地材料。
0202020000 | XZGD2-52 | 隔离开关 户外双柱式隔离开关安装 110kV 单相 | 台/单相 | 1132.76 | 0 | 560.78 | 97.44 | 474.54 | 0 | 0 | 0 | 3.8517 |  | 工作内容：本体就位安装，本体至相邻设备连线、引下线安装，接地，单体调试。 注释：未计价材料：软导线、金具、接地材料。
0202020000 | XZGD2-53 | 隔离开关 户外双柱式隔离开关安装 110kV 三相不接地 | 组/三相 | 1985.13 | 0 | 1069.46 | 170.87 | 744.8 | 0 | 0 | 0 | 7.3732 |  | 工作内容：本体就位安装，本体至相邻设备连线、引下线安装，接地，单体调试。 注释：未计价材料：软导线、金具、接地材料。
0202020000 | XZGD2-54 | 隔离开关 户外双柱式隔离开关安装 110kV 三相带单接地 | 组/三相 | 2135.94 | 0 | 1199.59 | 171.76 | 764.59 | 0 | 0 | 0 | 8.2764 |  | 工作内容：本体就位安装，本体至相邻设备连线、引下线安装，接地，单体调试。 注释：未计价材料：软导线、金具、接地材料。
0202020000 | XZGD2-55 | 隔离开关 户外双柱式隔离开关安装 110kV 三相带双接地 | 组/三相 | 2227.78 | 0 | 1277.75 | 171.98 | 778.05 | 0 | 0 | 0 | 8.8152 |  | 工作内容：本体就位安装，本体至相邻设备连线、引下线安装，接地，单体调试。 注释：未计价材料：软导线、金具、接地材料。
0202020000 | XZGD2-56 | 隔离开关 户外双柱式隔离开关安装 220kV 单相 | 台/单相 | 2285.68 | 0 | 1357.86 | 276.26 | 651.56 | 0 | 0 | 0 | 9.3446 |  | 工作内容：本体就位安装，本体至相邻设备连线、引下线安装，接地，单体调试。 注释：未计价材料：软导线、金具、接地材料。
0202020000 | XZGD2-57 | 隔离开关 户外双柱式隔离开关安装 220kV 三相不接地 | 组/三相 | 4639.87 | 0 | 2624.32 | 430.18 | 1585.37 | 0 | 0 | 0 | 18.0949 |  | 工作内容：本体就位安装，本体至相邻设备连线、引下线安装，接地，单体调试。 注释：未计价材料：软导线、金具、接地材料。
0202020000 | XZGD2-58 | 隔离开关 户外双柱式隔离开关安装 220kV 三相带单接地 | 组/三相 | 4935.62 | 0 | 2832.9 | 464.05 | 1638.67 | 0 | 0 | 0 | 19.5221 |  | 工作内容：本体就位安装，本体至相邻设备连线、引下线安装，接地，单体调试。 注释：未计价材料：软导线、金具、接地材料。
0202020000 | XZGD2-59 | 隔离开关 户外双柱式隔离开关安装 220kV 三相带双接地 | 组/三相 | 5177.43 | 0 | 3030.44 | 468 | 1678.99 | 0 | 0 | 0 | 20.8772 |  | 工作内容：本体就位安装，本体至相邻设备连线、引下线安装，接地，单体调试。 注释：未计价材料：软导线、金具、接地材料。
0202020000 | XZGD2-60 | 隔离开关 户外双柱式隔离开关安装 330kV 三相不接地 | 组/三相 | 7125.11 | 0 | 4147.47 | 489.89 | 2487.75 | 0 | 0 | 0 | 28.8312 |  | 工作内容：本体就位安装，本体至相邻设备连线、引下线安装，接地，单体调试。 注释：未计价材料：软导线、金具、接地材料。
0202020000 | XZGD2-61 | 隔离开关 户外双柱式隔离开关安装 330kV 三相带单接地 | 组/三相 | 7545.61 | 0 | 4449.83 | 534.04 | 2561.74 | 0 | 0 | 0 | 30.9181 |  | 工作内容：本体就位安装，本体至相邻设备连线、引下线安装，接地，单体调试。 注释：未计价材料：软导线、金具、接地材料。
0202020000 | XZGD2-62 | 隔离开关 户外双柱式隔离开关安装 330kV 三相带双接地 | 组/三相 | 7905.95 | 0 | 4748.08 | 535.15 | 2622.72 | 0 | 0 | 0 | 32.9789 |  | 工作内容：本体就位安装，本体至相邻设备连线、引下线安装，接地，单体调试。 注释：未计价材料：软导线、金具、接地材料。
0202020000 | XZGD2-63 | 隔离开关 户外双柱式隔离开关安装 500kV 三相不接地 | 组/三相 | 15305.88 | 0 | 7329.46 | 803.23 | 7173.19 | 0 | 0 | 0 | 50.5139 |  | 工作内容：本体就位安装，本体至相邻设备连线、引下线安装，接地，单体调试。 注释：未计价材料：软导线、金具、接地材料。
0202020000 | XZGD2-64 | 隔离开关 户外双柱式隔离开关安装 500kV 三相带单接地 | 组/三相 | 15857.44 | 0 | 7784.25 | 808.87 | 7264.32 | 0 | 0 | 0 | 53.6593 |  | 工作内容：本体就位安装，本体至相邻设备连线、引下线安装，接地，单体调试。 注释：未计价材料：软导线、金具、接地材料。
0202020000 | XZGD2-65 | 隔离开关 户外双柱式隔离开关安装 500kV 三相带双接地 | 组/三相 | 16166.88 | 0 | 8046.64 | 810.6 | 7309.64 | 0 | 0 | 0 | 55.4792 |  | 工作内容：本体就位安装，本体至相邻设备连线、引下线安装，接地，单体调试。 注释：未计价材料：软导线、金具、接地材料。
0202020000 | XZGD2-66 | 隔离开关 户外双柱式隔离开关安装 500kV 三相带三接地 | 组/三相 | 16436.05 | 0 | 8268.44 | 812.32 | 7355.29 | 0 | 0 | 0 | 57.0124 |  | 工作内容：本体就位安装，本体至相邻设备连线、引下线安装，接地，单体调试。 注释：未计价材料：软导线、金具、接地材料。
0202020000 | XZGD2-67 | 隔离开关 户外双柱式隔离开关安装 750kV 三相不接地 | 组/三相 | 26181.26 | 0 | 10041.04 | 1440.21 | 14700.01 | 0 | 0 | 0 | 69.0078 |  | 工作内容：本体就位安装，本体至相邻设备连线、引下线安装，接地，单体调试。 注释：未计价材料：软导线、金具、接地材料。
0202020000 | XZGD2-68 | 隔离开关 户外双柱式隔离开关安装 750kV 三相带单接地 | 组/三相 | 26881.18 | 0 | 10568.03 | 1451.45 | 14861.7 | 0 | 0 | 0 | 72.6416 |  | 工作内容：本体就位安装，本体至相邻设备连线、引下线安装，接地，单体调试。 注释：未计价材料：软导线、金具、接地材料。
0202020000 | XZGD2-69 | 隔离开关 户外双柱式隔离开关安装 750kV 三相带双接地 | 组/三相 | 27840.45 | 0 | 11424.97 | 1454.89 | 14960.59 | 0 | 0 | 0 | 78.7522 |  | 工作内容：本体就位安装，本体至相邻设备连线、引下线安装，接地，单体调试。 注释：未计价材料：软导线、金具、接地材料。
0202020000 | XZGD2-70 | 隔离开关 户外双柱式隔离开关安装 750kV 三相带三接地 | 组/三相 | 28949.92 | 0 | 12429.2 | 1458.32 | 15062.4 | 0 | 0 | 0 | 85.6571 |  | 工作内容：本体就位安装，本体至相邻设备连线、引下线安装，接地，单体调试。 注释：未计价材料：软导线、金具、接地材料。
0202030000 | XZGD2-71 | 隔离开关 户外三柱式隔离开关安装 220kV 三相不接地 | 组/三相 | 5048.84 | 0 | 2747.06 | 678.01 | 1623.77 | 0 | 0 | 0 | 18.9274 |  | 工作内容：本体就位安装，本体至相邻设备连线、引下线安装，接地，单体调试。 注释：未计价材料：软导线、金具、接地材料。
0202030000 | XZGD2-72 | 隔离开关 户外三柱式隔离开关安装 220kV 三相带单接地 | 组/三相 | 5511.58 | 0 | 3142.79 | 687.01 | 1681.78 | 0 | 0 | 0 | 21.6581 |  | 工作内容：本体就位安装，本体至相邻设备连线、引下线安装，接地，单体调试。 注释：未计价材料：软导线、金具、接地材料。
0202030000 | XZGD2-73 | 隔离开关 户外三柱式隔离开关安装 220kV 三相带双接地 | 组/三相 | 5747.74 | 0 | 3345.69 | 689.34 | 1712.71 | 0 | 0 | 0 | 23.053 |  | 工作内容：本体就位安装，本体至相邻设备连线、引下线安装，接地，单体调试。 注释：未计价材料：软导线、金具、接地材料。
0202030000 | XZGD2-74 | 隔离开关 户外三柱式隔离开关安装 330kV 三相不接地 | 组/三相 | 10191.65 | 0 | 5572.37 | 759.36 | 3859.92 | 0 | 0 | 0 | 39.0884 |  | 工作内容：本体就位安装，本体至相邻设备连线、引下线安装，接地，单体调试。 注释：未计价材料：软导线、金具、接地材料。
0202030000 | XZGD2-75 | 隔离开关 户外三柱式隔离开关安装 330kV 三相带单接地 | 组/三相 | 10498.67 | 0 | 5834.6 | 764.03 | 3900.04 | 0 | 0 | 0 | 40.9344 |  | 工作内容：本体就位安装，本体至相邻设备连线、引下线安装，接地，单体调试。 注释：未计价材料：软导线、金具、接地材料。
0202030000 | XZGD2-76 | 隔离开关 户外三柱式隔离开关安装 330kV 三相带双接地 | 组/三相 | 11353.76 | 0 | 6476.05 | 815.33 | 4062.38 | 0 | 0 | 0 | 45.4277 |  | 工作内容：本体就位安装，本体至相邻设备连线、引下线安装，接地，单体调试。 注释：未计价材料：软导线、金具、接地材料。
0202030000 | XZGD2-77 | 隔离开关 户外三柱式隔离开关安装 500kV 三相不接地 | 组/三相 | 17780.09 | 0 | 8682.77 | 899.67 | 8197.65 | 0 | 0 | 0 | 60.09 |  | 工作内容：本体就位安装，本体至相邻设备连线、引下线安装，接地，单体调试。 注释：未计价材料：软导线、金具、接地材料。
0202030000 | XZGD2-78 | 隔离开关 户外三柱式隔离开关安装 500kV 三相带单接地 | 组/三相 | 18660.53 | 0 | 9092.02 | 946.88 | 8621.63 | 0 | 0 | 0 | 62.9248 |  | 工作内容：本体就位安装，本体至相邻设备连线、引下线安装，接地，单体调试。 注释：未计价材料：软导线、金具、接地材料。
0202030000 | XZGD2-79 | 隔离开关 户外三柱式隔离开关安装 500kV 三相带双接地 | 组/三相 | 19300.63 | 0 | 9375.67 | 993.1 | 8931.86 | 0 | 0 | 0 | 64.8955 |  | 工作内容：本体就位安装，本体至相邻设备连线、引下线安装，接地，单体调试。 注释：未计价材料：软导线、金具、接地材料。
0202030000 | XZGD2-80 | 隔离开关 户外三柱式隔离开关安装 500kV 三相带三接地 | 组/三相 | 20796.27 | 0 | 10276.39 | 1053.04 | 9466.84 | 0 | 0 | 0 | 71.0811 |  | 工作内容：本体就位安装，本体至相邻设备连线、引下线安装，接地，单体调试。 注释：未计价材料：软导线、金具、接地材料。
0202030000 | XZGD2-81 | 隔离开关 户外三柱式隔离开关安装 750kV 三相不接地 | 组/三相 | 15767.77 | 0 | 8992.11 | 1244.23 | 5531.43 | 0 | 0 | 0 | 62.8352 |  | 工作内容：本体就位安装，本体至相邻设备连线、引下线安装，接地，单体调试。 注释：未计价材料：软导线、金具、接地材料。
0202030000 | XZGD2-82 | 隔离开关 户外三柱式隔离开关安装 750kV 三相带单接地 | 组/三相 | 16381.81 | 0 | 9516.56 | 1253.58 | 5611.67 | 0 | 0 | 0 | 66.5272 |  | 工作内容：本体就位安装，本体至相邻设备连线、引下线安装，接地，单体调试。 注释：未计价材料：软导线、金具、接地材料。
0202030000 | XZGD2-83 | 隔离开关 户外三柱式隔离开关安装 750kV 三相带双接地 | 组/三相 | 18092.01 | 0 | 10799.47 | 1356.18 | 5936.36 | 0 | 0 | 0 | 75.5138 |  | 工作内容：本体就位安装，本体至相邻设备连线、引下线安装，接地，单体调试。 注释：未计价材料：软导线、金具、接地材料。
0202040000 | XZGD2-84 | 隔离开关 户外单柱式隔离开关安装 110kV 三相不接地 | 组/三相 | 5222.72 | 0 | 2593.73 | 167.05 | 2461.94 | 0 | 0 | 0 | 17.6586 |  | 工作内容：本体就位安装，本体至相邻设备连线、引下线安装，接地，单体调试。 注释：未计价材料：软导线、金具、接地材料。
0202040000 | XZGD2-85 | 隔离开关 户外单柱式隔离开关安装 110kV 三相带接地 | 组/三相 | 5363.43 | 0 | 2714.61 | 167.09 | 2481.73 | 0 | 0 | 0 | 18.5105 |  | 工作内容：本体就位安装，本体至相邻设备连线、引下线安装，接地，单体调试。 注释：未计价材料：软导线、金具、接地材料。
0202040000 | XZGD2-86 | 隔离开关 户外单柱式隔离开关安装 220kV 三相不接地 | 组/三相 | 9487.2 | 0 | 4138.33 | 308.15 | 5040.72 | 0 | 0 | 0 | 28.2478 |  | 工作内容：本体就位安装，本体至相邻设备连线、引下线安装，接地，单体调试。 注释：未计价材料：软导线、金具、接地材料。
0202040000 | XZGD2-87 | 隔离开关 户外单柱式隔离开关安装 220kV 三相带接地 | 组/三相 | 9759.72 | 0 | 4374.73 | 308.63 | 5076.36 | 0 | 0 | 0 | 29.8663 |  | 工作内容：本体就位安装，本体至相邻设备连线、引下线安装，接地，单体调试。 注释：未计价材料：软导线、金具、接地材料。
0202040000 | XZGD2-88 | 隔离开关 户外单柱式隔离开关安装 330kV 三相不接地 | 组/三相 | 17312.44 | 0 | 8086.59 | 495.83 | 8730.02 | 0 | 0 | 0 | 56.4939 |  | 工作内容：本体就位安装，本体至相邻设备连线、引下线安装，接地，单体调试。 注释：未计价材料：软导线、金具、接地材料。
0202040000 | XZGD2-89 | 隔离开关 户外单柱式隔离开关安装 330kV 三相带接地 | 组/三相 | 17629.42 | 0 | 8356.17 | 497.46 | 8775.79 | 0 | 0 | 0 | 58.3819 |  | 工作内容：本体就位安装，本体至相邻设备连线、引下线安装，接地，单体调试。 注释：未计价材料：软导线、金具、接地材料。
0202040000 | XZGD2-90 | 隔离开关 户外单柱式隔离开关安装 500kV 三相不接地 | 组/三相 | 19880.33 | 0 | 9850.47 | 563.73 | 9466.13 | 0 | 0 | 0 | 68.2119 |  | 工作内容：本体就位安装，本体至相邻设备连线、引下线安装，接地，单体调试。 注释：未计价材料：软导线、金具、接地材料。
0202040000 | XZGD2-91 | 隔离开关 户外单柱式隔离开关安装 500kV 三相带接地 | 组/三相 | 20634.37 | 0 | 10478.73 | 567.81 | 9587.83 | 0 | 0 | 0 | 72.557 |  | 工作内容：本体就位安装，本体至相邻设备连线、引下线安装，接地，单体调试。 注释：未计价材料：软导线、金具、接地材料。
0202050000 | XZGD2-92 | 隔离开关 户外单相接地开关安装 110kV | 台/单相 | 1889.97 | 0 | 804.36 | 387.69 | 697.92 | 0 | 0 | 0 | 5.4032 |  | 工作内容：本体就位安装，引下线安装，接地，单体调试。 注释：未计价材料：软导线、金具、接地材料。
0202050000 | XZGD2-93 | 隔离开关 户外单相接地开关安装 220kV | 台/单相 | 2441.98 | 0 | 1189.69 | 420.02 | 832.27 | 0 | 0 | 0 | 7.9857 |  | 工作内容：本体就位安装，引下线安装，接地，单体调试。 注释：未计价材料：软导线、金具、接地材料。
0202050000 | XZGD2-94 | 隔离开关 户外单相接地开关安装 330kV | 台/单相 | 3242.64 | 0 | 1437.71 | 531.63 | 1273.3 | 0 | 0 | 0 | 9.7531 |  | 工作内容：本体就位安装，引下线安装，接地，单体调试。 注释：未计价材料：软导线、金具、接地材料。
0202050000 | XZGD2-95 | 隔离开关 户外单相接地开关安装 500kV | 台/单相 | 4543.81 | 0 | 2103.14 | 605.41 | 1835.26 | 0 | 0 | 0 | 14.3133 |  | 工作内容：本体就位安装，引下线安装，接地，单体调试。 注释：未计价材料：软导线、金具、接地材料。
0202050000 | XZGD2-96 | 隔离开关 户外单相接地开关安装 750kV | 台/单相 | 6313.22 | 0 | 2466.78 | 852.34 | 2994.1 | 0 | 0 | 0 | 16.7758 |  | 工作内容：本体就位安装，引下线安装，接地，单体调试。 注释：未计价材料：软导线、金具、接地材料。
0202050000 | XZGD2-97 | 隔离开关 户外单相接地开关安装 1000kV | 台/单相 | 11181.6 | 0 | 4401.65 | 1208.76 | 5571.19 | 0 | 0 | 0 | 29.8672 |  | 工作内容：本体就位安装，引下线安装，接地，单体调试。 注释：未计价材料：软导线、金具、接地材料。
0203010000 | XZGD2-98 | 互感器 电压互感器安装 油浸式 35kV | 台/单相 | 767.73 | 0 | 299.52 | 59.56 | 408.65 | 0 | 0 | 0 | 2.0821 |  | 工作内容：本体安装，本体至相邻一组（或台）设备连线，补充油，接地，单体调试。 注释：未计价材料：软导线、金具、接地材料。
0203010000 | XZGD2-99 | 互感器 电压互感器安装 油浸式 110kV | 台/单相 | 1273.17 | 0 | 440.57 | 71.27 | 761.33 | 0 | 0 | 0 | 3.0574 |  | 工作内容：本体安装，本体至相邻一组（或台）设备连线，补充油，接地，单体调试。 注释：未计价材料：软导线、金具、接地材料。
0203010000 | XZGD2-100 | 互感器 电压互感器安装 油浸式 220kV | 台/单相 | 2056.76 | 0 | 755.93 | 107.77 | 1193.06 | 0 | 0 | 0 | 5.2736 |  | 工作内容：本体安装，本体至相邻一组（或台）设备连线，补充油，接地，单体调试。 注释：未计价材料：软导线、金具、接地材料。
0203010000 | XZGD2-101 | 互感器 电压互感器安装 电容式 35kV | 台/单相 | 1073.5 | 0 | 495.38 | 60.8 | 517.32 | 0 | 0 | 0 | 3.4654 |  | 工作内容：本体安装，本体至相邻一组（或台）设备连线，补充油，接地，单体调试。 注释：未计价材料：软导线、金具、接地材料。
0203010000 | XZGD2-102 | 互感器 电压互感器安装 电容式 110kV | 台/单相 | 1636.73 | 0 | 734.57 | 75 | 827.16 | 0 | 0 | 0 | 5.1248 |  | 工作内容：本体安装，本体至相邻一组（或台）设备连线，补充油，接地，单体调试。 注释：未计价材料：软导线、金具、接地材料。
0203010000 | XZGD2-103 | 互感器 电压互感器安装 电容式 220kV | 台/单相 | 2662.15 | 0 | 1123.65 | 215.53 | 1322.97 | 0 | 0 | 0 | 7.9439 |  | 工作内容：本体安装，本体至相邻一组（或台）设备连线，补充油，接地，单体调试。 注释：未计价材料：软导线、金具、接地材料。
0203010000 | XZGD2-104 | 互感器 电压互感器安装 电容式 330kV | 台/单相 | 4836.54 | 0 | 2211.61 | 317.52 | 2307.41 | 0 | 0 | 0 | 15.5708 |  | 工作内容：本体安装，本体至相邻一组（或台）设备连线，补充油，接地，单体调试。 注释：未计价材料：软导线、金具、接地材料。
0203010000 | XZGD2-105 | 互感器 电压互感器安装 电容式 500kV | 台/单相 | 5582.78 | 0 | 2501 | 330.08 | 2751.7 | 0 | 0 | 0 | 17.5398 |  | 工作内容：本体安装，本体至相邻一组（或台）设备连线，补充油，接地，单体调试。 注释：未计价材料：软导线、金具、接地材料。
0203010000 | XZGD2-106 | 互感器 电压互感器安装 电容式 750kV | 台/单相 | 9370.38 | 0 | 2899.79 | 371.22 | 6099.37 | 0 | 0 | 0 | 20.5034 |  | 工作内容：本体安装，本体至相邻一组（或台）设备连线，补充油，接地，单体调试。 注释：未计价材料：软导线、金具、接地材料。
0203010000 | XZGD2-107 | 互感器 电压互感器安装 电容式 1000kV | 台/单相 | 16916.5 | 0 | 4841.51 | 500.62 | 11574.37 | 0 | 0 | 0 | 33.8645 |  | 工作内容：本体安装，本体至相邻一组（或台）设备连线，补充油，接地，单体调试。 注释：未计价材料：软导线、金具、接地材料。
0203020000 | XZGD2-108 | 互感器 电流互感器安装 零序电流互感器 | 台/单相 | 251.6 | 0 | 120.05 | 20.07 | 111.48 | 0 | 0 | 0 | 0.8416 |  | 工作内容：本体安装，本体至相邻一组（或台）设备连线，补充油，接地，单体调试。 注释：未计价材料：软导线、金具、接地材料。
0203020000 | XZGD2-109 | 互感器 电流互感器安装 1kV以下低压电流互感器 | 台/单相 | 52.01 | 0 | 28.37 | 2.09 | 21.55 | 0 | 0 | 0 | 0.1807 |  | 工作内容：本体安装，本体至相邻一组（或台）设备连线，补充油，接地，单体调试。 注释：未计价材料：软导线、金具、接地材料。
0203020000 | XZGD2-110 | 互感器 电流互感器安装 电压 10kV | 台/单相 | 652.14 | 0 | 328.33 | 62.56 | 261.25 | 0 | 0 | 0 | 2.3066 |  | 工作内容：本体安装，本体至相邻一组（或台）设备连线，补充油，接地，单体调试。 注释：未计价材料：软导线、金具、接地材料。
0203020000 | XZGD2-111 | 互感器 电流互感器安装 电压 35kV | 台/单相 | 774.62 | 0 | 301.66 | 53.21 | 419.75 | 0 | 0 | 0 | 2.0957 |  | 工作内容：本体安装，本体至相邻一组（或台）设备连线，补充油，接地，单体调试。 注释：未计价材料：软导线、金具、接地材料。
0203020000 | XZGD2-112 | 互感器 电流互感器安装 电压 110kV | 台/单相 | 1356.98 | 0 | 560.43 | 63.76 | 732.79 | 0 | 0 | 0 | 3.9285 |  | 工作内容：本体安装，本体至相邻一组（或台）设备连线，补充油，接地，单体调试。 注释：未计价材料：软导线、金具、接地材料。
0203020000 | XZGD2-113 | 互感器 电流互感器安装 电压 220kV | 台/单相 | 2606.62 | 0 | 1165.44 | 168.83 | 1272.35 | 0 | 0 | 0 | 8.2177 |  | 工作内容：本体安装，本体至相邻一组（或台）设备连线，补充油，接地，单体调试。 注释：未计价材料：软导线、金具、接地材料。
0203020000 | XZGD2-114 | 互感器 电流互感器安装 电压 330kV | 台/单相 | 4175.49 | 0 | 1916.64 | 174.93 | 2083.92 | 0 | 0 | 0 | 13.5407 |  | 工作内容：本体安装，本体至相邻一组（或台）设备连线，补充油，接地，单体调试。 注释：未计价材料：软导线、金具、接地材料。
0203020000 | XZGD2-115 | 互感器 电流互感器安装 电压 500kV | 台/单相 | 4837.77 | 0 | 2211 | 181.17 | 2445.6 | 0 | 0 | 0 | 15.5927 |  | 工作内容：本体安装，本体至相邻一组（或台）设备连线，补充油，接地，单体调试。 注释：未计价材料：软导线、金具、接地材料。
0203020000 | XZGD2-116 | 互感器 电流互感器安装 电压 750kV | 台/单相 | 7747.26 | 0 | 3253.28 | 274.31 | 4219.67 | 0 | 0 | 0 | 23.0405 |  | 工作内容：本体安装，本体至相邻一组（或台）设备连线，补充油，接地，单体调试。 注释：未计价材料：软导线、金具、接地材料。
0203020000 | XZGD2-117 | 互感器 电流互感器安装 电压 1000kV | 台/单相 | 16079.22 | 0 | 4444.75 | 405.67 | 11228.8 | 0 | 0 | 0 | 31.3858 |  | 工作内容：本体安装，本体至相邻一组（或台）设备连线，补充油，接地，单体调试。 注释：未计价材料：软导线、金具、接地材料。
0203030000 | XZGD2-118 | 互感器 电子互感器安装 电压 35kV | 台/单相 | 816.24 | 0 | 306.39 | 54.38 | 455.47 | 0 | 0 | 0 | 2.1335 |  | 工作内容：本体安装，本体至相邻一组（或台）设备连线安装，接地，单体调试。 注释：未计价材料：软导线、金具、接地材料。
0203030000 | XZGD2-119 | 互感器 电子互感器安装 电压 110kV | 台/单相 | 1359.69 | 0 | 575.68 | 63.23 | 720.78 | 0 | 0 | 0 | 4.0358 |  | 工作内容：本体安装，本体至相邻一组（或台）设备连线安装，接地，单体调试。 注释：未计价材料：软导线、金具、接地材料。
0203030000 | XZGD2-120 | 互感器 电子互感器安装 电压 220kV | 台/单相 | 2009.31 | 0 | 917.68 | 91.2 | 1000.43 | 0 | 0 | 0 | 6.45 |  | 工作内容：本体安装，本体至相邻一组（或台）设备连线安装，接地，单体调试。 注释：未计价材料：软导线、金具、接地材料。
0203030000 | XZGD2-121 | 互感器 电子互感器安装 电压 330kV | 台/单相 | 4077.5 | 0 | 1897.5 | 180.2 | 1999.8 | 0 | 0 | 0 | 13.4017 |  | 工作内容：本体安装，本体至相邻一组（或台）设备连线安装，接地，单体调试。 注释：未计价材料：软导线、金具、接地材料。
0203030000 | XZGD2-122 | 互感器 电子互感器安装 电压 500kV | 台/单相 | 4640.77 | 0 | 2147.19 | 187.43 | 2306.15 | 0 | 0 | 0 | 15.1273 |  | 工作内容：本体安装，本体至相邻一组（或台）设备连线安装，接地，单体调试。 注释：未计价材料：软导线、金具、接地材料。
0203030000 | XZGD2-123 | 互感器 电子互感器安装 电压 750kV | 台/单相 | 7372.16 | 0 | 2966.29 | 247.01 | 4158.86 | 0 | 0 | 0 | 20.9562 |  | 工作内容：本体安装，本体至相邻一组（或台）设备连线安装，接地，单体调试。 注释：未计价材料：软导线、金具、接地材料。
0203030000 | XZGD2-124 | 互感器 电子互感器安装 电压 1000kV | 台/单相 | 16747.81 | 0 | 4487.34 | 374.71 | 11885.76 | 0 | 0 | 0 | 31.6428 |  | 工作内容：本体安装，本体至相邻一组（或台）设备连线安装，接地，单体调试。 注释：未计价材料：软导线、金具、接地材料。
0204000000 | XZGD2-125 | 熔断器、避雷器 熔断器 10kV | 组/三相 | 682.4 | 0 | 346.19 | 82.16 | 254.05 | 0 | 0 | 0 | 2.4844 |  | 工作内容：本体安装，本体至相邻一组（或台）设备连线、引下线安装，接地，单体调试。 注释：未计价材料：软导线、金具、接地材料。
0204000000 | XZGD2-126 | 熔断器、避雷器 熔断器 35kV | 组/三相 | 929.44 | 0 | 450.35 | 105.1 | 373.99 | 0 | 0 | 0 | 3.2376 |  | 工作内容：本体安装，本体至相邻一组（或台）设备连线、引下线安装，接地，单体调试。 注释：未计价材料：软导线、金具、接地材料。
0204000000 | XZGD2-127 | 熔断器、避雷器 氧化锌避雷器 10kV | 组/三相 | 792.5 | 0 | 322.3 | 127.89 | 342.31 | 0 | 0 | 0 | 2.2502 |  | 工作内容：本体安装，本体至相邻一组（或台）设备连线、引下线安装，接地，单体调试。 注释：未计价材料：软导线、金具、接地材料。
0204000000 | XZGD2-128 | 熔断器、避雷器 氧化锌避雷器 35kV | 组/三相 | 1297.78 | 0 | 461.39 | 157 | 679.39 | 0 | 0 | 0 | 3.1669 |  | 工作内容：本体安装，本体至相邻一组（或台）设备连线、引下线安装，接地，单体调试。 注释：未计价材料：软导线、金具、接地材料。
0204000000 | XZGD2-129 | 熔断器、避雷器 氧化锌避雷器 110kV | 组/三相 | 2114.36 | 0 | 828.34 | 177.49 | 1108.53 | 0 | 0 | 0 | 5.7297 |  | 工作内容：本体安装，本体至相邻一组（或台）设备连线、引下线安装，接地，单体调试。 注释：未计价材料：软导线、金具、接地材料。
0204000000 | XZGD2-130 | 熔断器、避雷器 氧化锌避雷器 220kV | 组/三相 | 3910.64 | 0 | 1748.2 | 212.72 | 1949.72 | 0 | 0 | 0 | 12.1218 |  | 工作内容：本体安装，本体至相邻一组（或台）设备连线、引下线安装，接地，单体调试。 注释：未计价材料：软导线、金具、接地材料。
0204000000 | XZGD2-131 | 熔断器、避雷器 氧化锌避雷器 330kV | 组/三相 | 7403.85 | 0 | 2710.79 | 288.85 | 4404.21 | 0 | 0 | 0 | 18.6112 |  | 工作内容：本体安装，本体至相邻一组（或台）设备连线、引下线安装，接地，单体调试。 注释：未计价材料：软导线、金具、接地材料。
0204000000 | XZGD2-132 | 熔断器、避雷器 氧化锌避雷器 500kV | 组/三相 | 11061.15 | 0 | 3875.01 | 405.26 | 6780.88 | 0 | 0 | 0 | 26.8297 |  | 工作内容：本体安装，本体至相邻一组（或台）设备连线、引下线安装，接地，单体调试。 注释：未计价材料：软导线、金具、接地材料。
0204000000 | XZGD2-133 | 熔断器、避雷器 氧化锌避雷器 750kV | 组/三相 | 18252.32 | 0 | 7313.55 | 756.2 | 10182.57 | 0 | 0 | 0 | 50.4619 |  | 工作内容：本体安装，本体至相邻一组（或台）设备连线、引下线安装，接地，单体调试。 注释：未计价材料：软导线、金具、接地材料。
0204000000 | XZGD2-134 | 熔断器、避雷器 氧化锌避雷器 1000kV | 组/三相 | 50326.67 | 0 | 8541.66 | 938.92 | 40846.09 | 0 | 0 | 0 | 59.3827 |  | 工作内容：本体安装，本体至相邻一组（或台）设备连线、引下线安装，接地，单体调试。 注释：未计价材料：软导线、金具、接地材料。
0205010000 | XZGD2-135 | 电力电容器 耦合电容器安装 耦合电容器（kV） 110 | 台/单相 | 959.86 | 0 | 473.08 | 40.78 | 446 | 0 | 0 | 0 | 3.218 |  | 工作内容：本体就位安装，本体至相邻设备连线、引下线安装，接地，单体调试。 注释：未计价材料：软导线、金具、接地材料。
0205010000 | XZGD2-136 | 电力电容器 耦合电容器安装 耦合电容器（kV） 220 | 台/单相 | 1390.65 | 0 | 713.46 | 95.7 | 581.49 | 0 | 0 | 0 | 4.8502 |  | 工作内容：本体就位安装，本体至相邻设备连线、引下线安装，接地，单体调试。 注释：未计价材料：软导线、金具、接地材料。
0205010000 | XZGD2-137 | 电力电容器 耦合电容器安装 耦合电容器（kV） 330 | 台/单相 | 2432.75 | 0 | 1037.15 | 122.64 | 1272.96 | 0 | 0 | 0 | 7.0915 |  | 工作内容：本体就位安装，本体至相邻设备连线、引下线安装，接地，单体调试。 注释：未计价材料：软导线、金具、接地材料。
0205010000 | XZGD2-138 | 电力电容器 耦合电容器安装 耦合电容器（kV） 500 | 台/单相 | 2964.32 | 0 | 1281.16 | 148.04 | 1535.12 | 0 | 0 | 0 | 8.7483 |  | 工作内容：本体就位安装，本体至相邻设备连线、引下线安装，接地，单体调试。 注释：未计价材料：软导线、金具、接地材料。
0205010000 | XZGD2-139 | 电力电容器 耦合电容器安装 耦合电容器（kV） 750 | 台/单相 | 5461.3 | 0 | 2420.83 | 258.6 | 2781.87 | 0 | 0 | 0 | 16.7254 |  | 工作内容：本体就位安装，本体至相邻设备连线、引下线安装，接地，单体调试。 注释：未计价材料：软导线、金具、接地材料。
0205010000 | XZGD2-140 | 电力电容器 耦合电容器安装 耦合电容器（kV） 1000 | 台/单相 | 6465.37 | 0 | 2918.33 | 314.68 | 3232.36 | 0 | 0 | 0 | 20.0816 |  | 工作内容：本体就位安装，本体至相邻设备连线、引下线安装，接地，单体调试。 注释：未计价材料：软导线、金具、接地材料。
0205020000 | XZGD2-141 | 电力电容器 框架式电容器装置安装 框架式电容器装置 10kV 2000kvar以内 | 组/三相 | 8044.67 | 0 | 5120.71 | 698.37 | 2225.59 | 0 | 0 | 0 | 36.4863 |  | 工作内容：电容器、隔离开关、放电线圈、避雷器、电抗器、支柱绝缘子、端子箱、框架、网门等安装，设备连线安装，接地，单体调试。 注释：未计价材料：软导线、金具、接地材料。
0205020000 | XZGD2-142 | 电力电容器 框架式电容器装置安装 框架式电容器装置 10kV 4000kvar以内 | 组/三相 | 10290.21 | 0 | 6358.74 | 978.44 | 2953.03 | 0 | 0 | 0 | 45.1638 |  | 工作内容：电容器、隔离开关、放电线圈、避雷器、电抗器、支柱绝缘子、端子箱、框架、网门等安装，设备连线安装，接地，单体调试。 注释：未计价材料：软导线、金具、接地材料。
0205020000 | XZGD2-143 | 电力电容器 框架式电容器装置安装 框架式电容器装置 10kV 6000kvar以内 | 组/三相 | 11774.96 | 0 | 7207.55 | 1131.92 | 3435.49 | 0 | 0 | 0 | 51.1931 |  | 工作内容：电容器、隔离开关、放电线圈、避雷器、电抗器、支柱绝缘子、端子箱、框架、网门等安装，设备连线安装，接地，单体调试。 注释：未计价材料：软导线、金具、接地材料。
0205020000 | XZGD2-144 | 电力电容器 框架式电容器装置安装 框架式电容器装置 10kV 12000kvar以内 | 组/三相 | 14057.37 | 0 | 8375.29 | 1511.68 | 4170.4 | 0 | 0 | 0 | 59.1383 |  | 工作内容：电容器、隔离开关、放电线圈、避雷器、电抗器、支柱绝缘子、端子箱、框架、网门等安装，设备连线安装，接地，单体调试。 注释：未计价材料：软导线、金具、接地材料。
0205020000 | XZGD2-145 | 电力电容器 框架式电容器装置安装 框架式电容器装置 35kV 10000kvar以内 | 组/三相 | 17757.81 | 0 | 9822.59 | 1505.08 | 6430.14 | 0 | 0 | 0 | 68.1954 |  | 工作内容：电容器、隔离开关、放电线圈、避雷器、电抗器、支柱绝缘子、端子箱、框架、网门等安装，设备连线安装，接地，单体调试。 注释：未计价材料：软导线、金具、接地材料。
0205020000 | XZGD2-146 | 电力电容器 框架式电容器装置安装 框架式电容器装置 35kV 20000kvar以内 | 组/三相 | 20801.02 | 0 | 11379.58 | 2011.42 | 7410.02 | 0 | 0 | 0 | 78.789 |  | 工作内容：电容器、隔离开关、放电线圈、避雷器、电抗器、支柱绝缘子、端子箱、框架、网门等安装，设备连线安装，接地，单体调试。 注释：未计价材料：软导线、金具、接地材料。
0205020000 | XZGD2-147 | 电力电容器 框架式电容器装置安装 框架式电容器装置 35kV 30000kvar以内 | 组/三相 | 22322.64 | 0 | 12158.08 | 2264.6 | 7899.96 | 0 | 0 | 0 | 84.0858 |  | 工作内容：电容器、隔离开关、放电线圈、避雷器、电抗器、支柱绝缘子、端子箱、框架、网门等安装，设备连线安装，接地，单体调试。 注释：未计价材料：软导线、金具、接地材料。
0205020000 | XZGD2-148 | 电力电容器 框架式电容器装置安装 框架式电容器装置 35kV 40000kvar以内 | 组/三相 | 26887.46 | 0 | 14493.57 | 3024.12 | 9369.77 | 0 | 0 | 0 | 99.9762 |  | 工作内容：电容器、隔离开关、放电线圈、避雷器、电抗器、支柱绝缘子、端子箱、框架、网门等安装，设备连线安装，接地，单体调试。 注释：未计价材料：软导线、金具、接地材料。
0205020000 | XZGD2-149 | 电力电容器 框架式电容器装置安装 框架式电容器装置 35kV 60000kvar以内 | 组/三相 | 29930.68 | 0 | 16050.57 | 3530.46 | 10349.65 | 0 | 0 | 0 | 110.5698 |  | 工作内容：电容器、隔离开关、放电线圈、避雷器、电抗器、支柱绝缘子、端子箱、框架、网门等安装，设备连线安装，接地，单体调试。 注释：未计价材料：软导线、金具、接地材料。
0205020000 | XZGD2-150 | 电力电容器 框架式电容器装置安装 框架式电容器装置 110kV 240000kvar以内 | 组/三相 | 154250.73 | 0 | 88368 | 14646.42 | 51236.31 | 0 | 0 | 0 | 618.0895 |  | 工作内容：电容器、隔离开关、放电线圈、避雷器、电抗器、支柱绝缘子、端子箱、框架、网门等安装，设备连线安装，接地，单体调试。 注释：未计价材料：软导线、金具、接地材料。
0205030000 | XZGD2-151 | 电力电容器 集合式电容器安装 集合式电容器 10kV 容量4000kvar以内 | 组/三相 | 1776.85 | 0 | 786.76 | 73.83 | 916.26 | 0 | 0 | 0 | 5.2752 |  | 工作内容：本体安装，本体至相邻设备连线安装，接地，单体调试。 注释：未计价材料：软导线、金具、接地材料。
0205030000 | XZGD2-152 | 电力电容器 集合式电容器安装 集合式电容器 10kV 容量4000kvar以上 | 组/三相 | 2921.27 | 0 | 1316.39 | 84.4 | 1520.48 | 0 | 0 | 0 | 8.6666 |  | 工作内容：本体安装，本体至相邻设备连线安装，接地，单体调试。 注释：未计价材料：软导线、金具、接地材料。
0205030000 | XZGD2-153 | 电力电容器 集合式电容器安装 集合式电容器 35kV 容量10000kvar以内 | 组/三相 | 3015.75 | 0 | 1363.62 | 85.37 | 1566.76 | 0 | 0 | 0 | 8.9674 |  | 工作内容：本体安装，本体至相邻设备连线安装，接地，单体调试。 注释：未计价材料：软导线、金具、接地材料。
0205030000 | XZGD2-154 | 电力电容器 集合式电容器安装 集合式电容器 35kV 容量10000kvar以上 | 组/三相 | 5081.31 | 0 | 2216.06 | 138.35 | 2726.9 | 0 | 0 | 0 | 14.6764 |  | 工作内容：本体安装，本体至相邻设备连线安装，接地，单体调试。 注释：未计价材料：软导线、金具、接地材料。
0205040000 | XZGD2-155 | 电力电容器 动态无功补偿装置安装 动态无功补偿装置（SVG） 10kV 4000kvar以内 户内式 | 套 | 8682.61 | 0 | 4132.11 | 282.22 | 4268.28 | 0 | 0 | 0 | 27.8436 |  | 工作内容：①户内SVG包括本体就位，设备组合安装，冷却装置安装，接地，补漆，单体调试；②户外SVG包括本体就位，固定，拼舱，舱体接地，设备组合安装，冷却装置安装，连接，补漆，功能检查，单体调试。 注释：未计价材料：软导线、金具、接地材料。
0205040000 | XZGD2-156 | 电力电容器 动态无功补偿装置安装 动态无功补偿装置（SVG） 10kV 8000kvar以内 户内式 | 套 | 10803.88 | 0 | 5957.93 | 324.84 | 4521.11 | 0 | 0 | 0 | 40.1466 |  | 工作内容：①户内SVG包括本体就位，设备组合安装，冷却装置安装，接地，补漆，单体调试；②户外SVG包括本体就位，固定，拼舱，舱体接地，设备组合安装，冷却装置安装，连接，补漆，功能检查，单体调试。 注释：未计价材料：软导线、金具、接地材料。
0205040000 | XZGD2-157 | 电力电容器 动态无功补偿装置安装 动态无功补偿装置（SVG） 10kV 12000kvar以内 户内式 | 套 | 12357.7 | 0 | 6633.59 | 345.37 | 5378.74 | 0 | 0 | 0 | 44.6994 |  | 工作内容：①户内SVG包括本体就位，设备组合安装，冷却装置安装，接地，补漆，单体调试；②户外SVG包括本体就位，固定，拼舱，舱体接地，设备组合安装，冷却装置安装，连接，补漆，功能检查，单体调试。 注释：未计价材料：软导线、金具、接地材料。
0205040000 | XZGD2-158 | 电力电容器 动态无功补偿装置安装 动态无功补偿装置（SVG） 10kV 4000kvar以内 户外式 | 套 | 11934.75 | 0 | 6491.64 | 588.45 | 4854.66 | 0 | 0 | 0 | 43.1507 |  | 工作内容：①户内SVG包括本体就位，设备组合安装，冷却装置安装，接地，补漆，单体调试；②户外SVG包括本体就位，固定，拼舱，舱体接地，设备组合安装，冷却装置安装，连接，补漆，功能检查，单体调试。 注释：未计价材料：软导线、金具、接地材料。
0205040000 | XZGD2-159 | 电力电容器 动态无功补偿装置安装 动态无功补偿装置（SVG） 10kV 8000kvar以内 户外式 | 套 | 14549.69 | 0 | 7854.3 | 669.36 | 6026.03 | 0 | 0 | 0 | 52.5524 |  | 工作内容：①户内SVG包括本体就位，设备组合安装，冷却装置安装，接地，补漆，单体调试；②户外SVG包括本体就位，固定，拼舱，舱体接地，设备组合安装，冷却装置安装，连接，补漆，功能检查，单体调试。 注释：未计价材料：软导线、金具、接地材料。
0205040000 | XZGD2-160 | 电力电容器 动态无功补偿装置安装 动态无功补偿装置（SVG） 10kV 12000kvar以内 户外式 | 套 | 17028.91 | 0 | 9031.54 | 749.65 | 7247.72 | 0 | 0 | 0 | 60.4321 |  | 工作内容：①户内SVG包括本体就位，设备组合安装，冷却装置安装，接地，补漆，单体调试；②户外SVG包括本体就位，固定，拼舱，舱体接地，设备组合安装，冷却装置安装，连接，补漆，功能检查，单体调试。 注释：未计价材料：软导线、金具、接地材料。
0205040000 | XZGD2-161 | 电力电容器 动态无功补偿装置安装 动态无功补偿装置（SVG） 35kV 10000kvar以内 户内式 | 套 | 14342.48 | 0 | 7927.05 | 458.4 | 5957.03 | 0 | 0 | 0 | 53.4198 |  | 工作内容：①户内SVG包括本体就位，设备组合安装，冷却装置安装，接地，补漆，单体调试；②户外SVG包括本体就位，固定，拼舱，舱体接地，设备组合安装，冷却装置安装，连接，补漆，功能检查，单体调试。 注释：未计价材料：软导线、金具、接地材料。
0205040000 | XZGD2-162 | 电力电容器 动态无功补偿装置安装 动态无功补偿装置（SVG） 35kV 20000kvar以内 户内式 | 套 | 19569.95 | 0 | 12831.27 | 517.85 | 6220.83 | 0 | 0 | 0 | 86.4689 |  | 工作内容：①户内SVG包括本体就位，设备组合安装，冷却装置安装，接地，补漆，单体调试；②户外SVG包括本体就位，固定，拼舱，舱体接地，设备组合安装，冷却装置安装，连接，补漆，功能检查，单体调试。 注释：未计价材料：软导线、金具、接地材料。
0205040000 | XZGD2-163 | 电力电容器 动态无功补偿装置安装 动态无功补偿装置（SVG） 35kV 40000kvar以内 户内式 | 套 | 27595.76 | 0 | 18764.57 | 595.35 | 8235.84 | 0 | 0 | 0 | 126.4529 |  | 工作内容：①户内SVG包括本体就位，设备组合安装，冷却装置安装，接地，补漆，单体调试；②户外SVG包括本体就位，固定，拼舱，舱体接地，设备组合安装，冷却装置安装，连接，补漆，功能检查，单体调试。 注释：未计价材料：软导线、金具、接地材料。
0205040000 | XZGD2-164 | 电力电容器 动态无功补偿装置安装 动态无功补偿装置（SVG） 35kV 60000kvar以内 户内式 | 套 | 36531.83 | 0 | 25480.25 | 751.42 | 10300.16 | 0 | 0 | 0 | 172.4031 |  | 工作内容：①户内SVG包括本体就位，设备组合安装，冷却装置安装，接地，补漆，单体调试；②户外SVG包括本体就位，固定，拼舱，舱体接地，设备组合安装，冷却装置安装，连接，补漆，功能检查，单体调试。 注释：未计价材料：软导线、金具、接地材料。
0205040000 | XZGD2-165 | 电力电容器 动态无功补偿装置安装 动态无功补偿装置（SVG） 35kV 10000kvar以内 户外式 | 套 | 18802.2 | 0 | 10613.93 | 930.94 | 7257.33 | 0 | 0 | 0 | 71.0145 |  | 工作内容：①户内SVG包括本体就位，设备组合安装，冷却装置安装，接地，补漆，单体调试；②户外SVG包括本体就位，固定，拼舱，舱体接地，设备组合安装，冷却装置安装，连接，补漆，功能检查，单体调试。 注释：未计价材料：软导线、金具、接地材料。
0205040000 | XZGD2-166 | 电力电容器 动态无功补偿装置安装 动态无功补偿装置（SVG） 35kV 20000kvar以内 户外式 | 套 | 24453.37 | 0 | 15835.61 | 1046.51 | 7571.25 | 0 | 0 | 0 | 106.4443 |  | 工作内容：①户内SVG包括本体就位，设备组合安装，冷却装置安装，接地，补漆，单体调试；②户外SVG包括本体就位，固定，拼舱，舱体接地，设备组合安装，冷却装置安装，连接，补漆，功能检查，单体调试。 注释：未计价材料：软导线、金具、接地材料。
0205040000 | XZGD2-167 | 电力电容器 动态无功补偿装置安装 动态无功补偿装置（SVG） 35kV 40000kvar以内 户外式 | 套 | 33446.75 | 0 | 22266.25 | 1197.18 | 9983.32 | 0 | 0 | 0 | 149.6527 |  | 工作内容：①户内SVG包括本体就位，设备组合安装，冷却装置安装，接地，补漆，单体调试；②户外SVG包括本体就位，固定，拼舱，舱体接地，设备组合安装，冷却装置安装，连接，补漆，功能检查，单体调试。 注释：未计价材料：软导线、金具、接地材料。
0205040000 | XZGD2-168 | 电力电容器 动态无功补偿装置安装 动态无功补偿装置（SVG） 35kV 60000kvar以内 户外式 | 套 | 45459.59 | 0 | 31719.52 | 1370.42 | 12369.65 | 0 | 0 | 0 | 213.7986 |  | 工作内容：①户内SVG包括本体就位，设备组合安装，冷却装置安装，接地，补漆，单体调试；②户外SVG包括本体就位，固定，拼舱，舱体接地，设备组合安装，冷却装置安装，连接，补漆，功能检查，单体调试。 注释：未计价材料：软导线、金具、接地材料。
0205050000 | XZGD2-169 | 电力电容器 SVC晶闸管阀组安装 SVC晶闸管阀组 35kV | 套 | 68804.59 | 0 | 33324.6 | 6604.12 | 28875.87 | 0 | 0 | 0 | 230.8981 |  | 工作内容：晶阐管阀组、电抗器、电流互感器、隔离开关、避雷器、支柱绝缘子、穿墙套管等安装，设备连线安装，接地，单体调试。 注释：未计价材料：软导线、金具、接地材料。
0205060000 | XZGD2-170 | 电力电容器 串联无功补偿装置安装 串联无功补偿装置 500kV | 套/单相 | 433354.74 | 0 | 296136.5 | 47273.94 | 89944.3 | 0 | 0 | 0 | 2053.5282 |  | 工作内容：电容器、火花间隙、阻尼电阻器、绝缘子、金属氧化物限压器（ MOV )、平台等安装，设备连线安装，接地，单体调试。 注释：未计价材料：软导线、金具、接地材料。
0205060000 | XZGD2-171 | 电力电容器 串联无功补偿装置安装 串联无功补偿装置 750kV | 套/单相 | 508967.13 | 0 | 341313.69 | 56110.44 | 111543 | 0 | 0 | 0 | 2375.8019 |  | 工作内容：电容器、火花间隙、阻尼电阻器、绝缘子、金属氧化物限压器（ MOV )、平台等安装，设备连线安装，接地，单体调试。 注释：未计价材料：软导线、金具、接地材料。
0205060000 | XZGD2-172 | 电力电容器 串联无功补偿装置安装 串联无功补偿装置 1000kV | 套/单相 | 696632.45 | 0 | 450692.9 | 75283.48 | 170656.07 | 0 | 0 | 0 | 3136.8645 |  | 工作内容：电容器、火花间隙、阻尼电阻器、绝缘子、金属氧化物限压器（ MOV )、平台等安装，设备连线安装，接地，单体调试。 注释：未计价材料：软导线、金具、接地材料。
0205070000 | XZGD2-173 | 电力电容器 放电线圈安装 放电线圈 户内 10kV | 台/单相 | 589.52 | 0 | 296.99 | 56.99 | 235.54 | 0 | 0 | 0 | 2.1095 |  | 工作内容：本体就位安装，本体至相邻设备连线安装，接地，单体调试。 注释：未计价材料：软导线、金具、接地材料。
0205070000 | XZGD2-174 | 电力电容器 放电线圈安装 放电线圈 户内 35kV | 台/单相 | 957.04 | 0 | 434.17 | 64.09 | 458.78 | 0 | 0 | 0 | 3.0371 |  | 工作内容：本体就位安装，本体至相邻设备连线安装，接地，单体调试。 注释：未计价材料：软导线、金具、接地材料。
0205070000 | XZGD2-175 | 电力电容器 放电线圈安装 放电线圈 户内 110kV | 台/单相 | 1226.62 | 0 | 571.2 | 60.88 | 594.54 | 0 | 0 | 0 | 3.9771 |  | 工作内容：本体就位安装，本体至相邻设备连线安装，接地，单体调试。 注释：未计价材料：软导线、金具、接地材料。
0205070000 | XZGD2-176 | 电力电容器 放电线圈安装 放电线圈 户外 10kV | 台/单相 | 326.11 | 0 | 175.71 | 30.34 | 120.06 | 0 | 0 | 0 | 1.2453 |  | 工作内容：本体就位安装，本体至相邻设备连线安装，接地，单体调试。 注释：未计价材料：软导线、金具、接地材料。
0205070000 | XZGD2-177 | 电力电容器 放电线圈安装 放电线圈 户外 35kV | 台/单相 | 661.42 | 0 | 280.68 | 37.44 | 343.3 | 0 | 0 | 0 | 1.9549 |  | 工作内容：本体就位安装，本体至相邻设备连线安装，接地，单体调试。 注释：未计价材料：软导线、金具、接地材料。
0205070000 | XZGD2-178 | 电力电容器 放电线圈安装 放电线圈 户外 110kV | 台/单相 | 1103.81 | 0 | 448.39 | 60.88 | 594.54 | 0 | 0 | 0 | 3.1231 |  | 工作内容：本体就位安装，本体至相邻设备连线安装，接地，单体调试。 注释：未计价材料：软导线、金具、接地材料。
0206000000 | XZGD2-179 | 成套高压配电柜 断路器柜 10kV | 台 | 3067.2 | 0 | 1932.89 | 65.66 | 1068.65 | 0 | 0 | 0 | 12.6467 |  | 工作内容：本体安装，接地，单体调试。 注释：未计价材料：接地材料。
0206000000 | XZGD2-180 | 成套高压配电柜 断路器柜 35kV | 台 | 8885.01 | 0 | 5714.98 | 88.92 | 3081.11 | 0 | 0 | 0 | 36.8869 |  | 工作内容：本体安装，接地，单体调试。 注释：未计价材料：接地材料。
0206000000 | XZGD2-181 | 成套高压配电柜 电压互感器、避雷器柜 10kV | 台 | 1329.63 | 0 | 801.27 | 46.61 | 481.75 | 0 | 0 | 0 | 5.33 |  | 工作内容：本体安装，接地，单体调试。 注释：未计价材料：接地材料。
0206000000 | XZGD2-182 | 成套高压配电柜 电压互感器、避雷器柜 35kV | 台 | 4514.79 | 0 | 2495.09 | 68.59 | 1951.11 | 0 | 0 | 0 | 16.3939 |  | 工作内容：本体安装，接地，单体调试。 注释：未计价材料：接地材料。
0206000000 | XZGD2-183 | 成套高压配电柜 其他电气柜 10kV | 台 | 1083.78 | 0 | 552.32 | 42.45 | 489.01 | 0 | 0 | 0 | 3.6652 |  | 工作内容：本体安装，接地，单体调试。 注释：未计价材料：接地材料。
0206000000 | XZGD2-184 | 成套高压配电柜 其他电气柜 35kV | 台 | 3252.86 | 0 | 1604.57 | 71.48 | 1576.81 | 0 | 0 | 0 | 10.5158 |  | 工作内容：本体安装，接地，单体调试。 注释：未计价材料：接地材料。
0206000000 | XZGD2-185 | 成套高压配电柜 中性点成套设备安装 | 套/单相 | 2199.79 | 0 | 997.13 | 81.97 | 1120.69 | 0 | 0 | 0 | 6.6459 |  | 工作内容：本体安装，接地，单体调试。 注释：未计价材料：接地材料。
0206000000 | XZGD2-186 | 成套高压配电柜 小电阻接地成套装置安装 | 套 | 2178.72 | 0 | 1040.54 | 118.6 | 1019.58 | 0 | 0 | 0 | 7.1718 |  | 工作内容：本体安装，接地，单体调试。 注释：未计价材料：接地材料。
0207010000 | XZGD2-187 | 10kV环网柜成套装置 空气绝缘环网柜安装 断路器进出线环网柜 | 台 | 1680.2 | 0 | 1136.83 | 38.29 | 505.08 | 0 | 0 | 0 | 7.7054 |  | 工作内容：空气绝缘柜就位、安装，接地，一、二次设备的单体调试。 注释：未计价材料：接地材料。
0207010000 | XZGD2-188 | 10kV环网柜成套装置 空气绝缘环网柜安装 负荷开关进出线环网柜 | 台 | 713.93 | 0 | 448.98 | 20.55 | 244.4 | 0 | 0 | 0 | 3.1062 |  | 工作内容：空气绝缘柜就位、安装，接地，一、二次设备的单体调试。 注释：未计价材料：接地材料。
0207010000 | XZGD2-189 | 10kV环网柜成套装置 空气绝缘环网柜安装 负荷开关熔断器柜 | 台 | 735 | 0 | 470.05 | 20.55 | 244.4 | 0 | 0 | 0 | 3.2633 |  | 工作内容：空气绝缘柜就位、安装，接地，一、二次设备的单体调试。 注释：未计价材料：接地材料。
0207010000 | XZGD2-190 | 10kV环网柜成套装置 空气绝缘环网柜安装 负荷开关电压互感器柜 | 台 | 729.78 | 0 | 451.79 | 20.55 | 257.44 | 0 | 0 | 0 | 3.147 |  | 工作内容：空气绝缘柜就位、安装，接地，一、二次设备的单体调试。 注释：未计价材料：接地材料。
0207020000 | XZGD2-191 | 10kV环网柜成套装置 气体绝缘环网柜安装 开关单元数 三位 全负荷开关 | 套 | 2613.22 | 0 | 1628.92 | 126.85 | 857.45 | 0 | 0 | 0 | 10.7372 |  | 工作内容：气体绝缘柜就位、安装，接地，一、二次设备的单体调试。 注释：未计价材料：接地材料。
0207020000 | XZGD2-192 | 10kV环网柜成套装置 气体绝缘环网柜安装 开关单元数 五位 全负荷开关 | 套 | 3373.72 | 0 | 2163.89 | 155.08 | 1054.75 | 0 | 0 | 0 | 14.3224 |  | 工作内容：气体绝缘柜就位、安装，接地，一、二次设备的单体调试。 注释：未计价材料：接地材料。
0207020000 | XZGD2-193 | 10kV环网柜成套装置 气体绝缘环网柜安装 开关单元数 七位 全负荷开关 | 套 | 3936.84 | 0 | 2528.61 | 155.08 | 1253.15 | 0 | 0 | 0 | 16.7258 |  | 工作内容：气体绝缘柜就位、安装，接地，一、二次设备的单体调试。 注释：未计价材料：接地材料。
0207020000 | XZGD2-194 | 10kV环网柜成套装置 气体绝缘环网柜安装 开关单元数 七位以上 全负荷开关 | 套 | 4261.1 | 0 | 2739.26 | 155.08 | 1366.76 | 0 | 0 | 0 | 18.1231 |  | 工作内容：气体绝缘柜就位、安装，接地，一、二次设备的单体调试。 注释：未计价材料：接地材料。
0207020000 | XZGD2-195 | 10kV环网柜成套装置 气体绝缘环网柜安装 开关单元数 三位 进线负荷开关、出线断路器 | 套 | 3718.37 | 0 | 2434.39 | 131.09 | 1152.89 | 0 | 0 | 0 | 15.8676 |  | 工作内容：气体绝缘柜就位、安装，接地，一、二次设备的单体调试。 注释：未计价材料：接地材料。
0207020000 | XZGD2-196 | 10kV环网柜成套装置 气体绝缘环网柜安装 开关单元数 五位 进线负荷开关、出线断路器 | 套 | 4478.88 | 0 | 2969.36 | 159.32 | 1350.2 | 0 | 0 | 0 | 19.4528 |  | 工作内容：气体绝缘柜就位、安装，接地，一、二次设备的单体调试。 注释：未计价材料：接地材料。
0207020000 | XZGD2-197 | 10kV环网柜成套装置 气体绝缘环网柜安装 开关单元数 七位 进线负荷开关、出线断路器 | 套 | 6147.17 | 0 | 4139.56 | 163.57 | 1844.04 | 0 | 0 | 0 | 26.9866 |  | 工作内容：气体绝缘柜就位、安装，接地，一、二次设备的单体调试。 注释：未计价材料：接地材料。
0207020000 | XZGD2-198 | 10kV环网柜成套装置 气体绝缘环网柜安装 开关单元数 七位以上 进线负荷开关、出线断路器 | 套 | 7576.58 | 0 | 5155.68 | 167.81 | 2253.09 | 0 | 0 | 0 | 33.5143 |  | 工作内容：气体绝缘柜就位、安装，接地，一、二次设备的单体调试。 注释：未计价材料：接地材料。
0208000000 | XZGD2-199 | 箱式开关站 开关间隔单元 三位 全负荷开关 | 座 | 2585.93 | 0 | 1886.18 | 74.61 | 625.14 | 0 | 0 | 0 | 12.7522 |  | 工作内容：本体安装，接地，一、二次设备的单体调试。 注释：未计价材料：接地材料。
0208000000 | XZGD2-200 | 箱式开关站 开关间隔单元 五位 全负荷开关 | 座 | 3054.91 | 0 | 2167.42 | 86.87 | 800.62 | 0 | 0 | 0 | 14.6995 |  | 工作内容：本体安装，接地，一、二次设备的单体调试。 注释：未计价材料：接地材料。
0208000000 | XZGD2-201 | 箱式开关站 开关间隔单元 七位 全负荷开关 | 座 | 3687.96 | 0 | 2493.92 | 86.87 | 1107.17 | 0 | 0 | 0 | 16.8813 |  | 工作内容：本体安装，接地，一、二次设备的单体调试。 注释：未计价材料：接地材料。
0208000000 | XZGD2-202 | 箱式开关站 开关间隔单元 七位以上 全负荷开关 | 座 | 3976.97 | 0 | 2712.96 | 92.63 | 1171.38 | 0 | 0 | 0 | 18.422 |  | 工作内容：本体安装，接地，一、二次设备的单体调试。 注释：未计价材料：接地材料。
0208000000 | XZGD2-203 | 箱式开关站 开关间隔单元 三位 进线负荷开关、出线断路器 | 座 | 3691.08 | 0 | 2691.65 | 78.85 | 920.58 | 0 | 0 | 0 | 17.8826 |  | 工作内容：本体安装，接地，一、二次设备的单体调试。 注释：未计价材料：接地材料。
0208000000 | XZGD2-204 | 箱式开关站 开关间隔单元 五位 进线负荷开关、出线断路器 | 座 | 4160.07 | 0 | 2972.89 | 91.11 | 1096.07 | 0 | 0 | 0 | 19.8299 |  | 工作内容：本体安装，接地，一、二次设备的单体调试。 注释：未计价材料：接地材料。
0208000000 | XZGD2-205 | 箱式开关站 开关间隔单元 七位 进线负荷开关、出线断路器 | 座 | 4793.12 | 0 | 3299.4 | 91.11 | 1402.61 | 0 | 0 | 0 | 22.0117 |  | 工作内容：本体安装，接地，一、二次设备的单体调试。 注释：未计价材料：接地材料。
0208000000 | XZGD2-206 | 箱式开关站 开关间隔单元 七位以上 进线负荷开关、出线断路器 | 座 | 5082.13 | 0 | 3518.43 | 96.87 | 1466.83 | 0 | 0 | 0 | 23.5524 |  | 工作内容：本体安装，接地，一、二次设备的单体调试。 注释：未计价材料：接地材料。
0209000000 | XZGD2-207 | 1kV成套配电柜 低压配电柜 计量柜 | 台 | 470.08 | 0 | 324.1 | 9.24 | 136.74 | 0 | 0 | 0 | 2.2609 |  | 工作内容：本体安装，接地，一、二次设备的单体调试。 注释：未计价材料：接地材料。
0209000000 | XZGD2-208 | 1kV成套配电柜 低压配电柜 进线柜 | 台 | 555.73 | 0 | 409.75 | 9.24 | 136.74 | 0 | 0 | 0 | 2.8438 |  | 工作内容：本体安装，接地，一、二次设备的单体调试。 注释：未计价材料：接地材料。
0209000000 | XZGD2-209 | 1kV成套配电柜 低压配电柜 出线柜（四路以下） | 台 | 679.93 | 0 | 528.46 | 14.73 | 136.74 | 0 | 0 | 0 | 3.6219 |  | 工作内容：本体安装，接地，一、二次设备的单体调试。 注释：未计价材料：接地材料。
0209000000 | XZGD2-210 | 1kV成套配电柜 低压配电柜 出线柜（四路以上） | 台 | 809.59 | 0 | 654.46 | 18.39 | 136.74 | 0 | 0 | 0 | 4.4557 |  | 工作内容：本体安装，接地，一、二次设备的单体调试。 注释：未计价材料：接地材料。
0209000000 | XZGD2-211 | 1kV成套配电柜 低压无功自动补偿装置柜 | 台 | 573.27 | 0 | 426.08 | 7.41 | 139.78 | 0 | 0 | 0 | 3.006 |  | 工作内容：本体安装，接地，一、二次设备的单体调试。 注释：未计价材料：接地材料。
0209000000 | XZGD2-212 | 1kV成套配电柜 配电箱 落地式 | 台 | 263.54 | 0 | 163.16 | 7.92 | 92.46 | 0 | 0 | 0 | 1.1333 |  | 工作内容：本体安装，接地，一、二次设备的单体调试。 注释：未计价材料：接地材料。
0209000000 | XZGD2-213 | 1kV成套配电柜 配电箱 悬挂、嵌入式 | 台 | 116.81 | 0 | 103 | 2.13 | 11.68 | 0 | 0 | 0 | 0.7183 |  | 工作内容：本体安装，接地，一、二次设备的单体调试。 注释：未计价材料：接地材料。
0301000000 | XZGD3-1 | 支持绝缘子 10kV | 个 | 94.45 | 0 | 51.11 | 9 | 34.34 | 0 | 0 | 0 | 0.3646 |  | 工作内容：支持绝缘子及附件安装，接地，单体调试。 注释：未计价材料：铁构件、支持绝缘子、接地材料。
0301000000 | XZGD3-2 | 支持绝缘子 35kV | 个 | 157.08 | 0 | 81 | 10.24 | 65.84 | 0 | 0 | 0 | 0.5704 |  | 工作内容：支持绝缘子及附件安装，接地，单体调试。 注释：未计价材料：铁构件、支持绝缘子、接地材料。
0301000000 | XZGD3-3 | 支持绝缘子 110kV | 个 | 302.44 | 0 | 173.01 | 12.45 | 116.98 | 0 | 0 | 0 | 1.23 |  | 工作内容：支持绝缘子及附件安装，接地，单体调试。 注释：未计价材料：铁构件、支持绝缘子、接地材料。
0301000000 | XZGD3-4 | 支持绝缘子 220kV | 个 | 461.58 | 0 | 264.07 | 22.12 | 175.39 | 0 | 0 | 0 | 1.8664 |  | 工作内容：支持绝缘子及附件安装，接地，单体调试。 注释：未计价材料：铁构件、支持绝缘子、接地材料。
0301000000 | XZGD3-5 | 支持绝缘子 330kV | 个 | 930.26 | 0 | 677.48 | 31.35 | 221.43 | 0 | 0 | 0 | 4.7934 |  | 工作内容：支持绝缘子及附件安装，接地，单体调试。 注释：未计价材料：铁构件、支持绝缘子、接地材料。
0301000000 | XZGD3-6 | 支持绝缘子 500kV | 个 | 1276.2 | 0 | 929.45 | 40.14 | 306.61 | 0 | 0 | 0 | 6.5903 |  | 工作内容：支持绝缘子及附件安装，接地，单体调试。 注释：未计价材料：铁构件、支持绝缘子、接地材料。
0301000000 | XZGD3-7 | 支持绝缘子 750kV | 个 | 2763.98 | 0 | 1454.2 | 61.91 | 1247.87 | 0 | 0 | 0 | 10.2574 |  | 工作内容：支持绝缘子及附件安装，接地，单体调试。 注释：未计价材料：铁构件、支持绝缘子、接地材料。
0301000000 | XZGD3-8 | 支持绝缘子 1000kV | 个 | 3890.11 | 0 | 2122.57 | 79.32 | 1688.22 | 0 | 0 | 0 | 14.971 |  | 工作内容：支持绝缘子及附件安装，接地，单体调试。 注释：未计价材料：铁构件、支持绝缘子、接地材料。
0302000000 | XZGD3-9 | 穿墙套管 10kV | 个 | 437.71 | 0 | 187.67 | 227.12 | 22.92 | 0 | 0 | 0 | 1.2888 |  | 工作内容：穿墙套管及附件安装，穿通板安装、制作，接地，单体调试。 注释：未计价材料：穿墙套管、穿通板、接地材料。
0302000000 | XZGD3-10 | 穿墙套管 35kV | 个 | 540.79 | 0 | 282.51 | 210.08 | 48.2 | 0 | 0 | 0 | 1.9698 |  | 工作内容：穿墙套管及附件安装，穿通板安装、制作，接地，单体调试。 注释：未计价材料：穿墙套管、穿通板、接地材料。
0302000000 | XZGD3-11 | 穿墙套管 110kV | 个 | 936.51 | 0 | 334.14 | 342.86 | 259.51 | 0 | 0 | 0 | 2.3358 |  | 工作内容：穿墙套管及附件安装，穿通板安装、制作，接地，单体调试。 注释：未计价材料：穿墙套管、穿通板、接地材料。
0302000000 | XZGD3-12 | 穿墙套管 220kV | 个 | 2019.53 | 0 | 521.56 | 581.43 | 916.54 | 0 | 0 | 0 | 3.6707 |  | 工作内容：穿墙套管及附件安装，穿通板安装、制作，接地，单体调试。 注释：未计价材料：穿墙套管、穿通板、接地材料。
0303000000 | XZGD3-13 | 软母线 35kV 240mm² | 跨/三相 | 1758.21 | 0 | 1153.31 | 114.14 | 490.76 | 0 | 0 | 0 | 8.0436 |  | 工作内容：软母线安装，跳线、引下线安装，绝缘子串安装，单体调试。 注释：未计价材料：软导线、金具、绝缘子。
0303000000 | XZGD3-14 | 软母线 35kV 400mm² | 跨/三相 | 2051.75 | 0 | 1351.66 | 119.2 | 580.89 | 0 | 0 | 0 | 9.353 |  | 工作内容：软母线安装，跳线、引下线安装，绝缘子串安装，单体调试。 注释：未计价材料：软导线、金具、绝缘子。
0303000000 | XZGD3-15 | 软母线 35kV 630mm² | 跨/三相 | 2676.38 | 0 | 1707.07 | 165.6 | 803.71 | 0 | 0 | 0 | 11.8205 |  | 工作内容：软母线安装，跳线、引下线安装，绝缘子串安装，单体调试。 注释：未计价材料：软导线、金具、绝缘子。
0303000000 | XZGD3-16 | 软母线 35kV 1000mm² | 跨/三相 | 3406.34 | 0 | 2244.62 | 157.24 | 1004.48 | 0 | 0 | 0 | 15.6078 |  | 工作内容：软母线安装，跳线、引下线安装，绝缘子串安装，单体调试。 注释：未计价材料：软导线、金具、绝缘子。
0303000000 | XZGD3-17 | 软母线 35kV 2×300mm² | 跨/三相 | 2792.38 | 0 | 1671.15 | 142.7 | 978.53 | 0 | 0 | 0 | 11.8027 |  | 工作内容：软母线安装，跳线、引下线安装，绝缘子串安装，单体调试。 注释：未计价材料：软导线、金具、绝缘子。
0303000000 | XZGD3-18 | 软母线 35kV 2×630mm² | 跨/三相 | 4254.92 | 0 | 2516.52 | 156.15 | 1582.25 | 0 | 0 | 0 | 17.5132 |  | 工作内容：软母线安装，跳线、引下线安装，绝缘子串安装，单体调试。 注释：未计价材料：软导线、金具、绝缘子。
0303000000 | XZGD3-19 | 软母线 35kV 2×1440mm² | 跨/三相 | 5482.13 | 0 | 3350.7 | 179.33 | 1952.1 | 0 | 0 | 0 | 23.2715 |  | 工作内容：软母线安装，跳线、引下线安装，绝缘子串安装，单体调试。 注释：未计价材料：软导线、金具、绝缘子。
0303000000 | XZGD3-20 | 软母线 110kV 240mm² | 跨/三相 | 2439.8 | 0 | 1367.01 | 172.65 | 900.14 | 0 | 0 | 0 | 9.4939 |  | 工作内容：软母线安装，跳线、引下线安装，绝缘子串安装，单体调试。 注释：未计价材料：软导线、金具、绝缘子。
0303000000 | XZGD3-21 | 软母线 110kV 400mm² | 跨/三相 | 2769.62 | 0 | 1568.56 | 193.81 | 1007.25 | 0 | 0 | 0 | 10.8523 |  | 工作内容：软母线安装，跳线、引下线安装，绝缘子串安装，单体调试。 注释：未计价材料：软导线、金具、绝缘子。
0303000000 | XZGD3-22 | 软母线 110kV 630mm² | 跨/三相 | 3061.49 | 0 | 1783.08 | 214.82 | 1063.59 | 0 | 0 | 0 | 12.4175 |  | 工作内容：软母线安装，跳线、引下线安装，绝缘子串安装，单体调试。 注释：未计价材料：软导线、金具、绝缘子。
0303000000 | XZGD3-23 | 软母线 110kV 1000mm² | 跨/三相 | 4126.04 | 0 | 2418.3 | 266.86 | 1440.88 | 0 | 0 | 0 | 16.8682 |  | 工作内容：软母线安装，跳线、引下线安装，绝缘子串安装，单体调试。 注释：未计价材料：软导线、金具、绝缘子。
0303000000 | XZGD3-24 | 软母线 110kV 1400mm² | 跨/三相 | 4957.68 | 0 | 2874.74 | 294.73 | 1788.21 | 0 | 0 | 0 | 20.0693 |  | 工作内容：软母线安装，跳线、引下线安装，绝缘子串安装，单体调试。 注释：未计价材料：软导线、金具、绝缘子。
0303000000 | XZGD3-25 | 软母线 110kV 2×630mm² | 跨/三相 | 5217.51 | 0 | 3262.05 | 366.57 | 1588.89 | 0 | 0 | 0 | 22.7316 |  | 工作内容：软母线安装，跳线、引下线安装，绝缘子串安装，单体调试。 注释：未计价材料：软导线、金具、绝缘子。
0303000000 | XZGD3-26 | 软母线 110kV 2×1440mm² | 跨/三相 | 8109.99 | 0 | 4968.86 | 602.55 | 2538.58 | 0 | 0 | 0 | 34.6829 |  | 工作内容：软母线安装，跳线、引下线安装，绝缘子串安装，单体调试。 注释：未计价材料：软导线、金具、绝缘子。
0303000000 | XZGD3-27 | 软母线 220kV 400mm² | 跨/三相 | 4405.8 | 0 | 2675.65 | 256.35 | 1473.8 | 0 | 0 | 0 | 18.5191 |  | 工作内容：软母线安装，跳线、引下线安装，绝缘子串安装，单体调试。 注释：未计价材料：软导线、金具、绝缘子。
0303000000 | XZGD3-28 | 软母线 220kV 630mm² | 跨/三相 | 4538.69 | 0 | 2737.01 | 264.94 | 1536.74 | 0 | 0 | 0 | 18.9321 |  | 工作内容：软母线安装，跳线、引下线安装，绝缘子串安装，单体调试。 注释：未计价材料：软导线、金具、绝缘子。
0303000000 | XZGD3-29 | 软母线 220kV 1000mm² | 跨/三相 | 6197.59 | 0 | 3566.14 | 325.87 | 2305.58 | 0 | 0 | 0 | 24.622 |  | 工作内容：软母线安装，跳线、引下线安装，绝缘子串安装，单体调试。 注释：未计价材料：软导线、金具、绝缘子。
0303000000 | XZGD3-30 | 软母线 220kV 2×630mm² | 跨/三相 | 8744.45 | 0 | 5883.2 | 343.65 | 2517.6 | 0 | 0 | 0 | 40.9705 |  | 工作内容：软母线安装，跳线、引下线安装，绝缘子串安装，单体调试。 注释：未计价材料：软导线、金具、绝缘子。
0303000000 | XZGD3-31 | 软母线 220kV 2×1440mm² | 跨/三相 | 9237.31 | 0 | 6108.44 | 428.34 | 2700.53 | 0 | 0 | 0 | 42.582 |  | 工作内容：软母线安装，跳线、引下线安装，绝缘子串安装，单体调试。 注释：未计价材料：软导线、金具、绝缘子。
0303000000 | XZGD3-32 | 软母线 330kV 2×630mm² | 跨/三相 | 14148.75 | 0 | 7874.9 | 721 | 5552.85 | 0 | 0 | 0 | 54.6408 |  | 工作内容：软母线安装，跳线、引下线安装，绝缘子串安装，单体调试。 注释：未计价材料：软导线、金具、绝缘子。
0303000000 | XZGD3-33 | 软母线 330kV 2×1440mm² | 跨/三相 | 15850.66 | 0 | 9414.74 | 721 | 5714.92 | 0 | 0 | 0 | 65.4251 |  | 工作内容：软母线安装，跳线、引下线安装，绝缘子串安装，单体调试。 注释：未计价材料：软导线、金具、绝缘子。
0303000000 | XZGD3-34 | 软母线 330kV 扩径空心600mm² | 跨/三相 | 11899.7 | 0 | 6024.93 | 622.07 | 5252.7 | 0 | 0 | 0 | 41.697 |  | 工作内容：软母线安装，跳线、引下线安装，绝缘子串安装，单体调试。 注释：未计价材料：软导线、金具、绝缘子。
0303000000 | XZGD3-35 | 软母线 500kV 2×630mm² | 跨/三相 | 16385.91 | 0 | 10404.72 | 734.73 | 5246.46 | 0 | 0 | 0 | 72.0206 |  | 工作内容：软母线安装，跳线、引下线安装，绝缘子串安装，单体调试。 注释：未计价材料：软导线、金具、绝缘子。
0303000000 | XZGD3-36 | 软母线 500kV 2×1440mm² | 跨/三相 | 17288.88 | 0 | 10432.54 | 761.66 | 6094.68 | 0 | 0 | 0 | 72.2793 |  | 工作内容：软母线安装，跳线、引下线安装，绝缘子串安装，单体调试。 注释：未计价材料：软导线、金具、绝缘子。
0303000000 | XZGD3-37 | 软母线 500kV 4×630mm² | 跨/三相 | 24900.83 | 0 | 15749.29 | 1291.9 | 7859.64 | 0 | 0 | 0 | 109.2286 |  | 工作内容：软母线安装，跳线、引下线安装，绝缘子串安装，单体调试。 注释：未计价材料：软导线、金具、绝缘子。
0303000000 | XZGD3-38 | 软母线 750kV 2×1600mm² | 跨/三相 | 26155.7 | 0 | 13643.2 | 919.78 | 11592.72 | 0 | 0 | 0 | 94.3204 |  | 工作内容：软母线安装，跳线、引下线安装，绝缘子串安装，单体调试。 注释：未计价材料：软导线、金具、绝缘子。
0303000000 | XZGD3-39 | 软母线 750kV 4×1600mm² | 跨/三相 | 33657.38 | 0 | 17561.79 | 1424.04 | 14671.55 | 0 | 0 | 0 | 122.0474 |  | 工作内容：软母线安装，跳线、引下线安装，绝缘子串安装，单体调试。 注释：未计价材料：软导线、金具、绝缘子。
0303000000 | XZGD3-40 | 软母线 1000kV 4×1600mm² | 跨/三相 | 37620.78 | 0 | 17280.36 | 1154.13 | 19186.29 | 0 | 0 | 0 | 119.845 |  | 工作内容：软母线安装，跳线、引下线安装，绝缘子串安装，单体调试。 注释：未计价材料：软导线、金具、绝缘子。
0304000000 | XZGD3-41 | 带形铜母线 800mm² | m | 171.48 | 0 | 103.58 | 20.72 | 47.18 | 0 | 0 | 0 | 0.7403 |  | 工作内容：带形铜母线、伸缩节及附件安装，绝缘热缩护套安装，铁构件安装，单体调试。 注释：未计价材料：带形铜母线、绝缘热缩护套、金具、铁构件。
0304000000 | XZGD3-42 | 带形铜母线 1000mm² | m | 194.84 | 0 | 114.66 | 23.62 | 56.56 | 0 | 0 | 0 | 0.8208 |  | 工作内容：带形铜母线、伸缩节及附件安装，绝缘热缩护套安装，铁构件安装，单体调试。 注释：未计价材料：带形铜母线、绝缘热缩护套、金具、铁构件。
0304000000 | XZGD3-43 | 带形铜母线 1250mm² | m | 215.74 | 0 | 124.92 | 33.67 | 57.15 | 0 | 0 | 0 | 0.8931 |  | 工作内容：带形铜母线、伸缩节及附件安装，绝缘热缩护套安装，铁构件安装，单体调试。 注释：未计价材料：带形铜母线、绝缘热缩护套、金具、铁构件。
0305000000 | XZGD3-44 | 槽形母线安装 2（150×65×7）以下 | m/三相 | 252.96 | 0 | 177.85 | 70.28 | 4.83 | 0 | 0 | 0 | 1.2712 |  | 工作内容：槽形母线及附件安装，铁构件安装，单体调试。 注释：未计价材料：槽形母线、金具、铁构件。
0305000000 | XZGD3-45 | 槽形母线安装 2（250×115×12.5）以下 | m/三相 | 384.54 | 0 | 249.73 | 73.97 | 60.84 | 0 | 0 | 0 | 1.7865 |  | 工作内容：槽形母线及附件安装，铁构件安装，单体调试。 注释：未计价材料：槽形母线、金具、铁构件。
0306000000 | XZGD3-46 | 管形铝母线 支持式 直径Φ80mm以下 | m | 70.37 | 0 | 40.89 | 6.63 | 22.85 | 0 | 0 | 0 | 0.2848 |  | 工作内容：管形母线及附件安装，铁构件安装，单体调试。 注释：未计价材料：管形铝母线、母线衬管、阻尼导线、金具、铁构件。
0306000000 | XZGD3-47 | 管形铝母线 支持式 直径Φ170mm以下 | m | 103.69 | 0 | 53.49 | 14.92 | 35.28 | 0 | 0 | 0 | 0.3679 |  | 工作内容：管形母线及附件安装，铁构件安装，单体调试。 注释：未计价材料：管形铝母线、母线衬管、阻尼导线、金具、铁构件。
0306000000 | XZGD3-48 | 管形铝母线 支持式 直径Φ250mm以下 | m | 147.87 | 0 | 70.88 | 23.19 | 53.8 | 0 | 0 | 0 | 0.4818 |  | 工作内容：管形母线及附件安装，铁构件安装，单体调试。 注释：未计价材料：管形铝母线、母线衬管、阻尼导线、金具、铁构件。
0306000000 | XZGD3-49 | 管形铝母线 支持式 直径Φ450mm以下 | m | 346.57 | 0 | 152.39 | 55.54 | 138.64 | 0 | 0 | 0 | 1.0226 |  | 工作内容：管形母线及附件安装，铁构件安装，单体调试。 注释：未计价材料：管形铝母线、母线衬管、阻尼导线、金具、铁构件。
0306000000 | XZGD3-50 | 管形铝母线 悬吊式 220kV 直径Φ150mm以下 | 跨/三相 | 3572.59 | 0 | 2317.66 | 367.95 | 886.98 | 0 | 0 | 0 | 15.4952 |  | 工作内容：管形母线及附件安装，绝缘子串安装，单体调试。 注释：未计价材料：管形铝母线、母线衬管、阻尼导线、金具、绝缘子。
0306000000 | XZGD3-51 | 管形铝母线 悬吊式 220kV 直径Φ170mm以下 | 跨/三相 | 4044.85 | 0 | 2710.71 | 435.19 | 898.95 | 0 | 0 | 0 | 18.0987 |  | 工作内容：管形母线及附件安装，绝缘子串安装，单体调试。 注释：未计价材料：管形铝母线、母线衬管、阻尼导线、金具、绝缘子。
0306000000 | XZGD3-52 | 管形铝母线 悬吊式 220kV 直径Φ250mm以下 | 跨/三相 | 5839.25 | 0 | 3751.19 | 615.59 | 1472.47 | 0 | 0 | 0 | 25.0514 |  | 工作内容：管形母线及附件安装，绝缘子串安装，单体调试。 注释：未计价材料：管形铝母线、母线衬管、阻尼导线、金具、绝缘子。
0306000000 | XZGD3-53 | 管形铝母线 悬吊式 330kV 直径Φ150mm以下 | 跨/三相 | 6015.3 | 0 | 2854.54 | 466.23 | 2694.53 | 0 | 0 | 0 | 19.3242 |  | 工作内容：管形母线及附件安装，绝缘子串安装，单体调试。 注释：未计价材料：管形铝母线、母线衬管、阻尼导线、金具、绝缘子。
0306000000 | XZGD3-54 | 管形铝母线 悬吊式 330kV 直径Φ170mm以下 | 跨/三相 | 6636.68 | 0 | 3370.76 | 554.74 | 2711.18 | 0 | 0 | 0 | 22.7364 |  | 工作内容：管形母线及附件安装，绝缘子串安装，单体调试。 注释：未计价材料：管形铝母线、母线衬管、阻尼导线、金具、绝缘子。
0306000000 | XZGD3-55 | 管形铝母线 悬吊式 330kV 直径Φ250mm以下 | 跨/三相 | 8813.99 | 0 | 4780.43 | 837.95 | 3195.61 | 0 | 0 | 0 | 32.224 |  | 工作内容：管形母线及附件安装，绝缘子串安装，单体调试。 注释：未计价材料：管形铝母线、母线衬管、阻尼导线、金具、绝缘子。
0306000000 | XZGD3-56 | 管形铝母线 悬吊式 500kV 直径Φ150mm以下 | 跨/三相 | 8784.26 | 0 | 4768.92 | 884.08 | 3131.26 | 0 | 0 | 0 | 32.7825 |  | 工作内容：管形母线及附件安装，绝缘子串安装，单体调试。 注释：未计价材料：管形铝母线、母线衬管、阻尼导线、金具、绝缘子。
0306000000 | XZGD3-57 | 管形铝母线 悬吊式 500kV 直径Φ200mm以下 | 跨/三相 | 9989.81 | 0 | 5705.12 | 1098.14 | 3186.55 | 0 | 0 | 0 | 38.9814 |  | 工作内容：管形母线及附件安装，绝缘子串安装，单体调试。 注释：未计价材料：管形铝母线、母线衬管、阻尼导线、金具、绝缘子。
0306000000 | XZGD3-58 | 管形铝母线 悬吊式 500kV 直径Φ250mm以下 | 跨/三相 | 11809.64 | 0 | 6798.31 | 1389.77 | 3621.56 | 0 | 0 | 0 | 46.3416 |  | 工作内容：管形母线及附件安装，绝缘子串安装，单体调试。 注释：未计价材料：管形铝母线、母线衬管、阻尼导线、金具、绝缘子。
0306000000 | XZGD3-59 | 管形铝母线 悬吊式 750kV 直径Φ150mm以下 | 跨/三相 | 15489.5 | 0 | 7763.13 | 1281.07 | 6445.3 | 0 | 0 | 0 | 53.2142 |  | 工作内容：管形母线及附件安装，绝缘子串安装，单体调试。 注释：未计价材料：管形铝母线、母线衬管、阻尼导线、金具、绝缘子。
0306000000 | XZGD3-60 | 管形铝母线 悬吊式 750kV 直径Φ200mm以下 | 跨/三相 | 17058.39 | 0 | 8922.42 | 1598.56 | 6537.41 | 0 | 0 | 0 | 60.953 |  | 工作内容：管形母线及附件安装，绝缘子串安装，单体调试。 注释：未计价材料：管形铝母线、母线衬管、阻尼导线、金具、绝缘子。
0306000000 | XZGD3-61 | 管形铝母线 悬吊式 750kV 直径Φ250mm以下 | 跨/三相 | 19832.64 | 0 | 10551.77 | 2060.52 | 7220.35 | 0 | 0 | 0 | 71.5334 |  | 工作内容：管形母线及附件安装，绝缘子串安装，单体调试。 注释：未计价材料：管形铝母线、母线衬管、阻尼导线、金具、绝缘子。
0306000000 | XZGD3-62 | 管形铝母线 悬吊式 750kV 直径Φ300mm以下 | 跨/三相 | 21984.03 | 0 | 12027.36 | 2376.13 | 7580.54 | 0 | 0 | 0 | 81.3424 |  | 工作内容：管形母线及附件安装，绝缘子串安装，单体调试。 注释：未计价材料：管形铝母线、母线衬管、阻尼导线、金具、绝缘子。
0306000000 | XZGD3-63 | 管形铝母线 悬吊式 1000kV 直径Φ150mm以下 | 跨/三相 | 27557.07 | 0 | 11575.33 | 1716.29 | 14265.45 | 0 | 0 | 0 | 80.0806 |  | 工作内容：管形母线及附件安装，绝缘子串安装，单体调试。 注释：未计价材料：管形铝母线、母线衬管、阻尼导线、金具、绝缘子。
0306000000 | XZGD3-64 | 管形铝母线 悬吊式 1000kV 直径Φ200mm以下 | 跨/三相 | 29844.59 | 0 | 13357.99 | 2109.69 | 14376.91 | 0 | 0 | 0 | 91.8645 |  | 工作内容：管形母线及附件安装，绝缘子串安装，单体调试。 注释：未计价材料：管形铝母线、母线衬管、阻尼导线、金具、绝缘子。
0306000000 | XZGD3-65 | 管形铝母线 悬吊式 1000kV 直径Φ250mm以下 | 跨/三相 | 33894.12 | 0 | 16022.37 | 2668.61 | 15203.14 | 0 | 0 | 0 | 109.5584 |  | 工作内容：管形母线及附件安装，绝缘子串安装，单体调试。 注释：未计价材料：管形铝母线、母线衬管、阻尼导线、金具、绝缘子。
0307000000 | XZGD3-66 | 封闭母线 共箱 硬母线导体 | m/三相 | 573.84 | 0 | 336.21 | 51.19 | 186.44 | 0 | 0 | 0 | 2.4042 |  | <!DOCTYPE HTML PUBLIC "-//W3C//DTD HTML 4.0//EN" "http://www.w3.org/TR/REC-html40/strict.dtd"> <html><head><meta name="qrichtext" content="1" /><style type="text/css"> p, li { white-space: pre-wrap; } </style></head><body style=" font-family:'Microsoft YaHei'; font-size:12px; font-weight:400; font-style:normal;"> <p style=" margin-top:0px; margin-bottom:0px; margin-left:0px; margin-right:0px; -qt-block-indent:0; text-indent:0px;"><span style=" font-size:12px;">工作内容：共箱母线及附件安装，支（吊）架制作、安装，接地，单体调试。</span></p> <p style=" margin-top:0px; margin-bottom:0px; margin-left:0px; margin-right:0px; -qt-block-indent:0; text-indent:0px;"><span style=" font-size:12px;">注释：未计价材料：共箱母线、金具、铁构件、接地材料。</span></p></body></html>
0307000000 | XZGD3-67 | 低压封闭母线 | m/三相 | 240.18 | 0 | 92.71 | 126.34 | 21.13 | 0 | 0 | 0 | 0.6595 |  | <!DOCTYPE HTML PUBLIC "-//W3C//DTD HTML 4.0//EN" "http://www.w3.org/TR/REC-html40/strict.dtd"> <html><head><meta name="qrichtext" content="1" /><style type="text/css"> p, li { white-space: pre-wrap; } </style></head><body style=" font-family:'Microsoft YaHei'; font-size:12px; font-weight:400; font-style:normal;"> <p style=" margin-top:0px; margin-bottom:0px; margin-left:0px; margin-right:0px; -qt-block-indent:0; text-indent:0px;">工作内容：封闭母线安装，支（吊）架制作、安装，接地，单体调试。</p> <p style=" margin-top:0px; margin-bottom:0px; margin-left:0px; margin-right:0px; -qt-block-indent:0; text-indent:0px;">注释：未计价材料：封闭母线、金具、铁构件、接地材料。</p></body></html>
0401000000 | XZGD4-1 | 控制、保护盘台柜 控制盘台柜 | 面 | 1895.25 | 0 | 1364.43 | 12.21 | 518.61 | 0 | 0 | 0 | 8.7579 |  | 工作内容：本体安装，柜顶小母线安装，设备本体电缆安装，接地，单体调试。 注释：未计价材料：柜顶小母线、接地材料。
0401000000 | XZGD4-2 | 控制、保护盘台柜 保护盘台柜 35kV | 面 | 2073.54 | 0 | 1579.63 | 29.98 | 463.93 | 0 | 0 | 0 | 10.3203 |  | 工作内容：本体安装，柜顶小母线安装，设备本体电缆安装，接地，单体调试。 注释：未计价材料：柜顶小母线、接地材料。
0401000000 | XZGD4-3 | 控制、保护盘台柜 保护盘台柜 110kV | 面 | 4379.3 | 0 | 3153.6 | 33.93 | 1191.77 | 0 | 0 | 0 | 20.3445 |  | 工作内容：本体安装，柜顶小母线安装，设备本体电缆安装，接地，单体调试。 注释：未计价材料：柜顶小母线、接地材料。
0401000000 | XZGD4-4 | 控制、保护盘台柜 保护盘台柜 220kV | 面 | 5597.62 | 0 | 3933.85 | 35.97 | 1627.8 | 0 | 0 | 0 | 25.3144 |  | 工作内容：本体安装，柜顶小母线安装，设备本体电缆安装，接地，单体调试。 注释：未计价材料：柜顶小母线、接地材料。
0401000000 | XZGD4-5 | 控制、保护盘台柜 保护盘台柜 330kV | 面 | 6818.99 | 0 | 4864.22 | 31.34 | 1923.43 | 0 | 0 | 0 | 31.2329 |  | 工作内容：本体安装，柜顶小母线安装，设备本体电缆安装，接地，单体调试。 注释：未计价材料：柜顶小母线、接地材料。
0401000000 | XZGD4-6 | 控制、保护盘台柜 保护盘台柜 500kV | 面 | 8105.82 | 0 | 5717.12 | 35.01 | 2353.69 | 0 | 0 | 0 | 36.6728 |  | 工作内容：本体安装，柜顶小母线安装，设备本体电缆安装，接地，单体调试。 注释：未计价材料：柜顶小母线、接地材料。
0401000000 | XZGD4-7 | 控制、保护盘台柜 保护盘台柜 750kV | 面 | 9227.11 | 0 | 6583.23 | 34.58 | 2609.3 | 0 | 0 | 0 | 42.1894 |  | 工作内容：本体安装，柜顶小母线安装，设备本体电缆安装，接地，单体调试。 注释：未计价材料：柜顶小母线、接地材料。
0401000000 | XZGD4-8 | 控制、保护盘台柜 保护盘台柜 1000kV | 面 | 10030.18 | 0 | 6791.34 | 38.57 | 3200.27 | 0 | 0 | 0 | 43.5149 |  | 工作内容：本体安装，柜顶小母线安装，设备本体电缆安装，接地，单体调试。 注释：未计价材料：柜顶小母线、接地材料。
0401000000 | XZGD4-9 | 控制、保护盘台柜 智能变电站保护盘台柜 35kV | 面 | 2887.46 | 0 | 2185.91 | 37.33 | 664.22 | 0 | 0 | 0 | 14.1744 |  | 工作内容：本体安装，柜顶小母线安装，设备本体电缆安装，接地，单体调试。 注释：未计价材料：柜顶小母线、接地材料。
0401000000 | XZGD4-10 | 控制、保护盘台柜 智能变电站保护盘台柜 110kV | 面 | 4804.76 | 0 | 3297.27 | 35.34 | 1472.15 | 0 | 0 | 0 | 21.2527 |  | 工作内容：本体安装，柜顶小母线安装，设备本体电缆安装，接地，单体调试。 注释：未计价材料：柜顶小母线、接地材料。
0401000000 | XZGD4-11 | 控制、保护盘台柜 智能变电站保护盘台柜 220kV | 面 | 5253.6 | 0 | 3548.1 | 31.23 | 1674.27 | 0 | 0 | 0 | 22.8494 |  | 工作内容：本体安装，柜顶小母线安装，设备本体电缆安装，接地，单体调试。 注释：未计价材料：柜顶小母线、接地材料。
0401000000 | XZGD4-12 | 控制、保护盘台柜 智能变电站保护盘台柜 330kV | 面 | 7121.07 | 0 | 4886.85 | 32.14 | 2202.08 | 0 | 0 | 0 | 31.3764 |  | 工作内容：本体安装，柜顶小母线安装，设备本体电缆安装，接地，单体调试。 注释：未计价材料：柜顶小母线、接地材料。
0401000000 | XZGD4-13 | 控制、保护盘台柜 智能变电站保护盘台柜 500kV | 面 | 7540.2 | 0 | 5253.87 | 30.18 | 2256.15 | 0 | 0 | 0 | 33.7138 |  | 工作内容：本体安装，柜顶小母线安装，设备本体电缆安装，接地，单体调试。 注释：未计价材料：柜顶小母线、接地材料。
0401000000 | XZGD4-14 | 控制、保护盘台柜 智能变电站保护盘台柜 750kV | 面 | 9485.52 | 0 | 6722.08 | 29.85 | 2733.59 | 0 | 0 | 0 | 43.0654 |  | 工作内容：本体安装，柜顶小母线安装，设备本体电缆安装，接地，单体调试。 注释：未计价材料：柜顶小母线、接地材料。
0401000000 | XZGD4-15 | 控制、保护盘台柜 智能变电站保护盘台柜 1000kV | 面 | 10903.17 | 0 | 6983.43 | 33.21 | 3886.53 | 0 | 0 | 0 | 44.7299 |  | 工作内容：本体安装，柜顶小母线安装，设备本体电缆安装，接地，单体调试。 注释：未计价材料：柜顶小母线、接地材料。
0402000000 | XZGD4-16 | 铁构件及保护网 铁构件制作 | t | 5306.77 | 0 | 2794.5 | 1065.43 | 1446.84 | 0 | 0 | 0 | 19.9636 |  | 工作内容：铁构件及保护网制作、安装、接地、镀锌。 注释：未计价材料：铁构件，保护网、镀锌材料、接地材料。
0402000000 | XZGD4-17 | 铁构件及保护网 铁构件安装 | t | 3425.33 | 0 | 3028.42 | 105.28 | 291.63 | 0 | 0 | 0 | 21.5319 |  | 工作内容：铁构件及保护网制作、安装、接地、镀锌。 注释：未计价材料：铁构件，保护网、镀锌材料、接地材料。
0402000000 | XZGD4-18 | 铁构件及保护网 保护网制作 | m² | 164.78 | 0 | 48.46 | 56.73 | 59.59 | 0 | 0 | 0 | 0.3469 |  | 工作内容：铁构件及保护网制作、安装、接地、镀锌。 注释：未计价材料：铁构件，保护网、镀锌材料、接地材料。
0402000000 | XZGD4-19 | 铁构件及保护网 保护网安装 | m² | 75.86 | 0 | 62.14 | 5.54 | 8.18 | 0 | 0 | 0 | 0.4433 |  | 工作内容：铁构件及保护网制作、安装、接地、镀锌。 注释：未计价材料：铁构件，保护网、镀锌材料、接地材料。
0501000000 | XZGD5-1 | 免维护蓄电池 100Ah | 只 | 60.84 | 0 | 27.29 | 3.75 | 29.8 | 0 | 0 | 0 | 0.1922 |  | 工作内容：免维护蓄电池及支架安装，巡检仪安装，充放电装置安装，接地，单体调试。 注释：未计价材料：支架、接地材料。
0501000000 | XZGD5-2 | 免维护蓄电池 300Ah | 只 | 67.7 | 0 | 28.82 | 7.78 | 31.1 | 0 | 0 | 0 | 0.2035 |  | 工作内容：免维护蓄电池及支架安装，巡检仪安装，充放电装置安装，接地，单体调试。 注释：未计价材料：支架、接地材料。
0501000000 | XZGD5-3 | 免维护蓄电池 600Ah | 只 | 78.92 | 0 | 31.97 | 14.31 | 32.64 | 0 | 0 | 0 | 0.2259 |  | 工作内容：免维护蓄电池及支架安装，巡检仪安装，充放电装置安装，接地，单体调试。 注释：未计价材料：支架、接地材料。
0501000000 | XZGD5-4 | 免维护蓄电池 1000Ah | 只 | 91.51 | 0 | 34.01 | 22.25 | 35.25 | 0 | 0 | 0 | 0.2416 |  | 工作内容：免维护蓄电池及支架安装，巡检仪安装，充放电装置安装，接地，单体调试。 注释：未计价材料：支架、接地材料。
0501000000 | XZGD5-5 | 免维护蓄电池 1200Ah | 只 | 103.32 | 0 | 34.01 | 34.06 | 35.25 | 0 | 0 | 0 | 0.2416 |  | 工作内容：免维护蓄电池及支架安装，巡检仪安装，充放电装置安装，接地，单体调试。 注释：未计价材料：支架、接地材料。
0501000000 | XZGD5-6 | 免维护蓄电池 1600Ah | 只 | 108.57 | 0 | 37.94 | 34.51 | 36.12 | 0 | 0 | 0 | 0.2691 |  | 工作内容：免维护蓄电池及支架安装，巡检仪安装，充放电装置安装，接地，单体调试。 注释：未计价材料：支架、接地材料。
0501000000 | XZGD5-7 | 免维护蓄电池 2000Ah | 只 | 119.16 | 0 | 41.31 | 43.12 | 34.73 | 0 | 0 | 0 | 0.2969 |  | 工作内容：免维护蓄电池及支架安装，巡检仪安装，充放电装置安装，接地，单体调试。 注释：未计价材料：支架、接地材料。
0501000000 | XZGD5-8 | 免维护蓄电池 2500Ah | 只 | 133.13 | 0 | 42.2 | 52.97 | 37.96 | 0 | 0 | 0 | 0.3026 |  | 工作内容：免维护蓄电池及支架安装，巡检仪安装，充放电装置安装，接地，单体调试。 注释：未计价材料：支架、接地材料。
0502000000 | XZGD5-9 | 交直流配电装置屏 | 台 | 1472.14 | 0 | 812.37 | 57.81 | 601.96 | 0 | 0 | 0 | 5.5196 |  | 工作内容：本体安装，接线，接地，单体调试。 注释：未计价材料：接地材料。
0503000000 | XZGD5-10 | UPS不停电电源 10kW | 套 | 1981.29 | 0 | 1232.66 | 66.8 | 681.83 | 0 | 0 | 0 | 8.4095 |  | 工作内容：本体就位安装，接地，单体调试。 注释：未计价材料：接地材料。
0503000000 | XZGD5-11 | UPS不停电电源 30kW | 套 | 2476.64 | 0 | 1540.82 | 83.5 | 852.32 | 0 | 0 | 0 | 10.5118 |  | 工作内容：本体就位安装，接地，单体调试。 注释：未计价材料：接地材料。
0503000000 | XZGD5-12 | UPS不停电电源 60kW | 套 | 3219.6 | 0 | 2003.06 | 108.55 | 1107.99 | 0 | 0 | 0 | 13.6653 |  | 工作内容：本体就位安装，接地，单体调试。 注释：未计价材料：接地材料。
0504010000 | XZGD5-13 | 光伏板地面安装 光伏板 400Wp以下 | 块 | 120.54 | 0 | 82.94 | 22.23 | 15.37 | 0 | 0 | 0 | 0.5967 |  | 工作内容：支架安装，光伏板安装，板间连线，接地跨接线安装，单体调试。 注释：未计价材料：支架、接地材料。
0504010000 | XZGD5-14 | 光伏板地面安装 光伏板 400Wp以上 | 块 | 163.75 | 0 | 120.55 | 24.21 | 18.99 | 0 | 0 | 0 | 0.8697 |  | 工作内容：支架安装，光伏板安装，板间连线，接地跨接线安装，单体调试。 注释：未计价材料：支架、接地材料。
0504020000 | XZGD5-15 | 光伏板屋面安装 光伏板 400Wp以下 | 块 | 129.31 | 0 | 87.43 | 22.08 | 19.8 | 0 | 0 | 0 | 0.631 |  | 工作内容：支架安装，光伏板安装，板间连线，接地跨接线安装，单体调试。 注释：未计价材料：支架、接地材料。
0504020000 | XZGD5-16 | 光伏板屋面安装 光伏板 400Wp以上 | 块 | 171.47 | 0 | 121.41 | 24.03 | 26.03 | 0 | 0 | 0 | 0.878 |  | 工作内容：支架安装，光伏板安装，板间连线，接地跨接线安装，单体调试。 注释：未计价材料：支架、接地材料。
0504030000 | XZGD5-17 | 光伏板墙面安装 光伏板 400Wp以下 | 块 | 193.11 | 0 | 138.82 | 26.75 | 27.54 | 0 | 0 | 0 | 1.026 |  | 工作内容：支架安装，光伏板安装，板间连线，接地跨接线安装，单体调试。 注释：未计价材料：支架、接地材料。
0504030000 | XZGD5-18 | 光伏板墙面安装 光伏板 400Wp以上 | 块 | 259.76 | 0 | 192.83 | 30.99 | 35.94 | 0 | 0 | 0 | 1.4281 |  | 工作内容：支架安装，光伏板安装，板间连线，接地跨接线安装，单体调试。 注释：未计价材料：支架、接地材料。
0505000000 | XZGD5-19 | 逆变器及汇流控制屏 逆变器屏 | 台 | 539.75 | 0 | 413.52 | 19.39 | 106.84 | 0 | 0 | 0 | 2.9261 |  | <!DOCTYPE HTML PUBLIC "-//W3C//DTD HTML 4.0//EN" "http://www.w3.org/TR/REC-html40/strict.dtd"> <html><head><meta name="qrichtext" content="1" /><style type="text/css"> p, li { white-space: pre-wrap; } </style></head><body style=" font-family:'Microsoft YaHei'; font-size:12px; font-weight:400; font-style:normal;"> <p style=" margin-top:0px; margin-bottom:0px; margin-left:0px; margin-right:0px; -qt-block-indent:0; text-indent:0px;"><span style=" font-size:12px;">工作内容：①逆变器安装包括逆变器屏安装，单体调试，光伏方阵与汇流控制屏联测，接地；②汇流控制屏安装包括汇流控制屏安装，单体调试，接地。</span></p> <p style="-qt-paragraph-type:empty; margin-top:0px; margin-bottom:0px; margin-left:0px; margin-right:0px; -qt-block-indent:0; text-indent:0px;"><br /></p></body></html>
0505000000 | XZGD5-20 | 逆变器及汇流控制屏 汇流控制屏 | 台 | 219.44 | 0 | 105.71 | 14.44 | 99.29 | 0 | 0 | 0 | 0.721 |  | <!DOCTYPE HTML PUBLIC "-//W3C//DTD HTML 4.0//EN" "http://www.w3.org/TR/REC-html40/strict.dtd"> <html><head><meta name="qrichtext" content="1" /><style type="text/css"> p, li { white-space: pre-wrap; } </style></head><body style=" font-family:'Microsoft YaHei'; font-size:12px; font-weight:400; font-style:normal;"> <p style=" margin-top:0px; margin-bottom:0px; margin-left:0px; margin-right:0px; -qt-block-indent:0; text-indent:0px;">工作内容：①逆变器安装包括逆变器屏安装，单体调试，光伏方阵与汇流控制屏联测，接地；②汇流控制屏安装包括汇流控制屏安装，单体调试，接地。</p> <p style="-qt-paragraph-type:empty; margin-top:0px; margin-bottom:0px; margin-left:0px; margin-right:0px; -qt-block-indent:0; text-indent:0px;"><br /></p></body></html>
0601000000 | XZGD6-1 | 起重设备 电动葫芦 2t | 台 | 2872.63 | 0 | 1706.01 | 297.83 | 868.79 | 0 | 0 | 0 | 11.4546 |  | 工作内容：起重设备检查，轨道安装，操纵室及附件安装，电动葫芦吊装、注油，负荷试验，电气设备检查，电动机检查与干燥，电磁抱闸的检查、调整，管线或电缆敷设，操纵室内开关控制设备检查接线，设备本体灯具安装，接地，配合试验，单体调试。 注释：未计价材料：接地材料。
0601000000 | XZGD6-2 | 起重设备 电动葫芦 5t | 台 | 3825.15 | 0 | 2485.61 | 309.38 | 1030.16 | 0 | 0 | 0 | 16.9792 |  | 工作内容：起重设备检查，轨道安装，操纵室及附件安装，电动葫芦吊装、注油，负荷试验，电气设备检查，电动机检查与干燥，电磁抱闸的检查、调整，管线或电缆敷设，操纵室内开关控制设备检查接线，设备本体灯具安装，接地，配合试验，单体调试。 注释：未计价材料：接地材料。
0601000000 | XZGD6-3 | 起重设备 电动葫芦 10t | 台 | 5153.61 | 0 | 3636.3 | 335.06 | 1182.25 | 0 | 0 | 0 | 25.1213 |  | 工作内容：起重设备检查，轨道安装，操纵室及附件安装，电动葫芦吊装、注油，负荷试验，电气设备检查，电动机检查与干燥，电磁抱闸的检查、调整，管线或电缆敷设，操纵室内开关控制设备检查接线，设备本体灯具安装，接地，配合试验，单体调试。 注释：未计价材料：接地材料。
0601000000 | XZGD6-4 | 起重设备 电动葫芦 20t | 台 | 5850.46 | 0 | 4184.75 | 336.75 | 1328.96 | 0 | 0 | 0 | 28.8953 |  | 工作内容：起重设备检查，轨道安装，操纵室及附件安装，电动葫芦吊装、注油，负荷试验，电气设备检查，电动机检查与干燥，电磁抱闸的检查、调整，管线或电缆敷设，操纵室内开关控制设备检查接线，设备本体灯具安装，接地，配合试验，单体调试。 注释：未计价材料：接地材料。
0601000000 | XZGD6-5 | 起重设备 电动双梁桥式起重机 100/20t | 台 | 37924.71 | 0 | 25197.62 | 2864.81 | 9862.28 | 0 | 0 | 0 | 177.3106 |  | 工作内容：桥式起重机轨道、本体安装，电气设备检查，接线，接地。 注释：未计价材料：接地材料。
0602000000 | XZGD6-6 | 滑触线 单相式 | m | 32.42 | 0 | 25.98 | 4.57 | 1.87 | 0 | 0 | 0 | 0.1868 |  | 工作内容：滑触线及附件安装，支架安装，绝缘子安装，接地，单体调试。 注释：未计价材料：滑触线、滑触线支架、绝缘子、接地材料。
0602000000 | XZGD6-7 | 滑触线 三相式 | m/三相 | 75.32 | 0 | 57.86 | 12.02 | 5.44 | 0 | 0 | 0 | 0.4171 |  | 工作内容：滑触线及附件安装，支架安装，绝缘子安装，接地，单体调试。 注释：未计价材料：滑触线、滑触线支架、绝缘子、接地材料。
0701000000 | XZGD7-1 | 全站电缆 电力电缆 1kV | 100m | 813.02 | 0 | 523.16 | 233.67 | 56.19 | 0 | 0 | 0 | 4.2015 |  | 工作内容：电缆敷设、调试，电缆保护管敷设，电缆终端制作、安装，电缆沟铺砂盖砖，电缆沟揭（盖）盖板。 注释：未计价材料：电力电缆、电缆保护管、10kV电力电缆终端及接线端子、砂、砖、盖板、接地材料。
0701000000 | XZGD7-2 | 全站电缆 电力电缆 10kV | 100m | 1348.18 | 0 | 969.14 | 200.99 | 178.05 | 0 | 0 | 0 | 7.7455 |  | 工作内容：电缆敷设、调试，电缆保护管敷设，电缆终端制作、安装，电缆沟铺砂盖砖，电缆沟揭（盖）盖板。 注释：未计价材料：电力电缆、电缆保护管、10kV电力电缆终端及接线端子、砂、砖、盖板、接地材料。
0701000000 | XZGD7-3 | 全站电缆 控制电缆 | 100m | 643.1 | 0 | 484.3 | 133.06 | 25.74 | 0 | 0 | 0 | 3.9332 |  | 工作内容：电缆敷设，电缆保护管敷设，电缆终端制作、安装，电缆沟铺砂盖砖，电缆沟揭（盖）盖板。 注释：未计价材料：控制电缆、电缆保护管、砂、砖、盖板。
0702000000 | XZGD7-4 | 电缆支架、桥架、竖井 电缆支架 复合材料 | 副 | 15.27 | 0 | 12.02 | 2.65 | 0.6 | 0 | 0 | 0 | 0.0868 |  | 工作内容：复合电缆支架安装，接地。 注释：未计价材料：复合电缆支架、接地材料。
0702000000 | XZGD7-5 | 电缆支架、桥架、竖井 电缆桥架 钢制 | t | 5554.06 | 0 | 4574.91 | 573.02 | 406.13 | 0 | 0 | 0 | 32.4588 |  | 工作内容：横担、立柱、托盘等的安装，接地。 注释：未计价材料：钢制电缆桥架及横担、立柱、托盘等、接地材料。
0702000000 | XZGD7-6 | 电缆支架、桥架、竖井 电缆桥架 铝合金 | m | 124.79 | 0 | 52.53 | 60.76 | 11.5 | 0 | 0 | 0 | 0.3747 |  | 工作内容：铝合金电缆桥架、盖板及附件制作、安装，接地。 注释：未计价材料：铝合金电缆桥架、盖板及附件、接地材料。
0702000000 | XZGD7-7 | 电缆支架、桥架、竖井 金属电缆竖井 | m | 138 | 0 | 72.91 | 56.61 | 8.48 | 0 | 0 | 0 | 0.564 |  | 工作内容：金属电缆竖井及附件制作、安装，接地。 注释：未计价材料：金属电缆竖井及附件、接地材料。
0703000000 | XZGD7-8 | 电缆防火 阻燃槽盒 | 100m | 6317.77 | 0 | 5548.28 | 769.49 | 0 | 0 | 0 | 0 | 47.54 |  | 工作内容：槽盒安装，接地。 注释：未计价材料：槽盒、接地材料。
0703000000 | XZGD7-9 | 电缆防火 防火隔板 | 100m² | 10064.07 | 0 | 8949.25 | 1114.82 | 0 | 0 | 0 | 0 | 77.25 |  | 工作内容：防火隔板加工、安装。 注释：未计价材料：防火隔板。
0703000000 | XZGD7-10 | 电缆防火 防火堵料 | t | 4265.68 | 0 | 4227.56 | 38.12 | 0 | 0 | 0 | 0 | 36.5207 |  | 工作内容：防火堵料调配、搅拌、封堵等。 注释：未计价材料：防火堵料。
0703000000 | XZGD7-11 | 电缆防火 防火模块 | m³ | 2465.86 | 0 | 2201.69 | 0.76 | 263.41 | 0 | 0 | 0 | 16.1281 |  | 工作内容：防火模块的加工、固定等。 注释：未计价材料：防火模块。
0703000000 | XZGD7-12 | 电缆防火 防火涂料 | t | 16320.58 | 0 | 15796.24 | 524.34 | 0 | 0 | 0 | 0 | 136.4611 |  | 工作内容：涂刷前的清洁，涂刷等。 注释：未计价材料：防火涂料。
0703000000 | XZGD7-13 | 电缆防火 防火包 | t | 1431.19 | 0 | 1431.19 | 0 | 0 | 0 | 0 | 0 | 12.3633 |  | 工作内容：防火包的固定、砌筑等。 注释：未计价材料：防火包。
0703000000 | XZGD7-14 | 电缆防火 防火带 | 100m | 188.01 | 0 | 188.01 | 0 | 0 | 0 | 0 | 0 | 1.623 |  | 工作内容：防火带的绕缠、固定等。 注释：未计价材料：防火带。
0703000000 | XZGD7-15 | 电缆防火 防火胶 | 1000ml | 15.46 | 0 | 15.46 | 0 | 0 | 0 | 0 | 0 | 0.1338 |  | 工作内容：防火胶的涂抹、堵塞等。 注释：未计价材料：防火胶。
0801000000 | XZGD8-1 | 站区照明 路灯及投光灯(无基础) | 套 | 464.69 | 0 | 285.46 | 117.82 | 61.41 | 0 | 0 | 0 | 2.1667 |  | 工作内容：灯具安装，保护管敷设，管内配线，底座安装，接地。 注释：未计价材料：灯具、保护管、铁构件、接地材料、电线。
0801000000 | XZGD8-2 | 站区照明 高杆照明灯 | 套 | 1497.93 | 0 | 1054.35 | 136.28 | 307.3 | 0 | 0 | 0 | 8.6188 |  | 工作内容：电杆组立、灯具安装、保护管敷设、管内配线、接地。 注释：未计价材料：水泥杆、钢管、整套灯具、导线、接地材料。
0801000000 | XZGD8-3 | 站区照明 小型电源箱 | 台 | 293.4 | 0 | 193.24 | 16.01 | 84.15 | 0 | 0 | 0 | 1.3065 |  | 工作内容：小型电源箱安装，接地。 注释：未计价材料：接地材料
0802000000 | XZGD8-4 | 全站钢接地 | 100m | 3905.55 | 0 | 3557.09 | 251.82 | 96.64 | 0 | 0 | 0 | 27.2892 |  | 工作内容：接地母线敷设，接地极制作、安装，接地跨接线安装，引下线安装，降阻剂安装，接地模块安装，接地井制作、安装，接地土方工程。 注释：未计价材料：接地材料。
0802000000 | XZGD8-5 | 全站铜接地 | 100m | 4595.18 | 0 | 4406.76 | 113.4 | 75.02 | 0 | 0 | 0 | 31.8637 |  | 工作内容：接地母线敷设，接地极制作、安装，接地跨接线安装，引下线安装，降阻剂安装，接地模块安装，接地井制作、安装，接地土方工程。 注释：未计价材料：接地材料。
0802000000 | XZGD8-6 | 接地 阴极保护井 | 口 | 8945.45 | 0 | 7582.98 | 924.52 | 437.95 | 0 | 0 | 0 | 58.2799 |  | 工作内容：接地母线敷设，接地极制作、安装，接地跨接线安装，引下线安装，降阻剂安装，接地模块安装，接地井制作、安装，接地土方工程。 注释：未计价材料：接地材料。
0802000000 | XZGD8-7 | 离子接地极 | 套 | 512.61 | 0 | 367.86 | 96.53 | 48.22 | 0 | 0 | 0 | 2.8306 |  | 工作内容：接地母线敷设，接地极制作、安装，接地跨接线安装，引下线安装，降阻剂安装，接地模块安装，接地井制作、安装，接地土方工程。 注释：未计价材料：接地材料。
0802000000 | XZGD8-8 | 深井接地埋设 | 根 | 759.92 | 0 | 669.88 | 82.29 | 7.75 | 0 | 0 | 0 | 5.1587 |  | 工作内容：测量，下料，电极安装，电缆敷设。 注释：未计价材料：电缆、接地材料。
0802000000 | XZGD8-9 | 接地深井成井 | m | 621.56 | 0 | 301.76 | 37.73 | 282.07 | 0 | 0 | 0 | 2.3693 |  | 工作内容：钻孔，成井，清理。 注释：未计价材料：砌筑深井的砂、石、水泥、混凝土。
0802000000 | XZGD8-10 | 接地 降阻剂 | 100kg | 195.67 | 0 | 195 | 0.67 | 0 | 0 | 0 | 0 | 1.5 |  | 工作内容：钻孔，成井，清理。 注释：未计价材料：接地材料。
0802000000 | XZGD8-11 | 接地模块 | 个 | 96.82 | 0 | 91.67 | 2.14 | 3.01 | 0 | 0 | 0 | 0.7054 |  | 工作内容：钻孔，成井，清理。 注释：未计价材料：接地材料。
0901000000 | XZGD9-1 | 充电设备 直流整车充电机 功率（kW）以下 60 | 台 | 806.46 | 0 | 543.17 | 51.36 | 211.93 | 0 | 0 | 0 | 3.789 |  | 工作内容：①直流整车充电机包括充电机安装，接地，单体调试；②直流充电桩包括充电桩安装，接地，单体调试；③直流分箱充电机包括充电机安装，接地，单体调试；④交流充电桩包括充电桩安装，接地，单体调试。 注释：未计价材料：接地材料。
0901000000 | XZGD9-2 | 充电设备 直流整车充电机 功率（kW）以下 120 | 台 | 1196.82 | 0 | 838.65 | 77.8 | 280.37 | 0 | 0 | 0 | 5.8022 |  | 工作内容：①直流整车充电机包括充电机安装，接地，单体调试；②直流充电桩包括充电桩安装，接地，单体调试；③直流分箱充电机包括充电机安装，接地，单体调试；④交流充电桩包括充电桩安装，接地，单体调试。 注释：未计价材料：接地材料。
0901000000 | XZGD9-3 | 充电设备 直流整车充电机 功率（kW）以下 180 | 台 | 1392.16 | 0 | 978.65 | 89.37 | 324.14 | 0 | 0 | 0 | 6.8138 |  | 工作内容：①直流整车充电机包括充电机安装，接地，单体调试；②直流充电桩包括充电桩安装，接地，单体调试；③直流分箱充电机包括充电机安装，接地，单体调试；④交流充电桩包括充电桩安装，接地，单体调试。 注释：未计价材料：接地材料。
0901000000 | XZGD9-4 | 充电设备 直流整车充电机 功率（kW）以下 240 | 台 | 1606.88 | 0 | 1097.98 | 105.14 | 403.76 | 0 | 0 | 0 | 7.6254 |  | 工作内容：①直流整车充电机包括充电机安装，接地，单体调试；②直流充电桩包括充电桩安装，接地，单体调试；③直流分箱充电机包括充电机安装，接地，单体调试；④交流充电桩包括充电桩安装，接地，单体调试。 注释：未计价材料：接地材料。
0901000000 | XZGD9-5 | 充电设备 直流整车充电机 功率（kW）以下 300 | 台 | 2003.71 | 0 | 1296.71 | 135.46 | 571.54 | 0 | 0 | 0 | 9.179 |  | 工作内容：①直流整车充电机包括充电机安装，接地，单体调试；②直流充电桩包括充电桩安装，接地，单体调试；③直流分箱充电机包括充电机安装，接地，单体调试；④交流充电桩包括充电桩安装，接地，单体调试。 注释：未计价材料：接地材料。
0901000000 | XZGD9-6 | 充电设备 直流整车充电机 功率（kW） 以下 360 | 台 | 2189.5 | 0 | 1430.07 | 144.22 | 615.21 | 0 | 0 | 0 | 10.1761 |  | 工作内容：①直流整车充电机包括充电机安装，接地，单体调试；②直流充电桩包括充电桩安装，接地，单体调试；③直流分箱充电机包括充电机安装，接地，单体调试；④交流充电桩包括充电桩安装，接地，单体调试。 注释：未计价材料：接地材料。
0901000000 | XZGD9-7 | 充电设备 直流整车充电机 功率（kW） 以下 480 | 台 | 2502.68 | 0 | 1611.15 | 162.51 | 729.02 | 0 | 0 | 0 | 11.5217 |  | 工作内容：①直流整车充电机包括充电机安装，接地，单体调试；②直流充电桩包括充电桩安装，接地，单体调试；③直流分箱充电机包括充电机安装，接地，单体调试；④交流充电桩包括充电桩安装，接地，单体调试。 注释：未计价材料：接地材料。
0901000000 | XZGD9-8 | 充电设备 直流整车充电机 功率（kW） 以下 600 | 台 | 2789.77 | 0 | 1765.1 | 179.62 | 845.05 | 0 | 0 | 0 | 12.6886 |  | 工作内容：①直流整车充电机包括充电机安装，接地，单体调试；②直流充电桩包括充电桩安装，接地，单体调试；③直流分箱充电机包括充电机安装，接地，单体调试；④交流充电桩包括充电桩安装，接地，单体调试。 注释：未计价材料：接地材料。
0901000000 | XZGD9-9 | 充电设备 直流整车充电机 功率（kW） 以下 720 | 台 | 3137.07 | 0 | 1935.32 | 195.94 | 1005.81 | 0 | 0 | 0 | 13.9625 |  | 工作内容：①直流整车充电机包括充电机安装，接地，单体调试；②直流充电桩包括充电桩安装，接地，单体调试；③直流分箱充电机包括充电机安装，接地，单体调试；④交流充电桩包括充电桩安装，接地，单体调试。 注释：未计价材料：接地材料。
0901000000 | XZGD9-10 | 充电设备 直流充电桩 | 台 | 334.58 | 0 | 196.09 | 24.22 | 114.27 | 0 | 0 | 0 | 1.398 |  | 工作内容：①直流整车充电机包括充电机安装，接地，单体调试；②直流充电桩包括充电桩安装，接地，单体调试；③直流分箱充电机包括充电机安装，接地，单体调试；④交流充电桩包括充电桩安装，接地，单体调试。 注释：未计价材料：接地材料。
0901000000 | XZGD9-11 | 充电设备 直流分箱充电机 | 台 | 313.22 | 0 | 187.31 | 21.93 | 103.98 | 0 | 0 | 0 | 1.3184 |  | 工作内容：①直流整车充电机包括充电机安装，接地，单体调试；②直流充电桩包括充电桩安装，接地，单体调试；③直流分箱充电机包括充电机安装，接地，单体调试；④交流充电桩包括充电桩安装，接地，单体调试。 注释：未计价材料：接地材料。
0901000000 | XZGD9-12 | 充电设备 交流充电桩 功率（kW）以下 7 | 台 | 269.53 | 0 | 221.77 | 20.05 | 27.71 | 0 | 0 | 0 | 1.5789 |  | 工作内容：①直流整车充电机包括充电机安装，接地，单体调试；②直流充电桩包括充电桩安装，接地，单体调试；③直流分箱充电机包括充电机安装，接地，单体调试；④交流充电桩包括充电桩安装，接地，单体调试。 注释：未计价材料：接地材料。
0901000000 | XZGD9-13 | 充电设备 交流充电桩 功率（kW）以下 42 | 台 | 388.14 | 0 | 304.57 | 33.54 | 50.03 | 0 | 0 | 0 | 2.2007 |  | 工作内容：①直流整车充电机包括充电机安装，接地，单体调试；②直流充电桩包括充电桩安装，接地，单体调试；③直流分箱充电机包括充电机安装，接地，单体调试；④交流充电桩包括充电桩安装，接地，单体调试。 注释：未计价材料：接地材料。
0902000000 | XZGD9-14 | 换电设备 电池箱更换设备 侧向一步式 | 套 | 5488.68 | 0 | 3885.53 | 109.18 | 1493.97 | 0 | 0 | 0 | 26.021 |  | 工作内容：①电池箱更换设备包括电池箱更换设备（含更换、存储和转运设备）安装，接地，单体调试。②充电架包括充电架安装，电池箱上架，接地，单体调试。 注释：未计价材料：接地材料。
0902000000 | XZGD9-15 | 换电设备 电池箱更换设备 侧向两步式 | 套 | 6411.71 | 0 | 4213.79 | 158.5 | 2039.42 | 0 | 0 | 0 | 28.8586 |  | 工作内容：①电池箱更换设备包括电池箱更换设备（含更换、存储和转运设备）安装，接地，单体调试。②充电架包括充电架安装，电池箱上架，接地，单体调试。 注释：未计价材料：接地材料。
0902000000 | XZGD9-16 | 换电设备 电池箱更换设备 底部式 | 套 | 7722.46 | 0 | 5108.63 | 187.7 | 2426.13 | 0 | 0 | 0 | 35.2663 |  | 工作内容：①电池箱更换设备包括电池箱更换设备（含更换、存储和转运设备）安装，接地，单体调试。②充电架包括充电架安装，电池箱上架，接地，单体调试。 注释：未计价材料：接地材料。
0902000000 | XZGD9-17 | 换电设备 充电架 侧向换电 | 单元 | 1963.96 | 0 | 852.15 | 159.09 | 952.72 | 0 | 0 | 0 | 6.2586 |  | 工作内容：①电池箱更换设备包括电池箱更换设备（含更换、存储和转运设备）安装，接地，单体调试。②充电架包括充电架安装，电池箱上架，接地，单体调试。 注释：未计价材料：接地材料。
0902000000 | XZGD9-18 | 换电设备 充电架 底部换电 | 单元 | 2917.1 | 0 | 1177.24 | 291.94 | 1447.92 | 0 | 0 | 0 | 8.8027 |  | 工作内容：①电池箱更换设备包括电池箱更换设备（含更换、存储和转运设备）安装，接地，单体调试。②充电架包括充电架安装，电池箱上架，接地，单体调试。 注释：未计价材料：接地材料。
1001010000 | XZGD10-1 | 阀厅设备 晶闸管整流阀塔安装 晶闸管整流阀塔 ±500kV 二重阀 | 组 | 63441.92 | 0 | 24699.98 | 12459.81 | 26282.13 | 0 | 0 | 0 | 164.1531 |  | 工作内容：综合了阀塔本体安装及相邻的设备连线，阀避雷器本体安装及相邻设备连线，引下线安装，阀间管母线安装，接地，单体调试。 注释：未计价材料：软导线、管母线、金具、接地材料。
1001010000 | XZGD10-2 | 阀厅设备 晶闸管整流阀塔安装 晶闸管整流阀塔 ±500kV 四重阀 | 组 | 69226.69 | 0 | 28395.71 | 12977.94 | 27853.04 | 0 | 0 | 0 | 188.6253 |  | 工作内容：综合了阀塔本体安装及相邻的设备连线，阀避雷器本体安装及相邻设备连线，引下线安装，阀间管母线安装，接地，单体调试。 注释：未计价材料：软导线、管母线、金具、接地材料。
1001010000 | XZGD10-3 | 阀厅设备 晶闸管整流阀塔安装 晶闸管整流阀塔 ±800kV ±400kV 8000MW | 组 | 96978.23 | 0 | 38152.73 | 12669.79 | 46155.71 | 0 | 0 | 0 | 263.8795 |  | 工作内容：综合了阀塔本体安装及相邻的设备连线，阀避雷器本体安装及相邻设备连线，引下线安装，阀间管母线安装，接地，单体调试。 注释：未计价材料：软导线、管母线、金具、接地材料。
1001010000 | XZGD10-4 | 阀厅设备 晶闸管整流阀塔安装 晶闸管整流阀塔 ±800kV ±800kV 8000MW | 组 | 116336.37 | 0 | 45710.92 | 16358.32 | 54267.13 | 0 | 0 | 0 | 317.6894 |  | 工作内容：综合了阀塔本体安装及相邻的设备连线，阀避雷器本体安装及相邻设备连线，引下线安装，阀间管母线安装，接地，单体调试。 注释：未计价材料：软导线、管母线、金具、接地材料。
1001020000 | XZGD10-5 | 阀厅设备 阀桥避雷器安装 阀桥避雷器 ±200kV | 台 | 4402.26 | 0 | 1241.01 | 988.34 | 2172.91 | 0 | 0 | 0 | 8.5533 |  | 工作内容：本体安装，本体及至相邻设备连线的安装，接地，单体调试。 注释：未计价材料：软导线、金具、接地材料。
1001020000 | XZGD10-6 | 阀厅设备 阀桥避雷器安装 阀桥避雷器 ±400kV | 台 | 5600.7 | 0 | 1304.33 | 1075.31 | 3221.06 | 0 | 0 | 0 | 8.9688 |  | 工作内容：本体安装，本体及至相邻设备连线的安装，接地，单体调试。 注释：未计价材料：软导线、金具、接地材料。
1001020000 | XZGD10-7 | 阀厅设备 阀桥避雷器安装 阀桥避雷器 ±500kV | 台 | 6178.28 | 0 | 1376.7 | 1118.83 | 3682.75 | 0 | 0 | 0 | 9.4395 |  | 工作内容：本体安装，本体及至相邻设备连线的安装，接地，单体调试。 注释：未计价材料：软导线、金具、接地材料。
1001020000 | XZGD10-8 | 阀厅设备 阀桥避雷器安装 阀桥避雷器 ±800kV | 台 | 8655.06 | 0 | 1709.3 | 1490.33 | 5455.43 | 0 | 0 | 0 | 11.6288 |  | 工作内容：本体安装，本体及至相邻设备连线的安装，接地，单体调试。 注释：未计价材料：软导线、金具、接地材料。
1001030000 | XZGD10-9 | 阀厅设备 阀厅内接地开关安装 接地开关 ±200kV | 台 | 4801.67 | 0 | 1593.75 | 1684.78 | 1523.14 | 0 | 0 | 0 | 10.5326 |  | 工作内容：本体安装，本体及至相邻设备连线的安装，接地，单体调试。 注释：未计价材料：软导线、金具、接地材料。
1001030000 | XZGD10-10 | 阀厅设备 阀厅内接地开关安装 接地开关 ±400kV | 台 | 6424.91 | 0 | 2174.84 | 1767.65 | 2482.42 | 0 | 0 | 0 | 14.3071 |  | 工作内容：本体安装，本体及至相邻设备连线的安装，接地，单体调试。 注释：未计价材料：软导线、金具、接地材料。
1001030000 | XZGD10-11 | 阀厅设备 阀厅内接地开关安装 接地开关 ±500kV | 台 | 7656.62 | 0 | 2505.05 | 2225.47 | 2926.1 | 0 | 0 | 0 | 16.4298 |  | 工作内容：本体安装，本体及至相邻设备连线的安装，接地，单体调试。 注释：未计价材料：软导线、金具、接地材料。
1001030000 | XZGD10-12 | 阀厅设备 阀厅内接地开关安装 接地开关 ±800kV | 台 | 8492.43 | 0 | 2539.73 | 2348.91 | 3603.79 | 0 | 0 | 0 | 16.6922 |  | 工作内容：本体安装，本体及至相邻设备连线的安装，接地，单体调试。 注释：未计价材料：软导线、金具、接地材料。
1001040000 | XZGD10-13 | 阀厅设备 高压直流穿墙套管安装 高压直流穿墙套管 ±200kV | 个 | 7681.5 | 0 | 1619.15 | 2429.77 | 3632.58 | 0 | 0 | 0 | 10.8249 |  | 工作内容：本体及附件安装，穿通板制作、安装，接地，单体调试。 注释：未计价材料：软导线、金具、接地材料。
1001040000 | XZGD10-14 | 阀厅设备 高压直流穿墙套管安装 高压直流穿墙套管 ±400kV | 个 | 11548.13 | 0 | 2367.01 | 2919.97 | 6261.15 | 0 | 0 | 0 | 15.9448 |  | 工作内容：本体及附件安装，穿通板制作、安装，接地，单体调试。 注释：未计价材料：软导线、金具、接地材料。
1001040000 | XZGD10-15 | 阀厅设备 高压直流穿墙套管安装 高压直流穿墙套管 ±500kV | 个 | 13653.99 | 0 | 2458.59 | 4293.41 | 6901.99 | 0 | 0 | 0 | 16.5452 |  | 工作内容：本体及附件安装，穿通板制作、安装，接地，单体调试。 注释：未计价材料：软导线、金具、接地材料。
1001040000 | XZGD10-16 | 阀厅设备 高压直流穿墙套管安装 高压直流穿墙套管 ±800kV | 个 | 24763.79 | 0 | 4487.34 | 5674.15 | 14602.3 | 0 | 0 | 0 | 29.9578 |  | 工作内容：本体及附件安装，穿通板制作、安装，接地，单体调试。 注释：未计价材料：软导线、金具、接地材料。
1001050000 | XZGD10-17 | 阀厅设备 中性点设备安装 中性点设备 直流避雷器 | 台 | 2716.25 | 0 | 543.96 | 1448.04 | 724.25 | 0 | 0 | 0 | 3.6455 |  | 工作内容：本体安装，本体及至相邻设备连线的安装，接地，单体调试，其中穿墙套管包含穿通板制作、安装。 注释：未计价材料：软导线、金具、接地材料。
1001050000 | XZGD10-18 | 阀厅设备 中性点设备安装 中性点设备 直流分压器 | 台 | 5743.29 | 0 | 745.39 | 1464.98 | 3532.92 | 0 | 0 | 0 | 4.9114 |  | 工作内容：本体安装，本体及至相邻设备连线的安装，接地，单体调试，其中穿墙套管包含穿通板制作、安装。 注释：未计价材料：软导线、金具、接地材料。
1001050000 | XZGD10-19 | 阀厅设备 中性点设备安装 中性点设备 母线接地开关 | 台 | 6729.02 | 0 | 4157.75 | 1674.22 | 897.05 | 0 | 0 | 0 | 26.6852 |  | 工作内容：本体安装，本体及至相邻设备连线的安装，接地，单体调试，其中穿墙套管包含穿通板制作、安装。 注释：未计价材料：软导线、金具、接地材料。
1001050000 | XZGD10-20 | 阀厅设备 中性点设备安装 中性点设备 电流测量装置 | 台 | 4183.86 | 0 | 1552.53 | 1448.58 | 1182.75 | 0 | 0 | 0 | 10.0524 |  | 工作内容：本体安装，本体及至相邻设备连线的安装，接地，单体调试，其中穿墙套管包含穿通板制作、安装。 注释：未计价材料：软导线、金具、接地材料。
1001050000 | XZGD10-21 | 阀厅设备 中性点设备安装 中性点设备 穿墙套管 | 个 | 7789.83 | 0 | 1763.78 | 2106.52 | 3919.53 | 0 | 0 | 0 | 11.6509 |  | 工作内容：本体安装，本体及至相邻设备连线的安装，接地，单体调试，其中穿墙套管包含穿通板制作、安装。 注释：未计价材料：软导线、金具、接地材料。
1002000000 | XZGD10-22 | 换流变压器 ±500kV换流站 ±500kV单相双绕组 容量（MVA） 300 | 台/单相 | 279504.13 | 0 | 58596.82 | 49558.55 | 171348.76 | 0 | 0 | 0 | 395.6487 |  | 工作内容：设备牵引就位，本体安装，油过滤，汇控箱（端子箱）安装，引下线安装及设备连线，接地，单体调试。 注释：未计价材料：软导线、金具、接地材料。
1002000000 | XZGD10-23 | 换流变压器 ±500kV换流站 ±500kV单相双绕组 容量（MVA） 400 | 台/单相 | 299123.95 | 0 | 62669.48 | 53224.34 | 183230.13 | 0 | 0 | 0 | 423.0684 |  | 工作内容：设备牵引就位，本体安装，油过滤，汇控箱（端子箱）安装，引下线安装及设备连线，接地，单体调试。 注释：未计价材料：软导线、金具、接地材料。
1002000000 | XZGD10-24 | 换流变压器 ±800kV换流站 ±200kV单相双绕组 容量（MVA） 300 | 台/单相 | 266289.03 | 0 | 58272.82 | 47127.24 | 160888.97 | 0 | 0 | 0 | 392.5666 |  | 工作内容：设备牵引就位，本体安装，油过滤，汇控箱（端子箱）安装，引下线安装及设备连线，接地，单体调试。 注释：未计价材料：软导线、金具、接地材料。
1002000000 | XZGD10-25 | 换流变压器 ±800kV换流站 ±200kV单相双绕组 容量（MVA） 400 | 台/单相 | 285034.74 | 0 | 61965.09 | 50428.64 | 172641.01 | 0 | 0 | 0 | 417.4505 |  | 工作内容：设备牵引就位，本体安装，油过滤，汇控箱（端子箱）安装，引下线安装及设备连线，接地，单体调试。 注释：未计价材料：软导线、金具、接地材料。
1002000000 | XZGD10-26 | 换流变压器 ±800kV换流站 ±200kV单相双绕组 容量（MVA） 450 网侧电压750kV | 台/单相 | 314888.96 | 0 | 68752.37 | 55810.15 | 190326.44 | 0 | 0 | 0 | 468.5252 |  | 工作内容：设备牵引就位，本体安装，油过滤，汇控箱（端子箱）安装，引下线安装及设备连线，接地，单体调试。 注释：未计价材料：软导线、金具、接地材料。
1002000000 | XZGD10-27 | 换流变压器 ±800kV换流站 ±200kV单相双绕组 容量（MVA） 550 网侧电压500kV | 台/单相 | 336206.23 | 0 | 73974.66 | 58738.46 | 203493.11 | 0 | 0 | 0 | 503.983 |  | 工作内容：设备牵引就位，本体安装，油过滤，汇控箱（端子箱）安装，引下线安装及设备连线，接地，单体调试。 注释：未计价材料：软导线、金具、接地材料。
1002000000 | XZGD10-28 | 换流变压器 ±800kV换流站 ±200kV单相双绕组 容量（MVA） 550 网侧电压750kV | 台/单相 | 355378.28 | 0 | 78330.22 | 61833.05 | 215215.01 | 0 | 0 | 0 | 533.5902 |  | 工作内容：设备牵引就位，本体安装，油过滤，汇控箱（端子箱）安装，引下线安装及设备连线，接地，单体调试。 注释：未计价材料：软导线、金具、接地材料。
1002000000 | XZGD10-29 | 换流变压器 ±800kV换流站 ±200kV单相双绕组 容量（MVA） 550 网侧电压1000kV | 台/单相 | 370296.04 | 0 | 81814.19 | 64112.67 | 224369.18 | 0 | 0 | 0 | 557.2624 |  | 工作内容：设备牵引就位，本体安装，油过滤，汇控箱（端子箱）安装，引下线安装及设备连线，接地，单体调试。 注释：未计价材料：软导线、金具、接地材料。
1002000000 | XZGD10-30 | 换流变压器 ±800kV换流站 ±400kV单相双绕组 容量（MVA） 300 | 台/单相 | 266778.19 | 0 | 56955.17 | 47468.46 | 162354.56 | 0 | 0 | 0 | 384.4107 |  | 工作内容：设备牵引就位，本体安装，油过滤，汇控箱（端子箱）安装，引下线安装及设备连线，接地，单体调试。 注释：未计价材料：软导线、金具、接地材料。
1002000000 | XZGD10-31 | 换流变压器 ±800kV换流站 ±400kV单相双绕组 容量（MVA） 400 | 台/单相 | 304168.22 | 0 | 65263.16 | 54547.85 | 184357.21 | 0 | 0 | 0 | 440.1647 |  | 工作内容：设备牵引就位，本体安装，油过滤，汇控箱（端子箱）安装，引下线安装及设备连线，接地，单体调试。 注释：未计价材料：软导线、金具、接地材料。
1002000000 | XZGD10-32 | 换流变压器 ±800kV换流站 ±400kV单相双绕组 容量（MVA） 450 网侧电压750kV | 台/单相 | 323324.63 | 0 | 71135.8 | 57177.43 | 195011.4 | 0 | 0 | 0 | 485.6124 |  | 工作内容：设备牵引就位，本体安装，油过滤，汇控箱（端子箱）安装，引下线安装及设备连线，接地，单体调试。 注释：未计价材料：软导线、金具、接地材料。
1002000000 | XZGD10-33 | 换流变压器 ±800kV换流站 ±400kV单相双绕组 容量（MVA） 550 网侧电压500kV | 台/单相 | 357102.81 | 0 | 78826.16 | 62702.34 | 215574.31 | 0 | 0 | 0 | 538.0268 |  | 工作内容：设备牵引就位，本体安装，油过滤，汇控箱（端子箱）安装，引下线安装及设备连线，接地，单体调试。 注释：未计价材料：软导线、金具、接地材料。
1002000000 | XZGD10-34 | 换流变压器 ±800kV换流站 ±400kV单相双绕组 容量（MVA） 550 网侧电压750kV | 台/单相 | 371432.23 | 0 | 82340.13 | 64724.63 | 224367.47 | 0 | 0 | 0 | 561.9714 |  | 工作内容：设备牵引就位，本体安装，油过滤，汇控箱（端子箱）安装，引下线安装及设备连线，接地，单体调试。 注释：未计价材料：软导线、金具、接地材料。
1002000000 | XZGD10-35 | 换流变压器 ±800kV换流站 ±400kV单相双绕组 容量（MVA） 550 网侧电压1000kV | 台/单相 | 389473.84 | 0 | 86429 | 67699.68 | 235345.16 | 0 | 0 | 0 | 589.8398 |  | 工作内容：设备牵引就位，本体安装，油过滤，汇控箱（端子箱）安装，引下线安装及设备连线，接地，单体调试。 注释：未计价材料：软导线、金具、接地材料。
1002000000 | XZGD10-36 | 换流变压器 ±800kV换流站 ±600kV单相双绕组 容量（MVA） 300 | 台/单相 | 291298.06 | 0 | 64450.56 | 49210.17 | 177637.33 | 0 | 0 | 0 | 433.4482 |  | 工作内容：设备牵引就位，本体安装，油过滤，汇控箱（端子箱）安装，引下线安装及设备连线，接地，单体调试。 注释：未计价材料：软导线、金具、接地材料。
1002000000 | XZGD10-37 | 换流变压器 ±800kV换流站 ±600kV单相双绕组 容量（MVA） 400 | 台/单相 | 342644.65 | 0 | 73776.13 | 59926.2 | 208942.32 | 0 | 0 | 0 | 497.1963 |  | 工作内容：设备牵引就位，本体安装，油过滤，汇控箱（端子箱）安装，引下线安装及设备连线，接地，单体调试。 注释：未计价材料：软导线、金具、接地材料。
1002000000 | XZGD10-38 | 换流变压器 ±800kV换流站 ±600kV单相双绕组 容量（MVA） 450 网侧电压750kV | 台/单相 | 365547.36 | 0 | 82655.64 | 62956.92 | 219934.8 | 0 | 0 | 0 | 560.7357 |  | 工作内容：设备牵引就位，本体安装，油过滤，汇控箱（端子箱）安装，引下线安装及设备连线，接地，单体调试。 注释：未计价材料：软导线、金具、接地材料。
1002000000 | XZGD10-39 | 换流变压器 ±800kV换流站 ±600kV单相双绕组 容量（MVA） 550 网侧电压500kV | 台/单相 | 392037.41 | 0 | 90006.57 | 65851.78 | 236179.06 | 0 | 0 | 0 | 610.1725 |  | 工作内容：设备牵引就位，本体安装，油过滤，汇控箱（端子箱）安装，引下线安装及设备连线，接地，单体调试。 注释：未计价材料：软导线、金具、接地材料。
1002000000 | XZGD10-40 | 换流变压器 ±800kV换流站 ±600kV单相双绕组 容量（MVA） 550 网侧电压750kV | 台/单相 | 411501.45 | 0 | 95039.61 | 68410.64 | 248051.2 | 0 | 0 | 0 | 644.0945 |  | 工作内容：设备牵引就位，本体安装，油过滤，汇控箱（端子箱）安装，引下线安装及设备连线，接地，单体调试。 注释：未计价材料：软导线、金具、接地材料。
1002000000 | XZGD10-41 | 换流变压器 ±800kV换流站 ±800kV单相双绕组 容量（MVA） 300 | 台/单相 | 348444.05 | 0 | 74393.25 | 60113.54 | 213937.26 | 0 | 0 | 0 | 501.4523 |  | 工作内容：设备牵引就位，本体安装，油过滤，汇控箱（端子箱）安装，引下线安装及设备连线，接地，单体调试。 注释：未计价材料：软导线、金具、接地材料。
1002000000 | XZGD10-42 | 换流变压器 ±800kV换流站 ±800kV单相双绕组 容量（MVA） 400 | 台/单相 | 367092.12 | 0 | 79554.54 | 62410.41 | 225127.17 | 0 | 0 | 0 | 535.9457 |  | 工作内容：设备牵引就位，本体安装，油过滤，汇控箱（端子箱）安装，引下线安装及设备连线，接地，单体调试。 注释：未计价材料：软导线、金具、接地材料。
1002000000 | XZGD10-43 | 换流变压器 ±800kV换流站 ±800kV单相双绕组 容量（MVA） 450 网侧电压750kV | 台/单相 | 387558.22 | 0 | 87633.41 | 67258.44 | 232666.37 | 0 | 0 | 0 | 595.3597 |  | 工作内容：设备牵引就位，本体安装，油过滤，汇控箱（端子箱）安装，引下线安装及设备连线，接地，单体调试。 注释：未计价材料：软导线、金具、接地材料。
1002000000 | XZGD10-44 | 换流变压器 ±800kV换流站 ±800kV单相双绕组 容量（MVA） 550 网侧电压500kV | 台/单相 | 456856.52 | 0 | 103545.84 | 78719.66 | 274591.02 | 0 | 0 | 0 | 703.224 |  | 工作内容：设备牵引就位，本体安装，油过滤，汇控箱（端子箱）安装，引下线安装及设备连线，接地，单体调试。 注释：未计价材料：软导线、金具、接地材料。
1002000000 | XZGD10-45 | 换流变压器 ±800kV换流站 ±800kV单相双绕组 容量（MVA） 550 网侧电压750kV | 台/单相 | 485046.58 | 0 | 111032.67 | 82413.78 | 291600.13 | 0 | 0 | 0 | 753.8057 |  | 工作内容：设备牵引就位，本体安装，油过滤，汇控箱（端子箱）安装，引下线安装及设备连线，接地，单体调试。 注释：未计价材料：软导线、金具、接地材料。
1003010000 | XZGD10-46 | 交流滤波装置 交流噪声滤波电容器安装（含调谐装置） 交流噪声滤波电容器塔 220kV | 组/三相 | 27548.43 | 0 | 10753.49 | 3832.7 | 12962.24 | 0 | 0 | 0 | 70.7613 |  | 工作内容：支持绝缘子安装，电容器塔组装、吊装，调谐装置安装，均压环安装，电容器内部连线，引下线安装，本体至相邻设备连线的安装，接地，单体调试。 注释：未计价材料：软导线、金具、接地材料。
1003010000 | XZGD10-47 | 交流滤波装置 交流噪声滤波电容器安装（含调谐装置） 交流噪声滤波电容器塔 500kV | 组/三相 | 42375.88 | 0 | 16311.75 | 4562.91 | 21501.22 | 0 | 0 | 0 | 108.3551 |  | 工作内容：支持绝缘子安装，电容器塔组装、吊装，调谐装置安装，均压环安装，电容器内部连线，引下线安装，本体至相邻设备连线的安装，接地，单体调试。 注释：未计价材料：软导线、金具、接地材料。
1003020000 | XZGD10-48 | 交流滤波装置 交流噪声滤波电容器安装（含调谐装置） 交流噪声滤波电容器 220kV | 组/三相 | 10443.35 | 0 | 4150.48 | 2664.65 | 3628.22 | 0 | 0 | 0 | 27.198 |  | 工作内容：电容器本体安装，调谐装置安装，均压环安装，电容器内部连线，引下线安装，本体至相邻设备连线的安装，接地，单体调试。 注释：未计价材料：设备连接线、金具、接地材料。
1003020000 | XZGD10-49 | 交流滤波装置 交流噪声滤波电容器安装（含调谐装置） 交流噪声滤波电容器 500kV | 组/三相 | 18827.28 | 0 | 8909.26 | 3140.2 | 6777.82 | 0 | 0 | 0 | 59.8667 |  | 工作内容：电容器本体安装，调谐装置安装，均压环安装，电容器内部连线，引下线安装，本体至相邻设备连线的安装，接地，单体调试。 注释：未计价材料：设备连接线、金具、接地材料。
1003030000 | XZGD10-50 | 交流滤波装置 交流滤波电容器塔安装 交流滤波电容器塔 220kV 5层以下 | 组/三座 | 99673.21 | 0 | 31248.86 | 11296.56 | 57127.79 | 0 | 0 | 0 | 207.4838 |  | 工作内容：电容器塔本体安装，本体至相邻设备连线的安装，引下线安装，围栏内全部设备（电容器、电抗器、避雷器、电流互感器、电阻器等）、支柱绝缘子、管形母线、设备连线的安装以及铁构件的安装，接地，单体调试。 注释：未计价材料：软导线、设备连接线、金具、支柱绝缘子、铁构件、接地材料。
1003030000 | XZGD10-51 | 交流滤波装置 交流滤波电容器塔安装 交流滤波电容器塔 220kV 9层以下 | 组/三座 | 167276.65 | 0 | 47791.38 | 18888.3 | 100596.97 | 0 | 0 | 0 | 318.4914 |  | 工作内容：电容器塔本体安装，本体至相邻设备连线的安装，引下线安装，围栏内全部设备（电容器、电抗器、避雷器、电流互感器、电阻器等）、支柱绝缘子、管形母线、设备连线的安装以及铁构件的安装，接地，单体调试。 注释：未计价材料：软导线、设备连接线、金具、支柱绝缘子、铁构件、接地材料。
1003030000 | XZGD10-52 | 交流滤波装置 交流滤波电容器塔安装 交流滤波电容器塔 220kV 13层以下 | 组/三座 | 212537.48 | 0 | 56135.77 | 23163.56 | 133238.15 | 0 | 0 | 0 | 377.0229 |  | 工作内容：电容器塔本体安装，本体至相邻设备连线的安装，引下线安装，围栏内全部设备（电容器、电抗器、避雷器、电流互感器、电阻器等）、支柱绝缘子、管形母线、设备连线的安装以及铁构件的安装，接地，单体调试。 注释：未计价材料：软导线、设备连接线、金具、支柱绝缘子、铁构件、接地材料。
1003030000 | XZGD10-53 | 交流滤波装置 交流滤波电容器塔安装 交流滤波电容器塔 500kV 5层以下 | 组/三座 | 173236.12 | 0 | 53942.79 | 16600.73 | 102692.6 | 0 | 0 | 0 | 357.6118 |  | 工作内容：电容器塔本体安装，本体至相邻设备连线的安装，引下线安装，围栏内全部设备（电容器、电抗器、避雷器、电流互感器、电阻器等）、支柱绝缘子、管形母线、设备连线的安装以及铁构件的安装，接地，单体调试。 注释：未计价材料：软导线、设备连接线、金具、支柱绝缘子、铁构件、接地材料。
1003030000 | XZGD10-54 | 交流滤波装置 交流滤波电容器塔安装 交流滤波电容器塔 500kV 9层以下 | 组/三座 | 207987.86 | 0 | 71919.6 | 23266.89 | 112801.37 | 0 | 0 | 0 | 478.283 |  | 工作内容：电容器塔本体安装，本体至相邻设备连线的安装，引下线安装，围栏内全部设备（电容器、电抗器、避雷器、电流互感器、电阻器等）、支柱绝缘子、管形母线、设备连线的安装以及铁构件的安装，接地，单体调试。 注释：未计价材料：软导线、设备连接线、金具、支柱绝缘子、铁构件、接地材料。
1003030000 | XZGD10-55 | 交流滤波装置 交流滤波电容器塔安装 交流滤波电容器塔 500kV 13层以下 | 组/三座 | 231372.29 | 0 | 77682.27 | 24522.13 | 129167.89 | 0 | 0 | 0 | 520.0325 |  | 工作内容：电容器塔本体安装，本体至相邻设备连线的安装，引下线安装，围栏内全部设备（电容器、电抗器、避雷器、电流互感器、电阻器等）、支柱绝缘子、管形母线、设备连线的安装以及铁构件的安装，接地，单体调试。 注释：未计价材料：软导线、设备连接线、金具、支柱绝缘子、铁构件、接地材料。
1003030000 | XZGD10-56 | 交流滤波装置 交流滤波电容器塔安装 交流滤波电容器塔 750kV 9层以下 | 组/三座 | 258050.06 | 0 | 78807.16 | 25266.81 | 153976.09 | 0 | 0 | 0 | 535.9515 |  | 工作内容：电容器塔本体安装，本体至相邻设备连线的安装，引下线安装，围栏内全部设备（电容器、电抗器、避雷器、电流互感器、电阻器等）、支柱绝缘子、管形母线、设备连线的安装以及铁构件的安装，接地，单体调试。 注释：未计价材料：软导线、设备连接线、金具、支柱绝缘子、铁构件、接地材料。
1003030000 | XZGD10-57 | 交流滤波装置 交流滤波电容器塔安装 交流滤波电容器塔 750kV 15层 | 组/三座 | 285282.83 | 0 | 89776.08 | 28457.72 | 167049.03 | 0 | 0 | 0 | 609.1213 |  | 工作内容：电容器塔本体安装，本体至相邻设备连线的安装，引下线安装，围栏内全部设备（电容器、电抗器、避雷器、电流互感器、电阻器等）、支柱绝缘子、管形母线、设备连线的安装以及铁构件的安装，接地，单体调试。 注释：未计价材料：软导线、设备连接线、金具、支柱绝缘子、铁构件、接地材料。
1003030000 | XZGD10-58 | 交流滤波装置 交流滤波电容器塔安装 交流滤波电容器塔 1000kV 11层 | 组/三座 | 315744.11 | 0 | 97615.97 | 28055.23 | 190072.91 | 0 | 0 | 0 | 671.7868 |  | 工作内容：电容器塔本体安装，本体至相邻设备连线的安装，引下线安装，围栏内全部设备（电容器、电抗器、避雷器、电流互感器、电阻器等）、支柱绝缘子、管形母线、设备连线的安装以及铁构件的安装，接地，单体调试。 注释：未计价材料：软导线、设备连接线、金具、支柱绝缘子、铁构件、接地材料。
1004010000 | XZGD10-59 | 直流配电装置 直流隔离开关安装 直流隔离开关 ±50kV | 台 | 5963.21 | 0 | 2424.34 | 1115.99 | 2422.88 | 0 | 0 | 0 | 16.0141 |  | 工作内容：本体安装，本体至相邻设备的连线安装，接地，单体调试。 注释：未计价材料：软导线、金具、接地材料。
1004010000 | XZGD10-60 | 直流配电装置 直流隔离开关安装 直流隔离开关 ±400kV | 台 | 13190.48 | 0 | 4539.11 | 2352.59 | 6298.78 | 0 | 0 | 0 | 30.0515 |  | 工作内容：本体安装，本体至相邻设备的连线安装，接地，单体调试。 注释：未计价材料：软导线、金具、接地材料。
1004010000 | XZGD10-61 | 直流配电装置 直流隔离开关安装 直流隔离开关 ±500kV 单柱式 | 台 | 13199.05 | 0 | 5055.84 | 2654.56 | 5488.65 | 0 | 0 | 0 | 33.3837 |  | 工作内容：本体安装，本体至相邻设备的连线安装，接地，单体调试。 注释：未计价材料：软导线、金具、接地材料。
1004010000 | XZGD10-62 | 直流配电装置 直流隔离开关安装 直流隔离开关 ±500kV 双柱式 | 台 | 13522.81 | 0 | 5126.05 | 2791.33 | 5605.43 | 0 | 0 | 0 | 33.8578 |  | 工作内容：本体安装，本体至相邻设备的连线安装，接地，单体调试。 注释：未计价材料：软导线、金具、接地材料。
1004010000 | XZGD10-63 | 直流配电装置 直流隔离开关安装 直流隔离开关 ±800kV | 台 | 18988.24 | 0 | 6152.08 | 2549.33 | 10286.83 | 0 | 0 | 0 | 40.8573 |  | 工作内容：本体安装，本体至相邻设备的连线安装，接地，单体调试。 注释：未计价材料：软导线、金具、接地材料。
1004020000 | XZGD10-64 | 直流配电装置 极线与旁路设备安装 直流断路器 ±400kV | 台 | 30439.07 | 0 | 9036.03 | 381.01 | 21022.03 | 0 | 0 | 0 | 59.7928 |  | 工作内容：本体安装，本体至相邻设备的连线安装，接地，单体调试。 注释：未计价材料：软导线、金具、接地材料。
1004020000 | XZGD10-65 | 直流配电装置 极线与旁路设备安装 直流断路器 ±500kV | 台 | 38226.87 | 0 | 9996.36 | 473.95 | 27756.56 | 0 | 0 | 0 | 66.7896 |  | 工作内容：本体安装，本体至相邻设备的连线安装，接地，单体调试。 注释：未计价材料：软导线、金具、接地材料。
1004020000 | XZGD10-66 | 直流配电装置 极线与旁路设备安装 直流断路器 ±800kV | 台 | 55149.82 | 0 | 18269.29 | 1008.62 | 35871.91 | 0 | 0 | 0 | 123.5414 |  | 工作内容：本体安装，本体至相邻设备的连线安装，接地，单体调试。 注释：未计价材料：软导线、金具、接地材料。
1004020000 | XZGD10-67 | 直流配电装置 极线与旁路设备安装 直流光电流测量装置 ±400kV | 台 | 15404.08 | 0 | 3243.39 | 885.27 | 11275.42 | 0 | 0 | 0 | 21.4904 |  | 工作内容：本体安装，本体至相邻设备的连线安装，接地，单体调试。 注释：未计价材料：软导线、金具、接地材料。
1004020000 | XZGD10-68 | 直流配电装置 极线与旁路设备安装 直流光电流测量装置 ±500kV | 台 | 15470.42 | 0 | 3343.67 | 1159.47 | 10967.28 | 0 | 0 | 0 | 22.0046 |  | 工作内容：本体安装，本体至相邻设备的连线安装，接地，单体调试。 注释：未计价材料：软导线、金具、接地材料。
1004020000 | XZGD10-69 | 直流配电装置 极线与旁路设备安装 直流光电流测量装置 ±800kV | 台 | 21091.16 | 0 | 5048.93 | 1036.08 | 15006.15 | 0 | 0 | 0 | 33.1458 |  | 工作内容：本体安装，本体至相邻设备的连线安装，接地，单体调试。 注释：未计价材料：软导线、金具、接地材料。
1004020000 | XZGD10-70 | 直流配电装置 极线与旁路设备安装 直流避雷器 ±400kV | 台 | 5700.87 | 0 | 968.96 | 339.09 | 4392.82 | 0 | 0 | 0 | 6.6322 |  | 工作内容：本体安装，本体至相邻设备的连线安装，接地，单体调试。 注释：未计价材料：软导线、金具、接地材料。
1004020000 | XZGD10-71 | 直流配电装置 极线与旁路设备安装 直流避雷器 ±500kV | 台 | 7575.74 | 0 | 2093.81 | 474.27 | 5007.66 | 0 | 0 | 0 | 14.5623 |  | 工作内容：本体安装，本体至相邻设备的连线安装，接地，单体调试。 注释：未计价材料：软导线、金具、接地材料。
1004020000 | XZGD10-72 | 直流配电装置 极线与旁路设备安装 直流避雷器 ±800kV | 台 | 8270.91 | 0 | 1277.89 | 466.41 | 6526.61 | 0 | 0 | 0 | 8.7 |  | 工作内容：本体安装，本体至相邻设备的连线安装，接地，单体调试。 注释：未计价材料：软导线、金具、接地材料。
1004020000 | XZGD10-73 | 直流配电装置 极线与旁路设备安装 直流噪声滤波电容器塔（含调谐装置） ±500kV | 台 | 31135.47 | 0 | 11890.68 | 1765.76 | 17479.03 | 0 | 0 | 0 | 79.2904 |  | 工作内容：本体安装，本体至相邻设备的连线安装，接地，单体调试。 注释：未计价材料：软导线、金具、接地材料。
1004020000 | XZGD10-74 | 直流配电装置 极线与旁路设备安装 直流噪声滤波电容器塔（含调谐装置） ±800kV | 台 | 35241.07 | 0 | 14180.7 | 1856.58 | 19203.79 | 0 | 0 | 0 | 92.6126 |  | 工作内容：本体安装，本体至相邻设备的连线安装，接地，单体调试。 注释：未计价材料：软导线、金具、接地材料。
1004020000 | XZGD10-75 | 直流配电装置 极线与旁路设备安装 直流噪声滤波电容器（含调谐装置） ±500kV | 台 | 3759.14 | 0 | 1629.25 | 622.09 | 1507.8 | 0 | 0 | 0 | 10.788 |  | 工作内容：本体安装，本体至相邻设备的连线安装，接地，单体调试。 注释：未计价材料：软导线、金具、接地材料。
1004020000 | XZGD10-76 | 直流配电装置 极线与旁路设备安装 直流噪声滤波电容器（含调谐装置） ±800kV | 台 | 5651.7 | 0 | 2461.47 | 886.64 | 2303.59 | 0 | 0 | 0 | 16.7131 |  | 工作内容：本体安装，本体至相邻设备的连线安装，接地，单体调试。 注释：未计价材料：软导线、金具、接地材料。
1004020000 | XZGD10-77 | 直流配电装置 极线与旁路设备安装 直流电容器（含调谐装置） ±500kV | 台 | 3601.78 | 0 | 2053.71 | 619.56 | 928.51 | 0 | 0 | 0 | 13.4745 |  | 工作内容：本体安装，本体至相邻设备的连线安装，接地，单体调试。 注释：未计价材料：软导线、金具、接地材料。
1004020000 | XZGD10-78 | 直流配电装置 极线与旁路设备安装 直流噪声滤波电抗器 ±400kV 支持式 | 台 | 5775.17 | 0 | 1319.4 | 952.71 | 3503.06 | 0 | 0 | 0 | 8.7193 |  | 工作内容：本体安装，本体至相邻设备的连线安装，接地，单体调试。 注释：未计价材料：软导线、金具、接地材料。
1004020000 | XZGD10-79 | 直流配电装置 极线与旁路设备安装 直流噪声滤波电抗器 ±500kV 悬吊式 | 台 | 5203.48 | 0 | 1993.91 | 112.55 | 3097.02 | 0 | 0 | 0 | 13.3195 |  | 工作内容：本体安装，本体至相邻设备的连线安装，接地，单体调试。 注释：未计价材料：软导线、金具、接地材料。
1004020000 | XZGD10-80 | 直流配电装置 极线与旁路设备安装 直流噪声滤波电抗器 ±500kV 支持式 | 台 | 7497.57 | 0 | 2209.25 | 1120.76 | 4167.56 | 0 | 0 | 0 | 14.7741 |  | 工作内容：本体安装，本体至相邻设备的连线安装，接地，单体调试。 注释：未计价材料：软导线、金具、接地材料。
1004020000 | XZGD10-81 | 直流配电装置 极线与旁路设备安装 直流噪声滤波电抗器 ±800kV 支持式 | 台 | 9689.59 | 0 | 2229.91 | 1411.42 | 6048.26 | 0 | 0 | 0 | 14.9136 |  | 工作内容：本体安装，本体至相邻设备的连线安装，接地，单体调试。 注释：未计价材料：软导线、金具、接地材料。
1004020000 | XZGD10-82 | 直流配电装置 极线与旁路设备安装 直流分压器 ±400kV | 台 | 6782.39 | 0 | 1401.33 | 720.62 | 4660.44 | 0 | 0 | 0 | 9.531 |  | 工作内容：本体安装，本体至相邻设备的连线安装，接地，单体调试。 注释：未计价材料：软导线、金具、接地材料。
1004020000 | XZGD10-83 | 直流配电装置 极线与旁路设备安装 直流分压器 ±500kV | 台 | 7926.05 | 0 | 1569.38 | 725.02 | 5631.65 | 0 | 0 | 0 | 10.6112 |  | 工作内容：本体安装，本体至相邻设备的连线安装，接地，单体调试。 注释：未计价材料：软导线、金具、接地材料。
1004020000 | XZGD10-84 | 直流配电装置 极线与旁路设备安装 直流分压器 ±800kV | 台 | 10494.32 | 0 | 1673.95 | 785.59 | 8034.78 | 0 | 0 | 0 | 11.3212 |  | 工作内容：本体安装，本体至相邻设备的连线安装，接地，单体调试。 注释：未计价材料：软导线、金具、接地材料。
1004020000 | XZGD10-85 | 直流配电装置 极线与旁路设备安装 极线平波电抗器 ±500kV 干式 | 台 | 44532.39 | 0 | 15161.27 | 2973.86 | 26397.26 | 0 | 0 | 0 | 103.7231 |  | 工作内容：本体安装，支柱绝缘子安装，设备连线安装，接地，单体调试。 注释：未计价材料：软导线、设备连接线、金具、接地材料。
1004020000 | XZGD10-86 | 直流配电装置 极线与旁路设备安装 极线平波电抗器 ±800kV 干式 70t以下 | 台 | 88877.39 | 0 | 28311.22 | 4454.42 | 56111.75 | 0 | 0 | 0 | 194.7761 |  | 工作内容：本体安装，支柱绝缘子安装，设备连线安装，接地，单体调试。 注释：未计价材料：软导线、设备连接线、金具、接地材料。
1004020000 | XZGD10-87 | 直流配电装置 极线与旁路设备安装 极线平波电抗器 ±800kV 干式 90t以下 | 台 | 111796.96 | 0 | 34887 | 4370.11 | 72539.85 | 0 | 0 | 0 | 245.8762 |  | 工作内容：本体安装，支柱绝缘子安装，设备连线安装，接地，单体调试。 注释：未计价材料：软导线、设备连接线、金具、接地材料。
1004020000 | XZGD10-88 | 直流配电装置 极线与旁路设备安装 平波电抗器避雷器 | 台 | 12223.65 | 0 | 2908.74 | 977.99 | 8336.92 | 0 | 0 | 0 | 19.6572 |  | 工作内容：本体安装，本体至相邻设备的连线安装，接地，单体调试。 注释：未计价材料：软导线、金具、接地材料。
1004030000 | XZGD10-89 | 直流配电装置 地线和直流中性母线设备安装 直流断路器装置 高速断路器（NBS）及震荡装置 ±800kV | 套 | 36897.92 | 0 | 7863.97 | 6307.09 | 22726.86 | 0 | 0 | 0 | 52.5495 |  | 工作内容：本体安装，本体至相邻设备的连线安装，接地，单体调试。 注释：未计价材料：软导线、金具、接地材料。
1004030000 | XZGD10-90 | 直流配电装置 地线和直流中性母线设备安装 直流断路器装置 高速接地断路器（NBGS）及震荡装置 ±800kV | 套 | 34967.5 | 0 | 7479.41 | 5920.36 | 21567.73 | 0 | 0 | 0 | 49.978 |  | 工作内容：本体安装，本体至相邻设备的连线安装，接地，单体调试。 注释：未计价材料：软导线、金具、接地材料。
1004030000 | XZGD10-91 | 直流配电装置 地线和直流中性母线设备安装 直流断路器装置 金属回路转换断路器（MRTB）及震荡装置 ±800kV | 套 | 34241.44 | 0 | 7216.88 | 5540.04 | 21484.52 | 0 | 0 | 0 | 48.3962 |  | 工作内容：本体安装，本体至相邻设备的连线安装，接地，单体调试。 注释：未计价材料：软导线、金具、接地材料。
1004030000 | XZGD10-92 | 直流配电装置 地线和直流中性母线设备安装 直流断路器装置 大地回路转换断路器（GRTS）及震荡装置 ±800kV | 套 | 29337.68 | 0 | 9485.98 | 4045.53 | 15806.17 | 0 | 0 | 0 | 63.8776 |  | 工作内容：本体安装，本体至相邻设备的连线安装，接地，单体调试。 注释：未计价材料：软导线、金具、接地材料。
1004030000 | XZGD10-93 | 直流配电装置 地线和直流中性母线设备安装 直流避雷器 | 台 | 3301.47 | 0 | 1541.79 | 769.64 | 990.04 | 0 | 0 | 0 | 10.4561 |  | 工作内容：本体安装，本体至相邻设备的连线安装，接地，单体调试。 注释：未计价材料：软导线、金具、接地材料。
1004030000 | XZGD10-94 | 直流配电装置 地线和直流中性母线设备安装 直流电抗器 | 台 | 3050.73 | 0 | 1113.37 | 408.35 | 1529.01 | 0 | 0 | 0 | 7.3926 |  | 工作内容：本体就位安装，设备连线安装，接地，单体调试。 注释：未计价材料：软导线、金具、接地材料。
1004030000 | XZGD10-95 | 直流配电装置 地线和直流中性母线设备安装 直流电容器组 | 组 | 5538.51 | 0 | 2684.47 | 294.42 | 2559.62 | 0 | 0 | 0 | 17.7991 |  | 工作内容：本体就位安装，设备连线安装，接地，单体调试。 注释：未计价材料：软导线、金具、接地材料。
1004030000 | XZGD10-96 | 直流配电装置 地线和直流中性母线设备安装 直流电容器（柱式） | 台 | 3384.37 | 0 | 1828.99 | 559.78 | 995.6 | 0 | 0 | 0 | 11.8604 |  | 工作内容：本体就位安装，设备连线安装，接地，单体调试。 注释：未计价材料：软导线、金具、接地材料。
1004030000 | XZGD10-97 | 直流配电装置 地线和直流中性母线设备安装 直流电流测量装置 | 台 | 4977.77 | 0 | 1918.94 | 252.45 | 2806.38 | 0 | 0 | 0 | 12.762 |  | 工作内容：本体就位安装，设备连线安装，接地，单体调试。 注释：未计价材料：软导线、金具、接地材料。
1004030000 | XZGD10-98 | 直流配电装置 地线和直流中性母线设备安装 直流分压器 | 台 | 4729.48 | 0 | 1334.28 | 609.63 | 2785.57 | 0 | 0 | 0 | 9.06 |  | 工作内容：本体就位安装，设备连线安装，接地，单体调试。 注释：未计价材料：软导线、金具、接地材料。
1004030000 | XZGD10-99 | 直流配电装置 地线和直流中性母线设备安装 中性线平波电抗器 干式 90t以下 | 台 | 70369.48 | 0 | 15162.83 | 3601.21 | 51605.44 | 0 | 0 | 0 | 105.4863 |  | 工作内容：本体就位安装，支柱绝缘子安装，设备连线安装，接地，单体调试。 注释：未计价材料：软导线、支柱绝缘子，金具、接地材料。
1004040000 | XZGD10-100 | 直流配电装置 直流滤波装置安装 直流滤波电容器塔 ±500kV 悬吊式 | 座 | 105622.46 | 0 | 38750.17 | 7547.34 | 59324.95 | 0 | 0 | 0 | 257.6577 |  | 工作内容：本体及至相邻设备连线的安装，引下线安装，围栏内全部设备、支柱绝缘子、管形母线、设备连线的安装以及铁构件的安装，接地，单体调试。 注释：未计价材料：软导线、金具、支柱绝缘子、铁构件、接地材料。
1004040000 | XZGD10-101 | 直流配电装置 直流滤波装置安装 直流滤波电容器塔 ±500kV 支持式 | 座 | 86367.75 | 0 | 36873.61 | 5451.92 | 44042.22 | 0 | 0 | 0 | 244.9414 |  | 工作内容：本体及至相邻设备连线的安装，引下线安装，围栏内全部设备、支柱绝缘子、管形母线、设备连线的安装以及铁构件的安装，接地，单体调试。 注释：未计价材料：软导线、金具、支柱绝缘子、铁构件、接地材料。
1004040000 | XZGD10-102 | 直流配电装置 直流滤波装置安装 直流滤波电容器塔 ±800kV | 座 | 182933.53 | 0 | 51427.16 | 10337.08 | 121169.29 | 0 | 0 | 0 | 345.6767 |  | 工作内容：本体及至相邻设备连线的安装，引下线安装，围栏内全部设备、支柱绝缘子、管形母线、设备连线的安装以及铁构件的安装，接地，单体调试。 注释：未计价材料：软导线、金具、支柱绝缘子、铁构件、接地材料。
1005000000 | XZGD10-103 | 直流接地极 接地极极环及电缆 | m | 593.13 | 0 | 517.69 | 2.74 | 72.7 | 0 | 0 | 0 | 3.4947 |  | 工作内容：接地极极环安装，导流电缆敷设及电缆终端制作、安装，焦炭填埋，馈电棒安装，单体调试。 注释：未计价材料：:电缆及电缆终端、槽盒及附件、焦炭、馈电棒。
1006000000 | XZGD10-104 | 阀冷却系统 闭式蒸发型冷却塔 | 组 | 12156.34 | 0 | 3242.1 | 943.8 | 7970.44 | 0 | 0 | 0 | 21.2867 |  | 工作内容：本体就位安装、接地。 注释：未计价材料：接地材料。
1006000000 | XZGD10-105 | 阀冷却系统 喷淋冷却水系统 | 套 | 23657.1 | 0 | 9507.13 | 3237.61 | 10912.36 | 0 | 0 | 0 | 62.7933 |  | 工作内容：各类泵类、过滤器、加药装置、去离子装置、水箱、膨胀罐、就地布置动力盘等的安装、接地。 注释：未计价材料：接地材料。
1006000000 | XZGD10-106 | 阀冷却系统 冷却水系统管道及管路附件（不锈钢） | t | 9178.5 | 0 | 3847.55 | 475.58 | 4855.37 | 0 | 0 | 0 | 25.4752 |  | 工作内容：管道及管件安装，阀门及补偿器(伸缩节)安装，接地，冲洗与水压试验等。 注释：未计价材料：接地材料。
1006000000 | XZGD10-107 | 阀冷却系统加水 | t | 236.57 | 0 | 143.8 | 2.96 | 89.81 | 0 | 0 | 0 | 0.9782 |  | 工作内容：阀冷却系统加纯净水。 注释：未计价材料：冷却用水。
1006000000 | XZGD10-108 | 阀冷却系统 阀冷风扇组 | 组 | 2495.41 | 0 | 1290.79 | 128.43 | 1076.19 | 0 | 0 | 0 | 8.9539 |  | 工作内容：阀冷却系统设备的转运，底座核实，本体组装、吊装，附件安装，接地，单体调试。 注释：未计价材料：接地材料。
1101000000 | XZGD11-1 | 调相机设备 300Mvar调相机 定子液压提升法 双水内冷 | 机组 | 854739.62 | 0 | 249765.74 | 216834.4 | 388139.48 | 0 | 0 | 0 | 1783.4589 |  | 工作内容：调相机、励磁机、副励磁机（无刷励磁装置）、调相机本体冷却系统的设备安装，调相机空负荷试运转配合，桥式起重机超负荷起吊时的加固措施及负荷实验，调相机基础预埋框架的安装，调相机静子、转子、冷却器、密封装置等的检查、安装、风压试验、水压试验，随设备供应的调相机本体管道安装，调相机整套风压、水压试验， 间隙测量、调整， 配合二次灌浆，接地。 注释：未计价材料：接地材料。
1101000000 | XZGD11-2 | 调相机设备 300Mvar调相机 定子液压提升法 空冷 | 机组 | 1065279.59 | 0 | 276607.53 | 221264.2 | 567407.86 | 0 | 0 | 0 | 1962.6872 |  | 工作内容：调相机、励磁机、副励磁机（无刷励磁装置）、调相机本体冷却系统的设备安装，调相机空负荷试运转配合，桥式起重机超负荷起吊时的加固措施及负荷实验，调相机基础预埋框架的安装，调相机静子、转子、冷却器、密封装置等的检查、安装、风压试验、水压试验，随设备供应的调相机本体管道安装，调相机整套风压、水压试验， 间隙测量、调整， 配合二次灌浆，接地。 注释：未计价材料：接地材料。
1101000000 | XZGD11-3 | 调相机设备 调相机电气 | 机组 | 146299.42 | 0 | 70154.59 | 34367.15 | 41777.68 | 0 | 0 | 0 | 468.3005 |  | <!DOCTYPE HTML PUBLIC "-//W3C//DTD HTML 4.0//EN" "http://www.w3.org/TR/REC-html40/strict.dtd"> <html><head><meta name="qrichtext" content="1" /><style type="text/css"> p, li { white-space: pre-wrap; } </style></head><body style=" font-family:'Microsoft YaHei'; font-size:12px; font-weight:400; font-style:normal;"> <p style=" margin-top:0px; margin-bottom:0px; margin-left:0px; margin-right:0px; -qt-block-indent:0; text-indent:0px;"><span style=" font-size:12px;">工作内容：调相机检查接线、静态励磁系统、电压互感器及避雷器柜、中性点变压器柜、回路电流互感器、端子箱安装，铁构件、网门制作、安装，接地，单体调试。</span></p> <p style=" margin-top:0px; margin-bottom:0px; margin-left:0px; margin-right:0px; -qt-block-indent:0; text-indent:0px;"><span style=" font-size:12px;">注释：未计价材料：接地材料。</span></p></body></html>
1102000000 | XZGD11-4 | 分散控制系统 | 100点 | 16872.98 | 0 | 12951.89 | 1031.14 | 2889.95 | 0 | 0 | 0 | 87.8133 |  | 工作内容：数据采集DAS、模拟量控制MCS、顺序控制SCS（含电气装置）、安全监控、旁路监控等功能子系统和DCS配套盘柜、就地设备仪表的安装，铁构件制作安装、接地，盘柜配线，随设备配供联络线的安装，单体调试。 注释：未计价材料：接地材料。
1103000000 | XZGD11-5 | 供水系统 循环水泵 Q≤3000m³/h | 台 | 9521.95 | 0 | 7035.75 | 1909.99 | 576.21 | 0 | 0 | 0 | 46.2783 |  | 工作内容：水泵安装，接地。 注释：未计价材料：接地材料。
1103000000 | XZGD11-6 | 供水系统 离心式耐腐蚀泵 N≤7.5kW | 台 | 593.66 | 0 | 453.39 | 52.99 | 87.28 | 0 | 0 | 0 | 3.0831 |  | 工作内容：水泵安装，接地。 注释：未计价材料：接地材料。
1103000000 | XZGD11-7 | 供水系统 离心式耐腐蚀泵 N≤45kW | 台 | 1677.37 | 0 | 1360.16 | 225.84 | 91.37 | 0 | 0 | 0 | 9.2493 |  | 工作内容：水泵安装，接地。 注释：未计价材料：接地材料。
1103000000 | XZGD11-8 | 供水系统 离心式耐腐蚀泵 N≤135kW | 台 | 2986.45 | 0 | 2266.91 | 467.59 | 251.95 | 0 | 0 | 0 | 15.4153 |  | 工作内容：水泵安装，接地。 注释：未计价材料：接地材料。
1103000000 | XZGD11-9 | 供水系统 管道防腐（内壁） 一底一布三油 | m² | 79.71 | 0 | 28.11 | 27.02 | 24.58 | 0 | 0 | 0 | 0.2198 |  | 工作内容：水泵安装，接地。 注释：未计价材料：接地材料。
1103000000 | XZGD11-10 | 供水系统 管道防腐（外壁） 一底二布三油 | m² | 85.17 | 0 | 32.01 | 34.76 | 18.4 | 0 | 0 | 0 | 0.2476 |  | 工作内容：水泵安装，接地。 注释：未计价材料：接地材料。
1103000000 | XZGD11-11 | 供水系统 设备管道油漆 | m² | 8.73 | 0 | 3.18 | 2.93 | 2.62 | 0 | 0 | 0 | 0.0255 |  | 工作内容：水泵安装，接地。 注释：未计价材料：接地材料。
Note on A1: 请输入子目所属章节的章节码，参照“定额目录”页签进行输入
Note on B1: 请输入子目编码，例如“A1-1”
Note on C1: 请输入子目名称
Note on D1: 请输入子目单位
Note on O1: 请输入工作内容，必须和工作内容页签中的相匹配

## 材机明细
定额编码 | 类型 | 供货方 | 人材机编码 | 名称 | 单位 | 含量 | 预算价不含税 | 预算价含税 | 单重kg | 是否计价 | 计算规则 | 计算方法
XZGD1-1 | 人工 | 乙供 | 9101108 | 安装普通工 | 工日 | 0.9074 | 107 | 0 | 0 | 计价 | 按实计算
XZGD1-1 | 人工 | 乙供 | 9101109 | 安装技术工 | 工日 | 2.4638 | 157 | 0 | 0 | 计价 | 按实计算
XZGD1-1 | 材料 | 乙供 | C07010401 | 钢垫板 综合 | kg | 2.25 | 6.219 | 0 | 0 | 计价 | 按实计算
XZGD1-1 | 材料 | 乙供 | C12010100 | 电焊条 J422 综合 | kg | 0.63 | 5.394 | 0 | 0 | 计价 | 按实计算
XZGD1-1 | 材料 | 乙供 | C13010201 | 镀锌六角螺栓 综合 | kg | 0.653 | 8.8 | 0 | 0 | 计价 | 按实计算
XZGD1-1 | 材料 | 乙供 | C14010101 | 镀锌铁丝 综合 | kg | 0.45 | 5.589 | 0 | 0 | 计价 | 按实计算
XZGD1-1 | 材料 | 乙供 | C19020801 | 电力复合脂 | kg | 0.0135 | 13.215 | 0 | 0 | 计价 | 按实计算
XZGD1-1 | 材料 | 乙供 | C19031101 | 清洗剂 | kg | 0.135 | 2.811 | 0 | 0 | 计价 | 按实计算
XZGD1-1 | 材料 | 乙供 | C20010101 | 防锈漆 | kg | 0.27 | 12.654 | 0 | 0 | 计价 | 按实计算
XZGD1-1 | 材料 | 乙供 | C20030101 | 普通调和漆 | kg | 0.4455 | 13.9 | 0 | 0 | 计价 | 按实计算
XZGD1-1 | 材料 | 乙供 | C99010102 | 其他材料费 | 元 | 0.7164 | 1 | 0 | 0 | 计价 | 按实计算
XZGD1-1 | 机械 | 乙供 | J03-01-034 | 汽车式起重机 起重量 8t | 台班 | 0.1935 | 842.949 | 0 | 0 | 计价 | 按实计算
XZGD1-1 | 机械 | 乙供 | J04-01-002 | 载重汽车 5t | 台班 | 0.0242 | 502.929 | 0 | 0 | 计价 | 按实计算
XZGD1-1 | 机械 | 乙供 | J10-01-001 | 交流弧焊机 容量 21kVA | 台班 | 0.1452 | 66.997 | 0 | 0 | 计价 | 按实计算
XZGD1-1 | 机械 | 乙供 | J14-01-003 | 直流电阻测试仪 量程 0.1μΩ~199.99kΩ | 台班 | 0.2177 | 33.084 | 0 | 0 | 计价 | 按实计算
XZGD1-1 | 机械 | 乙供 | J14-01-014 | 介质损耗测试仪 | 台班 | 0.1491 | 125.068 | 0 | 0 | 计价 | 按实计算
XZGD1-1 | 机械 | 乙供 | J14-01-019 | 变比测试仪 | 台班 | 0.1016 | 144.378 | 0 | 0 | 计价 | 按实计算
XZGD1-1 | 机械 | 乙供 | J14-03-002 | 交流耐压仪 设备耐压用 35kV及以下 | 台班 | 0.0778 | 80.172 | 0 | 0 | 计价 | 按实计算
XZGD1-1 | 机械 | 乙供 | J14-03-014 | 直流高压发生器 60~120kV | 台班 | 0.1491 | 66.288 | 0 | 0 | 计价 | 按实计算
XZGD1-1 | 机械 | 乙供 | J14-08-287 | 绝缘电阻测试仪(2500V-10000V、＞2mA) | 台班 | 0.1016 | 79.726 | 0 | 0 | 计价 | 按实计算
XZGD1-1 | 机械 | 乙供 | J18-01-010 | 高压试验变压器全套装置 YDJ | 台班 | 0.2741 | 260.97 | 0 | 0 | 计价 | 按实计算
XZGD1-1 | 机械 | 乙供 | J25-01-041 | 三相调压器 | 台班 | 0.1452 | 53.604 | 0 | 0 | 计价 | 按实计算
XZGD1-2 | 人工 | 乙供 | 9101108 | 安装普通工 | 工日 | 1.1923 | 107 | 0 | 0 | 计价 | 按实计算
XZGD1-2 | 人工 | 乙供 | 9101109 | 安装技术工 | 工日 | 3.0009 | 157 | 0 | 0 | 计价 | 按实计算
XZGD1-2 | 材料 | 乙供 | C07010401 | 钢垫板 综合 | kg | 2.25 | 6.219 | 0 | 0 | 计价 | 按实计算
XZGD1-2 | 材料 | 乙供 | C12010100 | 电焊条 J422 综合 | kg | 0.63 | 5.394 | 0 | 0 | 计价 | 按实计算
XZGD1-2 | 材料 | 乙供 | C13010201 | 镀锌六角螺栓 综合 | kg | 0.6532 | 8.8 | 0 | 0 | 计价 | 按实计算
XZGD1-2 | 材料 | 乙供 | C14010101 | 镀锌铁丝 综合 | kg | 0.45 | 5.589 | 0 | 0 | 计价 | 按实计算
XZGD1-2 | 材料 | 乙供 | C19020801 | 电力复合脂 | kg | 0.0225 | 13.215 | 0 | 0 | 计价 | 按实计算
XZGD1-2 | 材料 | 乙供 | C19031101 | 清洗剂 | kg | 0.18 | 2.811 | 0 | 0 | 计价 | 按实计算
XZGD1-2 | 材料 | 乙供 | C20010101 | 防锈漆 | kg | 0.405 | 12.654 | 0 | 0 | 计价 | 按实计算
XZGD1-2 | 材料 | 乙供 | C20030101 | 普通调和漆 | kg | 0.54 | 13.9 | 0 | 0 | 计价 | 按实计算
XZGD1-2 | 材料 | 乙供 | C99010102 | 其他材料费 | 元 | 0.7818 | 1 | 0 | 0 | 计价 | 按实计算
XZGD1-2 | 机械 | 乙供 | J03-01-034 | 汽车式起重机 起重量 8t | 台班 | 0.2477 | 842.949 | 0 | 0 | 计价 | 按实计算
XZGD1-2 | 机械 | 乙供 | J04-01-002 | 载重汽车 5t | 台班 | 0.0339 | 502.929 | 0 | 0 | 计价 | 按实计算
XZGD1-2 | 机械 | 乙供 | J10-01-001 | 交流弧焊机 容量 21kVA | 台班 | 0.1452 | 66.997 | 0 | 0 | 计价 | 按实计算
XZGD1-2 | 机械 | 乙供 | J14-01-003 | 直流电阻测试仪 量程 0.1μΩ~199.99kΩ | 台班 | 0.2395 | 33.084 | 0 | 0 | 计价 | 按实计算
XZGD1-2 | 机械 | 乙供 | J14-01-014 | 介质损耗测试仪 | 台班 | 0.1491 | 125.068 | 0 | 0 | 计价 | 按实计算
XZGD1-2 | 机械 | 乙供 | J14-01-019 | 变比测试仪 | 台班 | 0.1693 | 144.378 | 0 | 0 | 计价 | 按实计算
XZGD1-2 | 机械 | 乙供 | J14-03-002 | 交流耐压仪 设备耐压用 35kV及以下 | 台班 | 0.0778 | 80.172 | 0 | 0 | 计价 | 按实计算
XZGD1-2 | 机械 | 乙供 | J14-03-014 | 直流高压发生器 60~120kV | 台班 | 0.1491 | 66.288 | 0 | 0 | 计价 | 按实计算
XZGD1-2 | 机械 | 乙供 | J14-08-287 | 绝缘电阻测试仪(2500V-10000V、＞2mA) | 台班 | 0.1016 | 79.726 | 0 | 0 | 计价 | 按实计算
XZGD1-2 | 机械 | 乙供 | J18-01-010 | 高压试验变压器全套装置 YDJ | 台班 | 0.2741 | 260.97 | 0 | 0 | 计价 | 按实计算
XZGD1-2 | 机械 | 乙供 | J25-01-041 | 三相调压器 | 台班 | 0.1596 | 53.604 | 0 | 0 | 计价 | 按实计算
XZGD1-3 | 人工 | 乙供 | 9101108 | 安装普通工 | 工日 | 2.3222 | 107 | 0 | 0 | 计价 | 按实计算
XZGD1-3 | 人工 | 乙供 | 9101109 | 安装技术工 | 工日 | 5.7919 | 157 | 0 | 0 | 计价 | 按实计算
XZGD1-3 | 材料 | 乙供 | C07010401 | 钢垫板 综合 | kg | 2.35 | 6.219 | 0 | 0 | 计价 | 按实计算
XZGD1-3 | 材料 | 乙供 | C12010100 | 电焊条 J422 综合 | kg | 0.63 | 5.394 | 0 | 0 | 计价 | 按实计算
XZGD1-3 | 材料 | 乙供 | C13010201 | 镀锌六角螺栓 综合 | kg | 0.6532 | 8.8 | 0 | 0 | 计价 | 按实计算
XZGD1-3 | 材料 | 乙供 | C14010101 | 镀锌铁丝 综合 | kg | 0.45 | 5.589 | 0 | 0 | 计价 | 按实计算
XZGD1-3 | 材料 | 乙供 | C19020801 | 电力复合脂 | kg | 0.0225 | 13.215 | 0 | 0 | 计价 | 按实计算
XZGD1-3 | 材料 | 乙供 | C19031101 | 清洗剂 | kg | 0.27 | 2.811 | 0 | 0 | 计价 | 按实计算
XZGD1-3 | 材料 | 乙供 | C20010101 | 防锈漆 | kg | 0.585 | 12.654 | 0 | 0 | 计价 | 按实计算
XZGD1-3 | 材料 | 乙供 | C20030101 | 普通调和漆 | kg | 0.81 | 13.9 | 0 | 0 | 计价 | 按实计算
XZGD1-3 | 材料 | 乙供 | C99010102 | 其他材料费 | 元 | 0.9199 | 1 | 0 | 0 | 计价 | 按实计算
XZGD1-3 | 机械 | 乙供 | J03-01-034 | 汽车式起重机 起重量 8t | 台班 | 0.2963 | 842.949 | 0 | 0 | 计价 | 按实计算
XZGD1-3 | 机械 | 乙供 | J04-01-002 | 载重汽车 5t | 台班 | 0.0387 | 502.929 | 0 | 0 | 计价 | 按实计算
XZGD1-3 | 机械 | 乙供 | J10-01-001 | 交流弧焊机 容量 21kVA | 台班 | 0.1452 | 66.997 | 0 | 0 | 计价 | 按实计算
XZGD1-3 | 机械 | 乙供 | J14-01-003 | 直流电阻测试仪 量程 0.1μΩ~199.99kΩ | 台班 | 0.2661 | 33.084 | 0 | 0 | 计价 | 按实计算
XZGD1-3 | 机械 | 乙供 | J14-01-014 | 介质损耗测试仪 | 台班 | 0.2467 | 125.068 | 0 | 0 | 计价 | 按实计算
XZGD1-3 | 机械 | 乙供 | J14-01-019 | 变比测试仪 | 台班 | 0.1693 | 144.378 | 0 | 0 | 计价 | 按实计算
XZGD1-3 | 机械 | 乙供 | J14-03-002 | 交流耐压仪 设备耐压用 35kV及以下 | 台班 | 0.1287 | 80.172 | 0 | 0 | 计价 | 按实计算
XZGD1-3 | 机械 | 乙供 | J14-03-014 | 直流高压发生器 60~120kV | 台班 | 0.2467 | 66.288 | 0 | 0 | 计价 | 按实计算
XZGD1-3 | 机械 | 乙供 | J14-08-287 | 绝缘电阻测试仪(2500V-10000V、＞2mA) | 台班 | 0.1016 | 79.726 | 0 | 0 | 计价 | 按实计算
XZGD1-3 | 机械 | 乙供 | J18-01-010 | 高压试验变压器全套装置 YDJ | 台班 | 0.4539 | 260.97 | 0 | 0 | 计价 | 按实计算
XZGD1-3 | 机械 | 乙供 | J25-01-041 | 三相调压器 | 台班 | 0.1838 | 53.604 | 0 | 0 | 计价 | 按实计算
XZGD1-4 | 人工 | 乙供 | 9101108 | 安装普通工 | 工日 | 2.8712 | 107 | 0 | 0 | 计价 | 按实计算
XZGD1-4 | 人工 | 乙供 | 9101109 | 安装技术工 | 工日 | 8.3546 | 157 | 0 | 0 | 计价 | 按实计算
XZGD1-4 | 材料 | 乙供 | C07010401 | 钢垫板 综合 | kg | 2.7 | 6.219 | 0 | 0 | 计价 | 按实计算
XZGD1-4 | 材料 | 乙供 | C12010100 | 电焊条 J422 综合 | kg | 0.63 | 5.394 | 0 | 0 | 计价 | 按实计算
XZGD1-4 | 材料 | 乙供 | C13010201 | 镀锌六角螺栓 综合 | kg | 0.6532 | 8.8 | 0 | 0 | 计价 | 按实计算
XZGD1-4 | 材料 | 乙供 | C14010101 | 镀锌铁丝 综合 | kg | 1.125 | 5.589 | 0 | 0 | 计价 | 按实计算
XZGD1-4 | 材料 | 乙供 | C19020801 | 电力复合脂 | kg | 0.0225 | 13.215 | 0 | 0 | 计价 | 按实计算
XZGD1-4 | 材料 | 乙供 | C19031101 | 清洗剂 | kg | 0.54 | 2.811 | 0 | 0 | 计价 | 按实计算
XZGD1-4 | 材料 | 乙供 | C20010101 | 防锈漆 | kg | 0.72 | 12.654 | 0 | 0 | 计价 | 按实计算
XZGD1-4 | 材料 | 乙供 | C20030101 | 普通调和漆 | kg | 1.1205 | 13.9 | 0 | 0 | 计价 | 按实计算
XZGD1-4 | 材料 | 乙供 | C99010102 | 其他材料费 | 元 | 1.1745 | 1 | 0 | 0 | 计价 | 按实计算
XZGD1-4 | 机械 | 乙供 | J03-01-034 | 汽车式起重机 起重量 8t | 台班 | 0.3474 | 842.949 | 0 | 0 | 计价 | 按实计算
XZGD1-4 | 机械 | 乙供 | J04-01-004 | 载重汽车 8t | 台班 | 0.046 | 575.792 | 0 | 0 | 计价 | 按实计算
XZGD1-4 | 机械 | 乙供 | J10-01-001 | 交流弧焊机 容量 21kVA | 台班 | 0.1452 | 66.997 | 0 | 0 | 计价 | 按实计算
XZGD1-4 | 机械 | 乙供 | J14-01-003 | 直流电阻测试仪 量程 0.1μΩ~199.99kΩ | 台班 | 0.3145 | 33.084 | 0 | 0 | 计价 | 按实计算
XZGD1-4 | 机械 | 乙供 | J14-01-014 | 介质损耗测试仪 | 台班 | 0.3619 | 125.068 | 0 | 0 | 计价 | 按实计算
XZGD1-4 | 机械 | 乙供 | J14-01-019 | 变比测试仪 | 台班 | 0.2661 | 144.378 | 0 | 0 | 计价 | 按实计算
XZGD1-4 | 机械 | 乙供 | J14-03-002 | 交流耐压仪 设备耐压用 35kV及以下 | 台班 | 0.1888 | 80.172 | 0 | 0 | 计价 | 按实计算
XZGD1-4 | 机械 | 乙供 | J14-03-014 | 直流高压发生器 60~120kV | 台班 | 0.3619 | 66.288 | 0 | 0 | 计价 | 按实计算
XZGD1-4 | 机械 | 乙供 | J14-08-287 | 绝缘电阻测试仪(2500V-10000V、＞2mA) | 台班 | 0.1016 | 79.726 | 0 | 0 | 计价 | 按实计算
XZGD1-4 | 机械 | 乙供 | J18-01-010 | 高压试验变压器全套装置 YDJ | 台班 | 0.6659 | 260.97 | 0 | 0 | 计价 | 按实计算
XZGD1-4 | 机械 | 乙供 | J25-01-041 | 三相调压器 | 台班 | 0.2225 | 53.604 | 0 | 0 | 计价 | 按实计算
XZGD1-5 | 人工 | 乙供 | 9101108 | 安装普通工 | 工日 | 4.3284 | 107 | 0 | 0 | 计价 | 按实计算
XZGD1-5 | 人工 | 乙供 | 9101109 | 安装技术工 | 工日 | 12.7592 | 157 | 0 | 0 | 计价 | 按实计算
XZGD1-5 | 材料 | 乙供 | C07010401 | 钢垫板 综合 | kg | 3.6 | 6.219 | 0 | 0 | 计价 | 按实计算
XZGD1-5 | 材料 | 乙供 | C12010100 | 电焊条 J422 综合 | kg | 0.63 | 5.394 | 0 | 0 | 计价 | 按实计算
XZGD1-5 | 材料 | 乙供 | C13010201 | 镀锌六角螺栓 综合 | kg | 0.6532 | 8.8 | 0 | 0 | 计价 | 按实计算
XZGD1-5 | 材料 | 乙供 | C14010101 | 镀锌铁丝 综合 | kg | 1.125 | 5.589 | 0 | 0 | 计价 | 按实计算
XZGD1-5 | 材料 | 乙供 | C19020801 | 电力复合脂 | kg | 0.0225 | 13.215 | 0 | 0 | 计价 | 按实计算
XZGD1-5 | 材料 | 乙供 | C19031101 | 清洗剂 | kg | 0.675 | 2.811 | 0 | 0 | 计价 | 按实计算
XZGD1-5 | 材料 | 乙供 | C20010101 | 防锈漆 | kg | 0.99 | 12.654 | 0 | 0 | 计价 | 按实计算
XZGD1-5 | 材料 | 乙供 | C20030101 | 普通调和漆 | kg | 1.35 | 13.9 | 0 | 0 | 计价 | 按实计算
XZGD1-5 | 材料 | 乙供 | C99010102 | 其他材料费 | 元 | 1.4262 | 1 | 0 | 0 | 计价 | 按实计算
XZGD1-5 | 机械 | 乙供 | J03-01-034 | 汽车式起重机 起重量 8t | 台班 | 0.4374 | 842.949 | 0 | 0 | 计价 | 按实计算
XZGD1-5 | 机械 | 乙供 | J04-01-004 | 载重汽车 8t | 台班 | 0.0605 | 575.792 | 0 | 0 | 计价 | 按实计算
XZGD1-5 | 机械 | 乙供 | J10-01-001 | 交流弧焊机 容量 21kVA | 台班 | 0.1452 | 66.997 | 0 | 0 | 计价 | 按实计算
XZGD1-5 | 机械 | 乙供 | J14-01-003 | 直流电阻测试仪 量程 0.1μΩ~199.99kΩ | 台班 | 0.3629 | 33.084 | 0 | 0 | 计价 | 按实计算
XZGD1-5 | 机械 | 乙供 | J14-01-014 | 介质损耗测试仪 | 台班 | 0.4476 | 125.068 | 0 | 0 | 计价 | 按实计算
XZGD1-5 | 机械 | 乙供 | J14-01-019 | 变比测试仪 | 台班 | 0.2661 | 144.378 | 0 | 0 | 计价 | 按实计算
XZGD1-5 | 机械 | 乙供 | J14-03-002 | 交流耐压仪 设备耐压用 35kV及以下 | 台班 | 0.2295 | 80.172 | 0 | 0 | 计价 | 按实计算
XZGD1-5 | 机械 | 乙供 | J14-03-014 | 直流高压发生器 60~120kV | 台班 | 0.4476 | 66.288 | 0 | 0 | 计价 | 按实计算
XZGD1-5 | 机械 | 乙供 | J14-08-287 | 绝缘电阻测试仪(2500V-10000V、＞2mA) | 台班 | 0.1016 | 79.726 | 0 | 0 | 计价 | 按实计算
XZGD1-5 | 机械 | 乙供 | J18-01-010 | 高压试验变压器全套装置 YDJ | 台班 | 0.8246 | 260.97 | 0 | 0 | 计价 | 按实计算
XZGD1-5 | 机械 | 乙供 | J25-01-041 | 三相调压器 | 台班 | 0.2661 | 53.604 | 0 | 0 | 计价 | 按实计算
XZGD1-6 | 人工 | 乙供 | 9101108 | 安装普通工 | 工日 | 1.2555 | 107 | 0 | 0 | 计价 | 按实计算
XZGD1-6 | 人工 | 乙供 | 9101109 | 安装技术工 | 工日 | 2.2876 | 157 | 0 | 0 | 计价 | 按实计算
XZGD1-6 | 材料 | 乙供 | C07010401 | 钢垫板 综合 | kg | 3.96 | 6.219 | 0 | 0 | 计价 | 按实计算
XZGD1-6 | 材料 | 乙供 | C12010100 | 电焊条 J422 综合 | kg | 0.297 | 5.394 | 0 | 0 | 计价 | 按实计算
XZGD1-6 | 材料 | 乙供 | C13010201 | 镀锌六角螺栓 综合 | kg | 1.437 | 8.8 | 0 | 0 | 计价 | 按实计算
XZGD1-6 | 材料 | 乙供 | C14010101 | 镀锌铁丝 综合 | kg | 0.99 | 5.589 | 0 | 0 | 计价 | 按实计算
XZGD1-6 | 材料 | 乙供 | C19020801 | 电力复合脂 | kg | 0.05 | 13.215 | 0 | 0 | 计价 | 按实计算
XZGD1-6 | 材料 | 乙供 | C20010101 | 防锈漆 | kg | 0.297 | 12.654 | 0 | 0 | 计价 | 按实计算
XZGD1-6 | 材料 | 乙供 | C20030101 | 普通调和漆 | kg | 0.824 | 13.9 | 0 | 0 | 计价 | 按实计算
XZGD1-6 | 材料 | 乙供 | C22030901 | 砂轮切割片 Φ400 | 片 | 0.099 | 9.855 | 0 | 0 | 计价 | 按实计算
XZGD1-6 | 材料 | 乙供 | C22040501 | 棉纱头 | kg | 0.495 | 6.916 | 0 | 0 | 计价 | 按实计算
XZGD1-6 | 材料 | 乙供 | C99010102 | 其他材料费 | 元 | 1.2936 | 1 | 0 | 0 | 计价 | 按实计算
XZGD1-6 | 机械 | 乙供 | J03-01-033 | 汽车式起重机 起重量 5t | 台班 | 0.1093 | 749.204 | 0 | 0 | 计价 | 按实计算
XZGD1-6 | 机械 | 乙供 | J04-01-002 | 载重汽车 5t | 台班 | 0.0552 | 502.929 | 0 | 0 | 计价 | 按实计算
XZGD1-6 | 机械 | 乙供 | J10-01-001 | 交流弧焊机 容量 21kVA | 台班 | 0.3607 | 66.997 | 0 | 0 | 计价 | 按实计算
XZGD1-6 | 机械 | 乙供 | J14-01-001 | 变压器绝缘电阻测试仪 | 台班 | 0.0984 | 99.344 | 0 | 0 | 计价 | 按实计算
XZGD1-6 | 机械 | 乙供 | J14-03-002 | 交流耐压仪 设备耐压用 35kV及以下 | 台班 | 0.1373 | 80.172 | 0 | 0 | 计价 | 按实计算
XZGD1-6 | 机械 | 乙供 | J14-03-013 | 主变分接开关测试仪 | 台班 | 0.0583 | 184.298 | 0 | 0 | 计价 | 按实计算
XZGD1-6 | 机械 | 乙供 | J17-01-057 | 变压比电桥 | 台班 | 0.0583 | 146.304 | 0 | 0 | 计价 | 按实计算
XZGD1-7 | 人工 | 乙供 | 9101108 | 安装普通工 | 工日 | 1.6554 | 107 | 0 | 0 | 计价 | 按实计算
XZGD1-7 | 人工 | 乙供 | 9101109 | 安装技术工 | 工日 | 3.06 | 157 | 0 | 0 | 计价 | 按实计算
XZGD1-7 | 材料 | 乙供 | C07010401 | 钢垫板 综合 | kg | 3.96 | 6.219 | 0 | 0 | 计价 | 按实计算
XZGD1-7 | 材料 | 乙供 | C12010100 | 电焊条 J422 综合 | kg | 0.297 | 5.394 | 0 | 0 | 计价 | 按实计算
XZGD1-7 | 材料 | 乙供 | C13010201 | 镀锌六角螺栓 综合 | kg | 1.437 | 8.8 | 0 | 0 | 计价 | 按实计算
XZGD1-7 | 材料 | 乙供 | C14010101 | 镀锌铁丝 综合 | kg | 0.99 | 5.589 | 0 | 0 | 计价 | 按实计算
XZGD1-7 | 材料 | 乙供 | C19020801 | 电力复合脂 | kg | 0.05 | 13.215 | 0 | 0 | 计价 | 按实计算
XZGD1-7 | 材料 | 乙供 | C20010101 | 防锈漆 | kg | 0.495 | 12.654 | 0 | 0 | 计价 | 按实计算
XZGD1-7 | 材料 | 乙供 | C20030101 | 普通调和漆 | kg | 0.824 | 13.9 | 0 | 0 | 计价 | 按实计算
XZGD1-7 | 材料 | 乙供 | C22030901 | 砂轮切割片 Φ400 | 片 | 0.099 | 9.855 | 0 | 0 | 计价 | 按实计算
XZGD1-7 | 材料 | 乙供 | C22040501 | 棉纱头 | kg | 0.495 | 6.916 | 0 | 0 | 计价 | 按实计算
XZGD1-7 | 材料 | 乙供 | C99010102 | 其他材料费 | 元 | 1.3437 | 1 | 0 | 0 | 计价 | 按实计算
XZGD1-7 | 机械 | 乙供 | J03-01-033 | 汽车式起重机 起重量 5t | 台班 | 0.1314 | 749.204 | 0 | 0 | 计价 | 按实计算
XZGD1-7 | 机械 | 乙供 | J04-01-002 | 载重汽车 5t | 台班 | 0.0652 | 502.929 | 0 | 0 | 计价 | 按实计算
XZGD1-7 | 机械 | 乙供 | J10-01-001 | 交流弧焊机 容量 21kVA | 台班 | 0.3607 | 66.997 | 0 | 0 | 计价 | 按实计算
XZGD1-7 | 机械 | 乙供 | J14-01-001 | 变压器绝缘电阻测试仪 | 台班 | 0.0984 | 99.344 | 0 | 0 | 计价 | 按实计算
XZGD1-7 | 机械 | 乙供 | J14-03-002 | 交流耐压仪 设备耐压用 35kV及以下 | 台班 | 0.1373 | 80.172 | 0 | 0 | 计价 | 按实计算
XZGD1-7 | 机械 | 乙供 | J14-03-013 | 主变分接开关测试仪 | 台班 | 0.0583 | 184.298 | 0 | 0 | 计价 | 按实计算
XZGD1-7 | 机械 | 乙供 | J17-01-057 | 变压比电桥 | 台班 | 0.0583 | 146.304 | 0 | 0 | 计价 | 按实计算
XZGD1-8 | 人工 | 乙供 | 9101108 | 安装普通工 | 工日 | 2.4788 | 107 | 0 | 0 | 计价 | 按实计算
XZGD1-8 | 人工 | 乙供 | 9101109 | 安装技术工 | 工日 | 4.7159 | 157 | 0 | 0 | 计价 | 按实计算
XZGD1-8 | 材料 | 乙供 | C07010401 | 钢垫板 综合 | kg | 5.94 | 6.219 | 0 | 0 | 计价 | 按实计算
XZGD1-8 | 材料 | 乙供 | C12010100 | 电焊条 J422 综合 | kg | 0.297 | 5.394 | 0 | 0 | 计价 | 按实计算
XZGD1-8 | 材料 | 乙供 | C13010201 | 镀锌六角螺栓 综合 | kg | 1.437 | 8.8 | 0 | 0 | 计价 | 按实计算
XZGD1-8 | 材料 | 乙供 | C14010101 | 镀锌铁丝 综合 | kg | 1.98 | 5.589 | 0 | 0 | 计价 | 按实计算
XZGD1-8 | 材料 | 乙供 | C19020801 | 电力复合脂 | kg | 0.05 | 13.215 | 0 | 0 | 计价 | 按实计算
XZGD1-8 | 材料 | 乙供 | C20010101 | 防锈漆 | kg | 0.99 | 12.654 | 0 | 0 | 计价 | 按实计算
XZGD1-8 | 材料 | 乙供 | C20030101 | 普通调和漆 | kg | 0.99 | 13.9 | 0 | 0 | 计价 | 按实计算
XZGD1-8 | 材料 | 乙供 | C22030901 | 砂轮切割片 Φ400 | 片 | 0.099 | 9.855 | 0 | 0 | 计价 | 按实计算
XZGD1-8 | 材料 | 乙供 | C22040501 | 棉纱头 | kg | 0.495 | 6.916 | 0 | 0 | 计价 | 按实计算
XZGD1-8 | 材料 | 乙供 | C99010102 | 其他材料费 | 元 | 1.8721 | 1 | 0 | 0 | 计价 | 按实计算
XZGD1-8 | 机械 | 乙供 | J03-01-034 | 汽车式起重机 起重量 8t | 台班 | 0.4372 | 842.949 | 0 | 0 | 计价 | 按实计算
XZGD1-8 | 机械 | 乙供 | J04-01-004 | 载重汽车 8t | 台班 | 0.1204 | 575.792 | 0 | 0 | 计价 | 按实计算
XZGD1-8 | 机械 | 乙供 | J10-01-001 | 交流弧焊机 容量 21kVA | 台班 | 0.3607 | 66.997 | 0 | 0 | 计价 | 按实计算
XZGD1-8 | 机械 | 乙供 | J14-01-001 | 变压器绝缘电阻测试仪 | 台班 | 0.1126 | 99.344 | 0 | 0 | 计价 | 按实计算
XZGD1-8 | 机械 | 乙供 | J14-03-002 | 交流耐压仪 设备耐压用 35kV及以下 | 台班 | 0.1888 | 80.172 | 0 | 0 | 计价 | 按实计算
XZGD1-8 | 机械 | 乙供 | J14-03-013 | 主变分接开关测试仪 | 台班 | 0.0802 | 184.298 | 0 | 0 | 计价 | 按实计算
XZGD1-8 | 机械 | 乙供 | J17-01-057 | 变压比电桥 | 台班 | 0.0802 | 146.304 | 0 | 0 | 计价 | 按实计算
XZGD1-9 | 人工 | 乙供 | 9101108 | 安装普通工 | 工日 | 3.0503 | 107 | 0 | 0 | 计价 | 按实计算
XZGD1-9 | 人工 | 乙供 | 9101109 | 安装技术工 | 工日 | 5.6999 | 157 | 0 | 0 | 计价 | 按实计算
XZGD1-9 | 材料 | 乙供 | C07010401 | 钢垫板 综合 | kg | 6.435 | 6.219 | 0 | 0 | 计价 | 按实计算
XZGD1-9 | 材料 | 乙供 | C12010100 | 电焊条 J422 综合 | kg | 0.396 | 5.394 | 0 | 0 | 计价 | 按实计算
XZGD1-9 | 材料 | 乙供 | C13010201 | 镀锌六角螺栓 综合 | kg | 1.437 | 8.8 | 0 | 0 | 计价 | 按实计算
XZGD1-9 | 材料 | 乙供 | C14010101 | 镀锌铁丝 综合 | kg | 2.624 | 5.589 | 0 | 0 | 计价 | 按实计算
XZGD1-9 | 材料 | 乙供 | C19020801 | 电力复合脂 | kg | 0.05 | 13.215 | 0 | 0 | 计价 | 按实计算
XZGD1-9 | 材料 | 乙供 | C20010101 | 防锈漆 | kg | 0.99 | 12.654 | 0 | 0 | 计价 | 按实计算
XZGD1-9 | 材料 | 乙供 | C20030101 | 普通调和漆 | kg | 0.99 | 13.9 | 0 | 0 | 计价 | 按实计算
XZGD1-9 | 材料 | 乙供 | C22010101 | 钢管脚手架 包括扣件 | kg | 21.187 | 5.452 | 0 | 0 | 计价 | 按实计算
XZGD1-9 | 材料 | 乙供 | C22010141 | 木脚手板 50×250×4000 | 块 | 0.2119 | 82.72 | 0 | 0 | 计价 | 按实计算
XZGD1-9 | 材料 | 乙供 | C22030901 | 砂轮切割片 Φ400 | 片 | 0.099 | 9.855 | 0 | 0 | 计价 | 按实计算
XZGD1-9 | 材料 | 乙供 | C22040501 | 棉纱头 | kg | 0.495 | 6.916 | 0 | 0 | 计价 | 按实计算
XZGD1-9 | 材料 | 乙供 | C99010102 | 其他材料费 | 元 | 4.6771 | 1 | 0 | 0 | 计价 | 按实计算
XZGD1-9 | 机械 | 乙供 | J03-01-034 | 汽车式起重机 起重量 8t | 台班 | 0.4924 | 842.949 | 0 | 0 | 计价 | 按实计算
XZGD1-9 | 机械 | 乙供 | J04-01-004 | 载重汽车 8t | 台班 | 0.1369 | 575.792 | 0 | 0 | 计价 | 按实计算
XZGD1-9 | 机械 | 乙供 | J10-01-001 | 交流弧焊机 容量 21kVA | 台班 | 0.4809 | 66.997 | 0 | 0 | 计价 | 按实计算
XZGD1-9 | 机械 | 乙供 | J14-01-001 | 变压器绝缘电阻测试仪 | 台班 | 0.1126 | 99.344 | 0 | 0 | 计价 | 按实计算
XZGD1-9 | 机械 | 乙供 | J14-03-002 | 交流耐压仪 设备耐压用 35kV及以下 | 台班 | 0.1888 | 80.172 | 0 | 0 | 计价 | 按实计算
XZGD1-9 | 机械 | 乙供 | J14-03-013 | 主变分接开关测试仪 | 台班 | 0.0802 | 184.298 | 0 | 0 | 计价 | 按实计算
XZGD1-9 | 机械 | 乙供 | J17-01-057 | 变压比电桥 | 台班 | 0.0802 | 146.304 | 0 | 0 | 计价 | 按实计算
XZGD1-10 | 人工 | 乙供 | 9101108 | 安装普通工 | 工日 | 5.4888 | 107 | 0 | 0 | 计价 | 按实计算
XZGD1-10 | 人工 | 乙供 | 9101109 | 安装技术工 | 工日 | 10.5384 | 157 | 0 | 0 | 计价 | 按实计算
XZGD1-10 | 材料 | 乙供 | C07010401 | 钢垫板 综合 | kg | 6.93 | 6.219 | 0 | 0 | 计价 | 按实计算
XZGD1-10 | 材料 | 乙供 | C12010100 | 电焊条 J422 综合 | kg | 0.396 | 5.394 | 0 | 0 | 计价 | 按实计算
XZGD1-10 | 材料 | 乙供 | C13010201 | 镀锌六角螺栓 综合 | kg | 1.437 | 8.8 | 0 | 0 | 计价 | 按实计算
XZGD1-10 | 材料 | 乙供 | C14010101 | 镀锌铁丝 综合 | kg | 2.97 | 5.589 | 0 | 0 | 计价 | 按实计算
XZGD1-10 | 材料 | 乙供 | C19020801 | 电力复合脂 | kg | 0.05 | 13.215 | 0 | 0 | 计价 | 按实计算
XZGD1-10 | 材料 | 乙供 | C20010101 | 防锈漆 | kg | 1.485 | 12.654 | 0 | 0 | 计价 | 按实计算
XZGD1-10 | 材料 | 乙供 | C20030101 | 普通调和漆 | kg | 1.156 | 13.9 | 0 | 0 | 计价 | 按实计算
XZGD1-10 | 材料 | 乙供 | C22010101 | 钢管脚手架 包括扣件 | kg | 21.187 | 5.452 | 0 | 0 | 计价 | 按实计算
XZGD1-10 | 材料 | 乙供 | C22010141 | 木脚手板 50×250×4000 | 块 | 0.2119 | 82.72 | 0 | 0 | 计价 | 按实计算
XZGD1-10 | 材料 | 乙供 | C22030901 | 砂轮切割片 Φ400 | 片 | 0.099 | 9.855 | 0 | 0 | 计价 | 按实计算
XZGD1-10 | 材料 | 乙供 | C22040501 | 棉纱头 | kg | 0.495 | 6.916 | 0 | 0 | 计价 | 按实计算
XZGD1-10 | 材料 | 乙供 | C99010102 | 其他材料费 | 元 | 4.9488 | 1 | 0 | 0 | 计价 | 按实计算
XZGD1-10 | 机械 | 乙供 | J03-01-036 | 汽车式起重机 起重量 16t | 台班 | 0.5465 | 1080.444 | 0 | 0 | 计价 | 按实计算
XZGD1-10 | 机械 | 乙供 | J04-01-006 | 载重汽车 12t | 台班 | 0.1921 | 747.339 | 0 | 0 | 计价 | 按实计算
XZGD1-10 | 机械 | 乙供 | J10-01-001 | 交流弧焊机 容量 21kVA | 台班 | 0.4809 | 66.997 | 0 | 0 | 计价 | 按实计算
XZGD1-10 | 机械 | 乙供 | J14-01-001 | 变压器绝缘电阻测试仪 | 台班 | 0.1126 | 99.344 | 0 | 0 | 计价 | 按实计算
XZGD1-10 | 机械 | 乙供 | J14-03-002 | 交流耐压仪 设备耐压用 35kV及以下 | 台班 | 0.2295 | 80.172 | 0 | 0 | 计价 | 按实计算
XZGD1-10 | 机械 | 乙供 | J14-03-013 | 主变分接开关测试仪 | 台班 | 0.0802 | 184.298 | 0 | 0 | 计价 | 按实计算
XZGD1-10 | 机械 | 乙供 | J17-01-057 | 变压比电桥 | 台班 | 0.0802 | 146.304 | 0 | 0 | 计价 | 按实计算
XZGD1-11 | 人工 | 乙供 | 9101108 | 安装普通工 | 工日 | 4.3266 | 107 | 0 | 0 | 计价 | 按实计算
XZGD1-11 | 人工 | 乙供 | 9101109 | 安装技术工 | 工日 | 15.5316 | 157 | 0 | 0 | 计价 | 按实计算
XZGD1-11 | 材料 | 乙供 | C01020302 | 等边角钢 边长50以下 | kg | 1.986 | 5.103 | 0 | 0 | 计价 | 按实计算
XZGD1-11 | 材料 | 乙供 | C01030203 | 中厚钢板 6~12 | kg | 42.8115 | 5.311 | 0 | 0 | 计价 | 按实计算
XZGD1-11 | 材料 | 乙供 | C04020100 | 黄铜丝 综合 | kg | 0.014 | 64.159 | 0 | 0 | 计价 | 按实计算
XZGD1-11 | 材料 | 乙供 | C04020401 | 铜带 200mm×0.2mm | m | 0.014 | 26.163 | 0 | 0 | 计价 | 按实计算
XZGD1-11 | 材料 | 乙供 | C07010401 | 钢垫板 综合 | kg | 7.463 | 6.219 | 0 | 0 | 计价 | 按实计算
XZGD1-11 | 材料 | 乙供 | C12010100 | 电焊条 J422 综合 | kg | 0.0807 | 5.394 | 0 | 0 | 计价 | 按实计算
XZGD1-11 | 材料 | 乙供 | C12010200 | 电焊条 J507 综合 | kg | 1.124 | 6.547 | 0 | 0 | 计价 | 按实计算
XZGD1-11 | 材料 | 乙供 | C13010201 | 镀锌六角螺栓 综合 | kg | 4.856 | 8.8 | 0 | 0 | 计价 | 按实计算
XZGD1-11 | 材料 | 乙供 | C14010101 | 镀锌铁丝 综合 | kg | 3.8655 | 5.589 | 0 | 0 | 计价 | 按实计算
XZGD1-11 | 材料 | 乙供 | C16100421 | 绝缘胶带 20mm×20m | 卷 | 0.4385 | 2.2 | 0 | 0 | 计价 | 按实计算
XZGD1-11 | 材料 | 乙供 | C18010305 | 耐油橡胶板 8mm | kg | 0.9 | 10.098 | 0 | 0 | 计价 | 按实计算
XZGD1-11 | 材料 | 乙供 | C18040601 | 泡沫塑料聚酯乙烯 | kg | 0.1614 | 17.038 | 0 | 0 | 计价 | 按实计算
XZGD1-11 | 材料 | 乙供 | C18040801 | 聚氯乙烯塑料薄膜 0.5mm | kg | 0.18 | 11.225 | 0 | 0 | 计价 | 按实计算
XZGD1-11 | 材料 | 乙供 | C18060101 | 塑料带 20mm×40m | 卷 | 0.283 | 2.49 | 0 | 0 | 计价 | 按实计算
XZGD1-11 | 材料 | 乙供 | C19020801 | 电力复合脂 | kg | 0.794 | 13.215 | 0 | 0 | 计价 | 按实计算
XZGD1-11 | 材料 | 乙供 | C19030201 | 乙醇 | kg | 0.014 | 4.244 | 0 | 0 | 计价 | 按实计算
XZGD1-11 | 材料 | 乙供 | C19031101 | 清洗剂 | kg | 0.707 | 2.811 | 0 | 0 | 计价 | 按实计算
XZGD1-11 | 材料 | 乙供 | C19110101 | 氧气 | m³ | 0.895 | 4.71 | 0 | 0 | 计价 | 按实计算
XZGD1-11 | 材料 | 乙供 | C19110201 | 乙炔气 | m³ | 0.308 | 11.501 | 0 | 0 | 计价 | 按实计算
XZGD1-11 | 材料 | 乙供 | C20010101 | 防锈漆 | kg | 0.33 | 12.654 | 0 | 0 | 计价 | 按实计算
XZGD1-11 | 材料 | 乙供 | C20010201 | 醇酸防锈漆 | kg | 0.517 | 14.663 | 0 | 0 | 计价 | 按实计算
XZGD1-11 | 材料 | 乙供 | C20020201 | 醇酸磁漆 | kg | 0.374 | 16.548 | 0 | 0 | 计价 | 按实计算
XZGD1-11 | 材料 | 乙供 | C20030101 | 普通调和漆 | kg | 1.543 | 13.9 | 0 | 0 | 计价 | 按实计算
XZGD1-11 | 材料 | 乙供 | C22010101 | 钢管脚手架 包括扣件 | kg | 22.5 | 5.452 | 0 | 0 | 计价 | 按实计算
XZGD1-11 | 材料 | 乙供 | C22010141 | 木脚手板 50×250×4000 | 块 | 0.225 | 82.72 | 0 | 0 | 计价 | 按实计算
XZGD1-11 | 材料 | 乙供 | C22010201 | 枕木 160×220×2500 | 根 | 1.245 | 148.455 | 0 | 0 | 计价 | 按实计算
XZGD1-11 | 材料 | 乙供 | C22030501 | 钢锯条 各种规格 | 根 | 0.993 | 1.596 | 0 | 0 | 计价 | 按实计算
XZGD1-11 | 材料 | 乙供 | C22040101 | 砂布 | 张 | 2.291 | 0.907 | 0 | 0 | 计价 | 按实计算
XZGD1-11 | 材料 | 乙供 | C22040401 | 白布 | m² | 0.784 | 4.681 | 0 | 0 | 计价 | 按实计算
XZGD1-11 | 材料 | 乙供 | C22040411 | 无絮棉布 | kg | 0.029 | 9.929 | 0 | 0 | 计价 | 按实计算
XZGD1-11 | 材料 | 乙供 | C22040501 | 棉纱头 | kg | 1.6881 | 6.916 | 0 | 0 | 计价 | 按实计算
XZGD1-11 | 材料 | 乙供 | C29010103 | 滤油芯 | 组 | 1.7767 | 194.241 | 0 | 0 | 计价 | 按实计算
XZGD1-11 | 材料 | 乙供 | C99010102 | 其他材料费 | 元 | 22.461 | 1 | 0 | 0 | 计价 | 按实计算
XZGD1-11 | 机械 | 乙供 | J03-01-033 | 汽车式起重机 起重量 5t | 台班 | 0.5435 | 749.204 | 0 | 0 | 计价 | 按实计算
XZGD1-11 | 机械 | 乙供 | J03-01-034 | 汽车式起重机 起重量 8t | 台班 | 0.0851 | 842.949 | 0 | 0 | 计价 | 按实计算
XZGD1-11 | 机械 | 乙供 | J04-01-002 | 载重汽车 5t | 台班 | 0.2046 | 502.929 | 0 | 0 | 计价 | 按实计算
XZGD1-11 | 机械 | 乙供 | J04-01-004 | 载重汽车 8t | 台班 | 0.0144 | 575.792 | 0 | 0 | 计价 | 按实计算
XZGD1-11 | 机械 | 乙供 | J10-01-001 | 交流弧焊机 容量 21kVA | 台班 | 1.2235 | 66.997 | 0 | 0 | 计价 | 按实计算
XZGD1-11 | 机械 | 乙供 | J13-01-041 | 滤油机 120L/h以内 | 台班 | 0.254 | 209.631 | 0 | 0 | 计价 | 按实计算
XZGD1-11 | 机械 | 乙供 | J13-01-043 | 滤油机 200L/h以内 | 台班 | 0.2249 | 213.089 | 0 | 0 | 计价 | 按实计算
XZGD1-11 | 机械 | 乙供 | J13-01-051 | 真空滤油机 12000L/h | 台班 | 0.289 | 2171.476 | 0 | 0 | 计价 | 按实计算
XZGD1-11 | 机械 | 乙供 | J13-01-053 | 高真空净油机 12000L/h以内 | 台班 | 0.2921 | 2421.549 | 0 | 0 | 计价 | 按实计算
XZGD1-11 | 机械 | 乙供 | J13-01-055 | 高空作业车 20m以内 | 台班 | 0.1002 | 1247.427 | 0 | 0 | 计价 | 按实计算
XZGD1-11 | 机械 | 乙供 | J13-01-060 | 机动绞磨 3t以内 | 台班 | 0.1382 | 231.866 | 0 | 0 | 计价 | 按实计算
XZGD1-11 | 机械 | 乙供 | J13-01-065 | 机动液压压接机 200t以内 | 台班 | 0.1521 | 101.136 | 0 | 0 | 计价 | 按实计算
XZGD1-11 | 机械 | 乙供 | J14-01-001 | 变压器绝缘电阻测试仪 | 台班 | 0.1883 | 99.344 | 0 | 0 | 计价 | 按实计算
XZGD1-11 | 机械 | 乙供 | J14-01-004 | 回路电阻测试仪 量程 1~1999μΩ | 台班 | 0.1883 | 43.304 | 0 | 0 | 计价 | 按实计算
XZGD1-11 | 机械 | 乙供 | J14-01-014 | 介质损耗测试仪 | 台班 | 0.0948 | 125.068 | 0 | 0 | 计价 | 按实计算
XZGD1-11 | 机械 | 乙供 | J14-01-018 | 综合特性测试仪(含TA、TV) | 台班 | 0.1883 | 355.394 | 0 | 0 | 计价 | 按实计算
XZGD1-11 | 机械 | 乙供 | J14-01-026 | 标准电流互感器 电压等级 110kV | 台班 | 0.1883 | 58.322 | 0 | 0 | 计价 | 按实计算
XZGD1-11 | 机械 | 乙供 | J14-03-002 | 交流耐压仪 设备耐压用 35kV及以下 | 台班 | 0.3777 | 80.172 | 0 | 0 | 计价 | 按实计算
XZGD1-11 | 机械 | 乙供 | J14-03-013 | 主变分接开关测试仪 | 台班 | 0.0948 | 184.298 | 0 | 0 | 计价 | 按实计算
XZGD1-11 | 机械 | 乙供 | J14-03-014 | 直流高压发生器 60~120kV | 台班 | 0.1883 | 66.288 | 0 | 0 | 计价 | 按实计算
XZGD1-11 | 机械 | 乙供 | J14-08-026 | 变压器直阻测试仪 10A | 台班 | 0.0948 | 701.604 | 0 | 0 | 计价 | 按实计算
XZGD1-11 | 机械 | 乙供 | J14-08-219 | 大电流发生器 2000A | 台班 | 0.1883 | 52.858 | 0 | 0 | 计价 | 按实计算
XZGD1-11 | 机械 | 乙供 | J14-08-223 | 交直流高压分压器 100kV | 台班 | 0.3777 | 135.498 | 0 | 0 | 计价 | 按实计算
XZGD1-11 | 机械 | 乙供 | J15-01-031 | 电焊条烘干箱 容量(cm³) 55×45×55 | 台班 | 1.1356 | 20.75 | 0 | 0 | 计价 | 按实计算
XZGD1-11 | 机械 | 乙供 | J17-01-057 | 变压比电桥 | 台班 | 0.0948 | 146.304 | 0 | 0 | 计价 | 按实计算
XZGD1-12 | 人工 | 乙供 | 9101108 | 安装普通工 | 工日 | 6.4514 | 107 | 0 | 0 | 计价 | 按实计算
XZGD1-12 | 人工 | 乙供 | 9101109 | 安装技术工 | 工日 | 23.542 | 157 | 0 | 0 | 计价 | 按实计算
XZGD1-12 | 材料 | 乙供 | C01020302 | 等边角钢 边长50以下 | kg | 1.986 | 5.103 | 0 | 0 | 计价 | 按实计算
XZGD1-12 | 材料 | 乙供 | C01030203 | 中厚钢板 6~12 | kg | 73.5412 | 5.311 | 0 | 0 | 计价 | 按实计算
XZGD1-12 | 材料 | 乙供 | C04020100 | 黄铜丝 综合 | kg | 0.034 | 64.159 | 0 | 0 | 计价 | 按实计算
XZGD1-12 | 材料 | 乙供 | C04020401 | 铜带 200mm×0.2mm | m | 0.034 | 26.163 | 0 | 0 | 计价 | 按实计算
XZGD1-12 | 材料 | 乙供 | C07010401 | 钢垫板 综合 | kg | 7.524 | 6.219 | 0 | 0 | 计价 | 按实计算
XZGD1-12 | 材料 | 乙供 | C12010100 | 电焊条 J422 综合 | kg | 0.1386 | 5.394 | 0 | 0 | 计价 | 按实计算
XZGD1-12 | 材料 | 乙供 | C12010200 | 电焊条 J507 综合 | kg | 2.377 | 6.547 | 0 | 0 | 计价 | 按实计算
XZGD1-12 | 材料 | 乙供 | C13010201 | 镀锌六角螺栓 综合 | kg | 5.141 | 8.8 | 0 | 0 | 计价 | 按实计算
XZGD1-12 | 材料 | 乙供 | C14010101 | 镀锌铁丝 综合 | kg | 4.8188 | 5.589 | 0 | 0 | 计价 | 按实计算
XZGD1-12 | 材料 | 乙供 | C16100421 | 绝缘胶带 20mm×20m | 卷 | 0.4869 | 2.2 | 0 | 0 | 计价 | 按实计算
XZGD1-12 | 材料 | 乙供 | C18010305 | 耐油橡胶板 8mm | kg | 0.9 | 10.098 | 0 | 0 | 计价 | 按实计算
XZGD1-12 | 材料 | 乙供 | C18040601 | 泡沫塑料聚酯乙烯 | kg | 0.2772 | 17.038 | 0 | 0 | 计价 | 按实计算
XZGD1-12 | 材料 | 乙供 | C18040801 | 聚氯乙烯塑料薄膜 0.5mm | kg | 0.198 | 11.225 | 0 | 0 | 计价 | 按实计算
XZGD1-12 | 材料 | 乙供 | C18060101 | 塑料带 20mm×40m | 卷 | 0.344 | 2.49 | 0 | 0 | 计价 | 按实计算
XZGD1-12 | 材料 | 乙供 | C19020801 | 电力复合脂 | kg | 1.098 | 13.215 | 0 | 0 | 计价 | 按实计算
XZGD1-12 | 材料 | 乙供 | C19030201 | 乙醇 | kg | 0.034 | 4.244 | 0 | 0 | 计价 | 按实计算
XZGD1-12 | 材料 | 乙供 | C19031101 | 清洗剂 | kg | 0.773 | 2.811 | 0 | 0 | 计价 | 按实计算
XZGD1-12 | 材料 | 乙供 | C19110101 | 氧气 | m³ | 0.941 | 4.71 | 0 | 0 | 计价 | 按实计算
XZGD1-12 | 材料 | 乙供 | C19110201 | 乙炔气 | m³ | 0.329 | 11.501 | 0 | 0 | 计价 | 按实计算
XZGD1-12 | 材料 | 乙供 | C20010101 | 防锈漆 | kg | 0.338 | 12.654 | 0 | 0 | 计价 | 按实计算
XZGD1-12 | 材料 | 乙供 | C20010201 | 醇酸防锈漆 | kg | 0.517 | 14.663 | 0 | 0 | 计价 | 按实计算
XZGD1-12 | 材料 | 乙供 | C20020201 | 醇酸磁漆 | kg | 0.376 | 16.548 | 0 | 0 | 计价 | 按实计算
XZGD1-12 | 材料 | 乙供 | C20030101 | 普通调和漆 | kg | 1.866 | 13.9 | 0 | 0 | 计价 | 按实计算
XZGD1-12 | 材料 | 乙供 | C22010101 | 钢管脚手架 包括扣件 | kg | 26.504 | 5.452 | 0 | 0 | 计价 | 按实计算
XZGD1-12 | 材料 | 乙供 | C22010141 | 木脚手板 50×250×4000 | 块 | 0.266 | 82.72 | 0 | 0 | 计价 | 按实计算
XZGD1-12 | 材料 | 乙供 | C22010201 | 枕木 160×220×2500 | 根 | 2.941 | 148.455 | 0 | 0 | 计价 | 按实计算
XZGD1-12 | 材料 | 乙供 | C22030501 | 钢锯条 各种规格 | 根 | 0.993 | 1.596 | 0 | 0 | 计价 | 按实计算
XZGD1-12 | 材料 | 乙供 | C22040101 | 砂布 | 张 | 2.396 | 0.907 | 0 | 0 | 计价 | 按实计算
XZGD1-12 | 材料 | 乙供 | C22040401 | 白布 | m² | 0.862 | 4.681 | 0 | 0 | 计价 | 按实计算
XZGD1-12 | 材料 | 乙供 | C22040411 | 无絮棉布 | kg | 0.034 | 9.929 | 0 | 0 | 计价 | 按实计算
XZGD1-12 | 材料 | 乙供 | C22040501 | 棉纱头 | kg | 2.2406 | 6.916 | 0 | 0 | 计价 | 按实计算
XZGD1-12 | 材料 | 乙供 | C29010103 | 滤油芯 | 组 | 3.052 | 194.241 | 0 | 0 | 计价 | 按实计算
XZGD1-12 | 材料 | 乙供 | C99010102 | 其他材料费 | 元 | 36.913 | 1 | 0 | 0 | 计价 | 按实计算
XZGD1-12 | 机械 | 乙供 | J03-01-033 | 汽车式起重机 起重量 5t | 台班 | 0.6198 | 749.204 | 0 | 0 | 计价 | 按实计算
XZGD1-12 | 机械 | 乙供 | J03-01-034 | 汽车式起重机 起重量 8t | 台班 | 1.0102 | 842.949 | 0 | 0 | 计价 | 按实计算
XZGD1-12 | 机械 | 乙供 | J04-01-002 | 载重汽车 5t | 台班 | 0.2809 | 502.929 | 0 | 0 | 计价 | 按实计算
XZGD1-12 | 机械 | 乙供 | J04-01-004 | 载重汽车 8t | 台班 | 0.106 | 575.792 | 0 | 0 | 计价 | 按实计算
XZGD1-12 | 机械 | 乙供 | J10-01-001 | 交流弧焊机 容量 21kVA | 台班 | 2.1979 | 66.997 | 0 | 0 | 计价 | 按实计算
XZGD1-12 | 机械 | 乙供 | J13-01-041 | 滤油机 120L/h以内 | 台班 | 0.4362 | 209.631 | 0 | 0 | 计价 | 按实计算
XZGD1-12 | 机械 | 乙供 | J13-01-043 | 滤油机 200L/h以内 | 台班 | 0.3864 | 213.089 | 0 | 0 | 计价 | 按实计算
XZGD1-12 | 机械 | 乙供 | J13-01-051 | 真空滤油机 12000L/h | 台班 | 0.4964 | 2171.476 | 0 | 0 | 计价 | 按实计算
XZGD1-12 | 机械 | 乙供 | J13-01-053 | 高真空净油机 12000L/h以内 | 台班 | 0.5018 | 2421.549 | 0 | 0 | 计价 | 按实计算
XZGD1-12 | 机械 | 乙供 | J13-01-055 | 高空作业车 20m以内 | 台班 | 0.1002 | 1247.427 | 0 | 0 | 计价 | 按实计算
XZGD1-12 | 机械 | 乙供 | J13-01-060 | 机动绞磨 3t以内 | 台班 | 0.1382 | 231.866 | 0 | 0 | 计价 | 按实计算
XZGD1-12 | 机械 | 乙供 | J13-01-065 | 机动液压压接机 200t以内 | 台班 | 0.1521 | 101.136 | 0 | 0 | 计价 | 按实计算
XZGD1-12 | 机械 | 乙供 | J14-01-001 | 变压器绝缘电阻测试仪 | 台班 | 0.2757 | 99.344 | 0 | 0 | 计价 | 按实计算
XZGD1-12 | 机械 | 乙供 | J14-01-004 | 回路电阻测试仪 量程 1~1999μΩ | 台班 | 0.2295 | 43.304 | 0 | 0 | 计价 | 按实计算
XZGD1-12 | 机械 | 乙供 | J14-01-014 | 介质损耗测试仪 | 台班 | 0.2295 | 125.068 | 0 | 0 | 计价 | 按实计算
XZGD1-12 | 机械 | 乙供 | J14-01-018 | 综合特性测试仪(含TA、TV) | 台班 | 0.2757 | 355.394 | 0 | 0 | 计价 | 按实计算
XZGD1-12 | 机械 | 乙供 | J14-01-026 | 标准电流互感器 电压等级 110kV | 台班 | 0.2757 | 58.322 | 0 | 0 | 计价 | 按实计算
XZGD1-12 | 机械 | 乙供 | J14-03-002 | 交流耐压仪 设备耐压用 35kV及以下 | 台班 | 0.4591 | 80.172 | 0 | 0 | 计价 | 按实计算
XZGD1-12 | 机械 | 乙供 | J14-03-013 | 主变分接开关测试仪 | 台班 | 0.2295 | 184.298 | 0 | 0 | 计价 | 按实计算
XZGD1-12 | 机械 | 乙供 | J14-03-014 | 直流高压发生器 60~120kV | 台班 | 0.2757 | 66.288 | 0 | 0 | 计价 | 按实计算
XZGD1-12 | 机械 | 乙供 | J14-08-026 | 变压器直阻测试仪 10A | 台班 | 0.1372 | 701.604 | 0 | 0 | 计价 | 按实计算
XZGD1-12 | 机械 | 乙供 | J14-08-219 | 大电流发生器 2000A | 台班 | 0.2757 | 52.858 | 0 | 0 | 计价 | 按实计算
XZGD1-12 | 机械 | 乙供 | J14-08-223 | 交直流高压分压器 100kV | 台班 | 0.4591 | 135.498 | 0 | 0 | 计价 | 按实计算
XZGD1-12 | 机械 | 乙供 | J15-01-031 | 电焊条烘干箱 容量(cm³) 55×45×55 | 台班 | 1.9508 | 20.75 | 0 | 0 | 计价 | 按实计算
XZGD1-12 | 机械 | 乙供 | J17-01-057 | 变压比电桥 | 台班 | 0.1846 | 146.304 | 0 | 0 | 计价 | 按实计算
XZGD1-13 | 人工 | 乙供 | 9101108 | 安装普通工 | 工日 | 10.4386 | 107 | 0 | 0 | 计价 | 按实计算
XZGD1-13 | 人工 | 乙供 | 9101109 | 安装技术工 | 工日 | 38.4538 | 157 | 0 | 0 | 计价 | 按实计算
XZGD1-13 | 材料 | 乙供 | C01020302 | 等边角钢 边长50以下 | kg | 1.986 | 5.103 | 0 | 0 | 计价 | 按实计算
XZGD1-13 | 材料 | 乙供 | C01030203 | 中厚钢板 6~12 | kg | 99.8059 | 5.311 | 0 | 0 | 计价 | 按实计算
XZGD1-13 | 材料 | 乙供 | C04020100 | 黄铜丝 综合 | kg | 0.042 | 64.159 | 0 | 0 | 计价 | 按实计算
XZGD1-13 | 材料 | 乙供 | C04020401 | 铜带 200mm×0.2mm | m | 0.042 | 26.163 | 0 | 0 | 计价 | 按实计算
XZGD1-13 | 材料 | 乙供 | C07010401 | 钢垫板 综合 | kg | 7.524 | 6.219 | 0 | 0 | 计价 | 按实计算
XZGD1-13 | 材料 | 乙供 | C12010100 | 电焊条 J422 综合 | kg | 0.1881 | 5.394 | 0 | 0 | 计价 | 按实计算
XZGD1-13 | 材料 | 乙供 | C12010200 | 电焊条 J507 综合 | kg | 2.377 | 6.547 | 0 | 0 | 计价 | 按实计算
XZGD1-13 | 材料 | 乙供 | C13010201 | 镀锌六角螺栓 综合 | kg | 5.141 | 8.8 | 0 | 0 | 计价 | 按实计算
XZGD1-13 | 材料 | 乙供 | C14010101 | 镀锌铁丝 综合 | kg | 5.3768 | 5.589 | 0 | 0 | 计价 | 按实计算
XZGD1-13 | 材料 | 乙供 | C16100421 | 绝缘胶带 20mm×20m | 卷 | 0.6215 | 2.2 | 0 | 0 | 计价 | 按实计算
XZGD1-13 | 材料 | 乙供 | C18010305 | 耐油橡胶板 8mm | kg | 1.279 | 10.098 | 0 | 0 | 计价 | 按实计算
XZGD1-13 | 材料 | 乙供 | C18040601 | 泡沫塑料聚酯乙烯 | kg | 0.3762 | 17.038 | 0 | 0 | 计价 | 按实计算
XZGD1-13 | 材料 | 乙供 | C18040801 | 聚氯乙烯塑料薄膜 0.5mm | kg | 0.395 | 11.225 | 0 | 0 | 计价 | 按实计算
XZGD1-13 | 材料 | 乙供 | C18060101 | 塑料带 20mm×40m | 卷 | 0.636 | 2.49 | 0 | 0 | 计价 | 按实计算
XZGD1-13 | 材料 | 乙供 | C19020801 | 电力复合脂 | kg | 1.568 | 13.215 | 0 | 0 | 计价 | 按实计算
XZGD1-13 | 材料 | 乙供 | C19030201 | 乙醇 | kg | 0.042 | 4.244 | 0 | 0 | 计价 | 按实计算
XZGD1-13 | 材料 | 乙供 | C19031101 | 清洗剂 | kg | 1.15 | 2.811 | 0 | 0 | 计价 | 按实计算
XZGD1-13 | 材料 | 乙供 | C19110101 | 氧气 | m³ | 1.411 | 4.71 | 0 | 0 | 计价 | 按实计算
XZGD1-13 | 材料 | 乙供 | C19110201 | 乙炔气 | m³ | 0.494 | 11.501 | 0 | 0 | 计价 | 按实计算
XZGD1-13 | 材料 | 乙供 | C20010101 | 防锈漆 | kg | 0.338 | 12.654 | 0 | 0 | 计价 | 按实计算
XZGD1-13 | 材料 | 乙供 | C20010201 | 醇酸防锈漆 | kg | 0.517 | 14.663 | 0 | 0 | 计价 | 按实计算
XZGD1-13 | 材料 | 乙供 | C20020201 | 醇酸磁漆 | kg | 0.471 | 16.548 | 0 | 0 | 计价 | 按实计算
XZGD1-13 | 材料 | 乙供 | C20030101 | 普通调和漆 | kg | 2.179 | 13.9 | 0 | 0 | 计价 | 按实计算
XZGD1-13 | 材料 | 乙供 | C22010101 | 钢管脚手架 包括扣件 | kg | 31.885 | 5.452 | 0 | 0 | 计价 | 按实计算
XZGD1-13 | 材料 | 乙供 | C22010141 | 木脚手板 50×250×4000 | 块 | 0.319 | 82.72 | 0 | 0 | 计价 | 按实计算
XZGD1-13 | 材料 | 乙供 | C22010201 | 枕木 160×220×2500 | 根 | 4.514 | 148.455 | 0 | 0 | 计价 | 按实计算
XZGD1-13 | 材料 | 乙供 | C22030501 | 钢锯条 各种规格 | 根 | 0.993 | 1.596 | 0 | 0 | 计价 | 按实计算
XZGD1-13 | 材料 | 乙供 | C22040101 | 砂布 | 张 | 2.396 | 0.907 | 0 | 0 | 计价 | 按实计算
XZGD1-13 | 材料 | 乙供 | C22040401 | 白布 | m² | 1.016 | 4.681 | 0 | 0 | 计价 | 按实计算
XZGD1-13 | 材料 | 乙供 | C22040411 | 无絮棉布 | kg | 0.042 | 9.929 | 0 | 0 | 计价 | 按实计算
XZGD1-13 | 材料 | 乙供 | C22040501 | 棉纱头 | kg | 2.7486 | 6.916 | 0 | 0 | 计价 | 按实计算
XZGD1-13 | 材料 | 乙供 | C29010103 | 滤油芯 | 组 | 4.142 | 194.241 | 0 | 0 | 计价 | 按实计算
XZGD1-13 | 材料 | 乙供 | C99010102 | 其他材料费 | 元 | 49.9723 | 1 | 0 | 0 | 计价 | 按实计算
XZGD1-13 | 机械 | 乙供 | J03-01-033 | 汽车式起重机 起重量 5t | 台班 | 0.685 | 749.204 | 0 | 0 | 计价 | 按实计算
XZGD1-13 | 机械 | 乙供 | J03-01-034 | 汽车式起重机 起重量 8t | 台班 | 2.0193 | 842.949 | 0 | 0 | 计价 | 按实计算
XZGD1-13 | 机械 | 乙供 | J04-01-002 | 载重汽车 5t | 台班 | 0.3571 | 502.929 | 0 | 0 | 计价 | 按实计算
XZGD1-13 | 机械 | 乙供 | J04-01-004 | 载重汽车 8t | 台班 | 0.1447 | 575.792 | 0 | 0 | 计价 | 按实计算
XZGD1-13 | 机械 | 乙供 | J10-01-001 | 交流弧焊机 容量 21kVA | 台班 | 2.8263 | 66.997 | 0 | 0 | 计价 | 按实计算
XZGD1-13 | 机械 | 乙供 | J13-01-041 | 滤油机 120L/h以内 | 台班 | 0.592 | 209.631 | 0 | 0 | 计价 | 按实计算
XZGD1-13 | 机械 | 乙供 | J13-01-043 | 滤油机 200L/h以内 | 台班 | 0.5244 | 213.089 | 0 | 0 | 计价 | 按实计算
XZGD1-13 | 机械 | 乙供 | J13-01-051 | 真空滤油机 12000L/h | 台班 | 0.6737 | 2171.476 | 0 | 0 | 计价 | 按实计算
XZGD1-13 | 机械 | 乙供 | J13-01-053 | 高真空净油机 12000L/h以内 | 台班 | 0.681 | 2421.549 | 0 | 0 | 计价 | 按实计算
XZGD1-13 | 机械 | 乙供 | J13-01-055 | 高空作业车 20m以内 | 台班 | 0.1002 | 1247.427 | 0 | 0 | 计价 | 按实计算
XZGD1-13 | 机械 | 乙供 | J13-01-060 | 机动绞磨 3t以内 | 台班 | 0.1382 | 231.866 | 0 | 0 | 计价 | 按实计算
XZGD1-13 | 机械 | 乙供 | J13-01-065 | 机动液压压接机 200t以内 | 台班 | 0.1521 | 101.136 | 0 | 0 | 计价 | 按实计算
XZGD1-13 | 机械 | 乙供 | J14-01-001 | 变压器绝缘电阻测试仪 | 台班 | 0.5659 | 99.344 | 0 | 0 | 计价 | 按实计算
XZGD1-13 | 机械 | 乙供 | J14-01-004 | 回路电阻测试仪 量程 1~1999μΩ | 台班 | 0.2829 | 43.304 | 0 | 0 | 计价 | 按实计算
XZGD1-13 | 机械 | 乙供 | J14-01-014 | 介质损耗测试仪 | 台班 | 0.5659 | 125.068 | 0 | 0 | 计价 | 按实计算
XZGD1-13 | 机械 | 乙供 | J14-01-018 | 综合特性测试仪(含TA、TV) | 台班 | 0.51 | 355.394 | 0 | 0 | 计价 | 按实计算
XZGD1-13 | 机械 | 乙供 | J14-01-026 | 标准电流互感器 电压等级 110kV | 台班 | 0.51 | 58.322 | 0 | 0 | 计价 | 按实计算
XZGD1-13 | 机械 | 乙供 | J14-03-002 | 交流耐压仪 设备耐压用 35kV及以下 | 台班 | 0.5659 | 80.172 | 0 | 0 | 计价 | 按实计算
XZGD1-13 | 机械 | 乙供 | J14-03-013 | 主变分接开关测试仪 | 台班 | 0.5659 | 184.298 | 0 | 0 | 计价 | 按实计算
XZGD1-13 | 机械 | 乙供 | J14-03-014 | 直流高压发生器 60~120kV | 台班 | 0.51 | 66.288 | 0 | 0 | 计价 | 按实计算
XZGD1-13 | 机械 | 乙供 | J14-08-026 | 变压器直阻测试仪 10A | 台班 | 0.2829 | 701.604 | 0 | 0 | 计价 | 按实计算
XZGD1-13 | 机械 | 乙供 | J14-08-219 | 大电流发生器 2000A | 台班 | 0.51 | 52.858 | 0 | 0 | 计价 | 按实计算
XZGD1-13 | 机械 | 乙供 | J14-08-223 | 交直流高压分压器 100kV | 台班 | 0.5659 | 135.498 | 0 | 0 | 计价 | 按实计算
XZGD1-13 | 机械 | 乙供 | J15-01-013 | 液压千斤顶 起重量 100t | 台班 | 1.8519 | 12.06 | 0 | 0 | 计价 | 按实计算
XZGD1-13 | 机械 | 乙供 | J15-01-031 | 电焊条烘干箱 容量(cm³) 55×45×55 | 台班 | 2.6475 | 20.75 | 0 | 0 | 计价 | 按实计算
XZGD1-13 | 机械 | 乙供 | J17-01-057 | 变压比电桥 | 台班 | 0.4251 | 146.304 | 0 | 0 | 计价 | 按实计算
XZGD1-14 | 人工 | 乙供 | 9101108 | 安装普通工 | 工日 | 12.7282 | 107 | 0 | 0 | 计价 | 按实计算
XZGD1-14 | 人工 | 乙供 | 9101109 | 安装技术工 | 工日 | 47.3024 | 157 | 0 | 0 | 计价 | 按实计算
XZGD1-14 | 材料 | 乙供 | C01020302 | 等边角钢 边长50以下 | kg | 1.986 | 5.103 | 0 | 0 | 计价 | 按实计算
XZGD1-14 | 材料 | 乙供 | C01030203 | 中厚钢板 6~12 | kg | 118.1912 | 5.311 | 0 | 0 | 计价 | 按实计算
XZGD1-14 | 材料 | 乙供 | C04020100 | 黄铜丝 综合 | kg | 0.057 | 64.159 | 0 | 0 | 计价 | 按实计算
XZGD1-14 | 材料 | 乙供 | C04020401 | 铜带 200mm×0.2mm | m | 0.057 | 26.163 | 0 | 0 | 计价 | 按实计算
XZGD1-14 | 材料 | 乙供 | C07010401 | 钢垫板 综合 | kg | 9.405 | 6.219 | 0 | 0 | 计价 | 按实计算
XZGD1-14 | 材料 | 乙供 | C12010100 | 电焊条 J422 综合 | kg | 0.2228 | 5.394 | 0 | 0 | 计价 | 按实计算
XZGD1-14 | 材料 | 乙供 | C12010200 | 电焊条 J507 综合 | kg | 3.346 | 6.547 | 0 | 0 | 计价 | 按实计算
XZGD1-14 | 材料 | 乙供 | C13010201 | 镀锌六角螺栓 综合 | kg | 5.141 | 8.8 | 0 | 0 | 计价 | 按实计算
XZGD1-14 | 材料 | 乙供 | C14010101 | 镀锌铁丝 综合 | kg | 5.654 | 5.589 | 0 | 0 | 计价 | 按实计算
XZGD1-14 | 材料 | 乙供 | C16100421 | 绝缘胶带 20mm×20m | 卷 | 0.6492 | 2.2 | 0 | 0 | 计价 | 按实计算
XZGD1-14 | 材料 | 乙供 | C18010305 | 耐油橡胶板 8mm | kg | 1.919 | 10.098 | 0 | 0 | 计价 | 按实计算
XZGD1-14 | 材料 | 乙供 | C18040601 | 泡沫塑料聚酯乙烯 | kg | 0.4455 | 17.038 | 0 | 0 | 计价 | 按实计算
XZGD1-14 | 材料 | 乙供 | C18040801 | 聚氯乙烯塑料薄膜 0.5mm | kg | 0.494 | 11.225 | 0 | 0 | 计价 | 按实计算
XZGD1-14 | 材料 | 乙供 | C18060101 | 塑料带 20mm×40m | 卷 | 0.849 | 2.49 | 0 | 0 | 计价 | 按实计算
XZGD1-14 | 材料 | 乙供 | C19020801 | 电力复合脂 | kg | 2.039 | 13.215 | 0 | 0 | 计价 | 按实计算
XZGD1-14 | 材料 | 乙供 | C19030201 | 乙醇 | kg | 0.057 | 4.244 | 0 | 0 | 计价 | 按实计算
XZGD1-14 | 材料 | 乙供 | C19031101 | 清洗剂 | kg | 1.62 | 2.811 | 0 | 0 | 计价 | 按实计算
XZGD1-14 | 材料 | 乙供 | C19110101 | 氧气 | m³ | 1.881 | 4.71 | 0 | 0 | 计价 | 按实计算
XZGD1-14 | 材料 | 乙供 | C19110201 | 乙炔气 | m³ | 0.659 | 11.501 | 0 | 0 | 计价 | 按实计算
XZGD1-14 | 材料 | 乙供 | C20010101 | 防锈漆 | kg | 0.338 | 12.654 | 0 | 0 | 计价 | 按实计算
XZGD1-14 | 材料 | 乙供 | C20010201 | 醇酸防锈漆 | kg | 0.517 | 14.663 | 0 | 0 | 计价 | 按实计算
XZGD1-14 | 材料 | 乙供 | C20020201 | 醇酸磁漆 | kg | 0.471 | 16.548 | 0 | 0 | 计价 | 按实计算
XZGD1-14 | 材料 | 乙供 | C20030101 | 普通调和漆 | kg | 2.806 | 13.9 | 0 | 0 | 计价 | 按实计算
XZGD1-14 | 材料 | 乙供 | C22010101 | 钢管脚手架 包括扣件 | kg | 39.857 | 5.452 | 0 | 0 | 计价 | 按实计算
XZGD1-14 | 材料 | 乙供 | C22010141 | 木脚手板 50×250×4000 | 块 | 0.399 | 82.72 | 0 | 0 | 计价 | 按实计算
XZGD1-14 | 材料 | 乙供 | C22010201 | 枕木 160×220×2500 | 根 | 9.029 | 148.455 | 0 | 0 | 计价 | 按实计算
XZGD1-14 | 材料 | 乙供 | C22030501 | 钢锯条 各种规格 | 根 | 0.993 | 1.596 | 0 | 0 | 计价 | 按实计算
XZGD1-14 | 材料 | 乙供 | C22040101 | 砂布 | 张 | 2.927 | 0.907 | 0 | 0 | 计价 | 按实计算
XZGD1-14 | 材料 | 乙供 | C22040401 | 白布 | m² | 1.355 | 4.681 | 0 | 0 | 计价 | 按实计算
XZGD1-14 | 材料 | 乙供 | C22040411 | 无絮棉布 | kg | 0.057 | 9.929 | 0 | 0 | 计价 | 按实计算
XZGD1-14 | 材料 | 乙供 | C22040501 | 棉纱头 | kg | 2.9565 | 6.916 | 0 | 0 | 计价 | 按实计算
XZGD1-14 | 材料 | 乙供 | C29010103 | 滤油芯 | 组 | 4.905 | 194.241 | 0 | 0 | 计价 | 按实计算
XZGD1-14 | 材料 | 乙供 | C99010102 | 其他材料费 | 元 | 70.3879 | 1 | 0 | 0 | 计价 | 按实计算
XZGD1-14 | 机械 | 乙供 | J03-01-033 | 汽车式起重机 起重量 5t | 台班 | 0.7571 | 749.204 | 0 | 0 | 计价 | 按实计算
XZGD1-14 | 机械 | 乙供 | J03-01-034 | 汽车式起重机 起重量 8t | 台班 | 2.0193 | 842.949 | 0 | 0 | 计价 | 按实计算
XZGD1-14 | 机械 | 乙供 | J04-01-002 | 载重汽车 5t | 台班 | 0.4369 | 502.929 | 0 | 0 | 计价 | 按实计算
XZGD1-14 | 机械 | 乙供 | J04-01-004 | 载重汽车 8t | 台班 | 0.2164 | 575.792 | 0 | 0 | 计价 | 按实计算
XZGD1-14 | 机械 | 乙供 | J10-01-001 | 交流弧焊机 容量 21kVA | 台班 | 3.452 | 66.997 | 0 | 0 | 计价 | 按实计算
XZGD1-14 | 机械 | 乙供 | J13-01-041 | 滤油机 120L/h以内 | 台班 | 0.7011 | 209.631 | 0 | 0 | 计价 | 按实计算
XZGD1-14 | 机械 | 乙供 | J13-01-043 | 滤油机 200L/h以内 | 台班 | 0.621 | 213.089 | 0 | 0 | 计价 | 按实计算
XZGD1-14 | 机械 | 乙供 | J13-01-051 | 真空滤油机 12000L/h | 台班 | 0.7979 | 2171.476 | 0 | 0 | 计价 | 按实计算
XZGD1-14 | 机械 | 乙供 | J13-01-053 | 高真空净油机 12000L/h以内 | 台班 | 0.8064 | 2421.549 | 0 | 0 | 计价 | 按实计算
XZGD1-14 | 机械 | 乙供 | J13-01-055 | 高空作业车 20m以内 | 台班 | 0.1002 | 1247.427 | 0 | 0 | 计价 | 按实计算
XZGD1-14 | 机械 | 乙供 | J13-01-060 | 机动绞磨 3t以内 | 台班 | 0.1382 | 231.866 | 0 | 0 | 计价 | 按实计算
XZGD1-14 | 机械 | 乙供 | J13-01-065 | 机动液压压接机 200t以内 | 台班 | 0.1521 | 101.136 | 0 | 0 | 计价 | 按实计算
XZGD1-14 | 机械 | 乙供 | J14-01-001 | 变压器绝缘电阻测试仪 | 台班 | 0.7553 | 99.344 | 0 | 0 | 计价 | 按实计算
XZGD1-14 | 机械 | 乙供 | J14-01-004 | 回路电阻测试仪 量程 1~1999μΩ | 台班 | 0.3777 | 43.304 | 0 | 0 | 计价 | 按实计算
XZGD1-14 | 机械 | 乙供 | J14-01-014 | 介质损耗测试仪 | 台班 | 0.7553 | 125.068 | 0 | 0 | 计价 | 按实计算
XZGD1-14 | 机械 | 乙供 | J14-01-018 | 综合特性测试仪(含TA、TV) | 台班 | 0.6801 | 355.394 | 0 | 0 | 计价 | 按实计算
XZGD1-14 | 机械 | 乙供 | J14-01-026 | 标准电流互感器 电压等级 110kV | 台班 | 0.6801 | 58.322 | 0 | 0 | 计价 | 按实计算
XZGD1-14 | 机械 | 乙供 | J14-03-002 | 交流耐压仪 设备耐压用 35kV及以下 | 台班 | 0.7553 | 80.172 | 0 | 0 | 计价 | 按实计算
XZGD1-14 | 机械 | 乙供 | J14-03-013 | 主变分接开关测试仪 | 台班 | 0.7553 | 184.298 | 0 | 0 | 计价 | 按实计算
XZGD1-14 | 机械 | 乙供 | J14-03-014 | 直流高压发生器 60~120kV | 台班 | 0.6801 | 66.288 | 0 | 0 | 计价 | 按实计算
XZGD1-14 | 机械 | 乙供 | J14-08-026 | 变压器直阻测试仪 10A | 台班 | 0.3777 | 701.604 | 0 | 0 | 计价 | 按实计算
XZGD1-14 | 机械 | 乙供 | J14-08-219 | 大电流发生器 2000A | 台班 | 0.6801 | 52.858 | 0 | 0 | 计价 | 按实计算
XZGD1-14 | 机械 | 乙供 | J14-08-223 | 交直流高压分压器 100kV | 台班 | 0.7553 | 135.498 | 0 | 0 | 计价 | 按实计算
XZGD1-14 | 机械 | 乙供 | J15-01-013 | 液压千斤顶 起重量 100t | 台班 | 2.9631 | 12.06 | 0 | 0 | 计价 | 按实计算
XZGD1-14 | 机械 | 乙供 | J15-01-031 | 电焊条烘干箱 容量(cm³) 55×45×55 | 台班 | 3.1352 | 20.75 | 0 | 0 | 计价 | 按实计算
XZGD1-14 | 机械 | 乙供 | J17-01-057 | 变压比电桥 | 台班 | 0.5659 | 146.304 | 0 | 0 | 计价 | 按实计算
XZGD1-15 | 人工 | 乙供 | 9101108 | 安装普通工 | 工日 | 17.9927 | 107 | 0 | 0 | 计价 | 按实计算
XZGD1-15 | 人工 | 乙供 | 9101109 | 安装技术工 | 工日 | 66.9382 | 157 | 0 | 0 | 计价 | 按实计算
XZGD1-15 | 材料 | 乙供 | C01020302 | 等边角钢 边长50以下 | kg | 1.986 | 5.103 | 0 | 0 | 计价 | 按实计算
XZGD1-15 | 材料 | 乙供 | C01030203 | 中厚钢板 6~12 | kg | 139.2029 | 5.311 | 0 | 0 | 计价 | 按实计算
XZGD1-15 | 材料 | 乙供 | C04020100 | 黄铜丝 综合 | kg | 0.097 | 64.159 | 0 | 0 | 计价 | 按实计算
XZGD1-15 | 材料 | 乙供 | C04020401 | 铜带 200mm×0.2mm | m | 0.065 | 26.163 | 0 | 0 | 计价 | 按实计算
XZGD1-15 | 材料 | 乙供 | C07010401 | 钢垫板 综合 | kg | 9.405 | 6.219 | 0 | 0 | 计价 | 按实计算
XZGD1-15 | 材料 | 乙供 | C12010100 | 电焊条 J422 综合 | kg | 0.2624 | 5.394 | 0 | 0 | 计价 | 按实计算
XZGD1-15 | 材料 | 乙供 | C12010200 | 电焊条 J507 综合 | kg | 3.346 | 6.547 | 0 | 0 | 计价 | 按实计算
XZGD1-15 | 材料 | 乙供 | C13010201 | 镀锌六角螺栓 综合 | kg | 5.141 | 8.8 | 0 | 0 | 计价 | 按实计算
XZGD1-15 | 材料 | 乙供 | C14010101 | 镀锌铁丝 综合 | kg | 6.9118 | 5.589 | 0 | 0 | 计价 | 按实计算
XZGD1-15 | 材料 | 乙供 | C16100421 | 绝缘胶带 20mm×20m | 卷 | 0.9159 | 2.2 | 0 | 0 | 计价 | 按实计算
XZGD1-15 | 材料 | 乙供 | C18010305 | 耐油橡胶板 8mm | kg | 1.919 | 10.098 | 0 | 0 | 计价 | 按实计算
XZGD1-15 | 材料 | 乙供 | C18040601 | 泡沫塑料聚酯乙烯 | kg | 0.5247 | 17.038 | 0 | 0 | 计价 | 按实计算
XZGD1-15 | 材料 | 乙供 | C18040801 | 聚氯乙烯塑料薄膜 0.5mm | kg | 0.593 | 11.225 | 0 | 0 | 计价 | 按实计算
XZGD1-15 | 材料 | 乙供 | C18060101 | 塑料带 20mm×40m | 卷 | 0.969 | 2.49 | 0 | 0 | 计价 | 按实计算
XZGD1-15 | 材料 | 乙供 | C19020801 | 电力复合脂 | kg | 2.039 | 13.215 | 0 | 0 | 计价 | 按实计算
XZGD1-15 | 材料 | 乙供 | C19030201 | 乙醇 | kg | 0.097 | 4.244 | 0 | 0 | 计价 | 按实计算
XZGD1-15 | 材料 | 乙供 | C19031101 | 清洗剂 | kg | 2.09 | 2.811 | 0 | 0 | 计价 | 按实计算
XZGD1-15 | 材料 | 乙供 | C19110101 | 氧气 | m³ | 1.881 | 4.71 | 0 | 0 | 计价 | 按实计算
XZGD1-15 | 材料 | 乙供 | C19110201 | 乙炔气 | m³ | 0.659 | 11.501 | 0 | 0 | 计价 | 按实计算
XZGD1-15 | 材料 | 乙供 | C20010101 | 防锈漆 | kg | 0.338 | 12.654 | 0 | 0 | 计价 | 按实计算
XZGD1-15 | 材料 | 乙供 | C20010201 | 醇酸防锈漆 | kg | 0.517 | 14.663 | 0 | 0 | 计价 | 按实计算
XZGD1-15 | 材料 | 乙供 | C20020201 | 醇酸磁漆 | kg | 0.706 | 16.548 | 0 | 0 | 计价 | 按实计算
XZGD1-15 | 材料 | 乙供 | C20030101 | 普通调和漆 | kg | 3.43 | 13.9 | 0 | 0 | 计价 | 按实计算
XZGD1-15 | 材料 | 乙供 | C22010101 | 钢管脚手架 包括扣件 | kg | 39.857 | 5.452 | 0 | 0 | 计价 | 按实计算
XZGD1-15 | 材料 | 乙供 | C22010141 | 木脚手板 50×250×4000 | 块 | 0.399 | 82.72 | 0 | 0 | 计价 | 按实计算
XZGD1-15 | 材料 | 乙供 | C22010201 | 枕木 160×220×2500 | 根 | 9.029 | 148.455 | 0 | 0 | 计价 | 按实计算
XZGD1-15 | 材料 | 乙供 | C22030501 | 钢锯条 各种规格 | 根 | 0.993 | 1.596 | 0 | 0 | 计价 | 按实计算
XZGD1-15 | 材料 | 乙供 | C22040101 | 砂布 | 张 | 2.927 | 0.907 | 0 | 0 | 计价 | 按实计算
XZGD1-15 | 材料 | 乙供 | C22040401 | 白布 | m² | 1.693 | 4.681 | 0 | 0 | 计价 | 按实计算
XZGD1-15 | 材料 | 乙供 | C22040411 | 无絮棉布 | kg | 0.13 | 9.929 | 0 | 0 | 计价 | 按实计算
XZGD1-15 | 材料 | 乙供 | C22040501 | 棉纱头 | kg | 3.6641 | 6.916 | 0 | 0 | 计价 | 按实计算
XZGD1-15 | 材料 | 乙供 | C29010103 | 滤油芯 | 组 | 5.777 | 194.241 | 0 | 0 | 计价 | 按实计算
XZGD1-15 | 材料 | 乙供 | C99010102 | 其他材料费 | 元 | 76.6997 | 1 | 0 | 0 | 计价 | 按实计算
XZGD1-15 | 机械 | 乙供 | J03-01-033 | 汽车式起重机 起重量 5t | 台班 | 1.8603 | 749.204 | 0 | 0 | 计价 | 按实计算
XZGD1-15 | 机械 | 乙供 | J03-01-034 | 汽车式起重机 起重量 8t | 台班 | 2.8782 | 842.949 | 0 | 0 | 计价 | 按实计算
XZGD1-15 | 机械 | 乙供 | J04-01-002 | 载重汽车 5t | 台班 | 0.5278 | 502.929 | 0 | 0 | 计价 | 按实计算
XZGD1-15 | 机械 | 乙供 | J04-01-004 | 载重汽车 8t | 台班 | 0.3368 | 575.792 | 0 | 0 | 计价 | 按实计算
XZGD1-15 | 机械 | 乙供 | J10-01-001 | 交流弧焊机 容量 21kVA | 台班 | 3.9547 | 66.997 | 0 | 0 | 计价 | 按实计算
XZGD1-15 | 机械 | 乙供 | J13-01-041 | 滤油机 120L/h以内 | 台班 | 0.8257 | 209.631 | 0 | 0 | 计价 | 按实计算
XZGD1-15 | 机械 | 乙供 | J13-01-043 | 滤油机 200L/h以内 | 台班 | 0.7314 | 213.089 | 0 | 0 | 计价 | 按实计算
XZGD1-15 | 机械 | 乙供 | J13-01-051 | 真空滤油机 12000L/h | 台班 | 0.9397 | 2171.476 | 0 | 0 | 计价 | 按实计算
XZGD1-15 | 机械 | 乙供 | J13-01-053 | 高真空净油机 12000L/h以内 | 台班 | 0.9498 | 2421.549 | 0 | 0 | 计价 | 按实计算
XZGD1-15 | 机械 | 乙供 | J13-01-055 | 高空作业车 20m以内 | 台班 | 0.1002 | 1247.427 | 0 | 0 | 计价 | 按实计算
XZGD1-15 | 机械 | 乙供 | J13-01-060 | 机动绞磨 3t以内 | 台班 | 0.1382 | 231.866 | 0 | 0 | 计价 | 按实计算
XZGD1-15 | 机械 | 乙供 | J13-01-065 | 机动液压压接机 200t以内 | 台班 | 0.1521 | 101.136 | 0 | 0 | 计价 | 按实计算
XZGD1-15 | 机械 | 乙供 | J14-01-001 | 变压器绝缘电阻测试仪 | 台班 | 0.9922 | 99.344 | 0 | 0 | 计价 | 按实计算
XZGD1-15 | 机械 | 乙供 | J14-01-004 | 回路电阻测试仪 量程 1~1999μΩ | 台班 | 0.4311 | 43.304 | 0 | 0 | 计价 | 按实计算
XZGD1-15 | 机械 | 乙供 | J14-01-014 | 介质损耗测试仪 | 台班 | 0.9922 | 125.068 | 0 | 0 | 计价 | 按实计算
XZGD1-15 | 机械 | 乙供 | J14-01-018 | 综合特性测试仪(含TA、TV) | 台班 | 0.9922 | 355.394 | 0 | 0 | 计价 | 按实计算
XZGD1-15 | 机械 | 乙供 | J14-01-026 | 标准电流互感器 电压等级 110kV | 台班 | 0.9922 | 58.322 | 0 | 0 | 计价 | 按实计算
XZGD1-15 | 机械 | 乙供 | J14-03-002 | 交流耐压仪 设备耐压用 35kV及以下 | 台班 | 0.8634 | 80.172 | 0 | 0 | 计价 | 按实计算
XZGD1-15 | 机械 | 乙供 | J14-03-013 | 主变分接开关测试仪 | 台班 | 0.9922 | 184.298 | 0 | 0 | 计价 | 按实计算
XZGD1-15 | 机械 | 乙供 | J14-03-014 | 直流高压发生器 60~120kV | 台班 | 0.8634 | 66.288 | 0 | 0 | 计价 | 按实计算
XZGD1-15 | 机械 | 乙供 | J14-08-026 | 变压器直阻测试仪 10A | 台班 | 0.6485 | 701.604 | 0 | 0 | 计价 | 按实计算
XZGD1-15 | 机械 | 乙供 | J14-08-219 | 大电流发生器 2000A | 台班 | 0.9922 | 52.858 | 0 | 0 | 计价 | 按实计算
XZGD1-15 | 机械 | 乙供 | J14-08-223 | 交直流高压分压器 100kV | 台班 | 0.8634 | 135.498 | 0 | 0 | 计价 | 按实计算
XZGD1-15 | 机械 | 乙供 | J15-01-013 | 液压千斤顶 起重量 100t | 台班 | 4.4435 | 12.06 | 0 | 0 | 计价 | 按实计算
XZGD1-15 | 机械 | 乙供 | J15-01-031 | 电焊条烘干箱 容量(cm³) 55×45×55 | 台班 | 3.6925 | 20.75 | 0 | 0 | 计价 | 按实计算
XZGD1-15 | 机械 | 乙供 | J17-01-057 | 变压比电桥 | 台班 | 0.8634 | 146.304 | 0 | 0 | 计价 | 按实计算
XZGD1-16 | 人工 | 乙供 | 9101108 | 安装普通工 | 工日 | 14.4851 | 107 | 0 | 0 | 计价 | 按实计算
XZGD1-16 | 人工 | 乙供 | 9101109 | 安装技术工 | 工日 | 98.6878 | 157 | 0 | 0 | 计价 | 按实计算
XZGD1-16 | 材料 | 乙供 | C01020302 | 等边角钢 边长50以下 | kg | 1.986 | 5.103 | 0 | 0 | 计价 | 按实计算
XZGD1-16 | 材料 | 乙供 | C01030203 | 中厚钢板 6~12 | kg | 236.3823 | 5.311 | 0 | 0 | 计价 | 按实计算
XZGD1-16 | 材料 | 乙供 | C04020100 | 黄铜丝 综合 | kg | 0.1029 | 64.159 | 0 | 0 | 计价 | 按实计算
XZGD1-16 | 材料 | 乙供 | C04020401 | 铜带 200mm×0.2mm | m | 0.1029 | 26.163 | 0 | 0 | 计价 | 按实计算
XZGD1-16 | 材料 | 乙供 | C07010401 | 钢垫板 综合 | kg | 20.0475 | 6.219 | 0 | 0 | 计价 | 按实计算
XZGD1-16 | 材料 | 乙供 | C12010100 | 电焊条 J422 综合 | kg | 0.4455 | 5.394 | 0 | 0 | 计价 | 按实计算
XZGD1-16 | 材料 | 乙供 | C12010200 | 电焊条 J507 综合 | kg | 12.1391 | 6.547 | 0 | 0 | 计价 | 按实计算
XZGD1-16 | 材料 | 乙供 | C13010201 | 镀锌六角螺栓 综合 | kg | 6.1039 | 8.8 | 0 | 0 | 计价 | 按实计算
XZGD1-16 | 材料 | 乙供 | C14010101 | 镀锌铁丝 综合 | kg | 9.6883 | 5.589 | 0 | 0 | 计价 | 按实计算
XZGD1-16 | 材料 | 乙供 | C16100421 | 绝缘胶带 20mm×20m | 卷 | 0.3564 | 2.2 | 0 | 0 | 计价 | 按实计算
XZGD1-16 | 材料 | 乙供 | C18010305 | 耐油橡胶板 8mm | kg | 2.1813 | 10.098 | 0 | 0 | 计价 | 按实计算
XZGD1-16 | 材料 | 乙供 | C18040601 | 泡沫塑料聚酯乙烯 | kg | 0.891 | 17.038 | 0 | 0 | 计价 | 按实计算
XZGD1-16 | 材料 | 乙供 | C18040801 | 聚氯乙烯塑料薄膜 0.5mm | kg | 0.5613 | 11.225 | 0 | 0 | 计价 | 按实计算
XZGD1-16 | 材料 | 乙供 | C18060101 | 塑料带 20mm×40m | 卷 | 1.0311 | 2.49 | 0 | 0 | 计价 | 按实计算
XZGD1-16 | 材料 | 乙供 | C19020801 | 电力复合脂 | kg | 2.7166 | 13.215 | 0 | 0 | 计价 | 按实计算
XZGD1-16 | 材料 | 乙供 | C19030201 | 乙醇 | kg | 0.1166 | 4.244 | 0 | 0 | 计价 | 按实计算
XZGD1-16 | 材料 | 乙供 | C19031101 | 清洗剂 | kg | 3.4166 | 2.811 | 0 | 0 | 计价 | 按实计算
XZGD1-16 | 材料 | 乙供 | C19110101 | 氧气 | m³ | 3.2076 | 4.71 | 0 | 0 | 计价 | 按实计算
XZGD1-16 | 材料 | 乙供 | C19110201 | 乙炔气 | m³ | 1.1227 | 11.501 | 0 | 0 | 计价 | 按实计算
XZGD1-16 | 材料 | 乙供 | C20010101 | 防锈漆 | kg | 0.5145 | 12.654 | 0 | 0 | 计价 | 按实计算
XZGD1-16 | 材料 | 乙供 | C20010201 | 醇酸防锈漆 | kg | 0.517 | 14.663 | 0 | 0 | 计价 | 按实计算
XZGD1-16 | 材料 | 乙供 | C20020201 | 醇酸磁漆 | kg | 0.6018 | 16.548 | 0 | 0 | 计价 | 按实计算
XZGD1-16 | 材料 | 乙供 | C20030101 | 普通调和漆 | kg | 5.6464 | 13.9 | 0 | 0 | 计价 | 按实计算
XZGD1-16 | 材料 | 乙供 | C22010101 | 钢管脚手架 包括扣件 | kg | 90.3952 | 5.452 | 0 | 0 | 计价 | 按实计算
XZGD1-16 | 材料 | 乙供 | C22010141 | 木脚手板 50×250×4000 | 块 | 0.904 | 82.72 | 0 | 0 | 计价 | 按实计算
XZGD1-16 | 材料 | 乙供 | C22010201 | 枕木 160×220×2500 | 根 | 21.5711 | 148.455 | 0 | 0 | 计价 | 按实计算
XZGD1-16 | 材料 | 乙供 | C22030501 | 钢锯条 各种规格 | 根 | 0.993 | 1.596 | 0 | 0 | 计价 | 按实计算
XZGD1-16 | 材料 | 乙供 | C22040101 | 砂布 | 张 | 2.2489 | 0.907 | 0 | 0 | 计价 | 按实计算
XZGD1-16 | 材料 | 乙供 | C22040401 | 白布 | m² | 2.1651 | 4.681 | 0 | 0 | 计价 | 按实计算
XZGD1-16 | 材料 | 乙供 | C22040411 | 无絮棉布 | kg | 0.1717 | 9.929 | 0 | 0 | 计价 | 按实计算
XZGD1-16 | 材料 | 乙供 | C22040501 | 棉纱头 | kg | 5.2877 | 6.916 | 0 | 0 | 计价 | 按实计算
XZGD1-16 | 材料 | 乙供 | C29010103 | 滤油芯 | 组 | 9.81 | 194.241 | 0 | 0 | 计价 | 按实计算
XZGD1-16 | 材料 | 乙供 | C99010102 | 其他材料费 | 元 | 150.8039 | 1 | 0 | 0 | 计价 | 按实计算
XZGD1-16 | 机械 | 乙供 | J03-01-033 | 汽车式起重机 起重量 5t | 台班 | 2.0829 | 749.204 | 0 | 0 | 计价 | 按实计算
XZGD1-16 | 机械 | 乙供 | J03-01-036 | 汽车式起重机 起重量 16t | 台班 | 2.1381 | 1080.444 | 0 | 0 | 计价 | 按实计算
XZGD1-16 | 机械 | 乙供 | J04-01-002 | 载重汽车 5t | 台班 | 1.1574 | 502.929 | 0 | 0 | 计价 | 按实计算
XZGD1-16 | 机械 | 乙供 | J09-01-027 | 真空泵 抽气速度 204m³/h | 台班 | 1.1755 | 65.682 | 0 | 0 | 计价 | 按实计算
XZGD1-16 | 机械 | 乙供 | J10-01-001 | 交流弧焊机 容量 21kVA | 台班 | 7.7754 | 66.997 | 0 | 0 | 计价 | 按实计算
XZGD1-16 | 机械 | 乙供 | J13-01-041 | 滤油机 120L/h以内 | 台班 | 1.4022 | 209.631 | 0 | 0 | 计价 | 按实计算
XZGD1-16 | 机械 | 乙供 | J13-01-043 | 滤油机 200L/h以内 | 台班 | 1.242 | 213.089 | 0 | 0 | 计价 | 按实计算
XZGD1-16 | 机械 | 乙供 | J13-01-051 | 真空滤油机 12000L/h | 台班 | 1.5957 | 2171.476 | 0 | 0 | 计价 | 按实计算
XZGD1-16 | 机械 | 乙供 | J13-01-053 | 高真空净油机 12000L/h以内 | 台班 | 1.6128 | 2421.549 | 0 | 0 | 计价 | 按实计算
XZGD1-16 | 机械 | 乙供 | J13-01-055 | 高空作业车 20m以内 | 台班 | 0.1002 | 1247.427 | 0 | 0 | 计价 | 按实计算
XZGD1-16 | 机械 | 乙供 | J13-01-059 | 液压升降机 9m以内 | 台班 | 2.1169 | 267.64 | 0 | 0 | 计价 | 按实计算
XZGD1-16 | 机械 | 乙供 | J13-01-060 | 机动绞磨 3t以内 | 台班 | 0.1382 | 231.866 | 0 | 0 | 计价 | 按实计算
XZGD1-16 | 机械 | 乙供 | J13-01-065 | 机动液压压接机 200t以内 | 台班 | 0.1521 | 101.136 | 0 | 0 | 计价 | 按实计算
XZGD1-16 | 机械 | 乙供 | J14-01-001 | 变压器绝缘电阻测试仪 | 台班 | 1.3437 | 99.344 | 0 | 0 | 计价 | 按实计算
XZGD1-16 | 机械 | 乙供 | J14-01-004 | 回路电阻测试仪 量程 1~1999μΩ | 台班 | 0.4476 | 43.304 | 0 | 0 | 计价 | 按实计算
XZGD1-16 | 机械 | 乙供 | J14-01-014 | 介质损耗测试仪 | 台班 | 1.2542 | 125.068 | 0 | 0 | 计价 | 按实计算
XZGD1-16 | 机械 | 乙供 | J14-01-018 | 综合特性测试仪(含TA、TV) | 台班 | 1.3437 | 355.394 | 0 | 0 | 计价 | 按实计算
XZGD1-16 | 机械 | 乙供 | J14-01-026 | 标准电流互感器 电压等级 110kV | 台班 | 1.3437 | 58.322 | 0 | 0 | 计价 | 按实计算
XZGD1-16 | 机械 | 乙供 | J14-03-013 | 主变分接开关测试仪 | 台班 | 1.4342 | 184.298 | 0 | 0 | 计价 | 按实计算
XZGD1-16 | 机械 | 乙供 | J14-03-014 | 直流高压发生器 60~120kV | 台班 | 1.4342 | 66.288 | 0 | 0 | 计价 | 按实计算
XZGD1-16 | 机械 | 乙供 | J14-08-026 | 变压器直阻测试仪 10A | 台班 | 1.1647 | 701.604 | 0 | 0 | 计价 | 按实计算
XZGD1-16 | 机械 | 乙供 | J14-08-219 | 大电流发生器 2000A | 台班 | 1.3437 | 52.858 | 0 | 0 | 计价 | 按实计算
XZGD1-16 | 机械 | 乙供 | J14-08-223 | 交直流高压分压器 100kV | 台班 | 0.8961 | 135.498 | 0 | 0 | 计价 | 按实计算
XZGD1-16 | 机械 | 乙供 | J15-01-013 | 液压千斤顶 起重量 100t | 台班 | 8.4625 | 12.06 | 0 | 0 | 计价 | 按实计算
XZGD1-16 | 机械 | 乙供 | J15-01-027 | 平台作业升降车 提升高度 20m | 台班 | 0.0896 | 595.718 | 0 | 0 | 计价 | 按实计算
XZGD1-16 | 机械 | 乙供 | J15-01-031 | 电焊条烘干箱 容量(cm³) 55×45×55 | 台班 | 6.2703 | 20.75 | 0 | 0 | 计价 | 按实计算
XZGD1-16 | 机械 | 乙供 | J17-01-057 | 变压比电桥 | 台班 | 1.4342 | 146.304 | 0 | 0 | 计价 | 按实计算
XZGD1-17 | 人工 | 乙供 | 9101108 | 安装普通工 | 工日 | 16.5571 | 107 | 0 | 0 | 计价 | 按实计算
XZGD1-17 | 人工 | 乙供 | 9101109 | 安装技术工 | 工日 | 111.4079 | 157 | 0 | 0 | 计价 | 按实计算
XZGD1-17 | 材料 | 乙供 | C01020302 | 等边角钢 边长50以下 | kg | 1.986 | 5.103 | 0 | 0 | 计价 | 按实计算
XZGD1-17 | 材料 | 乙供 | C01030203 | 中厚钢板 6~12 | kg | 288.9117 | 5.311 | 0 | 0 | 计价 | 按实计算
XZGD1-17 | 材料 | 乙供 | C04020100 | 黄铜丝 综合 | kg | 0.1143 | 64.159 | 0 | 0 | 计价 | 按实计算
XZGD1-17 | 材料 | 乙供 | C04020401 | 铜带 200mm×0.2mm | m | 0.1143 | 26.163 | 0 | 0 | 计价 | 按实计算
XZGD1-17 | 材料 | 乙供 | C07010401 | 钢垫板 综合 | kg | 22.275 | 6.219 | 0 | 0 | 计价 | 按实计算
XZGD1-17 | 材料 | 乙供 | C12010100 | 电焊条 J422 综合 | kg | 0.5445 | 5.394 | 0 | 0 | 计价 | 按实计算
XZGD1-17 | 材料 | 乙供 | C12010200 | 电焊条 J507 综合 | kg | 13.3853 | 6.547 | 0 | 0 | 计价 | 按实计算
XZGD1-17 | 材料 | 乙供 | C13010201 | 镀锌六角螺栓 综合 | kg | 6.3626 | 8.8 | 0 | 0 | 计价 | 按实计算
XZGD1-17 | 材料 | 乙供 | C14010101 | 镀锌铁丝 综合 | kg | 11.1485 | 5.589 | 0 | 0 | 计价 | 按实计算
XZGD1-17 | 材料 | 乙供 | C16100421 | 绝缘胶带 20mm×20m | 卷 | 0.4356 | 2.2 | 0 | 0 | 计价 | 按实计算
XZGD1-17 | 材料 | 乙供 | C18010305 | 耐油橡胶板 8mm | kg | 2.4237 | 10.098 | 0 | 0 | 计价 | 按实计算
XZGD1-17 | 材料 | 乙供 | C18040601 | 泡沫塑料聚酯乙烯 | kg | 1.089 | 17.038 | 0 | 0 | 计价 | 按实计算
XZGD1-17 | 材料 | 乙供 | C18040801 | 聚氯乙烯塑料薄膜 0.5mm | kg | 0.6237 | 11.225 | 0 | 0 | 计价 | 按实计算
XZGD1-17 | 材料 | 乙供 | C18060101 | 塑料带 20mm×40m | 卷 | 1.1457 | 2.49 | 0 | 0 | 计价 | 按实计算
XZGD1-17 | 材料 | 乙供 | C19020801 | 电力复合脂 | kg | 3.0062 | 13.215 | 0 | 0 | 计价 | 按实计算
XZGD1-17 | 材料 | 乙供 | C19030201 | 乙醇 | kg | 0.1296 | 4.244 | 0 | 0 | 计价 | 按实计算
XZGD1-17 | 材料 | 乙供 | C19031101 | 清洗剂 | kg | 3.773 | 2.811 | 0 | 0 | 计价 | 按实计算
XZGD1-17 | 材料 | 乙供 | C19110101 | 氧气 | m³ | 3.564 | 4.71 | 0 | 0 | 计价 | 按实计算
XZGD1-17 | 材料 | 乙供 | C19110201 | 乙炔气 | m³ | 1.2474 | 11.501 | 0 | 0 | 计价 | 按实计算
XZGD1-17 | 材料 | 乙供 | C20010101 | 防锈漆 | kg | 0.555 | 12.654 | 0 | 0 | 计价 | 按实计算
XZGD1-17 | 材料 | 乙供 | C20010201 | 醇酸防锈漆 | kg | 0.517 | 14.663 | 0 | 0 | 计价 | 按实计算
XZGD1-17 | 材料 | 乙供 | C20020201 | 醇酸磁漆 | kg | 0.6687 | 16.548 | 0 | 0 | 计价 | 按实计算
XZGD1-17 | 材料 | 乙供 | C20030101 | 普通调和漆 | kg | 6.2407 | 13.9 | 0 | 0 | 计价 | 按实计算
XZGD1-17 | 材料 | 乙供 | C22010101 | 钢管脚手架 包括扣件 | kg | 100.4391 | 5.452 | 0 | 0 | 计价 | 按实计算
XZGD1-17 | 材料 | 乙供 | C22010141 | 木脚手板 50×250×4000 | 块 | 1.0044 | 82.72 | 0 | 0 | 计价 | 按实计算
XZGD1-17 | 材料 | 乙供 | C22010201 | 枕木 160×220×2500 | 根 | 23.9679 | 148.455 | 0 | 0 | 计价 | 按实计算
XZGD1-17 | 材料 | 乙供 | C22030501 | 钢锯条 各种规格 | 根 | 0.993 | 1.596 | 0 | 0 | 计价 | 按实计算
XZGD1-17 | 材料 | 乙供 | C22040101 | 砂布 | 张 | 2.3825 | 0.907 | 0 | 0 | 计价 | 按实计算
XZGD1-17 | 材料 | 乙供 | C22040401 | 白布 | m² | 2.4057 | 4.681 | 0 | 0 | 计价 | 按实计算
XZGD1-17 | 材料 | 乙供 | C22040411 | 无絮棉布 | kg | 0.1908 | 9.929 | 0 | 0 | 计价 | 按实计算
XZGD1-17 | 材料 | 乙供 | C22040501 | 棉纱头 | kg | 6.149 | 6.916 | 0 | 0 | 计价 | 按实计算
XZGD1-17 | 材料 | 乙供 | C29010103 | 滤油芯 | 组 | 11.99 | 194.241 | 0 | 0 | 计价 | 按实计算
XZGD1-17 | 材料 | 乙供 | C99010102 | 其他材料费 | 元 | 174.5555 | 1 | 0 | 0 | 计价 | 按实计算
XZGD1-17 | 机械 | 乙供 | J03-01-033 | 汽车式起重机 起重量 5t | 台班 | 2.3795 | 749.204 | 0 | 0 | 计价 | 按实计算
XZGD1-17 | 机械 | 乙供 | J03-01-036 | 汽车式起重机 起重量 16t | 台班 | 2.3757 | 1080.444 | 0 | 0 | 计价 | 按实计算
XZGD1-17 | 机械 | 乙供 | J04-01-002 | 载重汽车 5t | 台班 | 1.3512 | 502.929 | 0 | 0 | 计价 | 按实计算
XZGD1-17 | 机械 | 乙供 | J09-01-027 | 真空泵 抽气速度 204m³/h | 台班 | 1.3061 | 65.682 | 0 | 0 | 计价 | 按实计算
XZGD1-17 | 机械 | 乙供 | J10-01-001 | 交流弧焊机 容量 21kVA | 台班 | 9.2499 | 66.997 | 0 | 0 | 计价 | 按实计算
XZGD1-17 | 机械 | 乙供 | J13-01-041 | 滤油机 120L/h以内 | 台班 | 1.7138 | 209.631 | 0 | 0 | 计价 | 按实计算
XZGD1-17 | 机械 | 乙供 | J13-01-043 | 滤油机 200L/h以内 | 台班 | 1.518 | 213.089 | 0 | 0 | 计价 | 按实计算
XZGD1-17 | 机械 | 乙供 | J13-01-051 | 真空滤油机 12000L/h | 台班 | 1.9503 | 2171.476 | 0 | 0 | 计价 | 按实计算
XZGD1-17 | 机械 | 乙供 | J13-01-053 | 高真空净油机 12000L/h以内 | 台班 | 1.9712 | 2421.549 | 0 | 0 | 计价 | 按实计算
XZGD1-17 | 机械 | 乙供 | J13-01-055 | 高空作业车 20m以内 | 台班 | 0.1083 | 1247.427 | 0 | 0 | 计价 | 按实计算
XZGD1-17 | 机械 | 乙供 | J13-01-059 | 液压升降机 9m以内 | 台班 | 2.3521 | 267.64 | 0 | 0 | 计价 | 按实计算
XZGD1-17 | 机械 | 乙供 | J13-01-060 | 机动绞磨 3t以内 | 台班 | 0.1498 | 231.866 | 0 | 0 | 计价 | 按实计算
XZGD1-17 | 机械 | 乙供 | J13-01-065 | 机动液压压接机 200t以内 | 台班 | 0.2154 | 101.136 | 0 | 0 | 计价 | 按实计算
XZGD1-17 | 机械 | 乙供 | J14-01-001 | 变压器绝缘电阻测试仪 | 台班 | 1.493 | 99.344 | 0 | 0 | 计价 | 按实计算
XZGD1-17 | 机械 | 乙供 | J14-01-004 | 回路电阻测试仪 量程 1~1999μΩ | 台班 | 0.4973 | 43.304 | 0 | 0 | 计价 | 按实计算
XZGD1-17 | 机械 | 乙供 | J14-01-014 | 介质损耗测试仪 | 台班 | 1.3936 | 125.068 | 0 | 0 | 计价 | 按实计算
XZGD1-17 | 机械 | 乙供 | J14-01-018 | 综合特性测试仪(含TA、TV) | 台班 | 1.493 | 355.394 | 0 | 0 | 计价 | 按实计算
XZGD1-17 | 机械 | 乙供 | J14-01-026 | 标准电流互感器 电压等级 110kV | 台班 | 1.493 | 58.322 | 0 | 0 | 计价 | 按实计算
XZGD1-17 | 机械 | 乙供 | J14-03-013 | 主变分接开关测试仪 | 台班 | 1.5935 | 184.298 | 0 | 0 | 计价 | 按实计算
XZGD1-17 | 机械 | 乙供 | J14-03-014 | 直流高压发生器 60~120kV | 台班 | 1.5935 | 66.288 | 0 | 0 | 计价 | 按实计算
XZGD1-17 | 机械 | 乙供 | J14-08-026 | 变压器直阻测试仪 10A | 台班 | 1.2941 | 701.604 | 0 | 0 | 计价 | 按实计算
XZGD1-17 | 机械 | 乙供 | J14-08-219 | 大电流发生器 2000A | 台班 | 1.493 | 52.858 | 0 | 0 | 计价 | 按实计算
XZGD1-17 | 机械 | 乙供 | J14-08-223 | 交直流高压分压器 100kV | 台班 | 0.9957 | 135.498 | 0 | 0 | 计价 | 按实计算
XZGD1-17 | 机械 | 乙供 | J15-01-013 | 液压千斤顶 起重量 100t | 台班 | 9.4028 | 12.06 | 0 | 0 | 计价 | 按实计算
XZGD1-17 | 机械 | 乙供 | J15-01-027 | 平台作业升降车 提升高度 20m | 台班 | 0.0995 | 595.718 | 0 | 0 | 计价 | 按实计算
XZGD1-17 | 机械 | 乙供 | J15-01-031 | 电焊条烘干箱 容量(cm³) 55×45×55 | 台班 | 7.6637 | 20.75 | 0 | 0 | 计价 | 按实计算
XZGD1-17 | 机械 | 乙供 | J17-01-057 | 变压比电桥 | 台班 | 1.5935 | 146.304 | 0 | 0 | 计价 | 按实计算
XZGD1-18 | 人工 | 乙供 | 9101108 | 安装普通工 | 工日 | 14.7885 | 107 | 0 | 0 | 计价 | 按实计算
XZGD1-18 | 人工 | 乙供 | 9101109 | 安装技术工 | 工日 | 98.6595 | 157 | 0 | 0 | 计价 | 按实计算
XZGD1-18 | 材料 | 乙供 | C01020302 | 等边角钢 边长50以下 | kg | 9.2031 | 5.103 | 0 | 0 | 计价 | 按实计算
XZGD1-18 | 材料 | 乙供 | C01030203 | 中厚钢板 6~12 | kg | 289.4633 | 5.311 | 0 | 0 | 计价 | 按实计算
XZGD1-18 | 材料 | 乙供 | C04020100 | 黄铜丝 综合 | kg | 0.106 | 64.159 | 0 | 0 | 计价 | 按实计算
XZGD1-18 | 材料 | 乙供 | C04020401 | 铜带 200mm×0.2mm | m | 0.106 | 26.163 | 0 | 0 | 计价 | 按实计算
XZGD1-18 | 材料 | 乙供 | C07010401 | 钢垫板 综合 | kg | 10.2069 | 6.219 | 0 | 0 | 计价 | 按实计算
XZGD1-18 | 材料 | 乙供 | C12010100 | 电焊条 J422 综合 | kg | 0.5455 | 5.394 | 0 | 0 | 计价 | 按实计算
XZGD1-18 | 材料 | 乙供 | C12010200 | 电焊条 J507 综合 | kg | 3.7197 | 6.547 | 0 | 0 | 计价 | 按实计算
XZGD1-18 | 材料 | 乙供 | C13010201 | 镀锌六角螺栓 综合 | kg | 5.3253 | 8.8 | 0 | 0 | 计价 | 按实计算
XZGD1-18 | 材料 | 乙供 | C14010101 | 镀锌铁丝 综合 | kg | 9.4276 | 5.589 | 0 | 0 | 计价 | 按实计算
XZGD1-18 | 材料 | 乙供 | C16100421 | 绝缘胶带 20mm×20m | 卷 | 0.4364 | 2.2 | 0 | 0 | 计价 | 按实计算
XZGD1-18 | 材料 | 乙供 | C18010305 | 耐油橡胶板 8mm | kg | 2.693 | 10.098 | 0 | 0 | 计价 | 按实计算
XZGD1-18 | 材料 | 乙供 | C18040601 | 泡沫塑料聚酯乙烯 | kg | 1.0911 | 17.038 | 0 | 0 | 计价 | 按实计算
XZGD1-18 | 材料 | 乙供 | C18040801 | 聚氯乙烯塑料薄膜 0.5mm | kg | 0.693 | 11.225 | 0 | 0 | 计价 | 按实计算
XZGD1-18 | 材料 | 乙供 | C18060101 | 塑料带 20mm×40m | 卷 | 1.06 | 2.49 | 0 | 0 | 计价 | 按实计算
XZGD1-18 | 材料 | 乙供 | C19020801 | 电力复合脂 | kg | 2.8363 | 13.215 | 0 | 0 | 计价 | 按实计算
XZGD1-18 | 材料 | 乙供 | C19030201 | 乙醇 | kg | 0.106 | 4.244 | 0 | 0 | 计价 | 按实计算
XZGD1-18 | 材料 | 乙供 | C19031101 | 清洗剂 | kg | 3.2883 | 2.811 | 0 | 0 | 计价 | 按实计算
XZGD1-18 | 材料 | 乙供 | C19110101 | 氧气 | m³ | 2.97 | 4.71 | 0 | 0 | 计价 | 按实计算
XZGD1-18 | 材料 | 乙供 | C19110201 | 乙炔气 | m³ | 1.04 | 11.501 | 0 | 0 | 计价 | 按实计算
XZGD1-18 | 材料 | 乙供 | C20010101 | 防锈漆 | kg | 0.6045 | 12.654 | 0 | 0 | 计价 | 按实计算
XZGD1-18 | 材料 | 乙供 | C20010201 | 醇酸防锈漆 | kg | 0.5325 | 14.663 | 0 | 0 | 计价 | 按实计算
XZGD1-18 | 材料 | 乙供 | C20020201 | 醇酸磁漆 | kg | 0.743 | 16.548 | 0 | 0 | 计价 | 按实计算
XZGD1-18 | 材料 | 乙供 | C20030101 | 普通调和漆 | kg | 5.482 | 13.9 | 0 | 0 | 计价 | 按实计算
XZGD1-18 | 材料 | 乙供 | C22010101 | 钢管脚手架 包括扣件 | kg | 66.987 | 5.452 | 0 | 0 | 计价 | 按实计算
XZGD1-18 | 材料 | 乙供 | C22010141 | 木脚手板 50×250×4000 | 块 | 0.67 | 82.72 | 0 | 0 | 计价 | 按实计算
XZGD1-18 | 材料 | 乙供 | C22010201 | 枕木 160×220×2500 | 根 | 14.256 | 148.455 | 0 | 0 | 计价 | 按实计算
XZGD1-18 | 材料 | 乙供 | C22030501 | 钢锯条 各种规格 | 根 | 0.5109 | 1.596 | 0 | 0 | 计价 | 按实计算
XZGD1-18 | 材料 | 乙供 | C22040101 | 砂布 | 张 | 2.5624 | 0.907 | 0 | 0 | 计价 | 按实计算
XZGD1-18 | 材料 | 乙供 | C22040401 | 白布 | m² | 1.782 | 4.681 | 0 | 0 | 计价 | 按实计算
XZGD1-18 | 材料 | 乙供 | C22040411 | 无絮棉布 | kg | 0.176 | 9.929 | 0 | 0 | 计价 | 按实计算
XZGD1-18 | 材料 | 乙供 | C22040501 | 棉纱头 | kg | 5.9635 | 6.916 | 0 | 0 | 计价 | 按实计算
XZGD1-18 | 材料 | 乙供 | C29010103 | 滤油芯 | 组 | 12.0129 | 194.241 | 0 | 0 | 计价 | 按实计算
XZGD1-18 | 材料 | 乙供 | C99010102 | 其他材料费 | 元 | 138.8669 | 1 | 0 | 0 | 计价 | 按实计算
XZGD1-18 | 机械 | 乙供 | J03-01-033 | 汽车式起重机 起重量 5t | 台班 | 2.1273 | 749.204 | 0 | 0 | 计价 | 按实计算
XZGD1-18 | 机械 | 乙供 | J03-01-036 | 汽车式起重机 起重量 16t | 台班 | 2.1683 | 1080.444 | 0 | 0 | 计价 | 按实计算
XZGD1-18 | 机械 | 乙供 | J04-01-002 | 载重汽车 5t | 台班 | 1.3148 | 502.929 | 0 | 0 | 计价 | 按实计算
XZGD1-18 | 机械 | 乙供 | J09-01-027 | 真空泵 抽气速度 204m³/h | 台班 | 1.3723 | 65.682 | 0 | 0 | 计价 | 按实计算
XZGD1-18 | 机械 | 乙供 | J10-01-001 | 交流弧焊机 容量 21kVA | 台班 | 8.1059 | 66.997 | 0 | 0 | 计价 | 按实计算
XZGD1-18 | 机械 | 乙供 | J13-01-041 | 滤油机 120L/h以内 | 台班 | 1.7171 | 209.631 | 0 | 0 | 计价 | 按实计算
XZGD1-18 | 机械 | 乙供 | J13-01-043 | 滤油机 200L/h以内 | 台班 | 1.5209 | 213.089 | 0 | 0 | 计价 | 按实计算
XZGD1-18 | 机械 | 乙供 | J13-01-051 | 真空滤油机 12000L/h | 台班 | 1.954 | 2171.476 | 0 | 0 | 计价 | 按实计算
XZGD1-18 | 机械 | 乙供 | J13-01-053 | 高真空净油机 12000L/h以内 | 台班 | 1.975 | 2421.549 | 0 | 0 | 计价 | 按实计算
XZGD1-18 | 机械 | 乙供 | J13-01-055 | 高空作业车 20m以内 | 台班 | 0.1032 | 1247.427 | 0 | 0 | 计价 | 按实计算
XZGD1-18 | 机械 | 乙供 | J13-01-059 | 液压升降机 9m以内 | 台班 | 2.0268 | 267.64 | 0 | 0 | 计价 | 按实计算
XZGD1-18 | 机械 | 乙供 | J13-01-060 | 机动绞磨 3t以内 | 台班 | 0.1423 | 231.866 | 0 | 0 | 计价 | 按实计算
XZGD1-18 | 机械 | 乙供 | J13-01-065 | 机动液压压接机 200t以内 | 台班 | 0.1567 | 101.136 | 0 | 0 | 计价 | 按实计算
XZGD1-18 | 机械 | 乙供 | J14-01-001 | 变压器绝缘电阻测试仪 | 台班 | 1.1804 | 99.344 | 0 | 0 | 计价 | 按实计算
XZGD1-18 | 机械 | 乙供 | J14-01-004 | 回路电阻测试仪 量程 1~1999μΩ | 台班 | 0.4991 | 43.304 | 0 | 0 | 计价 | 按实计算
XZGD1-18 | 机械 | 乙供 | J14-01-014 | 介质损耗测试仪 | 台班 | 1.1804 | 125.068 | 0 | 0 | 计价 | 按实计算
XZGD1-18 | 机械 | 乙供 | J14-01-018 | 综合特性测试仪(含TA、TV) | 台班 | 1.416 | 355.394 | 0 | 0 | 计价 | 按实计算
XZGD1-18 | 机械 | 乙供 | J14-01-026 | 标准电流互感器 电压等级 110kV | 台班 | 1.416 | 58.322 | 0 | 0 | 计价 | 按实计算
XZGD1-18 | 机械 | 乙供 | J14-03-013 | 主变分接开关测试仪 | 台班 | 1.416 | 184.298 | 0 | 0 | 计价 | 按实计算
XZGD1-18 | 机械 | 乙供 | J14-03-014 | 直流高压发生器 60~120kV | 台班 | 1.416 | 66.288 | 0 | 0 | 计价 | 按实计算
XZGD1-18 | 机械 | 乙供 | J14-08-026 | 变压器直阻测试仪 10A | 台班 | 0.9448 | 701.604 | 0 | 0 | 计价 | 按实计算
XZGD1-18 | 机械 | 乙供 | J14-08-219 | 大电流发生器 2000A | 台班 | 1.416 | 52.858 | 0 | 0 | 计价 | 按实计算
XZGD1-18 | 机械 | 乙供 | J14-08-223 | 交直流高压分压器 100kV | 台班 | 0.9837 | 135.498 | 0 | 0 | 计价 | 按实计算
XZGD1-18 | 机械 | 乙供 | J15-01-013 | 液压千斤顶 起重量 100t | 台班 | 6.7946 | 12.06 | 0 | 0 | 计价 | 按实计算
XZGD1-18 | 机械 | 乙供 | J15-01-031 | 电焊条烘干箱 容量(cm³) 55×45×55 | 台班 | 7.6783 | 20.75 | 0 | 0 | 计价 | 按实计算
XZGD1-18 | 机械 | 乙供 | J17-01-057 | 变压比电桥 | 台班 | 1.416 | 146.304 | 0 | 0 | 计价 | 按实计算
XZGD1-19 | 人工 | 乙供 | 9101108 | 安装普通工 | 工日 | 19.1876 | 107 | 0 | 0 | 计价 | 按实计算
XZGD1-19 | 人工 | 乙供 | 9101109 | 安装技术工 | 工日 | 119.5183 | 157 | 0 | 0 | 计价 | 按实计算
XZGD1-19 | 材料 | 乙供 | C01020302 | 等边角钢 边长50以下 | kg | 8.935 | 5.103 | 0 | 0 | 计价 | 按实计算
XZGD1-19 | 材料 | 乙供 | C01030203 | 中厚钢板 6~12 | kg | 483.2705 | 5.311 | 0 | 0 | 计价 | 按实计算
XZGD1-19 | 材料 | 乙供 | C04020100 | 黄铜丝 综合 | kg | 0.106 | 64.159 | 0 | 0 | 计价 | 按实计算
XZGD1-19 | 材料 | 乙供 | C04020401 | 铜带 200mm×0.2mm | m | 0.106 | 26.163 | 0 | 0 | 计价 | 按实计算
XZGD1-19 | 材料 | 乙供 | C07010401 | 钢垫板 综合 | kg | 15.148 | 6.219 | 0 | 0 | 计价 | 按实计算
XZGD1-19 | 材料 | 乙供 | C12010100 | 电焊条 J422 综合 | kg | 0.9108 | 5.394 | 0 | 0 | 计价 | 按实计算
XZGD1-19 | 材料 | 乙供 | C12010200 | 电焊条 J507 综合 | kg | 9.231 | 6.547 | 0 | 0 | 计价 | 按实计算
XZGD1-19 | 材料 | 乙供 | C13010201 | 镀锌六角螺栓 综合 | kg | 5.212 | 8.8 | 0 | 0 | 计价 | 按实计算
XZGD1-19 | 材料 | 乙供 | C14010101 | 镀锌铁丝 综合 | kg | 12.4014 | 5.589 | 0 | 0 | 计价 | 按实计算
XZGD1-19 | 材料 | 乙供 | C16100421 | 绝缘胶带 20mm×20m | 卷 | 0.7286 | 2.2 | 0 | 0 | 计价 | 按实计算
XZGD1-19 | 材料 | 乙供 | C18010305 | 耐油橡胶板 8mm | kg | 2.693 | 10.098 | 0 | 0 | 计价 | 按实计算
XZGD1-19 | 材料 | 乙供 | C18040601 | 泡沫塑料聚酯乙烯 | kg | 1.8216 | 17.038 | 0 | 0 | 计价 | 按实计算
XZGD1-19 | 材料 | 乙供 | C18040801 | 聚氯乙烯塑料薄膜 0.5mm | kg | 0.693 | 11.225 | 0 | 0 | 计价 | 按实计算
XZGD1-19 | 材料 | 乙供 | C18060101 | 塑料带 20mm×40m | 卷 | 1.06 | 2.49 | 0 | 0 | 计价 | 按实计算
XZGD1-19 | 材料 | 乙供 | C19020801 | 电力复合脂 | kg | 3.35 | 13.215 | 0 | 0 | 计价 | 按实计算
XZGD1-19 | 材料 | 乙供 | C19030201 | 乙醇 | kg | 0.141 | 4.244 | 0 | 0 | 计价 | 按实计算
XZGD1-19 | 材料 | 乙供 | C19031101 | 清洗剂 | kg | 4.324 | 2.811 | 0 | 0 | 计价 | 按实计算
XZGD1-19 | 材料 | 乙供 | C19110101 | 氧气 | m³ | 3.465 | 4.71 | 0 | 0 | 计价 | 按实计算
XZGD1-19 | 材料 | 乙供 | C19110201 | 乙炔气 | m³ | 1.04 | 11.501 | 0 | 0 | 计价 | 按实计算
XZGD1-19 | 材料 | 乙供 | C20010101 | 防锈漆 | kg | 0.6 | 12.654 | 0 | 0 | 计价 | 按实计算
XZGD1-19 | 材料 | 乙供 | C20010201 | 醇酸防锈漆 | kg | 0.77 | 14.663 | 0 | 0 | 计价 | 按实计算
XZGD1-19 | 材料 | 乙供 | C20020201 | 醇酸磁漆 | kg | 0.743 | 16.548 | 0 | 0 | 计价 | 按实计算
XZGD1-19 | 材料 | 乙供 | C20030101 | 普通调和漆 | kg | 5.476 | 13.9 | 0 | 0 | 计价 | 按实计算
XZGD1-19 | 材料 | 乙供 | C22010101 | 钢管脚手架 包括扣件 | kg | 86.787 | 5.452 | 0 | 0 | 计价 | 按实计算
XZGD1-19 | 材料 | 乙供 | C22010141 | 木脚手板 50×250×4000 | 块 | 0.868 | 82.72 | 0 | 0 | 计价 | 按实计算
XZGD1-19 | 材料 | 乙供 | C22010201 | 枕木 160×220×2500 | 根 | 20.196 | 148.455 | 0 | 0 | 计价 | 按实计算
XZGD1-19 | 材料 | 乙供 | C22030501 | 钢锯条 各种规格 | 根 | 0.496 | 1.596 | 0 | 0 | 计价 | 按实计算
XZGD1-19 | 材料 | 乙供 | C22040101 | 砂布 | 张 | 3.631 | 0.907 | 0 | 0 | 计价 | 按实计算
XZGD1-19 | 材料 | 乙供 | C22040401 | 白布 | m² | 2.079 | 4.681 | 0 | 0 | 计价 | 按实计算
XZGD1-19 | 材料 | 乙供 | C22040411 | 无絮棉布 | kg | 0.212 | 9.929 | 0 | 0 | 计价 | 按实计算
XZGD1-19 | 材料 | 乙供 | C22040501 | 棉纱头 | kg | 8.4018 | 6.916 | 0 | 0 | 计价 | 按实计算
XZGD1-19 | 材料 | 乙供 | C29010103 | 滤油芯 | 组 | 20.056 | 194.241 | 0 | 0 | 计价 | 按实计算
XZGD1-19 | 材料 | 乙供 | C99010102 | 其他材料费 | 元 | 213.4466 | 1 | 0 | 0 | 计价 | 按实计算
XZGD1-19 | 机械 | 乙供 | J03-01-033 | 汽车式起重机 起重量 5t | 台班 | 2.7828 | 749.204 | 0 | 0 | 计价 | 按实计算
XZGD1-19 | 机械 | 乙供 | J03-01-036 | 汽车式起重机 起重量 16t | 台班 | 2.1683 | 1080.444 | 0 | 0 | 计价 | 按实计算
XZGD1-19 | 机械 | 乙供 | J04-01-002 | 载重汽车 5t | 台班 | 1.8157 | 502.929 | 0 | 0 | 计价 | 按实计算
XZGD1-19 | 机械 | 乙供 | J09-01-027 | 真空泵 抽气速度 204m³/h | 台班 | 1.3723 | 65.682 | 0 | 0 | 计价 | 按实计算
XZGD1-19 | 机械 | 乙供 | J10-01-001 | 交流弧焊机 容量 21kVA | 台班 | 13.1741 | 66.997 | 0 | 0 | 计价 | 按实计算
XZGD1-19 | 机械 | 乙供 | J13-01-041 | 滤油机 120L/h以内 | 台班 | 2.8667 | 209.631 | 0 | 0 | 计价 | 按实计算
XZGD1-19 | 机械 | 乙供 | J13-01-043 | 滤油机 200L/h以内 | 台班 | 2.5392 | 213.089 | 0 | 0 | 计价 | 按实计算
XZGD1-19 | 机械 | 乙供 | J13-01-051 | 真空滤油机 12000L/h | 台班 | 3.2623 | 2171.476 | 0 | 0 | 计价 | 按实计算
XZGD1-19 | 机械 | 乙供 | J13-01-053 | 高真空净油机 12000L/h以内 | 台班 | 3.2973 | 2421.549 | 0 | 0 | 计价 | 按实计算
XZGD1-19 | 机械 | 乙供 | J13-01-055 | 高空作业车 20m以内 | 台班 | 0.2154 | 1247.427 | 0 | 0 | 计价 | 按实计算
XZGD1-19 | 机械 | 乙供 | J13-01-059 | 液压升降机 9m以内 | 台班 | 2.0268 | 267.64 | 0 | 0 | 计价 | 按实计算
XZGD1-19 | 机械 | 乙供 | J13-01-060 | 机动绞磨 3t以内 | 台班 | 0.1809 | 231.866 | 0 | 0 | 计价 | 按实计算
XZGD1-19 | 机械 | 乙供 | J13-01-065 | 机动液压压接机 200t以内 | 台班 | 0.3237 | 101.136 | 0 | 0 | 计价 | 按实计算
XZGD1-19 | 机械 | 乙供 | J14-01-001 | 变压器绝缘电阻测试仪 | 台班 | 1.1804 | 99.344 | 0 | 0 | 计价 | 按实计算
XZGD1-19 | 机械 | 乙供 | J14-01-004 | 回路电阻测试仪 量程 1~1999μΩ | 台班 | 0.4991 | 43.304 | 0 | 0 | 计价 | 按实计算
XZGD1-19 | 机械 | 乙供 | J14-01-014 | 介质损耗测试仪 | 台班 | 1.1804 | 125.068 | 0 | 0 | 计价 | 按实计算
XZGD1-19 | 机械 | 乙供 | J14-01-018 | 综合特性测试仪(含TA、TV) | 台班 | 1.416 | 355.394 | 0 | 0 | 计价 | 按实计算
XZGD1-19 | 机械 | 乙供 | J14-01-026 | 标准电流互感器 电压等级 110kV | 台班 | 1.416 | 58.322 | 0 | 0 | 计价 | 按实计算
XZGD1-19 | 机械 | 乙供 | J14-03-013 | 主变分接开关测试仪 | 台班 | 1.416 | 184.298 | 0 | 0 | 计价 | 按实计算
XZGD1-19 | 机械 | 乙供 | J14-03-014 | 直流高压发生器 60~120kV | 台班 | 1.416 | 66.288 | 0 | 0 | 计价 | 按实计算
XZGD1-19 | 机械 | 乙供 | J14-08-026 | 变压器直阻测试仪 10A | 台班 | 1.0164 | 701.604 | 0 | 0 | 计价 | 按实计算
XZGD1-19 | 机械 | 乙供 | J14-08-219 | 大电流发生器 2000A | 台班 | 1.416 | 52.858 | 0 | 0 | 计价 | 按实计算
XZGD1-19 | 机械 | 乙供 | J14-08-223 | 交直流高压分压器 100kV | 台班 | 0.9837 | 135.498 | 0 | 0 | 计价 | 按实计算
XZGD1-19 | 机械 | 乙供 | J15-01-013 | 液压千斤顶 起重量 100t | 台班 | 8.4158 | 12.06 | 0 | 0 | 计价 | 按实计算
XZGD1-19 | 机械 | 乙供 | J15-01-027 | 平台作业升降车 提升高度 20m | 台班 | 0.0789 | 595.718 | 0 | 0 | 计价 | 按实计算
XZGD1-19 | 机械 | 乙供 | J15-01-031 | 电焊条烘干箱 容量(cm³) 55×45×55 | 台班 | 12.8193 | 20.75 | 0 | 0 | 计价 | 按实计算
XZGD1-19 | 机械 | 乙供 | J17-01-057 | 变压比电桥 | 台班 | 1.416 | 146.304 | 0 | 0 | 计价 | 按实计算
XZGD1-20 | 人工 | 乙供 | 9101108 | 安装普通工 | 工日 | 24.9509 | 107 | 0 | 0 | 计价 | 按实计算
XZGD1-20 | 人工 | 乙供 | 9101109 | 安装技术工 | 工日 | 148.4855 | 157 | 0 | 0 | 计价 | 按实计算
XZGD1-20 | 材料 | 乙供 | C01020302 | 等边角钢 边长50以下 | kg | 8.935 | 5.103 | 0 | 0 | 计价 | 按实计算
XZGD1-20 | 材料 | 乙供 | C01030203 | 中厚钢板 6~12 | kg | 688.1351 | 5.311 | 0 | 0 | 计价 | 按实计算
XZGD1-20 | 材料 | 乙供 | C04020100 | 黄铜丝 综合 | kg | 0.127 | 64.159 | 0 | 0 | 计价 | 按实计算
XZGD1-20 | 材料 | 乙供 | C04020401 | 铜带 200mm×0.2mm | m | 0.127 | 26.163 | 0 | 0 | 计价 | 按实计算
XZGD1-20 | 材料 | 乙供 | C07010401 | 钢垫板 综合 | kg | 25.048 | 6.219 | 0 | 0 | 计价 | 按实计算
XZGD1-20 | 材料 | 乙供 | C12010100 | 电焊条 J422 综合 | kg | 1.2969 | 5.394 | 0 | 0 | 计价 | 按实计算
XZGD1-20 | 材料 | 乙供 | C12010200 | 电焊条 J507 综合 | kg | 14.77 | 6.547 | 0 | 0 | 计价 | 按实计算
XZGD1-20 | 材料 | 乙供 | C13010201 | 镀锌六角螺栓 综合 | kg | 6.65 | 8.8 | 0 | 0 | 计价 | 按实计算
XZGD1-20 | 材料 | 乙供 | C14010101 | 镀锌铁丝 综合 | kg | 17.9652 | 5.589 | 0 | 0 | 计价 | 按实计算
XZGD1-20 | 材料 | 乙供 | C16100421 | 绝缘胶带 20mm×20m | 卷 | 1.0375 | 2.2 | 0 | 0 | 计价 | 按实计算
XZGD1-20 | 材料 | 乙供 | C18010305 | 耐油橡胶板 8mm | kg | 2.693 | 10.098 | 0 | 0 | 计价 | 按实计算
XZGD1-20 | 材料 | 乙供 | C18040601 | 泡沫塑料聚酯乙烯 | kg | 2.5938 | 17.038 | 0 | 0 | 计价 | 按实计算
XZGD1-20 | 材料 | 乙供 | C18040801 | 聚氯乙烯塑料薄膜 0.5mm | kg | 0.693 | 11.225 | 0 | 0 | 计价 | 按实计算
XZGD1-20 | 材料 | 乙供 | C18060101 | 塑料带 20mm×40m | 卷 | 1.273 | 2.49 | 0 | 0 | 计价 | 按实计算
XZGD1-20 | 材料 | 乙供 | C19020801 | 电力复合脂 | kg | 3.35 | 13.215 | 0 | 0 | 计价 | 按实计算
XZGD1-20 | 材料 | 乙供 | C19030201 | 乙醇 | kg | 0.144 | 4.244 | 0 | 0 | 计价 | 按实计算
XZGD1-20 | 材料 | 乙供 | C19031101 | 清洗剂 | kg | 4.324 | 2.811 | 0 | 0 | 计价 | 按实计算
XZGD1-20 | 材料 | 乙供 | C19110101 | 氧气 | m³ | 3.96 | 4.71 | 0 | 0 | 计价 | 按实计算
XZGD1-20 | 材料 | 乙供 | C19110201 | 乙炔气 | m³ | 1.386 | 11.501 | 0 | 0 | 计价 | 按实计算
XZGD1-20 | 材料 | 乙供 | C20010101 | 防锈漆 | kg | 0.6 | 12.654 | 0 | 0 | 计价 | 按实计算
XZGD1-20 | 材料 | 乙供 | C20010201 | 醇酸防锈漆 | kg | 0.77 | 14.663 | 0 | 0 | 计价 | 按实计算
XZGD1-20 | 材料 | 乙供 | C20020201 | 醇酸磁漆 | kg | 0.743 | 16.548 | 0 | 0 | 计价 | 按实计算
XZGD1-20 | 材料 | 乙供 | C20030101 | 普通调和漆 | kg | 6.802 | 13.9 | 0 | 0 | 计价 | 按实计算
XZGD1-20 | 材料 | 乙供 | C22010101 | 钢管脚手架 包括扣件 | kg | 111.599 | 5.452 | 0 | 0 | 计价 | 按实计算
XZGD1-20 | 材料 | 乙供 | C22010141 | 木脚手板 50×250×4000 | 块 | 1.116 | 82.72 | 0 | 0 | 计价 | 按实计算
XZGD1-20 | 材料 | 乙供 | C22010201 | 枕木 160×220×2500 | 根 | 26.631 | 148.455 | 0 | 0 | 计价 | 按实计算
XZGD1-20 | 材料 | 乙供 | C22030501 | 钢锯条 各种规格 | 根 | 0.496 | 1.596 | 0 | 0 | 计价 | 按实计算
XZGD1-20 | 材料 | 乙供 | C22040101 | 砂布 | 张 | 3.631 | 0.907 | 0 | 0 | 计价 | 按实计算
XZGD1-20 | 材料 | 乙供 | C22040401 | 白布 | m² | 2.673 | 4.681 | 0 | 0 | 计价 | 按实计算
XZGD1-20 | 材料 | 乙供 | C22040411 | 无絮棉布 | kg | 0.212 | 9.929 | 0 | 0 | 计价 | 按实计算
XZGD1-20 | 材料 | 乙供 | C22040501 | 棉纱头 | kg | 11.0154 | 6.916 | 0 | 0 | 计价 | 按实计算
XZGD1-20 | 材料 | 乙供 | C29010103 | 滤油芯 | 组 | 28.558 | 194.241 | 0 | 0 | 计价 | 按实计算
XZGD1-20 | 材料 | 乙供 | C99010102 | 其他材料费 | 元 | 294.5692 | 1 | 0 | 0 | 计价 | 按实计算
XZGD1-20 | 机械 | 乙供 | J03-01-033 | 汽车式起重机 起重量 5t | 台班 | 3.5552 | 749.204 | 0 | 0 | 计价 | 按实计算
XZGD1-20 | 机械 | 乙供 | J03-01-036 | 汽车式起重机 起重量 16t | 台班 | 2.6397 | 1080.444 | 0 | 0 | 计价 | 按实计算
XZGD1-20 | 机械 | 乙供 | J04-01-002 | 载重汽车 5t | 台班 | 2.4126 | 502.929 | 0 | 0 | 计价 | 按实计算
XZGD1-20 | 机械 | 乙供 | J09-01-027 | 真空泵 抽气速度 204m³/h | 台班 | 1.4512 | 65.682 | 0 | 0 | 计价 | 按实计算
XZGD1-20 | 机械 | 乙供 | J10-01-001 | 交流弧焊机 容量 21kVA | 台班 | 19.0435 | 66.997 | 0 | 0 | 计价 | 按实计算
XZGD1-20 | 机械 | 乙供 | J13-01-041 | 滤油机 120L/h以内 | 台班 | 4.082 | 209.631 | 0 | 0 | 计价 | 按实计算
XZGD1-20 | 机械 | 乙供 | J13-01-043 | 滤油机 200L/h以内 | 台班 | 3.6156 | 213.089 | 0 | 0 | 计价 | 按实计算
XZGD1-20 | 机械 | 乙供 | J13-01-051 | 真空滤油机 12000L/h | 台班 | 4.6453 | 2171.476 | 0 | 0 | 计价 | 按实计算
XZGD1-20 | 机械 | 乙供 | J13-01-053 | 高真空净油机 12000L/h以内 | 台班 | 4.695 | 2421.549 | 0 | 0 | 计价 | 按实计算
XZGD1-20 | 机械 | 乙供 | J13-01-055 | 高空作业车 20m以内 | 台班 | 0.2154 | 1247.427 | 0 | 0 | 计价 | 按实计算
XZGD1-20 | 机械 | 乙供 | J13-01-059 | 液压升降机 9m以内 | 台班 | 2.6134 | 267.64 | 0 | 0 | 计价 | 按实计算
XZGD1-20 | 机械 | 乙供 | J13-01-060 | 机动绞磨 3t以内 | 台班 | 0.1809 | 231.866 | 0 | 0 | 计价 | 按实计算
XZGD1-20 | 机械 | 乙供 | J13-01-065 | 机动液压压接机 200t以内 | 台班 | 0.3237 | 101.136 | 0 | 0 | 计价 | 按实计算
XZGD1-20 | 机械 | 乙供 | J14-01-001 | 变压器绝缘电阻测试仪 | 台班 | 1.6589 | 99.344 | 0 | 0 | 计价 | 按实计算
XZGD1-20 | 机械 | 乙供 | J14-01-004 | 回路电阻测试仪 量程 1~1999μΩ | 台班 | 0.5526 | 43.304 | 0 | 0 | 计价 | 按实计算
XZGD1-20 | 机械 | 乙供 | J14-01-014 | 介质损耗测试仪 | 台班 | 1.5484 | 125.068 | 0 | 0 | 计价 | 按实计算
XZGD1-20 | 机械 | 乙供 | J14-01-018 | 综合特性测试仪(含TA、TV) | 台班 | 1.6589 | 355.394 | 0 | 0 | 计价 | 按实计算
XZGD1-20 | 机械 | 乙供 | J14-01-026 | 标准电流互感器 电压等级 110kV | 台班 | 1.6589 | 58.322 | 0 | 0 | 计价 | 按实计算
XZGD1-20 | 机械 | 乙供 | J14-03-013 | 主变分接开关测试仪 | 台班 | 1.7706 | 184.298 | 0 | 0 | 计价 | 按实计算
XZGD1-20 | 机械 | 乙供 | J14-03-014 | 直流高压发生器 60~120kV | 台班 | 1.7706 | 66.288 | 0 | 0 | 计价 | 按实计算
XZGD1-20 | 机械 | 乙供 | J14-08-026 | 变压器直阻测试仪 10A | 台班 | 1.4379 | 701.604 | 0 | 0 | 计价 | 按实计算
XZGD1-20 | 机械 | 乙供 | J14-08-219 | 大电流发生器 2000A | 台班 | 1.6589 | 52.858 | 0 | 0 | 计价 | 按实计算
XZGD1-20 | 机械 | 乙供 | J14-08-223 | 交直流高压分压器 100kV | 台班 | 1.1063 | 135.498 | 0 | 0 | 计价 | 按实计算
XZGD1-20 | 机械 | 乙供 | J15-01-013 | 液压千斤顶 起重量 100t | 台班 | 10.4475 | 12.06 | 0 | 0 | 计价 | 按实计算
XZGD1-20 | 机械 | 乙供 | J15-01-027 | 平台作业升降车 提升高度 20m | 台班 | 0.1105 | 595.718 | 0 | 0 | 计价 | 按实计算
XZGD1-20 | 机械 | 乙供 | J15-01-031 | 电焊条烘干箱 容量(cm³) 55×45×55 | 台班 | 18.2535 | 20.75 | 0 | 0 | 计价 | 按实计算
XZGD1-20 | 机械 | 乙供 | J17-01-057 | 变压比电桥 | 台班 | 1.7706 | 146.304 | 0 | 0 | 计价 | 按实计算
XZGD1-21 | 人工 | 乙供 | 9101108 | 安装普通工 | 工日 | 16.6256 | 107 | 0 | 0 | 计价 | 按实计算
XZGD1-21 | 人工 | 乙供 | 9101109 | 安装技术工 | 工日 | 104.9864 | 157 | 0 | 0 | 计价 | 按实计算
XZGD1-21 | 材料 | 乙供 | C01020302 | 等边角钢 边长50以下 | kg | 9.2031 | 5.103 | 0 | 0 | 计价 | 按实计算
XZGD1-21 | 材料 | 乙供 | C01030203 | 中厚钢板 6~12 | kg | 376.0317 | 5.311 | 0 | 0 | 计价 | 按实计算
XZGD1-21 | 材料 | 乙供 | C04020100 | 黄铜丝 综合 | kg | 0.088 | 64.159 | 0 | 0 | 计价 | 按实计算
XZGD1-21 | 材料 | 乙供 | C04020401 | 铜带 200mm×0.2mm | m | 0.088 | 26.163 | 0 | 0 | 计价 | 按实计算
XZGD1-21 | 材料 | 乙供 | C07010401 | 钢垫板 综合 | kg | 10.9219 | 6.219 | 0 | 0 | 计价 | 按实计算
XZGD1-21 | 材料 | 乙供 | C12010100 | 电焊条 J422 综合 | kg | 0.7087 | 5.394 | 0 | 0 | 计价 | 按实计算
XZGD1-21 | 材料 | 乙供 | C12010200 | 电焊条 J507 综合 | kg | 6.2607 | 6.547 | 0 | 0 | 计价 | 按实计算
XZGD1-21 | 材料 | 乙供 | C13010201 | 镀锌六角螺栓 综合 | kg | 8.899 | 8.8 | 0 | 0 | 计价 | 按实计算
XZGD1-21 | 材料 | 乙供 | C14010101 | 镀锌铁丝 综合 | kg | 11.2031 | 5.589 | 0 | 0 | 计价 | 按实计算
XZGD1-21 | 材料 | 乙供 | C16100421 | 绝缘胶带 20mm×20m | 卷 | 0.567 | 2.2 | 0 | 0 | 计价 | 按实计算
XZGD1-21 | 材料 | 乙供 | C18010305 | 耐油橡胶板 8mm | kg | 2.809 | 10.098 | 0 | 0 | 计价 | 按实计算
XZGD1-21 | 材料 | 乙供 | C18040601 | 泡沫塑料聚酯乙烯 | kg | 1.4174 | 17.038 | 0 | 0 | 计价 | 按实计算
XZGD1-21 | 材料 | 乙供 | C18040801 | 聚氯乙烯塑料薄膜 0.5mm | kg | 0.607 | 11.225 | 0 | 0 | 计价 | 按实计算
XZGD1-21 | 材料 | 乙供 | C18060101 | 塑料带 20mm×40m | 卷 | 1.159 | 2.49 | 0 | 0 | 计价 | 按实计算
XZGD1-21 | 材料 | 乙供 | C19020801 | 电力复合脂 | kg | 3.1476 | 13.215 | 0 | 0 | 计价 | 按实计算
XZGD1-21 | 材料 | 乙供 | C19030201 | 乙醇 | kg | 0.106 | 4.244 | 0 | 0 | 计价 | 按实计算
XZGD1-21 | 材料 | 乙供 | C19031101 | 清洗剂 | kg | 3.3796 | 2.811 | 0 | 0 | 计价 | 按实计算
XZGD1-21 | 材料 | 乙供 | C19110101 | 氧气 | m³ | 2.654 | 4.71 | 0 | 0 | 计价 | 按实计算
XZGD1-21 | 材料 | 乙供 | C19110201 | 乙炔气 | m³ | 1.031 | 11.501 | 0 | 0 | 计价 | 按实计算
XZGD1-21 | 材料 | 乙供 | C20010101 | 防锈漆 | kg | 0.6045 | 12.654 | 0 | 0 | 计价 | 按实计算
XZGD1-21 | 材料 | 乙供 | C20010201 | 醇酸防锈漆 | kg | 1.065 | 14.663 | 0 | 0 | 计价 | 按实计算
XZGD1-21 | 材料 | 乙供 | C20020201 | 醇酸磁漆 | kg | 0.666 | 16.548 | 0 | 0 | 计价 | 按实计算
XZGD1-21 | 材料 | 乙供 | C20030101 | 普通调和漆 | kg | 6.66 | 13.9 | 0 | 0 | 计价 | 按实计算
XZGD1-21 | 材料 | 乙供 | C22010101 | 钢管脚手架 包括扣件 | kg | 54.417 | 5.452 | 0 | 0 | 计价 | 按实计算
XZGD1-21 | 材料 | 乙供 | C22010141 | 木脚手板 50×250×4000 | 块 | 0.594 | 82.72 | 0 | 0 | 计价 | 按实计算
XZGD1-21 | 材料 | 乙供 | C22010201 | 枕木 160×220×2500 | 根 | 20.162 | 148.455 | 0 | 0 | 计价 | 按实计算
XZGD1-21 | 材料 | 乙供 | C22030501 | 钢锯条 各种规格 | 根 | 0.5109 | 1.596 | 0 | 0 | 计价 | 按实计算
XZGD1-21 | 材料 | 乙供 | C22040101 | 砂布 | 张 | 4.0659 | 0.907 | 0 | 0 | 计价 | 按实计算
XZGD1-21 | 材料 | 乙供 | C22040401 | 白布 | m² | 2.035 | 4.681 | 0 | 0 | 计价 | 按实计算
XZGD1-21 | 材料 | 乙供 | C22040411 | 无絮棉布 | kg | 0.176 | 9.929 | 0 | 0 | 计价 | 按实计算
XZGD1-21 | 材料 | 乙供 | C22040501 | 棉纱头 | kg | 7.5287 | 6.916 | 0 | 0 | 计价 | 按实计算
XZGD1-21 | 材料 | 乙供 | C29010103 | 滤油芯 | 组 | 15.6055 | 194.241 | 0 | 0 | 计价 | 按实计算
XZGD1-21 | 材料 | 乙供 | C99010102 | 其他材料费 | 元 | 180.1997 | 1 | 0 | 0 | 计价 | 按实计算
XZGD1-21 | 机械 | 乙供 | J03-01-033 | 汽车式起重机 起重量 5t | 台班 | 3.5787 | 749.204 | 0 | 0 | 计价 | 按实计算
XZGD1-21 | 机械 | 乙供 | J03-01-036 | 汽车式起重机 起重量 16t | 台班 | 2.8859 | 1080.444 | 0 | 0 | 计价 | 按实计算
XZGD1-21 | 机械 | 乙供 | J04-01-002 | 载重汽车 5t | 台班 | 1.5109 | 502.929 | 0 | 0 | 计价 | 按实计算
XZGD1-21 | 机械 | 乙供 | J09-01-027 | 真空泵 抽气速度 204m³/h | 台班 | 1.3225 | 65.682 | 0 | 0 | 计价 | 按实计算
XZGD1-21 | 机械 | 乙供 | J10-01-001 | 交流弧焊机 容量 21kVA | 台班 | 9.6913 | 66.997 | 0 | 0 | 计价 | 按实计算
XZGD1-21 | 机械 | 乙供 | J13-01-041 | 滤油机 120L/h以内 | 台班 | 2.2306 | 209.631 | 0 | 0 | 计价 | 按实计算
XZGD1-21 | 机械 | 乙供 | J13-01-043 | 滤油机 200L/h以内 | 台班 | 1.9757 | 213.089 | 0 | 0 | 计价 | 按实计算
XZGD1-21 | 机械 | 乙供 | J13-01-051 | 真空滤油机 12000L/h | 台班 | 2.5384 | 2171.476 | 0 | 0 | 计价 | 按实计算
XZGD1-21 | 机械 | 乙供 | J13-01-053 | 高真空净油机 12000L/h以内 | 台班 | 2.5656 | 2421.549 | 0 | 0 | 计价 | 按实计算
XZGD1-21 | 机械 | 乙供 | J13-01-055 | 高空作业车 20m以内 | 台班 | 0.2148 | 1247.427 | 0 | 0 | 计价 | 按实计算
XZGD1-21 | 机械 | 乙供 | J13-01-059 | 液压升降机 9m以内 | 台班 | 2.011 | 267.64 | 0 | 0 | 计价 | 按实计算
XZGD1-21 | 机械 | 乙供 | J13-01-060 | 机动绞磨 3t以内 | 台班 | 0.2966 | 231.866 | 0 | 0 | 计价 | 按实计算
XZGD1-21 | 机械 | 乙供 | J13-01-065 | 机动液压压接机 200t以内 | 台班 | 0.3785 | 101.136 | 0 | 0 | 计价 | 按实计算
XZGD1-21 | 机械 | 乙供 | J14-01-001 | 变压器绝缘电阻测试仪 | 台班 | 1.1804 | 99.344 | 0 | 0 | 计价 | 按实计算
XZGD1-21 | 机械 | 乙供 | J14-01-004 | 回路电阻测试仪 量程 1~1999μΩ | 台班 | 0.4724 | 43.304 | 0 | 0 | 计价 | 按实计算
XZGD1-21 | 机械 | 乙供 | J14-01-014 | 介质损耗测试仪 | 台班 | 1.1804 | 125.068 | 0 | 0 | 计价 | 按实计算
XZGD1-21 | 机械 | 乙供 | J14-01-018 | 综合特性测试仪(含TA、TV) | 台班 | 1.416 | 355.394 | 0 | 0 | 计价 | 按实计算
XZGD1-21 | 机械 | 乙供 | J14-01-026 | 标准电流互感器 电压等级 110kV | 台班 | 1.416 | 58.322 | 0 | 0 | 计价 | 按实计算
XZGD1-21 | 机械 | 乙供 | J14-03-013 | 主变分接开关测试仪 | 台班 | 1.416 | 184.298 | 0 | 0 | 计价 | 按实计算
XZGD1-21 | 机械 | 乙供 | J14-03-014 | 直流高压发生器 60~120kV | 台班 | 1.416 | 66.288 | 0 | 0 | 计价 | 按实计算
XZGD1-21 | 机械 | 乙供 | J14-08-026 | 变压器直阻测试仪 10A | 台班 | 0.9448 | 701.604 | 0 | 0 | 计价 | 按实计算
XZGD1-21 | 机械 | 乙供 | J14-08-219 | 大电流发生器 2000A | 台班 | 1.416 | 52.858 | 0 | 0 | 计价 | 按实计算
XZGD1-21 | 机械 | 乙供 | J14-08-223 | 交直流高压分压器 100kV | 台班 | 0.9448 | 135.498 | 0 | 0 | 计价 | 按实计算
XZGD1-21 | 机械 | 乙供 | J15-01-013 | 液压千斤顶 起重量 100t | 台班 | 8.0406 | 12.06 | 0 | 0 | 计价 | 按实计算
XZGD1-21 | 机械 | 乙供 | J15-01-031 | 电焊条烘干箱 容量(cm³) 55×45×55 | 台班 | 9.9747 | 20.75 | 0 | 0 | 计价 | 按实计算
XZGD1-21 | 机械 | 乙供 | J17-01-057 | 变压比电桥 | 台班 | 1.416 | 146.304 | 0 | 0 | 计价 | 按实计算
XZGD1-22 | 人工 | 乙供 | 9101108 | 安装普通工 | 工日 | 25.1783 | 107 | 0 | 0 | 计价 | 按实计算
XZGD1-22 | 人工 | 乙供 | 9101109 | 安装技术工 | 工日 | 140.3369 | 157 | 0 | 0 | 计价 | 按实计算
XZGD1-22 | 材料 | 乙供 | C01020302 | 等边角钢 边长50以下 | kg | 8.935 | 5.103 | 0 | 0 | 计价 | 按实计算
XZGD1-22 | 材料 | 乙供 | C01030203 | 中厚钢板 6~12 | kg | 840.4704 | 5.311 | 0 | 0 | 计价 | 按实计算
XZGD1-22 | 材料 | 乙供 | C04020100 | 黄铜丝 综合 | kg | 0.106 | 64.159 | 0 | 0 | 计价 | 按实计算
XZGD1-22 | 材料 | 乙供 | C04020401 | 铜带 200mm×0.2mm | m | 0.106 | 26.163 | 0 | 0 | 计价 | 按实计算
XZGD1-22 | 材料 | 乙供 | C07010401 | 钢垫板 综合 | kg | 19.955 | 6.219 | 0 | 0 | 计价 | 按实计算
XZGD1-22 | 材料 | 乙供 | C12010100 | 电焊条 J422 综合 | kg | 1.584 | 5.394 | 0 | 0 | 计价 | 按实计算
XZGD1-22 | 材料 | 乙供 | C12010200 | 电焊条 J507 综合 | kg | 8.517 | 6.547 | 0 | 0 | 计价 | 按实计算
XZGD1-22 | 材料 | 乙供 | C13010201 | 镀锌六角螺栓 综合 | kg | 5.694 | 8.8 | 0 | 0 | 计价 | 按实计算
XZGD1-22 | 材料 | 乙供 | C14010101 | 镀锌铁丝 综合 | kg | 18.735 | 5.589 | 0 | 0 | 计价 | 按实计算
XZGD1-22 | 材料 | 乙供 | C16100421 | 绝缘胶带 20mm×20m | 卷 | 1.2672 | 2.2 | 0 | 0 | 计价 | 按实计算
XZGD1-22 | 材料 | 乙供 | C18010305 | 耐油橡胶板 8mm | kg | 2.887 | 10.098 | 0 | 0 | 计价 | 按实计算
XZGD1-22 | 材料 | 乙供 | C18040601 | 泡沫塑料聚酯乙烯 | kg | 3.168 | 17.038 | 0 | 0 | 计价 | 按实计算
XZGD1-22 | 材料 | 乙供 | C18040801 | 聚氯乙烯塑料薄膜 0.5mm | kg | 0.67 | 11.225 | 0 | 0 | 计价 | 按实计算
XZGD1-22 | 材料 | 乙供 | C18060101 | 塑料带 20mm×40m | 卷 | 1.175 | 2.49 | 0 | 0 | 计价 | 按实计算
XZGD1-22 | 材料 | 乙供 | C19020801 | 电力复合脂 | kg | 3.053 | 13.215 | 0 | 0 | 计价 | 按实计算
XZGD1-22 | 材料 | 乙供 | C19030201 | 乙醇 | kg | 0.117 | 4.244 | 0 | 0 | 计价 | 按实计算
XZGD1-22 | 材料 | 乙供 | C19031101 | 清洗剂 | kg | 3.392 | 2.811 | 0 | 0 | 计价 | 按实计算
XZGD1-22 | 材料 | 乙供 | C19110101 | 氧气 | m³ | 2.948 | 4.71 | 0 | 0 | 计价 | 按实计算
XZGD1-22 | 材料 | 乙供 | C19110201 | 乙炔气 | m³ | 1.13 | 11.501 | 0 | 0 | 计价 | 按实计算
XZGD1-22 | 材料 | 乙供 | C20010101 | 防锈漆 | kg | 0.6 | 12.654 | 0 | 0 | 计价 | 按实计算
XZGD1-22 | 材料 | 乙供 | C20010201 | 醇酸防锈漆 | kg | 0.77 | 14.663 | 0 | 0 | 计价 | 按实计算
XZGD1-22 | 材料 | 乙供 | C20020201 | 醇酸磁漆 | kg | 0.685 | 16.548 | 0 | 0 | 计价 | 按实计算
XZGD1-22 | 材料 | 乙供 | C20030101 | 普通调和漆 | kg | 7.014 | 13.9 | 0 | 0 | 计价 | 按实计算
XZGD1-22 | 材料 | 乙供 | C22010101 | 钢管脚手架 包括扣件 | kg | 59.808 | 5.452 | 0 | 0 | 计价 | 按实计算
XZGD1-22 | 材料 | 乙供 | C22010141 | 木脚手板 50×250×4000 | 块 | 0.599 | 82.72 | 0 | 0 | 计价 | 按实计算
XZGD1-22 | 材料 | 乙供 | C22010201 | 枕木 160×220×2500 | 根 | 22.049 | 148.455 | 0 | 0 | 计价 | 按实计算
XZGD1-22 | 材料 | 乙供 | C22030501 | 钢锯条 各种规格 | 根 | 0.496 | 1.596 | 0 | 0 | 计价 | 按实计算
XZGD1-22 | 材料 | 乙供 | C22040101 | 砂布 | 张 | 4.568 | 0.907 | 0 | 0 | 计价 | 按实计算
XZGD1-22 | 材料 | 乙供 | C22040401 | 白布 | m² | 2.045 | 4.681 | 0 | 0 | 计价 | 按实计算
XZGD1-22 | 材料 | 乙供 | C22040411 | 无絮棉布 | kg | 0.176 | 9.929 | 0 | 0 | 计价 | 按实计算
XZGD1-22 | 材料 | 乙供 | C22040501 | 棉纱头 | kg | 12.716 | 6.916 | 0 | 0 | 计价 | 按实计算
XZGD1-22 | 材料 | 乙供 | C29010103 | 滤油芯 | 组 | 34.88 | 194.241 | 0 | 0 | 计价 | 按实计算
XZGD1-22 | 材料 | 乙供 | C99010102 | 其他材料费 | 元 | 313.8354 | 1 | 0 | 0 | 计价 | 按实计算
XZGD1-22 | 机械 | 乙供 | J03-01-033 | 汽车式起重机 起重量 5t | 台班 | 4.7316 | 749.204 | 0 | 0 | 计价 | 按实计算
XZGD1-22 | 机械 | 乙供 | J03-01-036 | 汽车式起重机 起重量 16t | 台班 | 2.8859 | 1080.444 | 0 | 0 | 计价 | 按实计算
XZGD1-22 | 机械 | 乙供 | J04-01-002 | 载重汽车 5t | 台班 | 2.7124 | 502.929 | 0 | 0 | 计价 | 按实计算
XZGD1-22 | 机械 | 乙供 | J09-01-027 | 真空泵 抽气速度 204m³/h | 台班 | 1.4281 | 65.682 | 0 | 0 | 计价 | 按实计算
XZGD1-22 | 机械 | 乙供 | J10-01-001 | 交流弧焊机 容量 21kVA | 台班 | 21.8564 | 66.997 | 0 | 0 | 计价 | 按实计算
XZGD1-22 | 机械 | 乙供 | J13-01-041 | 滤油机 120L/h以内 | 台班 | 4.9856 | 209.631 | 0 | 0 | 计价 | 按实计算
XZGD1-22 | 机械 | 乙供 | J13-01-043 | 滤油机 200L/h以内 | 台班 | 4.416 | 213.089 | 0 | 0 | 计价 | 按实计算
XZGD1-22 | 机械 | 乙供 | J13-01-051 | 真空滤油机 12000L/h | 台班 | 5.6736 | 2171.476 | 0 | 0 | 计价 | 按实计算
XZGD1-22 | 机械 | 乙供 | J13-01-053 | 高真空净油机 12000L/h以内 | 台班 | 5.7344 | 2421.549 | 0 | 0 | 计价 | 按实计算
XZGD1-22 | 机械 | 乙供 | J13-01-055 | 高空作业车 20m以内 | 台班 | 0.2154 | 1247.427 | 0 | 0 | 计价 | 按实计算
XZGD1-22 | 机械 | 乙供 | J13-01-059 | 液压升降机 9m以内 | 台班 | 2.4337 | 267.64 | 0 | 0 | 计价 | 按实计算
XZGD1-22 | 机械 | 乙供 | J13-01-060 | 机动绞磨 3t以内 | 台班 | 0.1809 | 231.866 | 0 | 0 | 计价 | 按实计算
XZGD1-22 | 机械 | 乙供 | J13-01-065 | 机动液压压接机 200t以内 | 台班 | 0.3237 | 101.136 | 0 | 0 | 计价 | 按实计算
XZGD1-22 | 机械 | 乙供 | J14-01-001 | 变压器绝缘电阻测试仪 | 台班 | 1.416 | 99.344 | 0 | 0 | 计价 | 按实计算
XZGD1-22 | 机械 | 乙供 | J14-01-004 | 回路电阻测试仪 量程 1~1999μΩ | 台班 | 0.4724 | 43.304 | 0 | 0 | 计价 | 按实计算
XZGD1-22 | 机械 | 乙供 | J14-01-014 | 介质损耗测试仪 | 台班 | 1.3225 | 125.068 | 0 | 0 | 计价 | 按实计算
XZGD1-22 | 机械 | 乙供 | J14-01-018 | 综合特性测试仪(含TA、TV) | 台班 | 1.416 | 355.394 | 0 | 0 | 计价 | 按实计算
XZGD1-22 | 机械 | 乙供 | J14-01-026 | 标准电流互感器 电压等级 110kV | 台班 | 1.416 | 58.322 | 0 | 0 | 计价 | 按实计算
XZGD1-22 | 机械 | 乙供 | J14-03-013 | 主变分接开关测试仪 | 台班 | 1.5108 | 184.298 | 0 | 0 | 计价 | 按实计算
XZGD1-22 | 机械 | 乙供 | J14-03-014 | 直流高压发生器 60~120kV | 台班 | 1.5108 | 66.288 | 0 | 0 | 计价 | 按实计算
XZGD1-22 | 机械 | 乙供 | J14-08-026 | 变压器直阻测试仪 10A | 台班 | 1.2277 | 701.604 | 0 | 0 | 计价 | 按实计算
XZGD1-22 | 机械 | 乙供 | J14-08-219 | 大电流发生器 2000A | 台班 | 1.416 | 52.858 | 0 | 0 | 计价 | 按实计算
XZGD1-22 | 机械 | 乙供 | J14-08-223 | 交直流高压分压器 100kV | 台班 | 0.9448 | 135.498 | 0 | 0 | 计价 | 按实计算
XZGD1-22 | 机械 | 乙供 | J15-01-013 | 液压千斤顶 起重量 100t | 台班 | 8.9926 | 12.06 | 0 | 0 | 计价 | 按实计算
XZGD1-22 | 机械 | 乙供 | J15-01-027 | 平台作业升降车 提升高度 20m | 台班 | 0.0948 | 595.718 | 0 | 0 | 计价 | 按实计算
XZGD1-22 | 机械 | 乙供 | J15-01-031 | 电焊条烘干箱 容量(cm³) 55×45×55 | 台班 | 22.2944 | 20.75 | 0 | 0 | 计价 | 按实计算
XZGD1-22 | 机械 | 乙供 | J17-01-057 | 变压比电桥 | 台班 | 1.5108 | 146.304 | 0 | 0 | 计价 | 按实计算
XZGD1-23 | 人工 | 乙供 | 9101108 | 安装普通工 | 工日 | 29.4655 | 107 | 0 | 0 | 计价 | 按实计算
XZGD1-23 | 人工 | 乙供 | 9101109 | 安装技术工 | 工日 | 169.0658 | 157 | 0 | 0 | 计价 | 按实计算
XZGD1-23 | 材料 | 乙供 | C01020302 | 等边角钢 边长50以下 | kg | 8.935 | 5.103 | 0 | 0 | 计价 | 按实计算
XZGD1-23 | 材料 | 乙供 | C01030203 | 中厚钢板 6~12 | kg | 945.5292 | 5.311 | 0 | 0 | 计价 | 按实计算
XZGD1-23 | 材料 | 乙供 | C04020100 | 黄铜丝 综合 | kg | 0.124 | 64.159 | 0 | 0 | 计价 | 按实计算
XZGD1-23 | 材料 | 乙供 | C04020401 | 铜带 200mm×0.2mm | m | 0.124 | 26.163 | 0 | 0 | 计价 | 按实计算
XZGD1-23 | 材料 | 乙供 | C07010401 | 钢垫板 综合 | kg | 24.869 | 6.219 | 0 | 0 | 计价 | 按实计算
XZGD1-23 | 材料 | 乙供 | C12010100 | 电焊条 J422 综合 | kg | 1.782 | 5.394 | 0 | 0 | 计价 | 按实计算
XZGD1-23 | 材料 | 乙供 | C12010200 | 电焊条 J507 综合 | kg | 13.585 | 6.547 | 0 | 0 | 计价 | 按实计算
XZGD1-23 | 材料 | 乙供 | C13010201 | 镀锌六角螺栓 综合 | kg | 6.629 | 8.8 | 0 | 0 | 计价 | 按实计算
XZGD1-23 | 材料 | 乙供 | C14010101 | 镀锌铁丝 综合 | kg | 21.301 | 5.589 | 0 | 0 | 计价 | 按实计算
XZGD1-23 | 材料 | 乙供 | C16100421 | 绝缘胶带 20mm×20m | 卷 | 1.4256 | 2.2 | 0 | 0 | 计价 | 按实计算
XZGD1-23 | 材料 | 乙供 | C18010305 | 耐油橡胶板 8mm | kg | 2.887 | 10.098 | 0 | 0 | 计价 | 按实计算
XZGD1-23 | 材料 | 乙供 | C18040601 | 泡沫塑料聚酯乙烯 | kg | 3.564 | 17.038 | 0 | 0 | 计价 | 按实计算
XZGD1-23 | 材料 | 乙供 | C18040801 | 聚氯乙烯塑料薄膜 0.5mm | kg | 0.689 | 11.225 | 0 | 0 | 计价 | 按实计算
XZGD1-23 | 材料 | 乙供 | C18060101 | 塑料带 20mm×40m | 卷 | 1.242 | 2.49 | 0 | 0 | 计价 | 按实计算
XZGD1-23 | 材料 | 乙供 | C19020801 | 电力复合脂 | kg | 3.327 | 13.215 | 0 | 0 | 计价 | 按实计算
XZGD1-23 | 材料 | 乙供 | C19030201 | 乙醇 | kg | 0.166 | 4.244 | 0 | 0 | 计价 | 按实计算
XZGD1-23 | 材料 | 乙供 | C19031101 | 清洗剂 | kg | 4.295 | 2.811 | 0 | 0 | 计价 | 按实计算
XZGD1-23 | 材料 | 乙供 | C19110101 | 氧气 | m³ | 3.931 | 4.71 | 0 | 0 | 计价 | 按实计算
XZGD1-23 | 材料 | 乙供 | C19110201 | 乙炔气 | m³ | 1.376 | 11.501 | 0 | 0 | 计价 | 按实计算
XZGD1-23 | 材料 | 乙供 | C20010101 | 防锈漆 | kg | 0.6 | 12.654 | 0 | 0 | 计价 | 按实计算
XZGD1-23 | 材料 | 乙供 | C20010201 | 醇酸防锈漆 | kg | 0.77 | 14.663 | 0 | 0 | 计价 | 按实计算
XZGD1-23 | 材料 | 乙供 | C20020201 | 醇酸磁漆 | kg | 0.738 | 16.548 | 0 | 0 | 计价 | 按实计算
XZGD1-23 | 材料 | 乙供 | C20030101 | 普通调和漆 | kg | 7.404 | 13.9 | 0 | 0 | 计价 | 按实计算
XZGD1-23 | 材料 | 乙供 | C22010101 | 钢管脚手架 包括扣件 | kg | 83.3 | 5.452 | 0 | 0 | 计价 | 按实计算
XZGD1-23 | 材料 | 乙供 | C22010141 | 木脚手板 50×250×4000 | 块 | 0.833 | 82.72 | 0 | 0 | 计价 | 按实计算
XZGD1-23 | 材料 | 乙供 | C22010201 | 枕木 160×220×2500 | 根 | 26.439 | 148.455 | 0 | 0 | 计价 | 按实计算
XZGD1-23 | 材料 | 乙供 | C22030501 | 钢锯条 各种规格 | 根 | 0.496 | 1.596 | 0 | 0 | 计价 | 按实计算
XZGD1-23 | 材料 | 乙供 | C22040101 | 砂布 | 张 | 4.568 | 0.907 | 0 | 0 | 计价 | 按实计算
XZGD1-23 | 材料 | 乙供 | C22040401 | 白布 | m² | 2.654 | 4.681 | 0 | 0 | 计价 | 按实计算
XZGD1-23 | 材料 | 乙供 | C22040411 | 无絮棉布 | kg | 0.248 | 9.929 | 0 | 0 | 计价 | 按实计算
XZGD1-23 | 材料 | 乙供 | C22040501 | 棉纱头 | kg | 14.397 | 6.916 | 0 | 0 | 计价 | 按实计算
XZGD1-23 | 材料 | 乙供 | C29010103 | 滤油芯 | 组 | 39.24 | 194.241 | 0 | 0 | 计价 | 按实计算
XZGD1-23 | 材料 | 乙供 | C99010102 | 其他材料费 | 元 | 360.5517 | 1 | 0 | 0 | 计价 | 按实计算
XZGD1-23 | 机械 | 乙供 | J03-01-033 | 汽车式起重机 起重量 5t | 台班 | 4.9924 | 749.204 | 0 | 0 | 计价 | 按实计算
XZGD1-23 | 机械 | 乙供 | J03-01-036 | 汽车式起重机 起重量 16t | 台班 | 2.8859 | 1080.444 | 0 | 0 | 计价 | 按实计算
XZGD1-23 | 机械 | 乙供 | J04-01-002 | 载重汽车 5t | 台班 | 3.0682 | 502.929 | 0 | 0 | 计价 | 按实计算
XZGD1-23 | 机械 | 乙供 | J09-01-027 | 真空泵 抽气速度 204m³/h | 台班 | 1.5873 | 65.682 | 0 | 0 | 计价 | 按实计算
XZGD1-23 | 机械 | 乙供 | J10-01-001 | 交流弧焊机 容量 21kVA | 台班 | 25.4277 | 66.997 | 0 | 0 | 计价 | 按实计算
XZGD1-23 | 机械 | 乙供 | J13-01-041 | 滤油机 120L/h以内 | 台班 | 5.6088 | 209.631 | 0 | 0 | 计价 | 按实计算
XZGD1-23 | 机械 | 乙供 | J13-01-043 | 滤油机 200L/h以内 | 台班 | 4.968 | 213.089 | 0 | 0 | 计价 | 按实计算
XZGD1-23 | 机械 | 乙供 | J13-01-051 | 真空滤油机 12000L/h | 台班 | 6.3828 | 2171.476 | 0 | 0 | 计价 | 按实计算
XZGD1-23 | 机械 | 乙供 | J13-01-053 | 高真空净油机 12000L/h以内 | 台班 | 6.4512 | 2421.549 | 0 | 0 | 计价 | 按实计算
XZGD1-23 | 机械 | 乙供 | J13-01-055 | 高空作业车 20m以内 | 台班 | 0.2154 | 1247.427 | 0 | 0 | 计价 | 按实计算
XZGD1-23 | 机械 | 乙供 | J13-01-059 | 液压升降机 9m以内 | 台班 | 2.8563 | 267.64 | 0 | 0 | 计价 | 按实计算
XZGD1-23 | 机械 | 乙供 | J13-01-060 | 机动绞磨 3t以内 | 台班 | 0.1809 | 231.866 | 0 | 0 | 计价 | 按实计算
XZGD1-23 | 机械 | 乙供 | J13-01-065 | 机动液压压接机 200t以内 | 台班 | 0.3237 | 101.136 | 0 | 0 | 计价 | 按实计算
XZGD1-23 | 机械 | 乙供 | J14-01-001 | 变压器绝缘电阻测试仪 | 台班 | 1.7002 | 99.344 | 0 | 0 | 计价 | 按实计算
XZGD1-23 | 机械 | 乙供 | J14-01-004 | 回路电阻测试仪 量程 1~1999μΩ | 台班 | 0.5659 | 43.304 | 0 | 0 | 计价 | 按实计算
XZGD1-23 | 机械 | 乙供 | J14-01-014 | 介质损耗测试仪 | 台班 | 1.4366 | 125.068 | 0 | 0 | 计价 | 按实计算
XZGD1-23 | 机械 | 乙供 | J14-01-018 | 综合特性测试仪(含TA、TV) | 台班 | 1.4366 | 355.394 | 0 | 0 | 计价 | 按实计算
XZGD1-23 | 机械 | 乙供 | J14-01-026 | 标准电流互感器 电压等级 110kV | 台班 | 1.4366 | 58.322 | 0 | 0 | 计价 | 按实计算
XZGD1-23 | 机械 | 乙供 | J14-03-013 | 主变分接开关测试仪 | 台班 | 2.0973 | 184.298 | 0 | 0 | 计价 | 按实计算
XZGD1-23 | 机械 | 乙供 | J14-03-014 | 直流高压发生器 60~120kV | 台班 | 1.6638 | 66.288 | 0 | 0 | 计价 | 按实计算
XZGD1-23 | 机械 | 乙供 | J14-08-026 | 变压器直阻测试仪 10A | 台班 | 1.3784 | 701.604 | 0 | 0 | 计价 | 按实计算
XZGD1-23 | 机械 | 乙供 | J14-08-219 | 大电流发生器 2000A | 台班 | 1.5678 | 52.858 | 0 | 0 | 计价 | 按实计算
XZGD1-23 | 机械 | 乙供 | J14-08-223 | 交直流高压分压器 100kV | 台班 | 1.1342 | 135.498 | 0 | 0 | 计价 | 按实计算
XZGD1-23 | 机械 | 乙供 | J15-01-013 | 液压千斤顶 起重量 100t | 台班 | 11.4263 | 12.06 | 0 | 0 | 计价 | 按实计算
XZGD1-23 | 机械 | 乙供 | J15-01-027 | 平台作业升降车 提升高度 20m | 台班 | 0.0948 | 595.718 | 0 | 0 | 计价 | 按实计算
XZGD1-23 | 机械 | 乙供 | J15-01-031 | 电焊条烘干箱 容量(cm³) 55×45×55 | 台班 | 25.0812 | 20.75 | 0 | 0 | 计价 | 按实计算
XZGD1-23 | 机械 | 乙供 | J17-01-057 | 变压比电桥 | 台班 | 1.6638 | 146.304 | 0 | 0 | 计价 | 按实计算
XZGD1-24 | 人工 | 乙供 | 9101108 | 安装普通工 | 工日 | 27.3341 | 107 | 0 | 0 | 计价 | 按实计算
XZGD1-24 | 人工 | 乙供 | 9101109 | 安装技术工 | 工日 | 181.745 | 157 | 0 | 0 | 计价 | 按实计算
XZGD1-24 | 材料 | 乙供 | C01020302 | 等边角钢 边长50以下 | kg | 9.2031 | 5.103 | 0 | 0 | 计价 | 按实计算
XZGD1-24 | 材料 | 乙供 | C01030203 | 中厚钢板 6~12 | kg | 835.9266 | 5.311 | 0 | 0 | 计价 | 按实计算
XZGD1-24 | 材料 | 乙供 | C04020100 | 黄铜丝 综合 | kg | 0.3121 | 64.159 | 0 | 0 | 计价 | 按实计算
XZGD1-24 | 材料 | 乙供 | C04020401 | 铜带 200mm×0.2mm | m | 0.3121 | 26.163 | 0 | 0 | 计价 | 按实计算
XZGD1-24 | 材料 | 乙供 | C07010401 | 钢垫板 综合 | kg | 24.5253 | 6.219 | 0 | 0 | 计价 | 按实计算
XZGD1-24 | 材料 | 乙供 | C12010100 | 电焊条 J422 综合 | kg | 1.5754 | 5.394 | 0 | 0 | 计价 | 按实计算
XZGD1-24 | 材料 | 乙供 | C12010200 | 电焊条 J507 综合 | kg | 11.706 | 6.547 | 0 | 0 | 计价 | 按实计算
XZGD1-24 | 材料 | 乙供 | C13010201 | 镀锌六角螺栓 综合 | kg | 6.7022 | 8.8 | 0 | 0 | 计价 | 按实计算
XZGD1-24 | 材料 | 乙供 | C14010101 | 镀锌铁丝 综合 | kg | 22.4039 | 5.589 | 0 | 0 | 计价 | 按实计算
XZGD1-24 | 材料 | 乙供 | C16100421 | 绝缘胶带 20mm×20m | 卷 | 1.2603 | 2.2 | 0 | 0 | 计价 | 按实计算
XZGD1-24 | 材料 | 乙供 | C18010305 | 耐油橡胶板 8mm | kg | 3.9531 | 10.098 | 0 | 0 | 计价 | 按实计算
XZGD1-24 | 材料 | 乙供 | C18040601 | 泡沫塑料聚酯乙烯 | kg | 3.1509 | 17.038 | 0 | 0 | 计价 | 按实计算
XZGD1-24 | 材料 | 乙供 | C18040801 | 聚氯乙烯塑料薄膜 0.5mm | kg | 1.0176 | 11.225 | 0 | 0 | 计价 | 按实计算
XZGD1-24 | 材料 | 乙供 | C18060101 | 塑料带 20mm×40m | 卷 | 3.1199 | 2.49 | 0 | 0 | 计价 | 按实计算
XZGD1-24 | 材料 | 乙供 | C19020801 | 电力复合脂 | kg | 0.1133 | 13.215 | 0 | 0 | 计价 | 按实计算
XZGD1-24 | 材料 | 乙供 | C19030201 | 乙醇 | kg | 0.4161 | 4.244 | 0 | 0 | 计价 | 按实计算
XZGD1-24 | 材料 | 乙供 | C19031101 | 清洗剂 | kg | 5.1624 | 2.811 | 0 | 0 | 计价 | 按实计算
XZGD1-24 | 材料 | 乙供 | C19110101 | 氧气 | m³ | 3.8749 | 4.71 | 0 | 0 | 计价 | 按实计算
XZGD1-24 | 材料 | 乙供 | C19110201 | 乙炔气 | m³ | 1.3565 | 11.501 | 0 | 0 | 计价 | 按实计算
XZGD1-24 | 材料 | 乙供 | C19110401 | 氮气 | m³ | 15.4994 | 2.303 | 0 | 0 | 计价 | 按实计算
XZGD1-24 | 材料 | 乙供 | C20010101 | 防锈漆 | kg | 0.1545 | 12.654 | 0 | 0 | 计价 | 按实计算
XZGD1-24 | 材料 | 乙供 | C20010201 | 醇酸防锈漆 | kg | 0.5325 | 14.663 | 0 | 0 | 计价 | 按实计算
XZGD1-24 | 材料 | 乙供 | C20020201 | 醇酸磁漆 | kg | 0.7272 | 16.548 | 0 | 0 | 计价 | 按实计算
XZGD1-24 | 材料 | 乙供 | C20030101 | 普通调和漆 | kg | 9.8921 | 13.9 | 0 | 0 | 计价 | 按实计算
XZGD1-24 | 材料 | 乙供 | C22010101 | 钢管脚手架 包括扣件 | kg | 82.1044 | 5.452 | 0 | 0 | 计价 | 按实计算
XZGD1-24 | 材料 | 乙供 | C22010141 | 木脚手板 50×250×4000 | 块 | 0.8209 | 82.72 | 0 | 0 | 计价 | 按实计算
XZGD1-24 | 材料 | 乙供 | C22010201 | 枕木 160×220×2500 | 根 | 26.059 | 148.455 | 0 | 0 | 计价 | 按实计算
XZGD1-24 | 材料 | 乙供 | C22030501 | 钢锯条 各种规格 | 根 | 0.5109 | 1.596 | 0 | 0 | 计价 | 按实计算
XZGD1-24 | 材料 | 乙供 | C22040101 | 砂布 | 张 | 1.0774 | 0.907 | 0 | 0 | 计价 | 按实计算
XZGD1-24 | 材料 | 乙供 | C22040401 | 白布 | m² | 2.1805 | 4.681 | 0 | 0 | 计价 | 按实计算
XZGD1-24 | 材料 | 乙供 | C22040411 | 无絮棉布 | kg | 0.6242 | 9.929 | 0 | 0 | 计价 | 按实计算
XZGD1-24 | 材料 | 乙供 | C22040501 | 棉纱头 | kg | 12.0904 | 6.916 | 0 | 0 | 计价 | 按实计算
XZGD1-24 | 材料 | 乙供 | C29010103 | 滤油芯 | 组 | 34.6914 | 194.241 | 0 | 0 | 计价 | 按实计算
XZGD1-24 | 材料 | 乙供 | C99010102 | 其他材料费 | 元 | 330.4663 | 1 | 0 | 0 | 计价 | 按实计算
XZGD1-24 | 机械 | 乙供 | J03-01-033 | 汽车式起重机 起重量 5t | 台班 | 5.0874 | 749.204 | 0 | 0 | 计价 | 按实计算
XZGD1-24 | 机械 | 乙供 | J03-01-036 | 汽车式起重机 起重量 16t | 台班 | 4.3291 | 1080.444 | 0 | 0 | 计价 | 按实计算
XZGD1-24 | 机械 | 乙供 | J03-01-039 | 汽车式起重机 起重量 30t | 台班 | 1.2235 | 1405.121 | 0 | 0 | 计价 | 按实计算
XZGD1-24 | 机械 | 乙供 | J04-01-002 | 载重汽车 5t | 台班 | 3.0156 | 502.929 | 0 | 0 | 计价 | 按实计算
XZGD1-24 | 机械 | 乙供 | J09-01-027 | 真空泵 抽气速度 204m³/h | 台班 | 2.588 | 65.682 | 0 | 0 | 计价 | 按实计算
XZGD1-24 | 机械 | 乙供 | J10-01-001 | 交流弧焊机 容量 21kVA | 台班 | 22.7532 | 66.997 | 0 | 0 | 计价 | 按实计算
XZGD1-24 | 机械 | 乙供 | J13-01-041 | 滤油机 120L/h以内 | 台班 | 4.9586 | 209.631 | 0 | 0 | 计价 | 按实计算
XZGD1-24 | 机械 | 乙供 | J13-01-043 | 滤油机 200L/h以内 | 台班 | 4.3921 | 213.089 | 0 | 0 | 计价 | 按实计算
XZGD1-24 | 机械 | 乙供 | J13-01-051 | 真空滤油机 12000L/h | 台班 | 5.6429 | 2171.476 | 0 | 0 | 计价 | 按实计算
XZGD1-24 | 机械 | 乙供 | J13-01-052 | 高真空净油机 6000L/h以内 | 台班 | 8.6958 | 2339.041 | 0 | 0 | 计价 | 按实计算
XZGD1-24 | 机械 | 乙供 | J13-01-053 | 高真空净油机 12000L/h以内 | 台班 | 5.7034 | 2421.549 | 0 | 0 | 计价 | 按实计算
XZGD1-24 | 机械 | 乙供 | J13-01-055 | 高空作业车 20m以内 | 台班 | 0.1115 | 1247.427 | 0 | 0 | 计价 | 按实计算
XZGD1-24 | 机械 | 乙供 | J13-01-059 | 液压升降机 9m以内 | 台班 | 2.7944 | 267.64 | 0 | 0 | 计价 | 按实计算
XZGD1-24 | 机械 | 乙供 | J13-01-060 | 机动绞磨 3t以内 | 台班 | 0.1543 | 231.866 | 0 | 0 | 计价 | 按实计算
XZGD1-24 | 机械 | 乙供 | J13-01-065 | 机动液压压接机 200t以内 | 台班 | 0.2219 | 101.136 | 0 | 0 | 计价 | 按实计算
XZGD1-24 | 机械 | 乙供 | J14-01-001 | 变压器绝缘电阻测试仪 | 台班 | 3.3347 | 99.344 | 0 | 0 | 计价 | 按实计算
XZGD1-24 | 机械 | 乙供 | J14-01-004 | 回路电阻测试仪 量程 1~1999μΩ | 台班 | 1.112 | 43.304 | 0 | 0 | 计价 | 按实计算
XZGD1-24 | 机械 | 乙供 | J14-01-014 | 介质损耗测试仪 | 台班 | 3.1134 | 125.068 | 0 | 0 | 计价 | 按实计算
XZGD1-24 | 机械 | 乙供 | J14-01-018 | 综合特性测试仪(含TA、TV) | 台班 | 3.3347 | 355.394 | 0 | 0 | 计价 | 按实计算
XZGD1-24 | 机械 | 乙供 | J14-01-026 | 标准电流互感器 电压等级 110kV | 台班 | 3.3347 | 58.322 | 0 | 0 | 计价 | 按实计算
XZGD1-24 | 机械 | 乙供 | J14-03-013 | 主变分接开关测试仪 | 台班 | 3.5574 | 184.298 | 0 | 0 | 计价 | 按实计算
XZGD1-24 | 机械 | 乙供 | J14-03-014 | 直流高压发生器 60~120kV | 台班 | 3.5574 | 66.288 | 0 | 0 | 计价 | 按实计算
XZGD1-24 | 机械 | 乙供 | J14-08-026 | 变压器直阻测试仪 10A | 台班 | 2.8907 | 701.604 | 0 | 0 | 计价 | 按实计算
XZGD1-24 | 机械 | 乙供 | J14-08-219 | 大电流发生器 2000A | 台班 | 3.3347 | 52.858 | 0 | 0 | 计价 | 按实计算
XZGD1-24 | 机械 | 乙供 | J14-08-223 | 交直流高压分压器 100kV | 台班 | 2.224 | 135.498 | 0 | 0 | 计价 | 按实计算
XZGD1-24 | 机械 | 乙供 | J15-01-014 | 液压千斤顶 起重量 200t | 台班 | 11.1812 | 17.02 | 0 | 0 | 计价 | 按实计算
XZGD1-24 | 机械 | 乙供 | J15-01-027 | 平台作业升降车 提升高度 20m | 台班 | 0.2213 | 595.718 | 0 | 0 | 计价 | 按实计算
XZGD1-24 | 机械 | 乙供 | J15-01-031 | 电焊条烘干箱 容量(cm³) 55×45×55 | 台班 | 22.1739 | 20.75 | 0 | 0 | 计价 | 按实计算
XZGD1-24 | 机械 | 乙供 | J17-01-057 | 变压比电桥 | 台班 | 3.5574 | 146.304 | 0 | 0 | 计价 | 按实计算
XZGD1-25 | 人工 | 乙供 | 9101108 | 安装普通工 | 工日 | 28.8766 | 107 | 0 | 0 | 计价 | 按实计算
XZGD1-25 | 人工 | 乙供 | 9101109 | 安装技术工 | 工日 | 191.3417 | 157 | 0 | 0 | 计价 | 按实计算
XZGD1-25 | 材料 | 乙供 | C01020302 | 等边角钢 边长50以下 | kg | 9.2031 | 5.103 | 0 | 0 | 计价 | 按实计算
XZGD1-25 | 材料 | 乙供 | C01030203 | 中厚钢板 6~12 | kg | 865.6845 | 5.311 | 0 | 0 | 计价 | 按实计算
XZGD1-25 | 材料 | 乙供 | C04020100 | 黄铜丝 综合 | kg | 0.3121 | 64.159 | 0 | 0 | 计价 | 按实计算
XZGD1-25 | 材料 | 乙供 | C04020401 | 铜带 200mm×0.2mm | m | 0.4161 | 26.163 | 0 | 0 | 计价 | 按实计算
XZGD1-25 | 材料 | 乙供 | C07010401 | 钢垫板 综合 | kg | 24.5253 | 6.219 | 0 | 0 | 计价 | 按实计算
XZGD1-25 | 材料 | 乙供 | C12010100 | 电焊条 J422 综合 | kg | 1.6315 | 5.394 | 0 | 0 | 计价 | 按实计算
XZGD1-25 | 材料 | 乙供 | C12010200 | 电焊条 J507 综合 | kg | 11.706 | 6.547 | 0 | 0 | 计价 | 按实计算
XZGD1-25 | 材料 | 乙供 | C13010201 | 镀锌六角螺栓 综合 | kg | 6.7022 | 8.8 | 0 | 0 | 计价 | 按实计算
XZGD1-25 | 材料 | 乙供 | C14010101 | 镀锌铁丝 综合 | kg | 27.6967 | 5.589 | 0 | 0 | 计价 | 按实计算
XZGD1-25 | 材料 | 乙供 | C16100421 | 绝缘胶带 20mm×20m | 卷 | 1.3052 | 2.2 | 0 | 0 | 计价 | 按实计算
XZGD1-25 | 材料 | 乙供 | C18010305 | 耐油橡胶板 8mm | kg | 3.9531 | 10.098 | 0 | 0 | 计价 | 按实计算
XZGD1-25 | 材料 | 乙供 | C18040601 | 泡沫塑料聚酯乙烯 | kg | 3.263 | 17.038 | 0 | 0 | 计价 | 按实计算
XZGD1-25 | 材料 | 乙供 | C18040801 | 聚氯乙烯塑料薄膜 0.5mm | kg | 1.0846 | 11.225 | 0 | 0 | 计价 | 按实计算
XZGD1-25 | 材料 | 乙供 | C18060101 | 塑料带 20mm×40m | 卷 | 3.1199 | 2.49 | 0 | 0 | 计价 | 按实计算
XZGD1-25 | 材料 | 乙供 | C19020801 | 电力复合脂 | kg | 0.1133 | 13.215 | 0 | 0 | 计价 | 按实计算
XZGD1-25 | 材料 | 乙供 | C19030201 | 乙醇 | kg | 0.4161 | 4.244 | 0 | 0 | 计价 | 按实计算
XZGD1-25 | 材料 | 乙供 | C19031101 | 清洗剂 | kg | 5.1624 | 2.811 | 0 | 0 | 计价 | 按实计算
XZGD1-25 | 材料 | 乙供 | C19110101 | 氧气 | m³ | 3.8749 | 4.71 | 0 | 0 | 计价 | 按实计算
XZGD1-25 | 材料 | 乙供 | C19110201 | 乙炔气 | m³ | 1.3565 | 11.501 | 0 | 0 | 计价 | 按实计算
XZGD1-25 | 材料 | 乙供 | C19110401 | 氮气 | m³ | 17.4369 | 2.303 | 0 | 0 | 计价 | 按实计算
XZGD1-25 | 材料 | 乙供 | C20010101 | 防锈漆 | kg | 0.1545 | 12.654 | 0 | 0 | 计价 | 按实计算
XZGD1-25 | 材料 | 乙供 | C20010201 | 醇酸防锈漆 | kg | 0.5325 | 14.663 | 0 | 0 | 计价 | 按实计算
XZGD1-25 | 材料 | 乙供 | C20020201 | 醇酸磁漆 | kg | 0.824 | 16.548 | 0 | 0 | 计价 | 按实计算
XZGD1-25 | 材料 | 乙供 | C20030101 | 普通调和漆 | kg | 11.8296 | 13.9 | 0 | 0 | 计价 | 按实计算
XZGD1-25 | 材料 | 乙供 | C22010101 | 钢管脚手架 包括扣件 | kg | 82.1044 | 5.452 | 0 | 0 | 计价 | 按实计算
XZGD1-25 | 材料 | 乙供 | C22010141 | 木脚手板 50×250×4000 | 块 | 0.8209 | 82.72 | 0 | 0 | 计价 | 按实计算
XZGD1-25 | 材料 | 乙供 | C22010201 | 枕木 160×220×2500 | 根 | 26.059 | 148.455 | 0 | 0 | 计价 | 按实计算
XZGD1-25 | 材料 | 乙供 | C22030501 | 钢锯条 各种规格 | 根 | 0.5109 | 1.596 | 0 | 0 | 计价 | 按实计算
XZGD1-25 | 材料 | 乙供 | C22040101 | 砂布 | 张 | 1.0774 | 0.907 | 0 | 0 | 计价 | 按实计算
XZGD1-25 | 材料 | 乙供 | C22040401 | 白布 | m² | 2.1805 | 4.681 | 0 | 0 | 计价 | 按实计算
XZGD1-25 | 材料 | 乙供 | C22040411 | 无絮棉布 | kg | 0.6242 | 9.929 | 0 | 0 | 计价 | 按实计算
XZGD1-25 | 材料 | 乙供 | C22040501 | 棉纱头 | kg | 12.427 | 6.916 | 0 | 0 | 计价 | 按实计算
XZGD1-25 | 材料 | 乙供 | C29010103 | 滤油芯 | 组 | 35.9264 | 194.241 | 0 | 0 | 计价 | 按实计算
XZGD1-25 | 材料 | 乙供 | C99010102 | 其他材料费 | 元 | 339.8386 | 1 | 0 | 0 | 计价 | 按实计算
XZGD1-25 | 机械 | 乙供 | J03-01-033 | 汽车式起重机 起重量 5t | 台班 | 6.2825 | 749.204 | 0 | 0 | 计价 | 按实计算
XZGD1-25 | 机械 | 乙供 | J03-01-036 | 汽车式起重机 起重量 16t | 台班 | 4.4302 | 1080.444 | 0 | 0 | 计价 | 按实计算
XZGD1-25 | 机械 | 乙供 | J03-01-039 | 汽车式起重机 起重量 30t | 台班 | 1.4123 | 1405.121 | 0 | 0 | 计价 | 按实计算
XZGD1-25 | 机械 | 乙供 | J04-01-002 | 载重汽车 5t | 台班 | 3.8445 | 502.929 | 0 | 0 | 计价 | 按实计算
XZGD1-25 | 机械 | 乙供 | J09-01-027 | 真空泵 抽气速度 204m³/h | 台班 | 2.8995 | 65.682 | 0 | 0 | 计价 | 按实计算
XZGD1-25 | 机械 | 乙供 | J10-01-001 | 交流弧焊机 容量 21kVA | 台班 | 23.4652 | 66.997 | 0 | 0 | 计价 | 按实计算
XZGD1-25 | 机械 | 乙供 | J13-01-041 | 滤油机 120L/h以内 | 台班 | 5.1352 | 209.631 | 0 | 0 | 计价 | 按实计算
XZGD1-25 | 机械 | 乙供 | J13-01-043 | 滤油机 200L/h以内 | 台班 | 4.5485 | 213.089 | 0 | 0 | 计价 | 按实计算
XZGD1-25 | 机械 | 乙供 | J13-01-051 | 真空滤油机 12000L/h | 台班 | 5.8438 | 2171.476 | 0 | 0 | 计价 | 按实计算
XZGD1-25 | 机械 | 乙供 | J13-01-052 | 高真空净油机 6000L/h以内 | 台班 | 9.4213 | 2339.041 | 0 | 0 | 计价 | 按实计算
XZGD1-25 | 机械 | 乙供 | J13-01-053 | 高真空净油机 12000L/h以内 | 台班 | 5.9064 | 2421.549 | 0 | 0 | 计价 | 按实计算
XZGD1-25 | 机械 | 乙供 | J13-01-055 | 高空作业车 20m以内 | 台班 | 0.1115 | 1247.427 | 0 | 0 | 计价 | 按实计算
XZGD1-25 | 机械 | 乙供 | J13-01-059 | 液压升降机 9m以内 | 台班 | 3.8301 | 267.64 | 0 | 0 | 计价 | 按实计算
XZGD1-25 | 机械 | 乙供 | J13-01-060 | 机动绞磨 3t以内 | 台班 | 0.1543 | 231.866 | 0 | 0 | 计价 | 按实计算
XZGD1-25 | 机械 | 乙供 | J13-01-065 | 机动液压压接机 200t以内 | 台班 | 0.2219 | 101.136 | 0 | 0 | 计价 | 按实计算
XZGD1-25 | 机械 | 乙供 | J14-01-001 | 变压器绝缘电阻测试仪 | 台班 | 3.3347 | 99.344 | 0 | 0 | 计价 | 按实计算
XZGD1-25 | 机械 | 乙供 | J14-01-004 | 回路电阻测试仪 量程 1~1999μΩ | 台班 | 1.112 | 43.304 | 0 | 0 | 计价 | 按实计算
XZGD1-25 | 机械 | 乙供 | J14-01-014 | 介质损耗测试仪 | 台班 | 3.8913 | 125.068 | 0 | 0 | 计价 | 按实计算
XZGD1-25 | 机械 | 乙供 | J14-01-018 | 综合特性测试仪(含TA、TV) | 台班 | 3.3347 | 355.394 | 0 | 0 | 计价 | 按实计算
XZGD1-25 | 机械 | 乙供 | J14-01-026 | 标准电流互感器 电压等级 110kV | 台班 | 3.3347 | 58.322 | 0 | 0 | 计价 | 按实计算
XZGD1-25 | 机械 | 乙供 | J14-03-013 | 主变分接开关测试仪 | 台班 | 3.8913 | 184.298 | 0 | 0 | 计价 | 按实计算
XZGD1-25 | 机械 | 乙供 | J14-03-014 | 直流高压发生器 60~120kV | 台班 | 3.8913 | 66.288 | 0 | 0 | 计价 | 按实计算
XZGD1-25 | 机械 | 乙供 | J14-08-026 | 变压器直阻测试仪 10A | 台班 | 3.8913 | 701.604 | 0 | 0 | 计价 | 按实计算
XZGD1-25 | 机械 | 乙供 | J14-08-219 | 大电流发生器 2000A | 台班 | 3.3347 | 52.858 | 0 | 0 | 计价 | 按实计算
XZGD1-25 | 机械 | 乙供 | J14-08-223 | 交直流高压分压器 100kV | 台班 | 2.224 | 135.498 | 0 | 0 | 计价 | 按实计算
XZGD1-25 | 机械 | 乙供 | J15-01-014 | 液压千斤顶 起重量 200t | 台班 | 15.3227 | 17.02 | 0 | 0 | 计价 | 按实计算
XZGD1-25 | 机械 | 乙供 | J15-01-027 | 平台作业升降车 提升高度 20m | 台班 | 0.2213 | 595.718 | 0 | 0 | 计价 | 按实计算
XZGD1-25 | 机械 | 乙供 | J15-01-031 | 电焊条烘干箱 容量(cm³) 55×45×55 | 台班 | 22.9632 | 20.75 | 0 | 0 | 计价 | 按实计算
XZGD1-25 | 机械 | 乙供 | J17-01-057 | 变压比电桥 | 台班 | 3.8913 | 146.304 | 0 | 0 | 计价 | 按实计算
XZGD1-26 | 人工 | 乙供 | 9101108 | 安装普通工 | 工日 | 33.6226 | 107 | 0 | 0 | 计价 | 按实计算
XZGD1-26 | 人工 | 乙供 | 9101109 | 安装技术工 | 工日 | 209.2701 | 157 | 0 | 0 | 计价 | 按实计算
XZGD1-26 | 材料 | 乙供 | C01020302 | 等边角钢 边长50以下 | kg | 9.2031 | 5.103 | 0 | 0 | 计价 | 按实计算
XZGD1-26 | 材料 | 乙供 | C01030203 | 中厚钢板 6~12 | kg | 1028.0004 | 5.311 | 0 | 0 | 计价 | 按实计算
XZGD1-26 | 材料 | 乙供 | C04020100 | 黄铜丝 综合 | kg | 0.3121 | 64.159 | 0 | 0 | 计价 | 按实计算
XZGD1-26 | 材料 | 乙供 | C04020401 | 铜带 200mm×0.2mm | m | 0.4161 | 26.163 | 0 | 0 | 计价 | 按实计算
XZGD1-26 | 材料 | 乙供 | C07010401 | 钢垫板 综合 | kg | 41.0949 | 6.219 | 0 | 0 | 计价 | 按实计算
XZGD1-26 | 材料 | 乙供 | C12010100 | 电焊条 J422 综合 | kg | 1.9374 | 5.394 | 0 | 0 | 计价 | 按实计算
XZGD1-26 | 材料 | 乙供 | C12010200 | 电焊条 J507 综合 | kg | 14.3211 | 6.547 | 0 | 0 | 计价 | 按实计算
XZGD1-26 | 材料 | 乙供 | C13010201 | 镀锌六角螺栓 综合 | kg | 15.8589 | 8.8 | 0 | 0 | 计价 | 按实计算
XZGD1-26 | 材料 | 乙供 | C14010101 | 镀锌铁丝 综合 | kg | 34.0806 | 5.589 | 0 | 0 | 计价 | 按实计算
XZGD1-26 | 材料 | 乙供 | C16100421 | 绝缘胶带 20mm×20m | 卷 | 1.5499 | 2.2 | 0 | 0 | 计价 | 按实计算
XZGD1-26 | 材料 | 乙供 | C18010305 | 耐油橡胶板 8mm | kg | 5.5476 | 10.098 | 0 | 0 | 计价 | 按实计算
XZGD1-26 | 材料 | 乙供 | C18040601 | 泡沫塑料聚酯乙烯 | kg | 3.8749 | 17.038 | 0 | 0 | 计价 | 按实计算
XZGD1-26 | 材料 | 乙供 | C18040801 | 聚氯乙烯塑料薄膜 0.5mm | kg | 1.2844 | 11.225 | 0 | 0 | 计价 | 按实计算
XZGD1-26 | 材料 | 乙供 | C18060101 | 塑料带 20mm×40m | 卷 | 3.1199 | 2.49 | 0 | 0 | 计价 | 按实计算
XZGD1-26 | 材料 | 乙供 | C19020801 | 电力复合脂 | kg | 0.5665 | 13.215 | 0 | 0 | 计价 | 按实计算
XZGD1-26 | 材料 | 乙供 | C19030201 | 乙醇 | kg | 0.4161 | 4.244 | 0 | 0 | 计价 | 按实计算
XZGD1-26 | 材料 | 乙供 | C19031101 | 清洗剂 | kg | 5.9493 | 2.811 | 0 | 0 | 计价 | 按实计算
XZGD1-26 | 材料 | 乙供 | C19110101 | 氧气 | m³ | 6.1182 | 4.71 | 0 | 0 | 计价 | 按实计算
XZGD1-26 | 材料 | 乙供 | C19110201 | 乙炔气 | m³ | 2.1414 | 11.501 | 0 | 0 | 计价 | 按实计算
XZGD1-26 | 材料 | 乙供 | C19110401 | 氮气 | m³ | 20.394 | 2.303 | 0 | 0 | 计价 | 按实计算
XZGD1-26 | 材料 | 乙供 | C20010101 | 防锈漆 | kg | 0.1545 | 12.654 | 0 | 0 | 计价 | 按实计算
XZGD1-26 | 材料 | 乙供 | C20010201 | 醇酸防锈漆 | kg | 1.5862 | 14.663 | 0 | 0 | 计价 | 按实计算
XZGD1-26 | 材料 | 乙供 | C20020201 | 醇酸磁漆 | kg | 0.9177 | 16.548 | 0 | 0 | 计价 | 按实计算
XZGD1-26 | 材料 | 乙供 | C20030101 | 普通调和漆 | kg | 13.1253 | 13.9 | 0 | 0 | 计价 | 按实计算
XZGD1-26 | 材料 | 乙供 | C22010101 | 钢管脚手架 包括扣件 | kg | 108.0326 | 5.452 | 0 | 0 | 计价 | 按实计算
XZGD1-26 | 材料 | 乙供 | C22010141 | 木脚手板 50×250×4000 | 块 | 1.0805 | 82.72 | 0 | 0 | 计价 | 按实计算
XZGD1-26 | 材料 | 乙供 | C22010201 | 枕木 160×220×2500 | 根 | 34.2619 | 148.455 | 0 | 0 | 计价 | 按实计算
XZGD1-26 | 材料 | 乙供 | C22030501 | 钢锯条 各种规格 | 根 | 0.5109 | 1.596 | 0 | 0 | 计价 | 按实计算
XZGD1-26 | 材料 | 乙供 | C22040101 | 砂布 | 张 | 5.0429 | 0.907 | 0 | 0 | 计价 | 按实计算
XZGD1-26 | 材料 | 乙供 | C22040401 | 白布 | m² | 2.2948 | 4.681 | 0 | 0 | 计价 | 按实计算
XZGD1-26 | 材料 | 乙供 | C22040411 | 无絮棉布 | kg | 0.6242 | 9.929 | 0 | 0 | 计价 | 按实计算
XZGD1-26 | 材料 | 乙供 | C22040501 | 棉纱头 | kg | 15.3522 | 6.916 | 0 | 0 | 计价 | 按实计算
XZGD1-26 | 材料 | 乙供 | C29010103 | 滤油芯 | 组 | 42.6626 | 194.241 | 0 | 0 | 计价 | 按实计算
XZGD1-26 | 材料 | 乙供 | C99010102 | 其他材料费 | 元 | 418.0882 | 1 | 0 | 0 | 计价 | 按实计算
XZGD1-26 | 机械 | 乙供 | J03-01-033 | 汽车式起重机 起重量 5t | 台班 | 7.3073 | 749.204 | 0 | 0 | 计价 | 按实计算
XZGD1-26 | 机械 | 乙供 | J03-01-036 | 汽车式起重机 起重量 16t | 台班 | 4.5485 | 1080.444 | 0 | 0 | 计价 | 按实计算
XZGD1-26 | 机械 | 乙供 | J03-01-039 | 汽车式起重机 起重量 30t | 台班 | 1.4783 | 1405.121 | 0 | 0 | 计价 | 按实计算
XZGD1-26 | 机械 | 乙供 | J04-01-002 | 载重汽车 5t | 台班 | 4.3713 | 502.929 | 0 | 0 | 计价 | 按实计算
XZGD1-26 | 机械 | 乙供 | J09-01-027 | 真空泵 抽气速度 204m³/h | 台班 | 3.002 | 65.682 | 0 | 0 | 计价 | 按实计算
XZGD1-26 | 机械 | 乙供 | J10-01-001 | 交流弧焊机 容量 21kVA | 台班 | 27.3374 | 66.997 | 0 | 0 | 计价 | 按实计算
XZGD1-26 | 机械 | 乙供 | J13-01-041 | 滤油机 120L/h以内 | 台班 | 6.098 | 209.631 | 0 | 0 | 计价 | 按实计算
XZGD1-26 | 机械 | 乙供 | J13-01-043 | 滤油机 200L/h以内 | 台班 | 5.4013 | 213.089 | 0 | 0 | 计价 | 按实计算
XZGD1-26 | 机械 | 乙供 | J13-01-051 | 真空滤油机 12000L/h | 台班 | 6.9395 | 2171.476 | 0 | 0 | 计价 | 按实计算
XZGD1-26 | 机械 | 乙供 | J13-01-052 | 高真空净油机 6000L/h以内 | 台班 | 9.5063 | 2339.041 | 0 | 0 | 计价 | 按实计算
XZGD1-26 | 机械 | 乙供 | J13-01-053 | 高真空净油机 12000L/h以内 | 台班 | 7.0139 | 2421.549 | 0 | 0 | 计价 | 按实计算
XZGD1-26 | 机械 | 乙供 | J13-01-055 | 高空作业车 20m以内 | 台班 | 0.3334 | 1247.427 | 0 | 0 | 计价 | 按实计算
XZGD1-26 | 机械 | 乙供 | J13-01-059 | 液压升降机 9m以内 | 台班 | 4.5768 | 267.64 | 0 | 0 | 计价 | 按实计算
XZGD1-26 | 机械 | 乙供 | J13-01-060 | 机动绞磨 3t以内 | 台班 | 0.3738 | 231.866 | 0 | 0 | 计价 | 按实计算
XZGD1-26 | 机械 | 乙供 | J13-01-065 | 机动液压压接机 200t以内 | 台班 | 0.5553 | 101.136 | 0 | 0 | 计价 | 按实计算
XZGD1-26 | 机械 | 乙供 | J14-01-001 | 变压器绝缘电阻测试仪 | 台班 | 3.3347 | 99.344 | 0 | 0 | 计价 | 按实计算
XZGD1-26 | 机械 | 乙供 | J14-01-004 | 回路电阻测试仪 量程 1~1999μΩ | 台班 | 1.112 | 43.304 | 0 | 0 | 计价 | 按实计算
XZGD1-26 | 机械 | 乙供 | J14-01-014 | 介质损耗测试仪 | 台班 | 3.8913 | 125.068 | 0 | 0 | 计价 | 按实计算
XZGD1-26 | 机械 | 乙供 | J14-01-018 | 综合特性测试仪(含TA、TV) | 台班 | 3.3347 | 355.394 | 0 | 0 | 计价 | 按实计算
XZGD1-26 | 机械 | 乙供 | J14-01-026 | 标准电流互感器 电压等级 110kV | 台班 | 3.3347 | 58.322 | 0 | 0 | 计价 | 按实计算
XZGD1-26 | 机械 | 乙供 | J14-03-013 | 主变分接开关测试仪 | 台班 | 3.8913 | 184.298 | 0 | 0 | 计价 | 按实计算
XZGD1-26 | 机械 | 乙供 | J14-03-014 | 直流高压发生器 60~120kV | 台班 | 3.8913 | 66.288 | 0 | 0 | 计价 | 按实计算
XZGD1-26 | 机械 | 乙供 | J14-08-026 | 变压器直阻测试仪 10A | 台班 | 3.8913 | 701.604 | 0 | 0 | 计价 | 按实计算
XZGD1-26 | 机械 | 乙供 | J14-08-219 | 大电流发生器 2000A | 台班 | 3.3347 | 52.858 | 0 | 0 | 计价 | 按实计算
XZGD1-26 | 机械 | 乙供 | J14-08-223 | 交直流高压分压器 100kV | 台班 | 2.224 | 135.498 | 0 | 0 | 计价 | 按实计算
XZGD1-26 | 机械 | 乙供 | J15-01-014 | 液压千斤顶 起重量 200t | 台班 | 18.3085 | 17.02 | 0 | 0 | 计价 | 按实计算
XZGD1-26 | 机械 | 乙供 | J15-01-027 | 平台作业升降车 提升高度 20m | 台班 | 0.2213 | 595.718 | 0 | 0 | 计价 | 按实计算
XZGD1-26 | 机械 | 乙供 | J15-01-031 | 电焊条烘干箱 容量(cm³) 55×45×55 | 台班 | 27.2688 | 20.75 | 0 | 0 | 计价 | 按实计算
XZGD1-26 | 机械 | 乙供 | J17-01-057 | 变压比电桥 | 台班 | 3.8913 | 146.304 | 0 | 0 | 计价 | 按实计算
XZGD1-27 | 人工 | 乙供 | 9101108 | 安装普通工 | 工日 | 37.3539 | 107 | 0 | 0 | 计价 | 按实计算
XZGD1-27 | 人工 | 乙供 | 9101109 | 安装技术工 | 工日 | 229.6299 | 157 | 0 | 0 | 计价 | 按实计算
XZGD1-27 | 材料 | 乙供 | C01020302 | 等边角钢 边长50以下 | kg | 9.2031 | 5.103 | 0 | 0 | 计价 | 按实计算
XZGD1-27 | 材料 | 乙供 | C01030203 | 中厚钢板 6~12 | kg | 1190.3162 | 5.311 | 0 | 0 | 计价 | 按实计算
XZGD1-27 | 材料 | 乙供 | C04020100 | 黄铜丝 综合 | kg | 0.303 | 64.159 | 0 | 0 | 计价 | 按实计算
XZGD1-27 | 材料 | 乙供 | C04020401 | 铜带 200mm×0.2mm | m | 0.404 | 26.163 | 0 | 0 | 计价 | 按实计算
XZGD1-27 | 材料 | 乙供 | C07010401 | 钢垫板 综合 | kg | 79.5069 | 6.219 | 0 | 0 | 计价 | 按实计算
XZGD1-27 | 材料 | 乙供 | C12010100 | 电焊条 J422 综合 | kg | 2.2433 | 5.394 | 0 | 0 | 计价 | 按实计算
XZGD1-27 | 材料 | 乙供 | C12010200 | 电焊条 J507 综合 | kg | 13.9317 | 6.547 | 0 | 0 | 计价 | 按实计算
XZGD1-27 | 材料 | 乙供 | C13010201 | 镀锌六角螺栓 综合 | kg | 15.7306 | 8.8 | 0 | 0 | 计价 | 按实计算
XZGD1-27 | 材料 | 乙供 | C14010101 | 镀锌铁丝 综合 | kg | 38.9633 | 5.589 | 0 | 0 | 计价 | 按实计算
XZGD1-27 | 材料 | 乙供 | C16100421 | 绝缘胶带 20mm×20m | 卷 | 1.7947 | 2.2 | 0 | 0 | 计价 | 按实计算
XZGD1-27 | 材料 | 乙供 | C18010305 | 耐油橡胶板 8mm | kg | 5.386 | 10.098 | 0 | 0 | 计价 | 按实计算
XZGD1-27 | 材料 | 乙供 | C18040601 | 泡沫塑料聚酯乙烯 | kg | 4.4867 | 17.038 | 0 | 0 | 计价 | 按实计算
XZGD1-27 | 材料 | 乙供 | C18040801 | 聚氯乙烯塑料薄膜 0.5mm | kg | 1.247 | 11.225 | 0 | 0 | 计价 | 按实计算
XZGD1-27 | 材料 | 乙供 | C18060101 | 塑料带 20mm×40m | 卷 | 4.039 | 2.49 | 0 | 0 | 计价 | 按实计算
XZGD1-27 | 材料 | 乙供 | C19020801 | 电力复合脂 | kg | 0.5665 | 13.215 | 0 | 0 | 计价 | 按实计算
XZGD1-27 | 材料 | 乙供 | C19030201 | 乙醇 | kg | 0.505 | 4.244 | 0 | 0 | 计价 | 按实计算
XZGD1-27 | 材料 | 乙供 | C19031101 | 清洗剂 | kg | 6.7908 | 2.811 | 0 | 0 | 计价 | 按实计算
XZGD1-27 | 材料 | 乙供 | C19110101 | 氧气 | m³ | 7.92 | 4.71 | 0 | 0 | 计价 | 按实计算
XZGD1-27 | 材料 | 乙供 | C19110201 | 乙炔气 | m³ | 2.772 | 11.501 | 0 | 0 | 计价 | 按实计算
XZGD1-27 | 材料 | 乙供 | C19110401 | 氮气 | m³ | 22.77 | 2.303 | 0 | 0 | 计价 | 按实计算
XZGD1-27 | 材料 | 乙供 | C20010101 | 防锈漆 | kg | 0.1545 | 12.654 | 0 | 0 | 计价 | 按实计算
XZGD1-27 | 材料 | 乙供 | C20010201 | 醇酸防锈漆 | kg | 1.5862 | 14.663 | 0 | 0 | 计价 | 按实计算
XZGD1-27 | 材料 | 乙供 | C20020201 | 醇酸磁漆 | kg | 0.99 | 16.548 | 0 | 0 | 计价 | 按实计算
XZGD1-27 | 材料 | 乙供 | C20030101 | 普通调和漆 | kg | 14.393 | 13.9 | 0 | 0 | 计价 | 按实计算
XZGD1-27 | 材料 | 乙供 | C22010101 | 钢管脚手架 包括扣件 | kg | 125.862 | 5.452 | 0 | 0 | 计价 | 按实计算
XZGD1-27 | 材料 | 乙供 | C22010141 | 木脚手板 50×250×4000 | 块 | 1.258 | 82.72 | 0 | 0 | 计价 | 按实计算
XZGD1-27 | 材料 | 乙供 | C22010201 | 枕木 160×220×2500 | 根 | 33.264 | 148.455 | 0 | 0 | 计价 | 按实计算
XZGD1-27 | 材料 | 乙供 | C22030501 | 钢锯条 各种规格 | 根 | 0.5109 | 1.596 | 0 | 0 | 计价 | 按实计算
XZGD1-27 | 材料 | 乙供 | C22040101 | 砂布 | 张 | 5.0429 | 0.907 | 0 | 0 | 计价 | 按实计算
XZGD1-27 | 材料 | 乙供 | C22040401 | 白布 | m² | 2.376 | 4.681 | 0 | 0 | 计价 | 按实计算
XZGD1-27 | 材料 | 乙供 | C22040411 | 无絮棉布 | kg | 0.606 | 9.929 | 0 | 0 | 计价 | 按实计算
XZGD1-27 | 材料 | 乙供 | C22040501 | 棉纱头 | kg | 17.0985 | 6.916 | 0 | 0 | 计价 | 按实计算
XZGD1-27 | 材料 | 乙供 | C29010103 | 滤油芯 | 组 | 49.3988 | 194.241 | 0 | 0 | 计价 | 按实计算
XZGD1-27 | 材料 | 乙供 | C99010102 | 其他材料费 | 元 | 467.3633 | 1 | 0 | 0 | 计价 | 按实计算
XZGD1-27 | 机械 | 乙供 | J03-01-033 | 汽车式起重机 起重量 5t | 台班 | 10.0239 | 749.204 | 0 | 0 | 计价 | 按实计算
XZGD1-27 | 机械 | 乙供 | J03-01-036 | 汽车式起重机 起重量 16t | 台班 | 4.416 | 1080.444 | 0 | 0 | 计价 | 按实计算
XZGD1-27 | 机械 | 乙供 | J03-01-039 | 汽车式起重机 起重量 30t | 台班 | 1.443 | 1405.121 | 0 | 0 | 计价 | 按实计算
XZGD1-27 | 机械 | 乙供 | J04-01-002 | 载重汽车 5t | 台班 | 5.2998 | 502.929 | 0 | 0 | 计价 | 按实计算
XZGD1-27 | 机械 | 乙供 | J09-01-027 | 真空泵 抽气速度 204m³/h | 台班 | 2.9388 | 65.682 | 0 | 0 | 计价 | 按实计算
XZGD1-27 | 机械 | 乙供 | J10-01-001 | 交流弧焊机 容量 21kVA | 台班 | 31.1459 | 66.997 | 0 | 0 | 计价 | 按实计算
XZGD1-27 | 机械 | 乙供 | J13-01-041 | 滤油机 120L/h以内 | 台班 | 7.0609 | 209.631 | 0 | 0 | 计价 | 按实计算
XZGD1-27 | 机械 | 乙供 | J13-01-043 | 滤油机 200L/h以内 | 台班 | 6.2542 | 213.089 | 0 | 0 | 计价 | 按实计算
XZGD1-27 | 机械 | 乙供 | J13-01-051 | 真空滤油机 12000L/h | 台班 | 8.0352 | 2171.476 | 0 | 0 | 计价 | 按实计算
XZGD1-27 | 机械 | 乙供 | J13-01-052 | 高真空净油机 6000L/h以内 | 台班 | 9.7152 | 2339.041 | 0 | 0 | 计价 | 按实计算
XZGD1-27 | 机械 | 乙供 | J13-01-053 | 高真空净油机 12000L/h以内 | 台班 | 8.1213 | 2421.549 | 0 | 0 | 计价 | 按实计算
XZGD1-27 | 机械 | 乙供 | J13-01-055 | 高空作业车 20m以内 | 台班 | 0.3334 | 1247.427 | 0 | 0 | 计价 | 按实计算
XZGD1-27 | 机械 | 乙供 | J13-01-059 | 液压升降机 9m以内 | 台班 | 4.4435 | 267.64 | 0 | 0 | 计价 | 按实计算
XZGD1-27 | 机械 | 乙供 | J13-01-060 | 机动绞磨 3t以内 | 台班 | 0.3738 | 231.866 | 0 | 0 | 计价 | 按实计算
XZGD1-27 | 机械 | 乙供 | J13-01-065 | 机动液压压接机 200t以内 | 台班 | 0.5553 | 101.136 | 0 | 0 | 计价 | 按实计算
XZGD1-27 | 机械 | 乙供 | J14-01-001 | 变压器绝缘电阻测试仪 | 台班 | 4.316 | 99.344 | 0 | 0 | 计价 | 按实计算
XZGD1-27 | 机械 | 乙供 | J14-01-004 | 回路电阻测试仪 量程 1~1999μΩ | 台班 | 1.0796 | 43.304 | 0 | 0 | 计价 | 按实计算
XZGD1-27 | 机械 | 乙供 | J14-01-014 | 介质损耗测试仪 | 台班 | 4.101 | 125.068 | 0 | 0 | 计价 | 按实计算
XZGD1-27 | 机械 | 乙供 | J14-01-018 | 综合特性测试仪(含TA、TV) | 台班 | 3.778 | 355.394 | 0 | 0 | 计价 | 按实计算
XZGD1-27 | 机械 | 乙供 | J14-01-026 | 标准电流互感器 电压等级 110kV | 台班 | 3.778 | 58.322 | 0 | 0 | 计价 | 按实计算
XZGD1-27 | 机械 | 乙供 | J14-03-013 | 主变分接开关测试仪 | 台班 | 4.101 | 184.298 | 0 | 0 | 计价 | 按实计算
XZGD1-27 | 机械 | 乙供 | J14-03-014 | 直流高压发生器 60~120kV | 台班 | 4.101 | 66.288 | 0 | 0 | 计价 | 按实计算
XZGD1-27 | 机械 | 乙供 | J14-08-026 | 变压器直阻测试仪 10A | 台班 | 4.101 | 701.604 | 0 | 0 | 计价 | 按实计算
XZGD1-27 | 机械 | 乙供 | J14-08-219 | 大电流发生器 2000A | 台班 | 3.778 | 52.858 | 0 | 0 | 计价 | 按实计算
XZGD1-27 | 机械 | 乙供 | J14-08-223 | 交直流高压分压器 100kV | 台班 | 2.1592 | 135.498 | 0 | 0 | 计价 | 按实计算
XZGD1-27 | 机械 | 乙供 | J15-01-014 | 液压千斤顶 起重量 200t | 台班 | 17.7752 | 17.02 | 0 | 0 | 计价 | 按实计算
XZGD1-27 | 机械 | 乙供 | J15-01-027 | 平台作业升降车 提升高度 20m | 台班 | 0.4311 | 595.718 | 0 | 0 | 计价 | 按实计算
XZGD1-27 | 机械 | 乙供 | J15-01-031 | 电焊条烘干箱 容量(cm³) 55×45×55 | 台班 | 31.5744 | 20.75 | 0 | 0 | 计价 | 按实计算
XZGD1-27 | 机械 | 乙供 | J17-01-057 | 变压比电桥 | 台班 | 4.101 | 146.304 | 0 | 0 | 计价 | 按实计算
XZGD1-28 | 人工 | 乙供 | 9101108 | 安装普通工 | 工日 | 27.0557 | 107 | 0 | 0 | 计价 | 按实计算
XZGD1-28 | 人工 | 乙供 | 9101109 | 安装技术工 | 工日 | 171.0166 | 157 | 0 | 0 | 计价 | 按实计算
XZGD1-28 | 材料 | 乙供 | C01020302 | 等边角钢 边长50以下 | kg | 8.935 | 5.103 | 0 | 0 | 计价 | 按实计算
XZGD1-28 | 材料 | 乙供 | C01030203 | 中厚钢板 6~12 | kg | 845.7233 | 5.311 | 0 | 0 | 计价 | 按实计算
XZGD1-28 | 材料 | 乙供 | C04020100 | 黄铜丝 综合 | kg | 0.364 | 64.159 | 0 | 0 | 计价 | 按实计算
XZGD1-28 | 材料 | 乙供 | C04020401 | 铜带 200mm×0.2mm | m | 0.364 | 26.163 | 0 | 0 | 计价 | 按实计算
XZGD1-28 | 材料 | 乙供 | C07010401 | 钢垫板 综合 | kg | 23.811 | 6.219 | 0 | 0 | 计价 | 按实计算
XZGD1-28 | 材料 | 乙供 | C12010100 | 电焊条 J422 综合 | kg | 1.5939 | 5.394 | 0 | 0 | 计价 | 按实计算
XZGD1-28 | 材料 | 乙供 | C12010200 | 电焊条 J507 综合 | kg | 17.538 | 6.547 | 0 | 0 | 计价 | 按实计算
XZGD1-28 | 材料 | 乙供 | C13010201 | 镀锌六角螺栓 综合 | kg | 9.664 | 8.8 | 0 | 0 | 计价 | 按实计算
XZGD1-28 | 材料 | 乙供 | C14010101 | 镀锌铁丝 综合 | kg | 24.3672 | 5.589 | 0 | 0 | 计价 | 按实计算
XZGD1-28 | 材料 | 乙供 | C16100421 | 绝缘胶带 20mm×20m | 卷 | 1.2751 | 2.2 | 0 | 0 | 计价 | 按实计算
XZGD1-28 | 材料 | 乙供 | C18010305 | 耐油橡胶板 8mm | kg | 3.838 | 10.098 | 0 | 0 | 计价 | 按实计算
XZGD1-28 | 材料 | 乙供 | C18040601 | 泡沫塑料聚酯乙烯 | kg | 3.1878 | 17.038 | 0 | 0 | 计价 | 按实计算
XZGD1-28 | 材料 | 乙供 | C18040801 | 聚氯乙烯塑料薄膜 0.5mm | kg | 1.383 | 11.225 | 0 | 0 | 计价 | 按实计算
XZGD1-28 | 材料 | 乙供 | C18060101 | 塑料带 20mm×40m | 卷 | 3.635 | 2.49 | 0 | 0 | 计价 | 按实计算
XZGD1-28 | 材料 | 乙供 | C19020801 | 电力复合脂 | kg | 0.264 | 13.215 | 0 | 0 | 计价 | 按实计算
XZGD1-28 | 材料 | 乙供 | C19030201 | 乙醇 | kg | 0.485 | 4.244 | 0 | 0 | 计价 | 按实计算
XZGD1-28 | 材料 | 乙供 | C19031101 | 清洗剂 | kg | 5.232 | 2.811 | 0 | 0 | 计价 | 按实计算
XZGD1-28 | 材料 | 乙供 | C19110101 | 氧气 | m³ | 3.762 | 4.71 | 0 | 0 | 计价 | 按实计算
XZGD1-28 | 材料 | 乙供 | C19110201 | 乙炔气 | m³ | 1.317 | 11.501 | 0 | 0 | 计价 | 按实计算
XZGD1-28 | 材料 | 乙供 | C20010101 | 防锈漆 | kg | 0.15 | 12.654 | 0 | 0 | 计价 | 按实计算
XZGD1-28 | 材料 | 乙供 | C20010201 | 醇酸防锈漆 | kg | 1.54 | 14.663 | 0 | 0 | 计价 | 按实计算
XZGD1-28 | 材料 | 乙供 | C20020201 | 醇酸磁漆 | kg | 0.8 | 16.548 | 0 | 0 | 计价 | 按实计算
XZGD1-28 | 材料 | 乙供 | C20030101 | 普通调和漆 | kg | 11.175 | 13.9 | 0 | 0 | 计价 | 按实计算
XZGD1-28 | 材料 | 乙供 | C22010101 | 钢管脚手架 包括扣件 | kg | 79.713 | 5.452 | 0 | 0 | 计价 | 按实计算
XZGD1-28 | 材料 | 乙供 | C22010141 | 木脚手板 50×250×4000 | 块 | 0.797 | 82.72 | 0 | 0 | 计价 | 按实计算
XZGD1-28 | 材料 | 乙供 | C22010201 | 枕木 160×220×2500 | 根 | 25.3 | 148.455 | 0 | 0 | 计价 | 按实计算
XZGD1-28 | 材料 | 乙供 | C22030501 | 钢锯条 各种规格 | 根 | 0.496 | 1.596 | 0 | 0 | 计价 | 按实计算
XZGD1-28 | 材料 | 乙供 | C22040101 | 砂布 | 张 | 3.796 | 0.907 | 0 | 0 | 计价 | 按实计算
XZGD1-28 | 材料 | 乙供 | C22040401 | 白布 | m² | 2.117 | 4.681 | 0 | 0 | 计价 | 按实计算
XZGD1-28 | 材料 | 乙供 | C22040411 | 无絮棉布 | kg | 0.726 | 9.929 | 0 | 0 | 计价 | 按实计算
XZGD1-28 | 材料 | 乙供 | C22040501 | 棉纱头 | kg | 12.3444 | 6.916 | 0 | 0 | 计价 | 按实计算
XZGD1-28 | 材料 | 乙供 | C29010103 | 滤油芯 | 组 | 35.098 | 194.241 | 0 | 0 | 计价 | 按实计算
XZGD1-28 | 材料 | 乙供 | C99010102 | 其他材料费 | 元 | 332.2034 | 1 | 0 | 0 | 计价 | 按实计算
XZGD1-28 | 机械 | 乙供 | J03-01-033 | 汽车式起重机 起重量 5t | 台班 | 5.3309 | 749.204 | 0 | 0 | 计价 | 按实计算
XZGD1-28 | 机械 | 乙供 | J03-01-036 | 汽车式起重机 起重量 16t | 台班 | 3.2315 | 1080.444 | 0 | 0 | 计价 | 按实计算
XZGD1-28 | 机械 | 乙供 | J03-01-039 | 汽车式起重机 起重量 30t | 台班 | 1.3844 | 1405.121 | 0 | 0 | 计价 | 按实计算
XZGD1-28 | 机械 | 乙供 | J04-01-002 | 载重汽车 5t | 台班 | 3.2531 | 502.929 | 0 | 0 | 计价 | 按实计算
XZGD1-28 | 机械 | 乙供 | J09-01-027 | 真空泵 抽气速度 204m³/h | 台班 | 2.8441 | 65.682 | 0 | 0 | 计价 | 按实计算
XZGD1-28 | 机械 | 乙供 | J10-01-001 | 交流弧焊机 容量 21kVA | 台班 | 22.9341 | 66.997 | 0 | 0 | 计价 | 按实计算
XZGD1-28 | 机械 | 乙供 | J13-01-041 | 滤油机 120L/h以内 | 台班 | 5.0168 | 209.631 | 0 | 0 | 计价 | 按实计算
XZGD1-28 | 机械 | 乙供 | J13-01-043 | 滤油机 200L/h以内 | 台班 | 4.4436 | 213.089 | 0 | 0 | 计价 | 按实计算
XZGD1-28 | 机械 | 乙供 | J13-01-051 | 真空滤油机 12000L/h | 台班 | 5.7091 | 2171.476 | 0 | 0 | 计价 | 按实计算
XZGD1-28 | 机械 | 乙供 | J13-01-052 | 高真空净油机 6000L/h以内 | 台班 | 8.887 | 2339.041 | 0 | 0 | 计价 | 按实计算
XZGD1-28 | 机械 | 乙供 | J13-01-053 | 高真空净油机 12000L/h以内 | 台班 | 5.7702 | 2421.549 | 0 | 0 | 计价 | 按实计算
XZGD1-28 | 机械 | 乙供 | J13-01-055 | 高空作业车 20m以内 | 台班 | 0.4308 | 1247.427 | 0 | 0 | 计价 | 按实计算
XZGD1-28 | 机械 | 乙供 | J13-01-059 | 液压升降机 9m以内 | 台班 | 3.7573 | 267.64 | 0 | 0 | 计价 | 按实计算
XZGD1-28 | 机械 | 乙供 | J13-01-060 | 机动绞磨 3t以内 | 台班 | 0.3618 | 231.866 | 0 | 0 | 计价 | 按实计算
XZGD1-28 | 机械 | 乙供 | J13-01-065 | 机动液压压接机 200t以内 | 台班 | 0.6474 | 101.136 | 0 | 0 | 计价 | 按实计算
XZGD1-28 | 机械 | 乙供 | J14-01-001 | 变压器绝缘电阻测试仪 | 台班 | 3.8861 | 99.344 | 0 | 0 | 计价 | 按实计算
XZGD1-28 | 机械 | 乙供 | J14-01-004 | 回路电阻测试仪 量程 1~1999μΩ | 台班 | 1.2946 | 43.304 | 0 | 0 | 计价 | 按实计算
XZGD1-28 | 机械 | 乙供 | J14-01-014 | 介质损耗测试仪 | 台班 | 3.625 | 125.068 | 0 | 0 | 计价 | 按实计算
XZGD1-28 | 机械 | 乙供 | J14-01-018 | 综合特性测试仪(含TA、TV) | 台班 | 3.8861 | 355.394 | 0 | 0 | 计价 | 按实计算
XZGD1-28 | 机械 | 乙供 | J14-01-026 | 标准电流互感器 电压等级 110kV | 台班 | 3.8861 | 58.322 | 0 | 0 | 计价 | 按实计算
XZGD1-28 | 机械 | 乙供 | J14-03-013 | 主变分接开关测试仪 | 台班 | 4.1436 | 184.298 | 0 | 0 | 计价 | 按实计算
XZGD1-28 | 机械 | 乙供 | J14-03-014 | 直流高压发生器 60~120kV | 台班 | 4.1436 | 66.288 | 0 | 0 | 计价 | 按实计算
XZGD1-28 | 机械 | 乙供 | J14-08-026 | 变压器直阻测试仪 10A | 台班 | 3.3675 | 701.604 | 0 | 0 | 计价 | 按实计算
XZGD1-28 | 机械 | 乙供 | J14-08-219 | 大电流发生器 2000A | 台班 | 3.8861 | 52.858 | 0 | 0 | 计价 | 按实计算
XZGD1-28 | 机械 | 乙供 | J14-08-223 | 交直流高压分压器 100kV | 台班 | 2.5903 | 135.498 | 0 | 0 | 计价 | 按实计算
XZGD1-28 | 机械 | 乙供 | J15-01-014 | 液压千斤顶 起重量 200t | 台班 | 15.0319 | 17.02 | 0 | 0 | 计价 | 按实计算
XZGD1-28 | 机械 | 乙供 | J15-01-027 | 平台作业升降车 提升高度 20m | 台班 | 0.2586 | 595.718 | 0 | 0 | 计价 | 按实计算
XZGD1-28 | 机械 | 乙供 | J15-01-031 | 电焊条烘干箱 容量(cm³) 55×45×55 | 台班 | 22.4337 | 20.75 | 0 | 0 | 计价 | 按实计算
XZGD1-28 | 机械 | 乙供 | J17-01-057 | 变压比电桥 | 台班 | 4.1436 | 146.304 | 0 | 0 | 计价 | 按实计算
XZGD1-29 | 人工 | 乙供 | 9101108 | 安装普通工 | 工日 | 31.9535 | 107 | 0 | 0 | 计价 | 按实计算
XZGD1-29 | 人工 | 乙供 | 9101109 | 安装技术工 | 工日 | 199.4643 | 157 | 0 | 0 | 计价 | 按实计算
XZGD1-29 | 材料 | 乙供 | C01020302 | 等边角钢 边长50以下 | kg | 8.935 | 5.103 | 0 | 0 | 计价 | 按实计算
XZGD1-29 | 材料 | 乙供 | C01030203 | 中厚钢板 6~12 | kg | 1003.3115 | 5.311 | 0 | 0 | 计价 | 按实计算
XZGD1-29 | 材料 | 乙供 | C04020100 | 黄铜丝 综合 | kg | 0.364 | 64.159 | 0 | 0 | 计价 | 按实计算
XZGD1-29 | 材料 | 乙供 | C04020401 | 铜带 200mm×0.2mm | m | 0.485 | 26.163 | 0 | 0 | 计价 | 按实计算
XZGD1-29 | 材料 | 乙供 | C07010401 | 钢垫板 综合 | kg | 26.632 | 6.219 | 0 | 0 | 计价 | 按实计算
XZGD1-29 | 材料 | 乙供 | C12010100 | 电焊条 J422 综合 | kg | 1.8909 | 5.394 | 0 | 0 | 计价 | 按实计算
XZGD1-29 | 材料 | 乙供 | C12010200 | 电焊条 J507 综合 | kg | 17.538 | 6.547 | 0 | 0 | 计价 | 按实计算
XZGD1-29 | 材料 | 乙供 | C13010201 | 镀锌六角螺栓 综合 | kg | 9.886 | 8.8 | 0 | 0 | 计价 | 按实计算
XZGD1-29 | 材料 | 乙供 | C14010101 | 镀锌铁丝 综合 | kg | 29.5652 | 5.589 | 0 | 0 | 计价 | 按实计算
XZGD1-29 | 材料 | 乙供 | C16100421 | 绝缘胶带 20mm×20m | 卷 | 1.5127 | 2.2 | 0 | 0 | 计价 | 按实计算
XZGD1-29 | 材料 | 乙供 | C18010305 | 耐油橡胶板 8mm | kg | 3.838 | 10.098 | 0 | 0 | 计价 | 按实计算
XZGD1-29 | 材料 | 乙供 | C18040601 | 泡沫塑料聚酯乙烯 | kg | 3.7818 | 17.038 | 0 | 0 | 计价 | 按实计算
XZGD1-29 | 材料 | 乙供 | C18040801 | 聚氯乙烯塑料薄膜 0.5mm | kg | 1.571 | 11.225 | 0 | 0 | 计价 | 按实计算
XZGD1-29 | 材料 | 乙供 | C18060101 | 塑料带 20mm×40m | 卷 | 3.635 | 2.49 | 0 | 0 | 计价 | 按实计算
XZGD1-29 | 材料 | 乙供 | C19020801 | 电力复合脂 | kg | 0.33 | 13.215 | 0 | 0 | 计价 | 按实计算
XZGD1-29 | 材料 | 乙供 | C19030201 | 乙醇 | kg | 0.485 | 4.244 | 0 | 0 | 计价 | 按实计算
XZGD1-29 | 材料 | 乙供 | C19031101 | 清洗剂 | kg | 5.342 | 2.811 | 0 | 0 | 计价 | 按实计算
XZGD1-29 | 材料 | 乙供 | C19110101 | 氧气 | m³ | 4.233 | 4.71 | 0 | 0 | 计价 | 按实计算
XZGD1-29 | 材料 | 乙供 | C19110201 | 乙炔气 | m³ | 1.505 | 11.501 | 0 | 0 | 计价 | 按实计算
XZGD1-29 | 材料 | 乙供 | C20010101 | 防锈漆 | kg | 0.15 | 12.654 | 0 | 0 | 计价 | 按实计算
XZGD1-29 | 材料 | 乙供 | C20010201 | 醇酸防锈漆 | kg | 2.046 | 14.663 | 0 | 0 | 计价 | 按实计算
XZGD1-29 | 材料 | 乙供 | C20020201 | 醇酸磁漆 | kg | 0.847 | 16.548 | 0 | 0 | 计价 | 按实计算
XZGD1-29 | 材料 | 乙供 | C20030101 | 普通调和漆 | kg | 11.485 | 13.9 | 0 | 0 | 计价 | 按实计算
XZGD1-29 | 材料 | 乙供 | C22010101 | 钢管脚手架 包括扣件 | kg | 99.642 | 5.452 | 0 | 0 | 计价 | 按实计算
XZGD1-29 | 材料 | 乙供 | C22010141 | 木脚手板 50×250×4000 | 块 | 0.997 | 82.72 | 0 | 0 | 计价 | 按实计算
XZGD1-29 | 材料 | 乙供 | C22010201 | 枕木 160×220×2500 | 根 | 31.601 | 148.455 | 0 | 0 | 计价 | 按实计算
XZGD1-29 | 材料 | 乙供 | C22030501 | 钢锯条 各种规格 | 根 | 0.496 | 1.596 | 0 | 0 | 计价 | 按实计算
XZGD1-29 | 材料 | 乙供 | C22040101 | 砂布 | 张 | 4.896 | 0.907 | 0 | 0 | 计价 | 按实计算
XZGD1-29 | 材料 | 乙供 | C22040401 | 白布 | m² | 2.352 | 4.681 | 0 | 0 | 计价 | 按实计算
XZGD1-29 | 材料 | 乙供 | C22040411 | 无絮棉布 | kg | 0.726 | 9.929 | 0 | 0 | 计价 | 按实计算
XZGD1-29 | 材料 | 乙供 | C22040501 | 棉纱头 | kg | 14.3774 | 6.916 | 0 | 0 | 计价 | 按实计算
XZGD1-29 | 材料 | 乙供 | C29010103 | 滤油芯 | 组 | 41.638 | 194.241 | 0 | 0 | 计价 | 按实计算
XZGD1-29 | 材料 | 乙供 | C99010102 | 其他材料费 | 元 | 397.5676 | 1 | 0 | 0 | 计价 | 按实计算
XZGD1-29 | 机械 | 乙供 | J03-01-033 | 汽车式起重机 起重量 5t | 台班 | 6.4606 | 749.204 | 0 | 0 | 计价 | 按实计算
XZGD1-29 | 机械 | 乙供 | J03-01-036 | 汽车式起重机 起重量 16t | 台班 | 3.6929 | 1080.444 | 0 | 0 | 计价 | 按实计算
XZGD1-29 | 机械 | 乙供 | J03-01-039 | 汽车式起重机 起重量 30t | 台班 | 1.6616 | 1405.121 | 0 | 0 | 计价 | 按实计算
XZGD1-29 | 机械 | 乙供 | J04-01-002 | 载重汽车 5t | 台班 | 3.875 | 502.929 | 0 | 0 | 计价 | 按实计算
XZGD1-29 | 机械 | 乙供 | J09-01-027 | 真空泵 抽气速度 204m³/h | 台班 | 2.9461 | 65.682 | 0 | 0 | 计价 | 按实计算
XZGD1-29 | 机械 | 乙供 | J10-01-001 | 交流弧焊机 容量 21kVA | 台班 | 26.7154 | 66.997 | 0 | 0 | 计价 | 按实计算
XZGD1-29 | 机械 | 乙供 | J13-01-041 | 滤油机 120L/h以内 | 台班 | 5.9516 | 209.631 | 0 | 0 | 计价 | 按实计算
XZGD1-29 | 机械 | 乙供 | J13-01-043 | 滤油机 200L/h以内 | 台班 | 5.2716 | 213.089 | 0 | 0 | 计价 | 按实计算
XZGD1-29 | 机械 | 乙供 | J13-01-051 | 真空滤油机 12000L/h | 台班 | 6.7729 | 2171.476 | 0 | 0 | 计价 | 按实计算
XZGD1-29 | 机械 | 乙供 | J13-01-052 | 高真空净油机 6000L/h以内 | 台班 | 9.5998 | 2339.041 | 0 | 0 | 计价 | 按实计算
XZGD1-29 | 机械 | 乙供 | J13-01-053 | 高真空净油机 12000L/h以内 | 台班 | 6.8454 | 2421.549 | 0 | 0 | 计价 | 按实计算
XZGD1-29 | 机械 | 乙供 | J13-01-055 | 高空作业车 20m以内 | 台班 | 0.4308 | 1247.427 | 0 | 0 | 计价 | 按实计算
XZGD1-29 | 机械 | 乙供 | J13-01-059 | 液压升降机 9m以内 | 台班 | 4.7738 | 267.64 | 0 | 0 | 计价 | 按实计算
XZGD1-29 | 机械 | 乙供 | J13-01-060 | 机动绞磨 3t以内 | 台班 | 0.4538 | 231.866 | 0 | 0 | 计价 | 按实计算
XZGD1-29 | 机械 | 乙供 | J13-01-065 | 机动液压压接机 200t以内 | 台班 | 0.7558 | 101.136 | 0 | 0 | 计价 | 按实计算
XZGD1-29 | 机械 | 乙供 | J14-01-001 | 变压器绝缘电阻测试仪 | 台班 | 3.8861 | 99.344 | 0 | 0 | 计价 | 按实计算
XZGD1-29 | 机械 | 乙供 | J14-01-004 | 回路电阻测试仪 量程 1~1999μΩ | 台班 | 1.2946 | 43.304 | 0 | 0 | 计价 | 按实计算
XZGD1-29 | 机械 | 乙供 | J14-01-014 | 介质损耗测试仪 | 台班 | 4.5322 | 125.068 | 0 | 0 | 计价 | 按实计算
XZGD1-29 | 机械 | 乙供 | J14-01-018 | 综合特性测试仪(含TA、TV) | 台班 | 3.8861 | 355.394 | 0 | 0 | 计价 | 按实计算
XZGD1-29 | 机械 | 乙供 | J14-01-026 | 标准电流互感器 电压等级 110kV | 台班 | 3.8861 | 58.322 | 0 | 0 | 计价 | 按实计算
XZGD1-29 | 机械 | 乙供 | J14-03-013 | 主变分接开关测试仪 | 台班 | 4.5322 | 184.298 | 0 | 0 | 计价 | 按实计算
XZGD1-29 | 机械 | 乙供 | J14-03-014 | 直流高压发生器 60~120kV | 台班 | 4.5322 | 66.288 | 0 | 0 | 计价 | 按实计算
XZGD1-29 | 机械 | 乙供 | J14-08-026 | 变压器直阻测试仪 10A | 台班 | 4.5322 | 701.604 | 0 | 0 | 计价 | 按实计算
XZGD1-29 | 机械 | 乙供 | J14-08-219 | 大电流发生器 2000A | 台班 | 3.8861 | 52.858 | 0 | 0 | 计价 | 按实计算
XZGD1-29 | 机械 | 乙供 | J14-08-223 | 交直流高压分压器 100kV | 台班 | 2.5903 | 135.498 | 0 | 0 | 计价 | 按实计算
XZGD1-29 | 机械 | 乙供 | J15-01-014 | 液压千斤顶 起重量 200t | 台班 | 17.0624 | 17.02 | 0 | 0 | 计价 | 按实计算
XZGD1-29 | 机械 | 乙供 | J15-01-027 | 平台作业升降车 提升高度 20m | 台班 | 0.2586 | 595.718 | 0 | 0 | 计价 | 按实计算
XZGD1-29 | 机械 | 乙供 | J15-01-031 | 电焊条烘干箱 容量(cm³) 55×45×55 | 台班 | 26.6139 | 20.75 | 0 | 0 | 计价 | 按实计算
XZGD1-29 | 机械 | 乙供 | J17-01-057 | 变压比电桥 | 台班 | 4.5322 | 146.304 | 0 | 0 | 计价 | 按实计算
XZGD1-30 | 人工 | 乙供 | 9101108 | 安装普通工 | 工日 | 35.8174 | 107 | 0 | 0 | 计价 | 按实计算
XZGD1-30 | 人工 | 乙供 | 9101109 | 安装技术工 | 工日 | 215.583 | 157 | 0 | 0 | 计价 | 按实计算
XZGD1-30 | 材料 | 乙供 | C01020302 | 等边角钢 边长50以下 | kg | 8.935 | 5.103 | 0 | 0 | 计价 | 按实计算
XZGD1-30 | 材料 | 乙供 | C01030203 | 中厚钢板 6~12 | kg | 1208.1762 | 5.311 | 0 | 0 | 计价 | 按实计算
XZGD1-30 | 材料 | 乙供 | C04020100 | 黄铜丝 综合 | kg | 0.364 | 64.159 | 0 | 0 | 计价 | 按实计算
XZGD1-30 | 材料 | 乙供 | C04020401 | 铜带 200mm×0.2mm | m | 0.485 | 26.163 | 0 | 0 | 计价 | 按实计算
XZGD1-30 | 材料 | 乙供 | C07010401 | 钢垫板 综合 | kg | 38.71 | 6.219 | 0 | 0 | 计价 | 按实计算
XZGD1-30 | 材料 | 乙供 | C12010100 | 电焊条 J422 综合 | kg | 2.277 | 5.394 | 0 | 0 | 计价 | 按实计算
XZGD1-30 | 材料 | 乙供 | C12010200 | 电焊条 J507 综合 | kg | 17.712 | 6.547 | 0 | 0 | 计价 | 按实计算
XZGD1-30 | 材料 | 乙供 | C13010201 | 镀锌六角螺栓 综合 | kg | 11.08 | 8.8 | 0 | 0 | 计价 | 按实计算
XZGD1-30 | 材料 | 乙供 | C14010101 | 镀锌铁丝 综合 | kg | 35.831 | 5.589 | 0 | 0 | 计价 | 按实计算
XZGD1-30 | 材料 | 乙供 | C16100421 | 绝缘胶带 20mm×20m | 卷 | 1.8216 | 2.2 | 0 | 0 | 计价 | 按实计算
XZGD1-30 | 材料 | 乙供 | C18010305 | 耐油橡胶板 8mm | kg | 3.919 | 10.098 | 0 | 0 | 计价 | 按实计算
XZGD1-30 | 材料 | 乙供 | C18040601 | 泡沫塑料聚酯乙烯 | kg | 4.554 | 17.038 | 0 | 0 | 计价 | 按实计算
XZGD1-30 | 材料 | 乙供 | C18040801 | 聚氯乙烯塑料薄膜 0.5mm | kg | 1.614 | 11.225 | 0 | 0 | 计价 | 按实计算
XZGD1-30 | 材料 | 乙供 | C18060101 | 塑料带 20mm×40m | 卷 | 3.635 | 2.49 | 0 | 0 | 计价 | 按实计算
XZGD1-30 | 材料 | 乙供 | C19020801 | 电力复合脂 | kg | 0.33 | 13.215 | 0 | 0 | 计价 | 按实计算
XZGD1-30 | 材料 | 乙供 | C19030201 | 乙醇 | kg | 0.485 | 4.244 | 0 | 0 | 计价 | 按实计算
XZGD1-30 | 材料 | 乙供 | C19031101 | 清洗剂 | kg | 5.441 | 2.811 | 0 | 0 | 计价 | 按实计算
XZGD1-30 | 材料 | 乙供 | C19110101 | 氧气 | m³ | 5.762 | 4.71 | 0 | 0 | 计价 | 按实计算
XZGD1-30 | 材料 | 乙供 | C19110201 | 乙炔气 | m³ | 2.017 | 11.501 | 0 | 0 | 计价 | 按实计算
XZGD1-30 | 材料 | 乙供 | C20010101 | 防锈漆 | kg | 0.15 | 12.654 | 0 | 0 | 计价 | 按实计算
XZGD1-30 | 材料 | 乙供 | C20010201 | 醇酸防锈漆 | kg | 2.046 | 14.663 | 0 | 0 | 计价 | 按实计算
XZGD1-30 | 材料 | 乙供 | C20020201 | 醇酸磁漆 | kg | 0.864 | 16.548 | 0 | 0 | 计价 | 按实计算
XZGD1-30 | 材料 | 乙供 | C20030101 | 普通调和漆 | kg | 12.366 | 13.9 | 0 | 0 | 计价 | 按实计算
XZGD1-30 | 材料 | 乙供 | C22010101 | 钢管脚手架 包括扣件 | kg | 101.74 | 5.452 | 0 | 0 | 计价 | 按实计算
XZGD1-30 | 材料 | 乙供 | C22010141 | 木脚手板 50×250×4000 | 块 | 1.018 | 82.72 | 0 | 0 | 计价 | 按实计算
XZGD1-30 | 材料 | 乙供 | C22010201 | 枕木 160×220×2500 | 根 | 32.266 | 148.455 | 0 | 0 | 计价 | 按实计算
XZGD1-30 | 材料 | 乙供 | C22030501 | 钢锯条 各种规格 | 根 | 0.496 | 1.596 | 0 | 0 | 计价 | 按实计算
XZGD1-30 | 材料 | 乙供 | C22040101 | 砂布 | 张 | 4.896 | 0.907 | 0 | 0 | 计价 | 按实计算
XZGD1-30 | 材料 | 乙供 | C22040401 | 白布 | m² | 2.572 | 4.681 | 0 | 0 | 计价 | 按实计算
XZGD1-30 | 材料 | 乙供 | C22040411 | 无絮棉布 | kg | 0.726 | 9.929 | 0 | 0 | 计价 | 按实计算
XZGD1-30 | 材料 | 乙供 | C22040501 | 棉纱头 | kg | 17.082 | 6.916 | 0 | 0 | 计价 | 按实计算
XZGD1-30 | 材料 | 乙供 | C29010103 | 滤油芯 | 组 | 50.14 | 194.241 | 0 | 0 | 计价 | 按实计算
XZGD1-30 | 材料 | 乙供 | C99010102 | 其他材料费 | 元 | 458.2879 | 1 | 0 | 0 | 计价 | 按实计算
XZGD1-30 | 机械 | 乙供 | J03-01-033 | 汽车式起重机 起重量 5t | 台班 | 8.5027 | 749.204 | 0 | 0 | 计价 | 按实计算
XZGD1-30 | 机械 | 乙供 | J03-01-036 | 汽车式起重机 起重量 16t | 台班 | 3.7315 | 1080.444 | 0 | 0 | 计价 | 按实计算
XZGD1-30 | 机械 | 乙供 | J03-01-039 | 汽车式起重机 起重量 30t | 台班 | 1.8658 | 1405.121 | 0 | 0 | 计价 | 按实计算
XZGD1-30 | 机械 | 乙供 | J04-01-002 | 载重汽车 5t | 台班 | 5.099 | 502.929 | 0 | 0 | 计价 | 按实计算
XZGD1-30 | 机械 | 乙供 | J09-01-027 | 真空泵 抽气速度 204m³/h | 台班 | 3.013 | 65.682 | 0 | 0 | 计价 | 按实计算
XZGD1-30 | 机械 | 乙供 | J10-01-001 | 交流弧焊机 容量 21kVA | 台班 | 31.6327 | 66.997 | 0 | 0 | 计价 | 按实计算
XZGD1-30 | 机械 | 乙供 | J13-01-041 | 滤油机 120L/h以内 | 台班 | 7.1668 | 209.631 | 0 | 0 | 计价 | 按实计算
XZGD1-30 | 机械 | 乙供 | J13-01-043 | 滤油机 200L/h以内 | 台班 | 6.348 | 213.089 | 0 | 0 | 计价 | 按实计算
XZGD1-30 | 机械 | 乙供 | J13-01-051 | 真空滤油机 12000L/h | 台班 | 8.1558 | 2171.476 | 0 | 0 | 计价 | 按实计算
XZGD1-30 | 机械 | 乙供 | J13-01-052 | 高真空净油机 6000L/h以内 | 台班 | 10.0576 | 2339.041 | 0 | 0 | 计价 | 按实计算
XZGD1-30 | 机械 | 乙供 | J13-01-053 | 高真空净油机 12000L/h以内 | 台班 | 8.2432 | 2421.549 | 0 | 0 | 计价 | 按实计算
XZGD1-30 | 机械 | 乙供 | J13-01-055 | 高空作业车 20m以内 | 台班 | 0.4308 | 1247.427 | 0 | 0 | 计价 | 按实计算
XZGD1-30 | 机械 | 乙供 | J13-01-059 | 液压升降机 9m以内 | 台班 | 5.7477 | 267.64 | 0 | 0 | 计价 | 按实计算
XZGD1-30 | 机械 | 乙供 | J13-01-060 | 机动绞磨 3t以内 | 台班 | 0.4538 | 231.866 | 0 | 0 | 计价 | 按实计算
XZGD1-30 | 机械 | 乙供 | J13-01-065 | 机动液压压接机 200t以内 | 台班 | 0.7558 | 101.136 | 0 | 0 | 计价 | 按实计算
XZGD1-30 | 机械 | 乙供 | J14-01-001 | 变压器绝缘电阻测试仪 | 台班 | 3.8861 | 99.344 | 0 | 0 | 计价 | 按实计算
XZGD1-30 | 机械 | 乙供 | J14-01-004 | 回路电阻测试仪 量程 1~1999μΩ | 台班 | 1.2946 | 43.304 | 0 | 0 | 计价 | 按实计算
XZGD1-30 | 机械 | 乙供 | J14-01-014 | 介质损耗测试仪 | 台班 | 4.5322 | 125.068 | 0 | 0 | 计价 | 按实计算
XZGD1-30 | 机械 | 乙供 | J14-01-018 | 综合特性测试仪(含TA、TV) | 台班 | 3.8861 | 355.394 | 0 | 0 | 计价 | 按实计算
XZGD1-30 | 机械 | 乙供 | J14-01-026 | 标准电流互感器 电压等级 110kV | 台班 | 3.8861 | 58.322 | 0 | 0 | 计价 | 按实计算
XZGD1-30 | 机械 | 乙供 | J14-03-013 | 主变分接开关测试仪 | 台班 | 4.5322 | 184.298 | 0 | 0 | 计价 | 按实计算
XZGD1-30 | 机械 | 乙供 | J14-03-014 | 直流高压发生器 60~120kV | 台班 | 4.5322 | 66.288 | 0 | 0 | 计价 | 按实计算
XZGD1-30 | 机械 | 乙供 | J14-08-026 | 变压器直阻测试仪 10A | 台班 | 4.5322 | 701.604 | 0 | 0 | 计价 | 按实计算
XZGD1-30 | 机械 | 乙供 | J14-08-219 | 大电流发生器 2000A | 台班 | 3.8861 | 52.858 | 0 | 0 | 计价 | 按实计算
XZGD1-30 | 机械 | 乙供 | J14-08-223 | 交直流高压分压器 100kV | 台班 | 2.5903 | 135.498 | 0 | 0 | 计价 | 按实计算
XZGD1-30 | 机械 | 乙供 | J15-01-014 | 液压千斤顶 起重量 200t | 台班 | 22.9874 | 17.02 | 0 | 0 | 计价 | 按实计算
XZGD1-30 | 机械 | 乙供 | J15-01-027 | 平台作业升降车 提升高度 20m | 台班 | 0.2586 | 595.718 | 0 | 0 | 计价 | 按实计算
XZGD1-30 | 机械 | 乙供 | J15-01-031 | 电焊条烘干箱 容量(cm³) 55×45×55 | 台班 | 32.0482 | 20.75 | 0 | 0 | 计价 | 按实计算
XZGD1-30 | 机械 | 乙供 | J17-01-057 | 变压比电桥 | 台班 | 4.5322 | 146.304 | 0 | 0 | 计价 | 按实计算
XZGD1-31 | 人工 | 乙供 | 9101108 | 安装普通工 | 工日 | 43.2524 | 107 | 0 | 0 | 计价 | 按实计算
XZGD1-31 | 人工 | 乙供 | 9101109 | 安装技术工 | 工日 | 248.0966 | 157 | 0 | 0 | 计价 | 按实计算
XZGD1-31 | 材料 | 乙供 | C01020302 | 等边角钢 边长50以下 | kg | 8.935 | 5.103 | 0 | 0 | 计价 | 按实计算
XZGD1-31 | 材料 | 乙供 | C01030203 | 中厚钢板 6~12 | kg | 1470.8232 | 5.311 | 0 | 0 | 计价 | 按实计算
XZGD1-31 | 材料 | 乙供 | C04020100 | 黄铜丝 综合 | kg | 0.364 | 64.159 | 0 | 0 | 计价 | 按实计算
XZGD1-31 | 材料 | 乙供 | C04020401 | 铜带 200mm×0.2mm | m | 0.485 | 26.163 | 0 | 0 | 计价 | 按实计算
XZGD1-31 | 材料 | 乙供 | C07010401 | 钢垫板 综合 | kg | 77.122 | 6.219 | 0 | 0 | 计价 | 按实计算
XZGD1-31 | 材料 | 乙供 | C12010100 | 电焊条 J422 综合 | kg | 2.772 | 5.394 | 0 | 0 | 计价 | 按实计算
XZGD1-31 | 材料 | 乙供 | C12010200 | 电焊条 J507 综合 | kg | 17.712 | 6.547 | 0 | 0 | 计价 | 按实计算
XZGD1-31 | 材料 | 乙供 | C13010201 | 镀锌六角螺栓 综合 | kg | 32.0712 | 8.8 | 0 | 0 | 计价 | 按实计算
XZGD1-31 | 材料 | 乙供 | C14010101 | 镀锌铁丝 综合 | kg | 43.875 | 5.589 | 0 | 0 | 计价 | 按实计算
XZGD1-31 | 材料 | 乙供 | C16100421 | 绝缘胶带 20mm×20m | 卷 | 2.2176 | 2.2 | 0 | 0 | 计价 | 按实计算
XZGD1-31 | 材料 | 乙供 | C18010305 | 耐油橡胶板 8mm | kg | 3.919 | 10.098 | 0 | 0 | 计价 | 按实计算
XZGD1-31 | 材料 | 乙供 | C18040601 | 泡沫塑料聚酯乙烯 | kg | 5.544 | 17.038 | 0 | 0 | 计价 | 按实计算
XZGD1-31 | 材料 | 乙供 | C18040801 | 聚氯乙烯塑料薄膜 0.5mm | kg | 1.814 | 11.225 | 0 | 0 | 计价 | 按实计算
XZGD1-31 | 材料 | 乙供 | C18060101 | 塑料带 20mm×40m | 卷 | 4.847 | 2.49 | 0 | 0 | 计价 | 按实计算
XZGD1-31 | 材料 | 乙供 | C19020801 | 电力复合脂 | kg | 1.43 | 13.215 | 0 | 0 | 计价 | 按实计算
XZGD1-31 | 材料 | 乙供 | C19030201 | 乙醇 | kg | 0.606 | 4.244 | 0 | 0 | 计价 | 按实计算
XZGD1-31 | 材料 | 乙供 | C19031101 | 清洗剂 | kg | 7.5912 | 2.811 | 0 | 0 | 计价 | 按实计算
XZGD1-31 | 材料 | 乙供 | C19110101 | 氧气 | m³ | 7.682 | 4.71 | 0 | 0 | 计价 | 按实计算
XZGD1-31 | 材料 | 乙供 | C19110201 | 乙炔气 | m³ | 2.689 | 11.501 | 0 | 0 | 计价 | 按实计算
XZGD1-31 | 材料 | 乙供 | C20010101 | 防锈漆 | kg | 0.15 | 12.654 | 0 | 0 | 计价 | 按实计算
XZGD1-31 | 材料 | 乙供 | C20010201 | 醇酸防锈漆 | kg | 4.004 | 14.663 | 0 | 0 | 计价 | 按实计算
XZGD1-31 | 材料 | 乙供 | C20020201 | 醇酸磁漆 | kg | 0.96 | 16.548 | 0 | 0 | 计价 | 按实计算
XZGD1-31 | 材料 | 乙供 | C20030101 | 普通调和漆 | kg | 14.287 | 13.9 | 0 | 0 | 计价 | 按实计算
XZGD1-31 | 材料 | 乙供 | C22010101 | 钢管脚手架 包括扣件 | kg | 122.087 | 5.452 | 0 | 0 | 计价 | 按实计算
XZGD1-31 | 材料 | 乙供 | C22010141 | 木脚手板 50×250×4000 | 块 | 1.22 | 82.72 | 0 | 0 | 计价 | 按实计算
XZGD1-31 | 材料 | 乙供 | C22010201 | 枕木 160×220×2500 | 根 | 32.266 | 148.455 | 0 | 0 | 计价 | 按实计算
XZGD1-31 | 材料 | 乙供 | C22030501 | 钢锯条 各种规格 | 根 | 0.496 | 1.596 | 0 | 0 | 计价 | 按实计算
XZGD1-31 | 材料 | 乙供 | C22040101 | 砂布 | 张 | 11.936 | 0.907 | 0 | 0 | 计价 | 按实计算
XZGD1-31 | 材料 | 乙供 | C22040401 | 白布 | m² | 2.572 | 4.681 | 0 | 0 | 计价 | 按实计算
XZGD1-31 | 材料 | 乙供 | C22040411 | 无絮棉布 | kg | 0.726 | 9.929 | 0 | 0 | 计价 | 按实计算
XZGD1-31 | 材料 | 乙供 | C22040501 | 棉纱头 | kg | 21.042 | 6.916 | 0 | 0 | 计价 | 按实计算
XZGD1-31 | 材料 | 乙供 | C29010103 | 滤油芯 | 组 | 61.04 | 194.241 | 0 | 0 | 计价 | 按实计算
XZGD1-31 | 材料 | 乙供 | C99010102 | 其他材料费 | 元 | 543.5417 | 1 | 0 | 0 | 计价 | 按实计算
XZGD1-31 | 机械 | 乙供 | J03-01-033 | 汽车式起重机 起重量 5t | 台班 | 11.5813 | 749.204 | 0 | 0 | 计价 | 按实计算
XZGD1-31 | 机械 | 乙供 | J03-01-036 | 汽车式起重机 起重量 16t | 台班 | 4.1986 | 1080.444 | 0 | 0 | 计价 | 按实计算
XZGD1-31 | 机械 | 乙供 | J03-01-039 | 汽车式起重机 起重量 30t | 台班 | 1.8658 | 1405.121 | 0 | 0 | 计价 | 按实计算
XZGD1-31 | 机械 | 乙供 | J04-01-002 | 载重汽车 5t | 台班 | 6.9168 | 502.929 | 0 | 0 | 计价 | 按实计算
XZGD1-31 | 机械 | 乙供 | J09-01-027 | 真空泵 抽气速度 204m³/h | 台班 | 3.0797 | 65.682 | 0 | 0 | 计价 | 按实计算
XZGD1-31 | 机械 | 乙供 | J10-01-001 | 交流弧焊机 容量 21kVA | 台班 | 37.9167 | 66.997 | 0 | 0 | 计价 | 按实计算
XZGD1-31 | 机械 | 乙供 | J13-01-041 | 滤油机 120L/h以内 | 台班 | 8.7248 | 209.631 | 0 | 0 | 计价 | 按实计算
XZGD1-31 | 机械 | 乙供 | J13-01-043 | 滤油机 200L/h以内 | 台班 | 7.728 | 213.089 | 0 | 0 | 计价 | 按实计算
XZGD1-31 | 机械 | 乙供 | J13-01-051 | 真空滤油机 12000L/h | 台班 | 9.9288 | 2171.476 | 0 | 0 | 计价 | 按实计算
XZGD1-31 | 机械 | 乙供 | J13-01-052 | 高真空净油机 6000L/h以内 | 台班 | 11.0644 | 2339.041 | 0 | 0 | 计价 | 按实计算
XZGD1-31 | 机械 | 乙供 | J13-01-053 | 高真空净油机 12000L/h以内 | 台班 | 10.0352 | 2421.549 | 0 | 0 | 计价 | 按实计算
XZGD1-31 | 机械 | 乙供 | J13-01-055 | 高空作业车 20m以内 | 台班 | 0.8416 | 1247.427 | 0 | 0 | 计价 | 按实计算
XZGD1-31 | 机械 | 乙供 | J13-01-059 | 液压升降机 9m以内 | 台班 | 5.7477 | 267.64 | 0 | 0 | 计价 | 按实计算
XZGD1-31 | 机械 | 乙供 | J13-01-060 | 机动绞磨 3t以内 | 台班 | 0.9435 | 231.866 | 0 | 0 | 计价 | 按实计算
XZGD1-31 | 机械 | 乙供 | J13-01-065 | 机动液压压接机 200t以内 | 台班 | 1.4017 | 101.136 | 0 | 0 | 计价 | 按实计算
XZGD1-31 | 机械 | 乙供 | J14-01-001 | 变压器绝缘电阻测试仪 | 台班 | 5.1806 | 99.344 | 0 | 0 | 计价 | 按实计算
XZGD1-31 | 机械 | 乙供 | J14-01-004 | 回路电阻测试仪 量程 1~1999μΩ | 台班 | 1.2946 | 43.304 | 0 | 0 | 计价 | 按实计算
XZGD1-31 | 机械 | 乙供 | J14-01-014 | 介质损耗测试仪 | 台班 | 4.9208 | 125.068 | 0 | 0 | 计价 | 按实计算
XZGD1-31 | 机械 | 乙供 | J14-01-018 | 综合特性测试仪(含TA、TV) | 台班 | 4.5322 | 355.394 | 0 | 0 | 计价 | 按实计算
XZGD1-31 | 机械 | 乙供 | J14-01-026 | 标准电流互感器 电压等级 110kV | 台班 | 4.5322 | 58.322 | 0 | 0 | 计价 | 按实计算
XZGD1-31 | 机械 | 乙供 | J14-03-013 | 主变分接开关测试仪 | 台班 | 4.9208 | 184.298 | 0 | 0 | 计价 | 按实计算
XZGD1-31 | 机械 | 乙供 | J14-03-014 | 直流高压发生器 60~120kV | 台班 | 4.9208 | 66.288 | 0 | 0 | 计价 | 按实计算
XZGD1-31 | 机械 | 乙供 | J14-08-026 | 变压器直阻测试仪 10A | 台班 | 4.9208 | 701.604 | 0 | 0 | 计价 | 按实计算
XZGD1-31 | 机械 | 乙供 | J14-08-219 | 大电流发生器 2000A | 台班 | 4.5322 | 52.858 | 0 | 0 | 计价 | 按实计算
XZGD1-31 | 机械 | 乙供 | J14-08-223 | 交直流高压分压器 100kV | 台班 | 2.5903 | 135.498 | 0 | 0 | 计价 | 按实计算
XZGD1-31 | 机械 | 乙供 | J15-01-014 | 液压千斤顶 起重量 200t | 台班 | 22.9874 | 17.02 | 0 | 0 | 计价 | 按实计算
XZGD1-31 | 机械 | 乙供 | J15-01-027 | 平台作业升降车 提升高度 20m | 台班 | 0.5186 | 595.718 | 0 | 0 | 计价 | 按实计算
XZGD1-31 | 机械 | 乙供 | J15-01-031 | 电焊条烘干箱 容量(cm³) 55×45×55 | 台班 | 39.0152 | 20.75 | 0 | 0 | 计价 | 按实计算
XZGD1-31 | 机械 | 乙供 | J17-01-057 | 变压比电桥 | 台班 | 4.9208 | 146.304 | 0 | 0 | 计价 | 按实计算
XZGD1-32 | 人工 | 乙供 | 9101108 | 安装普通工 | 工日 | 40.4321 | 107 | 0 | 0 | 计价 | 按实计算
XZGD1-32 | 人工 | 乙供 | 9101109 | 安装技术工 | 工日 | 233.4553 | 157 | 0 | 0 | 计价 | 按实计算
XZGD1-32 | 材料 | 乙供 | C01020302 | 等边角钢 边长50以下 | kg | 8.935 | 5.103 | 0 | 0 | 计价 | 按实计算
XZGD1-32 | 材料 | 乙供 | C01030203 | 中厚钢板 6~12 | kg | 1313.235 | 5.311 | 0 | 0 | 计价 | 按实计算
XZGD1-32 | 材料 | 乙供 | C04020100 | 黄铜丝 综合 | kg | 0.303 | 64.159 | 0 | 0 | 计价 | 按实计算
XZGD1-32 | 材料 | 乙供 | C04020401 | 铜带 200mm×0.2mm | m | 0.404 | 26.163 | 0 | 0 | 计价 | 按实计算
XZGD1-32 | 材料 | 乙供 | C07010401 | 钢垫板 综合 | kg | 72.568 | 6.219 | 0 | 0 | 计价 | 按实计算
XZGD1-32 | 材料 | 乙供 | C12010100 | 电焊条 J422 综合 | kg | 2.475 | 5.394 | 0 | 0 | 计价 | 按实计算
XZGD1-32 | 材料 | 乙供 | C12010200 | 电焊条 J507 综合 | kg | 18.231 | 6.547 | 0 | 0 | 计价 | 按实计算
XZGD1-32 | 材料 | 乙供 | C13010201 | 镀锌六角螺栓 综合 | kg | 25.899 | 8.8 | 0 | 0 | 计价 | 按实计算
XZGD1-32 | 材料 | 乙供 | C14010101 | 镀锌铁丝 综合 | kg | 38.258 | 5.589 | 0 | 0 | 计价 | 按实计算
XZGD1-32 | 材料 | 乙供 | C16100421 | 绝缘胶带 20mm×20m | 卷 | 1.98 | 2.2 | 0 | 0 | 计价 | 按实计算
XZGD1-32 | 材料 | 乙供 | C18010305 | 耐油橡胶板 8mm | kg | 5.346 | 10.098 | 0 | 0 | 计价 | 按实计算
XZGD1-32 | 材料 | 乙供 | C18040601 | 泡沫塑料聚酯乙烯 | kg | 4.95 | 17.038 | 0 | 0 | 计价 | 按实计算
XZGD1-32 | 材料 | 乙供 | C18040801 | 聚氯乙烯塑料薄膜 0.5mm | kg | 1.287 | 11.225 | 0 | 0 | 计价 | 按实计算
XZGD1-32 | 材料 | 乙供 | C18060101 | 塑料带 20mm×40m | 卷 | 3.029 | 2.49 | 0 | 0 | 计价 | 按实计算
XZGD1-32 | 材料 | 乙供 | C19020801 | 电力复合脂 | kg | 1.1 | 13.215 | 0 | 0 | 计价 | 按实计算
XZGD1-32 | 材料 | 乙供 | C19030201 | 乙醇 | kg | 0.404 | 4.244 | 0 | 0 | 计价 | 按实计算
XZGD1-32 | 材料 | 乙供 | C19031101 | 清洗剂 | kg | 5.908 | 2.811 | 0 | 0 | 计价 | 按实计算
XZGD1-32 | 材料 | 乙供 | C19110101 | 氧气 | m³ | 7.227 | 4.71 | 0 | 0 | 计价 | 按实计算
XZGD1-32 | 材料 | 乙供 | C19110201 | 乙炔气 | m³ | 2.475 | 11.501 | 0 | 0 | 计价 | 按实计算
XZGD1-32 | 材料 | 乙供 | C19110401 | 氮气 | m³ | 21.78 | 2.303 | 0 | 0 | 计价 | 按实计算
XZGD1-32 | 材料 | 乙供 | C20010101 | 防锈漆 | kg | 0.15 | 12.654 | 0 | 0 | 计价 | 按实计算
XZGD1-32 | 材料 | 乙供 | C20010201 | 醇酸防锈漆 | kg | 3.08 | 14.663 | 0 | 0 | 计价 | 按实计算
XZGD1-32 | 材料 | 乙供 | C20020201 | 醇酸磁漆 | kg | 0.99 | 16.548 | 0 | 0 | 计价 | 按实计算
XZGD1-32 | 材料 | 乙供 | C20030101 | 普通调和漆 | kg | 14.059 | 13.9 | 0 | 0 | 计价 | 按实计算
XZGD1-32 | 材料 | 乙供 | C22010101 | 钢管脚手架 包括扣件 | kg | 114.444 | 5.452 | 0 | 0 | 计价 | 按实计算
XZGD1-32 | 材料 | 乙供 | C22010141 | 木脚手板 50×250×4000 | 块 | 1.145 | 82.72 | 0 | 0 | 计价 | 按实计算
XZGD1-32 | 材料 | 乙供 | C22010201 | 枕木 160×220×2500 | 根 | 33.264 | 148.455 | 0 | 0 | 计价 | 按实计算
XZGD1-32 | 材料 | 乙供 | C22030501 | 钢锯条 各种规格 | 根 | 0.496 | 1.596 | 0 | 0 | 计价 | 按实计算
XZGD1-32 | 材料 | 乙供 | C22040101 | 砂布 | 张 | 10.946 | 0.907 | 0 | 0 | 计价 | 按实计算
XZGD1-32 | 材料 | 乙供 | C22040401 | 白布 | m² | 2.574 | 4.681 | 0 | 0 | 计价 | 按实计算
XZGD1-32 | 材料 | 乙供 | C22040411 | 无絮棉布 | kg | 0.606 | 9.929 | 0 | 0 | 计价 | 按实计算
XZGD1-32 | 材料 | 乙供 | C22040501 | 棉纱头 | kg | 19.514 | 6.916 | 0 | 0 | 计价 | 按实计算
XZGD1-32 | 材料 | 乙供 | C29010103 | 滤油芯 | 组 | 54.5 | 194.241 | 0 | 0 | 计价 | 按实计算
XZGD1-32 | 材料 | 乙供 | C99010102 | 其他材料费 | 元 | 501.0372 | 1 | 0 | 0 | 计价 | 按实计算
XZGD1-32 | 机械 | 乙供 | J03-01-033 | 汽车式起重机 起重量 5t | 台班 | 8.6465 | 749.204 | 0 | 0 | 计价 | 按实计算
XZGD1-32 | 机械 | 乙供 | J03-01-036 | 汽车式起重机 起重量 16t | 台班 | 4.5684 | 1080.444 | 0 | 0 | 计价 | 按实计算
XZGD1-32 | 机械 | 乙供 | J03-01-040 | 汽车式起重机 起重量 40t | 台班 | 1.7985 | 1808.125 | 0 | 0 | 计价 | 按实计算
XZGD1-32 | 机械 | 乙供 | J04-01-002 | 载重汽车 5t | 台班 | 5.9637 | 502.929 | 0 | 0 | 计价 | 按实计算
XZGD1-32 | 机械 | 乙供 | J09-01-027 | 真空泵 抽气速度 204m³/h | 台班 | 3.4283 | 65.682 | 0 | 0 | 计价 | 按实计算
XZGD1-32 | 机械 | 乙供 | J10-01-001 | 交流弧焊机 容量 21kVA | 台班 | 33.4857 | 66.997 | 0 | 0 | 计价 | 按实计算
XZGD1-32 | 机械 | 乙供 | J13-01-041 | 滤油机 120L/h以内 | 台班 | 7.79 | 209.631 | 0 | 0 | 计价 | 按实计算
XZGD1-32 | 机械 | 乙供 | J13-01-043 | 滤油机 200L/h以内 | 台班 | 6.9 | 213.089 | 0 | 0 | 计价 | 按实计算
XZGD1-32 | 机械 | 乙供 | J13-01-051 | 真空滤油机 12000L/h | 台班 | 8.865 | 2171.476 | 0 | 0 | 计价 | 按实计算
XZGD1-32 | 机械 | 乙供 | J13-01-053 | 高真空净油机 12000L/h以内 | 台班 | 22.503 | 2421.549 | 0 | 0 | 计价 | 按实计算
XZGD1-32 | 机械 | 乙供 | J13-01-055 | 高空作业车 20m以内 | 台班 | 0.3237 | 1247.427 | 0 | 0 | 计价 | 按实计算
XZGD1-32 | 机械 | 乙供 | J13-01-056 | 高空作业车 30m以内 | 台班 | 1.7567 | 1509.937 | 0 | 0 | 计价 | 按实计算
XZGD1-32 | 机械 | 乙供 | J13-01-059 | 液压升降机 9m以内 | 台班 | 4.2626 | 267.64 | 0 | 0 | 计价 | 按实计算
XZGD1-32 | 机械 | 乙供 | J13-01-060 | 机动绞磨 3t以内 | 台班 | 0.9596 | 231.866 | 0 | 0 | 计价 | 按实计算
XZGD1-32 | 机械 | 乙供 | J13-01-065 | 机动液压压接机 200t以内 | 台班 | 1.1324 | 101.136 | 0 | 0 | 计价 | 按实计算
XZGD1-32 | 机械 | 乙供 | J14-01-001 | 变压器绝缘电阻测试仪 | 台班 | 3.2376 | 99.344 | 0 | 0 | 计价 | 按实计算
XZGD1-32 | 机械 | 乙供 | J14-01-004 | 回路电阻测试仪 量程 1~1999μΩ | 台班 | 1.0796 | 43.304 | 0 | 0 | 计价 | 按实计算
XZGD1-32 | 机械 | 乙供 | J14-01-014 | 介质损耗测试仪 | 台班 | 3.778 | 125.068 | 0 | 0 | 计价 | 按实计算
XZGD1-32 | 机械 | 乙供 | J14-01-018 | 综合特性测试仪(含TA、TV) | 台班 | 3.2376 | 355.394 | 0 | 0 | 计价 | 按实计算
XZGD1-32 | 机械 | 乙供 | J14-01-026 | 标准电流互感器 电压等级 110kV | 台班 | 3.2376 | 58.322 | 0 | 0 | 计价 | 按实计算
XZGD1-32 | 机械 | 乙供 | J14-03-013 | 主变分接开关测试仪 | 台班 | 3.778 | 184.298 | 0 | 0 | 计价 | 按实计算
XZGD1-32 | 机械 | 乙供 | J14-03-014 | 直流高压发生器 60~120kV | 台班 | 3.778 | 66.288 | 0 | 0 | 计价 | 按实计算
XZGD1-32 | 机械 | 乙供 | J14-08-026 | 变压器直阻测试仪 10A | 台班 | 3.778 | 701.604 | 0 | 0 | 计价 | 按实计算
XZGD1-32 | 机械 | 乙供 | J14-08-219 | 大电流发生器 2000A | 台班 | 3.2376 | 52.858 | 0 | 0 | 计价 | 按实计算
XZGD1-32 | 机械 | 乙供 | J14-08-223 | 交直流高压分压器 100kV | 台班 | 2.1592 | 135.498 | 0 | 0 | 计价 | 按实计算
XZGD1-32 | 机械 | 乙供 | J15-01-014 | 液压千斤顶 起重量 200t | 台班 | 17.0659 | 17.02 | 0 | 0 | 计价 | 按实计算
XZGD1-32 | 机械 | 乙供 | J15-01-027 | 平台作业升降车 提升高度 20m | 台班 | 0.2149 | 595.718 | 0 | 0 | 计价 | 按实计算
XZGD1-32 | 机械 | 乙供 | J15-01-031 | 电焊条烘干箱 容量(cm³) 55×45×55 | 台班 | 34.835 | 20.75 | 0 | 0 | 计价 | 按实计算
XZGD1-32 | 机械 | 乙供 | J17-01-057 | 变压比电桥 | 台班 | 3.778 | 146.304 | 0 | 0 | 计价 | 按实计算
XZGD1-33 | 人工 | 乙供 | 9101108 | 安装普通工 | 工日 | 52.0053 | 107 | 0 | 0 | 计价 | 按实计算
XZGD1-33 | 人工 | 乙供 | 9101109 | 安装技术工 | 工日 | 301.9831 | 157 | 0 | 0 | 计价 | 按实计算
XZGD1-33 | 材料 | 乙供 | C01020302 | 等边角钢 边长50以下 | kg | 8.935 | 5.103 | 0 | 0 | 计价 | 按实计算
XZGD1-33 | 材料 | 乙供 | C01030203 | 中厚钢板 6~12 | kg | 1733.4702 | 5.311 | 0 | 0 | 计价 | 按实计算
XZGD1-33 | 材料 | 乙供 | C04020100 | 黄铜丝 综合 | kg | 0.303 | 64.159 | 0 | 0 | 计价 | 按实计算
XZGD1-33 | 材料 | 乙供 | C04020401 | 铜带 200mm×0.2mm | m | 0.404 | 26.163 | 0 | 0 | 计价 | 按实计算
XZGD1-33 | 材料 | 乙供 | C07010401 | 钢垫板 综合 | kg | 72.568 | 6.219 | 0 | 0 | 计价 | 按实计算
XZGD1-33 | 材料 | 乙供 | C12010100 | 电焊条 J422 综合 | kg | 3.267 | 5.394 | 0 | 0 | 计价 | 按实计算
XZGD1-33 | 材料 | 乙供 | C12010200 | 电焊条 J507 综合 | kg | 18.231 | 6.547 | 0 | 0 | 计价 | 按实计算
XZGD1-33 | 材料 | 乙供 | C13010201 | 镀锌六角螺栓 综合 | kg | 25.899 | 8.8 | 0 | 0 | 计价 | 按实计算
XZGD1-33 | 材料 | 乙供 | C14010101 | 镀锌铁丝 综合 | kg | 48.356 | 5.589 | 0 | 0 | 计价 | 按实计算
XZGD1-33 | 材料 | 乙供 | C16100421 | 绝缘胶带 20mm×20m | 卷 | 2.6136 | 2.2 | 0 | 0 | 计价 | 按实计算
XZGD1-33 | 材料 | 乙供 | C18010305 | 耐油橡胶板 8mm | kg | 5.346 | 10.098 | 0 | 0 | 计价 | 按实计算
XZGD1-33 | 材料 | 乙供 | C18040601 | 泡沫塑料聚酯乙烯 | kg | 6.534 | 17.038 | 0 | 0 | 计价 | 按实计算
XZGD1-33 | 材料 | 乙供 | C18040801 | 聚氯乙烯塑料薄膜 0.5mm | kg | 1.287 | 11.225 | 0 | 0 | 计价 | 按实计算
XZGD1-33 | 材料 | 乙供 | C18060101 | 塑料带 20mm×40m | 卷 | 4.039 | 2.49 | 0 | 0 | 计价 | 按实计算
XZGD1-33 | 材料 | 乙供 | C19020801 | 电力复合脂 | kg | 1.1 | 13.215 | 0 | 0 | 计价 | 按实计算
XZGD1-33 | 材料 | 乙供 | C19030201 | 乙醇 | kg | 0.505 | 4.244 | 0 | 0 | 计价 | 按实计算
XZGD1-33 | 材料 | 乙供 | C19031101 | 清洗剂 | kg | 5.908 | 2.811 | 0 | 0 | 计价 | 按实计算
XZGD1-33 | 材料 | 乙供 | C19110101 | 氧气 | m³ | 7.425 | 4.71 | 0 | 0 | 计价 | 按实计算
XZGD1-33 | 材料 | 乙供 | C19110201 | 乙炔气 | m³ | 2.604 | 11.501 | 0 | 0 | 计价 | 按实计算
XZGD1-33 | 材料 | 乙供 | C19110401 | 氮气 | m³ | 24.75 | 2.303 | 0 | 0 | 计价 | 按实计算
XZGD1-33 | 材料 | 乙供 | C20010101 | 防锈漆 | kg | 0.15 | 12.654 | 0 | 0 | 计价 | 按实计算
XZGD1-33 | 材料 | 乙供 | C20010201 | 醇酸防锈漆 | kg | 3.08 | 14.663 | 0 | 0 | 计价 | 按实计算
XZGD1-33 | 材料 | 乙供 | C20020201 | 醇酸磁漆 | kg | 0.99 | 16.548 | 0 | 0 | 计价 | 按实计算
XZGD1-33 | 材料 | 乙供 | C20030101 | 普通调和漆 | kg | 16.039 | 13.9 | 0 | 0 | 计价 | 按实计算
XZGD1-33 | 材料 | 乙供 | C22010101 | 钢管脚手架 包括扣件 | kg | 152.064 | 5.452 | 0 | 0 | 计价 | 按实计算
XZGD1-33 | 材料 | 乙供 | C22010141 | 木脚手板 50×250×4000 | 块 | 1.521 | 82.72 | 0 | 0 | 计价 | 按实计算
XZGD1-33 | 材料 | 乙供 | C22010201 | 枕木 160×220×2500 | 根 | 33.264 | 148.455 | 0 | 0 | 计价 | 按实计算
XZGD1-33 | 材料 | 乙供 | C22030501 | 钢锯条 各种规格 | 根 | 0.496 | 1.596 | 0 | 0 | 计价 | 按实计算
XZGD1-33 | 材料 | 乙供 | C22040101 | 砂布 | 张 | 10.946 | 0.907 | 0 | 0 | 计价 | 按实计算
XZGD1-33 | 材料 | 乙供 | C22040401 | 白布 | m² | 2.97 | 4.681 | 0 | 0 | 计价 | 按实计算
XZGD1-33 | 材料 | 乙供 | C22040411 | 无絮棉布 | kg | 0.606 | 9.929 | 0 | 0 | 计价 | 按实计算
XZGD1-33 | 材料 | 乙供 | C22040501 | 棉纱头 | kg | 24.563 | 6.916 | 0 | 0 | 计价 | 按实计算
XZGD1-33 | 材料 | 乙供 | C29010103 | 滤油芯 | 组 | 71.94 | 194.241 | 0 | 0 | 计价 | 按实计算
XZGD1-33 | 材料 | 乙供 | C99010102 | 其他材料费 | 元 | 621.4624 | 1 | 0 | 0 | 计价 | 按实计算
XZGD1-33 | 机械 | 乙供 | J03-01-033 | 汽车式起重机 起重量 5t | 台班 | 10.7672 | 749.204 | 0 | 0 | 计价 | 按实计算
XZGD1-33 | 机械 | 乙供 | J03-01-036 | 汽车式起重机 起重量 16t | 台班 | 5.0298 | 1080.444 | 0 | 0 | 计价 | 按实计算
XZGD1-33 | 机械 | 乙供 | J03-01-040 | 汽车式起重机 起重量 40t | 台班 | 1.9817 | 1808.125 | 0 | 0 | 计价 | 按实计算
XZGD1-33 | 机械 | 乙供 | J04-01-002 | 载重汽车 5t | 台班 | 7.5247 | 502.929 | 0 | 0 | 计价 | 按实计算
XZGD1-33 | 机械 | 乙供 | J09-01-027 | 真空泵 抽气速度 204m³/h | 台班 | 3.767 | 65.682 | 0 | 0 | 计价 | 按实计算
XZGD1-33 | 机械 | 乙供 | J10-01-001 | 交流弧焊机 容量 21kVA | 台班 | 43.7295 | 66.997 | 0 | 0 | 计价 | 按实计算
XZGD1-33 | 机械 | 乙供 | J13-01-041 | 滤油机 120L/h以内 | 台班 | 10.2828 | 209.631 | 0 | 0 | 计价 | 按实计算
XZGD1-33 | 机械 | 乙供 | J13-01-043 | 滤油机 200L/h以内 | 台班 | 9.108 | 213.089 | 0 | 0 | 计价 | 按实计算
XZGD1-33 | 机械 | 乙供 | J13-01-051 | 真空滤油机 12000L/h | 台班 | 11.7018 | 2171.476 | 0 | 0 | 计价 | 按实计算
XZGD1-33 | 机械 | 乙供 | J13-01-053 | 高真空净油机 12000L/h以内 | 台班 | 26.7449 | 2421.549 | 0 | 0 | 计价 | 按实计算
XZGD1-33 | 机械 | 乙供 | J13-01-055 | 高空作业车 20m以内 | 台班 | 0.3237 | 1247.427 | 0 | 0 | 计价 | 按实计算
XZGD1-33 | 机械 | 乙供 | J13-01-056 | 高空作业车 30m以内 | 台班 | 1.8745 | 1509.937 | 0 | 0 | 计价 | 按实计算
XZGD1-33 | 机械 | 乙供 | J13-01-059 | 液压升降机 9m以内 | 台班 | 4.6973 | 267.64 | 0 | 0 | 计价 | 按实计算
XZGD1-33 | 机械 | 乙供 | J13-01-060 | 机动绞磨 3t以内 | 台班 | 0.9596 | 231.866 | 0 | 0 | 计价 | 按实计算
XZGD1-33 | 机械 | 乙供 | J13-01-065 | 机动液压压接机 200t以内 | 台班 | 1.1324 | 101.136 | 0 | 0 | 计价 | 按实计算
XZGD1-33 | 机械 | 乙供 | J14-01-001 | 变压器绝缘电阻测试仪 | 台班 | 4.316 | 99.344 | 0 | 0 | 计价 | 按实计算
XZGD1-33 | 机械 | 乙供 | J14-01-004 | 回路电阻测试仪 量程 1~1999μΩ | 台班 | 1.0796 | 43.304 | 0 | 0 | 计价 | 按实计算
XZGD1-33 | 机械 | 乙供 | J14-01-014 | 介质损耗测试仪 | 台班 | 4.101 | 125.068 | 0 | 0 | 计价 | 按实计算
XZGD1-33 | 机械 | 乙供 | J14-01-018 | 综合特性测试仪(含TA、TV) | 台班 | 3.778 | 355.394 | 0 | 0 | 计价 | 按实计算
XZGD1-33 | 机械 | 乙供 | J14-01-026 | 标准电流互感器 电压等级 110kV | 台班 | 3.778 | 58.322 | 0 | 0 | 计价 | 按实计算
XZGD1-33 | 机械 | 乙供 | J14-03-013 | 主变分接开关测试仪 | 台班 | 4.101 | 184.298 | 0 | 0 | 计价 | 按实计算
XZGD1-33 | 机械 | 乙供 | J14-03-014 | 直流高压发生器 60~120kV | 台班 | 4.101 | 66.288 | 0 | 0 | 计价 | 按实计算
XZGD1-33 | 机械 | 乙供 | J14-08-026 | 变压器直阻测试仪 10A | 台班 | 4.101 | 701.604 | 0 | 0 | 计价 | 按实计算
XZGD1-33 | 机械 | 乙供 | J14-08-219 | 大电流发生器 2000A | 台班 | 3.778 | 52.858 | 0 | 0 | 计价 | 按实计算
XZGD1-33 | 机械 | 乙供 | J14-08-223 | 交直流高压分压器 100kV | 台班 | 2.1592 | 135.498 | 0 | 0 | 计价 | 按实计算
XZGD1-33 | 机械 | 乙供 | J15-01-014 | 液压千斤顶 起重量 200t | 台班 | 18.9167 | 17.02 | 0 | 0 | 计价 | 按实计算
XZGD1-33 | 机械 | 乙供 | J15-01-027 | 平台作业升降车 提升高度 20m | 台班 | 0.4311 | 595.718 | 0 | 0 | 计价 | 按实计算
XZGD1-33 | 机械 | 乙供 | J15-01-031 | 电焊条烘干箱 容量(cm³) 55×45×55 | 台班 | 45.9822 | 20.75 | 0 | 0 | 计价 | 按实计算
XZGD1-33 | 机械 | 乙供 | J17-01-057 | 变压比电桥 | 台班 | 4.101 | 146.304 | 0 | 0 | 计价 | 按实计算
XZGD1-34 | 人工 | 乙供 | 9101108 | 安装普通工 | 工日 | 58.3591 | 107 | 0 | 0 | 计价 | 按实计算
XZGD1-34 | 人工 | 乙供 | 9101109 | 安装技术工 | 工日 | 337.3655 | 157 | 0 | 0 | 计价 | 按实计算
XZGD1-34 | 材料 | 乙供 | C01020302 | 等边角钢 边长50以下 | kg | 8.935 | 5.103 | 0 | 0 | 计价 | 按实计算
XZGD1-34 | 材料 | 乙供 | C01030203 | 中厚钢板 6~12 | kg | 1996.1172 | 5.311 | 0 | 0 | 计价 | 按实计算
XZGD1-34 | 材料 | 乙供 | C04020100 | 黄铜丝 综合 | kg | 0.505 | 64.159 | 0 | 0 | 计价 | 按实计算
XZGD1-34 | 材料 | 乙供 | C04020401 | 铜带 200mm×0.2mm | m | 0.404 | 26.163 | 0 | 0 | 计价 | 按实计算
XZGD1-34 | 材料 | 乙供 | C07010401 | 钢垫板 综合 | kg | 99.298 | 6.219 | 0 | 0 | 计价 | 按实计算
XZGD1-34 | 材料 | 乙供 | C12010100 | 电焊条 J422 综合 | kg | 3.762 | 5.394 | 0 | 0 | 计价 | 按实计算
XZGD1-34 | 材料 | 乙供 | C12010200 | 电焊条 J507 综合 | kg | 18.231 | 6.547 | 0 | 0 | 计价 | 按实计算
XZGD1-34 | 材料 | 乙供 | C13010201 | 镀锌六角螺栓 综合 | kg | 25.899 | 8.8 | 0 | 0 | 计价 | 按实计算
XZGD1-34 | 材料 | 乙供 | C14010101 | 镀锌铁丝 综合 | kg | 53.306 | 5.589 | 0 | 0 | 计价 | 按实计算
XZGD1-34 | 材料 | 乙供 | C16100421 | 绝缘胶带 20mm×20m | 卷 | 3.0096 | 2.2 | 0 | 0 | 计价 | 按实计算
XZGD1-34 | 材料 | 乙供 | C18010305 | 耐油橡胶板 8mm | kg | 5.346 | 10.098 | 0 | 0 | 计价 | 按实计算
XZGD1-34 | 材料 | 乙供 | C18040601 | 泡沫塑料聚酯乙烯 | kg | 7.524 | 17.038 | 0 | 0 | 计价 | 按实计算
XZGD1-34 | 材料 | 乙供 | C18040801 | 聚氯乙烯塑料薄膜 0.5mm | kg | 1.485 | 11.225 | 0 | 0 | 计价 | 按实计算
XZGD1-34 | 材料 | 乙供 | C18060101 | 塑料带 20mm×40m | 卷 | 4.039 | 2.49 | 0 | 0 | 计价 | 按实计算
XZGD1-34 | 材料 | 乙供 | C19020801 | 电力复合脂 | kg | 1.1 | 13.215 | 0 | 0 | 计价 | 按实计算
XZGD1-34 | 材料 | 乙供 | C19030201 | 乙醇 | kg | 0.5555 | 4.244 | 0 | 0 | 计价 | 按实计算
XZGD1-34 | 材料 | 乙供 | C19031101 | 清洗剂 | kg | 6.898 | 2.811 | 0 | 0 | 计价 | 按实计算
XZGD1-34 | 材料 | 乙供 | C19110101 | 氧气 | m³ | 8.91 | 4.71 | 0 | 0 | 计价 | 按实计算
XZGD1-34 | 材料 | 乙供 | C19110201 | 乙炔气 | m³ | 2.8615 | 11.501 | 0 | 0 | 计价 | 按实计算
XZGD1-34 | 材料 | 乙供 | C19110401 | 氮气 | m³ | 28.71 | 2.303 | 0 | 0 | 计价 | 按实计算
XZGD1-34 | 材料 | 乙供 | C20010101 | 防锈漆 | kg | 0.15 | 12.654 | 0 | 0 | 计价 | 按实计算
XZGD1-34 | 材料 | 乙供 | C20010201 | 醇酸防锈漆 | kg | 3.08 | 14.663 | 0 | 0 | 计价 | 按实计算
XZGD1-34 | 材料 | 乙供 | C20020201 | 醇酸磁漆 | kg | 0.99 | 16.548 | 0 | 0 | 计价 | 按实计算
XZGD1-34 | 材料 | 乙供 | C20030101 | 普通调和漆 | kg | 18.019 | 13.9 | 0 | 0 | 计价 | 按实计算
XZGD1-34 | 材料 | 乙供 | C22010101 | 钢管脚手架 包括扣件 | kg | 175.3785 | 5.452 | 0 | 0 | 计价 | 按实计算
XZGD1-34 | 材料 | 乙供 | C22010141 | 木脚手板 50×250×4000 | 块 | 1.754 | 82.72 | 0 | 0 | 计价 | 按实计算
XZGD1-34 | 材料 | 乙供 | C22010201 | 枕木 160×220×2500 | 根 | 39.798 | 148.455 | 0 | 0 | 计价 | 按实计算
XZGD1-34 | 材料 | 乙供 | C22030501 | 钢锯条 各种规格 | 根 | 0.496 | 1.596 | 0 | 0 | 计价 | 按实计算
XZGD1-34 | 材料 | 乙供 | C22040101 | 砂布 | 张 | 10.946 | 0.907 | 0 | 0 | 计价 | 按实计算
XZGD1-34 | 材料 | 乙供 | C22040401 | 白布 | m² | 3.267 | 4.681 | 0 | 0 | 计价 | 按实计算
XZGD1-34 | 材料 | 乙供 | C22040411 | 无絮棉布 | kg | 0.606 | 9.929 | 0 | 0 | 计价 | 按实计算
XZGD1-34 | 材料 | 乙供 | C22040501 | 棉纱头 | kg | 27.731 | 6.916 | 0 | 0 | 计价 | 按实计算
XZGD1-34 | 材料 | 乙供 | C29010103 | 滤油芯 | 组 | 82.84 | 194.241 | 0 | 0 | 计价 | 按实计算
XZGD1-34 | 材料 | 乙供 | C99010102 | 其他材料费 | 元 | 720.0813 | 1 | 0 | 0 | 计价 | 按实计算
XZGD1-34 | 机械 | 乙供 | J03-01-033 | 汽车式起重机 起重量 5t | 台班 | 12.1301 | 749.204 | 0 | 0 | 计价 | 按实计算
XZGD1-34 | 机械 | 乙供 | J03-01-036 | 汽车式起重机 起重量 16t | 台班 | 5.371 | 1080.444 | 0 | 0 | 计价 | 按实计算
XZGD1-34 | 机械 | 乙供 | J03-01-040 | 汽车式起重机 起重量 40t | 台班 | 2.1158 | 1808.125 | 0 | 0 | 计价 | 按实计算
XZGD1-34 | 机械 | 乙供 | J04-01-002 | 载重汽车 5t | 台班 | 8.254 | 502.929 | 0 | 0 | 计价 | 按实计算
XZGD1-34 | 机械 | 乙供 | J09-01-027 | 真空泵 抽气速度 204m³/h | 台班 | 4.0263 | 65.682 | 0 | 0 | 计价 | 按实计算
XZGD1-34 | 机械 | 乙供 | J10-01-001 | 交流弧焊机 容量 21kVA | 台班 | 50.1563 | 66.997 | 0 | 0 | 计价 | 按实计算
XZGD1-34 | 机械 | 乙供 | J13-01-041 | 滤油机 120L/h以内 | 台班 | 11.8408 | 209.631 | 0 | 0 | 计价 | 按实计算
XZGD1-34 | 机械 | 乙供 | J13-01-043 | 滤油机 200L/h以内 | 台班 | 10.488 | 213.089 | 0 | 0 | 计价 | 按实计算
XZGD1-34 | 机械 | 乙供 | J13-01-051 | 真空滤油机 12000L/h | 台班 | 13.4748 | 2171.476 | 0 | 0 | 计价 | 按实计算
XZGD1-34 | 机械 | 乙供 | J13-01-053 | 高真空净油机 12000L/h以内 | 台班 | 29.5419 | 2421.549 | 0 | 0 | 计价 | 按实计算
XZGD1-34 | 机械 | 乙供 | J13-01-055 | 高空作业车 20m以内 | 台班 | 0.3237 | 1247.427 | 0 | 0 | 计价 | 按实计算
XZGD1-34 | 机械 | 乙供 | J13-01-056 | 高空作业车 30m以内 | 台班 | 1.9747 | 1509.937 | 0 | 0 | 计价 | 按实计算
XZGD1-34 | 机械 | 乙供 | J13-01-059 | 液压升降机 9m以内 | 台班 | 5.0148 | 267.64 | 0 | 0 | 计价 | 按实计算
XZGD1-34 | 机械 | 乙供 | J13-01-060 | 机动绞磨 3t以内 | 台班 | 0.9596 | 231.866 | 0 | 0 | 计价 | 按实计算
XZGD1-34 | 机械 | 乙供 | J13-01-065 | 机动液压压接机 200t以内 | 台班 | 1.1324 | 101.136 | 0 | 0 | 计价 | 按实计算
XZGD1-34 | 机械 | 乙供 | J14-01-001 | 变压器绝缘电阻测试仪 | 台班 | 4.8558 | 99.344 | 0 | 0 | 计价 | 按实计算
XZGD1-34 | 机械 | 乙供 | J14-01-004 | 回路电阻测试仪 量程 1~1999μΩ | 台班 | 1.0796 | 43.304 | 0 | 0 | 计价 | 按实计算
XZGD1-34 | 机械 | 乙供 | J14-01-014 | 介质损耗测试仪 | 台班 | 4.6408 | 125.068 | 0 | 0 | 计价 | 按实计算
XZGD1-34 | 机械 | 乙供 | J14-01-018 | 综合特性测试仪(含TA、TV) | 台班 | 4.3172 | 355.394 | 0 | 0 | 计价 | 按实计算
XZGD1-34 | 机械 | 乙供 | J14-01-026 | 标准电流互感器 电压等级 110kV | 台班 | 4.3172 | 58.322 | 0 | 0 | 计价 | 按实计算
XZGD1-34 | 机械 | 乙供 | J14-03-013 | 主变分接开关测试仪 | 台班 | 4.3166 | 184.298 | 0 | 0 | 计价 | 按实计算
XZGD1-34 | 机械 | 乙供 | J14-03-014 | 直流高压发生器 60~120kV | 台班 | 4.4787 | 66.288 | 0 | 0 | 计价 | 按实计算
XZGD1-34 | 机械 | 乙供 | J14-08-026 | 变压器直阻测试仪 10A | 台班 | 4.3166 | 701.604 | 0 | 0 | 计价 | 按实计算
XZGD1-34 | 机械 | 乙供 | J14-08-219 | 大电流发生器 2000A | 台班 | 4.3172 | 52.858 | 0 | 0 | 计价 | 按实计算
XZGD1-34 | 机械 | 乙供 | J14-08-223 | 交直流高压分压器 100kV | 台班 | 3.2376 | 135.498 | 0 | 0 | 计价 | 按实计算
XZGD1-34 | 机械 | 乙供 | J15-01-014 | 液压千斤顶 起重量 200t | 台班 | 20.1232 | 17.02 | 0 | 0 | 计价 | 按实计算
XZGD1-34 | 机械 | 乙供 | J15-01-027 | 平台作业升降车 提升高度 20m | 台班 | 0.4852 | 595.718 | 0 | 0 | 计价 | 按实计算
XZGD1-34 | 机械 | 乙供 | J15-01-031 | 电焊条烘干箱 容量(cm³) 55×45×55 | 台班 | 52.9492 | 20.75 | 0 | 0 | 计价 | 按实计算
XZGD1-34 | 机械 | 乙供 | J17-01-057 | 变压比电桥 | 台班 | 4.4787 | 146.304 | 0 | 0 | 计价 | 按实计算
XZGD1-35 | 人工 | 乙供 | 9101108 | 安装普通工 | 工日 | 38.5528 | 107 | 0 | 0 | 计价 | 按实计算
XZGD1-35 | 人工 | 乙供 | 9101109 | 安装技术工 | 工日 | 225.8089 | 157 | 0 | 0 | 计价 | 按实计算
XZGD1-35 | 材料 | 乙供 | C01020302 | 等边角钢 边长50以下 | kg | 8.935 | 5.103 | 0 | 0 | 计价 | 按实计算
XZGD1-35 | 材料 | 乙供 | C01030203 | 中厚钢板 6~12 | kg | 1181.9115 | 5.311 | 0 | 0 | 计价 | 按实计算
XZGD1-35 | 材料 | 乙供 | C04020100 | 黄铜丝 综合 | kg | 0.364 | 64.159 | 0 | 0 | 计价 | 按实计算
XZGD1-35 | 材料 | 乙供 | C04020401 | 铜带 200mm×0.2mm | m | 0.364 | 26.163 | 0 | 0 | 计价 | 按实计算
XZGD1-35 | 材料 | 乙供 | C07010401 | 钢垫板 综合 | kg | 79.498 | 6.219 | 0 | 0 | 计价 | 按实计算
XZGD1-35 | 材料 | 乙供 | C12010100 | 电焊条 J422 综合 | kg | 2.2275 | 5.394 | 0 | 0 | 计价 | 按实计算
XZGD1-35 | 材料 | 乙供 | C12010200 | 电焊条 J507 综合 | kg | 18.231 | 6.547 | 0 | 0 | 计价 | 按实计算
XZGD1-35 | 材料 | 乙供 | C13010201 | 镀锌六角螺栓 综合 | kg | 29.056 | 8.8 | 0 | 0 | 计价 | 按实计算
XZGD1-35 | 材料 | 乙供 | C14010101 | 镀锌铁丝 综合 | kg | 33.275 | 5.589 | 0 | 0 | 计价 | 按实计算
XZGD1-35 | 材料 | 乙供 | C16100421 | 绝缘胶带 20mm×20m | 卷 | 1.782 | 2.2 | 0 | 0 | 计价 | 按实计算
XZGD1-35 | 材料 | 乙供 | C18010305 | 耐油橡胶板 8mm | kg | 5.386 | 10.098 | 0 | 0 | 计价 | 按实计算
XZGD1-35 | 材料 | 乙供 | C18040601 | 泡沫塑料聚酯乙烯 | kg | 4.455 | 17.038 | 0 | 0 | 计价 | 按实计算
XZGD1-35 | 材料 | 乙供 | C18040801 | 聚氯乙烯塑料薄膜 0.5mm | kg | 1.109 | 11.225 | 0 | 0 | 计价 | 按实计算
XZGD1-35 | 材料 | 乙供 | C18060101 | 塑料带 20mm×40m | 卷 | 3.635 | 2.49 | 0 | 0 | 计价 | 按实计算
XZGD1-35 | 材料 | 乙供 | C19020801 | 电力复合脂 | kg | 1.232 | 13.215 | 0 | 0 | 计价 | 按实计算
XZGD1-35 | 材料 | 乙供 | C19030201 | 乙醇 | kg | 0.485 | 4.244 | 0 | 0 | 计价 | 按实计算
XZGD1-35 | 材料 | 乙供 | C19031101 | 清洗剂 | kg | 6.568 | 2.811 | 0 | 0 | 计价 | 按实计算
XZGD1-35 | 材料 | 乙供 | C19110101 | 氧气 | m³ | 6.93 | 4.71 | 0 | 0 | 计价 | 按实计算
XZGD1-35 | 材料 | 乙供 | C19110201 | 乙炔气 | m³ | 2.426 | 11.501 | 0 | 0 | 计价 | 按实计算
XZGD1-35 | 材料 | 乙供 | C19110401 | 氮气 | m³ | 21.78 | 2.303 | 0 | 0 | 计价 | 按实计算
XZGD1-35 | 材料 | 乙供 | C20010101 | 防锈漆 | kg | 0.15 | 12.654 | 0 | 0 | 计价 | 按实计算
XZGD1-35 | 材料 | 乙供 | C20010201 | 醇酸防锈漆 | kg | 3.85 | 14.663 | 0 | 0 | 计价 | 按实计算
XZGD1-35 | 材料 | 乙供 | C20020201 | 醇酸磁漆 | kg | 0.99 | 16.548 | 0 | 0 | 计价 | 按实计算
XZGD1-35 | 材料 | 乙供 | C20030101 | 普通调和漆 | kg | 14.722 | 13.9 | 0 | 0 | 计价 | 按实计算
XZGD1-35 | 材料 | 乙供 | C22010101 | 钢管脚手架 包括扣件 | kg | 125.862 | 5.452 | 0 | 0 | 计价 | 按实计算
XZGD1-35 | 材料 | 乙供 | C22010141 | 木脚手板 50×250×4000 | 块 | 1.258 | 82.72 | 0 | 0 | 计价 | 按实计算
XZGD1-35 | 材料 | 乙供 | C22010201 | 枕木 160×220×2500 | 根 | 33.264 | 148.455 | 0 | 0 | 计价 | 按实计算
XZGD1-35 | 材料 | 乙供 | C22030501 | 钢锯条 各种规格 | 根 | 0.496 | 1.596 | 0 | 0 | 计价 | 按实计算
XZGD1-35 | 材料 | 乙供 | C22040101 | 砂布 | 张 | 12.596 | 0.907 | 0 | 0 | 计价 | 按实计算
XZGD1-35 | 材料 | 乙供 | C22040401 | 白布 | m² | 2.673 | 4.681 | 0 | 0 | 计价 | 按实计算
XZGD1-35 | 材料 | 乙供 | C22040411 | 无絮棉布 | kg | 0.726 | 9.929 | 0 | 0 | 计价 | 按实计算
XZGD1-35 | 材料 | 乙供 | C22040501 | 棉纱头 | kg | 17.699 | 6.916 | 0 | 0 | 计价 | 按实计算
XZGD1-35 | 材料 | 乙供 | C29010103 | 滤油芯 | 组 | 49.05 | 194.241 | 0 | 0 | 计价 | 按实计算
XZGD1-35 | 材料 | 乙供 | C99010102 | 其他材料费 | 元 | 468.3213 | 1 | 0 | 0 | 计价 | 按实计算
XZGD1-35 | 机械 | 乙供 | J03-01-033 | 汽车式起重机 起重量 5t | 台班 | 7.4538 | 749.204 | 0 | 0 | 计价 | 按实计算
XZGD1-35 | 机械 | 乙供 | J03-01-036 | 汽车式起重机 起重量 16t | 台班 | 3.8475 | 1080.444 | 0 | 0 | 计价 | 按实计算
XZGD1-35 | 机械 | 乙供 | J03-01-040 | 汽车式起重机 起重量 40t | 台班 | 1.9232 | 1808.125 | 0 | 0 | 计价 | 按实计算
XZGD1-35 | 机械 | 乙供 | J04-01-002 | 载重汽车 5t | 台班 | 4.9533 | 502.929 | 0 | 0 | 计价 | 按实计算
XZGD1-35 | 机械 | 乙供 | J09-01-027 | 真空泵 抽气速度 204m³/h | 台班 | 3.7027 | 65.682 | 0 | 0 | 计价 | 按实计算
XZGD1-35 | 机械 | 乙供 | J10-01-001 | 交流弧焊机 容量 21kVA | 台班 | 31.0833 | 66.997 | 0 | 0 | 计价 | 按实计算
XZGD1-35 | 机械 | 乙供 | J13-01-041 | 滤油机 120L/h以内 | 台班 | 7.011 | 209.631 | 0 | 0 | 计价 | 按实计算
XZGD1-35 | 机械 | 乙供 | J13-01-043 | 滤油机 200L/h以内 | 台班 | 6.21 | 213.089 | 0 | 0 | 计价 | 按实计算
XZGD1-35 | 机械 | 乙供 | J13-01-051 | 真空滤油机 12000L/h | 台班 | 7.9785 | 2171.476 | 0 | 0 | 计价 | 按实计算
XZGD1-35 | 机械 | 乙供 | J13-01-053 | 高真空净油机 12000L/h以内 | 台班 | 26.5253 | 2421.549 | 0 | 0 | 计价 | 按实计算
XZGD1-35 | 机械 | 乙供 | J13-01-055 | 高空作业车 20m以内 | 台班 | 0.5391 | 1247.427 | 0 | 0 | 计价 | 按实计算
XZGD1-35 | 机械 | 乙供 | J13-01-056 | 高空作业车 30m以内 | 台班 | 0.5933 | 1509.937 | 0 | 0 | 计价 | 按实计算
XZGD1-35 | 机械 | 乙供 | J13-01-059 | 液压升降机 9m以内 | 台班 | 4.2322 | 267.64 | 0 | 0 | 计价 | 按实计算
XZGD1-35 | 机械 | 乙供 | J13-01-060 | 机动绞磨 3t以内 | 台班 | 1.1405 | 231.866 | 0 | 0 | 计价 | 按实计算
XZGD1-35 | 机械 | 乙供 | J13-01-065 | 机动液压压接机 200t以内 | 台班 | 1.4561 | 101.136 | 0 | 0 | 计价 | 按实计算
XZGD1-35 | 机械 | 乙供 | J14-01-001 | 变压器绝缘电阻测试仪 | 台班 | 3.8861 | 99.344 | 0 | 0 | 计价 | 按实计算
XZGD1-35 | 机械 | 乙供 | J14-01-004 | 回路电阻测试仪 量程 1~1999μΩ | 台班 | 1.2946 | 43.304 | 0 | 0 | 计价 | 按实计算
XZGD1-35 | 机械 | 乙供 | J14-01-014 | 介质损耗测试仪 | 台班 | 3.625 | 125.068 | 0 | 0 | 计价 | 按实计算
XZGD1-35 | 机械 | 乙供 | J14-01-018 | 综合特性测试仪(含TA、TV) | 台班 | 3.8861 | 355.394 | 0 | 0 | 计价 | 按实计算
XZGD1-35 | 机械 | 乙供 | J14-01-026 | 标准电流互感器 电压等级 110kV | 台班 | 3.8861 | 58.322 | 0 | 0 | 计价 | 按实计算
XZGD1-35 | 机械 | 乙供 | J14-03-013 | 主变分接开关测试仪 | 台班 | 4.1436 | 184.298 | 0 | 0 | 计价 | 按实计算
XZGD1-35 | 机械 | 乙供 | J14-03-014 | 直流高压发生器 60~120kV | 台班 | 4.1436 | 66.288 | 0 | 0 | 计价 | 按实计算
XZGD1-35 | 机械 | 乙供 | J14-08-026 | 变压器直阻测试仪 10A | 台班 | 3.3675 | 701.604 | 0 | 0 | 计价 | 按实计算
XZGD1-35 | 机械 | 乙供 | J14-08-219 | 大电流发生器 2000A | 台班 | 3.8861 | 52.858 | 0 | 0 | 计价 | 按实计算
XZGD1-35 | 机械 | 乙供 | J14-08-223 | 交直流高压分压器 100kV | 台班 | 2.5903 | 135.498 | 0 | 0 | 计价 | 按实计算
XZGD1-35 | 机械 | 乙供 | J15-01-014 | 液压千斤顶 起重量 200t | 台班 | 16.9275 | 17.02 | 0 | 0 | 计价 | 按实计算
XZGD1-35 | 机械 | 乙供 | J15-01-027 | 平台作业升降车 提升高度 20m | 台班 | 0.2586 | 595.718 | 0 | 0 | 计价 | 按实计算
XZGD1-35 | 机械 | 乙供 | J15-01-031 | 电焊条烘干箱 容量(cm³) 55×45×55 | 台班 | 31.3515 | 20.75 | 0 | 0 | 计价 | 按实计算
XZGD1-35 | 机械 | 乙供 | J17-01-057 | 变压比电桥 | 台班 | 4.1436 | 146.304 | 0 | 0 | 计价 | 按实计算
XZGD1-36 | 人工 | 乙供 | 9101108 | 安装普通工 | 工日 | 44.5502 | 107 | 0 | 0 | 计价 | 按实计算
XZGD1-36 | 人工 | 乙供 | 9101109 | 安装技术工 | 工日 | 258.6391 | 157 | 0 | 0 | 计价 | 按实计算
XZGD1-36 | 材料 | 乙供 | C01020302 | 等边角钢 边长50以下 | kg | 8.935 | 5.103 | 0 | 0 | 计价 | 按实计算
XZGD1-36 | 材料 | 乙供 | C01030203 | 中厚钢板 6~12 | kg | 1444.5585 | 5.311 | 0 | 0 | 计价 | 按实计算
XZGD1-36 | 材料 | 乙供 | C04020100 | 黄铜丝 综合 | kg | 0.364 | 64.159 | 0 | 0 | 计价 | 按实计算
XZGD1-36 | 材料 | 乙供 | C04020401 | 铜带 200mm×0.2mm | m | 0.485 | 26.163 | 0 | 0 | 计价 | 按实计算
XZGD1-36 | 材料 | 乙供 | C07010401 | 钢垫板 综合 | kg | 79.498 | 6.219 | 0 | 0 | 计价 | 按实计算
XZGD1-36 | 材料 | 乙供 | C12010100 | 电焊条 J422 综合 | kg | 2.7225 | 5.394 | 0 | 0 | 计价 | 按实计算
XZGD1-36 | 材料 | 乙供 | C12010200 | 电焊条 J507 综合 | kg | 18.231 | 6.547 | 0 | 0 | 计价 | 按实计算
XZGD1-36 | 材料 | 乙供 | C13010201 | 镀锌六角螺栓 综合 | kg | 29.056 | 8.8 | 0 | 0 | 计价 | 按实计算
XZGD1-36 | 材料 | 乙供 | C14010101 | 镀锌铁丝 综合 | kg | 42.185 | 5.589 | 0 | 0 | 计价 | 按实计算
XZGD1-36 | 材料 | 乙供 | C16100421 | 绝缘胶带 20mm×20m | 卷 | 2.178 | 2.2 | 0 | 0 | 计价 | 按实计算
XZGD1-36 | 材料 | 乙供 | C18010305 | 耐油橡胶板 8mm | kg | 5.386 | 10.098 | 0 | 0 | 计价 | 按实计算
XZGD1-36 | 材料 | 乙供 | C18040601 | 泡沫塑料聚酯乙烯 | kg | 5.445 | 17.038 | 0 | 0 | 计价 | 按实计算
XZGD1-36 | 材料 | 乙供 | C18040801 | 聚氯乙烯塑料薄膜 0.5mm | kg | 1.386 | 11.225 | 0 | 0 | 计价 | 按实计算
XZGD1-36 | 材料 | 乙供 | C18060101 | 塑料带 20mm×40m | 卷 | 3.635 | 2.49 | 0 | 0 | 计价 | 按实计算
XZGD1-36 | 材料 | 乙供 | C19020801 | 电力复合脂 | kg | 1.232 | 13.215 | 0 | 0 | 计价 | 按实计算
XZGD1-36 | 材料 | 乙供 | C19030201 | 乙醇 | kg | 0.485 | 4.244 | 0 | 0 | 计价 | 按实计算
XZGD1-36 | 材料 | 乙供 | C19031101 | 清洗剂 | kg | 6.568 | 2.811 | 0 | 0 | 计价 | 按实计算
XZGD1-36 | 材料 | 乙供 | C19110101 | 氧气 | m³ | 7.92 | 4.71 | 0 | 0 | 计价 | 按实计算
XZGD1-36 | 材料 | 乙供 | C19110201 | 乙炔气 | m³ | 2.772 | 11.501 | 0 | 0 | 计价 | 按实计算
XZGD1-36 | 材料 | 乙供 | C19110401 | 氮气 | m³ | 23.76 | 2.303 | 0 | 0 | 计价 | 按实计算
XZGD1-36 | 材料 | 乙供 | C20010101 | 防锈漆 | kg | 0.15 | 12.654 | 0 | 0 | 计价 | 按实计算
XZGD1-36 | 材料 | 乙供 | C20010201 | 醇酸防锈漆 | kg | 3.85 | 14.663 | 0 | 0 | 计价 | 按实计算
XZGD1-36 | 材料 | 乙供 | C20020201 | 醇酸磁漆 | kg | 0.99 | 16.548 | 0 | 0 | 计价 | 按实计算
XZGD1-36 | 材料 | 乙供 | C20030101 | 普通调和漆 | kg | 15.712 | 13.9 | 0 | 0 | 计价 | 按实计算
XZGD1-36 | 材料 | 乙供 | C22010101 | 钢管脚手架 包括扣件 | kg | 125.862 | 5.452 | 0 | 0 | 计价 | 按实计算
XZGD1-36 | 材料 | 乙供 | C22010141 | 木脚手板 50×250×4000 | 块 | 1.258 | 82.72 | 0 | 0 | 计价 | 按实计算
XZGD1-36 | 材料 | 乙供 | C22010201 | 枕木 160×220×2500 | 根 | 33.264 | 148.455 | 0 | 0 | 计价 | 按实计算
XZGD1-36 | 材料 | 乙供 | C22030501 | 钢锯条 各种规格 | 根 | 0.496 | 1.596 | 0 | 0 | 计价 | 按实计算
XZGD1-36 | 材料 | 乙供 | C22040101 | 砂布 | 张 | 12.596 | 0.907 | 0 | 0 | 计价 | 按实计算
XZGD1-36 | 材料 | 乙供 | C22040401 | 白布 | m² | 2.673 | 4.681 | 0 | 0 | 计价 | 按实计算
XZGD1-36 | 材料 | 乙供 | C22040411 | 无絮棉布 | kg | 0.726 | 9.929 | 0 | 0 | 计价 | 按实计算
XZGD1-36 | 材料 | 乙供 | C22040501 | 棉纱头 | kg | 21.659 | 6.916 | 0 | 0 | 计价 | 按实计算
XZGD1-36 | 材料 | 乙供 | C29010103 | 滤油芯 | 组 | 59.95 | 194.241 | 0 | 0 | 计价 | 按实计算
XZGD1-36 | 材料 | 乙供 | C99010102 | 其他材料费 | 元 | 541.1813 | 1 | 0 | 0 | 计价 | 按实计算
XZGD1-36 | 机械 | 乙供 | J03-01-033 | 汽车式起重机 起重量 5t | 台班 | 10.3182 | 749.204 | 0 | 0 | 计价 | 按实计算
XZGD1-36 | 机械 | 乙供 | J03-01-036 | 汽车式起重机 起重量 16t | 台班 | 4.9051 | 1080.444 | 0 | 0 | 计价 | 按实计算
XZGD1-36 | 机械 | 乙供 | J03-01-040 | 汽车式起重机 起重量 40t | 台班 | 1.9232 | 1808.125 | 0 | 0 | 计价 | 按实计算
XZGD1-36 | 机械 | 乙供 | J04-01-002 | 载重汽车 5t | 台班 | 6.4719 | 502.929 | 0 | 0 | 计价 | 按实计算
XZGD1-36 | 机械 | 乙供 | J09-01-027 | 真空泵 抽气速度 204m³/h | 台班 | 4.2322 | 65.682 | 0 | 0 | 计价 | 按实计算
XZGD1-36 | 机械 | 乙供 | J10-01-001 | 交流弧焊机 容量 21kVA | 台班 | 37.3673 | 66.997 | 0 | 0 | 计价 | 按实计算
XZGD1-36 | 机械 | 乙供 | J13-01-041 | 滤油机 120L/h以内 | 台班 | 8.569 | 209.631 | 0 | 0 | 计价 | 按实计算
XZGD1-36 | 机械 | 乙供 | J13-01-043 | 滤油机 200L/h以内 | 台班 | 7.59 | 213.089 | 0 | 0 | 计价 | 按实计算
XZGD1-36 | 机械 | 乙供 | J13-01-051 | 真空滤油机 12000L/h | 台班 | 9.7515 | 2171.476 | 0 | 0 | 计价 | 按实计算
XZGD1-36 | 机械 | 乙供 | J13-01-053 | 高真空净油机 12000L/h以内 | 台班 | 28.6889 | 2421.549 | 0 | 0 | 计价 | 按实计算
XZGD1-36 | 机械 | 乙供 | J13-01-055 | 高空作业车 20m以内 | 台班 | 0.5391 | 1247.427 | 0 | 0 | 计价 | 按实计算
XZGD1-36 | 机械 | 乙供 | J13-01-056 | 高空作业车 30m以内 | 台班 | 0.5933 | 1509.937 | 0 | 0 | 计价 | 按实计算
XZGD1-36 | 机械 | 乙供 | J13-01-059 | 液压升降机 9m以内 | 台班 | 5.2899 | 267.64 | 0 | 0 | 计价 | 按实计算
XZGD1-36 | 机械 | 乙供 | J13-01-060 | 机动绞磨 3t以内 | 台班 | 1.1405 | 231.866 | 0 | 0 | 计价 | 按实计算
XZGD1-36 | 机械 | 乙供 | J13-01-065 | 机动液压压接机 200t以内 | 台班 | 1.4561 | 101.136 | 0 | 0 | 计价 | 按实计算
XZGD1-36 | 机械 | 乙供 | J14-01-001 | 变压器绝缘电阻测试仪 | 台班 | 3.8861 | 99.344 | 0 | 0 | 计价 | 按实计算
XZGD1-36 | 机械 | 乙供 | J14-01-004 | 回路电阻测试仪 量程 1~1999μΩ | 台班 | 1.2946 | 43.304 | 0 | 0 | 计价 | 按实计算
XZGD1-36 | 机械 | 乙供 | J14-01-014 | 介质损耗测试仪 | 台班 | 4.5322 | 125.068 | 0 | 0 | 计价 | 按实计算
XZGD1-36 | 机械 | 乙供 | J14-01-018 | 综合特性测试仪(含TA、TV) | 台班 | 3.8861 | 355.394 | 0 | 0 | 计价 | 按实计算
XZGD1-36 | 机械 | 乙供 | J14-01-026 | 标准电流互感器 电压等级 110kV | 台班 | 3.8861 | 58.322 | 0 | 0 | 计价 | 按实计算
XZGD1-36 | 机械 | 乙供 | J14-03-013 | 主变分接开关测试仪 | 台班 | 4.5322 | 184.298 | 0 | 0 | 计价 | 按实计算
XZGD1-36 | 机械 | 乙供 | J14-03-014 | 直流高压发生器 60~120kV | 台班 | 4.5322 | 66.288 | 0 | 0 | 计价 | 按实计算
XZGD1-36 | 机械 | 乙供 | J14-08-026 | 变压器直阻测试仪 10A | 台班 | 4.5322 | 701.604 | 0 | 0 | 计价 | 按实计算
XZGD1-36 | 机械 | 乙供 | J14-08-219 | 大电流发生器 2000A | 台班 | 3.8861 | 52.858 | 0 | 0 | 计价 | 按实计算
XZGD1-36 | 机械 | 乙供 | J14-08-223 | 交直流高压分压器 100kV | 台班 | 2.5903 | 135.498 | 0 | 0 | 计价 | 按实计算
XZGD1-36 | 机械 | 乙供 | J15-01-014 | 液压千斤顶 起重量 200t | 台班 | 21.1597 | 17.02 | 0 | 0 | 计价 | 按实计算
XZGD1-36 | 机械 | 乙供 | J15-01-027 | 平台作业升降车 提升高度 20m | 台班 | 0.2586 | 595.718 | 0 | 0 | 计价 | 按实计算
XZGD1-36 | 机械 | 乙供 | J15-01-031 | 电焊条烘干箱 容量(cm³) 55×45×55 | 台班 | 38.3185 | 20.75 | 0 | 0 | 计价 | 按实计算
XZGD1-36 | 机械 | 乙供 | J17-01-057 | 变压比电桥 | 台班 | 4.5322 | 146.304 | 0 | 0 | 计价 | 按实计算
XZGD1-37 | 人工 | 乙供 | 9101108 | 安装普通工 | 工日 | 60.8695 | 107 | 0 | 0 | 计价 | 按实计算
XZGD1-37 | 人工 | 乙供 | 9101109 | 安装技术工 | 工日 | 348.8927 | 157 | 0 | 0 | 计价 | 按实计算
XZGD1-37 | 材料 | 乙供 | C01020302 | 等边角钢 边长50以下 | kg | 8.935 | 5.103 | 0 | 0 | 计价 | 按实计算
XZGD1-37 | 材料 | 乙供 | C01030203 | 中厚钢板 6~12 | kg | 2101.176 | 5.311 | 0 | 0 | 计价 | 按实计算
XZGD1-37 | 材料 | 乙供 | C04020100 | 黄铜丝 综合 | kg | 0.364 | 64.159 | 0 | 0 | 计价 | 按实计算
XZGD1-37 | 材料 | 乙供 | C04020401 | 铜带 200mm×0.2mm | m | 0.485 | 26.163 | 0 | 0 | 计价 | 按实计算
XZGD1-37 | 材料 | 乙供 | C07010401 | 钢垫板 综合 | kg | 79.498 | 6.219 | 0 | 0 | 计价 | 按实计算
XZGD1-37 | 材料 | 乙供 | C12010100 | 电焊条 J422 综合 | kg | 3.96 | 5.394 | 0 | 0 | 计价 | 按实计算
XZGD1-37 | 材料 | 乙供 | C12010200 | 电焊条 J507 综合 | kg | 18.231 | 6.547 | 0 | 0 | 计价 | 按实计算
XZGD1-37 | 材料 | 乙供 | C13010201 | 镀锌六角螺栓 综合 | kg | 29.056 | 8.8 | 0 | 0 | 计价 | 按实计算
XZGD1-37 | 材料 | 乙供 | C14010101 | 镀锌铁丝 综合 | kg | 56.045 | 5.589 | 0 | 0 | 计价 | 按实计算
XZGD1-37 | 材料 | 乙供 | C16100421 | 绝缘胶带 20mm×20m | 卷 | 3.168 | 2.2 | 0 | 0 | 计价 | 按实计算
XZGD1-37 | 材料 | 乙供 | C18010305 | 耐油橡胶板 8mm | kg | 5.386 | 10.098 | 0 | 0 | 计价 | 按实计算
XZGD1-37 | 材料 | 乙供 | C18040601 | 泡沫塑料聚酯乙烯 | kg | 7.92 | 17.038 | 0 | 0 | 计价 | 按实计算
XZGD1-37 | 材料 | 乙供 | C18040801 | 聚氯乙烯塑料薄膜 0.5mm | kg | 2.079 | 11.225 | 0 | 0 | 计价 | 按实计算
XZGD1-37 | 材料 | 乙供 | C18060101 | 塑料带 20mm×40m | 卷 | 4.847 | 2.49 | 0 | 0 | 计价 | 按实计算
XZGD1-37 | 材料 | 乙供 | C19020801 | 电力复合脂 | kg | 1.232 | 13.215 | 0 | 0 | 计价 | 按实计算
XZGD1-37 | 材料 | 乙供 | C19030201 | 乙醇 | kg | 0.606 | 4.244 | 0 | 0 | 计价 | 按实计算
XZGD1-37 | 材料 | 乙供 | C19031101 | 清洗剂 | kg | 6.568 | 2.811 | 0 | 0 | 计价 | 按实计算
XZGD1-37 | 材料 | 乙供 | C19110101 | 氧气 | m³ | 7.92 | 4.71 | 0 | 0 | 计价 | 按实计算
XZGD1-37 | 材料 | 乙供 | C19110201 | 乙炔气 | m³ | 2.772 | 11.501 | 0 | 0 | 计价 | 按实计算
XZGD1-37 | 材料 | 乙供 | C19110401 | 氮气 | m³ | 27.72 | 2.303 | 0 | 0 | 计价 | 按实计算
XZGD1-37 | 材料 | 乙供 | C20010101 | 防锈漆 | kg | 0.15 | 12.654 | 0 | 0 | 计价 | 按实计算
XZGD1-37 | 材料 | 乙供 | C20010201 | 醇酸防锈漆 | kg | 3.85 | 14.663 | 0 | 0 | 计价 | 按实计算
XZGD1-37 | 材料 | 乙供 | C20020201 | 醇酸磁漆 | kg | 0.99 | 16.548 | 0 | 0 | 计价 | 按实计算
XZGD1-37 | 材料 | 乙供 | C20030101 | 普通调和漆 | kg | 17.692 | 13.9 | 0 | 0 | 计价 | 按实计算
XZGD1-37 | 材料 | 乙供 | C22010101 | 钢管脚手架 包括扣件 | kg | 167.817 | 5.452 | 0 | 0 | 计价 | 按实计算
XZGD1-37 | 材料 | 乙供 | C22010141 | 木脚手板 50×250×4000 | 块 | 1.679 | 82.72 | 0 | 0 | 计价 | 按实计算
XZGD1-37 | 材料 | 乙供 | C22010201 | 枕木 160×220×2500 | 根 | 33.264 | 148.455 | 0 | 0 | 计价 | 按实计算
XZGD1-37 | 材料 | 乙供 | C22030501 | 钢锯条 各种规格 | 根 | 0.496 | 1.596 | 0 | 0 | 计价 | 按实计算
XZGD1-37 | 材料 | 乙供 | C22040101 | 砂布 | 张 | 12.596 | 0.907 | 0 | 0 | 计价 | 按实计算
XZGD1-37 | 材料 | 乙供 | C22040401 | 白布 | m² | 3.564 | 4.681 | 0 | 0 | 计价 | 按实计算
XZGD1-37 | 材料 | 乙供 | C22040411 | 无絮棉布 | kg | 0.726 | 9.929 | 0 | 0 | 计价 | 按实计算
XZGD1-37 | 材料 | 乙供 | C22040501 | 棉纱头 | kg | 29.084 | 6.916 | 0 | 0 | 计价 | 按实计算
XZGD1-37 | 材料 | 乙供 | C29010103 | 滤油芯 | 组 | 87.2 | 194.241 | 0 | 0 | 计价 | 按实计算
XZGD1-37 | 材料 | 乙供 | C99010102 | 其他材料费 | 元 | 726.7002 | 1 | 0 | 0 | 计价 | 按实计算
XZGD1-37 | 机械 | 乙供 | J03-01-033 | 汽车式起重机 起重量 5t | 台班 | 14.3527 | 749.204 | 0 | 0 | 计价 | 按实计算
XZGD1-37 | 机械 | 乙供 | J03-01-036 | 汽车式起重机 起重量 16t | 台班 | 5.7707 | 1080.444 | 0 | 0 | 计价 | 按实计算
XZGD1-37 | 机械 | 乙供 | J03-01-040 | 汽车式起重机 起重量 40t | 台班 | 1.9232 | 1808.125 | 0 | 0 | 计价 | 按实计算
XZGD1-37 | 机械 | 乙供 | J04-01-002 | 载重汽车 5t | 台班 | 9.3042 | 502.929 | 0 | 0 | 计价 | 按实计算
XZGD1-37 | 机械 | 乙供 | J09-01-027 | 真空泵 抽气速度 204m³/h | 台班 | 4.7604 | 65.682 | 0 | 0 | 计价 | 按实计算
XZGD1-37 | 机械 | 乙供 | J10-01-001 | 交流弧焊机 容量 21kVA | 台班 | 53.0773 | 66.997 | 0 | 0 | 计价 | 按实计算
XZGD1-37 | 机械 | 乙供 | J13-01-041 | 滤油机 120L/h以内 | 台班 | 12.464 | 209.631 | 0 | 0 | 计价 | 按实计算
XZGD1-37 | 机械 | 乙供 | J13-01-043 | 滤油机 200L/h以内 | 台班 | 11.04 | 213.089 | 0 | 0 | 计价 | 按实计算
XZGD1-37 | 机械 | 乙供 | J13-01-051 | 真空滤油机 12000L/h | 台班 | 14.184 | 2171.476 | 0 | 0 | 计价 | 按实计算
XZGD1-37 | 机械 | 乙供 | J13-01-053 | 高真空净油机 12000L/h以内 | 台班 | 33.9935 | 2421.549 | 0 | 0 | 计价 | 按实计算
XZGD1-37 | 机械 | 乙供 | J13-01-055 | 高空作业车 20m以内 | 台班 | 0.5391 | 1247.427 | 0 | 0 | 计价 | 按实计算
XZGD1-37 | 机械 | 乙供 | J13-01-056 | 高空作业车 30m以内 | 台班 | 0.5933 | 1509.937 | 0 | 0 | 计价 | 按实计算
XZGD1-37 | 机械 | 乙供 | J13-01-059 | 液压升降机 9m以内 | 台班 | 5.925 | 267.64 | 0 | 0 | 计价 | 按实计算
XZGD1-37 | 机械 | 乙供 | J13-01-060 | 机动绞磨 3t以内 | 台班 | 1.1405 | 231.866 | 0 | 0 | 计价 | 按实计算
XZGD1-37 | 机械 | 乙供 | J13-01-065 | 机动液压压接机 200t以内 | 台班 | 1.4561 | 101.136 | 0 | 0 | 计价 | 按实计算
XZGD1-37 | 机械 | 乙供 | J14-01-001 | 变压器绝缘电阻测试仪 | 台班 | 5.1806 | 99.344 | 0 | 0 | 计价 | 按实计算
XZGD1-37 | 机械 | 乙供 | J14-01-004 | 回路电阻测试仪 量程 1~1999μΩ | 台班 | 1.2946 | 43.304 | 0 | 0 | 计价 | 按实计算
XZGD1-37 | 机械 | 乙供 | J14-01-014 | 介质损耗测试仪 | 台班 | 4.9208 | 125.068 | 0 | 0 | 计价 | 按实计算
XZGD1-37 | 机械 | 乙供 | J14-01-018 | 综合特性测试仪(含TA、TV) | 台班 | 4.5322 | 355.394 | 0 | 0 | 计价 | 按实计算
XZGD1-37 | 机械 | 乙供 | J14-01-026 | 标准电流互感器 电压等级 110kV | 台班 | 4.5322 | 58.322 | 0 | 0 | 计价 | 按实计算
XZGD1-37 | 机械 | 乙供 | J14-03-013 | 主变分接开关测试仪 | 台班 | 4.9208 | 184.298 | 0 | 0 | 计价 | 按实计算
XZGD1-37 | 机械 | 乙供 | J14-03-014 | 直流高压发生器 60~120kV | 台班 | 4.9208 | 66.288 | 0 | 0 | 计价 | 按实计算
XZGD1-37 | 机械 | 乙供 | J14-08-026 | 变压器直阻测试仪 10A | 台班 | 4.9208 | 701.604 | 0 | 0 | 计价 | 按实计算
XZGD1-37 | 机械 | 乙供 | J14-08-219 | 大电流发生器 2000A | 台班 | 4.5322 | 52.858 | 0 | 0 | 计价 | 按实计算
XZGD1-37 | 机械 | 乙供 | J14-08-223 | 交直流高压分压器 100kV | 台班 | 2.5903 | 135.498 | 0 | 0 | 计价 | 按实计算
XZGD1-37 | 机械 | 乙供 | J15-01-014 | 液压千斤顶 起重量 200t | 台班 | 23.699 | 17.02 | 0 | 0 | 计价 | 按实计算
XZGD1-37 | 机械 | 乙供 | J15-01-027 | 平台作业升降车 提升高度 20m | 台班 | 0.5186 | 595.718 | 0 | 0 | 计价 | 按实计算
XZGD1-37 | 机械 | 乙供 | J15-01-031 | 电焊条烘干箱 容量(cm³) 55×45×55 | 台班 | 55.736 | 20.75 | 0 | 0 | 计价 | 按实计算
XZGD1-37 | 机械 | 乙供 | J17-01-057 | 变压比电桥 | 台班 | 4.9208 | 146.304 | 0 | 0 | 计价 | 按实计算
XZGD1-38 | 人工 | 乙供 | 9101108 | 安装普通工 | 工日 | 33.3937 | 107 | 0 | 0 | 计价 | 按实计算
XZGD1-38 | 人工 | 乙供 | 9101109 | 安装技术工 | 工日 | 188.5783 | 157 | 0 | 0 | 计价 | 按实计算
XZGD1-38 | 材料 | 乙供 | C01030203 | 中厚钢板 6~12 | kg | 735.4116 | 5.311 | 0 | 0 | 计价 | 按实计算
XZGD1-38 | 材料 | 乙供 | C01040102 | 钢丝绳 Φ15以下 | kg | 9.656 | 7.792 | 0 | 0 | 计价 | 按实计算
XZGD1-38 | 材料 | 乙供 | C04020100 | 黄铜丝 综合 | kg | 0.3815 | 64.159 | 0 | 0 | 计价 | 按实计算
XZGD1-38 | 材料 | 乙供 | C04020401 | 铜带 200mm×0.2mm | m | 0.3815 | 26.163 | 0 | 0 | 计价 | 按实计算
XZGD1-38 | 材料 | 乙供 | C07010101 | 平垫铁 综合 | kg | 12.0132 | 5.466 | 0 | 0 | 计价 | 按实计算
XZGD1-38 | 材料 | 乙供 | C07010401 | 钢垫板 综合 | kg | 41.5038 | 6.219 | 0 | 0 | 计价 | 按实计算
XZGD1-38 | 材料 | 乙供 | C08020201 | 板材红白松 一等 | m³ | 0.066 | 2184.908 | 0 | 0 | 计价 | 按实计算
XZGD1-38 | 材料 | 乙供 | C12010100 | 电焊条 J422 综合 | kg | 1.386 | 5.394 | 0 | 0 | 计价 | 按实计算
XZGD1-38 | 材料 | 乙供 | C12010200 | 电焊条 J507 综合 | kg | 13.1401 | 6.547 | 0 | 0 | 计价 | 按实计算
XZGD1-38 | 材料 | 乙供 | C12026101 | 焊锡 | kg | 0.4531 | 41.517 | 0 | 0 | 计价 | 按实计算
XZGD1-38 | 材料 | 乙供 | C13010201 | 镀锌六角螺栓 综合 | kg | 9.3262 | 8.8 | 0 | 0 | 计价 | 按实计算
XZGD1-38 | 材料 | 乙供 | C14010101 | 镀锌铁丝 综合 | kg | 28.4814 | 5.589 | 0 | 0 | 计价 | 按实计算
XZGD1-38 | 材料 | 乙供 | C16010203 | 裸铜绞线 TJ16mm² | kg | 0.5007 | 54.062 | 0 | 0 | 计价 | 按实计算
XZGD1-38 | 材料 | 乙供 | C16100421 | 绝缘胶带 20mm×20m | 卷 | 1.1088 | 2.2 | 0 | 0 | 计价 | 按实计算
XZGD1-38 | 材料 | 乙供 | C18010305 | 耐油橡胶板 8mm | kg | 3.6449 | 10.098 | 0 | 0 | 计价 | 按实计算
XZGD1-38 | 材料 | 乙供 | C18040601 | 泡沫塑料聚酯乙烯 | kg | 2.772 | 17.038 | 0 | 0 | 计价 | 按实计算
XZGD1-38 | 材料 | 乙供 | C18040801 | 聚氯乙烯塑料薄膜 0.5mm | kg | 1.09 | 11.225 | 0 | 0 | 计价 | 按实计算
XZGD1-38 | 材料 | 乙供 | C18060101 | 塑料带 20mm×40m | 卷 | 2.8098 | 2.49 | 0 | 0 | 计价 | 按实计算
XZGD1-38 | 材料 | 乙供 | C19020801 | 电力复合脂 | kg | 0.55 | 13.215 | 0 | 0 | 计价 | 按实计算
XZGD1-38 | 材料 | 乙供 | C19030201 | 乙醇 | kg | 0.3084 | 4.244 | 0 | 0 | 计价 | 按实计算
XZGD1-38 | 材料 | 乙供 | C19031101 | 清洗剂 | kg | 9.8142 | 2.811 | 0 | 0 | 计价 | 按实计算
XZGD1-38 | 材料 | 乙供 | C19091001 | 密封胶 | kg | 7.4579 | 15.95 | 0 | 0 | 计价 | 按实计算
XZGD1-38 | 材料 | 乙供 | C19110101 | 氧气 | m³ | 6.2256 | 4.71 | 0 | 0 | 计价 | 按实计算
XZGD1-38 | 材料 | 乙供 | C19110201 | 乙炔气 | m³ | 2.1789 | 11.501 | 0 | 0 | 计价 | 按实计算
XZGD1-38 | 材料 | 乙供 | C19110401 | 氮气 | m³ | 16.6767 | 2.303 | 0 | 0 | 计价 | 按实计算
XZGD1-38 | 材料 | 乙供 | C20010101 | 防锈漆 | kg | 0.5656 | 12.654 | 0 | 0 | 计价 | 按实计算
XZGD1-38 | 材料 | 乙供 | C20010201 | 醇酸防锈漆 | kg | 1.54 | 14.663 | 0 | 0 | 计价 | 按实计算
XZGD1-38 | 材料 | 乙供 | C20020201 | 醇酸磁漆 | kg | 1.3204 | 16.548 | 0 | 0 | 计价 | 按实计算
XZGD1-38 | 材料 | 乙供 | C20030101 | 普通调和漆 | kg | 15.315 | 13.9 | 0 | 0 | 计价 | 按实计算
XZGD1-38 | 材料 | 乙供 | C22010101 | 钢管脚手架 包括扣件 | kg | 109.9286 | 5.452 | 0 | 0 | 计价 | 按实计算
XZGD1-38 | 材料 | 乙供 | C22010141 | 木脚手板 50×250×4000 | 块 | 1.0994 | 82.72 | 0 | 0 | 计价 | 按实计算
XZGD1-38 | 材料 | 乙供 | C22010201 | 枕木 160×220×2500 | 根 | 28.8847 | 148.455 | 0 | 0 | 计价 | 按实计算
XZGD1-38 | 材料 | 乙供 | C22030501 | 钢锯条 各种规格 | 根 | 15.5916 | 1.596 | 0 | 0 | 计价 | 按实计算
XZGD1-38 | 材料 | 乙供 | C22030901 | 砂轮切割片 Φ400 | 片 | 2.3667 | 9.855 | 0 | 0 | 计价 | 按实计算
XZGD1-38 | 材料 | 乙供 | C22040101 | 砂布 | 张 | 4.4 | 0.907 | 0 | 0 | 计价 | 按实计算
XZGD1-38 | 材料 | 乙供 | C22040401 | 白布 | m² | 3.0427 | 4.681 | 0 | 0 | 计价 | 按实计算
XZGD1-38 | 材料 | 乙供 | C22040411 | 无絮棉布 | kg | 1.424 | 9.929 | 0 | 0 | 计价 | 按实计算
XZGD1-38 | 材料 | 乙供 | C22040501 | 棉纱头 | kg | 11.7588 | 6.916 | 0 | 0 | 计价 | 按实计算
XZGD1-38 | 材料 | 乙供 | C29010103 | 滤油芯 | 组 | 30.52 | 194.241 | 0 | 0 | 计价 | 按实计算
XZGD1-38 | 材料 | 乙供 | C29010104 | 尼龙吊带 20t | m | 1.8667 | 88.399 | 0 | 0 | 计价 | 按实计算
XZGD1-38 | 材料 | 乙供 | C99010102 | 其他材料费 | 元 | 334.3148 | 1 | 0 | 0 | 计价 | 按实计算
XZGD1-38 | 机械 | 乙供 | J03-01-033 | 汽车式起重机 起重量 5t | 台班 | 4.0498 | 749.204 | 0 | 0 | 计价 | 按实计算
XZGD1-38 | 机械 | 乙供 | J03-01-036 | 汽车式起重机 起重量 16t | 台班 | 3.559 | 1080.444 | 0 | 0 | 计价 | 按实计算
XZGD1-38 | 机械 | 乙供 | J03-01-040 | 汽车式起重机 起重量 40t | 台班 | 1.7789 | 1808.125 | 0 | 0 | 计价 | 按实计算
XZGD1-38 | 机械 | 乙供 | J03-01-043 | 汽车式起重机 起重量 75t | 台班 | 0.8285 | 3761.97 | 0 | 0 | 计价 | 按实计算
XZGD1-38 | 机械 | 乙供 | J04-01-001 | 载重汽车 4t | 台班 | 0.4416 | 490.688 | 0 | 0 | 计价 | 按实计算
XZGD1-38 | 机械 | 乙供 | J04-01-002 | 载重汽车 5t | 台班 | 3.1604 | 502.929 | 0 | 0 | 计价 | 按实计算
XZGD1-38 | 机械 | 乙供 | J05-01-031 | 单速电动葫芦 3t | 台班 | 0.3098 | 35.976 | 0 | 0 | 计价 | 按实计算
XZGD1-38 | 机械 | 乙供 | J09-01-027 | 真空泵 抽气速度 204m³/h | 台班 | 2.9363 | 65.682 | 0 | 0 | 计价 | 按实计算
XZGD1-38 | 机械 | 乙供 | J10-01-001 | 交流弧焊机 容量 21kVA | 台班 | 21.3956 | 66.997 | 0 | 0 | 计价 | 按实计算
XZGD1-38 | 机械 | 乙供 | J13-01-041 | 滤油机 120L/h以内 | 台班 | 4.3624 | 209.631 | 0 | 0 | 计价 | 按实计算
XZGD1-38 | 机械 | 乙供 | J13-01-043 | 滤油机 200L/h以内 | 台班 | 3.864 | 213.089 | 0 | 0 | 计价 | 按实计算
XZGD1-38 | 机械 | 乙供 | J13-01-051 | 真空滤油机 12000L/h | 台班 | 4.9644 | 2171.476 | 0 | 0 | 计价 | 按实计算
XZGD1-38 | 机械 | 乙供 | J13-01-053 | 高真空净油机 12000L/h以内 | 台班 | 21.4102 | 2421.549 | 0 | 0 | 计价 | 按实计算
XZGD1-38 | 机械 | 乙供 | J13-01-056 | 高空作业车 30m以内 | 台班 | 1.1866 | 1509.937 | 0 | 0 | 计价 | 按实计算
XZGD1-38 | 机械 | 乙供 | J13-01-059 | 液压升降机 9m以内 | 台班 | 2.4467 | 267.64 | 0 | 0 | 计价 | 按实计算
XZGD1-38 | 机械 | 乙供 | J13-01-060 | 机动绞磨 3t以内 | 台班 | 0.5968 | 231.866 | 0 | 0 | 计价 | 按实计算
XZGD1-38 | 机械 | 乙供 | J13-01-065 | 机动液压压接机 200t以内 | 台班 | 0.712 | 101.136 | 0 | 0 | 计价 | 按实计算
XZGD1-38 | 机械 | 乙供 | J14-01-001 | 变压器绝缘电阻测试仪 | 台班 | 3.1089 | 99.344 | 0 | 0 | 计价 | 按实计算
XZGD1-38 | 机械 | 乙供 | J14-01-004 | 回路电阻测试仪 量程 1~1999μΩ | 台班 | 0.9546 | 43.304 | 0 | 0 | 计价 | 按实计算
XZGD1-38 | 机械 | 乙供 | J14-01-014 | 介质损耗测试仪 | 台班 | 3.3532 | 125.068 | 0 | 0 | 计价 | 按实计算
XZGD1-38 | 机械 | 乙供 | J14-01-018 | 综合特性测试仪(含TA、TV) | 台班 | 3.1089 | 355.394 | 0 | 0 | 计价 | 按实计算
XZGD1-38 | 机械 | 乙供 | J14-01-026 | 标准电流互感器 电压等级 110kV | 台班 | 3.1089 | 58.322 | 0 | 0 | 计价 | 按实计算
XZGD1-38 | 机械 | 乙供 | J14-03-013 | 主变分接开关测试仪 | 台班 | 2.6184 | 184.298 | 0 | 0 | 计价 | 按实计算
XZGD1-38 | 机械 | 乙供 | J14-03-014 | 直流高压发生器 60~120kV | 台班 | 2.6184 | 66.288 | 0 | 0 | 计价 | 按实计算
XZGD1-38 | 机械 | 乙供 | J14-08-026 | 变压器直阻测试仪 10A | 台班 | 3.1149 | 701.604 | 0 | 0 | 计价 | 按实计算
XZGD1-38 | 机械 | 乙供 | J14-08-219 | 大电流发生器 2000A | 台班 | 3.1089 | 52.858 | 0 | 0 | 计价 | 按实计算
XZGD1-38 | 机械 | 乙供 | J14-08-223 | 交直流高压分压器 100kV | 台班 | 2.1531 | 135.498 | 0 | 0 | 计价 | 按实计算
XZGD1-38 | 机械 | 乙供 | J15-01-013 | 液压千斤顶 起重量 100t | 台班 | 1.2423 | 12.06 | 0 | 0 | 计价 | 按实计算
XZGD1-38 | 机械 | 乙供 | J15-01-014 | 液压千斤顶 起重量 200t | 台班 | 9.7863 | 17.02 | 0 | 0 | 计价 | 按实计算
XZGD1-38 | 机械 | 乙供 | J15-01-027 | 平台作业升降车 提升高度 20m | 台班 | 0.1907 | 595.718 | 0 | 0 | 计价 | 按实计算
XZGD1-38 | 机械 | 乙供 | J15-01-031 | 电焊条烘干箱 容量(cm³) 55×45×55 | 台班 | 19.5076 | 20.75 | 0 | 0 | 计价 | 按实计算
XZGD1-38 | 机械 | 乙供 | J17-01-057 | 变压比电桥 | 台班 | 3.7114 | 146.304 | 0 | 0 | 计价 | 按实计算
XZGD1-39 | 人工 | 乙供 | 9101108 | 安装普通工 | 工日 | 45.6025 | 107 | 0 | 0 | 计价 | 按实计算
XZGD1-39 | 人工 | 乙供 | 9101109 | 安装技术工 | 工日 | 254.5453 | 157 | 0 | 0 | 计价 | 按实计算
XZGD1-39 | 材料 | 乙供 | C01030203 | 中厚钢板 6~12 | kg | 1208.1762 | 5.311 | 0 | 0 | 计价 | 按实计算
XZGD1-39 | 材料 | 乙供 | C01040102 | 钢丝绳 Φ15以下 | kg | 9.656 | 7.792 | 0 | 0 | 计价 | 按实计算
XZGD1-39 | 材料 | 乙供 | C04020100 | 黄铜丝 综合 | kg | 0.303 | 64.159 | 0 | 0 | 计价 | 按实计算
XZGD1-39 | 材料 | 乙供 | C04020401 | 铜带 200mm×0.2mm | m | 0.404 | 26.163 | 0 | 0 | 计价 | 按实计算
XZGD1-39 | 材料 | 乙供 | C07010101 | 平垫铁 综合 | kg | 12.0132 | 5.466 | 0 | 0 | 计价 | 按实计算
XZGD1-39 | 材料 | 乙供 | C07010401 | 钢垫板 综合 | kg | 81.18 | 6.219 | 0 | 0 | 计价 | 按实计算
XZGD1-39 | 材料 | 乙供 | C08020201 | 板材红白松 一等 | m³ | 0.066 | 2184.908 | 0 | 0 | 计价 | 按实计算
XZGD1-39 | 材料 | 乙供 | C12010100 | 电焊条 J422 综合 | kg | 2.277 | 5.394 | 0 | 0 | 计价 | 按实计算
XZGD1-39 | 材料 | 乙供 | C12010200 | 电焊条 J507 综合 | kg | 15.461 | 6.547 | 0 | 0 | 计价 | 按实计算
XZGD1-39 | 材料 | 乙供 | C12026101 | 焊锡 | kg | 0.4531 | 41.517 | 0 | 0 | 计价 | 按实计算
XZGD1-39 | 材料 | 乙供 | C13010201 | 镀锌六角螺栓 综合 | kg | 12.763 | 8.8 | 0 | 0 | 计价 | 按实计算
XZGD1-39 | 材料 | 乙供 | C14010101 | 镀锌铁丝 综合 | kg | 36.8755 | 5.589 | 0 | 0 | 计价 | 按实计算
XZGD1-39 | 材料 | 乙供 | C16010203 | 裸铜绞线 TJ16mm² | kg | 0.5007 | 54.062 | 0 | 0 | 计价 | 按实计算
XZGD1-39 | 材料 | 乙供 | C16100421 | 绝缘胶带 20mm×20m | 卷 | 1.8216 | 2.2 | 0 | 0 | 计价 | 按实计算
XZGD1-39 | 材料 | 乙供 | C18010305 | 耐油橡胶板 8mm | kg | 4.851 | 10.098 | 0 | 0 | 计价 | 按实计算
XZGD1-39 | 材料 | 乙供 | C18040601 | 泡沫塑料聚酯乙烯 | kg | 4.554 | 17.038 | 0 | 0 | 计价 | 按实计算
XZGD1-39 | 材料 | 乙供 | C18040801 | 聚氯乙烯塑料薄膜 0.5mm | kg | 1.386 | 11.225 | 0 | 0 | 计价 | 按实计算
XZGD1-39 | 材料 | 乙供 | C18060101 | 塑料带 20mm×40m | 卷 | 3.029 | 2.49 | 0 | 0 | 计价 | 按实计算
XZGD1-39 | 材料 | 乙供 | C19020801 | 电力复合脂 | kg | 0.55 | 13.215 | 0 | 0 | 计价 | 按实计算
XZGD1-39 | 材料 | 乙供 | C19030201 | 乙醇 | kg | 0.404 | 4.244 | 0 | 0 | 计价 | 按实计算
XZGD1-39 | 材料 | 乙供 | C19031101 | 清洗剂 | kg | 10.3282 | 2.811 | 0 | 0 | 计价 | 按实计算
XZGD1-39 | 材料 | 乙供 | C19091001 | 密封胶 | kg | 7.4579 | 15.95 | 0 | 0 | 计价 | 按实计算
XZGD1-39 | 材料 | 乙供 | C19110101 | 氧气 | m³ | 7.128 | 4.71 | 0 | 0 | 计价 | 按实计算
XZGD1-39 | 材料 | 乙供 | C19110201 | 乙炔气 | m³ | 2.495 | 11.501 | 0 | 0 | 计价 | 按实计算
XZGD1-39 | 材料 | 乙供 | C19110401 | 氮气 | m³ | 17.82 | 2.303 | 0 | 0 | 计价 | 按实计算
XZGD1-39 | 材料 | 乙供 | C20010101 | 防锈漆 | kg | 0.5656 | 12.654 | 0 | 0 | 计价 | 按实计算
XZGD1-39 | 材料 | 乙供 | C20010201 | 醇酸防锈漆 | kg | 1.54 | 14.663 | 0 | 0 | 计价 | 按实计算
XZGD1-39 | 材料 | 乙供 | C20020201 | 醇酸磁漆 | kg | 1.3918 | 16.548 | 0 | 0 | 计价 | 按实计算
XZGD1-39 | 材料 | 乙供 | C20030101 | 普通调和漆 | kg | 15.6543 | 13.9 | 0 | 0 | 计价 | 按实计算
XZGD1-39 | 材料 | 乙供 | C22010101 | 钢管脚手架 包括扣件 | kg | 160.38 | 5.452 | 0 | 0 | 计价 | 按实计算
XZGD1-39 | 材料 | 乙供 | C22010141 | 木脚手板 50×250×4000 | 块 | 1.604 | 82.72 | 0 | 0 | 计价 | 按实计算
XZGD1-39 | 材料 | 乙供 | C22010201 | 枕木 160×220×2500 | 根 | 31.8614 | 148.455 | 0 | 0 | 计价 | 按实计算
XZGD1-39 | 材料 | 乙供 | C22030501 | 钢锯条 各种规格 | 根 | 15.5916 | 1.596 | 0 | 0 | 计价 | 按实计算
XZGD1-39 | 材料 | 乙供 | C22030901 | 砂轮切割片 Φ400 | 片 | 2.3667 | 9.855 | 0 | 0 | 计价 | 按实计算
XZGD1-39 | 材料 | 乙供 | C22040101 | 砂布 | 张 | 4.4 | 0.907 | 0 | 0 | 计价 | 按实计算
XZGD1-39 | 材料 | 乙供 | C22040401 | 白布 | m² | 3.2716 | 4.681 | 0 | 0 | 计价 | 按实计算
XZGD1-39 | 材料 | 乙供 | C22040411 | 无絮棉布 | kg | 1.4691 | 9.929 | 0 | 0 | 计价 | 按实计算
XZGD1-39 | 材料 | 乙供 | C22040501 | 棉纱头 | kg | 17.2 | 6.916 | 0 | 0 | 计价 | 按实计算
XZGD1-39 | 材料 | 乙供 | C29010103 | 滤油芯 | 组 | 50.14 | 194.241 | 0 | 0 | 计价 | 按实计算
XZGD1-39 | 材料 | 乙供 | C29010104 | 尼龙吊带 20t | m | 1.8667 | 88.399 | 0 | 0 | 计价 | 按实计算
XZGD1-39 | 材料 | 乙供 | C99010102 | 其他材料费 | 元 | 484.8241 | 1 | 0 | 0 | 计价 | 按实计算
XZGD1-39 | 机械 | 乙供 | J03-01-033 | 汽车式起重机 起重量 5t | 台班 | 9.1551 | 749.204 | 0 | 0 | 计价 | 按实计算
XZGD1-39 | 机械 | 乙供 | J03-01-036 | 汽车式起重机 起重量 16t | 台班 | 4.4238 | 1080.444 | 0 | 0 | 计价 | 按实计算
XZGD1-39 | 机械 | 乙供 | J03-01-040 | 汽车式起重机 起重量 40t | 台班 | 1.9232 | 1808.125 | 0 | 0 | 计价 | 按实计算
XZGD1-39 | 机械 | 乙供 | J03-01-043 | 汽车式起重机 起重量 75t | 台班 | 0.8285 | 3761.97 | 0 | 0 | 计价 | 按实计算
XZGD1-39 | 机械 | 乙供 | J04-01-001 | 载重汽车 4t | 台班 | 0.4416 | 490.688 | 0 | 0 | 计价 | 按实计算
XZGD1-39 | 机械 | 乙供 | J04-01-002 | 载重汽车 5t | 台班 | 5.4037 | 502.929 | 0 | 0 | 计价 | 按实计算
XZGD1-39 | 机械 | 乙供 | J05-01-031 | 单速电动葫芦 3t | 台班 | 0.3098 | 35.976 | 0 | 0 | 计价 | 按实计算
XZGD1-39 | 机械 | 乙供 | J09-01-027 | 真空泵 抽气速度 204m³/h | 台班 | 3.8083 | 65.682 | 0 | 0 | 计价 | 按实计算
XZGD1-39 | 机械 | 乙供 | J10-01-001 | 交流弧焊机 容量 21kVA | 台班 | 32.9051 | 66.997 | 0 | 0 | 计价 | 按实计算
XZGD1-39 | 机械 | 乙供 | J13-01-041 | 滤油机 120L/h以内 | 台班 | 7.1668 | 209.631 | 0 | 0 | 计价 | 按实计算
XZGD1-39 | 机械 | 乙供 | J13-01-043 | 滤油机 200L/h以内 | 台班 | 6.348 | 213.089 | 0 | 0 | 计价 | 按实计算
XZGD1-39 | 机械 | 乙供 | J13-01-051 | 真空滤油机 12000L/h | 台班 | 8.1558 | 2171.476 | 0 | 0 | 计价 | 按实计算
XZGD1-39 | 机械 | 乙供 | J13-01-053 | 高真空净油机 12000L/h以内 | 台班 | 25.382 | 2421.549 | 0 | 0 | 计价 | 按实计算
XZGD1-39 | 机械 | 乙供 | J13-01-056 | 高空作业车 30m以内 | 台班 | 1.1866 | 1509.937 | 0 | 0 | 计价 | 按实计算
XZGD1-39 | 机械 | 乙供 | J13-01-059 | 液压升降机 9m以内 | 台班 | 4.7604 | 267.64 | 0 | 0 | 计价 | 按实计算
XZGD1-39 | 机械 | 乙供 | J13-01-060 | 机动绞磨 3t以内 | 台班 | 0.5968 | 231.866 | 0 | 0 | 计价 | 按实计算
XZGD1-39 | 机械 | 乙供 | J13-01-065 | 机动液压压接机 200t以内 | 台班 | 0.712 | 101.136 | 0 | 0 | 计价 | 按实计算
XZGD1-39 | 机械 | 乙供 | J14-01-001 | 变压器绝缘电阻测试仪 | 台班 | 3.2376 | 99.344 | 0 | 0 | 计价 | 按实计算
XZGD1-39 | 机械 | 乙供 | J14-01-004 | 回路电阻测试仪 量程 1~1999μΩ | 台班 | 1.0796 | 43.304 | 0 | 0 | 计价 | 按实计算
XZGD1-39 | 机械 | 乙供 | J14-01-014 | 介质损耗测试仪 | 台班 | 3.778 | 125.068 | 0 | 0 | 计价 | 按实计算
XZGD1-39 | 机械 | 乙供 | J14-01-018 | 综合特性测试仪(含TA、TV) | 台班 | 3.2376 | 355.394 | 0 | 0 | 计价 | 按实计算
XZGD1-39 | 机械 | 乙供 | J14-01-026 | 标准电流互感器 电压等级 110kV | 台班 | 3.2376 | 58.322 | 0 | 0 | 计价 | 按实计算
XZGD1-39 | 机械 | 乙供 | J14-03-013 | 主变分接开关测试仪 | 台班 | 3.778 | 184.298 | 0 | 0 | 计价 | 按实计算
XZGD1-39 | 机械 | 乙供 | J14-03-014 | 直流高压发生器 60~120kV | 台班 | 3.778 | 66.288 | 0 | 0 | 计价 | 按实计算
XZGD1-39 | 机械 | 乙供 | J14-08-026 | 变压器直阻测试仪 10A | 台班 | 3.778 | 701.604 | 0 | 0 | 计价 | 按实计算
XZGD1-39 | 机械 | 乙供 | J14-08-219 | 大电流发生器 2000A | 台班 | 3.2376 | 52.858 | 0 | 0 | 计价 | 按实计算
XZGD1-39 | 机械 | 乙供 | J14-08-223 | 交直流高压分压器 100kV | 台班 | 2.1592 | 135.498 | 0 | 0 | 计价 | 按实计算
XZGD1-39 | 机械 | 乙供 | J15-01-013 | 液压千斤顶 起重量 100t | 台班 | 1.2423 | 12.06 | 0 | 0 | 计价 | 按实计算
XZGD1-39 | 机械 | 乙供 | J15-01-014 | 液压千斤顶 起重量 200t | 台班 | 19.0442 | 17.02 | 0 | 0 | 计价 | 按实计算
XZGD1-39 | 机械 | 乙供 | J15-01-027 | 平台作业升降车 提升高度 20m | 台班 | 0.2149 | 595.718 | 0 | 0 | 计价 | 按实计算
XZGD1-39 | 机械 | 乙供 | J15-01-031 | 电焊条烘干箱 容量(cm³) 55×45×55 | 台班 | 32.0482 | 20.75 | 0 | 0 | 计价 | 按实计算
XZGD1-39 | 机械 | 乙供 | J17-01-057 | 变压比电桥 | 台班 | 3.778 | 146.304 | 0 | 0 | 计价 | 按实计算
XZGD1-40 | 人工 | 乙供 | 9101108 | 安装普通工 | 工日 | 57.2234 | 107 | 0 | 0 | 计价 | 按实计算
XZGD1-40 | 人工 | 乙供 | 9101109 | 安装技术工 | 工日 | 327.6294 | 157 | 0 | 0 | 计价 | 按实计算
XZGD1-40 | 材料 | 乙供 | C01030203 | 中厚钢板 6~12 | kg | 1575.882 | 5.311 | 0 | 0 | 计价 | 按实计算
XZGD1-40 | 材料 | 乙供 | C01040102 | 钢丝绳 Φ15以下 | kg | 9.656 | 7.792 | 0 | 0 | 计价 | 按实计算
XZGD1-40 | 材料 | 乙供 | C04020100 | 黄铜丝 综合 | kg | 0.303 | 64.159 | 0 | 0 | 计价 | 按实计算
XZGD1-40 | 材料 | 乙供 | C04020401 | 铜带 200mm×0.2mm | m | 0.404 | 26.163 | 0 | 0 | 计价 | 按实计算
XZGD1-40 | 材料 | 乙供 | C07010101 | 平垫铁 综合 | kg | 12.0132 | 5.466 | 0 | 0 | 计价 | 按实计算
XZGD1-40 | 材料 | 乙供 | C07010401 | 钢垫板 综合 | kg | 94.05 | 6.219 | 0 | 0 | 计价 | 按实计算
XZGD1-40 | 材料 | 乙供 | C08020201 | 板材红白松 一等 | m³ | 0.066 | 2184.908 | 0 | 0 | 计价 | 按实计算
XZGD1-40 | 材料 | 乙供 | C12010100 | 电焊条 J422 综合 | kg | 2.97 | 5.394 | 0 | 0 | 计价 | 按实计算
XZGD1-40 | 材料 | 乙供 | C12010200 | 电焊条 J507 综合 | kg | 16.708 | 6.547 | 0 | 0 | 计价 | 按实计算
XZGD1-40 | 材料 | 乙供 | C12026101 | 焊锡 | kg | 0.4531 | 41.517 | 0 | 0 | 计价 | 按实计算
XZGD1-40 | 材料 | 乙供 | C13010201 | 镀锌六角螺栓 综合 | kg | 12.763 | 8.8 | 0 | 0 | 计价 | 按实计算
XZGD1-40 | 材料 | 乙供 | C14010101 | 镀锌铁丝 综合 | kg | 44.3995 | 5.589 | 0 | 0 | 计价 | 按实计算
XZGD1-40 | 材料 | 乙供 | C16010203 | 裸铜绞线 TJ16mm² | kg | 0.5007 | 54.062 | 0 | 0 | 计价 | 按实计算
XZGD1-40 | 材料 | 乙供 | C16100421 | 绝缘胶带 20mm×20m | 卷 | 2.376 | 2.2 | 0 | 0 | 计价 | 按实计算
XZGD1-40 | 材料 | 乙供 | C18010305 | 耐油橡胶板 8mm | kg | 5.445 | 10.098 | 0 | 0 | 计价 | 按实计算
XZGD1-40 | 材料 | 乙供 | C18040601 | 泡沫塑料聚酯乙烯 | kg | 5.94 | 17.038 | 0 | 0 | 计价 | 按实计算
XZGD1-40 | 材料 | 乙供 | C18040801 | 聚氯乙烯塑料薄膜 0.5mm | kg | 1.525 | 11.225 | 0 | 0 | 计价 | 按实计算
XZGD1-40 | 材料 | 乙供 | C18060101 | 塑料带 20mm×40m | 卷 | 4.039 | 2.49 | 0 | 0 | 计价 | 按实计算
XZGD1-40 | 材料 | 乙供 | C19020801 | 电力复合脂 | kg | 0.55 | 13.215 | 0 | 0 | 计价 | 按实计算
XZGD1-40 | 材料 | 乙供 | C19030201 | 乙醇 | kg | 0.505 | 4.244 | 0 | 0 | 计价 | 按实计算
XZGD1-40 | 材料 | 乙供 | C19031101 | 清洗剂 | kg | 11.0612 | 2.811 | 0 | 0 | 计价 | 按实计算
XZGD1-40 | 材料 | 乙供 | C19091001 | 密封胶 | kg | 7.4579 | 15.95 | 0 | 0 | 计价 | 按实计算
XZGD1-40 | 材料 | 乙供 | C19110101 | 氧气 | m³ | 7.841 | 4.71 | 0 | 0 | 计价 | 按实计算
XZGD1-40 | 材料 | 乙供 | C19110201 | 乙炔气 | m³ | 2.742 | 11.501 | 0 | 0 | 计价 | 按实计算
XZGD1-40 | 材料 | 乙供 | C19110401 | 氮气 | m³ | 19.8 | 2.303 | 0 | 0 | 计价 | 按实计算
XZGD1-40 | 材料 | 乙供 | C20010101 | 防锈漆 | kg | 0.5656 | 12.654 | 0 | 0 | 计价 | 按实计算
XZGD1-40 | 材料 | 乙供 | C20010201 | 醇酸防锈漆 | kg | 1.54 | 14.663 | 0 | 0 | 计价 | 按实计算
XZGD1-40 | 材料 | 乙供 | C20020201 | 醇酸磁漆 | kg | 1.5008 | 16.548 | 0 | 0 | 计价 | 按实计算
XZGD1-40 | 材料 | 乙供 | C20030101 | 普通调和漆 | kg | 17.3313 | 13.9 | 0 | 0 | 计价 | 按实计算
XZGD1-40 | 材料 | 乙供 | C22010101 | 钢管脚手架 包括扣件 | kg | 176.22 | 5.452 | 0 | 0 | 计价 | 按实计算
XZGD1-40 | 材料 | 乙供 | C22010141 | 木脚手板 50×250×4000 | 块 | 1.762 | 82.72 | 0 | 0 | 计价 | 按实计算
XZGD1-40 | 材料 | 乙供 | C22010201 | 枕木 160×220×2500 | 根 | 35.6234 | 148.455 | 0 | 0 | 计价 | 按实计算
XZGD1-40 | 材料 | 乙供 | C22030501 | 钢锯条 各种规格 | 根 | 15.5916 | 1.596 | 0 | 0 | 计价 | 按实计算
XZGD1-40 | 材料 | 乙供 | C22030901 | 砂轮切割片 Φ400 | 片 | 2.3667 | 9.855 | 0 | 0 | 计价 | 按实计算
XZGD1-40 | 材料 | 乙供 | C22040101 | 砂布 | 张 | 4.4 | 0.907 | 0 | 0 | 计价 | 按实计算
XZGD1-40 | 材料 | 乙供 | C22040401 | 白布 | m² | 3.5296 | 4.681 | 0 | 0 | 计价 | 按实计算
XZGD1-40 | 材料 | 乙供 | C22040411 | 无絮棉布 | kg | 1.4691 | 9.929 | 0 | 0 | 计价 | 按实计算
XZGD1-40 | 材料 | 乙供 | C22040501 | 棉纱头 | kg | 21.674 | 6.916 | 0 | 0 | 计价 | 按实计算
XZGD1-40 | 材料 | 乙供 | C29010103 | 滤油芯 | 组 | 65.4 | 194.241 | 0 | 0 | 计价 | 按实计算
XZGD1-40 | 材料 | 乙供 | C29010104 | 尼龙吊带 20t | m | 1.8667 | 88.399 | 0 | 0 | 计价 | 按实计算
XZGD1-40 | 材料 | 乙供 | C99010102 | 其他材料费 | 元 | 601.1114 | 1 | 0 | 0 | 计价 | 按实计算
XZGD1-40 | 机械 | 乙供 | J03-01-033 | 汽车式起重机 起重量 5t | 台班 | 12.1832 | 749.204 | 0 | 0 | 计价 | 按实计算
XZGD1-40 | 机械 | 乙供 | J03-01-036 | 汽车式起重机 起重量 16t | 台班 | 5.2904 | 1080.444 | 0 | 0 | 计价 | 按实计算
XZGD1-40 | 机械 | 乙供 | J03-01-040 | 汽车式起重机 起重量 40t | 台班 | 1.9232 | 1808.125 | 0 | 0 | 计价 | 按实计算
XZGD1-40 | 机械 | 乙供 | J03-01-043 | 汽车式起重机 起重量 75t | 台班 | 0.8285 | 3761.97 | 0 | 0 | 计价 | 按实计算
XZGD1-40 | 机械 | 乙供 | J04-01-001 | 载重汽车 4t | 台班 | 0.4416 | 490.688 | 0 | 0 | 计价 | 按实计算
XZGD1-40 | 机械 | 乙供 | J04-01-002 | 载重汽车 5t | 台班 | 7.6148 | 502.929 | 0 | 0 | 计价 | 按实计算
XZGD1-40 | 机械 | 乙供 | J05-01-031 | 单速电动葫芦 3t | 台班 | 0.3098 | 35.976 | 0 | 0 | 计价 | 按实计算
XZGD1-40 | 机械 | 乙供 | J09-01-027 | 真空泵 抽气速度 204m³/h | 台班 | 4.4435 | 65.682 | 0 | 0 | 计价 | 按实计算
XZGD1-40 | 机械 | 乙供 | J10-01-001 | 交流弧焊机 容量 21kVA | 台班 | 41.7027 | 66.997 | 0 | 0 | 计价 | 按实计算
XZGD1-40 | 机械 | 乙供 | J13-01-041 | 滤油机 120L/h以内 | 台班 | 9.348 | 209.631 | 0 | 0 | 计价 | 按实计算
XZGD1-40 | 机械 | 乙供 | J13-01-043 | 滤油机 200L/h以内 | 台班 | 8.28 | 213.089 | 0 | 0 | 计价 | 按实计算
XZGD1-40 | 机械 | 乙供 | J13-01-051 | 真空滤油机 12000L/h | 台班 | 10.638 | 2171.476 | 0 | 0 | 计价 | 按实计算
XZGD1-40 | 机械 | 乙供 | J13-01-053 | 高真空净油机 12000L/h以内 | 台班 | 28.6426 | 2421.549 | 0 | 0 | 计价 | 按实计算
XZGD1-40 | 机械 | 乙供 | J13-01-056 | 高空作业车 30m以内 | 台班 | 1.1866 | 1509.937 | 0 | 0 | 计价 | 按实计算
XZGD1-40 | 机械 | 乙供 | J13-01-059 | 液压升降机 9m以内 | 台班 | 5.3956 | 267.64 | 0 | 0 | 计价 | 按实计算
XZGD1-40 | 机械 | 乙供 | J13-01-060 | 机动绞磨 3t以内 | 台班 | 0.5968 | 231.866 | 0 | 0 | 计价 | 按实计算
XZGD1-40 | 机械 | 乙供 | J13-01-065 | 机动液压压接机 200t以内 | 台班 | 0.712 | 101.136 | 0 | 0 | 计价 | 按实计算
XZGD1-40 | 机械 | 乙供 | J14-01-001 | 变压器绝缘电阻测试仪 | 台班 | 4.316 | 99.344 | 0 | 0 | 计价 | 按实计算
XZGD1-40 | 机械 | 乙供 | J14-01-004 | 回路电阻测试仪 量程 1~1999μΩ | 台班 | 1.0796 | 43.304 | 0 | 0 | 计价 | 按实计算
XZGD1-40 | 机械 | 乙供 | J14-01-014 | 介质损耗测试仪 | 台班 | 4.101 | 125.068 | 0 | 0 | 计价 | 按实计算
XZGD1-40 | 机械 | 乙供 | J14-01-018 | 综合特性测试仪(含TA、TV) | 台班 | 3.778 | 355.394 | 0 | 0 | 计价 | 按实计算
XZGD1-40 | 机械 | 乙供 | J14-01-026 | 标准电流互感器 电压等级 110kV | 台班 | 3.778 | 58.322 | 0 | 0 | 计价 | 按实计算
XZGD1-40 | 机械 | 乙供 | J14-03-013 | 主变分接开关测试仪 | 台班 | 4.101 | 184.298 | 0 | 0 | 计价 | 按实计算
XZGD1-40 | 机械 | 乙供 | J14-03-014 | 直流高压发生器 60~120kV | 台班 | 4.101 | 66.288 | 0 | 0 | 计价 | 按实计算
XZGD1-40 | 机械 | 乙供 | J14-08-026 | 变压器直阻测试仪 10A | 台班 | 4.101 | 701.604 | 0 | 0 | 计价 | 按实计算
XZGD1-40 | 机械 | 乙供 | J14-08-219 | 大电流发生器 2000A | 台班 | 3.778 | 52.858 | 0 | 0 | 计价 | 按实计算
XZGD1-40 | 机械 | 乙供 | J14-08-223 | 交直流高压分压器 100kV | 台班 | 2.1592 | 135.498 | 0 | 0 | 计价 | 按实计算
XZGD1-40 | 机械 | 乙供 | J15-01-013 | 液压千斤顶 起重量 100t | 台班 | 1.2423 | 12.06 | 0 | 0 | 计价 | 按实计算
XZGD1-40 | 机械 | 乙供 | J15-01-014 | 液压千斤顶 起重量 200t | 台班 | 21.5835 | 17.02 | 0 | 0 | 计价 | 按实计算
XZGD1-40 | 机械 | 乙供 | J15-01-027 | 平台作业升降车 提升高度 20m | 台班 | 0.4311 | 595.718 | 0 | 0 | 计价 | 按实计算
XZGD1-40 | 机械 | 乙供 | J15-01-031 | 电焊条烘干箱 容量(cm³) 55×45×55 | 台班 | 41.802 | 20.75 | 0 | 0 | 计价 | 按实计算
XZGD1-40 | 机械 | 乙供 | J17-01-057 | 变压比电桥 | 台班 | 4.101 | 146.304 | 0 | 0 | 计价 | 按实计算
XZGD1-41 | 人工 | 乙供 | 9101108 | 安装普通工 | 工日 | 80.1288 | 107 | 0 | 0 | 计价 | 按实计算
XZGD1-41 | 人工 | 乙供 | 9101109 | 安装技术工 | 工日 | 447.3838 | 157 | 0 | 0 | 计价 | 按实计算
XZGD1-41 | 材料 | 乙供 | C01030203 | 中厚钢板 6~12 | kg | 2573.9406 | 5.311 | 0 | 0 | 计价 | 按实计算
XZGD1-41 | 材料 | 乙供 | C01040102 | 钢丝绳 Φ15以下 | kg | 9.656 | 7.792 | 0 | 0 | 计价 | 按实计算
XZGD1-41 | 材料 | 乙供 | C04020100 | 黄铜丝 综合 | kg | 0.505 | 64.159 | 0 | 0 | 计价 | 按实计算
XZGD1-41 | 材料 | 乙供 | C04020401 | 铜带 200mm×0.2mm | m | 0.404 | 26.163 | 0 | 0 | 计价 | 按实计算
XZGD1-41 | 材料 | 乙供 | C07010101 | 平垫铁 综合 | kg | 12.0132 | 5.466 | 0 | 0 | 计价 | 按实计算
XZGD1-41 | 材料 | 乙供 | C07010401 | 钢垫板 综合 | kg | 106.92 | 6.219 | 0 | 0 | 计价 | 按实计算
XZGD1-41 | 材料 | 乙供 | C08020201 | 板材红白松 一等 | m³ | 0.066 | 2184.908 | 0 | 0 | 计价 | 按实计算
XZGD1-41 | 材料 | 乙供 | C12010100 | 电焊条 J422 综合 | kg | 4.851 | 5.394 | 0 | 0 | 计价 | 按实计算
XZGD1-41 | 材料 | 乙供 | C12010200 | 电焊条 J507 综合 | kg | 18.576 | 6.547 | 0 | 0 | 计价 | 按实计算
XZGD1-41 | 材料 | 乙供 | C12026101 | 焊锡 | kg | 0.4531 | 41.517 | 0 | 0 | 计价 | 按实计算
XZGD1-41 | 材料 | 乙供 | C13010201 | 镀锌六角螺栓 综合 | kg | 12.763 | 8.8 | 0 | 0 | 计价 | 按实计算
XZGD1-41 | 材料 | 乙供 | C14010101 | 镀锌铁丝 综合 | kg | 62.4175 | 5.589 | 0 | 0 | 计价 | 按实计算
XZGD1-41 | 材料 | 乙供 | C16010203 | 裸铜绞线 TJ16mm² | kg | 0.5007 | 54.062 | 0 | 0 | 计价 | 按实计算
XZGD1-41 | 材料 | 乙供 | C16100421 | 绝缘胶带 20mm×20m | 卷 | 3.8808 | 2.2 | 0 | 0 | 计价 | 按实计算
XZGD1-41 | 材料 | 乙供 | C18010305 | 耐油橡胶板 8mm | kg | 6.059 | 10.098 | 0 | 0 | 计价 | 按实计算
XZGD1-41 | 材料 | 乙供 | C18040601 | 泡沫塑料聚酯乙烯 | kg | 9.702 | 17.038 | 0 | 0 | 计价 | 按实计算
XZGD1-41 | 材料 | 乙供 | C18040801 | 聚氯乙烯塑料薄膜 0.5mm | kg | 1.742 | 11.225 | 0 | 0 | 计价 | 按实计算
XZGD1-41 | 材料 | 乙供 | C18060101 | 塑料带 20mm×40m | 卷 | 4.039 | 2.49 | 0 | 0 | 计价 | 按实计算
XZGD1-41 | 材料 | 乙供 | C19020801 | 电力复合脂 | kg | 0.55 | 13.215 | 0 | 0 | 计价 | 按实计算
XZGD1-41 | 材料 | 乙供 | C19030201 | 乙醇 | kg | 0.606 | 4.244 | 0 | 0 | 计价 | 按实计算
XZGD1-41 | 材料 | 乙供 | C19031101 | 清洗剂 | kg | 11.7542 | 2.811 | 0 | 0 | 计价 | 按实计算
XZGD1-41 | 材料 | 乙供 | C19091001 | 密封胶 | kg | 7.4579 | 15.95 | 0 | 0 | 计价 | 按实计算
XZGD1-41 | 材料 | 乙供 | C19110101 | 氧气 | m³ | 8.91 | 4.71 | 0 | 0 | 计价 | 按实计算
XZGD1-41 | 材料 | 乙供 | C19110201 | 乙炔气 | m³ | 3.119 | 11.501 | 0 | 0 | 计价 | 按实计算
XZGD1-41 | 材料 | 乙供 | C19110401 | 氮气 | m³ | 22.275 | 2.303 | 0 | 0 | 计价 | 按实计算
XZGD1-41 | 材料 | 乙供 | C20010101 | 防锈漆 | kg | 0.5656 | 12.654 | 0 | 0 | 计价 | 按实计算
XZGD1-41 | 材料 | 乙供 | C20010201 | 醇酸防锈漆 | kg | 1.54 | 14.663 | 0 | 0 | 计价 | 按实计算
XZGD1-41 | 材料 | 乙供 | C20020201 | 醇酸磁漆 | kg | 1.6688 | 16.548 | 0 | 0 | 计价 | 按实计算
XZGD1-41 | 材料 | 乙供 | C20030101 | 普通调和漆 | kg | 19.2783 | 13.9 | 0 | 0 | 计价 | 按实计算
XZGD1-41 | 材料 | 乙供 | C22010101 | 钢管脚手架 包括扣件 | kg | 200.97 | 5.452 | 0 | 0 | 计价 | 按实计算
XZGD1-41 | 材料 | 乙供 | C22010141 | 木脚手板 50×250×4000 | 块 | 2.01 | 82.72 | 0 | 0 | 计价 | 按实计算
XZGD1-41 | 材料 | 乙供 | C22010201 | 枕木 160×220×2500 | 根 | 39.5834 | 148.455 | 0 | 0 | 计价 | 按实计算
XZGD1-41 | 材料 | 乙供 | C22030501 | 钢锯条 各种规格 | 根 | 15.5916 | 1.596 | 0 | 0 | 计价 | 按实计算
XZGD1-41 | 材料 | 乙供 | C22030901 | 砂轮切割片 Φ400 | 片 | 2.3667 | 9.855 | 0 | 0 | 计价 | 按实计算
XZGD1-41 | 材料 | 乙供 | C22040101 | 砂布 | 张 | 4.4 | 0.907 | 0 | 0 | 计价 | 按实计算
XZGD1-41 | 材料 | 乙供 | C22040401 | 白布 | m² | 3.9156 | 4.681 | 0 | 0 | 计价 | 按实计算
XZGD1-41 | 材料 | 乙供 | C22040411 | 无絮棉布 | kg | 1.4691 | 9.929 | 0 | 0 | 计价 | 按实计算
XZGD1-41 | 材料 | 乙供 | C22040501 | 棉纱头 | kg | 33.446 | 6.916 | 0 | 0 | 计价 | 按实计算
XZGD1-41 | 材料 | 乙供 | C29010103 | 滤油芯 | 组 | 106.82 | 194.241 | 0 | 0 | 计价 | 按实计算
XZGD1-41 | 材料 | 乙供 | C29010104 | 尼龙吊带 20t | m | 1.8667 | 88.399 | 0 | 0 | 计价 | 按实计算
XZGD1-41 | 材料 | 乙供 | C99010102 | 其他材料费 | 元 | 891.3555 | 1 | 0 | 0 | 计价 | 按实计算
XZGD1-41 | 机械 | 乙供 | J03-01-033 | 汽车式起重机 起重量 5t | 台班 | 14.2755 | 749.204 | 0 | 0 | 计价 | 按实计算
XZGD1-41 | 机械 | 乙供 | J03-01-036 | 汽车式起重机 起重量 16t | 台班 | 5.7121 | 1080.444 | 0 | 0 | 计价 | 按实计算
XZGD1-41 | 机械 | 乙供 | J03-01-040 | 汽车式起重机 起重量 40t | 台班 | 2.25 | 1808.125 | 0 | 0 | 计价 | 按实计算
XZGD1-41 | 机械 | 乙供 | J03-01-043 | 汽车式起重机 起重量 75t | 台班 | 0.8285 | 3761.97 | 0 | 0 | 计价 | 按实计算
XZGD1-41 | 机械 | 乙供 | J04-01-001 | 载重汽车 4t | 台班 | 0.4416 | 490.688 | 0 | 0 | 计价 | 按实计算
XZGD1-41 | 机械 | 乙供 | J04-01-002 | 载重汽车 5t | 台班 | 9.7656 | 502.929 | 0 | 0 | 计价 | 按实计算
XZGD1-41 | 机械 | 乙供 | J05-01-031 | 单速电动葫芦 3t | 台班 | 0.3098 | 35.976 | 0 | 0 | 计价 | 按实计算
XZGD1-41 | 机械 | 乙供 | J09-01-027 | 真空泵 抽气速度 204m³/h | 台班 | 4.2856 | 65.682 | 0 | 0 | 计价 | 按实计算
XZGD1-41 | 机械 | 乙供 | J10-01-001 | 交流弧焊机 容量 21kVA | 台班 | 65.3171 | 66.997 | 0 | 0 | 计价 | 按实计算
XZGD1-41 | 机械 | 乙供 | J13-01-041 | 滤油机 120L/h以内 | 台班 | 15.2684 | 209.631 | 0 | 0 | 计价 | 按实计算
XZGD1-41 | 机械 | 乙供 | J13-01-043 | 滤油机 200L/h以内 | 台班 | 13.524 | 213.089 | 0 | 0 | 计价 | 按实计算
XZGD1-41 | 机械 | 乙供 | J13-01-051 | 真空滤油机 12000L/h | 台班 | 17.3754 | 2171.476 | 0 | 0 | 计价 | 按实计算
XZGD1-41 | 机械 | 乙供 | J13-01-053 | 高真空净油机 12000L/h以内 | 台班 | 34.4891 | 2421.549 | 0 | 0 | 计价 | 按实计算
XZGD1-41 | 机械 | 乙供 | J13-01-056 | 高空作业车 30m以内 | 台班 | 1.1866 | 1509.937 | 0 | 0 | 计价 | 按实计算
XZGD1-41 | 机械 | 乙供 | J13-01-059 | 液压升降机 9m以内 | 台班 | 5.3324 | 267.64 | 0 | 0 | 计价 | 按实计算
XZGD1-41 | 机械 | 乙供 | J13-01-060 | 机动绞磨 3t以内 | 台班 | 0.5968 | 231.866 | 0 | 0 | 计价 | 按实计算
XZGD1-41 | 机械 | 乙供 | J13-01-065 | 机动液压压接机 200t以内 | 台班 | 0.712 | 101.136 | 0 | 0 | 计价 | 按实计算
XZGD1-41 | 机械 | 乙供 | J14-01-001 | 变压器绝缘电阻测试仪 | 台班 | 5.3956 | 99.344 | 0 | 0 | 计价 | 按实计算
XZGD1-41 | 机械 | 乙供 | J14-01-004 | 回路电阻测试仪 量程 1~1999μΩ | 台班 | 1.0796 | 43.304 | 0 | 0 | 计价 | 按实计算
XZGD1-41 | 机械 | 乙供 | J14-01-014 | 介质损耗测试仪 | 台班 | 5.1806 | 125.068 | 0 | 0 | 计价 | 按实计算
XZGD1-41 | 机械 | 乙供 | J14-01-018 | 综合特性测试仪(含TA、TV) | 台班 | 4.8564 | 355.394 | 0 | 0 | 计价 | 按实计算
XZGD1-41 | 机械 | 乙供 | J14-01-026 | 标准电流互感器 电压等级 110kV | 台班 | 4.8564 | 58.322 | 0 | 0 | 计价 | 按实计算
XZGD1-41 | 机械 | 乙供 | J14-03-013 | 主变分接开关测试仪 | 台班 | 4.5322 | 184.298 | 0 | 0 | 计价 | 按实计算
XZGD1-41 | 机械 | 乙供 | J14-03-014 | 直流高压发生器 60~120kV | 台班 | 4.8564 | 66.288 | 0 | 0 | 计价 | 按实计算
XZGD1-41 | 机械 | 乙供 | J14-08-026 | 变压器直阻测试仪 10A | 台班 | 4.5322 | 701.604 | 0 | 0 | 计价 | 按实计算
XZGD1-41 | 机械 | 乙供 | J14-08-219 | 大电流发生器 2000A | 台班 | 4.8564 | 52.858 | 0 | 0 | 计价 | 按实计算
XZGD1-41 | 机械 | 乙供 | J14-08-223 | 交直流高压分压器 100kV | 台班 | 3.2376 | 135.498 | 0 | 0 | 计价 | 按实计算
XZGD1-41 | 机械 | 乙供 | J15-01-013 | 液压千斤顶 起重量 100t | 台班 | 1.2423 | 12.06 | 0 | 0 | 计价 | 按实计算
XZGD1-41 | 机械 | 乙供 | J15-01-014 | 液压千斤顶 起重量 200t | 台班 | 21.3298 | 17.02 | 0 | 0 | 计价 | 按实计算
XZGD1-41 | 机械 | 乙供 | J15-01-027 | 平台作业升降车 提升高度 20m | 台班 | 0.5392 | 595.718 | 0 | 0 | 计价 | 按实计算
XZGD1-41 | 机械 | 乙供 | J15-01-031 | 电焊条烘干箱 容量(cm³) 55×45×55 | 台班 | 68.2766 | 20.75 | 0 | 0 | 计价 | 按实计算
XZGD1-41 | 机械 | 乙供 | J17-01-057 | 变压比电桥 | 台班 | 4.8564 | 146.304 | 0 | 0 | 计价 | 按实计算
XZGD1-42 | 人工 | 乙供 | 9101108 | 安装普通工 | 工日 | 102.2905 | 107 | 0 | 0 | 计价 | 按实计算
XZGD1-42 | 人工 | 乙供 | 9101109 | 安装技术工 | 工日 | 566.5032 | 157 | 0 | 0 | 计价 | 按实计算
XZGD1-42 | 材料 | 乙供 | C01030203 | 中厚钢板 6~12 | kg | 3545.7345 | 5.311 | 0 | 0 | 计价 | 按实计算
XZGD1-42 | 材料 | 乙供 | C01040102 | 钢丝绳 Φ15以下 | kg | 9.656 | 7.792 | 0 | 0 | 计价 | 按实计算
XZGD1-42 | 材料 | 乙供 | C04020100 | 黄铜丝 综合 | kg | 0.505 | 64.159 | 0 | 0 | 计价 | 按实计算
XZGD1-42 | 材料 | 乙供 | C04020401 | 铜带 200mm×0.2mm | m | 0.505 | 26.163 | 0 | 0 | 计价 | 按实计算
XZGD1-42 | 材料 | 乙供 | C07010101 | 平垫铁 综合 | kg | 12.0132 | 5.466 | 0 | 0 | 计价 | 按实计算
XZGD1-42 | 材料 | 乙供 | C07010401 | 钢垫板 综合 | kg | 128.7 | 6.219 | 0 | 0 | 计价 | 按实计算
XZGD1-42 | 材料 | 乙供 | C08020201 | 板材红白松 一等 | m³ | 0.066 | 2184.908 | 0 | 0 | 计价 | 按实计算
XZGD1-42 | 材料 | 乙供 | C12010100 | 电焊条 J422 综合 | kg | 6.6825 | 5.394 | 0 | 0 | 计价 | 按实计算
XZGD1-42 | 材料 | 乙供 | C12010200 | 电焊条 J507 综合 | kg | 21.692 | 6.547 | 0 | 0 | 计价 | 按实计算
XZGD1-42 | 材料 | 乙供 | C12026101 | 焊锡 | kg | 0.4531 | 41.517 | 0 | 0 | 计价 | 按实计算
XZGD1-42 | 材料 | 乙供 | C13010201 | 镀锌六角螺栓 综合 | kg | 12.763 | 8.8 | 0 | 0 | 计价 | 按实计算
XZGD1-42 | 材料 | 乙供 | C14010101 | 镀锌铁丝 综合 | kg | 81.0295 | 5.589 | 0 | 0 | 计价 | 按实计算
XZGD1-42 | 材料 | 乙供 | C16010203 | 裸铜绞线 TJ16mm² | kg | 0.5007 | 54.062 | 0 | 0 | 计价 | 按实计算
XZGD1-42 | 材料 | 乙供 | C16100421 | 绝缘胶带 20mm×20m | 卷 | 5.346 | 2.2 | 0 | 0 | 计价 | 按实计算
XZGD1-42 | 材料 | 乙供 | C18010305 | 耐油橡胶板 8mm | kg | 7.326 | 10.098 | 0 | 0 | 计价 | 按实计算
XZGD1-42 | 材料 | 乙供 | C18040601 | 泡沫塑料聚酯乙烯 | kg | 13.365 | 17.038 | 0 | 0 | 计价 | 按实计算
XZGD1-42 | 材料 | 乙供 | C18040801 | 聚氯乙烯塑料薄膜 0.5mm | kg | 2.099 | 11.225 | 0 | 0 | 计价 | 按实计算
XZGD1-42 | 材料 | 乙供 | C18060101 | 塑料带 20mm×40m | 卷 | 4.039 | 2.49 | 0 | 0 | 计价 | 按实计算
XZGD1-42 | 材料 | 乙供 | C19020801 | 电力复合脂 | kg | 0.55 | 13.215 | 0 | 0 | 计价 | 按实计算
XZGD1-42 | 材料 | 乙供 | C19030201 | 乙醇 | kg | 0.606 | 4.244 | 0 | 0 | 计价 | 按实计算
XZGD1-42 | 材料 | 乙供 | C19031101 | 清洗剂 | kg | 13.1802 | 2.811 | 0 | 0 | 计价 | 按实计算
XZGD1-42 | 材料 | 乙供 | C19091001 | 密封胶 | kg | 7.4579 | 15.95 | 0 | 0 | 计价 | 按实计算
XZGD1-42 | 材料 | 乙供 | C19110101 | 氧气 | m³ | 10.692 | 4.71 | 0 | 0 | 计价 | 按实计算
XZGD1-42 | 材料 | 乙供 | C19110201 | 乙炔气 | m³ | 3.742 | 11.501 | 0 | 0 | 计价 | 按实计算
XZGD1-42 | 材料 | 乙供 | C19110401 | 氮气 | m³ | 26.73 | 2.303 | 0 | 0 | 计价 | 按实计算
XZGD1-42 | 材料 | 乙供 | C20010101 | 防锈漆 | kg | 0.5656 | 12.654 | 0 | 0 | 计价 | 按实计算
XZGD1-42 | 材料 | 乙供 | C20010201 | 醇酸防锈漆 | kg | 1.54 | 14.663 | 0 | 0 | 计价 | 按实计算
XZGD1-42 | 材料 | 乙供 | C20020201 | 醇酸磁漆 | kg | 1.8668 | 16.548 | 0 | 0 | 计价 | 按实计算
XZGD1-42 | 材料 | 乙供 | C20030101 | 普通调和漆 | kg | 22.9113 | 13.9 | 0 | 0 | 计价 | 按实计算
XZGD1-42 | 材料 | 乙供 | C22010101 | 钢管脚手架 包括扣件 | kg | 241.56 | 5.452 | 0 | 0 | 计价 | 按实计算
XZGD1-42 | 材料 | 乙供 | C22010141 | 木脚手板 50×250×4000 | 块 | 2.416 | 82.72 | 0 | 0 | 计价 | 按实计算
XZGD1-42 | 材料 | 乙供 | C22010201 | 枕木 160×220×2500 | 根 | 47.7014 | 148.455 | 0 | 0 | 计价 | 按实计算
XZGD1-42 | 材料 | 乙供 | C22030501 | 钢锯条 各种规格 | 根 | 15.5916 | 1.596 | 0 | 0 | 计价 | 按实计算
XZGD1-42 | 材料 | 乙供 | C22030901 | 砂轮切割片 Φ400 | 片 | 2.3667 | 9.855 | 0 | 0 | 计价 | 按实计算
XZGD1-42 | 材料 | 乙供 | C22040101 | 砂布 | 张 | 4.4 | 0.907 | 0 | 0 | 计价 | 按实计算
XZGD1-42 | 材料 | 乙供 | C22040401 | 白布 | m² | 4.5586 | 4.681 | 0 | 0 | 计价 | 按实计算
XZGD1-42 | 材料 | 乙供 | C22040411 | 无絮棉布 | kg | 1.5701 | 9.929 | 0 | 0 | 计价 | 按实计算
XZGD1-42 | 材料 | 乙供 | C22040501 | 棉纱头 | kg | 45.236 | 6.916 | 0 | 0 | 计价 | 按实计算
XZGD1-42 | 材料 | 乙供 | C29010103 | 滤油芯 | 组 | 147.15 | 194.241 | 0 | 0 | 计价 | 按实计算
XZGD1-42 | 材料 | 乙供 | C29010104 | 尼龙吊带 20t | m | 1.8667 | 88.399 | 0 | 0 | 计价 | 按实计算
XZGD1-42 | 材料 | 乙供 | C99010102 | 其他材料费 | 元 | 1190.9364 | 1 | 0 | 0 | 计价 | 按实计算
XZGD1-42 | 机械 | 乙供 | J03-01-033 | 汽车式起重机 起重量 5t | 台班 | 19.3817 | 749.204 | 0 | 0 | 计价 | 按实计算
XZGD1-42 | 机械 | 乙供 | J03-01-036 | 汽车式起重机 起重量 16t | 台班 | 6.348 | 1080.444 | 0 | 0 | 计价 | 按实计算
XZGD1-42 | 机械 | 乙供 | J03-01-040 | 汽车式起重机 起重量 40t | 台班 | 2.4045 | 1808.125 | 0 | 0 | 计价 | 按实计算
XZGD1-42 | 机械 | 乙供 | J03-01-043 | 汽车式起重机 起重量 75t | 台班 | 0.8285 | 3761.97 | 0 | 0 | 计价 | 按实计算
XZGD1-42 | 机械 | 乙供 | J04-01-001 | 载重汽车 4t | 台班 | 0.4416 | 490.688 | 0 | 0 | 计价 | 按实计算
XZGD1-42 | 机械 | 乙供 | J04-01-002 | 载重汽车 5t | 台班 | 13.2744 | 502.929 | 0 | 0 | 计价 | 按实计算
XZGD1-42 | 机械 | 乙供 | J05-01-031 | 单速电动葫芦 3t | 台班 | 0.3098 | 35.976 | 0 | 0 | 计价 | 按实计算
XZGD1-42 | 机械 | 乙供 | J09-01-027 | 真空泵 抽气速度 204m³/h | 台班 | 5.6081 | 65.682 | 0 | 0 | 计价 | 按实计算
XZGD1-42 | 机械 | 乙供 | J10-01-001 | 交流弧焊机 容量 21kVA | 台班 | 88.8327 | 66.997 | 0 | 0 | 计价 | 按实计算
XZGD1-42 | 机械 | 乙供 | J13-01-041 | 滤油机 120L/h以内 | 台班 | 21.033 | 209.631 | 0 | 0 | 计价 | 按实计算
XZGD1-42 | 机械 | 乙供 | J13-01-043 | 滤油机 200L/h以内 | 台班 | 18.63 | 213.089 | 0 | 0 | 计价 | 按实计算
XZGD1-42 | 机械 | 乙供 | J13-01-051 | 真空滤油机 12000L/h | 台班 | 23.9355 | 2171.476 | 0 | 0 | 计价 | 按实计算
XZGD1-42 | 机械 | 乙供 | J13-01-053 | 高真空净油机 12000L/h以内 | 台班 | 45.7755 | 2421.549 | 0 | 0 | 计价 | 按实计算
XZGD1-42 | 机械 | 乙供 | J13-01-056 | 高空作业车 30m以内 | 台班 | 1.1866 | 1509.937 | 0 | 0 | 计价 | 按实计算
XZGD1-42 | 机械 | 乙供 | J13-01-059 | 液压升降机 9m以内 | 台班 | 6.559 | 267.64 | 0 | 0 | 计价 | 按实计算
XZGD1-42 | 机械 | 乙供 | J13-01-060 | 机动绞磨 3t以内 | 台班 | 0.5968 | 231.866 | 0 | 0 | 计价 | 按实计算
XZGD1-42 | 机械 | 乙供 | J13-01-065 | 机动液压压接机 200t以内 | 台班 | 0.712 | 101.136 | 0 | 0 | 计价 | 按实计算
XZGD1-42 | 机械 | 乙供 | J14-01-001 | 变压器绝缘电阻测试仪 | 台班 | 5.3956 | 99.344 | 0 | 0 | 计价 | 按实计算
XZGD1-42 | 机械 | 乙供 | J14-01-004 | 回路电阻测试仪 量程 1~1999μΩ | 台班 | 1.0796 | 43.304 | 0 | 0 | 计价 | 按实计算
XZGD1-42 | 机械 | 乙供 | J14-01-014 | 介质损耗测试仪 | 台班 | 5.1806 | 125.068 | 0 | 0 | 计价 | 按实计算
XZGD1-42 | 机械 | 乙供 | J14-01-018 | 综合特性测试仪(含TA、TV) | 台班 | 4.8564 | 355.394 | 0 | 0 | 计价 | 按实计算
XZGD1-42 | 机械 | 乙供 | J14-01-026 | 标准电流互感器 电压等级 110kV | 台班 | 4.8564 | 58.322 | 0 | 0 | 计价 | 按实计算
XZGD1-42 | 机械 | 乙供 | J14-03-013 | 主变分接开关测试仪 | 台班 | 4.5322 | 184.298 | 0 | 0 | 计价 | 按实计算
XZGD1-42 | 机械 | 乙供 | J14-03-014 | 直流高压发生器 60~120kV | 台班 | 4.8564 | 66.288 | 0 | 0 | 计价 | 按实计算
XZGD1-42 | 机械 | 乙供 | J14-08-026 | 变压器直阻测试仪 10A | 台班 | 4.5322 | 701.604 | 0 | 0 | 计价 | 按实计算
XZGD1-42 | 机械 | 乙供 | J14-08-219 | 大电流发生器 2000A | 台班 | 4.8564 | 52.858 | 0 | 0 | 计价 | 按实计算
XZGD1-42 | 机械 | 乙供 | J14-08-223 | 交直流高压分压器 100kV | 台班 | 3.2376 | 135.498 | 0 | 0 | 计价 | 按实计算
XZGD1-42 | 机械 | 乙供 | J15-01-013 | 液压千斤顶 起重量 100t | 台班 | 1.2423 | 12.06 | 0 | 0 | 计价 | 按实计算
XZGD1-42 | 机械 | 乙供 | J15-01-014 | 液压千斤顶 起重量 200t | 台班 | 26.4496 | 17.02 | 0 | 0 | 计价 | 按实计算
XZGD1-42 | 机械 | 乙供 | J15-01-027 | 平台作业升降车 提升高度 20m | 台班 | 0.5392 | 595.718 | 0 | 0 | 计价 | 按实计算
XZGD1-42 | 机械 | 乙供 | J15-01-031 | 电焊条烘干箱 容量(cm³) 55×45×55 | 台班 | 94.0545 | 20.75 | 0 | 0 | 计价 | 按实计算
XZGD1-42 | 机械 | 乙供 | J17-01-057 | 变压比电桥 | 台班 | 4.8564 | 146.304 | 0 | 0 | 计价 | 按实计算
XZGD1-43 | 人工 | 乙供 | 9101108 | 安装普通工 | 工日 | 107.7278 | 107 | 0 | 0 | 计价 | 按实计算
XZGD1-43 | 人工 | 乙供 | 9101109 | 安装技术工 | 工日 | 601.4985 | 157 | 0 | 0 | 计价 | 按实计算
XZGD1-43 | 材料 | 乙供 | C01020302 | 等边角钢 边长50以下 | kg | 8.935 | 5.103 | 0 | 0 | 计价 | 按实计算
XZGD1-43 | 材料 | 乙供 | C01030203 | 中厚钢板 6~12 | kg | 3860.9109 | 5.311 | 0 | 0 | 计价 | 按实计算
XZGD1-43 | 材料 | 乙供 | C04020100 | 黄铜丝 综合 | kg | 0.606 | 64.159 | 0 | 0 | 计价 | 按实计算
XZGD1-43 | 材料 | 乙供 | C04020401 | 铜带 200mm×0.2mm | m | 0.485 | 26.163 | 0 | 0 | 计价 | 按实计算
XZGD1-43 | 材料 | 乙供 | C07010401 | 钢垫板 综合 | kg | 130.978 | 6.219 | 0 | 0 | 计价 | 按实计算
XZGD1-43 | 材料 | 乙供 | C12010100 | 电焊条 J422 综合 | kg | 7.2765 | 5.394 | 0 | 0 | 计价 | 按实计算
XZGD1-43 | 材料 | 乙供 | C12010200 | 电焊条 J507 综合 | kg | 27.577 | 6.547 | 0 | 0 | 计价 | 按实计算
XZGD1-43 | 材料 | 乙供 | C13010201 | 镀锌六角螺栓 综合 | kg | 31.874 | 8.8 | 0 | 0 | 计价 | 按实计算
XZGD1-43 | 材料 | 乙供 | C14010101 | 镀锌铁丝 综合 | kg | 93.665 | 5.589 | 0 | 0 | 计价 | 按实计算
XZGD1-43 | 材料 | 乙供 | C16100421 | 绝缘胶带 20mm×20m | 卷 | 5.8212 | 2.2 | 0 | 0 | 计价 | 按实计算
XZGD1-43 | 材料 | 乙供 | C18010305 | 耐油橡胶板 8mm | kg | 16.292 | 10.098 | 0 | 0 | 计价 | 按实计算
XZGD1-43 | 材料 | 乙供 | C18040601 | 泡沫塑料聚酯乙烯 | kg | 14.553 | 17.038 | 0 | 0 | 计价 | 按实计算
XZGD1-43 | 材料 | 乙供 | C18040801 | 聚氯乙烯塑料薄膜 0.5mm | kg | 2.669 | 11.225 | 0 | 0 | 计价 | 按实计算
XZGD1-43 | 材料 | 乙供 | C18060101 | 塑料带 20mm×40m | 卷 | 4.847 | 2.49 | 0 | 0 | 计价 | 按实计算
XZGD1-43 | 材料 | 乙供 | C19020801 | 电力复合脂 | kg | 1.43 | 13.215 | 0 | 0 | 计价 | 按实计算
XZGD1-43 | 材料 | 乙供 | C19030201 | 乙醇 | kg | 0.726 | 4.244 | 0 | 0 | 计价 | 按实计算
XZGD1-43 | 材料 | 乙供 | C19031101 | 清洗剂 | kg | 14.851 | 2.811 | 0 | 0 | 计价 | 按实计算
XZGD1-43 | 材料 | 乙供 | C19110101 | 氧气 | m³ | 16.335 | 4.71 | 0 | 0 | 计价 | 按实计算
XZGD1-43 | 材料 | 乙供 | C19110201 | 乙炔气 | m³ | 5.718 | 11.501 | 0 | 0 | 计价 | 按实计算
XZGD1-43 | 材料 | 乙供 | C19110401 | 氮气 | m³ | 34.848 | 2.303 | 0 | 0 | 计价 | 按实计算
XZGD1-43 | 材料 | 乙供 | C20010101 | 防锈漆 | kg | 0.15 | 12.654 | 0 | 0 | 计价 | 按实计算
XZGD1-43 | 材料 | 乙供 | C20010201 | 醇酸防锈漆 | kg | 4.235 | 14.663 | 0 | 0 | 计价 | 按实计算
XZGD1-43 | 材料 | 乙供 | C20020201 | 醇酸磁漆 | kg | 2.178 | 16.548 | 0 | 0 | 计价 | 按实计算
XZGD1-43 | 材料 | 乙供 | C20030101 | 普通调和漆 | kg | 100.387 | 13.9 | 0 | 0 | 计价 | 按实计算
XZGD1-43 | 材料 | 乙供 | C22010101 | 钢管脚手架 包括扣件 | kg | 426.884 | 5.452 | 0 | 0 | 计价 | 按实计算
XZGD1-43 | 材料 | 乙供 | C22010141 | 木脚手板 50×250×4000 | 块 | 4.269 | 82.72 | 0 | 0 | 计价 | 按实计算
XZGD1-43 | 材料 | 乙供 | C22010201 | 枕木 160×220×2500 | 根 | 58.534 | 148.455 | 0 | 0 | 计价 | 按实计算
XZGD1-43 | 材料 | 乙供 | C22030501 | 钢锯条 各种规格 | 根 | 0.496 | 1.596 | 0 | 0 | 计价 | 按实计算
XZGD1-43 | 材料 | 乙供 | C22040101 | 砂布 | 张 | 15.346 | 0.907 | 0 | 0 | 计价 | 按实计算
XZGD1-43 | 材料 | 乙供 | C22040401 | 白布 | m² | 5.445 | 4.681 | 0 | 0 | 计价 | 按实计算
XZGD1-43 | 材料 | 乙供 | C22040411 | 无絮棉布 | kg | 0.726 | 9.929 | 0 | 0 | 计价 | 按实计算
XZGD1-43 | 材料 | 乙供 | C22040501 | 棉纱头 | kg | 53.246 | 6.916 | 0 | 0 | 计价 | 按实计算
XZGD1-43 | 材料 | 乙供 | C29010103 | 滤油芯 | 组 | 160.23 | 194.241 | 0 | 0 | 计价 | 按实计算
XZGD1-43 | 材料 | 乙供 | C99010102 | 其他材料费 | 元 | 1351.992 | 1 | 0 | 0 | 计价 | 按实计算
XZGD1-43 | 机械 | 乙供 | J03-01-033 | 汽车式起重机 起重量 5t | 台班 | 27.042 | 749.204 | 0 | 0 | 计价 | 按实计算
XZGD1-43 | 机械 | 乙供 | J03-01-036 | 汽车式起重机 起重量 16t | 台班 | 8.9932 | 1080.444 | 0 | 0 | 计价 | 按实计算
XZGD1-43 | 机械 | 乙供 | J03-01-040 | 汽车式起重机 起重量 40t | 台班 | 3.174 | 1808.125 | 0 | 0 | 计价 | 按实计算
XZGD1-43 | 机械 | 乙供 | J04-01-002 | 载重汽车 5t | 台班 | 17.414 | 502.929 | 0 | 0 | 计价 | 按实计算
XZGD1-43 | 机械 | 乙供 | J09-01-027 | 真空泵 抽气速度 204m³/h | 台班 | 6.9828 | 65.682 | 0 | 0 | 计价 | 按实计算
XZGD1-43 | 机械 | 乙供 | J10-01-001 | 交流弧焊机 容量 21kVA | 台班 | 96.6082 | 66.997 | 0 | 0 | 计价 | 按实计算
XZGD1-43 | 机械 | 乙供 | J13-01-041 | 滤油机 120L/h以内 | 台班 | 22.9026 | 209.631 | 0 | 0 | 计价 | 按实计算
XZGD1-43 | 机械 | 乙供 | J13-01-043 | 滤油机 200L/h以内 | 台班 | 20.286 | 213.089 | 0 | 0 | 计价 | 按实计算
XZGD1-43 | 机械 | 乙供 | J13-01-051 | 真空滤油机 12000L/h | 台班 | 26.0631 | 2171.476 | 0 | 0 | 计价 | 按实计算
XZGD1-43 | 机械 | 乙供 | J13-01-053 | 高真空净油机 12000L/h以内 | 台班 | 48.5708 | 2421.549 | 0 | 0 | 计价 | 按实计算
XZGD1-43 | 机械 | 乙供 | J13-01-056 | 高空作业车 30m以内 | 台班 | 4.6896 | 1509.937 | 0 | 0 | 计价 | 按实计算
XZGD1-43 | 机械 | 乙供 | J13-01-059 | 液压升降机 9m以内 | 台班 | 8.1462 | 267.64 | 0 | 0 | 计价 | 按实计算
XZGD1-43 | 机械 | 乙供 | J13-01-060 | 机动绞磨 3t以内 | 台班 | 1.6404 | 231.866 | 0 | 0 | 计价 | 按实计算
XZGD1-43 | 机械 | 乙供 | J13-01-065 | 机动液压压接机 200t以内 | 台班 | 1.6025 | 101.136 | 0 | 0 | 计价 | 按实计算
XZGD1-43 | 机械 | 乙供 | J14-01-001 | 变压器绝缘电阻测试仪 | 台班 | 6.4752 | 99.344 | 0 | 0 | 计价 | 按实计算
XZGD1-43 | 机械 | 乙供 | J14-01-004 | 回路电阻测试仪 量程 1~1999μΩ | 台班 | 1.2946 | 43.304 | 0 | 0 | 计价 | 按实计算
XZGD1-43 | 机械 | 乙供 | J14-01-014 | 介质损耗测试仪 | 台班 | 6.2153 | 125.068 | 0 | 0 | 计价 | 按实计算
XZGD1-43 | 机械 | 乙供 | J14-01-018 | 综合特性测试仪(含TA、TV) | 台班 | 5.8267 | 355.394 | 0 | 0 | 计价 | 按实计算
XZGD1-43 | 机械 | 乙供 | J14-01-026 | 标准电流互感器 电压等级 110kV | 台班 | 5.8267 | 58.322 | 0 | 0 | 计价 | 按实计算
XZGD1-43 | 机械 | 乙供 | J14-03-013 | 主变分接开关测试仪 | 台班 | 5.4393 | 184.298 | 0 | 0 | 计价 | 按实计算
XZGD1-43 | 机械 | 乙供 | J14-03-014 | 直流高压发生器 60~120kV | 台班 | 5.8267 | 66.288 | 0 | 0 | 计价 | 按实计算
XZGD1-43 | 机械 | 乙供 | J14-08-026 | 变压器直阻测试仪 10A | 台班 | 5.4393 | 701.604 | 0 | 0 | 计价 | 按实计算
XZGD1-43 | 机械 | 乙供 | J14-08-219 | 大电流发生器 2000A | 台班 | 5.8267 | 52.858 | 0 | 0 | 计价 | 按实计算
XZGD1-43 | 机械 | 乙供 | J14-08-223 | 交直流高压分压器 100kV | 台班 | 3.8861 | 135.498 | 0 | 0 | 计价 | 按实计算
XZGD1-43 | 机械 | 乙供 | J15-01-014 | 液压千斤顶 起重量 200t | 台班 | 32.586 | 17.02 | 0 | 0 | 计价 | 按实计算
XZGD1-43 | 机械 | 乙供 | J15-01-027 | 平台作业升降车 提升高度 20m | 台班 | 0.6485 | 595.718 | 0 | 0 | 计价 | 按实计算
XZGD1-43 | 机械 | 乙供 | J15-01-031 | 电焊条烘干箱 容量(cm³) 55×45×55 | 台班 | 102.4149 | 20.75 | 0 | 0 | 计价 | 按实计算
XZGD1-43 | 机械 | 乙供 | J17-01-057 | 变压比电桥 | 台班 | 5.8267 | 146.304 | 0 | 0 | 计价 | 按实计算
XZGD1-44 | 人工 | 乙供 | 9101108 | 安装普通工 | 工日 | 135.3792 | 107 | 0 | 0 | 计价 | 按实计算
XZGD1-44 | 人工 | 乙供 | 9101109 | 安装技术工 | 工日 | 758.8802 | 157 | 0 | 0 | 计价 | 按实计算
XZGD1-44 | 材料 | 乙供 | C01020302 | 等边角钢 边长50以下 | kg | 8.935 | 5.103 | 0 | 0 | 计价 | 按实计算
XZGD1-44 | 材料 | 乙供 | C01030203 | 中厚钢板 6~12 | kg | 4964.0283 | 5.311 | 0 | 0 | 计价 | 按实计算
XZGD1-44 | 材料 | 乙供 | C04020100 | 黄铜丝 综合 | kg | 0.606 | 64.159 | 0 | 0 | 计价 | 按实计算
XZGD1-44 | 材料 | 乙供 | C04020401 | 铜带 200mm×0.2mm | m | 0.606 | 26.163 | 0 | 0 | 计价 | 按实计算
XZGD1-44 | 材料 | 乙供 | C07010401 | 钢垫板 综合 | kg | 169.39 | 6.219 | 0 | 0 | 计价 | 按实计算
XZGD1-44 | 材料 | 乙供 | C12010100 | 电焊条 J422 综合 | kg | 9.3555 | 5.394 | 0 | 0 | 计价 | 按实计算
XZGD1-44 | 材料 | 乙供 | C12010200 | 电焊条 J507 综合 | kg | 33.863 | 6.547 | 0 | 0 | 计价 | 按实计算
XZGD1-44 | 材料 | 乙供 | C13010201 | 镀锌六角螺栓 综合 | kg | 33.856 | 8.8 | 0 | 0 | 计价 | 按实计算
XZGD1-44 | 材料 | 乙供 | C14010101 | 镀锌铁丝 综合 | kg | 121.345 | 5.589 | 0 | 0 | 计价 | 按实计算
XZGD1-44 | 材料 | 乙供 | C16100421 | 绝缘胶带 20mm×20m | 卷 | 7.4844 | 2.2 | 0 | 0 | 计价 | 按实计算
XZGD1-44 | 材料 | 乙供 | C18010305 | 耐油橡胶板 8mm | kg | 20.484 | 10.098 | 0 | 0 | 计价 | 按实计算
XZGD1-44 | 材料 | 乙供 | C18040601 | 泡沫塑料聚酯乙烯 | kg | 18.711 | 17.038 | 0 | 0 | 计价 | 按实计算
XZGD1-44 | 材料 | 乙供 | C18040801 | 聚氯乙烯塑料薄膜 0.5mm | kg | 3.443 | 11.225 | 0 | 0 | 计价 | 按实计算
XZGD1-44 | 材料 | 乙供 | C18060101 | 塑料带 20mm×40m | 卷 | 4.847 | 2.49 | 0 | 0 | 计价 | 按实计算
XZGD1-44 | 材料 | 乙供 | C19020801 | 电力复合脂 | kg | 1.43 | 13.215 | 0 | 0 | 计价 | 按实计算
XZGD1-44 | 材料 | 乙供 | C19030201 | 乙醇 | kg | 0.726 | 4.244 | 0 | 0 | 计价 | 按实计算
XZGD1-44 | 材料 | 乙供 | C19031101 | 清洗剂 | kg | 19.176 | 2.811 | 0 | 0 | 计价 | 按实计算
XZGD1-44 | 材料 | 乙供 | C19110101 | 氧气 | m³ | 21.74 | 4.71 | 0 | 0 | 计价 | 按实计算
XZGD1-44 | 材料 | 乙供 | C19110201 | 乙炔气 | m³ | 7.066 | 11.501 | 0 | 0 | 计价 | 按实计算
XZGD1-44 | 材料 | 乙供 | C19110401 | 氮气 | m³ | 45.896 | 2.303 | 0 | 0 | 计价 | 按实计算
XZGD1-44 | 材料 | 乙供 | C20010101 | 防锈漆 | kg | 0.15 | 12.654 | 0 | 0 | 计价 | 按实计算
XZGD1-44 | 材料 | 乙供 | C20010201 | 醇酸防锈漆 | kg | 4.235 | 14.663 | 0 | 0 | 计价 | 按实计算
XZGD1-44 | 材料 | 乙供 | C20020201 | 醇酸磁漆 | kg | 3.02 | 16.548 | 0 | 0 | 计价 | 按实计算
XZGD1-44 | 材料 | 乙供 | C20030101 | 普通调和漆 | kg | 119.771 | 13.9 | 0 | 0 | 计价 | 按实计算
XZGD1-44 | 材料 | 乙供 | C22010101 | 钢管脚手架 包括扣件 | kg | 521.766 | 5.452 | 0 | 0 | 计价 | 按实计算
XZGD1-44 | 材料 | 乙供 | C22010141 | 木脚手板 50×250×4000 | 块 | 5.217 | 82.72 | 0 | 0 | 计价 | 按实计算
XZGD1-44 | 材料 | 乙供 | C22010201 | 枕木 160×220×2500 | 根 | 72.167 | 148.455 | 0 | 0 | 计价 | 按实计算
XZGD1-44 | 材料 | 乙供 | C22030501 | 钢锯条 各种规格 | 根 | 0.496 | 1.596 | 0 | 0 | 计价 | 按实计算
XZGD1-44 | 材料 | 乙供 | C22040101 | 砂布 | 张 | 15.346 | 0.907 | 0 | 0 | 计价 | 按实计算
XZGD1-44 | 材料 | 乙供 | C22040401 | 白布 | m² | 6.643 | 4.681 | 0 | 0 | 计价 | 按实计算
XZGD1-44 | 材料 | 乙供 | C22040411 | 无絮棉布 | kg | 0.849 | 9.929 | 0 | 0 | 计价 | 按实计算
XZGD1-44 | 材料 | 乙供 | C22040501 | 棉纱头 | kg | 67.094 | 6.916 | 0 | 0 | 计价 | 按实计算
XZGD1-44 | 材料 | 乙供 | C29010103 | 滤油芯 | 组 | 206.01 | 194.241 | 0 | 0 | 计价 | 按实计算
XZGD1-44 | 材料 | 乙供 | C99010102 | 其他材料费 | 元 | 1720.5386 | 1 | 0 | 0 | 计价 | 按实计算
XZGD1-44 | 机械 | 乙供 | J03-01-033 | 汽车式起重机 起重量 5t | 台班 | 32.5051 | 749.204 | 0 | 0 | 计价 | 按实计算
XZGD1-44 | 机械 | 乙供 | J03-01-036 | 汽车式起重机 起重量 16t | 台班 | 12.0855 | 1080.444 | 0 | 0 | 计价 | 按实计算
XZGD1-44 | 机械 | 乙供 | J03-01-040 | 汽车式起重机 起重量 40t | 台班 | 4.1069 | 1808.125 | 0 | 0 | 计价 | 按实计算
XZGD1-44 | 机械 | 乙供 | J04-01-002 | 载重汽车 5t | 台班 | 22.1793 | 502.929 | 0 | 0 | 计价 | 按实计算
XZGD1-44 | 机械 | 乙供 | J09-01-027 | 真空泵 抽气速度 204m³/h | 台班 | 8.6478 | 65.682 | 0 | 0 | 计价 | 按实计算
XZGD1-44 | 机械 | 乙供 | J10-01-001 | 交流弧焊机 容量 21kVA | 台班 | 123.9616 | 66.997 | 0 | 0 | 计价 | 按实计算
XZGD1-44 | 机械 | 乙供 | J13-01-041 | 滤油机 120L/h以内 | 台班 | 29.4462 | 209.631 | 0 | 0 | 计价 | 按实计算
XZGD1-44 | 机械 | 乙供 | J13-01-043 | 滤油机 200L/h以内 | 台班 | 26.082 | 213.089 | 0 | 0 | 计价 | 按实计算
XZGD1-44 | 机械 | 乙供 | J13-01-051 | 真空滤油机 12000L/h | 台班 | 33.5097 | 2171.476 | 0 | 0 | 计价 | 按实计算
XZGD1-44 | 机械 | 乙供 | J13-01-053 | 高真空净油机 12000L/h以内 | 台班 | 61.1042 | 2421.549 | 0 | 0 | 计价 | 按实计算
XZGD1-44 | 机械 | 乙供 | J13-01-056 | 高空作业车 30m以内 | 台班 | 5.2653 | 1509.937 | 0 | 0 | 计价 | 按实计算
XZGD1-44 | 机械 | 乙供 | J13-01-059 | 液压升降机 9m以内 | 台班 | 9.9387 | 267.64 | 0 | 0 | 计价 | 按实计算
XZGD1-44 | 机械 | 乙供 | J13-01-060 | 机动绞磨 3t以内 | 台班 | 1.6404 | 231.866 | 0 | 0 | 计价 | 按实计算
XZGD1-44 | 机械 | 乙供 | J13-01-065 | 机动液压压接机 200t以内 | 台班 | 1.6025 | 101.136 | 0 | 0 | 计价 | 按实计算
XZGD1-44 | 机械 | 乙供 | J14-01-001 | 变压器绝缘电阻测试仪 | 台班 | 7.7709 | 99.344 | 0 | 0 | 计价 | 按实计算
XZGD1-44 | 机械 | 乙供 | J14-01-004 | 回路电阻测试仪 量程 1~1999μΩ | 台班 | 2.5903 | 43.304 | 0 | 0 | 计价 | 按实计算
XZGD1-44 | 机械 | 乙供 | J14-01-014 | 介质损耗测试仪 | 台班 | 7.7709 | 125.068 | 0 | 0 | 计价 | 按实计算
XZGD1-44 | 机械 | 乙供 | J14-01-018 | 综合特性测试仪(含TA、TV) | 台班 | 7.7709 | 355.394 | 0 | 0 | 计价 | 按实计算
XZGD1-44 | 机械 | 乙供 | J14-01-026 | 标准电流互感器 电压等级 110kV | 台班 | 7.7709 | 58.322 | 0 | 0 | 计价 | 按实计算
XZGD1-44 | 机械 | 乙供 | J14-03-013 | 主变分接开关测试仪 | 台班 | 7.7709 | 184.298 | 0 | 0 | 计价 | 按实计算
XZGD1-44 | 机械 | 乙供 | J14-03-014 | 直流高压发生器 60~120kV | 台班 | 7.7709 | 66.288 | 0 | 0 | 计价 | 按实计算
XZGD1-44 | 机械 | 乙供 | J14-08-026 | 变压器直阻测试仪 10A | 台班 | 7.2512 | 701.604 | 0 | 0 | 计价 | 按实计算
XZGD1-44 | 机械 | 乙供 | J14-08-219 | 大电流发生器 2000A | 台班 | 7.7709 | 52.858 | 0 | 0 | 计价 | 按实计算
XZGD1-44 | 机械 | 乙供 | J14-08-223 | 交直流高压分压器 100kV | 台班 | 5.1806 | 135.498 | 0 | 0 | 计价 | 按实计算
XZGD1-44 | 机械 | 乙供 | J15-01-014 | 液压千斤顶 起重量 200t | 台班 | 38.7224 | 17.02 | 0 | 0 | 计价 | 按实计算
XZGD1-44 | 机械 | 乙供 | J15-01-027 | 平台作业升降车 提升高度 20m | 台班 | 0.776 | 595.718 | 0 | 0 | 计价 | 按实计算
XZGD1-44 | 机械 | 乙供 | J15-01-031 | 电焊条烘干箱 容量(cm³) 55×45×55 | 台班 | 131.6763 | 20.75 | 0 | 0 | 计价 | 按实计算
XZGD1-44 | 机械 | 乙供 | J17-01-057 | 变压比电桥 | 台班 | 7.7709 | 146.304 | 0 | 0 | 计价 | 按实计算
XZGD1-45 | 人工 | 乙供 | 9101108 | 安装普通工 | 工日 | 139.6962 | 107 | 0 | 0 | 计价 | 按实计算
XZGD1-45 | 人工 | 乙供 | 9101109 | 安装技术工 | 工日 | 800.6896 | 157 | 0 | 0 | 计价 | 按实计算
XZGD1-45 | 材料 | 乙供 | C01020302 | 等边角钢 边长50以下 | kg | 8.935 | 5.103 | 0 | 0 | 计价 | 按实计算
XZGD1-45 | 材料 | 乙供 | C01030203 | 中厚钢板 6~12 | kg | 4964.0283 | 5.311 | 0 | 0 | 计价 | 按实计算
XZGD1-45 | 材料 | 乙供 | C04020100 | 黄铜丝 综合 | kg | 0.606 | 64.159 | 0 | 0 | 计价 | 按实计算
XZGD1-45 | 材料 | 乙供 | C04020401 | 铜带 200mm×0.2mm | m | 0.606 | 26.163 | 0 | 0 | 计价 | 按实计算
XZGD1-45 | 材料 | 乙供 | C07010401 | 钢垫板 综合 | kg | 186.2992 | 6.219 | 0 | 0 | 计价 | 按实计算
XZGD1-45 | 材料 | 乙供 | C12010100 | 电焊条 J422 综合 | kg | 9.3555 | 5.394 | 0 | 0 | 计价 | 按实计算
XZGD1-45 | 材料 | 乙供 | C12010200 | 电焊条 J507 综合 | kg | 37.157 | 6.547 | 0 | 0 | 计价 | 按实计算
XZGD1-45 | 材料 | 乙供 | C13010201 | 镀锌六角螺栓 综合 | kg | 34.7636 | 8.8 | 0 | 0 | 计价 | 按实计算
XZGD1-45 | 材料 | 乙供 | C14010101 | 镀锌铁丝 综合 | kg | 125.9346 | 5.589 | 0 | 0 | 计价 | 按实计算
XZGD1-45 | 材料 | 乙供 | C16100421 | 绝缘胶带 20mm×20m | 卷 | 7.4844 | 2.2 | 0 | 0 | 计价 | 按实计算
XZGD1-45 | 材料 | 乙供 | C18010305 | 耐油橡胶板 8mm | kg | 22.5324 | 10.098 | 0 | 0 | 计价 | 按实计算
XZGD1-45 | 材料 | 乙供 | C18040601 | 泡沫塑料聚酯乙烯 | kg | 18.711 | 17.038 | 0 | 0 | 计价 | 按实计算
XZGD1-45 | 材料 | 乙供 | C18040801 | 聚氯乙烯塑料薄膜 0.5mm | kg | 3.7873 | 11.225 | 0 | 0 | 计价 | 按实计算
XZGD1-45 | 材料 | 乙供 | C18060101 | 塑料带 20mm×40m | 卷 | 4.847 | 2.49 | 0 | 0 | 计价 | 按实计算
XZGD1-45 | 材料 | 乙供 | C19020801 | 电力复合脂 | kg | 1.43 | 13.215 | 0 | 0 | 计价 | 按实计算
XZGD1-45 | 材料 | 乙供 | C19030201 | 乙醇 | kg | 0.726 | 4.244 | 0 | 0 | 计价 | 按实计算
XZGD1-45 | 材料 | 乙供 | C19031101 | 清洗剂 | kg | 20.9153 | 2.811 | 0 | 0 | 计价 | 按实计算
XZGD1-45 | 材料 | 乙供 | C19110101 | 氧气 | m³ | 23.914 | 4.71 | 0 | 0 | 计价 | 按实计算
XZGD1-45 | 材料 | 乙供 | C19110201 | 乙炔气 | m³ | 7.7726 | 11.501 | 0 | 0 | 计价 | 按实计算
XZGD1-45 | 材料 | 乙供 | C19110401 | 氮气 | m³ | 50.4856 | 2.303 | 0 | 0 | 计价 | 按实计算
XZGD1-45 | 材料 | 乙供 | C20010101 | 防锈漆 | kg | 0.15 | 12.654 | 0 | 0 | 计价 | 按实计算
XZGD1-45 | 材料 | 乙供 | C20010201 | 醇酸防锈漆 | kg | 4.235 | 14.663 | 0 | 0 | 计价 | 按实计算
XZGD1-45 | 材料 | 乙供 | C20020201 | 醇酸磁漆 | kg | 3.322 | 16.548 | 0 | 0 | 计价 | 按实计算
XZGD1-45 | 材料 | 乙供 | C20030101 | 普通调和漆 | kg | 131.7282 | 13.9 | 0 | 0 | 计价 | 按实计算
XZGD1-45 | 材料 | 乙供 | C22010101 | 钢管脚手架 包括扣件 | kg | 573.9426 | 5.452 | 0 | 0 | 计价 | 按实计算
XZGD1-45 | 材料 | 乙供 | C22010141 | 木脚手板 50×250×4000 | 块 | 5.7387 | 82.72 | 0 | 0 | 计价 | 按实计算
XZGD1-45 | 材料 | 乙供 | C22010201 | 枕木 160×220×2500 | 根 | 79.3837 | 148.455 | 0 | 0 | 计价 | 按实计算
XZGD1-45 | 材料 | 乙供 | C22030501 | 钢锯条 各种规格 | 根 | 0.496 | 1.596 | 0 | 0 | 计价 | 按实计算
XZGD1-45 | 材料 | 乙供 | C22040101 | 砂布 | 张 | 15.346 | 0.907 | 0 | 0 | 计价 | 按实计算
XZGD1-45 | 材料 | 乙供 | C22040401 | 白布 | m² | 7.3073 | 4.681 | 0 | 0 | 计价 | 按实计算
XZGD1-45 | 材料 | 乙供 | C22040411 | 无絮棉布 | kg | 0.9339 | 9.929 | 0 | 0 | 计价 | 按实计算
XZGD1-45 | 材料 | 乙供 | C22040501 | 棉纱头 | kg | 68.0482 | 6.916 | 0 | 0 | 计价 | 按实计算
XZGD1-45 | 材料 | 乙供 | C29010103 | 滤油芯 | 组 | 206.01 | 194.241 | 0 | 0 | 计价 | 按实计算
XZGD1-45 | 材料 | 乙供 | C99010102 | 其他材料费 | 元 | 1756.528 | 1 | 0 | 0 | 计价 | 按实计算
XZGD1-45 | 机械 | 乙供 | J03-01-033 | 汽车式起重机 起重量 5t | 台班 | 34.5233 | 749.204 | 0 | 0 | 计价 | 按实计算
XZGD1-45 | 机械 | 乙供 | J03-01-036 | 汽车式起重机 起重量 16t | 台班 | 13.2941 | 1080.444 | 0 | 0 | 计价 | 按实计算
XZGD1-45 | 机械 | 乙供 | J03-01-040 | 汽车式起重机 起重量 40t | 台班 | 4.5176 | 1808.125 | 0 | 0 | 计价 | 按实计算
XZGD1-45 | 机械 | 乙供 | J04-01-002 | 载重汽车 5t | 台班 | 23.165 | 502.929 | 0 | 0 | 计价 | 按实计算
XZGD1-45 | 机械 | 乙供 | J09-01-027 | 真空泵 抽气速度 204m³/h | 台班 | 9.5126 | 65.682 | 0 | 0 | 计价 | 按实计算
XZGD1-45 | 机械 | 乙供 | J10-01-001 | 交流弧焊机 容量 21kVA | 台班 | 124.465 | 66.997 | 0 | 0 | 计价 | 按实计算
XZGD1-45 | 机械 | 乙供 | J13-01-041 | 滤油机 120L/h以内 | 台班 | 29.4462 | 209.631 | 0 | 0 | 计价 | 按实计算
XZGD1-45 | 机械 | 乙供 | J13-01-043 | 滤油机 200L/h以内 | 台班 | 26.082 | 213.089 | 0 | 0 | 计价 | 按实计算
XZGD1-45 | 机械 | 乙供 | J13-01-051 | 真空滤油机 12000L/h | 台班 | 33.5097 | 2171.476 | 0 | 0 | 计价 | 按实计算
XZGD1-45 | 机械 | 乙供 | J13-01-053 | 高真空净油机 12000L/h以内 | 台班 | 63.8277 | 2421.549 | 0 | 0 | 计价 | 按实计算
XZGD1-45 | 机械 | 乙供 | J13-01-056 | 高空作业车 30m以内 | 台班 | 5.6138 | 1509.937 | 0 | 0 | 计价 | 按实计算
XZGD1-45 | 机械 | 乙供 | J13-01-059 | 液压升降机 9m以内 | 台班 | 10.9326 | 267.64 | 0 | 0 | 计价 | 按实计算
XZGD1-45 | 机械 | 乙供 | J13-01-060 | 机动绞磨 3t以内 | 台班 | 1.6404 | 231.866 | 0 | 0 | 计价 | 按实计算
XZGD1-45 | 机械 | 乙供 | J13-01-065 | 机动液压压接机 200t以内 | 台班 | 1.6025 | 101.136 | 0 | 0 | 计价 | 按实计算
XZGD1-45 | 机械 | 乙供 | J14-01-001 | 变压器绝缘电阻测试仪 | 台班 | 8.548 | 99.344 | 0 | 0 | 计价 | 按实计算
XZGD1-45 | 机械 | 乙供 | J14-01-004 | 回路电阻测试仪 量程 1~1999μΩ | 台班 | 2.8493 | 43.304 | 0 | 0 | 计价 | 按实计算
XZGD1-45 | 机械 | 乙供 | J14-01-014 | 介质损耗测试仪 | 台班 | 8.548 | 125.068 | 0 | 0 | 计价 | 按实计算
XZGD1-45 | 机械 | 乙供 | J14-01-018 | 综合特性测试仪(含TA、TV) | 台班 | 8.548 | 355.394 | 0 | 0 | 计价 | 按实计算
XZGD1-45 | 机械 | 乙供 | J14-01-026 | 标准电流互感器 电压等级 110kV | 台班 | 8.548 | 58.322 | 0 | 0 | 计价 | 按实计算
XZGD1-45 | 机械 | 乙供 | J14-03-013 | 主变分接开关测试仪 | 台班 | 8.548 | 184.298 | 0 | 0 | 计价 | 按实计算
XZGD1-45 | 机械 | 乙供 | J14-03-014 | 直流高压发生器 60~120kV | 台班 | 8.548 | 66.288 | 0 | 0 | 计价 | 按实计算
XZGD1-45 | 机械 | 乙供 | J14-08-026 | 变压器直阻测试仪 10A | 台班 | 7.9763 | 701.604 | 0 | 0 | 计价 | 按实计算
XZGD1-45 | 机械 | 乙供 | J14-08-219 | 大电流发生器 2000A | 台班 | 8.548 | 52.858 | 0 | 0 | 计价 | 按实计算
XZGD1-45 | 机械 | 乙供 | J14-08-223 | 交直流高压分压器 100kV | 台班 | 5.6987 | 135.498 | 0 | 0 | 计价 | 按实计算
XZGD1-45 | 机械 | 乙供 | J15-01-014 | 液压千斤顶 起重量 200t | 台班 | 42.5946 | 17.02 | 0 | 0 | 计价 | 按实计算
XZGD1-45 | 机械 | 乙供 | J15-01-027 | 平台作业升降车 提升高度 20m | 台班 | 0.8536 | 595.718 | 0 | 0 | 计价 | 按实计算
XZGD1-45 | 机械 | 乙供 | J15-01-031 | 电焊条烘干箱 容量(cm³) 55×45×55 | 台班 | 131.6763 | 20.75 | 0 | 0 | 计价 | 按实计算
XZGD1-45 | 机械 | 乙供 | J17-01-057 | 变压比电桥 | 台班 | 8.548 | 146.304 | 0 | 0 | 计价 | 按实计算
XZGD1-46 | 人工 | 乙供 | 9101108 | 安装普通工 | 工日 | 35.242 | 107 | 0 | 0 | 计价 | 按实计算
XZGD1-46 | 人工 | 乙供 | 9101109 | 安装技术工 | 工日 | 257.1307 | 157 | 0 | 0 | 计价 | 按实计算
XZGD1-46 | 材料 | 乙供 | C01020302 | 等边角钢 边长50以下 | kg | 8.935 | 5.103 | 0 | 0 | 计价 | 按实计算
XZGD1-46 | 材料 | 乙供 | C01030203 | 中厚钢板 6~12 | kg | 998.0586 | 5.311 | 0 | 0 | 计价 | 按实计算
XZGD1-46 | 材料 | 乙供 | C04020100 | 黄铜丝 综合 | kg | 0.168 | 64.159 | 0 | 0 | 计价 | 按实计算
XZGD1-46 | 材料 | 乙供 | C04020401 | 铜带 200mm×0.2mm | m | 0.168 | 26.163 | 0 | 0 | 计价 | 按实计算
XZGD1-46 | 材料 | 乙供 | C07010401 | 钢垫板 综合 | kg | 74.548 | 6.219 | 0 | 0 | 计价 | 按实计算
XZGD1-46 | 材料 | 乙供 | C12010100 | 电焊条 J422 综合 | kg | 1.881 | 5.394 | 0 | 0 | 计价 | 按实计算
XZGD1-46 | 材料 | 乙供 | C12010200 | 电焊条 J507 综合 | kg | 18.231 | 6.547 | 0 | 0 | 计价 | 按实计算
XZGD1-46 | 材料 | 乙供 | C13010201 | 镀锌六角螺栓 综合 | kg | 8.0005 | 8.8 | 0 | 0 | 计价 | 按实计算
XZGD1-46 | 材料 | 乙供 | C14010101 | 镀锌铁丝 综合 | kg | 33.9851 | 5.589 | 0 | 0 | 计价 | 按实计算
XZGD1-46 | 材料 | 乙供 | C16100421 | 绝缘胶带 20mm×20m | 卷 | 1.5048 | 2.2 | 0 | 0 | 计价 | 按实计算
XZGD1-46 | 材料 | 乙供 | C18010305 | 耐油橡胶板 8mm | kg | 6.732 | 10.098 | 0 | 0 | 计价 | 按实计算
XZGD1-46 | 材料 | 乙供 | C18040601 | 泡沫塑料聚酯乙烯 | kg | 3.762 | 17.038 | 0 | 0 | 计价 | 按实计算
XZGD1-46 | 材料 | 乙供 | C18040801 | 聚氯乙烯塑料薄膜 0.5mm | kg | 1.881 | 11.225 | 0 | 0 | 计价 | 按实计算
XZGD1-46 | 材料 | 乙供 | C18060101 | 塑料带 20mm×40m | 卷 | 1.01 | 2.49 | 0 | 0 | 计价 | 按实计算
XZGD1-46 | 材料 | 乙供 | C19020801 | 电力复合脂 | kg | 0.2904 | 13.215 | 0 | 0 | 计价 | 按实计算
XZGD1-46 | 材料 | 乙供 | C19030201 | 乙醇 | kg | 0.135 | 4.244 | 0 | 0 | 计价 | 按实计算
XZGD1-46 | 材料 | 乙供 | C19031101 | 清洗剂 | kg | 8.4348 | 2.811 | 0 | 0 | 计价 | 按实计算
XZGD1-46 | 材料 | 乙供 | C19110101 | 氧气 | m³ | 8.91 | 4.71 | 0 | 0 | 计价 | 按实计算
XZGD1-46 | 材料 | 乙供 | C19110201 | 乙炔气 | m³ | 3.119 | 11.501 | 0 | 0 | 计价 | 按实计算
XZGD1-46 | 材料 | 乙供 | C19110401 | 氮气 | m³ | 18.81 | 2.303 | 0 | 0 | 计价 | 按实计算
XZGD1-46 | 材料 | 乙供 | C20010101 | 防锈漆 | kg | 0.15 | 12.654 | 0 | 0 | 计价 | 按实计算
XZGD1-46 | 材料 | 乙供 | C20010201 | 醇酸防锈漆 | kg | 0.8894 | 14.663 | 0 | 0 | 计价 | 按实计算
XZGD1-46 | 材料 | 乙供 | C20020201 | 醇酸磁漆 | kg | 0.495 | 16.548 | 0 | 0 | 计价 | 按实计算
XZGD1-46 | 材料 | 乙供 | C20030101 | 普通调和漆 | kg | 15.049 | 13.9 | 0 | 0 | 计价 | 按实计算
XZGD1-46 | 材料 | 乙供 | C22010101 | 钢管脚手架 包括扣件 | kg | 148.5 | 5.452 | 0 | 0 | 计价 | 按实计算
XZGD1-46 | 材料 | 乙供 | C22010141 | 木脚手板 50×250×4000 | 块 | 1.485 | 82.72 | 0 | 0 | 计价 | 按实计算
XZGD1-46 | 材料 | 乙供 | C22010201 | 枕木 160×220×2500 | 根 | 30.789 | 148.455 | 0 | 0 | 计价 | 按实计算
XZGD1-46 | 材料 | 乙供 | C22030501 | 钢锯条 各种规格 | 根 | 0.496 | 1.596 | 0 | 0 | 计价 | 按实计算
XZGD1-46 | 材料 | 乙供 | C22040101 | 砂布 | 张 | 3.4 | 0.907 | 0 | 0 | 计价 | 按实计算
XZGD1-46 | 材料 | 乙供 | C22040401 | 白布 | m² | 3.465 | 4.681 | 0 | 0 | 计价 | 按实计算
XZGD1-46 | 材料 | 乙供 | C22040411 | 无絮棉布 | kg | 0.135 | 9.929 | 0 | 0 | 计价 | 按实计算
XZGD1-46 | 材料 | 乙供 | C22040501 | 棉纱头 | kg | 15.4011 | 6.916 | 0 | 0 | 计价 | 按实计算
XZGD1-46 | 材料 | 乙供 | C29010103 | 滤油芯 | 组 | 41.42 | 194.241 | 0 | 0 | 计价 | 按实计算
XZGD1-46 | 材料 | 乙供 | C99010102 | 其他材料费 | 元 | 408.6455 | 1 | 0 | 0 | 计价 | 按实计算
XZGD1-46 | 机械 | 乙供 | J03-01-033 | 汽车式起重机 起重量 5t | 台班 | 8.2483 | 749.204 | 0 | 0 | 计价 | 按实计算
XZGD1-46 | 机械 | 乙供 | J03-01-036 | 汽车式起重机 起重量 16t | 台班 | 4.4238 | 1080.444 | 0 | 0 | 计价 | 按实计算
XZGD1-46 | 机械 | 乙供 | J03-01-039 | 汽车式起重机 起重量 30t | 台班 | 1.443 | 1405.121 | 0 | 0 | 计价 | 按实计算
XZGD1-46 | 机械 | 乙供 | J04-01-002 | 载重汽车 5t | 台班 | 4.8821 | 502.929 | 0 | 0 | 计价 | 按实计算
XZGD1-46 | 机械 | 乙供 | J09-01-027 | 真空泵 抽气速度 204m³/h | 台班 | 7.4054 | 65.682 | 0 | 0 | 计价 | 按实计算
XZGD1-46 | 机械 | 乙供 | J10-01-001 | 交流弧焊机 容量 21kVA | 台班 | 26.6845 | 66.997 | 0 | 0 | 计价 | 按实计算
XZGD1-46 | 机械 | 乙供 | J13-01-041 | 滤油机 120L/h以内 | 台班 | 5.9204 | 209.631 | 0 | 0 | 计价 | 按实计算
XZGD1-46 | 机械 | 乙供 | J13-01-043 | 滤油机 200L/h以内 | 台班 | 5.244 | 213.089 | 0 | 0 | 计价 | 按实计算
XZGD1-46 | 机械 | 乙供 | J13-01-051 | 真空滤油机 12000L/h | 台班 | 6.7374 | 2171.476 | 0 | 0 | 计价 | 按实计算
XZGD1-46 | 机械 | 乙供 | J13-01-053 | 高真空净油机 12000L/h以内 | 台班 | 24.5848 | 2421.549 | 0 | 0 | 计价 | 按实计算
XZGD1-46 | 机械 | 乙供 | J13-01-056 | 高空作业车 30m以内 | 台班 | 0.3916 | 1509.937 | 0 | 0 | 计价 | 按实计算
XZGD1-46 | 机械 | 乙供 | J13-01-059 | 液压升降机 9m以内 | 台班 | 5.5013 | 267.64 | 0 | 0 | 计价 | 按实计算
XZGD1-46 | 机械 | 乙供 | J13-01-060 | 机动绞磨 3t以内 | 台班 | 0.3444 | 231.866 | 0 | 0 | 计价 | 按实计算
XZGD1-46 | 机械 | 乙供 | J13-01-065 | 机动液压压接机 200t以内 | 台班 | 0.333 | 101.136 | 0 | 0 | 计价 | 按实计算
XZGD1-46 | 机械 | 乙供 | J14-01-001 | 变压器绝缘电阻测试仪 | 台班 | 1.7986 | 99.344 | 0 | 0 | 计价 | 按实计算
XZGD1-46 | 机械 | 乙供 | J14-01-004 | 回路电阻测试仪 量程 1~1999μΩ | 台班 | 0.7189 | 43.304 | 0 | 0 | 计价 | 按实计算
XZGD1-46 | 机械 | 乙供 | J14-01-014 | 介质损耗测试仪 | 台班 | 2.1592 | 125.068 | 0 | 0 | 计价 | 按实计算
XZGD1-46 | 机械 | 乙供 | J14-01-018 | 综合特性测试仪(含TA、TV) | 台班 | 1.7986 | 355.394 | 0 | 0 | 计价 | 按实计算
XZGD1-46 | 机械 | 乙供 | J14-01-026 | 标准电流互感器 电压等级 110kV | 台班 | 1.7986 | 58.322 | 0 | 0 | 计价 | 按实计算
XZGD1-46 | 机械 | 乙供 | J14-03-013 | 主变分接开关测试仪 | 台班 | 1.7986 | 184.298 | 0 | 0 | 计价 | 按实计算
XZGD1-46 | 机械 | 乙供 | J14-03-014 | 直流高压发生器 60~120kV | 台班 | 1.7986 | 66.288 | 0 | 0 | 计价 | 按实计算
XZGD1-46 | 机械 | 乙供 | J14-08-026 | 变压器直阻测试仪 10A | 台班 | 1.7986 | 701.604 | 0 | 0 | 计价 | 按实计算
XZGD1-46 | 机械 | 乙供 | J14-08-219 | 大电流发生器 2000A | 台班 | 1.7986 | 52.858 | 0 | 0 | 计价 | 按实计算
XZGD1-46 | 机械 | 乙供 | J14-08-223 | 交直流高压分压器 100kV | 台班 | 1.2946 | 135.498 | 0 | 0 | 计价 | 按实计算
XZGD1-46 | 机械 | 乙供 | J15-01-014 | 液压千斤顶 起重量 200t | 台班 | 21.5835 | 17.02 | 0 | 0 | 计价 | 按实计算
XZGD1-46 | 机械 | 乙供 | J15-01-027 | 平台作业升降车 提升高度 20m | 台班 | 0.1445 | 595.718 | 0 | 0 | 计价 | 按实计算
XZGD1-46 | 机械 | 乙供 | J15-01-031 | 电焊条烘干箱 容量(cm³) 55×45×55 | 台班 | 26.4746 | 20.75 | 0 | 0 | 计价 | 按实计算
XZGD1-46 | 机械 | 乙供 | J17-01-057 | 变压比电桥 | 台班 | 1.7986 | 146.304 | 0 | 0 | 计价 | 按实计算
XZGD1-47 | 人工 | 乙供 | 9101108 | 安装普通工 | 工日 | 42.6657 | 107 | 0 | 0 | 计价 | 按实计算
XZGD1-47 | 人工 | 乙供 | 9101109 | 安装技术工 | 工日 | 308.7335 | 157 | 0 | 0 | 计价 | 按实计算
XZGD1-47 | 材料 | 乙供 | C01020302 | 等边角钢 边长50以下 | kg | 8.935 | 5.103 | 0 | 0 | 计价 | 按实计算
XZGD1-47 | 材料 | 乙供 | C01030203 | 中厚钢板 6~12 | kg | 1208.1762 | 5.311 | 0 | 0 | 计价 | 按实计算
XZGD1-47 | 材料 | 乙供 | C04020100 | 黄铜丝 综合 | kg | 0.168 | 64.159 | 0 | 0 | 计价 | 按实计算
XZGD1-47 | 材料 | 乙供 | C04020401 | 铜带 200mm×0.2mm | m | 0.168 | 26.163 | 0 | 0 | 计价 | 按实计算
XZGD1-47 | 材料 | 乙供 | C07010401 | 钢垫板 综合 | kg | 89.398 | 6.219 | 0 | 0 | 计价 | 按实计算
XZGD1-47 | 材料 | 乙供 | C12010100 | 电焊条 J422 综合 | kg | 2.277 | 5.394 | 0 | 0 | 计价 | 按实计算
XZGD1-47 | 材料 | 乙供 | C12010200 | 电焊条 J507 综合 | kg | 20.307 | 6.547 | 0 | 0 | 计价 | 按实计算
XZGD1-47 | 材料 | 乙供 | C13010201 | 镀锌六角螺栓 综合 | kg | 10.9163 | 8.8 | 0 | 0 | 计价 | 按实计算
XZGD1-47 | 材料 | 乙供 | C14010101 | 镀锌铁丝 综合 | kg | 40.1412 | 5.589 | 0 | 0 | 计价 | 按实计算
XZGD1-47 | 材料 | 乙供 | C16100421 | 绝缘胶带 20mm×20m | 卷 | 1.8216 | 2.2 | 0 | 0 | 计价 | 按实计算
XZGD1-47 | 材料 | 乙供 | C18010305 | 耐油橡胶板 8mm | kg | 7.326 | 10.098 | 0 | 0 | 计价 | 按实计算
XZGD1-47 | 材料 | 乙供 | C18040601 | 泡沫塑料聚酯乙烯 | kg | 4.554 | 17.038 | 0 | 0 | 计价 | 按实计算
XZGD1-47 | 材料 | 乙供 | C18040801 | 聚氯乙烯塑料薄膜 0.5mm | kg | 2.079 | 11.225 | 0 | 0 | 计价 | 按实计算
XZGD1-47 | 材料 | 乙供 | C18060101 | 塑料带 20mm×40m | 卷 | 1.346 | 2.49 | 0 | 0 | 计价 | 按实计算
XZGD1-47 | 材料 | 乙供 | C19020801 | 电力复合脂 | kg | 0.363 | 13.215 | 0 | 0 | 计价 | 按实计算
XZGD1-47 | 材料 | 乙供 | C19030201 | 乙醇 | kg | 0.135 | 4.244 | 0 | 0 | 计价 | 按实计算
XZGD1-47 | 材料 | 乙供 | C19031101 | 清洗剂 | kg | 10.1168 | 2.811 | 0 | 0 | 计价 | 按实计算
XZGD1-47 | 材料 | 乙供 | C19110101 | 氧气 | m³ | 9.9 | 4.71 | 0 | 0 | 计价 | 按实计算
XZGD1-47 | 材料 | 乙供 | C19110201 | 乙炔气 | m³ | 3.465 | 11.501 | 0 | 0 | 计价 | 按实计算
XZGD1-47 | 材料 | 乙供 | C19110401 | 氮气 | m³ | 21.78 | 2.303 | 0 | 0 | 计价 | 按实计算
XZGD1-47 | 材料 | 乙供 | C20010101 | 防锈漆 | kg | 0.15 | 12.654 | 0 | 0 | 计价 | 按实计算
XZGD1-47 | 材料 | 乙供 | C20010201 | 醇酸防锈漆 | kg | 1.0164 | 14.663 | 0 | 0 | 计价 | 按实计算
XZGD1-47 | 材料 | 乙供 | C20020201 | 醇酸磁漆 | kg | 0.594 | 16.548 | 0 | 0 | 计价 | 按实计算
XZGD1-47 | 材料 | 乙供 | C20030101 | 普通调和漆 | kg | 18.019 | 13.9 | 0 | 0 | 计价 | 按实计算
XZGD1-47 | 材料 | 乙供 | C22010101 | 钢管脚手架 包括扣件 | kg | 178.2 | 5.452 | 0 | 0 | 计价 | 按实计算
XZGD1-47 | 材料 | 乙供 | C22010141 | 木脚手板 50×250×4000 | 块 | 1.782 | 82.72 | 0 | 0 | 计价 | 按实计算
XZGD1-47 | 材料 | 乙供 | C22010201 | 枕木 160×220×2500 | 根 | 34.65 | 148.455 | 0 | 0 | 计价 | 按实计算
XZGD1-47 | 材料 | 乙供 | C22030501 | 钢锯条 各种规格 | 根 | 0.496 | 1.596 | 0 | 0 | 计价 | 按实计算
XZGD1-47 | 材料 | 乙供 | C22040101 | 砂布 | 张 | 4.489 | 0.907 | 0 | 0 | 计价 | 按实计算
XZGD1-47 | 材料 | 乙供 | C22040401 | 白布 | m² | 4.158 | 4.681 | 0 | 0 | 计价 | 按实计算
XZGD1-47 | 材料 | 乙供 | C22040411 | 无絮棉布 | kg | 0.135 | 9.929 | 0 | 0 | 计价 | 按实计算
XZGD1-47 | 材料 | 乙供 | C22040501 | 棉纱头 | kg | 18.183 | 6.916 | 0 | 0 | 计价 | 按实计算
XZGD1-47 | 材料 | 乙供 | C29010103 | 滤油芯 | 组 | 50.14 | 194.241 | 0 | 0 | 计价 | 按实计算
XZGD1-47 | 材料 | 乙供 | C99010102 | 其他材料费 | 元 | 485.6501 | 1 | 0 | 0 | 计价 | 按实计算
XZGD1-47 | 机械 | 乙供 | J03-01-033 | 汽车式起重机 起重量 5t | 台班 | 9.9235 | 749.204 | 0 | 0 | 计价 | 按实计算
XZGD1-47 | 机械 | 乙供 | J03-01-036 | 汽车式起重机 起重量 16t | 台班 | 5.0011 | 1080.444 | 0 | 0 | 计价 | 按实计算
XZGD1-47 | 机械 | 乙供 | J03-01-039 | 汽车式起重机 起重量 30t | 台班 | 1.7322 | 1405.121 | 0 | 0 | 计价 | 按实计算
XZGD1-47 | 机械 | 乙供 | J04-01-002 | 载重汽车 5t | 台班 | 5.693 | 502.929 | 0 | 0 | 计价 | 按实计算
XZGD1-47 | 机械 | 乙供 | J09-01-027 | 真空泵 抽气速度 204m³/h | 台班 | 8.887 | 65.682 | 0 | 0 | 计价 | 按实计算
XZGD1-47 | 机械 | 乙供 | J10-01-001 | 交流弧焊机 容量 21kVA | 台班 | 32.0298 | 66.997 | 0 | 0 | 计价 | 按实计算
XZGD1-47 | 机械 | 乙供 | J13-01-041 | 滤油机 120L/h以内 | 台班 | 7.1668 | 209.631 | 0 | 0 | 计价 | 按实计算
XZGD1-47 | 机械 | 乙供 | J13-01-043 | 滤油机 200L/h以内 | 台班 | 6.348 | 213.089 | 0 | 0 | 计价 | 按实计算
XZGD1-47 | 机械 | 乙供 | J13-01-051 | 真空滤油机 12000L/h | 台班 | 8.1558 | 2171.476 | 0 | 0 | 计价 | 按实计算
XZGD1-47 | 机械 | 乙供 | J13-01-053 | 高真空净油机 12000L/h以内 | 台班 | 29.0847 | 2421.549 | 0 | 0 | 计价 | 按实计算
XZGD1-47 | 机械 | 乙供 | J13-01-056 | 高空作业车 30m以内 | 台班 | 0.3916 | 1509.937 | 0 | 0 | 计价 | 按实计算
XZGD1-47 | 机械 | 乙供 | J13-01-059 | 液压升降机 9m以内 | 台班 | 6.4533 | 267.64 | 0 | 0 | 计价 | 按实计算
XZGD1-47 | 机械 | 乙供 | J13-01-060 | 机动绞磨 3t以内 | 台班 | 0.3938 | 231.866 | 0 | 0 | 计价 | 按实计算
XZGD1-47 | 机械 | 乙供 | J13-01-065 | 机动液压压接机 200t以内 | 台班 | 0.3916 | 101.136 | 0 | 0 | 计价 | 按实计算
XZGD1-47 | 机械 | 乙供 | J14-01-001 | 变压器绝缘电阻测试仪 | 台班 | 2.1592 | 99.344 | 0 | 0 | 计价 | 按实计算
XZGD1-47 | 机械 | 乙供 | J14-01-004 | 回路电阻测试仪 量程 1~1999μΩ | 台班 | 0.7189 | 43.304 | 0 | 0 | 计价 | 按实计算
XZGD1-47 | 机械 | 乙供 | J14-01-014 | 介质损耗测试仪 | 台班 | 2.3389 | 125.068 | 0 | 0 | 计价 | 按实计算
XZGD1-47 | 机械 | 乙供 | J14-01-018 | 综合特性测试仪(含TA、TV) | 台班 | 2.1592 | 355.394 | 0 | 0 | 计价 | 按实计算
XZGD1-47 | 机械 | 乙供 | J14-01-026 | 标准电流互感器 电压等级 110kV | 台班 | 2.1592 | 58.322 | 0 | 0 | 计价 | 按实计算
XZGD1-47 | 机械 | 乙供 | J14-03-013 | 主变分接开关测试仪 | 台班 | 1.9783 | 184.298 | 0 | 0 | 计价 | 按实计算
XZGD1-47 | 机械 | 乙供 | J14-03-014 | 直流高压发生器 60~120kV | 台班 | 1.9783 | 66.288 | 0 | 0 | 计价 | 按实计算
XZGD1-47 | 机械 | 乙供 | J14-08-026 | 变压器直阻测试仪 10A | 台班 | 1.9783 | 701.604 | 0 | 0 | 计价 | 按实计算
XZGD1-47 | 机械 | 乙供 | J14-08-219 | 大电流发生器 2000A | 台班 | 2.1592 | 52.858 | 0 | 0 | 计价 | 按实计算
XZGD1-47 | 机械 | 乙供 | J14-08-223 | 交直流高压分压器 100kV | 台班 | 1.439 | 135.498 | 0 | 0 | 计价 | 按实计算
XZGD1-47 | 机械 | 乙供 | J15-01-014 | 液压千斤顶 起重量 200t | 台班 | 23.699 | 17.02 | 0 | 0 | 计价 | 按实计算
XZGD1-47 | 机械 | 乙供 | J15-01-027 | 平台作业升降车 提升高度 20m | 台班 | 0.1445 | 595.718 | 0 | 0 | 计价 | 按实计算
XZGD1-47 | 机械 | 乙供 | J15-01-031 | 电焊条烘干箱 容量(cm³) 55×45×55 | 台班 | 32.0482 | 20.75 | 0 | 0 | 计价 | 按实计算
XZGD1-47 | 机械 | 乙供 | J17-01-057 | 变压比电桥 | 台班 | 1.9783 | 146.304 | 0 | 0 | 计价 | 按实计算
XZGD1-48 | 人工 | 乙供 | 9101108 | 安装普通工 | 工日 | 43.3057 | 107 | 0 | 0 | 计价 | 按实计算
XZGD1-48 | 人工 | 乙供 | 9101109 | 安装技术工 | 工日 | 290.4988 | 157 | 0 | 0 | 计价 | 按实计算
XZGD1-48 | 材料 | 乙供 | C01020302 | 等边角钢 边长50以下 | kg | 8.935 | 5.103 | 0 | 0 | 计价 | 按实计算
XZGD1-48 | 材料 | 乙供 | C01030203 | 中厚钢板 6~12 | kg | 1418.2938 | 5.311 | 0 | 0 | 计价 | 按实计算
XZGD1-48 | 材料 | 乙供 | C04020100 | 黄铜丝 综合 | kg | 0.202 | 64.159 | 0 | 0 | 计价 | 按实计算
XZGD1-48 | 材料 | 乙供 | C04020401 | 铜带 200mm×0.2mm | m | 0.202 | 26.163 | 0 | 0 | 计价 | 按实计算
XZGD1-48 | 材料 | 乙供 | C07010401 | 钢垫板 综合 | kg | 79.498 | 6.219 | 0 | 0 | 计价 | 按实计算
XZGD1-48 | 材料 | 乙供 | C12010100 | 电焊条 J422 综合 | kg | 2.673 | 5.394 | 0 | 0 | 计价 | 按实计算
XZGD1-48 | 材料 | 乙供 | C12010200 | 电焊条 J507 综合 | kg | 18.231 | 6.547 | 0 | 0 | 计价 | 按实计算
XZGD1-48 | 材料 | 乙供 | C13010201 | 镀锌六角螺栓 综合 | kg | 10.3945 | 8.8 | 0 | 0 | 计价 | 按实计算
XZGD1-48 | 材料 | 乙供 | C14010101 | 镀锌铁丝 综合 | kg | 41.4036 | 5.589 | 0 | 0 | 计价 | 按实计算
XZGD1-48 | 材料 | 乙供 | C16100421 | 绝缘胶带 20mm×20m | 卷 | 2.1384 | 2.2 | 0 | 0 | 计价 | 按实计算
XZGD1-48 | 材料 | 乙供 | C18010305 | 耐油橡胶板 8mm | kg | 6.732 | 10.098 | 0 | 0 | 计价 | 按实计算
XZGD1-48 | 材料 | 乙供 | C18040601 | 泡沫塑料聚酯乙烯 | kg | 5.346 | 17.038 | 0 | 0 | 计价 | 按实计算
XZGD1-48 | 材料 | 乙供 | C18040801 | 聚氯乙烯塑料薄膜 0.5mm | kg | 1.94 | 11.225 | 0 | 0 | 计价 | 按实计算
XZGD1-48 | 材料 | 乙供 | C18060101 | 塑料带 20mm×40m | 卷 | 1.211 | 2.49 | 0 | 0 | 计价 | 按实计算
XZGD1-48 | 材料 | 乙供 | C19020801 | 电力复合脂 | kg | 0.4628 | 13.215 | 0 | 0 | 计价 | 按实计算
XZGD1-48 | 材料 | 乙供 | C19030201 | 乙醇 | kg | 0.161 | 4.244 | 0 | 0 | 计价 | 按实计算
XZGD1-48 | 材料 | 乙供 | C19031101 | 清洗剂 | kg | 8.5913 | 2.811 | 0 | 0 | 计价 | 按实计算
XZGD1-48 | 材料 | 乙供 | C19110101 | 氧气 | m³ | 9.9 | 4.71 | 0 | 0 | 计价 | 按实计算
XZGD1-48 | 材料 | 乙供 | C19110201 | 乙炔气 | m³ | 3.465 | 11.501 | 0 | 0 | 计价 | 按实计算
XZGD1-48 | 材料 | 乙供 | C19110401 | 氮气 | m³ | 19.8 | 2.303 | 0 | 0 | 计价 | 按实计算
XZGD1-48 | 材料 | 乙供 | C20010101 | 防锈漆 | kg | 0.15 | 12.654 | 0 | 0 | 计价 | 按实计算
XZGD1-48 | 材料 | 乙供 | C20010201 | 醇酸防锈漆 | kg | 1.3721 | 14.663 | 0 | 0 | 计价 | 按实计算
XZGD1-48 | 材料 | 乙供 | C20020201 | 醇酸磁漆 | kg | 0.594 | 16.548 | 0 | 0 | 计价 | 按实计算
XZGD1-48 | 材料 | 乙供 | C20030101 | 普通调和漆 | kg | 49.699 | 13.9 | 0 | 0 | 计价 | 按实计算
XZGD1-48 | 材料 | 乙供 | C22010101 | 钢管脚手架 包括扣件 | kg | 167.817 | 5.452 | 0 | 0 | 计价 | 按实计算
XZGD1-48 | 材料 | 乙供 | C22010141 | 木脚手板 50×250×4000 | 块 | 1.679 | 82.72 | 0 | 0 | 计价 | 按实计算
XZGD1-48 | 材料 | 乙供 | C22010201 | 枕木 160×220×2500 | 根 | 33.264 | 148.455 | 0 | 0 | 计价 | 按实计算
XZGD1-48 | 材料 | 乙供 | C22030501 | 钢锯条 各种规格 | 根 | 0.496 | 1.596 | 0 | 0 | 计价 | 按实计算
XZGD1-48 | 材料 | 乙供 | C22040101 | 砂布 | 张 | 4.9428 | 0.907 | 0 | 0 | 计价 | 按实计算
XZGD1-48 | 材料 | 乙供 | C22040401 | 白布 | m² | 3.564 | 4.681 | 0 | 0 | 计价 | 按实计算
XZGD1-48 | 材料 | 乙供 | C22040411 | 无絮棉布 | kg | 0.161 | 9.929 | 0 | 0 | 计价 | 按实计算
XZGD1-48 | 材料 | 乙供 | C22040501 | 棉纱头 | kg | 20.4763 | 6.916 | 0 | 0 | 计价 | 按实计算
XZGD1-48 | 材料 | 乙供 | C29010103 | 滤油芯 | 组 | 58.86 | 194.241 | 0 | 0 | 计价 | 按实计算
XZGD1-48 | 材料 | 乙供 | C99010102 | 其他材料费 | 元 | 544.2411 | 1 | 0 | 0 | 计价 | 按实计算
XZGD1-48 | 机械 | 乙供 | J03-01-033 | 汽车式起重机 起重量 5t | 台班 | 10.158 | 749.204 | 0 | 0 | 计价 | 按实计算
XZGD1-48 | 机械 | 乙供 | J03-01-036 | 汽车式起重机 起重量 16t | 台班 | 4.809 | 1080.444 | 0 | 0 | 计价 | 按实计算
XZGD1-48 | 机械 | 乙供 | J03-01-039 | 汽车式起重机 起重量 30t | 台班 | 1.443 | 1405.121 | 0 | 0 | 计价 | 按实计算
XZGD1-48 | 机械 | 乙供 | J04-01-002 | 载重汽车 5t | 台班 | 5.9253 | 502.929 | 0 | 0 | 计价 | 按实计算
XZGD1-48 | 机械 | 乙供 | J09-01-027 | 真空泵 抽气速度 204m³/h | 台班 | 8.4644 | 65.682 | 0 | 0 | 计价 | 按实计算
XZGD1-48 | 机械 | 乙供 | J10-01-001 | 交流弧焊机 容量 21kVA | 台班 | 36.7389 | 66.997 | 0 | 0 | 计价 | 按实计算
XZGD1-48 | 机械 | 乙供 | J13-01-041 | 滤油机 120L/h以内 | 台班 | 8.4132 | 209.631 | 0 | 0 | 计价 | 按实计算
XZGD1-48 | 机械 | 乙供 | J13-01-043 | 滤油机 200L/h以内 | 台班 | 7.452 | 213.089 | 0 | 0 | 计价 | 按实计算
XZGD1-48 | 机械 | 乙供 | J13-01-051 | 真空滤油机 12000L/h | 台班 | 9.5742 | 2171.476 | 0 | 0 | 计价 | 按实计算
XZGD1-48 | 机械 | 乙供 | J13-01-053 | 高真空净油机 12000L/h以内 | 台班 | 27.8734 | 2421.549 | 0 | 0 | 计价 | 按实计算
XZGD1-48 | 机械 | 乙供 | J13-01-056 | 高空作业车 30m以内 | 台班 | 0.7048 | 1509.937 | 0 | 0 | 计价 | 按实计算
XZGD1-48 | 机械 | 乙供 | J13-01-059 | 液压升降机 9m以内 | 台班 | 5.925 | 267.64 | 0 | 0 | 计价 | 按实计算
XZGD1-48 | 机械 | 乙供 | J13-01-060 | 机动绞磨 3t以内 | 台班 | 0.5315 | 231.866 | 0 | 0 | 计价 | 按实计算
XZGD1-48 | 机械 | 乙供 | J13-01-065 | 机动液压压接机 200t以内 | 台班 | 0.5445 | 101.136 | 0 | 0 | 计价 | 按实计算
XZGD1-48 | 机械 | 乙供 | J14-01-001 | 变压器绝缘电阻测试仪 | 台班 | 2.1592 | 99.344 | 0 | 0 | 计价 | 按实计算
XZGD1-48 | 机械 | 乙供 | J14-01-004 | 回路电阻测试仪 量程 1~1999μΩ | 台班 | 0.8634 | 43.304 | 0 | 0 | 计价 | 按实计算
XZGD1-48 | 机械 | 乙供 | J14-01-014 | 介质损耗测试仪 | 台班 | 2.5903 | 125.068 | 0 | 0 | 计价 | 按实计算
XZGD1-48 | 机械 | 乙供 | J14-01-018 | 综合特性测试仪(含TA、TV) | 台班 | 2.1592 | 355.394 | 0 | 0 | 计价 | 按实计算
XZGD1-48 | 机械 | 乙供 | J14-01-026 | 标准电流互感器 电压等级 110kV | 台班 | 2.1592 | 58.322 | 0 | 0 | 计价 | 按实计算
XZGD1-48 | 机械 | 乙供 | J14-03-013 | 主变分接开关测试仪 | 台班 | 2.1592 | 184.298 | 0 | 0 | 计价 | 按实计算
XZGD1-48 | 机械 | 乙供 | J14-03-014 | 直流高压发生器 60~120kV | 台班 | 2.1592 | 66.288 | 0 | 0 | 计价 | 按实计算
XZGD1-48 | 机械 | 乙供 | J14-08-026 | 变压器直阻测试仪 10A | 台班 | 2.1592 | 701.604 | 0 | 0 | 计价 | 按实计算
XZGD1-48 | 机械 | 乙供 | J14-08-219 | 大电流发生器 2000A | 台班 | 2.1592 | 52.858 | 0 | 0 | 计价 | 按实计算
XZGD1-48 | 机械 | 乙供 | J14-08-223 | 交直流高压分压器 100kV | 台班 | 1.5544 | 135.498 | 0 | 0 | 计价 | 按实计算
XZGD1-48 | 机械 | 乙供 | J15-01-014 | 液压千斤顶 起重量 200t | 台班 | 23.699 | 17.02 | 0 | 0 | 计价 | 按实计算
XZGD1-48 | 机械 | 乙供 | J15-01-027 | 平台作业升降车 提升高度 20m | 台班 | 0.1724 | 595.718 | 0 | 0 | 计价 | 按实计算
XZGD1-48 | 机械 | 乙供 | J15-01-031 | 电焊条烘干箱 容量(cm³) 55×45×55 | 台班 | 37.6218 | 20.75 | 0 | 0 | 计价 | 按实计算
XZGD1-48 | 机械 | 乙供 | J17-01-057 | 变压比电桥 | 台班 | 2.1592 | 146.304 | 0 | 0 | 计价 | 按实计算
XZGD1-49 | 人工 | 乙供 | 9101108 | 安装普通工 | 工日 | 47.6963 | 107 | 0 | 0 | 计价 | 按实计算
XZGD1-49 | 人工 | 乙供 | 9101109 | 安装技术工 | 工日 | 320.32 | 157 | 0 | 0 | 计价 | 按实计算
XZGD1-49 | 材料 | 乙供 | C01020302 | 等边角钢 边长50以下 | kg | 8.935 | 5.103 | 0 | 0 | 计价 | 按实计算
XZGD1-49 | 材料 | 乙供 | C01030203 | 中厚钢板 6~12 | kg | 1575.882 | 5.311 | 0 | 0 | 计价 | 按实计算
XZGD1-49 | 材料 | 乙供 | C04020100 | 黄铜丝 综合 | kg | 0.202 | 64.159 | 0 | 0 | 计价 | 按实计算
XZGD1-49 | 材料 | 乙供 | C04020401 | 铜带 200mm×0.2mm | m | 0.202 | 26.163 | 0 | 0 | 计价 | 按实计算
XZGD1-49 | 材料 | 乙供 | C07010401 | 钢垫板 综合 | kg | 87.418 | 6.219 | 0 | 0 | 计价 | 按实计算
XZGD1-49 | 材料 | 乙供 | C12010100 | 电焊条 J422 综合 | kg | 2.97 | 5.394 | 0 | 0 | 计价 | 按实计算
XZGD1-49 | 材料 | 乙供 | C12010200 | 电焊条 J507 综合 | kg | 18.231 | 6.547 | 0 | 0 | 计价 | 按实计算
XZGD1-49 | 材料 | 乙供 | C13010201 | 镀锌六角螺栓 综合 | kg | 10.3945 | 8.8 | 0 | 0 | 计价 | 按实计算
XZGD1-49 | 材料 | 乙供 | C14010101 | 镀锌铁丝 综合 | kg | 45.7596 | 5.589 | 0 | 0 | 计价 | 按实计算
XZGD1-49 | 材料 | 乙供 | C16100421 | 绝缘胶带 20mm×20m | 卷 | 2.376 | 2.2 | 0 | 0 | 计价 | 按实计算
XZGD1-49 | 材料 | 乙供 | C18010305 | 耐油橡胶板 8mm | kg | 6.732 | 10.098 | 0 | 0 | 计价 | 按实计算
XZGD1-49 | 材料 | 乙供 | C18040601 | 泡沫塑料聚酯乙烯 | kg | 5.94 | 17.038 | 0 | 0 | 计价 | 按实计算
XZGD1-49 | 材料 | 乙供 | C18040801 | 聚氯乙烯塑料薄膜 0.5mm | kg | 2.129 | 11.225 | 0 | 0 | 计价 | 按实计算
XZGD1-49 | 材料 | 乙供 | C18060101 | 塑料带 20mm×40m | 卷 | 1.616 | 2.49 | 0 | 0 | 计价 | 按实计算
XZGD1-49 | 材料 | 乙供 | C19020801 | 电力复合脂 | kg | 0.4628 | 13.215 | 0 | 0 | 计价 | 按实计算
XZGD1-49 | 材料 | 乙供 | C19030201 | 乙醇 | kg | 0.161 | 4.244 | 0 | 0 | 计价 | 按实计算
XZGD1-49 | 材料 | 乙供 | C19031101 | 清洗剂 | kg | 9.5813 | 2.811 | 0 | 0 | 计价 | 按实计算
XZGD1-49 | 材料 | 乙供 | C19110101 | 氧气 | m³ | 10.89 | 4.71 | 0 | 0 | 计价 | 按实计算
XZGD1-49 | 材料 | 乙供 | C19110201 | 乙炔气 | m³ | 3.762 | 11.501 | 0 | 0 | 计价 | 按实计算
XZGD1-49 | 材料 | 乙供 | C19110401 | 氮气 | m³ | 21.78 | 2.303 | 0 | 0 | 计价 | 按实计算
XZGD1-49 | 材料 | 乙供 | C20010101 | 防锈漆 | kg | 0.15 | 12.654 | 0 | 0 | 计价 | 按实计算
XZGD1-49 | 材料 | 乙供 | C20010201 | 醇酸防锈漆 | kg | 1.3721 | 14.663 | 0 | 0 | 计价 | 按实计算
XZGD1-49 | 材料 | 乙供 | C20020201 | 醇酸磁漆 | kg | 0.594 | 16.548 | 0 | 0 | 计价 | 按实计算
XZGD1-49 | 材料 | 乙供 | C20030101 | 普通调和漆 | kg | 54.649 | 13.9 | 0 | 0 | 计价 | 按实计算
XZGD1-49 | 材料 | 乙供 | C22010101 | 钢管脚手架 包括扣件 | kg | 184.635 | 5.452 | 0 | 0 | 计价 | 按实计算
XZGD1-49 | 材料 | 乙供 | C22010141 | 木脚手板 50×250×4000 | 块 | 1.847 | 82.72 | 0 | 0 | 计价 | 按实计算
XZGD1-49 | 材料 | 乙供 | C22010201 | 枕木 160×220×2500 | 根 | 36.63 | 148.455 | 0 | 0 | 计价 | 按实计算
XZGD1-49 | 材料 | 乙供 | C22030501 | 钢锯条 各种规格 | 根 | 0.496 | 1.596 | 0 | 0 | 计价 | 按实计算
XZGD1-49 | 材料 | 乙供 | C22040101 | 砂布 | 张 | 4.9428 | 0.907 | 0 | 0 | 计价 | 按实计算
XZGD1-49 | 材料 | 乙供 | C22040401 | 白布 | m² | 3.92 | 4.681 | 0 | 0 | 计价 | 按实计算
XZGD1-49 | 材料 | 乙供 | C22040411 | 无絮棉布 | kg | 0.161 | 9.929 | 0 | 0 | 计价 | 按实计算
XZGD1-49 | 材料 | 乙供 | C22040501 | 棉纱头 | kg | 22.6543 | 6.916 | 0 | 0 | 计价 | 按实计算
XZGD1-49 | 材料 | 乙供 | C29010103 | 滤油芯 | 组 | 65.4 | 194.241 | 0 | 0 | 计价 | 按实计算
XZGD1-49 | 材料 | 乙供 | C99010102 | 其他材料费 | 元 | 602.2916 | 1 | 0 | 0 | 计价 | 按实计算
XZGD1-49 | 机械 | 乙供 | J03-01-033 | 汽车式起重机 起重量 5t | 台班 | 11.2216 | 749.204 | 0 | 0 | 计价 | 按实计算
XZGD1-49 | 机械 | 乙供 | J03-01-036 | 汽车式起重机 起重量 16t | 台班 | 5.2904 | 1080.444 | 0 | 0 | 计价 | 按实计算
XZGD1-49 | 机械 | 乙供 | J03-01-039 | 汽车式起重机 起重量 30t | 台班 | 1.443 | 1405.121 | 0 | 0 | 计价 | 按实计算
XZGD1-49 | 机械 | 乙供 | J04-01-002 | 载重汽车 5t | 台班 | 6.5572 | 502.929 | 0 | 0 | 计价 | 按实计算
XZGD1-49 | 机械 | 乙供 | J09-01-027 | 真空泵 抽气速度 204m³/h | 台班 | 9.5221 | 65.682 | 0 | 0 | 计价 | 按实计算
XZGD1-49 | 机械 | 乙供 | J10-01-001 | 交流弧焊机 容量 21kVA | 台班 | 40.5093 | 66.997 | 0 | 0 | 计价 | 按实计算
XZGD1-49 | 机械 | 乙供 | J13-01-041 | 滤油机 120L/h以内 | 台班 | 9.348 | 209.631 | 0 | 0 | 计价 | 按实计算
XZGD1-49 | 机械 | 乙供 | J13-01-043 | 滤油机 200L/h以内 | 台班 | 8.28 | 213.089 | 0 | 0 | 计价 | 按实计算
XZGD1-49 | 机械 | 乙供 | J13-01-051 | 真空滤油机 12000L/h | 台班 | 10.638 | 2171.476 | 0 | 0 | 计价 | 按实计算
XZGD1-49 | 机械 | 乙供 | J13-01-053 | 高真空净油机 12000L/h以内 | 台班 | 31.5632 | 2421.549 | 0 | 0 | 计价 | 按实计算
XZGD1-49 | 机械 | 乙供 | J13-01-056 | 高空作业车 30m以内 | 台班 | 0.7048 | 1509.937 | 0 | 0 | 计价 | 按实计算
XZGD1-49 | 机械 | 乙供 | J13-01-059 | 液压升降机 9m以内 | 台班 | 6.559 | 267.64 | 0 | 0 | 计价 | 按实计算
XZGD1-49 | 机械 | 乙供 | J13-01-060 | 机动绞磨 3t以内 | 台班 | 0.5315 | 231.866 | 0 | 0 | 计价 | 按实计算
XZGD1-49 | 机械 | 乙供 | J13-01-065 | 机动液压压接机 200t以内 | 台班 | 0.5445 | 101.136 | 0 | 0 | 计价 | 按实计算
XZGD1-49 | 机械 | 乙供 | J14-01-001 | 变压器绝缘电阻测试仪 | 台班 | 2.5903 | 99.344 | 0 | 0 | 计价 | 按实计算
XZGD1-49 | 机械 | 乙供 | J14-01-004 | 回路电阻测试仪 量程 1~1999μΩ | 台班 | 0.8634 | 43.304 | 0 | 0 | 计价 | 按实计算
XZGD1-49 | 机械 | 乙供 | J14-01-014 | 介质损耗测试仪 | 台班 | 2.8065 | 125.068 | 0 | 0 | 计价 | 按实计算
XZGD1-49 | 机械 | 乙供 | J14-01-018 | 综合特性测试仪(含TA、TV) | 台班 | 2.5903 | 355.394 | 0 | 0 | 计价 | 按实计算
XZGD1-49 | 机械 | 乙供 | J14-01-026 | 标准电流互感器 电压等级 110kV | 台班 | 2.5903 | 58.322 | 0 | 0 | 计价 | 按实计算
XZGD1-49 | 机械 | 乙供 | J14-03-013 | 主变分接开关测试仪 | 台班 | 2.3753 | 184.298 | 0 | 0 | 计价 | 按实计算
XZGD1-49 | 机械 | 乙供 | J14-03-014 | 直流高压发生器 60~120kV | 台班 | 2.3753 | 66.288 | 0 | 0 | 计价 | 按实计算
XZGD1-49 | 机械 | 乙供 | J14-08-026 | 变压器直阻测试仪 10A | 台班 | 2.3753 | 701.604 | 0 | 0 | 计价 | 按实计算
XZGD1-49 | 机械 | 乙供 | J14-08-219 | 大电流发生器 2000A | 台班 | 2.5903 | 52.858 | 0 | 0 | 计价 | 按实计算
XZGD1-49 | 机械 | 乙供 | J14-08-223 | 交直流高压分压器 100kV | 台班 | 1.7268 | 135.498 | 0 | 0 | 计价 | 按实计算
XZGD1-49 | 机械 | 乙供 | J15-01-014 | 液压千斤顶 起重量 200t | 台班 | 26.0258 | 17.02 | 0 | 0 | 计价 | 按实计算
XZGD1-49 | 机械 | 乙供 | J15-01-027 | 平台作业升降车 提升高度 20m | 台班 | 0.1724 | 595.718 | 0 | 0 | 计价 | 按实计算
XZGD1-49 | 机械 | 乙供 | J15-01-031 | 电焊条烘干箱 容量(cm³) 55×45×55 | 台班 | 41.802 | 20.75 | 0 | 0 | 计价 | 按实计算
XZGD1-49 | 机械 | 乙供 | J17-01-057 | 变压比电桥 | 台班 | 2.3753 | 146.304 | 0 | 0 | 计价 | 按实计算
XZGD1-50 | 人工 | 乙供 | 9101108 | 安装普通工 | 工日 | 53.9795 | 107 | 0 | 0 | 计价 | 按实计算
XZGD1-50 | 人工 | 乙供 | 9101109 | 安装技术工 | 工日 | 346.9312 | 157 | 0 | 0 | 计价 | 按实计算
XZGD1-50 | 材料 | 乙供 | C01020302 | 等边角钢 边长50以下 | kg | 8.935 | 5.103 | 0 | 0 | 计价 | 按实计算
XZGD1-50 | 材料 | 乙供 | C01030203 | 中厚钢板 6~12 | kg | 1917.3231 | 5.311 | 0 | 0 | 计价 | 按实计算
XZGD1-50 | 材料 | 乙供 | C04020100 | 黄铜丝 综合 | kg | 0.202 | 64.159 | 0 | 0 | 计价 | 按实计算
XZGD1-50 | 材料 | 乙供 | C04020401 | 铜带 200mm×0.2mm | m | 0.202 | 26.163 | 0 | 0 | 计价 | 按实计算
XZGD1-50 | 材料 | 乙供 | C07010401 | 钢垫板 综合 | kg | 89.1416 | 6.219 | 0 | 0 | 计价 | 按实计算
XZGD1-50 | 材料 | 乙供 | C12010100 | 电焊条 J422 综合 | kg | 3.6135 | 5.394 | 0 | 0 | 计价 | 按实计算
XZGD1-50 | 材料 | 乙供 | C12010200 | 电焊条 J507 综合 | kg | 18.5854 | 6.547 | 0 | 0 | 计价 | 按实计算
XZGD1-50 | 材料 | 乙供 | C13010201 | 镀锌六角螺栓 综合 | kg | 10.4449 | 8.8 | 0 | 0 | 计价 | 按实计算
XZGD1-50 | 材料 | 乙供 | C14010101 | 镀锌铁丝 综合 | kg | 51.3131 | 5.589 | 0 | 0 | 计价 | 按实计算
XZGD1-50 | 材料 | 乙供 | C16100421 | 绝缘胶带 20mm×20m | 卷 | 2.8908 | 2.2 | 0 | 0 | 计价 | 按实计算
XZGD1-50 | 材料 | 乙供 | C18010305 | 耐油橡胶板 8mm | kg | 6.8131 | 10.098 | 0 | 0 | 计价 | 按实计算
XZGD1-50 | 材料 | 乙供 | C18040601 | 泡沫塑料聚酯乙烯 | kg | 7.227 | 17.038 | 0 | 0 | 计价 | 按实计算
XZGD1-50 | 材料 | 乙供 | C18040801 | 聚氯乙烯塑料薄膜 0.5mm | kg | 2.1644 | 11.225 | 0 | 0 | 计价 | 按实计算
XZGD1-50 | 材料 | 乙供 | C18060101 | 塑料带 20mm×40m | 卷 | 1.616 | 2.49 | 0 | 0 | 计价 | 按实计算
XZGD1-50 | 材料 | 乙供 | C19020801 | 电力复合脂 | kg | 0.4628 | 13.215 | 0 | 0 | 计价 | 按实计算
XZGD1-50 | 材料 | 乙供 | C19030201 | 乙醇 | kg | 0.161 | 4.244 | 0 | 0 | 计价 | 按实计算
XZGD1-50 | 材料 | 乙供 | C19031101 | 清洗剂 | kg | 9.7638 | 2.811 | 0 | 0 | 计价 | 按实计算
XZGD1-50 | 材料 | 乙供 | C19110101 | 氧气 | m³ | 11.0928 | 4.71 | 0 | 0 | 计价 | 按实计算
XZGD1-50 | 材料 | 乙供 | C19110201 | 乙炔气 | m³ | 3.8127 | 11.501 | 0 | 0 | 计价 | 按实计算
XZGD1-50 | 材料 | 乙供 | C19110401 | 氮气 | m³ | 22.1855 | 2.303 | 0 | 0 | 计价 | 按实计算
XZGD1-50 | 材料 | 乙供 | C20010101 | 防锈漆 | kg | 0.15 | 12.654 | 0 | 0 | 计价 | 按实计算
XZGD1-50 | 材料 | 乙供 | C20010201 | 醇酸防锈漆 | kg | 1.3721 | 14.663 | 0 | 0 | 计价 | 按实计算
XZGD1-50 | 材料 | 乙供 | C20020201 | 醇酸磁漆 | kg | 0.6082 | 16.548 | 0 | 0 | 计价 | 按实计算
XZGD1-50 | 材料 | 乙供 | C20030101 | 普通调和漆 | kg | 55.7642 | 13.9 | 0 | 0 | 计价 | 按实计算
XZGD1-50 | 材料 | 乙供 | C22010101 | 钢管脚手架 包括扣件 | kg | 188.3356 | 5.452 | 0 | 0 | 计价 | 按实计算
XZGD1-50 | 材料 | 乙供 | C22010141 | 木脚手板 50×250×4000 | 块 | 1.884 | 82.72 | 0 | 0 | 计价 | 按实计算
XZGD1-50 | 材料 | 乙供 | C22010201 | 枕木 160×220×2500 | 根 | 37.3397 | 148.455 | 0 | 0 | 计价 | 按实计算
XZGD1-50 | 材料 | 乙供 | C22030501 | 钢锯条 各种规格 | 根 | 0.496 | 1.596 | 0 | 0 | 计价 | 按实计算
XZGD1-50 | 材料 | 乙供 | C22040101 | 砂布 | 张 | 4.9428 | 0.907 | 0 | 0 | 计价 | 按实计算
XZGD1-50 | 材料 | 乙供 | C22040401 | 白布 | m² | 4.0052 | 4.681 | 0 | 0 | 计价 | 按实计算
XZGD1-50 | 材料 | 乙供 | C22040411 | 无絮棉布 | kg | 0.161 | 9.929 | 0 | 0 | 计价 | 按实计算
XZGD1-50 | 材料 | 乙供 | C22040501 | 棉纱头 | kg | 26.5964 | 6.916 | 0 | 0 | 计价 | 按实计算
XZGD1-50 | 材料 | 乙供 | C29010103 | 滤油芯 | 组 | 79.57 | 194.241 | 0 | 0 | 计价 | 按实计算
XZGD1-50 | 材料 | 乙供 | C99010102 | 其他材料费 | 元 | 698.5529 | 1 | 0 | 0 | 计价 | 按实计算
XZGD1-50 | 机械 | 乙供 | J03-01-033 | 汽车式起重机 起重量 5t | 台班 | 12.217 | 749.204 | 0 | 0 | 计价 | 按实计算
XZGD1-50 | 机械 | 乙供 | J03-01-036 | 汽车式起重机 起重量 16t | 台班 | 5.3987 | 1080.444 | 0 | 0 | 计价 | 按实计算
XZGD1-50 | 机械 | 乙供 | J03-01-039 | 汽车式起重机 起重量 30t | 台班 | 1.4726 | 1405.121 | 0 | 0 | 计价 | 按实计算
XZGD1-50 | 机械 | 乙供 | J04-01-002 | 载重汽车 5t | 台班 | 7.4589 | 502.929 | 0 | 0 | 计价 | 按实计算
XZGD1-50 | 机械 | 乙供 | J09-01-027 | 真空泵 抽气速度 204m³/h | 台班 | 9.7171 | 65.682 | 0 | 0 | 计价 | 按实计算
XZGD1-50 | 机械 | 乙供 | J10-01-001 | 交流弧焊机 容量 21kVA | 台班 | 48.7327 | 66.997 | 0 | 0 | 计价 | 按实计算
XZGD1-50 | 机械 | 乙供 | J13-01-041 | 滤油机 120L/h以内 | 台班 | 11.3734 | 209.631 | 0 | 0 | 计价 | 按实计算
XZGD1-50 | 机械 | 乙供 | J13-01-043 | 滤油机 200L/h以内 | 台班 | 10.074 | 213.089 | 0 | 0 | 计价 | 按实计算
XZGD1-50 | 机械 | 乙供 | J13-01-051 | 真空滤油机 12000L/h | 台班 | 12.9429 | 2171.476 | 0 | 0 | 计价 | 按实计算
XZGD1-50 | 机械 | 乙供 | J13-01-053 | 高真空净油机 12000L/h以内 | 台班 | 34.3184 | 2421.549 | 0 | 0 | 计价 | 按实计算
XZGD1-50 | 机械 | 乙供 | J13-01-056 | 高空作业车 30m以内 | 台班 | 0.7048 | 1509.937 | 0 | 0 | 计价 | 按实计算
XZGD1-50 | 机械 | 乙供 | J13-01-059 | 液压升降机 9m以内 | 台班 | 6.6782 | 267.64 | 0 | 0 | 计价 | 按实计算
XZGD1-50 | 机械 | 乙供 | J13-01-060 | 机动绞磨 3t以内 | 台班 | 0.5315 | 231.866 | 0 | 0 | 计价 | 按实计算
XZGD1-50 | 机械 | 乙供 | J13-01-065 | 机动液压压接机 200t以内 | 台班 | 0.5445 | 101.136 | 0 | 0 | 计价 | 按实计算
XZGD1-50 | 机械 | 乙供 | J14-01-001 | 变压器绝缘电阻测试仪 | 台班 | 2.5903 | 99.344 | 0 | 0 | 计价 | 按实计算
XZGD1-50 | 机械 | 乙供 | J14-01-004 | 回路电阻测试仪 量程 1~1999μΩ | 台班 | 0.8634 | 43.304 | 0 | 0 | 计价 | 按实计算
XZGD1-50 | 机械 | 乙供 | J14-01-014 | 介质损耗测试仪 | 台班 | 2.8065 | 125.068 | 0 | 0 | 计价 | 按实计算
XZGD1-50 | 机械 | 乙供 | J14-01-018 | 综合特性测试仪(含TA、TV) | 台班 | 2.5903 | 355.394 | 0 | 0 | 计价 | 按实计算
XZGD1-50 | 机械 | 乙供 | J14-01-026 | 标准电流互感器 电压等级 110kV | 台班 | 2.5903 | 58.322 | 0 | 0 | 计价 | 按实计算
XZGD1-50 | 机械 | 乙供 | J14-03-013 | 主变分接开关测试仪 | 台班 | 2.3753 | 184.298 | 0 | 0 | 计价 | 按实计算
XZGD1-50 | 机械 | 乙供 | J14-03-014 | 直流高压发生器 60~120kV | 台班 | 2.3753 | 66.288 | 0 | 0 | 计价 | 按实计算
XZGD1-50 | 机械 | 乙供 | J14-08-026 | 变压器直阻测试仪 10A | 台班 | 2.3753 | 701.604 | 0 | 0 | 计价 | 按实计算
XZGD1-50 | 机械 | 乙供 | J14-08-219 | 大电流发生器 2000A | 台班 | 2.5903 | 52.858 | 0 | 0 | 计价 | 按实计算
XZGD1-50 | 机械 | 乙供 | J14-08-223 | 交直流高压分压器 100kV | 台班 | 1.7268 | 135.498 | 0 | 0 | 计价 | 按实计算
XZGD1-50 | 机械 | 乙供 | J15-01-014 | 液压千斤顶 起重量 200t | 台班 | 26.5567 | 17.02 | 0 | 0 | 计价 | 按实计算
XZGD1-50 | 机械 | 乙供 | J15-01-027 | 平台作业升降车 提升高度 20m | 台班 | 0.1724 | 595.718 | 0 | 0 | 计价 | 按实计算
XZGD1-50 | 机械 | 乙供 | J15-01-031 | 电焊条烘干箱 容量(cm³) 55×45×55 | 台班 | 50.8591 | 20.75 | 0 | 0 | 计价 | 按实计算
XZGD1-50 | 机械 | 乙供 | J17-01-057 | 变压比电桥 | 台班 | 2.3753 | 146.304 | 0 | 0 | 计价 | 按实计算
XZGD1-51 | 人工 | 乙供 | 9101108 | 安装普通工 | 工日 | 63.213 | 107 | 0 | 0 | 计价 | 按实计算
XZGD1-51 | 人工 | 乙供 | 9101109 | 安装技术工 | 工日 | 405.0082 | 157 | 0 | 0 | 计价 | 按实计算
XZGD1-51 | 材料 | 乙供 | C01020302 | 等边角钢 边长50以下 | kg | 8.935 | 5.103 | 0 | 0 | 计价 | 按实计算
XZGD1-51 | 材料 | 乙供 | C01030203 | 中厚钢板 6~12 | kg | 2258.7642 | 5.311 | 0 | 0 | 计价 | 按实计算
XZGD1-51 | 材料 | 乙供 | C04020100 | 黄铜丝 综合 | kg | 0.202 | 64.159 | 0 | 0 | 计价 | 按实计算
XZGD1-51 | 材料 | 乙供 | C04020401 | 铜带 200mm×0.2mm | m | 0.202 | 26.163 | 0 | 0 | 计价 | 按实计算
XZGD1-51 | 材料 | 乙供 | C07010401 | 钢垫板 综合 | kg | 104.248 | 6.219 | 0 | 0 | 计价 | 按实计算
XZGD1-51 | 材料 | 乙供 | C12010100 | 电焊条 J422 综合 | kg | 4.257 | 5.394 | 0 | 0 | 计价 | 按实计算
XZGD1-51 | 材料 | 乙供 | C12010200 | 电焊条 J507 综合 | kg | 21.692 | 6.547 | 0 | 0 | 计价 | 按实计算
XZGD1-51 | 材料 | 乙供 | C13010201 | 镀锌六角螺栓 综合 | kg | 10.8865 | 8.8 | 0 | 0 | 计价 | 按实计算
XZGD1-51 | 材料 | 乙供 | C14010101 | 镀锌铁丝 综合 | kg | 60.0156 | 5.589 | 0 | 0 | 计价 | 按实计算
XZGD1-51 | 材料 | 乙供 | C16100421 | 绝缘胶带 20mm×20m | 卷 | 3.4056 | 2.2 | 0 | 0 | 计价 | 按实计算
XZGD1-51 | 材料 | 乙供 | C18010305 | 耐油橡胶板 8mm | kg | 7.524 | 10.098 | 0 | 0 | 计价 | 按实计算
XZGD1-51 | 材料 | 乙供 | C18040601 | 泡沫塑料聚酯乙烯 | kg | 8.514 | 17.038 | 0 | 0 | 计价 | 按实计算
XZGD1-51 | 材料 | 乙供 | C18040801 | 聚氯乙烯塑料薄膜 0.5mm | kg | 2.475 | 11.225 | 0 | 0 | 计价 | 按实计算
XZGD1-51 | 材料 | 乙供 | C18060101 | 塑料带 20mm×40m | 卷 | 1.616 | 2.49 | 0 | 0 | 计价 | 按实计算
XZGD1-51 | 材料 | 乙供 | C19020801 | 电力复合脂 | kg | 0.4628 | 13.215 | 0 | 0 | 计价 | 按实计算
XZGD1-51 | 材料 | 乙供 | C19030201 | 乙醇 | kg | 0.161 | 4.244 | 0 | 0 | 计价 | 按实计算
XZGD1-51 | 材料 | 乙供 | C19031101 | 清洗剂 | kg | 11.3633 | 2.811 | 0 | 0 | 计价 | 按实计算
XZGD1-51 | 材料 | 乙供 | C19110101 | 氧气 | m³ | 12.87 | 4.71 | 0 | 0 | 计价 | 按实计算
XZGD1-51 | 材料 | 乙供 | C19110201 | 乙炔气 | m³ | 4.257 | 11.501 | 0 | 0 | 计价 | 按实计算
XZGD1-51 | 材料 | 乙供 | C19110401 | 氮气 | m³ | 25.74 | 2.303 | 0 | 0 | 计价 | 按实计算
XZGD1-51 | 材料 | 乙供 | C20010101 | 防锈漆 | kg | 0.15 | 12.654 | 0 | 0 | 计价 | 按实计算
XZGD1-51 | 材料 | 乙供 | C20010201 | 醇酸防锈漆 | kg | 1.3721 | 14.663 | 0 | 0 | 计价 | 按实计算
XZGD1-51 | 材料 | 乙供 | C20020201 | 醇酸磁漆 | kg | 0.733 | 16.548 | 0 | 0 | 计价 | 按实计算
XZGD1-51 | 材料 | 乙供 | C20030101 | 普通调和漆 | kg | 65.539 | 13.9 | 0 | 0 | 计价 | 按实计算
XZGD1-51 | 材料 | 乙供 | C22010101 | 钢管脚手架 包括扣件 | kg | 220.77 | 5.452 | 0 | 0 | 计价 | 按实计算
XZGD1-51 | 材料 | 乙供 | C22010141 | 木脚手板 50×250×4000 | 块 | 2.208 | 82.72 | 0 | 0 | 计价 | 按实计算
XZGD1-51 | 材料 | 乙供 | C22010201 | 枕木 160×220×2500 | 根 | 43.56 | 148.455 | 0 | 0 | 计价 | 按实计算
XZGD1-51 | 材料 | 乙供 | C22030501 | 钢锯条 各种规格 | 根 | 0.496 | 1.596 | 0 | 0 | 计价 | 按实计算
XZGD1-51 | 材料 | 乙供 | C22040101 | 砂布 | 张 | 4.9428 | 0.907 | 0 | 0 | 计价 | 按实计算
XZGD1-51 | 材料 | 乙供 | C22040401 | 白布 | m² | 4.752 | 4.681 | 0 | 0 | 计价 | 按实计算
XZGD1-51 | 材料 | 乙供 | C22040411 | 无絮棉布 | kg | 0.161 | 9.929 | 0 | 0 | 计价 | 按实计算
XZGD1-51 | 材料 | 乙供 | C22040501 | 棉纱头 | kg | 31.1683 | 6.916 | 0 | 0 | 计价 | 按实计算
XZGD1-51 | 材料 | 乙供 | C29010103 | 滤油芯 | 组 | 93.74 | 194.241 | 0 | 0 | 计价 | 按实计算
XZGD1-51 | 材料 | 乙供 | C99010102 | 其他材料费 | 元 | 820.475 | 1 | 0 | 0 | 计价 | 按实计算
XZGD1-51 | 机械 | 乙供 | J03-01-033 | 汽车式起重机 起重量 5t | 台班 | 14.3597 | 749.204 | 0 | 0 | 计价 | 按实计算
XZGD1-51 | 机械 | 乙供 | J03-01-036 | 汽车式起重机 起重量 16t | 台班 | 6.348 | 1080.444 | 0 | 0 | 计价 | 按实计算
XZGD1-51 | 机械 | 乙供 | J03-01-039 | 汽车式起重机 起重量 30t | 台班 | 1.7322 | 1405.121 | 0 | 0 | 计价 | 按实计算
XZGD1-51 | 机械 | 乙供 | J04-01-002 | 载重汽车 5t | 台班 | 8.7812 | 502.929 | 0 | 0 | 计价 | 按实计算
XZGD1-51 | 机械 | 乙供 | J09-01-027 | 真空泵 抽气速度 204m³/h | 台班 | 11.4263 | 65.682 | 0 | 0 | 计价 | 按实计算
XZGD1-51 | 机械 | 乙供 | J10-01-001 | 交流弧焊机 容量 21kVA | 台班 | 57.3771 | 66.997 | 0 | 0 | 计价 | 按实计算
XZGD1-51 | 机械 | 乙供 | J13-01-041 | 滤油机 120L/h以内 | 台班 | 13.3988 | 209.631 | 0 | 0 | 计价 | 按实计算
XZGD1-51 | 机械 | 乙供 | J13-01-043 | 滤油机 200L/h以内 | 台班 | 11.868 | 213.089 | 0 | 0 | 计价 | 按实计算
XZGD1-51 | 机械 | 乙供 | J13-01-051 | 真空滤油机 12000L/h | 台班 | 15.2478 | 2171.476 | 0 | 0 | 计价 | 按实计算
XZGD1-51 | 机械 | 乙供 | J13-01-053 | 高真空净油机 12000L/h以内 | 台班 | 40.3793 | 2421.549 | 0 | 0 | 计价 | 按实计算
XZGD1-51 | 机械 | 乙供 | J13-01-056 | 高空作业车 30m以内 | 台班 | 0.7048 | 1509.937 | 0 | 0 | 计价 | 按实计算
XZGD1-51 | 机械 | 乙供 | J13-01-059 | 液压升降机 9m以内 | 台班 | 7.7236 | 267.64 | 0 | 0 | 计价 | 按实计算
XZGD1-51 | 机械 | 乙供 | J13-01-060 | 机动绞磨 3t以内 | 台班 | 0.5315 | 231.866 | 0 | 0 | 计价 | 按实计算
XZGD1-51 | 机械 | 乙供 | J13-01-065 | 机动液压压接机 200t以内 | 台班 | 0.5445 | 101.136 | 0 | 0 | 计价 | 按实计算
XZGD1-51 | 机械 | 乙供 | J14-01-001 | 变压器绝缘电阻测试仪 | 台班 | 2.5903 | 99.344 | 0 | 0 | 计价 | 按实计算
XZGD1-51 | 机械 | 乙供 | J14-01-004 | 回路电阻测试仪 量程 1~1999μΩ | 台班 | 0.8634 | 43.304 | 0 | 0 | 计价 | 按实计算
XZGD1-51 | 机械 | 乙供 | J14-01-014 | 介质损耗测试仪 | 台班 | 2.8065 | 125.068 | 0 | 0 | 计价 | 按实计算
XZGD1-51 | 机械 | 乙供 | J14-01-018 | 综合特性测试仪(含TA、TV) | 台班 | 2.5903 | 355.394 | 0 | 0 | 计价 | 按实计算
XZGD1-51 | 机械 | 乙供 | J14-01-026 | 标准电流互感器 电压等级 110kV | 台班 | 2.5903 | 58.322 | 0 | 0 | 计价 | 按实计算
XZGD1-51 | 机械 | 乙供 | J14-03-013 | 主变分接开关测试仪 | 台班 | 2.3753 | 184.298 | 0 | 0 | 计价 | 按实计算
XZGD1-51 | 机械 | 乙供 | J14-03-014 | 直流高压发生器 60~120kV | 台班 | 2.3753 | 66.288 | 0 | 0 | 计价 | 按实计算
XZGD1-51 | 机械 | 乙供 | J14-08-026 | 变压器直阻测试仪 10A | 台班 | 2.3753 | 701.604 | 0 | 0 | 计价 | 按实计算
XZGD1-51 | 机械 | 乙供 | J14-08-219 | 大电流发生器 2000A | 台班 | 2.5903 | 52.858 | 0 | 0 | 计价 | 按实计算
XZGD1-51 | 机械 | 乙供 | J14-08-223 | 交直流高压分压器 100kV | 台班 | 1.7268 | 135.498 | 0 | 0 | 计价 | 按实计算
XZGD1-51 | 机械 | 乙供 | J15-01-014 | 液压千斤顶 起重量 200t | 台班 | 31.2101 | 17.02 | 0 | 0 | 计价 | 按实计算
XZGD1-51 | 机械 | 乙供 | J15-01-027 | 平台作业升降车 提升高度 20m | 台班 | 0.1724 | 595.718 | 0 | 0 | 计价 | 按实计算
XZGD1-51 | 机械 | 乙供 | J15-01-031 | 电焊条烘干箱 容量(cm³) 55×45×55 | 台班 | 59.9162 | 20.75 | 0 | 0 | 计价 | 按实计算
XZGD1-51 | 机械 | 乙供 | J17-01-057 | 变压比电桥 | 台班 | 2.3753 | 146.304 | 0 | 0 | 计价 | 按实计算
XZGD1-52 | 人工 | 乙供 | 9101108 | 安装普通工 | 工日 | 65.561 | 107 | 0 | 0 | 计价 | 按实计算
XZGD1-52 | 人工 | 乙供 | 9101109 | 安装技术工 | 工日 | 462.9983 | 157 | 0 | 0 | 计价 | 按实计算
XZGD1-52 | 材料 | 乙供 | C01020302 | 等边角钢 边长50以下 | kg | 8.935 | 5.103 | 0 | 0 | 计价 | 按实计算
XZGD1-52 | 材料 | 乙供 | C01030203 | 中厚钢板 6~12 | kg | 1807.0114 | 5.311 | 0 | 0 | 计价 | 按实计算
XZGD1-52 | 材料 | 乙供 | C04020100 | 黄铜丝 综合 | kg | 0.1757 | 64.159 | 0 | 0 | 计价 | 按实计算
XZGD1-52 | 材料 | 乙供 | C04020401 | 铜带 200mm×0.2mm | m | 0.1757 | 26.163 | 0 | 0 | 计价 | 按实计算
XZGD1-52 | 材料 | 乙供 | C07010401 | 钢垫板 综合 | kg | 103.6023 | 6.219 | 0 | 0 | 计价 | 按实计算
XZGD1-52 | 材料 | 乙供 | C12010100 | 电焊条 J422 综合 | kg | 3.4056 | 5.394 | 0 | 0 | 计价 | 按实计算
XZGD1-52 | 材料 | 乙供 | C12010200 | 电焊条 J507 综合 | kg | 21.9943 | 6.547 | 0 | 0 | 计价 | 按实计算
XZGD1-52 | 材料 | 乙供 | C13010201 | 镀锌六角螺栓 综合 | kg | 20.7771 | 8.8 | 0 | 0 | 计价 | 按实计算
XZGD1-52 | 材料 | 乙供 | C14010101 | 镀锌铁丝 综合 | kg | 60.2714 | 5.589 | 0 | 0 | 计价 | 按实计算
XZGD1-52 | 材料 | 乙供 | C16030194 | 收缩带 | m | 32.2826 | 4.18 | 0 | 0 | 计价 | 按实计算
XZGD1-52 | 材料 | 乙供 | C16100421 | 绝缘胶带 20mm×20m | 卷 | 2.7245 | 2.2 | 0 | 0 | 计价 | 按实计算
XZGD1-52 | 材料 | 乙供 | C18010305 | 耐油橡胶板 8mm | kg | 9.1252 | 10.098 | 0 | 0 | 计价 | 按实计算
XZGD1-52 | 材料 | 乙供 | C18040601 | 泡沫塑料聚酯乙烯 | kg | 6.8112 | 17.038 | 0 | 0 | 计价 | 按实计算
XZGD1-52 | 材料 | 乙供 | C18040801 | 聚氯乙烯塑料薄膜 0.5mm | kg | 3.4435 | 11.225 | 0 | 0 | 计价 | 按实计算
XZGD1-52 | 材料 | 乙供 | C18060101 | 塑料带 20mm×40m | 卷 | 1.4052 | 2.49 | 0 | 0 | 计价 | 按实计算
XZGD1-52 | 材料 | 乙供 | C19020801 | 电力复合脂 | kg | 0.9148 | 13.215 | 0 | 0 | 计价 | 按实计算
XZGD1-52 | 材料 | 乙供 | C19030201 | 乙醇 | kg | 0.14 | 4.244 | 0 | 0 | 计价 | 按实计算
XZGD1-52 | 材料 | 乙供 | C19031101 | 清洗剂 | kg | 14.8615 | 2.811 | 0 | 0 | 计价 | 按实计算
XZGD1-52 | 材料 | 乙供 | C19110101 | 氧气 | m³ | 12.913 | 4.71 | 0 | 0 | 计价 | 按实计算
XZGD1-52 | 材料 | 乙供 | C19110201 | 乙炔气 | m³ | 4.52 | 11.501 | 0 | 0 | 计价 | 按实计算
XZGD1-52 | 材料 | 乙供 | C19110401 | 氮气 | m³ | 32.713 | 2.303 | 0 | 0 | 计价 | 按实计算
XZGD1-52 | 材料 | 乙供 | C20010101 | 防锈漆 | kg | 0.15 | 12.654 | 0 | 0 | 计价 | 按实计算
XZGD1-52 | 材料 | 乙供 | C20010201 | 醇酸防锈漆 | kg | 2.1348 | 14.663 | 0 | 0 | 计价 | 按实计算
XZGD1-52 | 材料 | 乙供 | C20020201 | 醇酸磁漆 | kg | 0.947 | 16.548 | 0 | 0 | 计价 | 按实计算
XZGD1-52 | 材料 | 乙供 | C20030101 | 普通调和漆 | kg | 11.3903 | 13.9 | 0 | 0 | 计价 | 按实计算
XZGD1-52 | 材料 | 乙供 | C22010101 | 钢管脚手架 包括扣件 | kg | 221.2435 | 5.452 | 0 | 0 | 计价 | 按实计算
XZGD1-52 | 材料 | 乙供 | C22010141 | 木脚手板 50×250×4000 | 块 | 2.2122 | 82.72 | 0 | 0 | 计价 | 按实计算
XZGD1-52 | 材料 | 乙供 | C22010201 | 枕木 160×220×2500 | 根 | 44.7652 | 148.455 | 0 | 0 | 计价 | 按实计算
XZGD1-52 | 材料 | 乙供 | C22030501 | 钢锯条 各种规格 | 根 | 0.496 | 1.596 | 0 | 0 | 计价 | 按实计算
XZGD1-52 | 材料 | 乙供 | C22040101 | 砂布 | 张 | 8.7288 | 0.907 | 0 | 0 | 计价 | 按实计算
XZGD1-52 | 材料 | 乙供 | C22040401 | 白布 | m² | 5.8539 | 4.681 | 0 | 0 | 计价 | 按实计算
XZGD1-52 | 材料 | 乙供 | C22040411 | 无絮棉布 | kg | 0.14 | 9.929 | 0 | 0 | 计价 | 按实计算
XZGD1-52 | 材料 | 乙供 | C22040501 | 棉纱头 | kg | 28.2037 | 6.916 | 0 | 0 | 计价 | 按实计算
XZGD1-52 | 材料 | 乙供 | C29010103 | 滤油芯 | 组 | 74.992 | 194.241 | 0 | 0 | 计价 | 按实计算
XZGD1-52 | 材料 | 乙供 | C99010102 | 其他材料费 | 元 | 693.2004 | 1 | 0 | 0 | 计价 | 按实计算
XZGD1-52 | 机械 | 乙供 | J03-01-033 | 汽车式起重机 起重量 5t | 台班 | 4.4858 | 749.204 | 0 | 0 | 计价 | 按实计算
XZGD1-52 | 机械 | 乙供 | J03-01-034 | 汽车式起重机 起重量 8t | 台班 | 9.5269 | 842.949 | 0 | 0 | 计价 | 按实计算
XZGD1-52 | 机械 | 乙供 | J03-01-038 | 汽车式起重机 起重量 25t | 台班 | 7.3284 | 1337.122 | 0 | 0 | 计价 | 按实计算
XZGD1-52 | 机械 | 乙供 | J03-01-041 | 汽车式起重机 起重量 50t | 台班 | 2.4721 | 2916.499 | 0 | 0 | 计价 | 按实计算
XZGD1-52 | 机械 | 乙供 | J04-01-002 | 载重汽车 5t | 台班 | 4.4858 | 502.929 | 0 | 0 | 计价 | 按实计算
XZGD1-52 | 机械 | 乙供 | J04-01-004 | 载重汽车 8t | 台班 | 3.6642 | 575.792 | 0 | 0 | 计价 | 按实计算
XZGD1-52 | 机械 | 乙供 | J09-01-029 | 真空泵 抽气速度 1800m³/h | 台班 | 11.0835 | 159.982 | 0 | 0 | 计价 | 按实计算
XZGD1-52 | 机械 | 乙供 | J10-01-001 | 交流弧焊机 容量 21kVA | 台班 | 48.5468 | 66.997 | 0 | 0 | 计价 | 按实计算
XZGD1-52 | 机械 | 乙供 | J13-01-041 | 滤油机 120L/h以内 | 台班 | 10.719 | 209.631 | 0 | 0 | 计价 | 按实计算
XZGD1-52 | 机械 | 乙供 | J13-01-043 | 滤油机 200L/h以内 | 台班 | 9.4944 | 213.089 | 0 | 0 | 计价 | 按实计算
XZGD1-52 | 机械 | 乙供 | J13-01-051 | 真空滤油机 12000L/h | 台班 | 12.1982 | 2171.476 | 0 | 0 | 计价 | 按实计算
XZGD1-52 | 机械 | 乙供 | J13-01-053 | 高真空净油机 12000L/h以内 | 台班 | 26.9389 | 2421.549 | 0 | 0 | 计价 | 按实计算
XZGD1-52 | 机械 | 乙供 | J13-01-056 | 高空作业车 30m以内 | 台班 | 2.7195 | 1509.937 | 0 | 0 | 计价 | 按实计算
XZGD1-52 | 机械 | 乙供 | J13-01-065 | 机动液压压接机 200t以内 | 台班 | 0.8444 | 101.136 | 0 | 0 | 计价 | 按实计算
XZGD1-52 | 机械 | 乙供 | J14-01-001 | 变压器绝缘电阻测试仪 | 台班 | 2.4669 | 99.344 | 0 | 0 | 计价 | 按实计算
XZGD1-52 | 机械 | 乙供 | J14-01-004 | 回路电阻测试仪 量程 1~1999μΩ | 台班 | 0.8222 | 43.304 | 0 | 0 | 计价 | 按实计算
XZGD1-52 | 机械 | 乙供 | J14-01-014 | 介质损耗测试仪 | 台班 | 2.6729 | 125.068 | 0 | 0 | 计价 | 按实计算
XZGD1-52 | 机械 | 乙供 | J14-01-018 | 综合特性测试仪(含TA、TV) | 台班 | 2.4669 | 355.394 | 0 | 0 | 计价 | 按实计算
XZGD1-52 | 机械 | 乙供 | J14-01-026 | 标准电流互感器 电压等级 110kV | 台班 | 2.4669 | 58.322 | 0 | 0 | 计价 | 按实计算
XZGD1-52 | 机械 | 乙供 | J14-03-013 | 主变分接开关测试仪 | 台班 | 2.2623 | 184.298 | 0 | 0 | 计价 | 按实计算
XZGD1-52 | 机械 | 乙供 | J14-03-014 | 直流高压发生器 60~120kV | 台班 | 2.2623 | 66.288 | 0 | 0 | 计价 | 按实计算
XZGD1-52 | 机械 | 乙供 | J14-08-026 | 变压器直阻测试仪 10A | 台班 | 2.2623 | 701.604 | 0 | 0 | 计价 | 按实计算
XZGD1-52 | 机械 | 乙供 | J14-08-219 | 大电流发生器 2000A | 台班 | 2.4669 | 52.858 | 0 | 0 | 计价 | 按实计算
XZGD1-52 | 机械 | 乙供 | J14-08-223 | 交直流高压分压器 100kV | 台班 | 1.6447 | 135.498 | 0 | 0 | 计价 | 按实计算
XZGD1-52 | 机械 | 乙供 | J15-01-013 | 液压千斤顶 起重量 100t | 台班 | 32.2429 | 12.06 | 0 | 0 | 计价 | 按实计算
XZGD1-52 | 机械 | 乙供 | J15-01-027 | 平台作业升降车 提升高度 20m | 台班 | 0.1642 | 595.718 | 0 | 0 | 计价 | 按实计算
XZGD1-52 | 机械 | 乙供 | J15-01-031 | 电焊条烘干箱 容量(cm³) 55×45×55 | 台班 | 47.933 | 20.75 | 0 | 0 | 计价 | 按实计算
XZGD1-52 | 机械 | 乙供 | J15-01-067 | 干燥空气发生器 | 台班 | 10.3283 | 543.56 | 0 | 0 | 计价 | 按实计算
XZGD1-52 | 机械 | 乙供 | J17-01-057 | 变压比电桥 | 台班 | 2.2623 | 146.304 | 0 | 0 | 计价 | 按实计算
XZGD1-53 | 人工 | 乙供 | 9101108 | 安装普通工 | 工日 | 94.9846 | 107 | 0 | 0 | 计价 | 按实计算
XZGD1-53 | 人工 | 乙供 | 9101109 | 安装技术工 | 工日 | 645.9931 | 157 | 0 | 0 | 计价 | 按实计算
XZGD1-53 | 材料 | 乙供 | C01020302 | 等边角钢 边长50以下 | kg | 8.935 | 5.103 | 0 | 0 | 计价 | 按实计算
XZGD1-53 | 材料 | 乙供 | C01030203 | 中厚钢板 6~12 | kg | 2941.6464 | 5.311 | 0 | 0 | 计价 | 按实计算
XZGD1-53 | 材料 | 乙供 | C04020100 | 黄铜丝 综合 | kg | 0.2113 | 64.159 | 0 | 0 | 计价 | 按实计算
XZGD1-53 | 材料 | 乙供 | C04020401 | 铜带 200mm×0.2mm | m | 0.2113 | 26.163 | 0 | 0 | 计价 | 按实计算
XZGD1-53 | 材料 | 乙供 | C07010401 | 钢垫板 综合 | kg | 151.811 | 6.219 | 0 | 0 | 计价 | 按实计算
XZGD1-53 | 材料 | 乙供 | C12010100 | 电焊条 J422 综合 | kg | 5.544 | 5.394 | 0 | 0 | 计价 | 按实计算
XZGD1-53 | 材料 | 乙供 | C12010200 | 电焊条 J507 综合 | kg | 23.4978 | 6.547 | 0 | 0 | 计价 | 按实计算
XZGD1-53 | 材料 | 乙供 | C13010201 | 镀锌六角螺栓 综合 | kg | 21.2989 | 8.8 | 0 | 0 | 计价 | 按实计算
XZGD1-53 | 材料 | 乙供 | C14010101 | 镀锌铁丝 综合 | kg | 82.5439 | 5.589 | 0 | 0 | 计价 | 按实计算
XZGD1-53 | 材料 | 乙供 | C16030194 | 收缩带 | m | 37.8783 | 4.18 | 0 | 0 | 计价 | 按实计算
XZGD1-53 | 材料 | 乙供 | C16100421 | 绝缘胶带 20mm×20m | 卷 | 4.4352 | 2.2 | 0 | 0 | 计价 | 按实计算
XZGD1-53 | 材料 | 乙供 | C18010305 | 耐油橡胶板 8mm | kg | 11.7078 | 10.098 | 0 | 0 | 计价 | 按实计算
XZGD1-53 | 材料 | 乙供 | C18040601 | 泡沫塑料聚酯乙烯 | kg | 11.088 | 17.038 | 0 | 0 | 计价 | 按实计算
XZGD1-53 | 材料 | 乙供 | C18040801 | 聚氯乙烯塑料薄膜 0.5mm | kg | 3.7017 | 11.225 | 0 | 0 | 计价 | 按实计算
XZGD1-53 | 材料 | 乙供 | C18060101 | 塑料带 20mm×40m | 卷 | 1.4052 | 2.49 | 0 | 0 | 计价 | 按实计算
XZGD1-53 | 材料 | 乙供 | C19020801 | 电力复合脂 | kg | 0.9148 | 13.215 | 0 | 0 | 计价 | 按实计算
XZGD1-53 | 材料 | 乙供 | C19030201 | 乙醇 | kg | 0.14 | 4.244 | 0 | 0 | 计价 | 按实计算
XZGD1-53 | 材料 | 乙供 | C19031101 | 清洗剂 | kg | 16.5833 | 2.811 | 0 | 0 | 计价 | 按实计算
XZGD1-53 | 材料 | 乙供 | C19110101 | 氧气 | m³ | 18.9391 | 4.71 | 0 | 0 | 计价 | 按实计算
XZGD1-53 | 材料 | 乙供 | C19110201 | 乙炔气 | m³ | 6.5426 | 11.501 | 0 | 0 | 计价 | 按实计算
XZGD1-53 | 材料 | 乙供 | C19110401 | 氮气 | m³ | 37.8783 | 2.303 | 0 | 0 | 计价 | 按实计算
XZGD1-53 | 材料 | 乙供 | C20010101 | 防锈漆 | kg | 0.15 | 12.654 | 0 | 0 | 计价 | 按实计算
XZGD1-53 | 材料 | 乙供 | C20010201 | 醇酸防锈漆 | kg | 2.1348 | 14.663 | 0 | 0 | 计价 | 按实计算
XZGD1-53 | 材料 | 乙供 | C20020201 | 醇酸磁漆 | kg | 1.033 | 16.548 | 0 | 0 | 计价 | 按实计算
XZGD1-53 | 材料 | 乙供 | C20030101 | 普通调和漆 | kg | 13.112 | 13.9 | 0 | 0 | 计价 | 按实计算
XZGD1-53 | 材料 | 乙供 | C22010101 | 钢管脚手架 包括扣件 | kg | 321.1043 | 5.452 | 0 | 0 | 计价 | 按实计算
XZGD1-53 | 材料 | 乙供 | C22010141 | 木脚手板 50×250×4000 | 块 | 3.2113 | 82.72 | 0 | 0 | 计价 | 按实计算
XZGD1-53 | 材料 | 乙供 | C22010201 | 枕木 160×220×2500 | 根 | 57.6783 | 148.455 | 0 | 0 | 计价 | 按实计算
XZGD1-53 | 材料 | 乙供 | C22030501 | 钢锯条 各种规格 | 根 | 0.496 | 1.596 | 0 | 0 | 计价 | 按实计算
XZGD1-53 | 材料 | 乙供 | C22040101 | 砂布 | 张 | 8.7288 | 0.907 | 0 | 0 | 计价 | 按实计算
XZGD1-53 | 材料 | 乙供 | C22040401 | 白布 | m² | 6.8183 | 4.681 | 0 | 0 | 计价 | 按实计算
XZGD1-53 | 材料 | 乙供 | C22040411 | 无絮棉布 | kg | 0.14 | 9.929 | 0 | 0 | 计价 | 按实计算
XZGD1-53 | 材料 | 乙供 | C22040501 | 棉纱头 | kg | 41.7228 | 6.916 | 0 | 0 | 计价 | 按实计算
XZGD1-53 | 材料 | 乙供 | C29010103 | 滤油芯 | 组 | 122.08 | 194.241 | 0 | 0 | 计价 | 按实计算
XZGD1-53 | 材料 | 乙供 | C99010102 | 其他材料费 | 元 | 1063.0183 | 1 | 0 | 0 | 计价 | 按实计算
XZGD1-53 | 机械 | 乙供 | J03-01-033 | 汽车式起重机 起重量 5t | 台班 | 7.3024 | 749.204 | 0 | 0 | 计价 | 按实计算
XZGD1-53 | 机械 | 乙供 | J03-01-039 | 汽车式起重机 起重量 30t | 台班 | 7.5566 | 1405.121 | 0 | 0 | 计价 | 按实计算
XZGD1-53 | 机械 | 乙供 | J03-01-041 | 汽车式起重机 起重量 50t | 台班 | 2.7013 | 2916.499 | 0 | 0 | 计价 | 按实计算
XZGD1-53 | 机械 | 乙供 | J04-01-002 | 载重汽车 5t | 台班 | 7.3024 | 502.929 | 0 | 0 | 计价 | 按实计算
XZGD1-53 | 机械 | 乙供 | J04-01-006 | 载重汽车 12t | 台班 | 3.8608 | 747.339 | 0 | 0 | 计价 | 按实计算
XZGD1-53 | 机械 | 乙供 | J09-01-029 | 真空泵 抽气速度 1800m³/h | 台班 | 13.6025 | 159.982 | 0 | 0 | 计价 | 按实计算
XZGD1-53 | 机械 | 乙供 | J10-01-001 | 交流弧焊机 容量 21kVA | 台班 | 76.2662 | 66.997 | 0 | 0 | 计价 | 按实计算
XZGD1-53 | 机械 | 乙供 | J13-01-041 | 滤油机 120L/h以内 | 台班 | 17.4496 | 209.631 | 0 | 0 | 计价 | 按实计算
XZGD1-53 | 机械 | 乙供 | J13-01-043 | 滤油机 200L/h以内 | 台班 | 15.456 | 213.089 | 0 | 0 | 计价 | 按实计算
XZGD1-53 | 机械 | 乙供 | J13-01-051 | 真空滤油机 12000L/h | 台班 | 19.8576 | 2171.476 | 0 | 0 | 计价 | 按实计算
XZGD1-53 | 机械 | 乙供 | J13-01-053 | 高真空净油机 12000L/h以内 | 台班 | 52.8175 | 2421.549 | 0 | 0 | 计价 | 按实计算
XZGD1-53 | 机械 | 乙供 | J13-01-056 | 高空作业车 30m以内 | 台班 | 2.7195 | 1509.937 | 0 | 0 | 计价 | 按实计算
XZGD1-53 | 机械 | 乙供 | J13-01-065 | 机动液压压接机 200t以内 | 台班 | 0.8444 | 101.136 | 0 | 0 | 计价 | 按实计算
XZGD1-53 | 机械 | 乙供 | J14-01-001 | 变压器绝缘电阻测试仪 | 台班 | 2.8788 | 99.344 | 0 | 0 | 计价 | 按实计算
XZGD1-53 | 机械 | 乙供 | J14-01-004 | 回路电阻测试仪 量程 1~1999μΩ | 台班 | 0.8222 | 43.304 | 0 | 0 | 计价 | 按实计算
XZGD1-53 | 机械 | 乙供 | J14-01-014 | 介质损耗测试仪 | 台班 | 3.2893 | 125.068 | 0 | 0 | 计价 | 按实计算
XZGD1-53 | 机械 | 乙供 | J14-01-018 | 综合特性测试仪(含TA、TV) | 台班 | 2.8788 | 355.394 | 0 | 0 | 计价 | 按实计算
XZGD1-53 | 机械 | 乙供 | J14-01-026 | 标准电流互感器 电压等级 110kV | 台班 | 2.8788 | 58.322 | 0 | 0 | 计价 | 按实计算
XZGD1-53 | 机械 | 乙供 | J14-03-013 | 主变分接开关测试仪 | 台班 | 2.4669 | 184.298 | 0 | 0 | 计价 | 按实计算
XZGD1-53 | 机械 | 乙供 | J14-03-014 | 直流高压发生器 60~120kV | 台班 | 2.8788 | 66.288 | 0 | 0 | 计价 | 按实计算
XZGD1-53 | 机械 | 乙供 | J14-08-026 | 变压器直阻测试仪 10A | 台班 | 2.4669 | 701.604 | 0 | 0 | 计价 | 按实计算
XZGD1-53 | 机械 | 乙供 | J14-08-219 | 大电流发生器 2000A | 台班 | 2.8788 | 52.858 | 0 | 0 | 计价 | 按实计算
XZGD1-53 | 机械 | 乙供 | J14-08-223 | 交直流高压分压器 100kV | 台班 | 2.0563 | 135.498 | 0 | 0 | 计价 | 按实计算
XZGD1-53 | 机械 | 乙供 | J15-01-013 | 液压千斤顶 起重量 100t | 台班 | 37.1814 | 12.06 | 0 | 0 | 计价 | 按实计算
XZGD1-53 | 机械 | 乙供 | J15-01-027 | 平台作业升降车 提升高度 20m | 台班 | 0.2048 | 595.718 | 0 | 0 | 计价 | 按实计算
XZGD1-53 | 机械 | 乙供 | J15-01-031 | 电焊条烘干箱 容量(cm³) 55×45×55 | 台班 | 78.0304 | 20.75 | 0 | 0 | 计价 | 按实计算
XZGD1-53 | 机械 | 乙供 | J15-01-067 | 干燥空气发生器 | 台班 | 11.3356 | 543.56 | 0 | 0 | 计价 | 按实计算
XZGD1-53 | 机械 | 乙供 | J17-01-057 | 变压比电桥 | 台班 | 2.8788 | 146.304 | 0 | 0 | 计价 | 按实计算
XZGD1-54 | 人工 | 乙供 | 9101108 | 安装普通工 | 工日 | 73.9666 | 107 | 0 | 0 | 计价 | 按实计算
XZGD1-54 | 人工 | 乙供 | 9101109 | 安装技术工 | 工日 | 499.5338 | 157 | 0 | 0 | 计价 | 按实计算
XZGD1-54 | 材料 | 乙供 | C01020302 | 等边角钢 边长50以下 | kg | 8.935 | 5.103 | 0 | 0 | 计价 | 按实计算
XZGD1-54 | 材料 | 乙供 | C01030203 | 中厚钢板 6~12 | kg | 2258.7642 | 5.311 | 0 | 0 | 计价 | 按实计算
XZGD1-54 | 材料 | 乙供 | C04020100 | 黄铜丝 综合 | kg | 0.202 | 64.159 | 0 | 0 | 计价 | 按实计算
XZGD1-54 | 材料 | 乙供 | C04020401 | 铜带 200mm×0.2mm | m | 0.202 | 26.163 | 0 | 0 | 计价 | 按实计算
XZGD1-54 | 材料 | 乙供 | C07010401 | 钢垫板 综合 | kg | 119.098 | 6.219 | 0 | 0 | 计价 | 按实计算
XZGD1-54 | 材料 | 乙供 | C12010100 | 电焊条 J422 综合 | kg | 4.257 | 5.394 | 0 | 0 | 计价 | 按实计算
XZGD1-54 | 材料 | 乙供 | C12010200 | 电焊条 J507 综合 | kg | 25.155 | 6.547 | 0 | 0 | 计价 | 按实计算
XZGD1-54 | 材料 | 乙供 | C13010201 | 镀锌六角螺栓 综合 | kg | 21.4486 | 8.8 | 0 | 0 | 计价 | 按实计算
XZGD1-54 | 材料 | 乙供 | C14010101 | 镀锌铁丝 综合 | kg | 71.9896 | 5.589 | 0 | 0 | 计价 | 按实计算
XZGD1-54 | 材料 | 乙供 | C16030194 | 收缩带 | m | 37.125 | 4.18 | 0 | 0 | 计价 | 按实计算
XZGD1-54 | 材料 | 乙供 | C16100421 | 绝缘胶带 20mm×20m | 卷 | 3.4056 | 2.2 | 0 | 0 | 计价 | 按实计算
XZGD1-54 | 材料 | 乙供 | C18010305 | 耐油橡胶板 8mm | kg | 10.494 | 10.098 | 0 | 0 | 计价 | 按实计算
XZGD1-54 | 材料 | 乙供 | C18040601 | 泡沫塑料聚酯乙烯 | kg | 8.514 | 17.038 | 0 | 0 | 计价 | 按实计算
XZGD1-54 | 材料 | 乙供 | C18040801 | 聚氯乙烯塑料薄膜 0.5mm | kg | 3.96 | 11.225 | 0 | 0 | 计价 | 按实计算
XZGD1-54 | 材料 | 乙供 | C18060101 | 塑料带 20mm×40m | 卷 | 1.616 | 2.49 | 0 | 0 | 计价 | 按实计算
XZGD1-54 | 材料 | 乙供 | C19020801 | 电力复合脂 | kg | 0.9148 | 13.215 | 0 | 0 | 计价 | 按实计算
XZGD1-54 | 材料 | 乙供 | C19030201 | 乙醇 | kg | 0.161 | 4.244 | 0 | 0 | 计价 | 按实计算
XZGD1-54 | 材料 | 乙供 | C19031101 | 清洗剂 | kg | 16.9276 | 2.811 | 0 | 0 | 计价 | 按实计算
XZGD1-54 | 材料 | 乙供 | C19110101 | 氧气 | m³ | 14.85 | 4.71 | 0 | 0 | 计价 | 按实计算
XZGD1-54 | 材料 | 乙供 | C19110201 | 乙炔气 | m³ | 5.198 | 11.501 | 0 | 0 | 计价 | 按实计算
XZGD1-54 | 材料 | 乙供 | C19110401 | 氮气 | m³ | 37.62 | 2.303 | 0 | 0 | 计价 | 按实计算
XZGD1-54 | 材料 | 乙供 | C20010101 | 防锈漆 | kg | 0.15 | 12.654 | 0 | 0 | 计价 | 按实计算
XZGD1-54 | 材料 | 乙供 | C20010201 | 醇酸防锈漆 | kg | 2.1348 | 14.663 | 0 | 0 | 计价 | 按实计算
XZGD1-54 | 材料 | 乙供 | C20020201 | 醇酸磁漆 | kg | 1.089 | 16.548 | 0 | 0 | 计价 | 按实计算
XZGD1-54 | 材料 | 乙供 | C20030101 | 普通调和漆 | kg | 13.069 | 13.9 | 0 | 0 | 计价 | 按实计算
XZGD1-54 | 材料 | 乙供 | C22010101 | 钢管脚手架 包括扣件 | kg | 254.43 | 5.452 | 0 | 0 | 计价 | 按实计算
XZGD1-54 | 材料 | 乙供 | C22010141 | 木脚手板 50×250×4000 | 块 | 2.544 | 82.72 | 0 | 0 | 计价 | 按实计算
XZGD1-54 | 材料 | 乙供 | C22010201 | 枕木 160×220×2500 | 根 | 51.48 | 148.455 | 0 | 0 | 计价 | 按实计算
XZGD1-54 | 材料 | 乙供 | C22030501 | 钢锯条 各种规格 | 根 | 0.496 | 1.596 | 0 | 0 | 计价 | 按实计算
XZGD1-54 | 材料 | 乙供 | C22040101 | 砂布 | 张 | 8.7288 | 0.907 | 0 | 0 | 计价 | 按实计算
XZGD1-54 | 材料 | 乙供 | C22040401 | 白布 | m² | 6.732 | 4.681 | 0 | 0 | 计价 | 按实计算
XZGD1-54 | 材料 | 乙供 | C22040411 | 无絮棉布 | kg | 0.161 | 9.929 | 0 | 0 | 计价 | 按实计算
XZGD1-54 | 材料 | 乙供 | C22040501 | 棉纱头 | kg | 34.3451 | 6.916 | 0 | 0 | 计价 | 按实计算
XZGD1-54 | 材料 | 乙供 | C29010103 | 滤油芯 | 组 | 93.74 | 194.241 | 0 | 0 | 计价 | 按实计算
XZGD1-54 | 材料 | 乙供 | C99010102 | 其他材料费 | 元 | 845.582 | 1 | 0 | 0 | 计价 | 按实计算
XZGD1-54 | 机械 | 乙供 | J03-01-033 | 汽车式起重机 起重量 5t | 台班 | 5.6072 | 749.204 | 0 | 0 | 计价 | 按实计算
XZGD1-54 | 机械 | 乙供 | J03-01-034 | 汽车式起重机 起重量 8t | 台班 | 10.0034 | 842.949 | 0 | 0 | 计价 | 按实计算
XZGD1-54 | 机械 | 乙供 | J03-01-038 | 汽车式起重机 起重量 25t | 台班 | 7.6949 | 1337.122 | 0 | 0 | 计价 | 按实计算
XZGD1-54 | 机械 | 乙供 | J03-01-041 | 汽车式起重机 起重量 50t | 台班 | 2.5637 | 2916.499 | 0 | 0 | 计价 | 按实计算
XZGD1-54 | 机械 | 乙供 | J04-01-002 | 载重汽车 5t | 台班 | 5.6072 | 502.929 | 0 | 0 | 计价 | 按实计算
XZGD1-54 | 机械 | 乙供 | J04-01-004 | 载重汽车 8t | 台班 | 3.8475 | 575.792 | 0 | 0 | 计价 | 按实计算
XZGD1-54 | 机械 | 乙供 | J09-01-029 | 真空泵 抽气速度 1800m³/h | 台班 | 11.6376 | 159.982 | 0 | 0 | 计价 | 按实计算
XZGD1-54 | 机械 | 乙供 | J10-01-001 | 交流弧焊机 容量 21kVA | 台班 | 59.6129 | 66.997 | 0 | 0 | 计价 | 按实计算
XZGD1-54 | 机械 | 乙供 | J13-01-041 | 滤油机 120L/h以内 | 台班 | 13.3988 | 209.631 | 0 | 0 | 计价 | 按实计算
XZGD1-54 | 机械 | 乙供 | J13-01-043 | 滤油机 200L/h以内 | 台班 | 11.868 | 213.089 | 0 | 0 | 计价 | 按实计算
XZGD1-54 | 机械 | 乙供 | J13-01-051 | 真空滤油机 12000L/h | 台班 | 15.2478 | 2171.476 | 0 | 0 | 计价 | 按实计算
XZGD1-54 | 机械 | 乙供 | J13-01-053 | 高真空净油机 12000L/h以内 | 台班 | 30.7515 | 2421.549 | 0 | 0 | 计价 | 按实计算
XZGD1-54 | 机械 | 乙供 | J13-01-056 | 高空作业车 30m以内 | 台班 | 2.8203 | 1509.937 | 0 | 0 | 计价 | 按实计算
XZGD1-54 | 机械 | 乙供 | J13-01-065 | 机动液压压接机 200t以内 | 台班 | 0.8444 | 101.136 | 0 | 0 | 计价 | 按实计算
XZGD1-54 | 机械 | 乙供 | J14-01-001 | 变压器绝缘电阻测试仪 | 台班 | 2.5903 | 99.344 | 0 | 0 | 计价 | 按实计算
XZGD1-54 | 机械 | 乙供 | J14-01-004 | 回路电阻测试仪 量程 1~1999μΩ | 台班 | 0.8634 | 43.304 | 0 | 0 | 计价 | 按实计算
XZGD1-54 | 机械 | 乙供 | J14-01-014 | 介质损耗测试仪 | 台班 | 2.8065 | 125.068 | 0 | 0 | 计价 | 按实计算
XZGD1-54 | 机械 | 乙供 | J14-01-018 | 综合特性测试仪(含TA、TV) | 台班 | 2.5903 | 355.394 | 0 | 0 | 计价 | 按实计算
XZGD1-54 | 机械 | 乙供 | J14-01-026 | 标准电流互感器 电压等级 110kV | 台班 | 2.5903 | 58.322 | 0 | 0 | 计价 | 按实计算
XZGD1-54 | 机械 | 乙供 | J14-03-013 | 主变分接开关测试仪 | 台班 | 2.3753 | 184.298 | 0 | 0 | 计价 | 按实计算
XZGD1-54 | 机械 | 乙供 | J14-03-014 | 直流高压发生器 60~120kV | 台班 | 2.3753 | 66.288 | 0 | 0 | 计价 | 按实计算
XZGD1-54 | 机械 | 乙供 | J14-08-026 | 变压器直阻测试仪 10A | 台班 | 2.3753 | 701.604 | 0 | 0 | 计价 | 按实计算
XZGD1-54 | 机械 | 乙供 | J14-08-219 | 大电流发生器 2000A | 台班 | 2.5903 | 52.858 | 0 | 0 | 计价 | 按实计算
XZGD1-54 | 机械 | 乙供 | J14-08-223 | 交直流高压分压器 100kV | 台班 | 1.7268 | 135.498 | 0 | 0 | 计价 | 按实计算
XZGD1-54 | 机械 | 乙供 | J15-01-013 | 液压千斤顶 起重量 100t | 台班 | 33.8551 | 12.06 | 0 | 0 | 计价 | 按实计算
XZGD1-54 | 机械 | 乙供 | J15-01-027 | 平台作业升降车 提升高度 20m | 台班 | 0.1724 | 595.718 | 0 | 0 | 计价 | 按实计算
XZGD1-54 | 机械 | 乙供 | J15-01-031 | 电焊条烘干箱 容量(cm³) 55×45×55 | 台班 | 59.9162 | 20.75 | 0 | 0 | 计价 | 按实计算
XZGD1-54 | 机械 | 乙供 | J15-01-067 | 干燥空气发生器 | 台班 | 10.8446 | 543.56 | 0 | 0 | 计价 | 按实计算
XZGD1-54 | 机械 | 乙供 | J17-01-057 | 变压比电桥 | 台班 | 2.3753 | 146.304 | 0 | 0 | 计价 | 按实计算
XZGD1-55 | 人工 | 乙供 | 9101108 | 安装普通工 | 工日 | 108.4905 | 107 | 0 | 0 | 计价 | 按实计算
XZGD1-55 | 人工 | 乙供 | 9101109 | 安装技术工 | 工日 | 703.4303 | 157 | 0 | 0 | 计价 | 按实计算
XZGD1-55 | 材料 | 乙供 | C01020302 | 等边角钢 边长50以下 | kg | 8.935 | 5.103 | 0 | 0 | 计价 | 按实计算
XZGD1-55 | 材料 | 乙供 | C01030203 | 中厚钢板 6~12 | kg | 3677.058 | 5.311 | 0 | 0 | 计价 | 按实计算
XZGD1-55 | 材料 | 乙供 | C04020100 | 黄铜丝 综合 | kg | 0.243 | 64.159 | 0 | 0 | 计价 | 按实计算
XZGD1-55 | 材料 | 乙供 | C04020401 | 铜带 200mm×0.2mm | m | 0.243 | 26.163 | 0 | 0 | 计价 | 按实计算
XZGD1-55 | 材料 | 乙供 | C07010401 | 钢垫板 综合 | kg | 174.538 | 6.219 | 0 | 0 | 计价 | 按实计算
XZGD1-55 | 材料 | 乙供 | C12010100 | 电焊条 J422 综合 | kg | 6.93 | 5.394 | 0 | 0 | 计价 | 按实计算
XZGD1-55 | 材料 | 乙供 | C12010200 | 电焊条 J507 综合 | kg | 26.884 | 6.547 | 0 | 0 | 计价 | 按实计算
XZGD1-55 | 材料 | 乙供 | C13010201 | 镀锌六角螺栓 综合 | kg | 22.0486 | 8.8 | 0 | 0 | 计价 | 按实计算
XZGD1-55 | 材料 | 乙供 | C14010101 | 镀锌铁丝 综合 | kg | 99.3136 | 5.589 | 0 | 0 | 计价 | 按实计算
XZGD1-55 | 材料 | 乙供 | C16030194 | 收缩带 | m | 43.56 | 4.18 | 0 | 0 | 计价 | 按实计算
XZGD1-55 | 材料 | 乙供 | C16100421 | 绝缘胶带 20mm×20m | 卷 | 5.544 | 2.2 | 0 | 0 | 计价 | 按实计算
XZGD1-55 | 材料 | 乙供 | C18010305 | 耐油橡胶板 8mm | kg | 13.464 | 10.098 | 0 | 0 | 计价 | 按实计算
XZGD1-55 | 材料 | 乙供 | C18040601 | 泡沫塑料聚酯乙烯 | kg | 13.86 | 17.038 | 0 | 0 | 计价 | 按实计算
XZGD1-55 | 材料 | 乙供 | C18040801 | 聚氯乙烯塑料薄膜 0.5mm | kg | 4.257 | 11.225 | 0 | 0 | 计价 | 按实计算
XZGD1-55 | 材料 | 乙供 | C18060101 | 塑料带 20mm×40m | 卷 | 1.616 | 2.49 | 0 | 0 | 计价 | 按实计算
XZGD1-55 | 材料 | 乙供 | C19020801 | 电力复合脂 | kg | 0.9148 | 13.215 | 0 | 0 | 计价 | 按实计算
XZGD1-55 | 材料 | 乙供 | C19030201 | 乙醇 | kg | 0.161 | 4.244 | 0 | 0 | 计价 | 按实计算
XZGD1-55 | 材料 | 乙供 | C19031101 | 清洗剂 | kg | 18.9076 | 2.811 | 0 | 0 | 计价 | 按实计算
XZGD1-55 | 材料 | 乙供 | C19110101 | 氧气 | m³ | 21.78 | 4.71 | 0 | 0 | 计价 | 按实计算
XZGD1-55 | 材料 | 乙供 | C19110201 | 乙炔气 | m³ | 7.524 | 11.501 | 0 | 0 | 计价 | 按实计算
XZGD1-55 | 材料 | 乙供 | C19110401 | 氮气 | m³ | 43.56 | 2.303 | 0 | 0 | 计价 | 按实计算
XZGD1-55 | 材料 | 乙供 | C20010101 | 防锈漆 | kg | 0.15 | 12.654 | 0 | 0 | 计价 | 按实计算
XZGD1-55 | 材料 | 乙供 | C20010201 | 醇酸防锈漆 | kg | 2.1348 | 14.663 | 0 | 0 | 计价 | 按实计算
XZGD1-55 | 材料 | 乙供 | C20020201 | 醇酸磁漆 | kg | 1.188 | 16.548 | 0 | 0 | 计价 | 按实计算
XZGD1-55 | 材料 | 乙供 | C20030101 | 普通调和漆 | kg | 15.049 | 13.9 | 0 | 0 | 计价 | 按实计算
XZGD1-55 | 材料 | 乙供 | C22010101 | 钢管脚手架 包括扣件 | kg | 369.27 | 5.452 | 0 | 0 | 计价 | 按实计算
XZGD1-55 | 材料 | 乙供 | C22010141 | 木脚手板 50×250×4000 | 块 | 3.693 | 82.72 | 0 | 0 | 计价 | 按实计算
XZGD1-55 | 材料 | 乙供 | C22010201 | 枕木 160×220×2500 | 根 | 66.33 | 148.455 | 0 | 0 | 计价 | 按实计算
XZGD1-55 | 材料 | 乙供 | C22030501 | 钢锯条 各种规格 | 根 | 0.496 | 1.596 | 0 | 0 | 计价 | 按实计算
XZGD1-55 | 材料 | 乙供 | C22040101 | 砂布 | 张 | 8.7288 | 0.907 | 0 | 0 | 计价 | 按实计算
XZGD1-55 | 材料 | 乙供 | C22040401 | 白布 | m² | 7.841 | 4.681 | 0 | 0 | 计价 | 按实计算
XZGD1-55 | 材料 | 乙供 | C22040411 | 无絮棉布 | kg | 0.161 | 9.929 | 0 | 0 | 计价 | 按实计算
XZGD1-55 | 材料 | 乙供 | C22040501 | 棉纱头 | kg | 51.1751 | 6.916 | 0 | 0 | 计价 | 按实计算
XZGD1-55 | 材料 | 乙供 | C29010103 | 滤油芯 | 组 | 152.6 | 194.241 | 0 | 0 | 计价 | 按实计算
XZGD1-55 | 材料 | 乙供 | C99010102 | 其他材料费 | 元 | 1301.7626 | 1 | 0 | 0 | 计价 | 按实计算
XZGD1-55 | 机械 | 乙供 | J03-01-033 | 汽车式起重机 起重量 5t | 台班 | 9.128 | 749.204 | 0 | 0 | 计价 | 按实计算
XZGD1-55 | 机械 | 乙供 | J03-01-039 | 汽车式起重机 起重量 30t | 台班 | 7.9345 | 1405.121 | 0 | 0 | 计价 | 按实计算
XZGD1-55 | 机械 | 乙供 | J03-01-041 | 汽车式起重机 起重量 50t | 台班 | 2.8043 | 2916.499 | 0 | 0 | 计价 | 按实计算
XZGD1-55 | 机械 | 乙供 | J04-01-002 | 载重汽车 5t | 台班 | 9.128 | 502.929 | 0 | 0 | 计价 | 按实计算
XZGD1-55 | 机械 | 乙供 | J04-01-006 | 载重汽车 12t | 台班 | 4.0539 | 747.339 | 0 | 0 | 计价 | 按实计算
XZGD1-55 | 机械 | 乙供 | J09-01-029 | 真空泵 抽气速度 1800m³/h | 台班 | 14.2826 | 159.982 | 0 | 0 | 计价 | 按实计算
XZGD1-55 | 机械 | 乙供 | J10-01-001 | 交流弧焊机 容量 21kVA | 台班 | 94.1476 | 66.997 | 0 | 0 | 计价 | 按实计算
XZGD1-55 | 机械 | 乙供 | J13-01-041 | 滤油机 120L/h以内 | 台班 | 21.812 | 209.631 | 0 | 0 | 计价 | 按实计算
XZGD1-55 | 机械 | 乙供 | J13-01-043 | 滤油机 200L/h以内 | 台班 | 19.32 | 213.089 | 0 | 0 | 计价 | 按实计算
XZGD1-55 | 机械 | 乙供 | J13-01-051 | 真空滤油机 12000L/h | 台班 | 24.822 | 2171.476 | 0 | 0 | 计价 | 按实计算
XZGD1-55 | 机械 | 乙供 | J13-01-053 | 高真空净油机 12000L/h以内 | 台班 | 59.4725 | 2421.549 | 0 | 0 | 计价 | 按实计算
XZGD1-55 | 机械 | 乙供 | J13-01-056 | 高空作业车 30m以内 | 台班 | 2.8203 | 1509.937 | 0 | 0 | 计价 | 按实计算
XZGD1-55 | 机械 | 乙供 | J13-01-065 | 机动液压压接机 200t以内 | 台班 | 0.8444 | 101.136 | 0 | 0 | 计价 | 按实计算
XZGD1-55 | 机械 | 乙供 | J14-01-001 | 变压器绝缘电阻测试仪 | 台班 | 3.0227 | 99.344 | 0 | 0 | 计价 | 按实计算
XZGD1-55 | 机械 | 乙供 | J14-01-004 | 回路电阻测试仪 量程 1~1999μΩ | 台班 | 0.8634 | 43.304 | 0 | 0 | 计价 | 按实计算
XZGD1-55 | 机械 | 乙供 | J14-01-014 | 介质损耗测试仪 | 台班 | 3.4538 | 125.068 | 0 | 0 | 计价 | 按实计算
XZGD1-55 | 机械 | 乙供 | J14-01-018 | 综合特性测试仪(含TA、TV) | 台班 | 3.0227 | 355.394 | 0 | 0 | 计价 | 按实计算
XZGD1-55 | 机械 | 乙供 | J14-01-026 | 标准电流互感器 电压等级 110kV | 台班 | 3.0227 | 58.322 | 0 | 0 | 计价 | 按实计算
XZGD1-55 | 机械 | 乙供 | J14-03-013 | 主变分接开关测试仪 | 台班 | 2.5903 | 184.298 | 0 | 0 | 计价 | 按实计算
XZGD1-55 | 机械 | 乙供 | J14-03-014 | 直流高压发生器 60~120kV | 台班 | 3.0227 | 66.288 | 0 | 0 | 计价 | 按实计算
XZGD1-55 | 机械 | 乙供 | J14-08-026 | 变压器直阻测试仪 10A | 台班 | 2.5903 | 701.604 | 0 | 0 | 计价 | 按实计算
XZGD1-55 | 机械 | 乙供 | J14-08-219 | 大电流发生器 2000A | 台班 | 3.0227 | 52.858 | 0 | 0 | 计价 | 按实计算
XZGD1-55 | 机械 | 乙供 | J14-08-223 | 交直流高压分压器 100kV | 台班 | 2.1592 | 135.498 | 0 | 0 | 计价 | 按实计算
XZGD1-55 | 机械 | 乙供 | J15-01-013 | 液压千斤顶 起重量 100t | 台班 | 39.0405 | 12.06 | 0 | 0 | 计价 | 按实计算
XZGD1-55 | 机械 | 乙供 | J15-01-027 | 平台作业升降车 提升高度 20m | 台班 | 0.2149 | 595.718 | 0 | 0 | 计价 | 按实计算
XZGD1-55 | 机械 | 乙供 | J15-01-031 | 电焊条烘干箱 容量(cm³) 55×45×55 | 台班 | 97.538 | 20.75 | 0 | 0 | 计价 | 按实计算
XZGD1-55 | 机械 | 乙供 | J15-01-067 | 干燥空气发生器 | 台班 | 11.9024 | 543.56 | 0 | 0 | 计价 | 按实计算
XZGD1-55 | 机械 | 乙供 | J17-01-057 | 变压比电桥 | 台班 | 3.0227 | 146.304 | 0 | 0 | 计价 | 按实计算
XZGD1-56 | 人工 | 乙供 | 9101108 | 安装普通工 | 工日 | 124.4178 | 107 | 0 | 0 | 计价 | 按实计算
XZGD1-56 | 人工 | 乙供 | 9101109 | 安装技术工 | 工日 | 687.5607 | 157 | 0 | 0 | 计价 | 按实计算
XZGD1-56 | 材料 | 乙供 | C01030203 | 中厚钢板 6~12 | kg | 4202.352 | 5.311 | 0 | 0 | 计价 | 按实计算
XZGD1-56 | 材料 | 乙供 | C01040102 | 钢丝绳 Φ15以下 | kg | 9.656 | 7.792 | 0 | 0 | 计价 | 按实计算
XZGD1-56 | 材料 | 乙供 | C04020100 | 黄铜丝 综合 | kg | 0.1757 | 64.159 | 0 | 0 | 计价 | 按实计算
XZGD1-56 | 材料 | 乙供 | C04020401 | 铜带 200mm×0.2mm | m | 0.1757 | 26.163 | 0 | 0 | 计价 | 按实计算
XZGD1-56 | 材料 | 乙供 | C07010101 | 平垫铁 综合 | kg | 12.5146 | 5.466 | 0 | 0 | 计价 | 按实计算
XZGD1-56 | 材料 | 乙供 | C07010401 | 钢垫板 综合 | kg | 103.3043 | 6.219 | 0 | 0 | 计价 | 按实计算
XZGD1-56 | 材料 | 乙供 | C08020201 | 板材红白松 一等 | m³ | 0.066 | 2184.908 | 0 | 0 | 计价 | 按实计算
XZGD1-56 | 材料 | 乙供 | C12010100 | 电焊条 J422 综合 | kg | 8.9248 | 5.394 | 0 | 0 | 计价 | 按实计算
XZGD1-56 | 材料 | 乙供 | C12010200 | 电焊条 J507 综合 | kg | 24.0713 | 6.547 | 0 | 0 | 计价 | 按实计算
XZGD1-56 | 材料 | 乙供 | C12026101 | 焊锡 | kg | 0.4531 | 41.517 | 0 | 0 | 计价 | 按实计算
XZGD1-56 | 材料 | 乙供 | C13010201 | 镀锌六角螺栓 综合 | kg | 43.9382 | 8.8 | 0 | 0 | 计价 | 按实计算
XZGD1-56 | 材料 | 乙供 | C14010101 | 镀锌铁丝 综合 | kg | 98.2765 | 5.589 | 0 | 0 | 计价 | 按实计算
XZGD1-56 | 材料 | 乙供 | C16010203 | 裸铜绞线 TJ16mm² | kg | 0.5007 | 54.062 | 0 | 0 | 计价 | 按实计算
XZGD1-56 | 材料 | 乙供 | C16011308 | 铜芯聚氯乙烯绝缘电线 500VBV-16mm² | m | 2.4168 | 10.719 | 0 | 0 | 计价 | 按实计算
XZGD1-56 | 材料 | 乙供 | C16011315 | 铜芯聚氯乙烯绝缘电线 500VBV-120mm² | m | 44.9524 | 86.788 | 0 | 0 | 计价 | 按实计算
XZGD1-56 | 材料 | 乙供 | C16011318 | 铜芯聚氯乙烯绝缘电线 500VBV-240mm² | m | 2.3162 | 163.932 | 0 | 0 | 计价 | 按实计算
XZGD1-56 | 材料 | 乙供 | C16030194 | 收缩带 | m | 32.2826 | 4.18 | 0 | 0 | 计价 | 按实计算
XZGD1-56 | 材料 | 乙供 | C16038109 | 铜接线端子 120mm² | 个 | 7.1698 | 16.044 | 0 | 0 | 计价 | 按实计算
XZGD1-56 | 材料 | 乙供 | C16100421 | 绝缘胶带 20mm×20m | 卷 | 12.1324 | 2.2 | 0 | 0 | 计价 | 按实计算
XZGD1-56 | 材料 | 乙供 | C18010305 | 耐油橡胶板 8mm | kg | 9.1252 | 10.098 | 0 | 0 | 计价 | 按实计算
XZGD1-56 | 材料 | 乙供 | C18040601 | 泡沫塑料聚酯乙烯 | kg | 15.84 | 17.038 | 0 | 0 | 计价 | 按实计算
XZGD1-56 | 材料 | 乙供 | C18040801 | 聚氯乙烯塑料薄膜 0.5mm | kg | 45.7375 | 11.225 | 0 | 0 | 计价 | 按实计算
XZGD1-56 | 材料 | 乙供 | C18060101 | 塑料带 20mm×40m | 卷 | 1.4052 | 2.49 | 0 | 0 | 计价 | 按实计算
XZGD1-56 | 材料 | 乙供 | C19020202 | 变压器油 | kg | 100.7 | 10.732 | 0 | 0 | 计价 | 按实计算
XZGD1-56 | 材料 | 乙供 | C19020801 | 电力复合脂 | kg | 1.8748 | 13.215 | 0 | 0 | 计价 | 按实计算
XZGD1-56 | 材料 | 乙供 | C19030201 | 乙醇 | kg | 19.4734 | 4.244 | 0 | 0 | 计价 | 按实计算
XZGD1-56 | 材料 | 乙供 | C19031101 | 清洗剂 | kg | 20.4051 | 2.811 | 0 | 0 | 计价 | 按实计算
XZGD1-56 | 材料 | 乙供 | C19040301 | 二氧化锰 | kg | 2.8196 | 1.319 | 0 | 0 | 计价 | 按实计算
XZGD1-56 | 材料 | 乙供 | C19090801 | 厌氧胶 325号 200g | 瓶 | 3.6554 | 45.543 | 0 | 0 | 计价 | 按实计算
XZGD1-56 | 材料 | 乙供 | C19091001 | 密封胶 | kg | 7.4579 | 15.95 | 0 | 0 | 计价 | 按实计算
XZGD1-56 | 材料 | 乙供 | C19110101 | 氧气 | m³ | 12.913 | 4.71 | 0 | 0 | 计价 | 按实计算
XZGD1-56 | 材料 | 乙供 | C19110201 | 乙炔气 | m³ | 4.52 | 11.501 | 0 | 0 | 计价 | 按实计算
XZGD1-56 | 材料 | 乙供 | C19110401 | 氮气 | m³ | 32.713 | 2.303 | 0 | 0 | 计价 | 按实计算
XZGD1-56 | 材料 | 乙供 | C20010101 | 防锈漆 | kg | 0.5656 | 12.654 | 0 | 0 | 计价 | 按实计算
XZGD1-56 | 材料 | 乙供 | C20010201 | 醇酸防锈漆 | kg | 4.9775 | 14.663 | 0 | 0 | 计价 | 按实计算
XZGD1-56 | 材料 | 乙供 | C20020201 | 醇酸磁漆 | kg | 1.3551 | 16.548 | 0 | 0 | 计价 | 按实计算
XZGD1-56 | 材料 | 乙供 | C20030101 | 普通调和漆 | kg | 12.4729 | 13.9 | 0 | 0 | 计价 | 按实计算
XZGD1-56 | 材料 | 乙供 | C22010101 | 钢管脚手架 包括扣件 | kg | 222.7474 | 5.452 | 0 | 0 | 计价 | 按实计算
XZGD1-56 | 材料 | 乙供 | C22010141 | 木脚手板 50×250×4000 | 块 | 2.2272 | 82.72 | 0 | 0 | 计价 | 按实计算
XZGD1-56 | 材料 | 乙供 | C22010201 | 枕木 160×220×2500 | 根 | 45.7386 | 148.455 | 0 | 0 | 计价 | 按实计算
XZGD1-56 | 材料 | 乙供 | C22030501 | 钢锯条 各种规格 | 根 | 15.7921 | 1.596 | 0 | 0 | 计价 | 按实计算
XZGD1-56 | 材料 | 乙供 | C22030901 | 砂轮切割片 Φ400 | 片 | 2.3667 | 9.855 | 0 | 0 | 计价 | 按实计算
XZGD1-56 | 材料 | 乙供 | C22040101 | 砂布 | 张 | 19.2806 | 0.907 | 0 | 0 | 计价 | 按实计算
XZGD1-56 | 材料 | 乙供 | C22040401 | 白布 | m² | 6.6117 | 4.681 | 0 | 0 | 计价 | 按实计算
XZGD1-56 | 材料 | 乙供 | C22040411 | 无絮棉布 | kg | 1.0031 | 9.929 | 0 | 0 | 计价 | 按实计算
XZGD1-56 | 材料 | 乙供 | C22040421 | 绸布 | m² | 7.5828 | 10.969 | 0 | 0 | 计价 | 按实计算
XZGD1-56 | 材料 | 乙供 | C22040501 | 棉纱头 | kg | 56.167 | 6.916 | 0 | 0 | 计价 | 按实计算
XZGD1-56 | 材料 | 乙供 | C29010103 | 滤油芯 | 组 | 174.4 | 194.241 | 0 | 0 | 计价 | 按实计算
XZGD1-56 | 材料 | 乙供 | C29010104 | 尼龙吊带 20t | m | 1.8667 | 88.399 | 0 | 0 | 计价 | 按实计算
XZGD1-56 | 材料 | 乙供 | C99010102 | 其他材料费 | 元 | 1494.44 | 1 | 0 | 0 | 计价 | 按实计算
XZGD1-56 | 机械 | 乙供 | J03-01-033 | 汽车式起重机 起重量 5t | 台班 | 10.432 | 749.204 | 0 | 0 | 计价 | 按实计算
XZGD1-56 | 机械 | 乙供 | J03-01-034 | 汽车式起重机 起重量 8t | 台班 | 9.7082 | 842.949 | 0 | 0 | 计价 | 按实计算
XZGD1-56 | 机械 | 乙供 | J03-01-036 | 汽车式起重机 起重量 16t | 台班 | 0.0758 | 1080.444 | 0 | 0 | 计价 | 按实计算
XZGD1-56 | 机械 | 乙供 | J03-01-038 | 汽车式起重机 起重量 25t | 台班 | 8.9284 | 1337.122 | 0 | 0 | 计价 | 按实计算
XZGD1-56 | 机械 | 乙供 | J03-01-041 | 汽车式起重机 起重量 50t | 台班 | 2.3707 | 2916.499 | 0 | 0 | 计价 | 按实计算
XZGD1-56 | 机械 | 乙供 | J03-01-043 | 汽车式起重机 起重量 75t | 台班 | 0.8285 | 3761.97 | 0 | 0 | 计价 | 按实计算
XZGD1-56 | 机械 | 乙供 | J03-01-044 | 汽车式起重机 起重量 90t | 台班 | 0.97 | 4880.205 | 0 | 0 | 计价 | 按实计算
XZGD1-56 | 机械 | 乙供 | J03-01-066 | 叉式起重机 起重量 5t | 台班 | 3.6735 | 589.159 | 0 | 0 | 计价 | 按实计算
XZGD1-56 | 机械 | 乙供 | J04-01-001 | 载重汽车 4t | 台班 | 0.4416 | 490.688 | 0 | 0 | 计价 | 按实计算
XZGD1-56 | 机械 | 乙供 | J04-01-002 | 载重汽车 5t | 台班 | 11.9014 | 502.929 | 0 | 0 | 计价 | 按实计算
XZGD1-56 | 机械 | 乙供 | J04-01-004 | 载重汽车 8t | 台班 | 3.8236 | 575.792 | 0 | 0 | 计价 | 按实计算
XZGD1-56 | 机械 | 乙供 | J05-01-031 | 单速电动葫芦 3t | 台班 | 0.3098 | 35.976 | 0 | 0 | 计价 | 按实计算
XZGD1-56 | 机械 | 乙供 | J09-01-029 | 真空泵 抽气速度 1800m³/h | 台班 | 11.0835 | 159.982 | 0 | 0 | 计价 | 按实计算
XZGD1-56 | 机械 | 乙供 | J10-01-001 | 交流弧焊机 容量 21kVA | 台班 | 107.3259 | 66.997 | 0 | 0 | 计价 | 按实计算
XZGD1-56 | 机械 | 乙供 | J13-01-041 | 滤油机 120L/h以内 | 台班 | 24.928 | 209.631 | 0 | 0 | 计价 | 按实计算
XZGD1-56 | 机械 | 乙供 | J13-01-043 | 滤油机 200L/h以内 | 台班 | 22.08 | 213.089 | 0 | 0 | 计价 | 按实计算
XZGD1-56 | 机械 | 乙供 | J13-01-051 | 真空滤油机 12000L/h | 台班 | 28.368 | 2171.476 | 0 | 0 | 计价 | 按实计算
XZGD1-56 | 机械 | 乙供 | J13-01-053 | 高真空净油机 12000L/h以内 | 台班 | 44.6247 | 2421.549 | 0 | 0 | 计价 | 按实计算
XZGD1-56 | 机械 | 乙供 | J13-01-055 | 高空作业车 20m以内 | 台班 | 0.4275 | 1247.427 | 0 | 0 | 计价 | 按实计算
XZGD1-56 | 机械 | 乙供 | J13-01-056 | 高空作业车 30m以内 | 台班 | 7.1597 | 1509.937 | 0 | 0 | 计价 | 按实计算
XZGD1-56 | 机械 | 乙供 | J13-01-065 | 机动液压压接机 200t以内 | 台班 | 1.5241 | 101.136 | 0 | 0 | 计价 | 按实计算
XZGD1-56 | 机械 | 乙供 | J14-01-001 | 变压器绝缘电阻测试仪 | 台班 | 3.3852 | 99.344 | 0 | 0 | 计价 | 按实计算
XZGD1-56 | 机械 | 乙供 | J14-01-004 | 回路电阻测试仪 量程 1~1999μΩ | 台班 | 2.6591 | 43.304 | 0 | 0 | 计价 | 按实计算
XZGD1-56 | 机械 | 乙供 | J14-01-014 | 介质损耗测试仪 | 台班 | 4.8771 | 125.068 | 0 | 0 | 计价 | 按实计算
XZGD1-56 | 机械 | 乙供 | J14-01-018 | 综合特性测试仪(含TA、TV) | 台班 | 2.4669 | 355.394 | 0 | 0 | 计价 | 按实计算
XZGD1-56 | 机械 | 乙供 | J14-01-019 | 变比测试仪 | 台班 | 2.4797 | 144.378 | 0 | 0 | 计价 | 按实计算
XZGD1-56 | 机械 | 乙供 | J14-01-026 | 标准电流互感器 电压等级 110kV | 台班 | 2.4669 | 58.322 | 0 | 0 | 计价 | 按实计算
XZGD1-56 | 机械 | 乙供 | J14-03-002 | 交流耐压仪 设备耐压用 35kV及以下 | 台班 | 0.6061 | 80.172 | 0 | 0 | 计价 | 按实计算
XZGD1-56 | 机械 | 乙供 | J14-03-013 | 主变分接开关测试仪 | 台班 | 2.2623 | 184.298 | 0 | 0 | 计价 | 按实计算
XZGD1-56 | 机械 | 乙供 | J14-03-014 | 直流高压发生器 60~120kV | 台班 | 2.2623 | 66.288 | 0 | 0 | 计价 | 按实计算
XZGD1-56 | 机械 | 乙供 | J14-04-005 | 气相色谱仪 | 台班 | 0.7348 | 519.698 | 0 | 0 | 计价 | 按实计算
XZGD1-56 | 机械 | 乙供 | J14-08-026 | 变压器直阻测试仪 10A | 台班 | 2.2623 | 701.604 | 0 | 0 | 计价 | 按实计算
XZGD1-56 | 机械 | 乙供 | J14-08-219 | 大电流发生器 2000A | 台班 | 2.4669 | 52.858 | 0 | 0 | 计价 | 按实计算
XZGD1-56 | 机械 | 乙供 | J14-08-223 | 交直流高压分压器 100kV | 台班 | 1.6447 | 135.498 | 0 | 0 | 计价 | 按实计算
XZGD1-56 | 机械 | 乙供 | J14-09-023 | SF₆气体成分测试仪 | 台班 | 1.2858 | 849.552 | 0 | 0 | 计价 | 按实计算
XZGD1-56 | 机械 | 乙供 | J15-01-013 | 液压千斤顶 起重量 100t | 台班 | 1.2423 | 12.06 | 0 | 0 | 计价 | 按实计算
XZGD1-56 | 机械 | 乙供 | J15-01-014 | 液压千斤顶 起重量 200t | 台班 | 35.9164 | 17.02 | 0 | 0 | 计价 | 按实计算
XZGD1-56 | 机械 | 乙供 | J15-01-027 | 平台作业升降车 提升高度 20m | 台班 | 0.1642 | 595.718 | 0 | 0 | 计价 | 按实计算
XZGD1-56 | 机械 | 乙供 | J15-01-031 | 电焊条烘干箱 容量(cm³) 55×45×55 | 台班 | 111.472 | 20.75 | 0 | 0 | 计价 | 按实计算
XZGD1-56 | 机械 | 乙供 | J15-01-032 | 电焊条烘干箱 60×50×75 cm³ | 台班 | 0.1594 | 20.75 | 0 | 0 | 计价 | 按实计算
XZGD1-56 | 机械 | 乙供 | J15-01-067 | 干燥空气发生器 | 台班 | 14.0018 | 543.56 | 0 | 0 | 计价 | 按实计算
XZGD1-56 | 机械 | 乙供 | J17-01-057 | 变压比电桥 | 台班 | 2.2623 | 146.304 | 0 | 0 | 计价 | 按实计算
XZGD1-56 | 机械 | 乙供 | J17-01-070 | 电动油泵 | 台班 | 3.6735 | 26.072 | 0 | 0 | 计价 | 按实计算
XZGD1-57 | 人工 | 乙供 | 9101108 | 安装普通工 | 工日 | 147.8472 | 107 | 0 | 0 | 计价 | 按实计算
XZGD1-57 | 人工 | 乙供 | 9101109 | 安装技术工 | 工日 | 847.6494 | 157 | 0 | 0 | 计价 | 按实计算
XZGD1-57 | 材料 | 乙供 | C01030203 | 中厚钢板 6~12 | kg | 4990.293 | 5.311 | 0 | 0 | 计价 | 按实计算
XZGD1-57 | 材料 | 乙供 | C01040102 | 钢丝绳 Φ15以下 | kg | 9.656 | 7.792 | 0 | 0 | 计价 | 按实计算
XZGD1-57 | 材料 | 乙供 | C04020100 | 黄铜丝 综合 | kg | 0.2113 | 64.159 | 0 | 0 | 计价 | 按实计算
XZGD1-57 | 材料 | 乙供 | C04020401 | 铜带 200mm×0.2mm | m | 0.2113 | 26.163 | 0 | 0 | 计价 | 按实计算
XZGD1-57 | 材料 | 乙供 | C07010101 | 平垫铁 综合 | kg | 12.5146 | 5.466 | 0 | 0 | 计价 | 按实计算
XZGD1-57 | 材料 | 乙供 | C07010401 | 钢垫板 综合 | kg | 151.513 | 6.219 | 0 | 0 | 计价 | 按实计算
XZGD1-57 | 材料 | 乙供 | C08020201 | 板材红白松 一等 | m³ | 0.066 | 2184.908 | 0 | 0 | 计价 | 按实计算
XZGD1-57 | 材料 | 乙供 | C12010100 | 电焊条 J422 综合 | kg | 10.4098 | 5.394 | 0 | 0 | 计价 | 按实计算
XZGD1-57 | 材料 | 乙供 | C12010200 | 电焊条 J507 综合 | kg | 25.5748 | 6.547 | 0 | 0 | 计价 | 按实计算
XZGD1-57 | 材料 | 乙供 | C12026101 | 焊锡 | kg | 0.4531 | 41.517 | 0 | 0 | 计价 | 按实计算
XZGD1-57 | 材料 | 乙供 | C13010201 | 镀锌六角螺栓 综合 | kg | 44.46 | 8.8 | 0 | 0 | 计价 | 按实计算
XZGD1-57 | 材料 | 乙供 | C14010101 | 镀锌铁丝 综合 | kg | 115.3218 | 5.589 | 0 | 0 | 计价 | 按实计算
XZGD1-57 | 材料 | 乙供 | C16010203 | 裸铜绞线 TJ16mm² | kg | 0.5007 | 54.062 | 0 | 0 | 计价 | 按实计算
XZGD1-57 | 材料 | 乙供 | C16011308 | 铜芯聚氯乙烯绝缘电线 500VBV-16mm² | m | 2.4168 | 10.719 | 0 | 0 | 计价 | 按实计算
XZGD1-57 | 材料 | 乙供 | C16011315 | 铜芯聚氯乙烯绝缘电线 500VBV-120mm² | m | 44.9524 | 86.788 | 0 | 0 | 计价 | 按实计算
XZGD1-57 | 材料 | 乙供 | C16011318 | 铜芯聚氯乙烯绝缘电线 500VBV-240mm² | m | 2.3162 | 163.932 | 0 | 0 | 计价 | 按实计算
XZGD1-57 | 材料 | 乙供 | C16030194 | 收缩带 | m | 37.8783 | 4.18 | 0 | 0 | 计价 | 按实计算
XZGD1-57 | 材料 | 乙供 | C16038109 | 铜接线端子 120mm² | 个 | 7.1698 | 16.044 | 0 | 0 | 计价 | 按实计算
XZGD1-57 | 材料 | 乙供 | C16100421 | 绝缘胶带 20mm×20m | 卷 | 13.3204 | 2.2 | 0 | 0 | 计价 | 按实计算
XZGD1-57 | 材料 | 乙供 | C18010305 | 耐油橡胶板 8mm | kg | 11.7078 | 10.098 | 0 | 0 | 计价 | 按实计算
XZGD1-57 | 材料 | 乙供 | C18040601 | 泡沫塑料聚酯乙烯 | kg | 18.81 | 17.038 | 0 | 0 | 计价 | 按实计算
XZGD1-57 | 材料 | 乙供 | C18040801 | 聚氯乙烯塑料薄膜 0.5mm | kg | 45.9957 | 11.225 | 0 | 0 | 计价 | 按实计算
XZGD1-57 | 材料 | 乙供 | C18060101 | 塑料带 20mm×40m | 卷 | 1.4052 | 2.49 | 0 | 0 | 计价 | 按实计算
XZGD1-57 | 材料 | 乙供 | C19020202 | 变压器油 | kg | 100.7 | 10.732 | 0 | 0 | 计价 | 按实计算
XZGD1-57 | 材料 | 乙供 | C19020801 | 电力复合脂 | kg | 1.8748 | 13.215 | 0 | 0 | 计价 | 按实计算
XZGD1-57 | 材料 | 乙供 | C19030201 | 乙醇 | kg | 19.4734 | 4.244 | 0 | 0 | 计价 | 按实计算
XZGD1-57 | 材料 | 乙供 | C19031101 | 清洗剂 | kg | 22.1269 | 2.811 | 0 | 0 | 计价 | 按实计算
XZGD1-57 | 材料 | 乙供 | C19040301 | 二氧化锰 | kg | 2.8196 | 1.319 | 0 | 0 | 计价 | 按实计算
XZGD1-57 | 材料 | 乙供 | C19090801 | 厌氧胶 325号 200g | 瓶 | 3.6554 | 45.543 | 0 | 0 | 计价 | 按实计算
XZGD1-57 | 材料 | 乙供 | C19091001 | 密封胶 | kg | 7.4579 | 15.95 | 0 | 0 | 计价 | 按实计算
XZGD1-57 | 材料 | 乙供 | C19110101 | 氧气 | m³ | 18.9391 | 4.71 | 0 | 0 | 计价 | 按实计算
XZGD1-57 | 材料 | 乙供 | C19110201 | 乙炔气 | m³ | 6.5426 | 11.501 | 0 | 0 | 计价 | 按实计算
XZGD1-57 | 材料 | 乙供 | C19110401 | 氮气 | m³ | 37.8783 | 2.303 | 0 | 0 | 计价 | 按实计算
XZGD1-57 | 材料 | 乙供 | C20010101 | 防锈漆 | kg | 0.5656 | 12.654 | 0 | 0 | 计价 | 按实计算
XZGD1-57 | 材料 | 乙供 | C20010201 | 醇酸防锈漆 | kg | 4.9775 | 14.663 | 0 | 0 | 计价 | 按实计算
XZGD1-57 | 材料 | 乙供 | C20020201 | 醇酸磁漆 | kg | 1.4411 | 16.548 | 0 | 0 | 计价 | 按实计算
XZGD1-57 | 材料 | 乙供 | C20030101 | 普通调和漆 | kg | 14.1946 | 13.9 | 0 | 0 | 计价 | 按实计算
XZGD1-57 | 材料 | 乙供 | C22010101 | 钢管脚手架 包括扣件 | kg | 322.6082 | 5.452 | 0 | 0 | 计价 | 按实计算
XZGD1-57 | 材料 | 乙供 | C22010141 | 木脚手板 50×250×4000 | 块 | 3.2263 | 82.72 | 0 | 0 | 计价 | 按实计算
XZGD1-57 | 材料 | 乙供 | C22010201 | 枕木 160×220×2500 | 根 | 58.6517 | 148.455 | 0 | 0 | 计价 | 按实计算
XZGD1-57 | 材料 | 乙供 | C22030501 | 钢锯条 各种规格 | 根 | 15.7921 | 1.596 | 0 | 0 | 计价 | 按实计算
XZGD1-57 | 材料 | 乙供 | C22030901 | 砂轮切割片 Φ400 | 片 | 2.3667 | 9.855 | 0 | 0 | 计价 | 按实计算
XZGD1-57 | 材料 | 乙供 | C22040101 | 砂布 | 张 | 19.2806 | 0.907 | 0 | 0 | 计价 | 按实计算
XZGD1-57 | 材料 | 乙供 | C22040401 | 白布 | m² | 7.5761 | 4.681 | 0 | 0 | 计价 | 按实计算
XZGD1-57 | 材料 | 乙供 | C22040411 | 无絮棉布 | kg | 1.0031 | 9.929 | 0 | 0 | 计价 | 按实计算
XZGD1-57 | 材料 | 乙供 | C22040421 | 绸布 | m² | 7.5828 | 10.969 | 0 | 0 | 计价 | 按实计算
XZGD1-57 | 材料 | 乙供 | C22040501 | 棉纱头 | kg | 65.7657 | 6.916 | 0 | 0 | 计价 | 按实计算
XZGD1-57 | 材料 | 乙供 | C29010103 | 滤油芯 | 组 | 207.1 | 194.241 | 0 | 0 | 计价 | 按实计算
XZGD1-57 | 材料 | 乙供 | C29010104 | 尼龙吊带 20t | m | 1.8667 | 88.399 | 0 | 0 | 计价 | 按实计算
XZGD1-57 | 材料 | 乙供 | C99010102 | 其他材料费 | 元 | 1769.8712 | 1 | 0 | 0 | 计价 | 按实计算
XZGD1-57 | 机械 | 乙供 | J03-01-033 | 汽车式起重机 起重量 5t | 台班 | 12.388 | 749.204 | 0 | 0 | 计价 | 按实计算
XZGD1-57 | 机械 | 乙供 | J03-01-034 | 汽车式起重机 起重量 8t | 台班 | 0.1812 | 842.949 | 0 | 0 | 计价 | 按实计算
XZGD1-57 | 机械 | 乙供 | J03-01-036 | 汽车式起重机 起重量 16t | 台班 | 0.0758 | 1080.444 | 0 | 0 | 计价 | 按实计算
XZGD1-57 | 机械 | 乙供 | J03-01-038 | 汽车式起重机 起重量 25t | 台班 | 1.5999 | 1337.122 | 0 | 0 | 计价 | 按实计算
XZGD1-57 | 机械 | 乙供 | J03-01-039 | 汽车式起重机 起重量 30t | 台班 | 7.5566 | 1405.121 | 0 | 0 | 计价 | 按实计算
XZGD1-57 | 机械 | 乙供 | J03-01-041 | 汽车式起重机 起重量 50t | 台班 | 2.5999 | 2916.499 | 0 | 0 | 计价 | 按实计算
XZGD1-57 | 机械 | 乙供 | J03-01-043 | 汽车式起重机 起重量 75t | 台班 | 0.8285 | 3761.97 | 0 | 0 | 计价 | 按实计算
XZGD1-57 | 机械 | 乙供 | J03-01-044 | 汽车式起重机 起重量 90t | 台班 | 0.97 | 4880.205 | 0 | 0 | 计价 | 按实计算
XZGD1-57 | 机械 | 乙供 | J03-01-066 | 叉式起重机 起重量 5t | 台班 | 3.6735 | 589.159 | 0 | 0 | 计价 | 按实计算
XZGD1-57 | 机械 | 乙供 | J04-01-001 | 载重汽车 4t | 台班 | 0.4416 | 490.688 | 0 | 0 | 计价 | 按实计算
XZGD1-57 | 机械 | 乙供 | J04-01-002 | 载重汽车 5t | 台班 | 13.8574 | 502.929 | 0 | 0 | 计价 | 按实计算
XZGD1-57 | 机械 | 乙供 | J04-01-004 | 载重汽车 8t | 台班 | 0.1594 | 575.792 | 0 | 0 | 计价 | 按实计算
XZGD1-57 | 机械 | 乙供 | J04-01-006 | 载重汽车 12t | 台班 | 3.8608 | 747.339 | 0 | 0 | 计价 | 按实计算
XZGD1-57 | 机械 | 乙供 | J05-01-031 | 单速电动葫芦 3t | 台班 | 0.3098 | 35.976 | 0 | 0 | 计价 | 按实计算
XZGD1-57 | 机械 | 乙供 | J09-01-029 | 真空泵 抽气速度 1800m³/h | 台班 | 13.6025 | 159.982 | 0 | 0 | 计价 | 按实计算
XZGD1-57 | 机械 | 乙供 | J10-01-001 | 交流弧焊机 容量 21kVA | 台班 | 126.7504 | 66.997 | 0 | 0 | 计价 | 按实计算
XZGD1-57 | 机械 | 乙供 | J13-01-041 | 滤油机 120L/h以内 | 台班 | 29.602 | 209.631 | 0 | 0 | 计价 | 按实计算
XZGD1-57 | 机械 | 乙供 | J13-01-043 | 滤油机 200L/h以内 | 台班 | 26.22 | 213.089 | 0 | 0 | 计价 | 按实计算
XZGD1-57 | 机械 | 乙供 | J13-01-051 | 真空滤油机 12000L/h | 台班 | 33.687 | 2171.476 | 0 | 0 | 计价 | 按实计算
XZGD1-57 | 机械 | 乙供 | J13-01-053 | 高真空净油机 12000L/h以内 | 台班 | 68.138 | 2421.549 | 0 | 0 | 计价 | 按实计算
XZGD1-57 | 机械 | 乙供 | J13-01-055 | 高空作业车 20m以内 | 台班 | 0.4275 | 1247.427 | 0 | 0 | 计价 | 按实计算
XZGD1-57 | 机械 | 乙供 | J13-01-056 | 高空作业车 30m以内 | 台班 | 7.1597 | 1509.937 | 0 | 0 | 计价 | 按实计算
XZGD1-57 | 机械 | 乙供 | J13-01-065 | 机动液压压接机 200t以内 | 台班 | 1.5241 | 101.136 | 0 | 0 | 计价 | 按实计算
XZGD1-57 | 机械 | 乙供 | J14-01-001 | 变压器绝缘电阻测试仪 | 台班 | 3.7971 | 99.344 | 0 | 0 | 计价 | 按实计算
XZGD1-57 | 机械 | 乙供 | J14-01-004 | 回路电阻测试仪 量程 1~1999μΩ | 台班 | 2.6591 | 43.304 | 0 | 0 | 计价 | 按实计算
XZGD1-57 | 机械 | 乙供 | J14-01-014 | 介质损耗测试仪 | 台班 | 5.4935 | 125.068 | 0 | 0 | 计价 | 按实计算
XZGD1-57 | 机械 | 乙供 | J14-01-018 | 综合特性测试仪(含TA、TV) | 台班 | 2.8788 | 355.394 | 0 | 0 | 计价 | 按实计算
XZGD1-57 | 机械 | 乙供 | J14-01-019 | 变比测试仪 | 台班 | 2.4797 | 144.378 | 0 | 0 | 计价 | 按实计算
XZGD1-57 | 机械 | 乙供 | J14-01-026 | 标准电流互感器 电压等级 110kV | 台班 | 2.8788 | 58.322 | 0 | 0 | 计价 | 按实计算
XZGD1-57 | 机械 | 乙供 | J14-03-002 | 交流耐压仪 设备耐压用 35kV及以下 | 台班 | 0.6061 | 80.172 | 0 | 0 | 计价 | 按实计算
XZGD1-57 | 机械 | 乙供 | J14-03-013 | 主变分接开关测试仪 | 台班 | 2.4669 | 184.298 | 0 | 0 | 计价 | 按实计算
XZGD1-57 | 机械 | 乙供 | J14-03-014 | 直流高压发生器 60~120kV | 台班 | 2.8788 | 66.288 | 0 | 0 | 计价 | 按实计算
XZGD1-57 | 机械 | 乙供 | J14-04-005 | 气相色谱仪 | 台班 | 0.7348 | 519.698 | 0 | 0 | 计价 | 按实计算
XZGD1-57 | 机械 | 乙供 | J14-08-026 | 变压器直阻测试仪 10A | 台班 | 2.4669 | 701.604 | 0 | 0 | 计价 | 按实计算
XZGD1-57 | 机械 | 乙供 | J14-08-219 | 大电流发生器 2000A | 台班 | 2.8788 | 52.858 | 0 | 0 | 计价 | 按实计算
XZGD1-57 | 机械 | 乙供 | J14-08-223 | 交直流高压分压器 100kV | 台班 | 2.0563 | 135.498 | 0 | 0 | 计价 | 按实计算
XZGD1-57 | 机械 | 乙供 | J14-09-023 | SF₆气体成分测试仪 | 台班 | 1.2858 | 849.552 | 0 | 0 | 计价 | 按实计算
XZGD1-57 | 机械 | 乙供 | J15-01-013 | 液压千斤顶 起重量 100t | 台班 | 1.2423 | 12.06 | 0 | 0 | 计价 | 按实计算
XZGD1-57 | 机械 | 乙供 | J15-01-014 | 液压千斤顶 起重量 200t | 台班 | 40.8549 | 17.02 | 0 | 0 | 计价 | 按实计算
XZGD1-57 | 机械 | 乙供 | J15-01-027 | 平台作业升降车 提升高度 20m | 台班 | 0.2048 | 595.718 | 0 | 0 | 计价 | 按实计算
XZGD1-57 | 机械 | 乙供 | J15-01-031 | 电焊条烘干箱 容量(cm³) 55×45×55 | 台班 | 132.373 | 20.75 | 0 | 0 | 计价 | 按实计算
XZGD1-57 | 机械 | 乙供 | J15-01-032 | 电焊条烘干箱 60×50×75 cm³ | 台班 | 0.1594 | 20.75 | 0 | 0 | 计价 | 按实计算
XZGD1-57 | 机械 | 乙供 | J15-01-067 | 干燥空气发生器 | 台班 | 15.0091 | 543.56 | 0 | 0 | 计价 | 按实计算
XZGD1-57 | 机械 | 乙供 | J17-01-057 | 变压比电桥 | 台班 | 2.8788 | 146.304 | 0 | 0 | 计价 | 按实计算
XZGD1-57 | 机械 | 乙供 | J17-01-070 | 电动油泵 | 台班 | 3.6735 | 26.072 | 0 | 0 | 计价 | 按实计算
XZGD1-58 | 人工 | 乙供 | 9101108 | 安装普通工 | 工日 | 124.4583 | 107 | 0 | 0 | 计价 | 按实计算
XZGD1-58 | 人工 | 乙供 | 9101109 | 安装技术工 | 工日 | 851.4724 | 157 | 0 | 0 | 计价 | 按实计算
XZGD1-58 | 材料 | 乙供 | C01020302 | 等边角钢 边长50以下 | kg | 8.935 | 5.103 | 0 | 0 | 计价 | 按实计算
XZGD1-58 | 材料 | 乙供 | C01030203 | 中厚钢板 6~12 | kg | 4412.4696 | 5.311 | 0 | 0 | 计价 | 按实计算
XZGD1-58 | 材料 | 乙供 | C04020100 | 黄铜丝 综合 | kg | 0.364 | 64.159 | 0 | 0 | 计价 | 按实计算
XZGD1-58 | 材料 | 乙供 | C04020401 | 铜带 200mm×0.2mm | m | 8.089 | 26.163 | 0 | 0 | 计价 | 按实计算
XZGD1-58 | 材料 | 乙供 | C07010401 | 钢垫板 综合 | kg | 174.538 | 6.219 | 0 | 0 | 计价 | 按实计算
XZGD1-58 | 材料 | 乙供 | C12010100 | 电焊条 J422 综合 | kg | 8.316 | 5.394 | 0 | 0 | 计价 | 按实计算
XZGD1-58 | 材料 | 乙供 | C12010200 | 电焊条 J507 综合 | kg | 26.884 | 6.547 | 0 | 0 | 计价 | 按实计算
XZGD1-58 | 材料 | 乙供 | C12026101 | 焊锡 | kg | 0.08 | 41.517 | 0 | 0 | 计价 | 按实计算
XZGD1-58 | 材料 | 乙供 | C12030302 | 松香 | kg | 0.24 | 8.01 | 0 | 0 | 计价 | 按实计算
XZGD1-58 | 材料 | 乙供 | C13010201 | 镀锌六角螺栓 综合 | kg | 32.503 | 8.8 | 0 | 0 | 计价 | 按实计算
XZGD1-58 | 材料 | 乙供 | C14010101 | 镀锌铁丝 综合 | kg | 110.6107 | 5.589 | 0 | 0 | 计价 | 按实计算
XZGD1-58 | 材料 | 乙供 | C16100421 | 绝缘胶带 20mm×20m | 卷 | 8.2568 | 2.2 | 0 | 0 | 计价 | 按实计算
XZGD1-58 | 材料 | 乙供 | C18010305 | 耐油橡胶板 8mm | kg | 13.464 | 10.098 | 0 | 0 | 计价 | 按实计算
XZGD1-58 | 材料 | 乙供 | C18040601 | 泡沫塑料聚酯乙烯 | kg | 16.632 | 17.038 | 0 | 0 | 计价 | 按实计算
XZGD1-58 | 材料 | 乙供 | C18040801 | 聚氯乙烯塑料薄膜 0.5mm | kg | 4.257 | 11.225 | 0 | 0 | 计价 | 按实计算
XZGD1-58 | 材料 | 乙供 | C18060101 | 塑料带 20mm×40m | 卷 | 2.424 | 2.49 | 0 | 0 | 计价 | 按实计算
XZGD1-58 | 材料 | 乙供 | C19020801 | 电力复合脂 | kg | 1.3068 | 13.215 | 0 | 0 | 计价 | 按实计算
XZGD1-58 | 材料 | 乙供 | C19030201 | 乙醇 | kg | 0.243 | 4.244 | 0 | 0 | 计价 | 按实计算
XZGD1-58 | 材料 | 乙供 | C19031101 | 清洗剂 | kg | 19.5088 | 2.811 | 0 | 0 | 计价 | 按实计算
XZGD1-58 | 材料 | 乙供 | C19110101 | 氧气 | m³ | 21.78 | 4.71 | 0 | 0 | 计价 | 按实计算
XZGD1-58 | 材料 | 乙供 | C19110201 | 乙炔气 | m³ | 7.524 | 11.501 | 0 | 0 | 计价 | 按实计算
XZGD1-58 | 材料 | 乙供 | C19110401 | 氮气 | m³ | 43.56 | 2.303 | 0 | 0 | 计价 | 按实计算
XZGD1-58 | 材料 | 乙供 | C20010101 | 防锈漆 | kg | 0.15 | 12.654 | 0 | 0 | 计价 | 按实计算
XZGD1-58 | 材料 | 乙供 | C20010201 | 醇酸防锈漆 | kg | 3.659 | 14.663 | 0 | 0 | 计价 | 按实计算
XZGD1-58 | 材料 | 乙供 | C20020201 | 醇酸磁漆 | kg | 1.188 | 16.548 | 0 | 0 | 计价 | 按实计算
XZGD1-58 | 材料 | 乙供 | C20030101 | 普通调和漆 | kg | 15.049 | 13.9 | 0 | 0 | 计价 | 按实计算
XZGD1-58 | 材料 | 乙供 | C22010101 | 钢管脚手架 包括扣件 | kg | 369.27 | 5.452 | 0 | 0 | 计价 | 按实计算
XZGD1-58 | 材料 | 乙供 | C22010141 | 木脚手板 50×250×4000 | 块 | 3.693 | 82.72 | 0 | 0 | 计价 | 按实计算
XZGD1-58 | 材料 | 乙供 | C22010201 | 枕木 160×220×2500 | 根 | 66.33 | 148.455 | 0 | 0 | 计价 | 按实计算
XZGD1-58 | 材料 | 乙供 | C22030501 | 钢锯条 各种规格 | 根 | 0.496 | 1.596 | 0 | 0 | 计价 | 按实计算
XZGD1-58 | 材料 | 乙供 | C22040101 | 砂布 | 张 | 14.8708 | 0.907 | 0 | 0 | 计价 | 按实计算
XZGD1-58 | 材料 | 乙供 | C22040401 | 白布 | m² | 7.841 | 4.681 | 0 | 0 | 计价 | 按实计算
XZGD1-58 | 材料 | 乙供 | C22040411 | 无絮棉布 | kg | 4.999 | 9.929 | 0 | 0 | 计价 | 按实计算
XZGD1-58 | 材料 | 乙供 | C22040501 | 棉纱头 | kg | 60.0138 | 6.916 | 0 | 0 | 计价 | 按实计算
XZGD1-58 | 材料 | 乙供 | C29010103 | 滤油芯 | 组 | 183.12 | 194.241 | 0 | 0 | 计价 | 按实计算
XZGD1-58 | 材料 | 乙供 | C99010102 | 其他材料费 | 元 | 1506.4106 | 1 | 0 | 0 | 计价 | 按实计算
XZGD1-58 | 机械 | 乙供 | J03-01-033 | 汽车式起重机 起重量 5t | 台班 | 10.9536 | 749.204 | 0 | 0 | 计价 | 按实计算
XZGD1-58 | 机械 | 乙供 | J03-01-039 | 汽车式起重机 起重量 30t | 台班 | 7.9345 | 1405.121 | 0 | 0 | 计价 | 按实计算
XZGD1-58 | 机械 | 乙供 | J03-01-041 | 汽车式起重机 起重量 50t | 台班 | 2.1638 | 2916.499 | 0 | 0 | 计价 | 按实计算
XZGD1-58 | 机械 | 乙供 | J03-01-044 | 汽车式起重机 起重量 90t | 台班 | 1.1524 | 4880.205 | 0 | 0 | 计价 | 按实计算
XZGD1-58 | 机械 | 乙供 | J04-01-002 | 载重汽车 5t | 台班 | 10.9536 | 502.929 | 0 | 0 | 计价 | 按实计算
XZGD1-58 | 机械 | 乙供 | J04-01-006 | 载重汽车 12t | 台班 | 3.9678 | 747.339 | 0 | 0 | 计价 | 按实计算
XZGD1-58 | 机械 | 乙供 | J09-01-029 | 真空泵 抽气速度 1800m³/h | 台班 | 14.2826 | 159.982 | 0 | 0 | 计价 | 按实计算
XZGD1-58 | 机械 | 乙供 | J10-01-001 | 交流弧焊机 容量 21kVA | 台班 | 111.7428 | 66.997 | 0 | 0 | 计价 | 按实计算
XZGD1-58 | 机械 | 乙供 | J13-01-041 | 滤油机 120L/h以内 | 台班 | 26.1744 | 209.631 | 0 | 0 | 计价 | 按实计算
XZGD1-58 | 机械 | 乙供 | J13-01-043 | 滤油机 200L/h以内 | 台班 | 23.184 | 213.089 | 0 | 0 | 计价 | 按实计算
XZGD1-58 | 机械 | 乙供 | J13-01-051 | 真空滤油机 12000L/h | 台班 | 29.7864 | 2171.476 | 0 | 0 | 计价 | 按实计算
XZGD1-58 | 机械 | 乙供 | J13-01-053 | 高真空净油机 12000L/h以内 | 台班 | 64.4901 | 2421.549 | 0 | 0 | 计价 | 按实计算
XZGD1-58 | 机械 | 乙供 | J13-01-056 | 高空作业车 30m以内 | 台班 | 3.3413 | 1509.937 | 0 | 0 | 计价 | 按实计算
XZGD1-58 | 机械 | 乙供 | J13-01-065 | 机动液压压接机 200t以内 | 台班 | 0.9662 | 101.136 | 0 | 0 | 计价 | 按实计算
XZGD1-58 | 机械 | 乙供 | J14-01-001 | 变压器绝缘电阻测试仪 | 台班 | 3.8861 | 99.344 | 0 | 0 | 计价 | 按实计算
XZGD1-58 | 机械 | 乙供 | J14-01-004 | 回路电阻测试仪 量程 1~1999μΩ | 台班 | 3.8861 | 43.304 | 0 | 0 | 计价 | 按实计算
XZGD1-58 | 机械 | 乙供 | J14-01-014 | 介质损耗测试仪 | 台班 | 4.4423 | 125.068 | 0 | 0 | 计价 | 按实计算
XZGD1-58 | 机械 | 乙供 | J14-01-018 | 综合特性测试仪(含TA、TV) | 台班 | 3.8861 | 355.394 | 0 | 0 | 计价 | 按实计算
XZGD1-58 | 机械 | 乙供 | J14-01-023 | 电阻箱 | 台班 | 0.8574 | 47.634 | 0 | 0 | 计价 | 按实计算
XZGD1-58 | 机械 | 乙供 | J14-01-026 | 标准电流互感器 电压等级 110kV | 台班 | 3.8861 | 58.322 | 0 | 0 | 计价 | 按实计算
XZGD1-58 | 机械 | 乙供 | J14-01-037 | 变送器校验装置 | 台班 | 6.8553 | 394.732 | 0 | 0 | 计价 | 按实计算
XZGD1-58 | 机械 | 乙供 | J14-01-042 | 指示仪表现场校验装置 | 台班 | 4.2856 | 357.218 | 0 | 0 | 计价 | 按实计算
XZGD1-58 | 机械 | 乙供 | J14-03-013 | 主变分接开关测试仪 | 台班 | 3.8861 | 184.298 | 0 | 0 | 计价 | 按实计算
XZGD1-58 | 机械 | 乙供 | J14-03-014 | 直流高压发生器 60~120kV | 台班 | 3.8861 | 66.288 | 0 | 0 | 计价 | 按实计算
XZGD1-58 | 机械 | 乙供 | J14-05-031 | 交流采样校验装置 | 台班 | 4.2856 | 165.178 | 0 | 0 | 计价 | 按实计算
XZGD1-58 | 机械 | 乙供 | J14-08-026 | 变压器直阻测试仪 10A | 台班 | 3.8861 | 701.604 | 0 | 0 | 计价 | 按实计算
XZGD1-58 | 机械 | 乙供 | J14-08-219 | 大电流发生器 2000A | 台班 | 3.8861 | 52.858 | 0 | 0 | 计价 | 按实计算
XZGD1-58 | 机械 | 乙供 | J14-08-223 | 交直流高压分压器 100kV | 台班 | 2.7203 | 135.498 | 0 | 0 | 计价 | 按实计算
XZGD1-58 | 机械 | 乙供 | J15-01-013 | 液压千斤顶 起重量 100t | 台班 | 39.0405 | 12.06 | 0 | 0 | 计价 | 按实计算
XZGD1-58 | 机械 | 乙供 | J15-01-027 | 平台作业升降车 提升高度 20m | 台班 | 1.2946 | 595.718 | 0 | 0 | 计价 | 按实计算
XZGD1-58 | 机械 | 乙供 | J15-01-031 | 电焊条烘干箱 容量(cm³) 55×45×55 | 台班 | 117.0456 | 20.75 | 0 | 0 | 计价 | 按实计算
XZGD1-58 | 机械 | 乙供 | J15-01-067 | 干燥空气发生器 | 台班 | 11.9024 | 543.56 | 0 | 0 | 计价 | 按实计算
XZGD1-58 | 机械 | 乙供 | J17-01-057 | 变压比电桥 | 台班 | 3.8861 | 146.304 | 0 | 0 | 计价 | 按实计算
XZGD1-59 | 人工 | 乙供 | 9101108 | 安装普通工 | 工日 | 1.3686 | 107 | 0 | 0 | 计价 | 按实计算
XZGD1-59 | 人工 | 乙供 | 9101109 | 安装技术工 | 工日 | 12.0455 | 157 | 0 | 0 | 计价 | 按实计算
XZGD1-59 | 材料 | 乙供 | C07010101 | 平垫铁 综合 | kg | 7.2 | 5.466 | 0 | 0 | 计价 | 按实计算
XZGD1-59 | 材料 | 乙供 | C12010100 | 电焊条 J422 综合 | kg | 0.84 | 5.394 | 0 | 0 | 计价 | 按实计算
XZGD1-59 | 材料 | 乙供 | C13010201 | 镀锌六角螺栓 综合 | kg | 3.646 | 8.8 | 0 | 0 | 计价 | 按实计算
XZGD1-59 | 材料 | 乙供 | C16100421 | 绝缘胶带 20mm×20m | 卷 | 0.81 | 2.2 | 0 | 0 | 计价 | 按实计算
XZGD1-59 | 材料 | 乙供 | C19020801 | 电力复合脂 | kg | 0.18 | 13.215 | 0 | 0 | 计价 | 按实计算
XZGD1-59 | 材料 | 乙供 | C19031101 | 清洗剂 | kg | 0.45 | 2.811 | 0 | 0 | 计价 | 按实计算
XZGD1-59 | 材料 | 乙供 | C20010101 | 防锈漆 | kg | 0.45 | 12.654 | 0 | 0 | 计价 | 按实计算
XZGD1-59 | 材料 | 乙供 | C20030101 | 普通调和漆 | kg | 0.45 | 13.9 | 0 | 0 | 计价 | 按实计算
XZGD1-59 | 材料 | 乙供 | C22030501 | 钢锯条 各种规格 | 根 | 2.507 | 1.596 | 0 | 0 | 计价 | 按实计算
XZGD1-59 | 材料 | 乙供 | C99010102 | 其他材料费 | 元 | 1.947 | 1 | 0 | 0 | 计价 | 按实计算
XZGD1-59 | 机械 | 乙供 | J03-01-034 | 汽车式起重机 起重量 8t | 台班 | 0.2298 | 842.949 | 0 | 0 | 计价 | 按实计算
XZGD1-59 | 机械 | 乙供 | J04-01-002 | 载重汽车 5t | 台班 | 0.2298 | 502.929 | 0 | 0 | 计价 | 按实计算
XZGD1-59 | 机械 | 乙供 | J10-01-001 | 交流弧焊机 容量 21kVA | 台班 | 0.1838 | 66.997 | 0 | 0 | 计价 | 按实计算
XZGD1-59 | 机械 | 乙供 | J14-01-004 | 回路电阻测试仪 量程 1~1999μΩ | 台班 | 0.4136 | 43.304 | 0 | 0 | 计价 | 按实计算
XZGD1-59 | 机械 | 乙供 | J14-01-014 | 介质损耗测试仪 | 台班 | 0.4136 | 125.068 | 0 | 0 | 计价 | 按实计算
XZGD1-59 | 机械 | 乙供 | J14-01-019 | 变比测试仪 | 台班 | 0.4136 | 144.378 | 0 | 0 | 计价 | 按实计算
XZGD1-59 | 机械 | 乙供 | J14-01-038 | 互感器现场校验仪 | 台班 | 0.4136 | 58.732 | 0 | 0 | 计价 | 按实计算
XZGD1-59 | 机械 | 乙供 | J14-01-041 | 变压器损耗测试仪 | 台班 | 0.4136 | 200.012 | 0 | 0 | 计价 | 按实计算
XZGD1-59 | 机械 | 乙供 | J14-03-002 | 交流耐压仪 设备耐压用 35kV及以下 | 台班 | 0.5815 | 80.172 | 0 | 0 | 计价 | 按实计算
XZGD1-59 | 机械 | 乙供 | J14-03-014 | 直流高压发生器 60~120kV | 台班 | 0.4136 | 66.288 | 0 | 0 | 计价 | 按实计算
XZGD1-59 | 机械 | 乙供 | J14-05-031 | 交流采样校验装置 | 台班 | 0.1635 | 165.178 | 0 | 0 | 计价 | 按实计算
XZGD1-59 | 机械 | 乙供 | J14-08-076 | 微机继电保护测试仪 | 台班 | 0.346 | 431.168 | 0 | 0 | 计价 | 按实计算
XZGD1-59 | 机械 | 乙供 | J14-08-219 | 大电流发生器 2000A | 台班 | 0.4136 | 52.858 | 0 | 0 | 计价 | 按实计算
XZGD1-59 | 机械 | 乙供 | J14-08-287 | 绝缘电阻测试仪(2500V-10000V、＞2mA) | 台班 | 0.4136 | 79.726 | 0 | 0 | 计价 | 按实计算
XZGD1-59 | 机械 | 乙供 | J15-01-066 | 功能检测分析平台(电脑) | 台班 | 0.15 | 31.979 | 0 | 0 | 计价 | 按实计算
XZGD1-59 | 机械 | 乙供 | J16-01-025 | 绝缘电阻表(数字式) | 台班 | 0.1 | 15.694 | 0 | 0 | 计价 | 按实计算
XZGD1-59 | 机械 | 乙供 | J18-01-010 | 高压试验变压器全套装置 YDJ | 台班 | 0.2612 | 260.97 | 0 | 0 | 计价 | 按实计算
XZGD1-60 | 人工 | 乙供 | 9101108 | 安装普通工 | 工日 | 2.1508 | 107 | 0 | 0 | 计价 | 按实计算
XZGD1-60 | 人工 | 乙供 | 9101109 | 安装技术工 | 工日 | 12.9968 | 157 | 0 | 0 | 计价 | 按实计算
XZGD1-60 | 材料 | 乙供 | C07010101 | 平垫铁 综合 | kg | 7.2 | 5.466 | 0 | 0 | 计价 | 按实计算
XZGD1-60 | 材料 | 乙供 | C12010100 | 电焊条 J422 综合 | kg | 0.84 | 5.394 | 0 | 0 | 计价 | 按实计算
XZGD1-60 | 材料 | 乙供 | C13010201 | 镀锌六角螺栓 综合 | kg | 3.646 | 8.8 | 0 | 0 | 计价 | 按实计算
XZGD1-60 | 材料 | 乙供 | C16100421 | 绝缘胶带 20mm×20m | 卷 | 0.81 | 2.2 | 0 | 0 | 计价 | 按实计算
XZGD1-60 | 材料 | 乙供 | C19020801 | 电力复合脂 | kg | 0.18 | 13.215 | 0 | 0 | 计价 | 按实计算
XZGD1-60 | 材料 | 乙供 | C19031101 | 清洗剂 | kg | 0.45 | 2.811 | 0 | 0 | 计价 | 按实计算
XZGD1-60 | 材料 | 乙供 | C20010101 | 防锈漆 | kg | 0.45 | 12.654 | 0 | 0 | 计价 | 按实计算
XZGD1-60 | 材料 | 乙供 | C20030101 | 普通调和漆 | kg | 0.45 | 13.9 | 0 | 0 | 计价 | 按实计算
XZGD1-60 | 材料 | 乙供 | C22030501 | 钢锯条 各种规格 | 根 | 2.507 | 1.596 | 0 | 0 | 计价 | 按实计算
XZGD1-60 | 材料 | 乙供 | C99010102 | 其他材料费 | 元 | 1.947 | 1 | 0 | 0 | 计价 | 按实计算
XZGD1-60 | 机械 | 乙供 | J03-01-034 | 汽车式起重机 起重量 8t | 台班 | 0.3493 | 842.949 | 0 | 0 | 计价 | 按实计算
XZGD1-60 | 机械 | 乙供 | J04-01-002 | 载重汽车 5t | 台班 | 0.3493 | 502.929 | 0 | 0 | 计价 | 按实计算
XZGD1-60 | 机械 | 乙供 | J10-01-001 | 交流弧焊机 容量 21kVA | 台班 | 0.1838 | 66.997 | 0 | 0 | 计价 | 按实计算
XZGD1-60 | 机械 | 乙供 | J14-01-004 | 回路电阻测试仪 量程 1~1999μΩ | 台班 | 0.547 | 43.304 | 0 | 0 | 计价 | 按实计算
XZGD1-60 | 机械 | 乙供 | J14-01-014 | 介质损耗测试仪 | 台班 | 0.547 | 125.068 | 0 | 0 | 计价 | 按实计算
XZGD1-60 | 机械 | 乙供 | J14-01-019 | 变比测试仪 | 台班 | 0.547 | 144.378 | 0 | 0 | 计价 | 按实计算
XZGD1-60 | 机械 | 乙供 | J14-01-038 | 互感器现场校验仪 | 台班 | 0.547 | 58.732 | 0 | 0 | 计价 | 按实计算
XZGD1-60 | 机械 | 乙供 | J14-01-041 | 变压器损耗测试仪 | 台班 | 0.547 | 200.012 | 0 | 0 | 计价 | 按实计算
XZGD1-60 | 机械 | 乙供 | J14-03-002 | 交流耐压仪 设备耐压用 35kV及以下 | 台班 | 0.8141 | 80.172 | 0 | 0 | 计价 | 按实计算
XZGD1-60 | 机械 | 乙供 | J14-03-014 | 直流高压发生器 60~120kV | 台班 | 0.547 | 66.288 | 0 | 0 | 计价 | 按实计算
XZGD1-60 | 机械 | 乙供 | J14-05-031 | 交流采样校验装置 | 台班 | 0.1635 | 165.178 | 0 | 0 | 计价 | 按实计算
XZGD1-60 | 机械 | 乙供 | J14-08-076 | 微机继电保护测试仪 | 台班 | 0.346 | 431.168 | 0 | 0 | 计价 | 按实计算
XZGD1-60 | 机械 | 乙供 | J14-08-219 | 大电流发生器 2000A | 台班 | 0.547 | 52.858 | 0 | 0 | 计价 | 按实计算
XZGD1-60 | 机械 | 乙供 | J14-08-287 | 绝缘电阻测试仪(2500V-10000V、＞2mA) | 台班 | 0.547 | 79.726 | 0 | 0 | 计价 | 按实计算
XZGD1-60 | 机械 | 乙供 | J15-01-066 | 功能检测分析平台(电脑) | 台班 | 0.15 | 31.979 | 0 | 0 | 计价 | 按实计算
XZGD1-60 | 机械 | 乙供 | J16-01-025 | 绝缘电阻表(数字式) | 台班 | 0.1 | 15.694 | 0 | 0 | 计价 | 按实计算
XZGD1-60 | 机械 | 乙供 | J18-01-010 | 高压试验变压器全套装置 YDJ | 台班 | 0.3658 | 260.97 | 0 | 0 | 计价 | 按实计算
XZGD1-61 | 人工 | 乙供 | 9101108 | 安装普通工 | 工日 | 2.314 | 107 | 0 | 0 | 计价 | 按实计算
XZGD1-61 | 人工 | 乙供 | 9101109 | 安装技术工 | 工日 | 13.5045 | 157 | 0 | 0 | 计价 | 按实计算
XZGD1-61 | 材料 | 乙供 | C07010101 | 平垫铁 综合 | kg | 7.2 | 5.466 | 0 | 0 | 计价 | 按实计算
XZGD1-61 | 材料 | 乙供 | C12010100 | 电焊条 J422 综合 | kg | 0.84 | 5.394 | 0 | 0 | 计价 | 按实计算
XZGD1-61 | 材料 | 乙供 | C13010201 | 镀锌六角螺栓 综合 | kg | 3.646 | 8.8 | 0 | 0 | 计价 | 按实计算
XZGD1-61 | 材料 | 乙供 | C16100421 | 绝缘胶带 20mm×20m | 卷 | 0.81 | 2.2 | 0 | 0 | 计价 | 按实计算
XZGD1-61 | 材料 | 乙供 | C19020801 | 电力复合脂 | kg | 0.18 | 13.215 | 0 | 0 | 计价 | 按实计算
XZGD1-61 | 材料 | 乙供 | C19031101 | 清洗剂 | kg | 0.45 | 2.811 | 0 | 0 | 计价 | 按实计算
XZGD1-61 | 材料 | 乙供 | C20010101 | 防锈漆 | kg | 0.45 | 12.654 | 0 | 0 | 计价 | 按实计算
XZGD1-61 | 材料 | 乙供 | C20030101 | 普通调和漆 | kg | 0.45 | 13.9 | 0 | 0 | 计价 | 按实计算
XZGD1-61 | 材料 | 乙供 | C22030501 | 钢锯条 各种规格 | 根 | 2.507 | 1.596 | 0 | 0 | 计价 | 按实计算
XZGD1-61 | 材料 | 乙供 | C99010102 | 其他材料费 | 元 | 1.947 | 1 | 0 | 0 | 计价 | 按实计算
XZGD1-61 | 机械 | 乙供 | J03-01-034 | 汽车式起重机 起重量 8t | 台班 | 0.4366 | 842.949 | 0 | 0 | 计价 | 按实计算
XZGD1-61 | 机械 | 乙供 | J04-01-002 | 载重汽车 5t | 台班 | 0.4366 | 502.929 | 0 | 0 | 计价 | 按实计算
XZGD1-61 | 机械 | 乙供 | J10-01-001 | 交流弧焊机 容量 21kVA | 台班 | 0.1838 | 66.997 | 0 | 0 | 计价 | 按实计算
XZGD1-61 | 机械 | 乙供 | J14-01-004 | 回路电阻测试仪 量程 1~1999μΩ | 台班 | 0.6642 | 43.304 | 0 | 0 | 计价 | 按实计算
XZGD1-61 | 机械 | 乙供 | J14-01-014 | 介质损耗测试仪 | 台班 | 0.6642 | 125.068 | 0 | 0 | 计价 | 按实计算
XZGD1-61 | 机械 | 乙供 | J14-01-019 | 变比测试仪 | 台班 | 0.6642 | 144.378 | 0 | 0 | 计价 | 按实计算
XZGD1-61 | 机械 | 乙供 | J14-01-038 | 互感器现场校验仪 | 台班 | 0.6642 | 58.732 | 0 | 0 | 计价 | 按实计算
XZGD1-61 | 机械 | 乙供 | J14-01-041 | 变压器损耗测试仪 | 台班 | 0.6642 | 200.012 | 0 | 0 | 计价 | 按实计算
XZGD1-61 | 机械 | 乙供 | J14-03-002 | 交流耐压仪 设备耐压用 35kV及以下 | 台班 | 1.0983 | 80.172 | 0 | 0 | 计价 | 按实计算
XZGD1-61 | 机械 | 乙供 | J14-03-014 | 直流高压发生器 60~120kV | 台班 | 0.6642 | 66.288 | 0 | 0 | 计价 | 按实计算
XZGD1-61 | 机械 | 乙供 | J14-05-031 | 交流采样校验装置 | 台班 | 0.1635 | 165.178 | 0 | 0 | 计价 | 按实计算
XZGD1-61 | 机械 | 乙供 | J14-08-076 | 微机继电保护测试仪 | 台班 | 0.346 | 431.168 | 0 | 0 | 计价 | 按实计算
XZGD1-61 | 机械 | 乙供 | J14-08-219 | 大电流发生器 2000A | 台班 | 0.6642 | 52.858 | 0 | 0 | 计价 | 按实计算
XZGD1-61 | 机械 | 乙供 | J14-08-287 | 绝缘电阻测试仪(2500V-10000V、＞2mA) | 台班 | 0.6642 | 79.726 | 0 | 0 | 计价 | 按实计算
XZGD1-61 | 机械 | 乙供 | J15-01-066 | 功能检测分析平台(电脑) | 台班 | 0.15 | 31.979 | 0 | 0 | 计价 | 按实计算
XZGD1-61 | 机械 | 乙供 | J16-01-025 | 绝缘电阻表(数字式) | 台班 | 0.1 | 15.694 | 0 | 0 | 计价 | 按实计算
XZGD1-61 | 机械 | 乙供 | J18-01-010 | 高压试验变压器全套装置 YDJ | 台班 | 0.4439 | 260.97 | 0 | 0 | 计价 | 按实计算
XZGD1-62 | 人工 | 乙供 | 9101108 | 安装普通工 | 工日 | 2.7223 | 107 | 0 | 0 | 计价 | 按实计算
XZGD1-62 | 人工 | 乙供 | 9101109 | 安装技术工 | 工日 | 14.8117 | 157 | 0 | 0 | 计价 | 按实计算
XZGD1-62 | 材料 | 乙供 | C07010101 | 平垫铁 综合 | kg | 7.2 | 5.466 | 0 | 0 | 计价 | 按实计算
XZGD1-62 | 材料 | 乙供 | C12010100 | 电焊条 J422 综合 | kg | 0.84 | 5.394 | 0 | 0 | 计价 | 按实计算
XZGD1-62 | 材料 | 乙供 | C13010201 | 镀锌六角螺栓 综合 | kg | 3.646 | 8.8 | 0 | 0 | 计价 | 按实计算
XZGD1-62 | 材料 | 乙供 | C16100421 | 绝缘胶带 20mm×20m | 卷 | 0.81 | 2.2 | 0 | 0 | 计价 | 按实计算
XZGD1-62 | 材料 | 乙供 | C19020801 | 电力复合脂 | kg | 0.18 | 13.215 | 0 | 0 | 计价 | 按实计算
XZGD1-62 | 材料 | 乙供 | C19031101 | 清洗剂 | kg | 0.45 | 2.811 | 0 | 0 | 计价 | 按实计算
XZGD1-62 | 材料 | 乙供 | C20010101 | 防锈漆 | kg | 0.45 | 12.654 | 0 | 0 | 计价 | 按实计算
XZGD1-62 | 材料 | 乙供 | C20030101 | 普通调和漆 | kg | 0.45 | 13.9 | 0 | 0 | 计价 | 按实计算
XZGD1-62 | 材料 | 乙供 | C22030501 | 钢锯条 各种规格 | 根 | 2.507 | 1.596 | 0 | 0 | 计价 | 按实计算
XZGD1-62 | 材料 | 乙供 | C99010102 | 其他材料费 | 元 | 1.947 | 1 | 0 | 0 | 计价 | 按实计算
XZGD1-62 | 机械 | 乙供 | J03-01-034 | 汽车式起重机 起重量 8t | 台班 | 0.4298 | 842.949 | 0 | 0 | 计价 | 按实计算
XZGD1-62 | 机械 | 乙供 | J04-01-002 | 载重汽车 5t | 台班 | 0.4298 | 502.929 | 0 | 0 | 计价 | 按实计算
XZGD1-62 | 机械 | 乙供 | J10-01-001 | 交流弧焊机 容量 21kVA | 台班 | 0.1838 | 66.997 | 0 | 0 | 计价 | 按实计算
XZGD1-62 | 机械 | 乙供 | J14-01-004 | 回路电阻测试仪 量程 1~1999μΩ | 台班 | 0.7685 | 43.304 | 0 | 0 | 计价 | 按实计算
XZGD1-62 | 机械 | 乙供 | J14-01-014 | 介质损耗测试仪 | 台班 | 0.7685 | 125.068 | 0 | 0 | 计价 | 按实计算
XZGD1-62 | 机械 | 乙供 | J14-01-019 | 变比测试仪 | 台班 | 0.7685 | 144.378 | 0 | 0 | 计价 | 按实计算
XZGD1-62 | 机械 | 乙供 | J14-01-038 | 互感器现场校验仪 | 台班 | 0.7685 | 58.732 | 0 | 0 | 计价 | 按实计算
XZGD1-62 | 机械 | 乙供 | J14-01-041 | 变压器损耗测试仪 | 台班 | 0.7685 | 200.012 | 0 | 0 | 计价 | 按实计算
XZGD1-62 | 机械 | 乙供 | J14-03-002 | 交流耐压仪 设备耐压用 35kV及以下 | 台班 | 1.2276 | 80.172 | 0 | 0 | 计价 | 按实计算
XZGD1-62 | 机械 | 乙供 | J14-03-014 | 直流高压发生器 60~120kV | 台班 | 0.7685 | 66.288 | 0 | 0 | 计价 | 按实计算
XZGD1-62 | 机械 | 乙供 | J14-05-031 | 交流采样校验装置 | 台班 | 0.1635 | 165.178 | 0 | 0 | 计价 | 按实计算
XZGD1-62 | 机械 | 乙供 | J14-08-076 | 微机继电保护测试仪 | 台班 | 0.346 | 431.168 | 0 | 0 | 计价 | 按实计算
XZGD1-62 | 机械 | 乙供 | J14-08-219 | 大电流发生器 2000A | 台班 | 0.7685 | 52.858 | 0 | 0 | 计价 | 按实计算
XZGD1-62 | 机械 | 乙供 | J14-08-287 | 绝缘电阻测试仪(2500V-10000V、＞2mA) | 台班 | 0.7685 | 79.726 | 0 | 0 | 计价 | 按实计算
XZGD1-62 | 机械 | 乙供 | J15-01-066 | 功能检测分析平台(电脑) | 台班 | 0.15 | 31.979 | 0 | 0 | 计价 | 按实计算
XZGD1-62 | 机械 | 乙供 | J16-01-025 | 绝缘电阻表(数字式) | 台班 | 0.1 | 15.694 | 0 | 0 | 计价 | 按实计算
XZGD1-62 | 机械 | 乙供 | J18-01-010 | 高压试验变压器全套装置 YDJ | 台班 | 0.4962 | 260.97 | 0 | 0 | 计价 | 按实计算
XZGD1-63 | 人工 | 乙供 | 9101108 | 安装普通工 | 工日 | 3.2841 | 107 | 0 | 0 | 计价 | 按实计算
XZGD1-63 | 人工 | 乙供 | 9101109 | 安装技术工 | 工日 | 15.9531 | 157 | 0 | 0 | 计价 | 按实计算
XZGD1-63 | 材料 | 乙供 | C07010101 | 平垫铁 综合 | kg | 9.45 | 5.466 | 0 | 0 | 计价 | 按实计算
XZGD1-63 | 材料 | 乙供 | C12010100 | 电焊条 J422 综合 | kg | 0.84 | 5.394 | 0 | 0 | 计价 | 按实计算
XZGD1-63 | 材料 | 乙供 | C13010201 | 镀锌六角螺栓 综合 | kg | 3.646 | 8.8 | 0 | 0 | 计价 | 按实计算
XZGD1-63 | 材料 | 乙供 | C16100421 | 绝缘胶带 20mm×20m | 卷 | 0.81 | 2.2 | 0 | 0 | 计价 | 按实计算
XZGD1-63 | 材料 | 乙供 | C19020801 | 电力复合脂 | kg | 0.18 | 13.215 | 0 | 0 | 计价 | 按实计算
XZGD1-63 | 材料 | 乙供 | C19031101 | 清洗剂 | kg | 0.45 | 2.811 | 0 | 0 | 计价 | 按实计算
XZGD1-63 | 材料 | 乙供 | C20010101 | 防锈漆 | kg | 0.45 | 12.654 | 0 | 0 | 计价 | 按实计算
XZGD1-63 | 材料 | 乙供 | C20030101 | 普通调和漆 | kg | 0.45 | 13.9 | 0 | 0 | 计价 | 按实计算
XZGD1-63 | 材料 | 乙供 | C22030501 | 钢锯条 各种规格 | 根 | 2.507 | 1.596 | 0 | 0 | 计价 | 按实计算
XZGD1-63 | 材料 | 乙供 | C99010102 | 其他材料费 | 元 | 2.193 | 1 | 0 | 0 | 计价 | 按实计算
XZGD1-63 | 机械 | 乙供 | J03-01-034 | 汽车式起重机 起重量 8t | 台班 | 0.4298 | 842.949 | 0 | 0 | 计价 | 按实计算
XZGD1-63 | 机械 | 乙供 | J04-01-002 | 载重汽车 5t | 台班 | 0.4298 | 502.929 | 0 | 0 | 计价 | 按实计算
XZGD1-63 | 机械 | 乙供 | J10-01-001 | 交流弧焊机 容量 21kVA | 台班 | 0.1838 | 66.997 | 0 | 0 | 计价 | 按实计算
XZGD1-63 | 机械 | 乙供 | J14-01-004 | 回路电阻测试仪 量程 1~1999μΩ | 台班 | 1.0043 | 43.304 | 0 | 0 | 计价 | 按实计算
XZGD1-63 | 机械 | 乙供 | J14-01-014 | 介质损耗测试仪 | 台班 | 1.0043 | 125.068 | 0 | 0 | 计价 | 按实计算
XZGD1-63 | 机械 | 乙供 | J14-01-019 | 变比测试仪 | 台班 | 1.0043 | 144.378 | 0 | 0 | 计价 | 按实计算
XZGD1-63 | 机械 | 乙供 | J14-01-038 | 互感器现场校验仪 | 台班 | 1.0043 | 58.732 | 0 | 0 | 计价 | 按实计算
XZGD1-63 | 机械 | 乙供 | J14-01-041 | 变压器损耗测试仪 | 台班 | 1.0043 | 200.012 | 0 | 0 | 计价 | 按实计算
XZGD1-63 | 机械 | 乙供 | J14-03-002 | 交流耐压仪 设备耐压用 35kV及以下 | 台班 | 1.4859 | 80.172 | 0 | 0 | 计价 | 按实计算
XZGD1-63 | 机械 | 乙供 | J14-03-014 | 直流高压发生器 60~120kV | 台班 | 1.0043 | 66.288 | 0 | 0 | 计价 | 按实计算
XZGD1-63 | 机械 | 乙供 | J14-05-031 | 交流采样校验装置 | 台班 | 0.1635 | 165.178 | 0 | 0 | 计价 | 按实计算
XZGD1-63 | 机械 | 乙供 | J14-08-076 | 微机继电保护测试仪 | 台班 | 0.346 | 431.168 | 0 | 0 | 计价 | 按实计算
XZGD1-63 | 机械 | 乙供 | J14-08-219 | 大电流发生器 2000A | 台班 | 1.0043 | 52.858 | 0 | 0 | 计价 | 按实计算
XZGD1-63 | 机械 | 乙供 | J14-08-287 | 绝缘电阻测试仪(2500V-10000V、＞2mA) | 台班 | 1.0043 | 79.726 | 0 | 0 | 计价 | 按实计算
XZGD1-63 | 机械 | 乙供 | J15-01-066 | 功能检测分析平台(电脑) | 台班 | 0.15 | 31.979 | 0 | 0 | 计价 | 按实计算
XZGD1-63 | 机械 | 乙供 | J16-01-025 | 绝缘电阻表(数字式) | 台班 | 0.1 | 15.694 | 0 | 0 | 计价 | 按实计算
XZGD1-63 | 机械 | 乙供 | J18-01-010 | 高压试验变压器全套装置 YDJ | 台班 | 0.6008 | 260.97 | 0 | 0 | 计价 | 按实计算
XZGD1-64 | 人工 | 乙供 | 9101108 | 安装普通工 | 工日 | 3.9245 | 107 | 0 | 0 | 计价 | 按实计算
XZGD1-64 | 人工 | 乙供 | 9101109 | 安装技术工 | 工日 | 16.8987 | 157 | 0 | 0 | 计价 | 按实计算
XZGD1-64 | 材料 | 乙供 | C07010101 | 平垫铁 综合 | kg | 11.97 | 5.466 | 0 | 0 | 计价 | 按实计算
XZGD1-64 | 材料 | 乙供 | C12010100 | 电焊条 J422 综合 | kg | 1.05 | 5.394 | 0 | 0 | 计价 | 按实计算
XZGD1-64 | 材料 | 乙供 | C13010201 | 镀锌六角螺栓 综合 | kg | 3.646 | 8.8 | 0 | 0 | 计价 | 按实计算
XZGD1-64 | 材料 | 乙供 | C16100421 | 绝缘胶带 20mm×20m | 卷 | 0.81 | 2.2 | 0 | 0 | 计价 | 按实计算
XZGD1-64 | 材料 | 乙供 | C19020801 | 电力复合脂 | kg | 0.225 | 13.215 | 0 | 0 | 计价 | 按实计算
XZGD1-64 | 材料 | 乙供 | C19031101 | 清洗剂 | kg | 0.45 | 2.811 | 0 | 0 | 计价 | 按实计算
XZGD1-64 | 材料 | 乙供 | C20010101 | 防锈漆 | kg | 0.45 | 12.654 | 0 | 0 | 计价 | 按实计算
XZGD1-64 | 材料 | 乙供 | C20030101 | 普通调和漆 | kg | 0.45 | 13.9 | 0 | 0 | 计价 | 按实计算
XZGD1-64 | 材料 | 乙供 | C22030501 | 钢锯条 各种规格 | 根 | 2.507 | 1.596 | 0 | 0 | 计价 | 按实计算
XZGD1-64 | 材料 | 乙供 | C99010102 | 其他材料费 | 元 | 2.503 | 1 | 0 | 0 | 计价 | 按实计算
XZGD1-64 | 机械 | 乙供 | J03-01-036 | 汽车式起重机 起重量 16t | 台班 | 0.3953 | 1080.444 | 0 | 0 | 计价 | 按实计算
XZGD1-64 | 机械 | 乙供 | J04-01-004 | 载重汽车 8t | 台班 | 0.3953 | 575.792 | 0 | 0 | 计价 | 按实计算
XZGD1-64 | 机械 | 乙供 | J10-01-001 | 交流弧焊机 容量 21kVA | 台班 | 0.1838 | 66.997 | 0 | 0 | 计价 | 按实计算
XZGD1-64 | 机械 | 乙供 | J14-01-004 | 回路电阻测试仪 量程 1~1999μΩ | 台班 | 1.088 | 43.304 | 0 | 0 | 计价 | 按实计算
XZGD1-64 | 机械 | 乙供 | J14-01-014 | 介质损耗测试仪 | 台班 | 1.088 | 125.068 | 0 | 0 | 计价 | 按实计算
XZGD1-64 | 机械 | 乙供 | J14-01-019 | 变比测试仪 | 台班 | 1.088 | 144.378 | 0 | 0 | 计价 | 按实计算
XZGD1-64 | 机械 | 乙供 | J14-01-038 | 互感器现场校验仪 | 台班 | 1.088 | 58.732 | 0 | 0 | 计价 | 按实计算
XZGD1-64 | 机械 | 乙供 | J14-01-041 | 变压器损耗测试仪 | 台班 | 1.088 | 200.012 | 0 | 0 | 计价 | 按实计算
XZGD1-64 | 机械 | 乙供 | J14-03-002 | 交流耐压仪 设备耐压用 35kV及以下 | 台班 | 1.6992 | 80.172 | 0 | 0 | 计价 | 按实计算
XZGD1-64 | 机械 | 乙供 | J14-03-014 | 直流高压发生器 60~120kV | 台班 | 1.088 | 66.288 | 0 | 0 | 计价 | 按实计算
XZGD1-64 | 机械 | 乙供 | J14-05-031 | 交流采样校验装置 | 台班 | 0.1635 | 165.178 | 0 | 0 | 计价 | 按实计算
XZGD1-64 | 机械 | 乙供 | J14-08-076 | 微机继电保护测试仪 | 台班 | 0.346 | 431.168 | 0 | 0 | 计价 | 按实计算
XZGD1-64 | 机械 | 乙供 | J14-08-219 | 大电流发生器 2000A | 台班 | 1.088 | 52.858 | 0 | 0 | 计价 | 按实计算
XZGD1-64 | 机械 | 乙供 | J14-08-287 | 绝缘电阻测试仪(2500V-10000V、＞2mA) | 台班 | 1.088 | 79.726 | 0 | 0 | 计价 | 按实计算
XZGD1-64 | 机械 | 乙供 | J15-01-066 | 功能检测分析平台(电脑) | 台班 | 0.15 | 31.979 | 0 | 0 | 计价 | 按实计算
XZGD1-64 | 机械 | 乙供 | J16-01-025 | 绝缘电阻表(数字式) | 台班 | 0.1 | 15.694 | 0 | 0 | 计价 | 按实计算
XZGD1-64 | 机械 | 乙供 | J18-01-010 | 高压试验变压器全套装置 YDJ | 台班 | 0.6869 | 260.97 | 0 | 0 | 计价 | 按实计算
XZGD1-65 | 人工 | 乙供 | 9101108 | 安装普通工 | 工日 | 4.8085 | 107 | 0 | 0 | 计价 | 按实计算
XZGD1-65 | 人工 | 乙供 | 9101109 | 安装技术工 | 工日 | 18.9532 | 157 | 0 | 0 | 计价 | 按实计算
XZGD1-65 | 材料 | 乙供 | C07010101 | 平垫铁 综合 | kg | 13.11 | 5.466 | 0 | 0 | 计价 | 按实计算
XZGD1-65 | 材料 | 乙供 | C12010100 | 电焊条 J422 综合 | kg | 1.05 | 5.394 | 0 | 0 | 计价 | 按实计算
XZGD1-65 | 材料 | 乙供 | C13010201 | 镀锌六角螺栓 综合 | kg | 3.646 | 8.8 | 0 | 0 | 计价 | 按实计算
XZGD1-65 | 材料 | 乙供 | C16100421 | 绝缘胶带 20mm×20m | 卷 | 0.81 | 2.2 | 0 | 0 | 计价 | 按实计算
XZGD1-65 | 材料 | 乙供 | C19020801 | 电力复合脂 | kg | 0.28 | 13.215 | 0 | 0 | 计价 | 按实计算
XZGD1-65 | 材料 | 乙供 | C19031101 | 清洗剂 | kg | 0.5 | 2.811 | 0 | 0 | 计价 | 按实计算
XZGD1-65 | 材料 | 乙供 | C20010101 | 防锈漆 | kg | 0.45 | 12.654 | 0 | 0 | 计价 | 按实计算
XZGD1-65 | 材料 | 乙供 | C20030101 | 普通调和漆 | kg | 0.45 | 13.9 | 0 | 0 | 计价 | 按实计算
XZGD1-65 | 材料 | 乙供 | C22030501 | 钢锯条 各种规格 | 根 | 2.507 | 1.596 | 0 | 0 | 计价 | 按实计算
XZGD1-65 | 材料 | 乙供 | C99010102 | 其他材料费 | 元 | 2.645 | 1 | 0 | 0 | 计价 | 按实计算
XZGD1-65 | 机械 | 乙供 | J03-01-036 | 汽车式起重机 起重量 16t | 台班 | 0.3953 | 1080.444 | 0 | 0 | 计价 | 按实计算
XZGD1-65 | 机械 | 乙供 | J04-01-004 | 载重汽车 8t | 台班 | 0.3953 | 575.792 | 0 | 0 | 计价 | 按实计算
XZGD1-65 | 机械 | 乙供 | J10-01-001 | 交流弧焊机 容量 21kVA | 台班 | 0.1838 | 66.997 | 0 | 0 | 计价 | 按实计算
XZGD1-65 | 机械 | 乙供 | J14-01-004 | 回路电阻测试仪 量程 1~1999μΩ | 台班 | 1.088 | 43.304 | 0 | 0 | 计价 | 按实计算
XZGD1-65 | 机械 | 乙供 | J14-01-014 | 介质损耗测试仪 | 台班 | 1.088 | 125.068 | 0 | 0 | 计价 | 按实计算
XZGD1-65 | 机械 | 乙供 | J14-01-019 | 变比测试仪 | 台班 | 1.088 | 144.378 | 0 | 0 | 计价 | 按实计算
XZGD1-65 | 机械 | 乙供 | J14-01-038 | 互感器现场校验仪 | 台班 | 1.088 | 58.732 | 0 | 0 | 计价 | 按实计算
XZGD1-65 | 机械 | 乙供 | J14-01-041 | 变压器损耗测试仪 | 台班 | 1.088 | 200.012 | 0 | 0 | 计价 | 按实计算
XZGD1-65 | 机械 | 乙供 | J14-03-002 | 交流耐压仪 设备耐压用 35kV及以下 | 台班 | 1.6992 | 80.172 | 0 | 0 | 计价 | 按实计算
XZGD1-65 | 机械 | 乙供 | J14-03-014 | 直流高压发生器 60~120kV | 台班 | 1.088 | 66.288 | 0 | 0 | 计价 | 按实计算
XZGD1-65 | 机械 | 乙供 | J14-05-031 | 交流采样校验装置 | 台班 | 0.1635 | 165.178 | 0 | 0 | 计价 | 按实计算
XZGD1-65 | 机械 | 乙供 | J14-08-076 | 微机继电保护测试仪 | 台班 | 0.346 | 431.168 | 0 | 0 | 计价 | 按实计算
XZGD1-65 | 机械 | 乙供 | J14-08-219 | 大电流发生器 2000A | 台班 | 1.088 | 52.858 | 0 | 0 | 计价 | 按实计算
XZGD1-65 | 机械 | 乙供 | J14-08-287 | 绝缘电阻测试仪(2500V-10000V、＞2mA) | 台班 | 1.088 | 79.726 | 0 | 0 | 计价 | 按实计算
XZGD1-65 | 机械 | 乙供 | J15-01-066 | 功能检测分析平台(电脑) | 台班 | 0.15 | 31.979 | 0 | 0 | 计价 | 按实计算
XZGD1-65 | 机械 | 乙供 | J16-01-025 | 绝缘电阻表(数字式) | 台班 | 0.1 | 15.694 | 0 | 0 | 计价 | 按实计算
XZGD1-65 | 机械 | 乙供 | J18-01-010 | 高压试验变压器全套装置 YDJ | 台班 | 0.6869 | 260.97 | 0 | 0 | 计价 | 按实计算
XZGD1-66 | 人工 | 乙供 | 9101108 | 安装普通工 | 工日 | 3.4852 | 107 | 0 | 0 | 计价 | 按实计算
XZGD1-66 | 人工 | 乙供 | 9101109 | 安装技术工 | 工日 | 22.5747 | 157 | 0 | 0 | 计价 | 按实计算
XZGD1-66 | 材料 | 乙供 | C07010101 | 平垫铁 综合 | kg | 13.95 | 5.466 | 0 | 0 | 计价 | 按实计算
XZGD1-66 | 材料 | 乙供 | C12010100 | 电焊条 J422 综合 | kg | 1.05 | 5.394 | 0 | 0 | 计价 | 按实计算
XZGD1-66 | 材料 | 乙供 | C13010201 | 镀锌六角螺栓 综合 | kg | 3.646 | 8.8 | 0 | 0 | 计价 | 按实计算
XZGD1-66 | 材料 | 乙供 | C16100421 | 绝缘胶带 20mm×20m | 卷 | 1.62 | 2.2 | 0 | 0 | 计价 | 按实计算
XZGD1-66 | 材料 | 乙供 | C19020801 | 电力复合脂 | kg | 0.225 | 13.215 | 0 | 0 | 计价 | 按实计算
XZGD1-66 | 材料 | 乙供 | C19031101 | 清洗剂 | kg | 0.45 | 2.811 | 0 | 0 | 计价 | 按实计算
XZGD1-66 | 材料 | 乙供 | C20010101 | 防锈漆 | kg | 0.45 | 12.654 | 0 | 0 | 计价 | 按实计算
XZGD1-66 | 材料 | 乙供 | C20030101 | 普通调和漆 | kg | 0.45 | 13.9 | 0 | 0 | 计价 | 按实计算
XZGD1-66 | 材料 | 乙供 | C22030501 | 钢锯条 各种规格 | 根 | 2.924 | 1.596 | 0 | 0 | 计价 | 按实计算
XZGD1-66 | 材料 | 乙供 | C99010102 | 其他材料费 | 元 | 2.7684 | 1 | 0 | 0 | 计价 | 按实计算
XZGD1-66 | 机械 | 乙供 | J03-01-036 | 汽车式起重机 起重量 16t | 台班 | 0.3907 | 1080.444 | 0 | 0 | 计价 | 按实计算
XZGD1-66 | 机械 | 乙供 | J04-01-004 | 载重汽车 8t | 台班 | 0.3907 | 575.792 | 0 | 0 | 计价 | 按实计算
XZGD1-66 | 机械 | 乙供 | J10-01-001 | 交流弧焊机 容量 21kVA | 台班 | 0.2298 | 66.997 | 0 | 0 | 计价 | 按实计算
XZGD1-66 | 机械 | 乙供 | J14-01-004 | 回路电阻测试仪 量程 1~1999μΩ | 台班 | 0.9928 | 43.304 | 0 | 0 | 计价 | 按实计算
XZGD1-66 | 机械 | 乙供 | J14-01-014 | 介质损耗测试仪 | 台班 | 0.9928 | 125.068 | 0 | 0 | 计价 | 按实计算
XZGD1-66 | 机械 | 乙供 | J14-01-019 | 变比测试仪 | 台班 | 0.9928 | 144.378 | 0 | 0 | 计价 | 按实计算
XZGD1-66 | 机械 | 乙供 | J14-01-038 | 互感器现场校验仪 | 台班 | 0.9928 | 58.732 | 0 | 0 | 计价 | 按实计算
XZGD1-66 | 机械 | 乙供 | J14-01-041 | 变压器损耗测试仪 | 台班 | 0.9928 | 200.012 | 0 | 0 | 计价 | 按实计算
XZGD1-66 | 机械 | 乙供 | J14-03-002 | 交流耐压仪 设备耐压用 35kV及以下 | 台班 | 1.5506 | 80.172 | 0 | 0 | 计价 | 按实计算
XZGD1-66 | 机械 | 乙供 | J14-03-014 | 直流高压发生器 60~120kV | 台班 | 0.9928 | 66.288 | 0 | 0 | 计价 | 按实计算
XZGD1-66 | 机械 | 乙供 | J14-05-031 | 交流采样校验装置 | 台班 | 0.327 | 165.178 | 0 | 0 | 计价 | 按实计算
XZGD1-66 | 机械 | 乙供 | J14-08-076 | 微机继电保护测试仪 | 台班 | 0.692 | 431.168 | 0 | 0 | 计价 | 按实计算
XZGD1-66 | 机械 | 乙供 | J14-08-219 | 大电流发生器 2000A | 台班 | 0.9928 | 52.858 | 0 | 0 | 计价 | 按实计算
XZGD1-66 | 机械 | 乙供 | J14-08-287 | 绝缘电阻测试仪(2500V-10000V、＞2mA) | 台班 | 0.9928 | 79.726 | 0 | 0 | 计价 | 按实计算
XZGD1-66 | 机械 | 乙供 | J15-01-066 | 功能检测分析平台(电脑) | 台班 | 0.3 | 31.979 | 0 | 0 | 计价 | 按实计算
XZGD1-66 | 机械 | 乙供 | J16-01-025 | 绝缘电阻表(数字式) | 台班 | 0.2 | 15.694 | 0 | 0 | 计价 | 按实计算
XZGD1-66 | 机械 | 乙供 | J18-01-010 | 高压试验变压器全套装置 YDJ | 台班 | 0.5955 | 260.97 | 0 | 0 | 计价 | 按实计算
XZGD1-67 | 人工 | 乙供 | 9101108 | 安装普通工 | 工日 | 4.0472 | 107 | 0 | 0 | 计价 | 按实计算
XZGD1-67 | 人工 | 乙供 | 9101109 | 安装技术工 | 工日 | 24.2207 | 157 | 0 | 0 | 计价 | 按实计算
XZGD1-67 | 材料 | 乙供 | C07010101 | 平垫铁 综合 | kg | 13.95 | 5.466 | 0 | 0 | 计价 | 按实计算
XZGD1-67 | 材料 | 乙供 | C12010100 | 电焊条 J422 综合 | kg | 1.05 | 5.394 | 0 | 0 | 计价 | 按实计算
XZGD1-67 | 材料 | 乙供 | C13010201 | 镀锌六角螺栓 综合 | kg | 3.646 | 8.8 | 0 | 0 | 计价 | 按实计算
XZGD1-67 | 材料 | 乙供 | C16100421 | 绝缘胶带 20mm×20m | 卷 | 1.62 | 2.2 | 0 | 0 | 计价 | 按实计算
XZGD1-67 | 材料 | 乙供 | C19020801 | 电力复合脂 | kg | 0.225 | 13.215 | 0 | 0 | 计价 | 按实计算
XZGD1-67 | 材料 | 乙供 | C19031101 | 清洗剂 | kg | 0.45 | 2.811 | 0 | 0 | 计价 | 按实计算
XZGD1-67 | 材料 | 乙供 | C20010101 | 防锈漆 | kg | 0.45 | 12.654 | 0 | 0 | 计价 | 按实计算
XZGD1-67 | 材料 | 乙供 | C20030101 | 普通调和漆 | kg | 0.45 | 13.9 | 0 | 0 | 计价 | 按实计算
XZGD1-67 | 材料 | 乙供 | C22030501 | 钢锯条 各种规格 | 根 | 2.924 | 1.596 | 0 | 0 | 计价 | 按实计算
XZGD1-67 | 材料 | 乙供 | C99010102 | 其他材料费 | 元 | 2.7684 | 1 | 0 | 0 | 计价 | 按实计算
XZGD1-67 | 机械 | 乙供 | J03-01-036 | 汽车式起重机 起重量 16t | 台班 | 0.4689 | 1080.444 | 0 | 0 | 计价 | 按实计算
XZGD1-67 | 机械 | 乙供 | J04-01-004 | 载重汽车 8t | 台班 | 0.4689 | 575.792 | 0 | 0 | 计价 | 按实计算
XZGD1-67 | 机械 | 乙供 | J10-01-001 | 交流弧焊机 容量 21kVA | 台班 | 0.2298 | 66.997 | 0 | 0 | 计价 | 按实计算
XZGD1-67 | 机械 | 乙供 | J14-01-004 | 回路电阻测试仪 量程 1~1999μΩ | 台班 | 1.241 | 43.304 | 0 | 0 | 计价 | 按实计算
XZGD1-67 | 机械 | 乙供 | J14-01-014 | 介质损耗测试仪 | 台班 | 1.241 | 125.068 | 0 | 0 | 计价 | 按实计算
XZGD1-67 | 机械 | 乙供 | J14-01-019 | 变比测试仪 | 台班 | 1.241 | 144.378 | 0 | 0 | 计价 | 按实计算
XZGD1-67 | 机械 | 乙供 | J14-01-038 | 互感器现场校验仪 | 台班 | 1.241 | 58.732 | 0 | 0 | 计价 | 按实计算
XZGD1-67 | 机械 | 乙供 | J14-01-041 | 变压器损耗测试仪 | 台班 | 1.241 | 200.012 | 0 | 0 | 计价 | 按实计算
XZGD1-67 | 机械 | 乙供 | J14-03-002 | 交流耐压仪 设备耐压用 35kV及以下 | 台班 | 1.9382 | 80.172 | 0 | 0 | 计价 | 按实计算
XZGD1-67 | 机械 | 乙供 | J14-03-014 | 直流高压发生器 60~120kV | 台班 | 1.241 | 66.288 | 0 | 0 | 计价 | 按实计算
XZGD1-67 | 机械 | 乙供 | J14-05-031 | 交流采样校验装置 | 台班 | 0.327 | 165.178 | 0 | 0 | 计价 | 按实计算
XZGD1-67 | 机械 | 乙供 | J14-08-076 | 微机继电保护测试仪 | 台班 | 0.692 | 431.168 | 0 | 0 | 计价 | 按实计算
XZGD1-67 | 机械 | 乙供 | J14-08-219 | 大电流发生器 2000A | 台班 | 1.241 | 52.858 | 0 | 0 | 计价 | 按实计算
XZGD1-67 | 机械 | 乙供 | J14-08-287 | 绝缘电阻测试仪(2500V-10000V、＞2mA) | 台班 | 1.241 | 79.726 | 0 | 0 | 计价 | 按实计算
XZGD1-67 | 机械 | 乙供 | J15-01-066 | 功能检测分析平台(电脑) | 台班 | 0.3 | 31.979 | 0 | 0 | 计价 | 按实计算
XZGD1-67 | 机械 | 乙供 | J16-01-025 | 绝缘电阻表(数字式) | 台班 | 0.2 | 15.694 | 0 | 0 | 计价 | 按实计算
XZGD1-67 | 机械 | 乙供 | J18-01-010 | 高压试验变压器全套装置 YDJ | 台班 | 0.7052 | 260.97 | 0 | 0 | 计价 | 按实计算
XZGD1-68 | 人工 | 乙供 | 9101108 | 安装普通工 | 工日 | 2.8561 | 107 | 0 | 0 | 计价 | 按实计算
XZGD1-68 | 人工 | 乙供 | 9101109 | 安装技术工 | 工日 | 14.6532 | 157 | 0 | 0 | 计价 | 按实计算
XZGD1-68 | 材料 | 乙供 | C04020100 | 黄铜丝 综合 | kg | 0.0288 | 64.159 | 0 | 0 | 计价 | 按实计算
XZGD1-68 | 材料 | 乙供 | C04020401 | 铜带 200mm×0.2mm | m | 0.0288 | 26.163 | 0 | 0 | 计价 | 按实计算
XZGD1-68 | 材料 | 乙供 | C07010101 | 平垫铁 综合 | kg | 7.416 | 5.466 | 0 | 0 | 计价 | 按实计算
XZGD1-68 | 材料 | 乙供 | C12010200 | 电焊条 J507 综合 | kg | 0.6036 | 6.547 | 0 | 0 | 计价 | 按实计算
XZGD1-68 | 材料 | 乙供 | C12026101 | 焊锡 | kg | 0.1772 | 41.517 | 0 | 0 | 计价 | 按实计算
XZGD1-68 | 材料 | 乙供 | C12030301 | 焊锡膏 | kg | 0.0155 | 5.23 | 0 | 0 | 计价 | 按实计算
XZGD1-68 | 材料 | 乙供 | C13010201 | 镀锌六角螺栓 综合 | kg | 1.4918 | 8.8 | 0 | 0 | 计价 | 按实计算
XZGD1-68 | 材料 | 乙供 | C16062211 | 红外线灯泡 220V 250W | 只 | 0.2657 | 5.089 | 0 | 0 | 计价 | 按实计算
XZGD1-68 | 材料 | 乙供 | C16100421 | 绝缘胶带 20mm×20m | 卷 | 0.9923 | 2.2 | 0 | 0 | 计价 | 按实计算
XZGD1-68 | 材料 | 乙供 | C16100451 | 绝缘胶带 20mm×40m | 卷 | 1.7726 | 4.145 | 0 | 0 | 计价 | 按实计算
XZGD1-68 | 材料 | 乙供 | C18060101 | 塑料带 20mm×40m | 卷 | 0.5727 | 2.49 | 0 | 0 | 计价 | 按实计算
XZGD1-68 | 材料 | 乙供 | C19020101 | 机械油5~7号 | kg | 0.2657 | 6.904 | 0 | 0 | 计价 | 按实计算
XZGD1-68 | 材料 | 乙供 | C19020801 | 电力复合脂 | kg | 0.0968 | 13.215 | 0 | 0 | 计价 | 按实计算
XZGD1-68 | 材料 | 乙供 | C19030201 | 乙醇 | kg | 0.0288 | 4.244 | 0 | 0 | 计价 | 按实计算
XZGD1-68 | 材料 | 乙供 | C19031101 | 清洗剂 | kg | 0.4635 | 2.811 | 0 | 0 | 计价 | 按实计算
XZGD1-68 | 材料 | 乙供 | C20010101 | 防锈漆 | kg | 0.1936 | 12.654 | 0 | 0 | 计价 | 按实计算
XZGD1-68 | 材料 | 乙供 | C20030101 | 普通调和漆 | kg | 0.1936 | 13.9 | 0 | 0 | 计价 | 按实计算
XZGD1-68 | 材料 | 乙供 | C22030501 | 钢锯条 各种规格 | 根 | 2.507 | 1.596 | 0 | 0 | 计价 | 按实计算
XZGD1-68 | 材料 | 乙供 | C22040101 | 砂布 | 张 | 3.054 | 0.907 | 0 | 0 | 计价 | 按实计算
XZGD1-68 | 材料 | 乙供 | C22040401 | 白布 | m² | 0.4666 | 4.681 | 0 | 0 | 计价 | 按实计算
XZGD1-68 | 材料 | 乙供 | C22040403 | 白布带 20mm×20m | 卷 | 0.1823 | 6.837 | 0 | 0 | 计价 | 按实计算
XZGD1-68 | 材料 | 乙供 | C22040411 | 无絮棉布 | kg | 0.0834 | 9.929 | 0 | 0 | 计价 | 按实计算
XZGD1-68 | 材料 | 乙供 | C22040501 | 棉纱头 | kg | 0.1535 | 6.916 | 0 | 0 | 计价 | 按实计算
XZGD1-68 | 材料 | 乙供 | C99010102 | 其他材料费 | 元 | 2.0348 | 1 | 0 | 0 | 计价 | 按实计算
XZGD1-68 | 机械 | 乙供 | J03-01-034 | 汽车式起重机 起重量 8t | 台班 | 0.2828 | 842.949 | 0 | 0 | 计价 | 按实计算
XZGD1-68 | 机械 | 乙供 | J04-01-004 | 载重汽车 8t | 台班 | 0.2828 | 575.792 | 0 | 0 | 计价 | 按实计算
XZGD1-68 | 机械 | 乙供 | J10-01-001 | 交流弧焊机 容量 21kVA | 台班 | 0.0888 | 66.997 | 0 | 0 | 计价 | 按实计算
XZGD1-68 | 机械 | 乙供 | J10-01-038 | 逆变直流焊机 电流 400A以内 | 台班 | 0.0888 | 78.16 | 0 | 0 | 计价 | 按实计算
XZGD1-68 | 机械 | 乙供 | J11-01-014 | 电动空气压缩机 排气量 0.3m³/min | 台班 | 0.0713 | 33.274 | 0 | 0 | 计价 | 按实计算
XZGD1-68 | 机械 | 乙供 | J14-01-001 | 变压器绝缘电阻测试仪 | 台班 | 0.0851 | 99.344 | 0 | 0 | 计价 | 按实计算
XZGD1-68 | 机械 | 乙供 | J14-01-004 | 回路电阻测试仪 量程 1~1999μΩ | 台班 | 1.0813 | 43.304 | 0 | 0 | 计价 | 按实计算
XZGD1-68 | 机械 | 乙供 | J14-01-014 | 介质损耗测试仪 | 台班 | 0.184 | 125.068 | 0 | 0 | 计价 | 按实计算
XZGD1-68 | 机械 | 乙供 | J14-01-018 | 综合特性测试仪(含TA、TV) | 台班 | 0.1576 | 355.394 | 0 | 0 | 计价 | 按实计算
XZGD1-68 | 机械 | 乙供 | J14-01-026 | 标准电流互感器 电压等级 110kV | 台班 | 0.1576 | 58.322 | 0 | 0 | 计价 | 按实计算
XZGD1-68 | 机械 | 乙供 | J14-03-001 | 开关特性测试仪(综合) | 台班 | 0.7429 | 275.064 | 0 | 0 | 计价 | 按实计算
XZGD1-68 | 机械 | 乙供 | J14-03-002 | 交流耐压仪 设备耐压用 35kV及以下 | 台班 | 1.1908 | 80.172 | 0 | 0 | 计价 | 按实计算
XZGD1-68 | 机械 | 乙供 | J14-03-013 | 主变分接开关测试仪 | 台班 | 0.0851 | 184.298 | 0 | 0 | 计价 | 按实计算
XZGD1-68 | 机械 | 乙供 | J14-03-014 | 直流高压发生器 60~120kV | 台班 | 1.4387 | 66.288 | 0 | 0 | 计价 | 按实计算
XZGD1-68 | 机械 | 乙供 | J14-05-015 | 直流标准源 | 台班 | 0.6192 | 191.052 | 0 | 0 | 计价 | 按实计算
XZGD1-68 | 机械 | 乙供 | J14-05-031 | 交流采样校验装置 | 台班 | 0.1635 | 165.178 | 0 | 0 | 计价 | 按实计算
XZGD1-68 | 机械 | 乙供 | J14-08-026 | 变压器直阻测试仪 10A | 台班 | 0.1026 | 701.604 | 0 | 0 | 计价 | 按实计算
XZGD1-68 | 机械 | 乙供 | J14-08-076 | 微机继电保护测试仪 | 台班 | 0.346 | 431.168 | 0 | 0 | 计价 | 按实计算
XZGD1-68 | 机械 | 乙供 | J14-08-218 | 开关断口耐压试验装置 3kVA/100kV | 台班 | 0.6192 | 106.128 | 0 | 0 | 计价 | 按实计算
XZGD1-68 | 机械 | 乙供 | J14-08-219 | 大电流发生器 2000A | 台班 | 0.1576 | 52.858 | 0 | 0 | 计价 | 按实计算
XZGD1-68 | 机械 | 乙供 | J14-08-223 | 交直流高压分压器 100kV | 台班 | 1.1908 | 135.498 | 0 | 0 | 计价 | 按实计算
XZGD1-68 | 机械 | 乙供 | J14-08-287 | 绝缘电阻测试仪(2500V-10000V、＞2mA) | 台班 | 0.2927 | 79.726 | 0 | 0 | 计价 | 按实计算
XZGD1-68 | 机械 | 乙供 | J15-01-066 | 功能检测分析平台(电脑) | 台班 | 0.15 | 31.979 | 0 | 0 | 计价 | 按实计算
XZGD1-68 | 机械 | 乙供 | J16-01-025 | 绝缘电阻表(数字式) | 台班 | 0.1 | 15.694 | 0 | 0 | 计价 | 按实计算
XZGD1-68 | 机械 | 乙供 | J17-01-057 | 变压比电桥 | 台班 | 0.0851 | 146.304 | 0 | 0 | 计价 | 按实计算
XZGD1-69 | 人工 | 乙供 | 9101108 | 安装普通工 | 工日 | 3.958 | 107 | 0 | 0 | 计价 | 按实计算
XZGD1-69 | 人工 | 乙供 | 9101109 | 安装技术工 | 工日 | 15.8202 | 157 | 0 | 0 | 计价 | 按实计算
XZGD1-69 | 材料 | 乙供 | C04020100 | 黄铜丝 综合 | kg | 0.0288 | 64.159 | 0 | 0 | 计价 | 按实计算
XZGD1-69 | 材料 | 乙供 | C04020401 | 铜带 200mm×0.2mm | m | 0.0288 | 26.163 | 0 | 0 | 计价 | 按实计算
XZGD1-69 | 材料 | 乙供 | C07010101 | 平垫铁 综合 | kg | 7.8156 | 5.466 | 0 | 0 | 计价 | 按实计算
XZGD1-69 | 材料 | 乙供 | C12010200 | 电焊条 J507 综合 | kg | 0.7406 | 6.547 | 0 | 0 | 计价 | 按实计算
XZGD1-69 | 材料 | 乙供 | C12026101 | 焊锡 | kg | 0.1875 | 41.517 | 0 | 0 | 计价 | 按实计算
XZGD1-69 | 材料 | 乙供 | C12030301 | 焊锡膏 | kg | 0.0155 | 5.23 | 0 | 0 | 计价 | 按实计算
XZGD1-69 | 材料 | 乙供 | C13010201 | 镀锌六角螺栓 综合 | kg | 1.8832 | 8.8 | 0 | 0 | 计价 | 按实计算
XZGD1-69 | 材料 | 乙供 | C16062211 | 红外线灯泡 220V 250W | 只 | 0.2657 | 5.089 | 0 | 0 | 计价 | 按实计算
XZGD1-69 | 材料 | 乙供 | C16100421 | 绝缘胶带 20mm×20m | 卷 | 0.9923 | 2.2 | 0 | 0 | 计价 | 按实计算
XZGD1-69 | 材料 | 乙供 | C16100451 | 绝缘胶带 20mm×40m | 卷 | 1.7726 | 4.145 | 0 | 0 | 计价 | 按实计算
XZGD1-69 | 材料 | 乙供 | C18060101 | 塑料带 20mm×40m | 卷 | 0.7581 | 2.49 | 0 | 0 | 计价 | 按实计算
XZGD1-69 | 材料 | 乙供 | C19020101 | 机械油5~7号 | kg | 0.2657 | 6.904 | 0 | 0 | 计价 | 按实计算
XZGD1-69 | 材料 | 乙供 | C19020801 | 电力复合脂 | kg | 0.1112 | 13.215 | 0 | 0 | 计价 | 按实计算
XZGD1-69 | 材料 | 乙供 | C19030201 | 乙醇 | kg | 0.0288 | 4.244 | 0 | 0 | 计价 | 按实计算
XZGD1-69 | 材料 | 乙供 | C19031101 | 清洗剂 | kg | 0.7128 | 2.811 | 0 | 0 | 计价 | 按实计算
XZGD1-69 | 材料 | 乙供 | C20010101 | 防锈漆 | kg | 0.2977 | 12.654 | 0 | 0 | 计价 | 按实计算
XZGD1-69 | 材料 | 乙供 | C20030101 | 普通调和漆 | kg | 0.2977 | 13.9 | 0 | 0 | 计价 | 按实计算
XZGD1-69 | 材料 | 乙供 | C22030501 | 钢锯条 各种规格 | 根 | 2.507 | 1.596 | 0 | 0 | 计价 | 按实计算
XZGD1-69 | 材料 | 乙供 | C22040101 | 砂布 | 张 | 3.5741 | 0.907 | 0 | 0 | 计价 | 按实计算
XZGD1-69 | 材料 | 乙供 | C22040401 | 白布 | m² | 0.5294 | 4.681 | 0 | 0 | 计价 | 按实计算
XZGD1-69 | 材料 | 乙供 | C22040403 | 白布带 20mm×20m | 卷 | 0.1823 | 6.837 | 0 | 0 | 计价 | 按实计算
XZGD1-69 | 材料 | 乙供 | C22040411 | 无絮棉布 | kg | 0.0834 | 9.929 | 0 | 0 | 计价 | 按实计算
XZGD1-69 | 材料 | 乙供 | C22040501 | 棉纱头 | kg | 0.1792 | 6.916 | 0 | 0 | 计价 | 按实计算
XZGD1-69 | 材料 | 乙供 | C99010102 | 其他材料费 | 元 | 2.2751 | 1 | 0 | 0 | 计价 | 按实计算
XZGD1-69 | 机械 | 乙供 | J03-01-034 | 汽车式起重机 起重量 8t | 台班 | 0.3352 | 842.949 | 0 | 0 | 计价 | 按实计算
XZGD1-69 | 机械 | 乙供 | J04-01-004 | 载重汽车 8t | 台班 | 0.3352 | 575.792 | 0 | 0 | 计价 | 按实计算
XZGD1-69 | 机械 | 乙供 | J10-01-001 | 交流弧焊机 容量 21kVA | 台班 | 0.0888 | 66.997 | 0 | 0 | 计价 | 按实计算
XZGD1-69 | 机械 | 乙供 | J10-01-038 | 逆变直流焊机 电流 400A以内 | 台班 | 0.0888 | 78.16 | 0 | 0 | 计价 | 按实计算
XZGD1-69 | 机械 | 乙供 | J11-01-014 | 电动空气压缩机 排气量 0.3m³/min | 台班 | 0.0713 | 33.274 | 0 | 0 | 计价 | 按实计算
XZGD1-69 | 机械 | 乙供 | J14-01-001 | 变压器绝缘电阻测试仪 | 台班 | 0.2814 | 99.344 | 0 | 0 | 计价 | 按实计算
XZGD1-69 | 机械 | 乙供 | J14-01-004 | 回路电阻测试仪 量程 1~1999μΩ | 台班 | 1.0813 | 43.304 | 0 | 0 | 计价 | 按实计算
XZGD1-69 | 机械 | 乙供 | J14-01-014 | 介质损耗测试仪 | 台班 | 0.2402 | 125.068 | 0 | 0 | 计价 | 按实计算
XZGD1-69 | 机械 | 乙供 | J14-01-018 | 综合特性测试仪(含TA、TV) | 台班 | 0.1733 | 355.394 | 0 | 0 | 计价 | 按实计算
XZGD1-69 | 机械 | 乙供 | J14-01-026 | 标准电流互感器 电压等级 110kV | 台班 | 0.1733 | 58.322 | 0 | 0 | 计价 | 按实计算
XZGD1-69 | 机械 | 乙供 | J14-03-001 | 开关特性测试仪(综合) | 台班 | 0.7429 | 275.064 | 0 | 0 | 计价 | 按实计算
XZGD1-69 | 机械 | 乙供 | J14-03-002 | 交流耐压仪 设备耐压用 35kV及以下 | 台班 | 1.4709 | 80.172 | 0 | 0 | 计价 | 按实计算
XZGD1-69 | 机械 | 乙供 | J14-03-013 | 主变分接开关测试仪 | 台班 | 0.1401 | 184.298 | 0 | 0 | 计价 | 按实计算
XZGD1-69 | 机械 | 乙供 | J14-03-014 | 直流高压发生器 60~120kV | 台班 | 1.6155 | 66.288 | 0 | 0 | 计价 | 按实计算
XZGD1-69 | 机械 | 乙供 | J14-05-015 | 直流标准源 | 台班 | 0.6192 | 191.052 | 0 | 0 | 计价 | 按实计算
XZGD1-69 | 机械 | 乙供 | J14-05-031 | 交流采样校验装置 | 台班 | 0.1635 | 165.178 | 0 | 0 | 计价 | 按实计算
XZGD1-69 | 机械 | 乙供 | J14-08-026 | 变压器直阻测试仪 10A | 台班 | 0.1576 | 701.604 | 0 | 0 | 计价 | 按实计算
XZGD1-69 | 机械 | 乙供 | J14-08-076 | 微机继电保护测试仪 | 台班 | 0.346 | 431.168 | 0 | 0 | 计价 | 按实计算
XZGD1-69 | 机械 | 乙供 | J14-08-218 | 开关断口耐压试验装置 3kVA/100kV | 台班 | 0.6192 | 106.128 | 0 | 0 | 计价 | 按实计算
XZGD1-69 | 机械 | 乙供 | J14-08-219 | 大电流发生器 2000A | 台班 | 0.2092 | 52.858 | 0 | 0 | 计价 | 按实计算
XZGD1-69 | 机械 | 乙供 | J14-08-223 | 交直流高压分压器 100kV | 台班 | 1.4709 | 135.498 | 0 | 0 | 计价 | 按实计算
XZGD1-69 | 机械 | 乙供 | J14-08-287 | 绝缘电阻测试仪(2500V-10000V、＞2mA) | 台班 | 0.2927 | 79.726 | 0 | 0 | 计价 | 按实计算
XZGD1-69 | 机械 | 乙供 | J15-01-066 | 功能检测分析平台(电脑) | 台班 | 0.15 | 31.979 | 0 | 0 | 计价 | 按实计算
XZGD1-69 | 机械 | 乙供 | J16-01-025 | 绝缘电阻表(数字式) | 台班 | 0.1 | 15.694 | 0 | 0 | 计价 | 按实计算
XZGD1-69 | 机械 | 乙供 | J17-01-057 | 变压比电桥 | 台班 | 0.1401 | 146.304 | 0 | 0 | 计价 | 按实计算
XZGD1-70 | 人工 | 乙供 | 9101108 | 安装普通工 | 工日 | 5.5026 | 107 | 0 | 0 | 计价 | 按实计算
XZGD1-70 | 人工 | 乙供 | 9101109 | 安装技术工 | 工日 | 19.9809 | 157 | 0 | 0 | 计价 | 按实计算
XZGD1-70 | 材料 | 乙供 | C04020100 | 黄铜丝 综合 | kg | 0.0317 | 64.159 | 0 | 0 | 计价 | 按实计算
XZGD1-70 | 材料 | 乙供 | C04020401 | 铜带 200mm×0.2mm | m | 0.0317 | 26.163 | 0 | 0 | 计价 | 按实计算
XZGD1-70 | 材料 | 乙供 | C07010101 | 平垫铁 综合 | kg | 11.5895 | 5.466 | 0 | 0 | 计价 | 按实计算
XZGD1-70 | 材料 | 乙供 | C12010200 | 电焊条 J507 综合 | kg | 0.8024 | 6.547 | 0 | 0 | 计价 | 按实计算
XZGD1-70 | 材料 | 乙供 | C12026101 | 焊锡 | kg | 0.2812 | 41.517 | 0 | 0 | 计价 | 按实计算
XZGD1-70 | 材料 | 乙供 | C12030301 | 焊锡膏 | kg | 0.0155 | 5.23 | 0 | 0 | 计价 | 按实计算
XZGD1-70 | 材料 | 乙供 | C13010201 | 镀锌六角螺栓 综合 | kg | 1.9862 | 8.8 | 0 | 0 | 计价 | 按实计算
XZGD1-70 | 材料 | 乙供 | C16062211 | 红外线灯泡 220V 250W | 只 | 0.3389 | 5.089 | 0 | 0 | 计价 | 按实计算
XZGD1-70 | 材料 | 乙供 | C16100421 | 绝缘胶带 20mm×20m | 卷 | 0.9923 | 2.2 | 0 | 0 | 计价 | 按实计算
XZGD1-70 | 材料 | 乙供 | C16100451 | 绝缘胶带 20mm×40m | 卷 | 1.7726 | 4.145 | 0 | 0 | 计价 | 按实计算
XZGD1-70 | 材料 | 乙供 | C18060101 | 塑料带 20mm×40m | 卷 | 0.8611 | 2.49 | 0 | 0 | 计价 | 按实计算
XZGD1-70 | 材料 | 乙供 | C19020101 | 机械油5~7号 | kg | 0.2657 | 6.904 | 0 | 0 | 计价 | 按实计算
XZGD1-70 | 材料 | 乙供 | C19020801 | 电力复合脂 | kg | 0.136 | 13.215 | 0 | 0 | 计价 | 按实计算
XZGD1-70 | 材料 | 乙供 | C19030201 | 乙醇 | kg | 0.0288 | 4.244 | 0 | 0 | 计价 | 按实计算
XZGD1-70 | 材料 | 乙供 | C19031101 | 清洗剂 | kg | 0.8765 | 2.811 | 0 | 0 | 计价 | 按实计算
XZGD1-70 | 材料 | 乙供 | C20010101 | 防锈漆 | kg | 0.3632 | 12.654 | 0 | 0 | 计价 | 按实计算
XZGD1-70 | 材料 | 乙供 | C20030101 | 普通调和漆 | kg | 0.3941 | 13.9 | 0 | 0 | 计价 | 按实计算
XZGD1-70 | 材料 | 乙供 | C22030501 | 钢锯条 各种规格 | 根 | 2.507 | 1.596 | 0 | 0 | 计价 | 按实计算
XZGD1-70 | 材料 | 乙供 | C22040101 | 砂布 | 张 | 3.6122 | 0.907 | 0 | 0 | 计价 | 按实计算
XZGD1-70 | 材料 | 乙供 | C22040401 | 白布 | m² | 0.6159 | 4.681 | 0 | 0 | 计价 | 按实计算
XZGD1-70 | 材料 | 乙供 | C22040403 | 白布带 20mm×20m | 卷 | 0.1823 | 6.837 | 0 | 0 | 计价 | 按实计算
XZGD1-70 | 材料 | 乙供 | C22040411 | 无絮棉布 | kg | 0.0834 | 9.929 | 0 | 0 | 计价 | 按实计算
XZGD1-70 | 材料 | 乙供 | C22040501 | 棉纱头 | kg | 0.1895 | 6.916 | 0 | 0 | 计价 | 按实计算
XZGD1-70 | 材料 | 乙供 | C99010102 | 其他材料费 | 元 | 2.8788 | 1 | 0 | 0 | 计价 | 按实计算
XZGD1-70 | 机械 | 乙供 | J03-01-036 | 汽车式起重机 起重量 16t | 台班 | 0.4586 | 1080.444 | 0 | 0 | 计价 | 按实计算
XZGD1-70 | 机械 | 乙供 | J04-01-004 | 载重汽车 8t | 台班 | 0.4586 | 575.792 | 0 | 0 | 计价 | 按实计算
XZGD1-70 | 机械 | 乙供 | J10-01-001 | 交流弧焊机 容量 21kVA | 台班 | 0.12 | 66.997 | 0 | 0 | 计价 | 按实计算
XZGD1-70 | 机械 | 乙供 | J10-01-038 | 逆变直流焊机 电流 400A以内 | 台班 | 0.0888 | 78.16 | 0 | 0 | 计价 | 按实计算
XZGD1-70 | 机械 | 乙供 | J11-01-014 | 电动空气压缩机 排气量 0.3m³/min | 台班 | 0.0713 | 33.274 | 0 | 0 | 计价 | 按实计算
XZGD1-70 | 机械 | 乙供 | J14-01-001 | 变压器绝缘电阻测试仪 | 台班 | 0.2814 | 99.344 | 0 | 0 | 计价 | 按实计算
XZGD1-70 | 机械 | 乙供 | J14-01-004 | 回路电阻测试仪 量程 1~1999μΩ | 台班 | 1.0813 | 43.304 | 0 | 0 | 计价 | 按实计算
XZGD1-70 | 机械 | 乙供 | J14-01-014 | 介质损耗测试仪 | 台班 | 0.2402 | 125.068 | 0 | 0 | 计价 | 按实计算
XZGD1-70 | 机械 | 乙供 | J14-01-018 | 综合特性测试仪(含TA、TV) | 台班 | 0.2989 | 355.394 | 0 | 0 | 计价 | 按实计算
XZGD1-70 | 机械 | 乙供 | J14-01-026 | 标准电流互感器 电压等级 110kV | 台班 | 0.2989 | 58.322 | 0 | 0 | 计价 | 按实计算
XZGD1-70 | 机械 | 乙供 | J14-03-001 | 开关特性测试仪(综合) | 台班 | 0.7429 | 275.064 | 0 | 0 | 计价 | 按实计算
XZGD1-70 | 机械 | 乙供 | J14-03-002 | 交流耐压仪 设备耐压用 35kV及以下 | 台班 | 1.4709 | 80.172 | 0 | 0 | 计价 | 按实计算
XZGD1-70 | 机械 | 乙供 | J14-03-013 | 主变分接开关测试仪 | 台班 | 0.1401 | 184.298 | 0 | 0 | 计价 | 按实计算
XZGD1-70 | 机械 | 乙供 | J14-03-014 | 直流高压发生器 60~120kV | 台班 | 1.6155 | 66.288 | 0 | 0 | 计价 | 按实计算
XZGD1-70 | 机械 | 乙供 | J14-05-015 | 直流标准源 | 台班 | 0.6192 | 191.052 | 0 | 0 | 计价 | 按实计算
XZGD1-70 | 机械 | 乙供 | J14-05-031 | 交流采样校验装置 | 台班 | 0.1635 | 165.178 | 0 | 0 | 计价 | 按实计算
XZGD1-70 | 机械 | 乙供 | J14-08-026 | 变压器直阻测试仪 10A | 台班 | 0.1576 | 701.604 | 0 | 0 | 计价 | 按实计算
XZGD1-70 | 机械 | 乙供 | J14-08-076 | 微机继电保护测试仪 | 台班 | 0.346 | 431.168 | 0 | 0 | 计价 | 按实计算
XZGD1-70 | 机械 | 乙供 | J14-08-218 | 开关断口耐压试验装置 3kVA/100kV | 台班 | 0.6192 | 106.128 | 0 | 0 | 计价 | 按实计算
XZGD1-70 | 机械 | 乙供 | J14-08-219 | 大电流发生器 2000A | 台班 | 0.2989 | 52.858 | 0 | 0 | 计价 | 按实计算
XZGD1-70 | 机械 | 乙供 | J14-08-223 | 交直流高压分压器 100kV | 台班 | 1.4709 | 135.498 | 0 | 0 | 计价 | 按实计算
XZGD1-70 | 机械 | 乙供 | J14-08-287 | 绝缘电阻测试仪(2500V-10000V、＞2mA) | 台班 | 0.2927 | 79.726 | 0 | 0 | 计价 | 按实计算
XZGD1-70 | 机械 | 乙供 | J15-01-066 | 功能检测分析平台(电脑) | 台班 | 0.15 | 31.979 | 0 | 0 | 计价 | 按实计算
XZGD1-70 | 机械 | 乙供 | J16-01-025 | 绝缘电阻表(数字式) | 台班 | 0.1 | 15.694 | 0 | 0 | 计价 | 按实计算
XZGD1-70 | 机械 | 乙供 | J17-01-057 | 变压比电桥 | 台班 | 0.1401 | 146.304 | 0 | 0 | 计价 | 按实计算
XZGD1-71 | 人工 | 乙供 | 9101108 | 安装普通工 | 工日 | 6.1248 | 107 | 0 | 0 | 计价 | 按实计算
XZGD1-71 | 人工 | 乙供 | 9101109 | 安装技术工 | 工日 | 21.598 | 157 | 0 | 0 | 计价 | 按实计算
XZGD1-71 | 材料 | 乙供 | C04020100 | 黄铜丝 综合 | kg | 0.0356 | 64.159 | 0 | 0 | 计价 | 按实计算
XZGD1-71 | 材料 | 乙供 | C04020401 | 铜带 200mm×0.2mm | m | 0.0356 | 26.163 | 0 | 0 | 计价 | 按实计算
XZGD1-71 | 材料 | 乙供 | C07010101 | 平垫铁 综合 | kg | 11.7643 | 5.466 | 0 | 0 | 计价 | 按实计算
XZGD1-71 | 材料 | 乙供 | C12010200 | 电焊条 J507 综合 | kg | 0.8332 | 6.547 | 0 | 0 | 计价 | 按实计算
XZGD1-71 | 材料 | 乙供 | C12026101 | 焊锡 | kg | 0.299 | 41.517 | 0 | 0 | 计价 | 按实计算
XZGD1-71 | 材料 | 乙供 | C12030301 | 焊锡膏 | kg | 0.0174 | 5.23 | 0 | 0 | 计价 | 按实计算
XZGD1-71 | 材料 | 乙供 | C13010201 | 镀锌六角螺栓 综合 | kg | 2.0387 | 8.8 | 0 | 0 | 计价 | 按实计算
XZGD1-71 | 材料 | 乙供 | C16062211 | 红外线灯泡 220V 250W | 只 | 0.329 | 5.089 | 0 | 0 | 计价 | 按实计算
XZGD1-71 | 材料 | 乙供 | C16100421 | 绝缘胶带 20mm×20m | 卷 | 1.0151 | 2.2 | 0 | 0 | 计价 | 按实计算
XZGD1-71 | 材料 | 乙供 | C16100451 | 绝缘胶带 20mm×40m | 卷 | 1.9943 | 4.145 | 0 | 0 | 计价 | 按实计算
XZGD1-71 | 材料 | 乙供 | C18060101 | 塑料带 20mm×40m | 卷 | 0.9688 | 2.49 | 0 | 0 | 计价 | 按实计算
XZGD1-71 | 材料 | 乙供 | C19020101 | 机械油5~7号 | kg | 0.299 | 6.904 | 0 | 0 | 计价 | 按实计算
XZGD1-71 | 材料 | 乙供 | C19020801 | 电力复合脂 | kg | 0.153 | 13.215 | 0 | 0 | 计价 | 按实计算
XZGD1-71 | 材料 | 乙供 | C19030201 | 乙醇 | kg | 0.0324 | 4.244 | 0 | 0 | 计价 | 按实计算
XZGD1-71 | 材料 | 乙供 | C19031101 | 清洗剂 | kg | 0.9862 | 2.811 | 0 | 0 | 计价 | 按实计算
XZGD1-71 | 材料 | 乙供 | C20010101 | 防锈漆 | kg | 0.3824 | 12.654 | 0 | 0 | 计价 | 按实计算
XZGD1-71 | 材料 | 乙供 | C20030101 | 普通调和漆 | kg | 0.4024 | 13.9 | 0 | 0 | 计价 | 按实计算
XZGD1-71 | 材料 | 乙供 | C22030501 | 钢锯条 各种规格 | 根 | 2.507 | 1.596 | 0 | 0 | 计价 | 按实计算
XZGD1-71 | 材料 | 乙供 | C22040101 | 砂布 | 张 | 4.064 | 0.907 | 0 | 0 | 计价 | 按实计算
XZGD1-71 | 材料 | 乙供 | C22040401 | 白布 | m² | 0.693 | 4.681 | 0 | 0 | 计价 | 按实计算
XZGD1-71 | 材料 | 乙供 | C22040403 | 白布带 20mm×20m | 卷 | 0.2051 | 6.837 | 0 | 0 | 计价 | 按实计算
XZGD1-71 | 材料 | 乙供 | C22040411 | 无絮棉布 | kg | 0.0939 | 9.929 | 0 | 0 | 计价 | 按实计算
XZGD1-71 | 材料 | 乙供 | C22040501 | 棉纱头 | kg | 0.2132 | 6.916 | 0 | 0 | 计价 | 按实计算
XZGD1-71 | 材料 | 乙供 | C99010102 | 其他材料费 | 元 | 3.0036 | 1 | 0 | 0 | 计价 | 按实计算
XZGD1-71 | 机械 | 乙供 | J03-01-036 | 汽车式起重机 起重量 16t | 台班 | 0.4897 | 1080.444 | 0 | 0 | 计价 | 按实计算
XZGD1-71 | 机械 | 乙供 | J04-01-004 | 载重汽车 8t | 台班 | 0.4897 | 575.792 | 0 | 0 | 计价 | 按实计算
XZGD1-71 | 机械 | 乙供 | J10-01-001 | 交流弧焊机 容量 21kVA | 台班 | 0.1631 | 66.997 | 0 | 0 | 计价 | 按实计算
XZGD1-71 | 机械 | 乙供 | J10-01-038 | 逆变直流焊机 电流 400A以内 | 台班 | 0.1207 | 78.16 | 0 | 0 | 计价 | 按实计算
XZGD1-71 | 机械 | 乙供 | J11-01-014 | 电动空气压缩机 排气量 0.3m³/min | 台班 | 0.0969 | 33.274 | 0 | 0 | 计价 | 按实计算
XZGD1-71 | 机械 | 乙供 | J14-01-001 | 变压器绝缘电阻测试仪 | 台班 | 0.3824 | 99.344 | 0 | 0 | 计价 | 按实计算
XZGD1-71 | 机械 | 乙供 | J14-01-004 | 回路电阻测试仪 量程 1~1999μΩ | 台班 | 1.4691 | 43.304 | 0 | 0 | 计价 | 按实计算
XZGD1-71 | 机械 | 乙供 | J14-01-014 | 介质损耗测试仪 | 台班 | 0.3263 | 125.068 | 0 | 0 | 计价 | 按实计算
XZGD1-71 | 机械 | 乙供 | J14-01-018 | 综合特性测试仪(含TA、TV) | 台班 | 0.4061 | 355.394 | 0 | 0 | 计价 | 按实计算
XZGD1-71 | 机械 | 乙供 | J14-01-026 | 标准电流互感器 电压等级 110kV | 台班 | 0.4061 | 58.322 | 0 | 0 | 计价 | 按实计算
XZGD1-71 | 机械 | 乙供 | J14-03-001 | 开关特性测试仪(综合) | 台班 | 1.0094 | 275.064 | 0 | 0 | 计价 | 按实计算
XZGD1-71 | 机械 | 乙供 | J14-03-002 | 交流耐压仪 设备耐压用 35kV及以下 | 台班 | 1.9984 | 80.172 | 0 | 0 | 计价 | 按实计算
XZGD1-71 | 机械 | 乙供 | J14-03-013 | 主变分接开关测试仪 | 台班 | 0.1904 | 184.298 | 0 | 0 | 计价 | 按实计算
XZGD1-71 | 机械 | 乙供 | J14-03-014 | 直流高压发生器 60~120kV | 台班 | 2.1948 | 66.288 | 0 | 0 | 计价 | 按实计算
XZGD1-71 | 机械 | 乙供 | J14-05-015 | 直流标准源 | 台班 | 0.8412 | 191.052 | 0 | 0 | 计价 | 按实计算
XZGD1-71 | 机械 | 乙供 | J14-05-031 | 交流采样校验装置 | 台班 | 0.1635 | 165.178 | 0 | 0 | 计价 | 按实计算
XZGD1-71 | 机械 | 乙供 | J14-08-026 | 变压器直阻测试仪 10A | 台班 | 0.2142 | 701.604 | 0 | 0 | 计价 | 按实计算
XZGD1-71 | 机械 | 乙供 | J14-08-076 | 微机继电保护测试仪 | 台班 | 0.346 | 431.168 | 0 | 0 | 计价 | 按实计算
XZGD1-71 | 机械 | 乙供 | J14-08-218 | 开关断口耐压试验装置 3kVA/100kV | 台班 | 0.8412 | 106.128 | 0 | 0 | 计价 | 按实计算
XZGD1-71 | 机械 | 乙供 | J14-08-219 | 大电流发生器 2000A | 台班 | 0.4061 | 52.858 | 0 | 0 | 计价 | 按实计算
XZGD1-71 | 机械 | 乙供 | J14-08-223 | 交直流高压分压器 100kV | 台班 | 1.9984 | 135.498 | 0 | 0 | 计价 | 按实计算
XZGD1-71 | 机械 | 乙供 | J14-08-287 | 绝缘电阻测试仪(2500V-10000V、＞2mA) | 台班 | 0.3976 | 79.726 | 0 | 0 | 计价 | 按实计算
XZGD1-71 | 机械 | 乙供 | J15-01-066 | 功能检测分析平台(电脑) | 台班 | 0.15 | 31.979 | 0 | 0 | 计价 | 按实计算
XZGD1-71 | 机械 | 乙供 | J16-01-025 | 绝缘电阻表(数字式) | 台班 | 0.1 | 15.694 | 0 | 0 | 计价 | 按实计算
XZGD1-71 | 机械 | 乙供 | J17-01-057 | 变压比电桥 | 台班 | 0.1904 | 146.304 | 0 | 0 | 计价 | 按实计算
XZGD1-72 | 人工 | 乙供 | 9101108 | 安装普通工 | 工日 | 4.9716 | 107 | 0 | 0 | 计价 | 按实计算
XZGD1-72 | 人工 | 乙供 | 9101109 | 安装技术工 | 工日 | 10.5013 | 157 | 0 | 0 | 计价 | 按实计算
XZGD1-72 | 材料 | 乙供 | C01020302 | 等边角钢 边长50以下 | kg | 8.935 | 5.103 | 0 | 0 | 计价 | 按实计算
XZGD1-72 | 材料 | 乙供 | C01030203 | 中厚钢板 6~12 | kg | 52.5294 | 5.311 | 0 | 0 | 计价 | 按实计算
XZGD1-72 | 材料 | 乙供 | C04020100 | 黄铜丝 综合 | kg | 0.0278 | 64.159 | 0 | 0 | 计价 | 按实计算
XZGD1-72 | 材料 | 乙供 | C07010401 | 钢垫板 综合 | kg | 5.05 | 6.219 | 0 | 0 | 计价 | 按实计算
XZGD1-72 | 材料 | 乙供 | C12010100 | 电焊条 J422 综合 | kg | 0.099 | 5.394 | 0 | 0 | 计价 | 按实计算
XZGD1-72 | 材料 | 乙供 | C12010200 | 电焊条 J507 综合 | kg | 1.586 | 6.547 | 0 | 0 | 计价 | 按实计算
XZGD1-72 | 材料 | 乙供 | C13010201 | 镀锌六角螺栓 综合 | kg | 5.5856 | 8.8 | 0 | 0 | 计价 | 按实计算
XZGD1-72 | 材料 | 乙供 | C14010101 | 镀锌铁丝 综合 | kg | 3.608 | 5.589 | 0 | 0 | 计价 | 按实计算
XZGD1-72 | 材料 | 乙供 | C16100421 | 绝缘胶带 20mm×20m | 卷 | 0.0792 | 2.2 | 0 | 0 | 计价 | 按实计算
XZGD1-72 | 材料 | 乙供 | C18010305 | 耐油橡胶板 8mm | kg | 0.8078 | 10.098 | 0 | 0 | 计价 | 按实计算
XZGD1-72 | 材料 | 乙供 | C18040601 | 泡沫塑料聚酯乙烯 | kg | 0.198 | 17.038 | 0 | 0 | 计价 | 按实计算
XZGD1-72 | 材料 | 乙供 | C18040801 | 聚氯乙烯塑料薄膜 0.5mm | kg | 0.1665 | 11.225 | 0 | 0 | 计价 | 按实计算
XZGD1-72 | 材料 | 乙供 | C18060101 | 塑料带 20mm×40m | 卷 | 0.0143 | 2.49 | 0 | 0 | 计价 | 按实计算
XZGD1-72 | 材料 | 乙供 | C19020801 | 电力复合脂 | kg | 0.143 | 13.215 | 0 | 0 | 计价 | 按实计算
XZGD1-72 | 材料 | 乙供 | C19031101 | 清洗剂 | kg | 1.233 | 2.811 | 0 | 0 | 计价 | 按实计算
XZGD1-72 | 材料 | 乙供 | C19110101 | 氧气 | m³ | 0.7125 | 4.71 | 0 | 0 | 计价 | 按实计算
XZGD1-72 | 材料 | 乙供 | C19110201 | 乙炔气 | m³ | 0.249 | 11.501 | 0 | 0 | 计价 | 按实计算
XZGD1-72 | 材料 | 乙供 | C20010101 | 防锈漆 | kg | 0.2393 | 12.654 | 0 | 0 | 计价 | 按实计算
XZGD1-72 | 材料 | 乙供 | C20010201 | 醇酸防锈漆 | kg | 0.6721 | 14.663 | 0 | 0 | 计价 | 按实计算
XZGD1-72 | 材料 | 乙供 | C20030101 | 普通调和漆 | kg | 1.387 | 13.9 | 0 | 0 | 计价 | 按实计算
XZGD1-72 | 材料 | 乙供 | C22010101 | 钢管脚手架 包括扣件 | kg | 20.1383 | 5.452 | 0 | 0 | 计价 | 按实计算
XZGD1-72 | 材料 | 乙供 | C22010141 | 木脚手板 50×250×4000 | 块 | 0.201 | 82.72 | 0 | 0 | 计价 | 按实计算
XZGD1-72 | 材料 | 乙供 | C22010201 | 枕木 160×220×2500 | 根 | 2.8515 | 148.455 | 0 | 0 | 计价 | 按实计算
XZGD1-72 | 材料 | 乙供 | C22030501 | 钢锯条 各种规格 | 根 | 1.684 | 1.596 | 0 | 0 | 计价 | 按实计算
XZGD1-72 | 材料 | 乙供 | C22040101 | 砂布 | 张 | 1.805 | 0.907 | 0 | 0 | 计价 | 按实计算
XZGD1-72 | 材料 | 乙供 | C22040401 | 白布 | m² | 0.5348 | 4.681 | 0 | 0 | 计价 | 按实计算
XZGD1-72 | 材料 | 乙供 | C22040501 | 棉纱头 | kg | 1.727 | 6.916 | 0 | 0 | 计价 | 按实计算
XZGD1-72 | 材料 | 乙供 | C29010103 | 滤油芯 | 组 | 2.18 | 194.241 | 0 | 0 | 计价 | 按实计算
XZGD1-72 | 材料 | 乙供 | C99010102 | 其他材料费 | 元 | 29.7463 | 1 | 0 | 0 | 计价 | 按实计算
XZGD1-72 | 机械 | 乙供 | J03-01-033 | 汽车式起重机 起重量 5t | 台班 | 0.3534 | 749.204 | 0 | 0 | 计价 | 按实计算
XZGD1-72 | 机械 | 乙供 | J03-01-036 | 汽车式起重机 起重量 16t | 台班 | 0.3732 | 1080.444 | 0 | 0 | 计价 | 按实计算
XZGD1-72 | 机械 | 乙供 | J04-01-002 | 载重汽车 5t | 台班 | 0.3534 | 502.929 | 0 | 0 | 计价 | 按实计算
XZGD1-72 | 机械 | 乙供 | J09-01-027 | 真空泵 抽气速度 204m³/h | 台班 | 0.4105 | 65.682 | 0 | 0 | 计价 | 按实计算
XZGD1-72 | 机械 | 乙供 | J10-01-001 | 交流弧焊机 容量 21kVA | 台班 | 1.5398 | 66.997 | 0 | 0 | 计价 | 按实计算
XZGD1-72 | 机械 | 乙供 | J13-01-041 | 滤油机 120L/h以内 | 台班 | 0.3116 | 209.631 | 0 | 0 | 计价 | 按实计算
XZGD1-72 | 机械 | 乙供 | J13-01-043 | 滤油机 200L/h以内 | 台班 | 0.276 | 213.089 | 0 | 0 | 计价 | 按实计算
XZGD1-72 | 机械 | 乙供 | J13-01-051 | 真空滤油机 12000L/h | 台班 | 0.3546 | 2171.476 | 0 | 0 | 计价 | 按实计算
XZGD1-72 | 机械 | 乙供 | J13-01-053 | 高真空净油机 12000L/h以内 | 台班 | 0.3584 | 2421.549 | 0 | 0 | 计价 | 按实计算
XZGD1-72 | 机械 | 乙供 | J13-01-055 | 高空作业车 20m以内 | 台班 | 0.1303 | 1247.427 | 0 | 0 | 计价 | 按实计算
XZGD1-72 | 机械 | 乙供 | J13-01-059 | 液压升降机 9m以内 | 台班 | 0.2052 | 267.64 | 0 | 0 | 计价 | 按实计算
XZGD1-72 | 机械 | 乙供 | J13-01-060 | 机动绞磨 3t以内 | 台班 | 0.1797 | 231.866 | 0 | 0 | 计价 | 按实计算
XZGD1-72 | 机械 | 乙供 | J13-01-065 | 机动液压压接机 200t以内 | 台班 | 0.1977 | 101.136 | 0 | 0 | 计价 | 按实计算
XZGD1-72 | 机械 | 乙供 | J14-01-001 | 变压器绝缘电阻测试仪 | 台班 | 0.1786 | 99.344 | 0 | 0 | 计价 | 按实计算
XZGD1-72 | 机械 | 乙供 | J14-01-014 | 介质损耗测试仪 | 台班 | 0.3607 | 125.068 | 0 | 0 | 计价 | 按实计算
XZGD1-72 | 机械 | 乙供 | J14-03-002 | 交流耐压仪 设备耐压用 35kV及以下 | 台班 | 0.1786 | 80.172 | 0 | 0 | 计价 | 按实计算
XZGD1-72 | 机械 | 乙供 | J14-03-008 | 油耐压试验仪 | 台班 | 0.3607 | 281.864 | 0 | 0 | 计价 | 按实计算
XZGD1-72 | 机械 | 乙供 | J14-08-026 | 变压器直阻测试仪 10A | 台班 | 0.1786 | 701.604 | 0 | 0 | 计价 | 按实计算
XZGD1-72 | 机械 | 乙供 | J14-08-223 | 交直流高压分压器 100kV | 台班 | 0.1786 | 135.498 | 0 | 0 | 计价 | 按实计算
XZGD1-72 | 机械 | 乙供 | J15-01-013 | 液压千斤顶 起重量 100t | 台班 | 0.8197 | 12.06 | 0 | 0 | 计价 | 按实计算
XZGD1-72 | 机械 | 乙供 | J15-01-031 | 电焊条烘干箱 容量(cm³) 55×45×55 | 台班 | 1.3934 | 20.75 | 0 | 0 | 计价 | 按实计算
XZGD1-73 | 人工 | 乙供 | 9101108 | 安装普通工 | 工日 | 7.6978 | 107 | 0 | 0 | 计价 | 按实计算
XZGD1-73 | 人工 | 乙供 | 9101109 | 安装技术工 | 工日 | 15.5964 | 157 | 0 | 0 | 计价 | 按实计算
XZGD1-73 | 材料 | 乙供 | C01020302 | 等边角钢 边长50以下 | kg | 8.935 | 5.103 | 0 | 0 | 计价 | 按实计算
XZGD1-73 | 材料 | 乙供 | C01030203 | 中厚钢板 6~12 | kg | 73.5412 | 5.311 | 0 | 0 | 计价 | 按实计算
XZGD1-73 | 材料 | 乙供 | C04020100 | 黄铜丝 综合 | kg | 0.0278 | 64.159 | 0 | 0 | 计价 | 按实计算
XZGD1-73 | 材料 | 乙供 | C07010401 | 钢垫板 综合 | kg | 6.898 | 6.219 | 0 | 0 | 计价 | 按实计算
XZGD1-73 | 材料 | 乙供 | C12010100 | 电焊条 J422 综合 | kg | 0.1386 | 5.394 | 0 | 0 | 计价 | 按实计算
XZGD1-73 | 材料 | 乙供 | C12010200 | 电焊条 J507 综合 | kg | 2.3075 | 6.547 | 0 | 0 | 计价 | 按实计算
XZGD1-73 | 材料 | 乙供 | C13010201 | 镀锌六角螺栓 综合 | kg | 5.9201 | 8.8 | 0 | 0 | 计价 | 按实计算
XZGD1-73 | 材料 | 乙供 | C14010101 | 镀锌铁丝 综合 | kg | 4.9643 | 5.589 | 0 | 0 | 计价 | 按实计算
XZGD1-73 | 材料 | 乙供 | C16100421 | 绝缘胶带 20mm×20m | 卷 | 0.1109 | 2.2 | 0 | 0 | 计价 | 按实计算
XZGD1-73 | 材料 | 乙供 | C18010305 | 耐油橡胶板 8mm | kg | 1.122 | 10.098 | 0 | 0 | 计价 | 按实计算
XZGD1-73 | 材料 | 乙供 | C18040601 | 泡沫塑料聚酯乙烯 | kg | 0.2772 | 17.038 | 0 | 0 | 计价 | 按实计算
XZGD1-73 | 材料 | 乙供 | C18040801 | 聚氯乙烯塑料薄膜 0.5mm | kg | 0.231 | 11.225 | 0 | 0 | 计价 | 按实计算
XZGD1-73 | 材料 | 乙供 | C18060101 | 塑料带 20mm×40m | 卷 | 0.0143 | 2.49 | 0 | 0 | 计价 | 按实计算
XZGD1-73 | 材料 | 乙供 | C19020801 | 电力复合脂 | kg | 0.143 | 13.215 | 0 | 0 | 计价 | 按实计算
XZGD1-73 | 材料 | 乙供 | C19031101 | 清洗剂 | kg | 1.5795 | 2.811 | 0 | 0 | 计价 | 按实计算
XZGD1-73 | 材料 | 乙供 | C19110101 | 氧气 | m³ | 0.99 | 4.71 | 0 | 0 | 计价 | 按实计算
XZGD1-73 | 材料 | 乙供 | C19110201 | 乙炔气 | m³ | 0.3465 | 11.501 | 0 | 0 | 计价 | 按实计算
XZGD1-73 | 材料 | 乙供 | C20010101 | 防锈漆 | kg | 0.2738 | 12.654 | 0 | 0 | 计价 | 按实计算
XZGD1-73 | 材料 | 乙供 | C20010201 | 醇酸防锈漆 | kg | 0.6721 | 14.663 | 0 | 0 | 计价 | 按实计算
XZGD1-73 | 材料 | 乙供 | C20030101 | 普通调和漆 | kg | 1.849 | 13.9 | 0 | 0 | 计价 | 按实计算
XZGD1-73 | 材料 | 乙供 | C22010101 | 钢管脚手架 包括扣件 | kg | 27.969 | 5.452 | 0 | 0 | 计价 | 按实计算
XZGD1-73 | 材料 | 乙供 | C22010141 | 木脚手板 50×250×4000 | 块 | 0.2798 | 82.72 | 0 | 0 | 计价 | 按实计算
XZGD1-73 | 材料 | 乙供 | C22010201 | 枕木 160×220×2500 | 根 | 3.96 | 148.455 | 0 | 0 | 计价 | 按实计算
XZGD1-73 | 材料 | 乙供 | C22030501 | 钢锯条 各种规格 | 根 | 2.146 | 1.596 | 0 | 0 | 计价 | 按实计算
XZGD1-73 | 材料 | 乙供 | C22040101 | 砂布 | 张 | 2.036 | 0.907 | 0 | 0 | 计价 | 按实计算
XZGD1-73 | 材料 | 乙供 | C22040401 | 白布 | m² | 0.7425 | 4.681 | 0 | 0 | 计价 | 按实计算
XZGD1-73 | 材料 | 乙供 | C22040501 | 棉纱头 | kg | 2.3111 | 6.916 | 0 | 0 | 计价 | 按实计算
XZGD1-73 | 材料 | 乙供 | C29010103 | 滤油芯 | 组 | 3.052 | 194.241 | 0 | 0 | 计价 | 按实计算
XZGD1-73 | 材料 | 乙供 | C99010102 | 其他材料费 | 元 | 40.6111 | 1 | 0 | 0 | 计价 | 按实计算
XZGD1-73 | 机械 | 乙供 | J03-01-033 | 汽车式起重机 起重量 5t | 台班 | 0.6485 | 749.204 | 0 | 0 | 计价 | 按实计算
XZGD1-73 | 机械 | 乙供 | J03-01-036 | 汽车式起重机 起重量 16t | 台班 | 0.7772 | 1080.444 | 0 | 0 | 计价 | 按实计算
XZGD1-73 | 机械 | 乙供 | J04-01-002 | 载重汽车 5t | 台班 | 0.6485 | 502.929 | 0 | 0 | 计价 | 按实计算
XZGD1-73 | 机械 | 乙供 | J09-01-027 | 真空泵 抽气速度 204m³/h | 台班 | 0.855 | 65.682 | 0 | 0 | 计价 | 按实计算
XZGD1-73 | 机械 | 乙供 | J10-01-001 | 交流弧焊机 容量 21kVA | 台班 | 2.176 | 66.997 | 0 | 0 | 计价 | 按实计算
XZGD1-73 | 机械 | 乙供 | J13-01-041 | 滤油机 120L/h以内 | 台班 | 0.4362 | 209.631 | 0 | 0 | 计价 | 按实计算
XZGD1-73 | 机械 | 乙供 | J13-01-043 | 滤油机 200L/h以内 | 台班 | 0.3864 | 213.089 | 0 | 0 | 计价 | 按实计算
XZGD1-73 | 机械 | 乙供 | J13-01-051 | 真空滤油机 12000L/h | 台班 | 0.4964 | 2171.476 | 0 | 0 | 计价 | 按实计算
XZGD1-73 | 机械 | 乙供 | J13-01-053 | 高真空净油机 12000L/h以内 | 台班 | 0.5018 | 2421.549 | 0 | 0 | 计价 | 按实计算
XZGD1-73 | 机械 | 乙供 | J13-01-055 | 高空作业车 20m以内 | 台班 | 0.1303 | 1247.427 | 0 | 0 | 计价 | 按实计算
XZGD1-73 | 机械 | 乙供 | J13-01-059 | 液压升降机 9m以内 | 台班 | 0.4275 | 267.64 | 0 | 0 | 计价 | 按实计算
XZGD1-73 | 机械 | 乙供 | J13-01-060 | 机动绞磨 3t以内 | 台班 | 0.1797 | 231.866 | 0 | 0 | 计价 | 按实计算
XZGD1-73 | 机械 | 乙供 | J13-01-065 | 机动液压压接机 200t以内 | 台班 | 0.1977 | 101.136 | 0 | 0 | 计价 | 按实计算
XZGD1-73 | 机械 | 乙供 | J14-01-001 | 变压器绝缘电阻测试仪 | 台班 | 0.2142 | 99.344 | 0 | 0 | 计价 | 按实计算
XZGD1-73 | 机械 | 乙供 | J14-01-014 | 介质损耗测试仪 | 台班 | 0.4328 | 125.068 | 0 | 0 | 计价 | 按实计算
XZGD1-73 | 机械 | 乙供 | J14-03-008 | 油耐压试验仪 | 台班 | 0.4328 | 281.864 | 0 | 0 | 计价 | 按实计算
XZGD1-73 | 机械 | 乙供 | J14-08-026 | 变压器直阻测试仪 10A | 台班 | 0.2142 | 701.604 | 0 | 0 | 计价 | 按实计算
XZGD1-73 | 机械 | 乙供 | J14-08-223 | 交直流高压分压器 100kV | 台班 | 0.2142 | 135.498 | 0 | 0 | 计价 | 按实计算
XZGD1-73 | 机械 | 乙供 | J15-01-013 | 液压千斤顶 起重量 100t | 台班 | 2.0518 | 12.06 | 0 | 0 | 计价 | 按实计算
XZGD1-73 | 机械 | 乙供 | J15-01-031 | 电焊条烘干箱 容量(cm³) 55×45×55 | 台班 | 1.9508 | 20.75 | 0 | 0 | 计价 | 按实计算
XZGD1-74 | 人工 | 乙供 | 9101108 | 安装普通工 | 工日 | 4.6512 | 107 | 0 | 0 | 计价 | 按实计算
XZGD1-74 | 人工 | 乙供 | 9101109 | 安装技术工 | 工日 | 6.2752 | 157 | 0 | 0 | 计价 | 按实计算
XZGD1-74 | 材料 | 乙供 | C07010101 | 平垫铁 综合 | kg | 2.0241 | 5.466 | 0 | 0 | 计价 | 按实计算
XZGD1-74 | 材料 | 乙供 | C12010100 | 电焊条 J422 综合 | kg | 0.4736 | 5.394 | 0 | 0 | 计价 | 按实计算
XZGD1-74 | 材料 | 乙供 | C13010201 | 镀锌六角螺栓 综合 | kg | 3.6905 | 8.8 | 0 | 0 | 计价 | 按实计算
XZGD1-74 | 材料 | 乙供 | C17030501 | 石棉橡胶板 低压 6以下 | kg | 0.8096 | 7.85 | 0 | 0 | 计价 | 按实计算
XZGD1-74 | 材料 | 乙供 | C18060104 | 塑料带防辐照聚乙烯 20mm×40m | 卷 | 0.0809 | 3.25 | 0 | 0 | 计价 | 按实计算
XZGD1-74 | 材料 | 乙供 | C19020801 | 电力复合脂 | kg | 0.0067 | 13.215 | 0 | 0 | 计价 | 按实计算
XZGD1-74 | 材料 | 乙供 | C19030201 | 乙醇 | kg | 0.3373 | 4.244 | 0 | 0 | 计价 | 按实计算
XZGD1-74 | 材料 | 乙供 | C20010201 | 醇酸防锈漆 | kg | 0.3373 | 14.663 | 0 | 0 | 计价 | 按实计算
XZGD1-74 | 材料 | 乙供 | C20030101 | 普通调和漆 | kg | 0.5735 | 13.9 | 0 | 0 | 计价 | 按实计算
XZGD1-74 | 材料 | 乙供 | C99010102 | 其他材料费 | 元 | 1.343 | 1 | 0 | 0 | 计价 | 按实计算
XZGD1-74 | 机械 | 乙供 | J03-01-035 | 汽车式起重机 起重量 12t | 台班 | 0.2011 | 964.921 | 0 | 0 | 计价 | 按实计算
XZGD1-74 | 机械 | 乙供 | J04-01-004 | 载重汽车 8t | 台班 | 0.2011 | 575.792 | 0 | 0 | 计价 | 按实计算
XZGD1-74 | 机械 | 乙供 | J10-01-001 | 交流弧焊机 容量 21kVA | 台班 | 0.1637 | 66.997 | 0 | 0 | 计价 | 按实计算
XZGD1-74 | 机械 | 乙供 | J14-01-003 | 直流电阻测试仪 量程 0.1μΩ~199.99kΩ | 台班 | 0.0617 | 33.084 | 0 | 0 | 计价 | 按实计算
XZGD1-74 | 机械 | 乙供 | J14-01-014 | 介质损耗测试仪 | 台班 | 0.0617 | 125.068 | 0 | 0 | 计价 | 按实计算
XZGD1-75 | 人工 | 乙供 | 9101108 | 安装普通工 | 工日 | 3.6325 | 107 | 0 | 0 | 计价 | 按实计算
XZGD1-75 | 人工 | 乙供 | 9101109 | 安装技术工 | 工日 | 7.9758 | 157 | 0 | 0 | 计价 | 按实计算
XZGD1-75 | 材料 | 乙供 | C01030203 | 中厚钢板 6~12 | kg | 51.4 | 5.311 | 0 | 0 | 计价 | 按实计算
XZGD1-75 | 材料 | 乙供 | C04020100 | 黄铜丝 综合 | kg | 0.0019 | 64.159 | 0 | 0 | 计价 | 按实计算
XZGD1-75 | 材料 | 乙供 | C07010401 | 钢垫板 综合 | kg | 3.7167 | 6.219 | 0 | 0 | 计价 | 按实计算
XZGD1-75 | 材料 | 乙供 | C12010100 | 电焊条 J422 综合 | kg | 0.0969 | 5.394 | 0 | 0 | 计价 | 按实计算
XZGD1-75 | 材料 | 乙供 | C12010200 | 电焊条 J507 综合 | kg | 0.5704 | 6.547 | 0 | 0 | 计价 | 按实计算
XZGD1-75 | 材料 | 乙供 | C13010201 | 镀锌六角螺栓 综合 | kg | 0.3362 | 8.8 | 0 | 0 | 计价 | 按实计算
XZGD1-75 | 材料 | 乙供 | C14010101 | 镀锌铁丝 综合 | kg | 1.5493 | 5.589 | 0 | 0 | 计价 | 按实计算
XZGD1-75 | 材料 | 乙供 | C16100421 | 绝缘胶带 20mm×20m | 卷 | 0.0775 | 2.2 | 0 | 0 | 计价 | 按实计算
XZGD1-75 | 材料 | 乙供 | C18010305 | 耐油橡胶板 8mm | kg | 0.2224 | 10.098 | 0 | 0 | 计价 | 按实计算
XZGD1-75 | 材料 | 乙供 | C18040601 | 泡沫塑料聚酯乙烯 | kg | 0.1937 | 17.038 | 0 | 0 | 计价 | 按实计算
XZGD1-75 | 材料 | 乙供 | C18040801 | 聚氯乙烯塑料薄膜 0.5mm | kg | 0.0722 | 11.225 | 0 | 0 | 计价 | 按实计算
XZGD1-75 | 材料 | 乙供 | C19031101 | 清洗剂 | kg | 0.2973 | 2.811 | 0 | 0 | 计价 | 按实计算
XZGD1-75 | 材料 | 乙供 | C19110101 | 氧气 | m³ | 0.3717 | 4.71 | 0 | 0 | 计价 | 按实计算
XZGD1-75 | 材料 | 乙供 | C19110201 | 乙炔气 | m³ | 0.13 | 11.501 | 0 | 0 | 计价 | 按实计算
XZGD1-75 | 材料 | 乙供 | C19110401 | 氮气 | m³ | 0.9291 | 2.303 | 0 | 0 | 计价 | 按实计算
XZGD1-75 | 材料 | 乙供 | C20020201 | 醇酸磁漆 | kg | 0.0577 | 16.548 | 0 | 0 | 计价 | 按实计算
XZGD1-75 | 材料 | 乙供 | C20030101 | 普通调和漆 | kg | 0.7572 | 13.9 | 0 | 0 | 计价 | 按实计算
XZGD1-75 | 材料 | 乙供 | C22010101 | 钢管脚手架 包括扣件 | kg | 7.3301 | 5.452 | 0 | 0 | 计价 | 按实计算
XZGD1-75 | 材料 | 乙供 | C22010141 | 木脚手板 50×250×4000 | 块 | 0.0732 | 82.72 | 0 | 0 | 计价 | 按实计算
XZGD1-75 | 材料 | 乙供 | C22010201 | 枕木 160×220×2500 | 根 | 1.3938 | 148.455 | 0 | 0 | 计价 | 按实计算
XZGD1-75 | 材料 | 乙供 | C22040401 | 白布 | m² | 0.1337 | 4.681 | 0 | 0 | 计价 | 按实计算
XZGD1-75 | 材料 | 乙供 | C22040403 | 白布带 20mm×20m | 卷 | 0.1115 | 6.837 | 0 | 0 | 计价 | 按实计算
XZGD1-75 | 材料 | 乙供 | C22040501 | 棉纱头 | kg | 0.7485 | 6.916 | 0 | 0 | 计价 | 按实计算
XZGD1-75 | 材料 | 乙供 | C29010103 | 滤油芯 | 组 | 2.1331 | 194.241 | 0 | 0 | 计价 | 按实计算
XZGD1-75 | 材料 | 乙供 | C99010102 | 其他材料费 | 元 | 20.2034 | 1 | 0 | 0 | 计价 | 按实计算
XZGD1-75 | 机械 | 乙供 | J03-01-033 | 汽车式起重机 起重量 5t | 台班 | 0.3458 | 749.204 | 0 | 0 | 计价 | 按实计算
XZGD1-75 | 机械 | 乙供 | J03-01-036 | 汽车式起重机 起重量 16t | 台班 | 0.2007 | 1080.444 | 0 | 0 | 计价 | 按实计算
XZGD1-75 | 机械 | 乙供 | J03-01-040 | 汽车式起重机 起重量 40t | 台班 | 0.0785 | 1808.125 | 0 | 0 | 计价 | 按实计算
XZGD1-75 | 机械 | 乙供 | J04-01-002 | 载重汽车 5t | 台班 | 0.2463 | 502.929 | 0 | 0 | 计价 | 按实计算
XZGD1-75 | 机械 | 乙供 | J09-01-027 | 真空泵 抽气速度 204m³/h | 台班 | 0.1369 | 65.682 | 0 | 0 | 计价 | 按实计算
XZGD1-75 | 机械 | 乙供 | J10-01-001 | 交流弧焊机 容量 21kVA | 台班 | 1.3056 | 66.997 | 0 | 0 | 计价 | 按实计算
XZGD1-75 | 机械 | 乙供 | J13-01-041 | 滤油机 120L/h以内 | 台班 | 0.3049 | 209.631 | 0 | 0 | 计价 | 按实计算
XZGD1-75 | 机械 | 乙供 | J13-01-043 | 滤油机 200L/h以内 | 台班 | 0.2701 | 213.089 | 0 | 0 | 计价 | 按实计算
XZGD1-75 | 机械 | 乙供 | J13-01-051 | 真空滤油机 12000L/h | 台班 | 0.347 | 2171.476 | 0 | 0 | 计价 | 按实计算
XZGD1-75 | 机械 | 乙供 | J13-01-053 | 高真空净油机 12000L/h以内 | 台班 | 0.8914 | 2421.549 | 0 | 0 | 计价 | 按实计算
XZGD1-75 | 机械 | 乙供 | J13-01-056 | 高空作业车 30m以内 | 台班 | 0.0467 | 1509.937 | 0 | 0 | 计价 | 按实计算
XZGD1-75 | 机械 | 乙供 | J13-01-059 | 液压升降机 9m以内 | 台班 | 0.1705 | 267.64 | 0 | 0 | 计价 | 按实计算
XZGD1-75 | 机械 | 乙供 | J14-01-001 | 变压器绝缘电阻测试仪 | 台班 | 0.0978 | 99.344 | 0 | 0 | 计价 | 按实计算
XZGD1-75 | 机械 | 乙供 | J14-01-014 | 介质损耗测试仪 | 台班 | 0.1077 | 125.068 | 0 | 0 | 计价 | 按实计算
XZGD1-75 | 机械 | 乙供 | J14-08-026 | 变压器直阻测试仪 10A | 台班 | 0.081 | 701.604 | 0 | 0 | 计价 | 按实计算
XZGD1-75 | 机械 | 乙供 | J15-01-014 | 液压千斤顶 起重量 200t | 台班 | 0.7493 | 17.02 | 0 | 0 | 计价 | 按实计算
XZGD1-75 | 机械 | 乙供 | J15-01-031 | 电焊条烘干箱 容量(cm³) 55×45×55 | 台班 | 1.3634 | 20.75 | 0 | 0 | 计价 | 按实计算
XZGD1-76 | 人工 | 乙供 | 9101108 | 安装普通工 | 工日 | 3.1063 | 107 | 0 | 0 | 计价 | 按实计算
XZGD1-76 | 人工 | 乙供 | 9101109 | 安装技术工 | 工日 | 11.9649 | 157 | 0 | 0 | 计价 | 按实计算
XZGD1-76 | 材料 | 乙供 | C01020302 | 等边角钢 边长50以下 | kg | 8.935 | 5.103 | 0 | 0 | 计价 | 按实计算
XZGD1-76 | 材料 | 乙供 | C04020100 | 黄铜丝 综合 | kg | 0.037 | 64.159 | 0 | 0 | 计价 | 按实计算
XZGD1-76 | 材料 | 乙供 | C07010101 | 平垫铁 综合 | kg | 4.95 | 5.466 | 0 | 0 | 计价 | 按实计算
XZGD1-76 | 材料 | 乙供 | C07010401 | 钢垫板 综合 | kg | 0.298 | 6.219 | 0 | 0 | 计价 | 按实计算
XZGD1-76 | 材料 | 乙供 | C12010200 | 电焊条 J507 综合 | kg | 3.923 | 6.547 | 0 | 0 | 计价 | 按实计算
XZGD1-76 | 材料 | 乙供 | C13010201 | 镀锌六角螺栓 综合 | kg | 13.8641 | 8.8 | 0 | 0 | 计价 | 按实计算
XZGD1-76 | 材料 | 乙供 | C14010101 | 镀锌铁丝 综合 | kg | 0.143 | 5.589 | 0 | 0 | 计价 | 按实计算
XZGD1-76 | 材料 | 乙供 | C17030501 | 石棉橡胶板 低压 6以下 | kg | 1.98 | 7.85 | 0 | 0 | 计价 | 按实计算
XZGD1-76 | 材料 | 乙供 | C18060101 | 塑料带 20mm×40m | 卷 | 0.019 | 2.49 | 0 | 0 | 计价 | 按实计算
XZGD1-76 | 材料 | 乙供 | C19020801 | 电力复合脂 | kg | 0.16 | 13.215 | 0 | 0 | 计价 | 按实计算
XZGD1-76 | 材料 | 乙供 | C19031101 | 清洗剂 | kg | 1.167 | 2.811 | 0 | 0 | 计价 | 按实计算
XZGD1-76 | 材料 | 乙供 | C20010101 | 防锈漆 | kg | 0.975 | 12.654 | 0 | 0 | 计价 | 按实计算
XZGD1-76 | 材料 | 乙供 | C20010201 | 醇酸防锈漆 | kg | 0.6721 | 14.663 | 0 | 0 | 计价 | 按实计算
XZGD1-76 | 材料 | 乙供 | C20030101 | 普通调和漆 | kg | 1.684 | 13.9 | 0 | 0 | 计价 | 按实计算
XZGD1-76 | 材料 | 乙供 | C22030501 | 钢锯条 各种规格 | 根 | 0.496 | 1.596 | 0 | 0 | 计价 | 按实计算
XZGD1-76 | 材料 | 乙供 | C22040101 | 砂布 | 张 | 1.211 | 0.907 | 0 | 0 | 计价 | 按实计算
XZGD1-76 | 材料 | 乙供 | C22040501 | 棉纱头 | kg | 0.242 | 6.916 | 0 | 0 | 计价 | 按实计算
XZGD1-76 | 材料 | 乙供 | C99010102 | 其他材料费 | 元 | 5.9103 | 1 | 0 | 0 | 计价 | 按实计算
XZGD1-76 | 机械 | 乙供 | J03-01-035 | 汽车式起重机 起重量 12t | 台班 | 0.4372 | 964.921 | 0 | 0 | 计价 | 按实计算
XZGD1-76 | 机械 | 乙供 | J04-01-004 | 载重汽车 8t | 台班 | 0.4372 | 575.792 | 0 | 0 | 计价 | 按实计算
XZGD1-76 | 机械 | 乙供 | J10-01-001 | 交流弧焊机 容量 21kVA | 台班 | 0.5752 | 66.997 | 0 | 0 | 计价 | 按实计算
XZGD1-76 | 机械 | 乙供 | J13-01-055 | 高空作业车 20m以内 | 台班 | 0.1303 | 1247.427 | 0 | 0 | 计价 | 按实计算
XZGD1-76 | 机械 | 乙供 | J13-01-060 | 机动绞磨 3t以内 | 台班 | 0.1797 | 231.866 | 0 | 0 | 计价 | 按实计算
XZGD1-76 | 机械 | 乙供 | J13-01-065 | 机动液压压接机 200t以内 | 台班 | 0.1977 | 101.136 | 0 | 0 | 计价 | 按实计算
XZGD1-76 | 机械 | 乙供 | J14-01-001 | 变压器绝缘电阻测试仪 | 台班 | 0.0713 | 99.344 | 0 | 0 | 计价 | 按实计算
XZGD1-76 | 机械 | 乙供 | J14-01-014 | 介质损耗测试仪 | 台班 | 0.1076 | 125.068 | 0 | 0 | 计价 | 按实计算
XZGD1-76 | 机械 | 乙供 | J14-03-002 | 交流耐压仪 设备耐压用 35kV及以下 | 台班 | 0.0713 | 80.172 | 0 | 0 | 计价 | 按实计算
XZGD1-76 | 机械 | 乙供 | J14-08-026 | 变压器直阻测试仪 10A | 台班 | 0.0713 | 701.604 | 0 | 0 | 计价 | 按实计算
XZGD1-76 | 机械 | 乙供 | J14-08-223 | 交直流高压分压器 100kV | 台班 | 0.0713 | 135.498 | 0 | 0 | 计价 | 按实计算
XZGD1-77 | 人工 | 乙供 | 9101108 | 安装普通工 | 工日 | 5.065 | 107 | 0 | 0 | 计价 | 按实计算
XZGD1-77 | 人工 | 乙供 | 9101109 | 安装技术工 | 工日 | 20.0873 | 157 | 0 | 0 | 计价 | 按实计算
XZGD1-77 | 材料 | 乙供 | C01020302 | 等边角钢 边长50以下 | kg | 8.935 | 5.103 | 0 | 0 | 计价 | 按实计算
XZGD1-77 | 材料 | 乙供 | C04020100 | 黄铜丝 综合 | kg | 0.037 | 64.159 | 0 | 0 | 计价 | 按实计算
XZGD1-77 | 材料 | 乙供 | C07010101 | 平垫铁 综合 | kg | 5.61 | 5.466 | 0 | 0 | 计价 | 按实计算
XZGD1-77 | 材料 | 乙供 | C07010401 | 钢垫板 综合 | kg | 0.298 | 6.219 | 0 | 0 | 计价 | 按实计算
XZGD1-77 | 材料 | 乙供 | C12010200 | 电焊条 J507 综合 | kg | 6.154 | 6.547 | 0 | 0 | 计价 | 按实计算
XZGD1-77 | 材料 | 乙供 | C13010201 | 镀锌六角螺栓 综合 | kg | 15.0831 | 8.8 | 0 | 0 | 计价 | 按实计算
XZGD1-77 | 材料 | 乙供 | C14010101 | 镀锌铁丝 综合 | kg | 0.143 | 5.589 | 0 | 0 | 计价 | 按实计算
XZGD1-77 | 材料 | 乙供 | C17030501 | 石棉橡胶板 低压 6以下 | kg | 2.244 | 7.85 | 0 | 0 | 计价 | 按实计算
XZGD1-77 | 材料 | 乙供 | C18060101 | 塑料带 20mm×40m | 卷 | 0.019 | 2.49 | 0 | 0 | 计价 | 按实计算
XZGD1-77 | 材料 | 乙供 | C19020801 | 电力复合脂 | kg | 0.162 | 13.215 | 0 | 0 | 计价 | 按实计算
XZGD1-77 | 材料 | 乙供 | C19031101 | 清洗剂 | kg | 1.277 | 2.811 | 0 | 0 | 计价 | 按实计算
XZGD1-77 | 材料 | 乙供 | C20010101 | 防锈漆 | kg | 1.272 | 12.654 | 0 | 0 | 计价 | 按实计算
XZGD1-77 | 材料 | 乙供 | C20010201 | 醇酸防锈漆 | kg | 0.6721 | 14.663 | 0 | 0 | 计价 | 按实计算
XZGD1-77 | 材料 | 乙供 | C20030101 | 普通调和漆 | kg | 2.069 | 13.9 | 0 | 0 | 计价 | 按实计算
XZGD1-77 | 材料 | 乙供 | C22030501 | 钢锯条 各种规格 | 根 | 0.496 | 1.596 | 0 | 0 | 计价 | 按实计算
XZGD1-77 | 材料 | 乙供 | C22040101 | 砂布 | 张 | 1.211 | 0.907 | 0 | 0 | 计价 | 按实计算
XZGD1-77 | 材料 | 乙供 | C22040501 | 棉纱头 | kg | 0.242 | 6.916 | 0 | 0 | 计价 | 按实计算
XZGD1-77 | 材料 | 乙供 | C99010102 | 其他材料费 | 元 | 6.7195 | 1 | 0 | 0 | 计价 | 按实计算
XZGD1-77 | 机械 | 乙供 | J03-01-035 | 汽车式起重机 起重量 12t | 台班 | 0.5608 | 964.921 | 0 | 0 | 计价 | 按实计算
XZGD1-77 | 机械 | 乙供 | J04-01-004 | 载重汽车 8t | 台班 | 0.5608 | 575.792 | 0 | 0 | 计价 | 按实计算
XZGD1-77 | 机械 | 乙供 | J10-01-001 | 交流弧焊机 容量 21kVA | 台班 | 0.8837 | 66.997 | 0 | 0 | 计价 | 按实计算
XZGD1-77 | 机械 | 乙供 | J13-01-055 | 高空作业车 20m以内 | 台班 | 0.1303 | 1247.427 | 0 | 0 | 计价 | 按实计算
XZGD1-77 | 机械 | 乙供 | J13-01-060 | 机动绞磨 3t以内 | 台班 | 0.1797 | 231.866 | 0 | 0 | 计价 | 按实计算
XZGD1-77 | 机械 | 乙供 | J13-01-065 | 机动液压压接机 200t以内 | 台班 | 0.1977 | 101.136 | 0 | 0 | 计价 | 按实计算
XZGD1-77 | 机械 | 乙供 | J14-01-001 | 变压器绝缘电阻测试仪 | 台班 | 0.0856 | 99.344 | 0 | 0 | 计价 | 按实计算
XZGD1-77 | 机械 | 乙供 | J14-01-014 | 介质损耗测试仪 | 台班 | 0.1292 | 125.068 | 0 | 0 | 计价 | 按实计算
XZGD1-77 | 机械 | 乙供 | J14-03-002 | 交流耐压仪 设备耐压用 35kV及以下 | 台班 | 0.0856 | 80.172 | 0 | 0 | 计价 | 按实计算
XZGD1-77 | 机械 | 乙供 | J14-08-026 | 变压器直阻测试仪 10A | 台班 | 0.0856 | 701.604 | 0 | 0 | 计价 | 按实计算
XZGD1-77 | 机械 | 乙供 | J14-08-223 | 交直流高压分压器 100kV | 台班 | 0.0856 | 135.498 | 0 | 0 | 计价 | 按实计算
XZGD1-78 | 人工 | 乙供 | 9101108 | 安装普通工 | 工日 | 8.461 | 107 | 0 | 0 | 计价 | 按实计算
XZGD1-78 | 人工 | 乙供 | 9101109 | 安装技术工 | 工日 | 34.3553 | 157 | 0 | 0 | 计价 | 按实计算
XZGD1-78 | 材料 | 乙供 | C01020302 | 等边角钢 边长50以下 | kg | 8.935 | 5.103 | 0 | 0 | 计价 | 按实计算
XZGD1-78 | 材料 | 乙供 | C04020100 | 黄铜丝 综合 | kg | 0.0454 | 64.159 | 0 | 0 | 计价 | 按实计算
XZGD1-78 | 材料 | 乙供 | C07010101 | 平垫铁 综合 | kg | 6.8791 | 5.466 | 0 | 0 | 计价 | 按实计算
XZGD1-78 | 材料 | 乙供 | C07010401 | 钢垫板 综合 | kg | 0.298 | 6.219 | 0 | 0 | 计价 | 按实计算
XZGD1-78 | 材料 | 乙供 | C12010200 | 电焊条 J507 综合 | kg | 7.3373 | 6.547 | 0 | 0 | 计价 | 按实计算
XZGD1-78 | 材料 | 乙供 | C13010201 | 镀锌六角螺栓 综合 | kg | 17.4267 | 8.8 | 0 | 0 | 计价 | 按实计算
XZGD1-78 | 材料 | 乙供 | C14010101 | 镀锌铁丝 综合 | kg | 0.143 | 5.589 | 0 | 0 | 计价 | 按实计算
XZGD1-78 | 材料 | 乙供 | C17030501 | 石棉橡胶板 低压 6以下 | kg | 2.7516 | 7.85 | 0 | 0 | 计价 | 按实计算
XZGD1-78 | 材料 | 乙供 | C18060101 | 塑料带 20mm×40m | 卷 | 0.0233 | 2.49 | 0 | 0 | 计价 | 按实计算
XZGD1-78 | 材料 | 乙供 | C19020801 | 电力复合脂 | kg | 0.1663 | 13.215 | 0 | 0 | 计价 | 按实计算
XZGD1-78 | 材料 | 乙供 | C19031101 | 清洗剂 | kg | 1.4885 | 2.811 | 0 | 0 | 计价 | 按实计算
XZGD1-78 | 材料 | 乙供 | C20010101 | 防锈漆 | kg | 1.5258 | 12.654 | 0 | 0 | 计价 | 按实计算
XZGD1-78 | 材料 | 乙供 | C20010201 | 醇酸防锈漆 | kg | 0.6721 | 14.663 | 0 | 0 | 计价 | 按实计算
XZGD1-78 | 材料 | 乙供 | C20030101 | 普通调和漆 | kg | 2.492 | 13.9 | 0 | 0 | 计价 | 按实计算
XZGD1-78 | 材料 | 乙供 | C22030501 | 钢锯条 各种规格 | 根 | 0.496 | 1.596 | 0 | 0 | 计价 | 按实计算
XZGD1-78 | 材料 | 乙供 | C22040101 | 砂布 | 张 | 1.211 | 0.907 | 0 | 0 | 计价 | 按实计算
XZGD1-78 | 材料 | 乙供 | C22040501 | 棉纱头 | kg | 0.242 | 6.916 | 0 | 0 | 计价 | 按实计算
XZGD1-78 | 材料 | 乙供 | C99010102 | 其他材料费 | 元 | 7.7112 | 1 | 0 | 0 | 计价 | 按实计算
XZGD1-78 | 机械 | 乙供 | J03-01-035 | 汽车式起重机 起重量 12t | 台班 | 0.7233 | 964.921 | 0 | 0 | 计价 | 按实计算
XZGD1-78 | 机械 | 乙供 | J04-01-004 | 载重汽车 8t | 台班 | 0.7233 | 575.792 | 0 | 0 | 计价 | 按实计算
XZGD1-78 | 机械 | 乙供 | J10-01-001 | 交流弧焊机 容量 21kVA | 台班 | 1.0931 | 66.997 | 0 | 0 | 计价 | 按实计算
XZGD1-78 | 机械 | 乙供 | J13-01-055 | 高空作业车 20m以内 | 台班 | 0.1303 | 1247.427 | 0 | 0 | 计价 | 按实计算
XZGD1-78 | 机械 | 乙供 | J13-01-060 | 机动绞磨 3t以内 | 台班 | 0.1797 | 231.866 | 0 | 0 | 计价 | 按实计算
XZGD1-78 | 机械 | 乙供 | J13-01-065 | 机动液压压接机 200t以内 | 台班 | 0.1977 | 101.136 | 0 | 0 | 计价 | 按实计算
XZGD1-78 | 机械 | 乙供 | J14-01-001 | 变压器绝缘电阻测试仪 | 台班 | 0.1104 | 99.344 | 0 | 0 | 计价 | 按实计算
XZGD1-78 | 机械 | 乙供 | J14-01-014 | 介质损耗测试仪 | 台班 | 0.1666 | 125.068 | 0 | 0 | 计价 | 按实计算
XZGD1-78 | 机械 | 乙供 | J14-03-002 | 交流耐压仪 设备耐压用 35kV及以下 | 台班 | 0.1104 | 80.172 | 0 | 0 | 计价 | 按实计算
XZGD1-78 | 机械 | 乙供 | J14-08-026 | 变压器直阻测试仪 10A | 台班 | 0.1104 | 701.604 | 0 | 0 | 计价 | 按实计算
XZGD1-78 | 机械 | 乙供 | J14-08-223 | 交直流高压分压器 100kV | 台班 | 0.1104 | 135.498 | 0 | 0 | 计价 | 按实计算
XZGD1-79 | 人工 | 乙供 | 9101108 | 安装普通工 | 工日 | 6.3238 | 107 | 0 | 0 | 计价 | 按实计算
XZGD1-79 | 人工 | 乙供 | 9101109 | 安装技术工 | 工日 | 15.5325 | 157 | 0 | 0 | 计价 | 按实计算
XZGD1-79 | 材料 | 乙供 | C01020302 | 等边角钢 边长50以下 | kg | 8.935 | 5.103 | 0 | 0 | 计价 | 按实计算
XZGD1-79 | 材料 | 乙供 | C01030203 | 中厚钢板 6~12 | kg | 131.3235 | 5.311 | 0 | 0 | 计价 | 按实计算
XZGD1-79 | 材料 | 乙供 | C04020100 | 黄铜丝 综合 | kg | 0.005 | 64.159 | 0 | 0 | 计价 | 按实计算
XZGD1-79 | 材料 | 乙供 | C07010401 | 钢垫板 综合 | kg | 10.2006 | 6.219 | 0 | 0 | 计价 | 按实计算
XZGD1-79 | 材料 | 乙供 | C12010100 | 电焊条 J422 综合 | kg | 0.2475 | 5.394 | 0 | 0 | 计价 | 按实计算
XZGD1-79 | 材料 | 乙供 | C12010200 | 电焊条 J507 综合 | kg | 2.4427 | 6.547 | 0 | 0 | 计价 | 按实计算
XZGD1-79 | 材料 | 乙供 | C13010201 | 镀锌六角螺栓 综合 | kg | 5.6189 | 8.8 | 0 | 0 | 计价 | 按实计算
XZGD1-79 | 材料 | 乙供 | C14010101 | 镀锌铁丝 综合 | kg | 4.186 | 5.589 | 0 | 0 | 计价 | 按实计算
XZGD1-79 | 材料 | 乙供 | C16100421 | 绝缘胶带 20mm×20m | 卷 | 0.198 | 2.2 | 0 | 0 | 计价 | 按实计算
XZGD1-79 | 材料 | 乙供 | C18010305 | 耐油橡胶板 8mm | kg | 0.5926 | 10.098 | 0 | 0 | 计价 | 按实计算
XZGD1-79 | 材料 | 乙供 | C18040601 | 泡沫塑料聚酯乙烯 | kg | 0.495 | 17.038 | 0 | 0 | 计价 | 按实计算
XZGD1-79 | 材料 | 乙供 | C18040801 | 聚氯乙烯塑料薄膜 0.5mm | kg | 0.1925 | 11.225 | 0 | 0 | 计价 | 按实计算
XZGD1-79 | 材料 | 乙供 | C19020801 | 电力复合脂 | kg | 0.143 | 13.215 | 0 | 0 | 计价 | 按实计算
XZGD1-79 | 材料 | 乙供 | C19031101 | 清洗剂 | kg | 1.1341 | 2.811 | 0 | 0 | 计价 | 按实计算
XZGD1-79 | 材料 | 乙供 | C19110101 | 氧气 | m³ | 0.9903 | 4.71 | 0 | 0 | 计价 | 按实计算
XZGD1-79 | 材料 | 乙供 | C19110201 | 乙炔气 | m³ | 0.3464 | 11.501 | 0 | 0 | 计价 | 按实计算
XZGD1-79 | 材料 | 乙供 | C19110401 | 氮气 | m³ | 2.4756 | 2.303 | 0 | 0 | 计价 | 按实计算
XZGD1-79 | 材料 | 乙供 | C20010101 | 防锈漆 | kg | 0.15 | 12.654 | 0 | 0 | 计价 | 按实计算
XZGD1-79 | 材料 | 乙供 | C20010201 | 醇酸防锈漆 | kg | 0.6721 | 14.663 | 0 | 0 | 计价 | 按实计算
XZGD1-79 | 材料 | 乙供 | C20020201 | 醇酸磁漆 | kg | 0.1538 | 16.548 | 0 | 0 | 计价 | 按实计算
XZGD1-79 | 材料 | 乙供 | C20030101 | 普通调和漆 | kg | 2.2164 | 13.9 | 0 | 0 | 计价 | 按实计算
XZGD1-79 | 材料 | 乙供 | C22010101 | 钢管脚手架 包括扣件 | kg | 19.5301 | 5.452 | 0 | 0 | 计价 | 按实计算
XZGD1-79 | 材料 | 乙供 | C22010141 | 木脚手板 50×250×4000 | 块 | 0.1951 | 82.72 | 0 | 0 | 计价 | 按实计算
XZGD1-79 | 材料 | 乙供 | C22010201 | 枕木 160×220×2500 | 根 | 3.7135 | 148.455 | 0 | 0 | 计价 | 按实计算
XZGD1-79 | 材料 | 乙供 | C22030501 | 钢锯条 各种规格 | 根 | 0.496 | 1.596 | 0 | 0 | 计价 | 按实计算
XZGD1-79 | 材料 | 乙供 | C22040101 | 砂布 | 张 | 1.211 | 0.907 | 0 | 0 | 计价 | 按实计算
XZGD1-79 | 材料 | 乙供 | C22040401 | 白布 | m² | 0.3563 | 4.681 | 0 | 0 | 计价 | 按实计算
XZGD1-79 | 材料 | 乙供 | C22040403 | 白布带 20mm×20m | 卷 | 0.297 | 6.837 | 0 | 0 | 计价 | 按实计算
XZGD1-79 | 材料 | 乙供 | C22040501 | 棉纱头 | kg | 2.1727 | 6.916 | 0 | 0 | 计价 | 按实计算
XZGD1-79 | 材料 | 乙供 | C29010103 | 滤油芯 | 组 | 5.45 | 194.241 | 0 | 0 | 计价 | 按实计算
XZGD1-79 | 材料 | 乙供 | C99010102 | 其他材料费 | 元 | 54.6335 | 1 | 0 | 0 | 计价 | 按实计算
XZGD1-79 | 机械 | 乙供 | J03-01-033 | 汽车式起重机 起重量 5t | 台班 | 0.8469 | 749.204 | 0 | 0 | 计价 | 按实计算
XZGD1-79 | 机械 | 乙供 | J03-01-036 | 汽车式起重机 起重量 16t | 台班 | 0.4792 | 1080.444 | 0 | 0 | 计价 | 按实计算
XZGD1-79 | 机械 | 乙供 | J03-01-040 | 汽车式起重机 起重量 40t | 台班 | 0.1875 | 1808.125 | 0 | 0 | 计价 | 按实计算
XZGD1-79 | 机械 | 乙供 | J04-01-002 | 载重汽车 5t | 台班 | 0.6093 | 502.929 | 0 | 0 | 计价 | 按实计算
XZGD1-79 | 机械 | 乙供 | J09-01-027 | 真空泵 抽气速度 204m³/h | 台班 | 0.3269 | 65.682 | 0 | 0 | 计价 | 按实计算
XZGD1-79 | 机械 | 乙供 | J10-01-001 | 交流弧焊机 容量 21kVA | 台班 | 3.4834 | 66.997 | 0 | 0 | 计价 | 按实计算
XZGD1-79 | 机械 | 乙供 | J13-01-041 | 滤油机 120L/h以内 | 台班 | 0.779 | 209.631 | 0 | 0 | 计价 | 按实计算
XZGD1-79 | 机械 | 乙供 | J13-01-043 | 滤油机 200L/h以内 | 台班 | 0.69 | 213.089 | 0 | 0 | 计价 | 按实计算
XZGD1-79 | 机械 | 乙供 | J13-01-051 | 真空滤油机 12000L/h | 台班 | 0.8865 | 2171.476 | 0 | 0 | 计价 | 按实计算
XZGD1-79 | 机械 | 乙供 | J13-01-053 | 高真空净油机 12000L/h以内 | 台班 | 2.1866 | 2421.549 | 0 | 0 | 计价 | 按实计算
XZGD1-79 | 机械 | 乙供 | J13-01-055 | 高空作业车 20m以内 | 台班 | 0.1303 | 1247.427 | 0 | 0 | 计价 | 按实计算
XZGD1-79 | 机械 | 乙供 | J13-01-056 | 高空作业车 30m以内 | 台班 | 0.1113 | 1509.937 | 0 | 0 | 计价 | 按实计算
XZGD1-79 | 机械 | 乙供 | J13-01-059 | 液压升降机 9m以内 | 台班 | 0.4069 | 267.64 | 0 | 0 | 计价 | 按实计算
XZGD1-79 | 机械 | 乙供 | J13-01-060 | 机动绞磨 3t以内 | 台班 | 0.1797 | 231.866 | 0 | 0 | 计价 | 按实计算
XZGD1-79 | 机械 | 乙供 | J13-01-065 | 机动液压压接机 200t以内 | 台班 | 0.1977 | 101.136 | 0 | 0 | 计价 | 按实计算
XZGD1-79 | 机械 | 乙供 | J14-01-001 | 变压器绝缘电阻测试仪 | 台班 | 0.2335 | 99.344 | 0 | 0 | 计价 | 按实计算
XZGD1-79 | 机械 | 乙供 | J14-01-014 | 介质损耗测试仪 | 台班 | 0.2571 | 125.068 | 0 | 0 | 计价 | 按实计算
XZGD1-79 | 机械 | 乙供 | J14-08-026 | 变压器直阻测试仪 10A | 台班 | 0.1933 | 701.604 | 0 | 0 | 计价 | 按实计算
XZGD1-79 | 机械 | 乙供 | J15-01-014 | 液压千斤顶 起重量 200t | 台班 | 1.7886 | 17.02 | 0 | 0 | 计价 | 按实计算
XZGD1-79 | 机械 | 乙供 | J15-01-031 | 电焊条烘干箱 容量(cm³) 55×45×55 | 台班 | 3.4835 | 20.75 | 0 | 0 | 计价 | 按实计算
XZGD1-80 | 人工 | 乙供 | 9101108 | 安装普通工 | 工日 | 10.7742 | 107 | 0 | 0 | 计价 | 按实计算
XZGD1-80 | 人工 | 乙供 | 9101109 | 安装技术工 | 工日 | 26.7767 | 157 | 0 | 0 | 计价 | 按实计算
XZGD1-80 | 材料 | 乙供 | C01020302 | 等边角钢 边长50以下 | kg | 8.935 | 5.103 | 0 | 0 | 计价 | 按实计算
XZGD1-80 | 材料 | 乙供 | C01030203 | 中厚钢板 6~12 | kg | 236.3823 | 5.311 | 0 | 0 | 计价 | 按实计算
XZGD1-80 | 材料 | 乙供 | C04020100 | 黄铜丝 综合 | kg | 0.0061 | 64.159 | 0 | 0 | 计价 | 按实计算
XZGD1-80 | 材料 | 乙供 | C07010401 | 钢垫板 综合 | kg | 12.4407 | 6.219 | 0 | 0 | 计价 | 按实计算
XZGD1-80 | 材料 | 乙供 | C12010100 | 电焊条 J422 综合 | kg | 0.4455 | 5.394 | 0 | 0 | 计价 | 按实计算
XZGD1-80 | 材料 | 乙供 | C12010200 | 电焊条 J507 综合 | kg | 2.7865 | 6.547 | 0 | 0 | 计价 | 按实计算
XZGD1-80 | 材料 | 乙供 | C13010201 | 镀锌六角螺栓 综合 | kg | 5.8216 | 8.8 | 0 | 0 | 计价 | 按实计算
XZGD1-80 | 材料 | 乙供 | C14010101 | 镀锌铁丝 综合 | kg | 6.2367 | 5.589 | 0 | 0 | 计价 | 按实计算
XZGD1-80 | 材料 | 乙供 | C16100421 | 绝缘胶带 20mm×20m | 卷 | 0.3564 | 2.2 | 0 | 0 | 计价 | 按实计算
XZGD1-80 | 材料 | 乙供 | C18010305 | 耐油橡胶板 8mm | kg | 0.7267 | 10.098 | 0 | 0 | 计价 | 按实计算
XZGD1-80 | 材料 | 乙供 | C18040601 | 泡沫塑料聚酯乙烯 | kg | 0.891 | 17.038 | 0 | 0 | 计价 | 按实计算
XZGD1-80 | 材料 | 乙供 | C18040801 | 聚氯乙烯塑料薄膜 0.5mm | kg | 0.2361 | 11.225 | 0 | 0 | 计价 | 按实计算
XZGD1-80 | 材料 | 乙供 | C19020801 | 电力复合脂 | kg | 0.143 | 13.215 | 0 | 0 | 计价 | 按实计算
XZGD1-80 | 材料 | 乙供 | C19031101 | 清洗剂 | kg | 1.3133 | 2.811 | 0 | 0 | 计价 | 按实计算
XZGD1-80 | 材料 | 乙供 | C19110101 | 氧气 | m³ | 1.2143 | 4.71 | 0 | 0 | 计价 | 按实计算
XZGD1-80 | 材料 | 乙供 | C19110201 | 乙炔气 | m³ | 0.4247 | 11.501 | 0 | 0 | 计价 | 按实计算
XZGD1-80 | 材料 | 乙供 | C19110401 | 氮气 | m³ | 3.0357 | 2.303 | 0 | 0 | 计价 | 按实计算
XZGD1-80 | 材料 | 乙供 | C20010101 | 防锈漆 | kg | 0.15 | 12.654 | 0 | 0 | 计价 | 按实计算
XZGD1-80 | 材料 | 乙供 | C20010201 | 醇酸防锈漆 | kg | 0.6721 | 14.663 | 0 | 0 | 计价 | 按实计算
XZGD1-80 | 材料 | 乙供 | C20020201 | 醇酸磁漆 | kg | 0.1885 | 16.548 | 0 | 0 | 计价 | 按实计算
XZGD1-80 | 材料 | 乙供 | C20030101 | 普通调和漆 | kg | 2.6728 | 13.9 | 0 | 0 | 计价 | 按实计算
XZGD1-80 | 材料 | 乙供 | C22010101 | 钢管脚手架 包括扣件 | kg | 23.9481 | 5.452 | 0 | 0 | 计价 | 按实计算
XZGD1-80 | 材料 | 乙供 | C22010141 | 木脚手板 50×250×4000 | 块 | 0.2392 | 82.72 | 0 | 0 | 计价 | 按实计算
XZGD1-80 | 材料 | 乙供 | C22010201 | 枕木 160×220×2500 | 根 | 4.5535 | 148.455 | 0 | 0 | 计价 | 按实计算
XZGD1-80 | 材料 | 乙供 | C22030501 | 钢锯条 各种规格 | 根 | 0.496 | 1.596 | 0 | 0 | 计价 | 按实计算
XZGD1-80 | 材料 | 乙供 | C22040101 | 砂布 | 张 | 1.211 | 0.907 | 0 | 0 | 计价 | 按实计算
XZGD1-80 | 材料 | 乙供 | C22040401 | 白布 | m² | 0.437 | 4.681 | 0 | 0 | 计价 | 按实计算
XZGD1-80 | 材料 | 乙供 | C22040403 | 白布带 20mm×20m | 卷 | 0.3641 | 6.837 | 0 | 0 | 计价 | 按实计算
XZGD1-80 | 材料 | 乙供 | C22040501 | 棉纱头 | kg | 3.4616 | 6.916 | 0 | 0 | 计价 | 按实计算
XZGD1-80 | 材料 | 乙供 | C29010103 | 滤油芯 | 组 | 9.81 | 194.241 | 0 | 0 | 计价 | 按实计算
XZGD1-80 | 材料 | 乙供 | C99010102 | 其他材料费 | 元 | 86.9781 | 1 | 0 | 0 | 计价 | 按实计算
XZGD1-80 | 机械 | 乙供 | J03-01-033 | 汽车式起重机 起重量 5t | 台班 | 1.2586 | 749.204 | 0 | 0 | 计价 | 按实计算
XZGD1-80 | 机械 | 乙供 | J03-01-036 | 汽车式起重机 起重量 16t | 台班 | 0.618 | 1080.444 | 0 | 0 | 计价 | 按实计算
XZGD1-80 | 机械 | 乙供 | J03-01-040 | 汽车式起重机 起重量 40t | 台班 | 0.2418 | 1808.125 | 0 | 0 | 计价 | 按实计算
XZGD1-80 | 机械 | 乙供 | J04-01-002 | 载重汽车 5t | 台班 | 0.9521 | 502.929 | 0 | 0 | 计价 | 按实计算
XZGD1-80 | 机械 | 乙供 | J09-01-027 | 真空泵 抽气速度 204m³/h | 台班 | 0.4215 | 65.682 | 0 | 0 | 计价 | 按实计算
XZGD1-80 | 机械 | 乙供 | J10-01-001 | 交流弧焊机 容量 21kVA | 台班 | 6.0494 | 66.997 | 0 | 0 | 计价 | 按实计算
XZGD1-80 | 机械 | 乙供 | J13-01-041 | 滤油机 120L/h以内 | 台班 | 1.4022 | 209.631 | 0 | 0 | 计价 | 按实计算
XZGD1-80 | 机械 | 乙供 | J13-01-043 | 滤油机 200L/h以内 | 台班 | 1.242 | 213.089 | 0 | 0 | 计价 | 按实计算
XZGD1-80 | 机械 | 乙供 | J13-01-051 | 真空滤油机 12000L/h | 台班 | 1.5957 | 2171.476 | 0 | 0 | 计价 | 按实计算
XZGD1-80 | 机械 | 乙供 | J13-01-053 | 高真空净油机 12000L/h以内 | 台班 | 3.2772 | 2421.549 | 0 | 0 | 计价 | 按实计算
XZGD1-80 | 机械 | 乙供 | J13-01-055 | 高空作业车 20m以内 | 台班 | 0.1303 | 1247.427 | 0 | 0 | 计价 | 按实计算
XZGD1-80 | 机械 | 乙供 | J13-01-056 | 高空作业车 30m以内 | 台班 | 0.1435 | 1509.937 | 0 | 0 | 计价 | 按实计算
XZGD1-80 | 机械 | 乙供 | J13-01-059 | 液压升降机 9m以内 | 台班 | 0.5248 | 267.64 | 0 | 0 | 计价 | 按实计算
XZGD1-80 | 机械 | 乙供 | J13-01-060 | 机动绞磨 3t以内 | 台班 | 0.1797 | 231.866 | 0 | 0 | 计价 | 按实计算
XZGD1-80 | 机械 | 乙供 | J13-01-065 | 机动液压压接机 200t以内 | 台班 | 0.1977 | 101.136 | 0 | 0 | 计价 | 按实计算
XZGD1-80 | 机械 | 乙供 | J14-01-001 | 变压器绝缘电阻测试仪 | 台班 | 0.3012 | 99.344 | 0 | 0 | 计价 | 按实计算
XZGD1-80 | 机械 | 乙供 | J14-01-014 | 介质损耗测试仪 | 台班 | 0.3316 | 125.068 | 0 | 0 | 计价 | 按实计算
XZGD1-80 | 机械 | 乙供 | J14-08-026 | 变压器直阻测试仪 10A | 台班 | 0.2494 | 701.604 | 0 | 0 | 计价 | 按实计算
XZGD1-80 | 机械 | 乙供 | J15-01-014 | 液压千斤顶 起重量 200t | 台班 | 2.3065 | 17.02 | 0 | 0 | 计价 | 按实计算
XZGD1-80 | 机械 | 乙供 | J15-01-031 | 电焊条烘干箱 容量(cm³) 55×45×55 | 台班 | 6.2703 | 20.75 | 0 | 0 | 计价 | 按实计算
XZGD1-81 | 人工 | 乙供 | 9101108 | 安装普通工 | 工日 | 16.7543 | 107 | 0 | 0 | 计价 | 按实计算
XZGD1-81 | 人工 | 乙供 | 9101109 | 安装技术工 | 工日 | 39.5266 | 157 | 0 | 0 | 计价 | 按实计算
XZGD1-81 | 材料 | 乙供 | C01020302 | 等边角钢 边长50以下 | kg | 8.935 | 5.103 | 0 | 0 | 计价 | 按实计算
XZGD1-81 | 材料 | 乙供 | C01030203 | 中厚钢板 6~12 | kg | 315.1764 | 5.311 | 0 | 0 | 计价 | 按实计算
XZGD1-81 | 材料 | 乙供 | C04020100 | 黄铜丝 综合 | kg | 0.0075 | 64.159 | 0 | 0 | 计价 | 按实计算
XZGD1-81 | 材料 | 乙供 | C07010401 | 钢垫板 综合 | kg | 15.1876 | 6.219 | 0 | 0 | 计价 | 按实计算
XZGD1-81 | 材料 | 乙供 | C12010100 | 电焊条 J422 综合 | kg | 0.594 | 5.394 | 0 | 0 | 计价 | 按实计算
XZGD1-81 | 材料 | 乙供 | C12010200 | 电焊条 J507 综合 | kg | 3.2081 | 6.547 | 0 | 0 | 计价 | 按实计算
XZGD1-81 | 材料 | 乙供 | C13010201 | 镀锌六角螺栓 综合 | kg | 6.0701 | 8.8 | 0 | 0 | 计价 | 按实计算
XZGD1-81 | 材料 | 乙供 | C14010101 | 镀锌铁丝 综合 | kg | 7.997 | 5.589 | 0 | 0 | 计价 | 按实计算
XZGD1-81 | 材料 | 乙供 | C16100421 | 绝缘胶带 20mm×20m | 卷 | 0.4752 | 2.2 | 0 | 0 | 计价 | 按实计算
XZGD1-81 | 材料 | 乙供 | C18010305 | 耐油橡胶板 8mm | kg | 0.8911 | 10.098 | 0 | 0 | 计价 | 按实计算
XZGD1-81 | 材料 | 乙供 | C18040601 | 泡沫塑料聚酯乙烯 | kg | 1.188 | 17.038 | 0 | 0 | 计价 | 按实计算
XZGD1-81 | 材料 | 乙供 | C18040801 | 聚氯乙烯塑料薄膜 0.5mm | kg | 0.2895 | 11.225 | 0 | 0 | 计价 | 按实计算
XZGD1-81 | 材料 | 乙供 | C19020801 | 电力复合脂 | kg | 0.143 | 13.215 | 0 | 0 | 计价 | 按实计算
XZGD1-81 | 材料 | 乙供 | C19031101 | 清洗剂 | kg | 1.533 | 2.811 | 0 | 0 | 计价 | 按实计算
XZGD1-81 | 材料 | 乙供 | C19110101 | 氧气 | m³ | 1.489 | 4.71 | 0 | 0 | 计价 | 按实计算
XZGD1-81 | 材料 | 乙供 | C19110201 | 乙炔气 | m³ | 0.5208 | 11.501 | 0 | 0 | 计价 | 按实计算
XZGD1-81 | 材料 | 乙供 | C19110401 | 氮气 | m³ | 3.7224 | 2.303 | 0 | 0 | 计价 | 按实计算
XZGD1-81 | 材料 | 乙供 | C20010101 | 防锈漆 | kg | 0.15 | 12.654 | 0 | 0 | 计价 | 按实计算
XZGD1-81 | 材料 | 乙供 | C20010201 | 醇酸防锈漆 | kg | 0.6721 | 14.663 | 0 | 0 | 计价 | 按实计算
XZGD1-81 | 材料 | 乙供 | C20020201 | 醇酸磁漆 | kg | 0.2312 | 16.548 | 0 | 0 | 计价 | 按实计算
XZGD1-81 | 材料 | 乙供 | C20030101 | 普通调和漆 | kg | 3.2324 | 13.9 | 0 | 0 | 计价 | 按实计算
XZGD1-81 | 材料 | 乙供 | C22010101 | 钢管脚手架 包括扣件 | kg | 29.3656 | 5.452 | 0 | 0 | 计价 | 按实计算
XZGD1-81 | 材料 | 乙供 | C22010141 | 木脚手板 50×250×4000 | 块 | 0.2933 | 82.72 | 0 | 0 | 计价 | 按实计算
XZGD1-81 | 材料 | 乙供 | C22010201 | 枕木 160×220×2500 | 根 | 5.5836 | 148.455 | 0 | 0 | 计价 | 按实计算
XZGD1-81 | 材料 | 乙供 | C22030501 | 钢锯条 各种规格 | 根 | 0.496 | 1.596 | 0 | 0 | 计价 | 按实计算
XZGD1-81 | 材料 | 乙供 | C22040101 | 砂布 | 张 | 1.211 | 0.907 | 0 | 0 | 计价 | 按实计算
XZGD1-81 | 材料 | 乙供 | C22040401 | 白布 | m² | 0.5358 | 4.681 | 0 | 0 | 计价 | 按实计算
XZGD1-81 | 材料 | 乙供 | C22040403 | 白布带 20mm×20m | 卷 | 0.4465 | 6.837 | 0 | 0 | 计价 | 按实计算
XZGD1-81 | 材料 | 乙供 | C22040501 | 棉纱头 | kg | 4.4762 | 6.916 | 0 | 0 | 计价 | 按实计算
XZGD1-81 | 材料 | 乙供 | C29010103 | 滤油芯 | 组 | 13.08 | 194.241 | 0 | 0 | 计价 | 按实计算
XZGD1-81 | 材料 | 乙供 | C99010102 | 其他材料费 | 元 | 113.0191 | 1 | 0 | 0 | 计价 | 按实计算
XZGD1-81 | 机械 | 乙供 | J03-01-033 | 汽车式起重机 起重量 5t | 台班 | 1.6487 | 749.204 | 0 | 0 | 计价 | 按实计算
XZGD1-81 | 机械 | 乙供 | J03-01-036 | 汽车式起重机 起重量 16t | 台班 | 0.797 | 1080.444 | 0 | 0 | 计价 | 按实计算
XZGD1-81 | 机械 | 乙供 | J03-01-040 | 汽车式起重机 起重量 40t | 台班 | 0.3118 | 1808.125 | 0 | 0 | 计价 | 按实计算
XZGD1-81 | 机械 | 乙供 | J04-01-002 | 载重汽车 5t | 台班 | 1.2535 | 502.929 | 0 | 0 | 计价 | 按实计算
XZGD1-81 | 机械 | 乙供 | J09-01-027 | 真空泵 抽气速度 204m³/h | 台班 | 0.5436 | 65.682 | 0 | 0 | 计价 | 按实计算
XZGD1-81 | 机械 | 乙供 | J10-01-001 | 交流弧焊机 容量 21kVA | 台班 | 8.0022 | 66.997 | 0 | 0 | 计价 | 按实计算
XZGD1-81 | 机械 | 乙供 | J13-01-041 | 滤油机 120L/h以内 | 台班 | 1.8696 | 209.631 | 0 | 0 | 计价 | 按实计算
XZGD1-81 | 机械 | 乙供 | J13-01-043 | 滤油机 200L/h以内 | 台班 | 1.656 | 213.089 | 0 | 0 | 计价 | 按实计算
XZGD1-81 | 机械 | 乙供 | J13-01-051 | 真空滤油机 12000L/h | 台班 | 2.1276 | 2171.476 | 0 | 0 | 计价 | 按实计算
XZGD1-81 | 机械 | 乙供 | J13-01-053 | 高真空净油机 12000L/h以内 | 台班 | 4.2967 | 2421.549 | 0 | 0 | 计价 | 按实计算
XZGD1-81 | 机械 | 乙供 | J13-01-055 | 高空作业车 20m以内 | 台班 | 0.1303 | 1247.427 | 0 | 0 | 计价 | 按实计算
XZGD1-81 | 机械 | 乙供 | J13-01-056 | 高空作业车 30m以内 | 台班 | 0.1851 | 1509.937 | 0 | 0 | 计价 | 按实计算
XZGD1-81 | 机械 | 乙供 | J13-01-059 | 液压升降机 9m以内 | 台班 | 0.6768 | 267.64 | 0 | 0 | 计价 | 按实计算
XZGD1-81 | 机械 | 乙供 | J13-01-060 | 机动绞磨 3t以内 | 台班 | 0.1797 | 231.866 | 0 | 0 | 计价 | 按实计算
XZGD1-81 | 机械 | 乙供 | J13-01-065 | 机动液压压接机 200t以内 | 台班 | 0.1977 | 101.136 | 0 | 0 | 计价 | 按实计算
XZGD1-81 | 机械 | 乙供 | J14-01-001 | 变压器绝缘电阻测试仪 | 台班 | 0.3883 | 99.344 | 0 | 0 | 计价 | 按实计算
XZGD1-81 | 机械 | 乙供 | J14-01-014 | 介质损耗测试仪 | 台班 | 0.4276 | 125.068 | 0 | 0 | 计价 | 按实计算
XZGD1-81 | 机械 | 乙供 | J14-08-026 | 变压器直阻测试仪 10A | 台班 | 0.3216 | 701.604 | 0 | 0 | 计价 | 按实计算
XZGD1-81 | 机械 | 乙供 | J15-01-014 | 液压千斤顶 起重量 200t | 台班 | 2.9744 | 17.02 | 0 | 0 | 计价 | 按实计算
XZGD1-81 | 机械 | 乙供 | J15-01-031 | 电焊条烘干箱 容量(cm³) 55×45×55 | 台班 | 8.3604 | 20.75 | 0 | 0 | 计价 | 按实计算
XZGD1-82 | 人工 | 乙供 | 9101108 | 安装普通工 | 工日 | 12.7774 | 107 | 0 | 0 | 计价 | 按实计算
XZGD1-82 | 人工 | 乙供 | 9101109 | 安装技术工 | 工日 | 29.542 | 157 | 0 | 0 | 计价 | 按实计算
XZGD1-82 | 材料 | 乙供 | C01020302 | 等边角钢 边长50以下 | kg | 8.935 | 5.103 | 0 | 0 | 计价 | 按实计算
XZGD1-82 | 材料 | 乙供 | C01030203 | 中厚钢板 6~12 | kg | 210.1176 | 5.311 | 0 | 0 | 计价 | 按实计算
XZGD1-82 | 材料 | 乙供 | C04020100 | 黄铜丝 综合 | kg | 0.0088 | 64.159 | 0 | 0 | 计价 | 按实计算
XZGD1-82 | 材料 | 乙供 | C07010401 | 钢垫板 综合 | kg | 13.124 | 6.219 | 0 | 0 | 计价 | 按实计算
XZGD1-82 | 材料 | 乙供 | C12010100 | 电焊条 J422 综合 | kg | 0.396 | 5.394 | 0 | 0 | 计价 | 按实计算
XZGD1-82 | 材料 | 乙供 | C12010200 | 电焊条 J507 综合 | kg | 2.903 | 6.547 | 0 | 0 | 计价 | 按实计算
XZGD1-82 | 材料 | 乙供 | C13010201 | 镀锌六角螺栓 综合 | kg | 15.8543 | 8.8 | 0 | 0 | 计价 | 按实计算
XZGD1-82 | 材料 | 乙供 | C14010101 | 镀锌铁丝 综合 | kg | 6.16 | 5.589 | 0 | 0 | 计价 | 按实计算
XZGD1-82 | 材料 | 乙供 | C16100421 | 绝缘胶带 20mm×20m | 卷 | 0.3168 | 2.2 | 0 | 0 | 计价 | 按实计算
XZGD1-82 | 材料 | 乙供 | C18010305 | 耐油橡胶板 8mm | kg | 0.7722 | 10.098 | 0 | 0 | 计价 | 按实计算
XZGD1-82 | 材料 | 乙供 | C18040601 | 泡沫塑料聚酯乙烯 | kg | 0.792 | 17.038 | 0 | 0 | 计价 | 按实计算
XZGD1-82 | 材料 | 乙供 | C18040801 | 聚氯乙烯塑料薄膜 0.5mm | kg | 0.3388 | 11.225 | 0 | 0 | 计价 | 按实计算
XZGD1-82 | 材料 | 乙供 | C19020801 | 电力复合脂 | kg | 0.66 | 13.215 | 0 | 0 | 计价 | 按实计算
XZGD1-82 | 材料 | 乙供 | C19031101 | 清洗剂 | kg | 2.3297 | 2.811 | 0 | 0 | 计价 | 按实计算
XZGD1-82 | 材料 | 乙供 | C19110101 | 氧气 | m³ | 1.7424 | 4.71 | 0 | 0 | 计价 | 按实计算
XZGD1-82 | 材料 | 乙供 | C19110201 | 乙炔气 | m³ | 0.6094 | 11.501 | 0 | 0 | 计价 | 按实计算
XZGD1-82 | 材料 | 乙供 | C19110401 | 氮气 | m³ | 4.356 | 2.303 | 0 | 0 | 计价 | 按实计算
XZGD1-82 | 材料 | 乙供 | C20010101 | 防锈漆 | kg | 0.15 | 12.654 | 0 | 0 | 计价 | 按实计算
XZGD1-82 | 材料 | 乙供 | C20010201 | 醇酸防锈漆 | kg | 2.057 | 14.663 | 0 | 0 | 计价 | 按实计算
XZGD1-82 | 材料 | 乙供 | C20020201 | 醇酸磁漆 | kg | 0.2706 | 16.548 | 0 | 0 | 计价 | 按实计算
XZGD1-82 | 材料 | 乙供 | C20030101 | 普通调和漆 | kg | 3.7487 | 13.9 | 0 | 0 | 计价 | 按实计算
XZGD1-82 | 材料 | 乙供 | C22010101 | 钢管脚手架 包括扣件 | kg | 25.41 | 5.452 | 0 | 0 | 计价 | 按实计算
XZGD1-82 | 材料 | 乙供 | C22010141 | 木脚手板 50×250×4000 | 块 | 0.2541 | 82.72 | 0 | 0 | 计价 | 按实计算
XZGD1-82 | 材料 | 乙供 | C22010201 | 枕木 160×220×2500 | 根 | 4.84 | 148.455 | 0 | 0 | 计价 | 按实计算
XZGD1-82 | 材料 | 乙供 | C22030501 | 钢锯条 各种规格 | 根 | 0.496 | 1.596 | 0 | 0 | 计价 | 按实计算
XZGD1-82 | 材料 | 乙供 | C22040101 | 砂布 | 张 | 5.446 | 0.907 | 0 | 0 | 计价 | 按实计算
XZGD1-82 | 材料 | 乙供 | C22040401 | 白布 | m² | 0.627 | 4.681 | 0 | 0 | 计价 | 按实计算
XZGD1-82 | 材料 | 乙供 | C22040403 | 白布带 20mm×20m | 卷 | 0.5225 | 6.837 | 0 | 0 | 计价 | 按实计算
XZGD1-82 | 材料 | 乙供 | C22040501 | 棉纱头 | kg | 3.9193 | 6.916 | 0 | 0 | 计价 | 按实计算
XZGD1-82 | 材料 | 乙供 | C29010103 | 滤油芯 | 组 | 8.72 | 194.241 | 0 | 0 | 计价 | 按实计算
XZGD1-82 | 材料 | 乙供 | C99010102 | 其他材料费 | 元 | 84.0996 | 1 | 0 | 0 | 计价 | 按实计算
XZGD1-82 | 机械 | 乙供 | J03-01-033 | 汽车式起重机 起重量 5t | 台班 | 1.2915 | 749.204 | 0 | 0 | 计价 | 按实计算
XZGD1-82 | 机械 | 乙供 | J03-01-036 | 汽车式起重机 起重量 16t | 台班 | 0.6631 | 1080.444 | 0 | 0 | 计价 | 按实计算
XZGD1-82 | 机械 | 乙供 | J03-01-040 | 汽车式起重机 起重量 40t | 台班 | 0.2611 | 1808.125 | 0 | 0 | 计价 | 按实计算
XZGD1-82 | 机械 | 乙供 | J04-01-002 | 载重汽车 5t | 台班 | 0.9127 | 502.929 | 0 | 0 | 计价 | 按实计算
XZGD1-82 | 机械 | 乙供 | J09-01-027 | 真空泵 抽气速度 204m³/h | 台班 | 0.4943 | 65.682 | 0 | 0 | 计价 | 按实计算
XZGD1-82 | 机械 | 乙供 | J10-01-001 | 交流弧焊机 容量 21kVA | 台班 | 5.4627 | 66.997 | 0 | 0 | 计价 | 按实计算
XZGD1-82 | 机械 | 乙供 | J13-01-041 | 滤油机 120L/h以内 | 台班 | 1.2464 | 209.631 | 0 | 0 | 计价 | 按实计算
XZGD1-82 | 机械 | 乙供 | J13-01-043 | 滤油机 200L/h以内 | 台班 | 1.104 | 213.089 | 0 | 0 | 计价 | 按实计算
XZGD1-82 | 机械 | 乙供 | J13-01-051 | 真空滤油机 12000L/h | 台班 | 1.4184 | 2171.476 | 0 | 0 | 计价 | 按实计算
XZGD1-82 | 机械 | 乙供 | J13-01-053 | 高真空净油机 12000L/h以内 | 台班 | 3.3893 | 2421.549 | 0 | 0 | 计价 | 按实计算
XZGD1-82 | 机械 | 乙供 | J13-01-055 | 高空作业车 20m以内 | 台班 | 0.432 | 1247.427 | 0 | 0 | 计价 | 按实计算
XZGD1-82 | 机械 | 乙供 | J13-01-056 | 高空作业车 30m以内 | 台班 | 0.167 | 1509.937 | 0 | 0 | 计价 | 按实计算
XZGD1-82 | 机械 | 乙供 | J13-01-059 | 液压升降机 9m以内 | 台班 | 0.6159 | 267.64 | 0 | 0 | 计价 | 按实计算
XZGD1-82 | 机械 | 乙供 | J13-01-060 | 机动绞磨 3t以内 | 台班 | 0.5127 | 231.866 | 0 | 0 | 计价 | 按实计算
XZGD1-82 | 机械 | 乙供 | J13-01-065 | 机动液压压接机 200t以内 | 台班 | 0.7545 | 101.136 | 0 | 0 | 计价 | 按实计算
XZGD1-82 | 机械 | 乙供 | J14-01-001 | 变压器绝缘电阻测试仪 | 台班 | 0.4355 | 99.344 | 0 | 0 | 计价 | 按实计算
XZGD1-82 | 机械 | 乙供 | J14-01-014 | 介质损耗测试仪 | 台班 | 0.4795 | 125.068 | 0 | 0 | 计价 | 按实计算
XZGD1-82 | 机械 | 乙供 | J14-08-026 | 变压器直阻测试仪 10A | 台班 | 0.3607 | 701.604 | 0 | 0 | 计价 | 按实计算
XZGD1-82 | 机械 | 乙供 | J15-01-014 | 液压千斤顶 起重量 200t | 台班 | 2.4646 | 17.02 | 0 | 0 | 计价 | 按实计算
XZGD1-82 | 机械 | 乙供 | J15-01-031 | 电焊条烘干箱 容量(cm³) 55×45×55 | 台班 | 5.5736 | 20.75 | 0 | 0 | 计价 | 按实计算
XZGD1-83 | 人工 | 乙供 | 9101108 | 安装普通工 | 工日 | 15.0792 | 107 | 0 | 0 | 计价 | 按实计算
XZGD1-83 | 人工 | 乙供 | 9101109 | 安装技术工 | 工日 | 33.7594 | 157 | 0 | 0 | 计价 | 按实计算
XZGD1-83 | 材料 | 乙供 | C01020302 | 等边角钢 边长50以下 | kg | 8.935 | 5.103 | 0 | 0 | 计价 | 按实计算
XZGD1-83 | 材料 | 乙供 | C01030203 | 中厚钢板 6~12 | kg | 210.1176 | 5.311 | 0 | 0 | 计价 | 按实计算
XZGD1-83 | 材料 | 乙供 | C04020100 | 黄铜丝 综合 | kg | 0.0088 | 64.159 | 0 | 0 | 计价 | 按实计算
XZGD1-83 | 材料 | 乙供 | C07010401 | 钢垫板 综合 | kg | 17.722 | 6.219 | 0 | 0 | 计价 | 按实计算
XZGD1-83 | 材料 | 乙供 | C12010100 | 电焊条 J422 综合 | kg | 0.396 | 5.394 | 0 | 0 | 计价 | 按实计算
XZGD1-83 | 材料 | 乙供 | C12010200 | 电焊条 J507 综合 | kg | 3.5971 | 6.547 | 0 | 0 | 计价 | 按实计算
XZGD1-83 | 材料 | 乙供 | C13010201 | 镀锌六角螺栓 综合 | kg | 15.8543 | 8.8 | 0 | 0 | 计价 | 按实计算
XZGD1-83 | 材料 | 乙供 | C14010101 | 镀锌铁丝 综合 | kg | 7.128 | 5.589 | 0 | 0 | 计价 | 按实计算
XZGD1-83 | 材料 | 乙供 | C16100421 | 绝缘胶带 20mm×20m | 卷 | 0.3168 | 2.2 | 0 | 0 | 计价 | 按实计算
XZGD1-83 | 材料 | 乙供 | C18010305 | 耐油橡胶板 8mm | kg | 1.0428 | 10.098 | 0 | 0 | 计价 | 按实计算
XZGD1-83 | 材料 | 乙供 | C18040601 | 泡沫塑料聚酯乙烯 | kg | 0.792 | 17.038 | 0 | 0 | 计价 | 按实计算
XZGD1-83 | 材料 | 乙供 | C18040801 | 聚氯乙烯塑料薄膜 0.5mm | kg | 0.3388 | 11.225 | 0 | 0 | 计价 | 按实计算
XZGD1-83 | 材料 | 乙供 | C19020801 | 电力复合脂 | kg | 0.66 | 13.215 | 0 | 0 | 计价 | 按实计算
XZGD1-83 | 材料 | 乙供 | C19031101 | 清洗剂 | kg | 2.3297 | 2.811 | 0 | 0 | 计价 | 按实计算
XZGD1-83 | 材料 | 乙供 | C19110101 | 氧气 | m³ | 1.7424 | 4.71 | 0 | 0 | 计价 | 按实计算
XZGD1-83 | 材料 | 乙供 | C19110201 | 乙炔气 | m³ | 0.6094 | 11.501 | 0 | 0 | 计价 | 按实计算
XZGD1-83 | 材料 | 乙供 | C19110401 | 氮气 | m³ | 4.356 | 2.303 | 0 | 0 | 计价 | 按实计算
XZGD1-83 | 材料 | 乙供 | C20010101 | 防锈漆 | kg | 0.15 | 12.654 | 0 | 0 | 计价 | 按实计算
XZGD1-83 | 材料 | 乙供 | C20010201 | 醇酸防锈漆 | kg | 2.057 | 14.663 | 0 | 0 | 计价 | 按实计算
XZGD1-83 | 材料 | 乙供 | C20020201 | 醇酸磁漆 | kg | 0.2706 | 16.548 | 0 | 0 | 计价 | 按实计算
XZGD1-83 | 材料 | 乙供 | C20030101 | 普通调和漆 | kg | 3.7487 | 13.9 | 0 | 0 | 计价 | 按实计算
XZGD1-83 | 材料 | 乙供 | C22010101 | 钢管脚手架 包括扣件 | kg | 34.364 | 5.452 | 0 | 0 | 计价 | 按实计算
XZGD1-83 | 材料 | 乙供 | C22010141 | 木脚手板 50×250×4000 | 块 | 0.3432 | 82.72 | 0 | 0 | 计价 | 按实计算
XZGD1-83 | 材料 | 乙供 | C22010201 | 枕木 160×220×2500 | 根 | 6.534 | 148.455 | 0 | 0 | 计价 | 按实计算
XZGD1-83 | 材料 | 乙供 | C22030501 | 钢锯条 各种规格 | 根 | 0.496 | 1.596 | 0 | 0 | 计价 | 按实计算
XZGD1-83 | 材料 | 乙供 | C22040101 | 砂布 | 张 | 5.446 | 0.907 | 0 | 0 | 计价 | 按实计算
XZGD1-83 | 材料 | 乙供 | C22040401 | 白布 | m² | 0.627 | 4.681 | 0 | 0 | 计价 | 按实计算
XZGD1-83 | 材料 | 乙供 | C22040403 | 白布带 20mm×20m | 卷 | 0.5225 | 6.837 | 0 | 0 | 计价 | 按实计算
XZGD1-83 | 材料 | 乙供 | C22040501 | 棉纱头 | kg | 3.9193 | 6.916 | 0 | 0 | 计价 | 按实计算
XZGD1-83 | 材料 | 乙供 | C29010103 | 滤油芯 | 组 | 8.72 | 194.241 | 0 | 0 | 计价 | 按实计算
XZGD1-83 | 材料 | 乙供 | C99010102 | 其他材料费 | 元 | 91.0786 | 1 | 0 | 0 | 计价 | 按实计算
XZGD1-83 | 机械 | 乙供 | J03-01-033 | 汽车式起重机 起重量 5t | 台班 | 1.4931 | 749.204 | 0 | 0 | 计价 | 按实计算
XZGD1-83 | 机械 | 乙供 | J03-01-036 | 汽车式起重机 起重量 16t | 台班 | 0.8938 | 1080.444 | 0 | 0 | 计价 | 按实计算
XZGD1-83 | 机械 | 乙供 | J03-01-040 | 汽车式起重机 起重量 40t | 台班 | 0.3498 | 1808.125 | 0 | 0 | 计价 | 按实计算
XZGD1-83 | 机械 | 乙供 | J04-01-002 | 载重汽车 5t | 台班 | 1.0499 | 502.929 | 0 | 0 | 计价 | 按实计算
XZGD1-83 | 机械 | 乙供 | J09-01-027 | 真空泵 抽气速度 204m³/h | 台班 | 0.6706 | 65.682 | 0 | 0 | 计价 | 按实计算
XZGD1-83 | 机械 | 乙供 | J10-01-001 | 交流弧焊机 容量 21kVA | 台班 | 5.5589 | 66.997 | 0 | 0 | 计价 | 按实计算
XZGD1-83 | 机械 | 乙供 | J13-01-041 | 滤油机 120L/h以内 | 台班 | 1.2464 | 209.631 | 0 | 0 | 计价 | 按实计算
XZGD1-83 | 机械 | 乙供 | J13-01-043 | 滤油机 200L/h以内 | 台班 | 1.104 | 213.089 | 0 | 0 | 计价 | 按实计算
XZGD1-83 | 机械 | 乙供 | J13-01-051 | 真空滤油机 12000L/h | 台班 | 1.4184 | 2171.476 | 0 | 0 | 计价 | 按实计算
XZGD1-83 | 机械 | 乙供 | J13-01-053 | 高真空净油机 12000L/h以内 | 台班 | 4.0812 | 2421.549 | 0 | 0 | 计价 | 按实计算
XZGD1-83 | 机械 | 乙供 | J13-01-055 | 高空作业车 20m以内 | 台班 | 0.432 | 1247.427 | 0 | 0 | 计价 | 按实计算
XZGD1-83 | 机械 | 乙供 | J13-01-056 | 高空作业车 30m以内 | 台班 | 0.2284 | 1509.937 | 0 | 0 | 计价 | 按实计算
XZGD1-83 | 机械 | 乙供 | J13-01-059 | 液压升降机 9m以内 | 台班 | 0.8349 | 267.64 | 0 | 0 | 计价 | 按实计算
XZGD1-83 | 机械 | 乙供 | J13-01-060 | 机动绞磨 3t以内 | 台班 | 0.5127 | 231.866 | 0 | 0 | 计价 | 按实计算
XZGD1-83 | 机械 | 乙供 | J13-01-065 | 机动液压压接机 200t以内 | 台班 | 0.7545 | 101.136 | 0 | 0 | 计价 | 按实计算
XZGD1-83 | 机械 | 乙供 | J14-01-001 | 变压器绝缘电阻测试仪 | 台班 | 0.4791 | 99.344 | 0 | 0 | 计价 | 按实计算
XZGD1-83 | 机械 | 乙供 | J14-01-014 | 介质损耗测试仪 | 台班 | 0.5275 | 125.068 | 0 | 0 | 计价 | 按实计算
XZGD1-83 | 机械 | 乙供 | J14-08-026 | 变压器直阻测试仪 10A | 台班 | 0.3968 | 701.604 | 0 | 0 | 计价 | 按实计算
XZGD1-83 | 机械 | 乙供 | J15-01-014 | 液压千斤顶 起重量 200t | 台班 | 3.6692 | 17.02 | 0 | 0 | 计价 | 按实计算
XZGD1-83 | 机械 | 乙供 | J15-01-031 | 电焊条烘干箱 容量(cm³) 55×45×55 | 台班 | 5.5736 | 20.75 | 0 | 0 | 计价 | 按实计算
XZGD1-84 | 人工 | 乙供 | 9101108 | 安装普通工 | 工日 | 20.9326 | 107 | 0 | 0 | 计价 | 按实计算
XZGD1-84 | 人工 | 乙供 | 9101109 | 安装技术工 | 工日 | 47.9111 | 157 | 0 | 0 | 计价 | 按实计算
XZGD1-84 | 材料 | 乙供 | C01020302 | 等边角钢 边长50以下 | kg | 9.2031 | 5.103 | 0 | 0 | 计价 | 按实计算
XZGD1-84 | 材料 | 乙供 | C01030203 | 中厚钢板 6~12 | kg | 324.6317 | 5.311 | 0 | 0 | 计价 | 按实计算
XZGD1-84 | 材料 | 乙供 | C04020100 | 黄铜丝 综合 | kg | 0.0181 | 64.159 | 0 | 0 | 计价 | 按实计算
XZGD1-84 | 材料 | 乙供 | C07010401 | 钢垫板 综合 | kg | 26.7285 | 6.219 | 0 | 0 | 计价 | 按实计算
XZGD1-84 | 材料 | 乙供 | C12010100 | 电焊条 J422 综合 | kg | 0.6118 | 5.394 | 0 | 0 | 计价 | 按实计算
XZGD1-84 | 材料 | 乙供 | C12010200 | 电焊条 J507 综合 | kg | 5.0295 | 6.547 | 0 | 0 | 计价 | 按实计算
XZGD1-84 | 材料 | 乙供 | C13010201 | 镀锌六角螺栓 综合 | kg | 17.9535 | 8.8 | 0 | 0 | 计价 | 按实计算
XZGD1-84 | 材料 | 乙供 | C14010101 | 镀锌铁丝 综合 | kg | 10.7182 | 5.589 | 0 | 0 | 计价 | 按实计算
XZGD1-84 | 材料 | 乙供 | C16100421 | 绝缘胶带 20mm×20m | 卷 | 0.4895 | 2.2 | 0 | 0 | 计价 | 按实计算
XZGD1-84 | 材料 | 乙供 | C18010305 | 耐油橡胶板 8mm | kg | 1.5907 | 10.098 | 0 | 0 | 计价 | 按实计算
XZGD1-84 | 材料 | 乙供 | C18040601 | 泡沫塑料聚酯乙烯 | kg | 1.2236 | 17.038 | 0 | 0 | 计价 | 按实计算
XZGD1-84 | 材料 | 乙供 | C18040801 | 聚氯乙烯塑料薄膜 0.5mm | kg | 0.6979 | 11.225 | 0 | 0 | 计价 | 按实计算
XZGD1-84 | 材料 | 乙供 | C19020801 | 电力复合脂 | kg | 0.6798 | 13.215 | 0 | 0 | 计价 | 按实计算
XZGD1-84 | 材料 | 乙供 | C19031101 | 清洗剂 | kg | 3.8351 | 2.811 | 0 | 0 | 计价 | 按实计算
XZGD1-84 | 材料 | 乙供 | C19110101 | 氧气 | m³ | 3.5893 | 4.71 | 0 | 0 | 计价 | 按实计算
XZGD1-84 | 材料 | 乙供 | C19110201 | 乙炔气 | m³ | 1.2554 | 11.501 | 0 | 0 | 计价 | 按实计算
XZGD1-84 | 材料 | 乙供 | C19110401 | 氮气 | m³ | 8.9734 | 2.303 | 0 | 0 | 计价 | 按实计算
XZGD1-84 | 材料 | 乙供 | C20010101 | 防锈漆 | kg | 0.1545 | 12.654 | 0 | 0 | 计价 | 按实计算
XZGD1-84 | 材料 | 乙供 | C20010201 | 醇酸防锈漆 | kg | 2.1187 | 14.663 | 0 | 0 | 计价 | 按实计算
XZGD1-84 | 材料 | 乙供 | C20020201 | 醇酸磁漆 | kg | 0.5574 | 16.548 | 0 | 0 | 计价 | 按实计算
XZGD1-84 | 材料 | 乙供 | C20030101 | 普通调和漆 | kg | 7.5174 | 13.9 | 0 | 0 | 计价 | 按实计算
XZGD1-84 | 材料 | 乙供 | C22010101 | 钢管脚手架 包括扣件 | kg | 52.3446 | 5.452 | 0 | 0 | 计价 | 按实计算
XZGD1-84 | 材料 | 乙供 | C22010141 | 木脚手板 50×250×4000 | 块 | 0.5234 | 82.72 | 0 | 0 | 计价 | 按实计算
XZGD1-84 | 材料 | 乙供 | C22010201 | 枕木 160×220×2500 | 根 | 9.9704 | 148.455 | 0 | 0 | 计价 | 按实计算
XZGD1-84 | 材料 | 乙供 | C22030501 | 钢锯条 各种规格 | 根 | 0.5109 | 1.596 | 0 | 0 | 计价 | 按实计算
XZGD1-84 | 材料 | 乙供 | C22040101 | 砂布 | 张 | 7.3089 | 0.907 | 0 | 0 | 计价 | 按实计算
XZGD1-84 | 材料 | 乙供 | C22040401 | 白布 | m² | 1.2916 | 4.681 | 0 | 0 | 计价 | 按实计算
XZGD1-84 | 材料 | 乙供 | C22040403 | 白布带 20mm×20m | 卷 | 1.0764 | 6.837 | 0 | 0 | 计价 | 按实计算
XZGD1-84 | 材料 | 乙供 | C22040501 | 棉纱头 | kg | 6.0683 | 6.916 | 0 | 0 | 计价 | 按实计算
XZGD1-84 | 材料 | 乙供 | C29010103 | 滤油芯 | 组 | 13.4724 | 194.241 | 0 | 0 | 计价 | 按实计算
XZGD1-84 | 材料 | 乙供 | C99010102 | 其他材料费 | 元 | 138.9101 | 1 | 0 | 0 | 计价 | 按实计算
XZGD1-84 | 机械 | 乙供 | J03-01-033 | 汽车式起重机 起重量 5t | 台班 | 3.0262 | 749.204 | 0 | 0 | 计价 | 按实计算
XZGD1-84 | 机械 | 乙供 | J03-01-036 | 汽车式起重机 起重量 16t | 台班 | 1.9124 | 1080.444 | 0 | 0 | 计价 | 按实计算
XZGD1-84 | 机械 | 乙供 | J03-01-040 | 汽车式起重机 起重量 40t | 台班 | 0.753 | 1808.125 | 0 | 0 | 计价 | 按实计算
XZGD1-84 | 机械 | 乙供 | J04-01-002 | 载重汽车 5t | 台班 | 1.9338 | 502.929 | 0 | 0 | 计价 | 按实计算
XZGD1-84 | 机械 | 乙供 | J09-01-027 | 真空泵 抽气速度 204m³/h | 台班 | 1.4255 | 65.682 | 0 | 0 | 计价 | 按实计算
XZGD1-84 | 机械 | 乙供 | J10-01-001 | 交流弧焊机 容量 21kVA | 台班 | 8.7259 | 66.997 | 0 | 0 | 计价 | 按实计算
XZGD1-84 | 机械 | 乙供 | J13-01-041 | 滤油机 120L/h以内 | 台班 | 1.9257 | 209.631 | 0 | 0 | 计价 | 按实计算
XZGD1-84 | 机械 | 乙供 | J13-01-043 | 滤油机 200L/h以内 | 台班 | 1.7057 | 213.089 | 0 | 0 | 计价 | 按实计算
XZGD1-84 | 机械 | 乙供 | J13-01-051 | 真空滤油机 12000L/h | 台班 | 2.1914 | 2171.476 | 0 | 0 | 计价 | 按实计算
XZGD1-84 | 机械 | 乙供 | J13-01-053 | 高真空净油机 12000L/h以内 | 台班 | 7.8552 | 2421.549 | 0 | 0 | 计价 | 按实计算
XZGD1-84 | 机械 | 乙供 | J13-01-055 | 高空作业车 20m以内 | 台班 | 0.1115 | 1247.427 | 0 | 0 | 计价 | 按实计算
XZGD1-84 | 机械 | 乙供 | J13-01-056 | 高空作业车 30m以内 | 台班 | 1.0927 | 1509.937 | 0 | 0 | 计价 | 按实计算
XZGD1-84 | 机械 | 乙供 | J13-01-059 | 液压升降机 9m以内 | 台班 | 1.7762 | 267.64 | 0 | 0 | 计价 | 按实计算
XZGD1-84 | 机械 | 乙供 | J13-01-060 | 机动绞磨 3t以内 | 台班 | 0.7689 | 231.866 | 0 | 0 | 计价 | 按实计算
XZGD1-84 | 机械 | 乙供 | J13-01-065 | 机动液压压接机 200t以内 | 台班 | 0.833 | 101.136 | 0 | 0 | 计价 | 按实计算
XZGD1-84 | 机械 | 乙供 | J14-01-001 | 变压器绝缘电阻测试仪 | 台班 | 1.256 | 99.344 | 0 | 0 | 计价 | 按实计算
XZGD1-84 | 机械 | 乙供 | J14-01-014 | 介质损耗测试仪 | 台班 | 1.3829 | 125.068 | 0 | 0 | 计价 | 按实计算
XZGD1-84 | 机械 | 乙供 | J14-08-026 | 变压器直阻测试仪 10A | 台班 | 1.0403 | 701.604 | 0 | 0 | 计价 | 按实计算
XZGD1-84 | 机械 | 乙供 | J15-01-014 | 液压千斤顶 起重量 200t | 台班 | 7.1079 | 17.02 | 0 | 0 | 计价 | 按实计算
XZGD1-84 | 机械 | 乙供 | J15-01-031 | 电焊条烘干箱 容量(cm³) 55×45×55 | 台班 | 8.6112 | 20.75 | 0 | 0 | 计价 | 按实计算
XZGD1-85 | 人工 | 乙供 | 9101108 | 安装普通工 | 工日 | 26.5969 | 107 | 0 | 0 | 计价 | 按实计算
XZGD1-85 | 人工 | 乙供 | 9101109 | 安装技术工 | 工日 | 62.0108 | 157 | 0 | 0 | 计价 | 按实计算
XZGD1-85 | 材料 | 乙供 | C01020302 | 等边角钢 边长50以下 | kg | 9.2031 | 5.103 | 0 | 0 | 计价 | 按实计算
XZGD1-85 | 材料 | 乙供 | C01030203 | 中厚钢板 6~12 | kg | 432.8423 | 5.311 | 0 | 0 | 计价 | 按实计算
XZGD1-85 | 材料 | 乙供 | C04020100 | 黄铜丝 综合 | kg | 0.0181 | 64.159 | 0 | 0 | 计价 | 按实计算
XZGD1-85 | 材料 | 乙供 | C07010401 | 钢垫板 综合 | kg | 36.2004 | 6.219 | 0 | 0 | 计价 | 按实计算
XZGD1-85 | 材料 | 乙供 | C12010100 | 电焊条 J422 综合 | kg | 0.8158 | 5.394 | 0 | 0 | 计价 | 按实计算
XZGD1-85 | 材料 | 乙供 | C12010200 | 电焊条 J507 综合 | kg | 6.4593 | 6.547 | 0 | 0 | 计价 | 按实计算
XZGD1-85 | 材料 | 乙供 | C13010201 | 镀锌六角螺栓 综合 | kg | 17.9535 | 8.8 | 0 | 0 | 计价 | 按实计算
XZGD1-85 | 材料 | 乙供 | C14010101 | 镀锌铁丝 综合 | kg | 14.3438 | 5.589 | 0 | 0 | 计价 | 按实计算
XZGD1-85 | 材料 | 乙供 | C16100421 | 绝缘胶带 20mm×20m | 卷 | 0.6526 | 2.2 | 0 | 0 | 计价 | 按实计算
XZGD1-85 | 材料 | 乙供 | C18010305 | 耐油橡胶板 8mm | kg | 2.1482 | 10.098 | 0 | 0 | 计价 | 按实计算
XZGD1-85 | 材料 | 乙供 | C18040601 | 泡沫塑料聚酯乙烯 | kg | 1.6315 | 17.038 | 0 | 0 | 计价 | 按实计算
XZGD1-85 | 材料 | 乙供 | C18040801 | 聚氯乙烯塑料薄膜 0.5mm | kg | 0.6979 | 11.225 | 0 | 0 | 计价 | 按实计算
XZGD1-85 | 材料 | 乙供 | C19020801 | 电力复合脂 | kg | 0.6798 | 13.215 | 0 | 0 | 计价 | 按实计算
XZGD1-85 | 材料 | 乙供 | C19031101 | 清洗剂 | kg | 3.8351 | 2.811 | 0 | 0 | 计价 | 按实计算
XZGD1-85 | 材料 | 乙供 | C19110101 | 氧气 | m³ | 3.5893 | 4.71 | 0 | 0 | 计价 | 按实计算
XZGD1-85 | 材料 | 乙供 | C19110201 | 乙炔气 | m³ | 1.2554 | 11.501 | 0 | 0 | 计价 | 按实计算
XZGD1-85 | 材料 | 乙供 | C19110401 | 氮气 | m³ | 8.9734 | 2.303 | 0 | 0 | 计价 | 按实计算
XZGD1-85 | 材料 | 乙供 | C20010101 | 防锈漆 | kg | 0.1545 | 12.654 | 0 | 0 | 计价 | 按实计算
XZGD1-85 | 材料 | 乙供 | C20010201 | 醇酸防锈漆 | kg | 2.1187 | 14.663 | 0 | 0 | 计价 | 按实计算
XZGD1-85 | 材料 | 乙供 | C20020201 | 醇酸磁漆 | kg | 0.5574 | 16.548 | 0 | 0 | 计价 | 按实计算
XZGD1-85 | 材料 | 乙供 | C20030101 | 普通调和漆 | kg | 7.5174 | 13.9 | 0 | 0 | 计价 | 按实计算
XZGD1-85 | 材料 | 乙供 | C22010101 | 钢管脚手架 包括扣件 | kg | 70.7898 | 5.452 | 0 | 0 | 计价 | 按实计算
XZGD1-85 | 材料 | 乙供 | C22010141 | 木脚手板 50×250×4000 | 块 | 0.707 | 82.72 | 0 | 0 | 计价 | 按实计算
XZGD1-85 | 材料 | 乙供 | C22010201 | 枕木 160×220×2500 | 根 | 13.46 | 148.455 | 0 | 0 | 计价 | 按实计算
XZGD1-85 | 材料 | 乙供 | C22030501 | 钢锯条 各种规格 | 根 | 0.5109 | 1.596 | 0 | 0 | 计价 | 按实计算
XZGD1-85 | 材料 | 乙供 | C22040101 | 砂布 | 张 | 7.3089 | 0.907 | 0 | 0 | 计价 | 按实计算
XZGD1-85 | 材料 | 乙供 | C22040401 | 白布 | m² | 1.2916 | 4.681 | 0 | 0 | 计价 | 按实计算
XZGD1-85 | 材料 | 乙供 | C22040403 | 白布带 20mm×20m | 卷 | 1.0764 | 6.837 | 0 | 0 | 计价 | 按实计算
XZGD1-85 | 材料 | 乙供 | C22040501 | 棉纱头 | kg | 7.292 | 6.916 | 0 | 0 | 计价 | 按实计算
XZGD1-85 | 材料 | 乙供 | C29010103 | 滤油芯 | 组 | 17.9632 | 194.241 | 0 | 0 | 计价 | 按实计算
XZGD1-85 | 材料 | 乙供 | C99010102 | 其他材料费 | 元 | 182.747 | 1 | 0 | 0 | 计价 | 按实计算
XZGD1-85 | 机械 | 乙供 | J03-01-033 | 汽车式起重机 起重量 5t | 台班 | 3.5762 | 749.204 | 0 | 0 | 计价 | 按实计算
XZGD1-85 | 机械 | 乙供 | J03-01-036 | 汽车式起重机 起重量 16t | 台班 | 2.3015 | 1080.444 | 0 | 0 | 计价 | 按实计算
XZGD1-85 | 机械 | 乙供 | J03-01-040 | 汽车式起重机 起重量 40t | 台班 | 0.9007 | 1808.125 | 0 | 0 | 计价 | 按实计算
XZGD1-85 | 机械 | 乙供 | J04-01-002 | 载重汽车 5t | 台班 | 2.4349 | 502.929 | 0 | 0 | 计价 | 按实计算
XZGD1-85 | 机械 | 乙供 | J09-01-027 | 真空泵 抽气速度 204m³/h | 台班 | 1.7268 | 65.682 | 0 | 0 | 计价 | 按实计算
XZGD1-85 | 机械 | 乙供 | J10-01-001 | 交流弧焊机 容量 21kVA | 台班 | 11.4775 | 66.997 | 0 | 0 | 计价 | 按实计算
XZGD1-85 | 机械 | 乙供 | J13-01-041 | 滤油机 120L/h以内 | 台班 | 2.5676 | 209.631 | 0 | 0 | 计价 | 按实计算
XZGD1-85 | 机械 | 乙供 | J13-01-043 | 滤油机 200L/h以内 | 台班 | 2.2742 | 213.089 | 0 | 0 | 计价 | 按实计算
XZGD1-85 | 机械 | 乙供 | J13-01-051 | 真空滤油机 12000L/h | 台班 | 2.9219 | 2171.476 | 0 | 0 | 计价 | 按实计算
XZGD1-85 | 机械 | 乙供 | J13-01-053 | 高真空净油机 12000L/h以内 | 台班 | 9.7708 | 2421.549 | 0 | 0 | 计价 | 按实计算
XZGD1-85 | 机械 | 乙供 | J13-01-055 | 高空作业车 20m以内 | 台班 | 0.1115 | 1247.427 | 0 | 0 | 计价 | 按实计算
XZGD1-85 | 机械 | 乙供 | J13-01-056 | 高空作业车 30m以内 | 台班 | 1.1992 | 1509.937 | 0 | 0 | 计价 | 按实计算
XZGD1-85 | 机械 | 乙供 | J13-01-059 | 液压升降机 9m以内 | 台班 | 2.1499 | 267.64 | 0 | 0 | 计价 | 按实计算
XZGD1-85 | 机械 | 乙供 | J13-01-060 | 机动绞磨 3t以内 | 台班 | 0.7689 | 231.866 | 0 | 0 | 计价 | 按实计算
XZGD1-85 | 机械 | 乙供 | J13-01-065 | 机动液压压接机 200t以内 | 台班 | 0.833 | 101.136 | 0 | 0 | 计价 | 按实计算
XZGD1-85 | 机械 | 乙供 | J14-01-001 | 变压器绝缘电阻测试仪 | 台班 | 1.2337 | 99.344 | 0 | 0 | 计价 | 按实计算
XZGD1-85 | 机械 | 乙供 | J14-01-014 | 介质损耗测试仪 | 台班 | 1.3584 | 125.068 | 0 | 0 | 计价 | 按实计算
XZGD1-85 | 机械 | 乙供 | J14-08-026 | 变压器直阻测试仪 10A | 台班 | 1.0218 | 701.604 | 0 | 0 | 计价 | 按实计算
XZGD1-85 | 机械 | 乙供 | J15-01-014 | 液压千斤顶 起重量 200t | 台班 | 9.4482 | 17.02 | 0 | 0 | 计价 | 按实计算
XZGD1-85 | 机械 | 乙供 | J15-01-031 | 电焊条烘干箱 容量(cm³) 55×45×55 | 台班 | 11.4816 | 20.75 | 0 | 0 | 计价 | 按实计算
XZGD1-86 | 人工 | 乙供 | 9101108 | 安装普通工 | 工日 | 28.1341 | 107 | 0 | 0 | 计价 | 按实计算
XZGD1-86 | 人工 | 乙供 | 9101109 | 安装技术工 | 工日 | 53.2873 | 157 | 0 | 0 | 计价 | 按实计算
XZGD1-86 | 材料 | 乙供 | C01020302 | 等边角钢 边长50以下 | kg | 2.978 | 5.103 | 0 | 0 | 计价 | 按实计算
XZGD1-86 | 材料 | 乙供 | C01030203 | 中厚钢板 6~12 | kg | 315.1764 | 5.311 | 0 | 0 | 计价 | 按实计算
XZGD1-86 | 材料 | 乙供 | C04020100 | 黄铜丝 综合 | kg | 0.037 | 64.159 | 0 | 0 | 计价 | 按实计算
XZGD1-86 | 材料 | 乙供 | C07010401 | 钢垫板 综合 | kg | 19.8993 | 6.219 | 0 | 0 | 计价 | 按实计算
XZGD1-86 | 材料 | 乙供 | C12010100 | 电焊条 J422 综合 | kg | 0.594 | 5.394 | 0 | 0 | 计价 | 按实计算
XZGD1-86 | 材料 | 乙供 | C12010200 | 电焊条 J507 综合 | kg | 9.5386 | 6.547 | 0 | 0 | 计价 | 按实计算
XZGD1-86 | 材料 | 乙供 | C13010201 | 镀锌六角螺栓 综合 | kg | 8.4346 | 8.8 | 0 | 0 | 计价 | 按实计算
XZGD1-86 | 材料 | 乙供 | C14010101 | 镀锌铁丝 综合 | kg | 15.895 | 5.589 | 0 | 0 | 计价 | 按实计算
XZGD1-86 | 材料 | 乙供 | C16100421 | 绝缘胶带 20mm×20m | 卷 | 0.4752 | 2.2 | 0 | 0 | 计价 | 按实计算
XZGD1-86 | 材料 | 乙供 | C18010305 | 耐油橡胶板 8mm | kg | 4.51 | 10.098 | 0 | 0 | 计价 | 按实计算
XZGD1-86 | 材料 | 乙供 | C18040601 | 泡沫塑料聚酯乙烯 | kg | 1.188 | 17.038 | 0 | 0 | 计价 | 按实计算
XZGD1-86 | 材料 | 乙供 | C18040801 | 聚氯乙烯塑料薄膜 0.5mm | kg | 0.77 | 11.225 | 0 | 0 | 计价 | 按实计算
XZGD1-86 | 材料 | 乙供 | C19020801 | 电力复合脂 | kg | 0.286 | 13.215 | 0 | 0 | 计价 | 按实计算
XZGD1-86 | 材料 | 乙供 | C19031101 | 清洗剂 | kg | 4.2357 | 2.811 | 0 | 0 | 计价 | 按实计算
XZGD1-86 | 材料 | 乙供 | C19110101 | 氧气 | m³ | 4.62 | 4.71 | 0 | 0 | 计价 | 按实计算
XZGD1-86 | 材料 | 乙供 | C19110201 | 乙炔气 | m³ | 1.65 | 11.501 | 0 | 0 | 计价 | 按实计算
XZGD1-86 | 材料 | 乙供 | C19110401 | 氮气 | m³ | 14.3 | 2.303 | 0 | 0 | 计价 | 按实计算
XZGD1-86 | 材料 | 乙供 | C20010101 | 防锈漆 | kg | 0.05 | 12.654 | 0 | 0 | 计价 | 按实计算
XZGD1-86 | 材料 | 乙供 | C20010201 | 醇酸防锈漆 | kg | 0.8913 | 14.663 | 0 | 0 | 计价 | 按实计算
XZGD1-86 | 材料 | 乙供 | C20020201 | 醇酸磁漆 | kg | 0.77 | 16.548 | 0 | 0 | 计价 | 按实计算
XZGD1-86 | 材料 | 乙供 | C20030101 | 普通调和漆 | kg | 10.6263 | 13.9 | 0 | 0 | 计价 | 按实计算
XZGD1-86 | 材料 | 乙供 | C22010101 | 钢管脚手架 包括扣件 | kg | 55.33 | 5.452 | 0 | 0 | 计价 | 按实计算
XZGD1-86 | 材料 | 乙供 | C22010141 | 木脚手板 50×250×4000 | 块 | 0.553 | 82.72 | 0 | 0 | 计价 | 按实计算
XZGD1-86 | 材料 | 乙供 | C22010201 | 枕木 160×220×2500 | 根 | 15.4 | 148.455 | 0 | 0 | 计价 | 按实计算
XZGD1-86 | 材料 | 乙供 | C22030501 | 钢锯条 各种规格 | 根 | 0.1653 | 1.596 | 0 | 0 | 计价 | 按实计算
XZGD1-86 | 材料 | 乙供 | C22040101 | 砂布 | 张 | 3.025 | 0.907 | 0 | 0 | 计价 | 按实计算
XZGD1-86 | 材料 | 乙供 | C22040401 | 白布 | m² | 2.475 | 4.681 | 0 | 0 | 计价 | 按实计算
XZGD1-86 | 材料 | 乙供 | C22040403 | 白布带 20mm×20m | 卷 | 2.2 | 6.837 | 0 | 0 | 计价 | 按实计算
XZGD1-86 | 材料 | 乙供 | C22040501 | 棉纱头 | kg | 7.183 | 6.916 | 0 | 0 | 计价 | 按实计算
XZGD1-86 | 材料 | 乙供 | C29010103 | 滤油芯 | 组 | 13.08 | 194.241 | 0 | 0 | 计价 | 按实计算
XZGD1-86 | 材料 | 乙供 | C99010102 | 其他材料费 | 元 | 152.7308 | 1 | 0 | 0 | 计价 | 按实计算
XZGD1-86 | 机械 | 乙供 | J03-01-033 | 汽车式起重机 起重量 5t | 台班 | 1.6955 | 749.204 | 0 | 0 | 计价 | 按实计算
XZGD1-86 | 机械 | 乙供 | J03-01-036 | 汽车式起重机 起重量 16t | 台班 | 1.8459 | 1080.444 | 0 | 0 | 计价 | 按实计算
XZGD1-86 | 机械 | 乙供 | J03-01-040 | 汽车式起重机 起重量 40t | 台班 | 0.8744 | 1808.125 | 0 | 0 | 计价 | 按实计算
XZGD1-86 | 机械 | 乙供 | J04-01-002 | 载重汽车 5t | 台班 | 1.5596 | 502.929 | 0 | 0 | 计价 | 按实计算
XZGD1-86 | 机械 | 乙供 | J09-01-027 | 真空泵 抽气速度 204m³/h | 台班 | 1.4962 | 65.682 | 0 | 0 | 计价 | 按实计算
XZGD1-86 | 机械 | 乙供 | J10-01-001 | 交流弧焊机 容量 21kVA | 台班 | 8.8766 | 66.997 | 0 | 0 | 计价 | 按实计算
XZGD1-86 | 机械 | 乙供 | J13-01-041 | 滤油机 120L/h以内 | 台班 | 1.8696 | 209.631 | 0 | 0 | 计价 | 按实计算
XZGD1-86 | 机械 | 乙供 | J13-01-043 | 滤油机 200L/h以内 | 台班 | 1.656 | 213.089 | 0 | 0 | 计价 | 按实计算
XZGD1-86 | 机械 | 乙供 | J13-01-051 | 真空滤油机 12000L/h | 台班 | 2.1276 | 2171.476 | 0 | 0 | 计价 | 按实计算
XZGD1-86 | 机械 | 乙供 | J13-01-053 | 高真空净油机 12000L/h以内 | 台班 | 10.6998 | 2421.549 | 0 | 0 | 计价 | 按实计算
XZGD1-86 | 机械 | 乙供 | J13-01-055 | 高空作业车 20m以内 | 台班 | 0.0469 | 1247.427 | 0 | 0 | 计价 | 按实计算
XZGD1-86 | 机械 | 乙供 | J13-01-056 | 高空作业车 30m以内 | 台班 | 1.0465 | 1509.937 | 0 | 0 | 计价 | 按实计算
XZGD1-86 | 机械 | 乙供 | J13-01-059 | 液压升降机 9m以内 | 台班 | 1.2824 | 267.64 | 0 | 0 | 计价 | 按实计算
XZGD1-86 | 机械 | 乙供 | J13-01-060 | 机动绞磨 3t以内 | 台班 | 0.3235 | 231.866 | 0 | 0 | 计价 | 按实计算
XZGD1-86 | 机械 | 乙供 | J13-01-065 | 机动液压压接机 200t以内 | 台班 | 0.3504 | 101.136 | 0 | 0 | 计价 | 按实计算
XZGD1-86 | 机械 | 乙供 | J14-01-001 | 变压器绝缘电阻测试仪 | 台班 | 0.7189 | 99.344 | 0 | 0 | 计价 | 按实计算
XZGD1-86 | 机械 | 乙供 | J14-01-014 | 介质损耗测试仪 | 台班 | 1.0906 | 125.068 | 0 | 0 | 计价 | 按实计算
XZGD1-86 | 机械 | 乙供 | J14-08-026 | 变压器直阻测试仪 10A | 台班 | 0.6545 | 701.604 | 0 | 0 | 计价 | 按实计算
XZGD1-86 | 机械 | 乙供 | J15-01-014 | 液压千斤顶 起重量 200t | 台班 | 5.3434 | 17.02 | 0 | 0 | 计价 | 按实计算
XZGD1-86 | 机械 | 乙供 | J15-01-031 | 电焊条烘干箱 容量(cm³) 55×45×55 | 台班 | 8.3604 | 20.75 | 0 | 0 | 计价 | 按实计算
XZGD1-87 | 人工 | 乙供 | 9101108 | 安装普通工 | 工日 | 39.2516 | 107 | 0 | 0 | 计价 | 按实计算
XZGD1-87 | 人工 | 乙供 | 9101109 | 安装技术工 | 工日 | 74.9313 | 157 | 0 | 0 | 计价 | 按实计算
XZGD1-87 | 材料 | 乙供 | C01020302 | 等边角钢 边长50以下 | kg | 2.978 | 5.103 | 0 | 0 | 计价 | 按实计算
XZGD1-87 | 材料 | 乙供 | C01030203 | 中厚钢板 6~12 | kg | 472.7646 | 5.311 | 0 | 0 | 计价 | 按实计算
XZGD1-87 | 材料 | 乙供 | C04020100 | 黄铜丝 综合 | kg | 0.037 | 64.159 | 0 | 0 | 计价 | 按实计算
XZGD1-87 | 材料 | 乙供 | C07010401 | 钢垫板 综合 | kg | 24.2993 | 6.219 | 0 | 0 | 计价 | 按实计算
XZGD1-87 | 材料 | 乙供 | C12010100 | 电焊条 J422 综合 | kg | 0.891 | 5.394 | 0 | 0 | 计价 | 按实计算
XZGD1-87 | 材料 | 乙供 | C12010200 | 电焊条 J507 综合 | kg | 11.0766 | 6.547 | 0 | 0 | 计价 | 按实计算
XZGD1-87 | 材料 | 乙供 | C13010201 | 镀锌六角螺栓 综合 | kg | 9.3176 | 8.8 | 0 | 0 | 计价 | 按实计算
XZGD1-87 | 材料 | 乙供 | C14010101 | 镀锌铁丝 综合 | kg | 19.271 | 5.589 | 0 | 0 | 计价 | 按实计算
XZGD1-87 | 材料 | 乙供 | C16100421 | 绝缘胶带 20mm×20m | 卷 | 0.7128 | 2.2 | 0 | 0 | 计价 | 按实计算
XZGD1-87 | 材料 | 乙供 | C18010305 | 耐油橡胶板 8mm | kg | 5.984 | 10.098 | 0 | 0 | 计价 | 按实计算
XZGD1-87 | 材料 | 乙供 | C18040601 | 泡沫塑料聚酯乙烯 | kg | 1.782 | 17.038 | 0 | 0 | 计价 | 按实计算
XZGD1-87 | 材料 | 乙供 | C18040801 | 聚氯乙烯塑料薄膜 0.5mm | kg | 1.155 | 11.225 | 0 | 0 | 计价 | 按实计算
XZGD1-87 | 材料 | 乙供 | C19020801 | 电力复合脂 | kg | 0.286 | 13.215 | 0 | 0 | 计价 | 按实计算
XZGD1-87 | 材料 | 乙供 | C19031101 | 清洗剂 | kg | 5.8857 | 2.811 | 0 | 0 | 计价 | 按实计算
XZGD1-87 | 材料 | 乙供 | C19110101 | 氧气 | m³ | 6.6 | 4.71 | 0 | 0 | 计价 | 按实计算
XZGD1-87 | 材料 | 乙供 | C19110201 | 乙炔气 | m³ | 2.31 | 11.501 | 0 | 0 | 计价 | 按实计算
XZGD1-87 | 材料 | 乙供 | C19110401 | 氮气 | m³ | 19.8 | 2.303 | 0 | 0 | 计价 | 按实计算
XZGD1-87 | 材料 | 乙供 | C20010101 | 防锈漆 | kg | 0.05 | 12.654 | 0 | 0 | 计价 | 按实计算
XZGD1-87 | 材料 | 乙供 | C20010201 | 醇酸防锈漆 | kg | 0.8913 | 14.663 | 0 | 0 | 计价 | 按实计算
XZGD1-87 | 材料 | 乙供 | C20020201 | 醇酸磁漆 | kg | 1.1 | 16.548 | 0 | 0 | 计价 | 按实计算
XZGD1-87 | 材料 | 乙供 | C20030101 | 普通调和漆 | kg | 15.1033 | 13.9 | 0 | 0 | 计价 | 按实计算
XZGD1-87 | 材料 | 乙供 | C22010101 | 钢管脚手架 包括扣件 | kg | 63.58 | 5.452 | 0 | 0 | 计价 | 按实计算
XZGD1-87 | 材料 | 乙供 | C22010141 | 木脚手板 50×250×4000 | 块 | 0.636 | 82.72 | 0 | 0 | 计价 | 按实计算
XZGD1-87 | 材料 | 乙供 | C22010201 | 枕木 160×220×2500 | 根 | 17.6 | 148.455 | 0 | 0 | 计价 | 按实计算
XZGD1-87 | 材料 | 乙供 | C22030501 | 钢锯条 各种规格 | 根 | 0.1653 | 1.596 | 0 | 0 | 计价 | 按实计算
XZGD1-87 | 材料 | 乙供 | C22040101 | 砂布 | 张 | 3.025 | 0.907 | 0 | 0 | 计价 | 按实计算
XZGD1-87 | 材料 | 乙供 | C22040401 | 白布 | m² | 2.475 | 4.681 | 0 | 0 | 计价 | 按实计算
XZGD1-87 | 材料 | 乙供 | C22040403 | 白布带 20mm×20m | 卷 | 2.2 | 6.837 | 0 | 0 | 计价 | 按实计算
XZGD1-87 | 材料 | 乙供 | C22040501 | 棉纱头 | kg | 8.965 | 6.916 | 0 | 0 | 计价 | 按实计算
XZGD1-87 | 材料 | 乙供 | C29010103 | 滤油芯 | 组 | 19.62 | 194.241 | 0 | 0 | 计价 | 按实计算
XZGD1-87 | 材料 | 乙供 | C99010102 | 其他材料费 | 元 | 206.6409 | 1 | 0 | 0 | 计价 | 按实计算
XZGD1-87 | 机械 | 乙供 | J03-01-033 | 汽车式起重机 起重量 5t | 台班 | 2.505 | 749.204 | 0 | 0 | 计价 | 按实计算
XZGD1-87 | 机械 | 乙供 | J03-01-036 | 汽车式起重机 起重量 16t | 台班 | 2.1373 | 1080.444 | 0 | 0 | 计价 | 按实计算
XZGD1-87 | 机械 | 乙供 | J03-01-040 | 汽车式起重机 起重量 40t | 台班 | 1.0687 | 1808.125 | 0 | 0 | 计价 | 按实计算
XZGD1-87 | 机械 | 乙供 | J04-01-002 | 载重汽车 5t | 台班 | 2.048 | 502.929 | 0 | 0 | 计价 | 按实计算
XZGD1-87 | 机械 | 乙供 | J09-01-027 | 真空泵 抽气速度 204m³/h | 台班 | 1.7099 | 65.682 | 0 | 0 | 计价 | 按实计算
XZGD1-87 | 机械 | 乙供 | J10-01-001 | 交流弧焊机 容量 21kVA | 台班 | 12.8608 | 66.997 | 0 | 0 | 计价 | 按实计算
XZGD1-87 | 机械 | 乙供 | J13-01-041 | 滤油机 120L/h以内 | 台班 | 2.8044 | 209.631 | 0 | 0 | 计价 | 按实计算
XZGD1-87 | 机械 | 乙供 | J13-01-043 | 滤油机 200L/h以内 | 台班 | 2.484 | 213.089 | 0 | 0 | 计价 | 按实计算
XZGD1-87 | 机械 | 乙供 | J13-01-051 | 真空滤油机 12000L/h | 台班 | 3.1914 | 2171.476 | 0 | 0 | 计价 | 按实计算
XZGD1-87 | 机械 | 乙供 | J13-01-053 | 高真空净油机 12000L/h以内 | 台班 | 12.0907 | 2421.549 | 0 | 0 | 计价 | 按实计算
XZGD1-87 | 机械 | 乙供 | J13-01-055 | 高空作业车 20m以内 | 台班 | 0.0469 | 1247.427 | 0 | 0 | 计价 | 按实计算
XZGD1-87 | 机械 | 乙供 | J13-01-056 | 高空作业车 30m以内 | 台班 | 1.0586 | 1509.937 | 0 | 0 | 计价 | 按实计算
XZGD1-87 | 机械 | 乙供 | J13-01-059 | 液压升降机 9m以内 | 台班 | 1.4962 | 267.64 | 0 | 0 | 计价 | 按实计算
XZGD1-87 | 机械 | 乙供 | J13-01-060 | 机动绞磨 3t以内 | 台班 | 0.3235 | 231.866 | 0 | 0 | 计价 | 按实计算
XZGD1-87 | 机械 | 乙供 | J13-01-065 | 机动液压压接机 200t以内 | 台班 | 0.3504 | 101.136 | 0 | 0 | 计价 | 按实计算
XZGD1-87 | 机械 | 乙供 | J14-01-001 | 变压器绝缘电阻测试仪 | 台班 | 0.7908 | 99.344 | 0 | 0 | 计价 | 按实计算
XZGD1-87 | 机械 | 乙供 | J14-01-014 | 介质损耗测试仪 | 台班 | 1.1996 | 125.068 | 0 | 0 | 计价 | 按实计算
XZGD1-87 | 机械 | 乙供 | J14-08-026 | 变压器直阻测试仪 10A | 台班 | 0.72 | 701.604 | 0 | 0 | 计价 | 按实计算
XZGD1-87 | 机械 | 乙供 | J15-01-014 | 液压千斤顶 起重量 200t | 台班 | 6.583 | 17.02 | 0 | 0 | 计价 | 按实计算
XZGD1-87 | 机械 | 乙供 | J15-01-031 | 电焊条烘干箱 容量(cm³) 55×45×55 | 台班 | 12.5406 | 20.75 | 0 | 0 | 计价 | 按实计算
XZGD1-88 | 人工 | 乙供 | 9101108 | 安装普通工 | 工日 | 51.1771 | 107 | 0 | 0 | 计价 | 按实计算
XZGD1-88 | 人工 | 乙供 | 9101109 | 安装技术工 | 工日 | 104.0664 | 157 | 0 | 0 | 计价 | 按实计算
XZGD1-88 | 材料 | 乙供 | C01020302 | 等边角钢 边长50以下 | kg | 2.978 | 5.103 | 0 | 0 | 计价 | 按实计算
XZGD1-88 | 材料 | 乙供 | C01030203 | 中厚钢板 6~12 | kg | 472.7646 | 5.311 | 0 | 0 | 计价 | 按实计算
XZGD1-88 | 材料 | 乙供 | C04020100 | 黄铜丝 综合 | kg | 0.037 | 64.159 | 0 | 0 | 计价 | 按实计算
XZGD1-88 | 材料 | 乙供 | C07010401 | 钢垫板 综合 | kg | 74.0743 | 6.219 | 0 | 0 | 计价 | 按实计算
XZGD1-88 | 材料 | 乙供 | C12010100 | 电焊条 J422 综合 | kg | 0.891 | 5.394 | 0 | 0 | 计价 | 按实计算
XZGD1-88 | 材料 | 乙供 | C12010200 | 电焊条 J507 综合 | kg | 11.6731 | 6.547 | 0 | 0 | 计价 | 按实计算
XZGD1-88 | 材料 | 乙供 | C13010201 | 镀锌六角螺栓 综合 | kg | 13.2896 | 8.8 | 0 | 0 | 计价 | 按实计算
XZGD1-88 | 材料 | 乙供 | C14010101 | 镀锌铁丝 综合 | kg | 22.6948 | 5.589 | 0 | 0 | 计价 | 按实计算
XZGD1-88 | 材料 | 乙供 | C16100421 | 绝缘胶带 20mm×20m | 卷 | 0.7128 | 2.2 | 0 | 0 | 计价 | 按实计算
XZGD1-88 | 材料 | 乙供 | C18010305 | 耐油橡胶板 8mm | kg | 6.75 | 10.098 | 0 | 0 | 计价 | 按实计算
XZGD1-88 | 材料 | 乙供 | C18040601 | 泡沫塑料聚酯乙烯 | kg | 1.782 | 17.038 | 0 | 0 | 计价 | 按实计算
XZGD1-88 | 材料 | 乙供 | C18040801 | 聚氯乙烯塑料薄膜 0.5mm | kg | 1.54 | 11.225 | 0 | 0 | 计价 | 按实计算
XZGD1-88 | 材料 | 乙供 | C19020801 | 电力复合脂 | kg | 0.3813 | 13.215 | 0 | 0 | 计价 | 按实计算
XZGD1-88 | 材料 | 乙供 | C19031101 | 清洗剂 | kg | 6.817 | 2.811 | 0 | 0 | 计价 | 按实计算
XZGD1-88 | 材料 | 乙供 | C19110101 | 氧气 | m³ | 7.92 | 4.71 | 0 | 0 | 计价 | 按实计算
XZGD1-88 | 材料 | 乙供 | C19110201 | 乙炔气 | m³ | 2.772 | 11.501 | 0 | 0 | 计价 | 按实计算
XZGD1-88 | 材料 | 乙供 | C19110401 | 氮气 | m³ | 19.8 | 2.303 | 0 | 0 | 计价 | 按实计算
XZGD1-88 | 材料 | 乙供 | C20010101 | 防锈漆 | kg | 0.05 | 12.654 | 0 | 0 | 计价 | 按实计算
XZGD1-88 | 材料 | 乙供 | C20010201 | 醇酸防锈漆 | kg | 1.1677 | 14.663 | 0 | 0 | 计价 | 按实计算
XZGD1-88 | 材料 | 乙供 | C20020201 | 醇酸磁漆 | kg | 1.232 | 16.548 | 0 | 0 | 计价 | 按实计算
XZGD1-88 | 材料 | 乙供 | C20030101 | 普通调和漆 | kg | 16.2033 | 13.9 | 0 | 0 | 计价 | 按实计算
XZGD1-88 | 材料 | 乙供 | C22010101 | 钢管脚手架 包括扣件 | kg | 146.025 | 5.452 | 0 | 0 | 计价 | 按实计算
XZGD1-88 | 材料 | 乙供 | C22010141 | 木脚手板 50×250×4000 | 块 | 1.4603 | 82.72 | 0 | 0 | 计价 | 按实计算
XZGD1-88 | 材料 | 乙供 | C22010201 | 枕木 160×220×2500 | 根 | 27.775 | 148.455 | 0 | 0 | 计价 | 按实计算
XZGD1-88 | 材料 | 乙供 | C22030501 | 钢锯条 各种规格 | 根 | 0.1653 | 1.596 | 0 | 0 | 计价 | 按实计算
XZGD1-88 | 材料 | 乙供 | C22040101 | 砂布 | 张 | 3.9783 | 0.907 | 0 | 0 | 计价 | 按实计算
XZGD1-88 | 材料 | 乙供 | C22040401 | 白布 | m² | 2.849 | 4.681 | 0 | 0 | 计价 | 按实计算
XZGD1-88 | 材料 | 乙供 | C22040403 | 白布带 20mm×20m | 卷 | 2.376 | 6.837 | 0 | 0 | 计价 | 按实计算
XZGD1-88 | 材料 | 乙供 | C22040501 | 棉纱头 | kg | 9.2766 | 6.916 | 0 | 0 | 计价 | 按实计算
XZGD1-88 | 材料 | 乙供 | C29010103 | 滤油芯 | 组 | 19.62 | 194.241 | 0 | 0 | 计价 | 按实计算
XZGD1-88 | 材料 | 乙供 | C99010102 | 其他材料费 | 元 | 255.6553 | 1 | 0 | 0 | 计价 | 按实计算
XZGD1-88 | 机械 | 乙供 | J03-01-033 | 汽车式起重机 起重量 5t | 台班 | 5.6183 | 749.204 | 0 | 0 | 计价 | 按实计算
XZGD1-88 | 机械 | 乙供 | J03-01-036 | 汽车式起重机 起重量 16t | 台班 | 3.7983 | 1080.444 | 0 | 0 | 计价 | 按实计算
XZGD1-88 | 机械 | 乙供 | J03-01-040 | 汽车式起重机 起重量 40t | 台班 | 1.4913 | 1808.125 | 0 | 0 | 计价 | 按实计算
XZGD1-88 | 机械 | 乙供 | J04-01-002 | 载重汽车 5t | 台班 | 3.4181 | 502.929 | 0 | 0 | 计价 | 按实计算
XZGD1-88 | 机械 | 乙供 | J09-01-027 | 真空泵 抽气速度 204m³/h | 台班 | 2.8453 | 65.682 | 0 | 0 | 计价 | 按实计算
XZGD1-88 | 机械 | 乙供 | J10-01-001 | 交流弧焊机 容量 21kVA | 台班 | 13.0253 | 66.997 | 0 | 0 | 计价 | 按实计算
XZGD1-88 | 机械 | 乙供 | J13-01-041 | 滤油机 120L/h以内 | 台班 | 2.8044 | 209.631 | 0 | 0 | 计价 | 按实计算
XZGD1-88 | 机械 | 乙供 | J13-01-043 | 滤油机 200L/h以内 | 台班 | 2.484 | 213.089 | 0 | 0 | 计价 | 按实计算
XZGD1-88 | 机械 | 乙供 | J13-01-051 | 真空滤油机 12000L/h | 台班 | 3.1914 | 2171.476 | 0 | 0 | 计价 | 按实计算
XZGD1-88 | 机械 | 乙供 | J13-01-053 | 高真空净油机 12000L/h以内 | 台班 | 12.3707 | 2421.549 | 0 | 0 | 计价 | 按实计算
XZGD1-88 | 机械 | 乙供 | J13-01-056 | 高空作业车 30m以内 | 台班 | 1.4817 | 1509.937 | 0 | 0 | 计价 | 按实计算
XZGD1-88 | 机械 | 乙供 | J13-01-059 | 液压升降机 9m以内 | 台班 | 3.5455 | 267.64 | 0 | 0 | 计价 | 按实计算
XZGD1-88 | 机械 | 乙供 | J13-01-060 | 机动绞磨 3t以内 | 台班 | 0.4522 | 231.866 | 0 | 0 | 计价 | 按实计算
XZGD1-88 | 机械 | 乙供 | J13-01-065 | 机动液压压接机 200t以内 | 台班 | 0.4373 | 101.136 | 0 | 0 | 计价 | 按实计算
XZGD1-88 | 机械 | 乙供 | J14-01-001 | 变压器绝缘电阻测试仪 | 台班 | 2.1267 | 99.344 | 0 | 0 | 计价 | 按实计算
XZGD1-88 | 机械 | 乙供 | J14-01-014 | 介质损耗测试仪 | 台班 | 2.3434 | 125.068 | 0 | 0 | 计价 | 按实计算
XZGD1-88 | 机械 | 乙供 | J14-08-026 | 变压器直阻测试仪 10A | 台班 | 1.7572 | 701.604 | 0 | 0 | 计价 | 按实计算
XZGD1-88 | 机械 | 乙供 | J15-01-014 | 液压千斤顶 起重量 200t | 台班 | 15.3103 | 17.02 | 0 | 0 | 计价 | 按实计算
XZGD1-88 | 机械 | 乙供 | J15-01-031 | 电焊条烘干箱 容量(cm³) 55×45×55 | 台班 | 12.5406 | 20.75 | 0 | 0 | 计价 | 按实计算
XZGD1-89 | 人工 | 乙供 | 9101108 | 安装普通工 | 工日 | 54.7049 | 107 | 0 | 0 | 计价 | 按实计算
XZGD1-89 | 人工 | 乙供 | 9101109 | 安装技术工 | 工日 | 112.244 | 157 | 0 | 0 | 计价 | 按实计算
XZGD1-89 | 材料 | 乙供 | C01020302 | 等边角钢 边长50以下 | kg | 2.978 | 5.103 | 0 | 0 | 计价 | 按实计算
XZGD1-89 | 材料 | 乙供 | C01030203 | 中厚钢板 6~12 | kg | 525.294 | 5.311 | 0 | 0 | 计价 | 按实计算
XZGD1-89 | 材料 | 乙供 | C04020100 | 黄铜丝 综合 | kg | 0.037 | 64.159 | 0 | 0 | 计价 | 按实计算
XZGD1-89 | 材料 | 乙供 | C07010401 | 钢垫板 综合 | kg | 79.2993 | 6.219 | 0 | 0 | 计价 | 按实计算
XZGD1-89 | 材料 | 乙供 | C12010100 | 电焊条 J422 综合 | kg | 0.99 | 5.394 | 0 | 0 | 计价 | 按实计算
XZGD1-89 | 材料 | 乙供 | C12010200 | 电焊条 J507 综合 | kg | 12.4616 | 6.547 | 0 | 0 | 计价 | 按实计算
XZGD1-89 | 材料 | 乙供 | C13010201 | 镀锌六角螺栓 综合 | kg | 13.2896 | 8.8 | 0 | 0 | 计价 | 按实计算
XZGD1-89 | 材料 | 乙供 | C14010101 | 镀锌铁丝 综合 | kg | 24.5868 | 5.589 | 0 | 0 | 计价 | 按实计算
XZGD1-89 | 材料 | 乙供 | C16100421 | 绝缘胶带 20mm×20m | 卷 | 0.792 | 2.2 | 0 | 0 | 计价 | 按实计算
XZGD1-89 | 材料 | 乙供 | C18010305 | 耐油橡胶板 8mm | kg | 7 | 10.098 | 0 | 0 | 计价 | 按实计算
XZGD1-89 | 材料 | 乙供 | C18040601 | 泡沫塑料聚酯乙烯 | kg | 1.98 | 17.038 | 0 | 0 | 计价 | 按实计算
XZGD1-89 | 材料 | 乙供 | C18040801 | 聚氯乙烯塑料薄膜 0.5mm | kg | 1.54 | 11.225 | 0 | 0 | 计价 | 按实计算
XZGD1-89 | 材料 | 乙供 | C19020801 | 电力复合脂 | kg | 0.3813 | 13.215 | 0 | 0 | 计价 | 按实计算
XZGD1-89 | 材料 | 乙供 | C19031101 | 清洗剂 | kg | 6.817 | 2.811 | 0 | 0 | 计价 | 按实计算
XZGD1-89 | 材料 | 乙供 | C19110101 | 氧气 | m³ | 7.92 | 4.71 | 0 | 0 | 计价 | 按实计算
XZGD1-89 | 材料 | 乙供 | C19110201 | 乙炔气 | m³ | 2.772 | 11.501 | 0 | 0 | 计价 | 按实计算
XZGD1-89 | 材料 | 乙供 | C19110401 | 氮气 | m³ | 19.8 | 2.303 | 0 | 0 | 计价 | 按实计算
XZGD1-89 | 材料 | 乙供 | C20010101 | 防锈漆 | kg | 0.05 | 12.654 | 0 | 0 | 计价 | 按实计算
XZGD1-89 | 材料 | 乙供 | C20010201 | 醇酸防锈漆 | kg | 1.1677 | 14.663 | 0 | 0 | 计价 | 按实计算
XZGD1-89 | 材料 | 乙供 | C20020201 | 醇酸磁漆 | kg | 1.232 | 16.548 | 0 | 0 | 计价 | 按实计算
XZGD1-89 | 材料 | 乙供 | C20030101 | 普通调和漆 | kg | 16.2033 | 13.9 | 0 | 0 | 计价 | 按实计算
XZGD1-89 | 材料 | 乙供 | C22010101 | 钢管脚手架 包括扣件 | kg | 156.2 | 5.452 | 0 | 0 | 计价 | 按实计算
XZGD1-89 | 材料 | 乙供 | C22010141 | 木脚手板 50×250×4000 | 块 | 1.562 | 82.72 | 0 | 0 | 计价 | 按实计算
XZGD1-89 | 材料 | 乙供 | C22010201 | 枕木 160×220×2500 | 根 | 29.7 | 148.455 | 0 | 0 | 计价 | 按实计算
XZGD1-89 | 材料 | 乙供 | C22030501 | 钢锯条 各种规格 | 根 | 0.1653 | 1.596 | 0 | 0 | 计价 | 按实计算
XZGD1-89 | 材料 | 乙供 | C22040101 | 砂布 | 张 | 3.9783 | 0.907 | 0 | 0 | 计价 | 按实计算
XZGD1-89 | 材料 | 乙供 | C22040401 | 白布 | m² | 2.849 | 4.681 | 0 | 0 | 计价 | 按实计算
XZGD1-89 | 材料 | 乙供 | C22040403 | 白布带 20mm×20m | 卷 | 2.376 | 6.837 | 0 | 0 | 计价 | 按实计算
XZGD1-89 | 材料 | 乙供 | C22040501 | 棉纱头 | kg | 9.8706 | 6.916 | 0 | 0 | 计价 | 按实计算
XZGD1-89 | 材料 | 乙供 | C29010103 | 滤油芯 | 组 | 21.8 | 194.241 | 0 | 0 | 计价 | 按实计算
XZGD1-89 | 材料 | 乙供 | C99010102 | 其他材料费 | 元 | 277.8762 | 1 | 0 | 0 | 计价 | 按实计算
XZGD1-89 | 机械 | 乙供 | J03-01-033 | 汽车式起重机 起重量 5t | 台班 | 6.0644 | 749.204 | 0 | 0 | 计价 | 按实计算
XZGD1-89 | 机械 | 乙供 | J03-01-036 | 汽车式起重机 起重量 16t | 台班 | 4.0605 | 1080.444 | 0 | 0 | 计价 | 按实计算
XZGD1-89 | 机械 | 乙供 | J03-01-040 | 汽车式起重机 起重量 40t | 台班 | 1.5931 | 1808.125 | 0 | 0 | 计价 | 按实计算
XZGD1-89 | 机械 | 乙供 | J04-01-002 | 载重汽车 5t | 台班 | 3.7041 | 502.929 | 0 | 0 | 计价 | 按实计算
XZGD1-89 | 机械 | 乙供 | J09-01-027 | 真空泵 抽气速度 204m³/h | 台班 | 3.0457 | 65.682 | 0 | 0 | 计价 | 按实计算
XZGD1-89 | 机械 | 乙供 | J10-01-001 | 交流弧焊机 容量 21kVA | 台班 | 14.3095 | 66.997 | 0 | 0 | 计价 | 按实计算
XZGD1-89 | 机械 | 乙供 | J13-01-041 | 滤油机 120L/h以内 | 台班 | 3.116 | 209.631 | 0 | 0 | 计价 | 按实计算
XZGD1-89 | 机械 | 乙供 | J13-01-043 | 滤油机 200L/h以内 | 台班 | 2.76 | 213.089 | 0 | 0 | 计价 | 按实计算
XZGD1-89 | 机械 | 乙供 | J13-01-051 | 真空滤油机 12000L/h | 台班 | 3.546 | 2171.476 | 0 | 0 | 计价 | 按实计算
XZGD1-89 | 机械 | 乙供 | J13-01-053 | 高真空净油机 12000L/h以内 | 台班 | 12.8134 | 2421.549 | 0 | 0 | 计价 | 按实计算
XZGD1-89 | 机械 | 乙供 | J13-01-056 | 高空作业车 30m以内 | 台班 | 1.5512 | 1509.937 | 0 | 0 | 计价 | 按实计算
XZGD1-89 | 机械 | 乙供 | J13-01-059 | 液压升降机 9m以内 | 台班 | 3.7938 | 267.64 | 0 | 0 | 计价 | 按实计算
XZGD1-89 | 机械 | 乙供 | J13-01-060 | 机动绞磨 3t以内 | 台班 | 0.4522 | 231.866 | 0 | 0 | 计价 | 按实计算
XZGD1-89 | 机械 | 乙供 | J13-01-065 | 机动液压压接机 200t以内 | 台班 | 0.4373 | 101.136 | 0 | 0 | 计价 | 按实计算
XZGD1-89 | 机械 | 乙供 | J14-01-001 | 变压器绝缘电阻测试仪 | 台班 | 2.1761 | 99.344 | 0 | 0 | 计价 | 按实计算
XZGD1-89 | 机械 | 乙供 | J14-01-014 | 介质损耗测试仪 | 台班 | 2.3978 | 125.068 | 0 | 0 | 计价 | 按实计算
XZGD1-89 | 机械 | 乙供 | J14-08-026 | 变压器直阻测试仪 10A | 台班 | 1.7981 | 701.604 | 0 | 0 | 计价 | 按实计算
XZGD1-89 | 机械 | 乙供 | J15-01-014 | 液压千斤顶 起重量 200t | 台班 | 16.6807 | 17.02 | 0 | 0 | 计价 | 按实计算
XZGD1-89 | 机械 | 乙供 | J15-01-031 | 电焊条烘干箱 容量(cm³) 55×45×55 | 台班 | 13.934 | 20.75 | 0 | 0 | 计价 | 按实计算
XZGD1-90 | 人工 | 乙供 | 9101108 | 安装普通工 | 工日 | 14.9051 | 107 | 0 | 0 | 计价 | 按实计算
XZGD1-90 | 人工 | 乙供 | 9101109 | 安装技术工 | 工日 | 68.2809 | 157 | 0 | 0 | 计价 | 按实计算
XZGD1-90 | 材料 | 乙供 | C12010200 | 电焊条 J507 综合 | kg | 7.76 | 6.547 | 0 | 0 | 计价 | 按实计算
XZGD1-90 | 材料 | 乙供 | C13010201 | 镀锌六角螺栓 综合 | kg | 3.5003 | 8.8 | 0 | 0 | 计价 | 按实计算
XZGD1-90 | 材料 | 乙供 | C14010101 | 镀锌铁丝 综合 | kg | 0.0733 | 5.589 | 0 | 0 | 计价 | 按实计算
XZGD1-90 | 材料 | 乙供 | C16011308 | 铜芯聚氯乙烯绝缘电线 500VBV-16mm² | m | 2.3435 | 10.719 | 0 | 0 | 计价 | 按实计算
XZGD1-90 | 材料 | 乙供 | C16011315 | 铜芯聚氯乙烯绝缘电线 500VBV-120mm² | m | 10.6525 | 86.788 | 0 | 0 | 计价 | 按实计算
XZGD1-90 | 材料 | 乙供 | C16038109 | 铜接线端子 120mm² | 个 | 17.46 | 16.044 | 0 | 0 | 计价 | 按实计算
XZGD1-90 | 材料 | 乙供 | C19020801 | 电力复合脂 | kg | 1.1533 | 13.215 | 0 | 0 | 计价 | 按实计算
XZGD1-90 | 材料 | 乙供 | C19030301 | 丙酮 95% | kg | 0.97 | 5.663 | 0 | 0 | 计价 | 按实计算
XZGD1-90 | 材料 | 乙供 | C19031101 | 清洗剂 | kg | 1.179 | 2.811 | 0 | 0 | 计价 | 按实计算
XZGD1-90 | 材料 | 乙供 | C19040301 | 二氧化锰 | kg | 0.485 | 1.319 | 0 | 0 | 计价 | 按实计算
XZGD1-90 | 材料 | 乙供 | C20010101 | 防锈漆 | kg | 12.9049 | 12.654 | 0 | 0 | 计价 | 按实计算
XZGD1-90 | 材料 | 乙供 | C20010201 | 醇酸防锈漆 | kg | 0.5133 | 14.663 | 0 | 0 | 计价 | 按实计算
XZGD1-90 | 材料 | 乙供 | C20030101 | 普通调和漆 | kg | 17.2068 | 13.9 | 0 | 0 | 计价 | 按实计算
XZGD1-90 | 材料 | 乙供 | C22010101 | 钢管脚手架 包括扣件 | kg | 58.3862 | 5.452 | 0 | 0 | 计价 | 按实计算
XZGD1-90 | 材料 | 乙供 | C22010141 | 木脚手板 50×250×4000 | 块 | 1.455 | 82.72 | 0 | 0 | 计价 | 按实计算
XZGD1-90 | 材料 | 乙供 | C22010201 | 枕木 160×220×2500 | 根 | 1.94 | 148.455 | 0 | 0 | 计价 | 按实计算
XZGD1-90 | 材料 | 乙供 | C22040101 | 砂布 | 张 | 2.0165 | 0.907 | 0 | 0 | 计价 | 按实计算
XZGD1-90 | 材料 | 乙供 | C22040411 | 无絮棉布 | kg | 0.97 | 9.929 | 0 | 0 | 计价 | 按实计算
XZGD1-90 | 材料 | 乙供 | C22040501 | 棉纱头 | kg | 0.1833 | 6.916 | 0 | 0 | 计价 | 按实计算
XZGD1-90 | 材料 | 乙供 | C22040611 | 白棕绳 | kg | 11.64 | 12.448 | 0 | 0 | 计价 | 按实计算
XZGD1-90 | 材料 | 乙供 | C99010102 | 其他材料费 | 元 | 52.6153 | 1 | 0 | 0 | 计价 | 按实计算
XZGD1-90 | 机械 | 乙供 | J03-01-038 | 汽车式起重机 起重量 25t | 台班 | 2.8914 | 1337.122 | 0 | 0 | 计价 | 按实计算
XZGD1-90 | 机械 | 乙供 | J03-01-040 | 汽车式起重机 起重量 40t | 台班 | 3.2126 | 1808.125 | 0 | 0 | 计价 | 按实计算
XZGD1-90 | 机械 | 乙供 | J04-01-005 | 载重汽车 10t | 台班 | 1.0709 | 629.827 | 0 | 0 | 计价 | 按实计算
XZGD1-90 | 机械 | 乙供 | J05-01-031 | 单速电动葫芦 3t | 台班 | 2.3559 | 35.976 | 0 | 0 | 计价 | 按实计算
XZGD1-90 | 机械 | 乙供 | J10-01-001 | 交流弧焊机 容量 21kVA | 台班 | 1.178 | 66.997 | 0 | 0 | 计价 | 按实计算
XZGD1-90 | 机械 | 乙供 | J10-01-004 | 交流弧焊机 容量 40kVA | 台班 | 0.4311 | 129.183 | 0 | 0 | 计价 | 按实计算
XZGD1-90 | 机械 | 乙供 | J13-01-055 | 高空作业车 20m以内 | 台班 | 0.8539 | 1247.427 | 0 | 0 | 计价 | 按实计算
XZGD1-90 | 机械 | 乙供 | J13-01-056 | 高空作业车 30m以内 | 台班 | 3.3782 | 1509.937 | 0 | 0 | 计价 | 按实计算
XZGD1-90 | 机械 | 乙供 | J13-01-058 | 升降平台 30m | 台班 | 3.1805 | 434.002 | 0 | 0 | 计价 | 按实计算
XZGD1-90 | 机械 | 乙供 | J13-01-060 | 机动绞磨 3t以内 | 台班 | 0.1989 | 231.866 | 0 | 0 | 计价 | 按实计算
XZGD1-90 | 机械 | 乙供 | J13-01-065 | 机动液压压接机 200t以内 | 台班 | 0.1977 | 101.136 | 0 | 0 | 计价 | 按实计算
XZGD1-90 | 机械 | 乙供 | J14-01-001 | 变压器绝缘电阻测试仪 | 台班 | 2.1761 | 99.344 | 0 | 0 | 计价 | 按实计算
XZGD1-90 | 机械 | 乙供 | J14-01-014 | 介质损耗测试仪 | 台班 | 2.3978 | 125.068 | 0 | 0 | 计价 | 按实计算
XZGD1-90 | 机械 | 乙供 | J14-08-026 | 变压器直阻测试仪 10A | 台班 | 1.7981 | 701.604 | 0 | 0 | 计价 | 按实计算
XZGD1-90 | 机械 | 乙供 | J15-01-014 | 液压千斤顶 起重量 200t | 台班 | 9.4237 | 17.02 | 0 | 0 | 计价 | 按实计算
XZGD1-91 | 人工 | 乙供 | 9101108 | 安装普通工 | 工日 | 59.6345 | 107 | 0 | 0 | 计价 | 按实计算
XZGD1-91 | 人工 | 乙供 | 9101109 | 安装技术工 | 工日 | 131.0839 | 157 | 0 | 0 | 计价 | 按实计算
XZGD1-91 | 材料 | 乙供 | C01020302 | 等边角钢 边长50以下 | kg | 2.978 | 5.103 | 0 | 0 | 计价 | 按实计算
XZGD1-91 | 材料 | 乙供 | C01030203 | 中厚钢板 6~12 | kg | 787.941 | 5.311 | 0 | 0 | 计价 | 按实计算
XZGD1-91 | 材料 | 乙供 | C04020100 | 黄铜丝 综合 | kg | 0.037 | 64.159 | 0 | 0 | 计价 | 按实计算
XZGD1-91 | 材料 | 乙供 | C07010401 | 钢垫板 综合 | kg | 79.7993 | 6.219 | 0 | 0 | 计价 | 按实计算
XZGD1-91 | 材料 | 乙供 | C12010100 | 电焊条 J422 综合 | kg | 1.485 | 5.394 | 0 | 0 | 计价 | 按实计算
XZGD1-91 | 材料 | 乙供 | C12010200 | 电焊条 J507 综合 | kg | 20.4807 | 6.547 | 0 | 0 | 计价 | 按实计算
XZGD1-91 | 材料 | 乙供 | C13010201 | 镀锌六角螺栓 综合 | kg | 19.5852 | 8.8 | 0 | 0 | 计价 | 按实计算
XZGD1-91 | 材料 | 乙供 | C14010101 | 镀锌铁丝 综合 | kg | 46.794 | 5.589 | 0 | 0 | 计价 | 按实计算
XZGD1-91 | 材料 | 乙供 | C16100421 | 绝缘胶带 20mm×20m | 卷 | 1.188 | 2.2 | 0 | 0 | 计价 | 按实计算
XZGD1-91 | 材料 | 乙供 | C18010305 | 耐油橡胶板 8mm | kg | 8.4733 | 10.098 | 0 | 0 | 计价 | 按实计算
XZGD1-91 | 材料 | 乙供 | C18040601 | 泡沫塑料聚酯乙烯 | kg | 2.97 | 17.038 | 0 | 0 | 计价 | 按实计算
XZGD1-91 | 材料 | 乙供 | C18040801 | 聚氯乙烯塑料薄膜 0.5mm | kg | 3.324 | 11.225 | 0 | 0 | 计价 | 按实计算
XZGD1-91 | 材料 | 乙供 | C18060101 | 塑料带 20mm×40m | 卷 | 0.1239 | 2.49 | 0 | 0 | 计价 | 按实计算
XZGD1-91 | 材料 | 乙供 | C19020801 | 电力复合脂 | kg | 0.6673 | 13.215 | 0 | 0 | 计价 | 按实计算
XZGD1-91 | 材料 | 乙供 | C19031101 | 清洗剂 | kg | 14.1994 | 2.811 | 0 | 0 | 计价 | 按实计算
XZGD1-91 | 材料 | 乙供 | C19110101 | 氧气 | m³ | 12.199 | 4.71 | 0 | 0 | 计价 | 按实计算
XZGD1-91 | 材料 | 乙供 | C19110201 | 乙炔气 | m³ | 3.9238 | 11.501 | 0 | 0 | 计价 | 按实计算
XZGD1-91 | 材料 | 乙供 | C19110401 | 氮气 | m³ | 34.0252 | 2.303 | 0 | 0 | 计价 | 按实计算
XZGD1-91 | 材料 | 乙供 | C20010101 | 防锈漆 | kg | 0.05 | 12.654 | 0 | 0 | 计价 | 按实计算
XZGD1-91 | 材料 | 乙供 | C20010201 | 醇酸防锈漆 | kg | 1.5572 | 14.663 | 0 | 0 | 计价 | 按实计算
XZGD1-91 | 材料 | 乙供 | C20020201 | 醇酸磁漆 | kg | 1.27 | 16.548 | 0 | 0 | 计价 | 按实计算
XZGD1-91 | 材料 | 乙供 | C20030101 | 普通调和漆 | kg | 16.7663 | 13.9 | 0 | 0 | 计价 | 按实计算
XZGD1-91 | 材料 | 乙供 | C22010101 | 钢管脚手架 包括扣件 | kg | 211.662 | 5.452 | 0 | 0 | 计价 | 按实计算
XZGD1-91 | 材料 | 乙供 | C22010141 | 木脚手板 50×250×4000 | 块 | 2.1161 | 82.72 | 0 | 0 | 计价 | 按实计算
XZGD1-91 | 材料 | 乙供 | C22010201 | 枕木 160×220×2500 | 根 | 43.3565 | 148.455 | 0 | 0 | 计价 | 按实计算
XZGD1-91 | 材料 | 乙供 | C22030501 | 钢锯条 各种规格 | 根 | 0.1653 | 1.596 | 0 | 0 | 计价 | 按实计算
XZGD1-91 | 材料 | 乙供 | C22040101 | 砂布 | 张 | 6.1707 | 0.907 | 0 | 0 | 计价 | 按实计算
XZGD1-91 | 材料 | 乙供 | C22040401 | 白布 | m² | 5.1043 | 4.681 | 0 | 0 | 计价 | 按实计算
XZGD1-91 | 材料 | 乙供 | C22040403 | 白布带 20mm×20m | 卷 | 3 | 6.837 | 0 | 0 | 计价 | 按实计算
XZGD1-91 | 材料 | 乙供 | C22040501 | 棉纱头 | kg | 16.2542 | 6.916 | 0 | 0 | 计价 | 按实计算
XZGD1-91 | 材料 | 乙供 | C29010103 | 滤油芯 | 组 | 32.7 | 194.241 | 0 | 0 | 计价 | 按实计算
XZGD1-91 | 材料 | 乙供 | C99010102 | 其他材料费 | 元 | 404.7626 | 1 | 0 | 0 | 计价 | 按实计算
XZGD1-91 | 机械 | 乙供 | J03-01-033 | 汽车式起重机 起重量 5t | 台班 | 1.956 | 749.204 | 0 | 0 | 计价 | 按实计算
XZGD1-91 | 机械 | 乙供 | J03-01-034 | 汽车式起重机 起重量 8t | 台班 | 5.2314 | 842.949 | 0 | 0 | 计价 | 按实计算
XZGD1-91 | 机械 | 乙供 | J03-01-038 | 汽车式起重机 起重量 25t | 台班 | 4.9152 | 1337.122 | 0 | 0 | 计价 | 按实计算
XZGD1-91 | 机械 | 乙供 | J03-01-041 | 汽车式起重机 起重量 50t | 台班 | 2.025 | 2916.499 | 0 | 0 | 计价 | 按实计算
XZGD1-91 | 机械 | 乙供 | J04-01-002 | 载重汽车 5t | 台班 | 1.956 | 502.929 | 0 | 0 | 计价 | 按实计算
XZGD1-91 | 机械 | 乙供 | J04-01-004 | 载重汽车 8t | 台班 | 2.8364 | 575.792 | 0 | 0 | 计价 | 按实计算
XZGD1-91 | 机械 | 乙供 | J09-01-029 | 真空泵 抽气速度 1800m³/h | 台班 | 9.0105 | 159.982 | 0 | 0 | 计价 | 按实计算
XZGD1-91 | 机械 | 乙供 | J10-01-001 | 交流弧焊机 容量 21kVA | 台班 | 21.708 | 66.997 | 0 | 0 | 计价 | 按实计算
XZGD1-91 | 机械 | 乙供 | J13-01-041 | 滤油机 120L/h以内 | 台班 | 4.674 | 209.631 | 0 | 0 | 计价 | 按实计算
XZGD1-91 | 机械 | 乙供 | J13-01-043 | 滤油机 200L/h以内 | 台班 | 4.14 | 213.089 | 0 | 0 | 计价 | 按实计算
XZGD1-91 | 机械 | 乙供 | J13-01-051 | 真空滤油机 12000L/h | 台班 | 5.319 | 2171.476 | 0 | 0 | 计价 | 按实计算
XZGD1-91 | 机械 | 乙供 | J13-01-053 | 高真空净油机 12000L/h以内 | 台班 | 14.7755 | 2421.549 | 0 | 0 | 计价 | 按实计算
XZGD1-91 | 机械 | 乙供 | J13-01-056 | 高空作业车 30m以内 | 台班 | 2.2002 | 1509.937 | 0 | 0 | 计价 | 按实计算
XZGD1-91 | 机械 | 乙供 | J13-01-065 | 机动液压压接机 200t以内 | 台班 | 0.616 | 101.136 | 0 | 0 | 计价 | 按实计算
XZGD1-91 | 机械 | 乙供 | J14-01-001 | 变压器绝缘电阻测试仪 | 台班 | 2.8769 | 99.344 | 0 | 0 | 计价 | 按实计算
XZGD1-91 | 机械 | 乙供 | J14-01-014 | 介质损耗测试仪 | 台班 | 3.2364 | 125.068 | 0 | 0 | 计价 | 按实计算
XZGD1-91 | 机械 | 乙供 | J14-08-026 | 变压器直阻测试仪 10A | 台班 | 2.3377 | 701.604 | 0 | 0 | 计价 | 按实计算
XZGD1-91 | 机械 | 乙供 | J15-01-013 | 液压千斤顶 起重量 100t | 台班 | 24.6312 | 12.06 | 0 | 0 | 计价 | 按实计算
XZGD1-91 | 机械 | 乙供 | J15-01-031 | 电焊条烘干箱 容量(cm³) 55×45×55 | 台班 | 20.901 | 20.75 | 0 | 0 | 计价 | 按实计算
XZGD1-91 | 机械 | 乙供 | J15-01-067 | 干燥空气发生器 | 台班 | 7.3828 | 543.56 | 0 | 0 | 计价 | 按实计算
XZGD1-92 | 人工 | 乙供 | 9101108 | 安装普通工 | 工日 | 64.7802 | 107 | 0 | 0 | 计价 | 按实计算
XZGD1-92 | 人工 | 乙供 | 9101109 | 安装技术工 | 工日 | 148.8207 | 157 | 0 | 0 | 计价 | 按实计算
XZGD1-92 | 材料 | 乙供 | C01020302 | 等边角钢 边长50以下 | kg | 2.978 | 5.103 | 0 | 0 | 计价 | 按实计算
XZGD1-92 | 材料 | 乙供 | C01030203 | 中厚钢板 6~12 | kg | 1050.588 | 5.311 | 0 | 0 | 计价 | 按实计算
XZGD1-92 | 材料 | 乙供 | C04020100 | 黄铜丝 综合 | kg | 0.037 | 64.159 | 0 | 0 | 计价 | 按实计算
XZGD1-92 | 材料 | 乙供 | C07010401 | 钢垫板 综合 | kg | 80.0993 | 6.219 | 0 | 0 | 计价 | 按实计算
XZGD1-92 | 材料 | 乙供 | C12010100 | 电焊条 J422 综合 | kg | 1.98 | 5.394 | 0 | 0 | 计价 | 按实计算
XZGD1-92 | 材料 | 乙供 | C12010200 | 电焊条 J507 综合 | kg | 22.0386 | 6.547 | 0 | 0 | 计价 | 按实计算
XZGD1-92 | 材料 | 乙供 | C13010201 | 镀锌六角螺栓 综合 | kg | 19.6452 | 8.8 | 0 | 0 | 计价 | 按实计算
XZGD1-92 | 材料 | 乙供 | C14010101 | 镀锌铁丝 综合 | kg | 50.8728 | 5.589 | 0 | 0 | 计价 | 按实计算
XZGD1-92 | 材料 | 乙供 | C16100421 | 绝缘胶带 20mm×20m | 卷 | 1.584 | 2.2 | 0 | 0 | 计价 | 按实计算
XZGD1-92 | 材料 | 乙供 | C18010305 | 耐油橡胶板 8mm | kg | 8.701 | 10.098 | 0 | 0 | 计价 | 按实计算
XZGD1-92 | 材料 | 乙供 | C18040601 | 泡沫塑料聚酯乙烯 | kg | 3.96 | 17.038 | 0 | 0 | 计价 | 按实计算
XZGD1-92 | 材料 | 乙供 | C18040801 | 聚氯乙烯塑料薄膜 0.5mm | kg | 3.48 | 11.225 | 0 | 0 | 计价 | 按实计算
XZGD1-92 | 材料 | 乙供 | C18060101 | 塑料带 20mm×40m | 卷 | 0.138 | 2.49 | 0 | 0 | 计价 | 按实计算
XZGD1-92 | 材料 | 乙供 | C19020801 | 电力复合脂 | kg | 0.6673 | 13.215 | 0 | 0 | 计价 | 按实计算
XZGD1-92 | 材料 | 乙供 | C19031101 | 清洗剂 | kg | 14.3875 | 2.811 | 0 | 0 | 计价 | 按实计算
XZGD1-92 | 材料 | 乙供 | C19110101 | 氧气 | m³ | 12.43 | 4.71 | 0 | 0 | 计价 | 按实计算
XZGD1-92 | 材料 | 乙供 | C19110201 | 乙炔气 | m³ | 4.351 | 11.501 | 0 | 0 | 计价 | 按实计算
XZGD1-92 | 材料 | 乙供 | C19110401 | 氮气 | m³ | 34.804 | 2.303 | 0 | 0 | 计价 | 按实计算
XZGD1-92 | 材料 | 乙供 | C20010101 | 防锈漆 | kg | 0.05 | 12.654 | 0 | 0 | 计价 | 按实计算
XZGD1-92 | 材料 | 乙供 | C20010201 | 醇酸防锈漆 | kg | 1.5572 | 14.663 | 0 | 0 | 计价 | 按实计算
XZGD1-92 | 材料 | 乙供 | C20020201 | 醇酸磁漆 | kg | 1.3 | 16.548 | 0 | 0 | 计价 | 按实计算
XZGD1-92 | 材料 | 乙供 | C20030101 | 普通调和漆 | kg | 17.0663 | 13.9 | 0 | 0 | 计价 | 按实计算
XZGD1-92 | 材料 | 乙供 | C22010101 | 钢管脚手架 包括扣件 | kg | 223.74 | 5.452 | 0 | 0 | 计价 | 按实计算
XZGD1-92 | 材料 | 乙供 | C22010141 | 木脚手板 50×250×4000 | 块 | 2.237 | 82.72 | 0 | 0 | 计价 | 按实计算
XZGD1-92 | 材料 | 乙供 | C22010201 | 枕木 160×220×2500 | 根 | 43.505 | 148.455 | 0 | 0 | 计价 | 按实计算
XZGD1-92 | 材料 | 乙供 | C22030501 | 钢锯条 各种规格 | 根 | 0.1653 | 1.596 | 0 | 0 | 计价 | 按实计算
XZGD1-92 | 材料 | 乙供 | C22040101 | 砂布 | 张 | 6.1707 | 0.907 | 0 | 0 | 计价 | 按实计算
XZGD1-92 | 材料 | 乙供 | C22040401 | 白布 | m² | 5.221 | 4.681 | 0 | 0 | 计价 | 按实计算
XZGD1-92 | 材料 | 乙供 | C22040403 | 白布带 20mm×20m | 卷 | 3 | 6.837 | 0 | 0 | 计价 | 按实计算
XZGD1-92 | 材料 | 乙供 | C22040501 | 棉纱头 | kg | 19.4459 | 6.916 | 0 | 0 | 计价 | 按实计算
XZGD1-92 | 材料 | 乙供 | C29010103 | 滤油芯 | 组 | 43.6 | 194.241 | 0 | 0 | 计价 | 按实计算
XZGD1-92 | 材料 | 乙供 | C99010102 | 其他材料费 | 元 | 478.8738 | 1 | 0 | 0 | 计价 | 按实计算
XZGD1-92 | 机械 | 乙供 | J03-01-033 | 汽车式起重机 起重量 5t | 台班 | 2.608 | 749.204 | 0 | 0 | 计价 | 按实计算
XZGD1-92 | 机械 | 乙供 | J03-01-034 | 汽车式起重机 起重量 8t | 台班 | 5.4891 | 842.949 | 0 | 0 | 计价 | 按实计算
XZGD1-92 | 机械 | 乙供 | J03-01-038 | 汽车式起重机 起重量 25t | 台班 | 5.0497 | 1337.122 | 0 | 0 | 计价 | 按实计算
XZGD1-92 | 机械 | 乙供 | J03-01-041 | 汽车式起重机 起重量 50t | 台班 | 2.068 | 2916.499 | 0 | 0 | 计价 | 按实计算
XZGD1-92 | 机械 | 乙供 | J04-01-002 | 载重汽车 5t | 台班 | 2.608 | 502.929 | 0 | 0 | 计价 | 按实计算
XZGD1-92 | 机械 | 乙供 | J04-01-004 | 载重汽车 8t | 台班 | 3.0735 | 575.792 | 0 | 0 | 计价 | 按实计算
XZGD1-92 | 机械 | 乙供 | J09-01-029 | 真空泵 抽气速度 1800m³/h | 台班 | 9.2987 | 159.982 | 0 | 0 | 计价 | 按实计算
XZGD1-92 | 机械 | 乙供 | J10-01-001 | 交流弧焊机 容量 21kVA | 台班 | 28.2084 | 66.997 | 0 | 0 | 计价 | 按实计算
XZGD1-92 | 机械 | 乙供 | J13-01-041 | 滤油机 120L/h以内 | 台班 | 6.232 | 209.631 | 0 | 0 | 计价 | 按实计算
XZGD1-92 | 机械 | 乙供 | J13-01-043 | 滤油机 200L/h以内 | 台班 | 5.52 | 213.089 | 0 | 0 | 计价 | 按实计算
XZGD1-92 | 机械 | 乙供 | J13-01-051 | 真空滤油机 12000L/h | 台班 | 7.092 | 2171.476 | 0 | 0 | 计价 | 按实计算
XZGD1-92 | 机械 | 乙供 | J13-01-053 | 高真空净油机 12000L/h以内 | 台班 | 16.6403 | 2421.549 | 0 | 0 | 计价 | 按实计算
XZGD1-92 | 机械 | 乙供 | J13-01-056 | 高空作业车 30m以内 | 台班 | 2.2057 | 1509.937 | 0 | 0 | 计价 | 按实计算
XZGD1-92 | 机械 | 乙供 | J13-01-065 | 机动液压压接机 200t以内 | 台班 | 0.616 | 101.136 | 0 | 0 | 计价 | 按实计算
XZGD1-92 | 机械 | 乙供 | J14-01-001 | 变压器绝缘电阻测试仪 | 台班 | 2.8769 | 99.344 | 0 | 0 | 计价 | 按实计算
XZGD1-92 | 机械 | 乙供 | J14-01-014 | 介质损耗测试仪 | 台班 | 3.2364 | 125.068 | 0 | 0 | 计价 | 按实计算
XZGD1-92 | 机械 | 乙供 | J14-08-026 | 变压器直阻测试仪 10A | 台班 | 2.3377 | 701.604 | 0 | 0 | 计价 | 按实计算
XZGD1-92 | 机械 | 乙供 | J15-01-013 | 液压千斤顶 起重量 100t | 台班 | 25.3591 | 12.06 | 0 | 0 | 计价 | 按实计算
XZGD1-92 | 机械 | 乙供 | J15-01-031 | 电焊条烘干箱 容量(cm³) 55×45×55 | 台班 | 27.868 | 20.75 | 0 | 0 | 计价 | 按实计算
XZGD1-92 | 机械 | 乙供 | J15-01-067 | 干燥空气发生器 | 台班 | 8.4535 | 543.56 | 0 | 0 | 计价 | 按实计算
XZGD1-93 | 人工 | 乙供 | 9101108 | 安装普通工 | 工日 | 67.857 | 107 | 0 | 0 | 计价 | 按实计算
XZGD1-93 | 人工 | 乙供 | 9101109 | 安装技术工 | 工日 | 158.0089 | 157 | 0 | 0 | 计价 | 按实计算
XZGD1-93 | 材料 | 乙供 | C01020302 | 等边角钢 边长50以下 | kg | 2.978 | 5.103 | 0 | 0 | 计价 | 按实计算
XZGD1-93 | 材料 | 乙供 | C01030203 | 中厚钢板 6~12 | kg | 1181.9115 | 5.311 | 0 | 0 | 计价 | 按实计算
XZGD1-93 | 材料 | 乙供 | C04020100 | 黄铜丝 综合 | kg | 0.037 | 64.159 | 0 | 0 | 计价 | 按实计算
XZGD1-93 | 材料 | 乙供 | C07010401 | 钢垫板 综合 | kg | 80.4993 | 6.219 | 0 | 0 | 计价 | 按实计算
XZGD1-93 | 材料 | 乙供 | C12010100 | 电焊条 J422 综合 | kg | 2.2275 | 5.394 | 0 | 0 | 计价 | 按实计算
XZGD1-93 | 材料 | 乙供 | C12010200 | 电焊条 J507 综合 | kg | 24.1158 | 6.547 | 0 | 0 | 计价 | 按实计算
XZGD1-93 | 材料 | 乙供 | C13010201 | 镀锌六角螺栓 综合 | kg | 19.7252 | 8.8 | 0 | 0 | 计价 | 按实计算
XZGD1-93 | 材料 | 乙供 | C14010101 | 镀锌铁丝 综合 | kg | 53.0112 | 5.589 | 0 | 0 | 计价 | 按实计算
XZGD1-93 | 材料 | 乙供 | C16100421 | 绝缘胶带 20mm×20m | 卷 | 1.782 | 2.2 | 0 | 0 | 计价 | 按实计算
XZGD1-93 | 材料 | 乙供 | C18010305 | 耐油橡胶板 8mm | kg | 9.0046 | 10.098 | 0 | 0 | 计价 | 按实计算
XZGD1-93 | 材料 | 乙供 | C18040601 | 泡沫塑料聚酯乙烯 | kg | 4.455 | 17.038 | 0 | 0 | 计价 | 按实计算
XZGD1-93 | 材料 | 乙供 | C18040801 | 聚氯乙烯塑料薄膜 0.5mm | kg | 3.688 | 11.225 | 0 | 0 | 计价 | 按实计算
XZGD1-93 | 材料 | 乙供 | C18060101 | 塑料带 20mm×40m | 卷 | 0.1568 | 2.49 | 0 | 0 | 计价 | 按实计算
XZGD1-93 | 材料 | 乙供 | C19020801 | 电力复合脂 | kg | 0.6673 | 13.215 | 0 | 0 | 计价 | 按实计算
XZGD1-93 | 材料 | 乙供 | C19031101 | 清洗剂 | kg | 14.6383 | 2.811 | 0 | 0 | 计价 | 按实计算
XZGD1-93 | 材料 | 乙供 | C19110101 | 氧气 | m³ | 12.738 | 4.71 | 0 | 0 | 计价 | 按实计算
XZGD1-93 | 材料 | 乙供 | C19110201 | 乙炔气 | m³ | 4.9206 | 11.501 | 0 | 0 | 计价 | 按实计算
XZGD1-93 | 材料 | 乙供 | C19110401 | 氮气 | m³ | 35.8424 | 2.303 | 0 | 0 | 计价 | 按实计算
XZGD1-93 | 材料 | 乙供 | C20010101 | 防锈漆 | kg | 0.05 | 12.654 | 0 | 0 | 计价 | 按实计算
XZGD1-93 | 材料 | 乙供 | C20010201 | 醇酸防锈漆 | kg | 1.5572 | 14.663 | 0 | 0 | 计价 | 按实计算
XZGD1-93 | 材料 | 乙供 | C20020201 | 醇酸磁漆 | kg | 1.34 | 16.548 | 0 | 0 | 计价 | 按实计算
XZGD1-93 | 材料 | 乙供 | C20030101 | 普通调和漆 | kg | 17.4663 | 13.9 | 0 | 0 | 计价 | 按实计算
XZGD1-93 | 材料 | 乙供 | C22010101 | 钢管脚手架 包括扣件 | kg | 239.844 | 5.452 | 0 | 0 | 计价 | 按实计算
XZGD1-93 | 材料 | 乙供 | C22010141 | 木脚手板 50×250×4000 | 块 | 2.3982 | 82.72 | 0 | 0 | 计价 | 按实计算
XZGD1-93 | 材料 | 乙供 | C22010201 | 枕木 160×220×2500 | 根 | 43.703 | 148.455 | 0 | 0 | 计价 | 按实计算
XZGD1-93 | 材料 | 乙供 | C22030501 | 钢锯条 各种规格 | 根 | 0.1653 | 1.596 | 0 | 0 | 计价 | 按实计算
XZGD1-93 | 材料 | 乙供 | C22040101 | 砂布 | 张 | 6.1707 | 0.907 | 0 | 0 | 计价 | 按实计算
XZGD1-93 | 材料 | 乙供 | C22040401 | 白布 | m² | 5.3766 | 4.681 | 0 | 0 | 计价 | 按实计算
XZGD1-93 | 材料 | 乙供 | C22040403 | 白布带 20mm×20m | 卷 | 3 | 6.837 | 0 | 0 | 计价 | 按实计算
XZGD1-93 | 材料 | 乙供 | C22040501 | 棉纱头 | kg | 21.2265 | 6.916 | 0 | 0 | 计价 | 按实计算
XZGD1-93 | 材料 | 乙供 | C29010103 | 滤油芯 | 组 | 49.05 | 194.241 | 0 | 0 | 计价 | 按实计算
XZGD1-93 | 材料 | 乙供 | C99010102 | 其他材料费 | 元 | 518.1012 | 1 | 0 | 0 | 计价 | 按实计算
XZGD1-93 | 机械 | 乙供 | J03-01-033 | 汽车式起重机 起重量 5t | 台班 | 2.934 | 749.204 | 0 | 0 | 计价 | 按实计算
XZGD1-93 | 机械 | 乙供 | J03-01-034 | 汽车式起重机 起重量 8t | 台班 | 5.8327 | 842.949 | 0 | 0 | 计价 | 按实计算
XZGD1-93 | 机械 | 乙供 | J03-01-038 | 汽车式起重机 起重量 25t | 台班 | 5.229 | 1337.122 | 0 | 0 | 计价 | 按实计算
XZGD1-93 | 机械 | 乙供 | J03-01-041 | 汽车式起重机 起重量 50t | 台班 | 2.1254 | 2916.499 | 0 | 0 | 计价 | 按实计算
XZGD1-93 | 机械 | 乙供 | J04-01-002 | 载重汽车 5t | 台班 | 2.934 | 502.929 | 0 | 0 | 计价 | 按实计算
XZGD1-93 | 机械 | 乙供 | J04-01-004 | 载重汽车 8t | 台班 | 3.3898 | 575.792 | 0 | 0 | 计价 | 按实计算
XZGD1-93 | 机械 | 乙供 | J09-01-029 | 真空泵 抽气速度 1800m³/h | 台班 | 9.6828 | 159.982 | 0 | 0 | 计价 | 按实计算
XZGD1-93 | 机械 | 乙供 | J10-01-001 | 交流弧焊机 容量 21kVA | 台班 | 31.639 | 66.997 | 0 | 0 | 计价 | 按实计算
XZGD1-93 | 机械 | 乙供 | J13-01-041 | 滤油机 120L/h以内 | 台班 | 7.011 | 209.631 | 0 | 0 | 计价 | 按实计算
XZGD1-93 | 机械 | 乙供 | J13-01-043 | 滤油机 200L/h以内 | 台班 | 6.21 | 213.089 | 0 | 0 | 计价 | 按实计算
XZGD1-93 | 机械 | 乙供 | J13-01-051 | 真空滤油机 12000L/h | 台班 | 7.9785 | 2171.476 | 0 | 0 | 计价 | 按实计算
XZGD1-93 | 机械 | 乙供 | J13-01-053 | 高真空净油机 12000L/h以内 | 台班 | 17.6335 | 2421.549 | 0 | 0 | 计价 | 按实计算
XZGD1-93 | 机械 | 乙供 | J13-01-056 | 高空作业车 30m以内 | 台班 | 2.213 | 1509.937 | 0 | 0 | 计价 | 按实计算
XZGD1-93 | 机械 | 乙供 | J13-01-065 | 机动液压压接机 200t以内 | 台班 | 0.616 | 101.136 | 0 | 0 | 计价 | 按实计算
XZGD1-93 | 机械 | 乙供 | J14-01-001 | 变压器绝缘电阻测试仪 | 台班 | 2.8769 | 99.344 | 0 | 0 | 计价 | 按实计算
XZGD1-93 | 机械 | 乙供 | J14-01-014 | 介质损耗测试仪 | 台班 | 3.2364 | 125.068 | 0 | 0 | 计价 | 按实计算
XZGD1-93 | 机械 | 乙供 | J14-08-026 | 变压器直阻测试仪 10A | 台班 | 2.3377 | 701.604 | 0 | 0 | 计价 | 按实计算
XZGD1-93 | 机械 | 乙供 | J15-01-013 | 液压千斤顶 起重量 100t | 台班 | 26.3296 | 12.06 | 0 | 0 | 计价 | 按实计算
XZGD1-93 | 机械 | 乙供 | J15-01-031 | 电焊条烘干箱 容量(cm³) 55×45×55 | 台班 | 31.3515 | 20.75 | 0 | 0 | 计价 | 按实计算
XZGD1-93 | 机械 | 乙供 | J15-01-067 | 干燥空气发生器 | 台班 | 9.8811 | 543.56 | 0 | 0 | 计价 | 按实计算
XZGD1-94 | 人工 | 乙供 | 9101108 | 安装普通工 | 工日 | 78.5136 | 107 | 0 | 0 | 计价 | 按实计算
XZGD1-94 | 人工 | 乙供 | 9101109 | 安装技术工 | 工日 | 177.0549 | 157 | 0 | 0 | 计价 | 按实计算
XZGD1-94 | 材料 | 乙供 | C01020302 | 等边角钢 边长50以下 | kg | 2.978 | 5.103 | 0 | 0 | 计价 | 按实计算
XZGD1-94 | 材料 | 乙供 | C01030203 | 中厚钢板 6~12 | kg | 1050.588 | 5.311 | 0 | 0 | 计价 | 按实计算
XZGD1-94 | 材料 | 乙供 | C04020100 | 黄铜丝 综合 | kg | 0.074 | 64.159 | 0 | 0 | 计价 | 按实计算
XZGD1-94 | 材料 | 乙供 | C07010401 | 钢垫板 综合 | kg | 72.0593 | 6.219 | 0 | 0 | 计价 | 按实计算
XZGD1-94 | 材料 | 乙供 | C12010100 | 电焊条 J422 综合 | kg | 1.98 | 5.394 | 0 | 0 | 计价 | 按实计算
XZGD1-94 | 材料 | 乙供 | C12010200 | 电焊条 J507 综合 | kg | 26.3076 | 6.547 | 0 | 0 | 计价 | 按实计算
XZGD1-94 | 材料 | 乙供 | C13010201 | 镀锌六角螺栓 综合 | kg | 23.1215 | 8.8 | 0 | 0 | 计价 | 按实计算
XZGD1-94 | 材料 | 乙供 | C14010101 | 镀锌铁丝 综合 | kg | 51.1333 | 5.589 | 0 | 0 | 计价 | 按实计算
XZGD1-94 | 材料 | 乙供 | C16100421 | 绝缘胶带 20mm×20m | 卷 | 1.584 | 2.2 | 0 | 0 | 计价 | 按实计算
XZGD1-94 | 材料 | 乙供 | C18010305 | 耐油橡胶板 8mm | kg | 9.4 | 10.098 | 0 | 0 | 计价 | 按实计算
XZGD1-94 | 材料 | 乙供 | C18040601 | 泡沫塑料聚酯乙烯 | kg | 3.96 | 17.038 | 0 | 0 | 计价 | 按实计算
XZGD1-94 | 材料 | 乙供 | C18040801 | 聚氯乙烯塑料薄膜 0.5mm | kg | 3.74 | 11.225 | 0 | 0 | 计价 | 按实计算
XZGD1-94 | 材料 | 乙供 | C18060101 | 塑料带 20mm×40m | 卷 | 0.185 | 2.49 | 0 | 0 | 计价 | 按实计算
XZGD1-94 | 材料 | 乙供 | C19020801 | 电力复合脂 | kg | 0.7333 | 13.215 | 0 | 0 | 计价 | 按实计算
XZGD1-94 | 材料 | 乙供 | C19031101 | 清洗剂 | kg | 15.9022 | 2.811 | 0 | 0 | 计价 | 按实计算
XZGD1-94 | 材料 | 乙供 | C19110101 | 氧气 | m³ | 14 | 4.71 | 0 | 0 | 计价 | 按实计算
XZGD1-94 | 材料 | 乙供 | C19110201 | 乙炔气 | m³ | 6 | 11.501 | 0 | 0 | 计价 | 按实计算
XZGD1-94 | 材料 | 乙供 | C19110401 | 氮气 | m³ | 38 | 2.303 | 0 | 0 | 计价 | 按实计算
XZGD1-94 | 材料 | 乙供 | C20010101 | 防锈漆 | kg | 0.05 | 12.654 | 0 | 0 | 计价 | 按实计算
XZGD1-94 | 材料 | 乙供 | C20010201 | 醇酸防锈漆 | kg | 2.0531 | 14.663 | 0 | 0 | 计价 | 按实计算
XZGD1-94 | 材料 | 乙供 | C20020201 | 醇酸磁漆 | kg | 1.5 | 16.548 | 0 | 0 | 计价 | 按实计算
XZGD1-94 | 材料 | 乙供 | C20030101 | 普通调和漆 | kg | 48.9663 | 13.9 | 0 | 0 | 计价 | 按实计算
XZGD1-94 | 材料 | 乙供 | C22010101 | 钢管脚手架 包括扣件 | kg | 270 | 5.452 | 0 | 0 | 计价 | 按实计算
XZGD1-94 | 材料 | 乙供 | C22010141 | 木脚手板 50×250×4000 | 块 | 2.57 | 82.72 | 0 | 0 | 计价 | 按实计算
XZGD1-94 | 材料 | 乙供 | C22010201 | 枕木 160×220×2500 | 根 | 35.98 | 148.455 | 0 | 0 | 计价 | 按实计算
XZGD1-94 | 材料 | 乙供 | C22030501 | 钢锯条 各种规格 | 根 | 0.1653 | 1.596 | 0 | 0 | 计价 | 按实计算
XZGD1-94 | 材料 | 乙供 | C22040101 | 砂布 | 张 | 8.2312 | 0.907 | 0 | 0 | 计价 | 按实计算
XZGD1-94 | 材料 | 乙供 | C22040401 | 白布 | m² | 6 | 4.681 | 0 | 0 | 计价 | 按实计算
XZGD1-94 | 材料 | 乙供 | C22040501 | 棉纱头 | kg | 20.6463 | 6.916 | 0 | 0 | 计价 | 按实计算
XZGD1-94 | 材料 | 乙供 | C29010103 | 滤油芯 | 组 | 43.6 | 194.241 | 0 | 0 | 计价 | 按实计算
XZGD1-94 | 材料 | 乙供 | C99010102 | 其他材料费 | 元 | 472.2987 | 1 | 0 | 0 | 计价 | 按实计算
XZGD1-94 | 机械 | 乙供 | J03-01-033 | 汽车式起重机 起重量 5t | 台班 | 2.608 | 749.204 | 0 | 0 | 计价 | 按实计算
XZGD1-94 | 机械 | 乙供 | J03-01-039 | 汽车式起重机 起重量 30t | 台班 | 3.2789 | 1405.121 | 0 | 0 | 计价 | 按实计算
XZGD1-94 | 机械 | 乙供 | J03-01-041 | 汽车式起重机 起重量 50t | 台班 | 0.817 | 2916.499 | 0 | 0 | 计价 | 按实计算
XZGD1-94 | 机械 | 乙供 | J03-01-044 | 汽车式起重机 起重量 90t | 台班 | 0.6466 | 4880.205 | 0 | 0 | 计价 | 按实计算
XZGD1-94 | 机械 | 乙供 | J04-01-002 | 载重汽车 5t | 台班 | 2.608 | 502.929 | 0 | 0 | 计价 | 按实计算
XZGD1-94 | 机械 | 乙供 | J04-01-006 | 载重汽车 12t | 台班 | 1.943 | 747.339 | 0 | 0 | 计价 | 按实计算
XZGD1-94 | 机械 | 乙供 | J09-01-029 | 真空泵 抽气速度 1800m³/h | 台班 | 10.3224 | 159.982 | 0 | 0 | 计价 | 按实计算
XZGD1-94 | 机械 | 乙供 | J10-01-001 | 交流弧焊机 容量 21kVA | 台班 | 29.0755 | 66.997 | 0 | 0 | 计价 | 按实计算
XZGD1-94 | 机械 | 乙供 | J13-01-041 | 滤油机 120L/h以内 | 台班 | 6.232 | 209.631 | 0 | 0 | 计价 | 按实计算
XZGD1-94 | 机械 | 乙供 | J13-01-043 | 滤油机 200L/h以内 | 台班 | 5.52 | 213.089 | 0 | 0 | 计价 | 按实计算
XZGD1-94 | 机械 | 乙供 | J13-01-051 | 真空滤油机 12000L/h | 台班 | 7.092 | 2171.476 | 0 | 0 | 计价 | 按实计算
XZGD1-94 | 机械 | 乙供 | J13-01-053 | 高真空净油机 12000L/h以内 | 台班 | 17.6641 | 2421.549 | 0 | 0 | 计价 | 按实计算
XZGD1-94 | 机械 | 乙供 | J13-01-056 | 高空作业车 30m以内 | 台班 | 2.5005 | 1509.937 | 0 | 0 | 计价 | 按实计算
XZGD1-94 | 机械 | 乙供 | J13-01-065 | 机动液压压接机 200t以内 | 台班 | 0.5421 | 101.136 | 0 | 0 | 计价 | 按实计算
XZGD1-94 | 机械 | 乙供 | J14-01-001 | 变压器绝缘电阻测试仪 | 台班 | 3.1016 | 99.344 | 0 | 0 | 计价 | 按实计算
XZGD1-94 | 机械 | 乙供 | J14-01-014 | 介质损耗测试仪 | 台班 | 3.5097 | 125.068 | 0 | 0 | 计价 | 按实计算
XZGD1-94 | 机械 | 乙供 | J14-08-026 | 变压器直阻测试仪 10A | 台班 | 2.866 | 701.604 | 0 | 0 | 计价 | 按实计算
XZGD1-94 | 机械 | 乙供 | J15-01-013 | 液压千斤顶 起重量 100t | 台班 | 27.9312 | 12.06 | 0 | 0 | 计价 | 按实计算
XZGD1-94 | 机械 | 乙供 | J15-01-031 | 电焊条烘干箱 容量(cm³) 55×45×55 | 台班 | 27.868 | 20.75 | 0 | 0 | 计价 | 按实计算
XZGD1-94 | 机械 | 乙供 | J15-01-067 | 干燥空气发生器 | 台班 | 12.144 | 543.56 | 0 | 0 | 计价 | 按实计算
XZGD1-95 | 人工 | 乙供 | 9101108 | 安装普通工 | 工日 | 90.1634 | 107 | 0 | 0 | 计价 | 按实计算
XZGD1-95 | 人工 | 乙供 | 9101109 | 安装技术工 | 工日 | 216.8862 | 157 | 0 | 0 | 计价 | 按实计算
XZGD1-95 | 材料 | 乙供 | C01020302 | 等边角钢 边长50以下 | kg | 2.978 | 5.103 | 0 | 0 | 计价 | 按实计算
XZGD1-95 | 材料 | 乙供 | C01030203 | 中厚钢板 6~12 | kg | 1575.882 | 5.311 | 0 | 0 | 计价 | 按实计算
XZGD1-95 | 材料 | 乙供 | C04020100 | 黄铜丝 综合 | kg | 0.074 | 64.159 | 0 | 0 | 计价 | 按实计算
XZGD1-95 | 材料 | 乙供 | C07010401 | 钢垫板 综合 | kg | 77.0993 | 6.219 | 0 | 0 | 计价 | 按实计算
XZGD1-95 | 材料 | 乙供 | C12010100 | 电焊条 J422 综合 | kg | 2.97 | 5.394 | 0 | 0 | 计价 | 按实计算
XZGD1-95 | 材料 | 乙供 | C12010200 | 电焊条 J507 综合 | kg | 27.3076 | 6.547 | 0 | 0 | 计价 | 按实计算
XZGD1-95 | 材料 | 乙供 | C13010201 | 镀锌六角螺栓 综合 | kg | 23.1715 | 8.8 | 0 | 0 | 计价 | 按实计算
XZGD1-95 | 材料 | 乙供 | C14010101 | 镀锌铁丝 综合 | kg | 60.0533 | 5.589 | 0 | 0 | 计价 | 按实计算
XZGD1-95 | 材料 | 乙供 | C16100421 | 绝缘胶带 20mm×20m | 卷 | 2.376 | 2.2 | 0 | 0 | 计价 | 按实计算
XZGD1-95 | 材料 | 乙供 | C18010305 | 耐油橡胶板 8mm | kg | 9.5 | 10.098 | 0 | 0 | 计价 | 按实计算
XZGD1-95 | 材料 | 乙供 | C18040601 | 泡沫塑料聚酯乙烯 | kg | 5.94 | 17.038 | 0 | 0 | 计价 | 按实计算
XZGD1-95 | 材料 | 乙供 | C18040801 | 聚氯乙烯塑料薄膜 0.5mm | kg | 4 | 11.225 | 0 | 0 | 计价 | 按实计算
XZGD1-95 | 材料 | 乙供 | C18060101 | 塑料带 20mm×40m | 卷 | 0.185 | 2.49 | 0 | 0 | 计价 | 按实计算
XZGD1-95 | 材料 | 乙供 | C19020801 | 电力复合脂 | kg | 0.7333 | 13.215 | 0 | 0 | 计价 | 按实计算
XZGD1-95 | 材料 | 乙供 | C19031101 | 清洗剂 | kg | 15.9022 | 2.811 | 0 | 0 | 计价 | 按实计算
XZGD1-95 | 材料 | 乙供 | C19110101 | 氧气 | m³ | 14 | 4.71 | 0 | 0 | 计价 | 按实计算
XZGD1-95 | 材料 | 乙供 | C19110201 | 乙炔气 | m³ | 6 | 11.501 | 0 | 0 | 计价 | 按实计算
XZGD1-95 | 材料 | 乙供 | C19110401 | 氮气 | m³ | 38 | 2.303 | 0 | 0 | 计价 | 按实计算
XZGD1-95 | 材料 | 乙供 | C20010101 | 防锈漆 | kg | 0.05 | 12.654 | 0 | 0 | 计价 | 按实计算
XZGD1-95 | 材料 | 乙供 | C20010201 | 醇酸防锈漆 | kg | 2.0531 | 14.663 | 0 | 0 | 计价 | 按实计算
XZGD1-95 | 材料 | 乙供 | C20020201 | 醇酸磁漆 | kg | 1.5 | 16.548 | 0 | 0 | 计价 | 按实计算
XZGD1-95 | 材料 | 乙供 | C20030101 | 普通调和漆 | kg | 49.5663 | 13.9 | 0 | 0 | 计价 | 按实计算
XZGD1-95 | 材料 | 乙供 | C22010101 | 钢管脚手架 包括扣件 | kg | 270 | 5.452 | 0 | 0 | 计价 | 按实计算
XZGD1-95 | 材料 | 乙供 | C22010141 | 木脚手板 50×250×4000 | 块 | 2.7 | 82.72 | 0 | 0 | 计价 | 按实计算
XZGD1-95 | 材料 | 乙供 | C22010201 | 枕木 160×220×2500 | 根 | 36.96 | 148.455 | 0 | 0 | 计价 | 按实计算
XZGD1-95 | 材料 | 乙供 | C22030501 | 钢锯条 各种规格 | 根 | 0.1653 | 1.596 | 0 | 0 | 计价 | 按实计算
XZGD1-95 | 材料 | 乙供 | C22040101 | 砂布 | 张 | 8.2312 | 0.907 | 0 | 0 | 计价 | 按实计算
XZGD1-95 | 材料 | 乙供 | C22040401 | 白布 | m² | 6 | 4.681 | 0 | 0 | 计价 | 按实计算
XZGD1-95 | 材料 | 乙供 | C22040501 | 棉纱头 | kg | 26.5863 | 6.916 | 0 | 0 | 计价 | 按实计算
XZGD1-95 | 材料 | 乙供 | C29010103 | 滤油芯 | 组 | 65.4 | 194.241 | 0 | 0 | 计价 | 按实计算
XZGD1-95 | 材料 | 乙供 | C99010102 | 其他材料费 | 元 | 619.5572 | 1 | 0 | 0 | 计价 | 按实计算
XZGD1-95 | 机械 | 乙供 | J03-01-033 | 汽车式起重机 起重量 5t | 台班 | 3.912 | 749.204 | 0 | 0 | 计价 | 按实计算
XZGD1-95 | 机械 | 乙供 | J03-01-039 | 汽车式起重机 起重量 30t | 台班 | 3.4975 | 1405.121 | 0 | 0 | 计价 | 按实计算
XZGD1-95 | 机械 | 乙供 | J03-01-041 | 汽车式起重机 起重量 50t | 台班 | 0.9715 | 2916.499 | 0 | 0 | 计价 | 按实计算
XZGD1-95 | 机械 | 乙供 | J03-01-044 | 汽车式起重机 起重量 90t | 台班 | 0.6466 | 4880.205 | 0 | 0 | 计价 | 按实计算
XZGD1-95 | 机械 | 乙供 | J04-01-002 | 载重汽车 5t | 台班 | 3.912 | 502.929 | 0 | 0 | 计价 | 按实计算
XZGD1-95 | 机械 | 乙供 | J04-01-006 | 载重汽车 12t | 台班 | 1.943 | 747.339 | 0 | 0 | 计价 | 按实计算
XZGD1-95 | 机械 | 乙供 | J09-01-029 | 真空泵 抽气速度 1800m³/h | 台班 | 10.3224 | 159.982 | 0 | 0 | 计价 | 按实计算
XZGD1-95 | 机械 | 乙供 | J10-01-001 | 交流弧焊机 容量 21kVA | 台班 | 41.6435 | 66.997 | 0 | 0 | 计价 | 按实计算
XZGD1-95 | 机械 | 乙供 | J13-01-041 | 滤油机 120L/h以内 | 台班 | 9.348 | 209.631 | 0 | 0 | 计价 | 按实计算
XZGD1-95 | 机械 | 乙供 | J13-01-043 | 滤油机 200L/h以内 | 台班 | 8.28 | 213.089 | 0 | 0 | 计价 | 按实计算
XZGD1-95 | 机械 | 乙供 | J13-01-051 | 真空滤油机 12000L/h | 台班 | 10.638 | 2171.476 | 0 | 0 | 计价 | 按实计算
XZGD1-95 | 机械 | 乙供 | J13-01-053 | 高真空净油机 12000L/h以内 | 台班 | 22.5074 | 2421.549 | 0 | 0 | 计价 | 按实计算
XZGD1-95 | 机械 | 乙供 | J13-01-056 | 高空作业车 30m以内 | 台班 | 2.5005 | 1509.937 | 0 | 0 | 计价 | 按实计算
XZGD1-95 | 机械 | 乙供 | J13-01-065 | 机动液压压接机 200t以内 | 台班 | 0.5421 | 101.136 | 0 | 0 | 计价 | 按实计算
XZGD1-95 | 机械 | 乙供 | J14-01-001 | 变压器绝缘电阻测试仪 | 台班 | 3.597 | 99.344 | 0 | 0 | 计价 | 按实计算
XZGD1-95 | 机械 | 乙供 | J14-01-014 | 介质损耗测试仪 | 台班 | 3.9565 | 125.068 | 0 | 0 | 计价 | 按实计算
XZGD1-95 | 机械 | 乙供 | J14-08-026 | 变压器直阻测试仪 10A | 台班 | 3.206 | 701.604 | 0 | 0 | 计价 | 按实计算
XZGD1-95 | 机械 | 乙供 | J15-01-013 | 液压千斤顶 起重量 100t | 台班 | 27.9312 | 12.06 | 0 | 0 | 计价 | 按实计算
XZGD1-95 | 机械 | 乙供 | J15-01-031 | 电焊条烘干箱 容量(cm³) 55×45×55 | 台班 | 41.802 | 20.75 | 0 | 0 | 计价 | 按实计算
XZGD1-95 | 机械 | 乙供 | J15-01-067 | 干燥空气发生器 | 台班 | 12.144 | 543.56 | 0 | 0 | 计价 | 按实计算
XZGD1-96 | 人工 | 乙供 | 9101108 | 安装普通工 | 工日 | 95.607 | 107 | 0 | 0 | 计价 | 按实计算
XZGD1-96 | 人工 | 乙供 | 9101109 | 安装技术工 | 工日 | 232.4386 | 157 | 0 | 0 | 计价 | 按实计算
XZGD1-96 | 材料 | 乙供 | C01020302 | 等边角钢 边长50以下 | kg | 2.978 | 5.103 | 0 | 0 | 计价 | 按实计算
XZGD1-96 | 材料 | 乙供 | C01030203 | 中厚钢板 6~12 | kg | 1707.2055 | 5.311 | 0 | 0 | 计价 | 按实计算
XZGD1-96 | 材料 | 乙供 | C04020100 | 黄铜丝 综合 | kg | 0.074 | 64.159 | 0 | 0 | 计价 | 按实计算
XZGD1-96 | 材料 | 乙供 | C07010401 | 钢垫板 综合 | kg | 82.5993 | 6.219 | 0 | 0 | 计价 | 按实计算
XZGD1-96 | 材料 | 乙供 | C12010100 | 电焊条 J422 综合 | kg | 3.2175 | 5.394 | 0 | 0 | 计价 | 按实计算
XZGD1-96 | 材料 | 乙供 | C12010200 | 电焊条 J507 综合 | kg | 28.3076 | 6.547 | 0 | 0 | 计价 | 按实计算
XZGD1-96 | 材料 | 乙供 | C13010201 | 镀锌六角螺栓 综合 | kg | 23.2715 | 8.8 | 0 | 0 | 计价 | 按实计算
XZGD1-96 | 材料 | 乙供 | C14010101 | 镀锌铁丝 综合 | kg | 63.0333 | 5.589 | 0 | 0 | 计价 | 按实计算
XZGD1-96 | 材料 | 乙供 | C16100421 | 绝缘胶带 20mm×20m | 卷 | 2.574 | 2.2 | 0 | 0 | 计价 | 按实计算
XZGD1-96 | 材料 | 乙供 | C18010305 | 耐油橡胶板 8mm | kg | 9.6 | 10.098 | 0 | 0 | 计价 | 按实计算
XZGD1-96 | 材料 | 乙供 | C18040601 | 泡沫塑料聚酯乙烯 | kg | 6.435 | 17.038 | 0 | 0 | 计价 | 按实计算
XZGD1-96 | 材料 | 乙供 | C18040801 | 聚氯乙烯塑料薄膜 0.5mm | kg | 4.1 | 11.225 | 0 | 0 | 计价 | 按实计算
XZGD1-96 | 材料 | 乙供 | C18060101 | 塑料带 20mm×40m | 卷 | 0.185 | 2.49 | 0 | 0 | 计价 | 按实计算
XZGD1-96 | 材料 | 乙供 | C19020801 | 电力复合脂 | kg | 0.7333 | 13.215 | 0 | 0 | 计价 | 按实计算
XZGD1-96 | 材料 | 乙供 | C19031101 | 清洗剂 | kg | 15.9022 | 2.811 | 0 | 0 | 计价 | 按实计算
XZGD1-96 | 材料 | 乙供 | C19110101 | 氧气 | m³ | 14 | 4.71 | 0 | 0 | 计价 | 按实计算
XZGD1-96 | 材料 | 乙供 | C19110201 | 乙炔气 | m³ | 6 | 11.501 | 0 | 0 | 计价 | 按实计算
XZGD1-96 | 材料 | 乙供 | C19110401 | 氮气 | m³ | 38 | 2.303 | 0 | 0 | 计价 | 按实计算
XZGD1-96 | 材料 | 乙供 | C20010101 | 防锈漆 | kg | 0.05 | 12.654 | 0 | 0 | 计价 | 按实计算
XZGD1-96 | 材料 | 乙供 | C20010201 | 醇酸防锈漆 | kg | 2.0531 | 14.663 | 0 | 0 | 计价 | 按实计算
XZGD1-96 | 材料 | 乙供 | C20020201 | 醇酸磁漆 | kg | 1.5 | 16.548 | 0 | 0 | 计价 | 按实计算
XZGD1-96 | 材料 | 乙供 | C20030101 | 普通调和漆 | kg | 51.7663 | 13.9 | 0 | 0 | 计价 | 按实计算
XZGD1-96 | 材料 | 乙供 | C22010101 | 钢管脚手架 包括扣件 | kg | 270 | 5.452 | 0 | 0 | 计价 | 按实计算
XZGD1-96 | 材料 | 乙供 | C22010141 | 木脚手板 50×250×4000 | 块 | 2.7 | 82.72 | 0 | 0 | 计价 | 按实计算
XZGD1-96 | 材料 | 乙供 | C22010201 | 枕木 160×220×2500 | 根 | 36.96 | 148.455 | 0 | 0 | 计价 | 按实计算
XZGD1-96 | 材料 | 乙供 | C22030501 | 钢锯条 各种规格 | 根 | 0.1653 | 1.596 | 0 | 0 | 计价 | 按实计算
XZGD1-96 | 材料 | 乙供 | C22040101 | 砂布 | 张 | 8.2312 | 0.907 | 0 | 0 | 计价 | 按实计算
XZGD1-96 | 材料 | 乙供 | C22040401 | 白布 | m² | 6 | 4.681 | 0 | 0 | 计价 | 按实计算
XZGD1-96 | 材料 | 乙供 | C22040501 | 棉纱头 | kg | 28.0713 | 6.916 | 0 | 0 | 计价 | 按实计算
XZGD1-96 | 材料 | 乙供 | C29010103 | 滤油芯 | 组 | 70.85 | 194.241 | 0 | 0 | 计价 | 按实计算
XZGD1-96 | 材料 | 乙供 | C99010102 | 其他材料费 | 元 | 656.9084 | 1 | 0 | 0 | 计价 | 按实计算
XZGD1-96 | 机械 | 乙供 | J03-01-033 | 汽车式起重机 起重量 5t | 台班 | 4.238 | 749.204 | 0 | 0 | 计价 | 按实计算
XZGD1-96 | 机械 | 乙供 | J03-01-039 | 汽车式起重机 起重量 30t | 台班 | 3.6918 | 1405.121 | 0 | 0 | 计价 | 按实计算
XZGD1-96 | 机械 | 乙供 | J03-01-041 | 汽车式起重机 起重量 50t | 台班 | 1.0687 | 2916.499 | 0 | 0 | 计价 | 按实计算
XZGD1-96 | 机械 | 乙供 | J03-01-044 | 汽车式起重机 起重量 90t | 台班 | 0.6466 | 4880.205 | 0 | 0 | 计价 | 按实计算
XZGD1-96 | 机械 | 乙供 | J04-01-002 | 载重汽车 5t | 台班 | 4.238 | 502.929 | 0 | 0 | 计价 | 按实计算
XZGD1-96 | 机械 | 乙供 | J04-01-006 | 载重汽车 12t | 台班 | 1.943 | 747.339 | 0 | 0 | 计价 | 按实计算
XZGD1-96 | 机械 | 乙供 | J09-01-029 | 真空泵 抽气速度 1800m³/h | 台班 | 10.3224 | 159.982 | 0 | 0 | 计价 | 按实计算
XZGD1-96 | 机械 | 乙供 | J10-01-001 | 交流弧焊机 容量 21kVA | 台班 | 44.7855 | 66.997 | 0 | 0 | 计价 | 按实计算
XZGD1-96 | 机械 | 乙供 | J13-01-041 | 滤油机 120L/h以内 | 台班 | 10.127 | 209.631 | 0 | 0 | 计价 | 按实计算
XZGD1-96 | 机械 | 乙供 | J13-01-043 | 滤油机 200L/h以内 | 台班 | 8.97 | 213.089 | 0 | 0 | 计价 | 按实计算
XZGD1-96 | 机械 | 乙供 | J13-01-051 | 真空滤油机 12000L/h | 台班 | 11.5245 | 2171.476 | 0 | 0 | 计价 | 按实计算
XZGD1-96 | 机械 | 乙供 | J13-01-053 | 高真空净油机 12000L/h以内 | 台班 | 24.8996 | 2421.549 | 0 | 0 | 计价 | 按实计算
XZGD1-96 | 机械 | 乙供 | J13-01-056 | 高空作业车 30m以内 | 台班 | 2.5005 | 1509.937 | 0 | 0 | 计价 | 按实计算
XZGD1-96 | 机械 | 乙供 | J13-01-065 | 机动液压压接机 200t以内 | 台班 | 0.5421 | 101.136 | 0 | 0 | 计价 | 按实计算
XZGD1-96 | 机械 | 乙供 | J14-01-001 | 变压器绝缘电阻测试仪 | 台班 | 3.9567 | 99.344 | 0 | 0 | 计价 | 按实计算
XZGD1-96 | 机械 | 乙供 | J14-01-014 | 介质损耗测试仪 | 台班 | 4.3522 | 125.068 | 0 | 0 | 计价 | 按实计算
XZGD1-96 | 机械 | 乙供 | J14-08-026 | 变压器直阻测试仪 10A | 台班 | 3.5267 | 701.604 | 0 | 0 | 计价 | 按实计算
XZGD1-96 | 机械 | 乙供 | J15-01-013 | 液压千斤顶 起重量 100t | 台班 | 27.9312 | 12.06 | 0 | 0 | 计价 | 按实计算
XZGD1-96 | 机械 | 乙供 | J15-01-031 | 电焊条烘干箱 容量(cm³) 55×45×55 | 台班 | 45.2855 | 20.75 | 0 | 0 | 计价 | 按实计算
XZGD1-96 | 机械 | 乙供 | J15-01-067 | 干燥空气发生器 | 台班 | 12.144 | 543.56 | 0 | 0 | 计价 | 按实计算
XZGD1-97 | 人工 | 乙供 | 9101108 | 安装普通工 | 工日 | 106.0193 | 107 | 0 | 0 | 计价 | 按实计算
XZGD1-97 | 人工 | 乙供 | 9101109 | 安装技术工 | 工日 | 259.1211 | 157 | 0 | 0 | 计价 | 按实计算
XZGD1-97 | 材料 | 乙供 | C01020302 | 等边角钢 边长50以下 | kg | 2.978 | 5.103 | 0 | 0 | 计价 | 按实计算
XZGD1-97 | 材料 | 乙供 | C01030203 | 中厚钢板 6~12 | kg | 1969.8525 | 5.311 | 0 | 0 | 计价 | 按实计算
XZGD1-97 | 材料 | 乙供 | C04020100 | 黄铜丝 综合 | kg | 0.074 | 64.159 | 0 | 0 | 计价 | 按实计算
XZGD1-97 | 材料 | 乙供 | C07010401 | 钢垫板 综合 | kg | 88.0993 | 6.219 | 0 | 0 | 计价 | 按实计算
XZGD1-97 | 材料 | 乙供 | C12010100 | 电焊条 J422 综合 | kg | 3.7125 | 5.394 | 0 | 0 | 计价 | 按实计算
XZGD1-97 | 材料 | 乙供 | C12010200 | 电焊条 J507 综合 | kg | 29.3076 | 6.547 | 0 | 0 | 计价 | 按实计算
XZGD1-97 | 材料 | 乙供 | C13010201 | 镀锌六角螺栓 综合 | kg | 23.3715 | 8.8 | 0 | 0 | 计价 | 按实计算
XZGD1-97 | 材料 | 乙供 | C14010101 | 镀锌铁丝 综合 | kg | 67.9933 | 5.589 | 0 | 0 | 计价 | 按实计算
XZGD1-97 | 材料 | 乙供 | C16100421 | 绝缘胶带 20mm×20m | 卷 | 2.97 | 2.2 | 0 | 0 | 计价 | 按实计算
XZGD1-97 | 材料 | 乙供 | C18010305 | 耐油橡胶板 8mm | kg | 9.7 | 10.098 | 0 | 0 | 计价 | 按实计算
XZGD1-97 | 材料 | 乙供 | C18040601 | 泡沫塑料聚酯乙烯 | kg | 7.425 | 17.038 | 0 | 0 | 计价 | 按实计算
XZGD1-97 | 材料 | 乙供 | C18040801 | 聚氯乙烯塑料薄膜 0.5mm | kg | 4.2 | 11.225 | 0 | 0 | 计价 | 按实计算
XZGD1-97 | 材料 | 乙供 | C18060101 | 塑料带 20mm×40m | 卷 | 0.185 | 2.49 | 0 | 0 | 计价 | 按实计算
XZGD1-97 | 材料 | 乙供 | C19020801 | 电力复合脂 | kg | 0.7333 | 13.215 | 0 | 0 | 计价 | 按实计算
XZGD1-97 | 材料 | 乙供 | C19031101 | 清洗剂 | kg | 15.9022 | 2.811 | 0 | 0 | 计价 | 按实计算
XZGD1-97 | 材料 | 乙供 | C19110101 | 氧气 | m³ | 14 | 4.71 | 0 | 0 | 计价 | 按实计算
XZGD1-97 | 材料 | 乙供 | C19110201 | 乙炔气 | m³ | 6 | 11.501 | 0 | 0 | 计价 | 按实计算
XZGD1-97 | 材料 | 乙供 | C19110401 | 氮气 | m³ | 38 | 2.303 | 0 | 0 | 计价 | 按实计算
XZGD1-97 | 材料 | 乙供 | C20010101 | 防锈漆 | kg | 0.05 | 12.654 | 0 | 0 | 计价 | 按实计算
XZGD1-97 | 材料 | 乙供 | C20010201 | 醇酸防锈漆 | kg | 2.0531 | 14.663 | 0 | 0 | 计价 | 按实计算
XZGD1-97 | 材料 | 乙供 | C20020201 | 醇酸磁漆 | kg | 1.5 | 16.548 | 0 | 0 | 计价 | 按实计算
XZGD1-97 | 材料 | 乙供 | C20030101 | 普通调和漆 | kg | 55.0663 | 13.9 | 0 | 0 | 计价 | 按实计算
XZGD1-97 | 材料 | 乙供 | C22010101 | 钢管脚手架 包括扣件 | kg | 270 | 5.452 | 0 | 0 | 计价 | 按实计算
XZGD1-97 | 材料 | 乙供 | C22010141 | 木脚手板 50×250×4000 | 块 | 2.7 | 82.72 | 0 | 0 | 计价 | 按实计算
XZGD1-97 | 材料 | 乙供 | C22010201 | 枕木 160×220×2500 | 根 | 36.96 | 148.455 | 0 | 0 | 计价 | 按实计算
XZGD1-97 | 材料 | 乙供 | C22030501 | 钢锯条 各种规格 | 根 | 0.1653 | 1.596 | 0 | 0 | 计价 | 按实计算
XZGD1-97 | 材料 | 乙供 | C22040101 | 砂布 | 张 | 8.2312 | 0.907 | 0 | 0 | 计价 | 按实计算
XZGD1-97 | 材料 | 乙供 | C22040401 | 白布 | m² | 6 | 4.681 | 0 | 0 | 计价 | 按实计算
XZGD1-97 | 材料 | 乙供 | C22040501 | 棉纱头 | kg | 31.0413 | 6.916 | 0 | 0 | 计价 | 按实计算
XZGD1-97 | 材料 | 乙供 | C29010103 | 滤油芯 | 组 | 81.75 | 194.241 | 0 | 0 | 计价 | 按实计算
XZGD1-97 | 材料 | 乙供 | C99010102 | 其他材料费 | 元 | 730.3179 | 1 | 0 | 0 | 计价 | 按实计算
XZGD1-97 | 机械 | 乙供 | J03-01-033 | 汽车式起重机 起重量 5t | 台班 | 4.89 | 749.204 | 0 | 0 | 计价 | 按实计算
XZGD1-97 | 机械 | 乙供 | J03-01-039 | 汽车式起重机 起重量 30t | 台班 | 3.8861 | 1405.121 | 0 | 0 | 计价 | 按实计算
XZGD1-97 | 机械 | 乙供 | J03-01-041 | 汽车式起重机 起重量 50t | 台班 | 1.1658 | 2916.499 | 0 | 0 | 计价 | 按实计算
XZGD1-97 | 机械 | 乙供 | J03-01-044 | 汽车式起重机 起重量 90t | 台班 | 0.6466 | 4880.205 | 0 | 0 | 计价 | 按实计算
XZGD1-97 | 机械 | 乙供 | J04-01-002 | 载重汽车 5t | 台班 | 4.89 | 502.929 | 0 | 0 | 计价 | 按实计算
XZGD1-97 | 机械 | 乙供 | J04-01-006 | 载重汽车 12t | 台班 | 1.943 | 747.339 | 0 | 0 | 计价 | 按实计算
XZGD1-97 | 机械 | 乙供 | J09-01-029 | 真空泵 抽气速度 1800m³/h | 台班 | 10.3224 | 159.982 | 0 | 0 | 计价 | 按实计算
XZGD1-97 | 机械 | 乙供 | J10-01-001 | 交流弧焊机 容量 21kVA | 台班 | 51.0695 | 66.997 | 0 | 0 | 计价 | 按实计算
XZGD1-97 | 机械 | 乙供 | J13-01-041 | 滤油机 120L/h以内 | 台班 | 11.685 | 209.631 | 0 | 0 | 计价 | 按实计算
XZGD1-97 | 机械 | 乙供 | J13-01-043 | 滤油机 200L/h以内 | 台班 | 10.35 | 213.089 | 0 | 0 | 计价 | 按实计算
XZGD1-97 | 机械 | 乙供 | J13-01-051 | 真空滤油机 12000L/h | 台班 | 13.2975 | 2171.476 | 0 | 0 | 计价 | 按实计算
XZGD1-97 | 机械 | 乙供 | J13-01-053 | 高真空净油机 12000L/h以内 | 台班 | 28.1452 | 2421.549 | 0 | 0 | 计价 | 按实计算
XZGD1-97 | 机械 | 乙供 | J13-01-056 | 高空作业车 30m以内 | 台班 | 2.5005 | 1509.937 | 0 | 0 | 计价 | 按实计算
XZGD1-97 | 机械 | 乙供 | J13-01-065 | 机动液压压接机 200t以内 | 台班 | 0.5421 | 101.136 | 0 | 0 | 计价 | 按实计算
XZGD1-97 | 机械 | 乙供 | J14-01-001 | 变压器绝缘电阻测试仪 | 台班 | 4.3164 | 99.344 | 0 | 0 | 计价 | 按实计算
XZGD1-97 | 机械 | 乙供 | J14-01-014 | 介质损耗测试仪 | 台班 | 4.7478 | 125.068 | 0 | 0 | 计价 | 按实计算
XZGD1-97 | 机械 | 乙供 | J14-08-026 | 变压器直阻测试仪 10A | 台班 | 3.8472 | 701.604 | 0 | 0 | 计价 | 按实计算
XZGD1-97 | 机械 | 乙供 | J15-01-013 | 液压千斤顶 起重量 100t | 台班 | 27.9312 | 12.06 | 0 | 0 | 计价 | 按实计算
XZGD1-97 | 机械 | 乙供 | J15-01-031 | 电焊条烘干箱 容量(cm³) 55×45×55 | 台班 | 52.2525 | 20.75 | 0 | 0 | 计价 | 按实计算
XZGD1-97 | 机械 | 乙供 | J15-01-067 | 干燥空气发生器 | 台班 | 12.144 | 543.56 | 0 | 0 | 计价 | 按实计算
XZGD1-98 | 人工 | 乙供 | 9101108 | 安装普通工 | 工日 | 1.8108 | 107 | 0 | 0 | 计价 | 按实计算
XZGD1-98 | 人工 | 乙供 | 9101109 | 安装技术工 | 工日 | 9.2324 | 157 | 0 | 0 | 计价 | 按实计算
XZGD1-98 | 材料 | 乙供 | C01020302 | 等边角钢 边长50以下 | kg | 1.986 | 5.103 | 0 | 0 | 计价 | 按实计算
XZGD1-98 | 材料 | 乙供 | C01030203 | 中厚钢板 6~12 | kg | 11.8191 | 5.311 | 0 | 0 | 计价 | 按实计算
XZGD1-98 | 材料 | 乙供 | C04020100 | 黄铜丝 综合 | kg | 0.111 | 64.159 | 0 | 0 | 计价 | 按实计算
XZGD1-98 | 材料 | 乙供 | C07010401 | 钢垫板 综合 | kg | 3.135 | 6.219 | 0 | 0 | 计价 | 按实计算
XZGD1-98 | 材料 | 乙供 | C12010100 | 电焊条 J422 综合 | kg | 0.0223 | 5.394 | 0 | 0 | 计价 | 按实计算
XZGD1-98 | 材料 | 乙供 | C12010200 | 电焊条 J507 综合 | kg | 2.769 | 6.547 | 0 | 0 | 计价 | 按实计算
XZGD1-98 | 材料 | 乙供 | C13010201 | 镀锌六角螺栓 综合 | kg | 1.288 | 8.8 | 0 | 0 | 计价 | 按实计算
XZGD1-98 | 材料 | 乙供 | C14010101 | 镀锌铁丝 综合 | kg | 0.1782 | 5.589 | 0 | 0 | 计价 | 按实计算
XZGD1-98 | 材料 | 乙供 | C16100421 | 绝缘胶带 20mm×20m | 卷 | 0.4318 | 2.2 | 0 | 0 | 计价 | 按实计算
XZGD1-98 | 材料 | 乙供 | C18040601 | 泡沫塑料聚酯乙烯 | kg | 0.0446 | 17.038 | 0 | 0 | 计价 | 按实计算
XZGD1-98 | 材料 | 乙供 | C18040801 | 聚氯乙烯塑料薄膜 0.5mm | kg | 0.074 | 11.225 | 0 | 0 | 计价 | 按实计算
XZGD1-98 | 材料 | 乙供 | C18060101 | 塑料带 20mm×40m | 卷 | 0.057 | 2.49 | 0 | 0 | 计价 | 按实计算
XZGD1-98 | 材料 | 乙供 | C19031101 | 清洗剂 | kg | 0.413 | 2.811 | 0 | 0 | 计价 | 按实计算
XZGD1-98 | 材料 | 乙供 | C19110101 | 氧气 | m³ | 0.523 | 4.71 | 0 | 0 | 计价 | 按实计算
XZGD1-98 | 材料 | 乙供 | C19110201 | 乙炔气 | m³ | 0.183 | 11.501 | 0 | 0 | 计价 | 按实计算
XZGD1-98 | 材料 | 乙供 | C20010101 | 防锈漆 | kg | 0.307 | 12.654 | 0 | 0 | 计价 | 按实计算
XZGD1-98 | 材料 | 乙供 | C20030101 | 普通调和漆 | kg | 0.643 | 13.9 | 0 | 0 | 计价 | 按实计算
XZGD1-98 | 材料 | 乙供 | C22030501 | 钢锯条 各种规格 | 根 | 2.038 | 1.596 | 0 | 0 | 计价 | 按实计算
XZGD1-98 | 材料 | 乙供 | C22040101 | 砂布 | 张 | 1.541 | 0.907 | 0 | 0 | 计价 | 按实计算
XZGD1-98 | 材料 | 乙供 | C22040401 | 白布 | m² | 0.376 | 4.681 | 0 | 0 | 计价 | 按实计算
XZGD1-98 | 材料 | 乙供 | C22040501 | 棉纱头 | kg | 0.6507 | 6.916 | 0 | 0 | 计价 | 按实计算
XZGD1-98 | 材料 | 乙供 | C29010103 | 滤油芯 | 组 | 0.4905 | 194.241 | 0 | 0 | 计价 | 按实计算
XZGD1-98 | 材料 | 乙供 | C99010102 | 其他材料费 | 元 | 5.1505 | 1 | 0 | 0 | 计价 | 按实计算
XZGD1-98 | 机械 | 乙供 | J03-01-033 | 汽车式起重机 起重量 5t | 台班 | 0.185 | 749.204 | 0 | 0 | 计价 | 按实计算
XZGD1-98 | 机械 | 乙供 | J04-01-002 | 载重汽车 5t | 台班 | 0.1066 | 502.929 | 0 | 0 | 计价 | 按实计算
XZGD1-98 | 机械 | 乙供 | J09-01-027 | 真空泵 抽气速度 204m³/h | 台班 | 0.3312 | 65.682 | 0 | 0 | 计价 | 按实计算
XZGD1-98 | 机械 | 乙供 | J10-01-001 | 交流弧焊机 容量 21kVA | 台班 | 0.6984 | 66.997 | 0 | 0 | 计价 | 按实计算
XZGD1-98 | 机械 | 乙供 | J13-01-041 | 滤油机 120L/h以内 | 台班 | 0.0701 | 209.631 | 0 | 0 | 计价 | 按实计算
XZGD1-98 | 机械 | 乙供 | J13-01-043 | 滤油机 200L/h以内 | 台班 | 0.0621 | 213.089 | 0 | 0 | 计价 | 按实计算
XZGD1-98 | 机械 | 乙供 | J13-01-051 | 真空滤油机 12000L/h | 台班 | 0.0798 | 2171.476 | 0 | 0 | 计价 | 按实计算
XZGD1-98 | 机械 | 乙供 | J13-01-053 | 高真空净油机 12000L/h以内 | 台班 | 0.0806 | 2421.549 | 0 | 0 | 计价 | 按实计算
XZGD1-98 | 机械 | 乙供 | J14-01-001 | 变压器绝缘电阻测试仪 | 台班 | 0.1717 | 99.344 | 0 | 0 | 计价 | 按实计算
XZGD1-98 | 机械 | 乙供 | J14-01-014 | 介质损耗测试仪 | 台班 | 0.1717 | 125.068 | 0 | 0 | 计价 | 按实计算
XZGD1-98 | 机械 | 乙供 | J14-03-002 | 交流耐压仪 设备耐压用 35kV及以下 | 台班 | 0.1717 | 80.172 | 0 | 0 | 计价 | 按实计算
XZGD1-98 | 机械 | 乙供 | J14-05-031 | 交流采样校验装置 | 台班 | 0.7164 | 165.178 | 0 | 0 | 计价 | 按实计算
XZGD1-98 | 机械 | 乙供 | J14-08-026 | 变压器直阻测试仪 10A | 台班 | 0.1717 | 701.604 | 0 | 0 | 计价 | 按实计算
XZGD1-98 | 机械 | 乙供 | J14-08-076 | 微机继电保护测试仪 | 台班 | 0.4361 | 431.168 | 0 | 0 | 计价 | 按实计算
XZGD1-98 | 机械 | 乙供 | J14-08-223 | 交直流高压分压器 100kV | 台班 | 0.1717 | 135.498 | 0 | 0 | 计价 | 按实计算
XZGD1-98 | 机械 | 乙供 | J15-01-013 | 液压千斤顶 起重量 100t | 台班 | 0.6048 | 12.06 | 0 | 0 | 计价 | 按实计算
XZGD1-98 | 机械 | 乙供 | J15-01-031 | 电焊条烘干箱 容量(cm³) 55×45×55 | 台班 | 0.3135 | 20.75 | 0 | 0 | 计价 | 按实计算
XZGD1-99 | 人工 | 乙供 | 9101108 | 安装普通工 | 工日 | 3.8582 | 107 | 0 | 0 | 计价 | 按实计算
XZGD1-99 | 人工 | 乙供 | 9101109 | 安装技术工 | 工日 | 13.1913 | 157 | 0 | 0 | 计价 | 按实计算
XZGD1-99 | 材料 | 乙供 | C01020302 | 等边角钢 边长50以下 | kg | 1.986 | 5.103 | 0 | 0 | 计价 | 按实计算
XZGD1-99 | 材料 | 乙供 | C01030203 | 中厚钢板 6~12 | kg | 23.6382 | 5.311 | 0 | 0 | 计价 | 按实计算
XZGD1-99 | 材料 | 乙供 | C04020100 | 黄铜丝 综合 | kg | 0.111 | 64.159 | 0 | 0 | 计价 | 按实计算
XZGD1-99 | 材料 | 乙供 | C07010401 | 钢垫板 综合 | kg | 6.27 | 6.219 | 0 | 0 | 计价 | 按实计算
XZGD1-99 | 材料 | 乙供 | C12010100 | 电焊条 J422 综合 | kg | 0.0446 | 5.394 | 0 | 0 | 计价 | 按实计算
XZGD1-99 | 材料 | 乙供 | C12010200 | 电焊条 J507 综合 | kg | 2.769 | 6.547 | 0 | 0 | 计价 | 按实计算
XZGD1-99 | 材料 | 乙供 | C13010201 | 镀锌六角螺栓 综合 | kg | 1.288 | 8.8 | 0 | 0 | 计价 | 按实计算
XZGD1-99 | 材料 | 乙供 | C14010101 | 镀锌铁丝 综合 | kg | 0.3564 | 5.589 | 0 | 0 | 计价 | 按实计算
XZGD1-99 | 材料 | 乙供 | C16100421 | 绝缘胶带 20mm×20m | 卷 | 0.4496 | 2.2 | 0 | 0 | 计价 | 按实计算
XZGD1-99 | 材料 | 乙供 | C18040601 | 泡沫塑料聚酯乙烯 | kg | 0.0891 | 17.038 | 0 | 0 | 计价 | 按实计算
XZGD1-99 | 材料 | 乙供 | C18040801 | 聚氯乙烯塑料薄膜 0.5mm | kg | 0.074 | 11.225 | 0 | 0 | 计价 | 按实计算
XZGD1-99 | 材料 | 乙供 | C18060101 | 塑料带 20mm×40m | 卷 | 0.057 | 2.49 | 0 | 0 | 计价 | 按实计算
XZGD1-99 | 材料 | 乙供 | C19031101 | 清洗剂 | kg | 0.517 | 2.811 | 0 | 0 | 计价 | 按实计算
XZGD1-99 | 材料 | 乙供 | C19110101 | 氧气 | m³ | 0.836 | 4.71 | 0 | 0 | 计价 | 按实计算
XZGD1-99 | 材料 | 乙供 | C19110201 | 乙炔气 | m³ | 0.293 | 11.501 | 0 | 0 | 计价 | 按实计算
XZGD1-99 | 材料 | 乙供 | C20010101 | 防锈漆 | kg | 0.307 | 12.654 | 0 | 0 | 计价 | 按实计算
XZGD1-99 | 材料 | 乙供 | C20030101 | 普通调和漆 | kg | 0.821 | 13.9 | 0 | 0 | 计价 | 按实计算
XZGD1-99 | 材料 | 乙供 | C22030501 | 钢锯条 各种规格 | 根 | 2.038 | 1.596 | 0 | 0 | 计价 | 按实计算
XZGD1-99 | 材料 | 乙供 | C22040101 | 砂布 | 张 | 1.541 | 0.907 | 0 | 0 | 计价 | 按实计算
XZGD1-99 | 材料 | 乙供 | C22040401 | 白布 | m² | 0.659 | 4.681 | 0 | 0 | 计价 | 按实计算
XZGD1-99 | 材料 | 乙供 | C22040501 | 棉纱头 | kg | 0.8893 | 6.916 | 0 | 0 | 计价 | 按实计算
XZGD1-99 | 材料 | 乙供 | C29010103 | 滤油芯 | 组 | 0.981 | 194.241 | 0 | 0 | 计价 | 按实计算
XZGD1-99 | 材料 | 乙供 | C99010102 | 其他材料费 | 元 | 8.9093 | 1 | 0 | 0 | 计价 | 按实计算
XZGD1-99 | 机械 | 乙供 | J03-01-033 | 汽车式起重机 起重量 5t | 台班 | 0.2209 | 749.204 | 0 | 0 | 计价 | 按实计算
XZGD1-99 | 机械 | 乙供 | J04-01-002 | 载重汽车 5t | 台班 | 0.1537 | 502.929 | 0 | 0 | 计价 | 按实计算
XZGD1-99 | 机械 | 乙供 | J09-01-027 | 真空泵 抽气速度 204m³/h | 台班 | 0.384 | 65.682 | 0 | 0 | 计价 | 按实计算
XZGD1-99 | 机械 | 乙供 | J10-01-001 | 交流弧焊机 容量 21kVA | 台班 | 0.9812 | 66.997 | 0 | 0 | 计价 | 按实计算
XZGD1-99 | 机械 | 乙供 | J13-01-041 | 滤油机 120L/h以内 | 台班 | 0.1402 | 209.631 | 0 | 0 | 计价 | 按实计算
XZGD1-99 | 机械 | 乙供 | J13-01-043 | 滤油机 200L/h以内 | 台班 | 0.1242 | 213.089 | 0 | 0 | 计价 | 按实计算
XZGD1-99 | 机械 | 乙供 | J13-01-051 | 真空滤油机 12000L/h | 台班 | 0.1596 | 2171.476 | 0 | 0 | 计价 | 按实计算
XZGD1-99 | 机械 | 乙供 | J13-01-053 | 高真空净油机 12000L/h以内 | 台班 | 0.1613 | 2421.549 | 0 | 0 | 计价 | 按实计算
XZGD1-99 | 机械 | 乙供 | J14-01-001 | 变压器绝缘电阻测试仪 | 台班 | 0.2153 | 99.344 | 0 | 0 | 计价 | 按实计算
XZGD1-99 | 机械 | 乙供 | J14-01-014 | 介质损耗测试仪 | 台班 | 0.2153 | 125.068 | 0 | 0 | 计价 | 按实计算
XZGD1-99 | 机械 | 乙供 | J14-03-002 | 交流耐压仪 设备耐压用 35kV及以下 | 台班 | 0.2153 | 80.172 | 0 | 0 | 计价 | 按实计算
XZGD1-99 | 机械 | 乙供 | J14-05-031 | 交流采样校验装置 | 台班 | 0.7164 | 165.178 | 0 | 0 | 计价 | 按实计算
XZGD1-99 | 机械 | 乙供 | J14-08-026 | 变压器直阻测试仪 10A | 台班 | 0.2153 | 701.604 | 0 | 0 | 计价 | 按实计算
XZGD1-99 | 机械 | 乙供 | J14-08-076 | 微机继电保护测试仪 | 台班 | 0.4361 | 431.168 | 0 | 0 | 计价 | 按实计算
XZGD1-99 | 机械 | 乙供 | J14-08-223 | 交直流高压分压器 100kV | 台班 | 0.2153 | 135.498 | 0 | 0 | 计价 | 按实计算
XZGD1-99 | 机械 | 乙供 | J15-01-013 | 液压千斤顶 起重量 100t | 台班 | 1.2096 | 12.06 | 0 | 0 | 计价 | 按实计算
XZGD1-99 | 机械 | 乙供 | J15-01-031 | 电焊条烘干箱 容量(cm³) 55×45×55 | 台班 | 0.627 | 20.75 | 0 | 0 | 计价 | 按实计算
XZGD1-100 | 人工 | 乙供 | 9101108 | 安装普通工 | 工日 | 3.0714 | 107 | 0 | 0 | 计价 | 按实计算
XZGD1-100 | 人工 | 乙供 | 9101109 | 安装技术工 | 工日 | 12.9364 | 157 | 0 | 0 | 计价 | 按实计算
XZGD1-100 | 材料 | 乙供 | C01020302 | 等边角钢 边长50以下 | kg | 8.935 | 5.103 | 0 | 0 | 计价 | 按实计算
XZGD1-100 | 材料 | 乙供 | C01030203 | 中厚钢板 6~12 | kg | 17.0721 | 5.311 | 0 | 0 | 计价 | 按实计算
XZGD1-100 | 材料 | 乙供 | C04020100 | 黄铜丝 综合 | kg | 0.111 | 64.159 | 0 | 0 | 计价 | 按实计算
XZGD1-100 | 材料 | 乙供 | C07010401 | 钢垫板 综合 | kg | 3.433 | 6.219 | 0 | 0 | 计价 | 按实计算
XZGD1-100 | 材料 | 乙供 | C12010100 | 电焊条 J422 综合 | kg | 0.0322 | 5.394 | 0 | 0 | 计价 | 按实计算
XZGD1-100 | 材料 | 乙供 | C12010200 | 电焊条 J507 综合 | kg | 2.769 | 6.547 | 0 | 0 | 计价 | 按实计算
XZGD1-100 | 材料 | 乙供 | C13010201 | 镀锌六角螺栓 综合 | kg | 4.445 | 8.8 | 0 | 0 | 计价 | 按实计算
XZGD1-100 | 材料 | 乙供 | C14010101 | 镀锌铁丝 综合 | kg | 0.3674 | 5.589 | 0 | 0 | 计价 | 按实计算
XZGD1-100 | 材料 | 乙供 | C16100421 | 绝缘胶带 20mm×20m | 卷 | 0.4397 | 2.2 | 0 | 0 | 计价 | 按实计算
XZGD1-100 | 材料 | 乙供 | C18040601 | 泡沫塑料聚酯乙烯 | kg | 0.0644 | 17.038 | 0 | 0 | 计价 | 按实计算
XZGD1-100 | 材料 | 乙供 | C18040801 | 聚氯乙烯塑料薄膜 0.5mm | kg | 0.146 | 11.225 | 0 | 0 | 计价 | 按实计算
XZGD1-100 | 材料 | 乙供 | C18060101 | 塑料带 20mm×40m | 卷 | 0.057 | 2.49 | 0 | 0 | 计价 | 按实计算
XZGD1-100 | 材料 | 乙供 | C19020801 | 电力复合脂 | kg | 0.11 | 13.215 | 0 | 0 | 计价 | 按实计算
XZGD1-100 | 材料 | 乙供 | C19031101 | 清洗剂 | kg | 0.623 | 2.811 | 0 | 0 | 计价 | 按实计算
XZGD1-100 | 材料 | 乙供 | C19110101 | 氧气 | m³ | 0.732 | 4.71 | 0 | 0 | 计价 | 按实计算
XZGD1-100 | 材料 | 乙供 | C19110201 | 乙炔气 | m³ | 0.256 | 11.501 | 0 | 0 | 计价 | 按实计算
XZGD1-100 | 材料 | 乙供 | C20010101 | 防锈漆 | kg | 0.307 | 12.654 | 0 | 0 | 计价 | 按实计算
XZGD1-100 | 材料 | 乙供 | C20010201 | 醇酸防锈漆 | kg | 0.517 | 14.663 | 0 | 0 | 计价 | 按实计算
XZGD1-100 | 材料 | 乙供 | C20030101 | 普通调和漆 | kg | 0.722 | 13.9 | 0 | 0 | 计价 | 按实计算
XZGD1-100 | 材料 | 乙供 | C22030501 | 钢锯条 各种规格 | 根 | 1.541 | 1.596 | 0 | 0 | 计价 | 按实计算
XZGD1-100 | 材料 | 乙供 | C22040101 | 砂布 | 张 | 2.091 | 0.907 | 0 | 0 | 计价 | 按实计算
XZGD1-100 | 材料 | 乙供 | C22040401 | 白布 | m² | 0.564 | 4.681 | 0 | 0 | 计价 | 按实计算
XZGD1-100 | 材料 | 乙供 | C22040501 | 棉纱头 | kg | 0.8201 | 6.916 | 0 | 0 | 计价 | 按实计算
XZGD1-100 | 材料 | 乙供 | C29010103 | 滤油芯 | 组 | 0.7085 | 194.241 | 0 | 0 | 计价 | 按实计算
XZGD1-100 | 材料 | 乙供 | C99010102 | 其他材料费 | 元 | 8.1888 | 1 | 0 | 0 | 计价 | 按实计算
XZGD1-100 | 机械 | 乙供 | J03-01-033 | 汽车式起重机 起重量 5t | 台班 | 0.229 | 749.204 | 0 | 0 | 计价 | 按实计算
XZGD1-100 | 机械 | 乙供 | J04-01-002 | 载重汽车 5t | 台班 | 0.1517 | 502.929 | 0 | 0 | 计价 | 按实计算
XZGD1-100 | 机械 | 乙供 | J09-01-027 | 真空泵 抽气速度 204m³/h | 台班 | 0.6072 | 65.682 | 0 | 0 | 计价 | 按实计算
XZGD1-100 | 机械 | 乙供 | J10-01-001 | 交流弧焊机 容量 21kVA | 台班 | 0.825 | 66.997 | 0 | 0 | 计价 | 按实计算
XZGD1-100 | 机械 | 乙供 | J13-01-041 | 滤油机 120L/h以内 | 台班 | 0.1013 | 209.631 | 0 | 0 | 计价 | 按实计算
XZGD1-100 | 机械 | 乙供 | J13-01-043 | 滤油机 200L/h以内 | 台班 | 0.0897 | 213.089 | 0 | 0 | 计价 | 按实计算
XZGD1-100 | 机械 | 乙供 | J13-01-051 | 真空滤油机 12000L/h | 台班 | 0.1152 | 2171.476 | 0 | 0 | 计价 | 按实计算
XZGD1-100 | 机械 | 乙供 | J13-01-053 | 高真空净油机 12000L/h以内 | 台班 | 0.1165 | 2421.549 | 0 | 0 | 计价 | 按实计算
XZGD1-100 | 机械 | 乙供 | J13-01-055 | 高空作业车 20m以内 | 台班 | 0.1002 | 1247.427 | 0 | 0 | 计价 | 按实计算
XZGD1-100 | 机械 | 乙供 | J13-01-060 | 机动绞磨 3t以内 | 台班 | 0.1382 | 231.866 | 0 | 0 | 计价 | 按实计算
XZGD1-100 | 机械 | 乙供 | J13-01-065 | 机动液压压接机 200t以内 | 台班 | 0.1521 | 101.136 | 0 | 0 | 计价 | 按实计算
XZGD1-100 | 机械 | 乙供 | J14-01-001 | 变压器绝缘电阻测试仪 | 台班 | 0.4275 | 99.344 | 0 | 0 | 计价 | 按实计算
XZGD1-100 | 机械 | 乙供 | J14-01-014 | 介质损耗测试仪 | 台班 | 0.4275 | 125.068 | 0 | 0 | 计价 | 按实计算
XZGD1-100 | 机械 | 乙供 | J14-03-002 | 交流耐压仪 设备耐压用 35kV及以下 | 台班 | 0.4275 | 80.172 | 0 | 0 | 计价 | 按实计算
XZGD1-100 | 机械 | 乙供 | J14-05-031 | 交流采样校验装置 | 台班 | 0.7164 | 165.178 | 0 | 0 | 计价 | 按实计算
XZGD1-100 | 机械 | 乙供 | J14-08-026 | 变压器直阻测试仪 10A | 台班 | 0.3449 | 701.604 | 0 | 0 | 计价 | 按实计算
XZGD1-100 | 机械 | 乙供 | J14-08-076 | 微机继电保护测试仪 | 台班 | 0.4361 | 431.168 | 0 | 0 | 计价 | 按实计算
XZGD1-100 | 机械 | 乙供 | J14-08-223 | 交直流高压分压器 100kV | 台班 | 0.4275 | 135.498 | 0 | 0 | 计价 | 按实计算
XZGD1-100 | 机械 | 乙供 | J15-01-013 | 液压千斤顶 起重量 100t | 台班 | 1.7002 | 12.06 | 0 | 0 | 计价 | 按实计算
XZGD1-100 | 机械 | 乙供 | J15-01-031 | 电焊条烘干箱 容量(cm³) 55×45×55 | 台班 | 0.4529 | 20.75 | 0 | 0 | 计价 | 按实计算
XZGD1-101 | 人工 | 乙供 | 9101108 | 安装普通工 | 工日 | 4.6924 | 107 | 0 | 0 | 计价 | 按实计算
XZGD1-101 | 人工 | 乙供 | 9101109 | 安装技术工 | 工日 | 16.5579 | 157 | 0 | 0 | 计价 | 按实计算
XZGD1-101 | 材料 | 乙供 | C01020302 | 等边角钢 边长50以下 | kg | 8.935 | 5.103 | 0 | 0 | 计价 | 按实计算
XZGD1-101 | 材料 | 乙供 | C01030203 | 中厚钢板 6~12 | kg | 33.0935 | 5.311 | 0 | 0 | 计价 | 按实计算
XZGD1-101 | 材料 | 乙供 | C04020100 | 黄铜丝 综合 | kg | 0.111 | 64.159 | 0 | 0 | 计价 | 按实计算
XZGD1-101 | 材料 | 乙供 | C07010401 | 钢垫板 综合 | kg | 6.568 | 6.219 | 0 | 0 | 计价 | 按实计算
XZGD1-101 | 材料 | 乙供 | C12010100 | 电焊条 J422 综合 | kg | 0.0624 | 5.394 | 0 | 0 | 计价 | 按实计算
XZGD1-101 | 材料 | 乙供 | C12010200 | 电焊条 J507 综合 | kg | 2.769 | 6.547 | 0 | 0 | 计价 | 按实计算
XZGD1-101 | 材料 | 乙供 | C13010201 | 镀锌六角螺栓 综合 | kg | 4.445 | 8.8 | 0 | 0 | 计价 | 按实计算
XZGD1-101 | 材料 | 乙供 | C14010101 | 镀锌铁丝 综合 | kg | 0.609 | 5.589 | 0 | 0 | 计价 | 按实计算
XZGD1-101 | 材料 | 乙供 | C16100421 | 绝缘胶带 20mm×20m | 卷 | 0.4639 | 2.2 | 0 | 0 | 计价 | 按实计算
XZGD1-101 | 材料 | 乙供 | C18040601 | 泡沫塑料聚酯乙烯 | kg | 0.1247 | 17.038 | 0 | 0 | 计价 | 按实计算
XZGD1-101 | 材料 | 乙供 | C18040801 | 聚氯乙烯塑料薄膜 0.5mm | kg | 0.146 | 11.225 | 0 | 0 | 计价 | 按实计算
XZGD1-101 | 材料 | 乙供 | C18060101 | 塑料带 20mm×40m | 卷 | 0.057 | 2.49 | 0 | 0 | 计价 | 按实计算
XZGD1-101 | 材料 | 乙供 | C19020801 | 电力复合脂 | kg | 0.11 | 13.215 | 0 | 0 | 计价 | 按实计算
XZGD1-101 | 材料 | 乙供 | C19031101 | 清洗剂 | kg | 0.727 | 2.811 | 0 | 0 | 计价 | 按实计算
XZGD1-101 | 材料 | 乙供 | C19110101 | 氧气 | m³ | 0.836 | 4.71 | 0 | 0 | 计价 | 按实计算
XZGD1-101 | 材料 | 乙供 | C19110201 | 乙炔气 | m³ | 0.293 | 11.501 | 0 | 0 | 计价 | 按实计算
XZGD1-101 | 材料 | 乙供 | C20010101 | 防锈漆 | kg | 0.307 | 12.654 | 0 | 0 | 计价 | 按实计算
XZGD1-101 | 材料 | 乙供 | C20010201 | 醇酸防锈漆 | kg | 0.517 | 14.663 | 0 | 0 | 计价 | 按实计算
XZGD1-101 | 材料 | 乙供 | C20030101 | 普通调和漆 | kg | 0.962 | 13.9 | 0 | 0 | 计价 | 按实计算
XZGD1-101 | 材料 | 乙供 | C22030501 | 钢锯条 各种规格 | 根 | 1.541 | 1.596 | 0 | 0 | 计价 | 按实计算
XZGD1-101 | 材料 | 乙供 | C22040101 | 砂布 | 张 | 2.091 | 0.907 | 0 | 0 | 计价 | 按实计算
XZGD1-101 | 材料 | 乙供 | C22040401 | 白布 | m² | 0.659 | 4.681 | 0 | 0 | 计价 | 按实计算
XZGD1-101 | 材料 | 乙供 | C22040501 | 棉纱头 | kg | 1.1062 | 6.916 | 0 | 0 | 计价 | 按实计算
XZGD1-101 | 材料 | 乙供 | C29010103 | 滤油芯 | 组 | 1.3734 | 194.241 | 0 | 0 | 计价 | 按实计算
XZGD1-101 | 材料 | 乙供 | C99010102 | 其他材料费 | 元 | 13.0548 | 1 | 0 | 0 | 计价 | 按实计算
XZGD1-101 | 机械 | 乙供 | J03-01-033 | 汽车式起重机 起重量 5t | 台班 | 0.3086 | 749.204 | 0 | 0 | 计价 | 按实计算
XZGD1-101 | 机械 | 乙供 | J04-01-002 | 载重汽车 5t | 台班 | 0.2301 | 502.929 | 0 | 0 | 计价 | 按实计算
XZGD1-101 | 机械 | 乙供 | J09-01-027 | 真空泵 抽气速度 204m³/h | 台班 | 0.7286 | 65.682 | 0 | 0 | 计价 | 按实计算
XZGD1-101 | 机械 | 乙供 | J10-01-001 | 交流弧焊机 容量 21kVA | 台班 | 1.2083 | 66.997 | 0 | 0 | 计价 | 按实计算
XZGD1-101 | 机械 | 乙供 | J13-01-041 | 滤油机 120L/h以内 | 台班 | 0.1963 | 209.631 | 0 | 0 | 计价 | 按实计算
XZGD1-101 | 机械 | 乙供 | J13-01-043 | 滤油机 200L/h以内 | 台班 | 0.1739 | 213.089 | 0 | 0 | 计价 | 按实计算
XZGD1-101 | 机械 | 乙供 | J13-01-051 | 真空滤油机 12000L/h | 台班 | 0.2234 | 2171.476 | 0 | 0 | 计价 | 按实计算
XZGD1-101 | 机械 | 乙供 | J13-01-053 | 高真空净油机 12000L/h以内 | 台班 | 0.2258 | 2421.549 | 0 | 0 | 计价 | 按实计算
XZGD1-101 | 机械 | 乙供 | J13-01-055 | 高空作业车 20m以内 | 台班 | 0.1002 | 1247.427 | 0 | 0 | 计价 | 按实计算
XZGD1-101 | 机械 | 乙供 | J13-01-060 | 机动绞磨 3t以内 | 台班 | 0.1382 | 231.866 | 0 | 0 | 计价 | 按实计算
XZGD1-101 | 机械 | 乙供 | J13-01-065 | 机动液压压接机 200t以内 | 台班 | 0.1521 | 101.136 | 0 | 0 | 计价 | 按实计算
XZGD1-101 | 机械 | 乙供 | J14-01-001 | 变压器绝缘电阻测试仪 | 台班 | 0.4858 | 99.344 | 0 | 0 | 计价 | 按实计算
XZGD1-101 | 机械 | 乙供 | J14-01-014 | 介质损耗测试仪 | 台班 | 0.4858 | 125.068 | 0 | 0 | 计价 | 按实计算
XZGD1-101 | 机械 | 乙供 | J14-03-002 | 交流耐压仪 设备耐压用 35kV及以下 | 台班 | 0.4858 | 80.172 | 0 | 0 | 计价 | 按实计算
XZGD1-101 | 机械 | 乙供 | J14-05-031 | 交流采样校验装置 | 台班 | 0.7164 | 165.178 | 0 | 0 | 计价 | 按实计算
XZGD1-101 | 机械 | 乙供 | J14-08-026 | 变压器直阻测试仪 10A | 台班 | 0.3886 | 701.604 | 0 | 0 | 计价 | 按实计算
XZGD1-101 | 机械 | 乙供 | J14-08-076 | 微机继电保护测试仪 | 台班 | 0.4361 | 431.168 | 0 | 0 | 计价 | 按实计算
XZGD1-101 | 机械 | 乙供 | J14-08-223 | 交直流高压分压器 100kV | 台班 | 0.4858 | 135.498 | 0 | 0 | 计价 | 按实计算
XZGD1-101 | 机械 | 乙供 | J15-01-013 | 液压千斤顶 起重量 100t | 台班 | 1.943 | 12.06 | 0 | 0 | 计价 | 按实计算
XZGD1-101 | 机械 | 乙供 | J15-01-031 | 电焊条烘干箱 容量(cm³) 55×45×55 | 台班 | 0.8778 | 20.75 | 0 | 0 | 计价 | 按实计算
XZGD1-102 | 人工 | 乙供 | 9101108 | 安装普通工 | 工日 | 15.9644 | 107 | 0 | 0 | 计价 | 按实计算
XZGD1-102 | 人工 | 乙供 | 9101109 | 安装技术工 | 工日 | 45.2761 | 157 | 0 | 0 | 计价 | 按实计算
XZGD1-102 | 材料 | 乙供 | C01020302 | 等边角钢 边长50以下 | kg | 8.935 | 5.103 | 0 | 0 | 计价 | 按实计算
XZGD1-102 | 材料 | 乙供 | C01030203 | 中厚钢板 6~12 | kg | 105.0588 | 5.311 | 0 | 0 | 计价 | 按实计算
XZGD1-102 | 材料 | 乙供 | C04020100 | 黄铜丝 综合 | kg | 0.144 | 64.159 | 0 | 0 | 计价 | 按实计算
XZGD1-102 | 材料 | 乙供 | C07010401 | 钢垫板 综合 | kg | 11.738 | 6.219 | 0 | 0 | 计价 | 按实计算
XZGD1-102 | 材料 | 乙供 | C12010100 | 电焊条 J422 综合 | kg | 0.198 | 5.394 | 0 | 0 | 计价 | 按实计算
XZGD1-102 | 材料 | 乙供 | C12010200 | 电焊条 J507 综合 | kg | 3.323 | 6.547 | 0 | 0 | 计价 | 按实计算
XZGD1-102 | 材料 | 乙供 | C13010201 | 镀锌六角螺栓 综合 | kg | 5.851 | 8.8 | 0 | 0 | 计价 | 按实计算
XZGD1-102 | 材料 | 乙供 | C14010101 | 镀锌铁丝 综合 | kg | 1.694 | 5.589 | 0 | 0 | 计价 | 按实计算
XZGD1-102 | 材料 | 乙供 | C16100421 | 绝缘胶带 20mm×20m | 卷 | 0.5724 | 2.2 | 0 | 0 | 计价 | 按实计算
XZGD1-102 | 材料 | 乙供 | C18010305 | 耐油橡胶板 8mm | kg | 1.945 | 10.098 | 0 | 0 | 计价 | 按实计算
XZGD1-102 | 材料 | 乙供 | C18040601 | 泡沫塑料聚酯乙烯 | kg | 0.396 | 17.038 | 0 | 0 | 计价 | 按实计算
XZGD1-102 | 材料 | 乙供 | C18040801 | 聚氯乙烯塑料薄膜 0.5mm | kg | 0.4 | 11.225 | 0 | 0 | 计价 | 按实计算
XZGD1-102 | 材料 | 乙供 | C18060101 | 塑料带 20mm×40m | 卷 | 0.074 | 2.49 | 0 | 0 | 计价 | 按实计算
XZGD1-102 | 材料 | 乙供 | C19020801 | 电力复合脂 | kg | 0.11 | 13.215 | 0 | 0 | 计价 | 按实计算
XZGD1-102 | 材料 | 乙供 | C19031101 | 清洗剂 | kg | 2.454 | 2.811 | 0 | 0 | 计价 | 按实计算
XZGD1-102 | 材料 | 乙供 | C19110101 | 氧气 | m³ | 1.716 | 4.71 | 0 | 0 | 计价 | 按实计算
XZGD1-102 | 材料 | 乙供 | C19110201 | 乙炔气 | m³ | 0.601 | 11.501 | 0 | 0 | 计价 | 按实计算
XZGD1-102 | 材料 | 乙供 | C20010101 | 防锈漆 | kg | 0.365 | 12.654 | 0 | 0 | 计价 | 按实计算
XZGD1-102 | 材料 | 乙供 | C20010201 | 醇酸防锈漆 | kg | 0.517 | 14.663 | 0 | 0 | 计价 | 按实计算
XZGD1-102 | 材料 | 乙供 | C20030101 | 普通调和漆 | kg | 3.059 | 13.9 | 0 | 0 | 计价 | 按实计算
XZGD1-102 | 材料 | 乙供 | C22010101 | 钢管脚手架 包括扣件 | kg | 48.48 | 5.452 | 0 | 0 | 计价 | 按实计算
XZGD1-102 | 材料 | 乙供 | C22010141 | 木脚手板 50×250×4000 | 块 | 0.485 | 82.72 | 0 | 0 | 计价 | 按实计算
XZGD1-102 | 材料 | 乙供 | C22010201 | 枕木 160×220×2500 | 根 | 6.864 | 148.455 | 0 | 0 | 计价 | 按实计算
XZGD1-102 | 材料 | 乙供 | C22030501 | 钢锯条 各种规格 | 根 | 3.356 | 1.596 | 0 | 0 | 计价 | 按实计算
XZGD1-102 | 材料 | 乙供 | C22040101 | 砂布 | 张 | 2.476 | 0.907 | 0 | 0 | 计价 | 按实计算
XZGD1-102 | 材料 | 乙供 | C22040401 | 白布 | m² | 1.287 | 4.681 | 0 | 0 | 计价 | 按实计算
XZGD1-102 | 材料 | 乙供 | C22040501 | 棉纱头 | kg | 3.542 | 6.916 | 0 | 0 | 计价 | 按实计算
XZGD1-102 | 材料 | 乙供 | C29010103 | 滤油芯 | 组 | 4.36 | 194.241 | 0 | 0 | 计价 | 按实计算
XZGD1-102 | 材料 | 乙供 | C99010102 | 其他材料费 | 元 | 61.7684 | 1 | 0 | 0 | 计价 | 按实计算
XZGD1-102 | 机械 | 乙供 | J03-01-033 | 汽车式起重机 起重量 5t | 台班 | 0.8669 | 749.204 | 0 | 0 | 计价 | 按实计算
XZGD1-102 | 机械 | 乙供 | J03-01-036 | 汽车式起重机 起重量 16t | 台班 | 1.0102 | 1080.444 | 0 | 0 | 计价 | 按实计算
XZGD1-102 | 机械 | 乙供 | J04-01-002 | 载重汽车 5t | 台班 | 0.8669 | 502.929 | 0 | 0 | 计价 | 按实计算
XZGD1-102 | 机械 | 乙供 | J09-01-027 | 真空泵 抽气速度 204m³/h | 台班 | 1.1112 | 65.682 | 0 | 0 | 计价 | 按实计算
XZGD1-102 | 机械 | 乙供 | J10-01-001 | 交流弧焊机 容量 21kVA | 台班 | 3.0066 | 66.997 | 0 | 0 | 计价 | 按实计算
XZGD1-102 | 机械 | 乙供 | J13-01-041 | 滤油机 120L/h以内 | 台班 | 0.6232 | 209.631 | 0 | 0 | 计价 | 按实计算
XZGD1-102 | 机械 | 乙供 | J13-01-043 | 滤油机 200L/h以内 | 台班 | 0.552 | 213.089 | 0 | 0 | 计价 | 按实计算
XZGD1-102 | 机械 | 乙供 | J13-01-051 | 真空滤油机 12000L/h | 台班 | 0.7092 | 2171.476 | 0 | 0 | 计价 | 按实计算
XZGD1-102 | 机械 | 乙供 | J13-01-053 | 高真空净油机 12000L/h以内 | 台班 | 0.7168 | 2421.549 | 0 | 0 | 计价 | 按实计算
XZGD1-102 | 机械 | 乙供 | J13-01-055 | 高空作业车 20m以内 | 台班 | 0.1083 | 1247.427 | 0 | 0 | 计价 | 按实计算
XZGD1-102 | 机械 | 乙供 | J13-01-059 | 液压升降机 9m以内 | 台班 | 0.5562 | 267.64 | 0 | 0 | 计价 | 按实计算
XZGD1-102 | 机械 | 乙供 | J13-01-060 | 机动绞磨 3t以内 | 台班 | 0.1498 | 231.866 | 0 | 0 | 计价 | 按实计算
XZGD1-102 | 机械 | 乙供 | J13-01-065 | 机动液压压接机 200t以内 | 台班 | 0.2154 | 101.136 | 0 | 0 | 计价 | 按实计算
XZGD1-102 | 机械 | 乙供 | J14-01-001 | 变压器绝缘电阻测试仪 | 台班 | 0.8415 | 99.344 | 0 | 0 | 计价 | 按实计算
XZGD1-102 | 机械 | 乙供 | J14-01-014 | 介质损耗测试仪 | 台班 | 0.8415 | 125.068 | 0 | 0 | 计价 | 按实计算
XZGD1-102 | 机械 | 乙供 | J14-05-031 | 交流采样校验装置 | 台班 | 0.7164 | 165.178 | 0 | 0 | 计价 | 按实计算
XZGD1-102 | 机械 | 乙供 | J14-08-026 | 变压器直阻测试仪 10A | 台班 | 0.6728 | 701.604 | 0 | 0 | 计价 | 按实计算
XZGD1-102 | 机械 | 乙供 | J14-08-076 | 微机继电保护测试仪 | 台班 | 0.4361 | 431.168 | 0 | 0 | 计价 | 按实计算
XZGD1-102 | 机械 | 乙供 | J14-08-223 | 交直流高压分压器 100kV | 台班 | 0.8415 | 135.498 | 0 | 0 | 计价 | 按实计算
XZGD1-102 | 机械 | 乙供 | J15-01-013 | 液压千斤顶 起重量 100t | 台班 | 2.668 | 12.06 | 0 | 0 | 计价 | 按实计算
XZGD1-102 | 机械 | 乙供 | J15-01-031 | 电焊条烘干箱 容量(cm³) 55×45×55 | 台班 | 2.7868 | 20.75 | 0 | 0 | 计价 | 按实计算
XZGD1-103 | 人工 | 乙供 | 9101108 | 安装普通工 | 工日 | 21.1081 | 107 | 0 | 0 | 计价 | 按实计算
XZGD1-103 | 人工 | 乙供 | 9101109 | 安装技术工 | 工日 | 60.5067 | 157 | 0 | 0 | 计价 | 按实计算
XZGD1-103 | 材料 | 乙供 | C01020302 | 等边角钢 边长50以下 | kg | 8.935 | 5.103 | 0 | 0 | 计价 | 按实计算
XZGD1-103 | 材料 | 乙供 | C01030203 | 中厚钢板 6~12 | kg | 236.3823 | 5.311 | 0 | 0 | 计价 | 按实计算
XZGD1-103 | 材料 | 乙供 | C04020100 | 黄铜丝 综合 | kg | 0.153 | 64.159 | 0 | 0 | 计价 | 按实计算
XZGD1-103 | 材料 | 乙供 | C07010401 | 钢垫板 综合 | kg | 14.598 | 6.219 | 0 | 0 | 计价 | 按实计算
XZGD1-103 | 材料 | 乙供 | C12010100 | 电焊条 J422 综合 | kg | 0.4455 | 5.394 | 0 | 0 | 计价 | 按实计算
XZGD1-103 | 材料 | 乙供 | C12010200 | 电焊条 J507 综合 | kg | 3.323 | 6.547 | 0 | 0 | 计价 | 按实计算
XZGD1-103 | 材料 | 乙供 | C13010201 | 镀锌六角螺栓 综合 | kg | 5.851 | 8.8 | 0 | 0 | 计价 | 按实计算
XZGD1-103 | 材料 | 乙供 | C14010101 | 镀锌铁丝 综合 | kg | 3.674 | 5.589 | 0 | 0 | 计价 | 按实计算
XZGD1-103 | 材料 | 乙供 | C16100421 | 绝缘胶带 20mm×20m | 卷 | 0.7704 | 2.2 | 0 | 0 | 计价 | 按实计算
XZGD1-103 | 材料 | 乙供 | C18010305 | 耐油橡胶板 8mm | kg | 1.945 | 10.098 | 0 | 0 | 计价 | 按实计算
XZGD1-103 | 材料 | 乙供 | C18040601 | 泡沫塑料聚酯乙烯 | kg | 0.891 | 17.038 | 0 | 0 | 计价 | 按实计算
XZGD1-103 | 材料 | 乙供 | C18040801 | 聚氯乙烯塑料薄膜 0.5mm | kg | 0.501 | 11.225 | 0 | 0 | 计价 | 按实计算
XZGD1-103 | 材料 | 乙供 | C18060101 | 塑料带 20mm×40m | 卷 | 0.079 | 2.49 | 0 | 0 | 计价 | 按实计算
XZGD1-103 | 材料 | 乙供 | C19020801 | 电力复合脂 | kg | 0.11 | 13.215 | 0 | 0 | 计价 | 按实计算
XZGD1-103 | 材料 | 乙供 | C19031101 | 清洗剂 | kg | 3.169 | 2.811 | 0 | 0 | 计价 | 按实计算
XZGD1-103 | 材料 | 乙供 | C19110101 | 氧气 | m³ | 2.145 | 4.71 | 0 | 0 | 计价 | 按实计算
XZGD1-103 | 材料 | 乙供 | C19110201 | 乙炔气 | m³ | 0.751 | 11.501 | 0 | 0 | 计价 | 按实计算
XZGD1-103 | 材料 | 乙供 | C20010101 | 防锈漆 | kg | 0.365 | 12.654 | 0 | 0 | 计价 | 按实计算
XZGD1-103 | 材料 | 乙供 | C20010201 | 醇酸防锈漆 | kg | 0.517 | 14.663 | 0 | 0 | 计价 | 按实计算
XZGD1-103 | 材料 | 乙供 | C20030101 | 普通调和漆 | kg | 3.631 | 13.9 | 0 | 0 | 计价 | 按实计算
XZGD1-103 | 材料 | 乙供 | C22010101 | 钢管脚手架 包括扣件 | kg | 60.601 | 5.452 | 0 | 0 | 计价 | 按实计算
XZGD1-103 | 材料 | 乙供 | C22010141 | 木脚手板 50×250×4000 | 块 | 0.606 | 82.72 | 0 | 0 | 计价 | 按实计算
XZGD1-103 | 材料 | 乙供 | C22010201 | 枕木 160×220×2500 | 根 | 6.864 | 148.455 | 0 | 0 | 计价 | 按实计算
XZGD1-103 | 材料 | 乙供 | C22030501 | 钢锯条 各种规格 | 根 | 3.356 | 1.596 | 0 | 0 | 计价 | 按实计算
XZGD1-103 | 材料 | 乙供 | C22040101 | 砂布 | 张 | 3.191 | 0.907 | 0 | 0 | 计价 | 按实计算
XZGD1-103 | 材料 | 乙供 | C22040401 | 白布 | m² | 1.287 | 4.681 | 0 | 0 | 计价 | 按实计算
XZGD1-103 | 材料 | 乙供 | C22040501 | 棉纱头 | kg | 5.027 | 6.916 | 0 | 0 | 计价 | 按实计算
XZGD1-103 | 材料 | 乙供 | C29010103 | 滤油芯 | 组 | 9.81 | 194.241 | 0 | 0 | 计价 | 按实计算
XZGD1-103 | 材料 | 乙供 | C99010102 | 其他材料费 | 元 | 99.72 | 1 | 0 | 0 | 计价 | 按实计算
XZGD1-103 | 机械 | 乙供 | J03-01-033 | 汽车式起重机 起重量 5t | 台班 | 1.2945 | 749.204 | 0 | 0 | 计价 | 按实计算
XZGD1-103 | 机械 | 乙供 | J03-01-036 | 汽车式起重机 起重量 16t | 台班 | 1.0102 | 1080.444 | 0 | 0 | 计价 | 按实计算
XZGD1-103 | 机械 | 乙供 | J04-01-002 | 载重汽车 5t | 台班 | 1.3343 | 502.929 | 0 | 0 | 计价 | 按实计算
XZGD1-103 | 机械 | 乙供 | J09-01-027 | 真空泵 抽气速度 204m³/h | 台班 | 2.3329 | 65.682 | 0 | 0 | 计价 | 按实计算
XZGD1-103 | 机械 | 乙供 | J10-01-001 | 交流弧焊机 容量 21kVA | 台班 | 6.1486 | 66.997 | 0 | 0 | 计价 | 按实计算
XZGD1-103 | 机械 | 乙供 | J13-01-041 | 滤油机 120L/h以内 | 台班 | 1.4022 | 209.631 | 0 | 0 | 计价 | 按实计算
XZGD1-103 | 机械 | 乙供 | J13-01-043 | 滤油机 200L/h以内 | 台班 | 1.242 | 213.089 | 0 | 0 | 计价 | 按实计算
XZGD1-103 | 机械 | 乙供 | J13-01-051 | 真空滤油机 12000L/h | 台班 | 1.5957 | 2171.476 | 0 | 0 | 计价 | 按实计算
XZGD1-103 | 机械 | 乙供 | J13-01-053 | 高真空净油机 12000L/h以内 | 台班 | 1.6128 | 2421.549 | 0 | 0 | 计价 | 按实计算
XZGD1-103 | 机械 | 乙供 | J13-01-055 | 高空作业车 20m以内 | 台班 | 0.1083 | 1247.427 | 0 | 0 | 计价 | 按实计算
XZGD1-103 | 机械 | 乙供 | J13-01-059 | 液压升降机 9m以内 | 台班 | 0.6667 | 267.64 | 0 | 0 | 计价 | 按实计算
XZGD1-103 | 机械 | 乙供 | J13-01-060 | 机动绞磨 3t以内 | 台班 | 0.1498 | 231.866 | 0 | 0 | 计价 | 按实计算
XZGD1-103 | 机械 | 乙供 | J13-01-065 | 机动液压压接机 200t以内 | 台班 | 0.2154 | 101.136 | 0 | 0 | 计价 | 按实计算
XZGD1-103 | 机械 | 乙供 | J14-01-001 | 变压器绝缘电阻测试仪 | 台班 | 0.9666 | 99.344 | 0 | 0 | 计价 | 按实计算
XZGD1-103 | 机械 | 乙供 | J14-01-014 | 介质损耗测试仪 | 台班 | 0.9666 | 125.068 | 0 | 0 | 计价 | 按实计算
XZGD1-103 | 机械 | 乙供 | J14-05-031 | 交流采样校验装置 | 台班 | 0.7164 | 165.178 | 0 | 0 | 计价 | 按实计算
XZGD1-103 | 机械 | 乙供 | J14-08-026 | 变压器直阻测试仪 10A | 台班 | 0.7712 | 701.604 | 0 | 0 | 计价 | 按实计算
XZGD1-103 | 机械 | 乙供 | J14-08-076 | 微机继电保护测试仪 | 台班 | 0.4361 | 431.168 | 0 | 0 | 计价 | 按实计算
XZGD1-103 | 机械 | 乙供 | J14-08-223 | 交直流高压分压器 100kV | 台班 | 0.9666 | 135.498 | 0 | 0 | 计价 | 按实计算
XZGD1-103 | 机械 | 乙供 | J15-01-013 | 液压千斤顶 起重量 100t | 台班 | 3.4683 | 12.06 | 0 | 0 | 计价 | 按实计算
XZGD1-103 | 机械 | 乙供 | J15-01-031 | 电焊条烘干箱 容量(cm³) 55×45×55 | 台班 | 6.2703 | 20.75 | 0 | 0 | 计价 | 按实计算
XZGD1-104 | 人工 | 乙供 | 9101108 | 安装普通工 | 工日 | 3.7262 | 107 | 0 | 0 | 计价 | 按实计算
XZGD1-104 | 人工 | 乙供 | 9101109 | 安装技术工 | 工日 | 15.888 | 157 | 0 | 0 | 计价 | 按实计算
XZGD1-104 | 材料 | 乙供 | C07010401 | 钢垫板 综合 | kg | 3.96 | 6.219 | 0 | 0 | 计价 | 按实计算
XZGD1-104 | 材料 | 乙供 | C12010100 | 电焊条 J422 综合 | kg | 0.297 | 5.394 | 0 | 0 | 计价 | 按实计算
XZGD1-104 | 材料 | 乙供 | C12026101 | 焊锡 | kg | 0.045 | 41.517 | 0 | 0 | 计价 | 按实计算
XZGD1-104 | 材料 | 乙供 | C12030302 | 松香 | kg | 0.045 | 8.01 | 0 | 0 | 计价 | 按实计算
XZGD1-104 | 材料 | 乙供 | C13010201 | 镀锌六角螺栓 综合 | kg | 1.437 | 8.8 | 0 | 0 | 计价 | 按实计算
XZGD1-104 | 材料 | 乙供 | C14010101 | 镀锌铁丝 综合 | kg | 0.99 | 5.589 | 0 | 0 | 计价 | 按实计算
XZGD1-104 | 材料 | 乙供 | C16100421 | 绝缘胶带 20mm×20m | 卷 | 0.414 | 2.2 | 0 | 0 | 计价 | 按实计算
XZGD1-104 | 材料 | 乙供 | C19020801 | 电力复合脂 | kg | 0.05 | 13.215 | 0 | 0 | 计价 | 按实计算
XZGD1-104 | 材料 | 乙供 | C20010101 | 防锈漆 | kg | 0.495 | 12.654 | 0 | 0 | 计价 | 按实计算
XZGD1-104 | 材料 | 乙供 | C20030101 | 普通调和漆 | kg | 0.824 | 13.9 | 0 | 0 | 计价 | 按实计算
XZGD1-104 | 材料 | 乙供 | C22030901 | 砂轮切割片 Φ400 | 片 | 0.099 | 9.855 | 0 | 0 | 计价 | 按实计算
XZGD1-104 | 材料 | 乙供 | C22040501 | 棉纱头 | kg | 0.495 | 6.916 | 0 | 0 | 计价 | 按实计算
XZGD1-104 | 材料 | 乙供 | C99010102 | 其他材料费 | 元 | 1.4065 | 1 | 0 | 0 | 计价 | 按实计算
XZGD1-104 | 机械 | 乙供 | J03-01-038 | 汽车式起重机 起重量 25t | 台班 | 0.6933 | 1337.122 | 0 | 0 | 计价 | 按实计算
XZGD1-104 | 机械 | 乙供 | J04-01-004 | 载重汽车 8t | 台班 | 0.5829 | 575.792 | 0 | 0 | 计价 | 按实计算
XZGD1-104 | 机械 | 乙供 | J08-01-009 | 液压母线平弯机 宽度×厚度 125mm×12mm | 台班 | 0.2056 | 237.438 | 0 | 0 | 计价 | 按实计算
XZGD1-104 | 机械 | 乙供 | J10-01-001 | 交流弧焊机 容量 21kVA | 台班 | 0.6169 | 66.997 | 0 | 0 | 计价 | 按实计算
XZGD1-104 | 机械 | 乙供 | J14-01-001 | 变压器绝缘电阻测试仪 | 台班 | 0.2162 | 99.344 | 0 | 0 | 计价 | 按实计算
XZGD1-104 | 机械 | 乙供 | J14-01-014 | 介质损耗测试仪 | 台班 | 0.2162 | 125.068 | 0 | 0 | 计价 | 按实计算
XZGD1-104 | 机械 | 乙供 | J14-03-002 | 交流耐压仪 设备耐压用 35kV及以下 | 台班 | 0.4323 | 80.172 | 0 | 0 | 计价 | 按实计算
XZGD1-104 | 机械 | 乙供 | J14-05-031 | 交流采样校验装置 | 台班 | 2.011 | 165.178 | 0 | 0 | 计价 | 按实计算
XZGD1-104 | 机械 | 乙供 | J14-08-026 | 变压器直阻测试仪 10A | 台班 | 0.2162 | 701.604 | 0 | 0 | 计价 | 按实计算
XZGD1-104 | 机械 | 乙供 | J14-08-223 | 交直流高压分压器 100kV | 台班 | 0.4323 | 135.498 | 0 | 0 | 计价 | 按实计算
XZGD1-104 | 机械 | 乙供 | J15-01-013 | 液压千斤顶 起重量 100t | 台班 | 1.2144 | 12.06 | 0 | 0 | 计价 | 按实计算
XZGD1-105 | 人工 | 乙供 | 9101108 | 安装普通工 | 工日 | 4.4988 | 107 | 0 | 0 | 计价 | 按实计算
XZGD1-105 | 人工 | 乙供 | 9101109 | 安装技术工 | 工日 | 20.5037 | 157 | 0 | 0 | 计价 | 按实计算
XZGD1-105 | 材料 | 乙供 | C07010401 | 钢垫板 综合 | kg | 5.4545 | 6.219 | 0 | 0 | 计价 | 按实计算
XZGD1-105 | 材料 | 乙供 | C12010100 | 电焊条 J422 综合 | kg | 0.4091 | 5.394 | 0 | 0 | 计价 | 按实计算
XZGD1-105 | 材料 | 乙供 | C12026101 | 焊锡 | kg | 0.045 | 41.517 | 0 | 0 | 计价 | 按实计算
XZGD1-105 | 材料 | 乙供 | C12030302 | 松香 | kg | 0.045 | 8.01 | 0 | 0 | 计价 | 按实计算
XZGD1-105 | 材料 | 乙供 | C13010201 | 镀锌六角螺栓 综合 | kg | 1.9793 | 8.8 | 0 | 0 | 计价 | 按实计算
XZGD1-105 | 材料 | 乙供 | C14010101 | 镀锌铁丝 综合 | kg | 1.3636 | 5.589 | 0 | 0 | 计价 | 按实计算
XZGD1-105 | 材料 | 乙供 | C16100421 | 绝缘胶带 20mm×20m | 卷 | 0.5702 | 2.2 | 0 | 0 | 计价 | 按实计算
XZGD1-105 | 材料 | 乙供 | C19020801 | 电力复合脂 | kg | 0.0689 | 13.215 | 0 | 0 | 计价 | 按实计算
XZGD1-105 | 材料 | 乙供 | C20010101 | 防锈漆 | kg | 0.6818 | 12.654 | 0 | 0 | 计价 | 按实计算
XZGD1-105 | 材料 | 乙供 | C20030101 | 普通调和漆 | kg | 1.135 | 13.9 | 0 | 0 | 计价 | 按实计算
XZGD1-105 | 材料 | 乙供 | C22030901 | 砂轮切割片 Φ400 | 片 | 0.1364 | 9.855 | 0 | 0 | 计价 | 按实计算
XZGD1-105 | 材料 | 乙供 | C22040501 | 棉纱头 | kg | 0.6818 | 6.916 | 0 | 0 | 计价 | 按实计算
XZGD1-105 | 材料 | 乙供 | C99010102 | 其他材料费 | 元 | 1.9205 | 1 | 0 | 0 | 计价 | 按实计算
XZGD1-105 | 机械 | 乙供 | J03-01-038 | 汽车式起重机 起重量 25t | 台班 | 0.8278 | 1337.122 | 0 | 0 | 计价 | 按实计算
XZGD1-105 | 机械 | 乙供 | J04-01-004 | 载重汽车 8t | 台班 | 0.8278 | 575.792 | 0 | 0 | 计价 | 按实计算
XZGD1-105 | 机械 | 乙供 | J08-01-009 | 液压母线平弯机 宽度×厚度 125mm×12mm | 台班 | 0.292 | 237.438 | 0 | 0 | 计价 | 按实计算
XZGD1-105 | 机械 | 乙供 | J10-01-001 | 交流弧焊机 容量 21kVA | 台班 | 0.8761 | 66.997 | 0 | 0 | 计价 | 按实计算
XZGD1-105 | 机械 | 乙供 | J14-01-001 | 变压器绝缘电阻测试仪 | 台班 | 0.2672 | 99.344 | 0 | 0 | 计价 | 按实计算
XZGD1-105 | 机械 | 乙供 | J14-01-014 | 介质损耗测试仪 | 台班 | 0.2672 | 125.068 | 0 | 0 | 计价 | 按实计算
XZGD1-105 | 机械 | 乙供 | J14-03-002 | 交流耐压仪 设备耐压用 35kV及以下 | 台班 | 0.5343 | 80.172 | 0 | 0 | 计价 | 按实计算
XZGD1-105 | 机械 | 乙供 | J14-05-031 | 交流采样校验装置 | 台班 | 2.7931 | 165.178 | 0 | 0 | 计价 | 按实计算
XZGD1-105 | 机械 | 乙供 | J14-08-026 | 变压器直阻测试仪 10A | 台班 | 0.2672 | 701.604 | 0 | 0 | 计价 | 按实计算
XZGD1-105 | 机械 | 乙供 | J14-08-223 | 交直流高压分压器 100kV | 台班 | 0.5343 | 135.498 | 0 | 0 | 计价 | 按实计算
XZGD1-105 | 机械 | 乙供 | J15-01-013 | 液压千斤顶 起重量 100t | 台班 | 1.7244 | 12.06 | 0 | 0 | 计价 | 按实计算
XZGD2-1 | 人工 | 乙供 | 9101108 | 安装普通工 | 工日 | 0.7243 | 107 | 0 | 0 | 计价 | 按实计算
XZGD2-1 | 人工 | 乙供 | 9101109 | 安装技术工 | 工日 | 2.8978 | 157 | 0 | 0 | 计价 | 按实计算
XZGD2-1 | 材料 | 乙供 | C04020100 | 黄铜丝 综合 | kg | 0.023 | 64.159 | 0 | 0 | 计价 | 按实计算
XZGD2-1 | 材料 | 乙供 | C07010401 | 钢垫板 综合 | kg | 3.135 | 6.219 | 0 | 0 | 计价 | 按实计算
XZGD2-1 | 材料 | 乙供 | C12010200 | 电焊条 J507 综合 | kg | 1.615 | 6.547 | 0 | 0 | 计价 | 按实计算
XZGD2-1 | 材料 | 乙供 | C13010201 | 镀锌六角螺栓 综合 | kg | 5.631 | 8.8 | 0 | 0 | 计价 | 按实计算
XZGD2-1 | 材料 | 乙供 | C19020801 | 电力复合脂 | kg | 0.14 | 13.215 | 0 | 0 | 计价 | 按实计算
XZGD2-1 | 材料 | 乙供 | C19030201 | 乙醇 | kg | 0.011 | 4.244 | 0 | 0 | 计价 | 按实计算
XZGD2-1 | 材料 | 乙供 | C19031101 | 清洗剂 | kg | 0.53 | 2.811 | 0 | 0 | 计价 | 按实计算
XZGD2-1 | 材料 | 乙供 | C20010101 | 防锈漆 | kg | 0.376 | 12.654 | 0 | 0 | 计价 | 按实计算
XZGD2-1 | 材料 | 乙供 | C20030101 | 普通调和漆 | kg | 0.376 | 13.9 | 0 | 0 | 计价 | 按实计算
XZGD2-1 | 材料 | 乙供 | C22030501 | 钢锯条 各种规格 | 根 | 2.1 | 1.596 | 0 | 0 | 计价 | 按实计算
XZGD2-1 | 材料 | 乙供 | C22040101 | 砂布 | 张 | 2.65 | 0.907 | 0 | 0 | 计价 | 按实计算
XZGD2-1 | 材料 | 乙供 | C22040411 | 无絮棉布 | kg | 0.011 | 9.929 | 0 | 0 | 计价 | 按实计算
XZGD2-1 | 材料 | 乙供 | C22040501 | 棉纱头 | kg | 0.376 | 6.916 | 0 | 0 | 计价 | 按实计算
XZGD2-1 | 材料 | 乙供 | C99010102 | 其他材料费 | 元 | 2.0587 | 1 | 0 | 0 | 计价 | 按实计算
XZGD2-1 | 机械 | 乙供 | J03-01-033 | 汽车式起重机 起重量 5t | 台班 | 0.3566 | 749.204 | 0 | 0 | 计价 | 按实计算
XZGD2-1 | 机械 | 乙供 | J03-01-036 | 汽车式起重机 起重量 16t | 台班 | 0.0508 | 1080.444 | 0 | 0 | 计价 | 按实计算
XZGD2-1 | 机械 | 乙供 | J04-01-002 | 载重汽车 5t | 台班 | 0.4074 | 502.929 | 0 | 0 | 计价 | 按实计算
XZGD2-1 | 机械 | 乙供 | J10-01-001 | 交流弧焊机 容量 21kVA | 台班 | 0.2805 | 66.997 | 0 | 0 | 计价 | 按实计算
XZGD2-1 | 机械 | 乙供 | J14-01-004 | 回路电阻测试仪 量程 1~1999μΩ | 台班 | 0.4153 | 43.304 | 0 | 0 | 计价 | 按实计算
XZGD2-1 | 机械 | 乙供 | J14-03-001 | 开关特性测试仪(综合) | 台班 | 0.4153 | 275.064 | 0 | 0 | 计价 | 按实计算
XZGD2-1 | 机械 | 乙供 | J14-03-002 | 交流耐压仪 设备耐压用 35kV及以下 | 台班 | 0.4153 | 80.172 | 0 | 0 | 计价 | 按实计算
XZGD2-1 | 机械 | 乙供 | J14-05-015 | 直流标准源 | 台班 | 0.4153 | 191.052 | 0 | 0 | 计价 | 按实计算
XZGD2-1 | 机械 | 乙供 | J14-08-218 | 开关断口耐压试验装置 3kVA/100kV | 台班 | 0.2769 | 106.128 | 0 | 0 | 计价 | 按实计算
XZGD2-1 | 机械 | 乙供 | J14-08-223 | 交直流高压分压器 100kV | 台班 | 0.4153 | 135.498 | 0 | 0 | 计价 | 按实计算
XZGD2-2 | 人工 | 乙供 | 9101108 | 安装普通工 | 工日 | 0.8289 | 107 | 0 | 0 | 计价 | 按实计算
XZGD2-2 | 人工 | 乙供 | 9101109 | 安装技术工 | 工日 | 3.6974 | 157 | 0 | 0 | 计价 | 按实计算
XZGD2-2 | 材料 | 乙供 | C01020216 | 槽钢 16号以下 | kg | 9.327 | 5.196 | 0 | 0 | 计价 | 按实计算
XZGD2-2 | 材料 | 乙供 | C04020100 | 黄铜丝 综合 | kg | 0.035 | 64.159 | 0 | 0 | 计价 | 按实计算
XZGD2-2 | 材料 | 乙供 | C07010401 | 钢垫板 综合 | kg | 4.938 | 6.219 | 0 | 0 | 计价 | 按实计算
XZGD2-2 | 材料 | 乙供 | C12010200 | 电焊条 J507 综合 | kg | 2.831 | 6.547 | 0 | 0 | 计价 | 按实计算
XZGD2-2 | 材料 | 乙供 | C13010201 | 镀锌六角螺栓 综合 | kg | 9.844 | 8.8 | 0 | 0 | 计价 | 按实计算
XZGD2-2 | 材料 | 乙供 | C19020801 | 电力复合脂 | kg | 0.165 | 13.215 | 0 | 0 | 计价 | 按实计算
XZGD2-2 | 材料 | 乙供 | C19030201 | 乙醇 | kg | 0.017 | 4.244 | 0 | 0 | 计价 | 按实计算
XZGD2-2 | 材料 | 乙供 | C19031101 | 清洗剂 | kg | 0.549 | 2.811 | 0 | 0 | 计价 | 按实计算
XZGD2-2 | 材料 | 乙供 | C20010101 | 防锈漆 | kg | 0.549 | 12.654 | 0 | 0 | 计价 | 按实计算
XZGD2-2 | 材料 | 乙供 | C20030101 | 普通调和漆 | kg | 0.549 | 13.9 | 0 | 0 | 计价 | 按实计算
XZGD2-2 | 材料 | 乙供 | C22030501 | 钢锯条 各种规格 | 根 | 2.195 | 1.596 | 0 | 0 | 计价 | 按实计算
XZGD2-2 | 材料 | 乙供 | C22040101 | 砂布 | 张 | 2.743 | 0.907 | 0 | 0 | 计价 | 按实计算
XZGD2-2 | 材料 | 乙供 | C22040411 | 无絮棉布 | kg | 0.017 | 9.929 | 0 | 0 | 计价 | 按实计算
XZGD2-2 | 材料 | 乙供 | C22040501 | 棉纱头 | kg | 0.549 | 6.916 | 0 | 0 | 计价 | 按实计算
XZGD2-2 | 材料 | 乙供 | C99010102 | 其他材料费 | 元 | 4.2982 | 1 | 0 | 0 | 计价 | 按实计算
XZGD2-2 | 机械 | 乙供 | J03-01-033 | 汽车式起重机 起重量 5t | 台班 | 0.4472 | 749.204 | 0 | 0 | 计价 | 按实计算
XZGD2-2 | 机械 | 乙供 | J03-01-036 | 汽车式起重机 起重量 16t | 台班 | 0.0762 | 1080.444 | 0 | 0 | 计价 | 按实计算
XZGD2-2 | 机械 | 乙供 | J04-01-002 | 载重汽车 5t | 台班 | 0.5233 | 502.929 | 0 | 0 | 计价 | 按实计算
XZGD2-2 | 机械 | 乙供 | J10-01-001 | 交流弧焊机 容量 21kVA | 台班 | 0.4918 | 66.997 | 0 | 0 | 计价 | 按实计算
XZGD2-2 | 机械 | 乙供 | J14-01-004 | 回路电阻测试仪 量程 1~1999μΩ | 台班 | 0.6315 | 43.304 | 0 | 0 | 计价 | 按实计算
XZGD2-2 | 机械 | 乙供 | J14-03-001 | 开关特性测试仪(综合) | 台班 | 0.6315 | 275.064 | 0 | 0 | 计价 | 按实计算
XZGD2-2 | 机械 | 乙供 | J14-03-002 | 交流耐压仪 设备耐压用 35kV及以下 | 台班 | 0.6315 | 80.172 | 0 | 0 | 计价 | 按实计算
XZGD2-2 | 机械 | 乙供 | J14-05-015 | 直流标准源 | 台班 | 0.6315 | 191.052 | 0 | 0 | 计价 | 按实计算
XZGD2-2 | 机械 | 乙供 | J14-08-218 | 开关断口耐压试验装置 3kVA/100kV | 台班 | 0.4214 | 106.128 | 0 | 0 | 计价 | 按实计算
XZGD2-2 | 机械 | 乙供 | J14-08-223 | 交直流高压分压器 100kV | 台班 | 0.6315 | 135.498 | 0 | 0 | 计价 | 按实计算
XZGD2-3 | 人工 | 乙供 | 9101108 | 安装普通工 | 工日 | 2.8219 | 107 | 0 | 0 | 计价 | 按实计算
XZGD2-3 | 人工 | 乙供 | 9101109 | 安装技术工 | 工日 | 10.3044 | 157 | 0 | 0 | 计价 | 按实计算
XZGD2-3 | 材料 | 乙供 | C01020302 | 等边角钢 边长50以下 | kg | 1.986 | 5.103 | 0 | 0 | 计价 | 按实计算
XZGD2-3 | 材料 | 乙供 | C04020100 | 黄铜丝 综合 | kg | 0.072 | 64.159 | 0 | 0 | 计价 | 按实计算
XZGD2-3 | 材料 | 乙供 | C07010101 | 平垫铁 综合 | kg | 1.782 | 5.466 | 0 | 0 | 计价 | 按实计算
XZGD2-3 | 材料 | 乙供 | C12010200 | 电焊条 J507 综合 | kg | 3 | 6.547 | 0 | 0 | 计价 | 按实计算
XZGD2-3 | 材料 | 乙供 | C13010201 | 镀锌六角螺栓 综合 | kg | 11.77 | 8.8 | 0 | 0 | 计价 | 按实计算
XZGD2-3 | 材料 | 乙供 | C14010101 | 镀锌铁丝 综合 | kg | 0.11 | 5.589 | 0 | 0 | 计价 | 按实计算
XZGD2-3 | 材料 | 乙供 | C19020801 | 电力复合脂 | kg | 0.11 | 13.215 | 0 | 0 | 计价 | 按实计算
XZGD2-3 | 材料 | 乙供 | C19030201 | 乙醇 | kg | 0.214 | 4.244 | 0 | 0 | 计价 | 按实计算
XZGD2-3 | 材料 | 乙供 | C19031101 | 清洗剂 | kg | 1.1 | 2.811 | 0 | 0 | 计价 | 按实计算
XZGD2-3 | 材料 | 乙供 | C19091001 | 密封胶 | kg | 5.346 | 15.95 | 0 | 0 | 计价 | 按实计算
XZGD2-3 | 材料 | 乙供 | C19110101 | 氧气 | m³ | 0.446 | 4.71 | 0 | 0 | 计价 | 按实计算
XZGD2-3 | 材料 | 乙供 | C19110201 | 乙炔气 | m³ | 0.156 | 11.501 | 0 | 0 | 计价 | 按实计算
XZGD2-3 | 材料 | 乙供 | C19110401 | 氮气 | m³ | 13.365 | 2.303 | 0 | 0 | 计价 | 按实计算
XZGD2-3 | 材料 | 乙供 | C20010101 | 防锈漆 | kg | 0.373 | 12.654 | 0 | 0 | 计价 | 按实计算
XZGD2-3 | 材料 | 乙供 | C20010201 | 醇酸防锈漆 | kg | 0.517 | 14.663 | 0 | 0 | 计价 | 按实计算
XZGD2-3 | 材料 | 乙供 | C20030101 | 普通调和漆 | kg | 0.744 | 13.9 | 0 | 0 | 计价 | 按实计算
XZGD2-3 | 材料 | 乙供 | C22030501 | 钢锯条 各种规格 | 根 | 0.993 | 1.596 | 0 | 0 | 计价 | 按实计算
XZGD2-3 | 材料 | 乙供 | C22040101 | 砂布 | 张 | 2.262 | 0.907 | 0 | 0 | 计价 | 按实计算
XZGD2-3 | 材料 | 乙供 | C22040411 | 无絮棉布 | kg | 0.036 | 9.929 | 0 | 0 | 计价 | 按实计算
XZGD2-3 | 材料 | 乙供 | C22040501 | 棉纱头 | kg | 0.655 | 6.916 | 0 | 0 | 计价 | 按实计算
XZGD2-3 | 材料 | 乙供 | C22040910 | 棉质卫生纸 | 卷 | 0.178 | 1.461 | 0 | 0 | 计价 | 按实计算
XZGD2-3 | 材料 | 乙供 | C99010102 | 其他材料费 | 元 | 6.103 | 1 | 0 | 0 | 计价 | 按实计算
XZGD2-3 | 机械 | 乙供 | J03-01-034 | 汽车式起重机 起重量 8t | 台班 | 0.3279 | 842.949 | 0 | 0 | 计价 | 按实计算
XZGD2-3 | 机械 | 乙供 | J03-01-036 | 汽车式起重机 起重量 16t | 台班 | 0.1601 | 1080.444 | 0 | 0 | 计价 | 按实计算
XZGD2-3 | 机械 | 乙供 | J04-01-002 | 载重汽车 5t | 台班 | 0.3246 | 502.929 | 0 | 0 | 计价 | 按实计算
XZGD2-3 | 机械 | 乙供 | J10-01-001 | 交流弧焊机 容量 21kVA | 台班 | 0.521 | 66.997 | 0 | 0 | 计价 | 按实计算
XZGD2-3 | 机械 | 乙供 | J13-01-055 | 高空作业车 20m以内 | 台班 | 0.1002 | 1247.427 | 0 | 0 | 计价 | 按实计算
XZGD2-3 | 机械 | 乙供 | J13-01-060 | 机动绞磨 3t以内 | 台班 | 0.1382 | 231.866 | 0 | 0 | 计价 | 按实计算
XZGD2-3 | 机械 | 乙供 | J13-01-065 | 机动液压压接机 200t以内 | 台班 | 0.1521 | 101.136 | 0 | 0 | 计价 | 按实计算
XZGD2-3 | 机械 | 乙供 | J14-01-004 | 回路电阻测试仪 量程 1~1999μΩ | 台班 | 1.3164 | 43.304 | 0 | 0 | 计价 | 按实计算
XZGD2-3 | 机械 | 乙供 | J14-03-001 | 开关特性测试仪(综合) | 台班 | 1.3164 | 275.064 | 0 | 0 | 计价 | 按实计算
XZGD2-3 | 机械 | 乙供 | J14-03-002 | 交流耐压仪 设备耐压用 35kV及以下 | 台班 | 1.3164 | 80.172 | 0 | 0 | 计价 | 按实计算
XZGD2-3 | 机械 | 乙供 | J14-03-022 | SF₆气体充放回收装置 | 台班 | 1.4427 | 264.152 | 0 | 0 | 计价 | 按实计算
XZGD2-3 | 机械 | 乙供 | J14-05-015 | 直流标准源 | 台班 | 1.3164 | 191.052 | 0 | 0 | 计价 | 按实计算
XZGD2-3 | 机械 | 乙供 | J14-08-218 | 开关断口耐压试验装置 3kVA/100kV | 台班 | 0.878 | 106.128 | 0 | 0 | 计价 | 按实计算
XZGD2-3 | 机械 | 乙供 | J14-08-223 | 交直流高压分压器 100kV | 台班 | 1.3164 | 135.498 | 0 | 0 | 计价 | 按实计算
XZGD2-4 | 人工 | 乙供 | 9101108 | 安装普通工 | 工日 | 4.8446 | 107 | 0 | 0 | 计价 | 按实计算
XZGD2-4 | 人工 | 乙供 | 9101109 | 安装技术工 | 工日 | 16.7628 | 157 | 0 | 0 | 计价 | 按实计算
XZGD2-4 | 材料 | 乙供 | C01020302 | 等边角钢 边长50以下 | kg | 8.935 | 5.103 | 0 | 0 | 计价 | 按实计算
XZGD2-4 | 材料 | 乙供 | C04020100 | 黄铜丝 综合 | kg | 0.08 | 64.159 | 0 | 0 | 计价 | 按实计算
XZGD2-4 | 材料 | 乙供 | C07010101 | 平垫铁 综合 | kg | 4.161 | 5.466 | 0 | 0 | 计价 | 按实计算
XZGD2-4 | 材料 | 乙供 | C07010401 | 钢垫板 综合 | kg | 0.298 | 6.219 | 0 | 0 | 计价 | 按实计算
XZGD2-4 | 材料 | 乙供 | C12010200 | 电焊条 J507 综合 | kg | 3 | 6.547 | 0 | 0 | 计价 | 按实计算
XZGD2-4 | 材料 | 乙供 | C13010201 | 镀锌六角螺栓 综合 | kg | 11.77 | 8.8 | 0 | 0 | 计价 | 按实计算
XZGD2-4 | 材料 | 乙供 | C14010101 | 镀锌铁丝 综合 | kg | 0.11 | 5.589 | 0 | 0 | 计价 | 按实计算
XZGD2-4 | 材料 | 乙供 | C19020801 | 电力复合脂 | kg | 0.11 | 13.215 | 0 | 0 | 计价 | 按实计算
XZGD2-4 | 材料 | 乙供 | C19030201 | 乙醇 | kg | 0.214 | 4.244 | 0 | 0 | 计价 | 按实计算
XZGD2-4 | 材料 | 乙供 | C19031101 | 清洗剂 | kg | 1.646 | 2.811 | 0 | 0 | 计价 | 按实计算
XZGD2-4 | 材料 | 乙供 | C19091001 | 密封胶 | kg | 7.128 | 15.95 | 0 | 0 | 计价 | 按实计算
XZGD2-4 | 材料 | 乙供 | C19110101 | 氧气 | m³ | 0.624 | 4.71 | 0 | 0 | 计价 | 按实计算
XZGD2-4 | 材料 | 乙供 | C19110201 | 乙炔气 | m³ | 0.219 | 11.501 | 0 | 0 | 计价 | 按实计算
XZGD2-4 | 材料 | 乙供 | C19110401 | 氮气 | m³ | 16.038 | 2.303 | 0 | 0 | 计价 | 按实计算
XZGD2-4 | 材料 | 乙供 | C20010101 | 防锈漆 | kg | 0.373 | 12.654 | 0 | 0 | 计价 | 按实计算
XZGD2-4 | 材料 | 乙供 | C20010201 | 醇酸防锈漆 | kg | 0.517 | 14.663 | 0 | 0 | 计价 | 按实计算
XZGD2-4 | 材料 | 乙供 | C20030101 | 普通调和漆 | kg | 0.645 | 13.9 | 0 | 0 | 计价 | 按实计算
XZGD2-4 | 材料 | 乙供 | C22010101 | 钢管脚手架 包括扣件 | kg | 12.586 | 5.452 | 0 | 0 | 计价 | 按实计算
XZGD2-4 | 材料 | 乙供 | C22010141 | 木脚手板 50×250×4000 | 块 | 0.126 | 82.72 | 0 | 0 | 计价 | 按实计算
XZGD2-4 | 材料 | 乙供 | C22030501 | 钢锯条 各种规格 | 根 | 0.496 | 1.596 | 0 | 0 | 计价 | 按实计算
XZGD2-4 | 材料 | 乙供 | C22040101 | 砂布 | 张 | 2.383 | 0.907 | 0 | 0 | 计价 | 按实计算
XZGD2-4 | 材料 | 乙供 | C22040411 | 无絮棉布 | kg | 0.036 | 9.929 | 0 | 0 | 计价 | 按实计算
XZGD2-4 | 材料 | 乙供 | C22040501 | 棉纱头 | kg | 0.655 | 6.916 | 0 | 0 | 计价 | 按实计算
XZGD2-4 | 材料 | 乙供 | C22040910 | 棉质卫生纸 | 卷 | 0.223 | 1.461 | 0 | 0 | 计价 | 按实计算
XZGD2-4 | 材料 | 乙供 | C99010102 | 其他材料费 | 元 | 9.4141 | 1 | 0 | 0 | 计价 | 按实计算
XZGD2-4 | 机械 | 乙供 | J03-01-034 | 汽车式起重机 起重量 8t | 台班 | 0.3279 | 842.949 | 0 | 0 | 计价 | 按实计算
XZGD2-4 | 机械 | 乙供 | J03-01-036 | 汽车式起重机 起重量 16t | 台班 | 0.2363 | 1080.444 | 0 | 0 | 计价 | 按实计算
XZGD2-4 | 机械 | 乙供 | J04-01-002 | 载重汽车 5t | 台班 | 0.5576 | 502.929 | 0 | 0 | 计价 | 按实计算
XZGD2-4 | 机械 | 乙供 | J10-01-001 | 交流弧焊机 容量 21kVA | 台班 | 0.521 | 66.997 | 0 | 0 | 计价 | 按实计算
XZGD2-4 | 机械 | 乙供 | J13-01-055 | 高空作业车 20m以内 | 台班 | 0.3682 | 1247.427 | 0 | 0 | 计价 | 按实计算
XZGD2-4 | 机械 | 乙供 | J13-01-060 | 机动绞磨 3t以内 | 台班 | 0.1498 | 231.866 | 0 | 0 | 计价 | 按实计算
XZGD2-4 | 机械 | 乙供 | J13-01-065 | 机动液压压接机 200t以内 | 台班 | 0.2154 | 101.136 | 0 | 0 | 计价 | 按实计算
XZGD2-4 | 机械 | 乙供 | J14-01-004 | 回路电阻测试仪 量程 1~1999μΩ | 台班 | 1.7317 | 43.304 | 0 | 0 | 计价 | 按实计算
XZGD2-4 | 机械 | 乙供 | J14-03-001 | 开关特性测试仪(综合) | 台班 | 2.164 | 275.064 | 0 | 0 | 计价 | 按实计算
XZGD2-4 | 机械 | 乙供 | J14-03-022 | SF₆气体充放回收装置 | 台班 | 2.164 | 264.152 | 0 | 0 | 计价 | 按实计算
XZGD2-4 | 机械 | 乙供 | J14-05-015 | 直流标准源 | 台班 | 2.5964 | 191.052 | 0 | 0 | 计价 | 按实计算
XZGD2-4 | 机械 | 乙供 | J14-08-218 | 开关断口耐压试验装置 3kVA/100kV | 台班 | 0.878 | 106.128 | 0 | 0 | 计价 | 按实计算
XZGD2-4 | 机械 | 乙供 | J14-08-223 | 交直流高压分压器 100kV | 台班 | 1.3164 | 135.498 | 0 | 0 | 计价 | 按实计算
XZGD2-5 | 人工 | 乙供 | 9101108 | 安装普通工 | 工日 | 7.9993 | 107 | 0 | 0 | 计价 | 按实计算
XZGD2-5 | 人工 | 乙供 | 9101109 | 安装技术工 | 工日 | 27.8573 | 157 | 0 | 0 | 计价 | 按实计算
XZGD2-5 | 材料 | 乙供 | C01020302 | 等边角钢 边长50以下 | kg | 8.935 | 5.103 | 0 | 0 | 计价 | 按实计算
XZGD2-5 | 材料 | 乙供 | C04020100 | 黄铜丝 综合 | kg | 0.099 | 64.159 | 0 | 0 | 计价 | 按实计算
XZGD2-5 | 材料 | 乙供 | C07010101 | 平垫铁 综合 | kg | 10.068 | 5.466 | 0 | 0 | 计价 | 按实计算
XZGD2-5 | 材料 | 乙供 | C07010401 | 钢垫板 综合 | kg | 0.298 | 6.219 | 0 | 0 | 计价 | 按实计算
XZGD2-5 | 材料 | 乙供 | C12010200 | 电焊条 J507 综合 | kg | 3.269 | 6.547 | 0 | 0 | 计价 | 按实计算
XZGD2-5 | 材料 | 乙供 | C13010201 | 镀锌六角螺栓 综合 | kg | 21.4 | 8.8 | 0 | 0 | 计价 | 按实计算
XZGD2-5 | 材料 | 乙供 | C14010101 | 镀锌铁丝 综合 | kg | 0.165 | 5.589 | 0 | 0 | 计价 | 按实计算
XZGD2-5 | 材料 | 乙供 | C19020801 | 电力复合脂 | kg | 0.132 | 13.215 | 0 | 0 | 计价 | 按实计算
XZGD2-5 | 材料 | 乙供 | C19030201 | 乙醇 | kg | 0.554 | 4.244 | 0 | 0 | 计价 | 按实计算
XZGD2-5 | 材料 | 乙供 | C19031101 | 清洗剂 | kg | 2.881 | 2.811 | 0 | 0 | 计价 | 按实计算
XZGD2-5 | 材料 | 乙供 | C19091001 | 密封胶 | kg | 10.068 | 15.95 | 0 | 0 | 计价 | 按实计算
XZGD2-5 | 材料 | 乙供 | C19110101 | 氧气 | m³ | 1.007 | 4.71 | 0 | 0 | 计价 | 按实计算
XZGD2-5 | 材料 | 乙供 | C19110201 | 乙炔气 | m³ | 0.353 | 11.501 | 0 | 0 | 计价 | 按实计算
XZGD2-5 | 材料 | 乙供 | C19110401 | 氮气 | m³ | 25.171 | 2.303 | 0 | 0 | 计价 | 按实计算
XZGD2-5 | 材料 | 乙供 | C20010101 | 防锈漆 | kg | 0.402 | 12.654 | 0 | 0 | 计价 | 按实计算
XZGD2-5 | 材料 | 乙供 | C20010201 | 醇酸防锈漆 | kg | 0.77 | 14.663 | 0 | 0 | 计价 | 按实计算
XZGD2-5 | 材料 | 乙供 | C20030101 | 普通调和漆 | kg | 0.703 | 13.9 | 0 | 0 | 计价 | 按实计算
XZGD2-5 | 材料 | 乙供 | C22010101 | 钢管脚手架 包括扣件 | kg | 21.333 | 5.452 | 0 | 0 | 计价 | 按实计算
XZGD2-5 | 材料 | 乙供 | C22010141 | 木脚手板 50×250×4000 | 块 | 0.213 | 82.72 | 0 | 0 | 计价 | 按实计算
XZGD2-5 | 材料 | 乙供 | C22030501 | 钢锯条 各种规格 | 根 | 0.496 | 1.596 | 0 | 0 | 计价 | 按实计算
XZGD2-5 | 材料 | 乙供 | C22040101 | 砂布 | 张 | 3.656 | 0.907 | 0 | 0 | 计价 | 按实计算
XZGD2-5 | 材料 | 乙供 | C22040411 | 无絮棉布 | kg | 0.05 | 9.929 | 0 | 0 | 计价 | 按实计算
XZGD2-5 | 材料 | 乙供 | C22040501 | 棉纱头 | kg | 1.271 | 6.916 | 0 | 0 | 计价 | 按实计算
XZGD2-5 | 材料 | 乙供 | C22040910 | 棉质卫生纸 | 卷 | 0.504 | 1.461 | 0 | 0 | 计价 | 按实计算
XZGD2-5 | 材料 | 乙供 | C99010102 | 其他材料费 | 元 | 14.6647 | 1 | 0 | 0 | 计价 | 按实计算
XZGD2-5 | 机械 | 乙供 | J03-01-034 | 汽车式起重机 起重量 8t | 台班 | 0.5929 | 842.949 | 0 | 0 | 计价 | 按实计算
XZGD2-5 | 机械 | 乙供 | J03-01-036 | 汽车式起重机 起重量 16t | 台班 | 0.2429 | 1080.444 | 0 | 0 | 计价 | 按实计算
XZGD2-5 | 机械 | 乙供 | J04-01-002 | 载重汽车 5t | 台班 | 1.4639 | 502.929 | 0 | 0 | 计价 | 按实计算
XZGD2-5 | 机械 | 乙供 | J10-01-001 | 交流弧焊机 容量 21kVA | 台班 | 0.5683 | 66.997 | 0 | 0 | 计价 | 按实计算
XZGD2-5 | 机械 | 乙供 | J13-01-055 | 高空作业车 20m以内 | 台班 | 0.8166 | 1247.427 | 0 | 0 | 计价 | 按实计算
XZGD2-5 | 机械 | 乙供 | J13-01-060 | 机动绞磨 3t以内 | 台班 | 0.1809 | 231.866 | 0 | 0 | 计价 | 按实计算
XZGD2-5 | 机械 | 乙供 | J13-01-065 | 机动液压压接机 200t以内 | 台班 | 0.3237 | 101.136 | 0 | 0 | 计价 | 按实计算
XZGD2-5 | 机械 | 乙供 | J14-01-004 | 回路电阻测试仪 量程 1~1999μΩ | 台班 | 3.6068 | 43.304 | 0 | 0 | 计价 | 按实计算
XZGD2-5 | 机械 | 乙供 | J14-03-001 | 开关特性测试仪(综合) | 台班 | 3.6068 | 275.064 | 0 | 0 | 计价 | 按实计算
XZGD2-5 | 机械 | 乙供 | J14-03-022 | SF₆气体充放回收装置 | 台班 | 3.2606 | 264.152 | 0 | 0 | 计价 | 按实计算
XZGD2-5 | 机械 | 乙供 | J14-05-015 | 直流标准源 | 台班 | 4.2079 | 191.052 | 0 | 0 | 计价 | 按实计算
XZGD2-5 | 机械 | 乙供 | J14-08-218 | 开关断口耐压试验装置 3kVA/100kV | 台班 | 1.2023 | 106.128 | 0 | 0 | 计价 | 按实计算
XZGD2-5 | 机械 | 乙供 | J14-08-223 | 交直流高压分压器 100kV | 台班 | 1.8034 | 135.498 | 0 | 0 | 计价 | 按实计算
XZGD2-6 | 人工 | 乙供 | 9101108 | 安装普通工 | 工日 | 15.1762 | 107 | 0 | 0 | 计价 | 按实计算
XZGD2-6 | 人工 | 乙供 | 9101109 | 安装技术工 | 工日 | 50.0023 | 157 | 0 | 0 | 计价 | 按实计算
XZGD2-6 | 材料 | 乙供 | C01020302 | 等边角钢 边长50以下 | kg | 8.935 | 5.103 | 0 | 0 | 计价 | 按实计算
XZGD2-6 | 材料 | 乙供 | C04020100 | 黄铜丝 综合 | kg | 0.133 | 64.159 | 0 | 0 | 计价 | 按实计算
XZGD2-6 | 材料 | 乙供 | C07010101 | 平垫铁 综合 | kg | 13.778 | 5.466 | 0 | 0 | 计价 | 按实计算
XZGD2-6 | 材料 | 乙供 | C07010401 | 钢垫板 综合 | kg | 0.298 | 6.219 | 0 | 0 | 计价 | 按实计算
XZGD2-6 | 材料 | 乙供 | C12010200 | 电焊条 J507 综合 | kg | 3.331 | 6.547 | 0 | 0 | 计价 | 按实计算
XZGD2-6 | 材料 | 乙供 | C13010201 | 镀锌六角螺栓 综合 | kg | 29.214 | 8.8 | 0 | 0 | 计价 | 按实计算
XZGD2-6 | 材料 | 乙供 | C14010101 | 镀锌铁丝 综合 | kg | 0.22 | 5.589 | 0 | 0 | 计价 | 按实计算
XZGD2-6 | 材料 | 乙供 | C19020801 | 电力复合脂 | kg | 0.55 | 13.215 | 0 | 0 | 计价 | 按实计算
XZGD2-6 | 材料 | 乙供 | C19030201 | 乙醇 | kg | 0.583 | 4.244 | 0 | 0 | 计价 | 按实计算
XZGD2-6 | 材料 | 乙供 | C19031101 | 清洗剂 | kg | 3.927 | 2.811 | 0 | 0 | 计价 | 按实计算
XZGD2-6 | 材料 | 乙供 | C19091001 | 密封胶 | kg | 11.37 | 15.95 | 0 | 0 | 计价 | 按实计算
XZGD2-6 | 材料 | 乙供 | C19110101 | 氧气 | m³ | 1.034 | 4.71 | 0 | 0 | 计价 | 按实计算
XZGD2-6 | 材料 | 乙供 | C19110201 | 乙炔气 | m³ | 0.362 | 11.501 | 0 | 0 | 计价 | 按实计算
XZGD2-6 | 材料 | 乙供 | C19110401 | 氮气 | m³ | 51.678 | 2.303 | 0 | 0 | 计价 | 按实计算
XZGD2-6 | 材料 | 乙供 | C20010101 | 防锈漆 | kg | 0.564 | 12.654 | 0 | 0 | 计价 | 按实计算
XZGD2-6 | 材料 | 乙供 | C20010201 | 醇酸防锈漆 | kg | 1.54 | 14.663 | 0 | 0 | 计价 | 按实计算
XZGD2-6 | 材料 | 乙供 | C20030101 | 普通调和漆 | kg | 1.026 | 13.9 | 0 | 0 | 计价 | 按实计算
XZGD2-6 | 材料 | 乙供 | C22010101 | 钢管脚手架 包括扣件 | kg | 29.2 | 5.452 | 0 | 0 | 计价 | 按实计算
XZGD2-6 | 材料 | 乙供 | C22010141 | 木脚手板 50×250×4000 | 块 | 0.292 | 82.72 | 0 | 0 | 计价 | 按实计算
XZGD2-6 | 材料 | 乙供 | C22030501 | 钢锯条 各种规格 | 根 | 0.496 | 1.596 | 0 | 0 | 计价 | 按实计算
XZGD2-6 | 材料 | 乙供 | C22040101 | 砂布 | 张 | 8.613 | 0.907 | 0 | 0 | 计价 | 按实计算
XZGD2-6 | 材料 | 乙供 | C22040411 | 无絮棉布 | kg | 0.066 | 9.929 | 0 | 0 | 计价 | 按实计算
XZGD2-6 | 材料 | 乙供 | C22040501 | 棉纱头 | kg | 2.199 | 6.916 | 0 | 0 | 计价 | 按实计算
XZGD2-6 | 材料 | 乙供 | C22040910 | 棉质卫生纸 | 卷 | 1.034 | 1.461 | 0 | 0 | 计价 | 按实计算
XZGD2-6 | 材料 | 乙供 | C99010102 | 其他材料费 | 元 | 19.8981 | 1 | 0 | 0 | 计价 | 按实计算
XZGD2-6 | 机械 | 乙供 | J03-01-036 | 汽车式起重机 起重量 16t | 台班 | 2.6066 | 1080.444 | 0 | 0 | 计价 | 按实计算
XZGD2-6 | 机械 | 乙供 | J04-01-002 | 载重汽车 5t | 台班 | 2.3284 | 502.929 | 0 | 0 | 计价 | 按实计算
XZGD2-6 | 机械 | 乙供 | J10-01-001 | 交流弧焊机 容量 21kVA | 台班 | 0.5781 | 66.997 | 0 | 0 | 计价 | 按实计算
XZGD2-6 | 机械 | 乙供 | J13-01-055 | 高空作业车 20m以内 | 台班 | 1.2885 | 1247.427 | 0 | 0 | 计价 | 按实计算
XZGD2-6 | 机械 | 乙供 | J13-01-056 | 高空作业车 30m以内 | 台班 | 1.849 | 1509.937 | 0 | 0 | 计价 | 按实计算
XZGD2-6 | 机械 | 乙供 | J13-01-060 | 机动绞磨 3t以内 | 台班 | 0.5967 | 231.866 | 0 | 0 | 计价 | 按实计算
XZGD2-6 | 机械 | 乙供 | J13-01-065 | 机动液压压接机 200t以内 | 台班 | 0.5933 | 101.136 | 0 | 0 | 计价 | 按实计算
XZGD2-6 | 机械 | 乙供 | J14-01-004 | 回路电阻测试仪 量程 1~1999μΩ | 台班 | 6.4436 | 43.304 | 0 | 0 | 计价 | 按实计算
XZGD2-6 | 机械 | 乙供 | J14-03-001 | 开关特性测试仪(综合) | 台班 | 6.4436 | 275.064 | 0 | 0 | 计价 | 按实计算
XZGD2-6 | 机械 | 乙供 | J14-03-022 | SF₆气体充放回收装置 | 台班 | 4.1836 | 264.152 | 0 | 0 | 计价 | 按实计算
XZGD2-6 | 机械 | 乙供 | J14-05-015 | 直流标准源 | 台班 | 6.4436 | 191.052 | 0 | 0 | 计价 | 按实计算
XZGD2-6 | 机械 | 乙供 | J14-08-218 | 开关断口耐压试验装置 3kVA/100kV | 台班 | 1.6116 | 106.128 | 0 | 0 | 计价 | 按实计算
XZGD2-6 | 机械 | 乙供 | J14-08-223 | 交直流高压分压器 100kV | 台班 | 2.4167 | 135.498 | 0 | 0 | 计价 | 按实计算
XZGD2-7 | 人工 | 乙供 | 9101108 | 安装普通工 | 工日 | 21.6495 | 107 | 0 | 0 | 计价 | 按实计算
XZGD2-7 | 人工 | 乙供 | 9101109 | 安装技术工 | 工日 | 71.4975 | 157 | 0 | 0 | 计价 | 按实计算
XZGD2-7 | 材料 | 乙供 | C01020302 | 等边角钢 边长50以下 | kg | 8.935 | 5.103 | 0 | 0 | 计价 | 按实计算
XZGD2-7 | 材料 | 乙供 | C04020100 | 黄铜丝 综合 | kg | 0.451 | 64.159 | 0 | 0 | 计价 | 按实计算
XZGD2-7 | 材料 | 乙供 | C07010101 | 平垫铁 综合 | kg | 21.919 | 5.466 | 0 | 0 | 计价 | 按实计算
XZGD2-7 | 材料 | 乙供 | C07010401 | 钢垫板 综合 | kg | 0.298 | 6.219 | 0 | 0 | 计价 | 按实计算
XZGD2-7 | 材料 | 乙供 | C12010200 | 电焊条 J507 综合 | kg | 3.477 | 6.547 | 0 | 0 | 计价 | 按实计算
XZGD2-7 | 材料 | 乙供 | C13010201 | 镀锌六角螺栓 综合 | kg | 44.692 | 8.8 | 0 | 0 | 计价 | 按实计算
XZGD2-7 | 材料 | 乙供 | C14010101 | 镀锌铁丝 综合 | kg | 0.22 | 5.589 | 0 | 0 | 计价 | 按实计算
XZGD2-7 | 材料 | 乙供 | C19020801 | 电力复合脂 | kg | 0.55 | 13.215 | 0 | 0 | 计价 | 按实计算
XZGD2-7 | 材料 | 乙供 | C19030201 | 乙醇 | kg | 1.391 | 4.244 | 0 | 0 | 计价 | 按实计算
XZGD2-7 | 材料 | 乙供 | C19031101 | 清洗剂 | kg | 5.757 | 2.811 | 0 | 0 | 计价 | 按实计算
XZGD2-7 | 材料 | 乙供 | C19091001 | 密封胶 | kg | 14.247 | 15.95 | 0 | 0 | 计价 | 按实计算
XZGD2-7 | 材料 | 乙供 | C19110101 | 氧气 | m³ | 2.192 | 4.71 | 0 | 0 | 计价 | 按实计算
XZGD2-7 | 材料 | 乙供 | C19110201 | 乙炔气 | m³ | 0.767 | 11.501 | 0 | 0 | 计价 | 按实计算
XZGD2-7 | 材料 | 乙供 | C19110401 | 氮气 | m³ | 65.756 | 2.303 | 0 | 0 | 计价 | 按实计算
XZGD2-7 | 材料 | 乙供 | C20010101 | 防锈漆 | kg | 0.589 | 12.654 | 0 | 0 | 计价 | 按实计算
XZGD2-7 | 材料 | 乙供 | C20010201 | 醇酸防锈漆 | kg | 1.54 | 14.663 | 0 | 0 | 计价 | 按实计算
XZGD2-7 | 材料 | 乙供 | C20030101 | 普通调和漆 | kg | 1.076 | 13.9 | 0 | 0 | 计价 | 按实计算
XZGD2-7 | 材料 | 乙供 | C22010101 | 钢管脚手架 包括扣件 | kg | 46.443 | 5.452 | 0 | 0 | 计价 | 按实计算
XZGD2-7 | 材料 | 乙供 | C22010141 | 木脚手板 50×250×4000 | 块 | 0.464 | 82.72 | 0 | 0 | 计价 | 按实计算
XZGD2-7 | 材料 | 乙供 | C22030501 | 钢锯条 各种规格 | 根 | 0.496 | 1.596 | 0 | 0 | 计价 | 按实计算
XZGD2-7 | 材料 | 乙供 | C22040101 | 砂布 | 张 | 8.738 | 0.907 | 0 | 0 | 计价 | 按实计算
XZGD2-7 | 材料 | 乙供 | C22040411 | 无絮棉布 | kg | 0.151 | 9.929 | 0 | 0 | 计价 | 按实计算
XZGD2-7 | 材料 | 乙供 | C22040501 | 棉纱头 | kg | 2.294 | 6.916 | 0 | 0 | 计价 | 按实计算
XZGD2-7 | 材料 | 乙供 | C22040910 | 棉质卫生纸 | 卷 | 1.645 | 1.461 | 0 | 0 | 计价 | 按实计算
XZGD2-7 | 材料 | 乙供 | C99010102 | 其他材料费 | 元 | 28.1144 | 1 | 0 | 0 | 计价 | 按实计算
XZGD2-7 | 机械 | 乙供 | J03-01-036 | 汽车式起重机 起重量 16t | 台班 | 3.6068 | 1080.444 | 0 | 0 | 计价 | 按实计算
XZGD2-7 | 机械 | 乙供 | J04-01-002 | 载重汽车 5t | 台班 | 3.2977 | 502.929 | 0 | 0 | 计价 | 按实计算
XZGD2-7 | 机械 | 乙供 | J10-01-001 | 交流弧焊机 容量 21kVA | 台班 | 0.6035 | 66.997 | 0 | 0 | 计价 | 按实计算
XZGD2-7 | 机械 | 乙供 | J13-01-055 | 高空作业车 20m以内 | 台班 | 1.8276 | 1247.427 | 0 | 0 | 计价 | 按实计算
XZGD2-7 | 机械 | 乙供 | J13-01-056 | 高空作业车 30m以内 | 台班 | 2.3676 | 1509.937 | 0 | 0 | 计价 | 按实计算
XZGD2-7 | 机械 | 乙供 | J13-01-060 | 机动绞磨 3t以内 | 台班 | 0.5967 | 231.866 | 0 | 0 | 计价 | 按实计算
XZGD2-7 | 机械 | 乙供 | J13-01-065 | 机动液压压接机 200t以内 | 台班 | 0.5933 | 101.136 | 0 | 0 | 计价 | 按实计算
XZGD2-7 | 机械 | 乙供 | J14-01-004 | 回路电阻测试仪 量程 1~1999μΩ | 台班 | 9.1372 | 43.304 | 0 | 0 | 计价 | 按实计算
XZGD2-7 | 机械 | 乙供 | J14-03-001 | 开关特性测试仪(综合) | 台班 | 9.1372 | 275.064 | 0 | 0 | 计价 | 按实计算
XZGD2-7 | 机械 | 乙供 | J14-03-022 | SF₆气体充放回收装置 | 台班 | 5.324 | 264.152 | 0 | 0 | 计价 | 按实计算
XZGD2-7 | 机械 | 乙供 | J14-05-015 | 直流标准源 | 台班 | 9.1372 | 191.052 | 0 | 0 | 计价 | 按实计算
XZGD2-7 | 机械 | 乙供 | J14-08-218 | 开关断口耐压试验装置 3kVA/100kV | 台班 | 2.7409 | 106.128 | 0 | 0 | 计价 | 按实计算
XZGD2-7 | 机械 | 乙供 | J14-08-223 | 交直流高压分压器 100kV | 台班 | 3.6554 | 135.498 | 0 | 0 | 计价 | 按实计算
XZGD2-8 | 人工 | 乙供 | 9101108 | 安装普通工 | 工日 | 38.7379 | 107 | 0 | 0 | 计价 | 按实计算
XZGD2-8 | 人工 | 乙供 | 9101109 | 安装技术工 | 工日 | 130.7736 | 157 | 0 | 0 | 计价 | 按实计算
XZGD2-8 | 材料 | 乙供 | C01020302 | 等边角钢 边长50以下 | kg | 8.935 | 5.103 | 0 | 0 | 计价 | 按实计算
XZGD2-8 | 材料 | 乙供 | C04020100 | 黄铜丝 综合 | kg | 1.057 | 64.159 | 0 | 0 | 计价 | 按实计算
XZGD2-8 | 材料 | 乙供 | C07010101 | 平垫铁 综合 | kg | 24.948 | 5.466 | 0 | 0 | 计价 | 按实计算
XZGD2-8 | 材料 | 乙供 | C07010401 | 钢垫板 综合 | kg | 0.298 | 6.219 | 0 | 0 | 计价 | 按实计算
XZGD2-8 | 材料 | 乙供 | C12010200 | 电焊条 J507 综合 | kg | 4.923 | 6.547 | 0 | 0 | 计价 | 按实计算
XZGD2-8 | 材料 | 乙供 | C13010201 | 镀锌六角螺栓 综合 | kg | 63.819 | 8.8 | 0 | 0 | 计价 | 按实计算
XZGD2-8 | 材料 | 乙供 | C14010101 | 镀锌铁丝 综合 | kg | 0.264 | 5.589 | 0 | 0 | 计价 | 按实计算
XZGD2-8 | 材料 | 乙供 | C19020801 | 电力复合脂 | kg | 0.77 | 13.215 | 0 | 0 | 计价 | 按实计算
XZGD2-8 | 材料 | 乙供 | C19030201 | 乙醇 | kg | 2.132 | 4.244 | 0 | 0 | 计价 | 按实计算
XZGD2-8 | 材料 | 乙供 | C19031101 | 清洗剂 | kg | 6.887 | 2.811 | 0 | 0 | 计价 | 按实计算
XZGD2-8 | 材料 | 乙供 | C19091001 | 密封胶 | kg | 20 | 15.95 | 0 | 0 | 计价 | 按实计算
XZGD2-8 | 材料 | 乙供 | C19110101 | 氧气 | m³ | 3 | 4.71 | 0 | 0 | 计价 | 按实计算
XZGD2-8 | 材料 | 乙供 | C19110201 | 乙炔气 | m³ | 1.2 | 11.501 | 0 | 0 | 计价 | 按实计算
XZGD2-8 | 材料 | 乙供 | C19110401 | 氮气 | m³ | 80 | 2.303 | 0 | 0 | 计价 | 按实计算
XZGD2-8 | 材料 | 乙供 | C20010101 | 防锈漆 | kg | 2.368 | 12.654 | 0 | 0 | 计价 | 按实计算
XZGD2-8 | 材料 | 乙供 | C20010201 | 醇酸防锈漆 | kg | 1.797 | 14.663 | 0 | 0 | 计价 | 按实计算
XZGD2-8 | 材料 | 乙供 | C20030101 | 普通调和漆 | kg | 2.417 | 13.9 | 0 | 0 | 计价 | 按实计算
XZGD2-8 | 材料 | 乙供 | C22010101 | 钢管脚手架 包括扣件 | kg | 35.006 | 5.452 | 0 | 0 | 计价 | 按实计算
XZGD2-8 | 材料 | 乙供 | C22010141 | 木脚手板 50×250×4000 | 块 | 0.7 | 82.72 | 0 | 0 | 计价 | 按实计算
XZGD2-8 | 材料 | 乙供 | C22030501 | 钢锯条 各种规格 | 根 | 0.496 | 1.596 | 0 | 0 | 计价 | 按实计算
XZGD2-8 | 材料 | 乙供 | C22040101 | 砂布 | 张 | 9.926 | 0.907 | 0 | 0 | 计价 | 按实计算
XZGD2-8 | 材料 | 乙供 | C22040411 | 无絮棉布 | kg | 0.264 | 9.929 | 0 | 0 | 计价 | 按实计算
XZGD2-8 | 材料 | 乙供 | C22040501 | 棉纱头 | kg | 2.759 | 6.916 | 0 | 0 | 计价 | 按实计算
XZGD2-8 | 材料 | 乙供 | C22040910 | 棉质卫生纸 | 卷 | 2 | 1.461 | 0 | 0 | 计价 | 按实计算
XZGD2-8 | 材料 | 乙供 | C99010102 | 其他材料费 | 元 | 35.7958 | 1 | 0 | 0 | 计价 | 按实计算
XZGD2-8 | 机械 | 乙供 | J03-01-036 | 汽车式起重机 起重量 16t | 台班 | 4.3774 | 1080.444 | 0 | 0 | 计价 | 按实计算
XZGD2-8 | 机械 | 乙供 | J03-01-039 | 汽车式起重机 起重量 30t | 台班 | 5.1005 | 1405.121 | 0 | 0 | 计价 | 按实计算
XZGD2-8 | 机械 | 乙供 | J03-01-041 | 汽车式起重机 起重量 50t | 台班 | 0.5391 | 2916.499 | 0 | 0 | 计价 | 按实计算
XZGD2-8 | 机械 | 乙供 | J04-01-002 | 载重汽车 5t | 台班 | 8.3992 | 502.929 | 0 | 0 | 计价 | 按实计算
XZGD2-8 | 机械 | 乙供 | J10-01-001 | 交流弧焊机 容量 21kVA | 台班 | 0.7675 | 66.997 | 0 | 0 | 计价 | 按实计算
XZGD2-8 | 机械 | 乙供 | J13-01-055 | 高空作业车 20m以内 | 台班 | 6.6852 | 1247.427 | 0 | 0 | 计价 | 按实计算
XZGD2-8 | 机械 | 乙供 | J13-01-056 | 高空作业车 30m以内 | 台班 | 3.0221 | 1509.937 | 0 | 0 | 计价 | 按实计算
XZGD2-8 | 机械 | 乙供 | J13-01-065 | 机动液压压接机 200t以内 | 台班 | 0.7108 | 101.136 | 0 | 0 | 计价 | 按实计算
XZGD2-8 | 机械 | 乙供 | J14-01-004 | 回路电阻测试仪 量程 1~1999μΩ | 台班 | 19.2604 | 43.304 | 0 | 0 | 计价 | 按实计算
XZGD2-8 | 机械 | 乙供 | J14-03-001 | 开关特性测试仪(综合) | 台班 | 16.0507 | 275.064 | 0 | 0 | 计价 | 按实计算
XZGD2-8 | 机械 | 乙供 | J14-03-022 | SF₆气体充放回收装置 | 台班 | 8.8834 | 264.152 | 0 | 0 | 计价 | 按实计算
XZGD2-8 | 机械 | 乙供 | J14-05-015 | 直流标准源 | 台班 | 19.2604 | 191.052 | 0 | 0 | 计价 | 按实计算
XZGD2-8 | 机械 | 乙供 | J14-08-218 | 开关断口耐压试验装置 3kVA/100kV | 台班 | 6.4206 | 106.128 | 0 | 0 | 计价 | 按实计算
XZGD2-8 | 机械 | 乙供 | J14-08-223 | 交直流高压分压器 100kV | 台班 | 9.6302 | 135.498 | 0 | 0 | 计价 | 按实计算
XZGD2-9 | 人工 | 乙供 | 9101108 | 安装普通工 | 工日 | 75.4369 | 107 | 0 | 0 | 计价 | 按实计算
XZGD2-9 | 人工 | 乙供 | 9101109 | 安装技术工 | 工日 | 245.2283 | 157 | 0 | 0 | 计价 | 按实计算
XZGD2-9 | 材料 | 乙供 | C01020302 | 等边角钢 边长50以下 | kg | 8.935 | 5.103 | 0 | 0 | 计价 | 按实计算
XZGD2-9 | 材料 | 乙供 | C04020100 | 黄铜丝 综合 | kg | 1.45 | 64.159 | 0 | 0 | 计价 | 按实计算
XZGD2-9 | 材料 | 乙供 | C07010101 | 平垫铁 综合 | kg | 39.6 | 5.466 | 0 | 0 | 计价 | 按实计算
XZGD2-9 | 材料 | 乙供 | C07010401 | 钢垫板 综合 | kg | 0.298 | 6.219 | 0 | 0 | 计价 | 按实计算
XZGD2-9 | 材料 | 乙供 | C12010200 | 电焊条 J507 综合 | kg | 6.308 | 6.547 | 0 | 0 | 计价 | 按实计算
XZGD2-9 | 材料 | 乙供 | C13010201 | 镀锌六角螺栓 综合 | kg | 83.271 | 8.8 | 0 | 0 | 计价 | 按实计算
XZGD2-9 | 材料 | 乙供 | C14010101 | 镀锌铁丝 综合 | kg | 0.44 | 5.589 | 0 | 0 | 计价 | 按实计算
XZGD2-9 | 材料 | 乙供 | C19020801 | 电力复合脂 | kg | 1.1 | 13.215 | 0 | 0 | 计价 | 按实计算
XZGD2-9 | 材料 | 乙供 | C19030201 | 乙醇 | kg | 2.521 | 4.244 | 0 | 0 | 计价 | 按实计算
XZGD2-9 | 材料 | 乙供 | C19031101 | 清洗剂 | kg | 10.363 | 2.811 | 0 | 0 | 计价 | 按实计算
XZGD2-9 | 材料 | 乙供 | C19091001 | 密封胶 | kg | 25.74 | 15.95 | 0 | 0 | 计价 | 按实计算
XZGD2-9 | 材料 | 乙供 | C19110101 | 氧气 | m³ | 3.96 | 4.71 | 0 | 0 | 计价 | 按实计算
XZGD2-9 | 材料 | 乙供 | C19110201 | 乙炔气 | m³ | 1.386 | 11.501 | 0 | 0 | 计价 | 按实计算
XZGD2-9 | 材料 | 乙供 | C19110401 | 氮气 | m³ | 118.8 | 2.303 | 0 | 0 | 计价 | 按实计算
XZGD2-9 | 材料 | 乙供 | C20010101 | 防锈漆 | kg | 2.85 | 12.654 | 0 | 0 | 计价 | 按实计算
XZGD2-9 | 材料 | 乙供 | C20010201 | 醇酸防锈漆 | kg | 3.08 | 14.663 | 0 | 0 | 计价 | 按实计算
XZGD2-9 | 材料 | 乙供 | C20030101 | 普通调和漆 | kg | 2.899 | 13.9 | 0 | 0 | 计价 | 按实计算
XZGD2-9 | 材料 | 乙供 | C22010101 | 钢管脚手架 包括扣件 | kg | 83.908 | 5.452 | 0 | 0 | 计价 | 按实计算
XZGD2-9 | 材料 | 乙供 | C22010141 | 木脚手板 50×250×4000 | 块 | 0.839 | 82.72 | 0 | 0 | 计价 | 按实计算
XZGD2-9 | 材料 | 乙供 | C22030501 | 钢锯条 各种规格 | 根 | 0.496 | 1.596 | 0 | 0 | 计价 | 按实计算
XZGD2-9 | 材料 | 乙供 | C22040101 | 砂布 | 张 | 16.556 | 0.907 | 0 | 0 | 计价 | 按实计算
XZGD2-9 | 材料 | 乙供 | C22040411 | 无絮棉布 | kg | 0.29 | 9.929 | 0 | 0 | 计价 | 按实计算
XZGD2-9 | 材料 | 乙供 | C22040501 | 棉纱头 | kg | 4.169 | 6.916 | 0 | 0 | 计价 | 按实计算
XZGD2-9 | 材料 | 乙供 | C22040910 | 棉质卫生纸 | 卷 | 2.97 | 1.461 | 0 | 0 | 计价 | 按实计算
XZGD2-9 | 材料 | 乙供 | C99010102 | 其他材料费 | 元 | 52.1367 | 1 | 0 | 0 | 计价 | 按实计算
XZGD2-9 | 机械 | 乙供 | J03-01-039 | 汽车式起重机 起重量 30t | 台班 | 5.8656 | 1405.121 | 0 | 0 | 计价 | 按实计算
XZGD2-9 | 机械 | 乙供 | J03-01-041 | 汽车式起重机 起重量 50t | 台班 | 2.5502 | 2916.499 | 0 | 0 | 计价 | 按实计算
XZGD2-9 | 机械 | 乙供 | J03-01-044 | 汽车式起重机 起重量 90t | 台班 | 0.97 | 4880.205 | 0 | 0 | 计价 | 按实计算
XZGD2-9 | 机械 | 乙供 | J04-01-002 | 载重汽车 5t | 台班 | 9.607 | 502.929 | 0 | 0 | 计价 | 按实计算
XZGD2-9 | 机械 | 乙供 | J04-01-006 | 载重汽车 12t | 台班 | 1.2752 | 747.339 | 0 | 0 | 计价 | 按实计算
XZGD2-9 | 机械 | 乙供 | J10-01-001 | 交流弧焊机 容量 21kVA | 台班 | 1.0917 | 66.997 | 0 | 0 | 计价 | 按实计算
XZGD2-9 | 机械 | 乙供 | J13-01-055 | 高空作业车 20m以内 | 台班 | 9.607 | 1247.427 | 0 | 0 | 计价 | 按实计算
XZGD2-9 | 机械 | 乙供 | J13-01-056 | 高空作业车 30m以内 | 台班 | 4.4671 | 1509.937 | 0 | 0 | 计价 | 按实计算
XZGD2-9 | 机械 | 乙供 | J13-01-065 | 机动液压压接机 200t以内 | 台班 | 0.8133 | 101.136 | 0 | 0 | 计价 | 按实计算
XZGD2-9 | 机械 | 乙供 | J14-01-004 | 回路电阻测试仪 量程 1~1999μΩ | 台班 | 24.5609 | 43.304 | 0 | 0 | 计价 | 按实计算
XZGD2-9 | 机械 | 乙供 | J14-03-001 | 开关特性测试仪(综合) | 台班 | 21.0518 | 275.064 | 0 | 0 | 计价 | 按实计算
XZGD2-9 | 机械 | 乙供 | J14-03-022 | SF₆气体充放回收装置 | 台班 | 10.201 | 264.152 | 0 | 0 | 计价 | 按实计算
XZGD2-9 | 机械 | 乙供 | J14-05-015 | 直流标准源 | 台班 | 24.5609 | 191.052 | 0 | 0 | 计价 | 按实计算
XZGD2-9 | 机械 | 乙供 | J14-08-218 | 开关断口耐压试验装置 3kVA/100kV | 台班 | 10.5259 | 106.128 | 0 | 0 | 计价 | 按实计算
XZGD2-9 | 机械 | 乙供 | J14-08-223 | 交直流高压分压器 100kV | 台班 | 14.035 | 135.498 | 0 | 0 | 计价 | 按实计算
XZGD2-10 | 人工 | 乙供 | 9101108 | 安装普通工 | 工日 | 12.0368 | 107 | 0 | 0 | 计价 | 按实计算
XZGD2-10 | 人工 | 乙供 | 9101109 | 安装技术工 | 工日 | 42.3942 | 157 | 0 | 0 | 计价 | 按实计算
XZGD2-10 | 材料 | 乙供 | C01020302 | 等边角钢 边长50以下 | kg | 1.986 | 5.103 | 0 | 0 | 计价 | 按实计算
XZGD2-10 | 材料 | 乙供 | C04020100 | 黄铜丝 综合 | kg | 0.052 | 64.159 | 0 | 0 | 计价 | 按实计算
XZGD2-10 | 材料 | 乙供 | C07010101 | 平垫铁 综合 | kg | 7.068 | 5.466 | 0 | 0 | 计价 | 按实计算
XZGD2-10 | 材料 | 乙供 | C12010200 | 电焊条 J507 综合 | kg | 4.578 | 6.547 | 0 | 0 | 计价 | 按实计算
XZGD2-10 | 材料 | 乙供 | C12022101 | 铜焊条 | kg | 0.244 | 49.197 | 0 | 0 | 计价 | 按实计算
XZGD2-10 | 材料 | 乙供 | C12030101 | 铜焊粉 | kg | 0.07 | 28.481 | 0 | 0 | 计价 | 按实计算
XZGD2-10 | 材料 | 乙供 | C13010201 | 镀锌六角螺栓 综合 | kg | 0.619 | 8.8 | 0 | 0 | 计价 | 按实计算
XZGD2-10 | 材料 | 乙供 | C14010101 | 镀锌铁丝 综合 | kg | 2.998 | 5.589 | 0 | 0 | 计价 | 按实计算
XZGD2-10 | 材料 | 乙供 | C18040801 | 聚氯乙烯塑料薄膜 0.5mm | kg | 8.363 | 11.225 | 0 | 0 | 计价 | 按实计算
XZGD2-10 | 材料 | 乙供 | C18080601 | 塑料胶条 10m | 盘 | 4.949 | 6.277 | 0 | 0 | 计价 | 按实计算
XZGD2-10 | 材料 | 乙供 | C19030201 | 乙醇 | kg | 2.255 | 4.244 | 0 | 0 | 计价 | 按实计算
XZGD2-10 | 材料 | 乙供 | C19030301 | 丙酮 95% | kg | 0.976 | 5.663 | 0 | 0 | 计价 | 按实计算
XZGD2-10 | 材料 | 乙供 | C19031101 | 清洗剂 | kg | 1.284 | 2.811 | 0 | 0 | 计价 | 按实计算
XZGD2-10 | 材料 | 乙供 | C19110101 | 氧气 | m³ | 1.951 | 4.71 | 0 | 0 | 计价 | 按实计算
XZGD2-10 | 材料 | 乙供 | C19110201 | 乙炔气 | m³ | 0.697 | 11.501 | 0 | 0 | 计价 | 按实计算
XZGD2-10 | 材料 | 乙供 | C20010101 | 防锈漆 | kg | 0.777 | 12.654 | 0 | 0 | 计价 | 按实计算
XZGD2-10 | 材料 | 乙供 | C20030101 | 普通调和漆 | kg | 0.925 | 13.9 | 0 | 0 | 计价 | 按实计算
XZGD2-10 | 材料 | 乙供 | C22010101 | 钢管脚手架 包括扣件 | kg | 10.454 | 5.452 | 0 | 0 | 计价 | 按实计算
XZGD2-10 | 材料 | 乙供 | C22010141 | 木脚手板 50×250×4000 | 块 | 0.105 | 82.72 | 0 | 0 | 计价 | 按实计算
XZGD2-10 | 材料 | 乙供 | C22010201 | 枕木 160×220×2500 | 根 | 1.889 | 148.455 | 0 | 0 | 计价 | 按实计算
XZGD2-10 | 材料 | 乙供 | C22030501 | 钢锯条 各种规格 | 根 | 0.993 | 1.596 | 0 | 0 | 计价 | 按实计算
XZGD2-10 | 材料 | 乙供 | C22040101 | 砂布 | 张 | 0.496 | 0.907 | 0 | 0 | 计价 | 按实计算
XZGD2-10 | 材料 | 乙供 | C22040401 | 白布 | m² | 5.018 | 4.681 | 0 | 0 | 计价 | 按实计算
XZGD2-10 | 材料 | 乙供 | C22040411 | 无絮棉布 | kg | 0.025 | 9.929 | 0 | 0 | 计价 | 按实计算
XZGD2-10 | 材料 | 乙供 | C22040501 | 棉纱头 | kg | 0.099 | 6.916 | 0 | 0 | 计价 | 按实计算
XZGD2-10 | 材料 | 乙供 | C22040907 | 擦拭纸 | 盒 | 6.97 | 3.245 | 0 | 0 | 计价 | 按实计算
XZGD2-10 | 材料 | 乙供 | C99010102 | 其他材料费 | 元 | 13.9402 | 1 | 0 | 0 | 计价 | 按实计算
XZGD2-10 | 机械 | 乙供 | J03-01-035 | 汽车式起重机 起重量 12t | 台班 | 1.2122 | 964.921 | 0 | 0 | 计价 | 按实计算
XZGD2-10 | 机械 | 乙供 | J04-01-002 | 载重汽车 5t | 台班 | 0.5774 | 502.929 | 0 | 0 | 计价 | 按实计算
XZGD2-10 | 机械 | 乙供 | J10-01-001 | 交流弧焊机 容量 21kVA | 台班 | 0.7954 | 66.997 | 0 | 0 | 计价 | 按实计算
XZGD2-10 | 机械 | 乙供 | J11-01-019 | 电动空气压缩机 排气量 6m³/min | 台班 | 1.3334 | 241.13 | 0 | 0 | 计价 | 按实计算
XZGD2-10 | 机械 | 乙供 | J14-01-004 | 回路电阻测试仪 量程 1~1999μΩ | 台班 | 6.2274 | 43.304 | 0 | 0 | 计价 | 按实计算
XZGD2-10 | 机械 | 乙供 | J14-03-001 | 开关特性测试仪(综合) | 台班 | 4.9827 | 275.064 | 0 | 0 | 计价 | 按实计算
XZGD2-10 | 机械 | 乙供 | J14-03-022 | SF₆气体充放回收装置 | 台班 | 2.6012 | 264.152 | 0 | 0 | 计价 | 按实计算
XZGD2-10 | 机械 | 乙供 | J14-05-015 | 直流标准源 | 台班 | 4.9827 | 191.052 | 0 | 0 | 计价 | 按实计算
XZGD2-10 | 机械 | 乙供 | J14-08-080 | 氧化锌避雷阻性电流分析仪 | 台班 | 0.3108 | 1998.368 | 0 | 0 | 计价 | 按实计算
XZGD2-10 | 机械 | 乙供 | J14-08-176 | SF₆露点仪 | 台班 | 0.3108 | 1945.102 | 0 | 0 | 计价 | 按实计算
XZGD2-11 | 人工 | 乙供 | 9101108 | 安装普通工 | 工日 | 7.2481 | 107 | 0 | 0 | 计价 | 按实计算
XZGD2-11 | 人工 | 乙供 | 9101109 | 安装技术工 | 工日 | 26.0602 | 157 | 0 | 0 | 计价 | 按实计算
XZGD2-11 | 材料 | 乙供 | C01020302 | 等边角钢 边长50以下 | kg | 1.986 | 5.103 | 0 | 0 | 计价 | 按实计算
XZGD2-11 | 材料 | 乙供 | C04020100 | 黄铜丝 综合 | kg | 0.033 | 64.159 | 0 | 0 | 计价 | 按实计算
XZGD2-11 | 材料 | 乙供 | C07010101 | 平垫铁 综合 | kg | 4.252 | 5.466 | 0 | 0 | 计价 | 按实计算
XZGD2-11 | 材料 | 乙供 | C12010200 | 电焊条 J507 综合 | kg | 3.115 | 6.547 | 0 | 0 | 计价 | 按实计算
XZGD2-11 | 材料 | 乙供 | C12022101 | 铜焊条 | kg | 0.209 | 49.197 | 0 | 0 | 计价 | 按实计算
XZGD2-11 | 材料 | 乙供 | C12030101 | 铜焊粉 | kg | 0.063 | 28.481 | 0 | 0 | 计价 | 按实计算
XZGD2-11 | 材料 | 乙供 | C13010201 | 镀锌六角螺栓 综合 | kg | 0.619 | 8.8 | 0 | 0 | 计价 | 按实计算
XZGD2-11 | 材料 | 乙供 | C14010101 | 镀锌铁丝 综合 | kg | 2.509 | 5.589 | 0 | 0 | 计价 | 按实计算
XZGD2-11 | 材料 | 乙供 | C18040801 | 聚氯乙烯塑料薄膜 0.5mm | kg | 6.97 | 11.225 | 0 | 0 | 计价 | 按实计算
XZGD2-11 | 材料 | 乙供 | C18080601 | 塑料胶条 10m | 盘 | 3.555 | 6.277 | 0 | 0 | 计价 | 按实计算
XZGD2-11 | 材料 | 乙供 | C19030201 | 乙醇 | kg | 1.899 | 4.244 | 0 | 0 | 计价 | 按实计算
XZGD2-11 | 材料 | 乙供 | C19030301 | 丙酮 95% | kg | 0.836 | 5.663 | 0 | 0 | 计价 | 按实计算
XZGD2-11 | 材料 | 乙供 | C19031101 | 清洗剂 | kg | 1.144 | 2.811 | 0 | 0 | 计价 | 按实计算
XZGD2-11 | 材料 | 乙供 | C19110101 | 氧气 | m³ | 1.672 | 4.71 | 0 | 0 | 计价 | 按实计算
XZGD2-11 | 材料 | 乙供 | C19110201 | 乙炔气 | m³ | 0.682 | 11.501 | 0 | 0 | 计价 | 按实计算
XZGD2-11 | 材料 | 乙供 | C20010101 | 防锈漆 | kg | 0.497 | 12.654 | 0 | 0 | 计价 | 按实计算
XZGD2-11 | 材料 | 乙供 | C20030101 | 普通调和漆 | kg | 0.645 | 13.9 | 0 | 0 | 计价 | 按实计算
XZGD2-11 | 材料 | 乙供 | C22010101 | 钢管脚手架 包括扣件 | kg | 8.782 | 5.452 | 0 | 0 | 计价 | 按实计算
XZGD2-11 | 材料 | 乙供 | C22010141 | 木脚手板 50×250×4000 | 块 | 0.088 | 82.72 | 0 | 0 | 计价 | 按实计算
XZGD2-11 | 材料 | 乙供 | C22010201 | 枕木 160×220×2500 | 根 | 1.115 | 148.455 | 0 | 0 | 计价 | 按实计算
XZGD2-11 | 材料 | 乙供 | C22030501 | 钢锯条 各种规格 | 根 | 0.993 | 1.596 | 0 | 0 | 计价 | 按实计算
XZGD2-11 | 材料 | 乙供 | C22040101 | 砂布 | 张 | 0.496 | 0.907 | 0 | 0 | 计价 | 按实计算
XZGD2-11 | 材料 | 乙供 | C22040401 | 白布 | m² | 2.927 | 4.681 | 0 | 0 | 计价 | 按实计算
XZGD2-11 | 材料 | 乙供 | C22040411 | 无絮棉布 | kg | 0.017 | 9.929 | 0 | 0 | 计价 | 按实计算
XZGD2-11 | 材料 | 乙供 | C22040501 | 棉纱头 | kg | 0.099 | 6.916 | 0 | 0 | 计价 | 按实计算
XZGD2-11 | 材料 | 乙供 | C22040907 | 擦拭纸 | 盒 | 6.83 | 3.245 | 0 | 0 | 计价 | 按实计算
XZGD2-11 | 材料 | 乙供 | C99010102 | 其他材料费 | 元 | 9.8882 | 1 | 0 | 0 | 计价 | 按实计算
XZGD2-11 | 机械 | 乙供 | J03-01-035 | 汽车式起重机 起重量 12t | 台班 | 1.04 | 964.921 | 0 | 0 | 计价 | 按实计算
XZGD2-11 | 机械 | 乙供 | J04-01-002 | 载重汽车 5t | 台班 | 0.3467 | 502.929 | 0 | 0 | 计价 | 按实计算
XZGD2-11 | 机械 | 乙供 | J10-01-001 | 交流弧焊机 容量 21kVA | 台班 | 0.5416 | 66.997 | 0 | 0 | 计价 | 按实计算
XZGD2-11 | 机械 | 乙供 | J11-01-019 | 电动空气压缩机 排气量 6m³/min | 台班 | 0.7615 | 241.13 | 0 | 0 | 计价 | 按实计算
XZGD2-11 | 机械 | 乙供 | J14-01-004 | 回路电阻测试仪 量程 1~1999μΩ | 台班 | 4.0391 | 43.304 | 0 | 0 | 计价 | 按实计算
XZGD2-11 | 机械 | 乙供 | J14-03-022 | SF₆气体充放回收装置 | 台班 | 1.5641 | 264.152 | 0 | 0 | 计价 | 按实计算
XZGD2-11 | 机械 | 乙供 | J14-05-015 | 直流标准源 | 台班 | 3.2316 | 191.052 | 0 | 0 | 计价 | 按实计算
XZGD2-11 | 机械 | 乙供 | J14-08-080 | 氧化锌避雷阻性电流分析仪 | 台班 | 0.2016 | 1998.368 | 0 | 0 | 计价 | 按实计算
XZGD2-11 | 机械 | 乙供 | J14-08-176 | SF₆露点仪 | 台班 | 0.2016 | 1945.102 | 0 | 0 | 计价 | 按实计算
XZGD2-11 | 机械 | 乙供 | J14-08-220 | 直流高压发生器 200kV 3mA | 台班 | 2.1034 | 414.398 | 0 | 0 | 计价 | 按实计算
XZGD2-12 | 人工 | 乙供 | 9101108 | 安装普通工 | 工日 | 15.7497 | 107 | 0 | 0 | 计价 | 按实计算
XZGD2-12 | 人工 | 乙供 | 9101109 | 安装技术工 | 工日 | 58.09 | 157 | 0 | 0 | 计价 | 按实计算
XZGD2-12 | 材料 | 乙供 | C01020302 | 等边角钢 边长50以下 | kg | 8.935 | 5.103 | 0 | 0 | 计价 | 按实计算
XZGD2-12 | 材料 | 乙供 | C04020100 | 黄铜丝 综合 | kg | 0.078 | 64.159 | 0 | 0 | 计价 | 按实计算
XZGD2-12 | 材料 | 乙供 | C07010101 | 平垫铁 综合 | kg | 10.164 | 5.466 | 0 | 0 | 计价 | 按实计算
XZGD2-12 | 材料 | 乙供 | C07010401 | 钢垫板 综合 | kg | 0.298 | 6.219 | 0 | 0 | 计价 | 按实计算
XZGD2-12 | 材料 | 乙供 | C12010200 | 电焊条 J507 综合 | kg | 6.636 | 6.547 | 0 | 0 | 计价 | 按实计算
XZGD2-12 | 材料 | 乙供 | C12022101 | 铜焊条 | kg | 0.363 | 49.197 | 0 | 0 | 计价 | 按实计算
XZGD2-12 | 材料 | 乙供 | C12030101 | 铜焊粉 | kg | 0.109 | 28.481 | 0 | 0 | 计价 | 按实计算
XZGD2-12 | 材料 | 乙供 | C13010201 | 镀锌六角螺栓 综合 | kg | 0.619 | 8.8 | 0 | 0 | 计价 | 按实计算
XZGD2-12 | 材料 | 乙供 | C14010101 | 镀锌铁丝 综合 | kg | 4.356 | 5.589 | 0 | 0 | 计价 | 按实计算
XZGD2-12 | 材料 | 乙供 | C18040801 | 聚氯乙烯塑料薄膜 0.5mm | kg | 12.342 | 11.225 | 0 | 0 | 计价 | 按实计算
XZGD2-12 | 材料 | 乙供 | C18080601 | 塑料胶条 10m | 盘 | 6.171 | 6.277 | 0 | 0 | 计价 | 按实计算
XZGD2-12 | 材料 | 乙供 | C19020113 | 液压油32号 | kg | 0.726 | 8.41 | 0 | 0 | 计价 | 按实计算
XZGD2-12 | 材料 | 乙供 | C19030201 | 乙醇 | kg | 3.307 | 4.244 | 0 | 0 | 计价 | 按实计算
XZGD2-12 | 材料 | 乙供 | C19030301 | 丙酮 95% | kg | 1.452 | 5.663 | 0 | 0 | 计价 | 按实计算
XZGD2-12 | 材料 | 乙供 | C19031101 | 清洗剂 | kg | 2.014 | 2.811 | 0 | 0 | 计价 | 按实计算
XZGD2-12 | 材料 | 乙供 | C19110101 | 氧气 | m³ | 2.904 | 4.71 | 0 | 0 | 计价 | 按实计算
XZGD2-12 | 材料 | 乙供 | C19110201 | 乙炔气 | m³ | 1.016 | 11.501 | 0 | 0 | 计价 | 按实计算
XZGD2-12 | 材料 | 乙供 | C20010101 | 防锈漆 | kg | 1.073 | 12.654 | 0 | 0 | 计价 | 按实计算
XZGD2-12 | 材料 | 乙供 | C20030101 | 普通调和漆 | kg | 1.122 | 13.9 | 0 | 0 | 计价 | 按实计算
XZGD2-12 | 材料 | 乙供 | C22010101 | 钢管脚手架 包括扣件 | kg | 15.384 | 5.452 | 0 | 0 | 计价 | 按实计算
XZGD2-12 | 材料 | 乙供 | C22010141 | 木脚手板 50×250×4000 | 块 | 0.154 | 82.72 | 0 | 0 | 计价 | 按实计算
XZGD2-12 | 材料 | 乙供 | C22010201 | 枕木 160×220×2500 | 根 | 2.769 | 148.455 | 0 | 0 | 计价 | 按实计算
XZGD2-12 | 材料 | 乙供 | C22030501 | 钢锯条 各种规格 | 根 | 0.496 | 1.596 | 0 | 0 | 计价 | 按实计算
XZGD2-12 | 材料 | 乙供 | C22040101 | 砂布 | 张 | 0.496 | 0.907 | 0 | 0 | 计价 | 按实计算
XZGD2-12 | 材料 | 乙供 | C22040401 | 白布 | m² | 7.405 | 4.681 | 0 | 0 | 计价 | 按实计算
XZGD2-12 | 材料 | 乙供 | C22040411 | 无絮棉布 | kg | 0.04 | 9.929 | 0 | 0 | 计价 | 按实计算
XZGD2-12 | 材料 | 乙供 | C22040501 | 棉纱头 | kg | 0.099 | 6.916 | 0 | 0 | 计价 | 按实计算
XZGD2-12 | 材料 | 乙供 | C22040907 | 擦拭纸 | 盒 | 10.164 | 3.245 | 0 | 0 | 计价 | 按实计算
XZGD2-12 | 材料 | 乙供 | C99010102 | 其他材料费 | 元 | 20.914 | 1 | 0 | 0 | 计价 | 按实计算
XZGD2-12 | 机械 | 乙供 | J03-01-035 | 汽车式起重机 起重量 12t | 台班 | 1.8039 | 964.921 | 0 | 0 | 计价 | 按实计算
XZGD2-12 | 机械 | 乙供 | J04-01-002 | 载重汽车 5t | 台班 | 0.902 | 502.929 | 0 | 0 | 计价 | 按实计算
XZGD2-12 | 机械 | 乙供 | J10-01-001 | 交流弧焊机 容量 21kVA | 台班 | 1.1525 | 66.997 | 0 | 0 | 计价 | 按实计算
XZGD2-12 | 机械 | 乙供 | J11-01-019 | 电动空气压缩机 排气量 6m³/min | 台班 | 1.9843 | 241.13 | 0 | 0 | 计价 | 按实计算
XZGD2-12 | 机械 | 乙供 | J14-01-004 | 回路电阻测试仪 量程 1~1999μΩ | 台班 | 9.51 | 43.304 | 0 | 0 | 计价 | 按实计算
XZGD2-12 | 机械 | 乙供 | J14-03-001 | 开关特性测试仪(综合) | 台班 | 7.6082 | 275.064 | 0 | 0 | 计价 | 按实计算
XZGD2-12 | 机械 | 乙供 | J14-03-022 | SF₆气体充放回收装置 | 台班 | 4.0621 | 264.152 | 0 | 0 | 计价 | 按实计算
XZGD2-12 | 机械 | 乙供 | J14-05-015 | 直流标准源 | 台班 | 7.6082 | 191.052 | 0 | 0 | 计价 | 按实计算
XZGD2-12 | 机械 | 乙供 | J14-08-080 | 氧化锌避雷阻性电流分析仪 | 台班 | 0.4761 | 1998.368 | 0 | 0 | 计价 | 按实计算
XZGD2-12 | 机械 | 乙供 | J14-08-176 | SF₆露点仪 | 台班 | 0.4761 | 1945.102 | 0 | 0 | 计价 | 按实计算
XZGD2-13 | 人工 | 乙供 | 9101108 | 安装普通工 | 工日 | 9.5204 | 107 | 0 | 0 | 计价 | 按实计算
XZGD2-13 | 人工 | 乙供 | 9101109 | 安装技术工 | 工日 | 35.0516 | 157 | 0 | 0 | 计价 | 按实计算
XZGD2-13 | 材料 | 乙供 | C01020302 | 等边角钢 边长50以下 | kg | 8.935 | 5.103 | 0 | 0 | 计价 | 按实计算
XZGD2-13 | 材料 | 乙供 | C04020100 | 黄铜丝 综合 | kg | 0.047 | 64.159 | 0 | 0 | 计价 | 按实计算
XZGD2-13 | 材料 | 乙供 | C07010101 | 平垫铁 综合 | kg | 10.164 | 5.466 | 0 | 0 | 计价 | 按实计算
XZGD2-13 | 材料 | 乙供 | C07010401 | 钢垫板 综合 | kg | 0.298 | 6.219 | 0 | 0 | 计价 | 按实计算
XZGD2-13 | 材料 | 乙供 | C12010200 | 电焊条 J507 综合 | kg | 4.353 | 6.547 | 0 | 0 | 计价 | 按实计算
XZGD2-13 | 材料 | 乙供 | C12022101 | 铜焊条 | kg | 0.218 | 49.197 | 0 | 0 | 计价 | 按实计算
XZGD2-13 | 材料 | 乙供 | C12030101 | 铜焊粉 | kg | 0.109 | 28.481 | 0 | 0 | 计价 | 按实计算
XZGD2-13 | 材料 | 乙供 | C13010201 | 镀锌六角螺栓 综合 | kg | 0.619 | 8.8 | 0 | 0 | 计价 | 按实计算
XZGD2-13 | 材料 | 乙供 | C14010101 | 镀锌铁丝 综合 | kg | 2.614 | 5.589 | 0 | 0 | 计价 | 按实计算
XZGD2-13 | 材料 | 乙供 | C18040801 | 聚氯乙烯塑料薄膜 0.5mm | kg | 8.712 | 11.225 | 0 | 0 | 计价 | 按实计算
XZGD2-13 | 材料 | 乙供 | C18080601 | 塑料胶条 10m | 盘 | 3.63 | 6.277 | 0 | 0 | 计价 | 按实计算
XZGD2-13 | 材料 | 乙供 | C19020113 | 液压油32号 | kg | 0.436 | 8.41 | 0 | 0 | 计价 | 按实计算
XZGD2-13 | 材料 | 乙供 | C19030201 | 乙醇 | kg | 2.128 | 4.244 | 0 | 0 | 计价 | 按实计算
XZGD2-13 | 材料 | 乙供 | C19030301 | 丙酮 95% | kg | 0.871 | 5.663 | 0 | 0 | 计价 | 按实计算
XZGD2-13 | 材料 | 乙供 | C19031101 | 清洗剂 | kg | 1.288 | 2.811 | 0 | 0 | 计价 | 按实计算
XZGD2-13 | 材料 | 乙供 | C19110101 | 氧气 | m³ | 1.742 | 4.71 | 0 | 0 | 计价 | 按实计算
XZGD2-13 | 材料 | 乙供 | C19110201 | 乙炔气 | m³ | 0.609 | 11.501 | 0 | 0 | 计价 | 按实计算
XZGD2-13 | 材料 | 乙供 | C20010101 | 防锈漆 | kg | 1.073 | 12.654 | 0 | 0 | 计价 | 按实计算
XZGD2-13 | 材料 | 乙供 | C20030101 | 普通调和漆 | kg | 1.122 | 13.9 | 0 | 0 | 计价 | 按实计算
XZGD2-13 | 材料 | 乙供 | C22010101 | 钢管脚手架 包括扣件 | kg | 9.438 | 5.452 | 0 | 0 | 计价 | 按实计算
XZGD2-13 | 材料 | 乙供 | C22010141 | 木脚手板 50×250×4000 | 块 | 0.095 | 82.72 | 0 | 0 | 计价 | 按实计算
XZGD2-13 | 材料 | 乙供 | C22010201 | 枕木 160×220×2500 | 根 | 1.742 | 148.455 | 0 | 0 | 计价 | 按实计算
XZGD2-13 | 材料 | 乙供 | C22030501 | 钢锯条 各种规格 | 根 | 0.496 | 1.596 | 0 | 0 | 计价 | 按实计算
XZGD2-13 | 材料 | 乙供 | C22040101 | 砂布 | 张 | 0.496 | 0.907 | 0 | 0 | 计价 | 按实计算
XZGD2-13 | 材料 | 乙供 | C22040401 | 白布 | m² | 4.501 | 4.681 | 0 | 0 | 计价 | 按实计算
XZGD2-13 | 材料 | 乙供 | C22040411 | 无絮棉布 | kg | 0.023 | 9.929 | 0 | 0 | 计价 | 按实计算
XZGD2-13 | 材料 | 乙供 | C22040501 | 棉纱头 | kg | 0.099 | 6.916 | 0 | 0 | 计价 | 按实计算
XZGD2-13 | 材料 | 乙供 | C22040907 | 擦拭纸 | 盒 | 6.098 | 3.245 | 0 | 0 | 计价 | 按实计算
XZGD2-13 | 材料 | 乙供 | C99010102 | 其他材料费 | 元 | 14.3111 | 1 | 0 | 0 | 计价 | 按实计算
XZGD2-13 | 机械 | 乙供 | J03-01-035 | 汽车式起重机 起重量 12t | 台班 | 1.0819 | 964.921 | 0 | 0 | 计价 | 按实计算
XZGD2-13 | 机械 | 乙供 | J04-01-002 | 载重汽车 5t | 台班 | 0.5421 | 502.929 | 0 | 0 | 计价 | 按实计算
XZGD2-13 | 机械 | 乙供 | J10-01-001 | 交流弧焊机 容量 21kVA | 台班 | 0.7566 | 66.997 | 0 | 0 | 计价 | 按实计算
XZGD2-13 | 机械 | 乙供 | J11-01-019 | 电动空气压缩机 排气量 6m³/min | 台班 | 1.1901 | 241.13 | 0 | 0 | 计价 | 按实计算
XZGD2-13 | 机械 | 乙供 | J14-01-004 | 回路电阻测试仪 量程 1~1999μΩ | 台班 | 5.7223 | 43.304 | 0 | 0 | 计价 | 按实计算
XZGD2-13 | 机械 | 乙供 | J14-03-022 | SF₆气体充放回收装置 | 台班 | 2.0414 | 264.152 | 0 | 0 | 计价 | 按实计算
XZGD2-13 | 机械 | 乙供 | J14-05-015 | 直流标准源 | 台班 | 4.5783 | 191.052 | 0 | 0 | 计价 | 按实计算
XZGD2-13 | 机械 | 乙供 | J14-08-080 | 氧化锌避雷阻性电流分析仪 | 台班 | 0.2854 | 1998.368 | 0 | 0 | 计价 | 按实计算
XZGD2-13 | 机械 | 乙供 | J14-08-176 | SF₆露点仪 | 台班 | 0.2854 | 1945.102 | 0 | 0 | 计价 | 按实计算
XZGD2-13 | 机械 | 乙供 | J14-08-220 | 直流高压发生器 200kV 3mA | 台班 | 3.0409 | 414.398 | 0 | 0 | 计价 | 按实计算
XZGD2-14 | 人工 | 乙供 | 9101108 | 安装普通工 | 工日 | 20.5623 | 107 | 0 | 0 | 计价 | 按实计算
XZGD2-14 | 人工 | 乙供 | 9101109 | 安装技术工 | 工日 | 76.2143 | 157 | 0 | 0 | 计价 | 按实计算
XZGD2-14 | 材料 | 乙供 | C01020302 | 等边角钢 边长50以下 | kg | 8.935 | 5.103 | 0 | 0 | 计价 | 按实计算
XZGD2-14 | 材料 | 乙供 | C04020100 | 黄铜丝 综合 | kg | 0.078 | 64.159 | 0 | 0 | 计价 | 按实计算
XZGD2-14 | 材料 | 乙供 | C07010101 | 平垫铁 综合 | kg | 15.101 | 5.466 | 0 | 0 | 计价 | 按实计算
XZGD2-14 | 材料 | 乙供 | C07010401 | 钢垫板 综合 | kg | 0.298 | 6.219 | 0 | 0 | 计价 | 按实计算
XZGD2-14 | 材料 | 乙供 | C12010200 | 电焊条 J507 综合 | kg | 9.835 | 6.547 | 0 | 0 | 计价 | 按实计算
XZGD2-14 | 材料 | 乙供 | C12022101 | 铜焊条 | kg | 0.604 | 49.197 | 0 | 0 | 计价 | 按实计算
XZGD2-14 | 材料 | 乙供 | C12030101 | 铜焊粉 | kg | 0.151 | 28.481 | 0 | 0 | 计价 | 按实计算
XZGD2-14 | 材料 | 乙供 | C13010201 | 镀锌六角螺栓 综合 | kg | 0.619 | 8.8 | 0 | 0 | 计价 | 按实计算
XZGD2-14 | 材料 | 乙供 | C14010101 | 镀锌铁丝 综合 | kg | 5.663 | 5.589 | 0 | 0 | 计价 | 按实计算
XZGD2-14 | 材料 | 乙供 | C18040801 | 聚氯乙烯塑料薄膜 0.5mm | kg | 15.101 | 11.225 | 0 | 0 | 计价 | 按实计算
XZGD2-14 | 材料 | 乙供 | C18080601 | 塑料胶条 10m | 盘 | 7.55 | 6.277 | 0 | 0 | 计价 | 按实计算
XZGD2-14 | 材料 | 乙供 | C19020113 | 液压油32号 | kg | 0.755 | 8.41 | 0 | 0 | 计价 | 按实计算
XZGD2-14 | 材料 | 乙供 | C19030201 | 乙醇 | kg | 3.815 | 4.244 | 0 | 0 | 计价 | 按实计算
XZGD2-14 | 材料 | 乙供 | C19030301 | 丙酮 95% | kg | 1.661 | 5.663 | 0 | 0 | 计价 | 按实计算
XZGD2-14 | 材料 | 乙供 | C19031101 | 清洗剂 | kg | 2.841 | 2.811 | 0 | 0 | 计价 | 按实计算
XZGD2-14 | 材料 | 乙供 | C19110101 | 氧气 | m³ | 3.021 | 4.71 | 0 | 0 | 计价 | 按实计算
XZGD2-14 | 材料 | 乙供 | C19110201 | 乙炔气 | m³ | 1.057 | 11.501 | 0 | 0 | 计价 | 按实计算
XZGD2-14 | 材料 | 乙供 | C20010101 | 防锈漆 | kg | 1.283 | 12.654 | 0 | 0 | 计价 | 按实计算
XZGD2-14 | 材料 | 乙供 | C20030101 | 普通调和漆 | kg | 1.332 | 13.9 | 0 | 0 | 计价 | 按实计算
XZGD2-14 | 材料 | 乙供 | C22010101 | 钢管脚手架 包括扣件 | kg | 17.336 | 5.452 | 0 | 0 | 计价 | 按实计算
XZGD2-14 | 材料 | 乙供 | C22010141 | 木脚手板 50×250×4000 | 块 | 0.174 | 82.72 | 0 | 0 | 计价 | 按实计算
XZGD2-14 | 材料 | 乙供 | C22010201 | 枕木 160×220×2500 | 根 | 3.435 | 148.455 | 0 | 0 | 计价 | 按实计算
XZGD2-14 | 材料 | 乙供 | C22030501 | 钢锯条 各种规格 | 根 | 0.496 | 1.596 | 0 | 0 | 计价 | 按实计算
XZGD2-14 | 材料 | 乙供 | C22040101 | 砂布 | 张 | 0.496 | 0.907 | 0 | 0 | 计价 | 按实计算
XZGD2-14 | 材料 | 乙供 | C22040401 | 白布 | m² | 9.061 | 4.681 | 0 | 0 | 计价 | 按实计算
XZGD2-14 | 材料 | 乙供 | C22040411 | 无絮棉布 | kg | 0.04 | 9.929 | 0 | 0 | 计价 | 按实计算
XZGD2-14 | 材料 | 乙供 | C22040501 | 棉纱头 | kg | 0.099 | 6.916 | 0 | 0 | 计价 | 按实计算
XZGD2-14 | 材料 | 乙供 | C22040907 | 擦拭纸 | 盒 | 15.101 | 3.245 | 0 | 0 | 计价 | 按实计算
XZGD2-14 | 材料 | 乙供 | C99010102 | 其他材料费 | 元 | 26.0212 | 1 | 0 | 0 | 计价 | 按实计算
XZGD2-14 | 机械 | 乙供 | J03-01-035 | 汽车式起重机 起重量 12t | 台班 | 0.1601 | 964.921 | 0 | 0 | 计价 | 按实计算
XZGD2-14 | 机械 | 乙供 | J03-01-036 | 汽车式起重机 起重量 16t | 台班 | 2.8141 | 1080.444 | 0 | 0 | 计价 | 按实计算
XZGD2-14 | 机械 | 乙供 | J04-01-002 | 载重汽车 5t | 台班 | 1.5777 | 502.929 | 0 | 0 | 计价 | 按实计算
XZGD2-14 | 机械 | 乙供 | J10-01-001 | 交流弧焊机 容量 21kVA | 台班 | 1.7087 | 66.997 | 0 | 0 | 计价 | 按实计算
XZGD2-14 | 机械 | 乙供 | J11-01-019 | 电动空气压缩机 排气量 6m³/min | 台班 | 2.7506 | 241.13 | 0 | 0 | 计价 | 按实计算
XZGD2-14 | 机械 | 乙供 | J13-01-055 | 高空作业车 20m以内 | 台班 | 0.1761 | 1247.427 | 0 | 0 | 计价 | 按实计算
XZGD2-14 | 机械 | 乙供 | J14-01-004 | 回路电阻测试仪 量程 1~1999μΩ | 台班 | 13.243 | 43.304 | 0 | 0 | 计价 | 按实计算
XZGD2-14 | 机械 | 乙供 | J14-03-001 | 开关特性测试仪(综合) | 台班 | 8.8299 | 275.064 | 0 | 0 | 计价 | 按实计算
XZGD2-14 | 机械 | 乙供 | J14-03-022 | SF₆气体充放回收装置 | 台班 | 4.6463 | 264.152 | 0 | 0 | 计价 | 按实计算
XZGD2-14 | 机械 | 乙供 | J14-05-015 | 直流标准源 | 台班 | 10.5956 | 191.052 | 0 | 0 | 计价 | 按实计算
XZGD2-14 | 机械 | 乙供 | J14-08-080 | 氧化锌避雷阻性电流分析仪 | 台班 | 0.7068 | 1998.368 | 0 | 0 | 计价 | 按实计算
XZGD2-14 | 机械 | 乙供 | J14-08-176 | SF₆露点仪 | 台班 | 0.7068 | 1945.102 | 0 | 0 | 计价 | 按实计算
XZGD2-15 | 人工 | 乙供 | 9101108 | 安装普通工 | 工日 | 12.4016 | 107 | 0 | 0 | 计价 | 按实计算
XZGD2-15 | 人工 | 乙供 | 9101109 | 安装技术工 | 工日 | 45.9523 | 157 | 0 | 0 | 计价 | 按实计算
XZGD2-15 | 材料 | 乙供 | C01020302 | 等边角钢 边长50以下 | kg | 8.935 | 5.103 | 0 | 0 | 计价 | 按实计算
XZGD2-15 | 材料 | 乙供 | C04020100 | 黄铜丝 综合 | kg | 0.047 | 64.159 | 0 | 0 | 计价 | 按实计算
XZGD2-15 | 材料 | 乙供 | C07010101 | 平垫铁 综合 | kg | 10.701 | 5.466 | 0 | 0 | 计价 | 按实计算
XZGD2-15 | 材料 | 乙供 | C07010401 | 钢垫板 综合 | kg | 0.298 | 6.219 | 0 | 0 | 计价 | 按实计算
XZGD2-15 | 材料 | 乙供 | C12010200 | 电焊条 J507 综合 | kg | 6.268 | 6.547 | 0 | 0 | 计价 | 按实计算
XZGD2-15 | 材料 | 乙供 | C12022101 | 铜焊条 | kg | 0.362 | 49.197 | 0 | 0 | 计价 | 按实计算
XZGD2-15 | 材料 | 乙供 | C12030101 | 铜焊粉 | kg | 0.121 | 28.481 | 0 | 0 | 计价 | 按实计算
XZGD2-15 | 材料 | 乙供 | C13010201 | 镀锌六角螺栓 综合 | kg | 0.619 | 8.8 | 0 | 0 | 计价 | 按实计算
XZGD2-15 | 材料 | 乙供 | C14010101 | 镀锌铁丝 综合 | kg | 3.398 | 5.589 | 0 | 0 | 计价 | 按实计算
XZGD2-15 | 材料 | 乙供 | C18040801 | 聚氯乙烯塑料薄膜 0.5mm | kg | 12.08 | 11.225 | 0 | 0 | 计价 | 按实计算
XZGD2-15 | 材料 | 乙供 | C18080601 | 塑料胶条 10m | 盘 | 4.53 | 6.277 | 0 | 0 | 计价 | 按实计算
XZGD2-15 | 材料 | 乙供 | C19020113 | 液压油32号 | kg | 0.453 | 8.41 | 0 | 0 | 计价 | 按实计算
XZGD2-15 | 材料 | 乙供 | C19030201 | 乙醇 | kg | 2.288 | 4.244 | 0 | 0 | 计价 | 按实计算
XZGD2-15 | 材料 | 乙供 | C19030301 | 丙酮 95% | kg | 1.284 | 5.663 | 0 | 0 | 计价 | 按实计算
XZGD2-15 | 材料 | 乙供 | C19031101 | 清洗剂 | kg | 1.784 | 2.811 | 0 | 0 | 计价 | 按实计算
XZGD2-15 | 材料 | 乙供 | C19110101 | 氧气 | m³ | 1.813 | 4.71 | 0 | 0 | 计价 | 按实计算
XZGD2-15 | 材料 | 乙供 | C19110201 | 乙炔气 | m³ | 0.68 | 11.501 | 0 | 0 | 计价 | 按实计算
XZGD2-15 | 材料 | 乙供 | C20010101 | 防锈漆 | kg | 1.16 | 12.654 | 0 | 0 | 计价 | 按实计算
XZGD2-15 | 材料 | 乙供 | C20030101 | 普通调和漆 | kg | 1.209 | 13.9 | 0 | 0 | 计价 | 按实计算
XZGD2-15 | 材料 | 乙供 | C22010101 | 钢管脚手架 包括扣件 | kg | 10.404 | 5.452 | 0 | 0 | 计价 | 按实计算
XZGD2-15 | 材料 | 乙供 | C22010141 | 木脚手板 50×250×4000 | 块 | 0.105 | 82.72 | 0 | 0 | 计价 | 按实计算
XZGD2-15 | 材料 | 乙供 | C22010201 | 枕木 160×220×2500 | 根 | 2.114 | 148.455 | 0 | 0 | 计价 | 按实计算
XZGD2-15 | 材料 | 乙供 | C22030501 | 钢锯条 各种规格 | 根 | 0.496 | 1.596 | 0 | 0 | 计价 | 按实计算
XZGD2-15 | 材料 | 乙供 | C22040101 | 砂布 | 张 | 0.496 | 0.907 | 0 | 0 | 计价 | 按实计算
XZGD2-15 | 材料 | 乙供 | C22040401 | 白布 | m² | 5.436 | 4.681 | 0 | 0 | 计价 | 按实计算
XZGD2-15 | 材料 | 乙供 | C22040411 | 无絮棉布 | kg | 0.023 | 9.929 | 0 | 0 | 计价 | 按实计算
XZGD2-15 | 材料 | 乙供 | C22040501 | 棉纱头 | kg | 0.099 | 6.916 | 0 | 0 | 计价 | 按实计算
XZGD2-15 | 材料 | 乙供 | C22040907 | 擦拭纸 | 盒 | 9.061 | 3.245 | 0 | 0 | 计价 | 按实计算
XZGD2-15 | 材料 | 乙供 | C99010102 | 其他材料费 | 元 | 17.3923 | 1 | 0 | 0 | 计价 | 按实计算
XZGD2-15 | 机械 | 乙供 | J03-01-035 | 汽车式起重机 起重量 12t | 台班 | 0.0972 | 964.921 | 0 | 0 | 计价 | 按实计算
XZGD2-15 | 机械 | 乙供 | J03-01-036 | 汽车式起重机 起重量 16t | 台班 | 1.6881 | 1080.444 | 0 | 0 | 计价 | 按实计算
XZGD2-15 | 机械 | 乙供 | J04-01-002 | 载重汽车 5t | 台班 | 1.0544 | 502.929 | 0 | 0 | 计价 | 按实计算
XZGD2-15 | 机械 | 乙供 | J10-01-001 | 交流弧焊机 容量 21kVA | 台班 | 1.0893 | 66.997 | 0 | 0 | 计价 | 按实计算
XZGD2-15 | 机械 | 乙供 | J11-01-019 | 电动空气压缩机 排气量 6m³/min | 台班 | 1.6503 | 241.13 | 0 | 0 | 计价 | 按实计算
XZGD2-15 | 机械 | 乙供 | J13-01-055 | 高空作业车 20m以内 | 台班 | 0.1068 | 1247.427 | 0 | 0 | 计价 | 按实计算
XZGD2-15 | 机械 | 乙供 | J14-01-004 | 回路电阻测试仪 量程 1~1999μΩ | 台班 | 7.9714 | 43.304 | 0 | 0 | 计价 | 按实计算
XZGD2-15 | 机械 | 乙供 | J14-03-022 | SF₆气体充放回收装置 | 台班 | 2.7882 | 264.152 | 0 | 0 | 计价 | 按实计算
XZGD2-15 | 机械 | 乙供 | J14-05-015 | 直流标准源 | 台班 | 6.3768 | 191.052 | 0 | 0 | 计价 | 按实计算
XZGD2-15 | 机械 | 乙供 | J14-08-080 | 氧化锌避雷阻性电流分析仪 | 台班 | 0.4251 | 1998.368 | 0 | 0 | 计价 | 按实计算
XZGD2-15 | 机械 | 乙供 | J14-08-176 | SF₆露点仪 | 台班 | 0.4251 | 1945.102 | 0 | 0 | 计价 | 按实计算
XZGD2-15 | 机械 | 乙供 | J14-08-220 | 直流高压发生器 200kV 3mA | 台班 | 3.5299 | 414.398 | 0 | 0 | 计价 | 按实计算
XZGD2-16 | 人工 | 乙供 | 9101108 | 安装普通工 | 工日 | 18.7864 | 107 | 0 | 0 | 计价 | 按实计算
XZGD2-16 | 人工 | 乙供 | 9101109 | 安装技术工 | 工日 | 74.1664 | 157 | 0 | 0 | 计价 | 按实计算
XZGD2-16 | 材料 | 乙供 | C01020302 | 等边角钢 边长50以下 | kg | 8.935 | 5.103 | 0 | 0 | 计价 | 按实计算
XZGD2-16 | 材料 | 乙供 | C04020100 | 黄铜丝 综合 | kg | 0.068 | 64.159 | 0 | 0 | 计价 | 按实计算
XZGD2-16 | 材料 | 乙供 | C07010101 | 平垫铁 综合 | kg | 18.06 | 5.466 | 0 | 0 | 计价 | 按实计算
XZGD2-16 | 材料 | 乙供 | C07010401 | 钢垫板 综合 | kg | 0.298 | 6.219 | 0 | 0 | 计价 | 按实计算
XZGD2-16 | 材料 | 乙供 | C12010200 | 电焊条 J507 综合 | kg | 12.927 | 6.547 | 0 | 0 | 计价 | 按实计算
XZGD2-16 | 材料 | 乙供 | C12022101 | 铜焊条 | kg | 0.646 | 49.197 | 0 | 0 | 计价 | 按实计算
XZGD2-16 | 材料 | 乙供 | C12030101 | 铜焊粉 | kg | 0.157 | 28.481 | 0 | 0 | 计价 | 按实计算
XZGD2-16 | 材料 | 乙供 | C13010201 | 镀锌六角螺栓 综合 | kg | 0.619 | 8.8 | 0 | 0 | 计价 | 按实计算
XZGD2-16 | 材料 | 乙供 | C14010101 | 镀锌铁丝 综合 | kg | 6.45 | 5.589 | 0 | 0 | 计价 | 按实计算
XZGD2-16 | 材料 | 乙供 | C18040801 | 聚氯乙烯塑料薄膜 0.5mm | kg | 19.78 | 11.225 | 0 | 0 | 计价 | 按实计算
XZGD2-16 | 材料 | 乙供 | C18080601 | 塑料胶条 10m | 盘 | 9.406 | 6.277 | 0 | 0 | 计价 | 按实计算
XZGD2-16 | 材料 | 乙供 | C19020113 | 液压油32号 | kg | 0.897 | 8.41 | 0 | 0 | 计价 | 按实计算
XZGD2-16 | 材料 | 乙供 | C19030201 | 乙醇 | kg | 4.334 | 4.244 | 0 | 0 | 计价 | 按实计算
XZGD2-16 | 材料 | 乙供 | C19030301 | 丙酮 95% | kg | 2.151 | 5.663 | 0 | 0 | 计价 | 按实计算
XZGD2-16 | 材料 | 乙供 | C19031101 | 清洗剂 | kg | 3.424 | 2.811 | 0 | 0 | 计价 | 按实计算
XZGD2-16 | 材料 | 乙供 | C19110101 | 氧气 | m³ | 3.942 | 4.71 | 0 | 0 | 计价 | 按实计算
XZGD2-16 | 材料 | 乙供 | C19110201 | 乙炔气 | m³ | 1.379 | 11.501 | 0 | 0 | 计价 | 按实计算
XZGD2-16 | 材料 | 乙供 | C20010101 | 防锈漆 | kg | 1.626 | 12.654 | 0 | 0 | 计价 | 按实计算
XZGD2-16 | 材料 | 乙供 | C20030101 | 普通调和漆 | kg | 1.675 | 13.9 | 0 | 0 | 计价 | 按实计算
XZGD2-16 | 材料 | 乙供 | C22010101 | 钢管脚手架 包括扣件 | kg | 20.247 | 5.452 | 0 | 0 | 计价 | 按实计算
XZGD2-16 | 材料 | 乙供 | C22010141 | 木脚手板 50×250×4000 | 块 | 0.202 | 82.72 | 0 | 0 | 计价 | 按实计算
XZGD2-16 | 材料 | 乙供 | C22010201 | 枕木 160×220×2500 | 根 | 4.26 | 148.455 | 0 | 0 | 计价 | 按实计算
XZGD2-16 | 材料 | 乙供 | C22030501 | 钢锯条 各种规格 | 根 | 0.496 | 1.596 | 0 | 0 | 计价 | 按实计算
XZGD2-16 | 材料 | 乙供 | C22040101 | 砂布 | 张 | 0.496 | 0.907 | 0 | 0 | 计价 | 按实计算
XZGD2-16 | 材料 | 乙供 | C22040401 | 白布 | m² | 9.288 | 4.681 | 0 | 0 | 计价 | 按实计算
XZGD2-16 | 材料 | 乙供 | C22040411 | 无絮棉布 | kg | 0.034 | 9.929 | 0 | 0 | 计价 | 按实计算
XZGD2-16 | 材料 | 乙供 | C22040501 | 棉纱头 | kg | 0.099 | 6.916 | 0 | 0 | 计价 | 按实计算
XZGD2-16 | 材料 | 乙供 | C22040907 | 擦拭纸 | 盒 | 17.72 | 3.245 | 0 | 0 | 计价 | 按实计算
XZGD2-16 | 材料 | 乙供 | C99010102 | 其他材料费 | 元 | 31.6554 | 1 | 0 | 0 | 计价 | 按实计算
XZGD2-16 | 机械 | 乙供 | J03-01-034 | 汽车式起重机 起重量 8t | 台班 | 0.3787 | 842.949 | 0 | 0 | 计价 | 按实计算
XZGD2-16 | 机械 | 乙供 | J03-01-036 | 汽车式起重机 起重量 16t | 台班 | 3.0614 | 1080.444 | 0 | 0 | 计价 | 按实计算
XZGD2-16 | 机械 | 乙供 | J04-01-002 | 载重汽车 5t | 台班 | 2.07 | 502.929 | 0 | 0 | 计价 | 按实计算
XZGD2-16 | 机械 | 乙供 | J10-01-001 | 交流弧焊机 容量 21kVA | 台班 | 2.2454 | 66.997 | 0 | 0 | 计价 | 按实计算
XZGD2-16 | 机械 | 乙供 | J11-01-019 | 电动空气压缩机 排气量 6m³/min | 台班 | 4.4896 | 241.13 | 0 | 0 | 计价 | 按实计算
XZGD2-16 | 机械 | 乙供 | J13-01-055 | 高空作业车 20m以内 | 台班 | 1.6989 | 1247.427 | 0 | 0 | 计价 | 按实计算
XZGD2-16 | 机械 | 乙供 | J14-01-004 | 回路电阻测试仪 量程 1~1999μΩ | 台班 | 16.6713 | 43.304 | 0 | 0 | 计价 | 按实计算
XZGD2-16 | 机械 | 乙供 | J14-03-001 | 开关特性测试仪(综合) | 台班 | 10.003 | 275.064 | 0 | 0 | 计价 | 按实计算
XZGD2-16 | 机械 | 乙供 | J14-03-022 | SF₆气体充放回收装置 | 台班 | 6.1885 | 264.152 | 0 | 0 | 计价 | 按实计算
XZGD2-16 | 机械 | 乙供 | J14-05-015 | 直流标准源 | 台班 | 11.6704 | 191.052 | 0 | 0 | 计价 | 按实计算
XZGD2-16 | 机械 | 乙供 | J14-08-080 | 氧化锌避雷阻性电流分析仪 | 台班 | 0.8331 | 1998.368 | 0 | 0 | 计价 | 按实计算
XZGD2-16 | 机械 | 乙供 | J14-08-176 | SF₆露点仪 | 台班 | 0.8331 | 1945.102 | 0 | 0 | 计价 | 按实计算
XZGD2-17 | 人工 | 乙供 | 9101108 | 安装普通工 | 工日 | 11.3362 | 107 | 0 | 0 | 计价 | 按实计算
XZGD2-17 | 人工 | 乙供 | 9101109 | 安装技术工 | 工日 | 45.0622 | 157 | 0 | 0 | 计价 | 按实计算
XZGD2-17 | 材料 | 乙供 | C01020302 | 等边角钢 边长50以下 | kg | 8.935 | 5.103 | 0 | 0 | 计价 | 按实计算
XZGD2-17 | 材料 | 乙供 | C04020100 | 黄铜丝 综合 | kg | 0.042 | 64.159 | 0 | 0 | 计价 | 按实计算
XZGD2-17 | 材料 | 乙供 | C07010101 | 平垫铁 综合 | kg | 10.75 | 5.466 | 0 | 0 | 计价 | 按实计算
XZGD2-17 | 材料 | 乙供 | C07010401 | 钢垫板 综合 | kg | 0.298 | 6.219 | 0 | 0 | 计价 | 按实计算
XZGD2-17 | 材料 | 乙供 | C12010200 | 电焊条 J507 综合 | kg | 8.128 | 6.547 | 0 | 0 | 计价 | 按实计算
XZGD2-17 | 材料 | 乙供 | C12022101 | 铜焊条 | kg | 0.387 | 49.197 | 0 | 0 | 计价 | 按实计算
XZGD2-17 | 材料 | 乙供 | C12030101 | 铜焊粉 | kg | 0.088 | 28.481 | 0 | 0 | 计价 | 按实计算
XZGD2-17 | 材料 | 乙供 | C13010201 | 镀锌六角螺栓 综合 | kg | 0.619 | 8.8 | 0 | 0 | 计价 | 按实计算
XZGD2-17 | 材料 | 乙供 | C14010101 | 镀锌铁丝 综合 | kg | 3.87 | 5.589 | 0 | 0 | 计价 | 按实计算
XZGD2-17 | 材料 | 乙供 | C18040801 | 聚氯乙烯塑料薄膜 0.5mm | kg | 11.825 | 11.225 | 0 | 0 | 计价 | 按实计算
XZGD2-17 | 材料 | 乙供 | C18080601 | 塑料胶条 10m | 盘 | 4.829 | 6.277 | 0 | 0 | 计价 | 按实计算
XZGD2-17 | 材料 | 乙供 | C19020113 | 液压油32号 | kg | 0.538 | 8.41 | 0 | 0 | 计价 | 按实计算
XZGD2-17 | 材料 | 乙供 | C19030201 | 乙醇 | kg | 2.601 | 4.244 | 0 | 0 | 计价 | 按实计算
XZGD2-17 | 材料 | 乙供 | C19030301 | 丙酮 95% | kg | 1.29 | 5.663 | 0 | 0 | 计价 | 按实计算
XZGD2-17 | 材料 | 乙供 | C19031101 | 清洗剂 | kg | 2.134 | 2.811 | 0 | 0 | 计价 | 按实计算
XZGD2-17 | 材料 | 乙供 | C19110101 | 氧气 | m³ | 2.365 | 4.71 | 0 | 0 | 计价 | 按实计算
XZGD2-17 | 材料 | 乙供 | C19110201 | 乙炔气 | m³ | 0.86 | 11.501 | 0 | 0 | 计价 | 按实计算
XZGD2-17 | 材料 | 乙供 | C20010101 | 防锈漆 | kg | 1.01 | 12.654 | 0 | 0 | 计价 | 按实计算
XZGD2-17 | 材料 | 乙供 | C20030101 | 普通调和漆 | kg | 1.059 | 13.9 | 0 | 0 | 计价 | 按实计算
XZGD2-17 | 材料 | 乙供 | C22010101 | 钢管脚手架 包括扣件 | kg | 14.119 | 5.452 | 0 | 0 | 计价 | 按实计算
XZGD2-17 | 材料 | 乙供 | C22010141 | 木脚手板 50×250×4000 | 块 | 0.141 | 82.72 | 0 | 0 | 计价 | 按实计算
XZGD2-17 | 材料 | 乙供 | C22010201 | 枕木 160×220×2500 | 根 | 2.482 | 148.455 | 0 | 0 | 计价 | 按实计算
XZGD2-17 | 材料 | 乙供 | C22030501 | 钢锯条 各种规格 | 根 | 0.496 | 1.596 | 0 | 0 | 计价 | 按实计算
XZGD2-17 | 材料 | 乙供 | C22040101 | 砂布 | 张 | 0.496 | 0.907 | 0 | 0 | 计价 | 按实计算
XZGD2-17 | 材料 | 乙供 | C22040401 | 白布 | m² | 5.3 | 4.681 | 0 | 0 | 计价 | 按实计算
XZGD2-17 | 材料 | 乙供 | C22040411 | 无絮棉布 | kg | 0.021 | 9.929 | 0 | 0 | 计价 | 按实计算
XZGD2-17 | 材料 | 乙供 | C22040501 | 棉纱头 | kg | 0.099 | 6.916 | 0 | 0 | 计价 | 按实计算
XZGD2-17 | 材料 | 乙供 | C22040907 | 擦拭纸 | 盒 | 10.733 | 3.245 | 0 | 0 | 计价 | 按实计算
XZGD2-17 | 材料 | 乙供 | C99010102 | 其他材料费 | 元 | 19.4013 | 1 | 0 | 0 | 计价 | 按实计算
XZGD2-17 | 机械 | 乙供 | J03-01-034 | 汽车式起重机 起重量 8t | 台班 | 0.233 | 842.949 | 0 | 0 | 计价 | 按实计算
XZGD2-17 | 机械 | 乙供 | J03-01-036 | 汽车式起重机 起重量 16t | 台班 | 1.8371 | 1080.444 | 0 | 0 | 计价 | 按实计算
XZGD2-17 | 机械 | 乙供 | J04-01-002 | 载重汽车 5t | 台班 | 1.2232 | 502.929 | 0 | 0 | 计价 | 按实计算
XZGD2-17 | 机械 | 乙供 | J10-01-001 | 交流弧焊机 容量 21kVA | 台班 | 1.4123 | 66.997 | 0 | 0 | 计价 | 按实计算
XZGD2-17 | 机械 | 乙供 | J11-01-019 | 电动空气压缩机 排气量 6m³/min | 台班 | 2.6936 | 241.13 | 0 | 0 | 计价 | 按实计算
XZGD2-17 | 机械 | 乙供 | J13-01-055 | 高空作业车 20m以内 | 台班 | 1.0261 | 1247.427 | 0 | 0 | 计价 | 按实计算
XZGD2-17 | 机械 | 乙供 | J14-01-004 | 回路电阻测试仪 量程 1~1999μΩ | 台班 | 10.156 | 43.304 | 0 | 0 | 计价 | 按实计算
XZGD2-17 | 机械 | 乙供 | J14-03-022 | SF₆气体充放回收装置 | 台班 | 3.721 | 264.152 | 0 | 0 | 计价 | 按实计算
XZGD2-17 | 机械 | 乙供 | J14-05-015 | 直流标准源 | 台班 | 7.182 | 191.052 | 0 | 0 | 计价 | 按实计算
XZGD2-17 | 机械 | 乙供 | J14-08-080 | 氧化锌避雷阻性电流分析仪 | 台班 | 0.5124 | 1998.368 | 0 | 0 | 计价 | 按实计算
XZGD2-17 | 机械 | 乙供 | J14-08-176 | SF₆露点仪 | 台班 | 0.5124 | 1945.102 | 0 | 0 | 计价 | 按实计算
XZGD2-17 | 机械 | 乙供 | J14-08-220 | 直流高压发生器 200kV 3mA | 台班 | 4.089 | 414.398 | 0 | 0 | 计价 | 按实计算
XZGD2-18 | 人工 | 乙供 | 9101108 | 安装普通工 | 工日 | 21.5442 | 107 | 0 | 0 | 计价 | 按实计算
XZGD2-18 | 人工 | 乙供 | 9101109 | 安装技术工 | 工日 | 85.017 | 157 | 0 | 0 | 计价 | 按实计算
XZGD2-18 | 材料 | 乙供 | C01020302 | 等边角钢 边长50以下 | kg | 8.935 | 5.103 | 0 | 0 | 计价 | 按实计算
XZGD2-18 | 材料 | 乙供 | C04020100 | 黄铜丝 综合 | kg | 0.07 | 64.159 | 0 | 0 | 计价 | 按实计算
XZGD2-18 | 材料 | 乙供 | C07010101 | 平垫铁 综合 | kg | 17.174 | 5.466 | 0 | 0 | 计价 | 按实计算
XZGD2-18 | 材料 | 乙供 | C07010401 | 钢垫板 综合 | kg | 0.298 | 6.219 | 0 | 0 | 计价 | 按实计算
XZGD2-18 | 材料 | 乙供 | C12010200 | 电焊条 J507 综合 | kg | 13.211 | 6.547 | 0 | 0 | 计价 | 按实计算
XZGD2-18 | 材料 | 乙供 | C12022101 | 铜焊条 | kg | 0.681 | 49.197 | 0 | 0 | 计价 | 按实计算
XZGD2-18 | 材料 | 乙供 | C12030101 | 铜焊粉 | kg | 0.216 | 28.481 | 0 | 0 | 计价 | 按实计算
XZGD2-18 | 材料 | 乙供 | C13010201 | 镀锌六角螺栓 综合 | kg | 0.619 | 8.8 | 0 | 0 | 计价 | 按实计算
XZGD2-18 | 材料 | 乙供 | C14010101 | 镀锌铁丝 综合 | kg | 6.816 | 5.589 | 0 | 0 | 计价 | 按实计算
XZGD2-18 | 材料 | 乙供 | C18040801 | 聚氯乙烯塑料薄膜 0.5mm | kg | 18.811 | 11.225 | 0 | 0 | 计价 | 按实计算
XZGD2-18 | 材料 | 乙供 | C18080601 | 塑料胶条 10m | 盘 | 9.89 | 6.277 | 0 | 0 | 计价 | 按实计算
XZGD2-18 | 材料 | 乙供 | C19020113 | 液压油32号 | kg | 1.023 | 8.41 | 0 | 0 | 计价 | 按实计算
XZGD2-18 | 材料 | 乙供 | C19030201 | 乙醇 | kg | 4.806 | 4.244 | 0 | 0 | 计价 | 按实计算
XZGD2-18 | 材料 | 乙供 | C19030301 | 丙酮 95% | kg | 2.385 | 5.663 | 0 | 0 | 计价 | 按实计算
XZGD2-18 | 材料 | 乙供 | C19031101 | 清洗剂 | kg | 4.289 | 2.811 | 0 | 0 | 计价 | 按实计算
XZGD2-18 | 材料 | 乙供 | C19110101 | 氧气 | m³ | 4.09 | 4.71 | 0 | 0 | 计价 | 按实计算
XZGD2-18 | 材料 | 乙供 | C19110201 | 乙炔气 | m³ | 1.431 | 11.501 | 0 | 0 | 计价 | 按实计算
XZGD2-18 | 材料 | 乙供 | C20010101 | 防锈漆 | kg | 1.677 | 12.654 | 0 | 0 | 计价 | 按实计算
XZGD2-18 | 材料 | 乙供 | C20030101 | 普通调和漆 | kg | 1.726 | 13.9 | 0 | 0 | 计价 | 按实计算
XZGD2-18 | 材料 | 乙供 | C22010101 | 钢管脚手架 包括扣件 | kg | 24.099 | 5.452 | 0 | 0 | 计价 | 按实计算
XZGD2-18 | 材料 | 乙供 | C22010141 | 木脚手板 50×250×4000 | 块 | 0.241 | 82.72 | 0 | 0 | 计价 | 按实计算
XZGD2-18 | 材料 | 乙供 | C22010201 | 枕木 160×220×2500 | 根 | 4.479 | 148.455 | 0 | 0 | 计价 | 按实计算
XZGD2-18 | 材料 | 乙供 | C22030501 | 钢锯条 各种规格 | 根 | 0.496 | 1.596 | 0 | 0 | 计价 | 按实计算
XZGD2-18 | 材料 | 乙供 | C22040101 | 砂布 | 张 | 0.496 | 0.907 | 0 | 0 | 计价 | 按实计算
XZGD2-18 | 材料 | 乙供 | C22040401 | 白布 | m² | 9.568 | 4.681 | 0 | 0 | 计价 | 按实计算
XZGD2-18 | 材料 | 乙供 | C22040411 | 无絮棉布 | kg | 0.035 | 9.929 | 0 | 0 | 计价 | 按实计算
XZGD2-18 | 材料 | 乙供 | C22040501 | 棉纱头 | kg | 0.099 | 6.916 | 0 | 0 | 计价 | 按实计算
XZGD2-18 | 材料 | 乙供 | C22040907 | 擦拭纸 | 盒 | 18.633 | 3.245 | 0 | 0 | 计价 | 按实计算
XZGD2-18 | 材料 | 乙供 | C99010102 | 其他材料费 | 元 | 32.9602 | 1 | 0 | 0 | 计价 | 按实计算
XZGD2-18 | 机械 | 乙供 | J03-01-034 | 汽车式起重机 起重量 8t | 台班 | 0.626 | 842.949 | 0 | 0 | 计价 | 按实计算
XZGD2-18 | 机械 | 乙供 | J03-01-039 | 汽车式起重机 起重量 30t | 台班 | 3.3275 | 1405.121 | 0 | 0 | 计价 | 按实计算
XZGD2-18 | 机械 | 乙供 | J04-01-002 | 载重汽车 5t | 台班 | 2.1849 | 502.929 | 0 | 0 | 计价 | 按实计算
XZGD2-18 | 机械 | 乙供 | J10-01-001 | 交流弧焊机 容量 21kVA | 台班 | 2.294 | 66.997 | 0 | 0 | 计价 | 按实计算
XZGD2-18 | 机械 | 乙供 | J11-01-019 | 电动空气压缩机 排气量 6m³/min | 台班 | 5.4891 | 241.13 | 0 | 0 | 计价 | 按实计算
XZGD2-18 | 机械 | 乙供 | J13-01-055 | 高空作业车 20m以内 | 台班 | 1.9091 | 1247.427 | 0 | 0 | 计价 | 按实计算
XZGD2-18 | 机械 | 乙供 | J14-01-004 | 回路电阻测试仪 量程 1~1999μΩ | 台班 | 17.1972 | 43.304 | 0 | 0 | 计价 | 按实计算
XZGD2-18 | 机械 | 乙供 | J14-03-001 | 开关特性测试仪(综合) | 台班 | 12.0372 | 275.064 | 0 | 0 | 计价 | 按实计算
XZGD2-18 | 机械 | 乙供 | J14-03-022 | SF₆气体充放回收装置 | 台班 | 6.6537 | 264.152 | 0 | 0 | 计价 | 按实计算
XZGD2-18 | 机械 | 乙供 | J14-05-015 | 直流标准源 | 台班 | 13.758 | 191.052 | 0 | 0 | 计价 | 按实计算
XZGD2-18 | 机械 | 乙供 | J14-08-080 | 氧化锌避雷阻性电流分析仪 | 台班 | 0.946 | 1998.368 | 0 | 0 | 计价 | 按实计算
XZGD2-18 | 机械 | 乙供 | J14-08-176 | SF₆露点仪 | 台班 | 0.946 | 1945.102 | 0 | 0 | 计价 | 按实计算
XZGD2-19 | 人工 | 乙供 | 9101108 | 安装普通工 | 工日 | 12.7799 | 107 | 0 | 0 | 计价 | 按实计算
XZGD2-19 | 人工 | 乙供 | 9101109 | 安装技术工 | 工日 | 50.3673 | 157 | 0 | 0 | 计价 | 按实计算
XZGD2-19 | 材料 | 乙供 | C01020302 | 等边角钢 边长50以下 | kg | 8.935 | 5.103 | 0 | 0 | 计价 | 按实计算
XZGD2-19 | 材料 | 乙供 | C04020100 | 黄铜丝 综合 | kg | 0.042 | 64.159 | 0 | 0 | 计价 | 按实计算
XZGD2-19 | 材料 | 乙供 | C07010101 | 平垫铁 综合 | kg | 10.062 | 5.466 | 0 | 0 | 计价 | 按实计算
XZGD2-19 | 材料 | 乙供 | C07010401 | 钢垫板 综合 | kg | 0.298 | 6.219 | 0 | 0 | 计价 | 按实计算
XZGD2-19 | 材料 | 乙供 | C12010200 | 电焊条 J507 综合 | kg | 8.181 | 6.547 | 0 | 0 | 计价 | 按实计算
XZGD2-19 | 材料 | 乙供 | C12022101 | 铜焊条 | kg | 0.403 | 49.197 | 0 | 0 | 计价 | 按实计算
XZGD2-19 | 材料 | 乙供 | C12030101 | 铜焊粉 | kg | 0.13 | 28.481 | 0 | 0 | 计价 | 按实计算
XZGD2-19 | 材料 | 乙供 | C13010201 | 镀锌六角螺栓 综合 | kg | 0.619 | 8.8 | 0 | 0 | 计价 | 按实计算
XZGD2-19 | 材料 | 乙供 | C14010101 | 镀锌铁丝 综合 | kg | 4.025 | 5.589 | 0 | 0 | 计价 | 按实计算
XZGD2-19 | 材料 | 乙供 | C18040801 | 聚氯乙烯塑料薄膜 0.5mm | kg | 11.069 | 11.225 | 0 | 0 | 计价 | 按实计算
XZGD2-19 | 材料 | 乙供 | C18080601 | 塑料胶条 10m | 盘 | 5.806 | 6.277 | 0 | 0 | 计价 | 按实计算
XZGD2-19 | 材料 | 乙供 | C19020113 | 液压油32号 | kg | 0.604 | 8.41 | 0 | 0 | 计价 | 按实计算
XZGD2-19 | 材料 | 乙供 | C19030201 | 乙醇 | kg | 2.838 | 4.244 | 0 | 0 | 计价 | 按实计算
XZGD2-19 | 材料 | 乙供 | C19030301 | 丙酮 95% | kg | 1.409 | 5.663 | 0 | 0 | 计价 | 按实计算
XZGD2-19 | 材料 | 乙供 | C19031101 | 清洗剂 | kg | 2.614 | 2.811 | 0 | 0 | 计价 | 按实计算
XZGD2-19 | 材料 | 乙供 | C19110101 | 氧气 | m³ | 2.415 | 4.71 | 0 | 0 | 计价 | 按实计算
XZGD2-19 | 材料 | 乙供 | C19110201 | 乙炔气 | m³ | 0.47 | 11.501 | 0 | 0 | 计价 | 按实计算
XZGD2-19 | 材料 | 乙供 | C20010101 | 防锈漆 | kg | 1.022 | 12.654 | 0 | 0 | 计价 | 按实计算
XZGD2-19 | 材料 | 乙供 | C20030101 | 普通调和漆 | kg | 1.071 | 13.9 | 0 | 0 | 计价 | 按实计算
XZGD2-19 | 材料 | 乙供 | C22010101 | 钢管脚手架 包括扣件 | kg | 14.087 | 5.452 | 0 | 0 | 计价 | 按实计算
XZGD2-19 | 材料 | 乙供 | C22010141 | 木脚手板 50×250×4000 | 块 | 0.141 | 82.72 | 0 | 0 | 计价 | 按实计算
XZGD2-19 | 材料 | 乙供 | C22010201 | 枕木 160×220×2500 | 根 | 3.942 | 148.455 | 0 | 0 | 计价 | 按实计算
XZGD2-19 | 材料 | 乙供 | C22030501 | 钢锯条 各种规格 | 根 | 0.496 | 1.596 | 0 | 0 | 计价 | 按实计算
XZGD2-19 | 材料 | 乙供 | C22040101 | 砂布 | 张 | 0.496 | 0.907 | 0 | 0 | 计价 | 按实计算
XZGD2-19 | 材料 | 乙供 | C22040401 | 白布 | m² | 5.59 | 4.681 | 0 | 0 | 计价 | 按实计算
XZGD2-19 | 材料 | 乙供 | C22040411 | 无絮棉布 | kg | 0.021 | 9.929 | 0 | 0 | 计价 | 按实计算
XZGD2-19 | 材料 | 乙供 | C22040501 | 棉纱头 | kg | 0.099 | 6.916 | 0 | 0 | 计价 | 按实计算
XZGD2-19 | 材料 | 乙供 | C22040907 | 擦拭纸 | 盒 | 10.75 | 3.245 | 0 | 0 | 计价 | 按实计算
XZGD2-19 | 材料 | 乙供 | C99010102 | 其他材料费 | 元 | 23.6956 | 1 | 0 | 0 | 计价 | 按实计算
XZGD2-19 | 机械 | 乙供 | J03-01-034 | 汽车式起重机 起重量 8t | 台班 | 0.3687 | 842.949 | 0 | 0 | 计价 | 按实计算
XZGD2-19 | 机械 | 乙供 | J03-01-039 | 汽车式起重机 起重量 30t | 台班 | 1.9651 | 1405.121 | 0 | 0 | 计价 | 按实计算
XZGD2-19 | 机械 | 乙供 | J04-01-002 | 载重汽车 5t | 台班 | 1.2641 | 502.929 | 0 | 0 | 计价 | 按实计算
XZGD2-19 | 机械 | 乙供 | J10-01-001 | 交流弧焊机 容量 21kVA | 台班 | 1.4196 | 66.997 | 0 | 0 | 计价 | 按实计算
XZGD2-19 | 机械 | 乙供 | J11-01-019 | 电动空气压缩机 排气量 6m³/min | 台班 | 3.2425 | 241.13 | 0 | 0 | 计价 | 按实计算
XZGD2-19 | 机械 | 乙供 | J13-01-055 | 高空作业车 20m以内 | 台班 | 1.1269 | 1247.427 | 0 | 0 | 计价 | 按实计算
XZGD2-19 | 机械 | 乙供 | J14-01-004 | 回路电阻测试仪 量程 1~1999μΩ | 台班 | 10.2592 | 43.304 | 0 | 0 | 计价 | 按实计算
XZGD2-19 | 机械 | 乙供 | J14-03-022 | SF₆气体充放回收装置 | 台班 | 4.05 | 264.152 | 0 | 0 | 计价 | 按实计算
XZGD2-19 | 机械 | 乙供 | J14-05-015 | 直流标准源 | 台班 | 8.1255 | 191.052 | 0 | 0 | 计价 | 按实计算
XZGD2-19 | 机械 | 乙供 | J14-08-080 | 氧化锌避雷阻性电流分析仪 | 台班 | 0.5586 | 1998.368 | 0 | 0 | 计价 | 按实计算
XZGD2-19 | 机械 | 乙供 | J14-08-176 | SF₆露点仪 | 台班 | 0.5586 | 1945.102 | 0 | 0 | 计价 | 按实计算
XZGD2-19 | 机械 | 乙供 | J14-08-221 | 直流高压发生器 400kV 3mA | 台班 | 2.4407 | 801.268 | 0 | 0 | 计价 | 按实计算
XZGD2-20 | 人工 | 乙供 | 9101108 | 安装普通工 | 工日 | 45.1993 | 107 | 0 | 0 | 计价 | 按实计算
XZGD2-20 | 人工 | 乙供 | 9101109 | 安装技术工 | 工日 | 180.5778 | 157 | 0 | 0 | 计价 | 按实计算
XZGD2-20 | 材料 | 乙供 | C01020302 | 等边角钢 边长50以下 | kg | 8.935 | 5.103 | 0 | 0 | 计价 | 按实计算
XZGD2-20 | 材料 | 乙供 | C04020100 | 黄铜丝 综合 | kg | 0.136 | 64.159 | 0 | 0 | 计价 | 按实计算
XZGD2-20 | 材料 | 乙供 | C07010101 | 平垫铁 综合 | kg | 30.41 | 5.466 | 0 | 0 | 计价 | 按实计算
XZGD2-20 | 材料 | 乙供 | C07010401 | 钢垫板 综合 | kg | 0.298 | 6.219 | 0 | 0 | 计价 | 按实计算
XZGD2-20 | 材料 | 乙供 | C12010200 | 电焊条 J507 综合 | kg | 12.6 | 6.547 | 0 | 0 | 计价 | 按实计算
XZGD2-20 | 材料 | 乙供 | C12022101 | 铜焊条 | kg | 1.585 | 49.197 | 0 | 0 | 计价 | 按实计算
XZGD2-20 | 材料 | 乙供 | C12030101 | 铜焊粉 | kg | 0.365 | 28.481 | 0 | 0 | 计价 | 按实计算
XZGD2-20 | 材料 | 乙供 | C13010201 | 镀锌六角螺栓 综合 | kg | 0.619 | 8.8 | 0 | 0 | 计价 | 按实计算
XZGD2-20 | 材料 | 乙供 | C14010101 | 镀锌铁丝 综合 | kg | 15.839 | 5.589 | 0 | 0 | 计价 | 按实计算
XZGD2-20 | 材料 | 乙供 | C18040801 | 聚氯乙烯塑料薄膜 0.5mm | kg | 43.714 | 11.225 | 0 | 0 | 计价 | 按实计算
XZGD2-20 | 材料 | 乙供 | C18080601 | 塑料胶条 10m | 盘 | 21.857 | 6.277 | 0 | 0 | 计价 | 按实计算
XZGD2-20 | 材料 | 乙供 | C19020113 | 液压油32号 | kg | 2.377 | 8.41 | 0 | 0 | 计价 | 按实计算
XZGD2-20 | 材料 | 乙供 | C19020801 | 电力复合脂 | kg | 1.045 | 13.215 | 0 | 0 | 计价 | 按实计算
XZGD2-20 | 材料 | 乙供 | C19030201 | 乙醇 | kg | 11.155 | 4.244 | 0 | 0 | 计价 | 按实计算
XZGD2-20 | 材料 | 乙供 | C19031101 | 清洗剂 | kg | 9.702 | 2.811 | 0 | 0 | 计价 | 按实计算
XZGD2-20 | 材料 | 乙供 | C19110101 | 氧气 | m³ | 9.503 | 4.71 | 0 | 0 | 计价 | 按实计算
XZGD2-20 | 材料 | 乙供 | C19110201 | 乙炔气 | m³ | 3.326 | 11.501 | 0 | 0 | 计价 | 按实计算
XZGD2-20 | 材料 | 乙供 | C20010101 | 防锈漆 | kg | 3.699 | 12.654 | 0 | 0 | 计价 | 按实计算
XZGD2-20 | 材料 | 乙供 | C20030101 | 普通调和漆 | kg | 3.748 | 13.9 | 0 | 0 | 计价 | 按实计算
XZGD2-20 | 材料 | 乙供 | C22010101 | 钢管脚手架 包括扣件 | kg | 56.003 | 5.452 | 0 | 0 | 计价 | 按实计算
XZGD2-20 | 材料 | 乙供 | C22010141 | 木脚手板 50×250×4000 | 块 | 0.56 | 82.72 | 0 | 0 | 计价 | 按实计算
XZGD2-20 | 材料 | 乙供 | C22010201 | 枕木 160×220×2500 | 根 | 9.899 | 148.455 | 0 | 0 | 计价 | 按实计算
XZGD2-20 | 材料 | 乙供 | C22030501 | 钢锯条 各种规格 | 根 | 0.496 | 1.596 | 0 | 0 | 计价 | 按实计算
XZGD2-20 | 材料 | 乙供 | C22040101 | 砂布 | 张 | 0.496 | 0.907 | 0 | 0 | 计价 | 按实计算
XZGD2-20 | 材料 | 乙供 | C22040401 | 白布 | m² | 22.238 | 4.681 | 0 | 0 | 计价 | 按实计算
XZGD2-20 | 材料 | 乙供 | C22040411 | 无絮棉布 | kg | 0.068 | 9.929 | 0 | 0 | 计价 | 按实计算
XZGD2-20 | 材料 | 乙供 | C22040501 | 棉纱头 | kg | 6.434 | 6.916 | 0 | 0 | 计价 | 按实计算
XZGD2-20 | 材料 | 乙供 | C22040907 | 擦拭纸 | 盒 | 31.677 | 3.245 | 0 | 0 | 计价 | 按实计算
XZGD2-20 | 材料 | 乙供 | C99010102 | 其他材料费 | 元 | 69.5992 | 1 | 0 | 0 | 计价 | 按实计算
XZGD2-20 | 机械 | 乙供 | J03-01-034 | 汽车式起重机 起重量 8t | 台班 | 3.9336 | 842.949 | 0 | 0 | 计价 | 按实计算
XZGD2-20 | 机械 | 乙供 | J03-01-039 | 汽车式起重机 起重量 30t | 台班 | 3.1067 | 1405.121 | 0 | 0 | 计价 | 按实计算
XZGD2-20 | 机械 | 乙供 | J03-01-043 | 汽车式起重机 起重量 75t | 台班 | 0.9097 | 3761.97 | 0 | 0 | 计价 | 按实计算
XZGD2-20 | 机械 | 乙供 | J04-01-002 | 载重汽车 5t | 台班 | 2.2621 | 502.929 | 0 | 0 | 计价 | 按实计算
XZGD2-20 | 机械 | 乙供 | J04-01-004 | 载重汽车 8t | 台班 | 1.8945 | 575.792 | 0 | 0 | 计价 | 按实计算
XZGD2-20 | 机械 | 乙供 | J08-01-056 | 台式钻床 钻孔直径 Φ16 | 台班 | 1.7002 | 4.703 | 0 | 0 | 计价 | 按实计算
XZGD2-20 | 机械 | 乙供 | J09-01-029 | 真空泵 抽气速度 1800m³/h | 台班 | 7.3702 | 159.982 | 0 | 0 | 计价 | 按实计算
XZGD2-20 | 机械 | 乙供 | J10-01-001 | 交流弧焊机 容量 21kVA | 台班 | 2.1884 | 66.997 | 0 | 0 | 计价 | 按实计算
XZGD2-20 | 机械 | 乙供 | J11-01-019 | 电动空气压缩机 排气量 6m³/min | 台班 | 9.9204 | 241.13 | 0 | 0 | 计价 | 按实计算
XZGD2-20 | 机械 | 乙供 | J13-01-055 | 高空作业车 20m以内 | 台班 | 1.6589 | 1247.427 | 0 | 0 | 计价 | 按实计算
XZGD2-20 | 机械 | 乙供 | J14-01-004 | 回路电阻测试仪 量程 1~1999μΩ | 台班 | 33.1823 | 43.304 | 0 | 0 | 计价 | 按实计算
XZGD2-20 | 机械 | 乙供 | J14-03-001 | 开关特性测试仪(综合) | 台班 | 26.5455 | 275.064 | 0 | 0 | 计价 | 按实计算
XZGD2-20 | 机械 | 乙供 | J14-03-022 | SF₆气体充放回收装置 | 台班 | 14.5364 | 264.152 | 0 | 0 | 计价 | 按实计算
XZGD2-20 | 机械 | 乙供 | J14-05-015 | 直流标准源 | 台班 | 29.8645 | 191.052 | 0 | 0 | 计价 | 按实计算
XZGD2-20 | 机械 | 乙供 | J14-08-080 | 氧化锌避雷阻性电流分析仪 | 台班 | 1.9904 | 1998.368 | 0 | 0 | 计价 | 按实计算
XZGD2-20 | 机械 | 乙供 | J14-08-176 | SF₆露点仪 | 台班 | 1.9904 | 1945.102 | 0 | 0 | 计价 | 按实计算
XZGD2-21 | 人工 | 乙供 | 9101108 | 安装普通工 | 工日 | 27.1947 | 107 | 0 | 0 | 计价 | 按实计算
XZGD2-21 | 人工 | 乙供 | 9101109 | 安装技术工 | 工日 | 108.7555 | 157 | 0 | 0 | 计价 | 按实计算
XZGD2-21 | 材料 | 乙供 | C01020302 | 等边角钢 边长50以下 | kg | 8.935 | 5.103 | 0 | 0 | 计价 | 按实计算
XZGD2-21 | 材料 | 乙供 | C04020100 | 黄铜丝 综合 | kg | 0.083 | 64.159 | 0 | 0 | 计价 | 按实计算
XZGD2-21 | 材料 | 乙供 | C07010101 | 平垫铁 综合 | kg | 18.241 | 5.466 | 0 | 0 | 计价 | 按实计算
XZGD2-21 | 材料 | 乙供 | C07010401 | 钢垫板 综合 | kg | 0.298 | 6.219 | 0 | 0 | 计价 | 按实计算
XZGD2-21 | 材料 | 乙供 | C12010200 | 电焊条 J507 综合 | kg | 7.929 | 6.547 | 0 | 0 | 计价 | 按实计算
XZGD2-21 | 材料 | 乙供 | C12022101 | 铜焊条 | kg | 0.932 | 49.197 | 0 | 0 | 计价 | 按实计算
XZGD2-21 | 材料 | 乙供 | C12030101 | 铜焊粉 | kg | 0.223 | 28.481 | 0 | 0 | 计价 | 按实计算
XZGD2-21 | 材料 | 乙供 | C13010201 | 镀锌六角螺栓 综合 | kg | 0.619 | 8.8 | 0 | 0 | 计价 | 按实计算
XZGD2-21 | 材料 | 乙供 | C14010101 | 镀锌铁丝 综合 | kg | 9.503 | 5.589 | 0 | 0 | 计价 | 按实计算
XZGD2-21 | 材料 | 乙供 | C18040801 | 聚氯乙烯塑料薄膜 0.5mm | kg | 26.272 | 11.225 | 0 | 0 | 计价 | 按实计算
XZGD2-21 | 材料 | 乙供 | C18080601 | 塑料胶条 10m | 盘 | 13.109 | 6.277 | 0 | 0 | 计价 | 按实计算
XZGD2-21 | 材料 | 乙供 | C19020113 | 液压油32号 | kg | 1.427 | 8.41 | 0 | 0 | 计价 | 按实计算
XZGD2-21 | 材料 | 乙供 | C19020801 | 电力复合脂 | kg | 0.625 | 13.215 | 0 | 0 | 计价 | 按实计算
XZGD2-21 | 材料 | 乙供 | C19030201 | 乙醇 | kg | 6.75 | 4.244 | 0 | 0 | 计价 | 按实计算
XZGD2-21 | 材料 | 乙供 | C19031101 | 清洗剂 | kg | 5.883 | 2.811 | 0 | 0 | 计价 | 按实计算
XZGD2-21 | 材料 | 乙供 | C19110101 | 氧气 | m³ | 5.684 | 4.71 | 0 | 0 | 计价 | 按实计算
XZGD2-21 | 材料 | 乙供 | C19110201 | 乙炔气 | m³ | 1.994 | 11.501 | 0 | 0 | 计价 | 按实计算
XZGD2-21 | 材料 | 乙供 | C20010101 | 防锈漆 | kg | 2.386 | 12.654 | 0 | 0 | 计价 | 按实计算
XZGD2-21 | 材料 | 乙供 | C20030101 | 普通调和漆 | kg | 2.435 | 13.9 | 0 | 0 | 计价 | 按实计算
XZGD2-21 | 材料 | 乙供 | C22010101 | 钢管脚手架 包括扣件 | kg | 33.54 | 5.452 | 0 | 0 | 计价 | 按实计算
XZGD2-21 | 材料 | 乙供 | C22010141 | 木脚手板 50×250×4000 | 块 | 0.336 | 82.72 | 0 | 0 | 计价 | 按实计算
XZGD2-21 | 材料 | 乙供 | C22010201 | 枕木 160×220×2500 | 根 | 5.962 | 148.455 | 0 | 0 | 计价 | 按实计算
XZGD2-21 | 材料 | 乙供 | C22030501 | 钢锯条 各种规格 | 根 | 0.496 | 1.596 | 0 | 0 | 计价 | 按实计算
XZGD2-21 | 材料 | 乙供 | C22040101 | 砂布 | 张 | 0.496 | 0.907 | 0 | 0 | 计价 | 按实计算
XZGD2-21 | 材料 | 乙供 | C22040401 | 白布 | m² | 13.23 | 4.681 | 0 | 0 | 计价 | 按实计算
XZGD2-21 | 材料 | 乙供 | C22040411 | 无絮棉布 | kg | 0.042 | 9.929 | 0 | 0 | 计价 | 按实计算
XZGD2-21 | 材料 | 乙供 | C22040501 | 棉纱头 | kg | 4.012 | 6.916 | 0 | 0 | 计价 | 按实计算
XZGD2-21 | 材料 | 乙供 | C22040907 | 擦拭纸 | 盒 | 19.006 | 3.245 | 0 | 0 | 计价 | 按实计算
XZGD2-21 | 材料 | 乙供 | C99010102 | 其他材料费 | 元 | 42.4057 | 1 | 0 | 0 | 计价 | 按实计算
XZGD2-21 | 机械 | 乙供 | J03-01-034 | 汽车式起重机 起重量 8t | 台班 | 2.3515 | 842.949 | 0 | 0 | 计价 | 按实计算
XZGD2-21 | 机械 | 乙供 | J03-01-039 | 汽车式起重机 起重量 30t | 台班 | 1.8945 | 1405.121 | 0 | 0 | 计价 | 按实计算
XZGD2-21 | 机械 | 乙供 | J03-01-043 | 汽车式起重机 起重量 75t | 台班 | 0.5465 | 3761.97 | 0 | 0 | 计价 | 按实计算
XZGD2-21 | 机械 | 乙供 | J04-01-002 | 载重汽车 5t | 台班 | 1.3668 | 502.929 | 0 | 0 | 计价 | 按实计算
XZGD2-21 | 机械 | 乙供 | J04-01-004 | 载重汽车 8t | 台班 | 1.1371 | 575.792 | 0 | 0 | 计价 | 按实计算
XZGD2-21 | 机械 | 乙供 | J08-01-056 | 台式钻床 钻孔直径 Φ16 | 台班 | 1.0177 | 4.703 | 0 | 0 | 计价 | 按实计算
XZGD2-21 | 机械 | 乙供 | J09-01-029 | 真空泵 抽气速度 1800m³/h | 台班 | 4.4192 | 159.982 | 0 | 0 | 计价 | 按实计算
XZGD2-21 | 机械 | 乙供 | J10-01-001 | 交流弧焊机 容量 21kVA | 台班 | 1.3771 | 66.997 | 0 | 0 | 计价 | 按实计算
XZGD2-21 | 机械 | 乙供 | J11-01-019 | 电动空气压缩机 排气量 6m³/min | 台班 | 5.953 | 241.13 | 0 | 0 | 计价 | 按实计算
XZGD2-21 | 机械 | 乙供 | J13-01-055 | 高空作业车 20m以内 | 台班 | 1.0019 | 1247.427 | 0 | 0 | 计价 | 按实计算
XZGD2-21 | 机械 | 乙供 | J14-01-004 | 回路电阻测试仪 量程 1~1999μΩ | 台班 | 20.0376 | 43.304 | 0 | 0 | 计价 | 按实计算
XZGD2-21 | 机械 | 乙供 | J14-03-022 | SF₆气体充放回收装置 | 台班 | 8.7316 | 264.152 | 0 | 0 | 计价 | 按实计算
XZGD2-21 | 机械 | 乙供 | J14-05-015 | 直流标准源 | 台班 | 18.0339 | 191.052 | 0 | 0 | 计价 | 按实计算
XZGD2-21 | 机械 | 乙供 | J14-08-080 | 氧化锌避雷阻性电流分析仪 | 台班 | 1.2023 | 1998.368 | 0 | 0 | 计价 | 按实计算
XZGD2-21 | 机械 | 乙供 | J14-08-176 | SF₆露点仪 | 台班 | 1.2023 | 1945.102 | 0 | 0 | 计价 | 按实计算
XZGD2-21 | 机械 | 乙供 | J14-08-221 | 直流高压发生器 400kV 3mA | 台班 | 5.4867 | 801.268 | 0 | 0 | 计价 | 按实计算
XZGD2-22 | 人工 | 乙供 | 9101108 | 安装普通工 | 工日 | 75.5289 | 107 | 0 | 0 | 计价 | 按实计算
XZGD2-22 | 人工 | 乙供 | 9101109 | 安装技术工 | 工日 | 341.7002 | 157 | 0 | 0 | 计价 | 按实计算
XZGD2-22 | 材料 | 乙供 | C01020302 | 等边角钢 边长50以下 | kg | 8.935 | 5.103 | 0 | 0 | 计价 | 按实计算
XZGD2-22 | 材料 | 乙供 | C04020100 | 黄铜丝 综合 | kg | 2.607 | 64.159 | 0 | 0 | 计价 | 按实计算
XZGD2-22 | 材料 | 乙供 | C07010101 | 平垫铁 综合 | kg | 48.432 | 5.466 | 0 | 0 | 计价 | 按实计算
XZGD2-22 | 材料 | 乙供 | C07010401 | 钢垫板 综合 | kg | 0.298 | 6.219 | 0 | 0 | 计价 | 按实计算
XZGD2-22 | 材料 | 乙供 | C12010200 | 电焊条 J507 综合 | kg | 23.903 | 6.547 | 0 | 0 | 计价 | 按实计算
XZGD2-22 | 材料 | 乙供 | C12022101 | 铜焊条 | kg | 3.187 | 49.197 | 0 | 0 | 计价 | 按实计算
XZGD2-22 | 材料 | 乙供 | C12030101 | 铜焊粉 | kg | 0.733 | 28.481 | 0 | 0 | 计价 | 按实计算
XZGD2-22 | 材料 | 乙供 | C13010201 | 镀锌六角螺栓 综合 | kg | 0.619 | 8.8 | 0 | 0 | 计价 | 按实计算
XZGD2-22 | 材料 | 乙供 | C14010101 | 镀锌铁丝 综合 | kg | 31.864 | 5.589 | 0 | 0 | 计价 | 按实计算
XZGD2-22 | 材料 | 乙供 | C18040801 | 聚氯乙烯塑料薄膜 0.5mm | kg | 66.699 | 11.225 | 0 | 0 | 计价 | 按实计算
XZGD2-22 | 材料 | 乙供 | C18080601 | 塑料胶条 10m | 盘 | 43.97 | 6.277 | 0 | 0 | 计价 | 按实计算
XZGD2-22 | 材料 | 乙供 | C19020113 | 液压油32号 | kg | 3.4 | 8.41 | 0 | 0 | 计价 | 按实计算
XZGD2-22 | 材料 | 乙供 | C19020801 | 电力复合脂 | kg | 1.404 | 13.215 | 0 | 0 | 计价 | 按实计算
XZGD2-22 | 材料 | 乙供 | C19030201 | 乙醇 | kg | 21.145 | 4.244 | 0 | 0 | 计价 | 按实计算
XZGD2-22 | 材料 | 乙供 | C19031101 | 清洗剂 | kg | 15.068 | 2.811 | 0 | 0 | 计价 | 按实计算
XZGD2-22 | 材料 | 乙供 | C19110101 | 氧气 | m³ | 19.117 | 4.71 | 0 | 0 | 计价 | 按实计算
XZGD2-22 | 材料 | 乙供 | C19110201 | 乙炔气 | m³ | 6.692 | 11.501 | 0 | 0 | 计价 | 按实计算
XZGD2-22 | 材料 | 乙供 | C20010101 | 防锈漆 | kg | 6.226 | 12.654 | 0 | 0 | 计价 | 按实计算
XZGD2-22 | 材料 | 乙供 | C20030101 | 普通调和漆 | kg | 6.275 | 13.9 | 0 | 0 | 计价 | 按实计算
XZGD2-22 | 材料 | 乙供 | C22010101 | 钢管脚手架 包括扣件 | kg | 97.798 | 5.452 | 0 | 0 | 计价 | 按实计算
XZGD2-22 | 材料 | 乙供 | C22010141 | 木脚手板 50×250×4000 | 块 | 0.978 | 82.72 | 0 | 0 | 计价 | 按实计算
XZGD2-22 | 材料 | 乙供 | C22010201 | 枕木 160×220×2500 | 根 | 13.542 | 148.455 | 0 | 0 | 计价 | 按实计算
XZGD2-22 | 材料 | 乙供 | C22030501 | 钢锯条 各种规格 | 根 | 0.496 | 1.596 | 0 | 0 | 计价 | 按实计算
XZGD2-22 | 材料 | 乙供 | C22040101 | 砂布 | 张 | 0.496 | 0.907 | 0 | 0 | 计价 | 按实计算
XZGD2-22 | 材料 | 乙供 | C22040401 | 白布 | m² | 34.114 | 4.681 | 0 | 0 | 计价 | 按实计算
XZGD2-22 | 材料 | 乙供 | C22040411 | 无絮棉布 | kg | 5.214 | 9.929 | 0 | 0 | 计价 | 按实计算
XZGD2-22 | 材料 | 乙供 | C22040501 | 棉纱头 | kg | 9.658 | 6.916 | 0 | 0 | 计价 | 按实计算
XZGD2-22 | 材料 | 乙供 | C22040907 | 擦拭纸 | 盒 | 47.794 | 3.245 | 0 | 0 | 计价 | 按实计算
XZGD2-22 | 材料 | 乙供 | C99010102 | 其他材料费 | 元 | 111.8629 | 1 | 0 | 0 | 计价 | 按实计算
XZGD2-22 | 机械 | 乙供 | J03-01-034 | 汽车式起重机 起重量 8t | 台班 | 5.7563 | 842.949 | 0 | 0 | 计价 | 按实计算
XZGD2-22 | 机械 | 乙供 | J03-01-036 | 汽车式起重机 起重量 16t | 台班 | 1.5556 | 1080.444 | 0 | 0 | 计价 | 按实计算
XZGD2-22 | 机械 | 乙供 | J03-01-049 | 汽车式起重机 起重量 150t | 台班 | 3.2833 | 9069.79 | 0 | 0 | 计价 | 按实计算
XZGD2-22 | 机械 | 乙供 | J04-01-002 | 载重汽车 5t | 台班 | 11.5125 | 502.929 | 0 | 0 | 计价 | 按实计算
XZGD2-22 | 机械 | 乙供 | J04-01-006 | 载重汽车 12t | 台班 | 1.6859 | 747.339 | 0 | 0 | 计价 | 按实计算
XZGD2-22 | 机械 | 乙供 | J08-01-056 | 台式钻床 钻孔直径 Φ16 | 台班 | 2.3753 | 4.703 | 0 | 0 | 计价 | 按实计算
XZGD2-22 | 机械 | 乙供 | J09-01-029 | 真空泵 抽气速度 1800m³/h | 台班 | 9.9787 | 159.982 | 0 | 0 | 计价 | 按实计算
XZGD2-22 | 机械 | 乙供 | J10-01-001 | 交流弧焊机 容量 21kVA | 台班 | 4.1508 | 66.997 | 0 | 0 | 计价 | 按实计算
XZGD2-22 | 机械 | 乙供 | J11-01-019 | 电动空气压缩机 排气量 6m³/min | 台班 | 17.1073 | 241.13 | 0 | 0 | 计价 | 按实计算
XZGD2-22 | 机械 | 乙供 | J13-01-055 | 高空作业车 20m以内 | 台班 | 8.7073 | 1247.427 | 0 | 0 | 计价 | 按实计算
XZGD2-22 | 机械 | 乙供 | J14-01-004 | 回路电阻测试仪 量程 1~1999μΩ | 台班 | 79.1485 | 43.304 | 0 | 0 | 计价 | 按实计算
XZGD2-22 | 机械 | 乙供 | J14-03-001 | 开关特性测试仪(综合) | 台班 | 56.9869 | 275.064 | 0 | 0 | 计价 | 按实计算
XZGD2-22 | 机械 | 乙供 | J14-03-022 | SF₆气体充放回收装置 | 台班 | 24.3888 | 264.152 | 0 | 0 | 计价 | 按实计算
XZGD2-22 | 机械 | 乙供 | J14-05-015 | 直流标准源 | 台班 | 63.3188 | 191.052 | 0 | 0 | 计价 | 按实计算
XZGD2-22 | 机械 | 乙供 | J14-08-080 | 氧化锌避雷阻性电流分析仪 | 台班 | 4.1156 | 1998.368 | 0 | 0 | 计价 | 按实计算
XZGD2-22 | 机械 | 乙供 | J14-08-176 | SF₆露点仪 | 台班 | 4.1156 | 1945.102 | 0 | 0 | 计价 | 按实计算
XZGD2-23 | 人工 | 乙供 | 9101108 | 安装普通工 | 工日 | 45.3756 | 107 | 0 | 0 | 计价 | 按实计算
XZGD2-23 | 人工 | 乙供 | 9101109 | 安装技术工 | 工日 | 205.1746 | 157 | 0 | 0 | 计价 | 按实计算
XZGD2-23 | 材料 | 乙供 | C01020302 | 等边角钢 边长50以下 | kg | 8.935 | 5.103 | 0 | 0 | 计价 | 按实计算
XZGD2-23 | 材料 | 乙供 | C04020100 | 黄铜丝 综合 | kg | 1.564 | 64.159 | 0 | 0 | 计价 | 按实计算
XZGD2-23 | 材料 | 乙供 | C07010101 | 平垫铁 综合 | kg | 29.101 | 5.466 | 0 | 0 | 计价 | 按实计算
XZGD2-23 | 材料 | 乙供 | C07010401 | 钢垫板 综合 | kg | 0.298 | 6.219 | 0 | 0 | 计价 | 按实计算
XZGD2-23 | 材料 | 乙供 | C12010200 | 电焊条 J507 综合 | kg | 14.603 | 6.547 | 0 | 0 | 计价 | 按实计算
XZGD2-23 | 材料 | 乙供 | C12022101 | 铜焊条 | kg | 1.913 | 49.197 | 0 | 0 | 计价 | 按实计算
XZGD2-23 | 材料 | 乙供 | C12030101 | 铜焊粉 | kg | 0.457 | 28.481 | 0 | 0 | 计价 | 按实计算
XZGD2-23 | 材料 | 乙供 | C13010201 | 镀锌六角螺栓 综合 | kg | 0.619 | 8.8 | 0 | 0 | 计价 | 按实计算
XZGD2-23 | 材料 | 乙供 | C14010101 | 镀锌铁丝 综合 | kg | 19.117 | 5.589 | 0 | 0 | 计价 | 按实计算
XZGD2-23 | 材料 | 乙供 | C18040801 | 聚氯乙烯塑料薄膜 0.5mm | kg | 39.51 | 11.225 | 0 | 0 | 计价 | 按实计算
XZGD2-23 | 材料 | 乙供 | C18080601 | 塑料胶条 10m | 盘 | 26.381 | 6.277 | 0 | 0 | 计价 | 按实计算
XZGD2-23 | 材料 | 乙供 | C19020113 | 液压油32号 | kg | 1.913 | 8.41 | 0 | 0 | 计价 | 按实计算
XZGD2-23 | 材料 | 乙供 | C19020801 | 电力复合脂 | kg | 0.957 | 13.215 | 0 | 0 | 计价 | 按实计算
XZGD2-23 | 材料 | 乙供 | C19030201 | 乙醇 | kg | 12.687 | 4.244 | 0 | 0 | 计价 | 按实计算
XZGD2-23 | 材料 | 乙供 | C19031101 | 清洗剂 | kg | 7.634 | 2.811 | 0 | 0 | 计价 | 按实计算
XZGD2-23 | 材料 | 乙供 | C19110101 | 氧气 | m³ | 11.471 | 4.71 | 0 | 0 | 计价 | 按实计算
XZGD2-23 | 材料 | 乙供 | C19110201 | 乙炔气 | m³ | 3.824 | 11.501 | 0 | 0 | 计价 | 按实计算
XZGD2-23 | 材料 | 乙供 | C20010101 | 防锈漆 | kg | 3.794 | 12.654 | 0 | 0 | 计价 | 按实计算
XZGD2-23 | 材料 | 乙供 | C20030101 | 普通调和漆 | kg | 3.843 | 13.9 | 0 | 0 | 计价 | 按实计算
XZGD2-23 | 材料 | 乙供 | C22010101 | 钢管脚手架 包括扣件 | kg | 58.416 | 5.452 | 0 | 0 | 计价 | 按实计算
XZGD2-23 | 材料 | 乙供 | C22010141 | 木脚手板 50×250×4000 | 块 | 0.584 | 82.72 | 0 | 0 | 计价 | 按实计算
XZGD2-23 | 材料 | 乙供 | C22010201 | 枕木 160×220×2500 | 根 | 8.126 | 148.455 | 0 | 0 | 计价 | 按实计算
XZGD2-23 | 材料 | 乙供 | C22030501 | 钢锯条 各种规格 | 根 | 0.496 | 1.596 | 0 | 0 | 计价 | 按实计算
XZGD2-23 | 材料 | 乙供 | C22040101 | 砂布 | 张 | 0.496 | 0.907 | 0 | 0 | 计价 | 按实计算
XZGD2-23 | 材料 | 乙供 | C22040401 | 白布 | m² | 20.468 | 4.681 | 0 | 0 | 计价 | 按实计算
XZGD2-23 | 材料 | 乙供 | C22040411 | 无絮棉布 | kg | 3.128 | 9.929 | 0 | 0 | 计价 | 按实计算
XZGD2-23 | 材料 | 乙供 | C22040501 | 棉纱头 | kg | 5.836 | 6.916 | 0 | 0 | 计价 | 按实计算
XZGD2-23 | 材料 | 乙供 | C22040907 | 擦拭纸 | 盒 | 28.677 | 3.245 | 0 | 0 | 计价 | 按实计算
XZGD2-23 | 材料 | 乙供 | C99010102 | 其他材料费 | 元 | 67.3824 | 1 | 0 | 0 | 计价 | 按实计算
XZGD2-23 | 机械 | 乙供 | J03-01-034 | 汽车式起重机 起重量 8t | 台班 | 3.4533 | 842.949 | 0 | 0 | 计价 | 按实计算
XZGD2-23 | 机械 | 乙供 | J03-01-036 | 汽车式起重机 起重量 16t | 台班 | 0.934 | 1080.444 | 0 | 0 | 计价 | 按实计算
XZGD2-23 | 机械 | 乙供 | J03-01-049 | 汽车式起重机 起重量 150t | 台班 | 1.9695 | 9069.79 | 0 | 0 | 计价 | 按实计算
XZGD2-23 | 机械 | 乙供 | J04-01-002 | 载重汽车 5t | 台班 | 6.9078 | 502.929 | 0 | 0 | 计价 | 按实计算
XZGD2-23 | 机械 | 乙供 | J04-01-006 | 载重汽车 12t | 台班 | 1.0102 | 747.339 | 0 | 0 | 计价 | 按实计算
XZGD2-23 | 机械 | 乙供 | J08-01-056 | 台式钻床 钻孔直径 Φ16 | 台班 | 1.4257 | 4.703 | 0 | 0 | 计价 | 按实计算
XZGD2-23 | 机械 | 乙供 | J09-01-029 | 真空泵 抽气速度 1800m³/h | 台班 | 5.9882 | 159.982 | 0 | 0 | 计价 | 按实计算
XZGD2-23 | 机械 | 乙供 | J10-01-001 | 交流弧焊机 容量 21kVA | 台班 | 2.5356 | 66.997 | 0 | 0 | 计价 | 按实计算
XZGD2-23 | 机械 | 乙供 | J11-01-019 | 电动空气压缩机 排气量 6m³/min | 台班 | 10.2641 | 241.13 | 0 | 0 | 计价 | 按实计算
XZGD2-23 | 机械 | 乙供 | J13-01-055 | 高空作业车 20m以内 | 台班 | 5.2243 | 1247.427 | 0 | 0 | 计价 | 按实计算
XZGD2-23 | 机械 | 乙供 | J14-01-004 | 回路电阻测试仪 量程 1~1999μΩ | 台班 | 47.4891 | 43.304 | 0 | 0 | 计价 | 按实计算
XZGD2-23 | 机械 | 乙供 | J14-03-022 | SF₆气体充放回收装置 | 台班 | 14.2534 | 264.152 | 0 | 0 | 计价 | 按实计算
XZGD2-23 | 机械 | 乙供 | J14-05-015 | 直流标准源 | 台班 | 37.9913 | 191.052 | 0 | 0 | 计价 | 按实计算
XZGD2-23 | 机械 | 乙供 | J14-08-080 | 氧化锌避雷阻性电流分析仪 | 台班 | 2.4701 | 1998.368 | 0 | 0 | 计价 | 按实计算
XZGD2-23 | 机械 | 乙供 | J14-08-176 | SF₆露点仪 | 台班 | 2.4701 | 1945.102 | 0 | 0 | 计价 | 按实计算
XZGD2-23 | 机械 | 乙供 | J14-08-221 | 直流高压发生器 400kV 3mA | 台班 | 11.6971 | 801.268 | 0 | 0 | 计价 | 按实计算
XZGD2-24 | 人工 | 乙供 | 9101108 | 安装普通工 | 工日 | 0.8853 | 107 | 0 | 0 | 计价 | 按实计算
XZGD2-24 | 人工 | 乙供 | 9101109 | 安装技术工 | 工日 | 2.269 | 157 | 0 | 0 | 计价 | 按实计算
XZGD2-24 | 材料 | 乙供 | C12010200 | 电焊条 J507 综合 | kg | 3.769 | 6.547 | 0 | 0 | 计价 | 按实计算
XZGD2-24 | 材料 | 乙供 | C12022101 | 铜焊条 | kg | 0.27 | 49.197 | 0 | 0 | 计价 | 按实计算
XZGD2-24 | 材料 | 乙供 | C13010201 | 镀锌六角螺栓 综合 | kg | 3.08 | 8.8 | 0 | 0 | 计价 | 按实计算
XZGD2-24 | 材料 | 乙供 | C14010101 | 镀锌铁丝 综合 | kg | 0.308 | 5.589 | 0 | 0 | 计价 | 按实计算
XZGD2-24 | 材料 | 乙供 | C19031101 | 清洗剂 | kg | 0.154 | 2.811 | 0 | 0 | 计价 | 按实计算
XZGD2-24 | 材料 | 乙供 | C19110101 | 氧气 | m³ | 0.77 | 4.71 | 0 | 0 | 计价 | 按实计算
XZGD2-24 | 材料 | 乙供 | C19110201 | 乙炔气 | m³ | 0.27 | 11.501 | 0 | 0 | 计价 | 按实计算
XZGD2-24 | 材料 | 乙供 | C20020201 | 醇酸磁漆 | kg | 0.039 | 16.548 | 0 | 0 | 计价 | 按实计算
XZGD2-24 | 材料 | 乙供 | C20030101 | 普通调和漆 | kg | 0.385 | 13.9 | 0 | 0 | 计价 | 按实计算
XZGD2-24 | 材料 | 乙供 | C22010141 | 木脚手板 50×250×4000 | 块 | 0.054 | 82.72 | 0 | 0 | 计价 | 按实计算
XZGD2-24 | 材料 | 乙供 | C22030501 | 钢锯条 各种规格 | 根 | 3.08 | 1.596 | 0 | 0 | 计价 | 按实计算
XZGD2-24 | 材料 | 乙供 | C22040101 | 砂布 | 张 | 0.385 | 0.907 | 0 | 0 | 计价 | 按实计算
XZGD2-24 | 材料 | 乙供 | C22040501 | 棉纱头 | kg | 0.046 | 6.916 | 0 | 0 | 计价 | 按实计算
XZGD2-24 | 材料 | 乙供 | C99010102 | 其他材料费 | 元 | 1.7999 | 1 | 0 | 0 | 计价 | 按实计算
XZGD2-24 | 机械 | 乙供 | J03-01-033 | 汽车式起重机 起重量 5t | 台班 | 0.0851 | 749.204 | 0 | 0 | 计价 | 按实计算
XZGD2-24 | 机械 | 乙供 | J03-01-039 | 汽车式起重机 起重量 30t | 台班 | 0.0684 | 1405.121 | 0 | 0 | 计价 | 按实计算
XZGD2-24 | 机械 | 乙供 | J04-01-004 | 载重汽车 8t | 台班 | 0.0508 | 575.792 | 0 | 0 | 计价 | 按实计算
XZGD2-24 | 机械 | 乙供 | J10-01-001 | 交流弧焊机 容量 21kVA | 台班 | 0.6545 | 66.997 | 0 | 0 | 计价 | 按实计算
XZGD2-25 | 人工 | 乙供 | 9101108 | 安装普通工 | 工日 | 1.1911 | 107 | 0 | 0 | 计价 | 按实计算
XZGD2-25 | 人工 | 乙供 | 9101109 | 安装技术工 | 工日 | 3.0345 | 157 | 0 | 0 | 计价 | 按实计算
XZGD2-25 | 材料 | 乙供 | C12010200 | 电焊条 J507 综合 | kg | 5.385 | 6.547 | 0 | 0 | 计价 | 按实计算
XZGD2-25 | 材料 | 乙供 | C12022101 | 铜焊条 | kg | 0.385 | 49.197 | 0 | 0 | 计价 | 按实计算
XZGD2-25 | 材料 | 乙供 | C13010201 | 镀锌六角螺栓 综合 | kg | 4.4 | 8.8 | 0 | 0 | 计价 | 按实计算
XZGD2-25 | 材料 | 乙供 | C14010101 | 镀锌铁丝 综合 | kg | 0.44 | 5.589 | 0 | 0 | 计价 | 按实计算
XZGD2-25 | 材料 | 乙供 | C19031101 | 清洗剂 | kg | 0.22 | 2.811 | 0 | 0 | 计价 | 按实计算
XZGD2-25 | 材料 | 乙供 | C19110101 | 氧气 | m³ | 1.1 | 4.71 | 0 | 0 | 计价 | 按实计算
XZGD2-25 | 材料 | 乙供 | C19110201 | 乙炔气 | m³ | 0.385 | 11.501 | 0 | 0 | 计价 | 按实计算
XZGD2-25 | 材料 | 乙供 | C20020201 | 醇酸磁漆 | kg | 0.055 | 16.548 | 0 | 0 | 计价 | 按实计算
XZGD2-25 | 材料 | 乙供 | C20030101 | 普通调和漆 | kg | 0.55 | 13.9 | 0 | 0 | 计价 | 按实计算
XZGD2-25 | 材料 | 乙供 | C22010141 | 木脚手板 50×250×4000 | 块 | 0.077 | 82.72 | 0 | 0 | 计价 | 按实计算
XZGD2-25 | 材料 | 乙供 | C22030501 | 钢锯条 各种规格 | 根 | 4.4 | 1.596 | 0 | 0 | 计价 | 按实计算
XZGD2-25 | 材料 | 乙供 | C22040101 | 砂布 | 张 | 0.55 | 0.907 | 0 | 0 | 计价 | 按实计算
XZGD2-25 | 材料 | 乙供 | C22040501 | 棉纱头 | kg | 0.066 | 6.916 | 0 | 0 | 计价 | 按实计算
XZGD2-25 | 材料 | 乙供 | C99010102 | 其他材料费 | 元 | 2.5701 | 1 | 0 | 0 | 计价 | 按实计算
XZGD2-25 | 机械 | 乙供 | J03-01-033 | 汽车式起重机 起重量 5t | 台班 | 0.1214 | 749.204 | 0 | 0 | 计价 | 按实计算
XZGD2-25 | 机械 | 乙供 | J03-01-039 | 汽车式起重机 起重量 30t | 台班 | 0.0972 | 1405.121 | 0 | 0 | 计价 | 按实计算
XZGD2-25 | 机械 | 乙供 | J04-01-004 | 载重汽车 8t | 台班 | 0.0729 | 575.792 | 0 | 0 | 计价 | 按实计算
XZGD2-25 | 机械 | 乙供 | J10-01-001 | 交流弧焊机 容量 21kVA | 台班 | 0.9351 | 66.997 | 0 | 0 | 计价 | 按实计算
XZGD2-26 | 人工 | 乙供 | 9101108 | 安装普通工 | 工日 | 1.3644 | 107 | 0 | 0 | 计价 | 按实计算
XZGD2-26 | 人工 | 乙供 | 9101109 | 安装技术工 | 工日 | 3.4969 | 157 | 0 | 0 | 计价 | 按实计算
XZGD2-26 | 材料 | 乙供 | C12010200 | 电焊条 J507 综合 | kg | 6.462 | 6.547 | 0 | 0 | 计价 | 按实计算
XZGD2-26 | 材料 | 乙供 | C12022101 | 铜焊条 | kg | 0.462 | 49.197 | 0 | 0 | 计价 | 按实计算
XZGD2-26 | 材料 | 乙供 | C13010201 | 镀锌六角螺栓 综合 | kg | 5.28 | 8.8 | 0 | 0 | 计价 | 按实计算
XZGD2-26 | 材料 | 乙供 | C14010101 | 镀锌铁丝 综合 | kg | 0.528 | 5.589 | 0 | 0 | 计价 | 按实计算
XZGD2-26 | 材料 | 乙供 | C19031101 | 清洗剂 | kg | 0.264 | 2.811 | 0 | 0 | 计价 | 按实计算
XZGD2-26 | 材料 | 乙供 | C19110101 | 氧气 | m³ | 1.32 | 4.71 | 0 | 0 | 计价 | 按实计算
XZGD2-26 | 材料 | 乙供 | C19110201 | 乙炔气 | m³ | 0.462 | 11.501 | 0 | 0 | 计价 | 按实计算
XZGD2-26 | 材料 | 乙供 | C20020201 | 醇酸磁漆 | kg | 0.066 | 16.548 | 0 | 0 | 计价 | 按实计算
XZGD2-26 | 材料 | 乙供 | C20030101 | 普通调和漆 | kg | 0.66 | 13.9 | 0 | 0 | 计价 | 按实计算
XZGD2-26 | 材料 | 乙供 | C22010141 | 木脚手板 50×250×4000 | 块 | 0.092 | 82.72 | 0 | 0 | 计价 | 按实计算
XZGD2-26 | 材料 | 乙供 | C22030501 | 钢锯条 各种规格 | 根 | 5.28 | 1.596 | 0 | 0 | 计价 | 按实计算
XZGD2-26 | 材料 | 乙供 | C22040101 | 砂布 | 张 | 0.66 | 0.907 | 0 | 0 | 计价 | 按实计算
XZGD2-26 | 材料 | 乙供 | C22040501 | 棉纱头 | kg | 0.079 | 6.916 | 0 | 0 | 计价 | 按实计算
XZGD2-26 | 材料 | 乙供 | C99010102 | 其他材料费 | 元 | 3.0834 | 1 | 0 | 0 | 计价 | 按实计算
XZGD2-26 | 机械 | 乙供 | J03-01-033 | 汽车式起重机 起重量 5t | 台班 | 0.1457 | 749.204 | 0 | 0 | 计价 | 按实计算
XZGD2-26 | 机械 | 乙供 | J03-01-039 | 汽车式起重机 起重量 30t | 台班 | 0.117 | 1405.121 | 0 | 0 | 计价 | 按实计算
XZGD2-26 | 机械 | 乙供 | J04-01-004 | 载重汽车 8t | 台班 | 0.0873 | 575.792 | 0 | 0 | 计价 | 按实计算
XZGD2-26 | 机械 | 乙供 | J10-01-001 | 交流弧焊机 容量 21kVA | 台班 | 1.1221 | 66.997 | 0 | 0 | 计价 | 按实计算
XZGD2-27 | 人工 | 乙供 | 9101108 | 安装普通工 | 工日 | 1.658 | 107 | 0 | 0 | 计价 | 按实计算
XZGD2-27 | 人工 | 乙供 | 9101109 | 安装技术工 | 工日 | 4.2372 | 157 | 0 | 0 | 计价 | 按实计算
XZGD2-27 | 材料 | 乙供 | C12010200 | 电焊条 J507 综合 | kg | 7.538 | 6.547 | 0 | 0 | 计价 | 按实计算
XZGD2-27 | 材料 | 乙供 | C12022101 | 铜焊条 | kg | 0.539 | 49.197 | 0 | 0 | 计价 | 按实计算
XZGD2-27 | 材料 | 乙供 | C13010201 | 镀锌六角螺栓 综合 | kg | 6.16 | 8.8 | 0 | 0 | 计价 | 按实计算
XZGD2-27 | 材料 | 乙供 | C14010101 | 镀锌铁丝 综合 | kg | 0.616 | 5.589 | 0 | 0 | 计价 | 按实计算
XZGD2-27 | 材料 | 乙供 | C19031101 | 清洗剂 | kg | 0.308 | 2.811 | 0 | 0 | 计价 | 按实计算
XZGD2-27 | 材料 | 乙供 | C19110101 | 氧气 | m³ | 1.54 | 4.71 | 0 | 0 | 计价 | 按实计算
XZGD2-27 | 材料 | 乙供 | C19110201 | 乙炔气 | m³ | 0.539 | 11.501 | 0 | 0 | 计价 | 按实计算
XZGD2-27 | 材料 | 乙供 | C20020201 | 醇酸磁漆 | kg | 0.077 | 16.548 | 0 | 0 | 计价 | 按实计算
XZGD2-27 | 材料 | 乙供 | C20030101 | 普通调和漆 | kg | 0.77 | 13.9 | 0 | 0 | 计价 | 按实计算
XZGD2-27 | 材料 | 乙供 | C22010141 | 木脚手板 50×250×4000 | 块 | 0.108 | 82.72 | 0 | 0 | 计价 | 按实计算
XZGD2-27 | 材料 | 乙供 | C22030501 | 钢锯条 各种规格 | 根 | 6.16 | 1.596 | 0 | 0 | 计价 | 按实计算
XZGD2-27 | 材料 | 乙供 | C22040101 | 砂布 | 张 | 0.77 | 0.907 | 0 | 0 | 计价 | 按实计算
XZGD2-27 | 材料 | 乙供 | C22040501 | 棉纱头 | kg | 0.092 | 6.916 | 0 | 0 | 计价 | 按实计算
XZGD2-27 | 材料 | 乙供 | C99010102 | 其他材料费 | 元 | 3.5983 | 1 | 0 | 0 | 计价 | 按实计算
XZGD2-27 | 机械 | 乙供 | J03-01-033 | 汽车式起重机 起重量 5t | 台班 | 0.17 | 749.204 | 0 | 0 | 计价 | 按实计算
XZGD2-27 | 机械 | 乙供 | J03-01-039 | 汽车式起重机 起重量 30t | 台班 | 0.1358 | 1405.121 | 0 | 0 | 计价 | 按实计算
XZGD2-27 | 机械 | 乙供 | J04-01-004 | 载重汽车 8t | 台班 | 0.1016 | 575.792 | 0 | 0 | 计价 | 按实计算
XZGD2-27 | 机械 | 乙供 | J10-01-001 | 交流弧焊机 容量 21kVA | 台班 | 1.3092 | 66.997 | 0 | 0 | 计价 | 按实计算
XZGD2-28 | 人工 | 乙供 | 9101108 | 安装普通工 | 工日 | 1.8089 | 107 | 0 | 0 | 计价 | 按实计算
XZGD2-28 | 人工 | 乙供 | 9101109 | 安装技术工 | 工日 | 4.6518 | 157 | 0 | 0 | 计价 | 按实计算
XZGD2-28 | 材料 | 乙供 | C12010200 | 电焊条 J507 综合 | kg | 8.615 | 6.547 | 0 | 0 | 计价 | 按实计算
XZGD2-28 | 材料 | 乙供 | C12022101 | 铜焊条 | kg | 0.616 | 49.197 | 0 | 0 | 计价 | 按实计算
XZGD2-28 | 材料 | 乙供 | C13010201 | 镀锌六角螺栓 综合 | kg | 7.04 | 8.8 | 0 | 0 | 计价 | 按实计算
XZGD2-28 | 材料 | 乙供 | C14010101 | 镀锌铁丝 综合 | kg | 0.704 | 5.589 | 0 | 0 | 计价 | 按实计算
XZGD2-28 | 材料 | 乙供 | C19031101 | 清洗剂 | kg | 0.352 | 2.811 | 0 | 0 | 计价 | 按实计算
XZGD2-28 | 材料 | 乙供 | C19110101 | 氧气 | m³ | 1.76 | 4.71 | 0 | 0 | 计价 | 按实计算
XZGD2-28 | 材料 | 乙供 | C19110201 | 乙炔气 | m³ | 0.616 | 11.501 | 0 | 0 | 计价 | 按实计算
XZGD2-28 | 材料 | 乙供 | C20020201 | 醇酸磁漆 | kg | 0.088 | 16.548 | 0 | 0 | 计价 | 按实计算
XZGD2-28 | 材料 | 乙供 | C20030101 | 普通调和漆 | kg | 0.88 | 13.9 | 0 | 0 | 计价 | 按实计算
XZGD2-28 | 材料 | 乙供 | C22010141 | 木脚手板 50×250×4000 | 块 | 0.123 | 82.72 | 0 | 0 | 计价 | 按实计算
XZGD2-28 | 材料 | 乙供 | C22030501 | 钢锯条 各种规格 | 根 | 7.04 | 1.596 | 0 | 0 | 计价 | 按实计算
XZGD2-28 | 材料 | 乙供 | C22040101 | 砂布 | 张 | 0.88 | 0.907 | 0 | 0 | 计价 | 按实计算
XZGD2-28 | 材料 | 乙供 | C22040501 | 棉纱头 | kg | 0.106 | 6.916 | 0 | 0 | 计价 | 按实计算
XZGD2-28 | 材料 | 乙供 | C99010102 | 其他材料费 | 元 | 4.1118 | 1 | 0 | 0 | 计价 | 按实计算
XZGD2-28 | 机械 | 乙供 | J03-01-033 | 汽车式起重机 起重量 5t | 台班 | 0.1943 | 749.204 | 0 | 0 | 计价 | 按实计算
XZGD2-28 | 机械 | 乙供 | J03-01-039 | 汽车式起重机 起重量 30t | 台班 | 0.1557 | 1405.121 | 0 | 0 | 计价 | 按实计算
XZGD2-28 | 机械 | 乙供 | J04-01-004 | 载重汽车 8t | 台班 | 0.117 | 575.792 | 0 | 0 | 计价 | 按实计算
XZGD2-28 | 机械 | 乙供 | J10-01-001 | 交流弧焊机 容量 21kVA | 台班 | 1.4962 | 66.997 | 0 | 0 | 计价 | 按实计算
XZGD2-29 | 人工 | 乙供 | 9101108 | 安装普通工 | 工日 | 2.0389 | 107 | 0 | 0 | 计价 | 按实计算
XZGD2-29 | 人工 | 乙供 | 9101109 | 安装技术工 | 工日 | 5.2356 | 157 | 0 | 0 | 计价 | 按实计算
XZGD2-29 | 材料 | 乙供 | C12010200 | 电焊条 J507 综合 | kg | 9.692 | 6.547 | 0 | 0 | 计价 | 按实计算
XZGD2-29 | 材料 | 乙供 | C12022101 | 铜焊条 | kg | 0.693 | 49.197 | 0 | 0 | 计价 | 按实计算
XZGD2-29 | 材料 | 乙供 | C13010201 | 镀锌六角螺栓 综合 | kg | 7.92 | 8.8 | 0 | 0 | 计价 | 按实计算
XZGD2-29 | 材料 | 乙供 | C14010101 | 镀锌铁丝 综合 | kg | 0.792 | 5.589 | 0 | 0 | 计价 | 按实计算
XZGD2-29 | 材料 | 乙供 | C19031101 | 清洗剂 | kg | 0.396 | 2.811 | 0 | 0 | 计价 | 按实计算
XZGD2-29 | 材料 | 乙供 | C19110101 | 氧气 | m³ | 1.98 | 4.71 | 0 | 0 | 计价 | 按实计算
XZGD2-29 | 材料 | 乙供 | C19110201 | 乙炔气 | m³ | 0.693 | 11.501 | 0 | 0 | 计价 | 按实计算
XZGD2-29 | 材料 | 乙供 | C20020201 | 醇酸磁漆 | kg | 0.099 | 16.548 | 0 | 0 | 计价 | 按实计算
XZGD2-29 | 材料 | 乙供 | C20030101 | 普通调和漆 | kg | 0.99 | 13.9 | 0 | 0 | 计价 | 按实计算
XZGD2-29 | 材料 | 乙供 | C22010141 | 木脚手板 50×250×4000 | 块 | 0.139 | 82.72 | 0 | 0 | 计价 | 按实计算
XZGD2-29 | 材料 | 乙供 | C22030501 | 钢锯条 各种规格 | 根 | 7.92 | 1.596 | 0 | 0 | 计价 | 按实计算
XZGD2-29 | 材料 | 乙供 | C22040101 | 砂布 | 张 | 0.99 | 0.907 | 0 | 0 | 计价 | 按实计算
XZGD2-29 | 材料 | 乙供 | C22040501 | 棉纱头 | kg | 0.119 | 6.916 | 0 | 0 | 计价 | 按实计算
XZGD2-29 | 材料 | 乙供 | C99010102 | 其他材料费 | 元 | 4.6267 | 1 | 0 | 0 | 计价 | 按实计算
XZGD2-29 | 机械 | 乙供 | J03-01-033 | 汽车式起重机 起重量 5t | 台班 | 0.2186 | 749.204 | 0 | 0 | 计价 | 按实计算
XZGD2-29 | 机械 | 乙供 | J03-01-039 | 汽车式起重机 起重量 30t | 台班 | 0.1744 | 1405.121 | 0 | 0 | 计价 | 按实计算
XZGD2-29 | 机械 | 乙供 | J04-01-004 | 载重汽车 8t | 台班 | 0.1314 | 575.792 | 0 | 0 | 计价 | 按实计算
XZGD2-29 | 机械 | 乙供 | J10-01-001 | 交流弧焊机 容量 21kVA | 台班 | 1.6832 | 66.997 | 0 | 0 | 计价 | 按实计算
XZGD2-30 | 人工 | 乙供 | 9101108 | 安装普通工 | 工日 | 0.2188 | 107 | 0 | 0 | 计价 | 按实计算
XZGD2-30 | 人工 | 乙供 | 9101109 | 安装技术工 | 工日 | 0.8542 | 157 | 0 | 0 | 计价 | 按实计算
XZGD2-30 | 材料 | 乙供 | C07010101 | 平垫铁 综合 | kg | 0.264 | 5.466 | 0 | 0 | 计价 | 按实计算
XZGD2-30 | 材料 | 乙供 | C12010200 | 电焊条 J507 综合 | kg | 0.185 | 6.547 | 0 | 0 | 计价 | 按实计算
XZGD2-30 | 材料 | 乙供 | C13010201 | 镀锌六角螺栓 综合 | kg | 3.2858 | 8.8 | 0 | 0 | 计价 | 按实计算
XZGD2-30 | 材料 | 乙供 | C14010101 | 镀锌铁丝 综合 | kg | 0.0363 | 5.589 | 0 | 0 | 计价 | 按实计算
XZGD2-30 | 材料 | 乙供 | C18060101 | 塑料带 20mm×40m | 卷 | 0.016 | 2.49 | 0 | 0 | 计价 | 按实计算
XZGD2-30 | 材料 | 乙供 | C19020801 | 电力复合脂 | kg | 0.0383 | 13.215 | 0 | 0 | 计价 | 按实计算
XZGD2-30 | 材料 | 乙供 | C19030201 | 乙醇 | kg | 0.016 | 4.244 | 0 | 0 | 计价 | 按实计算
XZGD2-30 | 材料 | 乙供 | C19031101 | 清洗剂 | kg | 0.2343 | 2.811 | 0 | 0 | 计价 | 按实计算
XZGD2-30 | 材料 | 乙供 | C20010101 | 防锈漆 | kg | 0.053 | 12.654 | 0 | 0 | 计价 | 按实计算
XZGD2-30 | 材料 | 乙供 | C20010201 | 醇酸防锈漆 | kg | 0.1706 | 14.663 | 0 | 0 | 计价 | 按实计算
XZGD2-30 | 材料 | 乙供 | C20020201 | 醇酸磁漆 | kg | 0.066 | 16.548 | 0 | 0 | 计价 | 按实计算
XZGD2-30 | 材料 | 乙供 | C20030101 | 普通调和漆 | kg | 0.079 | 13.9 | 0 | 0 | 计价 | 按实计算
XZGD2-30 | 材料 | 乙供 | C22010101 | 钢管脚手架 包括扣件 | kg | 0.792 | 5.452 | 0 | 0 | 计价 | 按实计算
XZGD2-30 | 材料 | 乙供 | C22010141 | 木脚手板 50×250×4000 | 块 | 0.008 | 82.72 | 0 | 0 | 计价 | 按实计算
XZGD2-30 | 材料 | 乙供 | C22030501 | 钢锯条 各种规格 | 根 | 0.106 | 1.596 | 0 | 0 | 计价 | 按实计算
XZGD2-30 | 材料 | 乙供 | C22040101 | 砂布 | 张 | 0.3135 | 0.907 | 0 | 0 | 计价 | 按实计算
XZGD2-30 | 材料 | 乙供 | C22040401 | 白布 | m² | 0.024 | 4.681 | 0 | 0 | 计价 | 按实计算
XZGD2-30 | 材料 | 乙供 | C22040411 | 无絮棉布 | kg | 0.016 | 9.929 | 0 | 0 | 计价 | 按实计算
XZGD2-30 | 材料 | 乙供 | C22040501 | 棉纱头 | kg | 0.0363 | 6.916 | 0 | 0 | 计价 | 按实计算
XZGD2-30 | 材料 | 乙供 | C99010102 | 其他材料费 | 元 | 0.8873 | 1 | 0 | 0 | 计价 | 按实计算
XZGD2-30 | 机械 | 乙供 | J03-01-036 | 汽车式起重机 起重量 16t | 台班 | 0.0221 | 1080.444 | 0 | 0 | 计价 | 按实计算
XZGD2-30 | 机械 | 乙供 | J03-01-039 | 汽车式起重机 起重量 30t | 台班 | 0.0442 | 1405.121 | 0 | 0 | 计价 | 按实计算
XZGD2-30 | 机械 | 乙供 | J04-01-002 | 载重汽车 5t | 台班 | 0.1722 | 502.929 | 0 | 0 | 计价 | 按实计算
XZGD2-30 | 机械 | 乙供 | J04-01-006 | 载重汽车 12t | 台班 | 0.0221 | 747.339 | 0 | 0 | 计价 | 按实计算
XZGD2-30 | 机械 | 乙供 | J10-01-001 | 交流弧焊机 容量 21kVA | 台班 | 0.0316 | 66.997 | 0 | 0 | 计价 | 按实计算
XZGD2-30 | 机械 | 乙供 | J13-01-055 | 高空作业车 20m以内 | 台班 | 0.0357 | 1247.427 | 0 | 0 | 计价 | 按实计算
XZGD2-30 | 机械 | 乙供 | J13-01-056 | 高空作业车 30m以内 | 台班 | 0.2295 | 1509.937 | 0 | 0 | 计价 | 按实计算
XZGD2-30 | 机械 | 乙供 | J13-01-060 | 机动绞磨 3t以内 | 台班 | 0.0494 | 231.866 | 0 | 0 | 计价 | 按实计算
XZGD2-30 | 机械 | 乙供 | J13-01-065 | 机动液压压接机 200t以内 | 台班 | 0.0711 | 101.136 | 0 | 0 | 计价 | 按实计算
XZGD2-30 | 机械 | 乙供 | J14-01-014 | 介质损耗测试仪 | 台班 | 0.1894 | 125.068 | 0 | 0 | 计价 | 按实计算
XZGD2-30 | 机械 | 乙供 | J14-03-008 | 油耐压试验仪 | 台班 | 0.0753 | 281.864 | 0 | 0 | 计价 | 按实计算
XZGD2-30 | 机械 | 乙供 | J14-08-287 | 绝缘电阻测试仪(2500V-10000V、＞2mA) | 台班 | 0.0376 | 79.726 | 0 | 0 | 计价 | 按实计算
XZGD2-31 | 人工 | 乙供 | 9101108 | 安装普通工 | 工日 | 0.4196 | 107 | 0 | 0 | 计价 | 按实计算
XZGD2-31 | 人工 | 乙供 | 9101109 | 安装技术工 | 工日 | 1.4351 | 157 | 0 | 0 | 计价 | 按实计算
XZGD2-31 | 材料 | 乙供 | C07010101 | 平垫铁 综合 | kg | 0.651 | 5.466 | 0 | 0 | 计价 | 按实计算
XZGD2-31 | 材料 | 乙供 | C12010200 | 电焊条 J507 综合 | kg | 0.454 | 6.547 | 0 | 0 | 计价 | 按实计算
XZGD2-31 | 材料 | 乙供 | C13010201 | 镀锌六角螺栓 综合 | kg | 6.5768 | 8.8 | 0 | 0 | 计价 | 按实计算
XZGD2-31 | 材料 | 乙供 | C14010101 | 镀锌铁丝 综合 | kg | 0.0545 | 5.589 | 0 | 0 | 计价 | 按实计算
XZGD2-31 | 材料 | 乙供 | C18060101 | 塑料带 20mm×40m | 卷 | 0.018 | 2.49 | 0 | 0 | 计价 | 按实计算
XZGD2-31 | 材料 | 乙供 | C19020801 | 电力复合脂 | kg | 0.0506 | 13.215 | 0 | 0 | 计价 | 按实计算
XZGD2-31 | 材料 | 乙供 | C19030201 | 乙醇 | kg | 0.016 | 4.244 | 0 | 0 | 计价 | 按实计算
XZGD2-31 | 材料 | 乙供 | C19031101 | 清洗剂 | kg | 0.5425 | 2.811 | 0 | 0 | 计价 | 按实计算
XZGD2-31 | 材料 | 乙供 | C20010101 | 防锈漆 | kg | 0.13 | 12.654 | 0 | 0 | 计价 | 按实计算
XZGD2-31 | 材料 | 乙供 | C20010201 | 醇酸防锈漆 | kg | 0.2541 | 14.663 | 0 | 0 | 计价 | 按实计算
XZGD2-31 | 材料 | 乙供 | C20020201 | 醇酸磁漆 | kg | 0.163 | 16.548 | 0 | 0 | 计价 | 按实计算
XZGD2-31 | 材料 | 乙供 | C20030101 | 普通调和漆 | kg | 0.196 | 13.9 | 0 | 0 | 计价 | 按实计算
XZGD2-31 | 材料 | 乙供 | C22010101 | 钢管脚手架 包括扣件 | kg | 1.954 | 5.452 | 0 | 0 | 计价 | 按实计算
XZGD2-31 | 材料 | 乙供 | C22010141 | 木脚手板 50×250×4000 | 块 | 0.02 | 82.72 | 0 | 0 | 计价 | 按实计算
XZGD2-31 | 材料 | 乙供 | C22030501 | 钢锯条 各种规格 | 根 | 0.261 | 1.596 | 0 | 0 | 计价 | 按实计算
XZGD2-31 | 材料 | 乙供 | C22040101 | 砂布 | 张 | 0.8705 | 0.907 | 0 | 0 | 计价 | 按实计算
XZGD2-31 | 材料 | 乙供 | C22040401 | 白布 | m² | 0.058 | 4.681 | 0 | 0 | 计价 | 按实计算
XZGD2-31 | 材料 | 乙供 | C22040411 | 无絮棉布 | kg | 0.016 | 9.929 | 0 | 0 | 计价 | 按实计算
XZGD2-31 | 材料 | 乙供 | C22040501 | 棉纱头 | kg | 0.0545 | 6.916 | 0 | 0 | 计价 | 按实计算
XZGD2-31 | 材料 | 乙供 | C99010102 | 其他材料费 | 元 | 1.8426 | 1 | 0 | 0 | 计价 | 按实计算
XZGD2-31 | 机械 | 乙供 | J03-01-036 | 汽车式起重机 起重量 16t | 台班 | 0.053 | 1080.444 | 0 | 0 | 计价 | 按实计算
XZGD2-31 | 机械 | 乙供 | J03-01-039 | 汽车式起重机 起重量 30t | 台班 | 0.1082 | 1405.121 | 0 | 0 | 计价 | 按实计算
XZGD2-31 | 机械 | 乙供 | J04-01-002 | 载重汽车 5t | 台班 | 0.3147 | 502.929 | 0 | 0 | 计价 | 按实计算
XZGD2-31 | 机械 | 乙供 | J04-01-006 | 载重汽车 12t | 台班 | 0.053 | 747.339 | 0 | 0 | 计价 | 按实计算
XZGD2-31 | 机械 | 乙供 | J10-01-001 | 交流弧焊机 容量 21kVA | 台班 | 0.0789 | 66.997 | 0 | 0 | 计价 | 按实计算
XZGD2-31 | 机械 | 乙供 | J13-01-055 | 高空作业车 20m以内 | 台班 | 0.0711 | 1247.427 | 0 | 0 | 计价 | 按实计算
XZGD2-31 | 机械 | 乙供 | J13-01-056 | 高空作业车 30m以内 | 台班 | 0.4469 | 1509.937 | 0 | 0 | 计价 | 按实计算
XZGD2-31 | 机械 | 乙供 | J13-01-060 | 机动绞磨 3t以内 | 台班 | 0.0597 | 231.866 | 0 | 0 | 计价 | 按实计算
XZGD2-31 | 机械 | 乙供 | J13-01-065 | 机动液压压接机 200t以内 | 台班 | 0.1068 | 101.136 | 0 | 0 | 计价 | 按实计算
XZGD2-31 | 机械 | 乙供 | J14-01-014 | 介质损耗测试仪 | 台班 | 0.2599 | 125.068 | 0 | 0 | 计价 | 按实计算
XZGD2-31 | 机械 | 乙供 | J14-03-008 | 油耐压试验仪 | 台班 | 0.1724 | 281.864 | 0 | 0 | 计价 | 按实计算
XZGD2-31 | 机械 | 乙供 | J14-08-287 | 绝缘电阻测试仪(2500V-10000V、＞2mA) | 台班 | 0.1724 | 79.726 | 0 | 0 | 计价 | 按实计算
XZGD2-32 | 人工 | 乙供 | 9101108 | 安装普通工 | 工日 | 1.458 | 107 | 0 | 0 | 计价 | 按实计算
XZGD2-32 | 人工 | 乙供 | 9101109 | 安装技术工 | 工日 | 3.7861 | 157 | 0 | 0 | 计价 | 按实计算
XZGD2-32 | 材料 | 乙供 | C07010101 | 平垫铁 综合 | kg | 1.584 | 5.466 | 0 | 0 | 计价 | 按实计算
XZGD2-32 | 材料 | 乙供 | C12010200 | 电焊条 J507 综合 | kg | 1.108 | 6.547 | 0 | 0 | 计价 | 按实计算
XZGD2-32 | 材料 | 乙供 | C13010201 | 镀锌六角螺栓 综合 | kg | 16.9297 | 8.8 | 0 | 0 | 计价 | 按实计算
XZGD2-32 | 材料 | 乙供 | C14010101 | 镀锌铁丝 综合 | kg | 0.0726 | 5.589 | 0 | 0 | 计价 | 按实计算
XZGD2-32 | 材料 | 乙供 | C18060101 | 塑料带 20mm×40m | 卷 | 0.018 | 2.49 | 0 | 0 | 计价 | 按实计算
XZGD2-32 | 材料 | 乙供 | C19020801 | 电力复合脂 | kg | 0.1965 | 13.215 | 0 | 0 | 计价 | 按实计算
XZGD2-32 | 材料 | 乙供 | C19030201 | 乙醇 | kg | 0.016 | 4.244 | 0 | 0 | 计价 | 按实计算
XZGD2-32 | 材料 | 乙供 | C19031101 | 清洗剂 | kg | 1.3949 | 2.811 | 0 | 0 | 计价 | 按实计算
XZGD2-32 | 材料 | 乙供 | C20010101 | 防锈漆 | kg | 0.317 | 12.654 | 0 | 0 | 计价 | 按实计算
XZGD2-32 | 材料 | 乙供 | C20010201 | 醇酸防锈漆 | kg | 0.5082 | 14.663 | 0 | 0 | 计价 | 按实计算
XZGD2-32 | 材料 | 乙供 | C20020201 | 醇酸磁漆 | kg | 0.396 | 16.548 | 0 | 0 | 计价 | 按实计算
XZGD2-32 | 材料 | 乙供 | C20030101 | 普通调和漆 | kg | 0.475 | 13.9 | 0 | 0 | 计价 | 按实计算
XZGD2-32 | 材料 | 乙供 | C22010101 | 钢管脚手架 包括扣件 | kg | 4.752 | 5.452 | 0 | 0 | 计价 | 按实计算
XZGD2-32 | 材料 | 乙供 | C22010141 | 木脚手板 50×250×4000 | 块 | 0.048 | 82.72 | 0 | 0 | 计价 | 按实计算
XZGD2-32 | 材料 | 乙供 | C22030501 | 钢锯条 各种规格 | 根 | 0.634 | 1.596 | 0 | 0 | 计价 | 按实计算
XZGD2-32 | 材料 | 乙供 | C22040101 | 砂布 | 张 | 2.7885 | 0.907 | 0 | 0 | 计价 | 按实计算
XZGD2-32 | 材料 | 乙供 | C22040401 | 白布 | m² | 0.143 | 4.681 | 0 | 0 | 计价 | 按实计算
XZGD2-32 | 材料 | 乙供 | C22040411 | 无絮棉布 | kg | 0.016 | 9.929 | 0 | 0 | 计价 | 按实计算
XZGD2-32 | 材料 | 乙供 | C22040501 | 棉纱头 | kg | 0.1815 | 6.916 | 0 | 0 | 计价 | 按实计算
XZGD2-32 | 材料 | 乙供 | C99010102 | 其他材料费 | 元 | 4.641 | 1 | 0 | 0 | 计价 | 按实计算
XZGD2-32 | 机械 | 乙供 | J03-01-036 | 汽车式起重机 起重量 16t | 台班 | 0.1314 | 1080.444 | 0 | 0 | 计价 | 按实计算
XZGD2-32 | 机械 | 乙供 | J03-01-039 | 汽车式起重机 起重量 30t | 台班 | 0.2628 | 1405.121 | 0 | 0 | 计价 | 按实计算
XZGD2-32 | 机械 | 乙供 | J04-01-002 | 载重汽车 5t | 台班 | 0.4428 | 502.929 | 0 | 0 | 计价 | 按实计算
XZGD2-32 | 机械 | 乙供 | J04-01-006 | 载重汽车 12t | 台班 | 0.1314 | 747.339 | 0 | 0 | 计价 | 按实计算
XZGD2-32 | 机械 | 乙供 | J10-01-001 | 交流弧焊机 容量 21kVA | 台班 | 0.1919 | 66.997 | 0 | 0 | 计价 | 按实计算
XZGD2-32 | 机械 | 乙供 | J13-01-056 | 高空作业车 30m以内 | 台班 | 0.9257 | 1509.937 | 0 | 0 | 计价 | 按实计算
XZGD2-32 | 机械 | 乙供 | J13-01-060 | 机动绞磨 3t以内 | 台班 | 0.1969 | 231.866 | 0 | 0 | 计价 | 按实计算
XZGD2-32 | 机械 | 乙供 | J13-01-065 | 机动液压压接机 200t以内 | 台班 | 0.1958 | 101.136 | 0 | 0 | 计价 | 按实计算
XZGD2-32 | 机械 | 乙供 | J14-01-014 | 介质损耗测试仪 | 台班 | 0.2915 | 125.068 | 0 | 0 | 计价 | 按实计算
XZGD2-32 | 机械 | 乙供 | J14-03-008 | 油耐压试验仪 | 台班 | 0.1943 | 281.864 | 0 | 0 | 计价 | 按实计算
XZGD2-32 | 机械 | 乙供 | J14-08-287 | 绝缘电阻测试仪(2500V-10000V、＞2mA) | 台班 | 0.2915 | 79.726 | 0 | 0 | 计价 | 按实计算
XZGD2-33 | 人工 | 乙供 | 9101108 | 安装普通工 | 工日 | 1.5852 | 107 | 0 | 0 | 计价 | 按实计算
XZGD2-33 | 人工 | 乙供 | 9101109 | 安装技术工 | 工日 | 4.2085 | 157 | 0 | 0 | 计价 | 按实计算
XZGD2-33 | 材料 | 乙供 | C07010101 | 平垫铁 综合 | kg | 1.848 | 5.466 | 0 | 0 | 计价 | 按实计算
XZGD2-33 | 材料 | 乙供 | C12010200 | 电焊条 J507 综合 | kg | 1.292 | 6.547 | 0 | 0 | 计价 | 按实计算
XZGD2-33 | 材料 | 乙供 | C13010201 | 镀锌六角螺栓 综合 | kg | 19.1737 | 8.8 | 0 | 0 | 计价 | 按实计算
XZGD2-33 | 材料 | 乙供 | C14010101 | 镀锌铁丝 综合 | kg | 0.0726 | 5.589 | 0 | 0 | 计价 | 按实计算
XZGD2-33 | 材料 | 乙供 | C18060101 | 塑料带 20mm×40m | 卷 | 0.018 | 2.49 | 0 | 0 | 计价 | 按实计算
XZGD2-33 | 材料 | 乙供 | C19020801 | 电力复合脂 | kg | 0.2005 | 13.215 | 0 | 0 | 计价 | 按实计算
XZGD2-33 | 材料 | 乙供 | C19030201 | 乙醇 | kg | 0.018 | 4.244 | 0 | 0 | 计价 | 按实计算
XZGD2-33 | 材料 | 乙供 | C19031101 | 清洗剂 | kg | 1.5929 | 2.811 | 0 | 0 | 计价 | 按实计算
XZGD2-33 | 材料 | 乙供 | C20010101 | 防锈漆 | kg | 0.37 | 12.654 | 0 | 0 | 计价 | 按实计算
XZGD2-33 | 材料 | 乙供 | C20010201 | 醇酸防锈漆 | kg | 0.5082 | 14.663 | 0 | 0 | 计价 | 按实计算
XZGD2-33 | 材料 | 乙供 | C20020201 | 醇酸磁漆 | kg | 0.462 | 16.548 | 0 | 0 | 计价 | 按实计算
XZGD2-33 | 材料 | 乙供 | C20030101 | 普通调和漆 | kg | 0.554 | 13.9 | 0 | 0 | 计价 | 按实计算
XZGD2-33 | 材料 | 乙供 | C22010101 | 钢管脚手架 包括扣件 | kg | 5.544 | 5.452 | 0 | 0 | 计价 | 按实计算
XZGD2-33 | 材料 | 乙供 | C22010141 | 木脚手板 50×250×4000 | 块 | 0.055 | 82.72 | 0 | 0 | 计价 | 按实计算
XZGD2-33 | 材料 | 乙供 | C22030501 | 钢锯条 各种规格 | 根 | 0.739 | 1.596 | 0 | 0 | 计价 | 按实计算
XZGD2-33 | 材料 | 乙供 | C22040101 | 砂布 | 张 | 2.9205 | 0.907 | 0 | 0 | 计价 | 按实计算
XZGD2-33 | 材料 | 乙供 | C22040401 | 白布 | m² | 0.166 | 4.681 | 0 | 0 | 计价 | 按实计算
XZGD2-33 | 材料 | 乙供 | C22040411 | 无絮棉布 | kg | 0.018 | 9.929 | 0 | 0 | 计价 | 按实计算
XZGD2-33 | 材料 | 乙供 | C22040501 | 棉纱头 | kg | 0.1815 | 6.916 | 0 | 0 | 计价 | 按实计算
XZGD2-33 | 材料 | 乙供 | C99010102 | 其他材料费 | 元 | 5.2647 | 1 | 0 | 0 | 计价 | 按实计算
XZGD2-33 | 机械 | 乙供 | J03-01-036 | 汽车式起重机 起重量 16t | 台班 | 0.1535 | 1080.444 | 0 | 0 | 计价 | 按实计算
XZGD2-33 | 机械 | 乙供 | J03-01-039 | 汽车式起重机 起重量 30t | 台班 | 0.3059 | 1405.121 | 0 | 0 | 计价 | 按实计算
XZGD2-33 | 机械 | 乙供 | J04-01-002 | 载重汽车 5t | 台班 | 0.4913 | 502.929 | 0 | 0 | 计价 | 按实计算
XZGD2-33 | 机械 | 乙供 | J04-01-006 | 载重汽车 12t | 台班 | 0.1535 | 747.339 | 0 | 0 | 计价 | 按实计算
XZGD2-33 | 机械 | 乙供 | J10-01-001 | 交流弧焊机 容量 21kVA | 台班 | 0.2246 | 66.997 | 0 | 0 | 计价 | 按实计算
XZGD2-33 | 机械 | 乙供 | J13-01-056 | 高空作业车 30m以内 | 台班 | 1.0203 | 1509.937 | 0 | 0 | 计价 | 按实计算
XZGD2-33 | 机械 | 乙供 | J13-01-060 | 机动绞磨 3t以内 | 台班 | 0.1969 | 231.866 | 0 | 0 | 计价 | 按实计算
XZGD2-33 | 机械 | 乙供 | J13-01-065 | 机动液压压接机 200t以内 | 台班 | 0.1958 | 101.136 | 0 | 0 | 计价 | 按实计算
XZGD2-33 | 机械 | 乙供 | J14-01-014 | 介质损耗测试仪 | 台班 | 0.3243 | 125.068 | 0 | 0 | 计价 | 按实计算
XZGD2-33 | 机械 | 乙供 | J14-03-008 | 油耐压试验仪 | 台班 | 0.2162 | 281.864 | 0 | 0 | 计价 | 按实计算
XZGD2-33 | 机械 | 乙供 | J14-08-287 | 绝缘电阻测试仪(2500V-10000V、＞2mA) | 台班 | 0.3243 | 79.726 | 0 | 0 | 计价 | 按实计算
XZGD2-34 | 人工 | 乙供 | 9101108 | 安装普通工 | 工日 | 2.2904 | 107 | 0 | 0 | 计价 | 按实计算
XZGD2-34 | 人工 | 乙供 | 9101109 | 安装技术工 | 工日 | 6.389 | 157 | 0 | 0 | 计价 | 按实计算
XZGD2-34 | 材料 | 乙供 | C07010101 | 平垫铁 综合 | kg | 2.957 | 5.466 | 0 | 0 | 计价 | 按实计算
XZGD2-34 | 材料 | 乙供 | C12010200 | 电焊条 J507 综合 | kg | 2.069 | 6.547 | 0 | 0 | 计价 | 按实计算
XZGD2-34 | 材料 | 乙供 | C13010201 | 镀锌六角螺栓 综合 | kg | 29.489 | 8.8 | 0 | 0 | 计价 | 按实计算
XZGD2-34 | 材料 | 乙供 | C14010101 | 镀锌铁丝 综合 | kg | 0.0871 | 5.589 | 0 | 0 | 计价 | 按实计算
XZGD2-34 | 材料 | 乙供 | C18060101 | 塑料带 20mm×40m | 卷 | 0.045 | 2.49 | 0 | 0 | 计价 | 按实计算
XZGD2-34 | 材料 | 乙供 | C19020801 | 电力复合脂 | kg | 0.2841 | 13.215 | 0 | 0 | 计价 | 按实计算
XZGD2-34 | 材料 | 乙供 | C19030201 | 乙醇 | kg | 0.045 | 4.244 | 0 | 0 | 计价 | 按实计算
XZGD2-34 | 材料 | 乙供 | C19031101 | 清洗剂 | kg | 2.4648 | 2.811 | 0 | 0 | 计价 | 按实计算
XZGD2-34 | 材料 | 乙供 | C20010101 | 防锈漆 | kg | 0.592 | 12.654 | 0 | 0 | 计价 | 按实计算
XZGD2-34 | 材料 | 乙供 | C20010201 | 醇酸防锈漆 | kg | 0.593 | 14.663 | 0 | 0 | 计价 | 按实计算
XZGD2-34 | 材料 | 乙供 | C20020201 | 醇酸磁漆 | kg | 0.739 | 16.548 | 0 | 0 | 计价 | 按实计算
XZGD2-34 | 材料 | 乙供 | C20030101 | 普通调和漆 | kg | 0.887 | 13.9 | 0 | 0 | 计价 | 按实计算
XZGD2-34 | 材料 | 乙供 | C22010101 | 钢管脚手架 包括扣件 | kg | 8.87 | 5.452 | 0 | 0 | 计价 | 按实计算
XZGD2-34 | 材料 | 乙供 | C22010141 | 木脚手板 50×250×4000 | 块 | 0.089 | 82.72 | 0 | 0 | 计价 | 按实计算
XZGD2-34 | 材料 | 乙供 | C22030501 | 钢锯条 各种规格 | 根 | 1.183 | 1.596 | 0 | 0 | 计价 | 按实计算
XZGD2-34 | 材料 | 乙供 | C22040101 | 砂布 | 张 | 3.7649 | 0.907 | 0 | 0 | 计价 | 按实计算
XZGD2-34 | 材料 | 乙供 | C22040401 | 白布 | m² | 0.266 | 4.681 | 0 | 0 | 计价 | 按实计算
XZGD2-34 | 材料 | 乙供 | C22040411 | 无絮棉布 | kg | 0.045 | 9.929 | 0 | 0 | 计价 | 按实计算
XZGD2-34 | 材料 | 乙供 | C22040501 | 棉纱头 | kg | 0.2178 | 6.916 | 0 | 0 | 计价 | 按实计算
XZGD2-34 | 材料 | 乙供 | C99010102 | 其他材料费 | 元 | 8.1131 | 1 | 0 | 0 | 计价 | 按实计算
XZGD2-34 | 机械 | 乙供 | J03-01-036 | 汽车式起重机 起重量 16t | 台班 | 0.2451 | 1080.444 | 0 | 0 | 计价 | 按实计算
XZGD2-34 | 机械 | 乙供 | J03-01-039 | 汽车式起重机 起重量 30t | 台班 | 0.4891 | 1405.121 | 0 | 0 | 计价 | 按实计算
XZGD2-34 | 机械 | 乙供 | J03-01-041 | 汽车式起重机 起重量 50t | 台班 | 0.1779 | 2916.499 | 0 | 0 | 计价 | 按实计算
XZGD2-34 | 机械 | 乙供 | J04-01-002 | 载重汽车 5t | 台班 | 0.5895 | 502.929 | 0 | 0 | 计价 | 按实计算
XZGD2-34 | 机械 | 乙供 | J04-01-006 | 载重汽车 12t | 台班 | 0.2451 | 747.339 | 0 | 0 | 计价 | 按实计算
XZGD2-34 | 机械 | 乙供 | J10-01-001 | 交流弧焊机 容量 21kVA | 台班 | 0.3594 | 66.997 | 0 | 0 | 计价 | 按实计算
XZGD2-34 | 机械 | 乙供 | J13-01-056 | 高空作业车 30m以内 | 台班 | 1.2985 | 1509.937 | 0 | 0 | 计价 | 按实计算
XZGD2-34 | 机械 | 乙供 | J13-01-065 | 机动液压压接机 200t以内 | 台班 | 0.2346 | 101.136 | 0 | 0 | 计价 | 按实计算
XZGD2-34 | 机械 | 乙供 | J14-01-014 | 介质损耗测试仪 | 台班 | 0.4323 | 125.068 | 0 | 0 | 计价 | 按实计算
XZGD2-34 | 机械 | 乙供 | J14-03-008 | 油耐压试验仪 | 台班 | 0.5404 | 281.864 | 0 | 0 | 计价 | 按实计算
XZGD2-34 | 机械 | 乙供 | J14-08-287 | 绝缘电阻测试仪(2500V-10000V、＞2mA) | 台班 | 0.5404 | 79.726 | 0 | 0 | 计价 | 按实计算
XZGD2-35 | 人工 | 乙供 | 9101108 | 安装普通工 | 工日 | 3.4046 | 107 | 0 | 0 | 计价 | 按实计算
XZGD2-35 | 人工 | 乙供 | 9101109 | 安装技术工 | 工日 | 9.4338 | 157 | 0 | 0 | 计价 | 按实计算
XZGD2-35 | 材料 | 乙供 | C07010101 | 平垫铁 综合 | kg | 3.96 | 5.466 | 0 | 0 | 计价 | 按实计算
XZGD2-35 | 材料 | 乙供 | C12010200 | 电焊条 J507 综合 | kg | 2.769 | 6.547 | 0 | 0 | 计价 | 按实计算
XZGD2-35 | 材料 | 乙供 | C13010201 | 镀锌六角螺栓 综合 | kg | 40.92 | 8.8 | 0 | 0 | 计价 | 按实计算
XZGD2-35 | 材料 | 乙供 | C14010101 | 镀锌铁丝 综合 | kg | 0.1452 | 5.589 | 0 | 0 | 计价 | 按实计算
XZGD2-35 | 材料 | 乙供 | C18060101 | 塑料带 20mm×40m | 卷 | 0.045 | 2.49 | 0 | 0 | 计价 | 按实计算
XZGD2-35 | 材料 | 乙供 | C19020801 | 电力复合脂 | kg | 0.403 | 13.215 | 0 | 0 | 计价 | 按实计算
XZGD2-35 | 材料 | 乙供 | C19030201 | 乙醇 | kg | 0.045 | 4.244 | 0 | 0 | 计价 | 按实计算
XZGD2-35 | 材料 | 乙供 | C19031101 | 清洗剂 | kg | 3.3838 | 2.811 | 0 | 0 | 计价 | 按实计算
XZGD2-35 | 材料 | 乙供 | C20010101 | 防锈漆 | kg | 0.792 | 12.654 | 0 | 0 | 计价 | 按实计算
XZGD2-35 | 材料 | 乙供 | C20010201 | 醇酸防锈漆 | kg | 1.0164 | 14.663 | 0 | 0 | 计价 | 按实计算
XZGD2-35 | 材料 | 乙供 | C20020201 | 醇酸磁漆 | kg | 0.99 | 16.548 | 0 | 0 | 计价 | 按实计算
XZGD2-35 | 材料 | 乙供 | C20030101 | 普通调和漆 | kg | 1.188 | 13.9 | 0 | 0 | 计价 | 按实计算
XZGD2-35 | 材料 | 乙供 | C22010101 | 钢管脚手架 包括扣件 | kg | 11.88 | 5.452 | 0 | 0 | 计价 | 按实计算
XZGD2-35 | 材料 | 乙供 | C22010141 | 木脚手板 50×250×4000 | 块 | 0.119 | 82.72 | 0 | 0 | 计价 | 按实计算
XZGD2-35 | 材料 | 乙供 | C22030501 | 钢锯条 各种规格 | 根 | 1.584 | 1.596 | 0 | 0 | 计价 | 按实计算
XZGD2-35 | 材料 | 乙供 | C22040101 | 砂布 | 张 | 5.973 | 0.907 | 0 | 0 | 计价 | 按实计算
XZGD2-35 | 材料 | 乙供 | C22040401 | 白布 | m² | 0.356 | 4.681 | 0 | 0 | 计价 | 按实计算
XZGD2-35 | 材料 | 乙供 | C22040411 | 无絮棉布 | kg | 0.045 | 9.929 | 0 | 0 | 计价 | 按实计算
XZGD2-35 | 材料 | 乙供 | C22040501 | 棉纱头 | kg | 0.363 | 6.916 | 0 | 0 | 计价 | 按实计算
XZGD2-35 | 材料 | 乙供 | C99010102 | 其他材料费 | 元 | 11.2165 | 1 | 0 | 0 | 计价 | 按实计算
XZGD2-35 | 机械 | 乙供 | J03-01-036 | 汽车式起重机 起重量 16t | 台班 | 0.3279 | 1080.444 | 0 | 0 | 计价 | 按实计算
XZGD2-35 | 机械 | 乙供 | J03-01-039 | 汽车式起重机 起重量 30t | 台班 | 0.6558 | 1405.121 | 0 | 0 | 计价 | 按实计算
XZGD2-35 | 机械 | 乙供 | J03-01-044 | 汽车式起重机 起重量 90t | 台班 | 0.3201 | 4880.205 | 0 | 0 | 计价 | 按实计算
XZGD2-35 | 机械 | 乙供 | J04-01-002 | 载重汽车 5t | 台班 | 0.6878 | 502.929 | 0 | 0 | 计价 | 按实计算
XZGD2-35 | 机械 | 乙供 | J04-01-006 | 载重汽车 12t | 台班 | 0.3279 | 747.339 | 0 | 0 | 计价 | 按实计算
XZGD2-35 | 机械 | 乙供 | J10-01-001 | 交流弧焊机 容量 21kVA | 台班 | 0.4809 | 66.997 | 0 | 0 | 计价 | 按实计算
XZGD2-35 | 机械 | 乙供 | J13-01-056 | 高空作业车 30m以内 | 台班 | 1.7182 | 1509.937 | 0 | 0 | 计价 | 按实计算
XZGD2-35 | 机械 | 乙供 | J13-01-065 | 机动液压压接机 200t以内 | 台班 | 0.2684 | 101.136 | 0 | 0 | 计价 | 按实计算
XZGD2-35 | 机械 | 乙供 | J14-01-014 | 介质损耗测试仪 | 台班 | 0.6485 | 125.068 | 0 | 0 | 计价 | 按实计算
XZGD2-35 | 机械 | 乙供 | J14-03-008 | 油耐压试验仪 | 台班 | 0.5404 | 281.864 | 0 | 0 | 计价 | 按实计算
XZGD2-35 | 机械 | 乙供 | J14-08-287 | 绝缘电阻测试仪(2500V-10000V、＞2mA) | 台班 | 0.7566 | 79.726 | 0 | 0 | 计价 | 按实计算
XZGD2-36 | 人工 | 乙供 | 9101108 | 安装普通工 | 工日 | 6.3656 | 107 | 0 | 0 | 计价 | 按实计算
XZGD2-36 | 人工 | 乙供 | 9101109 | 安装技术工 | 工日 | 28.2307 | 157 | 0 | 0 | 计价 | 按实计算
XZGD2-36 | 材料 | 乙供 | C01020302 | 等边角钢 边长50以下 | kg | 8.935 | 5.103 | 0 | 0 | 计价 | 按实计算
XZGD2-36 | 材料 | 乙供 | C04020100 | 黄铜丝 综合 | kg | 0.054 | 64.159 | 0 | 0 | 计价 | 按实计算
XZGD2-36 | 材料 | 乙供 | C07010401 | 钢垫板 综合 | kg | 0.298 | 6.219 | 0 | 0 | 计价 | 按实计算
XZGD2-36 | 材料 | 乙供 | C12010200 | 电焊条 J507 综合 | kg | 0.923 | 6.547 | 0 | 0 | 计价 | 按实计算
XZGD2-36 | 材料 | 乙供 | C13010201 | 镀锌六角螺栓 综合 | kg | 3.776 | 8.8 | 0 | 0 | 计价 | 按实计算
XZGD2-36 | 材料 | 乙供 | C14010101 | 镀锌铁丝 综合 | kg | 0.761 | 5.589 | 0 | 0 | 计价 | 按实计算
XZGD2-36 | 材料 | 乙供 | C19020401 | 凡士林 | kg | 0.109 | 6.431 | 0 | 0 | 计价 | 按实计算
XZGD2-36 | 材料 | 乙供 | C19020801 | 电力复合脂 | kg | 0.228 | 13.215 | 0 | 0 | 计价 | 按实计算
XZGD2-36 | 材料 | 乙供 | C19030201 | 乙醇 | kg | 1.327 | 4.244 | 0 | 0 | 计价 | 按实计算
XZGD2-36 | 材料 | 乙供 | C19030301 | 丙酮 95% | kg | 0.651 | 5.663 | 0 | 0 | 计价 | 按实计算
XZGD2-36 | 材料 | 乙供 | C19031101 | 清洗剂 | kg | 1.611 | 2.811 | 0 | 0 | 计价 | 按实计算
XZGD2-36 | 材料 | 乙供 | C20010101 | 防锈漆 | kg | 0.15 | 12.654 | 0 | 0 | 计价 | 按实计算
XZGD2-36 | 材料 | 乙供 | C20010201 | 醇酸防锈漆 | kg | 0.517 | 14.663 | 0 | 0 | 计价 | 按实计算
XZGD2-36 | 材料 | 乙供 | C20030101 | 普通调和漆 | kg | 1.175 | 13.9 | 0 | 0 | 计价 | 按实计算
XZGD2-36 | 材料 | 乙供 | C22010201 | 枕木 160×220×2500 | 根 | 1.408 | 148.455 | 0 | 0 | 计价 | 按实计算
XZGD2-36 | 材料 | 乙供 | C22030501 | 钢锯条 各种规格 | 根 | 0.496 | 1.596 | 0 | 0 | 计价 | 按实计算
XZGD2-36 | 材料 | 乙供 | C22040101 | 砂布 | 张 | 1.046 | 0.907 | 0 | 0 | 计价 | 按实计算
XZGD2-36 | 材料 | 乙供 | C22040401 | 白布 | m² | 1.3 | 4.681 | 0 | 0 | 计价 | 按实计算
XZGD2-36 | 材料 | 乙供 | C22040411 | 无絮棉布 | kg | 0.026 | 9.929 | 0 | 0 | 计价 | 按实计算
XZGD2-36 | 材料 | 乙供 | C22040501 | 棉纱头 | kg | 0.86 | 6.916 | 0 | 0 | 计价 | 按实计算
XZGD2-36 | 材料 | 乙供 | C99010102 | 其他材料费 | 元 | 7.2174 | 1 | 0 | 0 | 计价 | 按实计算
XZGD2-36 | 机械 | 乙供 | J03-01-033 | 汽车式起重机 起重量 5t | 台班 | 0.4836 | 749.204 | 0 | 0 | 计价 | 按实计算
XZGD2-36 | 机械 | 乙供 | J03-01-039 | 汽车式起重机 起重量 30t | 台班 | 0.7242 | 1405.121 | 0 | 0 | 计价 | 按实计算
XZGD2-36 | 机械 | 乙供 | J04-01-002 | 载重汽车 5t | 台班 | 0.4836 | 502.929 | 0 | 0 | 计价 | 按实计算
XZGD2-36 | 机械 | 乙供 | J09-01-029 | 真空泵 抽气速度 1800m³/h | 台班 | 1.6576 | 159.982 | 0 | 0 | 计价 | 按实计算
XZGD2-36 | 机械 | 乙供 | J10-01-001 | 交流弧焊机 容量 21kVA | 台班 | 0.1603 | 66.997 | 0 | 0 | 计价 | 按实计算
XZGD2-36 | 机械 | 乙供 | J11-01-019 | 电动空气压缩机 排气量 6m³/min | 台班 | 1.5921 | 241.13 | 0 | 0 | 计价 | 按实计算
XZGD2-36 | 机械 | 乙供 | J13-01-055 | 高空作业车 20m以内 | 台班 | 0.5345 | 1247.427 | 0 | 0 | 计价 | 按实计算
XZGD2-36 | 机械 | 乙供 | J13-01-060 | 机动绞磨 3t以内 | 台班 | 0.1498 | 231.866 | 0 | 0 | 计价 | 按实计算
XZGD2-36 | 机械 | 乙供 | J13-01-065 | 机动液压压接机 200t以内 | 台班 | 0.2154 | 101.136 | 0 | 0 | 计价 | 按实计算
XZGD2-36 | 机械 | 乙供 | J14-01-004 | 回路电阻测试仪 量程 1~1999μΩ | 台班 | 6.48 | 43.304 | 0 | 0 | 计价 | 按实计算
XZGD2-36 | 机械 | 乙供 | J14-03-001 | 开关特性测试仪(综合) | 台班 | 5.1843 | 275.064 | 0 | 0 | 计价 | 按实计算
XZGD2-36 | 机械 | 乙供 | J14-03-022 | SF₆气体充放回收装置 | 台班 | 1.7232 | 264.152 | 0 | 0 | 计价 | 按实计算
XZGD2-36 | 机械 | 乙供 | J14-05-015 | 直流标准源 | 台班 | 5.1843 | 191.052 | 0 | 0 | 计价 | 按实计算
XZGD2-36 | 机械 | 乙供 | J14-08-080 | 氧化锌避雷阻性电流分析仪 | 台班 | 0.3243 | 1998.368 | 0 | 0 | 计价 | 按实计算
XZGD2-36 | 机械 | 乙供 | J14-08-176 | SF₆露点仪 | 台班 | 0.3243 | 1945.102 | 0 | 0 | 计价 | 按实计算
XZGD2-37 | 人工 | 乙供 | 9101108 | 安装普通工 | 工日 | 10.8484 | 107 | 0 | 0 | 计价 | 按实计算
XZGD2-37 | 人工 | 乙供 | 9101109 | 安装技术工 | 工日 | 47.4001 | 157 | 0 | 0 | 计价 | 按实计算
XZGD2-37 | 材料 | 乙供 | C01020302 | 等边角钢 边长50以下 | kg | 8.935 | 5.103 | 0 | 0 | 计价 | 按实计算
XZGD2-37 | 材料 | 乙供 | C04020100 | 黄铜丝 综合 | kg | 0.062 | 64.159 | 0 | 0 | 计价 | 按实计算
XZGD2-37 | 材料 | 乙供 | C07010401 | 钢垫板 综合 | kg | 0.298 | 6.219 | 0 | 0 | 计价 | 按实计算
XZGD2-37 | 材料 | 乙供 | C12010200 | 电焊条 J507 综合 | kg | 0.923 | 6.547 | 0 | 0 | 计价 | 按实计算
XZGD2-37 | 材料 | 乙供 | C13010201 | 镀锌六角螺栓 综合 | kg | 3.776 | 8.8 | 0 | 0 | 计价 | 按实计算
XZGD2-37 | 材料 | 乙供 | C14010101 | 镀锌铁丝 综合 | kg | 1.263 | 5.589 | 0 | 0 | 计价 | 按实计算
XZGD2-37 | 材料 | 乙供 | C18040801 | 聚氯乙烯塑料薄膜 0.5mm | kg | 8.781 | 11.225 | 0 | 0 | 计价 | 按实计算
XZGD2-37 | 材料 | 乙供 | C19020401 | 凡士林 | kg | 0.183 | 6.431 | 0 | 0 | 计价 | 按实计算
XZGD2-37 | 材料 | 乙供 | C19020801 | 电力复合脂 | kg | 0.362 | 13.215 | 0 | 0 | 计价 | 按实计算
XZGD2-37 | 材料 | 乙供 | C19030201 | 乙醇 | kg | 2.228 | 4.244 | 0 | 0 | 计价 | 按实计算
XZGD2-37 | 材料 | 乙供 | C19030301 | 丙酮 95% | kg | 1.098 | 5.663 | 0 | 0 | 计价 | 按实计算
XZGD2-37 | 材料 | 乙供 | C19031101 | 清洗剂 | kg | 2.615 | 2.811 | 0 | 0 | 计价 | 按实计算
XZGD2-37 | 材料 | 乙供 | C20010101 | 防锈漆 | kg | 0.15 | 12.654 | 0 | 0 | 计价 | 按实计算
XZGD2-37 | 材料 | 乙供 | C20010201 | 醇酸防锈漆 | kg | 1.023 | 14.663 | 0 | 0 | 计价 | 按实计算
XZGD2-37 | 材料 | 乙供 | C20030101 | 普通调和漆 | kg | 1.846 | 13.9 | 0 | 0 | 计价 | 按实计算
XZGD2-37 | 材料 | 乙供 | C22010201 | 枕木 160×220×2500 | 根 | 2.379 | 148.455 | 0 | 0 | 计价 | 按实计算
XZGD2-37 | 材料 | 乙供 | C22030501 | 钢锯条 各种规格 | 根 | 0.496 | 1.596 | 0 | 0 | 计价 | 按实计算
XZGD2-37 | 材料 | 乙供 | C22040101 | 砂布 | 张 | 2.696 | 0.907 | 0 | 0 | 计价 | 按实计算
XZGD2-37 | 材料 | 乙供 | C22040401 | 白布 | m² | 2.197 | 4.681 | 0 | 0 | 计价 | 按实计算
XZGD2-37 | 材料 | 乙供 | C22040411 | 无絮棉布 | kg | 0.031 | 9.929 | 0 | 0 | 计价 | 按实计算
XZGD2-37 | 材料 | 乙供 | C22040501 | 棉纱头 | kg | 1.417 | 6.916 | 0 | 0 | 计价 | 按实计算
XZGD2-37 | 材料 | 乙供 | C99010102 | 其他材料费 | 元 | 12.8934 | 1 | 0 | 0 | 计价 | 按实计算
XZGD2-37 | 机械 | 乙供 | J03-01-033 | 汽车式起重机 起重量 5t | 台班 | 0.8159 | 749.204 | 0 | 0 | 计价 | 按实计算
XZGD2-37 | 机械 | 乙供 | J03-01-034 | 汽车式起重机 起重量 8t | 台班 | 0.1358 | 842.949 | 0 | 0 | 计价 | 按实计算
XZGD2-37 | 机械 | 乙供 | J03-01-039 | 汽车式起重机 起重量 30t | 台班 | 1.2254 | 1405.121 | 0 | 0 | 计价 | 按实计算
XZGD2-37 | 机械 | 乙供 | J04-01-002 | 载重汽车 5t | 台班 | 1.157 | 502.929 | 0 | 0 | 计价 | 按实计算
XZGD2-37 | 机械 | 乙供 | J09-01-029 | 真空泵 抽气速度 1800m³/h | 台班 | 2.8041 | 159.982 | 0 | 0 | 计价 | 按实计算
XZGD2-37 | 机械 | 乙供 | J10-01-001 | 交流弧焊机 容量 21kVA | 台班 | 0.1603 | 66.997 | 0 | 0 | 计价 | 按实计算
XZGD2-37 | 机械 | 乙供 | J11-01-019 | 电动空气压缩机 排气量 6m³/min | 台班 | 2.6923 | 241.13 | 0 | 0 | 计价 | 按实计算
XZGD2-37 | 机械 | 乙供 | J13-01-055 | 高空作业车 20m以内 | 台班 | 1.0837 | 1247.427 | 0 | 0 | 计价 | 按实计算
XZGD2-37 | 机械 | 乙供 | J13-01-060 | 机动绞磨 3t以内 | 台班 | 0.2269 | 231.866 | 0 | 0 | 计价 | 按实计算
XZGD2-37 | 机械 | 乙供 | J13-01-065 | 机动液压压接机 200t以内 | 台班 | 0.3779 | 101.136 | 0 | 0 | 计价 | 按实计算
XZGD2-37 | 机械 | 乙供 | J14-01-004 | 回路电阻测试仪 量程 1~1999μΩ | 台班 | 11.2417 | 43.304 | 0 | 0 | 计价 | 按实计算
XZGD2-37 | 机械 | 乙供 | J14-03-001 | 开关特性测试仪(综合) | 台班 | 7.494 | 275.064 | 0 | 0 | 计价 | 按实计算
XZGD2-37 | 机械 | 乙供 | J14-03-022 | SF₆气体充放回收装置 | 台班 | 2.9546 | 264.152 | 0 | 0 | 计价 | 按实计算
XZGD2-37 | 机械 | 乙供 | J14-05-015 | 直流标准源 | 台班 | 8.9926 | 191.052 | 0 | 0 | 计价 | 按实计算
XZGD2-37 | 机械 | 乙供 | J14-08-080 | 氧化锌避雷阻性电流分析仪 | 台班 | 0.5999 | 1998.368 | 0 | 0 | 计价 | 按实计算
XZGD2-37 | 机械 | 乙供 | J14-08-176 | SF₆露点仪 | 台班 | 0.5999 | 1945.102 | 0 | 0 | 计价 | 按实计算
XZGD2-38 | 人工 | 乙供 | 9101108 | 安装普通工 | 工日 | 13.076 | 107 | 0 | 0 | 计价 | 按实计算
XZGD2-38 | 人工 | 乙供 | 9101109 | 安装技术工 | 工日 | 55.0183 | 157 | 0 | 0 | 计价 | 按实计算
XZGD2-38 | 材料 | 乙供 | C01020302 | 等边角钢 边长50以下 | kg | 8.935 | 5.103 | 0 | 0 | 计价 | 按实计算
XZGD2-38 | 材料 | 乙供 | C04020100 | 黄铜丝 综合 | kg | 0.0685 | 64.159 | 0 | 0 | 计价 | 按实计算
XZGD2-38 | 材料 | 乙供 | C07010401 | 钢垫板 综合 | kg | 0.298 | 6.219 | 0 | 0 | 计价 | 按实计算
XZGD2-38 | 材料 | 乙供 | C12010200 | 电焊条 J507 综合 | kg | 0.923 | 6.547 | 0 | 0 | 计价 | 按实计算
XZGD2-38 | 材料 | 乙供 | C13010201 | 镀锌六角螺栓 综合 | kg | 3.776 | 8.8 | 0 | 0 | 计价 | 按实计算
XZGD2-38 | 材料 | 乙供 | C14010101 | 镀锌铁丝 综合 | kg | 1.5545 | 5.589 | 0 | 0 | 计价 | 按实计算
XZGD2-38 | 材料 | 乙供 | C18040801 | 聚氯乙烯塑料薄膜 0.5mm | kg | 11.106 | 11.225 | 0 | 0 | 计价 | 按实计算
XZGD2-38 | 材料 | 乙供 | C19020401 | 凡士林 | kg | 0.231 | 6.431 | 0 | 0 | 计价 | 按实计算
XZGD2-38 | 材料 | 乙供 | C19020801 | 电力复合脂 | kg | 0.58 | 13.215 | 0 | 0 | 计价 | 按实计算
XZGD2-38 | 材料 | 乙供 | C19030201 | 乙醇 | kg | 2.808 | 4.244 | 0 | 0 | 计价 | 按实计算
XZGD2-38 | 材料 | 乙供 | C19030301 | 丙酮 95% | kg | 1.3895 | 5.663 | 0 | 0 | 计价 | 按实计算
XZGD2-38 | 材料 | 乙供 | C19031101 | 清洗剂 | kg | 3.308 | 2.811 | 0 | 0 | 计价 | 按实计算
XZGD2-38 | 材料 | 乙供 | C20010101 | 防锈漆 | kg | 0.15 | 12.654 | 0 | 0 | 计价 | 按实计算
XZGD2-38 | 材料 | 乙供 | C20010201 | 醇酸防锈漆 | kg | 1.155 | 14.663 | 0 | 0 | 计价 | 按实计算
XZGD2-38 | 材料 | 乙供 | C20030101 | 普通调和漆 | kg | 2.282 | 13.9 | 0 | 0 | 计价 | 按实计算
XZGD2-38 | 材料 | 乙供 | C22010201 | 枕木 160×220×2500 | 根 | 3.0085 | 148.455 | 0 | 0 | 计价 | 按实计算
XZGD2-38 | 材料 | 乙供 | C22030501 | 钢锯条 各种规格 | 根 | 0.496 | 1.596 | 0 | 0 | 计价 | 按实计算
XZGD2-38 | 材料 | 乙供 | C22040101 | 砂布 | 张 | 3.246 | 0.907 | 0 | 0 | 计价 | 按实计算
XZGD2-38 | 材料 | 乙供 | C22040401 | 白布 | m² | 2.777 | 4.681 | 0 | 0 | 计价 | 按实计算
XZGD2-38 | 材料 | 乙供 | C22040411 | 无絮棉布 | kg | 0.031 | 9.929 | 0 | 0 | 计价 | 按实计算
XZGD2-38 | 材料 | 乙供 | C22040501 | 棉纱头 | kg | 1.7085 | 6.916 | 0 | 0 | 计价 | 按实计算
XZGD2-38 | 材料 | 乙供 | C99010102 | 其他材料费 | 元 | 15.7749 | 1 | 0 | 0 | 计价 | 按实计算
XZGD2-38 | 机械 | 乙供 | J03-01-033 | 汽车式起重机 起重量 5t | 台班 | 1.0312 | 749.204 | 0 | 0 | 计价 | 按实计算
XZGD2-38 | 机械 | 乙供 | J03-01-034 | 汽车式起重机 起重量 8t | 台班 | 0.3351 | 842.949 | 0 | 0 | 计价 | 按实计算
XZGD2-38 | 机械 | 乙供 | J03-01-039 | 汽车式起重机 起重量 30t | 台班 | 1.5462 | 1405.121 | 0 | 0 | 计价 | 按实计算
XZGD2-38 | 机械 | 乙供 | J04-01-002 | 载重汽车 5t | 台班 | 1.6025 | 502.929 | 0 | 0 | 计价 | 按实计算
XZGD2-38 | 机械 | 乙供 | J09-01-029 | 真空泵 抽气速度 1800m³/h | 台班 | 3.54 | 159.982 | 0 | 0 | 计价 | 按实计算
XZGD2-38 | 机械 | 乙供 | J10-01-001 | 交流弧焊机 容量 21kVA | 台班 | 0.1603 | 66.997 | 0 | 0 | 计价 | 按实计算
XZGD2-38 | 机械 | 乙供 | J11-01-019 | 电动空气压缩机 排气量 6m³/min | 台班 | 3.4003 | 241.13 | 0 | 0 | 计价 | 按实计算
XZGD2-38 | 机械 | 乙供 | J13-01-055 | 高空作业车 20m以内 | 台班 | 0.8896 | 1247.427 | 0 | 0 | 计价 | 按实计算
XZGD2-38 | 机械 | 乙供 | J13-01-056 | 高空作业车 30m以内 | 台班 | 0.5933 | 1509.937 | 0 | 0 | 计价 | 按实计算
XZGD2-38 | 机械 | 乙供 | J13-01-060 | 机动绞磨 3t以内 | 台班 | 0.447 | 231.866 | 0 | 0 | 计价 | 按实计算
XZGD2-38 | 机械 | 乙供 | J13-01-065 | 机动液压压接机 200t以内 | 台班 | 0.4159 | 101.136 | 0 | 0 | 计价 | 按实计算
XZGD2-38 | 机械 | 乙供 | J14-01-004 | 回路电阻测试仪 量程 1~1999μΩ | 台班 | 12.968 | 43.304 | 0 | 0 | 计价 | 按实计算
XZGD2-38 | 机械 | 乙供 | J14-03-001 | 开关特性测试仪(综合) | 台班 | 8.8901 | 275.064 | 0 | 0 | 计价 | 按实计算
XZGD2-38 | 机械 | 乙供 | J14-03-022 | SF₆气体充放回收装置 | 台班 | 3.9827 | 264.152 | 0 | 0 | 计价 | 按实计算
XZGD2-38 | 机械 | 乙供 | J14-05-015 | 直流标准源 | 台班 | 10.374 | 191.052 | 0 | 0 | 计价 | 按实计算
XZGD2-38 | 机械 | 乙供 | J14-08-080 | 氧化锌避雷阻性电流分析仪 | 台班 | 0.7044 | 1998.368 | 0 | 0 | 计价 | 按实计算
XZGD2-38 | 机械 | 乙供 | J14-08-176 | SF₆露点仪 | 台班 | 0.7044 | 1945.102 | 0 | 0 | 计价 | 按实计算
XZGD2-39 | 人工 | 乙供 | 9101108 | 安装普通工 | 工日 | 17.553 | 107 | 0 | 0 | 计价 | 按实计算
XZGD2-39 | 人工 | 乙供 | 9101109 | 安装技术工 | 工日 | 69.0851 | 157 | 0 | 0 | 计价 | 按实计算
XZGD2-39 | 材料 | 乙供 | C01020302 | 等边角钢 边长50以下 | kg | 8.935 | 5.103 | 0 | 0 | 计价 | 按实计算
XZGD2-39 | 材料 | 乙供 | C04020100 | 黄铜丝 综合 | kg | 0.075 | 64.159 | 0 | 0 | 计价 | 按实计算
XZGD2-39 | 材料 | 乙供 | C07010401 | 钢垫板 综合 | kg | 0.298 | 6.219 | 0 | 0 | 计价 | 按实计算
XZGD2-39 | 材料 | 乙供 | C12010200 | 电焊条 J507 综合 | kg | 0.923 | 6.547 | 0 | 0 | 计价 | 按实计算
XZGD2-39 | 材料 | 乙供 | C13010201 | 镀锌六角螺栓 综合 | kg | 11.121 | 8.8 | 0 | 0 | 计价 | 按实计算
XZGD2-39 | 材料 | 乙供 | C14010101 | 镀锌铁丝 综合 | kg | 1.901 | 5.589 | 0 | 0 | 计价 | 按实计算
XZGD2-39 | 材料 | 乙供 | C18040801 | 聚氯乙烯塑料薄膜 0.5mm | kg | 13.431 | 11.225 | 0 | 0 | 计价 | 按实计算
XZGD2-39 | 材料 | 乙供 | C19020401 | 凡士林 | kg | 0.279 | 6.431 | 0 | 0 | 计价 | 按实计算
XZGD2-39 | 材料 | 乙供 | C19020801 | 电力复合脂 | kg | 0.853 | 13.215 | 0 | 0 | 计价 | 按实计算
XZGD2-39 | 材料 | 乙供 | C19030201 | 乙醇 | kg | 3.388 | 4.244 | 0 | 0 | 计价 | 按实计算
XZGD2-39 | 材料 | 乙供 | C19030301 | 丙酮 95% | kg | 1.681 | 5.663 | 0 | 0 | 计价 | 按实计算
XZGD2-39 | 材料 | 乙供 | C19031101 | 清洗剂 | kg | 4.188 | 2.811 | 0 | 0 | 计价 | 按实计算
XZGD2-39 | 材料 | 乙供 | C20010101 | 防锈漆 | kg | 0.15 | 12.654 | 0 | 0 | 计价 | 按实计算
XZGD2-39 | 材料 | 乙供 | C20010201 | 醇酸防锈漆 | kg | 1.54 | 14.663 | 0 | 0 | 计价 | 按实计算
XZGD2-39 | 材料 | 乙供 | C20030101 | 普通调和漆 | kg | 2.718 | 13.9 | 0 | 0 | 计价 | 按实计算
XZGD2-39 | 材料 | 乙供 | C22010201 | 枕木 160×220×2500 | 根 | 3.638 | 148.455 | 0 | 0 | 计价 | 按实计算
XZGD2-39 | 材料 | 乙供 | C22030501 | 钢锯条 各种规格 | 根 | 0.496 | 1.596 | 0 | 0 | 计价 | 按实计算
XZGD2-39 | 材料 | 乙供 | C22040101 | 砂布 | 张 | 6.546 | 0.907 | 0 | 0 | 计价 | 按实计算
XZGD2-39 | 材料 | 乙供 | C22040401 | 白布 | m² | 3.357 | 4.681 | 0 | 0 | 计价 | 按实计算
XZGD2-39 | 材料 | 乙供 | C22040411 | 无絮棉布 | kg | 0.031 | 9.929 | 0 | 0 | 计价 | 按实计算
XZGD2-39 | 材料 | 乙供 | C22040501 | 棉纱头 | kg | 2.33 | 6.916 | 0 | 0 | 计价 | 按实计算
XZGD2-39 | 材料 | 乙供 | C99010102 | 其他材料费 | 元 | 20.15 | 1 | 0 | 0 | 计价 | 按实计算
XZGD2-39 | 机械 | 乙供 | J03-01-033 | 汽车式起重机 起重量 5t | 台班 | 1.2465 | 749.204 | 0 | 0 | 计价 | 按实计算
XZGD2-39 | 机械 | 乙供 | J03-01-034 | 汽车式起重机 起重量 8t | 台班 | 0.5343 | 842.949 | 0 | 0 | 计价 | 按实计算
XZGD2-39 | 机械 | 乙供 | J03-01-039 | 汽车式起重机 起重量 30t | 台班 | 1.8669 | 1405.121 | 0 | 0 | 计价 | 按实计算
XZGD2-39 | 机械 | 乙供 | J04-01-002 | 载重汽车 5t | 台班 | 2.048 | 502.929 | 0 | 0 | 计价 | 按实计算
XZGD2-39 | 机械 | 乙供 | J09-01-029 | 真空泵 抽气速度 1800m³/h | 台班 | 4.2759 | 159.982 | 0 | 0 | 计价 | 按实计算
XZGD2-39 | 机械 | 乙供 | J10-01-001 | 交流弧焊机 容量 21kVA | 台班 | 0.1603 | 66.997 | 0 | 0 | 计价 | 按实计算
XZGD2-39 | 机械 | 乙供 | J11-01-019 | 电动空气压缩机 排气量 6m³/min | 台班 | 4.1083 | 241.13 | 0 | 0 | 计价 | 按实计算
XZGD2-39 | 机械 | 乙供 | J13-01-055 | 高空作业车 20m以内 | 台班 | 0.9108 | 1247.427 | 0 | 0 | 计价 | 按实计算
XZGD2-39 | 机械 | 乙供 | J13-01-056 | 高空作业车 30m以内 | 台班 | 0.5933 | 1509.937 | 0 | 0 | 计价 | 按实计算
XZGD2-39 | 机械 | 乙供 | J13-01-060 | 机动绞磨 3t以内 | 台班 | 0.5967 | 231.866 | 0 | 0 | 计价 | 按实计算
XZGD2-39 | 机械 | 乙供 | J13-01-065 | 机动液压压接机 200t以内 | 台班 | 0.5933 | 101.136 | 0 | 0 | 计价 | 按实计算
XZGD2-39 | 机械 | 乙供 | J14-01-004 | 回路电阻测试仪 量程 1~1999μΩ | 台班 | 14.6942 | 43.304 | 0 | 0 | 计价 | 按实计算
XZGD2-39 | 机械 | 乙供 | J14-03-001 | 开关特性测试仪(综合) | 台班 | 10.286 | 275.064 | 0 | 0 | 计价 | 按实计算
XZGD2-39 | 机械 | 乙供 | J14-03-022 | SF₆气体充放回收装置 | 台班 | 5.0106 | 264.152 | 0 | 0 | 计价 | 按实计算
XZGD2-39 | 机械 | 乙供 | J14-05-015 | 直流标准源 | 台班 | 11.7554 | 191.052 | 0 | 0 | 计价 | 按实计算
XZGD2-39 | 机械 | 乙供 | J14-08-080 | 氧化锌避雷阻性电流分析仪 | 台班 | 0.8088 | 1998.368 | 0 | 0 | 计价 | 按实计算
XZGD2-39 | 机械 | 乙供 | J14-08-176 | SF₆露点仪 | 台班 | 0.8088 | 1945.102 | 0 | 0 | 计价 | 按实计算
XZGD2-40 | 人工 | 乙供 | 9101108 | 安装普通工 | 工日 | 25.0026 | 107 | 0 | 0 | 计价 | 按实计算
XZGD2-40 | 人工 | 乙供 | 9101109 | 安装技术工 | 工日 | 103.349 | 157 | 0 | 0 | 计价 | 按实计算
XZGD2-40 | 材料 | 乙供 | C01020302 | 等边角钢 边长50以下 | kg | 8.935 | 5.103 | 0 | 0 | 计价 | 按实计算
XZGD2-40 | 材料 | 乙供 | C04020100 | 黄铜丝 综合 | kg | 0.087 | 64.159 | 0 | 0 | 计价 | 按实计算
XZGD2-40 | 材料 | 乙供 | C07010401 | 钢垫板 综合 | kg | 0.298 | 6.219 | 0 | 0 | 计价 | 按实计算
XZGD2-40 | 材料 | 乙供 | C12010200 | 电焊条 J507 综合 | kg | 6.579 | 6.547 | 0 | 0 | 计价 | 按实计算
XZGD2-40 | 材料 | 乙供 | C13010201 | 镀锌六角螺栓 综合 | kg | 13.819 | 8.8 | 0 | 0 | 计价 | 按实计算
XZGD2-40 | 材料 | 乙供 | C14010101 | 镀锌铁丝 综合 | kg | 20.636 | 5.589 | 0 | 0 | 计价 | 按实计算
XZGD2-40 | 材料 | 乙供 | C18040801 | 聚氯乙烯塑料薄膜 0.5mm | kg | 62.986 | 11.225 | 0 | 0 | 计价 | 按实计算
XZGD2-40 | 材料 | 乙供 | C18080601 | 塑料胶条 10m | 盘 | 23.62 | 6.277 | 0 | 0 | 计价 | 按实计算
XZGD2-40 | 材料 | 乙供 | C19020401 | 凡士林 | kg | 0.3 | 6.431 | 0 | 0 | 计价 | 按实计算
XZGD2-40 | 材料 | 乙供 | C19020801 | 电力复合脂 | kg | 2.186 | 13.215 | 0 | 0 | 计价 | 按实计算
XZGD2-40 | 材料 | 乙供 | C19030201 | 乙醇 | kg | 10 | 4.244 | 0 | 0 | 计价 | 按实计算
XZGD2-40 | 材料 | 乙供 | C19030301 | 丙酮 95% | kg | 7.876 | 5.663 | 0 | 0 | 计价 | 按实计算
XZGD2-40 | 材料 | 乙供 | C19031101 | 清洗剂 | kg | 16.692 | 2.811 | 0 | 0 | 计价 | 按实计算
XZGD2-40 | 材料 | 乙供 | C19110101 | 氧气 | m³ | 10.497 | 4.71 | 0 | 0 | 计价 | 按实计算
XZGD2-40 | 材料 | 乙供 | C19110201 | 乙炔气 | m³ | 3.676 | 11.501 | 0 | 0 | 计价 | 按实计算
XZGD2-40 | 材料 | 乙供 | C20010101 | 防锈漆 | kg | 4.35 | 12.654 | 0 | 0 | 计价 | 按实计算
XZGD2-40 | 材料 | 乙供 | C20010201 | 醇酸防锈漆 | kg | 1.797 | 14.663 | 0 | 0 | 计价 | 按实计算
XZGD2-40 | 材料 | 乙供 | C20030101 | 普通调和漆 | kg | 5.717 | 13.9 | 0 | 0 | 计价 | 按实计算
XZGD2-40 | 材料 | 乙供 | C22010101 | 钢管脚手架 包括扣件 | kg | 31.49 | 5.452 | 0 | 0 | 计价 | 按实计算
XZGD2-40 | 材料 | 乙供 | C22010141 | 木脚手板 50×250×4000 | 块 | 0.315 | 82.72 | 0 | 0 | 计价 | 按实计算
XZGD2-40 | 材料 | 乙供 | C22010201 | 枕木 160×220×2500 | 根 | 16.4 | 148.455 | 0 | 0 | 计价 | 按实计算
XZGD2-40 | 材料 | 乙供 | C22030501 | 钢锯条 各种规格 | 根 | 0.496 | 1.596 | 0 | 0 | 计价 | 按实计算
XZGD2-40 | 材料 | 乙供 | C22040101 | 砂布 | 张 | 7.426 | 0.907 | 0 | 0 | 计价 | 按实计算
XZGD2-40 | 材料 | 乙供 | C22040401 | 白布 | m² | 34.118 | 4.681 | 0 | 0 | 计价 | 按实计算
XZGD2-40 | 材料 | 乙供 | C22040411 | 无絮棉布 | kg | 0.044 | 9.929 | 0 | 0 | 计价 | 按实计算
XZGD2-40 | 材料 | 乙供 | C22040501 | 棉纱头 | kg | 8.635 | 6.916 | 0 | 0 | 计价 | 按实计算
XZGD2-40 | 材料 | 乙供 | C99010102 | 其他材料费 | 元 | 89.3096 | 1 | 0 | 0 | 计价 | 按实计算
XZGD2-40 | 机械 | 乙供 | J03-01-034 | 汽车式起重机 起重量 8t | 台班 | 2.5348 | 842.949 | 0 | 0 | 计价 | 按实计算
XZGD2-40 | 机械 | 乙供 | J03-01-039 | 汽车式起重机 起重量 30t | 台班 | 1.942 | 1405.121 | 0 | 0 | 计价 | 按实计算
XZGD2-40 | 机械 | 乙供 | J03-01-041 | 汽车式起重机 起重量 50t | 台班 | 0.5391 | 2916.499 | 0 | 0 | 计价 | 按实计算
XZGD2-40 | 机械 | 乙供 | J03-01-043 | 汽车式起重机 起重量 75t | 台班 | 0.5984 | 3761.97 | 0 | 0 | 计价 | 按实计算
XZGD2-40 | 机械 | 乙供 | J04-01-002 | 载重汽车 5t | 台班 | 1.443 | 502.929 | 0 | 0 | 计价 | 按实计算
XZGD2-40 | 机械 | 乙供 | J04-01-004 | 载重汽车 8t | 台班 | 1.3071 | 575.792 | 0 | 0 | 计价 | 按实计算
XZGD2-40 | 机械 | 乙供 | J09-01-029 | 真空泵 抽气速度 1800m³/h | 台班 | 4.8831 | 159.982 | 0 | 0 | 计价 | 按实计算
XZGD2-40 | 机械 | 乙供 | J10-01-001 | 交流弧焊机 容量 21kVA | 台班 | 1.1428 | 66.997 | 0 | 0 | 计价 | 按实计算
XZGD2-40 | 机械 | 乙供 | J11-01-019 | 电动空气压缩机 排气量 6m³/min | 台班 | 6.0999 | 241.13 | 0 | 0 | 计价 | 按实计算
XZGD2-40 | 机械 | 乙供 | J13-01-055 | 高空作业车 20m以内 | 台班 | 1.0577 | 1247.427 | 0 | 0 | 计价 | 按实计算
XZGD2-40 | 机械 | 乙供 | J13-01-056 | 高空作业车 30m以内 | 台班 | 0.5933 | 1509.937 | 0 | 0 | 计价 | 按实计算
XZGD2-40 | 机械 | 乙供 | J13-01-065 | 机动液压压接机 200t以内 | 台班 | 0.7108 | 101.136 | 0 | 0 | 计价 | 按实计算
XZGD2-40 | 机械 | 乙供 | J14-01-004 | 回路电阻测试仪 量程 1~1999μΩ | 台班 | 21.1597 | 43.304 | 0 | 0 | 计价 | 按实计算
XZGD2-40 | 机械 | 乙供 | J14-03-001 | 开关特性测试仪(综合) | 台班 | 16.9275 | 275.064 | 0 | 0 | 计价 | 按实计算
XZGD2-40 | 机械 | 乙供 | J14-03-022 | SF₆气体充放回收装置 | 台班 | 7.9446 | 264.152 | 0 | 0 | 计价 | 按实计算
XZGD2-40 | 机械 | 乙供 | J14-05-015 | 直流标准源 | 台班 | 19.0442 | 191.052 | 0 | 0 | 计价 | 按实计算
XZGD2-40 | 机械 | 乙供 | J14-08-080 | 氧化锌避雷阻性电流分析仪 | 台班 | 1.269 | 1998.368 | 0 | 0 | 计价 | 按实计算
XZGD2-40 | 机械 | 乙供 | J14-08-176 | SF₆露点仪 | 台班 | 1.269 | 1945.102 | 0 | 0 | 计价 | 按实计算
XZGD2-41 | 人工 | 乙供 | 9101108 | 安装普通工 | 工日 | 112.1053 | 107 | 0 | 0 | 计价 | 按实计算
XZGD2-41 | 人工 | 乙供 | 9101109 | 安装技术工 | 工日 | 214.8094 | 157 | 0 | 0 | 计价 | 按实计算
XZGD2-41 | 材料 | 乙供 | C01020302 | 等边角钢 边长50以下 | kg | 8.935 | 5.103 | 0 | 0 | 计价 | 按实计算
XZGD2-41 | 材料 | 乙供 | C04020100 | 黄铜丝 综合 | kg | 0.1305 | 64.159 | 0 | 0 | 计价 | 按实计算
XZGD2-41 | 材料 | 乙供 | C07010401 | 钢垫板 综合 | kg | 0.298 | 6.219 | 0 | 0 | 计价 | 按实计算
XZGD2-41 | 材料 | 乙供 | C12010200 | 电焊条 J507 综合 | kg | 11.103 | 6.547 | 0 | 0 | 计价 | 按实计算
XZGD2-41 | 材料 | 乙供 | C13010201 | 镀锌六角螺栓 综合 | kg | 13.819 | 8.8 | 0 | 0 | 计价 | 按实计算
XZGD2-41 | 材料 | 乙供 | C14010101 | 镀锌铁丝 综合 | kg | 21.264 | 5.589 | 0 | 0 | 计价 | 按实计算
XZGD2-41 | 材料 | 乙供 | C18040801 | 聚氯乙烯塑料薄膜 0.5mm | kg | 120 | 11.225 | 0 | 0 | 计价 | 按实计算
XZGD2-41 | 材料 | 乙供 | C18080601 | 塑料胶条 10m | 盘 | 27 | 6.277 | 0 | 0 | 计价 | 按实计算
XZGD2-41 | 材料 | 乙供 | C19020401 | 凡士林 | kg | 0.41 | 6.431 | 0 | 0 | 计价 | 按实计算
XZGD2-41 | 材料 | 乙供 | C19020801 | 电力复合脂 | kg | 2.532 | 13.215 | 0 | 0 | 计价 | 按实计算
XZGD2-41 | 材料 | 乙供 | C19030201 | 乙醇 | kg | 35 | 4.244 | 0 | 0 | 计价 | 按实计算
XZGD2-41 | 材料 | 乙供 | C19030301 | 丙酮 95% | kg | 20 | 5.663 | 0 | 0 | 计价 | 按实计算
XZGD2-41 | 材料 | 乙供 | C19031101 | 清洗剂 | kg | 17.823 | 2.811 | 0 | 0 | 计价 | 按实计算
XZGD2-41 | 材料 | 乙供 | C19110101 | 氧气 | m³ | 17.514 | 4.71 | 0 | 0 | 计价 | 按实计算
XZGD2-41 | 材料 | 乙供 | C19110201 | 乙炔气 | m³ | 6.134 | 11.501 | 0 | 0 | 计价 | 按实计算
XZGD2-41 | 材料 | 乙供 | C20010101 | 防锈漆 | kg | 5.01 | 12.654 | 0 | 0 | 计价 | 按实计算
XZGD2-41 | 材料 | 乙供 | C20010201 | 醇酸防锈漆 | kg | 1.797 | 14.663 | 0 | 0 | 计价 | 按实计算
XZGD2-41 | 材料 | 乙供 | C20030101 | 普通调和漆 | kg | 8.027 | 13.9 | 0 | 0 | 计价 | 按实计算
XZGD2-41 | 材料 | 乙供 | C22010101 | 钢管脚手架 包括扣件 | kg | 54 | 5.452 | 0 | 0 | 计价 | 按实计算
XZGD2-41 | 材料 | 乙供 | C22010141 | 木脚手板 50×250×4000 | 块 | 0.416 | 82.72 | 0 | 0 | 计价 | 按实计算
XZGD2-41 | 材料 | 乙供 | C22010201 | 枕木 160×220×2500 | 根 | 30 | 148.455 | 0 | 0 | 计价 | 按实计算
XZGD2-41 | 材料 | 乙供 | C22030501 | 钢锯条 各种规格 | 根 | 0.496 | 1.596 | 0 | 0 | 计价 | 按实计算
XZGD2-41 | 材料 | 乙供 | C22040101 | 砂布 | 张 | 7.426 | 0.907 | 0 | 0 | 计价 | 按实计算
XZGD2-41 | 材料 | 乙供 | C22040401 | 白布 | m² | 30 | 4.681 | 0 | 0 | 计价 | 按实计算
XZGD2-41 | 材料 | 乙供 | C22040411 | 无絮棉布 | kg | 0.056 | 9.929 | 0 | 0 | 计价 | 按实计算
XZGD2-41 | 材料 | 乙供 | C22040501 | 棉纱头 | kg | 9.885 | 6.916 | 0 | 0 | 计价 | 按实计算
XZGD2-41 | 材料 | 乙供 | C99010102 | 其他材料费 | 元 | 151.743 | 1 | 0 | 0 | 计价 | 按实计算
XZGD2-41 | 机械 | 乙供 | J03-01-036 | 汽车式起重机 起重量 16t | 台班 | 4.416 | 1080.444 | 0 | 0 | 计价 | 按实计算
XZGD2-41 | 机械 | 乙供 | J03-01-039 | 汽车式起重机 起重量 30t | 台班 | 8.832 | 1405.121 | 0 | 0 | 计价 | 按实计算
XZGD2-41 | 机械 | 乙供 | J03-01-041 | 汽车式起重机 起重量 50t | 台班 | 0.5391 | 2916.499 | 0 | 0 | 计价 | 按实计算
XZGD2-41 | 机械 | 乙供 | J03-01-045 | 汽车式起重机 起重量 100t | 台班 | 3.9744 | 5088.81 | 0 | 0 | 计价 | 按实计算
XZGD2-41 | 机械 | 乙供 | J04-01-006 | 载重汽车 12t | 台班 | 2.208 | 747.339 | 0 | 0 | 计价 | 按实计算
XZGD2-41 | 机械 | 乙供 | J09-01-029 | 真空泵 抽气速度 1800m³/h | 台班 | 26.7168 | 159.982 | 0 | 0 | 计价 | 按实计算
XZGD2-41 | 机械 | 乙供 | J10-01-001 | 交流弧焊机 容量 21kVA | 台班 | 1.9333 | 66.997 | 0 | 0 | 计价 | 按实计算
XZGD2-41 | 机械 | 乙供 | J13-01-056 | 高空作业车 30m以内 | 台班 | 0.5933 | 1509.937 | 0 | 0 | 计价 | 按实计算
XZGD2-41 | 机械 | 乙供 | J13-01-065 | 机动液压压接机 200t以内 | 台班 | 0.7108 | 101.136 | 0 | 0 | 计价 | 按实计算
XZGD2-41 | 机械 | 乙供 | J14-01-004 | 回路电阻测试仪 量程 1~1999μΩ | 台班 | 36.5522 | 43.304 | 0 | 0 | 计价 | 按实计算
XZGD2-41 | 机械 | 乙供 | J14-03-022 | SF₆气体充放回收装置 | 台班 | 21.8592 | 264.152 | 0 | 0 | 计价 | 按实计算
XZGD2-41 | 机械 | 乙供 | J14-05-015 | 直流标准源 | 台班 | 29.2415 | 191.052 | 0 | 0 | 计价 | 按实计算
XZGD2-41 | 机械 | 乙供 | J14-08-080 | 氧化锌避雷阻性电流分析仪 | 台班 | 1.9005 | 1998.368 | 0 | 0 | 计价 | 按实计算
XZGD2-41 | 机械 | 乙供 | J14-08-176 | SF₆露点仪 | 台班 | 1.9005 | 1945.102 | 0 | 0 | 计价 | 按实计算
XZGD2-41 | 机械 | 乙供 | J15-01-071 | 恒温电烘箱 2000W | 台班 | 24.288 | 74.84 | 0 | 0 | 计价 | 按实计算
XZGD2-42 | 人工 | 乙供 | 9101108 | 安装普通工 | 工日 | 0.7405 | 107 | 0 | 0 | 计价 | 按实计算
XZGD2-42 | 人工 | 乙供 | 9101109 | 安装技术工 | 工日 | 2.2593 | 157 | 0 | 0 | 计价 | 按实计算
XZGD2-42 | 材料 | 乙供 | C07010101 | 平垫铁 综合 | kg | 1.1 | 5.466 | 0 | 0 | 计价 | 按实计算
XZGD2-42 | 材料 | 乙供 | C12010200 | 电焊条 J507 综合 | kg | 1.539 | 6.547 | 0 | 0 | 计价 | 按实计算
XZGD2-42 | 材料 | 乙供 | C13010201 | 镀锌六角螺栓 综合 | kg | 6.553 | 8.8 | 0 | 0 | 计价 | 按实计算
XZGD2-42 | 材料 | 乙供 | C14010101 | 镀锌铁丝 综合 | kg | 0.11 | 5.589 | 0 | 0 | 计价 | 按实计算
XZGD2-42 | 材料 | 乙供 | C19020801 | 电力复合脂 | kg | 0.165 | 13.215 | 0 | 0 | 计价 | 按实计算
XZGD2-42 | 材料 | 乙供 | C19030201 | 乙醇 | kg | 0.044 | 4.244 | 0 | 0 | 计价 | 按实计算
XZGD2-42 | 材料 | 乙供 | C19031101 | 清洗剂 | kg | 0.33 | 2.811 | 0 | 0 | 计价 | 按实计算
XZGD2-42 | 材料 | 乙供 | C20010201 | 醇酸防锈漆 | kg | 0.517 | 14.663 | 0 | 0 | 计价 | 按实计算
XZGD2-42 | 材料 | 乙供 | C20030101 | 普通调和漆 | kg | 0.11 | 13.9 | 0 | 0 | 计价 | 按实计算
XZGD2-42 | 材料 | 乙供 | C22030501 | 钢锯条 各种规格 | 根 | 1.1 | 1.596 | 0 | 0 | 计价 | 按实计算
XZGD2-42 | 材料 | 乙供 | C22040101 | 砂布 | 张 | 1.65 | 0.907 | 0 | 0 | 计价 | 按实计算
XZGD2-42 | 材料 | 乙供 | C22040411 | 无絮棉布 | kg | 0.044 | 9.929 | 0 | 0 | 计价 | 按实计算
XZGD2-42 | 材料 | 乙供 | C22040501 | 棉纱头 | kg | 0.33 | 6.916 | 0 | 0 | 计价 | 按实计算
XZGD2-42 | 材料 | 乙供 | C99010102 | 其他材料费 | 元 | 1.8549 | 1 | 0 | 0 | 计价 | 按实计算
XZGD2-42 | 机械 | 乙供 | J10-01-001 | 交流弧焊机 容量 21kVA | 台班 | 0.2672 | 66.997 | 0 | 0 | 计价 | 按实计算
XZGD2-42 | 机械 | 乙供 | J13-01-055 | 高空作业车 20m以内 | 台班 | 0.1002 | 1247.427 | 0 | 0 | 计价 | 按实计算
XZGD2-42 | 机械 | 乙供 | J13-01-060 | 机动绞磨 3t以内 | 台班 | 0.1382 | 231.866 | 0 | 0 | 计价 | 按实计算
XZGD2-42 | 机械 | 乙供 | J13-01-065 | 机动液压压接机 200t以内 | 台班 | 0.1521 | 101.136 | 0 | 0 | 计价 | 按实计算
XZGD2-42 | 机械 | 乙供 | J14-01-004 | 回路电阻测试仪 量程 1~1999μΩ | 台班 | 0.5343 | 43.304 | 0 | 0 | 计价 | 按实计算
XZGD2-42 | 机械 | 乙供 | J14-03-002 | 交流耐压仪 设备耐压用 35kV及以下 | 台班 | 0.1068 | 80.172 | 0 | 0 | 计价 | 按实计算
XZGD2-42 | 机械 | 乙供 | J14-05-015 | 直流标准源 | 台班 | 0.1068 | 191.052 | 0 | 0 | 计价 | 按实计算
XZGD2-42 | 机械 | 乙供 | J14-08-223 | 交直流高压分压器 100kV | 台班 | 0.1068 | 135.498 | 0 | 0 | 计价 | 按实计算
XZGD2-43 | 人工 | 乙供 | 9101108 | 安装普通工 | 工日 | 1.4648 | 107 | 0 | 0 | 计价 | 按实计算
XZGD2-43 | 人工 | 乙供 | 9101109 | 安装技术工 | 工日 | 4.8631 | 157 | 0 | 0 | 计价 | 按实计算
XZGD2-43 | 材料 | 乙供 | C07010101 | 平垫铁 综合 | kg | 1.1 | 5.466 | 0 | 0 | 计价 | 按实计算
XZGD2-43 | 材料 | 乙供 | C12010200 | 电焊条 J507 综合 | kg | 3.077 | 6.547 | 0 | 0 | 计价 | 按实计算
XZGD2-43 | 材料 | 乙供 | C13010201 | 镀锌六角螺栓 综合 | kg | 8.834 | 8.8 | 0 | 0 | 计价 | 按实计算
XZGD2-43 | 材料 | 乙供 | C14010101 | 镀锌铁丝 综合 | kg | 0.11 | 5.589 | 0 | 0 | 计价 | 按实计算
XZGD2-43 | 材料 | 乙供 | C19020801 | 电力复合脂 | kg | 0.22 | 13.215 | 0 | 0 | 计价 | 按实计算
XZGD2-43 | 材料 | 乙供 | C19030201 | 乙醇 | kg | 0.102 | 4.244 | 0 | 0 | 计价 | 按实计算
XZGD2-43 | 材料 | 乙供 | C19031101 | 清洗剂 | kg | 0.44 | 2.811 | 0 | 0 | 计价 | 按实计算
XZGD2-43 | 材料 | 乙供 | C20010201 | 醇酸防锈漆 | kg | 0.517 | 14.663 | 0 | 0 | 计价 | 按实计算
XZGD2-43 | 材料 | 乙供 | C20030101 | 普通调和漆 | kg | 0.22 | 13.9 | 0 | 0 | 计价 | 按实计算
XZGD2-43 | 材料 | 乙供 | C22030501 | 钢锯条 各种规格 | 根 | 2.2 | 1.596 | 0 | 0 | 计价 | 按实计算
XZGD2-43 | 材料 | 乙供 | C22040101 | 砂布 | 张 | 1.65 | 0.907 | 0 | 0 | 计价 | 按实计算
XZGD2-43 | 材料 | 乙供 | C22040411 | 无絮棉布 | kg | 0.102 | 9.929 | 0 | 0 | 计价 | 按实计算
XZGD2-43 | 材料 | 乙供 | C22040501 | 棉纱头 | kg | 0.33 | 6.916 | 0 | 0 | 计价 | 按实计算
XZGD2-43 | 材料 | 乙供 | C99010102 | 其他材料费 | 元 | 2.5606 | 1 | 0 | 0 | 计价 | 按实计算
XZGD2-43 | 机械 | 乙供 | J10-01-001 | 交流弧焊机 容量 21kVA | 台班 | 0.5343 | 66.997 | 0 | 0 | 计价 | 按实计算
XZGD2-43 | 机械 | 乙供 | J13-01-055 | 高空作业车 20m以内 | 台班 | 0.1002 | 1247.427 | 0 | 0 | 计价 | 按实计算
XZGD2-43 | 机械 | 乙供 | J13-01-060 | 机动绞磨 3t以内 | 台班 | 0.1382 | 231.866 | 0 | 0 | 计价 | 按实计算
XZGD2-43 | 机械 | 乙供 | J13-01-065 | 机动液压压接机 200t以内 | 台班 | 0.1521 | 101.136 | 0 | 0 | 计价 | 按实计算
XZGD2-43 | 机械 | 乙供 | J14-01-004 | 回路电阻测试仪 量程 1~1999μΩ | 台班 | 1.2266 | 43.304 | 0 | 0 | 计价 | 按实计算
XZGD2-43 | 机械 | 乙供 | J14-03-002 | 交流耐压仪 设备耐压用 35kV及以下 | 台班 | 0.2453 | 80.172 | 0 | 0 | 计价 | 按实计算
XZGD2-43 | 机械 | 乙供 | J14-05-015 | 直流标准源 | 台班 | 0.2453 | 191.052 | 0 | 0 | 计价 | 按实计算
XZGD2-43 | 机械 | 乙供 | J14-08-223 | 交直流高压分压器 100kV | 台班 | 0.2453 | 135.498 | 0 | 0 | 计价 | 按实计算
XZGD2-44 | 人工 | 乙供 | 9101108 | 安装普通工 | 工日 | 1.7465 | 107 | 0 | 0 | 计价 | 按实计算
XZGD2-44 | 人工 | 乙供 | 9101109 | 安装技术工 | 工日 | 6.066 | 157 | 0 | 0 | 计价 | 按实计算
XZGD2-44 | 材料 | 乙供 | C07010101 | 平垫铁 综合 | kg | 1.1 | 5.466 | 0 | 0 | 计价 | 按实计算
XZGD2-44 | 材料 | 乙供 | C12010200 | 电焊条 J507 综合 | kg | 4.923 | 6.547 | 0 | 0 | 计价 | 按实计算
XZGD2-44 | 材料 | 乙供 | C13010201 | 镀锌六角螺栓 综合 | kg | 10.701 | 8.8 | 0 | 0 | 计价 | 按实计算
XZGD2-44 | 材料 | 乙供 | C14010101 | 镀锌铁丝 综合 | kg | 0.11 | 5.589 | 0 | 0 | 计价 | 按实计算
XZGD2-44 | 材料 | 乙供 | C19020801 | 电力复合脂 | kg | 0.22 | 13.215 | 0 | 0 | 计价 | 按实计算
XZGD2-44 | 材料 | 乙供 | C19030201 | 乙醇 | kg | 0.138 | 4.244 | 0 | 0 | 计价 | 按实计算
XZGD2-44 | 材料 | 乙供 | C19031101 | 清洗剂 | kg | 0.44 | 2.811 | 0 | 0 | 计价 | 按实计算
XZGD2-44 | 材料 | 乙供 | C20010201 | 醇酸防锈漆 | kg | 0.517 | 14.663 | 0 | 0 | 计价 | 按实计算
XZGD2-44 | 材料 | 乙供 | C20030101 | 普通调和漆 | kg | 0.22 | 13.9 | 0 | 0 | 计价 | 按实计算
XZGD2-44 | 材料 | 乙供 | C22030501 | 钢锯条 各种规格 | 根 | 4.4 | 1.596 | 0 | 0 | 计价 | 按实计算
XZGD2-44 | 材料 | 乙供 | C22040101 | 砂布 | 张 | 2.2 | 0.907 | 0 | 0 | 计价 | 按实计算
XZGD2-44 | 材料 | 乙供 | C22040411 | 无絮棉布 | kg | 0.138 | 9.929 | 0 | 0 | 计价 | 按实计算
XZGD2-44 | 材料 | 乙供 | C22040501 | 棉纱头 | kg | 0.44 | 6.916 | 0 | 0 | 计价 | 按实计算
XZGD2-44 | 材料 | 乙供 | C99010102 | 其他材料费 | 元 | 3.2365 | 1 | 0 | 0 | 计价 | 按实计算
XZGD2-44 | 机械 | 乙供 | J04-01-002 | 载重汽车 5t | 台班 | 0.0586 | 502.929 | 0 | 0 | 计价 | 按实计算
XZGD2-44 | 机械 | 乙供 | J10-01-001 | 交流弧焊机 容量 21kVA | 台班 | 0.855 | 66.997 | 0 | 0 | 计价 | 按实计算
XZGD2-44 | 机械 | 乙供 | J13-01-055 | 高空作业车 20m以内 | 台班 | 0.1002 | 1247.427 | 0 | 0 | 计价 | 按实计算
XZGD2-44 | 机械 | 乙供 | J13-01-059 | 液压升降机 9m以内 | 台班 | 0.0643 | 267.64 | 0 | 0 | 计价 | 按实计算
XZGD2-44 | 机械 | 乙供 | J13-01-060 | 机动绞磨 3t以内 | 台班 | 0.1382 | 231.866 | 0 | 0 | 计价 | 按实计算
XZGD2-44 | 机械 | 乙供 | J13-01-065 | 机动液压压接机 200t以内 | 台班 | 0.1521 | 101.136 | 0 | 0 | 计价 | 按实计算
XZGD2-44 | 机械 | 乙供 | J14-01-004 | 回路电阻测试仪 量程 1~1999μΩ | 台班 | 1.6576 | 43.304 | 0 | 0 | 计价 | 按实计算
XZGD2-44 | 机械 | 乙供 | J14-03-002 | 交流耐压仪 设备耐压用 35kV及以下 | 台班 | 0.3315 | 80.172 | 0 | 0 | 计价 | 按实计算
XZGD2-44 | 机械 | 乙供 | J14-05-015 | 直流标准源 | 台班 | 0.3315 | 191.052 | 0 | 0 | 计价 | 按实计算
XZGD2-44 | 机械 | 乙供 | J14-08-223 | 交直流高压分压器 100kV | 台班 | 0.3315 | 135.498 | 0 | 0 | 计价 | 按实计算
XZGD2-45 | 人工 | 乙供 | 9101108 | 安装普通工 | 工日 | 0.9738 | 107 | 0 | 0 | 计价 | 按实计算
XZGD2-45 | 人工 | 乙供 | 9101109 | 安装技术工 | 工日 | 2.8538 | 157 | 0 | 0 | 计价 | 按实计算
XZGD2-45 | 材料 | 乙供 | C07010101 | 平垫铁 综合 | kg | 0.99 | 5.466 | 0 | 0 | 计价 | 按实计算
XZGD2-45 | 材料 | 乙供 | C12010200 | 电焊条 J507 综合 | kg | 3.462 | 6.547 | 0 | 0 | 计价 | 按实计算
XZGD2-45 | 材料 | 乙供 | C13010201 | 镀锌六角螺栓 综合 | kg | 6.213 | 8.8 | 0 | 0 | 计价 | 按实计算
XZGD2-45 | 材料 | 乙供 | C14010101 | 镀锌铁丝 综合 | kg | 0.11 | 5.589 | 0 | 0 | 计价 | 按实计算
XZGD2-45 | 材料 | 乙供 | C19020801 | 电力复合脂 | kg | 0.16 | 13.215 | 0 | 0 | 计价 | 按实计算
XZGD2-45 | 材料 | 乙供 | C19030201 | 乙醇 | kg | 0.022 | 4.244 | 0 | 0 | 计价 | 按实计算
XZGD2-45 | 材料 | 乙供 | C19031101 | 清洗剂 | kg | 0.11 | 2.811 | 0 | 0 | 计价 | 按实计算
XZGD2-45 | 材料 | 乙供 | C20010201 | 醇酸防锈漆 | kg | 0.517 | 14.663 | 0 | 0 | 计价 | 按实计算
XZGD2-45 | 材料 | 乙供 | C20030101 | 普通调和漆 | kg | 0.099 | 13.9 | 0 | 0 | 计价 | 按实计算
XZGD2-45 | 材料 | 乙供 | C22040101 | 砂布 | 张 | 0.55 | 0.907 | 0 | 0 | 计价 | 按实计算
XZGD2-45 | 材料 | 乙供 | C22040411 | 无絮棉布 | kg | 0.022 | 9.929 | 0 | 0 | 计价 | 按实计算
XZGD2-45 | 材料 | 乙供 | C22040501 | 棉纱头 | kg | 0.11 | 6.916 | 0 | 0 | 计价 | 按实计算
XZGD2-45 | 材料 | 乙供 | C99010102 | 其他材料费 | 元 | 1.9264 | 1 | 0 | 0 | 计价 | 按实计算
XZGD2-45 | 机械 | 乙供 | J03-01-033 | 汽车式起重机 起重量 5t | 台班 | 0.1645 | 749.204 | 0 | 0 | 计价 | 按实计算
XZGD2-45 | 机械 | 乙供 | J10-01-001 | 交流弧焊机 容量 21kVA | 台班 | 0.6012 | 66.997 | 0 | 0 | 计价 | 按实计算
XZGD2-45 | 机械 | 乙供 | J13-01-055 | 高空作业车 20m以内 | 台班 | 0.1002 | 1247.427 | 0 | 0 | 计价 | 按实计算
XZGD2-45 | 机械 | 乙供 | J13-01-060 | 机动绞磨 3t以内 | 台班 | 0.1382 | 231.866 | 0 | 0 | 计价 | 按实计算
XZGD2-45 | 机械 | 乙供 | J13-01-065 | 机动液压压接机 200t以内 | 台班 | 0.1521 | 101.136 | 0 | 0 | 计价 | 按实计算
XZGD2-45 | 机械 | 乙供 | J14-01-004 | 回路电阻测试仪 量程 1~1999μΩ | 台班 | 0.3206 | 43.304 | 0 | 0 | 计价 | 按实计算
XZGD2-45 | 机械 | 乙供 | J14-03-002 | 交流耐压仪 设备耐压用 35kV及以下 | 台班 | 0.2672 | 80.172 | 0 | 0 | 计价 | 按实计算
XZGD2-45 | 机械 | 乙供 | J14-05-015 | 直流标准源 | 台班 | 0.2672 | 191.052 | 0 | 0 | 计价 | 按实计算
XZGD2-45 | 机械 | 乙供 | J14-08-223 | 交直流高压分压器 100kV | 台班 | 0.2672 | 135.498 | 0 | 0 | 计价 | 按实计算
XZGD2-46 | 人工 | 乙供 | 9101108 | 安装普通工 | 工日 | 1.843 | 107 | 0 | 0 | 计价 | 按实计算
XZGD2-46 | 人工 | 乙供 | 9101109 | 安装技术工 | 工日 | 5.362 | 157 | 0 | 0 | 计价 | 按实计算
XZGD2-46 | 材料 | 乙供 | C07010101 | 平垫铁 综合 | kg | 1.3 | 5.466 | 0 | 0 | 计价 | 按实计算
XZGD2-46 | 材料 | 乙供 | C12010200 | 电焊条 J507 综合 | kg | 4.7 | 6.547 | 0 | 0 | 计价 | 按实计算
XZGD2-46 | 材料 | 乙供 | C13010201 | 镀锌六角螺栓 综合 | kg | 7.357 | 8.8 | 0 | 0 | 计价 | 按实计算
XZGD2-46 | 材料 | 乙供 | C14010101 | 镀锌铁丝 综合 | kg | 0.11 | 5.589 | 0 | 0 | 计价 | 按实计算
XZGD2-46 | 材料 | 乙供 | C19020801 | 电力复合脂 | kg | 0.18 | 13.215 | 0 | 0 | 计价 | 按实计算
XZGD2-46 | 材料 | 乙供 | C19030201 | 乙醇 | kg | 0.033 | 4.244 | 0 | 0 | 计价 | 按实计算
XZGD2-46 | 材料 | 乙供 | C19031101 | 清洗剂 | kg | 0.11 | 2.811 | 0 | 0 | 计价 | 按实计算
XZGD2-46 | 材料 | 乙供 | C20010201 | 醇酸防锈漆 | kg | 0.517 | 14.663 | 0 | 0 | 计价 | 按实计算
XZGD2-46 | 材料 | 乙供 | C20030101 | 普通调和漆 | kg | 0.14 | 13.9 | 0 | 0 | 计价 | 按实计算
XZGD2-46 | 材料 | 乙供 | C22040101 | 砂布 | 张 | 0.55 | 0.907 | 0 | 0 | 计价 | 按实计算
XZGD2-46 | 材料 | 乙供 | C22040411 | 无絮棉布 | kg | 0.033 | 9.929 | 0 | 0 | 计价 | 按实计算
XZGD2-46 | 材料 | 乙供 | C22040501 | 棉纱头 | kg | 0.11 | 6.916 | 0 | 0 | 计价 | 按实计算
XZGD2-46 | 材料 | 乙供 | C99010102 | 其他材料费 | 元 | 2.3435 | 1 | 0 | 0 | 计价 | 按实计算
XZGD2-46 | 机械 | 乙供 | J03-01-033 | 汽车式起重机 起重量 5t | 台班 | 0.2318 | 749.204 | 0 | 0 | 计价 | 按实计算
XZGD2-46 | 机械 | 乙供 | J10-01-001 | 交流弧焊机 容量 21kVA | 台班 | 0.8258 | 66.997 | 0 | 0 | 计价 | 按实计算
XZGD2-46 | 机械 | 乙供 | J13-01-055 | 高空作业车 20m以内 | 台班 | 0.1002 | 1247.427 | 0 | 0 | 计价 | 按实计算
XZGD2-46 | 机械 | 乙供 | J13-01-060 | 机动绞磨 3t以内 | 台班 | 0.1382 | 231.866 | 0 | 0 | 计价 | 按实计算
XZGD2-46 | 机械 | 乙供 | J13-01-065 | 机动液压压接机 200t以内 | 台班 | 0.1521 | 101.136 | 0 | 0 | 计价 | 按实计算
XZGD2-46 | 机械 | 乙供 | J14-01-004 | 回路电阻测试仪 量程 1~1999μΩ | 台班 | 0.4772 | 43.304 | 0 | 0 | 计价 | 按实计算
XZGD2-46 | 机械 | 乙供 | J14-03-002 | 交流耐压仪 设备耐压用 35kV及以下 | 台班 | 0.3972 | 80.172 | 0 | 0 | 计价 | 按实计算
XZGD2-46 | 机械 | 乙供 | J14-05-015 | 直流标准源 | 台班 | 0.3972 | 191.052 | 0 | 0 | 计价 | 按实计算
XZGD2-46 | 机械 | 乙供 | J14-08-223 | 交直流高压分压器 100kV | 台班 | 0.3972 | 135.498 | 0 | 0 | 计价 | 按实计算
XZGD2-47 | 人工 | 乙供 | 9101108 | 安装普通工 | 工日 | 1.0866 | 107 | 0 | 0 | 计价 | 按实计算
XZGD2-47 | 人工 | 乙供 | 9101109 | 安装技术工 | 工日 | 3.6124 | 157 | 0 | 0 | 计价 | 按实计算
XZGD2-47 | 材料 | 乙供 | C01020216 | 槽钢 16号以下 | kg | 2.2 | 5.196 | 0 | 0 | 计价 | 按实计算
XZGD2-47 | 材料 | 乙供 | C07010101 | 平垫铁 综合 | kg | 0.75 | 5.466 | 0 | 0 | 计价 | 按实计算
XZGD2-47 | 材料 | 乙供 | C12010200 | 电焊条 J507 综合 | kg | 0.9 | 6.547 | 0 | 0 | 计价 | 按实计算
XZGD2-47 | 材料 | 乙供 | C13010201 | 镀锌六角螺栓 综合 | kg | 3.297 | 8.8 | 0 | 0 | 计价 | 按实计算
XZGD2-47 | 材料 | 乙供 | C14010101 | 镀锌铁丝 综合 | kg | 0.11 | 5.589 | 0 | 0 | 计价 | 按实计算
XZGD2-47 | 材料 | 乙供 | C19020801 | 电力复合脂 | kg | 0.163 | 13.215 | 0 | 0 | 计价 | 按实计算
XZGD2-47 | 材料 | 乙供 | C19030201 | 乙醇 | kg | 0.024 | 4.244 | 0 | 0 | 计价 | 按实计算
XZGD2-47 | 材料 | 乙供 | C19031101 | 清洗剂 | kg | 0.256 | 2.811 | 0 | 0 | 计价 | 按实计算
XZGD2-47 | 材料 | 乙供 | C20010101 | 防锈漆 | kg | 0.314 | 12.654 | 0 | 0 | 计价 | 按实计算
XZGD2-47 | 材料 | 乙供 | C20010201 | 醇酸防锈漆 | kg | 0.517 | 14.663 | 0 | 0 | 计价 | 按实计算
XZGD2-47 | 材料 | 乙供 | C20030101 | 普通调和漆 | kg | 0.314 | 13.9 | 0 | 0 | 计价 | 按实计算
XZGD2-47 | 材料 | 乙供 | C22030501 | 钢锯条 各种规格 | 根 | 1.568 | 1.596 | 0 | 0 | 计价 | 按实计算
XZGD2-47 | 材料 | 乙供 | C22040101 | 砂布 | 张 | 1.595 | 0.907 | 0 | 0 | 计价 | 按实计算
XZGD2-47 | 材料 | 乙供 | C22040411 | 无絮棉布 | kg | 0.029 | 9.929 | 0 | 0 | 计价 | 按实计算
XZGD2-47 | 材料 | 乙供 | C22040501 | 棉纱头 | kg | 0.319 | 6.916 | 0 | 0 | 计价 | 按实计算
XZGD2-47 | 材料 | 乙供 | C99010102 | 其他材料费 | 元 | 1.5278 | 1 | 0 | 0 | 计价 | 按实计算
XZGD2-47 | 机械 | 乙供 | J03-01-033 | 汽车式起重机 起重量 5t | 台班 | 0.1325 | 749.204 | 0 | 0 | 计价 | 按实计算
XZGD2-47 | 机械 | 乙供 | J10-01-001 | 交流弧焊机 容量 21kVA | 台班 | 0.1457 | 66.997 | 0 | 0 | 计价 | 按实计算
XZGD2-47 | 机械 | 乙供 | J13-01-055 | 高空作业车 20m以内 | 台班 | 0.1002 | 1247.427 | 0 | 0 | 计价 | 按实计算
XZGD2-47 | 机械 | 乙供 | J13-01-060 | 机动绞磨 3t以内 | 台班 | 0.1382 | 231.866 | 0 | 0 | 计价 | 按实计算
XZGD2-47 | 机械 | 乙供 | J13-01-065 | 机动液压压接机 200t以内 | 台班 | 0.1521 | 101.136 | 0 | 0 | 计价 | 按实计算
XZGD2-47 | 机械 | 乙供 | J14-01-004 | 回路电阻测试仪 量程 1~1999μΩ | 台班 | 0.2429 | 43.304 | 0 | 0 | 计价 | 按实计算
XZGD2-47 | 机械 | 乙供 | J14-03-002 | 交流耐压仪 设备耐压用 35kV及以下 | 台班 | 0.1907 | 80.172 | 0 | 0 | 计价 | 按实计算
XZGD2-47 | 机械 | 乙供 | J14-05-015 | 直流标准源 | 台班 | 0.1907 | 191.052 | 0 | 0 | 计价 | 按实计算
XZGD2-47 | 机械 | 乙供 | J14-08-223 | 交直流高压分压器 100kV | 台班 | 0.1907 | 135.498 | 0 | 0 | 计价 | 按实计算
XZGD2-48 | 人工 | 乙供 | 9101108 | 安装普通工 | 工日 | 0.7582 | 107 | 0 | 0 | 计价 | 按实计算
XZGD2-48 | 人工 | 乙供 | 9101109 | 安装技术工 | 工日 | 2.3116 | 157 | 0 | 0 | 计价 | 按实计算
XZGD2-48 | 材料 | 乙供 | C01020216 | 槽钢 16号以下 | kg | 1.568 | 5.196 | 0 | 0 | 计价 | 按实计算
XZGD2-48 | 材料 | 乙供 | C07010101 | 平垫铁 综合 | kg | 0.523 | 5.466 | 0 | 0 | 计价 | 按实计算
XZGD2-48 | 材料 | 乙供 | C12010200 | 电焊条 J507 综合 | kg | 0.539 | 6.547 | 0 | 0 | 计价 | 按实计算
XZGD2-48 | 材料 | 乙供 | C13010201 | 镀锌六角螺栓 综合 | kg | 2.3788 | 8.8 | 0 | 0 | 计价 | 按实计算
XZGD2-48 | 材料 | 乙供 | C14010101 | 镀锌铁丝 综合 | kg | 0.0363 | 5.589 | 0 | 0 | 计价 | 按实计算
XZGD2-48 | 材料 | 乙供 | C19020801 | 电力复合脂 | kg | 0.0473 | 13.215 | 0 | 0 | 计价 | 按实计算
XZGD2-48 | 材料 | 乙供 | C19030201 | 乙醇 | kg | 0.018 | 4.244 | 0 | 0 | 计价 | 按实计算
XZGD2-48 | 材料 | 乙供 | C19031101 | 清洗剂 | kg | 0.1413 | 2.811 | 0 | 0 | 计价 | 按实计算
XZGD2-48 | 材料 | 乙供 | C20010101 | 防锈漆 | kg | 0.105 | 12.654 | 0 | 0 | 计价 | 按实计算
XZGD2-48 | 材料 | 乙供 | C20010201 | 醇酸防锈漆 | kg | 0.1706 | 14.663 | 0 | 0 | 计价 | 按实计算
XZGD2-48 | 材料 | 乙供 | C20030101 | 普通调和漆 | kg | 0.105 | 13.9 | 0 | 0 | 计价 | 按实计算
XZGD2-48 | 材料 | 乙供 | C22030501 | 钢锯条 各种规格 | 根 | 2.09 | 1.596 | 0 | 0 | 计价 | 按实计算
XZGD2-48 | 材料 | 乙供 | C22040101 | 砂布 | 张 | 0.7045 | 0.907 | 0 | 0 | 计价 | 按实计算
XZGD2-48 | 材料 | 乙供 | C22040411 | 无絮棉布 | kg | 0.018 | 9.929 | 0 | 0 | 计价 | 按实计算
XZGD2-48 | 材料 | 乙供 | C22040501 | 棉纱头 | kg | 0.1413 | 6.916 | 0 | 0 | 计价 | 按实计算
XZGD2-48 | 材料 | 乙供 | C99010102 | 其他材料费 | 元 | 0.9438 | 1 | 0 | 0 | 计价 | 按实计算
XZGD2-48 | 机械 | 乙供 | J03-01-033 | 汽车式起重机 起重量 5t | 台班 | 0.0508 | 749.204 | 0 | 0 | 计价 | 按实计算
XZGD2-48 | 机械 | 乙供 | J10-01-001 | 交流弧焊机 容量 21kVA | 台班 | 0.0935 | 66.997 | 0 | 0 | 计价 | 按实计算
XZGD2-48 | 机械 | 乙供 | J13-01-055 | 高空作业车 20m以内 | 台班 | 0.0331 | 1247.427 | 0 | 0 | 计价 | 按实计算
XZGD2-48 | 机械 | 乙供 | J13-01-060 | 机动绞磨 3t以内 | 台班 | 0.0456 | 231.866 | 0 | 0 | 计价 | 按实计算
XZGD2-48 | 机械 | 乙供 | J13-01-065 | 机动液压压接机 200t以内 | 台班 | 0.0502 | 101.136 | 0 | 0 | 计价 | 按实计算
XZGD2-48 | 机械 | 乙供 | J14-01-004 | 回路电阻测试仪 量程 1~1999μΩ | 台班 | 0.2586 | 43.304 | 0 | 0 | 计价 | 按实计算
XZGD2-48 | 机械 | 乙供 | J14-03-002 | 交流耐压仪 设备耐压用 35kV及以下 | 台班 | 0.2162 | 80.172 | 0 | 0 | 计价 | 按实计算
XZGD2-48 | 机械 | 乙供 | J14-05-015 | 直流标准源 | 台班 | 0.2162 | 191.052 | 0 | 0 | 计价 | 按实计算
XZGD2-48 | 机械 | 乙供 | J14-08-223 | 交直流高压分压器 100kV | 台班 | 0.2162 | 135.498 | 0 | 0 | 计价 | 按实计算
XZGD2-49 | 人工 | 乙供 | 9101108 | 安装普通工 | 工日 | 1.3923 | 107 | 0 | 0 | 计价 | 按实计算
XZGD2-49 | 人工 | 乙供 | 9101109 | 安装技术工 | 工日 | 4.1822 | 157 | 0 | 0 | 计价 | 按实计算
XZGD2-49 | 材料 | 乙供 | C01020216 | 槽钢 16号以下 | kg | 3.135 | 5.196 | 0 | 0 | 计价 | 按实计算
XZGD2-49 | 材料 | 乙供 | C07010101 | 平垫铁 综合 | kg | 1.254 | 5.466 | 0 | 0 | 计价 | 按实计算
XZGD2-49 | 材料 | 乙供 | C12010200 | 电焊条 J507 综合 | kg | 1.077 | 6.547 | 0 | 0 | 计价 | 按实计算
XZGD2-49 | 材料 | 乙供 | C13010201 | 镀锌六角螺栓 综合 | kg | 5.815 | 8.8 | 0 | 0 | 计价 | 按实计算
XZGD2-49 | 材料 | 乙供 | C14010101 | 镀锌铁丝 综合 | kg | 0.11 | 5.589 | 0 | 0 | 计价 | 按实计算
XZGD2-49 | 材料 | 乙供 | C19020801 | 电力复合脂 | kg | 0.163 | 13.215 | 0 | 0 | 计价 | 按实计算
XZGD2-49 | 材料 | 乙供 | C19030201 | 乙醇 | kg | 0.033 | 4.244 | 0 | 0 | 计价 | 按实计算
XZGD2-49 | 材料 | 乙供 | C19031101 | 清洗剂 | kg | 0.267 | 2.811 | 0 | 0 | 计价 | 按实计算
XZGD2-49 | 材料 | 乙供 | C20010101 | 防锈漆 | kg | 0.314 | 12.654 | 0 | 0 | 计价 | 按实计算
XZGD2-49 | 材料 | 乙供 | C20010201 | 醇酸防锈漆 | kg | 0.517 | 14.663 | 0 | 0 | 计价 | 按实计算
XZGD2-49 | 材料 | 乙供 | C20030101 | 普通调和漆 | kg | 0.314 | 13.9 | 0 | 0 | 计价 | 按实计算
XZGD2-49 | 材料 | 乙供 | C22030501 | 钢锯条 各种规格 | 根 | 2.613 | 1.596 | 0 | 0 | 计价 | 按实计算
XZGD2-49 | 材料 | 乙供 | C22040101 | 砂布 | 张 | 1.595 | 0.907 | 0 | 0 | 计价 | 按实计算
XZGD2-49 | 材料 | 乙供 | C22040411 | 无絮棉布 | kg | 0.033 | 9.929 | 0 | 0 | 计价 | 按实计算
XZGD2-49 | 材料 | 乙供 | C22040501 | 棉纱头 | kg | 0.319 | 6.916 | 0 | 0 | 计价 | 按实计算
XZGD2-49 | 材料 | 乙供 | C99010102 | 其他材料费 | 元 | 2.1819 | 1 | 0 | 0 | 计价 | 按实计算
XZGD2-49 | 机械 | 乙供 | J03-01-033 | 汽车式起重机 起重量 5t | 台班 | 0.17 | 749.204 | 0 | 0 | 计价 | 按实计算
XZGD2-49 | 机械 | 乙供 | J10-01-001 | 交流弧焊机 容量 21kVA | 台班 | 0.187 | 66.997 | 0 | 0 | 计价 | 按实计算
XZGD2-49 | 机械 | 乙供 | J13-01-055 | 高空作业车 20m以内 | 台班 | 0.1083 | 1247.427 | 0 | 0 | 计价 | 按实计算
XZGD2-49 | 机械 | 乙供 | J13-01-060 | 机动绞磨 3t以内 | 台班 | 0.1498 | 231.866 | 0 | 0 | 计价 | 按实计算
XZGD2-49 | 机械 | 乙供 | J13-01-065 | 机动液压压接机 200t以内 | 台班 | 0.2154 | 101.136 | 0 | 0 | 计价 | 按实计算
XZGD2-49 | 机械 | 乙供 | J14-01-004 | 回路电阻测试仪 量程 1~1999μΩ | 台班 | 0.47 | 43.304 | 0 | 0 | 计价 | 按实计算
XZGD2-49 | 机械 | 乙供 | J14-03-002 | 交流耐压仪 设备耐压用 35kV及以下 | 台班 | 0.3923 | 80.172 | 0 | 0 | 计价 | 按实计算
XZGD2-49 | 机械 | 乙供 | J14-05-015 | 直流标准源 | 台班 | 0.3923 | 191.052 | 0 | 0 | 计价 | 按实计算
XZGD2-49 | 机械 | 乙供 | J14-08-223 | 交直流高压分压器 100kV | 台班 | 0.3923 | 135.498 | 0 | 0 | 计价 | 按实计算
XZGD2-50 | 人工 | 乙供 | 9101108 | 安装普通工 | 工日 | 1.5211 | 107 | 0 | 0 | 计价 | 按实计算
XZGD2-50 | 人工 | 乙供 | 9101109 | 安装技术工 | 工日 | 4.6307 | 157 | 0 | 0 | 计价 | 按实计算
XZGD2-50 | 材料 | 乙供 | C01020216 | 槽钢 16号以下 | kg | 3.135 | 5.196 | 0 | 0 | 计价 | 按实计算
XZGD2-50 | 材料 | 乙供 | C07010101 | 平垫铁 综合 | kg | 1.254 | 5.466 | 0 | 0 | 计价 | 按实计算
XZGD2-50 | 材料 | 乙供 | C12010200 | 电焊条 J507 综合 | kg | 1.615 | 6.547 | 0 | 0 | 计价 | 按实计算
XZGD2-50 | 材料 | 乙供 | C13010201 | 镀锌六角螺栓 综合 | kg | 5.815 | 8.8 | 0 | 0 | 计价 | 按实计算
XZGD2-50 | 材料 | 乙供 | C14010101 | 镀锌铁丝 综合 | kg | 0.11 | 5.589 | 0 | 0 | 计价 | 按实计算
XZGD2-50 | 材料 | 乙供 | C19020801 | 电力复合脂 | kg | 0.163 | 13.215 | 0 | 0 | 计价 | 按实计算
XZGD2-50 | 材料 | 乙供 | C19030201 | 乙醇 | kg | 0.037 | 4.244 | 0 | 0 | 计价 | 按实计算
XZGD2-50 | 材料 | 乙供 | C19031101 | 清洗剂 | kg | 0.267 | 2.811 | 0 | 0 | 计价 | 按实计算
XZGD2-50 | 材料 | 乙供 | C20010101 | 防锈漆 | kg | 0.314 | 12.654 | 0 | 0 | 计价 | 按实计算
XZGD2-50 | 材料 | 乙供 | C20010201 | 醇酸防锈漆 | kg | 0.517 | 14.663 | 0 | 0 | 计价 | 按实计算
XZGD2-50 | 材料 | 乙供 | C20030101 | 普通调和漆 | kg | 0.314 | 13.9 | 0 | 0 | 计价 | 按实计算
XZGD2-50 | 材料 | 乙供 | C22030501 | 钢锯条 各种规格 | 根 | 3.135 | 1.596 | 0 | 0 | 计价 | 按实计算
XZGD2-50 | 材料 | 乙供 | C22040101 | 砂布 | 张 | 1.595 | 0.907 | 0 | 0 | 计价 | 按实计算
XZGD2-50 | 材料 | 乙供 | C22040411 | 无絮棉布 | kg | 0.037 | 9.929 | 0 | 0 | 计价 | 按实计算
XZGD2-50 | 材料 | 乙供 | C22040501 | 棉纱头 | kg | 0.319 | 6.916 | 0 | 0 | 计价 | 按实计算
XZGD2-50 | 材料 | 乙供 | C99010102 | 其他材料费 | 元 | 2.2702 | 1 | 0 | 0 | 计价 | 按实计算
XZGD2-50 | 机械 | 乙供 | J03-01-033 | 汽车式起重机 起重量 5t | 台班 | 0.17 | 749.204 | 0 | 0 | 计价 | 按实计算
XZGD2-50 | 机械 | 乙供 | J10-01-001 | 交流弧焊机 容量 21kVA | 台班 | 0.2805 | 66.997 | 0 | 0 | 计价 | 按实计算
XZGD2-50 | 机械 | 乙供 | J13-01-055 | 高空作业车 20m以内 | 台班 | 0.1002 | 1247.427 | 0 | 0 | 计价 | 按实计算
XZGD2-50 | 机械 | 乙供 | J13-01-060 | 机动绞磨 3t以内 | 台班 | 0.1382 | 231.866 | 0 | 0 | 计价 | 按实计算
XZGD2-50 | 机械 | 乙供 | J13-01-065 | 机动液压压接机 200t以内 | 台班 | 0.1521 | 101.136 | 0 | 0 | 计价 | 按实计算
XZGD2-50 | 机械 | 乙供 | J14-01-004 | 回路电阻测试仪 量程 1~1999μΩ | 台班 | 0.5319 | 43.304 | 0 | 0 | 计价 | 按实计算
XZGD2-50 | 机械 | 乙供 | J14-03-002 | 交流耐压仪 设备耐压用 35kV及以下 | 台班 | 0.4432 | 80.172 | 0 | 0 | 计价 | 按实计算
XZGD2-50 | 机械 | 乙供 | J14-05-015 | 直流标准源 | 台班 | 0.4432 | 191.052 | 0 | 0 | 计价 | 按实计算
XZGD2-50 | 机械 | 乙供 | J14-08-223 | 交直流高压分压器 100kV | 台班 | 0.4432 | 135.498 | 0 | 0 | 计价 | 按实计算
XZGD2-51 | 人工 | 乙供 | 9101108 | 安装普通工 | 工日 | 1.7304 | 107 | 0 | 0 | 计价 | 按实计算
XZGD2-51 | 人工 | 乙供 | 9101109 | 安装技术工 | 工日 | 5.3346 | 157 | 0 | 0 | 计价 | 按实计算
XZGD2-51 | 材料 | 乙供 | C01020216 | 槽钢 16号以下 | kg | 3.762 | 5.196 | 0 | 0 | 计价 | 按实计算
XZGD2-51 | 材料 | 乙供 | C07010101 | 平垫铁 综合 | kg | 1.505 | 5.466 | 0 | 0 | 计价 | 按实计算
XZGD2-51 | 材料 | 乙供 | C12010200 | 电焊条 J507 综合 | kg | 1.938 | 6.547 | 0 | 0 | 计价 | 按实计算
XZGD2-51 | 材料 | 乙供 | C13010201 | 镀锌六角螺栓 综合 | kg | 6.346 | 8.8 | 0 | 0 | 计价 | 按实计算
XZGD2-51 | 材料 | 乙供 | C14010101 | 镀锌铁丝 综合 | kg | 0.11 | 5.589 | 0 | 0 | 计价 | 按实计算
XZGD2-51 | 材料 | 乙供 | C19020801 | 电力复合脂 | kg | 0.173 | 13.215 | 0 | 0 | 计价 | 按实计算
XZGD2-51 | 材料 | 乙供 | C19030201 | 乙醇 | kg | 0.044 | 4.244 | 0 | 0 | 计价 | 按实计算
XZGD2-51 | 材料 | 乙供 | C19031101 | 清洗剂 | kg | 0.298 | 2.811 | 0 | 0 | 计价 | 按实计算
XZGD2-51 | 材料 | 乙供 | C20010101 | 防锈漆 | kg | 0.376 | 12.654 | 0 | 0 | 计价 | 按实计算
XZGD2-51 | 材料 | 乙供 | C20010201 | 醇酸防锈漆 | kg | 0.517 | 14.663 | 0 | 0 | 计价 | 按实计算
XZGD2-51 | 材料 | 乙供 | C20030101 | 普通调和漆 | kg | 0.376 | 13.9 | 0 | 0 | 计价 | 按实计算
XZGD2-51 | 材料 | 乙供 | C22030501 | 钢锯条 各种规格 | 根 | 3.762 | 1.596 | 0 | 0 | 计价 | 按实计算
XZGD2-51 | 材料 | 乙供 | C22040101 | 砂布 | 张 | 1.804 | 0.907 | 0 | 0 | 计价 | 按实计算
XZGD2-51 | 材料 | 乙供 | C22040411 | 无絮棉布 | kg | 0.044 | 9.929 | 0 | 0 | 计价 | 按实计算
XZGD2-51 | 材料 | 乙供 | C22040501 | 棉纱头 | kg | 0.361 | 6.916 | 0 | 0 | 计价 | 按实计算
XZGD2-51 | 材料 | 乙供 | C99010102 | 其他材料费 | 元 | 2.5674 | 1 | 0 | 0 | 计价 | 按实计算
XZGD2-51 | 机械 | 乙供 | J03-01-033 | 汽车式起重机 起重量 5t | 台班 | 0.2043 | 749.204 | 0 | 0 | 计价 | 按实计算
XZGD2-51 | 机械 | 乙供 | J10-01-001 | 交流弧焊机 容量 21kVA | 台班 | 0.3364 | 66.997 | 0 | 0 | 计价 | 按实计算
XZGD2-51 | 机械 | 乙供 | J13-01-055 | 高空作业车 20m以内 | 台班 | 0.1002 | 1247.427 | 0 | 0 | 计价 | 按实计算
XZGD2-51 | 机械 | 乙供 | J13-01-060 | 机动绞磨 3t以内 | 台班 | 0.1382 | 231.866 | 0 | 0 | 计价 | 按实计算
XZGD2-51 | 机械 | 乙供 | J13-01-065 | 机动液压压接机 200t以内 | 台班 | 0.1521 | 101.136 | 0 | 0 | 计价 | 按实计算
XZGD2-51 | 机械 | 乙供 | J14-01-004 | 回路电阻测试仪 量程 1~1999μΩ | 台班 | 0.6266 | 43.304 | 0 | 0 | 计价 | 按实计算
XZGD2-51 | 机械 | 乙供 | J14-03-002 | 交流耐压仪 设备耐压用 35kV及以下 | 台班 | 0.5222 | 80.172 | 0 | 0 | 计价 | 按实计算
XZGD2-51 | 机械 | 乙供 | J14-05-015 | 直流标准源 | 台班 | 0.5222 | 191.052 | 0 | 0 | 计价 | 按实计算
XZGD2-51 | 机械 | 乙供 | J14-08-223 | 交直流高压分压器 100kV | 台班 | 0.5222 | 135.498 | 0 | 0 | 计价 | 按实计算
XZGD2-52 | 人工 | 乙供 | 9101108 | 安装普通工 | 工日 | 0.8788 | 107 | 0 | 0 | 计价 | 按实计算
XZGD2-52 | 人工 | 乙供 | 9101109 | 安装技术工 | 工日 | 2.9729 | 157 | 0 | 0 | 计价 | 按实计算
XZGD2-52 | 材料 | 乙供 | C01020216 | 槽钢 16号以下 | kg | 1.568 | 5.196 | 0 | 0 | 计价 | 按实计算
XZGD2-52 | 材料 | 乙供 | C07010101 | 平垫铁 综合 | kg | 0.523 | 5.466 | 0 | 0 | 计价 | 按实计算
XZGD2-52 | 材料 | 乙供 | C12010200 | 电焊条 J507 综合 | kg | 2.962 | 6.547 | 0 | 0 | 计价 | 按实计算
XZGD2-52 | 材料 | 乙供 | C13010201 | 镀锌六角螺栓 综合 | kg | 6.0648 | 8.8 | 0 | 0 | 计价 | 按实计算
XZGD2-52 | 材料 | 乙供 | C14010101 | 镀锌铁丝 综合 | kg | 0.0363 | 5.589 | 0 | 0 | 计价 | 按实计算
XZGD2-52 | 材料 | 乙供 | C19020801 | 电力复合脂 | kg | 0.0473 | 13.215 | 0 | 0 | 计价 | 按实计算
XZGD2-52 | 材料 | 乙供 | C19030201 | 乙醇 | kg | 0.021 | 4.244 | 0 | 0 | 计价 | 按实计算
XZGD2-52 | 材料 | 乙供 | C19031101 | 清洗剂 | kg | 0.1413 | 2.811 | 0 | 0 | 计价 | 按实计算
XZGD2-52 | 材料 | 乙供 | C20010101 | 防锈漆 | kg | 0.105 | 12.654 | 0 | 0 | 计价 | 按实计算
XZGD2-52 | 材料 | 乙供 | C20010201 | 醇酸防锈漆 | kg | 0.1706 | 14.663 | 0 | 0 | 计价 | 按实计算
XZGD2-52 | 材料 | 乙供 | C20030101 | 普通调和漆 | kg | 0.105 | 13.9 | 0 | 0 | 计价 | 按实计算
XZGD2-52 | 材料 | 乙供 | C22030501 | 钢锯条 各种规格 | 根 | 2.09 | 1.596 | 0 | 0 | 计价 | 按实计算
XZGD2-52 | 材料 | 乙供 | C22040101 | 砂布 | 张 | 0.7045 | 0.907 | 0 | 0 | 计价 | 按实计算
XZGD2-52 | 材料 | 乙供 | C22040411 | 无絮棉布 | kg | 0.021 | 9.929 | 0 | 0 | 计价 | 按实计算
XZGD2-52 | 材料 | 乙供 | C22040501 | 棉纱头 | kg | 0.1413 | 6.916 | 0 | 0 | 计价 | 按实计算
XZGD2-52 | 材料 | 乙供 | C99010102 | 其他材料费 | 元 | 1.9107 | 1 | 0 | 0 | 计价 | 按实计算
XZGD2-52 | 机械 | 乙供 | J03-01-033 | 汽车式起重机 起重量 5t | 台班 | 0.2551 | 749.204 | 0 | 0 | 计价 | 按实计算
XZGD2-52 | 机械 | 乙供 | J04-01-002 | 载重汽车 5t | 台班 | 0.0684 | 502.929 | 0 | 0 | 计价 | 按实计算
XZGD2-52 | 机械 | 乙供 | J10-01-001 | 交流弧焊机 容量 21kVA | 台班 | 0.5149 | 66.997 | 0 | 0 | 计价 | 按实计算
XZGD2-52 | 机械 | 乙供 | J13-01-055 | 高空作业车 20m以内 | 台班 | 0.0357 | 1247.427 | 0 | 0 | 计价 | 按实计算
XZGD2-52 | 机械 | 乙供 | J13-01-060 | 机动绞磨 3t以内 | 台班 | 0.0494 | 231.866 | 0 | 0 | 计价 | 按实计算
XZGD2-52 | 机械 | 乙供 | J13-01-065 | 机动液压压接机 200t以内 | 台班 | 0.0711 | 101.136 | 0 | 0 | 计价 | 按实计算
XZGD2-52 | 机械 | 乙供 | J14-01-004 | 回路电阻测试仪 量程 1~1999μΩ | 台班 | 0.4092 | 43.304 | 0 | 0 | 计价 | 按实计算
XZGD2-52 | 机械 | 乙供 | J14-05-015 | 直流标准源 | 台班 | 0.4092 | 191.052 | 0 | 0 | 计价 | 按实计算
XZGD2-52 | 机械 | 乙供 | J14-08-223 | 交直流高压分压器 100kV | 台班 | 0.4092 | 135.498 | 0 | 0 | 计价 | 按实计算
XZGD2-53 | 人工 | 乙供 | 9101108 | 安装普通工 | 工日 | 1.7626 | 107 | 0 | 0 | 计价 | 按实计算
XZGD2-53 | 人工 | 乙供 | 9101109 | 安装技术工 | 工日 | 5.6106 | 157 | 0 | 0 | 计价 | 按实计算
XZGD2-53 | 材料 | 乙供 | C01020216 | 槽钢 16号以下 | kg | 3.135 | 5.196 | 0 | 0 | 计价 | 按实计算
XZGD2-53 | 材料 | 乙供 | C07010101 | 平垫铁 综合 | kg | 2.09 | 5.466 | 0 | 0 | 计价 | 按实计算
XZGD2-53 | 材料 | 乙供 | C12010200 | 电焊条 J507 综合 | kg | 2.962 | 6.547 | 0 | 0 | 计价 | 按实计算
XZGD2-53 | 材料 | 乙供 | C13010201 | 镀锌六角螺栓 综合 | kg | 10.2 | 8.8 | 0 | 0 | 计价 | 按实计算
XZGD2-53 | 材料 | 乙供 | C14010101 | 镀锌铁丝 综合 | kg | 0.11 | 5.589 | 0 | 0 | 计价 | 按实计算
XZGD2-53 | 材料 | 乙供 | C19020801 | 电力复合脂 | kg | 0.163 | 13.215 | 0 | 0 | 计价 | 按实计算
XZGD2-53 | 材料 | 乙供 | C19030201 | 乙醇 | kg | 0.034 | 4.244 | 0 | 0 | 计价 | 按实计算
XZGD2-53 | 材料 | 乙供 | C19031101 | 清洗剂 | kg | 0.319 | 2.811 | 0 | 0 | 计价 | 按实计算
XZGD2-53 | 材料 | 乙供 | C20010101 | 防锈漆 | kg | 0.418 | 12.654 | 0 | 0 | 计价 | 按实计算
XZGD2-53 | 材料 | 乙供 | C20010201 | 醇酸防锈漆 | kg | 0.517 | 14.663 | 0 | 0 | 计价 | 按实计算
XZGD2-53 | 材料 | 乙供 | C20030101 | 普通调和漆 | kg | 0.418 | 13.9 | 0 | 0 | 计价 | 按实计算
XZGD2-53 | 材料 | 乙供 | C22030501 | 钢锯条 各种规格 | 根 | 2.613 | 1.596 | 0 | 0 | 计价 | 按实计算
XZGD2-53 | 材料 | 乙供 | C22040101 | 砂布 | 张 | 1.595 | 0.907 | 0 | 0 | 计价 | 按实计算
XZGD2-53 | 材料 | 乙供 | C22040411 | 无絮棉布 | kg | 0.034 | 9.929 | 0 | 0 | 计价 | 按实计算
XZGD2-53 | 材料 | 乙供 | C22040501 | 棉纱头 | kg | 0.319 | 6.916 | 0 | 0 | 计价 | 按实计算
XZGD2-53 | 材料 | 乙供 | C99010102 | 其他材料费 | 元 | 3.3503 | 1 | 0 | 0 | 计价 | 按实计算
XZGD2-53 | 机械 | 乙供 | J03-01-033 | 汽车式起重机 起重量 5t | 台班 | 0.2551 | 749.204 | 0 | 0 | 计价 | 按实计算
XZGD2-53 | 机械 | 乙供 | J04-01-002 | 载重汽车 5t | 台班 | 0.17 | 502.929 | 0 | 0 | 计价 | 按实计算
XZGD2-53 | 机械 | 乙供 | J10-01-001 | 交流弧焊机 容量 21kVA | 台班 | 0.5149 | 66.997 | 0 | 0 | 计价 | 按实计算
XZGD2-53 | 机械 | 乙供 | J13-01-055 | 高空作业车 20m以内 | 台班 | 0.1083 | 1247.427 | 0 | 0 | 计价 | 按实计算
XZGD2-53 | 机械 | 乙供 | J13-01-060 | 机动绞磨 3t以内 | 台班 | 0.1498 | 231.866 | 0 | 0 | 计价 | 按实计算
XZGD2-53 | 机械 | 乙供 | J13-01-065 | 机动液压压接机 200t以内 | 台班 | 0.2154 | 101.136 | 0 | 0 | 计价 | 按实计算
XZGD2-53 | 机械 | 乙供 | J14-01-004 | 回路电阻测试仪 量程 1~1999μΩ | 台班 | 0.6545 | 43.304 | 0 | 0 | 计价 | 按实计算
XZGD2-53 | 机械 | 乙供 | J14-05-015 | 直流标准源 | 台班 | 0.6545 | 191.052 | 0 | 0 | 计价 | 按实计算
XZGD2-53 | 机械 | 乙供 | J14-08-223 | 交直流高压分压器 100kV | 台班 | 0.6545 | 135.498 | 0 | 0 | 计价 | 按实计算
XZGD2-54 | 人工 | 乙供 | 9101108 | 安装普通工 | 工日 | 1.996 | 107 | 0 | 0 | 计价 | 按实计算
XZGD2-54 | 人工 | 乙供 | 9101109 | 安装技术工 | 工日 | 6.2804 | 157 | 0 | 0 | 计价 | 按实计算
XZGD2-54 | 材料 | 乙供 | C01020216 | 槽钢 16号以下 | kg | 3.135 | 5.196 | 0 | 0 | 计价 | 按实计算
XZGD2-54 | 材料 | 乙供 | C07010101 | 平垫铁 综合 | kg | 2.09 | 5.466 | 0 | 0 | 计价 | 按实计算
XZGD2-54 | 材料 | 乙供 | C12010200 | 电焊条 J507 综合 | kg | 2.962 | 6.547 | 0 | 0 | 计价 | 按实计算
XZGD2-54 | 材料 | 乙供 | C13010201 | 镀锌六角螺栓 综合 | kg | 10.2 | 8.8 | 0 | 0 | 计价 | 按实计算
XZGD2-54 | 材料 | 乙供 | C14010101 | 镀锌铁丝 综合 | kg | 0.11 | 5.589 | 0 | 0 | 计价 | 按实计算
XZGD2-54 | 材料 | 乙供 | C19020801 | 电力复合脂 | kg | 0.163 | 13.215 | 0 | 0 | 计价 | 按实计算
XZGD2-54 | 材料 | 乙供 | C19030201 | 乙醇 | kg | 0.037 | 4.244 | 0 | 0 | 计价 | 按实计算
XZGD2-54 | 材料 | 乙供 | C19031101 | 清洗剂 | kg | 0.319 | 2.811 | 0 | 0 | 计价 | 按实计算
XZGD2-54 | 材料 | 乙供 | C20010101 | 防锈漆 | kg | 0.418 | 12.654 | 0 | 0 | 计价 | 按实计算
XZGD2-54 | 材料 | 乙供 | C20010201 | 醇酸防锈漆 | kg | 0.517 | 14.663 | 0 | 0 | 计价 | 按实计算
XZGD2-54 | 材料 | 乙供 | C20030101 | 普通调和漆 | kg | 0.418 | 13.9 | 0 | 0 | 计价 | 按实计算
XZGD2-54 | 材料 | 乙供 | C22030501 | 钢锯条 各种规格 | 根 | 3.135 | 1.596 | 0 | 0 | 计价 | 按实计算
XZGD2-54 | 材料 | 乙供 | C22040101 | 砂布 | 张 | 1.595 | 0.907 | 0 | 0 | 计价 | 按实计算
XZGD2-54 | 材料 | 乙供 | C22040411 | 无絮棉布 | kg | 0.037 | 9.929 | 0 | 0 | 计价 | 按实计算
XZGD2-54 | 材料 | 乙供 | C22040501 | 棉纱头 | kg | 0.319 | 6.916 | 0 | 0 | 计价 | 按实计算
XZGD2-54 | 材料 | 乙供 | C99010102 | 其他材料费 | 元 | 3.3679 | 1 | 0 | 0 | 计价 | 按实计算
XZGD2-54 | 机械 | 乙供 | J03-01-033 | 汽车式起重机 起重量 5t | 台班 | 0.2551 | 749.204 | 0 | 0 | 计价 | 按实计算
XZGD2-54 | 机械 | 乙供 | J04-01-002 | 载重汽车 5t | 台班 | 0.17 | 502.929 | 0 | 0 | 计价 | 按实计算
XZGD2-54 | 机械 | 乙供 | J10-01-001 | 交流弧焊机 容量 21kVA | 台班 | 0.5149 | 66.997 | 0 | 0 | 计价 | 按实计算
XZGD2-54 | 机械 | 乙供 | J13-01-055 | 高空作业车 20m以内 | 台班 | 0.1083 | 1247.427 | 0 | 0 | 计价 | 按实计算
XZGD2-54 | 机械 | 乙供 | J13-01-060 | 机动绞磨 3t以内 | 台班 | 0.1498 | 231.866 | 0 | 0 | 计价 | 按实计算
XZGD2-54 | 机械 | 乙供 | J13-01-065 | 机动液压压接机 200t以内 | 台班 | 0.2154 | 101.136 | 0 | 0 | 计价 | 按实计算
XZGD2-54 | 机械 | 乙供 | J14-01-004 | 回路电阻测试仪 量程 1~1999μΩ | 台班 | 0.708 | 43.304 | 0 | 0 | 计价 | 按实计算
XZGD2-54 | 机械 | 乙供 | J14-05-015 | 直流标准源 | 台班 | 0.708 | 191.052 | 0 | 0 | 计价 | 按实计算
XZGD2-54 | 机械 | 乙供 | J14-08-223 | 交直流高压分压器 100kV | 台班 | 0.708 | 135.498 | 0 | 0 | 计价 | 按实计算
XZGD2-55 | 人工 | 乙供 | 9101108 | 安装普通工 | 工日 | 2.1247 | 107 | 0 | 0 | 计价 | 按实计算
XZGD2-55 | 人工 | 乙供 | 9101109 | 安装技术工 | 工日 | 6.6905 | 157 | 0 | 0 | 计价 | 按实计算
XZGD2-55 | 材料 | 乙供 | C01020216 | 槽钢 16号以下 | kg | 3.135 | 5.196 | 0 | 0 | 计价 | 按实计算
XZGD2-55 | 材料 | 乙供 | C07010101 | 平垫铁 综合 | kg | 2.09 | 5.466 | 0 | 0 | 计价 | 按实计算
XZGD2-55 | 材料 | 乙供 | C12010200 | 电焊条 J507 综合 | kg | 2.962 | 6.547 | 0 | 0 | 计价 | 按实计算
XZGD2-55 | 材料 | 乙供 | C13010201 | 镀锌六角螺栓 综合 | kg | 10.2 | 8.8 | 0 | 0 | 计价 | 按实计算
XZGD2-55 | 材料 | 乙供 | C14010101 | 镀锌铁丝 综合 | kg | 0.11 | 5.589 | 0 | 0 | 计价 | 按实计算
XZGD2-55 | 材料 | 乙供 | C19020801 | 电力复合脂 | kg | 0.163 | 13.215 | 0 | 0 | 计价 | 按实计算
XZGD2-55 | 材料 | 乙供 | C19030201 | 乙醇 | kg | 0.039 | 4.244 | 0 | 0 | 计价 | 按实计算
XZGD2-55 | 材料 | 乙供 | C19031101 | 清洗剂 | kg | 0.319 | 2.811 | 0 | 0 | 计价 | 按实计算
XZGD2-55 | 材料 | 乙供 | C20010101 | 防锈漆 | kg | 0.418 | 12.654 | 0 | 0 | 计价 | 按实计算
XZGD2-55 | 材料 | 乙供 | C20010201 | 醇酸防锈漆 | kg | 0.517 | 14.663 | 0 | 0 | 计价 | 按实计算
XZGD2-55 | 材料 | 乙供 | C20030101 | 普通调和漆 | kg | 0.418 | 13.9 | 0 | 0 | 计价 | 按实计算
XZGD2-55 | 材料 | 乙供 | C22030501 | 钢锯条 各种规格 | 根 | 3.135 | 1.596 | 0 | 0 | 计价 | 按实计算
XZGD2-55 | 材料 | 乙供 | C22040101 | 砂布 | 张 | 1.804 | 0.907 | 0 | 0 | 计价 | 按实计算
XZGD2-55 | 材料 | 乙供 | C22040411 | 无絮棉布 | kg | 0.039 | 9.929 | 0 | 0 | 计价 | 按实计算
XZGD2-55 | 材料 | 乙供 | C22040501 | 棉纱头 | kg | 0.319 | 6.916 | 0 | 0 | 计价 | 按实计算
XZGD2-55 | 材料 | 乙供 | C99010102 | 其他材料费 | 元 | 3.3722 | 1 | 0 | 0 | 计价 | 按实计算
XZGD2-55 | 机械 | 乙供 | J03-01-033 | 汽车式起重机 起重量 5t | 台班 | 0.2551 | 749.204 | 0 | 0 | 计价 | 按实计算
XZGD2-55 | 机械 | 乙供 | J04-01-002 | 载重汽车 5t | 台班 | 0.17 | 502.929 | 0 | 0 | 计价 | 按实计算
XZGD2-55 | 机械 | 乙供 | J10-01-001 | 交流弧焊机 容量 21kVA | 台班 | 0.5149 | 66.997 | 0 | 0 | 计价 | 按实计算
XZGD2-55 | 机械 | 乙供 | J13-01-055 | 高空作业车 20m以内 | 台班 | 0.1083 | 1247.427 | 0 | 0 | 计价 | 按实计算
XZGD2-55 | 机械 | 乙供 | J13-01-060 | 机动绞磨 3t以内 | 台班 | 0.1498 | 231.866 | 0 | 0 | 计价 | 按实计算
XZGD2-55 | 机械 | 乙供 | J13-01-065 | 机动液压压接机 200t以内 | 台班 | 0.2154 | 101.136 | 0 | 0 | 计价 | 按实计算
XZGD2-55 | 机械 | 乙供 | J14-01-004 | 回路电阻测试仪 量程 1~1999μΩ | 台班 | 0.7444 | 43.304 | 0 | 0 | 计价 | 按实计算
XZGD2-55 | 机械 | 乙供 | J14-05-015 | 直流标准源 | 台班 | 0.7444 | 191.052 | 0 | 0 | 计价 | 按实计算
XZGD2-55 | 机械 | 乙供 | J14-08-223 | 交直流高压分压器 100kV | 台班 | 0.7444 | 135.498 | 0 | 0 | 计价 | 按实计算
XZGD2-56 | 人工 | 乙供 | 9101108 | 安装普通工 | 工日 | 2.1849 | 107 | 0 | 0 | 计价 | 按实计算
XZGD2-56 | 人工 | 乙供 | 9101109 | 安装技术工 | 工日 | 7.1597 | 157 | 0 | 0 | 计价 | 按实计算
XZGD2-56 | 材料 | 乙供 | C01020216 | 槽钢 16号以下 | kg | 5.225 | 5.196 | 0 | 0 | 计价 | 按实计算
XZGD2-56 | 材料 | 乙供 | C07010101 | 平垫铁 综合 | kg | 1.568 | 5.466 | 0 | 0 | 计价 | 按实计算
XZGD2-56 | 材料 | 乙供 | C12010200 | 电焊条 J507 综合 | kg | 2.692 | 6.547 | 0 | 0 | 计价 | 按实计算
XZGD2-56 | 材料 | 乙供 | C13010201 | 镀锌六角螺栓 综合 | kg | 7.9787 | 8.8 | 0 | 0 | 计价 | 按实计算
XZGD2-56 | 材料 | 乙供 | C14010101 | 镀锌铁丝 综合 | kg | 0.0726 | 5.589 | 0 | 0 | 计价 | 按实计算
XZGD2-56 | 材料 | 乙供 | C19020801 | 电力复合脂 | kg | 0.2865 | 13.215 | 0 | 0 | 计价 | 按实计算
XZGD2-56 | 材料 | 乙供 | C19030201 | 乙醇 | kg | 0.029 | 4.244 | 0 | 0 | 计价 | 按实计算
XZGD2-56 | 材料 | 乙供 | C19031101 | 清洗剂 | kg | 0.3119 | 2.811 | 0 | 0 | 计价 | 按实计算
XZGD2-56 | 材料 | 乙供 | C20010101 | 防锈漆 | kg | 0.105 | 12.654 | 0 | 0 | 计价 | 按实计算
XZGD2-56 | 材料 | 乙供 | C20010201 | 醇酸防锈漆 | kg | 0.5082 | 14.663 | 0 | 0 | 计价 | 按实计算
XZGD2-56 | 材料 | 乙供 | C20030101 | 普通调和漆 | kg | 0.105 | 13.9 | 0 | 0 | 计价 | 按实计算
XZGD2-56 | 材料 | 乙供 | C22010101 | 钢管脚手架 包括扣件 | kg | 19.678 | 5.452 | 0 | 0 | 计价 | 按实计算
XZGD2-56 | 材料 | 乙供 | C22010141 | 木脚手板 50×250×4000 | 块 | 0.197 | 82.72 | 0 | 0 | 计价 | 按实计算
XZGD2-56 | 材料 | 乙供 | C22030501 | 钢锯条 各种规格 | 根 | 2.09 | 1.596 | 0 | 0 | 计价 | 按实计算
XZGD2-56 | 材料 | 乙供 | C22040101 | 砂布 | 张 | 1.975 | 0.907 | 0 | 0 | 计价 | 按实计算
XZGD2-56 | 材料 | 乙供 | C22040411 | 无絮棉布 | kg | 0.029 | 9.929 | 0 | 0 | 计价 | 按实计算
XZGD2-56 | 材料 | 乙供 | C22040501 | 棉纱头 | kg | 0.4135 | 6.916 | 0 | 0 | 计价 | 按实计算
XZGD2-56 | 材料 | 乙供 | C99010102 | 其他材料费 | 元 | 5.4169 | 1 | 0 | 0 | 计价 | 按实计算
XZGD2-56 | 机械 | 乙供 | J03-01-033 | 汽车式起重机 起重量 5t | 台班 | 0.17 | 749.204 | 0 | 0 | 计价 | 按实计算
XZGD2-56 | 机械 | 乙供 | J04-01-002 | 载重汽车 5t | 台班 | 0.0851 | 502.929 | 0 | 0 | 计价 | 按实计算
XZGD2-56 | 机械 | 乙供 | J10-01-001 | 交流弧焊机 容量 21kVA | 台班 | 0.4675 | 66.997 | 0 | 0 | 计价 | 按实计算
XZGD2-56 | 机械 | 乙供 | J13-01-055 | 高空作业车 20m以内 | 台班 | 0.1068 | 1247.427 | 0 | 0 | 计价 | 按实计算
XZGD2-56 | 机械 | 乙供 | J13-01-060 | 机动绞磨 3t以内 | 台班 | 0.1198 | 231.866 | 0 | 0 | 计价 | 按实计算
XZGD2-56 | 机械 | 乙供 | J13-01-065 | 机动液压压接机 200t以内 | 台班 | 0.1779 | 101.136 | 0 | 0 | 计价 | 按实计算
XZGD2-56 | 机械 | 乙供 | J14-01-004 | 回路电阻测试仪 量程 1~1999μΩ | 台班 | 1.0395 | 43.304 | 0 | 0 | 计价 | 按实计算
XZGD2-56 | 机械 | 乙供 | J14-05-015 | 直流标准源 | 台班 | 0.6923 | 191.052 | 0 | 0 | 计价 | 按实计算
XZGD2-56 | 机械 | 乙供 | J14-08-223 | 交直流高压分压器 100kV | 台班 | 0.6923 | 135.498 | 0 | 0 | 计价 | 按实计算
XZGD2-57 | 人工 | 乙供 | 9101108 | 安装普通工 | 工日 | 4.3315 | 107 | 0 | 0 | 计价 | 按实计算
XZGD2-57 | 人工 | 乙供 | 9101109 | 安装技术工 | 工日 | 13.7634 | 157 | 0 | 0 | 计价 | 按实计算
XZGD2-57 | 材料 | 乙供 | C01020216 | 槽钢 16号以下 | kg | 5.225 | 5.196 | 0 | 0 | 计价 | 按实计算
XZGD2-57 | 材料 | 乙供 | C07010101 | 平垫铁 综合 | kg | 2.09 | 5.466 | 0 | 0 | 计价 | 按实计算
XZGD2-57 | 材料 | 乙供 | C12010200 | 电焊条 J507 综合 | kg | 3.769 | 6.547 | 0 | 0 | 计价 | 按实计算
XZGD2-57 | 材料 | 乙供 | C13010201 | 镀锌六角螺栓 综合 | kg | 19.565 | 8.8 | 0 | 0 | 计价 | 按实计算
XZGD2-57 | 材料 | 乙供 | C14010101 | 镀锌铁丝 综合 | kg | 0.22 | 5.589 | 0 | 0 | 计价 | 按实计算
XZGD2-57 | 材料 | 乙供 | C19020801 | 电力复合脂 | kg | 0.655 | 13.215 | 0 | 0 | 计价 | 按实计算
XZGD2-57 | 材料 | 乙供 | C19030201 | 乙醇 | kg | 0.061 | 4.244 | 0 | 0 | 计价 | 按实计算
XZGD2-57 | 材料 | 乙供 | C19031101 | 清洗剂 | kg | 1.15 | 2.811 | 0 | 0 | 计价 | 按实计算
XZGD2-57 | 材料 | 乙供 | C20010101 | 防锈漆 | kg | 0.418 | 12.654 | 0 | 0 | 计价 | 按实计算
XZGD2-57 | 材料 | 乙供 | C20010201 | 醇酸防锈漆 | kg | 1.54 | 14.663 | 0 | 0 | 计价 | 按实计算
XZGD2-57 | 材料 | 乙供 | C20030101 | 普通调和漆 | kg | 0.418 | 13.9 | 0 | 0 | 计价 | 按实计算
XZGD2-57 | 材料 | 乙供 | C22010101 | 钢管脚手架 包括扣件 | kg | 19.678 | 5.452 | 0 | 0 | 计价 | 按实计算
XZGD2-57 | 材料 | 乙供 | C22010141 | 木脚手板 50×250×4000 | 块 | 0.197 | 82.72 | 0 | 0 | 计价 | 按实计算
XZGD2-57 | 材料 | 乙供 | C22030501 | 钢锯条 各种规格 | 根 | 2.613 | 1.596 | 0 | 0 | 计价 | 按实计算
XZGD2-57 | 材料 | 乙供 | C22040101 | 砂布 | 张 | 5.445 | 0.907 | 0 | 0 | 计价 | 按实计算
XZGD2-57 | 材料 | 乙供 | C22040411 | 无絮棉布 | kg | 0.061 | 9.929 | 0 | 0 | 计价 | 按实计算
XZGD2-57 | 材料 | 乙供 | C22040501 | 棉纱头 | kg | 0.864 | 6.916 | 0 | 0 | 计价 | 按实计算
XZGD2-57 | 材料 | 乙供 | C99010102 | 其他材料费 | 元 | 8.435 | 1 | 0 | 0 | 计价 | 按实计算
XZGD2-57 | 机械 | 乙供 | J03-01-033 | 汽车式起重机 起重量 5t | 台班 | 0.4251 | 749.204 | 0 | 0 | 计价 | 按实计算
XZGD2-57 | 机械 | 乙供 | J04-01-002 | 载重汽车 5t | 台班 | 0.2131 | 502.929 | 0 | 0 | 计价 | 按实计算
XZGD2-57 | 机械 | 乙供 | J10-01-001 | 交流弧焊机 容量 21kVA | 台班 | 0.6545 | 66.997 | 0 | 0 | 计价 | 按实计算
XZGD2-57 | 机械 | 乙供 | J13-01-055 | 高空作业车 20m以内 | 台班 | 0.3237 | 1247.427 | 0 | 0 | 计价 | 按实计算
XZGD2-57 | 机械 | 乙供 | J13-01-060 | 机动绞磨 3t以内 | 台班 | 0.3629 | 231.866 | 0 | 0 | 计价 | 按实计算
XZGD2-57 | 机械 | 乙供 | J13-01-065 | 机动液压压接机 200t以内 | 台班 | 0.5391 | 101.136 | 0 | 0 | 计价 | 按实计算
XZGD2-57 | 机械 | 乙供 | J14-01-004 | 回路电阻测试仪 量程 1~1999μΩ | 台班 | 2.1969 | 43.304 | 0 | 0 | 计价 | 按实计算
XZGD2-57 | 机械 | 乙供 | J14-05-015 | 直流标准源 | 台班 | 1.4646 | 191.052 | 0 | 0 | 计价 | 按实计算
XZGD2-57 | 机械 | 乙供 | J14-08-223 | 交直流高压分压器 100kV | 台班 | 1.4646 | 135.498 | 0 | 0 | 计价 | 按实计算
XZGD2-58 | 人工 | 乙供 | 9101108 | 安装普通工 | 工日 | 4.6413 | 107 | 0 | 0 | 计价 | 按实计算
XZGD2-58 | 人工 | 乙供 | 9101109 | 安装技术工 | 工日 | 14.8808 | 157 | 0 | 0 | 计价 | 按实计算
XZGD2-58 | 材料 | 乙供 | C01020216 | 槽钢 16号以下 | kg | 8.36 | 5.196 | 0 | 0 | 计价 | 按实计算
XZGD2-58 | 材料 | 乙供 | C07010101 | 平垫铁 综合 | kg | 2.09 | 5.466 | 0 | 0 | 计价 | 按实计算
XZGD2-58 | 材料 | 乙供 | C12010200 | 电焊条 J507 综合 | kg | 3.769 | 6.547 | 0 | 0 | 计价 | 按实计算
XZGD2-58 | 材料 | 乙供 | C13010201 | 镀锌六角螺栓 综合 | kg | 19.565 | 8.8 | 0 | 0 | 计价 | 按实计算
XZGD2-58 | 材料 | 乙供 | C14010101 | 镀锌铁丝 综合 | kg | 0.22 | 5.589 | 0 | 0 | 计价 | 按实计算
XZGD2-58 | 材料 | 乙供 | C19020801 | 电力复合脂 | kg | 2.118 | 13.215 | 0 | 0 | 计价 | 按实计算
XZGD2-58 | 材料 | 乙供 | C19030201 | 乙醇 | kg | 0.067 | 4.244 | 0 | 0 | 计价 | 按实计算
XZGD2-58 | 材料 | 乙供 | C19031101 | 清洗剂 | kg | 1.15 | 2.811 | 0 | 0 | 计价 | 按实计算
XZGD2-58 | 材料 | 乙供 | C20010101 | 防锈漆 | kg | 0.418 | 12.654 | 0 | 0 | 计价 | 按实计算
XZGD2-58 | 材料 | 乙供 | C20010201 | 醇酸防锈漆 | kg | 1.54 | 14.663 | 0 | 0 | 计价 | 按实计算
XZGD2-58 | 材料 | 乙供 | C20030101 | 普通调和漆 | kg | 0.418 | 13.9 | 0 | 0 | 计价 | 按实计算
XZGD2-58 | 材料 | 乙供 | C22010101 | 钢管脚手架 包括扣件 | kg | 19.678 | 5.452 | 0 | 0 | 计价 | 按实计算
XZGD2-58 | 材料 | 乙供 | C22010141 | 木脚手板 50×250×4000 | 块 | 0.197 | 82.72 | 0 | 0 | 计价 | 按实计算
XZGD2-58 | 材料 | 乙供 | C22030501 | 钢锯条 各种规格 | 根 | 1.045 | 1.596 | 0 | 0 | 计价 | 按实计算
XZGD2-58 | 材料 | 乙供 | C22040101 | 砂布 | 张 | 5.445 | 0.907 | 0 | 0 | 计价 | 按实计算
XZGD2-58 | 材料 | 乙供 | C22040411 | 无絮棉布 | kg | 0.067 | 9.929 | 0 | 0 | 计价 | 按实计算
XZGD2-58 | 材料 | 乙供 | C22040501 | 棉纱头 | kg | 0.864 | 6.916 | 0 | 0 | 计价 | 按实计算
XZGD2-58 | 材料 | 乙供 | C99010102 | 其他材料费 | 元 | 9.0991 | 1 | 0 | 0 | 计价 | 按实计算
XZGD2-58 | 机械 | 乙供 | J03-01-033 | 汽车式起重机 起重量 5t | 台班 | 0.4251 | 749.204 | 0 | 0 | 计价 | 按实计算
XZGD2-58 | 机械 | 乙供 | J04-01-002 | 载重汽车 5t | 台班 | 0.2131 | 502.929 | 0 | 0 | 计价 | 按实计算
XZGD2-58 | 机械 | 乙供 | J10-01-001 | 交流弧焊机 容量 21kVA | 台班 | 0.6545 | 66.997 | 0 | 0 | 计价 | 按实计算
XZGD2-58 | 机械 | 乙供 | J13-01-055 | 高空作业车 20m以内 | 台班 | 0.3237 | 1247.427 | 0 | 0 | 计价 | 按实计算
XZGD2-58 | 机械 | 乙供 | J13-01-060 | 机动绞磨 3t以内 | 台班 | 0.3629 | 231.866 | 0 | 0 | 计价 | 按实计算
XZGD2-58 | 机械 | 乙供 | J13-01-065 | 机动液压压接机 200t以内 | 台班 | 0.5391 | 101.136 | 0 | 0 | 计价 | 按实计算
XZGD2-58 | 机械 | 乙供 | J14-01-004 | 回路电阻测试仪 量程 1~1999μΩ | 台班 | 2.4021 | 43.304 | 0 | 0 | 计价 | 按实计算
XZGD2-58 | 机械 | 乙供 | J14-05-015 | 直流标准源 | 台班 | 1.6006 | 191.052 | 0 | 0 | 计价 | 按实计算
XZGD2-58 | 机械 | 乙供 | J14-08-223 | 交直流高压分压器 100kV | 台班 | 1.6006 | 135.498 | 0 | 0 | 计价 | 按实计算
XZGD2-59 | 人工 | 乙供 | 9101108 | 安装普通工 | 工日 | 4.9456 | 107 | 0 | 0 | 计价 | 按实计算
XZGD2-59 | 人工 | 乙供 | 9101109 | 安装技术工 | 工日 | 15.9316 | 157 | 0 | 0 | 计价 | 按实计算
XZGD2-59 | 材料 | 乙供 | C01020216 | 槽钢 16号以下 | kg | 8.36 | 5.196 | 0 | 0 | 计价 | 按实计算
XZGD2-59 | 材料 | 乙供 | C07010101 | 平垫铁 综合 | kg | 2.09 | 5.466 | 0 | 0 | 计价 | 按实计算
XZGD2-59 | 材料 | 乙供 | C12010200 | 电焊条 J507 综合 | kg | 3.769 | 6.547 | 0 | 0 | 计价 | 按实计算
XZGD2-59 | 材料 | 乙供 | C13010201 | 镀锌六角螺栓 综合 | kg | 19.565 | 8.8 | 0 | 0 | 计价 | 按实计算
XZGD2-59 | 材料 | 乙供 | C14010101 | 镀锌铁丝 综合 | kg | 0.22 | 5.589 | 0 | 0 | 计价 | 按实计算
XZGD2-59 | 材料 | 乙供 | C19020801 | 电力复合脂 | kg | 2.118 | 13.215 | 0 | 0 | 计价 | 按实计算
XZGD2-59 | 材料 | 乙供 | C19030201 | 乙醇 | kg | 0.071 | 4.244 | 0 | 0 | 计价 | 按实计算
XZGD2-59 | 材料 | 乙供 | C19031101 | 清洗剂 | kg | 1.15 | 2.811 | 0 | 0 | 计价 | 按实计算
XZGD2-59 | 材料 | 乙供 | C20010101 | 防锈漆 | kg | 0.418 | 12.654 | 0 | 0 | 计价 | 按实计算
XZGD2-59 | 材料 | 乙供 | C20010201 | 醇酸防锈漆 | kg | 1.54 | 14.663 | 0 | 0 | 计价 | 按实计算
XZGD2-59 | 材料 | 乙供 | C20030101 | 普通调和漆 | kg | 0.418 | 13.9 | 0 | 0 | 计价 | 按实计算
XZGD2-59 | 材料 | 乙供 | C22010101 | 钢管脚手架 包括扣件 | kg | 19.678 | 5.452 | 0 | 0 | 计价 | 按实计算
XZGD2-59 | 材料 | 乙供 | C22010141 | 木脚手板 50×250×4000 | 块 | 0.197 | 82.72 | 0 | 0 | 计价 | 按实计算
XZGD2-59 | 材料 | 乙供 | C22030501 | 钢锯条 各种规格 | 根 | 3.135 | 1.596 | 0 | 0 | 计价 | 按实计算
XZGD2-59 | 材料 | 乙供 | C22040101 | 砂布 | 张 | 5.968 | 0.907 | 0 | 0 | 计价 | 按实计算
XZGD2-59 | 材料 | 乙供 | C22040411 | 无絮棉布 | kg | 0.071 | 9.929 | 0 | 0 | 计价 | 按实计算
XZGD2-59 | 材料 | 乙供 | C22040501 | 棉纱头 | kg | 0.864 | 6.916 | 0 | 0 | 计价 | 按实计算
XZGD2-59 | 材料 | 乙供 | C99010102 | 其他材料费 | 元 | 9.1764 | 1 | 0 | 0 | 计价 | 按实计算
XZGD2-59 | 机械 | 乙供 | J03-01-033 | 汽车式起重机 起重量 5t | 台班 | 0.4251 | 749.204 | 0 | 0 | 计价 | 按实计算
XZGD2-59 | 机械 | 乙供 | J04-01-002 | 载重汽车 5t | 台班 | 0.2131 | 502.929 | 0 | 0 | 计价 | 按实计算
XZGD2-59 | 机械 | 乙供 | J10-01-001 | 交流弧焊机 容量 21kVA | 台班 | 0.6545 | 66.997 | 0 | 0 | 计价 | 按实计算
XZGD2-59 | 机械 | 乙供 | J13-01-055 | 高空作业车 20m以内 | 台班 | 0.3237 | 1247.427 | 0 | 0 | 计价 | 按实计算
XZGD2-59 | 机械 | 乙供 | J13-01-060 | 机动绞磨 3t以内 | 台班 | 0.3629 | 231.866 | 0 | 0 | 计价 | 按实计算
XZGD2-59 | 机械 | 乙供 | J13-01-065 | 机动液压压接机 200t以内 | 台班 | 0.5391 | 101.136 | 0 | 0 | 计价 | 按实计算
XZGD2-59 | 机械 | 乙供 | J14-01-004 | 回路电阻测试仪 量程 1~1999μΩ | 台班 | 2.5551 | 43.304 | 0 | 0 | 计价 | 按实计算
XZGD2-59 | 机械 | 乙供 | J14-05-015 | 直流标准源 | 台班 | 1.7038 | 191.052 | 0 | 0 | 计价 | 按实计算
XZGD2-59 | 机械 | 乙供 | J14-08-223 | 交直流高压分压器 100kV | 台班 | 1.7038 | 135.498 | 0 | 0 | 计价 | 按实计算
XZGD2-60 | 人工 | 乙供 | 9101108 | 安装普通工 | 工日 | 7.5805 | 107 | 0 | 0 | 计价 | 按实计算
XZGD2-60 | 人工 | 乙供 | 9101109 | 安装技术工 | 工日 | 21.2507 | 157 | 0 | 0 | 计价 | 按实计算
XZGD2-60 | 材料 | 乙供 | C01020216 | 槽钢 16号以下 | kg | 6.27 | 5.196 | 0 | 0 | 计价 | 按实计算
XZGD2-60 | 材料 | 乙供 | C07010101 | 平垫铁 综合 | kg | 2.508 | 5.466 | 0 | 0 | 计价 | 按实计算
XZGD2-60 | 材料 | 乙供 | C12010200 | 电焊条 J507 综合 | kg | 4.523 | 6.547 | 0 | 0 | 计价 | 按实计算
XZGD2-60 | 材料 | 乙供 | C13010201 | 镀锌六角螺栓 综合 | kg | 21.379 | 8.8 | 0 | 0 | 计价 | 按实计算
XZGD2-60 | 材料 | 乙供 | C14010101 | 镀锌铁丝 综合 | kg | 0.22 | 5.589 | 0 | 0 | 计价 | 按实计算
XZGD2-60 | 材料 | 乙供 | C19020801 | 电力复合脂 | kg | 0.675 | 13.215 | 0 | 0 | 计价 | 按实计算
XZGD2-60 | 材料 | 乙供 | C19030201 | 乙醇 | kg | 0.026 | 4.244 | 0 | 0 | 计价 | 按实计算
XZGD2-60 | 材料 | 乙供 | C19031101 | 清洗剂 | kg | 1.254 | 2.811 | 0 | 0 | 计价 | 按实计算
XZGD2-60 | 材料 | 乙供 | C20010101 | 防锈漆 | kg | 0.502 | 12.654 | 0 | 0 | 计价 | 按实计算
XZGD2-60 | 材料 | 乙供 | C20010201 | 醇酸防锈漆 | kg | 1.54 | 14.663 | 0 | 0 | 计价 | 按实计算
XZGD2-60 | 材料 | 乙供 | C20030101 | 普通调和漆 | kg | 0.502 | 13.9 | 0 | 0 | 计价 | 按实计算
XZGD2-60 | 材料 | 乙供 | C22010101 | 钢管脚手架 包括扣件 | kg | 23.613 | 5.452 | 0 | 0 | 计价 | 按实计算
XZGD2-60 | 材料 | 乙供 | C22010141 | 木脚手板 50×250×4000 | 块 | 0.236 | 82.72 | 0 | 0 | 计价 | 按实计算
XZGD2-60 | 材料 | 乙供 | C22030501 | 钢锯条 各种规格 | 根 | 3.135 | 1.596 | 0 | 0 | 计价 | 按实计算
XZGD2-60 | 材料 | 乙供 | C22040101 | 砂布 | 张 | 7.304 | 0.907 | 0 | 0 | 计价 | 按实计算
XZGD2-60 | 材料 | 乙供 | C22040411 | 无絮棉布 | kg | 0.026 | 9.929 | 0 | 0 | 计价 | 按实计算
XZGD2-60 | 材料 | 乙供 | C22040501 | 棉纱头 | kg | 0.926 | 6.916 | 0 | 0 | 计价 | 按实计算
XZGD2-60 | 材料 | 乙供 | C99010102 | 其他材料费 | 元 | 9.6056 | 1 | 0 | 0 | 计价 | 按实计算
XZGD2-60 | 机械 | 乙供 | J03-01-033 | 汽车式起重机 起重量 5t | 台班 | 0.51 | 749.204 | 0 | 0 | 计价 | 按实计算
XZGD2-60 | 机械 | 乙供 | J04-01-002 | 载重汽车 5t | 台班 | 0.2551 | 502.929 | 0 | 0 | 计价 | 按实计算
XZGD2-60 | 机械 | 乙供 | J10-01-001 | 交流弧焊机 容量 21kVA | 台班 | 0.7858 | 66.997 | 0 | 0 | 计价 | 按实计算
XZGD2-60 | 机械 | 乙供 | J13-01-055 | 高空作业车 20m以内 | 台班 | 0.0632 | 1247.427 | 0 | 0 | 计价 | 按实计算
XZGD2-60 | 机械 | 乙供 | J13-01-056 | 高空作业车 30m以内 | 台班 | 0.5933 | 1509.937 | 0 | 0 | 计价 | 按实计算
XZGD2-60 | 机械 | 乙供 | J13-01-060 | 机动绞磨 3t以内 | 台班 | 0.5967 | 231.866 | 0 | 0 | 计价 | 按实计算
XZGD2-60 | 机械 | 乙供 | J13-01-065 | 机动液压压接机 200t以内 | 台班 | 0.5933 | 101.136 | 0 | 0 | 计价 | 按实计算
XZGD2-60 | 机械 | 乙供 | J14-01-004 | 回路电阻测试仪 量程 1~1999μΩ | 台班 | 2.124 | 43.304 | 0 | 0 | 计价 | 按实计算
XZGD2-60 | 机械 | 乙供 | J14-05-015 | 直流标准源 | 台班 | 2.124 | 191.052 | 0 | 0 | 计价 | 按实计算
XZGD2-60 | 机械 | 乙供 | J14-08-223 | 交直流高压分压器 100kV | 台班 | 1.8738 | 135.498 | 0 | 0 | 计价 | 按实计算
XZGD2-61 | 人工 | 乙供 | 9101108 | 安装普通工 | 工日 | 8.0863 | 107 | 0 | 0 | 计价 | 按实计算
XZGD2-61 | 人工 | 乙供 | 9101109 | 安装技术工 | 工日 | 22.8318 | 157 | 0 | 0 | 计价 | 按实计算
XZGD2-61 | 材料 | 乙供 | C01020216 | 槽钢 16号以下 | kg | 10.032 | 5.196 | 0 | 0 | 计价 | 按实计算
XZGD2-61 | 材料 | 乙供 | C07010101 | 平垫铁 综合 | kg | 2.508 | 5.466 | 0 | 0 | 计价 | 按实计算
XZGD2-61 | 材料 | 乙供 | C12010200 | 电焊条 J507 综合 | kg | 4.523 | 6.547 | 0 | 0 | 计价 | 按实计算
XZGD2-61 | 材料 | 乙供 | C13010201 | 镀锌六角螺栓 综合 | kg | 21.379 | 8.8 | 0 | 0 | 计价 | 按实计算
XZGD2-61 | 材料 | 乙供 | C14010101 | 镀锌铁丝 综合 | kg | 0.22 | 5.589 | 0 | 0 | 计价 | 按实计算
XZGD2-61 | 材料 | 乙供 | C19020801 | 电力复合脂 | kg | 2.431 | 13.215 | 0 | 0 | 计价 | 按实计算
XZGD2-61 | 材料 | 乙供 | C19030201 | 乙醇 | kg | 0.028 | 4.244 | 0 | 0 | 计价 | 按实计算
XZGD2-61 | 材料 | 乙供 | C19031101 | 清洗剂 | kg | 1.254 | 2.811 | 0 | 0 | 计价 | 按实计算
XZGD2-61 | 材料 | 乙供 | C20010101 | 防锈漆 | kg | 0.502 | 12.654 | 0 | 0 | 计价 | 按实计算
XZGD2-61 | 材料 | 乙供 | C20010201 | 醇酸防锈漆 | kg | 1.54 | 14.663 | 0 | 0 | 计价 | 按实计算
XZGD2-61 | 材料 | 乙供 | C20030101 | 普通调和漆 | kg | 0.502 | 13.9 | 0 | 0 | 计价 | 按实计算
XZGD2-61 | 材料 | 乙供 | C22010101 | 钢管脚手架 包括扣件 | kg | 23.613 | 5.452 | 0 | 0 | 计价 | 按实计算
XZGD2-61 | 材料 | 乙供 | C22010141 | 木脚手板 50×250×4000 | 块 | 0.236 | 82.72 | 0 | 0 | 计价 | 按实计算
XZGD2-61 | 材料 | 乙供 | C22030501 | 钢锯条 各种规格 | 根 | 3.454 | 1.596 | 0 | 0 | 计价 | 按实计算
XZGD2-61 | 材料 | 乙供 | C22040101 | 砂布 | 张 | 7.304 | 0.907 | 0 | 0 | 计价 | 按实计算
XZGD2-61 | 材料 | 乙供 | C22040411 | 无絮棉布 | kg | 0.028 | 9.929 | 0 | 0 | 计价 | 按实计算
XZGD2-61 | 材料 | 乙供 | C22040501 | 棉纱头 | kg | 0.926 | 6.916 | 0 | 0 | 计价 | 按实计算
XZGD2-61 | 材料 | 乙供 | C99010102 | 其他材料费 | 元 | 10.4714 | 1 | 0 | 0 | 计价 | 按实计算
XZGD2-61 | 机械 | 乙供 | J03-01-033 | 汽车式起重机 起重量 5t | 台班 | 0.51 | 749.204 | 0 | 0 | 计价 | 按实计算
XZGD2-61 | 机械 | 乙供 | J04-01-002 | 载重汽车 5t | 台班 | 0.2551 | 502.929 | 0 | 0 | 计价 | 按实计算
XZGD2-61 | 机械 | 乙供 | J10-01-001 | 交流弧焊机 容量 21kVA | 台班 | 0.7858 | 66.997 | 0 | 0 | 计价 | 按实计算
XZGD2-61 | 机械 | 乙供 | J13-01-055 | 高空作业车 20m以内 | 台班 | 0.068 | 1247.427 | 0 | 0 | 计价 | 按实计算
XZGD2-61 | 机械 | 乙供 | J13-01-056 | 高空作业车 30m以内 | 台班 | 0.5933 | 1509.937 | 0 | 0 | 计价 | 按实计算
XZGD2-61 | 机械 | 乙供 | J13-01-060 | 机动绞磨 3t以内 | 台班 | 0.5967 | 231.866 | 0 | 0 | 计价 | 按实计算
XZGD2-61 | 机械 | 乙供 | J13-01-065 | 机动液压压接机 200t以内 | 台班 | 0.5933 | 101.136 | 0 | 0 | 计价 | 按实计算
XZGD2-61 | 机械 | 乙供 | J14-01-004 | 回路电阻测试仪 量程 1~1999μΩ | 台班 | 2.3159 | 43.304 | 0 | 0 | 计价 | 按实计算
XZGD2-61 | 机械 | 乙供 | J14-05-015 | 直流标准源 | 台班 | 2.3159 | 191.052 | 0 | 0 | 计价 | 按实计算
XZGD2-61 | 机械 | 乙供 | J14-08-223 | 交直流高压分压器 100kV | 台班 | 2.0438 | 135.498 | 0 | 0 | 计价 | 按实计算
XZGD2-62 | 人工 | 乙供 | 9101108 | 安装普通工 | 工日 | 8.5922 | 107 | 0 | 0 | 计价 | 按实计算
XZGD2-62 | 人工 | 乙供 | 9101109 | 安装技术工 | 工日 | 24.3867 | 157 | 0 | 0 | 计价 | 按实计算
XZGD2-62 | 材料 | 乙供 | C01020216 | 槽钢 16号以下 | kg | 10.032 | 5.196 | 0 | 0 | 计价 | 按实计算
XZGD2-62 | 材料 | 乙供 | C07010101 | 平垫铁 综合 | kg | 2.508 | 5.466 | 0 | 0 | 计价 | 按实计算
XZGD2-62 | 材料 | 乙供 | C12010200 | 电焊条 J507 综合 | kg | 4.523 | 6.547 | 0 | 0 | 计价 | 按实计算
XZGD2-62 | 材料 | 乙供 | C13010201 | 镀锌六角螺栓 综合 | kg | 21.379 | 8.8 | 0 | 0 | 计价 | 按实计算
XZGD2-62 | 材料 | 乙供 | C14010101 | 镀锌铁丝 综合 | kg | 0.22 | 5.589 | 0 | 0 | 计价 | 按实计算
XZGD2-62 | 材料 | 乙供 | C19020801 | 电力复合脂 | kg | 2.431 | 13.215 | 0 | 0 | 计价 | 按实计算
XZGD2-62 | 材料 | 乙供 | C19030201 | 乙醇 | kg | 0.03 | 4.244 | 0 | 0 | 计价 | 按实计算
XZGD2-62 | 材料 | 乙供 | C19031101 | 清洗剂 | kg | 1.254 | 2.811 | 0 | 0 | 计价 | 按实计算
XZGD2-62 | 材料 | 乙供 | C20010101 | 防锈漆 | kg | 0.502 | 12.654 | 0 | 0 | 计价 | 按实计算
XZGD2-62 | 材料 | 乙供 | C20010201 | 醇酸防锈漆 | kg | 1.54 | 14.663 | 0 | 0 | 计价 | 按实计算
XZGD2-62 | 材料 | 乙供 | C20030101 | 普通调和漆 | kg | 0.502 | 13.9 | 0 | 0 | 计价 | 按实计算
XZGD2-62 | 材料 | 乙供 | C22010101 | 钢管脚手架 包括扣件 | kg | 23.613 | 5.452 | 0 | 0 | 计价 | 按实计算
XZGD2-62 | 材料 | 乙供 | C22010141 | 木脚手板 50×250×4000 | 块 | 0.236 | 82.72 | 0 | 0 | 计价 | 按实计算
XZGD2-62 | 材料 | 乙供 | C22030501 | 钢锯条 各种规格 | 根 | 3.762 | 1.596 | 0 | 0 | 计价 | 按实计算
XZGD2-62 | 材料 | 乙供 | C22040101 | 砂布 | 张 | 7.931 | 0.907 | 0 | 0 | 计价 | 按实计算
XZGD2-62 | 材料 | 乙供 | C22040411 | 无絮棉布 | kg | 0.03 | 9.929 | 0 | 0 | 计价 | 按实计算
XZGD2-62 | 材料 | 乙供 | C22040501 | 棉纱头 | kg | 0.926 | 6.916 | 0 | 0 | 计价 | 按实计算
XZGD2-62 | 材料 | 乙供 | C99010102 | 其他材料费 | 元 | 10.4932 | 1 | 0 | 0 | 计价 | 按实计算
XZGD2-62 | 机械 | 乙供 | J03-01-033 | 汽车式起重机 起重量 5t | 台班 | 0.51 | 749.204 | 0 | 0 | 计价 | 按实计算
XZGD2-62 | 机械 | 乙供 | J04-01-002 | 载重汽车 5t | 台班 | 0.2551 | 502.929 | 0 | 0 | 计价 | 按实计算
XZGD2-62 | 机械 | 乙供 | J10-01-001 | 交流弧焊机 容量 21kVA | 台班 | 0.7858 | 66.997 | 0 | 0 | 计价 | 按实计算
XZGD2-62 | 机械 | 乙供 | J13-01-055 | 高空作业车 20m以内 | 台班 | 0.0729 | 1247.427 | 0 | 0 | 计价 | 按实计算
XZGD2-62 | 机械 | 乙供 | J13-01-056 | 高空作业车 30m以内 | 台班 | 0.5933 | 1509.937 | 0 | 0 | 计价 | 按实计算
XZGD2-62 | 机械 | 乙供 | J13-01-060 | 机动绞磨 3t以内 | 台班 | 0.5967 | 231.866 | 0 | 0 | 计价 | 按实计算
XZGD2-62 | 机械 | 乙供 | J13-01-065 | 机动液压压接机 200t以内 | 台班 | 0.5933 | 101.136 | 0 | 0 | 计价 | 按实计算
XZGD2-62 | 机械 | 乙供 | J14-01-004 | 回路电阻测试仪 量程 1~1999μΩ | 台班 | 2.4713 | 43.304 | 0 | 0 | 计价 | 按实计算
XZGD2-62 | 机械 | 乙供 | J14-05-015 | 直流标准源 | 台班 | 2.4713 | 191.052 | 0 | 0 | 计价 | 按实计算
XZGD2-62 | 机械 | 乙供 | J14-08-223 | 交直流高压分压器 100kV | 台班 | 2.1799 | 135.498 | 0 | 0 | 计价 | 按实计算
XZGD2-63 | 人工 | 乙供 | 9101108 | 安装普通工 | 工日 | 12.0245 | 107 | 0 | 0 | 计价 | 按实计算
XZGD2-63 | 人工 | 乙供 | 9101109 | 安装技术工 | 工日 | 38.4894 | 157 | 0 | 0 | 计价 | 按实计算
XZGD2-63 | 材料 | 乙供 | C01020216 | 槽钢 16号以下 | kg | 26.125 | 5.196 | 0 | 0 | 计价 | 按实计算
XZGD2-63 | 材料 | 乙供 | C07010101 | 平垫铁 综合 | kg | 15.675 | 5.466 | 0 | 0 | 计价 | 按实计算
XZGD2-63 | 材料 | 乙供 | C12010200 | 电焊条 J507 综合 | kg | 6.154 | 6.547 | 0 | 0 | 计价 | 按实计算
XZGD2-63 | 材料 | 乙供 | C13010201 | 镀锌六角螺栓 综合 | kg | 19.38 | 8.8 | 0 | 0 | 计价 | 按实计算
XZGD2-63 | 材料 | 乙供 | C14010101 | 镀锌铁丝 综合 | kg | 0.22 | 5.589 | 0 | 0 | 计价 | 按实计算
XZGD2-63 | 材料 | 乙供 | C19020801 | 电力复合脂 | kg | 0.759 | 13.215 | 0 | 0 | 计价 | 按实计算
XZGD2-63 | 材料 | 乙供 | C19030201 | 乙醇 | kg | 0.071 | 4.244 | 0 | 0 | 计价 | 按实计算
XZGD2-63 | 材料 | 乙供 | C19031101 | 清洗剂 | kg | 1.463 | 2.811 | 0 | 0 | 计价 | 按实计算
XZGD2-63 | 材料 | 乙供 | C20010101 | 防锈漆 | kg | 0.523 | 12.654 | 0 | 0 | 计价 | 按实计算
XZGD2-63 | 材料 | 乙供 | C20010201 | 醇酸防锈漆 | kg | 1.54 | 14.663 | 0 | 0 | 计价 | 按实计算
XZGD2-63 | 材料 | 乙供 | C20030101 | 普通调和漆 | kg | 2.09 | 13.9 | 0 | 0 | 计价 | 按实计算
XZGD2-63 | 材料 | 乙供 | C22010101 | 钢管脚手架 包括扣件 | kg | 39.668 | 5.452 | 0 | 0 | 计价 | 按实计算
XZGD2-63 | 材料 | 乙供 | C22010141 | 木脚手板 50×250×4000 | 块 | 0.397 | 82.72 | 0 | 0 | 计价 | 按实计算
XZGD2-63 | 材料 | 乙供 | C22030501 | 钢锯条 各种规格 | 根 | 10.45 | 1.596 | 0 | 0 | 计价 | 按实计算
XZGD2-63 | 材料 | 乙供 | C22040101 | 砂布 | 张 | 8.14 | 0.907 | 0 | 0 | 计价 | 按实计算
XZGD2-63 | 材料 | 乙供 | C22040411 | 无絮棉布 | kg | 0.071 | 9.929 | 0 | 0 | 计价 | 按实计算
XZGD2-63 | 材料 | 乙供 | C22040501 | 棉纱头 | kg | 1.073 | 6.916 | 0 | 0 | 计价 | 按实计算
XZGD2-63 | 材料 | 乙供 | C99010102 | 其他材料费 | 元 | 15.7496 | 1 | 0 | 0 | 计价 | 按实计算
XZGD2-63 | 机械 | 乙供 | J03-01-033 | 汽车式起重机 起重量 5t | 台班 | 0.3886 | 749.204 | 0 | 0 | 计价 | 按实计算
XZGD2-63 | 机械 | 乙供 | J03-01-036 | 汽车式起重机 起重量 16t | 台班 | 0.9715 | 1080.444 | 0 | 0 | 计价 | 按实计算
XZGD2-63 | 机械 | 乙供 | J04-01-002 | 载重汽车 5t | 台班 | 0.4858 | 502.929 | 0 | 0 | 计价 | 按实计算
XZGD2-63 | 机械 | 乙供 | J10-01-001 | 交流弧焊机 容量 21kVA | 台班 | 1.0687 | 66.997 | 0 | 0 | 计价 | 按实计算
XZGD2-63 | 机械 | 乙供 | J13-01-055 | 高空作业车 20m以内 | 台班 | 0.1713 | 1247.427 | 0 | 0 | 计价 | 按实计算
XZGD2-63 | 机械 | 乙供 | J13-01-056 | 高空作业车 30m以内 | 台班 | 2.0142 | 1509.937 | 0 | 0 | 计价 | 按实计算
XZGD2-63 | 机械 | 乙供 | J13-01-060 | 机动绞磨 3t以内 | 台班 | 0.5967 | 231.866 | 0 | 0 | 计价 | 按实计算
XZGD2-63 | 机械 | 乙供 | J13-01-065 | 机动液压压接机 200t以内 | 台班 | 0.5933 | 101.136 | 0 | 0 | 计价 | 按实计算
XZGD2-63 | 机械 | 乙供 | J14-01-004 | 回路电阻测试仪 量程 1~1999μΩ | 台班 | 5.8291 | 43.304 | 0 | 0 | 计价 | 按实计算
XZGD2-63 | 机械 | 乙供 | J14-05-015 | 直流标准源 | 台班 | 5.8291 | 191.052 | 0 | 0 | 计价 | 按实计算
XZGD2-63 | 机械 | 乙供 | J14-08-223 | 交直流高压分压器 100kV | 台班 | 5.1442 | 135.498 | 0 | 0 | 计价 | 按实计算
XZGD2-64 | 人工 | 乙供 | 9101108 | 安装普通工 | 工日 | 12.8052 | 107 | 0 | 0 | 计价 | 按实计算
XZGD2-64 | 人工 | 乙供 | 9101109 | 安装技术工 | 工日 | 40.8541 | 157 | 0 | 0 | 计价 | 按实计算
XZGD2-64 | 材料 | 乙供 | C01020216 | 槽钢 16号以下 | kg | 26.125 | 5.196 | 0 | 0 | 计价 | 按实计算
XZGD2-64 | 材料 | 乙供 | C07010101 | 平垫铁 综合 | kg | 15.675 | 5.466 | 0 | 0 | 计价 | 按实计算
XZGD2-64 | 材料 | 乙供 | C12010200 | 电焊条 J507 综合 | kg | 6.154 | 6.547 | 0 | 0 | 计价 | 按实计算
XZGD2-64 | 材料 | 乙供 | C13010201 | 镀锌六角螺栓 综合 | kg | 19.38 | 8.8 | 0 | 0 | 计价 | 按实计算
XZGD2-64 | 材料 | 乙供 | C14010101 | 镀锌铁丝 综合 | kg | 0.22 | 5.589 | 0 | 0 | 计价 | 按实计算
XZGD2-64 | 材料 | 乙供 | C19020801 | 电力复合脂 | kg | 0.812 | 13.215 | 0 | 0 | 计价 | 按实计算
XZGD2-64 | 材料 | 乙供 | C19030201 | 乙醇 | kg | 0.074 | 4.244 | 0 | 0 | 计价 | 按实计算
XZGD2-64 | 材料 | 乙供 | C19031101 | 清洗剂 | kg | 1.463 | 2.811 | 0 | 0 | 计价 | 按实计算
XZGD2-64 | 材料 | 乙供 | C20010101 | 防锈漆 | kg | 0.732 | 12.654 | 0 | 0 | 计价 | 按实计算
XZGD2-64 | 材料 | 乙供 | C20010201 | 醇酸防锈漆 | kg | 1.54 | 14.663 | 0 | 0 | 计价 | 按实计算
XZGD2-64 | 材料 | 乙供 | C20030101 | 普通调和漆 | kg | 2.09 | 13.9 | 0 | 0 | 计价 | 按实计算
XZGD2-64 | 材料 | 乙供 | C22010101 | 钢管脚手架 包括扣件 | kg | 39.668 | 5.452 | 0 | 0 | 计价 | 按实计算
XZGD2-64 | 材料 | 乙供 | C22010141 | 木脚手板 50×250×4000 | 块 | 0.397 | 82.72 | 0 | 0 | 计价 | 按实计算
XZGD2-64 | 材料 | 乙供 | C22030501 | 钢锯条 各种规格 | 根 | 11.495 | 1.596 | 0 | 0 | 计价 | 按实计算
XZGD2-64 | 材料 | 乙供 | C22040101 | 砂布 | 张 | 8.663 | 0.907 | 0 | 0 | 计价 | 按实计算
XZGD2-64 | 材料 | 乙供 | C22040411 | 无絮棉布 | kg | 0.074 | 9.929 | 0 | 0 | 计价 | 按实计算
XZGD2-64 | 材料 | 乙供 | C22040501 | 棉纱头 | kg | 1.073 | 6.916 | 0 | 0 | 计价 | 按实计算
XZGD2-64 | 材料 | 乙供 | C99010102 | 其他材料费 | 元 | 15.8602 | 1 | 0 | 0 | 计价 | 按实计算
XZGD2-64 | 机械 | 乙供 | J03-01-033 | 汽车式起重机 起重量 5t | 台班 | 0.3886 | 749.204 | 0 | 0 | 计价 | 按实计算
XZGD2-64 | 机械 | 乙供 | J03-01-036 | 汽车式起重机 起重量 16t | 台班 | 0.9715 | 1080.444 | 0 | 0 | 计价 | 按实计算
XZGD2-64 | 机械 | 乙供 | J04-01-002 | 载重汽车 5t | 台班 | 0.4858 | 502.929 | 0 | 0 | 计价 | 按实计算
XZGD2-64 | 机械 | 乙供 | J10-01-001 | 交流弧焊机 容量 21kVA | 台班 | 1.0687 | 66.997 | 0 | 0 | 计价 | 按实计算
XZGD2-64 | 机械 | 乙供 | J13-01-055 | 高空作业车 20m以内 | 台班 | 0.1786 | 1247.427 | 0 | 0 | 计价 | 按实计算
XZGD2-64 | 机械 | 乙供 | J13-01-056 | 高空作业车 30m以内 | 台班 | 2.0142 | 1509.937 | 0 | 0 | 计价 | 按实计算
XZGD2-64 | 机械 | 乙供 | J13-01-060 | 机动绞磨 3t以内 | 台班 | 0.5967 | 231.866 | 0 | 0 | 计价 | 按实计算
XZGD2-64 | 机械 | 乙供 | J13-01-065 | 机动液压压接机 200t以内 | 台班 | 0.5933 | 101.136 | 0 | 0 | 计价 | 按实计算
XZGD2-64 | 机械 | 乙供 | J14-01-004 | 回路电阻测试仪 量程 1~1999μΩ | 台班 | 6.0611 | 43.304 | 0 | 0 | 计价 | 按实计算
XZGD2-64 | 机械 | 乙供 | J14-05-015 | 直流标准源 | 台班 | 6.0611 | 191.052 | 0 | 0 | 计价 | 按实计算
XZGD2-64 | 机械 | 乙供 | J14-08-223 | 交直流高压分压器 100kV | 台班 | 5.3483 | 135.498 | 0 | 0 | 计价 | 按实计算
XZGD2-65 | 人工 | 乙供 | 9101108 | 安装普通工 | 工日 | 13.2719 | 107 | 0 | 0 | 计价 | 按实计算
XZGD2-65 | 人工 | 乙供 | 9101109 | 安装技术工 | 工日 | 42.2073 | 157 | 0 | 0 | 计价 | 按实计算
XZGD2-65 | 材料 | 乙供 | C01020216 | 槽钢 16号以下 | kg | 26.125 | 5.196 | 0 | 0 | 计价 | 按实计算
XZGD2-65 | 材料 | 乙供 | C07010101 | 平垫铁 综合 | kg | 15.675 | 5.466 | 0 | 0 | 计价 | 按实计算
XZGD2-65 | 材料 | 乙供 | C12010200 | 电焊条 J507 综合 | kg | 6.154 | 6.547 | 0 | 0 | 计价 | 按实计算
XZGD2-65 | 材料 | 乙供 | C13010201 | 镀锌六角螺栓 综合 | kg | 19.38 | 8.8 | 0 | 0 | 计价 | 按实计算
XZGD2-65 | 材料 | 乙供 | C14010101 | 镀锌铁丝 综合 | kg | 0.22 | 5.589 | 0 | 0 | 计价 | 按实计算
XZGD2-65 | 材料 | 乙供 | C19020801 | 电力复合脂 | kg | 0.812 | 13.215 | 0 | 0 | 计价 | 按实计算
XZGD2-65 | 材料 | 乙供 | C19030201 | 乙醇 | kg | 0.076 | 4.244 | 0 | 0 | 计价 | 按实计算
XZGD2-65 | 材料 | 乙供 | C19031101 | 清洗剂 | kg | 1.463 | 2.811 | 0 | 0 | 计价 | 按实计算
XZGD2-65 | 材料 | 乙供 | C20010101 | 防锈漆 | kg | 0.732 | 12.654 | 0 | 0 | 计价 | 按实计算
XZGD2-65 | 材料 | 乙供 | C20010201 | 醇酸防锈漆 | kg | 1.54 | 14.663 | 0 | 0 | 计价 | 按实计算
XZGD2-65 | 材料 | 乙供 | C20030101 | 普通调和漆 | kg | 2.09 | 13.9 | 0 | 0 | 计价 | 按实计算
XZGD2-65 | 材料 | 乙供 | C22010101 | 钢管脚手架 包括扣件 | kg | 39.668 | 5.452 | 0 | 0 | 计价 | 按实计算
XZGD2-65 | 材料 | 乙供 | C22010141 | 木脚手板 50×250×4000 | 块 | 0.397 | 82.72 | 0 | 0 | 计价 | 按实计算
XZGD2-65 | 材料 | 乙供 | C22030501 | 钢锯条 各种规格 | 根 | 12.54 | 1.596 | 0 | 0 | 计价 | 按实计算
XZGD2-65 | 材料 | 乙供 | C22040101 | 砂布 | 张 | 8.663 | 0.907 | 0 | 0 | 计价 | 按实计算
XZGD2-65 | 材料 | 乙供 | C22040411 | 无絮棉布 | kg | 0.076 | 9.929 | 0 | 0 | 计价 | 按实计算
XZGD2-65 | 材料 | 乙供 | C22040501 | 棉纱头 | kg | 1.073 | 6.916 | 0 | 0 | 计价 | 按实计算
XZGD2-65 | 材料 | 乙供 | C99010102 | 其他材料费 | 元 | 15.8941 | 1 | 0 | 0 | 计价 | 按实计算
XZGD2-65 | 机械 | 乙供 | J03-01-033 | 汽车式起重机 起重量 5t | 台班 | 0.3886 | 749.204 | 0 | 0 | 计价 | 按实计算
XZGD2-65 | 机械 | 乙供 | J03-01-036 | 汽车式起重机 起重量 16t | 台班 | 0.9715 | 1080.444 | 0 | 0 | 计价 | 按实计算
XZGD2-65 | 机械 | 乙供 | J04-01-002 | 载重汽车 5t | 台班 | 0.4858 | 502.929 | 0 | 0 | 计价 | 按实计算
XZGD2-65 | 机械 | 乙供 | J10-01-001 | 交流弧焊机 容量 21kVA | 台班 | 1.0687 | 66.997 | 0 | 0 | 计价 | 按实计算
XZGD2-65 | 机械 | 乙供 | J13-01-055 | 高空作业车 20m以内 | 台班 | 0.1822 | 1247.427 | 0 | 0 | 计价 | 按实计算
XZGD2-65 | 机械 | 乙供 | J13-01-056 | 高空作业车 30m以内 | 台班 | 2.0142 | 1509.937 | 0 | 0 | 计价 | 按实计算
XZGD2-65 | 机械 | 乙供 | J13-01-060 | 机动绞磨 3t以内 | 台班 | 0.5967 | 231.866 | 0 | 0 | 计价 | 按实计算
XZGD2-65 | 机械 | 乙供 | J13-01-065 | 机动液压压接机 200t以内 | 台班 | 0.5933 | 101.136 | 0 | 0 | 计价 | 按实计算
XZGD2-65 | 机械 | 乙供 | J14-01-004 | 回路电阻测试仪 量程 1~1999μΩ | 台班 | 6.1764 | 43.304 | 0 | 0 | 计价 | 按实计算
XZGD2-65 | 机械 | 乙供 | J14-05-015 | 直流标准源 | 台班 | 6.1764 | 191.052 | 0 | 0 | 计价 | 按实计算
XZGD2-65 | 机械 | 乙供 | J14-08-223 | 交直流高压分压器 100kV | 台班 | 5.4502 | 135.498 | 0 | 0 | 计价 | 按实计算
XZGD2-66 | 人工 | 乙供 | 9101108 | 安装普通工 | 工日 | 13.6502 | 107 | 0 | 0 | 计价 | 按实计算
XZGD2-66 | 人工 | 乙供 | 9101109 | 安装技术工 | 工日 | 43.3622 | 157 | 0 | 0 | 计价 | 按实计算
XZGD2-66 | 材料 | 乙供 | C01020216 | 槽钢 16号以下 | kg | 26.125 | 5.196 | 0 | 0 | 计价 | 按实计算
XZGD2-66 | 材料 | 乙供 | C07010101 | 平垫铁 综合 | kg | 15.675 | 5.466 | 0 | 0 | 计价 | 按实计算
XZGD2-66 | 材料 | 乙供 | C12010200 | 电焊条 J507 综合 | kg | 6.154 | 6.547 | 0 | 0 | 计价 | 按实计算
XZGD2-66 | 材料 | 乙供 | C13010201 | 镀锌六角螺栓 综合 | kg | 19.38 | 8.8 | 0 | 0 | 计价 | 按实计算
XZGD2-66 | 材料 | 乙供 | C14010101 | 镀锌铁丝 综合 | kg | 0.22 | 5.589 | 0 | 0 | 计价 | 按实计算
XZGD2-66 | 材料 | 乙供 | C19020801 | 电力复合脂 | kg | 0.812 | 13.215 | 0 | 0 | 计价 | 按实计算
XZGD2-66 | 材料 | 乙供 | C19030201 | 乙醇 | kg | 0.077 | 4.244 | 0 | 0 | 计价 | 按实计算
XZGD2-66 | 材料 | 乙供 | C19031101 | 清洗剂 | kg | 1.463 | 2.811 | 0 | 0 | 计价 | 按实计算
XZGD2-66 | 材料 | 乙供 | C20010101 | 防锈漆 | kg | 0.732 | 12.654 | 0 | 0 | 计价 | 按实计算
XZGD2-66 | 材料 | 乙供 | C20010201 | 醇酸防锈漆 | kg | 1.54 | 14.663 | 0 | 0 | 计价 | 按实计算
XZGD2-66 | 材料 | 乙供 | C20030101 | 普通调和漆 | kg | 2.09 | 13.9 | 0 | 0 | 计价 | 按实计算
XZGD2-66 | 材料 | 乙供 | C22010101 | 钢管脚手架 包括扣件 | kg | 39.668 | 5.452 | 0 | 0 | 计价 | 按实计算
XZGD2-66 | 材料 | 乙供 | C22010141 | 木脚手板 50×250×4000 | 块 | 0.397 | 82.72 | 0 | 0 | 计价 | 按实计算
XZGD2-66 | 材料 | 乙供 | C22030501 | 钢锯条 各种规格 | 根 | 13.585 | 1.596 | 0 | 0 | 计价 | 按实计算
XZGD2-66 | 材料 | 乙供 | C22040101 | 砂布 | 张 | 8.663 | 0.907 | 0 | 0 | 计价 | 按实计算
XZGD2-66 | 材料 | 乙供 | C22040411 | 无絮棉布 | kg | 0.077 | 9.929 | 0 | 0 | 计价 | 按实计算
XZGD2-66 | 材料 | 乙供 | C22040501 | 棉纱头 | kg | 1.073 | 6.916 | 0 | 0 | 计价 | 按实计算
XZGD2-66 | 材料 | 乙供 | C99010102 | 其他材料费 | 元 | 15.9278 | 1 | 0 | 0 | 计价 | 按实计算
XZGD2-66 | 机械 | 乙供 | J03-01-033 | 汽车式起重机 起重量 5t | 台班 | 0.3886 | 749.204 | 0 | 0 | 计价 | 按实计算
XZGD2-66 | 机械 | 乙供 | J03-01-036 | 汽车式起重机 起重量 16t | 台班 | 0.9715 | 1080.444 | 0 | 0 | 计价 | 按实计算
XZGD2-66 | 机械 | 乙供 | J04-01-002 | 载重汽车 5t | 台班 | 0.4858 | 502.929 | 0 | 0 | 计价 | 按实计算
XZGD2-66 | 机械 | 乙供 | J10-01-001 | 交流弧焊机 容量 21kVA | 台班 | 1.0687 | 66.997 | 0 | 0 | 计价 | 按实计算
XZGD2-66 | 机械 | 乙供 | J13-01-055 | 高空作业车 20m以内 | 台班 | 0.1858 | 1247.427 | 0 | 0 | 计价 | 按实计算
XZGD2-66 | 机械 | 乙供 | J13-01-056 | 高空作业车 30m以内 | 台班 | 2.0142 | 1509.937 | 0 | 0 | 计价 | 按实计算
XZGD2-66 | 机械 | 乙供 | J13-01-060 | 机动绞磨 3t以内 | 台班 | 0.5967 | 231.866 | 0 | 0 | 计价 | 按实计算
XZGD2-66 | 机械 | 乙供 | J13-01-065 | 机动液压压接机 200t以内 | 台班 | 0.5933 | 101.136 | 0 | 0 | 计价 | 按实计算
XZGD2-66 | 机械 | 乙供 | J14-01-004 | 回路电阻测试仪 量程 1~1999μΩ | 台班 | 6.293 | 43.304 | 0 | 0 | 计价 | 按实计算
XZGD2-66 | 机械 | 乙供 | J14-05-015 | 直流标准源 | 台班 | 6.293 | 191.052 | 0 | 0 | 计价 | 按实计算
XZGD2-66 | 机械 | 乙供 | J14-08-223 | 交直流高压分压器 100kV | 台班 | 5.5523 | 135.498 | 0 | 0 | 计价 | 按实计算
XZGD2-67 | 人工 | 乙供 | 9101108 | 安装普通工 | 工日 | 15.8637 | 107 | 0 | 0 | 计价 | 按实计算
XZGD2-67 | 人工 | 乙供 | 9101109 | 安装技术工 | 工日 | 53.1441 | 157 | 0 | 0 | 计价 | 按实计算
XZGD2-67 | 材料 | 乙供 | C01020216 | 槽钢 16号以下 | kg | 52.25 | 5.196 | 0 | 0 | 计价 | 按实计算
XZGD2-67 | 材料 | 乙供 | C07010101 | 平垫铁 综合 | kg | 31.35 | 5.466 | 0 | 0 | 计价 | 按实计算
XZGD2-67 | 材料 | 乙供 | C12010200 | 电焊条 J507 综合 | kg | 3.692 | 6.547 | 0 | 0 | 计价 | 按实计算
XZGD2-67 | 材料 | 乙供 | C13010201 | 镀锌六角螺栓 综合 | kg | 30.884 | 8.8 | 0 | 0 | 计价 | 按实计算
XZGD2-67 | 材料 | 乙供 | C14010101 | 镀锌铁丝 综合 | kg | 0.264 | 5.589 | 0 | 0 | 计价 | 按实计算
XZGD2-67 | 材料 | 乙供 | C19020801 | 电力复合脂 | kg | 1.188 | 13.215 | 0 | 0 | 计价 | 按实计算
XZGD2-67 | 材料 | 乙供 | C19030201 | 乙醇 | kg | 0.116 | 4.244 | 0 | 0 | 计价 | 按实计算
XZGD2-67 | 材料 | 乙供 | C19031101 | 清洗剂 | kg | 2.42 | 2.811 | 0 | 0 | 计价 | 按实计算
XZGD2-67 | 材料 | 乙供 | C20010101 | 防锈漆 | kg | 1.045 | 12.654 | 0 | 0 | 计价 | 按实计算
XZGD2-67 | 材料 | 乙供 | C20010201 | 醇酸防锈漆 | kg | 1.797 | 14.663 | 0 | 0 | 计价 | 按实计算
XZGD2-67 | 材料 | 乙供 | C20030101 | 普通调和漆 | kg | 4.18 | 13.9 | 0 | 0 | 计价 | 按实计算
XZGD2-67 | 材料 | 乙供 | C22010101 | 钢管脚手架 包括扣件 | kg | 78.772 | 5.452 | 0 | 0 | 计价 | 按实计算
XZGD2-67 | 材料 | 乙供 | C22010141 | 木脚手板 50×250×4000 | 块 | 0.788 | 82.72 | 0 | 0 | 计价 | 按实计算
XZGD2-67 | 材料 | 乙供 | C22030501 | 钢锯条 各种规格 | 根 | 20.9 | 1.596 | 0 | 0 | 计价 | 按实计算
XZGD2-67 | 材料 | 乙供 | C22040101 | 砂布 | 张 | 11.11 | 0.907 | 0 | 0 | 计价 | 按实计算
XZGD2-67 | 材料 | 乙供 | C22040411 | 无絮棉布 | kg | 0.116 | 9.929 | 0 | 0 | 计价 | 按实计算
XZGD2-67 | 材料 | 乙供 | C22040501 | 棉纱头 | kg | 1.705 | 6.916 | 0 | 0 | 计价 | 按实计算
XZGD2-67 | 材料 | 乙供 | C99010102 | 其他材料费 | 元 | 28.2394 | 1 | 0 | 0 | 计价 | 按实计算
XZGD2-67 | 机械 | 乙供 | J03-01-034 | 汽车式起重机 起重量 8t | 台班 | 0.7772 | 842.949 | 0 | 0 | 计价 | 按实计算
XZGD2-67 | 机械 | 乙供 | J03-01-036 | 汽车式起重机 起重量 16t | 台班 | 1.943 | 1080.444 | 0 | 0 | 计价 | 按实计算
XZGD2-67 | 机械 | 乙供 | J03-01-041 | 汽车式起重机 起重量 50t | 台班 | 0.5391 | 2916.499 | 0 | 0 | 计价 | 按实计算
XZGD2-67 | 机械 | 乙供 | J04-01-004 | 载重汽车 8t | 台班 | 0.9715 | 575.792 | 0 | 0 | 计价 | 按实计算
XZGD2-67 | 机械 | 乙供 | J10-01-001 | 交流弧焊机 容量 21kVA | 台班 | 0.6412 | 66.997 | 0 | 0 | 计价 | 按实计算
XZGD2-67 | 机械 | 乙供 | J13-01-055 | 高空作业车 20m以内 | 台班 | 0.838 | 1247.427 | 0 | 0 | 计价 | 按实计算
XZGD2-67 | 机械 | 乙供 | J13-01-056 | 高空作业车 30m以内 | 台班 | 3.1519 | 1509.937 | 0 | 0 | 计价 | 按实计算
XZGD2-67 | 机械 | 乙供 | J13-01-065 | 机动液压压接机 200t以内 | 台班 | 0.7108 | 101.136 | 0 | 0 | 计价 | 按实计算
XZGD2-67 | 机械 | 乙供 | J14-01-004 | 回路电阻测试仪 量程 1~1999μΩ | 台班 | 10.6139 | 43.304 | 0 | 0 | 计价 | 按实计算
XZGD2-67 | 机械 | 乙供 | J14-05-015 | 直流标准源 | 台班 | 10.0552 | 191.052 | 0 | 0 | 计价 | 按实计算
XZGD2-67 | 机械 | 乙供 | J14-08-223 | 交直流高压分压器 100kV | 台班 | 11.1725 | 135.498 | 0 | 0 | 计价 | 按实计算
XZGD2-68 | 人工 | 乙供 | 9101108 | 安装普通工 | 工日 | 16.7341 | 107 | 0 | 0 | 计价 | 按实计算
XZGD2-68 | 人工 | 乙供 | 9101109 | 安装技术工 | 工日 | 55.9075 | 157 | 0 | 0 | 计价 | 按实计算
XZGD2-68 | 材料 | 乙供 | C01020216 | 槽钢 16号以下 | kg | 52.25 | 5.196 | 0 | 0 | 计价 | 按实计算
XZGD2-68 | 材料 | 乙供 | C07010101 | 平垫铁 综合 | kg | 31.35 | 5.466 | 0 | 0 | 计价 | 按实计算
XZGD2-68 | 材料 | 乙供 | C12010200 | 电焊条 J507 综合 | kg | 3.692 | 6.547 | 0 | 0 | 计价 | 按实计算
XZGD2-68 | 材料 | 乙供 | C13010201 | 镀锌六角螺栓 综合 | kg | 30.884 | 8.8 | 0 | 0 | 计价 | 按实计算
XZGD2-68 | 材料 | 乙供 | C14010101 | 镀锌铁丝 综合 | kg | 0.264 | 5.589 | 0 | 0 | 计价 | 按实计算
XZGD2-68 | 材料 | 乙供 | C19020801 | 电力复合脂 | kg | 1.293 | 13.215 | 0 | 0 | 计价 | 按实计算
XZGD2-68 | 材料 | 乙供 | C19030201 | 乙醇 | kg | 0.12 | 4.244 | 0 | 0 | 计价 | 按实计算
XZGD2-68 | 材料 | 乙供 | C19031101 | 清洗剂 | kg | 2.42 | 2.811 | 0 | 0 | 计价 | 按实计算
XZGD2-68 | 材料 | 乙供 | C20010101 | 防锈漆 | kg | 1.463 | 12.654 | 0 | 0 | 计价 | 按实计算
XZGD2-68 | 材料 | 乙供 | C20010201 | 醇酸防锈漆 | kg | 1.797 | 14.663 | 0 | 0 | 计价 | 按实计算
XZGD2-68 | 材料 | 乙供 | C20030101 | 普通调和漆 | kg | 4.18 | 13.9 | 0 | 0 | 计价 | 按实计算
XZGD2-68 | 材料 | 乙供 | C22010101 | 钢管脚手架 包括扣件 | kg | 78.772 | 5.452 | 0 | 0 | 计价 | 按实计算
XZGD2-68 | 材料 | 乙供 | C22010141 | 木脚手板 50×250×4000 | 块 | 0.788 | 82.72 | 0 | 0 | 计价 | 按实计算
XZGD2-68 | 材料 | 乙供 | C22030501 | 钢锯条 各种规格 | 根 | 22.99 | 1.596 | 0 | 0 | 计价 | 按实计算
XZGD2-68 | 材料 | 乙供 | C22040101 | 砂布 | 张 | 12.155 | 0.907 | 0 | 0 | 计价 | 按实计算
XZGD2-68 | 材料 | 乙供 | C22040411 | 无絮棉布 | kg | 0.12 | 9.929 | 0 | 0 | 计价 | 按实计算
XZGD2-68 | 材料 | 乙供 | C22040501 | 棉纱头 | kg | 1.705 | 6.916 | 0 | 0 | 计价 | 按实计算
XZGD2-68 | 材料 | 乙供 | C99010102 | 其他材料费 | 元 | 28.4598 | 1 | 0 | 0 | 计价 | 按实计算
XZGD2-68 | 机械 | 乙供 | J03-01-034 | 汽车式起重机 起重量 8t | 台班 | 0.7772 | 842.949 | 0 | 0 | 计价 | 按实计算
XZGD2-68 | 机械 | 乙供 | J03-01-036 | 汽车式起重机 起重量 16t | 台班 | 1.943 | 1080.444 | 0 | 0 | 计价 | 按实计算
XZGD2-68 | 机械 | 乙供 | J03-01-041 | 汽车式起重机 起重量 50t | 台班 | 0.5391 | 2916.499 | 0 | 0 | 计价 | 按实计算
XZGD2-68 | 机械 | 乙供 | J04-01-004 | 载重汽车 8t | 台班 | 0.9715 | 575.792 | 0 | 0 | 计价 | 按实计算
XZGD2-68 | 机械 | 乙供 | J10-01-001 | 交流弧焊机 容量 21kVA | 台班 | 0.6412 | 66.997 | 0 | 0 | 计价 | 按实计算
XZGD2-68 | 机械 | 乙供 | J13-01-055 | 高空作业车 20m以内 | 台班 | 0.8658 | 1247.427 | 0 | 0 | 计价 | 按实计算
XZGD2-68 | 机械 | 乙供 | J13-01-056 | 高空作业车 30m以内 | 台班 | 3.1519 | 1509.937 | 0 | 0 | 计价 | 按实计算
XZGD2-68 | 机械 | 乙供 | J13-01-065 | 机动液压压接机 200t以内 | 台班 | 0.7108 | 101.136 | 0 | 0 | 计价 | 按实计算
XZGD2-68 | 机械 | 乙供 | J14-01-004 | 回路电阻测试仪 量程 1~1999μΩ | 台班 | 10.9599 | 43.304 | 0 | 0 | 计价 | 按实计算
XZGD2-68 | 机械 | 乙供 | J14-05-015 | 直流标准源 | 台班 | 10.3832 | 191.052 | 0 | 0 | 计价 | 按实计算
XZGD2-68 | 机械 | 乙供 | J14-08-223 | 交直流高压分压器 100kV | 台班 | 11.5368 | 135.498 | 0 | 0 | 计价 | 按实计算
XZGD2-69 | 人工 | 乙供 | 9101108 | 安装普通工 | 工日 | 18.7826 | 107 | 0 | 0 | 计价 | 按实计算
XZGD2-69 | 人工 | 乙供 | 9101109 | 安装技术工 | 工日 | 59.9696 | 157 | 0 | 0 | 计价 | 按实计算
XZGD2-69 | 材料 | 乙供 | C01020216 | 槽钢 16号以下 | kg | 52.25 | 5.196 | 0 | 0 | 计价 | 按实计算
XZGD2-69 | 材料 | 乙供 | C07010101 | 平垫铁 综合 | kg | 31.35 | 5.466 | 0 | 0 | 计价 | 按实计算
XZGD2-69 | 材料 | 乙供 | C12010200 | 电焊条 J507 综合 | kg | 3.692 | 6.547 | 0 | 0 | 计价 | 按实计算
XZGD2-69 | 材料 | 乙供 | C13010201 | 镀锌六角螺栓 综合 | kg | 30.884 | 8.8 | 0 | 0 | 计价 | 按实计算
XZGD2-69 | 材料 | 乙供 | C14010101 | 镀锌铁丝 综合 | kg | 0.264 | 5.589 | 0 | 0 | 计价 | 按实计算
XZGD2-69 | 材料 | 乙供 | C19020801 | 电力复合脂 | kg | 1.293 | 13.215 | 0 | 0 | 计价 | 按实计算
XZGD2-69 | 材料 | 乙供 | C19030201 | 乙醇 | kg | 0.123 | 4.244 | 0 | 0 | 计价 | 按实计算
XZGD2-69 | 材料 | 乙供 | C19031101 | 清洗剂 | kg | 2.42 | 2.811 | 0 | 0 | 计价 | 按实计算
XZGD2-69 | 材料 | 乙供 | C20010101 | 防锈漆 | kg | 1.463 | 12.654 | 0 | 0 | 计价 | 按实计算
XZGD2-69 | 材料 | 乙供 | C20010201 | 醇酸防锈漆 | kg | 1.797 | 14.663 | 0 | 0 | 计价 | 按实计算
XZGD2-69 | 材料 | 乙供 | C20030101 | 普通调和漆 | kg | 4.18 | 13.9 | 0 | 0 | 计价 | 按实计算
XZGD2-69 | 材料 | 乙供 | C22010101 | 钢管脚手架 包括扣件 | kg | 78.772 | 5.452 | 0 | 0 | 计价 | 按实计算
XZGD2-69 | 材料 | 乙供 | C22010141 | 木脚手板 50×250×4000 | 块 | 0.788 | 82.72 | 0 | 0 | 计价 | 按实计算
XZGD2-69 | 材料 | 乙供 | C22030501 | 钢锯条 各种规格 | 根 | 25.08 | 1.596 | 0 | 0 | 计价 | 按实计算
XZGD2-69 | 材料 | 乙供 | C22040101 | 砂布 | 张 | 12.155 | 0.907 | 0 | 0 | 计价 | 按实计算
XZGD2-69 | 材料 | 乙供 | C22040411 | 无絮棉布 | kg | 0.123 | 9.929 | 0 | 0 | 计价 | 按实计算
XZGD2-69 | 材料 | 乙供 | C22040501 | 棉纱头 | kg | 1.705 | 6.916 | 0 | 0 | 计价 | 按实计算
XZGD2-69 | 材料 | 乙供 | C99010102 | 其他材料费 | 元 | 28.5274 | 1 | 0 | 0 | 计价 | 按实计算
XZGD2-69 | 机械 | 乙供 | J03-01-034 | 汽车式起重机 起重量 8t | 台班 | 0.7772 | 842.949 | 0 | 0 | 计价 | 按实计算
XZGD2-69 | 机械 | 乙供 | J03-01-036 | 汽车式起重机 起重量 16t | 台班 | 1.943 | 1080.444 | 0 | 0 | 计价 | 按实计算
XZGD2-69 | 机械 | 乙供 | J03-01-041 | 汽车式起重机 起重量 50t | 台班 | 0.5391 | 2916.499 | 0 | 0 | 计价 | 按实计算
XZGD2-69 | 机械 | 乙供 | J04-01-004 | 载重汽车 8t | 台班 | 0.9715 | 575.792 | 0 | 0 | 计价 | 按实计算
XZGD2-69 | 机械 | 乙供 | J10-01-001 | 交流弧焊机 容量 21kVA | 台班 | 0.6412 | 66.997 | 0 | 0 | 计价 | 按实计算
XZGD2-69 | 机械 | 乙供 | J13-01-055 | 高空作业车 20m以内 | 台班 | 0.8817 | 1247.427 | 0 | 0 | 计价 | 按实计算
XZGD2-69 | 机械 | 乙供 | J13-01-056 | 高空作业车 30m以内 | 台班 | 3.1519 | 1509.937 | 0 | 0 | 计价 | 按实计算
XZGD2-69 | 机械 | 乙供 | J13-01-065 | 机动液压压接机 200t以内 | 台班 | 0.7108 | 101.136 | 0 | 0 | 计价 | 按实计算
XZGD2-69 | 机械 | 乙供 | J14-01-004 | 回路电阻测试仪 量程 1~1999μΩ | 台班 | 11.1749 | 43.304 | 0 | 0 | 计价 | 按实计算
XZGD2-69 | 机械 | 乙供 | J14-05-015 | 直流标准源 | 台班 | 10.5872 | 191.052 | 0 | 0 | 计价 | 按实计算
XZGD2-69 | 机械 | 乙供 | J14-08-223 | 交直流高压分压器 100kV | 台班 | 11.7639 | 135.498 | 0 | 0 | 计价 | 按实计算
XZGD2-70 | 人工 | 乙供 | 9101108 | 安装普通工 | 工日 | 20.3792 | 107 | 0 | 0 | 计价 | 按实计算
XZGD2-70 | 人工 | 乙供 | 9101109 | 安装技术工 | 工日 | 65.2779 | 157 | 0 | 0 | 计价 | 按实计算
XZGD2-70 | 材料 | 乙供 | C01020216 | 槽钢 16号以下 | kg | 52.25 | 5.196 | 0 | 0 | 计价 | 按实计算
XZGD2-70 | 材料 | 乙供 | C07010101 | 平垫铁 综合 | kg | 31.35 | 5.466 | 0 | 0 | 计价 | 按实计算
XZGD2-70 | 材料 | 乙供 | C12010200 | 电焊条 J507 综合 | kg | 3.692 | 6.547 | 0 | 0 | 计价 | 按实计算
XZGD2-70 | 材料 | 乙供 | C13010201 | 镀锌六角螺栓 综合 | kg | 30.884 | 8.8 | 0 | 0 | 计价 | 按实计算
XZGD2-70 | 材料 | 乙供 | C14010101 | 镀锌铁丝 综合 | kg | 0.264 | 5.589 | 0 | 0 | 计价 | 按实计算
XZGD2-70 | 材料 | 乙供 | C19020801 | 电力复合脂 | kg | 1.293 | 13.215 | 0 | 0 | 计价 | 按实计算
XZGD2-70 | 材料 | 乙供 | C19030201 | 乙醇 | kg | 0.125 | 4.244 | 0 | 0 | 计价 | 按实计算
XZGD2-70 | 材料 | 乙供 | C19031101 | 清洗剂 | kg | 2.42 | 2.811 | 0 | 0 | 计价 | 按实计算
XZGD2-70 | 材料 | 乙供 | C20010101 | 防锈漆 | kg | 1.463 | 12.654 | 0 | 0 | 计价 | 按实计算
XZGD2-70 | 材料 | 乙供 | C20010201 | 醇酸防锈漆 | kg | 1.797 | 14.663 | 0 | 0 | 计价 | 按实计算
XZGD2-70 | 材料 | 乙供 | C20030101 | 普通调和漆 | kg | 4.18 | 13.9 | 0 | 0 | 计价 | 按实计算
XZGD2-70 | 材料 | 乙供 | C22010101 | 钢管脚手架 包括扣件 | kg | 78.772 | 5.452 | 0 | 0 | 计价 | 按实计算
XZGD2-70 | 材料 | 乙供 | C22010141 | 木脚手板 50×250×4000 | 块 | 0.788 | 82.72 | 0 | 0 | 计价 | 按实计算
XZGD2-70 | 材料 | 乙供 | C22030501 | 钢锯条 各种规格 | 根 | 27.17 | 1.596 | 0 | 0 | 计价 | 按实计算
XZGD2-70 | 材料 | 乙供 | C22040101 | 砂布 | 张 | 12.155 | 0.907 | 0 | 0 | 计价 | 按实计算
XZGD2-70 | 材料 | 乙供 | C22040411 | 无絮棉布 | kg | 0.125 | 9.929 | 0 | 0 | 计价 | 按实计算
XZGD2-70 | 材料 | 乙供 | C22040501 | 棉纱头 | kg | 1.705 | 6.916 | 0 | 0 | 计价 | 按实计算
XZGD2-70 | 材料 | 乙供 | C99010102 | 其他材料费 | 元 | 28.5946 | 1 | 0 | 0 | 计价 | 按实计算
XZGD2-70 | 机械 | 乙供 | J03-01-034 | 汽车式起重机 起重量 8t | 台班 | 0.7772 | 842.949 | 0 | 0 | 计价 | 按实计算
XZGD2-70 | 机械 | 乙供 | J03-01-036 | 汽车式起重机 起重量 16t | 台班 | 1.943 | 1080.444 | 0 | 0 | 计价 | 按实计算
XZGD2-70 | 机械 | 乙供 | J03-01-041 | 汽车式起重机 起重量 50t | 台班 | 0.5391 | 2916.499 | 0 | 0 | 计价 | 按实计算
XZGD2-70 | 机械 | 乙供 | J04-01-004 | 载重汽车 8t | 台班 | 0.9715 | 575.792 | 0 | 0 | 计价 | 按实计算
XZGD2-70 | 机械 | 乙供 | J10-01-001 | 交流弧焊机 容量 21kVA | 台班 | 0.6412 | 66.997 | 0 | 0 | 计价 | 按实计算
XZGD2-70 | 机械 | 乙供 | J13-01-055 | 高空作业车 20m以内 | 台班 | 0.8999 | 1247.427 | 0 | 0 | 计价 | 按实计算
XZGD2-70 | 机械 | 乙供 | J13-01-056 | 高空作业车 30m以内 | 台班 | 3.1519 | 1509.937 | 0 | 0 | 计价 | 按实计算
XZGD2-70 | 机械 | 乙供 | J13-01-065 | 机动液压压接机 200t以内 | 台班 | 0.7108 | 101.136 | 0 | 0 | 计价 | 按实计算
XZGD2-70 | 机械 | 乙供 | J14-01-004 | 回路电阻测试仪 量程 1~1999μΩ | 台班 | 11.3911 | 43.304 | 0 | 0 | 计价 | 按实计算
XZGD2-70 | 机械 | 乙供 | J14-05-015 | 直流标准源 | 台班 | 10.7912 | 191.052 | 0 | 0 | 计价 | 按实计算
XZGD2-70 | 机械 | 乙供 | J14-08-223 | 交直流高压分压器 100kV | 台班 | 11.991 | 135.498 | 0 | 0 | 计价 | 按实计算
XZGD2-71 | 人工 | 乙供 | 9101108 | 安装普通工 | 工日 | 4.4908 | 107 | 0 | 0 | 计价 | 按实计算
XZGD2-71 | 人工 | 乙供 | 9101109 | 安装技术工 | 工日 | 14.4366 | 157 | 0 | 0 | 计价 | 按实计算
XZGD2-71 | 材料 | 乙供 | C01020216 | 槽钢 16号以下 | kg | 32.395 | 5.196 | 0 | 0 | 计价 | 按实计算
XZGD2-71 | 材料 | 乙供 | C07010101 | 平垫铁 综合 | kg | 4.18 | 5.466 | 0 | 0 | 计价 | 按实计算
XZGD2-71 | 材料 | 乙供 | C12010200 | 电焊条 J507 综合 | kg | 5.385 | 6.547 | 0 | 0 | 计价 | 按实计算
XZGD2-71 | 材料 | 乙供 | C13010201 | 镀锌六角螺栓 综合 | kg | 14.415 | 8.8 | 0 | 0 | 计价 | 按实计算
XZGD2-71 | 材料 | 乙供 | C14010101 | 镀锌铁丝 综合 | kg | 0.22 | 5.589 | 0 | 0 | 计价 | 按实计算
XZGD2-71 | 材料 | 乙供 | C19020101 | 机械油5~7号 | kg | 0.105 | 6.904 | 0 | 0 | 计价 | 按实计算
XZGD2-71 | 材料 | 乙供 | C19020801 | 电力复合脂 | kg | 0.655 | 13.215 | 0 | 0 | 计价 | 按实计算
XZGD2-71 | 材料 | 乙供 | C19030201 | 乙醇 | kg | 0.059 | 4.244 | 0 | 0 | 计价 | 按实计算
XZGD2-71 | 材料 | 乙供 | C19031101 | 清洗剂 | kg | 0.941 | 2.811 | 0 | 0 | 计价 | 按实计算
XZGD2-71 | 材料 | 乙供 | C20010101 | 防锈漆 | kg | 0.314 | 12.654 | 0 | 0 | 计价 | 按实计算
XZGD2-71 | 材料 | 乙供 | C20010201 | 醇酸防锈漆 | kg | 1.54 | 14.663 | 0 | 0 | 计价 | 按实计算
XZGD2-71 | 材料 | 乙供 | C20030101 | 普通调和漆 | kg | 0.314 | 13.9 | 0 | 0 | 计价 | 按实计算
XZGD2-71 | 材料 | 乙供 | C22010101 | 钢管脚手架 包括扣件 | kg | 38.561 | 5.452 | 0 | 0 | 计价 | 按实计算
XZGD2-71 | 材料 | 乙供 | C22010141 | 木脚手板 50×250×4000 | 块 | 0.386 | 82.72 | 0 | 0 | 计价 | 按实计算
XZGD2-71 | 材料 | 乙供 | C22030501 | 钢锯条 各种规格 | 根 | 8.36 | 1.596 | 0 | 0 | 计价 | 按实计算
XZGD2-71 | 材料 | 乙供 | C22040101 | 砂布 | 张 | 5.445 | 0.907 | 0 | 0 | 计价 | 按实计算
XZGD2-71 | 材料 | 乙供 | C22040411 | 无絮棉布 | kg | 0.059 | 9.929 | 0 | 0 | 计价 | 按实计算
XZGD2-71 | 材料 | 乙供 | C22040501 | 棉纱头 | kg | 0.864 | 6.916 | 0 | 0 | 计价 | 按实计算
XZGD2-71 | 材料 | 乙供 | C99010102 | 其他材料费 | 元 | 13.2943 | 1 | 0 | 0 | 计价 | 按实计算
XZGD2-71 | 机械 | 乙供 | J03-01-033 | 汽车式起重机 起重量 5t | 台班 | 0.51 | 749.204 | 0 | 0 | 计价 | 按实计算
XZGD2-71 | 机械 | 乙供 | J04-01-002 | 载重汽车 5t | 台班 | 0.17 | 502.929 | 0 | 0 | 计价 | 按实计算
XZGD2-71 | 机械 | 乙供 | J10-01-001 | 交流弧焊机 容量 21kVA | 台班 | 0.9351 | 66.997 | 0 | 0 | 计价 | 按实计算
XZGD2-71 | 机械 | 乙供 | J13-01-055 | 高空作业车 20m以内 | 台班 | 0.3237 | 1247.427 | 0 | 0 | 计价 | 按实计算
XZGD2-71 | 机械 | 乙供 | J13-01-060 | 机动绞磨 3t以内 | 台班 | 0.3629 | 231.866 | 0 | 0 | 计价 | 按实计算
XZGD2-71 | 机械 | 乙供 | J13-01-065 | 机动液压压接机 200t以内 | 台班 | 0.5391 | 101.136 | 0 | 0 | 计价 | 按实计算
XZGD2-71 | 机械 | 乙供 | J14-01-004 | 回路电阻测试仪 量程 1~1999μΩ | 台班 | 2.1118 | 43.304 | 0 | 0 | 计价 | 按实计算
XZGD2-71 | 机械 | 乙供 | J14-05-015 | 直流标准源 | 台班 | 1.4075 | 191.052 | 0 | 0 | 计价 | 按实计算
XZGD2-71 | 机械 | 乙供 | J14-08-223 | 交直流高压分压器 100kV | 台班 | 1.4075 | 135.498 | 0 | 0 | 计价 | 按实计算
XZGD2-72 | 人工 | 乙供 | 9101108 | 安装普通工 | 工日 | 5.1507 | 107 | 0 | 0 | 计价 | 按实计算
XZGD2-72 | 人工 | 乙供 | 9101109 | 安装技术工 | 工日 | 16.5074 | 157 | 0 | 0 | 计价 | 按实计算
XZGD2-72 | 材料 | 乙供 | C01020216 | 槽钢 16号以下 | kg | 32.395 | 5.196 | 0 | 0 | 计价 | 按实计算
XZGD2-72 | 材料 | 乙供 | C07010101 | 平垫铁 综合 | kg | 4.18 | 5.466 | 0 | 0 | 计价 | 按实计算
XZGD2-72 | 材料 | 乙供 | C12010200 | 电焊条 J507 综合 | kg | 5.385 | 6.547 | 0 | 0 | 计价 | 按实计算
XZGD2-72 | 材料 | 乙供 | C13010201 | 镀锌六角螺栓 综合 | kg | 14.415 | 8.8 | 0 | 0 | 计价 | 按实计算
XZGD2-72 | 材料 | 乙供 | C14010101 | 镀锌铁丝 综合 | kg | 0.22 | 5.589 | 0 | 0 | 计价 | 按实计算
XZGD2-72 | 材料 | 乙供 | C19020101 | 机械油5~7号 | kg | 0.157 | 6.904 | 0 | 0 | 计价 | 按实计算
XZGD2-72 | 材料 | 乙供 | C19020801 | 电力复合脂 | kg | 0.707 | 13.215 | 0 | 0 | 计价 | 按实计算
XZGD2-72 | 材料 | 乙供 | C19030201 | 乙醇 | kg | 0.065 | 4.244 | 0 | 0 | 计价 | 按实计算
XZGD2-72 | 材料 | 乙供 | C19031101 | 清洗剂 | kg | 0.941 | 2.811 | 0 | 0 | 计价 | 按实计算
XZGD2-72 | 材料 | 乙供 | C20010101 | 防锈漆 | kg | 0.523 | 12.654 | 0 | 0 | 计价 | 按实计算
XZGD2-72 | 材料 | 乙供 | C20010201 | 醇酸防锈漆 | kg | 1.54 | 14.663 | 0 | 0 | 计价 | 按实计算
XZGD2-72 | 材料 | 乙供 | C20030101 | 普通调和漆 | kg | 0.523 | 13.9 | 0 | 0 | 计价 | 按实计算
XZGD2-72 | 材料 | 乙供 | C22010101 | 钢管脚手架 包括扣件 | kg | 38.561 | 5.452 | 0 | 0 | 计价 | 按实计算
XZGD2-72 | 材料 | 乙供 | C22010141 | 木脚手板 50×250×4000 | 块 | 0.386 | 82.72 | 0 | 0 | 计价 | 按实计算
XZGD2-72 | 材料 | 乙供 | C22030501 | 钢锯条 各种规格 | 根 | 9.405 | 1.596 | 0 | 0 | 计价 | 按实计算
XZGD2-72 | 材料 | 乙供 | C22040101 | 砂布 | 张 | 5.968 | 0.907 | 0 | 0 | 计价 | 按实计算
XZGD2-72 | 材料 | 乙供 | C22040411 | 无絮棉布 | kg | 0.065 | 9.929 | 0 | 0 | 计价 | 按实计算
XZGD2-72 | 材料 | 乙供 | C22040501 | 棉纱头 | kg | 0.864 | 6.916 | 0 | 0 | 计价 | 按实计算
XZGD2-72 | 材料 | 乙供 | C99010102 | 其他材料费 | 元 | 13.4707 | 1 | 0 | 0 | 计价 | 按实计算
XZGD2-72 | 机械 | 乙供 | J03-01-033 | 汽车式起重机 起重量 5t | 台班 | 0.51 | 749.204 | 0 | 0 | 计价 | 按实计算
XZGD2-72 | 机械 | 乙供 | J04-01-002 | 载重汽车 5t | 台班 | 0.17 | 502.929 | 0 | 0 | 计价 | 按实计算
XZGD2-72 | 机械 | 乙供 | J10-01-001 | 交流弧焊机 容量 21kVA | 台班 | 0.9351 | 66.997 | 0 | 0 | 计价 | 按实计算
XZGD2-72 | 机械 | 乙供 | J13-01-055 | 高空作业车 20m以内 | 台班 | 0.3237 | 1247.427 | 0 | 0 | 计价 | 按实计算
XZGD2-72 | 机械 | 乙供 | J13-01-060 | 机动绞磨 3t以内 | 台班 | 0.3629 | 231.866 | 0 | 0 | 计价 | 按实计算
XZGD2-72 | 机械 | 乙供 | J13-01-065 | 机动液压压接机 200t以内 | 台班 | 0.5391 | 101.136 | 0 | 0 | 计价 | 按实计算
XZGD2-72 | 机械 | 乙供 | J14-01-004 | 回路电阻测试仪 量程 1~1999μΩ | 台班 | 2.334 | 43.304 | 0 | 0 | 计价 | 按实计算
XZGD2-72 | 机械 | 乙供 | J14-05-015 | 直流标准源 | 台班 | 1.5557 | 191.052 | 0 | 0 | 计价 | 按实计算
XZGD2-72 | 机械 | 乙供 | J14-08-223 | 交直流高压分压器 100kV | 台班 | 1.5557 | 135.498 | 0 | 0 | 计价 | 按实计算
XZGD2-73 | 人工 | 乙供 | 9101108 | 安装普通工 | 工日 | 5.4726 | 107 | 0 | 0 | 计价 | 按实计算
XZGD2-73 | 人工 | 乙供 | 9101109 | 安装技术工 | 工日 | 17.5804 | 157 | 0 | 0 | 计价 | 按实计算
XZGD2-73 | 材料 | 乙供 | C01020216 | 槽钢 16号以下 | kg | 32.395 | 5.196 | 0 | 0 | 计价 | 按实计算
XZGD2-73 | 材料 | 乙供 | C07010101 | 平垫铁 综合 | kg | 4.18 | 5.466 | 0 | 0 | 计价 | 按实计算
XZGD2-73 | 材料 | 乙供 | C12010200 | 电焊条 J507 综合 | kg | 5.385 | 6.547 | 0 | 0 | 计价 | 按实计算
XZGD2-73 | 材料 | 乙供 | C13010201 | 镀锌六角螺栓 综合 | kg | 14.415 | 8.8 | 0 | 0 | 计价 | 按实计算
XZGD2-73 | 材料 | 乙供 | C14010101 | 镀锌铁丝 综合 | kg | 0.22 | 5.589 | 0 | 0 | 计价 | 按实计算
XZGD2-73 | 材料 | 乙供 | C19020101 | 机械油5~7号 | kg | 0.157 | 6.904 | 0 | 0 | 计价 | 按实计算
XZGD2-73 | 材料 | 乙供 | C19020801 | 电力复合脂 | kg | 0.707 | 13.215 | 0 | 0 | 计价 | 按实计算
XZGD2-73 | 材料 | 乙供 | C19030201 | 乙醇 | kg | 0.068 | 4.244 | 0 | 0 | 计价 | 按实计算
XZGD2-73 | 材料 | 乙供 | C19031101 | 清洗剂 | kg | 1.045 | 2.811 | 0 | 0 | 计价 | 按实计算
XZGD2-73 | 材料 | 乙供 | C20010101 | 防锈漆 | kg | 0.523 | 12.654 | 0 | 0 | 计价 | 按实计算
XZGD2-73 | 材料 | 乙供 | C20010201 | 醇酸防锈漆 | kg | 1.54 | 14.663 | 0 | 0 | 计价 | 按实计算
XZGD2-73 | 材料 | 乙供 | C20030101 | 普通调和漆 | kg | 0.523 | 13.9 | 0 | 0 | 计价 | 按实计算
XZGD2-73 | 材料 | 乙供 | C22010101 | 钢管脚手架 包括扣件 | kg | 38.561 | 5.452 | 0 | 0 | 计价 | 按实计算
XZGD2-73 | 材料 | 乙供 | C22010141 | 木脚手板 50×250×4000 | 块 | 0.386 | 82.72 | 0 | 0 | 计价 | 按实计算
XZGD2-73 | 材料 | 乙供 | C22030501 | 钢锯条 各种规格 | 根 | 10.45 | 1.596 | 0 | 0 | 计价 | 按实计算
XZGD2-73 | 材料 | 乙供 | C22040101 | 砂布 | 张 | 6.281 | 0.907 | 0 | 0 | 计价 | 按实计算
XZGD2-73 | 材料 | 乙供 | C22040411 | 无絮棉布 | kg | 0.068 | 9.929 | 0 | 0 | 计价 | 按实计算
XZGD2-73 | 材料 | 乙供 | C22040501 | 棉纱头 | kg | 0.864 | 6.916 | 0 | 0 | 计价 | 按实计算
XZGD2-73 | 材料 | 乙供 | C99010102 | 其他材料费 | 元 | 13.5165 | 1 | 0 | 0 | 计价 | 按实计算
XZGD2-73 | 机械 | 乙供 | J03-01-033 | 汽车式起重机 起重量 5t | 台班 | 0.51 | 749.204 | 0 | 0 | 计价 | 按实计算
XZGD2-73 | 机械 | 乙供 | J04-01-002 | 载重汽车 5t | 台班 | 0.17 | 502.929 | 0 | 0 | 计价 | 按实计算
XZGD2-73 | 机械 | 乙供 | J10-01-001 | 交流弧焊机 容量 21kVA | 台班 | 0.9351 | 66.997 | 0 | 0 | 计价 | 按实计算
XZGD2-73 | 机械 | 乙供 | J13-01-055 | 高空作业车 20m以内 | 台班 | 0.3237 | 1247.427 | 0 | 0 | 计价 | 按实计算
XZGD2-73 | 机械 | 乙供 | J13-01-060 | 机动绞磨 3t以内 | 台班 | 0.3629 | 231.866 | 0 | 0 | 计价 | 按实计算
XZGD2-73 | 机械 | 乙供 | J13-01-065 | 机动液压压接机 200t以内 | 台班 | 0.5391 | 101.136 | 0 | 0 | 计价 | 按实计算
XZGD2-73 | 机械 | 乙供 | J14-01-004 | 回路电阻测试仪 量程 1~1999μΩ | 台班 | 2.4531 | 43.304 | 0 | 0 | 计价 | 按实计算
XZGD2-73 | 机械 | 乙供 | J14-05-015 | 直流标准源 | 台班 | 1.6346 | 191.052 | 0 | 0 | 计价 | 按实计算
XZGD2-73 | 机械 | 乙供 | J14-08-223 | 交直流高压分压器 100kV | 台班 | 1.6346 | 135.498 | 0 | 0 | 计价 | 按实计算
XZGD2-74 | 人工 | 乙供 | 9101108 | 安装普通工 | 工日 | 11.2902 | 107 | 0 | 0 | 计价 | 按实计算
XZGD2-74 | 人工 | 乙供 | 9101109 | 安装技术工 | 工日 | 27.7982 | 157 | 0 | 0 | 计价 | 按实计算
XZGD2-74 | 材料 | 乙供 | C01020216 | 槽钢 16号以下 | kg | 20.295 | 5.196 | 0 | 0 | 计价 | 按实计算
XZGD2-74 | 材料 | 乙供 | C07010101 | 平垫铁 综合 | kg | 6.93 | 5.466 | 0 | 0 | 计价 | 按实计算
XZGD2-74 | 材料 | 乙供 | C12010200 | 电焊条 J507 综合 | kg | 6.923 | 6.547 | 0 | 0 | 计价 | 按实计算
XZGD2-74 | 材料 | 乙供 | C13010201 | 镀锌六角螺栓 综合 | kg | 24.711 | 8.8 | 0 | 0 | 计价 | 按实计算
XZGD2-74 | 材料 | 乙供 | C14010101 | 镀锌铁丝 综合 | kg | 0.44 | 5.589 | 0 | 0 | 计价 | 按实计算
XZGD2-74 | 材料 | 乙供 | C19020101 | 机械油5~7号 | kg | 0.099 | 6.904 | 0 | 0 | 计价 | 按实计算
XZGD2-74 | 材料 | 乙供 | C19020801 | 电力复合脂 | kg | 1.249 | 13.215 | 0 | 0 | 计价 | 按实计算
XZGD2-74 | 材料 | 乙供 | C19030201 | 乙醇 | kg | 0.061 | 4.244 | 0 | 0 | 计价 | 按实计算
XZGD2-74 | 材料 | 乙供 | C19031101 | 清洗剂 | kg | 1.749 | 2.811 | 0 | 0 | 计价 | 按实计算
XZGD2-74 | 材料 | 乙供 | C20010101 | 防锈漆 | kg | 0.495 | 12.654 | 0 | 0 | 计价 | 按实计算
XZGD2-74 | 材料 | 乙供 | C20010201 | 醇酸防锈漆 | kg | 3.08 | 14.663 | 0 | 0 | 计价 | 按实计算
XZGD2-74 | 材料 | 乙供 | C20030101 | 普通调和漆 | kg | 1.485 | 13.9 | 0 | 0 | 计价 | 按实计算
XZGD2-74 | 材料 | 乙供 | C22010101 | 钢管脚手架 包括扣件 | kg | 32.63 | 5.452 | 0 | 0 | 计价 | 按实计算
XZGD2-74 | 材料 | 乙供 | C22010141 | 木脚手板 50×250×4000 | 块 | 0.326 | 82.72 | 0 | 0 | 计价 | 按实计算
XZGD2-74 | 材料 | 乙供 | C22030501 | 钢锯条 各种规格 | 根 | 7.92 | 1.596 | 0 | 0 | 计价 | 按实计算
XZGD2-74 | 材料 | 乙供 | C22040101 | 砂布 | 张 | 13.585 | 0.907 | 0 | 0 | 计价 | 按实计算
XZGD2-74 | 材料 | 乙供 | C22040411 | 无絮棉布 | kg | 0.061 | 9.929 | 0 | 0 | 计价 | 按实计算
XZGD2-74 | 材料 | 乙供 | C22040501 | 棉纱头 | kg | 1.595 | 6.916 | 0 | 0 | 计价 | 按实计算
XZGD2-74 | 材料 | 乙供 | C99010102 | 其他材料费 | 元 | 14.8894 | 1 | 0 | 0 | 计价 | 按实计算
XZGD2-74 | 机械 | 乙供 | J03-01-033 | 汽车式起重机 起重量 5t | 台班 | 0.5186 | 749.204 | 0 | 0 | 计价 | 按实计算
XZGD2-74 | 机械 | 乙供 | J04-01-002 | 载重汽车 5t | 台班 | 0.2738 | 502.929 | 0 | 0 | 计价 | 按实计算
XZGD2-74 | 机械 | 乙供 | J10-01-001 | 交流弧焊机 容量 21kVA | 台班 | 1.2023 | 66.997 | 0 | 0 | 计价 | 按实计算
XZGD2-74 | 机械 | 乙供 | J13-01-055 | 高空作业车 20m以内 | 台班 | 0.147 | 1247.427 | 0 | 0 | 计价 | 按实计算
XZGD2-74 | 机械 | 乙供 | J13-01-056 | 高空作业车 30m以内 | 台班 | 1.1866 | 1509.937 | 0 | 0 | 计价 | 按实计算
XZGD2-74 | 机械 | 乙供 | J13-01-060 | 机动绞磨 3t以内 | 台班 | 1.1934 | 231.866 | 0 | 0 | 计价 | 按实计算
XZGD2-74 | 机械 | 乙供 | J13-01-065 | 机动液压压接机 200t以内 | 台班 | 1.1866 | 101.136 | 0 | 0 | 计价 | 按实计算
XZGD2-74 | 机械 | 乙供 | J14-01-004 | 回路电阻测试仪 量程 1~1999μΩ | 台班 | 2.4902 | 43.304 | 0 | 0 | 计价 | 按实计算
XZGD2-74 | 机械 | 乙供 | J14-05-015 | 直流标准源 | 台班 | 2.4902 | 191.052 | 0 | 0 | 计价 | 按实计算
XZGD2-74 | 机械 | 乙供 | J14-08-223 | 交直流高压分压器 100kV | 台班 | 2.1975 | 135.498 | 0 | 0 | 计价 | 按实计算
XZGD2-75 | 人工 | 乙供 | 9101108 | 安装普通工 | 工日 | 11.8421 | 107 | 0 | 0 | 计价 | 按实计算
XZGD2-75 | 人工 | 乙供 | 9101109 | 安装技术工 | 工日 | 29.0923 | 157 | 0 | 0 | 计价 | 按实计算
XZGD2-75 | 材料 | 乙供 | C01020216 | 槽钢 16号以下 | kg | 20.295 | 5.196 | 0 | 0 | 计价 | 按实计算
XZGD2-75 | 材料 | 乙供 | C07010101 | 平垫铁 综合 | kg | 6.93 | 5.466 | 0 | 0 | 计价 | 按实计算
XZGD2-75 | 材料 | 乙供 | C12010200 | 电焊条 J507 综合 | kg | 6.923 | 6.547 | 0 | 0 | 计价 | 按实计算
XZGD2-75 | 材料 | 乙供 | C13010201 | 镀锌六角螺栓 综合 | kg | 24.711 | 8.8 | 0 | 0 | 计价 | 按实计算
XZGD2-75 | 材料 | 乙供 | C14010101 | 镀锌铁丝 综合 | kg | 0.44 | 5.589 | 0 | 0 | 计价 | 按实计算
XZGD2-75 | 材料 | 乙供 | C19020101 | 机械油5~7号 | kg | 0.149 | 6.904 | 0 | 0 | 计价 | 按实计算
XZGD2-75 | 材料 | 乙供 | C19020801 | 电力复合脂 | kg | 1.298 | 13.215 | 0 | 0 | 计价 | 按实计算
XZGD2-75 | 材料 | 乙供 | C19030201 | 乙醇 | kg | 0.063 | 4.244 | 0 | 0 | 计价 | 按实计算
XZGD2-75 | 材料 | 乙供 | C19031101 | 清洗剂 | kg | 1.848 | 2.811 | 0 | 0 | 计价 | 按实计算
XZGD2-75 | 材料 | 乙供 | C20010101 | 防锈漆 | kg | 0.594 | 12.654 | 0 | 0 | 计价 | 按实计算
XZGD2-75 | 材料 | 乙供 | C20010201 | 醇酸防锈漆 | kg | 3.08 | 14.663 | 0 | 0 | 计价 | 按实计算
XZGD2-75 | 材料 | 乙供 | C20030101 | 普通调和漆 | kg | 1.485 | 13.9 | 0 | 0 | 计价 | 按实计算
XZGD2-75 | 材料 | 乙供 | C22010101 | 钢管脚手架 包括扣件 | kg | 32.63 | 5.452 | 0 | 0 | 计价 | 按实计算
XZGD2-75 | 材料 | 乙供 | C22010141 | 木脚手板 50×250×4000 | 块 | 0.326 | 82.72 | 0 | 0 | 计价 | 按实计算
XZGD2-75 | 材料 | 乙供 | C22030501 | 钢锯条 各种规格 | 根 | 8.91 | 1.596 | 0 | 0 | 计价 | 按实计算
XZGD2-75 | 材料 | 乙供 | C22040101 | 砂布 | 张 | 14.08 | 0.907 | 0 | 0 | 计价 | 按实计算
XZGD2-75 | 材料 | 乙供 | C22040411 | 无絮棉布 | kg | 0.063 | 9.929 | 0 | 0 | 计价 | 按实计算
XZGD2-75 | 材料 | 乙供 | C22040501 | 棉纱头 | kg | 1.595 | 6.916 | 0 | 0 | 计价 | 按实计算
XZGD2-75 | 材料 | 乙供 | C99010102 | 其他材料费 | 元 | 14.981 | 1 | 0 | 0 | 计价 | 按实计算
XZGD2-75 | 机械 | 乙供 | J03-01-033 | 汽车式起重机 起重量 5t | 台班 | 0.5186 | 749.204 | 0 | 0 | 计价 | 按实计算
XZGD2-75 | 机械 | 乙供 | J04-01-002 | 载重汽车 5t | 台班 | 0.2738 | 502.929 | 0 | 0 | 计价 | 按实计算
XZGD2-75 | 机械 | 乙供 | J10-01-001 | 交流弧焊机 容量 21kVA | 台班 | 1.2023 | 66.997 | 0 | 0 | 计价 | 按实计算
XZGD2-75 | 机械 | 乙供 | J13-01-055 | 高空作业车 20m以内 | 台班 | 0.1518 | 1247.427 | 0 | 0 | 计价 | 按实计算
XZGD2-75 | 机械 | 乙供 | J13-01-056 | 高空作业车 30m以内 | 台班 | 1.1866 | 1509.937 | 0 | 0 | 计价 | 按实计算
XZGD2-75 | 机械 | 乙供 | J13-01-060 | 机动绞磨 3t以内 | 台班 | 1.1934 | 231.866 | 0 | 0 | 计价 | 按实计算
XZGD2-75 | 机械 | 乙供 | J13-01-065 | 机动液压压接机 200t以内 | 台班 | 1.1866 | 101.136 | 0 | 0 | 计价 | 按实计算
XZGD2-75 | 机械 | 乙供 | J14-01-004 | 回路电阻测试仪 量程 1~1999μΩ | 台班 | 2.5867 | 43.304 | 0 | 0 | 计价 | 按实计算
XZGD2-75 | 机械 | 乙供 | J14-05-015 | 直流标准源 | 台班 | 2.5867 | 191.052 | 0 | 0 | 计价 | 按实计算
XZGD2-75 | 机械 | 乙供 | J14-08-223 | 交直流高压分压器 100kV | 台班 | 2.2825 | 135.498 | 0 | 0 | 计价 | 按实计算
XZGD2-76 | 人工 | 乙供 | 9101108 | 安装普通工 | 工日 | 13.122 | 107 | 0 | 0 | 计价 | 按实计算
XZGD2-76 | 人工 | 乙供 | 9101109 | 安装技术工 | 工日 | 32.3057 | 157 | 0 | 0 | 计价 | 按实计算
XZGD2-76 | 材料 | 乙供 | C01020216 | 槽钢 16号以下 | kg | 22.325 | 5.196 | 0 | 0 | 计价 | 按实计算
XZGD2-76 | 材料 | 乙供 | C07010101 | 平垫铁 综合 | kg | 7.623 | 5.466 | 0 | 0 | 计价 | 按实计算
XZGD2-76 | 材料 | 乙供 | C12010200 | 电焊条 J507 综合 | kg | 7.615 | 6.547 | 0 | 0 | 计价 | 按实计算
XZGD2-76 | 材料 | 乙供 | C13010201 | 镀锌六角螺栓 综合 | kg | 25.082 | 8.8 | 0 | 0 | 计价 | 按实计算
XZGD2-76 | 材料 | 乙供 | C14010101 | 镀锌铁丝 综合 | kg | 0.44 | 5.589 | 0 | 0 | 计价 | 按实计算
XZGD2-76 | 材料 | 乙供 | C19020101 | 机械油5~7号 | kg | 0.164 | 6.904 | 0 | 0 | 计价 | 按实计算
XZGD2-76 | 材料 | 乙供 | C19020801 | 电力复合脂 | kg | 1.318 | 13.215 | 0 | 0 | 计价 | 按实计算
XZGD2-76 | 材料 | 乙供 | C19030201 | 乙醇 | kg | 0.071 | 4.244 | 0 | 0 | 计价 | 按实计算
XZGD2-76 | 材料 | 乙供 | C19031101 | 清洗剂 | kg | 1.907 | 2.811 | 0 | 0 | 计价 | 按实计算
XZGD2-76 | 材料 | 乙供 | C20010101 | 防锈漆 | kg | 0.653 | 12.654 | 0 | 0 | 计价 | 按实计算
XZGD2-76 | 材料 | 乙供 | C20010201 | 醇酸防锈漆 | kg | 3.08 | 14.663 | 0 | 0 | 计价 | 按实计算
XZGD2-76 | 材料 | 乙供 | C20030101 | 普通调和漆 | kg | 1.634 | 13.9 | 0 | 0 | 计价 | 按实计算
XZGD2-76 | 材料 | 乙供 | C22010101 | 钢管脚手架 包括扣件 | kg | 35.893 | 5.452 | 0 | 0 | 计价 | 按实计算
XZGD2-76 | 材料 | 乙供 | C22010141 | 木脚手板 50×250×4000 | 块 | 0.359 | 82.72 | 0 | 0 | 计价 | 按实计算
XZGD2-76 | 材料 | 乙供 | C22030501 | 钢锯条 各种规格 | 根 | 10.89 | 1.596 | 0 | 0 | 计价 | 按实计算
XZGD2-76 | 材料 | 乙供 | C22040101 | 砂布 | 张 | 14.823 | 0.907 | 0 | 0 | 计价 | 按实计算
XZGD2-76 | 材料 | 乙供 | C22040411 | 无絮棉布 | kg | 0.071 | 9.929 | 0 | 0 | 计价 | 按实计算
XZGD2-76 | 材料 | 乙供 | C22040501 | 棉纱头 | kg | 1.645 | 6.916 | 0 | 0 | 计价 | 按实计算
XZGD2-76 | 材料 | 乙供 | C99010102 | 其他材料费 | 元 | 15.9869 | 1 | 0 | 0 | 计价 | 按实计算
XZGD2-76 | 机械 | 乙供 | J03-01-033 | 汽车式起重机 起重量 5t | 台班 | 0.5186 | 749.204 | 0 | 0 | 计价 | 按实计算
XZGD2-76 | 机械 | 乙供 | J04-01-002 | 载重汽车 5t | 台班 | 0.3014 | 502.929 | 0 | 0 | 计价 | 按实计算
XZGD2-76 | 机械 | 乙供 | J10-01-001 | 交流弧焊机 容量 21kVA | 台班 | 1.3225 | 66.997 | 0 | 0 | 计价 | 按实计算
XZGD2-76 | 机械 | 乙供 | J13-01-055 | 高空作业车 20m以内 | 台班 | 0.1713 | 1247.427 | 0 | 0 | 计价 | 按实计算
XZGD2-76 | 机械 | 乙供 | J13-01-056 | 高空作业车 30m以内 | 台班 | 1.1866 | 1509.937 | 0 | 0 | 计价 | 按实计算
XZGD2-76 | 机械 | 乙供 | J13-01-060 | 机动绞磨 3t以内 | 台班 | 1.1934 | 231.866 | 0 | 0 | 计价 | 按实计算
XZGD2-76 | 机械 | 乙供 | J13-01-065 | 机动液压压接机 200t以内 | 台班 | 1.1866 | 101.136 | 0 | 0 | 计价 | 按实计算
XZGD2-76 | 机械 | 乙供 | J14-01-004 | 回路电阻测试仪 量程 1~1999μΩ | 台班 | 2.9146 | 43.304 | 0 | 0 | 计价 | 按实计算
XZGD2-76 | 机械 | 乙供 | J14-05-015 | 直流标准源 | 台班 | 2.9146 | 191.052 | 0 | 0 | 计价 | 按实计算
XZGD2-76 | 机械 | 乙供 | J14-08-223 | 交直流高压分压器 100kV | 台班 | 2.5721 | 135.498 | 0 | 0 | 计价 | 按实计算
XZGD2-77 | 人工 | 乙供 | 9101108 | 安装普通工 | 工日 | 15.0272 | 107 | 0 | 0 | 计价 | 按实计算
XZGD2-77 | 人工 | 乙供 | 9101109 | 安装技术工 | 工日 | 45.0628 | 157 | 0 | 0 | 计价 | 按实计算
XZGD2-77 | 材料 | 乙供 | C01020216 | 槽钢 16号以下 | kg | 27.432 | 5.196 | 0 | 0 | 计价 | 按实计算
XZGD2-77 | 材料 | 乙供 | C07010101 | 平垫铁 综合 | kg | 15.673 | 5.466 | 0 | 0 | 计价 | 按实计算
XZGD2-77 | 材料 | 乙供 | C12010200 | 电焊条 J507 综合 | kg | 5.762 | 6.547 | 0 | 0 | 计价 | 按实计算
XZGD2-77 | 材料 | 乙供 | C13010201 | 镀锌六角螺栓 综合 | kg | 30.504 | 8.8 | 0 | 0 | 计价 | 按实计算
XZGD2-77 | 材料 | 乙供 | C14010101 | 镀锌铁丝 综合 | kg | 0.44 | 5.589 | 0 | 0 | 计价 | 按实计算
XZGD2-77 | 材料 | 乙供 | C19020101 | 机械油5~7号 | kg | 0.112 | 6.904 | 0 | 0 | 计价 | 按实计算
XZGD2-77 | 材料 | 乙供 | C19020801 | 电力复合脂 | kg | 1.323 | 13.215 | 0 | 0 | 计价 | 按实计算
XZGD2-77 | 材料 | 乙供 | C19030201 | 乙醇 | kg | 0.074 | 4.244 | 0 | 0 | 计价 | 按实计算
XZGD2-77 | 材料 | 乙供 | C19031101 | 清洗剂 | kg | 2.038 | 2.811 | 0 | 0 | 计价 | 按实计算
XZGD2-77 | 材料 | 乙供 | C20010101 | 防锈漆 | kg | 0.559 | 12.654 | 0 | 0 | 计价 | 按实计算
XZGD2-77 | 材料 | 乙供 | C20010201 | 醇酸防锈漆 | kg | 3.08 | 14.663 | 0 | 0 | 计价 | 按实计算
XZGD2-77 | 材料 | 乙供 | C20030101 | 普通调和漆 | kg | 2.236 | 13.9 | 0 | 0 | 计价 | 按实计算
XZGD2-77 | 材料 | 乙供 | C22010101 | 钢管脚手架 包括扣件 | kg | 31.143 | 5.452 | 0 | 0 | 计价 | 按实计算
XZGD2-77 | 材料 | 乙供 | C22010141 | 木脚手板 50×250×4000 | 块 | 0.311 | 82.72 | 0 | 0 | 计价 | 按实计算
XZGD2-77 | 材料 | 乙供 | C22030501 | 钢锯条 各种规格 | 根 | 11.182 | 1.596 | 0 | 0 | 计价 | 按实计算
XZGD2-77 | 材料 | 乙供 | C22040101 | 砂布 | 张 | 14.336 | 0.907 | 0 | 0 | 计价 | 按实计算
XZGD2-77 | 材料 | 乙供 | C22040411 | 无絮棉布 | kg | 0.074 | 9.929 | 0 | 0 | 计价 | 按实计算
XZGD2-77 | 材料 | 乙供 | C22040501 | 棉纱头 | kg | 1.516 | 6.916 | 0 | 0 | 计价 | 按实计算
XZGD2-77 | 材料 | 乙供 | C99010102 | 其他材料费 | 元 | 17.6405 | 1 | 0 | 0 | 计价 | 按实计算
XZGD2-77 | 机械 | 乙供 | J03-01-033 | 汽车式起重机 起重量 5t | 台班 | 0.3346 | 749.204 | 0 | 0 | 计价 | 按实计算
XZGD2-77 | 机械 | 乙供 | J03-01-036 | 汽车式起重机 起重量 16t | 台班 | 0.8788 | 1080.444 | 0 | 0 | 计价 | 按实计算
XZGD2-77 | 机械 | 乙供 | J04-01-002 | 载重汽车 5t | 台班 | 0.456 | 502.929 | 0 | 0 | 计价 | 按实计算
XZGD2-77 | 机械 | 乙供 | J10-01-001 | 交流弧焊机 容量 21kVA | 台班 | 1.0007 | 66.997 | 0 | 0 | 计价 | 按实计算
XZGD2-77 | 机械 | 乙供 | J13-01-055 | 高空作业车 20m以内 | 台班 | 0.1773 | 1247.427 | 0 | 0 | 计价 | 按实计算
XZGD2-77 | 机械 | 乙供 | J13-01-056 | 高空作业车 30m以内 | 台班 | 2.6172 | 1509.937 | 0 | 0 | 计价 | 按实计算
XZGD2-77 | 机械 | 乙供 | J13-01-060 | 机动绞磨 3t以内 | 台班 | 1.1934 | 231.866 | 0 | 0 | 计价 | 按实计算
XZGD2-77 | 机械 | 乙供 | J13-01-065 | 机动液压压接机 200t以内 | 台班 | 1.1866 | 101.136 | 0 | 0 | 计价 | 按实计算
XZGD2-77 | 机械 | 乙供 | J14-01-004 | 回路电阻测试仪 量程 1~1999μΩ | 台班 | 6.0222 | 43.304 | 0 | 0 | 计价 | 按实计算
XZGD2-77 | 机械 | 乙供 | J14-05-015 | 直流标准源 | 台班 | 6.0222 | 191.052 | 0 | 0 | 计价 | 按实计算
XZGD2-77 | 机械 | 乙供 | J14-08-223 | 交直流高压分压器 100kV | 台班 | 5.3142 | 135.498 | 0 | 0 | 计价 | 按实计算
XZGD2-78 | 人工 | 乙供 | 9101108 | 安装普通工 | 工日 | 15.7434 | 107 | 0 | 0 | 计价 | 按实计算
XZGD2-78 | 人工 | 乙供 | 9101109 | 安装技术工 | 工日 | 47.1814 | 157 | 0 | 0 | 计价 | 按实计算
XZGD2-78 | 材料 | 乙供 | C01020216 | 槽钢 16号以下 | kg | 27.693 | 5.196 | 0 | 0 | 计价 | 按实计算
XZGD2-78 | 材料 | 乙供 | C07010101 | 平垫铁 综合 | kg | 16.616 | 5.466 | 0 | 0 | 计价 | 按实计算
XZGD2-78 | 材料 | 乙供 | C12010200 | 电焊条 J507 综合 | kg | 6.038 | 6.547 | 0 | 0 | 计价 | 按实计算
XZGD2-78 | 材料 | 乙供 | C13010201 | 镀锌六角螺栓 综合 | kg | 30.635 | 8.8 | 0 | 0 | 计价 | 按实计算
XZGD2-78 | 材料 | 乙供 | C14010101 | 镀锌铁丝 综合 | kg | 0.44 | 5.589 | 0 | 0 | 计价 | 按实计算
XZGD2-78 | 材料 | 乙供 | C19020101 | 机械油5~7号 | kg | 0.167 | 6.904 | 0 | 0 | 计价 | 按实计算
XZGD2-78 | 材料 | 乙供 | C19020801 | 电力复合脂 | kg | 1.377 | 13.215 | 0 | 0 | 计价 | 按实计算
XZGD2-78 | 材料 | 乙供 | C19030201 | 乙醇 | kg | 0.076 | 4.244 | 0 | 0 | 计价 | 按实计算
XZGD2-78 | 材料 | 乙供 | C19031101 | 清洗剂 | kg | 2.141 | 2.811 | 0 | 0 | 计价 | 按实计算
XZGD2-78 | 材料 | 乙供 | C20010101 | 防锈漆 | kg | 0.6 | 12.654 | 0 | 0 | 计价 | 按实计算
XZGD2-78 | 材料 | 乙供 | C20010201 | 醇酸防锈漆 | kg | 3.08 | 14.663 | 0 | 0 | 计价 | 按实计算
XZGD2-78 | 材料 | 乙供 | C20030101 | 普通调和漆 | kg | 2.248 | 13.9 | 0 | 0 | 计价 | 按实计算
XZGD2-78 | 材料 | 乙供 | C22010101 | 钢管脚手架 包括扣件 | kg | 36.249 | 5.452 | 0 | 0 | 计价 | 按实计算
XZGD2-78 | 材料 | 乙供 | C22010141 | 木脚手板 50×250×4000 | 块 | 0.363 | 82.72 | 0 | 0 | 计价 | 按实计算
XZGD2-78 | 材料 | 乙供 | C22030501 | 钢锯条 各种规格 | 根 | 12.185 | 1.596 | 0 | 0 | 计价 | 按实计算
XZGD2-78 | 材料 | 乙供 | C22040101 | 砂布 | 张 | 14.87 | 0.907 | 0 | 0 | 计价 | 按实计算
XZGD2-78 | 材料 | 乙供 | C22040411 | 无絮棉布 | kg | 0.076 | 9.929 | 0 | 0 | 计价 | 按实计算
XZGD2-78 | 材料 | 乙供 | C22040501 | 棉纱头 | kg | 1.588 | 6.916 | 0 | 0 | 计价 | 按实计算
XZGD2-78 | 材料 | 乙供 | C99010102 | 其他材料费 | 元 | 18.5663 | 1 | 0 | 0 | 计价 | 按实计算
XZGD2-78 | 机械 | 乙供 | J03-01-033 | 汽车式起重机 起重量 5t | 台班 | 0.3898 | 749.204 | 0 | 0 | 计价 | 按实计算
XZGD2-78 | 机械 | 乙供 | J03-01-036 | 汽车式起重机 起重量 16t | 台班 | 0.9914 | 1080.444 | 0 | 0 | 计价 | 按实计算
XZGD2-78 | 机械 | 乙供 | J04-01-002 | 载重汽车 5t | 台班 | 0.4626 | 502.929 | 0 | 0 | 计价 | 按实计算
XZGD2-78 | 机械 | 乙供 | J10-01-001 | 交流弧焊机 容量 21kVA | 台班 | 1.0044 | 66.997 | 0 | 0 | 计价 | 按实计算
XZGD2-78 | 机械 | 乙供 | J13-01-055 | 高空作业车 20m以内 | 台班 | 0.1834 | 1247.427 | 0 | 0 | 计价 | 按实计算
XZGD2-78 | 机械 | 乙供 | J13-01-056 | 高空作业车 30m以内 | 台班 | 2.7374 | 1509.937 | 0 | 0 | 计价 | 按实计算
XZGD2-78 | 机械 | 乙供 | J13-01-060 | 机动绞磨 3t以内 | 台班 | 1.1934 | 231.866 | 0 | 0 | 计价 | 按实计算
XZGD2-78 | 机械 | 乙供 | J13-01-065 | 机动液压压接机 200t以内 | 台班 | 1.1866 | 101.136 | 0 | 0 | 计价 | 按实计算
XZGD2-78 | 机械 | 乙供 | J14-01-004 | 回路电阻测试仪 量程 1~1999μΩ | 台班 | 6.2153 | 43.304 | 0 | 0 | 计价 | 按实计算
XZGD2-78 | 机械 | 乙供 | J14-05-015 | 直流标准源 | 台班 | 6.2153 | 191.052 | 0 | 0 | 计价 | 按实计算
XZGD2-78 | 机械 | 乙供 | J14-08-223 | 交直流高压分压器 100kV | 台班 | 5.4842 | 135.498 | 0 | 0 | 计价 | 按实计算
XZGD2-79 | 人工 | 乙供 | 9101108 | 安装普通工 | 工日 | 16.2584 | 107 | 0 | 0 | 计价 | 按实计算
XZGD2-79 | 人工 | 乙供 | 9101109 | 安装技术工 | 工日 | 48.6371 | 157 | 0 | 0 | 计价 | 按实计算
XZGD2-79 | 材料 | 乙供 | C01020216 | 槽钢 16号以下 | kg | 27.973 | 5.196 | 0 | 0 | 计价 | 按实计算
XZGD2-79 | 材料 | 乙供 | C07010101 | 平垫铁 综合 | kg | 17.559 | 5.466 | 0 | 0 | 计价 | 按实计算
XZGD2-79 | 材料 | 乙供 | C12010200 | 电焊条 J507 综合 | kg | 6.204 | 6.547 | 0 | 0 | 计价 | 按实计算
XZGD2-79 | 材料 | 乙供 | C13010201 | 镀锌六角螺栓 综合 | kg | 30.767 | 8.8 | 0 | 0 | 计价 | 按实计算
XZGD2-79 | 材料 | 乙供 | C14010101 | 镀锌铁丝 综合 | kg | 0.44 | 5.589 | 0 | 0 | 计价 | 按实计算
XZGD2-79 | 材料 | 乙供 | C19020101 | 机械油5~7号 | kg | 0.171 | 6.904 | 0 | 0 | 计价 | 按实计算
XZGD2-79 | 材料 | 乙供 | C19020801 | 电力复合脂 | kg | 1.386 | 13.215 | 0 | 0 | 计价 | 按实计算
XZGD2-79 | 材料 | 乙供 | C19030201 | 乙醇 | kg | 0.078 | 4.244 | 0 | 0 | 计价 | 按实计算
XZGD2-79 | 材料 | 乙供 | C19031101 | 清洗剂 | kg | 2.242 | 2.811 | 0 | 0 | 计价 | 按实计算
XZGD2-79 | 材料 | 乙供 | C20010101 | 防锈漆 | kg | 0.658 | 12.654 | 0 | 0 | 计价 | 按实计算
XZGD2-79 | 材料 | 乙供 | C20010201 | 醇酸防锈漆 | kg | 3.08 | 14.663 | 0 | 0 | 计价 | 按实计算
XZGD2-79 | 材料 | 乙供 | C20030101 | 普通调和漆 | kg | 3.295 | 13.9 | 0 | 0 | 计价 | 按实计算
XZGD2-79 | 材料 | 乙供 | C22010101 | 钢管脚手架 包括扣件 | kg | 39.156 | 5.452 | 0 | 0 | 计价 | 按实计算
XZGD2-79 | 材料 | 乙供 | C22010141 | 木脚手板 50×250×4000 | 块 | 0.392 | 82.72 | 0 | 0 | 计价 | 按实计算
XZGD2-79 | 材料 | 乙供 | C22030501 | 钢锯条 各种规格 | 根 | 13.167 | 1.596 | 0 | 0 | 计价 | 按实计算
XZGD2-79 | 材料 | 乙供 | C22040101 | 砂布 | 张 | 15.393 | 0.907 | 0 | 0 | 计价 | 按实计算
XZGD2-79 | 材料 | 乙供 | C22040411 | 无絮棉布 | kg | 0.078 | 9.929 | 0 | 0 | 计价 | 按实计算
XZGD2-79 | 材料 | 乙供 | C22040501 | 棉纱头 | kg | 1.649 | 6.916 | 0 | 0 | 计价 | 按实计算
XZGD2-79 | 材料 | 乙供 | C99010102 | 其他材料费 | 元 | 19.4726 | 1 | 0 | 0 | 计价 | 按实计算
XZGD2-79 | 机械 | 乙供 | J03-01-033 | 汽车式起重机 起重量 5t | 台班 | 0.4472 | 749.204 | 0 | 0 | 计价 | 按实计算
XZGD2-79 | 机械 | 乙供 | J03-01-036 | 汽车式起重机 起重量 16t | 台班 | 1.019 | 1080.444 | 0 | 0 | 计价 | 按实计算
XZGD2-79 | 机械 | 乙供 | J04-01-002 | 载重汽车 5t | 台班 | 0.4836 | 502.929 | 0 | 0 | 计价 | 按实计算
XZGD2-79 | 机械 | 乙供 | J10-01-001 | 交流弧焊机 容量 21kVA | 台班 | 1.0225 | 66.997 | 0 | 0 | 计价 | 按实计算
XZGD2-79 | 机械 | 乙供 | J13-01-055 | 高空作业车 20m以内 | 台班 | 0.1858 | 1247.427 | 0 | 0 | 计价 | 按实计算
XZGD2-79 | 机械 | 乙供 | J13-01-056 | 高空作业车 30m以内 | 台班 | 2.8576 | 1509.937 | 0 | 0 | 计价 | 按实计算
XZGD2-79 | 机械 | 乙供 | J13-01-060 | 机动绞磨 3t以内 | 台班 | 1.1934 | 231.866 | 0 | 0 | 计价 | 按实计算
XZGD2-79 | 机械 | 乙供 | J13-01-065 | 机动液压压接机 200t以内 | 台班 | 1.1866 | 101.136 | 0 | 0 | 计价 | 按实计算
XZGD2-79 | 机械 | 乙供 | J14-01-004 | 回路电阻测试仪 量程 1~1999μΩ | 台班 | 6.3319 | 43.304 | 0 | 0 | 计价 | 按实计算
XZGD2-79 | 机械 | 乙供 | J14-05-015 | 直流标准源 | 台班 | 6.3319 | 191.052 | 0 | 0 | 计价 | 按实计算
XZGD2-79 | 机械 | 乙供 | J14-08-223 | 交直流高压分压器 100kV | 台班 | 5.5862 | 135.498 | 0 | 0 | 计价 | 按实计算
XZGD2-80 | 人工 | 乙供 | 9101108 | 安装普通工 | 工日 | 17.6669 | 107 | 0 | 0 | 计价 | 按实计算
XZGD2-80 | 人工 | 乙供 | 9101109 | 安装技术工 | 工日 | 53.4142 | 157 | 0 | 0 | 计价 | 按实计算
XZGD2-80 | 材料 | 乙供 | C01020216 | 槽钢 16号以下 | kg | 30.357 | 5.196 | 0 | 0 | 计价 | 按实计算
XZGD2-80 | 材料 | 乙供 | C07010101 | 平垫铁 综合 | kg | 17.774 | 5.466 | 0 | 0 | 计价 | 按实计算
XZGD2-80 | 材料 | 乙供 | C12010200 | 电焊条 J507 综合 | kg | 6.415 | 6.547 | 0 | 0 | 计价 | 按实计算
XZGD2-80 | 材料 | 乙供 | C13010201 | 镀锌六角螺栓 综合 | kg | 31.256 | 8.8 | 0 | 0 | 计价 | 按实计算
XZGD2-80 | 材料 | 乙供 | C14010101 | 镀锌铁丝 综合 | kg | 0.44 | 5.589 | 0 | 0 | 计价 | 按实计算
XZGD2-80 | 材料 | 乙供 | C19020101 | 机械油5~7号 | kg | 0.178 | 6.904 | 0 | 0 | 计价 | 按实计算
XZGD2-80 | 材料 | 乙供 | C19020801 | 电力复合脂 | kg | 1.415 | 13.215 | 0 | 0 | 计价 | 按实计算
XZGD2-80 | 材料 | 乙供 | C19030201 | 乙醇 | kg | 0.084 | 4.244 | 0 | 0 | 计价 | 按实计算
XZGD2-80 | 材料 | 乙供 | C19031101 | 清洗剂 | kg | 2.349 | 2.811 | 0 | 0 | 计价 | 按实计算
XZGD2-80 | 材料 | 乙供 | C20010101 | 防锈漆 | kg | 0.683 | 12.654 | 0 | 0 | 计价 | 按实计算
XZGD2-80 | 材料 | 乙供 | C20010201 | 醇酸防锈漆 | kg | 3.08 | 14.663 | 0 | 0 | 计价 | 按实计算
XZGD2-80 | 材料 | 乙供 | C20030101 | 普通调和漆 | kg | 3.837 | 13.9 | 0 | 0 | 计价 | 按实计算
XZGD2-80 | 材料 | 乙供 | C22010101 | 钢管脚手架 包括扣件 | kg | 44.04 | 5.452 | 0 | 0 | 计价 | 按实计算
XZGD2-80 | 材料 | 乙供 | C22010141 | 木脚手板 50×250×4000 | 块 | 0.418 | 82.72 | 0 | 0 | 计价 | 按实计算
XZGD2-80 | 材料 | 乙供 | C22030501 | 钢锯条 各种规格 | 根 | 14 | 1.596 | 0 | 0 | 计价 | 按实计算
XZGD2-80 | 材料 | 乙供 | C22040101 | 砂布 | 张 | 16.015 | 0.907 | 0 | 0 | 计价 | 按实计算
XZGD2-80 | 材料 | 乙供 | C22040411 | 无絮棉布 | kg | 0.084 | 9.929 | 0 | 0 | 计价 | 按实计算
XZGD2-80 | 材料 | 乙供 | C22040501 | 棉纱头 | kg | 1.674 | 6.916 | 0 | 0 | 计价 | 按实计算
XZGD2-80 | 材料 | 乙供 | C99010102 | 其他材料费 | 元 | 20.6478 | 1 | 0 | 0 | 计价 | 按实计算
XZGD2-80 | 机械 | 乙供 | J03-01-033 | 汽车式起重机 起重量 5t | 台班 | 0.456 | 749.204 | 0 | 0 | 计价 | 按实计算
XZGD2-80 | 机械 | 乙供 | J03-01-036 | 汽车式起重机 起重量 16t | 台班 | 1.0598 | 1080.444 | 0 | 0 | 计价 | 按实计算
XZGD2-80 | 机械 | 乙供 | J04-01-002 | 载重汽车 5t | 台班 | 0.4924 | 502.929 | 0 | 0 | 计价 | 按实计算
XZGD2-80 | 机械 | 乙供 | J10-01-001 | 交流弧焊机 容量 21kVA | 台班 | 1.0395 | 66.997 | 0 | 0 | 计价 | 按实计算
XZGD2-80 | 机械 | 乙供 | J13-01-055 | 高空作业车 20m以内 | 台班 | 0.2016 | 1247.427 | 0 | 0 | 计价 | 按实计算
XZGD2-80 | 机械 | 乙供 | J13-01-056 | 高空作业车 30m以内 | 台班 | 3.0349 | 1509.937 | 0 | 0 | 计价 | 按实计算
XZGD2-80 | 机械 | 乙供 | J13-01-060 | 机动绞磨 3t以内 | 台班 | 1.1934 | 231.866 | 0 | 0 | 计价 | 按实计算
XZGD2-80 | 机械 | 乙供 | J13-01-065 | 机动液压压接机 200t以内 | 台班 | 1.1866 | 101.136 | 0 | 0 | 计价 | 按实计算
XZGD2-80 | 机械 | 乙供 | J14-01-004 | 回路电阻测试仪 量程 1~1999μΩ | 台班 | 6.8723 | 43.304 | 0 | 0 | 计价 | 按实计算
XZGD2-80 | 机械 | 乙供 | J14-05-015 | 直流标准源 | 台班 | 6.8723 | 191.052 | 0 | 0 | 计价 | 按实计算
XZGD2-80 | 机械 | 乙供 | J14-08-223 | 交直流高压分压器 100kV | 台班 | 6.0635 | 135.498 | 0 | 0 | 计价 | 按实计算
XZGD2-81 | 人工 | 乙供 | 9101108 | 安装普通工 | 工日 | 17.4604 | 107 | 0 | 0 | 计价 | 按实计算
XZGD2-81 | 人工 | 乙供 | 9101109 | 安装技术工 | 工日 | 45.3748 | 157 | 0 | 0 | 计价 | 按实计算
XZGD2-81 | 材料 | 乙供 | C01020216 | 槽钢 16号以下 | kg | 40.59 | 5.196 | 0 | 0 | 计价 | 按实计算
XZGD2-81 | 材料 | 乙供 | C07010101 | 平垫铁 综合 | kg | 13.86 | 5.466 | 0 | 0 | 计价 | 按实计算
XZGD2-81 | 材料 | 乙供 | C12010200 | 电焊条 J507 综合 | kg | 13.846 | 6.547 | 0 | 0 | 计价 | 按实计算
XZGD2-81 | 材料 | 乙供 | C13010201 | 镀锌六角螺栓 综合 | kg | 28.418 | 8.8 | 0 | 0 | 计价 | 按实计算
XZGD2-81 | 材料 | 乙供 | C14010101 | 镀锌铁丝 综合 | kg | 0.44 | 5.589 | 0 | 0 | 计价 | 按实计算
XZGD2-81 | 材料 | 乙供 | C19020101 | 机械油5~7号 | kg | 0.198 | 6.904 | 0 | 0 | 计价 | 按实计算
XZGD2-81 | 材料 | 乙供 | C19020801 | 电力复合脂 | kg | 1.398 | 13.215 | 0 | 0 | 计价 | 按实计算
XZGD2-81 | 材料 | 乙供 | C19030201 | 乙醇 | kg | 0.122 | 4.244 | 0 | 0 | 计价 | 按实计算
XZGD2-81 | 材料 | 乙供 | C19031101 | 清洗剂 | kg | 2.244 | 2.811 | 0 | 0 | 计价 | 按实计算
XZGD2-81 | 材料 | 乙供 | C20010101 | 防锈漆 | kg | 0.99 | 12.654 | 0 | 0 | 计价 | 按实计算
XZGD2-81 | 材料 | 乙供 | C20010201 | 醇酸防锈漆 | kg | 3.08 | 14.663 | 0 | 0 | 计价 | 按实计算
XZGD2-81 | 材料 | 乙供 | C20030101 | 普通调和漆 | kg | 2.97 | 13.9 | 0 | 0 | 计价 | 按实计算
XZGD2-81 | 材料 | 乙供 | C22010101 | 钢管脚手架 包括扣件 | kg | 65.26 | 5.452 | 0 | 0 | 计价 | 按实计算
XZGD2-81 | 材料 | 乙供 | C22010141 | 木脚手板 50×250×4000 | 块 | 0.652 | 82.72 | 0 | 0 | 计价 | 按实计算
XZGD2-81 | 材料 | 乙供 | C22030501 | 钢锯条 各种规格 | 根 | 15.84 | 1.596 | 0 | 0 | 计价 | 按实计算
XZGD2-81 | 材料 | 乙供 | C22040101 | 砂布 | 张 | 15.07 | 0.907 | 0 | 0 | 计价 | 按实计算
XZGD2-81 | 材料 | 乙供 | C22040411 | 无絮棉布 | kg | 0.122 | 9.929 | 0 | 0 | 计价 | 按实计算
XZGD2-81 | 材料 | 乙供 | C22040501 | 棉纱头 | kg | 2.09 | 6.916 | 0 | 0 | 计价 | 按实计算
XZGD2-81 | 材料 | 乙供 | C99010102 | 其他材料费 | 元 | 24.3968 | 1 | 0 | 0 | 计价 | 按实计算
XZGD2-81 | 机械 | 乙供 | J03-01-033 | 汽车式起重机 起重量 5t | 台班 | 1.0372 | 749.204 | 0 | 0 | 计价 | 按实计算
XZGD2-81 | 机械 | 乙供 | J04-01-002 | 载重汽车 5t | 台班 | 0.5476 | 502.929 | 0 | 0 | 计价 | 按实计算
XZGD2-81 | 机械 | 乙供 | J10-01-001 | 交流弧焊机 容量 21kVA | 台班 | 2.4046 | 66.997 | 0 | 0 | 计价 | 按实计算
XZGD2-81 | 机械 | 乙供 | J13-01-055 | 高空作业车 20m以内 | 台班 | 0.294 | 1247.427 | 0 | 0 | 计价 | 按实计算
XZGD2-81 | 机械 | 乙供 | J13-01-056 | 高空作业车 30m以内 | 台班 | 1.1866 | 1509.937 | 0 | 0 | 计价 | 按实计算
XZGD2-81 | 机械 | 乙供 | J13-01-060 | 机动绞磨 3t以内 | 台班 | 1.1934 | 231.866 | 0 | 0 | 计价 | 按实计算
XZGD2-81 | 机械 | 乙供 | J13-01-065 | 机动液压压接机 200t以内 | 台班 | 1.1866 | 101.136 | 0 | 0 | 计价 | 按实计算
XZGD2-81 | 机械 | 乙供 | J14-01-004 | 回路电阻测试仪 量程 1~1999μΩ | 台班 | 4.9804 | 43.304 | 0 | 0 | 计价 | 按实计算
XZGD2-81 | 机械 | 乙供 | J14-05-015 | 直流标准源 | 台班 | 4.9804 | 191.052 | 0 | 0 | 计价 | 按实计算
XZGD2-81 | 机械 | 乙供 | J14-08-223 | 交直流高压分压器 100kV | 台班 | 4.395 | 135.498 | 0 | 0 | 计价 | 按实计算
XZGD2-82 | 人工 | 乙供 | 9101108 | 安装普通工 | 工日 | 18.5642 | 107 | 0 | 0 | 计价 | 按实计算
XZGD2-82 | 人工 | 乙供 | 9101109 | 安装技术工 | 工日 | 47.963 | 157 | 0 | 0 | 计价 | 按实计算
XZGD2-82 | 材料 | 乙供 | C01020216 | 槽钢 16号以下 | kg | 40.59 | 5.196 | 0 | 0 | 计价 | 按实计算
XZGD2-82 | 材料 | 乙供 | C07010101 | 平垫铁 综合 | kg | 13.86 | 5.466 | 0 | 0 | 计价 | 按实计算
XZGD2-82 | 材料 | 乙供 | C12010200 | 电焊条 J507 综合 | kg | 13.846 | 6.547 | 0 | 0 | 计价 | 按实计算
XZGD2-82 | 材料 | 乙供 | C13010201 | 镀锌六角螺栓 综合 | kg | 28.418 | 8.8 | 0 | 0 | 计价 | 按实计算
XZGD2-82 | 材料 | 乙供 | C14010101 | 镀锌铁丝 综合 | kg | 0.44 | 5.589 | 0 | 0 | 计价 | 按实计算
XZGD2-82 | 材料 | 乙供 | C19020101 | 机械油5~7号 | kg | 0.298 | 6.904 | 0 | 0 | 计价 | 按实计算
XZGD2-82 | 材料 | 乙供 | C19020801 | 电力复合脂 | kg | 1.496 | 13.215 | 0 | 0 | 计价 | 按实计算
XZGD2-82 | 材料 | 乙供 | C19030201 | 乙醇 | kg | 0.126 | 4.244 | 0 | 0 | 计价 | 按实计算
XZGD2-82 | 材料 | 乙供 | C19031101 | 清洗剂 | kg | 2.442 | 2.811 | 0 | 0 | 计价 | 按实计算
XZGD2-82 | 材料 | 乙供 | C20010101 | 防锈漆 | kg | 1.188 | 12.654 | 0 | 0 | 计价 | 按实计算
XZGD2-82 | 材料 | 乙供 | C20010201 | 醇酸防锈漆 | kg | 3.08 | 14.663 | 0 | 0 | 计价 | 按实计算
XZGD2-82 | 材料 | 乙供 | C20030101 | 普通调和漆 | kg | 2.97 | 13.9 | 0 | 0 | 计价 | 按实计算
XZGD2-82 | 材料 | 乙供 | C22010101 | 钢管脚手架 包括扣件 | kg | 65.26 | 5.452 | 0 | 0 | 计价 | 按实计算
XZGD2-82 | 材料 | 乙供 | C22010141 | 木脚手板 50×250×4000 | 块 | 0.652 | 82.72 | 0 | 0 | 计价 | 按实计算
XZGD2-82 | 材料 | 乙供 | C22030501 | 钢锯条 各种规格 | 根 | 17.82 | 1.596 | 0 | 0 | 计价 | 按实计算
XZGD2-82 | 材料 | 乙供 | C22040101 | 砂布 | 张 | 16.06 | 0.907 | 0 | 0 | 计价 | 按实计算
XZGD2-82 | 材料 | 乙供 | C22040411 | 无絮棉布 | kg | 0.126 | 9.929 | 0 | 0 | 计价 | 按实计算
XZGD2-82 | 材料 | 乙供 | C22040501 | 棉纱头 | kg | 2.09 | 6.916 | 0 | 0 | 计价 | 按实计算
XZGD2-82 | 材料 | 乙供 | C99010102 | 其他材料费 | 元 | 24.58 | 1 | 0 | 0 | 计价 | 按实计算
XZGD2-82 | 机械 | 乙供 | J03-01-033 | 汽车式起重机 起重量 5t | 台班 | 1.0372 | 749.204 | 0 | 0 | 计价 | 按实计算
XZGD2-82 | 机械 | 乙供 | J04-01-002 | 载重汽车 5t | 台班 | 0.5476 | 502.929 | 0 | 0 | 计价 | 按实计算
XZGD2-82 | 机械 | 乙供 | J10-01-001 | 交流弧焊机 容量 21kVA | 台班 | 2.4046 | 66.997 | 0 | 0 | 计价 | 按实计算
XZGD2-82 | 机械 | 乙供 | J13-01-055 | 高空作业车 20m以内 | 台班 | 0.3036 | 1247.427 | 0 | 0 | 计价 | 按实计算
XZGD2-82 | 机械 | 乙供 | J13-01-056 | 高空作业车 30m以内 | 台班 | 1.1866 | 1509.937 | 0 | 0 | 计价 | 按实计算
XZGD2-82 | 机械 | 乙供 | J13-01-060 | 机动绞磨 3t以内 | 台班 | 1.1934 | 231.866 | 0 | 0 | 计价 | 按实计算
XZGD2-82 | 机械 | 乙供 | J13-01-065 | 机动液压压接机 200t以内 | 台班 | 1.1866 | 101.136 | 0 | 0 | 计价 | 按实计算
XZGD2-82 | 机械 | 乙供 | J14-01-004 | 回路电阻测试仪 量程 1~1999μΩ | 台班 | 5.1734 | 43.304 | 0 | 0 | 计价 | 按实计算
XZGD2-82 | 机械 | 乙供 | J14-05-015 | 直流标准源 | 台班 | 5.1734 | 191.052 | 0 | 0 | 计价 | 按实计算
XZGD2-82 | 机械 | 乙供 | J14-08-223 | 交直流高压分压器 100kV | 台班 | 4.565 | 135.498 | 0 | 0 | 计价 | 按实计算
XZGD2-83 | 人工 | 乙供 | 9101108 | 安装普通工 | 工日 | 21.124 | 107 | 0 | 0 | 计价 | 按实计算
XZGD2-83 | 人工 | 乙供 | 9101109 | 安装技术工 | 工日 | 54.3898 | 157 | 0 | 0 | 计价 | 按实计算
XZGD2-83 | 材料 | 乙供 | C01020216 | 槽钢 16号以下 | kg | 44.65 | 5.196 | 0 | 0 | 计价 | 按实计算
XZGD2-83 | 材料 | 乙供 | C07010101 | 平垫铁 综合 | kg | 15.246 | 5.466 | 0 | 0 | 计价 | 按实计算
XZGD2-83 | 材料 | 乙供 | C12010200 | 电焊条 J507 综合 | kg | 15.23 | 6.547 | 0 | 0 | 计价 | 按实计算
XZGD2-83 | 材料 | 乙供 | C13010201 | 镀锌六角螺栓 综合 | kg | 29.16 | 8.8 | 0 | 0 | 计价 | 按实计算
XZGD2-83 | 材料 | 乙供 | C14010101 | 镀锌铁丝 综合 | kg | 0.44 | 5.589 | 0 | 0 | 计价 | 按实计算
XZGD2-83 | 材料 | 乙供 | C19020101 | 机械油5~7号 | kg | 0.328 | 6.904 | 0 | 0 | 计价 | 按实计算
XZGD2-83 | 材料 | 乙供 | C19020801 | 电力复合脂 | kg | 1.536 | 13.215 | 0 | 0 | 计价 | 按实计算
XZGD2-83 | 材料 | 乙供 | C19030201 | 乙醇 | kg | 0.142 | 4.244 | 0 | 0 | 计价 | 按实计算
XZGD2-83 | 材料 | 乙供 | C19031101 | 清洗剂 | kg | 2.56 | 2.811 | 0 | 0 | 计价 | 按实计算
XZGD2-83 | 材料 | 乙供 | C20010101 | 防锈漆 | kg | 1.306 | 12.654 | 0 | 0 | 计价 | 按实计算
XZGD2-83 | 材料 | 乙供 | C20010201 | 醇酸防锈漆 | kg | 3.08 | 14.663 | 0 | 0 | 计价 | 按实计算
XZGD2-83 | 材料 | 乙供 | C20030101 | 普通调和漆 | kg | 3.268 | 13.9 | 0 | 0 | 计价 | 按实计算
XZGD2-83 | 材料 | 乙供 | C22010101 | 钢管脚手架 包括扣件 | kg | 71.786 | 5.452 | 0 | 0 | 计价 | 按实计算
XZGD2-83 | 材料 | 乙供 | C22010141 | 木脚手板 50×250×4000 | 块 | 0.718 | 82.72 | 0 | 0 | 计价 | 按实计算
XZGD2-83 | 材料 | 乙供 | C22030501 | 钢锯条 各种规格 | 根 | 21.78 | 1.596 | 0 | 0 | 计价 | 按实计算
XZGD2-83 | 材料 | 乙供 | C22040101 | 砂布 | 张 | 17.546 | 0.907 | 0 | 0 | 计价 | 按实计算
XZGD2-83 | 材料 | 乙供 | C22040411 | 无絮棉布 | kg | 0.142 | 9.929 | 0 | 0 | 计价 | 按实计算
XZGD2-83 | 材料 | 乙供 | C22040501 | 棉纱头 | kg | 2.19 | 6.916 | 0 | 0 | 计价 | 按实计算
XZGD2-83 | 材料 | 乙供 | C99010102 | 其他材料费 | 元 | 26.5918 | 1 | 0 | 0 | 计价 | 按实计算
XZGD2-83 | 机械 | 乙供 | J03-01-033 | 汽车式起重机 起重量 5t | 台班 | 1.0372 | 749.204 | 0 | 0 | 计价 | 按实计算
XZGD2-83 | 机械 | 乙供 | J04-01-002 | 载重汽车 5t | 台班 | 0.6028 | 502.929 | 0 | 0 | 计价 | 按实计算
XZGD2-83 | 机械 | 乙供 | J10-01-001 | 交流弧焊机 容量 21kVA | 台班 | 2.645 | 66.997 | 0 | 0 | 计价 | 按实计算
XZGD2-83 | 机械 | 乙供 | J13-01-055 | 高空作业车 20m以内 | 台班 | 0.3426 | 1247.427 | 0 | 0 | 计价 | 按实计算
XZGD2-83 | 机械 | 乙供 | J13-01-056 | 高空作业车 30m以内 | 台班 | 1.1866 | 1509.937 | 0 | 0 | 计价 | 按实计算
XZGD2-83 | 机械 | 乙供 | J13-01-060 | 机动绞磨 3t以内 | 台班 | 1.1934 | 231.866 | 0 | 0 | 计价 | 按实计算
XZGD2-83 | 机械 | 乙供 | J13-01-065 | 机动液压压接机 200t以内 | 台班 | 1.1866 | 101.136 | 0 | 0 | 计价 | 按实计算
XZGD2-83 | 机械 | 乙供 | J14-01-004 | 回路电阻测试仪 量程 1~1999μΩ | 台班 | 5.8292 | 43.304 | 0 | 0 | 计价 | 按实计算
XZGD2-83 | 机械 | 乙供 | J14-05-015 | 直流标准源 | 台班 | 5.8292 | 191.052 | 0 | 0 | 计价 | 按实计算
XZGD2-83 | 机械 | 乙供 | J14-08-223 | 交直流高压分压器 100kV | 台班 | 5.1442 | 135.498 | 0 | 0 | 计价 | 按实计算
XZGD2-84 | 人工 | 乙供 | 9101108 | 安装普通工 | 工日 | 3.5734 | 107 | 0 | 0 | 计价 | 按实计算
XZGD2-84 | 人工 | 乙供 | 9101109 | 安装技术工 | 工日 | 14.0852 | 157 | 0 | 0 | 计价 | 按实计算
XZGD2-84 | 材料 | 乙供 | C01020216 | 槽钢 16号以下 | kg | 4.222 | 5.196 | 0 | 0 | 计价 | 按实计算
XZGD2-84 | 材料 | 乙供 | C07010101 | 平垫铁 综合 | kg | 1.877 | 5.466 | 0 | 0 | 计价 | 按实计算
XZGD2-84 | 材料 | 乙供 | C12010200 | 电焊条 J507 综合 | kg | 5.246 | 6.547 | 0 | 0 | 计价 | 按实计算
XZGD2-84 | 材料 | 乙供 | C13010201 | 镀锌六角螺栓 综合 | kg | 6.347 | 8.8 | 0 | 0 | 计价 | 按实计算
XZGD2-84 | 材料 | 乙供 | C14010101 | 镀锌铁丝 综合 | kg | 0.11 | 5.589 | 0 | 0 | 计价 | 按实计算
XZGD2-84 | 材料 | 乙供 | C19020113 | 液压油32号 | kg | 0.75 | 8.41 | 0 | 0 | 计价 | 按实计算
XZGD2-84 | 材料 | 乙供 | C19020801 | 电力复合脂 | kg | 0.204 | 13.215 | 0 | 0 | 计价 | 按实计算
XZGD2-84 | 材料 | 乙供 | C19030201 | 乙醇 | kg | 0.2 | 4.244 | 0 | 0 | 计价 | 按实计算
XZGD2-84 | 材料 | 乙供 | C19031101 | 清洗剂 | kg | 0.392 | 2.811 | 0 | 0 | 计价 | 按实计算
XZGD2-84 | 材料 | 乙供 | C20010101 | 防锈漆 | kg | 0.188 | 12.654 | 0 | 0 | 计价 | 按实计算
XZGD2-84 | 材料 | 乙供 | C20010201 | 醇酸防锈漆 | kg | 0.517 | 14.663 | 0 | 0 | 计价 | 按实计算
XZGD2-84 | 材料 | 乙供 | C20030101 | 普通调和漆 | kg | 0.938 | 13.9 | 0 | 0 | 计价 | 按实计算
XZGD2-84 | 材料 | 乙供 | C22030501 | 钢锯条 各种规格 | 根 | 1.877 | 1.596 | 0 | 0 | 计价 | 按实计算
XZGD2-84 | 材料 | 乙供 | C22040101 | 砂布 | 张 | 1.488 | 0.907 | 0 | 0 | 计价 | 按实计算
XZGD2-84 | 材料 | 乙供 | C22040411 | 无絮棉布 | kg | 0.106 | 9.929 | 0 | 0 | 计价 | 按实计算
XZGD2-84 | 材料 | 乙供 | C22040501 | 棉纱头 | kg | 0.204 | 6.916 | 0 | 0 | 计价 | 按实计算
XZGD2-84 | 材料 | 乙供 | C99010102 | 其他材料费 | 元 | 3.2754 | 1 | 0 | 0 | 计价 | 按实计算
XZGD2-84 | 机械 | 乙供 | J03-01-033 | 汽车式起重机 起重量 5t | 台班 | 0.3113 | 749.204 | 0 | 0 | 计价 | 按实计算
XZGD2-84 | 机械 | 乙供 | J03-01-036 | 汽车式起重机 起重量 16t | 台班 | 1.0356 | 1080.444 | 0 | 0 | 计价 | 按实计算
XZGD2-84 | 机械 | 乙供 | J04-01-002 | 载重汽车 5t | 台班 | 0.2076 | 502.929 | 0 | 0 | 计价 | 按实计算
XZGD2-84 | 机械 | 乙供 | J10-01-001 | 交流弧焊机 容量 21kVA | 台班 | 0.9108 | 66.997 | 0 | 0 | 计价 | 按实计算
XZGD2-84 | 机械 | 乙供 | J13-01-055 | 高空作业车 20m以内 | 台班 | 0.1083 | 1247.427 | 0 | 0 | 计价 | 按实计算
XZGD2-84 | 机械 | 乙供 | J13-01-060 | 机动绞磨 3t以内 | 台班 | 0.1498 | 231.866 | 0 | 0 | 计价 | 按实计算
XZGD2-84 | 机械 | 乙供 | J13-01-065 | 机动液压压接机 200t以内 | 台班 | 0.2154 | 101.136 | 0 | 0 | 计价 | 按实计算
XZGD2-84 | 机械 | 乙供 | J14-01-004 | 回路电阻测试仪 量程 1~1999μΩ | 台班 | 2.0353 | 43.304 | 0 | 0 | 计价 | 按实计算
XZGD2-84 | 机械 | 乙供 | J14-05-015 | 直流标准源 | 台班 | 2.0353 | 191.052 | 0 | 0 | 计价 | 按实计算
XZGD2-84 | 机械 | 乙供 | J14-08-223 | 交直流高压分压器 100kV | 台班 | 2.0353 | 135.498 | 0 | 0 | 计价 | 按实计算
XZGD2-85 | 人工 | 乙供 | 9101108 | 安装普通工 | 工日 | 3.8308 | 107 | 0 | 0 | 计价 | 按实计算
XZGD2-85 | 人工 | 乙供 | 9101109 | 安装技术工 | 工日 | 14.6797 | 157 | 0 | 0 | 计价 | 按实计算
XZGD2-85 | 材料 | 乙供 | C01020216 | 槽钢 16号以下 | kg | 4.222 | 5.196 | 0 | 0 | 计价 | 按实计算
XZGD2-85 | 材料 | 乙供 | C07010101 | 平垫铁 综合 | kg | 1.877 | 5.466 | 0 | 0 | 计价 | 按实计算
XZGD2-85 | 材料 | 乙供 | C12010200 | 电焊条 J507 综合 | kg | 5.246 | 6.547 | 0 | 0 | 计价 | 按实计算
XZGD2-85 | 材料 | 乙供 | C13010201 | 镀锌六角螺栓 综合 | kg | 6.347 | 8.8 | 0 | 0 | 计价 | 按实计算
XZGD2-85 | 材料 | 乙供 | C14010101 | 镀锌铁丝 综合 | kg | 0.11 | 5.589 | 0 | 0 | 计价 | 按实计算
XZGD2-85 | 材料 | 乙供 | C19020113 | 液压油32号 | kg | 0.75 | 8.41 | 0 | 0 | 计价 | 按实计算
XZGD2-85 | 材料 | 乙供 | C19020801 | 电力复合脂 | kg | 0.204 | 13.215 | 0 | 0 | 计价 | 按实计算
XZGD2-85 | 材料 | 乙供 | C19030201 | 乙醇 | kg | 0.203 | 4.244 | 0 | 0 | 计价 | 按实计算
XZGD2-85 | 材料 | 乙供 | C19031101 | 清洗剂 | kg | 0.392 | 2.811 | 0 | 0 | 计价 | 按实计算
XZGD2-85 | 材料 | 乙供 | C20010101 | 防锈漆 | kg | 0.188 | 12.654 | 0 | 0 | 计价 | 按实计算
XZGD2-85 | 材料 | 乙供 | C20010201 | 醇酸防锈漆 | kg | 0.517 | 14.663 | 0 | 0 | 计价 | 按实计算
XZGD2-85 | 材料 | 乙供 | C20030101 | 普通调和漆 | kg | 0.938 | 13.9 | 0 | 0 | 计价 | 按实计算
XZGD2-85 | 材料 | 乙供 | C22030501 | 钢锯条 各种规格 | 根 | 1.877 | 1.596 | 0 | 0 | 计价 | 按实计算
XZGD2-85 | 材料 | 乙供 | C22040101 | 砂布 | 张 | 1.488 | 0.907 | 0 | 0 | 计价 | 按实计算
XZGD2-85 | 材料 | 乙供 | C22040411 | 无絮棉布 | kg | 0.109 | 9.929 | 0 | 0 | 计价 | 按实计算
XZGD2-85 | 材料 | 乙供 | C22040501 | 棉纱头 | kg | 0.204 | 6.916 | 0 | 0 | 计价 | 按实计算
XZGD2-85 | 材料 | 乙供 | C99010102 | 其他材料费 | 元 | 3.2763 | 1 | 0 | 0 | 计价 | 按实计算
XZGD2-85 | 机械 | 乙供 | J03-01-033 | 汽车式起重机 起重量 5t | 台班 | 0.3113 | 749.204 | 0 | 0 | 计价 | 按实计算
XZGD2-85 | 机械 | 乙供 | J03-01-036 | 汽车式起重机 起重量 16t | 台班 | 1.0356 | 1080.444 | 0 | 0 | 计价 | 按实计算
XZGD2-85 | 机械 | 乙供 | J04-01-002 | 载重汽车 5t | 台班 | 0.2076 | 502.929 | 0 | 0 | 计价 | 按实计算
XZGD2-85 | 机械 | 乙供 | J10-01-001 | 交流弧焊机 容量 21kVA | 台班 | 0.9108 | 66.997 | 0 | 0 | 计价 | 按实计算
XZGD2-85 | 机械 | 乙供 | J13-01-055 | 高空作业车 20m以内 | 台班 | 0.1083 | 1247.427 | 0 | 0 | 计价 | 按实计算
XZGD2-85 | 机械 | 乙供 | J13-01-060 | 机动绞磨 3t以内 | 台班 | 0.1498 | 231.866 | 0 | 0 | 计价 | 按实计算
XZGD2-85 | 机械 | 乙供 | J13-01-065 | 机动液压压接机 200t以内 | 台班 | 0.2154 | 101.136 | 0 | 0 | 计价 | 按实计算
XZGD2-85 | 机械 | 乙供 | J14-01-004 | 回路电阻测试仪 量程 1~1999μΩ | 台班 | 2.0888 | 43.304 | 0 | 0 | 计价 | 按实计算
XZGD2-85 | 机械 | 乙供 | J14-05-015 | 直流标准源 | 台班 | 2.0888 | 191.052 | 0 | 0 | 计价 | 按实计算
XZGD2-85 | 机械 | 乙供 | J14-08-223 | 交直流高压分压器 100kV | 台班 | 2.0888 | 135.498 | 0 | 0 | 计价 | 按实计算
XZGD2-86 | 人工 | 乙供 | 9101108 | 安装普通工 | 工日 | 5.9314 | 107 | 0 | 0 | 计价 | 按实计算
XZGD2-86 | 人工 | 乙供 | 9101109 | 安装技术工 | 工日 | 22.3164 | 157 | 0 | 0 | 计价 | 按实计算
XZGD2-86 | 材料 | 乙供 | C01020216 | 槽钢 16号以下 | kg | 5.629 | 5.196 | 0 | 0 | 计价 | 按实计算
XZGD2-86 | 材料 | 乙供 | C07010101 | 平垫铁 综合 | kg | 2.345 | 5.466 | 0 | 0 | 计价 | 按实计算
XZGD2-86 | 材料 | 乙供 | C12010200 | 电焊条 J507 综合 | kg | 6.562 | 6.547 | 0 | 0 | 计价 | 按实计算
XZGD2-86 | 材料 | 乙供 | C13010201 | 镀锌六角螺栓 综合 | kg | 14.914 | 8.8 | 0 | 0 | 计价 | 按实计算
XZGD2-86 | 材料 | 乙供 | C14010101 | 镀锌铁丝 综合 | kg | 0.22 | 5.589 | 0 | 0 | 计价 | 按实计算
XZGD2-86 | 材料 | 乙供 | C19020113 | 液压油32号 | kg | 1.125 | 8.41 | 0 | 0 | 计价 | 按实计算
XZGD2-86 | 材料 | 乙供 | C19020801 | 电力复合脂 | kg | 0.738 | 13.215 | 0 | 0 | 计价 | 按实计算
XZGD2-86 | 材料 | 乙供 | C19030201 | 乙醇 | kg | 0.294 | 4.244 | 0 | 0 | 计价 | 按实计算
XZGD2-86 | 材料 | 乙供 | C19031101 | 清洗剂 | kg | 1.096 | 2.811 | 0 | 0 | 计价 | 按实计算
XZGD2-86 | 材料 | 乙供 | C20010101 | 防锈漆 | kg | 0.375 | 12.654 | 0 | 0 | 计价 | 按实计算
XZGD2-86 | 材料 | 乙供 | C20010201 | 醇酸防锈漆 | kg | 1.54 | 14.663 | 0 | 0 | 计价 | 按实计算
XZGD2-86 | 材料 | 乙供 | C20030101 | 普通调和漆 | kg | 1.313 | 13.9 | 0 | 0 | 计价 | 按实计算
XZGD2-86 | 材料 | 乙供 | C22030501 | 钢锯条 各种规格 | 根 | 2.814 | 1.596 | 0 | 0 | 计价 | 按实计算
XZGD2-86 | 材料 | 乙供 | C22040101 | 砂布 | 张 | 5.338 | 0.907 | 0 | 0 | 计价 | 按实计算
XZGD2-86 | 材料 | 乙供 | C22040411 | 无絮棉布 | kg | 0.106 | 9.929 | 0 | 0 | 计价 | 按实计算
XZGD2-86 | 材料 | 乙供 | C22040501 | 棉纱头 | kg | 0.738 | 6.916 | 0 | 0 | 计价 | 按实计算
XZGD2-86 | 材料 | 乙供 | C99010102 | 其他材料费 | 元 | 6.0422 | 1 | 0 | 0 | 计价 | 按实计算
XZGD2-86 | 机械 | 乙供 | J03-01-033 | 汽车式起重机 起重量 5t | 台班 | 0.5178 | 749.204 | 0 | 0 | 计价 | 按实计算
XZGD2-86 | 机械 | 乙供 | J03-01-036 | 汽车式起重机 起重量 16t | 台班 | 1.104 | 1080.444 | 0 | 0 | 计价 | 按实计算
XZGD2-86 | 机械 | 乙供 | J04-01-002 | 载重汽车 5t | 台班 | 0.2583 | 502.929 | 0 | 0 | 计价 | 按实计算
XZGD2-86 | 机械 | 乙供 | J10-01-001 | 交流弧焊机 容量 21kVA | 台班 | 1.1391 | 66.997 | 0 | 0 | 计价 | 按实计算
XZGD2-86 | 机械 | 乙供 | J13-01-055 | 高空作业车 20m以内 | 台班 | 0.3237 | 1247.427 | 0 | 0 | 计价 | 按实计算
XZGD2-86 | 机械 | 乙供 | J13-01-056 | 高空作业车 30m以内 | 台班 | 1.1391 | 1509.937 | 0 | 0 | 计价 | 按实计算
XZGD2-86 | 机械 | 乙供 | J13-01-060 | 机动绞磨 3t以内 | 台班 | 0.3629 | 231.866 | 0 | 0 | 计价 | 按实计算
XZGD2-86 | 机械 | 乙供 | J13-01-065 | 机动液压压接机 200t以内 | 台班 | 0.5391 | 101.136 | 0 | 0 | 计价 | 按实计算
XZGD2-86 | 机械 | 乙供 | J14-01-004 | 回路电阻测试仪 量程 1~1999μΩ | 台班 | 3.7986 | 43.304 | 0 | 0 | 计价 | 按实计算
XZGD2-86 | 机械 | 乙供 | J14-05-015 | 直流标准源 | 台班 | 2.532 | 191.052 | 0 | 0 | 计价 | 按实计算
XZGD2-86 | 机械 | 乙供 | J14-08-223 | 交直流高压分压器 100kV | 台班 | 2.532 | 135.498 | 0 | 0 | 计价 | 按实计算
XZGD2-87 | 人工 | 乙供 | 9101108 | 安装普通工 | 工日 | 6.2855 | 107 | 0 | 0 | 计价 | 按实计算
XZGD2-87 | 人工 | 乙供 | 9101109 | 安装技术工 | 工日 | 23.5808 | 157 | 0 | 0 | 计价 | 按实计算
XZGD2-87 | 材料 | 乙供 | C01020216 | 槽钢 16号以下 | kg | 5.629 | 5.196 | 0 | 0 | 计价 | 按实计算
XZGD2-87 | 材料 | 乙供 | C07010101 | 平垫铁 综合 | kg | 2.345 | 5.466 | 0 | 0 | 计价 | 按实计算
XZGD2-87 | 材料 | 乙供 | C12010200 | 电焊条 J507 综合 | kg | 6.562 | 6.547 | 0 | 0 | 计价 | 按实计算
XZGD2-87 | 材料 | 乙供 | C13010201 | 镀锌六角螺栓 综合 | kg | 14.914 | 8.8 | 0 | 0 | 计价 | 按实计算
XZGD2-87 | 材料 | 乙供 | C14010101 | 镀锌铁丝 综合 | kg | 0.22 | 5.589 | 0 | 0 | 计价 | 按实计算
XZGD2-87 | 材料 | 乙供 | C19020113 | 液压油32号 | kg | 1.125 | 8.41 | 0 | 0 | 计价 | 按实计算
XZGD2-87 | 材料 | 乙供 | C19020801 | 电力复合脂 | kg | 0.738 | 13.215 | 0 | 0 | 计价 | 按实计算
XZGD2-87 | 材料 | 乙供 | C19030201 | 乙醇 | kg | 0.297 | 4.244 | 0 | 0 | 计价 | 按实计算
XZGD2-87 | 材料 | 乙供 | C19031101 | 清洗剂 | kg | 1.096 | 2.811 | 0 | 0 | 计价 | 按实计算
XZGD2-87 | 材料 | 乙供 | C20010101 | 防锈漆 | kg | 0.375 | 12.654 | 0 | 0 | 计价 | 按实计算
XZGD2-87 | 材料 | 乙供 | C20010201 | 醇酸防锈漆 | kg | 1.54 | 14.663 | 0 | 0 | 计价 | 按实计算
XZGD2-87 | 材料 | 乙供 | C20030101 | 普通调和漆 | kg | 1.313 | 13.9 | 0 | 0 | 计价 | 按实计算
XZGD2-87 | 材料 | 乙供 | C22030501 | 钢锯条 各种规格 | 根 | 2.814 | 1.596 | 0 | 0 | 计价 | 按实计算
XZGD2-87 | 材料 | 乙供 | C22040101 | 砂布 | 张 | 5.807 | 0.907 | 0 | 0 | 计价 | 按实计算
XZGD2-87 | 材料 | 乙供 | C22040411 | 无絮棉布 | kg | 0.109 | 9.929 | 0 | 0 | 计价 | 按实计算
XZGD2-87 | 材料 | 乙供 | C22040501 | 棉纱头 | kg | 0.738 | 6.916 | 0 | 0 | 计价 | 按实计算
XZGD2-87 | 材料 | 乙供 | C99010102 | 其他材料费 | 元 | 6.0516 | 1 | 0 | 0 | 计价 | 按实计算
XZGD2-87 | 机械 | 乙供 | J03-01-033 | 汽车式起重机 起重量 5t | 台班 | 0.5178 | 749.204 | 0 | 0 | 计价 | 按实计算
XZGD2-87 | 机械 | 乙供 | J03-01-036 | 汽车式起重机 起重量 16t | 台班 | 1.104 | 1080.444 | 0 | 0 | 计价 | 按实计算
XZGD2-87 | 机械 | 乙供 | J04-01-002 | 载重汽车 5t | 台班 | 0.2583 | 502.929 | 0 | 0 | 计价 | 按实计算
XZGD2-87 | 机械 | 乙供 | J10-01-001 | 交流弧焊机 容量 21kVA | 台班 | 1.1391 | 66.997 | 0 | 0 | 计价 | 按实计算
XZGD2-87 | 机械 | 乙供 | J13-01-055 | 高空作业车 20m以内 | 台班 | 0.3237 | 1247.427 | 0 | 0 | 计价 | 按实计算
XZGD2-87 | 机械 | 乙供 | J13-01-056 | 高空作业车 30m以内 | 台班 | 1.1391 | 1509.937 | 0 | 0 | 计价 | 按实计算
XZGD2-87 | 机械 | 乙供 | J13-01-060 | 机动绞磨 3t以内 | 台班 | 0.3629 | 231.866 | 0 | 0 | 计价 | 按实计算
XZGD2-87 | 机械 | 乙供 | J13-01-065 | 机动液压压接机 200t以内 | 台班 | 0.5391 | 101.136 | 0 | 0 | 计价 | 按实计算
XZGD2-87 | 机械 | 乙供 | J14-01-004 | 回路电阻测试仪 量程 1~1999μΩ | 台班 | 3.9347 | 43.304 | 0 | 0 | 计价 | 按实计算
XZGD2-87 | 机械 | 乙供 | J14-05-015 | 直流标准源 | 台班 | 2.6231 | 191.052 | 0 | 0 | 计价 | 按实计算
XZGD2-87 | 机械 | 乙供 | J14-08-223 | 交直流高压分压器 100kV | 台班 | 2.6231 | 135.498 | 0 | 0 | 计价 | 按实计算
XZGD2-88 | 人工 | 乙供 | 9101108 | 安装普通工 | 工日 | 15.6591 | 107 | 0 | 0 | 计价 | 按实计算
XZGD2-88 | 人工 | 乙供 | 9101109 | 安装技术工 | 工日 | 40.8348 | 157 | 0 | 0 | 计价 | 按实计算
XZGD2-88 | 材料 | 乙供 | C01020216 | 槽钢 16号以下 | kg | 7.504 | 5.196 | 0 | 0 | 计价 | 按实计算
XZGD2-88 | 材料 | 乙供 | C07010101 | 平垫铁 综合 | kg | 3.752 | 5.466 | 0 | 0 | 计价 | 按实计算
XZGD2-88 | 材料 | 乙供 | C12010200 | 电焊条 J507 综合 | kg | 6.562 | 6.547 | 0 | 0 | 计价 | 按实计算
XZGD2-88 | 材料 | 乙供 | C13010201 | 镀锌六角螺栓 综合 | kg | 27.173 | 8.8 | 0 | 0 | 计价 | 按实计算
XZGD2-88 | 材料 | 乙供 | C14010101 | 镀锌铁丝 综合 | kg | 0.44 | 5.589 | 0 | 0 | 计价 | 按实计算
XZGD2-88 | 材料 | 乙供 | C19020113 | 液压油32号 | kg | 1.689 | 8.41 | 0 | 0 | 计价 | 按实计算
XZGD2-88 | 材料 | 乙供 | C19020801 | 电力复合脂 | kg | 1.569 | 13.215 | 0 | 0 | 计价 | 按实计算
XZGD2-88 | 材料 | 乙供 | C19030201 | 乙醇 | kg | 0.536 | 4.244 | 0 | 0 | 计价 | 按实计算
XZGD2-88 | 材料 | 乙供 | C19031101 | 清洗剂 | kg | 2.192 | 2.811 | 0 | 0 | 计价 | 按实计算
XZGD2-88 | 材料 | 乙供 | C20010101 | 防锈漆 | kg | 0.469 | 12.654 | 0 | 0 | 计价 | 按实计算
XZGD2-88 | 材料 | 乙供 | C20010201 | 醇酸防锈漆 | kg | 3.08 | 14.663 | 0 | 0 | 计价 | 按实计算
XZGD2-88 | 材料 | 乙供 | C20030101 | 普通调和漆 | kg | 1.407 | 13.9 | 0 | 0 | 计价 | 按实计算
XZGD2-88 | 材料 | 乙供 | C22030501 | 钢锯条 各种规格 | 根 | 2.814 | 1.596 | 0 | 0 | 计价 | 按实计算
XZGD2-88 | 材料 | 乙供 | C22040101 | 砂布 | 张 | 13.977 | 0.907 | 0 | 0 | 计价 | 按实计算
XZGD2-88 | 材料 | 乙供 | C22040411 | 无絮棉布 | kg | 0.067 | 9.929 | 0 | 0 | 计价 | 按实计算
XZGD2-88 | 材料 | 乙供 | C22040501 | 棉纱头 | kg | 1.475 | 6.916 | 0 | 0 | 计价 | 按实计算
XZGD2-88 | 材料 | 乙供 | C99010102 | 其他材料费 | 元 | 9.7221 | 1 | 0 | 0 | 计价 | 按实计算
XZGD2-88 | 机械 | 乙供 | J03-01-036 | 汽车式起重机 起重量 16t | 台班 | 1.656 | 1080.444 | 0 | 0 | 计价 | 按实计算
XZGD2-88 | 机械 | 乙供 | J04-01-002 | 载重汽车 5t | 台班 | 0.6216 | 502.929 | 0 | 0 | 计价 | 按实计算
XZGD2-88 | 机械 | 乙供 | J10-01-001 | 交流弧焊机 容量 21kVA | 台班 | 1.1391 | 66.997 | 0 | 0 | 计价 | 按实计算
XZGD2-88 | 机械 | 乙供 | J13-01-055 | 高空作业车 20m以内 | 台班 | 0.1603 | 1247.427 | 0 | 0 | 计价 | 按实计算
XZGD2-88 | 机械 | 乙供 | J13-01-056 | 高空作业车 30m以内 | 台班 | 2.6682 | 1509.937 | 0 | 0 | 计价 | 按实计算
XZGD2-88 | 机械 | 乙供 | J13-01-060 | 机动绞磨 3t以内 | 台班 | 1.1934 | 231.866 | 0 | 0 | 计价 | 按实计算
XZGD2-88 | 机械 | 乙供 | J13-01-065 | 机动液压压接机 200t以内 | 台班 | 1.1866 | 101.136 | 0 | 0 | 计价 | 按实计算
XZGD2-88 | 机械 | 乙供 | J14-01-004 | 回路电阻测试仪 量程 1~1999μΩ | 台班 | 5.4429 | 43.304 | 0 | 0 | 计价 | 按实计算
XZGD2-88 | 机械 | 乙供 | J14-05-015 | 直流标准源 | 台班 | 5.4429 | 191.052 | 0 | 0 | 计价 | 按实计算
XZGD2-88 | 机械 | 乙供 | J14-08-223 | 交直流高压分压器 100kV | 台班 | 4.803 | 135.498 | 0 | 0 | 计价 | 按实计算
XZGD2-89 | 人工 | 乙供 | 9101108 | 安装普通工 | 工日 | 16.1957 | 107 | 0 | 0 | 计价 | 按实计算
XZGD2-89 | 人工 | 乙供 | 9101109 | 安装技术工 | 工日 | 42.1862 | 157 | 0 | 0 | 计价 | 按实计算
XZGD2-89 | 材料 | 乙供 | C01020216 | 槽钢 16号以下 | kg | 7.504 | 5.196 | 0 | 0 | 计价 | 按实计算
XZGD2-89 | 材料 | 乙供 | C07010101 | 平垫铁 综合 | kg | 3.752 | 5.466 | 0 | 0 | 计价 | 按实计算
XZGD2-89 | 材料 | 乙供 | C12010200 | 电焊条 J507 综合 | kg | 6.562 | 6.547 | 0 | 0 | 计价 | 按实计算
XZGD2-89 | 材料 | 乙供 | C13010201 | 镀锌六角螺栓 综合 | kg | 27.173 | 8.8 | 0 | 0 | 计价 | 按实计算
XZGD2-89 | 材料 | 乙供 | C14010101 | 镀锌铁丝 综合 | kg | 0.44 | 5.589 | 0 | 0 | 计价 | 按实计算
XZGD2-89 | 材料 | 乙供 | C19020113 | 液压油32号 | kg | 1.877 | 8.41 | 0 | 0 | 计价 | 按实计算
XZGD2-89 | 材料 | 乙供 | C19020801 | 电力复合脂 | kg | 1.569 | 13.215 | 0 | 0 | 计价 | 按实计算
XZGD2-89 | 材料 | 乙供 | C19030201 | 乙醇 | kg | 0.537 | 4.244 | 0 | 0 | 计价 | 按实计算
XZGD2-89 | 材料 | 乙供 | C19031101 | 清洗剂 | kg | 2.192 | 2.811 | 0 | 0 | 计价 | 按实计算
XZGD2-89 | 材料 | 乙供 | C20010101 | 防锈漆 | kg | 0.469 | 12.654 | 0 | 0 | 计价 | 按实计算
XZGD2-89 | 材料 | 乙供 | C20010201 | 醇酸防锈漆 | kg | 3.08 | 14.663 | 0 | 0 | 计价 | 按实计算
XZGD2-89 | 材料 | 乙供 | C20030101 | 普通调和漆 | kg | 1.407 | 13.9 | 0 | 0 | 计价 | 按实计算
XZGD2-89 | 材料 | 乙供 | C22030501 | 钢锯条 各种规格 | 根 | 2.814 | 1.596 | 0 | 0 | 计价 | 按实计算
XZGD2-89 | 材料 | 乙供 | C22040101 | 砂布 | 张 | 13.977 | 0.907 | 0 | 0 | 计价 | 按实计算
XZGD2-89 | 材料 | 乙供 | C22040411 | 无絮棉布 | kg | 0.068 | 9.929 | 0 | 0 | 计价 | 按实计算
XZGD2-89 | 材料 | 乙供 | C22040501 | 棉纱头 | kg | 1.475 | 6.916 | 0 | 0 | 计价 | 按实计算
XZGD2-89 | 材料 | 乙供 | C99010102 | 其他材料费 | 元 | 9.754 | 1 | 0 | 0 | 计价 | 按实计算
XZGD2-89 | 机械 | 乙供 | J03-01-036 | 汽车式起重机 起重量 16t | 台班 | 1.656 | 1080.444 | 0 | 0 | 计价 | 按实计算
XZGD2-89 | 机械 | 乙供 | J04-01-002 | 载重汽车 5t | 台班 | 0.6216 | 502.929 | 0 | 0 | 计价 | 按实计算
XZGD2-89 | 机械 | 乙供 | J10-01-001 | 交流弧焊机 容量 21kVA | 台班 | 1.1391 | 66.997 | 0 | 0 | 计价 | 按实计算
XZGD2-89 | 机械 | 乙供 | J13-01-055 | 高空作业车 20m以内 | 台班 | 0.164 | 1247.427 | 0 | 0 | 计价 | 按实计算
XZGD2-89 | 机械 | 乙供 | J13-01-056 | 高空作业车 30m以内 | 台班 | 2.6682 | 1509.937 | 0 | 0 | 计价 | 按实计算
XZGD2-89 | 机械 | 乙供 | J13-01-060 | 机动绞磨 3t以内 | 台班 | 1.1934 | 231.866 | 0 | 0 | 计价 | 按实计算
XZGD2-89 | 机械 | 乙供 | J13-01-065 | 机动液压压接机 200t以内 | 台班 | 1.1866 | 101.136 | 0 | 0 | 计价 | 按实计算
XZGD2-89 | 机械 | 乙供 | J14-01-004 | 回路电阻测试仪 量程 1~1999μΩ | 台班 | 5.5596 | 43.304 | 0 | 0 | 计价 | 按实计算
XZGD2-89 | 机械 | 乙供 | J14-05-015 | 直流标准源 | 台班 | 5.5596 | 191.052 | 0 | 0 | 计价 | 按实计算
XZGD2-89 | 机械 | 乙供 | J14-08-223 | 交直流高压分压器 100kV | 台班 | 4.9049 | 135.498 | 0 | 0 | 计价 | 按实计算
XZGD2-90 | 人工 | 乙供 | 9101108 | 安装普通工 | 工日 | 17.176 | 107 | 0 | 0 | 计价 | 按实计算
XZGD2-90 | 人工 | 乙供 | 9101109 | 安装技术工 | 工日 | 51.0359 | 157 | 0 | 0 | 计价 | 按实计算
XZGD2-90 | 材料 | 乙供 | C01020216 | 槽钢 16号以下 | kg | 11.257 | 5.196 | 0 | 0 | 计价 | 按实计算
XZGD2-90 | 材料 | 乙供 | C07010101 | 平垫铁 综合 | kg | 7.504 | 5.466 | 0 | 0 | 计价 | 按实计算
XZGD2-90 | 材料 | 乙供 | C12010200 | 电焊条 J507 综合 | kg | 7.869 | 6.547 | 0 | 0 | 计价 | 按实计算
XZGD2-90 | 材料 | 乙供 | C13010201 | 镀锌六角螺栓 综合 | kg | 27.837 | 8.8 | 0 | 0 | 计价 | 按实计算
XZGD2-90 | 材料 | 乙供 | C14010101 | 镀锌铁丝 综合 | kg | 0.44 | 5.589 | 0 | 0 | 计价 | 按实计算
XZGD2-90 | 材料 | 乙供 | C19020113 | 液压油32号 | kg | 2.345 | 8.41 | 0 | 0 | 计价 | 按实计算
XZGD2-90 | 材料 | 乙供 | C19020801 | 电力复合脂 | kg | 1.569 | 13.215 | 0 | 0 | 计价 | 按实计算
XZGD2-90 | 材料 | 乙供 | C19030201 | 乙醇 | kg | 0.547 | 4.244 | 0 | 0 | 计价 | 按实计算
XZGD2-90 | 材料 | 乙供 | C19031101 | 清洗剂 | kg | 2.192 | 2.811 | 0 | 0 | 计价 | 按实计算
XZGD2-90 | 材料 | 乙供 | C20010101 | 防锈漆 | kg | 0.657 | 12.654 | 0 | 0 | 计价 | 按实计算
XZGD2-90 | 材料 | 乙供 | C20010201 | 醇酸防锈漆 | kg | 3.08 | 14.663 | 0 | 0 | 计价 | 按实计算
XZGD2-90 | 材料 | 乙供 | C20030101 | 普通调和漆 | kg | 1.595 | 13.9 | 0 | 0 | 计价 | 按实计算
XZGD2-90 | 材料 | 乙供 | C22030501 | 钢锯条 各种规格 | 根 | 3.752 | 1.596 | 0 | 0 | 计价 | 按实计算
XZGD2-90 | 材料 | 乙供 | C22040101 | 砂布 | 张 | 13.977 | 0.907 | 0 | 0 | 计价 | 按实计算
XZGD2-90 | 材料 | 乙供 | C22040411 | 无絮棉布 | kg | 0.078 | 9.929 | 0 | 0 | 计价 | 按实计算
XZGD2-90 | 材料 | 乙供 | C22040501 | 棉纱头 | kg | 1.475 | 6.916 | 0 | 0 | 计价 | 按实计算
XZGD2-90 | 材料 | 乙供 | C99010102 | 其他材料费 | 元 | 11.0535 | 1 | 0 | 0 | 计价 | 按实计算
XZGD2-90 | 机械 | 乙供 | J03-01-036 | 汽车式起重机 起重量 16t | 台班 | 1.7664 | 1080.444 | 0 | 0 | 计价 | 按实计算
XZGD2-90 | 机械 | 乙供 | J04-01-002 | 载重汽车 5t | 台班 | 0.7607 | 502.929 | 0 | 0 | 计价 | 按实计算
XZGD2-90 | 机械 | 乙供 | J10-01-001 | 交流弧焊机 容量 21kVA | 台班 | 1.3662 | 66.997 | 0 | 0 | 计价 | 按实计算
XZGD2-90 | 机械 | 乙供 | J13-01-055 | 高空作业车 20m以内 | 台班 | 0.187 | 1247.427 | 0 | 0 | 计价 | 按实计算
XZGD2-90 | 机械 | 乙供 | J13-01-056 | 高空作业车 30m以内 | 台班 | 2.7811 | 1509.937 | 0 | 0 | 计价 | 按实计算
XZGD2-90 | 机械 | 乙供 | J13-01-060 | 机动绞磨 3t以内 | 台班 | 1.1934 | 231.866 | 0 | 0 | 计价 | 按实计算
XZGD2-90 | 机械 | 乙供 | J13-01-065 | 机动液压压接机 200t以内 | 台班 | 1.1866 | 101.136 | 0 | 0 | 计价 | 按实计算
XZGD2-90 | 机械 | 乙供 | J14-01-004 | 回路电阻测试仪 量程 1~1999μΩ | 台班 | 6.3695 | 43.304 | 0 | 0 | 计价 | 按实计算
XZGD2-90 | 机械 | 乙供 | J14-05-015 | 直流标准源 | 台班 | 6.3695 | 191.052 | 0 | 0 | 计价 | 按实计算
XZGD2-90 | 机械 | 乙供 | J14-08-223 | 交直流高压分压器 100kV | 台班 | 5.6202 | 135.498 | 0 | 0 | 计价 | 按实计算
XZGD2-91 | 人工 | 乙供 | 9101108 | 安装普通工 | 工日 | 18.2543 | 107 | 0 | 0 | 计价 | 按实计算
XZGD2-91 | 人工 | 乙供 | 9101109 | 安装技术工 | 工日 | 54.3027 | 157 | 0 | 0 | 计价 | 按实计算
XZGD2-91 | 材料 | 乙供 | C01020216 | 槽钢 16号以下 | kg | 11.257 | 5.196 | 0 | 0 | 计价 | 按实计算
XZGD2-91 | 材料 | 乙供 | C07010101 | 平垫铁 综合 | kg | 7.504 | 5.466 | 0 | 0 | 计价 | 按实计算
XZGD2-91 | 材料 | 乙供 | C12010200 | 电焊条 J507 综合 | kg | 7.869 | 6.547 | 0 | 0 | 计价 | 按实计算
XZGD2-91 | 材料 | 乙供 | C13010201 | 镀锌六角螺栓 综合 | kg | 27.837 | 8.8 | 0 | 0 | 计价 | 按实计算
XZGD2-91 | 材料 | 乙供 | C14010101 | 镀锌铁丝 综合 | kg | 0.44 | 5.589 | 0 | 0 | 计价 | 按实计算
XZGD2-91 | 材料 | 乙供 | C19020113 | 液压油32号 | kg | 2.814 | 8.41 | 0 | 0 | 计价 | 按实计算
XZGD2-91 | 材料 | 乙供 | C19020801 | 电力复合脂 | kg | 1.569 | 13.215 | 0 | 0 | 计价 | 按实计算
XZGD2-91 | 材料 | 乙供 | C19030201 | 乙醇 | kg | 0.551 | 4.244 | 0 | 0 | 计价 | 按实计算
XZGD2-91 | 材料 | 乙供 | C19031101 | 清洗剂 | kg | 2.192 | 2.811 | 0 | 0 | 计价 | 按实计算
XZGD2-91 | 材料 | 乙供 | C20010101 | 防锈漆 | kg | 0.657 | 12.654 | 0 | 0 | 计价 | 按实计算
XZGD2-91 | 材料 | 乙供 | C20010201 | 醇酸防锈漆 | kg | 3.08 | 14.663 | 0 | 0 | 计价 | 按实计算
XZGD2-91 | 材料 | 乙供 | C20030101 | 普通调和漆 | kg | 1.595 | 13.9 | 0 | 0 | 计价 | 按实计算
XZGD2-91 | 材料 | 乙供 | C22030501 | 钢锯条 各种规格 | 根 | 3.752 | 1.596 | 0 | 0 | 计价 | 按实计算
XZGD2-91 | 材料 | 乙供 | C22040101 | 砂布 | 张 | 13.977 | 0.907 | 0 | 0 | 计价 | 按实计算
XZGD2-91 | 材料 | 乙供 | C22040411 | 无絮棉布 | kg | 0.082 | 9.929 | 0 | 0 | 计价 | 按实计算
XZGD2-91 | 材料 | 乙供 | C22040501 | 棉纱头 | kg | 1.475 | 6.916 | 0 | 0 | 计价 | 按实计算
XZGD2-91 | 材料 | 乙供 | C99010102 | 其他材料费 | 元 | 11.1336 | 1 | 0 | 0 | 计价 | 按实计算
XZGD2-91 | 机械 | 乙供 | J03-01-036 | 汽车式起重机 起重量 16t | 台班 | 1.7664 | 1080.444 | 0 | 0 | 计价 | 按实计算
XZGD2-91 | 机械 | 乙供 | J04-01-002 | 载重汽车 5t | 台班 | 0.7607 | 502.929 | 0 | 0 | 计价 | 按实计算
XZGD2-91 | 机械 | 乙供 | J10-01-001 | 交流弧焊机 容量 21kVA | 台班 | 1.3662 | 66.997 | 0 | 0 | 计价 | 按实计算
XZGD2-91 | 机械 | 乙供 | J13-01-055 | 高空作业车 20m以内 | 台班 | 0.1967 | 1247.427 | 0 | 0 | 计价 | 按实计算
XZGD2-91 | 机械 | 乙供 | J13-01-056 | 高空作业车 30m以内 | 台班 | 2.7811 | 1509.937 | 0 | 0 | 计价 | 按实计算
XZGD2-91 | 机械 | 乙供 | J13-01-060 | 机动绞磨 3t以内 | 台班 | 1.1934 | 231.866 | 0 | 0 | 计价 | 按实计算
XZGD2-91 | 机械 | 乙供 | J13-01-065 | 机动液压压接机 200t以内 | 台班 | 1.1866 | 101.136 | 0 | 0 | 计价 | 按实计算
XZGD2-91 | 机械 | 乙供 | J14-01-004 | 回路电阻测试仪 量程 1~1999μΩ | 台班 | 6.6792 | 43.304 | 0 | 0 | 计价 | 按实计算
XZGD2-91 | 机械 | 乙供 | J14-05-015 | 直流标准源 | 台班 | 6.6792 | 191.052 | 0 | 0 | 计价 | 按实计算
XZGD2-91 | 机械 | 乙供 | J14-08-223 | 交直流高压分压器 100kV | 台班 | 5.8934 | 135.498 | 0 | 0 | 计价 | 按实计算
XZGD2-92 | 人工 | 乙供 | 9101108 | 安装普通工 | 工日 | 0.8788 | 107 | 0 | 0 | 计价 | 按实计算
XZGD2-92 | 人工 | 乙供 | 9101109 | 安装技术工 | 工日 | 4.5244 | 157 | 0 | 0 | 计价 | 按实计算
XZGD2-92 | 材料 | 乙供 | C01020216 | 槽钢 16号以下 | kg | 16.038 | 5.196 | 0 | 0 | 计价 | 按实计算
XZGD2-92 | 材料 | 乙供 | C02010106 | 无缝钢管10~20号 Φ57以下 | kg | 5.661 | 5.948 | 0 | 0 | 计价 | 按实计算
XZGD2-92 | 材料 | 乙供 | C07010401 | 钢垫板 综合 | kg | 1.782 | 6.219 | 0 | 0 | 计价 | 按实计算
XZGD2-92 | 材料 | 乙供 | C12010200 | 电焊条 J507 综合 | kg | 1.246 | 6.547 | 0 | 0 | 计价 | 按实计算
XZGD2-92 | 材料 | 乙供 | C13010201 | 镀锌六角螺栓 综合 | kg | 5.5028 | 8.8 | 0 | 0 | 计价 | 按实计算
XZGD2-92 | 材料 | 乙供 | C14010101 | 镀锌铁丝 综合 | kg | 2.2933 | 5.589 | 0 | 0 | 计价 | 按实计算
XZGD2-92 | 材料 | 乙供 | C16010410 | 铜编织带 150mm | m | 0.891 | 101.844 | 0 | 0 | 计价 | 按实计算
XZGD2-92 | 材料 | 乙供 | C19020801 | 电力复合脂 | kg | 0.0543 | 13.215 | 0 | 0 | 计价 | 按实计算
XZGD2-92 | 材料 | 乙供 | C19030201 | 乙醇 | kg | 0.039 | 4.244 | 0 | 0 | 计价 | 按实计算
XZGD2-92 | 材料 | 乙供 | C19031101 | 清洗剂 | kg | 0.6303 | 2.811 | 0 | 0 | 计价 | 按实计算
XZGD2-92 | 材料 | 乙供 | C20010101 | 防锈漆 | kg | 0.02 | 12.654 | 0 | 0 | 计价 | 按实计算
XZGD2-92 | 材料 | 乙供 | C20010201 | 醇酸防锈漆 | kg | 0.1706 | 14.663 | 0 | 0 | 计价 | 按实计算
XZGD2-92 | 材料 | 乙供 | C20030101 | 普通调和漆 | kg | 0.238 | 13.9 | 0 | 0 | 计价 | 按实计算
XZGD2-92 | 材料 | 乙供 | C22010101 | 钢管脚手架 包括扣件 | kg | 12.533 | 5.452 | 0 | 0 | 计价 | 按实计算
XZGD2-92 | 材料 | 乙供 | C22010141 | 木脚手板 50×250×4000 | 块 | 0.125 | 82.72 | 0 | 0 | 计价 | 按实计算
XZGD2-92 | 材料 | 乙供 | C22030501 | 钢锯条 各种规格 | 根 | 1.188 | 1.596 | 0 | 0 | 计价 | 按实计算
XZGD2-92 | 材料 | 乙供 | C22040101 | 砂布 | 张 | 0.7755 | 0.907 | 0 | 0 | 计价 | 按实计算
XZGD2-92 | 材料 | 乙供 | C22040411 | 无絮棉布 | kg | 0.039 | 9.929 | 0 | 0 | 计价 | 按实计算
XZGD2-92 | 材料 | 乙供 | C22040501 | 棉纱头 | kg | 0.2143 | 6.916 | 0 | 0 | 计价 | 按实计算
XZGD2-92 | 材料 | 乙供 | C99010102 | 其他材料费 | 元 | 7.6017 | 1 | 0 | 0 | 计价 | 按实计算
XZGD2-92 | 机械 | 乙供 | J03-01-033 | 汽车式起重机 起重量 5t | 台班 | 0.1314 | 749.204 | 0 | 0 | 计价 | 按实计算
XZGD2-92 | 机械 | 乙供 | J03-01-035 | 汽车式起重机 起重量 12t | 台班 | 0.0851 | 964.921 | 0 | 0 | 计价 | 按实计算
XZGD2-92 | 机械 | 乙供 | J04-01-002 | 载重汽车 5t | 台班 | 0.1314 | 502.929 | 0 | 0 | 计价 | 按实计算
XZGD2-92 | 机械 | 乙供 | J10-01-001 | 交流弧焊机 容量 21kVA | 台班 | 0.2162 | 66.997 | 0 | 0 | 计价 | 按实计算
XZGD2-92 | 机械 | 乙供 | J13-01-055 | 高空作业车 20m以内 | 台班 | 0.0479 | 1247.427 | 0 | 0 | 计价 | 按实计算
XZGD2-92 | 机械 | 乙供 | J13-01-056 | 高空作业车 30m以内 | 台班 | 0.0571 | 1509.937 | 0 | 0 | 计价 | 按实计算
XZGD2-92 | 机械 | 乙供 | J13-01-060 | 机动绞磨 3t以内 | 台班 | 0.0494 | 231.866 | 0 | 0 | 计价 | 按实计算
XZGD2-92 | 机械 | 乙供 | J13-01-065 | 机动液压压接机 200t以内 | 台班 | 0.0711 | 101.136 | 0 | 0 | 计价 | 按实计算
XZGD2-92 | 机械 | 乙供 | J14-01-004 | 回路电阻测试仪 量程 1~1999μΩ | 台班 | 0.7359 | 43.304 | 0 | 0 | 计价 | 按实计算
XZGD2-92 | 机械 | 乙供 | J14-05-015 | 直流标准源 | 台班 | 0.7359 | 191.052 | 0 | 0 | 计价 | 按实计算
XZGD2-92 | 机械 | 乙供 | J14-08-223 | 交直流高压分压器 100kV | 台班 | 0.7359 | 135.498 | 0 | 0 | 计价 | 按实计算
XZGD2-93 | 人工 | 乙供 | 9101108 | 安装普通工 | 工日 | 1.2812 | 107 | 0 | 0 | 计价 | 按实计算
XZGD2-93 | 人工 | 乙供 | 9101109 | 安装技术工 | 工日 | 6.7045 | 157 | 0 | 0 | 计价 | 按实计算
XZGD2-93 | 材料 | 乙供 | C01020216 | 槽钢 16号以下 | kg | 16.038 | 5.196 | 0 | 0 | 计价 | 按实计算
XZGD2-93 | 材料 | 乙供 | C02010106 | 无缝钢管10~20号 Φ57以下 | kg | 6.255 | 5.948 | 0 | 0 | 计价 | 按实计算
XZGD2-93 | 材料 | 乙供 | C07010401 | 钢垫板 综合 | kg | 1.782 | 6.219 | 0 | 0 | 计价 | 按实计算
XZGD2-93 | 材料 | 乙供 | C12010200 | 电焊条 J507 综合 | kg | 1.662 | 6.547 | 0 | 0 | 计价 | 按实计算
XZGD2-93 | 材料 | 乙供 | C13010201 | 镀锌六角螺栓 综合 | kg | 6.3038 | 8.8 | 0 | 0 | 计价 | 按实计算
XZGD2-93 | 材料 | 乙供 | C14010101 | 镀锌铁丝 综合 | kg | 2.7093 | 5.589 | 0 | 0 | 计价 | 按实计算
XZGD2-93 | 材料 | 乙供 | C16010410 | 铜编织带 150mm | m | 0.891 | 101.844 | 0 | 0 | 计价 | 按实计算
XZGD2-93 | 材料 | 乙供 | C19020801 | 电力复合脂 | kg | 0.0603 | 13.215 | 0 | 0 | 计价 | 按实计算
XZGD2-93 | 材料 | 乙供 | C19030201 | 乙醇 | kg | 0.039 | 4.244 | 0 | 0 | 计价 | 按实计算
XZGD2-93 | 材料 | 乙供 | C19031101 | 清洗剂 | kg | 0.8083 | 2.811 | 0 | 0 | 计价 | 按实计算
XZGD2-93 | 材料 | 乙供 | C20010101 | 防锈漆 | kg | 0.024 | 12.654 | 0 | 0 | 计价 | 按实计算
XZGD2-93 | 材料 | 乙供 | C20010201 | 醇酸防锈漆 | kg | 0.1706 | 14.663 | 0 | 0 | 计价 | 按实计算
XZGD2-93 | 材料 | 乙供 | C20030101 | 普通调和漆 | kg | 0.356 | 13.9 | 0 | 0 | 计价 | 按实计算
XZGD2-93 | 材料 | 乙供 | C22010101 | 钢管脚手架 包括扣件 | kg | 14.315 | 5.452 | 0 | 0 | 计价 | 按实计算
XZGD2-93 | 材料 | 乙供 | C22010141 | 木脚手板 50×250×4000 | 块 | 0.143 | 82.72 | 0 | 0 | 计价 | 按实计算
XZGD2-93 | 材料 | 乙供 | C22030501 | 钢锯条 各种规格 | 根 | 2.376 | 1.596 | 0 | 0 | 计价 | 按实计算
XZGD2-93 | 材料 | 乙供 | C22040101 | 砂布 | 张 | 1.0835 | 0.907 | 0 | 0 | 计价 | 按实计算
XZGD2-93 | 材料 | 乙供 | C22040411 | 无絮棉布 | kg | 0.039 | 9.929 | 0 | 0 | 计价 | 按实计算
XZGD2-93 | 材料 | 乙供 | C22040501 | 棉纱头 | kg | 0.2743 | 6.916 | 0 | 0 | 计价 | 按实计算
XZGD2-93 | 材料 | 乙供 | C99010102 | 其他材料费 | 元 | 8.2356 | 1 | 0 | 0 | 计价 | 按实计算
XZGD2-93 | 机械 | 乙供 | J03-01-033 | 汽车式起重机 起重量 5t | 台班 | 0.1314 | 749.204 | 0 | 0 | 计价 | 按实计算
XZGD2-93 | 机械 | 乙供 | J03-01-035 | 汽车式起重机 起重量 12t | 台班 | 0.1314 | 964.921 | 0 | 0 | 计价 | 按实计算
XZGD2-93 | 机械 | 乙供 | J04-01-002 | 载重汽车 5t | 台班 | 0.1314 | 502.929 | 0 | 0 | 计价 | 按实计算
XZGD2-93 | 机械 | 乙供 | J10-01-001 | 交流弧焊机 容量 21kVA | 台班 | 0.2891 | 66.997 | 0 | 0 | 计价 | 按实计算
XZGD2-93 | 机械 | 乙供 | J13-01-055 | 高空作业车 20m以内 | 台班 | 0.06 | 1247.427 | 0 | 0 | 计价 | 按实计算
XZGD2-93 | 机械 | 乙供 | J13-01-056 | 高空作业车 30m以内 | 台班 | 0.0716 | 1509.937 | 0 | 0 | 计价 | 按实计算
XZGD2-93 | 机械 | 乙供 | J13-01-060 | 机动绞磨 3t以内 | 台班 | 0.0494 | 231.866 | 0 | 0 | 计价 | 按实计算
XZGD2-93 | 机械 | 乙供 | J13-01-065 | 机动液压压接机 200t以内 | 台班 | 0.0711 | 101.136 | 0 | 0 | 计价 | 按实计算
XZGD2-93 | 机械 | 乙供 | J14-01-004 | 回路电阻测试仪 量程 1~1999μΩ | 台班 | 1.2266 | 43.304 | 0 | 0 | 计价 | 按实计算
XZGD2-93 | 机械 | 乙供 | J14-05-015 | 直流标准源 | 台班 | 0.8172 | 191.052 | 0 | 0 | 计价 | 按实计算
XZGD2-93 | 机械 | 乙供 | J14-08-223 | 交直流高压分压器 100kV | 台班 | 0.8172 | 135.498 | 0 | 0 | 计价 | 按实计算
XZGD2-94 | 人工 | 乙供 | 9101108 | 安装普通工 | 工日 | 1.8706 | 107 | 0 | 0 | 计价 | 按实计算
XZGD2-94 | 人工 | 乙供 | 9101109 | 安装技术工 | 工日 | 7.8825 | 157 | 0 | 0 | 计价 | 按实计算
XZGD2-94 | 材料 | 乙供 | C01020216 | 槽钢 16号以下 | kg | 16.038 | 5.196 | 0 | 0 | 计价 | 按实计算
XZGD2-94 | 材料 | 乙供 | C02010106 | 无缝钢管10~20号 Φ57以下 | kg | 10.413 | 5.948 | 0 | 0 | 计价 | 按实计算
XZGD2-94 | 材料 | 乙供 | C07010401 | 钢垫板 综合 | kg | 1.782 | 6.219 | 0 | 0 | 计价 | 按实计算
XZGD2-94 | 材料 | 乙供 | C12010200 | 电焊条 J507 综合 | kg | 2.077 | 6.547 | 0 | 0 | 计价 | 按实计算
XZGD2-94 | 材料 | 乙供 | C13010201 | 镀锌六角螺栓 综合 | kg | 9.6787 | 8.8 | 0 | 0 | 计价 | 按实计算
XZGD2-94 | 材料 | 乙供 | C14010101 | 镀锌铁丝 综合 | kg | 3.2386 | 5.589 | 0 | 0 | 计价 | 按实计算
XZGD2-94 | 材料 | 乙供 | C16010410 | 铜编织带 150mm | m | 0.891 | 101.844 | 0 | 0 | 计价 | 按实计算
XZGD2-94 | 材料 | 乙供 | C19020801 | 电力复合脂 | kg | 0.2115 | 13.215 | 0 | 0 | 计价 | 按实计算
XZGD2-94 | 材料 | 乙供 | C19030201 | 乙醇 | kg | 0.455 | 4.244 | 0 | 0 | 计价 | 按实计算
XZGD2-94 | 材料 | 乙供 | C19031101 | 清洗剂 | kg | 1.0979 | 2.811 | 0 | 0 | 计价 | 按实计算
XZGD2-94 | 材料 | 乙供 | C20010101 | 防锈漆 | kg | 0.297 | 12.654 | 0 | 0 | 计价 | 按实计算
XZGD2-94 | 材料 | 乙供 | C20010201 | 醇酸防锈漆 | kg | 0.5082 | 14.663 | 0 | 0 | 计价 | 按实计算
XZGD2-94 | 材料 | 乙供 | C20030101 | 普通调和漆 | kg | 0.475 | 13.9 | 0 | 0 | 计价 | 按实计算
XZGD2-94 | 材料 | 乙供 | C22010101 | 钢管脚手架 包括扣件 | kg | 18.575 | 5.452 | 0 | 0 | 计价 | 按实计算
XZGD2-94 | 材料 | 乙供 | C22010141 | 木脚手板 50×250×4000 | 块 | 0.186 | 82.72 | 0 | 0 | 计价 | 按实计算
XZGD2-94 | 材料 | 乙供 | C22030501 | 钢锯条 各种规格 | 根 | 2.97 | 1.596 | 0 | 0 | 计价 | 按实计算
XZGD2-94 | 材料 | 乙供 | C22040101 | 砂布 | 张 | 2.64 | 0.907 | 0 | 0 | 计价 | 按实计算
XZGD2-94 | 材料 | 乙供 | C22040411 | 无絮棉布 | kg | 0.455 | 9.929 | 0 | 0 | 计价 | 按实计算
XZGD2-94 | 材料 | 乙供 | C22040501 | 棉纱头 | kg | 0.4785 | 6.916 | 0 | 0 | 计价 | 按实计算
XZGD2-94 | 材料 | 乙供 | C99010102 | 其他材料费 | 元 | 10.4242 | 1 | 0 | 0 | 计价 | 按实计算
XZGD2-94 | 机械 | 乙供 | J03-01-033 | 汽车式起重机 起重量 5t | 台班 | 0.1314 | 749.204 | 0 | 0 | 计价 | 按实计算
XZGD2-94 | 机械 | 乙供 | J03-01-035 | 汽车式起重机 起重量 12t | 台班 | 0.1965 | 964.921 | 0 | 0 | 计价 | 按实计算
XZGD2-94 | 机械 | 乙供 | J04-01-002 | 载重汽车 5t | 台班 | 0.1314 | 502.929 | 0 | 0 | 计价 | 按实计算
XZGD2-94 | 机械 | 乙供 | J10-01-001 | 交流弧焊机 容量 21kVA | 台班 | 0.3607 | 66.997 | 0 | 0 | 计价 | 按实计算
XZGD2-94 | 机械 | 乙供 | J13-01-055 | 高空作业车 20m以内 | 台班 | 0.1444 | 1247.427 | 0 | 0 | 计价 | 按实计算
XZGD2-94 | 机械 | 乙供 | J13-01-056 | 高空作业车 30m以内 | 台班 | 0.1445 | 1509.937 | 0 | 0 | 计价 | 按实计算
XZGD2-94 | 机械 | 乙供 | J13-01-060 | 机动绞磨 3t以内 | 台班 | 0.1198 | 231.866 | 0 | 0 | 计价 | 按实计算
XZGD2-94 | 机械 | 乙供 | J13-01-065 | 机动液压压接机 200t以内 | 台班 | 0.1779 | 101.136 | 0 | 0 | 计价 | 按实计算
XZGD2-94 | 机械 | 乙供 | J14-01-004 | 回路电阻测试仪 量程 1~1999μΩ | 台班 | 1.2739 | 43.304 | 0 | 0 | 计价 | 按实计算
XZGD2-94 | 机械 | 乙供 | J14-05-015 | 直流标准源 | 台班 | 1.2739 | 191.052 | 0 | 0 | 计价 | 按实计算
XZGD2-94 | 机械 | 乙供 | J14-08-223 | 交直流高压分压器 100kV | 台班 | 1.1245 | 135.498 | 0 | 0 | 计价 | 按实计算
XZGD2-95 | 人工 | 乙供 | 9101108 | 安装普通工 | 工日 | 2.881 | 107 | 0 | 0 | 计价 | 按实计算
XZGD2-95 | 人工 | 乙供 | 9101109 | 安装技术工 | 工日 | 11.4323 | 157 | 0 | 0 | 计价 | 按实计算
XZGD2-95 | 材料 | 乙供 | C01020216 | 槽钢 16号以下 | kg | 16.038 | 5.196 | 0 | 0 | 计价 | 按实计算
XZGD2-95 | 材料 | 乙供 | C02010106 | 无缝钢管10~20号 Φ57以下 | kg | 19.674 | 5.948 | 0 | 0 | 计价 | 按实计算
XZGD2-95 | 材料 | 乙供 | C07010401 | 钢垫板 综合 | kg | 1.782 | 6.219 | 0 | 0 | 计价 | 按实计算
XZGD2-95 | 材料 | 乙供 | C12010200 | 电焊条 J507 综合 | kg | 2.077 | 6.547 | 0 | 0 | 计价 | 按实计算
XZGD2-95 | 材料 | 乙供 | C13010201 | 镀锌六角螺栓 综合 | kg | 10.8287 | 8.8 | 0 | 0 | 计价 | 按实计算
XZGD2-95 | 材料 | 乙供 | C14010101 | 镀锌铁丝 综合 | kg | 3.2386 | 5.589 | 0 | 0 | 计价 | 按实计算
XZGD2-95 | 材料 | 乙供 | C16010410 | 铜编织带 150mm | m | 0.891 | 101.844 | 0 | 0 | 计价 | 按实计算
XZGD2-95 | 材料 | 乙供 | C19020801 | 电力复合脂 | kg | 0.2165 | 13.215 | 0 | 0 | 计价 | 按实计算
XZGD2-95 | 材料 | 乙供 | C19030201 | 乙醇 | kg | 0.455 | 4.244 | 0 | 0 | 计价 | 按实计算
XZGD2-95 | 材料 | 乙供 | C19031101 | 清洗剂 | kg | 1.2759 | 2.811 | 0 | 0 | 计价 | 按实计算
XZGD2-95 | 材料 | 乙供 | C20010101 | 防锈漆 | kg | 0.356 | 12.654 | 0 | 0 | 计价 | 按实计算
XZGD2-95 | 材料 | 乙供 | C20010201 | 醇酸防锈漆 | kg | 0.5082 | 14.663 | 0 | 0 | 计价 | 按实计算
XZGD2-95 | 材料 | 乙供 | C20030101 | 普通调和漆 | kg | 0.594 | 13.9 | 0 | 0 | 计价 | 按实计算
XZGD2-95 | 材料 | 乙供 | C22010101 | 钢管脚手架 包括扣件 | kg | 18.575 | 5.452 | 0 | 0 | 计价 | 按实计算
XZGD2-95 | 材料 | 乙供 | C22010141 | 木脚手板 50×250×4000 | 块 | 0.186 | 82.72 | 0 | 0 | 计价 | 按实计算
XZGD2-95 | 材料 | 乙供 | C22030501 | 钢锯条 各种规格 | 根 | 4.158 | 1.596 | 0 | 0 | 计价 | 按实计算
XZGD2-95 | 材料 | 乙供 | C22040101 | 砂布 | 张 | 3.7785 | 0.907 | 0 | 0 | 计价 | 按实计算
XZGD2-95 | 材料 | 乙供 | C22040411 | 无絮棉布 | kg | 0.455 | 9.929 | 0 | 0 | 计价 | 按实计算
XZGD2-95 | 材料 | 乙供 | C22040501 | 棉纱头 | kg | 0.6565 | 6.916 | 0 | 0 | 计价 | 按实计算
XZGD2-95 | 材料 | 乙供 | C99010102 | 其他材料费 | 元 | 11.8708 | 1 | 0 | 0 | 计价 | 按实计算
XZGD2-95 | 机械 | 乙供 | J03-01-033 | 汽车式起重机 起重量 5t | 台班 | 0.1314 | 749.204 | 0 | 0 | 计价 | 按实计算
XZGD2-95 | 机械 | 乙供 | J03-01-035 | 汽车式起重机 起重量 12t | 台班 | 0.3279 | 964.921 | 0 | 0 | 计价 | 按实计算
XZGD2-95 | 机械 | 乙供 | J04-01-002 | 载重汽车 5t | 台班 | 0.1314 | 502.929 | 0 | 0 | 计价 | 按实计算
XZGD2-95 | 机械 | 乙供 | J10-01-001 | 交流弧焊机 容量 21kVA | 台班 | 0.3607 | 66.997 | 0 | 0 | 计价 | 按实计算
XZGD2-95 | 机械 | 乙供 | J13-01-055 | 高空作业车 20m以内 | 台班 | 0.0486 | 1247.427 | 0 | 0 | 计价 | 按实计算
XZGD2-95 | 机械 | 乙供 | J13-01-056 | 高空作业车 30m以内 | 台班 | 0.412 | 1509.937 | 0 | 0 | 计价 | 按实计算
XZGD2-95 | 机械 | 乙供 | J13-01-060 | 机动绞磨 3t以内 | 台班 | 0.1969 | 231.866 | 0 | 0 | 计价 | 按实计算
XZGD2-95 | 机械 | 乙供 | J13-01-065 | 机动液压压接机 200t以内 | 台班 | 0.1958 | 101.136 | 0 | 0 | 计价 | 按实计算
XZGD2-95 | 机械 | 乙供 | J14-01-004 | 回路电阻测试仪 量程 1~1999μΩ | 台班 | 1.6443 | 43.304 | 0 | 0 | 计价 | 按实计算
XZGD2-95 | 机械 | 乙供 | J14-05-015 | 直流标准源 | 台班 | 1.6443 | 191.052 | 0 | 0 | 计价 | 按实计算
XZGD2-95 | 机械 | 乙供 | J14-08-223 | 交直流高压分压器 100kV | 台班 | 1.4512 | 135.498 | 0 | 0 | 计价 | 按实计算
XZGD2-96 | 人工 | 乙供 | 9101108 | 安装普通工 | 工日 | 3.3405 | 107 | 0 | 0 | 计价 | 按实计算
XZGD2-96 | 人工 | 乙供 | 9101109 | 安装技术工 | 工日 | 13.4353 | 157 | 0 | 0 | 计价 | 按实计算
XZGD2-96 | 材料 | 乙供 | C01020216 | 槽钢 16号以下 | kg | 22.855 | 5.196 | 0 | 0 | 计价 | 按实计算
XZGD2-96 | 材料 | 乙供 | C02010106 | 无缝钢管10~20号 Φ57以下 | kg | 28.035 | 5.948 | 0 | 0 | 计价 | 按实计算
XZGD2-96 | 材料 | 乙供 | C07010401 | 钢垫板 综合 | kg | 2.54 | 6.219 | 0 | 0 | 计价 | 按实计算
XZGD2-96 | 材料 | 乙供 | C12010200 | 电焊条 J507 综合 | kg | 2.959 | 6.547 | 0 | 0 | 计价 | 按实计算
XZGD2-96 | 材料 | 乙供 | C13010201 | 镀锌六角螺栓 综合 | kg | 14.849 | 8.8 | 0 | 0 | 计价 | 按实计算
XZGD2-96 | 材料 | 乙供 | C14010101 | 镀锌铁丝 综合 | kg | 4.5991 | 5.589 | 0 | 0 | 计价 | 按实计算
XZGD2-96 | 材料 | 乙供 | C16010410 | 铜编织带 150mm | m | 1.269 | 101.844 | 0 | 0 | 计价 | 按实计算
XZGD2-96 | 材料 | 乙供 | C19020801 | 电力复合脂 | kg | 0.3051 | 13.215 | 0 | 0 | 计价 | 按实计算
XZGD2-96 | 材料 | 乙供 | C19030201 | 乙醇 | kg | 0.506 | 4.244 | 0 | 0 | 计价 | 按实计算
XZGD2-96 | 材料 | 乙供 | C19031101 | 清洗剂 | kg | 1.7708 | 2.811 | 0 | 0 | 计价 | 按实计算
XZGD2-96 | 材料 | 乙供 | C20010101 | 防锈漆 | kg | 0.508 | 12.654 | 0 | 0 | 计价 | 按实计算
XZGD2-96 | 材料 | 乙供 | C20010201 | 醇酸防锈漆 | kg | 0.593 | 14.663 | 0 | 0 | 计价 | 按实计算
XZGD2-96 | 材料 | 乙供 | C20030101 | 普通调和漆 | kg | 0.847 | 13.9 | 0 | 0 | 计价 | 按实计算
XZGD2-96 | 材料 | 乙供 | C22010101 | 钢管脚手架 包括扣件 | kg | 26.468 | 5.452 | 0 | 0 | 计价 | 按实计算
XZGD2-96 | 材料 | 乙供 | C22010141 | 木脚手板 50×250×4000 | 块 | 0.265 | 82.72 | 0 | 0 | 计价 | 按实计算
XZGD2-96 | 材料 | 乙供 | C22030501 | 钢锯条 各种规格 | 根 | 5.926 | 1.596 | 0 | 0 | 计价 | 按实计算
XZGD2-96 | 材料 | 乙供 | C22040101 | 砂布 | 张 | 4.8269 | 0.907 | 0 | 0 | 计价 | 按实计算
XZGD2-96 | 材料 | 乙供 | C22040411 | 无絮棉布 | kg | 0.506 | 9.929 | 0 | 0 | 计价 | 按实计算
XZGD2-96 | 材料 | 乙供 | C22040501 | 棉纱头 | kg | 0.8958 | 6.916 | 0 | 0 | 计价 | 按实计算
XZGD2-96 | 材料 | 乙供 | C99010102 | 其他材料费 | 元 | 16.7126 | 1 | 0 | 0 | 计价 | 按实计算
XZGD2-96 | 机械 | 乙供 | J03-01-034 | 汽车式起重机 起重量 8t | 台班 | 0.1866 | 842.949 | 0 | 0 | 计价 | 按实计算
XZGD2-96 | 机械 | 乙供 | J03-01-035 | 汽车式起重机 起重量 12t | 台班 | 0.4681 | 964.921 | 0 | 0 | 计价 | 按实计算
XZGD2-96 | 机械 | 乙供 | J03-01-041 | 汽车式起重机 起重量 50t | 台班 | 0.1779 | 2916.499 | 0 | 0 | 计价 | 按实计算
XZGD2-96 | 机械 | 乙供 | J04-01-004 | 载重汽车 8t | 台班 | 0.1866 | 575.792 | 0 | 0 | 计价 | 按实计算
XZGD2-96 | 机械 | 乙供 | J10-01-001 | 交流弧焊机 容量 21kVA | 台班 | 0.5149 | 66.997 | 0 | 0 | 计价 | 按实计算
XZGD2-96 | 机械 | 乙供 | J13-01-055 | 高空作业车 20m以内 | 台班 | 0.1591 | 1247.427 | 0 | 0 | 计价 | 按实计算
XZGD2-96 | 机械 | 乙供 | J13-01-056 | 高空作业车 30m以内 | 台班 | 0.5042 | 1509.937 | 0 | 0 | 计价 | 按实计算
XZGD2-96 | 机械 | 乙供 | J13-01-065 | 机动液压压接机 200t以内 | 台班 | 0.2346 | 101.136 | 0 | 0 | 计价 | 按实计算
XZGD2-96 | 机械 | 乙供 | J14-01-004 | 回路电阻测试仪 量程 1~1999μΩ | 台班 | 2.0196 | 43.304 | 0 | 0 | 计价 | 按实计算
XZGD2-96 | 机械 | 乙供 | J14-05-015 | 直流标准源 | 台班 | 1.9127 | 191.052 | 0 | 0 | 计价 | 按实计算
XZGD2-96 | 机械 | 乙供 | J14-08-223 | 交直流高压分压器 100kV | 台班 | 2.1252 | 135.498 | 0 | 0 | 计价 | 按实计算
XZGD2-97 | 人工 | 乙供 | 9101108 | 安装普通工 | 工日 | 5.7501 | 107 | 0 | 0 | 计价 | 按实计算
XZGD2-97 | 人工 | 乙供 | 9101109 | 安装技术工 | 工日 | 24.1171 | 157 | 0 | 0 | 计价 | 按实计算
XZGD2-97 | 材料 | 乙供 | C01020216 | 槽钢 16号以下 | kg | 32.076 | 5.196 | 0 | 0 | 计价 | 按实计算
XZGD2-97 | 材料 | 乙供 | C02010106 | 无缝钢管10~20号 Φ57以下 | kg | 39.347 | 5.948 | 0 | 0 | 计价 | 按实计算
XZGD2-97 | 材料 | 乙供 | C07010401 | 钢垫板 综合 | kg | 3.564 | 6.219 | 0 | 0 | 计价 | 按实计算
XZGD2-97 | 材料 | 乙供 | C12010200 | 电焊条 J507 综合 | kg | 4.154 | 6.547 | 0 | 0 | 计价 | 按实计算
XZGD2-97 | 材料 | 乙供 | C13010201 | 镀锌六角螺栓 综合 | kg | 21.987 | 8.8 | 0 | 0 | 计价 | 按实计算
XZGD2-97 | 材料 | 乙供 | C14010101 | 镀锌铁丝 综合 | kg | 6.4772 | 5.589 | 0 | 0 | 计价 | 按实计算
XZGD2-97 | 材料 | 乙供 | C16010410 | 铜编织带 150mm | m | 1.782 | 101.844 | 0 | 0 | 计价 | 按实计算
XZGD2-97 | 材料 | 乙供 | C19020801 | 电力复合脂 | kg | 0.435 | 13.215 | 0 | 0 | 计价 | 按实计算
XZGD2-97 | 材料 | 乙供 | C19030201 | 乙醇 | kg | 0.561 | 4.244 | 0 | 0 | 计价 | 按实计算
XZGD2-97 | 材料 | 乙供 | C19031101 | 清洗剂 | kg | 2.5518 | 2.811 | 0 | 0 | 计价 | 按实计算
XZGD2-97 | 材料 | 乙供 | C20010101 | 防锈漆 | kg | 0.713 | 12.654 | 0 | 0 | 计价 | 按实计算
XZGD2-97 | 材料 | 乙供 | C20010201 | 醇酸防锈漆 | kg | 1.0164 | 14.663 | 0 | 0 | 计价 | 按实计算
XZGD2-97 | 材料 | 乙供 | C20030101 | 普通调和漆 | kg | 1.188 | 13.9 | 0 | 0 | 计价 | 按实计算
XZGD2-97 | 材料 | 乙供 | C22010101 | 钢管脚手架 包括扣件 | kg | 37.148 | 5.452 | 0 | 0 | 计价 | 按实计算
XZGD2-97 | 材料 | 乙供 | C22010141 | 木脚手板 50×250×4000 | 块 | 0.372 | 82.72 | 0 | 0 | 计价 | 按实计算
XZGD2-97 | 材料 | 乙供 | C22030501 | 钢锯条 各种规格 | 根 | 8.316 | 1.596 | 0 | 0 | 计价 | 按实计算
XZGD2-97 | 材料 | 乙供 | C22040101 | 砂布 | 张 | 7.557 | 0.907 | 0 | 0 | 计价 | 按实计算
XZGD2-97 | 材料 | 乙供 | C22040411 | 无絮棉布 | kg | 0.561 | 9.929 | 0 | 0 | 计价 | 按实计算
XZGD2-97 | 材料 | 乙供 | C22040501 | 棉纱头 | kg | 1.313 | 6.916 | 0 | 0 | 计价 | 按实计算
XZGD2-97 | 材料 | 乙供 | C99010102 | 其他材料费 | 元 | 23.7012 | 1 | 0 | 0 | 计价 | 按实计算
XZGD2-97 | 机械 | 乙供 | J03-01-035 | 汽车式起重机 起重量 12t | 台班 | 0.1965 | 964.921 | 0 | 0 | 计价 | 按实计算
XZGD2-97 | 机械 | 乙供 | J03-01-040 | 汽车式起重机 起重量 40t | 台班 | 0.4924 | 1808.125 | 0 | 0 | 计价 | 按实计算
XZGD2-97 | 机械 | 乙供 | J03-01-044 | 汽车式起重机 起重量 90t | 台班 | 0.3201 | 4880.205 | 0 | 0 | 计价 | 按实计算
XZGD2-97 | 机械 | 乙供 | J04-01-006 | 载重汽车 12t | 台班 | 0.1965 | 747.339 | 0 | 0 | 计价 | 按实计算
XZGD2-97 | 机械 | 乙供 | J10-01-001 | 交流弧焊机 容量 21kVA | 台班 | 0.7213 | 66.997 | 0 | 0 | 计价 | 按实计算
XZGD2-97 | 机械 | 乙供 | J13-01-055 | 高空作业车 20m以内 | 台班 | 0.3413 | 1247.427 | 0 | 0 | 计价 | 按实计算
XZGD2-97 | 机械 | 乙供 | J13-01-056 | 高空作业车 30m以内 | 台班 | 0.6763 | 1509.937 | 0 | 0 | 计价 | 按实计算
XZGD2-97 | 机械 | 乙供 | J13-01-065 | 机动液压压接机 200t以内 | 台班 | 0.2684 | 101.136 | 0 | 0 | 计价 | 按实计算
XZGD2-97 | 机械 | 乙供 | J14-01-004 | 回路电阻测试仪 量程 1~1999μΩ | 台班 | 3.4064 | 43.304 | 0 | 0 | 计价 | 按实计算
XZGD2-97 | 机械 | 乙供 | J14-05-015 | 直流标准源 | 台班 | 3.4064 | 191.052 | 0 | 0 | 计价 | 按实计算
XZGD2-97 | 机械 | 乙供 | J14-08-223 | 交直流高压分压器 100kV | 台班 | 3.4064 | 135.498 | 0 | 0 | 计价 | 按实计算
XZGD2-98 | 人工 | 乙供 | 9101108 | 安装普通工 | 工日 | 0.5473 | 107 | 0 | 0 | 计价 | 按实计算
XZGD2-98 | 人工 | 乙供 | 9101109 | 安装技术工 | 工日 | 1.5348 | 157 | 0 | 0 | 计价 | 按实计算
XZGD2-98 | 材料 | 乙供 | C07010101 | 平垫铁 综合 | kg | 0.443 | 5.466 | 0 | 0 | 计价 | 按实计算
XZGD2-98 | 材料 | 乙供 | C12010200 | 电焊条 J507 综合 | kg | 1.469 | 6.547 | 0 | 0 | 计价 | 按实计算
XZGD2-98 | 材料 | 乙供 | C13010201 | 镀锌六角螺栓 综合 | kg | 3.274 | 8.8 | 0 | 0 | 计价 | 按实计算
XZGD2-98 | 材料 | 乙供 | C14010101 | 镀锌铁丝 综合 | kg | 0.11 | 5.589 | 0 | 0 | 计价 | 按实计算
XZGD2-98 | 材料 | 乙供 | C18060101 | 塑料带 20mm×40m | 卷 | 0.044 | 2.49 | 0 | 0 | 计价 | 按实计算
XZGD2-98 | 材料 | 乙供 | C19020801 | 电力复合脂 | kg | 0.11 | 13.215 | 0 | 0 | 计价 | 按实计算
XZGD2-98 | 材料 | 乙供 | C19031101 | 清洗剂 | kg | 0.287 | 2.811 | 0 | 0 | 计价 | 按实计算
XZGD2-98 | 材料 | 乙供 | C20010101 | 防锈漆 | kg | 0.177 | 12.654 | 0 | 0 | 计价 | 按实计算
XZGD2-98 | 材料 | 乙供 | C20010201 | 醇酸防锈漆 | kg | 0.517 | 14.663 | 0 | 0 | 计价 | 按实计算
XZGD2-98 | 材料 | 乙供 | C20030101 | 普通调和漆 | kg | 0.177 | 13.9 | 0 | 0 | 计价 | 按实计算
XZGD2-98 | 材料 | 乙供 | C22040101 | 砂布 | 张 | 0.993 | 0.907 | 0 | 0 | 计价 | 按实计算
XZGD2-98 | 材料 | 乙供 | C22040501 | 棉纱头 | kg | 0.199 | 6.916 | 0 | 0 | 计价 | 按实计算
XZGD2-98 | 材料 | 乙供 | C99010102 | 其他材料费 | 元 | 1.1679 | 1 | 0 | 0 | 计价 | 按实计算
XZGD2-98 | 机械 | 乙供 | J03-01-033 | 汽车式起重机 起重量 5t | 台班 | 0.0773 | 749.204 | 0 | 0 | 计价 | 按实计算
XZGD2-98 | 机械 | 乙供 | J04-01-002 | 载重汽车 5t | 台班 | 0.0586 | 502.929 | 0 | 0 | 计价 | 按实计算
XZGD2-98 | 机械 | 乙供 | J10-01-001 | 交流弧焊机 容量 21kVA | 台班 | 0.2429 | 66.997 | 0 | 0 | 计价 | 按实计算
XZGD2-98 | 机械 | 乙供 | J13-01-055 | 高空作业车 20m以内 | 台班 | 0.1002 | 1247.427 | 0 | 0 | 计价 | 按实计算
XZGD2-98 | 机械 | 乙供 | J13-01-060 | 机动绞磨 3t以内 | 台班 | 0.1382 | 231.866 | 0 | 0 | 计价 | 按实计算
XZGD2-98 | 机械 | 乙供 | J13-01-065 | 机动液压压接机 200t以内 | 台班 | 0.1521 | 101.136 | 0 | 0 | 计价 | 按实计算
XZGD2-98 | 机械 | 乙供 | J14-01-018 | 综合特性测试仪(含TA、TV) | 台班 | 0.1068 | 355.394 | 0 | 0 | 计价 | 按实计算
XZGD2-98 | 机械 | 乙供 | J14-01-026 | 标准电流互感器 电压等级 110kV | 台班 | 0.1068 | 58.322 | 0 | 0 | 计价 | 按实计算
XZGD2-98 | 机械 | 乙供 | J14-03-002 | 交流耐压仪 设备耐压用 35kV及以下 | 台班 | 0.1068 | 80.172 | 0 | 0 | 计价 | 按实计算
XZGD2-98 | 机械 | 乙供 | J14-08-026 | 变压器直阻测试仪 10A | 台班 | 0.0851 | 701.604 | 0 | 0 | 计价 | 按实计算
XZGD2-98 | 机械 | 乙供 | J14-08-219 | 大电流发生器 2000A | 台班 | 0.1068 | 52.858 | 0 | 0 | 计价 | 按实计算
XZGD2-98 | 机械 | 乙供 | J14-08-223 | 交直流高压分压器 100kV | 台班 | 0.1068 | 135.498 | 0 | 0 | 计价 | 按实计算
XZGD2-99 | 人工 | 乙供 | 9101108 | 安装普通工 | 工日 | 0.7888 | 107 | 0 | 0 | 计价 | 按实计算
XZGD2-99 | 人工 | 乙供 | 9101109 | 安装技术工 | 工日 | 2.2686 | 157 | 0 | 0 | 计价 | 按实计算
XZGD2-99 | 材料 | 乙供 | C07010101 | 平垫铁 综合 | kg | 0.708 | 5.466 | 0 | 0 | 计价 | 按实计算
XZGD2-99 | 材料 | 乙供 | C12010200 | 电焊条 J507 综合 | kg | 1.862 | 6.547 | 0 | 0 | 计价 | 按实计算
XZGD2-99 | 材料 | 乙供 | C13010201 | 镀锌六角螺栓 综合 | kg | 3.71 | 8.8 | 0 | 0 | 计价 | 按实计算
XZGD2-99 | 材料 | 乙供 | C14010101 | 镀锌铁丝 综合 | kg | 0.11 | 5.589 | 0 | 0 | 计价 | 按实计算
XZGD2-99 | 材料 | 乙供 | C18060101 | 塑料带 20mm×40m | 卷 | 0.044 | 2.49 | 0 | 0 | 计价 | 按实计算
XZGD2-99 | 材料 | 乙供 | C19020801 | 电力复合脂 | kg | 0.11 | 13.215 | 0 | 0 | 计价 | 按实计算
XZGD2-99 | 材料 | 乙供 | C19031101 | 清洗剂 | kg | 0.376 | 2.811 | 0 | 0 | 计价 | 按实计算
XZGD2-99 | 材料 | 乙供 | C20010101 | 防锈漆 | kg | 0.266 | 12.654 | 0 | 0 | 计价 | 按实计算
XZGD2-99 | 材料 | 乙供 | C20010201 | 醇酸防锈漆 | kg | 0.517 | 14.663 | 0 | 0 | 计价 | 按实计算
XZGD2-99 | 材料 | 乙供 | C20030101 | 普通调和漆 | kg | 0.266 | 13.9 | 0 | 0 | 计价 | 按实计算
XZGD2-99 | 材料 | 乙供 | C22040101 | 砂布 | 张 | 1.436 | 0.907 | 0 | 0 | 计价 | 按实计算
XZGD2-99 | 材料 | 乙供 | C22040501 | 棉纱头 | kg | 0.287 | 6.916 | 0 | 0 | 计价 | 按实计算
XZGD2-99 | 材料 | 乙供 | C99010102 | 其他材料费 | 元 | 1.3975 | 1 | 0 | 0 | 计价 | 按实计算
XZGD2-99 | 机械 | 乙供 | J03-01-033 | 汽车式起重机 起重量 5t | 台班 | 0.2937 | 749.204 | 0 | 0 | 计价 | 按实计算
XZGD2-99 | 机械 | 乙供 | J04-01-002 | 载重汽车 5t | 台班 | 0.0983 | 502.929 | 0 | 0 | 计价 | 按实计算
XZGD2-99 | 机械 | 乙供 | J10-01-001 | 交流弧焊机 容量 21kVA | 台班 | 0.323 | 66.997 | 0 | 0 | 计价 | 按实计算
XZGD2-99 | 机械 | 乙供 | J13-01-055 | 高空作业车 20m以内 | 台班 | 0.1083 | 1247.427 | 0 | 0 | 计价 | 按实计算
XZGD2-99 | 机械 | 乙供 | J13-01-060 | 机动绞磨 3t以内 | 台班 | 0.1498 | 231.866 | 0 | 0 | 计价 | 按实计算
XZGD2-99 | 机械 | 乙供 | J13-01-065 | 机动液压压接机 200t以内 | 台班 | 0.2154 | 101.136 | 0 | 0 | 计价 | 按实计算
XZGD2-99 | 机械 | 乙供 | J14-01-018 | 综合特性测试仪(含TA、TV) | 台班 | 0.2137 | 355.394 | 0 | 0 | 计价 | 按实计算
XZGD2-99 | 机械 | 乙供 | J14-01-026 | 标准电流互感器 电压等级 110kV | 台班 | 0.2137 | 58.322 | 0 | 0 | 计价 | 按实计算
XZGD2-99 | 机械 | 乙供 | J14-08-026 | 变压器直阻测试仪 10A | 台班 | 0.2137 | 701.604 | 0 | 0 | 计价 | 按实计算
XZGD2-99 | 机械 | 乙供 | J14-08-219 | 大电流发生器 2000A | 台班 | 0.2137 | 52.858 | 0 | 0 | 计价 | 按实计算
XZGD2-99 | 机械 | 乙供 | J14-08-223 | 交直流高压分压器 100kV | 台班 | 0.2137 | 135.498 | 0 | 0 | 计价 | 按实计算
XZGD2-100 | 人工 | 乙供 | 9101108 | 安装普通工 | 工日 | 1.4406 | 107 | 0 | 0 | 计价 | 按实计算
XZGD2-100 | 人工 | 乙供 | 9101109 | 安装技术工 | 工日 | 3.833 | 157 | 0 | 0 | 计价 | 按实计算
XZGD2-100 | 材料 | 乙供 | C07010101 | 平垫铁 综合 | kg | 0.73 | 5.466 | 0 | 0 | 计价 | 按实计算
XZGD2-100 | 材料 | 乙供 | C12010200 | 电焊条 J507 综合 | kg | 3.192 | 6.547 | 0 | 0 | 计价 | 按实计算
XZGD2-100 | 材料 | 乙供 | C13010201 | 镀锌六角螺栓 综合 | kg | 3.727 | 8.8 | 0 | 0 | 计价 | 按实计算
XZGD2-100 | 材料 | 乙供 | C14010101 | 镀锌铁丝 综合 | kg | 0.165 | 5.589 | 0 | 0 | 计价 | 按实计算
XZGD2-100 | 材料 | 乙供 | C18060101 | 塑料带 20mm×40m | 卷 | 0.044 | 2.49 | 0 | 0 | 计价 | 按实计算
XZGD2-100 | 材料 | 乙供 | C19020801 | 电力复合脂 | kg | 0.165 | 13.215 | 0 | 0 | 计价 | 按实计算
XZGD2-100 | 材料 | 乙供 | C19031101 | 清洗剂 | kg | 0.493 | 2.811 | 0 | 0 | 计价 | 按实计算
XZGD2-100 | 材料 | 乙供 | C20010101 | 防锈漆 | kg | 0.364 | 12.654 | 0 | 0 | 计价 | 按实计算
XZGD2-100 | 材料 | 乙供 | C20010201 | 醇酸防锈漆 | kg | 1.023 | 14.663 | 0 | 0 | 计价 | 按实计算
XZGD2-100 | 材料 | 乙供 | C20030101 | 普通调和漆 | kg | 0.364 | 13.9 | 0 | 0 | 计价 | 按实计算
XZGD2-100 | 材料 | 乙供 | C22010101 | 钢管脚手架 包括扣件 | kg | 1.984 | 5.452 | 0 | 0 | 计价 | 按实计算
XZGD2-100 | 材料 | 乙供 | C22010141 | 木脚手板 50×250×4000 | 块 | 0.02 | 82.72 | 0 | 0 | 计价 | 按实计算
XZGD2-100 | 材料 | 乙供 | C22040101 | 砂布 | 张 | 3.112 | 0.907 | 0 | 0 | 计价 | 按实计算
XZGD2-100 | 材料 | 乙供 | C22040501 | 棉纱头 | kg | 0.493 | 6.916 | 0 | 0 | 计价 | 按实计算
XZGD2-100 | 材料 | 乙供 | C99010102 | 其他材料费 | 元 | 2.1131 | 1 | 0 | 0 | 计价 | 按实计算
XZGD2-100 | 机械 | 乙供 | J03-01-033 | 汽车式起重机 起重量 5t | 台班 | 0.5046 | 749.204 | 0 | 0 | 计价 | 按实计算
XZGD2-100 | 机械 | 乙供 | J04-01-002 | 载重汽车 5t | 台班 | 0.2021 | 502.929 | 0 | 0 | 计价 | 按实计算
XZGD2-100 | 机械 | 乙供 | J10-01-001 | 交流弧焊机 容量 21kVA | 台班 | 0.555 | 66.997 | 0 | 0 | 计价 | 按实计算
XZGD2-100 | 机械 | 乙供 | J13-01-055 | 高空作业车 20m以内 | 台班 | 0.2154 | 1247.427 | 0 | 0 | 计价 | 按实计算
XZGD2-100 | 机械 | 乙供 | J13-01-060 | 机动绞磨 3t以内 | 台班 | 0.2269 | 231.866 | 0 | 0 | 计价 | 按实计算
XZGD2-100 | 机械 | 乙供 | J13-01-065 | 机动液压压接机 200t以内 | 台班 | 0.3779 | 101.136 | 0 | 0 | 计价 | 按实计算
XZGD2-100 | 机械 | 乙供 | J14-01-018 | 综合特性测试仪(含TA、TV) | 台班 | 0.2429 | 355.394 | 0 | 0 | 计价 | 按实计算
XZGD2-100 | 机械 | 乙供 | J14-01-026 | 标准电流互感器 电压等级 110kV | 台班 | 0.2429 | 58.322 | 0 | 0 | 计价 | 按实计算
XZGD2-100 | 机械 | 乙供 | J14-08-026 | 变压器直阻测试仪 10A | 台班 | 0.2429 | 701.604 | 0 | 0 | 计价 | 按实计算
XZGD2-100 | 机械 | 乙供 | J14-08-219 | 大电流发生器 2000A | 台班 | 0.2429 | 52.858 | 0 | 0 | 计价 | 按实计算
XZGD2-100 | 机械 | 乙供 | J14-08-223 | 交直流高压分压器 100kV | 台班 | 0.2429 | 135.498 | 0 | 0 | 计价 | 按实计算
XZGD2-101 | 人工 | 乙供 | 9101108 | 安装普通工 | 工日 | 0.9738 | 107 | 0 | 0 | 计价 | 按实计算
XZGD2-101 | 人工 | 乙供 | 9101109 | 安装技术工 | 工日 | 2.4916 | 157 | 0 | 0 | 计价 | 按实计算
XZGD2-101 | 材料 | 乙供 | C07010101 | 平垫铁 综合 | kg | 0.443 | 5.466 | 0 | 0 | 计价 | 按实计算
XZGD2-101 | 材料 | 乙供 | C12010200 | 电焊条 J507 综合 | kg | 0.623 | 6.547 | 0 | 0 | 计价 | 按实计算
XZGD2-101 | 材料 | 乙供 | C13010201 | 镀锌六角螺栓 综合 | kg | 3.529 | 8.8 | 0 | 0 | 计价 | 按实计算
XZGD2-101 | 材料 | 乙供 | C14010101 | 镀锌铁丝 综合 | kg | 0.11 | 5.589 | 0 | 0 | 计价 | 按实计算
XZGD2-101 | 材料 | 乙供 | C18060101 | 塑料带 20mm×40m | 卷 | 0.066 | 2.49 | 0 | 0 | 计价 | 按实计算
XZGD2-101 | 材料 | 乙供 | C19020801 | 电力复合脂 | kg | 0.11 | 13.215 | 0 | 0 | 计价 | 按实计算
XZGD2-101 | 材料 | 乙供 | C19031101 | 清洗剂 | kg | 0.996 | 2.811 | 0 | 0 | 计价 | 按实计算
XZGD2-101 | 材料 | 乙供 | C20010101 | 防锈漆 | kg | 0.177 | 12.654 | 0 | 0 | 计价 | 按实计算
XZGD2-101 | 材料 | 乙供 | C20010201 | 醇酸防锈漆 | kg | 0.517 | 14.663 | 0 | 0 | 计价 | 按实计算
XZGD2-101 | 材料 | 乙供 | C20030101 | 普通调和漆 | kg | 0.266 | 13.9 | 0 | 0 | 计价 | 按实计算
XZGD2-101 | 材料 | 乙供 | C22040101 | 砂布 | 张 | 0.993 | 0.907 | 0 | 0 | 计价 | 按实计算
XZGD2-101 | 材料 | 乙供 | C22040501 | 棉纱头 | kg | 0.376 | 6.916 | 0 | 0 | 计价 | 按实计算
XZGD2-101 | 材料 | 乙供 | C99010102 | 其他材料费 | 元 | 1.1921 | 1 | 0 | 0 | 计价 | 按实计算
XZGD2-101 | 机械 | 乙供 | J03-01-033 | 汽车式起重机 起重量 5t | 台班 | 0.1182 | 749.204 | 0 | 0 | 计价 | 按实计算
XZGD2-101 | 机械 | 乙供 | J04-01-002 | 载重汽车 5t | 台班 | 0.0983 | 502.929 | 0 | 0 | 计价 | 按实计算
XZGD2-101 | 机械 | 乙供 | J10-01-001 | 交流弧焊机 容量 21kVA | 台班 | 0.1081 | 66.997 | 0 | 0 | 计价 | 按实计算
XZGD2-101 | 机械 | 乙供 | J13-01-055 | 高空作业车 20m以内 | 台班 | 0.1002 | 1247.427 | 0 | 0 | 计价 | 按实计算
XZGD2-101 | 机械 | 乙供 | J13-01-060 | 机动绞磨 3t以内 | 台班 | 0.1382 | 231.866 | 0 | 0 | 计价 | 按实计算
XZGD2-101 | 机械 | 乙供 | J13-01-065 | 机动液压压接机 200t以内 | 台班 | 0.1521 | 101.136 | 0 | 0 | 计价 | 按实计算
XZGD2-101 | 机械 | 乙供 | J14-01-018 | 综合特性测试仪(含TA、TV) | 台班 | 0.1603 | 355.394 | 0 | 0 | 计价 | 按实计算
XZGD2-101 | 机械 | 乙供 | J14-01-026 | 标准电流互感器 电压等级 110kV | 台班 | 0.1603 | 58.322 | 0 | 0 | 计价 | 按实计算
XZGD2-101 | 机械 | 乙供 | J14-03-002 | 交流耐压仪 设备耐压用 35kV及以下 | 台班 | 0.1603 | 80.172 | 0 | 0 | 计价 | 按实计算
XZGD2-101 | 机械 | 乙供 | J14-08-026 | 变压器直阻测试仪 10A | 台班 | 0.1287 | 701.604 | 0 | 0 | 计价 | 按实计算
XZGD2-101 | 机械 | 乙供 | J14-08-219 | 大电流发生器 2000A | 台班 | 0.1603 | 52.858 | 0 | 0 | 计价 | 按实计算
XZGD2-101 | 机械 | 乙供 | J14-08-223 | 交直流高压分压器 100kV | 台班 | 0.1603 | 135.498 | 0 | 0 | 计价 | 按实计算
XZGD2-102 | 人工 | 乙供 | 9101108 | 安装普通工 | 工日 | 1.4004 | 107 | 0 | 0 | 计价 | 按实计算
XZGD2-102 | 人工 | 乙供 | 9101109 | 安装技术工 | 工日 | 3.7244 | 157 | 0 | 0 | 计价 | 按实计算
XZGD2-102 | 材料 | 乙供 | C07010101 | 平垫铁 综合 | kg | 0.886 | 5.466 | 0 | 0 | 计价 | 按实计算
XZGD2-102 | 材料 | 乙供 | C12010200 | 电焊条 J507 综合 | kg | 0.808 | 6.547 | 0 | 0 | 计价 | 按实计算
XZGD2-102 | 材料 | 乙供 | C13010201 | 镀锌六角螺栓 综合 | kg | 3.71 | 8.8 | 0 | 0 | 计价 | 按实计算
XZGD2-102 | 材料 | 乙供 | C14010101 | 镀锌铁丝 综合 | kg | 0.11 | 5.589 | 0 | 0 | 计价 | 按实计算
XZGD2-102 | 材料 | 乙供 | C18060101 | 塑料带 20mm×40m | 卷 | 0.066 | 2.49 | 0 | 0 | 计价 | 按实计算
XZGD2-102 | 材料 | 乙供 | C19020801 | 电力复合脂 | kg | 0.11 | 13.215 | 0 | 0 | 计价 | 按实计算
XZGD2-102 | 材料 | 乙供 | C19031101 | 清洗剂 | kg | 1.439 | 2.811 | 0 | 0 | 计价 | 按实计算
XZGD2-102 | 材料 | 乙供 | C20010101 | 防锈漆 | kg | 0.443 | 12.654 | 0 | 0 | 计价 | 按实计算
XZGD2-102 | 材料 | 乙供 | C20010201 | 醇酸防锈漆 | kg | 0.517 | 14.663 | 0 | 0 | 计价 | 按实计算
XZGD2-102 | 材料 | 乙供 | C20030101 | 普通调和漆 | kg | 0.443 | 13.9 | 0 | 0 | 计价 | 按实计算
XZGD2-102 | 材料 | 乙供 | C22040101 | 砂布 | 张 | 1.436 | 0.907 | 0 | 0 | 计价 | 按实计算
XZGD2-102 | 材料 | 乙供 | C22040501 | 棉纱头 | kg | 0.553 | 6.916 | 0 | 0 | 计价 | 按实计算
XZGD2-102 | 材料 | 乙供 | C99010102 | 其他材料费 | 元 | 1.4706 | 1 | 0 | 0 | 计价 | 按实计算
XZGD2-102 | 机械 | 乙供 | J03-01-036 | 汽车式起重机 起重量 16t | 台班 | 0.1469 | 1080.444 | 0 | 0 | 计价 | 按实计算
XZGD2-102 | 机械 | 乙供 | J04-01-002 | 载重汽车 5t | 台班 | 0.0983 | 502.929 | 0 | 0 | 计价 | 按实计算
XZGD2-102 | 机械 | 乙供 | J10-01-001 | 交流弧焊机 容量 21kVA | 台班 | 0.1408 | 66.997 | 0 | 0 | 计价 | 按实计算
XZGD2-102 | 机械 | 乙供 | J13-01-055 | 高空作业车 20m以内 | 台班 | 0.1083 | 1247.427 | 0 | 0 | 计价 | 按实计算
XZGD2-102 | 机械 | 乙供 | J13-01-060 | 机动绞磨 3t以内 | 台班 | 0.1498 | 231.866 | 0 | 0 | 计价 | 按实计算
XZGD2-102 | 机械 | 乙供 | J13-01-065 | 机动液压压接机 200t以内 | 台班 | 0.2154 | 101.136 | 0 | 0 | 计价 | 按实计算
XZGD2-102 | 机械 | 乙供 | J14-01-018 | 综合特性测试仪(含TA、TV) | 台班 | 0.3206 | 355.394 | 0 | 0 | 计价 | 按实计算
XZGD2-102 | 机械 | 乙供 | J14-01-026 | 标准电流互感器 电压等级 110kV | 台班 | 0.3206 | 58.322 | 0 | 0 | 计价 | 按实计算
XZGD2-102 | 机械 | 乙供 | J14-08-026 | 变压器直阻测试仪 10A | 台班 | 0.3206 | 701.604 | 0 | 0 | 计价 | 按实计算
XZGD2-102 | 机械 | 乙供 | J14-08-219 | 大电流发生器 2000A | 台班 | 0.3206 | 52.858 | 0 | 0 | 计价 | 按实计算
XZGD2-102 | 机械 | 乙供 | J14-08-223 | 交直流高压分压器 100kV | 台班 | 0.3206 | 135.498 | 0 | 0 | 计价 | 按实计算
XZGD2-103 | 人工 | 乙供 | 9101108 | 安装普通工 | 工日 | 2.4708 | 107 | 0 | 0 | 计价 | 按实计算
XZGD2-103 | 人工 | 乙供 | 9101109 | 安装技术工 | 工日 | 5.4731 | 157 | 0 | 0 | 计价 | 按实计算
XZGD2-103 | 材料 | 乙供 | C07010101 | 平垫铁 综合 | kg | 0.977 | 5.466 | 0 | 0 | 计价 | 按实计算
XZGD2-103 | 材料 | 乙供 | C12010200 | 电焊条 J507 综合 | kg | 1.284 | 6.547 | 0 | 0 | 计价 | 按实计算
XZGD2-103 | 材料 | 乙供 | C13010201 | 镀锌六角螺栓 综合 | kg | 3.766 | 8.8 | 0 | 0 | 计价 | 按实计算
XZGD2-103 | 材料 | 乙供 | C14010101 | 镀锌铁丝 综合 | kg | 0.165 | 5.589 | 0 | 0 | 计价 | 按实计算
XZGD2-103 | 材料 | 乙供 | C18060101 | 塑料带 20mm×40m | 卷 | 0.066 | 2.49 | 0 | 0 | 计价 | 按实计算
XZGD2-103 | 材料 | 乙供 | C19020801 | 电力复合脂 | kg | 0.165 | 13.215 | 0 | 0 | 计价 | 按实计算
XZGD2-103 | 材料 | 乙供 | C19031101 | 清洗剂 | kg | 1.881 | 2.811 | 0 | 0 | 计价 | 按实计算
XZGD2-103 | 材料 | 乙供 | C20010101 | 防锈漆 | kg | 0.488 | 12.654 | 0 | 0 | 计价 | 按实计算
XZGD2-103 | 材料 | 乙供 | C20010201 | 醇酸防锈漆 | kg | 1.023 | 14.663 | 0 | 0 | 计价 | 按实计算
XZGD2-103 | 材料 | 乙供 | C20030101 | 普通调和漆 | kg | 0.488 | 13.9 | 0 | 0 | 计价 | 按实计算
XZGD2-103 | 材料 | 乙供 | C22010101 | 钢管脚手架 包括扣件 | kg | 19.135 | 5.452 | 0 | 0 | 计价 | 按实计算
XZGD2-103 | 材料 | 乙供 | C22010141 | 木脚手板 50×250×4000 | 块 | 0.191 | 82.72 | 0 | 0 | 计价 | 按实计算
XZGD2-103 | 材料 | 乙供 | C22040101 | 砂布 | 张 | 3.177 | 0.907 | 0 | 0 | 计价 | 按实计算
XZGD2-103 | 材料 | 乙供 | C22040501 | 棉纱头 | kg | 0.708 | 6.916 | 0 | 0 | 计价 | 按实计算
XZGD2-103 | 材料 | 乙供 | C99010102 | 其他材料费 | 元 | 4.226 | 1 | 0 | 0 | 计价 | 按实计算
XZGD2-103 | 机械 | 乙供 | J03-01-036 | 汽车式起重机 起重量 16t | 台班 | 0.3246 | 1080.444 | 0 | 0 | 计价 | 按实计算
XZGD2-103 | 机械 | 乙供 | J04-01-002 | 载重汽车 5t | 台班 | 0.2153 | 502.929 | 0 | 0 | 计价 | 按实计算
XZGD2-103 | 机械 | 乙供 | J10-01-001 | 交流弧焊机 容量 21kVA | 台班 | 0.3181 | 66.997 | 0 | 0 | 计价 | 按实计算
XZGD2-103 | 机械 | 乙供 | J13-01-055 | 高空作业车 20m以内 | 台班 | 0.2154 | 1247.427 | 0 | 0 | 计价 | 按实计算
XZGD2-103 | 机械 | 乙供 | J13-01-060 | 机动绞磨 3t以内 | 台班 | 0.2269 | 231.866 | 0 | 0 | 计价 | 按实计算
XZGD2-103 | 机械 | 乙供 | J13-01-065 | 机动液压压接机 200t以内 | 台班 | 0.3779 | 101.136 | 0 | 0 | 计价 | 按实计算
XZGD2-103 | 机械 | 乙供 | J14-01-018 | 综合特性测试仪(含TA、TV) | 台班 | 0.3206 | 355.394 | 0 | 0 | 计价 | 按实计算
XZGD2-103 | 机械 | 乙供 | J14-01-026 | 标准电流互感器 电压等级 110kV | 台班 | 0.4008 | 58.322 | 0 | 0 | 计价 | 按实计算
XZGD2-103 | 机械 | 乙供 | J14-08-026 | 变压器直阻测试仪 10A | 台班 | 0.4008 | 701.604 | 0 | 0 | 计价 | 按实计算
XZGD2-103 | 机械 | 乙供 | J14-08-219 | 大电流发生器 2000A | 台班 | 0.4008 | 52.858 | 0 | 0 | 计价 | 按实计算
XZGD2-103 | 机械 | 乙供 | J14-08-223 | 交直流高压分压器 100kV | 台班 | 0.3206 | 135.498 | 0 | 0 | 计价 | 按实计算
XZGD2-104 | 人工 | 乙供 | 9101108 | 安装普通工 | 工日 | 4.6601 | 107 | 0 | 0 | 计价 | 按实计算
XZGD2-104 | 人工 | 乙供 | 9101109 | 安装技术工 | 工日 | 10.9107 | 157 | 0 | 0 | 计价 | 按实计算
XZGD2-104 | 材料 | 乙供 | C07010101 | 平垫铁 综合 | kg | 1.502 | 5.466 | 0 | 0 | 计价 | 按实计算
XZGD2-104 | 材料 | 乙供 | C12010200 | 电焊条 J507 综合 | kg | 1.52 | 6.547 | 0 | 0 | 计价 | 按实计算
XZGD2-104 | 材料 | 乙供 | C13010201 | 镀锌六角螺栓 综合 | kg | 11.127 | 8.8 | 0 | 0 | 计价 | 按实计算
XZGD2-104 | 材料 | 乙供 | C14010101 | 镀锌铁丝 综合 | kg | 0.22 | 5.589 | 0 | 0 | 计价 | 按实计算
XZGD2-104 | 材料 | 乙供 | C18060101 | 塑料带 20mm×40m | 卷 | 0.066 | 2.49 | 0 | 0 | 计价 | 按实计算
XZGD2-104 | 材料 | 乙供 | C19020801 | 电力复合脂 | kg | 0.55 | 13.215 | 0 | 0 | 计价 | 按实计算
XZGD2-104 | 材料 | 乙供 | C19031101 | 清洗剂 | kg | 2.628 | 2.811 | 0 | 0 | 计价 | 按实计算
XZGD2-104 | 材料 | 乙供 | C20010101 | 防锈漆 | kg | 0.75 | 12.654 | 0 | 0 | 计价 | 按实计算
XZGD2-104 | 材料 | 乙供 | C20010201 | 醇酸防锈漆 | kg | 1.54 | 14.663 | 0 | 0 | 计价 | 按实计算
XZGD2-104 | 材料 | 乙供 | C20030101 | 普通调和漆 | kg | 0.75 | 13.9 | 0 | 0 | 计价 | 按实计算
XZGD2-104 | 材料 | 乙供 | C22010101 | 钢管脚手架 包括扣件 | kg | 19.135 | 5.452 | 0 | 0 | 计价 | 按实计算
XZGD2-104 | 材料 | 乙供 | C22010141 | 木脚手板 50×250×4000 | 块 | 0.191 | 82.72 | 0 | 0 | 计价 | 按实计算
XZGD2-104 | 材料 | 乙供 | C22040101 | 砂布 | 张 | 7.552 | 0.907 | 0 | 0 | 计价 | 按实计算
XZGD2-104 | 材料 | 乙供 | C22040401 | 白布 | m² | 0.151 | 4.681 | 0 | 0 | 计价 | 按实计算
XZGD2-104 | 材料 | 乙供 | C22040501 | 棉纱头 | kg | 1.3 | 6.916 | 0 | 0 | 计价 | 按实计算
XZGD2-104 | 材料 | 乙供 | C99010102 | 其他材料费 | 元 | 6.2259 | 1 | 0 | 0 | 计价 | 按实计算
XZGD2-104 | 机械 | 乙供 | J03-01-036 | 汽车式起重机 起重量 16t | 台班 | 0.5532 | 1080.444 | 0 | 0 | 计价 | 按实计算
XZGD2-104 | 机械 | 乙供 | J04-01-002 | 载重汽车 5t | 台班 | 0.2208 | 502.929 | 0 | 0 | 计价 | 按实计算
XZGD2-104 | 机械 | 乙供 | J10-01-001 | 交流弧焊机 容量 21kVA | 台班 | 0.3181 | 66.997 | 0 | 0 | 计价 | 按实计算
XZGD2-104 | 机械 | 乙供 | J13-01-056 | 高空作业车 30m以内 | 台班 | 0.5933 | 1509.937 | 0 | 0 | 计价 | 按实计算
XZGD2-104 | 机械 | 乙供 | J13-01-060 | 机动绞磨 3t以内 | 台班 | 0.5967 | 231.866 | 0 | 0 | 计价 | 按实计算
XZGD2-104 | 机械 | 乙供 | J13-01-065 | 机动液压压接机 200t以内 | 台班 | 0.5933 | 101.136 | 0 | 0 | 计价 | 按实计算
XZGD2-104 | 机械 | 乙供 | J14-01-018 | 综合特性测试仪(含TA、TV) | 台班 | 0.3206 | 355.394 | 0 | 0 | 计价 | 按实计算
XZGD2-104 | 机械 | 乙供 | J14-01-026 | 标准电流互感器 电压等级 110kV | 台班 | 0.4008 | 58.322 | 0 | 0 | 计价 | 按实计算
XZGD2-104 | 机械 | 乙供 | J14-08-026 | 变压器直阻测试仪 10A | 台班 | 0.4008 | 701.604 | 0 | 0 | 计价 | 按实计算
XZGD2-104 | 机械 | 乙供 | J14-08-219 | 大电流发生器 2000A | 台班 | 0.4008 | 52.858 | 0 | 0 | 计价 | 按实计算
XZGD2-104 | 机械 | 乙供 | J14-08-223 | 交直流高压分压器 100kV | 台班 | 0.3206 | 135.498 | 0 | 0 | 计价 | 按实计算
XZGD2-105 | 人工 | 乙供 | 9101108 | 安装普通工 | 工日 | 5.0549 | 107 | 0 | 0 | 计价 | 按实计算
XZGD2-105 | 人工 | 乙供 | 9101109 | 安装技术工 | 工日 | 12.4849 | 157 | 0 | 0 | 计价 | 按实计算
XZGD2-105 | 材料 | 乙供 | C07010101 | 平垫铁 综合 | kg | 1.778 | 5.466 | 0 | 0 | 计价 | 按实计算
XZGD2-105 | 材料 | 乙供 | C12010200 | 电焊条 J507 综合 | kg | 1.831 | 6.547 | 0 | 0 | 计价 | 按实计算
XZGD2-105 | 材料 | 乙供 | C13010201 | 镀锌六角螺栓 综合 | kg | 11.241 | 8.8 | 0 | 0 | 计价 | 按实计算
XZGD2-105 | 材料 | 乙供 | C14010101 | 镀锌铁丝 综合 | kg | 0.22 | 5.589 | 0 | 0 | 计价 | 按实计算
XZGD2-105 | 材料 | 乙供 | C18060101 | 塑料带 20mm×40m | 卷 | 0.066 | 2.49 | 0 | 0 | 计价 | 按实计算
XZGD2-105 | 材料 | 乙供 | C19020801 | 电力复合脂 | kg | 0.55 | 13.215 | 0 | 0 | 计价 | 按实计算
XZGD2-105 | 材料 | 乙供 | C19031101 | 清洗剂 | kg | 3.589 | 2.811 | 0 | 0 | 计价 | 按实计算
XZGD2-105 | 材料 | 乙供 | C20010101 | 防锈漆 | kg | 0.89 | 12.654 | 0 | 0 | 计价 | 按实计算
XZGD2-105 | 材料 | 乙供 | C20010201 | 醇酸防锈漆 | kg | 1.54 | 14.663 | 0 | 0 | 计价 | 按实计算
XZGD2-105 | 材料 | 乙供 | C20030101 | 普通调和漆 | kg | 0.89 | 13.9 | 0 | 0 | 计价 | 按实计算
XZGD2-105 | 材料 | 乙供 | C22010101 | 钢管脚手架 包括扣件 | kg | 19.135 | 5.452 | 0 | 0 | 计价 | 按实计算
XZGD2-105 | 材料 | 乙供 | C22010141 | 木脚手板 50×250×4000 | 块 | 0.191 | 82.72 | 0 | 0 | 计价 | 按实计算
XZGD2-105 | 材料 | 乙供 | C22040101 | 砂布 | 张 | 7.828 | 0.907 | 0 | 0 | 计价 | 按实计算
XZGD2-105 | 材料 | 乙供 | C22040401 | 白布 | m² | 0.178 | 4.681 | 0 | 0 | 计价 | 按实计算
XZGD2-105 | 材料 | 乙供 | C22040501 | 棉纱头 | kg | 1.44 | 6.916 | 0 | 0 | 计价 | 按实计算
XZGD2-105 | 材料 | 乙供 | C99010102 | 其他材料费 | 元 | 6.4722 | 1 | 0 | 0 | 计价 | 按实计算
XZGD2-105 | 机械 | 乙供 | J03-01-036 | 汽车式起重机 起重量 16t | 台班 | 0.6756 | 1080.444 | 0 | 0 | 计价 | 按实计算
XZGD2-105 | 机械 | 乙供 | J04-01-002 | 载重汽车 5t | 台班 | 0.2517 | 502.929 | 0 | 0 | 计价 | 按实计算
XZGD2-105 | 机械 | 乙供 | J10-01-001 | 交流弧焊机 容量 21kVA | 台班 | 0.3181 | 66.997 | 0 | 0 | 计价 | 按实计算
XZGD2-105 | 机械 | 乙供 | J13-01-056 | 高空作业车 30m以内 | 台班 | 0.5933 | 1509.937 | 0 | 0 | 计价 | 按实计算
XZGD2-105 | 机械 | 乙供 | J13-01-060 | 机动绞磨 3t以内 | 台班 | 0.5967 | 231.866 | 0 | 0 | 计价 | 按实计算
XZGD2-105 | 机械 | 乙供 | J13-01-065 | 机动液压压接机 200t以内 | 台班 | 0.5933 | 101.136 | 0 | 0 | 计价 | 按实计算
XZGD2-105 | 机械 | 乙供 | J14-01-018 | 综合特性测试仪(含TA、TV) | 台班 | 0.6412 | 355.394 | 0 | 0 | 计价 | 按实计算
XZGD2-105 | 机械 | 乙供 | J14-01-026 | 标准电流互感器 电压等级 110kV | 台班 | 0.6412 | 58.322 | 0 | 0 | 计价 | 按实计算
XZGD2-105 | 机械 | 乙供 | J14-08-026 | 变压器直阻测试仪 10A | 台班 | 0.561 | 701.604 | 0 | 0 | 计价 | 按实计算
XZGD2-105 | 机械 | 乙供 | J14-08-219 | 大电流发生器 2000A | 台班 | 0.6412 | 52.858 | 0 | 0 | 计价 | 按实计算
XZGD2-105 | 机械 | 乙供 | J14-08-223 | 交直流高压分压器 100kV | 台班 | 0.6412 | 135.498 | 0 | 0 | 计价 | 按实计算
XZGD2-106 | 人工 | 乙供 | 9101108 | 安装普通工 | 工日 | 6.3848 | 107 | 0 | 0 | 计价 | 按实计算
XZGD2-106 | 人工 | 乙供 | 9101109 | 安装技术工 | 工日 | 14.1186 | 157 | 0 | 0 | 计价 | 按实计算
XZGD2-106 | 材料 | 乙供 | C07010101 | 平垫铁 综合 | kg | 2.019 | 5.466 | 0 | 0 | 计价 | 按实计算
XZGD2-106 | 材料 | 乙供 | C12010200 | 电焊条 J507 综合 | kg | 1.846 | 6.547 | 0 | 0 | 计价 | 按实计算
XZGD2-106 | 材料 | 乙供 | C13010201 | 镀锌六角螺栓 综合 | kg | 14.039 | 8.8 | 0 | 0 | 计价 | 按实计算
XZGD2-106 | 材料 | 乙供 | C14010101 | 镀锌铁丝 综合 | kg | 0.264 | 5.589 | 0 | 0 | 计价 | 按实计算
XZGD2-106 | 材料 | 乙供 | C18060101 | 塑料带 20mm×40m | 卷 | 0.066 | 2.49 | 0 | 0 | 计价 | 按实计算
XZGD2-106 | 材料 | 乙供 | C19020801 | 电力复合脂 | kg | 0.77 | 13.215 | 0 | 0 | 计价 | 按实计算
XZGD2-106 | 材料 | 乙供 | C19031101 | 清洗剂 | kg | 4.112 | 2.811 | 0 | 0 | 计价 | 按实计算
XZGD2-106 | 材料 | 乙供 | C20010101 | 防锈漆 | kg | 1.01 | 12.654 | 0 | 0 | 计价 | 按实计算
XZGD2-106 | 材料 | 乙供 | C20010201 | 醇酸防锈漆 | kg | 1.797 | 14.663 | 0 | 0 | 计价 | 按实计算
XZGD2-106 | 材料 | 乙供 | C20030101 | 普通调和漆 | kg | 1.01 | 13.9 | 0 | 0 | 计价 | 按实计算
XZGD2-106 | 材料 | 乙供 | C22010101 | 钢管脚手架 包括扣件 | kg | 19.135 | 5.452 | 0 | 0 | 计价 | 按实计算
XZGD2-106 | 材料 | 乙供 | C22010141 | 木脚手板 50×250×4000 | 块 | 0.191 | 82.72 | 0 | 0 | 计价 | 按实计算
XZGD2-106 | 材料 | 乙供 | C22040101 | 砂布 | 张 | 8.949 | 0.907 | 0 | 0 | 计价 | 按实计算
XZGD2-106 | 材料 | 乙供 | C22040401 | 白布 | m² | 0.201 | 4.681 | 0 | 0 | 计价 | 按实计算
XZGD2-106 | 材料 | 乙供 | C22040501 | 棉纱头 | kg | 1.67 | 6.916 | 0 | 0 | 计价 | 按实计算
XZGD2-106 | 材料 | 乙供 | C99010102 | 其他材料费 | 元 | 7.2788 | 1 | 0 | 0 | 计价 | 按实计算
XZGD2-106 | 机械 | 乙供 | J03-01-036 | 汽车式起重机 起重量 16t | 台班 | 0.7176 | 1080.444 | 0 | 0 | 计价 | 按实计算
XZGD2-106 | 机械 | 乙供 | J03-01-040 | 汽车式起重机 起重量 40t | 台班 | 0.3665 | 1808.125 | 0 | 0 | 计价 | 按实计算
XZGD2-106 | 机械 | 乙供 | J03-01-041 | 汽车式起重机 起重量 50t | 台班 | 0.5391 | 2916.499 | 0 | 0 | 计价 | 按实计算
XZGD2-106 | 机械 | 乙供 | J04-01-006 | 载重汽车 12t | 台班 | 0.2517 | 747.339 | 0 | 0 | 计价 | 按实计算
XZGD2-106 | 机械 | 乙供 | J10-01-001 | 交流弧焊机 容量 21kVA | 台班 | 0.3206 | 66.997 | 0 | 0 | 计价 | 按实计算
XZGD2-106 | 机械 | 乙供 | J13-01-056 | 高空作业车 30m以内 | 台班 | 1.2357 | 1509.937 | 0 | 0 | 计价 | 按实计算
XZGD2-106 | 机械 | 乙供 | J13-01-065 | 机动液压压接机 200t以内 | 台班 | 0.7108 | 101.136 | 0 | 0 | 计价 | 按实计算
XZGD2-106 | 机械 | 乙供 | J14-01-018 | 综合特性测试仪(含TA、TV) | 台班 | 0.8015 | 355.394 | 0 | 0 | 计价 | 按实计算
XZGD2-106 | 机械 | 乙供 | J14-01-026 | 标准电流互感器 电压等级 110kV | 台班 | 0.9618 | 58.322 | 0 | 0 | 计价 | 按实计算
XZGD2-106 | 机械 | 乙供 | J14-08-026 | 变压器直阻测试仪 10A | 台班 | 0.6412 | 701.604 | 0 | 0 | 计价 | 按实计算
XZGD2-106 | 机械 | 乙供 | J14-08-219 | 大电流发生器 2000A | 台班 | 0.8015 | 52.858 | 0 | 0 | 计价 | 按实计算
XZGD2-106 | 机械 | 乙供 | J14-08-223 | 交直流高压分压器 100kV | 台班 | 0.8015 | 135.498 | 0 | 0 | 计价 | 按实计算
XZGD2-107 | 人工 | 乙供 | 9101108 | 安装普通工 | 工日 | 9.5043 | 107 | 0 | 0 | 计价 | 按实计算
XZGD2-107 | 人工 | 乙供 | 9101109 | 安装技术工 | 工日 | 24.3602 | 157 | 0 | 0 | 计价 | 按实计算
XZGD2-107 | 材料 | 乙供 | C07010101 | 平垫铁 综合 | kg | 2.352 | 5.466 | 0 | 0 | 计价 | 按实计算
XZGD2-107 | 材料 | 乙供 | C12010200 | 电焊条 J507 综合 | kg | 2.423 | 6.547 | 0 | 0 | 计价 | 按实计算
XZGD2-107 | 材料 | 乙供 | C13010201 | 镀锌六角螺栓 综合 | kg | 22.978 | 8.8 | 0 | 0 | 计价 | 按实计算
XZGD2-107 | 材料 | 乙供 | C14010101 | 镀锌铁丝 综合 | kg | 0.44 | 5.589 | 0 | 0 | 计价 | 按实计算
XZGD2-107 | 材料 | 乙供 | C18060101 | 塑料带 20mm×40m | 卷 | 0.132 | 2.49 | 0 | 0 | 计价 | 按实计算
XZGD2-107 | 材料 | 乙供 | C19020801 | 电力复合脂 | kg | 1.1 | 13.215 | 0 | 0 | 计价 | 按实计算
XZGD2-107 | 材料 | 乙供 | C19031101 | 清洗剂 | kg | 5.173 | 2.811 | 0 | 0 | 计价 | 按实计算
XZGD2-107 | 材料 | 乙供 | C20010101 | 防锈漆 | kg | 1.176 | 12.654 | 0 | 0 | 计价 | 按实计算
XZGD2-107 | 材料 | 乙供 | C20010201 | 醇酸防锈漆 | kg | 3.08 | 14.663 | 0 | 0 | 计价 | 按实计算
XZGD2-107 | 材料 | 乙供 | C20030101 | 普通调和漆 | kg | 1.176 | 13.9 | 0 | 0 | 计价 | 按实计算
XZGD2-107 | 材料 | 乙供 | C22010101 | 钢管脚手架 包括扣件 | kg | 19.374 | 5.452 | 0 | 0 | 计价 | 按实计算
XZGD2-107 | 材料 | 乙供 | C22010141 | 木脚手板 50×250×4000 | 块 | 0.194 | 82.72 | 0 | 0 | 计价 | 按实计算
XZGD2-107 | 材料 | 乙供 | C22040101 | 砂布 | 张 | 14.452 | 0.907 | 0 | 0 | 计价 | 按实计算
XZGD2-107 | 材料 | 乙供 | C22040401 | 白布 | m² | 0.235 | 4.681 | 0 | 0 | 计价 | 按实计算
XZGD2-107 | 材料 | 乙供 | C22040501 | 棉纱头 | kg | 2.276 | 6.916 | 0 | 0 | 计价 | 按实计算
XZGD2-107 | 材料 | 乙供 | C99010102 | 其他材料费 | 元 | 9.8161 | 1 | 0 | 0 | 计价 | 按实计算
XZGD2-107 | 机械 | 乙供 | J03-01-036 | 汽车式起重机 起重量 16t | 台班 | 0.7728 | 1080.444 | 0 | 0 | 计价 | 按实计算
XZGD2-107 | 机械 | 乙供 | J03-01-040 | 汽车式起重机 起重量 40t | 台班 | 0.6381 | 1808.125 | 0 | 0 | 计价 | 按实计算
XZGD2-107 | 机械 | 乙供 | J03-01-044 | 汽车式起重机 起重量 90t | 台班 | 0.97 | 4880.205 | 0 | 0 | 计价 | 按实计算
XZGD2-107 | 机械 | 乙供 | J04-01-006 | 载重汽车 12t | 台班 | 0.2517 | 747.339 | 0 | 0 | 计价 | 按实计算
XZGD2-107 | 机械 | 乙供 | J10-01-001 | 交流弧焊机 容量 21kVA | 台班 | 0.4214 | 66.997 | 0 | 0 | 计价 | 按实计算
XZGD2-107 | 机械 | 乙供 | J13-01-056 | 高空作业车 30m以内 | 台班 | 1.9083 | 1509.937 | 0 | 0 | 计价 | 按实计算
XZGD2-107 | 机械 | 乙供 | J13-01-065 | 机动液压压接机 200t以内 | 台班 | 0.8133 | 101.136 | 0 | 0 | 计价 | 按实计算
XZGD2-107 | 机械 | 乙供 | J14-01-018 | 综合特性测试仪(含TA、TV) | 台班 | 1.2824 | 355.394 | 0 | 0 | 计价 | 按实计算
XZGD2-107 | 机械 | 乙供 | J14-01-026 | 标准电流互感器 电压等级 110kV | 台班 | 1.2824 | 58.322 | 0 | 0 | 计价 | 按实计算
XZGD2-107 | 机械 | 乙供 | J14-08-026 | 变压器直阻测试仪 10A | 台班 | 1.2824 | 701.604 | 0 | 0 | 计价 | 按实计算
XZGD2-107 | 机械 | 乙供 | J14-08-219 | 大电流发生器 2000A | 台班 | 1.2824 | 52.858 | 0 | 0 | 计价 | 按实计算
XZGD2-107 | 机械 | 乙供 | J14-08-223 | 交直流高压分压器 100kV | 台班 | 1.2824 | 135.498 | 0 | 0 | 计价 | 按实计算
XZGD2-108 | 人工 | 乙供 | 9101108 | 安装普通工 | 工日 | 0.2416 | 107 | 0 | 0 | 计价 | 按实计算
XZGD2-108 | 人工 | 乙供 | 9101109 | 安装技术工 | 工日 | 0.6 | 157 | 0 | 0 | 计价 | 按实计算
XZGD2-108 | 材料 | 乙供 | C12010200 | 电焊条 J507 综合 | kg | 1.1 | 6.547 | 0 | 0 | 计价 | 按实计算
XZGD2-108 | 材料 | 乙供 | C13010201 | 镀锌六角螺栓 综合 | kg | 0.674 | 8.8 | 0 | 0 | 计价 | 按实计算
XZGD2-108 | 材料 | 乙供 | C16039140 | 矩形母线间隔垫JG型 综合 | 件 | 0.1124 | 8.036 | 0 | 0 | 计价 | 按实计算
XZGD2-108 | 材料 | 乙供 | C18060101 | 塑料带 20mm×40m | 卷 | 0.044 | 2.49 | 0 | 0 | 计价 | 按实计算
XZGD2-108 | 材料 | 乙供 | C19020801 | 电力复合脂 | kg | 0.012 | 13.215 | 0 | 0 | 计价 | 按实计算
XZGD2-108 | 材料 | 乙供 | C19031101 | 清洗剂 | kg | 0.01 | 2.811 | 0 | 0 | 计价 | 按实计算
XZGD2-108 | 材料 | 乙供 | C20010101 | 防锈漆 | kg | 0.105 | 12.654 | 0 | 0 | 计价 | 按实计算
XZGD2-108 | 材料 | 乙供 | C20020201 | 醇酸磁漆 | kg | 0.09 | 16.548 | 0 | 0 | 计价 | 按实计算
XZGD2-108 | 材料 | 乙供 | C20030101 | 普通调和漆 | kg | 0.105 | 13.9 | 0 | 0 | 计价 | 按实计算
XZGD2-108 | 材料 | 乙供 | C22030501 | 钢锯条 各种规格 | 根 | 0.356 | 1.596 | 0 | 0 | 计价 | 按实计算
XZGD2-108 | 材料 | 乙供 | C22040101 | 砂布 | 张 | 0.198 | 0.907 | 0 | 0 | 计价 | 按实计算
XZGD2-108 | 材料 | 乙供 | C22040501 | 棉纱头 | kg | 0.046 | 6.916 | 0 | 0 | 计价 | 按实计算
XZGD2-108 | 材料 | 乙供 | C99010102 | 其他材料费 | 元 | 0.3935 | 1 | 0 | 0 | 计价 | 按实计算
XZGD2-108 | 机械 | 乙供 | J03-01-033 | 汽车式起重机 起重量 5t | 台班 | 0.0116 | 749.204 | 0 | 0 | 计价 | 按实计算
XZGD2-108 | 机械 | 乙供 | J08-01-009 | 液压母线平弯机 宽度×厚度 125mm×12mm | 台班 | 0.1314 | 237.438 | 0 | 0 | 计价 | 按实计算
XZGD2-108 | 机械 | 乙供 | J10-01-001 | 交流弧焊机 容量 21kVA | 台班 | 0.1907 | 66.997 | 0 | 0 | 计价 | 按实计算
XZGD2-108 | 机械 | 乙供 | J14-01-018 | 综合特性测试仪(含TA、TV) | 台班 | 0.0425 | 355.394 | 0 | 0 | 计价 | 按实计算
XZGD2-108 | 机械 | 乙供 | J14-01-026 | 标准电流互感器 电压等级 110kV | 台班 | 0.0425 | 58.322 | 0 | 0 | 计价 | 按实计算
XZGD2-108 | 机械 | 乙供 | J14-03-002 | 交流耐压仪 设备耐压用 35kV及以下 | 台班 | 0.0425 | 80.172 | 0 | 0 | 计价 | 按实计算
XZGD2-108 | 机械 | 乙供 | J14-08-026 | 变压器直阻测试仪 10A | 台班 | 0.0425 | 701.604 | 0 | 0 | 计价 | 按实计算
XZGD2-108 | 机械 | 乙供 | J14-08-219 | 大电流发生器 2000A | 台班 | 0.0425 | 52.858 | 0 | 0 | 计价 | 按实计算
XZGD2-108 | 机械 | 乙供 | J14-08-223 | 交直流高压分压器 100kV | 台班 | 0.0425 | 135.498 | 0 | 0 | 计价 | 按实计算
XZGD2-109 | 人工 | 乙供 | 9101109 | 安装技术工 | 工日 | 0.1807 | 157 | 0 | 0 | 计价 | 按实计算
XZGD2-109 | 材料 | 乙供 | C13010201 | 镀锌六角螺栓 综合 | kg | 0.01 | 8.8 | 0 | 0 | 计价 | 按实计算
XZGD2-109 | 材料 | 乙供 | C18060101 | 塑料带 20mm×40m | 卷 | 0.022 | 2.49 | 0 | 0 | 计价 | 按实计算
XZGD2-109 | 材料 | 乙供 | C20010101 | 防锈漆 | kg | 0.057 | 12.654 | 0 | 0 | 计价 | 按实计算
XZGD2-109 | 材料 | 乙供 | C20030101 | 普通调和漆 | kg | 0.057 | 13.9 | 0 | 0 | 计价 | 按实计算
XZGD2-109 | 材料 | 乙供 | C22040501 | 棉纱头 | kg | 0.057 | 6.916 | 0 | 0 | 计价 | 按实计算
XZGD2-109 | 材料 | 乙供 | C99010102 | 其他材料费 | 元 | 0.041 | 1 | 0 | 0 | 计价 | 按实计算
XZGD2-109 | 机械 | 乙供 | J10-01-001 | 交流弧焊机 容量 21kVA | 台班 | 0.0572 | 66.997 | 0 | 0 | 计价 | 按实计算
XZGD2-109 | 机械 | 乙供 | J14-01-018 | 综合特性测试仪(含TA、TV) | 台班 | 0.0128 | 355.394 | 0 | 0 | 计价 | 按实计算
XZGD2-109 | 机械 | 乙供 | J14-01-026 | 标准电流互感器 电压等级 110kV | 台班 | 0.0128 | 58.322 | 0 | 0 | 计价 | 按实计算
XZGD2-109 | 机械 | 乙供 | J14-03-002 | 交流耐压仪 设备耐压用 35kV及以下 | 台班 | 0.0128 | 80.172 | 0 | 0 | 计价 | 按实计算
XZGD2-109 | 机械 | 乙供 | J14-08-026 | 变压器直阻测试仪 10A | 台班 | 0.0128 | 701.604 | 0 | 0 | 计价 | 按实计算
XZGD2-109 | 机械 | 乙供 | J14-08-219 | 大电流发生器 2000A | 台班 | 0.0128 | 52.858 | 0 | 0 | 计价 | 按实计算
XZGD2-109 | 机械 | 乙供 | J14-08-223 | 交直流高压分压器 100kV | 台班 | 0.0128 | 135.498 | 0 | 0 | 计价 | 按实计算
XZGD2-110 | 人工 | 乙供 | 9101108 | 安装普通工 | 工日 | 0.6761 | 107 | 0 | 0 | 计价 | 按实计算
XZGD2-110 | 人工 | 乙供 | 9101109 | 安装技术工 | 工日 | 1.6305 | 157 | 0 | 0 | 计价 | 按实计算
XZGD2-110 | 材料 | 乙供 | C07010101 | 平垫铁 综合 | kg | 0.523 | 5.466 | 0 | 0 | 计价 | 按实计算
XZGD2-110 | 材料 | 乙供 | C12010200 | 电焊条 J507 综合 | kg | 1.1 | 6.547 | 0 | 0 | 计价 | 按实计算
XZGD2-110 | 材料 | 乙供 | C13010201 | 镀锌六角螺栓 综合 | kg | 3.826 | 8.8 | 0 | 0 | 计价 | 按实计算
XZGD2-110 | 材料 | 乙供 | C14010101 | 镀锌铁丝 综合 | kg | 0.11 | 5.589 | 0 | 0 | 计价 | 按实计算
XZGD2-110 | 材料 | 乙供 | C18060101 | 塑料带 20mm×40m | 卷 | 0.044 | 2.49 | 0 | 0 | 计价 | 按实计算
XZGD2-110 | 材料 | 乙供 | C19020801 | 电力复合脂 | kg | 0.11 | 13.215 | 0 | 0 | 计价 | 按实计算
XZGD2-110 | 材料 | 乙供 | C19031101 | 清洗剂 | kg | 0.11 | 2.811 | 0 | 0 | 计价 | 按实计算
XZGD2-110 | 材料 | 乙供 | C20010101 | 防锈漆 | kg | 0.209 | 12.654 | 0 | 0 | 计价 | 按实计算
XZGD2-110 | 材料 | 乙供 | C20010201 | 醇酸防锈漆 | kg | 0.517 | 14.663 | 0 | 0 | 计价 | 按实计算
XZGD2-110 | 材料 | 乙供 | C20030101 | 普通调和漆 | kg | 0.209 | 13.9 | 0 | 0 | 计价 | 按实计算
XZGD2-110 | 材料 | 乙供 | C22040101 | 砂布 | 张 | 0.55 | 0.907 | 0 | 0 | 计价 | 按实计算
XZGD2-110 | 材料 | 乙供 | C22040501 | 棉纱头 | kg | 0.215 | 6.916 | 0 | 0 | 计价 | 按实计算
XZGD2-110 | 材料 | 乙供 | C99010102 | 其他材料费 | 元 | 1.2267 | 1 | 0 | 0 | 计价 | 按实计算
XZGD2-110 | 机械 | 乙供 | J10-01-001 | 交流弧焊机 容量 21kVA | 台班 | 0.1899 | 66.997 | 0 | 0 | 计价 | 按实计算
XZGD2-110 | 机械 | 乙供 | J13-01-055 | 高空作业车 20m以内 | 台班 | 0.1002 | 1247.427 | 0 | 0 | 计价 | 按实计算
XZGD2-110 | 机械 | 乙供 | J13-01-060 | 机动绞磨 3t以内 | 台班 | 0.1382 | 231.866 | 0 | 0 | 计价 | 按实计算
XZGD2-110 | 机械 | 乙供 | J13-01-065 | 机动液压压接机 200t以内 | 台班 | 0.1521 | 101.136 | 0 | 0 | 计价 | 按实计算
XZGD2-110 | 机械 | 乙供 | J14-01-018 | 综合特性测试仪(含TA、TV) | 台班 | 0.055 | 355.394 | 0 | 0 | 计价 | 按实计算
XZGD2-110 | 机械 | 乙供 | J14-01-026 | 标准电流互感器 电压等级 110kV | 台班 | 0.055 | 58.322 | 0 | 0 | 计价 | 按实计算
XZGD2-110 | 机械 | 乙供 | J14-03-002 | 交流耐压仪 设备耐压用 35kV及以下 | 台班 | 0.055 | 80.172 | 0 | 0 | 计价 | 按实计算
XZGD2-110 | 机械 | 乙供 | J14-08-026 | 变压器直阻测试仪 10A | 台班 | 0.055 | 701.604 | 0 | 0 | 计价 | 按实计算
XZGD2-110 | 机械 | 乙供 | J14-08-219 | 大电流发生器 2000A | 台班 | 0.055 | 52.858 | 0 | 0 | 计价 | 按实计算
XZGD2-110 | 机械 | 乙供 | J14-08-223 | 交直流高压分压器 100kV | 台班 | 0.055 | 135.498 | 0 | 0 | 计价 | 按实计算
XZGD2-111 | 人工 | 乙供 | 9101108 | 安装普通工 | 工日 | 0.5473 | 107 | 0 | 0 | 计价 | 按实计算
XZGD2-111 | 人工 | 乙供 | 9101109 | 安装技术工 | 工日 | 1.5484 | 157 | 0 | 0 | 计价 | 按实计算
XZGD2-111 | 材料 | 乙供 | C07010101 | 平垫铁 综合 | kg | 0.5 | 5.466 | 0 | 0 | 计价 | 按实计算
XZGD2-111 | 材料 | 乙供 | C12010200 | 电焊条 J507 综合 | kg | 0.8 | 6.547 | 0 | 0 | 计价 | 按实计算
XZGD2-111 | 材料 | 乙供 | C13010201 | 镀锌六角螺栓 综合 | kg | 3.172 | 8.8 | 0 | 0 | 计价 | 按实计算
XZGD2-111 | 材料 | 乙供 | C14010101 | 镀锌铁丝 综合 | kg | 0.11 | 5.589 | 0 | 0 | 计价 | 按实计算
XZGD2-111 | 材料 | 乙供 | C18060101 | 塑料带 20mm×40m | 卷 | 0.044 | 2.49 | 0 | 0 | 计价 | 按实计算
XZGD2-111 | 材料 | 乙供 | C19020801 | 电力复合脂 | kg | 0.11 | 13.215 | 0 | 0 | 计价 | 按实计算
XZGD2-111 | 材料 | 乙供 | C19031101 | 清洗剂 | kg | 0.226 | 2.811 | 0 | 0 | 计价 | 按实计算
XZGD2-111 | 材料 | 乙供 | C20010101 | 防锈漆 | kg | 0.144 | 12.654 | 0 | 0 | 计价 | 按实计算
XZGD2-111 | 材料 | 乙供 | C20010201 | 醇酸防锈漆 | kg | 0.517 | 14.663 | 0 | 0 | 计价 | 按实计算
XZGD2-111 | 材料 | 乙供 | C20030101 | 普通调和漆 | kg | 0.144 | 13.9 | 0 | 0 | 计价 | 按实计算
XZGD2-111 | 材料 | 乙供 | C22040101 | 砂布 | 张 | 0.55 | 0.907 | 0 | 0 | 计价 | 按实计算
XZGD2-111 | 材料 | 乙供 | C22040501 | 棉纱头 | kg | 0.226 | 6.916 | 0 | 0 | 计价 | 按实计算
XZGD2-111 | 材料 | 乙供 | C99010102 | 其他材料费 | 元 | 1.0433 | 1 | 0 | 0 | 计价 | 按实计算
XZGD2-111 | 机械 | 乙供 | J03-01-033 | 汽车式起重机 起重量 5t | 台班 | 0.0949 | 749.204 | 0 | 0 | 计价 | 按实计算
XZGD2-111 | 机械 | 乙供 | J04-01-002 | 载重汽车 5t | 台班 | 0.0674 | 502.929 | 0 | 0 | 计价 | 按实计算
XZGD2-111 | 机械 | 乙供 | J10-01-001 | 交流弧焊机 容量 21kVA | 台班 | 0.1457 | 66.997 | 0 | 0 | 计价 | 按实计算
XZGD2-111 | 机械 | 乙供 | J13-01-055 | 高空作业车 20m以内 | 台班 | 0.1002 | 1247.427 | 0 | 0 | 计价 | 按实计算
XZGD2-111 | 机械 | 乙供 | J13-01-060 | 机动绞磨 3t以内 | 台班 | 0.1382 | 231.866 | 0 | 0 | 计价 | 按实计算
XZGD2-111 | 机械 | 乙供 | J13-01-065 | 机动液压压接机 200t以内 | 台班 | 0.1521 | 101.136 | 0 | 0 | 计价 | 按实计算
XZGD2-111 | 机械 | 乙供 | J14-01-018 | 综合特性测试仪(含TA、TV) | 台班 | 0.1068 | 355.394 | 0 | 0 | 计价 | 按实计算
XZGD2-111 | 机械 | 乙供 | J14-01-026 | 标准电流互感器 电压等级 110kV | 台班 | 0.1068 | 58.322 | 0 | 0 | 计价 | 按实计算
XZGD2-111 | 机械 | 乙供 | J14-03-002 | 交流耐压仪 设备耐压用 35kV及以下 | 台班 | 0.1068 | 80.172 | 0 | 0 | 计价 | 按实计算
XZGD2-111 | 机械 | 乙供 | J14-08-026 | 变压器直阻测试仪 10A | 台班 | 0.0851 | 701.604 | 0 | 0 | 计价 | 按实计算
XZGD2-111 | 机械 | 乙供 | J14-08-219 | 大电流发生器 2000A | 台班 | 0.1068 | 52.858 | 0 | 0 | 计价 | 按实计算
XZGD2-111 | 机械 | 乙供 | J14-08-223 | 交直流高压分压器 100kV | 台班 | 0.1068 | 135.498 | 0 | 0 | 计价 | 按实计算
XZGD2-112 | 人工 | 乙供 | 9101108 | 安装普通工 | 工日 | 1.1268 | 107 | 0 | 0 | 计价 | 按实计算
XZGD2-112 | 人工 | 乙供 | 9101109 | 安装技术工 | 工日 | 2.8017 | 157 | 0 | 0 | 计价 | 按实计算
XZGD2-112 | 材料 | 乙供 | C07010101 | 平垫铁 综合 | kg | 0.569 | 5.466 | 0 | 0 | 计价 | 按实计算
XZGD2-112 | 材料 | 乙供 | C12010200 | 电焊条 J507 综合 | kg | 1.077 | 6.547 | 0 | 0 | 计价 | 按实计算
XZGD2-112 | 材料 | 乙供 | C13010201 | 镀锌六角螺栓 综合 | kg | 3.885 | 8.8 | 0 | 0 | 计价 | 按实计算
XZGD2-112 | 材料 | 乙供 | C14010101 | 镀锌铁丝 综合 | kg | 0.11 | 5.589 | 0 | 0 | 计价 | 按实计算
XZGD2-112 | 材料 | 乙供 | C18060101 | 塑料带 20mm×40m | 卷 | 0.044 | 2.49 | 0 | 0 | 计价 | 按实计算
XZGD2-112 | 材料 | 乙供 | C19020801 | 电力复合脂 | kg | 0.11 | 13.215 | 0 | 0 | 计价 | 按实计算
XZGD2-112 | 材料 | 乙供 | C19031101 | 清洗剂 | kg | 0.338 | 2.811 | 0 | 0 | 计价 | 按实计算
XZGD2-112 | 材料 | 乙供 | C20010101 | 防锈漆 | kg | 0.144 | 12.654 | 0 | 0 | 计价 | 按实计算
XZGD2-112 | 材料 | 乙供 | C20010201 | 醇酸防锈漆 | kg | 0.517 | 14.663 | 0 | 0 | 计价 | 按实计算
XZGD2-112 | 材料 | 乙供 | C20030101 | 普通调和漆 | kg | 0.144 | 13.9 | 0 | 0 | 计价 | 按实计算
XZGD2-112 | 材料 | 乙供 | C22040101 | 砂布 | 张 | 0.55 | 0.907 | 0 | 0 | 计价 | 按实计算
XZGD2-112 | 材料 | 乙供 | C22040501 | 棉纱头 | kg | 0.452 | 6.916 | 0 | 0 | 计价 | 按实计算
XZGD2-112 | 材料 | 乙供 | C99010102 | 其他材料费 | 元 | 1.2501 | 1 | 0 | 0 | 计价 | 按实计算
XZGD2-112 | 机械 | 乙供 | J03-01-033 | 汽车式起重机 起重量 5t | 台班 | 0.2826 | 749.204 | 0 | 0 | 计价 | 按实计算
XZGD2-112 | 机械 | 乙供 | J04-01-002 | 载重汽车 5t | 台班 | 0.0762 | 502.929 | 0 | 0 | 计价 | 按实计算
XZGD2-112 | 机械 | 乙供 | J10-01-001 | 交流弧焊机 容量 21kVA | 台班 | 0.187 | 66.997 | 0 | 0 | 计价 | 按实计算
XZGD2-112 | 机械 | 乙供 | J13-01-055 | 高空作业车 20m以内 | 台班 | 0.1083 | 1247.427 | 0 | 0 | 计价 | 按实计算
XZGD2-112 | 机械 | 乙供 | J13-01-060 | 机动绞磨 3t以内 | 台班 | 0.1498 | 231.866 | 0 | 0 | 计价 | 按实计算
XZGD2-112 | 机械 | 乙供 | J13-01-065 | 机动液压压接机 200t以内 | 台班 | 0.2154 | 101.136 | 0 | 0 | 计价 | 按实计算
XZGD2-112 | 机械 | 乙供 | J14-01-018 | 综合特性测试仪(含TA、TV) | 台班 | 0.2137 | 355.394 | 0 | 0 | 计价 | 按实计算
XZGD2-112 | 机械 | 乙供 | J14-01-026 | 标准电流互感器 电压等级 110kV | 台班 | 0.2137 | 58.322 | 0 | 0 | 计价 | 按实计算
XZGD2-112 | 机械 | 乙供 | J14-08-026 | 变压器直阻测试仪 10A | 台班 | 0.2137 | 701.604 | 0 | 0 | 计价 | 按实计算
XZGD2-112 | 机械 | 乙供 | J14-08-219 | 大电流发生器 2000A | 台班 | 0.2137 | 52.858 | 0 | 0 | 计价 | 按实计算
XZGD2-112 | 机械 | 乙供 | J14-08-223 | 交直流高压分压器 100kV | 台班 | 0.2137 | 135.498 | 0 | 0 | 计价 | 按实计算
XZGD2-113 | 人工 | 乙供 | 9101108 | 安装普通工 | 工日 | 2.4948 | 107 | 0 | 0 | 计价 | 按实计算
XZGD2-113 | 人工 | 乙供 | 9101109 | 安装技术工 | 工日 | 5.7229 | 157 | 0 | 0 | 计价 | 按实计算
XZGD2-113 | 材料 | 乙供 | C07010101 | 平垫铁 综合 | kg | 0.922 | 5.466 | 0 | 0 | 计价 | 按实计算
XZGD2-113 | 材料 | 乙供 | C12010200 | 电焊条 J507 综合 | kg | 1.092 | 6.547 | 0 | 0 | 计价 | 按实计算
XZGD2-113 | 材料 | 乙供 | C13010201 | 镀锌六角螺栓 综合 | kg | 11.976 | 8.8 | 0 | 0 | 计价 | 按实计算
XZGD2-113 | 材料 | 乙供 | C14010101 | 镀锌铁丝 综合 | kg | 0.22 | 5.589 | 0 | 0 | 计价 | 按实计算
XZGD2-113 | 材料 | 乙供 | C18060101 | 塑料带 20mm×40m | 卷 | 0.044 | 2.49 | 0 | 0 | 计价 | 按实计算
XZGD2-113 | 材料 | 乙供 | C19020801 | 电力复合脂 | kg | 0.55 | 13.215 | 0 | 0 | 计价 | 按实计算
XZGD2-113 | 材料 | 乙供 | C19031101 | 清洗剂 | kg | 0.974 | 2.811 | 0 | 0 | 计价 | 按实计算
XZGD2-113 | 材料 | 乙供 | C20010101 | 防锈漆 | kg | 0.144 | 12.654 | 0 | 0 | 计价 | 按实计算
XZGD2-113 | 材料 | 乙供 | C20010201 | 醇酸防锈漆 | kg | 1.54 | 14.663 | 0 | 0 | 计价 | 按实计算
XZGD2-113 | 材料 | 乙供 | C20030101 | 普通调和漆 | kg | 0.144 | 13.9 | 0 | 0 | 计价 | 按实计算
XZGD2-113 | 材料 | 乙供 | C22040101 | 砂布 | 张 | 4.4 | 0.907 | 0 | 0 | 计价 | 按实计算
XZGD2-113 | 材料 | 乙供 | C22040501 | 棉纱头 | kg | 0.897 | 6.916 | 0 | 0 | 计价 | 按实计算
XZGD2-113 | 材料 | 乙供 | C99010102 | 其他材料费 | 元 | 3.3105 | 1 | 0 | 0 | 计价 | 按实计算
XZGD2-113 | 机械 | 乙供 | J03-01-033 | 汽车式起重机 起重量 5t | 台班 | 0.4118 | 749.204 | 0 | 0 | 计价 | 按实计算
XZGD2-113 | 机械 | 乙供 | J04-01-002 | 载重汽车 5t | 台班 | 0.1722 | 502.929 | 0 | 0 | 计价 | 按实计算
XZGD2-113 | 机械 | 乙供 | J10-01-001 | 交流弧焊机 容量 21kVA | 台班 | 0.1894 | 66.997 | 0 | 0 | 计价 | 按实计算
XZGD2-113 | 机械 | 乙供 | J13-01-055 | 高空作业车 20m以内 | 台班 | 0.3237 | 1247.427 | 0 | 0 | 计价 | 按实计算
XZGD2-113 | 机械 | 乙供 | J13-01-060 | 机动绞磨 3t以内 | 台班 | 0.3629 | 231.866 | 0 | 0 | 计价 | 按实计算
XZGD2-113 | 机械 | 乙供 | J13-01-065 | 机动液压压接机 200t以内 | 台班 | 0.5391 | 101.136 | 0 | 0 | 计价 | 按实计算
XZGD2-113 | 机械 | 乙供 | J14-01-018 | 综合特性测试仪(含TA、TV) | 台班 | 0.2137 | 355.394 | 0 | 0 | 计价 | 按实计算
XZGD2-113 | 机械 | 乙供 | J14-01-026 | 标准电流互感器 电压等级 110kV | 台班 | 0.2672 | 58.322 | 0 | 0 | 计价 | 按实计算
XZGD2-113 | 机械 | 乙供 | J14-08-026 | 变压器直阻测试仪 10A | 台班 | 0.2672 | 701.604 | 0 | 0 | 计价 | 按实计算
XZGD2-113 | 机械 | 乙供 | J14-08-219 | 大电流发生器 2000A | 台班 | 0.2672 | 52.858 | 0 | 0 | 计价 | 按实计算
XZGD2-113 | 机械 | 乙供 | J14-08-223 | 交直流高压分压器 100kV | 台班 | 0.2137 | 135.498 | 0 | 0 | 计价 | 按实计算
XZGD2-114 | 人工 | 乙供 | 9101108 | 安装普通工 | 工日 | 4.1849 | 107 | 0 | 0 | 计价 | 按实计算
XZGD2-114 | 人工 | 乙供 | 9101109 | 安装技术工 | 工日 | 9.3558 | 157 | 0 | 0 | 计价 | 按实计算
XZGD2-114 | 材料 | 乙供 | C07010101 | 平垫铁 综合 | kg | 1 | 5.466 | 0 | 0 | 计价 | 按实计算
XZGD2-114 | 材料 | 乙供 | C12010200 | 电焊条 J507 综合 | kg | 1.4 | 6.547 | 0 | 0 | 计价 | 按实计算
XZGD2-114 | 材料 | 乙供 | C13010201 | 镀锌六角螺栓 综合 | kg | 11.983 | 8.8 | 0 | 0 | 计价 | 按实计算
XZGD2-114 | 材料 | 乙供 | C14010101 | 镀锌铁丝 综合 | kg | 0.22 | 5.589 | 0 | 0 | 计价 | 按实计算
XZGD2-114 | 材料 | 乙供 | C18060101 | 塑料带 20mm×40m | 卷 | 0.044 | 2.49 | 0 | 0 | 计价 | 按实计算
XZGD2-114 | 材料 | 乙供 | C19020801 | 电力复合脂 | kg | 0.55 | 13.215 | 0 | 0 | 计价 | 按实计算
XZGD2-114 | 材料 | 乙供 | C19031101 | 清洗剂 | kg | 1.027 | 2.811 | 0 | 0 | 计价 | 按实计算
XZGD2-114 | 材料 | 乙供 | C20010101 | 防锈漆 | kg | 0.162 | 12.654 | 0 | 0 | 计价 | 按实计算
XZGD2-114 | 材料 | 乙供 | C20010201 | 醇酸防锈漆 | kg | 1.54 | 14.663 | 0 | 0 | 计价 | 按实计算
XZGD2-114 | 材料 | 乙供 | C20030101 | 普通调和漆 | kg | 0.162 | 13.9 | 0 | 0 | 计价 | 按实计算
XZGD2-114 | 材料 | 乙供 | C22040101 | 砂布 | 张 | 6.05 | 0.907 | 0 | 0 | 计价 | 按实计算
XZGD2-114 | 材料 | 乙供 | C22040501 | 棉纱头 | kg | 1.092 | 6.916 | 0 | 0 | 计价 | 按实计算
XZGD2-114 | 材料 | 乙供 | C99010102 | 其他材料费 | 元 | 3.43 | 1 | 0 | 0 | 计价 | 按实计算
XZGD2-114 | 机械 | 乙供 | J03-01-033 | 汽车式起重机 起重量 5t | 台班 | 0.4946 | 749.204 | 0 | 0 | 计价 | 按实计算
XZGD2-114 | 机械 | 乙供 | J03-01-035 | 汽车式起重机 起重量 12t | 台班 | 0.1788 | 964.921 | 0 | 0 | 计价 | 按实计算
XZGD2-114 | 机械 | 乙供 | J04-01-002 | 载重汽车 5t | 台班 | 0.2153 | 502.929 | 0 | 0 | 计价 | 按实计算
XZGD2-114 | 机械 | 乙供 | J10-01-001 | 交流弧焊机 容量 21kVA | 台班 | 0.2429 | 66.997 | 0 | 0 | 计价 | 按实计算
XZGD2-114 | 机械 | 乙供 | J13-01-056 | 高空作业车 30m以内 | 台班 | 0.5933 | 1509.937 | 0 | 0 | 计价 | 按实计算
XZGD2-114 | 机械 | 乙供 | J13-01-060 | 机动绞磨 3t以内 | 台班 | 0.5967 | 231.866 | 0 | 0 | 计价 | 按实计算
XZGD2-114 | 机械 | 乙供 | J13-01-065 | 机动液压压接机 200t以内 | 台班 | 0.5933 | 101.136 | 0 | 0 | 计价 | 按实计算
XZGD2-114 | 机械 | 乙供 | J14-01-018 | 综合特性测试仪(含TA、TV) | 台班 | 0.2137 | 355.394 | 0 | 0 | 计价 | 按实计算
XZGD2-114 | 机械 | 乙供 | J14-01-026 | 标准电流互感器 电压等级 110kV | 台班 | 0.2672 | 58.322 | 0 | 0 | 计价 | 按实计算
XZGD2-114 | 机械 | 乙供 | J14-08-026 | 变压器直阻测试仪 10A | 台班 | 0.2672 | 701.604 | 0 | 0 | 计价 | 按实计算
XZGD2-114 | 机械 | 乙供 | J14-08-219 | 大电流发生器 2000A | 台班 | 0.2672 | 52.858 | 0 | 0 | 计价 | 按实计算
XZGD2-114 | 机械 | 乙供 | J14-08-223 | 交直流高压分压器 100kV | 台班 | 0.2137 | 135.498 | 0 | 0 | 计价 | 按实计算
XZGD2-115 | 人工 | 乙供 | 9101108 | 安装普通工 | 工日 | 4.7411 | 107 | 0 | 0 | 计价 | 按实计算
XZGD2-115 | 人工 | 乙供 | 9101109 | 安装技术工 | 工日 | 10.8516 | 157 | 0 | 0 | 计价 | 按实计算
XZGD2-115 | 材料 | 乙供 | C07010101 | 平垫铁 综合 | kg | 1.394 | 5.466 | 0 | 0 | 计价 | 按实计算
XZGD2-115 | 材料 | 乙供 | C12010200 | 电焊条 J507 综合 | kg | 1.831 | 6.547 | 0 | 0 | 计价 | 按实计算
XZGD2-115 | 材料 | 乙供 | C13010201 | 镀锌六角螺栓 综合 | kg | 11.988 | 8.8 | 0 | 0 | 计价 | 按实计算
XZGD2-115 | 材料 | 乙供 | C14010101 | 镀锌铁丝 综合 | kg | 0.22 | 5.589 | 0 | 0 | 计价 | 按实计算
XZGD2-115 | 材料 | 乙供 | C18060101 | 塑料带 20mm×40m | 卷 | 0.044 | 2.49 | 0 | 0 | 计价 | 按实计算
XZGD2-115 | 材料 | 乙供 | C19020801 | 电力复合脂 | kg | 0.55 | 13.215 | 0 | 0 | 计价 | 按实计算
XZGD2-115 | 材料 | 乙供 | C19031101 | 清洗剂 | kg | 1.208 | 2.811 | 0 | 0 | 计价 | 按实计算
XZGD2-115 | 材料 | 乙供 | C20010101 | 防锈漆 | kg | 0.174 | 12.654 | 0 | 0 | 计价 | 按实计算
XZGD2-115 | 材料 | 乙供 | C20010201 | 醇酸防锈漆 | kg | 1.54 | 14.663 | 0 | 0 | 计价 | 按实计算
XZGD2-115 | 材料 | 乙供 | C20030101 | 普通调和漆 | kg | 0.174 | 13.9 | 0 | 0 | 计价 | 按实计算
XZGD2-115 | 材料 | 乙供 | C22040101 | 砂布 | 张 | 6.05 | 0.907 | 0 | 0 | 计价 | 按实计算
XZGD2-115 | 材料 | 乙供 | C22040501 | 棉纱头 | kg | 1.131 | 6.916 | 0 | 0 | 计价 | 按实计算
XZGD2-115 | 材料 | 乙供 | C99010102 | 其他材料费 | 元 | 3.5523 | 1 | 0 | 0 | 计价 | 按实计算
XZGD2-115 | 机械 | 乙供 | J03-01-033 | 汽车式起重机 起重量 5t | 台班 | 0.5774 | 749.204 | 0 | 0 | 计价 | 按实计算
XZGD2-115 | 机械 | 乙供 | J03-01-035 | 汽车式起重机 起重量 12t | 台班 | 0.2407 | 964.921 | 0 | 0 | 计价 | 按实计算
XZGD2-115 | 机械 | 乙供 | J04-01-002 | 载重汽车 5t | 台班 | 0.2892 | 502.929 | 0 | 0 | 计价 | 按实计算
XZGD2-115 | 机械 | 乙供 | J10-01-001 | 交流弧焊机 容量 21kVA | 台班 | 0.3181 | 66.997 | 0 | 0 | 计价 | 按实计算
XZGD2-115 | 机械 | 乙供 | J13-01-056 | 高空作业车 30m以内 | 台班 | 0.5933 | 1509.937 | 0 | 0 | 计价 | 按实计算
XZGD2-115 | 机械 | 乙供 | J13-01-060 | 机动绞磨 3t以内 | 台班 | 0.5967 | 231.866 | 0 | 0 | 计价 | 按实计算
XZGD2-115 | 机械 | 乙供 | J13-01-065 | 机动液压压接机 200t以内 | 台班 | 0.5933 | 101.136 | 0 | 0 | 计价 | 按实计算
XZGD2-115 | 机械 | 乙供 | J14-01-018 | 综合特性测试仪(含TA、TV) | 台班 | 0.4275 | 355.394 | 0 | 0 | 计价 | 按实计算
XZGD2-115 | 机械 | 乙供 | J14-01-026 | 标准电流互感器 电压等级 110kV | 台班 | 0.4275 | 58.322 | 0 | 0 | 计价 | 按实计算
XZGD2-115 | 机械 | 乙供 | J14-08-026 | 变压器直阻测试仪 10A | 台班 | 0.374 | 701.604 | 0 | 0 | 计价 | 按实计算
XZGD2-115 | 机械 | 乙供 | J14-08-219 | 大电流发生器 2000A | 台班 | 0.4275 | 52.858 | 0 | 0 | 计价 | 按实计算
XZGD2-115 | 机械 | 乙供 | J14-08-223 | 交直流高压分压器 100kV | 台班 | 0.4275 | 135.498 | 0 | 0 | 计价 | 按实计算
XZGD2-116 | 人工 | 乙供 | 9101108 | 安装普通工 | 工日 | 7.2816 | 107 | 0 | 0 | 计价 | 按实计算
XZGD2-116 | 人工 | 乙供 | 9101109 | 安装技术工 | 工日 | 15.7589 | 157 | 0 | 0 | 计价 | 按实计算
XZGD2-116 | 材料 | 乙供 | C07010101 | 平垫铁 综合 | kg | 3.639 | 5.466 | 0 | 0 | 计价 | 按实计算
XZGD2-116 | 材料 | 乙供 | C12010200 | 电焊条 J507 综合 | kg | 3.185 | 6.547 | 0 | 0 | 计价 | 按实计算
XZGD2-116 | 材料 | 乙供 | C13010201 | 镀锌六角螺栓 综合 | kg | 17.079 | 8.8 | 0 | 0 | 计价 | 按实计算
XZGD2-116 | 材料 | 乙供 | C14010101 | 镀锌铁丝 综合 | kg | 0.264 | 5.589 | 0 | 0 | 计价 | 按实计算
XZGD2-116 | 材料 | 乙供 | C18060101 | 塑料带 20mm×40m | 卷 | 0.044 | 2.49 | 0 | 0 | 计价 | 按实计算
XZGD2-116 | 材料 | 乙供 | C19020801 | 电力复合脂 | kg | 0.77 | 13.215 | 0 | 0 | 计价 | 按实计算
XZGD2-116 | 材料 | 乙供 | C19031101 | 清洗剂 | kg | 2.264 | 2.811 | 0 | 0 | 计价 | 按实计算
XZGD2-116 | 材料 | 乙供 | C20010101 | 防锈漆 | kg | 0.455 | 12.654 | 0 | 0 | 计价 | 按实计算
XZGD2-116 | 材料 | 乙供 | C20010201 | 醇酸防锈漆 | kg | 1.797 | 14.663 | 0 | 0 | 计价 | 按实计算
XZGD2-116 | 材料 | 乙供 | C20030101 | 普通调和漆 | kg | 0.455 | 13.9 | 0 | 0 | 计价 | 按实计算
XZGD2-116 | 材料 | 乙供 | C22040101 | 砂布 | 张 | 6.93 | 0.907 | 0 | 0 | 计价 | 按实计算
XZGD2-116 | 材料 | 乙供 | C22040501 | 棉纱头 | kg | 2.176 | 6.916 | 0 | 0 | 计价 | 按实计算
XZGD2-116 | 材料 | 乙供 | C99010102 | 其他材料费 | 元 | 5.3786 | 1 | 0 | 0 | 计价 | 按实计算
XZGD2-116 | 机械 | 乙供 | J03-01-033 | 汽车式起重机 起重量 5t | 台班 | 0.6072 | 749.204 | 0 | 0 | 计价 | 按实计算
XZGD2-116 | 机械 | 乙供 | J03-01-035 | 汽车式起重机 起重量 12t | 台班 | 0.3312 | 964.921 | 0 | 0 | 计价 | 按实计算
XZGD2-116 | 机械 | 乙供 | J03-01-041 | 汽车式起重机 起重量 50t | 台班 | 0.5391 | 2916.499 | 0 | 0 | 计价 | 按实计算
XZGD2-116 | 机械 | 乙供 | J04-01-004 | 载重汽车 8t | 台班 | 0.4173 | 575.792 | 0 | 0 | 计价 | 按实计算
XZGD2-116 | 机械 | 乙供 | J10-01-001 | 交流弧焊机 容量 21kVA | 台班 | 0.5526 | 66.997 | 0 | 0 | 计价 | 按实计算
XZGD2-116 | 机械 | 乙供 | J13-01-056 | 高空作业车 30m以内 | 台班 | 0.5933 | 1509.937 | 0 | 0 | 计价 | 按实计算
XZGD2-116 | 机械 | 乙供 | J13-01-065 | 机动液压压接机 200t以内 | 台班 | 0.7108 | 101.136 | 0 | 0 | 计价 | 按实计算
XZGD2-116 | 机械 | 乙供 | J14-01-018 | 综合特性测试仪(含TA、TV) | 台班 | 0.5343 | 355.394 | 0 | 0 | 计价 | 按实计算
XZGD2-116 | 机械 | 乙供 | J14-01-026 | 标准电流互感器 电压等级 110kV | 台班 | 0.6412 | 58.322 | 0 | 0 | 计价 | 按实计算
XZGD2-116 | 机械 | 乙供 | J14-08-026 | 变压器直阻测试仪 10A | 台班 | 0.4275 | 701.604 | 0 | 0 | 计价 | 按实计算
XZGD2-116 | 机械 | 乙供 | J14-08-219 | 大电流发生器 2000A | 台班 | 0.5343 | 52.858 | 0 | 0 | 计价 | 按实计算
XZGD2-116 | 机械 | 乙供 | J14-08-223 | 交直流高压分压器 100kV | 台班 | 0.5343 | 135.498 | 0 | 0 | 计价 | 按实计算
XZGD2-117 | 人工 | 乙供 | 9101108 | 安装普通工 | 工日 | 9.6565 | 107 | 0 | 0 | 计价 | 按实计算
XZGD2-117 | 人工 | 乙供 | 9101109 | 安装技术工 | 工日 | 21.7293 | 157 | 0 | 0 | 计价 | 按实计算
XZGD2-117 | 材料 | 乙供 | C07010101 | 平垫铁 综合 | kg | 4.353 | 5.466 | 0 | 0 | 计价 | 按实计算
XZGD2-117 | 材料 | 乙供 | C12010200 | 电焊条 J507 综合 | kg | 3.946 | 6.547 | 0 | 0 | 计价 | 按实计算
XZGD2-117 | 材料 | 乙供 | C13010201 | 镀锌六角螺栓 综合 | kg | 26.568 | 8.8 | 0 | 0 | 计价 | 按实计算
XZGD2-117 | 材料 | 乙供 | C14010101 | 镀锌铁丝 综合 | kg | 0.44 | 5.589 | 0 | 0 | 计价 | 按实计算
XZGD2-117 | 材料 | 乙供 | C18060101 | 塑料带 20mm×40m | 卷 | 0.088 | 2.49 | 0 | 0 | 计价 | 按实计算
XZGD2-117 | 材料 | 乙供 | C19020801 | 电力复合脂 | kg | 1.1 | 13.215 | 0 | 0 | 计价 | 按实计算
XZGD2-117 | 材料 | 乙供 | C19031101 | 清洗剂 | kg | 2.829 | 2.811 | 0 | 0 | 计价 | 按实计算
XZGD2-117 | 材料 | 乙供 | C20010101 | 防锈漆 | kg | 0.517 | 12.654 | 0 | 0 | 计价 | 按实计算
XZGD2-117 | 材料 | 乙供 | C20010201 | 醇酸防锈漆 | kg | 3.08 | 14.663 | 0 | 0 | 计价 | 按实计算
XZGD2-117 | 材料 | 乙供 | C20030101 | 普通调和漆 | kg | 0.517 | 13.9 | 0 | 0 | 计价 | 按实计算
XZGD2-117 | 材料 | 乙供 | C22040101 | 砂布 | 张 | 12.1 | 0.907 | 0 | 0 | 计价 | 按实计算
XZGD2-117 | 材料 | 乙供 | C22040501 | 棉纱头 | kg | 2.785 | 6.916 | 0 | 0 | 计价 | 按实计算
XZGD2-117 | 材料 | 乙供 | C99010102 | 其他材料费 | 元 | 7.9544 | 1 | 0 | 0 | 计价 | 按实计算
XZGD2-117 | 机械 | 乙供 | J03-01-036 | 汽车式起重机 起重量 16t | 台班 | 0.6624 | 1080.444 | 0 | 0 | 计价 | 按实计算
XZGD2-117 | 机械 | 乙供 | J03-01-041 | 汽车式起重机 起重量 50t | 台班 | 0.3864 | 2916.499 | 0 | 0 | 计价 | 按实计算
XZGD2-117 | 机械 | 乙供 | J03-01-044 | 汽车式起重机 起重量 90t | 台班 | 0.97 | 4880.205 | 0 | 0 | 计价 | 按实计算
XZGD2-117 | 机械 | 乙供 | J04-01-006 | 载重汽车 12t | 台班 | 0.4173 | 747.339 | 0 | 0 | 计价 | 按实计算
XZGD2-117 | 机械 | 乙供 | J10-01-001 | 交流弧焊机 容量 21kVA | 台班 | 0.6278 | 66.997 | 0 | 0 | 计价 | 按实计算
XZGD2-117 | 机械 | 乙供 | J13-01-056 | 高空作业车 30m以内 | 台班 | 2.0541 | 1509.937 | 0 | 0 | 计价 | 按实计算
XZGD2-117 | 机械 | 乙供 | J13-01-065 | 机动液压压接机 200t以内 | 台班 | 0.8133 | 101.136 | 0 | 0 | 计价 | 按实计算
XZGD2-117 | 机械 | 乙供 | J14-01-018 | 综合特性测试仪(含TA、TV) | 台班 | 0.855 | 355.394 | 0 | 0 | 计价 | 按实计算
XZGD2-117 | 机械 | 乙供 | J14-01-026 | 标准电流互感器 电压等级 110kV | 台班 | 0.855 | 58.322 | 0 | 0 | 计价 | 按实计算
XZGD2-117 | 机械 | 乙供 | J14-08-026 | 变压器直阻测试仪 10A | 台班 | 0.855 | 701.604 | 0 | 0 | 计价 | 按实计算
XZGD2-117 | 机械 | 乙供 | J14-08-219 | 大电流发生器 2000A | 台班 | 0.855 | 52.858 | 0 | 0 | 计价 | 按实计算
XZGD2-117 | 机械 | 乙供 | J14-08-223 | 交直流高压分压器 100kV | 台班 | 0.855 | 135.498 | 0 | 0 | 计价 | 按实计算
XZGD2-118 | 人工 | 乙供 | 9101108 | 安装普通工 | 工日 | 0.5714 | 107 | 0 | 0 | 计价 | 按实计算
XZGD2-118 | 人工 | 乙供 | 9101109 | 安装技术工 | 工日 | 1.5621 | 157 | 0 | 0 | 计价 | 按实计算
XZGD2-118 | 材料 | 乙供 | C07010101 | 平垫铁 综合 | kg | 0.605 | 5.466 | 0 | 0 | 计价 | 按实计算
XZGD2-118 | 材料 | 乙供 | C12010200 | 电焊条 J507 综合 | kg | 0.846 | 6.547 | 0 | 0 | 计价 | 按实计算
XZGD2-118 | 材料 | 乙供 | C13010201 | 镀锌六角螺栓 综合 | kg | 3.174 | 8.8 | 0 | 0 | 计价 | 按实计算
XZGD2-118 | 材料 | 乙供 | C14010101 | 镀锌铁丝 综合 | kg | 0.11 | 5.589 | 0 | 0 | 计价 | 按实计算
XZGD2-118 | 材料 | 乙供 | C18060101 | 塑料带 20mm×40m | 卷 | 0.044 | 2.49 | 0 | 0 | 计价 | 按实计算
XZGD2-118 | 材料 | 乙供 | C19020801 | 电力复合脂 | kg | 0.11 | 13.215 | 0 | 0 | 计价 | 按实计算
XZGD2-118 | 材料 | 乙供 | C19031101 | 清洗剂 | kg | 0.231 | 2.811 | 0 | 0 | 计价 | 按实计算
XZGD2-118 | 材料 | 乙供 | C20010101 | 防锈漆 | kg | 0.152 | 12.654 | 0 | 0 | 计价 | 按实计算
XZGD2-118 | 材料 | 乙供 | C20010201 | 醇酸防锈漆 | kg | 0.517 | 14.663 | 0 | 0 | 计价 | 按实计算
XZGD2-118 | 材料 | 乙供 | C20030101 | 普通调和漆 | kg | 0.152 | 13.9 | 0 | 0 | 计价 | 按实计算
XZGD2-118 | 材料 | 乙供 | C22040101 | 砂布 | 张 | 0.55 | 0.907 | 0 | 0 | 计价 | 按实计算
XZGD2-118 | 材料 | 乙供 | C22040501 | 棉纱头 | kg | 0.231 | 6.916 | 0 | 0 | 计价 | 按实计算
XZGD2-118 | 材料 | 乙供 | C99010102 | 其他材料费 | 元 | 1.0664 | 1 | 0 | 0 | 计价 | 按实计算
XZGD2-118 | 机械 | 乙供 | J03-01-033 | 汽车式起重机 起重量 5t | 台班 | 0.1336 | 749.204 | 0 | 0 | 计价 | 按实计算
XZGD2-118 | 机械 | 乙供 | J04-01-002 | 载重汽车 5t | 台班 | 0.0806 | 502.929 | 0 | 0 | 计价 | 按实计算
XZGD2-118 | 机械 | 乙供 | J10-01-001 | 交流弧焊机 容量 21kVA | 台班 | 0.147 | 66.997 | 0 | 0 | 计价 | 按实计算
XZGD2-118 | 机械 | 乙供 | J13-01-055 | 高空作业车 20m以内 | 台班 | 0.1002 | 1247.427 | 0 | 0 | 计价 | 按实计算
XZGD2-118 | 机械 | 乙供 | J13-01-060 | 机动绞磨 3t以内 | 台班 | 0.1382 | 231.866 | 0 | 0 | 计价 | 按实计算
XZGD2-118 | 机械 | 乙供 | J13-01-065 | 机动液压压接机 200t以内 | 台班 | 0.1521 | 101.136 | 0 | 0 | 计价 | 按实计算
XZGD2-118 | 机械 | 乙供 | J14-01-018 | 综合特性测试仪(含TA、TV) | 台班 | 0.1068 | 355.394 | 0 | 0 | 计价 | 按实计算
XZGD2-118 | 机械 | 乙供 | J14-01-026 | 标准电流互感器 电压等级 110kV | 台班 | 0.1068 | 58.322 | 0 | 0 | 计价 | 按实计算
XZGD2-118 | 机械 | 乙供 | J14-03-002 | 交流耐压仪 设备耐压用 35kV及以下 | 台班 | 0.1068 | 80.172 | 0 | 0 | 计价 | 按实计算
XZGD2-118 | 机械 | 乙供 | J14-08-026 | 变压器直阻测试仪 10A | 台班 | 0.0851 | 701.604 | 0 | 0 | 计价 | 按实计算
XZGD2-118 | 机械 | 乙供 | J14-08-219 | 大电流发生器 2000A | 台班 | 0.1068 | 52.858 | 0 | 0 | 计价 | 按实计算
XZGD2-118 | 机械 | 乙供 | J14-08-223 | 交直流高压分压器 100kV | 台班 | 0.1068 | 135.498 | 0 | 0 | 计价 | 按实计算
XZGD2-119 | 人工 | 乙供 | 9101108 | 安装普通工 | 工日 | 1.1589 | 107 | 0 | 0 | 计价 | 按实计算
XZGD2-119 | 人工 | 乙供 | 9101109 | 安装技术工 | 工日 | 2.8769 | 157 | 0 | 0 | 计价 | 按实计算
XZGD2-119 | 材料 | 乙供 | C07010101 | 平垫铁 综合 | kg | 0.605 | 5.466 | 0 | 0 | 计价 | 按实计算
XZGD2-119 | 材料 | 乙供 | C12010200 | 电焊条 J507 综合 | kg | 0.846 | 6.547 | 0 | 0 | 计价 | 按实计算
XZGD2-119 | 材料 | 乙供 | C13010201 | 镀锌六角螺栓 综合 | kg | 3.931 | 8.8 | 0 | 0 | 计价 | 按实计算
XZGD2-119 | 材料 | 乙供 | C14010101 | 镀锌铁丝 综合 | kg | 0.11 | 5.589 | 0 | 0 | 计价 | 按实计算
XZGD2-119 | 材料 | 乙供 | C18060101 | 塑料带 20mm×40m | 卷 | 0.044 | 2.49 | 0 | 0 | 计价 | 按实计算
XZGD2-119 | 材料 | 乙供 | C19020801 | 电力复合脂 | kg | 0.11 | 13.215 | 0 | 0 | 计价 | 按实计算
XZGD2-119 | 材料 | 乙供 | C19031101 | 清洗剂 | kg | 0.352 | 2.811 | 0 | 0 | 计价 | 按实计算
XZGD2-119 | 材料 | 乙供 | C20010101 | 防锈漆 | kg | 0.152 | 12.654 | 0 | 0 | 计价 | 按实计算
XZGD2-119 | 材料 | 乙供 | C20010201 | 醇酸防锈漆 | kg | 0.517 | 14.663 | 0 | 0 | 计价 | 按实计算
XZGD2-119 | 材料 | 乙供 | C20030101 | 普通调和漆 | kg | 0.152 | 13.9 | 0 | 0 | 计价 | 按实计算
XZGD2-119 | 材料 | 乙供 | C22040101 | 砂布 | 张 | 0.55 | 0.907 | 0 | 0 | 计价 | 按实计算
XZGD2-119 | 材料 | 乙供 | C22040501 | 棉纱头 | kg | 0.473 | 6.916 | 0 | 0 | 计价 | 按实计算
XZGD2-119 | 材料 | 乙供 | C99010102 | 其他材料费 | 元 | 1.2399 | 1 | 0 | 0 | 计价 | 按实计算
XZGD2-119 | 机械 | 乙供 | J03-01-033 | 汽车式起重机 起重量 5t | 台班 | 0.2672 | 749.204 | 0 | 0 | 计价 | 按实计算
XZGD2-119 | 机械 | 乙供 | J04-01-002 | 载重汽车 5t | 台班 | 0.0806 | 502.929 | 0 | 0 | 计价 | 按实计算
XZGD2-119 | 机械 | 乙供 | J10-01-001 | 交流弧焊机 容量 21kVA | 台班 | 0.147 | 66.997 | 0 | 0 | 计价 | 按实计算
XZGD2-119 | 机械 | 乙供 | J13-01-055 | 高空作业车 20m以内 | 台班 | 0.1083 | 1247.427 | 0 | 0 | 计价 | 按实计算
XZGD2-119 | 机械 | 乙供 | J13-01-060 | 机动绞磨 3t以内 | 台班 | 0.1498 | 231.866 | 0 | 0 | 计价 | 按实计算
XZGD2-119 | 机械 | 乙供 | J13-01-065 | 机动液压压接机 200t以内 | 台班 | 0.2154 | 101.136 | 0 | 0 | 计价 | 按实计算
XZGD2-119 | 机械 | 乙供 | J14-01-018 | 综合特性测试仪(含TA、TV) | 台班 | 0.2137 | 355.394 | 0 | 0 | 计价 | 按实计算
XZGD2-119 | 机械 | 乙供 | J14-01-026 | 标准电流互感器 电压等级 110kV | 台班 | 0.2137 | 58.322 | 0 | 0 | 计价 | 按实计算
XZGD2-119 | 机械 | 乙供 | J14-08-026 | 变压器直阻测试仪 10A | 台班 | 0.2137 | 701.604 | 0 | 0 | 计价 | 按实计算
XZGD2-119 | 机械 | 乙供 | J14-08-219 | 大电流发生器 2000A | 台班 | 0.2137 | 52.858 | 0 | 0 | 计价 | 按实计算
XZGD2-119 | 机械 | 乙供 | J14-08-223 | 交直流高压分压器 100kV | 台班 | 0.2137 | 135.498 | 0 | 0 | 计价 | 按实计算
XZGD2-120 | 人工 | 乙供 | 9101108 | 安装普通工 | 工日 | 1.8994 | 107 | 0 | 0 | 计价 | 按实计算
XZGD2-120 | 人工 | 乙供 | 9101109 | 安装技术工 | 工日 | 4.5506 | 157 | 0 | 0 | 计价 | 按实计算
XZGD2-120 | 材料 | 乙供 | C07010101 | 平垫铁 综合 | kg | 1.2 | 5.466 | 0 | 0 | 计价 | 按实计算
XZGD2-120 | 材料 | 乙供 | C12010200 | 电焊条 J507 综合 | kg | 1.046 | 6.547 | 0 | 0 | 计价 | 按实计算
XZGD2-120 | 材料 | 乙供 | C13010201 | 镀锌六角螺栓 综合 | kg | 5.077 | 8.8 | 0 | 0 | 计价 | 按实计算
XZGD2-120 | 材料 | 乙供 | C14010101 | 镀锌铁丝 综合 | kg | 0.165 | 5.589 | 0 | 0 | 计价 | 按实计算
XZGD2-120 | 材料 | 乙供 | C18060101 | 塑料带 20mm×40m | 卷 | 0.044 | 2.49 | 0 | 0 | 计价 | 按实计算
XZGD2-120 | 材料 | 乙供 | C19020801 | 电力复合脂 | kg | 0.165 | 13.215 | 0 | 0 | 计价 | 按实计算
XZGD2-120 | 材料 | 乙供 | C19031101 | 清洗剂 | kg | 0.67 | 2.811 | 0 | 0 | 计价 | 按实计算
XZGD2-120 | 材料 | 乙供 | C20010101 | 防锈漆 | kg | 0.188 | 12.654 | 0 | 0 | 计价 | 按实计算
XZGD2-120 | 材料 | 乙供 | C20010201 | 醇酸防锈漆 | kg | 1.023 | 14.663 | 0 | 0 | 计价 | 按实计算
XZGD2-120 | 材料 | 乙供 | C20030101 | 普通调和漆 | kg | 0.16 | 13.9 | 0 | 0 | 计价 | 按实计算
XZGD2-120 | 材料 | 乙供 | C22040101 | 砂布 | 张 | 2.2 | 0.907 | 0 | 0 | 计价 | 按实计算
XZGD2-120 | 材料 | 乙供 | C22040501 | 棉纱头 | kg | 0.67 | 6.916 | 0 | 0 | 计价 | 按实计算
XZGD2-120 | 材料 | 乙供 | C99010102 | 其他材料费 | 元 | 1.7883 | 1 | 0 | 0 | 计价 | 按实计算
XZGD2-120 | 机械 | 乙供 | J03-01-033 | 汽车式起重机 起重量 5t | 台班 | 0.2981 | 749.204 | 0 | 0 | 计价 | 按实计算
XZGD2-120 | 机械 | 乙供 | J04-01-002 | 载重汽车 5t | 台班 | 0.1656 | 502.929 | 0 | 0 | 计价 | 按实计算
XZGD2-120 | 机械 | 乙供 | J10-01-001 | 交流弧焊机 容量 21kVA | 台班 | 0.1822 | 66.997 | 0 | 0 | 计价 | 按实计算
XZGD2-120 | 机械 | 乙供 | J13-01-055 | 高空作业车 20m以内 | 台班 | 0.2154 | 1247.427 | 0 | 0 | 计价 | 按实计算
XZGD2-120 | 机械 | 乙供 | J13-01-060 | 机动绞磨 3t以内 | 台班 | 0.2269 | 231.866 | 0 | 0 | 计价 | 按实计算
XZGD2-120 | 机械 | 乙供 | J13-01-065 | 机动液压压接机 200t以内 | 台班 | 0.3779 | 101.136 | 0 | 0 | 计价 | 按实计算
XZGD2-120 | 机械 | 乙供 | J14-01-018 | 综合特性测试仪(含TA、TV) | 台班 | 0.2137 | 355.394 | 0 | 0 | 计价 | 按实计算
XZGD2-120 | 机械 | 乙供 | J14-01-026 | 标准电流互感器 电压等级 110kV | 台班 | 0.2672 | 58.322 | 0 | 0 | 计价 | 按实计算
XZGD2-120 | 机械 | 乙供 | J14-08-026 | 变压器直阻测试仪 10A | 台班 | 0.2672 | 701.604 | 0 | 0 | 计价 | 按实计算
XZGD2-120 | 机械 | 乙供 | J14-08-219 | 大电流发生器 2000A | 台班 | 0.2672 | 52.858 | 0 | 0 | 计价 | 按实计算
XZGD2-120 | 机械 | 乙供 | J14-08-223 | 交直流高压分压器 100kV | 台班 | 0.2137 | 135.498 | 0 | 0 | 计价 | 按实计算
XZGD2-121 | 人工 | 乙供 | 9101108 | 安装普通工 | 工日 | 4.1313 | 107 | 0 | 0 | 计价 | 按实计算
XZGD2-121 | 人工 | 乙供 | 9101109 | 安装技术工 | 工日 | 9.2704 | 157 | 0 | 0 | 计价 | 按实计算
XZGD2-121 | 材料 | 乙供 | C07010101 | 平垫铁 综合 | kg | 1.3 | 5.466 | 0 | 0 | 计价 | 按实计算
XZGD2-121 | 材料 | 乙供 | C12010200 | 电焊条 J507 综合 | kg | 1.062 | 6.547 | 0 | 0 | 计价 | 按实计算
XZGD2-121 | 材料 | 乙供 | C13010201 | 镀锌六角螺栓 综合 | kg | 12.502 | 8.8 | 0 | 0 | 计价 | 按实计算
XZGD2-121 | 材料 | 乙供 | C14010101 | 镀锌铁丝 综合 | kg | 0.22 | 5.589 | 0 | 0 | 计价 | 按实计算
XZGD2-121 | 材料 | 乙供 | C18060101 | 塑料带 20mm×40m | 卷 | 0.044 | 2.49 | 0 | 0 | 计价 | 按实计算
XZGD2-121 | 材料 | 乙供 | C19020801 | 电力复合脂 | kg | 0.55 | 13.215 | 0 | 0 | 计价 | 按实计算
XZGD2-121 | 材料 | 乙供 | C19031101 | 清洗剂 | kg | 1.1 | 2.811 | 0 | 0 | 计价 | 按实计算
XZGD2-121 | 材料 | 乙供 | C20010101 | 防锈漆 | kg | 0.182 | 12.654 | 0 | 0 | 计价 | 按实计算
XZGD2-121 | 材料 | 乙供 | C20010201 | 醇酸防锈漆 | kg | 1.54 | 14.663 | 0 | 0 | 计价 | 按实计算
XZGD2-121 | 材料 | 乙供 | C20030101 | 普通调和漆 | kg | 0.182 | 13.9 | 0 | 0 | 计价 | 按实计算
XZGD2-121 | 材料 | 乙供 | C22040101 | 砂布 | 张 | 6.05 | 0.907 | 0 | 0 | 计价 | 按实计算
XZGD2-121 | 材料 | 乙供 | C22040501 | 棉纱头 | kg | 1.155 | 6.916 | 0 | 0 | 计价 | 按实计算
XZGD2-121 | 材料 | 乙供 | C99010102 | 其他材料费 | 元 | 3.5333 | 1 | 0 | 0 | 计价 | 按实计算
XZGD2-121 | 机械 | 乙供 | J03-01-033 | 汽车式起重机 起重量 5t | 台班 | 0.3346 | 749.204 | 0 | 0 | 计价 | 按实计算
XZGD2-121 | 机械 | 乙供 | J03-01-035 | 汽车式起重机 起重量 12t | 台班 | 0.2274 | 964.921 | 0 | 0 | 计价 | 按实计算
XZGD2-121 | 机械 | 乙供 | J04-01-002 | 载重汽车 5t | 台班 | 0.2009 | 502.929 | 0 | 0 | 计价 | 按实计算
XZGD2-121 | 机械 | 乙供 | J10-01-001 | 交流弧焊机 容量 21kVA | 台班 | 0.1846 | 66.997 | 0 | 0 | 计价 | 按实计算
XZGD2-121 | 机械 | 乙供 | J13-01-056 | 高空作业车 30m以内 | 台班 | 0.5933 | 1509.937 | 0 | 0 | 计价 | 按实计算
XZGD2-121 | 机械 | 乙供 | J13-01-060 | 机动绞磨 3t以内 | 台班 | 0.5967 | 231.866 | 0 | 0 | 计价 | 按实计算
XZGD2-121 | 机械 | 乙供 | J13-01-065 | 机动液压压接机 200t以内 | 台班 | 0.5933 | 101.136 | 0 | 0 | 计价 | 按实计算
XZGD2-121 | 机械 | 乙供 | J14-01-018 | 综合特性测试仪(含TA、TV) | 台班 | 0.2137 | 355.394 | 0 | 0 | 计价 | 按实计算
XZGD2-121 | 机械 | 乙供 | J14-01-026 | 标准电流互感器 电压等级 110kV | 台班 | 0.2672 | 58.322 | 0 | 0 | 计价 | 按实计算
XZGD2-121 | 机械 | 乙供 | J14-08-026 | 变压器直阻测试仪 10A | 台班 | 0.2672 | 701.604 | 0 | 0 | 计价 | 按实计算
XZGD2-121 | 机械 | 乙供 | J14-08-219 | 大电流发生器 2000A | 台班 | 0.2672 | 52.858 | 0 | 0 | 计价 | 按实计算
XZGD2-121 | 机械 | 乙供 | J14-08-223 | 交直流高压分压器 100kV | 台班 | 0.2137 | 135.498 | 0 | 0 | 计价 | 按实计算
XZGD2-122 | 人工 | 乙供 | 9101108 | 安装普通工 | 工日 | 4.5559 | 107 | 0 | 0 | 计价 | 按实计算
XZGD2-122 | 人工 | 乙供 | 9101109 | 安装技术工 | 工日 | 10.5714 | 157 | 0 | 0 | 计价 | 按实计算
XZGD2-122 | 材料 | 乙供 | C07010101 | 平垫铁 综合 | kg | 1.452 | 5.466 | 0 | 0 | 计价 | 按实计算
XZGD2-122 | 材料 | 乙供 | C12010200 | 电焊条 J507 综合 | kg | 1.692 | 6.547 | 0 | 0 | 计价 | 按实计算
XZGD2-122 | 材料 | 乙供 | C13010201 | 镀锌六角螺栓 综合 | kg | 12.702 | 8.8 | 0 | 0 | 计价 | 按实计算
XZGD2-122 | 材料 | 乙供 | C14010101 | 镀锌铁丝 综合 | kg | 0.22 | 5.589 | 0 | 0 | 计价 | 按实计算
XZGD2-122 | 材料 | 乙供 | C18060101 | 塑料带 20mm×40m | 卷 | 0.044 | 2.49 | 0 | 0 | 计价 | 按实计算
XZGD2-122 | 材料 | 乙供 | C19020801 | 电力复合脂 | kg | 0.55 | 13.215 | 0 | 0 | 计价 | 按实计算
XZGD2-122 | 材料 | 乙供 | C19031101 | 清洗剂 | kg | 1.232 | 2.811 | 0 | 0 | 计价 | 按实计算
XZGD2-122 | 材料 | 乙供 | C20010101 | 防锈漆 | kg | 0.182 | 12.654 | 0 | 0 | 计价 | 按实计算
XZGD2-122 | 材料 | 乙供 | C20010201 | 醇酸防锈漆 | kg | 1.54 | 14.663 | 0 | 0 | 计价 | 按实计算
XZGD2-122 | 材料 | 乙供 | C20030101 | 普通调和漆 | kg | 0.182 | 13.9 | 0 | 0 | 计价 | 按实计算
XZGD2-122 | 材料 | 乙供 | C22040101 | 砂布 | 张 | 6.05 | 0.907 | 0 | 0 | 计价 | 按实计算
XZGD2-122 | 材料 | 乙供 | C22040501 | 棉纱头 | kg | 1.155 | 6.916 | 0 | 0 | 计价 | 按实计算
XZGD2-122 | 材料 | 乙供 | C99010102 | 其他材料费 | 元 | 3.675 | 1 | 0 | 0 | 计价 | 按实计算
XZGD2-122 | 机械 | 乙供 | J03-01-033 | 汽车式起重机 起重量 5t | 台班 | 0.4008 | 749.204 | 0 | 0 | 计价 | 按实计算
XZGD2-122 | 机械 | 乙供 | J03-01-035 | 汽车式起重机 起重量 12t | 台班 | 0.2672 | 964.921 | 0 | 0 | 计价 | 按实计算
XZGD2-122 | 机械 | 乙供 | J04-01-002 | 载重汽车 5t | 台班 | 0.2274 | 502.929 | 0 | 0 | 计价 | 按实计算
XZGD2-122 | 机械 | 乙供 | J10-01-001 | 交流弧焊机 容量 21kVA | 台班 | 0.2939 | 66.997 | 0 | 0 | 计价 | 按实计算
XZGD2-122 | 机械 | 乙供 | J13-01-056 | 高空作业车 30m以内 | 台班 | 0.5933 | 1509.937 | 0 | 0 | 计价 | 按实计算
XZGD2-122 | 机械 | 乙供 | J13-01-060 | 机动绞磨 3t以内 | 台班 | 0.5967 | 231.866 | 0 | 0 | 计价 | 按实计算
XZGD2-122 | 机械 | 乙供 | J13-01-065 | 机动液压压接机 200t以内 | 台班 | 0.5933 | 101.136 | 0 | 0 | 计价 | 按实计算
XZGD2-122 | 机械 | 乙供 | J14-01-018 | 综合特性测试仪(含TA、TV) | 台班 | 0.4275 | 355.394 | 0 | 0 | 计价 | 按实计算
XZGD2-122 | 机械 | 乙供 | J14-01-026 | 标准电流互感器 电压等级 110kV | 台班 | 0.4275 | 58.322 | 0 | 0 | 计价 | 按实计算
XZGD2-122 | 机械 | 乙供 | J14-08-026 | 变压器直阻测试仪 10A | 台班 | 0.374 | 701.604 | 0 | 0 | 计价 | 按实计算
XZGD2-122 | 机械 | 乙供 | J14-08-219 | 大电流发生器 2000A | 台班 | 0.4275 | 52.858 | 0 | 0 | 计价 | 按实计算
XZGD2-122 | 机械 | 乙供 | J14-08-223 | 交直流高压分压器 100kV | 台班 | 0.4275 | 135.498 | 0 | 0 | 计价 | 按实计算
XZGD2-123 | 人工 | 乙供 | 9101108 | 安装普通工 | 工日 | 6.4767 | 107 | 0 | 0 | 计价 | 按实计算
XZGD2-123 | 人工 | 乙供 | 9101109 | 安装技术工 | 工日 | 14.4795 | 157 | 0 | 0 | 计价 | 按实计算
XZGD2-123 | 材料 | 乙供 | C07010101 | 平垫铁 综合 | kg | 2.509 | 5.466 | 0 | 0 | 计价 | 按实计算
XZGD2-123 | 材料 | 乙供 | C12010200 | 电焊条 J507 综合 | kg | 2.931 | 6.547 | 0 | 0 | 计价 | 按实计算
XZGD2-123 | 材料 | 乙供 | C13010201 | 镀锌六角螺栓 综合 | kg | 15.875 | 8.8 | 0 | 0 | 计价 | 按实计算
XZGD2-123 | 材料 | 乙供 | C14010101 | 镀锌铁丝 综合 | kg | 0.264 | 5.589 | 0 | 0 | 计价 | 按实计算
XZGD2-123 | 材料 | 乙供 | C18060101 | 塑料带 20mm×40m | 卷 | 0.044 | 2.49 | 0 | 0 | 计价 | 按实计算
XZGD2-123 | 材料 | 乙供 | C19020801 | 电力复合脂 | kg | 0.77 | 13.215 | 0 | 0 | 计价 | 按实计算
XZGD2-123 | 材料 | 乙供 | C19031101 | 清洗剂 | kg | 1.793 | 2.811 | 0 | 0 | 计价 | 按实计算
XZGD2-123 | 材料 | 乙供 | C20010101 | 防锈漆 | kg | 0.314 | 12.654 | 0 | 0 | 计价 | 按实计算
XZGD2-123 | 材料 | 乙供 | C20010201 | 醇酸防锈漆 | kg | 1.797 | 14.663 | 0 | 0 | 计价 | 按实计算
XZGD2-123 | 材料 | 乙供 | C20030101 | 普通调和漆 | kg | 0.314 | 13.9 | 0 | 0 | 计价 | 按实计算
XZGD2-123 | 材料 | 乙供 | C22040101 | 砂布 | 张 | 6.93 | 0.907 | 0 | 0 | 计价 | 按实计算
XZGD2-123 | 材料 | 乙供 | C22040501 | 棉纱头 | kg | 1.705 | 6.916 | 0 | 0 | 计价 | 按实计算
XZGD2-123 | 材料 | 乙供 | C99010102 | 其他材料费 | 元 | 4.8434 | 1 | 0 | 0 | 计价 | 按实计算
XZGD2-123 | 机械 | 乙供 | J03-01-033 | 汽车式起重机 起重量 5t | 台班 | 0.3853 | 749.204 | 0 | 0 | 计价 | 按实计算
XZGD2-123 | 机械 | 乙供 | J03-01-035 | 汽车式起重机 起重量 12t | 台班 | 0.4626 | 964.921 | 0 | 0 | 计价 | 按实计算
XZGD2-123 | 机械 | 乙供 | J03-01-041 | 汽车式起重机 起重量 50t | 台班 | 0.5391 | 2916.499 | 0 | 0 | 计价 | 按实计算
XZGD2-123 | 机械 | 乙供 | J04-01-004 | 载重汽车 8t | 台班 | 0.3853 | 575.792 | 0 | 0 | 计价 | 按实计算
XZGD2-123 | 机械 | 乙供 | J10-01-001 | 交流弧焊机 容量 21kVA | 台班 | 0.5088 | 66.997 | 0 | 0 | 计价 | 按实计算
XZGD2-123 | 机械 | 乙供 | J13-01-056 | 高空作业车 30m以内 | 台班 | 0.5933 | 1509.937 | 0 | 0 | 计价 | 按实计算
XZGD2-123 | 机械 | 乙供 | J13-01-065 | 机动液压压接机 200t以内 | 台班 | 0.7108 | 101.136 | 0 | 0 | 计价 | 按实计算
XZGD2-123 | 机械 | 乙供 | J14-01-018 | 综合特性测试仪(含TA、TV) | 台班 | 0.5343 | 355.394 | 0 | 0 | 计价 | 按实计算
XZGD2-123 | 机械 | 乙供 | J14-01-026 | 标准电流互感器 电压等级 110kV | 台班 | 0.6412 | 58.322 | 0 | 0 | 计价 | 按实计算
XZGD2-123 | 机械 | 乙供 | J14-08-026 | 变压器直阻测试仪 10A | 台班 | 0.4275 | 701.604 | 0 | 0 | 计价 | 按实计算
XZGD2-123 | 机械 | 乙供 | J14-08-219 | 大电流发生器 2000A | 台班 | 0.5343 | 52.858 | 0 | 0 | 计价 | 按实计算
XZGD2-123 | 机械 | 乙供 | J14-08-223 | 交直流高压分压器 100kV | 台班 | 0.5343 | 135.498 | 0 | 0 | 计价 | 按实计算
XZGD2-124 | 人工 | 乙供 | 9101108 | 安装普通工 | 工日 | 9.6116 | 107 | 0 | 0 | 计价 | 按实计算
XZGD2-124 | 人工 | 乙供 | 9101109 | 安装技术工 | 工日 | 22.0312 | 157 | 0 | 0 | 计价 | 按实计算
XZGD2-124 | 材料 | 乙供 | C07010101 | 平垫铁 综合 | kg | 2.991 | 5.466 | 0 | 0 | 计价 | 按实计算
XZGD2-124 | 材料 | 乙供 | C12010200 | 电焊条 J507 综合 | kg | 3.485 | 6.547 | 0 | 0 | 计价 | 按实计算
XZGD2-124 | 材料 | 乙供 | C13010201 | 镀锌六角螺栓 综合 | kg | 25.189 | 8.8 | 0 | 0 | 计价 | 按实计算
XZGD2-124 | 材料 | 乙供 | C14010101 | 镀锌铁丝 综合 | kg | 0.44 | 5.589 | 0 | 0 | 计价 | 按实计算
XZGD2-124 | 材料 | 乙供 | C18060101 | 塑料带 20mm×40m | 卷 | 0.088 | 2.49 | 0 | 0 | 计价 | 按实计算
XZGD2-124 | 材料 | 乙供 | C19020801 | 电力复合脂 | kg | 1.1 | 13.215 | 0 | 0 | 计价 | 按实计算
XZGD2-124 | 材料 | 乙供 | C19031101 | 清洗剂 | kg | 2.5 | 2.811 | 0 | 0 | 计价 | 按实计算
XZGD2-124 | 材料 | 乙供 | C20010101 | 防锈漆 | kg | 0.374 | 12.654 | 0 | 0 | 计价 | 按实计算
XZGD2-124 | 材料 | 乙供 | C20010201 | 醇酸防锈漆 | kg | 3.08 | 14.663 | 0 | 0 | 计价 | 按实计算
XZGD2-124 | 材料 | 乙供 | C20030101 | 普通调和漆 | kg | 0.374 | 13.9 | 0 | 0 | 计价 | 按实计算
XZGD2-124 | 材料 | 乙供 | C22040101 | 砂布 | 张 | 12.1 | 0.907 | 0 | 0 | 计价 | 按实计算
XZGD2-124 | 材料 | 乙供 | C22040501 | 棉纱头 | kg | 2.346 | 6.916 | 0 | 0 | 计价 | 按实计算
XZGD2-124 | 材料 | 乙供 | C99010102 | 其他材料费 | 元 | 7.3473 | 1 | 0 | 0 | 计价 | 按实计算
XZGD2-124 | 机械 | 乙供 | J03-01-036 | 汽车式起重机 起重量 16t | 台班 | 0.4957 | 1080.444 | 0 | 0 | 计价 | 按实计算
XZGD2-124 | 机械 | 乙供 | J03-01-041 | 汽车式起重机 起重量 50t | 台班 | 0.552 | 2916.499 | 0 | 0 | 计价 | 按实计算
XZGD2-124 | 机械 | 乙供 | J03-01-044 | 汽车式起重机 起重量 90t | 台班 | 0.97 | 4880.205 | 0 | 0 | 计价 | 按实计算
XZGD2-124 | 机械 | 乙供 | J04-01-006 | 载重汽车 12t | 台班 | 0.4416 | 747.339 | 0 | 0 | 计价 | 按实计算
XZGD2-124 | 机械 | 乙供 | J10-01-001 | 交流弧焊机 容量 21kVA | 台班 | 0.6048 | 66.997 | 0 | 0 | 计价 | 按实计算
XZGD2-124 | 机械 | 乙供 | J13-01-056 | 高空作业车 30m以内 | 台班 | 2.2776 | 1509.937 | 0 | 0 | 计价 | 按实计算
XZGD2-124 | 机械 | 乙供 | J13-01-065 | 机动液压压接机 200t以内 | 台班 | 0.8133 | 101.136 | 0 | 0 | 计价 | 按实计算
XZGD2-124 | 机械 | 乙供 | J14-01-018 | 综合特性测试仪(含TA、TV) | 台班 | 0.855 | 355.394 | 0 | 0 | 计价 | 按实计算
XZGD2-124 | 机械 | 乙供 | J14-01-026 | 标准电流互感器 电压等级 110kV | 台班 | 0.855 | 58.322 | 0 | 0 | 计价 | 按实计算
XZGD2-124 | 机械 | 乙供 | J14-08-026 | 变压器直阻测试仪 10A | 台班 | 0.855 | 701.604 | 0 | 0 | 计价 | 按实计算
XZGD2-124 | 机械 | 乙供 | J14-08-219 | 大电流发生器 2000A | 台班 | 0.855 | 52.858 | 0 | 0 | 计价 | 按实计算
XZGD2-124 | 机械 | 乙供 | J14-08-223 | 交直流高压分压器 100kV | 台班 | 0.855 | 135.498 | 0 | 0 | 计价 | 按实计算
XZGD2-125 | 人工 | 乙供 | 9101108 | 安装普通工 | 工日 | 0.8773 | 107 | 0 | 0 | 计价 | 按实计算
XZGD2-125 | 人工 | 乙供 | 9101109 | 安装技术工 | 工日 | 1.6071 | 157 | 0 | 0 | 计价 | 按实计算
XZGD2-125 | 材料 | 乙供 | C04020100 | 黄铜丝 综合 | kg | 0.011 | 64.159 | 0 | 0 | 计价 | 按实计算
XZGD2-125 | 材料 | 乙供 | C07010101 | 平垫铁 综合 | kg | 0.36 | 5.466 | 0 | 0 | 计价 | 按实计算
XZGD2-125 | 材料 | 乙供 | C12010200 | 电焊条 J507 综合 | kg | 0.838 | 6.547 | 0 | 0 | 计价 | 按实计算
XZGD2-125 | 材料 | 乙供 | C13010201 | 镀锌六角螺栓 综合 | kg | 5.831 | 8.8 | 0 | 0 | 计价 | 按实计算
XZGD2-125 | 材料 | 乙供 | C14010101 | 镀锌铁丝 综合 | kg | 0.11 | 5.589 | 0 | 0 | 计价 | 按实计算
XZGD2-125 | 材料 | 乙供 | C16039140 | 矩形母线间隔垫JG型 综合 | 件 | 0.1958 | 8.036 | 0 | 0 | 计价 | 按实计算
XZGD2-125 | 材料 | 乙供 | C19020801 | 电力复合脂 | kg | 0.186 | 13.215 | 0 | 0 | 计价 | 按实计算
XZGD2-125 | 材料 | 乙供 | C19030201 | 乙醇 | kg | 0.005 | 4.244 | 0 | 0 | 计价 | 按实计算
XZGD2-125 | 材料 | 乙供 | C19031101 | 清洗剂 | kg | 0.2425 | 2.811 | 0 | 0 | 计价 | 按实计算
XZGD2-125 | 材料 | 乙供 | C20010101 | 防锈漆 | kg | 0.12 | 12.654 | 0 | 0 | 计价 | 按实计算
XZGD2-125 | 材料 | 乙供 | C20010201 | 醇酸防锈漆 | kg | 0.517 | 14.663 | 0 | 0 | 计价 | 按实计算
XZGD2-125 | 材料 | 乙供 | C20020201 | 醇酸磁漆 | kg | 0.1375 | 16.548 | 0 | 0 | 计价 | 按实计算
XZGD2-125 | 材料 | 乙供 | C20030101 | 普通调和漆 | kg | 0.12 | 13.9 | 0 | 0 | 计价 | 按实计算
XZGD2-125 | 材料 | 乙供 | C22030501 | 钢锯条 各种规格 | 根 | 0.495 | 1.596 | 0 | 0 | 计价 | 按实计算
XZGD2-125 | 材料 | 乙供 | C22040101 | 砂布 | 张 | 1.0375 | 0.907 | 0 | 0 | 计价 | 按实计算
XZGD2-125 | 材料 | 乙供 | C22040411 | 无絮棉布 | kg | 0.005 | 9.929 | 0 | 0 | 计价 | 按实计算
XZGD2-125 | 材料 | 乙供 | C22040501 | 棉纱头 | kg | 0.13 | 6.916 | 0 | 0 | 计价 | 按实计算
XZGD2-125 | 材料 | 乙供 | C99010102 | 其他材料费 | 元 | 1.611 | 1 | 0 | 0 | 计价 | 按实计算
XZGD2-125 | 机械 | 乙供 | J03-01-033 | 汽车式起重机 起重量 5t | 台班 | 0.0193 | 749.204 | 0 | 0 | 计价 | 按实计算
XZGD2-125 | 机械 | 乙供 | J08-01-009 | 液压母线平弯机 宽度×厚度 125mm×12mm | 台班 | 0.1785 | 237.438 | 0 | 0 | 计价 | 按实计算
XZGD2-125 | 机械 | 乙供 | J10-01-001 | 交流弧焊机 容量 21kVA | 台班 | 0.1457 | 66.997 | 0 | 0 | 计价 | 按实计算
XZGD2-125 | 机械 | 乙供 | J13-01-055 | 高空作业车 20m以内 | 台班 | 0.1002 | 1247.427 | 0 | 0 | 计价 | 按实计算
XZGD2-125 | 机械 | 乙供 | J13-01-060 | 机动绞磨 3t以内 | 台班 | 0.1382 | 231.866 | 0 | 0 | 计价 | 按实计算
XZGD2-125 | 机械 | 乙供 | J13-01-065 | 机动液压压接机 200t以内 | 台班 | 0.1521 | 101.136 | 0 | 0 | 计价 | 按实计算
XZGD2-125 | 机械 | 乙供 | J14-01-014 | 介质损耗测试仪 | 台班 | 0.0656 | 125.068 | 0 | 0 | 计价 | 按实计算
XZGD2-125 | 机械 | 乙供 | J14-03-002 | 交流耐压仪 设备耐压用 35kV及以下 | 台班 | 0.0267 | 80.172 | 0 | 0 | 计价 | 按实计算
XZGD2-125 | 机械 | 乙供 | J14-08-223 | 交直流高压分压器 100kV | 台班 | 0.0267 | 135.498 | 0 | 0 | 计价 | 按实计算
XZGD2-125 | 机械 | 乙供 | J14-08-287 | 绝缘电阻测试仪(2500V-10000V、＞2mA) | 台班 | 0.0133 | 79.726 | 0 | 0 | 计价 | 按实计算
XZGD2-126 | 人工 | 乙供 | 9101108 | 安装普通工 | 工日 | 1.159 | 107 | 0 | 0 | 计价 | 按实计算
XZGD2-126 | 人工 | 乙供 | 9101109 | 安装技术工 | 工日 | 2.0786 | 157 | 0 | 0 | 计价 | 按实计算
XZGD2-126 | 材料 | 乙供 | C04020100 | 黄铜丝 综合 | kg | 0.011 | 64.159 | 0 | 0 | 计价 | 按实计算
XZGD2-126 | 材料 | 乙供 | C07010101 | 平垫铁 综合 | kg | 0.551 | 5.466 | 0 | 0 | 计价 | 按实计算
XZGD2-126 | 材料 | 乙供 | C12010200 | 电焊条 J507 综合 | kg | 1.092 | 6.547 | 0 | 0 | 计价 | 按实计算
XZGD2-126 | 材料 | 乙供 | C13010201 | 镀锌六角螺栓 综合 | kg | 7.68 | 8.8 | 0 | 0 | 计价 | 按实计算
XZGD2-126 | 材料 | 乙供 | C14010101 | 镀锌铁丝 综合 | kg | 0.11 | 5.589 | 0 | 0 | 计价 | 按实计算
XZGD2-126 | 材料 | 乙供 | C16039140 | 矩形母线间隔垫JG型 综合 | 件 | 0.1958 | 8.036 | 0 | 0 | 计价 | 按实计算
XZGD2-126 | 材料 | 乙供 | C19020801 | 电力复合脂 | kg | 0.186 | 13.215 | 0 | 0 | 计价 | 按实计算
XZGD2-126 | 材料 | 乙供 | C19030201 | 乙醇 | kg | 0.005 | 4.244 | 0 | 0 | 计价 | 按实计算
XZGD2-126 | 材料 | 乙供 | C19031101 | 清洗剂 | kg | 0.2425 | 2.811 | 0 | 0 | 计价 | 按实计算
XZGD2-126 | 材料 | 乙供 | C20010101 | 防锈漆 | kg | 0.24 | 12.654 | 0 | 0 | 计价 | 按实计算
XZGD2-126 | 材料 | 乙供 | C20010201 | 醇酸防锈漆 | kg | 0.517 | 14.663 | 0 | 0 | 计价 | 按实计算
XZGD2-126 | 材料 | 乙供 | C20020201 | 醇酸磁漆 | kg | 0.1375 | 16.548 | 0 | 0 | 计价 | 按实计算
XZGD2-126 | 材料 | 乙供 | C20030101 | 普通调和漆 | kg | 0.24 | 13.9 | 0 | 0 | 计价 | 按实计算
XZGD2-126 | 材料 | 乙供 | C22030501 | 钢锯条 各种规格 | 根 | 0.495 | 1.596 | 0 | 0 | 计价 | 按实计算
XZGD2-126 | 材料 | 乙供 | C22040101 | 砂布 | 张 | 1.3975 | 0.907 | 0 | 0 | 计价 | 按实计算
XZGD2-126 | 材料 | 乙供 | C22040411 | 无絮棉布 | kg | 0.005 | 9.929 | 0 | 0 | 计价 | 按实计算
XZGD2-126 | 材料 | 乙供 | C22040501 | 棉纱头 | kg | 0.13 | 6.916 | 0 | 0 | 计价 | 按实计算
XZGD2-126 | 材料 | 乙供 | C99010102 | 其他材料费 | 元 | 2.0608 | 1 | 0 | 0 | 计价 | 按实计算
XZGD2-126 | 机械 | 乙供 | J03-01-033 | 汽车式起重机 起重量 5t | 台班 | 0.0193 | 749.204 | 0 | 0 | 计价 | 按实计算
XZGD2-126 | 机械 | 乙供 | J08-01-009 | 液压母线平弯机 宽度×厚度 125mm×12mm | 台班 | 0.1785 | 237.438 | 0 | 0 | 计价 | 按实计算
XZGD2-126 | 机械 | 乙供 | J10-01-001 | 交流弧焊机 容量 21kVA | 台班 | 0.1894 | 66.997 | 0 | 0 | 计价 | 按实计算
XZGD2-126 | 机械 | 乙供 | J13-01-055 | 高空作业车 20m以内 | 台班 | 0.1002 | 1247.427 | 0 | 0 | 计价 | 按实计算
XZGD2-126 | 机械 | 乙供 | J13-01-059 | 液压升降机 9m以内 | 台班 | 0.4372 | 267.64 | 0 | 0 | 计价 | 按实计算
XZGD2-126 | 机械 | 乙供 | J13-01-060 | 机动绞磨 3t以内 | 台班 | 0.1382 | 231.866 | 0 | 0 | 计价 | 按实计算
XZGD2-126 | 机械 | 乙供 | J13-01-065 | 机动液压压接机 200t以内 | 台班 | 0.1521 | 101.136 | 0 | 0 | 计价 | 按实计算
XZGD2-126 | 机械 | 乙供 | J14-01-014 | 介质损耗测试仪 | 台班 | 0.0656 | 125.068 | 0 | 0 | 计价 | 按实计算
XZGD2-126 | 机械 | 乙供 | J14-03-002 | 交流耐压仪 设备耐压用 35kV及以下 | 台班 | 0.0267 | 80.172 | 0 | 0 | 计价 | 按实计算
XZGD2-126 | 机械 | 乙供 | J14-08-223 | 交直流高压分压器 100kV | 台班 | 0.0267 | 135.498 | 0 | 0 | 计价 | 按实计算
XZGD2-126 | 机械 | 乙供 | J14-08-287 | 绝缘电阻测试仪(2500V-10000V、＞2mA) | 台班 | 0.0133 | 79.726 | 0 | 0 | 计价 | 按实计算
XZGD2-127 | 人工 | 乙供 | 9101108 | 安装普通工 | 工日 | 0.6197 | 107 | 0 | 0 | 计价 | 按实计算
XZGD2-127 | 人工 | 乙供 | 9101109 | 安装技术工 | 工日 | 1.6305 | 157 | 0 | 0 | 计价 | 按实计算
XZGD2-127 | 材料 | 乙供 | C04010201 | 紫铜棒 Φ6 | kg | 0.395 | 58.58 | 0 | 0 | 计价 | 按实计算
XZGD2-127 | 材料 | 乙供 | C04010301 | 紫铜皮 0.5以下 | kg | 0.021 | 64.888 | 0 | 0 | 计价 | 按实计算
XZGD2-127 | 材料 | 乙供 | C07010401 | 钢垫板 综合 | kg | 1.254 | 6.219 | 0 | 0 | 计价 | 按实计算
XZGD2-127 | 材料 | 乙供 | C12010200 | 电焊条 J507 综合 | kg | 0.369 | 6.547 | 0 | 0 | 计价 | 按实计算
XZGD2-127 | 材料 | 乙供 | C13010201 | 镀锌六角螺栓 综合 | kg | 5.652 | 8.8 | 0 | 0 | 计价 | 按实计算
XZGD2-127 | 材料 | 乙供 | C14010101 | 镀锌铁丝 综合 | kg | 3.198 | 5.589 | 0 | 0 | 计价 | 按实计算
XZGD2-127 | 材料 | 乙供 | C18060101 | 塑料带 20mm×40m | 卷 | 0.374 | 2.49 | 0 | 0 | 计价 | 按实计算
XZGD2-127 | 材料 | 乙供 | C19020801 | 电力复合脂 | kg | 0.215 | 13.215 | 0 | 0 | 计价 | 按实计算
XZGD2-127 | 材料 | 乙供 | C19030201 | 乙醇 | kg | 0.019 | 4.244 | 0 | 0 | 计价 | 按实计算
XZGD2-127 | 材料 | 乙供 | C19031101 | 清洗剂 | kg | 0.215 | 2.811 | 0 | 0 | 计价 | 按实计算
XZGD2-127 | 材料 | 乙供 | C19110101 | 氧气 | m³ | 0.523 | 4.71 | 0 | 0 | 计价 | 按实计算
XZGD2-127 | 材料 | 乙供 | C19110201 | 乙炔气 | m³ | 0.183 | 11.501 | 0 | 0 | 计价 | 按实计算
XZGD2-127 | 材料 | 乙供 | C20010101 | 防锈漆 | kg | 0.105 | 12.654 | 0 | 0 | 计价 | 按实计算
XZGD2-127 | 材料 | 乙供 | C20010201 | 醇酸防锈漆 | kg | 0.517 | 14.663 | 0 | 0 | 计价 | 按实计算
XZGD2-127 | 材料 | 乙供 | C20030101 | 普通调和漆 | kg | 0.105 | 13.9 | 0 | 0 | 计价 | 按实计算
XZGD2-127 | 材料 | 乙供 | C20080202 | 硝基快干腻子 | kg | 0.105 | 6.379 | 0 | 0 | 计价 | 按实计算
XZGD2-127 | 材料 | 乙供 | C22040101 | 砂布 | 张 | 0.655 | 0.907 | 0 | 0 | 计价 | 按实计算
XZGD2-127 | 材料 | 乙供 | C22040411 | 无絮棉布 | kg | 0.019 | 9.929 | 0 | 0 | 计价 | 按实计算
XZGD2-127 | 材料 | 乙供 | C22040501 | 棉纱头 | kg | 0.319 | 6.916 | 0 | 0 | 计价 | 按实计算
XZGD2-127 | 材料 | 乙供 | C99010102 | 其他材料费 | 元 | 2.5076 | 1 | 0 | 0 | 计价 | 按实计算
XZGD2-127 | 机械 | 乙供 | J10-01-001 | 交流弧焊机 容量 21kVA | 台班 | 0.0643 | 66.997 | 0 | 0 | 计价 | 按实计算
XZGD2-127 | 机械 | 乙供 | J13-01-055 | 高空作业车 20m以内 | 台班 | 0.1002 | 1247.427 | 0 | 0 | 计价 | 按实计算
XZGD2-127 | 机械 | 乙供 | J13-01-060 | 机动绞磨 3t以内 | 台班 | 0.1382 | 231.866 | 0 | 0 | 计价 | 按实计算
XZGD2-127 | 机械 | 乙供 | J13-01-065 | 机动液压压接机 200t以内 | 台班 | 0.1521 | 101.136 | 0 | 0 | 计价 | 按实计算
XZGD2-127 | 机械 | 乙供 | J14-03-014 | 直流高压发生器 60~120kV | 台班 | 2.498 | 66.288 | 0 | 0 | 计价 | 按实计算
XZGD2-128 | 人工 | 乙供 | 9101108 | 安装普通工 | 工日 | 0.7163 | 107 | 0 | 0 | 计价 | 按实计算
XZGD2-128 | 人工 | 乙供 | 9101109 | 安装技术工 | 工日 | 2.4506 | 157 | 0 | 0 | 计价 | 按实计算
XZGD2-128 | 材料 | 乙供 | C04010201 | 紫铜棒 Φ6 | kg | 0.395 | 58.58 | 0 | 0 | 计价 | 按实计算
XZGD2-128 | 材料 | 乙供 | C04010301 | 紫铜皮 0.5以下 | kg | 0.032 | 64.888 | 0 | 0 | 计价 | 按实计算
XZGD2-128 | 材料 | 乙供 | C07010401 | 钢垫板 综合 | kg | 2.613 | 6.219 | 0 | 0 | 计价 | 按实计算
XZGD2-128 | 材料 | 乙供 | C12010200 | 电焊条 J507 综合 | kg | 0.477 | 6.547 | 0 | 0 | 计价 | 按实计算
XZGD2-128 | 材料 | 乙供 | C13010201 | 镀锌六角螺栓 综合 | kg | 5.652 | 8.8 | 0 | 0 | 计价 | 按实计算
XZGD2-128 | 材料 | 乙供 | C14010101 | 镀锌铁丝 综合 | kg | 4.125 | 5.589 | 0 | 0 | 计价 | 按实计算
XZGD2-128 | 材料 | 乙供 | C18060101 | 塑料带 20mm×40m | 卷 | 0.583 | 2.49 | 0 | 0 | 计价 | 按实计算
XZGD2-128 | 材料 | 乙供 | C19020801 | 电力复合脂 | kg | 0.215 | 13.215 | 0 | 0 | 计价 | 按实计算
XZGD2-128 | 材料 | 乙供 | C19030201 | 乙醇 | kg | 0.029 | 4.244 | 0 | 0 | 计价 | 按实计算
XZGD2-128 | 材料 | 乙供 | C19031101 | 清洗剂 | kg | 0.319 | 2.811 | 0 | 0 | 计价 | 按实计算
XZGD2-128 | 材料 | 乙供 | C19110101 | 氧气 | m³ | 0.523 | 4.71 | 0 | 0 | 计价 | 按实计算
XZGD2-128 | 材料 | 乙供 | C19110201 | 乙炔气 | m³ | 0.183 | 11.501 | 0 | 0 | 计价 | 按实计算
XZGD2-128 | 材料 | 乙供 | C20010101 | 防锈漆 | kg | 0.262 | 12.654 | 0 | 0 | 计价 | 按实计算
XZGD2-128 | 材料 | 乙供 | C20010201 | 醇酸防锈漆 | kg | 0.517 | 14.663 | 0 | 0 | 计价 | 按实计算
XZGD2-128 | 材料 | 乙供 | C20030101 | 普通调和漆 | kg | 0.784 | 13.9 | 0 | 0 | 计价 | 按实计算
XZGD2-128 | 材料 | 乙供 | C20080202 | 硝基快干腻子 | kg | 0.105 | 6.379 | 0 | 0 | 计价 | 按实计算
XZGD2-128 | 材料 | 乙供 | C22040101 | 砂布 | 张 | 1.073 | 0.907 | 0 | 0 | 计价 | 按实计算
XZGD2-128 | 材料 | 乙供 | C22040411 | 无絮棉布 | kg | 0.029 | 9.929 | 0 | 0 | 计价 | 按实计算
XZGD2-128 | 材料 | 乙供 | C22040501 | 棉纱头 | kg | 0.424 | 6.916 | 0 | 0 | 计价 | 按实计算
XZGD2-128 | 材料 | 乙供 | C99010102 | 其他材料费 | 元 | 3.0784 | 1 | 0 | 0 | 计价 | 按实计算
XZGD2-128 | 机械 | 乙供 | J03-01-033 | 汽车式起重机 起重量 5t | 台班 | 0.2308 | 749.204 | 0 | 0 | 计价 | 按实计算
XZGD2-128 | 机械 | 乙供 | J10-01-001 | 交流弧焊机 容量 21kVA | 台班 | 0.0826 | 66.997 | 0 | 0 | 计价 | 按实计算
XZGD2-128 | 机械 | 乙供 | J13-01-055 | 高空作业车 20m以内 | 台班 | 0.1002 | 1247.427 | 0 | 0 | 计价 | 按实计算
XZGD2-128 | 机械 | 乙供 | J13-01-060 | 机动绞磨 3t以内 | 台班 | 0.1382 | 231.866 | 0 | 0 | 计价 | 按实计算
XZGD2-128 | 机械 | 乙供 | J13-01-065 | 机动液压压接机 200t以内 | 台班 | 0.1521 | 101.136 | 0 | 0 | 计价 | 按实计算
XZGD2-128 | 机械 | 乙供 | J14-03-014 | 直流高压发生器 60~120kV | 台班 | 4.956 | 66.288 | 0 | 0 | 计价 | 按实计算
XZGD2-129 | 人工 | 乙供 | 9101108 | 安装普通工 | 工日 | 1.4245 | 107 | 0 | 0 | 计价 | 按实计算
XZGD2-129 | 人工 | 乙供 | 9101109 | 安装技术工 | 工日 | 4.3052 | 157 | 0 | 0 | 计价 | 按实计算
XZGD2-129 | 材料 | 乙供 | C04010201 | 紫铜棒 Φ6 | kg | 0.395 | 58.58 | 0 | 0 | 计价 | 按实计算
XZGD2-129 | 材料 | 乙供 | C04010301 | 紫铜皮 0.5以下 | kg | 0.032 | 64.888 | 0 | 0 | 计价 | 按实计算
XZGD2-129 | 材料 | 乙供 | C07010401 | 钢垫板 综合 | kg | 2.613 | 6.219 | 0 | 0 | 计价 | 按实计算
XZGD2-129 | 材料 | 乙供 | C12010200 | 电焊条 J507 综合 | kg | 0.477 | 6.547 | 0 | 0 | 计价 | 按实计算
XZGD2-129 | 材料 | 乙供 | C13010201 | 镀锌六角螺栓 综合 | kg | 5.652 | 8.8 | 0 | 0 | 计价 | 按实计算
XZGD2-129 | 材料 | 乙供 | C14010101 | 镀锌铁丝 综合 | kg | 5.335 | 5.589 | 0 | 0 | 计价 | 按实计算
XZGD2-129 | 材料 | 乙供 | C18060101 | 塑料带 20mm×40m | 卷 | 0.737 | 2.49 | 0 | 0 | 计价 | 按实计算
XZGD2-129 | 材料 | 乙供 | C19020801 | 电力复合脂 | kg | 0.319 | 13.215 | 0 | 0 | 计价 | 按实计算
XZGD2-129 | 材料 | 乙供 | C19030201 | 乙醇 | kg | 0.037 | 4.244 | 0 | 0 | 计价 | 按实计算
XZGD2-129 | 材料 | 乙供 | C19031101 | 清洗剂 | kg | 0.424 | 2.811 | 0 | 0 | 计价 | 按实计算
XZGD2-129 | 材料 | 乙供 | C19110101 | 氧气 | m³ | 0.523 | 4.71 | 0 | 0 | 计价 | 按实计算
XZGD2-129 | 材料 | 乙供 | C19110201 | 乙炔气 | m³ | 0.183 | 11.501 | 0 | 0 | 计价 | 按实计算
XZGD2-129 | 材料 | 乙供 | C20010101 | 防锈漆 | kg | 0.418 | 12.654 | 0 | 0 | 计价 | 按实计算
XZGD2-129 | 材料 | 乙供 | C20010201 | 醇酸防锈漆 | kg | 0.517 | 14.663 | 0 | 0 | 计价 | 按实计算
XZGD2-129 | 材料 | 乙供 | C20030101 | 普通调和漆 | kg | 1.307 | 13.9 | 0 | 0 | 计价 | 按实计算
XZGD2-129 | 材料 | 乙供 | C20080202 | 硝基快干腻子 | kg | 0.105 | 6.379 | 0 | 0 | 计价 | 按实计算
XZGD2-129 | 材料 | 乙供 | C22040101 | 砂布 | 张 | 1.595 | 0.907 | 0 | 0 | 计价 | 按实计算
XZGD2-129 | 材料 | 乙供 | C22040411 | 无絮棉布 | kg | 0.037 | 9.929 | 0 | 0 | 计价 | 按实计算
XZGD2-129 | 材料 | 乙供 | C22040501 | 棉纱头 | kg | 0.633 | 6.916 | 0 | 0 | 计价 | 按实计算
XZGD2-129 | 材料 | 乙供 | C99010102 | 其他材料费 | 元 | 3.4802 | 1 | 0 | 0 | 计价 | 按实计算
XZGD2-129 | 机械 | 乙供 | J03-01-033 | 汽车式起重机 起重量 5t | 台班 | 0.3467 | 749.204 | 0 | 0 | 计价 | 按实计算
XZGD2-129 | 机械 | 乙供 | J04-01-002 | 载重汽车 5t | 台班 | 0.116 | 502.929 | 0 | 0 | 计价 | 按实计算
XZGD2-129 | 机械 | 乙供 | J10-01-001 | 交流弧焊机 容量 21kVA | 台班 | 0.0826 | 66.997 | 0 | 0 | 计价 | 按实计算
XZGD2-129 | 机械 | 乙供 | J13-01-055 | 高空作业车 20m以内 | 台班 | 0.1083 | 1247.427 | 0 | 0 | 计价 | 按实计算
XZGD2-129 | 机械 | 乙供 | J13-01-060 | 机动绞磨 3t以内 | 台班 | 0.1498 | 231.866 | 0 | 0 | 计价 | 按实计算
XZGD2-129 | 机械 | 乙供 | J13-01-065 | 机动液压压接机 200t以内 | 台班 | 0.2154 | 101.136 | 0 | 0 | 计价 | 按实计算
XZGD2-129 | 机械 | 乙供 | J14-08-220 | 直流高压发生器 200kV 3mA | 台班 | 1.4317 | 414.398 | 0 | 0 | 计价 | 按实计算
XZGD2-130 | 人工 | 乙供 | 9101108 | 安装普通工 | 工日 | 3.0985 | 107 | 0 | 0 | 计价 | 按实计算
XZGD2-130 | 人工 | 乙供 | 9101109 | 安装技术工 | 工日 | 9.0233 | 157 | 0 | 0 | 计价 | 按实计算
XZGD2-130 | 材料 | 乙供 | C04010201 | 紫铜棒 Φ6 | kg | 0.485 | 58.58 | 0 | 0 | 计价 | 按实计算
XZGD2-130 | 材料 | 乙供 | C04010301 | 紫铜皮 0.5以下 | kg | 0.032 | 64.888 | 0 | 0 | 计价 | 按实计算
XZGD2-130 | 材料 | 乙供 | C07010401 | 钢垫板 综合 | kg | 2.613 | 6.219 | 0 | 0 | 计价 | 按实计算
XZGD2-130 | 材料 | 乙供 | C12010200 | 电焊条 J507 综合 | kg | 0.477 | 6.547 | 0 | 0 | 计价 | 按实计算
XZGD2-130 | 材料 | 乙供 | C13010201 | 镀锌六角螺栓 综合 | kg | 5.652 | 8.8 | 0 | 0 | 计价 | 按实计算
XZGD2-130 | 材料 | 乙供 | C14010101 | 镀锌铁丝 综合 | kg | 6.958 | 5.589 | 0 | 0 | 计价 | 按实计算
XZGD2-130 | 材料 | 乙供 | C18060101 | 塑料带 20mm×40m | 卷 | 1.012 | 2.49 | 0 | 0 | 计价 | 按实计算
XZGD2-130 | 材料 | 乙供 | C19020801 | 电力复合脂 | kg | 0.394 | 13.215 | 0 | 0 | 计价 | 按实计算
XZGD2-130 | 材料 | 乙供 | C19030201 | 乙醇 | kg | 0.051 | 4.244 | 0 | 0 | 计价 | 按实计算
XZGD2-130 | 材料 | 乙供 | C19031101 | 清洗剂 | kg | 0.625 | 2.811 | 0 | 0 | 计价 | 按实计算
XZGD2-130 | 材料 | 乙供 | C19110101 | 氧气 | m³ | 0.836 | 4.71 | 0 | 0 | 计价 | 按实计算
XZGD2-130 | 材料 | 乙供 | C19110201 | 乙炔气 | m³ | 0.293 | 11.501 | 0 | 0 | 计价 | 按实计算
XZGD2-130 | 材料 | 乙供 | C20010101 | 防锈漆 | kg | 0.732 | 12.654 | 0 | 0 | 计价 | 按实计算
XZGD2-130 | 材料 | 乙供 | C20010201 | 醇酸防锈漆 | kg | 0.77 | 14.663 | 0 | 0 | 计价 | 按实计算
XZGD2-130 | 材料 | 乙供 | C20030101 | 普通调和漆 | kg | 1.568 | 13.9 | 0 | 0 | 计价 | 按实计算
XZGD2-130 | 材料 | 乙供 | C20080202 | 硝基快干腻子 | kg | 0.209 | 6.379 | 0 | 0 | 计价 | 按实计算
XZGD2-130 | 材料 | 乙供 | C22040101 | 砂布 | 张 | 3.74 | 0.907 | 0 | 0 | 计价 | 按实计算
XZGD2-130 | 材料 | 乙供 | C22040411 | 无絮棉布 | kg | 0.051 | 9.929 | 0 | 0 | 计价 | 按实计算
XZGD2-130 | 材料 | 乙供 | C22040501 | 棉纱头 | kg | 0.792 | 6.916 | 0 | 0 | 计价 | 按实计算
XZGD2-130 | 材料 | 乙供 | C99010102 | 其他材料费 | 元 | 4.171 | 1 | 0 | 0 | 计价 | 按实计算
XZGD2-130 | 机械 | 乙供 | J03-01-033 | 汽车式起重机 起重量 5t | 台班 | 0.5774 | 749.204 | 0 | 0 | 计价 | 按实计算
XZGD2-130 | 机械 | 乙供 | J04-01-002 | 载重汽车 5t | 台班 | 0.1965 | 502.929 | 0 | 0 | 计价 | 按实计算
XZGD2-130 | 机械 | 乙供 | J10-01-001 | 交流弧焊机 容量 21kVA | 台班 | 0.0826 | 66.997 | 0 | 0 | 计价 | 按实计算
XZGD2-130 | 机械 | 乙供 | J13-01-055 | 高空作业车 20m以内 | 台班 | 0.2154 | 1247.427 | 0 | 0 | 计价 | 按实计算
XZGD2-130 | 机械 | 乙供 | J13-01-060 | 机动绞磨 3t以内 | 台班 | 0.1809 | 231.866 | 0 | 0 | 计价 | 按实计算
XZGD2-130 | 机械 | 乙供 | J13-01-065 | 机动液压压接机 200t以内 | 台班 | 0.3237 | 101.136 | 0 | 0 | 计价 | 按实计算
XZGD2-130 | 机械 | 乙供 | J14-08-220 | 直流高压发生器 200kV 3mA | 台班 | 2.5806 | 414.398 | 0 | 0 | 计价 | 按实计算
XZGD2-131 | 人工 | 乙供 | 9101108 | 安装普通工 | 工日 | 4.2233 | 107 | 0 | 0 | 计价 | 按实计算
XZGD2-131 | 人工 | 乙供 | 9101109 | 安装技术工 | 工日 | 14.3879 | 157 | 0 | 0 | 计价 | 按实计算
XZGD2-131 | 材料 | 乙供 | C04010201 | 紫铜棒 Φ6 | kg | 0.567 | 58.58 | 0 | 0 | 计价 | 按实计算
XZGD2-131 | 材料 | 乙供 | C04010301 | 紫铜皮 0.5以下 | kg | 0.157 | 64.888 | 0 | 0 | 计价 | 按实计算
XZGD2-131 | 材料 | 乙供 | C07010401 | 钢垫板 综合 | kg | 2.613 | 6.219 | 0 | 0 | 计价 | 按实计算
XZGD2-131 | 材料 | 乙供 | C12010200 | 电焊条 J507 综合 | kg | 0.731 | 6.547 | 0 | 0 | 计价 | 按实计算
XZGD2-131 | 材料 | 乙供 | C13010201 | 镀锌六角螺栓 综合 | kg | 8.817 | 8.8 | 0 | 0 | 计价 | 按实计算
XZGD2-131 | 材料 | 乙供 | C14010101 | 镀锌铁丝 综合 | kg | 8.525 | 5.589 | 0 | 0 | 计价 | 按实计算
XZGD2-131 | 材料 | 乙供 | C18060101 | 塑料带 20mm×40m | 卷 | 1.276 | 2.49 | 0 | 0 | 计价 | 按实计算
XZGD2-131 | 材料 | 乙供 | C19020801 | 电力复合脂 | kg | 0.644 | 13.215 | 0 | 0 | 计价 | 按实计算
XZGD2-131 | 材料 | 乙供 | C19030201 | 乙醇 | kg | 0.064 | 4.244 | 0 | 0 | 计价 | 按实计算
XZGD2-131 | 材料 | 乙供 | C19031101 | 清洗剂 | kg | 0.947 | 2.811 | 0 | 0 | 计价 | 按实计算
XZGD2-131 | 材料 | 乙供 | C19110101 | 氧气 | m³ | 0.836 | 4.71 | 0 | 0 | 计价 | 按实计算
XZGD2-131 | 材料 | 乙供 | C19110201 | 乙炔气 | m³ | 0.293 | 11.501 | 0 | 0 | 计价 | 按实计算
XZGD2-131 | 材料 | 乙供 | C20010101 | 防锈漆 | kg | 0.889 | 12.654 | 0 | 0 | 计价 | 按实计算
XZGD2-131 | 材料 | 乙供 | C20010201 | 醇酸防锈漆 | kg | 1.155 | 14.663 | 0 | 0 | 计价 | 按实计算
XZGD2-131 | 材料 | 乙供 | C20030101 | 普通调和漆 | kg | 2.143 | 13.9 | 0 | 0 | 计价 | 按实计算
XZGD2-131 | 材料 | 乙供 | C20080202 | 硝基快干腻子 | kg | 0.314 | 6.379 | 0 | 0 | 计价 | 按实计算
XZGD2-131 | 材料 | 乙供 | C22040101 | 砂布 | 张 | 4.84 | 0.907 | 0 | 0 | 计价 | 按实计算
XZGD2-131 | 材料 | 乙供 | C22040411 | 无絮棉布 | kg | 0.064 | 9.929 | 0 | 0 | 计价 | 按实计算
XZGD2-131 | 材料 | 乙供 | C22040501 | 棉纱头 | kg | 0.952 | 6.916 | 0 | 0 | 计价 | 按实计算
XZGD2-131 | 材料 | 乙供 | C99010102 | 其他材料费 | 元 | 5.6638 | 1 | 0 | 0 | 计价 | 按实计算
XZGD2-131 | 机械 | 乙供 | J03-01-033 | 汽车式起重机 起重量 5t | 台班 | 0.2197 | 749.204 | 0 | 0 | 计价 | 按实计算
XZGD2-131 | 机械 | 乙供 | J03-01-036 | 汽车式起重机 起重量 16t | 台班 | 0.6923 | 1080.444 | 0 | 0 | 计价 | 按实计算
XZGD2-131 | 机械 | 乙供 | J04-01-002 | 载重汽车 5t | 台班 | 0.1965 | 502.929 | 0 | 0 | 计价 | 按实计算
XZGD2-131 | 机械 | 乙供 | J10-01-001 | 交流弧焊机 容量 21kVA | 台班 | 0.1275 | 66.997 | 0 | 0 | 计价 | 按实计算
XZGD2-131 | 机械 | 乙供 | J13-01-056 | 高空作业车 30m以内 | 台班 | 0.784 | 1509.937 | 0 | 0 | 计价 | 按实计算
XZGD2-131 | 机械 | 乙供 | J13-01-060 | 机动绞磨 3t以内 | 台班 | 0.447 | 231.866 | 0 | 0 | 计价 | 按实计算
XZGD2-131 | 机械 | 乙供 | J13-01-065 | 机动液压压接机 200t以内 | 台班 | 0.4159 | 101.136 | 0 | 0 | 计价 | 按实计算
XZGD2-131 | 机械 | 乙供 | J14-08-220 | 直流高压发生器 200kV 3mA | 台班 | 4.9584 | 414.398 | 0 | 0 | 计价 | 按实计算
XZGD2-132 | 人工 | 乙供 | 9101108 | 安装普通工 | 工日 | 6.745 | 107 | 0 | 0 | 计价 | 按实计算
XZGD2-132 | 人工 | 乙供 | 9101109 | 安装技术工 | 工日 | 20.0847 | 157 | 0 | 0 | 计价 | 按实计算
XZGD2-132 | 材料 | 乙供 | C04010201 | 紫铜棒 Φ6 | kg | 0.648 | 58.58 | 0 | 0 | 计价 | 按实计算
XZGD2-132 | 材料 | 乙供 | C04010301 | 紫铜皮 0.5以下 | kg | 0.209 | 64.888 | 0 | 0 | 计价 | 按实计算
XZGD2-132 | 材料 | 乙供 | C07010401 | 钢垫板 综合 | kg | 2.613 | 6.219 | 0 | 0 | 计价 | 按实计算
XZGD2-132 | 材料 | 乙供 | C12010200 | 电焊条 J507 综合 | kg | 0.731 | 6.547 | 0 | 0 | 计价 | 按实计算
XZGD2-132 | 材料 | 乙供 | C13010201 | 镀锌六角螺栓 综合 | kg | 16.162 | 8.8 | 0 | 0 | 计价 | 按实计算
XZGD2-132 | 材料 | 乙供 | C14010101 | 镀锌铁丝 综合 | kg | 10.67 | 5.589 | 0 | 0 | 计价 | 按实计算
XZGD2-132 | 材料 | 乙供 | C18060101 | 塑料带 20mm×40m | 卷 | 1.5 | 2.49 | 0 | 0 | 计价 | 按实计算
XZGD2-132 | 材料 | 乙供 | C19020801 | 电力复合脂 | kg | 0.916 | 13.215 | 0 | 0 | 计价 | 按实计算
XZGD2-132 | 材料 | 乙供 | C19030201 | 乙醇 | kg | 0.07 | 4.244 | 0 | 0 | 计价 | 按实计算
XZGD2-132 | 材料 | 乙供 | C19031101 | 清洗剂 | kg | 1.359 | 2.811 | 0 | 0 | 计价 | 按实计算
XZGD2-132 | 材料 | 乙供 | C19110101 | 氧气 | m³ | 0.836 | 4.71 | 0 | 0 | 计价 | 按实计算
XZGD2-132 | 材料 | 乙供 | C19110201 | 乙炔气 | m³ | 0.293 | 11.501 | 0 | 0 | 计价 | 按实计算
XZGD2-132 | 材料 | 乙供 | C20010101 | 防锈漆 | kg | 1.045 | 12.654 | 0 | 0 | 计价 | 按实计算
XZGD2-132 | 材料 | 乙供 | C20010201 | 醇酸防锈漆 | kg | 1.54 | 14.663 | 0 | 0 | 计价 | 按实计算
XZGD2-132 | 材料 | 乙供 | C20030101 | 普通调和漆 | kg | 2.717 | 13.9 | 0 | 0 | 计价 | 按实计算
XZGD2-132 | 材料 | 乙供 | C20080202 | 硝基快干腻子 | kg | 0.314 | 6.379 | 0 | 0 | 计价 | 按实计算
XZGD2-132 | 材料 | 乙供 | C22040101 | 砂布 | 张 | 9.185 | 0.907 | 0 | 0 | 计价 | 按实计算
XZGD2-132 | 材料 | 乙供 | C22040411 | 无絮棉布 | kg | 0.07 | 9.929 | 0 | 0 | 计价 | 按实计算
XZGD2-132 | 材料 | 乙供 | C22040501 | 棉纱头 | kg | 1.595 | 6.916 | 0 | 0 | 计价 | 按实计算
XZGD2-132 | 材料 | 乙供 | C99010102 | 其他材料费 | 元 | 7.9463 | 1 | 0 | 0 | 计价 | 按实计算
XZGD2-132 | 机械 | 乙供 | J03-01-033 | 汽车式起重机 起重量 5t | 台班 | 0.2197 | 749.204 | 0 | 0 | 计价 | 按实计算
XZGD2-132 | 机械 | 乙供 | J03-01-036 | 汽车式起重机 起重量 16t | 台班 | 0.6923 | 1080.444 | 0 | 0 | 计价 | 按实计算
XZGD2-132 | 机械 | 乙供 | J04-01-002 | 载重汽车 5t | 台班 | 0.1965 | 502.929 | 0 | 0 | 计价 | 按实计算
XZGD2-132 | 机械 | 乙供 | J10-01-001 | 交流弧焊机 容量 21kVA | 台班 | 0.1275 | 66.997 | 0 | 0 | 计价 | 按实计算
XZGD2-132 | 机械 | 乙供 | J13-01-056 | 高空作业车 30m以内 | 台班 | 0.784 | 1509.937 | 0 | 0 | 计价 | 按实计算
XZGD2-132 | 机械 | 乙供 | J13-01-060 | 机动绞磨 3t以内 | 台班 | 0.5967 | 231.866 | 0 | 0 | 计价 | 按实计算
XZGD2-132 | 机械 | 乙供 | J13-01-065 | 机动液压压接机 200t以内 | 台班 | 0.5933 | 101.136 | 0 | 0 | 计价 | 按实计算
XZGD2-132 | 机械 | 乙供 | J14-08-221 | 直流高压发生器 400kV 3mA | 台班 | 5.4648 | 801.268 | 0 | 0 | 计价 | 按实计算
XZGD2-133 | 人工 | 乙供 | 9101108 | 安装普通工 | 工日 | 12.1794 | 107 | 0 | 0 | 计价 | 按实计算
XZGD2-133 | 人工 | 乙供 | 9101109 | 安装技术工 | 工日 | 38.2825 | 157 | 0 | 0 | 计价 | 按实计算
XZGD2-133 | 材料 | 乙供 | C04010201 | 紫铜棒 Φ6 | kg | 1.426 | 58.58 | 0 | 0 | 计价 | 按实计算
XZGD2-133 | 材料 | 乙供 | C04010301 | 紫铜皮 0.5以下 | kg | 0.46 | 64.888 | 0 | 0 | 计价 | 按实计算
XZGD2-133 | 材料 | 乙供 | C07010401 | 钢垫板 综合 | kg | 5.748 | 6.219 | 0 | 0 | 计价 | 按实计算
XZGD2-133 | 材料 | 乙供 | C12010200 | 电焊条 J507 综合 | kg | 1.608 | 6.547 | 0 | 0 | 计价 | 按实计算
XZGD2-133 | 材料 | 乙供 | C13010201 | 镀锌六角螺栓 综合 | kg | 25.651 | 8.8 | 0 | 0 | 计价 | 按实计算
XZGD2-133 | 材料 | 乙供 | C14010101 | 镀锌铁丝 综合 | kg | 23.254 | 5.589 | 0 | 0 | 计价 | 按实计算
XZGD2-133 | 材料 | 乙供 | C18060101 | 塑料带 20mm×40m | 卷 | 2.057 | 2.49 | 0 | 0 | 计价 | 按实计算
XZGD2-133 | 材料 | 乙供 | C19020801 | 电力复合脂 | kg | 1.575 | 13.215 | 0 | 0 | 计价 | 按实计算
XZGD2-133 | 材料 | 乙供 | C19030201 | 乙醇 | kg | 0.103 | 4.244 | 0 | 0 | 计价 | 按实计算
XZGD2-133 | 材料 | 乙供 | C19031101 | 清洗剂 | kg | 2.357 | 2.811 | 0 | 0 | 计价 | 按实计算
XZGD2-133 | 材料 | 乙供 | C19110101 | 氧气 | m³ | 1.839 | 4.71 | 0 | 0 | 计价 | 按实计算
XZGD2-133 | 材料 | 乙供 | C19110201 | 乙炔气 | m³ | 0.644 | 11.501 | 0 | 0 | 计价 | 按实计算
XZGD2-133 | 材料 | 乙供 | C20010101 | 防锈漆 | kg | 2.299 | 12.654 | 0 | 0 | 计价 | 按实计算
XZGD2-133 | 材料 | 乙供 | C20010201 | 醇酸防锈漆 | kg | 1.797 | 14.663 | 0 | 0 | 计价 | 按实计算
XZGD2-133 | 材料 | 乙供 | C20030101 | 普通调和漆 | kg | 5.977 | 13.9 | 0 | 0 | 计价 | 按实计算
XZGD2-133 | 材料 | 乙供 | C20080202 | 硝基快干腻子 | kg | 0.69 | 6.379 | 0 | 0 | 计价 | 按实计算
XZGD2-133 | 材料 | 乙供 | C22040101 | 砂布 | 张 | 13.827 | 0.907 | 0 | 0 | 计价 | 按实计算
XZGD2-133 | 材料 | 乙供 | C22040411 | 无絮棉布 | kg | 0.103 | 9.929 | 0 | 0 | 计价 | 按实计算
XZGD2-133 | 材料 | 乙供 | C22040501 | 棉纱头 | kg | 2.959 | 6.916 | 0 | 0 | 计价 | 按实计算
XZGD2-133 | 材料 | 乙供 | C99010102 | 其他材料费 | 元 | 14.8275 | 1 | 0 | 0 | 计价 | 按实计算
XZGD2-133 | 机械 | 乙供 | J03-01-034 | 汽车式起重机 起重量 8t | 台班 | 0.276 | 842.949 | 0 | 0 | 计价 | 按实计算
XZGD2-133 | 机械 | 乙供 | J03-01-036 | 汽车式起重机 起重量 16t | 台班 | 0.8832 | 1080.444 | 0 | 0 | 计价 | 按实计算
XZGD2-133 | 机械 | 乙供 | J03-01-041 | 汽车式起重机 起重量 50t | 台班 | 0.5391 | 2916.499 | 0 | 0 | 计价 | 按实计算
XZGD2-133 | 机械 | 乙供 | J04-01-004 | 载重汽车 8t | 台班 | 0.3467 | 575.792 | 0 | 0 | 计价 | 按实计算
XZGD2-133 | 机械 | 乙供 | J10-01-001 | 交流弧焊机 容量 21kVA | 台班 | 0.2794 | 66.997 | 0 | 0 | 计价 | 按实计算
XZGD2-133 | 机械 | 乙供 | J13-01-056 | 高空作业车 30m以内 | 台班 | 1.0122 | 1509.937 | 0 | 0 | 计价 | 按实计算
XZGD2-133 | 机械 | 乙供 | J13-01-065 | 机动液压压接机 200t以内 | 台班 | 0.7108 | 101.136 | 0 | 0 | 计价 | 按实计算
XZGD2-133 | 机械 | 乙供 | J14-08-221 | 直流高压发生器 400kV 3mA | 台班 | 6.9949 | 801.268 | 0 | 0 | 计价 | 按实计算
XZGD2-134 | 人工 | 乙供 | 9101108 | 安装普通工 | 工日 | 15.6285 | 107 | 0 | 0 | 计价 | 按实计算
XZGD2-134 | 人工 | 乙供 | 9101109 | 安装技术工 | 工日 | 43.7542 | 157 | 0 | 0 | 计价 | 按实计算
XZGD2-134 | 材料 | 乙供 | C04010201 | 紫铜棒 Φ6 | kg | 1.516 | 58.58 | 0 | 0 | 计价 | 按实计算
XZGD2-134 | 材料 | 乙供 | C04010301 | 紫铜皮 0.5以下 | kg | 0.528 | 64.888 | 0 | 0 | 计价 | 按实计算
XZGD2-134 | 材料 | 乙供 | C07010401 | 钢垫板 综合 | kg | 6.325 | 6.219 | 0 | 0 | 计价 | 按实计算
XZGD2-134 | 材料 | 乙供 | C12010200 | 电焊条 J507 综合 | kg | 1.682 | 6.547 | 0 | 0 | 计价 | 按实计算
XZGD2-134 | 材料 | 乙供 | C13010201 | 镀锌六角螺栓 综合 | kg | 35.519 | 8.8 | 0 | 0 | 计价 | 按实计算
XZGD2-134 | 材料 | 乙供 | C14010101 | 镀锌铁丝 综合 | kg | 24.64 | 5.589 | 0 | 0 | 计价 | 按实计算
XZGD2-134 | 材料 | 乙供 | C18060101 | 塑料带 20mm×40m | 卷 | 2.123 | 2.49 | 0 | 0 | 计价 | 按实计算
XZGD2-134 | 材料 | 乙供 | C19020801 | 电力复合脂 | kg | 2.052 | 13.215 | 0 | 0 | 计价 | 按实计算
XZGD2-134 | 材料 | 乙供 | C19030201 | 乙醇 | kg | 0.112 | 4.244 | 0 | 0 | 计价 | 按实计算
XZGD2-134 | 材料 | 乙供 | C19031101 | 清洗剂 | kg | 2.937 | 2.811 | 0 | 0 | 计价 | 按实计算
XZGD2-134 | 材料 | 乙供 | C19110101 | 氧气 | m³ | 1.892 | 4.71 | 0 | 0 | 计价 | 按实计算
XZGD2-134 | 材料 | 乙供 | C19110201 | 乙炔气 | m³ | 0.695 | 11.501 | 0 | 0 | 计价 | 按实计算
XZGD2-134 | 材料 | 乙供 | C20010101 | 防锈漆 | kg | 3.19 | 12.654 | 0 | 0 | 计价 | 按实计算
XZGD2-134 | 材料 | 乙供 | C20010201 | 醇酸防锈漆 | kg | 3.08 | 14.663 | 0 | 0 | 计价 | 按实计算
XZGD2-134 | 材料 | 乙供 | C20030101 | 普通调和漆 | kg | 7.194 | 13.9 | 0 | 0 | 计价 | 按实计算
XZGD2-134 | 材料 | 乙供 | C20080202 | 硝基快干腻子 | kg | 0.737 | 6.379 | 0 | 0 | 计价 | 按实计算
XZGD2-134 | 材料 | 乙供 | C22040101 | 砂布 | 张 | 19.47 | 0.907 | 0 | 0 | 计价 | 按实计算
XZGD2-134 | 材料 | 乙供 | C22040411 | 无絮棉布 | kg | 0.123 | 9.929 | 0 | 0 | 计价 | 按实计算
XZGD2-134 | 材料 | 乙供 | C22040501 | 棉纱头 | kg | 4.29 | 6.916 | 0 | 0 | 计价 | 按实计算
XZGD2-134 | 材料 | 乙供 | C99010102 | 其他材料费 | 元 | 18.4102 | 1 | 0 | 0 | 计价 | 按实计算
XZGD2-134 | 机械 | 乙供 | J03-01-036 | 汽车式起重机 起重量 16t | 台班 | 0.329 | 1080.444 | 0 | 0 | 计价 | 按实计算
XZGD2-134 | 机械 | 乙供 | J03-01-041 | 汽车式起重机 起重量 50t | 台班 | 1.0389 | 2916.499 | 0 | 0 | 计价 | 按实计算
XZGD2-134 | 机械 | 乙供 | J03-01-044 | 汽车式起重机 起重量 90t | 台班 | 0.97 | 4880.205 | 0 | 0 | 计价 | 按实计算
XZGD2-134 | 机械 | 乙供 | J04-01-006 | 载重汽车 12t | 台班 | 0.4416 | 747.339 | 0 | 0 | 计价 | 按实计算
XZGD2-134 | 机械 | 乙供 | J10-01-001 | 交流弧焊机 容量 21kVA | 台班 | 0.3874 | 66.997 | 0 | 0 | 计价 | 按实计算
XZGD2-134 | 机械 | 乙供 | J13-01-056 | 高空作业车 30m以内 | 台班 | 1.6303 | 1509.937 | 0 | 0 | 计价 | 按实计算
XZGD2-134 | 机械 | 乙供 | J13-01-065 | 机动液压压接机 200t以内 | 台班 | 0.8133 | 101.136 | 0 | 0 | 计价 | 按实计算
XZGD2-134 | 机械 | 乙供 | J14-08-080 | 氧化锌避雷阻性电流分析仪 | 台班 | 3.246 | 1998.368 | 0 | 0 | 计价 | 按实计算
XZGD2-134 | 机械 | 乙供 | J14-09-025 | 直流发生器 1200kV | 台班 | 6.9949 | 3336.758 | 0 | 0 | 计价 | 按实计算
XZGD2-135 | 人工 | 乙供 | 9101108 | 安装普通工 | 工日 | 0.643 | 107 | 0 | 0 | 计价 | 按实计算
XZGD2-135 | 人工 | 乙供 | 9101109 | 安装技术工 | 工日 | 2.575 | 157 | 0 | 0 | 计价 | 按实计算
XZGD2-135 | 材料 | 乙供 | C04020100 | 黄铜丝 综合 | kg | 0.036 | 64.159 | 0 | 0 | 计价 | 按实计算
XZGD2-135 | 材料 | 乙供 | C12010200 | 电焊条 J507 综合 | kg | 0.508 | 6.547 | 0 | 0 | 计价 | 按实计算
XZGD2-135 | 材料 | 乙供 | C13010201 | 镀锌六角螺栓 综合 | kg | 2.5352 | 8.8 | 0 | 0 | 计价 | 按实计算
XZGD2-135 | 材料 | 乙供 | C14010101 | 镀锌铁丝 综合 | kg | 0.066 | 5.589 | 0 | 0 | 计价 | 按实计算
XZGD2-135 | 材料 | 乙供 | C19020801 | 电力复合脂 | kg | 0.066 | 13.215 | 0 | 0 | 计价 | 按实计算
XZGD2-135 | 材料 | 乙供 | C19030201 | 乙醇 | kg | 0.018 | 4.244 | 0 | 0 | 计价 | 按实计算
XZGD2-135 | 材料 | 乙供 | C19031101 | 清洗剂 | kg | 0.169 | 2.811 | 0 | 0 | 计价 | 按实计算
XZGD2-135 | 材料 | 乙供 | C20010201 | 醇酸防锈漆 | kg | 0.3102 | 14.663 | 0 | 0 | 计价 | 按实计算
XZGD2-135 | 材料 | 乙供 | C20030101 | 普通调和漆 | kg | 0.206 | 13.9 | 0 | 0 | 计价 | 按实计算
XZGD2-135 | 材料 | 乙供 | C22040101 | 砂布 | 张 | 0.845 | 0.907 | 0 | 0 | 计价 | 按实计算
XZGD2-135 | 材料 | 乙供 | C22040411 | 无絮棉布 | kg | 0.018 | 9.929 | 0 | 0 | 计价 | 按实计算
XZGD2-135 | 材料 | 乙供 | C22040501 | 棉纱头 | kg | 0.272 | 6.916 | 0 | 0 | 计价 | 按实计算
XZGD2-135 | 材料 | 乙供 | C99010102 | 其他材料费 | 元 | 0.7995 | 1 | 0 | 0 | 计价 | 按实计算
XZGD2-135 | 机械 | 乙供 | J03-01-034 | 汽车式起重机 起重量 8t | 台班 | 0.0914 | 842.949 | 0 | 0 | 计价 | 按实计算
XZGD2-135 | 机械 | 乙供 | J04-01-002 | 载重汽车 5t | 台班 | 0.1911 | 502.929 | 0 | 0 | 计价 | 按实计算
XZGD2-135 | 机械 | 乙供 | J10-01-001 | 交流弧焊机 容量 21kVA | 台班 | 0.0767 | 66.997 | 0 | 0 | 计价 | 按实计算
XZGD2-135 | 机械 | 乙供 | J13-01-055 | 高空作业车 20m以内 | 台班 | 0.0601 | 1247.427 | 0 | 0 | 计价 | 按实计算
XZGD2-135 | 机械 | 乙供 | J13-01-060 | 机动绞磨 3t以内 | 台班 | 0.0829 | 231.866 | 0 | 0 | 计价 | 按实计算
XZGD2-135 | 机械 | 乙供 | J13-01-065 | 机动液压压接机 200t以内 | 台班 | 0.0913 | 101.136 | 0 | 0 | 计价 | 按实计算
XZGD2-135 | 机械 | 乙供 | J14-01-014 | 介质损耗测试仪 | 台班 | 0.8316 | 125.068 | 0 | 0 | 计价 | 按实计算
XZGD2-135 | 机械 | 乙供 | J14-08-287 | 绝缘电阻测试仪(2500V-10000V、＞2mA) | 台班 | 0.756 | 79.726 | 0 | 0 | 计价 | 按实计算
XZGD2-136 | 人工 | 乙供 | 9101108 | 安装普通工 | 工日 | 0.9604 | 107 | 0 | 0 | 计价 | 按实计算
XZGD2-136 | 人工 | 乙供 | 9101109 | 安装技术工 | 工日 | 3.8898 | 157 | 0 | 0 | 计价 | 按实计算
XZGD2-136 | 材料 | 乙供 | C04020100 | 黄铜丝 综合 | kg | 0.036 | 64.159 | 0 | 0 | 计价 | 按实计算
XZGD2-136 | 材料 | 乙供 | C12010200 | 电焊条 J507 综合 | kg | 0.915 | 6.547 | 0 | 0 | 计价 | 按实计算
XZGD2-136 | 材料 | 乙供 | C13010201 | 镀锌六角螺栓 综合 | kg | 2.5352 | 8.8 | 0 | 0 | 计价 | 按实计算
XZGD2-136 | 材料 | 乙供 | C14010101 | 镀锌铁丝 综合 | kg | 0.066 | 5.589 | 0 | 0 | 计价 | 按实计算
XZGD2-136 | 材料 | 乙供 | C19020801 | 电力复合脂 | kg | 0.066 | 13.215 | 0 | 0 | 计价 | 按实计算
XZGD2-136 | 材料 | 乙供 | C19030201 | 乙醇 | kg | 0.018 | 4.244 | 0 | 0 | 计价 | 按实计算
XZGD2-136 | 材料 | 乙供 | C19031101 | 清洗剂 | kg | 0.221 | 2.811 | 0 | 0 | 计价 | 按实计算
XZGD2-136 | 材料 | 乙供 | C20010201 | 醇酸防锈漆 | kg | 0.3102 | 14.663 | 0 | 0 | 计价 | 按实计算
XZGD2-136 | 材料 | 乙供 | C20030101 | 普通调和漆 | kg | 0.206 | 13.9 | 0 | 0 | 计价 | 按实计算
XZGD2-136 | 材料 | 乙供 | C22010141 | 木脚手板 50×250×4000 | 块 | 0.617 | 82.72 | 0 | 0 | 计价 | 按实计算
XZGD2-136 | 材料 | 乙供 | C22040101 | 砂布 | 张 | 0.845 | 0.907 | 0 | 0 | 计价 | 按实计算
XZGD2-136 | 材料 | 乙供 | C22040411 | 无絮棉布 | kg | 0.018 | 9.929 | 0 | 0 | 计价 | 按实计算
XZGD2-136 | 材料 | 乙供 | C22040501 | 棉纱头 | kg | 0.272 | 6.916 | 0 | 0 | 计价 | 按实计算
XZGD2-136 | 材料 | 乙供 | C99010102 | 其他材料费 | 元 | 1.8765 | 1 | 0 | 0 | 计价 | 按实计算
XZGD2-136 | 机械 | 乙供 | J03-01-034 | 汽车式起重机 起重量 8t | 台班 | 0.1145 | 842.949 | 0 | 0 | 计价 | 按实计算
XZGD2-136 | 机械 | 乙供 | J04-01-002 | 载重汽车 5t | 台班 | 0.2667 | 502.929 | 0 | 0 | 计价 | 按实计算
XZGD2-136 | 机械 | 乙供 | J10-01-001 | 交流弧焊机 容量 21kVA | 台班 | 0.1376 | 66.997 | 0 | 0 | 计价 | 按实计算
XZGD2-136 | 机械 | 乙供 | J13-01-055 | 高空作业车 20m以内 | 台班 | 0.065 | 1247.427 | 0 | 0 | 计价 | 按实计算
XZGD2-136 | 机械 | 乙供 | J13-01-060 | 机动绞磨 3t以内 | 台班 | 0.0899 | 231.866 | 0 | 0 | 计价 | 按实计算
XZGD2-136 | 机械 | 乙供 | J13-01-065 | 机动液压压接机 200t以内 | 台班 | 0.1292 | 101.136 | 0 | 0 | 计价 | 按实计算
XZGD2-136 | 机械 | 乙供 | J14-01-014 | 介质损耗测试仪 | 台班 | 1.2096 | 125.068 | 0 | 0 | 计价 | 按实计算
XZGD2-136 | 机械 | 乙供 | J14-08-287 | 绝缘电阻测试仪(2500V-10000V、＞2mA) | 台班 | 0.945 | 79.726 | 0 | 0 | 计价 | 按实计算
XZGD2-137 | 人工 | 乙供 | 9101108 | 安装普通工 | 工日 | 1.5244 | 107 | 0 | 0 | 计价 | 按实计算
XZGD2-137 | 人工 | 乙供 | 9101109 | 安装技术工 | 工日 | 5.5671 | 157 | 0 | 0 | 计价 | 按实计算
XZGD2-137 | 材料 | 乙供 | C04020100 | 黄铜丝 综合 | kg | 0.036 | 64.159 | 0 | 0 | 计价 | 按实计算
XZGD2-137 | 材料 | 乙供 | C12010200 | 电焊条 J507 综合 | kg | 1.323 | 6.547 | 0 | 0 | 计价 | 按实计算
XZGD2-137 | 材料 | 乙供 | C13010201 | 镀锌六角螺栓 综合 | kg | 2.5352 | 8.8 | 0 | 0 | 计价 | 按实计算
XZGD2-137 | 材料 | 乙供 | C14010101 | 镀锌铁丝 综合 | kg | 0.099 | 5.589 | 0 | 0 | 计价 | 按实计算
XZGD2-137 | 材料 | 乙供 | C19020801 | 电力复合脂 | kg | 0.165 | 13.215 | 0 | 0 | 计价 | 按实计算
XZGD2-137 | 材料 | 乙供 | C19030201 | 乙醇 | kg | 0.018 | 4.244 | 0 | 0 | 计价 | 按实计算
XZGD2-137 | 材料 | 乙供 | C19031101 | 清洗剂 | kg | 0.338 | 2.811 | 0 | 0 | 计价 | 按实计算
XZGD2-137 | 材料 | 乙供 | C20010201 | 醇酸防锈漆 | kg | 0.462 | 14.663 | 0 | 0 | 计价 | 按实计算
XZGD2-137 | 材料 | 乙供 | C20030101 | 普通调和漆 | kg | 0.257 | 13.9 | 0 | 0 | 计价 | 按实计算
XZGD2-137 | 材料 | 乙供 | C22010141 | 木脚手板 50×250×4000 | 块 | 0.823 | 82.72 | 0 | 0 | 计价 | 按实计算
XZGD2-137 | 材料 | 乙供 | C22040101 | 砂布 | 张 | 2.349 | 0.907 | 0 | 0 | 计价 | 按实计算
XZGD2-137 | 材料 | 乙供 | C22040411 | 无絮棉布 | kg | 0.018 | 9.929 | 0 | 0 | 计价 | 按实计算
XZGD2-137 | 材料 | 乙供 | C22040501 | 棉纱头 | kg | 0.356 | 6.916 | 0 | 0 | 计价 | 按实计算
XZGD2-137 | 材料 | 乙供 | C99010102 | 其他材料费 | 元 | 2.4048 | 1 | 0 | 0 | 计价 | 按实计算
XZGD2-137 | 机械 | 乙供 | J03-01-034 | 汽车式起重机 起重量 8t | 台班 | 0.1376 | 842.949 | 0 | 0 | 计价 | 按实计算
XZGD2-137 | 机械 | 乙供 | J04-01-002 | 载重汽车 5t | 台班 | 0.3812 | 502.929 | 0 | 0 | 计价 | 按实计算
XZGD2-137 | 机械 | 乙供 | J10-01-001 | 交流弧焊机 容量 21kVA | 台班 | 0.1985 | 66.997 | 0 | 0 | 计价 | 按实计算
XZGD2-137 | 机械 | 乙供 | J13-01-056 | 高空作业车 30m以内 | 台班 | 0.356 | 1509.937 | 0 | 0 | 计价 | 按实计算
XZGD2-137 | 机械 | 乙供 | J13-01-060 | 机动绞磨 3t以内 | 台班 | 0.179 | 231.866 | 0 | 0 | 计价 | 按实计算
XZGD2-137 | 机械 | 乙供 | J13-01-065 | 机动液压压接机 200t以内 | 台班 | 0.2136 | 101.136 | 0 | 0 | 计价 | 按实计算
XZGD2-137 | 机械 | 乙供 | J14-01-014 | 介质损耗测试仪 | 台班 | 1.9656 | 125.068 | 0 | 0 | 计价 | 按实计算
XZGD2-137 | 机械 | 乙供 | J14-08-287 | 绝缘电阻测试仪(2500V-10000V、＞2mA) | 台班 | 1.323 | 79.726 | 0 | 0 | 计价 | 按实计算
XZGD2-138 | 人工 | 乙供 | 9101108 | 安装普通工 | 工日 | 1.8465 | 107 | 0 | 0 | 计价 | 按实计算
XZGD2-138 | 人工 | 乙供 | 9101109 | 安装技术工 | 工日 | 6.9018 | 157 | 0 | 0 | 计价 | 按实计算
XZGD2-138 | 材料 | 乙供 | C04020100 | 黄铜丝 综合 | kg | 0.036 | 64.159 | 0 | 0 | 计价 | 按实计算
XZGD2-138 | 材料 | 乙供 | C12010200 | 电焊条 J507 综合 | kg | 1.831 | 6.547 | 0 | 0 | 计价 | 按实计算
XZGD2-138 | 材料 | 乙供 | C13010201 | 镀锌六角螺栓 综合 | kg | 2.5352 | 8.8 | 0 | 0 | 计价 | 按实计算
XZGD2-138 | 材料 | 乙供 | C14010101 | 镀锌铁丝 综合 | kg | 0.099 | 5.589 | 0 | 0 | 计价 | 按实计算
XZGD2-138 | 材料 | 乙供 | C19020801 | 电力复合脂 | kg | 0.198 | 13.215 | 0 | 0 | 计价 | 按实计算
XZGD2-138 | 材料 | 乙供 | C19030201 | 乙醇 | kg | 0.018 | 4.244 | 0 | 0 | 计价 | 按实计算
XZGD2-138 | 材料 | 乙供 | C19031101 | 清洗剂 | kg | 0.404 | 2.811 | 0 | 0 | 计价 | 按实计算
XZGD2-138 | 材料 | 乙供 | C20010201 | 醇酸防锈漆 | kg | 0.693 | 14.663 | 0 | 0 | 计价 | 按实计算
XZGD2-138 | 材料 | 乙供 | C20030101 | 普通调和漆 | kg | 0.257 | 13.9 | 0 | 0 | 计价 | 按实计算
XZGD2-138 | 材料 | 乙供 | C22010141 | 木脚手板 50×250×4000 | 块 | 1.029 | 82.72 | 0 | 0 | 计价 | 按实计算
XZGD2-138 | 材料 | 乙供 | C22040101 | 砂布 | 张 | 2.679 | 0.907 | 0 | 0 | 计价 | 按实计算
XZGD2-138 | 材料 | 乙供 | C22040411 | 无絮棉布 | kg | 0.018 | 9.929 | 0 | 0 | 计价 | 按实计算
XZGD2-138 | 材料 | 乙供 | C22040501 | 棉纱头 | kg | 0.389 | 6.916 | 0 | 0 | 计价 | 按实计算
XZGD2-138 | 材料 | 乙供 | C99010102 | 其他材料费 | 元 | 2.9028 | 1 | 0 | 0 | 计价 | 按实计算
XZGD2-138 | 机械 | 乙供 | J03-01-034 | 汽车式起重机 起重量 8t | 台班 | 0.2142 | 842.949 | 0 | 0 | 计价 | 按实计算
XZGD2-138 | 机械 | 乙供 | J04-01-002 | 载重汽车 5t | 台班 | 0.5334 | 502.929 | 0 | 0 | 计价 | 按实计算
XZGD2-138 | 机械 | 乙供 | J10-01-001 | 交流弧焊机 容量 21kVA | 台班 | 0.2751 | 66.997 | 0 | 0 | 计价 | 按实计算
XZGD2-138 | 机械 | 乙供 | J13-01-056 | 高空作业车 30m以内 | 台班 | 0.356 | 1509.937 | 0 | 0 | 计价 | 按实计算
XZGD2-138 | 机械 | 乙供 | J13-01-060 | 机动绞磨 3t以内 | 台班 | 0.2682 | 231.866 | 0 | 0 | 计价 | 按实计算
XZGD2-138 | 机械 | 乙供 | J13-01-065 | 机动液压压接机 200t以内 | 台班 | 0.2495 | 101.136 | 0 | 0 | 计价 | 按实计算
XZGD2-138 | 机械 | 乙供 | J14-01-014 | 介质损耗测试仪 | 台班 | 2.457 | 125.068 | 0 | 0 | 计价 | 按实计算
XZGD2-138 | 机械 | 乙供 | J14-08-287 | 绝缘电阻测试仪(2500V-10000V、＞2mA) | 台班 | 1.701 | 79.726 | 0 | 0 | 计价 | 按实计算
XZGD2-139 | 人工 | 乙供 | 9101108 | 安装普通工 | 工日 | 4.1011 | 107 | 0 | 0 | 计价 | 按实计算
XZGD2-139 | 人工 | 乙供 | 9101109 | 安装技术工 | 工日 | 12.6243 | 157 | 0 | 0 | 计价 | 按实计算
XZGD2-139 | 材料 | 乙供 | C04020100 | 黄铜丝 综合 | kg | 0.0497 | 64.159 | 0 | 0 | 计价 | 按实计算
XZGD2-139 | 材料 | 乙供 | C12010200 | 电焊条 J507 综合 | kg | 2.5268 | 6.547 | 0 | 0 | 计价 | 按实计算
XZGD2-139 | 材料 | 乙供 | C13010201 | 镀锌六角螺栓 综合 | kg | 8.8046 | 8.8 | 0 | 0 | 计价 | 按实计算
XZGD2-139 | 材料 | 乙供 | C14010101 | 镀锌铁丝 综合 | kg | 0.1584 | 5.589 | 0 | 0 | 计价 | 按实计算
XZGD2-139 | 材料 | 乙供 | C19020801 | 电力复合脂 | kg | 0.462 | 13.215 | 0 | 0 | 计价 | 按实计算
XZGD2-139 | 材料 | 乙供 | C19030201 | 乙醇 | kg | 0.0248 | 4.244 | 0 | 0 | 计价 | 按实计算
XZGD2-139 | 材料 | 乙供 | C19031101 | 清洗剂 | kg | 0.7331 | 2.811 | 0 | 0 | 计价 | 按实计算
XZGD2-139 | 材料 | 乙供 | C20010201 | 醇酸防锈漆 | kg | 1.0782 | 14.663 | 0 | 0 | 计价 | 按实计算
XZGD2-139 | 材料 | 乙供 | C20030101 | 普通调和漆 | kg | 0.3547 | 13.9 | 0 | 0 | 计价 | 按实计算
XZGD2-139 | 材料 | 乙供 | C22010141 | 木脚手板 50×250×4000 | 块 | 1.42 | 82.72 | 0 | 0 | 计价 | 按实计算
XZGD2-139 | 材料 | 乙供 | C22040101 | 砂布 | 张 | 4.158 | 0.907 | 0 | 0 | 计价 | 按实计算
XZGD2-139 | 材料 | 乙供 | C22040501 | 棉纱头 | kg | 0.7507 | 6.916 | 0 | 0 | 计价 | 按实计算
XZGD2-139 | 材料 | 乙供 | C99010102 | 其他材料费 | 元 | 5.0707 | 1 | 0 | 0 | 计价 | 按实计算
XZGD2-139 | 机械 | 乙供 | J03-01-034 | 汽车式起重机 起重量 8t | 台班 | 0.2956 | 842.949 | 0 | 0 | 计价 | 按实计算
XZGD2-139 | 机械 | 乙供 | J03-01-041 | 汽车式起重机 起重量 50t | 台班 | 0.3235 | 2916.499 | 0 | 0 | 计价 | 按实计算
XZGD2-139 | 机械 | 乙供 | J04-01-002 | 载重汽车 5t | 台班 | 0.7361 | 502.929 | 0 | 0 | 计价 | 按实计算
XZGD2-139 | 机械 | 乙供 | J10-01-001 | 交流弧焊机 容量 21kVA | 台班 | 0.3797 | 66.997 | 0 | 0 | 计价 | 按实计算
XZGD2-139 | 机械 | 乙供 | J13-01-056 | 高空作业车 30m以内 | 台班 | 0.356 | 1509.937 | 0 | 0 | 计价 | 按实计算
XZGD2-139 | 机械 | 乙供 | J13-01-065 | 机动液压压接机 200t以内 | 台班 | 0.4265 | 101.136 | 0 | 0 | 计价 | 按实计算
XZGD2-139 | 机械 | 乙供 | J14-01-014 | 介质损耗测试仪 | 台班 | 3.3907 | 125.068 | 0 | 0 | 计价 | 按实计算
XZGD2-139 | 机械 | 乙供 | J14-08-287 | 绝缘电阻测试仪(2500V-10000V、＞2mA) | 台班 | 2.3684 | 79.726 | 0 | 0 | 计价 | 按实计算
XZGD2-140 | 人工 | 乙供 | 9101108 | 安装普通工 | 工日 | 4.6897 | 107 | 0 | 0 | 计价 | 按实计算
XZGD2-140 | 人工 | 乙供 | 9101109 | 安装技术工 | 工日 | 15.3919 | 157 | 0 | 0 | 计价 | 按实计算
XZGD2-140 | 材料 | 乙供 | C04020100 | 黄铜丝 综合 | kg | 0.0675 | 64.159 | 0 | 0 | 计价 | 按实计算
XZGD2-140 | 材料 | 乙供 | C12010200 | 电焊条 J507 综合 | kg | 3.4331 | 6.547 | 0 | 0 | 计价 | 按实计算
XZGD2-140 | 材料 | 乙供 | C13010201 | 镀锌六角螺栓 综合 | kg | 9.1219 | 8.8 | 0 | 0 | 计价 | 按实计算
XZGD2-140 | 材料 | 乙供 | C14010101 | 镀锌铁丝 综合 | kg | 0.1584 | 5.589 | 0 | 0 | 计价 | 按实计算
XZGD2-140 | 材料 | 乙供 | C19020801 | 电力复合脂 | kg | 0.462 | 13.215 | 0 | 0 | 计价 | 按实计算
XZGD2-140 | 材料 | 乙供 | C19030201 | 乙醇 | kg | 0.0338 | 4.244 | 0 | 0 | 计价 | 按实计算
XZGD2-140 | 材料 | 乙供 | C19031101 | 清洗剂 | kg | 0.8351 | 2.811 | 0 | 0 | 计价 | 按实计算
XZGD2-140 | 材料 | 乙供 | C20010201 | 醇酸防锈漆 | kg | 1.0782 | 14.663 | 0 | 0 | 计价 | 按实计算
XZGD2-140 | 材料 | 乙供 | C20030101 | 普通调和漆 | kg | 0.4819 | 13.9 | 0 | 0 | 计价 | 按实计算
XZGD2-140 | 材料 | 乙供 | C22010141 | 木脚手板 50×250×4000 | 块 | 1.9294 | 82.72 | 0 | 0 | 计价 | 按实计算
XZGD2-140 | 材料 | 乙供 | C22040101 | 砂布 | 张 | 4.158 | 0.907 | 0 | 0 | 计价 | 按实计算
XZGD2-140 | 材料 | 乙供 | C22040501 | 棉纱头 | kg | 0.8779 | 6.916 | 0 | 0 | 计价 | 按实计算
XZGD2-140 | 材料 | 乙供 | C99010102 | 其他材料费 | 元 | 6.1703 | 1 | 0 | 0 | 计价 | 按实计算
XZGD2-140 | 机械 | 乙供 | J03-01-034 | 汽车式起重机 起重量 8t | 台班 | 0.4016 | 842.949 | 0 | 0 | 计价 | 按实计算
XZGD2-140 | 机械 | 乙供 | J03-01-041 | 汽车式起重机 起重量 50t | 台班 | 0.3235 | 2916.499 | 0 | 0 | 计价 | 按实计算
XZGD2-140 | 机械 | 乙供 | J04-01-002 | 载重汽车 5t | 台班 | 1.0001 | 502.929 | 0 | 0 | 计价 | 按实计算
XZGD2-140 | 机械 | 乙供 | J10-01-001 | 交流弧焊机 容量 21kVA | 台班 | 0.5159 | 66.997 | 0 | 0 | 计价 | 按实计算
XZGD2-140 | 机械 | 乙供 | J13-01-056 | 高空作业车 30m以内 | 台班 | 0.356 | 1509.937 | 0 | 0 | 计价 | 按实计算
XZGD2-140 | 机械 | 乙供 | J13-01-065 | 机动液压压接机 200t以内 | 台班 | 0.4265 | 101.136 | 0 | 0 | 计价 | 按实计算
XZGD2-140 | 机械 | 乙供 | J14-01-014 | 介质损耗测试仪 | 台班 | 4.6069 | 125.068 | 0 | 0 | 计价 | 按实计算
XZGD2-140 | 机械 | 乙供 | J14-08-287 | 绝缘电阻测试仪(2500V-10000V、＞2mA) | 台班 | 3.2104 | 79.726 | 0 | 0 | 计价 | 按实计算
XZGD2-141 | 人工 | 乙供 | 9101108 | 安装普通工 | 工日 | 12.1527 | 107 | 0 | 0 | 计价 | 按实计算
XZGD2-141 | 人工 | 乙供 | 9101109 | 安装技术工 | 工日 | 24.3336 | 157 | 0 | 0 | 计价 | 按实计算
XZGD2-141 | 材料 | 乙供 | C01020216 | 槽钢 16号以下 | kg | 2.2 | 5.196 | 0 | 0 | 计价 | 按实计算
XZGD2-141 | 材料 | 乙供 | C04010201 | 紫铜棒 Φ6 | kg | 0.395 | 58.58 | 0 | 0 | 计价 | 按实计算
XZGD2-141 | 材料 | 乙供 | C04010301 | 紫铜皮 0.5以下 | kg | 0.021 | 64.888 | 0 | 0 | 计价 | 按实计算
XZGD2-141 | 材料 | 乙供 | C04020100 | 黄铜丝 综合 | kg | 0.1824 | 64.159 | 0 | 0 | 计价 | 按实计算
XZGD2-141 | 材料 | 乙供 | C07010101 | 平垫铁 综合 | kg | 5.3751 | 5.466 | 0 | 0 | 计价 | 按实计算
XZGD2-141 | 材料 | 乙供 | C07010401 | 钢垫板 综合 | kg | 1.254 | 6.219 | 0 | 0 | 计价 | 按实计算
XZGD2-141 | 材料 | 乙供 | C12010100 | 电焊条 J422 综合 | kg | 0.4736 | 5.394 | 0 | 0 | 计价 | 按实计算
XZGD2-141 | 材料 | 乙供 | C12010200 | 电焊条 J507 综合 | kg | 16.2212 | 6.547 | 0 | 0 | 计价 | 按实计算
XZGD2-141 | 材料 | 乙供 | C13010201 | 镀锌六角螺栓 综合 | kg | 32.5275 | 8.8 | 0 | 0 | 计价 | 按实计算
XZGD2-141 | 材料 | 乙供 | C14010101 | 镀锌铁丝 综合 | kg | 3.088 | 5.589 | 0 | 0 | 计价 | 按实计算
XZGD2-141 | 材料 | 乙供 | C16039140 | 矩形母线间隔垫JG型 综合 | 件 | 0.73 | 8.036 | 0 | 0 | 计价 | 按实计算
XZGD2-141 | 材料 | 乙供 | C17030501 | 石棉橡胶板 低压 6以下 | kg | 0.8096 | 7.85 | 0 | 0 | 计价 | 按实计算
XZGD2-141 | 材料 | 乙供 | C18060101 | 塑料带 20mm×40m | 卷 | 0.566 | 2.49 | 0 | 0 | 计价 | 按实计算
XZGD2-141 | 材料 | 乙供 | C18060104 | 塑料带防辐照聚乙烯 20mm×40m | 卷 | 0.0809 | 3.25 | 0 | 0 | 计价 | 按实计算
XZGD2-141 | 材料 | 乙供 | C19020801 | 电力复合脂 | kg | 0.3847 | 13.215 | 0 | 0 | 计价 | 按实计算
XZGD2-141 | 材料 | 乙供 | C19030201 | 乙醇 | kg | 0.5315 | 4.244 | 0 | 0 | 计价 | 按实计算
XZGD2-141 | 材料 | 乙供 | C19031101 | 清洗剂 | kg | 3.604 | 2.811 | 0 | 0 | 计价 | 按实计算
XZGD2-141 | 材料 | 乙供 | C19110101 | 氧气 | m³ | 0.523 | 4.71 | 0 | 0 | 计价 | 按实计算
XZGD2-141 | 材料 | 乙供 | C19110201 | 乙炔气 | m³ | 0.183 | 11.501 | 0 | 0 | 计价 | 按实计算
XZGD2-141 | 材料 | 乙供 | C20010101 | 防锈漆 | kg | 1.381 | 12.654 | 0 | 0 | 计价 | 按实计算
XZGD2-141 | 材料 | 乙供 | C20010201 | 醇酸防锈漆 | kg | 0.3373 | 14.663 | 0 | 0 | 计价 | 按实计算
XZGD2-141 | 材料 | 乙供 | C20020201 | 醇酸磁漆 | kg | 0.7 | 16.548 | 0 | 0 | 计价 | 按实计算
XZGD2-141 | 材料 | 乙供 | C20030101 | 普通调和漆 | kg | 5.4905 | 13.9 | 0 | 0 | 计价 | 按实计算
XZGD2-141 | 材料 | 乙供 | C20080202 | 硝基快干腻子 | kg | 0.105 | 6.379 | 0 | 0 | 计价 | 按实计算
XZGD2-141 | 材料 | 乙供 | C22030501 | 钢锯条 各种规格 | 根 | 3.9275 | 1.596 | 0 | 0 | 计价 | 按实计算
XZGD2-141 | 材料 | 乙供 | C22040101 | 砂布 | 张 | 12.495 | 0.907 | 0 | 0 | 计价 | 按实计算
XZGD2-141 | 材料 | 乙供 | C22040411 | 无絮棉布 | kg | 0.1992 | 9.929 | 0 | 0 | 计价 | 按实计算
XZGD2-141 | 材料 | 乙供 | C22040501 | 棉纱头 | kg | 3.052 | 6.916 | 0 | 0 | 计价 | 按实计算
XZGD2-141 | 材料 | 乙供 | C99010102 | 其他材料费 | 元 | 13.6934 | 1 | 0 | 0 | 计价 | 按实计算
XZGD2-141 | 机械 | 乙供 | J03-01-033 | 汽车式起重机 起重量 5t | 台班 | 0.9665 | 749.204 | 0 | 0 | 计价 | 按实计算
XZGD2-141 | 机械 | 乙供 | J03-01-035 | 汽车式起重机 起重量 12t | 台班 | 0.2011 | 964.921 | 0 | 0 | 计价 | 按实计算
XZGD2-141 | 机械 | 乙供 | J04-01-004 | 载重汽车 8t | 台班 | 0.2011 | 575.792 | 0 | 0 | 计价 | 按实计算
XZGD2-141 | 机械 | 乙供 | J08-01-009 | 液压母线平弯机 宽度×厚度 125mm×12mm | 台班 | 0.898 | 237.438 | 0 | 0 | 计价 | 按实计算
XZGD2-141 | 机械 | 乙供 | J10-01-001 | 交流弧焊机 容量 21kVA | 台班 | 3.0833 | 66.997 | 0 | 0 | 计价 | 按实计算
XZGD2-141 | 机械 | 乙供 | J14-01-003 | 直流电阻测试仪 量程 0.1μΩ~199.99kΩ | 台班 | 0.0617 | 33.084 | 0 | 0 | 计价 | 按实计算
XZGD2-141 | 机械 | 乙供 | J14-01-004 | 回路电阻测试仪 量程 1~1999μΩ | 台班 | 0.2429 | 43.304 | 0 | 0 | 计价 | 按实计算
XZGD2-141 | 机械 | 乙供 | J14-01-014 | 介质损耗测试仪 | 台班 | 1.1593 | 125.068 | 0 | 0 | 计价 | 按实计算
XZGD2-141 | 机械 | 乙供 | J14-01-018 | 综合特性测试仪(含TA、TV) | 台班 | 0.1275 | 355.394 | 0 | 0 | 计价 | 按实计算
XZGD2-141 | 机械 | 乙供 | J14-01-026 | 标准电流互感器 电压等级 110kV | 台班 | 0.1275 | 58.322 | 0 | 0 | 计价 | 按实计算
XZGD2-141 | 机械 | 乙供 | J14-03-002 | 交流耐压仪 设备耐压用 35kV及以下 | 台班 | 1.0374 | 80.172 | 0 | 0 | 计价 | 按实计算
XZGD2-141 | 机械 | 乙供 | J14-03-014 | 直流高压发生器 60~120kV | 台班 | 2.498 | 66.288 | 0 | 0 | 计价 | 按实计算
XZGD2-141 | 机械 | 乙供 | J14-05-015 | 直流标准源 | 台班 | 0.1907 | 191.052 | 0 | 0 | 计价 | 按实计算
XZGD2-141 | 机械 | 乙供 | J14-08-026 | 变压器直阻测试仪 10A | 台班 | 0.1275 | 701.604 | 0 | 0 | 计价 | 按实计算
XZGD2-141 | 机械 | 乙供 | J14-08-219 | 大电流发生器 2000A | 台班 | 0.1275 | 52.858 | 0 | 0 | 计价 | 按实计算
XZGD2-141 | 机械 | 乙供 | J14-08-223 | 交直流高压分压器 100kV | 台班 | 1.0374 | 135.498 | 0 | 0 | 计价 | 按实计算
XZGD2-141 | 机械 | 乙供 | J14-08-287 | 绝缘电阻测试仪(2500V-10000V、＞2mA) | 台班 | 0.4968 | 79.726 | 0 | 0 | 计价 | 按实计算
XZGD2-142 | 人工 | 乙供 | 9101108 | 安装普通工 | 工日 | 14.6395 | 107 | 0 | 0 | 计价 | 按实计算
XZGD2-142 | 人工 | 乙供 | 9101109 | 安装技术工 | 工日 | 30.5243 | 157 | 0 | 0 | 计价 | 按实计算
XZGD2-142 | 材料 | 乙供 | C01020216 | 槽钢 16号以下 | kg | 2.2 | 5.196 | 0 | 0 | 计价 | 按实计算
XZGD2-142 | 材料 | 乙供 | C04010201 | 紫铜棒 Φ6 | kg | 0.395 | 58.58 | 0 | 0 | 计价 | 按实计算
XZGD2-142 | 材料 | 乙供 | C04010301 | 紫铜皮 0.5以下 | kg | 0.021 | 64.888 | 0 | 0 | 计价 | 按实计算
XZGD2-142 | 材料 | 乙供 | C04020100 | 黄铜丝 综合 | kg | 0.3648 | 64.159 | 0 | 0 | 计价 | 按实计算
XZGD2-142 | 材料 | 乙供 | C07010101 | 平垫铁 综合 | kg | 5.3751 | 5.466 | 0 | 0 | 计价 | 按实计算
XZGD2-142 | 材料 | 乙供 | C07010401 | 钢垫板 综合 | kg | 1.254 | 6.219 | 0 | 0 | 计价 | 按实计算
XZGD2-142 | 材料 | 乙供 | C12010100 | 电焊条 J422 综合 | kg | 0.4736 | 5.394 | 0 | 0 | 计价 | 按实计算
XZGD2-142 | 材料 | 乙供 | C12010200 | 电焊条 J507 综合 | kg | 25.3776 | 6.547 | 0 | 0 | 计价 | 按实计算
XZGD2-142 | 材料 | 乙供 | C13010201 | 镀锌六角螺栓 综合 | kg | 45.6315 | 8.8 | 0 | 0 | 计价 | 按实计算
XZGD2-142 | 材料 | 乙供 | C14010101 | 镀锌铁丝 综合 | kg | 3.088 | 5.589 | 0 | 0 | 计价 | 按实计算
XZGD2-142 | 材料 | 乙供 | C16039140 | 矩形母线间隔垫JG型 综合 | 件 | 1.022 | 8.036 | 0 | 0 | 计价 | 按实计算
XZGD2-142 | 材料 | 乙供 | C17030501 | 石棉橡胶板 低压 6以下 | kg | 0.8096 | 7.85 | 0 | 0 | 计价 | 按实计算
XZGD2-142 | 材料 | 乙供 | C18060101 | 塑料带 20mm×40m | 卷 | 0.59 | 2.49 | 0 | 0 | 计价 | 按实计算
XZGD2-142 | 材料 | 乙供 | C18060104 | 塑料带防辐照聚乙烯 20mm×40m | 卷 | 0.0809 | 3.25 | 0 | 0 | 计价 | 按实计算
XZGD2-142 | 材料 | 乙供 | C19020801 | 电力复合脂 | kg | 0.5687 | 13.215 | 0 | 0 | 计价 | 按实计算
XZGD2-142 | 材料 | 乙供 | C19030201 | 乙醇 | kg | 0.6467 | 4.244 | 0 | 0 | 计价 | 按实计算
XZGD2-142 | 材料 | 乙供 | C19031101 | 清洗剂 | kg | 5.46 | 2.811 | 0 | 0 | 计价 | 按实计算
XZGD2-142 | 材料 | 乙供 | C19110101 | 氧气 | m³ | 0.523 | 4.71 | 0 | 0 | 计价 | 按实计算
XZGD2-142 | 材料 | 乙供 | C19110201 | 乙炔气 | m³ | 0.183 | 11.501 | 0 | 0 | 计价 | 按实计算
XZGD2-142 | 材料 | 乙供 | C20010101 | 防锈漆 | kg | 1.557 | 12.654 | 0 | 0 | 计价 | 按实计算
XZGD2-142 | 材料 | 乙供 | C20010201 | 醇酸防锈漆 | kg | 0.3373 | 14.663 | 0 | 0 | 计价 | 按实计算
XZGD2-142 | 材料 | 乙供 | C20020201 | 醇酸磁漆 | kg | 0.98 | 16.548 | 0 | 0 | 计价 | 按实计算
XZGD2-142 | 材料 | 乙供 | C20030101 | 普通调和漆 | kg | 8.9385 | 13.9 | 0 | 0 | 计价 | 按实计算
XZGD2-142 | 材料 | 乙供 | C20080202 | 硝基快干腻子 | kg | 0.105 | 6.379 | 0 | 0 | 计价 | 按实计算
XZGD2-142 | 材料 | 乙供 | C22030501 | 钢锯条 各种规格 | 根 | 4.846 | 1.596 | 0 | 0 | 计价 | 按实计算
XZGD2-142 | 材料 | 乙供 | C22040101 | 砂布 | 张 | 20.639 | 0.907 | 0 | 0 | 计价 | 按实计算
XZGD2-142 | 材料 | 乙供 | C22040411 | 无絮棉布 | kg | 0.3144 | 9.929 | 0 | 0 | 计价 | 按实计算
XZGD2-142 | 材料 | 乙供 | C22040501 | 棉纱头 | kg | 4.828 | 6.916 | 0 | 0 | 计价 | 按实计算
XZGD2-142 | 材料 | 乙供 | C99010102 | 其他材料费 | 元 | 19.1849 | 1 | 0 | 0 | 计价 | 按实计算
XZGD2-142 | 机械 | 乙供 | J03-01-033 | 汽车式起重机 起重量 5t | 台班 | 1.3001 | 749.204 | 0 | 0 | 计价 | 按实计算
XZGD2-142 | 机械 | 乙供 | J03-01-035 | 汽车式起重机 起重量 12t | 台班 | 0.2011 | 964.921 | 0 | 0 | 计价 | 按实计算
XZGD2-142 | 机械 | 乙供 | J04-01-004 | 载重汽车 8t | 台班 | 0.2011 | 575.792 | 0 | 0 | 计价 | 按实计算
XZGD2-142 | 机械 | 乙供 | J08-01-009 | 液压母线平弯机 宽度×厚度 125mm×12mm | 台班 | 1.2572 | 237.438 | 0 | 0 | 计价 | 按实计算
XZGD2-142 | 机械 | 乙供 | J10-01-001 | 交流弧焊机 容量 21kVA | 台班 | 4.7123 | 66.997 | 0 | 0 | 计价 | 按实计算
XZGD2-142 | 机械 | 乙供 | J14-01-003 | 直流电阻测试仪 量程 0.1μΩ~199.99kΩ | 台班 | 0.0617 | 33.084 | 0 | 0 | 计价 | 按实计算
XZGD2-142 | 机械 | 乙供 | J14-01-004 | 回路电阻测试仪 量程 1~1999μΩ | 台班 | 0.2429 | 43.304 | 0 | 0 | 计价 | 按实计算
XZGD2-142 | 机械 | 乙供 | J14-01-014 | 介质损耗测试仪 | 台班 | 2.2569 | 125.068 | 0 | 0 | 计价 | 按实计算
XZGD2-142 | 机械 | 乙供 | J14-01-018 | 综合特性测试仪(含TA、TV) | 台班 | 0.1275 | 355.394 | 0 | 0 | 计价 | 按实计算
XZGD2-142 | 机械 | 乙供 | J14-01-026 | 标准电流互感器 电压等级 110kV | 台班 | 0.1275 | 58.322 | 0 | 0 | 计价 | 按实计算
XZGD2-142 | 机械 | 乙供 | J14-03-002 | 交流耐压仪 设备耐压用 35kV及以下 | 台班 | 1.591 | 80.172 | 0 | 0 | 计价 | 按实计算
XZGD2-142 | 机械 | 乙供 | J14-03-014 | 直流高压发生器 60~120kV | 台班 | 2.498 | 66.288 | 0 | 0 | 计价 | 按实计算
XZGD2-142 | 机械 | 乙供 | J14-05-015 | 直流标准源 | 台班 | 0.1907 | 191.052 | 0 | 0 | 计价 | 按实计算
XZGD2-142 | 机械 | 乙供 | J14-08-026 | 变压器直阻测试仪 10A | 台班 | 0.1275 | 701.604 | 0 | 0 | 计价 | 按实计算
XZGD2-142 | 机械 | 乙供 | J14-08-219 | 大电流发生器 2000A | 台班 | 0.1275 | 52.858 | 0 | 0 | 计价 | 按实计算
XZGD2-142 | 机械 | 乙供 | J14-08-223 | 交直流高压分压器 100kV | 台班 | 1.591 | 135.498 | 0 | 0 | 计价 | 按实计算
XZGD2-142 | 机械 | 乙供 | J14-08-287 | 绝缘电阻测试仪(2500V-10000V、＞2mA) | 台班 | 0.828 | 79.726 | 0 | 0 | 计价 | 按实计算
XZGD2-143 | 人工 | 乙供 | 9101108 | 安装普通工 | 工日 | 16.5954 | 107 | 0 | 0 | 计价 | 按实计算
XZGD2-143 | 人工 | 乙供 | 9101109 | 安装技术工 | 工日 | 34.5977 | 157 | 0 | 0 | 计价 | 按实计算
XZGD2-143 | 材料 | 乙供 | C01020216 | 槽钢 16号以下 | kg | 2.2 | 5.196 | 0 | 0 | 计价 | 按实计算
XZGD2-143 | 材料 | 乙供 | C04010201 | 紫铜棒 Φ6 | kg | 0.395 | 58.58 | 0 | 0 | 计价 | 按实计算
XZGD2-143 | 材料 | 乙供 | C04010301 | 紫铜皮 0.5以下 | kg | 0.021 | 64.888 | 0 | 0 | 计价 | 按实计算
XZGD2-143 | 材料 | 乙供 | C04020100 | 黄铜丝 综合 | kg | 0.4104 | 64.159 | 0 | 0 | 计价 | 按实计算
XZGD2-143 | 材料 | 乙供 | C07010101 | 平垫铁 综合 | kg | 5.3751 | 5.466 | 0 | 0 | 计价 | 按实计算
XZGD2-143 | 材料 | 乙供 | C07010401 | 钢垫板 综合 | kg | 1.254 | 6.219 | 0 | 0 | 计价 | 按实计算
XZGD2-143 | 材料 | 乙供 | C12010100 | 电焊条 J422 综合 | kg | 0.4736 | 5.394 | 0 | 0 | 计价 | 按实计算
XZGD2-143 | 材料 | 乙供 | C12010200 | 电焊条 J507 综合 | kg | 29.644 | 6.547 | 0 | 0 | 计价 | 按实计算
XZGD2-143 | 材料 | 乙供 | C13010201 | 镀锌六角螺栓 综合 | kg | 55.1115 | 8.8 | 0 | 0 | 计价 | 按实计算
XZGD2-143 | 材料 | 乙供 | C14010101 | 镀锌铁丝 综合 | kg | 3.088 | 5.589 | 0 | 0 | 计价 | 按实计算
XZGD2-143 | 材料 | 乙供 | C16039140 | 矩形母线间隔垫JG型 综合 | 件 | 1.314 | 8.036 | 0 | 0 | 计价 | 按实计算
XZGD2-143 | 材料 | 乙供 | C17030501 | 石棉橡胶板 低压 6以下 | kg | 0.8096 | 7.85 | 0 | 0 | 计价 | 按实计算
XZGD2-143 | 材料 | 乙供 | C18060101 | 塑料带 20mm×40m | 卷 | 0.614 | 2.49 | 0 | 0 | 计价 | 按实计算
XZGD2-143 | 材料 | 乙供 | C18060104 | 塑料带防辐照聚乙烯 20mm×40m | 卷 | 0.0809 | 3.25 | 0 | 0 | 计价 | 按实计算
XZGD2-143 | 材料 | 乙供 | C19020801 | 电力复合脂 | kg | 0.6327 | 13.215 | 0 | 0 | 计价 | 按实计算
XZGD2-143 | 材料 | 乙供 | C19030201 | 乙醇 | kg | 0.6935 | 4.244 | 0 | 0 | 计价 | 按实计算
XZGD2-143 | 材料 | 乙供 | C19031101 | 清洗剂 | kg | 6.152 | 2.811 | 0 | 0 | 计价 | 按实计算
XZGD2-143 | 材料 | 乙供 | C19110101 | 氧气 | m³ | 0.523 | 4.71 | 0 | 0 | 计价 | 按实计算
XZGD2-143 | 材料 | 乙供 | C19110201 | 乙炔气 | m³ | 0.183 | 11.501 | 0 | 0 | 计价 | 按实计算
XZGD2-143 | 材料 | 乙供 | C20010101 | 防锈漆 | kg | 1.733 | 12.654 | 0 | 0 | 计价 | 按实计算
XZGD2-143 | 材料 | 乙供 | C20010201 | 醇酸防锈漆 | kg | 0.3373 | 14.663 | 0 | 0 | 计价 | 按实计算
XZGD2-143 | 材料 | 乙供 | C20020201 | 醇酸磁漆 | kg | 1.26 | 16.548 | 0 | 0 | 计价 | 按实计算
XZGD2-143 | 材料 | 乙供 | C20030101 | 普通调和漆 | kg | 10.0645 | 13.9 | 0 | 0 | 计价 | 按实计算
XZGD2-143 | 材料 | 乙供 | C20080202 | 硝基快干腻子 | kg | 0.105 | 6.379 | 0 | 0 | 计价 | 按实计算
XZGD2-143 | 材料 | 乙供 | C22030501 | 钢锯条 各种规格 | 根 | 5.7645 | 1.596 | 0 | 0 | 计价 | 按实计算
XZGD2-143 | 材料 | 乙供 | C22040101 | 砂布 | 张 | 22.975 | 0.907 | 0 | 0 | 计价 | 按实计算
XZGD2-143 | 材料 | 乙供 | C22040411 | 无絮棉布 | kg | 0.3612 | 9.929 | 0 | 0 | 计价 | 按实计算
XZGD2-143 | 材料 | 乙供 | C22040501 | 棉纱头 | kg | 5.44 | 6.916 | 0 | 0 | 计价 | 按实计算
XZGD2-143 | 材料 | 乙供 | C99010102 | 其他材料费 | 元 | 22.1943 | 1 | 0 | 0 | 计价 | 按实计算
XZGD2-143 | 机械 | 乙供 | J03-01-033 | 汽车式起重机 起重量 5t | 台班 | 1.6337 | 749.204 | 0 | 0 | 计价 | 按实计算
XZGD2-143 | 机械 | 乙供 | J03-01-035 | 汽车式起重机 起重量 12t | 台班 | 0.2011 | 964.921 | 0 | 0 | 计价 | 按实计算
XZGD2-143 | 机械 | 乙供 | J04-01-004 | 载重汽车 8t | 台班 | 0.2011 | 575.792 | 0 | 0 | 计价 | 按实计算
XZGD2-143 | 机械 | 乙供 | J08-01-009 | 液压母线平弯机 宽度×厚度 125mm×12mm | 台班 | 1.6164 | 237.438 | 0 | 0 | 计价 | 按实计算
XZGD2-143 | 机械 | 乙供 | J10-01-001 | 交流弧焊机 容量 21kVA | 台班 | 5.4887 | 66.997 | 0 | 0 | 计价 | 按实计算
XZGD2-143 | 机械 | 乙供 | J14-01-003 | 直流电阻测试仪 量程 0.1μΩ~199.99kΩ | 台班 | 0.0617 | 33.084 | 0 | 0 | 计价 | 按实计算
XZGD2-143 | 机械 | 乙供 | J14-01-004 | 回路电阻测试仪 量程 1~1999μΩ | 台班 | 0.2429 | 43.304 | 0 | 0 | 计价 | 按实计算
XZGD2-143 | 机械 | 乙供 | J14-01-014 | 介质损耗测试仪 | 台班 | 2.5313 | 125.068 | 0 | 0 | 计价 | 按实计算
XZGD2-143 | 机械 | 乙供 | J14-01-018 | 综合特性测试仪(含TA、TV) | 台班 | 0.1275 | 355.394 | 0 | 0 | 计价 | 按实计算
XZGD2-143 | 机械 | 乙供 | J14-01-026 | 标准电流互感器 电压等级 110kV | 台班 | 0.1275 | 58.322 | 0 | 0 | 计价 | 按实计算
XZGD2-143 | 机械 | 乙供 | J14-03-002 | 交流耐压仪 设备耐压用 35kV及以下 | 台班 | 1.8122 | 80.172 | 0 | 0 | 计价 | 按实计算
XZGD2-143 | 机械 | 乙供 | J14-03-014 | 直流高压发生器 60~120kV | 台班 | 2.498 | 66.288 | 0 | 0 | 计价 | 按实计算
XZGD2-143 | 机械 | 乙供 | J14-05-015 | 直流标准源 | 台班 | 0.1907 | 191.052 | 0 | 0 | 计价 | 按实计算
XZGD2-143 | 机械 | 乙供 | J14-08-026 | 变压器直阻测试仪 10A | 台班 | 0.1275 | 701.604 | 0 | 0 | 计价 | 按实计算
XZGD2-143 | 机械 | 乙供 | J14-08-219 | 大电流发生器 2000A | 台班 | 0.1275 | 52.858 | 0 | 0 | 计价 | 按实计算
XZGD2-143 | 机械 | 乙供 | J14-08-223 | 交直流高压分压器 100kV | 台班 | 1.8122 | 135.498 | 0 | 0 | 计价 | 按实计算
XZGD2-143 | 机械 | 乙供 | J14-08-287 | 绝缘电阻测试仪(2500V-10000V、＞2mA) | 台班 | 0.9936 | 79.726 | 0 | 0 | 计价 | 按实计算
XZGD2-144 | 人工 | 乙供 | 9101108 | 安装普通工 | 工日 | 18.1884 | 107 | 0 | 0 | 计价 | 按实计算
XZGD2-144 | 人工 | 乙供 | 9101109 | 安装技术工 | 工日 | 40.9499 | 157 | 0 | 0 | 计价 | 按实计算
XZGD2-144 | 材料 | 乙供 | C01020216 | 槽钢 16号以下 | kg | 2.2 | 5.196 | 0 | 0 | 计价 | 按实计算
XZGD2-144 | 材料 | 乙供 | C04010201 | 紫铜棒 Φ6 | kg | 0.395 | 58.58 | 0 | 0 | 计价 | 按实计算
XZGD2-144 | 材料 | 乙供 | C04010301 | 紫铜皮 0.5以下 | kg | 0.021 | 64.888 | 0 | 0 | 计价 | 按实计算
XZGD2-144 | 材料 | 乙供 | C04020100 | 黄铜丝 综合 | kg | 0.8208 | 64.159 | 0 | 0 | 计价 | 按实计算
XZGD2-144 | 材料 | 乙供 | C07010101 | 平垫铁 综合 | kg | 5.3751 | 5.466 | 0 | 0 | 计价 | 按实计算
XZGD2-144 | 材料 | 乙供 | C07010401 | 钢垫板 综合 | kg | 1.254 | 6.219 | 0 | 0 | 计价 | 按实计算
XZGD2-144 | 材料 | 乙供 | C12010100 | 电焊条 J422 综合 | kg | 0.4736 | 5.394 | 0 | 0 | 计价 | 按实计算
XZGD2-144 | 材料 | 乙供 | C12010200 | 电焊条 J507 综合 | kg | 44.314 | 6.547 | 0 | 0 | 计价 | 按实计算
XZGD2-144 | 材料 | 乙供 | C13010201 | 镀锌六角螺栓 综合 | kg | 65.9835 | 8.8 | 0 | 0 | 计价 | 按实计算
XZGD2-144 | 材料 | 乙供 | C14010101 | 镀锌铁丝 综合 | kg | 3.088 | 5.589 | 0 | 0 | 计价 | 按实计算
XZGD2-144 | 材料 | 乙供 | C16039140 | 矩形母线间隔垫JG型 综合 | 件 | 1.314 | 8.036 | 0 | 0 | 计价 | 按实计算
XZGD2-144 | 材料 | 乙供 | C17030501 | 石棉橡胶板 低压 6以下 | kg | 0.8096 | 7.85 | 0 | 0 | 计价 | 按实计算
XZGD2-144 | 材料 | 乙供 | C18060101 | 塑料带 20mm×40m | 卷 | 0.614 | 2.49 | 0 | 0 | 计价 | 按实计算
XZGD2-144 | 材料 | 乙供 | C18060104 | 塑料带防辐照聚乙烯 20mm×40m | 卷 | 0.0809 | 3.25 | 0 | 0 | 计价 | 按实计算
XZGD2-144 | 材料 | 乙供 | C19020801 | 电力复合脂 | kg | 0.9927 | 13.215 | 0 | 0 | 计价 | 按实计算
XZGD2-144 | 材料 | 乙供 | C19030201 | 乙醇 | kg | 0.8987 | 4.244 | 0 | 0 | 计价 | 按实计算
XZGD2-144 | 材料 | 乙供 | C19031101 | 清洗剂 | kg | 9.644 | 2.811 | 0 | 0 | 计价 | 按实计算
XZGD2-144 | 材料 | 乙供 | C19110101 | 氧气 | m³ | 0.523 | 4.71 | 0 | 0 | 计价 | 按实计算
XZGD2-144 | 材料 | 乙供 | C19110201 | 乙炔气 | m³ | 0.183 | 11.501 | 0 | 0 | 计价 | 按实计算
XZGD2-144 | 材料 | 乙供 | C20010101 | 防锈漆 | kg | 1.733 | 12.654 | 0 | 0 | 计价 | 按实计算
XZGD2-144 | 材料 | 乙供 | C20010201 | 醇酸防锈漆 | kg | 0.3373 | 14.663 | 0 | 0 | 计价 | 按实计算
XZGD2-144 | 材料 | 乙供 | C20020201 | 醇酸磁漆 | kg | 1.26 | 16.548 | 0 | 0 | 计价 | 按实计算
XZGD2-144 | 材料 | 乙供 | C20030101 | 普通调和漆 | kg | 17.0305 | 13.9 | 0 | 0 | 计价 | 按实计算
XZGD2-144 | 材料 | 乙供 | C20080202 | 硝基快干腻子 | kg | 0.105 | 6.379 | 0 | 0 | 计价 | 按实计算
XZGD2-144 | 材料 | 乙供 | C22030501 | 钢锯条 各种规格 | 根 | 5.7645 | 1.596 | 0 | 0 | 计价 | 按实计算
XZGD2-144 | 材料 | 乙供 | C22040101 | 砂布 | 张 | 40.399 | 0.907 | 0 | 0 | 计价 | 按实计算
XZGD2-144 | 材料 | 乙供 | C22040411 | 无絮棉布 | kg | 0.5664 | 9.929 | 0 | 0 | 计价 | 按实计算
XZGD2-144 | 材料 | 乙供 | C22040501 | 棉纱头 | kg | 8.932 | 6.916 | 0 | 0 | 计价 | 按实计算
XZGD2-144 | 材料 | 乙供 | C99010102 | 其他材料费 | 元 | 29.6409 | 1 | 0 | 0 | 计价 | 按实计算
XZGD2-144 | 机械 | 乙供 | J03-01-033 | 汽车式起重机 起重量 5t | 台班 | 1.6337 | 749.204 | 0 | 0 | 计价 | 按实计算
XZGD2-144 | 机械 | 乙供 | J03-01-035 | 汽车式起重机 起重量 12t | 台班 | 0.2011 | 964.921 | 0 | 0 | 计价 | 按实计算
XZGD2-144 | 机械 | 乙供 | J04-01-004 | 载重汽车 8t | 台班 | 0.2011 | 575.792 | 0 | 0 | 计价 | 按实计算
XZGD2-144 | 机械 | 乙供 | J08-01-009 | 液压母线平弯机 宽度×厚度 125mm×12mm | 台班 | 1.6164 | 237.438 | 0 | 0 | 计价 | 按实计算
XZGD2-144 | 机械 | 乙供 | J10-01-001 | 交流弧焊机 容量 21kVA | 台班 | 8.0465 | 66.997 | 0 | 0 | 计价 | 按实计算
XZGD2-144 | 机械 | 乙供 | J14-01-003 | 直流电阻测试仪 量程 0.1μΩ~199.99kΩ | 台班 | 0.0617 | 33.084 | 0 | 0 | 计价 | 按实计算
XZGD2-144 | 机械 | 乙供 | J14-01-004 | 回路电阻测试仪 量程 1~1999μΩ | 台班 | 0.2429 | 43.304 | 0 | 0 | 计价 | 按实计算
XZGD2-144 | 机械 | 乙供 | J14-01-014 | 介质损耗测试仪 | 台班 | 5.0009 | 125.068 | 0 | 0 | 计价 | 按实计算
XZGD2-144 | 机械 | 乙供 | J14-01-018 | 综合特性测试仪(含TA、TV) | 台班 | 0.1275 | 355.394 | 0 | 0 | 计价 | 按实计算
XZGD2-144 | 机械 | 乙供 | J14-01-026 | 标准电流互感器 电压等级 110kV | 台班 | 0.1275 | 58.322 | 0 | 0 | 计价 | 按实计算
XZGD2-144 | 机械 | 乙供 | J14-03-002 | 交流耐压仪 设备耐压用 35kV及以下 | 台班 | 2.8094 | 80.172 | 0 | 0 | 计价 | 按实计算
XZGD2-144 | 机械 | 乙供 | J14-03-014 | 直流高压发生器 60~120kV | 台班 | 2.498 | 66.288 | 0 | 0 | 计价 | 按实计算
XZGD2-144 | 机械 | 乙供 | J14-05-015 | 直流标准源 | 台班 | 0.1907 | 191.052 | 0 | 0 | 计价 | 按实计算
XZGD2-144 | 机械 | 乙供 | J14-08-026 | 变压器直阻测试仪 10A | 台班 | 0.1275 | 701.604 | 0 | 0 | 计价 | 按实计算
XZGD2-144 | 机械 | 乙供 | J14-08-219 | 大电流发生器 2000A | 台班 | 0.1275 | 52.858 | 0 | 0 | 计价 | 按实计算
XZGD2-144 | 机械 | 乙供 | J14-08-223 | 交直流高压分压器 100kV | 台班 | 2.8094 | 135.498 | 0 | 0 | 计价 | 按实计算
XZGD2-144 | 机械 | 乙供 | J14-08-287 | 绝缘电阻测试仪(2500V-10000V、＞2mA) | 台班 | 1.4904 | 79.726 | 0 | 0 | 计价 | 按实计算
XZGD2-145 | 人工 | 乙供 | 9101108 | 安装普通工 | 工日 | 17.6818 | 107 | 0 | 0 | 计价 | 按实计算
XZGD2-145 | 人工 | 乙供 | 9101109 | 安装技术工 | 工日 | 50.5136 | 157 | 0 | 0 | 计价 | 按实计算
XZGD2-145 | 材料 | 乙供 | C01020216 | 槽钢 16号以下 | kg | 3.135 | 5.196 | 0 | 0 | 计价 | 按实计算
XZGD2-145 | 材料 | 乙供 | C04010201 | 紫铜棒 Φ6 | kg | 0.395 | 58.58 | 0 | 0 | 计价 | 按实计算
XZGD2-145 | 材料 | 乙供 | C04010301 | 紫铜皮 0.5以下 | kg | 0.032 | 64.888 | 0 | 0 | 计价 | 按实计算
XZGD2-145 | 材料 | 乙供 | C04020100 | 黄铜丝 综合 | kg | 0.5842 | 64.159 | 0 | 0 | 计价 | 按实计算
XZGD2-145 | 材料 | 乙供 | C07010101 | 平垫铁 综合 | kg | 8.805 | 5.466 | 0 | 0 | 计价 | 按实计算
XZGD2-145 | 材料 | 乙供 | C07010401 | 钢垫板 综合 | kg | 2.613 | 6.219 | 0 | 0 | 计价 | 按实计算
XZGD2-145 | 材料 | 乙供 | C12010200 | 电焊条 J507 综合 | kg | 42.215 | 6.547 | 0 | 0 | 计价 | 按实计算
XZGD2-145 | 材料 | 乙供 | C13010201 | 镀锌六角螺栓 综合 | kg | 66.704 | 8.8 | 0 | 0 | 计价 | 按实计算
XZGD2-145 | 材料 | 乙供 | C14010101 | 镀锌铁丝 综合 | kg | 4.015 | 5.589 | 0 | 0 | 计价 | 按实计算
XZGD2-145 | 材料 | 乙供 | C16039140 | 矩形母线间隔垫JG型 综合 | 件 | 1.314 | 8.036 | 0 | 0 | 计价 | 按实计算
XZGD2-145 | 材料 | 乙供 | C17030501 | 石棉橡胶板 低压 6以下 | kg | 1.98 | 7.85 | 0 | 0 | 计价 | 按实计算
XZGD2-145 | 材料 | 乙供 | C18060101 | 塑料带 20mm×40m | 卷 | 0.914 | 2.49 | 0 | 0 | 计价 | 按实计算
XZGD2-145 | 材料 | 乙供 | C19020801 | 电力复合脂 | kg | 0.763 | 13.215 | 0 | 0 | 计价 | 按实计算
XZGD2-145 | 材料 | 乙供 | C19030201 | 乙醇 | kg | 0.5196 | 4.244 | 0 | 0 | 计价 | 按实计算
XZGD2-145 | 材料 | 乙供 | C19031101 | 清洗剂 | kg | 8.256 | 2.811 | 0 | 0 | 计价 | 按实计算
XZGD2-145 | 材料 | 乙供 | C19110101 | 氧气 | m³ | 0.523 | 4.71 | 0 | 0 | 计价 | 按实计算
XZGD2-145 | 材料 | 乙供 | C19110201 | 乙炔气 | m³ | 0.183 | 11.501 | 0 | 0 | 计价 | 按实计算
XZGD2-145 | 材料 | 乙供 | C20010101 | 防锈漆 | kg | 3.63 | 12.654 | 0 | 0 | 计价 | 按实计算
XZGD2-145 | 材料 | 乙供 | C20020201 | 醇酸磁漆 | kg | 1.26 | 16.548 | 0 | 0 | 计价 | 按实计算
XZGD2-145 | 材料 | 乙供 | C20030101 | 普通调和漆 | kg | 15.684 | 13.9 | 0 | 0 | 计价 | 按实计算
XZGD2-145 | 材料 | 乙供 | C20080202 | 硝基快干腻子 | kg | 0.105 | 6.379 | 0 | 0 | 计价 | 按实计算
XZGD2-145 | 材料 | 乙供 | C22030501 | 钢锯条 各种规格 | 根 | 7.3315 | 1.596 | 0 | 0 | 计价 | 按实计算
XZGD2-145 | 材料 | 乙供 | C22040101 | 砂布 | 张 | 29.201 | 0.907 | 0 | 0 | 计价 | 按实计算
XZGD2-145 | 材料 | 乙供 | C22040411 | 无絮棉布 | kg | 0.5196 | 9.929 | 0 | 0 | 计价 | 按实计算
XZGD2-145 | 材料 | 乙供 | C22040501 | 棉纱头 | kg | 7.105 | 6.916 | 0 | 0 | 计价 | 按实计算
XZGD2-145 | 材料 | 乙供 | C99010102 | 其他材料费 | 元 | 29.5103 | 1 | 0 | 0 | 计价 | 按实计算
XZGD2-145 | 机械 | 乙供 | J03-01-033 | 汽车式起重机 起重量 5t | 台班 | 3.5748 | 749.204 | 0 | 0 | 计价 | 按实计算
XZGD2-145 | 机械 | 乙供 | J03-01-035 | 汽车式起重机 起重量 12t | 台班 | 0.4372 | 964.921 | 0 | 0 | 计价 | 按实计算
XZGD2-145 | 机械 | 乙供 | J04-01-002 | 载重汽车 5t | 台班 | 0.348 | 502.929 | 0 | 0 | 计价 | 按实计算
XZGD2-145 | 机械 | 乙供 | J04-01-004 | 载重汽车 8t | 台班 | 0.4372 | 575.792 | 0 | 0 | 计价 | 按实计算
XZGD2-145 | 机械 | 乙供 | J08-01-009 | 液压母线平弯机 宽度×厚度 125mm×12mm | 台班 | 1.6164 | 237.438 | 0 | 0 | 计价 | 按实计算
XZGD2-145 | 机械 | 乙供 | J10-01-001 | 交流弧焊机 容量 21kVA | 台班 | 7.3924 | 66.997 | 0 | 0 | 计价 | 按实计算
XZGD2-145 | 机械 | 乙供 | J14-01-001 | 变压器绝缘电阻测试仪 | 台班 | 0.0713 | 99.344 | 0 | 0 | 计价 | 按实计算
XZGD2-145 | 机械 | 乙供 | J14-01-004 | 回路电阻测试仪 量程 1~1999μΩ | 台班 | 0.5319 | 43.304 | 0 | 0 | 计价 | 按实计算
XZGD2-145 | 机械 | 乙供 | J14-01-014 | 介质损耗测试仪 | 台班 | 3.4004 | 125.068 | 0 | 0 | 计价 | 按实计算
XZGD2-145 | 机械 | 乙供 | J14-01-018 | 综合特性测试仪(含TA、TV) | 台班 | 0.3204 | 355.394 | 0 | 0 | 计价 | 按实计算
XZGD2-145 | 机械 | 乙供 | J14-01-026 | 标准电流互感器 电压等级 110kV | 台班 | 0.3204 | 58.322 | 0 | 0 | 计价 | 按实计算
XZGD2-145 | 机械 | 乙供 | J14-03-002 | 交流耐压仪 设备耐压用 35kV及以下 | 台班 | 3.0357 | 80.172 | 0 | 0 | 计价 | 按实计算
XZGD2-145 | 机械 | 乙供 | J14-03-014 | 直流高压发生器 60~120kV | 台班 | 4.956 | 66.288 | 0 | 0 | 计价 | 按实计算
XZGD2-145 | 机械 | 乙供 | J14-05-015 | 直流标准源 | 台班 | 0.4432 | 191.052 | 0 | 0 | 计价 | 按实计算
XZGD2-145 | 机械 | 乙供 | J14-08-026 | 变压器直阻测试仪 10A | 台班 | 0.3266 | 701.604 | 0 | 0 | 计价 | 按实计算
XZGD2-145 | 机械 | 乙供 | J14-08-219 | 大电流发生器 2000A | 台班 | 0.3204 | 52.858 | 0 | 0 | 计价 | 按实计算
XZGD2-145 | 机械 | 乙供 | J14-08-223 | 交直流高压分压器 100kV | 台班 | 3.0357 | 135.498 | 0 | 0 | 计价 | 按实计算
XZGD2-145 | 机械 | 乙供 | J14-08-287 | 绝缘电阻测试仪(2500V-10000V、＞2mA) | 台班 | 1.5336 | 79.726 | 0 | 0 | 计价 | 按实计算
XZGD2-146 | 人工 | 乙供 | 9101108 | 安装普通工 | 工日 | 19.8058 | 107 | 0 | 0 | 计价 | 按实计算
XZGD2-146 | 人工 | 乙供 | 9101109 | 安装技术工 | 工日 | 58.9832 | 157 | 0 | 0 | 计价 | 按实计算
XZGD2-146 | 材料 | 乙供 | C01020216 | 槽钢 16号以下 | kg | 3.135 | 5.196 | 0 | 0 | 计价 | 按实计算
XZGD2-146 | 材料 | 乙供 | C04010201 | 紫铜棒 Φ6 | kg | 0.395 | 58.58 | 0 | 0 | 计价 | 按实计算
XZGD2-146 | 材料 | 乙供 | C04010301 | 紫铜皮 0.5以下 | kg | 0.032 | 64.888 | 0 | 0 | 计价 | 按实计算
XZGD2-146 | 材料 | 乙供 | C04020100 | 黄铜丝 综合 | kg | 1.1314 | 64.159 | 0 | 0 | 计价 | 按实计算
XZGD2-146 | 材料 | 乙供 | C07010101 | 平垫铁 综合 | kg | 8.805 | 5.466 | 0 | 0 | 计价 | 按实计算
XZGD2-146 | 材料 | 乙供 | C07010401 | 钢垫板 综合 | kg | 2.613 | 6.219 | 0 | 0 | 计价 | 按实计算
XZGD2-146 | 材料 | 乙供 | C12010200 | 电焊条 J507 综合 | kg | 61.775 | 6.547 | 0 | 0 | 计价 | 按实计算
XZGD2-146 | 材料 | 乙供 | C13010201 | 镀锌六角螺栓 综合 | kg | 81.2 | 8.8 | 0 | 0 | 计价 | 按实计算
XZGD2-146 | 材料 | 乙供 | C14010101 | 镀锌铁丝 综合 | kg | 4.015 | 5.589 | 0 | 0 | 计价 | 按实计算
XZGD2-146 | 材料 | 乙供 | C16039140 | 矩形母线间隔垫JG型 综合 | 件 | 1.314 | 8.036 | 0 | 0 | 计价 | 按实计算
XZGD2-146 | 材料 | 乙供 | C17030501 | 石棉橡胶板 低压 6以下 | kg | 1.98 | 7.85 | 0 | 0 | 计价 | 按实计算
XZGD2-146 | 材料 | 乙供 | C18060101 | 塑料带 20mm×40m | 卷 | 0.914 | 2.49 | 0 | 0 | 计价 | 按实计算
XZGD2-146 | 材料 | 乙供 | C19020801 | 电力复合脂 | kg | 1.243 | 13.215 | 0 | 0 | 计价 | 按实计算
XZGD2-146 | 材料 | 乙供 | C19030201 | 乙醇 | kg | 0.7932 | 4.244 | 0 | 0 | 计价 | 按实计算
XZGD2-146 | 材料 | 乙供 | C19031101 | 清洗剂 | kg | 12.912 | 2.811 | 0 | 0 | 计价 | 按实计算
XZGD2-146 | 材料 | 乙供 | C19110101 | 氧气 | m³ | 0.523 | 4.71 | 0 | 0 | 计价 | 按实计算
XZGD2-146 | 材料 | 乙供 | C19110201 | 乙炔气 | m³ | 0.183 | 11.501 | 0 | 0 | 计价 | 按实计算
XZGD2-146 | 材料 | 乙供 | C20010101 | 防锈漆 | kg | 3.63 | 12.654 | 0 | 0 | 计价 | 按实计算
XZGD2-146 | 材料 | 乙供 | C20020201 | 醇酸磁漆 | kg | 1.26 | 16.548 | 0 | 0 | 计价 | 按实计算
XZGD2-146 | 材料 | 乙供 | C20030101 | 普通调和漆 | kg | 24.972 | 13.9 | 0 | 0 | 计价 | 按实计算
XZGD2-146 | 材料 | 乙供 | C20080202 | 硝基快干腻子 | kg | 0.105 | 6.379 | 0 | 0 | 计价 | 按实计算
XZGD2-146 | 材料 | 乙供 | C22030501 | 钢锯条 各种规格 | 根 | 7.3315 | 1.596 | 0 | 0 | 计价 | 按实计算
XZGD2-146 | 材料 | 乙供 | C22040101 | 砂布 | 张 | 52.433 | 0.907 | 0 | 0 | 计价 | 按实计算
XZGD2-146 | 材料 | 乙供 | C22040411 | 无絮棉布 | kg | 0.7932 | 9.929 | 0 | 0 | 计价 | 按实计算
XZGD2-146 | 材料 | 乙供 | C22040501 | 棉纱头 | kg | 11.761 | 6.916 | 0 | 0 | 计价 | 按实计算
XZGD2-146 | 材料 | 乙供 | C99010102 | 其他材料费 | 元 | 39.4391 | 1 | 0 | 0 | 计价 | 按实计算
XZGD2-146 | 机械 | 乙供 | J03-01-033 | 汽车式起重机 起重量 5t | 台班 | 3.5748 | 749.204 | 0 | 0 | 计价 | 按实计算
XZGD2-146 | 机械 | 乙供 | J03-01-035 | 汽车式起重机 起重量 12t | 台班 | 0.4372 | 964.921 | 0 | 0 | 计价 | 按实计算
XZGD2-146 | 机械 | 乙供 | J04-01-002 | 载重汽车 5t | 台班 | 0.348 | 502.929 | 0 | 0 | 计价 | 按实计算
XZGD2-146 | 机械 | 乙供 | J04-01-004 | 载重汽车 8t | 台班 | 0.4372 | 575.792 | 0 | 0 | 计价 | 按实计算
XZGD2-146 | 机械 | 乙供 | J08-01-009 | 液压母线平弯机 宽度×厚度 125mm×12mm | 台班 | 1.6164 | 237.438 | 0 | 0 | 计价 | 按实计算
XZGD2-146 | 机械 | 乙供 | J10-01-001 | 交流弧焊机 容量 21kVA | 台班 | 10.8028 | 66.997 | 0 | 0 | 计价 | 按实计算
XZGD2-146 | 机械 | 乙供 | J14-01-001 | 变压器绝缘电阻测试仪 | 台班 | 0.0713 | 99.344 | 0 | 0 | 计价 | 按实计算
XZGD2-146 | 机械 | 乙供 | J14-01-004 | 回路电阻测试仪 量程 1~1999μΩ | 台班 | 0.5319 | 43.304 | 0 | 0 | 计价 | 按实计算
XZGD2-146 | 机械 | 乙供 | J14-01-014 | 介质损耗测试仪 | 台班 | 6.6932 | 125.068 | 0 | 0 | 计价 | 按实计算
XZGD2-146 | 机械 | 乙供 | J14-01-018 | 综合特性测试仪(含TA、TV) | 台班 | 0.3204 | 355.394 | 0 | 0 | 计价 | 按实计算
XZGD2-146 | 机械 | 乙供 | J14-01-026 | 标准电流互感器 电压等级 110kV | 台班 | 0.3204 | 58.322 | 0 | 0 | 计价 | 按实计算
XZGD2-146 | 机械 | 乙供 | J14-03-002 | 交流耐压仪 设备耐压用 35kV及以下 | 台班 | 4.3653 | 80.172 | 0 | 0 | 计价 | 按实计算
XZGD2-146 | 机械 | 乙供 | J14-03-014 | 直流高压发生器 60~120kV | 台班 | 4.956 | 66.288 | 0 | 0 | 计价 | 按实计算
XZGD2-146 | 机械 | 乙供 | J14-05-015 | 直流标准源 | 台班 | 0.4432 | 191.052 | 0 | 0 | 计价 | 按实计算
XZGD2-146 | 机械 | 乙供 | J14-08-026 | 变压器直阻测试仪 10A | 台班 | 0.3266 | 701.604 | 0 | 0 | 计价 | 按实计算
XZGD2-146 | 机械 | 乙供 | J14-08-219 | 大电流发生器 2000A | 台班 | 0.3204 | 52.858 | 0 | 0 | 计价 | 按实计算
XZGD2-146 | 机械 | 乙供 | J14-08-223 | 交直流高压分压器 100kV | 台班 | 4.3653 | 135.498 | 0 | 0 | 计价 | 按实计算
XZGD2-146 | 机械 | 乙供 | J14-08-287 | 绝缘电阻测试仪(2500V-10000V、＞2mA) | 台班 | 2.196 | 79.726 | 0 | 0 | 计价 | 按实计算
XZGD2-147 | 人工 | 乙供 | 9101108 | 安装普通工 | 工日 | 20.8678 | 107 | 0 | 0 | 计价 | 按实计算
XZGD2-147 | 人工 | 乙供 | 9101109 | 安装技术工 | 工日 | 63.218 | 157 | 0 | 0 | 计价 | 按实计算
XZGD2-147 | 材料 | 乙供 | C01020216 | 槽钢 16号以下 | kg | 3.135 | 5.196 | 0 | 0 | 计价 | 按实计算
XZGD2-147 | 材料 | 乙供 | C04010201 | 紫铜棒 Φ6 | kg | 0.395 | 58.58 | 0 | 0 | 计价 | 按实计算
XZGD2-147 | 材料 | 乙供 | C04010301 | 紫铜皮 0.5以下 | kg | 0.032 | 64.888 | 0 | 0 | 计价 | 按实计算
XZGD2-147 | 材料 | 乙供 | C04020100 | 黄铜丝 综合 | kg | 1.405 | 64.159 | 0 | 0 | 计价 | 按实计算
XZGD2-147 | 材料 | 乙供 | C07010101 | 平垫铁 综合 | kg | 8.805 | 5.466 | 0 | 0 | 计价 | 按实计算
XZGD2-147 | 材料 | 乙供 | C07010401 | 钢垫板 综合 | kg | 2.613 | 6.219 | 0 | 0 | 计价 | 按实计算
XZGD2-147 | 材料 | 乙供 | C12010200 | 电焊条 J507 综合 | kg | 71.555 | 6.547 | 0 | 0 | 计价 | 按实计算
XZGD2-147 | 材料 | 乙供 | C13010201 | 镀锌六角螺栓 综合 | kg | 88.448 | 8.8 | 0 | 0 | 计价 | 按实计算
XZGD2-147 | 材料 | 乙供 | C14010101 | 镀锌铁丝 综合 | kg | 4.015 | 5.589 | 0 | 0 | 计价 | 按实计算
XZGD2-147 | 材料 | 乙供 | C16039140 | 矩形母线间隔垫JG型 综合 | 件 | 1.314 | 8.036 | 0 | 0 | 计价 | 按实计算
XZGD2-147 | 材料 | 乙供 | C17030501 | 石棉橡胶板 低压 6以下 | kg | 1.98 | 7.85 | 0 | 0 | 计价 | 按实计算
XZGD2-147 | 材料 | 乙供 | C18060101 | 塑料带 20mm×40m | 卷 | 0.914 | 2.49 | 0 | 0 | 计价 | 按实计算
XZGD2-147 | 材料 | 乙供 | C19020801 | 电力复合脂 | kg | 1.483 | 13.215 | 0 | 0 | 计价 | 按实计算
XZGD2-147 | 材料 | 乙供 | C19030201 | 乙醇 | kg | 0.93 | 4.244 | 0 | 0 | 计价 | 按实计算
XZGD2-147 | 材料 | 乙供 | C19031101 | 清洗剂 | kg | 15.24 | 2.811 | 0 | 0 | 计价 | 按实计算
XZGD2-147 | 材料 | 乙供 | C19110101 | 氧气 | m³ | 0.523 | 4.71 | 0 | 0 | 计价 | 按实计算
XZGD2-147 | 材料 | 乙供 | C19110201 | 乙炔气 | m³ | 0.183 | 11.501 | 0 | 0 | 计价 | 按实计算
XZGD2-147 | 材料 | 乙供 | C20010101 | 防锈漆 | kg | 3.63 | 12.654 | 0 | 0 | 计价 | 按实计算
XZGD2-147 | 材料 | 乙供 | C20020201 | 醇酸磁漆 | kg | 1.26 | 16.548 | 0 | 0 | 计价 | 按实计算
XZGD2-147 | 材料 | 乙供 | C20030101 | 普通调和漆 | kg | 29.616 | 13.9 | 0 | 0 | 计价 | 按实计算
XZGD2-147 | 材料 | 乙供 | C20080202 | 硝基快干腻子 | kg | 0.105 | 6.379 | 0 | 0 | 计价 | 按实计算
XZGD2-147 | 材料 | 乙供 | C22030501 | 钢锯条 各种规格 | 根 | 7.3315 | 1.596 | 0 | 0 | 计价 | 按实计算
XZGD2-147 | 材料 | 乙供 | C22040101 | 砂布 | 张 | 64.049 | 0.907 | 0 | 0 | 计价 | 按实计算
XZGD2-147 | 材料 | 乙供 | C22040411 | 无絮棉布 | kg | 0.93 | 9.929 | 0 | 0 | 计价 | 按实计算
XZGD2-147 | 材料 | 乙供 | C22040501 | 棉纱头 | kg | 14.089 | 6.916 | 0 | 0 | 计价 | 按实计算
XZGD2-147 | 材料 | 乙供 | C99010102 | 其他材料费 | 元 | 44.4035 | 1 | 0 | 0 | 计价 | 按实计算
XZGD2-147 | 机械 | 乙供 | J03-01-033 | 汽车式起重机 起重量 5t | 台班 | 3.5748 | 749.204 | 0 | 0 | 计价 | 按实计算
XZGD2-147 | 机械 | 乙供 | J03-01-035 | 汽车式起重机 起重量 12t | 台班 | 0.4372 | 964.921 | 0 | 0 | 计价 | 按实计算
XZGD2-147 | 机械 | 乙供 | J04-01-002 | 载重汽车 5t | 台班 | 0.348 | 502.929 | 0 | 0 | 计价 | 按实计算
XZGD2-147 | 机械 | 乙供 | J04-01-004 | 载重汽车 8t | 台班 | 0.4372 | 575.792 | 0 | 0 | 计价 | 按实计算
XZGD2-147 | 机械 | 乙供 | J08-01-009 | 液压母线平弯机 宽度×厚度 125mm×12mm | 台班 | 1.6164 | 237.438 | 0 | 0 | 计价 | 按实计算
XZGD2-147 | 机械 | 乙供 | J10-01-001 | 交流弧焊机 容量 21kVA | 台班 | 12.508 | 66.997 | 0 | 0 | 计价 | 按实计算
XZGD2-147 | 机械 | 乙供 | J14-01-001 | 变压器绝缘电阻测试仪 | 台班 | 0.0713 | 99.344 | 0 | 0 | 计价 | 按实计算
XZGD2-147 | 机械 | 乙供 | J14-01-004 | 回路电阻测试仪 量程 1~1999μΩ | 台班 | 0.5319 | 43.304 | 0 | 0 | 计价 | 按实计算
XZGD2-147 | 机械 | 乙供 | J14-01-014 | 介质损耗测试仪 | 台班 | 8.3396 | 125.068 | 0 | 0 | 计价 | 按实计算
XZGD2-147 | 机械 | 乙供 | J14-01-018 | 综合特性测试仪(含TA、TV) | 台班 | 0.3204 | 355.394 | 0 | 0 | 计价 | 按实计算
XZGD2-147 | 机械 | 乙供 | J14-01-026 | 标准电流互感器 电压等级 110kV | 台班 | 0.3204 | 58.322 | 0 | 0 | 计价 | 按实计算
XZGD2-147 | 机械 | 乙供 | J14-03-002 | 交流耐压仪 设备耐压用 35kV及以下 | 台班 | 5.0301 | 80.172 | 0 | 0 | 计价 | 按实计算
XZGD2-147 | 机械 | 乙供 | J14-03-014 | 直流高压发生器 60~120kV | 台班 | 4.956 | 66.288 | 0 | 0 | 计价 | 按实计算
XZGD2-147 | 机械 | 乙供 | J14-05-015 | 直流标准源 | 台班 | 0.4432 | 191.052 | 0 | 0 | 计价 | 按实计算
XZGD2-147 | 机械 | 乙供 | J14-08-026 | 变压器直阻测试仪 10A | 台班 | 0.3266 | 701.604 | 0 | 0 | 计价 | 按实计算
XZGD2-147 | 机械 | 乙供 | J14-08-219 | 大电流发生器 2000A | 台班 | 0.3204 | 52.858 | 0 | 0 | 计价 | 按实计算
XZGD2-147 | 机械 | 乙供 | J14-08-223 | 交直流高压分压器 100kV | 台班 | 5.0301 | 135.498 | 0 | 0 | 计价 | 按实计算
XZGD2-147 | 机械 | 乙供 | J14-08-287 | 绝缘电阻测试仪(2500V-10000V、＞2mA) | 台班 | 2.5272 | 79.726 | 0 | 0 | 计价 | 按实计算
XZGD2-148 | 人工 | 乙供 | 9101108 | 安装普通工 | 工日 | 24.0538 | 107 | 0 | 0 | 计价 | 按实计算
XZGD2-148 | 人工 | 乙供 | 9101109 | 安装技术工 | 工日 | 75.9224 | 157 | 0 | 0 | 计价 | 按实计算
XZGD2-148 | 材料 | 乙供 | C01020216 | 槽钢 16号以下 | kg | 3.135 | 5.196 | 0 | 0 | 计价 | 按实计算
XZGD2-148 | 材料 | 乙供 | C04010201 | 紫铜棒 Φ6 | kg | 0.395 | 58.58 | 0 | 0 | 计价 | 按实计算
XZGD2-148 | 材料 | 乙供 | C04010301 | 紫铜皮 0.5以下 | kg | 0.032 | 64.888 | 0 | 0 | 计价 | 按实计算
XZGD2-148 | 材料 | 乙供 | C04020100 | 黄铜丝 综合 | kg | 2.2258 | 64.159 | 0 | 0 | 计价 | 按实计算
XZGD2-148 | 材料 | 乙供 | C07010101 | 平垫铁 综合 | kg | 8.805 | 5.466 | 0 | 0 | 计价 | 按实计算
XZGD2-148 | 材料 | 乙供 | C07010401 | 钢垫板 综合 | kg | 2.613 | 6.219 | 0 | 0 | 计价 | 按实计算
XZGD2-148 | 材料 | 乙供 | C12010200 | 电焊条 J507 综合 | kg | 100.895 | 6.547 | 0 | 0 | 计价 | 按实计算
XZGD2-148 | 材料 | 乙供 | C13010201 | 镀锌六角螺栓 综合 | kg | 110.192 | 8.8 | 0 | 0 | 计价 | 按实计算
XZGD2-148 | 材料 | 乙供 | C14010101 | 镀锌铁丝 综合 | kg | 4.015 | 5.589 | 0 | 0 | 计价 | 按实计算
XZGD2-148 | 材料 | 乙供 | C16039140 | 矩形母线间隔垫JG型 综合 | 件 | 1.314 | 8.036 | 0 | 0 | 计价 | 按实计算
XZGD2-148 | 材料 | 乙供 | C17030501 | 石棉橡胶板 低压 6以下 | kg | 1.98 | 7.85 | 0 | 0 | 计价 | 按实计算
XZGD2-148 | 材料 | 乙供 | C18060101 | 塑料带 20mm×40m | 卷 | 0.914 | 2.49 | 0 | 0 | 计价 | 按实计算
XZGD2-148 | 材料 | 乙供 | C19020801 | 电力复合脂 | kg | 2.203 | 13.215 | 0 | 0 | 计价 | 按实计算
XZGD2-148 | 材料 | 乙供 | C19030201 | 乙醇 | kg | 1.3404 | 4.244 | 0 | 0 | 计价 | 按实计算
XZGD2-148 | 材料 | 乙供 | C19031101 | 清洗剂 | kg | 22.224 | 2.811 | 0 | 0 | 计价 | 按实计算
XZGD2-148 | 材料 | 乙供 | C19110101 | 氧气 | m³ | 0.523 | 4.71 | 0 | 0 | 计价 | 按实计算
XZGD2-148 | 材料 | 乙供 | C19110201 | 乙炔气 | m³ | 0.183 | 11.501 | 0 | 0 | 计价 | 按实计算
XZGD2-148 | 材料 | 乙供 | C20010101 | 防锈漆 | kg | 3.63 | 12.654 | 0 | 0 | 计价 | 按实计算
XZGD2-148 | 材料 | 乙供 | C20020201 | 醇酸磁漆 | kg | 1.26 | 16.548 | 0 | 0 | 计价 | 按实计算
XZGD2-148 | 材料 | 乙供 | C20030101 | 普通调和漆 | kg | 43.548 | 13.9 | 0 | 0 | 计价 | 按实计算
XZGD2-148 | 材料 | 乙供 | C20080202 | 硝基快干腻子 | kg | 0.105 | 6.379 | 0 | 0 | 计价 | 按实计算
XZGD2-148 | 材料 | 乙供 | C22030501 | 钢锯条 各种规格 | 根 | 7.3315 | 1.596 | 0 | 0 | 计价 | 按实计算
XZGD2-148 | 材料 | 乙供 | C22040101 | 砂布 | 张 | 98.897 | 0.907 | 0 | 0 | 计价 | 按实计算
XZGD2-148 | 材料 | 乙供 | C22040411 | 无絮棉布 | kg | 1.3404 | 9.929 | 0 | 0 | 计价 | 按实计算
XZGD2-148 | 材料 | 乙供 | C22040501 | 棉纱头 | kg | 21.073 | 6.916 | 0 | 0 | 计价 | 按实计算
XZGD2-148 | 材料 | 乙供 | C99010102 | 其他材料费 | 元 | 59.2967 | 1 | 0 | 0 | 计价 | 按实计算
XZGD2-148 | 机械 | 乙供 | J03-01-033 | 汽车式起重机 起重量 5t | 台班 | 3.5748 | 749.204 | 0 | 0 | 计价 | 按实计算
XZGD2-148 | 机械 | 乙供 | J03-01-035 | 汽车式起重机 起重量 12t | 台班 | 0.4372 | 964.921 | 0 | 0 | 计价 | 按实计算
XZGD2-148 | 机械 | 乙供 | J04-01-002 | 载重汽车 5t | 台班 | 0.348 | 502.929 | 0 | 0 | 计价 | 按实计算
XZGD2-148 | 机械 | 乙供 | J04-01-004 | 载重汽车 8t | 台班 | 0.4372 | 575.792 | 0 | 0 | 计价 | 按实计算
XZGD2-148 | 机械 | 乙供 | J08-01-009 | 液压母线平弯机 宽度×厚度 125mm×12mm | 台班 | 1.6164 | 237.438 | 0 | 0 | 计价 | 按实计算
XZGD2-148 | 机械 | 乙供 | J10-01-001 | 交流弧焊机 容量 21kVA | 台班 | 17.6236 | 66.997 | 0 | 0 | 计价 | 按实计算
XZGD2-148 | 机械 | 乙供 | J14-01-001 | 变压器绝缘电阻测试仪 | 台班 | 0.0713 | 99.344 | 0 | 0 | 计价 | 按实计算
XZGD2-148 | 机械 | 乙供 | J14-01-004 | 回路电阻测试仪 量程 1~1999μΩ | 台班 | 0.5319 | 43.304 | 0 | 0 | 计价 | 按实计算
XZGD2-148 | 机械 | 乙供 | J14-01-014 | 介质损耗测试仪 | 台班 | 13.2788 | 125.068 | 0 | 0 | 计价 | 按实计算
XZGD2-148 | 机械 | 乙供 | J14-01-018 | 综合特性测试仪(含TA、TV) | 台班 | 0.3204 | 355.394 | 0 | 0 | 计价 | 按实计算
XZGD2-148 | 机械 | 乙供 | J14-01-026 | 标准电流互感器 电压等级 110kV | 台班 | 0.3204 | 58.322 | 0 | 0 | 计价 | 按实计算
XZGD2-148 | 机械 | 乙供 | J14-03-002 | 交流耐压仪 设备耐压用 35kV及以下 | 台班 | 7.0245 | 80.172 | 0 | 0 | 计价 | 按实计算
XZGD2-148 | 机械 | 乙供 | J14-03-014 | 直流高压发生器 60~120kV | 台班 | 4.956 | 66.288 | 0 | 0 | 计价 | 按实计算
XZGD2-148 | 机械 | 乙供 | J14-05-015 | 直流标准源 | 台班 | 0.4432 | 191.052 | 0 | 0 | 计价 | 按实计算
XZGD2-148 | 机械 | 乙供 | J14-08-026 | 变压器直阻测试仪 10A | 台班 | 0.3266 | 701.604 | 0 | 0 | 计价 | 按实计算
XZGD2-148 | 机械 | 乙供 | J14-08-219 | 大电流发生器 2000A | 台班 | 0.3204 | 52.858 | 0 | 0 | 计价 | 按实计算
XZGD2-148 | 机械 | 乙供 | J14-08-223 | 交直流高压分压器 100kV | 台班 | 7.0245 | 135.498 | 0 | 0 | 计价 | 按实计算
XZGD2-148 | 机械 | 乙供 | J14-08-287 | 绝缘电阻测试仪(2500V-10000V、＞2mA) | 台班 | 3.5208 | 79.726 | 0 | 0 | 计价 | 按实计算
XZGD2-149 | 人工 | 乙供 | 9101108 | 安装普通工 | 工日 | 26.1778 | 107 | 0 | 0 | 计价 | 按实计算
XZGD2-149 | 人工 | 乙供 | 9101109 | 安装技术工 | 工日 | 84.392 | 157 | 0 | 0 | 计价 | 按实计算
XZGD2-149 | 材料 | 乙供 | C01020216 | 槽钢 16号以下 | kg | 3.135 | 5.196 | 0 | 0 | 计价 | 按实计算
XZGD2-149 | 材料 | 乙供 | C04010201 | 紫铜棒 Φ6 | kg | 0.395 | 58.58 | 0 | 0 | 计价 | 按实计算
XZGD2-149 | 材料 | 乙供 | C04010301 | 紫铜皮 0.5以下 | kg | 0.032 | 64.888 | 0 | 0 | 计价 | 按实计算
XZGD2-149 | 材料 | 乙供 | C04020100 | 黄铜丝 综合 | kg | 2.773 | 64.159 | 0 | 0 | 计价 | 按实计算
XZGD2-149 | 材料 | 乙供 | C07010101 | 平垫铁 综合 | kg | 8.805 | 5.466 | 0 | 0 | 计价 | 按实计算
XZGD2-149 | 材料 | 乙供 | C07010401 | 钢垫板 综合 | kg | 2.613 | 6.219 | 0 | 0 | 计价 | 按实计算
XZGD2-149 | 材料 | 乙供 | C12010200 | 电焊条 J507 综合 | kg | 120.455 | 6.547 | 0 | 0 | 计价 | 按实计算
XZGD2-149 | 材料 | 乙供 | C13010201 | 镀锌六角螺栓 综合 | kg | 124.688 | 8.8 | 0 | 0 | 计价 | 按实计算
XZGD2-149 | 材料 | 乙供 | C14010101 | 镀锌铁丝 综合 | kg | 4.015 | 5.589 | 0 | 0 | 计价 | 按实计算
XZGD2-149 | 材料 | 乙供 | C16039140 | 矩形母线间隔垫JG型 综合 | 件 | 1.314 | 8.036 | 0 | 0 | 计价 | 按实计算
XZGD2-149 | 材料 | 乙供 | C17030501 | 石棉橡胶板 低压 6以下 | kg | 1.98 | 7.85 | 0 | 0 | 计价 | 按实计算
XZGD2-149 | 材料 | 乙供 | C18060101 | 塑料带 20mm×40m | 卷 | 0.914 | 2.49 | 0 | 0 | 计价 | 按实计算
XZGD2-149 | 材料 | 乙供 | C19020801 | 电力复合脂 | kg | 2.683 | 13.215 | 0 | 0 | 计价 | 按实计算
XZGD2-149 | 材料 | 乙供 | C19030201 | 乙醇 | kg | 1.614 | 4.244 | 0 | 0 | 计价 | 按实计算
XZGD2-149 | 材料 | 乙供 | C19031101 | 清洗剂 | kg | 26.88 | 2.811 | 0 | 0 | 计价 | 按实计算
XZGD2-149 | 材料 | 乙供 | C19110101 | 氧气 | m³ | 0.523 | 4.71 | 0 | 0 | 计价 | 按实计算
XZGD2-149 | 材料 | 乙供 | C19110201 | 乙炔气 | m³ | 0.183 | 11.501 | 0 | 0 | 计价 | 按实计算
XZGD2-149 | 材料 | 乙供 | C20010101 | 防锈漆 | kg | 3.63 | 12.654 | 0 | 0 | 计价 | 按实计算
XZGD2-149 | 材料 | 乙供 | C20020201 | 醇酸磁漆 | kg | 1.26 | 16.548 | 0 | 0 | 计价 | 按实计算
XZGD2-149 | 材料 | 乙供 | C20030101 | 普通调和漆 | kg | 52.836 | 13.9 | 0 | 0 | 计价 | 按实计算
XZGD2-149 | 材料 | 乙供 | C20080202 | 硝基快干腻子 | kg | 0.105 | 6.379 | 0 | 0 | 计价 | 按实计算
XZGD2-149 | 材料 | 乙供 | C22030501 | 钢锯条 各种规格 | 根 | 7.3315 | 1.596 | 0 | 0 | 计价 | 按实计算
XZGD2-149 | 材料 | 乙供 | C22040101 | 砂布 | 张 | 122.129 | 0.907 | 0 | 0 | 计价 | 按实计算
XZGD2-149 | 材料 | 乙供 | C22040411 | 无絮棉布 | kg | 1.614 | 9.929 | 0 | 0 | 计价 | 按实计算
XZGD2-149 | 材料 | 乙供 | C22040501 | 棉纱头 | kg | 25.729 | 6.916 | 0 | 0 | 计价 | 按实计算
XZGD2-149 | 材料 | 乙供 | C99010102 | 其他材料费 | 元 | 69.2255 | 1 | 0 | 0 | 计价 | 按实计算
XZGD2-149 | 机械 | 乙供 | J03-01-033 | 汽车式起重机 起重量 5t | 台班 | 3.5748 | 749.204 | 0 | 0 | 计价 | 按实计算
XZGD2-149 | 机械 | 乙供 | J03-01-035 | 汽车式起重机 起重量 12t | 台班 | 0.4372 | 964.921 | 0 | 0 | 计价 | 按实计算
XZGD2-149 | 机械 | 乙供 | J04-01-002 | 载重汽车 5t | 台班 | 0.348 | 502.929 | 0 | 0 | 计价 | 按实计算
XZGD2-149 | 机械 | 乙供 | J04-01-004 | 载重汽车 8t | 台班 | 0.4372 | 575.792 | 0 | 0 | 计价 | 按实计算
XZGD2-149 | 机械 | 乙供 | J08-01-009 | 液压母线平弯机 宽度×厚度 125mm×12mm | 台班 | 1.6164 | 237.438 | 0 | 0 | 计价 | 按实计算
XZGD2-149 | 机械 | 乙供 | J10-01-001 | 交流弧焊机 容量 21kVA | 台班 | 21.034 | 66.997 | 0 | 0 | 计价 | 按实计算
XZGD2-149 | 机械 | 乙供 | J14-01-001 | 变压器绝缘电阻测试仪 | 台班 | 0.0713 | 99.344 | 0 | 0 | 计价 | 按实计算
XZGD2-149 | 机械 | 乙供 | J14-01-004 | 回路电阻测试仪 量程 1~1999μΩ | 台班 | 0.5319 | 43.304 | 0 | 0 | 计价 | 按实计算
XZGD2-149 | 机械 | 乙供 | J14-01-014 | 介质损耗测试仪 | 台班 | 16.5716 | 125.068 | 0 | 0 | 计价 | 按实计算
XZGD2-149 | 机械 | 乙供 | J14-01-018 | 综合特性测试仪(含TA、TV) | 台班 | 0.3204 | 355.394 | 0 | 0 | 计价 | 按实计算
XZGD2-149 | 机械 | 乙供 | J14-01-026 | 标准电流互感器 电压等级 110kV | 台班 | 0.3204 | 58.322 | 0 | 0 | 计价 | 按实计算
XZGD2-149 | 机械 | 乙供 | J14-03-002 | 交流耐压仪 设备耐压用 35kV及以下 | 台班 | 8.3541 | 80.172 | 0 | 0 | 计价 | 按实计算
XZGD2-149 | 机械 | 乙供 | J14-03-014 | 直流高压发生器 60~120kV | 台班 | 4.956 | 66.288 | 0 | 0 | 计价 | 按实计算
XZGD2-149 | 机械 | 乙供 | J14-05-015 | 直流标准源 | 台班 | 0.4432 | 191.052 | 0 | 0 | 计价 | 按实计算
XZGD2-149 | 机械 | 乙供 | J14-08-026 | 变压器直阻测试仪 10A | 台班 | 0.3266 | 701.604 | 0 | 0 | 计价 | 按实计算
XZGD2-149 | 机械 | 乙供 | J14-08-219 | 大电流发生器 2000A | 台班 | 0.3204 | 52.858 | 0 | 0 | 计价 | 按实计算
XZGD2-149 | 机械 | 乙供 | J14-08-223 | 交直流高压分压器 100kV | 台班 | 8.3541 | 135.498 | 0 | 0 | 计价 | 按实计算
XZGD2-149 | 机械 | 乙供 | J14-08-287 | 绝缘电阻测试仪(2500V-10000V、＞2mA) | 台班 | 4.1832 | 79.726 | 0 | 0 | 计价 | 按实计算
XZGD2-150 | 人工 | 乙供 | 9101108 | 安装普通工 | 工日 | 173.4411 | 107 | 0 | 0 | 计价 | 按实计算
XZGD2-150 | 人工 | 乙供 | 9101109 | 安装技术工 | 工日 | 444.6484 | 157 | 0 | 0 | 计价 | 按实计算
XZGD2-150 | 材料 | 乙供 | C01020216 | 槽钢 16号以下 | kg | 19.173 | 5.196 | 0 | 0 | 计价 | 按实计算
XZGD2-150 | 材料 | 乙供 | C01020302 | 等边角钢 边长50以下 | kg | 8.935 | 5.103 | 0 | 0 | 计价 | 按实计算
XZGD2-150 | 材料 | 乙供 | C02010106 | 无缝钢管10~20号 Φ57以下 | kg | 5.661 | 5.948 | 0 | 0 | 计价 | 按实计算
XZGD2-150 | 材料 | 乙供 | C04010201 | 紫铜棒 Φ6 | kg | 0.395 | 58.58 | 0 | 0 | 计价 | 按实计算
XZGD2-150 | 材料 | 乙供 | C04010301 | 紫铜皮 0.5以下 | kg | 0.032 | 64.888 | 0 | 0 | 计价 | 按实计算
XZGD2-150 | 材料 | 乙供 | C04020100 | 黄铜丝 综合 | kg | 9.8584 | 64.159 | 0 | 0 | 计价 | 按实计算
XZGD2-150 | 材料 | 乙供 | C07010101 | 平垫铁 综合 | kg | 5.504 | 5.466 | 0 | 0 | 计价 | 按实计算
XZGD2-150 | 材料 | 乙供 | C07010401 | 钢垫板 综合 | kg | 17.519 | 6.219 | 0 | 0 | 计价 | 按实计算
XZGD2-150 | 材料 | 乙供 | C12010200 | 电焊条 J507 综合 | kg | 575.7256 | 6.547 | 0 | 0 | 计价 | 按实计算
XZGD2-150 | 材料 | 乙供 | C12023102 | 铝焊丝 | kg | 3.003 | 37.296 | 0 | 0 | 计价 | 按实计算
XZGD2-150 | 材料 | 乙供 | C12040101 | 钨极棒 | g | 150.15 | 0.371 | 0 | 0 | 计价 | 按实计算
XZGD2-150 | 材料 | 乙供 | C13010201 | 镀锌六角螺栓 综合 | kg | 421.2683 | 8.8 | 0 | 0 | 计价 | 按实计算
XZGD2-150 | 材料 | 乙供 | C14010101 | 镀锌铁丝 综合 | kg | 10.144 | 5.589 | 0 | 0 | 计价 | 按实计算
XZGD2-150 | 材料 | 乙供 | C16010410 | 铜编织带 150mm | m | 0.891 | 101.844 | 0 | 0 | 计价 | 按实计算
XZGD2-150 | 材料 | 乙供 | C18010305 | 耐油橡胶板 8mm | kg | 0.7722 | 10.098 | 0 | 0 | 计价 | 按实计算
XZGD2-150 | 材料 | 乙供 | C18040801 | 聚氯乙烯塑料薄膜 0.5mm | kg | 0.3388 | 11.225 | 0 | 0 | 计价 | 按实计算
XZGD2-150 | 材料 | 乙供 | C18060101 | 塑料带 20mm×40m | 卷 | 1.865 | 2.49 | 0 | 0 | 计价 | 按实计算
XZGD2-150 | 材料 | 乙供 | C19020801 | 电力复合脂 | kg | 8.92 | 13.215 | 0 | 0 | 计价 | 按实计算
XZGD2-150 | 材料 | 乙供 | C19030201 | 乙醇 | kg | 5.9018 | 4.244 | 0 | 0 | 计价 | 按实计算
XZGD2-150 | 材料 | 乙供 | C19031101 | 清洗剂 | kg | 96.8067 | 2.811 | 0 | 0 | 计价 | 按实计算
XZGD2-150 | 材料 | 乙供 | C19110101 | 氧气 | m³ | 2.2654 | 4.71 | 0 | 0 | 计价 | 按实计算
XZGD2-150 | 材料 | 乙供 | C19110201 | 乙炔气 | m³ | 0.7924 | 11.501 | 0 | 0 | 计价 | 按实计算
XZGD2-150 | 材料 | 乙供 | C19110401 | 氮气 | m³ | 4.356 | 2.303 | 0 | 0 | 计价 | 按实计算
XZGD2-150 | 材料 | 乙供 | C19110601 | 氩气 | m³ | 15.015 | 14.828 | 0 | 0 | 计价 | 按实计算
XZGD2-150 | 材料 | 乙供 | C20010101 | 防锈漆 | kg | 9.79 | 12.654 | 0 | 0 | 计价 | 按实计算
XZGD2-150 | 材料 | 乙供 | C20020201 | 醇酸磁漆 | kg | 4.0926 | 16.548 | 0 | 0 | 计价 | 按实计算
XZGD2-150 | 材料 | 乙供 | C20030101 | 普通调和漆 | kg | 184.8477 | 13.9 | 0 | 0 | 计价 | 按实计算
XZGD2-150 | 材料 | 乙供 | C20080202 | 硝基快干腻子 | kg | 0.105 | 6.379 | 0 | 0 | 计价 | 按实计算
XZGD2-150 | 材料 | 乙供 | C22010101 | 钢管脚手架 包括扣件 | kg | 37.943 | 5.452 | 0 | 0 | 计价 | 按实计算
XZGD2-150 | 材料 | 乙供 | C22010141 | 木脚手板 50×250×4000 | 块 | 0.3791 | 82.72 | 0 | 0 | 计价 | 按实计算
XZGD2-150 | 材料 | 乙供 | C22010201 | 枕木 160×220×2500 | 根 | 4.84 | 148.455 | 0 | 0 | 计价 | 按实计算
XZGD2-150 | 材料 | 乙供 | C22030501 | 钢锯条 各种规格 | 根 | 17.3425 | 1.596 | 0 | 0 | 计价 | 按实计算
XZGD2-150 | 材料 | 乙供 | C22030901 | 砂轮切割片 Φ400 | 片 | 3.003 | 9.855 | 0 | 0 | 计价 | 按实计算
XZGD2-150 | 材料 | 乙供 | C22040101 | 砂布 | 张 | 436.371 | 0.907 | 0 | 0 | 计价 | 按实计算
XZGD2-150 | 材料 | 乙供 | C22040401 | 白布 | m² | 0.627 | 4.681 | 0 | 0 | 计价 | 按实计算
XZGD2-150 | 材料 | 乙供 | C22040403 | 白布带 20mm×20m | 卷 | 0.5225 | 6.837 | 0 | 0 | 计价 | 按实计算
XZGD2-150 | 材料 | 乙供 | C22040411 | 无絮棉布 | kg | 5.9018 | 9.929 | 0 | 0 | 计价 | 按实计算
XZGD2-150 | 材料 | 乙供 | C22040501 | 棉纱头 | kg | 97.1203 | 6.916 | 0 | 0 | 计价 | 按实计算
XZGD2-150 | 材料 | 乙供 | C99010102 | 其他材料费 | 元 | 287.1862 | 1 | 0 | 0 | 计价 | 按实计算
XZGD2-150 | 机械 | 乙供 | J03-01-033 | 汽车式起重机 起重量 5t | 台班 | 3.1987 | 749.204 | 0 | 0 | 计价 | 按实计算
XZGD2-150 | 机械 | 乙供 | J03-01-034 | 汽车式起重机 起重量 8t | 台班 | 17.5824 | 842.949 | 0 | 0 | 计价 | 按实计算
XZGD2-150 | 机械 | 乙供 | J03-01-035 | 汽车式起重机 起重量 12t | 台班 | 0.0851 | 964.921 | 0 | 0 | 计价 | 按实计算
XZGD2-150 | 机械 | 乙供 | J03-01-036 | 汽车式起重机 起重量 16t | 台班 | 2.2374 | 1080.444 | 0 | 0 | 计价 | 按实计算
XZGD2-150 | 机械 | 乙供 | J03-01-040 | 汽车式起重机 起重量 40t | 台班 | 0.2611 | 1808.125 | 0 | 0 | 计价 | 按实计算
XZGD2-150 | 机械 | 乙供 | J04-01-002 | 载重汽车 5t | 台班 | 1.2657 | 502.929 | 0 | 0 | 计价 | 按实计算
XZGD2-150 | 机械 | 乙供 | J09-01-027 | 真空泵 抽气速度 204m³/h | 台班 | 0.4943 | 65.682 | 0 | 0 | 计价 | 按实计算
XZGD2-150 | 机械 | 乙供 | J10-01-001 | 交流弧焊机 容量 21kVA | 台班 | 103.9346 | 66.997 | 0 | 0 | 计价 | 按实计算
XZGD2-150 | 机械 | 乙供 | J10-01-014 | 氩弧焊机 电流 500A | 台班 | 3.1486 | 103.888 | 0 | 0 | 计价 | 按实计算
XZGD2-150 | 机械 | 乙供 | J13-01-053 | 高真空净油机 12000L/h以内 | 台班 | 1.9557 | 2421.549 | 0 | 0 | 计价 | 按实计算
XZGD2-150 | 机械 | 乙供 | J13-01-055 | 高空作业车 20m以内 | 台班 | 0.0122 | 1247.427 | 0 | 0 | 计价 | 按实计算
XZGD2-150 | 机械 | 乙供 | J13-01-056 | 高空作业车 30m以内 | 台班 | 0.2241 | 1509.937 | 0 | 0 | 计价 | 按实计算
XZGD2-150 | 机械 | 乙供 | J13-01-059 | 液压升降机 9m以内 | 台班 | 0.6159 | 267.64 | 0 | 0 | 计价 | 按实计算
XZGD2-150 | 机械 | 乙供 | J14-01-001 | 变压器绝缘电阻测试仪 | 台班 | 0.4355 | 99.344 | 0 | 0 | 计价 | 按实计算
XZGD2-150 | 机械 | 乙供 | J14-01-004 | 回路电阻测试仪 量程 1~1999μΩ | 台班 | 1.4439 | 43.304 | 0 | 0 | 计价 | 按实计算
XZGD2-150 | 机械 | 乙供 | J14-01-014 | 介质损耗测试仪 | 台班 | 59.7499 | 125.068 | 0 | 0 | 计价 | 按实计算
XZGD2-150 | 机械 | 乙供 | J14-01-018 | 综合特性测试仪(含TA、TV) | 台班 | 1.2822 | 355.394 | 0 | 0 | 计价 | 按实计算
XZGD2-150 | 机械 | 乙供 | J14-01-026 | 标准电流互感器 电压等级 110kV | 台班 | 1.2822 | 58.322 | 0 | 0 | 计价 | 按实计算
XZGD2-150 | 机械 | 乙供 | J14-03-002 | 交流耐压仪 设备耐压用 35kV及以下 | 台班 | 23.9328 | 80.172 | 0 | 0 | 计价 | 按实计算
XZGD2-150 | 机械 | 乙供 | J14-05-015 | 直流标准源 | 台班 | 1.4439 | 191.052 | 0 | 0 | 计价 | 按实计算
XZGD2-150 | 机械 | 乙供 | J14-08-026 | 变压器直阻测试仪 10A | 台班 | 1.6429 | 701.604 | 0 | 0 | 计价 | 按实计算
XZGD2-150 | 机械 | 乙供 | J14-08-219 | 大电流发生器 2000A | 台班 | 1.2822 | 52.858 | 0 | 0 | 计价 | 按实计算
XZGD2-150 | 机械 | 乙供 | J14-08-220 | 直流高压发生器 200kV 3mA | 台班 | 1.4317 | 414.398 | 0 | 0 | 计价 | 按实计算
XZGD2-150 | 机械 | 乙供 | J14-08-223 | 交直流高压分压器 100kV | 台班 | 26.6589 | 135.498 | 0 | 0 | 计价 | 按实计算
XZGD2-150 | 机械 | 乙供 | J14-08-287 | 绝缘电阻测试仪(2500V-10000V、＞2mA) | 台班 | 25.8624 | 79.726 | 0 | 0 | 计价 | 按实计算
XZGD2-150 | 机械 | 乙供 | J15-01-014 | 液压千斤顶 起重量 200t | 台班 | 2.4646 | 17.02 | 0 | 0 | 计价 | 按实计算
XZGD2-151 | 人工 | 乙供 | 9101108 | 安装普通工 | 工日 | 0.829 | 107 | 0 | 0 | 计价 | 按实计算
XZGD2-151 | 人工 | 乙供 | 9101109 | 安装技术工 | 工日 | 4.4462 | 157 | 0 | 0 | 计价 | 按实计算
XZGD2-151 | 材料 | 乙供 | C04020100 | 黄铜丝 综合 | kg | 0.051 | 64.159 | 0 | 0 | 计价 | 按实计算
XZGD2-151 | 材料 | 乙供 | C12010200 | 电焊条 J507 综合 | kg | 1.2 | 6.547 | 0 | 0 | 计价 | 按实计算
XZGD2-151 | 材料 | 乙供 | C13010201 | 镀锌六角螺栓 综合 | kg | 3.157 | 8.8 | 0 | 0 | 计价 | 按实计算
XZGD2-151 | 材料 | 乙供 | C14010101 | 镀锌铁丝 综合 | kg | 0.11 | 5.589 | 0 | 0 | 计价 | 按实计算
XZGD2-151 | 材料 | 乙供 | C19020801 | 电力复合脂 | kg | 0.184 | 13.215 | 0 | 0 | 计价 | 按实计算
XZGD2-151 | 材料 | 乙供 | C19030201 | 乙醇 | kg | 0.025 | 4.244 | 0 | 0 | 计价 | 按实计算
XZGD2-151 | 材料 | 乙供 | C19031101 | 清洗剂 | kg | 0.601 | 2.811 | 0 | 0 | 计价 | 按实计算
XZGD2-151 | 材料 | 乙供 | C20010101 | 防锈漆 | kg | 0.736 | 12.654 | 0 | 0 | 计价 | 按实计算
XZGD2-151 | 材料 | 乙供 | C20010201 | 醇酸防锈漆 | kg | 0.517 | 14.663 | 0 | 0 | 计价 | 按实计算
XZGD2-151 | 材料 | 乙供 | C20030101 | 普通调和漆 | kg | 0.736 | 13.9 | 0 | 0 | 计价 | 按实计算
XZGD2-151 | 材料 | 乙供 | C22040101 | 砂布 | 张 | 0.55 | 0.907 | 0 | 0 | 计价 | 按实计算
XZGD2-151 | 材料 | 乙供 | C22040411 | 无絮棉布 | kg | 0.025 | 9.929 | 0 | 0 | 计价 | 按实计算
XZGD2-151 | 材料 | 乙供 | C22040501 | 棉纱头 | kg | 0.11 | 6.916 | 0 | 0 | 计价 | 按实计算
XZGD2-151 | 材料 | 乙供 | C99010102 | 其他材料费 | 元 | 1.4477 | 1 | 0 | 0 | 计价 | 按实计算
XZGD2-151 | 机械 | 乙供 | J03-01-033 | 汽车式起重机 起重量 5t | 台班 | 0.3787 | 749.204 | 0 | 0 | 计价 | 按实计算
XZGD2-151 | 机械 | 乙供 | J04-01-002 | 载重汽车 5t | 台班 | 0.3787 | 502.929 | 0 | 0 | 计价 | 按实计算
XZGD2-151 | 机械 | 乙供 | J10-01-001 | 交流弧焊机 容量 21kVA | 台班 | 0.2089 | 66.997 | 0 | 0 | 计价 | 按实计算
XZGD2-151 | 机械 | 乙供 | J13-01-055 | 高空作业车 20m以内 | 台班 | 0.1002 | 1247.427 | 0 | 0 | 计价 | 按实计算
XZGD2-151 | 机械 | 乙供 | J13-01-060 | 机动绞磨 3t以内 | 台班 | 0.1382 | 231.866 | 0 | 0 | 计价 | 按实计算
XZGD2-151 | 机械 | 乙供 | J13-01-065 | 机动液压压接机 200t以内 | 台班 | 0.1521 | 101.136 | 0 | 0 | 计价 | 按实计算
XZGD2-151 | 机械 | 乙供 | J14-01-014 | 介质损耗测试仪 | 台班 | 0.674 | 125.068 | 0 | 0 | 计价 | 按实计算
XZGD2-151 | 机械 | 乙供 | J14-03-002 | 交流耐压仪 设备耐压用 35kV及以下 | 台班 | 0.6132 | 80.172 | 0 | 0 | 计价 | 按实计算
XZGD2-151 | 机械 | 乙供 | J14-08-223 | 交直流高压分压器 100kV | 台班 | 0.6132 | 135.498 | 0 | 0 | 计价 | 按实计算
XZGD2-151 | 机械 | 乙供 | J14-08-287 | 绝缘电阻测试仪(2500V-10000V、＞2mA) | 台班 | 0.4907 | 79.726 | 0 | 0 | 计价 | 按实计算
XZGD2-152 | 人工 | 乙供 | 9101108 | 安装普通工 | 工日 | 0.8853 | 107 | 0 | 0 | 计价 | 按实计算
XZGD2-152 | 人工 | 乙供 | 9101109 | 安装技术工 | 工日 | 7.7813 | 157 | 0 | 0 | 计价 | 按实计算
XZGD2-152 | 材料 | 乙供 | C04020100 | 黄铜丝 综合 | kg | 0.154 | 64.159 | 0 | 0 | 计价 | 按实计算
XZGD2-152 | 材料 | 乙供 | C12010200 | 电焊条 J507 综合 | kg | 1.323 | 6.547 | 0 | 0 | 计价 | 按实计算
XZGD2-152 | 材料 | 乙供 | C13010201 | 镀锌六角螺栓 综合 | kg | 3.157 | 8.8 | 0 | 0 | 计价 | 按实计算
XZGD2-152 | 材料 | 乙供 | C14010101 | 镀锌铁丝 综合 | kg | 0.11 | 5.589 | 0 | 0 | 计价 | 按实计算
XZGD2-152 | 材料 | 乙供 | C19020801 | 电力复合脂 | kg | 0.191 | 13.215 | 0 | 0 | 计价 | 按实计算
XZGD2-152 | 材料 | 乙供 | C19030201 | 乙醇 | kg | 0.078 | 4.244 | 0 | 0 | 计价 | 按实计算
XZGD2-152 | 材料 | 乙供 | C19031101 | 清洗剂 | kg | 0.65 | 2.811 | 0 | 0 | 计价 | 按实计算
XZGD2-152 | 材料 | 乙供 | C20010101 | 防锈漆 | kg | 0.81 | 12.654 | 0 | 0 | 计价 | 按实计算
XZGD2-152 | 材料 | 乙供 | C20010201 | 醇酸防锈漆 | kg | 0.517 | 14.663 | 0 | 0 | 计价 | 按实计算
XZGD2-152 | 材料 | 乙供 | C20030101 | 普通调和漆 | kg | 0.81 | 13.9 | 0 | 0 | 计价 | 按实计算
XZGD2-152 | 材料 | 乙供 | C22040101 | 砂布 | 张 | 0.55 | 0.907 | 0 | 0 | 计价 | 按实计算
XZGD2-152 | 材料 | 乙供 | C22040411 | 无絮棉布 | kg | 0.078 | 9.929 | 0 | 0 | 计价 | 按实计算
XZGD2-152 | 材料 | 乙供 | C22040501 | 棉纱头 | kg | 0.11 | 6.916 | 0 | 0 | 计价 | 按实计算
XZGD2-152 | 材料 | 乙供 | C99010102 | 其他材料费 | 元 | 1.6549 | 1 | 0 | 0 | 计价 | 按实计算
XZGD2-152 | 机械 | 乙供 | J03-01-033 | 汽车式起重机 起重量 5t | 台班 | 0.4173 | 749.204 | 0 | 0 | 计价 | 按实计算
XZGD2-152 | 机械 | 乙供 | J04-01-002 | 载重汽车 5t | 台班 | 0.4173 | 502.929 | 0 | 0 | 计价 | 按实计算
XZGD2-152 | 机械 | 乙供 | J10-01-001 | 交流弧焊机 容量 21kVA | 台班 | 0.2295 | 66.997 | 0 | 0 | 计价 | 按实计算
XZGD2-152 | 机械 | 乙供 | J13-01-055 | 高空作业车 20m以内 | 台班 | 0.1002 | 1247.427 | 0 | 0 | 计价 | 按实计算
XZGD2-152 | 机械 | 乙供 | J13-01-060 | 机动绞磨 3t以内 | 台班 | 0.1382 | 231.866 | 0 | 0 | 计价 | 按实计算
XZGD2-152 | 机械 | 乙供 | J13-01-065 | 机动液压压接机 200t以内 | 台班 | 0.1521 | 101.136 | 0 | 0 | 计价 | 按实计算
XZGD2-152 | 机械 | 乙供 | J14-01-014 | 介质损耗测试仪 | 台班 | 2.1373 | 125.068 | 0 | 0 | 计价 | 按实计算
XZGD2-152 | 机械 | 乙供 | J14-03-002 | 交流耐压仪 设备耐压用 35kV及以下 | 台班 | 1.9423 | 80.172 | 0 | 0 | 计价 | 按实计算
XZGD2-152 | 机械 | 乙供 | J14-08-223 | 交直流高压分压器 100kV | 台班 | 1.9423 | 135.498 | 0 | 0 | 计价 | 按实计算
XZGD2-152 | 机械 | 乙供 | J14-08-287 | 绝缘电阻测试仪(2500V-10000V、＞2mA) | 台班 | 1.5549 | 79.726 | 0 | 0 | 计价 | 按实计算
XZGD2-153 | 人工 | 乙供 | 9101108 | 安装普通工 | 工日 | 0.8853 | 107 | 0 | 0 | 计价 | 按实计算
XZGD2-153 | 人工 | 乙供 | 9101109 | 安装技术工 | 工日 | 8.0821 | 157 | 0 | 0 | 计价 | 按实计算
XZGD2-153 | 材料 | 乙供 | C04020100 | 黄铜丝 综合 | kg | 0.17 | 64.159 | 0 | 0 | 计价 | 按实计算
XZGD2-153 | 材料 | 乙供 | C12010200 | 电焊条 J507 综合 | kg | 1.323 | 6.547 | 0 | 0 | 计价 | 按实计算
XZGD2-153 | 材料 | 乙供 | C13010201 | 镀锌六角螺栓 综合 | kg | 3.157 | 8.8 | 0 | 0 | 计价 | 按实计算
XZGD2-153 | 材料 | 乙供 | C14010101 | 镀锌铁丝 综合 | kg | 0.11 | 5.589 | 0 | 0 | 计价 | 按实计算
XZGD2-153 | 材料 | 乙供 | C19020801 | 电力复合脂 | kg | 0.191 | 13.215 | 0 | 0 | 计价 | 按实计算
XZGD2-153 | 材料 | 乙供 | C19030201 | 乙醇 | kg | 0.073 | 4.244 | 0 | 0 | 计价 | 按实计算
XZGD2-153 | 材料 | 乙供 | C19031101 | 清洗剂 | kg | 0.65 | 2.811 | 0 | 0 | 计价 | 按实计算
XZGD2-153 | 材料 | 乙供 | C20010101 | 防锈漆 | kg | 0.81 | 12.654 | 0 | 0 | 计价 | 按实计算
XZGD2-153 | 材料 | 乙供 | C20010201 | 醇酸防锈漆 | kg | 0.517 | 14.663 | 0 | 0 | 计价 | 按实计算
XZGD2-153 | 材料 | 乙供 | C20030101 | 普通调和漆 | kg | 0.81 | 13.9 | 0 | 0 | 计价 | 按实计算
XZGD2-153 | 材料 | 乙供 | C22040101 | 砂布 | 张 | 0.55 | 0.907 | 0 | 0 | 计价 | 按实计算
XZGD2-153 | 材料 | 乙供 | C22040411 | 无絮棉布 | kg | 0.073 | 9.929 | 0 | 0 | 计价 | 按实计算
XZGD2-153 | 材料 | 乙供 | C22040501 | 棉纱头 | kg | 0.11 | 6.916 | 0 | 0 | 计价 | 按实计算
XZGD2-153 | 材料 | 乙供 | C99010102 | 其他材料费 | 元 | 1.674 | 1 | 0 | 0 | 计价 | 按实计算
XZGD2-153 | 机械 | 乙供 | J03-01-033 | 汽车式起重机 起重量 5t | 台班 | 0.4173 | 749.204 | 0 | 0 | 计价 | 按实计算
XZGD2-153 | 机械 | 乙供 | J04-01-002 | 载重汽车 5t | 台班 | 0.4173 | 502.929 | 0 | 0 | 计价 | 按实计算
XZGD2-153 | 机械 | 乙供 | J10-01-001 | 交流弧焊机 容量 21kVA | 台班 | 0.2295 | 66.997 | 0 | 0 | 计价 | 按实计算
XZGD2-153 | 机械 | 乙供 | J13-01-055 | 高空作业车 20m以内 | 台班 | 0.1002 | 1247.427 | 0 | 0 | 计价 | 按实计算
XZGD2-153 | 机械 | 乙供 | J13-01-060 | 机动绞磨 3t以内 | 台班 | 0.1382 | 231.866 | 0 | 0 | 计价 | 按实计算
XZGD2-153 | 机械 | 乙供 | J13-01-065 | 机动液压压接机 200t以内 | 台班 | 0.1521 | 101.136 | 0 | 0 | 计价 | 按实计算
XZGD2-153 | 机械 | 乙供 | J14-01-014 | 介质损耗测试仪 | 台班 | 2.3815 | 125.068 | 0 | 0 | 计价 | 按实计算
XZGD2-153 | 机械 | 乙供 | J14-03-002 | 交流耐压仪 设备耐压用 35kV及以下 | 台班 | 1.9867 | 80.172 | 0 | 0 | 计价 | 按实计算
XZGD2-153 | 机械 | 乙供 | J14-08-223 | 交直流高压分压器 100kV | 台班 | 1.9867 | 135.498 | 0 | 0 | 计价 | 按实计算
XZGD2-153 | 机械 | 乙供 | J14-08-287 | 绝缘电阻测试仪(2500V-10000V、＞2mA) | 台班 | 1.6322 | 79.726 | 0 | 0 | 计价 | 按实计算
XZGD2-154 | 人工 | 乙供 | 9101108 | 安装普通工 | 工日 | 1.7626 | 107 | 0 | 0 | 计价 | 按实计算
XZGD2-154 | 人工 | 乙供 | 9101109 | 安装技术工 | 工日 | 12.9138 | 157 | 0 | 0 | 计价 | 按实计算
XZGD2-154 | 材料 | 乙供 | C04020100 | 黄铜丝 综合 | kg | 0.308 | 64.159 | 0 | 0 | 计价 | 按实计算
XZGD2-154 | 材料 | 乙供 | C12010200 | 电焊条 J507 综合 | kg | 2.692 | 6.547 | 0 | 0 | 计价 | 按实计算
XZGD2-154 | 材料 | 乙供 | C13010201 | 镀锌六角螺栓 综合 | kg | 3.157 | 8.8 | 0 | 0 | 计价 | 按实计算
XZGD2-154 | 材料 | 乙供 | C14010101 | 镀锌铁丝 综合 | kg | 0.11 | 5.589 | 0 | 0 | 计价 | 按实计算
XZGD2-154 | 材料 | 乙供 | C19020801 | 电力复合脂 | kg | 1.076 | 13.215 | 0 | 0 | 计价 | 按实计算
XZGD2-154 | 材料 | 乙供 | C19030201 | 乙醇 | kg | 0.144 | 4.244 | 0 | 0 | 计价 | 按实计算
XZGD2-154 | 材料 | 乙供 | C19031101 | 清洗剂 | kg | 1.459 | 2.811 | 0 | 0 | 计价 | 按实计算
XZGD2-154 | 材料 | 乙供 | C20010101 | 防锈漆 | kg | 1.531 | 12.654 | 0 | 0 | 计价 | 按实计算
XZGD2-154 | 材料 | 乙供 | C20010201 | 醇酸防锈漆 | kg | 0.517 | 14.663 | 0 | 0 | 计价 | 按实计算
XZGD2-154 | 材料 | 乙供 | C20030101 | 普通调和漆 | kg | 1.531 | 13.9 | 0 | 0 | 计价 | 按实计算
XZGD2-154 | 材料 | 乙供 | C22040101 | 砂布 | 张 | 0.55 | 0.907 | 0 | 0 | 计价 | 按实计算
XZGD2-154 | 材料 | 乙供 | C22040411 | 无絮棉布 | kg | 0.144 | 9.929 | 0 | 0 | 计价 | 按实计算
XZGD2-154 | 材料 | 乙供 | C22040501 | 棉纱头 | kg | 0.11 | 6.916 | 0 | 0 | 计价 | 按实计算
XZGD2-154 | 材料 | 乙供 | C99010102 | 其他材料费 | 元 | 2.7128 | 1 | 0 | 0 | 计价 | 按实计算
XZGD2-154 | 机械 | 乙供 | J03-01-033 | 汽车式起重机 起重量 5t | 台班 | 0.5917 | 749.204 | 0 | 0 | 计价 | 按实计算
XZGD2-154 | 机械 | 乙供 | J04-01-002 | 载重汽车 5t | 台班 | 0.5917 | 502.929 | 0 | 0 | 计价 | 按实计算
XZGD2-154 | 机械 | 乙供 | J10-01-001 | 交流弧焊机 容量 21kVA | 台班 | 0.3729 | 66.997 | 0 | 0 | 计价 | 按实计算
XZGD2-154 | 机械 | 乙供 | J13-01-055 | 高空作业车 20m以内 | 台班 | 0.1002 | 1247.427 | 0 | 0 | 计价 | 按实计算
XZGD2-154 | 机械 | 乙供 | J13-01-060 | 机动绞磨 3t以内 | 台班 | 0.1382 | 231.866 | 0 | 0 | 计价 | 按实计算
XZGD2-154 | 机械 | 乙供 | J13-01-065 | 机动液压压接机 200t以内 | 台班 | 0.1521 | 101.136 | 0 | 0 | 计价 | 按实计算
XZGD2-154 | 机械 | 乙供 | J14-01-014 | 介质损耗测试仪 | 台班 | 5.2566 | 125.068 | 0 | 0 | 计价 | 按实计算
XZGD2-154 | 机械 | 乙供 | J14-03-002 | 交流耐压仪 设备耐压用 35kV及以下 | 台班 | 3.7644 | 80.172 | 0 | 0 | 计价 | 按实计算
XZGD2-154 | 机械 | 乙供 | J14-08-223 | 交直流高压分压器 100kV | 台班 | 3.7644 | 135.498 | 0 | 0 | 计价 | 按实计算
XZGD2-154 | 机械 | 乙供 | J14-08-287 | 绝缘电阻测试仪(2500V-10000V、＞2mA) | 台班 | 4.0051 | 79.726 | 0 | 0 | 计价 | 按实计算
XZGD2-155 | 人工 | 乙供 | 9101108 | 安装普通工 | 工日 | 4.7867 | 107 | 0 | 0 | 计价 | 按实计算
XZGD2-155 | 人工 | 乙供 | 9101109 | 安装技术工 | 工日 | 23.0569 | 157 | 0 | 0 | 计价 | 按实计算
XZGD2-155 | 材料 | 乙供 | C01030204 | 中厚钢板 12~20 | kg | 11 | 5.311 | 0 | 0 | 计价 | 按实计算
XZGD2-155 | 材料 | 乙供 | C04020100 | 黄铜丝 综合 | kg | 0.099 | 64.159 | 0 | 0 | 计价 | 按实计算
XZGD2-155 | 材料 | 乙供 | C07010101 | 平垫铁 综合 | kg | 7 | 5.466 | 0 | 0 | 计价 | 按实计算
XZGD2-155 | 材料 | 乙供 | C12010100 | 电焊条 J422 综合 | kg | 0.65 | 5.394 | 0 | 0 | 计价 | 按实计算
XZGD2-155 | 材料 | 乙供 | C12010200 | 电焊条 J507 综合 | kg | 7.538 | 6.547 | 0 | 0 | 计价 | 按实计算
XZGD2-155 | 材料 | 乙供 | C17030201 | 石棉扭绳 | kg | 0.4 | 4.586 | 0 | 0 | 计价 | 按实计算
XZGD2-155 | 材料 | 乙供 | C19020402 | 钙基脂(黄油) | kg | 0.5 | 8.774 | 0 | 0 | 计价 | 按实计算
XZGD2-155 | 材料 | 乙供 | C19020801 | 电力复合脂 | kg | 0.326 | 13.215 | 0 | 0 | 计价 | 按实计算
XZGD2-155 | 材料 | 乙供 | C19030201 | 乙醇 | kg | 0.05 | 4.244 | 0 | 0 | 计价 | 按实计算
XZGD2-155 | 材料 | 乙供 | C19031101 | 清洗剂 | kg | 4.16 | 2.811 | 0 | 0 | 计价 | 按实计算
XZGD2-155 | 材料 | 乙供 | C19110101 | 氧气 | m³ | 1.15 | 4.71 | 0 | 0 | 计价 | 按实计算
XZGD2-155 | 材料 | 乙供 | C19110201 | 乙炔气 | m³ | 0.41 | 11.501 | 0 | 0 | 计价 | 按实计算
XZGD2-155 | 材料 | 乙供 | C20010101 | 防锈漆 | kg | 3.238 | 12.654 | 0 | 0 | 计价 | 按实计算
XZGD2-155 | 材料 | 乙供 | C20030101 | 普通调和漆 | kg | 3.238 | 13.9 | 0 | 0 | 计价 | 按实计算
XZGD2-155 | 材料 | 乙供 | C22040101 | 砂布 | 张 | 1 | 0.907 | 0 | 0 | 计价 | 按实计算
XZGD2-155 | 材料 | 乙供 | C22040401 | 白布 | m² | 0.18 | 4.681 | 0 | 0 | 计价 | 按实计算
XZGD2-155 | 材料 | 乙供 | C22040411 | 无絮棉布 | kg | 0.05 | 9.929 | 0 | 0 | 计价 | 按实计算
XZGD2-155 | 材料 | 乙供 | C99010102 | 其他材料费 | 元 | 5.5337 | 1 | 0 | 0 | 计价 | 按实计算
XZGD2-155 | 机械 | 乙供 | J03-01-033 | 汽车式起重机 起重量 5t | 台班 | 2.3846 | 749.204 | 0 | 0 | 计价 | 按实计算
XZGD2-155 | 机械 | 乙供 | J03-01-034 | 汽车式起重机 起重量 8t | 台班 | 0.192 | 842.949 | 0 | 0 | 计价 | 按实计算
XZGD2-155 | 机械 | 乙供 | J04-01-002 | 载重汽车 5t | 台班 | 2.8646 | 502.929 | 0 | 0 | 计价 | 按实计算
XZGD2-155 | 机械 | 乙供 | J05-01-011 | 电动单筒慢速卷扬机 80kN | 台班 | 0.96 | 287.665 | 0 | 0 | 计价 | 按实计算
XZGD2-155 | 机械 | 乙供 | J10-01-001 | 交流弧焊机 容量 21kVA | 台班 | 1.5172 | 66.997 | 0 | 0 | 计价 | 按实计算
XZGD2-155 | 机械 | 乙供 | J14-01-014 | 介质损耗测试仪 | 台班 | 1.3225 | 125.068 | 0 | 0 | 计价 | 按实计算
XZGD2-155 | 机械 | 乙供 | J14-03-002 | 交流耐压仪 设备耐压用 35kV及以下 | 台班 | 1.2023 | 80.172 | 0 | 0 | 计价 | 按实计算
XZGD2-155 | 机械 | 乙供 | J14-08-223 | 交直流高压分压器 100kV | 台班 | 1.2023 | 135.498 | 0 | 0 | 计价 | 按实计算
XZGD2-155 | 机械 | 乙供 | J14-08-287 | 绝缘电阻测试仪(2500V-10000V、＞2mA) | 台班 | 0.9618 | 79.726 | 0 | 0 | 计价 | 按实计算
XZGD2-156 | 人工 | 乙供 | 9101108 | 安装普通工 | 工日 | 6.9018 | 107 | 0 | 0 | 计价 | 按实计算
XZGD2-156 | 人工 | 乙供 | 9101109 | 安装技术工 | 工日 | 33.2448 | 157 | 0 | 0 | 计价 | 按实计算
XZGD2-156 | 材料 | 乙供 | C01030204 | 中厚钢板 12~20 | kg | 12.6611 | 5.311 | 0 | 0 | 计价 | 按实计算
XZGD2-156 | 材料 | 乙供 | C04020100 | 黄铜丝 综合 | kg | 0.1139 | 64.159 | 0 | 0 | 计价 | 按实计算
XZGD2-156 | 材料 | 乙供 | C07010101 | 平垫铁 综合 | kg | 8.0571 | 5.466 | 0 | 0 | 计价 | 按实计算
XZGD2-156 | 材料 | 乙供 | C12010100 | 电焊条 J422 综合 | kg | 0.7482 | 5.394 | 0 | 0 | 计价 | 按实计算
XZGD2-156 | 材料 | 乙供 | C12010200 | 电焊条 J507 综合 | kg | 8.6763 | 6.547 | 0 | 0 | 计价 | 按实计算
XZGD2-156 | 材料 | 乙供 | C17030201 | 石棉扭绳 | kg | 0.4604 | 4.586 | 0 | 0 | 计价 | 按实计算
XZGD2-156 | 材料 | 乙供 | C19020402 | 钙基脂(黄油) | kg | 0.5755 | 8.774 | 0 | 0 | 计价 | 按实计算
XZGD2-156 | 材料 | 乙供 | C19020801 | 电力复合脂 | kg | 0.3752 | 13.215 | 0 | 0 | 计价 | 按实计算
XZGD2-156 | 材料 | 乙供 | C19030201 | 乙醇 | kg | 0.0576 | 4.244 | 0 | 0 | 计价 | 按实计算
XZGD2-156 | 材料 | 乙供 | C19031101 | 清洗剂 | kg | 4.7882 | 2.811 | 0 | 0 | 计价 | 按实计算
XZGD2-156 | 材料 | 乙供 | C19110101 | 氧气 | m³ | 1.3237 | 4.71 | 0 | 0 | 计价 | 按实计算
XZGD2-156 | 材料 | 乙供 | C19110201 | 乙炔气 | m³ | 0.4719 | 11.501 | 0 | 0 | 计价 | 按实计算
XZGD2-156 | 材料 | 乙供 | C20010101 | 防锈漆 | kg | 3.727 | 12.654 | 0 | 0 | 计价 | 按实计算
XZGD2-156 | 材料 | 乙供 | C20030101 | 普通调和漆 | kg | 3.727 | 13.9 | 0 | 0 | 计价 | 按实计算
XZGD2-156 | 材料 | 乙供 | C22040101 | 砂布 | 张 | 1.151 | 0.907 | 0 | 0 | 计价 | 按实计算
XZGD2-156 | 材料 | 乙供 | C22040401 | 白布 | m² | 0.2072 | 4.681 | 0 | 0 | 计价 | 按实计算
XZGD2-156 | 材料 | 乙供 | C22040411 | 无絮棉布 | kg | 0.0576 | 9.929 | 0 | 0 | 计价 | 按实计算
XZGD2-156 | 材料 | 乙供 | C99010102 | 其他材料费 | 元 | 6.3694 | 1 | 0 | 0 | 计价 | 按实计算
XZGD2-156 | 机械 | 乙供 | J03-01-033 | 汽车式起重机 起重量 5t | 台班 | 2.5259 | 749.204 | 0 | 0 | 计价 | 按实计算
XZGD2-156 | 机械 | 乙供 | J03-01-034 | 汽车式起重机 起重量 8t | 台班 | 0.2033 | 842.949 | 0 | 0 | 计价 | 按实计算
XZGD2-156 | 机械 | 乙供 | J04-01-002 | 载重汽车 5t | 台班 | 3.0344 | 502.929 | 0 | 0 | 计价 | 按实计算
XZGD2-156 | 机械 | 乙供 | J05-01-011 | 电动单筒慢速卷扬机 80kN | 台班 | 1.0168 | 287.665 | 0 | 0 | 计价 | 按实计算
XZGD2-156 | 机械 | 乙供 | J10-01-001 | 交流弧焊机 容量 21kVA | 台班 | 1.607 | 66.997 | 0 | 0 | 计价 | 按实计算
XZGD2-156 | 机械 | 乙供 | J14-01-014 | 介质损耗测试仪 | 台班 | 1.4008 | 125.068 | 0 | 0 | 计价 | 按实计算
XZGD2-156 | 机械 | 乙供 | J14-03-002 | 交流耐压仪 设备耐压用 35kV及以下 | 台班 | 1.2735 | 80.172 | 0 | 0 | 计价 | 按实计算
XZGD2-156 | 机械 | 乙供 | J14-08-223 | 交直流高压分压器 100kV | 台班 | 1.2735 | 135.498 | 0 | 0 | 计价 | 按实计算
XZGD2-156 | 机械 | 乙供 | J14-08-287 | 绝缘电阻测试仪(2500V-10000V、＞2mA) | 台班 | 1.0188 | 79.726 | 0 | 0 | 计价 | 按实计算
XZGD2-157 | 人工 | 乙供 | 9101108 | 安装普通工 | 工日 | 7.6844 | 107 | 0 | 0 | 计价 | 按实计算
XZGD2-157 | 人工 | 乙供 | 9101109 | 安装技术工 | 工日 | 37.015 | 157 | 0 | 0 | 计价 | 按实计算
XZGD2-157 | 材料 | 乙供 | C01030204 | 中厚钢板 12~20 | kg | 13.4614 | 5.311 | 0 | 0 | 计价 | 按实计算
XZGD2-157 | 材料 | 乙供 | C04020100 | 黄铜丝 综合 | kg | 0.1212 | 64.159 | 0 | 0 | 计价 | 按实计算
XZGD2-157 | 材料 | 乙供 | C07010101 | 平垫铁 综合 | kg | 8.5664 | 5.466 | 0 | 0 | 计价 | 按实计算
XZGD2-157 | 材料 | 乙供 | C12010100 | 电焊条 J422 综合 | kg | 0.7954 | 5.394 | 0 | 0 | 计价 | 按实计算
XZGD2-157 | 材料 | 乙供 | C12010200 | 电焊条 J507 综合 | kg | 9.2247 | 6.547 | 0 | 0 | 计价 | 按实计算
XZGD2-157 | 材料 | 乙供 | C17030201 | 石棉扭绳 | kg | 0.4895 | 4.586 | 0 | 0 | 计价 | 按实计算
XZGD2-157 | 材料 | 乙供 | C19020402 | 钙基脂(黄油) | kg | 0.6119 | 8.774 | 0 | 0 | 计价 | 按实计算
XZGD2-157 | 材料 | 乙供 | C19020801 | 电力复合脂 | kg | 0.3989 | 13.215 | 0 | 0 | 计价 | 按实计算
XZGD2-157 | 材料 | 乙供 | C19030201 | 乙醇 | kg | 0.0612 | 4.244 | 0 | 0 | 计价 | 按实计算
XZGD2-157 | 材料 | 乙供 | C19031101 | 清洗剂 | kg | 5.0909 | 2.811 | 0 | 0 | 计价 | 按实计算
XZGD2-157 | 材料 | 乙供 | C19110101 | 氧气 | m³ | 1.4073 | 4.71 | 0 | 0 | 计价 | 按实计算
XZGD2-157 | 材料 | 乙供 | C19110201 | 乙炔气 | m³ | 0.5017 | 11.501 | 0 | 0 | 计价 | 按实计算
XZGD2-157 | 材料 | 乙供 | C20010101 | 防锈漆 | kg | 3.9625 | 12.654 | 0 | 0 | 计价 | 按实计算
XZGD2-157 | 材料 | 乙供 | C20030101 | 普通调和漆 | kg | 3.9625 | 13.9 | 0 | 0 | 计价 | 按实计算
XZGD2-157 | 材料 | 乙供 | C22040101 | 砂布 | 张 | 1.2238 | 0.907 | 0 | 0 | 计价 | 按实计算
XZGD2-157 | 材料 | 乙供 | C22040401 | 白布 | m² | 0.2203 | 4.681 | 0 | 0 | 计价 | 按实计算
XZGD2-157 | 材料 | 乙供 | C22040411 | 无絮棉布 | kg | 0.0612 | 9.929 | 0 | 0 | 计价 | 按实计算
XZGD2-157 | 材料 | 乙供 | C99010102 | 其他材料费 | 元 | 6.772 | 1 | 0 | 0 | 计价 | 按实计算
XZGD2-157 | 机械 | 乙供 | J03-01-033 | 汽车式起重机 起重量 5t | 台班 | 3.005 | 749.204 | 0 | 0 | 计价 | 按实计算
XZGD2-157 | 机械 | 乙供 | J03-01-034 | 汽车式起重机 起重量 8t | 台班 | 0.2419 | 842.949 | 0 | 0 | 计价 | 按实计算
XZGD2-157 | 机械 | 乙供 | J04-01-002 | 载重汽车 5t | 台班 | 3.6099 | 502.929 | 0 | 0 | 计价 | 按实计算
XZGD2-157 | 机械 | 乙供 | J05-01-011 | 电动单筒慢速卷扬机 80kN | 台班 | 1.2098 | 287.665 | 0 | 0 | 计价 | 按实计算
XZGD2-157 | 机械 | 乙供 | J10-01-001 | 交流弧焊机 容量 21kVA | 台班 | 1.9119 | 66.997 | 0 | 0 | 计价 | 按实计算
XZGD2-157 | 机械 | 乙供 | J14-01-014 | 介质损耗测试仪 | 台班 | 1.6666 | 125.068 | 0 | 0 | 计价 | 按实计算
XZGD2-157 | 机械 | 乙供 | J14-03-002 | 交流耐压仪 设备耐压用 35kV及以下 | 台班 | 1.5151 | 80.172 | 0 | 0 | 计价 | 按实计算
XZGD2-157 | 机械 | 乙供 | J14-08-223 | 交直流高压分压器 100kV | 台班 | 1.5151 | 135.498 | 0 | 0 | 计价 | 按实计算
XZGD2-157 | 机械 | 乙供 | J14-08-287 | 绝缘电阻测试仪(2500V-10000V、＞2mA) | 台班 | 1.2121 | 79.726 | 0 | 0 | 计价 | 按实计算
XZGD2-158 | 人工 | 乙供 | 9101108 | 安装普通工 | 工日 | 5.6604 | 107 | 0 | 0 | 计价 | 按实计算
XZGD2-158 | 人工 | 乙供 | 9101109 | 安装技术工 | 工日 | 37.4903 | 157 | 0 | 0 | 计价 | 按实计算
XZGD2-158 | 材料 | 乙供 | C01040102 | 钢丝绳 Φ15以下 | kg | 6.32 | 7.792 | 0 | 0 | 计价 | 按实计算
XZGD2-158 | 材料 | 乙供 | C07010101 | 平垫铁 综合 | kg | 8.46 | 5.466 | 0 | 0 | 计价 | 按实计算
XZGD2-158 | 材料 | 乙供 | C12010200 | 电焊条 J507 综合 | kg | 2.76 | 6.547 | 0 | 0 | 计价 | 按实计算
XZGD2-158 | 材料 | 乙供 | C13010201 | 镀锌六角螺栓 综合 | kg | 2.87 | 8.8 | 0 | 0 | 计价 | 按实计算
XZGD2-158 | 材料 | 乙供 | C14010101 | 镀锌铁丝 综合 | kg | 0.1 | 5.589 | 0 | 0 | 计价 | 按实计算
XZGD2-158 | 材料 | 乙供 | C19020401 | 凡士林 | kg | 0.405 | 6.431 | 0 | 0 | 计价 | 按实计算
XZGD2-158 | 材料 | 乙供 | C19020801 | 电力复合脂 | kg | 0.589 | 13.215 | 0 | 0 | 计价 | 按实计算
XZGD2-158 | 材料 | 乙供 | C19030201 | 乙醇 | kg | 0.265 | 4.244 | 0 | 0 | 计价 | 按实计算
XZGD2-158 | 材料 | 乙供 | C19031101 | 清洗剂 | kg | 3.048 | 2.811 | 0 | 0 | 计价 | 按实计算
XZGD2-158 | 材料 | 乙供 | C19091001 | 密封胶 | kg | 4.5029 | 15.95 | 0 | 0 | 计价 | 按实计算
XZGD2-158 | 材料 | 乙供 | C19110301 | 石油液化气 | m³ | 0.385 | 3.807 | 0 | 0 | 计价 | 按实计算
XZGD2-158 | 材料 | 乙供 | C20010101 | 防锈漆 | kg | 0.717 | 12.654 | 0 | 0 | 计价 | 按实计算
XZGD2-158 | 材料 | 乙供 | C20020201 | 醇酸磁漆 | kg | 0.3585 | 16.548 | 0 | 0 | 计价 | 按实计算
XZGD2-158 | 材料 | 乙供 | C20030101 | 普通调和漆 | kg | 1.434 | 13.9 | 0 | 0 | 计价 | 按实计算
XZGD2-158 | 材料 | 乙供 | C22010201 | 枕木 160×220×2500 | 根 | 1.28 | 148.455 | 0 | 0 | 计价 | 按实计算
XZGD2-158 | 材料 | 乙供 | C22030605 | 砂轮片 Φ400 | 片 | 0.2 | 13.044 | 0 | 0 | 计价 | 按实计算
XZGD2-158 | 材料 | 乙供 | C22040401 | 白布 | m² | 0.897 | 4.681 | 0 | 0 | 计价 | 按实计算
XZGD2-158 | 材料 | 乙供 | C22040411 | 无絮棉布 | kg | 1.8235 | 9.929 | 0 | 0 | 计价 | 按实计算
XZGD2-158 | 材料 | 乙供 | C29010104 | 尼龙吊带 20t | m | 1.0667 | 88.399 | 0 | 0 | 计价 | 按实计算
XZGD2-158 | 材料 | 乙供 | C99010102 | 其他材料费 | 元 | 11.5382 | 1 | 0 | 0 | 计价 | 按实计算
XZGD2-158 | 机械 | 乙供 | J03-01-041 | 汽车式起重机 起重量 50t | 台班 | 0.966 | 2916.499 | 0 | 0 | 计价 | 按实计算
XZGD2-158 | 机械 | 乙供 | J04-01-008 | 载重汽车 25t | 台班 | 1.2174 | 1089.121 | 0 | 0 | 计价 | 按实计算
XZGD2-158 | 机械 | 乙供 | J10-01-001 | 交流弧焊机 容量 21kVA | 台班 | 1.8459 | 66.997 | 0 | 0 | 计价 | 按实计算
XZGD2-158 | 机械 | 乙供 | J13-01-065 | 机动液压压接机 200t以内 | 台班 | 0.3456 | 101.136 | 0 | 0 | 计价 | 按实计算
XZGD2-158 | 机械 | 乙供 | J14-01-014 | 介质损耗测试仪 | 台班 | 1.3225 | 125.068 | 0 | 0 | 计价 | 按实计算
XZGD2-158 | 机械 | 乙供 | J14-03-002 | 交流耐压仪 设备耐压用 35kV及以下 | 台班 | 1.2023 | 80.172 | 0 | 0 | 计价 | 按实计算
XZGD2-158 | 机械 | 乙供 | J14-08-223 | 交直流高压分压器 100kV | 台班 | 1.2023 | 135.498 | 0 | 0 | 计价 | 按实计算
XZGD2-158 | 机械 | 乙供 | J14-08-287 | 绝缘电阻测试仪(2500V-10000V、＞2mA) | 台班 | 0.9618 | 79.726 | 0 | 0 | 计价 | 按实计算
XZGD2-158 | 机械 | 乙供 | J15-01-010 | 砂轮切割机 直径 Φ400 | 台班 | 0.6797 | 57.77 | 0 | 0 | 计价 | 按实计算
XZGD2-158 | 机械 | 乙供 | J15-01-013 | 液压千斤顶 起重量 100t | 台班 | 1.008 | 12.06 | 0 | 0 | 计价 | 按实计算
XZGD2-159 | 人工 | 乙供 | 9101108 | 安装普通工 | 工日 | 7.9286 | 107 | 0 | 0 | 计价 | 按实计算
XZGD2-159 | 人工 | 乙供 | 9101109 | 安装技术工 | 工日 | 44.6238 | 157 | 0 | 0 | 计价 | 按实计算
XZGD2-159 | 材料 | 乙供 | C01040102 | 钢丝绳 Φ15以下 | kg | 6.8269 | 7.792 | 0 | 0 | 计价 | 按实计算
XZGD2-159 | 材料 | 乙供 | C07010101 | 平垫铁 综合 | kg | 9.7375 | 5.466 | 0 | 0 | 计价 | 按实计算
XZGD2-159 | 材料 | 乙供 | C12010200 | 电焊条 J507 综合 | kg | 3.1768 | 6.547 | 0 | 0 | 计价 | 按实计算
XZGD2-159 | 材料 | 乙供 | C13010201 | 镀锌六角螺栓 综合 | kg | 2.8704 | 8.8 | 0 | 0 | 计价 | 按实计算
XZGD2-159 | 材料 | 乙供 | C14010101 | 镀锌铁丝 综合 | kg | 0.1 | 5.589 | 0 | 0 | 计价 | 按实计算
XZGD2-159 | 材料 | 乙供 | C19020401 | 凡士林 | kg | 0.4662 | 6.431 | 0 | 0 | 计价 | 按实计算
XZGD2-159 | 材料 | 乙供 | C19020801 | 电力复合脂 | kg | 0.6628 | 13.215 | 0 | 0 | 计价 | 按实计算
XZGD2-159 | 材料 | 乙供 | C19030201 | 乙醇 | kg | 0.305 | 4.244 | 0 | 0 | 计价 | 按实计算
XZGD2-159 | 材料 | 乙供 | C19031101 | 清洗剂 | kg | 3.4932 | 2.811 | 0 | 0 | 计价 | 按实计算
XZGD2-159 | 材料 | 乙供 | C19091001 | 密封胶 | kg | 5.6359 | 15.95 | 0 | 0 | 计价 | 按实计算
XZGD2-159 | 材料 | 乙供 | C19110301 | 石油液化气 | m³ | 0.4431 | 3.807 | 0 | 0 | 计价 | 按实计算
XZGD2-159 | 材料 | 乙供 | C20010101 | 防锈漆 | kg | 0.8253 | 12.654 | 0 | 0 | 计价 | 按实计算
XZGD2-159 | 材料 | 乙供 | C20020201 | 醇酸磁漆 | kg | 0.4126 | 16.548 | 0 | 0 | 计价 | 按实计算
XZGD2-159 | 材料 | 乙供 | C20030101 | 普通调和漆 | kg | 1.6505 | 13.9 | 0 | 0 | 计价 | 按实计算
XZGD2-159 | 材料 | 乙供 | C22010201 | 枕木 160×220×2500 | 根 | 1.4733 | 148.455 | 0 | 0 | 计价 | 按实计算
XZGD2-159 | 材料 | 乙供 | C22030605 | 砂轮片 Φ400 | 片 | 0.2 | 13.044 | 0 | 0 | 计价 | 按实计算
XZGD2-159 | 材料 | 乙供 | C22040401 | 白布 | m² | 1.0325 | 4.681 | 0 | 0 | 计价 | 按实计算
XZGD2-159 | 材料 | 乙供 | C22040411 | 无絮棉布 | kg | 2.0989 | 9.929 | 0 | 0 | 计价 | 按实计算
XZGD2-159 | 材料 | 乙供 | C29010104 | 尼龙吊带 20t | m | 1.1486 | 88.399 | 0 | 0 | 计价 | 按实计算
XZGD2-159 | 材料 | 乙供 | C99010102 | 其他材料费 | 元 | 13.1247 | 1 | 0 | 0 | 计价 | 按实计算
XZGD2-159 | 机械 | 乙供 | J03-01-041 | 汽车式起重机 起重量 50t | 台班 | 1.0233 | 2916.499 | 0 | 0 | 计价 | 按实计算
XZGD2-159 | 机械 | 乙供 | J04-01-008 | 载重汽车 25t | 台班 | 2.0839 | 1089.121 | 0 | 0 | 计价 | 按实计算
XZGD2-159 | 机械 | 乙供 | J10-01-001 | 交流弧焊机 容量 21kVA | 台班 | 1.9552 | 66.997 | 0 | 0 | 计价 | 按实计算
XZGD2-159 | 机械 | 乙供 | J13-01-065 | 机动液压压接机 200t以内 | 台班 | 0.5184 | 101.136 | 0 | 0 | 计价 | 按实计算
XZGD2-159 | 机械 | 乙供 | J14-01-014 | 介质损耗测试仪 | 台班 | 1.4008 | 125.068 | 0 | 0 | 计价 | 按实计算
XZGD2-159 | 机械 | 乙供 | J14-03-002 | 交流耐压仪 设备耐压用 35kV及以下 | 台班 | 1.2735 | 80.172 | 0 | 0 | 计价 | 按实计算
XZGD2-159 | 机械 | 乙供 | J14-08-223 | 交直流高压分压器 100kV | 台班 | 1.2735 | 135.498 | 0 | 0 | 计价 | 按实计算
XZGD2-159 | 机械 | 乙供 | J14-08-287 | 绝缘电阻测试仪(2500V-10000V、＞2mA) | 台班 | 1.0188 | 79.726 | 0 | 0 | 计价 | 按实计算
XZGD2-159 | 机械 | 乙供 | J15-01-010 | 砂轮切割机 直径 Φ400 | 台班 | 0.7718 | 57.77 | 0 | 0 | 计价 | 按实计算
XZGD2-159 | 机械 | 乙供 | J15-01-013 | 液压千斤顶 起重量 100t | 台班 | 1.0677 | 12.06 | 0 | 0 | 计价 | 按实计算
XZGD2-160 | 人工 | 乙供 | 9101108 | 安装普通工 | 工日 | 9.126 | 107 | 0 | 0 | 计价 | 按实计算
XZGD2-160 | 人工 | 乙供 | 9101109 | 安装技术工 | 工日 | 51.3061 | 157 | 0 | 0 | 计价 | 按实计算
XZGD2-160 | 材料 | 乙供 | C01040102 | 钢丝绳 Φ15以下 | kg | 7.3216 | 7.792 | 0 | 0 | 计价 | 按实计算
XZGD2-160 | 材料 | 乙供 | C07010101 | 平垫铁 综合 | kg | 10.353 | 5.466 | 0 | 0 | 计价 | 按实计算
XZGD2-160 | 材料 | 乙供 | C12010200 | 电焊条 J507 综合 | kg | 3.3776 | 6.547 | 0 | 0 | 计价 | 按实计算
XZGD2-160 | 材料 | 乙供 | C13010201 | 镀锌六角螺栓 综合 | kg | 5.7408 | 8.8 | 0 | 0 | 计价 | 按实计算
XZGD2-160 | 材料 | 乙供 | C14010101 | 镀锌铁丝 综合 | kg | 0.2 | 5.589 | 0 | 0 | 计价 | 按实计算
XZGD2-160 | 材料 | 乙供 | C19020401 | 凡士林 | kg | 0.4956 | 6.431 | 0 | 0 | 计价 | 按实计算
XZGD2-160 | 材料 | 乙供 | C19020801 | 电力复合脂 | kg | 0.7984 | 13.215 | 0 | 0 | 计价 | 按实计算
XZGD2-160 | 材料 | 乙供 | C19030201 | 乙醇 | kg | 0.3243 | 4.244 | 0 | 0 | 计价 | 按实计算
XZGD2-160 | 材料 | 乙供 | C19031101 | 清洗剂 | kg | 3.8077 | 2.811 | 0 | 0 | 计价 | 按实计算
XZGD2-160 | 材料 | 乙供 | C19091001 | 密封胶 | kg | 6.1818 | 15.95 | 0 | 0 | 计价 | 按实计算
XZGD2-160 | 材料 | 乙供 | C19110301 | 石油液化气 | m³ | 0.4711 | 3.807 | 0 | 0 | 计价 | 按实计算
XZGD2-160 | 材料 | 乙供 | C20010101 | 防锈漆 | kg | 0.8774 | 12.654 | 0 | 0 | 计价 | 按实计算
XZGD2-160 | 材料 | 乙供 | C20020201 | 醇酸磁漆 | kg | 0.4387 | 16.548 | 0 | 0 | 计价 | 按实计算
XZGD2-160 | 材料 | 乙供 | C20030101 | 普通调和漆 | kg | 1.7549 | 13.9 | 0 | 0 | 计价 | 按实计算
XZGD2-160 | 材料 | 乙供 | C22010201 | 枕木 160×220×2500 | 根 | 1.5664 | 148.455 | 0 | 0 | 计价 | 按实计算
XZGD2-160 | 材料 | 乙供 | C22030605 | 砂轮片 Φ400 | 片 | 0.4 | 13.044 | 0 | 0 | 计价 | 按实计算
XZGD2-160 | 材料 | 乙供 | C22040401 | 白布 | m² | 1.0977 | 4.681 | 0 | 0 | 计价 | 按实计算
XZGD2-160 | 材料 | 乙供 | C22040411 | 无絮棉布 | kg | 2.2315 | 9.929 | 0 | 0 | 计价 | 按实计算
XZGD2-160 | 材料 | 乙供 | C29010104 | 尼龙吊带 20t | m | 1.2844 | 88.399 | 0 | 0 | 计价 | 按实计算
XZGD2-160 | 材料 | 乙供 | C99010102 | 其他材料费 | 元 | 14.699 | 1 | 0 | 0 | 计价 | 按实计算
XZGD2-160 | 机械 | 乙供 | J03-01-041 | 汽车式起重机 起重量 50t | 台班 | 1.2174 | 2916.499 | 0 | 0 | 计价 | 按实计算
XZGD2-160 | 机械 | 乙供 | J04-01-008 | 载重汽车 25t | 台班 | 2.4792 | 1089.121 | 0 | 0 | 计价 | 按实计算
XZGD2-160 | 机械 | 乙供 | J10-01-001 | 交流弧焊机 容量 21kVA | 台班 | 2.3261 | 66.997 | 0 | 0 | 计价 | 按实计算
XZGD2-160 | 机械 | 乙供 | J13-01-065 | 机动液压压接机 200t以内 | 台班 | 1.0368 | 101.136 | 0 | 0 | 计价 | 按实计算
XZGD2-160 | 机械 | 乙供 | J14-01-014 | 介质损耗测试仪 | 台班 | 1.6666 | 125.068 | 0 | 0 | 计价 | 按实计算
XZGD2-160 | 机械 | 乙供 | J14-03-002 | 交流耐压仪 设备耐压用 35kV及以下 | 台班 | 1.5151 | 80.172 | 0 | 0 | 计价 | 按实计算
XZGD2-160 | 机械 | 乙供 | J14-08-223 | 交直流高压分压器 100kV | 台班 | 1.5151 | 135.498 | 0 | 0 | 计价 | 按实计算
XZGD2-160 | 机械 | 乙供 | J14-08-287 | 绝缘电阻测试仪(2500V-10000V、＞2mA) | 台班 | 1.2121 | 79.726 | 0 | 0 | 计价 | 按实计算
XZGD2-160 | 机械 | 乙供 | J15-01-010 | 砂轮切割机 直径 Φ400 | 台班 | 1.5436 | 57.77 | 0 | 0 | 计价 | 按实计算
XZGD2-160 | 机械 | 乙供 | J15-01-013 | 液压千斤顶 起重量 100t | 台班 | 1.2703 | 12.06 | 0 | 0 | 计价 | 按实计算
XZGD2-161 | 人工 | 乙供 | 9101108 | 安装普通工 | 工日 | 9.1971 | 107 | 0 | 0 | 计价 | 按实计算
XZGD2-161 | 人工 | 乙供 | 9101109 | 安装技术工 | 工日 | 44.2227 | 157 | 0 | 0 | 计价 | 按实计算
XZGD2-161 | 材料 | 乙供 | C01030204 | 中厚钢板 12~20 | kg | 11 | 5.311 | 0 | 0 | 计价 | 按实计算
XZGD2-161 | 材料 | 乙供 | C04020100 | 黄铜丝 综合 | kg | 0.099 | 64.159 | 0 | 0 | 计价 | 按实计算
XZGD2-161 | 材料 | 乙供 | C07010101 | 平垫铁 综合 | kg | 7 | 5.466 | 0 | 0 | 计价 | 按实计算
XZGD2-161 | 材料 | 乙供 | C12010100 | 电焊条 J422 综合 | kg | 0.65 | 5.394 | 0 | 0 | 计价 | 按实计算
XZGD2-161 | 材料 | 乙供 | C12010200 | 电焊条 J507 综合 | kg | 17.123 | 6.547 | 0 | 0 | 计价 | 按实计算
XZGD2-161 | 材料 | 乙供 | C17030201 | 石棉扭绳 | kg | 0.4 | 4.586 | 0 | 0 | 计价 | 按实计算
XZGD2-161 | 材料 | 乙供 | C19020402 | 钙基脂(黄油) | kg | 0.5 | 8.774 | 0 | 0 | 计价 | 按实计算
XZGD2-161 | 材料 | 乙供 | C19020801 | 电力复合脂 | kg | 1.223 | 13.215 | 0 | 0 | 计价 | 按实计算
XZGD2-161 | 材料 | 乙供 | C19030201 | 乙醇 | kg | 0.05 | 4.244 | 0 | 0 | 计价 | 按实计算
XZGD2-161 | 材料 | 乙供 | C19031101 | 清洗剂 | kg | 11.794 | 2.811 | 0 | 0 | 计价 | 按实计算
XZGD2-161 | 材料 | 乙供 | C19110101 | 氧气 | m³ | 1.15 | 4.71 | 0 | 0 | 计价 | 按实计算
XZGD2-161 | 材料 | 乙供 | C19110201 | 乙炔气 | m³ | 0.41 | 11.501 | 0 | 0 | 计价 | 按实计算
XZGD2-161 | 材料 | 乙供 | C20010101 | 防锈漆 | kg | 6.125 | 12.654 | 0 | 0 | 计价 | 按实计算
XZGD2-161 | 材料 | 乙供 | C20030101 | 普通调和漆 | kg | 6.125 | 13.9 | 0 | 0 | 计价 | 按实计算
XZGD2-161 | 材料 | 乙供 | C22040101 | 砂布 | 张 | 1 | 0.907 | 0 | 0 | 计价 | 按实计算
XZGD2-161 | 材料 | 乙供 | C22040401 | 白布 | m² | 0.18 | 4.681 | 0 | 0 | 计价 | 按实计算
XZGD2-161 | 材料 | 乙供 | C22040411 | 无絮棉布 | kg | 0.05 | 9.929 | 0 | 0 | 计价 | 按实计算
XZGD2-161 | 材料 | 乙供 | C99010102 | 其他材料费 | 元 | 8.9883 | 1 | 0 | 0 | 计价 | 按实计算
XZGD2-161 | 机械 | 乙供 | J03-01-033 | 汽车式起重机 起重量 5t | 台班 | 3.3804 | 749.204 | 0 | 0 | 计价 | 按实计算
XZGD2-161 | 机械 | 乙供 | J03-01-034 | 汽车式起重机 起重量 8t | 台班 | 0.192 | 842.949 | 0 | 0 | 计价 | 按实计算
XZGD2-161 | 机械 | 乙供 | J04-01-002 | 载重汽车 5t | 台班 | 3.8604 | 502.929 | 0 | 0 | 计价 | 按实计算
XZGD2-161 | 机械 | 乙供 | J05-01-011 | 电动单筒慢速卷扬机 80kN | 台班 | 0.96 | 287.665 | 0 | 0 | 计价 | 按实计算
XZGD2-161 | 机械 | 乙供 | J10-01-001 | 交流弧焊机 容量 21kVA | 台班 | 6.1549 | 66.997 | 0 | 0 | 计价 | 按实计算
XZGD2-161 | 机械 | 乙供 | J14-01-014 | 介质损耗测试仪 | 台班 | 1.8034 | 125.068 | 0 | 0 | 计价 | 按实计算
XZGD2-161 | 机械 | 乙供 | J14-03-002 | 交流耐压仪 设备耐压用 35kV及以下 | 台班 | 1.4427 | 80.172 | 0 | 0 | 计价 | 按实计算
XZGD2-161 | 机械 | 乙供 | J14-08-223 | 交直流高压分压器 100kV | 台班 | 1.4427 | 135.498 | 0 | 0 | 计价 | 按实计算
XZGD2-161 | 机械 | 乙供 | J14-08-287 | 绝缘电阻测试仪(2500V-10000V、＞2mA) | 台班 | 1.2023 | 79.726 | 0 | 0 | 计价 | 按实计算
XZGD2-162 | 人工 | 乙供 | 9101108 | 安装普通工 | 工日 | 14.8869 | 107 | 0 | 0 | 计价 | 按实计算
XZGD2-162 | 人工 | 乙供 | 9101109 | 安装技术工 | 工日 | 71.582 | 157 | 0 | 0 | 计价 | 按实计算
XZGD2-162 | 材料 | 乙供 | C01030204 | 中厚钢板 12~20 | kg | 12.4266 | 5.311 | 0 | 0 | 计价 | 按实计算
XZGD2-162 | 材料 | 乙供 | C04020100 | 黄铜丝 综合 | kg | 0.1118 | 64.159 | 0 | 0 | 计价 | 按实计算
XZGD2-162 | 材料 | 乙供 | C07010101 | 平垫铁 综合 | kg | 7.9078 | 5.466 | 0 | 0 | 计价 | 按实计算
XZGD2-162 | 材料 | 乙供 | C12010100 | 电焊条 J422 综合 | kg | 0.7343 | 5.394 | 0 | 0 | 计价 | 按实计算
XZGD2-162 | 材料 | 乙供 | C12010200 | 电焊条 J507 综合 | kg | 19.3437 | 6.547 | 0 | 0 | 计价 | 按实计算
XZGD2-162 | 材料 | 乙供 | C17030201 | 石棉扭绳 | kg | 0.4519 | 4.586 | 0 | 0 | 计价 | 按实计算
XZGD2-162 | 材料 | 乙供 | C19020402 | 钙基脂(黄油) | kg | 0.5648 | 8.774 | 0 | 0 | 计价 | 按实计算
XZGD2-162 | 材料 | 乙供 | C19020801 | 电力复合脂 | kg | 1.3816 | 13.215 | 0 | 0 | 计价 | 按实计算
XZGD2-162 | 材料 | 乙供 | C19030201 | 乙醇 | kg | 0.0565 | 4.244 | 0 | 0 | 计价 | 按实计算
XZGD2-162 | 材料 | 乙供 | C19031101 | 清洗剂 | kg | 13.3236 | 2.811 | 0 | 0 | 计价 | 按实计算
XZGD2-162 | 材料 | 乙供 | C19110101 | 氧气 | m³ | 1.2991 | 4.71 | 0 | 0 | 计价 | 按实计算
XZGD2-162 | 材料 | 乙供 | C19110201 | 乙炔气 | m³ | 0.4632 | 11.501 | 0 | 0 | 计价 | 按实计算
XZGD2-162 | 材料 | 乙供 | C20010101 | 防锈漆 | kg | 6.9193 | 12.654 | 0 | 0 | 计价 | 按实计算
XZGD2-162 | 材料 | 乙供 | C20030101 | 普通调和漆 | kg | 6.9193 | 13.9 | 0 | 0 | 计价 | 按实计算
XZGD2-162 | 材料 | 乙供 | C22040101 | 砂布 | 张 | 1.1297 | 0.907 | 0 | 0 | 计价 | 按实计算
XZGD2-162 | 材料 | 乙供 | C22040401 | 白布 | m² | 0.2033 | 4.681 | 0 | 0 | 计价 | 按实计算
XZGD2-162 | 材料 | 乙供 | C22040411 | 无絮棉布 | kg | 0.0565 | 9.929 | 0 | 0 | 计价 | 按实计算
XZGD2-162 | 材料 | 乙供 | C99010102 | 其他材料费 | 元 | 10.1539 | 1 | 0 | 0 | 计价 | 按实计算
XZGD2-162 | 机械 | 乙供 | J03-01-033 | 汽车式起重机 起重量 5t | 台班 | 3.5301 | 749.204 | 0 | 0 | 计价 | 按实计算
XZGD2-162 | 机械 | 乙供 | J03-01-034 | 汽车式起重机 起重量 8t | 台班 | 0.2005 | 842.949 | 0 | 0 | 计价 | 按实计算
XZGD2-162 | 机械 | 乙供 | J04-01-002 | 载重汽车 5t | 台班 | 4.0314 | 502.929 | 0 | 0 | 计价 | 按实计算
XZGD2-162 | 机械 | 乙供 | J05-01-011 | 电动单筒慢速卷扬机 80kN | 台班 | 1.0025 | 287.665 | 0 | 0 | 计价 | 按实计算
XZGD2-162 | 机械 | 乙供 | J10-01-001 | 交流弧焊机 容量 21kVA | 台班 | 6.4275 | 66.997 | 0 | 0 | 计价 | 按实计算
XZGD2-162 | 机械 | 乙供 | J14-01-014 | 介质损耗测试仪 | 台班 | 1.8832 | 125.068 | 0 | 0 | 计价 | 按实计算
XZGD2-162 | 机械 | 乙供 | J14-03-002 | 交流耐压仪 设备耐压用 35kV及以下 | 台班 | 1.5065 | 80.172 | 0 | 0 | 计价 | 按实计算
XZGD2-162 | 机械 | 乙供 | J14-08-223 | 交直流高压分压器 100kV | 台班 | 1.5065 | 135.498 | 0 | 0 | 计价 | 按实计算
XZGD2-162 | 机械 | 乙供 | J14-08-287 | 绝缘电阻测试仪(2500V-10000V、＞2mA) | 台班 | 1.2556 | 79.726 | 0 | 0 | 计价 | 按实计算
XZGD2-163 | 人工 | 乙供 | 9101108 | 安装普通工 | 工日 | 21.7708 | 107 | 0 | 0 | 计价 | 按实计算
XZGD2-163 | 人工 | 乙供 | 9101109 | 安装技术工 | 工日 | 104.6821 | 157 | 0 | 0 | 计价 | 按实计算
XZGD2-163 | 材料 | 乙供 | C01030204 | 中厚钢板 12~20 | kg | 14.2863 | 5.311 | 0 | 0 | 计价 | 按实计算
XZGD2-163 | 材料 | 乙供 | C04020100 | 黄铜丝 综合 | kg | 0.1286 | 64.159 | 0 | 0 | 计价 | 按实计算
XZGD2-163 | 材料 | 乙供 | C07010101 | 平垫铁 综合 | kg | 9.0913 | 5.466 | 0 | 0 | 计价 | 按实计算
XZGD2-163 | 材料 | 乙供 | C12010100 | 电焊条 J422 综合 | kg | 0.8442 | 5.394 | 0 | 0 | 计价 | 按实计算
XZGD2-163 | 材料 | 乙供 | C12010200 | 电焊条 J507 综合 | kg | 22.2385 | 6.547 | 0 | 0 | 计价 | 按实计算
XZGD2-163 | 材料 | 乙供 | C17030201 | 石棉扭绳 | kg | 0.5195 | 4.586 | 0 | 0 | 计价 | 按实计算
XZGD2-163 | 材料 | 乙供 | C19020402 | 钙基脂(黄油) | kg | 0.6494 | 8.774 | 0 | 0 | 计价 | 按实计算
XZGD2-163 | 材料 | 乙供 | C19020801 | 电力复合脂 | kg | 1.5884 | 13.215 | 0 | 0 | 计价 | 按实计算
XZGD2-163 | 材料 | 乙供 | C19030201 | 乙醇 | kg | 0.0649 | 4.244 | 0 | 0 | 计价 | 按实计算
XZGD2-163 | 材料 | 乙供 | C19031101 | 清洗剂 | kg | 15.3175 | 2.811 | 0 | 0 | 计价 | 按实计算
XZGD2-163 | 材料 | 乙供 | C19110101 | 氧气 | m³ | 1.4936 | 4.71 | 0 | 0 | 计价 | 按实计算
XZGD2-163 | 材料 | 乙供 | C19110201 | 乙炔气 | m³ | 0.5325 | 11.501 | 0 | 0 | 计价 | 按实计算
XZGD2-163 | 材料 | 乙供 | C20010101 | 防锈漆 | kg | 7.9548 | 12.654 | 0 | 0 | 计价 | 按实计算
XZGD2-163 | 材料 | 乙供 | C20030101 | 普通调和漆 | kg | 7.9548 | 13.9 | 0 | 0 | 计价 | 按实计算
XZGD2-163 | 材料 | 乙供 | C22040101 | 砂布 | 张 | 1.2988 | 0.907 | 0 | 0 | 计价 | 按实计算
XZGD2-163 | 材料 | 乙供 | C22040401 | 白布 | m² | 0.2338 | 4.681 | 0 | 0 | 计价 | 按实计算
XZGD2-163 | 材料 | 乙供 | C22040411 | 无絮棉布 | kg | 0.0649 | 9.929 | 0 | 0 | 计价 | 按实计算
XZGD2-163 | 材料 | 乙供 | C99010102 | 其他材料费 | 元 | 11.6736 | 1 | 0 | 0 | 计价 | 按实计算
XZGD2-163 | 机械 | 乙供 | J03-01-033 | 汽车式起重机 起重量 5t | 台班 | 4.6736 | 749.204 | 0 | 0 | 计价 | 按实计算
XZGD2-163 | 机械 | 乙供 | J03-01-034 | 汽车式起重机 起重量 8t | 台班 | 0.2654 | 842.949 | 0 | 0 | 计价 | 按实计算
XZGD2-163 | 机械 | 乙供 | J04-01-002 | 载重汽车 5t | 台班 | 5.3372 | 502.929 | 0 | 0 | 计价 | 按实计算
XZGD2-163 | 机械 | 乙供 | J05-01-011 | 电动单筒慢速卷扬机 80kN | 台班 | 1.3272 | 287.665 | 0 | 0 | 计价 | 按实计算
XZGD2-163 | 机械 | 乙供 | J10-01-001 | 交流弧焊机 容量 21kVA | 台班 | 8.5094 | 66.997 | 0 | 0 | 计价 | 按实计算
XZGD2-163 | 机械 | 乙供 | J14-01-014 | 介质损耗测试仪 | 台班 | 2.4932 | 125.068 | 0 | 0 | 计价 | 按实计算
XZGD2-163 | 机械 | 乙供 | J14-03-002 | 交流耐压仪 设备耐压用 35kV及以下 | 台班 | 1.9946 | 80.172 | 0 | 0 | 计价 | 按实计算
XZGD2-163 | 机械 | 乙供 | J14-08-223 | 交直流高压分压器 100kV | 台班 | 1.9946 | 135.498 | 0 | 0 | 计价 | 按实计算
XZGD2-163 | 机械 | 乙供 | J14-08-287 | 绝缘电阻测试仪(2500V-10000V、＞2mA) | 台班 | 1.6622 | 79.726 | 0 | 0 | 计价 | 按实计算
XZGD2-164 | 人工 | 乙供 | 9101108 | 安装普通工 | 工日 | 31.7407 | 107 | 0 | 0 | 计价 | 按实计算
XZGD2-164 | 人工 | 乙供 | 9101109 | 安装技术工 | 工日 | 140.6624 | 157 | 0 | 0 | 计价 | 按实计算
XZGD2-164 | 材料 | 乙供 | C01030204 | 中厚钢板 12~20 | kg | 18.0313 | 5.311 | 0 | 0 | 计价 | 按实计算
XZGD2-164 | 材料 | 乙供 | C04020100 | 黄铜丝 综合 | kg | 0.1623 | 64.159 | 0 | 0 | 计价 | 按实计算
XZGD2-164 | 材料 | 乙供 | C07010101 | 平垫铁 综合 | kg | 11.4744 | 5.466 | 0 | 0 | 计价 | 按实计算
XZGD2-164 | 材料 | 乙供 | C12010100 | 电焊条 J422 综合 | kg | 1.0655 | 5.394 | 0 | 0 | 计价 | 按实计算
XZGD2-164 | 材料 | 乙供 | C12010200 | 电焊条 J507 综合 | kg | 28.0681 | 6.547 | 0 | 0 | 计价 | 按实计算
XZGD2-164 | 材料 | 乙供 | C17030201 | 石棉扭绳 | kg | 0.6557 | 4.586 | 0 | 0 | 计价 | 按实计算
XZGD2-164 | 材料 | 乙供 | C19020402 | 钙基脂(黄油) | kg | 0.8196 | 8.774 | 0 | 0 | 计价 | 按实计算
XZGD2-164 | 材料 | 乙供 | C19020801 | 电力复合脂 | kg | 2.0048 | 13.215 | 0 | 0 | 计价 | 按实计算
XZGD2-164 | 材料 | 乙供 | C19030201 | 乙醇 | kg | 0.082 | 4.244 | 0 | 0 | 计价 | 按实计算
XZGD2-164 | 材料 | 乙供 | C19031101 | 清洗剂 | kg | 19.3328 | 2.811 | 0 | 0 | 计价 | 按实计算
XZGD2-164 | 材料 | 乙供 | C19110101 | 氧气 | m³ | 1.8851 | 4.71 | 0 | 0 | 计价 | 按实计算
XZGD2-164 | 材料 | 乙供 | C19110201 | 乙炔气 | m³ | 0.6721 | 11.501 | 0 | 0 | 计价 | 按实计算
XZGD2-164 | 材料 | 乙供 | C20010101 | 防锈漆 | kg | 10.0401 | 12.654 | 0 | 0 | 计价 | 按实计算
XZGD2-164 | 材料 | 乙供 | C20030101 | 普通调和漆 | kg | 10.0401 | 13.9 | 0 | 0 | 计价 | 按实计算
XZGD2-164 | 材料 | 乙供 | C22040101 | 砂布 | 张 | 1.6392 | 0.907 | 0 | 0 | 计价 | 按实计算
XZGD2-164 | 材料 | 乙供 | C22040401 | 白布 | m² | 0.2951 | 4.681 | 0 | 0 | 计价 | 按实计算
XZGD2-164 | 材料 | 乙供 | C22040411 | 无絮棉布 | kg | 0.082 | 9.929 | 0 | 0 | 计价 | 按实计算
XZGD2-164 | 材料 | 乙供 | C99010102 | 其他材料费 | 元 | 14.7337 | 1 | 0 | 0 | 计价 | 按实计算
XZGD2-164 | 机械 | 乙供 | J03-01-033 | 汽车式起重机 起重量 5t | 台班 | 5.845 | 749.204 | 0 | 0 | 计价 | 按实计算
XZGD2-164 | 机械 | 乙供 | J03-01-034 | 汽车式起重机 起重量 8t | 台班 | 0.332 | 842.949 | 0 | 0 | 计价 | 按实计算
XZGD2-164 | 机械 | 乙供 | J04-01-002 | 载重汽车 5t | 台班 | 6.6749 | 502.929 | 0 | 0 | 计价 | 按实计算
XZGD2-164 | 机械 | 乙供 | J05-01-011 | 电动单筒慢速卷扬机 80kN | 台班 | 1.6599 | 287.665 | 0 | 0 | 计价 | 按实计算
XZGD2-164 | 机械 | 乙供 | J10-01-001 | 交流弧焊机 容量 21kVA | 台班 | 10.6423 | 66.997 | 0 | 0 | 计价 | 按实计算
XZGD2-164 | 机械 | 乙供 | J14-01-014 | 介质损耗测试仪 | 台班 | 3.1181 | 125.068 | 0 | 0 | 计价 | 按实计算
XZGD2-164 | 机械 | 乙供 | J14-03-002 | 交流耐压仪 设备耐压用 35kV及以下 | 台班 | 2.4945 | 80.172 | 0 | 0 | 计价 | 按实计算
XZGD2-164 | 机械 | 乙供 | J14-08-223 | 交直流高压分压器 100kV | 台班 | 2.4945 | 135.498 | 0 | 0 | 计价 | 按实计算
XZGD2-164 | 机械 | 乙供 | J14-08-287 | 绝缘电阻测试仪(2500V-10000V、＞2mA) | 台班 | 2.0789 | 79.726 | 0 | 0 | 计价 | 按实计算
XZGD2-165 | 人工 | 乙供 | 9101108 | 安装普通工 | 工日 | 10.7069 | 107 | 0 | 0 | 计价 | 按实计算
XZGD2-165 | 人工 | 乙供 | 9101109 | 安装技术工 | 工日 | 60.3076 | 157 | 0 | 0 | 计价 | 按实计算
XZGD2-165 | 材料 | 乙供 | C01020216 | 槽钢 16号以下 | kg | 3.135 | 5.196 | 0 | 0 | 计价 | 按实计算
XZGD2-165 | 材料 | 乙供 | C01040102 | 钢丝绳 Φ15以下 | kg | 6.8 | 7.792 | 0 | 0 | 计价 | 按实计算
XZGD2-165 | 材料 | 乙供 | C04020100 | 黄铜丝 综合 | kg | 0.037 | 64.159 | 0 | 0 | 计价 | 按实计算
XZGD2-165 | 材料 | 乙供 | C07010101 | 平垫铁 综合 | kg | 17.1852 | 5.466 | 0 | 0 | 计价 | 按实计算
XZGD2-165 | 材料 | 乙供 | C12010200 | 电焊条 J507 综合 | kg | 9.606 | 6.547 | 0 | 0 | 计价 | 按实计算
XZGD2-165 | 材料 | 乙供 | C13010201 | 镀锌六角螺栓 综合 | kg | 3.157 | 8.8 | 0 | 0 | 计价 | 按实计算
XZGD2-165 | 材料 | 乙供 | C14010101 | 镀锌铁丝 综合 | kg | 0.11 | 5.589 | 0 | 0 | 计价 | 按实计算
XZGD2-165 | 材料 | 乙供 | C17030501 | 石棉橡胶板 低压 6以下 | kg | 2.244 | 7.85 | 0 | 0 | 计价 | 按实计算
XZGD2-165 | 材料 | 乙供 | C18060101 | 塑料带 20mm×40m | 卷 | 0.019 | 2.49 | 0 | 0 | 计价 | 按实计算
XZGD2-165 | 材料 | 乙供 | C19020401 | 凡士林 | kg | 0.9 | 6.431 | 0 | 0 | 计价 | 按实计算
XZGD2-165 | 材料 | 乙供 | C19020801 | 电力复合脂 | kg | 1.9445 | 13.215 | 0 | 0 | 计价 | 按实计算
XZGD2-165 | 材料 | 乙供 | C19030201 | 乙醇 | kg | 0.302 | 4.244 | 0 | 0 | 计价 | 按实计算
XZGD2-165 | 材料 | 乙供 | C19031101 | 清洗剂 | kg | 4.15 | 2.811 | 0 | 0 | 计价 | 按实计算
XZGD2-165 | 材料 | 乙供 | C19091001 | 密封胶 | kg | 7.5029 | 15.95 | 0 | 0 | 计价 | 按实计算
XZGD2-165 | 材料 | 乙供 | C19110301 | 石油液化气 | m³ | 0.4312 | 3.807 | 0 | 0 | 计价 | 按实计算
XZGD2-165 | 材料 | 乙供 | C20010101 | 防锈漆 | kg | 2.153 | 12.654 | 0 | 0 | 计价 | 按实计算
XZGD2-165 | 材料 | 乙供 | C20010201 | 醇酸防锈漆 | kg | 0.517 | 14.663 | 0 | 0 | 计价 | 按实计算
XZGD2-165 | 材料 | 乙供 | C20020201 | 醇酸磁漆 | kg | 0.3585 | 16.548 | 0 | 0 | 计价 | 按实计算
XZGD2-165 | 材料 | 乙供 | C20030101 | 普通调和漆 | kg | 3.618 | 13.9 | 0 | 0 | 计价 | 按实计算
XZGD2-165 | 材料 | 乙供 | C22010201 | 枕木 160×220×2500 | 根 | 1.28 | 148.455 | 0 | 0 | 计价 | 按实计算
XZGD2-165 | 材料 | 乙供 | C22040101 | 砂布 | 张 | 1.595 | 0.907 | 0 | 0 | 计价 | 按实计算
XZGD2-165 | 材料 | 乙供 | C22040401 | 白布 | m² | 0.897 | 4.681 | 0 | 0 | 计价 | 按实计算
XZGD2-165 | 材料 | 乙供 | C22040411 | 无絮棉布 | kg | 1.8605 | 9.929 | 0 | 0 | 计价 | 按实计算
XZGD2-165 | 材料 | 乙供 | C22040501 | 棉纱头 | kg | 0.319 | 6.916 | 0 | 0 | 计价 | 按实计算
XZGD2-165 | 材料 | 乙供 | C29010104 | 尼龙吊带 20t | m | 1.8667 | 88.399 | 0 | 0 | 计价 | 按实计算
XZGD2-165 | 材料 | 乙供 | C99010102 | 其他材料费 | 元 | 18.2537 | 1 | 0 | 0 | 计价 | 按实计算
XZGD2-165 | 机械 | 乙供 | J03-01-033 | 汽车式起重机 起重量 5t | 台班 | 0.17 | 749.204 | 0 | 0 | 计价 | 按实计算
XZGD2-165 | 机械 | 乙供 | J03-01-043 | 汽车式起重机 起重量 75t | 台班 | 1.1592 | 3761.97 | 0 | 0 | 计价 | 按实计算
XZGD2-165 | 机械 | 乙供 | J04-01-004 | 载重汽车 8t | 台班 | 2.5282 | 575.792 | 0 | 0 | 计价 | 按实计算
XZGD2-165 | 机械 | 乙供 | J10-01-001 | 交流弧焊机 容量 21kVA | 台班 | 7.3859 | 66.997 | 0 | 0 | 计价 | 按实计算
XZGD2-165 | 机械 | 乙供 | J13-01-055 | 高空作业车 20m以内 | 台班 | 0.1002 | 1247.427 | 0 | 0 | 计价 | 按实计算
XZGD2-165 | 机械 | 乙供 | J13-01-060 | 机动绞磨 3t以内 | 台班 | 0.1382 | 231.866 | 0 | 0 | 计价 | 按实计算
XZGD2-165 | 机械 | 乙供 | J13-01-065 | 机动液压压接机 200t以内 | 台班 | 0.1521 | 101.136 | 0 | 0 | 计价 | 按实计算
XZGD2-165 | 机械 | 乙供 | J14-01-014 | 介质损耗测试仪 | 台班 | 1.8034 | 125.068 | 0 | 0 | 计价 | 按实计算
XZGD2-165 | 机械 | 乙供 | J14-03-002 | 交流耐压仪 设备耐压用 35kV及以下 | 台班 | 1.4427 | 80.172 | 0 | 0 | 计价 | 按实计算
XZGD2-165 | 机械 | 乙供 | J14-08-223 | 交直流高压分压器 100kV | 台班 | 1.4427 | 135.498 | 0 | 0 | 计价 | 按实计算
XZGD2-165 | 机械 | 乙供 | J14-08-287 | 绝缘电阻测试仪(2500V-10000V、＞2mA) | 台班 | 1.2023 | 79.726 | 0 | 0 | 计价 | 按实计算
XZGD2-165 | 机械 | 乙供 | J15-01-013 | 液压千斤顶 起重量 100t | 台班 | 1.1249 | 12.06 | 0 | 0 | 计价 | 按实计算
XZGD2-166 | 人工 | 乙供 | 9101108 | 安装普通工 | 工日 | 17.5229 | 107 | 0 | 0 | 计价 | 按实计算
XZGD2-166 | 人工 | 乙供 | 9101109 | 安装技术工 | 工日 | 88.9214 | 157 | 0 | 0 | 计价 | 按实计算
XZGD2-166 | 材料 | 乙供 | C01020216 | 槽钢 16号以下 | kg | 3.5416 | 5.196 | 0 | 0 | 计价 | 按实计算
XZGD2-166 | 材料 | 乙供 | C01040102 | 钢丝绳 Φ15以下 | kg | 7.6819 | 7.792 | 0 | 0 | 计价 | 按实计算
XZGD2-166 | 材料 | 乙供 | C04020100 | 黄铜丝 综合 | kg | 0.0418 | 64.159 | 0 | 0 | 计价 | 按实计算
XZGD2-166 | 材料 | 乙供 | C07010101 | 平垫铁 综合 | kg | 19.4139 | 5.466 | 0 | 0 | 计价 | 按实计算
XZGD2-166 | 材料 | 乙供 | C12010200 | 电焊条 J507 综合 | kg | 10.8518 | 6.547 | 0 | 0 | 计价 | 按实计算
XZGD2-166 | 材料 | 乙供 | C13010201 | 镀锌六角螺栓 综合 | kg | 3.157 | 8.8 | 0 | 0 | 计价 | 按实计算
XZGD2-166 | 材料 | 乙供 | C14010101 | 镀锌铁丝 综合 | kg | 0.11 | 5.589 | 0 | 0 | 计价 | 按实计算
XZGD2-166 | 材料 | 乙供 | C17030501 | 石棉橡胶板 低压 6以下 | kg | 2.535 | 7.85 | 0 | 0 | 计价 | 按实计算
XZGD2-166 | 材料 | 乙供 | C18060101 | 塑料带 20mm×40m | 卷 | 0.0215 | 2.49 | 0 | 0 | 计价 | 按实计算
XZGD2-166 | 材料 | 乙供 | C19020401 | 凡士林 | kg | 1.0167 | 6.431 | 0 | 0 | 计价 | 按实计算
XZGD2-166 | 材料 | 乙供 | C19020801 | 电力复合脂 | kg | 2.1824 | 13.215 | 0 | 0 | 计价 | 按实计算
XZGD2-166 | 材料 | 乙供 | C19030201 | 乙醇 | kg | 0.3412 | 4.244 | 0 | 0 | 计价 | 按实计算
XZGD2-166 | 材料 | 乙供 | C19031101 | 清洗剂 | kg | 4.6739 | 2.811 | 0 | 0 | 计价 | 按实计算
XZGD2-166 | 材料 | 乙供 | C19091001 | 密封胶 | kg | 8.4759 | 15.95 | 0 | 0 | 计价 | 按实计算
XZGD2-166 | 材料 | 乙供 | C19110301 | 石油液化气 | m³ | 0.4871 | 3.807 | 0 | 0 | 计价 | 按实计算
XZGD2-166 | 材料 | 乙供 | C20010101 | 防锈漆 | kg | 2.4322 | 12.654 | 0 | 0 | 计价 | 按实计算
XZGD2-166 | 材料 | 乙供 | C20010201 | 醇酸防锈漆 | kg | 0.517 | 14.663 | 0 | 0 | 计价 | 按实计算
XZGD2-166 | 材料 | 乙供 | C20020201 | 醇酸磁漆 | kg | 0.405 | 16.548 | 0 | 0 | 计价 | 按实计算
XZGD2-166 | 材料 | 乙供 | C20030101 | 普通调和漆 | kg | 4.0872 | 13.9 | 0 | 0 | 计价 | 按实计算
XZGD2-166 | 材料 | 乙供 | C22010201 | 枕木 160×220×2500 | 根 | 1.446 | 148.455 | 0 | 0 | 计价 | 按实计算
XZGD2-166 | 材料 | 乙供 | C22040101 | 砂布 | 张 | 1.7305 | 0.907 | 0 | 0 | 计价 | 按实计算
XZGD2-166 | 材料 | 乙供 | C22040401 | 白布 | m² | 1.0133 | 4.681 | 0 | 0 | 计价 | 按实计算
XZGD2-166 | 材料 | 乙供 | C22040411 | 无絮棉布 | kg | 2.1018 | 9.929 | 0 | 0 | 计价 | 按实计算
XZGD2-166 | 材料 | 乙供 | C22040501 | 棉纱头 | kg | 0.3461 | 6.916 | 0 | 0 | 计价 | 按实计算
XZGD2-166 | 材料 | 乙供 | C29010104 | 尼龙吊带 20t | m | 2.1088 | 88.399 | 0 | 0 | 计价 | 按实计算
XZGD2-166 | 材料 | 乙供 | C99010102 | 其他材料费 | 元 | 20.5199 | 1 | 0 | 0 | 计价 | 按实计算
XZGD2-166 | 机械 | 乙供 | J03-01-033 | 汽车式起重机 起重量 5t | 台班 | 0.1775 | 749.204 | 0 | 0 | 计价 | 按实计算
XZGD2-166 | 机械 | 乙供 | J03-01-043 | 汽车式起重机 起重量 75t | 台班 | 1.2106 | 3761.97 | 0 | 0 | 计价 | 按实计算
XZGD2-166 | 机械 | 乙供 | J04-01-004 | 载重汽车 8t | 台班 | 2.6401 | 575.792 | 0 | 0 | 计价 | 按实计算
XZGD2-166 | 机械 | 乙供 | J10-01-001 | 交流弧焊机 容量 21kVA | 台班 | 7.713 | 66.997 | 0 | 0 | 计价 | 按实计算
XZGD2-166 | 机械 | 乙供 | J13-01-055 | 高空作业车 20m以内 | 台班 | 0.1002 | 1247.427 | 0 | 0 | 计价 | 按实计算
XZGD2-166 | 机械 | 乙供 | J13-01-060 | 机动绞磨 3t以内 | 台班 | 0.1382 | 231.866 | 0 | 0 | 计价 | 按实计算
XZGD2-166 | 机械 | 乙供 | J13-01-065 | 机动液压压接机 200t以内 | 台班 | 0.1521 | 101.136 | 0 | 0 | 计价 | 按实计算
XZGD2-166 | 机械 | 乙供 | J14-01-014 | 介质损耗测试仪 | 台班 | 1.8832 | 125.068 | 0 | 0 | 计价 | 按实计算
XZGD2-166 | 机械 | 乙供 | J14-03-002 | 交流耐压仪 设备耐压用 35kV及以下 | 台班 | 1.5065 | 80.172 | 0 | 0 | 计价 | 按实计算
XZGD2-166 | 机械 | 乙供 | J14-08-223 | 交直流高压分压器 100kV | 台班 | 1.5065 | 135.498 | 0 | 0 | 计价 | 按实计算
XZGD2-166 | 机械 | 乙供 | J14-08-287 | 绝缘电阻测试仪(2500V-10000V、＞2mA) | 台班 | 1.2556 | 79.726 | 0 | 0 | 计价 | 按实计算
XZGD2-166 | 机械 | 乙供 | J15-01-013 | 液压千斤顶 起重量 100t | 台班 | 1.1748 | 12.06 | 0 | 0 | 计价 | 按实计算
XZGD2-167 | 人工 | 乙供 | 9101108 | 安装普通工 | 工日 | 24.5844 | 107 | 0 | 0 | 计价 | 按实计算
XZGD2-167 | 人工 | 乙供 | 9101109 | 安装技术工 | 工日 | 125.0683 | 157 | 0 | 0 | 计价 | 按实计算
XZGD2-167 | 材料 | 乙供 | C01020216 | 槽钢 16号以下 | kg | 4.0716 | 5.196 | 0 | 0 | 计价 | 按实计算
XZGD2-167 | 材料 | 乙供 | C01040102 | 钢丝绳 Φ15以下 | kg | 8.8315 | 7.792 | 0 | 0 | 计价 | 按实计算
XZGD2-167 | 材料 | 乙供 | C04020100 | 黄铜丝 综合 | kg | 0.0481 | 64.159 | 0 | 0 | 计价 | 按实计算
XZGD2-167 | 材料 | 乙供 | C07010101 | 平垫铁 综合 | kg | 22.3193 | 5.466 | 0 | 0 | 计价 | 按实计算
XZGD2-167 | 材料 | 乙供 | C12010200 | 电焊条 J507 综合 | kg | 12.4758 | 6.547 | 0 | 0 | 计价 | 按实计算
XZGD2-167 | 材料 | 乙供 | C13010201 | 镀锌六角螺栓 综合 | kg | 3.157 | 8.8 | 0 | 0 | 计价 | 按实计算
XZGD2-167 | 材料 | 乙供 | C14010101 | 镀锌铁丝 综合 | kg | 0.11 | 5.589 | 0 | 0 | 计价 | 按实计算
XZGD2-167 | 材料 | 乙供 | C17030501 | 石棉橡胶板 低压 6以下 | kg | 2.9144 | 7.85 | 0 | 0 | 计价 | 按实计算
XZGD2-167 | 材料 | 乙供 | C18060101 | 塑料带 20mm×40m | 卷 | 0.0247 | 2.49 | 0 | 0 | 计价 | 按实计算
XZGD2-167 | 材料 | 乙供 | C19020401 | 凡士林 | kg | 1.1689 | 6.431 | 0 | 0 | 计价 | 按实计算
XZGD2-167 | 材料 | 乙供 | C19020801 | 电力复合脂 | kg | 2.4926 | 13.215 | 0 | 0 | 计价 | 按实计算
XZGD2-167 | 材料 | 乙供 | C19030201 | 乙醇 | kg | 0.3922 | 4.244 | 0 | 0 | 计价 | 按实计算
XZGD2-167 | 材料 | 乙供 | C19031101 | 清洗剂 | kg | 5.357 | 2.811 | 0 | 0 | 计价 | 按实计算
XZGD2-167 | 材料 | 乙供 | C19091001 | 密封胶 | kg | 9.7444 | 15.95 | 0 | 0 | 计价 | 按实计算
XZGD2-167 | 材料 | 乙供 | C19110301 | 石油液化气 | m³ | 0.56 | 3.807 | 0 | 0 | 计价 | 按实计算
XZGD2-167 | 材料 | 乙供 | C20010101 | 防锈漆 | kg | 2.7962 | 12.654 | 0 | 0 | 计价 | 按实计算
XZGD2-167 | 材料 | 乙供 | C20010201 | 醇酸防锈漆 | kg | 0.517 | 14.663 | 0 | 0 | 计价 | 按实计算
XZGD2-167 | 材料 | 乙供 | C20020201 | 醇酸磁漆 | kg | 0.4656 | 16.548 | 0 | 0 | 计价 | 按实计算
XZGD2-167 | 材料 | 乙供 | C20030101 | 普通调和漆 | kg | 4.6989 | 13.9 | 0 | 0 | 计价 | 按实计算
XZGD2-167 | 材料 | 乙供 | C22010201 | 枕木 160×220×2500 | 根 | 1.6624 | 148.455 | 0 | 0 | 计价 | 按实计算
XZGD2-167 | 材料 | 乙供 | C22040101 | 砂布 | 张 | 1.9072 | 0.907 | 0 | 0 | 计价 | 按实计算
XZGD2-167 | 材料 | 乙供 | C22040401 | 白布 | m² | 1.165 | 4.681 | 0 | 0 | 计价 | 按实计算
XZGD2-167 | 材料 | 乙供 | C22040411 | 无絮棉布 | kg | 2.4163 | 9.929 | 0 | 0 | 计价 | 按实计算
XZGD2-167 | 材料 | 乙供 | C22040501 | 棉纱头 | kg | 0.3814 | 6.916 | 0 | 0 | 计价 | 按实计算
XZGD2-167 | 材料 | 乙供 | C29010104 | 尼龙吊带 20t | m | 2.4244 | 88.399 | 0 | 0 | 计价 | 按实计算
XZGD2-167 | 材料 | 乙供 | C99010102 | 其他材料费 | 元 | 23.4741 | 1 | 0 | 0 | 计价 | 按实计算
XZGD2-167 | 机械 | 乙供 | J03-01-033 | 汽车式起重机 起重量 5t | 台班 | 0.235 | 749.204 | 0 | 0 | 计价 | 按实计算
XZGD2-167 | 机械 | 乙供 | J03-01-043 | 汽车式起重机 起重量 75t | 台班 | 1.6026 | 3761.97 | 0 | 0 | 计价 | 按实计算
XZGD2-167 | 机械 | 乙供 | J04-01-004 | 载重汽车 8t | 台班 | 3.4953 | 575.792 | 0 | 0 | 计价 | 按实计算
XZGD2-167 | 机械 | 乙供 | J10-01-001 | 交流弧焊机 容量 21kVA | 台班 | 10.2113 | 66.997 | 0 | 0 | 计价 | 按实计算
XZGD2-167 | 机械 | 乙供 | J13-01-055 | 高空作业车 20m以内 | 台班 | 0.1083 | 1247.427 | 0 | 0 | 计价 | 按实计算
XZGD2-167 | 机械 | 乙供 | J13-01-060 | 机动绞磨 3t以内 | 台班 | 0.1498 | 231.866 | 0 | 0 | 计价 | 按实计算
XZGD2-167 | 机械 | 乙供 | J13-01-065 | 机动液压压接机 200t以内 | 台班 | 0.2154 | 101.136 | 0 | 0 | 计价 | 按实计算
XZGD2-167 | 机械 | 乙供 | J14-01-014 | 介质损耗测试仪 | 台班 | 2.4932 | 125.068 | 0 | 0 | 计价 | 按实计算
XZGD2-167 | 机械 | 乙供 | J14-03-002 | 交流耐压仪 设备耐压用 35kV及以下 | 台班 | 1.9946 | 80.172 | 0 | 0 | 计价 | 按实计算
XZGD2-167 | 机械 | 乙供 | J14-08-223 | 交直流高压分压器 100kV | 台班 | 1.9946 | 135.498 | 0 | 0 | 计价 | 按实计算
XZGD2-167 | 机械 | 乙供 | J14-08-287 | 绝缘电阻测试仪(2500V-10000V、＞2mA) | 台班 | 1.6622 | 79.726 | 0 | 0 | 计价 | 按实计算
XZGD2-167 | 机械 | 乙供 | J15-01-013 | 液压千斤顶 起重量 100t | 台班 | 1.285 | 12.06 | 0 | 0 | 计价 | 按实计算
XZGD2-168 | 人工 | 乙供 | 9101108 | 安装普通工 | 工日 | 36.9372 | 107 | 0 | 0 | 计价 | 按实计算
XZGD2-168 | 人工 | 乙供 | 9101109 | 安装技术工 | 工日 | 176.8614 | 157 | 0 | 0 | 计价 | 按实计算
XZGD2-168 | 材料 | 乙供 | C01020216 | 槽钢 16号以下 | kg | 4.6823 | 5.196 | 0 | 0 | 计价 | 按实计算
XZGD2-168 | 材料 | 乙供 | C01040102 | 钢丝绳 Φ15以下 | kg | 9.656 | 7.792 | 0 | 0 | 计价 | 按实计算
XZGD2-168 | 材料 | 乙供 | C04020100 | 黄铜丝 综合 | kg | 0.0553 | 64.159 | 0 | 0 | 计价 | 按实计算
XZGD2-168 | 材料 | 乙供 | C07010101 | 平垫铁 综合 | kg | 25.6672 | 5.466 | 0 | 0 | 计价 | 按实计算
XZGD2-168 | 材料 | 乙供 | C12010200 | 电焊条 J507 综合 | kg | 14.3472 | 6.547 | 0 | 0 | 计价 | 按实计算
XZGD2-168 | 材料 | 乙供 | C13010201 | 镀锌六角螺栓 综合 | kg | 3.157 | 8.8 | 0 | 0 | 计价 | 按实计算
XZGD2-168 | 材料 | 乙供 | C14010101 | 镀锌铁丝 综合 | kg | 0.11 | 5.589 | 0 | 0 | 计价 | 按实计算
XZGD2-168 | 材料 | 乙供 | C17030501 | 石棉橡胶板 低压 6以下 | kg | 3.3516 | 7.85 | 0 | 0 | 计价 | 按实计算
XZGD2-168 | 材料 | 乙供 | C18060101 | 塑料带 20mm×40m | 卷 | 0.0284 | 2.49 | 0 | 0 | 计价 | 按实计算
XZGD2-168 | 材料 | 乙供 | C19020401 | 凡士林 | kg | 1.3442 | 6.431 | 0 | 0 | 计价 | 按实计算
XZGD2-168 | 材料 | 乙供 | C19020801 | 电力复合脂 | kg | 3.1171 | 13.215 | 0 | 0 | 计价 | 按实计算
XZGD2-168 | 材料 | 乙供 | C19030201 | 乙醇 | kg | 0.451 | 4.244 | 0 | 0 | 计价 | 按实计算
XZGD2-168 | 材料 | 乙供 | C19031101 | 清洗剂 | kg | 6.1441 | 2.811 | 0 | 0 | 计价 | 按实计算
XZGD2-168 | 材料 | 乙供 | C19091001 | 密封胶 | kg | 11.2061 | 15.95 | 0 | 0 | 计价 | 按实计算
XZGD2-168 | 材料 | 乙供 | C19110301 | 石油液化气 | m³ | 0.644 | 3.807 | 0 | 0 | 计价 | 按实计算
XZGD2-168 | 材料 | 乙供 | C20010101 | 防锈漆 | kg | 3.2156 | 12.654 | 0 | 0 | 计价 | 按实计算
XZGD2-168 | 材料 | 乙供 | C20010201 | 醇酸防锈漆 | kg | 0.517 | 14.663 | 0 | 0 | 计价 | 按实计算
XZGD2-168 | 材料 | 乙供 | C20020201 | 醇酸磁漆 | kg | 0.5354 | 16.548 | 0 | 0 | 计价 | 按实计算
XZGD2-168 | 材料 | 乙供 | C20030101 | 普通调和漆 | kg | 5.4037 | 13.9 | 0 | 0 | 计价 | 按实计算
XZGD2-168 | 材料 | 乙供 | C22010201 | 枕木 160×220×2500 | 根 | 1.9118 | 148.455 | 0 | 0 | 计价 | 按实计算
XZGD2-168 | 材料 | 乙供 | C22040101 | 砂布 | 张 | 2.1108 | 0.907 | 0 | 0 | 计价 | 按实计算
XZGD2-168 | 材料 | 乙供 | C22040401 | 白布 | m² | 1.3398 | 4.681 | 0 | 0 | 计价 | 按实计算
XZGD2-168 | 材料 | 乙供 | C22040411 | 无絮棉布 | kg | 2.7787 | 9.929 | 0 | 0 | 计价 | 按实计算
XZGD2-168 | 材料 | 乙供 | C22040501 | 棉纱头 | kg | 0.4221 | 6.916 | 0 | 0 | 计价 | 按实计算
XZGD2-168 | 材料 | 乙供 | C29010104 | 尼龙吊带 20t | m | 2.7881 | 88.399 | 0 | 0 | 计价 | 按实计算
XZGD2-168 | 材料 | 乙供 | C99010102 | 其他材料费 | 元 | 26.871 | 1 | 0 | 0 | 计价 | 按实计算
XZGD2-168 | 机械 | 乙供 | J03-01-033 | 汽车式起重机 起重量 5t | 台班 | 0.17 | 749.204 | 0 | 0 | 计价 | 按实计算
XZGD2-168 | 机械 | 乙供 | J03-01-045 | 汽车式起重机 起重量 100t | 台班 | 1.656 | 5088.81 | 0 | 0 | 计价 | 按实计算
XZGD2-168 | 机械 | 乙供 | J04-01-004 | 载重汽车 8t | 台班 | 0.7233 | 575.792 | 0 | 0 | 计价 | 按实计算
XZGD2-168 | 机械 | 乙供 | J04-01-005 | 载重汽车 10t | 台班 | 1.9673 | 629.827 | 0 | 0 | 计价 | 按实计算
XZGD2-168 | 机械 | 乙供 | J10-01-001 | 交流弧焊机 容量 21kVA | 台班 | 12.7708 | 66.997 | 0 | 0 | 计价 | 按实计算
XZGD2-168 | 机械 | 乙供 | J13-01-055 | 高空作业车 20m以内 | 台班 | 0.1083 | 1247.427 | 0 | 0 | 计价 | 按实计算
XZGD2-168 | 机械 | 乙供 | J13-01-060 | 机动绞磨 3t以内 | 台班 | 0.1498 | 231.866 | 0 | 0 | 计价 | 按实计算
XZGD2-168 | 机械 | 乙供 | J13-01-065 | 机动液压压接机 200t以内 | 台班 | 0.2154 | 101.136 | 0 | 0 | 计价 | 按实计算
XZGD2-168 | 机械 | 乙供 | J14-01-014 | 介质损耗测试仪 | 台班 | 3.1181 | 125.068 | 0 | 0 | 计价 | 按实计算
XZGD2-168 | 机械 | 乙供 | J14-03-002 | 交流耐压仪 设备耐压用 35kV及以下 | 台班 | 2.4945 | 80.172 | 0 | 0 | 计价 | 按实计算
XZGD2-168 | 机械 | 乙供 | J14-08-223 | 交直流高压分压器 100kV | 台班 | 2.4945 | 135.498 | 0 | 0 | 计价 | 按实计算
XZGD2-168 | 机械 | 乙供 | J14-08-287 | 绝缘电阻测试仪(2500V-10000V、＞2mA) | 台班 | 2.0789 | 79.726 | 0 | 0 | 计价 | 按实计算
XZGD2-168 | 机械 | 乙供 | J15-01-013 | 液压千斤顶 起重量 100t | 台班 | 1.5553 | 12.06 | 0 | 0 | 计价 | 按实计算
XZGD2-169 | 人工 | 乙供 | 9101108 | 安装普通工 | 工日 | 58.528 | 107 | 0 | 0 | 计价 | 按实计算
XZGD2-169 | 人工 | 乙供 | 9101109 | 安装技术工 | 工日 | 172.3701 | 157 | 0 | 0 | 计价 | 按实计算
XZGD2-169 | 材料 | 乙供 | C01020216 | 槽钢 16号以下 | kg | 9.405 | 5.196 | 0 | 0 | 计价 | 按实计算
XZGD2-169 | 材料 | 乙供 | C01030204 | 中厚钢板 12~20 | kg | 11 | 5.311 | 0 | 0 | 计价 | 按实计算
XZGD2-169 | 材料 | 乙供 | C04010201 | 紫铜棒 Φ6 | kg | 0.395 | 58.58 | 0 | 0 | 计价 | 按实计算
XZGD2-169 | 材料 | 乙供 | C04010301 | 紫铜皮 0.5以下 | kg | 0.032 | 64.888 | 0 | 0 | 计价 | 按实计算
XZGD2-169 | 材料 | 乙供 | C04020100 | 黄铜丝 综合 | kg | 0.148 | 64.159 | 0 | 0 | 计价 | 按实计算
XZGD2-169 | 材料 | 乙供 | C07010101 | 平垫铁 综合 | kg | 48.162 | 5.466 | 0 | 0 | 计价 | 按实计算
XZGD2-169 | 材料 | 乙供 | C07010401 | 钢垫板 综合 | kg | 2.613 | 6.219 | 0 | 0 | 计价 | 按实计算
XZGD2-169 | 材料 | 乙供 | C12010100 | 电焊条 J422 综合 | kg | 2.15 | 5.394 | 0 | 0 | 计价 | 按实计算
XZGD2-169 | 材料 | 乙供 | C12010200 | 电焊条 J507 综合 | kg | 55.572 | 6.547 | 0 | 0 | 计价 | 按实计算
XZGD2-169 | 材料 | 乙供 | C12023102 | 铝焊丝 | kg | 3.96 | 37.296 | 0 | 0 | 计价 | 按实计算
XZGD2-169 | 材料 | 乙供 | C12040101 | 钨极棒 | g | 198 | 0.371 | 0 | 0 | 计价 | 按实计算
XZGD2-169 | 材料 | 乙供 | C13010201 | 镀锌六角螺栓 综合 | kg | 350.476 | 8.8 | 0 | 0 | 计价 | 按实计算
XZGD2-169 | 材料 | 乙供 | C14010101 | 镀锌铁丝 综合 | kg | 7.865 | 5.589 | 0 | 0 | 计价 | 按实计算
XZGD2-169 | 材料 | 乙供 | C16010403 | 铜编织带 16mm | m | 1.5 | 9.559 | 0 | 0 | 计价 | 按实计算
XZGD2-169 | 材料 | 乙供 | C16011303 | 铜芯聚氯乙烯绝缘电线 500VBV-2.5mm² | m | 8 | 1.501 | 0 | 0 | 计价 | 按实计算
XZGD2-169 | 材料 | 乙供 | C16039140 | 矩形母线间隔垫JG型 综合 | 件 | 5.11 | 8.036 | 0 | 0 | 计价 | 按实计算
XZGD2-169 | 材料 | 乙供 | C17030201 | 石棉扭绳 | kg | 0.4 | 4.586 | 0 | 0 | 计价 | 按实计算
XZGD2-169 | 材料 | 乙供 | C17030501 | 石棉橡胶板 低压 6以下 | kg | 7.92 | 7.85 | 0 | 0 | 计价 | 按实计算
XZGD2-169 | 材料 | 乙供 | C18060101 | 塑料带 20mm×40m | 卷 | 1.823 | 2.49 | 0 | 0 | 计价 | 按实计算
XZGD2-169 | 材料 | 乙供 | C19020402 | 钙基脂(黄油) | kg | 0.5 | 8.774 | 0 | 0 | 计价 | 按实计算
XZGD2-169 | 材料 | 乙供 | C19020801 | 电力复合脂 | kg | 4.734 | 13.215 | 0 | 0 | 计价 | 按实计算
XZGD2-169 | 材料 | 乙供 | C19030201 | 乙醇 | kg | 0.764 | 4.244 | 0 | 0 | 计价 | 按实计算
XZGD2-169 | 材料 | 乙供 | C19031101 | 清洗剂 | kg | 18.522 | 2.811 | 0 | 0 | 计价 | 按实计算
XZGD2-169 | 材料 | 乙供 | C19110101 | 氧气 | m³ | 2.573 | 4.71 | 0 | 0 | 计价 | 按实计算
XZGD2-169 | 材料 | 乙供 | C19110201 | 乙炔气 | m³ | 0.893 | 11.501 | 0 | 0 | 计价 | 按实计算
XZGD2-169 | 材料 | 乙供 | C19110601 | 氩气 | m³ | 19.8 | 14.828 | 0 | 0 | 计价 | 按实计算
XZGD2-169 | 材料 | 乙供 | C20010101 | 防锈漆 | kg | 11.248 | 12.654 | 0 | 0 | 计价 | 按实计算
XZGD2-169 | 材料 | 乙供 | C20010201 | 醇酸防锈漆 | kg | 18.695 | 14.663 | 0 | 0 | 计价 | 按实计算
XZGD2-169 | 材料 | 乙供 | C20020201 | 醇酸磁漆 | kg | 13.9 | 16.548 | 0 | 0 | 计价 | 按实计算
XZGD2-169 | 材料 | 乙供 | C20030101 | 普通调和漆 | kg | 20.29 | 13.9 | 0 | 0 | 计价 | 按实计算
XZGD2-169 | 材料 | 乙供 | C20080202 | 硝基快干腻子 | kg | 0.105 | 6.379 | 0 | 0 | 计价 | 按实计算
XZGD2-169 | 材料 | 乙供 | C22010201 | 枕木 160×220×2500 | 根 | 4 | 148.455 | 0 | 0 | 计价 | 按实计算
XZGD2-169 | 材料 | 乙供 | C22030501 | 钢锯条 各种规格 | 根 | 26.055 | 1.596 | 0 | 0 | 计价 | 按实计算
XZGD2-169 | 材料 | 乙供 | C22030901 | 砂轮切割片 Φ400 | 片 | 4.46 | 9.855 | 0 | 0 | 计价 | 按实计算
XZGD2-169 | 材料 | 乙供 | C22040101 | 砂布 | 张 | 52.028 | 0.907 | 0 | 0 | 计价 | 按实计算
XZGD2-169 | 材料 | 乙供 | C22040401 | 白布 | m² | 0.18 | 4.681 | 0 | 0 | 计价 | 按实计算
XZGD2-169 | 材料 | 乙供 | C22040411 | 无絮棉布 | kg | 0.764 | 9.929 | 0 | 0 | 计价 | 按实计算
XZGD2-169 | 材料 | 乙供 | C22040501 | 棉纱头 | kg | 13.023 | 6.916 | 0 | 0 | 计价 | 按实计算
XZGD2-169 | 材料 | 乙供 | C99010102 | 其他材料费 | 元 | 129.4836 | 1 | 0 | 0 | 计价 | 按实计算
XZGD2-169 | 机械 | 乙供 | J03-01-033 | 汽车式起重机 起重量 5t | 台班 | 11.3956 | 749.204 | 0 | 0 | 计价 | 按实计算
XZGD2-169 | 机械 | 乙供 | J03-01-034 | 汽车式起重机 起重量 8t | 台班 | 0.9096 | 842.949 | 0 | 0 | 计价 | 按实计算
XZGD2-169 | 机械 | 乙供 | J03-01-035 | 汽车式起重机 起重量 12t | 台班 | 1.7488 | 964.921 | 0 | 0 | 计价 | 按实计算
XZGD2-169 | 机械 | 乙供 | J03-01-036 | 汽车式起重机 起重量 16t | 台班 | 2.076 | 1080.444 | 0 | 0 | 计价 | 按实计算
XZGD2-169 | 机械 | 乙供 | J04-01-002 | 载重汽车 5t | 台班 | 2.1444 | 502.929 | 0 | 0 | 计价 | 按实计算
XZGD2-169 | 机械 | 乙供 | J04-01-004 | 载重汽车 8t | 台班 | 1.7488 | 575.792 | 0 | 0 | 计价 | 按实计算
XZGD2-169 | 机械 | 乙供 | J05-01-011 | 电动单筒慢速卷扬机 80kN | 台班 | 2.053 | 287.665 | 0 | 0 | 计价 | 按实计算
XZGD2-169 | 机械 | 乙供 | J08-01-009 | 液压母线平弯机 宽度×厚度 125mm×12mm | 台班 | 6.286 | 237.438 | 0 | 0 | 计价 | 按实计算
XZGD2-169 | 机械 | 乙供 | J10-01-001 | 交流弧焊机 容量 21kVA | 台班 | 9.9856 | 66.997 | 0 | 0 | 计价 | 按实计算
XZGD2-169 | 机械 | 乙供 | J10-01-014 | 氩弧焊机 电流 500A | 台班 | 4.152 | 103.888 | 0 | 0 | 计价 | 按实计算
XZGD2-169 | 机械 | 乙供 | J13-01-055 | 高空作业车 20m以内 | 台班 | 3.507 | 1247.427 | 0 | 0 | 计价 | 按实计算
XZGD2-169 | 机械 | 乙供 | J13-01-056 | 高空作业车 30m以内 | 台班 | 0.138 | 1509.937 | 0 | 0 | 计价 | 按实计算
XZGD2-169 | 机械 | 乙供 | J13-01-060 | 机动绞磨 3t以内 | 台班 | 4.837 | 231.866 | 0 | 0 | 计价 | 按实计算
XZGD2-169 | 机械 | 乙供 | J13-01-065 | 机动液压压接机 200t以内 | 台班 | 5.3235 | 101.136 | 0 | 0 | 计价 | 按实计算
XZGD2-169 | 机械 | 乙供 | J14-01-001 | 变压器绝缘电阻测试仪 | 台班 | 0.2852 | 99.344 | 0 | 0 | 计价 | 按实计算
XZGD2-169 | 机械 | 乙供 | J14-01-004 | 回路电阻测试仪 量程 1~1999μΩ | 台班 | 1.41 | 43.304 | 0 | 0 | 计价 | 按实计算
XZGD2-169 | 机械 | 乙供 | J14-01-014 | 介质损耗测试仪 | 台班 | 0.5684 | 125.068 | 0 | 0 | 计价 | 按实计算
XZGD2-169 | 机械 | 乙供 | J14-01-018 | 综合特性测试仪(含TA、TV) | 台班 | 1.2816 | 355.394 | 0 | 0 | 计价 | 按实计算
XZGD2-169 | 机械 | 乙供 | J14-01-026 | 标准电流互感器 电压等级 110kV | 台班 | 1.2816 | 58.322 | 0 | 0 | 计价 | 按实计算
XZGD2-169 | 机械 | 乙供 | J14-03-002 | 交流耐压仪 设备耐压用 35kV及以下 | 台班 | 5.6897 | 80.172 | 0 | 0 | 计价 | 按实计算
XZGD2-169 | 机械 | 乙供 | J14-03-008 | 油耐压试验仪 | 台班 | 0.0696 | 281.864 | 0 | 0 | 计价 | 按实计算
XZGD2-169 | 机械 | 乙供 | J14-03-014 | 直流高压发生器 60~120kV | 台班 | 9.912 | 66.288 | 0 | 0 | 计价 | 按实计算
XZGD2-169 | 机械 | 乙供 | J14-05-015 | 直流标准源 | 台班 | 1.1769 | 191.052 | 0 | 0 | 计价 | 按实计算
XZGD2-169 | 机械 | 乙供 | J14-08-026 | 变压器直阻测试仪 10A | 台班 | 1.3064 | 701.604 | 0 | 0 | 计价 | 按实计算
XZGD2-169 | 机械 | 乙供 | J14-08-219 | 大电流发生器 2000A | 台班 | 1.2816 | 52.858 | 0 | 0 | 计价 | 按实计算
XZGD2-169 | 机械 | 乙供 | J14-08-223 | 交直流高压分压器 100kV | 台班 | 5.7305 | 135.498 | 0 | 0 | 计价 | 按实计算
XZGD2-169 | 机械 | 乙供 | J14-08-287 | 绝缘电阻测试仪(2500V-10000V、＞2mA) | 台班 | 3.9031 | 79.726 | 0 | 0 | 计价 | 按实计算
XZGD2-169 | 机械 | 乙供 | J15-01-013 | 液压千斤顶 起重量 100t | 台班 | 0.7286 | 12.06 | 0 | 0 | 计价 | 按实计算
XZGD2-170 | 人工 | 乙供 | 9101108 | 安装普通工 | 工日 | 525.3485 | 107 | 0 | 0 | 计价 | 按实计算
XZGD2-170 | 人工 | 乙供 | 9101109 | 安装技术工 | 工日 | 1528.1797 | 157 | 0 | 0 | 计价 | 按实计算
XZGD2-170 | 材料 | 乙供 | C01020302 | 等边角钢 边长50以下 | kg | 26.805 | 5.103 | 0 | 0 | 计价 | 按实计算
XZGD2-170 | 材料 | 乙供 | C01030000 | 钢板 综合 | kg | 34.506 | 5.915 | 0 | 0 | 计价 | 按实计算
XZGD2-170 | 材料 | 乙供 | C01040101 | 钢丝绳 Φ8以下 | kg | 3442.5 | 7.792 | 0 | 0 | 计价 | 按实计算
XZGD2-170 | 材料 | 乙供 | C04020401 | 铜带 200mm×0.2mm | m | 0.9108 | 26.163 | 0 | 0 | 计价 | 按实计算
XZGD2-170 | 材料 | 乙供 | C05110502 | 三元乙丙橡胶垫片 | kg | 36 | 13.672 | 0 | 0 | 计价 | 按实计算
XZGD2-170 | 材料 | 乙供 | C07010201 | 斜垫铁 综合 | kg | 145.3968 | 5.645 | 0 | 0 | 计价 | 按实计算
XZGD2-170 | 材料 | 乙供 | C07010401 | 钢垫板 综合 | kg | 0.894 | 6.219 | 0 | 0 | 计价 | 按实计算
XZGD2-170 | 材料 | 乙供 | C08020201 | 板材红白松 一等 | m³ | 0.6 | 2184.908 | 0 | 0 | 计价 | 按实计算
XZGD2-170 | 材料 | 乙供 | C12010200 | 电焊条 J507 综合 | kg | 5.668 | 6.547 | 0 | 0 | 计价 | 按实计算
XZGD2-170 | 材料 | 乙供 | C12023102 | 铝焊丝 | kg | 0.528 | 37.296 | 0 | 0 | 计价 | 按实计算
XZGD2-170 | 材料 | 乙供 | C12040101 | 钨极棒 | g | 26.4 | 0.371 | 0 | 0 | 计价 | 按实计算
XZGD2-170 | 材料 | 乙供 | C13010201 | 镀锌六角螺栓 综合 | kg | 13.537 | 8.8 | 0 | 0 | 计价 | 按实计算
XZGD2-170 | 材料 | 乙供 | C14010101 | 镀锌铁丝 综合 | kg | 18.456 | 5.589 | 0 | 0 | 计价 | 按实计算
XZGD2-170 | 材料 | 乙供 | C16011303 | 铜芯聚氯乙烯绝缘电线 500VBV-2.5mm² | m | 177.488 | 1.501 | 0 | 0 | 计价 | 按实计算
XZGD2-170 | 材料 | 乙供 | C16011306 | 铜芯聚氯乙烯绝缘电线 500VBV-8mm² | m | 4.554 | 5.633 | 0 | 0 | 计价 | 按实计算
XZGD2-170 | 材料 | 乙供 | C18040801 | 聚氯乙烯塑料薄膜 0.5mm | kg | 120.06 | 11.225 | 0 | 0 | 计价 | 按实计算
XZGD2-170 | 材料 | 乙供 | C18060101 | 塑料带 20mm×40m | 卷 | 0.041 | 2.49 | 0 | 0 | 计价 | 按实计算
XZGD2-170 | 材料 | 乙供 | C18060104 | 塑料带防辐照聚乙烯 20mm×40m | 卷 | 11.8 | 3.25 | 0 | 0 | 计价 | 按实计算
XZGD2-170 | 材料 | 乙供 | C18060402 | 聚四氟乙烯垫 | 个 | 1115.1948 | 0.57 | 0 | 0 | 计价 | 按实计算
XZGD2-170 | 材料 | 乙供 | C19020401 | 凡士林 | kg | 40 | 6.431 | 0 | 0 | 计价 | 按实计算
XZGD2-170 | 材料 | 乙供 | C19020801 | 电力复合脂 | kg | 37.5429 | 13.215 | 0 | 0 | 计价 | 按实计算
XZGD2-170 | 材料 | 乙供 | C19030201 | 乙醇 | kg | 40.041 | 4.244 | 0 | 0 | 计价 | 按实计算
XZGD2-170 | 材料 | 乙供 | C19031101 | 清洗剂 | kg | 47.5592 | 2.811 | 0 | 0 | 计价 | 按实计算
XZGD2-170 | 材料 | 乙供 | C19091302 | 闭孔乳胶海绵 δ20 | m² | 468.99 | 9.916 | 0 | 0 | 计价 | 按实计算
XZGD2-170 | 材料 | 乙供 | C19110601 | 氩气 | m³ | 2.64 | 14.828 | 0 | 0 | 计价 | 按实计算
XZGD2-170 | 材料 | 乙供 | C20010101 | 防锈漆 | kg | 0.813 | 12.654 | 0 | 0 | 计价 | 按实计算
XZGD2-170 | 材料 | 乙供 | C20020201 | 醇酸磁漆 | kg | 0.672 | 16.548 | 0 | 0 | 计价 | 按实计算
XZGD2-170 | 材料 | 乙供 | C20030101 | 普通调和漆 | kg | 1.136 | 13.9 | 0 | 0 | 计价 | 按实计算
XZGD2-170 | 材料 | 乙供 | C20070901 | 环氧富锌漆 | kg | 33.465 | 23.76 | 0 | 0 | 计价 | 按实计算
XZGD2-170 | 材料 | 乙供 | C22010201 | 枕木 160×220×2500 | 根 | 7.38 | 148.455 | 0 | 0 | 计价 | 按实计算
XZGD2-170 | 材料 | 乙供 | C22030501 | 钢锯条 各种规格 | 根 | 1.488 | 1.596 | 0 | 0 | 计价 | 按实计算
XZGD2-170 | 材料 | 乙供 | C22030901 | 砂轮切割片 Φ400 | 片 | 0.528 | 9.855 | 0 | 0 | 计价 | 按实计算
XZGD2-170 | 材料 | 乙供 | C22040101 | 砂布 | 张 | 4.128 | 0.907 | 0 | 0 | 计价 | 按实计算
XZGD2-170 | 材料 | 乙供 | C22040411 | 无絮棉布 | kg | 239.0314 | 9.929 | 0 | 0 | 计价 | 按实计算
XZGD2-170 | 材料 | 乙供 | C22040501 | 棉纱头 | kg | 0.932 | 6.916 | 0 | 0 | 计价 | 按实计算
XZGD2-170 | 材料 | 乙供 | C22040603 | 尼龙绳 Φ25 | kg | 238.19 | 15.86 | 0 | 0 | 计价 | 按实计算
XZGD2-170 | 材料 | 乙供 | C22040909 | 透明胶带 25mm×20m | 盘 | 27.6 | 2.999 | 0 | 0 | 计价 | 按实计算
XZGD2-170 | 材料 | 乙供 | C99010102 | 其他材料费 | 元 | 926.9405 | 1 | 0 | 0 | 计价 | 按实计算
XZGD2-170 | 机械 | 乙供 | J03-01-033 | 汽车式起重机 起重量 5t | 台班 | 0.0737 | 749.204 | 0 | 0 | 计价 | 按实计算
XZGD2-170 | 机械 | 乙供 | J03-01-034 | 汽车式起重机 起重量 8t | 台班 | 0.7326 | 842.949 | 0 | 0 | 计价 | 按实计算
XZGD2-170 | 机械 | 乙供 | J03-01-036 | 汽车式起重机 起重量 16t | 台班 | 0.2768 | 1080.444 | 0 | 0 | 计价 | 按实计算
XZGD2-170 | 机械 | 乙供 | J03-01-038 | 汽车式起重机 起重量 25t | 台班 | 9.3866 | 1337.122 | 0 | 0 | 计价 | 按实计算
XZGD2-170 | 机械 | 乙供 | J03-01-043 | 汽车式起重机 起重量 75t | 台班 | 5.424 | 3761.97 | 0 | 0 | 计价 | 按实计算
XZGD2-170 | 机械 | 乙供 | J03-01-049 | 汽车式起重机 起重量 150t | 台班 | 1.1592 | 9069.79 | 0 | 0 | 计价 | 按实计算
XZGD2-170 | 机械 | 乙供 | J04-01-002 | 载重汽车 5t | 台班 | 0.51 | 502.929 | 0 | 0 | 计价 | 按实计算
XZGD2-170 | 机械 | 乙供 | J04-01-006 | 载重汽车 12t | 台班 | 5.3108 | 747.339 | 0 | 0 | 计价 | 按实计算
XZGD2-170 | 机械 | 乙供 | J10-01-001 | 交流弧焊机 容量 21kVA | 台班 | 0.96 | 66.997 | 0 | 0 | 计价 | 按实计算
XZGD2-170 | 机械 | 乙供 | J10-01-014 | 氩弧焊机 电流 500A | 台班 | 0.5536 | 103.888 | 0 | 0 | 计价 | 按实计算
XZGD2-170 | 机械 | 乙供 | J13-01-055 | 高空作业车 20m以内 | 台班 | 2.5988 | 1247.427 | 0 | 0 | 计价 | 按实计算
XZGD2-170 | 机械 | 乙供 | J13-01-056 | 高空作业车 30m以内 | 台班 | 18.4967 | 1509.937 | 0 | 0 | 计价 | 按实计算
XZGD2-170 | 机械 | 乙供 | J14-01-003 | 直流电阻测试仪 量程 0.1μΩ~199.99kΩ | 台班 | 1.3116 | 33.084 | 0 | 0 | 计价 | 按实计算
XZGD2-170 | 机械 | 乙供 | J14-01-014 | 介质损耗测试仪 | 台班 | 41.3436 | 125.068 | 0 | 0 | 计价 | 按实计算
XZGD2-170 | 机械 | 乙供 | J14-03-002 | 交流耐压仪 设备耐压用 35kV及以下 | 台班 | 0.0242 | 80.172 | 0 | 0 | 计价 | 按实计算
XZGD2-170 | 机械 | 乙供 | J14-03-008 | 油耐压试验仪 | 台班 | 1.3116 | 281.864 | 0 | 0 | 计价 | 按实计算
XZGD2-170 | 机械 | 乙供 | J14-03-009 | 阻性电流分析仪 | 台班 | 7.2996 | 247.014 | 0 | 0 | 计价 | 按实计算
XZGD2-170 | 机械 | 乙供 | J14-03-014 | 直流高压发生器 60~120kV | 台班 | 9.9227 | 66.288 | 0 | 0 | 计价 | 按实计算
XZGD2-170 | 机械 | 乙供 | J14-03-016 | 交流高压发生器 5kVA以下 50kV | 台班 | 7.2996 | 126.718 | 0 | 0 | 计价 | 按实计算
XZGD2-170 | 机械 | 乙供 | J14-08-223 | 交直流高压分压器 100kV | 台班 | 0.0242 | 135.498 | 0 | 0 | 计价 | 按实计算
XZGD2-170 | 机械 | 乙供 | J14-08-287 | 绝缘电阻测试仪(2500V-10000V、＞2mA) | 台班 | 0.605 | 79.726 | 0 | 0 | 计价 | 按实计算
XZGD2-170 | 机械 | 乙供 | J22-01-001 | 红外测距仪 | 台班 | 6.61 | 145.493 | 0 | 0 | 计价 | 按实计算
XZGD2-171 | 人工 | 乙供 | 9101108 | 安装普通工 | 工日 | 633.7442 | 107 | 0 | 0 | 计价 | 按实计算
XZGD2-171 | 人工 | 乙供 | 9101109 | 安装技术工 | 工日 | 1742.0577 | 157 | 0 | 0 | 计价 | 按实计算
XZGD2-171 | 材料 | 乙供 | C01020302 | 等边角钢 边长50以下 | kg | 26.805 | 5.103 | 0 | 0 | 计价 | 按实计算
XZGD2-171 | 材料 | 乙供 | C01030000 | 钢板 综合 | kg | 51.81 | 5.915 | 0 | 0 | 计价 | 按实计算
XZGD2-171 | 材料 | 乙供 | C01040101 | 钢丝绳 Φ8以下 | kg | 3867.5 | 7.792 | 0 | 0 | 计价 | 按实计算
XZGD2-171 | 材料 | 乙供 | C04020401 | 铜带 200mm×0.2mm | m | 1.0164 | 26.163 | 0 | 0 | 计价 | 按实计算
XZGD2-171 | 材料 | 乙供 | C05110502 | 三元乙丙橡胶垫片 | kg | 60 | 13.672 | 0 | 0 | 计价 | 按实计算
XZGD2-171 | 材料 | 乙供 | C07010201 | 斜垫铁 综合 | kg | 156.2144 | 5.645 | 0 | 0 | 计价 | 按实计算
XZGD2-171 | 材料 | 乙供 | C07010401 | 钢垫板 综合 | kg | 0.894 | 6.219 | 0 | 0 | 计价 | 按实计算
XZGD2-171 | 材料 | 乙供 | C08020201 | 板材红白松 一等 | m³ | 1 | 2184.908 | 0 | 0 | 计价 | 按实计算
XZGD2-171 | 材料 | 乙供 | C12010200 | 电焊条 J507 综合 | kg | 5.668 | 6.547 | 0 | 0 | 计价 | 按实计算
XZGD2-171 | 材料 | 乙供 | C12023102 | 铝焊丝 | kg | 0.66 | 37.296 | 0 | 0 | 计价 | 按实计算
XZGD2-171 | 材料 | 乙供 | C12040101 | 钨极棒 | g | 33 | 0.371 | 0 | 0 | 计价 | 按实计算
XZGD2-171 | 材料 | 乙供 | C13010201 | 镀锌六角螺栓 综合 | kg | 15.225 | 8.8 | 0 | 0 | 计价 | 按实计算
XZGD2-171 | 材料 | 乙供 | C14010101 | 镀锌铁丝 综合 | kg | 30.76 | 5.589 | 0 | 0 | 计价 | 按实计算
XZGD2-171 | 材料 | 乙供 | C16011303 | 铜芯聚氯乙烯绝缘电线 500VBV-2.5mm² | m | 206.304 | 1.501 | 0 | 0 | 计价 | 按实计算
XZGD2-171 | 材料 | 乙供 | C16011306 | 铜芯聚氯乙烯绝缘电线 500VBV-8mm² | m | 5.082 | 5.633 | 0 | 0 | 计价 | 按实计算
XZGD2-171 | 材料 | 乙供 | C18040801 | 聚氯乙烯塑料薄膜 0.5mm | kg | 133.98 | 11.225 | 0 | 0 | 计价 | 按实计算
XZGD2-171 | 材料 | 乙供 | C18060101 | 塑料带 20mm×40m | 卷 | 0.041 | 2.49 | 0 | 0 | 计价 | 按实计算
XZGD2-171 | 材料 | 乙供 | C18060104 | 塑料带防辐照聚乙烯 20mm×40m | 卷 | 12.8 | 3.25 | 0 | 0 | 计价 | 按实计算
XZGD2-171 | 材料 | 乙供 | C18060402 | 聚四氟乙烯垫 | 个 | 1858.658 | 0.57 | 0 | 0 | 计价 | 按实计算
XZGD2-171 | 材料 | 乙供 | C19020401 | 凡士林 | kg | 50 | 6.431 | 0 | 0 | 计价 | 按实计算
XZGD2-171 | 材料 | 乙供 | C19020801 | 电力复合脂 | kg | 39.9957 | 13.215 | 0 | 0 | 计价 | 按实计算
XZGD2-171 | 材料 | 乙供 | C19030201 | 乙醇 | kg | 50.041 | 4.244 | 0 | 0 | 计价 | 按实计算
XZGD2-171 | 材料 | 乙供 | C19031101 | 清洗剂 | kg | 51.3356 | 2.811 | 0 | 0 | 计价 | 按实计算
XZGD2-171 | 材料 | 乙供 | C19091302 | 闭孔乳胶海绵 δ20 | m² | 598.49 | 9.916 | 0 | 0 | 计价 | 按实计算
XZGD2-171 | 材料 | 乙供 | C19110601 | 氩气 | m³ | 3.3 | 14.828 | 0 | 0 | 计价 | 按实计算
XZGD2-171 | 材料 | 乙供 | C20010101 | 防锈漆 | kg | 0.813 | 12.654 | 0 | 0 | 计价 | 按实计算
XZGD2-171 | 材料 | 乙供 | C20020201 | 醇酸磁漆 | kg | 0.84 | 16.548 | 0 | 0 | 计价 | 按实计算
XZGD2-171 | 材料 | 乙供 | C20030101 | 普通调和漆 | kg | 1.136 | 13.9 | 0 | 0 | 计价 | 按实计算
XZGD2-171 | 材料 | 乙供 | C20070901 | 环氧富锌漆 | kg | 36.065 | 23.76 | 0 | 0 | 计价 | 按实计算
XZGD2-171 | 材料 | 乙供 | C22010201 | 枕木 160×220×2500 | 根 | 12.3 | 148.455 | 0 | 0 | 计价 | 按实计算
XZGD2-171 | 材料 | 乙供 | C22030501 | 钢锯条 各种规格 | 根 | 1.488 | 1.596 | 0 | 0 | 计价 | 按实计算
XZGD2-171 | 材料 | 乙供 | C22030901 | 砂轮切割片 Φ400 | 片 | 0.66 | 9.855 | 0 | 0 | 计价 | 按实计算
XZGD2-171 | 材料 | 乙供 | C22040101 | 砂布 | 张 | 4.788 | 0.907 | 0 | 0 | 计价 | 按实计算
XZGD2-171 | 材料 | 乙供 | C22040411 | 无絮棉布 | kg | 300.6642 | 9.929 | 0 | 0 | 计价 | 按实计算
XZGD2-171 | 材料 | 乙供 | C22040501 | 棉纱头 | kg | 1 | 6.916 | 0 | 0 | 计价 | 按实计算
XZGD2-171 | 材料 | 乙供 | C22040603 | 尼龙绳 Φ25 | kg | 263.43 | 15.86 | 0 | 0 | 计价 | 按实计算
XZGD2-171 | 材料 | 乙供 | C22040909 | 透明胶带 25mm×20m | 盘 | 30.8 | 2.999 | 0 | 0 | 计价 | 按实计算
XZGD2-171 | 材料 | 乙供 | C99010102 | 其他材料费 | 元 | 1100.2046 | 1 | 0 | 0 | 计价 | 按实计算
XZGD2-171 | 机械 | 乙供 | J03-01-033 | 汽车式起重机 起重量 5t | 台班 | 0.0737 | 749.204 | 0 | 0 | 计价 | 按实计算
XZGD2-171 | 机械 | 乙供 | J03-01-034 | 汽车式起重机 起重量 8t | 台班 | 0.7326 | 842.949 | 0 | 0 | 计价 | 按实计算
XZGD2-171 | 机械 | 乙供 | J03-01-036 | 汽车式起重机 起重量 16t | 台班 | 0.346 | 1080.444 | 0 | 0 | 计价 | 按实计算
XZGD2-171 | 机械 | 乙供 | J03-01-038 | 汽车式起重机 起重量 25t | 台班 | 11.787 | 1337.122 | 0 | 0 | 计价 | 按实计算
XZGD2-171 | 机械 | 乙供 | J03-01-043 | 汽车式起重机 起重量 75t | 台班 | 5.7655 | 3761.97 | 0 | 0 | 计价 | 按实计算
XZGD2-171 | 机械 | 乙供 | J03-01-051 | 汽车式起重机 起重量 250t | 台班 | 1.5346 | 13827.213 | 0 | 0 | 计价 | 按实计算
XZGD2-171 | 机械 | 乙供 | J04-01-002 | 载重汽车 5t | 台班 | 0.5692 | 502.929 | 0 | 0 | 计价 | 按实计算
XZGD2-171 | 机械 | 乙供 | J04-01-006 | 载重汽车 12t | 台班 | 6.218 | 747.339 | 0 | 0 | 计价 | 按实计算
XZGD2-171 | 机械 | 乙供 | J10-01-001 | 交流弧焊机 容量 21kVA | 台班 | 0.96 | 66.997 | 0 | 0 | 计价 | 按实计算
XZGD2-171 | 机械 | 乙供 | J10-01-014 | 氩弧焊机 电流 500A | 台班 | 0.692 | 103.888 | 0 | 0 | 计价 | 按实计算
XZGD2-171 | 机械 | 乙供 | J13-01-055 | 高空作业车 20m以内 | 台班 | 2.9494 | 1247.427 | 0 | 0 | 计价 | 按实计算
XZGD2-171 | 机械 | 乙供 | J13-01-056 | 高空作业车 30m以内 | 台班 | 21.1857 | 1509.937 | 0 | 0 | 计价 | 按实计算
XZGD2-171 | 机械 | 乙供 | J14-01-003 | 直流电阻测试仪 量程 0.1μΩ~199.99kΩ | 台班 | 1.4636 | 33.084 | 0 | 0 | 计价 | 按实计算
XZGD2-171 | 机械 | 乙供 | J14-01-014 | 介质损耗测试仪 | 台班 | 45.7004 | 125.068 | 0 | 0 | 计价 | 按实计算
XZGD2-171 | 机械 | 乙供 | J14-03-002 | 交流耐压仪 设备耐压用 35kV及以下 | 台班 | 0.0242 | 80.172 | 0 | 0 | 计价 | 按实计算
XZGD2-171 | 机械 | 乙供 | J14-03-008 | 油耐压试验仪 | 台班 | 1.4636 | 281.864 | 0 | 0 | 计价 | 按实计算
XZGD2-171 | 机械 | 乙供 | J14-03-009 | 阻性电流分析仪 | 台班 | 8.1466 | 247.014 | 0 | 0 | 计价 | 按实计算
XZGD2-171 | 机械 | 乙供 | J14-03-014 | 直流高压发生器 60~120kV | 台班 | 11.0738 | 66.288 | 0 | 0 | 计价 | 按实计算
XZGD2-171 | 机械 | 乙供 | J14-03-016 | 交流高压发生器 5kVA以下 50kV | 台班 | 8.1466 | 126.718 | 0 | 0 | 计价 | 按实计算
XZGD2-171 | 机械 | 乙供 | J14-08-223 | 交直流高压分压器 100kV | 台班 | 0.0242 | 135.498 | 0 | 0 | 计价 | 按实计算
XZGD2-171 | 机械 | 乙供 | J14-08-287 | 绝缘电阻测试仪(2500V-10000V、＞2mA) | 台班 | 0.605 | 79.726 | 0 | 0 | 计价 | 按实计算
XZGD2-171 | 机械 | 乙供 | J22-01-001 | 红外测距仪 | 台班 | 7.426 | 145.493 | 0 | 0 | 计价 | 按实计算
XZGD2-172 | 人工 | 乙供 | 9101108 | 安装普通工 | 工日 | 835.8965 | 107 | 0 | 0 | 计价 | 按实计算
XZGD2-172 | 人工 | 乙供 | 9101109 | 安装技术工 | 工日 | 2300.968 | 157 | 0 | 0 | 计价 | 按实计算
XZGD2-172 | 材料 | 乙供 | C01030000 | 钢板 综合 | kg | 65.325 | 5.915 | 0 | 0 | 计价 | 按实计算
XZGD2-172 | 材料 | 乙供 | C01040101 | 钢丝绳 Φ8以下 | kg | 5000 | 7.792 | 0 | 0 | 计价 | 按实计算
XZGD2-172 | 材料 | 乙供 | C01040102 | 钢丝绳 Φ15以下 | kg | 28.968 | 7.792 | 0 | 0 | 计价 | 按实计算
XZGD2-172 | 材料 | 乙供 | C04020401 | 铜带 200mm×0.2mm | m | 1.32 | 26.163 | 0 | 0 | 计价 | 按实计算
XZGD2-172 | 材料 | 乙供 | C05110502 | 三元乙丙橡胶垫片 | kg | 75 | 13.672 | 0 | 0 | 计价 | 按实计算
XZGD2-172 | 材料 | 乙供 | C07010101 | 平垫铁 综合 | kg | 36.0396 | 5.466 | 0 | 0 | 计价 | 按实计算
XZGD2-172 | 材料 | 乙供 | C07010201 | 斜垫铁 综合 | kg | 198.64 | 5.645 | 0 | 0 | 计价 | 按实计算
XZGD2-172 | 材料 | 乙供 | C08020201 | 板材红白松 一等 | m³ | 1.448 | 2184.908 | 0 | 0 | 计价 | 按实计算
XZGD2-172 | 材料 | 乙供 | C12010200 | 电焊条 J507 综合 | kg | 11.899 | 6.547 | 0 | 0 | 计价 | 按实计算
XZGD2-172 | 材料 | 乙供 | C12023102 | 铝焊丝 | kg | 5.148 | 37.296 | 0 | 0 | 计价 | 按实计算
XZGD2-172 | 材料 | 乙供 | C12026101 | 焊锡 | kg | 1.3593 | 41.517 | 0 | 0 | 计价 | 按实计算
XZGD2-172 | 材料 | 乙供 | C12040101 | 钨极棒 | g | 171.6 | 0.371 | 0 | 0 | 计价 | 按实计算
XZGD2-172 | 材料 | 乙供 | C13010201 | 镀锌六角螺栓 综合 | kg | 26.872 | 8.8 | 0 | 0 | 计价 | 按实计算
XZGD2-172 | 材料 | 乙供 | C14010101 | 镀锌铁丝 综合 | kg | 42.9485 | 5.589 | 0 | 0 | 计价 | 按实计算
XZGD2-172 | 材料 | 乙供 | C16010203 | 裸铜绞线 TJ16mm² | kg | 1.5021 | 54.062 | 0 | 0 | 计价 | 按实计算
XZGD2-172 | 材料 | 乙供 | C16011303 | 铜芯聚氯乙烯绝缘电线 500VBV-2.5mm² | m | 259.2 | 1.501 | 0 | 0 | 计价 | 按实计算
XZGD2-172 | 材料 | 乙供 | C16011306 | 铜芯聚氯乙烯绝缘电线 500VBV-8mm² | m | 6.6 | 5.633 | 0 | 0 | 计价 | 按实计算
XZGD2-172 | 材料 | 乙供 | C18040801 | 聚氯乙烯塑料薄膜 0.5mm | kg | 174 | 11.225 | 0 | 0 | 计价 | 按实计算
XZGD2-172 | 材料 | 乙供 | C18060101 | 塑料带 20mm×40m | 卷 | 0.041 | 2.49 | 0 | 0 | 计价 | 按实计算
XZGD2-172 | 材料 | 乙供 | C18060104 | 塑料带防辐照聚乙烯 20mm×40m | 卷 | 16 | 3.25 | 0 | 0 | 计价 | 按实计算
XZGD2-172 | 材料 | 乙供 | C18060402 | 聚四氟乙烯垫 | 个 | 2323.3225 | 0.57 | 0 | 0 | 计价 | 按实计算
XZGD2-172 | 材料 | 乙供 | C19020401 | 凡士林 | kg | 60 | 6.431 | 0 | 0 | 计价 | 按实计算
XZGD2-172 | 材料 | 乙供 | C19020801 | 电力复合脂 | kg | 50.61 | 13.215 | 0 | 0 | 计价 | 按实计算
XZGD2-172 | 材料 | 乙供 | C19030201 | 乙醇 | kg | 60.041 | 4.244 | 0 | 0 | 计价 | 按实计算
XZGD2-172 | 材料 | 乙供 | C19031101 | 清洗剂 | kg | 78.6176 | 2.811 | 0 | 0 | 计价 | 按实计算
XZGD2-172 | 材料 | 乙供 | C19091001 | 密封胶 | kg | 22.3737 | 15.95 | 0 | 0 | 计价 | 按实计算
XZGD2-172 | 材料 | 乙供 | C19091302 | 闭孔乳胶海绵 δ20 | m² | 804.75 | 9.916 | 0 | 0 | 计价 | 按实计算
XZGD2-172 | 材料 | 乙供 | C19110601 | 氩气 | m³ | 17.16 | 14.828 | 0 | 0 | 计价 | 按实计算
XZGD2-172 | 材料 | 乙供 | C20010101 | 防锈漆 | kg | 2.0598 | 12.654 | 0 | 0 | 计价 | 按实计算
XZGD2-172 | 材料 | 乙供 | C20020201 | 醇酸磁漆 | kg | 4.8524 | 16.548 | 0 | 0 | 计价 | 按实计算
XZGD2-172 | 材料 | 乙供 | C20030101 | 普通调和漆 | kg | 3.9329 | 13.9 | 0 | 0 | 计价 | 按实计算
XZGD2-172 | 材料 | 乙供 | C20070901 | 环氧富锌漆 | kg | 45.94 | 23.76 | 0 | 0 | 计价 | 按实计算
XZGD2-172 | 材料 | 乙供 | C22010201 | 枕木 160×220×2500 | 根 | 18.2952 | 148.455 | 0 | 0 | 计价 | 按实计算
XZGD2-172 | 材料 | 乙供 | C22030501 | 钢锯条 各种规格 | 根 | 46.7748 | 1.596 | 0 | 0 | 计价 | 按实计算
XZGD2-172 | 材料 | 乙供 | C22030901 | 砂轮切割片 Φ400 | 片 | 12.8201 | 9.855 | 0 | 0 | 计价 | 按实计算
XZGD2-172 | 材料 | 乙供 | C22040101 | 砂布 | 张 | 14.3 | 0.907 | 0 | 0 | 计价 | 按实计算
XZGD2-172 | 材料 | 乙供 | C22040401 | 白布 | m² | 2.1228 | 4.681 | 0 | 0 | 计价 | 按实计算
XZGD2-172 | 材料 | 乙供 | C22040411 | 无絮棉布 | kg | 368.7903 | 9.929 | 0 | 0 | 计价 | 按实计算
XZGD2-172 | 材料 | 乙供 | C22040501 | 棉纱头 | kg | 3.223 | 6.916 | 0 | 0 | 计价 | 按实计算
XZGD2-172 | 材料 | 乙供 | C22040603 | 尼龙绳 Φ25 | kg | 339 | 15.86 | 0 | 0 | 计价 | 按实计算
XZGD2-172 | 材料 | 乙供 | C22040909 | 透明胶带 25mm×20m | 盘 | 40 | 2.999 | 0 | 0 | 计价 | 按实计算
XZGD2-172 | 材料 | 乙供 | C29010104 | 尼龙吊带 20t | m | 5.6001 | 88.399 | 0 | 0 | 计价 | 按实计算
XZGD2-172 | 材料 | 乙供 | C99010102 | 其他材料费 | 元 | 1476.1471 | 1 | 0 | 0 | 计价 | 按实计算
XZGD2-172 | 机械 | 乙供 | J03-01-033 | 汽车式起重机 起重量 5t | 台班 | 0.0737 | 749.204 | 0 | 0 | 计价 | 按实计算
XZGD2-172 | 机械 | 乙供 | J03-01-034 | 汽车式起重机 起重量 8t | 台班 | 0.7326 | 842.949 | 0 | 0 | 计价 | 按实计算
XZGD2-172 | 机械 | 乙供 | J03-01-036 | 汽车式起重机 起重量 16t | 台班 | 1.4976 | 1080.444 | 0 | 0 | 计价 | 按实计算
XZGD2-172 | 机械 | 乙供 | J03-01-038 | 汽车式起重机 起重量 25t | 台班 | 14.3185 | 1337.122 | 0 | 0 | 计价 | 按实计算
XZGD2-172 | 机械 | 乙供 | J03-01-043 | 汽车式起重机 起重量 75t | 台班 | 9.8343 | 3761.97 | 0 | 0 | 计价 | 按实计算
XZGD2-172 | 机械 | 乙供 | J03-01-052 | 汽车式起重机 起重量 300t | 台班 | 2.76 | 15383.235 | 0 | 0 | 计价 | 按实计算
XZGD2-172 | 机械 | 乙供 | J04-01-001 | 载重汽车 4t | 台班 | 1.3248 | 490.688 | 0 | 0 | 计价 | 按实计算
XZGD2-172 | 机械 | 乙供 | J04-01-002 | 载重汽车 5t | 台班 | 0.7392 | 502.929 | 0 | 0 | 计价 | 按实计算
XZGD2-172 | 机械 | 乙供 | J04-01-006 | 载重汽车 12t | 台班 | 7.8697 | 747.339 | 0 | 0 | 计价 | 按实计算
XZGD2-172 | 机械 | 乙供 | J05-01-031 | 单速电动葫芦 3t | 台班 | 0.9294 | 35.976 | 0 | 0 | 计价 | 按实计算
XZGD2-172 | 机械 | 乙供 | J10-01-001 | 交流弧焊机 容量 21kVA | 台班 | 4.5402 | 66.997 | 0 | 0 | 计价 | 按实计算
XZGD2-172 | 机械 | 乙供 | J10-01-014 | 氩弧焊机 电流 500A | 台班 | 4.1626 | 103.888 | 0 | 0 | 计价 | 按实计算
XZGD2-172 | 机械 | 乙供 | J13-01-055 | 高空作业车 20m以内 | 台班 | 0.7392 | 1247.427 | 0 | 0 | 计价 | 按实计算
XZGD2-172 | 机械 | 乙供 | J13-01-056 | 高空作业车 30m以内 | 台班 | 31.1375 | 1509.937 | 0 | 0 | 计价 | 按实计算
XZGD2-172 | 机械 | 乙供 | J14-01-003 | 直流电阻测试仪 量程 0.1μΩ~199.99kΩ | 台班 | 1.9008 | 33.084 | 0 | 0 | 计价 | 按实计算
XZGD2-172 | 机械 | 乙供 | J14-01-014 | 介质损耗测试仪 | 台班 | 57.1968 | 125.068 | 0 | 0 | 计价 | 按实计算
XZGD2-172 | 机械 | 乙供 | J14-03-002 | 交流耐压仪 设备耐压用 35kV及以下 | 台班 | 0.0242 | 80.172 | 0 | 0 | 计价 | 按实计算
XZGD2-172 | 机械 | 乙供 | J14-03-008 | 油耐压试验仪 | 台班 | 1.9008 | 281.864 | 0 | 0 | 计价 | 按实计算
XZGD2-172 | 机械 | 乙供 | J14-03-009 | 阻性电流分析仪 | 台班 | 10.5798 | 247.014 | 0 | 0 | 计价 | 按实计算
XZGD2-172 | 机械 | 乙供 | J14-03-014 | 直流高压发生器 60~120kV | 台班 | 14.3814 | 66.288 | 0 | 0 | 计价 | 按实计算
XZGD2-172 | 机械 | 乙供 | J14-03-016 | 交流高压发生器 5kVA以下 50kV | 台班 | 10.5798 | 126.718 | 0 | 0 | 计价 | 按实计算
XZGD2-172 | 机械 | 乙供 | J14-08-223 | 交直流高压分压器 100kV | 台班 | 0.0242 | 135.498 | 0 | 0 | 计价 | 按实计算
XZGD2-172 | 机械 | 乙供 | J14-08-287 | 绝缘电阻测试仪(2500V-10000V、＞2mA) | 台班 | 0.605 | 79.726 | 0 | 0 | 计价 | 按实计算
XZGD2-172 | 机械 | 乙供 | J15-01-013 | 液压千斤顶 起重量 100t | 台班 | 3.7269 | 12.06 | 0 | 0 | 计价 | 按实计算
XZGD2-172 | 机械 | 乙供 | J22-01-001 | 红外测距仪 | 台班 | 9.6 | 145.493 | 0 | 0 | 计价 | 按实计算
XZGD2-173 | 人工 | 乙供 | 9101108 | 安装普通工 | 工日 | 0.6841 | 107 | 0 | 0 | 计价 | 按实计算
XZGD2-173 | 人工 | 乙供 | 9101109 | 安装技术工 | 工日 | 1.4254 | 157 | 0 | 0 | 计价 | 按实计算
XZGD2-173 | 材料 | 乙供 | C07010101 | 平垫铁 综合 | kg | 0.867 | 5.466 | 0 | 0 | 计价 | 按实计算
XZGD2-173 | 材料 | 乙供 | C12010200 | 电焊条 J507 综合 | kg | 0.369 | 6.547 | 0 | 0 | 计价 | 按实计算
XZGD2-173 | 材料 | 乙供 | C13010201 | 镀锌六角螺栓 综合 | kg | 3.387 | 8.8 | 0 | 0 | 计价 | 按实计算
XZGD2-173 | 材料 | 乙供 | C14010101 | 镀锌铁丝 综合 | kg | 0.11 | 5.589 | 0 | 0 | 计价 | 按实计算
XZGD2-173 | 材料 | 乙供 | C18060101 | 塑料带 20mm×40m | 卷 | 0.044 | 2.49 | 0 | 0 | 计价 | 按实计算
XZGD2-173 | 材料 | 乙供 | C19020801 | 电力复合脂 | kg | 0.11 | 13.215 | 0 | 0 | 计价 | 按实计算
XZGD2-173 | 材料 | 乙供 | C19031101 | 清洗剂 | kg | 0.457 | 2.811 | 0 | 0 | 计价 | 按实计算
XZGD2-173 | 材料 | 乙供 | C20010101 | 防锈漆 | kg | 0.174 | 12.654 | 0 | 0 | 计价 | 按实计算
XZGD2-173 | 材料 | 乙供 | C20010201 | 醇酸防锈漆 | kg | 0.517 | 14.663 | 0 | 0 | 计价 | 按实计算
XZGD2-173 | 材料 | 乙供 | C20030101 | 普通调和漆 | kg | 0.174 | 13.9 | 0 | 0 | 计价 | 按实计算
XZGD2-173 | 材料 | 乙供 | C22040101 | 砂布 | 张 | 1.417 | 0.907 | 0 | 0 | 计价 | 按实计算
XZGD2-173 | 材料 | 乙供 | C22040501 | 棉纱头 | kg | 0.284 | 6.916 | 0 | 0 | 计价 | 按实计算
XZGD2-173 | 材料 | 乙供 | C99010102 | 其他材料费 | 元 | 1.1175 | 1 | 0 | 0 | 计价 | 按实计算
XZGD2-173 | 机械 | 乙供 | J10-01-001 | 交流弧焊机 容量 21kVA | 台班 | 0.0643 | 66.997 | 0 | 0 | 计价 | 按实计算
XZGD2-173 | 机械 | 乙供 | J13-01-055 | 高空作业车 20m以内 | 台班 | 0.1002 | 1247.427 | 0 | 0 | 计价 | 按实计算
XZGD2-173 | 机械 | 乙供 | J13-01-060 | 机动绞磨 3t以内 | 台班 | 0.1382 | 231.866 | 0 | 0 | 计价 | 按实计算
XZGD2-173 | 机械 | 乙供 | J13-01-065 | 机动液压压接机 200t以内 | 台班 | 0.1521 | 101.136 | 0 | 0 | 计价 | 按实计算
XZGD2-173 | 机械 | 乙供 | J14-01-018 | 综合特性测试仪(含TA、TV) | 台班 | 0.0425 | 355.394 | 0 | 0 | 计价 | 按实计算
XZGD2-173 | 机械 | 乙供 | J14-01-026 | 标准电流互感器 电压等级 110kV | 台班 | 0.0425 | 58.322 | 0 | 0 | 计价 | 按实计算
XZGD2-173 | 机械 | 乙供 | J14-03-002 | 交流耐压仪 设备耐压用 35kV及以下 | 台班 | 0.0425 | 80.172 | 0 | 0 | 计价 | 按实计算
XZGD2-173 | 机械 | 乙供 | J14-08-026 | 变压器直阻测试仪 10A | 台班 | 0.0425 | 701.604 | 0 | 0 | 计价 | 按实计算
XZGD2-173 | 机械 | 乙供 | J14-08-219 | 大电流发生器 2000A | 台班 | 0.0425 | 52.858 | 0 | 0 | 计价 | 按实计算
XZGD2-173 | 机械 | 乙供 | J14-08-223 | 交直流高压分压器 100kV | 台班 | 0.0425 | 135.498 | 0 | 0 | 计价 | 按实计算
XZGD2-174 | 人工 | 乙供 | 9101108 | 安装普通工 | 工日 | 0.8531 | 107 | 0 | 0 | 计价 | 按实计算
XZGD2-174 | 人工 | 乙供 | 9101109 | 安装技术工 | 工日 | 2.184 | 157 | 0 | 0 | 计价 | 按实计算
XZGD2-174 | 材料 | 乙供 | C07010101 | 平垫铁 综合 | kg | 0.867 | 5.466 | 0 | 0 | 计价 | 按实计算
XZGD2-174 | 材料 | 乙供 | C12010200 | 电焊条 J507 综合 | kg | 0.731 | 6.547 | 0 | 0 | 计价 | 按实计算
XZGD2-174 | 材料 | 乙供 | C13010201 | 镀锌六角螺栓 综合 | kg | 3.387 | 8.8 | 0 | 0 | 计价 | 按实计算
XZGD2-174 | 材料 | 乙供 | C14010101 | 镀锌铁丝 综合 | kg | 0.11 | 5.589 | 0 | 0 | 计价 | 按实计算
XZGD2-174 | 材料 | 乙供 | C18060101 | 塑料带 20mm×40m | 卷 | 0.044 | 2.49 | 0 | 0 | 计价 | 按实计算
XZGD2-174 | 材料 | 乙供 | C19020801 | 电力复合脂 | kg | 0.11 | 13.215 | 0 | 0 | 计价 | 按实计算
XZGD2-174 | 材料 | 乙供 | C19031101 | 清洗剂 | kg | 0.457 | 2.811 | 0 | 0 | 计价 | 按实计算
XZGD2-174 | 材料 | 乙供 | C20010101 | 防锈漆 | kg | 0.347 | 12.654 | 0 | 0 | 计价 | 按实计算
XZGD2-174 | 材料 | 乙供 | C20010201 | 醇酸防锈漆 | kg | 0.517 | 14.663 | 0 | 0 | 计价 | 按实计算
XZGD2-174 | 材料 | 乙供 | C20030101 | 普通调和漆 | kg | 0.347 | 13.9 | 0 | 0 | 计价 | 按实计算
XZGD2-174 | 材料 | 乙供 | C22040101 | 砂布 | 张 | 1.417 | 0.907 | 0 | 0 | 计价 | 按实计算
XZGD2-174 | 材料 | 乙供 | C22040501 | 棉纱头 | kg | 0.284 | 6.916 | 0 | 0 | 计价 | 按实计算
XZGD2-174 | 材料 | 乙供 | C99010102 | 其他材料费 | 元 | 1.2568 | 1 | 0 | 0 | 计价 | 按实计算
XZGD2-174 | 机械 | 乙供 | J03-01-033 | 汽车式起重机 起重量 5t | 台班 | 0.116 | 749.204 | 0 | 0 | 计价 | 按实计算
XZGD2-174 | 机械 | 乙供 | J04-01-002 | 载重汽车 5t | 台班 | 0.116 | 502.929 | 0 | 0 | 计价 | 按实计算
XZGD2-174 | 机械 | 乙供 | J10-01-001 | 交流弧焊机 容量 21kVA | 台班 | 0.1275 | 66.997 | 0 | 0 | 计价 | 按实计算
XZGD2-174 | 机械 | 乙供 | J13-01-055 | 高空作业车 20m以内 | 台班 | 0.1002 | 1247.427 | 0 | 0 | 计价 | 按实计算
XZGD2-174 | 机械 | 乙供 | J13-01-060 | 机动绞磨 3t以内 | 台班 | 0.1382 | 231.866 | 0 | 0 | 计价 | 按实计算
XZGD2-174 | 机械 | 乙供 | J13-01-065 | 机动液压压接机 200t以内 | 台班 | 0.1521 | 101.136 | 0 | 0 | 计价 | 按实计算
XZGD2-174 | 机械 | 乙供 | J14-01-018 | 综合特性测试仪(含TA、TV) | 台班 | 0.1068 | 355.394 | 0 | 0 | 计价 | 按实计算
XZGD2-174 | 机械 | 乙供 | J14-01-026 | 标准电流互感器 电压等级 110kV | 台班 | 0.1068 | 58.322 | 0 | 0 | 计价 | 按实计算
XZGD2-174 | 机械 | 乙供 | J14-03-002 | 交流耐压仪 设备耐压用 35kV及以下 | 台班 | 0.1068 | 80.172 | 0 | 0 | 计价 | 按实计算
XZGD2-174 | 机械 | 乙供 | J14-08-026 | 变压器直阻测试仪 10A | 台班 | 0.0851 | 701.604 | 0 | 0 | 计价 | 按实计算
XZGD2-174 | 机械 | 乙供 | J14-08-219 | 大电流发生器 2000A | 台班 | 0.1068 | 52.858 | 0 | 0 | 计价 | 按实计算
XZGD2-174 | 机械 | 乙供 | J14-08-223 | 交直流高压分压器 100kV | 台班 | 0.1068 | 135.498 | 0 | 0 | 计价 | 按实计算
XZGD2-175 | 人工 | 乙供 | 9101108 | 安装普通工 | 工日 | 1.0641 | 107 | 0 | 0 | 计价 | 按实计算
XZGD2-175 | 人工 | 乙供 | 9101109 | 安装技术工 | 工日 | 2.913 | 157 | 0 | 0 | 计价 | 按实计算
XZGD2-175 | 材料 | 乙供 | C07010101 | 平垫铁 综合 | kg | 1.386 | 5.466 | 0 | 0 | 计价 | 按实计算
XZGD2-175 | 材料 | 乙供 | C12010200 | 电焊条 J507 综合 | kg | 1.585 | 6.547 | 0 | 0 | 计价 | 按实计算
XZGD2-175 | 材料 | 乙供 | C13010201 | 镀锌六角螺栓 综合 | kg | 2.1228 | 8.8 | 0 | 0 | 计价 | 按实计算
XZGD2-175 | 材料 | 乙供 | C14010101 | 镀锌铁丝 综合 | kg | 0.0363 | 5.589 | 0 | 0 | 计价 | 按实计算
XZGD2-175 | 材料 | 乙供 | C18060101 | 塑料带 20mm×40m | 卷 | 0.044 | 2.49 | 0 | 0 | 计价 | 按实计算
XZGD2-175 | 材料 | 乙供 | C19020801 | 电力复合脂 | kg | 0.0363 | 13.215 | 0 | 0 | 计价 | 按实计算
XZGD2-175 | 材料 | 乙供 | C19031101 | 清洗剂 | kg | 0.5563 | 2.811 | 0 | 0 | 计价 | 按实计算
XZGD2-175 | 材料 | 乙供 | C20010101 | 防锈漆 | kg | 0.52 | 12.654 | 0 | 0 | 计价 | 按实计算
XZGD2-175 | 材料 | 乙供 | C20010201 | 醇酸防锈漆 | kg | 0.1706 | 14.663 | 0 | 0 | 计价 | 按实计算
XZGD2-175 | 材料 | 乙供 | C20030101 | 普通调和漆 | kg | 0.52 | 13.9 | 0 | 0 | 计价 | 按实计算
XZGD2-175 | 材料 | 乙供 | C22040101 | 砂布 | 张 | 1.9145 | 0.907 | 0 | 0 | 计价 | 按实计算
XZGD2-175 | 材料 | 乙供 | C22040501 | 棉纱头 | kg | 0.3833 | 6.916 | 0 | 0 | 计价 | 按实计算
XZGD2-175 | 材料 | 乙供 | C99010102 | 其他材料费 | 元 | 1.1937 | 1 | 0 | 0 | 计价 | 按实计算
XZGD2-175 | 机械 | 乙供 | J03-01-033 | 汽车式起重机 起重量 5t | 台班 | 0.1921 | 749.204 | 0 | 0 | 计价 | 按实计算
XZGD2-175 | 机械 | 乙供 | J04-01-002 | 载重汽车 5t | 台班 | 0.1921 | 502.929 | 0 | 0 | 计价 | 按实计算
XZGD2-175 | 机械 | 乙供 | J10-01-001 | 交流弧焊机 容量 21kVA | 台班 | 0.2757 | 66.997 | 0 | 0 | 计价 | 按实计算
XZGD2-175 | 机械 | 乙供 | J13-01-055 | 高空作业车 20m以内 | 台班 | 0.0331 | 1247.427 | 0 | 0 | 计价 | 按实计算
XZGD2-175 | 机械 | 乙供 | J13-01-060 | 机动绞磨 3t以内 | 台班 | 0.0456 | 231.866 | 0 | 0 | 计价 | 按实计算
XZGD2-175 | 机械 | 乙供 | J13-01-065 | 机动液压压接机 200t以内 | 台班 | 0.0502 | 101.136 | 0 | 0 | 计价 | 按实计算
XZGD2-175 | 机械 | 乙供 | J14-01-018 | 综合特性测试仪(含TA、TV) | 台班 | 0.2137 | 355.394 | 0 | 0 | 计价 | 按实计算
XZGD2-175 | 机械 | 乙供 | J14-01-026 | 标准电流互感器 电压等级 110kV | 台班 | 0.2137 | 58.322 | 0 | 0 | 计价 | 按实计算
XZGD2-175 | 机械 | 乙供 | J14-08-026 | 变压器直阻测试仪 10A | 台班 | 0.2137 | 701.604 | 0 | 0 | 计价 | 按实计算
XZGD2-175 | 机械 | 乙供 | J14-08-219 | 大电流发生器 2000A | 台班 | 0.2137 | 52.858 | 0 | 0 | 计价 | 按实计算
XZGD2-175 | 机械 | 乙供 | J14-08-223 | 交直流高压分压器 100kV | 台班 | 0.2137 | 135.498 | 0 | 0 | 计价 | 按实计算
XZGD2-176 | 人工 | 乙供 | 9101108 | 安装普通工 | 工日 | 0.3961 | 107 | 0 | 0 | 计价 | 按实计算
XZGD2-176 | 人工 | 乙供 | 9101109 | 安装技术工 | 工日 | 0.8492 | 157 | 0 | 0 | 计价 | 按实计算
XZGD2-176 | 材料 | 乙供 | C07010101 | 平垫铁 综合 | kg | 0.867 | 5.466 | 0 | 0 | 计价 | 按实计算
XZGD2-176 | 材料 | 乙供 | C12010200 | 电焊条 J507 综合 | kg | 0.369 | 6.547 | 0 | 0 | 计价 | 按实计算
XZGD2-176 | 材料 | 乙供 | C13010201 | 镀锌六角螺栓 综合 | kg | 1.2718 | 8.8 | 0 | 0 | 计价 | 按实计算
XZGD2-176 | 材料 | 乙供 | C14010101 | 镀锌铁丝 综合 | kg | 0.0363 | 5.589 | 0 | 0 | 计价 | 按实计算
XZGD2-176 | 材料 | 乙供 | C18060101 | 塑料带 20mm×40m | 卷 | 0.044 | 2.49 | 0 | 0 | 计价 | 按实计算
XZGD2-176 | 材料 | 乙供 | C19020801 | 电力复合脂 | kg | 0.0363 | 13.215 | 0 | 0 | 计价 | 按实计算
XZGD2-176 | 材料 | 乙供 | C19031101 | 清洗剂 | kg | 0.3833 | 2.811 | 0 | 0 | 计价 | 按实计算
XZGD2-176 | 材料 | 乙供 | C20010101 | 防锈漆 | kg | 0.174 | 12.654 | 0 | 0 | 计价 | 按实计算
XZGD2-176 | 材料 | 乙供 | C20010201 | 醇酸防锈漆 | kg | 0.1706 | 14.663 | 0 | 0 | 计价 | 按实计算
XZGD2-176 | 材料 | 乙供 | C20030101 | 普通调和漆 | kg | 0.174 | 13.9 | 0 | 0 | 计价 | 按实计算
XZGD2-176 | 材料 | 乙供 | C22040101 | 砂布 | 张 | 1.0485 | 0.907 | 0 | 0 | 计价 | 按实计算
XZGD2-176 | 材料 | 乙供 | C22040501 | 棉纱头 | kg | 0.2103 | 6.916 | 0 | 0 | 计价 | 按实计算
XZGD2-176 | 材料 | 乙供 | C99010102 | 其他材料费 | 元 | 0.5949 | 1 | 0 | 0 | 计价 | 按实计算
XZGD2-176 | 机械 | 乙供 | J10-01-001 | 交流弧焊机 容量 21kVA | 台班 | 0.0643 | 66.997 | 0 | 0 | 计价 | 按实计算
XZGD2-176 | 机械 | 乙供 | J13-01-055 | 高空作业车 20m以内 | 台班 | 0.0331 | 1247.427 | 0 | 0 | 计价 | 按实计算
XZGD2-176 | 机械 | 乙供 | J13-01-060 | 机动绞磨 3t以内 | 台班 | 0.0456 | 231.866 | 0 | 0 | 计价 | 按实计算
XZGD2-176 | 机械 | 乙供 | J13-01-065 | 机动液压压接机 200t以内 | 台班 | 0.0502 | 101.136 | 0 | 0 | 计价 | 按实计算
XZGD2-176 | 机械 | 乙供 | J14-01-018 | 综合特性测试仪(含TA、TV) | 台班 | 0.0425 | 355.394 | 0 | 0 | 计价 | 按实计算
XZGD2-176 | 机械 | 乙供 | J14-01-026 | 标准电流互感器 电压等级 110kV | 台班 | 0.0425 | 58.322 | 0 | 0 | 计价 | 按实计算
XZGD2-176 | 机械 | 乙供 | J14-03-002 | 交流耐压仪 设备耐压用 35kV及以下 | 台班 | 0.0425 | 80.172 | 0 | 0 | 计价 | 按实计算
XZGD2-176 | 机械 | 乙供 | J14-08-026 | 变压器直阻测试仪 10A | 台班 | 0.0425 | 701.604 | 0 | 0 | 计价 | 按实计算
XZGD2-176 | 机械 | 乙供 | J14-08-219 | 大电流发生器 2000A | 台班 | 0.0425 | 52.858 | 0 | 0 | 计价 | 按实计算
XZGD2-176 | 机械 | 乙供 | J14-08-223 | 交直流高压分压器 100kV | 台班 | 0.0425 | 135.498 | 0 | 0 | 计价 | 按实计算
XZGD2-177 | 人工 | 乙供 | 9101108 | 安装普通工 | 工日 | 0.5248 | 107 | 0 | 0 | 计价 | 按实计算
XZGD2-177 | 人工 | 乙供 | 9101109 | 安装技术工 | 工日 | 1.4301 | 157 | 0 | 0 | 计价 | 按实计算
XZGD2-177 | 材料 | 乙供 | C07010101 | 平垫铁 综合 | kg | 0.867 | 5.466 | 0 | 0 | 计价 | 按实计算
XZGD2-177 | 材料 | 乙供 | C12010200 | 电焊条 J507 综合 | kg | 0.731 | 6.547 | 0 | 0 | 计价 | 按实计算
XZGD2-177 | 材料 | 乙供 | C13010201 | 镀锌六角螺栓 综合 | kg | 1.2718 | 8.8 | 0 | 0 | 计价 | 按实计算
XZGD2-177 | 材料 | 乙供 | C14010101 | 镀锌铁丝 综合 | kg | 0.0363 | 5.589 | 0 | 0 | 计价 | 按实计算
XZGD2-177 | 材料 | 乙供 | C18060101 | 塑料带 20mm×40m | 卷 | 0.044 | 2.49 | 0 | 0 | 计价 | 按实计算
XZGD2-177 | 材料 | 乙供 | C19020801 | 电力复合脂 | kg | 0.0363 | 13.215 | 0 | 0 | 计价 | 按实计算
XZGD2-177 | 材料 | 乙供 | C19031101 | 清洗剂 | kg | 0.3833 | 2.811 | 0 | 0 | 计价 | 按实计算
XZGD2-177 | 材料 | 乙供 | C20010101 | 防锈漆 | kg | 0.347 | 12.654 | 0 | 0 | 计价 | 按实计算
XZGD2-177 | 材料 | 乙供 | C20010201 | 醇酸防锈漆 | kg | 0.1706 | 14.663 | 0 | 0 | 计价 | 按实计算
XZGD2-177 | 材料 | 乙供 | C20030101 | 普通调和漆 | kg | 0.347 | 13.9 | 0 | 0 | 计价 | 按实计算
XZGD2-177 | 材料 | 乙供 | C22040101 | 砂布 | 张 | 1.0485 | 0.907 | 0 | 0 | 计价 | 按实计算
XZGD2-177 | 材料 | 乙供 | C22040501 | 棉纱头 | kg | 0.2103 | 6.916 | 0 | 0 | 计价 | 按实计算
XZGD2-177 | 材料 | 乙供 | C99010102 | 其他材料费 | 元 | 0.7342 | 1 | 0 | 0 | 计价 | 按实计算
XZGD2-177 | 机械 | 乙供 | J03-01-033 | 汽车式起重机 起重量 5t | 台班 | 0.116 | 749.204 | 0 | 0 | 计价 | 按实计算
XZGD2-177 | 机械 | 乙供 | J04-01-002 | 载重汽车 5t | 台班 | 0.116 | 502.929 | 0 | 0 | 计价 | 按实计算
XZGD2-177 | 机械 | 乙供 | J10-01-001 | 交流弧焊机 容量 21kVA | 台班 | 0.1275 | 66.997 | 0 | 0 | 计价 | 按实计算
XZGD2-177 | 机械 | 乙供 | J13-01-055 | 高空作业车 20m以内 | 台班 | 0.0331 | 1247.427 | 0 | 0 | 计价 | 按实计算
XZGD2-177 | 机械 | 乙供 | J13-01-060 | 机动绞磨 3t以内 | 台班 | 0.0456 | 231.866 | 0 | 0 | 计价 | 按实计算
XZGD2-177 | 机械 | 乙供 | J13-01-065 | 机动液压压接机 200t以内 | 台班 | 0.0502 | 101.136 | 0 | 0 | 计价 | 按实计算
XZGD2-177 | 机械 | 乙供 | J14-01-018 | 综合特性测试仪(含TA、TV) | 台班 | 0.1068 | 355.394 | 0 | 0 | 计价 | 按实计算
XZGD2-177 | 机械 | 乙供 | J14-01-026 | 标准电流互感器 电压等级 110kV | 台班 | 0.1068 | 58.322 | 0 | 0 | 计价 | 按实计算
XZGD2-177 | 机械 | 乙供 | J14-03-002 | 交流耐压仪 设备耐压用 35kV及以下 | 台班 | 0.1068 | 80.172 | 0 | 0 | 计价 | 按实计算
XZGD2-177 | 机械 | 乙供 | J14-08-026 | 变压器直阻测试仪 10A | 台班 | 0.0851 | 701.604 | 0 | 0 | 计价 | 按实计算
XZGD2-177 | 机械 | 乙供 | J14-08-219 | 大电流发生器 2000A | 台班 | 0.1068 | 52.858 | 0 | 0 | 计价 | 按实计算
XZGD2-177 | 机械 | 乙供 | J14-08-223 | 交直流高压分压器 100kV | 台班 | 0.1068 | 135.498 | 0 | 0 | 计价 | 按实计算
XZGD2-178 | 人工 | 乙供 | 9101108 | 安装普通工 | 工日 | 0.8387 | 107 | 0 | 0 | 计价 | 按实计算
XZGD2-178 | 人工 | 乙供 | 9101109 | 安装技术工 | 工日 | 2.2844 | 157 | 0 | 0 | 计价 | 按实计算
XZGD2-178 | 材料 | 乙供 | C07010101 | 平垫铁 综合 | kg | 1.386 | 5.466 | 0 | 0 | 计价 | 按实计算
XZGD2-178 | 材料 | 乙供 | C12010200 | 电焊条 J507 综合 | kg | 1.585 | 6.547 | 0 | 0 | 计价 | 按实计算
XZGD2-178 | 材料 | 乙供 | C13010201 | 镀锌六角螺栓 综合 | kg | 2.1228 | 8.8 | 0 | 0 | 计价 | 按实计算
XZGD2-178 | 材料 | 乙供 | C14010101 | 镀锌铁丝 综合 | kg | 0.0363 | 5.589 | 0 | 0 | 计价 | 按实计算
XZGD2-178 | 材料 | 乙供 | C18060101 | 塑料带 20mm×40m | 卷 | 0.044 | 2.49 | 0 | 0 | 计价 | 按实计算
XZGD2-178 | 材料 | 乙供 | C19020801 | 电力复合脂 | kg | 0.0363 | 13.215 | 0 | 0 | 计价 | 按实计算
XZGD2-178 | 材料 | 乙供 | C19031101 | 清洗剂 | kg | 0.5563 | 2.811 | 0 | 0 | 计价 | 按实计算
XZGD2-178 | 材料 | 乙供 | C20010101 | 防锈漆 | kg | 0.52 | 12.654 | 0 | 0 | 计价 | 按实计算
XZGD2-178 | 材料 | 乙供 | C20010201 | 醇酸防锈漆 | kg | 0.1706 | 14.663 | 0 | 0 | 计价 | 按实计算
XZGD2-178 | 材料 | 乙供 | C20030101 | 普通调和漆 | kg | 0.52 | 13.9 | 0 | 0 | 计价 | 按实计算
XZGD2-178 | 材料 | 乙供 | C22040101 | 砂布 | 张 | 1.9145 | 0.907 | 0 | 0 | 计价 | 按实计算
XZGD2-178 | 材料 | 乙供 | C22040501 | 棉纱头 | kg | 0.3833 | 6.916 | 0 | 0 | 计价 | 按实计算
XZGD2-178 | 材料 | 乙供 | C99010102 | 其他材料费 | 元 | 1.1937 | 1 | 0 | 0 | 计价 | 按实计算
XZGD2-178 | 机械 | 乙供 | J03-01-033 | 汽车式起重机 起重量 5t | 台班 | 0.1921 | 749.204 | 0 | 0 | 计价 | 按实计算
XZGD2-178 | 机械 | 乙供 | J04-01-002 | 载重汽车 5t | 台班 | 0.1921 | 502.929 | 0 | 0 | 计价 | 按实计算
XZGD2-178 | 机械 | 乙供 | J10-01-001 | 交流弧焊机 容量 21kVA | 台班 | 0.2757 | 66.997 | 0 | 0 | 计价 | 按实计算
XZGD2-178 | 机械 | 乙供 | J13-01-055 | 高空作业车 20m以内 | 台班 | 0.0331 | 1247.427 | 0 | 0 | 计价 | 按实计算
XZGD2-178 | 机械 | 乙供 | J13-01-060 | 机动绞磨 3t以内 | 台班 | 0.0456 | 231.866 | 0 | 0 | 计价 | 按实计算
XZGD2-178 | 机械 | 乙供 | J13-01-065 | 机动液压压接机 200t以内 | 台班 | 0.0502 | 101.136 | 0 | 0 | 计价 | 按实计算
XZGD2-178 | 机械 | 乙供 | J14-01-018 | 综合特性测试仪(含TA、TV) | 台班 | 0.2137 | 355.394 | 0 | 0 | 计价 | 按实计算
XZGD2-178 | 机械 | 乙供 | J14-01-026 | 标准电流互感器 电压等级 110kV | 台班 | 0.2137 | 58.322 | 0 | 0 | 计价 | 按实计算
XZGD2-178 | 机械 | 乙供 | J14-08-026 | 变压器直阻测试仪 10A | 台班 | 0.2137 | 701.604 | 0 | 0 | 计价 | 按实计算
XZGD2-178 | 机械 | 乙供 | J14-08-219 | 大电流发生器 2000A | 台班 | 0.2137 | 52.858 | 0 | 0 | 计价 | 按实计算
XZGD2-178 | 机械 | 乙供 | J14-08-223 | 交直流高压分压器 100kV | 台班 | 0.2137 | 135.498 | 0 | 0 | 计价 | 按实计算
XZGD2-179 | 人工 | 乙供 | 9101108 | 安装普通工 | 工日 | 1.0529 | 107 | 0 | 0 | 计价 | 按实计算
XZGD2-179 | 人工 | 乙供 | 9101109 | 安装技术工 | 工日 | 11.5938 | 157 | 0 | 0 | 计价 | 按实计算
XZGD2-179 | 材料 | 乙供 | C04020100 | 黄铜丝 综合 | kg | 0.102 | 64.159 | 0 | 0 | 计价 | 按实计算
XZGD2-179 | 材料 | 乙供 | C07010101 | 平垫铁 综合 | kg | 0.5387 | 5.466 | 0 | 0 | 计价 | 按实计算
XZGD2-179 | 材料 | 乙供 | C12010200 | 电焊条 J507 综合 | kg | 0.5552 | 6.547 | 0 | 0 | 计价 | 按实计算
XZGD2-179 | 材料 | 乙供 | C13010201 | 镀锌六角螺栓 综合 | kg | 1.3442 | 8.8 | 0 | 0 | 计价 | 按实计算
XZGD2-179 | 材料 | 乙供 | C16100421 | 绝缘胶带 20mm×20m | 卷 | 0.945 | 2.2 | 0 | 0 | 计价 | 按实计算
XZGD2-179 | 材料 | 乙供 | C18030801 | 自粘性橡胶带 25mm×20m | 卷 | 0.81 | 8.142 | 0 | 0 | 计价 | 按实计算
XZGD2-179 | 材料 | 乙供 | C18060302 | 聚氯乙烯橡胶粘带 40mm×50m | 卷 | 0.81 | 9.441 | 0 | 0 | 计价 | 按实计算
XZGD2-179 | 材料 | 乙供 | C19020801 | 电力复合脂 | kg | 0.3234 | 13.215 | 0 | 0 | 计价 | 按实计算
XZGD2-179 | 材料 | 乙供 | C19030201 | 乙醇 | kg | 0.5902 | 4.244 | 0 | 0 | 计价 | 按实计算
XZGD2-179 | 材料 | 乙供 | C19031101 | 清洗剂 | kg | 0.2699 | 2.811 | 0 | 0 | 计价 | 按实计算
XZGD2-179 | 材料 | 乙供 | C20010101 | 防锈漆 | kg | 0.5387 | 12.654 | 0 | 0 | 计价 | 按实计算
XZGD2-179 | 材料 | 乙供 | C20030101 | 普通调和漆 | kg | 0.5387 | 13.9 | 0 | 0 | 计价 | 按实计算
XZGD2-179 | 材料 | 乙供 | C22040411 | 无絮棉布 | kg | 0.0515 | 9.929 | 0 | 0 | 计价 | 按实计算
XZGD2-179 | 材料 | 乙供 | C22040501 | 棉纱头 | kg | 0.1082 | 6.916 | 0 | 0 | 计价 | 按实计算
XZGD2-179 | 材料 | 乙供 | C99010102 | 其他材料费 | 元 | 1.2874 | 1 | 0 | 0 | 计价 | 按实计算
XZGD2-179 | 机械 | 乙供 | J03-01-033 | 汽车式起重机 起重量 5t | 台班 | 0.0877 | 749.204 | 0 | 0 | 计价 | 按实计算
XZGD2-179 | 机械 | 乙供 | J04-01-002 | 载重汽车 5t | 台班 | 0.1319 | 502.929 | 0 | 0 | 计价 | 按实计算
XZGD2-179 | 机械 | 乙供 | J10-01-001 | 交流弧焊机 容量 21kVA | 台班 | 0.0963 | 66.997 | 0 | 0 | 计价 | 按实计算
XZGD2-179 | 机械 | 乙供 | J14-01-004 | 回路电阻测试仪 量程 1~1999μΩ | 台班 | 1.2384 | 43.304 | 0 | 0 | 计价 | 按实计算
XZGD2-179 | 机械 | 乙供 | J14-03-001 | 开关特性测试仪(综合) | 台班 | 1.2384 | 275.064 | 0 | 0 | 计价 | 按实计算
XZGD2-179 | 机械 | 乙供 | J14-03-002 | 交流耐压仪 设备耐压用 35kV及以下 | 台班 | 0.7429 | 80.172 | 0 | 0 | 计价 | 按实计算
XZGD2-179 | 机械 | 乙供 | J14-05-001 | 继电保护测试系统 | 台班 | 0.0395 | 313.828 | 0 | 0 | 计价 | 按实计算
XZGD2-179 | 机械 | 乙供 | J14-05-005 | 数字存储示波器 | 台班 | 0.0395 | 308.086 | 0 | 0 | 计价 | 按实计算
XZGD2-179 | 机械 | 乙供 | J14-05-015 | 直流标准源 | 台班 | 1.2384 | 191.052 | 0 | 0 | 计价 | 按实计算
XZGD2-179 | 机械 | 乙供 | J14-05-031 | 交流采样校验装置 | 台班 | 0.299 | 165.178 | 0 | 0 | 计价 | 按实计算
XZGD2-179 | 机械 | 乙供 | J14-05-033 | SOE输入通道性能测试仪(分辨率测试) | 台班 | 0.0395 | 185.076 | 0 | 0 | 计价 | 按实计算
XZGD2-179 | 机械 | 乙供 | J14-05-083 | 时钟测试仪 | 台班 | 0.0395 | 148.508 | 0 | 0 | 计价 | 按实计算
XZGD2-179 | 机械 | 乙供 | J14-08-076 | 微机继电保护测试仪 | 台班 | 0.351 | 431.168 | 0 | 0 | 计价 | 按实计算
XZGD2-179 | 机械 | 乙供 | J15-01-066 | 功能检测分析平台(电脑) | 台班 | 0.0395 | 31.979 | 0 | 0 | 计价 | 按实计算
XZGD2-180 | 人工 | 乙供 | 9101108 | 安装普通工 | 工日 | 1.5252 | 107 | 0 | 0 | 计价 | 按实计算
XZGD2-180 | 人工 | 乙供 | 9101109 | 安装技术工 | 工日 | 35.3617 | 157 | 0 | 0 | 计价 | 按实计算
XZGD2-180 | 材料 | 乙供 | C04020100 | 黄铜丝 综合 | kg | 0.102 | 64.159 | 0 | 0 | 计价 | 按实计算
XZGD2-180 | 材料 | 乙供 | C07010101 | 平垫铁 综合 | kg | 0.6633 | 5.466 | 0 | 0 | 计价 | 按实计算
XZGD2-180 | 材料 | 乙供 | C12010200 | 电焊条 J507 综合 | kg | 1.854 | 6.547 | 0 | 0 | 计价 | 按实计算
XZGD2-180 | 材料 | 乙供 | C13010201 | 镀锌六角螺栓 综合 | kg | 2.2475 | 8.8 | 0 | 0 | 计价 | 按实计算
XZGD2-180 | 材料 | 乙供 | C16100421 | 绝缘胶带 20mm×20m | 卷 | 0.945 | 2.2 | 0 | 0 | 计价 | 按实计算
XZGD2-180 | 材料 | 乙供 | C18030801 | 自粘性橡胶带 25mm×20m | 卷 | 0.81 | 8.142 | 0 | 0 | 计价 | 按实计算
XZGD2-180 | 材料 | 乙供 | C18060302 | 聚氯乙烯橡胶粘带 40mm×50m | 卷 | 0.81 | 9.441 | 0 | 0 | 计价 | 按实计算
XZGD2-180 | 材料 | 乙供 | C19020101 | 机械油5~7号 | kg | 0.0896 | 6.904 | 0 | 0 | 计价 | 按实计算
XZGD2-180 | 材料 | 乙供 | C19020801 | 电力复合脂 | kg | 0.0443 | 13.215 | 0 | 0 | 计价 | 按实计算
XZGD2-180 | 材料 | 乙供 | C19030201 | 乙醇 | kg | 0.0515 | 4.244 | 0 | 0 | 计价 | 按实计算
XZGD2-180 | 材料 | 乙供 | C19030301 | 丙酮 95% | kg | 0.4419 | 5.663 | 0 | 0 | 计价 | 按实计算
XZGD2-180 | 材料 | 乙供 | C19031101 | 清洗剂 | kg | 0.8848 | 2.811 | 0 | 0 | 计价 | 按实计算
XZGD2-180 | 材料 | 乙供 | C20010101 | 防锈漆 | kg | 0.4419 | 12.654 | 0 | 0 | 计价 | 按实计算
XZGD2-180 | 材料 | 乙供 | C20030101 | 普通调和漆 | kg | 0.8848 | 13.9 | 0 | 0 | 计价 | 按实计算
XZGD2-180 | 材料 | 乙供 | C22040101 | 砂布 | 张 | 0.5315 | 0.907 | 0 | 0 | 计价 | 按实计算
XZGD2-180 | 材料 | 乙供 | C22040401 | 白布 | m² | 0.0896 | 4.681 | 0 | 0 | 计价 | 按实计算
XZGD2-180 | 材料 | 乙供 | C22040411 | 无絮棉布 | kg | 0.0515 | 9.929 | 0 | 0 | 计价 | 按实计算
XZGD2-180 | 材料 | 乙供 | C22040501 | 棉纱头 | kg | 0.4419 | 6.916 | 0 | 0 | 计价 | 按实计算
XZGD2-180 | 材料 | 乙供 | C99010102 | 其他材料费 | 元 | 1.7435 | 1 | 0 | 0 | 计价 | 按实计算
XZGD2-180 | 机械 | 乙供 | J03-01-033 | 汽车式起重机 起重量 5t | 台班 | 0.1956 | 749.204 | 0 | 0 | 计价 | 按实计算
XZGD2-180 | 机械 | 乙供 | J04-01-002 | 载重汽车 5t | 台班 | 0.1956 | 502.929 | 0 | 0 | 计价 | 按实计算
XZGD2-180 | 机械 | 乙供 | J10-01-001 | 交流弧焊机 容量 21kVA | 台班 | 0.3215 | 66.997 | 0 | 0 | 计价 | 按实计算
XZGD2-180 | 机械 | 乙供 | J14-01-004 | 回路电阻测试仪 量程 1~1999μΩ | 台班 | 2.4766 | 43.304 | 0 | 0 | 计价 | 按实计算
XZGD2-180 | 机械 | 乙供 | J14-03-001 | 开关特性测试仪(综合) | 台班 | 3.0959 | 275.064 | 0 | 0 | 计价 | 按实计算
XZGD2-180 | 机械 | 乙供 | J14-03-002 | 交流耐压仪 设备耐压用 35kV及以下 | 台班 | 3.0959 | 80.172 | 0 | 0 | 计价 | 按实计算
XZGD2-180 | 机械 | 乙供 | J14-03-014 | 直流高压发生器 60~120kV | 台班 | 3.715 | 66.288 | 0 | 0 | 计价 | 按实计算
XZGD2-180 | 机械 | 乙供 | J14-05-001 | 继电保护测试系统 | 台班 | 0.0395 | 313.828 | 0 | 0 | 计价 | 按实计算
XZGD2-180 | 机械 | 乙供 | J14-05-005 | 数字存储示波器 | 台班 | 0.0395 | 308.086 | 0 | 0 | 计价 | 按实计算
XZGD2-180 | 机械 | 乙供 | J14-05-015 | 直流标准源 | 台班 | 3.715 | 191.052 | 0 | 0 | 计价 | 按实计算
XZGD2-180 | 机械 | 乙供 | J14-05-031 | 交流采样校验装置 | 台班 | 0.7278 | 165.178 | 0 | 0 | 计价 | 按实计算
XZGD2-180 | 机械 | 乙供 | J14-05-033 | SOE输入通道性能测试仪(分辨率测试) | 台班 | 0.0395 | 185.076 | 0 | 0 | 计价 | 按实计算
XZGD2-180 | 机械 | 乙供 | J14-05-083 | 时钟测试仪 | 台班 | 0.0395 | 148.508 | 0 | 0 | 计价 | 按实计算
XZGD2-180 | 机械 | 乙供 | J14-08-076 | 微机继电保护测试仪 | 台班 | 1.142 | 431.168 | 0 | 0 | 计价 | 按实计算
XZGD2-180 | 机械 | 乙供 | J15-01-066 | 功能检测分析平台(电脑) | 台班 | 0.0395 | 31.979 | 0 | 0 | 计价 | 按实计算
XZGD2-181 | 人工 | 乙供 | 9101108 | 安装普通工 | 工日 | 0.7108 | 107 | 0 | 0 | 计价 | 按实计算
XZGD2-181 | 人工 | 乙供 | 9101109 | 安装技术工 | 工日 | 4.6192 | 157 | 0 | 0 | 计价 | 按实计算
XZGD2-181 | 材料 | 乙供 | C04020100 | 黄铜丝 综合 | kg | 0.0608 | 64.159 | 0 | 0 | 计价 | 按实计算
XZGD2-181 | 材料 | 乙供 | C07010101 | 平垫铁 综合 | kg | 0.5655 | 5.466 | 0 | 0 | 计价 | 按实计算
XZGD2-181 | 材料 | 乙供 | C12010200 | 电焊条 J507 综合 | kg | 0.5861 | 6.547 | 0 | 0 | 计价 | 按实计算
XZGD2-181 | 材料 | 乙供 | C13010201 | 镀锌六角螺栓 综合 | kg | 1.4111 | 8.8 | 0 | 0 | 计价 | 按实计算
XZGD2-181 | 材料 | 乙供 | C16100421 | 绝缘胶带 20mm×20m | 卷 | 0.4275 | 2.2 | 0 | 0 | 计价 | 按实计算
XZGD2-181 | 材料 | 乙供 | C19020801 | 电力复合脂 | kg | 0.3389 | 13.215 | 0 | 0 | 计价 | 按实计算
XZGD2-181 | 材料 | 乙供 | C19030201 | 乙醇 | kg | 0.0309 | 4.244 | 0 | 0 | 计价 | 按实计算
XZGD2-181 | 材料 | 乙供 | C19031101 | 清洗剂 | kg | 0.2833 | 2.811 | 0 | 0 | 计价 | 按实计算
XZGD2-181 | 材料 | 乙供 | C20010101 | 防锈漆 | kg | 0.5655 | 12.654 | 0 | 0 | 计价 | 按实计算
XZGD2-181 | 材料 | 乙供 | C20030101 | 普通调和漆 | kg | 0.5655 | 13.9 | 0 | 0 | 计价 | 按实计算
XZGD2-181 | 材料 | 乙供 | C22040411 | 无絮棉布 | kg | 0.0309 | 9.929 | 0 | 0 | 计价 | 按实计算
XZGD2-181 | 材料 | 乙供 | C22040501 | 棉纱头 | kg | 0.1133 | 6.916 | 0 | 0 | 计价 | 按实计算
XZGD2-181 | 材料 | 乙供 | C99010102 | 其他材料费 | 元 | 0.9139 | 1 | 0 | 0 | 计价 | 按实计算
XZGD2-181 | 机械 | 乙供 | J03-01-033 | 汽车式起重机 起重量 5t | 台班 | 0.0834 | 749.204 | 0 | 0 | 计价 | 按实计算
XZGD2-181 | 机械 | 乙供 | J04-01-002 | 载重汽车 5t | 台班 | 0.1246 | 502.929 | 0 | 0 | 计价 | 按实计算
XZGD2-181 | 机械 | 乙供 | J10-01-001 | 交流弧焊机 容量 21kVA | 台班 | 0.0834 | 66.997 | 0 | 0 | 计价 | 按实计算
XZGD2-181 | 机械 | 乙供 | J14-01-004 | 回路电阻测试仪 量程 1~1999μΩ | 台班 | 0.6118 | 43.304 | 0 | 0 | 计价 | 按实计算
XZGD2-181 | 机械 | 乙供 | J14-03-001 | 开关特性测试仪(综合) | 台班 | 0.6118 | 275.064 | 0 | 0 | 计价 | 按实计算
XZGD2-181 | 机械 | 乙供 | J14-03-002 | 交流耐压仪 设备耐压用 35kV及以下 | 台班 | 0.3667 | 80.172 | 0 | 0 | 计价 | 按实计算
XZGD2-181 | 机械 | 乙供 | J14-05-015 | 直流标准源 | 台班 | 0.6118 | 191.052 | 0 | 0 | 计价 | 按实计算
XZGD2-181 | 机械 | 乙供 | J14-05-031 | 交流采样校验装置 | 台班 | 0.0438 | 165.178 | 0 | 0 | 计价 | 按实计算
XZGD2-181 | 机械 | 乙供 | J14-08-076 | 微机继电保护测试仪 | 台班 | 0.0063 | 431.168 | 0 | 0 | 计价 | 按实计算
XZGD2-182 | 人工 | 乙供 | 9101108 | 安装普通工 | 工日 | 1.575 | 107 | 0 | 0 | 计价 | 按实计算
XZGD2-182 | 人工 | 乙供 | 9101109 | 安装技术工 | 工日 | 14.8189 | 157 | 0 | 0 | 计价 | 按实计算
XZGD2-182 | 材料 | 乙供 | C04020100 | 黄铜丝 综合 | kg | 0.0608 | 64.159 | 0 | 0 | 计价 | 按实计算
XZGD2-182 | 材料 | 乙供 | C07010101 | 平垫铁 综合 | kg | 0.6644 | 5.466 | 0 | 0 | 计价 | 按实计算
XZGD2-182 | 材料 | 乙供 | C12010200 | 电焊条 J507 综合 | kg | 1.854 | 6.547 | 0 | 0 | 计价 | 按实计算
XZGD2-182 | 材料 | 乙供 | C13010201 | 镀锌六角螺栓 综合 | kg | 2.2506 | 8.8 | 0 | 0 | 计价 | 按实计算
XZGD2-182 | 材料 | 乙供 | C16100421 | 绝缘胶带 20mm×20m | 卷 | 0.4275 | 2.2 | 0 | 0 | 计价 | 按实计算
XZGD2-182 | 材料 | 乙供 | C19020801 | 电力复合脂 | kg | 0.0443 | 13.215 | 0 | 0 | 计价 | 按实计算
XZGD2-182 | 材料 | 乙供 | C19030201 | 乙醇 | kg | 0.0309 | 4.244 | 0 | 0 | 计价 | 按实计算
XZGD2-182 | 材料 | 乙供 | C19030301 | 丙酮 95% | kg | 0.2647 | 5.663 | 0 | 0 | 计价 | 按实计算
XZGD2-182 | 材料 | 乙供 | C19031101 | 清洗剂 | kg | 0.8858 | 2.811 | 0 | 0 | 计价 | 按实计算
XZGD2-182 | 材料 | 乙供 | C20010101 | 防锈漆 | kg | 0.4419 | 12.654 | 0 | 0 | 计价 | 按实计算
XZGD2-182 | 材料 | 乙供 | C20030101 | 普通调和漆 | kg | 0.8858 | 13.9 | 0 | 0 | 计价 | 按实计算
XZGD2-182 | 材料 | 乙供 | C22040101 | 砂布 | 张 | 0.5315 | 0.907 | 0 | 0 | 计价 | 按实计算
XZGD2-182 | 材料 | 乙供 | C22040401 | 白布 | m² | 0.0793 | 4.681 | 0 | 0 | 计价 | 按实计算
XZGD2-182 | 材料 | 乙供 | C22040411 | 无絮棉布 | kg | 0.0309 | 9.929 | 0 | 0 | 计价 | 按实计算
XZGD2-182 | 材料 | 乙供 | C22040501 | 棉纱头 | kg | 0.4419 | 6.916 | 0 | 0 | 计价 | 按实计算
XZGD2-182 | 材料 | 乙供 | C99010102 | 其他材料费 | 元 | 1.3448 | 1 | 0 | 0 | 计价 | 按实计算
XZGD2-182 | 机械 | 乙供 | J03-01-033 | 汽车式起重机 起重量 5t | 台班 | 0.1956 | 749.204 | 0 | 0 | 计价 | 按实计算
XZGD2-182 | 机械 | 乙供 | J04-01-002 | 载重汽车 5t | 台班 | 0.1956 | 502.929 | 0 | 0 | 计价 | 按实计算
XZGD2-182 | 机械 | 乙供 | J10-01-001 | 交流弧焊机 容量 21kVA | 台班 | 0.3215 | 66.997 | 0 | 0 | 计价 | 按实计算
XZGD2-182 | 机械 | 乙供 | J14-01-004 | 回路电阻测试仪 量程 1~1999μΩ | 台班 | 1.486 | 43.304 | 0 | 0 | 计价 | 按实计算
XZGD2-182 | 机械 | 乙供 | J14-03-001 | 开关特性测试仪(综合) | 台班 | 1.8575 | 275.064 | 0 | 0 | 计价 | 按实计算
XZGD2-182 | 机械 | 乙供 | J14-03-002 | 交流耐压仪 设备耐压用 35kV及以下 | 台班 | 1.8575 | 80.172 | 0 | 0 | 计价 | 按实计算
XZGD2-182 | 机械 | 乙供 | J14-03-014 | 直流高压发生器 60~120kV | 台班 | 2.2289 | 66.288 | 0 | 0 | 计价 | 按实计算
XZGD2-182 | 机械 | 乙供 | J14-05-015 | 直流标准源 | 台班 | 2.2289 | 191.052 | 0 | 0 | 计价 | 按实计算
XZGD2-182 | 机械 | 乙供 | J14-05-031 | 交流采样校验装置 | 台班 | 0.411 | 165.178 | 0 | 0 | 计价 | 按实计算
XZGD2-182 | 机械 | 乙供 | J14-08-076 | 微机继电保护测试仪 | 台班 | 0.7398 | 431.168 | 0 | 0 | 计价 | 按实计算
XZGD2-183 | 人工 | 乙供 | 9101108 | 安装普通工 | 工日 | 0.4624 | 107 | 0 | 0 | 计价 | 按实计算
XZGD2-183 | 人工 | 乙供 | 9101109 | 安装技术工 | 工日 | 3.2028 | 157 | 0 | 0 | 计价 | 按实计算
XZGD2-183 | 材料 | 乙供 | C04020100 | 黄铜丝 综合 | kg | 0.0608 | 64.159 | 0 | 0 | 计价 | 按实计算
XZGD2-183 | 材料 | 乙供 | C07010101 | 平垫铁 综合 | kg | 0.5387 | 5.466 | 0 | 0 | 计价 | 按实计算
XZGD2-183 | 材料 | 乙供 | C12010200 | 电焊条 J507 综合 | kg | 0.6571 | 6.547 | 0 | 0 | 计价 | 按实计算
XZGD2-183 | 材料 | 乙供 | C13010201 | 镀锌六角螺栓 综合 | kg | 1.3442 | 8.8 | 0 | 0 | 计价 | 按实计算
XZGD2-183 | 材料 | 乙供 | C19020801 | 电力复合脂 | kg | 0.2153 | 13.215 | 0 | 0 | 计价 | 按实计算
XZGD2-183 | 材料 | 乙供 | C19030201 | 乙醇 | kg | 0.0309 | 4.244 | 0 | 0 | 计价 | 按实计算
XZGD2-183 | 材料 | 乙供 | C19031101 | 清洗剂 | kg | 0.1082 | 2.811 | 0 | 0 | 计价 | 按实计算
XZGD2-183 | 材料 | 乙供 | C20010101 | 防锈漆 | kg | 0.5387 | 12.654 | 0 | 0 | 计价 | 按实计算
XZGD2-183 | 材料 | 乙供 | C20030101 | 普通调和漆 | kg | 0.5387 | 13.9 | 0 | 0 | 计价 | 按实计算
XZGD2-183 | 材料 | 乙供 | C22040411 | 无絮棉布 | kg | 0.0309 | 9.929 | 0 | 0 | 计价 | 按实计算
XZGD2-183 | 材料 | 乙供 | C22040501 | 棉纱头 | kg | 0.1082 | 6.916 | 0 | 0 | 计价 | 按实计算
XZGD2-183 | 材料 | 乙供 | C99010102 | 其他材料费 | 元 | 0.8322 | 1 | 0 | 0 | 计价 | 按实计算
XZGD2-183 | 机械 | 乙供 | J03-01-033 | 汽车式起重机 起重量 5t | 台班 | 0.0937 | 749.204 | 0 | 0 | 计价 | 按实计算
XZGD2-183 | 机械 | 乙供 | J04-01-002 | 载重汽车 5t | 台班 | 0.1421 | 502.929 | 0 | 0 | 计价 | 按实计算
XZGD2-183 | 机械 | 乙供 | J10-01-001 | 交流弧焊机 容量 21kVA | 台班 | 0.0937 | 66.997 | 0 | 0 | 计价 | 按实计算
XZGD2-183 | 机械 | 乙供 | J14-01-004 | 回路电阻测试仪 量程 1~1999μΩ | 台班 | 0.6118 | 43.304 | 0 | 0 | 计价 | 按实计算
XZGD2-183 | 机械 | 乙供 | J14-03-001 | 开关特性测试仪(综合) | 台班 | 0.6118 | 275.064 | 0 | 0 | 计价 | 按实计算
XZGD2-183 | 机械 | 乙供 | J14-03-002 | 交流耐压仪 设备耐压用 35kV及以下 | 台班 | 0.3667 | 80.172 | 0 | 0 | 计价 | 按实计算
XZGD2-183 | 机械 | 乙供 | J14-05-015 | 直流标准源 | 台班 | 0.6118 | 191.052 | 0 | 0 | 计价 | 按实计算
XZGD2-184 | 人工 | 乙供 | 9101108 | 安装普通工 | 工日 | 0.9283 | 107 | 0 | 0 | 计价 | 按实计算
XZGD2-184 | 人工 | 乙供 | 9101109 | 安装技术工 | 工日 | 9.5875 | 157 | 0 | 0 | 计价 | 按实计算
XZGD2-184 | 材料 | 乙供 | C04020100 | 黄铜丝 综合 | kg | 0.0608 | 64.159 | 0 | 0 | 计价 | 按实计算
XZGD2-184 | 材料 | 乙供 | C07010101 | 平垫铁 综合 | kg | 0.7056 | 5.466 | 0 | 0 | 计价 | 按实计算
XZGD2-184 | 材料 | 乙供 | C12010200 | 电焊条 J507 综合 | kg | 1.9488 | 6.547 | 0 | 0 | 计价 | 按实计算
XZGD2-184 | 材料 | 乙供 | C13010201 | 镀锌六角螺栓 综合 | kg | 2.3917 | 8.8 | 0 | 0 | 计价 | 按实计算
XZGD2-184 | 材料 | 乙供 | C19020801 | 电力复合脂 | kg | 0.0474 | 13.215 | 0 | 0 | 计价 | 按实计算
XZGD2-184 | 材料 | 乙供 | C19030201 | 乙醇 | kg | 0.0309 | 4.244 | 0 | 0 | 计价 | 按实计算
XZGD2-184 | 材料 | 乙供 | C19030301 | 丙酮 95% | kg | 0.2822 | 5.663 | 0 | 0 | 计价 | 按实计算
XZGD2-184 | 材料 | 乙供 | C19031101 | 清洗剂 | kg | 0.9414 | 2.811 | 0 | 0 | 计价 | 按实计算
XZGD2-184 | 材料 | 乙供 | C20010101 | 防锈漆 | kg | 0.4707 | 12.654 | 0 | 0 | 计价 | 按实计算
XZGD2-184 | 材料 | 乙供 | C20030101 | 普通调和漆 | kg | 0.9414 | 13.9 | 0 | 0 | 计价 | 按实计算
XZGD2-184 | 材料 | 乙供 | C22040101 | 砂布 | 张 | 0.5644 | 0.907 | 0 | 0 | 计价 | 按实计算
XZGD2-184 | 材料 | 乙供 | C22040401 | 白布 | m² | 0.0855 | 4.681 | 0 | 0 | 计价 | 按实计算
XZGD2-184 | 材料 | 乙供 | C22040411 | 无絮棉布 | kg | 0.0309 | 9.929 | 0 | 0 | 计价 | 按实计算
XZGD2-184 | 材料 | 乙供 | C22040501 | 棉纱头 | kg | 0.4707 | 6.916 | 0 | 0 | 计价 | 按实计算
XZGD2-184 | 材料 | 乙供 | C99010102 | 其他材料费 | 元 | 1.4016 | 1 | 0 | 0 | 计价 | 按实计算
XZGD2-184 | 机械 | 乙供 | J03-01-033 | 汽车式起重机 起重量 5t | 台班 | 0.2047 | 749.204 | 0 | 0 | 计价 | 按实计算
XZGD2-184 | 机械 | 乙供 | J04-01-002 | 载重汽车 5t | 台班 | 0.2047 | 502.929 | 0 | 0 | 计价 | 按实计算
XZGD2-184 | 机械 | 乙供 | J10-01-001 | 交流弧焊机 容量 21kVA | 台班 | 0.339 | 66.997 | 0 | 0 | 计价 | 按实计算
XZGD2-184 | 机械 | 乙供 | J14-01-004 | 回路电阻测试仪 量程 1~1999μΩ | 台班 | 1.486 | 43.304 | 0 | 0 | 计价 | 按实计算
XZGD2-184 | 机械 | 乙供 | J14-03-001 | 开关特性测试仪(综合) | 台班 | 1.8575 | 275.064 | 0 | 0 | 计价 | 按实计算
XZGD2-184 | 机械 | 乙供 | J14-03-002 | 交流耐压仪 设备耐压用 35kV及以下 | 台班 | 1.8575 | 80.172 | 0 | 0 | 计价 | 按实计算
XZGD2-184 | 机械 | 乙供 | J14-03-014 | 直流高压发生器 60~120kV | 台班 | 2.2289 | 66.288 | 0 | 0 | 计价 | 按实计算
XZGD2-184 | 机械 | 乙供 | J14-05-015 | 直流标准源 | 台班 | 2.2289 | 191.052 | 0 | 0 | 计价 | 按实计算
XZGD2-185 | 人工 | 乙供 | 9101108 | 安装普通工 | 工日 | 0.9256 | 107 | 0 | 0 | 计价 | 按实计算
XZGD2-185 | 人工 | 乙供 | 9101109 | 安装技术工 | 工日 | 5.7203 | 157 | 0 | 0 | 计价 | 按实计算
XZGD2-185 | 材料 | 乙供 | C07010101 | 平垫铁 综合 | kg | 0.799 | 5.466 | 0 | 0 | 计价 | 按实计算
XZGD2-185 | 材料 | 乙供 | C12010200 | 电焊条 J507 综合 | kg | 2.231 | 6.547 | 0 | 0 | 计价 | 按实计算
XZGD2-185 | 材料 | 乙供 | C13010201 | 镀锌六角螺栓 综合 | kg | 2.708 | 8.8 | 0 | 0 | 计价 | 按实计算
XZGD2-185 | 材料 | 乙供 | C18060101 | 塑料带 20mm×40m | 卷 | 1 | 2.49 | 0 | 0 | 计价 | 按实计算
XZGD2-185 | 材料 | 乙供 | C19020101 | 机械油5~7号 | kg | 0.107 | 6.904 | 0 | 0 | 计价 | 按实计算
XZGD2-185 | 材料 | 乙供 | C19020801 | 电力复合脂 | kg | 0.054 | 13.215 | 0 | 0 | 计价 | 按实计算
XZGD2-185 | 材料 | 乙供 | C19030201 | 乙醇 | kg | 0.093 | 4.244 | 0 | 0 | 计价 | 按实计算
XZGD2-185 | 材料 | 乙供 | C19030301 | 丙酮 95% | kg | 0.532 | 5.663 | 0 | 0 | 计价 | 按实计算
XZGD2-185 | 材料 | 乙供 | C19031101 | 清洗剂 | kg | 1.065 | 2.811 | 0 | 0 | 计价 | 按实计算
XZGD2-185 | 材料 | 乙供 | C20010101 | 防锈漆 | kg | 0.532 | 12.654 | 0 | 0 | 计价 | 按实计算
XZGD2-185 | 材料 | 乙供 | C20030101 | 普通调和漆 | kg | 1.065 | 13.9 | 0 | 0 | 计价 | 按实计算
XZGD2-185 | 材料 | 乙供 | C22040101 | 砂布 | 张 | 0.639 | 0.907 | 0 | 0 | 计价 | 按实计算
XZGD2-185 | 材料 | 乙供 | C22040401 | 白布 | m² | 0.107 | 4.681 | 0 | 0 | 计价 | 按实计算
XZGD2-185 | 材料 | 乙供 | C22040411 | 无絮棉布 | kg | 0.093 | 9.929 | 0 | 0 | 计价 | 按实计算
XZGD2-185 | 材料 | 乙供 | C22040501 | 棉纱头 | kg | 0.532 | 6.916 | 0 | 0 | 计价 | 按实计算
XZGD2-185 | 材料 | 乙供 | C99010102 | 其他材料费 | 元 | 1.6073 | 1 | 0 | 0 | 计价 | 按实计算
XZGD2-185 | 机械 | 乙供 | J03-01-033 | 汽车式起重机 起重量 5t | 台班 | 0.2352 | 749.204 | 0 | 0 | 计价 | 按实计算
XZGD2-185 | 机械 | 乙供 | J04-01-002 | 载重汽车 5t | 台班 | 0.2352 | 502.929 | 0 | 0 | 计价 | 按实计算
XZGD2-185 | 机械 | 乙供 | J10-01-001 | 交流弧焊机 容量 21kVA | 台班 | 0.3874 | 66.997 | 0 | 0 | 计价 | 按实计算
XZGD2-185 | 机械 | 乙供 | J14-01-004 | 回路电阻测试仪 量程 1~1999μΩ | 台班 | 0.6194 | 43.304 | 0 | 0 | 计价 | 按实计算
XZGD2-185 | 机械 | 乙供 | J14-03-002 | 交流耐压仪 设备耐压用 35kV及以下 | 台班 | 0.5161 | 80.172 | 0 | 0 | 计价 | 按实计算
XZGD2-185 | 机械 | 乙供 | J14-03-014 | 直流高压发生器 60~120kV | 台班 | 8.5008 | 66.288 | 0 | 0 | 计价 | 按实计算
XZGD2-185 | 机械 | 乙供 | J14-05-015 | 直流标准源 | 台班 | 0.5161 | 191.052 | 0 | 0 | 计价 | 按实计算
XZGD2-185 | 机械 | 乙供 | J14-08-223 | 交直流高压分压器 100kV | 台班 | 0.5161 | 135.498 | 0 | 0 | 计价 | 按实计算
XZGD2-186 | 人工 | 乙供 | 9101108 | 安装普通工 | 工日 | 1.7086 | 107 | 0 | 0 | 计价 | 按实计算
XZGD2-186 | 人工 | 乙供 | 9101109 | 安装技术工 | 工日 | 5.4632 | 157 | 0 | 0 | 计价 | 按实计算
XZGD2-186 | 材料 | 乙供 | C07010101 | 平垫铁 综合 | kg | 2.8 | 5.466 | 0 | 0 | 计价 | 按实计算
XZGD2-186 | 材料 | 乙供 | C12010100 | 电焊条 J422 综合 | kg | 0.84 | 5.394 | 0 | 0 | 计价 | 按实计算
XZGD2-186 | 材料 | 乙供 | C13010201 | 镀锌六角螺栓 综合 | kg | 0.98 | 8.8 | 0 | 0 | 计价 | 按实计算
XZGD2-186 | 材料 | 乙供 | C16010303 | 软铜绞线 16mm² | m | 0.42 | 8.871 | 0 | 0 | 计价 | 按实计算
XZGD2-186 | 材料 | 乙供 | C16011308 | 铜芯聚氯乙烯绝缘电线 500VBV-16mm² | m | 4.2 | 10.719 | 0 | 0 | 计价 | 按实计算
XZGD2-186 | 材料 | 乙供 | C19020801 | 电力复合脂 | kg | 0.28 | 13.215 | 0 | 0 | 计价 | 按实计算
XZGD2-186 | 材料 | 乙供 | C19030201 | 乙醇 | kg | 0.84 | 4.244 | 0 | 0 | 计价 | 按实计算
XZGD2-186 | 材料 | 乙供 | C19110101 | 氧气 | m³ | 0.42 | 4.71 | 0 | 0 | 计价 | 按实计算
XZGD2-186 | 材料 | 乙供 | C19110201 | 乙炔气 | m³ | 0.14 | 11.501 | 0 | 0 | 计价 | 按实计算
XZGD2-186 | 材料 | 乙供 | C20020201 | 醇酸磁漆 | kg | 0.7 | 16.548 | 0 | 0 | 计价 | 按实计算
XZGD2-186 | 材料 | 乙供 | C20030101 | 普通调和漆 | kg | 0.7 | 13.9 | 0 | 0 | 计价 | 按实计算
XZGD2-186 | 材料 | 乙供 | C22030901 | 砂轮切割片 Φ400 | 片 | 0.7 | 9.855 | 0 | 0 | 计价 | 按实计算
XZGD2-186 | 材料 | 乙供 | C99010102 | 其他材料费 | 元 | 2.3254 | 1 | 0 | 0 | 计价 | 按实计算
XZGD2-186 | 机械 | 乙供 | J04-01-002 | 载重汽车 5t | 台班 | 1.6781 | 502.929 | 0 | 0 | 计价 | 按实计算
XZGD2-186 | 机械 | 乙供 | J10-01-001 | 交流弧焊机 容量 21kVA | 台班 | 1.9139 | 66.997 | 0 | 0 | 计价 | 按实计算
XZGD2-186 | 机械 | 乙供 | J14-01-003 | 直流电阻测试仪 量程 0.1μΩ~199.99kΩ | 台班 | 0.9715 | 33.084 | 0 | 0 | 计价 | 按实计算
XZGD2-186 | 机械 | 乙供 | J16-01-025 | 绝缘电阻表(数字式) | 台班 | 0.9715 | 15.694 | 0 | 0 | 计价 | 按实计算
XZGD2-187 | 人工 | 乙供 | 9101108 | 安装普通工 | 工日 | 1.4584 | 107 | 0 | 0 | 计价 | 按实计算
XZGD2-187 | 人工 | 乙供 | 9101109 | 安装技术工 | 工日 | 6.247 | 157 | 0 | 0 | 计价 | 按实计算
XZGD2-187 | 材料 | 乙供 | C07010101 | 平垫铁 综合 | kg | 0.45 | 5.466 | 0 | 0 | 计价 | 按实计算
XZGD2-187 | 材料 | 乙供 | C12010100 | 电焊条 J422 综合 | kg | 0.425 | 5.394 | 0 | 0 | 计价 | 按实计算
XZGD2-187 | 材料 | 乙供 | C12010200 | 电焊条 J507 综合 | kg | 0.1865 | 6.547 | 0 | 0 | 计价 | 按实计算
XZGD2-187 | 材料 | 乙供 | C13010201 | 镀锌六角螺栓 综合 | kg | 2.2543 | 8.8 | 0 | 0 | 计价 | 按实计算
XZGD2-187 | 材料 | 乙供 | C16100421 | 绝缘胶带 20mm×20m | 卷 | 0.945 | 2.2 | 0 | 0 | 计价 | 按实计算
XZGD2-187 | 材料 | 乙供 | C18030801 | 自粘性橡胶带 25mm×20m | 卷 | 0.0263 | 8.142 | 0 | 0 | 计价 | 按实计算
XZGD2-187 | 材料 | 乙供 | C19020801 | 电力复合脂 | kg | 0.54 | 13.215 | 0 | 0 | 计价 | 按实计算
XZGD2-187 | 材料 | 乙供 | C19031101 | 清洗剂 | kg | 0.45 | 2.811 | 0 | 0 | 计价 | 按实计算
XZGD2-187 | 材料 | 乙供 | C20030101 | 普通调和漆 | kg | 0.0263 | 13.9 | 0 | 0 | 计价 | 按实计算
XZGD2-187 | 材料 | 乙供 | C22030501 | 钢锯条 各种规格 | 根 | 0.418 | 1.596 | 0 | 0 | 计价 | 按实计算
XZGD2-187 | 材料 | 乙供 | C99010102 | 其他材料费 | 元 | 0.7508 | 1 | 0 | 0 | 计价 | 按实计算
XZGD2-187 | 机械 | 乙供 | J03-01-034 | 汽车式起重机 起重量 8t | 台班 | 0.0876 | 842.949 | 0 | 0 | 计价 | 按实计算
XZGD2-187 | 机械 | 乙供 | J03-01-065 | 叉式起重机 起重量 3t | 台班 | 0.0702 | 586.388 | 0 | 0 | 计价 | 按实计算
XZGD2-187 | 机械 | 乙供 | J04-01-002 | 载重汽车 5t | 台班 | 0.2139 | 502.929 | 0 | 0 | 计价 | 按实计算
XZGD2-187 | 机械 | 乙供 | J10-01-001 | 交流弧焊机 容量 21kVA | 台班 | 0.1304 | 66.997 | 0 | 0 | 计价 | 按实计算
XZGD2-187 | 机械 | 乙供 | J14-01-004 | 回路电阻测试仪 量程 1~1999μΩ | 台班 | 0.3387 | 43.304 | 0 | 0 | 计价 | 按实计算
XZGD2-187 | 机械 | 乙供 | J14-03-002 | 交流耐压仪 设备耐压用 35kV及以下 | 台班 | 0.4328 | 80.172 | 0 | 0 | 计价 | 按实计算
XZGD2-187 | 机械 | 乙供 | J14-05-031 | 交流采样校验装置 | 台班 | 0.1817 | 165.178 | 0 | 0 | 计价 | 按实计算
XZGD2-187 | 机械 | 乙供 | J14-08-076 | 微机继电保护测试仪 | 台班 | 0.3324 | 431.168 | 0 | 0 | 计价 | 按实计算
XZGD2-187 | 机械 | 乙供 | J14-08-287 | 绝缘电阻测试仪(2500V-10000V、＞2mA) | 台班 | 0.1935 | 79.726 | 0 | 0 | 计价 | 按实计算
XZGD2-187 | 机械 | 乙供 | J15-01-066 | 功能检测分析平台(电脑) | 台班 | 0.0759 | 31.979 | 0 | 0 | 计价 | 按实计算
XZGD2-187 | 机械 | 乙供 | J16-01-025 | 绝缘电阻表(数字式) | 台班 | 0.0594 | 15.694 | 0 | 0 | 计价 | 按实计算
XZGD2-187 | 机械 | 乙供 | J18-01-010 | 高压试验变压器全套装置 YDJ | 台班 | 0.0607 | 260.97 | 0 | 0 | 计价 | 按实计算
XZGD2-187 | 机械 | 乙供 | J20-01-040 | 断路器动特性综合测试仪 HDBS—50 | 台班 | 0.1935 | 84.934 | 0 | 0 | 计价 | 按实计算
XZGD2-188 | 人工 | 乙供 | 9101108 | 安装普通工 | 工日 | 0.7738 | 107 | 0 | 0 | 计价 | 按实计算
XZGD2-188 | 人工 | 乙供 | 9101109 | 安装技术工 | 工日 | 2.3324 | 157 | 0 | 0 | 计价 | 按实计算
XZGD2-188 | 材料 | 乙供 | C07010101 | 平垫铁 综合 | kg | 0.45 | 5.466 | 0 | 0 | 计价 | 按实计算
XZGD2-188 | 材料 | 乙供 | C12010100 | 电焊条 J422 综合 | kg | 0.336 | 5.394 | 0 | 0 | 计价 | 按实计算
XZGD2-188 | 材料 | 乙供 | C13010201 | 镀锌六角螺栓 综合 | kg | 1.2512 | 8.8 | 0 | 0 | 计价 | 按实计算
XZGD2-188 | 材料 | 乙供 | C19020801 | 电力复合脂 | kg | 0.27 | 13.215 | 0 | 0 | 计价 | 按实计算
XZGD2-188 | 材料 | 乙供 | C19031101 | 清洗剂 | kg | 0.225 | 2.811 | 0 | 0 | 计价 | 按实计算
XZGD2-188 | 材料 | 乙供 | C22030501 | 钢锯条 各种规格 | 根 | 0.418 | 1.596 | 0 | 0 | 计价 | 按实计算
XZGD2-188 | 材料 | 乙供 | C99010102 | 其他材料费 | 元 | 0.403 | 1 | 0 | 0 | 计价 | 按实计算
XZGD2-188 | 机械 | 乙供 | J03-01-034 | 汽车式起重机 起重量 8t | 台班 | 0.0581 | 842.949 | 0 | 0 | 计价 | 按实计算
XZGD2-188 | 机械 | 乙供 | J03-01-065 | 叉式起重机 起重量 3t | 台班 | 0.0581 | 586.388 | 0 | 0 | 计价 | 按实计算
XZGD2-188 | 机械 | 乙供 | J04-01-002 | 载重汽车 5t | 台班 | 0.0968 | 502.929 | 0 | 0 | 计价 | 按实计算
XZGD2-188 | 机械 | 乙供 | J10-01-001 | 交流弧焊机 容量 21kVA | 台班 | 0.0774 | 66.997 | 0 | 0 | 计价 | 按实计算
XZGD2-188 | 机械 | 乙供 | J14-01-004 | 回路电阻测试仪 量程 1~1999μΩ | 台班 | 0.2903 | 43.304 | 0 | 0 | 计价 | 按实计算
XZGD2-188 | 机械 | 乙供 | J14-03-002 | 交流耐压仪 设备耐压用 35kV及以下 | 台班 | 0.2594 | 80.172 | 0 | 0 | 计价 | 按实计算
XZGD2-188 | 机械 | 乙供 | J14-08-076 | 微机继电保护测试仪 | 台班 | 0.0594 | 431.168 | 0 | 0 | 计价 | 按实计算
XZGD2-188 | 机械 | 乙供 | J14-08-287 | 绝缘电阻测试仪(2500V-10000V、＞2mA) | 台班 | 0.1935 | 79.726 | 0 | 0 | 计价 | 按实计算
XZGD2-188 | 机械 | 乙供 | J15-01-066 | 功能检测分析平台(电脑) | 台班 | 0.0759 | 31.979 | 0 | 0 | 计价 | 按实计算
XZGD2-188 | 机械 | 乙供 | J16-01-025 | 绝缘电阻表(数字式) | 台班 | 0.0594 | 15.694 | 0 | 0 | 计价 | 按实计算
XZGD2-188 | 机械 | 乙供 | J18-01-010 | 高压试验变压器全套装置 YDJ | 台班 | 0.1139 | 260.97 | 0 | 0 | 计价 | 按实计算
XZGD2-189 | 人工 | 乙供 | 9101108 | 安装普通工 | 工日 | 0.8458 | 107 | 0 | 0 | 计价 | 按实计算
XZGD2-189 | 人工 | 乙供 | 9101109 | 安装技术工 | 工日 | 2.4175 | 157 | 0 | 0 | 计价 | 按实计算
XZGD2-189 | 材料 | 乙供 | C07010101 | 平垫铁 综合 | kg | 0.45 | 5.466 | 0 | 0 | 计价 | 按实计算
XZGD2-189 | 材料 | 乙供 | C12010100 | 电焊条 J422 综合 | kg | 0.336 | 5.394 | 0 | 0 | 计价 | 按实计算
XZGD2-189 | 材料 | 乙供 | C13010201 | 镀锌六角螺栓 综合 | kg | 1.2512 | 8.8 | 0 | 0 | 计价 | 按实计算
XZGD2-189 | 材料 | 乙供 | C19020801 | 电力复合脂 | kg | 0.27 | 13.215 | 0 | 0 | 计价 | 按实计算
XZGD2-189 | 材料 | 乙供 | C19031101 | 清洗剂 | kg | 0.225 | 2.811 | 0 | 0 | 计价 | 按实计算
XZGD2-189 | 材料 | 乙供 | C22030501 | 钢锯条 各种规格 | 根 | 0.418 | 1.596 | 0 | 0 | 计价 | 按实计算
XZGD2-189 | 材料 | 乙供 | C99010102 | 其他材料费 | 元 | 0.403 | 1 | 0 | 0 | 计价 | 按实计算
XZGD2-189 | 机械 | 乙供 | J03-01-034 | 汽车式起重机 起重量 8t | 台班 | 0.0581 | 842.949 | 0 | 0 | 计价 | 按实计算
XZGD2-189 | 机械 | 乙供 | J03-01-065 | 叉式起重机 起重量 3t | 台班 | 0.0581 | 586.388 | 0 | 0 | 计价 | 按实计算
XZGD2-189 | 机械 | 乙供 | J04-01-002 | 载重汽车 5t | 台班 | 0.0968 | 502.929 | 0 | 0 | 计价 | 按实计算
XZGD2-189 | 机械 | 乙供 | J10-01-001 | 交流弧焊机 容量 21kVA | 台班 | 0.0774 | 66.997 | 0 | 0 | 计价 | 按实计算
XZGD2-189 | 机械 | 乙供 | J14-01-004 | 回路电阻测试仪 量程 1~1999μΩ | 台班 | 0.2903 | 43.304 | 0 | 0 | 计价 | 按实计算
XZGD2-189 | 机械 | 乙供 | J14-03-002 | 交流耐压仪 设备耐压用 35kV及以下 | 台班 | 0.2594 | 80.172 | 0 | 0 | 计价 | 按实计算
XZGD2-189 | 机械 | 乙供 | J14-08-076 | 微机继电保护测试仪 | 台班 | 0.0594 | 431.168 | 0 | 0 | 计价 | 按实计算
XZGD2-189 | 机械 | 乙供 | J14-08-287 | 绝缘电阻测试仪(2500V-10000V、＞2mA) | 台班 | 0.1935 | 79.726 | 0 | 0 | 计价 | 按实计算
XZGD2-189 | 机械 | 乙供 | J15-01-066 | 功能检测分析平台(电脑) | 台班 | 0.0759 | 31.979 | 0 | 0 | 计价 | 按实计算
XZGD2-189 | 机械 | 乙供 | J16-01-025 | 绝缘电阻表(数字式) | 台班 | 0.0594 | 15.694 | 0 | 0 | 计价 | 按实计算
XZGD2-189 | 机械 | 乙供 | J18-01-010 | 高压试验变压器全套装置 YDJ | 台班 | 0.1139 | 260.97 | 0 | 0 | 计价 | 按实计算
XZGD2-190 | 人工 | 乙供 | 9101108 | 安装普通工 | 工日 | 0.8458 | 107 | 0 | 0 | 计价 | 按实计算
XZGD2-190 | 人工 | 乙供 | 9101109 | 安装技术工 | 工日 | 2.3012 | 157 | 0 | 0 | 计价 | 按实计算
XZGD2-190 | 材料 | 乙供 | C07010101 | 平垫铁 综合 | kg | 0.45 | 5.466 | 0 | 0 | 计价 | 按实计算
XZGD2-190 | 材料 | 乙供 | C12010100 | 电焊条 J422 综合 | kg | 0.336 | 5.394 | 0 | 0 | 计价 | 按实计算
XZGD2-190 | 材料 | 乙供 | C13010201 | 镀锌六角螺栓 综合 | kg | 1.2512 | 8.8 | 0 | 0 | 计价 | 按实计算
XZGD2-190 | 材料 | 乙供 | C19020801 | 电力复合脂 | kg | 0.27 | 13.215 | 0 | 0 | 计价 | 按实计算
XZGD2-190 | 材料 | 乙供 | C19031101 | 清洗剂 | kg | 0.225 | 2.811 | 0 | 0 | 计价 | 按实计算
XZGD2-190 | 材料 | 乙供 | C22030501 | 钢锯条 各种规格 | 根 | 0.418 | 1.596 | 0 | 0 | 计价 | 按实计算
XZGD2-190 | 材料 | 乙供 | C99010102 | 其他材料费 | 元 | 0.403 | 1 | 0 | 0 | 计价 | 按实计算
XZGD2-190 | 机械 | 乙供 | J03-01-034 | 汽车式起重机 起重量 8t | 台班 | 0.0678 | 842.949 | 0 | 0 | 计价 | 按实计算
XZGD2-190 | 机械 | 乙供 | J03-01-065 | 叉式起重机 起重量 3t | 台班 | 0.0678 | 586.388 | 0 | 0 | 计价 | 按实计算
XZGD2-190 | 机械 | 乙供 | J04-01-002 | 载重汽车 5t | 台班 | 0.1355 | 502.929 | 0 | 0 | 计价 | 按实计算
XZGD2-190 | 机械 | 乙供 | J10-01-001 | 交流弧焊机 容量 21kVA | 台班 | 0.0774 | 66.997 | 0 | 0 | 计价 | 按实计算
XZGD2-190 | 机械 | 乙供 | J14-01-038 | 互感器现场校验仪 | 台班 | 0.3619 | 58.732 | 0 | 0 | 计价 | 按实计算
XZGD2-190 | 机械 | 乙供 | J14-03-002 | 交流耐压仪 设备耐压用 35kV及以下 | 台班 | 0.2594 | 80.172 | 0 | 0 | 计价 | 按实计算
XZGD2-190 | 机械 | 乙供 | J14-08-287 | 绝缘电阻测试仪(2500V-10000V、＞2mA) | 台班 | 0.1935 | 79.726 | 0 | 0 | 计价 | 按实计算
XZGD2-190 | 机械 | 乙供 | J18-01-010 | 高压试验变压器全套装置 YDJ | 台班 | 0.1139 | 260.97 | 0 | 0 | 计价 | 按实计算
XZGD2-191 | 人工 | 乙供 | 9101108 | 安装普通工 | 工日 | 1.1364 | 107 | 0 | 0 | 计价 | 按实计算
XZGD2-191 | 人工 | 乙供 | 9101109 | 安装技术工 | 工日 | 9.6008 | 157 | 0 | 0 | 计价 | 按实计算
XZGD2-191 | 材料 | 乙供 | C07010101 | 平垫铁 综合 | kg | 10.44 | 5.466 | 0 | 0 | 计价 | 按实计算
XZGD2-191 | 材料 | 乙供 | C12010100 | 电焊条 J422 综合 | kg | 0.84 | 5.394 | 0 | 0 | 计价 | 按实计算
XZGD2-191 | 材料 | 乙供 | C13010201 | 镀锌六角螺栓 综合 | kg | 5.05 | 8.8 | 0 | 0 | 计价 | 按实计算
XZGD2-191 | 材料 | 乙供 | C19020801 | 电力复合脂 | kg | 0.144 | 13.215 | 0 | 0 | 计价 | 按实计算
XZGD2-191 | 材料 | 乙供 | C19031101 | 清洗剂 | kg | 0.576 | 2.811 | 0 | 0 | 计价 | 按实计算
XZGD2-191 | 材料 | 乙供 | C20010101 | 防锈漆 | kg | 0.432 | 12.654 | 0 | 0 | 计价 | 按实计算
XZGD2-191 | 材料 | 乙供 | C20030101 | 普通调和漆 | kg | 0.432 | 13.9 | 0 | 0 | 计价 | 按实计算
XZGD2-191 | 材料 | 乙供 | C22030501 | 钢锯条 各种规格 | 根 | 2.09 | 1.596 | 0 | 0 | 计价 | 按实计算
XZGD2-191 | 材料 | 乙供 | C99010102 | 其他材料费 | 元 | 2.4874 | 1 | 0 | 0 | 计价 | 按实计算
XZGD2-191 | 机械 | 乙供 | J03-01-034 | 汽车式起重机 起重量 8t | 台班 | 0.3871 | 842.949 | 0 | 0 | 计价 | 按实计算
XZGD2-191 | 机械 | 乙供 | J03-01-065 | 叉式起重机 起重量 3t | 台班 | 0.144 | 586.388 | 0 | 0 | 计价 | 按实计算
XZGD2-191 | 机械 | 乙供 | J04-01-002 | 载重汽车 5t | 台班 | 0.3871 | 502.929 | 0 | 0 | 计价 | 按实计算
XZGD2-191 | 机械 | 乙供 | J10-01-001 | 交流弧焊机 容量 21kVA | 台班 | 0.1935 | 66.997 | 0 | 0 | 计价 | 按实计算
XZGD2-191 | 机械 | 乙供 | J14-01-004 | 回路电阻测试仪 量程 1~1999μΩ | 台班 | 0.7741 | 43.304 | 0 | 0 | 计价 | 按实计算
XZGD2-191 | 机械 | 乙供 | J14-03-002 | 交流耐压仪 设备耐压用 35kV及以下 | 台班 | 0.4323 | 80.172 | 0 | 0 | 计价 | 按实计算
XZGD2-191 | 机械 | 乙供 | J14-04-015 | 定性检漏仪 | 台班 | 0.2765 | 43.842 | 0 | 0 | 计价 | 按实计算
XZGD2-191 | 机械 | 乙供 | J14-08-076 | 微机继电保护测试仪 | 台班 | 0.18 | 431.168 | 0 | 0 | 计价 | 按实计算
XZGD2-191 | 机械 | 乙供 | J14-08-287 | 绝缘电阻测试仪(2500V-10000V、＞2mA) | 台班 | 0.1935 | 79.726 | 0 | 0 | 计价 | 按实计算
XZGD2-191 | 机械 | 乙供 | J15-01-066 | 功能检测分析平台(电脑) | 台班 | 0.23 | 31.979 | 0 | 0 | 计价 | 按实计算
XZGD2-191 | 机械 | 乙供 | J16-01-025 | 绝缘电阻表(数字式) | 台班 | 0.18 | 15.694 | 0 | 0 | 计价 | 按实计算
XZGD2-191 | 机械 | 乙供 | J18-01-010 | 高压试验变压器全套装置 YDJ | 台班 | 0.2128 | 260.97 | 0 | 0 | 计价 | 按实计算
XZGD2-192 | 人工 | 乙供 | 9101108 | 安装普通工 | 工日 | 1.6946 | 107 | 0 | 0 | 计价 | 按实计算
XZGD2-192 | 人工 | 乙供 | 9101109 | 安装技术工 | 工日 | 12.6278 | 157 | 0 | 0 | 计价 | 按实计算
XZGD2-192 | 材料 | 乙供 | C07010101 | 平垫铁 综合 | kg | 13.05 | 5.466 | 0 | 0 | 计价 | 按实计算
XZGD2-192 | 材料 | 乙供 | C12010100 | 电焊条 J422 综合 | kg | 0.84 | 5.394 | 0 | 0 | 计价 | 按实计算
XZGD2-192 | 材料 | 乙供 | C13010201 | 镀锌六角螺栓 综合 | kg | 6.148 | 8.8 | 0 | 0 | 计价 | 按实计算
XZGD2-192 | 材料 | 乙供 | C19020801 | 电力复合脂 | kg | 0.18 | 13.215 | 0 | 0 | 计价 | 按实计算
XZGD2-192 | 材料 | 乙供 | C19031101 | 清洗剂 | kg | 0.72 | 2.811 | 0 | 0 | 计价 | 按实计算
XZGD2-192 | 材料 | 乙供 | C20010101 | 防锈漆 | kg | 0.54 | 12.654 | 0 | 0 | 计价 | 按实计算
XZGD2-192 | 材料 | 乙供 | C20030101 | 普通调和漆 | kg | 0.54 | 13.9 | 0 | 0 | 计价 | 按实计算
XZGD2-192 | 材料 | 乙供 | C22030501 | 钢锯条 各种规格 | 根 | 2.09 | 1.596 | 0 | 0 | 计价 | 按实计算
XZGD2-192 | 材料 | 乙供 | C99010102 | 其他材料费 | 元 | 3.041 | 1 | 0 | 0 | 计价 | 按实计算
XZGD2-192 | 机械 | 乙供 | J03-01-034 | 汽车式起重机 起重量 8t | 台班 | 0.3871 | 842.949 | 0 | 0 | 计价 | 按实计算
XZGD2-192 | 机械 | 乙供 | J03-01-065 | 叉式起重机 起重量 3t | 台班 | 0.288 | 586.388 | 0 | 0 | 计价 | 按实计算
XZGD2-192 | 机械 | 乙供 | J04-01-002 | 载重汽车 5t | 台班 | 0.4838 | 502.929 | 0 | 0 | 计价 | 按实计算
XZGD2-192 | 机械 | 乙供 | J10-01-001 | 交流弧焊机 容量 21kVA | 台班 | 0.1935 | 66.997 | 0 | 0 | 计价 | 按实计算
XZGD2-192 | 机械 | 乙供 | J14-01-004 | 回路电阻测试仪 量程 1~1999μΩ | 台班 | 1.287 | 43.304 | 0 | 0 | 计价 | 按实计算
XZGD2-192 | 机械 | 乙供 | J14-03-002 | 交流耐压仪 设备耐压用 35kV及以下 | 台班 | 0.4323 | 80.172 | 0 | 0 | 计价 | 按实计算
XZGD2-192 | 机械 | 乙供 | J14-04-015 | 定性检漏仪 | 台班 | 0.2765 | 43.842 | 0 | 0 | 计价 | 按实计算
XZGD2-192 | 机械 | 乙供 | J14-08-076 | 微机继电保护测试仪 | 台班 | 0.22 | 431.168 | 0 | 0 | 计价 | 按实计算
XZGD2-192 | 机械 | 乙供 | J14-08-287 | 绝缘电阻测试仪(2500V-10000V、＞2mA) | 台班 | 0.1935 | 79.726 | 0 | 0 | 计价 | 按实计算
XZGD2-192 | 机械 | 乙供 | J15-01-066 | 功能检测分析平台(电脑) | 台班 | 0.28 | 31.979 | 0 | 0 | 计价 | 按实计算
XZGD2-192 | 机械 | 乙供 | J16-01-025 | 绝缘电阻表(数字式) | 台班 | 0.22 | 15.694 | 0 | 0 | 计价 | 按实计算
XZGD2-192 | 机械 | 乙供 | J18-01-010 | 高压试验变压器全套装置 YDJ | 台班 | 0.2992 | 260.97 | 0 | 0 | 计价 | 按实计算
XZGD2-193 | 人工 | 乙供 | 9101108 | 安装普通工 | 工日 | 1.9468 | 107 | 0 | 0 | 计价 | 按实计算
XZGD2-193 | 人工 | 乙供 | 9101109 | 安装技术工 | 工日 | 14.779 | 157 | 0 | 0 | 计价 | 按实计算
XZGD2-193 | 材料 | 乙供 | C07010101 | 平垫铁 综合 | kg | 13.05 | 5.466 | 0 | 0 | 计价 | 按实计算
XZGD2-193 | 材料 | 乙供 | C12010100 | 电焊条 J422 综合 | kg | 0.84 | 5.394 | 0 | 0 | 计价 | 按实计算
XZGD2-193 | 材料 | 乙供 | C13010201 | 镀锌六角螺栓 综合 | kg | 6.148 | 8.8 | 0 | 0 | 计价 | 按实计算
XZGD2-193 | 材料 | 乙供 | C19020801 | 电力复合脂 | kg | 0.18 | 13.215 | 0 | 0 | 计价 | 按实计算
XZGD2-193 | 材料 | 乙供 | C19031101 | 清洗剂 | kg | 0.72 | 2.811 | 0 | 0 | 计价 | 按实计算
XZGD2-193 | 材料 | 乙供 | C20010101 | 防锈漆 | kg | 0.54 | 12.654 | 0 | 0 | 计价 | 按实计算
XZGD2-193 | 材料 | 乙供 | C20030101 | 普通调和漆 | kg | 0.54 | 13.9 | 0 | 0 | 计价 | 按实计算
XZGD2-193 | 材料 | 乙供 | C22030501 | 钢锯条 各种规格 | 根 | 2.09 | 1.596 | 0 | 0 | 计价 | 按实计算
XZGD2-193 | 材料 | 乙供 | C99010102 | 其他材料费 | 元 | 3.041 | 1 | 0 | 0 | 计价 | 按实计算
XZGD2-193 | 机械 | 乙供 | J03-01-034 | 汽车式起重机 起重量 8t | 台班 | 0.4838 | 842.949 | 0 | 0 | 计价 | 按实计算
XZGD2-193 | 机械 | 乙供 | J03-01-065 | 叉式起重机 起重量 3t | 台班 | 0.4032 | 586.388 | 0 | 0 | 计价 | 按实计算
XZGD2-193 | 机械 | 乙供 | J04-01-002 | 载重汽车 5t | 台班 | 0.4838 | 502.929 | 0 | 0 | 计价 | 按实计算
XZGD2-193 | 机械 | 乙供 | J10-01-001 | 交流弧焊机 容量 21kVA | 台班 | 0.1935 | 66.997 | 0 | 0 | 计价 | 按实计算
XZGD2-193 | 机械 | 乙供 | J14-01-004 | 回路电阻测试仪 量程 1~1999μΩ | 台班 | 1.3363 | 43.304 | 0 | 0 | 计价 | 按实计算
XZGD2-193 | 机械 | 乙供 | J14-03-002 | 交流耐压仪 设备耐压用 35kV及以下 | 台班 | 0.4323 | 80.172 | 0 | 0 | 计价 | 按实计算
XZGD2-193 | 机械 | 乙供 | J14-04-015 | 定性检漏仪 | 台班 | 0.2765 | 43.842 | 0 | 0 | 计价 | 按实计算
XZGD2-193 | 机械 | 乙供 | J14-08-076 | 微机继电保护测试仪 | 台班 | 0.28 | 431.168 | 0 | 0 | 计价 | 按实计算
XZGD2-193 | 机械 | 乙供 | J14-08-287 | 绝缘电阻测试仪(2500V-10000V、＞2mA) | 台班 | 0.1935 | 79.726 | 0 | 0 | 计价 | 按实计算
XZGD2-193 | 机械 | 乙供 | J15-01-066 | 功能检测分析平台(电脑) | 台班 | 0.33 | 31.979 | 0 | 0 | 计价 | 按实计算
XZGD2-193 | 机械 | 乙供 | J16-01-025 | 绝缘电阻表(数字式) | 台班 | 0.28 | 15.694 | 0 | 0 | 计价 | 按实计算
XZGD2-193 | 机械 | 乙供 | J18-01-010 | 高压试验变压器全套装置 YDJ | 台班 | 0.3712 | 260.97 | 0 | 0 | 计价 | 按实计算
XZGD2-194 | 人工 | 乙供 | 9101108 | 安装普通工 | 工日 | 2.1214 | 107 | 0 | 0 | 计价 | 按实计算
XZGD2-194 | 人工 | 乙供 | 9101109 | 安装技术工 | 工日 | 16.0017 | 157 | 0 | 0 | 计价 | 按实计算
XZGD2-194 | 材料 | 乙供 | C07010101 | 平垫铁 综合 | kg | 13.05 | 5.466 | 0 | 0 | 计价 | 按实计算
XZGD2-194 | 材料 | 乙供 | C12010100 | 电焊条 J422 综合 | kg | 0.84 | 5.394 | 0 | 0 | 计价 | 按实计算
XZGD2-194 | 材料 | 乙供 | C13010201 | 镀锌六角螺栓 综合 | kg | 6.148 | 8.8 | 0 | 0 | 计价 | 按实计算
XZGD2-194 | 材料 | 乙供 | C19020801 | 电力复合脂 | kg | 0.18 | 13.215 | 0 | 0 | 计价 | 按实计算
XZGD2-194 | 材料 | 乙供 | C19031101 | 清洗剂 | kg | 0.72 | 2.811 | 0 | 0 | 计价 | 按实计算
XZGD2-194 | 材料 | 乙供 | C20010101 | 防锈漆 | kg | 0.54 | 12.654 | 0 | 0 | 计价 | 按实计算
XZGD2-194 | 材料 | 乙供 | C20030101 | 普通调和漆 | kg | 0.54 | 13.9 | 0 | 0 | 计价 | 按实计算
XZGD2-194 | 材料 | 乙供 | C22030501 | 钢锯条 各种规格 | 根 | 2.09 | 1.596 | 0 | 0 | 计价 | 按实计算
XZGD2-194 | 材料 | 乙供 | C99010102 | 其他材料费 | 元 | 3.041 | 1 | 0 | 0 | 计价 | 按实计算
XZGD2-194 | 机械 | 乙供 | J03-01-034 | 汽车式起重机 起重量 8t | 台班 | 0.4838 | 842.949 | 0 | 0 | 计价 | 按实计算
XZGD2-194 | 机械 | 乙供 | J03-01-065 | 叉式起重机 起重量 3t | 台班 | 0.5184 | 586.388 | 0 | 0 | 计价 | 按实计算
XZGD2-194 | 机械 | 乙供 | J04-01-002 | 载重汽车 5t | 台班 | 0.4838 | 502.929 | 0 | 0 | 计价 | 按实计算
XZGD2-194 | 机械 | 乙供 | J10-01-001 | 交流弧焊机 容量 21kVA | 台班 | 0.1935 | 66.997 | 0 | 0 | 计价 | 按实计算
XZGD2-194 | 机械 | 乙供 | J14-01-004 | 回路电阻测试仪 量程 1~1999μΩ | 台班 | 1.3548 | 43.304 | 0 | 0 | 计价 | 按实计算
XZGD2-194 | 机械 | 乙供 | J14-03-002 | 交流耐压仪 设备耐压用 35kV及以下 | 台班 | 0.4323 | 80.172 | 0 | 0 | 计价 | 按实计算
XZGD2-194 | 机械 | 乙供 | J14-04-015 | 定性检漏仪 | 台班 | 0.2765 | 43.842 | 0 | 0 | 计价 | 按实计算
XZGD2-194 | 机械 | 乙供 | J14-08-076 | 微机继电保护测试仪 | 台班 | 0.28 | 431.168 | 0 | 0 | 计价 | 按实计算
XZGD2-194 | 机械 | 乙供 | J14-08-287 | 绝缘电阻测试仪(2500V-10000V、＞2mA) | 台班 | 0.1935 | 79.726 | 0 | 0 | 计价 | 按实计算
XZGD2-194 | 机械 | 乙供 | J15-01-066 | 功能检测分析平台(电脑) | 台班 | 0.33 | 31.979 | 0 | 0 | 计价 | 按实计算
XZGD2-194 | 机械 | 乙供 | J16-01-025 | 绝缘电阻表(数字式) | 台班 | 0.28 | 15.694 | 0 | 0 | 计价 | 按实计算
XZGD2-194 | 机械 | 乙供 | J18-01-010 | 高压试验变压器全套装置 YDJ | 台班 | 0.5446 | 260.97 | 0 | 0 | 计价 | 按实计算
XZGD2-195 | 人工 | 乙供 | 9101108 | 安装普通工 | 工日 | 1.1364 | 107 | 0 | 0 | 计价 | 按实计算
XZGD2-195 | 人工 | 乙供 | 9101109 | 安装技术工 | 工日 | 14.7312 | 157 | 0 | 0 | 计价 | 按实计算
XZGD2-195 | 材料 | 乙供 | C07010101 | 平垫铁 综合 | kg | 10.44 | 5.466 | 0 | 0 | 计价 | 按实计算
XZGD2-195 | 材料 | 乙供 | C12010100 | 电焊条 J422 综合 | kg | 0.84 | 5.394 | 0 | 0 | 计价 | 按实计算
XZGD2-195 | 材料 | 乙供 | C13010201 | 镀锌六角螺栓 综合 | kg | 5.05 | 8.8 | 0 | 0 | 计价 | 按实计算
XZGD2-195 | 材料 | 乙供 | C16100421 | 绝缘胶带 20mm×20m | 卷 | 1.89 | 2.2 | 0 | 0 | 计价 | 按实计算
XZGD2-195 | 材料 | 乙供 | C19020801 | 电力复合脂 | kg | 0.144 | 13.215 | 0 | 0 | 计价 | 按实计算
XZGD2-195 | 材料 | 乙供 | C19031101 | 清洗剂 | kg | 0.576 | 2.811 | 0 | 0 | 计价 | 按实计算
XZGD2-195 | 材料 | 乙供 | C20010101 | 防锈漆 | kg | 0.432 | 12.654 | 0 | 0 | 计价 | 按实计算
XZGD2-195 | 材料 | 乙供 | C20030101 | 普通调和漆 | kg | 0.432 | 13.9 | 0 | 0 | 计价 | 按实计算
XZGD2-195 | 材料 | 乙供 | C22030501 | 钢锯条 各种规格 | 根 | 2.09 | 1.596 | 0 | 0 | 计价 | 按实计算
XZGD2-195 | 材料 | 乙供 | C99010102 | 其他材料费 | 元 | 2.5706 | 1 | 0 | 0 | 计价 | 按实计算
XZGD2-195 | 机械 | 乙供 | J03-01-034 | 汽车式起重机 起重量 8t | 台班 | 0.3871 | 842.949 | 0 | 0 | 计价 | 按实计算
XZGD2-195 | 机械 | 乙供 | J03-01-065 | 叉式起重机 起重量 3t | 台班 | 0.144 | 586.388 | 0 | 0 | 计价 | 按实计算
XZGD2-195 | 机械 | 乙供 | J04-01-002 | 载重汽车 5t | 台班 | 0.3871 | 502.929 | 0 | 0 | 计价 | 按实计算
XZGD2-195 | 机械 | 乙供 | J10-01-001 | 交流弧焊机 容量 21kVA | 台班 | 0.1935 | 66.997 | 0 | 0 | 计价 | 按实计算
XZGD2-195 | 机械 | 乙供 | J14-01-004 | 回路电阻测试仪 量程 1~1999μΩ | 台班 | 0.7741 | 43.304 | 0 | 0 | 计价 | 按实计算
XZGD2-195 | 机械 | 乙供 | J14-03-002 | 交流耐压仪 设备耐压用 35kV及以下 | 台班 | 0.4323 | 80.172 | 0 | 0 | 计价 | 按实计算
XZGD2-195 | 机械 | 乙供 | J14-04-015 | 定性检漏仪 | 台班 | 0.2765 | 43.842 | 0 | 0 | 计价 | 按实计算
XZGD2-195 | 机械 | 乙供 | J14-05-031 | 交流采样校验装置 | 台班 | 0.3634 | 165.178 | 0 | 0 | 计价 | 按实计算
XZGD2-195 | 机械 | 乙供 | J14-08-076 | 微机继电保护测试仪 | 台班 | 0.726 | 431.168 | 0 | 0 | 计价 | 按实计算
XZGD2-195 | 机械 | 乙供 | J14-08-287 | 绝缘电阻测试仪(2500V-10000V、＞2mA) | 台班 | 0.1935 | 79.726 | 0 | 0 | 计价 | 按实计算
XZGD2-195 | 机械 | 乙供 | J15-01-066 | 功能检测分析平台(电脑) | 台班 | 0.23 | 31.979 | 0 | 0 | 计价 | 按实计算
XZGD2-195 | 机械 | 乙供 | J16-01-025 | 绝缘电阻表(数字式) | 台班 | 0.18 | 15.694 | 0 | 0 | 计价 | 按实计算
XZGD2-195 | 机械 | 乙供 | J18-01-010 | 高压试验变压器全套装置 YDJ | 台班 | 0.2128 | 260.97 | 0 | 0 | 计价 | 按实计算
XZGD2-196 | 人工 | 乙供 | 9101108 | 安装普通工 | 工日 | 1.6946 | 107 | 0 | 0 | 计价 | 按实计算
XZGD2-196 | 人工 | 乙供 | 9101109 | 安装技术工 | 工日 | 17.7582 | 157 | 0 | 0 | 计价 | 按实计算
XZGD2-196 | 材料 | 乙供 | C07010101 | 平垫铁 综合 | kg | 13.05 | 5.466 | 0 | 0 | 计价 | 按实计算
XZGD2-196 | 材料 | 乙供 | C12010100 | 电焊条 J422 综合 | kg | 0.84 | 5.394 | 0 | 0 | 计价 | 按实计算
XZGD2-196 | 材料 | 乙供 | C13010201 | 镀锌六角螺栓 综合 | kg | 6.148 | 8.8 | 0 | 0 | 计价 | 按实计算
XZGD2-196 | 材料 | 乙供 | C16100421 | 绝缘胶带 20mm×20m | 卷 | 1.89 | 2.2 | 0 | 0 | 计价 | 按实计算
XZGD2-196 | 材料 | 乙供 | C19020801 | 电力复合脂 | kg | 0.18 | 13.215 | 0 | 0 | 计价 | 按实计算
XZGD2-196 | 材料 | 乙供 | C19031101 | 清洗剂 | kg | 0.72 | 2.811 | 0 | 0 | 计价 | 按实计算
XZGD2-196 | 材料 | 乙供 | C20010101 | 防锈漆 | kg | 0.54 | 12.654 | 0 | 0 | 计价 | 按实计算
XZGD2-196 | 材料 | 乙供 | C20030101 | 普通调和漆 | kg | 0.54 | 13.9 | 0 | 0 | 计价 | 按实计算
XZGD2-196 | 材料 | 乙供 | C22030501 | 钢锯条 各种规格 | 根 | 2.09 | 1.596 | 0 | 0 | 计价 | 按实计算
XZGD2-196 | 材料 | 乙供 | C99010102 | 其他材料费 | 元 | 3.1242 | 1 | 0 | 0 | 计价 | 按实计算
XZGD2-196 | 机械 | 乙供 | J03-01-034 | 汽车式起重机 起重量 8t | 台班 | 0.3871 | 842.949 | 0 | 0 | 计价 | 按实计算
XZGD2-196 | 机械 | 乙供 | J03-01-065 | 叉式起重机 起重量 3t | 台班 | 0.288 | 586.388 | 0 | 0 | 计价 | 按实计算
XZGD2-196 | 机械 | 乙供 | J04-01-002 | 载重汽车 5t | 台班 | 0.4838 | 502.929 | 0 | 0 | 计价 | 按实计算
XZGD2-196 | 机械 | 乙供 | J10-01-001 | 交流弧焊机 容量 21kVA | 台班 | 0.1935 | 66.997 | 0 | 0 | 计价 | 按实计算
XZGD2-196 | 机械 | 乙供 | J14-01-004 | 回路电阻测试仪 量程 1~1999μΩ | 台班 | 1.287 | 43.304 | 0 | 0 | 计价 | 按实计算
XZGD2-196 | 机械 | 乙供 | J14-03-002 | 交流耐压仪 设备耐压用 35kV及以下 | 台班 | 0.4323 | 80.172 | 0 | 0 | 计价 | 按实计算
XZGD2-196 | 机械 | 乙供 | J14-04-015 | 定性检漏仪 | 台班 | 0.2765 | 43.842 | 0 | 0 | 计价 | 按实计算
XZGD2-196 | 机械 | 乙供 | J14-05-031 | 交流采样校验装置 | 台班 | 0.3634 | 165.178 | 0 | 0 | 计价 | 按实计算
XZGD2-196 | 机械 | 乙供 | J14-08-076 | 微机继电保护测试仪 | 台班 | 0.766 | 431.168 | 0 | 0 | 计价 | 按实计算
XZGD2-196 | 机械 | 乙供 | J14-08-287 | 绝缘电阻测试仪(2500V-10000V、＞2mA) | 台班 | 0.1935 | 79.726 | 0 | 0 | 计价 | 按实计算
XZGD2-196 | 机械 | 乙供 | J15-01-066 | 功能检测分析平台(电脑) | 台班 | 0.28 | 31.979 | 0 | 0 | 计价 | 按实计算
XZGD2-196 | 机械 | 乙供 | J16-01-025 | 绝缘电阻表(数字式) | 台班 | 0.22 | 15.694 | 0 | 0 | 计价 | 按实计算
XZGD2-196 | 机械 | 乙供 | J18-01-010 | 高压试验变压器全套装置 YDJ | 台班 | 0.2992 | 260.97 | 0 | 0 | 计价 | 按实计算
XZGD2-197 | 人工 | 乙供 | 9101108 | 安装普通工 | 工日 | 1.9468 | 107 | 0 | 0 | 计价 | 按实计算
XZGD2-197 | 人工 | 乙供 | 9101109 | 安装技术工 | 工日 | 25.0398 | 157 | 0 | 0 | 计价 | 按实计算
XZGD2-197 | 材料 | 乙供 | C07010101 | 平垫铁 综合 | kg | 13.05 | 5.466 | 0 | 0 | 计价 | 按实计算
XZGD2-197 | 材料 | 乙供 | C12010100 | 电焊条 J422 综合 | kg | 0.84 | 5.394 | 0 | 0 | 计价 | 按实计算
XZGD2-197 | 材料 | 乙供 | C13010201 | 镀锌六角螺栓 综合 | kg | 6.148 | 8.8 | 0 | 0 | 计价 | 按实计算
XZGD2-197 | 材料 | 乙供 | C16100421 | 绝缘胶带 20mm×20m | 卷 | 3.78 | 2.2 | 0 | 0 | 计价 | 按实计算
XZGD2-197 | 材料 | 乙供 | C19020801 | 电力复合脂 | kg | 0.18 | 13.215 | 0 | 0 | 计价 | 按实计算
XZGD2-197 | 材料 | 乙供 | C19031101 | 清洗剂 | kg | 0.72 | 2.811 | 0 | 0 | 计价 | 按实计算
XZGD2-197 | 材料 | 乙供 | C20010101 | 防锈漆 | kg | 0.54 | 12.654 | 0 | 0 | 计价 | 按实计算
XZGD2-197 | 材料 | 乙供 | C20030101 | 普通调和漆 | kg | 0.54 | 13.9 | 0 | 0 | 计价 | 按实计算
XZGD2-197 | 材料 | 乙供 | C22030501 | 钢锯条 各种规格 | 根 | 2.09 | 1.596 | 0 | 0 | 计价 | 按实计算
XZGD2-197 | 材料 | 乙供 | C99010102 | 其他材料费 | 元 | 3.2074 | 1 | 0 | 0 | 计价 | 按实计算
XZGD2-197 | 机械 | 乙供 | J03-01-034 | 汽车式起重机 起重量 8t | 台班 | 0.4838 | 842.949 | 0 | 0 | 计价 | 按实计算
XZGD2-197 | 机械 | 乙供 | J03-01-065 | 叉式起重机 起重量 3t | 台班 | 0.4032 | 586.388 | 0 | 0 | 计价 | 按实计算
XZGD2-197 | 机械 | 乙供 | J04-01-002 | 载重汽车 5t | 台班 | 0.4838 | 502.929 | 0 | 0 | 计价 | 按实计算
XZGD2-197 | 机械 | 乙供 | J10-01-001 | 交流弧焊机 容量 21kVA | 台班 | 0.1935 | 66.997 | 0 | 0 | 计价 | 按实计算
XZGD2-197 | 机械 | 乙供 | J14-01-004 | 回路电阻测试仪 量程 1~1999μΩ | 台班 | 1.3363 | 43.304 | 0 | 0 | 计价 | 按实计算
XZGD2-197 | 机械 | 乙供 | J14-03-002 | 交流耐压仪 设备耐压用 35kV及以下 | 台班 | 0.4323 | 80.172 | 0 | 0 | 计价 | 按实计算
XZGD2-197 | 机械 | 乙供 | J14-04-015 | 定性检漏仪 | 台班 | 0.2765 | 43.842 | 0 | 0 | 计价 | 按实计算
XZGD2-197 | 机械 | 乙供 | J14-05-031 | 交流采样校验装置 | 台班 | 0.7268 | 165.178 | 0 | 0 | 计价 | 按实计算
XZGD2-197 | 机械 | 乙供 | J14-08-076 | 微机继电保护测试仪 | 台班 | 1.372 | 431.168 | 0 | 0 | 计价 | 按实计算
XZGD2-197 | 机械 | 乙供 | J14-08-287 | 绝缘电阻测试仪(2500V-10000V、＞2mA) | 台班 | 0.1935 | 79.726 | 0 | 0 | 计价 | 按实计算
XZGD2-197 | 机械 | 乙供 | J15-01-066 | 功能检测分析平台(电脑) | 台班 | 0.33 | 31.979 | 0 | 0 | 计价 | 按实计算
XZGD2-197 | 机械 | 乙供 | J16-01-025 | 绝缘电阻表(数字式) | 台班 | 0.28 | 15.694 | 0 | 0 | 计价 | 按实计算
XZGD2-197 | 机械 | 乙供 | J18-01-010 | 高压试验变压器全套装置 YDJ | 台班 | 0.3712 | 260.97 | 0 | 0 | 计价 | 按实计算
XZGD2-198 | 人工 | 乙供 | 9101108 | 安装普通工 | 工日 | 2.1214 | 107 | 0 | 0 | 计价 | 按实计算
XZGD2-198 | 人工 | 乙供 | 9101109 | 安装技术工 | 工日 | 31.3929 | 157 | 0 | 0 | 计价 | 按实计算
XZGD2-198 | 材料 | 乙供 | C07010101 | 平垫铁 综合 | kg | 13.05 | 5.466 | 0 | 0 | 计价 | 按实计算
XZGD2-198 | 材料 | 乙供 | C12010100 | 电焊条 J422 综合 | kg | 0.84 | 5.394 | 0 | 0 | 计价 | 按实计算
XZGD2-198 | 材料 | 乙供 | C13010201 | 镀锌六角螺栓 综合 | kg | 6.148 | 8.8 | 0 | 0 | 计价 | 按实计算
XZGD2-198 | 材料 | 乙供 | C16100421 | 绝缘胶带 20mm×20m | 卷 | 5.67 | 2.2 | 0 | 0 | 计价 | 按实计算
XZGD2-198 | 材料 | 乙供 | C19020801 | 电力复合脂 | kg | 0.18 | 13.215 | 0 | 0 | 计价 | 按实计算
XZGD2-198 | 材料 | 乙供 | C19031101 | 清洗剂 | kg | 0.72 | 2.811 | 0 | 0 | 计价 | 按实计算
XZGD2-198 | 材料 | 乙供 | C20010101 | 防锈漆 | kg | 0.54 | 12.654 | 0 | 0 | 计价 | 按实计算
XZGD2-198 | 材料 | 乙供 | C20030101 | 普通调和漆 | kg | 0.54 | 13.9 | 0 | 0 | 计价 | 按实计算
XZGD2-198 | 材料 | 乙供 | C22030501 | 钢锯条 各种规格 | 根 | 2.09 | 1.596 | 0 | 0 | 计价 | 按实计算
XZGD2-198 | 材料 | 乙供 | C99010102 | 其他材料费 | 元 | 3.2906 | 1 | 0 | 0 | 计价 | 按实计算
XZGD2-198 | 机械 | 乙供 | J03-01-034 | 汽车式起重机 起重量 8t | 台班 | 0.4838 | 842.949 | 0 | 0 | 计价 | 按实计算
XZGD2-198 | 机械 | 乙供 | J03-01-065 | 叉式起重机 起重量 3t | 台班 | 0.5184 | 586.388 | 0 | 0 | 计价 | 按实计算
XZGD2-198 | 机械 | 乙供 | J04-01-002 | 载重汽车 5t | 台班 | 0.4838 | 502.929 | 0 | 0 | 计价 | 按实计算
XZGD2-198 | 机械 | 乙供 | J10-01-001 | 交流弧焊机 容量 21kVA | 台班 | 0.1935 | 66.997 | 0 | 0 | 计价 | 按实计算
XZGD2-198 | 机械 | 乙供 | J14-01-004 | 回路电阻测试仪 量程 1~1999μΩ | 台班 | 1.3548 | 43.304 | 0 | 0 | 计价 | 按实计算
XZGD2-198 | 机械 | 乙供 | J14-03-002 | 交流耐压仪 设备耐压用 35kV及以下 | 台班 | 0.4323 | 80.172 | 0 | 0 | 计价 | 按实计算
XZGD2-198 | 机械 | 乙供 | J14-04-015 | 定性检漏仪 | 台班 | 0.2765 | 43.842 | 0 | 0 | 计价 | 按实计算
XZGD2-198 | 机械 | 乙供 | J14-05-031 | 交流采样校验装置 | 台班 | 1.0902 | 165.178 | 0 | 0 | 计价 | 按实计算
XZGD2-198 | 机械 | 乙供 | J14-08-076 | 微机继电保护测试仪 | 台班 | 1.918 | 431.168 | 0 | 0 | 计价 | 按实计算
XZGD2-198 | 机械 | 乙供 | J14-08-287 | 绝缘电阻测试仪(2500V-10000V、＞2mA) | 台班 | 0.1935 | 79.726 | 0 | 0 | 计价 | 按实计算
XZGD2-198 | 机械 | 乙供 | J15-01-066 | 功能检测分析平台(电脑) | 台班 | 0.33 | 31.979 | 0 | 0 | 计价 | 按实计算
XZGD2-198 | 机械 | 乙供 | J16-01-025 | 绝缘电阻表(数字式) | 台班 | 0.28 | 15.694 | 0 | 0 | 计价 | 按实计算
XZGD2-198 | 机械 | 乙供 | J18-01-010 | 高压试验变压器全套装置 YDJ | 台班 | 0.5446 | 260.97 | 0 | 0 | 计价 | 按实计算
XZGD2-199 | 人工 | 乙供 | 9101106 | 建筑普通工 | 工日 | 2.2034 | 107 | 0 | 0 | 计价 | 按实计算
XZGD2-199 | 人工 | 乙供 | 9101108 | 安装普通工 | 工日 | 0.115 | 107 | 0 | 0 | 计价 | 按实计算
XZGD2-199 | 人工 | 乙供 | 9101109 | 安装技术工 | 工日 | 10.4338 | 157 | 0 | 0 | 计价 | 按实计算
XZGD2-199 | 材料 | 乙供 | C07010101 | 平垫铁 综合 | kg | 5 | 5.466 | 0 | 0 | 计价 | 按实计算
XZGD2-199 | 材料 | 乙供 | C12010100 | 电焊条 J422 综合 | kg | 0.84 | 5.394 | 0 | 0 | 计价 | 按实计算
XZGD2-199 | 材料 | 乙供 | C13010201 | 镀锌六角螺栓 综合 | kg | 3.646 | 8.8 | 0 | 0 | 计价 | 按实计算
XZGD2-199 | 材料 | 乙供 | C16010303 | 软铜绞线 16mm² | m | 0.25 | 8.871 | 0 | 0 | 计价 | 按实计算
XZGD2-199 | 材料 | 乙供 | C19020801 | 电力复合脂 | kg | 0.18 | 13.215 | 0 | 0 | 计价 | 按实计算
XZGD2-199 | 材料 | 乙供 | C19031101 | 清洗剂 | kg | 0.45 | 2.811 | 0 | 0 | 计价 | 按实计算
XZGD2-199 | 材料 | 乙供 | C22030501 | 钢锯条 各种规格 | 根 | 2.09 | 1.596 | 0 | 0 | 计价 | 按实计算
XZGD2-199 | 材料 | 乙供 | C99010102 | 其他材料费 | 元 | 1.463 | 1 | 0 | 0 | 计价 | 按实计算
XZGD2-199 | 机械 | 乙供 | J03-01-034 | 汽车式起重机 起重量 8t | 台班 | 0.2415 | 842.949 | 0 | 0 | 计价 | 按实计算
XZGD2-199 | 机械 | 乙供 | J04-01-002 | 载重汽车 5t | 台班 | 0.3864 | 502.929 | 0 | 0 | 计价 | 按实计算
XZGD2-199 | 机械 | 乙供 | J10-01-001 | 交流弧焊机 容量 21kVA | 台班 | 0.1932 | 66.997 | 0 | 0 | 计价 | 按实计算
XZGD2-199 | 机械 | 乙供 | J14-01-004 | 回路电阻测试仪 量程 1~1999μΩ | 台班 | 0.207 | 43.304 | 0 | 0 | 计价 | 按实计算
XZGD2-199 | 机械 | 乙供 | J14-04-015 | 定性检漏仪 | 台班 | 0.276 | 43.842 | 0 | 0 | 计价 | 按实计算
XZGD2-199 | 机械 | 乙供 | J14-08-076 | 微机继电保护测试仪 | 台班 | 0.18 | 431.168 | 0 | 0 | 计价 | 按实计算
XZGD2-199 | 机械 | 乙供 | J14-08-287 | 绝缘电阻测试仪(2500V-10000V、＞2mA) | 台班 | 0.1932 | 79.726 | 0 | 0 | 计价 | 按实计算
XZGD2-199 | 机械 | 乙供 | J15-01-066 | 功能检测分析平台(电脑) | 台班 | 0.23 | 31.979 | 0 | 0 | 计价 | 按实计算
XZGD2-199 | 机械 | 乙供 | J16-01-025 | 绝缘电阻表(数字式) | 台班 | 0.18 | 15.694 | 0 | 0 | 计价 | 按实计算
XZGD2-199 | 机械 | 乙供 | J18-01-010 | 高压试验变压器全套装置 YDJ | 台班 | 0.345 | 260.97 | 0 | 0 | 计价 | 按实计算
XZGD2-200 | 人工 | 乙供 | 9101106 | 建筑普通工 | 工日 | 2.6931 | 107 | 0 | 0 | 计价 | 按实计算
XZGD2-200 | 人工 | 乙供 | 9101108 | 安装普通工 | 工日 | 0.115 | 107 | 0 | 0 | 计价 | 按实计算
XZGD2-200 | 人工 | 乙供 | 9101109 | 安装技术工 | 工日 | 11.8914 | 157 | 0 | 0 | 计价 | 按实计算
XZGD2-200 | 材料 | 乙供 | C07010101 | 平垫铁 综合 | kg | 7.2 | 5.466 | 0 | 0 | 计价 | 按实计算
XZGD2-200 | 材料 | 乙供 | C12010100 | 电焊条 J422 综合 | kg | 0.84 | 5.394 | 0 | 0 | 计价 | 按实计算
XZGD2-200 | 材料 | 乙供 | C13010201 | 镀锌六角螺栓 综合 | kg | 3.646 | 8.8 | 0 | 0 | 计价 | 按实计算
XZGD2-200 | 材料 | 乙供 | C16010303 | 软铜绞线 16mm² | m | 0.25 | 8.871 | 0 | 0 | 计价 | 按实计算
XZGD2-200 | 材料 | 乙供 | C19020801 | 电力复合脂 | kg | 0.18 | 13.215 | 0 | 0 | 计价 | 按实计算
XZGD2-200 | 材料 | 乙供 | C19031101 | 清洗剂 | kg | 0.45 | 2.811 | 0 | 0 | 计价 | 按实计算
XZGD2-200 | 材料 | 乙供 | C22030501 | 钢锯条 各种规格 | 根 | 2.09 | 1.596 | 0 | 0 | 计价 | 按实计算
XZGD2-200 | 材料 | 乙供 | C99010102 | 其他材料费 | 元 | 1.7035 | 1 | 0 | 0 | 计价 | 按实计算
XZGD2-200 | 机械 | 乙供 | J03-01-034 | 汽车式起重机 起重量 8t | 台班 | 0.3864 | 842.949 | 0 | 0 | 计价 | 按实计算
XZGD2-200 | 机械 | 乙供 | J04-01-002 | 载重汽车 5t | 台班 | 0.3864 | 502.929 | 0 | 0 | 计价 | 按实计算
XZGD2-200 | 机械 | 乙供 | J10-01-001 | 交流弧焊机 容量 21kVA | 台班 | 0.1932 | 66.997 | 0 | 0 | 计价 | 按实计算
XZGD2-200 | 机械 | 乙供 | J14-01-004 | 回路电阻测试仪 量程 1~1999μΩ | 台班 | 0.2415 | 43.304 | 0 | 0 | 计价 | 按实计算
XZGD2-200 | 机械 | 乙供 | J14-01-038 | 互感器现场校验仪 | 台班 | 0.1677 | 58.732 | 0 | 0 | 计价 | 按实计算
XZGD2-200 | 机械 | 乙供 | J14-04-015 | 定性检漏仪 | 台班 | 0.276 | 43.842 | 0 | 0 | 计价 | 按实计算
XZGD2-200 | 机械 | 乙供 | J14-08-076 | 微机继电保护测试仪 | 台班 | 0.22 | 431.168 | 0 | 0 | 计价 | 按实计算
XZGD2-200 | 机械 | 乙供 | J14-08-287 | 绝缘电阻测试仪(2500V-10000V、＞2mA) | 台班 | 0.1932 | 79.726 | 0 | 0 | 计价 | 按实计算
XZGD2-200 | 机械 | 乙供 | J15-01-066 | 功能检测分析平台(电脑) | 台班 | 0.28 | 31.979 | 0 | 0 | 计价 | 按实计算
XZGD2-200 | 机械 | 乙供 | J16-01-025 | 绝缘电阻表(数字式) | 台班 | 0.22 | 15.694 | 0 | 0 | 计价 | 按实计算
XZGD2-200 | 机械 | 乙供 | J18-01-010 | 高压试验变压器全套装置 YDJ | 台班 | 0.4313 | 260.97 | 0 | 0 | 计价 | 按实计算
XZGD2-201 | 人工 | 乙供 | 9101106 | 建筑普通工 | 工日 | 3.0138 | 107 | 0 | 0 | 计价 | 按实计算
XZGD2-201 | 人工 | 乙供 | 9101108 | 安装普通工 | 工日 | 0.115 | 107 | 0 | 0 | 计价 | 按实计算
XZGD2-201 | 人工 | 乙供 | 9101109 | 安装技术工 | 工日 | 13.7525 | 157 | 0 | 0 | 计价 | 按实计算
XZGD2-201 | 材料 | 乙供 | C07010101 | 平垫铁 综合 | kg | 7.2 | 5.466 | 0 | 0 | 计价 | 按实计算
XZGD2-201 | 材料 | 乙供 | C12010100 | 电焊条 J422 综合 | kg | 0.84 | 5.394 | 0 | 0 | 计价 | 按实计算
XZGD2-201 | 材料 | 乙供 | C13010201 | 镀锌六角螺栓 综合 | kg | 3.646 | 8.8 | 0 | 0 | 计价 | 按实计算
XZGD2-201 | 材料 | 乙供 | C16010303 | 软铜绞线 16mm² | m | 0.25 | 8.871 | 0 | 0 | 计价 | 按实计算
XZGD2-201 | 材料 | 乙供 | C19020801 | 电力复合脂 | kg | 0.18 | 13.215 | 0 | 0 | 计价 | 按实计算
XZGD2-201 | 材料 | 乙供 | C19031101 | 清洗剂 | kg | 0.45 | 2.811 | 0 | 0 | 计价 | 按实计算
XZGD2-201 | 材料 | 乙供 | C22030501 | 钢锯条 各种规格 | 根 | 2.09 | 1.596 | 0 | 0 | 计价 | 按实计算
XZGD2-201 | 材料 | 乙供 | C99010102 | 其他材料费 | 元 | 1.7035 | 1 | 0 | 0 | 计价 | 按实计算
XZGD2-201 | 机械 | 乙供 | J03-01-035 | 汽车式起重机 起重量 12t | 台班 | 0.5175 | 964.921 | 0 | 0 | 计价 | 按实计算
XZGD2-201 | 机械 | 乙供 | J04-01-004 | 载重汽车 8t | 台班 | 0.483 | 575.792 | 0 | 0 | 计价 | 按实计算
XZGD2-201 | 机械 | 乙供 | J10-01-001 | 交流弧焊机 容量 21kVA | 台班 | 0.1932 | 66.997 | 0 | 0 | 计价 | 按实计算
XZGD2-201 | 机械 | 乙供 | J14-01-004 | 回路电阻测试仪 量程 1~1999μΩ | 台班 | 0.2875 | 43.304 | 0 | 0 | 计价 | 按实计算
XZGD2-201 | 机械 | 乙供 | J14-01-038 | 互感器现场校验仪 | 台班 | 0.1677 | 58.732 | 0 | 0 | 计价 | 按实计算
XZGD2-201 | 机械 | 乙供 | J14-04-015 | 定性检漏仪 | 台班 | 0.276 | 43.842 | 0 | 0 | 计价 | 按实计算
XZGD2-201 | 机械 | 乙供 | J14-08-076 | 微机继电保护测试仪 | 台班 | 0.28 | 431.168 | 0 | 0 | 计价 | 按实计算
XZGD2-201 | 机械 | 乙供 | J14-08-287 | 绝缘电阻测试仪(2500V-10000V、＞2mA) | 台班 | 0.1932 | 79.726 | 0 | 0 | 计价 | 按实计算
XZGD2-201 | 机械 | 乙供 | J15-01-066 | 功能检测分析平台(电脑) | 台班 | 0.33 | 31.979 | 0 | 0 | 计价 | 按实计算
XZGD2-201 | 机械 | 乙供 | J16-01-025 | 绝缘电阻表(数字式) | 台班 | 0.28 | 15.694 | 0 | 0 | 计价 | 按实计算
XZGD2-201 | 机械 | 乙供 | J18-01-010 | 高压试验变压器全套装置 YDJ | 台班 | 0.5031 | 260.97 | 0 | 0 | 计价 | 按实计算
XZGD2-202 | 人工 | 乙供 | 9101106 | 建筑普通工 | 工日 | 3.4709 | 107 | 0 | 0 | 计价 | 按实计算
XZGD2-202 | 人工 | 乙供 | 9101108 | 安装普通工 | 工日 | 0.115 | 107 | 0 | 0 | 计价 | 按实计算
XZGD2-202 | 人工 | 乙供 | 9101109 | 安装技术工 | 工日 | 14.8361 | 157 | 0 | 0 | 计价 | 按实计算
XZGD2-202 | 材料 | 乙供 | C07010101 | 平垫铁 综合 | kg | 8 | 5.466 | 0 | 0 | 计价 | 按实计算
XZGD2-202 | 材料 | 乙供 | C12010100 | 电焊条 J422 综合 | kg | 1.05 | 5.394 | 0 | 0 | 计价 | 按实计算
XZGD2-202 | 材料 | 乙供 | C13010201 | 镀锌六角螺栓 综合 | kg | 3.646 | 8.8 | 0 | 0 | 计价 | 按实计算
XZGD2-202 | 材料 | 乙供 | C16010303 | 软铜绞线 16mm² | m | 0.25 | 8.871 | 0 | 0 | 计价 | 按实计算
XZGD2-202 | 材料 | 乙供 | C19020801 | 电力复合脂 | kg | 0.18 | 13.215 | 0 | 0 | 计价 | 按实计算
XZGD2-202 | 材料 | 乙供 | C19031101 | 清洗剂 | kg | 0.5 | 2.811 | 0 | 0 | 计价 | 按实计算
XZGD2-202 | 材料 | 乙供 | C22030501 | 钢锯条 各种规格 | 根 | 2.09 | 1.596 | 0 | 0 | 计价 | 按实计算
XZGD2-202 | 材料 | 乙供 | C99010102 | 其他材料费 | 元 | 1.8164 | 1 | 0 | 0 | 计价 | 按实计算
XZGD2-202 | 机械 | 乙供 | J03-01-035 | 汽车式起重机 起重量 12t | 台班 | 0.5313 | 964.921 | 0 | 0 | 计价 | 按实计算
XZGD2-202 | 机械 | 乙供 | J04-01-004 | 载重汽车 8t | 台班 | 0.483 | 575.792 | 0 | 0 | 计价 | 按实计算
XZGD2-202 | 机械 | 乙供 | J10-01-001 | 交流弧焊机 容量 21kVA | 台班 | 0.2415 | 66.997 | 0 | 0 | 计价 | 按实计算
XZGD2-202 | 机械 | 乙供 | J14-01-004 | 回路电阻测试仪 量程 1~1999μΩ | 台班 | 0.345 | 43.304 | 0 | 0 | 计价 | 按实计算
XZGD2-202 | 机械 | 乙供 | J14-01-038 | 互感器现场校验仪 | 台班 | 0.1677 | 58.732 | 0 | 0 | 计价 | 按实计算
XZGD2-202 | 机械 | 乙供 | J14-04-015 | 定性检漏仪 | 台班 | 0.276 | 43.842 | 0 | 0 | 计价 | 按实计算
XZGD2-202 | 机械 | 乙供 | J14-08-076 | 微机继电保护测试仪 | 台班 | 0.28 | 431.168 | 0 | 0 | 计价 | 按实计算
XZGD2-202 | 机械 | 乙供 | J14-08-287 | 绝缘电阻测试仪(2500V-10000V、＞2mA) | 台班 | 0.1932 | 79.726 | 0 | 0 | 计价 | 按实计算
XZGD2-202 | 机械 | 乙供 | J15-01-066 | 功能检测分析平台(电脑) | 台班 | 0.33 | 31.979 | 0 | 0 | 计价 | 按实计算
XZGD2-202 | 机械 | 乙供 | J16-01-025 | 绝缘电阻表(数字式) | 台班 | 0.28 | 15.694 | 0 | 0 | 计价 | 按实计算
XZGD2-202 | 机械 | 乙供 | J18-01-010 | 高压试验变压器全套装置 YDJ | 台班 | 0.6762 | 260.97 | 0 | 0 | 计价 | 按实计算
XZGD2-203 | 人工 | 乙供 | 9101106 | 建筑普通工 | 工日 | 2.2034 | 107 | 0 | 0 | 计价 | 按实计算
XZGD2-203 | 人工 | 乙供 | 9101108 | 安装普通工 | 工日 | 0.115 | 107 | 0 | 0 | 计价 | 按实计算
XZGD2-203 | 人工 | 乙供 | 9101109 | 安装技术工 | 工日 | 15.5642 | 157 | 0 | 0 | 计价 | 按实计算
XZGD2-203 | 材料 | 乙供 | C07010101 | 平垫铁 综合 | kg | 5 | 5.466 | 0 | 0 | 计价 | 按实计算
XZGD2-203 | 材料 | 乙供 | C12010100 | 电焊条 J422 综合 | kg | 0.84 | 5.394 | 0 | 0 | 计价 | 按实计算
XZGD2-203 | 材料 | 乙供 | C13010201 | 镀锌六角螺栓 综合 | kg | 3.646 | 8.8 | 0 | 0 | 计价 | 按实计算
XZGD2-203 | 材料 | 乙供 | C16010303 | 软铜绞线 16mm² | m | 0.25 | 8.871 | 0 | 0 | 计价 | 按实计算
XZGD2-203 | 材料 | 乙供 | C16100421 | 绝缘胶带 20mm×20m | 卷 | 1.89 | 2.2 | 0 | 0 | 计价 | 按实计算
XZGD2-203 | 材料 | 乙供 | C19020801 | 电力复合脂 | kg | 0.18 | 13.215 | 0 | 0 | 计价 | 按实计算
XZGD2-203 | 材料 | 乙供 | C19031101 | 清洗剂 | kg | 0.45 | 2.811 | 0 | 0 | 计价 | 按实计算
XZGD2-203 | 材料 | 乙供 | C22030501 | 钢锯条 各种规格 | 根 | 2.09 | 1.596 | 0 | 0 | 计价 | 按实计算
XZGD2-203 | 材料 | 乙供 | C99010102 | 其他材料费 | 元 | 1.5462 | 1 | 0 | 0 | 计价 | 按实计算
XZGD2-203 | 机械 | 乙供 | J03-01-034 | 汽车式起重机 起重量 8t | 台班 | 0.2415 | 842.949 | 0 | 0 | 计价 | 按实计算
XZGD2-203 | 机械 | 乙供 | J04-01-002 | 载重汽车 5t | 台班 | 0.3864 | 502.929 | 0 | 0 | 计价 | 按实计算
XZGD2-203 | 机械 | 乙供 | J10-01-001 | 交流弧焊机 容量 21kVA | 台班 | 0.1932 | 66.997 | 0 | 0 | 计价 | 按实计算
XZGD2-203 | 机械 | 乙供 | J14-01-004 | 回路电阻测试仪 量程 1~1999μΩ | 台班 | 0.207 | 43.304 | 0 | 0 | 计价 | 按实计算
XZGD2-203 | 机械 | 乙供 | J14-04-015 | 定性检漏仪 | 台班 | 0.276 | 43.842 | 0 | 0 | 计价 | 按实计算
XZGD2-203 | 机械 | 乙供 | J14-05-031 | 交流采样校验装置 | 台班 | 0.3634 | 165.178 | 0 | 0 | 计价 | 按实计算
XZGD2-203 | 机械 | 乙供 | J14-08-076 | 微机继电保护测试仪 | 台班 | 0.726 | 431.168 | 0 | 0 | 计价 | 按实计算
XZGD2-203 | 机械 | 乙供 | J14-08-287 | 绝缘电阻测试仪(2500V-10000V、＞2mA) | 台班 | 0.1932 | 79.726 | 0 | 0 | 计价 | 按实计算
XZGD2-203 | 机械 | 乙供 | J15-01-066 | 功能检测分析平台(电脑) | 台班 | 0.23 | 31.979 | 0 | 0 | 计价 | 按实计算
XZGD2-203 | 机械 | 乙供 | J16-01-025 | 绝缘电阻表(数字式) | 台班 | 0.18 | 15.694 | 0 | 0 | 计价 | 按实计算
XZGD2-203 | 机械 | 乙供 | J18-01-010 | 高压试验变压器全套装置 YDJ | 台班 | 0.345 | 260.97 | 0 | 0 | 计价 | 按实计算
XZGD2-204 | 人工 | 乙供 | 9101106 | 建筑普通工 | 工日 | 2.6931 | 107 | 0 | 0 | 计价 | 按实计算
XZGD2-204 | 人工 | 乙供 | 9101108 | 安装普通工 | 工日 | 0.115 | 107 | 0 | 0 | 计价 | 按实计算
XZGD2-204 | 人工 | 乙供 | 9101109 | 安装技术工 | 工日 | 17.0218 | 157 | 0 | 0 | 计价 | 按实计算
XZGD2-204 | 材料 | 乙供 | C07010101 | 平垫铁 综合 | kg | 7.2 | 5.466 | 0 | 0 | 计价 | 按实计算
XZGD2-204 | 材料 | 乙供 | C12010100 | 电焊条 J422 综合 | kg | 0.84 | 5.394 | 0 | 0 | 计价 | 按实计算
XZGD2-204 | 材料 | 乙供 | C13010201 | 镀锌六角螺栓 综合 | kg | 3.646 | 8.8 | 0 | 0 | 计价 | 按实计算
XZGD2-204 | 材料 | 乙供 | C16010303 | 软铜绞线 16mm² | m | 0.25 | 8.871 | 0 | 0 | 计价 | 按实计算
XZGD2-204 | 材料 | 乙供 | C16100421 | 绝缘胶带 20mm×20m | 卷 | 1.89 | 2.2 | 0 | 0 | 计价 | 按实计算
XZGD2-204 | 材料 | 乙供 | C19020801 | 电力复合脂 | kg | 0.18 | 13.215 | 0 | 0 | 计价 | 按实计算
XZGD2-204 | 材料 | 乙供 | C19031101 | 清洗剂 | kg | 0.45 | 2.811 | 0 | 0 | 计价 | 按实计算
XZGD2-204 | 材料 | 乙供 | C22030501 | 钢锯条 各种规格 | 根 | 2.09 | 1.596 | 0 | 0 | 计价 | 按实计算
XZGD2-204 | 材料 | 乙供 | C99010102 | 其他材料费 | 元 | 1.7867 | 1 | 0 | 0 | 计价 | 按实计算
XZGD2-204 | 机械 | 乙供 | J03-01-034 | 汽车式起重机 起重量 8t | 台班 | 0.3864 | 842.949 | 0 | 0 | 计价 | 按实计算
XZGD2-204 | 机械 | 乙供 | J04-01-002 | 载重汽车 5t | 台班 | 0.3864 | 502.929 | 0 | 0 | 计价 | 按实计算
XZGD2-204 | 机械 | 乙供 | J10-01-001 | 交流弧焊机 容量 21kVA | 台班 | 0.1932 | 66.997 | 0 | 0 | 计价 | 按实计算
XZGD2-204 | 机械 | 乙供 | J14-01-004 | 回路电阻测试仪 量程 1~1999μΩ | 台班 | 0.2415 | 43.304 | 0 | 0 | 计价 | 按实计算
XZGD2-204 | 机械 | 乙供 | J14-01-038 | 互感器现场校验仪 | 台班 | 0.1677 | 58.732 | 0 | 0 | 计价 | 按实计算
XZGD2-204 | 机械 | 乙供 | J14-04-015 | 定性检漏仪 | 台班 | 0.276 | 43.842 | 0 | 0 | 计价 | 按实计算
XZGD2-204 | 机械 | 乙供 | J14-05-031 | 交流采样校验装置 | 台班 | 0.3634 | 165.178 | 0 | 0 | 计价 | 按实计算
XZGD2-204 | 机械 | 乙供 | J14-08-076 | 微机继电保护测试仪 | 台班 | 0.766 | 431.168 | 0 | 0 | 计价 | 按实计算
XZGD2-204 | 机械 | 乙供 | J14-08-287 | 绝缘电阻测试仪(2500V-10000V、＞2mA) | 台班 | 0.1932 | 79.726 | 0 | 0 | 计价 | 按实计算
XZGD2-204 | 机械 | 乙供 | J15-01-066 | 功能检测分析平台(电脑) | 台班 | 0.28 | 31.979 | 0 | 0 | 计价 | 按实计算
XZGD2-204 | 机械 | 乙供 | J16-01-025 | 绝缘电阻表(数字式) | 台班 | 0.22 | 15.694 | 0 | 0 | 计价 | 按实计算
XZGD2-204 | 机械 | 乙供 | J18-01-010 | 高压试验变压器全套装置 YDJ | 台班 | 0.4313 | 260.97 | 0 | 0 | 计价 | 按实计算
XZGD2-205 | 人工 | 乙供 | 9101106 | 建筑普通工 | 工日 | 3.0138 | 107 | 0 | 0 | 计价 | 按实计算
XZGD2-205 | 人工 | 乙供 | 9101108 | 安装普通工 | 工日 | 0.115 | 107 | 0 | 0 | 计价 | 按实计算
XZGD2-205 | 人工 | 乙供 | 9101109 | 安装技术工 | 工日 | 18.8829 | 157 | 0 | 0 | 计价 | 按实计算
XZGD2-205 | 材料 | 乙供 | C07010101 | 平垫铁 综合 | kg | 7.2 | 5.466 | 0 | 0 | 计价 | 按实计算
XZGD2-205 | 材料 | 乙供 | C12010100 | 电焊条 J422 综合 | kg | 0.84 | 5.394 | 0 | 0 | 计价 | 按实计算
XZGD2-205 | 材料 | 乙供 | C13010201 | 镀锌六角螺栓 综合 | kg | 3.646 | 8.8 | 0 | 0 | 计价 | 按实计算
XZGD2-205 | 材料 | 乙供 | C16010303 | 软铜绞线 16mm² | m | 0.25 | 8.871 | 0 | 0 | 计价 | 按实计算
XZGD2-205 | 材料 | 乙供 | C16100421 | 绝缘胶带 20mm×20m | 卷 | 1.89 | 2.2 | 0 | 0 | 计价 | 按实计算
XZGD2-205 | 材料 | 乙供 | C19020801 | 电力复合脂 | kg | 0.18 | 13.215 | 0 | 0 | 计价 | 按实计算
XZGD2-205 | 材料 | 乙供 | C19031101 | 清洗剂 | kg | 0.45 | 2.811 | 0 | 0 | 计价 | 按实计算
XZGD2-205 | 材料 | 乙供 | C22030501 | 钢锯条 各种规格 | 根 | 2.09 | 1.596 | 0 | 0 | 计价 | 按实计算
XZGD2-205 | 材料 | 乙供 | C99010102 | 其他材料费 | 元 | 1.7867 | 1 | 0 | 0 | 计价 | 按实计算
XZGD2-205 | 机械 | 乙供 | J03-01-035 | 汽车式起重机 起重量 12t | 台班 | 0.5175 | 964.921 | 0 | 0 | 计价 | 按实计算
XZGD2-205 | 机械 | 乙供 | J04-01-004 | 载重汽车 8t | 台班 | 0.483 | 575.792 | 0 | 0 | 计价 | 按实计算
XZGD2-205 | 机械 | 乙供 | J10-01-001 | 交流弧焊机 容量 21kVA | 台班 | 0.1932 | 66.997 | 0 | 0 | 计价 | 按实计算
XZGD2-205 | 机械 | 乙供 | J14-01-004 | 回路电阻测试仪 量程 1~1999μΩ | 台班 | 0.2875 | 43.304 | 0 | 0 | 计价 | 按实计算
XZGD2-205 | 机械 | 乙供 | J14-01-038 | 互感器现场校验仪 | 台班 | 0.1677 | 58.732 | 0 | 0 | 计价 | 按实计算
XZGD2-205 | 机械 | 乙供 | J14-04-015 | 定性检漏仪 | 台班 | 0.276 | 43.842 | 0 | 0 | 计价 | 按实计算
XZGD2-205 | 机械 | 乙供 | J14-05-031 | 交流采样校验装置 | 台班 | 0.3634 | 165.178 | 0 | 0 | 计价 | 按实计算
XZGD2-205 | 机械 | 乙供 | J14-08-076 | 微机继电保护测试仪 | 台班 | 0.826 | 431.168 | 0 | 0 | 计价 | 按实计算
XZGD2-205 | 机械 | 乙供 | J14-08-287 | 绝缘电阻测试仪(2500V-10000V、＞2mA) | 台班 | 0.1932 | 79.726 | 0 | 0 | 计价 | 按实计算
XZGD2-205 | 机械 | 乙供 | J15-01-066 | 功能检测分析平台(电脑) | 台班 | 0.33 | 31.979 | 0 | 0 | 计价 | 按实计算
XZGD2-205 | 机械 | 乙供 | J16-01-025 | 绝缘电阻表(数字式) | 台班 | 0.28 | 15.694 | 0 | 0 | 计价 | 按实计算
XZGD2-205 | 机械 | 乙供 | J18-01-010 | 高压试验变压器全套装置 YDJ | 台班 | 0.5031 | 260.97 | 0 | 0 | 计价 | 按实计算
XZGD2-206 | 人工 | 乙供 | 9101106 | 建筑普通工 | 工日 | 3.4709 | 107 | 0 | 0 | 计价 | 按实计算
XZGD2-206 | 人工 | 乙供 | 9101108 | 安装普通工 | 工日 | 0.115 | 107 | 0 | 0 | 计价 | 按实计算
XZGD2-206 | 人工 | 乙供 | 9101109 | 安装技术工 | 工日 | 19.9665 | 157 | 0 | 0 | 计价 | 按实计算
XZGD2-206 | 材料 | 乙供 | C07010101 | 平垫铁 综合 | kg | 8 | 5.466 | 0 | 0 | 计价 | 按实计算
XZGD2-206 | 材料 | 乙供 | C12010100 | 电焊条 J422 综合 | kg | 1.05 | 5.394 | 0 | 0 | 计价 | 按实计算
XZGD2-206 | 材料 | 乙供 | C13010201 | 镀锌六角螺栓 综合 | kg | 3.646 | 8.8 | 0 | 0 | 计价 | 按实计算
XZGD2-206 | 材料 | 乙供 | C16010303 | 软铜绞线 16mm² | m | 0.25 | 8.871 | 0 | 0 | 计价 | 按实计算
XZGD2-206 | 材料 | 乙供 | C16100421 | 绝缘胶带 20mm×20m | 卷 | 1.89 | 2.2 | 0 | 0 | 计价 | 按实计算
XZGD2-206 | 材料 | 乙供 | C19020801 | 电力复合脂 | kg | 0.18 | 13.215 | 0 | 0 | 计价 | 按实计算
XZGD2-206 | 材料 | 乙供 | C19031101 | 清洗剂 | kg | 0.5 | 2.811 | 0 | 0 | 计价 | 按实计算
XZGD2-206 | 材料 | 乙供 | C22030501 | 钢锯条 各种规格 | 根 | 2.09 | 1.596 | 0 | 0 | 计价 | 按实计算
XZGD2-206 | 材料 | 乙供 | C99010102 | 其他材料费 | 元 | 1.8996 | 1 | 0 | 0 | 计价 | 按实计算
XZGD2-206 | 机械 | 乙供 | J03-01-035 | 汽车式起重机 起重量 12t | 台班 | 0.5313 | 964.921 | 0 | 0 | 计价 | 按实计算
XZGD2-206 | 机械 | 乙供 | J04-01-004 | 载重汽车 8t | 台班 | 0.483 | 575.792 | 0 | 0 | 计价 | 按实计算
XZGD2-206 | 机械 | 乙供 | J10-01-001 | 交流弧焊机 容量 21kVA | 台班 | 0.2415 | 66.997 | 0 | 0 | 计价 | 按实计算
XZGD2-206 | 机械 | 乙供 | J14-01-004 | 回路电阻测试仪 量程 1~1999μΩ | 台班 | 0.345 | 43.304 | 0 | 0 | 计价 | 按实计算
XZGD2-206 | 机械 | 乙供 | J14-01-038 | 互感器现场校验仪 | 台班 | 0.1677 | 58.732 | 0 | 0 | 计价 | 按实计算
XZGD2-206 | 机械 | 乙供 | J14-04-015 | 定性检漏仪 | 台班 | 0.276 | 43.842 | 0 | 0 | 计价 | 按实计算
XZGD2-206 | 机械 | 乙供 | J14-05-031 | 交流采样校验装置 | 台班 | 0.3634 | 165.178 | 0 | 0 | 计价 | 按实计算
XZGD2-206 | 机械 | 乙供 | J14-08-076 | 微机继电保护测试仪 | 台班 | 0.826 | 431.168 | 0 | 0 | 计价 | 按实计算
XZGD2-206 | 机械 | 乙供 | J14-08-287 | 绝缘电阻测试仪(2500V-10000V、＞2mA) | 台班 | 0.1932 | 79.726 | 0 | 0 | 计价 | 按实计算
XZGD2-206 | 机械 | 乙供 | J15-01-066 | 功能检测分析平台(电脑) | 台班 | 0.33 | 31.979 | 0 | 0 | 计价 | 按实计算
XZGD2-206 | 机械 | 乙供 | J16-01-025 | 绝缘电阻表(数字式) | 台班 | 0.28 | 15.694 | 0 | 0 | 计价 | 按实计算
XZGD2-206 | 机械 | 乙供 | J18-01-010 | 高压试验变压器全套装置 YDJ | 台班 | 0.6762 | 260.97 | 0 | 0 | 计价 | 按实计算
XZGD2-207 | 人工 | 乙供 | 9101108 | 安装普通工 | 工日 | 0.6173 | 107 | 0 | 0 | 计价 | 按实计算
XZGD2-207 | 人工 | 乙供 | 9101109 | 安装技术工 | 工日 | 1.6436 | 157 | 0 | 0 | 计价 | 按实计算
XZGD2-207 | 材料 | 乙供 | C07010101 | 平垫铁 综合 | kg | 0.27 | 5.466 | 0 | 0 | 计价 | 按实计算
XZGD2-207 | 材料 | 乙供 | C12010100 | 电焊条 J422 综合 | kg | 0.3695 | 5.394 | 0 | 0 | 计价 | 按实计算
XZGD2-207 | 材料 | 乙供 | C13010201 | 镀锌六角螺栓 综合 | kg | 0.128 | 8.8 | 0 | 0 | 计价 | 按实计算
XZGD2-207 | 材料 | 乙供 | C13010313 | 精制六角带帽螺栓 M10×100以下 | 套 | 5.49 | 0.583 | 0 | 0 | 计价 | 按实计算
XZGD2-207 | 材料 | 乙供 | C19020801 | 电力复合脂 | kg | 0.045 | 13.215 | 0 | 0 | 计价 | 按实计算
XZGD2-207 | 材料 | 乙供 | C22030501 | 钢锯条 各种规格 | 根 | 0.418 | 1.596 | 0 | 0 | 计价 | 按实计算
XZGD2-207 | 材料 | 乙供 | C99010102 | 其他材料费 | 元 | 0.1812 | 1 | 0 | 0 | 计价 | 按实计算
XZGD2-207 | 机械 | 乙供 | J03-01-034 | 汽车式起重机 起重量 8t | 台班 | 0.0697 | 842.949 | 0 | 0 | 计价 | 按实计算
XZGD2-207 | 机械 | 乙供 | J04-01-007 | 载重汽车 15t | 台班 | 0.0645 | 873.459 | 0 | 0 | 计价 | 按实计算
XZGD2-207 | 机械 | 乙供 | J10-01-001 | 交流弧焊机 容量 21kVA | 台班 | 0.0852 | 66.997 | 0 | 0 | 计价 | 按实计算
XZGD2-207 | 机械 | 乙供 | J16-01-025 | 绝缘电阻表(数字式) | 台班 | 0.0576 | 15.694 | 0 | 0 | 计价 | 按实计算
XZGD2-207 | 机械 | 乙供 | J18-01-010 | 高压试验变压器全套装置 YDJ | 台班 | 0.0576 | 260.97 | 0 | 0 | 计价 | 按实计算
XZGD2-208 | 人工 | 乙供 | 9101108 | 安装普通工 | 工日 | 0.7345 | 107 | 0 | 0 | 计价 | 按实计算
XZGD2-208 | 人工 | 乙供 | 9101109 | 安装技术工 | 工日 | 2.1093 | 157 | 0 | 0 | 计价 | 按实计算
XZGD2-208 | 材料 | 乙供 | C07010101 | 平垫铁 综合 | kg | 0.27 | 5.466 | 0 | 0 | 计价 | 按实计算
XZGD2-208 | 材料 | 乙供 | C12010100 | 电焊条 J422 综合 | kg | 0.3695 | 5.394 | 0 | 0 | 计价 | 按实计算
XZGD2-208 | 材料 | 乙供 | C13010201 | 镀锌六角螺栓 综合 | kg | 0.128 | 8.8 | 0 | 0 | 计价 | 按实计算
XZGD2-208 | 材料 | 乙供 | C13010313 | 精制六角带帽螺栓 M10×100以下 | 套 | 5.49 | 0.583 | 0 | 0 | 计价 | 按实计算
XZGD2-208 | 材料 | 乙供 | C19020801 | 电力复合脂 | kg | 0.045 | 13.215 | 0 | 0 | 计价 | 按实计算
XZGD2-208 | 材料 | 乙供 | C22030501 | 钢锯条 各种规格 | 根 | 0.418 | 1.596 | 0 | 0 | 计价 | 按实计算
XZGD2-208 | 材料 | 乙供 | C99010102 | 其他材料费 | 元 | 0.1812 | 1 | 0 | 0 | 计价 | 按实计算
XZGD2-208 | 机械 | 乙供 | J03-01-034 | 汽车式起重机 起重量 8t | 台班 | 0.0697 | 842.949 | 0 | 0 | 计价 | 按实计算
XZGD2-208 | 机械 | 乙供 | J04-01-007 | 载重汽车 15t | 台班 | 0.0645 | 873.459 | 0 | 0 | 计价 | 按实计算
XZGD2-208 | 机械 | 乙供 | J10-01-001 | 交流弧焊机 容量 21kVA | 台班 | 0.0852 | 66.997 | 0 | 0 | 计价 | 按实计算
XZGD2-208 | 机械 | 乙供 | J16-01-025 | 绝缘电阻表(数字式) | 台班 | 0.0576 | 15.694 | 0 | 0 | 计价 | 按实计算
XZGD2-208 | 机械 | 乙供 | J18-01-010 | 高压试验变压器全套装置 YDJ | 台班 | 0.0576 | 260.97 | 0 | 0 | 计价 | 按实计算
XZGD2-209 | 人工 | 乙供 | 9101108 | 安装普通工 | 工日 | 0.8035 | 107 | 0 | 0 | 计价 | 按实计算
XZGD2-209 | 人工 | 乙供 | 9101109 | 安装技术工 | 工日 | 2.8184 | 157 | 0 | 0 | 计价 | 按实计算
XZGD2-209 | 材料 | 乙供 | C07010101 | 平垫铁 综合 | kg | 0.27 | 5.466 | 0 | 0 | 计价 | 按实计算
XZGD2-209 | 材料 | 乙供 | C12010100 | 电焊条 J422 综合 | kg | 0.3695 | 5.394 | 0 | 0 | 计价 | 按实计算
XZGD2-209 | 材料 | 乙供 | C13010201 | 镀锌六角螺栓 综合 | kg | 0.512 | 8.8 | 0 | 0 | 计价 | 按实计算
XZGD2-209 | 材料 | 乙供 | C13010313 | 精制六角带帽螺栓 M10×100以下 | 套 | 5.49 | 0.583 | 0 | 0 | 计价 | 按实计算
XZGD2-209 | 材料 | 乙供 | C19020801 | 电力复合脂 | kg | 0.045 | 13.215 | 0 | 0 | 计价 | 按实计算
XZGD2-209 | 材料 | 乙供 | C22030501 | 钢锯条 各种规格 | 根 | 1.672 | 1.596 | 0 | 0 | 计价 | 按实计算
XZGD2-209 | 材料 | 乙供 | C99010102 | 其他材料费 | 元 | 0.2889 | 1 | 0 | 0 | 计价 | 按实计算
XZGD2-209 | 机械 | 乙供 | J03-01-034 | 汽车式起重机 起重量 8t | 台班 | 0.0697 | 842.949 | 0 | 0 | 计价 | 按实计算
XZGD2-209 | 机械 | 乙供 | J04-01-007 | 载重汽车 15t | 台班 | 0.0645 | 873.459 | 0 | 0 | 计价 | 按实计算
XZGD2-209 | 机械 | 乙供 | J10-01-001 | 交流弧焊机 容量 21kVA | 台班 | 0.0852 | 66.997 | 0 | 0 | 计价 | 按实计算
XZGD2-209 | 机械 | 乙供 | J16-01-025 | 绝缘电阻表(数字式) | 台班 | 0.0576 | 15.694 | 0 | 0 | 计价 | 按实计算
XZGD2-209 | 机械 | 乙供 | J18-01-010 | 高压试验变压器全套装置 YDJ | 台班 | 0.0576 | 260.97 | 0 | 0 | 计价 | 按实计算
XZGD2-210 | 人工 | 乙供 | 9101108 | 安装普通工 | 工日 | 0.9017 | 107 | 0 | 0 | 计价 | 按实计算
XZGD2-210 | 人工 | 乙供 | 9101109 | 安装技术工 | 工日 | 3.554 | 157 | 0 | 0 | 计价 | 按实计算
XZGD2-210 | 材料 | 乙供 | C07010101 | 平垫铁 综合 | kg | 0.27 | 5.466 | 0 | 0 | 计价 | 按实计算
XZGD2-210 | 材料 | 乙供 | C12010100 | 电焊条 J422 综合 | kg | 0.3695 | 5.394 | 0 | 0 | 计价 | 按实计算
XZGD2-210 | 材料 | 乙供 | C13010201 | 镀锌六角螺栓 综合 | kg | 0.768 | 8.8 | 0 | 0 | 计价 | 按实计算
XZGD2-210 | 材料 | 乙供 | C13010313 | 精制六角带帽螺栓 M10×100以下 | 套 | 5.49 | 0.583 | 0 | 0 | 计价 | 按实计算
XZGD2-210 | 材料 | 乙供 | C19020801 | 电力复合脂 | kg | 0.045 | 13.215 | 0 | 0 | 计价 | 按实计算
XZGD2-210 | 材料 | 乙供 | C22030501 | 钢锯条 各种规格 | 根 | 2.508 | 1.596 | 0 | 0 | 计价 | 按实计算
XZGD2-210 | 材料 | 乙供 | C99010102 | 其他材料费 | 元 | 0.3607 | 1 | 0 | 0 | 计价 | 按实计算
XZGD2-210 | 机械 | 乙供 | J03-01-034 | 汽车式起重机 起重量 8t | 台班 | 0.0697 | 842.949 | 0 | 0 | 计价 | 按实计算
XZGD2-210 | 机械 | 乙供 | J04-01-007 | 载重汽车 15t | 台班 | 0.0645 | 873.459 | 0 | 0 | 计价 | 按实计算
XZGD2-210 | 机械 | 乙供 | J10-01-001 | 交流弧焊机 容量 21kVA | 台班 | 0.0852 | 66.997 | 0 | 0 | 计价 | 按实计算
XZGD2-210 | 机械 | 乙供 | J16-01-025 | 绝缘电阻表(数字式) | 台班 | 0.0576 | 15.694 | 0 | 0 | 计价 | 按实计算
XZGD2-210 | 机械 | 乙供 | J18-01-010 | 高压试验变压器全套装置 YDJ | 台班 | 0.0576 | 260.97 | 0 | 0 | 计价 | 按实计算
XZGD2-211 | 人工 | 乙供 | 9101108 | 安装普通工 | 工日 | 0.9173 | 107 | 0 | 0 | 计价 | 按实计算
XZGD2-211 | 人工 | 乙供 | 9101109 | 安装技术工 | 工日 | 2.0887 | 157 | 0 | 0 | 计价 | 按实计算
XZGD2-211 | 材料 | 乙供 | C07010101 | 平垫铁 综合 | kg | 0.27 | 5.466 | 0 | 0 | 计价 | 按实计算
XZGD2-211 | 材料 | 乙供 | C12010100 | 电焊条 J422 综合 | kg | 0.3695 | 5.394 | 0 | 0 | 计价 | 按实计算
XZGD2-211 | 材料 | 乙供 | C13010313 | 精制六角带帽螺栓 M10×100以下 | 套 | 5.49 | 0.583 | 0 | 0 | 计价 | 按实计算
XZGD2-211 | 材料 | 乙供 | C19020801 | 电力复合脂 | kg | 0.045 | 13.215 | 0 | 0 | 计价 | 按实计算
XZGD2-211 | 材料 | 乙供 | C99010102 | 其他材料费 | 元 | 0.1453 | 1 | 0 | 0 | 计价 | 按实计算
XZGD2-211 | 机械 | 乙供 | J03-01-034 | 汽车式起重机 起重量 8t | 台班 | 0.0697 | 842.949 | 0 | 0 | 计价 | 按实计算
XZGD2-211 | 机械 | 乙供 | J04-01-007 | 载重汽车 15t | 台班 | 0.0645 | 873.459 | 0 | 0 | 计价 | 按实计算
XZGD2-211 | 机械 | 乙供 | J10-01-001 | 交流弧焊机 容量 21kVA | 台班 | 0.0852 | 66.997 | 0 | 0 | 计价 | 按实计算
XZGD2-211 | 机械 | 乙供 | J16-01-025 | 绝缘电阻表(数字式) | 台班 | 0.0576 | 15.694 | 0 | 0 | 计价 | 按实计算
XZGD2-211 | 机械 | 乙供 | J18-01-010 | 高压试验变压器全套装置 YDJ | 台班 | 0.0576 | 260.97 | 0 | 0 | 计价 | 按实计算
XZGD2-211 | 机械 | 乙供 | J19-01-018 | 电容电感测试仪 | 台班 | 0.1013 | 30.022 | 0 | 0 | 计价 | 按实计算
XZGD2-212 | 人工 | 乙供 | 9101108 | 安装普通工 | 工日 | 0.2953 | 107 | 0 | 0 | 计价 | 按实计算
XZGD2-212 | 人工 | 乙供 | 9101109 | 安装技术工 | 工日 | 0.838 | 157 | 0 | 0 | 计价 | 按实计算
XZGD2-212 | 材料 | 乙供 | C07010101 | 平垫铁 综合 | kg | 0.27 | 5.466 | 0 | 0 | 计价 | 按实计算
XZGD2-212 | 材料 | 乙供 | C12010100 | 电焊条 J422 综合 | kg | 0.462 | 5.394 | 0 | 0 | 计价 | 按实计算
XZGD2-212 | 材料 | 乙供 | C13010313 | 精制六角带帽螺栓 M10×100以下 | 套 | 5.49 | 0.583 | 0 | 0 | 计价 | 按实计算
XZGD2-212 | 材料 | 乙供 | C19020801 | 电力复合脂 | kg | 0.045 | 13.215 | 0 | 0 | 计价 | 按实计算
XZGD2-212 | 材料 | 乙供 | C99010102 | 其他材料费 | 元 | 0.1553 | 1 | 0 | 0 | 计价 | 按实计算
XZGD2-212 | 机械 | 乙供 | J03-01-034 | 汽车式起重机 起重量 8t | 台班 | 0.0697 | 842.949 | 0 | 0 | 计价 | 按实计算
XZGD2-212 | 机械 | 乙供 | J04-01-001 | 载重汽车 4t | 台班 | 0.0523 | 490.688 | 0 | 0 | 计价 | 按实计算
XZGD2-212 | 机械 | 乙供 | J10-01-001 | 交流弧焊机 容量 21kVA | 台班 | 0.1065 | 66.997 | 0 | 0 | 计价 | 按实计算
XZGD2-212 | 机械 | 乙供 | J16-01-025 | 绝缘电阻表(数字式) | 台班 | 0.0576 | 15.694 | 0 | 0 | 计价 | 按实计算
XZGD2-213 | 人工 | 乙供 | 9101108 | 安装普通工 | 工日 | 0.1955 | 107 | 0 | 0 | 计价 | 按实计算
XZGD2-213 | 人工 | 乙供 | 9101109 | 安装技术工 | 工日 | 0.5228 | 157 | 0 | 0 | 计价 | 按实计算
XZGD2-213 | 材料 | 乙供 | C07010101 | 平垫铁 综合 | kg | 0.1602 | 5.466 | 0 | 0 | 计价 | 按实计算
XZGD2-213 | 材料 | 乙供 | C13010313 | 精制六角带帽螺栓 M10×100以下 | 套 | 2.088 | 0.583 | 0 | 0 | 计价 | 按实计算
XZGD2-213 | 材料 | 乙供 | C99010102 | 其他材料费 | 元 | 0.0419 | 1 | 0 | 0 | 计价 | 按实计算
XZGD2-213 | 机械 | 乙供 | J04-01-001 | 载重汽车 4t | 台班 | 0.0238 | 490.688 | 0 | 0 | 计价 | 按实计算
XZGD3-1 | 人工 | 乙供 | 9101108 | 安装普通工 | 工日 | 0.1227 | 107 | 0 | 0 | 计价 | 按实计算
XZGD3-1 | 人工 | 乙供 | 9101109 | 安装技术工 | 工日 | 0.2419 | 157 | 0 | 0 | 计价 | 按实计算
XZGD3-1 | 材料 | 乙供 | C12010200 | 电焊条 J507 综合 | kg | 0.2194 | 6.547 | 0 | 0 | 计价 | 按实计算
XZGD3-1 | 材料 | 乙供 | C13010201 | 镀锌六角螺栓 综合 | kg | 0.704 | 8.8 | 0 | 0 | 计价 | 按实计算
XZGD3-1 | 材料 | 乙供 | C18060101 | 塑料带 20mm×40m | 卷 | 0.003 | 2.49 | 0 | 0 | 计价 | 按实计算
XZGD3-1 | 材料 | 乙供 | C19030201 | 乙醇 | kg | 0.003 | 4.244 | 0 | 0 | 计价 | 按实计算
XZGD3-1 | 材料 | 乙供 | C19031101 | 清洗剂 | kg | 0.033 | 2.811 | 0 | 0 | 计价 | 按实计算
XZGD3-1 | 材料 | 乙供 | C20010101 | 防锈漆 | kg | 0.022 | 12.654 | 0 | 0 | 计价 | 按实计算
XZGD3-1 | 材料 | 乙供 | C20030101 | 普通调和漆 | kg | 0.044 | 13.9 | 0 | 0 | 计价 | 按实计算
XZGD3-1 | 材料 | 乙供 | C22030501 | 钢锯条 各种规格 | 根 | 0.0063 | 1.596 | 0 | 0 | 计价 | 按实计算
XZGD3-1 | 材料 | 乙供 | C22040411 | 无絮棉布 | kg | 0.003 | 9.929 | 0 | 0 | 计价 | 按实计算
XZGD3-1 | 材料 | 乙供 | C22040501 | 棉纱头 | kg | 0.022 | 6.916 | 0 | 0 | 计价 | 按实计算
XZGD3-1 | 材料 | 乙供 | C99010102 | 其他材料费 | 元 | 0.1765 | 1 | 0 | 0 | 计价 | 按实计算
XZGD3-1 | 机械 | 乙供 | J03-01-033 | 汽车式起重机 起重量 5t | 台班 | 0.0369 | 749.204 | 0 | 0 | 计价 | 按实计算
XZGD3-1 | 机械 | 乙供 | J10-01-001 | 交流弧焊机 容量 21kVA | 台班 | 0.0391 | 66.997 | 0 | 0 | 计价 | 按实计算
XZGD3-1 | 机械 | 乙供 | J14-03-002 | 交流耐压仪 设备耐压用 35kV及以下 | 台班 | 0.0138 | 80.172 | 0 | 0 | 计价 | 按实计算
XZGD3-1 | 机械 | 乙供 | J14-08-223 | 交直流高压分压器 100kV | 台班 | 0.0138 | 135.498 | 0 | 0 | 计价 | 按实计算
XZGD3-1 | 机械 | 乙供 | J14-08-287 | 绝缘电阻测试仪(2500V-10000V、＞2mA) | 台班 | 0.0138 | 79.726 | 0 | 0 | 计价 | 按实计算
XZGD3-2 | 人工 | 乙供 | 9101108 | 安装普通工 | 工日 | 0.171 | 107 | 0 | 0 | 计价 | 按实计算
XZGD3-2 | 人工 | 乙供 | 9101109 | 安装技术工 | 工日 | 0.3994 | 157 | 0 | 0 | 计价 | 按实计算
XZGD3-2 | 材料 | 乙供 | C12010200 | 电焊条 J507 综合 | kg | 0.2964 | 6.547 | 0 | 0 | 计价 | 按实计算
XZGD3-2 | 材料 | 乙供 | C13010201 | 镀锌六角螺栓 综合 | kg | 0.704 | 8.8 | 0 | 0 | 计价 | 按实计算
XZGD3-2 | 材料 | 乙供 | C18060101 | 塑料带 20mm×40m | 卷 | 0.005 | 2.49 | 0 | 0 | 计价 | 按实计算
XZGD3-2 | 材料 | 乙供 | C19030201 | 乙醇 | kg | 0.005 | 4.244 | 0 | 0 | 计价 | 按实计算
XZGD3-2 | 材料 | 乙供 | C19031101 | 清洗剂 | kg | 0.033 | 2.811 | 0 | 0 | 计价 | 按实计算
XZGD3-2 | 材料 | 乙供 | C20010101 | 防锈漆 | kg | 0.033 | 12.654 | 0 | 0 | 计价 | 按实计算
XZGD3-2 | 材料 | 乙供 | C20030101 | 普通调和漆 | kg | 0.077 | 13.9 | 0 | 0 | 计价 | 按实计算
XZGD3-2 | 材料 | 乙供 | C22030501 | 钢锯条 各种规格 | 根 | 0.0063 | 1.596 | 0 | 0 | 计价 | 按实计算
XZGD3-2 | 材料 | 乙供 | C22040411 | 无絮棉布 | kg | 0.005 | 9.929 | 0 | 0 | 计价 | 按实计算
XZGD3-2 | 材料 | 乙供 | C22040501 | 棉纱头 | kg | 0.033 | 6.916 | 0 | 0 | 计价 | 按实计算
XZGD3-2 | 材料 | 乙供 | C99010102 | 其他材料费 | 元 | 0.2007 | 1 | 0 | 0 | 计价 | 按实计算
XZGD3-2 | 机械 | 乙供 | J03-01-033 | 汽车式起重机 起重量 5t | 台班 | 0.0737 | 749.204 | 0 | 0 | 计价 | 按实计算
XZGD3-2 | 机械 | 乙供 | J10-01-001 | 交流弧焊机 容量 21kVA | 台班 | 0.0518 | 66.997 | 0 | 0 | 计价 | 按实计算
XZGD3-2 | 机械 | 乙供 | J14-03-002 | 交流耐压仪 设备耐压用 35kV及以下 | 台班 | 0.0242 | 80.172 | 0 | 0 | 计价 | 按实计算
XZGD3-2 | 机械 | 乙供 | J14-08-223 | 交直流高压分压器 100kV | 台班 | 0.0242 | 135.498 | 0 | 0 | 计价 | 按实计算
XZGD3-2 | 机械 | 乙供 | J14-08-287 | 绝缘电阻测试仪(2500V-10000V、＞2mA) | 台班 | 0.0242 | 79.726 | 0 | 0 | 计价 | 按实计算
XZGD3-3 | 人工 | 乙供 | 9101108 | 安装普通工 | 工日 | 0.402 | 107 | 0 | 0 | 计价 | 按实计算
XZGD3-3 | 人工 | 乙供 | 9101109 | 安装技术工 | 工日 | 0.828 | 157 | 0 | 0 | 计价 | 按实计算
XZGD3-3 | 材料 | 乙供 | C12010200 | 电焊条 J507 综合 | kg | 0.5488 | 6.547 | 0 | 0 | 计价 | 按实计算
XZGD3-3 | 材料 | 乙供 | C13010201 | 镀锌六角螺栓 综合 | kg | 0.704 | 8.8 | 0 | 0 | 计价 | 按实计算
XZGD3-3 | 材料 | 乙供 | C18060101 | 塑料带 20mm×40m | 卷 | 0.006 | 2.49 | 0 | 0 | 计价 | 按实计算
XZGD3-3 | 材料 | 乙供 | C19030201 | 乙醇 | kg | 0.006 | 4.244 | 0 | 0 | 计价 | 按实计算
XZGD3-3 | 材料 | 乙供 | C19031101 | 清洗剂 | kg | 0.055 | 2.811 | 0 | 0 | 计价 | 按实计算
XZGD3-3 | 材料 | 乙供 | C20010101 | 防锈漆 | kg | 0.055 | 12.654 | 0 | 0 | 计价 | 按实计算
XZGD3-3 | 材料 | 乙供 | C20030101 | 普通调和漆 | kg | 0.077 | 13.9 | 0 | 0 | 计价 | 按实计算
XZGD3-3 | 材料 | 乙供 | C22030501 | 钢锯条 各种规格 | 根 | 0.0089 | 1.596 | 0 | 0 | 计价 | 按实计算
XZGD3-3 | 材料 | 乙供 | C22040411 | 无絮棉布 | kg | 0.006 | 9.929 | 0 | 0 | 计价 | 按实计算
XZGD3-3 | 材料 | 乙供 | C22040501 | 棉纱头 | kg | 0.055 | 6.916 | 0 | 0 | 计价 | 按实计算
XZGD3-3 | 材料 | 乙供 | C99010102 | 其他材料费 | 元 | 0.244 | 1 | 0 | 0 | 计价 | 按实计算
XZGD3-3 | 机械 | 乙供 | J03-01-034 | 汽车式起重机 起重量 8t | 台班 | 0.1221 | 842.949 | 0 | 0 | 计价 | 按实计算
XZGD3-3 | 机械 | 乙供 | J10-01-001 | 交流弧焊机 容量 21kVA | 台班 | 0.0946 | 66.997 | 0 | 0 | 计价 | 按实计算
XZGD3-3 | 机械 | 乙供 | J14-08-287 | 绝缘电阻测试仪(2500V-10000V、＞2mA) | 台班 | 0.0968 | 79.726 | 0 | 0 | 计价 | 按实计算
XZGD3-4 | 人工 | 乙供 | 9101108 | 安装普通工 | 工日 | 0.5791 | 107 | 0 | 0 | 计价 | 按实计算
XZGD3-4 | 人工 | 乙供 | 9101109 | 安装技术工 | 工日 | 1.2873 | 157 | 0 | 0 | 计价 | 按实计算
XZGD3-4 | 材料 | 乙供 | C12010200 | 电焊条 J507 综合 | kg | 0.8408 | 6.547 | 0 | 0 | 计价 | 按实计算
XZGD3-4 | 材料 | 乙供 | C13010201 | 镀锌六角螺栓 综合 | kg | 1.407 | 8.8 | 0 | 0 | 计价 | 按实计算
XZGD3-4 | 材料 | 乙供 | C18060101 | 塑料带 20mm×40m | 卷 | 0.013 | 2.49 | 0 | 0 | 计价 | 按实计算
XZGD3-4 | 材料 | 乙供 | C19030201 | 乙醇 | kg | 0.013 | 4.244 | 0 | 0 | 计价 | 按实计算
XZGD3-4 | 材料 | 乙供 | C19031101 | 清洗剂 | kg | 0.11 | 2.811 | 0 | 0 | 计价 | 按实计算
XZGD3-4 | 材料 | 乙供 | C20010101 | 防锈漆 | kg | 0.077 | 12.654 | 0 | 0 | 计价 | 按实计算
XZGD3-4 | 材料 | 乙供 | C20030101 | 普通调和漆 | kg | 0.11 | 13.9 | 0 | 0 | 计价 | 按实计算
XZGD3-4 | 材料 | 乙供 | C22030501 | 钢锯条 各种规格 | 根 | 0.0089 | 1.596 | 0 | 0 | 计价 | 按实计算
XZGD3-4 | 材料 | 乙供 | C22040411 | 无絮棉布 | kg | 0.013 | 9.929 | 0 | 0 | 计价 | 按实计算
XZGD3-4 | 材料 | 乙供 | C22040501 | 棉纱头 | kg | 0.11 | 6.916 | 0 | 0 | 计价 | 按实计算
XZGD3-4 | 材料 | 乙供 | C99010102 | 其他材料费 | 元 | 0.4338 | 1 | 0 | 0 | 计价 | 按实计算
XZGD3-4 | 机械 | 乙供 | J03-01-034 | 汽车式起重机 起重量 8t | 台班 | 0.182 | 842.949 | 0 | 0 | 计价 | 按实计算
XZGD3-4 | 机械 | 乙供 | J10-01-001 | 交流弧焊机 容量 21kVA | 台班 | 0.143 | 66.997 | 0 | 0 | 计价 | 按实计算
XZGD3-4 | 机械 | 乙供 | J14-08-287 | 绝缘电阻测试仪(2500V-10000V、＞2mA) | 台班 | 0.1555 | 79.726 | 0 | 0 | 计价 | 按实计算
XZGD3-5 | 人工 | 乙供 | 9101108 | 安装普通工 | 工日 | 1.5017 | 107 | 0 | 0 | 计价 | 按实计算
XZGD3-5 | 人工 | 乙供 | 9101109 | 安装技术工 | 工日 | 3.2917 | 157 | 0 | 0 | 计价 | 按实计算
XZGD3-5 | 材料 | 乙供 | C12010200 | 电焊条 J507 综合 | kg | 1.1548 | 6.547 | 0 | 0 | 计价 | 按实计算
XZGD3-5 | 材料 | 乙供 | C13010201 | 镀锌六角螺栓 综合 | kg | 2.093 | 8.8 | 0 | 0 | 计价 | 按实计算
XZGD3-5 | 材料 | 乙供 | C18060101 | 塑料带 20mm×40m | 卷 | 0.021 | 2.49 | 0 | 0 | 计价 | 按实计算
XZGD3-5 | 材料 | 乙供 | C19030201 | 乙醇 | kg | 0.021 | 4.244 | 0 | 0 | 计价 | 按实计算
XZGD3-5 | 材料 | 乙供 | C19031101 | 清洗剂 | kg | 0.165 | 2.811 | 0 | 0 | 计价 | 按实计算
XZGD3-5 | 材料 | 乙供 | C20010101 | 防锈漆 | kg | 0.099 | 12.654 | 0 | 0 | 计价 | 按实计算
XZGD3-5 | 材料 | 乙供 | C20030101 | 普通调和漆 | kg | 0.11 | 13.9 | 0 | 0 | 计价 | 按实计算
XZGD3-5 | 材料 | 乙供 | C22030501 | 钢锯条 各种规格 | 根 | 0.0127 | 1.596 | 0 | 0 | 计价 | 按实计算
XZGD3-5 | 材料 | 乙供 | C22040411 | 无絮棉布 | kg | 0.021 | 9.929 | 0 | 0 | 计价 | 按实计算
XZGD3-5 | 材料 | 乙供 | C22040501 | 棉纱头 | kg | 0.165 | 6.916 | 0 | 0 | 计价 | 按实计算
XZGD3-5 | 材料 | 乙供 | C99010102 | 其他材料费 | 元 | 0.6147 | 1 | 0 | 0 | 计价 | 按实计算
XZGD3-5 | 机械 | 乙供 | J03-01-034 | 汽车式起重机 起重量 8t | 台班 | 0.22 | 842.949 | 0 | 0 | 计价 | 按实计算
XZGD3-5 | 机械 | 乙供 | J10-01-001 | 交流弧焊机 容量 21kVA | 台班 | 0.1958 | 66.997 | 0 | 0 | 计价 | 按实计算
XZGD3-5 | 机械 | 乙供 | J14-08-287 | 绝缘电阻测试仪(2500V-10000V、＞2mA) | 台班 | 0.2868 | 79.726 | 0 | 0 | 计价 | 按实计算
XZGD3-6 | 人工 | 乙供 | 9101108 | 安装普通工 | 工日 | 2.1046 | 107 | 0 | 0 | 计价 | 按实计算
XZGD3-6 | 人工 | 乙供 | 9101109 | 安装技术工 | 工日 | 4.4857 | 157 | 0 | 0 | 计价 | 按实计算
XZGD3-6 | 材料 | 乙供 | C12010200 | 电焊条 J507 综合 | kg | 1.4158 | 6.547 | 0 | 0 | 计价 | 按实计算
XZGD3-6 | 材料 | 乙供 | C13010201 | 镀锌六角螺栓 综合 | kg | 2.797 | 8.8 | 0 | 0 | 计价 | 按实计算
XZGD3-6 | 材料 | 乙供 | C18060101 | 塑料带 20mm×40m | 卷 | 0.024 | 2.49 | 0 | 0 | 计价 | 按实计算
XZGD3-6 | 材料 | 乙供 | C19030201 | 乙醇 | kg | 0.024 | 4.244 | 0 | 0 | 计价 | 按实计算
XZGD3-6 | 材料 | 乙供 | C19031101 | 清洗剂 | kg | 0.264 | 2.811 | 0 | 0 | 计价 | 按实计算
XZGD3-6 | 材料 | 乙供 | C20010101 | 防锈漆 | kg | 0.099 | 12.654 | 0 | 0 | 计价 | 按实计算
XZGD3-6 | 材料 | 乙供 | C20030101 | 普通调和漆 | kg | 0.11 | 13.9 | 0 | 0 | 计价 | 按实计算
XZGD3-6 | 材料 | 乙供 | C22030501 | 钢锯条 各种规格 | 根 | 0.0127 | 1.596 | 0 | 0 | 计价 | 按实计算
XZGD3-6 | 材料 | 乙供 | C22040411 | 无絮棉布 | kg | 0.024 | 9.929 | 0 | 0 | 计价 | 按实计算
XZGD3-6 | 材料 | 乙供 | C22040501 | 棉纱头 | kg | 0.22 | 6.916 | 0 | 0 | 计价 | 按实计算
XZGD3-6 | 材料 | 乙供 | C99010102 | 其他材料费 | 元 | 0.7869 | 1 | 0 | 0 | 计价 | 按实计算
XZGD3-6 | 机械 | 乙供 | J03-01-034 | 汽车式起重机 起重量 8t | 台班 | 0.2615 | 842.949 | 0 | 0 | 计价 | 按实计算
XZGD3-6 | 机械 | 乙供 | J04-01-002 | 载重汽车 5t | 台班 | 0.0311 | 502.929 | 0 | 0 | 计价 | 按实计算
XZGD3-6 | 机械 | 乙供 | J10-01-001 | 交流弧焊机 容量 21kVA | 台班 | 0.2396 | 66.997 | 0 | 0 | 计价 | 按实计算
XZGD3-6 | 机械 | 乙供 | J13-01-056 | 高空作业车 30m以内 | 台班 | 0.0196 | 1509.937 | 0 | 0 | 计价 | 按实计算
XZGD3-6 | 机械 | 乙供 | J14-08-287 | 绝缘电阻测试仪(2500V-10000V、＞2mA) | 台班 | 0.3122 | 79.726 | 0 | 0 | 计价 | 按实计算
XZGD3-7 | 人工 | 乙供 | 9101108 | 安装普通工 | 工日 | 3.1243 | 107 | 0 | 0 | 计价 | 按实计算
XZGD3-7 | 人工 | 乙供 | 9101109 | 安装技术工 | 工日 | 7.1331 | 157 | 0 | 0 | 计价 | 按实计算
XZGD3-7 | 材料 | 乙供 | C12010200 | 电焊条 J507 综合 | kg | 1.5829 | 6.547 | 0 | 0 | 计价 | 按实计算
XZGD3-7 | 材料 | 乙供 | C13010201 | 镀锌六角螺栓 综合 | kg | 4.73 | 8.8 | 0 | 0 | 计价 | 按实计算
XZGD3-7 | 材料 | 乙供 | C18060101 | 塑料带 20mm×40m | 卷 | 0.037 | 2.49 | 0 | 0 | 计价 | 按实计算
XZGD3-7 | 材料 | 乙供 | C19030201 | 乙醇 | kg | 0.037 | 4.244 | 0 | 0 | 计价 | 按实计算
XZGD3-7 | 材料 | 乙供 | C19031101 | 清洗剂 | kg | 0.385 | 2.811 | 0 | 0 | 计价 | 按实计算
XZGD3-7 | 材料 | 乙供 | C20010101 | 防锈漆 | kg | 0.154 | 12.654 | 0 | 0 | 计价 | 按实计算
XZGD3-7 | 材料 | 乙供 | C20030101 | 普通调和漆 | kg | 0.176 | 13.9 | 0 | 0 | 计价 | 按实计算
XZGD3-7 | 材料 | 乙供 | C22030501 | 钢锯条 各种规格 | 根 | 0.0164 | 1.596 | 0 | 0 | 计价 | 按实计算
XZGD3-7 | 材料 | 乙供 | C22040411 | 无絮棉布 | kg | 0.037 | 9.929 | 0 | 0 | 计价 | 按实计算
XZGD3-7 | 材料 | 乙供 | C22040501 | 棉纱头 | kg | 0.374 | 6.916 | 0 | 0 | 计价 | 按实计算
XZGD3-7 | 材料 | 乙供 | C99010102 | 其他材料费 | 元 | 1.2139 | 1 | 0 | 0 | 计价 | 按实计算
XZGD3-7 | 机械 | 乙供 | J03-01-039 | 汽车式起重机 起重量 30t | 台班 | 0.3032 | 1405.121 | 0 | 0 | 计价 | 按实计算
XZGD3-7 | 机械 | 乙供 | J04-01-002 | 载重汽车 5t | 台班 | 0.0426 | 502.929 | 0 | 0 | 计价 | 按实计算
XZGD3-7 | 机械 | 乙供 | J10-01-001 | 交流弧焊机 容量 21kVA | 台班 | 0.2922 | 66.997 | 0 | 0 | 计价 | 按实计算
XZGD3-7 | 机械 | 乙供 | J13-01-056 | 高空作业车 30m以内 | 台班 | 0.4838 | 1509.937 | 0 | 0 | 计价 | 按实计算
XZGD3-7 | 机械 | 乙供 | J14-08-287 | 绝缘电阻测试仪(2500V-10000V、＞2mA) | 台班 | 0.6313 | 79.726 | 0 | 0 | 计价 | 按实计算
XZGD3-8 | 人工 | 乙供 | 9101108 | 安装普通工 | 工日 | 4.5576 | 107 | 0 | 0 | 计价 | 按实计算
XZGD3-8 | 人工 | 乙供 | 9101109 | 安装技术工 | 工日 | 10.4134 | 157 | 0 | 0 | 计价 | 按实计算
XZGD3-8 | 材料 | 乙供 | C12010200 | 电焊条 J507 综合 | kg | 2.5299 | 6.547 | 0 | 0 | 计价 | 按实计算
XZGD3-8 | 材料 | 乙供 | C13010201 | 镀锌六角螺栓 综合 | kg | 5.595 | 8.8 | 0 | 0 | 计价 | 按实计算
XZGD3-8 | 材料 | 乙供 | C18060101 | 塑料带 20mm×40m | 卷 | 0.457 | 2.49 | 0 | 0 | 计价 | 按实计算
XZGD3-8 | 材料 | 乙供 | C19030201 | 乙醇 | kg | 0.05 | 4.244 | 0 | 0 | 计价 | 按实计算
XZGD3-8 | 材料 | 乙供 | C19031101 | 清洗剂 | kg | 0.528 | 2.811 | 0 | 0 | 计价 | 按实计算
XZGD3-8 | 材料 | 乙供 | C20010101 | 防锈漆 | kg | 0.198 | 12.654 | 0 | 0 | 计价 | 按实计算
XZGD3-8 | 材料 | 乙供 | C20030101 | 普通调和漆 | kg | 0.22 | 13.9 | 0 | 0 | 计价 | 按实计算
XZGD3-8 | 材料 | 乙供 | C22030501 | 钢锯条 各种规格 | 根 | 0.0164 | 1.596 | 0 | 0 | 计价 | 按实计算
XZGD3-8 | 材料 | 乙供 | C22040411 | 无絮棉布 | kg | 0.05 | 9.929 | 0 | 0 | 计价 | 按实计算
XZGD3-8 | 材料 | 乙供 | C22040501 | 棉纱头 | kg | 0.44 | 6.916 | 0 | 0 | 计价 | 按实计算
XZGD3-8 | 材料 | 乙供 | C99010102 | 其他材料费 | 元 | 1.5552 | 1 | 0 | 0 | 计价 | 按实计算
XZGD3-8 | 机械 | 乙供 | J03-01-039 | 汽车式起重机 起重量 30t | 台班 | 0.4124 | 1405.121 | 0 | 0 | 计价 | 按实计算
XZGD3-8 | 机械 | 乙供 | J04-01-002 | 载重汽车 5t | 台班 | 0.4908 | 502.929 | 0 | 0 | 计价 | 按实计算
XZGD3-8 | 机械 | 乙供 | J10-01-001 | 交流弧焊机 容量 21kVA | 台班 | 0.4236 | 66.997 | 0 | 0 | 计价 | 按实计算
XZGD3-8 | 机械 | 乙供 | J13-01-056 | 高空作业车 30m以内 | 台班 | 0.5103 | 1509.937 | 0 | 0 | 计价 | 按实计算
XZGD3-8 | 机械 | 乙供 | J14-08-287 | 绝缘电阻测试仪(2500V-10000V、＞2mA) | 台班 | 0.7903 | 79.726 | 0 | 0 | 计价 | 按实计算
XZGD3-9 | 人工 | 乙供 | 9101108 | 安装普通工 | 工日 | 0.2935 | 107 | 0 | 0 | 计价 | 按实计算
XZGD3-9 | 人工 | 乙供 | 9101109 | 安装技术工 | 工日 | 0.9953 | 157 | 0 | 0 | 计价 | 按实计算
XZGD3-9 | 材料 | 乙供 | C01020302 | 等边角钢 边长50以下 | kg | 11 | 5.103 | 0 | 0 | 计价 | 按实计算
XZGD3-9 | 材料 | 乙供 | C01030000 | 钢板 综合 | kg | 15.1 | 5.915 | 0 | 0 | 计价 | 按实计算
XZGD3-9 | 材料 | 乙供 | C07010101 | 平垫铁 综合 | kg | 0.55 | 5.466 | 0 | 0 | 计价 | 按实计算
XZGD3-9 | 材料 | 乙供 | C12010200 | 电焊条 J507 综合 | kg | 1.616 | 6.547 | 0 | 0 | 计价 | 按实计算
XZGD3-9 | 材料 | 乙供 | C13010201 | 镀锌六角螺栓 综合 | kg | 1.378 | 8.8 | 0 | 0 | 计价 | 按实计算
XZGD3-9 | 材料 | 乙供 | C18060101 | 塑料带 20mm×40m | 卷 | 0.003 | 2.49 | 0 | 0 | 计价 | 按实计算
XZGD3-9 | 材料 | 乙供 | C19020801 | 电力复合脂 | kg | 0.011 | 13.215 | 0 | 0 | 计价 | 按实计算
XZGD3-9 | 材料 | 乙供 | C19030201 | 乙醇 | kg | 0.003 | 4.244 | 0 | 0 | 计价 | 按实计算
XZGD3-9 | 材料 | 乙供 | C19031101 | 清洗剂 | kg | 0.11 | 2.811 | 0 | 0 | 计价 | 按实计算
XZGD3-9 | 材料 | 乙供 | C19110101 | 氧气 | m³ | 0.55 | 4.71 | 0 | 0 | 计价 | 按实计算
XZGD3-9 | 材料 | 乙供 | C19110201 | 乙炔气 | m³ | 0.193 | 11.501 | 0 | 0 | 计价 | 按实计算
XZGD3-9 | 材料 | 乙供 | C20010101 | 防锈漆 | kg | 0.264 | 12.654 | 0 | 0 | 计价 | 按实计算
XZGD3-9 | 材料 | 乙供 | C20020201 | 醇酸磁漆 | kg | 0.33 | 16.548 | 0 | 0 | 计价 | 按实计算
XZGD3-9 | 材料 | 乙供 | C20030101 | 普通调和漆 | kg | 0.484 | 13.9 | 0 | 0 | 计价 | 按实计算
XZGD3-9 | 材料 | 乙供 | C22030501 | 钢锯条 各种规格 | 根 | 4.51 | 1.596 | 0 | 0 | 计价 | 按实计算
XZGD3-9 | 材料 | 乙供 | C22040101 | 砂布 | 张 | 0.66 | 0.907 | 0 | 0 | 计价 | 按实计算
XZGD3-9 | 材料 | 乙供 | C22040411 | 无絮棉布 | kg | 0.003 | 9.929 | 0 | 0 | 计价 | 按实计算
XZGD3-9 | 材料 | 乙供 | C22040501 | 棉纱头 | kg | 0.11 | 6.916 | 0 | 0 | 计价 | 按实计算
XZGD3-9 | 材料 | 乙供 | C22050402 | 镀锌(建筑) | t | 0.0151 | 1611.127 | 0 | 0 | 计价 | 按实计算
XZGD3-9 | 材料 | 乙供 | C99010102 | 其他材料费 | 元 | 2.225 | 1 | 0 | 0 | 计价 | 按实计算
XZGD3-9 | 机械 | 乙供 | J08-01-054 | 立式钻床 钻孔直径 Φ25 | 台班 | 0.1336 | 9.155 | 0 | 0 | 计价 | 按实计算
XZGD3-9 | 机械 | 乙供 | J10-01-001 | 交流弧焊机 容量 21kVA | 台班 | 0.2785 | 66.997 | 0 | 0 | 计价 | 按实计算
XZGD3-9 | 机械 | 乙供 | J14-03-002 | 交流耐压仪 设备耐压用 35kV及以下 | 台班 | 0.0035 | 80.172 | 0 | 0 | 计价 | 按实计算
XZGD3-9 | 机械 | 乙供 | J14-03-008 | 油耐压试验仪 | 台班 | 0.0058 | 281.864 | 0 | 0 | 计价 | 按实计算
XZGD3-9 | 机械 | 乙供 | J14-08-223 | 交直流高压分压器 100kV | 台班 | 0.0069 | 135.498 | 0 | 0 | 计价 | 按实计算
XZGD3-9 | 机械 | 乙供 | J14-08-287 | 绝缘电阻测试仪(2500V-10000V、＞2mA) | 台班 | 0.0023 | 79.726 | 0 | 0 | 计价 | 按实计算
XZGD3-10 | 人工 | 乙供 | 9101108 | 安装普通工 | 工日 | 0.5349 | 107 | 0 | 0 | 计价 | 按实计算
XZGD3-10 | 人工 | 乙供 | 9101109 | 安装技术工 | 工日 | 1.4349 | 157 | 0 | 0 | 计价 | 按实计算
XZGD3-10 | 材料 | 乙供 | C01020302 | 等边角钢 边长50以下 | kg | 11 | 5.103 | 0 | 0 | 计价 | 按实计算
XZGD3-10 | 材料 | 乙供 | C01030000 | 钢板 综合 | kg | 12.56 | 5.915 | 0 | 0 | 计价 | 按实计算
XZGD3-10 | 材料 | 乙供 | C07010101 | 平垫铁 综合 | kg | 0.55 | 5.466 | 0 | 0 | 计价 | 按实计算
XZGD3-10 | 材料 | 乙供 | C12010200 | 电焊条 J507 综合 | kg | 1.677 | 6.547 | 0 | 0 | 计价 | 按实计算
XZGD3-10 | 材料 | 乙供 | C13010201 | 镀锌六角螺栓 综合 | kg | 1.378 | 8.8 | 0 | 0 | 计价 | 按实计算
XZGD3-10 | 材料 | 乙供 | C18060101 | 塑料带 20mm×40m | 卷 | 0.003 | 2.49 | 0 | 0 | 计价 | 按实计算
XZGD3-10 | 材料 | 乙供 | C19020801 | 电力复合脂 | kg | 0.011 | 13.215 | 0 | 0 | 计价 | 按实计算
XZGD3-10 | 材料 | 乙供 | C19030201 | 乙醇 | kg | 0.003 | 4.244 | 0 | 0 | 计价 | 按实计算
XZGD3-10 | 材料 | 乙供 | C19031101 | 清洗剂 | kg | 0.11 | 2.811 | 0 | 0 | 计价 | 按实计算
XZGD3-10 | 材料 | 乙供 | C19110101 | 氧气 | m³ | 0.55 | 4.71 | 0 | 0 | 计价 | 按实计算
XZGD3-10 | 材料 | 乙供 | C19110201 | 乙炔气 | m³ | 0.193 | 11.501 | 0 | 0 | 计价 | 按实计算
XZGD3-10 | 材料 | 乙供 | C20010101 | 防锈漆 | kg | 0.308 | 12.654 | 0 | 0 | 计价 | 按实计算
XZGD3-10 | 材料 | 乙供 | C20020201 | 醇酸磁漆 | kg | 0.33 | 16.548 | 0 | 0 | 计价 | 按实计算
XZGD3-10 | 材料 | 乙供 | C20030101 | 普通调和漆 | kg | 0.528 | 13.9 | 0 | 0 | 计价 | 按实计算
XZGD3-10 | 材料 | 乙供 | C22030501 | 钢锯条 各种规格 | 根 | 4.763 | 1.596 | 0 | 0 | 计价 | 按实计算
XZGD3-10 | 材料 | 乙供 | C22040101 | 砂布 | 张 | 0.66 | 0.907 | 0 | 0 | 计价 | 按实计算
XZGD3-10 | 材料 | 乙供 | C22040411 | 无絮棉布 | kg | 0.003 | 9.929 | 0 | 0 | 计价 | 按实计算
XZGD3-10 | 材料 | 乙供 | C22040501 | 棉纱头 | kg | 0.11 | 6.916 | 0 | 0 | 计价 | 按实计算
XZGD3-10 | 材料 | 乙供 | C22050402 | 镀锌(建筑) | t | 0.0126 | 1611.127 | 0 | 0 | 计价 | 按实计算
XZGD3-10 | 材料 | 乙供 | C99010102 | 其他材料费 | 元 | 2.2644 | 1 | 0 | 0 | 计价 | 按实计算
XZGD3-10 | 机械 | 乙供 | J04-01-002 | 载重汽车 5t | 台班 | 0.0115 | 502.929 | 0 | 0 | 计价 | 按实计算
XZGD3-10 | 机械 | 乙供 | J08-01-054 | 立式钻床 钻孔直径 Φ25 | 台班 | 0.1336 | 9.155 | 0 | 0 | 计价 | 按实计算
XZGD3-10 | 机械 | 乙供 | J10-01-001 | 交流弧焊机 容量 21kVA | 台班 | 0.2889 | 66.997 | 0 | 0 | 计价 | 按实计算
XZGD3-10 | 机械 | 乙供 | J13-01-056 | 高空作业车 30m以内 | 台班 | 0.0115 | 1509.937 | 0 | 0 | 计价 | 按实计算
XZGD3-10 | 机械 | 乙供 | J14-01-014 | 介质损耗测试仪 | 台班 | 0.0115 | 125.068 | 0 | 0 | 计价 | 按实计算
XZGD3-10 | 机械 | 乙供 | J14-03-002 | 交流耐压仪 设备耐压用 35kV及以下 | 台班 | 0.0035 | 80.172 | 0 | 0 | 计价 | 按实计算
XZGD3-10 | 机械 | 乙供 | J14-03-008 | 油耐压试验仪 | 台班 | 0.0058 | 281.864 | 0 | 0 | 计价 | 按实计算
XZGD3-10 | 机械 | 乙供 | J14-08-223 | 交直流高压分压器 100kV | 台班 | 0.0069 | 135.498 | 0 | 0 | 计价 | 按实计算
XZGD3-10 | 机械 | 乙供 | J14-08-287 | 绝缘电阻测试仪(2500V-10000V、＞2mA) | 台班 | 0.0023 | 79.726 | 0 | 0 | 计价 | 按实计算
XZGD3-11 | 人工 | 乙供 | 9101108 | 安装普通工 | 工日 | 0.6516 | 107 | 0 | 0 | 计价 | 按实计算
XZGD3-11 | 人工 | 乙供 | 9101109 | 安装技术工 | 工日 | 1.6842 | 157 | 0 | 0 | 计价 | 按实计算
XZGD3-11 | 材料 | 乙供 | C01020302 | 等边角钢 边长50以下 | kg | 11 | 5.103 | 0 | 0 | 计价 | 按实计算
XZGD3-11 | 材料 | 乙供 | C01020303 | 等边角钢 边长63以下 | kg | 1.1 | 5.103 | 0 | 0 | 计价 | 按实计算
XZGD3-11 | 材料 | 乙供 | C01030000 | 钢板 综合 | kg | 19.5 | 5.915 | 0 | 0 | 计价 | 按实计算
XZGD3-11 | 材料 | 乙供 | C07010101 | 平垫铁 综合 | kg | 0.88 | 5.466 | 0 | 0 | 计价 | 按实计算
XZGD3-11 | 材料 | 乙供 | C12010200 | 电焊条 J507 综合 | kg | 4.462 | 6.547 | 0 | 0 | 计价 | 按实计算
XZGD3-11 | 材料 | 乙供 | C13010201 | 镀锌六角螺栓 综合 | kg | 7.28 | 8.8 | 0 | 0 | 计价 | 按实计算
XZGD3-11 | 材料 | 乙供 | C18060101 | 塑料带 20mm×40m | 卷 | 0.0035 | 2.49 | 0 | 0 | 计价 | 按实计算
XZGD3-11 | 材料 | 乙供 | C19020801 | 电力复合脂 | kg | 0.011 | 13.215 | 0 | 0 | 计价 | 按实计算
XZGD3-11 | 材料 | 乙供 | C19030201 | 乙醇 | kg | 0.0035 | 4.244 | 0 | 0 | 计价 | 按实计算
XZGD3-11 | 材料 | 乙供 | C19031101 | 清洗剂 | kg | 0.165 | 2.811 | 0 | 0 | 计价 | 按实计算
XZGD3-11 | 材料 | 乙供 | C19110101 | 氧气 | m³ | 0.55 | 4.71 | 0 | 0 | 计价 | 按实计算
XZGD3-11 | 材料 | 乙供 | C19110201 | 乙炔气 | m³ | 0.193 | 11.501 | 0 | 0 | 计价 | 按实计算
XZGD3-11 | 材料 | 乙供 | C20010101 | 防锈漆 | kg | 0.33 | 12.654 | 0 | 0 | 计价 | 按实计算
XZGD3-11 | 材料 | 乙供 | C20020201 | 醇酸磁漆 | kg | 0.33 | 16.548 | 0 | 0 | 计价 | 按实计算
XZGD3-11 | 材料 | 乙供 | C20030101 | 普通调和漆 | kg | 0.55 | 13.9 | 0 | 0 | 计价 | 按实计算
XZGD3-11 | 材料 | 乙供 | C22030501 | 钢锯条 各种规格 | 根 | 4.95 | 1.596 | 0 | 0 | 计价 | 按实计算
XZGD3-11 | 材料 | 乙供 | C22040101 | 砂布 | 张 | 1.1 | 0.907 | 0 | 0 | 计价 | 按实计算
XZGD3-11 | 材料 | 乙供 | C22040411 | 无絮棉布 | kg | 0.0035 | 9.929 | 0 | 0 | 计价 | 按实计算
XZGD3-11 | 材料 | 乙供 | C22040501 | 棉纱头 | kg | 0.11 | 6.916 | 0 | 0 | 计价 | 按实计算
XZGD3-11 | 材料 | 乙供 | C22050402 | 镀锌(建筑) | t | 0.0195 | 1611.127 | 0 | 0 | 计价 | 按实计算
XZGD3-11 | 材料 | 乙供 | C99010102 | 其他材料费 | 元 | 3.8451 | 1 | 0 | 0 | 计价 | 按实计算
XZGD3-11 | 机械 | 乙供 | J03-01-033 | 汽车式起重机 起重量 5t | 台班 | 0.1521 | 749.204 | 0 | 0 | 计价 | 按实计算
XZGD3-11 | 机械 | 乙供 | J04-01-002 | 载重汽车 5t | 台班 | 0.0409 | 502.929 | 0 | 0 | 计价 | 按实计算
XZGD3-11 | 机械 | 乙供 | J08-01-054 | 立式钻床 钻孔直径 Φ25 | 台班 | 0.1336 | 9.155 | 0 | 0 | 计价 | 按实计算
XZGD3-11 | 机械 | 乙供 | J10-01-001 | 交流弧焊机 容量 21kVA | 台班 | 0.7474 | 66.997 | 0 | 0 | 计价 | 按实计算
XZGD3-11 | 机械 | 乙供 | J13-01-056 | 高空作业车 30m以内 | 台班 | 0.0409 | 1509.937 | 0 | 0 | 计价 | 按实计算
XZGD3-11 | 机械 | 乙供 | J14-01-014 | 介质损耗测试仪 | 台班 | 0.0409 | 125.068 | 0 | 0 | 计价 | 按实计算
XZGD3-11 | 机械 | 乙供 | J14-03-008 | 油耐压试验仪 | 台班 | 0.0219 | 281.864 | 0 | 0 | 计价 | 按实计算
XZGD3-11 | 机械 | 乙供 | J14-08-287 | 绝缘电阻测试仪(2500V-10000V、＞2mA) | 台班 | 0.0081 | 79.726 | 0 | 0 | 计价 | 按实计算
XZGD3-12 | 人工 | 乙供 | 9101108 | 安装普通工 | 工日 | 1.0947 | 107 | 0 | 0 | 计价 | 按实计算
XZGD3-12 | 人工 | 乙供 | 9101109 | 安装技术工 | 工日 | 2.576 | 157 | 0 | 0 | 计价 | 按实计算
XZGD3-12 | 材料 | 乙供 | C01020302 | 等边角钢 边长50以下 | kg | 11 | 5.103 | 0 | 0 | 计价 | 按实计算
XZGD3-12 | 材料 | 乙供 | C01020303 | 等边角钢 边长63以下 | kg | 1.1 | 5.103 | 0 | 0 | 计价 | 按实计算
XZGD3-12 | 材料 | 乙供 | C01030000 | 钢板 综合 | kg | 19.5 | 5.915 | 0 | 0 | 计价 | 按实计算
XZGD3-12 | 材料 | 乙供 | C07010101 | 平垫铁 综合 | kg | 0.88 | 5.466 | 0 | 0 | 计价 | 按实计算
XZGD3-12 | 材料 | 乙供 | C12010200 | 电焊条 J507 综合 | kg | 4.462 | 6.547 | 0 | 0 | 计价 | 按实计算
XZGD3-12 | 材料 | 乙供 | C13010201 | 镀锌六角螺栓 综合 | kg | 14.7617 | 8.8 | 0 | 0 | 计价 | 按实计算
XZGD3-12 | 材料 | 乙供 | C18060101 | 塑料带 20mm×40m | 卷 | 0.0035 | 2.49 | 0 | 0 | 计价 | 按实计算
XZGD3-12 | 材料 | 乙供 | C19020801 | 电力复合脂 | kg | 0.011 | 13.215 | 0 | 0 | 计价 | 按实计算
XZGD3-12 | 材料 | 乙供 | C19030201 | 乙醇 | kg | 0.0035 | 4.244 | 0 | 0 | 计价 | 按实计算
XZGD3-12 | 材料 | 乙供 | C19031101 | 清洗剂 | kg | 0.495 | 2.811 | 0 | 0 | 计价 | 按实计算
XZGD3-12 | 材料 | 乙供 | C19110101 | 氧气 | m³ | 0.55 | 4.71 | 0 | 0 | 计价 | 按实计算
XZGD3-12 | 材料 | 乙供 | C19110201 | 乙炔气 | m³ | 0.193 | 11.501 | 0 | 0 | 计价 | 按实计算
XZGD3-12 | 材料 | 乙供 | C20010101 | 防锈漆 | kg | 0.55 | 12.654 | 0 | 0 | 计价 | 按实计算
XZGD3-12 | 材料 | 乙供 | C20020201 | 醇酸磁漆 | kg | 0.99 | 16.548 | 0 | 0 | 计价 | 按实计算
XZGD3-12 | 材料 | 乙供 | C20030101 | 普通调和漆 | kg | 0.77 | 13.9 | 0 | 0 | 计价 | 按实计算
XZGD3-12 | 材料 | 乙供 | C22010101 | 钢管脚手架 包括扣件 | kg | 15.4998 | 5.452 | 0 | 0 | 计价 | 按实计算
XZGD3-12 | 材料 | 乙供 | C22010141 | 木脚手板 50×250×4000 | 块 | 0.775 | 82.72 | 0 | 0 | 计价 | 按实计算
XZGD3-12 | 材料 | 乙供 | C22030501 | 钢锯条 各种规格 | 根 | 6.05 | 1.596 | 0 | 0 | 计价 | 按实计算
XZGD3-12 | 材料 | 乙供 | C22040101 | 砂布 | 张 | 1.1 | 0.907 | 0 | 0 | 计价 | 按实计算
XZGD3-12 | 材料 | 乙供 | C22040411 | 无絮棉布 | kg | 0.0035 | 9.929 | 0 | 0 | 计价 | 按实计算
XZGD3-12 | 材料 | 乙供 | C22040501 | 棉纱头 | kg | 0.11 | 6.916 | 0 | 0 | 计价 | 按实计算
XZGD3-12 | 材料 | 乙供 | C22050402 | 镀锌(建筑) | t | 0.0195 | 1611.127 | 0 | 0 | 计价 | 按实计算
XZGD3-12 | 材料 | 乙供 | C99010102 | 其他材料费 | 元 | 8.523 | 1 | 0 | 0 | 计价 | 按实计算
XZGD3-12 | 机械 | 乙供 | J03-01-033 | 汽车式起重机 起重量 5t | 台班 | 0.1204 | 749.204 | 0 | 0 | 计价 | 按实计算
XZGD3-12 | 机械 | 乙供 | J03-01-036 | 汽车式起重机 起重量 16t | 台班 | 0.2889 | 1080.444 | 0 | 0 | 计价 | 按实计算
XZGD3-12 | 机械 | 乙供 | J04-01-002 | 载重汽车 5t | 台班 | 0.3076 | 502.929 | 0 | 0 | 计价 | 按实计算
XZGD3-12 | 机械 | 乙供 | J08-01-054 | 立式钻床 钻孔直径 Φ25 | 台班 | 0.1336 | 9.155 | 0 | 0 | 计价 | 按实计算
XZGD3-12 | 机械 | 乙供 | J10-01-001 | 交流弧焊机 容量 21kVA | 台班 | 1.2036 | 66.997 | 0 | 0 | 计价 | 按实计算
XZGD3-12 | 机械 | 乙供 | J13-01-056 | 高空作业车 30m以内 | 台班 | 0.1498 | 1509.937 | 0 | 0 | 计价 | 按实计算
XZGD3-12 | 机械 | 乙供 | J14-01-014 | 介质损耗测试仪 | 台班 | 0.1407 | 125.068 | 0 | 0 | 计价 | 按实计算
XZGD3-12 | 机械 | 乙供 | J14-03-008 | 油耐压试验仪 | 台班 | 0.0936 | 281.864 | 0 | 0 | 计价 | 按实计算
XZGD3-12 | 机械 | 乙供 | J14-08-287 | 绝缘电阻测试仪(2500V-10000V、＞2mA) | 台班 | 0.0936 | 79.726 | 0 | 0 | 计价 | 按实计算
XZGD3-13 | 人工 | 乙供 | 9101108 | 安装普通工 | 工日 | 2.1907 | 107 | 0 | 0 | 计价 | 按实计算
XZGD3-13 | 人工 | 乙供 | 9101109 | 安装技术工 | 工日 | 5.8529 | 157 | 0 | 0 | 计价 | 按实计算
XZGD3-13 | 材料 | 乙供 | C13010201 | 镀锌六角螺栓 综合 | kg | 6.314 | 8.8 | 0 | 0 | 计价 | 按实计算
XZGD3-13 | 材料 | 乙供 | C14010101 | 镀锌铁丝 综合 | kg | 1.57 | 5.589 | 0 | 0 | 计价 | 按实计算
XZGD3-13 | 材料 | 乙供 | C18060104 | 塑料带防辐照聚乙烯 20mm×40m | 卷 | 0.09 | 3.25 | 0 | 0 | 计价 | 按实计算
XZGD3-13 | 材料 | 乙供 | C19020801 | 电力复合脂 | kg | 0.445 | 13.215 | 0 | 0 | 计价 | 按实计算
XZGD3-13 | 材料 | 乙供 | C19030201 | 乙醇 | kg | 0.3375 | 4.244 | 0 | 0 | 计价 | 按实计算
XZGD3-13 | 材料 | 乙供 | C19030301 | 丙酮 95% | kg | 0.27 | 5.663 | 0 | 0 | 计价 | 按实计算
XZGD3-13 | 材料 | 乙供 | C19031101 | 清洗剂 | kg | 0.22 | 2.811 | 0 | 0 | 计价 | 按实计算
XZGD3-13 | 材料 | 乙供 | C20010201 | 醇酸防锈漆 | kg | 1.484 | 14.663 | 0 | 0 | 计价 | 按实计算
XZGD3-13 | 材料 | 乙供 | C22030901 | 砂轮切割片 Φ400 | 片 | 0.45 | 9.855 | 0 | 0 | 计价 | 按实计算
XZGD3-13 | 材料 | 乙供 | C22040101 | 砂布 | 张 | 5.6 | 0.907 | 0 | 0 | 计价 | 按实计算
XZGD3-13 | 材料 | 乙供 | C22040402 | 白洁布 | kg | 0.27 | 7.044 | 0 | 0 | 计价 | 按实计算
XZGD3-13 | 材料 | 乙供 | C22040501 | 棉纱头 | kg | 0.67 | 6.916 | 0 | 0 | 计价 | 按实计算
XZGD3-13 | 材料 | 乙供 | C99010102 | 其他材料费 | 元 | 2.238 | 1 | 0 | 0 | 计价 | 按实计算
XZGD3-13 | 机械 | 乙供 | J03-01-033 | 汽车式起重机 起重量 5t | 台班 | 0.0104 | 749.204 | 0 | 0 | 计价 | 按实计算
XZGD3-13 | 机械 | 乙供 | J04-01-002 | 载重汽车 5t | 台班 | 0.0104 | 502.929 | 0 | 0 | 计价 | 按实计算
XZGD3-13 | 机械 | 乙供 | J13-01-055 | 高空作业车 20m以内 | 台班 | 0.2004 | 1247.427 | 0 | 0 | 计价 | 按实计算
XZGD3-13 | 机械 | 乙供 | J13-01-060 | 机动绞磨 3t以内 | 台班 | 0.4755 | 231.866 | 0 | 0 | 计价 | 按实计算
XZGD3-13 | 机械 | 乙供 | J13-01-065 | 机动液压压接机 200t以内 | 台班 | 0.5945 | 101.136 | 0 | 0 | 计价 | 按实计算
XZGD3-13 | 机械 | 乙供 | J14-03-002 | 交流耐压仪 设备耐压用 35kV及以下 | 台班 | 0.1797 | 80.172 | 0 | 0 | 计价 | 按实计算
XZGD3-13 | 机械 | 乙供 | J14-08-223 | 交直流高压分压器 100kV | 台班 | 0.1382 | 135.498 | 0 | 0 | 计价 | 按实计算
XZGD3-13 | 机械 | 乙供 | J14-08-287 | 绝缘电阻测试仪(2500V-10000V、＞2mA) | 台班 | 0.3041 | 79.726 | 0 | 0 | 计价 | 按实计算
XZGD3-14 | 人工 | 乙供 | 9101108 | 安装普通工 | 工日 | 2.3353 | 107 | 0 | 0 | 计价 | 按实计算
XZGD3-14 | 人工 | 乙供 | 9101109 | 安装技术工 | 工日 | 7.0177 | 157 | 0 | 0 | 计价 | 按实计算
XZGD3-14 | 材料 | 乙供 | C13010201 | 镀锌六角螺栓 综合 | kg | 6.314 | 8.8 | 0 | 0 | 计价 | 按实计算
XZGD3-14 | 材料 | 乙供 | C14010101 | 镀锌铁丝 综合 | kg | 1.57 | 5.589 | 0 | 0 | 计价 | 按实计算
XZGD3-14 | 材料 | 乙供 | C18060104 | 塑料带防辐照聚乙烯 20mm×40m | 卷 | 0.09 | 3.25 | 0 | 0 | 计价 | 按实计算
XZGD3-14 | 材料 | 乙供 | C19020801 | 电力复合脂 | kg | 0.5575 | 13.215 | 0 | 0 | 计价 | 按实计算
XZGD3-14 | 材料 | 乙供 | C19030201 | 乙醇 | kg | 0.45 | 4.244 | 0 | 0 | 计价 | 按实计算
XZGD3-14 | 材料 | 乙供 | C19030301 | 丙酮 95% | kg | 0.27 | 5.663 | 0 | 0 | 计价 | 按实计算
XZGD3-14 | 材料 | 乙供 | C19031101 | 清洗剂 | kg | 0.22 | 2.811 | 0 | 0 | 计价 | 按实计算
XZGD3-14 | 材料 | 乙供 | C20010201 | 醇酸防锈漆 | kg | 1.484 | 14.663 | 0 | 0 | 计价 | 按实计算
XZGD3-14 | 材料 | 乙供 | C22030901 | 砂轮切割片 Φ400 | 片 | 0.675 | 9.855 | 0 | 0 | 计价 | 按实计算
XZGD3-14 | 材料 | 乙供 | C22040101 | 砂布 | 张 | 5.6 | 0.907 | 0 | 0 | 计价 | 按实计算
XZGD3-14 | 材料 | 乙供 | C22040402 | 白洁布 | kg | 0.27 | 7.044 | 0 | 0 | 计价 | 按实计算
XZGD3-14 | 材料 | 乙供 | C22040501 | 棉纱头 | kg | 0.7825 | 6.916 | 0 | 0 | 计价 | 按实计算
XZGD3-14 | 材料 | 乙供 | C99010102 | 其他材料费 | 元 | 2.3372 | 1 | 0 | 0 | 计价 | 按实计算
XZGD3-14 | 机械 | 乙供 | J03-01-033 | 汽车式起重机 起重量 5t | 台班 | 0.0276 | 749.204 | 0 | 0 | 计价 | 按实计算
XZGD3-14 | 机械 | 乙供 | J04-01-002 | 载重汽车 5t | 台班 | 0.0276 | 502.929 | 0 | 0 | 计价 | 按实计算
XZGD3-14 | 机械 | 乙供 | J13-01-055 | 高空作业车 20m以内 | 台班 | 0.2166 | 1247.427 | 0 | 0 | 计价 | 按实计算
XZGD3-14 | 机械 | 乙供 | J13-01-060 | 机动绞磨 3t以内 | 台班 | 0.4987 | 231.866 | 0 | 0 | 计价 | 按实计算
XZGD3-14 | 机械 | 乙供 | J13-01-065 | 机动液压压接机 200t以内 | 台班 | 1.0197 | 101.136 | 0 | 0 | 计价 | 按实计算
XZGD3-14 | 机械 | 乙供 | J14-03-002 | 交流耐压仪 设备耐压用 35kV及以下 | 台班 | 0.1797 | 80.172 | 0 | 0 | 计价 | 按实计算
XZGD3-14 | 机械 | 乙供 | J14-08-223 | 交直流高压分压器 100kV | 台班 | 0.1382 | 135.498 | 0 | 0 | 计价 | 按实计算
XZGD3-14 | 机械 | 乙供 | J14-08-287 | 绝缘电阻测试仪(2500V-10000V、＞2mA) | 台班 | 0.3041 | 79.726 | 0 | 0 | 计价 | 按实计算
XZGD3-15 | 人工 | 乙供 | 9101108 | 安装普通工 | 工日 | 2.975 | 107 | 0 | 0 | 计价 | 按实计算
XZGD3-15 | 人工 | 乙供 | 9101109 | 安装技术工 | 工日 | 8.8455 | 157 | 0 | 0 | 计价 | 按实计算
XZGD3-15 | 材料 | 乙供 | C13010201 | 镀锌六角螺栓 综合 | kg | 9.471 | 8.8 | 0 | 0 | 计价 | 按实计算
XZGD3-15 | 材料 | 乙供 | C14010101 | 镀锌铁丝 综合 | kg | 1.68 | 5.589 | 0 | 0 | 计价 | 按实计算
XZGD3-15 | 材料 | 乙供 | C18060104 | 塑料带防辐照聚乙烯 20mm×40m | 卷 | 0.19 | 3.25 | 0 | 0 | 计价 | 按实计算
XZGD3-15 | 材料 | 乙供 | C19020801 | 电力复合脂 | kg | 0.78 | 13.215 | 0 | 0 | 计价 | 按实计算
XZGD3-15 | 材料 | 乙供 | C19030201 | 乙醇 | kg | 0.775 | 4.244 | 0 | 0 | 计价 | 按实计算
XZGD3-15 | 材料 | 乙供 | C19030301 | 丙酮 95% | kg | 0.27 | 5.663 | 0 | 0 | 计价 | 按实计算
XZGD3-15 | 材料 | 乙供 | C19031101 | 清洗剂 | kg | 0.33 | 2.811 | 0 | 0 | 计价 | 按实计算
XZGD3-15 | 材料 | 乙供 | C20010201 | 醇酸防锈漆 | kg | 2.226 | 14.663 | 0 | 0 | 计价 | 按实计算
XZGD3-15 | 材料 | 乙供 | C22030901 | 砂轮切割片 Φ400 | 片 | 0.675 | 9.855 | 0 | 0 | 计价 | 按实计算
XZGD3-15 | 材料 | 乙供 | C22040101 | 砂布 | 张 | 6.15 | 0.907 | 0 | 0 | 计价 | 按实计算
XZGD3-15 | 材料 | 乙供 | C22040402 | 白洁布 | kg | 0.27 | 7.044 | 0 | 0 | 计价 | 按实计算
XZGD3-15 | 材料 | 乙供 | C22040501 | 棉纱头 | kg | 0.8925 | 6.916 | 0 | 0 | 计价 | 按实计算
XZGD3-15 | 材料 | 乙供 | C99010102 | 其他材料费 | 元 | 3.247 | 1 | 0 | 0 | 计价 | 按实计算
XZGD3-15 | 机械 | 乙供 | J03-01-033 | 汽车式起重机 起重量 5t | 台班 | 0.0276 | 749.204 | 0 | 0 | 计价 | 按实计算
XZGD3-15 | 机械 | 乙供 | J04-01-002 | 载重汽车 5t | 台班 | 0.0276 | 502.929 | 0 | 0 | 计价 | 按实计算
XZGD3-15 | 机械 | 乙供 | J13-01-055 | 高空作业车 20m以内 | 台班 | 0.3249 | 1247.427 | 0 | 0 | 计价 | 按实计算
XZGD3-15 | 机械 | 乙供 | J13-01-060 | 机动绞磨 3t以内 | 台班 | 0.7397 | 231.866 | 0 | 0 | 计价 | 按实计算
XZGD3-15 | 机械 | 乙供 | J13-01-065 | 机动液压压接机 200t以内 | 台班 | 1.3346 | 101.136 | 0 | 0 | 计价 | 按实计算
XZGD3-15 | 机械 | 乙供 | J14-03-002 | 交流耐压仪 设备耐压用 35kV及以下 | 台班 | 0.1797 | 80.172 | 0 | 0 | 计价 | 按实计算
XZGD3-15 | 机械 | 乙供 | J14-08-223 | 交直流高压分压器 100kV | 台班 | 0.1382 | 135.498 | 0 | 0 | 计价 | 按实计算
XZGD3-15 | 机械 | 乙供 | J14-08-287 | 绝缘电阻测试仪(2500V-10000V、＞2mA) | 台班 | 0.3041 | 79.726 | 0 | 0 | 计价 | 按实计算
XZGD3-16 | 人工 | 乙供 | 9101108 | 安装普通工 | 工日 | 4.116 | 107 | 0 | 0 | 计价 | 按实计算
XZGD3-16 | 人工 | 乙供 | 9101109 | 安装技术工 | 工日 | 11.4918 | 157 | 0 | 0 | 计价 | 按实计算
XZGD3-16 | 材料 | 乙供 | C13010201 | 镀锌六角螺栓 综合 | kg | 6.314 | 8.8 | 0 | 0 | 计价 | 按实计算
XZGD3-16 | 材料 | 乙供 | C14010101 | 镀锌铁丝 综合 | kg | 1.68 | 5.589 | 0 | 0 | 计价 | 按实计算
XZGD3-16 | 材料 | 乙供 | C18060104 | 塑料带防辐照聚乙烯 20mm×40m | 卷 | 0.19 | 3.25 | 0 | 0 | 计价 | 按实计算
XZGD3-16 | 材料 | 乙供 | C19020801 | 电力复合脂 | kg | 0.8925 | 13.215 | 0 | 0 | 计价 | 按实计算
XZGD3-16 | 材料 | 乙供 | C19030201 | 乙醇 | kg | 0.9 | 4.244 | 0 | 0 | 计价 | 按实计算
XZGD3-16 | 材料 | 乙供 | C19030301 | 丙酮 95% | kg | 0.27 | 5.663 | 0 | 0 | 计价 | 按实计算
XZGD3-16 | 材料 | 乙供 | C19031101 | 清洗剂 | kg | 0.44 | 2.811 | 0 | 0 | 计价 | 按实计算
XZGD3-16 | 材料 | 乙供 | C20010201 | 醇酸防锈漆 | kg | 3.0585 | 14.663 | 0 | 0 | 计价 | 按实计算
XZGD3-16 | 材料 | 乙供 | C22030901 | 砂轮切割片 Φ400 | 片 | 0.675 | 9.855 | 0 | 0 | 计价 | 按实计算
XZGD3-16 | 材料 | 乙供 | C22040101 | 砂布 | 张 | 10.025 | 0.907 | 0 | 0 | 计价 | 按实计算
XZGD3-16 | 材料 | 乙供 | C22040402 | 白洁布 | kg | 0.27 | 7.044 | 0 | 0 | 计价 | 按实计算
XZGD3-16 | 材料 | 乙供 | C22040501 | 棉纱头 | kg | 1.115 | 6.916 | 0 | 0 | 计价 | 按实计算
XZGD3-16 | 材料 | 乙供 | C99010102 | 其他材料费 | 元 | 3.0831 | 1 | 0 | 0 | 计价 | 按实计算
XZGD3-16 | 机械 | 乙供 | J03-01-033 | 汽车式起重机 起重量 5t | 台班 | 0.0359 | 749.204 | 0 | 0 | 计价 | 按实计算
XZGD3-16 | 机械 | 乙供 | J04-01-002 | 载重汽车 5t | 台班 | 0.0359 | 502.929 | 0 | 0 | 计价 | 按实计算
XZGD3-16 | 机械 | 乙供 | J13-01-055 | 高空作业车 20m以内 | 台班 | 0.4308 | 1247.427 | 0 | 0 | 计价 | 按实计算
XZGD3-16 | 机械 | 乙供 | J13-01-060 | 机动绞磨 3t以内 | 台班 | 0.9432 | 231.866 | 0 | 0 | 计价 | 按实计算
XZGD3-16 | 机械 | 乙供 | J13-01-065 | 机动液压压接机 200t以内 | 台班 | 1.4442 | 101.136 | 0 | 0 | 计价 | 按实计算
XZGD3-16 | 机械 | 乙供 | J14-03-002 | 交流耐压仪 设备耐压用 35kV及以下 | 台班 | 0.1797 | 80.172 | 0 | 0 | 计价 | 按实计算
XZGD3-16 | 机械 | 乙供 | J14-08-223 | 交直流高压分压器 100kV | 台班 | 0.1382 | 135.498 | 0 | 0 | 计价 | 按实计算
XZGD3-16 | 机械 | 乙供 | J14-08-287 | 绝缘电阻测试仪(2500V-10000V、＞2mA) | 台班 | 0.3041 | 79.726 | 0 | 0 | 计价 | 按实计算
XZGD3-17 | 人工 | 乙供 | 9101108 | 安装普通工 | 工日 | 3.6375 | 107 | 0 | 0 | 计价 | 按实计算
XZGD3-17 | 人工 | 乙供 | 9101109 | 安装技术工 | 工日 | 8.1652 | 157 | 0 | 0 | 计价 | 按实计算
XZGD3-17 | 材料 | 乙供 | C13010201 | 镀锌六角螺栓 综合 | kg | 6.314 | 8.8 | 0 | 0 | 计价 | 按实计算
XZGD3-17 | 材料 | 乙供 | C14010101 | 镀锌铁丝 综合 | kg | 1.57 | 5.589 | 0 | 0 | 计价 | 按实计算
XZGD3-17 | 材料 | 乙供 | C18060104 | 塑料带防辐照聚乙烯 20mm×40m | 卷 | 0.27 | 3.25 | 0 | 0 | 计价 | 按实计算
XZGD3-17 | 材料 | 乙供 | C19020801 | 电力复合脂 | kg | 1.12 | 13.215 | 0 | 0 | 计价 | 按实计算
XZGD3-17 | 材料 | 乙供 | C19030201 | 乙醇 | kg | 1.125 | 4.244 | 0 | 0 | 计价 | 按实计算
XZGD3-17 | 材料 | 乙供 | C19030301 | 丙酮 95% | kg | 0.54 | 5.663 | 0 | 0 | 计价 | 按实计算
XZGD3-17 | 材料 | 乙供 | C19031101 | 清洗剂 | kg | 0.22 | 2.811 | 0 | 0 | 计价 | 按实计算
XZGD3-17 | 材料 | 乙供 | C20010201 | 醇酸防锈漆 | kg | 1.709 | 14.663 | 0 | 0 | 计价 | 按实计算
XZGD3-17 | 材料 | 乙供 | C22030901 | 砂轮切割片 Φ400 | 片 | 0.675 | 9.855 | 0 | 0 | 计价 | 按实计算
XZGD3-17 | 材料 | 乙供 | C22040101 | 砂布 | 张 | 7.3 | 0.907 | 0 | 0 | 计价 | 按实计算
XZGD3-17 | 材料 | 乙供 | C22040402 | 白洁布 | kg | 0.54 | 7.044 | 0 | 0 | 计价 | 按实计算
XZGD3-17 | 材料 | 乙供 | C22040501 | 棉纱头 | kg | 1.345 | 6.916 | 0 | 0 | 计价 | 按实计算
XZGD3-17 | 材料 | 乙供 | C99010102 | 其他材料费 | 元 | 2.7981 | 1 | 0 | 0 | 计价 | 按实计算
XZGD3-17 | 机械 | 乙供 | J03-01-033 | 汽车式起重机 起重量 5t | 台班 | 0.36 | 749.204 | 0 | 0 | 计价 | 按实计算
XZGD3-17 | 机械 | 乙供 | J04-01-002 | 载重汽车 5t | 台班 | 0.06 | 502.929 | 0 | 0 | 计价 | 按实计算
XZGD3-17 | 机械 | 乙供 | J13-01-055 | 高空作业车 20m以内 | 台班 | 0.2166 | 1247.427 | 0 | 0 | 计价 | 按实计算
XZGD3-17 | 机械 | 乙供 | J13-01-060 | 机动绞磨 3t以内 | 台班 | 0.9962 | 231.866 | 0 | 0 | 计价 | 按实计算
XZGD3-17 | 机械 | 乙供 | J13-01-065 | 机动液压压接机 200t以内 | 台班 | 1.1566 | 101.136 | 0 | 0 | 计价 | 按实计算
XZGD3-17 | 机械 | 乙供 | J14-03-002 | 交流耐压仪 设备耐压用 35kV及以下 | 台班 | 0.1894 | 80.172 | 0 | 0 | 计价 | 按实计算
XZGD3-17 | 机械 | 乙供 | J14-08-223 | 交直流高压分压器 100kV | 台班 | 0.1457 | 135.498 | 0 | 0 | 计价 | 按实计算
XZGD3-17 | 机械 | 乙供 | J14-08-287 | 绝缘电阻测试仪(2500V-10000V、＞2mA) | 台班 | 0.3206 | 79.726 | 0 | 0 | 计价 | 按实计算
XZGD3-18 | 人工 | 乙供 | 9101108 | 安装普通工 | 工日 | 4.6611 | 107 | 0 | 0 | 计价 | 按实计算
XZGD3-18 | 人工 | 乙供 | 9101109 | 安装技术工 | 工日 | 12.8521 | 157 | 0 | 0 | 计价 | 按实计算
XZGD3-18 | 材料 | 乙供 | C13010201 | 镀锌六角螺栓 综合 | kg | 6.314 | 8.8 | 0 | 0 | 计价 | 按实计算
XZGD3-18 | 材料 | 乙供 | C14010101 | 镀锌铁丝 综合 | kg | 1.4325 | 5.589 | 0 | 0 | 计价 | 按实计算
XZGD3-18 | 材料 | 乙供 | C18060104 | 塑料带防辐照聚乙烯 20mm×40m | 卷 | 0.189 | 3.25 | 0 | 0 | 计价 | 按实计算
XZGD3-18 | 材料 | 乙供 | C19020801 | 电力复合脂 | kg | 0.96 | 13.215 | 0 | 0 | 计价 | 按实计算
XZGD3-18 | 材料 | 乙供 | C19030201 | 乙醇 | kg | 0.7875 | 4.244 | 0 | 0 | 计价 | 按实计算
XZGD3-18 | 材料 | 乙供 | C19030301 | 丙酮 95% | kg | 0.378 | 5.663 | 0 | 0 | 计价 | 按实计算
XZGD3-18 | 材料 | 乙供 | C19031101 | 清洗剂 | kg | 0.44 | 2.811 | 0 | 0 | 计价 | 按实计算
XZGD3-18 | 材料 | 乙供 | C20010201 | 醇酸防锈漆 | kg | 2.991 | 14.663 | 0 | 0 | 计价 | 按实计算
XZGD3-18 | 材料 | 乙供 | C22030901 | 砂轮切割片 Φ400 | 片 | 0.63 | 9.855 | 0 | 0 | 计价 | 按实计算
XZGD3-18 | 材料 | 乙供 | C22040101 | 砂布 | 张 | 9.125 | 0.907 | 0 | 0 | 计价 | 按实计算
XZGD3-18 | 材料 | 乙供 | C22040402 | 白洁布 | kg | 0.378 | 7.044 | 0 | 0 | 计价 | 按实计算
XZGD3-18 | 材料 | 乙供 | C22040501 | 棉纱头 | kg | 1.2275 | 6.916 | 0 | 0 | 计价 | 按实计算
XZGD3-18 | 材料 | 乙供 | C99010102 | 其他材料费 | 元 | 3.0617 | 1 | 0 | 0 | 计价 | 按实计算
XZGD3-18 | 机械 | 乙供 | J03-01-033 | 汽车式起重机 起重量 5t | 台班 | 0.8278 | 749.204 | 0 | 0 | 计价 | 按实计算
XZGD3-18 | 机械 | 乙供 | J04-01-002 | 载重汽车 5t | 台班 | 0.0316 | 502.929 | 0 | 0 | 计价 | 按实计算
XZGD3-18 | 机械 | 乙供 | J13-01-055 | 高空作业车 20m以内 | 台班 | 0.4308 | 1247.427 | 0 | 0 | 计价 | 按实计算
XZGD3-18 | 机械 | 乙供 | J13-01-060 | 机动绞磨 3t以内 | 台班 | 1.0499 | 231.866 | 0 | 0 | 计价 | 按实计算
XZGD3-18 | 机械 | 乙供 | J13-01-065 | 机动液压压接机 200t以内 | 台班 | 1.2377 | 101.136 | 0 | 0 | 计价 | 按实计算
XZGD3-18 | 机械 | 乙供 | J14-03-002 | 交流耐压仪 设备耐压用 35kV及以下 | 台班 | 0.1258 | 80.172 | 0 | 0 | 计价 | 按实计算
XZGD3-18 | 机械 | 乙供 | J14-08-223 | 交直流高压分压器 100kV | 台班 | 0.0967 | 135.498 | 0 | 0 | 计价 | 按实计算
XZGD3-18 | 机械 | 乙供 | J14-08-287 | 绝缘电阻测试仪(2500V-10000V、＞2mA) | 台班 | 0.2129 | 79.726 | 0 | 0 | 计价 | 按实计算
XZGD3-19 | 人工 | 乙供 | 9101108 | 安装普通工 | 工日 | 6.0586 | 107 | 0 | 0 | 计价 | 按实计算
XZGD3-19 | 人工 | 乙供 | 9101109 | 安装技术工 | 工日 | 17.2129 | 157 | 0 | 0 | 计价 | 按实计算
XZGD3-19 | 材料 | 乙供 | C13010201 | 镀锌六角螺栓 综合 | kg | 6.314 | 8.8 | 0 | 0 | 计价 | 按实计算
XZGD3-19 | 材料 | 乙供 | C14010101 | 镀锌铁丝 综合 | kg | 1.905 | 5.589 | 0 | 0 | 计价 | 按实计算
XZGD3-19 | 材料 | 乙供 | C18060104 | 塑料带防辐照聚乙烯 20mm×40m | 卷 | 0.27 | 3.25 | 0 | 0 | 计价 | 按实计算
XZGD3-19 | 材料 | 乙供 | C19020801 | 电力复合脂 | kg | 1.23 | 13.215 | 0 | 0 | 计价 | 按实计算
XZGD3-19 | 材料 | 乙供 | C19030201 | 乙醇 | kg | 1.125 | 4.244 | 0 | 0 | 计价 | 按实计算
XZGD3-19 | 材料 | 乙供 | C19030301 | 丙酮 95% | kg | 0.54 | 5.663 | 0 | 0 | 计价 | 按实计算
XZGD3-19 | 材料 | 乙供 | C19031101 | 清洗剂 | kg | 0.44 | 2.811 | 0 | 0 | 计价 | 按实计算
XZGD3-19 | 材料 | 乙供 | C20010201 | 醇酸防锈漆 | kg | 3.396 | 14.663 | 0 | 0 | 计价 | 按实计算
XZGD3-19 | 材料 | 乙供 | C22030901 | 砂轮切割片 Φ400 | 片 | 0.9 | 9.855 | 0 | 0 | 计价 | 按实计算
XZGD3-19 | 材料 | 乙供 | C22040101 | 砂布 | 张 | 11.15 | 0.907 | 0 | 0 | 计价 | 按实计算
XZGD3-19 | 材料 | 乙供 | C22040402 | 白洁布 | kg | 0.54 | 7.044 | 0 | 0 | 计价 | 按实计算
XZGD3-19 | 材料 | 乙供 | C22040501 | 棉纱头 | kg | 1.565 | 6.916 | 0 | 0 | 计价 | 按实计算
XZGD3-19 | 材料 | 乙供 | C99010102 | 其他材料费 | 元 | 3.5163 | 1 | 0 | 0 | 计价 | 按实计算
XZGD3-19 | 机械 | 乙供 | J03-01-033 | 汽车式起重机 起重量 5t | 台班 | 1.1825 | 749.204 | 0 | 0 | 计价 | 按实计算
XZGD3-19 | 机械 | 乙供 | J04-01-002 | 载重汽车 5t | 台班 | 0.0451 | 502.929 | 0 | 0 | 计价 | 按实计算
XZGD3-19 | 机械 | 乙供 | J13-01-055 | 高空作业车 20m以内 | 台班 | 0.4308 | 1247.427 | 0 | 0 | 计价 | 按实计算
XZGD3-19 | 机械 | 乙供 | J13-01-060 | 机动绞磨 3t以内 | 台班 | 1.3053 | 231.866 | 0 | 0 | 计价 | 按实计算
XZGD3-19 | 机械 | 乙供 | J13-01-065 | 机动液压压接机 200t以内 | 台班 | 1.4442 | 101.136 | 0 | 0 | 计价 | 按实计算
XZGD3-19 | 机械 | 乙供 | J14-03-002 | 交流耐压仪 设备耐压用 35kV及以下 | 台班 | 0.1797 | 80.172 | 0 | 0 | 计价 | 按实计算
XZGD3-19 | 机械 | 乙供 | J14-08-223 | 交直流高压分压器 100kV | 台班 | 0.1382 | 135.498 | 0 | 0 | 计价 | 按实计算
XZGD3-19 | 机械 | 乙供 | J14-08-287 | 绝缘电阻测试仪(2500V-10000V、＞2mA) | 台班 | 0.3041 | 79.726 | 0 | 0 | 计价 | 按实计算
XZGD3-20 | 人工 | 乙供 | 9101108 | 安装普通工 | 工日 | 2.4707 | 107 | 0 | 0 | 计价 | 按实计算
XZGD3-20 | 人工 | 乙供 | 9101109 | 安装技术工 | 工日 | 7.0232 | 157 | 0 | 0 | 计价 | 按实计算
XZGD3-20 | 材料 | 乙供 | C13010201 | 镀锌六角螺栓 综合 | kg | 9.471 | 8.8 | 0 | 0 | 计价 | 按实计算
XZGD3-20 | 材料 | 乙供 | C14010101 | 镀锌铁丝 综合 | kg | 2.301 | 5.589 | 0 | 0 | 计价 | 按实计算
XZGD3-20 | 材料 | 乙供 | C19020801 | 电力复合脂 | kg | 0.6585 | 13.215 | 0 | 0 | 计价 | 按实计算
XZGD3-20 | 材料 | 乙供 | C19030201 | 乙醇 | kg | 0.657 | 4.244 | 0 | 0 | 计价 | 按实计算
XZGD3-20 | 材料 | 乙供 | C19030301 | 丙酮 95% | kg | 0.5913 | 5.663 | 0 | 0 | 计价 | 按实计算
XZGD3-20 | 材料 | 乙供 | C19031101 | 清洗剂 | kg | 0.33 | 2.811 | 0 | 0 | 计价 | 按实计算
XZGD3-20 | 材料 | 乙供 | C20010201 | 醇酸防锈漆 | kg | 2.208 | 14.663 | 0 | 0 | 计价 | 按实计算
XZGD3-20 | 材料 | 乙供 | C22030901 | 砂轮切割片 Φ400 | 片 | 0.657 | 9.855 | 0 | 0 | 计价 | 按实计算
XZGD3-20 | 材料 | 乙供 | C22040101 | 砂布 | 张 | 8.22 | 0.907 | 0 | 0 | 计价 | 按实计算
XZGD3-20 | 材料 | 乙供 | C22040402 | 白洁布 | kg | 0.5913 | 7.044 | 0 | 0 | 计价 | 按实计算
XZGD3-20 | 材料 | 乙供 | C22040501 | 棉纱头 | kg | 0.987 | 6.916 | 0 | 0 | 计价 | 按实计算
XZGD3-20 | 材料 | 乙供 | C99010102 | 其他材料费 | 元 | 3.3854 | 1 | 0 | 0 | 计价 | 按实计算
XZGD3-20 | 机械 | 乙供 | J03-01-033 | 汽车式起重机 起重量 5t | 台班 | 0.0313 | 749.204 | 0 | 0 | 计价 | 按实计算
XZGD3-20 | 机械 | 乙供 | J04-01-002 | 载重汽车 5t | 台班 | 0.0313 | 502.929 | 0 | 0 | 计价 | 按实计算
XZGD3-20 | 机械 | 乙供 | J13-01-055 | 高空作业车 20m以内 | 台班 | 0.3006 | 1247.427 | 0 | 0 | 计价 | 按实计算
XZGD3-20 | 机械 | 乙供 | J13-01-060 | 机动绞磨 3t以内 | 台班 | 1.243 | 231.866 | 0 | 0 | 计价 | 按实计算
XZGD3-20 | 机械 | 乙供 | J13-01-065 | 机动液压压接机 200t以内 | 台班 | 1.213 | 101.136 | 0 | 0 | 计价 | 按实计算
XZGD3-20 | 机械 | 乙供 | J14-08-223 | 交直流高压分压器 100kV | 台班 | 0.3318 | 135.498 | 0 | 0 | 计价 | 按实计算
XZGD3-20 | 机械 | 乙供 | J14-08-287 | 绝缘电阻测试仪(2500V-10000V、＞2mA) | 台班 | 0.3779 | 79.726 | 0 | 0 | 计价 | 按实计算
XZGD3-21 | 人工 | 乙供 | 9101108 | 安装普通工 | 工日 | 2.7051 | 107 | 0 | 0 | 计价 | 按实计算
XZGD3-21 | 人工 | 乙供 | 9101109 | 安装技术工 | 工日 | 8.1472 | 157 | 0 | 0 | 计价 | 按实计算
XZGD3-21 | 材料 | 乙供 | C13010201 | 镀锌六角螺栓 综合 | kg | 9.471 | 8.8 | 0 | 0 | 计价 | 按实计算
XZGD3-21 | 材料 | 乙供 | C14010101 | 镀锌铁丝 综合 | kg | 2.301 | 5.589 | 0 | 0 | 计价 | 按实计算
XZGD3-21 | 材料 | 乙供 | C19020801 | 电力复合脂 | kg | 1.005 | 13.215 | 0 | 0 | 计价 | 按实计算
XZGD3-21 | 材料 | 乙供 | C19030201 | 乙醇 | kg | 1.125 | 4.244 | 0 | 0 | 计价 | 按实计算
XZGD3-21 | 材料 | 乙供 | C19030301 | 丙酮 95% | kg | 0.81 | 5.663 | 0 | 0 | 计价 | 按实计算
XZGD3-21 | 材料 | 乙供 | C19031101 | 清洗剂 | kg | 0.33 | 2.811 | 0 | 0 | 计价 | 按实计算
XZGD3-21 | 材料 | 乙供 | C20010201 | 醇酸防锈漆 | kg | 2.451 | 14.663 | 0 | 0 | 计价 | 按实计算
XZGD3-21 | 材料 | 乙供 | C22030901 | 砂轮切割片 Φ400 | 片 | 0.9 | 9.855 | 0 | 0 | 计价 | 按实计算
XZGD3-21 | 材料 | 乙供 | C22040101 | 砂布 | 张 | 10.65 | 0.907 | 0 | 0 | 计价 | 按实计算
XZGD3-21 | 材料 | 乙供 | C22040402 | 白洁布 | kg | 0.81 | 7.044 | 0 | 0 | 计价 | 按实计算
XZGD3-21 | 材料 | 乙供 | C22040501 | 棉纱头 | kg | 1.455 | 6.916 | 0 | 0 | 计价 | 按实计算
XZGD3-21 | 材料 | 乙供 | C99010102 | 其他材料费 | 元 | 3.8003 | 1 | 0 | 0 | 计价 | 按实计算
XZGD3-21 | 机械 | 乙供 | J03-01-033 | 汽车式起重机 起重量 5t | 台班 | 0.0588 | 749.204 | 0 | 0 | 计价 | 按实计算
XZGD3-21 | 机械 | 乙供 | J04-01-002 | 载重汽车 5t | 台班 | 0.0588 | 502.929 | 0 | 0 | 计价 | 按实计算
XZGD3-21 | 机械 | 乙供 | J13-01-055 | 高空作业车 20m以内 | 台班 | 0.3249 | 1247.427 | 0 | 0 | 计价 | 按实计算
XZGD3-21 | 机械 | 乙供 | J13-01-060 | 机动绞磨 3t以内 | 台班 | 1.2778 | 231.866 | 0 | 0 | 计价 | 按实计算
XZGD3-21 | 机械 | 乙供 | J13-01-065 | 机动液压压接机 200t以内 | 台班 | 1.5521 | 101.136 | 0 | 0 | 计价 | 按实计算
XZGD3-21 | 机械 | 乙供 | J14-08-223 | 交直流高压分压器 100kV | 台班 | 0.3318 | 135.498 | 0 | 0 | 计价 | 按实计算
XZGD3-21 | 机械 | 乙供 | J14-08-287 | 绝缘电阻测试仪(2500V-10000V、＞2mA) | 台班 | 0.3779 | 79.726 | 0 | 0 | 计价 | 按实计算
XZGD3-22 | 人工 | 乙供 | 9101108 | 安装普通工 | 工日 | 3.3293 | 107 | 0 | 0 | 计价 | 按实计算
XZGD3-22 | 人工 | 乙供 | 9101109 | 安装技术工 | 工日 | 9.0882 | 157 | 0 | 0 | 计价 | 按实计算
XZGD3-22 | 材料 | 乙供 | C13010201 | 镀锌六角螺栓 综合 | kg | 9.471 | 8.8 | 0 | 0 | 计价 | 按实计算
XZGD3-22 | 材料 | 乙供 | C14010101 | 镀锌铁丝 综合 | kg | 3.03 | 5.589 | 0 | 0 | 计价 | 按实计算
XZGD3-22 | 材料 | 乙供 | C19020801 | 电力复合脂 | kg | 1.23 | 13.215 | 0 | 0 | 计价 | 按实计算
XZGD3-22 | 材料 | 乙供 | C19030201 | 乙醇 | kg | 1.35 | 4.244 | 0 | 0 | 计价 | 按实计算
XZGD3-22 | 材料 | 乙供 | C19030301 | 丙酮 95% | kg | 0.81 | 5.663 | 0 | 0 | 计价 | 按实计算
XZGD3-22 | 材料 | 乙供 | C19031101 | 清洗剂 | kg | 0.33 | 2.811 | 0 | 0 | 计价 | 按实计算
XZGD3-22 | 材料 | 乙供 | C20010201 | 醇酸防锈漆 | kg | 2.901 | 14.663 | 0 | 0 | 计价 | 按实计算
XZGD3-22 | 材料 | 乙供 | C22030901 | 砂轮切割片 Φ400 | 片 | 1.35 | 9.855 | 0 | 0 | 计价 | 按实计算
XZGD3-22 | 材料 | 乙供 | C22040101 | 砂布 | 张 | 10.65 | 0.907 | 0 | 0 | 计价 | 按实计算
XZGD3-22 | 材料 | 乙供 | C22040402 | 白洁布 | kg | 0.81 | 7.044 | 0 | 0 | 计价 | 按实计算
XZGD3-22 | 材料 | 乙供 | C22040501 | 棉纱头 | kg | 1.68 | 6.916 | 0 | 0 | 计价 | 按实计算
XZGD3-22 | 材料 | 乙供 | C99010102 | 其他材料费 | 元 | 4.2121 | 1 | 0 | 0 | 计价 | 按实计算
XZGD3-22 | 机械 | 乙供 | J03-01-033 | 汽车式起重机 起重量 5t | 台班 | 0.0588 | 749.204 | 0 | 0 | 计价 | 按实计算
XZGD3-22 | 机械 | 乙供 | J04-01-002 | 载重汽车 5t | 台班 | 0.0588 | 502.929 | 0 | 0 | 计价 | 按实计算
XZGD3-22 | 机械 | 乙供 | J13-01-055 | 高空作业车 20m以内 | 台班 | 0.3249 | 1247.427 | 0 | 0 | 计价 | 按实计算
XZGD3-22 | 机械 | 乙供 | J13-01-060 | 机动绞磨 3t以内 | 台班 | 1.2778 | 231.866 | 0 | 0 | 计价 | 按实计算
XZGD3-22 | 机械 | 乙供 | J13-01-065 | 机动液压压接机 200t以内 | 台班 | 2.1091 | 101.136 | 0 | 0 | 计价 | 按实计算
XZGD3-22 | 机械 | 乙供 | J14-08-223 | 交直流高压分压器 100kV | 台班 | 0.3318 | 135.498 | 0 | 0 | 计价 | 按实计算
XZGD3-22 | 机械 | 乙供 | J14-08-287 | 绝缘电阻测试仪(2500V-10000V、＞2mA) | 台班 | 0.3779 | 79.726 | 0 | 0 | 计价 | 按实计算
XZGD3-23 | 人工 | 乙供 | 9101108 | 安装普通工 | 工日 | 4.6001 | 107 | 0 | 0 | 计价 | 按实计算
XZGD3-23 | 人工 | 乙供 | 9101109 | 安装技术工 | 工日 | 12.2681 | 157 | 0 | 0 | 计价 | 按实计算
XZGD3-23 | 材料 | 乙供 | C13010201 | 镀锌六角螺栓 综合 | kg | 9.471 | 8.8 | 0 | 0 | 计价 | 按实计算
XZGD3-23 | 材料 | 乙供 | C14010101 | 镀锌铁丝 综合 | kg | 3.5475 | 5.589 | 0 | 0 | 计价 | 按实计算
XZGD3-23 | 材料 | 乙供 | C19020801 | 电力复合脂 | kg | 1.9938 | 13.215 | 0 | 0 | 计价 | 按实计算
XZGD3-23 | 材料 | 乙供 | C19030201 | 乙醇 | kg | 2.405 | 4.244 | 0 | 0 | 计价 | 按实计算
XZGD3-23 | 材料 | 乙供 | C19030301 | 丙酮 95% | kg | 1.5323 | 5.663 | 0 | 0 | 计价 | 按实计算
XZGD3-23 | 材料 | 乙供 | C19031101 | 清洗剂 | kg | 0.55 | 2.811 | 0 | 0 | 计价 | 按实计算
XZGD3-23 | 材料 | 乙供 | C20010201 | 醇酸防锈漆 | kg | 3.968 | 14.663 | 0 | 0 | 计价 | 按实计算
XZGD3-23 | 材料 | 乙供 | C22030901 | 砂轮切割片 Φ400 | 片 | 1.5538 | 9.855 | 0 | 0 | 计价 | 按实计算
XZGD3-23 | 材料 | 乙供 | C22040101 | 砂布 | 张 | 13.95 | 0.907 | 0 | 0 | 计价 | 按实计算
XZGD3-23 | 材料 | 乙供 | C22040402 | 白洁布 | kg | 1.5323 | 7.044 | 0 | 0 | 计价 | 按实计算
XZGD3-23 | 材料 | 乙供 | C22040501 | 棉纱头 | kg | 2.13 | 6.916 | 0 | 0 | 计价 | 按实计算
XZGD3-23 | 材料 | 乙供 | C99010102 | 其他材料费 | 元 | 5.2325 | 1 | 0 | 0 | 计价 | 按实计算
XZGD3-23 | 机械 | 乙供 | J03-01-033 | 汽车式起重机 起重量 5t | 台班 | 0.0588 | 749.204 | 0 | 0 | 计价 | 按实计算
XZGD3-23 | 机械 | 乙供 | J04-01-002 | 载重汽车 5t | 台班 | 0.0588 | 502.929 | 0 | 0 | 计价 | 按实计算
XZGD3-23 | 机械 | 乙供 | J13-01-055 | 高空作业车 20m以内 | 台班 | 0.5714 | 1247.427 | 0 | 0 | 计价 | 按实计算
XZGD3-23 | 机械 | 乙供 | J13-01-060 | 机动绞磨 3t以内 | 台班 | 1.432 | 231.866 | 0 | 0 | 计价 | 按实计算
XZGD3-23 | 机械 | 乙供 | J13-01-065 | 机动液压压接机 200t以内 | 台班 | 2.4458 | 101.136 | 0 | 0 | 计价 | 按实计算
XZGD3-23 | 机械 | 乙供 | J14-08-223 | 交直流高压分压器 100kV | 台班 | 0.3318 | 135.498 | 0 | 0 | 计价 | 按实计算
XZGD3-23 | 机械 | 乙供 | J14-08-287 | 绝缘电阻测试仪(2500V-10000V、＞2mA) | 台班 | 0.3779 | 79.726 | 0 | 0 | 计价 | 按实计算
XZGD3-24 | 人工 | 乙供 | 9101108 | 安装普通工 | 工日 | 5.5228 | 107 | 0 | 0 | 计价 | 按实计算
XZGD3-24 | 人工 | 乙供 | 9101109 | 安装技术工 | 工日 | 14.5465 | 157 | 0 | 0 | 计价 | 按实计算
XZGD3-24 | 材料 | 乙供 | C13010201 | 镀锌六角螺栓 综合 | kg | 9.471 | 8.8 | 0 | 0 | 计价 | 按实计算
XZGD3-24 | 材料 | 乙供 | C14010101 | 镀锌铁丝 综合 | kg | 3.5475 | 5.589 | 0 | 0 | 计价 | 按实计算
XZGD3-24 | 材料 | 乙供 | C19020801 | 电力复合脂 | kg | 1.9938 | 13.215 | 0 | 0 | 计价 | 按实计算
XZGD3-24 | 材料 | 乙供 | C19030201 | 乙醇 | kg | 2.675 | 4.244 | 0 | 0 | 计价 | 按实计算
XZGD3-24 | 材料 | 乙供 | C19030301 | 丙酮 95% | kg | 1.5323 | 5.663 | 0 | 0 | 计价 | 按实计算
XZGD3-24 | 材料 | 乙供 | C19031101 | 清洗剂 | kg | 0.55 | 2.811 | 0 | 0 | 计价 | 按实计算
XZGD3-24 | 材料 | 乙供 | C20010201 | 醇酸防锈漆 | kg | 4.968 | 14.663 | 0 | 0 | 计价 | 按实计算
XZGD3-24 | 材料 | 乙供 | C22030901 | 砂轮切割片 Φ400 | 片 | 2.5538 | 9.855 | 0 | 0 | 计价 | 按实计算
XZGD3-24 | 材料 | 乙供 | C22040101 | 砂布 | 张 | 13.95 | 0.907 | 0 | 0 | 计价 | 按实计算
XZGD3-24 | 材料 | 乙供 | C22040402 | 白洁布 | kg | 1.5323 | 7.044 | 0 | 0 | 计价 | 按实计算
XZGD3-24 | 材料 | 乙供 | C22040501 | 棉纱头 | kg | 2.37 | 6.916 | 0 | 0 | 计价 | 按实计算
XZGD3-24 | 材料 | 乙供 | C99010102 | 其他材料费 | 元 | 5.7789 | 1 | 0 | 0 | 计价 | 按实计算
XZGD3-24 | 机械 | 乙供 | J03-01-033 | 汽车式起重机 起重量 5t | 台班 | 0.0588 | 749.204 | 0 | 0 | 计价 | 按实计算
XZGD3-24 | 机械 | 乙供 | J04-01-002 | 载重汽车 5t | 台班 | 0.0501 | 502.929 | 0 | 0 | 计价 | 按实计算
XZGD3-24 | 机械 | 乙供 | J13-01-055 | 高空作业车 20m以内 | 台班 | 0.8476 | 1247.427 | 0 | 0 | 计价 | 按实计算
XZGD3-24 | 机械 | 乙供 | J13-01-060 | 机动绞磨 3t以内 | 台班 | 1.4423 | 231.866 | 0 | 0 | 计价 | 按实计算
XZGD3-24 | 机械 | 乙供 | J13-01-065 | 机动液压压接机 200t以内 | 台班 | 2.493 | 101.136 | 0 | 0 | 计价 | 按实计算
XZGD3-24 | 机械 | 乙供 | J14-08-223 | 交直流高压分压器 100kV | 台班 | 0.3318 | 135.498 | 0 | 0 | 计价 | 按实计算
XZGD3-24 | 机械 | 乙供 | J14-08-287 | 绝缘电阻测试仪(2500V-10000V、＞2mA) | 台班 | 0.3779 | 79.726 | 0 | 0 | 计价 | 按实计算
XZGD3-25 | 人工 | 乙供 | 9101108 | 安装普通工 | 工日 | 6.1362 | 107 | 0 | 0 | 计价 | 按实计算
XZGD3-25 | 人工 | 乙供 | 9101109 | 安装技术工 | 工日 | 16.5954 | 157 | 0 | 0 | 计价 | 按实计算
XZGD3-25 | 材料 | 乙供 | C13010201 | 镀锌六角螺栓 综合 | kg | 17.8598 | 8.8 | 0 | 0 | 计价 | 按实计算
XZGD3-25 | 材料 | 乙供 | C14010101 | 镀锌铁丝 综合 | kg | 4.1049 | 5.589 | 0 | 0 | 计价 | 按实计算
XZGD3-25 | 材料 | 乙供 | C19020801 | 电力复合脂 | kg | 2.441 | 13.215 | 0 | 0 | 计价 | 按实计算
XZGD3-25 | 材料 | 乙供 | C19030201 | 乙醇 | kg | 2.4763 | 4.244 | 0 | 0 | 计价 | 按实计算
XZGD3-25 | 材料 | 乙供 | C19030301 | 丙酮 95% | kg | 1.0726 | 5.663 | 0 | 0 | 计价 | 按实计算
XZGD3-25 | 材料 | 乙供 | C19031101 | 清洗剂 | kg | 0.9878 | 2.811 | 0 | 0 | 计价 | 按实计算
XZGD3-25 | 材料 | 乙供 | C20010201 | 醇酸防锈漆 | kg | 4.6645 | 14.663 | 0 | 0 | 计价 | 按实计算
XZGD3-25 | 材料 | 乙供 | C22030901 | 砂轮切割片 Φ400 | 片 | 2.261 | 9.855 | 0 | 0 | 计价 | 按实计算
XZGD3-25 | 材料 | 乙供 | C22040101 | 砂布 | 张 | 13.1675 | 0.907 | 0 | 0 | 计价 | 按实计算
XZGD3-25 | 材料 | 乙供 | C22040402 | 白洁布 | kg | 1.0726 | 7.044 | 0 | 0 | 计价 | 按实计算
XZGD3-25 | 材料 | 乙供 | C22040501 | 棉纱头 | kg | 2.5271 | 6.916 | 0 | 0 | 计价 | 按实计算
XZGD3-25 | 材料 | 乙供 | C99010102 | 其他材料费 | 元 | 7.1877 | 1 | 0 | 0 | 计价 | 按实计算
XZGD3-25 | 机械 | 乙供 | J03-01-033 | 汽车式起重机 起重量 5t | 台班 | 0.0412 | 749.204 | 0 | 0 | 计价 | 按实计算
XZGD3-25 | 机械 | 乙供 | J04-01-002 | 载重汽车 5t | 台班 | 0.0336 | 502.929 | 0 | 0 | 计价 | 按实计算
XZGD3-25 | 机械 | 乙供 | J13-01-055 | 高空作业车 20m以内 | 台班 | 0.7774 | 1247.427 | 0 | 0 | 计价 | 按实计算
XZGD3-25 | 机械 | 乙供 | J13-01-060 | 机动绞磨 3t以内 | 台班 | 1.3118 | 231.866 | 0 | 0 | 计价 | 按实计算
XZGD3-25 | 机械 | 乙供 | J13-01-065 | 机动液压压接机 200t以内 | 台班 | 2.1224 | 101.136 | 0 | 0 | 计价 | 按实计算
XZGD3-25 | 机械 | 乙供 | J14-08-223 | 交直流高压分压器 100kV | 台班 | 0.2323 | 135.498 | 0 | 0 | 计价 | 按实计算
XZGD3-25 | 机械 | 乙供 | J14-08-287 | 绝缘电阻测试仪(2500V-10000V、＞2mA) | 台班 | 0.2645 | 79.726 | 0 | 0 | 计价 | 按实计算
XZGD3-26 | 人工 | 乙供 | 9101108 | 安装普通工 | 工日 | 9.5271 | 107 | 0 | 0 | 计价 | 按实计算
XZGD3-26 | 人工 | 乙供 | 9101109 | 安装技术工 | 工日 | 25.1558 | 157 | 0 | 0 | 计价 | 按实计算
XZGD3-26 | 材料 | 乙供 | C13010201 | 镀锌六角螺栓 综合 | kg | 31.506 | 8.8 | 0 | 0 | 计价 | 按实计算
XZGD3-26 | 材料 | 乙供 | C14010101 | 镀锌铁丝 综合 | kg | 5.927 | 5.589 | 0 | 0 | 计价 | 按实计算
XZGD3-26 | 材料 | 乙供 | C19020801 | 电力复合脂 | kg | 3.88 | 13.215 | 0 | 0 | 计价 | 按实计算
XZGD3-26 | 材料 | 乙供 | C19030201 | 乙醇 | kg | 3.5375 | 4.244 | 0 | 0 | 计价 | 按实计算
XZGD3-26 | 材料 | 乙供 | C19030301 | 丙酮 95% | kg | 1.5323 | 5.663 | 0 | 0 | 计价 | 按实计算
XZGD3-26 | 材料 | 乙供 | C19031101 | 清洗剂 | kg | 1.881 | 2.811 | 0 | 0 | 计价 | 按实计算
XZGD3-26 | 材料 | 乙供 | C20010201 | 醇酸防锈漆 | kg | 7.465 | 14.663 | 0 | 0 | 计价 | 按实计算
XZGD3-26 | 材料 | 乙供 | C22030901 | 砂轮切割片 Φ400 | 片 | 3.23 | 9.855 | 0 | 0 | 计价 | 按实计算
XZGD3-26 | 材料 | 乙供 | C22040101 | 砂布 | 张 | 22.425 | 0.907 | 0 | 0 | 计价 | 按实计算
XZGD3-26 | 材料 | 乙供 | C22040402 | 白洁布 | kg | 1.5323 | 7.044 | 0 | 0 | 计价 | 按实计算
XZGD3-26 | 材料 | 乙供 | C22040501 | 棉纱头 | kg | 4.003 | 6.916 | 0 | 0 | 计价 | 按实计算
XZGD3-26 | 材料 | 乙供 | C99010102 | 其他材料费 | 元 | 11.8149 | 1 | 0 | 0 | 计价 | 按实计算
XZGD3-26 | 机械 | 乙供 | J03-01-033 | 汽车式起重机 起重量 5t | 台班 | 0.0588 | 749.204 | 0 | 0 | 计价 | 按实计算
XZGD3-26 | 机械 | 乙供 | J04-01-002 | 载重汽车 5t | 台班 | 0.048 | 502.929 | 0 | 0 | 计价 | 按实计算
XZGD3-26 | 机械 | 乙供 | J13-01-055 | 高空作业车 20m以内 | 台班 | 1.2796 | 1247.427 | 0 | 0 | 计价 | 按实计算
XZGD3-26 | 机械 | 乙供 | J13-01-060 | 机动绞磨 3t以内 | 台班 | 2.0229 | 231.866 | 0 | 0 | 计价 | 按实计算
XZGD3-26 | 机械 | 乙供 | J13-01-065 | 机动液压压接机 200t以内 | 台班 | 3.2634 | 101.136 | 0 | 0 | 计价 | 按实计算
XZGD3-26 | 机械 | 乙供 | J14-08-223 | 交直流高压分压器 100kV | 台班 | 0.3318 | 135.498 | 0 | 0 | 计价 | 按实计算
XZGD3-26 | 机械 | 乙供 | J14-08-287 | 绝缘电阻测试仪(2500V-10000V、＞2mA) | 台班 | 0.3779 | 79.726 | 0 | 0 | 计价 | 按实计算
XZGD3-27 | 人工 | 乙供 | 9101108 | 安装普通工 | 工日 | 4.637 | 107 | 0 | 0 | 计价 | 按实计算
XZGD3-27 | 人工 | 乙供 | 9101109 | 安装技术工 | 工日 | 13.8821 | 157 | 0 | 0 | 计价 | 按实计算
XZGD3-27 | 材料 | 乙供 | C13010201 | 镀锌六角螺栓 综合 | kg | 9.471 | 8.8 | 0 | 0 | 计价 | 按实计算
XZGD3-27 | 材料 | 乙供 | C14010101 | 镀锌铁丝 综合 | kg | 4.858 | 5.589 | 0 | 0 | 计价 | 按实计算
XZGD3-27 | 材料 | 乙供 | C18060101 | 塑料带 20mm×40m | 卷 | 0.009 | 2.49 | 0 | 0 | 计价 | 按实计算
XZGD3-27 | 材料 | 乙供 | C19020801 | 电力复合脂 | kg | 1.59 | 13.215 | 0 | 0 | 计价 | 按实计算
XZGD3-27 | 材料 | 乙供 | C19030201 | 乙醇 | kg | 1.899 | 4.244 | 0 | 0 | 计价 | 按实计算
XZGD3-27 | 材料 | 乙供 | C19030301 | 丙酮 95% | kg | 1.89 | 5.663 | 0 | 0 | 计价 | 按实计算
XZGD3-27 | 材料 | 乙供 | C19031101 | 清洗剂 | kg | 0.536 | 2.811 | 0 | 0 | 计价 | 按实计算
XZGD3-27 | 材料 | 乙供 | C20010201 | 醇酸防锈漆 | kg | 2.685 | 14.663 | 0 | 0 | 计价 | 按实计算
XZGD3-27 | 材料 | 乙供 | C22030901 | 砂轮切割片 Φ400 | 片 | 1.89 | 9.855 | 0 | 0 | 计价 | 按实计算
XZGD3-27 | 材料 | 乙供 | C22040101 | 砂布 | 张 | 14.25 | 0.907 | 0 | 0 | 计价 | 按实计算
XZGD3-27 | 材料 | 乙供 | C22040402 | 白洁布 | kg | 1.134 | 7.044 | 0 | 0 | 计价 | 按实计算
XZGD3-27 | 材料 | 乙供 | C22040411 | 无絮棉布 | kg | 0.009 | 9.929 | 0 | 0 | 计价 | 按实计算
XZGD3-27 | 材料 | 乙供 | C22040501 | 棉纱头 | kg | 2.968 | 6.916 | 0 | 0 | 计价 | 按实计算
XZGD3-27 | 材料 | 乙供 | C99010102 | 其他材料费 | 元 | 5.0266 | 1 | 0 | 0 | 计价 | 按实计算
XZGD3-27 | 机械 | 乙供 | J03-01-033 | 汽车式起重机 起重量 5t | 台班 | 0.0415 | 749.204 | 0 | 0 | 计价 | 按实计算
XZGD3-27 | 机械 | 乙供 | J04-01-002 | 载重汽车 5t | 台班 | 0.0415 | 502.929 | 0 | 0 | 计价 | 按实计算
XZGD3-27 | 机械 | 乙供 | J13-01-055 | 高空作业车 20m以内 | 台班 | 0.5083 | 1247.427 | 0 | 0 | 计价 | 按实计算
XZGD3-27 | 机械 | 乙供 | J13-01-060 | 机动绞磨 3t以内 | 台班 | 1.6585 | 231.866 | 0 | 0 | 计价 | 按实计算
XZGD3-27 | 机械 | 乙供 | J13-01-065 | 机动液压压接机 200t以内 | 台班 | 1.6789 | 101.136 | 0 | 0 | 计价 | 按实计算
XZGD3-27 | 机械 | 乙供 | J14-08-223 | 交直流高压分压器 100kV | 台班 | 0.8571 | 135.498 | 0 | 0 | 计价 | 按实计算
XZGD3-27 | 机械 | 乙供 | J14-08-287 | 绝缘电阻测试仪(2500V-10000V、＞2mA) | 台班 | 1.4711 | 79.726 | 0 | 0 | 计价 | 按实计算
XZGD3-28 | 人工 | 乙供 | 9101108 | 安装普通工 | 工日 | 4.7066 | 107 | 0 | 0 | 计价 | 按实计算
XZGD3-28 | 人工 | 乙供 | 9101109 | 安装技术工 | 工日 | 14.2255 | 157 | 0 | 0 | 计价 | 按实计算
XZGD3-28 | 材料 | 乙供 | C13010201 | 镀锌六角螺栓 综合 | kg | 9.471 | 8.8 | 0 | 0 | 计价 | 按实计算
XZGD3-28 | 材料 | 乙供 | C14010101 | 镀锌铁丝 综合 | kg | 4.6165 | 5.589 | 0 | 0 | 计价 | 按实计算
XZGD3-28 | 材料 | 乙供 | C18060101 | 塑料带 20mm×40m | 卷 | 0.009 | 2.49 | 0 | 0 | 计价 | 按实计算
XZGD3-28 | 材料 | 乙供 | C19020801 | 电力复合脂 | kg | 1.6125 | 13.215 | 0 | 0 | 计价 | 按实计算
XZGD3-28 | 材料 | 乙供 | C19030201 | 乙醇 | kg | 1.899 | 4.244 | 0 | 0 | 计价 | 按实计算
XZGD3-28 | 材料 | 乙供 | C19030301 | 丙酮 95% | kg | 1.539 | 5.663 | 0 | 0 | 计价 | 按实计算
XZGD3-28 | 材料 | 乙供 | C19031101 | 清洗剂 | kg | 0.536 | 2.811 | 0 | 0 | 计价 | 按实计算
XZGD3-28 | 材料 | 乙供 | C20010201 | 醇酸防锈漆 | kg | 3.261 | 14.663 | 0 | 0 | 计价 | 按实计算
XZGD3-28 | 材料 | 乙供 | C22030901 | 砂轮切割片 Φ400 | 片 | 2.022 | 9.855 | 0 | 0 | 计价 | 按实计算
XZGD3-28 | 材料 | 乙供 | C22040101 | 砂布 | 张 | 14.25 | 0.907 | 0 | 0 | 计价 | 按实计算
XZGD3-28 | 材料 | 乙供 | C22040402 | 白洁布 | kg | 1.134 | 7.044 | 0 | 0 | 计价 | 按实计算
XZGD3-28 | 材料 | 乙供 | C22040411 | 无絮棉布 | kg | 0.009 | 9.929 | 0 | 0 | 计价 | 按实计算
XZGD3-28 | 材料 | 乙供 | C22040501 | 棉纱头 | kg | 3.2155 | 6.916 | 0 | 0 | 计价 | 按实计算
XZGD3-28 | 材料 | 乙供 | C99010102 | 其他材料费 | 元 | 5.1949 | 1 | 0 | 0 | 计价 | 按实计算
XZGD3-28 | 机械 | 乙供 | J03-01-033 | 汽车式起重机 起重量 5t | 台班 | 0.0518 | 749.204 | 0 | 0 | 计价 | 按实计算
XZGD3-28 | 机械 | 乙供 | J04-01-002 | 载重汽车 5t | 台班 | 0.0415 | 502.929 | 0 | 0 | 计价 | 按实计算
XZGD3-28 | 机械 | 乙供 | J13-01-055 | 高空作业车 20m以内 | 台班 | 0.5196 | 1247.427 | 0 | 0 | 计价 | 按实计算
XZGD3-28 | 机械 | 乙供 | J13-01-060 | 机动绞磨 3t以内 | 台班 | 1.8047 | 231.866 | 0 | 0 | 计价 | 按实计算
XZGD3-28 | 机械 | 乙供 | J13-01-065 | 机动液压压接机 200t以内 | 台班 | 1.7504 | 101.136 | 0 | 0 | 计价 | 按实计算
XZGD3-28 | 机械 | 乙供 | J14-08-223 | 交直流高压分压器 100kV | 台班 | 0.8571 | 135.498 | 0 | 0 | 计价 | 按实计算
XZGD3-28 | 机械 | 乙供 | J14-08-287 | 绝缘电阻测试仪(2500V-10000V、＞2mA) | 台班 | 1.4711 | 79.726 | 0 | 0 | 计价 | 按实计算
XZGD3-29 | 人工 | 乙供 | 9101108 | 安装普通工 | 工日 | 5.9903 | 107 | 0 | 0 | 计价 | 按实计算
XZGD3-29 | 人工 | 乙供 | 9101109 | 安装技术工 | 工日 | 18.6317 | 157 | 0 | 0 | 计价 | 按实计算
XZGD3-29 | 材料 | 乙供 | C13010201 | 镀锌六角螺栓 综合 | kg | 9.471 | 8.8 | 0 | 0 | 计价 | 按实计算
XZGD3-29 | 材料 | 乙供 | C14010101 | 镀锌铁丝 综合 | kg | 5.338 | 5.589 | 0 | 0 | 计价 | 按实计算
XZGD3-29 | 材料 | 乙供 | C18060101 | 塑料带 20mm×40m | 卷 | 0.009 | 2.49 | 0 | 0 | 计价 | 按实计算
XZGD3-29 | 材料 | 乙供 | C19020801 | 电力复合脂 | kg | 2.385 | 13.215 | 0 | 0 | 计价 | 按实计算
XZGD3-29 | 材料 | 乙供 | C19030201 | 乙醇 | kg | 2.139 | 4.244 | 0 | 0 | 计价 | 按实计算
XZGD3-29 | 材料 | 乙供 | C19030301 | 丙酮 95% | kg | 1.539 | 5.663 | 0 | 0 | 计价 | 按实计算
XZGD3-29 | 材料 | 乙供 | C19031101 | 清洗剂 | kg | 0.866 | 2.811 | 0 | 0 | 计价 | 按实计算
XZGD3-29 | 材料 | 乙供 | C20010201 | 醇酸防锈漆 | kg | 5.589 | 14.663 | 0 | 0 | 计价 | 按实计算
XZGD3-29 | 材料 | 乙供 | C22030901 | 砂轮切割片 Φ400 | 片 | 2.022 | 9.855 | 0 | 0 | 计价 | 按实计算
XZGD3-29 | 材料 | 乙供 | C22040101 | 砂布 | 张 | 19.2 | 0.907 | 0 | 0 | 计价 | 按实计算
XZGD3-29 | 材料 | 乙供 | C22040402 | 白洁布 | kg | 1.134 | 7.044 | 0 | 0 | 计价 | 按实计算
XZGD3-29 | 材料 | 乙供 | C22040411 | 无絮棉布 | kg | 0.009 | 9.929 | 0 | 0 | 计价 | 按实计算
XZGD3-29 | 材料 | 乙供 | C22040501 | 棉纱头 | kg | 3.928 | 6.916 | 0 | 0 | 计价 | 按实计算
XZGD3-29 | 材料 | 乙供 | C99010102 | 其他材料费 | 元 | 6.3897 | 1 | 0 | 0 | 计价 | 按实计算
XZGD3-29 | 机械 | 乙供 | J03-01-033 | 汽车式起重机 起重量 5t | 台班 | 0.054 | 749.204 | 0 | 0 | 计价 | 按实计算
XZGD3-29 | 机械 | 乙供 | J04-01-002 | 载重汽车 5t | 台班 | 0.0415 | 502.929 | 0 | 0 | 计价 | 按实计算
XZGD3-29 | 机械 | 乙供 | J13-01-055 | 高空作业车 20m以内 | 台班 | 0.9665 | 1247.427 | 0 | 0 | 计价 | 按实计算
XZGD3-29 | 机械 | 乙供 | J13-01-060 | 机动绞磨 3t以内 | 台班 | 2.3378 | 231.866 | 0 | 0 | 计价 | 按实计算
XZGD3-29 | 机械 | 乙供 | J13-01-065 | 机动液压压接机 200t以内 | 台班 | 2.6018 | 101.136 | 0 | 0 | 计价 | 按实计算
XZGD3-29 | 机械 | 乙供 | J14-08-223 | 交直流高压分压器 100kV | 台班 | 0.8571 | 135.498 | 0 | 0 | 计价 | 按实计算
XZGD3-29 | 机械 | 乙供 | J14-08-287 | 绝缘电阻测试仪(2500V-10000V、＞2mA) | 台班 | 1.4711 | 79.726 | 0 | 0 | 计价 | 按实计算
XZGD3-30 | 人工 | 乙供 | 9101108 | 安装普通工 | 工日 | 10.9834 | 107 | 0 | 0 | 计价 | 按实计算
XZGD3-30 | 人工 | 乙供 | 9101109 | 安装技术工 | 工日 | 29.9871 | 157 | 0 | 0 | 计价 | 按实计算
XZGD3-30 | 材料 | 乙供 | C13010201 | 镀锌六角螺栓 综合 | kg | 9.471 | 8.8 | 0 | 0 | 计价 | 按实计算
XZGD3-30 | 材料 | 乙供 | C14010101 | 镀锌铁丝 综合 | kg | 5.338 | 5.589 | 0 | 0 | 计价 | 按实计算
XZGD3-30 | 材料 | 乙供 | C18060101 | 塑料带 20mm×40m | 卷 | 0.009 | 2.49 | 0 | 0 | 计价 | 按实计算
XZGD3-30 | 材料 | 乙供 | C19020801 | 电力复合脂 | kg | 2.517 | 13.215 | 0 | 0 | 计价 | 按实计算
XZGD3-30 | 材料 | 乙供 | C19030201 | 乙醇 | kg | 2.5365 | 4.244 | 0 | 0 | 计价 | 按实计算
XZGD3-30 | 材料 | 乙供 | C19030301 | 丙酮 95% | kg | 1.8198 | 5.663 | 0 | 0 | 计价 | 按实计算
XZGD3-30 | 材料 | 乙供 | C19031101 | 清洗剂 | kg | 0.866 | 2.811 | 0 | 0 | 计价 | 按实计算
XZGD3-30 | 材料 | 乙供 | C20010201 | 醇酸防锈漆 | kg | 6.102 | 14.663 | 0 | 0 | 计价 | 按实计算
XZGD3-30 | 材料 | 乙供 | C22030901 | 砂轮切割片 Φ400 | 片 | 2.022 | 9.855 | 0 | 0 | 计价 | 按实计算
XZGD3-30 | 材料 | 乙供 | C22040101 | 砂布 | 张 | 19.2 | 0.907 | 0 | 0 | 计价 | 按实计算
XZGD3-30 | 材料 | 乙供 | C22040402 | 白洁布 | kg | 1.8198 | 7.044 | 0 | 0 | 计价 | 按实计算
XZGD3-30 | 材料 | 乙供 | C22040411 | 无絮棉布 | kg | 0.009 | 9.929 | 0 | 0 | 计价 | 按实计算
XZGD3-30 | 材料 | 乙供 | C22040501 | 棉纱头 | kg | 3.9355 | 6.916 | 0 | 0 | 计价 | 按实计算
XZGD3-30 | 材料 | 乙供 | C99010102 | 其他材料费 | 元 | 6.7382 | 1 | 0 | 0 | 计价 | 按实计算
XZGD3-30 | 机械 | 乙供 | J03-01-033 | 汽车式起重机 起重量 5t | 台班 | 0.0588 | 749.204 | 0 | 0 | 计价 | 按实计算
XZGD3-30 | 机械 | 乙供 | J04-01-002 | 载重汽车 5t | 台班 | 0.0588 | 502.929 | 0 | 0 | 计价 | 按实计算
XZGD3-30 | 机械 | 乙供 | J13-01-055 | 高空作业车 20m以内 | 台班 | 1.0378 | 1247.427 | 0 | 0 | 计价 | 按实计算
XZGD3-30 | 机械 | 乙供 | J13-01-060 | 机动绞磨 3t以内 | 台班 | 2.5775 | 231.866 | 0 | 0 | 计价 | 按实计算
XZGD3-30 | 机械 | 乙供 | J13-01-065 | 机动液压压接机 200t以内 | 台班 | 3.1476 | 101.136 | 0 | 0 | 计价 | 按实计算
XZGD3-30 | 机械 | 乙供 | J14-08-223 | 交直流高压分压器 100kV | 台班 | 0.8571 | 135.498 | 0 | 0 | 计价 | 按实计算
XZGD3-30 | 机械 | 乙供 | J14-08-287 | 绝缘电阻测试仪(2500V-10000V、＞2mA) | 台班 | 1.4711 | 79.726 | 0 | 0 | 计价 | 按实计算
XZGD3-31 | 人工 | 乙供 | 9101108 | 安装普通工 | 工日 | 11.5387 | 107 | 0 | 0 | 计价 | 按实计算
XZGD3-31 | 人工 | 乙供 | 9101109 | 安装技术工 | 工日 | 31.0433 | 157 | 0 | 0 | 计价 | 按实计算
XZGD3-31 | 材料 | 乙供 | C13010201 | 镀锌六角螺栓 综合 | kg | 16.816 | 8.8 | 0 | 0 | 计价 | 按实计算
XZGD3-31 | 材料 | 乙供 | C14010101 | 镀锌铁丝 综合 | kg | 5.393 | 5.589 | 0 | 0 | 计价 | 按实计算
XZGD3-31 | 材料 | 乙供 | C18060101 | 塑料带 20mm×40m | 卷 | 0.009 | 2.49 | 0 | 0 | 计价 | 按实计算
XZGD3-31 | 材料 | 乙供 | C19020801 | 电力复合脂 | kg | 2.902 | 13.215 | 0 | 0 | 计价 | 按实计算
XZGD3-31 | 材料 | 乙供 | C19030201 | 乙醇 | kg | 2.5365 | 4.244 | 0 | 0 | 计价 | 按实计算
XZGD3-31 | 材料 | 乙供 | C19030301 | 丙酮 95% | kg | 1.8198 | 5.663 | 0 | 0 | 计价 | 按实计算
XZGD3-31 | 材料 | 乙供 | C19031101 | 清洗剂 | kg | 1.273 | 2.811 | 0 | 0 | 计价 | 按实计算
XZGD3-31 | 材料 | 乙供 | C20010201 | 醇酸防锈漆 | kg | 6.619 | 14.663 | 0 | 0 | 计价 | 按实计算
XZGD3-31 | 材料 | 乙供 | C22030901 | 砂轮切割片 Φ400 | 片 | 2.022 | 9.855 | 0 | 0 | 计价 | 按实计算
XZGD3-31 | 材料 | 乙供 | C22040101 | 砂布 | 张 | 21.4 | 0.907 | 0 | 0 | 计价 | 按实计算
XZGD3-31 | 材料 | 乙供 | C22040402 | 白洁布 | kg | 1.8198 | 7.044 | 0 | 0 | 计价 | 按实计算
XZGD3-31 | 材料 | 乙供 | C22040411 | 无絮棉布 | kg | 0.009 | 9.929 | 0 | 0 | 计价 | 按实计算
XZGD3-31 | 材料 | 乙供 | C22040501 | 棉纱头 | kg | 4.2655 | 6.916 | 0 | 0 | 计价 | 按实计算
XZGD3-31 | 材料 | 乙供 | C99010102 | 其他材料费 | 元 | 8.3989 | 1 | 0 | 0 | 计价 | 按实计算
XZGD3-31 | 机械 | 乙供 | J03-01-033 | 汽车式起重机 起重量 5t | 台班 | 0.0588 | 749.204 | 0 | 0 | 计价 | 按实计算
XZGD3-31 | 机械 | 乙供 | J04-01-002 | 载重汽车 5t | 台班 | 0.0588 | 502.929 | 0 | 0 | 计价 | 按实计算
XZGD3-31 | 机械 | 乙供 | J13-01-055 | 高空作业车 20m以内 | 台班 | 1.1461 | 1247.427 | 0 | 0 | 计价 | 按实计算
XZGD3-31 | 机械 | 乙供 | J13-01-060 | 机动绞磨 3t以内 | 台班 | 2.7135 | 231.866 | 0 | 0 | 计价 | 按实计算
XZGD3-31 | 机械 | 乙供 | J13-01-065 | 机动液压压接机 200t以内 | 台班 | 3.3088 | 101.136 | 0 | 0 | 计价 | 按实计算
XZGD3-31 | 机械 | 乙供 | J14-08-223 | 交直流高压分压器 100kV | 台班 | 0.8571 | 135.498 | 0 | 0 | 计价 | 按实计算
XZGD3-31 | 机械 | 乙供 | J14-08-287 | 绝缘电阻测试仪(2500V-10000V、＞2mA) | 台班 | 1.4711 | 79.726 | 0 | 0 | 计价 | 按实计算
XZGD3-32 | 人工 | 乙供 | 9101108 | 安装普通工 | 工日 | 14.0742 | 107 | 0 | 0 | 计价 | 按实计算
XZGD3-32 | 人工 | 乙供 | 9101109 | 安装技术工 | 工日 | 40.5666 | 157 | 0 | 0 | 计价 | 按实计算
XZGD3-32 | 材料 | 乙供 | C13010201 | 镀锌六角螺栓 综合 | kg | 31.506 | 8.8 | 0 | 0 | 计价 | 按实计算
XZGD3-32 | 材料 | 乙供 | C14010101 | 镀锌铁丝 综合 | kg | 7.616 | 5.589 | 0 | 0 | 计价 | 按实计算
XZGD3-32 | 材料 | 乙供 | C18060101 | 塑料带 20mm×40m | 卷 | 0.013 | 2.49 | 0 | 0 | 计价 | 按实计算
XZGD3-32 | 材料 | 乙供 | C19020801 | 电力复合脂 | kg | 4.77 | 13.215 | 0 | 0 | 计价 | 按实计算
XZGD3-32 | 材料 | 乙供 | C19030201 | 乙醇 | kg | 3.913 | 4.244 | 0 | 0 | 计价 | 按实计算
XZGD3-32 | 材料 | 乙供 | C19030301 | 丙酮 95% | kg | 4.68 | 5.663 | 0 | 0 | 计价 | 按实计算
XZGD3-32 | 材料 | 乙供 | C19031101 | 清洗剂 | kg | 2.124 | 2.811 | 0 | 0 | 计价 | 按实计算
XZGD3-32 | 材料 | 乙供 | C20010201 | 醇酸防锈漆 | kg | 9.3 | 14.663 | 0 | 0 | 计价 | 按实计算
XZGD3-32 | 材料 | 乙供 | C22030901 | 砂轮切割片 Φ400 | 片 | 3.12 | 9.855 | 0 | 0 | 计价 | 按实计算
XZGD3-32 | 材料 | 乙供 | C22040101 | 砂布 | 张 | 33.75 | 0.907 | 0 | 0 | 计价 | 按实计算
XZGD3-32 | 材料 | 乙供 | C22040402 | 白洁布 | kg | 4.68 | 7.044 | 0 | 0 | 计价 | 按实计算
XZGD3-32 | 材料 | 乙供 | C22040411 | 无絮棉布 | kg | 0.013 | 9.929 | 0 | 0 | 计价 | 按实计算
XZGD3-32 | 材料 | 乙供 | C22040501 | 棉纱头 | kg | 6.373 | 6.916 | 0 | 0 | 计价 | 按实计算
XZGD3-32 | 材料 | 乙供 | C99010102 | 其他材料费 | 元 | 14.1373 | 1 | 0 | 0 | 计价 | 按实计算
XZGD3-32 | 机械 | 乙供 | J03-01-033 | 汽车式起重机 起重量 5t | 台班 | 0.0756 | 749.204 | 0 | 0 | 计价 | 按实计算
XZGD3-32 | 机械 | 乙供 | J04-01-002 | 载重汽车 5t | 台班 | 0.0756 | 502.929 | 0 | 0 | 计价 | 按实计算
XZGD3-32 | 机械 | 乙供 | J13-01-055 | 高空作业车 20m以内 | 台班 | 0.7212 | 1247.427 | 0 | 0 | 计价 | 按实计算
XZGD3-32 | 机械 | 乙供 | J13-01-056 | 高空作业车 30m以内 | 台班 | 1.7799 | 1509.937 | 0 | 0 | 计价 | 按实计算
XZGD3-32 | 机械 | 乙供 | J13-01-060 | 机动绞磨 3t以内 | 台班 | 4.8242 | 231.866 | 0 | 0 | 计价 | 按实计算
XZGD3-32 | 机械 | 乙供 | J13-01-065 | 机动液压压接机 200t以内 | 台班 | 4.3748 | 101.136 | 0 | 0 | 计价 | 按实计算
XZGD3-32 | 机械 | 乙供 | J14-08-223 | 交直流高压分压器 100kV | 台班 | 1.1843 | 135.498 | 0 | 0 | 计价 | 按实计算
XZGD3-32 | 机械 | 乙供 | J14-08-287 | 绝缘电阻测试仪(2500V-10000V、＞2mA) | 台班 | 1.8754 | 79.726 | 0 | 0 | 计价 | 按实计算
XZGD3-33 | 人工 | 乙供 | 9101108 | 安装普通工 | 工日 | 17.1401 | 107 | 0 | 0 | 计价 | 按实计算
XZGD3-33 | 人工 | 乙供 | 9101109 | 安装技术工 | 工日 | 48.285 | 157 | 0 | 0 | 计价 | 按实计算
XZGD3-33 | 材料 | 乙供 | C13010201 | 镀锌六角螺栓 综合 | kg | 31.506 | 8.8 | 0 | 0 | 计价 | 按实计算
XZGD3-33 | 材料 | 乙供 | C14010101 | 镀锌铁丝 综合 | kg | 7.616 | 5.589 | 0 | 0 | 计价 | 按实计算
XZGD3-33 | 材料 | 乙供 | C18060101 | 塑料带 20mm×40m | 卷 | 0.013 | 2.49 | 0 | 0 | 计价 | 按实计算
XZGD3-33 | 材料 | 乙供 | C19020801 | 电力复合脂 | kg | 4.77 | 13.215 | 0 | 0 | 计价 | 按实计算
XZGD3-33 | 材料 | 乙供 | C19030201 | 乙醇 | kg | 3.913 | 4.244 | 0 | 0 | 计价 | 按实计算
XZGD3-33 | 材料 | 乙供 | C19030301 | 丙酮 95% | kg | 4.68 | 5.663 | 0 | 0 | 计价 | 按实计算
XZGD3-33 | 材料 | 乙供 | C19031101 | 清洗剂 | kg | 2.124 | 2.811 | 0 | 0 | 计价 | 按实计算
XZGD3-33 | 材料 | 乙供 | C20010201 | 醇酸防锈漆 | kg | 9.3 | 14.663 | 0 | 0 | 计价 | 按实计算
XZGD3-33 | 材料 | 乙供 | C22030901 | 砂轮切割片 Φ400 | 片 | 3.12 | 9.855 | 0 | 0 | 计价 | 按实计算
XZGD3-33 | 材料 | 乙供 | C22040101 | 砂布 | 张 | 33.75 | 0.907 | 0 | 0 | 计价 | 按实计算
XZGD3-33 | 材料 | 乙供 | C22040402 | 白洁布 | kg | 4.68 | 7.044 | 0 | 0 | 计价 | 按实计算
XZGD3-33 | 材料 | 乙供 | C22040411 | 无絮棉布 | kg | 0.013 | 9.929 | 0 | 0 | 计价 | 按实计算
XZGD3-33 | 材料 | 乙供 | C22040501 | 棉纱头 | kg | 6.373 | 6.916 | 0 | 0 | 计价 | 按实计算
XZGD3-33 | 材料 | 乙供 | C99010102 | 其他材料费 | 元 | 14.1373 | 1 | 0 | 0 | 计价 | 按实计算
XZGD3-33 | 机械 | 乙供 | J03-01-033 | 汽车式起重机 起重量 5t | 台班 | 0.0756 | 749.204 | 0 | 0 | 计价 | 按实计算
XZGD3-33 | 机械 | 乙供 | J04-01-002 | 载重汽车 5t | 台班 | 0.0756 | 502.929 | 0 | 0 | 计价 | 按实计算
XZGD3-33 | 机械 | 乙供 | J13-01-055 | 高空作业车 20m以内 | 台班 | 0.8364 | 1247.427 | 0 | 0 | 计价 | 按实计算
XZGD3-33 | 机械 | 乙供 | J13-01-056 | 高空作业车 30m以内 | 台班 | 1.7799 | 1509.937 | 0 | 0 | 计价 | 按实计算
XZGD3-33 | 机械 | 乙供 | J13-01-060 | 机动绞磨 3t以内 | 台班 | 4.8242 | 231.866 | 0 | 0 | 计价 | 按实计算
XZGD3-33 | 机械 | 乙供 | J13-01-065 | 机动液压压接机 200t以内 | 台班 | 4.3748 | 101.136 | 0 | 0 | 计价 | 按实计算
XZGD3-33 | 机械 | 乙供 | J14-08-223 | 交直流高压分压器 100kV | 台班 | 1.1843 | 135.498 | 0 | 0 | 计价 | 按实计算
XZGD3-33 | 机械 | 乙供 | J14-08-287 | 绝缘电阻测试仪(2500V-10000V、＞2mA) | 台班 | 2.1058 | 79.726 | 0 | 0 | 计价 | 按实计算
XZGD3-34 | 人工 | 乙供 | 9101108 | 安装普通工 | 工日 | 10.4299 | 107 | 0 | 0 | 计价 | 按实计算
XZGD3-34 | 人工 | 乙供 | 9101109 | 安装技术工 | 工日 | 31.2671 | 157 | 0 | 0 | 计价 | 按实计算
XZGD3-34 | 材料 | 乙供 | C13010201 | 镀锌六角螺栓 综合 | kg | 24.161 | 8.8 | 0 | 0 | 计价 | 按实计算
XZGD3-34 | 材料 | 乙供 | C14010101 | 镀锌铁丝 综合 | kg | 9.031 | 5.589 | 0 | 0 | 计价 | 按实计算
XZGD3-34 | 材料 | 乙供 | C18060101 | 塑料带 20mm×40m | 卷 | 0.013 | 2.49 | 0 | 0 | 计价 | 按实计算
XZGD3-34 | 材料 | 乙供 | C19020801 | 电力复合脂 | kg | 4.345 | 13.215 | 0 | 0 | 计价 | 按实计算
XZGD3-34 | 材料 | 乙供 | C19030201 | 乙醇 | kg | 2.983 | 4.244 | 0 | 0 | 计价 | 按实计算
XZGD3-34 | 材料 | 乙供 | C19030301 | 丙酮 95% | kg | 2.97 | 5.663 | 0 | 0 | 计价 | 按实计算
XZGD3-34 | 材料 | 乙供 | C19031101 | 清洗剂 | kg | 1.717 | 2.811 | 0 | 0 | 计价 | 按实计算
XZGD3-34 | 材料 | 乙供 | C20010201 | 醇酸防锈漆 | kg | 8.8 | 14.663 | 0 | 0 | 计价 | 按实计算
XZGD3-34 | 材料 | 乙供 | C22030901 | 砂轮切割片 Φ400 | 片 | 3.96 | 9.855 | 0 | 0 | 计价 | 按实计算
XZGD3-34 | 材料 | 乙供 | C22040101 | 砂布 | 张 | 34.1 | 0.907 | 0 | 0 | 计价 | 按实计算
XZGD3-34 | 材料 | 乙供 | C22040402 | 白洁布 | kg | 2.97 | 7.044 | 0 | 0 | 计价 | 按实计算
XZGD3-34 | 材料 | 乙供 | C22040411 | 无絮棉布 | kg | 0.013 | 9.929 | 0 | 0 | 计价 | 按实计算
XZGD3-34 | 材料 | 乙供 | C22040501 | 棉纱头 | kg | 5.058 | 6.916 | 0 | 0 | 计价 | 按实计算
XZGD3-34 | 材料 | 乙供 | C99010102 | 其他材料费 | 元 | 12.1974 | 1 | 0 | 0 | 计价 | 按实计算
XZGD3-34 | 机械 | 乙供 | J03-01-033 | 汽车式起重机 起重量 5t | 台班 | 0.0674 | 749.204 | 0 | 0 | 计价 | 按实计算
XZGD3-34 | 机械 | 乙供 | J04-01-002 | 载重汽车 5t | 台班 | 0.0518 | 502.929 | 0 | 0 | 计价 | 按实计算
XZGD3-34 | 机械 | 乙供 | J13-01-055 | 高空作业车 20m以内 | 台班 | 0.6157 | 1247.427 | 0 | 0 | 计价 | 按实计算
XZGD3-34 | 机械 | 乙供 | J13-01-056 | 高空作业车 30m以内 | 台班 | 1.7799 | 1509.937 | 0 | 0 | 计价 | 按实计算
XZGD3-34 | 机械 | 乙供 | J13-01-060 | 机动绞磨 3t以内 | 台班 | 4.3683 | 231.866 | 0 | 0 | 计价 | 按实计算
XZGD3-34 | 机械 | 乙供 | J13-01-065 | 机动液压压接机 200t以内 | 台班 | 3.751 | 101.136 | 0 | 0 | 计价 | 按实计算
XZGD3-34 | 机械 | 乙供 | J14-08-223 | 交直流高压分压器 100kV | 台班 | 1.1843 | 135.498 | 0 | 0 | 计价 | 按实计算
XZGD3-34 | 机械 | 乙供 | J14-08-287 | 绝缘电阻测试仪(2500V-10000V、＞2mA) | 台班 | 2.1058 | 79.726 | 0 | 0 | 计价 | 按实计算
XZGD3-35 | 人工 | 乙供 | 9101108 | 安装普通工 | 工日 | 18.0502 | 107 | 0 | 0 | 计价 | 按实计算
XZGD3-35 | 人工 | 乙供 | 9101109 | 安装技术工 | 工日 | 53.9704 | 157 | 0 | 0 | 计价 | 按实计算
XZGD3-35 | 材料 | 乙供 | C13010201 | 镀锌六角螺栓 综合 | kg | 21.6341 | 8.8 | 0 | 0 | 计价 | 按实计算
XZGD3-35 | 材料 | 乙供 | C14010101 | 镀锌铁丝 综合 | kg | 14.6013 | 5.589 | 0 | 0 | 计价 | 按实计算
XZGD3-35 | 材料 | 乙供 | C18060101 | 塑料带 20mm×40m | 卷 | 0.0155 | 2.49 | 0 | 0 | 计价 | 按实计算
XZGD3-35 | 材料 | 乙供 | C19020801 | 电力复合脂 | kg | 5.3354 | 13.215 | 0 | 0 | 计价 | 按实计算
XZGD3-35 | 材料 | 乙供 | C19030201 | 乙醇 | kg | 7.3697 | 4.244 | 0 | 0 | 计价 | 按实计算
XZGD3-35 | 材料 | 乙供 | C19030301 | 丙酮 95% | kg | 6.3036 | 5.663 | 0 | 0 | 计价 | 按实计算
XZGD3-35 | 材料 | 乙供 | C19031101 | 清洗剂 | kg | 1.5811 | 2.811 | 0 | 0 | 计价 | 按实计算
XZGD3-35 | 材料 | 乙供 | C20010201 | 醇酸防锈漆 | kg | 9.476 | 14.663 | 0 | 0 | 计价 | 按实计算
XZGD3-35 | 材料 | 乙供 | C22030901 | 砂轮切割片 Φ400 | 片 | 4.2024 | 9.855 | 0 | 0 | 计价 | 按实计算
XZGD3-35 | 材料 | 乙供 | C22040101 | 砂布 | 张 | 33.475 | 0.907 | 0 | 0 | 计价 | 按实计算
XZGD3-35 | 材料 | 乙供 | C22040402 | 白洁布 | kg | 6.3036 | 7.044 | 0 | 0 | 计价 | 按实计算
XZGD3-35 | 材料 | 乙供 | C22040411 | 无絮棉布 | kg | 0.0155 | 9.929 | 0 | 0 | 计价 | 按实计算
XZGD3-35 | 材料 | 乙供 | C22040501 | 棉纱头 | kg | 7.3872 | 6.916 | 0 | 0 | 计价 | 按实计算
XZGD3-35 | 材料 | 乙供 | C99010102 | 其他材料费 | 元 | 14.4064 | 1 | 0 | 0 | 计价 | 按实计算
XZGD3-35 | 机械 | 乙供 | J03-01-033 | 汽车式起重机 起重量 5t | 台班 | 0.098 | 749.204 | 0 | 0 | 计价 | 按实计算
XZGD3-35 | 机械 | 乙供 | J04-01-002 | 载重汽车 5t | 台班 | 0.0814 | 502.929 | 0 | 0 | 计价 | 按实计算
XZGD3-35 | 机械 | 乙供 | J13-01-055 | 高空作业车 20m以内 | 台班 | 0.9183 | 1247.427 | 0 | 0 | 计价 | 按实计算
XZGD3-35 | 机械 | 乙供 | J13-01-056 | 高空作业车 30m以内 | 台班 | 1.2222 | 1509.937 | 0 | 0 | 计价 | 按实计算
XZGD3-35 | 机械 | 乙供 | J13-01-060 | 机动绞磨 3t以内 | 台班 | 4.617 | 231.866 | 0 | 0 | 计价 | 按实计算
XZGD3-35 | 机械 | 乙供 | J13-01-065 | 机动液压压接机 200t以内 | 台班 | 3.975 | 101.136 | 0 | 0 | 计价 | 按实计算
XZGD3-35 | 机械 | 乙供 | J14-08-223 | 交直流高压分压器 100kV | 台班 | 2.3708 | 135.498 | 0 | 0 | 计价 | 按实计算
XZGD3-35 | 机械 | 乙供 | J14-08-287 | 绝缘电阻测试仪(2500V-10000V、＞2mA) | 台班 | 4.357 | 79.726 | 0 | 0 | 计价 | 按实计算
XZGD3-36 | 人工 | 乙供 | 9101108 | 安装普通工 | 工日 | 18.3063 | 107 | 0 | 0 | 计价 | 按实计算
XZGD3-36 | 人工 | 乙供 | 9101109 | 安装技术工 | 工日 | 53.973 | 157 | 0 | 0 | 计价 | 按实计算
XZGD3-36 | 材料 | 乙供 | C13010201 | 镀锌六角螺栓 综合 | kg | 24.161 | 8.8 | 0 | 0 | 计价 | 按实计算
XZGD3-36 | 材料 | 乙供 | C14010101 | 镀锌铁丝 综合 | kg | 14.341 | 5.589 | 0 | 0 | 计价 | 按实计算
XZGD3-36 | 材料 | 乙供 | C18060101 | 塑料带 20mm×40m | 卷 | 0.015 | 2.49 | 0 | 0 | 计价 | 按实计算
XZGD3-36 | 材料 | 乙供 | C19020801 | 电力复合脂 | kg | 5.455 | 13.215 | 0 | 0 | 计价 | 按实计算
XZGD3-36 | 材料 | 乙供 | C19030201 | 乙醇 | kg | 7.155 | 4.244 | 0 | 0 | 计价 | 按实计算
XZGD3-36 | 材料 | 乙供 | C19030301 | 丙酮 95% | kg | 6.12 | 5.663 | 0 | 0 | 计价 | 按实计算
XZGD3-36 | 材料 | 乙供 | C19031101 | 清洗剂 | kg | 1.755 | 2.811 | 0 | 0 | 计价 | 按实计算
XZGD3-36 | 材料 | 乙供 | C20010201 | 醇酸防锈漆 | kg | 9.97 | 14.663 | 0 | 0 | 计价 | 按实计算
XZGD3-36 | 材料 | 乙供 | C22030901 | 砂轮切割片 Φ400 | 片 | 4.08 | 9.855 | 0 | 0 | 计价 | 按实计算
XZGD3-36 | 材料 | 乙供 | C22040101 | 砂布 | 张 | 34.7 | 0.907 | 0 | 0 | 计价 | 按实计算
XZGD3-36 | 材料 | 乙供 | C22040402 | 白洁布 | kg | 6.12 | 7.044 | 0 | 0 | 计价 | 按实计算
XZGD3-36 | 材料 | 乙供 | C22040411 | 无絮棉布 | kg | 0.015 | 9.929 | 0 | 0 | 计价 | 按实计算
XZGD3-36 | 材料 | 乙供 | C22040501 | 棉纱头 | kg | 7.337 | 6.916 | 0 | 0 | 计价 | 按实计算
XZGD3-36 | 材料 | 乙供 | C99010102 | 其他材料费 | 元 | 14.9345 | 1 | 0 | 0 | 计价 | 按实计算
XZGD3-36 | 机械 | 乙供 | J03-01-033 | 汽车式起重机 起重量 5t | 台班 | 0.0951 | 749.204 | 0 | 0 | 计价 | 按实计算
XZGD3-36 | 机械 | 乙供 | J04-01-002 | 载重汽车 5t | 台班 | 0.079 | 502.929 | 0 | 0 | 计价 | 按实计算
XZGD3-36 | 机械 | 乙供 | J13-01-055 | 高空作业车 20m以内 | 台班 | 0.8916 | 1247.427 | 0 | 0 | 计价 | 按实计算
XZGD3-36 | 机械 | 乙供 | J13-01-056 | 高空作业车 30m以内 | 台班 | 1.7799 | 1509.937 | 0 | 0 | 计价 | 按实计算
XZGD3-36 | 机械 | 乙供 | J13-01-060 | 机动绞磨 3t以内 | 台班 | 4.7809 | 231.866 | 0 | 0 | 计价 | 按实计算
XZGD3-36 | 机械 | 乙供 | J13-01-065 | 机动液压压接机 200t以内 | 台班 | 4.2152 | 101.136 | 0 | 0 | 计价 | 按实计算
XZGD3-36 | 机械 | 乙供 | J14-08-223 | 交直流高压分压器 100kV | 台班 | 2.3017 | 135.498 | 0 | 0 | 计价 | 按实计算
XZGD3-36 | 机械 | 乙供 | J14-08-287 | 绝缘电阻测试仪(2500V-10000V、＞2mA) | 台班 | 4.2301 | 79.726 | 0 | 0 | 计价 | 按实计算
XZGD3-37 | 人工 | 乙供 | 9101108 | 安装普通工 | 工日 | 27.992 | 107 | 0 | 0 | 计价 | 按实计算
XZGD3-37 | 人工 | 乙供 | 9101109 | 安装技术工 | 工日 | 81.2366 | 157 | 0 | 0 | 计价 | 按实计算
XZGD3-37 | 材料 | 乙供 | C13010201 | 镀锌六角螺栓 综合 | kg | 24.161 | 8.8 | 0 | 0 | 计价 | 按实计算
XZGD3-37 | 材料 | 乙供 | C14010101 | 镀锌铁丝 综合 | kg | 26.771 | 5.589 | 0 | 0 | 计价 | 按实计算
XZGD3-37 | 材料 | 乙供 | C18060101 | 塑料带 20mm×40m | 卷 | 0.015 | 2.49 | 0 | 0 | 计价 | 按实计算
XZGD3-37 | 材料 | 乙供 | C19020801 | 电力复合脂 | kg | 8.965 | 13.215 | 0 | 0 | 计价 | 按实计算
XZGD3-37 | 材料 | 乙供 | C19030201 | 乙醇 | kg | 14.382 | 4.244 | 0 | 0 | 计价 | 按实计算
XZGD3-37 | 材料 | 乙供 | C19030301 | 丙酮 95% | kg | 23.198 | 5.663 | 0 | 0 | 计价 | 按实计算
XZGD3-37 | 材料 | 乙供 | C19031101 | 清洗剂 | kg | 1.755 | 2.811 | 0 | 0 | 计价 | 按实计算
XZGD3-37 | 材料 | 乙供 | C20010201 | 醇酸防锈漆 | kg | 15.39 | 14.663 | 0 | 0 | 计价 | 按实计算
XZGD3-37 | 材料 | 乙供 | C22030901 | 砂轮切割片 Φ400 | 片 | 7.34 | 9.855 | 0 | 0 | 计价 | 按实计算
XZGD3-37 | 材料 | 乙供 | C22040101 | 砂布 | 张 | 53.63 | 0.907 | 0 | 0 | 计价 | 按实计算
XZGD3-37 | 材料 | 乙供 | C22040402 | 白洁布 | kg | 20.784 | 7.044 | 0 | 0 | 计价 | 按实计算
XZGD3-37 | 材料 | 乙供 | C22040411 | 无絮棉布 | kg | 0.015 | 9.929 | 0 | 0 | 计价 | 按实计算
XZGD3-37 | 材料 | 乙供 | C22040501 | 棉纱头 | kg | 13.777 | 6.916 | 0 | 0 | 计价 | 按实计算
XZGD3-37 | 材料 | 乙供 | C99010102 | 其他材料费 | 元 | 25.3314 | 1 | 0 | 0 | 计价 | 按实计算
XZGD3-37 | 机械 | 乙供 | J03-01-041 | 汽车式起重机 起重量 50t | 台班 | 0.5069 | 2916.499 | 0 | 0 | 计价 | 按实计算
XZGD3-37 | 机械 | 乙供 | J04-01-002 | 载重汽车 5t | 台班 | 0.0783 | 502.929 | 0 | 0 | 计价 | 按实计算
XZGD3-37 | 机械 | 乙供 | J13-01-055 | 高空作业车 20m以内 | 台班 | 1.2488 | 1247.427 | 0 | 0 | 计价 | 按实计算
XZGD3-37 | 机械 | 乙供 | J13-01-056 | 高空作业车 30m以内 | 台班 | 1.7799 | 1509.937 | 0 | 0 | 计价 | 按实计算
XZGD3-37 | 机械 | 乙供 | J13-01-060 | 机动绞磨 3t以内 | 台班 | 4.2934 | 231.866 | 0 | 0 | 计价 | 按实计算
XZGD3-37 | 机械 | 乙供 | J13-01-065 | 机动液压压接机 200t以内 | 台班 | 4.4687 | 101.136 | 0 | 0 | 计价 | 按实计算
XZGD3-37 | 机械 | 乙供 | J14-08-223 | 交直流高压分压器 100kV | 台班 | 2.3017 | 135.498 | 0 | 0 | 计价 | 按实计算
XZGD3-37 | 机械 | 乙供 | J14-08-287 | 绝缘电阻测试仪(2500V-10000V、＞2mA) | 台班 | 4.2301 | 79.726 | 0 | 0 | 计价 | 按实计算
XZGD3-38 | 人工 | 乙供 | 9101108 | 安装普通工 | 工日 | 23.3021 | 107 | 0 | 0 | 计价 | 按实计算
XZGD3-38 | 人工 | 乙供 | 9101109 | 安装技术工 | 工日 | 71.0183 | 157 | 0 | 0 | 计价 | 按实计算
XZGD3-38 | 材料 | 乙供 | C13010201 | 镀锌六角螺栓 综合 | kg | 26.4 | 8.8 | 0 | 0 | 计价 | 按实计算
XZGD3-38 | 材料 | 乙供 | C14010101 | 镀锌铁丝 综合 | kg | 18.732 | 5.589 | 0 | 0 | 计价 | 按实计算
XZGD3-38 | 材料 | 乙供 | C18060101 | 塑料带 20mm×40m | 卷 | 0.023 | 2.49 | 0 | 0 | 计价 | 按实计算
XZGD3-38 | 材料 | 乙供 | C19020801 | 电力复合脂 | kg | 6.67 | 13.215 | 0 | 0 | 计价 | 按实计算
XZGD3-38 | 材料 | 乙供 | C19030201 | 乙醇 | kg | 9.143 | 4.244 | 0 | 0 | 计价 | 按实计算
XZGD3-38 | 材料 | 乙供 | C19030301 | 丙酮 95% | kg | 9.576 | 5.663 | 0 | 0 | 计价 | 按实计算
XZGD3-38 | 材料 | 乙供 | C19031101 | 清洗剂 | kg | 1.907 | 2.811 | 0 | 0 | 计价 | 按实计算
XZGD3-38 | 材料 | 乙供 | C20010201 | 醇酸防锈漆 | kg | 10.662 | 14.663 | 0 | 0 | 计价 | 按实计算
XZGD3-38 | 材料 | 乙供 | C22030901 | 砂轮切割片 Φ400 | 片 | 5.016 | 9.855 | 0 | 0 | 计价 | 按实计算
XZGD3-38 | 材料 | 乙供 | C22040101 | 砂布 | 张 | 42.36 | 0.907 | 0 | 0 | 计价 | 按实计算
XZGD3-38 | 材料 | 乙供 | C22040402 | 白洁布 | kg | 9.576 | 7.044 | 0 | 0 | 计价 | 按实计算
XZGD3-38 | 材料 | 乙供 | C22040411 | 无絮棉布 | kg | 0.023 | 9.929 | 0 | 0 | 计价 | 按实计算
XZGD3-38 | 材料 | 乙供 | C22040501 | 棉纱头 | kg | 9.581 | 6.916 | 0 | 0 | 计价 | 按实计算
XZGD3-38 | 材料 | 乙供 | C99010102 | 其他材料费 | 元 | 18.0349 | 1 | 0 | 0 | 计价 | 按实计算
XZGD3-38 | 机械 | 乙供 | J03-01-041 | 汽车式起重机 起重量 50t | 台班 | 1.3604 | 2916.499 | 0 | 0 | 计价 | 按实计算
XZGD3-38 | 机械 | 乙供 | J04-01-002 | 载重汽车 5t | 台班 | 0.1411 | 502.929 | 0 | 0 | 计价 | 按实计算
XZGD3-38 | 机械 | 乙供 | J13-01-055 | 高空作业车 20m以内 | 台班 | 2.6726 | 1247.427 | 0 | 0 | 计价 | 按实计算
XZGD3-38 | 机械 | 乙供 | J13-01-056 | 高空作业车 30m以内 | 台班 | 1.1866 | 1509.937 | 0 | 0 | 计价 | 按实计算
XZGD3-38 | 机械 | 乙供 | J13-01-060 | 机动绞磨 3t以内 | 台班 | 4.1864 | 231.866 | 0 | 0 | 计价 | 按实计算
XZGD3-38 | 机械 | 乙供 | J13-01-065 | 机动液压压接机 200t以内 | 台班 | 6.3205 | 101.136 | 0 | 0 | 计价 | 按实计算
XZGD3-38 | 机械 | 乙供 | J14-08-223 | 交直流高压分压器 100kV | 台班 | 2.7233 | 135.498 | 0 | 0 | 计价 | 按实计算
XZGD3-38 | 机械 | 乙供 | J14-08-287 | 绝缘电阻测试仪(2500V-10000V、＞2mA) | 台班 | 5.6402 | 79.726 | 0 | 0 | 计价 | 按实计算
XZGD3-39 | 人工 | 乙供 | 9101108 | 安装普通工 | 工日 | 31.993 | 107 | 0 | 0 | 计价 | 按实计算
XZGD3-39 | 人工 | 乙供 | 9101109 | 安装技术工 | 工日 | 90.0544 | 157 | 0 | 0 | 计价 | 按实计算
XZGD3-39 | 材料 | 乙供 | C13010201 | 镀锌六角螺栓 综合 | kg | 26.4 | 8.8 | 0 | 0 | 计价 | 按实计算
XZGD3-39 | 材料 | 乙供 | C14010101 | 镀锌铁丝 综合 | kg | 31.422 | 5.589 | 0 | 0 | 计价 | 按实计算
XZGD3-39 | 材料 | 乙供 | C18060101 | 塑料带 20mm×40m | 卷 | 0.023 | 2.49 | 0 | 0 | 计价 | 按实计算
XZGD3-39 | 材料 | 乙供 | C19020801 | 电力复合脂 | kg | 10.211 | 13.215 | 0 | 0 | 计价 | 按实计算
XZGD3-39 | 材料 | 乙供 | C19030201 | 乙醇 | kg | 15.863 | 4.244 | 0 | 0 | 计价 | 按实计算
XZGD3-39 | 材料 | 乙供 | C19030301 | 丙酮 95% | kg | 24.675 | 5.663 | 0 | 0 | 计价 | 按实计算
XZGD3-39 | 材料 | 乙供 | C19031101 | 清洗剂 | kg | 1.907 | 2.811 | 0 | 0 | 计价 | 按实计算
XZGD3-39 | 材料 | 乙供 | C20010201 | 醇酸防锈漆 | kg | 16.383 | 14.663 | 0 | 0 | 计价 | 按实计算
XZGD3-39 | 材料 | 乙供 | C22030901 | 砂轮切割片 Φ400 | 片 | 8.654 | 9.855 | 0 | 0 | 计价 | 按实计算
XZGD3-39 | 材料 | 乙供 | C22040101 | 砂布 | 张 | 53.19 | 0.907 | 0 | 0 | 计价 | 按实计算
XZGD3-39 | 材料 | 乙供 | C22040402 | 白洁布 | kg | 22.65 | 7.044 | 0 | 0 | 计价 | 按实计算
XZGD3-39 | 材料 | 乙供 | C22040411 | 无絮棉布 | kg | 0.023 | 9.929 | 0 | 0 | 计价 | 按实计算
XZGD3-39 | 材料 | 乙供 | C22040501 | 棉纱头 | kg | 15.506 | 6.916 | 0 | 0 | 计价 | 按实计算
XZGD3-39 | 材料 | 乙供 | C99010102 | 其他材料费 | 元 | 27.9225 | 1 | 0 | 0 | 计价 | 按实计算
XZGD3-39 | 机械 | 乙供 | J03-01-041 | 汽车式起重机 起重量 50t | 台班 | 1.0782 | 2916.499 | 0 | 0 | 计价 | 按实计算
XZGD3-39 | 机械 | 乙供 | J03-01-044 | 汽车式起重机 起重量 90t | 台班 | 0.5645 | 4880.205 | 0 | 0 | 计价 | 按实计算
XZGD3-39 | 机械 | 乙供 | J04-01-002 | 载重汽车 5t | 台班 | 0.2822 | 502.929 | 0 | 0 | 计价 | 按实计算
XZGD3-39 | 机械 | 乙供 | J13-01-055 | 高空作业车 20m以内 | 台班 | 2.9491 | 1247.427 | 0 | 0 | 计价 | 按实计算
XZGD3-39 | 机械 | 乙供 | J13-01-056 | 高空作业车 30m以内 | 台班 | 1.1866 | 1509.937 | 0 | 0 | 计价 | 按实计算
XZGD3-39 | 机械 | 乙供 | J13-01-060 | 机动绞磨 3t以内 | 台班 | 5.1933 | 231.866 | 0 | 0 | 计价 | 按实计算
XZGD3-39 | 机械 | 乙供 | J13-01-065 | 机动液压压接机 200t以内 | 台班 | 9.0455 | 101.136 | 0 | 0 | 计价 | 按实计算
XZGD3-39 | 机械 | 乙供 | J14-08-223 | 交直流高压分压器 100kV | 台班 | 3.691 | 135.498 | 0 | 0 | 计价 | 按实计算
XZGD3-39 | 机械 | 乙供 | J14-08-287 | 绝缘电阻测试仪(2500V-10000V、＞2mA) | 台班 | 6.7807 | 79.726 | 0 | 0 | 计价 | 按实计算
XZGD3-40 | 人工 | 乙供 | 9101108 | 安装普通工 | 工日 | 30.7061 | 107 | 0 | 0 | 计价 | 按实计算
XZGD3-40 | 人工 | 乙供 | 9101109 | 安装技术工 | 工日 | 89.1389 | 157 | 0 | 0 | 计价 | 按实计算
XZGD3-40 | 材料 | 乙供 | C13010201 | 镀锌六角螺栓 综合 | kg | 44 | 8.8 | 0 | 0 | 计价 | 按实计算
XZGD3-40 | 材料 | 乙供 | C14010101 | 镀锌铁丝 综合 | kg | 19.832 | 5.589 | 0 | 0 | 计价 | 按实计算
XZGD3-40 | 材料 | 乙供 | C18060101 | 塑料带 20mm×40m | 卷 | 0.025 | 2.49 | 0 | 0 | 计价 | 按实计算
XZGD3-40 | 材料 | 乙供 | C19020801 | 电力复合脂 | kg | 7.33 | 13.215 | 0 | 0 | 计价 | 按实计算
XZGD3-40 | 材料 | 乙供 | C19030201 | 乙醇 | kg | 9.145 | 4.244 | 0 | 0 | 计价 | 按实计算
XZGD3-40 | 材料 | 乙供 | C19030301 | 丙酮 95% | kg | 9.576 | 5.663 | 0 | 0 | 计价 | 按实计算
XZGD3-40 | 材料 | 乙供 | C19031101 | 清洗剂 | kg | 3.069 | 2.811 | 0 | 0 | 计价 | 按实计算
XZGD3-40 | 材料 | 乙供 | C20010201 | 醇酸防锈漆 | kg | 13.228 | 14.663 | 0 | 0 | 计价 | 按实计算
XZGD3-40 | 材料 | 乙供 | C22030901 | 砂轮切割片 Φ400 | 片 | 5.016 | 9.855 | 0 | 0 | 计价 | 按实计算
XZGD3-40 | 材料 | 乙供 | C22040101 | 砂布 | 张 | 52.7 | 0.907 | 0 | 0 | 计价 | 按实计算
XZGD3-40 | 材料 | 乙供 | C22040402 | 白洁布 | kg | 9.576 | 7.044 | 0 | 0 | 计价 | 按实计算
XZGD3-40 | 材料 | 乙供 | C22040411 | 无絮棉布 | kg | 0.025 | 9.929 | 0 | 0 | 计价 | 按实计算
XZGD3-40 | 材料 | 乙供 | C22040501 | 棉纱头 | kg | 10.985 | 6.916 | 0 | 0 | 计价 | 按实计算
XZGD3-40 | 材料 | 乙供 | C99010102 | 其他材料费 | 元 | 22.63 | 1 | 0 | 0 | 计价 | 按实计算
XZGD3-40 | 机械 | 乙供 | J03-01-041 | 汽车式起重机 起重量 50t | 台班 | 0.2822 | 2916.499 | 0 | 0 | 计价 | 按实计算
XZGD3-40 | 机械 | 乙供 | J03-01-044 | 汽车式起重机 起重量 90t | 台班 | 1.94 | 4880.205 | 0 | 0 | 计价 | 按实计算
XZGD3-40 | 机械 | 乙供 | J04-01-002 | 载重汽车 5t | 台班 | 0.1411 | 502.929 | 0 | 0 | 计价 | 按实计算
XZGD3-40 | 机械 | 乙供 | J13-01-055 | 高空作业车 20m以内 | 台班 | 2.6726 | 1247.427 | 0 | 0 | 计价 | 按实计算
XZGD3-40 | 机械 | 乙供 | J13-01-056 | 高空作业车 30m以内 | 台班 | 1.94 | 1509.937 | 0 | 0 | 计价 | 按实计算
XZGD3-40 | 机械 | 乙供 | J13-01-060 | 机动绞磨 3t以内 | 台班 | 4.3154 | 231.866 | 0 | 0 | 计价 | 按实计算
XZGD3-40 | 机械 | 乙供 | J13-01-065 | 机动液压压接机 200t以内 | 台班 | 6.5255 | 101.136 | 0 | 0 | 计价 | 按实计算
XZGD3-40 | 机械 | 乙供 | J14-08-223 | 交直流高压分压器 100kV | 台班 | 3.0136 | 135.498 | 0 | 0 | 计价 | 按实计算
XZGD3-40 | 机械 | 乙供 | J14-08-287 | 绝缘电阻测试仪(2500V-10000V、＞2mA) | 台班 | 6.1793 | 79.726 | 0 | 0 | 计价 | 按实计算
XZGD3-41 | 人工 | 乙供 | 9101108 | 安装普通工 | 工日 | 0.253 | 107 | 0 | 0 | 计价 | 按实计算
XZGD3-41 | 人工 | 乙供 | 9101109 | 安装技术工 | 工日 | 0.4873 | 157 | 0 | 0 | 计价 | 按实计算
XZGD3-41 | 材料 | 乙供 | C12010200 | 电焊条 J507 综合 | kg | 0.1468 | 6.547 | 0 | 0 | 计价 | 按实计算
XZGD3-41 | 材料 | 乙供 | C13010201 | 镀锌六角螺栓 综合 | kg | 0.6915 | 8.8 | 0 | 0 | 计价 | 按实计算
XZGD3-41 | 材料 | 乙供 | C16039140 | 矩形母线间隔垫JG型 综合 | 件 | 0.6412 | 8.036 | 0 | 0 | 计价 | 按实计算
XZGD3-41 | 材料 | 乙供 | C19020801 | 电力复合脂 | kg | 0.0175 | 13.215 | 0 | 0 | 计价 | 按实计算
XZGD3-41 | 材料 | 乙供 | C19031101 | 清洗剂 | kg | 0.0575 | 2.811 | 0 | 0 | 计价 | 按实计算
XZGD3-41 | 材料 | 乙供 | C19110301 | 石油液化气 | m³ | 1.188 | 3.807 | 0 | 0 | 计价 | 按实计算
XZGD3-41 | 材料 | 乙供 | C20020201 | 醇酸磁漆 | kg | 0.0605 | 16.548 | 0 | 0 | 计价 | 按实计算
XZGD3-41 | 材料 | 乙供 | C22030501 | 钢锯条 各种规格 | 根 | 0.6192 | 1.596 | 0 | 0 | 计价 | 按实计算
XZGD3-41 | 材料 | 乙供 | C22040101 | 砂布 | 张 | 0.783 | 0.907 | 0 | 0 | 计价 | 按实计算
XZGD3-41 | 材料 | 乙供 | C22040501 | 棉纱头 | kg | 0.0718 | 6.916 | 0 | 0 | 计价 | 按实计算
XZGD3-41 | 材料 | 乙供 | C99010102 | 其他材料费 | 元 | 0.4062 | 1 | 0 | 0 | 计价 | 按实计算
XZGD3-41 | 机械 | 乙供 | J03-01-033 | 汽车式起重机 起重量 5t | 台班 | 0.0101 | 749.204 | 0 | 0 | 计价 | 按实计算
XZGD3-41 | 机械 | 乙供 | J08-01-009 | 液压母线平弯机 宽度×厚度 125mm×12mm | 台班 | 0.1584 | 237.438 | 0 | 0 | 计价 | 按实计算
XZGD3-41 | 机械 | 乙供 | J10-01-001 | 交流弧焊机 容量 21kVA | 台班 | 0.0299 | 66.997 | 0 | 0 | 计价 | 按实计算
XZGD3-42 | 人工 | 乙供 | 9101108 | 安装普通工 | 工日 | 0.2842 | 107 | 0 | 0 | 计价 | 按实计算
XZGD3-42 | 人工 | 乙供 | 9101109 | 安装技术工 | 工日 | 0.5366 | 157 | 0 | 0 | 计价 | 按实计算
XZGD3-42 | 材料 | 乙供 | C12010200 | 电焊条 J507 综合 | kg | 0.1468 | 6.547 | 0 | 0 | 计价 | 按实计算
XZGD3-42 | 材料 | 乙供 | C13010201 | 镀锌六角螺栓 综合 | kg | 0.7111 | 8.8 | 0 | 0 | 计价 | 按实计算
XZGD3-42 | 材料 | 乙供 | C16039140 | 矩形母线间隔垫JG型 综合 | 件 | 0.9154 | 8.036 | 0 | 0 | 计价 | 按实计算
XZGD3-42 | 材料 | 乙供 | C19020801 | 电力复合脂 | kg | 0.0169 | 13.215 | 0 | 0 | 计价 | 按实计算
XZGD3-42 | 材料 | 乙供 | C19031101 | 清洗剂 | kg | 0.0603 | 2.811 | 0 | 0 | 计价 | 按实计算
XZGD3-42 | 材料 | 乙供 | C19110301 | 石油液化气 | m³ | 1.2236 | 3.807 | 0 | 0 | 计价 | 按实计算
XZGD3-42 | 材料 | 乙供 | C20020201 | 醇酸磁漆 | kg | 0.0698 | 16.548 | 0 | 0 | 计价 | 按实计算
XZGD3-42 | 材料 | 乙供 | C22030501 | 钢锯条 各种规格 | 根 | 0.688 | 1.596 | 0 | 0 | 计价 | 按实计算
XZGD3-42 | 材料 | 乙供 | C22040101 | 砂布 | 张 | 0.8265 | 0.907 | 0 | 0 | 计价 | 按实计算
XZGD3-42 | 材料 | 乙供 | C22040501 | 棉纱头 | kg | 0.0767 | 6.916 | 0 | 0 | 计价 | 按实计算
XZGD3-42 | 材料 | 乙供 | C99010102 | 其他材料费 | 元 | 0.4632 | 1 | 0 | 0 | 计价 | 按实计算
XZGD3-42 | 机械 | 乙供 | J03-01-033 | 汽车式起重机 起重量 5t | 台班 | 0.0115 | 749.204 | 0 | 0 | 计价 | 按实计算
XZGD3-42 | 机械 | 乙供 | J08-01-009 | 液压母线平弯机 宽度×厚度 125mm×12mm | 台班 | 0.1935 | 237.438 | 0 | 0 | 计价 | 按实计算
XZGD3-42 | 机械 | 乙供 | J10-01-001 | 交流弧焊机 容量 21kVA | 台班 | 0.0299 | 66.997 | 0 | 0 | 计价 | 按实计算
XZGD3-43 | 人工 | 乙供 | 9101108 | 安装普通工 | 工日 | 0.3059 | 107 | 0 | 0 | 计价 | 按实计算
XZGD3-43 | 人工 | 乙供 | 9101109 | 安装技术工 | 工日 | 0.5872 | 157 | 0 | 0 | 计价 | 按实计算
XZGD3-43 | 材料 | 乙供 | C12010200 | 电焊条 J507 综合 | kg | 0.1468 | 6.547 | 0 | 0 | 计价 | 按实计算
XZGD3-43 | 材料 | 乙供 | C13010201 | 镀锌六角螺栓 综合 | kg | 0.81 | 8.8 | 0 | 0 | 计价 | 按实计算
XZGD3-43 | 材料 | 乙供 | C16039140 | 矩形母线间隔垫JG型 综合 | 件 | 1.7199 | 8.036 | 0 | 0 | 计价 | 按实计算
XZGD3-43 | 材料 | 乙供 | C19020801 | 电力复合脂 | kg | 0.0168 | 13.215 | 0 | 0 | 计价 | 按实计算
XZGD3-43 | 材料 | 乙供 | C19031101 | 清洗剂 | kg | 0.0878 | 2.811 | 0 | 0 | 计价 | 按实计算
XZGD3-43 | 材料 | 乙供 | C19110301 | 石油液化气 | m³ | 1.782 | 3.807 | 0 | 0 | 计价 | 按实计算
XZGD3-43 | 材料 | 乙供 | C20020201 | 醇酸磁漆 | kg | 0.0738 | 16.548 | 0 | 0 | 计价 | 按实计算
XZGD3-43 | 材料 | 乙供 | C22030501 | 钢锯条 各种规格 | 根 | 0.7137 | 1.596 | 0 | 0 | 计价 | 按实计算
XZGD3-43 | 材料 | 乙供 | C22040101 | 砂布 | 张 | 0.8453 | 0.907 | 0 | 0 | 计价 | 按实计算
XZGD3-43 | 材料 | 乙供 | C22040501 | 棉纱头 | kg | 0.1043 | 6.916 | 0 | 0 | 计价 | 按实计算
XZGD3-43 | 材料 | 乙供 | C99010102 | 其他材料费 | 元 | 0.6602 | 1 | 0 | 0 | 计价 | 按实计算
XZGD3-43 | 机械 | 乙供 | J03-01-033 | 汽车式起重机 起重量 5t | 台班 | 0.012 | 749.204 | 0 | 0 | 计价 | 按实计算
XZGD3-43 | 机械 | 乙供 | J08-01-009 | 液压母线平弯机 宽度×厚度 125mm×12mm | 台班 | 0.1944 | 237.438 | 0 | 0 | 计价 | 按实计算
XZGD3-43 | 机械 | 乙供 | J10-01-001 | 交流弧焊机 容量 21kVA | 台班 | 0.0299 | 66.997 | 0 | 0 | 计价 | 按实计算
XZGD3-44 | 人工 | 乙供 | 9101108 | 安装普通工 | 工日 | 0.4346 | 107 | 0 | 0 | 计价 | 按实计算
XZGD3-44 | 人工 | 乙供 | 9101109 | 安装技术工 | 工日 | 0.8366 | 157 | 0 | 0 | 计价 | 按实计算
XZGD3-44 | 材料 | 乙供 | C12010200 | 电焊条 J507 综合 | kg | 0.0734 | 6.547 | 0 | 0 | 计价 | 按实计算
XZGD3-44 | 材料 | 乙供 | C12023102 | 铝焊丝 | kg | 0.013 | 37.296 | 0 | 0 | 计价 | 按实计算
XZGD3-44 | 材料 | 乙供 | C12040101 | 钨极棒 | g | 0.644 | 0.371 | 0 | 0 | 计价 | 按实计算
XZGD3-44 | 材料 | 乙供 | C13010201 | 镀锌六角螺栓 综合 | kg | 7.044 | 8.8 | 0 | 0 | 计价 | 按实计算
XZGD3-44 | 材料 | 乙供 | C19020801 | 电力复合脂 | kg | 0.0228 | 13.215 | 0 | 0 | 计价 | 按实计算
XZGD3-44 | 材料 | 乙供 | C19110601 | 氩气 | m³ | 0.065 | 14.828 | 0 | 0 | 计价 | 按实计算
XZGD3-44 | 材料 | 乙供 | C20020201 | 醇酸磁漆 | kg | 0.149 | 16.548 | 0 | 0 | 计价 | 按实计算
XZGD3-44 | 材料 | 乙供 | C22030501 | 钢锯条 各种规格 | 根 | 0.5671 | 1.596 | 0 | 0 | 计价 | 按实计算
XZGD3-44 | 材料 | 乙供 | C22040101 | 砂布 | 张 | 0.9553 | 0.907 | 0 | 0 | 计价 | 按实计算
XZGD3-44 | 材料 | 乙供 | C22040501 | 棉纱头 | kg | 0.0295 | 6.916 | 0 | 0 | 计价 | 按实计算
XZGD3-44 | 材料 | 乙供 | C99010102 | 其他材料费 | 元 | 1.378 | 1 | 0 | 0 | 计价 | 按实计算
XZGD3-44 | 机械 | 乙供 | J10-01-001 | 交流弧焊机 容量 21kVA | 台班 | 0.0149 | 66.997 | 0 | 0 | 计价 | 按实计算
XZGD3-44 | 机械 | 乙供 | J10-01-014 | 氩弧焊机 电流 500A | 台班 | 0.0369 | 103.888 | 0 | 0 | 计价 | 按实计算
XZGD3-45 | 人工 | 乙供 | 9101108 | 安装普通工 | 工日 | 0.6151 | 107 | 0 | 0 | 计价 | 按实计算
XZGD3-45 | 人工 | 乙供 | 9101109 | 安装技术工 | 工日 | 1.1714 | 157 | 0 | 0 | 计价 | 按实计算
XZGD3-45 | 材料 | 乙供 | C12010200 | 电焊条 J507 综合 | kg | 0.0734 | 6.547 | 0 | 0 | 计价 | 按实计算
XZGD3-45 | 材料 | 乙供 | C12023102 | 铝焊丝 | kg | 0.025 | 37.296 | 0 | 0 | 计价 | 按实计算
XZGD3-45 | 材料 | 乙供 | C12040101 | 钨极棒 | g | 1.238 | 0.371 | 0 | 0 | 计价 | 按实计算
XZGD3-45 | 材料 | 乙供 | C13010201 | 镀锌六角螺栓 综合 | kg | 7.044 | 8.8 | 0 | 0 | 计价 | 按实计算
XZGD3-45 | 材料 | 乙供 | C19020801 | 电力复合脂 | kg | 0.0279 | 13.215 | 0 | 0 | 计价 | 按实计算
XZGD3-45 | 材料 | 乙供 | C19110601 | 氩气 | m³ | 0.124 | 14.828 | 0 | 0 | 计价 | 按实计算
XZGD3-45 | 材料 | 乙供 | C20020201 | 醇酸磁漆 | kg | 0.248 | 16.548 | 0 | 0 | 计价 | 按实计算
XZGD3-45 | 材料 | 乙供 | C22030501 | 钢锯条 各种规格 | 根 | 0.7151 | 1.596 | 0 | 0 | 计价 | 按实计算
XZGD3-45 | 材料 | 乙供 | C22040101 | 砂布 | 张 | 1.0378 | 0.907 | 0 | 0 | 计价 | 按实计算
XZGD3-45 | 材料 | 乙供 | C22040501 | 棉纱头 | kg | 0.0388 | 6.916 | 0 | 0 | 计价 | 按实计算
XZGD3-45 | 材料 | 乙供 | C99010102 | 其他材料费 | 元 | 1.4504 | 1 | 0 | 0 | 计价 | 按实计算
XZGD3-45 | 机械 | 乙供 | J10-01-001 | 交流弧焊机 容量 21kVA | 台班 | 0.0149 | 66.997 | 0 | 0 | 计价 | 按实计算
XZGD3-45 | 机械 | 乙供 | J10-01-014 | 氩弧焊机 电流 500A | 台班 | 0.576 | 103.888 | 0 | 0 | 计价 | 按实计算
XZGD3-46 | 人工 | 乙供 | 9101108 | 安装普通工 | 工日 | 0.0765 | 107 | 0 | 0 | 计价 | 按实计算
XZGD3-46 | 人工 | 乙供 | 9101109 | 安装技术工 | 工日 | 0.2083 | 157 | 0 | 0 | 计价 | 按实计算
XZGD3-46 | 材料 | 乙供 | C12010200 | 电焊条 J507 综合 | kg | 0.1468 | 6.547 | 0 | 0 | 计价 | 按实计算
XZGD3-46 | 材料 | 乙供 | C12023102 | 铝焊丝 | kg | 0.022 | 37.296 | 0 | 0 | 计价 | 按实计算
XZGD3-46 | 材料 | 乙供 | C12040101 | 钨极棒 | g | 1.1 | 0.371 | 0 | 0 | 计价 | 按实计算
XZGD3-46 | 材料 | 乙供 | C13010201 | 镀锌六角螺栓 综合 | kg | 0.2 | 8.8 | 0 | 0 | 计价 | 按实计算
XZGD3-46 | 材料 | 乙供 | C19031101 | 清洗剂 | kg | 0.011 | 2.811 | 0 | 0 | 计价 | 按实计算
XZGD3-46 | 材料 | 乙供 | C19110601 | 氩气 | m³ | 0.11 | 14.828 | 0 | 0 | 计价 | 按实计算
XZGD3-46 | 材料 | 乙供 | C20020201 | 醇酸磁漆 | kg | 0.028 | 16.548 | 0 | 0 | 计价 | 按实计算
XZGD3-46 | 材料 | 乙供 | C22030501 | 钢锯条 各种规格 | 根 | 0.0127 | 1.596 | 0 | 0 | 计价 | 按实计算
XZGD3-46 | 材料 | 乙供 | C22030901 | 砂轮切割片 Φ400 | 片 | 0.022 | 9.855 | 0 | 0 | 计价 | 按实计算
XZGD3-46 | 材料 | 乙供 | C22040101 | 砂布 | 张 | 0.11 | 0.907 | 0 | 0 | 计价 | 按实计算
XZGD3-46 | 材料 | 乙供 | C22040501 | 棉纱头 | kg | 0.013 | 6.916 | 0 | 0 | 计价 | 按实计算
XZGD3-46 | 材料 | 乙供 | C99010102 | 其他材料费 | 元 | 0.13 | 1 | 0 | 0 | 计价 | 按实计算
XZGD3-46 | 机械 | 乙供 | J03-01-036 | 汽车式起重机 起重量 16t | 台班 | 0.0173 | 1080.444 | 0 | 0 | 计价 | 按实计算
XZGD3-46 | 机械 | 乙供 | J10-01-001 | 交流弧焊机 容量 21kVA | 台班 | 0.0299 | 66.997 | 0 | 0 | 计价 | 按实计算
XZGD3-46 | 机械 | 乙供 | J10-01-014 | 氩弧焊机 电流 500A | 台班 | 0.0207 | 103.888 | 0 | 0 | 计价 | 按实计算
XZGD3-47 | 人工 | 乙供 | 9101108 | 安装普通工 | 工日 | 0.0854 | 107 | 0 | 0 | 计价 | 按实计算
XZGD3-47 | 人工 | 乙供 | 9101109 | 安装技术工 | 工日 | 0.2825 | 157 | 0 | 0 | 计价 | 按实计算
XZGD3-47 | 材料 | 乙供 | C12010200 | 电焊条 J507 综合 | kg | 0.1468 | 6.547 | 0 | 0 | 计价 | 按实计算
XZGD3-47 | 材料 | 乙供 | C12023102 | 铝焊丝 | kg | 0.0536 | 37.296 | 0 | 0 | 计价 | 按实计算
XZGD3-47 | 材料 | 乙供 | C12040101 | 钨极棒 | g | 2.9315 | 0.371 | 0 | 0 | 计价 | 按实计算
XZGD3-47 | 材料 | 乙供 | C13010201 | 镀锌六角螺栓 综合 | kg | 0.4684 | 8.8 | 0 | 0 | 计价 | 按实计算
XZGD3-47 | 材料 | 乙供 | C19031101 | 清洗剂 | kg | 0.0232 | 2.811 | 0 | 0 | 计价 | 按实计算
XZGD3-47 | 材料 | 乙供 | C19110601 | 氩气 | m³ | 0.2932 | 14.828 | 0 | 0 | 计价 | 按实计算
XZGD3-47 | 材料 | 乙供 | C20020201 | 醇酸磁漆 | kg | 0.0596 | 16.548 | 0 | 0 | 计价 | 按实计算
XZGD3-47 | 材料 | 乙供 | C22030501 | 钢锯条 各种规格 | 根 | 0.0127 | 1.596 | 0 | 0 | 计价 | 按实计算
XZGD3-47 | 材料 | 乙供 | C22030901 | 砂轮切割片 Φ400 | 片 | 0.0586 | 9.855 | 0 | 0 | 计价 | 按实计算
XZGD3-47 | 材料 | 乙供 | C22040101 | 砂布 | 张 | 0.2382 | 0.907 | 0 | 0 | 计价 | 按实计算
XZGD3-47 | 材料 | 乙供 | C22040501 | 棉纱头 | kg | 0.0349 | 6.916 | 0 | 0 | 计价 | 按实计算
XZGD3-47 | 材料 | 乙供 | C99010102 | 其他材料费 | 元 | 0.2925 | 1 | 0 | 0 | 计价 | 按实计算
XZGD3-47 | 机械 | 乙供 | J03-01-036 | 汽车式起重机 起重量 16t | 台班 | 0.0249 | 1080.444 | 0 | 0 | 计价 | 按实计算
XZGD3-47 | 机械 | 乙供 | J10-01-001 | 交流弧焊机 容量 21kVA | 台班 | 0.0299 | 66.997 | 0 | 0 | 计价 | 按实计算
XZGD3-47 | 机械 | 乙供 | J10-01-014 | 氩弧焊机 电流 500A | 台班 | 0.0614 | 103.888 | 0 | 0 | 计价 | 按实计算
XZGD3-48 | 人工 | 乙供 | 9101108 | 安装普通工 | 工日 | 0.0953 | 107 | 0 | 0 | 计价 | 按实计算
XZGD3-48 | 人工 | 乙供 | 9101109 | 安装技术工 | 工日 | 0.3865 | 157 | 0 | 0 | 计价 | 按实计算
XZGD3-48 | 材料 | 乙供 | C12010200 | 电焊条 J507 综合 | kg | 0.1468 | 6.547 | 0 | 0 | 计价 | 按实计算
XZGD3-48 | 材料 | 乙供 | C12023102 | 铝焊丝 | kg | 0.1299 | 37.296 | 0 | 0 | 计价 | 按实计算
XZGD3-48 | 材料 | 乙供 | C12040101 | 钨极棒 | g | 4.323 | 0.371 | 0 | 0 | 计价 | 按实计算
XZGD3-48 | 材料 | 乙供 | C13010201 | 镀锌六角螺栓 综合 | kg | 0.5524 | 8.8 | 0 | 0 | 计价 | 按实计算
XZGD3-48 | 材料 | 乙供 | C19031101 | 清洗剂 | kg | 0.0436 | 2.811 | 0 | 0 | 计价 | 按实计算
XZGD3-48 | 材料 | 乙供 | C19110601 | 氩气 | m³ | 0.4323 | 14.828 | 0 | 0 | 计价 | 按实计算
XZGD3-48 | 材料 | 乙供 | C20020201 | 醇酸磁漆 | kg | 0.1005 | 16.548 | 0 | 0 | 计价 | 按实计算
XZGD3-48 | 材料 | 乙供 | C22030501 | 钢锯条 各种规格 | 根 | 0.0127 | 1.596 | 0 | 0 | 计价 | 按实计算
XZGD3-48 | 材料 | 乙供 | C22030901 | 砂轮切割片 Φ400 | 片 | 0.1441 | 9.855 | 0 | 0 | 计价 | 按实计算
XZGD3-48 | 材料 | 乙供 | C22040101 | 砂布 | 张 | 0.3603 | 0.907 | 0 | 0 | 计价 | 按实计算
XZGD3-48 | 材料 | 乙供 | C22040501 | 棉纱头 | kg | 0.0721 | 6.916 | 0 | 0 | 计价 | 按实计算
XZGD3-48 | 材料 | 乙供 | C99010102 | 其他材料费 | 元 | 0.4547 | 1 | 0 | 0 | 计价 | 按实计算
XZGD3-48 | 机械 | 乙供 | J03-01-036 | 汽车式起重机 起重量 16t | 台班 | 0.0378 | 1080.444 | 0 | 0 | 计价 | 按实计算
XZGD3-48 | 机械 | 乙供 | J10-01-001 | 交流弧焊机 容量 21kVA | 台班 | 0.0299 | 66.997 | 0 | 0 | 计价 | 按实计算
XZGD3-48 | 机械 | 乙供 | J10-01-014 | 氩弧焊机 电流 500A | 台班 | 0.1055 | 103.888 | 0 | 0 | 计价 | 按实计算
XZGD3-49 | 人工 | 乙供 | 9101108 | 安装普通工 | 工日 | 0.1632 | 107 | 0 | 0 | 计价 | 按实计算
XZGD3-49 | 人工 | 乙供 | 9101109 | 安装技术工 | 工日 | 0.8594 | 157 | 0 | 0 | 计价 | 按实计算
XZGD3-49 | 材料 | 乙供 | C12010200 | 电焊条 J507 综合 | kg | 0.1468 | 6.547 | 0 | 0 | 计价 | 按实计算
XZGD3-49 | 材料 | 乙供 | C12023102 | 铝焊丝 | kg | 0.3188 | 37.296 | 0 | 0 | 计价 | 按实计算
XZGD3-49 | 材料 | 乙供 | C12040101 | 钨极棒 | g | 10.626 | 0.371 | 0 | 0 | 计价 | 按实计算
XZGD3-49 | 材料 | 乙供 | C13010201 | 镀锌六角螺栓 综合 | kg | 1.3588 | 8.8 | 0 | 0 | 计价 | 按实计算
XZGD3-49 | 材料 | 乙供 | C19031101 | 清洗剂 | kg | 0.1063 | 2.811 | 0 | 0 | 计价 | 按实计算
XZGD3-49 | 材料 | 乙供 | C19110601 | 氩气 | m³ | 1.0626 | 14.828 | 0 | 0 | 计价 | 按实计算
XZGD3-49 | 材料 | 乙供 | C20020201 | 醇酸磁漆 | kg | 0.2479 | 16.548 | 0 | 0 | 计价 | 按实计算
XZGD3-49 | 材料 | 乙供 | C22030501 | 钢锯条 各种规格 | 根 | 0.0127 | 1.596 | 0 | 0 | 计价 | 按实计算
XZGD3-49 | 材料 | 乙供 | C22030901 | 砂轮切割片 Φ400 | 片 | 0.3542 | 9.855 | 0 | 0 | 计价 | 按实计算
XZGD3-49 | 材料 | 乙供 | C22040101 | 砂布 | 张 | 0.8855 | 0.907 | 0 | 0 | 计价 | 按实计算
XZGD3-49 | 材料 | 乙供 | C22040501 | 棉纱头 | kg | 0.1771 | 6.916 | 0 | 0 | 计价 | 按实计算
XZGD3-49 | 材料 | 乙供 | C99010102 | 其他材料费 | 元 | 1.089 | 1 | 0 | 0 | 计价 | 按实计算
XZGD3-49 | 机械 | 乙供 | J03-01-036 | 汽车式起重机 起重量 16t | 台班 | 0.0973 | 1080.444 | 0 | 0 | 计价 | 按实计算
XZGD3-49 | 机械 | 乙供 | J10-01-001 | 交流弧焊机 容量 21kVA | 台班 | 0.0299 | 66.997 | 0 | 0 | 计价 | 按实计算
XZGD3-49 | 机械 | 乙供 | J10-01-014 | 氩弧焊机 电流 500A | 台班 | 0.3033 | 103.888 | 0 | 0 | 计价 | 按实计算
XZGD3-50 | 人工 | 乙供 | 9101108 | 安装普通工 | 工日 | 2.3018 | 107 | 0 | 0 | 计价 | 按实计算
XZGD3-50 | 人工 | 乙供 | 9101109 | 安装技术工 | 工日 | 13.1934 | 157 | 0 | 0 | 计价 | 按实计算
XZGD3-50 | 材料 | 乙供 | C12023102 | 铝焊丝 | kg | 1.799 | 37.296 | 0 | 0 | 计价 | 按实计算
XZGD3-50 | 材料 | 乙供 | C12040101 | 钨极棒 | g | 69.146 | 0.371 | 0 | 0 | 计价 | 按实计算
XZGD3-50 | 材料 | 乙供 | C13010201 | 镀锌六角螺栓 综合 | kg | 8.485 | 8.8 | 0 | 0 | 计价 | 按实计算
XZGD3-50 | 材料 | 乙供 | C14010101 | 镀锌铁丝 综合 | kg | 0.716 | 5.589 | 0 | 0 | 计价 | 按实计算
XZGD3-50 | 材料 | 乙供 | C19020801 | 电力复合脂 | kg | 0.22 | 13.215 | 0 | 0 | 计价 | 按实计算
XZGD3-50 | 材料 | 乙供 | C19031101 | 清洗剂 | kg | 0.826 | 2.811 | 0 | 0 | 计价 | 按实计算
XZGD3-50 | 材料 | 乙供 | C19110601 | 氩气 | m³ | 6.915 | 14.828 | 0 | 0 | 计价 | 按实计算
XZGD3-50 | 材料 | 乙供 | C20010201 | 醇酸防锈漆 | kg | 1.034 | 14.663 | 0 | 0 | 计价 | 按实计算
XZGD3-50 | 材料 | 乙供 | C20020201 | 醇酸磁漆 | kg | 1.168 | 16.548 | 0 | 0 | 计价 | 按实计算
XZGD3-50 | 材料 | 乙供 | C22030901 | 砂轮切割片 Φ400 | 片 | 3.154 | 9.855 | 0 | 0 | 计价 | 按实计算
XZGD3-50 | 材料 | 乙供 | C22040101 | 砂布 | 张 | 10.142 | 0.907 | 0 | 0 | 计价 | 按实计算
XZGD3-50 | 材料 | 乙供 | C22040501 | 棉纱头 | kg | 0.981 | 6.916 | 0 | 0 | 计价 | 按实计算
XZGD3-50 | 材料 | 乙供 | C99010102 | 其他材料费 | 元 | 7.215 | 1 | 0 | 0 | 计价 | 按实计算
XZGD3-50 | 机械 | 乙供 | J03-01-036 | 汽车式起重机 起重量 16t | 台班 | 0.115 | 1080.444 | 0 | 0 | 计价 | 按实计算
XZGD3-50 | 机械 | 乙供 | J10-01-014 | 氩弧焊机 电流 500A | 台班 | 1.326 | 103.888 | 0 | 0 | 计价 | 按实计算
XZGD3-50 | 机械 | 乙供 | J13-01-055 | 高空作业车 20m以内 | 台班 | 0.2166 | 1247.427 | 0 | 0 | 计价 | 按实计算
XZGD3-50 | 机械 | 乙供 | J13-01-060 | 机动绞磨 3t以内 | 台班 | 1.3422 | 231.866 | 0 | 0 | 计价 | 按实计算
XZGD3-50 | 机械 | 乙供 | J13-01-065 | 机动液压压接机 200t以内 | 台班 | 0.4308 | 101.136 | 0 | 0 | 计价 | 按实计算
XZGD3-51 | 人工 | 乙供 | 9101108 | 安装普通工 | 工日 | 2.6157 | 107 | 0 | 0 | 计价 | 按实计算
XZGD3-51 | 人工 | 乙供 | 9101109 | 安装技术工 | 工日 | 15.483 | 157 | 0 | 0 | 计价 | 按实计算
XZGD3-51 | 材料 | 乙供 | C12023102 | 铝焊丝 | kg | 2.315 | 37.296 | 0 | 0 | 计价 | 按实计算
XZGD3-51 | 材料 | 乙供 | C12040101 | 钨极棒 | g | 87.512 | 0.371 | 0 | 0 | 计价 | 按实计算
XZGD3-51 | 材料 | 乙供 | C13010201 | 镀锌六角螺栓 综合 | kg | 8.485 | 8.8 | 0 | 0 | 计价 | 按实计算
XZGD3-51 | 材料 | 乙供 | C14010101 | 镀锌铁丝 综合 | kg | 0.716 | 5.589 | 0 | 0 | 计价 | 按实计算
XZGD3-51 | 材料 | 乙供 | C19020801 | 电力复合脂 | kg | 0.22 | 13.215 | 0 | 0 | 计价 | 按实计算
XZGD3-51 | 材料 | 乙供 | C19031101 | 清洗剂 | kg | 0.926 | 2.811 | 0 | 0 | 计价 | 按实计算
XZGD3-51 | 材料 | 乙供 | C19110601 | 氩气 | m³ | 8.752 | 14.828 | 0 | 0 | 计价 | 按实计算
XZGD3-51 | 材料 | 乙供 | C20010201 | 醇酸防锈漆 | kg | 1.034 | 14.663 | 0 | 0 | 计价 | 按实计算
XZGD3-51 | 材料 | 乙供 | C20020201 | 醇酸磁漆 | kg | 1.367 | 16.548 | 0 | 0 | 计价 | 按实计算
XZGD3-51 | 材料 | 乙供 | C22030901 | 砂轮切割片 Φ400 | 片 | 3.75 | 9.855 | 0 | 0 | 计价 | 按实计算
XZGD3-51 | 材料 | 乙供 | C22040101 | 砂布 | 张 | 12.128 | 0.907 | 0 | 0 | 计价 | 按实计算
XZGD3-51 | 材料 | 乙供 | C22040501 | 棉纱头 | kg | 1.179 | 6.916 | 0 | 0 | 计价 | 按实计算
XZGD3-51 | 材料 | 乙供 | C99010102 | 其他材料费 | 元 | 8.5333 | 1 | 0 | 0 | 计价 | 按实计算
XZGD3-51 | 机械 | 乙供 | J03-01-036 | 汽车式起重机 起重量 16t | 台班 | 0.115 | 1080.444 | 0 | 0 | 计价 | 按实计算
XZGD3-51 | 机械 | 乙供 | J10-01-014 | 氩弧焊机 电流 500A | 台班 | 1.4412 | 103.888 | 0 | 0 | 计价 | 按实计算
XZGD3-51 | 机械 | 乙供 | J13-01-055 | 高空作业车 20m以内 | 台班 | 0.2166 | 1247.427 | 0 | 0 | 计价 | 按实计算
XZGD3-51 | 机械 | 乙供 | J13-01-060 | 机动绞磨 3t以内 | 台班 | 1.3422 | 231.866 | 0 | 0 | 计价 | 按实计算
XZGD3-51 | 机械 | 乙供 | J13-01-065 | 机动液压压接机 200t以内 | 台班 | 0.4308 | 101.136 | 0 | 0 | 计价 | 按实计算
XZGD3-52 | 人工 | 乙供 | 9101108 | 安装普通工 | 工日 | 3.6376 | 107 | 0 | 0 | 计价 | 按实计算
XZGD3-52 | 人工 | 乙供 | 9101109 | 安装技术工 | 工日 | 21.4138 | 157 | 0 | 0 | 计价 | 按实计算
XZGD3-52 | 材料 | 乙供 | C12023102 | 铝焊丝 | kg | 4.728 | 37.296 | 0 | 0 | 计价 | 按实计算
XZGD3-52 | 材料 | 乙供 | C12040101 | 钨极棒 | g | 106.841 | 0.371 | 0 | 0 | 计价 | 按实计算
XZGD3-52 | 材料 | 乙供 | C13010201 | 镀锌六角螺栓 综合 | kg | 8.485 | 8.8 | 0 | 0 | 计价 | 按实计算
XZGD3-52 | 材料 | 乙供 | C14010101 | 镀锌铁丝 综合 | kg | 0.826 | 5.589 | 0 | 0 | 计价 | 按实计算
XZGD3-52 | 材料 | 乙供 | C19020801 | 电力复合脂 | kg | 0.264 | 13.215 | 0 | 0 | 计价 | 按实计算
XZGD3-52 | 材料 | 乙供 | C19031101 | 清洗剂 | kg | 1.234 | 2.811 | 0 | 0 | 计价 | 按实计算
XZGD3-52 | 材料 | 乙供 | C19110601 | 氩气 | m³ | 10.688 | 14.828 | 0 | 0 | 计价 | 按实计算
XZGD3-52 | 材料 | 乙供 | C20010201 | 醇酸防锈漆 | kg | 1.54 | 14.663 | 0 | 0 | 计价 | 按实计算
XZGD3-52 | 材料 | 乙供 | C20020201 | 醇酸磁漆 | kg | 1.824 | 16.548 | 0 | 0 | 计价 | 按实计算
XZGD3-52 | 材料 | 乙供 | C22030901 | 砂轮切割片 Φ400 | 片 | 5.735 | 9.855 | 0 | 0 | 计价 | 按实计算
XZGD3-52 | 材料 | 乙供 | C22040101 | 砂布 | 张 | 17.306 | 0.907 | 0 | 0 | 计价 | 按实计算
XZGD3-52 | 材料 | 乙供 | C22040501 | 棉纱头 | kg | 2.58 | 6.916 | 0 | 0 | 计价 | 按实计算
XZGD3-52 | 材料 | 乙供 | C99010102 | 其他材料费 | 元 | 12.0706 | 1 | 0 | 0 | 计价 | 按实计算
XZGD3-52 | 机械 | 乙供 | J03-01-033 | 汽车式起重机 起重量 5t | 台班 | 0.1774 | 749.204 | 0 | 0 | 计价 | 按实计算
XZGD3-52 | 机械 | 乙供 | J03-01-036 | 汽车式起重机 起重量 16t | 台班 | 0.115 | 1080.444 | 0 | 0 | 计价 | 按实计算
XZGD3-52 | 机械 | 乙供 | J04-01-002 | 载重汽车 5t | 台班 | 0.1774 | 502.929 | 0 | 0 | 计价 | 按实计算
XZGD3-52 | 机械 | 乙供 | J10-01-014 | 氩弧焊机 电流 500A | 台班 | 1.902 | 103.888 | 0 | 0 | 计价 | 按实计算
XZGD3-52 | 机械 | 乙供 | J13-01-055 | 高空作业车 20m以内 | 台班 | 0.4308 | 1247.427 | 0 | 0 | 计价 | 按实计算
XZGD3-52 | 机械 | 乙供 | J13-01-060 | 机动绞磨 3t以内 | 台班 | 1.4044 | 231.866 | 0 | 0 | 计价 | 按实计算
XZGD3-52 | 机械 | 乙供 | J13-01-065 | 机动液压压接机 200t以内 | 台班 | 0.6474 | 101.136 | 0 | 0 | 计价 | 按实计算
XZGD3-53 | 人工 | 乙供 | 9101108 | 安装普通工 | 工日 | 3.5872 | 107 | 0 | 0 | 计价 | 按实计算
XZGD3-53 | 人工 | 乙供 | 9101109 | 安装技术工 | 工日 | 15.737 | 157 | 0 | 0 | 计价 | 按实计算
XZGD3-53 | 材料 | 乙供 | C12023102 | 铝焊丝 | kg | 2.3446 | 37.296 | 0 | 0 | 计价 | 按实计算
XZGD3-53 | 材料 | 乙供 | C12040101 | 钨极棒 | g | 89.6227 | 0.371 | 0 | 0 | 计价 | 按实计算
XZGD3-53 | 材料 | 乙供 | C13010201 | 镀锌六角螺栓 综合 | kg | 8.907 | 8.8 | 0 | 0 | 计价 | 按实计算
XZGD3-53 | 材料 | 乙供 | C14010101 | 镀锌铁丝 综合 | kg | 0.3796 | 5.589 | 0 | 0 | 计价 | 按实计算
XZGD3-53 | 材料 | 乙供 | C19020801 | 电力复合脂 | kg | 0.55 | 13.215 | 0 | 0 | 计价 | 按实计算
XZGD3-53 | 材料 | 乙供 | C19031101 | 清洗剂 | kg | 1.2267 | 2.811 | 0 | 0 | 计价 | 按实计算
XZGD3-53 | 材料 | 乙供 | C19110601 | 氩气 | m³ | 8.9628 | 14.828 | 0 | 0 | 计价 | 按实计算
XZGD3-53 | 材料 | 乙供 | C20010201 | 醇酸防锈漆 | kg | 1.54 | 14.663 | 0 | 0 | 计价 | 按实计算
XZGD3-53 | 材料 | 乙供 | C20020201 | 醇酸磁漆 | kg | 1.5088 | 16.548 | 0 | 0 | 计价 | 按实计算
XZGD3-53 | 材料 | 乙供 | C22030901 | 砂轮切割片 Φ400 | 片 | 4.154 | 9.855 | 0 | 0 | 计价 | 按实计算
XZGD3-53 | 材料 | 乙供 | C22040101 | 砂布 | 张 | 16.2034 | 0.907 | 0 | 0 | 计价 | 按实计算
XZGD3-53 | 材料 | 乙供 | C22040501 | 棉纱头 | kg | 1.3147 | 6.916 | 0 | 0 | 计价 | 按实计算
XZGD3-53 | 材料 | 乙供 | C99010102 | 其他材料费 | 元 | 9.1421 | 1 | 0 | 0 | 计价 | 按实计算
XZGD3-53 | 机械 | 乙供 | J03-01-036 | 汽车式起重机 起重量 16t | 台班 | 0.138 | 1080.444 | 0 | 0 | 计价 | 按实计算
XZGD3-53 | 机械 | 乙供 | J10-01-014 | 氩弧焊机 电流 500A | 台班 | 1.7899 | 103.888 | 0 | 0 | 计价 | 按实计算
XZGD3-53 | 机械 | 乙供 | J13-01-056 | 高空作业车 30m以内 | 台班 | 1.1866 | 1509.937 | 0 | 0 | 计价 | 按实计算
XZGD3-53 | 机械 | 乙供 | J13-01-060 | 机动绞磨 3t以内 | 台班 | 0.5968 | 231.866 | 0 | 0 | 计价 | 按实计算
XZGD3-53 | 机械 | 乙供 | J13-01-061 | 机动绞磨 5t以内 | 台班 | 1.4507 | 246.366 | 0 | 0 | 计价 | 按实计算
XZGD3-53 | 机械 | 乙供 | J13-01-065 | 机动液压压接机 200t以内 | 台班 | 0.712 | 101.136 | 0 | 0 | 计价 | 按实计算
XZGD3-54 | 人工 | 乙供 | 9101108 | 安装普通工 | 工日 | 3.9771 | 107 | 0 | 0 | 计价 | 按实计算
XZGD3-54 | 人工 | 乙供 | 9101109 | 安装技术工 | 工日 | 18.7593 | 157 | 0 | 0 | 计价 | 按实计算
XZGD3-54 | 材料 | 乙供 | C12023102 | 铝焊丝 | kg | 3.0258 | 37.296 | 0 | 0 | 计价 | 按实计算
XZGD3-54 | 材料 | 乙供 | C12040101 | 钨极棒 | g | 113.8658 | 0.371 | 0 | 0 | 计价 | 按实计算
XZGD3-54 | 材料 | 乙供 | C13010201 | 镀锌六角螺栓 综合 | kg | 8.907 | 8.8 | 0 | 0 | 计价 | 按实计算
XZGD3-54 | 材料 | 乙供 | C14010101 | 镀锌铁丝 综合 | kg | 0.3796 | 5.589 | 0 | 0 | 计价 | 按实计算
XZGD3-54 | 材料 | 乙供 | C19020801 | 电力复合脂 | kg | 0.55 | 13.215 | 0 | 0 | 计价 | 按实计算
XZGD3-54 | 材料 | 乙供 | C19031101 | 清洗剂 | kg | 1.3587 | 2.811 | 0 | 0 | 计价 | 按实计算
XZGD3-54 | 材料 | 乙供 | C19110601 | 氩气 | m³ | 11.3876 | 14.828 | 0 | 0 | 计价 | 按实计算
XZGD3-54 | 材料 | 乙供 | C20010201 | 醇酸防锈漆 | kg | 1.54 | 14.663 | 0 | 0 | 计价 | 按实计算
XZGD3-54 | 材料 | 乙供 | C20020201 | 醇酸磁漆 | kg | 1.7714 | 16.548 | 0 | 0 | 计价 | 按实计算
XZGD3-54 | 材料 | 乙供 | C22030901 | 砂轮切割片 Φ400 | 片 | 4.917 | 9.855 | 0 | 0 | 计价 | 按实计算
XZGD3-54 | 材料 | 乙供 | C22040101 | 砂布 | 张 | 18.825 | 0.907 | 0 | 0 | 计价 | 按实计算
XZGD3-54 | 材料 | 乙供 | C22040501 | 棉纱头 | kg | 1.5761 | 6.916 | 0 | 0 | 计价 | 按实计算
XZGD3-54 | 材料 | 乙供 | C99010102 | 其他材料费 | 元 | 10.8776 | 1 | 0 | 0 | 计价 | 按实计算
XZGD3-54 | 机械 | 乙供 | J03-01-036 | 汽车式起重机 起重量 16t | 台班 | 0.138 | 1080.444 | 0 | 0 | 计价 | 按实计算
XZGD3-54 | 机械 | 乙供 | J10-01-014 | 氩弧焊机 电流 500A | 台班 | 1.9502 | 103.888 | 0 | 0 | 计价 | 按实计算
XZGD3-54 | 机械 | 乙供 | J13-01-056 | 高空作业车 30m以内 | 台班 | 1.1866 | 1509.937 | 0 | 0 | 计价 | 按实计算
XZGD3-54 | 机械 | 乙供 | J13-01-060 | 机动绞磨 3t以内 | 台班 | 0.5968 | 231.866 | 0 | 0 | 计价 | 按实计算
XZGD3-54 | 机械 | 乙供 | J13-01-061 | 机动绞磨 5t以内 | 台班 | 1.4507 | 246.366 | 0 | 0 | 计价 | 按实计算
XZGD3-54 | 机械 | 乙供 | J13-01-065 | 机动液压压接机 200t以内 | 台班 | 0.712 | 101.136 | 0 | 0 | 计价 | 按实计算
XZGD3-55 | 人工 | 乙供 | 9101108 | 安装普通工 | 工日 | 5.5748 | 107 | 0 | 0 | 计价 | 按实计算
XZGD3-55 | 人工 | 乙供 | 9101109 | 安装技术工 | 工日 | 26.6492 | 157 | 0 | 0 | 计价 | 按实计算
XZGD3-55 | 材料 | 乙供 | C12023102 | 铝焊丝 | kg | 6.6249 | 37.296 | 0 | 0 | 计价 | 按实计算
XZGD3-55 | 材料 | 乙供 | C12040101 | 钨极棒 | g | 146.6401 | 0.371 | 0 | 0 | 计价 | 按实计算
XZGD3-55 | 材料 | 乙供 | C13010201 | 镀锌六角螺栓 综合 | kg | 9.411 | 8.8 | 0 | 0 | 计价 | 按实计算
XZGD3-55 | 材料 | 乙供 | C14010101 | 镀锌铁丝 综合 | kg | 0.3796 | 5.589 | 0 | 0 | 计价 | 按实计算
XZGD3-55 | 材料 | 乙供 | C19020801 | 电力复合脂 | kg | 0.66 | 13.215 | 0 | 0 | 计价 | 按实计算
XZGD3-55 | 材料 | 乙供 | C19031101 | 清洗剂 | kg | 1.9481 | 2.811 | 0 | 0 | 计价 | 按实计算
XZGD3-55 | 材料 | 乙供 | C19110601 | 氩气 | m³ | 14.6692 | 14.828 | 0 | 0 | 计价 | 按实计算
XZGD3-55 | 材料 | 乙供 | C20010201 | 醇酸防锈漆 | kg | 2.31 | 14.663 | 0 | 0 | 计价 | 按实计算
XZGD3-55 | 材料 | 乙供 | C20020201 | 醇酸磁漆 | kg | 2.6362 | 16.548 | 0 | 0 | 计价 | 按实计算
XZGD3-55 | 材料 | 乙供 | C22030901 | 砂轮切割片 Φ400 | 片 | 7.9992 | 9.855 | 0 | 0 | 计价 | 按实计算
XZGD3-55 | 材料 | 乙供 | C22040101 | 砂布 | 张 | 24.5159 | 0.907 | 0 | 0 | 计价 | 按实计算
XZGD3-55 | 材料 | 乙供 | C22040501 | 棉纱头 | kg | 3.5882 | 6.916 | 0 | 0 | 计价 | 按实计算
XZGD3-55 | 材料 | 乙供 | C99010102 | 其他材料费 | 元 | 16.4305 | 1 | 0 | 0 | 计价 | 按实计算
XZGD3-55 | 机械 | 乙供 | J03-01-033 | 汽车式起重机 起重量 5t | 台班 | 0.1894 | 749.204 | 0 | 0 | 计价 | 按实计算
XZGD3-55 | 机械 | 乙供 | J03-01-036 | 汽车式起重机 起重量 16t | 台班 | 0.2076 | 1080.444 | 0 | 0 | 计价 | 按实计算
XZGD3-55 | 机械 | 乙供 | J04-01-002 | 载重汽车 5t | 台班 | 0.1894 | 502.929 | 0 | 0 | 计价 | 按实计算
XZGD3-55 | 机械 | 乙供 | J10-01-014 | 氩弧焊机 电流 500A | 台班 | 2.8266 | 103.888 | 0 | 0 | 计价 | 按实计算
XZGD3-55 | 机械 | 乙供 | J13-01-056 | 高空作业车 30m以内 | 台班 | 1.1866 | 1509.937 | 0 | 0 | 计价 | 按实计算
XZGD3-55 | 机械 | 乙供 | J13-01-060 | 机动绞磨 3t以内 | 台班 | 0.894 | 231.866 | 0 | 0 | 计价 | 按实计算
XZGD3-55 | 机械 | 乙供 | J13-01-061 | 机动绞磨 5t以内 | 台班 | 1.4507 | 246.366 | 0 | 0 | 计价 | 按实计算
XZGD3-55 | 机械 | 乙供 | J13-01-065 | 机动液压压接机 200t以内 | 台班 | 0.8318 | 101.136 | 0 | 0 | 计价 | 按实计算
XZGD3-56 | 人工 | 乙供 | 9101108 | 安装普通工 | 工日 | 7.5586 | 107 | 0 | 0 | 计价 | 按实计算
XZGD3-56 | 人工 | 乙供 | 9101109 | 安装技术工 | 工日 | 25.2239 | 157 | 0 | 0 | 计价 | 按实计算
XZGD3-56 | 材料 | 乙供 | C12023102 | 铝焊丝 | kg | 4.024 | 37.296 | 0 | 0 | 计价 | 按实计算
XZGD3-56 | 材料 | 乙供 | C12040101 | 钨极棒 | g | 152.418 | 0.371 | 0 | 0 | 计价 | 按实计算
XZGD3-56 | 材料 | 乙供 | C13010201 | 镀锌六角螺栓 综合 | kg | 24.863 | 8.8 | 0 | 0 | 计价 | 按实计算
XZGD3-56 | 材料 | 乙供 | C14010101 | 镀锌铁丝 综合 | kg | 0.936 | 5.589 | 0 | 0 | 计价 | 按实计算
XZGD3-56 | 材料 | 乙供 | C19020801 | 电力复合脂 | kg | 1.1 | 13.215 | 0 | 0 | 计价 | 按实计算
XZGD3-56 | 材料 | 乙供 | C19031101 | 清洗剂 | kg | 2.842 | 2.811 | 0 | 0 | 计价 | 按实计算
XZGD3-56 | 材料 | 乙供 | C19110601 | 氩气 | m³ | 15.242 | 14.828 | 0 | 0 | 计价 | 按实计算
XZGD3-56 | 材料 | 乙供 | C20010201 | 醇酸防锈漆 | kg | 3.08 | 14.663 | 0 | 0 | 计价 | 按实计算
XZGD3-56 | 材料 | 乙供 | C20020201 | 醇酸磁漆 | kg | 2.58 | 16.548 | 0 | 0 | 计价 | 按实计算
XZGD3-56 | 材料 | 乙供 | C22030901 | 砂轮切割片 Φ400 | 片 | 4.962 | 9.855 | 0 | 0 | 计价 | 按实计算
XZGD3-56 | 材料 | 乙供 | C22040101 | 砂布 | 张 | 28.972 | 0.907 | 0 | 0 | 计价 | 按实计算
XZGD3-56 | 材料 | 乙供 | C22040501 | 棉纱头 | kg | 3.546 | 6.916 | 0 | 0 | 计价 | 按实计算
XZGD3-56 | 材料 | 乙供 | C99010102 | 其他材料费 | 元 | 17.3352 | 1 | 0 | 0 | 计价 | 按实计算
XZGD3-56 | 机械 | 乙供 | J03-01-036 | 汽车式起重机 起重量 16t | 台班 | 0.207 | 1080.444 | 0 | 0 | 计价 | 按实计算
XZGD3-56 | 机械 | 乙供 | J10-01-014 | 氩弧焊机 电流 500A | 台班 | 2.9134 | 103.888 | 0 | 0 | 计价 | 按实计算
XZGD3-56 | 机械 | 乙供 | J13-01-056 | 高空作业车 30m以内 | 台班 | 1.1866 | 1509.937 | 0 | 0 | 计价 | 按实计算
XZGD3-56 | 机械 | 乙供 | J13-01-060 | 机动绞磨 3t以内 | 台班 | 1.1934 | 231.866 | 0 | 0 | 计价 | 按实计算
XZGD3-56 | 机械 | 乙供 | J13-01-061 | 机动绞磨 5t以内 | 台班 | 1.6907 | 246.366 | 0 | 0 | 计价 | 按实计算
XZGD3-56 | 机械 | 乙供 | J13-01-065 | 机动液压压接机 200t以内 | 台班 | 1.1866 | 101.136 | 0 | 0 | 计价 | 按实计算
XZGD3-57 | 人工 | 乙供 | 9101108 | 安装普通工 | 工日 | 8.2991 | 107 | 0 | 0 | 计价 | 按实计算
XZGD3-57 | 人工 | 乙供 | 9101109 | 安装技术工 | 工日 | 30.6823 | 157 | 0 | 0 | 计价 | 按实计算
XZGD3-57 | 材料 | 乙供 | C12023102 | 铝焊丝 | kg | 5.692 | 37.296 | 0 | 0 | 计价 | 按实计算
XZGD3-57 | 材料 | 乙供 | C12040101 | 钨极棒 | g | 211.486 | 0.371 | 0 | 0 | 计价 | 按实计算
XZGD3-57 | 材料 | 乙供 | C13010201 | 镀锌六角螺栓 综合 | kg | 24.863 | 8.8 | 0 | 0 | 计价 | 按实计算
XZGD3-57 | 材料 | 乙供 | C14010101 | 镀锌铁丝 综合 | kg | 0.936 | 5.589 | 0 | 0 | 计价 | 按实计算
XZGD3-57 | 材料 | 乙供 | C19020801 | 电力复合脂 | kg | 1.1 | 13.215 | 0 | 0 | 计价 | 按实计算
XZGD3-57 | 材料 | 乙供 | C19031101 | 清洗剂 | kg | 3.418 | 2.811 | 0 | 0 | 计价 | 按实计算
XZGD3-57 | 材料 | 乙供 | C19110601 | 氩气 | m³ | 21.15 | 14.828 | 0 | 0 | 计价 | 按实计算
XZGD3-57 | 材料 | 乙供 | C20010201 | 醇酸防锈漆 | kg | 3.08 | 14.663 | 0 | 0 | 计价 | 按实计算
XZGD3-57 | 材料 | 乙供 | C20020201 | 醇酸磁漆 | kg | 3.268 | 16.548 | 0 | 0 | 计价 | 按实计算
XZGD3-57 | 材料 | 乙供 | C22030901 | 砂轮切割片 Φ400 | 片 | 7.048 | 9.855 | 0 | 0 | 计价 | 按实计算
XZGD3-57 | 材料 | 乙供 | C22040101 | 砂布 | 张 | 33.737 | 0.907 | 0 | 0 | 计价 | 按实计算
XZGD3-57 | 材料 | 乙供 | C22040501 | 棉纱头 | kg | 3.582 | 6.916 | 0 | 0 | 计价 | 按实计算
XZGD3-57 | 材料 | 乙供 | C99010102 | 其他材料费 | 元 | 21.5324 | 1 | 0 | 0 | 计价 | 按实计算
XZGD3-57 | 机械 | 乙供 | J03-01-036 | 汽车式起重机 起重量 16t | 台班 | 0.207 | 1080.444 | 0 | 0 | 计价 | 按实计算
XZGD3-57 | 机械 | 乙供 | J10-01-014 | 氩弧焊机 电流 500A | 台班 | 3.4456 | 103.888 | 0 | 0 | 计价 | 按实计算
XZGD3-57 | 机械 | 乙供 | J13-01-056 | 高空作业车 30m以内 | 台班 | 1.1866 | 1509.937 | 0 | 0 | 计价 | 按实计算
XZGD3-57 | 机械 | 乙供 | J13-01-060 | 机动绞磨 3t以内 | 台班 | 1.1934 | 231.866 | 0 | 0 | 计价 | 按实计算
XZGD3-57 | 机械 | 乙供 | J13-01-061 | 机动绞磨 5t以内 | 台班 | 1.6907 | 246.366 | 0 | 0 | 计价 | 按实计算
XZGD3-57 | 机械 | 乙供 | J13-01-065 | 机动液压压接机 200t以内 | 台班 | 1.1866 | 101.136 | 0 | 0 | 计价 | 按实计算
XZGD3-58 | 人工 | 乙供 | 9101108 | 安装普通工 | 工日 | 9.5465 | 107 | 0 | 0 | 计价 | 按实计算
XZGD3-58 | 人工 | 乙供 | 9101109 | 安装技术工 | 工日 | 36.7951 | 157 | 0 | 0 | 计价 | 按实计算
XZGD3-58 | 材料 | 乙供 | C12023102 | 铝焊丝 | kg | 10.794 | 37.296 | 0 | 0 | 计价 | 按实计算
XZGD3-58 | 材料 | 乙供 | C12040101 | 钨极棒 | g | 238.986 | 0.371 | 0 | 0 | 计价 | 按实计算
XZGD3-58 | 材料 | 乙供 | C13010201 | 镀锌六角螺栓 综合 | kg | 24.863 | 8.8 | 0 | 0 | 计价 | 按实计算
XZGD3-58 | 材料 | 乙供 | C14010101 | 镀锌铁丝 综合 | kg | 0.936 | 5.589 | 0 | 0 | 计价 | 按实计算
XZGD3-58 | 材料 | 乙供 | C19020801 | 电力复合脂 | kg | 1.1 | 13.215 | 0 | 0 | 计价 | 按实计算
XZGD3-58 | 材料 | 乙供 | C19031101 | 清洗剂 | kg | 3.438 | 2.811 | 0 | 0 | 计价 | 按实计算
XZGD3-58 | 材料 | 乙供 | C19110601 | 氩气 | m³ | 23.899 | 14.828 | 0 | 0 | 计价 | 按实计算
XZGD3-58 | 材料 | 乙供 | C20010201 | 醇酸防锈漆 | kg | 3.08 | 14.663 | 0 | 0 | 计价 | 按实计算
XZGD3-58 | 材料 | 乙供 | C20020201 | 醇酸磁漆 | kg | 3.474 | 16.548 | 0 | 0 | 计价 | 按实计算
XZGD3-58 | 材料 | 乙供 | C22030901 | 砂轮切割片 Φ400 | 片 | 10.423 | 9.855 | 0 | 0 | 计价 | 按实计算
XZGD3-58 | 材料 | 乙供 | C22040101 | 砂布 | 张 | 33.935 | 0.907 | 0 | 0 | 计价 | 按实计算
XZGD3-58 | 材料 | 乙供 | C22040501 | 棉纱头 | kg | 4.704 | 6.916 | 0 | 0 | 计价 | 按实计算
XZGD3-58 | 材料 | 乙供 | C99010102 | 其他材料费 | 元 | 27.2507 | 1 | 0 | 0 | 计价 | 按实计算
XZGD3-58 | 机械 | 乙供 | J03-01-033 | 汽车式起重机 起重量 5t | 台班 | 0.2223 | 749.204 | 0 | 0 | 计价 | 按实计算
XZGD3-58 | 机械 | 乙供 | J03-01-036 | 汽车式起重机 起重量 16t | 台班 | 0.207 | 1080.444 | 0 | 0 | 计价 | 按实计算
XZGD3-58 | 机械 | 乙供 | J04-01-002 | 载重汽车 5t | 台班 | 0.2223 | 502.929 | 0 | 0 | 计价 | 按实计算
XZGD3-58 | 机械 | 乙供 | J10-01-014 | 氩弧焊机 电流 500A | 台班 | 4.9536 | 103.888 | 0 | 0 | 计价 | 按实计算
XZGD3-58 | 机械 | 乙供 | J13-01-056 | 高空作业车 30m以内 | 台班 | 1.1866 | 1509.937 | 0 | 0 | 计价 | 按实计算
XZGD3-58 | 机械 | 乙供 | J13-01-060 | 机动绞磨 3t以内 | 台班 | 1.1934 | 231.866 | 0 | 0 | 计价 | 按实计算
XZGD3-58 | 机械 | 乙供 | J13-01-061 | 机动绞磨 5t以内 | 台班 | 1.6907 | 246.366 | 0 | 0 | 计价 | 按实计算
XZGD3-58 | 机械 | 乙供 | J13-01-065 | 机动液压压接机 200t以内 | 台班 | 1.1866 | 101.136 | 0 | 0 | 计价 | 按实计算
XZGD3-59 | 人工 | 乙供 | 9101108 | 安装普通工 | 工日 | 11.8299 | 107 | 0 | 0 | 计价 | 按实计算
XZGD3-59 | 人工 | 乙供 | 9101109 | 安装技术工 | 工日 | 41.3843 | 157 | 0 | 0 | 计价 | 按实计算
XZGD3-59 | 材料 | 乙供 | C12023102 | 铝焊丝 | kg | 6.1969 | 37.296 | 0 | 0 | 计价 | 按实计算
XZGD3-59 | 材料 | 乙供 | C12040101 | 钨极棒 | g | 231.9654 | 0.371 | 0 | 0 | 计价 | 按实计算
XZGD3-59 | 材料 | 乙供 | C13010201 | 镀锌六角螺栓 综合 | kg | 31.103 | 8.8 | 0 | 0 | 计价 | 按实计算
XZGD3-59 | 材料 | 乙供 | C14010101 | 镀锌铁丝 综合 | kg | 1.024 | 5.589 | 0 | 0 | 计价 | 按实计算
XZGD3-59 | 材料 | 乙供 | C19020801 | 电力复合脂 | kg | 1.54 | 13.215 | 0 | 0 | 计价 | 按实计算
XZGD3-59 | 材料 | 乙供 | C19031101 | 清洗剂 | kg | 3.9342 | 2.811 | 0 | 0 | 计价 | 按实计算
XZGD3-59 | 材料 | 乙供 | C19110601 | 氩气 | m³ | 23.1968 | 14.828 | 0 | 0 | 计价 | 按实计算
XZGD3-59 | 材料 | 乙供 | C20010201 | 醇酸防锈漆 | kg | 3.594 | 14.663 | 0 | 0 | 计价 | 按实计算
XZGD3-59 | 材料 | 乙供 | C20020201 | 醇酸磁漆 | kg | 5.108 | 16.548 | 0 | 0 | 计价 | 按实计算
XZGD3-59 | 材料 | 乙供 | C22030901 | 砂轮切割片 Φ400 | 片 | 7.6629 | 9.855 | 0 | 0 | 计价 | 按实计算
XZGD3-59 | 材料 | 乙供 | C22040101 | 砂布 | 张 | 39.809 | 0.907 | 0 | 0 | 计价 | 按实计算
XZGD3-59 | 材料 | 乙供 | C22040501 | 棉纱头 | kg | 5.0784 | 6.916 | 0 | 0 | 计价 | 按实计算
XZGD3-59 | 材料 | 乙供 | C99010102 | 其他材料费 | 元 | 25.1196 | 1 | 0 | 0 | 计价 | 按实计算
XZGD3-59 | 机械 | 乙供 | J03-01-036 | 汽车式起重机 起重量 16t | 台班 | 0.253 | 1080.444 | 0 | 0 | 计价 | 按实计算
XZGD3-59 | 机械 | 乙供 | J03-01-041 | 汽车式起重机 起重量 50t | 台班 | 1.0782 | 2916.499 | 0 | 0 | 计价 | 按实计算
XZGD3-59 | 机械 | 乙供 | J10-01-014 | 氩弧焊机 电流 500A | 台班 | 4.6226 | 103.888 | 0 | 0 | 计价 | 按实计算
XZGD3-59 | 机械 | 乙供 | J13-01-056 | 高空作业车 30m以内 | 台班 | 1.1866 | 1509.937 | 0 | 0 | 计价 | 按实计算
XZGD3-59 | 机械 | 乙供 | J13-01-061 | 机动绞磨 5t以内 | 台班 | 2.4828 | 246.366 | 0 | 0 | 计价 | 按实计算
XZGD3-59 | 机械 | 乙供 | J13-01-065 | 机动液压压接机 200t以内 | 台班 | 1.4216 | 101.136 | 0 | 0 | 计价 | 按实计算
XZGD3-60 | 人工 | 乙供 | 9101108 | 安装普通工 | 工日 | 12.9441 | 107 | 0 | 0 | 计价 | 按实计算
XZGD3-60 | 人工 | 乙供 | 9101109 | 安装技术工 | 工日 | 48.0089 | 157 | 0 | 0 | 计价 | 按实计算
XZGD3-60 | 材料 | 乙供 | C12023102 | 铝焊丝 | kg | 8.8323 | 37.296 | 0 | 0 | 计价 | 按实计算
XZGD3-60 | 材料 | 乙供 | C12040101 | 钨极棒 | g | 325.2928 | 0.371 | 0 | 0 | 计价 | 按实计算
XZGD3-60 | 材料 | 乙供 | C13010201 | 镀锌六角螺栓 综合 | kg | 31.103 | 8.8 | 0 | 0 | 计价 | 按实计算
XZGD3-60 | 材料 | 乙供 | C14010101 | 镀锌铁丝 综合 | kg | 1.024 | 5.589 | 0 | 0 | 计价 | 按实计算
XZGD3-60 | 材料 | 乙供 | C19020801 | 电力复合脂 | kg | 1.54 | 13.215 | 0 | 0 | 计价 | 按实计算
XZGD3-60 | 材料 | 乙供 | C19031101 | 清洗剂 | kg | 4.8442 | 2.811 | 0 | 0 | 计价 | 按实计算
XZGD3-60 | 材料 | 乙供 | C19110601 | 氩气 | m³ | 32.5315 | 14.828 | 0 | 0 | 计价 | 按实计算
XZGD3-60 | 材料 | 乙供 | C20010201 | 醇酸防锈漆 | kg | 3.594 | 14.663 | 0 | 0 | 计价 | 按实计算
XZGD3-60 | 材料 | 乙供 | C20020201 | 醇酸磁漆 | kg | 4.9863 | 16.548 | 0 | 0 | 计价 | 按实计算
XZGD3-60 | 材料 | 乙供 | C22030901 | 砂轮切割片 Φ400 | 片 | 10.9271 | 9.855 | 0 | 0 | 计价 | 按实计算
XZGD3-60 | 材料 | 乙供 | C22040101 | 砂布 | 张 | 47.3381 | 0.907 | 0 | 0 | 计价 | 按实计算
XZGD3-60 | 材料 | 乙供 | C22040501 | 棉纱头 | kg | 5.1353 | 6.916 | 0 | 0 | 计价 | 按实计算
XZGD3-60 | 材料 | 乙供 | C99010102 | 其他材料费 | 元 | 31.3448 | 1 | 0 | 0 | 计价 | 按实计算
XZGD3-60 | 机械 | 乙供 | J03-01-036 | 汽车式起重机 起重量 16t | 台班 | 0.253 | 1080.444 | 0 | 0 | 计价 | 按实计算
XZGD3-60 | 机械 | 乙供 | J03-01-041 | 汽车式起重机 起重量 50t | 台班 | 1.0782 | 2916.499 | 0 | 0 | 计价 | 按实计算
XZGD3-60 | 机械 | 乙供 | J10-01-014 | 氩弧焊机 电流 500A | 台班 | 5.5092 | 103.888 | 0 | 0 | 计价 | 按实计算
XZGD3-60 | 机械 | 乙供 | J13-01-056 | 高空作业车 30m以内 | 台班 | 1.1866 | 1509.937 | 0 | 0 | 计价 | 按实计算
XZGD3-60 | 机械 | 乙供 | J13-01-061 | 机动绞磨 5t以内 | 台班 | 2.4828 | 246.366 | 0 | 0 | 计价 | 按实计算
XZGD3-60 | 机械 | 乙供 | J13-01-065 | 机动液压压接机 200t以内 | 台班 | 1.4216 | 101.136 | 0 | 0 | 计价 | 按实计算
XZGD3-61 | 人工 | 乙供 | 9101108 | 安装普通工 | 工日 | 13.5794 | 107 | 0 | 0 | 计价 | 按实计算
XZGD3-61 | 人工 | 乙供 | 9101109 | 安装技术工 | 工日 | 57.954 | 157 | 0 | 0 | 计价 | 按实计算
XZGD3-61 | 材料 | 乙供 | C12023102 | 铝焊丝 | kg | 16.8935 | 37.296 | 0 | 0 | 计价 | 按实计算
XZGD3-61 | 材料 | 乙供 | C12040101 | 钨极棒 | g | 368.7428 | 0.371 | 0 | 0 | 计价 | 按实计算
XZGD3-61 | 材料 | 乙供 | C13010201 | 镀锌六角螺栓 综合 | kg | 31.103 | 8.8 | 0 | 0 | 计价 | 按实计算
XZGD3-61 | 材料 | 乙供 | C14010101 | 镀锌铁丝 综合 | kg | 1.024 | 5.589 | 0 | 0 | 计价 | 按实计算
XZGD3-61 | 材料 | 乙供 | C19020801 | 电力复合脂 | kg | 1.54 | 13.215 | 0 | 0 | 计价 | 按实计算
XZGD3-61 | 材料 | 乙供 | C19031101 | 清洗剂 | kg | 4.8758 | 2.811 | 0 | 0 | 计价 | 按实计算
XZGD3-61 | 材料 | 乙供 | C19110601 | 氩气 | m³ | 36.8749 | 14.828 | 0 | 0 | 计价 | 按实计算
XZGD3-61 | 材料 | 乙供 | C20010201 | 醇酸防锈漆 | kg | 3.594 | 14.663 | 0 | 0 | 计价 | 按实计算
XZGD3-61 | 材料 | 乙供 | C20020201 | 醇酸磁漆 | kg | 5.3118 | 16.548 | 0 | 0 | 计价 | 按实计算
XZGD3-61 | 材料 | 乙供 | C22030901 | 砂轮切割片 Φ400 | 片 | 16.3765 | 9.855 | 0 | 0 | 计价 | 按实计算
XZGD3-61 | 材料 | 乙供 | C22040101 | 砂布 | 张 | 47.6509 | 0.907 | 0 | 0 | 计价 | 按实计算
XZGD3-61 | 材料 | 乙供 | C22040501 | 棉纱头 | kg | 6.9081 | 6.916 | 0 | 0 | 计价 | 按实计算
XZGD3-61 | 材料 | 乙供 | C99010102 | 其他材料费 | 元 | 40.4028 | 1 | 0 | 0 | 计价 | 按实计算
XZGD3-61 | 机械 | 乙供 | J03-01-033 | 汽车式起重机 起重量 5t | 台班 | 0.3367 | 749.204 | 0 | 0 | 计价 | 按实计算
XZGD3-61 | 机械 | 乙供 | J03-01-036 | 汽车式起重机 起重量 16t | 台班 | 0.253 | 1080.444 | 0 | 0 | 计价 | 按实计算
XZGD3-61 | 机械 | 乙供 | J03-01-041 | 汽车式起重机 起重量 50t | 台班 | 1.0782 | 2916.499 | 0 | 0 | 计价 | 按实计算
XZGD3-61 | 机械 | 乙供 | J04-01-002 | 载重汽车 5t | 台班 | 0.3367 | 502.929 | 0 | 0 | 计价 | 按实计算
XZGD3-61 | 机械 | 乙供 | J10-01-014 | 氩弧焊机 电流 500A | 台班 | 8.0249 | 103.888 | 0 | 0 | 计价 | 按实计算
XZGD3-61 | 机械 | 乙供 | J13-01-056 | 高空作业车 30m以内 | 台班 | 1.1866 | 1509.937 | 0 | 0 | 计价 | 按实计算
XZGD3-61 | 机械 | 乙供 | J13-01-061 | 机动绞磨 5t以内 | 台班 | 2.4828 | 246.366 | 0 | 0 | 计价 | 按实计算
XZGD3-61 | 机械 | 乙供 | J13-01-065 | 机动液压压接机 200t以内 | 台班 | 1.4216 | 101.136 | 0 | 0 | 计价 | 按实计算
XZGD3-62 | 人工 | 乙供 | 9101108 | 安装普通工 | 工日 | 14.8679 | 107 | 0 | 0 | 计价 | 按实计算
XZGD3-62 | 人工 | 乙供 | 9101109 | 安装技术工 | 工日 | 66.4745 | 157 | 0 | 0 | 计价 | 按实计算
XZGD3-62 | 材料 | 乙供 | C12023102 | 铝焊丝 | kg | 20.1622 | 37.296 | 0 | 0 | 计价 | 按实计算
XZGD3-62 | 材料 | 乙供 | C12040101 | 钨极棒 | g | 436.4414 | 0.371 | 0 | 0 | 计价 | 按实计算
XZGD3-62 | 材料 | 乙供 | C13010201 | 镀锌六角螺栓 综合 | kg | 31.1152 | 8.8 | 0 | 0 | 计价 | 按实计算
XZGD3-62 | 材料 | 乙供 | C14010101 | 镀锌铁丝 综合 | kg | 1.1232 | 5.589 | 0 | 0 | 计价 | 按实计算
XZGD3-62 | 材料 | 乙供 | C19020801 | 电力复合脂 | kg | 1.54 | 13.215 | 0 | 0 | 计价 | 按实计算
XZGD3-62 | 材料 | 乙供 | C19031101 | 清洗剂 | kg | 5.5034 | 2.811 | 0 | 0 | 计价 | 按实计算
XZGD3-62 | 材料 | 乙供 | C19110601 | 氩气 | m³ | 43.6449 | 14.828 | 0 | 0 | 计价 | 按实计算
XZGD3-62 | 材料 | 乙供 | C20010201 | 醇酸防锈漆 | kg | 3.594 | 14.663 | 0 | 0 | 计价 | 按实计算
XZGD3-62 | 材料 | 乙供 | C20020201 | 醇酸磁漆 | kg | 6.2532 | 16.548 | 0 | 0 | 计价 | 按实计算
XZGD3-62 | 材料 | 乙供 | C22030901 | 砂轮切割片 Φ400 | 片 | 19.5308 | 9.855 | 0 | 0 | 计价 | 按实计算
XZGD3-62 | 材料 | 乙供 | C22040101 | 砂布 | 张 | 53.9251 | 0.907 | 0 | 0 | 计价 | 按实计算
XZGD3-62 | 材料 | 乙供 | C22040501 | 棉纱头 | kg | 7.9531 | 6.916 | 0 | 0 | 计价 | 按实计算
XZGD3-62 | 材料 | 乙供 | C99010102 | 其他材料费 | 元 | 46.5912 | 1 | 0 | 0 | 计价 | 按实计算
XZGD3-62 | 机械 | 乙供 | J03-01-033 | 汽车式起重机 起重量 5t | 台班 | 0.404 | 749.204 | 0 | 0 | 计价 | 按实计算
XZGD3-62 | 机械 | 乙供 | J03-01-036 | 汽车式起重机 起重量 16t | 台班 | 0.253 | 1080.444 | 0 | 0 | 计价 | 按实计算
XZGD3-62 | 机械 | 乙供 | J03-01-041 | 汽车式起重机 起重量 50t | 台班 | 1.0782 | 2916.499 | 0 | 0 | 计价 | 按实计算
XZGD3-62 | 机械 | 乙供 | J04-01-002 | 载重汽车 5t | 台班 | 0.404 | 502.929 | 0 | 0 | 计价 | 按实计算
XZGD3-62 | 机械 | 乙供 | J10-01-014 | 氩弧焊机 电流 500A | 台班 | 9.5032 | 103.888 | 0 | 0 | 计价 | 按实计算
XZGD3-62 | 机械 | 乙供 | J13-01-056 | 高空作业车 30m以内 | 台班 | 1.1866 | 1509.937 | 0 | 0 | 计价 | 按实计算
XZGD3-62 | 机械 | 乙供 | J13-01-061 | 机动绞磨 5t以内 | 台班 | 2.9794 | 246.366 | 0 | 0 | 计价 | 按实计算
XZGD3-62 | 机械 | 乙供 | J13-01-065 | 机动液压压接机 200t以内 | 台班 | 1.4216 | 101.136 | 0 | 0 | 计价 | 按实计算
XZGD3-63 | 人工 | 乙供 | 9101108 | 安装普通工 | 工日 | 19.9465 | 107 | 0 | 0 | 计价 | 按实计算
XZGD3-63 | 人工 | 乙供 | 9101109 | 安装技术工 | 工日 | 60.1341 | 157 | 0 | 0 | 计价 | 按实计算
XZGD3-63 | 材料 | 乙供 | C12023102 | 铝焊丝 | kg | 7.5827 | 37.296 | 0 | 0 | 计价 | 按实计算
XZGD3-63 | 材料 | 乙供 | C12040101 | 钨极棒 | g | 285.3256 | 0.371 | 0 | 0 | 计价 | 按实计算
XZGD3-63 | 材料 | 乙供 | C13010201 | 镀锌六角螺栓 综合 | kg | 50.391 | 8.8 | 0 | 0 | 计价 | 按实计算
XZGD3-63 | 材料 | 乙供 | C14010101 | 镀锌铁丝 综合 | kg | 1.376 | 5.589 | 0 | 0 | 计价 | 按实计算
XZGD3-63 | 材料 | 乙供 | C19020801 | 电力复合脂 | kg | 2.2 | 13.215 | 0 | 0 | 计价 | 按实计算
XZGD3-63 | 材料 | 乙供 | C19031101 | 清洗剂 | kg | 5.4954 | 2.811 | 0 | 0 | 计价 | 按实计算
XZGD3-63 | 材料 | 乙供 | C19110601 | 氩气 | m³ | 28.5328 | 14.828 | 0 | 0 | 计价 | 按实计算
XZGD3-63 | 材料 | 乙供 | C20010201 | 醇酸防锈漆 | kg | 6.16 | 14.663 | 0 | 0 | 计价 | 按实计算
XZGD3-63 | 材料 | 乙供 | C20020201 | 醇酸磁漆 | kg | 5.7291 | 16.548 | 0 | 0 | 计价 | 按实计算
XZGD3-63 | 材料 | 乙供 | C22030901 | 砂轮切割片 Φ400 | 片 | 9.365 | 9.855 | 0 | 0 | 计价 | 按实计算
XZGD3-63 | 材料 | 乙供 | C22040101 | 砂布 | 张 | 55.97 | 0.907 | 0 | 0 | 计价 | 按实计算
XZGD3-63 | 材料 | 乙供 | C22040501 | 棉纱头 | kg | 6.8034 | 6.916 | 0 | 0 | 计价 | 按实计算
XZGD3-63 | 材料 | 乙供 | C99010102 | 其他材料费 | 元 | 33.6533 | 1 | 0 | 0 | 计价 | 按实计算
XZGD3-63 | 机械 | 乙供 | J03-01-036 | 汽车式起重机 起重量 16t | 台班 | 0.345 | 1080.444 | 0 | 0 | 计价 | 按实计算
XZGD3-63 | 机械 | 乙供 | J03-01-044 | 汽车式起重机 起重量 90t | 台班 | 1.94 | 4880.205 | 0 | 0 | 计价 | 按实计算
XZGD3-63 | 机械 | 乙供 | J10-01-014 | 氩弧焊机 电流 500A | 台班 | 5.6906 | 103.888 | 0 | 0 | 计价 | 按实计算
XZGD3-63 | 机械 | 乙供 | J13-01-056 | 高空作业车 30m以内 | 台班 | 1.94 | 1509.937 | 0 | 0 | 计价 | 按实计算
XZGD3-63 | 机械 | 乙供 | J13-01-061 | 机动绞磨 5t以内 | 台班 | 3.0042 | 246.366 | 0 | 0 | 计价 | 按实计算
XZGD3-63 | 机械 | 乙供 | J13-01-065 | 机动液压压接机 200t以内 | 台班 | 1.6266 | 101.136 | 0 | 0 | 计价 | 按实计算
XZGD3-64 | 人工 | 乙供 | 9101108 | 安装普通工 | 工日 | 21.2947 | 107 | 0 | 0 | 计价 | 按实计算
XZGD3-64 | 人工 | 乙供 | 9101109 | 安装技术工 | 工日 | 70.5698 | 157 | 0 | 0 | 计价 | 按实计算
XZGD3-64 | 材料 | 乙供 | C12023102 | 铝焊丝 | kg | 10.7727 | 37.296 | 0 | 0 | 计价 | 按实计算
XZGD3-64 | 材料 | 乙供 | C12040101 | 钨极棒 | g | 398.2517 | 0.371 | 0 | 0 | 计价 | 按实计算
XZGD3-64 | 材料 | 乙供 | C13010201 | 镀锌六角螺栓 综合 | kg | 50.391 | 8.8 | 0 | 0 | 计价 | 按实计算
XZGD3-64 | 材料 | 乙供 | C14010101 | 镀锌铁丝 综合 | kg | 1.376 | 5.589 | 0 | 0 | 计价 | 按实计算
XZGD3-64 | 材料 | 乙供 | C19020801 | 电力复合脂 | kg | 2.2 | 13.215 | 0 | 0 | 计价 | 按实计算
XZGD3-64 | 材料 | 乙供 | C19031101 | 清洗剂 | kg | 6.5965 | 2.811 | 0 | 0 | 计价 | 按实计算
XZGD3-64 | 材料 | 乙供 | C19110601 | 氩气 | m³ | 39.8279 | 14.828 | 0 | 0 | 计价 | 按实计算
XZGD3-64 | 材料 | 乙供 | C20010201 | 醇酸防锈漆 | kg | 6.16 | 14.663 | 0 | 0 | 计价 | 按实计算
XZGD3-64 | 材料 | 乙供 | C20020201 | 醇酸磁漆 | kg | 6.1263 | 16.548 | 0 | 0 | 计价 | 按实计算
XZGD3-64 | 材料 | 乙供 | C22030901 | 砂轮切割片 Φ400 | 片 | 13.3147 | 9.855 | 0 | 0 | 计价 | 按实计算
XZGD3-64 | 材料 | 乙供 | C22040101 | 砂布 | 张 | 65.0803 | 0.907 | 0 | 0 | 计价 | 按实计算
XZGD3-64 | 材料 | 乙供 | C22040501 | 棉纱头 | kg | 6.8722 | 6.916 | 0 | 0 | 计价 | 按实计算
XZGD3-64 | 材料 | 乙供 | C99010102 | 其他材料费 | 元 | 41.367 | 1 | 0 | 0 | 计价 | 按实计算
XZGD3-64 | 机械 | 乙供 | J03-01-036 | 汽车式起重机 起重量 16t | 台班 | 0.345 | 1080.444 | 0 | 0 | 计价 | 按实计算
XZGD3-64 | 机械 | 乙供 | J03-01-044 | 汽车式起重机 起重量 90t | 台班 | 1.94 | 4880.205 | 0 | 0 | 计价 | 按实计算
XZGD3-64 | 机械 | 乙供 | J10-01-014 | 氩弧焊机 电流 500A | 台班 | 6.7634 | 103.888 | 0 | 0 | 计价 | 按实计算
XZGD3-64 | 机械 | 乙供 | J13-01-056 | 高空作业车 30m以内 | 台班 | 1.94 | 1509.937 | 0 | 0 | 计价 | 按实计算
XZGD3-64 | 机械 | 乙供 | J13-01-061 | 机动绞磨 5t以内 | 台班 | 3.0042 | 246.366 | 0 | 0 | 计价 | 按实计算
XZGD3-64 | 机械 | 乙供 | J13-01-065 | 机动液压压接机 200t以内 | 台班 | 1.6266 | 101.136 | 0 | 0 | 计价 | 按实计算
XZGD3-65 | 人工 | 乙供 | 9101108 | 安装普通工 | 工日 | 23.5659 | 107 | 0 | 0 | 计价 | 按实计算
XZGD3-65 | 人工 | 乙供 | 9101109 | 安装技术工 | 工日 | 85.9925 | 157 | 0 | 0 | 计价 | 按实计算
XZGD3-65 | 材料 | 乙供 | C12023102 | 铝焊丝 | kg | 20.5256 | 37.296 | 0 | 0 | 计价 | 按实计算
XZGD3-65 | 材料 | 乙供 | C12040101 | 钨极棒 | g | 450.8262 | 0.371 | 0 | 0 | 计价 | 按实计算
XZGD3-65 | 材料 | 乙供 | C13010201 | 镀锌六角螺栓 综合 | kg | 50.391 | 8.8 | 0 | 0 | 计价 | 按实计算
XZGD3-65 | 材料 | 乙供 | C14010101 | 镀锌铁丝 综合 | kg | 1.376 | 5.589 | 0 | 0 | 计价 | 按实计算
XZGD3-65 | 材料 | 乙供 | C19020801 | 电力复合脂 | kg | 2.2 | 13.215 | 0 | 0 | 计价 | 按实计算
XZGD3-65 | 材料 | 乙供 | C19031101 | 清洗剂 | kg | 6.6347 | 2.811 | 0 | 0 | 计价 | 按实计算
XZGD3-65 | 材料 | 乙供 | C19110601 | 氩气 | m³ | 45.0833 | 14.828 | 0 | 0 | 计价 | 按实计算
XZGD3-65 | 材料 | 乙供 | C20010201 | 醇酸防锈漆 | kg | 6.16 | 14.663 | 0 | 0 | 计价 | 按实计算
XZGD3-65 | 材料 | 乙供 | C20020201 | 醇酸磁漆 | kg | 6.5202 | 16.548 | 0 | 0 | 计价 | 按实计算
XZGD3-65 | 材料 | 乙供 | C22030901 | 砂轮切割片 Φ400 | 片 | 19.9085 | 9.855 | 0 | 0 | 计价 | 按实计算
XZGD3-65 | 材料 | 乙供 | C22040101 | 砂布 | 张 | 65.4587 | 0.907 | 0 | 0 | 计价 | 按实计算
XZGD3-65 | 材料 | 乙供 | C22040501 | 棉纱头 | kg | 9.0173 | 6.916 | 0 | 0 | 计价 | 按实计算
XZGD3-65 | 材料 | 乙供 | C99010102 | 其他材料费 | 元 | 52.3262 | 1 | 0 | 0 | 计价 | 按实计算
XZGD3-65 | 机械 | 乙供 | J03-01-033 | 汽车式起重机 起重量 5t | 台班 | 0.4073 | 749.204 | 0 | 0 | 计价 | 按实计算
XZGD3-65 | 机械 | 乙供 | J03-01-036 | 汽车式起重机 起重量 16t | 台班 | 0.345 | 1080.444 | 0 | 0 | 计价 | 按实计算
XZGD3-65 | 机械 | 乙供 | J03-01-044 | 汽车式起重机 起重量 90t | 台班 | 1.94 | 4880.205 | 0 | 0 | 计价 | 按实计算
XZGD3-65 | 机械 | 乙供 | J04-01-002 | 载重汽车 5t | 台班 | 0.4073 | 502.929 | 0 | 0 | 计价 | 按实计算
XZGD3-65 | 机械 | 乙供 | J10-01-014 | 氩弧焊机 电流 500A | 台班 | 9.8075 | 103.888 | 0 | 0 | 计价 | 按实计算
XZGD3-65 | 机械 | 乙供 | J13-01-056 | 高空作业车 30m以内 | 台班 | 1.94 | 1509.937 | 0 | 0 | 计价 | 按实计算
XZGD3-65 | 机械 | 乙供 | J13-01-061 | 机动绞磨 5t以内 | 台班 | 3.0042 | 246.366 | 0 | 0 | 计价 | 按实计算
XZGD3-65 | 机械 | 乙供 | J13-01-065 | 机动液压压接机 200t以内 | 台班 | 1.6266 | 101.136 | 0 | 0 | 计价 | 按实计算
XZGD3-66 | 人工 | 乙供 | 9101108 | 安装普通工 | 工日 | 0.8249 | 107 | 0 | 0 | 计价 | 按实计算
XZGD3-66 | 人工 | 乙供 | 9101109 | 安装技术工 | 工日 | 1.5793 | 157 | 0 | 0 | 计价 | 按实计算
XZGD3-66 | 材料 | 乙供 | C07010401 | 钢垫板 综合 | kg | 0.726 | 6.219 | 0 | 0 | 计价 | 按实计算
XZGD3-66 | 材料 | 乙供 | C12010200 | 电焊条 J507 综合 | kg | 1.5318 | 6.547 | 0 | 0 | 计价 | 按实计算
XZGD3-66 | 材料 | 乙供 | C13010201 | 镀锌六角螺栓 综合 | kg | 0.432 | 8.8 | 0 | 0 | 计价 | 按实计算
XZGD3-66 | 材料 | 乙供 | C14010101 | 镀锌铁丝 综合 | kg | 0.165 | 5.589 | 0 | 0 | 计价 | 按实计算
XZGD3-66 | 材料 | 乙供 | C19020801 | 电力复合脂 | kg | 0.088 | 13.215 | 0 | 0 | 计价 | 按实计算
XZGD3-66 | 材料 | 乙供 | C19031101 | 清洗剂 | kg | 0.33 | 2.811 | 0 | 0 | 计价 | 按实计算
XZGD3-66 | 材料 | 乙供 | C19110101 | 氧气 | m³ | 0.055 | 4.71 | 0 | 0 | 计价 | 按实计算
XZGD3-66 | 材料 | 乙供 | C19110201 | 乙炔气 | m³ | 0.02 | 11.501 | 0 | 0 | 计价 | 按实计算
XZGD3-66 | 材料 | 乙供 | C20030101 | 普通调和漆 | kg | 0.22 | 13.9 | 0 | 0 | 计价 | 按实计算
XZGD3-66 | 材料 | 乙供 | C22010101 | 钢管脚手架 包括扣件 | kg | 3.721 | 5.452 | 0 | 0 | 计价 | 按实计算
XZGD3-66 | 材料 | 乙供 | C22010141 | 木脚手板 50×250×4000 | 块 | 0.037 | 82.72 | 0 | 0 | 计价 | 按实计算
XZGD3-66 | 材料 | 乙供 | C22030501 | 钢锯条 各种规格 | 根 | 0.3427 | 1.596 | 0 | 0 | 计价 | 按实计算
XZGD3-66 | 材料 | 乙供 | C22040101 | 砂布 | 张 | 0.275 | 0.907 | 0 | 0 | 计价 | 按实计算
XZGD3-66 | 材料 | 乙供 | C22040501 | 棉纱头 | kg | 0.165 | 6.916 | 0 | 0 | 计价 | 按实计算
XZGD3-66 | 材料 | 乙供 | C99010102 | 其他材料费 | 元 | 1.0038 | 1 | 0 | 0 | 计价 | 按实计算
XZGD3-66 | 机械 | 乙供 | J03-01-034 | 汽车式起重机 起重量 8t | 台班 | 0.1601 | 842.949 | 0 | 0 | 计价 | 按实计算
XZGD3-66 | 机械 | 乙供 | J04-01-002 | 载重汽车 5t | 台班 | 0.068 | 502.929 | 0 | 0 | 计价 | 按实计算
XZGD3-66 | 机械 | 乙供 | J10-01-001 | 交流弧焊机 容量 21kVA | 台班 | 0.258 | 66.997 | 0 | 0 | 计价 | 按实计算
XZGD3-67 | 人工 | 乙供 | 9101108 | 安装普通工 | 工日 | 0.2167 | 107 | 0 | 0 | 计价 | 按实计算
XZGD3-67 | 人工 | 乙供 | 9101109 | 安装技术工 | 工日 | 0.4428 | 157 | 0 | 0 | 计价 | 按实计算
XZGD3-67 | 材料 | 乙供 | C12010200 | 电焊条 J507 综合 | kg | 0.8008 | 6.547 | 0 | 0 | 计价 | 按实计算
XZGD3-67 | 材料 | 乙供 | C13010201 | 镀锌六角螺栓 综合 | kg | 0.003 | 8.8 | 0 | 0 | 计价 | 按实计算
XZGD3-67 | 材料 | 乙供 | C14010101 | 镀锌铁丝 综合 | kg | 0.033 | 5.589 | 0 | 0 | 计价 | 按实计算
XZGD3-67 | 材料 | 乙供 | C16010305 | 软铜绞线 35mm² | m | 0.268 | 25.522 | 0 | 0 | 计价 | 按实计算
XZGD3-67 | 材料 | 乙供 | C16038105 | 铜接线端子 35mm² | 个 | 0.893 | 4.9 | 0 | 0 | 计价 | 按实计算
XZGD3-67 | 材料 | 乙供 | C19020801 | 电力复合脂 | kg | 0.0179 | 13.215 | 0 | 0 | 计价 | 按实计算
XZGD3-67 | 材料 | 乙供 | C19031101 | 清洗剂 | kg | 0.076 | 2.811 | 0 | 0 | 计价 | 按实计算
XZGD3-67 | 材料 | 乙供 | C20030101 | 普通调和漆 | kg | 0.0251 | 13.9 | 0 | 0 | 计价 | 按实计算
XZGD3-67 | 材料 | 乙供 | C22010101 | 钢管脚手架 包括扣件 | kg | 15.8495 | 5.452 | 0 | 0 | 计价 | 按实计算
XZGD3-67 | 材料 | 乙供 | C22010142 | 木脚手板 80×200×4000 | 块 | 0.1587 | 121.635 | 0 | 0 | 计价 | 按实计算
XZGD3-67 | 材料 | 乙供 | C22030501 | 钢锯条 各种规格 | 根 | 0.0127 | 1.596 | 0 | 0 | 计价 | 按实计算
XZGD3-67 | 材料 | 乙供 | C22040101 | 砂布 | 张 | 0.308 | 0.907 | 0 | 0 | 计价 | 按实计算
XZGD3-67 | 材料 | 乙供 | C22040501 | 棉纱头 | kg | 0.055 | 6.916 | 0 | 0 | 计价 | 按实计算
XZGD3-67 | 材料 | 乙供 | C99010102 | 其他材料费 | 元 | 2.4773 | 1 | 0 | 0 | 计价 | 按实计算
XZGD3-67 | 机械 | 乙供 | J10-01-001 | 交流弧焊机 容量 21kVA | 台班 | 0.1382 | 66.997 | 0 | 0 | 计价 | 按实计算
XZGD3-67 | 机械 | 乙供 | J13-01-060 | 机动绞磨 3t以内 | 台班 | 0.0512 | 231.866 | 0 | 0 | 计价 | 按实计算
XZGD4-1 | 人工 | 乙供 | 9101108 | 安装普通工 | 工日 | 0.2113 | 107 | 0 | 0 | 计价 | 按实计算
XZGD4-1 | 人工 | 乙供 | 9101109 | 安装技术工 | 工日 | 8.5466 | 157 | 0 | 0 | 计价 | 按实计算
XZGD4-1 | 材料 | 乙供 | C12010200 | 电焊条 J507 综合 | kg | 0.2401 | 6.547 | 0 | 0 | 计价 | 按实计算
XZGD4-1 | 材料 | 乙供 | C13010201 | 镀锌六角螺栓 综合 | kg | 0.4512 | 8.8 | 0 | 0 | 计价 | 按实计算
XZGD4-1 | 材料 | 乙供 | C16011202 | 铜芯橡皮绝缘线 500VBX-2.5mm² | m | 0.0787 | 1.816 | 0 | 0 | 计价 | 按实计算
XZGD4-1 | 材料 | 乙供 | C16100421 | 绝缘胶带 20mm×20m | 卷 | 0.5359 | 2.2 | 0 | 0 | 计价 | 按实计算
XZGD4-1 | 材料 | 乙供 | C16100641 | 标签色带 (12~36)mm×8m | 卷 | 0.0079 | 21.281 | 0 | 0 | 计价 | 按实计算
XZGD4-1 | 材料 | 乙供 | C18030801 | 自粘性橡胶带 25mm×20m | 卷 | 0.0417 | 8.142 | 0 | 0 | 计价 | 按实计算
XZGD4-1 | 材料 | 乙供 | C19031101 | 清洗剂 | kg | 0.1057 | 2.811 | 0 | 0 | 计价 | 按实计算
XZGD4-1 | 材料 | 乙供 | C20020201 | 醇酸磁漆 | kg | 0.1057 | 16.548 | 0 | 0 | 计价 | 按实计算
XZGD4-1 | 材料 | 乙供 | C20030101 | 普通调和漆 | kg | 0.0338 | 13.9 | 0 | 0 | 计价 | 按实计算
XZGD4-1 | 材料 | 乙供 | C22030501 | 钢锯条 各种规格 | 根 | 0.5283 | 1.596 | 0 | 0 | 计价 | 按实计算
XZGD4-1 | 材料 | 乙供 | C22040101 | 砂布 | 张 | 0.5283 | 0.907 | 0 | 0 | 计价 | 按实计算
XZGD4-1 | 材料 | 乙供 | C22040501 | 棉纱头 | kg | 0.1057 | 6.916 | 0 | 0 | 计价 | 按实计算
XZGD4-1 | 材料 | 乙供 | C22040907 | 擦拭纸 | 盒 | 0.0079 | 3.245 | 0 | 0 | 计价 | 按实计算
XZGD4-1 | 材料 | 乙供 | C99010102 | 其他材料费 | 元 | 0.2393 | 1 | 0 | 0 | 计价 | 按实计算
XZGD4-1 | 机械 | 乙供 | J03-01-034 | 汽车式起重机 起重量 8t | 台班 | 0.0224 | 842.949 | 0 | 0 | 计价 | 按实计算
XZGD4-1 | 机械 | 乙供 | J04-01-002 | 载重汽车 5t | 台班 | 0.038 | 502.929 | 0 | 0 | 计价 | 按实计算
XZGD4-1 | 机械 | 乙供 | J10-01-001 | 交流弧焊机 容量 21kVA | 台班 | 0.0418 | 66.997 | 0 | 0 | 计价 | 按实计算
XZGD4-1 | 机械 | 乙供 | J14-05-001 | 继电保护测试系统 | 台班 | 0.0472 | 313.828 | 0 | 0 | 计价 | 按实计算
XZGD4-1 | 机械 | 乙供 | J14-05-005 | 数字存储示波器 | 台班 | 0.0094 | 308.086 | 0 | 0 | 计价 | 按实计算
XZGD4-1 | 机械 | 乙供 | J14-05-018 | 微机型高压断路器模拟装置(断路器模拟试验仪) | 台班 | 0.0472 | 167.956 | 0 | 0 | 计价 | 按实计算
XZGD4-1 | 机械 | 乙供 | J14-05-031 | 交流采样校验装置 | 台班 | 0.9298 | 165.178 | 0 | 0 | 计价 | 按实计算
XZGD4-1 | 机械 | 乙供 | J14-08-076 | 微机继电保护测试仪 | 台班 | 0.6183 | 431.168 | 0 | 0 | 计价 | 按实计算
XZGD4-1 | 机械 | 乙供 | J14-08-192 | 信号发生器 | 台班 | 0.0539 | 517.541 | 0 | 0 | 计价 | 按实计算
XZGD4-1 | 机械 | 乙供 | J16-01-025 | 绝缘电阻表(数字式) | 台班 | 0.0094 | 15.694 | 0 | 0 | 计价 | 按实计算
XZGD4-1 | 机械 | 乙供 | J16-01-039 | 数字万用表(数字式) | 台班 | 0.0787 | 17.546 | 0 | 0 | 计价 | 按实计算
XZGD4-1 | 机械 | 乙供 | J17-01-019 | 便携式维护终端 | 台班 | 0.0472 | 54.811 | 0 | 0 | 计价 | 按实计算
XZGD4-2 | 人工 | 乙供 | 9101108 | 安装普通工 | 工日 | 0.8132 | 107 | 0 | 0 | 计价 | 按实计算
XZGD4-2 | 人工 | 乙供 | 9101109 | 安装技术工 | 工日 | 9.5071 | 157 | 0 | 0 | 计价 | 按实计算
XZGD4-2 | 材料 | 乙供 | C12010200 | 电焊条 J507 综合 | kg | 0.6654 | 6.547 | 0 | 0 | 计价 | 按实计算
XZGD4-2 | 材料 | 乙供 | C13010201 | 镀锌六角螺栓 综合 | kg | 1.4545 | 8.8 | 0 | 0 | 计价 | 按实计算
XZGD4-2 | 材料 | 乙供 | C16100421 | 绝缘胶带 20mm×20m | 卷 | 0.6232 | 2.2 | 0 | 0 | 计价 | 按实计算
XZGD4-2 | 材料 | 乙供 | C18030801 | 自粘性橡胶带 25mm×20m | 卷 | 0.17 | 8.142 | 0 | 0 | 计价 | 按实计算
XZGD4-2 | 材料 | 乙供 | C19031101 | 清洗剂 | kg | 0.2039 | 2.811 | 0 | 0 | 计价 | 按实计算
XZGD4-2 | 材料 | 乙供 | C20020201 | 醇酸磁漆 | kg | 0.2039 | 16.548 | 0 | 0 | 计价 | 按实计算
XZGD4-2 | 材料 | 乙供 | C20030101 | 普通调和漆 | kg | 0.1133 | 13.9 | 0 | 0 | 计价 | 按实计算
XZGD4-2 | 材料 | 乙供 | C22030501 | 钢锯条 各种规格 | 根 | 1.0197 | 1.596 | 0 | 0 | 计价 | 按实计算
XZGD4-2 | 材料 | 乙供 | C22040101 | 砂布 | 张 | 1.0197 | 0.907 | 0 | 0 | 计价 | 按实计算
XZGD4-2 | 材料 | 乙供 | C22040501 | 棉纱头 | kg | 0.2039 | 6.916 | 0 | 0 | 计价 | 按实计算
XZGD4-2 | 材料 | 乙供 | C99010102 | 其他材料费 | 元 | 0.5879 | 1 | 0 | 0 | 计价 | 按实计算
XZGD4-2 | 机械 | 乙供 | J03-01-034 | 汽车式起重机 起重量 8t | 台班 | 0.0614 | 842.949 | 0 | 0 | 计价 | 按实计算
XZGD4-2 | 机械 | 乙供 | J04-01-002 | 载重汽车 5t | 台班 | 0.1046 | 502.929 | 0 | 0 | 计价 | 按实计算
XZGD4-2 | 机械 | 乙供 | J10-01-001 | 交流弧焊机 容量 21kVA | 台班 | 0.1151 | 66.997 | 0 | 0 | 计价 | 按实计算
XZGD4-2 | 机械 | 乙供 | J14-05-031 | 交流采样校验装置 | 台班 | 0.3468 | 165.178 | 0 | 0 | 计价 | 按实计算
XZGD4-2 | 机械 | 乙供 | J14-08-076 | 微机继电保护测试仪 | 台班 | 0.6832 | 431.168 | 0 | 0 | 计价 | 按实计算
XZGD4-3 | 人工 | 乙供 | 9101108 | 安装普通工 | 工日 | 0.8097 | 107 | 0 | 0 | 计价 | 按实计算
XZGD4-3 | 人工 | 乙供 | 9101109 | 安装技术工 | 工日 | 19.5348 | 157 | 0 | 0 | 计价 | 按实计算
XZGD4-3 | 材料 | 乙供 | C12010200 | 电焊条 J507 综合 | kg | 0.6638 | 6.547 | 0 | 0 | 计价 | 按实计算
XZGD4-3 | 材料 | 乙供 | C13010201 | 镀锌六角螺栓 综合 | kg | 1.4432 | 8.8 | 0 | 0 | 计价 | 按实计算
XZGD4-3 | 材料 | 乙供 | C16100421 | 绝缘胶带 20mm×20m | 卷 | 0.6575 | 2.2 | 0 | 0 | 计价 | 按实计算
XZGD4-3 | 材料 | 乙供 | C16120106 | 扩径导线 Φ40 | m | 0.0511 | 10.758 | 0 | 0 | 计价 | 按实计算
XZGD4-3 | 材料 | 乙供 | C18030801 | 自粘性橡胶带 25mm×20m | 卷 | 0.4476 | 8.142 | 0 | 0 | 计价 | 按实计算
XZGD4-3 | 材料 | 乙供 | C18060302 | 聚氯乙烯橡胶粘带 40mm×50m | 卷 | 0.2781 | 9.441 | 0 | 0 | 计价 | 按实计算
XZGD4-3 | 材料 | 乙供 | C19031101 | 清洗剂 | kg | 0.1645 | 2.811 | 0 | 0 | 计价 | 按实计算
XZGD4-3 | 材料 | 乙供 | C20020201 | 醇酸磁漆 | kg | 0.1645 | 16.548 | 0 | 0 | 计价 | 按实计算
XZGD4-3 | 材料 | 乙供 | C20030101 | 普通调和漆 | kg | 0.113 | 13.9 | 0 | 0 | 计价 | 按实计算
XZGD4-3 | 材料 | 乙供 | C22030501 | 钢锯条 各种规格 | 根 | 0.8223 | 1.596 | 0 | 0 | 计价 | 按实计算
XZGD4-3 | 材料 | 乙供 | C22040101 | 砂布 | 张 | 0.8223 | 0.907 | 0 | 0 | 计价 | 按实计算
XZGD4-3 | 材料 | 乙供 | C22040501 | 棉纱头 | kg | 0.1645 | 6.916 | 0 | 0 | 计价 | 按实计算
XZGD4-3 | 材料 | 乙供 | C99010102 | 其他材料费 | 元 | 0.6653 | 1 | 0 | 0 | 计价 | 按实计算
XZGD4-3 | 机械 | 乙供 | J03-01-034 | 汽车式起重机 起重量 8t | 台班 | 0.0612 | 842.949 | 0 | 0 | 计价 | 按实计算
XZGD4-3 | 机械 | 乙供 | J04-01-002 | 载重汽车 5t | 台班 | 0.1044 | 502.929 | 0 | 0 | 计价 | 按实计算
XZGD4-3 | 机械 | 乙供 | J10-01-001 | 交流弧焊机 容量 21kVA | 台班 | 0.1148 | 66.997 | 0 | 0 | 计价 | 按实计算
XZGD4-3 | 机械 | 乙供 | J14-01-037 | 变送器校验装置 | 台班 | 0.4493 | 394.732 | 0 | 0 | 计价 | 按实计算
XZGD4-3 | 机械 | 乙供 | J14-01-042 | 指示仪表现场校验装置 | 台班 | 0.4493 | 357.218 | 0 | 0 | 计价 | 按实计算
XZGD4-3 | 机械 | 乙供 | J14-05-001 | 继电保护测试系统 | 台班 | 0.0802 | 313.828 | 0 | 0 | 计价 | 按实计算
XZGD4-3 | 机械 | 乙供 | J14-05-005 | 数字存储示波器 | 台班 | 0.0268 | 308.086 | 0 | 0 | 计价 | 按实计算
XZGD4-3 | 机械 | 乙供 | J14-05-031 | 交流采样校验装置 | 台班 | 1.0416 | 165.178 | 0 | 0 | 计价 | 按实计算
XZGD4-3 | 机械 | 乙供 | J14-05-033 | SOE输入通道性能测试仪(分辨率测试) | 台班 | 0.0268 | 185.076 | 0 | 0 | 计价 | 按实计算
XZGD4-3 | 机械 | 乙供 | J14-05-083 | 时钟测试仪 | 台班 | 0.0535 | 148.508 | 0 | 0 | 计价 | 按实计算
XZGD4-3 | 机械 | 乙供 | J14-08-076 | 微机继电保护测试仪 | 台班 | 1.1949 | 431.168 | 0 | 0 | 计价 | 按实计算
XZGD4-3 | 机械 | 乙供 | J15-01-066 | 功能检测分析平台(电脑) | 台班 | 0.2674 | 31.979 | 0 | 0 | 计价 | 按实计算
XZGD4-4 | 人工 | 乙供 | 9101108 | 安装普通工 | 工日 | 0.8103 | 107 | 0 | 0 | 计价 | 按实计算
XZGD4-4 | 人工 | 乙供 | 9101109 | 安装技术工 | 工日 | 24.5041 | 157 | 0 | 0 | 计价 | 按实计算
XZGD4-4 | 材料 | 乙供 | C12010200 | 电焊条 J507 综合 | kg | 0.6634 | 6.547 | 0 | 0 | 计价 | 按实计算
XZGD4-4 | 材料 | 乙供 | C13010201 | 镀锌六角螺栓 综合 | kg | 1.4477 | 8.8 | 0 | 0 | 计价 | 按实计算
XZGD4-4 | 材料 | 乙供 | C16100421 | 绝缘胶带 20mm×20m | 卷 | 0.5997 | 2.2 | 0 | 0 | 计价 | 按实计算
XZGD4-4 | 材料 | 乙供 | C16120106 | 扩径导线 Φ40 | m | 0.0613 | 10.758 | 0 | 0 | 计价 | 按实计算
XZGD4-4 | 材料 | 乙供 | C18030801 | 自粘性橡胶带 25mm×20m | 卷 | 0.5032 | 8.142 | 0 | 0 | 计价 | 按实计算
XZGD4-4 | 材料 | 乙供 | C18060302 | 聚氯乙烯橡胶粘带 40mm×50m | 卷 | 0.3337 | 9.441 | 0 | 0 | 计价 | 按实计算
XZGD4-4 | 材料 | 乙供 | C19031101 | 清洗剂 | kg | 0.1904 | 2.811 | 0 | 0 | 计价 | 按实计算
XZGD4-4 | 材料 | 乙供 | C20020201 | 醇酸磁漆 | kg | 0.1904 | 16.548 | 0 | 0 | 计价 | 按实计算
XZGD4-4 | 材料 | 乙供 | C20030101 | 普通调和漆 | kg | 0.113 | 13.9 | 0 | 0 | 计价 | 按实计算
XZGD4-4 | 材料 | 乙供 | C22030501 | 钢锯条 各种规格 | 根 | 0.9522 | 1.596 | 0 | 0 | 计价 | 按实计算
XZGD4-4 | 材料 | 乙供 | C22040101 | 砂布 | 张 | 0.9522 | 0.907 | 0 | 0 | 计价 | 按实计算
XZGD4-4 | 材料 | 乙供 | C22040501 | 棉纱头 | kg | 0.1904 | 6.916 | 0 | 0 | 计价 | 按实计算
XZGD4-4 | 材料 | 乙供 | C99010102 | 其他材料费 | 元 | 0.7053 | 1 | 0 | 0 | 计价 | 按实计算
XZGD4-4 | 机械 | 乙供 | J03-01-034 | 汽车式起重机 起重量 8t | 台班 | 0.0612 | 842.949 | 0 | 0 | 计价 | 按实计算
XZGD4-4 | 机械 | 乙供 | J04-01-002 | 载重汽车 5t | 台班 | 0.1043 | 502.929 | 0 | 0 | 计价 | 按实计算
XZGD4-4 | 机械 | 乙供 | J10-01-001 | 交流弧焊机 容量 21kVA | 台班 | 0.1147 | 66.997 | 0 | 0 | 计价 | 按实计算
XZGD4-4 | 机械 | 乙供 | J14-01-023 | 电阻箱 | 台班 | 0.3845 | 47.634 | 0 | 0 | 计价 | 按实计算
XZGD4-4 | 机械 | 乙供 | J14-01-037 | 变送器校验装置 | 台班 | 0.4526 | 394.732 | 0 | 0 | 计价 | 按实计算
XZGD4-4 | 机械 | 乙供 | J14-01-042 | 指示仪表现场校验装置 | 台班 | 0.4526 | 357.218 | 0 | 0 | 计价 | 按实计算
XZGD4-4 | 机械 | 乙供 | J14-05-001 | 继电保护测试系统 | 台班 | 0.1604 | 313.828 | 0 | 0 | 计价 | 按实计算
XZGD4-4 | 机械 | 乙供 | J14-05-005 | 数字存储示波器 | 台班 | 0.0962 | 308.086 | 0 | 0 | 计价 | 按实计算
XZGD4-4 | 机械 | 乙供 | J14-05-031 | 交流采样校验装置 | 台班 | 1.555 | 165.178 | 0 | 0 | 计价 | 按实计算
XZGD4-4 | 机械 | 乙供 | J14-05-033 | SOE输入通道性能测试仪(分辨率测试) | 台班 | 0.0321 | 185.076 | 0 | 0 | 计价 | 按实计算
XZGD4-4 | 机械 | 乙供 | J14-05-083 | 时钟测试仪 | 台班 | 0.1283 | 148.508 | 0 | 0 | 计价 | 按实计算
XZGD4-4 | 机械 | 乙供 | J14-08-076 | 微机继电保护测试仪 | 台班 | 1.7834 | 431.168 | 0 | 0 | 计价 | 按实计算
XZGD4-4 | 机械 | 乙供 | J14-08-247 | 升流器 | 台班 | 0.0421 | 389.522 | 0 | 0 | 计价 | 按实计算
XZGD4-4 | 机械 | 乙供 | J15-01-066 | 功能检测分析平台(电脑) | 台班 | 0.3209 | 31.979 | 0 | 0 | 计价 | 按实计算
XZGD4-5 | 人工 | 乙供 | 9101108 | 安装普通工 | 工日 | 0.7869 | 107 | 0 | 0 | 计价 | 按实计算
XZGD4-5 | 人工 | 乙供 | 9101109 | 安装技术工 | 工日 | 30.446 | 157 | 0 | 0 | 计价 | 按实计算
XZGD4-5 | 材料 | 乙供 | C12010200 | 电焊条 J507 综合 | kg | 0.646 | 6.547 | 0 | 0 | 计价 | 按实计算
XZGD4-5 | 材料 | 乙供 | C13010201 | 镀锌六角螺栓 综合 | kg | 1.3991 | 8.8 | 0 | 0 | 计价 | 按实计算
XZGD4-5 | 材料 | 乙供 | C16100421 | 绝缘胶带 20mm×20m | 卷 | 0.523 | 2.2 | 0 | 0 | 计价 | 按实计算
XZGD4-5 | 材料 | 乙供 | C16120106 | 扩径导线 Φ40 | m | 0.0425 | 10.758 | 0 | 0 | 计价 | 按实计算
XZGD4-5 | 材料 | 乙供 | C18030801 | 自粘性橡胶带 25mm×20m | 卷 | 0.4254 | 8.142 | 0 | 0 | 计价 | 按实计算
XZGD4-5 | 材料 | 乙供 | C18060302 | 聚氯乙烯橡胶粘带 40mm×50m | 卷 | 0.2604 | 9.441 | 0 | 0 | 计价 | 按实计算
XZGD4-5 | 材料 | 乙供 | C19031101 | 清洗剂 | kg | 0.1321 | 2.811 | 0 | 0 | 计价 | 按实计算
XZGD4-5 | 材料 | 乙供 | C20020201 | 醇酸磁漆 | kg | 0.1321 | 16.548 | 0 | 0 | 计价 | 按实计算
XZGD4-5 | 材料 | 乙供 | C20030101 | 普通调和漆 | kg | 0.11 | 13.9 | 0 | 0 | 计价 | 按实计算
XZGD4-5 | 材料 | 乙供 | C22030501 | 钢锯条 各种规格 | 根 | 0.6604 | 1.596 | 0 | 0 | 计价 | 按实计算
XZGD4-5 | 材料 | 乙供 | C22040101 | 砂布 | 张 | 0.6604 | 0.907 | 0 | 0 | 计价 | 按实计算
XZGD4-5 | 材料 | 乙供 | C22040501 | 棉纱头 | kg | 0.1321 | 6.916 | 0 | 0 | 计价 | 按实计算
XZGD4-5 | 材料 | 乙供 | C99010102 | 其他材料费 | 元 | 0.6145 | 1 | 0 | 0 | 计价 | 按实计算
XZGD4-5 | 机械 | 乙供 | J03-01-034 | 汽车式起重机 起重量 8t | 台班 | 0.0596 | 842.949 | 0 | 0 | 计价 | 按实计算
XZGD4-5 | 机械 | 乙供 | J04-01-002 | 载重汽车 5t | 台班 | 0.1016 | 502.929 | 0 | 0 | 计价 | 按实计算
XZGD4-5 | 机械 | 乙供 | J10-01-001 | 交流弧焊机 容量 21kVA | 台班 | 0.1117 | 66.997 | 0 | 0 | 计价 | 按实计算
XZGD4-5 | 机械 | 乙供 | J14-01-023 | 电阻箱 | 台班 | 0.3542 | 47.634 | 0 | 0 | 计价 | 按实计算
XZGD4-5 | 机械 | 乙供 | J14-01-037 | 变送器校验装置 | 台班 | 0.6497 | 394.732 | 0 | 0 | 计价 | 按实计算
XZGD4-5 | 机械 | 乙供 | J14-01-042 | 指示仪表现场校验装置 | 台班 | 0.6497 | 357.218 | 0 | 0 | 计价 | 按实计算
XZGD4-5 | 机械 | 乙供 | J14-05-001 | 继电保护测试系统 | 台班 | 0.2503 | 313.828 | 0 | 0 | 计价 | 按实计算
XZGD4-5 | 机械 | 乙供 | J14-05-005 | 数字存储示波器 | 台班 | 0.1502 | 308.086 | 0 | 0 | 计价 | 按实计算
XZGD4-5 | 机械 | 乙供 | J14-05-031 | 交流采样校验装置 | 台班 | 1.798 | 165.178 | 0 | 0 | 计价 | 按实计算
XZGD4-5 | 机械 | 乙供 | J14-05-033 | SOE输入通道性能测试仪(分辨率测试) | 台班 | 0.0501 | 185.076 | 0 | 0 | 计价 | 按实计算
XZGD4-5 | 机械 | 乙供 | J14-05-083 | 时钟测试仪 | 台班 | 0.1001 | 148.508 | 0 | 0 | 计价 | 按实计算
XZGD4-5 | 机械 | 乙供 | J14-08-076 | 微机继电保护测试仪 | 台班 | 1.9283 | 431.168 | 0 | 0 | 计价 | 按实计算
XZGD4-5 | 机械 | 乙供 | J14-08-247 | 升流器 | 台班 | 0.0406 | 389.522 | 0 | 0 | 计价 | 按实计算
XZGD4-5 | 机械 | 乙供 | J15-01-066 | 功能检测分析平台(电脑) | 台班 | 0.5006 | 31.979 | 0 | 0 | 计价 | 按实计算
XZGD4-6 | 人工 | 乙供 | 9101108 | 安装普通工 | 工日 | 0.8102 | 107 | 0 | 0 | 计价 | 按实计算
XZGD4-6 | 人工 | 乙供 | 9101109 | 安装技术工 | 工日 | 35.8626 | 157 | 0 | 0 | 计价 | 按实计算
XZGD4-6 | 材料 | 乙供 | C12010200 | 电焊条 J507 综合 | kg | 0.6634 | 6.547 | 0 | 0 | 计价 | 按实计算
XZGD4-6 | 材料 | 乙供 | C13010201 | 镀锌六角螺栓 综合 | kg | 1.4472 | 8.8 | 0 | 0 | 计价 | 按实计算
XZGD4-6 | 材料 | 乙供 | C16100421 | 绝缘胶带 20mm×20m | 卷 | 0.5129 | 2.2 | 0 | 0 | 计价 | 按实计算
XZGD4-6 | 材料 | 乙供 | C18030801 | 自粘性橡胶带 25mm×20m | 卷 | 0.5032 | 8.142 | 0 | 0 | 计价 | 按实计算
XZGD4-6 | 材料 | 乙供 | C18060302 | 聚氯乙烯橡胶粘带 40mm×50m | 卷 | 0.3337 | 9.441 | 0 | 0 | 计价 | 按实计算
XZGD4-6 | 材料 | 乙供 | C19031101 | 清洗剂 | kg | 0.1881 | 2.811 | 0 | 0 | 计价 | 按实计算
XZGD4-6 | 材料 | 乙供 | C20020201 | 醇酸磁漆 | kg | 0.1881 | 16.548 | 0 | 0 | 计价 | 按实计算
XZGD4-6 | 材料 | 乙供 | C20030101 | 普通调和漆 | kg | 0.113 | 13.9 | 0 | 0 | 计价 | 按实计算
XZGD4-6 | 材料 | 乙供 | C22030501 | 钢锯条 各种规格 | 根 | 0.9407 | 1.596 | 0 | 0 | 计价 | 按实计算
XZGD4-6 | 材料 | 乙供 | C22040101 | 砂布 | 张 | 0.9407 | 0.907 | 0 | 0 | 计价 | 按实计算
XZGD4-6 | 材料 | 乙供 | C22040501 | 棉纱头 | kg | 0.1881 | 6.916 | 0 | 0 | 计价 | 按实计算
XZGD4-6 | 材料 | 乙供 | C99010102 | 其他材料费 | 元 | 0.6865 | 1 | 0 | 0 | 计价 | 按实计算
XZGD4-6 | 机械 | 乙供 | J03-01-034 | 汽车式起重机 起重量 8t | 台班 | 0.0612 | 842.949 | 0 | 0 | 计价 | 按实计算
XZGD4-6 | 机械 | 乙供 | J04-01-002 | 载重汽车 5t | 台班 | 0.1043 | 502.929 | 0 | 0 | 计价 | 按实计算
XZGD4-6 | 机械 | 乙供 | J10-01-001 | 交流弧焊机 容量 21kVA | 台班 | 0.1147 | 66.997 | 0 | 0 | 计价 | 按实计算
XZGD4-6 | 机械 | 乙供 | J14-01-023 | 电阻箱 | 台班 | 0.322 | 47.634 | 0 | 0 | 计价 | 按实计算
XZGD4-6 | 机械 | 乙供 | J14-01-037 | 变送器校验装置 | 台班 | 0.7997 | 394.732 | 0 | 0 | 计价 | 按实计算
XZGD4-6 | 机械 | 乙供 | J14-01-042 | 指示仪表现场校验装置 | 台班 | 0.7997 | 357.218 | 0 | 0 | 计价 | 按实计算
XZGD4-6 | 机械 | 乙供 | J14-05-001 | 继电保护测试系统 | 台班 | 0.3209 | 313.828 | 0 | 0 | 计价 | 按实计算
XZGD4-6 | 机械 | 乙供 | J14-05-005 | 数字存储示波器 | 台班 | 0.1925 | 308.086 | 0 | 0 | 计价 | 按实计算
XZGD4-6 | 机械 | 乙供 | J14-05-031 | 交流采样校验装置 | 台班 | 2.2688 | 165.178 | 0 | 0 | 计价 | 按实计算
XZGD4-6 | 机械 | 乙供 | J14-05-033 | SOE输入通道性能测试仪(分辨率测试) | 台班 | 0.0642 | 185.076 | 0 | 0 | 计价 | 按实计算
XZGD4-6 | 机械 | 乙供 | J14-05-083 | 时钟测试仪 | 台班 | 0.1283 | 148.508 | 0 | 0 | 计价 | 按实计算
XZGD4-6 | 机械 | 乙供 | J14-08-076 | 微机继电保护测试仪 | 台班 | 2.378 | 431.168 | 0 | 0 | 计价 | 按实计算
XZGD4-6 | 机械 | 乙供 | J14-08-247 | 升流器 | 台班 | 0.0353 | 389.522 | 0 | 0 | 计价 | 按实计算
XZGD4-6 | 机械 | 乙供 | J15-01-066 | 功能检测分析平台(电脑) | 台班 | 0.6417 | 31.979 | 0 | 0 | 计价 | 按实计算
XZGD4-7 | 人工 | 乙供 | 9101108 | 安装普通工 | 工日 | 0.8102 | 107 | 0 | 0 | 计价 | 按实计算
XZGD4-7 | 人工 | 乙供 | 9101109 | 安装技术工 | 工日 | 41.3792 | 157 | 0 | 0 | 计价 | 按实计算
XZGD4-7 | 材料 | 乙供 | C12010200 | 电焊条 J507 综合 | kg | 0.6634 | 6.547 | 0 | 0 | 计价 | 按实计算
XZGD4-7 | 材料 | 乙供 | C13010201 | 镀锌六角螺栓 综合 | kg | 1.4472 | 8.8 | 0 | 0 | 计价 | 按实计算
XZGD4-7 | 材料 | 乙供 | C16100421 | 绝缘胶带 20mm×20m | 卷 | 0.7224 | 2.2 | 0 | 0 | 计价 | 按实计算
XZGD4-7 | 材料 | 乙供 | C18030801 | 自粘性橡胶带 25mm×20m | 卷 | 0.453 | 8.142 | 0 | 0 | 计价 | 按实计算
XZGD4-7 | 材料 | 乙供 | C18060302 | 聚氯乙烯橡胶粘带 40mm×50m | 卷 | 0.2835 | 9.441 | 0 | 0 | 计价 | 按实计算
XZGD4-7 | 材料 | 乙供 | C19031101 | 清洗剂 | kg | 0.1881 | 2.811 | 0 | 0 | 计价 | 按实计算
XZGD4-7 | 材料 | 乙供 | C20020201 | 醇酸磁漆 | kg | 0.1881 | 16.548 | 0 | 0 | 计价 | 按实计算
XZGD4-7 | 材料 | 乙供 | C20030101 | 普通调和漆 | kg | 0.113 | 13.9 | 0 | 0 | 计价 | 按实计算
XZGD4-7 | 材料 | 乙供 | C22030501 | 钢锯条 各种规格 | 根 | 0.9407 | 1.596 | 0 | 0 | 计价 | 按实计算
XZGD4-7 | 材料 | 乙供 | C22040101 | 砂布 | 张 | 0.9407 | 0.907 | 0 | 0 | 计价 | 按实计算
XZGD4-7 | 材料 | 乙供 | C22040501 | 棉纱头 | kg | 0.1881 | 6.916 | 0 | 0 | 计价 | 按实计算
XZGD4-7 | 材料 | 乙供 | C99010102 | 其他材料费 | 元 | 0.678 | 1 | 0 | 0 | 计价 | 按实计算
XZGD4-7 | 机械 | 乙供 | J03-01-034 | 汽车式起重机 起重量 8t | 台班 | 0.0612 | 842.949 | 0 | 0 | 计价 | 按实计算
XZGD4-7 | 机械 | 乙供 | J04-01-002 | 载重汽车 5t | 台班 | 0.1043 | 502.929 | 0 | 0 | 计价 | 按实计算
XZGD4-7 | 机械 | 乙供 | J10-01-001 | 交流弧焊机 容量 21kVA | 台班 | 0.1147 | 66.997 | 0 | 0 | 计价 | 按实计算
XZGD4-7 | 机械 | 乙供 | J14-01-023 | 电阻箱 | 台班 | 0.2731 | 47.634 | 0 | 0 | 计价 | 按实计算
XZGD4-7 | 机械 | 乙供 | J14-01-037 | 变送器校验装置 | 台班 | 0.9415 | 394.732 | 0 | 0 | 计价 | 按实计算
XZGD4-7 | 机械 | 乙供 | J14-01-042 | 指示仪表现场校验装置 | 台班 | 0.9415 | 357.218 | 0 | 0 | 计价 | 按实计算
XZGD4-7 | 机械 | 乙供 | J14-05-001 | 继电保护测试系统 | 台班 | 0.5451 | 313.828 | 0 | 0 | 计价 | 按实计算
XZGD4-7 | 机械 | 乙供 | J14-05-005 | 数字存储示波器 | 台班 | 0.1908 | 308.086 | 0 | 0 | 计价 | 按实计算
XZGD4-7 | 机械 | 乙供 | J14-05-031 | 交流采样校验装置 | 台班 | 2.288 | 165.178 | 0 | 0 | 计价 | 按实计算
XZGD4-7 | 机械 | 乙供 | J14-05-033 | SOE输入通道性能测试仪(分辨率测试) | 台班 | 0.0818 | 185.076 | 0 | 0 | 计价 | 按实计算
XZGD4-7 | 机械 | 乙供 | J14-05-083 | 时钟测试仪 | 台班 | 0.1363 | 148.508 | 0 | 0 | 计价 | 按实计算
XZGD4-7 | 机械 | 乙供 | J14-08-076 | 微机继电保护测试仪 | 台班 | 2.5606 | 431.168 | 0 | 0 | 计价 | 按实计算
XZGD4-7 | 机械 | 乙供 | J14-08-247 | 升流器 | 台班 | 0.0307 | 389.522 | 0 | 0 | 计价 | 按实计算
XZGD4-7 | 机械 | 乙供 | J15-01-066 | 功能检测分析平台(电脑) | 台班 | 0.5451 | 31.979 | 0 | 0 | 计价 | 按实计算
XZGD4-8 | 人工 | 乙供 | 9101108 | 安装普通工 | 工日 | 0.8099 | 107 | 0 | 0 | 计价 | 按实计算
XZGD4-8 | 人工 | 乙供 | 9101109 | 安装技术工 | 工日 | 42.705 | 157 | 0 | 0 | 计价 | 按实计算
XZGD4-8 | 材料 | 乙供 | C12010200 | 电焊条 J507 综合 | kg | 0.6632 | 6.547 | 0 | 0 | 计价 | 按实计算
XZGD4-8 | 材料 | 乙供 | C13010201 | 镀锌六角螺栓 综合 | kg | 1.4467 | 8.8 | 0 | 0 | 计价 | 按实计算
XZGD4-8 | 材料 | 乙供 | C16100421 | 绝缘胶带 20mm×20m | 卷 | 0.7531 | 2.2 | 0 | 0 | 计价 | 按实计算
XZGD4-8 | 材料 | 乙供 | C18030801 | 自粘性橡胶带 25mm×20m | 卷 | 0.6734 | 8.142 | 0 | 0 | 计价 | 按实计算
XZGD4-8 | 材料 | 乙供 | C18060302 | 聚氯乙烯橡胶粘带 40mm×50m | 卷 | 0.504 | 9.441 | 0 | 0 | 计价 | 按实计算
XZGD4-8 | 材料 | 乙供 | C19031101 | 清洗剂 | kg | 0.1876 | 2.811 | 0 | 0 | 计价 | 按实计算
XZGD4-8 | 材料 | 乙供 | C20020201 | 醇酸磁漆 | kg | 0.1876 | 16.548 | 0 | 0 | 计价 | 按实计算
XZGD4-8 | 材料 | 乙供 | C20030101 | 普通调和漆 | kg | 0.1129 | 13.9 | 0 | 0 | 计价 | 按实计算
XZGD4-8 | 材料 | 乙供 | C22030501 | 钢锯条 各种规格 | 根 | 0.9381 | 1.596 | 0 | 0 | 计价 | 按实计算
XZGD4-8 | 材料 | 乙供 | C22040101 | 砂布 | 张 | 0.9381 | 0.907 | 0 | 0 | 计价 | 按实计算
XZGD4-8 | 材料 | 乙供 | C22040501 | 棉纱头 | kg | 0.1876 | 6.916 | 0 | 0 | 计价 | 按实计算
XZGD4-8 | 材料 | 乙供 | C99010102 | 其他材料费 | 元 | 0.7564 | 1 | 0 | 0 | 计价 | 按实计算
XZGD4-8 | 机械 | 乙供 | J03-01-034 | 汽车式起重机 起重量 8t | 台班 | 0.0612 | 842.949 | 0 | 0 | 计价 | 按实计算
XZGD4-8 | 机械 | 乙供 | J04-01-002 | 载重汽车 5t | 台班 | 0.1043 | 502.929 | 0 | 0 | 计价 | 按实计算
XZGD4-8 | 机械 | 乙供 | J10-01-001 | 交流弧焊机 容量 21kVA | 台班 | 0.1147 | 66.997 | 0 | 0 | 计价 | 按实计算
XZGD4-8 | 机械 | 乙供 | J14-01-023 | 电阻箱 | 台班 | 0.2718 | 47.634 | 0 | 0 | 计价 | 按实计算
XZGD4-8 | 机械 | 乙供 | J14-01-037 | 变送器校验装置 | 台班 | 1.2417 | 394.732 | 0 | 0 | 计价 | 按实计算
XZGD4-8 | 机械 | 乙供 | J14-01-042 | 指示仪表现场校验装置 | 台班 | 1.1535 | 357.218 | 0 | 0 | 计价 | 按实计算
XZGD4-8 | 机械 | 乙供 | J14-05-001 | 继电保护测试系统 | 台班 | 0.7268 | 313.828 | 0 | 0 | 计价 | 按实计算
XZGD4-8 | 机械 | 乙供 | J14-05-005 | 数字存储示波器 | 台班 | 0.2423 | 308.086 | 0 | 0 | 计价 | 按实计算
XZGD4-8 | 机械 | 乙供 | J14-05-031 | 交流采样校验装置 | 台班 | 2.8411 | 165.178 | 0 | 0 | 计价 | 按实计算
XZGD4-8 | 机械 | 乙供 | J14-05-033 | SOE输入通道性能测试仪(分辨率测试) | 台班 | 0.1211 | 185.076 | 0 | 0 | 计价 | 按实计算
XZGD4-8 | 机械 | 乙供 | J14-05-083 | 时钟测试仪 | 台班 | 0.1211 | 148.508 | 0 | 0 | 计价 | 按实计算
XZGD4-8 | 机械 | 乙供 | J14-08-076 | 微机继电保护测试仪 | 台班 | 3.0931 | 431.168 | 0 | 0 | 计价 | 按实计算
XZGD4-8 | 机械 | 乙供 | J14-08-247 | 升流器 | 台班 | 0.0304 | 389.522 | 0 | 0 | 计价 | 按实计算
XZGD4-8 | 机械 | 乙供 | J15-01-066 | 功能检测分析平台(电脑) | 台班 | 0.4845 | 31.979 | 0 | 0 | 计价 | 按实计算
XZGD4-9 | 人工 | 乙供 | 9101108 | 安装普通工 | 工日 | 0.7895 | 107 | 0 | 0 | 计价 | 按实计算
XZGD4-9 | 人工 | 乙供 | 9101109 | 安装技术工 | 工日 | 13.3849 | 157 | 0 | 0 | 计价 | 按实计算
XZGD4-9 | 材料 | 乙供 | C12010200 | 电焊条 J507 综合 | kg | 0.646 | 6.547 | 0 | 0 | 计价 | 按实计算
XZGD4-9 | 材料 | 乙供 | C13010201 | 镀锌六角螺栓 综合 | kg | 1.4121 | 8.8 | 0 | 0 | 计价 | 按实计算
XZGD4-9 | 材料 | 乙供 | C16100421 | 绝缘胶带 20mm×20m | 卷 | 0.6711 | 2.2 | 0 | 0 | 计价 | 按实计算
XZGD4-9 | 材料 | 乙供 | C16120106 | 扩径导线 Φ40 | m | 0.0661 | 10.758 | 0 | 0 | 计价 | 按实计算
XZGD4-9 | 材料 | 乙供 | C18030801 | 自粘性橡胶带 25mm×20m | 卷 | 0.525 | 8.142 | 0 | 0 | 计价 | 按实计算
XZGD4-9 | 材料 | 乙供 | C18060302 | 聚氯乙烯橡胶粘带 40mm×50m | 卷 | 0.36 | 9.441 | 0 | 0 | 计价 | 按实计算
XZGD4-9 | 材料 | 乙供 | C19031101 | 清洗剂 | kg | 0.198 | 2.811 | 0 | 0 | 计价 | 按实计算
XZGD4-9 | 材料 | 乙供 | C20020201 | 醇酸磁漆 | kg | 0.198 | 16.548 | 0 | 0 | 计价 | 按实计算
XZGD4-9 | 材料 | 乙供 | C20030101 | 普通调和漆 | kg | 0.11 | 13.9 | 0 | 0 | 计价 | 按实计算
XZGD4-9 | 材料 | 乙供 | C22030501 | 钢锯条 各种规格 | 根 | 0.99 | 1.596 | 0 | 0 | 计价 | 按实计算
XZGD4-9 | 材料 | 乙供 | C22040101 | 砂布 | 张 | 0.99 | 0.907 | 0 | 0 | 计价 | 按实计算
XZGD4-9 | 材料 | 乙供 | C22040501 | 棉纱头 | kg | 0.198 | 6.916 | 0 | 0 | 计价 | 按实计算
XZGD4-9 | 材料 | 乙供 | C22040924 | 标签纸 | 盒 | 0.0642 | 10.341 | 0 | 0 | 计价 | 按实计算
XZGD4-9 | 材料 | 乙供 | C22041501 | 记号笔 | 支 | 0.09 | 2.337 | 0 | 0 | 计价 | 按实计算
XZGD4-9 | 材料 | 乙供 | C99010102 | 其他材料费 | 元 | 0.732 | 1 | 0 | 0 | 计价 | 按实计算
XZGD4-9 | 机械 | 乙供 | J03-01-034 | 汽车式起重机 起重量 8t | 台班 | 0.0596 | 842.949 | 0 | 0 | 计价 | 按实计算
XZGD4-9 | 机械 | 乙供 | J04-01-002 | 载重汽车 5t | 台班 | 0.1016 | 502.929 | 0 | 0 | 计价 | 按实计算
XZGD4-9 | 机械 | 乙供 | J10-01-001 | 交流弧焊机 容量 21kVA | 台班 | 0.1117 | 66.997 | 0 | 0 | 计价 | 按实计算
XZGD4-9 | 机械 | 乙供 | J14-05-001 | 继电保护测试系统 | 台班 | 0.0176 | 313.828 | 0 | 0 | 计价 | 按实计算
XZGD4-9 | 机械 | 乙供 | J14-05-005 | 数字存储示波器 | 台班 | 0.0176 | 308.086 | 0 | 0 | 计价 | 按实计算
XZGD4-9 | 机械 | 乙供 | J14-05-031 | 交流采样校验装置 | 台班 | 0.5152 | 165.178 | 0 | 0 | 计价 | 按实计算
XZGD4-9 | 机械 | 乙供 | J14-05-033 | SOE输入通道性能测试仪(分辨率测试) | 台班 | 0.0176 | 185.076 | 0 | 0 | 计价 | 按实计算
XZGD4-9 | 机械 | 乙供 | J14-05-050 | 光万用表(光源、光功率计、光纤在线测试) | 台班 | 0.1442 | 93.776 | 0 | 0 | 计价 | 按实计算
XZGD4-9 | 机械 | 乙供 | J14-05-069 | 网络测试仪 | 台班 | 0.0961 | 100.586 | 0 | 0 | 计价 | 按实计算
XZGD4-9 | 机械 | 乙供 | J14-05-083 | 时钟测试仪 | 台班 | 0.0176 | 148.508 | 0 | 0 | 计价 | 按实计算
XZGD4-9 | 机械 | 乙供 | J14-06-003 | 数字多用表 | 台班 | 0.0801 | 230.212 | 0 | 0 | 计价 | 按实计算
XZGD4-9 | 机械 | 乙供 | J14-08-076 | 微机继电保护测试仪 | 台班 | 0.9432 | 431.168 | 0 | 0 | 计价 | 按实计算
XZGD4-9 | 机械 | 乙供 | J15-01-066 | 功能检测分析平台(电脑) | 台班 | 0.1618 | 31.979 | 0 | 0 | 计价 | 按实计算
XZGD4-10 | 人工 | 乙供 | 9101108 | 安装普通工 | 工日 | 0.788 | 107 | 0 | 0 | 计价 | 按实计算
XZGD4-10 | 人工 | 乙供 | 9101109 | 安装技术工 | 工日 | 20.4647 | 157 | 0 | 0 | 计价 | 按实计算
XZGD4-10 | 材料 | 乙供 | C12010200 | 电焊条 J507 综合 | kg | 0.646 | 6.547 | 0 | 0 | 计价 | 按实计算
XZGD4-10 | 材料 | 乙供 | C13010201 | 镀锌六角螺栓 综合 | kg | 1.4045 | 8.8 | 0 | 0 | 计价 | 按实计算
XZGD4-10 | 材料 | 乙供 | C16100421 | 绝缘胶带 20mm×20m | 卷 | 0.5708 | 2.2 | 0 | 0 | 计价 | 按实计算
XZGD4-10 | 材料 | 乙供 | C16120106 | 扩径导线 Φ40 | m | 0.0496 | 10.758 | 0 | 0 | 计价 | 按实计算
XZGD4-10 | 材料 | 乙供 | C18030801 | 自粘性橡胶带 25mm×20m | 卷 | 0.435 | 8.142 | 0 | 0 | 计价 | 按实计算
XZGD4-10 | 材料 | 乙供 | C18060302 | 聚氯乙烯橡胶粘带 40mm×50m | 卷 | 0.27 | 9.441 | 0 | 0 | 计价 | 按实计算
XZGD4-10 | 材料 | 乙供 | C19031101 | 清洗剂 | kg | 0.1597 | 2.811 | 0 | 0 | 计价 | 按实计算
XZGD4-10 | 材料 | 乙供 | C20020201 | 醇酸磁漆 | kg | 0.1597 | 16.548 | 0 | 0 | 计价 | 按实计算
XZGD4-10 | 材料 | 乙供 | C20030101 | 普通调和漆 | kg | 0.11 | 13.9 | 0 | 0 | 计价 | 按实计算
XZGD4-10 | 材料 | 乙供 | C22030501 | 钢锯条 各种规格 | 根 | 0.7983 | 1.596 | 0 | 0 | 计价 | 按实计算
XZGD4-10 | 材料 | 乙供 | C22040101 | 砂布 | 张 | 0.7983 | 0.907 | 0 | 0 | 计价 | 按实计算
XZGD4-10 | 材料 | 乙供 | C22040501 | 棉纱头 | kg | 0.1597 | 6.916 | 0 | 0 | 计价 | 按实计算
XZGD4-10 | 材料 | 乙供 | C22040924 | 标签纸 | 盒 | 0.1806 | 10.341 | 0 | 0 | 计价 | 按实计算
XZGD4-10 | 材料 | 乙供 | C22041501 | 记号笔 | 支 | 0.2531 | 2.337 | 0 | 0 | 计价 | 按实计算
XZGD4-10 | 材料 | 乙供 | C99010102 | 其他材料费 | 元 | 0.693 | 1 | 0 | 0 | 计价 | 按实计算
XZGD4-10 | 机械 | 乙供 | J03-01-034 | 汽车式起重机 起重量 8t | 台班 | 0.0596 | 842.949 | 0 | 0 | 计价 | 按实计算
XZGD4-10 | 机械 | 乙供 | J04-01-002 | 载重汽车 5t | 台班 | 0.1016 | 502.929 | 0 | 0 | 计价 | 按实计算
XZGD4-10 | 机械 | 乙供 | J10-01-001 | 交流弧焊机 容量 21kVA | 台班 | 0.1117 | 66.997 | 0 | 0 | 计价 | 按实计算
XZGD4-10 | 机械 | 乙供 | J14-01-037 | 变送器校验装置 | 台班 | 0.4362 | 394.732 | 0 | 0 | 计价 | 按实计算
XZGD4-10 | 机械 | 乙供 | J14-01-042 | 指示仪表现场校验装置 | 台班 | 0.4362 | 357.218 | 0 | 0 | 计价 | 按实计算
XZGD4-10 | 机械 | 乙供 | J14-05-001 | 继电保护测试系统 | 台班 | 0.0779 | 313.828 | 0 | 0 | 计价 | 按实计算
XZGD4-10 | 机械 | 乙供 | J14-05-005 | 数字存储示波器 | 台班 | 0.026 | 308.086 | 0 | 0 | 计价 | 按实计算
XZGD4-10 | 机械 | 乙供 | J14-05-031 | 交流采样校验装置 | 台班 | 1.0917 | 165.178 | 0 | 0 | 计价 | 按实计算
XZGD4-10 | 机械 | 乙供 | J14-05-033 | SOE输入通道性能测试仪(分辨率测试) | 台班 | 0.026 | 185.076 | 0 | 0 | 计价 | 按实计算
XZGD4-10 | 机械 | 乙供 | J14-05-050 | 光万用表(光源、光功率计、光纤在线测试) | 台班 | 0.4056 | 93.776 | 0 | 0 | 计价 | 按实计算
XZGD4-10 | 机械 | 乙供 | J14-05-069 | 网络测试仪 | 台班 | 0.2704 | 100.586 | 0 | 0 | 计价 | 按实计算
XZGD4-10 | 机械 | 乙供 | J14-05-083 | 时钟测试仪 | 台班 | 0.0519 | 148.508 | 0 | 0 | 计价 | 按实计算
XZGD4-10 | 机械 | 乙供 | J14-06-003 | 数字多用表 | 台班 | 0.2254 | 230.212 | 0 | 0 | 计价 | 按实计算
XZGD4-10 | 机械 | 乙供 | J14-08-076 | 微机继电保护测试仪 | 台班 | 1.5577 | 431.168 | 0 | 0 | 计价 | 按实计算
XZGD4-10 | 机械 | 乙供 | J15-01-066 | 功能检测分析平台(电脑) | 台班 | 0.6652 | 31.979 | 0 | 0 | 计价 | 按实计算
XZGD4-11 | 人工 | 乙供 | 9101108 | 安装普通工 | 工日 | 0.7852 | 107 | 0 | 0 | 计价 | 按实计算
XZGD4-11 | 人工 | 乙供 | 9101109 | 安装技术工 | 工日 | 22.0642 | 157 | 0 | 0 | 计价 | 按实计算
XZGD4-11 | 材料 | 乙供 | C12010200 | 电焊条 J507 综合 | kg | 0.646 | 6.547 | 0 | 0 | 计价 | 按实计算
XZGD4-11 | 材料 | 乙供 | C13010201 | 镀锌六角螺栓 综合 | kg | 1.3902 | 8.8 | 0 | 0 | 计价 | 按实计算
XZGD4-11 | 材料 | 乙供 | C16100421 | 绝缘胶带 20mm×20m | 卷 | 0.489 | 2.2 | 0 | 0 | 计价 | 按实计算
XZGD4-11 | 材料 | 乙供 | C16120106 | 扩径导线 Φ40 | m | 0.0541 | 10.758 | 0 | 0 | 计价 | 按实计算
XZGD4-11 | 材料 | 乙供 | C18030801 | 自粘性橡胶带 25mm×20m | 卷 | 0.3859 | 8.142 | 0 | 0 | 计价 | 按实计算
XZGD4-11 | 材料 | 乙供 | C18060302 | 聚氯乙烯橡胶粘带 40mm×50m | 卷 | 0.2209 | 9.441 | 0 | 0 | 计价 | 按实计算
XZGD4-11 | 材料 | 乙供 | C19031101 | 清洗剂 | kg | 0.0871 | 2.811 | 0 | 0 | 计价 | 按实计算
XZGD4-11 | 材料 | 乙供 | C20020201 | 醇酸磁漆 | kg | 0.0871 | 16.548 | 0 | 0 | 计价 | 按实计算
XZGD4-11 | 材料 | 乙供 | C20030101 | 普通调和漆 | kg | 0.11 | 13.9 | 0 | 0 | 计价 | 按实计算
XZGD4-11 | 材料 | 乙供 | C22030501 | 钢锯条 各种规格 | 根 | 0.4355 | 1.596 | 0 | 0 | 计价 | 按实计算
XZGD4-11 | 材料 | 乙供 | C22040101 | 砂布 | 张 | 0.4355 | 0.907 | 0 | 0 | 计价 | 按实计算
XZGD4-11 | 材料 | 乙供 | C22040501 | 棉纱头 | kg | 0.0871 | 6.916 | 0 | 0 | 计价 | 按实计算
XZGD4-11 | 材料 | 乙供 | C22040924 | 标签纸 | 盒 | 0.1743 | 10.341 | 0 | 0 | 计价 | 按实计算
XZGD4-11 | 材料 | 乙供 | C22041501 | 记号笔 | 支 | 0.2393 | 2.337 | 0 | 0 | 计价 | 按实计算
XZGD4-11 | 材料 | 乙供 | C99010102 | 其他材料费 | 元 | 0.6123 | 1 | 0 | 0 | 计价 | 按实计算
XZGD4-11 | 机械 | 乙供 | J03-01-034 | 汽车式起重机 起重量 8t | 台班 | 0.0596 | 842.949 | 0 | 0 | 计价 | 按实计算
XZGD4-11 | 机械 | 乙供 | J04-01-002 | 载重汽车 5t | 台班 | 0.1016 | 502.929 | 0 | 0 | 计价 | 按实计算
XZGD4-11 | 机械 | 乙供 | J10-01-001 | 交流弧焊机 容量 21kVA | 台班 | 0.1117 | 66.997 | 0 | 0 | 计价 | 按实计算
XZGD4-11 | 机械 | 乙供 | J14-01-023 | 电阻箱 | 台班 | 0.3665 | 47.634 | 0 | 0 | 计价 | 按实计算
XZGD4-11 | 机械 | 乙供 | J14-01-037 | 变送器校验装置 | 台班 | 0.4267 | 394.732 | 0 | 0 | 计价 | 按实计算
XZGD4-11 | 机械 | 乙供 | J14-01-042 | 指示仪表现场校验装置 | 台班 | 0.4267 | 357.218 | 0 | 0 | 计价 | 按实计算
XZGD4-11 | 机械 | 乙供 | J14-05-001 | 继电保护测试系统 | 台班 | 0.1062 | 313.828 | 0 | 0 | 计价 | 按实计算
XZGD4-11 | 机械 | 乙供 | J14-05-005 | 数字存储示波器 | 台班 | 0.0637 | 308.086 | 0 | 0 | 计价 | 按实计算
XZGD4-11 | 机械 | 乙供 | J14-05-031 | 交流采样校验装置 | 台班 | 1.253 | 165.178 | 0 | 0 | 计价 | 按实计算
XZGD4-11 | 机械 | 乙供 | J14-05-033 | SOE输入通道性能测试仪(分辨率测试) | 台班 | 0.0213 | 185.076 | 0 | 0 | 计价 | 按实计算
XZGD4-11 | 机械 | 乙供 | J14-05-050 | 光万用表(光源、光功率计、光纤在线测试) | 台班 | 0.3442 | 93.776 | 0 | 0 | 计价 | 按实计算
XZGD4-11 | 机械 | 乙供 | J14-05-069 | 网络测试仪 | 台班 | 0.1966 | 100.586 | 0 | 0 | 计价 | 按实计算
XZGD4-11 | 机械 | 乙供 | J14-05-083 | 时钟测试仪 | 台班 | 0.085 | 148.508 | 0 | 0 | 计价 | 按实计算
XZGD4-11 | 机械 | 乙供 | J14-06-003 | 数字多用表 | 台班 | 0.2131 | 230.212 | 0 | 0 | 计价 | 按实计算
XZGD4-11 | 机械 | 乙供 | J14-08-076 | 微机继电保护测试仪 | 台班 | 1.8928 | 431.168 | 0 | 0 | 计价 | 按实计算
XZGD4-11 | 机械 | 乙供 | J14-08-247 | 升流器 | 台班 | 0.0401 | 389.522 | 0 | 0 | 计价 | 按实计算
XZGD4-11 | 机械 | 乙供 | J15-01-066 | 功能检测分析平台(电脑) | 台班 | 0.5566 | 31.979 | 0 | 0 | 计价 | 按实计算
XZGD4-12 | 人工 | 乙供 | 9101108 | 安装普通工 | 工日 | 0.7848 | 107 | 0 | 0 | 计价 | 按实计算
XZGD4-12 | 人工 | 乙供 | 9101109 | 安装技术工 | 工日 | 30.5916 | 157 | 0 | 0 | 计价 | 按实计算
XZGD4-12 | 材料 | 乙供 | C12010200 | 电焊条 J507 综合 | kg | 0.646 | 6.547 | 0 | 0 | 计价 | 按实计算
XZGD4-12 | 材料 | 乙供 | C13010201 | 镀锌六角螺栓 综合 | kg | 1.3881 | 8.8 | 0 | 0 | 计价 | 按实计算
XZGD4-12 | 材料 | 乙供 | C16100421 | 绝缘胶带 20mm×20m | 卷 | 0.4832 | 2.2 | 0 | 0 | 计价 | 按实计算
XZGD4-12 | 材料 | 乙供 | C16120106 | 扩径导线 Φ40 | m | 0.0476 | 10.758 | 0 | 0 | 计价 | 按实计算
XZGD4-12 | 材料 | 乙供 | C18030801 | 自粘性橡胶带 25mm×20m | 卷 | 0.4242 | 8.142 | 0 | 0 | 计价 | 按实计算
XZGD4-12 | 材料 | 乙供 | C18060302 | 聚氯乙烯橡胶粘带 40mm×50m | 卷 | 0.2592 | 9.441 | 0 | 0 | 计价 | 按实计算
XZGD4-12 | 材料 | 乙供 | C19031101 | 清洗剂 | kg | 0.0766 | 2.811 | 0 | 0 | 计价 | 按实计算
XZGD4-12 | 材料 | 乙供 | C20020201 | 醇酸磁漆 | kg | 0.0766 | 16.548 | 0 | 0 | 计价 | 按实计算
XZGD4-12 | 材料 | 乙供 | C20030101 | 普通调和漆 | kg | 0.11 | 13.9 | 0 | 0 | 计价 | 按实计算
XZGD4-12 | 材料 | 乙供 | C22030501 | 钢锯条 各种规格 | 根 | 0.3832 | 1.596 | 0 | 0 | 计价 | 按实计算
XZGD4-12 | 材料 | 乙供 | C22040101 | 砂布 | 张 | 0.3832 | 0.907 | 0 | 0 | 计价 | 按实计算
XZGD4-12 | 材料 | 乙供 | C22040501 | 棉纱头 | kg | 0.0766 | 6.916 | 0 | 0 | 计价 | 按实计算
XZGD4-12 | 材料 | 乙供 | C22040924 | 标签纸 | 盒 | 0.229 | 10.341 | 0 | 0 | 计价 | 按实计算
XZGD4-12 | 材料 | 乙供 | C22041501 | 记号笔 | 支 | 0.3078 | 2.337 | 0 | 0 | 计价 | 按实计算
XZGD4-12 | 材料 | 乙供 | C99010102 | 其他材料费 | 元 | 0.6301 | 1 | 0 | 0 | 计价 | 按实计算
XZGD4-12 | 机械 | 乙供 | J03-01-034 | 汽车式起重机 起重量 8t | 台班 | 0.0596 | 842.949 | 0 | 0 | 计价 | 按实计算
XZGD4-12 | 机械 | 乙供 | J04-01-002 | 载重汽车 5t | 台班 | 0.1016 | 502.929 | 0 | 0 | 计价 | 按实计算
XZGD4-12 | 机械 | 乙供 | J10-01-001 | 交流弧焊机 容量 21kVA | 台班 | 0.1117 | 66.997 | 0 | 0 | 计价 | 按实计算
XZGD4-12 | 机械 | 乙供 | J14-01-023 | 电阻箱 | 台班 | 0.3658 | 47.634 | 0 | 0 | 计价 | 按实计算
XZGD4-12 | 机械 | 乙供 | J14-01-037 | 变送器校验装置 | 台班 | 0.6659 | 394.732 | 0 | 0 | 计价 | 按实计算
XZGD4-12 | 机械 | 乙供 | J14-01-042 | 指示仪表现场校验装置 | 台班 | 0.6659 | 357.218 | 0 | 0 | 计价 | 按实计算
XZGD4-12 | 机械 | 乙供 | J14-05-001 | 继电保护测试系统 | 台班 | 0.2492 | 313.828 | 0 | 0 | 计价 | 按实计算
XZGD4-12 | 机械 | 乙供 | J14-05-005 | 数字存储示波器 | 台班 | 0.1495 | 308.086 | 0 | 0 | 计价 | 按实计算
XZGD4-12 | 机械 | 乙供 | J14-05-031 | 交流采样校验装置 | 台班 | 1.8353 | 165.178 | 0 | 0 | 计价 | 按实计算
XZGD4-12 | 机械 | 乙供 | J14-05-033 | SOE输入通道性能测试仪(分辨率测试) | 台班 | 0.0499 | 185.076 | 0 | 0 | 计价 | 按实计算
XZGD4-12 | 机械 | 乙供 | J14-05-050 | 光万用表(光源、光功率计、光纤在线测试) | 台班 | 0.3894 | 93.776 | 0 | 0 | 计价 | 按实计算
XZGD4-12 | 机械 | 乙供 | J14-05-069 | 网络测试仪 | 台班 | 0.173 | 100.586 | 0 | 0 | 计价 | 按实计算
XZGD4-12 | 机械 | 乙供 | J14-05-083 | 时钟测试仪 | 台班 | 0.0997 | 148.508 | 0 | 0 | 计价 | 按实计算
XZGD4-12 | 机械 | 乙供 | J14-06-003 | 数字多用表 | 台班 | 0.2741 | 230.212 | 0 | 0 | 计价 | 按实计算
XZGD4-12 | 机械 | 乙供 | J14-08-076 | 微机继电保护测试仪 | 台班 | 2.2308 | 431.168 | 0 | 0 | 计价 | 按实计算
XZGD4-12 | 机械 | 乙供 | J14-08-247 | 升流器 | 台班 | 0.0421 | 389.522 | 0 | 0 | 计价 | 按实计算
XZGD4-12 | 机械 | 乙供 | J15-01-066 | 功能检测分析平台(电脑) | 台班 | 0.8878 | 31.979 | 0 | 0 | 计价 | 按实计算
XZGD4-13 | 人工 | 乙供 | 9101108 | 安装普通工 | 工日 | 0.784 | 107 | 0 | 0 | 计价 | 按实计算
XZGD4-13 | 人工 | 乙供 | 9101109 | 安装技术工 | 工日 | 32.9298 | 157 | 0 | 0 | 计价 | 按实计算
XZGD4-13 | 材料 | 乙供 | C12010200 | 电焊条 J507 综合 | kg | 0.646 | 6.547 | 0 | 0 | 计价 | 按实计算
XZGD4-13 | 材料 | 乙供 | C13010201 | 镀锌六角螺栓 综合 | kg | 1.3845 | 8.8 | 0 | 0 | 计价 | 按实计算
XZGD4-13 | 材料 | 乙供 | C16100421 | 绝缘胶带 20mm×20m | 卷 | 0.4152 | 2.2 | 0 | 0 | 计价 | 按实计算
XZGD4-13 | 材料 | 乙供 | C16120106 | 扩径导线 Φ40 | m | 0.0361 | 10.758 | 0 | 0 | 计价 | 按实计算
XZGD4-13 | 材料 | 乙供 | C18030801 | 自粘性橡胶带 25mm×20m | 卷 | 0.4595 | 8.142 | 0 | 0 | 计价 | 按实计算
XZGD4-13 | 材料 | 乙供 | C18060302 | 聚氯乙烯橡胶粘带 40mm×50m | 卷 | 0.2945 | 9.441 | 0 | 0 | 计价 | 按实计算
XZGD4-13 | 材料 | 乙供 | C19031101 | 清洗剂 | kg | 0.0581 | 2.811 | 0 | 0 | 计价 | 按实计算
XZGD4-13 | 材料 | 乙供 | C20020201 | 醇酸磁漆 | kg | 0.0581 | 16.548 | 0 | 0 | 计价 | 按实计算
XZGD4-13 | 材料 | 乙供 | C20030101 | 普通调和漆 | kg | 0.11 | 13.9 | 0 | 0 | 计价 | 按实计算
XZGD4-13 | 材料 | 乙供 | C22030501 | 钢锯条 各种规格 | 根 | 0.2903 | 1.596 | 0 | 0 | 计价 | 按实计算
XZGD4-13 | 材料 | 乙供 | C22040101 | 砂布 | 张 | 0.2903 | 0.907 | 0 | 0 | 计价 | 按实计算
XZGD4-13 | 材料 | 乙供 | C22040501 | 棉纱头 | kg | 0.0581 | 6.916 | 0 | 0 | 计价 | 按实计算
XZGD4-13 | 材料 | 乙供 | C22040924 | 标签纸 | 盒 | 0.1162 | 10.341 | 0 | 0 | 计价 | 按实计算
XZGD4-13 | 材料 | 乙供 | C22041501 | 记号笔 | 支 | 0.1595 | 2.337 | 0 | 0 | 计价 | 按实计算
XZGD4-13 | 材料 | 乙供 | C99010102 | 其他材料费 | 元 | 0.5918 | 1 | 0 | 0 | 计价 | 按实计算
XZGD4-13 | 机械 | 乙供 | J03-01-034 | 汽车式起重机 起重量 8t | 台班 | 0.0596 | 842.949 | 0 | 0 | 计价 | 按实计算
XZGD4-13 | 机械 | 乙供 | J04-01-002 | 载重汽车 5t | 台班 | 0.1016 | 502.929 | 0 | 0 | 计价 | 按实计算
XZGD4-13 | 机械 | 乙供 | J10-01-001 | 交流弧焊机 容量 21kVA | 台班 | 0.1117 | 66.997 | 0 | 0 | 计价 | 按实计算
XZGD4-13 | 机械 | 乙供 | J14-01-023 | 电阻箱 | 台班 | 0.2842 | 47.634 | 0 | 0 | 计价 | 按实计算
XZGD4-13 | 机械 | 乙供 | J14-01-037 | 变送器校验装置 | 台班 | 0.7059 | 394.732 | 0 | 0 | 计价 | 按实计算
XZGD4-13 | 机械 | 乙供 | J14-01-042 | 指示仪表现场校验装置 | 台班 | 0.7059 | 357.218 | 0 | 0 | 计价 | 按实计算
XZGD4-13 | 机械 | 乙供 | J14-05-001 | 继电保护测试系统 | 台班 | 0.2832 | 313.828 | 0 | 0 | 计价 | 按实计算
XZGD4-13 | 机械 | 乙供 | J14-05-005 | 数字存储示波器 | 台班 | 0.1699 | 308.086 | 0 | 0 | 计价 | 按实计算
XZGD4-13 | 机械 | 乙供 | J14-05-031 | 交流采样校验装置 | 台班 | 2.0169 | 165.178 | 0 | 0 | 计价 | 按实计算
XZGD4-13 | 机械 | 乙供 | J14-05-033 | SOE输入通道性能测试仪(分辨率测试) | 台班 | 0.0567 | 185.076 | 0 | 0 | 计价 | 按实计算
XZGD4-13 | 机械 | 乙供 | J14-05-050 | 光万用表(光源、光功率计、光纤在线测试) | 台班 | 0.2295 | 93.776 | 0 | 0 | 计价 | 按实计算
XZGD4-13 | 机械 | 乙供 | J14-05-069 | 网络测试仪 | 台班 | 0.1311 | 100.586 | 0 | 0 | 计价 | 按实计算
XZGD4-13 | 机械 | 乙供 | J14-05-083 | 时钟测试仪 | 台班 | 0.1133 | 148.508 | 0 | 0 | 计价 | 按实计算
XZGD4-13 | 机械 | 乙供 | J14-06-003 | 数字多用表 | 台班 | 0.1421 | 230.212 | 0 | 0 | 计价 | 按实计算
XZGD4-13 | 机械 | 乙供 | J14-08-076 | 微机继电保护测试仪 | 台班 | 2.3092 | 431.168 | 0 | 0 | 计价 | 按实计算
XZGD4-13 | 机械 | 乙供 | J14-08-247 | 升流器 | 台班 | 0.0328 | 389.522 | 0 | 0 | 计价 | 按实计算
XZGD4-13 | 机械 | 乙供 | J15-01-066 | 功能检测分析平台(电脑) | 台班 | 0.7958 | 31.979 | 0 | 0 | 计价 | 按实计算
XZGD4-14 | 人工 | 乙供 | 9101108 | 安装普通工 | 工日 | 0.7837 | 107 | 0 | 0 | 计价 | 按实计算
XZGD4-14 | 人工 | 乙供 | 9101109 | 安装技术工 | 工日 | 42.2817 | 157 | 0 | 0 | 计价 | 按实计算
XZGD4-14 | 材料 | 乙供 | C12010200 | 电焊条 J507 综合 | kg | 0.646 | 6.547 | 0 | 0 | 计价 | 按实计算
XZGD4-14 | 材料 | 乙供 | C13010201 | 镀锌六角螺栓 综合 | kg | 1.3825 | 8.8 | 0 | 0 | 计价 | 按实计算
XZGD4-14 | 材料 | 乙供 | C16100421 | 绝缘胶带 20mm×20m | 卷 | 0.674 | 2.2 | 0 | 0 | 计价 | 按实计算
XZGD4-14 | 材料 | 乙供 | C16120106 | 扩径导线 Φ40 | m | 0.035 | 10.758 | 0 | 0 | 计价 | 按实计算
XZGD4-14 | 材料 | 乙供 | C18030801 | 自粘性橡胶带 25mm×20m | 卷 | 0.4485 | 8.142 | 0 | 0 | 计价 | 按实计算
XZGD4-14 | 材料 | 乙供 | C18060302 | 聚氯乙烯橡胶粘带 40mm×50m | 卷 | 0.2835 | 9.441 | 0 | 0 | 计价 | 按实计算
XZGD4-14 | 材料 | 乙供 | C19031101 | 清洗剂 | kg | 0.0479 | 2.811 | 0 | 0 | 计价 | 按实计算
XZGD4-14 | 材料 | 乙供 | C20020201 | 醇酸磁漆 | kg | 0.0479 | 16.548 | 0 | 0 | 计价 | 按实计算
XZGD4-14 | 材料 | 乙供 | C20030101 | 普通调和漆 | kg | 0.11 | 13.9 | 0 | 0 | 计价 | 按实计算
XZGD4-14 | 材料 | 乙供 | C22030501 | 钢锯条 各种规格 | 根 | 0.2395 | 1.596 | 0 | 0 | 计价 | 按实计算
XZGD4-14 | 材料 | 乙供 | C22040101 | 砂布 | 张 | 0.2395 | 0.907 | 0 | 0 | 计价 | 按实计算
XZGD4-14 | 材料 | 乙供 | C22040501 | 棉纱头 | kg | 0.0479 | 6.916 | 0 | 0 | 计价 | 按实计算
XZGD4-14 | 材料 | 乙供 | C22040924 | 标签纸 | 盒 | 0.0959 | 10.341 | 0 | 0 | 计价 | 按实计算
XZGD4-14 | 材料 | 乙供 | C22041501 | 记号笔 | 支 | 0.1316 | 2.337 | 0 | 0 | 计价 | 按实计算
XZGD4-14 | 材料 | 乙供 | C99010102 | 其他材料费 | 元 | 0.5854 | 1 | 0 | 0 | 计价 | 按实计算
XZGD4-14 | 机械 | 乙供 | J03-01-034 | 汽车式起重机 起重量 8t | 台班 | 0.0596 | 842.949 | 0 | 0 | 计价 | 按实计算
XZGD4-14 | 机械 | 乙供 | J04-01-002 | 载重汽车 5t | 台班 | 0.1016 | 502.929 | 0 | 0 | 计价 | 按实计算
XZGD4-14 | 机械 | 乙供 | J10-01-001 | 交流弧焊机 容量 21kVA | 台班 | 0.1117 | 66.997 | 0 | 0 | 计价 | 按实计算
XZGD4-14 | 机械 | 乙供 | J14-01-023 | 电阻箱 | 台班 | 0.2731 | 47.634 | 0 | 0 | 计价 | 按实计算
XZGD4-14 | 机械 | 乙供 | J14-01-037 | 变送器校验装置 | 台班 | 0.9415 | 394.732 | 0 | 0 | 计价 | 按实计算
XZGD4-14 | 机械 | 乙供 | J14-01-042 | 指示仪表现场校验装置 | 台班 | 0.9415 | 357.218 | 0 | 0 | 计价 | 按实计算
XZGD4-14 | 机械 | 乙供 | J14-05-001 | 继电保护测试系统 | 台班 | 0.5451 | 313.828 | 0 | 0 | 计价 | 按实计算
XZGD4-14 | 机械 | 乙供 | J14-05-005 | 数字存储示波器 | 台班 | 0.1908 | 308.086 | 0 | 0 | 计价 | 按实计算
XZGD4-14 | 机械 | 乙供 | J14-05-031 | 交流采样校验装置 | 台班 | 2.2674 | 165.178 | 0 | 0 | 计价 | 按实计算
XZGD4-14 | 机械 | 乙供 | J14-05-033 | SOE输入通道性能测试仪(分辨率测试) | 台班 | 0.0818 | 185.076 | 0 | 0 | 计价 | 按实计算
XZGD4-14 | 机械 | 乙供 | J14-05-050 | 光万用表(光源、光功率计、光纤在线测试) | 台班 | 0.1893 | 93.776 | 0 | 0 | 计价 | 按实计算
XZGD4-14 | 机械 | 乙供 | J14-05-069 | 网络测试仪 | 台班 | 0.1082 | 100.586 | 0 | 0 | 计价 | 按实计算
XZGD4-14 | 机械 | 乙供 | J14-05-083 | 时钟测试仪 | 台班 | 0.1363 | 148.508 | 0 | 0 | 计价 | 按实计算
XZGD4-14 | 机械 | 乙供 | J14-06-003 | 数字多用表 | 台班 | 0.1172 | 230.212 | 0 | 0 | 计价 | 按实计算
XZGD4-14 | 机械 | 乙供 | J14-08-076 | 微机继电保护测试仪 | 台班 | 2.7193 | 431.168 | 0 | 0 | 计价 | 按实计算
XZGD4-14 | 机械 | 乙供 | J14-08-247 | 升流器 | 台班 | 0.032 | 389.522 | 0 | 0 | 计价 | 按实计算
XZGD4-14 | 机械 | 乙供 | J15-01-066 | 功能检测分析平台(电脑) | 台班 | 0.7344 | 31.979 | 0 | 0 | 计价 | 按实计算
XZGD4-15 | 人工 | 乙供 | 9101108 | 安装普通工 | 工日 | 0.7833 | 107 | 0 | 0 | 计价 | 按实计算
XZGD4-15 | 人工 | 乙供 | 9101109 | 安装技术工 | 工日 | 43.9466 | 157 | 0 | 0 | 计价 | 按实计算
XZGD4-15 | 材料 | 乙供 | C12010200 | 电焊条 J507 综合 | kg | 0.646 | 6.547 | 0 | 0 | 计价 | 按实计算
XZGD4-15 | 材料 | 乙供 | C13010201 | 镀锌六角螺栓 综合 | kg | 1.3806 | 8.8 | 0 | 0 | 计价 | 按实计算
XZGD4-15 | 材料 | 乙供 | C16100421 | 绝缘胶带 20mm×20m | 卷 | 0.6224 | 2.2 | 0 | 0 | 计价 | 按实计算
XZGD4-15 | 材料 | 乙供 | C16120106 | 扩径导线 Φ40 | m | 0.028 | 10.758 | 0 | 0 | 计价 | 按实计算
XZGD4-15 | 材料 | 乙供 | C18030801 | 自粘性橡胶带 25mm×20m | 卷 | 0.6834 | 8.142 | 0 | 0 | 计价 | 按实计算
XZGD4-15 | 材料 | 乙供 | C18060302 | 聚氯乙烯橡胶粘带 40mm×50m | 卷 | 0.5184 | 9.441 | 0 | 0 | 计价 | 按实计算
XZGD4-15 | 材料 | 乙供 | C19031101 | 清洗剂 | kg | 0.0383 | 2.811 | 0 | 0 | 计价 | 按实计算
XZGD4-15 | 材料 | 乙供 | C20020201 | 醇酸磁漆 | kg | 0.0383 | 16.548 | 0 | 0 | 计价 | 按实计算
XZGD4-15 | 材料 | 乙供 | C20030101 | 普通调和漆 | kg | 0.11 | 13.9 | 0 | 0 | 计价 | 按实计算
XZGD4-15 | 材料 | 乙供 | C22030501 | 钢锯条 各种规格 | 根 | 0.1916 | 1.596 | 0 | 0 | 计价 | 按实计算
XZGD4-15 | 材料 | 乙供 | C22040101 | 砂布 | 张 | 0.1916 | 0.907 | 0 | 0 | 计价 | 按实计算
XZGD4-15 | 材料 | 乙供 | C22040501 | 棉纱头 | kg | 0.0383 | 6.916 | 0 | 0 | 计价 | 按实计算
XZGD4-15 | 材料 | 乙供 | C22040924 | 标签纸 | 盒 | 0.0767 | 10.341 | 0 | 0 | 计价 | 按实计算
XZGD4-15 | 材料 | 乙供 | C22041501 | 记号笔 | 支 | 0.1053 | 2.337 | 0 | 0 | 计价 | 按实计算
XZGD4-15 | 材料 | 乙供 | C99010102 | 其他材料费 | 元 | 0.6512 | 1 | 0 | 0 | 计价 | 按实计算
XZGD4-15 | 机械 | 乙供 | J03-01-034 | 汽车式起重机 起重量 8t | 台班 | 0.0596 | 842.949 | 0 | 0 | 计价 | 按实计算
XZGD4-15 | 机械 | 乙供 | J04-01-002 | 载重汽车 5t | 台班 | 0.1016 | 502.929 | 0 | 0 | 计价 | 按实计算
XZGD4-15 | 机械 | 乙供 | J10-01-001 | 交流弧焊机 容量 21kVA | 台班 | 0.1117 | 66.997 | 0 | 0 | 计价 | 按实计算
XZGD4-15 | 机械 | 乙供 | J14-01-023 | 电阻箱 | 台班 | 0.2447 | 47.634 | 0 | 0 | 计价 | 按实计算
XZGD4-15 | 机械 | 乙供 | J14-01-037 | 变送器校验装置 | 台班 | 1.5637 | 394.732 | 0 | 0 | 计价 | 按实计算
XZGD4-15 | 机械 | 乙供 | J14-01-042 | 指示仪表现场校验装置 | 台班 | 1.4843 | 357.218 | 0 | 0 | 计价 | 按实计算
XZGD4-15 | 机械 | 乙供 | J14-05-001 | 继电保护测试系统 | 台班 | 0.7476 | 313.828 | 0 | 0 | 计价 | 按实计算
XZGD4-15 | 机械 | 乙供 | J14-05-005 | 数字存储示波器 | 台班 | 0.2492 | 308.086 | 0 | 0 | 计价 | 按实计算
XZGD4-15 | 机械 | 乙供 | J14-05-031 | 交流采样校验装置 | 台班 | 3.1105 | 165.178 | 0 | 0 | 计价 | 按实计算
XZGD4-15 | 机械 | 乙供 | J14-05-033 | SOE输入通道性能测试仪(分辨率测试) | 台班 | 0.1246 | 185.076 | 0 | 0 | 计价 | 按实计算
XZGD4-15 | 机械 | 乙供 | J14-05-050 | 光万用表(光源、光功率计、光纤在线测试) | 台班 | 0.1514 | 93.776 | 0 | 0 | 计价 | 按实计算
XZGD4-15 | 机械 | 乙供 | J14-05-069 | 网络测试仪 | 台班 | 0.0865 | 100.586 | 0 | 0 | 计价 | 按实计算
XZGD4-15 | 机械 | 乙供 | J14-05-083 | 时钟测试仪 | 台班 | 0.1246 | 148.508 | 0 | 0 | 计价 | 按实计算
XZGD4-15 | 机械 | 乙供 | J14-06-003 | 数字多用表 | 台班 | 0.0938 | 230.212 | 0 | 0 | 计价 | 按实计算
XZGD4-15 | 机械 | 乙供 | J14-08-076 | 微机继电保护测试仪 | 台班 | 3.885 | 431.168 | 0 | 0 | 计价 | 按实计算
XZGD4-15 | 机械 | 乙供 | J14-08-247 | 升流器 | 台班 | 0.0295 | 389.522 | 0 | 0 | 计价 | 按实计算
XZGD4-15 | 机械 | 乙供 | J15-01-066 | 功能检测分析平台(电脑) | 台班 | 0.6498 | 31.979 | 0 | 0 | 计价 | 按实计算
XZGD4-16 | 人工 | 乙供 | 9101108 | 安装普通工 | 工日 | 6.7958 | 107 | 0 | 0 | 计价 | 按实计算
XZGD4-16 | 人工 | 乙供 | 9101109 | 安装技术工 | 工日 | 13.1678 | 157 | 0 | 0 | 计价 | 按实计算
XZGD4-16 | 材料 | 乙供 | C12010200 | 电焊条 J507 综合 | kg | 66.8244 | 6.547 | 0 | 0 | 计价 | 按实计算
XZGD4-16 | 材料 | 乙供 | C13010201 | 镀锌六角螺栓 综合 | kg | 61.4482 | 8.8 | 0 | 0 | 计价 | 按实计算
XZGD4-16 | 材料 | 乙供 | C22030501 | 钢锯条 各种规格 | 根 | 2.9362 | 1.596 | 0 | 0 | 计价 | 按实计算
XZGD4-16 | 材料 | 乙供 | C22040101 | 砂布 | 张 | 67.9279 | 0.907 | 0 | 0 | 计价 | 按实计算
XZGD4-16 | 材料 | 乙供 | C99010102 | 其他材料费 | 元 | 20.8908 | 1 | 0 | 0 | 计价 | 按实计算
XZGD4-16 | 机械 | 乙供 | J03-01-033 | 汽车式起重机 起重量 5t | 台班 | 0.0569 | 749.204 | 0 | 0 | 计价 | 按实计算
XZGD4-16 | 机械 | 乙供 | J04-01-002 | 载重汽车 5t | 台班 | 0.0569 | 502.929 | 0 | 0 | 计价 | 按实计算
XZGD4-16 | 机械 | 乙供 | J08-01-091 | 联合冲剪机 板厚 16mm | 台班 | 1.5554 | 402.113 | 0 | 0 | 计价 | 按实计算
XZGD4-16 | 机械 | 乙供 | J10-01-001 | 交流弧焊机 容量 21kVA | 台班 | 11.1967 | 66.997 | 0 | 0 | 计价 | 按实计算
XZGD4-17 | 人工 | 乙供 | 9101108 | 安装普通工 | 工日 | 7.0417 | 107 | 0 | 0 | 计价 | 按实计算
XZGD4-17 | 人工 | 乙供 | 9101109 | 安装技术工 | 工日 | 14.4902 | 157 | 0 | 0 | 计价 | 按实计算
XZGD4-17 | 材料 | 乙供 | C12010200 | 电焊条 J507 综合 | kg | 15.4414 | 6.547 | 0 | 0 | 计价 | 按实计算
XZGD4-17 | 材料 | 乙供 | C22030501 | 钢锯条 各种规格 | 根 | 1.3284 | 1.596 | 0 | 0 | 计价 | 按实计算
XZGD4-17 | 材料 | 乙供 | C99010102 | 其他材料费 | 元 | 2.0643 | 1 | 0 | 0 | 计价 | 按实计算
XZGD4-17 | 机械 | 乙供 | J10-01-001 | 交流弧焊机 容量 21kVA | 台班 | 4.3529 | 66.997 | 0 | 0 | 计价 | 按实计算
XZGD4-18 | 人工 | 乙供 | 9101108 | 安装普通工 | 工日 | 0.12 | 107 | 0 | 0 | 计价 | 按实计算
XZGD4-18 | 人工 | 乙供 | 9101109 | 安装技术工 | 工日 | 0.2269 | 157 | 0 | 0 | 计价 | 按实计算
XZGD4-18 | 材料 | 乙供 | C04010301 | 紫铜皮 0.5以下 | kg | 0.091 | 64.888 | 0 | 0 | 计价 | 按实计算
XZGD4-18 | 材料 | 乙供 | C11060102 | 门窗铰链 100mm | 个 | 2.6026 | 9.58 | 0 | 0 | 计价 | 按实计算
XZGD4-18 | 材料 | 乙供 | C12010200 | 电焊条 J507 综合 | kg | 2.4324 | 6.547 | 0 | 0 | 计价 | 按实计算
XZGD4-18 | 材料 | 乙供 | C13010201 | 镀锌六角螺栓 综合 | kg | 0.6912 | 8.8 | 0 | 0 | 计价 | 按实计算
XZGD4-18 | 材料 | 乙供 | C22030501 | 钢锯条 各种规格 | 根 | 1.3299 | 1.596 | 0 | 0 | 计价 | 按实计算
XZGD4-18 | 材料 | 乙供 | C22040101 | 砂布 | 张 | 0.7161 | 0.907 | 0 | 0 | 计价 | 按实计算
XZGD4-18 | 材料 | 乙供 | C99010102 | 其他材料费 | 元 | 1.1124 | 1 | 0 | 0 | 计价 | 按实计算
XZGD4-18 | 机械 | 乙供 | J03-01-033 | 汽车式起重机 起重量 5t | 台班 | 0.0006 | 749.204 | 0 | 0 | 计价 | 按实计算
XZGD4-18 | 机械 | 乙供 | J04-01-002 | 载重汽车 5t | 台班 | 0.0006 | 502.929 | 0 | 0 | 计价 | 按实计算
XZGD4-18 | 机械 | 乙供 | J08-01-091 | 联合冲剪机 板厚 16mm | 台班 | 0.0777 | 402.113 | 0 | 0 | 计价 | 按实计算
XZGD4-18 | 机械 | 乙供 | J10-01-001 | 交流弧焊机 容量 21kVA | 台班 | 0.4119 | 66.997 | 0 | 0 | 计价 | 按实计算
XZGD4-19 | 人工 | 乙供 | 9101108 | 安装普通工 | 工日 | 0.1492 | 107 | 0 | 0 | 计价 | 按实计算
XZGD4-19 | 人工 | 乙供 | 9101109 | 安装技术工 | 工日 | 0.2941 | 157 | 0 | 0 | 计价 | 按实计算
XZGD4-19 | 材料 | 乙供 | C04010301 | 紫铜皮 0.5以下 | kg | 0.009 | 64.888 | 0 | 0 | 计价 | 按实计算
XZGD4-19 | 材料 | 乙供 | C11060102 | 门窗铰链 100mm | 个 | 0.2574 | 9.58 | 0 | 0 | 计价 | 按实计算
XZGD4-19 | 材料 | 乙供 | C12010200 | 电焊条 J507 综合 | kg | 0.3288 | 6.547 | 0 | 0 | 计价 | 按实计算
XZGD4-19 | 材料 | 乙供 | C22030501 | 钢锯条 各种规格 | 根 | 0.142 | 1.596 | 0 | 0 | 计价 | 按实计算
XZGD4-19 | 材料 | 乙供 | C99010102 | 其他材料费 | 元 | 0.1086 | 1 | 0 | 0 | 计价 | 按实计算
XZGD4-19 | 机械 | 乙供 | J08-01-091 | 联合冲剪机 板厚 16mm | 台班 | 0.0084 | 402.113 | 0 | 0 | 计价 | 按实计算
XZGD4-19 | 机械 | 乙供 | J10-01-001 | 交流弧焊机 容量 21kVA | 台班 | 0.0717 | 66.997 | 0 | 0 | 计价 | 按实计算
XZGD5-1 | 人工 | 乙供 | 9101108 | 安装普通工 | 工日 | 0.0578 | 107 | 0 | 0 | 计价 | 按实计算
XZGD5-1 | 人工 | 乙供 | 9101109 | 安装技术工 | 工日 | 0.1344 | 157 | 0 | 0 | 计价 | 按实计算
XZGD5-1 | 材料 | 乙供 | C01020302 | 等边角钢 边长50以下 | kg | 0.0382 | 5.103 | 0 | 0 | 计价 | 按实计算
XZGD5-1 | 材料 | 乙供 | C06090302 | 塑料管卡子 DN32 | 个 | 0.0419 | 0.835 | 0 | 0 | 计价 | 按实计算
XZGD5-1 | 材料 | 乙供 | C12010200 | 电焊条 J507 综合 | kg | 0.0178 | 6.547 | 0 | 0 | 计价 | 按实计算
XZGD5-1 | 材料 | 乙供 | C12026101 | 焊锡 | kg | 0.0002 | 41.517 | 0 | 0 | 计价 | 按实计算
XZGD5-1 | 材料 | 乙供 | C12030302 | 松香 | kg | 0.0002 | 8.01 | 0 | 0 | 计价 | 按实计算
XZGD5-1 | 材料 | 乙供 | C13010201 | 镀锌六角螺栓 综合 | kg | 0.0119 | 8.8 | 0 | 0 | 计价 | 按实计算
XZGD5-1 | 材料 | 乙供 | C13011102 | 膨胀螺栓 M8 | 套 | 0.0838 | 0.667 | 0 | 0 | 计价 | 按实计算
XZGD5-1 | 材料 | 乙供 | C13011104 | 膨胀螺栓 M12 | 套 | 0.4348 | 1.35 | 0 | 0 | 计价 | 按实计算
XZGD5-1 | 材料 | 乙供 | C14010101 | 镀锌铁丝 综合 | kg | 0.0002 | 5.589 | 0 | 0 | 计价 | 按实计算
XZGD5-1 | 材料 | 乙供 | C16100421 | 绝缘胶带 20mm×20m | 卷 | 0.0023 | 2.2 | 0 | 0 | 计价 | 按实计算
XZGD5-1 | 材料 | 乙供 | C18060103 | 塑料带相色带 20mm×2000mm | 卷 | 0.0411 | 2.739 | 0 | 0 | 计价 | 按实计算
XZGD5-1 | 材料 | 乙供 | C19020801 | 电力复合脂 | kg | 0.0028 | 13.215 | 0 | 0 | 计价 | 按实计算
XZGD5-1 | 材料 | 乙供 | C19031101 | 清洗剂 | kg | 0.0072 | 2.811 | 0 | 0 | 计价 | 按实计算
XZGD5-1 | 材料 | 乙供 | C19090101 | 粘结剂 通用 | kg | 0.0003 | 11.424 | 0 | 0 | 计价 | 按实计算
XZGD5-1 | 材料 | 乙供 | C19110301 | 石油液化气 | m³ | 0.0001 | 3.807 | 0 | 0 | 计价 | 按实计算
XZGD5-1 | 材料 | 乙供 | C20010101 | 防锈漆 | kg | 0.0029 | 12.654 | 0 | 0 | 计价 | 按实计算
XZGD5-1 | 材料 | 乙供 | C20030101 | 普通调和漆 | kg | 0.0057 | 13.9 | 0 | 0 | 计价 | 按实计算
XZGD5-1 | 材料 | 乙供 | C20050101 | 耐酸漆 | kg | 0.0106 | 16.433 | 0 | 0 | 计价 | 按实计算
XZGD5-1 | 材料 | 乙供 | C21020101 | 电 | kW·h | 2.3069 | 0.84 | 0 | 0 | 计价 | 按实计算
XZGD5-1 | 材料 | 乙供 | C22030501 | 钢锯条 各种规格 | 根 | 0.091 | 1.596 | 0 | 0 | 计价 | 按实计算
XZGD5-1 | 材料 | 乙供 | C22040101 | 砂布 | 张 | 0.0095 | 0.907 | 0 | 0 | 计价 | 按实计算
XZGD5-1 | 材料 | 乙供 | C22040501 | 棉纱头 | kg | 0.0019 | 6.916 | 0 | 0 | 计价 | 按实计算
XZGD5-1 | 材料 | 乙供 | C99010102 | 其他材料费 | 元 | 0.0736 | 1 | 0 | 0 | 计价 | 按实计算
XZGD5-1 | 机械 | 乙供 | J03-01-065 | 叉式起重机 起重量 3t | 台班 | 0.0107 | 586.388 | 0 | 0 | 计价 | 按实计算
XZGD5-1 | 机械 | 乙供 | J04-01-002 | 载重汽车 5t | 台班 | 0.0107 | 502.929 | 0 | 0 | 计价 | 按实计算
XZGD5-1 | 机械 | 乙供 | J10-01-001 | 交流弧焊机 容量 21kVA | 台班 | 0.0031 | 66.997 | 0 | 0 | 计价 | 按实计算
XZGD5-1 | 机械 | 乙供 | J14-05-001 | 继电保护测试系统 | 台班 | 0.0006 | 313.828 | 0 | 0 | 计价 | 按实计算
XZGD5-1 | 机械 | 乙供 | J14-05-006 | 蓄电池放电仪 电压 48~380V | 台班 | 0.0346 | 247.528 | 0 | 0 | 计价 | 按实计算
XZGD5-1 | 机械 | 乙供 | J14-05-031 | 交流采样校验装置 | 台班 | 0.0028 | 165.178 | 0 | 0 | 计价 | 按实计算
XZGD5-1 | 机械 | 乙供 | J14-08-034 | 多功能交直流钳形测量仪 | 台班 | 0.0346 | 221.824 | 0 | 0 | 计价 | 按实计算
XZGD5-1 | 机械 | 乙供 | J14-08-076 | 微机继电保护测试仪 | 台班 | 0.0017 | 431.168 | 0 | 0 | 计价 | 按实计算
XZGD5-1 | 机械 | 乙供 | J14-08-192 | 信号发生器 | 台班 | 0.0006 | 517.541 | 0 | 0 | 计价 | 按实计算
XZGD5-2 | 人工 | 乙供 | 9101108 | 安装普通工 | 工日 | 0.0626 | 107 | 0 | 0 | 计价 | 按实计算
XZGD5-2 | 人工 | 乙供 | 9101109 | 安装技术工 | 工日 | 0.1409 | 157 | 0 | 0 | 计价 | 按实计算
XZGD5-2 | 材料 | 乙供 | C01020302 | 等边角钢 边长50以下 | kg | 0.0382 | 5.103 | 0 | 0 | 计价 | 按实计算
XZGD5-2 | 材料 | 乙供 | C06090302 | 塑料管卡子 DN32 | 个 | 0.0419 | 0.835 | 0 | 0 | 计价 | 按实计算
XZGD5-2 | 材料 | 乙供 | C12010200 | 电焊条 J507 综合 | kg | 0.0178 | 6.547 | 0 | 0 | 计价 | 按实计算
XZGD5-2 | 材料 | 乙供 | C12026101 | 焊锡 | kg | 0.0002 | 41.517 | 0 | 0 | 计价 | 按实计算
XZGD5-2 | 材料 | 乙供 | C12030302 | 松香 | kg | 0.0002 | 8.01 | 0 | 0 | 计价 | 按实计算
XZGD5-2 | 材料 | 乙供 | C13010201 | 镀锌六角螺栓 综合 | kg | 0.0119 | 8.8 | 0 | 0 | 计价 | 按实计算
XZGD5-2 | 材料 | 乙供 | C13011102 | 膨胀螺栓 M8 | 套 | 0.0838 | 0.667 | 0 | 0 | 计价 | 按实计算
XZGD5-2 | 材料 | 乙供 | C13011104 | 膨胀螺栓 M12 | 套 | 0.4713 | 1.35 | 0 | 0 | 计价 | 按实计算
XZGD5-2 | 材料 | 乙供 | C14010101 | 镀锌铁丝 综合 | kg | 0.0002 | 5.589 | 0 | 0 | 计价 | 按实计算
XZGD5-2 | 材料 | 乙供 | C16100421 | 绝缘胶带 20mm×20m | 卷 | 0.0023 | 2.2 | 0 | 0 | 计价 | 按实计算
XZGD5-2 | 材料 | 乙供 | C18060103 | 塑料带相色带 20mm×2000mm | 卷 | 0.0457 | 2.739 | 0 | 0 | 计价 | 按实计算
XZGD5-2 | 材料 | 乙供 | C19020801 | 电力复合脂 | kg | 0.0031 | 13.215 | 0 | 0 | 计价 | 按实计算
XZGD5-2 | 材料 | 乙供 | C19031101 | 清洗剂 | kg | 0.0072 | 2.811 | 0 | 0 | 计价 | 按实计算
XZGD5-2 | 材料 | 乙供 | C19090101 | 粘结剂 通用 | kg | 0.0003 | 11.424 | 0 | 0 | 计价 | 按实计算
XZGD5-2 | 材料 | 乙供 | C19110301 | 石油液化气 | m³ | 0.0001 | 3.807 | 0 | 0 | 计价 | 按实计算
XZGD5-2 | 材料 | 乙供 | C20010101 | 防锈漆 | kg | 0.0029 | 12.654 | 0 | 0 | 计价 | 按实计算
XZGD5-2 | 材料 | 乙供 | C20030101 | 普通调和漆 | kg | 0.0057 | 13.9 | 0 | 0 | 计价 | 按实计算
XZGD5-2 | 材料 | 乙供 | C20050101 | 耐酸漆 | kg | 0.0106 | 16.433 | 0 | 0 | 计价 | 按实计算
XZGD5-2 | 材料 | 乙供 | C21020101 | 电 | kW·h | 6.9209 | 0.84 | 0 | 0 | 计价 | 按实计算
XZGD5-2 | 材料 | 乙供 | C22030501 | 钢锯条 各种规格 | 根 | 0.0985 | 1.596 | 0 | 0 | 计价 | 按实计算
XZGD5-2 | 材料 | 乙供 | C22040101 | 砂布 | 张 | 0.0095 | 0.907 | 0 | 0 | 计价 | 按实计算
XZGD5-2 | 材料 | 乙供 | C22040501 | 棉纱头 | kg | 0.0019 | 6.916 | 0 | 0 | 计价 | 按实计算
XZGD5-2 | 材料 | 乙供 | C99010102 | 其他材料费 | 元 | 0.1527 | 1 | 0 | 0 | 计价 | 按实计算
XZGD5-2 | 机械 | 乙供 | J03-01-065 | 叉式起重机 起重量 3t | 台班 | 0.0119 | 586.388 | 0 | 0 | 计价 | 按实计算
XZGD5-2 | 机械 | 乙供 | J04-01-002 | 载重汽车 5t | 台班 | 0.0119 | 502.929 | 0 | 0 | 计价 | 按实计算
XZGD5-2 | 机械 | 乙供 | J10-01-001 | 交流弧焊机 容量 21kVA | 台班 | 0.0031 | 66.997 | 0 | 0 | 计价 | 按实计算
XZGD5-2 | 机械 | 乙供 | J14-05-001 | 继电保护测试系统 | 台班 | 0.0006 | 313.828 | 0 | 0 | 计价 | 按实计算
XZGD5-2 | 机械 | 乙供 | J14-05-006 | 蓄电池放电仪 电压 48~380V | 台班 | 0.0346 | 247.528 | 0 | 0 | 计价 | 按实计算
XZGD5-2 | 机械 | 乙供 | J14-05-031 | 交流采样校验装置 | 台班 | 0.0028 | 165.178 | 0 | 0 | 计价 | 按实计算
XZGD5-2 | 机械 | 乙供 | J14-08-034 | 多功能交直流钳形测量仪 | 台班 | 0.0346 | 221.824 | 0 | 0 | 计价 | 按实计算
XZGD5-2 | 机械 | 乙供 | J14-08-076 | 微机继电保护测试仪 | 台班 | 0.0017 | 431.168 | 0 | 0 | 计价 | 按实计算
XZGD5-2 | 机械 | 乙供 | J14-08-192 | 信号发生器 | 台班 | 0.0006 | 517.541 | 0 | 0 | 计价 | 按实计算
XZGD5-3 | 人工 | 乙供 | 9101108 | 安装普通工 | 工日 | 0.0699 | 107 | 0 | 0 | 计价 | 按实计算
XZGD5-3 | 人工 | 乙供 | 9101109 | 安装技术工 | 工日 | 0.156 | 157 | 0 | 0 | 计价 | 按实计算
XZGD5-3 | 材料 | 乙供 | C01020302 | 等边角钢 边长50以下 | kg | 0.0382 | 5.103 | 0 | 0 | 计价 | 按实计算
XZGD5-3 | 材料 | 乙供 | C06090306 | 塑料管卡子 DN100 | 个 | 0.2094 | 1.719 | 0 | 0 | 计价 | 按实计算
XZGD5-3 | 材料 | 乙供 | C12010200 | 电焊条 J507 综合 | kg | 0.0178 | 6.547 | 0 | 0 | 计价 | 按实计算
XZGD5-3 | 材料 | 乙供 | C12026101 | 焊锡 | kg | 0.0002 | 41.517 | 0 | 0 | 计价 | 按实计算
XZGD5-3 | 材料 | 乙供 | C12030302 | 松香 | kg | 0.0002 | 8.01 | 0 | 0 | 计价 | 按实计算
XZGD5-3 | 材料 | 乙供 | C13010201 | 镀锌六角螺栓 综合 | kg | 0.0119 | 8.8 | 0 | 0 | 计价 | 按实计算
XZGD5-3 | 材料 | 乙供 | C13011102 | 膨胀螺栓 M8 | 套 | 0.4188 | 0.667 | 0 | 0 | 计价 | 按实计算
XZGD5-3 | 材料 | 乙供 | C13011104 | 膨胀螺栓 M12 | 套 | 0.4755 | 1.35 | 0 | 0 | 计价 | 按实计算
XZGD5-3 | 材料 | 乙供 | C14010101 | 镀锌铁丝 综合 | kg | 0.0008 | 5.589 | 0 | 0 | 计价 | 按实计算
XZGD5-3 | 材料 | 乙供 | C16100421 | 绝缘胶带 20mm×20m | 卷 | 0.0023 | 2.2 | 0 | 0 | 计价 | 按实计算
XZGD5-3 | 材料 | 乙供 | C18060103 | 塑料带相色带 20mm×2000mm | 卷 | 0.0457 | 2.739 | 0 | 0 | 计价 | 按实计算
XZGD5-3 | 材料 | 乙供 | C19020801 | 电力复合脂 | kg | 0.0031 | 13.215 | 0 | 0 | 计价 | 按实计算
XZGD5-3 | 材料 | 乙供 | C19031101 | 清洗剂 | kg | 0.0074 | 2.811 | 0 | 0 | 计价 | 按实计算
XZGD5-3 | 材料 | 乙供 | C19090101 | 粘结剂 通用 | kg | 0.0025 | 11.424 | 0 | 0 | 计价 | 按实计算
XZGD5-3 | 材料 | 乙供 | C19110301 | 石油液化气 | m³ | 0.0016 | 3.807 | 0 | 0 | 计价 | 按实计算
XZGD5-3 | 材料 | 乙供 | C20010101 | 防锈漆 | kg | 0.0029 | 12.654 | 0 | 0 | 计价 | 按实计算
XZGD5-3 | 材料 | 乙供 | C20030101 | 普通调和漆 | kg | 0.0057 | 13.9 | 0 | 0 | 计价 | 按实计算
XZGD5-3 | 材料 | 乙供 | C20050101 | 耐酸漆 | kg | 0.011 | 16.433 | 0 | 0 | 计价 | 按实计算
XZGD5-3 | 材料 | 乙供 | C21020101 | 电 | kW·h | 13.8165 | 0.84 | 0 | 0 | 计价 | 按实计算
XZGD5-3 | 材料 | 乙供 | C22030501 | 钢锯条 各种规格 | 根 | 0.1042 | 1.596 | 0 | 0 | 计价 | 按实计算
XZGD5-3 | 材料 | 乙供 | C22040101 | 砂布 | 张 | 0.0095 | 0.907 | 0 | 0 | 计价 | 按实计算
XZGD5-3 | 材料 | 乙供 | C22040501 | 棉纱头 | kg | 0.0019 | 6.916 | 0 | 0 | 计价 | 按实计算
XZGD5-3 | 材料 | 乙供 | C99010102 | 其他材料费 | 元 | 0.2806 | 1 | 0 | 0 | 计价 | 按实计算
XZGD5-3 | 机械 | 乙供 | J03-01-065 | 叉式起重机 起重量 3t | 台班 | 0.0132 | 586.388 | 0 | 0 | 计价 | 按实计算
XZGD5-3 | 机械 | 乙供 | J04-01-002 | 载重汽车 5t | 台班 | 0.0132 | 502.929 | 0 | 0 | 计价 | 按实计算
XZGD5-3 | 机械 | 乙供 | J04-01-004 | 载重汽车 8t | 台班 | 0.0002 | 575.792 | 0 | 0 | 计价 | 按实计算
XZGD5-3 | 机械 | 乙供 | J10-01-001 | 交流弧焊机 容量 21kVA | 台班 | 0.0031 | 66.997 | 0 | 0 | 计价 | 按实计算
XZGD5-3 | 机械 | 乙供 | J14-05-001 | 继电保护测试系统 | 台班 | 0.0006 | 313.828 | 0 | 0 | 计价 | 按实计算
XZGD5-3 | 机械 | 乙供 | J14-05-006 | 蓄电池放电仪 电压 48~380V | 台班 | 0.0346 | 247.528 | 0 | 0 | 计价 | 按实计算
XZGD5-3 | 机械 | 乙供 | J14-05-031 | 交流采样校验装置 | 台班 | 0.0028 | 165.178 | 0 | 0 | 计价 | 按实计算
XZGD5-3 | 机械 | 乙供 | J14-08-034 | 多功能交直流钳形测量仪 | 台班 | 0.0346 | 221.824 | 0 | 0 | 计价 | 按实计算
XZGD5-3 | 机械 | 乙供 | J14-08-076 | 微机继电保护测试仪 | 台班 | 0.0017 | 431.168 | 0 | 0 | 计价 | 按实计算
XZGD5-3 | 机械 | 乙供 | J14-08-192 | 信号发生器 | 台班 | 0.0006 | 517.541 | 0 | 0 | 计价 | 按实计算
XZGD5-4 | 人工 | 乙供 | 9101108 | 安装普通工 | 工日 | 0.0784 | 107 | 0 | 0 | 计价 | 按实计算
XZGD5-4 | 人工 | 乙供 | 9101109 | 安装技术工 | 工日 | 0.1632 | 157 | 0 | 0 | 计价 | 按实计算
XZGD5-4 | 材料 | 乙供 | C01020302 | 等边角钢 边长50以下 | kg | 0.0382 | 5.103 | 0 | 0 | 计价 | 按实计算
XZGD5-4 | 材料 | 乙供 | C06090306 | 塑料管卡子 DN100 | 个 | 0.2094 | 1.719 | 0 | 0 | 计价 | 按实计算
XZGD5-4 | 材料 | 乙供 | C12010200 | 电焊条 J507 综合 | kg | 0.0178 | 6.547 | 0 | 0 | 计价 | 按实计算
XZGD5-4 | 材料 | 乙供 | C12026101 | 焊锡 | kg | 0.0002 | 41.517 | 0 | 0 | 计价 | 按实计算
XZGD5-4 | 材料 | 乙供 | C12030302 | 松香 | kg | 0.0002 | 8.01 | 0 | 0 | 计价 | 按实计算
XZGD5-4 | 材料 | 乙供 | C13010201 | 镀锌六角螺栓 综合 | kg | 0.0119 | 8.8 | 0 | 0 | 计价 | 按实计算
XZGD5-4 | 材料 | 乙供 | C13011102 | 膨胀螺栓 M8 | 套 | 0.4188 | 0.667 | 0 | 0 | 计价 | 按实计算
XZGD5-4 | 材料 | 乙供 | C13011104 | 膨胀螺栓 M12 | 套 | 0.4798 | 1.35 | 0 | 0 | 计价 | 按实计算
XZGD5-4 | 材料 | 乙供 | C14010101 | 镀锌铁丝 综合 | kg | 0.0008 | 5.589 | 0 | 0 | 计价 | 按实计算
XZGD5-4 | 材料 | 乙供 | C16100421 | 绝缘胶带 20mm×20m | 卷 | 0.0023 | 2.2 | 0 | 0 | 计价 | 按实计算
XZGD5-4 | 材料 | 乙供 | C18060103 | 塑料带相色带 20mm×2000mm | 卷 | 0.0498 | 2.739 | 0 | 0 | 计价 | 按实计算
XZGD5-4 | 材料 | 乙供 | C19020801 | 电力复合脂 | kg | 0.0042 | 13.215 | 0 | 0 | 计价 | 按实计算
XZGD5-4 | 材料 | 乙供 | C19031101 | 清洗剂 | kg | 0.0076 | 2.811 | 0 | 0 | 计价 | 按实计算
XZGD5-4 | 材料 | 乙供 | C19090101 | 粘结剂 通用 | kg | 0.0025 | 11.424 | 0 | 0 | 计价 | 按实计算
XZGD5-4 | 材料 | 乙供 | C19110301 | 石油液化气 | m³ | 0.0016 | 3.807 | 0 | 0 | 计价 | 按实计算
XZGD5-4 | 材料 | 乙供 | C20010101 | 防锈漆 | kg | 0.0029 | 12.654 | 0 | 0 | 计价 | 按实计算
XZGD5-4 | 材料 | 乙供 | C20030101 | 普通调和漆 | kg | 0.0057 | 13.9 | 0 | 0 | 计价 | 按实计算
XZGD5-4 | 材料 | 乙供 | C20050101 | 耐酸漆 | kg | 0.0114 | 16.433 | 0 | 0 | 计价 | 按实计算
XZGD5-4 | 材料 | 乙供 | C21020101 | 电 | kW·h | 23.0047 | 0.84 | 0 | 0 | 计价 | 按实计算
XZGD5-4 | 材料 | 乙供 | C22030501 | 钢锯条 各种规格 | 根 | 0.1208 | 1.596 | 0 | 0 | 计价 | 按实计算
XZGD5-4 | 材料 | 乙供 | C22040101 | 砂布 | 张 | 0.0095 | 0.907 | 0 | 0 | 计价 | 按实计算
XZGD5-4 | 材料 | 乙供 | C22040501 | 棉纱头 | kg | 0.0019 | 6.916 | 0 | 0 | 计价 | 按实计算
XZGD5-4 | 材料 | 乙供 | C99010102 | 其他材料费 | 元 | 0.4363 | 1 | 0 | 0 | 计价 | 按实计算
XZGD5-4 | 机械 | 乙供 | J03-01-065 | 叉式起重机 起重量 3t | 台班 | 0.0156 | 586.388 | 0 | 0 | 计价 | 按实计算
XZGD5-4 | 机械 | 乙供 | J04-01-002 | 载重汽车 5t | 台班 | 0.0156 | 502.929 | 0 | 0 | 计价 | 按实计算
XZGD5-4 | 机械 | 乙供 | J04-01-004 | 载重汽车 8t | 台班 | 0.0002 | 575.792 | 0 | 0 | 计价 | 按实计算
XZGD5-4 | 机械 | 乙供 | J10-01-001 | 交流弧焊机 容量 21kVA | 台班 | 0.0031 | 66.997 | 0 | 0 | 计价 | 按实计算
XZGD5-4 | 机械 | 乙供 | J14-05-001 | 继电保护测试系统 | 台班 | 0.0006 | 313.828 | 0 | 0 | 计价 | 按实计算
XZGD5-4 | 机械 | 乙供 | J14-05-006 | 蓄电池放电仪 电压 48~380V | 台班 | 0.0346 | 247.528 | 0 | 0 | 计价 | 按实计算
XZGD5-4 | 机械 | 乙供 | J14-05-031 | 交流采样校验装置 | 台班 | 0.0028 | 165.178 | 0 | 0 | 计价 | 按实计算
XZGD5-4 | 机械 | 乙供 | J14-08-034 | 多功能交直流钳形测量仪 | 台班 | 0.0346 | 221.824 | 0 | 0 | 计价 | 按实计算
XZGD5-4 | 机械 | 乙供 | J14-08-076 | 微机继电保护测试仪 | 台班 | 0.0017 | 431.168 | 0 | 0 | 计价 | 按实计算
XZGD5-4 | 机械 | 乙供 | J14-08-192 | 信号发生器 | 台班 | 0.0006 | 517.541 | 0 | 0 | 计价 | 按实计算
XZGD5-5 | 人工 | 乙供 | 9101108 | 安装普通工 | 工日 | 0.0784 | 107 | 0 | 0 | 计价 | 按实计算
XZGD5-5 | 人工 | 乙供 | 9101109 | 安装技术工 | 工日 | 0.1632 | 157 | 0 | 0 | 计价 | 按实计算
XZGD5-5 | 材料 | 乙供 | C01020302 | 等边角钢 边长50以下 | kg | 0.0382 | 5.103 | 0 | 0 | 计价 | 按实计算
XZGD5-5 | 材料 | 乙供 | C06090306 | 塑料管卡子 DN100 | 个 | 0.2094 | 1.719 | 0 | 0 | 计价 | 按实计算
XZGD5-5 | 材料 | 乙供 | C12010200 | 电焊条 J507 综合 | kg | 0.0178 | 6.547 | 0 | 0 | 计价 | 按实计算
XZGD5-5 | 材料 | 乙供 | C12026101 | 焊锡 | kg | 0.0002 | 41.517 | 0 | 0 | 计价 | 按实计算
XZGD5-5 | 材料 | 乙供 | C12030302 | 松香 | kg | 0.0002 | 8.01 | 0 | 0 | 计价 | 按实计算
XZGD5-5 | 材料 | 乙供 | C13010201 | 镀锌六角螺栓 综合 | kg | 0.0119 | 8.8 | 0 | 0 | 计价 | 按实计算
XZGD5-5 | 材料 | 乙供 | C13011102 | 膨胀螺栓 M8 | 套 | 0.4188 | 0.667 | 0 | 0 | 计价 | 按实计算
XZGD5-5 | 材料 | 乙供 | C13011104 | 膨胀螺栓 M12 | 套 | 0.4798 | 1.35 | 0 | 0 | 计价 | 按实计算
XZGD5-5 | 材料 | 乙供 | C14010101 | 镀锌铁丝 综合 | kg | 0.0008 | 5.589 | 0 | 0 | 计价 | 按实计算
XZGD5-5 | 材料 | 乙供 | C16100421 | 绝缘胶带 20mm×20m | 卷 | 0.0023 | 2.2 | 0 | 0 | 计价 | 按实计算
XZGD5-5 | 材料 | 乙供 | C18060103 | 塑料带相色带 20mm×2000mm | 卷 | 0.0498 | 2.739 | 0 | 0 | 计价 | 按实计算
XZGD5-5 | 材料 | 乙供 | C19020801 | 电力复合脂 | kg | 0.0042 | 13.215 | 0 | 0 | 计价 | 按实计算
XZGD5-5 | 材料 | 乙供 | C19031101 | 清洗剂 | kg | 0.0076 | 2.811 | 0 | 0 | 计价 | 按实计算
XZGD5-5 | 材料 | 乙供 | C19090101 | 粘结剂 通用 | kg | 0.0025 | 11.424 | 0 | 0 | 计价 | 按实计算
XZGD5-5 | 材料 | 乙供 | C19110301 | 石油液化气 | m³ | 0.0016 | 3.807 | 0 | 0 | 计价 | 按实计算
XZGD5-5 | 材料 | 乙供 | C20010101 | 防锈漆 | kg | 0.0029 | 12.654 | 0 | 0 | 计价 | 按实计算
XZGD5-5 | 材料 | 乙供 | C20030101 | 普通调和漆 | kg | 0.0057 | 13.9 | 0 | 0 | 计价 | 按实计算
XZGD5-5 | 材料 | 乙供 | C20050101 | 耐酸漆 | kg | 0.0114 | 16.433 | 0 | 0 | 计价 | 按实计算
XZGD5-5 | 材料 | 乙供 | C21020101 | 电 | kW·h | 36.787 | 0.84 | 0 | 0 | 计价 | 按实计算
XZGD5-5 | 材料 | 乙供 | C22030501 | 钢锯条 各种规格 | 根 | 0.1208 | 1.596 | 0 | 0 | 计价 | 按实计算
XZGD5-5 | 材料 | 乙供 | C22040101 | 砂布 | 张 | 0.0095 | 0.907 | 0 | 0 | 计价 | 按实计算
XZGD5-5 | 材料 | 乙供 | C22040501 | 棉纱头 | kg | 0.0019 | 6.916 | 0 | 0 | 计价 | 按实计算
XZGD5-5 | 材料 | 乙供 | C99010102 | 其他材料费 | 元 | 0.6678 | 1 | 0 | 0 | 计价 | 按实计算
XZGD5-5 | 机械 | 乙供 | J03-01-065 | 叉式起重机 起重量 3t | 台班 | 0.0156 | 586.388 | 0 | 0 | 计价 | 按实计算
XZGD5-5 | 机械 | 乙供 | J04-01-002 | 载重汽车 5t | 台班 | 0.0156 | 502.929 | 0 | 0 | 计价 | 按实计算
XZGD5-5 | 机械 | 乙供 | J04-01-004 | 载重汽车 8t | 台班 | 0.0002 | 575.792 | 0 | 0 | 计价 | 按实计算
XZGD5-5 | 机械 | 乙供 | J10-01-001 | 交流弧焊机 容量 21kVA | 台班 | 0.0031 | 66.997 | 0 | 0 | 计价 | 按实计算
XZGD5-5 | 机械 | 乙供 | J14-05-001 | 继电保护测试系统 | 台班 | 0.0006 | 313.828 | 0 | 0 | 计价 | 按实计算
XZGD5-5 | 机械 | 乙供 | J14-05-006 | 蓄电池放电仪 电压 48~380V | 台班 | 0.0346 | 247.528 | 0 | 0 | 计价 | 按实计算
XZGD5-5 | 机械 | 乙供 | J14-05-031 | 交流采样校验装置 | 台班 | 0.0028 | 165.178 | 0 | 0 | 计价 | 按实计算
XZGD5-5 | 机械 | 乙供 | J14-08-034 | 多功能交直流钳形测量仪 | 台班 | 0.0346 | 221.824 | 0 | 0 | 计价 | 按实计算
XZGD5-5 | 机械 | 乙供 | J14-08-076 | 微机继电保护测试仪 | 台班 | 0.0017 | 431.168 | 0 | 0 | 计价 | 按实计算
XZGD5-5 | 机械 | 乙供 | J14-08-192 | 信号发生器 | 台班 | 0.0006 | 517.541 | 0 | 0 | 计价 | 按实计算
XZGD5-6 | 人工 | 乙供 | 9101108 | 安装普通工 | 工日 | 0.0862 | 107 | 0 | 0 | 计价 | 按实计算
XZGD5-6 | 人工 | 乙供 | 9101109 | 安装技术工 | 工日 | 0.1829 | 157 | 0 | 0 | 计价 | 按实计算
XZGD5-6 | 材料 | 乙供 | C01020302 | 等边角钢 边长50以下 | kg | 0.0382 | 5.103 | 0 | 0 | 计价 | 按实计算
XZGD5-6 | 材料 | 乙供 | C06090306 | 塑料管卡子 DN100 | 个 | 0.2094 | 1.719 | 0 | 0 | 计价 | 按实计算
XZGD5-6 | 材料 | 乙供 | C12010200 | 电焊条 J507 综合 | kg | 0.0178 | 6.547 | 0 | 0 | 计价 | 按实计算
XZGD5-6 | 材料 | 乙供 | C12026101 | 焊锡 | kg | 0.0002 | 41.517 | 0 | 0 | 计价 | 按实计算
XZGD5-6 | 材料 | 乙供 | C12030302 | 松香 | kg | 0.0002 | 8.01 | 0 | 0 | 计价 | 按实计算
XZGD5-6 | 材料 | 乙供 | C13010201 | 镀锌六角螺栓 综合 | kg | 0.0119 | 8.8 | 0 | 0 | 计价 | 按实计算
XZGD5-6 | 材料 | 乙供 | C13011102 | 膨胀螺栓 M8 | 套 | 0.4188 | 0.667 | 0 | 0 | 计价 | 按实计算
XZGD5-6 | 材料 | 乙供 | C13011104 | 膨胀螺栓 M12 | 套 | 0.6444 | 1.35 | 0 | 0 | 计价 | 按实计算
XZGD5-6 | 材料 | 乙供 | C14010101 | 镀锌铁丝 综合 | kg | 0.0008 | 5.589 | 0 | 0 | 计价 | 按实计算
XZGD5-6 | 材料 | 乙供 | C16100421 | 绝缘胶带 20mm×20m | 卷 | 0.0023 | 2.2 | 0 | 0 | 计价 | 按实计算
XZGD5-6 | 材料 | 乙供 | C18060103 | 塑料带相色带 20mm×2000mm | 卷 | 0.0523 | 2.739 | 0 | 0 | 计价 | 按实计算
XZGD5-6 | 材料 | 乙供 | C19020801 | 电力复合脂 | kg | 0.0044 | 13.215 | 0 | 0 | 计价 | 按实计算
XZGD5-6 | 材料 | 乙供 | C19031101 | 清洗剂 | kg | 0.009 | 2.811 | 0 | 0 | 计价 | 按实计算
XZGD5-6 | 材料 | 乙供 | C19090101 | 粘结剂 通用 | kg | 0.0025 | 11.424 | 0 | 0 | 计价 | 按实计算
XZGD5-6 | 材料 | 乙供 | C19110301 | 石油液化气 | m³ | 0.0016 | 3.807 | 0 | 0 | 计价 | 按实计算
XZGD5-6 | 材料 | 乙供 | C20010101 | 防锈漆 | kg | 0.0029 | 12.654 | 0 | 0 | 计价 | 按实计算
XZGD5-6 | 材料 | 乙供 | C20030101 | 普通调和漆 | kg | 0.0057 | 13.9 | 0 | 0 | 计价 | 按实计算
XZGD5-6 | 材料 | 乙供 | C20050101 | 耐酸漆 | kg | 0.0237 | 16.433 | 0 | 0 | 计价 | 按实计算
XZGD5-6 | 材料 | 乙供 | C21020101 | 电 | kW·h | 36.787 | 0.84 | 0 | 0 | 计价 | 按实计算
XZGD5-6 | 材料 | 乙供 | C22030501 | 钢锯条 各种规格 | 根 | 0.1254 | 1.596 | 0 | 0 | 计价 | 按实计算
XZGD5-6 | 材料 | 乙供 | C22040101 | 砂布 | 张 | 0.0095 | 0.907 | 0 | 0 | 计价 | 按实计算
XZGD5-6 | 材料 | 乙供 | C22040501 | 棉纱头 | kg | 0.0019 | 6.916 | 0 | 0 | 计价 | 按实计算
XZGD5-6 | 材料 | 乙供 | C99010102 | 其他材料费 | 元 | 0.6767 | 1 | 0 | 0 | 计价 | 按实计算
XZGD5-6 | 机械 | 乙供 | J03-01-065 | 叉式起重机 起重量 3t | 台班 | 0.0164 | 586.388 | 0 | 0 | 计价 | 按实计算
XZGD5-6 | 机械 | 乙供 | J04-01-002 | 载重汽车 5t | 台班 | 0.0164 | 502.929 | 0 | 0 | 计价 | 按实计算
XZGD5-6 | 机械 | 乙供 | J04-01-004 | 载重汽车 8t | 台班 | 0.0002 | 575.792 | 0 | 0 | 计价 | 按实计算
XZGD5-6 | 机械 | 乙供 | J10-01-001 | 交流弧焊机 容量 21kVA | 台班 | 0.0031 | 66.997 | 0 | 0 | 计价 | 按实计算
XZGD5-6 | 机械 | 乙供 | J14-05-001 | 继电保护测试系统 | 台班 | 0.0006 | 313.828 | 0 | 0 | 计价 | 按实计算
XZGD5-6 | 机械 | 乙供 | J14-05-006 | 蓄电池放电仪 电压 48~380V | 台班 | 0.0346 | 247.528 | 0 | 0 | 计价 | 按实计算
XZGD5-6 | 机械 | 乙供 | J14-05-031 | 交流采样校验装置 | 台班 | 0.0028 | 165.178 | 0 | 0 | 计价 | 按实计算
XZGD5-6 | 机械 | 乙供 | J14-08-034 | 多功能交直流钳形测量仪 | 台班 | 0.0346 | 221.824 | 0 | 0 | 计价 | 按实计算
XZGD5-6 | 机械 | 乙供 | J14-08-076 | 微机继电保护测试仪 | 台班 | 0.0017 | 431.168 | 0 | 0 | 计价 | 按实计算
XZGD5-6 | 机械 | 乙供 | J14-08-192 | 信号发生器 | 台班 | 0.0006 | 517.541 | 0 | 0 | 计价 | 按实计算
XZGD5-7 | 人工 | 乙供 | 9101108 | 安装普通工 | 工日 | 0.1061 | 107 | 0 | 0 | 计价 | 按实计算
XZGD5-7 | 人工 | 乙供 | 9101109 | 安装技术工 | 工日 | 0.1908 | 157 | 0 | 0 | 计价 | 按实计算
XZGD5-7 | 材料 | 乙供 | C01020302 | 等边角钢 边长50以下 | kg | 0.0573 | 5.103 | 0 | 0 | 计价 | 按实计算
XZGD5-7 | 材料 | 乙供 | C06090306 | 塑料管卡子 DN100 | 个 | 0.2094 | 1.719 | 0 | 0 | 计价 | 按实计算
XZGD5-7 | 材料 | 乙供 | C12010200 | 电焊条 J507 综合 | kg | 0.0266 | 6.547 | 0 | 0 | 计价 | 按实计算
XZGD5-7 | 材料 | 乙供 | C12026101 | 焊锡 | kg | 0.0002 | 41.517 | 0 | 0 | 计价 | 按实计算
XZGD5-7 | 材料 | 乙供 | C12030302 | 松香 | kg | 0.0002 | 8.01 | 0 | 0 | 计价 | 按实计算
XZGD5-7 | 材料 | 乙供 | C13010201 | 镀锌六角螺栓 综合 | kg | 0.0179 | 8.8 | 0 | 0 | 计价 | 按实计算
XZGD5-7 | 材料 | 乙供 | C13011102 | 膨胀螺栓 M8 | 套 | 0.4188 | 0.667 | 0 | 0 | 计价 | 按实计算
XZGD5-7 | 材料 | 乙供 | C13011104 | 膨胀螺栓 M12 | 套 | 0.8631 | 1.35 | 0 | 0 | 计价 | 按实计算
XZGD5-7 | 材料 | 乙供 | C14010101 | 镀锌铁丝 综合 | kg | 0.0008 | 5.589 | 0 | 0 | 计价 | 按实计算
XZGD5-7 | 材料 | 乙供 | C16100421 | 绝缘胶带 20mm×20m | 卷 | 0.0023 | 2.2 | 0 | 0 | 计价 | 按实计算
XZGD5-7 | 材料 | 乙供 | C18060103 | 塑料带相色带 20mm×2000mm | 卷 | 0.1007 | 2.739 | 0 | 0 | 计价 | 按实计算
XZGD5-7 | 材料 | 乙供 | C19020801 | 电力复合脂 | kg | 0.0042 | 13.215 | 0 | 0 | 计价 | 按实计算
XZGD5-7 | 材料 | 乙供 | C19031101 | 清洗剂 | kg | 0.0089 | 2.811 | 0 | 0 | 计价 | 按实计算
XZGD5-7 | 材料 | 乙供 | C19090101 | 粘结剂 通用 | kg | 0.0025 | 11.424 | 0 | 0 | 计价 | 按实计算
XZGD5-7 | 材料 | 乙供 | C19110301 | 石油液化气 | m³ | 0.0016 | 3.807 | 0 | 0 | 计价 | 按实计算
XZGD5-7 | 材料 | 乙供 | C20010101 | 防锈漆 | kg | 0.0043 | 12.654 | 0 | 0 | 计价 | 按实计算
XZGD5-7 | 材料 | 乙供 | C20030101 | 普通调和漆 | kg | 0.0086 | 13.9 | 0 | 0 | 计价 | 按实计算
XZGD5-7 | 材料 | 乙供 | C20050101 | 耐酸漆 | kg | 0.0203 | 16.433 | 0 | 0 | 计价 | 按实计算
XZGD5-7 | 材料 | 乙供 | C21020101 | 电 | kW·h | 45.9719 | 0.84 | 0 | 0 | 计价 | 按实计算
XZGD5-7 | 材料 | 乙供 | C22030501 | 钢锯条 各种规格 | 根 | 0.1761 | 1.596 | 0 | 0 | 计价 | 按实计算
XZGD5-7 | 材料 | 乙供 | C22040101 | 砂布 | 张 | 0.0143 | 0.907 | 0 | 0 | 计价 | 按实计算
XZGD5-7 | 材料 | 乙供 | C22040501 | 棉纱头 | kg | 0.0029 | 6.916 | 0 | 0 | 计价 | 按实计算
XZGD5-7 | 材料 | 乙供 | C99010102 | 其他材料费 | 元 | 0.8456 | 1 | 0 | 0 | 计价 | 按实计算
XZGD5-7 | 机械 | 乙供 | J03-01-065 | 叉式起重机 起重量 3t | 台班 | 0.018 | 586.388 | 0 | 0 | 计价 | 按实计算
XZGD5-7 | 机械 | 乙供 | J04-01-002 | 载重汽车 5t | 台班 | 0.018 | 502.929 | 0 | 0 | 计价 | 按实计算
XZGD5-7 | 机械 | 乙供 | J04-01-004 | 载重汽车 8t | 台班 | 0.0002 | 575.792 | 0 | 0 | 计价 | 按实计算
XZGD5-7 | 机械 | 乙供 | J10-01-001 | 交流弧焊机 容量 21kVA | 台班 | 0.0046 | 66.997 | 0 | 0 | 计价 | 按实计算
XZGD5-7 | 机械 | 乙供 | J14-05-001 | 继电保护测试系统 | 台班 | 0.0006 | 313.828 | 0 | 0 | 计价 | 按实计算
XZGD5-7 | 机械 | 乙供 | J14-05-006 | 蓄电池放电仪 电压 48~380V | 台班 | 0.0277 | 247.528 | 0 | 0 | 计价 | 按实计算
XZGD5-7 | 机械 | 乙供 | J14-05-031 | 交流采样校验装置 | 台班 | 0.0028 | 165.178 | 0 | 0 | 计价 | 按实计算
XZGD5-7 | 机械 | 乙供 | J14-08-034 | 多功能交直流钳形测量仪 | 台班 | 0.0277 | 221.824 | 0 | 0 | 计价 | 按实计算
XZGD5-7 | 机械 | 乙供 | J14-08-076 | 微机继电保护测试仪 | 台班 | 0.0017 | 431.168 | 0 | 0 | 计价 | 按实计算
XZGD5-7 | 机械 | 乙供 | J14-08-192 | 信号发生器 | 台班 | 0.0006 | 517.541 | 0 | 0 | 计价 | 按实计算
XZGD5-8 | 人工 | 乙供 | 9101108 | 安装普通工 | 工日 | 0.1061 | 107 | 0 | 0 | 计价 | 按实计算
XZGD5-8 | 人工 | 乙供 | 9101109 | 安装技术工 | 工日 | 0.1965 | 157 | 0 | 0 | 计价 | 按实计算
XZGD5-8 | 材料 | 乙供 | C01020302 | 等边角钢 边长50以下 | kg | 0.0573 | 5.103 | 0 | 0 | 计价 | 按实计算
XZGD5-8 | 材料 | 乙供 | C06090306 | 塑料管卡子 DN100 | 个 | 0.2094 | 1.719 | 0 | 0 | 计价 | 按实计算
XZGD5-8 | 材料 | 乙供 | C12010200 | 电焊条 J507 综合 | kg | 0.0266 | 6.547 | 0 | 0 | 计价 | 按实计算
XZGD5-8 | 材料 | 乙供 | C12026101 | 焊锡 | kg | 0.0002 | 41.517 | 0 | 0 | 计价 | 按实计算
XZGD5-8 | 材料 | 乙供 | C12030302 | 松香 | kg | 0.0002 | 8.01 | 0 | 0 | 计价 | 按实计算
XZGD5-8 | 材料 | 乙供 | C13010201 | 镀锌六角螺栓 综合 | kg | 0.0179 | 8.8 | 0 | 0 | 计价 | 按实计算
XZGD5-8 | 材料 | 乙供 | C13011102 | 膨胀螺栓 M8 | 套 | 0.4188 | 0.667 | 0 | 0 | 计价 | 按实计算
XZGD5-8 | 材料 | 乙供 | C13011104 | 膨胀螺栓 M12 | 套 | 0.8631 | 1.35 | 0 | 0 | 计价 | 按实计算
XZGD5-8 | 材料 | 乙供 | C14010101 | 镀锌铁丝 综合 | kg | 0.0008 | 5.589 | 0 | 0 | 计价 | 按实计算
XZGD5-8 | 材料 | 乙供 | C16100421 | 绝缘胶带 20mm×20m | 卷 | 0.0023 | 2.2 | 0 | 0 | 计价 | 按实计算
XZGD5-8 | 材料 | 乙供 | C18060103 | 塑料带相色带 20mm×2000mm | 卷 | 0.1007 | 2.739 | 0 | 0 | 计价 | 按实计算
XZGD5-8 | 材料 | 乙供 | C19020801 | 电力复合脂 | kg | 0.0042 | 13.215 | 0 | 0 | 计价 | 按实计算
XZGD5-8 | 材料 | 乙供 | C19031101 | 清洗剂 | kg | 0.0089 | 2.811 | 0 | 0 | 计价 | 按实计算
XZGD5-8 | 材料 | 乙供 | C19090101 | 粘结剂 通用 | kg | 0.0025 | 11.424 | 0 | 0 | 计价 | 按实计算
XZGD5-8 | 材料 | 乙供 | C19110301 | 石油液化气 | m³ | 0.0016 | 3.807 | 0 | 0 | 计价 | 按实计算
XZGD5-8 | 材料 | 乙供 | C20010101 | 防锈漆 | kg | 0.0043 | 12.654 | 0 | 0 | 计价 | 按实计算
XZGD5-8 | 材料 | 乙供 | C20030101 | 普通调和漆 | kg | 0.0086 | 13.9 | 0 | 0 | 计价 | 按实计算
XZGD5-8 | 材料 | 乙供 | C20050101 | 耐酸漆 | kg | 0.0203 | 16.433 | 0 | 0 | 计价 | 按实计算
XZGD5-8 | 材料 | 乙供 | C21020101 | 电 | kW·h | 57.4648 | 0.84 | 0 | 0 | 计价 | 按实计算
XZGD5-8 | 材料 | 乙供 | C22030501 | 钢锯条 各种规格 | 根 | 0.1761 | 1.596 | 0 | 0 | 计价 | 按实计算
XZGD5-8 | 材料 | 乙供 | C22040101 | 砂布 | 张 | 0.0143 | 0.907 | 0 | 0 | 计价 | 按实计算
XZGD5-8 | 材料 | 乙供 | C22040501 | 棉纱头 | kg | 0.0029 | 6.916 | 0 | 0 | 计价 | 按实计算
XZGD5-8 | 材料 | 乙供 | C99010102 | 其他材料费 | 元 | 1.0386 | 1 | 0 | 0 | 计价 | 按实计算
XZGD5-8 | 机械 | 乙供 | J03-01-065 | 叉式起重机 起重量 3t | 台班 | 0.018 | 586.388 | 0 | 0 | 计价 | 按实计算
XZGD5-8 | 机械 | 乙供 | J04-01-002 | 载重汽车 5t | 台班 | 0.018 | 502.929 | 0 | 0 | 计价 | 按实计算
XZGD5-8 | 机械 | 乙供 | J04-01-004 | 载重汽车 8t | 台班 | 0.0002 | 575.792 | 0 | 0 | 计价 | 按实计算
XZGD5-8 | 机械 | 乙供 | J10-01-001 | 交流弧焊机 容量 21kVA | 台班 | 0.0046 | 66.997 | 0 | 0 | 计价 | 按实计算
XZGD5-8 | 机械 | 乙供 | J14-05-001 | 继电保护测试系统 | 台班 | 0.0006 | 313.828 | 0 | 0 | 计价 | 按实计算
XZGD5-8 | 机械 | 乙供 | J14-05-006 | 蓄电池放电仪 电压 48~380V | 台班 | 0.0346 | 247.528 | 0 | 0 | 计价 | 按实计算
XZGD5-8 | 机械 | 乙供 | J14-05-031 | 交流采样校验装置 | 台班 | 0.0028 | 165.178 | 0 | 0 | 计价 | 按实计算
XZGD5-8 | 机械 | 乙供 | J14-08-034 | 多功能交直流钳形测量仪 | 台班 | 0.0346 | 221.824 | 0 | 0 | 计价 | 按实计算
XZGD5-8 | 机械 | 乙供 | J14-08-076 | 微机继电保护测试仪 | 台班 | 0.0017 | 431.168 | 0 | 0 | 计价 | 按实计算
XZGD5-8 | 机械 | 乙供 | J14-08-192 | 信号发生器 | 台班 | 0.0006 | 517.541 | 0 | 0 | 计价 | 按实计算
XZGD5-9 | 人工 | 乙供 | 9101108 | 安装普通工 | 工日 | 1.0841 | 107 | 0 | 0 | 计价 | 按实计算
XZGD5-9 | 人工 | 乙供 | 9101109 | 安装技术工 | 工日 | 4.4355 | 157 | 0 | 0 | 计价 | 按实计算
XZGD5-9 | 材料 | 乙供 | C04020100 | 黄铜丝 综合 | kg | 0.0315 | 64.159 | 0 | 0 | 计价 | 按实计算
XZGD5-9 | 材料 | 乙供 | C07010101 | 平垫铁 综合 | kg | 0.135 | 5.466 | 0 | 0 | 计价 | 按实计算
XZGD5-9 | 材料 | 乙供 | C07010401 | 钢垫板 综合 | kg | 0.1259 | 6.219 | 0 | 0 | 计价 | 按实计算
XZGD5-9 | 材料 | 乙供 | C12010100 | 电焊条 J422 综合 | kg | 0.1848 | 5.394 | 0 | 0 | 计价 | 按实计算
XZGD5-9 | 材料 | 乙供 | C12010200 | 电焊条 J507 综合 | kg | 0.4 | 6.547 | 0 | 0 | 计价 | 按实计算
XZGD5-9 | 材料 | 乙供 | C13010201 | 镀锌六角螺栓 综合 | kg | 1.7987 | 8.8 | 0 | 0 | 计价 | 按实计算
XZGD5-9 | 材料 | 乙供 | C13010313 | 精制六角带帽螺栓 M10×100以下 | 套 | 2.745 | 0.583 | 0 | 0 | 计价 | 按实计算
XZGD5-9 | 材料 | 乙供 | C16011202 | 铜芯橡皮绝缘线 500VBX-2.5mm² | m | 0.2797 | 1.816 | 0 | 0 | 计价 | 按实计算
XZGD5-9 | 材料 | 乙供 | C16039140 | 矩形母线间隔垫JG型 综合 | 件 | 2.7598 | 8.036 | 0 | 0 | 计价 | 按实计算
XZGD5-9 | 材料 | 乙供 | C16100451 | 绝缘胶带 20mm×40m | 卷 | 0.06 | 4.145 | 0 | 0 | 计价 | 按实计算
XZGD5-9 | 材料 | 乙供 | C16100641 | 标签色带 (12~36)mm×8m | 卷 | 0.028 | 21.281 | 0 | 0 | 计价 | 按实计算
XZGD5-9 | 材料 | 乙供 | C18030801 | 自粘性橡胶带 25mm×20m | 卷 | 0.037 | 8.142 | 0 | 0 | 计价 | 按实计算
XZGD5-9 | 材料 | 乙供 | C18060101 | 塑料带 20mm×40m | 卷 | 0.0359 | 2.49 | 0 | 0 | 计价 | 按实计算
XZGD5-9 | 材料 | 乙供 | C19020801 | 电力复合脂 | kg | 0.0418 | 13.215 | 0 | 0 | 计价 | 按实计算
XZGD5-9 | 材料 | 乙供 | C19030201 | 乙醇 | kg | 0.016 | 4.244 | 0 | 0 | 计价 | 按实计算
XZGD5-9 | 材料 | 乙供 | C19031101 | 清洗剂 | kg | 0.112 | 2.811 | 0 | 0 | 计价 | 按实计算
XZGD5-9 | 材料 | 乙供 | C20020201 | 醇酸磁漆 | kg | 0.2281 | 16.548 | 0 | 0 | 计价 | 按实计算
XZGD5-9 | 材料 | 乙供 | C20030101 | 普通调和漆 | kg | 0.006 | 13.9 | 0 | 0 | 计价 | 按实计算
XZGD5-9 | 材料 | 乙供 | C22030501 | 钢锯条 各种规格 | 根 | 1.0928 | 1.596 | 0 | 0 | 计价 | 按实计算
XZGD5-9 | 材料 | 乙供 | C22040101 | 砂布 | 张 | 0.7341 | 0.907 | 0 | 0 | 计价 | 按实计算
XZGD5-9 | 材料 | 乙供 | C22040411 | 无絮棉布 | kg | 0.016 | 9.929 | 0 | 0 | 计价 | 按实计算
XZGD5-9 | 材料 | 乙供 | C22040501 | 棉纱头 | kg | 0.0992 | 6.916 | 0 | 0 | 计价 | 按实计算
XZGD5-9 | 材料 | 乙供 | C22040601 | 尼龙绳 1以下 | kg | 0.0037 | 9.187 | 0 | 0 | 计价 | 按实计算
XZGD5-9 | 材料 | 乙供 | C22040907 | 擦拭纸 | 盒 | 0.028 | 3.245 | 0 | 0 | 计价 | 按实计算
XZGD5-9 | 材料 | 乙供 | C99010102 | 其他材料费 | 元 | 1.1336 | 1 | 0 | 0 | 计价 | 按实计算
XZGD5-9 | 机械 | 乙供 | J03-01-033 | 汽车式起重机 起重量 5t | 台班 | 0.0277 | 749.204 | 0 | 0 | 计价 | 按实计算
XZGD5-9 | 机械 | 乙供 | J03-01-034 | 汽车式起重机 起重量 8t | 台班 | 0.0806 | 842.949 | 0 | 0 | 计价 | 按实计算
XZGD5-9 | 机械 | 乙供 | J04-01-002 | 载重汽车 5t | 台班 | 0.0782 | 502.929 | 0 | 0 | 计价 | 按实计算
XZGD5-9 | 机械 | 乙供 | J04-01-007 | 载重汽车 15t | 台班 | 0.0323 | 873.459 | 0 | 0 | 计价 | 按实计算
XZGD5-9 | 机械 | 乙供 | J08-01-009 | 液压母线平弯机 宽度×厚度 125mm×12mm | 台班 | 0.5335 | 237.438 | 0 | 0 | 计价 | 按实计算
XZGD5-9 | 机械 | 乙供 | J10-01-001 | 交流弧焊机 容量 21kVA | 台班 | 0.1118 | 66.997 | 0 | 0 | 计价 | 按实计算
XZGD5-9 | 机械 | 乙供 | J14-01-004 | 回路电阻测试仪 量程 1~1999μΩ | 台班 | 0.3826 | 43.304 | 0 | 0 | 计价 | 按实计算
XZGD5-9 | 机械 | 乙供 | J14-03-001 | 开关特性测试仪(综合) | 台班 | 0.3826 | 275.064 | 0 | 0 | 计价 | 按实计算
XZGD5-9 | 机械 | 乙供 | J14-03-002 | 交流耐压仪 设备耐压用 35kV及以下 | 台班 | 0.2296 | 80.172 | 0 | 0 | 计价 | 按实计算
XZGD5-9 | 机械 | 乙供 | J14-05-001 | 继电保护测试系统 | 台班 | 0.1399 | 313.828 | 0 | 0 | 计价 | 按实计算
XZGD5-9 | 机械 | 乙供 | J14-05-005 | 数字存储示波器 | 台班 | 0.0336 | 308.086 | 0 | 0 | 计价 | 按实计算
XZGD5-9 | 机械 | 乙供 | J14-05-015 | 直流标准源 | 台班 | 0.3826 | 191.052 | 0 | 0 | 计价 | 按实计算
XZGD5-9 | 机械 | 乙供 | J14-05-018 | 微机型高压断路器模拟装置(断路器模拟试验仪) | 台班 | 0.1399 | 167.956 | 0 | 0 | 计价 | 按实计算
XZGD5-9 | 机械 | 乙供 | J16-01-025 | 绝缘电阻表(数字式) | 台班 | 0.0568 | 15.694 | 0 | 0 | 计价 | 按实计算
XZGD5-9 | 机械 | 乙供 | J16-01-039 | 数字万用表(数字式) | 台班 | 0.2518 | 17.546 | 0 | 0 | 计价 | 按实计算
XZGD5-9 | 机械 | 乙供 | J17-01-019 | 便携式维护终端 | 台班 | 0.1399 | 54.811 | 0 | 0 | 计价 | 按实计算
XZGD5-9 | 机械 | 乙供 | J18-01-010 | 高压试验变压器全套装置 YDJ | 台班 | 0.0288 | 260.97 | 0 | 0 | 计价 | 按实计算
XZGD5-10 | 人工 | 乙供 | 9101108 | 安装普通工 | 工日 | 1.7526 | 107 | 0 | 0 | 计价 | 按实计算
XZGD5-10 | 人工 | 乙供 | 9101109 | 安装技术工 | 工日 | 6.6569 | 157 | 0 | 0 | 计价 | 按实计算
XZGD5-10 | 材料 | 乙供 | C04020100 | 黄铜丝 综合 | kg | 0.0504 | 64.159 | 0 | 0 | 计价 | 按实计算
XZGD5-10 | 材料 | 乙供 | C07010401 | 钢垫板 综合 | kg | 0.1728 | 6.219 | 0 | 0 | 计价 | 按实计算
XZGD5-10 | 材料 | 乙供 | C12010200 | 电焊条 J507 综合 | kg | 2.4304 | 6.547 | 0 | 0 | 计价 | 按实计算
XZGD5-10 | 材料 | 乙供 | C13010201 | 镀锌六角螺栓 综合 | kg | 4.208 | 8.8 | 0 | 0 | 计价 | 按实计算
XZGD5-10 | 材料 | 乙供 | C16100451 | 绝缘胶带 20mm×40m | 卷 | 0.0864 | 4.145 | 0 | 0 | 计价 | 按实计算
XZGD5-10 | 材料 | 乙供 | C18030801 | 自粘性橡胶带 25mm×20m | 卷 | 0.252 | 8.142 | 0 | 0 | 计价 | 按实计算
XZGD5-10 | 材料 | 乙供 | C19020801 | 电力复合脂 | kg | 0.0088 | 13.215 | 0 | 0 | 计价 | 按实计算
XZGD5-10 | 材料 | 乙供 | C19030201 | 乙醇 | kg | 0.0256 | 4.244 | 0 | 0 | 计价 | 按实计算
XZGD5-10 | 材料 | 乙供 | C19031101 | 清洗剂 | kg | 0.1728 | 2.811 | 0 | 0 | 计价 | 按实计算
XZGD5-10 | 材料 | 乙供 | C20020201 | 醇酸磁漆 | kg | 0.0176 | 16.548 | 0 | 0 | 计价 | 按实计算
XZGD5-10 | 材料 | 乙供 | C20030101 | 普通调和漆 | kg | 0.252 | 13.9 | 0 | 0 | 计价 | 按实计算
XZGD5-10 | 材料 | 乙供 | C22040101 | 砂布 | 张 | 0.4312 | 0.907 | 0 | 0 | 计价 | 按实计算
XZGD5-10 | 材料 | 乙供 | C22040411 | 无絮棉布 | kg | 0.0256 | 9.929 | 0 | 0 | 计价 | 按实计算
XZGD5-10 | 材料 | 乙供 | C22040501 | 棉纱头 | kg | 0.0864 | 6.916 | 0 | 0 | 计价 | 按实计算
XZGD5-10 | 材料 | 乙供 | C22040601 | 尼龙绳 1以下 | kg | 0.0088 | 9.187 | 0 | 0 | 计价 | 按实计算
XZGD5-10 | 材料 | 乙供 | C99010102 | 其他材料费 | 元 | 1.3097 | 1 | 0 | 0 | 计价 | 按实计算
XZGD5-10 | 机械 | 乙供 | J03-01-034 | 汽车式起重机 起重量 8t | 台班 | 0.2198 | 842.949 | 0 | 0 | 计价 | 按实计算
XZGD5-10 | 机械 | 乙供 | J04-01-002 | 载重汽车 5t | 台班 | 0.3749 | 502.929 | 0 | 0 | 计价 | 按实计算
XZGD5-10 | 机械 | 乙供 | J10-01-001 | 交流弧焊机 容量 21kVA | 台班 | 0.4032 | 66.997 | 0 | 0 | 计价 | 按实计算
XZGD5-10 | 机械 | 乙供 | J14-01-004 | 回路电阻测试仪 量程 1~1999μΩ | 台班 | 0.504 | 43.304 | 0 | 0 | 计价 | 按实计算
XZGD5-10 | 机械 | 乙供 | J14-03-001 | 开关特性测试仪(综合) | 台班 | 0.504 | 275.064 | 0 | 0 | 计价 | 按实计算
XZGD5-10 | 机械 | 乙供 | J14-03-002 | 交流耐压仪 设备耐压用 35kV及以下 | 台班 | 0.3024 | 80.172 | 0 | 0 | 计价 | 按实计算
XZGD5-10 | 机械 | 乙供 | J14-05-015 | 直流标准源 | 台班 | 0.504 | 191.052 | 0 | 0 | 计价 | 按实计算
XZGD5-11 | 人工 | 乙供 | 9101108 | 安装普通工 | 工日 | 2.1907 | 107 | 0 | 0 | 计价 | 按实计算
XZGD5-11 | 人工 | 乙供 | 9101109 | 安装技术工 | 工日 | 8.3211 | 157 | 0 | 0 | 计价 | 按实计算
XZGD5-11 | 材料 | 乙供 | C04020100 | 黄铜丝 综合 | kg | 0.063 | 64.159 | 0 | 0 | 计价 | 按实计算
XZGD5-11 | 材料 | 乙供 | C07010401 | 钢垫板 综合 | kg | 0.216 | 6.219 | 0 | 0 | 计价 | 按实计算
XZGD5-11 | 材料 | 乙供 | C12010200 | 电焊条 J507 综合 | kg | 3.038 | 6.547 | 0 | 0 | 计价 | 按实计算
XZGD5-11 | 材料 | 乙供 | C13010201 | 镀锌六角螺栓 综合 | kg | 5.26 | 8.8 | 0 | 0 | 计价 | 按实计算
XZGD5-11 | 材料 | 乙供 | C16100451 | 绝缘胶带 20mm×40m | 卷 | 0.108 | 4.145 | 0 | 0 | 计价 | 按实计算
XZGD5-11 | 材料 | 乙供 | C18030801 | 自粘性橡胶带 25mm×20m | 卷 | 0.315 | 8.142 | 0 | 0 | 计价 | 按实计算
XZGD5-11 | 材料 | 乙供 | C19020801 | 电力复合脂 | kg | 0.011 | 13.215 | 0 | 0 | 计价 | 按实计算
XZGD5-11 | 材料 | 乙供 | C19030201 | 乙醇 | kg | 0.032 | 4.244 | 0 | 0 | 计价 | 按实计算
XZGD5-11 | 材料 | 乙供 | C19031101 | 清洗剂 | kg | 0.216 | 2.811 | 0 | 0 | 计价 | 按实计算
XZGD5-11 | 材料 | 乙供 | C20020201 | 醇酸磁漆 | kg | 0.022 | 16.548 | 0 | 0 | 计价 | 按实计算
XZGD5-11 | 材料 | 乙供 | C20030101 | 普通调和漆 | kg | 0.315 | 13.9 | 0 | 0 | 计价 | 按实计算
XZGD5-11 | 材料 | 乙供 | C22040101 | 砂布 | 张 | 0.539 | 0.907 | 0 | 0 | 计价 | 按实计算
XZGD5-11 | 材料 | 乙供 | C22040411 | 无絮棉布 | kg | 0.032 | 9.929 | 0 | 0 | 计价 | 按实计算
XZGD5-11 | 材料 | 乙供 | C22040501 | 棉纱头 | kg | 0.108 | 6.916 | 0 | 0 | 计价 | 按实计算
XZGD5-11 | 材料 | 乙供 | C22040601 | 尼龙绳 1以下 | kg | 0.011 | 9.187 | 0 | 0 | 计价 | 按实计算
XZGD5-11 | 材料 | 乙供 | C99010102 | 其他材料费 | 元 | 1.6371 | 1 | 0 | 0 | 计价 | 按实计算
XZGD5-11 | 机械 | 乙供 | J03-01-034 | 汽车式起重机 起重量 8t | 台班 | 0.2748 | 842.949 | 0 | 0 | 计价 | 按实计算
XZGD5-11 | 机械 | 乙供 | J04-01-002 | 载重汽车 5t | 台班 | 0.4686 | 502.929 | 0 | 0 | 计价 | 按实计算
XZGD5-11 | 机械 | 乙供 | J10-01-001 | 交流弧焊机 容量 21kVA | 台班 | 0.504 | 66.997 | 0 | 0 | 计价 | 按实计算
XZGD5-11 | 机械 | 乙供 | J14-01-004 | 回路电阻测试仪 量程 1~1999μΩ | 台班 | 0.63 | 43.304 | 0 | 0 | 计价 | 按实计算
XZGD5-11 | 机械 | 乙供 | J14-03-001 | 开关特性测试仪(综合) | 台班 | 0.63 | 275.064 | 0 | 0 | 计价 | 按实计算
XZGD5-11 | 机械 | 乙供 | J14-03-002 | 交流耐压仪 设备耐压用 35kV及以下 | 台班 | 0.378 | 80.172 | 0 | 0 | 计价 | 按实计算
XZGD5-11 | 机械 | 乙供 | J14-05-015 | 直流标准源 | 台班 | 0.63 | 191.052 | 0 | 0 | 计价 | 按实计算
XZGD5-12 | 人工 | 乙供 | 9101108 | 安装普通工 | 工日 | 2.8479 | 107 | 0 | 0 | 计价 | 按实计算
XZGD5-12 | 人工 | 乙供 | 9101109 | 安装技术工 | 工日 | 10.8174 | 157 | 0 | 0 | 计价 | 按实计算
XZGD5-12 | 材料 | 乙供 | C04020100 | 黄铜丝 综合 | kg | 0.0819 | 64.159 | 0 | 0 | 计价 | 按实计算
XZGD5-12 | 材料 | 乙供 | C07010401 | 钢垫板 综合 | kg | 0.2808 | 6.219 | 0 | 0 | 计价 | 按实计算
XZGD5-12 | 材料 | 乙供 | C12010200 | 电焊条 J507 综合 | kg | 3.9494 | 6.547 | 0 | 0 | 计价 | 按实计算
XZGD5-12 | 材料 | 乙供 | C13010201 | 镀锌六角螺栓 综合 | kg | 6.838 | 8.8 | 0 | 0 | 计价 | 按实计算
XZGD5-12 | 材料 | 乙供 | C16100451 | 绝缘胶带 20mm×40m | 卷 | 0.1404 | 4.145 | 0 | 0 | 计价 | 按实计算
XZGD5-12 | 材料 | 乙供 | C18030801 | 自粘性橡胶带 25mm×20m | 卷 | 0.4095 | 8.142 | 0 | 0 | 计价 | 按实计算
XZGD5-12 | 材料 | 乙供 | C19020801 | 电力复合脂 | kg | 0.0143 | 13.215 | 0 | 0 | 计价 | 按实计算
XZGD5-12 | 材料 | 乙供 | C19030201 | 乙醇 | kg | 0.0416 | 4.244 | 0 | 0 | 计价 | 按实计算
XZGD5-12 | 材料 | 乙供 | C19031101 | 清洗剂 | kg | 0.2808 | 2.811 | 0 | 0 | 计价 | 按实计算
XZGD5-12 | 材料 | 乙供 | C20020201 | 醇酸磁漆 | kg | 0.0286 | 16.548 | 0 | 0 | 计价 | 按实计算
XZGD5-12 | 材料 | 乙供 | C20030101 | 普通调和漆 | kg | 0.4095 | 13.9 | 0 | 0 | 计价 | 按实计算
XZGD5-12 | 材料 | 乙供 | C22040101 | 砂布 | 张 | 0.7007 | 0.907 | 0 | 0 | 计价 | 按实计算
XZGD5-12 | 材料 | 乙供 | C22040411 | 无絮棉布 | kg | 0.0416 | 9.929 | 0 | 0 | 计价 | 按实计算
XZGD5-12 | 材料 | 乙供 | C22040501 | 棉纱头 | kg | 0.1404 | 6.916 | 0 | 0 | 计价 | 按实计算
XZGD5-12 | 材料 | 乙供 | C22040601 | 尼龙绳 1以下 | kg | 0.0143 | 9.187 | 0 | 0 | 计价 | 按实计算
XZGD5-12 | 材料 | 乙供 | C99010102 | 其他材料费 | 元 | 2.1282 | 1 | 0 | 0 | 计价 | 按实计算
XZGD5-12 | 机械 | 乙供 | J03-01-034 | 汽车式起重机 起重量 8t | 台班 | 0.3572 | 842.949 | 0 | 0 | 计价 | 按实计算
XZGD5-12 | 机械 | 乙供 | J04-01-002 | 载重汽车 5t | 台班 | 0.6092 | 502.929 | 0 | 0 | 计价 | 按实计算
XZGD5-12 | 机械 | 乙供 | J10-01-001 | 交流弧焊机 容量 21kVA | 台班 | 0.6552 | 66.997 | 0 | 0 | 计价 | 按实计算
XZGD5-12 | 机械 | 乙供 | J14-01-004 | 回路电阻测试仪 量程 1~1999μΩ | 台班 | 0.819 | 43.304 | 0 | 0 | 计价 | 按实计算
XZGD5-12 | 机械 | 乙供 | J14-03-001 | 开关特性测试仪(综合) | 台班 | 0.819 | 275.064 | 0 | 0 | 计价 | 按实计算
XZGD5-12 | 机械 | 乙供 | J14-03-002 | 交流耐压仪 设备耐压用 35kV及以下 | 台班 | 0.4914 | 80.172 | 0 | 0 | 计价 | 按实计算
XZGD5-12 | 机械 | 乙供 | J14-05-015 | 直流标准源 | 台班 | 0.819 | 191.052 | 0 | 0 | 计价 | 按实计算
XZGD5-13 | 人工 | 乙供 | 9101108 | 安装普通工 | 工日 | 0.2148 | 107 | 0 | 0 | 计价 | 按实计算
XZGD5-13 | 人工 | 乙供 | 9101109 | 安装技术工 | 工日 | 0.3819 | 157 | 0 | 0 | 计价 | 按实计算
XZGD5-13 | 材料 | 乙供 | C12010200 | 电焊条 J507 综合 | kg | 0.2676 | 6.547 | 0 | 0 | 计价 | 按实计算
XZGD5-13 | 材料 | 乙供 | C13010201 | 镀锌六角螺栓 综合 | kg | 0.0856 | 8.8 | 0 | 0 | 计价 | 按实计算
XZGD5-13 | 材料 | 乙供 | C14010101 | 镀锌铁丝 综合 | kg | 0.0065 | 5.589 | 0 | 0 | 计价 | 按实计算
XZGD5-13 | 材料 | 乙供 | C16010303 | 软铜绞线 16mm² | m | 2 | 8.871 | 0 | 0 | 计价 | 按实计算
XZGD5-13 | 材料 | 乙供 | C16050103 | 电缆卡子 40mm | 个 | 0.539 | 0.839 | 0 | 0 | 计价 | 按实计算
XZGD5-13 | 材料 | 乙供 | C16050611 | 热收缩封头 1~4号 | 只 | 0.1078 | 5.348 | 0 | 0 | 计价 | 按实计算
XZGD5-13 | 材料 | 乙供 | C16050641 | 封铅 | kg | 0.0172 | 8.859 | 0 | 0 | 计价 | 按实计算
XZGD5-13 | 材料 | 乙供 | C16100362 | 尼龙扎带 L=200mm | 根 | 0.3234 | 0.11 | 0 | 0 | 计价 | 按实计算
XZGD5-13 | 材料 | 乙供 | C16100421 | 绝缘胶带 20mm×20m | 卷 | 0.2 | 2.2 | 0 | 0 | 计价 | 按实计算
XZGD5-13 | 材料 | 乙供 | C18030801 | 自粘性橡胶带 25mm×20m | 卷 | 0.0043 | 8.142 | 0 | 0 | 计价 | 按实计算
XZGD5-13 | 材料 | 乙供 | C22030501 | 钢锯条 各种规格 | 根 | 0.0195 | 1.596 | 0 | 0 | 计价 | 按实计算
XZGD5-13 | 材料 | 乙供 | C22040101 | 砂布 | 张 | 0.0887 | 0.907 | 0 | 0 | 计价 | 按实计算
XZGD5-13 | 材料 | 乙供 | C22040603 | 尼龙绳 Φ25 | kg | 0.0033 | 15.86 | 0 | 0 | 计价 | 按实计算
XZGD5-13 | 材料 | 乙供 | C99010102 | 其他材料费 | 元 | 0.0879 | 1 | 0 | 0 | 计价 | 按实计算
XZGD5-13 | 机械 | 乙供 | J03-01-033 | 汽车式起重机 起重量 5t | 台班 | 0.0001 | 749.204 | 0 | 0 | 计价 | 按实计算
XZGD5-13 | 机械 | 乙供 | J03-01-036 | 汽车式起重机 起重量 16t | 台班 | 0.0002 | 1080.444 | 0 | 0 | 计价 | 按实计算
XZGD5-13 | 机械 | 乙供 | J03-01-065 | 叉式起重机 起重量 3t | 台班 | 0.0084 | 586.388 | 0 | 0 | 计价 | 按实计算
XZGD5-13 | 机械 | 乙供 | J04-01-002 | 载重汽车 5t | 台班 | 0.0086 | 502.929 | 0 | 0 | 计价 | 按实计算
XZGD5-13 | 机械 | 乙供 | J08-01-091 | 联合冲剪机 板厚 16mm | 台班 | 0.0019 | 402.113 | 0 | 0 | 计价 | 按实计算
XZGD5-13 | 机械 | 乙供 | J10-01-001 | 交流弧焊机 容量 21kVA | 台班 | 0.052 | 66.997 | 0 | 0 | 计价 | 按实计算
XZGD5-13 | 机械 | 乙供 | J14-08-287 | 绝缘电阻测试仪(2500V-10000V、＞2mA) | 台班 | 0.0198 | 79.726 | 0 | 0 | 计价 | 按实计算
XZGD5-14 | 人工 | 乙供 | 9101108 | 安装普通工 | 工日 | 0.3199 | 107 | 0 | 0 | 计价 | 按实计算
XZGD5-14 | 人工 | 乙供 | 9101109 | 安装技术工 | 工日 | 0.5498 | 157 | 0 | 0 | 计价 | 按实计算
XZGD5-14 | 材料 | 乙供 | C12010200 | 电焊条 J507 综合 | kg | 0.4012 | 6.547 | 0 | 0 | 计价 | 按实计算
XZGD5-14 | 材料 | 乙供 | C13010201 | 镀锌六角螺栓 综合 | kg | 0.1251 | 8.8 | 0 | 0 | 计价 | 按实计算
XZGD5-14 | 材料 | 乙供 | C14010101 | 镀锌铁丝 综合 | kg | 0.0097 | 5.589 | 0 | 0 | 计价 | 按实计算
XZGD5-14 | 材料 | 乙供 | C16010303 | 软铜绞线 16mm² | m | 2 | 8.871 | 0 | 0 | 计价 | 按实计算
XZGD5-14 | 材料 | 乙供 | C16050103 | 电缆卡子 40mm | 个 | 0.8085 | 0.839 | 0 | 0 | 计价 | 按实计算
XZGD5-14 | 材料 | 乙供 | C16050611 | 热收缩封头 1~4号 | 只 | 0.1617 | 5.348 | 0 | 0 | 计价 | 按实计算
XZGD5-14 | 材料 | 乙供 | C16050641 | 封铅 | kg | 0.0259 | 8.859 | 0 | 0 | 计价 | 按实计算
XZGD5-14 | 材料 | 乙供 | C16100362 | 尼龙扎带 L=200mm | 根 | 0.4851 | 0.11 | 0 | 0 | 计价 | 按实计算
XZGD5-14 | 材料 | 乙供 | C16100421 | 绝缘胶带 20mm×20m | 卷 | 0.2 | 2.2 | 0 | 0 | 计价 | 按实计算
XZGD5-14 | 材料 | 乙供 | C18030801 | 自粘性橡胶带 25mm×20m | 卷 | 0.0065 | 8.142 | 0 | 0 | 计价 | 按实计算
XZGD5-14 | 材料 | 乙供 | C22030501 | 钢锯条 各种规格 | 根 | 0.0293 | 1.596 | 0 | 0 | 计价 | 按实计算
XZGD5-14 | 材料 | 乙供 | C22040101 | 砂布 | 张 | 0.1296 | 0.907 | 0 | 0 | 计价 | 按实计算
XZGD5-14 | 材料 | 乙供 | C22040603 | 尼龙绳 Φ25 | kg | 0.0049 | 15.86 | 0 | 0 | 计价 | 按实计算
XZGD5-14 | 材料 | 乙供 | C99010102 | 其他材料费 | 元 | 0.1268 | 1 | 0 | 0 | 计价 | 按实计算
XZGD5-14 | 机械 | 乙供 | J03-01-033 | 汽车式起重机 起重量 5t | 台班 | 0.0001 | 749.204 | 0 | 0 | 计价 | 按实计算
XZGD5-14 | 机械 | 乙供 | J03-01-036 | 汽车式起重机 起重量 16t | 台班 | 0.0003 | 1080.444 | 0 | 0 | 计价 | 按实计算
XZGD5-14 | 机械 | 乙供 | J03-01-065 | 叉式起重机 起重量 3t | 台班 | 0.0096 | 586.388 | 0 | 0 | 计价 | 按实计算
XZGD5-14 | 机械 | 乙供 | J04-01-002 | 载重汽车 5t | 台班 | 0.01 | 502.929 | 0 | 0 | 计价 | 按实计算
XZGD5-14 | 机械 | 乙供 | J08-01-091 | 联合冲剪机 板厚 16mm | 台班 | 0.0028 | 402.113 | 0 | 0 | 计价 | 按实计算
XZGD5-14 | 机械 | 乙供 | J10-01-001 | 交流弧焊机 容量 21kVA | 台班 | 0.078 | 66.997 | 0 | 0 | 计价 | 按实计算
XZGD5-14 | 机械 | 乙供 | J14-08-287 | 绝缘电阻测试仪(2500V-10000V、＞2mA) | 台班 | 0.0198 | 79.726 | 0 | 0 | 计价 | 按实计算
XZGD5-15 | 人工 | 乙供 | 9101108 | 安装普通工 | 工日 | 0.2327 | 107 | 0 | 0 | 计价 | 按实计算
XZGD5-15 | 人工 | 乙供 | 9101109 | 安装技术工 | 工日 | 0.3983 | 157 | 0 | 0 | 计价 | 按实计算
XZGD5-15 | 材料 | 乙供 | C12010200 | 电焊条 J507 综合 | kg | 0.2554 | 6.547 | 0 | 0 | 计价 | 按实计算
XZGD5-15 | 材料 | 乙供 | C13010201 | 镀锌六角螺栓 综合 | kg | 0.079 | 8.8 | 0 | 0 | 计价 | 按实计算
XZGD5-15 | 材料 | 乙供 | C14010101 | 镀锌铁丝 综合 | kg | 0.0065 | 5.589 | 0 | 0 | 计价 | 按实计算
XZGD5-15 | 材料 | 乙供 | C16010303 | 软铜绞线 16mm² | m | 2 | 8.871 | 0 | 0 | 计价 | 按实计算
XZGD5-15 | 材料 | 乙供 | C16050103 | 电缆卡子 40mm | 个 | 0.539 | 0.839 | 0 | 0 | 计价 | 按实计算
XZGD5-15 | 材料 | 乙供 | C16050611 | 热收缩封头 1~4号 | 只 | 0.1078 | 5.348 | 0 | 0 | 计价 | 按实计算
XZGD5-15 | 材料 | 乙供 | C16050641 | 封铅 | kg | 0.0172 | 8.859 | 0 | 0 | 计价 | 按实计算
XZGD5-15 | 材料 | 乙供 | C16100362 | 尼龙扎带 L=200mm | 根 | 0.3234 | 0.11 | 0 | 0 | 计价 | 按实计算
XZGD5-15 | 材料 | 乙供 | C16100421 | 绝缘胶带 20mm×20m | 卷 | 0.2 | 2.2 | 0 | 0 | 计价 | 按实计算
XZGD5-15 | 材料 | 乙供 | C18030801 | 自粘性橡胶带 25mm×20m | 卷 | 0.0043 | 8.142 | 0 | 0 | 计价 | 按实计算
XZGD5-15 | 材料 | 乙供 | C22030501 | 钢锯条 各种规格 | 根 | 0.0187 | 1.596 | 0 | 0 | 计价 | 按实计算
XZGD5-15 | 材料 | 乙供 | C22040101 | 砂布 | 张 | 0.0818 | 0.907 | 0 | 0 | 计价 | 按实计算
XZGD5-15 | 材料 | 乙供 | C22040603 | 尼龙绳 Φ25 | kg | 0.0033 | 15.86 | 0 | 0 | 计价 | 按实计算
XZGD5-15 | 材料 | 乙供 | C99010102 | 其他材料费 | 元 | 0.085 | 1 | 0 | 0 | 计价 | 按实计算
XZGD5-15 | 机械 | 乙供 | J03-01-033 | 汽车式起重机 起重量 5t | 台班 | 0.0001 | 749.204 | 0 | 0 | 计价 | 按实计算
XZGD5-15 | 机械 | 乙供 | J03-01-035 | 汽车式起重机 起重量 12t | 台班 | 0.0099 | 964.921 | 0 | 0 | 计价 | 按实计算
XZGD5-15 | 机械 | 乙供 | J03-01-036 | 汽车式起重机 起重量 16t | 台班 | 0.0002 | 1080.444 | 0 | 0 | 计价 | 按实计算
XZGD5-15 | 机械 | 乙供 | J04-01-002 | 载重汽车 5t | 台班 | 0.0086 | 502.929 | 0 | 0 | 计价 | 按实计算
XZGD5-15 | 机械 | 乙供 | J08-01-091 | 联合冲剪机 板厚 16mm | 台班 | 0.0018 | 402.113 | 0 | 0 | 计价 | 按实计算
XZGD5-15 | 机械 | 乙供 | J10-01-001 | 交流弧焊机 容量 21kVA | 台班 | 0.0497 | 66.997 | 0 | 0 | 计价 | 按实计算
XZGD5-15 | 机械 | 乙供 | J14-08-287 | 绝缘电阻测试仪(2500V-10000V、＞2mA) | 台班 | 0.0198 | 79.726 | 0 | 0 | 计价 | 按实计算
XZGD5-16 | 人工 | 乙供 | 9101108 | 安装普通工 | 工日 | 0.3287 | 107 | 0 | 0 | 计价 | 按实计算
XZGD5-16 | 人工 | 乙供 | 9101109 | 安装技术工 | 工日 | 0.5493 | 157 | 0 | 0 | 计价 | 按实计算
XZGD5-16 | 材料 | 乙供 | C12010200 | 电焊条 J507 综合 | kg | 0.3845 | 6.547 | 0 | 0 | 计价 | 按实计算
XZGD5-16 | 材料 | 乙供 | C13010201 | 镀锌六角螺栓 综合 | kg | 0.1185 | 8.8 | 0 | 0 | 计价 | 按实计算
XZGD5-16 | 材料 | 乙供 | C14010101 | 镀锌铁丝 综合 | kg | 0.0097 | 5.589 | 0 | 0 | 计价 | 按实计算
XZGD5-16 | 材料 | 乙供 | C16010303 | 软铜绞线 16mm² | m | 2 | 8.871 | 0 | 0 | 计价 | 按实计算
XZGD5-16 | 材料 | 乙供 | C16050103 | 电缆卡子 40mm | 个 | 0.8085 | 0.839 | 0 | 0 | 计价 | 按实计算
XZGD5-16 | 材料 | 乙供 | C16050611 | 热收缩封头 1~4号 | 只 | 0.1617 | 5.348 | 0 | 0 | 计价 | 按实计算
XZGD5-16 | 材料 | 乙供 | C16050641 | 封铅 | kg | 0.0259 | 8.859 | 0 | 0 | 计价 | 按实计算
XZGD5-16 | 材料 | 乙供 | C16100362 | 尼龙扎带 L=200mm | 根 | 0.4851 | 0.11 | 0 | 0 | 计价 | 按实计算
XZGD5-16 | 材料 | 乙供 | C16100421 | 绝缘胶带 20mm×20m | 卷 | 0.2 | 2.2 | 0 | 0 | 计价 | 按实计算
XZGD5-16 | 材料 | 乙供 | C18030801 | 自粘性橡胶带 25mm×20m | 卷 | 0.0065 | 8.142 | 0 | 0 | 计价 | 按实计算
XZGD5-16 | 材料 | 乙供 | C22030501 | 钢锯条 各种规格 | 根 | 0.0282 | 1.596 | 0 | 0 | 计价 | 按实计算
XZGD5-16 | 材料 | 乙供 | C22040101 | 砂布 | 张 | 0.1228 | 0.907 | 0 | 0 | 计价 | 按实计算
XZGD5-16 | 材料 | 乙供 | C22040603 | 尼龙绳 Φ25 | kg | 0.0049 | 15.86 | 0 | 0 | 计价 | 按实计算
XZGD5-16 | 材料 | 乙供 | C99010102 | 其他材料费 | 元 | 0.1233 | 1 | 0 | 0 | 计价 | 按实计算
XZGD5-16 | 机械 | 乙供 | J03-01-033 | 汽车式起重机 起重量 5t | 台班 | 0.0001 | 749.204 | 0 | 0 | 计价 | 按实计算
XZGD5-16 | 机械 | 乙供 | J03-01-035 | 汽车式起重机 起重量 12t | 台班 | 0.0134 | 964.921 | 0 | 0 | 计价 | 按实计算
XZGD5-16 | 机械 | 乙供 | J03-01-036 | 汽车式起重机 起重量 16t | 台班 | 0.0003 | 1080.444 | 0 | 0 | 计价 | 按实计算
XZGD5-16 | 机械 | 乙供 | J04-01-002 | 载重汽车 5t | 台班 | 0.01 | 502.929 | 0 | 0 | 计价 | 按实计算
XZGD5-16 | 机械 | 乙供 | J08-01-091 | 联合冲剪机 板厚 16mm | 台班 | 0.0027 | 402.113 | 0 | 0 | 计价 | 按实计算
XZGD5-16 | 机械 | 乙供 | J10-01-001 | 交流弧焊机 容量 21kVA | 台班 | 0.0748 | 66.997 | 0 | 0 | 计价 | 按实计算
XZGD5-16 | 机械 | 乙供 | J14-08-287 | 绝缘电阻测试仪(2500V-10000V、＞2mA) | 台班 | 0.0198 | 79.726 | 0 | 0 | 计价 | 按实计算
XZGD5-17 | 人工 | 乙供 | 9101108 | 安装普通工 | 工日 | 0.4452 | 107 | 0 | 0 | 计价 | 按实计算
XZGD5-17 | 人工 | 乙供 | 9101109 | 安装技术工 | 工日 | 0.5808 | 157 | 0 | 0 | 计价 | 按实计算
XZGD5-17 | 材料 | 乙供 | C12010200 | 电焊条 J507 综合 | kg | 0.3111 | 6.547 | 0 | 0 | 计价 | 按实计算
XZGD5-17 | 材料 | 乙供 | C13010201 | 镀锌六角螺栓 综合 | kg | 0.0987 | 8.8 | 0 | 0 | 计价 | 按实计算
XZGD5-17 | 材料 | 乙供 | C14010101 | 镀锌铁丝 综合 | kg | 0.0258 | 5.589 | 0 | 0 | 计价 | 按实计算
XZGD5-17 | 材料 | 乙供 | C16010303 | 软铜绞线 16mm² | m | 2 | 8.871 | 0 | 0 | 计价 | 按实计算
XZGD5-17 | 材料 | 乙供 | C16050103 | 电缆卡子 40mm | 个 | 2.156 | 0.839 | 0 | 0 | 计价 | 按实计算
XZGD5-17 | 材料 | 乙供 | C16050611 | 热收缩封头 1~4号 | 只 | 0.4312 | 5.348 | 0 | 0 | 计价 | 按实计算
XZGD5-17 | 材料 | 乙供 | C16050641 | 封铅 | kg | 0.069 | 8.859 | 0 | 0 | 计价 | 按实计算
XZGD5-17 | 材料 | 乙供 | C16100362 | 尼龙扎带 L=200mm | 根 | 1.2936 | 0.11 | 0 | 0 | 计价 | 按实计算
XZGD5-17 | 材料 | 乙供 | C16100421 | 绝缘胶带 20mm×20m | 卷 | 0.2 | 2.2 | 0 | 0 | 计价 | 按实计算
XZGD5-17 | 材料 | 乙供 | C18030801 | 自粘性橡胶带 25mm×20m | 卷 | 0.0173 | 8.142 | 0 | 0 | 计价 | 按实计算
XZGD5-17 | 材料 | 乙供 | C22030501 | 钢锯条 各种规格 | 根 | 0.0227 | 1.596 | 0 | 0 | 计价 | 按实计算
XZGD5-17 | 材料 | 乙供 | C22040101 | 砂布 | 张 | 0.1023 | 0.907 | 0 | 0 | 计价 | 按实计算
XZGD5-17 | 材料 | 乙供 | C22040603 | 尼龙绳 Φ25 | kg | 0.0131 | 15.86 | 0 | 0 | 计价 | 按实计算
XZGD5-17 | 材料 | 乙供 | C99010102 | 其他材料费 | 元 | 0.1767 | 1 | 0 | 0 | 计价 | 按实计算
XZGD5-17 | 机械 | 乙供 | J03-01-033 | 汽车式起重机 起重量 5t | 台班 | 0.0001 | 749.204 | 0 | 0 | 计价 | 按实计算
XZGD5-17 | 机械 | 乙供 | J03-01-035 | 汽车式起重机 起重量 12t | 台班 | 0.006 | 964.921 | 0 | 0 | 计价 | 按实计算
XZGD5-17 | 机械 | 乙供 | J03-01-036 | 汽车式起重机 起重量 16t | 台班 | 0.0007 | 1080.444 | 0 | 0 | 计价 | 按实计算
XZGD5-17 | 机械 | 乙供 | J04-01-002 | 载重汽车 5t | 台班 | 0.0088 | 502.929 | 0 | 0 | 计价 | 按实计算
XZGD5-17 | 机械 | 乙供 | J08-01-091 | 联合冲剪机 板厚 16mm | 台班 | 0.0022 | 402.113 | 0 | 0 | 计价 | 按实计算
XZGD5-17 | 机械 | 乙供 | J10-01-001 | 交流弧焊机 容量 21kVA | 台班 | 0.0604 | 66.997 | 0 | 0 | 计价 | 按实计算
XZGD5-17 | 机械 | 乙供 | J13-01-055 | 高空作业车 20m以内 | 台班 | 0.008 | 1247.427 | 0 | 0 | 计价 | 按实计算
XZGD5-17 | 机械 | 乙供 | J14-08-287 | 绝缘电阻测试仪(2500V-10000V、＞2mA) | 台班 | 0.0198 | 79.726 | 0 | 0 | 计价 | 按实计算
XZGD5-18 | 人工 | 乙供 | 9101108 | 安装普通工 | 工日 | 0.6277 | 107 | 0 | 0 | 计价 | 按实计算
XZGD5-18 | 人工 | 乙供 | 9101109 | 安装技术工 | 工日 | 0.8004 | 157 | 0 | 0 | 计价 | 按实计算
XZGD5-18 | 材料 | 乙供 | C12010200 | 电焊条 J507 综合 | kg | 0.4643 | 6.547 | 0 | 0 | 计价 | 按实计算
XZGD5-18 | 材料 | 乙供 | C13010201 | 镀锌六角螺栓 综合 | kg | 0.1448 | 8.8 | 0 | 0 | 计价 | 按实计算
XZGD5-18 | 材料 | 乙供 | C14010101 | 镀锌铁丝 综合 | kg | 0.0388 | 5.589 | 0 | 0 | 计价 | 按实计算
XZGD5-18 | 材料 | 乙供 | C16010303 | 软铜绞线 16mm² | m | 2 | 8.871 | 0 | 0 | 计价 | 按实计算
XZGD5-18 | 材料 | 乙供 | C16050103 | 电缆卡子 40mm | 个 | 3.234 | 0.839 | 0 | 0 | 计价 | 按实计算
XZGD5-18 | 材料 | 乙供 | C16050611 | 热收缩封头 1~4号 | 只 | 0.6468 | 5.348 | 0 | 0 | 计价 | 按实计算
XZGD5-18 | 材料 | 乙供 | C16050641 | 封铅 | kg | 0.1034 | 8.859 | 0 | 0 | 计价 | 按实计算
XZGD5-18 | 材料 | 乙供 | C16100362 | 尼龙扎带 L=200mm | 根 | 1.9404 | 0.11 | 0 | 0 | 计价 | 按实计算
XZGD5-18 | 材料 | 乙供 | C16100421 | 绝缘胶带 20mm×20m | 卷 | 0.2 | 2.2 | 0 | 0 | 计价 | 按实计算
XZGD5-18 | 材料 | 乙供 | C18030801 | 自粘性橡胶带 25mm×20m | 卷 | 0.0259 | 8.142 | 0 | 0 | 计价 | 按实计算
XZGD5-18 | 材料 | 乙供 | C22030501 | 钢锯条 各种规格 | 根 | 0.034 | 1.596 | 0 | 0 | 计价 | 按实计算
XZGD5-18 | 材料 | 乙供 | C22040101 | 砂布 | 张 | 0.15 | 0.907 | 0 | 0 | 计价 | 按实计算
XZGD5-18 | 材料 | 乙供 | C22040603 | 尼龙绳 Φ25 | kg | 0.0197 | 15.86 | 0 | 0 | 计价 | 按实计算
XZGD5-18 | 材料 | 乙供 | C99010102 | 其他材料费 | 元 | 0.2597 | 1 | 0 | 0 | 计价 | 按实计算
XZGD5-18 | 机械 | 乙供 | J03-01-033 | 汽车式起重机 起重量 5t | 台班 | 0.0001 | 749.204 | 0 | 0 | 计价 | 按实计算
XZGD5-18 | 机械 | 乙供 | J03-01-035 | 汽车式起重机 起重量 12t | 台班 | 0.0087 | 964.921 | 0 | 0 | 计价 | 按实计算
XZGD5-18 | 机械 | 乙供 | J03-01-036 | 汽车式起重机 起重量 16t | 台班 | 0.0011 | 1080.444 | 0 | 0 | 计价 | 按实计算
XZGD5-18 | 机械 | 乙供 | J04-01-002 | 载重汽车 5t | 台班 | 0.0099 | 502.929 | 0 | 0 | 计价 | 按实计算
XZGD5-18 | 机械 | 乙供 | J08-01-091 | 联合冲剪机 板厚 16mm | 台班 | 0.0033 | 402.113 | 0 | 0 | 计价 | 按实计算
XZGD5-18 | 机械 | 乙供 | J10-01-001 | 交流弧焊机 容量 21kVA | 台班 | 0.0903 | 66.997 | 0 | 0 | 计价 | 按实计算
XZGD5-18 | 机械 | 乙供 | J13-01-055 | 高空作业车 20m以内 | 台班 | 0.0099 | 1247.427 | 0 | 0 | 计价 | 按实计算
XZGD5-18 | 机械 | 乙供 | J14-08-287 | 绝缘电阻测试仪(2500V-10000V、＞2mA) | 台班 | 0.0198 | 79.726 | 0 | 0 | 计价 | 按实计算
XZGD5-19 | 人工 | 乙供 | 9101108 | 安装普通工 | 工日 | 0.9176 | 107 | 0 | 0 | 计价 | 按实计算
XZGD5-19 | 人工 | 乙供 | 9101109 | 安装技术工 | 工日 | 2.0085 | 157 | 0 | 0 | 计价 | 按实计算
XZGD5-19 | 材料 | 乙供 | C01020500 | 扁钢 综合 | kg | 1.96 | 5.489 | 0 | 0 | 计价 | 按实计算
XZGD5-19 | 材料 | 乙供 | C12010100 | 电焊条 J422 综合 | kg | 0.3385 | 5.394 | 0 | 0 | 计价 | 按实计算
XZGD5-19 | 材料 | 乙供 | C13010201 | 镀锌六角螺栓 综合 | kg | 0.128 | 8.8 | 0 | 0 | 计价 | 按实计算
XZGD5-19 | 材料 | 乙供 | C13011100 | 膨胀螺栓 综合 | 套 | 2 | 1.438 | 0 | 0 | 计价 | 按实计算
XZGD5-19 | 材料 | 乙供 | C16100421 | 绝缘胶带 20mm×20m | 卷 | 0.1 | 2.2 | 0 | 0 | 计价 | 按实计算
XZGD5-19 | 材料 | 乙供 | C19020801 | 电力复合脂 | kg | 0.132 | 13.215 | 0 | 0 | 计价 | 按实计算
XZGD5-19 | 材料 | 乙供 | C22030501 | 钢锯条 各种规格 | 根 | 0.418 | 1.596 | 0 | 0 | 计价 | 按实计算
XZGD5-19 | 材料 | 乙供 | C99010102 | 其他材料费 | 元 | 0.1692 | 1 | 0 | 0 | 计价 | 按实计算
XZGD5-19 | 机械 | 乙供 | J03-01-033 | 汽车式起重机 起重量 5t | 台班 | 0.047 | 749.204 | 0 | 0 | 计价 | 按实计算
XZGD5-19 | 机械 | 乙供 | J10-01-001 | 交流弧焊机 容量 21kVA | 台班 | 0.2273 | 66.997 | 0 | 0 | 计价 | 按实计算
XZGD5-19 | 机械 | 乙供 | J14-03-002 | 交流耐压仪 设备耐压用 35kV及以下 | 台班 | 0.1382 | 80.172 | 0 | 0 | 计价 | 按实计算
XZGD5-19 | 机械 | 乙供 | J14-08-076 | 微机继电保护测试仪 | 台班 | 0.0691 | 431.168 | 0 | 0 | 计价 | 按实计算
XZGD5-19 | 机械 | 乙供 | J14-08-287 | 绝缘电阻测试仪(2500V-10000V、＞2mA) | 台班 | 0.1947 | 79.726 | 0 | 0 | 计价 | 按实计算
XZGD5-20 | 人工 | 乙供 | 9101108 | 安装普通工 | 工日 | 0.1497 | 107 | 0 | 0 | 计价 | 按实计算
XZGD5-20 | 人工 | 乙供 | 9101109 | 安装技术工 | 工日 | 0.5713 | 157 | 0 | 0 | 计价 | 按实计算
XZGD5-20 | 材料 | 乙供 | C01020500 | 扁钢 综合 | kg | 0.98 | 5.489 | 0 | 0 | 计价 | 按实计算
XZGD5-20 | 材料 | 乙供 | C12010100 | 电焊条 J422 综合 | kg | 0.3375 | 5.394 | 0 | 0 | 计价 | 按实计算
XZGD5-20 | 材料 | 乙供 | C13010201 | 镀锌六角螺栓 综合 | kg | 0.256 | 8.8 | 0 | 0 | 计价 | 按实计算
XZGD5-20 | 材料 | 乙供 | C13011100 | 膨胀螺栓 综合 | 套 | 2 | 1.438 | 0 | 0 | 计价 | 按实计算
XZGD5-20 | 材料 | 乙供 | C19020801 | 电力复合脂 | kg | 0.045 | 13.215 | 0 | 0 | 计价 | 按实计算
XZGD5-20 | 材料 | 乙供 | C22030501 | 钢锯条 各种规格 | 根 | 0.836 | 1.596 | 0 | 0 | 计价 | 按实计算
XZGD5-20 | 材料 | 乙供 | C99010102 | 其他材料费 | 元 | 0.1776 | 1 | 0 | 0 | 计价 | 按实计算
XZGD5-20 | 机械 | 乙供 | J03-01-033 | 汽车式起重机 起重量 5t | 台班 | 0.0979 | 749.204 | 0 | 0 | 计价 | 按实计算
XZGD5-20 | 机械 | 乙供 | J10-01-001 | 交流弧焊机 容量 21kVA | 台班 | 0.0778 | 66.997 | 0 | 0 | 计价 | 按实计算
XZGD5-20 | 机械 | 乙供 | J14-03-002 | 交流耐压仪 设备耐压用 35kV及以下 | 台班 | 0.144 | 80.172 | 0 | 0 | 计价 | 按实计算
XZGD5-20 | 机械 | 乙供 | J14-08-287 | 绝缘电阻测试仪(2500V-10000V、＞2mA) | 台班 | 0.1152 | 79.726 | 0 | 0 | 计价 | 按实计算
XZGD6-1 | 人工 | 乙供 | 9101108 | 安装普通工 | 工日 | 1.8472 | 107 | 0 | 0 | 计价 | 按实计算
XZGD6-1 | 人工 | 乙供 | 9101109 | 安装技术工 | 工日 | 9.6074 | 157 | 0 | 0 | 计价 | 按实计算
XZGD6-1 | 材料 | 乙供 | C01020712 | 圆钢 Φ10以下 | kg | 4.224 | 4.979 | 0 | 0 | 计价 | 按实计算
XZGD6-1 | 材料 | 乙供 | C01040101 | 钢丝绳 Φ8以下 | kg | 8.716 | 7.792 | 0 | 0 | 计价 | 按实计算
XZGD6-1 | 材料 | 乙供 | C12010200 | 电焊条 J507 综合 | kg | 0.176 | 6.547 | 0 | 0 | 计价 | 按实计算
XZGD6-1 | 材料 | 乙供 | C13010201 | 镀锌六角螺栓 综合 | kg | 0.405 | 8.8 | 0 | 0 | 计价 | 按实计算
XZGD6-1 | 材料 | 乙供 | C16038103 | 铜接线端子 16mm² | 个 | 2.2 | 3.02 | 0 | 0 | 计价 | 按实计算
XZGD6-1 | 材料 | 乙供 | C16100421 | 绝缘胶带 20mm×20m | 卷 | 0.44 | 2.2 | 0 | 0 | 计价 | 按实计算
XZGD6-1 | 材料 | 乙供 | C16100451 | 绝缘胶带 20mm×40m | 卷 | 0.264 | 4.145 | 0 | 0 | 计价 | 按实计算
XZGD6-1 | 材料 | 乙供 | C16110701 | 钢索用拉紧装置 | 套 | 1.1 | 25.109 | 0 | 0 | 计价 | 按实计算
XZGD6-1 | 材料 | 乙供 | C18030801 | 自粘性橡胶带 25mm×20m | 卷 | 1 | 8.142 | 0 | 0 | 计价 | 按实计算
XZGD6-1 | 材料 | 乙供 | C18050303 | 塑料软管 Φ6 | m | 8.8 | 0.645 | 0 | 0 | 计价 | 按实计算
XZGD6-1 | 材料 | 乙供 | C18060101 | 塑料带 20mm×40m | 卷 | 0.176 | 2.49 | 0 | 0 | 计价 | 按实计算
XZGD6-1 | 材料 | 乙供 | C19020402 | 钙基脂(黄油) | kg | 1.38 | 8.774 | 0 | 0 | 计价 | 按实计算
XZGD6-1 | 材料 | 乙供 | C19020801 | 电力复合脂 | kg | 0.176 | 13.215 | 0 | 0 | 计价 | 按实计算
XZGD6-1 | 材料 | 乙供 | C19031101 | 清洗剂 | kg | 1.46 | 2.811 | 0 | 0 | 计价 | 按实计算
XZGD6-1 | 材料 | 乙供 | C22010101 | 钢管脚手架 包括扣件 | kg | 23 | 5.452 | 0 | 0 | 计价 | 按实计算
XZGD6-1 | 材料 | 乙供 | C22040101 | 砂布 | 张 | 0.88 | 0.907 | 0 | 0 | 计价 | 按实计算
XZGD6-1 | 材料 | 乙供 | C22040403 | 白布带 20mm×20m | 卷 | 0.44 | 6.837 | 0 | 0 | 计价 | 按实计算
XZGD6-1 | 材料 | 乙供 | C99010102 | 其他材料费 | 元 | 5.8397 | 1 | 0 | 0 | 计价 | 按实计算
XZGD6-1 | 机械 | 乙供 | J03-01-033 | 汽车式起重机 起重量 5t | 台班 | 0.0265 | 749.204 | 0 | 0 | 计价 | 按实计算
XZGD6-1 | 机械 | 乙供 | J04-01-002 | 载重汽车 5t | 台班 | 0.0265 | 502.929 | 0 | 0 | 计价 | 按实计算
XZGD6-1 | 机械 | 乙供 | J05-01-010 | 电动单筒慢速卷扬机 50kN | 台班 | 1.656 | 241.179 | 0 | 0 | 计价 | 按实计算
XZGD6-1 | 机械 | 乙供 | J10-01-001 | 交流弧焊机 容量 21kVA | 台班 | 0.0276 | 66.997 | 0 | 0 | 计价 | 按实计算
XZGD6-1 | 机械 | 乙供 | J10-01-038 | 逆变直流焊机 电流 400A以内 | 台班 | 0.1744 | 78.16 | 0 | 0 | 计价 | 按实计算
XZGD6-1 | 机械 | 乙供 | J14-01-013 | 双臂电桥(实验室用) | 台班 | 0.552 | 199.154 | 0 | 0 | 计价 | 按实计算
XZGD6-1 | 机械 | 乙供 | J14-05-002 | 继电保护试验装置 | 台班 | 0.552 | 170.968 | 0 | 0 | 计价 | 按实计算
XZGD6-1 | 机械 | 乙供 | J14-08-034 | 多功能交直流钳形测量仪 | 台班 | 0.552 | 221.824 | 0 | 0 | 计价 | 按实计算
XZGD6-1 | 机械 | 乙供 | J14-08-287 | 绝缘电阻测试仪(2500V-10000V、＞2mA) | 台班 | 0.552 | 79.726 | 0 | 0 | 计价 | 按实计算
XZGD6-1 | 机械 | 乙供 | J15-01-081 | 电动扳手(充电式起子机) | 台班 | 0.552 | 90.534 | 0 | 0 | 计价 | 按实计算
XZGD6-2 | 人工 | 乙供 | 9101108 | 安装普通工 | 工日 | 3.6025 | 107 | 0 | 0 | 计价 | 按实计算
XZGD6-2 | 人工 | 乙供 | 9101109 | 安装技术工 | 工日 | 13.3767 | 157 | 0 | 0 | 计价 | 按实计算
XZGD6-2 | 材料 | 乙供 | C01020712 | 圆钢 Φ10以下 | kg | 4.224 | 4.979 | 0 | 0 | 计价 | 按实计算
XZGD6-2 | 材料 | 乙供 | C01040101 | 钢丝绳 Φ8以下 | kg | 8.716 | 7.792 | 0 | 0 | 计价 | 按实计算
XZGD6-2 | 材料 | 乙供 | C12010200 | 电焊条 J507 综合 | kg | 0.176 | 6.547 | 0 | 0 | 计价 | 按实计算
XZGD6-2 | 材料 | 乙供 | C13010201 | 镀锌六角螺栓 综合 | kg | 0.405 | 8.8 | 0 | 0 | 计价 | 按实计算
XZGD6-2 | 材料 | 乙供 | C16038103 | 铜接线端子 16mm² | 个 | 2.2 | 3.02 | 0 | 0 | 计价 | 按实计算
XZGD6-2 | 材料 | 乙供 | C16100421 | 绝缘胶带 20mm×20m | 卷 | 0.44 | 2.2 | 0 | 0 | 计价 | 按实计算
XZGD6-2 | 材料 | 乙供 | C16100451 | 绝缘胶带 20mm×40m | 卷 | 0.264 | 4.145 | 0 | 0 | 计价 | 按实计算
XZGD6-2 | 材料 | 乙供 | C16110701 | 钢索用拉紧装置 | 套 | 1.1 | 25.109 | 0 | 0 | 计价 | 按实计算
XZGD6-2 | 材料 | 乙供 | C18030801 | 自粘性橡胶带 25mm×20m | 卷 | 1 | 8.142 | 0 | 0 | 计价 | 按实计算
XZGD6-2 | 材料 | 乙供 | C18050303 | 塑料软管 Φ6 | m | 8.8 | 0.645 | 0 | 0 | 计价 | 按实计算
XZGD6-2 | 材料 | 乙供 | C18060101 | 塑料带 20mm×40m | 卷 | 0.176 | 2.49 | 0 | 0 | 计价 | 按实计算
XZGD6-2 | 材料 | 乙供 | C19020402 | 钙基脂(黄油) | kg | 1.4 | 8.774 | 0 | 0 | 计价 | 按实计算
XZGD6-2 | 材料 | 乙供 | C19020801 | 电力复合脂 | kg | 0.176 | 13.215 | 0 | 0 | 计价 | 按实计算
XZGD6-2 | 材料 | 乙供 | C19031101 | 清洗剂 | kg | 1.55 | 2.811 | 0 | 0 | 计价 | 按实计算
XZGD6-2 | 材料 | 乙供 | C22010101 | 钢管脚手架 包括扣件 | kg | 25 | 5.452 | 0 | 0 | 计价 | 按实计算
XZGD6-2 | 材料 | 乙供 | C22040101 | 砂布 | 张 | 0.88 | 0.907 | 0 | 0 | 计价 | 按实计算
XZGD6-2 | 材料 | 乙供 | C22040403 | 白布带 20mm×20m | 卷 | 0.44 | 6.837 | 0 | 0 | 计价 | 按实计算
XZGD6-2 | 材料 | 乙供 | C99010102 | 其他材料费 | 元 | 6.0664 | 1 | 0 | 0 | 计价 | 按实计算
XZGD6-2 | 机械 | 乙供 | J03-01-033 | 汽车式起重机 起重量 5t | 台班 | 0.0331 | 749.204 | 0 | 0 | 计价 | 按实计算
XZGD6-2 | 机械 | 乙供 | J04-01-002 | 载重汽车 5t | 台班 | 0.0331 | 502.929 | 0 | 0 | 计价 | 按实计算
XZGD6-2 | 机械 | 乙供 | J05-01-010 | 电动单筒慢速卷扬机 50kN | 台班 | 2.2908 | 241.179 | 0 | 0 | 计价 | 按实计算
XZGD6-2 | 机械 | 乙供 | J10-01-001 | 交流弧焊机 容量 21kVA | 台班 | 0.0276 | 66.997 | 0 | 0 | 计价 | 按实计算
XZGD6-2 | 机械 | 乙供 | J10-01-038 | 逆变直流焊机 电流 400A以内 | 台班 | 0.1744 | 78.16 | 0 | 0 | 计价 | 按实计算
XZGD6-2 | 机械 | 乙供 | J14-01-013 | 双臂电桥(实验室用) | 台班 | 0.552 | 199.154 | 0 | 0 | 计价 | 按实计算
XZGD6-2 | 机械 | 乙供 | J14-05-002 | 继电保护试验装置 | 台班 | 0.552 | 170.968 | 0 | 0 | 计价 | 按实计算
XZGD6-2 | 机械 | 乙供 | J14-08-034 | 多功能交直流钳形测量仪 | 台班 | 0.552 | 221.824 | 0 | 0 | 计价 | 按实计算
XZGD6-2 | 机械 | 乙供 | J14-08-287 | 绝缘电阻测试仪(2500V-10000V、＞2mA) | 台班 | 0.552 | 79.726 | 0 | 0 | 计价 | 按实计算
XZGD6-2 | 机械 | 乙供 | J15-01-081 | 电动扳手(充电式起子机) | 台班 | 0.552 | 90.534 | 0 | 0 | 计价 | 按实计算
XZGD6-3 | 人工 | 乙供 | 9101108 | 安装普通工 | 工日 | 6.1548 | 107 | 0 | 0 | 计价 | 按实计算
XZGD6-3 | 人工 | 乙供 | 9101109 | 安装技术工 | 工日 | 18.9665 | 157 | 0 | 0 | 计价 | 按实计算
XZGD6-3 | 材料 | 乙供 | C01020712 | 圆钢 Φ10以下 | kg | 4.224 | 4.979 | 0 | 0 | 计价 | 按实计算
XZGD6-3 | 材料 | 乙供 | C01040101 | 钢丝绳 Φ8以下 | kg | 8.716 | 7.792 | 0 | 0 | 计价 | 按实计算
XZGD6-3 | 材料 | 乙供 | C12010200 | 电焊条 J507 综合 | kg | 0.176 | 6.547 | 0 | 0 | 计价 | 按实计算
XZGD6-3 | 材料 | 乙供 | C13010201 | 镀锌六角螺栓 综合 | kg | 0.405 | 8.8 | 0 | 0 | 计价 | 按实计算
XZGD6-3 | 材料 | 乙供 | C16038103 | 铜接线端子 16mm² | 个 | 2.2 | 3.02 | 0 | 0 | 计价 | 按实计算
XZGD6-3 | 材料 | 乙供 | C16100421 | 绝缘胶带 20mm×20m | 卷 | 0.88 | 2.2 | 0 | 0 | 计价 | 按实计算
XZGD6-3 | 材料 | 乙供 | C16100451 | 绝缘胶带 20mm×40m | 卷 | 0.44 | 4.145 | 0 | 0 | 计价 | 按实计算
XZGD6-3 | 材料 | 乙供 | C16110701 | 钢索用拉紧装置 | 套 | 1.1 | 25.109 | 0 | 0 | 计价 | 按实计算
XZGD6-3 | 材料 | 乙供 | C18030801 | 自粘性橡胶带 25mm×20m | 卷 | 1 | 8.142 | 0 | 0 | 计价 | 按实计算
XZGD6-3 | 材料 | 乙供 | C18050303 | 塑料软管 Φ6 | m | 17.6 | 0.645 | 0 | 0 | 计价 | 按实计算
XZGD6-3 | 材料 | 乙供 | C18060101 | 塑料带 20mm×40m | 卷 | 0.326 | 2.49 | 0 | 0 | 计价 | 按实计算
XZGD6-3 | 材料 | 乙供 | C19020402 | 钙基脂(黄油) | kg | 1.42 | 8.774 | 0 | 0 | 计价 | 按实计算
XZGD6-3 | 材料 | 乙供 | C19020801 | 电力复合脂 | kg | 0.264 | 13.215 | 0 | 0 | 计价 | 按实计算
XZGD6-3 | 材料 | 乙供 | C19031101 | 清洗剂 | kg | 2.04 | 2.811 | 0 | 0 | 计价 | 按实计算
XZGD6-3 | 材料 | 乙供 | C22010101 | 钢管脚手架 包括扣件 | kg | 27 | 5.452 | 0 | 0 | 计价 | 按实计算
XZGD6-3 | 材料 | 乙供 | C22040101 | 砂布 | 张 | 1.76 | 0.907 | 0 | 0 | 计价 | 按实计算
XZGD6-3 | 材料 | 乙供 | C22040403 | 白布带 20mm×20m | 卷 | 0.88 | 6.837 | 0 | 0 | 计价 | 按实计算
XZGD6-3 | 材料 | 乙供 | C99010102 | 其他材料费 | 元 | 6.5698 | 1 | 0 | 0 | 计价 | 按实计算
XZGD6-3 | 机械 | 乙供 | J03-01-033 | 汽车式起重机 起重量 5t | 台班 | 0.0442 | 749.204 | 0 | 0 | 计价 | 按实计算
XZGD6-3 | 机械 | 乙供 | J04-01-002 | 载重汽车 5t | 台班 | 0.0442 | 502.929 | 0 | 0 | 计价 | 按实计算
XZGD6-3 | 机械 | 乙供 | J05-01-010 | 电动单筒慢速卷扬机 50kN | 台班 | 2.8638 | 241.179 | 0 | 0 | 计价 | 按实计算
XZGD6-3 | 机械 | 乙供 | J10-01-001 | 交流弧焊机 容量 21kVA | 台班 | 0.0276 | 66.997 | 0 | 0 | 计价 | 按实计算
XZGD6-3 | 机械 | 乙供 | J10-01-038 | 逆变直流焊机 电流 400A以内 | 台班 | 0.1744 | 78.16 | 0 | 0 | 计价 | 按实计算
XZGD6-3 | 机械 | 乙供 | J14-01-013 | 双臂电桥(实验室用) | 台班 | 0.552 | 199.154 | 0 | 0 | 计价 | 按实计算
XZGD6-3 | 机械 | 乙供 | J14-05-002 | 继电保护试验装置 | 台班 | 0.552 | 170.968 | 0 | 0 | 计价 | 按实计算
XZGD6-3 | 机械 | 乙供 | J14-08-034 | 多功能交直流钳形测量仪 | 台班 | 0.552 | 221.824 | 0 | 0 | 计价 | 按实计算
XZGD6-3 | 机械 | 乙供 | J14-08-287 | 绝缘电阻测试仪(2500V-10000V、＞2mA) | 台班 | 0.552 | 79.726 | 0 | 0 | 计价 | 按实计算
XZGD6-3 | 机械 | 乙供 | J15-01-081 | 电动扳手(充电式起子机) | 台班 | 0.552 | 90.534 | 0 | 0 | 计价 | 按实计算
XZGD6-4 | 人工 | 乙供 | 9101108 | 安装普通工 | 工日 | 7.0363 | 107 | 0 | 0 | 计价 | 按实计算
XZGD6-4 | 人工 | 乙供 | 9101109 | 安装技术工 | 工日 | 21.859 | 157 | 0 | 0 | 计价 | 按实计算
XZGD6-4 | 材料 | 乙供 | C01020712 | 圆钢 Φ10以下 | kg | 4.224 | 4.979 | 0 | 0 | 计价 | 按实计算
XZGD6-4 | 材料 | 乙供 | C01040101 | 钢丝绳 Φ8以下 | kg | 8.716 | 7.792 | 0 | 0 | 计价 | 按实计算
XZGD6-4 | 材料 | 乙供 | C12010200 | 电焊条 J507 综合 | kg | 0.176 | 6.547 | 0 | 0 | 计价 | 按实计算
XZGD6-4 | 材料 | 乙供 | C13010201 | 镀锌六角螺栓 综合 | kg | 0.405 | 8.8 | 0 | 0 | 计价 | 按实计算
XZGD6-4 | 材料 | 乙供 | C16038103 | 铜接线端子 16mm² | 个 | 2.2 | 3.02 | 0 | 0 | 计价 | 按实计算
XZGD6-4 | 材料 | 乙供 | C16100421 | 绝缘胶带 20mm×20m | 卷 | 0.88 | 2.2 | 0 | 0 | 计价 | 按实计算
XZGD6-4 | 材料 | 乙供 | C16100451 | 绝缘胶带 20mm×40m | 卷 | 0.44 | 4.145 | 0 | 0 | 计价 | 按实计算
XZGD6-4 | 材料 | 乙供 | C16110701 | 钢索用拉紧装置 | 套 | 1.1 | 25.109 | 0 | 0 | 计价 | 按实计算
XZGD6-4 | 材料 | 乙供 | C18030801 | 自粘性橡胶带 25mm×20m | 卷 | 1 | 8.142 | 0 | 0 | 计价 | 按实计算
XZGD6-4 | 材料 | 乙供 | C18050303 | 塑料软管 Φ6 | m | 17.6 | 0.645 | 0 | 0 | 计价 | 按实计算
XZGD6-4 | 材料 | 乙供 | C18060101 | 塑料带 20mm×40m | 卷 | 0.326 | 2.49 | 0 | 0 | 计价 | 按实计算
XZGD6-4 | 材料 | 乙供 | C19020402 | 钙基脂(黄油) | kg | 1.57 | 8.774 | 0 | 0 | 计价 | 按实计算
XZGD6-4 | 材料 | 乙供 | C19020801 | 电力复合脂 | kg | 0.264 | 13.215 | 0 | 0 | 计价 | 按实计算
XZGD6-4 | 材料 | 乙供 | C19031101 | 清洗剂 | kg | 2.16 | 2.811 | 0 | 0 | 计价 | 按实计算
XZGD6-4 | 材料 | 乙供 | C22010101 | 钢管脚手架 包括扣件 | kg | 27 | 5.452 | 0 | 0 | 计价 | 按实计算
XZGD6-4 | 材料 | 乙供 | C22040101 | 砂布 | 张 | 1.76 | 0.907 | 0 | 0 | 计价 | 按实计算
XZGD6-4 | 材料 | 乙供 | C22040403 | 白布带 20mm×20m | 卷 | 0.88 | 6.837 | 0 | 0 | 计价 | 按实计算
XZGD6-4 | 材料 | 乙供 | C99010102 | 其他材料费 | 元 | 6.6029 | 1 | 0 | 0 | 计价 | 按实计算
XZGD6-4 | 机械 | 乙供 | J03-01-033 | 汽车式起重机 起重量 5t | 台班 | 0.0552 | 749.204 | 0 | 0 | 计价 | 按实计算
XZGD6-4 | 机械 | 乙供 | J04-01-002 | 载重汽车 5t | 台班 | 0.0552 | 502.929 | 0 | 0 | 计价 | 按实计算
XZGD6-4 | 机械 | 乙供 | J05-01-010 | 电动单筒慢速卷扬机 50kN | 台班 | 3.1498 | 241.179 | 0 | 0 | 计价 | 按实计算
XZGD6-4 | 机械 | 乙供 | J10-01-001 | 交流弧焊机 容量 21kVA | 台班 | 0.0276 | 66.997 | 0 | 0 | 计价 | 按实计算
XZGD6-4 | 机械 | 乙供 | J10-01-038 | 逆变直流焊机 电流 400A以内 | 台班 | 0.1744 | 78.16 | 0 | 0 | 计价 | 按实计算
XZGD6-4 | 机械 | 乙供 | J14-01-013 | 双臂电桥(实验室用) | 台班 | 0.7728 | 199.154 | 0 | 0 | 计价 | 按实计算
XZGD6-4 | 机械 | 乙供 | J14-05-002 | 继电保护试验装置 | 台班 | 0.552 | 170.968 | 0 | 0 | 计价 | 按实计算
XZGD6-4 | 机械 | 乙供 | J14-08-034 | 多功能交直流钳形测量仪 | 台班 | 0.552 | 221.824 | 0 | 0 | 计价 | 按实计算
XZGD6-4 | 机械 | 乙供 | J14-08-287 | 绝缘电阻测试仪(2500V-10000V、＞2mA) | 台班 | 0.552 | 79.726 | 0 | 0 | 计价 | 按实计算
XZGD6-4 | 机械 | 乙供 | J15-01-081 | 电动扳手(充电式起子机) | 台班 | 0.7728 | 90.534 | 0 | 0 | 计价 | 按实计算
XZGD6-5 | 人工 | 乙供 | 9101108 | 安装普通工 | 工日 | 52.8028 | 107 | 0 | 0 | 计价 | 按实计算
XZGD6-5 | 人工 | 乙供 | 9101109 | 安装技术工 | 工日 | 124.5078 | 157 | 0 | 0 | 计价 | 按实计算
XZGD6-5 | 材料 | 乙供 | C01020000 | 型钢 综合 | kg | 87.52 | 5.094 | 0 | 0 | 计价 | 按实计算
XZGD6-5 | 材料 | 乙供 | C01020216 | 槽钢 16号以下 | kg | 49.28 | 5.196 | 0 | 0 | 计价 | 按实计算
XZGD6-5 | 材料 | 乙供 | C01020302 | 等边角钢 边长50以下 | kg | 4.752 | 5.103 | 0 | 0 | 计价 | 按实计算
XZGD6-5 | 材料 | 乙供 | C01030204 | 中厚钢板 12~20 | kg | 17 | 5.311 | 0 | 0 | 计价 | 按实计算
XZGD6-5 | 材料 | 乙供 | C12010200 | 电焊条 J507 综合 | kg | 13.964 | 6.547 | 0 | 0 | 计价 | 按实计算
XZGD6-5 | 材料 | 乙供 | C13010201 | 镀锌六角螺栓 综合 | kg | 4.631 | 8.8 | 0 | 0 | 计价 | 按实计算
XZGD6-5 | 材料 | 乙供 | C16038102 | 铜接线端子 10mm² | 个 | 60 | 2.072 | 0 | 0 | 计价 | 按实计算
XZGD6-5 | 材料 | 乙供 | C16038103 | 铜接线端子 16mm² | 个 | 11 | 3.02 | 0 | 0 | 计价 | 按实计算
XZGD6-5 | 材料 | 乙供 | C16062213 | 红外线灯泡 220V 1000W | 只 | 0.88 | 13.599 | 0 | 0 | 计价 | 按实计算
XZGD6-5 | 材料 | 乙供 | C16100421 | 绝缘胶带 20mm×20m | 卷 | 0.88 | 2.2 | 0 | 0 | 计价 | 按实计算
XZGD6-5 | 材料 | 乙供 | C16100451 | 绝缘胶带 20mm×40m | 卷 | 7.04 | 4.145 | 0 | 0 | 计价 | 按实计算
XZGD6-5 | 材料 | 乙供 | C18030801 | 自粘性橡胶带 25mm×20m | 卷 | 0.539 | 8.142 | 0 | 0 | 计价 | 按实计算
XZGD6-5 | 材料 | 乙供 | C18060101 | 塑料带 20mm×40m | 卷 | 2.288 | 2.49 | 0 | 0 | 计价 | 按实计算
XZGD6-5 | 材料 | 乙供 | C18070503 | 塑料护口 32 | 个 | 25.52 | 0.093 | 0 | 0 | 计价 | 按实计算
XZGD6-5 | 材料 | 乙供 | C18070505 | 塑料护口 50 | 个 | 7.04 | 0.219 | 0 | 0 | 计价 | 按实计算
XZGD6-5 | 材料 | 乙供 | C19020402 | 钙基脂(黄油) | kg | 21.23 | 8.774 | 0 | 0 | 计价 | 按实计算
XZGD6-5 | 材料 | 乙供 | C19020801 | 电力复合脂 | kg | 2.2 | 13.215 | 0 | 0 | 计价 | 按实计算
XZGD6-5 | 材料 | 乙供 | C19031101 | 清洗剂 | kg | 25.43 | 2.811 | 0 | 0 | 计价 | 按实计算
XZGD6-5 | 材料 | 乙供 | C19110101 | 氧气 | m³ | 8.81 | 4.71 | 0 | 0 | 计价 | 按实计算
XZGD6-5 | 材料 | 乙供 | C19110201 | 乙炔气 | m³ | 3.086 | 11.501 | 0 | 0 | 计价 | 按实计算
XZGD6-5 | 材料 | 乙供 | C20010101 | 防锈漆 | kg | 4.752 | 12.654 | 0 | 0 | 计价 | 按实计算
XZGD6-5 | 材料 | 乙供 | C20030101 | 普通调和漆 | kg | 6.336 | 13.9 | 0 | 0 | 计价 | 按实计算
XZGD6-5 | 材料 | 乙供 | C22010101 | 钢管脚手架 包括扣件 | kg | 61.43 | 5.452 | 0 | 0 | 计价 | 按实计算
XZGD6-5 | 材料 | 乙供 | C22010201 | 枕木 160×220×2500 | 根 | 5.33 | 148.455 | 0 | 0 | 计价 | 按实计算
XZGD6-5 | 材料 | 乙供 | C22030501 | 钢锯条 各种规格 | 根 | 3.52 | 1.596 | 0 | 0 | 计价 | 按实计算
XZGD6-5 | 材料 | 乙供 | C22040101 | 砂布 | 张 | 1.76 | 0.907 | 0 | 0 | 计价 | 按实计算
XZGD6-5 | 材料 | 乙供 | C99010102 | 其他材料费 | 元 | 56.1727 | 1 | 0 | 0 | 计价 | 按实计算
XZGD6-5 | 机械 | 乙供 | J03-01-014 | 履带式起重机 起重量 200t | 台班 | 0.9216 | 6671.341 | 0 | 0 | 计价 | 按实计算
XZGD6-5 | 机械 | 乙供 | J03-01-034 | 汽车式起重机 起重量 8t | 台班 | 1.152 | 842.949 | 0 | 0 | 计价 | 按实计算
XZGD6-5 | 机械 | 乙供 | J04-01-005 | 载重汽车 10t | 台班 | 1.152 | 629.827 | 0 | 0 | 计价 | 按实计算
XZGD6-5 | 机械 | 乙供 | J04-01-044 | 低驾平板车 25t | 台班 | 0.576 | 1883.239 | 0 | 0 | 计价 | 按实计算
XZGD6-5 | 机械 | 乙供 | J10-01-001 | 交流弧焊机 容量 21kVA | 台班 | 0.2972 | 66.997 | 0 | 0 | 计价 | 按实计算
XZGD6-5 | 机械 | 乙供 | J10-01-038 | 逆变直流焊机 电流 400A以内 | 台班 | 5.5112 | 78.16 | 0 | 0 | 计价 | 按实计算
XZGD6-5 | 机械 | 乙供 | J14-01-013 | 双臂电桥(实验室用) | 台班 | 1.2419 | 199.154 | 0 | 0 | 计价 | 按实计算
XZGD6-5 | 机械 | 乙供 | J14-05-002 | 继电保护试验装置 | 台班 | 0.311 | 170.968 | 0 | 0 | 计价 | 按实计算
XZGD6-5 | 机械 | 乙供 | J14-08-034 | 多功能交直流钳形测量仪 | 台班 | 0.311 | 221.824 | 0 | 0 | 计价 | 按实计算
XZGD6-5 | 机械 | 乙供 | J15-01-081 | 电动扳手(充电式起子机) | 台班 | 1.2419 | 90.534 | 0 | 0 | 计价 | 按实计算
XZGD6-6 | 人工 | 乙供 | 9101108 | 安装普通工 | 工日 | 0.0669 | 107 | 0 | 0 | 计价 | 按实计算
XZGD6-6 | 人工 | 乙供 | 9101109 | 安装技术工 | 工日 | 0.1199 | 157 | 0 | 0 | 计价 | 按实计算
XZGD6-6 | 材料 | 乙供 | C12010200 | 电焊条 J507 综合 | kg | 0.0882 | 6.547 | 0 | 0 | 计价 | 按实计算
XZGD6-6 | 材料 | 乙供 | C13010201 | 镀锌六角螺栓 综合 | kg | 0.0742 | 8.8 | 0 | 0 | 计价 | 按实计算
XZGD6-6 | 材料 | 乙供 | C13010600 | 双头螺栓 综合 | kg | 0.263 | 8.185 | 0 | 0 | 计价 | 按实计算
XZGD6-6 | 材料 | 乙供 | C19020801 | 电力复合脂 | kg | 0.0106 | 13.215 | 0 | 0 | 计价 | 按实计算
XZGD6-6 | 材料 | 乙供 | C19031101 | 清洗剂 | kg | 0.066 | 2.811 | 0 | 0 | 计价 | 按实计算
XZGD6-6 | 材料 | 乙供 | C20030101 | 普通调和漆 | kg | 0.0264 | 13.9 | 0 | 0 | 计价 | 按实计算
XZGD6-6 | 材料 | 乙供 | C22030501 | 钢锯条 各种规格 | 根 | 0.0045 | 1.596 | 0 | 0 | 计价 | 按实计算
XZGD6-6 | 材料 | 乙供 | C22040101 | 砂布 | 张 | 0.2529 | 0.907 | 0 | 0 | 计价 | 按实计算
XZGD6-6 | 材料 | 乙供 | C22040401 | 白布 | m² | 0.0352 | 4.681 | 0 | 0 | 计价 | 按实计算
XZGD6-6 | 材料 | 乙供 | C99010102 | 其他材料费 | 元 | 0.0895 | 1 | 0 | 0 | 计价 | 按实计算
XZGD6-6 | 机械 | 乙供 | J03-01-033 | 汽车式起重机 起重量 5t | 台班 | 0.0001 | 749.204 | 0 | 0 | 计价 | 按实计算
XZGD6-6 | 机械 | 乙供 | J04-01-002 | 载重汽车 5t | 台班 | 0.0001 | 502.929 | 0 | 0 | 计价 | 按实计算
XZGD6-6 | 机械 | 乙供 | J08-01-091 | 联合冲剪机 板厚 16mm | 台班 | 0.0017 | 402.113 | 0 | 0 | 计价 | 按实计算
XZGD6-6 | 机械 | 乙供 | J10-01-001 | 交流弧焊机 容量 21kVA | 台班 | 0.0158 | 66.997 | 0 | 0 | 计价 | 按实计算
XZGD6-7 | 人工 | 乙供 | 9101108 | 安装普通工 | 工日 | 0.1525 | 107 | 0 | 0 | 计价 | 按实计算
XZGD6-7 | 人工 | 乙供 | 9101109 | 安装技术工 | 工日 | 0.2646 | 157 | 0 | 0 | 计价 | 按实计算
XZGD6-7 | 材料 | 乙供 | C12010200 | 电焊条 J507 综合 | kg | 0.2646 | 6.547 | 0 | 0 | 计价 | 按实计算
XZGD6-7 | 材料 | 乙供 | C13010201 | 镀锌六角螺栓 综合 | kg | 0.2227 | 8.8 | 0 | 0 | 计价 | 按实计算
XZGD6-7 | 材料 | 乙供 | C13010600 | 双头螺栓 综合 | kg | 0.7889 | 8.185 | 0 | 0 | 计价 | 按实计算
XZGD6-7 | 材料 | 乙供 | C19020801 | 电力复合脂 | kg | 0.0106 | 13.215 | 0 | 0 | 计价 | 按实计算
XZGD6-7 | 材料 | 乙供 | C19031101 | 清洗剂 | kg | 0.0792 | 2.811 | 0 | 0 | 计价 | 按实计算
XZGD6-7 | 材料 | 乙供 | C20030101 | 普通调和漆 | kg | 0.0396 | 13.9 | 0 | 0 | 计价 | 按实计算
XZGD6-7 | 材料 | 乙供 | C22030501 | 钢锯条 各种规格 | 根 | 0.0135 | 1.596 | 0 | 0 | 计价 | 按实计算
XZGD6-7 | 材料 | 乙供 | C22040101 | 砂布 | 张 | 0.4948 | 0.907 | 0 | 0 | 计价 | 按实计算
XZGD6-7 | 材料 | 乙供 | C22040401 | 白布 | m² | 0.0528 | 4.681 | 0 | 0 | 计价 | 按实计算
XZGD6-7 | 材料 | 乙供 | C99010102 | 其他材料费 | 元 | 0.2356 | 1 | 0 | 0 | 计价 | 按实计算
XZGD6-7 | 机械 | 乙供 | J03-01-033 | 汽车式起重机 起重量 5t | 台班 | 0.0002 | 749.204 | 0 | 0 | 计价 | 按实计算
XZGD6-7 | 机械 | 乙供 | J04-01-002 | 载重汽车 5t | 台班 | 0.0002 | 502.929 | 0 | 0 | 计价 | 按实计算
XZGD6-7 | 机械 | 乙供 | J08-01-091 | 联合冲剪机 板厚 16mm | 台班 | 0.005 | 402.113 | 0 | 0 | 计价 | 按实计算
XZGD6-7 | 机械 | 乙供 | J10-01-001 | 交流弧焊机 容量 21kVA | 台班 | 0.0474 | 66.997 | 0 | 0 | 计价 | 按实计算
XZGD7-1 | 人工 | 乙供 | 9101108 | 安装普通工 | 工日 | 2.7296 | 107 | 0 | 0 | 计价 | 按实计算
XZGD7-1 | 人工 | 乙供 | 9101109 | 安装技术工 | 工日 | 1.4719 | 157 | 0 | 0 | 计价 | 按实计算
XZGD7-1 | 材料 | 乙供 | C01020521 | 镀锌扁钢 综合 | kg | 0.6956 | 6.314 | 0 | 0 | 计价 | 按实计算
XZGD7-1 | 材料 | 乙供 | C06090104 | 钢管卡子 DN32 | 个 | 3.795 | 1.051 | 0 | 0 | 计价 | 按实计算
XZGD7-1 | 材料 | 乙供 | C06090109 | 钢管卡子 DN100 | 个 | 0.8423 | 1.977 | 0 | 0 | 计价 | 按实计算
XZGD7-1 | 材料 | 乙供 | C12010200 | 电焊条 J507 综合 | kg | 0.7103 | 6.547 | 0 | 0 | 计价 | 按实计算
XZGD7-1 | 材料 | 乙供 | C13011102 | 膨胀螺栓 M8 | 套 | 3.3389 | 0.667 | 0 | 0 | 计价 | 按实计算
XZGD7-1 | 材料 | 乙供 | C14010101 | 镀锌铁丝 综合 | kg | 1.3017 | 5.589 | 0 | 0 | 计价 | 按实计算
XZGD7-1 | 材料 | 乙供 | C16010204 | 裸铜绞线 TJ25mm² | kg | 0.1713 | 54.062 | 0 | 0 | 计价 | 按实计算
XZGD7-1 | 材料 | 乙供 | C16010304 | 软铜绞线 25mm² | m | 3.2792 | 14.071 | 0 | 0 | 计价 | 按实计算
XZGD7-1 | 材料 | 乙供 | C16038104 | 铜接线端子 25mm² | 个 | 1.7247 | 4 | 0 | 0 | 计价 | 按实计算
XZGD7-1 | 材料 | 乙供 | C16038105 | 铜接线端子 35mm² | 个 | 6.3721 | 4.9 | 0 | 0 | 计价 | 按实计算
XZGD7-1 | 材料 | 乙供 | C16038109 | 铜接线端子 120mm² | 个 | 0.2827 | 16.044 | 0 | 0 | 计价 | 按实计算
XZGD7-1 | 材料 | 乙供 | C16038110 | 铜接线端子 240mm² | 个 | 0.1319 | 34.475 | 0 | 0 | 计价 | 按实计算
XZGD7-1 | 材料 | 乙供 | C16038112 | 铜接线端子 400mm² | 个 | 0.1131 | 79.635 | 0 | 0 | 计价 | 按实计算
XZGD7-1 | 材料 | 乙供 | C16050103 | 电缆卡子 40mm | 个 | 27.7585 | 0.839 | 0 | 0 | 计价 | 按实计算
XZGD7-1 | 材料 | 乙供 | C16050611 | 热收缩封头 1~4号 | 只 | 5.5517 | 5.348 | 0 | 0 | 计价 | 按实计算
XZGD7-1 | 材料 | 乙供 | C16050641 | 封铅 | kg | 0.9795 | 8.859 | 0 | 0 | 计价 | 按实计算
XZGD7-1 | 材料 | 乙供 | C16100362 | 尼龙扎带 L=200mm | 根 | 16.6551 | 0.11 | 0 | 0 | 计价 | 按实计算
XZGD7-1 | 材料 | 乙供 | C18030801 | 自粘性橡胶带 25mm×20m | 卷 | 0.5937 | 8.142 | 0 | 0 | 计价 | 按实计算
XZGD7-1 | 材料 | 乙供 | C18060101 | 塑料带 20mm×40m | 卷 | 0.1043 | 2.49 | 0 | 0 | 计价 | 按实计算
XZGD7-1 | 材料 | 乙供 | C18060103 | 塑料带相色带 20mm×2000mm | 卷 | 0.0667 | 2.739 | 0 | 0 | 计价 | 按实计算
XZGD7-1 | 材料 | 乙供 | C18070503 | 塑料护口 32 | 个 | 1.1385 | 0.093 | 0 | 0 | 计价 | 按实计算
XZGD7-1 | 材料 | 乙供 | C18070508 | 塑料护口 100 | 个 | 0.2527 | 0.966 | 0 | 0 | 计价 | 按实计算
XZGD7-1 | 材料 | 乙供 | C19020801 | 电力复合脂 | kg | 0.0838 | 13.215 | 0 | 0 | 计价 | 按实计算
XZGD7-1 | 材料 | 乙供 | C19030301 | 丙酮 95% | kg | 0.582 | 5.663 | 0 | 0 | 计价 | 按实计算
XZGD7-1 | 材料 | 乙供 | C19031101 | 清洗剂 | kg | 0.1096 | 2.811 | 0 | 0 | 计价 | 按实计算
XZGD7-1 | 材料 | 乙供 | C20010101 | 防锈漆 | kg | 0.3608 | 12.654 | 0 | 0 | 计价 | 按实计算
XZGD7-1 | 材料 | 乙供 | C20030101 | 普通调和漆 | kg | 0.481 | 13.9 | 0 | 0 | 计价 | 按实计算
XZGD7-1 | 材料 | 乙供 | C20070101 | 沥青清漆 | kg | 0.6239 | 8.279 | 0 | 0 | 计价 | 按实计算
XZGD7-1 | 材料 | 乙供 | C22030501 | 钢锯条 各种规格 | 根 | 0.236 | 1.596 | 0 | 0 | 计价 | 按实计算
XZGD7-1 | 材料 | 乙供 | C22030901 | 砂轮切割片 Φ400 | 片 | 0.1096 | 9.855 | 0 | 0 | 计价 | 按实计算
XZGD7-1 | 材料 | 乙供 | C22040603 | 尼龙绳 Φ25 | kg | 0.1689 | 15.86 | 0 | 0 | 计价 | 按实计算
XZGD7-1 | 材料 | 乙供 | C99010102 | 其他材料费 | 元 | 3.4795 | 1 | 0 | 0 | 计价 | 按实计算
XZGD7-1 | 机械 | 乙供 | J03-01-036 | 汽车式起重机 起重量 16t | 台班 | 0.0091 | 1080.444 | 0 | 0 | 计价 | 按实计算
XZGD7-1 | 机械 | 乙供 | J04-01-002 | 载重汽车 5t | 台班 | 0.0129 | 502.929 | 0 | 0 | 计价 | 按实计算
XZGD7-1 | 机械 | 乙供 | J04-01-004 | 载重汽车 8t | 台班 | 0.0051 | 575.792 | 0 | 0 | 计价 | 按实计算
XZGD7-1 | 机械 | 乙供 | J08-01-074 | 弯管机 WC27~108 | 台班 | 0.0838 | 80.594 | 0 | 0 | 计价 | 按实计算
XZGD7-1 | 机械 | 乙供 | J08-01-098 | 管子切断套丝机 管径 Φ159 | 台班 | 0.0717 | 23.452 | 0 | 0 | 计价 | 按实计算
XZGD7-1 | 机械 | 乙供 | J10-01-001 | 交流弧焊机 容量 21kVA | 台班 | 0.1143 | 66.997 | 0 | 0 | 计价 | 按实计算
XZGD7-1 | 机械 | 乙供 | J13-01-064 | 机动液压压接机 100t以内 | 台班 | 0.0026 | 88.296 | 0 | 0 | 计价 | 按实计算
XZGD7-1 | 机械 | 乙供 | J15-01-010 | 砂轮切割机 直径 Φ400 | 台班 | 0.0252 | 57.77 | 0 | 0 | 计价 | 按实计算
XZGD7-1 | 机械 | 乙供 | J15-01-071 | 恒温电烘箱 2000W | 台班 | 0.2559 | 74.84 | 0 | 0 | 计价 | 按实计算
XZGD7-2 | 人工 | 乙供 | 9101108 | 安装普通工 | 工日 | 4.9381 | 107 | 0 | 0 | 计价 | 按实计算
XZGD7-2 | 人工 | 乙供 | 9101109 | 安装技术工 | 工日 | 2.8074 | 157 | 0 | 0 | 计价 | 按实计算
XZGD7-2 | 材料 | 乙供 | C01020521 | 镀锌扁钢 综合 | kg | 0.904 | 6.314 | 0 | 0 | 计价 | 按实计算
XZGD7-2 | 材料 | 乙供 | C06090109 | 钢管卡子 DN100 | 个 | 6.0266 | 1.977 | 0 | 0 | 计价 | 按实计算
XZGD7-2 | 材料 | 乙供 | C12010200 | 电焊条 J507 综合 | kg | 1.1329 | 6.547 | 0 | 0 | 计价 | 按实计算
XZGD7-2 | 材料 | 乙供 | C13011102 | 膨胀螺栓 M8 | 套 | 4.3391 | 0.667 | 0 | 0 | 计价 | 按实计算
XZGD7-2 | 材料 | 乙供 | C14010101 | 镀锌铁丝 综合 | kg | 1.8798 | 5.589 | 0 | 0 | 计价 | 按实计算
XZGD7-2 | 材料 | 乙供 | C16010304 | 软铜绞线 25mm² | m | 1.0672 | 14.071 | 0 | 0 | 计价 | 按实计算
XZGD7-2 | 材料 | 乙供 | C16050105 | 电缆卡子 60mm | 个 | 24.8055 | 1.269 | 0 | 0 | 计价 | 按实计算
XZGD7-2 | 材料 | 乙供 | C16050106 | 电缆卡子 80mm | 个 | 2.3624 | 3.135 | 0 | 0 | 计价 | 按实计算
XZGD7-2 | 材料 | 乙供 | C16050107 | 电缆卡子 100mm | 个 | 0.5906 | 4.18 | 0 | 0 | 计价 | 按实计算
XZGD7-2 | 材料 | 乙供 | C16050611 | 热收缩封头 1~4号 | 只 | 5.5517 | 5.348 | 0 | 0 | 计价 | 按实计算
XZGD7-2 | 材料 | 乙供 | C16050641 | 封铅 | kg | 1.7958 | 8.859 | 0 | 0 | 计价 | 按实计算
XZGD7-2 | 材料 | 乙供 | C16100363 | 尼龙扎带 L=300mm | 根 | 14.8833 | 0.153 | 0 | 0 | 计价 | 按实计算
XZGD7-2 | 材料 | 乙供 | C16100364 | 尼龙扎带 L=400mm | 根 | 1.7718 | 0.201 | 0 | 0 | 计价 | 按实计算
XZGD7-2 | 材料 | 乙供 | C18030801 | 自粘性橡胶带 25mm×20m | 卷 | 0.4581 | 8.142 | 0 | 0 | 计价 | 按实计算
XZGD7-2 | 材料 | 乙供 | C18070508 | 塑料护口 100 | 个 | 1.808 | 0.966 | 0 | 0 | 计价 | 按实计算
XZGD7-2 | 材料 | 乙供 | C18081101 | 三氯乙烯 | kg | 0.2809 | 8.582 | 0 | 0 | 计价 | 按实计算
XZGD7-2 | 材料 | 乙供 | C19020801 | 电力复合脂 | kg | 0.0477 | 13.215 | 0 | 0 | 计价 | 按实计算
XZGD7-2 | 材料 | 乙供 | C19030201 | 乙醇 | kg | 0.0158 | 4.244 | 0 | 0 | 计价 | 按实计算
XZGD7-2 | 材料 | 乙供 | C19030301 | 丙酮 95% | kg | 0.4026 | 5.663 | 0 | 0 | 计价 | 按实计算
XZGD7-2 | 材料 | 乙供 | C19031101 | 清洗剂 | kg | 0.2411 | 2.811 | 0 | 0 | 计价 | 按实计算
XZGD7-2 | 材料 | 乙供 | C20010101 | 防锈漆 | kg | 0.8437 | 12.654 | 0 | 0 | 计价 | 按实计算
XZGD7-2 | 材料 | 乙供 | C20030101 | 普通调和漆 | kg | 1.1249 | 13.9 | 0 | 0 | 计价 | 按实计算
XZGD7-2 | 材料 | 乙供 | C20070101 | 沥青清漆 | kg | 1.2053 | 8.279 | 0 | 0 | 计价 | 按实计算
XZGD7-2 | 材料 | 乙供 | C22030501 | 钢锯条 各种规格 | 根 | 0.6027 | 1.596 | 0 | 0 | 计价 | 按实计算
XZGD7-2 | 材料 | 乙供 | C22030901 | 砂轮切割片 Φ400 | 片 | 0.2411 | 9.855 | 0 | 0 | 计价 | 按实计算
XZGD7-2 | 材料 | 乙供 | C22040411 | 无絮棉布 | kg | 0.0158 | 9.929 | 0 | 0 | 计价 | 按实计算
XZGD7-2 | 材料 | 乙供 | C22040603 | 尼龙绳 Φ25 | kg | 0.1689 | 15.86 | 0 | 0 | 计价 | 按实计算
XZGD7-2 | 材料 | 乙供 | C99010102 | 其他材料费 | 元 | 3.941 | 1 | 0 | 0 | 计价 | 按实计算
XZGD7-2 | 机械 | 乙供 | J03-01-036 | 汽车式起重机 起重量 16t | 台班 | 0.0149 | 1080.444 | 0 | 0 | 计价 | 按实计算
XZGD7-2 | 机械 | 乙供 | J04-01-002 | 载重汽车 5t | 台班 | 0.0241 | 502.929 | 0 | 0 | 计价 | 按实计算
XZGD7-2 | 机械 | 乙供 | J04-01-004 | 载重汽车 8t | 台班 | 0.0067 | 575.792 | 0 | 0 | 计价 | 按实计算
XZGD7-2 | 机械 | 乙供 | J08-01-098 | 管子切断套丝机 管径 Φ159 | 台班 | 0.213 | 23.452 | 0 | 0 | 计价 | 按实计算
XZGD7-2 | 机械 | 乙供 | J10-01-001 | 交流弧焊机 容量 21kVA | 台班 | 0.1862 | 66.997 | 0 | 0 | 计价 | 按实计算
XZGD7-2 | 机械 | 乙供 | J14-01-008 | 标准电抗器(试验用) | 台班 | 0.3002 | 67.554 | 0 | 0 | 计价 | 按实计算
XZGD7-2 | 机械 | 乙供 | J14-03-002 | 交流耐压仪 设备耐压用 35kV及以下 | 台班 | 0.2027 | 80.172 | 0 | 0 | 计价 | 按实计算
XZGD7-2 | 机械 | 乙供 | J14-08-026 | 变压器直阻测试仪 10A | 台班 | 0.0601 | 701.604 | 0 | 0 | 计价 | 按实计算
XZGD7-2 | 机械 | 乙供 | J14-08-223 | 交直流高压分压器 100kV | 台班 | 0.2027 | 135.498 | 0 | 0 | 计价 | 按实计算
XZGD7-2 | 机械 | 乙供 | J14-08-287 | 绝缘电阻测试仪(2500V-10000V、＞2mA) | 台班 | 0.2027 | 79.726 | 0 | 0 | 计价 | 按实计算
XZGD7-2 | 机械 | 乙供 | J15-01-010 | 砂轮切割机 直径 Φ400 | 台班 | 0.0554 | 57.77 | 0 | 0 | 计价 | 按实计算
XZGD7-2 | 机械 | 乙供 | J15-01-071 | 恒温电烘箱 2000W | 台班 | 0.0398 | 74.84 | 0 | 0 | 计价 | 按实计算
XZGD7-3 | 人工 | 乙供 | 9101108 | 安装普通工 | 工日 | 2.6642 | 107 | 0 | 0 | 计价 | 按实计算
XZGD7-3 | 人工 | 乙供 | 9101109 | 安装技术工 | 工日 | 1.269 | 157 | 0 | 0 | 计价 | 按实计算
XZGD7-3 | 材料 | 乙供 | C01020521 | 镀锌扁钢 综合 | kg | 0.3762 | 6.314 | 0 | 0 | 计价 | 按实计算
XZGD7-3 | 材料 | 乙供 | C06090104 | 钢管卡子 DN32 | 个 | 1.3154 | 1.051 | 0 | 0 | 计价 | 按实计算
XZGD7-3 | 材料 | 乙供 | C06090109 | 钢管卡子 DN100 | 个 | 1.1926 | 1.977 | 0 | 0 | 计价 | 按实计算
XZGD7-3 | 材料 | 乙供 | C12010200 | 电焊条 J507 综合 | kg | 0.4155 | 6.547 | 0 | 0 | 计价 | 按实计算
XZGD7-3 | 材料 | 乙供 | C13010801 | 铜螺栓 M4以下 | 个 | 2.0049 | 0.36 | 0 | 0 | 计价 | 按实计算
XZGD7-3 | 材料 | 乙供 | C13011102 | 膨胀螺栓 M8 | 套 | 1.8057 | 0.667 | 0 | 0 | 计价 | 按实计算
XZGD7-3 | 材料 | 乙供 | C14010101 | 镀锌铁丝 综合 | kg | 0.8466 | 5.589 | 0 | 0 | 计价 | 按实计算
XZGD7-3 | 材料 | 乙供 | C16010203 | 裸铜绞线 TJ16mm² | kg | 0.4181 | 54.062 | 0 | 0 | 计价 | 按实计算
XZGD7-3 | 材料 | 乙供 | C16038411 | 端子排端子 | 个 | 0.8992 | 1.683 | 0 | 0 | 计价 | 按实计算
XZGD7-3 | 材料 | 乙供 | C16050103 | 电缆卡子 40mm | 个 | 27.7585 | 0.839 | 0 | 0 | 计价 | 按实计算
XZGD7-3 | 材料 | 乙供 | C16050611 | 热收缩封头 1~4号 | 只 | 5.5517 | 5.348 | 0 | 0 | 计价 | 按实计算
XZGD7-3 | 材料 | 乙供 | C16050641 | 封铅 | kg | 0.9151 | 8.859 | 0 | 0 | 计价 | 按实计算
XZGD7-3 | 材料 | 乙供 | C16100361 | 尼龙扎带 L=120mm | 根 | 29.8311 | 0.076 | 0 | 0 | 计价 | 按实计算
XZGD7-3 | 材料 | 乙供 | C16100362 | 尼龙扎带 L=200mm | 根 | 16.6551 | 0.11 | 0 | 0 | 计价 | 按实计算
XZGD7-3 | 材料 | 乙供 | C16100451 | 绝缘胶带 20mm×40m | 卷 | 0.2929 | 4.145 | 0 | 0 | 计价 | 按实计算
XZGD7-3 | 材料 | 乙供 | C18030801 | 自粘性橡胶带 25mm×20m | 卷 | 0.2347 | 8.142 | 0 | 0 | 计价 | 按实计算
XZGD7-3 | 材料 | 乙供 | C18050701 | 异型塑料管 Φ5 | m | 0.3037 | 0.69 | 0 | 0 | 计价 | 按实计算
XZGD7-3 | 材料 | 乙供 | C18070503 | 塑料护口 32 | 个 | 0.3946 | 0.093 | 0 | 0 | 计价 | 按实计算
XZGD7-3 | 材料 | 乙供 | C18070508 | 塑料护口 100 | 个 | 0.3578 | 0.966 | 0 | 0 | 计价 | 按实计算
XZGD7-3 | 材料 | 乙供 | C18080111 | 塑料端子牌 | 个 | 28.5019 | 0.234 | 0 | 0 | 计价 | 按实计算
XZGD7-3 | 材料 | 乙供 | C19031101 | 清洗剂 | kg | 0.074 | 2.811 | 0 | 0 | 计价 | 按实计算
XZGD7-3 | 材料 | 乙供 | C20010101 | 防锈漆 | kg | 0.2511 | 12.654 | 0 | 0 | 计价 | 按实计算
XZGD7-3 | 材料 | 乙供 | C20030101 | 普通调和漆 | kg | 0.3348 | 13.9 | 0 | 0 | 计价 | 按实计算
XZGD7-3 | 材料 | 乙供 | C20070101 | 沥青清漆 | kg | 0.3964 | 8.279 | 0 | 0 | 计价 | 按实计算
XZGD7-3 | 材料 | 乙供 | C22030501 | 钢锯条 各种规格 | 根 | 0.1719 | 1.596 | 0 | 0 | 计价 | 按实计算
XZGD7-3 | 材料 | 乙供 | C22030901 | 砂轮切割片 Φ400 | 片 | 0.074 | 9.855 | 0 | 0 | 计价 | 按实计算
XZGD7-3 | 材料 | 乙供 | C22040601 | 尼龙绳 1以下 | kg | 0.0293 | 9.187 | 0 | 0 | 计价 | 按实计算
XZGD7-3 | 材料 | 乙供 | C22040603 | 尼龙绳 Φ25 | kg | 0.1689 | 15.86 | 0 | 0 | 计价 | 按实计算
XZGD7-3 | 材料 | 乙供 | C99010102 | 其他材料费 | 元 | 2.609 | 1 | 0 | 0 | 计价 | 按实计算
XZGD7-3 | 机械 | 乙供 | J03-01-036 | 汽车式起重机 起重量 16t | 台班 | 0.0091 | 1080.444 | 0 | 0 | 计价 | 按实计算
XZGD7-3 | 机械 | 乙供 | J04-01-002 | 载重汽车 5t | 台班 | 0.0102 | 502.929 | 0 | 0 | 计价 | 按实计算
XZGD7-3 | 机械 | 乙供 | J04-01-004 | 载重汽车 8t | 台班 | 0.0028 | 575.792 | 0 | 0 | 计价 | 按实计算
XZGD7-3 | 机械 | 乙供 | J08-01-074 | 弯管机 WC27~108 | 台班 | 0.029 | 80.594 | 0 | 0 | 计价 | 按实计算
XZGD7-3 | 机械 | 乙供 | J08-01-098 | 管子切断套丝机 管径 Φ159 | 台班 | 0.0567 | 23.452 | 0 | 0 | 计价 | 按实计算
XZGD7-3 | 机械 | 乙供 | J10-01-001 | 交流弧焊机 容量 21kVA | 台班 | 0.0674 | 66.997 | 0 | 0 | 计价 | 按实计算
XZGD7-3 | 机械 | 乙供 | J15-01-010 | 砂轮切割机 直径 Φ400 | 台班 | 0.017 | 57.77 | 0 | 0 | 计价 | 按实计算
XZGD7-4 | 人工 | 乙供 | 9101108 | 安装普通工 | 工日 | 0.0321 | 107 | 0 | 0 | 计价 | 按实计算
XZGD7-4 | 人工 | 乙供 | 9101109 | 安装技术工 | 工日 | 0.0547 | 157 | 0 | 0 | 计价 | 按实计算
XZGD7-4 | 材料 | 乙供 | C13011102 | 膨胀螺栓 M8 | 套 | 2 | 0.667 | 0 | 0 | 计价 | 按实计算
XZGD7-4 | 材料 | 乙供 | C22010141 | 木脚手板 50×250×4000 | 块 | 0.011 | 82.72 | 0 | 0 | 计价 | 按实计算
XZGD7-4 | 材料 | 乙供 | C22030501 | 钢锯条 各种规格 | 根 | 0.22 | 1.596 | 0 | 0 | 计价 | 按实计算
XZGD7-4 | 材料 | 乙供 | C99010102 | 其他材料费 | 元 | 0.0519 | 1 | 0 | 0 | 计价 | 按实计算
XZGD7-4 | 机械 | 乙供 | J04-01-002 | 载重汽车 5t | 台班 | 0.0012 | 502.929 | 0 | 0 | 计价 | 按实计算
XZGD7-5 | 人工 | 乙供 | 9101108 | 安装普通工 | 工日 | 10.4224 | 107 | 0 | 0 | 计价 | 按实计算
XZGD7-5 | 人工 | 乙供 | 9101109 | 安装技术工 | 工日 | 22.0364 | 157 | 0 | 0 | 计价 | 按实计算
XZGD7-5 | 材料 | 乙供 | C12010200 | 电焊条 J507 综合 | kg | 15.8333 | 6.547 | 0 | 0 | 计价 | 按实计算
XZGD7-5 | 材料 | 乙供 | C13010201 | 镀锌六角螺栓 综合 | kg | 4.713 | 8.8 | 0 | 0 | 计价 | 按实计算
XZGD7-5 | 材料 | 乙供 | C14010101 | 镀锌铁丝 综合 | kg | 2.2447 | 5.589 | 0 | 0 | 计价 | 按实计算
XZGD7-5 | 材料 | 乙供 | C19031101 | 清洗剂 | kg | 0.7482 | 2.811 | 0 | 0 | 计价 | 按实计算
XZGD7-5 | 材料 | 乙供 | C20010101 | 防锈漆 | kg | 2.2447 | 12.654 | 0 | 0 | 计价 | 按实计算
XZGD7-5 | 材料 | 乙供 | C20030101 | 普通调和漆 | kg | 1.4964 | 13.9 | 0 | 0 | 计价 | 按实计算
XZGD7-5 | 材料 | 乙供 | C22010101 | 钢管脚手架 包括扣件 | kg | 54.2462 | 5.452 | 0 | 0 | 计价 | 按实计算
XZGD7-5 | 材料 | 乙供 | C22010141 | 木脚手板 50×250×4000 | 块 | 0.5427 | 82.72 | 0 | 0 | 计价 | 按实计算
XZGD7-5 | 材料 | 乙供 | C22030501 | 钢锯条 各种规格 | 根 | 4.8422 | 1.596 | 0 | 0 | 计价 | 按实计算
XZGD7-5 | 材料 | 乙供 | C22040101 | 砂布 | 张 | 4.8831 | 0.907 | 0 | 0 | 计价 | 按实计算
XZGD7-5 | 材料 | 乙供 | C99010102 | 其他材料费 | 元 | 11.2358 | 1 | 0 | 0 | 计价 | 按实计算
XZGD7-5 | 机械 | 乙供 | J03-01-033 | 汽车式起重机 起重量 5t | 台班 | 0.004 | 749.204 | 0 | 0 | 计价 | 按实计算
XZGD7-5 | 机械 | 乙供 | J04-01-002 | 载重汽车 5t | 台班 | 0.3083 | 502.929 | 0 | 0 | 计价 | 按实计算
XZGD7-5 | 机械 | 乙供 | J08-01-091 | 联合冲剪机 板厚 16mm | 台班 | 0.1068 | 402.113 | 0 | 0 | 计价 | 按实计算
XZGD7-5 | 机械 | 乙供 | J10-01-001 | 交流弧焊机 容量 21kVA | 台班 | 3.0619 | 66.997 | 0 | 0 | 计价 | 按实计算
XZGD7-6 | 人工 | 乙供 | 9101108 | 安装普通工 | 工日 | 0.126 | 107 | 0 | 0 | 计价 | 按实计算
XZGD7-6 | 人工 | 乙供 | 9101109 | 安装技术工 | 工日 | 0.2487 | 157 | 0 | 0 | 计价 | 按实计算
XZGD7-6 | 材料 | 乙供 | C01020200 | 槽钢 综合 | kg | 3.65 | 5.196 | 0 | 0 | 计价 | 按实计算
XZGD7-6 | 材料 | 乙供 | C12010200 | 电焊条 J507 综合 | kg | 0.7165 | 6.547 | 0 | 0 | 计价 | 按实计算
XZGD7-6 | 材料 | 乙供 | C13010201 | 镀锌六角螺栓 综合 | kg | 0.2403 | 8.8 | 0 | 0 | 计价 | 按实计算
XZGD7-6 | 材料 | 乙供 | C14010101 | 镀锌铁丝 综合 | kg | 0.22 | 5.589 | 0 | 0 | 计价 | 按实计算
XZGD7-6 | 材料 | 乙供 | C19031101 | 清洗剂 | kg | 0.011 | 2.811 | 0 | 0 | 计价 | 按实计算
XZGD7-6 | 材料 | 乙供 | C20010101 | 防锈漆 | kg | 0.022 | 12.654 | 0 | 0 | 计价 | 按实计算
XZGD7-6 | 材料 | 乙供 | C20030101 | 普通调和漆 | kg | 0.022 | 13.9 | 0 | 0 | 计价 | 按实计算
XZGD7-6 | 材料 | 乙供 | C22010101 | 钢管脚手架 包括扣件 | kg | 4.125 | 5.452 | 0 | 0 | 计价 | 按实计算
XZGD7-6 | 材料 | 乙供 | C22010141 | 木脚手板 50×250×4000 | 块 | 0.041 | 82.72 | 0 | 0 | 计价 | 按实计算
XZGD7-6 | 材料 | 乙供 | C22030501 | 钢锯条 各种规格 | 根 | 0.2346 | 1.596 | 0 | 0 | 计价 | 按实计算
XZGD7-6 | 材料 | 乙供 | C22040101 | 砂布 | 张 | 0.2489 | 0.907 | 0 | 0 | 计价 | 按实计算
XZGD7-6 | 材料 | 乙供 | C22050402 | 镀锌(建筑) | t | 0.0037 | 1611.127 | 0 | 0 | 计价 | 按实计算
XZGD7-6 | 材料 | 乙供 | C99010102 | 其他材料费 | 元 | 0.7026 | 1 | 0 | 0 | 计价 | 按实计算
XZGD7-6 | 机械 | 乙供 | J03-01-033 | 汽车式起重机 起重量 5t | 台班 | 0.0002 | 749.204 | 0 | 0 | 计价 | 按实计算
XZGD7-6 | 机械 | 乙供 | J04-01-002 | 载重汽车 5t | 台班 | 0.0014 | 502.929 | 0 | 0 | 计价 | 按实计算
XZGD7-6 | 机械 | 乙供 | J08-01-091 | 联合冲剪机 板厚 16mm | 台班 | 0.0054 | 402.113 | 0 | 0 | 计价 | 按实计算
XZGD7-6 | 机械 | 乙供 | J10-01-001 | 交流弧焊机 容量 21kVA | 台班 | 0.1265 | 66.997 | 0 | 0 | 计价 | 按实计算
XZGD7-7 | 人工 | 乙供 | 9101108 | 安装普通工 | 工日 | 0.3128 | 107 | 0 | 0 | 计价 | 按实计算
XZGD7-7 | 人工 | 乙供 | 9101109 | 安装技术工 | 工日 | 0.2512 | 157 | 0 | 0 | 计价 | 按实计算
XZGD7-7 | 材料 | 乙供 | C12010200 | 电焊条 J507 综合 | kg | 0.7112 | 6.547 | 0 | 0 | 计价 | 按实计算
XZGD7-7 | 材料 | 乙供 | C14010101 | 镀锌铁丝 综合 | kg | 0.308 | 5.589 | 0 | 0 | 计价 | 按实计算
XZGD7-7 | 材料 | 乙供 | C19031101 | 清洗剂 | kg | 0.011 | 2.811 | 0 | 0 | 计价 | 按实计算
XZGD7-7 | 材料 | 乙供 | C20010101 | 防锈漆 | kg | 0.022 | 12.654 | 0 | 0 | 计价 | 按实计算
XZGD7-7 | 材料 | 乙供 | C20030101 | 普通调和漆 | kg | 0.022 | 13.9 | 0 | 0 | 计价 | 按实计算
XZGD7-7 | 材料 | 乙供 | C22010101 | 钢管脚手架 包括扣件 | kg | 7.8063 | 5.452 | 0 | 0 | 计价 | 按实计算
XZGD7-7 | 材料 | 乙供 | C22010141 | 木脚手板 50×250×4000 | 块 | 0.0677 | 82.72 | 0 | 0 | 计价 | 按实计算
XZGD7-7 | 材料 | 乙供 | C22030501 | 钢锯条 各种规格 | 根 | 0.22 | 1.596 | 0 | 0 | 计价 | 按实计算
XZGD7-7 | 材料 | 乙供 | C99010102 | 其他材料费 | 元 | 1.11 | 1 | 0 | 0 | 计价 | 按实计算
XZGD7-7 | 机械 | 乙供 | J04-01-002 | 载重汽车 5t | 台班 | 0.0018 | 502.929 | 0 | 0 | 计价 | 按实计算
XZGD7-7 | 机械 | 乙供 | J10-01-001 | 交流弧焊机 容量 21kVA | 台班 | 0.113 | 66.997 | 0 | 0 | 计价 | 按实计算
XZGD7-8 | 人工 | 乙供 | 9101108 | 安装普通工 | 工日 | 38.31 | 107 | 0 | 0 | 计价 | 按实计算
XZGD7-8 | 人工 | 乙供 | 9101109 | 安装技术工 | 工日 | 9.23 | 157 | 0 | 0 | 计价 | 按实计算
XZGD7-8 | 材料 | 乙供 | C13010201 | 镀锌六角螺栓 综合 | kg | 42.1 | 8.8 | 0 | 0 | 计价 | 按实计算
XZGD7-8 | 材料 | 乙供 | C14010101 | 镀锌铁丝 综合 | kg | 5.5 | 5.589 | 0 | 0 | 计价 | 按实计算
XZGD7-8 | 材料 | 乙供 | C16010303 | 软铜绞线 16mm² | m | 20.4229 | 8.871 | 0 | 0 | 计价 | 按实计算
XZGD7-8 | 材料 | 乙供 | C22030501 | 钢锯条 各种规格 | 根 | 110 | 1.596 | 0 | 0 | 计价 | 按实计算
XZGD7-8 | 材料 | 乙供 | C99010102 | 其他材料费 | 元 | 11.54 | 1 | 0 | 0 | 计价 | 按实计算
XZGD7-9 | 人工 | 乙供 | 9101108 | 安装普通工 | 工日 | 63.58 | 107 | 0 | 0 | 计价 | 按实计算
XZGD7-9 | 人工 | 乙供 | 9101109 | 安装技术工 | 工日 | 13.67 | 157 | 0 | 0 | 计价 | 按实计算
XZGD7-9 | 材料 | 乙供 | C13010201 | 镀锌六角螺栓 综合 | kg | 84.3 | 8.8 | 0 | 0 | 计价 | 按实计算
XZGD7-9 | 材料 | 乙供 | C22030501 | 钢锯条 各种规格 | 根 | 220 | 1.596 | 0 | 0 | 计价 | 按实计算
XZGD7-9 | 材料 | 乙供 | C99010102 | 其他材料费 | 元 | 21.86 | 1 | 0 | 0 | 计价 | 按实计算
XZGD7-10 | 人工 | 乙供 | 9101108 | 安装普通工 | 工日 | 30.1238 | 107 | 0 | 0 | 计价 | 按实计算
XZGD7-10 | 人工 | 乙供 | 9101109 | 安装技术工 | 工日 | 6.3969 | 157 | 0 | 0 | 计价 | 按实计算
XZGD7-10 | 材料 | 乙供 | C14010101 | 镀锌铁丝 综合 | kg | 6.6 | 5.589 | 0 | 0 | 计价 | 按实计算
XZGD7-10 | 材料 | 乙供 | C21010101 | 水 | t | 0.22 | 2.2 | 0 | 0 | 计价 | 按实计算
XZGD7-10 | 材料 | 乙供 | C99010102 | 其他材料费 | 元 | 0.7474 | 1 | 0 | 0 | 计价 | 按实计算
XZGD7-11 | 人工 | 乙供 | 9101108 | 安装普通工 | 工日 | 6.6085 | 107 | 0 | 0 | 计价 | 按实计算
XZGD7-11 | 人工 | 乙供 | 9101109 | 安装技术工 | 工日 | 9.5196 | 157 | 0 | 0 | 计价 | 按实计算
XZGD7-11 | 材料 | 乙供 | C14010101 | 镀锌铁丝 综合 | kg | 0.132 | 5.589 | 0 | 0 | 计价 | 按实计算
XZGD7-11 | 材料 | 乙供 | C21010101 | 水 | t | 0.0044 | 2.2 | 0 | 0 | 计价 | 按实计算
XZGD7-11 | 材料 | 乙供 | C99010102 | 其他材料费 | 元 | 0.0149 | 1 | 0 | 0 | 计价 | 按实计算
XZGD7-11 | 机械 | 乙供 | J03-01-065 | 叉式起重机 起重量 3t | 台班 | 0.24 | 586.388 | 0 | 0 | 计价 | 按实计算
XZGD7-11 | 机械 | 乙供 | J15-01-010 | 砂轮切割机 直径 Φ400 | 台班 | 2.1235 | 57.77 | 0 | 0 | 计价 | 按实计算
XZGD7-12 | 人工 | 乙供 | 9101108 | 安装普通工 | 工日 | 112.5631 | 107 | 0 | 0 | 计价 | 按实计算
XZGD7-12 | 人工 | 乙供 | 9101109 | 安装技术工 | 工日 | 23.898 | 157 | 0 | 0 | 计价 | 按实计算
XZGD7-12 | 材料 | 乙供 | C19031101 | 清洗剂 | kg | 182.875 | 2.811 | 0 | 0 | 计价 | 按实计算
XZGD7-12 | 材料 | 乙供 | C99010102 | 其他材料费 | 元 | 10.2812 | 1 | 0 | 0 | 计价 | 按实计算
XZGD7-13 | 人工 | 乙供 | 9101108 | 安装普通工 | 工日 | 10.1969 | 107 | 0 | 0 | 计价 | 按实计算
XZGD7-13 | 人工 | 乙供 | 9101109 | 安装技术工 | 工日 | 2.1664 | 157 | 0 | 0 | 计价 | 按实计算
XZGD7-14 | 人工 | 乙供 | 9101108 | 安装普通工 | 工日 | 1.336 | 107 | 0 | 0 | 计价 | 按实计算
XZGD7-14 | 人工 | 乙供 | 9101109 | 安装技术工 | 工日 | 0.287 | 157 | 0 | 0 | 计价 | 按实计算
XZGD7-15 | 人工 | 乙供 | 9101108 | 安装普通工 | 工日 | 0.1109 | 107 | 0 | 0 | 计价 | 按实计算
XZGD7-15 | 人工 | 乙供 | 9101109 | 安装技术工 | 工日 | 0.0229 | 157 | 0 | 0 | 计价 | 按实计算
XZGD8-1 | 人工 | 乙供 | 9101108 | 安装普通工 | 工日 | 1.0942 | 107 | 0 | 0 | 计价 | 按实计算
XZGD8-1 | 人工 | 乙供 | 9101109 | 安装技术工 | 工日 | 1.0725 | 157 | 0 | 0 | 计价 | 按实计算
XZGD8-1 | 材料 | 乙供 | C06090102 | 钢管卡子 DN20 | 个 | 9.1546 | 0.798 | 0 | 0 | 计价 | 按实计算
XZGD8-1 | 材料 | 乙供 | C12010200 | 电焊条 J507 综合 | kg | 2.6648 | 6.547 | 0 | 0 | 计价 | 按实计算
XZGD8-1 | 材料 | 乙供 | C13010201 | 镀锌六角螺栓 综合 | kg | 1.356 | 8.8 | 0 | 0 | 计价 | 按实计算
XZGD8-1 | 材料 | 乙供 | C13020200 | 镀锌半圆头螺栓 综合 | 套 | 2.266 | 0.963 | 0 | 0 | 计价 | 按实计算
XZGD8-1 | 材料 | 乙供 | C13030200 | 锁紧螺母 综合 | kg | 0.172 | 9.013 | 0 | 0 | 计价 | 按实计算
XZGD8-1 | 材料 | 乙供 | C16038102 | 铜接线端子 10mm² | 个 | 27.192 | 2.072 | 0 | 0 | 计价 | 按实计算
XZGD8-1 | 材料 | 乙供 | C18070503 | 塑料护口 32 | 个 | 4.532 | 0.093 | 0 | 0 | 计价 | 按实计算
XZGD8-1 | 材料 | 乙供 | C19031101 | 清洗剂 | kg | 0.0216 | 2.811 | 0 | 0 | 计价 | 按实计算
XZGD8-1 | 材料 | 乙供 | C20010101 | 防锈漆 | kg | 0.5387 | 12.654 | 0 | 0 | 计价 | 按实计算
XZGD8-1 | 材料 | 乙供 | C20030101 | 普通调和漆 | kg | 0.5387 | 13.9 | 0 | 0 | 计价 | 按实计算
XZGD8-1 | 材料 | 乙供 | C22030501 | 钢锯条 各种规格 | 根 | 1.2153 | 1.596 | 0 | 0 | 计价 | 按实计算
XZGD8-1 | 材料 | 乙供 | C22040101 | 砂布 | 张 | 1.4049 | 0.907 | 0 | 0 | 计价 | 按实计算
XZGD8-1 | 材料 | 乙供 | C22040501 | 棉纱头 | kg | 0.1082 | 6.916 | 0 | 0 | 计价 | 按实计算
XZGD8-1 | 材料 | 乙供 | C99010102 | 其他材料费 | 元 | 2.3102 | 1 | 0 | 0 | 计价 | 按实计算
XZGD8-1 | 机械 | 乙供 | J03-01-033 | 汽车式起重机 起重量 5t | 台班 | 0.0011 | 749.204 | 0 | 0 | 计价 | 按实计算
XZGD8-1 | 机械 | 乙供 | J04-01-002 | 载重汽车 5t | 台班 | 0.0011 | 502.929 | 0 | 0 | 计价 | 按实计算
XZGD8-1 | 机械 | 乙供 | J08-01-091 | 联合冲剪机 板厚 16mm | 台班 | 0.0307 | 402.113 | 0 | 0 | 计价 | 按实计算
XZGD8-1 | 机械 | 乙供 | J08-01-098 | 管子切断套丝机 管径 Φ159 | 台班 | 0.6867 | 23.452 | 0 | 0 | 计价 | 按实计算
XZGD8-1 | 机械 | 乙供 | J10-01-001 | 交流弧焊机 容量 21kVA | 台班 | 0.4714 | 66.997 | 0 | 0 | 计价 | 按实计算
XZGD8-2 | 人工 | 乙供 | 9101108 | 安装普通工 | 工日 | 5.9761 | 107 | 0 | 0 | 计价 | 按实计算
XZGD8-2 | 人工 | 乙供 | 9101109 | 安装技术工 | 工日 | 2.6427 | 157 | 0 | 0 | 计价 | 按实计算
XZGD8-2 | 材料 | 乙供 | C01020521 | 镀锌扁钢 综合 | kg | 0.7011 | 6.314 | 0 | 0 | 计价 | 按实计算
XZGD8-2 | 材料 | 乙供 | C06090104 | 钢管卡子 DN32 | 个 | 22.3286 | 1.051 | 0 | 0 | 计价 | 按实计算
XZGD8-2 | 材料 | 乙供 | C12010200 | 电焊条 J507 综合 | kg | 3.7493 | 6.547 | 0 | 0 | 计价 | 按实计算
XZGD8-2 | 材料 | 乙供 | C13011102 | 膨胀螺栓 M8 | 套 | 3.365 | 0.667 | 0 | 0 | 计价 | 按实计算
XZGD8-2 | 材料 | 乙供 | C13020200 | 镀锌半圆头螺栓 综合 | 套 | 28.82 | 0.963 | 0 | 0 | 计价 | 按实计算
XZGD8-2 | 材料 | 乙供 | C13023100 | 镀锌沉头螺钉 | kg | 0.1225 | 7.082 | 0 | 0 | 计价 | 按实计算
XZGD8-2 | 材料 | 乙供 | C14010101 | 镀锌铁丝 综合 | kg | 1.7815 | 5.589 | 0 | 0 | 计价 | 按实计算
XZGD8-2 | 材料 | 乙供 | C18070503 | 塑料护口 32 | 个 | 10.5871 | 0.093 | 0 | 0 | 计价 | 按实计算
XZGD8-2 | 材料 | 乙供 | C19020701 | 铅油 | kg | 0.0785 | 8.852 | 0 | 0 | 计价 | 按实计算
XZGD8-2 | 材料 | 乙供 | C19031101 | 清洗剂 | kg | 0.2405 | 2.811 | 0 | 0 | 计价 | 按实计算
XZGD8-2 | 材料 | 乙供 | C20010101 | 防锈漆 | kg | 0.8224 | 12.654 | 0 | 0 | 计价 | 按实计算
XZGD8-2 | 材料 | 乙供 | C20020201 | 醇酸磁漆 | kg | 0.3925 | 16.548 | 0 | 0 | 计价 | 按实计算
XZGD8-2 | 材料 | 乙供 | C20030101 | 普通调和漆 | kg | 1.0956 | 13.9 | 0 | 0 | 计价 | 按实计算
XZGD8-2 | 材料 | 乙供 | C20070101 | 沥青清漆 | kg | 0.5608 | 8.279 | 0 | 0 | 计价 | 按实计算
XZGD8-2 | 材料 | 乙供 | C22030501 | 钢锯条 各种规格 | 根 | 0.187 | 1.596 | 0 | 0 | 计价 | 按实计算
XZGD8-2 | 材料 | 乙供 | C22030901 | 砂轮切割片 Φ400 | 片 | 0.0935 | 9.855 | 0 | 0 | 计价 | 按实计算
XZGD8-2 | 材料 | 乙供 | C99010102 | 其他材料费 | 元 | 2.6722 | 1 | 0 | 0 | 计价 | 按实计算
XZGD8-2 | 机械 | 乙供 | J03-01-033 | 汽车式起重机 起重量 5t | 台班 | 0.2013 | 749.204 | 0 | 0 | 计价 | 按实计算
XZGD8-2 | 机械 | 乙供 | J04-01-002 | 载重汽车 5t | 台班 | 0.2013 | 502.929 | 0 | 0 | 计价 | 按实计算
XZGD8-2 | 机械 | 乙供 | J04-01-004 | 载重汽车 8t | 台班 | 0.0052 | 575.792 | 0 | 0 | 计价 | 按实计算
XZGD8-2 | 机械 | 乙供 | J08-01-074 | 弯管机 WC27~108 | 台班 | 0.1032 | 80.594 | 0 | 0 | 计价 | 按实计算
XZGD8-2 | 机械 | 乙供 | J08-01-098 | 管子切断套丝机 管径 Φ159 | 台班 | 0.0516 | 23.452 | 0 | 0 | 计价 | 按实计算
XZGD8-2 | 机械 | 乙供 | J10-01-001 | 交流弧焊机 容量 21kVA | 台班 | 0.6191 | 66.997 | 0 | 0 | 计价 | 按实计算
XZGD8-2 | 机械 | 乙供 | J15-01-010 | 砂轮切割机 直径 Φ400 | 台班 | 0.0215 | 57.77 | 0 | 0 | 计价 | 按实计算
XZGD8-3 | 人工 | 乙供 | 9101108 | 安装普通工 | 工日 | 0.2376 | 107 | 0 | 0 | 计价 | 按实计算
XZGD8-3 | 人工 | 乙供 | 9101109 | 安装技术工 | 工日 | 1.0689 | 157 | 0 | 0 | 计价 | 按实计算
XZGD8-3 | 材料 | 乙供 | C12010200 | 电焊条 J507 综合 | kg | 0.662 | 6.547 | 0 | 0 | 计价 | 按实计算
XZGD8-3 | 材料 | 乙供 | C13010201 | 镀锌六角螺栓 综合 | kg | 0.303 | 8.8 | 0 | 0 | 计价 | 按实计算
XZGD8-3 | 材料 | 乙供 | C16038102 | 铜接线端子 10mm² | 个 | 2.2 | 2.072 | 0 | 0 | 计价 | 按实计算
XZGD8-3 | 材料 | 乙供 | C19031101 | 清洗剂 | kg | 0.099 | 2.811 | 0 | 0 | 计价 | 按实计算
XZGD8-3 | 材料 | 乙供 | C20030101 | 普通调和漆 | kg | 0.099 | 13.9 | 0 | 0 | 计价 | 按实计算
XZGD8-3 | 材料 | 乙供 | C22030501 | 钢锯条 各种规格 | 根 | 0.99 | 1.596 | 0 | 0 | 计价 | 按实计算
XZGD8-3 | 材料 | 乙供 | C22040101 | 砂布 | 张 | 0.99 | 0.907 | 0 | 0 | 计价 | 按实计算
XZGD8-3 | 材料 | 乙供 | C99010102 | 其他材料费 | 元 | 0.3138 | 1 | 0 | 0 | 计价 | 按实计算
XZGD8-3 | 机械 | 乙供 | J03-01-035 | 汽车式起重机 起重量 12t | 台班 | 0.0608 | 964.921 | 0 | 0 | 计价 | 按实计算
XZGD8-3 | 机械 | 乙供 | J04-01-002 | 载重汽车 5t | 台班 | 0.0353 | 502.929 | 0 | 0 | 计价 | 按实计算
XZGD8-3 | 机械 | 乙供 | J10-01-001 | 交流弧焊机 容量 21kVA | 台班 | 0.1154 | 66.997 | 0 | 0 | 计价 | 按实计算
XZGD8-4 | 人工 | 乙供 | 9101108 | 安装普通工 | 工日 | 14.5463 | 107 | 0 | 0 | 计价 | 按实计算
XZGD8-4 | 人工 | 乙供 | 9101109 | 安装技术工 | 工日 | 12.7429 | 157 | 0 | 0 | 计价 | 按实计算
XZGD8-4 | 材料 | 乙供 | C12010200 | 电焊条 J507 综合 | kg | 5.9336 | 6.547 | 0 | 0 | 计价 | 按实计算
XZGD8-4 | 材料 | 乙供 | C12026101 | 焊锡 | kg | 0.0374 | 41.517 | 0 | 0 | 计价 | 按实计算
XZGD8-4 | 材料 | 乙供 | C12030302 | 松香 | kg | 0.0381 | 8.01 | 0 | 0 | 计价 | 按实计算
XZGD8-4 | 材料 | 乙供 | C13010201 | 镀锌六角螺栓 综合 | kg | 1.6719 | 8.8 | 0 | 0 | 计价 | 按实计算
XZGD8-4 | 材料 | 乙供 | C16100421 | 绝缘胶带 20mm×20m | 卷 | 0.3755 | 2.2 | 0 | 0 | 计价 | 按实计算
XZGD8-4 | 材料 | 乙供 | C19031101 | 清洗剂 | kg | 0.9761 | 2.811 | 0 | 0 | 计价 | 按实计算
XZGD8-4 | 材料 | 乙供 | C19110101 | 氧气 | m³ | 0.2561 | 4.71 | 0 | 0 | 计价 | 按实计算
XZGD8-4 | 材料 | 乙供 | C19110201 | 乙炔气 | m³ | 0.0983 | 11.501 | 0 | 0 | 计价 | 按实计算
XZGD8-4 | 材料 | 乙供 | C19110601 | 氩气 | m³ | 0.0244 | 14.828 | 0 | 0 | 计价 | 按实计算
XZGD8-4 | 材料 | 乙供 | C20010101 | 防锈漆 | kg | 3.897 | 12.654 | 0 | 0 | 计价 | 按实计算
XZGD8-4 | 材料 | 乙供 | C20030101 | 普通调和漆 | kg | 5.4713 | 13.9 | 0 | 0 | 计价 | 按实计算
XZGD8-4 | 材料 | 乙供 | C20070101 | 沥青清漆 | kg | 3.9136 | 8.279 | 0 | 0 | 计价 | 按实计算
XZGD8-4 | 材料 | 乙供 | C22030501 | 钢锯条 各种规格 | 根 | 12.347 | 1.596 | 0 | 0 | 计价 | 按实计算
XZGD8-4 | 材料 | 乙供 | C22040101 | 砂布 | 张 | 1.4098 | 0.907 | 0 | 0 | 计价 | 按实计算
XZGD8-4 | 材料 | 乙供 | C22040501 | 棉纱头 | kg | 0.9324 | 6.916 | 0 | 0 | 计价 | 按实计算
XZGD8-4 | 材料 | 乙供 | C99010102 | 其他材料费 | 元 | 4.9377 | 1 | 0 | 0 | 计价 | 按实计算
XZGD8-4 | 机械 | 乙供 | J03-01-033 | 汽车式起重机 起重量 5t | 台班 | 0.0018 | 749.204 | 0 | 0 | 计价 | 按实计算
XZGD8-4 | 机械 | 乙供 | J04-01-001 | 载重汽车 4t | 台班 | 0.0395 | 490.688 | 0 | 0 | 计价 | 按实计算
XZGD8-4 | 机械 | 乙供 | J04-01-002 | 载重汽车 5t | 台班 | 0.0134 | 502.929 | 0 | 0 | 计价 | 按实计算
XZGD8-4 | 机械 | 乙供 | J08-01-091 | 联合冲剪机 板厚 16mm | 台班 | 0.0003 | 402.113 | 0 | 0 | 计价 | 按实计算
XZGD8-4 | 机械 | 乙供 | J10-01-001 | 交流弧焊机 容量 21kVA | 台班 | 1.0306 | 66.997 | 0 | 0 | 计价 | 按实计算
XZGD8-5 | 人工 | 乙供 | 9101108 | 安装普通工 | 工日 | 11.9169 | 107 | 0 | 0 | 计价 | 按实计算
XZGD8-5 | 人工 | 乙供 | 9101109 | 安装技术工 | 工日 | 19.9468 | 157 | 0 | 0 | 计价 | 按实计算
XZGD8-5 | 材料 | 乙供 | C12010200 | 电焊条 J507 综合 | kg | 1.2775 | 6.547 | 0 | 0 | 计价 | 按实计算
XZGD8-5 | 材料 | 乙供 | C12012000 | 磷铜焊条 综合 | kg | 0.4373 | 49.538 | 0 | 0 | 计价 | 按实计算
XZGD8-5 | 材料 | 乙供 | C12026101 | 焊锡 | kg | 0.037 | 41.517 | 0 | 0 | 计价 | 按实计算
XZGD8-5 | 材料 | 乙供 | C12030302 | 松香 | kg | 0.0458 | 8.01 | 0 | 0 | 计价 | 按实计算
XZGD8-5 | 材料 | 乙供 | C13010201 | 镀锌六角螺栓 综合 | kg | 0.7186 | 8.8 | 0 | 0 | 计价 | 按实计算
XZGD8-5 | 材料 | 乙供 | C16100421 | 绝缘胶带 20mm×20m | 卷 | 0.3957 | 2.2 | 0 | 0 | 计价 | 按实计算
XZGD8-5 | 材料 | 乙供 | C19031101 | 清洗剂 | kg | 2.1726 | 2.811 | 0 | 0 | 计价 | 按实计算
XZGD8-5 | 材料 | 乙供 | C19110101 | 氧气 | m³ | 2.4809 | 4.71 | 0 | 0 | 计价 | 按实计算
XZGD8-5 | 材料 | 乙供 | C19110201 | 乙炔气 | m³ | 1.0633 | 11.501 | 0 | 0 | 计价 | 按实计算
XZGD8-5 | 材料 | 乙供 | C19110601 | 氩气 | m³ | 0.3062 | 14.828 | 0 | 0 | 计价 | 按实计算
XZGD8-5 | 材料 | 乙供 | C20030101 | 普通调和漆 | kg | 0.4458 | 13.9 | 0 | 0 | 计价 | 按实计算
XZGD8-5 | 材料 | 乙供 | C22030501 | 钢锯条 各种规格 | 根 | 11.1175 | 1.596 | 0 | 0 | 计价 | 按实计算
XZGD8-5 | 材料 | 乙供 | C22040101 | 砂布 | 张 | 8.4173 | 0.907 | 0 | 0 | 计价 | 按实计算
XZGD8-5 | 材料 | 乙供 | C22040501 | 棉纱头 | kg | 0.8556 | 6.916 | 0 | 0 | 计价 | 按实计算
XZGD8-5 | 材料 | 乙供 | C99010102 | 其他材料费 | 元 | 2.2235 | 1 | 0 | 0 | 计价 | 按实计算
XZGD8-5 | 机械 | 乙供 | J03-01-033 | 汽车式起重机 起重量 5t | 台班 | 0.0226 | 749.204 | 0 | 0 | 计价 | 按实计算
XZGD8-5 | 机械 | 乙供 | J04-01-002 | 载重汽车 5t | 台班 | 0.0857 | 502.929 | 0 | 0 | 计价 | 按实计算
XZGD8-5 | 机械 | 乙供 | J08-01-091 | 联合冲剪机 板厚 16mm | 台班 | 0.0003 | 402.113 | 0 | 0 | 计价 | 按实计算
XZGD8-5 | 机械 | 乙供 | J10-01-001 | 交流弧焊机 容量 21kVA | 台班 | 0.2219 | 66.997 | 0 | 0 | 计价 | 按实计算
XZGD8-6 | 人工 | 乙供 | 9101108 | 安装普通工 | 工日 | 31.3392 | 107 | 0 | 0 | 计价 | 按实计算
XZGD8-6 | 人工 | 乙供 | 9101109 | 安装技术工 | 工日 | 26.9407 | 157 | 0 | 0 | 计价 | 按实计算
XZGD8-6 | 材料 | 乙供 | C10010601 | 石英砂 | kg | 0.842 | 0.714 | 0 | 0 | 计价 | 按实计算
XZGD8-6 | 材料 | 乙供 | C10080101 | 石油沥青 10号 | kg | 0.792 | 3.763 | 0 | 0 | 计价 | 按实计算
XZGD8-6 | 材料 | 乙供 | C12010200 | 电焊条 J507 综合 | kg | 35.64 | 6.547 | 0 | 0 | 计价 | 按实计算
XZGD8-6 | 材料 | 乙供 | C16050601 | 热缩管 | m | 0.298 | 1.871 | 0 | 0 | 计价 | 按实计算
XZGD8-6 | 材料 | 乙供 | C16050631 | 终端填充剂环氧树脂冷浇剂 | kg | 4.95 | 19.263 | 0 | 0 | 计价 | 按实计算
XZGD8-6 | 材料 | 乙供 | C17020615 | 无碱玻璃丝带 | m² | 6.336 | 2.961 | 0 | 0 | 计价 | 按实计算
XZGD8-6 | 材料 | 乙供 | C18050106 | 硬聚氯乙烯塑料管 DN65 | m | 1.406 | 20.139 | 0 | 0 | 计价 | 按实计算
XZGD8-6 | 材料 | 乙供 | C18060101 | 塑料带 20mm×40m | 卷 | 0.618 | 2.49 | 0 | 0 | 计价 | 按实计算
XZGD8-6 | 材料 | 乙供 | C19030201 | 乙醇 | kg | 0.222 | 4.244 | 0 | 0 | 计价 | 按实计算
XZGD8-6 | 材料 | 乙供 | C19031101 | 清洗剂 | kg | 4.95 | 2.811 | 0 | 0 | 计价 | 按实计算
XZGD8-6 | 材料 | 乙供 | C19091002 | 热熔胶 | kg | 0.04 | 12.337 | 0 | 0 | 计价 | 按实计算
XZGD8-6 | 材料 | 乙供 | C19110101 | 氧气 | m³ | 1.208 | 4.71 | 0 | 0 | 计价 | 按实计算
XZGD8-6 | 材料 | 乙供 | C19110201 | 乙炔气 | m³ | 0.422 | 11.501 | 0 | 0 | 计价 | 按实计算
XZGD8-6 | 材料 | 乙供 | C20070201 | 环氧沥青漆 | kg | 24.75 | 13.491 | 0 | 0 | 计价 | 按实计算
XZGD8-6 | 材料 | 乙供 | C20070901 | 环氧富锌漆 | kg | 4.811 | 23.76 | 0 | 0 | 计价 | 按实计算
XZGD8-6 | 材料 | 乙供 | C22010621 | 防偏撑条 | 副 | 1.1 | 19.214 | 0 | 0 | 计价 | 按实计算
XZGD8-6 | 材料 | 乙供 | C22030901 | 砂轮切割片 Φ400 | 片 | 0.495 | 9.855 | 0 | 0 | 计价 | 按实计算
XZGD8-6 | 材料 | 乙供 | C22040401 | 白布 | m² | 0.198 | 4.681 | 0 | 0 | 计价 | 按实计算
XZGD8-6 | 材料 | 乙供 | C22040403 | 白布带 20mm×20m | 卷 | 0.792 | 6.837 | 0 | 0 | 计价 | 按实计算
XZGD8-6 | 材料 | 乙供 | C22040411 | 无絮棉布 | kg | 0.024 | 9.929 | 0 | 0 | 计价 | 按实计算
XZGD8-6 | 材料 | 乙供 | C22040501 | 棉纱头 | kg | 2.376 | 6.916 | 0 | 0 | 计价 | 按实计算
XZGD8-6 | 材料 | 乙供 | C22040601 | 尼龙绳 1以下 | kg | 0.198 | 9.187 | 0 | 0 | 计价 | 按实计算
XZGD8-6 | 材料 | 乙供 | C99010102 | 其他材料费 | 元 | 18.1278 | 1 | 0 | 0 | 计价 | 按实计算
XZGD8-6 | 机械 | 乙供 | J10-01-001 | 交流弧焊机 容量 21kVA | 台班 | 6.1898 | 66.997 | 0 | 0 | 计价 | 按实计算
XZGD8-6 | 机械 | 乙供 | J14-08-287 | 绝缘电阻测试仪(2500V-10000V、＞2mA) | 台班 | 0.2916 | 79.726 | 0 | 0 | 计价 | 按实计算
XZGD8-7 | 人工 | 乙供 | 9101108 | 安装普通工 | 工日 | 1.5308 | 107 | 0 | 0 | 计价 | 按实计算
XZGD8-7 | 人工 | 乙供 | 9101109 | 安装技术工 | 工日 | 1.2998 | 157 | 0 | 0 | 计价 | 按实计算
XZGD8-7 | 材料 | 乙供 | C12012000 | 磷铜焊条 综合 | kg | 1.045 | 49.538 | 0 | 0 | 计价 | 按实计算
XZGD8-7 | 材料 | 乙供 | C19110101 | 氧气 | m³ | 4.389 | 4.71 | 0 | 0 | 计价 | 按实计算
XZGD8-7 | 材料 | 乙供 | C19110201 | 乙炔气 | m³ | 1.892 | 11.501 | 0 | 0 | 计价 | 按实计算
XZGD8-7 | 材料 | 乙供 | C21010101 | 水 | t | 0.032 | 2.2 | 0 | 0 | 计价 | 按实计算
XZGD8-7 | 材料 | 乙供 | C22040501 | 棉纱头 | kg | 0.053 | 6.916 | 0 | 0 | 计价 | 按实计算
XZGD8-7 | 材料 | 乙供 | C99010102 | 其他材料费 | 元 | 1.8927 | 1 | 0 | 0 | 计价 | 按实计算
XZGD8-7 | 机械 | 乙供 | J15-02-005 | 轻便钻机 XJ-100 | 台班 | 0.2149 | 224.382 | 0 | 0 | 计价 | 按实计算
XZGD8-8 | 人工 | 乙供 | 9101108 | 安装普通工 | 工日 | 2.8008 | 107 | 0 | 0 | 计价 | 按实计算
XZGD8-8 | 人工 | 乙供 | 9101109 | 安装技术工 | 工日 | 2.3579 | 157 | 0 | 0 | 计价 | 按实计算
XZGD8-8 | 材料 | 乙供 | C10080101 | 石油沥青 10号 | kg | 0.484 | 3.763 | 0 | 0 | 计价 | 按实计算
XZGD8-8 | 材料 | 乙供 | C16050601 | 热缩管 | m | 0.182 | 1.871 | 0 | 0 | 计价 | 按实计算
XZGD8-8 | 材料 | 乙供 | C16050631 | 终端填充剂环氧树脂冷浇剂 | kg | 3.025 | 19.263 | 0 | 0 | 计价 | 按实计算
XZGD8-8 | 材料 | 乙供 | C17020615 | 无碱玻璃丝带 | m² | 3.872 | 2.961 | 0 | 0 | 计价 | 按实计算
XZGD8-8 | 材料 | 乙供 | C18060101 | 塑料带 20mm×40m | 卷 | 0.008 | 2.49 | 0 | 0 | 计价 | 按实计算
XZGD8-8 | 材料 | 乙供 | C18060104 | 塑料带防辐照聚乙烯 20mm×40m | 卷 | 0.363 | 3.25 | 0 | 0 | 计价 | 按实计算
XZGD8-8 | 材料 | 乙供 | C19030201 | 乙醇 | kg | 0.129 | 4.244 | 0 | 0 | 计价 | 按实计算
XZGD8-8 | 材料 | 乙供 | C19091002 | 热熔胶 | kg | 0.024 | 12.337 | 0 | 0 | 计价 | 按实计算
XZGD8-8 | 材料 | 乙供 | C22040401 | 白布 | m² | 0.121 | 4.681 | 0 | 0 | 计价 | 按实计算
XZGD8-8 | 材料 | 乙供 | C22040403 | 白布带 20mm×20m | 卷 | 0.484 | 6.837 | 0 | 0 | 计价 | 按实计算
XZGD8-8 | 材料 | 乙供 | C22040411 | 无絮棉布 | kg | 0.008 | 9.929 | 0 | 0 | 计价 | 按实计算
XZGD8-8 | 材料 | 乙供 | C22040501 | 棉纱头 | kg | 0.242 | 6.916 | 0 | 0 | 计价 | 按实计算
XZGD8-8 | 材料 | 乙供 | C22040601 | 尼龙绳 1以下 | kg | 0.121 | 9.187 | 0 | 0 | 计价 | 按实计算
XZGD8-8 | 材料 | 乙供 | C99010102 | 其他材料费 | 元 | 1.6136 | 1 | 0 | 0 | 计价 | 按实计算
XZGD8-8 | 机械 | 乙供 | J14-08-287 | 绝缘电阻测试仪(2500V-10000V、＞2mA) | 台班 | 0.0972 | 79.726 | 0 | 0 | 计价 | 按实计算
XZGD8-9 | 人工 | 乙供 | 9101108 | 安装普通工 | 工日 | 1.4045 | 107 | 0 | 0 | 计价 | 按实计算
XZGD8-9 | 人工 | 乙供 | 9101109 | 安装技术工 | 工日 | 0.9648 | 157 | 0 | 0 | 计价 | 按实计算
XZGD8-9 | 材料 | 乙供 | C01020303 | 等边角钢 边长63以下 | kg | 0.012 | 5.103 | 0 | 0 | 计价 | 按实计算
XZGD8-9 | 材料 | 乙供 | C02040208 | 镀锌钢管 DN100 | kg | 5.425 | 5.843 | 0 | 0 | 计价 | 按实计算
XZGD8-9 | 材料 | 乙供 | C12010100 | 电焊条 J422 综合 | kg | 0.2 | 5.394 | 0 | 0 | 计价 | 按实计算
XZGD8-9 | 材料 | 乙供 | C19030201 | 乙醇 | kg | 0.2333 | 4.244 | 0 | 0 | 计价 | 按实计算
XZGD8-9 | 材料 | 乙供 | C19031101 | 清洗剂 | kg | 0.9636 | 2.811 | 0 | 0 | 计价 | 按实计算
XZGD8-9 | 材料 | 乙供 | C19110101 | 氧气 | m³ | 0.05 | 4.71 | 0 | 0 | 计价 | 按实计算
XZGD8-9 | 材料 | 乙供 | C19110201 | 乙炔气 | m³ | 0.0167 | 11.501 | 0 | 0 | 计价 | 按实计算
XZGD8-9 | 材料 | 乙供 | C22040501 | 棉纱头 | kg | 0.0043 | 6.916 | 0 | 0 | 计价 | 按实计算
XZGD8-9 | 材料 | 乙供 | C99010102 | 其他材料费 | 元 | 0.7399 | 1 | 0 | 0 | 计价 | 按实计算
XZGD8-9 | 机械 | 乙供 | J02-01-022 | 冲击成孔机 | 台班 | 0.34 | 605.276 | 0 | 0 | 计价 | 按实计算
XZGD8-9 | 机械 | 乙供 | J03-01-033 | 汽车式起重机 起重量 5t | 台班 | 0.0331 | 749.204 | 0 | 0 | 计价 | 按实计算
XZGD8-9 | 机械 | 乙供 | J04-01-002 | 载重汽车 5t | 台班 | 0.0331 | 502.929 | 0 | 0 | 计价 | 按实计算
XZGD8-9 | 机械 | 乙供 | J09-01-021 | 泥浆泵 出口直径 Φ100 | 台班 | 0.0948 | 229.934 | 0 | 0 | 计价 | 按实计算
XZGD8-9 | 机械 | 乙供 | J10-01-001 | 交流弧焊机 容量 21kVA | 台班 | 0.0243 | 66.997 | 0 | 0 | 计价 | 按实计算
XZGD8-9 | 机械 | 乙供 | J11-01-019 | 电动空气压缩机 排气量 6m³/min | 台班 | 0.0473 | 241.13 | 0 | 0 | 计价 | 按实计算
XZGD8-10 | 人工 | 乙供 | 9101108 | 安装普通工 | 工日 | 0.81 | 107 | 0 | 0 | 计价 | 按实计算
XZGD8-10 | 人工 | 乙供 | 9101109 | 安装技术工 | 工日 | 0.69 | 157 | 0 | 0 | 计价 | 按实计算
XZGD8-10 | 材料 | 乙供 | C21010101 | 水 | t | 0.3 | 2.2 | 0 | 0 | 计价 | 按实计算
XZGD8-10 | 材料 | 乙供 | C99010102 | 其他材料费 | 元 | 0.01 | 1 | 0 | 0 | 计价 | 按实计算
XZGD8-11 | 人工 | 乙供 | 9101108 | 安装普通工 | 工日 | 0.3815 | 107 | 0 | 0 | 计价 | 按实计算
XZGD8-11 | 人工 | 乙供 | 9101109 | 安装技术工 | 工日 | 0.3239 | 157 | 0 | 0 | 计价 | 按实计算
XZGD8-11 | 材料 | 乙供 | C12010200 | 电焊条 J507 综合 | kg | 0.131 | 6.547 | 0 | 0 | 计价 | 按实计算
XZGD8-11 | 材料 | 乙供 | C20070101 | 沥青清漆 | kg | 0.105 | 8.279 | 0 | 0 | 计价 | 按实计算
XZGD8-11 | 材料 | 乙供 | C22040501 | 棉纱头 | kg | 0.053 | 6.916 | 0 | 0 | 计价 | 按实计算
XZGD8-11 | 材料 | 乙供 | C99010102 | 其他材料费 | 元 | 0.0419 | 1 | 0 | 0 | 计价 | 按实计算
XZGD8-11 | 机械 | 乙供 | J10-01-001 | 交流弧焊机 容量 21kVA | 台班 | 0.0449 | 66.997 | 0 | 0 | 计价 | 按实计算
XZGD9-1 | 人工 | 乙供 | 9101108 | 安装普通工 | 工日 | 1.034 | 107 | 0 | 0 | 计价 | 按实计算
XZGD9-1 | 人工 | 乙供 | 9101109 | 安装技术工 | 工日 | 2.755 | 157 | 0 | 0 | 计价 | 按实计算
XZGD9-1 | 材料 | 乙供 | C07010401 | 钢垫板 综合 | kg | 0.3738 | 6.219 | 0 | 0 | 计价 | 按实计算
XZGD9-1 | 材料 | 乙供 | C12010100 | 电焊条 J422 综合 | kg | 1.6128 | 5.394 | 0 | 0 | 计价 | 按实计算
XZGD9-1 | 材料 | 乙供 | C13010201 | 镀锌六角螺栓 综合 | kg | 2.4832 | 8.8 | 0 | 0 | 计价 | 按实计算
XZGD9-1 | 材料 | 乙供 | C19020801 | 电力复合脂 | kg | 0.0346 | 13.215 | 0 | 0 | 计价 | 按实计算
XZGD9-1 | 材料 | 乙供 | C19031101 | 清洗剂 | kg | 0.512 | 2.811 | 0 | 0 | 计价 | 按实计算
XZGD9-1 | 材料 | 乙供 | C20010101 | 防锈漆 | kg | 0.4083 | 12.654 | 0 | 0 | 计价 | 按实计算
XZGD9-1 | 材料 | 乙供 | C20030101 | 普通调和漆 | kg | 0.6784 | 13.9 | 0 | 0 | 计价 | 按实计算
XZGD9-1 | 材料 | 乙供 | C22030501 | 钢锯条 各种规格 | 根 | 0.418 | 1.596 | 0 | 0 | 计价 | 按实计算
XZGD9-1 | 材料 | 乙供 | C22040601 | 尼龙绳 1以下 | kg | 0.0346 | 9.187 | 0 | 0 | 计价 | 按实计算
XZGD9-1 | 材料 | 乙供 | C99010102 | 其他材料费 | 元 | 1.0071 | 1 | 0 | 0 | 计价 | 按实计算
XZGD9-1 | 机械 | 乙供 | J03-01-034 | 汽车式起重机 起重量 8t | 台班 | 0.0687 | 842.949 | 0 | 0 | 计价 | 按实计算
XZGD9-1 | 机械 | 乙供 | J04-01-002 | 载重汽车 5t | 台班 | 0.0707 | 502.929 | 0 | 0 | 计价 | 按实计算
XZGD9-1 | 机械 | 乙供 | J10-01-001 | 交流弧焊机 容量 21kVA | 台班 | 0.3393 | 66.997 | 0 | 0 | 计价 | 按实计算
XZGD9-1 | 机械 | 乙供 | J14-01-004 | 回路电阻测试仪 量程 1~1999μΩ | 台班 | 0.2194 | 43.304 | 0 | 0 | 计价 | 按实计算
XZGD9-1 | 机械 | 乙供 | J14-02-002 | 无线信号测试装置 | 台班 | 0.1131 | 86.099 | 0 | 0 | 计价 | 按实计算
XZGD9-1 | 机械 | 乙供 | J14-05-007 | 充电机特性测试仪 | 台班 | 0.4146 | 184.498 | 0 | 0 | 计价 | 按实计算
XZGD9-2 | 人工 | 乙供 | 9101108 | 安装普通工 | 工日 | 1.446 | 107 | 0 | 0 | 计价 | 按实计算
XZGD9-2 | 人工 | 乙供 | 9101109 | 安装技术工 | 工日 | 4.3562 | 157 | 0 | 0 | 计价 | 按实计算
XZGD9-2 | 材料 | 乙供 | C07010401 | 钢垫板 综合 | kg | 0.4827 | 6.219 | 0 | 0 | 计价 | 按实计算
XZGD9-2 | 材料 | 乙供 | C12010100 | 电焊条 J422 综合 | kg | 2.3334 | 5.394 | 0 | 0 | 计价 | 按实计算
XZGD9-2 | 材料 | 乙供 | C13010201 | 镀锌六角螺栓 综合 | kg | 3.7107 | 8.8 | 0 | 0 | 计价 | 按实计算
XZGD9-2 | 材料 | 乙供 | C19020801 | 电力复合脂 | kg | 0.0561 | 13.215 | 0 | 0 | 计价 | 按实计算
XZGD9-2 | 材料 | 乙供 | C19031101 | 清洗剂 | kg | 0.567 | 2.811 | 0 | 0 | 计价 | 按实计算
XZGD9-2 | 材料 | 乙供 | C20010101 | 防锈漆 | kg | 0.7411 | 12.654 | 0 | 0 | 计价 | 按实计算
XZGD9-2 | 材料 | 乙供 | C20030101 | 普通调和漆 | kg | 1.0893 | 13.9 | 0 | 0 | 计价 | 按实计算
XZGD9-2 | 材料 | 乙供 | C22030501 | 钢锯条 各种规格 | 根 | 0.418 | 1.596 | 0 | 0 | 计价 | 按实计算
XZGD9-2 | 材料 | 乙供 | C22040601 | 尼龙绳 1以下 | kg | 0.0561 | 9.187 | 0 | 0 | 计价 | 按实计算
XZGD9-2 | 材料 | 乙供 | C99010102 | 其他材料费 | 元 | 1.5256 | 1 | 0 | 0 | 计价 | 按实计算
XZGD9-2 | 机械 | 乙供 | J03-01-034 | 汽车式起重机 起重量 8t | 台班 | 0.0829 | 842.949 | 0 | 0 | 计价 | 按实计算
XZGD9-2 | 机械 | 乙供 | J04-01-002 | 载重汽车 5t | 台班 | 0.0838 | 502.929 | 0 | 0 | 计价 | 按实计算
XZGD9-2 | 机械 | 乙供 | J10-01-001 | 交流弧焊机 容量 21kVA | 台班 | 0.4908 | 66.997 | 0 | 0 | 计价 | 按实计算
XZGD9-2 | 机械 | 乙供 | J14-01-004 | 回路电阻测试仪 量程 1~1999μΩ | 台班 | 0.325 | 43.304 | 0 | 0 | 计价 | 按实计算
XZGD9-2 | 机械 | 乙供 | J14-02-002 | 无线信号测试装置 | 台班 | 0.1659 | 86.099 | 0 | 0 | 计价 | 按实计算
XZGD9-2 | 机械 | 乙供 | J14-05-007 | 充电机特性测试仪 | 台班 | 0.5805 | 184.498 | 0 | 0 | 计价 | 按实计算
XZGD9-3 | 人工 | 乙供 | 9101108 | 安装普通工 | 工日 | 1.8224 | 107 | 0 | 0 | 计价 | 按实计算
XZGD9-3 | 人工 | 乙供 | 9101109 | 安装技术工 | 工日 | 4.9914 | 157 | 0 | 0 | 计价 | 按实计算
XZGD9-3 | 材料 | 乙供 | C07010401 | 钢垫板 综合 | kg | 0.5376 | 6.219 | 0 | 0 | 计价 | 按实计算
XZGD9-3 | 材料 | 乙供 | C12010100 | 电焊条 J422 综合 | kg | 2.6432 | 5.394 | 0 | 0 | 计价 | 按实计算
XZGD9-3 | 材料 | 乙供 | C13010201 | 镀锌六角螺栓 综合 | kg | 4.0704 | 8.8 | 0 | 0 | 计价 | 按实计算
XZGD9-3 | 材料 | 乙供 | C19020801 | 电力复合脂 | kg | 0.0717 | 13.215 | 0 | 0 | 计价 | 按实计算
XZGD9-3 | 材料 | 乙供 | C19031101 | 清洗剂 | kg | 0.7168 | 2.811 | 0 | 0 | 计价 | 按实计算
XZGD9-3 | 材料 | 乙供 | C20010101 | 防锈漆 | kg | 0.7885 | 12.654 | 0 | 0 | 计价 | 按实计算
XZGD9-3 | 材料 | 乙供 | C20030101 | 普通调和漆 | kg | 1.4336 | 13.9 | 0 | 0 | 计价 | 按实计算
XZGD9-3 | 材料 | 乙供 | C22030501 | 钢锯条 各种规格 | 根 | 0.418 | 1.596 | 0 | 0 | 计价 | 按实计算
XZGD9-3 | 材料 | 乙供 | C22040601 | 尼龙绳 1以下 | kg | 0.0717 | 9.187 | 0 | 0 | 计价 | 按实计算
XZGD9-3 | 材料 | 乙供 | C99010102 | 其他材料费 | 元 | 1.7523 | 1 | 0 | 0 | 计价 | 按实计算
XZGD9-3 | 机械 | 乙供 | J03-01-034 | 汽车式起重机 起重量 8t | 台班 | 0.0993 | 842.949 | 0 | 0 | 计价 | 按实计算
XZGD9-3 | 机械 | 乙供 | J04-01-002 | 载重汽车 5t | 台班 | 0.0993 | 502.929 | 0 | 0 | 计价 | 按实计算
XZGD9-3 | 机械 | 乙供 | J10-01-001 | 交流弧焊机 容量 21kVA | 台班 | 0.556 | 66.997 | 0 | 0 | 计价 | 按实计算
XZGD9-3 | 机械 | 乙供 | J14-01-004 | 回路电阻测试仪 量程 1~1999μΩ | 台班 | 0.3574 | 43.304 | 0 | 0 | 计价 | 按实计算
XZGD9-3 | 机械 | 乙供 | J14-02-002 | 无线信号测试装置 | 台班 | 0.2383 | 86.099 | 0 | 0 | 计价 | 按实计算
XZGD9-3 | 机械 | 乙供 | J14-05-007 | 充电机特性测试仪 | 台班 | 0.6355 | 184.498 | 0 | 0 | 计价 | 按实计算
XZGD9-4 | 人工 | 乙供 | 9101108 | 安装普通工 | 工日 | 1.9842 | 107 | 0 | 0 | 计价 | 按实计算
XZGD9-4 | 人工 | 乙供 | 9101109 | 安装技术工 | 工日 | 5.6412 | 157 | 0 | 0 | 计价 | 按实计算
XZGD9-4 | 材料 | 乙供 | C07010401 | 钢垫板 综合 | kg | 0.6451 | 6.219 | 0 | 0 | 计价 | 按实计算
XZGD9-4 | 材料 | 乙供 | C12010100 | 电焊条 J422 综合 | kg | 3.3126 | 5.394 | 0 | 0 | 计价 | 按实计算
XZGD9-4 | 材料 | 乙供 | C13010201 | 镀锌六角螺栓 综合 | kg | 4.8333 | 8.8 | 0 | 0 | 计价 | 按实计算
XZGD9-4 | 材料 | 乙供 | C19020801 | 电力复合脂 | kg | 0.0809 | 13.215 | 0 | 0 | 计价 | 按实计算
XZGD9-4 | 材料 | 乙供 | C19031101 | 清洗剂 | kg | 0.8602 | 2.811 | 0 | 0 | 计价 | 按实计算
XZGD9-4 | 材料 | 乙供 | C20010101 | 防锈漆 | kg | 0.9283 | 12.654 | 0 | 0 | 计价 | 按实计算
XZGD9-4 | 材料 | 乙供 | C20030101 | 普通调和漆 | kg | 1.5854 | 13.9 | 0 | 0 | 计价 | 按实计算
XZGD9-4 | 材料 | 乙供 | C22030501 | 钢锯条 各种规格 | 根 | 0.418 | 1.596 | 0 | 0 | 计价 | 按实计算
XZGD9-4 | 材料 | 乙供 | C22040601 | 尼龙绳 1以下 | kg | 0.0793 | 9.187 | 0 | 0 | 计价 | 按实计算
XZGD9-4 | 材料 | 乙供 | C99010102 | 其他材料费 | 元 | 2.0616 | 1 | 0 | 0 | 计价 | 按实计算
XZGD9-4 | 机械 | 乙供 | J03-01-034 | 汽车式起重机 起重量 8t | 台班 | 0.1259 | 842.949 | 0 | 0 | 计价 | 按实计算
XZGD9-4 | 机械 | 乙供 | J04-01-002 | 载重汽车 5t | 台班 | 0.1259 | 502.929 | 0 | 0 | 计价 | 按实计算
XZGD9-4 | 机械 | 乙供 | J10-01-001 | 交流弧焊机 容量 21kVA | 台班 | 0.6969 | 66.997 | 0 | 0 | 计价 | 按实计算
XZGD9-4 | 机械 | 乙供 | J14-01-004 | 回路电阻测试仪 量程 1~1999μΩ | 台班 | 0.4585 | 43.304 | 0 | 0 | 计价 | 按实计算
XZGD9-4 | 机械 | 乙供 | J14-02-002 | 无线信号测试装置 | 台班 | 0.2913 | 86.099 | 0 | 0 | 计价 | 按实计算
XZGD9-4 | 机械 | 乙供 | J14-05-007 | 充电机特性测试仪 | 台班 | 0.7734 | 184.498 | 0 | 0 | 计价 | 按实计算
XZGD9-5 | 人工 | 乙供 | 9101108 | 安装普通工 | 工日 | 2.8878 | 107 | 0 | 0 | 计价 | 按实计算
XZGD9-5 | 人工 | 乙供 | 9101109 | 安装技术工 | 工日 | 6.2912 | 157 | 0 | 0 | 计价 | 按实计算
XZGD9-5 | 材料 | 乙供 | C07010401 | 钢垫板 综合 | kg | 0.7904 | 6.219 | 0 | 0 | 计价 | 按实计算
XZGD9-5 | 材料 | 乙供 | C12010100 | 电焊条 J422 综合 | kg | 3.68 | 5.394 | 0 | 0 | 计价 | 按实计算
XZGD9-5 | 材料 | 乙供 | C13010201 | 镀锌六角螺栓 综合 | kg | 6.304 | 8.8 | 0 | 0 | 计价 | 按实计算
XZGD9-5 | 材料 | 乙供 | C19020801 | 电力复合脂 | kg | 0.1536 | 13.215 | 0 | 0 | 计价 | 按实计算
XZGD9-5 | 材料 | 乙供 | C19031101 | 清洗剂 | kg | 1.1008 | 2.811 | 0 | 0 | 计价 | 按实计算
XZGD9-5 | 材料 | 乙供 | C20010101 | 防锈漆 | kg | 1.1872 | 12.654 | 0 | 0 | 计价 | 按实计算
XZGD9-5 | 材料 | 乙供 | C20030101 | 普通调和漆 | kg | 2.208 | 13.9 | 0 | 0 | 计价 | 按实计算
XZGD9-5 | 材料 | 乙供 | C22030501 | 钢锯条 各种规格 | 根 | 0.418 | 1.596 | 0 | 0 | 计价 | 按实计算
XZGD9-5 | 材料 | 乙供 | C22040601 | 尼龙绳 1以下 | kg | 0.1152 | 9.187 | 0 | 0 | 计价 | 按实计算
XZGD9-5 | 材料 | 乙供 | C99010102 | 其他材料费 | 元 | 2.6561 | 1 | 0 | 0 | 计价 | 按实计算
XZGD9-5 | 机械 | 乙供 | J03-01-034 | 汽车式起重机 起重量 8t | 台班 | 0.2127 | 842.949 | 0 | 0 | 计价 | 按实计算
XZGD9-5 | 机械 | 乙供 | J04-01-002 | 载重汽车 5t | 台班 | 0.2127 | 502.929 | 0 | 0 | 计价 | 按实计算
XZGD9-5 | 机械 | 乙供 | J10-01-001 | 交流弧焊机 容量 21kVA | 台班 | 0.7742 | 66.997 | 0 | 0 | 计价 | 按实计算
XZGD9-5 | 机械 | 乙供 | J14-01-004 | 回路电阻测试仪 量程 1~1999μΩ | 台班 | 0.6227 | 43.304 | 0 | 0 | 计价 | 按实计算
XZGD9-5 | 机械 | 乙供 | J14-02-002 | 无线信号测试装置 | 台班 | 0.3349 | 86.099 | 0 | 0 | 计价 | 按实计算
XZGD9-5 | 机械 | 乙供 | J14-05-007 | 充电机特性测试仪 | 台班 | 0.9626 | 184.498 | 0 | 0 | 计价 | 按实计算
XZGD9-6 | 人工 | 乙供 | 9101108 | 安装普通工 | 工日 | 3.3515 | 107 | 0 | 0 | 计价 | 按实计算
XZGD9-6 | 人工 | 乙供 | 9101109 | 安装技术工 | 工日 | 6.8246 | 157 | 0 | 0 | 计价 | 按实计算
XZGD9-6 | 材料 | 乙供 | C07010401 | 钢垫板 综合 | kg | 0.848 | 6.219 | 0 | 0 | 计价 | 按实计算
XZGD9-6 | 材料 | 乙供 | C12010100 | 电焊条 J422 综合 | kg | 3.84 | 5.394 | 0 | 0 | 计价 | 按实计算
XZGD9-6 | 材料 | 乙供 | C13010201 | 镀锌六角螺栓 综合 | kg | 6.7136 | 8.8 | 0 | 0 | 计价 | 按实计算
XZGD9-6 | 材料 | 乙供 | C19020801 | 电力复合脂 | kg | 0.1616 | 13.215 | 0 | 0 | 计价 | 按实计算
XZGD9-6 | 材料 | 乙供 | C19031101 | 清洗剂 | kg | 1.2288 | 2.811 | 0 | 0 | 计价 | 按实计算
XZGD9-6 | 材料 | 乙供 | C20010101 | 防锈漆 | kg | 1.256 | 12.654 | 0 | 0 | 计价 | 按实计算
XZGD9-6 | 材料 | 乙供 | C20030101 | 普通调和漆 | kg | 2.4117 | 13.9 | 0 | 0 | 计价 | 按实计算
XZGD9-6 | 材料 | 乙供 | C22030501 | 钢锯条 各种规格 | 根 | 0.0836 | 1.596 | 0 | 0 | 计价 | 按实计算
XZGD9-6 | 材料 | 乙供 | C22040601 | 尼龙绳 1以下 | kg | 0.1297 | 9.187 | 0 | 0 | 计价 | 按实计算
XZGD9-6 | 材料 | 乙供 | C99010102 | 其他材料费 | 元 | 2.8279 | 1 | 0 | 0 | 计价 | 按实计算
XZGD9-6 | 机械 | 乙供 | J03-01-034 | 汽车式起重机 起重量 8t | 台班 | 0.2373 | 842.949 | 0 | 0 | 计价 | 按实计算
XZGD9-6 | 机械 | 乙供 | J04-01-002 | 载重汽车 5t | 台班 | 0.2373 | 502.929 | 0 | 0 | 计价 | 按实计算
XZGD9-6 | 机械 | 乙供 | J10-01-001 | 交流弧焊机 容量 21kVA | 台班 | 0.8078 | 66.997 | 0 | 0 | 计价 | 按实计算
XZGD9-6 | 机械 | 乙供 | J14-01-004 | 回路电阻测试仪 量程 1~1999μΩ | 台班 | 0.6564 | 43.304 | 0 | 0 | 计价 | 按实计算
XZGD9-6 | 机械 | 乙供 | J14-02-002 | 无线信号测试装置 | 台班 | 0.3567 | 86.099 | 0 | 0 | 计价 | 按实计算
XZGD9-6 | 机械 | 乙供 | J14-05-007 | 充电机特性测试仪 | 台班 | 0.9896 | 184.498 | 0 | 0 | 计价 | 按实计算
XZGD9-7 | 人工 | 乙供 | 9101108 | 安装普通工 | 工日 | 3.9552 | 107 | 0 | 0 | 计价 | 按实计算
XZGD9-7 | 人工 | 乙供 | 9101109 | 安装技术工 | 工日 | 7.5665 | 157 | 0 | 0 | 计价 | 按实计算
XZGD9-7 | 材料 | 乙供 | C07010401 | 钢垫板 综合 | kg | 0.9344 | 6.219 | 0 | 0 | 计价 | 按实计算
XZGD9-7 | 材料 | 乙供 | C12010100 | 电焊条 J422 综合 | kg | 3.92 | 5.394 | 0 | 0 | 计价 | 按实计算
XZGD9-7 | 材料 | 乙供 | C13010201 | 镀锌六角螺栓 综合 | kg | 7.456 | 8.8 | 0 | 0 | 计价 | 按实计算
XZGD9-7 | 材料 | 乙供 | C19020801 | 电力复合脂 | kg | 0.208 | 13.215 | 0 | 0 | 计价 | 按实计算
XZGD9-7 | 材料 | 乙供 | C19031101 | 清洗剂 | kg | 1.3392 | 2.811 | 0 | 0 | 计价 | 按实计算
XZGD9-7 | 材料 | 乙供 | C20010101 | 防锈漆 | kg | 1.3632 | 12.654 | 0 | 0 | 计价 | 按实计算
XZGD9-7 | 材料 | 乙供 | C20030101 | 普通调和漆 | kg | 2.9365 | 13.9 | 0 | 0 | 计价 | 按实计算
XZGD9-7 | 材料 | 乙供 | C22030501 | 钢锯条 各种规格 | 根 | 0.418 | 1.596 | 0 | 0 | 计价 | 按实计算
XZGD9-7 | 材料 | 乙供 | C22040601 | 尼龙绳 1以下 | kg | 0.1636 | 9.187 | 0 | 0 | 计价 | 按实计算
XZGD9-7 | 材料 | 乙供 | C99010102 | 其他材料费 | 元 | 3.1864 | 1 | 0 | 0 | 计价 | 按实计算
XZGD9-7 | 机械 | 乙供 | J03-01-034 | 汽车式起重机 起重量 8t | 台班 | 0.3113 | 842.949 | 0 | 0 | 计价 | 按实计算
XZGD9-7 | 机械 | 乙供 | J04-01-002 | 载重汽车 5t | 台班 | 0.3113 | 502.929 | 0 | 0 | 计价 | 按实计算
XZGD9-7 | 机械 | 乙供 | J10-01-001 | 交流弧焊机 容量 21kVA | 台班 | 0.8247 | 66.997 | 0 | 0 | 计价 | 按实计算
XZGD9-7 | 机械 | 乙供 | J14-01-004 | 回路电阻测试仪 量程 1~1999μΩ | 台班 | 0.7001 | 43.304 | 0 | 0 | 计价 | 按实计算
XZGD9-7 | 机械 | 乙供 | J14-02-002 | 无线信号测试装置 | 台班 | 0.4001 | 86.099 | 0 | 0 | 计价 | 按实计算
XZGD9-7 | 机械 | 乙供 | J14-05-007 | 充电机特性测试仪 | 台班 | 1.03 | 184.498 | 0 | 0 | 计价 | 按实计算
XZGD9-8 | 人工 | 乙供 | 9101108 | 安装普通工 | 工日 | 4.5402 | 107 | 0 | 0 | 计价 | 按实计算
XZGD9-8 | 人工 | 乙供 | 9101109 | 安装技术工 | 工日 | 8.1484 | 157 | 0 | 0 | 计价 | 按实计算
XZGD9-8 | 材料 | 乙供 | C07010401 | 钢垫板 综合 | kg | 1.1584 | 6.219 | 0 | 0 | 计价 | 按实计算
XZGD9-8 | 材料 | 乙供 | C12010100 | 电焊条 J422 综合 | kg | 3.92 | 5.394 | 0 | 0 | 计价 | 按实计算
XZGD9-8 | 材料 | 乙供 | C13010201 | 镀锌六角螺栓 综合 | kg | 8.176 | 8.8 | 0 | 0 | 计价 | 按实计算
XZGD9-8 | 材料 | 乙供 | C19020801 | 电力复合脂 | kg | 0.2352 | 13.215 | 0 | 0 | 计价 | 按实计算
XZGD9-8 | 材料 | 乙供 | C19031101 | 清洗剂 | kg | 1.44 | 2.811 | 0 | 0 | 计价 | 按实计算
XZGD9-8 | 材料 | 乙供 | C20010101 | 防锈漆 | kg | 1.5488 | 12.654 | 0 | 0 | 计价 | 按实计算
XZGD9-8 | 材料 | 乙供 | C20030101 | 普通调和漆 | kg | 3.3536 | 13.9 | 0 | 0 | 计价 | 按实计算
XZGD9-8 | 材料 | 乙供 | C22030501 | 钢锯条 各种规格 | 根 | 0.418 | 1.596 | 0 | 0 | 计价 | 按实计算
XZGD9-8 | 材料 | 乙供 | C22040601 | 尼龙绳 1以下 | kg | 0.192 | 9.187 | 0 | 0 | 计价 | 按实计算
XZGD9-8 | 材料 | 乙供 | C99010102 | 其他材料费 | 元 | 3.522 | 1 | 0 | 0 | 计价 | 按实计算
XZGD9-8 | 机械 | 乙供 | J03-01-034 | 汽车式起重机 起重量 8t | 台班 | 0.3904 | 842.949 | 0 | 0 | 计价 | 按实计算
XZGD9-8 | 机械 | 乙供 | J04-01-002 | 载重汽车 5t | 台班 | 0.3904 | 502.929 | 0 | 0 | 计价 | 按实计算
XZGD9-8 | 机械 | 乙供 | J10-01-001 | 交流弧焊机 容量 21kVA | 台班 | 0.8247 | 66.997 | 0 | 0 | 计价 | 按实计算
XZGD9-8 | 机械 | 乙供 | J14-01-004 | 回路电阻测试仪 量程 1~1999μΩ | 台班 | 0.7573 | 43.304 | 0 | 0 | 计价 | 按实计算
XZGD9-8 | 机械 | 乙供 | J14-02-002 | 无线信号测试装置 | 台班 | 0.4392 | 86.099 | 0 | 0 | 计价 | 按实计算
XZGD9-8 | 机械 | 乙供 | J14-05-007 | 充电机特性测试仪 | 台班 | 1.0502 | 184.498 | 0 | 0 | 计价 | 按实计算
XZGD9-9 | 人工 | 乙供 | 9101108 | 安装普通工 | 工日 | 5.1359 | 107 | 0 | 0 | 计价 | 按实计算
XZGD9-9 | 人工 | 乙供 | 9101109 | 安装技术工 | 工日 | 8.8266 | 157 | 0 | 0 | 计价 | 按实计算
XZGD9-9 | 材料 | 乙供 | C07010401 | 钢垫板 综合 | kg | 1.3248 | 6.219 | 0 | 0 | 计价 | 按实计算
XZGD9-9 | 材料 | 乙供 | C12010100 | 电焊条 J422 综合 | kg | 4 | 5.394 | 0 | 0 | 计价 | 按实计算
XZGD9-9 | 材料 | 乙供 | C13010201 | 镀锌六角螺栓 综合 | kg | 8.864 | 8.8 | 0 | 0 | 计价 | 按实计算
XZGD9-9 | 材料 | 乙供 | C19020801 | 电力复合脂 | kg | 0.3152 | 13.215 | 0 | 0 | 计价 | 按实计算
XZGD9-9 | 材料 | 乙供 | C19031101 | 清洗剂 | kg | 1.5392 | 2.811 | 0 | 0 | 计价 | 按实计算
XZGD9-9 | 材料 | 乙供 | C20010101 | 防锈漆 | kg | 1.6432 | 12.654 | 0 | 0 | 计价 | 按实计算
XZGD9-9 | 材料 | 乙供 | C20030101 | 普通调和漆 | kg | 3.7632 | 13.9 | 0 | 0 | 计价 | 按实计算
XZGD9-9 | 材料 | 乙供 | C22030501 | 钢锯条 各种规格 | 根 | 0.418 | 1.596 | 0 | 0 | 计价 | 按实计算
XZGD9-9 | 材料 | 乙供 | C22040601 | 尼龙绳 1以下 | kg | 0.2196 | 9.187 | 0 | 0 | 计价 | 按实计算
XZGD9-9 | 材料 | 乙供 | C99010102 | 其他材料费 | 元 | 3.842 | 1 | 0 | 0 | 计价 | 按实计算
XZGD9-9 | 机械 | 乙供 | J03-01-034 | 汽车式起重机 起重量 8t | 台班 | 0.4947 | 842.949 | 0 | 0 | 计价 | 按实计算
XZGD9-9 | 机械 | 乙供 | J04-01-002 | 载重汽车 5t | 台班 | 0.4947 | 502.929 | 0 | 0 | 计价 | 按实计算
XZGD9-9 | 机械 | 乙供 | J10-01-001 | 交流弧焊机 容量 21kVA | 台班 | 0.8415 | 66.997 | 0 | 0 | 计价 | 按实计算
XZGD9-9 | 机械 | 乙供 | J14-01-004 | 回路电阻测试仪 量程 1~1999μΩ | 台班 | 0.8449 | 43.304 | 0 | 0 | 计价 | 按实计算
XZGD9-9 | 机械 | 乙供 | J14-02-002 | 无线信号测试装置 | 台班 | 0.4746 | 86.099 | 0 | 0 | 计价 | 按实计算
XZGD9-9 | 机械 | 乙供 | J14-05-007 | 充电机特性测试仪 | 台班 | 1.1175 | 184.498 | 0 | 0 | 计价 | 按实计算
XZGD9-10 | 人工 | 乙供 | 9101108 | 安装普通工 | 工日 | 0.468 | 107 | 0 | 0 | 计价 | 按实计算
XZGD9-10 | 人工 | 乙供 | 9101109 | 安装技术工 | 工日 | 0.93 | 157 | 0 | 0 | 计价 | 按实计算
XZGD9-10 | 材料 | 乙供 | C07010401 | 钢垫板 综合 | kg | 0.32 | 6.219 | 0 | 0 | 计价 | 按实计算
XZGD9-10 | 材料 | 乙供 | C12010100 | 电焊条 J422 综合 | kg | 0.96 | 5.394 | 0 | 0 | 计价 | 按实计算
XZGD9-10 | 材料 | 乙供 | C13010201 | 镀锌六角螺栓 综合 | kg | 0.8 | 8.8 | 0 | 0 | 计价 | 按实计算
XZGD9-10 | 材料 | 乙供 | C19020801 | 电力复合脂 | kg | 0.032 | 13.215 | 0 | 0 | 计价 | 按实计算
XZGD9-10 | 材料 | 乙供 | C19031101 | 清洗剂 | kg | 0.16 | 2.811 | 0 | 0 | 计价 | 按实计算
XZGD9-10 | 材料 | 乙供 | C20010101 | 防锈漆 | kg | 0.24 | 12.654 | 0 | 0 | 计价 | 按实计算
XZGD9-10 | 材料 | 乙供 | C20030101 | 普通调和漆 | kg | 0.384 | 13.9 | 0 | 0 | 计价 | 按实计算
XZGD9-10 | 材料 | 乙供 | C22040601 | 尼龙绳 1以下 | kg | 0.032 | 9.187 | 0 | 0 | 计价 | 按实计算
XZGD9-10 | 材料 | 乙供 | C99010102 | 其他材料费 | 元 | 0.475 | 1 | 0 | 0 | 计价 | 按实计算
XZGD9-10 | 机械 | 乙供 | J03-01-034 | 汽车式起重机 起重量 8t | 台班 | 0.0673 | 842.949 | 0 | 0 | 计价 | 按实计算
XZGD9-10 | 机械 | 乙供 | J04-01-002 | 载重汽车 5t | 台班 | 0.0673 | 502.929 | 0 | 0 | 计价 | 按实计算
XZGD9-10 | 机械 | 乙供 | J10-01-001 | 交流弧焊机 容量 21kVA | 台班 | 0.2019 | 66.997 | 0 | 0 | 计价 | 按实计算
XZGD9-10 | 机械 | 乙供 | J14-01-004 | 回路电阻测试仪 量程 1~1999μΩ | 台班 | 0.101 | 43.304 | 0 | 0 | 计价 | 按实计算
XZGD9-10 | 机械 | 乙供 | J14-02-002 | 无线信号测试装置 | 台班 | 0.0673 | 86.099 | 0 | 0 | 计价 | 按实计算
XZGD9-11 | 人工 | 乙供 | 9101108 | 安装普通工 | 工日 | 0.3936 | 107 | 0 | 0 | 计价 | 按实计算
XZGD9-11 | 人工 | 乙供 | 9101109 | 安装技术工 | 工日 | 0.9248 | 157 | 0 | 0 | 计价 | 按实计算
XZGD9-11 | 材料 | 乙供 | C07010401 | 钢垫板 综合 | kg | 0.2133 | 6.219 | 0 | 0 | 计价 | 按实计算
XZGD9-11 | 材料 | 乙供 | C12010100 | 电焊条 J422 综合 | kg | 0.4533 | 5.394 | 0 | 0 | 计价 | 按实计算
XZGD9-11 | 材料 | 乙供 | C13010201 | 镀锌六角螺栓 综合 | kg | 1.2075 | 8.8 | 0 | 0 | 计价 | 按实计算
XZGD9-11 | 材料 | 乙供 | C19020801 | 电力复合脂 | kg | 0.008 | 13.215 | 0 | 0 | 计价 | 按实计算
XZGD9-11 | 材料 | 乙供 | C19031101 | 清洗剂 | kg | 0.2133 | 2.811 | 0 | 0 | 计价 | 按实计算
XZGD9-11 | 材料 | 乙供 | C20010101 | 防锈漆 | kg | 0.2027 | 12.654 | 0 | 0 | 计价 | 按实计算
XZGD9-11 | 材料 | 乙供 | C20030101 | 普通调和漆 | kg | 0.2187 | 13.9 | 0 | 0 | 计价 | 按实计算
XZGD9-11 | 材料 | 乙供 | C22030501 | 钢锯条 各种规格 | 根 | 0.418 | 1.596 | 0 | 0 | 计价 | 按实计算
XZGD9-11 | 材料 | 乙供 | C22040601 | 尼龙绳 1以下 | kg | 0.0133 | 9.187 | 0 | 0 | 计价 | 按实计算
XZGD9-11 | 材料 | 乙供 | C99010102 | 其他材料费 | 元 | 0.43 | 1 | 0 | 0 | 计价 | 按实计算
XZGD9-11 | 机械 | 乙供 | J03-01-034 | 汽车式起重机 起重量 8t | 台班 | 0.0385 | 842.949 | 0 | 0 | 计价 | 按实计算
XZGD9-11 | 机械 | 乙供 | J04-01-002 | 载重汽车 5t | 台班 | 0.0385 | 502.929 | 0 | 0 | 计价 | 按实计算
XZGD9-11 | 机械 | 乙供 | J10-01-001 | 交流弧焊机 容量 21kVA | 台班 | 0.0954 | 66.997 | 0 | 0 | 计价 | 按实计算
XZGD9-11 | 机械 | 乙供 | J14-01-004 | 回路电阻测试仪 量程 1~1999μΩ | 台班 | 0.101 | 43.304 | 0 | 0 | 计价 | 按实计算
XZGD9-11 | 机械 | 乙供 | J14-05-007 | 充电机特性测试仪 | 台班 | 0.2244 | 184.498 | 0 | 0 | 计价 | 按实计算
XZGD9-12 | 人工 | 乙供 | 9101108 | 安装普通工 | 工日 | 0.5224 | 107 | 0 | 0 | 计价 | 按实计算
XZGD9-12 | 人工 | 乙供 | 9101109 | 安装技术工 | 工日 | 1.0565 | 157 | 0 | 0 | 计价 | 按实计算
XZGD9-12 | 材料 | 乙供 | C07010401 | 钢垫板 综合 | kg | 0.2048 | 6.219 | 0 | 0 | 计价 | 按实计算
XZGD9-12 | 材料 | 乙供 | C12010100 | 电焊条 J422 综合 | kg | 0.64 | 5.394 | 0 | 0 | 计价 | 按实计算
XZGD9-12 | 材料 | 乙供 | C13010201 | 镀锌六角螺栓 综合 | kg | 0.768 | 8.8 | 0 | 0 | 计价 | 按实计算
XZGD9-12 | 材料 | 乙供 | C19031101 | 清洗剂 | kg | 0.1963 | 2.811 | 0 | 0 | 计价 | 按实计算
XZGD9-12 | 材料 | 乙供 | C20010101 | 防锈漆 | kg | 0.1664 | 12.654 | 0 | 0 | 计价 | 按实计算
XZGD9-12 | 材料 | 乙供 | C20030101 | 普通调和漆 | kg | 0.2603 | 13.9 | 0 | 0 | 计价 | 按实计算
XZGD9-12 | 材料 | 乙供 | C22030501 | 钢锯条 各种规格 | 根 | 1.186 | 1.596 | 0 | 0 | 计价 | 按实计算
XZGD9-12 | 材料 | 乙供 | C99010102 | 其他材料费 | 元 | 0.3931 | 1 | 0 | 0 | 计价 | 按实计算
XZGD9-12 | 机械 | 乙供 | J03-01-065 | 叉式起重机 起重量 3t | 台班 | 0.018 | 586.388 | 0 | 0 | 计价 | 按实计算
XZGD9-12 | 机械 | 乙供 | J10-01-001 | 交流弧焊机 容量 21kVA | 台班 | 0.1347 | 66.997 | 0 | 0 | 计价 | 按实计算
XZGD9-12 | 机械 | 乙供 | J14-01-004 | 回路电阻测试仪 量程 1~1999μΩ | 台班 | 0.0809 | 43.304 | 0 | 0 | 计价 | 按实计算
XZGD9-12 | 机械 | 乙供 | J14-02-002 | 无线信号测试装置 | 台班 | 0.0538 | 86.099 | 0 | 0 | 计价 | 按实计算
XZGD9-13 | 人工 | 乙供 | 9101108 | 安装普通工 | 工日 | 0.8188 | 107 | 0 | 0 | 计价 | 按实计算
XZGD9-13 | 人工 | 乙供 | 9101109 | 安装技术工 | 工日 | 1.3819 | 157 | 0 | 0 | 计价 | 按实计算
XZGD9-13 | 材料 | 乙供 | C07010401 | 钢垫板 综合 | kg | 0.2987 | 6.219 | 0 | 0 | 计价 | 按实计算
XZGD9-13 | 材料 | 乙供 | C12010100 | 电焊条 J422 综合 | kg | 1.3547 | 5.394 | 0 | 0 | 计价 | 按实计算
XZGD9-13 | 材料 | 乙供 | C13010201 | 镀锌六角螺栓 综合 | kg | 1.1998 | 8.8 | 0 | 0 | 计价 | 按实计算
XZGD9-13 | 材料 | 乙供 | C19031101 | 清洗剂 | kg | 0.2123 | 2.811 | 0 | 0 | 计价 | 按实计算
XZGD9-13 | 材料 | 乙供 | C20010101 | 防锈漆 | kg | 0.2411 | 12.654 | 0 | 0 | 计价 | 按实计算
XZGD9-13 | 材料 | 乙供 | C20030101 | 普通调和漆 | kg | 0.4651 | 13.9 | 0 | 0 | 计价 | 按实计算
XZGD9-13 | 材料 | 乙供 | C22030501 | 钢锯条 各种规格 | 根 | 1.9113 | 1.596 | 0 | 0 | 计价 | 按实计算
XZGD9-13 | 材料 | 乙供 | C99010102 | 其他材料费 | 元 | 0.6577 | 1 | 0 | 0 | 计价 | 按实计算
XZGD9-13 | 机械 | 乙供 | J03-01-065 | 叉式起重机 起重量 3t | 台班 | 0.0359 | 586.388 | 0 | 0 | 计价 | 按实计算
XZGD9-13 | 机械 | 乙供 | J10-01-001 | 交流弧焊机 容量 21kVA | 台班 | 0.2849 | 66.997 | 0 | 0 | 计价 | 按实计算
XZGD9-13 | 机械 | 乙供 | J14-01-004 | 回路电阻测试仪 量程 1~1999μΩ | 台班 | 0.0943 | 43.304 | 0 | 0 | 计价 | 按实计算
XZGD9-13 | 机械 | 乙供 | J14-02-002 | 无线信号测试装置 | 台班 | 0.0674 | 86.099 | 0 | 0 | 计价 | 按实计算
XZGD9-14 | 人工 | 乙供 | 9101108 | 安装普通工 | 工日 | 3.9954 | 107 | 0 | 0 | 计价 | 按实计算
XZGD9-14 | 人工 | 乙供 | 9101109 | 安装技术工 | 工日 | 22.0256 | 157 | 0 | 0 | 计价 | 按实计算
XZGD9-14 | 材料 | 乙供 | C07010401 | 钢垫板 综合 | kg | 3.2 | 6.219 | 0 | 0 | 计价 | 按实计算
XZGD9-14 | 材料 | 乙供 | C12010100 | 电焊条 J422 综合 | kg | 1 | 5.394 | 0 | 0 | 计价 | 按实计算
XZGD9-14 | 材料 | 乙供 | C13010201 | 镀锌六角螺栓 综合 | kg | 4.212 | 8.8 | 0 | 0 | 计价 | 按实计算
XZGD9-14 | 材料 | 乙供 | C19031101 | 清洗剂 | kg | 0.8 | 2.811 | 0 | 0 | 计价 | 按实计算
XZGD9-14 | 材料 | 乙供 | C20010101 | 防锈漆 | kg | 1.6 | 12.654 | 0 | 0 | 计价 | 按实计算
XZGD9-14 | 材料 | 乙供 | C20030101 | 普通调和漆 | kg | 1.5 | 13.9 | 0 | 0 | 计价 | 按实计算
XZGD9-14 | 材料 | 乙供 | C22030501 | 钢锯条 各种规格 | 根 | 0.836 | 1.596 | 0 | 0 | 计价 | 按实计算
XZGD9-14 | 材料 | 乙供 | C99010102 | 其他材料费 | 元 | 2.1409 | 1 | 0 | 0 | 计价 | 按实计算
XZGD9-14 | 机械 | 乙供 | J03-01-034 | 汽车式起重机 起重量 8t | 台班 | 0.1052 | 842.949 | 0 | 0 | 计价 | 按实计算
XZGD9-14 | 机械 | 乙供 | J03-01-035 | 汽车式起重机 起重量 12t | 台班 | 0.3155 | 964.921 | 0 | 0 | 计价 | 按实计算
XZGD9-14 | 机械 | 乙供 | J04-01-004 | 载重汽车 8t | 台班 | 0.4207 | 575.792 | 0 | 0 | 计价 | 按实计算
XZGD9-14 | 机械 | 乙供 | J10-01-001 | 交流弧焊机 容量 21kVA | 台班 | 0.2103 | 66.997 | 0 | 0 | 计价 | 按实计算
XZGD9-14 | 机械 | 乙供 | J13-01-059 | 液压升降机 9m以内 | 台班 | 3.1555 | 267.64 | 0 | 0 | 计价 | 按实计算
XZGD9-15 | 人工 | 乙供 | 9101108 | 安装普通工 | 工日 | 6.3402 | 107 | 0 | 0 | 计价 | 按实计算
XZGD9-15 | 人工 | 乙供 | 9101109 | 安装技术工 | 工日 | 22.5184 | 157 | 0 | 0 | 计价 | 按实计算
XZGD9-15 | 材料 | 乙供 | C12010100 | 电焊条 J422 综合 | kg | 2.24 | 5.394 | 0 | 0 | 计价 | 按实计算
XZGD9-15 | 材料 | 乙供 | C13010201 | 镀锌六角螺栓 综合 | kg | 4.768 | 8.8 | 0 | 0 | 计价 | 按实计算
XZGD9-15 | 材料 | 乙供 | C19031101 | 清洗剂 | kg | 0.8 | 2.811 | 0 | 0 | 计价 | 按实计算
XZGD9-15 | 材料 | 乙供 | C20010101 | 防锈漆 | kg | 4 | 12.654 | 0 | 0 | 计价 | 按实计算
XZGD9-15 | 材料 | 乙供 | C20030101 | 普通调和漆 | kg | 3.2 | 13.9 | 0 | 0 | 计价 | 按实计算
XZGD9-15 | 材料 | 乙供 | C22030501 | 钢锯条 各种规格 | 根 | 2.508 | 1.596 | 0 | 0 | 计价 | 按实计算
XZGD9-15 | 材料 | 乙供 | C99010102 | 其他材料费 | 元 | 3.108 | 1 | 0 | 0 | 计价 | 按实计算
XZGD9-15 | 机械 | 乙供 | J03-01-034 | 汽车式起重机 起重量 8t | 台班 | 0.4628 | 842.949 | 0 | 0 | 计价 | 按实计算
XZGD9-15 | 机械 | 乙供 | J04-01-004 | 载重汽车 8t | 台班 | 0.4628 | 575.792 | 0 | 0 | 计价 | 按实计算
XZGD9-15 | 机械 | 乙供 | J10-01-001 | 交流弧焊机 容量 21kVA | 台班 | 0.4711 | 66.997 | 0 | 0 | 计价 | 按实计算
XZGD9-15 | 机械 | 乙供 | J13-01-059 | 液压升降机 9m以内 | 台班 | 5.0488 | 267.64 | 0 | 0 | 计价 | 按实计算
XZGD9-16 | 人工 | 乙供 | 9101108 | 安装普通工 | 工日 | 8.5635 | 107 | 0 | 0 | 计价 | 按实计算
XZGD9-16 | 人工 | 乙供 | 9101109 | 安装技术工 | 工日 | 26.7028 | 157 | 0 | 0 | 计价 | 按实计算
XZGD9-16 | 材料 | 乙供 | C07010401 | 钢垫板 综合 | kg | 2.4 | 6.219 | 0 | 0 | 计价 | 按实计算
XZGD9-16 | 材料 | 乙供 | C12010100 | 电焊条 J422 综合 | kg | 2.8 | 5.394 | 0 | 0 | 计价 | 按实计算
XZGD9-16 | 材料 | 乙供 | C13010201 | 镀锌六角螺栓 综合 | kg | 5.168 | 8.8 | 0 | 0 | 计价 | 按实计算
XZGD9-16 | 材料 | 乙供 | C20010101 | 防锈漆 | kg | 4.48 | 12.654 | 0 | 0 | 计价 | 按实计算
XZGD9-16 | 材料 | 乙供 | C20030101 | 普通调和漆 | kg | 3.44 | 13.9 | 0 | 0 | 计价 | 按实计算
XZGD9-16 | 材料 | 乙供 | C22030501 | 钢锯条 各种规格 | 根 | 2.508 | 1.596 | 0 | 0 | 计价 | 按实计算
XZGD9-16 | 材料 | 乙供 | C99010102 | 其他材料费 | 元 | 3.6806 | 1 | 0 | 0 | 计价 | 按实计算
XZGD9-16 | 机械 | 乙供 | J03-01-034 | 汽车式起重机 起重量 8t | 台班 | 0.8835 | 842.949 | 0 | 0 | 计价 | 按实计算
XZGD9-16 | 机械 | 乙供 | J04-01-004 | 载重汽车 8t | 台班 | 0.5048 | 575.792 | 0 | 0 | 计价 | 按实计算
XZGD9-16 | 机械 | 乙供 | J10-01-001 | 交流弧焊机 容量 21kVA | 台班 | 0.589 | 66.997 | 0 | 0 | 计价 | 按实计算
XZGD9-16 | 机械 | 乙供 | J13-01-059 | 液压升降机 9m以内 | 台班 | 5.0488 | 267.64 | 0 | 0 | 计价 | 按实计算
XZGD9-17 | 人工 | 乙供 | 9101108 | 安装普通工 | 工日 | 2.6091 | 107 | 0 | 0 | 计价 | 按实计算
XZGD9-17 | 人工 | 乙供 | 9101109 | 安装技术工 | 工日 | 3.6495 | 157 | 0 | 0 | 计价 | 按实计算
XZGD9-17 | 材料 | 乙供 | C07010401 | 钢垫板 综合 | kg | 0.84 | 6.219 | 0 | 0 | 计价 | 按实计算
XZGD9-17 | 材料 | 乙供 | C12010100 | 电焊条 J422 综合 | kg | 0.378 | 5.394 | 0 | 0 | 计价 | 按实计算
XZGD9-17 | 材料 | 乙供 | C13010201 | 镀锌六角螺栓 综合 | kg | 0.46 | 8.8 | 0 | 0 | 计价 | 按实计算
XZGD9-17 | 材料 | 乙供 | C18060103 | 塑料带相色带 20mm×2000mm | 卷 | 0.48 | 2.739 | 0 | 0 | 计价 | 按实计算
XZGD9-17 | 材料 | 乙供 | C20030101 | 普通调和漆 | kg | 0.16 | 13.9 | 0 | 0 | 计价 | 按实计算
XZGD9-17 | 材料 | 乙供 | C21020101 | 电 | kW·h | 168 | 0.84 | 0 | 0 | 计价 | 按实计算
XZGD9-17 | 材料 | 乙供 | C99010102 | 其他材料费 | 元 | 3.1196 | 1 | 0 | 0 | 计价 | 按实计算
XZGD9-17 | 机械 | 乙供 | J03-01-033 | 汽车式起重机 起重量 5t | 台班 | 0.126 | 749.204 | 0 | 0 | 计价 | 按实计算
XZGD9-17 | 机械 | 乙供 | J03-01-034 | 汽车式起重机 起重量 8t | 台班 | 0.0413 | 842.949 | 0 | 0 | 计价 | 按实计算
XZGD9-17 | 机械 | 乙供 | J04-01-002 | 载重汽车 5t | 台班 | 0.042 | 502.929 | 0 | 0 | 计价 | 按实计算
XZGD9-17 | 机械 | 乙供 | J10-01-001 | 交流弧焊机 容量 21kVA | 台班 | 0.0795 | 66.997 | 0 | 0 | 计价 | 按实计算
XZGD9-17 | 机械 | 乙供 | J14-01-004 | 回路电阻测试仪 量程 1~1999μΩ | 台班 | 0.4712 | 43.304 | 0 | 0 | 计价 | 按实计算
XZGD9-17 | 机械 | 乙供 | J14-01-036 | 电流负载箱 | 台班 | 1.262 | 40.662 | 0 | 0 | 计价 | 按实计算
XZGD9-17 | 机械 | 乙供 | J14-03-001 | 开关特性测试仪(综合) | 台班 | 0.4712 | 275.064 | 0 | 0 | 计价 | 按实计算
XZGD9-17 | 机械 | 乙供 | J14-03-002 | 交流耐压仪 设备耐压用 35kV及以下 | 台班 | 0.3534 | 80.172 | 0 | 0 | 计价 | 按实计算
XZGD9-17 | 机械 | 乙供 | J14-05-006 | 蓄电池放电仪 电压 48~380V | 台班 | 1.0938 | 247.528 | 0 | 0 | 计价 | 按实计算
XZGD9-17 | 机械 | 乙供 | J14-05-009 | 蓄电池内阻测试仪 | 台班 | 1.5143 | 195.896 | 0 | 0 | 计价 | 按实计算
XZGD9-18 | 人工 | 乙供 | 9101108 | 安装普通工 | 工日 | 4.0956 | 107 | 0 | 0 | 计价 | 按实计算
XZGD9-18 | 人工 | 乙供 | 9101109 | 安装技术工 | 工日 | 4.7071 | 157 | 0 | 0 | 计价 | 按实计算
XZGD9-18 | 材料 | 乙供 | C07010401 | 钢垫板 综合 | kg | 1.12 | 6.219 | 0 | 0 | 计价 | 按实计算
XZGD9-18 | 材料 | 乙供 | C12010100 | 电焊条 J422 综合 | kg | 0.7 | 5.394 | 0 | 0 | 计价 | 按实计算
XZGD9-18 | 材料 | 乙供 | C13010201 | 镀锌六角螺栓 综合 | kg | 0.9 | 8.8 | 0 | 0 | 计价 | 按实计算
XZGD9-18 | 材料 | 乙供 | C18060103 | 塑料带相色带 20mm×2000mm | 卷 | 0.576 | 2.739 | 0 | 0 | 计价 | 按实计算
XZGD9-18 | 材料 | 乙供 | C20030101 | 普通调和漆 | kg | 0.28 | 13.9 | 0 | 0 | 计价 | 按实计算
XZGD9-18 | 材料 | 乙供 | C21020101 | 电 | kW·h | 312 | 0.84 | 0 | 0 | 计价 | 按实计算
XZGD9-18 | 材料 | 乙供 | C99010102 | 其他材料费 | 元 | 5.7245 | 1 | 0 | 0 | 计价 | 按实计算
XZGD9-18 | 机械 | 乙供 | J03-01-033 | 汽车式起重机 起重量 5t | 台班 | 0.1512 | 749.204 | 0 | 0 | 计价 | 按实计算
XZGD9-18 | 机械 | 乙供 | J03-01-034 | 汽车式起重机 起重量 8t | 台班 | 0.0663 | 842.949 | 0 | 0 | 计价 | 按实计算
XZGD9-18 | 机械 | 乙供 | J04-01-002 | 载重汽车 5t | 台班 | 0.126 | 502.929 | 0 | 0 | 计价 | 按实计算
XZGD9-18 | 机械 | 乙供 | J10-01-001 | 交流弧焊机 容量 21kVA | 台班 | 0.1472 | 66.997 | 0 | 0 | 计价 | 按实计算
XZGD9-18 | 机械 | 乙供 | J14-01-004 | 回路电阻测试仪 量程 1~1999μΩ | 台班 | 0.6185 | 43.304 | 0 | 0 | 计价 | 按实计算
XZGD9-18 | 机械 | 乙供 | J14-01-036 | 电流负载箱 | 台班 | 1.8929 | 40.662 | 0 | 0 | 计价 | 按实计算
XZGD9-18 | 机械 | 乙供 | J14-03-001 | 开关特性测试仪(综合) | 台班 | 0.6185 | 275.064 | 0 | 0 | 计价 | 按实计算
XZGD9-18 | 机械 | 乙供 | J14-03-002 | 交流耐压仪 设备耐压用 35kV及以下 | 台班 | 0.5007 | 80.172 | 0 | 0 | 计价 | 按实计算
XZGD9-18 | 机械 | 乙供 | J14-05-006 | 蓄电池放电仪 电压 48~380V | 台班 | 1.7039 | 247.528 | 0 | 0 | 计价 | 按实计算
XZGD9-18 | 机械 | 乙供 | J14-05-009 | 蓄电池内阻测试仪 | 台班 | 2.3979 | 195.896 | 0 | 0 | 计价 | 按实计算
XZGD10-1 | 人工 | 乙供 | 9101108 | 安装普通工 | 工日 | 21.4412 | 107 | 0 | 0 | 计价 | 按实计算
XZGD10-1 | 人工 | 乙供 | 9101109 | 安装技术工 | 工日 | 142.7119 | 157 | 0 | 0 | 计价 | 按实计算
XZGD10-1 | 材料 | 乙供 | C08020501 | 木撑 50×80 | m | 5.069 | 8.376 | 0 | 0 | 计价 | 按实计算
XZGD10-1 | 材料 | 乙供 | C08030301 | 木芯板 18mm | m² | 26.641 | 49.398 | 0 | 0 | 计价 | 按实计算
XZGD10-1 | 材料 | 乙供 | C12023102 | 铝焊丝 | kg | 1.485 | 37.296 | 0 | 0 | 计价 | 按实计算
XZGD10-1 | 材料 | 乙供 | C12040101 | 钨极棒 | g | 49.5 | 0.371 | 0 | 0 | 计价 | 按实计算
XZGD10-1 | 材料 | 乙供 | C13010201 | 镀锌六角螺栓 综合 | kg | 27.334 | 8.8 | 0 | 0 | 计价 | 按实计算
XZGD10-1 | 材料 | 乙供 | C14010101 | 镀锌铁丝 综合 | kg | 15.73 | 5.589 | 0 | 0 | 计价 | 按实计算
XZGD10-1 | 材料 | 乙供 | C16010209 | 裸铜绞线 TJ120mm² | kg | 42.72 | 48.135 | 0 | 0 | 计价 | 按实计算
XZGD10-1 | 材料 | 乙供 | C16011308 | 铜芯聚氯乙烯绝缘电线 500VBV-16mm² | m | 2.943 | 10.719 | 0 | 0 | 计价 | 按实计算
XZGD10-1 | 材料 | 乙供 | C16011315 | 铜芯聚氯乙烯绝缘电线 500VBV-120mm² | m | 3.256 | 86.788 | 0 | 0 | 计价 | 按实计算
XZGD10-1 | 材料 | 乙供 | C16011318 | 铜芯聚氯乙烯绝缘电线 500VBV-240mm² | m | 1.549 | 163.932 | 0 | 0 | 计价 | 按实计算
XZGD10-1 | 材料 | 乙供 | C16038109 | 铜接线端子 120mm² | 个 | 4.224 | 16.044 | 0 | 0 | 计价 | 按实计算
XZGD10-1 | 材料 | 乙供 | C16050121 | 电缆挂钩 | 个 | 101.951 | 0.79 | 0 | 0 | 计价 | 按实计算
XZGD10-1 | 材料 | 乙供 | C16050601 | 热缩管 | m | 28.861 | 1.871 | 0 | 0 | 计价 | 按实计算
XZGD10-1 | 材料 | 乙供 | C16100361 | 尼龙扎带 L=120mm | 根 | 281.6 | 0.076 | 0 | 0 | 计价 | 按实计算
XZGD10-1 | 材料 | 乙供 | C18030801 | 自粘性橡胶带 25mm×20m | 卷 | 1.238 | 8.142 | 0 | 0 | 计价 | 按实计算
XZGD10-1 | 材料 | 乙供 | C18040801 | 聚氯乙烯塑料薄膜 0.5mm | kg | 89.814 | 11.225 | 0 | 0 | 计价 | 按实计算
XZGD10-1 | 材料 | 乙供 | C18050111 | 硬聚氯乙烯塑料管 DN150 | m | 37.002 | 81.828 | 0 | 0 | 计价 | 按实计算
XZGD10-1 | 材料 | 乙供 | C19020405 | 导电脂 | kg | 0.324 | 12.012 | 0 | 0 | 计价 | 按实计算
XZGD10-1 | 材料 | 乙供 | C19020801 | 电力复合脂 | kg | 1.1 | 13.215 | 0 | 0 | 计价 | 按实计算
XZGD10-1 | 材料 | 乙供 | C19021001 | 硬酯酸 一级 | kg | 0.622 | 12.56 | 0 | 0 | 计价 | 按实计算
XZGD10-1 | 材料 | 乙供 | C19021102 | 白蜡 | kg | 0.622 | 3.934 | 0 | 0 | 计价 | 按实计算
XZGD10-1 | 材料 | 乙供 | C19030201 | 乙醇 | kg | 7.717 | 4.244 | 0 | 0 | 计价 | 按实计算
XZGD10-1 | 材料 | 乙供 | C19031101 | 清洗剂 | kg | 37.785 | 2.811 | 0 | 0 | 计价 | 按实计算
XZGD10-1 | 材料 | 乙供 | C19031601 | 铝合金除锈剂 | kg | 1.28 | 9.308 | 0 | 0 | 计价 | 按实计算
XZGD10-1 | 材料 | 乙供 | C19091001 | 密封胶 | kg | 10.353 | 15.95 | 0 | 0 | 计价 | 按实计算
XZGD10-1 | 材料 | 乙供 | C19110601 | 氩气 | m³ | 4.95 | 14.828 | 0 | 0 | 计价 | 按实计算
XZGD10-1 | 材料 | 乙供 | C20010101 | 防锈漆 | kg | 5.106 | 12.654 | 0 | 0 | 计价 | 按实计算
XZGD10-1 | 材料 | 乙供 | C20010201 | 醇酸防锈漆 | kg | 3.08 | 14.663 | 0 | 0 | 计价 | 按实计算
XZGD10-1 | 材料 | 乙供 | C20020201 | 醇酸磁漆 | kg | 1.155 | 16.548 | 0 | 0 | 计价 | 按实计算
XZGD10-1 | 材料 | 乙供 | C20030101 | 普通调和漆 | kg | 0.622 | 13.9 | 0 | 0 | 计价 | 按实计算
XZGD10-1 | 材料 | 乙供 | C20060201 | 环氧树脂 E44 | kg | 3.176 | 29.886 | 0 | 0 | 计价 | 按实计算
XZGD10-1 | 材料 | 乙供 | C21010101 | 水 | t | 11.405 | 2.2 | 0 | 0 | 计价 | 按实计算
XZGD10-1 | 材料 | 乙供 | C22010101 | 钢管脚手架 包括扣件 | kg | 75.335 | 5.452 | 0 | 0 | 计价 | 按实计算
XZGD10-1 | 材料 | 乙供 | C22010141 | 木脚手板 50×250×4000 | 块 | 0.754 | 82.72 | 0 | 0 | 计价 | 按实计算
XZGD10-1 | 材料 | 乙供 | C22010201 | 枕木 160×220×2500 | 根 | 10.472 | 148.455 | 0 | 0 | 计价 | 按实计算
XZGD10-1 | 材料 | 乙供 | C22030501 | 钢锯条 各种规格 | 根 | 1.262 | 1.596 | 0 | 0 | 计价 | 按实计算
XZGD10-1 | 材料 | 乙供 | C22030901 | 砂轮切割片 Φ400 | 片 | 1.65 | 9.855 | 0 | 0 | 计价 | 按实计算
XZGD10-1 | 材料 | 乙供 | C22040101 | 砂布 | 张 | 17.463 | 0.907 | 0 | 0 | 计价 | 按实计算
XZGD10-1 | 材料 | 乙供 | C22040402 | 白洁布 | kg | 26.611 | 7.044 | 0 | 0 | 计价 | 按实计算
XZGD10-1 | 材料 | 乙供 | C22040403 | 白布带 20mm×20m | 卷 | 2.648 | 6.837 | 0 | 0 | 计价 | 按实计算
XZGD10-1 | 材料 | 乙供 | C22040411 | 无絮棉布 | kg | 28.881 | 9.929 | 0 | 0 | 计价 | 按实计算
XZGD10-1 | 材料 | 乙供 | C22040501 | 棉纱头 | kg | 9.476 | 6.916 | 0 | 0 | 计价 | 按实计算
XZGD10-1 | 材料 | 乙供 | C22040611 | 白棕绳 | kg | 23.655 | 12.448 | 0 | 0 | 计价 | 按实计算
XZGD10-1 | 材料 | 乙供 | C22040905 | 反光薄膜纸 | m | 2.218 | 1.818 | 0 | 0 | 计价 | 按实计算
XZGD10-1 | 材料 | 乙供 | C22041204 | 脱脂棉 | 卷 | 1.061 | 6.788 | 0 | 0 | 计价 | 按实计算
XZGD10-1 | 材料 | 乙供 | C99010102 | 其他材料费 | 元 | 203.9901 | 1 | 0 | 0 | 计价 | 按实计算
XZGD10-1 | 机械 | 乙供 | J03-01-034 | 汽车式起重机 起重量 8t | 台班 | 0.7496 | 842.949 | 0 | 0 | 计价 | 按实计算
XZGD10-1 | 机械 | 乙供 | J03-01-036 | 汽车式起重机 起重量 16t | 台班 | 2.1731 | 1080.444 | 0 | 0 | 计价 | 按实计算
XZGD10-1 | 机械 | 乙供 | J03-01-038 | 汽车式起重机 起重量 25t | 台班 | 1.7411 | 1337.122 | 0 | 0 | 计价 | 按实计算
XZGD10-1 | 机械 | 乙供 | J03-01-066 | 叉式起重机 起重量 5t | 台班 | 6.5371 | 589.159 | 0 | 0 | 计价 | 按实计算
XZGD10-1 | 机械 | 乙供 | J04-01-002 | 载重汽车 5t | 台班 | 0.0945 | 502.929 | 0 | 0 | 计价 | 按实计算
XZGD10-1 | 机械 | 乙供 | J04-01-005 | 载重汽车 10t | 台班 | 3.7571 | 629.827 | 0 | 0 | 计价 | 按实计算
XZGD10-1 | 机械 | 乙供 | J05-01-031 | 单速电动葫芦 3t | 台班 | 17.2747 | 35.976 | 0 | 0 | 计价 | 按实计算
XZGD10-1 | 机械 | 乙供 | J10-01-014 | 氩弧焊机 电流 500A | 台班 | 1.1925 | 103.888 | 0 | 0 | 计价 | 按实计算
XZGD10-1 | 机械 | 乙供 | J13-01-055 | 高空作业车 20m以内 | 台班 | 0.4245 | 1247.427 | 0 | 0 | 计价 | 按实计算
XZGD10-1 | 机械 | 乙供 | J13-01-056 | 高空作业车 30m以内 | 台班 | 1.1866 | 1509.937 | 0 | 0 | 计价 | 按实计算
XZGD10-1 | 机械 | 乙供 | J13-01-058 | 升降平台 30m | 台班 | 16.7317 | 434.002 | 0 | 0 | 计价 | 按实计算
XZGD10-1 | 机械 | 乙供 | J13-01-060 | 机动绞磨 3t以内 | 台班 | 1.1934 | 231.866 | 0 | 0 | 计价 | 按实计算
XZGD10-1 | 机械 | 乙供 | J13-01-065 | 机动液压压接机 200t以内 | 台班 | 1.1866 | 101.136 | 0 | 0 | 计价 | 按实计算
XZGD10-1 | 机械 | 乙供 | J14-08-053 | 高压交直流分压器 600kV | 台班 | 0.8489 | 446.912 | 0 | 0 | 计价 | 按实计算
XZGD10-1 | 机械 | 乙供 | J14-08-220 | 直流高压发生器 200kV 3mA | 台班 | 5.4841 | 414.398 | 0 | 0 | 计价 | 按实计算
XZGD10-1 | 机械 | 乙供 | J14-08-287 | 绝缘电阻测试仪(2500V-10000V、＞2mA) | 台班 | 2.1179 | 79.726 | 0 | 0 | 计价 | 按实计算
XZGD10-1 | 机械 | 乙供 | J14-09-024 | 直流发生器 600kV | 台班 | 0.8489 | 1370.378 | 0 | 0 | 计价 | 按实计算
XZGD10-2 | 人工 | 乙供 | 9101108 | 安装普通工 | 工日 | 24.3692 | 107 | 0 | 0 | 计价 | 按实计算
XZGD10-2 | 人工 | 乙供 | 9101109 | 安装技术工 | 工日 | 164.2561 | 157 | 0 | 0 | 计价 | 按实计算
XZGD10-2 | 材料 | 乙供 | C08020501 | 木撑 50×80 | m | 5.702 | 8.376 | 0 | 0 | 计价 | 按实计算
XZGD10-2 | 材料 | 乙供 | C08030301 | 木芯板 18mm | m² | 31.97 | 49.398 | 0 | 0 | 计价 | 按实计算
XZGD10-2 | 材料 | 乙供 | C12023102 | 铝焊丝 | kg | 1.485 | 37.296 | 0 | 0 | 计价 | 按实计算
XZGD10-2 | 材料 | 乙供 | C12040101 | 钨极棒 | g | 49.5 | 0.371 | 0 | 0 | 计价 | 按实计算
XZGD10-2 | 材料 | 乙供 | C13010201 | 镀锌六角螺栓 综合 | kg | 27.334 | 8.8 | 0 | 0 | 计价 | 按实计算
XZGD10-2 | 材料 | 乙供 | C14010101 | 镀锌铁丝 综合 | kg | 17.695 | 5.589 | 0 | 0 | 计价 | 按实计算
XZGD10-2 | 材料 | 乙供 | C16010209 | 裸铜绞线 TJ120mm² | kg | 42.72 | 48.135 | 0 | 0 | 计价 | 按实计算
XZGD10-2 | 材料 | 乙供 | C16011308 | 铜芯聚氯乙烯绝缘电线 500VBV-16mm² | m | 2.943 | 10.719 | 0 | 0 | 计价 | 按实计算
XZGD10-2 | 材料 | 乙供 | C16011315 | 铜芯聚氯乙烯绝缘电线 500VBV-120mm² | m | 3.256 | 86.788 | 0 | 0 | 计价 | 按实计算
XZGD10-2 | 材料 | 乙供 | C16011318 | 铜芯聚氯乙烯绝缘电线 500VBV-240mm² | m | 1.549 | 163.932 | 0 | 0 | 计价 | 按实计算
XZGD10-2 | 材料 | 乙供 | C16038109 | 铜接线端子 120mm² | 个 | 4.224 | 16.044 | 0 | 0 | 计价 | 按实计算
XZGD10-2 | 材料 | 乙供 | C16050121 | 电缆挂钩 | 个 | 101.951 | 0.79 | 0 | 0 | 计价 | 按实计算
XZGD10-2 | 材料 | 乙供 | C16050601 | 热缩管 | m | 28.861 | 1.871 | 0 | 0 | 计价 | 按实计算
XZGD10-2 | 材料 | 乙供 | C16100361 | 尼龙扎带 L=120mm | 根 | 300.608 | 0.076 | 0 | 0 | 计价 | 按实计算
XZGD10-2 | 材料 | 乙供 | C18030801 | 自粘性橡胶带 25mm×20m | 卷 | 1.479 | 8.142 | 0 | 0 | 计价 | 按实计算
XZGD10-2 | 材料 | 乙供 | C18040801 | 聚氯乙烯塑料薄膜 0.5mm | kg | 95.158 | 11.225 | 0 | 0 | 计价 | 按实计算
XZGD10-2 | 材料 | 乙供 | C18050111 | 硬聚氯乙烯塑料管 DN150 | m | 37.002 | 81.828 | 0 | 0 | 计价 | 按实计算
XZGD10-2 | 材料 | 乙供 | C19020405 | 导电脂 | kg | 0.324 | 12.012 | 0 | 0 | 计价 | 按实计算
XZGD10-2 | 材料 | 乙供 | C19020801 | 电力复合脂 | kg | 1.1 | 13.215 | 0 | 0 | 计价 | 按实计算
XZGD10-2 | 材料 | 乙供 | C19021001 | 硬酯酸 一级 | kg | 0.742 | 12.56 | 0 | 0 | 计价 | 按实计算
XZGD10-2 | 材料 | 乙供 | C19021102 | 白蜡 | kg | 0.742 | 3.934 | 0 | 0 | 计价 | 按实计算
XZGD10-2 | 材料 | 乙供 | C19030201 | 乙醇 | kg | 7.717 | 4.244 | 0 | 0 | 计价 | 按实计算
XZGD10-2 | 材料 | 乙供 | C19031101 | 清洗剂 | kg | 38.14 | 2.811 | 0 | 0 | 计价 | 按实计算
XZGD10-2 | 材料 | 乙供 | C19031601 | 铝合金除锈剂 | kg | 1.28 | 9.308 | 0 | 0 | 计价 | 按实计算
XZGD10-2 | 材料 | 乙供 | C19091001 | 密封胶 | kg | 12.423 | 15.95 | 0 | 0 | 计价 | 按实计算
XZGD10-2 | 材料 | 乙供 | C19110601 | 氩气 | m³ | 4.95 | 14.828 | 0 | 0 | 计价 | 按实计算
XZGD10-2 | 材料 | 乙供 | C20010101 | 防锈漆 | kg | 6.083 | 12.654 | 0 | 0 | 计价 | 按实计算
XZGD10-2 | 材料 | 乙供 | C20010201 | 醇酸防锈漆 | kg | 3.08 | 14.663 | 0 | 0 | 计价 | 按实计算
XZGD10-2 | 材料 | 乙供 | C20020201 | 醇酸磁漆 | kg | 1.155 | 16.548 | 0 | 0 | 计价 | 按实计算
XZGD10-2 | 材料 | 乙供 | C20030101 | 普通调和漆 | kg | 0.742 | 13.9 | 0 | 0 | 计价 | 按实计算
XZGD10-2 | 材料 | 乙供 | C20060201 | 环氧树脂 E44 | kg | 3.176 | 29.886 | 0 | 0 | 计价 | 按实计算
XZGD10-2 | 材料 | 乙供 | C21010101 | 水 | t | 11.405 | 2.2 | 0 | 0 | 计价 | 按实计算
XZGD10-2 | 材料 | 乙供 | C22010101 | 钢管脚手架 包括扣件 | kg | 89.661 | 5.452 | 0 | 0 | 计价 | 按实计算
XZGD10-2 | 材料 | 乙供 | C22010141 | 木脚手板 50×250×4000 | 块 | 0.897 | 82.72 | 0 | 0 | 计价 | 按实计算
XZGD10-2 | 材料 | 乙供 | C22010201 | 枕木 160×220×2500 | 根 | 10.472 | 148.455 | 0 | 0 | 计价 | 按实计算
XZGD10-2 | 材料 | 乙供 | C22030501 | 钢锯条 各种规格 | 根 | 1.306 | 1.596 | 0 | 0 | 计价 | 按实计算
XZGD10-2 | 材料 | 乙供 | C22030901 | 砂轮切割片 Φ400 | 片 | 1.65 | 9.855 | 0 | 0 | 计价 | 按实计算
XZGD10-2 | 材料 | 乙供 | C22040101 | 砂布 | 张 | 17.704 | 0.907 | 0 | 0 | 计价 | 按实计算
XZGD10-2 | 材料 | 乙供 | C22040402 | 白洁布 | kg | 27.878 | 7.044 | 0 | 0 | 计价 | 按实计算
XZGD10-2 | 材料 | 乙供 | C22040403 | 白布带 20mm×20m | 卷 | 2.648 | 6.837 | 0 | 0 | 计价 | 按实计算
XZGD10-2 | 材料 | 乙供 | C22040411 | 无絮棉布 | kg | 30.149 | 9.929 | 0 | 0 | 计价 | 按实计算
XZGD10-2 | 材料 | 乙供 | C22040501 | 棉纱头 | kg | 9.952 | 6.916 | 0 | 0 | 计价 | 按实计算
XZGD10-2 | 材料 | 乙供 | C22040611 | 白棕绳 | kg | 23.655 | 12.448 | 0 | 0 | 计价 | 按实计算
XZGD10-2 | 材料 | 乙供 | C22040905 | 反光薄膜纸 | m | 2.218 | 1.818 | 0 | 0 | 计价 | 按实计算
XZGD10-2 | 材料 | 乙供 | C22041204 | 脱脂棉 | 卷 | 1.061 | 6.788 | 0 | 0 | 计价 | 按实计算
XZGD10-2 | 材料 | 乙供 | C99010102 | 其他材料费 | 元 | 214.1496 | 1 | 0 | 0 | 计价 | 按实计算
XZGD10-2 | 机械 | 乙供 | J03-01-034 | 汽车式起重机 起重量 8t | 台班 | 0.8805 | 842.949 | 0 | 0 | 计价 | 按实计算
XZGD10-2 | 机械 | 乙供 | J03-01-036 | 汽车式起重机 起重量 16t | 台班 | 2.1731 | 1080.444 | 0 | 0 | 计价 | 按实计算
XZGD10-2 | 机械 | 乙供 | J03-01-038 | 汽车式起重机 起重量 25t | 台班 | 1.7411 | 1337.122 | 0 | 0 | 计价 | 按实计算
XZGD10-2 | 机械 | 乙供 | J03-01-066 | 叉式起重机 起重量 5t | 台班 | 7.756 | 589.159 | 0 | 0 | 计价 | 按实计算
XZGD10-2 | 机械 | 乙供 | J04-01-002 | 载重汽车 5t | 台班 | 0.0945 | 502.929 | 0 | 0 | 计价 | 按实计算
XZGD10-2 | 机械 | 乙供 | J04-01-005 | 载重汽车 10t | 台班 | 4.4376 | 629.827 | 0 | 0 | 计价 | 按实计算
XZGD10-2 | 机械 | 乙供 | J05-01-031 | 单速电动葫芦 3t | 台班 | 17.6224 | 35.976 | 0 | 0 | 计价 | 按实计算
XZGD10-2 | 机械 | 乙供 | J10-01-014 | 氩弧焊机 电流 500A | 台班 | 1.1925 | 103.888 | 0 | 0 | 计价 | 按实计算
XZGD10-2 | 机械 | 乙供 | J13-01-055 | 高空作业车 20m以内 | 台班 | 0.4245 | 1247.427 | 0 | 0 | 计价 | 按实计算
XZGD10-2 | 机械 | 乙供 | J13-01-056 | 高空作业车 30m以内 | 台班 | 1.1866 | 1509.937 | 0 | 0 | 计价 | 按实计算
XZGD10-2 | 机械 | 乙供 | J13-01-058 | 升降平台 30m | 台班 | 17.426 | 434.002 | 0 | 0 | 计价 | 按实计算
XZGD10-2 | 机械 | 乙供 | J13-01-060 | 机动绞磨 3t以内 | 台班 | 1.1934 | 231.866 | 0 | 0 | 计价 | 按实计算
XZGD10-2 | 机械 | 乙供 | J13-01-065 | 机动液压压接机 200t以内 | 台班 | 1.1866 | 101.136 | 0 | 0 | 计价 | 按实计算
XZGD10-2 | 机械 | 乙供 | J14-08-053 | 高压交直流分压器 600kV | 台班 | 0.8489 | 446.912 | 0 | 0 | 计价 | 按实计算
XZGD10-2 | 机械 | 乙供 | J14-08-220 | 直流高压发生器 200kV 3mA | 台班 | 5.4841 | 414.398 | 0 | 0 | 计价 | 按实计算
XZGD10-2 | 机械 | 乙供 | J14-08-287 | 绝缘电阻测试仪(2500V-10000V、＞2mA) | 台班 | 2.1179 | 79.726 | 0 | 0 | 计价 | 按实计算
XZGD10-2 | 机械 | 乙供 | J14-09-024 | 直流发生器 600kV | 台班 | 0.8489 | 1370.378 | 0 | 0 | 计价 | 按实计算
XZGD10-3 | 人工 | 乙供 | 9101108 | 安装普通工 | 工日 | 65.527 | 107 | 0 | 0 | 计价 | 按实计算
XZGD10-3 | 人工 | 乙供 | 9101109 | 安装技术工 | 工日 | 198.3525 | 157 | 0 | 0 | 计价 | 按实计算
XZGD10-3 | 材料 | 乙供 | C08020501 | 木撑 50×80 | m | 10.4007 | 8.376 | 0 | 0 | 计价 | 按实计算
XZGD10-3 | 材料 | 乙供 | C08030301 | 木芯板 18mm | m² | 5.7048 | 49.398 | 0 | 0 | 计价 | 按实计算
XZGD10-3 | 材料 | 乙供 | C12023102 | 铝焊丝 | kg | 2.97 | 37.296 | 0 | 0 | 计价 | 按实计算
XZGD10-3 | 材料 | 乙供 | C12040101 | 钨极棒 | g | 99 | 0.371 | 0 | 0 | 计价 | 按实计算
XZGD10-3 | 材料 | 乙供 | C13010201 | 镀锌六角螺栓 综合 | kg | 56.66 | 8.8 | 0 | 0 | 计价 | 按实计算
XZGD10-3 | 材料 | 乙供 | C14010101 | 镀锌铁丝 综合 | kg | 19.9031 | 5.589 | 0 | 0 | 计价 | 按实计算
XZGD10-3 | 材料 | 乙供 | C16010209 | 裸铜绞线 TJ120mm² | kg | 42.72 | 48.135 | 0 | 0 | 计价 | 按实计算
XZGD10-3 | 材料 | 乙供 | C16011308 | 铜芯聚氯乙烯绝缘电线 500VBV-16mm² | m | 1.9574 | 10.719 | 0 | 0 | 计价 | 按实计算
XZGD10-3 | 材料 | 乙供 | C16011315 | 铜芯聚氯乙烯绝缘电线 500VBV-120mm² | m | 5.2345 | 86.788 | 0 | 0 | 计价 | 按实计算
XZGD10-3 | 材料 | 乙供 | C16011318 | 铜芯聚氯乙烯绝缘电线 500VBV-240mm² | m | 0.98 | 163.932 | 0 | 0 | 计价 | 按实计算
XZGD10-3 | 材料 | 乙供 | C16038109 | 铜接线端子 120mm² | 个 | 7.0964 | 16.044 | 0 | 0 | 计价 | 按实计算
XZGD10-3 | 材料 | 乙供 | C16050121 | 电缆挂钩 | 个 | 66.88 | 0.79 | 0 | 0 | 计价 | 按实计算
XZGD10-3 | 材料 | 乙供 | C16050601 | 热缩管 | m | 63.2043 | 1.871 | 0 | 0 | 计价 | 按实计算
XZGD10-3 | 材料 | 乙供 | C16100361 | 尼龙扎带 L=120mm | 根 | 371.7823 | 0.076 | 0 | 0 | 计价 | 按实计算
XZGD10-3 | 材料 | 乙供 | C18030801 | 自粘性橡胶带 25mm×20m | 卷 | 3.2147 | 8.142 | 0 | 0 | 计价 | 按实计算
XZGD10-3 | 材料 | 乙供 | C18040801 | 聚氯乙烯塑料薄膜 0.5mm | kg | 143.1873 | 11.225 | 0 | 0 | 计价 | 按实计算
XZGD10-3 | 材料 | 乙供 | C18050111 | 硬聚氯乙烯塑料管 DN150 | m | 22.1583 | 81.828 | 0 | 0 | 计价 | 按实计算
XZGD10-3 | 材料 | 乙供 | C19020405 | 导电脂 | kg | 0.7293 | 12.012 | 0 | 0 | 计价 | 按实计算
XZGD10-3 | 材料 | 乙供 | C19020801 | 电力复合脂 | kg | 2.2 | 13.215 | 0 | 0 | 计价 | 按实计算
XZGD10-3 | 材料 | 乙供 | C19021001 | 硬酯酸 一级 | kg | 1.6877 | 12.56 | 0 | 0 | 计价 | 按实计算
XZGD10-3 | 材料 | 乙供 | C19021102 | 白蜡 | kg | 1.6877 | 3.934 | 0 | 0 | 计价 | 按实计算
XZGD10-3 | 材料 | 乙供 | C19030201 | 乙醇 | kg | 18.598 | 4.244 | 0 | 0 | 计价 | 按实计算
XZGD10-3 | 材料 | 乙供 | C19031101 | 清洗剂 | kg | 69.7903 | 2.811 | 0 | 0 | 计价 | 按实计算
XZGD10-3 | 材料 | 乙供 | C19031601 | 铝合金除锈剂 | kg | 2.8403 | 9.308 | 0 | 0 | 计价 | 按实计算
XZGD10-3 | 材料 | 乙供 | C19091001 | 密封胶 | kg | 26.6833 | 15.95 | 0 | 0 | 计价 | 按实计算
XZGD10-3 | 材料 | 乙供 | C19110601 | 氩气 | m³ | 9.9 | 14.828 | 0 | 0 | 计价 | 按实计算
XZGD10-3 | 材料 | 乙供 | C20010101 | 防锈漆 | kg | 5.8609 | 12.654 | 0 | 0 | 计价 | 按实计算
XZGD10-3 | 材料 | 乙供 | C20010201 | 醇酸防锈漆 | kg | 6.16 | 14.663 | 0 | 0 | 计价 | 按实计算
XZGD10-3 | 材料 | 乙供 | C20020201 | 醇酸磁漆 | kg | 2.31 | 16.548 | 0 | 0 | 计价 | 按实计算
XZGD10-3 | 材料 | 乙供 | C20030101 | 普通调和漆 | kg | 1.7207 | 13.9 | 0 | 0 | 计价 | 按实计算
XZGD10-3 | 材料 | 乙供 | C20060201 | 环氧树脂 E44 | kg | 7.1487 | 29.886 | 0 | 0 | 计价 | 按实计算
XZGD10-3 | 材料 | 乙供 | C21010101 | 水 | t | 29.0223 | 2.2 | 0 | 0 | 计价 | 按实计算
XZGD10-3 | 材料 | 乙供 | C22010101 | 钢管脚手架 包括扣件 | kg | 88.6235 | 5.452 | 0 | 0 | 计价 | 按实计算
XZGD10-3 | 材料 | 乙供 | C22010141 | 木脚手板 50×250×4000 | 块 | 0.8797 | 82.72 | 0 | 0 | 计价 | 按实计算
XZGD10-3 | 材料 | 乙供 | C22010201 | 枕木 160×220×2500 | 根 | 9.1271 | 148.455 | 0 | 0 | 计价 | 按实计算
XZGD10-3 | 材料 | 乙供 | C22030501 | 钢锯条 各种规格 | 根 | 3.769 | 1.596 | 0 | 0 | 计价 | 按实计算
XZGD10-3 | 材料 | 乙供 | C22030901 | 砂轮切割片 Φ400 | 片 | 3.3 | 9.855 | 0 | 0 | 计价 | 按实计算
XZGD10-3 | 材料 | 乙供 | C22040101 | 砂布 | 张 | 37.9648 | 0.907 | 0 | 0 | 计价 | 按实计算
XZGD10-3 | 材料 | 乙供 | C22040402 | 白洁布 | kg | 51.59 | 7.044 | 0 | 0 | 计价 | 按实计算
XZGD10-3 | 材料 | 乙供 | C22040403 | 白布带 20mm×20m | 卷 | 5.6743 | 6.837 | 0 | 0 | 计价 | 按实计算
XZGD10-3 | 材料 | 乙供 | C22040411 | 无絮棉布 | kg | 38.7817 | 9.929 | 0 | 0 | 计价 | 按实计算
XZGD10-3 | 材料 | 乙供 | C22040501 | 棉纱头 | kg | 21.9973 | 6.916 | 0 | 0 | 计价 | 按实计算
XZGD10-3 | 材料 | 乙供 | C22040611 | 白棕绳 | kg | 36.6176 | 12.448 | 0 | 0 | 计价 | 按实计算
XZGD10-3 | 材料 | 乙供 | C22040905 | 反光薄膜纸 | m | 3.6656 | 1.818 | 0 | 0 | 计价 | 按实计算
XZGD10-3 | 材料 | 乙供 | C22041204 | 脱脂棉 | 卷 | 7.9327 | 6.788 | 0 | 0 | 计价 | 按实计算
XZGD10-3 | 材料 | 乙供 | C99010102 | 其他材料费 | 元 | 208.1075 | 1 | 0 | 0 | 计价 | 按实计算
XZGD10-3 | 机械 | 乙供 | J03-01-034 | 汽车式起重机 起重量 8t | 台班 | 0.8729 | 842.949 | 0 | 0 | 计价 | 按实计算
XZGD10-3 | 机械 | 乙供 | J03-01-036 | 汽车式起重机 起重量 16t | 台班 | 5.689 | 1080.444 | 0 | 0 | 计价 | 按实计算
XZGD10-3 | 机械 | 乙供 | J03-01-044 | 汽车式起重机 起重量 90t | 台班 | 1.94 | 4880.205 | 0 | 0 | 计价 | 按实计算
XZGD10-3 | 机械 | 乙供 | J03-01-066 | 叉式起重机 起重量 5t | 台班 | 8.2835 | 589.159 | 0 | 0 | 计价 | 按实计算
XZGD10-3 | 机械 | 乙供 | J04-01-002 | 载重汽车 5t | 台班 | 0.1254 | 502.929 | 0 | 0 | 计价 | 按实计算
XZGD10-3 | 机械 | 乙供 | J04-01-005 | 载重汽车 10t | 台班 | 5.2645 | 629.827 | 0 | 0 | 计价 | 按实计算
XZGD10-3 | 机械 | 乙供 | J05-01-031 | 单速电动葫芦 3t | 台班 | 13.8331 | 35.976 | 0 | 0 | 计价 | 按实计算
XZGD10-3 | 机械 | 乙供 | J10-01-014 | 氩弧焊机 电流 500A | 台班 | 2.857 | 103.888 | 0 | 0 | 计价 | 按实计算
XZGD10-3 | 机械 | 乙供 | J13-01-055 | 高空作业车 20m以内 | 台班 | 0.2795 | 1247.427 | 0 | 0 | 计价 | 按实计算
XZGD10-3 | 机械 | 乙供 | J13-01-056 | 高空作业车 30m以内 | 台班 | 2.1336 | 1509.937 | 0 | 0 | 计价 | 按实计算
XZGD10-3 | 机械 | 乙供 | J13-01-058 | 升降平台 30m | 台班 | 31.9613 | 434.002 | 0 | 0 | 计价 | 按实计算
XZGD10-3 | 机械 | 乙供 | J13-01-065 | 机动液压压接机 200t以内 | 台班 | 1.6266 | 101.136 | 0 | 0 | 计价 | 按实计算
XZGD10-3 | 机械 | 乙供 | J14-08-053 | 高压交直流分压器 600kV | 台班 | 0.6828 | 446.912 | 0 | 0 | 计价 | 按实计算
XZGD10-3 | 机械 | 乙供 | J14-08-220 | 直流高压发生器 200kV 3mA | 台班 | 4.3872 | 414.398 | 0 | 0 | 计价 | 按实计算
XZGD10-3 | 机械 | 乙供 | J14-08-287 | 绝缘电阻测试仪(2500V-10000V、＞2mA) | 台班 | 1.5438 | 79.726 | 0 | 0 | 计价 | 按实计算
XZGD10-3 | 机械 | 乙供 | J14-09-024 | 直流发生器 600kV | 台班 | 0.6566 | 1370.378 | 0 | 0 | 计价 | 按实计算
XZGD10-4 | 人工 | 乙供 | 9101108 | 安装普通工 | 工日 | 83.3264 | 107 | 0 | 0 | 计价 | 按实计算
XZGD10-4 | 人工 | 乙供 | 9101109 | 安装技术工 | 工日 | 234.363 | 157 | 0 | 0 | 计价 | 按实计算
XZGD10-4 | 材料 | 乙供 | C08020501 | 木撑 50×80 | m | 12.4806 | 8.376 | 0 | 0 | 计价 | 按实计算
XZGD10-4 | 材料 | 乙供 | C08030301 | 木芯板 18mm | m² | 7.488 | 49.398 | 0 | 0 | 计价 | 按实计算
XZGD10-4 | 材料 | 乙供 | C12023102 | 铝焊丝 | kg | 2.97 | 37.296 | 0 | 0 | 计价 | 按实计算
XZGD10-4 | 材料 | 乙供 | C12040101 | 钨极棒 | g | 99 | 0.371 | 0 | 0 | 计价 | 按实计算
XZGD10-4 | 材料 | 乙供 | C13010201 | 镀锌六角螺栓 综合 | kg | 56.66 | 8.8 | 0 | 0 | 计价 | 按实计算
XZGD10-4 | 材料 | 乙供 | C14010101 | 镀锌铁丝 综合 | kg | 23.6679 | 5.589 | 0 | 0 | 计价 | 按实计算
XZGD10-4 | 材料 | 乙供 | C16010209 | 裸铜绞线 TJ120mm² | kg | 64.08 | 48.135 | 0 | 0 | 计价 | 按实计算
XZGD10-4 | 材料 | 乙供 | C16011308 | 铜芯聚氯乙烯绝缘电线 500VBV-16mm² | m | 3.9362 | 10.719 | 0 | 0 | 计价 | 按实计算
XZGD10-4 | 材料 | 乙供 | C16011315 | 铜芯聚氯乙烯绝缘电线 500VBV-120mm² | m | 7.4362 | 86.788 | 0 | 0 | 计价 | 按实计算
XZGD10-4 | 材料 | 乙供 | C16011318 | 铜芯聚氯乙烯绝缘电线 500VBV-240mm² | m | 2.3872 | 163.932 | 0 | 0 | 计价 | 按实计算
XZGD10-4 | 材料 | 乙供 | C16038109 | 铜接线端子 120mm² | 个 | 7.3803 | 16.044 | 0 | 0 | 计价 | 按实计算
XZGD10-4 | 材料 | 乙供 | C16050121 | 电缆挂钩 | 个 | 80.256 | 0.79 | 0 | 0 | 计价 | 按实计算
XZGD10-4 | 材料 | 乙供 | C16050601 | 热缩管 | m | 66.3036 | 1.871 | 0 | 0 | 计价 | 按实计算
XZGD10-4 | 材料 | 乙供 | C16100361 | 尼龙扎带 L=120mm | 根 | 677.1569 | 0.076 | 0 | 0 | 计价 | 按实计算
XZGD10-4 | 材料 | 乙供 | C18030801 | 自粘性橡胶带 25mm×20m | 卷 | 3.3734 | 8.142 | 0 | 0 | 计价 | 按实计算
XZGD10-4 | 材料 | 乙供 | C18040801 | 聚氯乙烯塑料薄膜 0.5mm | kg | 165.2676 | 11.225 | 0 | 0 | 计价 | 按实计算
XZGD10-4 | 材料 | 乙供 | C18050111 | 硬聚氯乙烯塑料管 DN150 | m | 23.2673 | 81.828 | 0 | 0 | 计价 | 按实计算
XZGD10-4 | 材料 | 乙供 | C19020405 | 导电脂 | kg | 0.767 | 12.012 | 0 | 0 | 计价 | 按实计算
XZGD10-4 | 材料 | 乙供 | C19020801 | 电力复合脂 | kg | 2.2 | 13.215 | 0 | 0 | 计价 | 按实计算
XZGD10-4 | 材料 | 乙供 | C19021001 | 硬酯酸 一级 | kg | 1.7704 | 12.56 | 0 | 0 | 计价 | 按实计算
XZGD10-4 | 材料 | 乙供 | C19021102 | 白蜡 | kg | 1.686 | 3.934 | 0 | 0 | 计价 | 按实计算
XZGD10-4 | 材料 | 乙供 | C19030201 | 乙醇 | kg | 19.4606 | 4.244 | 0 | 0 | 计价 | 按实计算
XZGD10-4 | 材料 | 乙供 | C19031101 | 清洗剂 | kg | 76.4549 | 2.811 | 0 | 0 | 计价 | 按实计算
XZGD10-4 | 材料 | 乙供 | C19031601 | 铝合金除锈剂 | kg | 2.9809 | 9.308 | 0 | 0 | 计价 | 按实计算
XZGD10-4 | 材料 | 乙供 | C19091001 | 密封胶 | kg | 28.0174 | 15.95 | 0 | 0 | 计价 | 按实计算
XZGD10-4 | 材料 | 乙供 | C19110601 | 氩气 | m³ | 9.9 | 14.828 | 0 | 0 | 计价 | 按实计算
XZGD10-4 | 材料 | 乙供 | C20010101 | 防锈漆 | kg | 6.1535 | 12.654 | 0 | 0 | 计价 | 按实计算
XZGD10-4 | 材料 | 乙供 | C20010201 | 醇酸防锈漆 | kg | 6.16 | 14.663 | 0 | 0 | 计价 | 按实计算
XZGD10-4 | 材料 | 乙供 | C20020201 | 醇酸磁漆 | kg | 2.31 | 16.548 | 0 | 0 | 计价 | 按实计算
XZGD10-4 | 材料 | 乙供 | C20030101 | 普通调和漆 | kg | 1.803 | 13.9 | 0 | 0 | 计价 | 按实计算
XZGD10-4 | 材料 | 乙供 | C20060201 | 环氧树脂 E44 | kg | 7.4997 | 29.886 | 0 | 0 | 计价 | 按实计算
XZGD10-4 | 材料 | 乙供 | C21010101 | 水 | t | 50.7887 | 2.2 | 0 | 0 | 计价 | 按实计算
XZGD10-4 | 材料 | 乙供 | C22010101 | 钢管脚手架 包括扣件 | kg | 211.5695 | 5.452 | 0 | 0 | 计价 | 按实计算
XZGD10-4 | 材料 | 乙供 | C22010141 | 木脚手板 50×250×4000 | 块 | 2.0992 | 82.72 | 0 | 0 | 计价 | 按实计算
XZGD10-4 | 材料 | 乙供 | C22010201 | 枕木 160×220×2500 | 根 | 11.1363 | 148.455 | 0 | 0 | 计价 | 按实计算
XZGD10-4 | 材料 | 乙供 | C22030501 | 钢锯条 各种规格 | 根 | 3.9236 | 1.596 | 0 | 0 | 计价 | 按实计算
XZGD10-4 | 材料 | 乙供 | C22030901 | 砂轮切割片 Φ400 | 片 | 3.3 | 9.855 | 0 | 0 | 计价 | 按实计算
XZGD10-4 | 材料 | 乙供 | C22040101 | 砂布 | 张 | 38.2143 | 0.907 | 0 | 0 | 计价 | 按实计算
XZGD10-4 | 材料 | 乙供 | C22040402 | 白洁布 | kg | 68.499 | 7.044 | 0 | 0 | 计价 | 按实计算
XZGD10-4 | 材料 | 乙供 | C22040403 | 白布带 20mm×20m | 卷 | 5.9519 | 6.837 | 0 | 0 | 计价 | 按实计算
XZGD10-4 | 材料 | 乙供 | C22040411 | 无絮棉布 | kg | 46.337 | 9.929 | 0 | 0 | 计价 | 按实计算
XZGD10-4 | 材料 | 乙供 | C22040501 | 棉纱头 | kg | 22.8991 | 6.916 | 0 | 0 | 计价 | 按实计算
XZGD10-4 | 材料 | 乙供 | C22040611 | 白棕绳 | kg | 52.9944 | 12.448 | 0 | 0 | 计价 | 按实计算
XZGD10-4 | 材料 | 乙供 | C22040905 | 反光薄膜纸 | m | 5.3892 | 1.818 | 0 | 0 | 计价 | 按实计算
XZGD10-4 | 材料 | 乙供 | C22041204 | 脱脂棉 | 卷 | 17.625 | 6.788 | 0 | 0 | 计价 | 按实计算
XZGD10-4 | 材料 | 乙供 | C99010102 | 其他材料费 | 元 | 260.2716 | 1 | 0 | 0 | 计价 | 按实计算
XZGD10-4 | 机械 | 乙供 | J03-01-034 | 汽车式起重机 起重量 8t | 台班 | 1.8425 | 842.949 | 0 | 0 | 计价 | 按实计算
XZGD10-4 | 机械 | 乙供 | J03-01-036 | 汽车式起重机 起重量 16t | 台班 | 6.4995 | 1080.444 | 0 | 0 | 计价 | 按实计算
XZGD10-4 | 机械 | 乙供 | J03-01-044 | 汽车式起重机 起重量 90t | 台班 | 1.94 | 4880.205 | 0 | 0 | 计价 | 按实计算
XZGD10-4 | 机械 | 乙供 | J03-01-066 | 叉式起重机 起重量 5t | 台班 | 8.7542 | 589.159 | 0 | 0 | 计价 | 按实计算
XZGD10-4 | 机械 | 乙供 | J04-01-002 | 载重汽车 5t | 台班 | 0.188 | 502.929 | 0 | 0 | 计价 | 按实计算
XZGD10-4 | 机械 | 乙供 | J04-01-005 | 载重汽车 10t | 台班 | 6.3569 | 629.827 | 0 | 0 | 计价 | 按实计算
XZGD10-4 | 机械 | 乙供 | J05-01-031 | 单速电动葫芦 3t | 台班 | 26.4939 | 35.976 | 0 | 0 | 计价 | 按实计算
XZGD10-4 | 机械 | 乙供 | J10-01-014 | 氩弧焊机 电流 500A | 台班 | 2.857 | 103.888 | 0 | 0 | 计价 | 按实计算
XZGD10-4 | 机械 | 乙供 | J13-01-055 | 高空作业车 20m以内 | 台班 | 0.5291 | 1247.427 | 0 | 0 | 计价 | 按实计算
XZGD10-4 | 机械 | 乙供 | J13-01-056 | 高空作业车 30m以内 | 台班 | 2.1336 | 1509.937 | 0 | 0 | 计价 | 按实计算
XZGD10-4 | 机械 | 乙供 | J13-01-058 | 升降平台 30m | 台班 | 38.4109 | 434.002 | 0 | 0 | 计价 | 按实计算
XZGD10-4 | 机械 | 乙供 | J13-01-065 | 机动液压压接机 200t以内 | 台班 | 1.6266 | 101.136 | 0 | 0 | 计价 | 按实计算
XZGD10-4 | 机械 | 乙供 | J14-08-053 | 高压交直流分压器 600kV | 台班 | 0.6828 | 446.912 | 0 | 0 | 计价 | 按实计算
XZGD10-4 | 机械 | 乙供 | J14-08-220 | 直流高压发生器 200kV 3mA | 台班 | 8.7745 | 414.398 | 0 | 0 | 计价 | 按实计算
XZGD10-4 | 机械 | 乙供 | J14-08-287 | 绝缘电阻测试仪(2500V-10000V、＞2mA) | 台班 | 2.0141 | 79.726 | 0 | 0 | 计价 | 按实计算
XZGD10-4 | 机械 | 乙供 | J14-09-024 | 直流发生器 600kV | 台班 | 0.6566 | 1370.378 | 0 | 0 | 计价 | 按实计算
XZGD10-5 | 人工 | 乙供 | 9101108 | 安装普通工 | 工日 | 2.0371 | 107 | 0 | 0 | 计价 | 按实计算
XZGD10-5 | 人工 | 乙供 | 9101109 | 安装技术工 | 工日 | 6.5162 | 157 | 0 | 0 | 计价 | 按实计算
XZGD10-5 | 材料 | 乙供 | C13010201 | 镀锌六角螺栓 综合 | kg | 7.0363 | 8.8 | 0 | 0 | 计价 | 按实计算
XZGD10-5 | 材料 | 乙供 | C14010101 | 镀锌铁丝 综合 | kg | 0.3564 | 5.589 | 0 | 0 | 计价 | 按实计算
XZGD10-5 | 材料 | 乙供 | C16010209 | 裸铜绞线 TJ120mm² | kg | 10.68 | 48.135 | 0 | 0 | 计价 | 按实计算
XZGD10-5 | 材料 | 乙供 | C16011308 | 铜芯聚氯乙烯绝缘电线 500VBV-16mm² | m | 0.774 | 10.719 | 0 | 0 | 计价 | 按实计算
XZGD10-5 | 材料 | 乙供 | C16011315 | 铜芯聚氯乙烯绝缘电线 500VBV-120mm² | m | 1.408 | 86.788 | 0 | 0 | 计价 | 按实计算
XZGD10-5 | 材料 | 乙供 | C16038109 | 铜接线端子 120mm² | 个 | 1.408 | 16.044 | 0 | 0 | 计价 | 按实计算
XZGD10-5 | 材料 | 乙供 | C16050121 | 电缆挂钩 | 个 | 107.318 | 0.79 | 0 | 0 | 计价 | 按实计算
XZGD10-5 | 材料 | 乙供 | C16050601 | 热缩管 | m | 1.282 | 1.871 | 0 | 0 | 计价 | 按实计算
XZGD10-5 | 材料 | 乙供 | C16100361 | 尼龙扎带 L=120mm | 根 | 84.48 | 0.076 | 0 | 0 | 计价 | 按实计算
XZGD10-5 | 材料 | 乙供 | C18030801 | 自粘性橡胶带 25mm×20m | 卷 | 0.05 | 8.142 | 0 | 0 | 计价 | 按实计算
XZGD10-5 | 材料 | 乙供 | C18040801 | 聚氯乙烯塑料薄膜 0.5mm | kg | 2.605 | 11.225 | 0 | 0 | 计价 | 按实计算
XZGD10-5 | 材料 | 乙供 | C19020405 | 导电脂 | kg | 0.007 | 12.012 | 0 | 0 | 计价 | 按实计算
XZGD10-5 | 材料 | 乙供 | C19020801 | 电力复合脂 | kg | 0.3685 | 13.215 | 0 | 0 | 计价 | 按实计算
XZGD10-5 | 材料 | 乙供 | C19021001 | 硬酯酸 一级 | kg | 0.029 | 12.56 | 0 | 0 | 计价 | 按实计算
XZGD10-5 | 材料 | 乙供 | C19021102 | 白蜡 | kg | 0.029 | 3.934 | 0 | 0 | 计价 | 按实计算
XZGD10-5 | 材料 | 乙供 | C19030201 | 乙醇 | kg | 0.12 | 4.244 | 0 | 0 | 计价 | 按实计算
XZGD10-5 | 材料 | 乙供 | C19031101 | 清洗剂 | kg | 0.4701 | 2.811 | 0 | 0 | 计价 | 按实计算
XZGD10-5 | 材料 | 乙供 | C19031601 | 铝合金除锈剂 | kg | 0.014 | 9.308 | 0 | 0 | 计价 | 按实计算
XZGD10-5 | 材料 | 乙供 | C20010201 | 醇酸防锈漆 | kg | 1.0318 | 14.663 | 0 | 0 | 计价 | 按实计算
XZGD10-5 | 材料 | 乙供 | C20030101 | 普通调和漆 | kg | 0.029 | 13.9 | 0 | 0 | 计价 | 按实计算
XZGD10-5 | 材料 | 乙供 | C20060201 | 环氧树脂 E44 | kg | 0.141 | 29.886 | 0 | 0 | 计价 | 按实计算
XZGD10-5 | 材料 | 乙供 | C22010201 | 枕木 160×220×2500 | 根 | 0.141 | 148.455 | 0 | 0 | 计价 | 按实计算
XZGD10-5 | 材料 | 乙供 | C22030501 | 钢锯条 各种规格 | 根 | 0.007 | 1.596 | 0 | 0 | 计价 | 按实计算
XZGD10-5 | 材料 | 乙供 | C22040101 | 砂布 | 张 | 4.1035 | 0.907 | 0 | 0 | 计价 | 按实计算
XZGD10-5 | 材料 | 乙供 | C22040403 | 白布带 20mm×20m | 卷 | 0.12 | 6.837 | 0 | 0 | 计价 | 按实计算
XZGD10-5 | 材料 | 乙供 | C22040411 | 无絮棉布 | kg | 1.056 | 9.929 | 0 | 0 | 计价 | 按实计算
XZGD10-5 | 材料 | 乙供 | C22040501 | 棉纱头 | kg | 0.4745 | 6.916 | 0 | 0 | 计价 | 按实计算
XZGD10-5 | 材料 | 乙供 | C22040611 | 白棕绳 | kg | 4.224 | 12.448 | 0 | 0 | 计价 | 按实计算
XZGD10-5 | 材料 | 乙供 | C22040905 | 反光薄膜纸 | m | 1.056 | 1.818 | 0 | 0 | 计价 | 按实计算
XZGD10-5 | 材料 | 乙供 | C22041204 | 脱脂棉 | 卷 | 0.563 | 6.788 | 0 | 0 | 计价 | 按实计算
XZGD10-5 | 材料 | 乙供 | C99010102 | 其他材料费 | 元 | 9.2992 | 1 | 0 | 0 | 计价 | 按实计算
XZGD10-5 | 机械 | 乙供 | J03-01-034 | 汽车式起重机 起重量 8t | 台班 | 0.0562 | 842.949 | 0 | 0 | 计价 | 按实计算
XZGD10-5 | 机械 | 乙供 | J03-01-066 | 叉式起重机 起重量 5t | 台班 | 0.0562 | 589.159 | 0 | 0 | 计价 | 按实计算
XZGD10-5 | 机械 | 乙供 | J04-01-002 | 载重汽车 5t | 台班 | 0.0562 | 502.929 | 0 | 0 | 计价 | 按实计算
XZGD10-5 | 机械 | 乙供 | J05-01-031 | 单速电动葫芦 3t | 台班 | 0.226 | 35.976 | 0 | 0 | 计价 | 按实计算
XZGD10-5 | 机械 | 乙供 | J13-01-056 | 高空作业车 30m以内 | 台班 | 0.3975 | 1509.937 | 0 | 0 | 计价 | 按实计算
XZGD10-5 | 机械 | 乙供 | J13-01-058 | 升降平台 30m | 台班 | 0.8445 | 434.002 | 0 | 0 | 计价 | 按实计算
XZGD10-5 | 机械 | 乙供 | J13-01-060 | 机动绞磨 3t以内 | 台班 | 0.3998 | 231.866 | 0 | 0 | 计价 | 按实计算
XZGD10-5 | 机械 | 乙供 | J13-01-065 | 机动液压压接机 200t以内 | 台班 | 0.3975 | 101.136 | 0 | 0 | 计价 | 按实计算
XZGD10-5 | 机械 | 乙供 | J14-08-220 | 直流高压发生器 200kV 3mA | 台班 | 2.1936 | 414.398 | 0 | 0 | 计价 | 按实计算
XZGD10-5 | 机械 | 乙供 | J14-08-287 | 绝缘电阻测试仪(2500V-10000V、＞2mA) | 台班 | 0.5944 | 79.726 | 0 | 0 | 计价 | 按实计算
XZGD10-6 | 人工 | 乙供 | 9101108 | 安装普通工 | 工日 | 2.0755 | 107 | 0 | 0 | 计价 | 按实计算
XZGD10-6 | 人工 | 乙供 | 9101109 | 安装技术工 | 工日 | 6.8933 | 157 | 0 | 0 | 计价 | 按实计算
XZGD10-6 | 材料 | 乙供 | C13010201 | 镀锌六角螺栓 综合 | kg | 7.0363 | 8.8 | 0 | 0 | 计价 | 按实计算
XZGD10-6 | 材料 | 乙供 | C14010101 | 镀锌铁丝 综合 | kg | 0.3564 | 5.589 | 0 | 0 | 计价 | 按实计算
XZGD10-6 | 材料 | 乙供 | C16010209 | 裸铜绞线 TJ120mm² | kg | 10.68 | 48.135 | 0 | 0 | 计价 | 按实计算
XZGD10-6 | 材料 | 乙供 | C16011308 | 铜芯聚氯乙烯绝缘电线 500VBV-16mm² | m | 1.549 | 10.719 | 0 | 0 | 计价 | 按实计算
XZGD10-6 | 材料 | 乙供 | C16011315 | 铜芯聚氯乙烯绝缘电线 500VBV-120mm² | m | 2.112 | 86.788 | 0 | 0 | 计价 | 按实计算
XZGD10-6 | 材料 | 乙供 | C16038109 | 铜接线端子 120mm² | 个 | 1.408 | 16.044 | 0 | 0 | 计价 | 按实计算
XZGD10-6 | 材料 | 乙供 | C16050121 | 电缆挂钩 | 个 | 107.318 | 0.79 | 0 | 0 | 计价 | 按实计算
XZGD10-6 | 材料 | 乙供 | C16050601 | 热缩管 | m | 1.282 | 1.871 | 0 | 0 | 计价 | 按实计算
XZGD10-6 | 材料 | 乙供 | C16100361 | 尼龙扎带 L=120mm | 根 | 84.48 | 0.076 | 0 | 0 | 计价 | 按实计算
XZGD10-6 | 材料 | 乙供 | C18030801 | 自粘性橡胶带 25mm×20m | 卷 | 0.05 | 8.142 | 0 | 0 | 计价 | 按实计算
XZGD10-6 | 材料 | 乙供 | C18040801 | 聚氯乙烯塑料薄膜 0.5mm | kg | 2.605 | 11.225 | 0 | 0 | 计价 | 按实计算
XZGD10-6 | 材料 | 乙供 | C19020405 | 导电脂 | kg | 0.007 | 12.012 | 0 | 0 | 计价 | 按实计算
XZGD10-6 | 材料 | 乙供 | C19020801 | 电力复合脂 | kg | 0.3685 | 13.215 | 0 | 0 | 计价 | 按实计算
XZGD10-6 | 材料 | 乙供 | C19021001 | 硬酯酸 一级 | kg | 0.029 | 12.56 | 0 | 0 | 计价 | 按实计算
XZGD10-6 | 材料 | 乙供 | C19021102 | 白蜡 | kg | 0.029 | 3.934 | 0 | 0 | 计价 | 按实计算
XZGD10-6 | 材料 | 乙供 | C19030201 | 乙醇 | kg | 1.408 | 4.244 | 0 | 0 | 计价 | 按实计算
XZGD10-6 | 材料 | 乙供 | C19031101 | 清洗剂 | kg | 0.4701 | 2.811 | 0 | 0 | 计价 | 按实计算
XZGD10-6 | 材料 | 乙供 | C19031601 | 铝合金除锈剂 | kg | 0.014 | 9.308 | 0 | 0 | 计价 | 按实计算
XZGD10-6 | 材料 | 乙供 | C20010201 | 醇酸防锈漆 | kg | 1.0318 | 14.663 | 0 | 0 | 计价 | 按实计算
XZGD10-6 | 材料 | 乙供 | C20030101 | 普通调和漆 | kg | 0.029 | 13.9 | 0 | 0 | 计价 | 按实计算
XZGD10-6 | 材料 | 乙供 | C20060201 | 环氧树脂 E44 | kg | 0.141 | 29.886 | 0 | 0 | 计价 | 按实计算
XZGD10-6 | 材料 | 乙供 | C22010201 | 枕木 160×220×2500 | 根 | 0.211 | 148.455 | 0 | 0 | 计价 | 按实计算
XZGD10-6 | 材料 | 乙供 | C22030501 | 钢锯条 各种规格 | 根 | 0.007 | 1.596 | 0 | 0 | 计价 | 按实计算
XZGD10-6 | 材料 | 乙供 | C22040101 | 砂布 | 张 | 4.1035 | 0.907 | 0 | 0 | 计价 | 按实计算
XZGD10-6 | 材料 | 乙供 | C22040403 | 白布带 20mm×20m | 卷 | 0.12 | 6.837 | 0 | 0 | 计价 | 按实计算
XZGD10-6 | 材料 | 乙供 | C22040411 | 无絮棉布 | kg | 1.056 | 9.929 | 0 | 0 | 计价 | 按实计算
XZGD10-6 | 材料 | 乙供 | C22040501 | 棉纱头 | kg | 0.4745 | 6.916 | 0 | 0 | 计价 | 按实计算
XZGD10-6 | 材料 | 乙供 | C22040611 | 白棕绳 | kg | 4.224 | 12.448 | 0 | 0 | 计价 | 按实计算
XZGD10-6 | 材料 | 乙供 | C22040905 | 反光薄膜纸 | m | 1.056 | 1.818 | 0 | 0 | 计价 | 按实计算
XZGD10-6 | 材料 | 乙供 | C22041204 | 脱脂棉 | 卷 | 0.563 | 6.788 | 0 | 0 | 计价 | 按实计算
XZGD10-6 | 材料 | 乙供 | C99010102 | 其他材料费 | 元 | 11.0045 | 1 | 0 | 0 | 计价 | 按实计算
XZGD10-6 | 机械 | 乙供 | J03-01-034 | 汽车式起重机 起重量 8t | 台班 | 0.0848 | 842.949 | 0 | 0 | 计价 | 按实计算
XZGD10-6 | 机械 | 乙供 | J03-01-066 | 叉式起重机 起重量 5t | 台班 | 0.0848 | 589.159 | 0 | 0 | 计价 | 按实计算
XZGD10-6 | 机械 | 乙供 | J04-01-002 | 载重汽车 5t | 台班 | 0.0848 | 502.929 | 0 | 0 | 计价 | 按实计算
XZGD10-6 | 机械 | 乙供 | J05-01-031 | 单速电动葫芦 3t | 台班 | 0.329 | 35.976 | 0 | 0 | 计价 | 按实计算
XZGD10-6 | 机械 | 乙供 | J13-01-056 | 高空作业车 30m以内 | 台班 | 0.3975 | 1509.937 | 0 | 0 | 计价 | 按实计算
XZGD10-6 | 机械 | 乙供 | J13-01-058 | 升降平台 30m | 台班 | 1.0135 | 434.002 | 0 | 0 | 计价 | 按实计算
XZGD10-6 | 机械 | 乙供 | J13-01-060 | 机动绞磨 3t以内 | 台班 | 0.3998 | 231.866 | 0 | 0 | 计价 | 按实计算
XZGD10-6 | 机械 | 乙供 | J13-01-065 | 机动液压压接机 200t以内 | 台班 | 0.3975 | 101.136 | 0 | 0 | 计价 | 按实计算
XZGD10-6 | 机械 | 乙供 | J14-08-220 | 直流高压发生器 200kV 3mA | 台班 | 4.3872 | 414.398 | 0 | 0 | 计价 | 按实计算
XZGD10-6 | 机械 | 乙供 | J14-08-287 | 绝缘电阻测试仪(2500V-10000V、＞2mA) | 台班 | 0.6789 | 79.726 | 0 | 0 | 计价 | 按实计算
XZGD10-7 | 人工 | 乙供 | 9101108 | 安装普通工 | 工日 | 2.1061 | 107 | 0 | 0 | 计价 | 按实计算
XZGD10-7 | 人工 | 乙供 | 9101109 | 安装技术工 | 工日 | 7.3334 | 157 | 0 | 0 | 计价 | 按实计算
XZGD10-7 | 材料 | 乙供 | C13010201 | 镀锌六角螺栓 综合 | kg | 7.0363 | 8.8 | 0 | 0 | 计价 | 按实计算
XZGD10-7 | 材料 | 乙供 | C14010101 | 镀锌铁丝 综合 | kg | 0.3564 | 5.589 | 0 | 0 | 计价 | 按实计算
XZGD10-7 | 材料 | 乙供 | C16010209 | 裸铜绞线 TJ120mm² | kg | 10.68 | 48.135 | 0 | 0 | 计价 | 按实计算
XZGD10-7 | 材料 | 乙供 | C16011308 | 铜芯聚氯乙烯绝缘电线 500VBV-16mm² | m | 2.323 | 10.719 | 0 | 0 | 计价 | 按实计算
XZGD10-7 | 材料 | 乙供 | C16011315 | 铜芯聚氯乙烯绝缘电线 500VBV-120mm² | m | 2.508 | 86.788 | 0 | 0 | 计价 | 按实计算
XZGD10-7 | 材料 | 乙供 | C16038109 | 铜接线端子 120mm² | 个 | 1.408 | 16.044 | 0 | 0 | 计价 | 按实计算
XZGD10-7 | 材料 | 乙供 | C16050121 | 电缆挂钩 | 个 | 107.318 | 0.79 | 0 | 0 | 计价 | 按实计算
XZGD10-7 | 材料 | 乙供 | C16050601 | 热缩管 | m | 1.282 | 1.871 | 0 | 0 | 计价 | 按实计算
XZGD10-7 | 材料 | 乙供 | C16100361 | 尼龙扎带 L=120mm | 根 | 84.48 | 0.076 | 0 | 0 | 计价 | 按实计算
XZGD10-7 | 材料 | 乙供 | C18030801 | 自粘性橡胶带 25mm×20m | 卷 | 0.05 | 8.142 | 0 | 0 | 计价 | 按实计算
XZGD10-7 | 材料 | 乙供 | C18040801 | 聚氯乙烯塑料薄膜 0.5mm | kg | 2.605 | 11.225 | 0 | 0 | 计价 | 按实计算
XZGD10-7 | 材料 | 乙供 | C19020405 | 导电脂 | kg | 0.007 | 12.012 | 0 | 0 | 计价 | 按实计算
XZGD10-7 | 材料 | 乙供 | C19020801 | 电力复合脂 | kg | 0.3685 | 13.215 | 0 | 0 | 计价 | 按实计算
XZGD10-7 | 材料 | 乙供 | C19021001 | 硬酯酸 一级 | kg | 0.029 | 12.56 | 0 | 0 | 计价 | 按实计算
XZGD10-7 | 材料 | 乙供 | C19021102 | 白蜡 | kg | 0.029 | 3.934 | 0 | 0 | 计价 | 按实计算
XZGD10-7 | 材料 | 乙供 | C19030201 | 乙醇 | kg | 1.408 | 4.244 | 0 | 0 | 计价 | 按实计算
XZGD10-7 | 材料 | 乙供 | C19031101 | 清洗剂 | kg | 0.4701 | 2.811 | 0 | 0 | 计价 | 按实计算
XZGD10-7 | 材料 | 乙供 | C19031601 | 铝合金除锈剂 | kg | 0.014 | 9.308 | 0 | 0 | 计价 | 按实计算
XZGD10-7 | 材料 | 乙供 | C20010201 | 醇酸防锈漆 | kg | 1.0318 | 14.663 | 0 | 0 | 计价 | 按实计算
XZGD10-7 | 材料 | 乙供 | C20030101 | 普通调和漆 | kg | 0.029 | 13.9 | 0 | 0 | 计价 | 按实计算
XZGD10-7 | 材料 | 乙供 | C20060201 | 环氧树脂 E44 | kg | 0.141 | 29.886 | 0 | 0 | 计价 | 按实计算
XZGD10-7 | 材料 | 乙供 | C22010201 | 枕木 160×220×2500 | 根 | 0.211 | 148.455 | 0 | 0 | 计价 | 按实计算
XZGD10-7 | 材料 | 乙供 | C22030501 | 钢锯条 各种规格 | 根 | 0.007 | 1.596 | 0 | 0 | 计价 | 按实计算
XZGD10-7 | 材料 | 乙供 | C22040101 | 砂布 | 张 | 4.1035 | 0.907 | 0 | 0 | 计价 | 按实计算
XZGD10-7 | 材料 | 乙供 | C22040403 | 白布带 20mm×20m | 卷 | 0.12 | 6.837 | 0 | 0 | 计价 | 按实计算
XZGD10-7 | 材料 | 乙供 | C22040411 | 无絮棉布 | kg | 1.056 | 9.929 | 0 | 0 | 计价 | 按实计算
XZGD10-7 | 材料 | 乙供 | C22040501 | 棉纱头 | kg | 0.4745 | 6.916 | 0 | 0 | 计价 | 按实计算
XZGD10-7 | 材料 | 乙供 | C22040611 | 白棕绳 | kg | 4.224 | 12.448 | 0 | 0 | 计价 | 按实计算
XZGD10-7 | 材料 | 乙供 | C22040905 | 反光薄膜纸 | m | 1.056 | 1.818 | 0 | 0 | 计价 | 按实计算
XZGD10-7 | 材料 | 乙供 | C22041204 | 脱脂棉 | 卷 | 0.563 | 6.788 | 0 | 0 | 计价 | 按实计算
XZGD10-7 | 材料 | 乙供 | C99010102 | 其他材料费 | 元 | 11.8578 | 1 | 0 | 0 | 计价 | 按实计算
XZGD10-7 | 机械 | 乙供 | J03-01-034 | 汽车式起重机 起重量 8t | 台班 | 0.0848 | 842.949 | 0 | 0 | 计价 | 按实计算
XZGD10-7 | 机械 | 乙供 | J03-01-066 | 叉式起重机 起重量 5t | 台班 | 0.0848 | 589.159 | 0 | 0 | 计价 | 按实计算
XZGD10-7 | 机械 | 乙供 | J04-01-002 | 载重汽车 5t | 台班 | 0.0848 | 502.929 | 0 | 0 | 计价 | 按实计算
XZGD10-7 | 机械 | 乙供 | J05-01-031 | 单速电动葫芦 3t | 台班 | 0.3377 | 35.976 | 0 | 0 | 计价 | 按实计算
XZGD10-7 | 机械 | 乙供 | J13-01-056 | 高空作业车 30m以内 | 台班 | 0.3975 | 1509.937 | 0 | 0 | 计价 | 按实计算
XZGD10-7 | 机械 | 乙供 | J13-01-058 | 升降平台 30m | 台班 | 1.0135 | 434.002 | 0 | 0 | 计价 | 按实计算
XZGD10-7 | 机械 | 乙供 | J13-01-060 | 机动绞磨 3t以内 | 台班 | 0.3998 | 231.866 | 0 | 0 | 计价 | 按实计算
XZGD10-7 | 机械 | 乙供 | J13-01-065 | 机动液压压接机 200t以内 | 台班 | 0.3975 | 101.136 | 0 | 0 | 计价 | 按实计算
XZGD10-7 | 机械 | 乙供 | J14-08-220 | 直流高压发生器 200kV 3mA | 台班 | 5.4841 | 414.398 | 0 | 0 | 计价 | 按实计算
XZGD10-7 | 机械 | 乙供 | J14-08-287 | 绝缘电阻测试仪(2500V-10000V、＞2mA) | 台班 | 0.7644 | 79.726 | 0 | 0 | 计价 | 按实计算
XZGD10-8 | 人工 | 乙供 | 9101108 | 安装普通工 | 工日 | 2.3284 | 107 | 0 | 0 | 计价 | 按实计算
XZGD10-8 | 人工 | 乙供 | 9101109 | 安装技术工 | 工日 | 9.3004 | 157 | 0 | 0 | 计价 | 按实计算
XZGD10-8 | 材料 | 乙供 | C13010201 | 镀锌六角螺栓 综合 | kg | 7.0363 | 8.8 | 0 | 0 | 计价 | 按实计算
XZGD10-8 | 材料 | 乙供 | C14010101 | 镀锌铁丝 综合 | kg | 0.3564 | 5.589 | 0 | 0 | 计价 | 按实计算
XZGD10-8 | 材料 | 乙供 | C16010209 | 裸铜绞线 TJ120mm² | kg | 16.02 | 48.135 | 0 | 0 | 计价 | 按实计算
XZGD10-8 | 材料 | 乙供 | C16011308 | 铜芯聚氯乙烯绝缘电线 500VBV-16mm² | m | 3.098 | 10.719 | 0 | 0 | 计价 | 按实计算
XZGD10-8 | 材料 | 乙供 | C16011315 | 铜芯聚氯乙烯绝缘电线 500VBV-120mm² | m | 3.52 | 86.788 | 0 | 0 | 计价 | 按实计算
XZGD10-8 | 材料 | 乙供 | C16038109 | 铜接线端子 120mm² | 个 | 1.408 | 16.044 | 0 | 0 | 计价 | 按实计算
XZGD10-8 | 材料 | 乙供 | C16050121 | 电缆挂钩 | 个 | 107.318 | 0.79 | 0 | 0 | 计价 | 按实计算
XZGD10-8 | 材料 | 乙供 | C16050601 | 热缩管 | m | 1.282 | 1.871 | 0 | 0 | 计价 | 按实计算
XZGD10-8 | 材料 | 乙供 | C16100361 | 尼龙扎带 L=120mm | 根 | 84.48 | 0.076 | 0 | 0 | 计价 | 按实计算
XZGD10-8 | 材料 | 乙供 | C18030801 | 自粘性橡胶带 25mm×20m | 卷 | 0.05 | 8.142 | 0 | 0 | 计价 | 按实计算
XZGD10-8 | 材料 | 乙供 | C18040801 | 聚氯乙烯塑料薄膜 0.5mm | kg | 3.52 | 11.225 | 0 | 0 | 计价 | 按实计算
XZGD10-8 | 材料 | 乙供 | C19020405 | 导电脂 | kg | 0.007 | 12.012 | 0 | 0 | 计价 | 按实计算
XZGD10-8 | 材料 | 乙供 | C19020801 | 电力复合脂 | kg | 0.3685 | 13.215 | 0 | 0 | 计价 | 按实计算
XZGD10-8 | 材料 | 乙供 | C19021001 | 硬酯酸 一级 | kg | 0.029 | 12.56 | 0 | 0 | 计价 | 按实计算
XZGD10-8 | 材料 | 乙供 | C19021102 | 白蜡 | kg | 0.029 | 3.934 | 0 | 0 | 计价 | 按实计算
XZGD10-8 | 材料 | 乙供 | C19030201 | 乙醇 | kg | 1.408 | 4.244 | 0 | 0 | 计价 | 按实计算
XZGD10-8 | 材料 | 乙供 | C19031101 | 清洗剂 | kg | 0.5261 | 2.811 | 0 | 0 | 计价 | 按实计算
XZGD10-8 | 材料 | 乙供 | C19031601 | 铝合金除锈剂 | kg | 0.014 | 9.308 | 0 | 0 | 计价 | 按实计算
XZGD10-8 | 材料 | 乙供 | C20010201 | 醇酸防锈漆 | kg | 1.0318 | 14.663 | 0 | 0 | 计价 | 按实计算
XZGD10-8 | 材料 | 乙供 | C20030101 | 普通调和漆 | kg | 0.352 | 13.9 | 0 | 0 | 计价 | 按实计算
XZGD10-8 | 材料 | 乙供 | C20060201 | 环氧树脂 E44 | kg | 0.141 | 29.886 | 0 | 0 | 计价 | 按实计算
XZGD10-8 | 材料 | 乙供 | C22010201 | 枕木 160×220×2500 | 根 | 0.211 | 148.455 | 0 | 0 | 计价 | 按实计算
XZGD10-8 | 材料 | 乙供 | C22030501 | 钢锯条 各种规格 | 根 | 0.704 | 1.596 | 0 | 0 | 计价 | 按实计算
XZGD10-8 | 材料 | 乙供 | C22040101 | 砂布 | 张 | 4.1595 | 0.907 | 0 | 0 | 计价 | 按实计算
XZGD10-8 | 材料 | 乙供 | C22040403 | 白布带 20mm×20m | 卷 | 0.12 | 6.837 | 0 | 0 | 计价 | 按实计算
XZGD10-8 | 材料 | 乙供 | C22040411 | 无絮棉布 | kg | 1.056 | 9.929 | 0 | 0 | 计价 | 按实计算
XZGD10-8 | 材料 | 乙供 | C22040501 | 棉纱头 | kg | 0.4745 | 6.916 | 0 | 0 | 计价 | 按实计算
XZGD10-8 | 材料 | 乙供 | C22040611 | 白棕绳 | kg | 4.224 | 12.448 | 0 | 0 | 计价 | 按实计算
XZGD10-8 | 材料 | 乙供 | C22040905 | 反光薄膜纸 | m | 1.056 | 1.818 | 0 | 0 | 计价 | 按实计算
XZGD10-8 | 材料 | 乙供 | C22041204 | 脱脂棉 | 卷 | 0.563 | 6.788 | 0 | 0 | 计价 | 按实计算
XZGD10-8 | 材料 | 乙供 | C99010102 | 其他材料费 | 元 | 14.1021 | 1 | 0 | 0 | 计价 | 按实计算
XZGD10-8 | 机械 | 乙供 | J03-01-034 | 汽车式起重机 起重量 8t | 台班 | 0.0848 | 842.949 | 0 | 0 | 计价 | 按实计算
XZGD10-8 | 机械 | 乙供 | J03-01-066 | 叉式起重机 起重量 5t | 台班 | 0.0848 | 589.159 | 0 | 0 | 计价 | 按实计算
XZGD10-8 | 机械 | 乙供 | J04-01-002 | 载重汽车 5t | 台班 | 0.1692 | 502.929 | 0 | 0 | 计价 | 按实计算
XZGD10-8 | 机械 | 乙供 | J05-01-031 | 单速电动葫芦 3t | 台班 | 0.8445 | 35.976 | 0 | 0 | 计价 | 按实计算
XZGD10-8 | 机械 | 乙供 | J13-01-056 | 高空作业车 30m以内 | 台班 | 0.3975 | 1509.937 | 0 | 0 | 计价 | 按实计算
XZGD10-8 | 机械 | 乙供 | J13-01-058 | 升降平台 30m | 台班 | 1.8009 | 434.002 | 0 | 0 | 计价 | 按实计算
XZGD10-8 | 机械 | 乙供 | J13-01-060 | 机动绞磨 3t以内 | 台班 | 0.3998 | 231.866 | 0 | 0 | 计价 | 按实计算
XZGD10-8 | 机械 | 乙供 | J13-01-065 | 机动液压压接机 200t以内 | 台班 | 0.3975 | 101.136 | 0 | 0 | 计价 | 按实计算
XZGD10-8 | 机械 | 乙供 | J14-08-220 | 直流高压发生器 200kV 3mA | 台班 | 8.7745 | 414.398 | 0 | 0 | 计价 | 按实计算
XZGD10-8 | 机械 | 乙供 | J14-08-287 | 绝缘电阻测试仪(2500V-10000V、＞2mA) | 台班 | 0.8489 | 79.726 | 0 | 0 | 计价 | 按实计算
XZGD10-9 | 人工 | 乙供 | 9101108 | 安装普通工 | 工日 | 1.1974 | 107 | 0 | 0 | 计价 | 按实计算
XZGD10-9 | 人工 | 乙供 | 9101109 | 安装技术工 | 工日 | 9.3352 | 157 | 0 | 0 | 计价 | 按实计算
XZGD10-9 | 材料 | 乙供 | C07010401 | 钢垫板 综合 | kg | 0.845 | 6.219 | 0 | 0 | 计价 | 按实计算
XZGD10-9 | 材料 | 乙供 | C13010201 | 镀锌六角螺栓 综合 | kg | 5.4427 | 8.8 | 0 | 0 | 计价 | 按实计算
XZGD10-9 | 材料 | 乙供 | C14010101 | 镀锌铁丝 综合 | kg | 0.0726 | 5.589 | 0 | 0 | 计价 | 按实计算
XZGD10-9 | 材料 | 乙供 | C16010209 | 裸铜绞线 TJ120mm² | kg | 25.632 | 48.135 | 0 | 0 | 计价 | 按实计算
XZGD10-9 | 材料 | 乙供 | C16011308 | 铜芯聚氯乙烯绝缘电线 500VBV-16mm² | m | 1.549 | 10.719 | 0 | 0 | 计价 | 按实计算
XZGD10-9 | 材料 | 乙供 | C16011315 | 铜芯聚氯乙烯绝缘电线 500VBV-120mm² | m | 2.112 | 86.788 | 0 | 0 | 计价 | 按实计算
XZGD10-9 | 材料 | 乙供 | C16038109 | 铜接线端子 120mm² | 个 | 7.04 | 16.044 | 0 | 0 | 计价 | 按实计算
XZGD10-9 | 材料 | 乙供 | C18040801 | 聚氯乙烯塑料薄膜 0.5mm | kg | 1.563 | 11.225 | 0 | 0 | 计价 | 按实计算
XZGD10-9 | 材料 | 乙供 | C19020405 | 导电脂 | kg | 0.014 | 12.012 | 0 | 0 | 计价 | 按实计算
XZGD10-9 | 材料 | 乙供 | C19020801 | 电力复合脂 | kg | 0.1815 | 13.215 | 0 | 0 | 计价 | 按实计算
XZGD10-9 | 材料 | 乙供 | C19030201 | 乙醇 | kg | 0.704 | 4.244 | 0 | 0 | 计价 | 按实计算
XZGD10-9 | 材料 | 乙供 | C19031101 | 清洗剂 | kg | 0.2069 | 2.811 | 0 | 0 | 计价 | 按实计算
XZGD10-9 | 材料 | 乙供 | C19040301 | 二氧化锰 | kg | 0.296 | 1.319 | 0 | 0 | 计价 | 按实计算
XZGD10-9 | 材料 | 乙供 | C20010201 | 醇酸防锈漆 | kg | 0.5082 | 14.663 | 0 | 0 | 计价 | 按实计算
XZGD10-9 | 材料 | 乙供 | C22010201 | 枕木 160×220×2500 | 根 | 0.07 | 148.455 | 0 | 0 | 计价 | 按实计算
XZGD10-9 | 材料 | 乙供 | C22030501 | 钢锯条 各种规格 | 根 | 4.928 | 1.596 | 0 | 0 | 计价 | 按实计算
XZGD10-9 | 材料 | 乙供 | C22040101 | 砂布 | 张 | 1.9965 | 0.907 | 0 | 0 | 计价 | 按实计算
XZGD10-9 | 材料 | 乙供 | C22040411 | 无絮棉布 | kg | 0.282 | 9.929 | 0 | 0 | 计价 | 按实计算
XZGD10-9 | 材料 | 乙供 | C22040501 | 棉纱头 | kg | 0.1815 | 6.916 | 0 | 0 | 计价 | 按实计算
XZGD10-9 | 材料 | 乙供 | C22040611 | 白棕绳 | kg | 1.408 | 12.448 | 0 | 0 | 计价 | 按实计算
XZGD10-9 | 材料 | 乙供 | C22040905 | 反光薄膜纸 | m | 1.408 | 1.818 | 0 | 0 | 计价 | 按实计算
XZGD10-9 | 材料 | 乙供 | C99010102 | 其他材料费 | 元 | 8.8427 | 1 | 0 | 0 | 计价 | 按实计算
XZGD10-9 | 机械 | 乙供 | J03-01-036 | 汽车式起重机 起重量 16t | 台班 | 0.0672 | 1080.444 | 0 | 0 | 计价 | 按实计算
XZGD10-9 | 机械 | 乙供 | J03-01-066 | 叉式起重机 起重量 5t | 台班 | 0.3969 | 589.159 | 0 | 0 | 计价 | 按实计算
XZGD10-9 | 机械 | 乙供 | J04-01-005 | 载重汽车 10t | 台班 | 0.0672 | 629.827 | 0 | 0 | 计价 | 按实计算
XZGD10-9 | 机械 | 乙供 | J05-01-031 | 单速电动葫芦 3t | 台班 | 0.2643 | 35.976 | 0 | 0 | 计价 | 按实计算
XZGD10-9 | 机械 | 乙供 | J13-01-055 | 高空作业车 20m以内 | 台班 | 0.2194 | 1247.427 | 0 | 0 | 计价 | 按实计算
XZGD10-9 | 机械 | 乙供 | J13-01-056 | 高空作业车 30m以内 | 台班 | 0.1958 | 1509.937 | 0 | 0 | 计价 | 按实计算
XZGD10-9 | 机械 | 乙供 | J13-01-058 | 升降平台 30m | 台班 | 1.189 | 434.002 | 0 | 0 | 计价 | 按实计算
XZGD10-9 | 机械 | 乙供 | J13-01-060 | 机动绞磨 3t以内 | 台班 | 0.1969 | 231.866 | 0 | 0 | 计价 | 按实计算
XZGD10-9 | 机械 | 乙供 | J13-01-065 | 机动液压压接机 200t以内 | 台班 | 0.1958 | 101.136 | 0 | 0 | 计价 | 按实计算
XZGD10-9 | 机械 | 乙供 | J14-01-003 | 直流电阻测试仪 量程 0.1μΩ~199.99kΩ | 台班 | 0.4245 | 33.084 | 0 | 0 | 计价 | 按实计算
XZGD10-10 | 人工 | 乙供 | 9101108 | 安装普通工 | 工日 | 1.4274 | 107 | 0 | 0 | 计价 | 按实计算
XZGD10-10 | 人工 | 乙供 | 9101109 | 安装技术工 | 工日 | 12.8797 | 157 | 0 | 0 | 计价 | 按实计算
XZGD10-10 | 材料 | 乙供 | C07010401 | 钢垫板 综合 | kg | 1.056 | 6.219 | 0 | 0 | 计价 | 按实计算
XZGD10-10 | 材料 | 乙供 | C13010201 | 镀锌六角螺栓 综合 | kg | 5.4427 | 8.8 | 0 | 0 | 计价 | 按实计算
XZGD10-10 | 材料 | 乙供 | C14010101 | 镀锌铁丝 综合 | kg | 0.0726 | 5.589 | 0 | 0 | 计价 | 按实计算
XZGD10-10 | 材料 | 乙供 | C16010209 | 裸铜绞线 TJ120mm² | kg | 25.632 | 48.135 | 0 | 0 | 计价 | 按实计算
XZGD10-10 | 材料 | 乙供 | C16011308 | 铜芯聚氯乙烯绝缘电线 500VBV-16mm² | m | 2.323 | 10.719 | 0 | 0 | 计价 | 按实计算
XZGD10-10 | 材料 | 乙供 | C16011315 | 铜芯聚氯乙烯绝缘电线 500VBV-120mm² | m | 2.816 | 86.788 | 0 | 0 | 计价 | 按实计算
XZGD10-10 | 材料 | 乙供 | C16038109 | 铜接线端子 120mm² | 个 | 7.04 | 16.044 | 0 | 0 | 计价 | 按实计算
XZGD10-10 | 材料 | 乙供 | C18040801 | 聚氯乙烯塑料薄膜 0.5mm | kg | 1.563 | 11.225 | 0 | 0 | 计价 | 按实计算
XZGD10-10 | 材料 | 乙供 | C19020405 | 导电脂 | kg | 0.014 | 12.012 | 0 | 0 | 计价 | 按实计算
XZGD10-10 | 材料 | 乙供 | C19020801 | 电力复合脂 | kg | 0.1815 | 13.215 | 0 | 0 | 计价 | 按实计算
XZGD10-10 | 材料 | 乙供 | C19030201 | 乙醇 | kg | 0.704 | 4.244 | 0 | 0 | 计价 | 按实计算
XZGD10-10 | 材料 | 乙供 | C19031101 | 清洗剂 | kg | 0.2069 | 2.811 | 0 | 0 | 计价 | 按实计算
XZGD10-10 | 材料 | 乙供 | C19040301 | 二氧化锰 | kg | 0.296 | 1.319 | 0 | 0 | 计价 | 按实计算
XZGD10-10 | 材料 | 乙供 | C20010201 | 醇酸防锈漆 | kg | 0.5082 | 14.663 | 0 | 0 | 计价 | 按实计算
XZGD10-10 | 材料 | 乙供 | C22010201 | 枕木 160×220×2500 | 根 | 0.141 | 148.455 | 0 | 0 | 计价 | 按实计算
XZGD10-10 | 材料 | 乙供 | C22030501 | 钢锯条 各种规格 | 根 | 4.928 | 1.596 | 0 | 0 | 计价 | 按实计算
XZGD10-10 | 材料 | 乙供 | C22040101 | 砂布 | 张 | 1.9965 | 0.907 | 0 | 0 | 计价 | 按实计算
XZGD10-10 | 材料 | 乙供 | C22040411 | 无絮棉布 | kg | 0.282 | 9.929 | 0 | 0 | 计价 | 按实计算
XZGD10-10 | 材料 | 乙供 | C22040501 | 棉纱头 | kg | 0.1815 | 6.916 | 0 | 0 | 计价 | 按实计算
XZGD10-10 | 材料 | 乙供 | C22040611 | 白棕绳 | kg | 1.408 | 12.448 | 0 | 0 | 计价 | 按实计算
XZGD10-10 | 材料 | 乙供 | C22040905 | 反光薄膜纸 | m | 1.408 | 1.818 | 0 | 0 | 计价 | 按实计算
XZGD10-10 | 材料 | 乙供 | C99010102 | 其他材料费 | 元 | 10.4677 | 1 | 0 | 0 | 计价 | 按实计算
XZGD10-10 | 机械 | 乙供 | J03-01-036 | 汽车式起重机 起重量 16t | 台班 | 0.265 | 1080.444 | 0 | 0 | 计价 | 按实计算
XZGD10-10 | 机械 | 乙供 | J03-01-066 | 叉式起重机 起重量 5t | 台班 | 0.4397 | 589.159 | 0 | 0 | 计价 | 按实计算
XZGD10-10 | 机械 | 乙供 | J04-01-005 | 载重汽车 10t | 台班 | 0.1661 | 629.827 | 0 | 0 | 计价 | 按实计算
XZGD10-10 | 机械 | 乙供 | J05-01-031 | 单速电动葫芦 3t | 台班 | 0.6602 | 35.976 | 0 | 0 | 计价 | 按实计算
XZGD10-10 | 机械 | 乙供 | J13-01-055 | 高空作业车 20m以内 | 台班 | 0.6789 | 1247.427 | 0 | 0 | 计价 | 按实计算
XZGD10-10 | 机械 | 乙供 | J13-01-056 | 高空作业车 30m以内 | 台班 | 0.1958 | 1509.937 | 0 | 0 | 计价 | 按实计算
XZGD10-10 | 机械 | 乙供 | J13-01-058 | 升降平台 30m | 台班 | 1.3194 | 434.002 | 0 | 0 | 计价 | 按实计算
XZGD10-10 | 机械 | 乙供 | J13-01-060 | 机动绞磨 3t以内 | 台班 | 0.1969 | 231.866 | 0 | 0 | 计价 | 按实计算
XZGD10-10 | 机械 | 乙供 | J13-01-065 | 机动液压压接机 200t以内 | 台班 | 0.1958 | 101.136 | 0 | 0 | 计价 | 按实计算
XZGD10-10 | 机械 | 乙供 | J14-01-003 | 直流电阻测试仪 量程 0.1μΩ~199.99kΩ | 台班 | 0.8489 | 33.084 | 0 | 0 | 计价 | 按实计算
XZGD10-11 | 人工 | 乙供 | 9101108 | 安装普通工 | 工日 | 1.4886 | 107 | 0 | 0 | 计价 | 按实计算
XZGD10-11 | 人工 | 乙供 | 9101109 | 安装技术工 | 工日 | 14.9412 | 157 | 0 | 0 | 计价 | 按实计算
XZGD10-11 | 材料 | 乙供 | C07010401 | 钢垫板 综合 | kg | 1.056 | 6.219 | 0 | 0 | 计价 | 按实计算
XZGD10-11 | 材料 | 乙供 | C13010201 | 镀锌六角螺栓 综合 | kg | 5.4427 | 8.8 | 0 | 0 | 计价 | 按实计算
XZGD10-11 | 材料 | 乙供 | C14010101 | 镀锌铁丝 综合 | kg | 0.0726 | 5.589 | 0 | 0 | 计价 | 按实计算
XZGD10-11 | 材料 | 乙供 | C16010209 | 裸铜绞线 TJ120mm² | kg | 32.04 | 48.135 | 0 | 0 | 计价 | 按实计算
XZGD10-11 | 材料 | 乙供 | C16011308 | 铜芯聚氯乙烯绝缘电线 500VBV-16mm² | m | 3.872 | 10.719 | 0 | 0 | 计价 | 按实计算
XZGD10-11 | 材料 | 乙供 | C16011315 | 铜芯聚氯乙烯绝缘电线 500VBV-120mm² | m | 4.312 | 86.788 | 0 | 0 | 计价 | 按实计算
XZGD10-11 | 材料 | 乙供 | C16038109 | 铜接线端子 120mm² | 个 | 7.04 | 16.044 | 0 | 0 | 计价 | 按实计算
XZGD10-11 | 材料 | 乙供 | C18040801 | 聚氯乙烯塑料薄膜 0.5mm | kg | 1.563 | 11.225 | 0 | 0 | 计价 | 按实计算
XZGD10-11 | 材料 | 乙供 | C19020405 | 导电脂 | kg | 0.014 | 12.012 | 0 | 0 | 计价 | 按实计算
XZGD10-11 | 材料 | 乙供 | C19020801 | 电力复合脂 | kg | 0.1815 | 13.215 | 0 | 0 | 计价 | 按实计算
XZGD10-11 | 材料 | 乙供 | C19030201 | 乙醇 | kg | 0.704 | 4.244 | 0 | 0 | 计价 | 按实计算
XZGD10-11 | 材料 | 乙供 | C19031101 | 清洗剂 | kg | 0.2069 | 2.811 | 0 | 0 | 计价 | 按实计算
XZGD10-11 | 材料 | 乙供 | C19040301 | 二氧化锰 | kg | 0.296 | 1.319 | 0 | 0 | 计价 | 按实计算
XZGD10-11 | 材料 | 乙供 | C20010201 | 醇酸防锈漆 | kg | 0.5082 | 14.663 | 0 | 0 | 计价 | 按实计算
XZGD10-11 | 材料 | 乙供 | C22010201 | 枕木 160×220×2500 | 根 | 0.141 | 148.455 | 0 | 0 | 计价 | 按实计算
XZGD10-11 | 材料 | 乙供 | C22030501 | 钢锯条 各种规格 | 根 | 4.928 | 1.596 | 0 | 0 | 计价 | 按实计算
XZGD10-11 | 材料 | 乙供 | C22040101 | 砂布 | 张 | 1.9965 | 0.907 | 0 | 0 | 计价 | 按实计算
XZGD10-11 | 材料 | 乙供 | C22040411 | 无絮棉布 | kg | 0.282 | 9.929 | 0 | 0 | 计价 | 按实计算
XZGD10-11 | 材料 | 乙供 | C22040501 | 棉纱头 | kg | 0.1815 | 6.916 | 0 | 0 | 计价 | 按实计算
XZGD10-11 | 材料 | 乙供 | C22040611 | 白棕绳 | kg | 1.408 | 12.448 | 0 | 0 | 计价 | 按实计算
XZGD10-11 | 材料 | 乙供 | C22040905 | 反光薄膜纸 | m | 1.408 | 1.818 | 0 | 0 | 计价 | 按实计算
XZGD10-11 | 材料 | 乙供 | C99010102 | 其他材料费 | 元 | 13.3965 | 1 | 0 | 0 | 计价 | 按实计算
XZGD10-11 | 机械 | 乙供 | J03-01-036 | 汽车式起重机 起重量 16t | 台班 | 0.3077 | 1080.444 | 0 | 0 | 计价 | 按实计算
XZGD10-11 | 机械 | 乙供 | J03-01-066 | 叉式起重机 起重量 5t | 台班 | 0.4628 | 589.159 | 0 | 0 | 计价 | 按实计算
XZGD10-11 | 机械 | 乙供 | J04-01-005 | 载重汽车 10t | 台班 | 0.1661 | 629.827 | 0 | 0 | 计价 | 按实计算
XZGD10-11 | 机械 | 乙供 | J05-01-031 | 单速电动葫芦 3t | 台班 | 0.6602 | 35.976 | 0 | 0 | 计价 | 按实计算
XZGD10-11 | 机械 | 乙供 | J13-01-055 | 高空作业车 20m以内 | 台班 | 0.8489 | 1247.427 | 0 | 0 | 计价 | 按实计算
XZGD10-11 | 机械 | 乙供 | J13-01-056 | 高空作业车 30m以内 | 台班 | 0.1958 | 1509.937 | 0 | 0 | 计价 | 按实计算
XZGD10-11 | 机械 | 乙供 | J13-01-058 | 升降平台 30m | 台班 | 1.6506 | 434.002 | 0 | 0 | 计价 | 按实计算
XZGD10-11 | 机械 | 乙供 | J13-01-060 | 机动绞磨 3t以内 | 台班 | 0.1969 | 231.866 | 0 | 0 | 计价 | 按实计算
XZGD10-11 | 机械 | 乙供 | J13-01-065 | 机动液压压接机 200t以内 | 台班 | 0.1958 | 101.136 | 0 | 0 | 计价 | 按实计算
XZGD10-11 | 机械 | 乙供 | J14-01-003 | 直流电阻测试仪 量程 0.1μΩ~199.99kΩ | 台班 | 1.699 | 33.084 | 0 | 0 | 计价 | 按实计算
XZGD10-12 | 人工 | 乙供 | 9101108 | 安装普通工 | 工日 | 1.6189 | 107 | 0 | 0 | 计价 | 按实计算
XZGD10-12 | 人工 | 乙供 | 9101109 | 安装技术工 | 工日 | 15.0733 | 157 | 0 | 0 | 计价 | 按实计算
XZGD10-12 | 材料 | 乙供 | C07010401 | 钢垫板 综合 | kg | 1.056 | 6.219 | 0 | 0 | 计价 | 按实计算
XZGD10-12 | 材料 | 乙供 | C13010201 | 镀锌六角螺栓 综合 | kg | 5.4427 | 8.8 | 0 | 0 | 计价 | 按实计算
XZGD10-12 | 材料 | 乙供 | C14010101 | 镀锌铁丝 综合 | kg | 0.0726 | 5.589 | 0 | 0 | 计价 | 按实计算
XZGD10-12 | 材料 | 乙供 | C16010209 | 裸铜绞线 TJ120mm² | kg | 32.04 | 48.135 | 0 | 0 | 计价 | 按实计算
XZGD10-12 | 材料 | 乙供 | C16011308 | 铜芯聚氯乙烯绝缘电线 500VBV-16mm² | m | 3.9 | 10.719 | 0 | 0 | 计价 | 按实计算
XZGD10-12 | 材料 | 乙供 | C16011315 | 铜芯聚氯乙烯绝缘电线 500VBV-120mm² | m | 5.632 | 86.788 | 0 | 0 | 计价 | 按实计算
XZGD10-12 | 材料 | 乙供 | C16038109 | 铜接线端子 120mm² | 个 | 7.04 | 16.044 | 0 | 0 | 计价 | 按实计算
XZGD10-12 | 材料 | 乙供 | C18040801 | 聚氯乙烯塑料薄膜 0.5mm | kg | 2.112 | 11.225 | 0 | 0 | 计价 | 按实计算
XZGD10-12 | 材料 | 乙供 | C19020405 | 导电脂 | kg | 0.014 | 12.012 | 0 | 0 | 计价 | 按实计算
XZGD10-12 | 材料 | 乙供 | C19020801 | 电力复合脂 | kg | 0.1815 | 13.215 | 0 | 0 | 计价 | 按实计算
XZGD10-12 | 材料 | 乙供 | C19030201 | 乙醇 | kg | 0.704 | 4.244 | 0 | 0 | 计价 | 按实计算
XZGD10-12 | 材料 | 乙供 | C19031101 | 清洗剂 | kg | 0.2069 | 2.811 | 0 | 0 | 计价 | 按实计算
XZGD10-12 | 材料 | 乙供 | C19040301 | 二氧化锰 | kg | 0.296 | 1.319 | 0 | 0 | 计价 | 按实计算
XZGD10-12 | 材料 | 乙供 | C20010201 | 醇酸防锈漆 | kg | 0.5082 | 14.663 | 0 | 0 | 计价 | 按实计算
XZGD10-12 | 材料 | 乙供 | C22010201 | 枕木 160×220×2500 | 根 | 0.141 | 148.455 | 0 | 0 | 计价 | 按实计算
XZGD10-12 | 材料 | 乙供 | C22030501 | 钢锯条 各种规格 | 根 | 4.928 | 1.596 | 0 | 0 | 计价 | 按实计算
XZGD10-12 | 材料 | 乙供 | C22040101 | 砂布 | 张 | 1.9965 | 0.907 | 0 | 0 | 计价 | 按实计算
XZGD10-12 | 材料 | 乙供 | C22040411 | 无絮棉布 | kg | 0.282 | 9.929 | 0 | 0 | 计价 | 按实计算
XZGD10-12 | 材料 | 乙供 | C22040501 | 棉纱头 | kg | 0.1815 | 6.916 | 0 | 0 | 计价 | 按实计算
XZGD10-12 | 材料 | 乙供 | C22040611 | 白棕绳 | kg | 1.408 | 12.448 | 0 | 0 | 计价 | 按实计算
XZGD10-12 | 材料 | 乙供 | C22040905 | 反光薄膜纸 | m | 1.408 | 1.818 | 0 | 0 | 计价 | 按实计算
XZGD10-12 | 材料 | 乙供 | C99010102 | 其他材料费 | 元 | 15.8169 | 1 | 0 | 0 | 计价 | 按实计算
XZGD10-12 | 机械 | 乙供 | J03-01-036 | 汽车式起重机 起重量 16t | 台班 | 0.331 | 1080.444 | 0 | 0 | 计价 | 按实计算
XZGD10-12 | 机械 | 乙供 | J03-01-066 | 叉式起重机 起重量 5t | 台班 | 0.4946 | 589.159 | 0 | 0 | 计价 | 按实计算
XZGD10-12 | 机械 | 乙供 | J04-01-005 | 载重汽车 10t | 台班 | 0.1661 | 629.827 | 0 | 0 | 计价 | 按实计算
XZGD10-12 | 机械 | 乙供 | J05-01-031 | 单速电动葫芦 3t | 台班 | 1.3194 | 35.976 | 0 | 0 | 计价 | 按实计算
XZGD10-12 | 机械 | 乙供 | J13-01-055 | 高空作业车 20m以内 | 台班 | 0.8774 | 1247.427 | 0 | 0 | 计价 | 按实计算
XZGD10-12 | 机械 | 乙供 | J13-01-056 | 高空作业车 30m以内 | 台班 | 0.1958 | 1509.937 | 0 | 0 | 计价 | 按实计算
XZGD10-12 | 机械 | 乙供 | J13-01-058 | 升降平台 30m | 台班 | 2.9701 | 434.002 | 0 | 0 | 计价 | 按实计算
XZGD10-12 | 机械 | 乙供 | J13-01-060 | 机动绞磨 3t以内 | 台班 | 0.1969 | 231.866 | 0 | 0 | 计价 | 按实计算
XZGD10-12 | 机械 | 乙供 | J13-01-065 | 机动液压压接机 200t以内 | 台班 | 0.1958 | 101.136 | 0 | 0 | 计价 | 按实计算
XZGD10-12 | 机械 | 乙供 | J14-01-003 | 直流电阻测试仪 量程 0.1μΩ~199.99kΩ | 台班 | 1.7548 | 33.084 | 0 | 0 | 计价 | 按实计算
XZGD10-13 | 人工 | 乙供 | 9101108 | 安装普通工 | 工日 | 1.6072 | 107 | 0 | 0 | 计价 | 按实计算
XZGD10-13 | 人工 | 乙供 | 9101109 | 安装技术工 | 工日 | 9.2177 | 157 | 0 | 0 | 计价 | 按实计算
XZGD10-13 | 材料 | 乙供 | C01020302 | 等边角钢 边长50以下 | kg | 11 | 5.103 | 0 | 0 | 计价 | 按实计算
XZGD10-13 | 材料 | 乙供 | C01030000 | 钢板 综合 | kg | 49.92 | 5.915 | 0 | 0 | 计价 | 按实计算
XZGD10-13 | 材料 | 乙供 | C12010200 | 电焊条 J507 综合 | kg | 1.385 | 6.547 | 0 | 0 | 计价 | 按实计算
XZGD10-13 | 材料 | 乙供 | C13010201 | 镀锌六角螺栓 综合 | kg | 7.7103 | 8.8 | 0 | 0 | 计价 | 按实计算
XZGD10-13 | 材料 | 乙供 | C14010101 | 镀锌铁丝 综合 | kg | 2.2844 | 5.589 | 0 | 0 | 计价 | 按实计算
XZGD10-13 | 材料 | 乙供 | C16010209 | 裸铜绞线 TJ120mm² | kg | 32.04 | 48.135 | 0 | 0 | 计价 | 按实计算
XZGD10-13 | 材料 | 乙供 | C16011308 | 铜芯聚氯乙烯绝缘电线 500VBV-16mm² | m | 0.774 | 10.719 | 0 | 0 | 计价 | 按实计算
XZGD10-13 | 材料 | 乙供 | C16011315 | 铜芯聚氯乙烯绝缘电线 500VBV-120mm² | m | 0.704 | 86.788 | 0 | 0 | 计价 | 按实计算
XZGD10-13 | 材料 | 乙供 | C16038109 | 铜接线端子 120mm² | 个 | 1.408 | 16.044 | 0 | 0 | 计价 | 按实计算
XZGD10-13 | 材料 | 乙供 | C19020405 | 导电脂 | kg | 1.415 | 12.012 | 0 | 0 | 计价 | 按实计算
XZGD10-13 | 材料 | 乙供 | C19020801 | 电力复合脂 | kg | 0.3685 | 13.215 | 0 | 0 | 计价 | 按实计算
XZGD10-13 | 材料 | 乙供 | C19031101 | 清洗剂 | kg | 0.5401 | 2.811 | 0 | 0 | 计价 | 按实计算
XZGD10-13 | 材料 | 乙供 | C19110101 | 氧气 | m³ | 0.55 | 4.71 | 0 | 0 | 计价 | 按实计算
XZGD10-13 | 材料 | 乙供 | C19110201 | 乙炔气 | m³ | 0.193 | 11.501 | 0 | 0 | 计价 | 按实计算
XZGD10-13 | 材料 | 乙供 | C20010101 | 防锈漆 | kg | 1.276 | 12.654 | 0 | 0 | 计价 | 按实计算
XZGD10-13 | 材料 | 乙供 | C20010201 | 醇酸防锈漆 | kg | 1.0318 | 14.663 | 0 | 0 | 计价 | 按实计算
XZGD10-13 | 材料 | 乙供 | C20030101 | 普通调和漆 | kg | 1.848 | 13.9 | 0 | 0 | 计价 | 按实计算
XZGD10-13 | 材料 | 乙供 | C22010101 | 钢管脚手架 包括扣件 | kg | 15.594 | 5.452 | 0 | 0 | 计价 | 按实计算
XZGD10-13 | 材料 | 乙供 | C22010141 | 木脚手板 50×250×4000 | 块 | 0.156 | 82.72 | 0 | 0 | 计价 | 按实计算
XZGD10-13 | 材料 | 乙供 | C22010201 | 枕木 160×220×2500 | 根 | 0.141 | 148.455 | 0 | 0 | 计价 | 按实计算
XZGD10-13 | 材料 | 乙供 | C22030501 | 钢锯条 各种规格 | 根 | 4.4 | 1.596 | 0 | 0 | 计价 | 按实计算
XZGD10-13 | 材料 | 乙供 | C22040101 | 砂布 | 张 | 3.498 | 0.907 | 0 | 0 | 计价 | 按实计算
XZGD10-13 | 材料 | 乙供 | C22040411 | 无絮棉布 | kg | 0.141 | 9.929 | 0 | 0 | 计价 | 按实计算
XZGD10-13 | 材料 | 乙供 | C22040501 | 棉纱头 | kg | 0.4785 | 6.916 | 0 | 0 | 计价 | 按实计算
XZGD10-13 | 材料 | 乙供 | C22040611 | 白棕绳 | kg | 3.52 | 12.448 | 0 | 0 | 计价 | 按实计算
XZGD10-13 | 材料 | 乙供 | C22040905 | 反光薄膜纸 | m | 0.704 | 1.818 | 0 | 0 | 计价 | 按实计算
XZGD10-13 | 材料 | 乙供 | C22050402 | 镀锌(建筑) | t | 0.0499 | 1611.127 | 0 | 0 | 计价 | 按实计算
XZGD10-13 | 材料 | 乙供 | C99010102 | 其他材料费 | 元 | 10.0364 | 1 | 0 | 0 | 计价 | 按实计算
XZGD10-13 | 机械 | 乙供 | J03-01-036 | 汽车式起重机 起重量 16t | 台班 | 0.1836 | 1080.444 | 0 | 0 | 计价 | 按实计算
XZGD10-13 | 机械 | 乙供 | J03-01-040 | 汽车式起重机 起重量 40t | 台班 | 0.4419 | 1808.125 | 0 | 0 | 计价 | 按实计算
XZGD10-13 | 机械 | 乙供 | J04-01-005 | 载重汽车 10t | 台班 | 0.1472 | 629.827 | 0 | 0 | 计价 | 按实计算
XZGD10-13 | 机械 | 乙供 | J08-01-054 | 立式钻床 钻孔直径 Φ25 | 台班 | 0.1336 | 9.155 | 0 | 0 | 计价 | 按实计算
XZGD10-13 | 机械 | 乙供 | J10-01-001 | 交流弧焊机 容量 21kVA | 台班 | 0.2405 | 66.997 | 0 | 0 | 计价 | 按实计算
XZGD10-13 | 机械 | 乙供 | J13-01-055 | 高空作业车 20m以内 | 台班 | 0.2169 | 1247.427 | 0 | 0 | 计价 | 按实计算
XZGD10-13 | 机械 | 乙供 | J13-01-056 | 高空作业车 30m以内 | 台班 | 0.2929 | 1509.937 | 0 | 0 | 计价 | 按实计算
XZGD10-13 | 机械 | 乙供 | J13-01-058 | 升降平台 30m | 台班 | 0.8808 | 434.002 | 0 | 0 | 计价 | 按实计算
XZGD10-13 | 机械 | 乙供 | J13-01-060 | 机动绞磨 3t以内 | 台班 | 0.2431 | 231.866 | 0 | 0 | 计价 | 按实计算
XZGD10-13 | 机械 | 乙供 | J13-01-065 | 机动液压压接机 200t以内 | 台班 | 0.3612 | 101.136 | 0 | 0 | 计价 | 按实计算
XZGD10-13 | 机械 | 乙供 | J14-01-014 | 介质损耗测试仪 | 台班 | 0.8489 | 125.068 | 0 | 0 | 计价 | 按实计算
XZGD10-13 | 机械 | 乙供 | J14-08-287 | 绝缘电阻测试仪(2500V-10000V、＞2mA) | 台班 | 0.8489 | 79.726 | 0 | 0 | 计价 | 按实计算
XZGD10-13 | 机械 | 乙供 | J14-09-024 | 直流发生器 600kV | 台班 | 0.8489 | 1370.378 | 0 | 0 | 计价 | 按实计算
XZGD10-14 | 人工 | 乙供 | 9101108 | 安装普通工 | 工日 | 2.7264 | 107 | 0 | 0 | 计价 | 按实计算
XZGD10-14 | 人工 | 乙供 | 9101109 | 安装技术工 | 工日 | 13.2184 | 157 | 0 | 0 | 计价 | 按实计算
XZGD10-14 | 材料 | 乙供 | C01020302 | 等边角钢 边长50以下 | kg | 11 | 5.103 | 0 | 0 | 计价 | 按实计算
XZGD10-14 | 材料 | 乙供 | C01030000 | 钢板 综合 | kg | 112.32 | 5.915 | 0 | 0 | 计价 | 按实计算
XZGD10-14 | 材料 | 乙供 | C12010200 | 电焊条 J507 综合 | kg | 1.385 | 6.547 | 0 | 0 | 计价 | 按实计算
XZGD10-14 | 材料 | 乙供 | C13010201 | 镀锌六角螺栓 综合 | kg | 7.7103 | 8.8 | 0 | 0 | 计价 | 按实计算
XZGD10-14 | 材料 | 乙供 | C14010101 | 镀锌铁丝 综合 | kg | 2.2844 | 5.589 | 0 | 0 | 计价 | 按实计算
XZGD10-14 | 材料 | 乙供 | C16010209 | 裸铜绞线 TJ120mm² | kg | 32.04 | 48.135 | 0 | 0 | 计价 | 按实计算
XZGD10-14 | 材料 | 乙供 | C16011308 | 铜芯聚氯乙烯绝缘电线 500VBV-16mm² | m | 1.549 | 10.719 | 0 | 0 | 计价 | 按实计算
XZGD10-14 | 材料 | 乙供 | C16011315 | 铜芯聚氯乙烯绝缘电线 500VBV-120mm² | m | 0.704 | 86.788 | 0 | 0 | 计价 | 按实计算
XZGD10-14 | 材料 | 乙供 | C16038109 | 铜接线端子 120mm² | 个 | 1.408 | 16.044 | 0 | 0 | 计价 | 按实计算
XZGD10-14 | 材料 | 乙供 | C19020405 | 导电脂 | kg | 1.415 | 12.012 | 0 | 0 | 计价 | 按实计算
XZGD10-14 | 材料 | 乙供 | C19020801 | 电力复合脂 | kg | 0.3685 | 13.215 | 0 | 0 | 计价 | 按实计算
XZGD10-14 | 材料 | 乙供 | C19031101 | 清洗剂 | kg | 0.5401 | 2.811 | 0 | 0 | 计价 | 按实计算
XZGD10-14 | 材料 | 乙供 | C19110101 | 氧气 | m³ | 0.55 | 4.71 | 0 | 0 | 计价 | 按实计算
XZGD10-14 | 材料 | 乙供 | C19110201 | 乙炔气 | m³ | 0.193 | 11.501 | 0 | 0 | 计价 | 按实计算
XZGD10-14 | 材料 | 乙供 | C20010101 | 防锈漆 | kg | 1.276 | 12.654 | 0 | 0 | 计价 | 按实计算
XZGD10-14 | 材料 | 乙供 | C20010201 | 醇酸防锈漆 | kg | 1.0318 | 14.663 | 0 | 0 | 计价 | 按实计算
XZGD10-14 | 材料 | 乙供 | C20030101 | 普通调和漆 | kg | 1.848 | 13.9 | 0 | 0 | 计价 | 按实计算
XZGD10-14 | 材料 | 乙供 | C22010101 | 钢管脚手架 包括扣件 | kg | 15.594 | 5.452 | 0 | 0 | 计价 | 按实计算
XZGD10-14 | 材料 | 乙供 | C22010141 | 木脚手板 50×250×4000 | 块 | 0.156 | 82.72 | 0 | 0 | 计价 | 按实计算
XZGD10-14 | 材料 | 乙供 | C22010201 | 枕木 160×220×2500 | 根 | 0.2 | 148.455 | 0 | 0 | 计价 | 按实计算
XZGD10-14 | 材料 | 乙供 | C22030501 | 钢锯条 各种规格 | 根 | 4.4 | 1.596 | 0 | 0 | 计价 | 按实计算
XZGD10-14 | 材料 | 乙供 | C22040101 | 砂布 | 张 | 4.6035 | 0.907 | 0 | 0 | 计价 | 按实计算
XZGD10-14 | 材料 | 乙供 | C22040411 | 无絮棉布 | kg | 0.352 | 9.929 | 0 | 0 | 计价 | 按实计算
XZGD10-14 | 材料 | 乙供 | C22040501 | 棉纱头 | kg | 0.4785 | 6.916 | 0 | 0 | 计价 | 按实计算
XZGD10-14 | 材料 | 乙供 | C22040611 | 白棕绳 | kg | 3.52 | 12.448 | 0 | 0 | 计价 | 按实计算
XZGD10-14 | 材料 | 乙供 | C22040905 | 反光薄膜纸 | m | 0.704 | 1.818 | 0 | 0 | 计价 | 按实计算
XZGD10-14 | 材料 | 乙供 | C22050402 | 镀锌(建筑) | t | 0.1123 | 1611.127 | 0 | 0 | 计价 | 按实计算
XZGD10-14 | 材料 | 乙供 | C99010102 | 其他材料费 | 元 | 10.4397 | 1 | 0 | 0 | 计价 | 按实计算
XZGD10-14 | 机械 | 乙供 | J03-01-036 | 汽车式起重机 起重量 16t | 台班 | 0.232 | 1080.444 | 0 | 0 | 计价 | 按实计算
XZGD10-14 | 机械 | 乙供 | J03-01-040 | 汽车式起重机 起重量 40t | 台班 | 0.6616 | 1808.125 | 0 | 0 | 计价 | 按实计算
XZGD10-14 | 机械 | 乙供 | J04-01-005 | 载重汽车 10t | 台班 | 0.2199 | 629.827 | 0 | 0 | 计价 | 按实计算
XZGD10-14 | 机械 | 乙供 | J08-01-054 | 立式钻床 钻孔直径 Φ25 | 台班 | 0.1336 | 9.155 | 0 | 0 | 计价 | 按实计算
XZGD10-14 | 机械 | 乙供 | J10-01-001 | 交流弧焊机 容量 21kVA | 台班 | 0.2405 | 66.997 | 0 | 0 | 计价 | 按实计算
XZGD10-14 | 机械 | 乙供 | J13-01-055 | 高空作业车 20m以内 | 台班 | 0.8489 | 1247.427 | 0 | 0 | 计价 | 按实计算
XZGD10-14 | 机械 | 乙供 | J13-01-056 | 高空作业车 30m以内 | 台班 | 0.7277 | 1509.937 | 0 | 0 | 计价 | 按实计算
XZGD10-14 | 机械 | 乙供 | J13-01-058 | 升降平台 30m | 台班 | 1.0968 | 434.002 | 0 | 0 | 计价 | 按实计算
XZGD10-14 | 机械 | 乙供 | J13-01-060 | 机动绞磨 3t以内 | 台班 | 0.3998 | 231.866 | 0 | 0 | 计价 | 按实计算
XZGD10-14 | 机械 | 乙供 | J13-01-065 | 机动液压压接机 200t以内 | 台班 | 0.3975 | 101.136 | 0 | 0 | 计价 | 按实计算
XZGD10-14 | 机械 | 乙供 | J14-01-014 | 介质损耗测试仪 | 台班 | 1.2745 | 125.068 | 0 | 0 | 计价 | 按实计算
XZGD10-14 | 机械 | 乙供 | J14-08-287 | 绝缘电阻测试仪(2500V-10000V、＞2mA) | 台班 | 1.2745 | 79.726 | 0 | 0 | 计价 | 按实计算
XZGD10-14 | 机械 | 乙供 | J14-09-024 | 直流发生器 600kV | 台班 | 1.19 | 1370.378 | 0 | 0 | 计价 | 按实计算
XZGD10-15 | 人工 | 乙供 | 9101108 | 安装普通工 | 工日 | 2.7801 | 107 | 0 | 0 | 计价 | 按实计算
XZGD10-15 | 人工 | 乙供 | 9101109 | 安装技术工 | 工日 | 13.7651 | 157 | 0 | 0 | 计价 | 按实计算
XZGD10-15 | 材料 | 乙供 | C01020302 | 等边角钢 边长50以下 | kg | 11 | 5.103 | 0 | 0 | 计价 | 按实计算
XZGD10-15 | 材料 | 乙供 | C01030000 | 钢板 综合 | kg | 152.88 | 5.915 | 0 | 0 | 计价 | 按实计算
XZGD10-15 | 材料 | 乙供 | C12010200 | 电焊条 J507 综合 | kg | 1.385 | 6.547 | 0 | 0 | 计价 | 按实计算
XZGD10-15 | 材料 | 乙供 | C13010201 | 镀锌六角螺栓 综合 | kg | 7.7103 | 8.8 | 0 | 0 | 计价 | 按实计算
XZGD10-15 | 材料 | 乙供 | C14010101 | 镀锌铁丝 综合 | kg | 2.2844 | 5.589 | 0 | 0 | 计价 | 按实计算
XZGD10-15 | 材料 | 乙供 | C16010209 | 裸铜绞线 TJ120mm² | kg | 53.4 | 48.135 | 0 | 0 | 计价 | 按实计算
XZGD10-15 | 材料 | 乙供 | C16011308 | 铜芯聚氯乙烯绝缘电线 500VBV-16mm² | m | 3.098 | 10.719 | 0 | 0 | 计价 | 按实计算
XZGD10-15 | 材料 | 乙供 | C16011315 | 铜芯聚氯乙烯绝缘电线 500VBV-120mm² | m | 0.704 | 86.788 | 0 | 0 | 计价 | 按实计算
XZGD10-15 | 材料 | 乙供 | C16038109 | 铜接线端子 120mm² | 个 | 1.408 | 16.044 | 0 | 0 | 计价 | 按实计算
XZGD10-15 | 材料 | 乙供 | C19020405 | 导电脂 | kg | 1.415 | 12.012 | 0 | 0 | 计价 | 按实计算
XZGD10-15 | 材料 | 乙供 | C19020801 | 电力复合脂 | kg | 0.3685 | 13.215 | 0 | 0 | 计价 | 按实计算
XZGD10-15 | 材料 | 乙供 | C19031101 | 清洗剂 | kg | 0.5401 | 2.811 | 0 | 0 | 计价 | 按实计算
XZGD10-15 | 材料 | 乙供 | C19110101 | 氧气 | m³ | 0.55 | 4.71 | 0 | 0 | 计价 | 按实计算
XZGD10-15 | 材料 | 乙供 | C19110201 | 乙炔气 | m³ | 0.193 | 11.501 | 0 | 0 | 计价 | 按实计算
XZGD10-15 | 材料 | 乙供 | C20010101 | 防锈漆 | kg | 1.276 | 12.654 | 0 | 0 | 计价 | 按实计算
XZGD10-15 | 材料 | 乙供 | C20010201 | 醇酸防锈漆 | kg | 1.0318 | 14.663 | 0 | 0 | 计价 | 按实计算
XZGD10-15 | 材料 | 乙供 | C20030101 | 普通调和漆 | kg | 1.848 | 13.9 | 0 | 0 | 计价 | 按实计算
XZGD10-15 | 材料 | 乙供 | C22010101 | 钢管脚手架 包括扣件 | kg | 15.594 | 5.452 | 0 | 0 | 计价 | 按实计算
XZGD10-15 | 材料 | 乙供 | C22010141 | 木脚手板 50×250×4000 | 块 | 0.156 | 82.72 | 0 | 0 | 计价 | 按实计算
XZGD10-15 | 材料 | 乙供 | C22010201 | 枕木 160×220×2500 | 根 | 0.352 | 148.455 | 0 | 0 | 计价 | 按实计算
XZGD10-15 | 材料 | 乙供 | C22030501 | 钢锯条 各种规格 | 根 | 4.4 | 1.596 | 0 | 0 | 计价 | 按实计算
XZGD10-15 | 材料 | 乙供 | C22040101 | 砂布 | 张 | 4.6035 | 0.907 | 0 | 0 | 计价 | 按实计算
XZGD10-15 | 材料 | 乙供 | C22040411 | 无絮棉布 | kg | 0.352 | 9.929 | 0 | 0 | 计价 | 按实计算
XZGD10-15 | 材料 | 乙供 | C22040501 | 棉纱头 | kg | 0.4785 | 6.916 | 0 | 0 | 计价 | 按实计算
XZGD10-15 | 材料 | 乙供 | C22040611 | 白棕绳 | kg | 3.52 | 12.448 | 0 | 0 | 计价 | 按实计算
XZGD10-15 | 材料 | 乙供 | C22040905 | 反光薄膜纸 | m | 0.704 | 1.818 | 0 | 0 | 计价 | 按实计算
XZGD10-15 | 材料 | 乙供 | C22050402 | 镀锌(建筑) | t | 0.1529 | 1611.127 | 0 | 0 | 计价 | 按实计算
XZGD10-15 | 材料 | 乙供 | C99010102 | 其他材料费 | 元 | 11.2231 | 1 | 0 | 0 | 计价 | 按实计算
XZGD10-15 | 机械 | 乙供 | J03-01-036 | 汽车式起重机 起重量 16t | 台班 | 0.2572 | 1080.444 | 0 | 0 | 计价 | 按实计算
XZGD10-15 | 机械 | 乙供 | J03-01-040 | 汽车式起重机 起重量 40t | 台班 | 0.7353 | 1808.125 | 0 | 0 | 计价 | 按实计算
XZGD10-15 | 机械 | 乙供 | J04-01-005 | 载重汽车 10t | 台班 | 0.2199 | 629.827 | 0 | 0 | 计价 | 按实计算
XZGD10-15 | 机械 | 乙供 | J08-01-054 | 立式钻床 钻孔直径 Φ25 | 台班 | 0.1336 | 9.155 | 0 | 0 | 计价 | 按实计算
XZGD10-15 | 机械 | 乙供 | J10-01-001 | 交流弧焊机 容量 21kVA | 台班 | 0.2405 | 66.997 | 0 | 0 | 计价 | 按实计算
XZGD10-15 | 机械 | 乙供 | J13-01-055 | 高空作业车 20m以内 | 台班 | 1.02 | 1247.427 | 0 | 0 | 计价 | 按实计算
XZGD10-15 | 机械 | 乙供 | J13-01-056 | 高空作业车 30m以内 | 台班 | 0.7638 | 1509.937 | 0 | 0 | 计价 | 按实计算
XZGD10-15 | 机械 | 乙供 | J13-01-058 | 升降平台 30m | 台班 | 1.3194 | 434.002 | 0 | 0 | 计价 | 按实计算
XZGD10-15 | 机械 | 乙供 | J13-01-060 | 机动绞磨 3t以内 | 台班 | 0.3998 | 231.866 | 0 | 0 | 计价 | 按实计算
XZGD10-15 | 机械 | 乙供 | J13-01-065 | 机动液压压接机 200t以内 | 台班 | 0.3975 | 101.136 | 0 | 0 | 计价 | 按实计算
XZGD10-15 | 机械 | 乙供 | J14-01-014 | 介质损耗测试仪 | 台班 | 1.2745 | 125.068 | 0 | 0 | 计价 | 按实计算
XZGD10-15 | 机械 | 乙供 | J14-08-287 | 绝缘电阻测试仪(2500V-10000V、＞2mA) | 台班 | 1.2745 | 79.726 | 0 | 0 | 计价 | 按实计算
XZGD10-15 | 机械 | 乙供 | J14-09-024 | 直流发生器 600kV | 台班 | 1.2745 | 1370.378 | 0 | 0 | 计价 | 按实计算
XZGD10-16 | 人工 | 乙供 | 9101108 | 安装普通工 | 工日 | 4.3207 | 107 | 0 | 0 | 计价 | 按实计算
XZGD10-16 | 人工 | 乙供 | 9101109 | 安装技术工 | 工日 | 25.6371 | 157 | 0 | 0 | 计价 | 按实计算
XZGD10-16 | 材料 | 乙供 | C01020302 | 等边角钢 边长50以下 | kg | 11 | 5.103 | 0 | 0 | 计价 | 按实计算
XZGD10-16 | 材料 | 乙供 | C01030000 | 钢板 综合 | kg | 312 | 5.915 | 0 | 0 | 计价 | 按实计算
XZGD10-16 | 材料 | 乙供 | C12010200 | 电焊条 J507 综合 | kg | 1.385 | 6.547 | 0 | 0 | 计价 | 按实计算
XZGD10-16 | 材料 | 乙供 | C13010201 | 镀锌六角螺栓 综合 | kg | 7.7103 | 8.8 | 0 | 0 | 计价 | 按实计算
XZGD10-16 | 材料 | 乙供 | C14010101 | 镀锌铁丝 综合 | kg | 2.2844 | 5.589 | 0 | 0 | 计价 | 按实计算
XZGD10-16 | 材料 | 乙供 | C16010209 | 裸铜绞线 TJ120mm² | kg | 53.4 | 48.135 | 0 | 0 | 计价 | 按实计算
XZGD10-16 | 材料 | 乙供 | C16011308 | 铜芯聚氯乙烯绝缘电线 500VBV-16mm² | m | 3.872 | 10.719 | 0 | 0 | 计价 | 按实计算
XZGD10-16 | 材料 | 乙供 | C16011315 | 铜芯聚氯乙烯绝缘电线 500VBV-120mm² | m | 1.408 | 86.788 | 0 | 0 | 计价 | 按实计算
XZGD10-16 | 材料 | 乙供 | C16038109 | 铜接线端子 120mm² | 个 | 1.408 | 16.044 | 0 | 0 | 计价 | 按实计算
XZGD10-16 | 材料 | 乙供 | C19020405 | 导电脂 | kg | 1.415 | 12.012 | 0 | 0 | 计价 | 按实计算
XZGD10-16 | 材料 | 乙供 | C19020801 | 电力复合脂 | kg | 0.3685 | 13.215 | 0 | 0 | 计价 | 按实计算
XZGD10-16 | 材料 | 乙供 | C19031101 | 清洗剂 | kg | 0.5401 | 2.811 | 0 | 0 | 计价 | 按实计算
XZGD10-16 | 材料 | 乙供 | C19110101 | 氧气 | m³ | 0.55 | 4.71 | 0 | 0 | 计价 | 按实计算
XZGD10-16 | 材料 | 乙供 | C19110201 | 乙炔气 | m³ | 0.193 | 11.501 | 0 | 0 | 计价 | 按实计算
XZGD10-16 | 材料 | 乙供 | C20010101 | 防锈漆 | kg | 1.276 | 12.654 | 0 | 0 | 计价 | 按实计算
XZGD10-16 | 材料 | 乙供 | C20010201 | 醇酸防锈漆 | kg | 1.0318 | 14.663 | 0 | 0 | 计价 | 按实计算
XZGD10-16 | 材料 | 乙供 | C20030101 | 普通调和漆 | kg | 1.848 | 13.9 | 0 | 0 | 计价 | 按实计算
XZGD10-16 | 材料 | 乙供 | C22010101 | 钢管脚手架 包括扣件 | kg | 24.816 | 5.452 | 0 | 0 | 计价 | 按实计算
XZGD10-16 | 材料 | 乙供 | C22010141 | 木脚手板 50×250×4000 | 块 | 0.249 | 82.72 | 0 | 0 | 计价 | 按实计算
XZGD10-16 | 材料 | 乙供 | C22010201 | 枕木 160×220×2500 | 根 | 0.704 | 148.455 | 0 | 0 | 计价 | 按实计算
XZGD10-16 | 材料 | 乙供 | C22030501 | 钢锯条 各种规格 | 根 | 4.4 | 1.596 | 0 | 0 | 计价 | 按实计算
XZGD10-16 | 材料 | 乙供 | C22040101 | 砂布 | 张 | 4.6035 | 0.907 | 0 | 0 | 计价 | 按实计算
XZGD10-16 | 材料 | 乙供 | C22040411 | 无絮棉布 | kg | 0.352 | 9.929 | 0 | 0 | 计价 | 按实计算
XZGD10-16 | 材料 | 乙供 | C22040501 | 棉纱头 | kg | 0.4785 | 6.916 | 0 | 0 | 计价 | 按实计算
XZGD10-16 | 材料 | 乙供 | C22040611 | 白棕绳 | kg | 3.52 | 12.448 | 0 | 0 | 计价 | 按实计算
XZGD10-16 | 材料 | 乙供 | C22040905 | 反光薄膜纸 | m | 0.704 | 1.818 | 0 | 0 | 计价 | 按实计算
XZGD10-16 | 材料 | 乙供 | C22050402 | 镀锌(建筑) | t | 0.312 | 1611.127 | 0 | 0 | 计价 | 按实计算
XZGD10-16 | 材料 | 乙供 | C99010102 | 其他材料费 | 元 | 14.8155 | 1 | 0 | 0 | 计价 | 按实计算
XZGD10-16 | 机械 | 乙供 | J03-01-036 | 汽车式起重机 起重量 16t | 台班 | 0.367 | 1080.444 | 0 | 0 | 计价 | 按实计算
XZGD10-16 | 机械 | 乙供 | J03-01-041 | 汽车式起重机 起重量 50t | 台班 | 1.8346 | 2916.499 | 0 | 0 | 计价 | 按实计算
XZGD10-16 | 机械 | 乙供 | J04-01-007 | 载重汽车 15t | 台班 | 0.367 | 873.459 | 0 | 0 | 计价 | 按实计算
XZGD10-16 | 机械 | 乙供 | J08-01-054 | 立式钻床 钻孔直径 Φ25 | 台班 | 0.1336 | 9.155 | 0 | 0 | 计价 | 按实计算
XZGD10-16 | 机械 | 乙供 | J10-01-001 | 交流弧焊机 容量 21kVA | 台班 | 0.2405 | 66.997 | 0 | 0 | 计价 | 按实计算
XZGD10-16 | 机械 | 乙供 | J13-01-055 | 高空作业车 20m以内 | 台班 | 1.2745 | 1247.427 | 0 | 0 | 计价 | 按实计算
XZGD10-16 | 机械 | 乙供 | J13-01-056 | 高空作业车 30m以内 | 台班 | 1.1313 | 1509.937 | 0 | 0 | 计价 | 按实计算
XZGD10-16 | 机械 | 乙供 | J13-01-058 | 升降平台 30m | 台班 | 1.3194 | 434.002 | 0 | 0 | 计价 | 按实计算
XZGD10-16 | 机械 | 乙供 | J13-01-060 | 机动绞磨 3t以内 | 台班 | 0.3998 | 231.866 | 0 | 0 | 计价 | 按实计算
XZGD10-16 | 机械 | 乙供 | J13-01-065 | 机动液压压接机 200t以内 | 台班 | 0.3975 | 101.136 | 0 | 0 | 计价 | 按实计算
XZGD10-16 | 机械 | 乙供 | J14-01-014 | 介质损耗测试仪 | 台班 | 1.2745 | 125.068 | 0 | 0 | 计价 | 按实计算
XZGD10-16 | 机械 | 乙供 | J14-08-287 | 绝缘电阻测试仪(2500V-10000V、＞2mA) | 台班 | 1.2745 | 79.726 | 0 | 0 | 计价 | 按实计算
XZGD10-16 | 机械 | 乙供 | J14-09-025 | 直流发生器 1200kV | 台班 | 1.2745 | 3336.758 | 0 | 0 | 计价 | 按实计算
XZGD10-17 | 人工 | 乙供 | 9101108 | 安装普通工 | 工日 | 0.5676 | 107 | 0 | 0 | 计价 | 按实计算
XZGD10-17 | 人工 | 乙供 | 9101109 | 安装技术工 | 工日 | 3.0779 | 157 | 0 | 0 | 计价 | 按实计算
XZGD10-17 | 材料 | 乙供 | C13010201 | 镀锌六角螺栓 综合 | kg | 3.4657 | 8.8 | 0 | 0 | 计价 | 按实计算
XZGD10-17 | 材料 | 乙供 | C14010101 | 镀锌铁丝 综合 | kg | 0.0726 | 5.589 | 0 | 0 | 计价 | 按实计算
XZGD10-17 | 材料 | 乙供 | C16010209 | 裸铜绞线 TJ120mm² | kg | 25.632 | 48.135 | 0 | 0 | 计价 | 按实计算
XZGD10-17 | 材料 | 乙供 | C16011308 | 铜芯聚氯乙烯绝缘电线 500VBV-16mm² | m | 1.549 | 10.719 | 0 | 0 | 计价 | 按实计算
XZGD10-17 | 材料 | 乙供 | C16011315 | 铜芯聚氯乙烯绝缘电线 500VBV-120mm² | m | 1.056 | 86.788 | 0 | 0 | 计价 | 按实计算
XZGD10-17 | 材料 | 乙供 | C16038109 | 铜接线端子 120mm² | 个 | 1.408 | 16.044 | 0 | 0 | 计价 | 按实计算
XZGD10-17 | 材料 | 乙供 | C18040801 | 聚氯乙烯塑料薄膜 0.5mm | kg | 1.408 | 11.225 | 0 | 0 | 计价 | 按实计算
XZGD10-17 | 材料 | 乙供 | C19020405 | 导电脂 | kg | 0.007 | 12.012 | 0 | 0 | 计价 | 按实计算
XZGD10-17 | 材料 | 乙供 | C19020801 | 电力复合脂 | kg | 0.1815 | 13.215 | 0 | 0 | 计价 | 按实计算
XZGD10-17 | 材料 | 乙供 | C19031101 | 清洗剂 | kg | 0.2069 | 2.811 | 0 | 0 | 计价 | 按实计算
XZGD10-17 | 材料 | 乙供 | C19040301 | 二氧化锰 | kg | 0.141 | 1.319 | 0 | 0 | 计价 | 按实计算
XZGD10-17 | 材料 | 乙供 | C20010201 | 醇酸防锈漆 | kg | 0.5082 | 14.663 | 0 | 0 | 计价 | 按实计算
XZGD10-17 | 材料 | 乙供 | C22040101 | 砂布 | 张 | 1.452 | 0.907 | 0 | 0 | 计价 | 按实计算
XZGD10-17 | 材料 | 乙供 | C22040411 | 无絮棉布 | kg | 0.106 | 9.929 | 0 | 0 | 计价 | 按实计算
XZGD10-17 | 材料 | 乙供 | C22040501 | 棉纱头 | kg | 0.1815 | 6.916 | 0 | 0 | 计价 | 按实计算
XZGD10-17 | 材料 | 乙供 | C22040611 | 白棕绳 | kg | 1.408 | 12.448 | 0 | 0 | 计价 | 按实计算
XZGD10-17 | 材料 | 乙供 | C22040905 | 反光薄膜纸 | m | 0.352 | 1.818 | 0 | 0 | 计价 | 按实计算
XZGD10-17 | 材料 | 乙供 | C99010102 | 其他材料费 | 元 | 4.2009 | 1 | 0 | 0 | 计价 | 按实计算
XZGD10-17 | 机械 | 乙供 | J03-01-036 | 汽车式起重机 起重量 16t | 台班 | 0.0672 | 1080.444 | 0 | 0 | 计价 | 按实计算
XZGD10-17 | 机械 | 乙供 | J03-01-066 | 叉式起重机 起重量 5t | 台班 | 0.0989 | 589.159 | 0 | 0 | 计价 | 按实计算
XZGD10-17 | 机械 | 乙供 | J05-01-031 | 单速电动葫芦 3t | 台班 | 0.1656 | 35.976 | 0 | 0 | 计价 | 按实计算
XZGD10-17 | 机械 | 乙供 | J13-01-055 | 高空作业车 20m以内 | 台班 | 0.1068 | 1247.427 | 0 | 0 | 计价 | 按实计算
XZGD10-17 | 机械 | 乙供 | J13-01-058 | 升降平台 30m | 台班 | 0.6602 | 434.002 | 0 | 0 | 计价 | 按实计算
XZGD10-17 | 机械 | 乙供 | J13-01-060 | 机动绞磨 3t以内 | 台班 | 0.1198 | 231.866 | 0 | 0 | 计价 | 按实计算
XZGD10-17 | 机械 | 乙供 | J13-01-065 | 机动液压压接机 200t以内 | 台班 | 0.1779 | 101.136 | 0 | 0 | 计价 | 按实计算
XZGD10-17 | 机械 | 乙供 | J14-08-287 | 绝缘电阻测试仪(2500V-10000V、＞2mA) | 台班 | 1.5289 | 79.726 | 0 | 0 | 计价 | 按实计算
XZGD10-18 | 人工 | 乙供 | 9101108 | 安装普通工 | 工日 | 0.5139 | 107 | 0 | 0 | 计价 | 按实计算
XZGD10-18 | 人工 | 乙供 | 9101109 | 安装技术工 | 工日 | 4.3975 | 157 | 0 | 0 | 计价 | 按实计算
XZGD10-18 | 材料 | 乙供 | C13010201 | 镀锌六角螺栓 综合 | kg | 3.4657 | 8.8 | 0 | 0 | 计价 | 按实计算
XZGD10-18 | 材料 | 乙供 | C14010101 | 镀锌铁丝 综合 | kg | 0.0726 | 5.589 | 0 | 0 | 计价 | 按实计算
XZGD10-18 | 材料 | 乙供 | C16010209 | 裸铜绞线 TJ120mm² | kg | 25.632 | 48.135 | 0 | 0 | 计价 | 按实计算
XZGD10-18 | 材料 | 乙供 | C16011308 | 铜芯聚氯乙烯绝缘电线 500VBV-16mm² | m | 3.098 | 10.719 | 0 | 0 | 计价 | 按实计算
XZGD10-18 | 材料 | 乙供 | C16011315 | 铜芯聚氯乙烯绝缘电线 500VBV-120mm² | m | 1.056 | 86.788 | 0 | 0 | 计价 | 按实计算
XZGD10-18 | 材料 | 乙供 | C16038109 | 铜接线端子 120mm² | 个 | 1.408 | 16.044 | 0 | 0 | 计价 | 按实计算
XZGD10-18 | 材料 | 乙供 | C18040801 | 聚氯乙烯塑料薄膜 0.5mm | kg | 1.408 | 11.225 | 0 | 0 | 计价 | 按实计算
XZGD10-18 | 材料 | 乙供 | C19020405 | 导电脂 | kg | 0.007 | 12.012 | 0 | 0 | 计价 | 按实计算
XZGD10-18 | 材料 | 乙供 | C19020801 | 电力复合脂 | kg | 0.1815 | 13.215 | 0 | 0 | 计价 | 按实计算
XZGD10-18 | 材料 | 乙供 | C19031101 | 清洗剂 | kg | 0.2069 | 2.811 | 0 | 0 | 计价 | 按实计算
XZGD10-18 | 材料 | 乙供 | C19040301 | 二氧化锰 | kg | 0.141 | 1.319 | 0 | 0 | 计价 | 按实计算
XZGD10-18 | 材料 | 乙供 | C20010201 | 醇酸防锈漆 | kg | 0.5082 | 14.663 | 0 | 0 | 计价 | 按实计算
XZGD10-18 | 材料 | 乙供 | C22040101 | 砂布 | 张 | 1.452 | 0.907 | 0 | 0 | 计价 | 按实计算
XZGD10-18 | 材料 | 乙供 | C22040411 | 无絮棉布 | kg | 0.106 | 9.929 | 0 | 0 | 计价 | 按实计算
XZGD10-18 | 材料 | 乙供 | C22040501 | 棉纱头 | kg | 0.1815 | 6.916 | 0 | 0 | 计价 | 按实计算
XZGD10-18 | 材料 | 乙供 | C22040611 | 白棕绳 | kg | 1.408 | 12.448 | 0 | 0 | 计价 | 按实计算
XZGD10-18 | 材料 | 乙供 | C22040905 | 反光薄膜纸 | m | 0.352 | 1.818 | 0 | 0 | 计价 | 按实计算
XZGD10-18 | 材料 | 乙供 | C99010102 | 其他材料费 | 元 | 4.533 | 1 | 0 | 0 | 计价 | 按实计算
XZGD10-18 | 机械 | 乙供 | J03-01-036 | 汽车式起重机 起重量 16t | 台班 | 1.0992 | 1080.444 | 0 | 0 | 计价 | 按实计算
XZGD10-18 | 机械 | 乙供 | J03-01-066 | 叉式起重机 起重量 5t | 台班 | 0.0989 | 589.159 | 0 | 0 | 计价 | 按实计算
XZGD10-18 | 机械 | 乙供 | J05-01-031 | 单速电动葫芦 3t | 台班 | 0.1328 | 35.976 | 0 | 0 | 计价 | 按实计算
XZGD10-18 | 机械 | 乙供 | J13-01-055 | 高空作业车 20m以内 | 台班 | 0.7857 | 1247.427 | 0 | 0 | 计价 | 按实计算
XZGD10-18 | 机械 | 乙供 | J13-01-058 | 升降平台 30m | 台班 | 0.5944 | 434.002 | 0 | 0 | 计价 | 按实计算
XZGD10-18 | 机械 | 乙供 | J13-01-060 | 机动绞磨 3t以内 | 台班 | 0.1198 | 231.866 | 0 | 0 | 计价 | 按实计算
XZGD10-18 | 机械 | 乙供 | J13-01-065 | 机动液压压接机 200t以内 | 台班 | 0.1779 | 101.136 | 0 | 0 | 计价 | 按实计算
XZGD10-18 | 机械 | 乙供 | J14-03-002 | 交流耐压仪 设备耐压用 35kV及以下 | 台班 | 0.8489 | 80.172 | 0 | 0 | 计价 | 按实计算
XZGD10-18 | 机械 | 乙供 | J14-09-024 | 直流发生器 600kV | 台班 | 0.6789 | 1370.378 | 0 | 0 | 计价 | 按实计算
XZGD10-19 | 人工 | 乙供 | 9101108 | 安装普通工 | 工日 | 0.6366 | 107 | 0 | 0 | 计价 | 按实计算
XZGD10-19 | 人工 | 乙供 | 9101109 | 安装技术工 | 工日 | 26.0486 | 157 | 0 | 0 | 计价 | 按实计算
XZGD10-19 | 材料 | 乙供 | C07010401 | 钢垫板 综合 | kg | 0.211 | 6.219 | 0 | 0 | 计价 | 按实计算
XZGD10-19 | 材料 | 乙供 | C13010201 | 镀锌六角螺栓 综合 | kg | 3.4657 | 8.8 | 0 | 0 | 计价 | 按实计算
XZGD10-19 | 材料 | 乙供 | C14010101 | 镀锌铁丝 综合 | kg | 0.0726 | 5.589 | 0 | 0 | 计价 | 按实计算
XZGD10-19 | 材料 | 乙供 | C16010209 | 裸铜绞线 TJ120mm² | kg | 25.632 | 48.135 | 0 | 0 | 计价 | 按实计算
XZGD10-19 | 材料 | 乙供 | C16011308 | 铜芯聚氯乙烯绝缘电线 500VBV-16mm² | m | 3.749 | 10.719 | 0 | 0 | 计价 | 按实计算
XZGD10-19 | 材料 | 乙供 | C16011315 | 铜芯聚氯乙烯绝缘电线 500VBV-120mm² | m | 2.112 | 86.788 | 0 | 0 | 计价 | 按实计算
XZGD10-19 | 材料 | 乙供 | C16038109 | 铜接线端子 120mm² | 个 | 7.04 | 16.044 | 0 | 0 | 计价 | 按实计算
XZGD10-19 | 材料 | 乙供 | C18040801 | 聚氯乙烯塑料薄膜 0.5mm | kg | 2.112 | 11.225 | 0 | 0 | 计价 | 按实计算
XZGD10-19 | 材料 | 乙供 | C19020405 | 导电脂 | kg | 0.014 | 12.012 | 0 | 0 | 计价 | 按实计算
XZGD10-19 | 材料 | 乙供 | C19020801 | 电力复合脂 | kg | 0.1815 | 13.215 | 0 | 0 | 计价 | 按实计算
XZGD10-19 | 材料 | 乙供 | C19030201 | 乙醇 | kg | 0.704 | 4.244 | 0 | 0 | 计价 | 按实计算
XZGD10-19 | 材料 | 乙供 | C19031101 | 清洗剂 | kg | 0.2069 | 2.811 | 0 | 0 | 计价 | 按实计算
XZGD10-19 | 材料 | 乙供 | C19040301 | 二氧化锰 | kg | 0.296 | 1.319 | 0 | 0 | 计价 | 按实计算
XZGD10-19 | 材料 | 乙供 | C20010201 | 醇酸防锈漆 | kg | 0.5082 | 14.663 | 0 | 0 | 计价 | 按实计算
XZGD10-19 | 材料 | 乙供 | C22040101 | 砂布 | 张 | 1.452 | 0.907 | 0 | 0 | 计价 | 按实计算
XZGD10-19 | 材料 | 乙供 | C22040411 | 无絮棉布 | kg | 0.282 | 9.929 | 0 | 0 | 计价 | 按实计算
XZGD10-19 | 材料 | 乙供 | C22040501 | 棉纱头 | kg | 0.1815 | 6.916 | 0 | 0 | 计价 | 按实计算
XZGD10-19 | 材料 | 乙供 | C22040611 | 白棕绳 | kg | 1.408 | 12.448 | 0 | 0 | 计价 | 按实计算
XZGD10-19 | 材料 | 乙供 | C22040905 | 反光薄膜纸 | m | 1.408 | 1.818 | 0 | 0 | 计价 | 按实计算
XZGD10-19 | 材料 | 乙供 | C99010102 | 其他材料费 | 元 | 8.6359 | 1 | 0 | 0 | 计价 | 按实计算
XZGD10-19 | 机械 | 乙供 | J03-01-036 | 汽车式起重机 起重量 16t | 台班 | 0.0704 | 1080.444 | 0 | 0 | 计价 | 按实计算
XZGD10-19 | 机械 | 乙供 | J03-01-066 | 叉式起重机 起重量 5t | 台班 | 0.0704 | 589.159 | 0 | 0 | 计价 | 按实计算
XZGD10-19 | 机械 | 乙供 | J04-01-002 | 载重汽车 5t | 台班 | 0.0704 | 502.929 | 0 | 0 | 计价 | 按实计算
XZGD10-19 | 机械 | 乙供 | J05-01-031 | 单速电动葫芦 3t | 台班 | 0.1394 | 35.976 | 0 | 0 | 计价 | 按实计算
XZGD10-19 | 机械 | 乙供 | J13-01-055 | 高空作业车 20m以内 | 台班 | 0.1068 | 1247.427 | 0 | 0 | 计价 | 按实计算
XZGD10-19 | 机械 | 乙供 | J13-01-058 | 升降平台 30m | 台班 | 1.1812 | 434.002 | 0 | 0 | 计价 | 按实计算
XZGD10-19 | 机械 | 乙供 | J13-01-060 | 机动绞磨 3t以内 | 台班 | 0.1198 | 231.866 | 0 | 0 | 计价 | 按实计算
XZGD10-19 | 机械 | 乙供 | J13-01-065 | 机动液压压接机 200t以内 | 台班 | 0.1779 | 101.136 | 0 | 0 | 计价 | 按实计算
XZGD10-19 | 机械 | 乙供 | J14-01-003 | 直流电阻测试仪 量程 0.1μΩ~199.99kΩ | 台班 | 0.9213 | 33.084 | 0 | 0 | 计价 | 按实计算
XZGD10-19 | 机械 | 乙供 | J14-08-287 | 绝缘电阻测试仪(2500V-10000V、＞2mA) | 台班 | 0.2128 | 79.726 | 0 | 0 | 计价 | 按实计算
XZGD10-20 | 人工 | 乙供 | 9101108 | 安装普通工 | 工日 | 0.5139 | 107 | 0 | 0 | 计价 | 按实计算
XZGD10-20 | 人工 | 乙供 | 9101109 | 安装技术工 | 工日 | 9.5385 | 157 | 0 | 0 | 计价 | 按实计算
XZGD10-20 | 材料 | 乙供 | C07010101 | 平垫铁 综合 | kg | 0.352 | 5.466 | 0 | 0 | 计价 | 按实计算
XZGD10-20 | 材料 | 乙供 | C12010200 | 电焊条 J507 综合 | kg | 0.176 | 6.547 | 0 | 0 | 计价 | 按实计算
XZGD10-20 | 材料 | 乙供 | C13010201 | 镀锌六角螺栓 综合 | kg | 3.4657 | 8.8 | 0 | 0 | 计价 | 按实计算
XZGD10-20 | 材料 | 乙供 | C14010101 | 镀锌铁丝 综合 | kg | 0.0726 | 5.589 | 0 | 0 | 计价 | 按实计算
XZGD10-20 | 材料 | 乙供 | C16010209 | 裸铜绞线 TJ120mm² | kg | 25.632 | 48.135 | 0 | 0 | 计价 | 按实计算
XZGD10-20 | 材料 | 乙供 | C16011308 | 铜芯聚氯乙烯绝缘电线 500VBV-16mm² | m | 4.646 | 10.719 | 0 | 0 | 计价 | 按实计算
XZGD10-20 | 材料 | 乙供 | C16011315 | 铜芯聚氯乙烯绝缘电线 500VBV-120mm² | m | 0.704 | 86.788 | 0 | 0 | 计价 | 按实计算
XZGD10-20 | 材料 | 乙供 | C16038109 | 铜接线端子 120mm² | 个 | 2.816 | 16.044 | 0 | 0 | 计价 | 按实计算
XZGD10-20 | 材料 | 乙供 | C19020801 | 电力复合脂 | kg | 0.1815 | 13.215 | 0 | 0 | 计价 | 按实计算
XZGD10-20 | 材料 | 乙供 | C19031101 | 清洗剂 | kg | 0.2069 | 2.811 | 0 | 0 | 计价 | 按实计算
XZGD10-20 | 材料 | 乙供 | C20010101 | 防锈漆 | kg | 0.211 | 12.654 | 0 | 0 | 计价 | 按实计算
XZGD10-20 | 材料 | 乙供 | C20010201 | 醇酸防锈漆 | kg | 0.5082 | 14.663 | 0 | 0 | 计价 | 按实计算
XZGD10-20 | 材料 | 乙供 | C20030101 | 普通调和漆 | kg | 0.226 | 13.9 | 0 | 0 | 计价 | 按实计算
XZGD10-20 | 材料 | 乙供 | C22040101 | 砂布 | 张 | 1.452 | 0.907 | 0 | 0 | 计价 | 按实计算
XZGD10-20 | 材料 | 乙供 | C22040501 | 棉纱头 | kg | 0.4275 | 6.916 | 0 | 0 | 计价 | 按实计算
XZGD10-20 | 材料 | 乙供 | C99010102 | 其他材料费 | 元 | 4.2116 | 1 | 0 | 0 | 计价 | 按实计算
XZGD10-20 | 机械 | 乙供 | J03-01-036 | 汽车式起重机 起重量 16t | 台班 | 0.1769 | 1080.444 | 0 | 0 | 计价 | 按实计算
XZGD10-20 | 机械 | 乙供 | J04-01-002 | 载重汽车 5t | 台班 | 0.0517 | 502.929 | 0 | 0 | 计价 | 按实计算
XZGD10-20 | 机械 | 乙供 | J10-01-001 | 交流弧焊机 容量 21kVA | 台班 | 0.0274 | 66.997 | 0 | 0 | 计价 | 按实计算
XZGD10-20 | 机械 | 乙供 | J10-01-004 | 交流弧焊机 容量 40kVA | 台班 | 0.1766 | 129.183 | 0 | 0 | 计价 | 按实计算
XZGD10-20 | 机械 | 乙供 | J13-01-055 | 高空作业车 20m以内 | 台班 | 0.1068 | 1247.427 | 0 | 0 | 计价 | 按实计算
XZGD10-20 | 机械 | 乙供 | J13-01-060 | 机动绞磨 3t以内 | 台班 | 0.1198 | 231.866 | 0 | 0 | 计价 | 按实计算
XZGD10-20 | 机械 | 乙供 | J13-01-065 | 机动液压压接机 200t以内 | 台班 | 0.1779 | 101.136 | 0 | 0 | 计价 | 按实计算
XZGD10-20 | 机械 | 乙供 | J14-01-003 | 直流电阻测试仪 量程 0.1μΩ~199.99kΩ | 台班 | 0.8489 | 33.084 | 0 | 0 | 计价 | 按实计算
XZGD10-20 | 机械 | 乙供 | J14-01-014 | 介质损耗测试仪 | 台班 | 0.8489 | 125.068 | 0 | 0 | 计价 | 按实计算
XZGD10-20 | 机械 | 乙供 | J14-03-002 | 交流耐压仪 设备耐压用 35kV及以下 | 台班 | 1.699 | 80.172 | 0 | 0 | 计价 | 按实计算
XZGD10-20 | 机械 | 乙供 | J14-05-030 | 功率电能质量分析仪 | 台班 | 0.8489 | 499.266 | 0 | 0 | 计价 | 按实计算
XZGD10-20 | 机械 | 乙供 | J14-08-287 | 绝缘电阻测试仪(2500V-10000V、＞2mA) | 台班 | 0.8489 | 79.726 | 0 | 0 | 计价 | 按实计算
XZGD10-21 | 人工 | 乙供 | 9101108 | 安装普通工 | 工日 | 1.3082 | 107 | 0 | 0 | 计价 | 按实计算
XZGD10-21 | 人工 | 乙供 | 9101109 | 安装技术工 | 工日 | 10.3427 | 157 | 0 | 0 | 计价 | 按实计算
XZGD10-21 | 材料 | 乙供 | C01020302 | 等边角钢 边长50以下 | kg | 11 | 5.103 | 0 | 0 | 计价 | 按实计算
XZGD10-21 | 材料 | 乙供 | C01030000 | 钢板 综合 | kg | 49.92 | 5.915 | 0 | 0 | 计价 | 按实计算
XZGD10-21 | 材料 | 乙供 | C12010200 | 电焊条 J507 综合 | kg | 1.385 | 6.547 | 0 | 0 | 计价 | 按实计算
XZGD10-21 | 材料 | 乙供 | C13010201 | 镀锌六角螺栓 综合 | kg | 7.7103 | 8.8 | 0 | 0 | 计价 | 按实计算
XZGD10-21 | 材料 | 乙供 | C14010101 | 镀锌铁丝 综合 | kg | 2.2844 | 5.589 | 0 | 0 | 计价 | 按实计算
XZGD10-21 | 材料 | 乙供 | C16010209 | 裸铜绞线 TJ120mm² | kg | 25.632 | 48.135 | 0 | 0 | 计价 | 按实计算
XZGD10-21 | 材料 | 乙供 | C16011308 | 铜芯聚氯乙烯绝缘电线 500VBV-16mm² | m | 1.1 | 10.719 | 0 | 0 | 计价 | 按实计算
XZGD10-21 | 材料 | 乙供 | C16011315 | 铜芯聚氯乙烯绝缘电线 500VBV-120mm² | m | 1.056 | 86.788 | 0 | 0 | 计价 | 按实计算
XZGD10-21 | 材料 | 乙供 | C16038109 | 铜接线端子 120mm² | 个 | 1.408 | 16.044 | 0 | 0 | 计价 | 按实计算
XZGD10-21 | 材料 | 乙供 | C18040801 | 聚氯乙烯塑料薄膜 0.5mm | kg | 1.408 | 11.225 | 0 | 0 | 计价 | 按实计算
XZGD10-21 | 材料 | 乙供 | C19020405 | 导电脂 | kg | 0.021 | 12.012 | 0 | 0 | 计价 | 按实计算
XZGD10-21 | 材料 | 乙供 | C19020801 | 电力复合脂 | kg | 0.3685 | 13.215 | 0 | 0 | 计价 | 按实计算
XZGD10-21 | 材料 | 乙供 | C19031101 | 清洗剂 | kg | 0.5401 | 2.811 | 0 | 0 | 计价 | 按实计算
XZGD10-21 | 材料 | 乙供 | C19040301 | 二氧化锰 | kg | 0.141 | 1.319 | 0 | 0 | 计价 | 按实计算
XZGD10-21 | 材料 | 乙供 | C19110101 | 氧气 | m³ | 0.55 | 4.71 | 0 | 0 | 计价 | 按实计算
XZGD10-21 | 材料 | 乙供 | C19110201 | 乙炔气 | m³ | 0.193 | 11.501 | 0 | 0 | 计价 | 按实计算
XZGD10-21 | 材料 | 乙供 | C20010101 | 防锈漆 | kg | 1.276 | 12.654 | 0 | 0 | 计价 | 按实计算
XZGD10-21 | 材料 | 乙供 | C20010201 | 醇酸防锈漆 | kg | 1.0318 | 14.663 | 0 | 0 | 计价 | 按实计算
XZGD10-21 | 材料 | 乙供 | C20030101 | 普通调和漆 | kg | 1.848 | 13.9 | 0 | 0 | 计价 | 按实计算
XZGD10-21 | 材料 | 乙供 | C22010101 | 钢管脚手架 包括扣件 | kg | 15.594 | 5.452 | 0 | 0 | 计价 | 按实计算
XZGD10-21 | 材料 | 乙供 | C22010141 | 木脚手板 50×250×4000 | 块 | 0.156 | 82.72 | 0 | 0 | 计价 | 按实计算
XZGD10-21 | 材料 | 乙供 | C22030501 | 钢锯条 各种规格 | 根 | 4.4 | 1.596 | 0 | 0 | 计价 | 按实计算
XZGD10-21 | 材料 | 乙供 | C22040101 | 砂布 | 张 | 3.498 | 0.907 | 0 | 0 | 计价 | 按实计算
XZGD10-21 | 材料 | 乙供 | C22040411 | 无絮棉布 | kg | 0.147 | 9.929 | 0 | 0 | 计价 | 按实计算
XZGD10-21 | 材料 | 乙供 | C22040501 | 棉纱头 | kg | 0.4785 | 6.916 | 0 | 0 | 计价 | 按实计算
XZGD10-21 | 材料 | 乙供 | C22040611 | 白棕绳 | kg | 1.408 | 12.448 | 0 | 0 | 计价 | 按实计算
XZGD10-21 | 材料 | 乙供 | C22040905 | 反光薄膜纸 | m | 0.352 | 1.818 | 0 | 0 | 计价 | 按实计算
XZGD10-21 | 材料 | 乙供 | C22050402 | 镀锌(建筑) | t | 0.0499 | 1611.127 | 0 | 0 | 计价 | 按实计算
XZGD10-21 | 材料 | 乙供 | C99010102 | 其他材料费 | 元 | 9.7461 | 1 | 0 | 0 | 计价 | 按实计算
XZGD10-21 | 机械 | 乙供 | J03-01-033 | 汽车式起重机 起重量 5t | 台班 | 0.1397 | 749.204 | 0 | 0 | 计价 | 按实计算
XZGD10-21 | 机械 | 乙供 | J03-01-040 | 汽车式起重机 起重量 40t | 台班 | 0.3485 | 1808.125 | 0 | 0 | 计价 | 按实计算
XZGD10-21 | 机械 | 乙供 | J03-01-066 | 叉式起重机 起重量 5t | 台班 | 0.0704 | 589.159 | 0 | 0 | 计价 | 按实计算
XZGD10-21 | 机械 | 乙供 | J04-01-002 | 载重汽车 5t | 台班 | 0.0704 | 502.929 | 0 | 0 | 计价 | 按实计算
XZGD10-21 | 机械 | 乙供 | J08-01-054 | 立式钻床 钻孔直径 Φ25 | 台班 | 0.1336 | 9.155 | 0 | 0 | 计价 | 按实计算
XZGD10-21 | 机械 | 乙供 | J10-01-001 | 交流弧焊机 容量 21kVA | 台班 | 0.2405 | 66.997 | 0 | 0 | 计价 | 按实计算
XZGD10-21 | 机械 | 乙供 | J13-01-055 | 高空作业车 20m以内 | 台班 | 0.2169 | 1247.427 | 0 | 0 | 计价 | 按实计算
XZGD10-21 | 机械 | 乙供 | J13-01-056 | 高空作业车 30m以内 | 台班 | 0.3477 | 1509.937 | 0 | 0 | 计价 | 按实计算
XZGD10-21 | 机械 | 乙供 | J13-01-058 | 升降平台 30m | 台班 | 0.6953 | 434.002 | 0 | 0 | 计价 | 按实计算
XZGD10-21 | 机械 | 乙供 | J13-01-060 | 机动绞磨 3t以内 | 台班 | 0.2431 | 231.866 | 0 | 0 | 计价 | 按实计算
XZGD10-21 | 机械 | 乙供 | J13-01-065 | 机动液压压接机 200t以内 | 台班 | 0.3612 | 101.136 | 0 | 0 | 计价 | 按实计算
XZGD10-21 | 机械 | 乙供 | J14-01-014 | 介质损耗测试仪 | 台班 | 1.2064 | 125.068 | 0 | 0 | 计价 | 按实计算
XZGD10-21 | 机械 | 乙供 | J14-08-287 | 绝缘电阻测试仪(2500V-10000V、＞2mA) | 台班 | 1.2064 | 79.726 | 0 | 0 | 计价 | 按实计算
XZGD10-21 | 机械 | 乙供 | J14-09-024 | 直流发生器 600kV | 台班 | 1.2064 | 1370.378 | 0 | 0 | 计价 | 按实计算
XZGD10-22 | 人工 | 乙供 | 9101108 | 安装普通工 | 工日 | 70.4006 | 107 | 0 | 0 | 计价 | 按实计算
XZGD10-22 | 人工 | 乙供 | 9101109 | 安装技术工 | 工日 | 325.2481 | 157 | 0 | 0 | 计价 | 按实计算
XZGD10-22 | 材料 | 乙供 | C01020302 | 等边角钢 边长50以下 | kg | 17.87 | 5.103 | 0 | 0 | 计价 | 按实计算
XZGD10-22 | 材料 | 乙供 | C01030203 | 中厚钢板 6~12 | kg | 2889.117 | 5.311 | 0 | 0 | 计价 | 按实计算
XZGD10-22 | 材料 | 乙供 | C07010401 | 钢垫板 综合 | kg | 57.576 | 6.219 | 0 | 0 | 计价 | 按实计算
XZGD10-22 | 材料 | 乙供 | C08020301 | 方木 100×100×60 | 根 | 2.895 | 0.988 | 0 | 0 | 计价 | 按实计算
XZGD10-22 | 材料 | 乙供 | C12010100 | 电焊条 J422 综合 | kg | 5.445 | 5.394 | 0 | 0 | 计价 | 按实计算
XZGD10-22 | 材料 | 乙供 | C12010200 | 电焊条 J507 综合 | kg | 8.085 | 6.547 | 0 | 0 | 计价 | 按实计算
XZGD10-22 | 材料 | 乙供 | C13010201 | 镀锌六角螺栓 综合 | kg | 22.242 | 8.8 | 0 | 0 | 计价 | 按实计算
XZGD10-22 | 材料 | 乙供 | C14010101 | 镀锌铁丝 综合 | kg | 44 | 5.589 | 0 | 0 | 计价 | 按实计算
XZGD10-22 | 材料 | 乙供 | C16011308 | 铜芯聚氯乙烯绝缘电线 500VBV-16mm² | m | 1.549 | 10.719 | 0 | 0 | 计价 | 按实计算
XZGD10-22 | 材料 | 乙供 | C16011315 | 铜芯聚氯乙烯绝缘电线 500VBV-120mm² | m | 25.828 | 86.788 | 0 | 0 | 计价 | 按实计算
XZGD10-22 | 材料 | 乙供 | C16011318 | 铜芯聚氯乙烯绝缘电线 500VBV-240mm² | m | 1.549 | 163.932 | 0 | 0 | 计价 | 按实计算
XZGD10-22 | 材料 | 乙供 | C16038109 | 铜接线端子 120mm² | 个 | 5.632 | 16.044 | 0 | 0 | 计价 | 按实计算
XZGD10-22 | 材料 | 乙供 | C16100421 | 绝缘胶带 20mm×20m | 卷 | 4.356 | 2.2 | 0 | 0 | 计价 | 按实计算
XZGD10-22 | 材料 | 乙供 | C18010305 | 耐油橡胶板 8mm | kg | 7.154 | 10.098 | 0 | 0 | 计价 | 按实计算
XZGD10-22 | 材料 | 乙供 | C18040601 | 泡沫塑料聚酯乙烯 | kg | 10.89 | 17.038 | 0 | 0 | 计价 | 按实计算
XZGD10-22 | 材料 | 乙供 | C18040801 | 聚氯乙烯塑料薄膜 0.5mm | kg | 62.635 | 11.225 | 0 | 0 | 计价 | 按实计算
XZGD10-22 | 材料 | 乙供 | C18050331 | 真空软管 | m | 14.08 | 13.17 | 0 | 0 | 计价 | 按实计算
XZGD10-22 | 材料 | 乙供 | C19020801 | 电力复合脂 | kg | 1.1 | 13.215 | 0 | 0 | 计价 | 按实计算
XZGD10-22 | 材料 | 乙供 | C19030201 | 乙醇 | kg | 13.643 | 4.244 | 0 | 0 | 计价 | 按实计算
XZGD10-22 | 材料 | 乙供 | C19031101 | 清洗剂 | kg | 17.415 | 2.811 | 0 | 0 | 计价 | 按实计算
XZGD10-22 | 材料 | 乙供 | C19040301 | 二氧化锰 | kg | 1.782 | 1.319 | 0 | 0 | 计价 | 按实计算
XZGD10-22 | 材料 | 乙供 | C20010101 | 防锈漆 | kg | 3.512 | 12.654 | 0 | 0 | 计价 | 按实计算
XZGD10-22 | 材料 | 乙供 | C20010201 | 醇酸防锈漆 | kg | 3.08 | 14.663 | 0 | 0 | 计价 | 按实计算
XZGD10-22 | 材料 | 乙供 | C20030101 | 普通调和漆 | kg | 1.806 | 13.9 | 0 | 0 | 计价 | 按实计算
XZGD10-22 | 材料 | 乙供 | C22010101 | 钢管脚手架 包括扣件 | kg | 35.08 | 5.452 | 0 | 0 | 计价 | 按实计算
XZGD10-22 | 材料 | 乙供 | C22010141 | 木脚手板 50×250×4000 | 块 | 0.355 | 82.72 | 0 | 0 | 计价 | 按实计算
XZGD10-22 | 材料 | 乙供 | C22010201 | 枕木 160×220×2500 | 根 | 27.811 | 148.455 | 0 | 0 | 计价 | 按实计算
XZGD10-22 | 材料 | 乙供 | C22030501 | 钢锯条 各种规格 | 根 | 0.992 | 1.596 | 0 | 0 | 计价 | 按实计算
XZGD10-22 | 材料 | 乙供 | C22040101 | 砂布 | 张 | 13.092 | 0.907 | 0 | 0 | 计价 | 按实计算
XZGD10-22 | 材料 | 乙供 | C22040411 | 无絮棉布 | kg | 24.42 | 9.929 | 0 | 0 | 计价 | 按实计算
XZGD10-22 | 材料 | 乙供 | C22040501 | 棉纱头 | kg | 33.968 | 6.916 | 0 | 0 | 计价 | 按实计算
XZGD10-22 | 材料 | 乙供 | C22040611 | 白棕绳 | kg | 11.264 | 12.448 | 0 | 0 | 计价 | 按实计算
XZGD10-22 | 材料 | 乙供 | C29010103 | 滤油芯 | 组 | 119.9 | 194.241 | 0 | 0 | 计价 | 按实计算
XZGD10-22 | 材料 | 乙供 | C99010102 | 其他材料费 | 元 | 971.7413 | 1 | 0 | 0 | 计价 | 按实计算
XZGD10-22 | 机械 | 乙供 | J03-01-033 | 汽车式起重机 起重量 5t | 台班 | 7.172 | 749.204 | 0 | 0 | 计价 | 按实计算
XZGD10-22 | 机械 | 乙供 | J03-01-036 | 汽车式起重机 起重量 16t | 台班 | 5.076 | 1080.444 | 0 | 0 | 计价 | 按实计算
XZGD10-22 | 机械 | 乙供 | J03-01-038 | 汽车式起重机 起重量 25t | 台班 | 5.0013 | 1337.122 | 0 | 0 | 计价 | 按实计算
XZGD10-22 | 机械 | 乙供 | J03-01-040 | 汽车式起重机 起重量 40t | 台班 | 1.5159 | 1808.125 | 0 | 0 | 计价 | 按实计算
XZGD10-22 | 机械 | 乙供 | J03-01-066 | 叉式起重机 起重量 5t | 台班 | 10.6172 | 589.159 | 0 | 0 | 计价 | 按实计算
XZGD10-22 | 机械 | 乙供 | J04-01-002 | 载重汽车 5t | 台班 | 7.172 | 502.929 | 0 | 0 | 计价 | 按实计算
XZGD10-22 | 机械 | 乙供 | J04-01-005 | 载重汽车 10t | 台班 | 6.0457 | 629.827 | 0 | 0 | 计价 | 按实计算
XZGD10-22 | 机械 | 乙供 | J09-01-029 | 真空泵 抽气速度 1800m³/h | 台班 | 9.3229 | 159.982 | 0 | 0 | 计价 | 按实计算
XZGD10-22 | 机械 | 乙供 | J10-01-001 | 交流弧焊机 容量 21kVA | 台班 | 70.3637 | 66.997 | 0 | 0 | 计价 | 按实计算
XZGD10-22 | 机械 | 乙供 | J10-01-004 | 交流弧焊机 容量 40kVA | 台班 | 1.2108 | 129.183 | 0 | 0 | 计价 | 按实计算
XZGD10-22 | 机械 | 乙供 | J13-01-041 | 滤油机 120L/h以内 | 台班 | 17.138 | 209.631 | 0 | 0 | 计价 | 按实计算
XZGD10-22 | 机械 | 乙供 | J13-01-043 | 滤油机 200L/h以内 | 台班 | 15.18 | 213.089 | 0 | 0 | 计价 | 按实计算
XZGD10-22 | 机械 | 乙供 | J13-01-051 | 真空滤油机 12000L/h | 台班 | 19.503 | 2171.476 | 0 | 0 | 计价 | 按实计算
XZGD10-22 | 机械 | 乙供 | J13-01-053 | 高真空净油机 12000L/h以内 | 台班 | 26.6164 | 2421.549 | 0 | 0 | 计价 | 按实计算
XZGD10-22 | 机械 | 乙供 | J13-01-055 | 高空作业车 20m以内 | 台班 | 0.8489 | 1247.427 | 0 | 0 | 计价 | 按实计算
XZGD10-22 | 机械 | 乙供 | J13-01-056 | 高空作业车 30m以内 | 台班 | 2.6991 | 1509.937 | 0 | 0 | 计价 | 按实计算
XZGD10-22 | 机械 | 乙供 | J13-01-060 | 机动绞磨 3t以内 | 台班 | 1.1934 | 231.866 | 0 | 0 | 计价 | 按实计算
XZGD10-22 | 机械 | 乙供 | J13-01-065 | 机动液压压接机 200t以内 | 台班 | 1.1866 | 101.136 | 0 | 0 | 计价 | 按实计算
XZGD10-22 | 机械 | 乙供 | J14-01-003 | 直流电阻测试仪 量程 0.1μΩ~199.99kΩ | 台班 | 1.5289 | 33.084 | 0 | 0 | 计价 | 按实计算
XZGD10-22 | 机械 | 乙供 | J14-01-014 | 介质损耗测试仪 | 台班 | 0.8489 | 125.068 | 0 | 0 | 计价 | 按实计算
XZGD10-22 | 机械 | 乙供 | J14-01-019 | 变比测试仪 | 台班 | 0.8489 | 144.378 | 0 | 0 | 计价 | 按实计算
XZGD10-22 | 机械 | 乙供 | J14-04-005 | 气相色谱仪 | 台班 | 0.8489 | 519.698 | 0 | 0 | 计价 | 按实计算
XZGD10-22 | 机械 | 乙供 | J14-08-287 | 绝缘电阻测试仪(2500V-10000V、＞2mA) | 台班 | 0.8489 | 79.726 | 0 | 0 | 计价 | 按实计算
XZGD10-22 | 机械 | 乙供 | J14-09-023 | SF₆气体成分测试仪 | 台班 | 0.8489 | 849.552 | 0 | 0 | 计价 | 按实计算
XZGD10-22 | 机械 | 乙供 | J15-01-014 | 液压千斤顶 起重量 200t | 台班 | 10.5941 | 17.02 | 0 | 0 | 计价 | 按实计算
XZGD10-22 | 机械 | 乙供 | J15-01-031 | 电焊条烘干箱 容量(cm³) 55×45×55 | 台班 | 76.637 | 20.75 | 0 | 0 | 计价 | 按实计算
XZGD10-22 | 机械 | 乙供 | J15-01-067 | 干燥空气发生器 | 台班 | 9.8713 | 543.56 | 0 | 0 | 计价 | 按实计算
XZGD10-22 | 机械 | 乙供 | J17-01-070 | 电动油泵 | 台班 | 5.2965 | 26.072 | 0 | 0 | 计价 | 按实计算
XZGD10-22 | 机械 | 乙供 | J18-01-001 | 牵引机 一牵一 | 台班 | 2.1188 | 1456.254 | 0 | 0 | 计价 | 按实计算
XZGD10-23 | 人工 | 乙供 | 9101108 | 安装普通工 | 工日 | 75.0451 | 107 | 0 | 0 | 计价 | 按实计算
XZGD10-23 | 人工 | 乙供 | 9101109 | 安装技术工 | 工日 | 348.0233 | 157 | 0 | 0 | 计价 | 按实计算
XZGD10-23 | 材料 | 乙供 | C01020302 | 等边角钢 边长50以下 | kg | 17.87 | 5.103 | 0 | 0 | 计价 | 按实计算
XZGD10-23 | 材料 | 乙供 | C01030203 | 中厚钢板 6~12 | kg | 3099.2346 | 5.311 | 0 | 0 | 计价 | 按实计算
XZGD10-23 | 材料 | 乙供 | C07010401 | 钢垫板 综合 | kg | 59.116 | 6.219 | 0 | 0 | 计价 | 按实计算
XZGD10-23 | 材料 | 乙供 | C08020301 | 方木 100×100×60 | 根 | 3.146 | 0.988 | 0 | 0 | 计价 | 按实计算
XZGD10-23 | 材料 | 乙供 | C12010100 | 电焊条 J422 综合 | kg | 5.841 | 5.394 | 0 | 0 | 计价 | 按实计算
XZGD10-23 | 材料 | 乙供 | C12010200 | 电焊条 J507 综合 | kg | 9.904 | 6.547 | 0 | 0 | 计价 | 按实计算
XZGD10-23 | 材料 | 乙供 | C13010201 | 镀锌六角螺栓 综合 | kg | 22.242 | 8.8 | 0 | 0 | 计价 | 按实计算
XZGD10-23 | 材料 | 乙供 | C14010101 | 镀锌铁丝 综合 | kg | 47.168 | 5.589 | 0 | 0 | 计价 | 按实计算
XZGD10-23 | 材料 | 乙供 | C16011308 | 铜芯聚氯乙烯绝缘电线 500VBV-16mm² | m | 1.549 | 10.719 | 0 | 0 | 计价 | 按实计算
XZGD10-23 | 材料 | 乙供 | C16011315 | 铜芯聚氯乙烯绝缘电线 500VBV-120mm² | m | 27.882 | 86.788 | 0 | 0 | 计价 | 按实计算
XZGD10-23 | 材料 | 乙供 | C16011318 | 铜芯聚氯乙烯绝缘电线 500VBV-240mm² | m | 1.549 | 163.932 | 0 | 0 | 计价 | 按实计算
XZGD10-23 | 材料 | 乙供 | C16038109 | 铜接线端子 120mm² | 个 | 6.083 | 16.044 | 0 | 0 | 计价 | 按实计算
XZGD10-23 | 材料 | 乙供 | C16100421 | 绝缘胶带 20mm×20m | 卷 | 4.6728 | 2.2 | 0 | 0 | 计价 | 按实计算
XZGD10-23 | 材料 | 乙供 | C18010305 | 耐油橡胶板 8mm | kg | 8.001 | 10.098 | 0 | 0 | 计价 | 按实计算
XZGD10-23 | 材料 | 乙供 | C18040601 | 泡沫塑料聚酯乙烯 | kg | 11.682 | 17.038 | 0 | 0 | 计价 | 按实计算
XZGD10-23 | 材料 | 乙供 | C18040801 | 聚氯乙烯塑料薄膜 0.5mm | kg | 68.324 | 11.225 | 0 | 0 | 计价 | 按实计算
XZGD10-23 | 材料 | 乙供 | C18050331 | 真空软管 | m | 15.206 | 13.17 | 0 | 0 | 计价 | 按实计算
XZGD10-23 | 材料 | 乙供 | C19020801 | 电力复合脂 | kg | 1.1 | 13.215 | 0 | 0 | 计价 | 按实计算
XZGD10-23 | 材料 | 乙供 | C19030201 | 乙醇 | kg | 14.735 | 4.244 | 0 | 0 | 计价 | 按实计算
XZGD10-23 | 材料 | 乙供 | C19031101 | 清洗剂 | kg | 18.676 | 2.811 | 0 | 0 | 计价 | 按实计算
XZGD10-23 | 材料 | 乙供 | C19040301 | 二氧化锰 | kg | 1.98 | 1.319 | 0 | 0 | 计价 | 按实计算
XZGD10-23 | 材料 | 乙供 | C20010101 | 防锈漆 | kg | 3.779 | 12.654 | 0 | 0 | 计价 | 按实计算
XZGD10-23 | 材料 | 乙供 | C20010201 | 醇酸防锈漆 | kg | 3.08 | 14.663 | 0 | 0 | 计价 | 按实计算
XZGD10-23 | 材料 | 乙供 | C20030101 | 普通调和漆 | kg | 1.918 | 13.9 | 0 | 0 | 计价 | 按实计算
XZGD10-23 | 材料 | 乙供 | C22010101 | 钢管脚手架 包括扣件 | kg | 37.886 | 5.452 | 0 | 0 | 计价 | 按实计算
XZGD10-23 | 材料 | 乙供 | C22010141 | 木脚手板 50×250×4000 | 块 | 0.394 | 82.72 | 0 | 0 | 计价 | 按实计算
XZGD10-23 | 材料 | 乙供 | C22010201 | 枕木 160×220×2500 | 根 | 30.265 | 148.455 | 0 | 0 | 计价 | 按实计算
XZGD10-23 | 材料 | 乙供 | C22030501 | 钢锯条 各种规格 | 根 | 0.992 | 1.596 | 0 | 0 | 计价 | 按实计算
XZGD10-23 | 材料 | 乙供 | C22040101 | 砂布 | 张 | 13.092 | 0.907 | 0 | 0 | 计价 | 按实计算
XZGD10-23 | 材料 | 乙供 | C22040411 | 无絮棉布 | kg | 27.377 | 9.929 | 0 | 0 | 计价 | 按实计算
XZGD10-23 | 材料 | 乙供 | C22040501 | 棉纱头 | kg | 36.344 | 6.916 | 0 | 0 | 计价 | 按实计算
XZGD10-23 | 材料 | 乙供 | C22040611 | 白棕绳 | kg | 12.364 | 12.448 | 0 | 0 | 计价 | 按实计算
XZGD10-23 | 材料 | 乙供 | C29010103 | 滤油芯 | 组 | 128.62 | 194.241 | 0 | 0 | 计价 | 按实计算
XZGD10-23 | 材料 | 乙供 | C99010102 | 其他材料费 | 元 | 1043.62 | 1 | 0 | 0 | 计价 | 按实计算
XZGD10-23 | 机械 | 乙供 | J03-01-033 | 汽车式起重机 起重量 5t | 台班 | 7.6936 | 749.204 | 0 | 0 | 计价 | 按实计算
XZGD10-23 | 机械 | 乙供 | J03-01-036 | 汽车式起重机 起重量 16t | 台班 | 5.8358 | 1080.444 | 0 | 0 | 计价 | 按实计算
XZGD10-23 | 机械 | 乙供 | J03-01-038 | 汽车式起重机 起重量 25t | 台班 | 5.3806 | 1337.122 | 0 | 0 | 计价 | 按实计算
XZGD10-23 | 机械 | 乙供 | J03-01-040 | 汽车式起重机 起重量 40t | 台班 | 1.6389 | 1808.125 | 0 | 0 | 计价 | 按实计算
XZGD10-23 | 机械 | 乙供 | J03-01-066 | 叉式起重机 起重量 5t | 台班 | 10.6622 | 589.159 | 0 | 0 | 计价 | 按实计算
XZGD10-23 | 机械 | 乙供 | J04-01-002 | 载重汽车 5t | 台班 | 7.6936 | 502.929 | 0 | 0 | 计价 | 按实计算
XZGD10-23 | 机械 | 乙供 | J04-01-005 | 载重汽车 10t | 台班 | 6.3753 | 629.827 | 0 | 0 | 计价 | 按实计算
XZGD10-23 | 机械 | 乙供 | J09-01-029 | 真空泵 抽气速度 1800m³/h | 台班 | 9.3229 | 159.982 | 0 | 0 | 计价 | 按实计算
XZGD10-23 | 机械 | 乙供 | J10-01-001 | 交流弧焊机 容量 21kVA | 台班 | 75.5686 | 66.997 | 0 | 0 | 计价 | 按实计算
XZGD10-23 | 机械 | 乙供 | J10-01-004 | 交流弧焊机 容量 40kVA | 台班 | 1.4839 | 129.183 | 0 | 0 | 计价 | 按实计算
XZGD10-23 | 机械 | 乙供 | J13-01-041 | 滤油机 120L/h以内 | 台班 | 18.3844 | 209.631 | 0 | 0 | 计价 | 按实计算
XZGD10-23 | 机械 | 乙供 | J13-01-043 | 滤油机 200L/h以内 | 台班 | 16.284 | 213.089 | 0 | 0 | 计价 | 按实计算
XZGD10-23 | 机械 | 乙供 | J13-01-051 | 真空滤油机 12000L/h | 台班 | 20.9214 | 2171.476 | 0 | 0 | 计价 | 按实计算
XZGD10-23 | 机械 | 乙供 | J13-01-053 | 高真空净油机 12000L/h以内 | 台班 | 28.5019 | 2421.549 | 0 | 0 | 计价 | 按实计算
XZGD10-23 | 机械 | 乙供 | J13-01-055 | 高空作业车 20m以内 | 台班 | 0.8489 | 1247.427 | 0 | 0 | 计价 | 按实计算
XZGD10-23 | 机械 | 乙供 | J13-01-056 | 高空作业车 30m以内 | 台班 | 3.23 | 1509.937 | 0 | 0 | 计价 | 按实计算
XZGD10-23 | 机械 | 乙供 | J13-01-060 | 机动绞磨 3t以内 | 台班 | 1.1934 | 231.866 | 0 | 0 | 计价 | 按实计算
XZGD10-23 | 机械 | 乙供 | J13-01-065 | 机动液压压接机 200t以内 | 台班 | 1.1866 | 101.136 | 0 | 0 | 计价 | 按实计算
XZGD10-23 | 机械 | 乙供 | J14-01-003 | 直流电阻测试仪 量程 0.1μΩ~199.99kΩ | 台班 | 1.5289 | 33.084 | 0 | 0 | 计价 | 按实计算
XZGD10-23 | 机械 | 乙供 | J14-01-014 | 介质损耗测试仪 | 台班 | 0.8489 | 125.068 | 0 | 0 | 计价 | 按实计算
XZGD10-23 | 机械 | 乙供 | J14-01-019 | 变比测试仪 | 台班 | 0.8489 | 144.378 | 0 | 0 | 计价 | 按实计算
XZGD10-23 | 机械 | 乙供 | J14-04-005 | 气相色谱仪 | 台班 | 0.8489 | 519.698 | 0 | 0 | 计价 | 按实计算
XZGD10-23 | 机械 | 乙供 | J14-08-287 | 绝缘电阻测试仪(2500V-10000V、＞2mA) | 台班 | 0.8489 | 79.726 | 0 | 0 | 计价 | 按实计算
XZGD10-23 | 机械 | 乙供 | J14-09-023 | SF₆气体成分测试仪 | 台班 | 0.8489 | 849.552 | 0 | 0 | 计价 | 按实计算
XZGD10-23 | 机械 | 乙供 | J15-01-014 | 液压千斤顶 起重量 200t | 台班 | 10.5941 | 17.02 | 0 | 0 | 计价 | 按实计算
XZGD10-23 | 机械 | 乙供 | J15-01-031 | 电焊条烘干箱 容量(cm³) 55×45×55 | 台班 | 82.2106 | 20.75 | 0 | 0 | 计价 | 按实计算
XZGD10-23 | 机械 | 乙供 | J15-01-067 | 干燥空气发生器 | 台班 | 9.8713 | 543.56 | 0 | 0 | 计价 | 按实计算
XZGD10-23 | 机械 | 乙供 | J17-01-070 | 电动油泵 | 台班 | 5.2965 | 26.072 | 0 | 0 | 计价 | 按实计算
XZGD10-23 | 机械 | 乙供 | J18-01-001 | 牵引机 一牵一 | 台班 | 2.1188 | 1456.254 | 0 | 0 | 计价 | 按实计算
XZGD10-24 | 人工 | 乙供 | 9101108 | 安装普通工 | 工日 | 67.2027 | 107 | 0 | 0 | 计价 | 按实计算
XZGD10-24 | 人工 | 乙供 | 9101109 | 安装技术工 | 工日 | 325.3639 | 157 | 0 | 0 | 计价 | 按实计算
XZGD10-24 | 材料 | 乙供 | C01020302 | 等边角钢 边长50以下 | kg | 17.87 | 5.103 | 0 | 0 | 计价 | 按实计算
XZGD10-24 | 材料 | 乙供 | C01030203 | 中厚钢板 6~12 | kg | 2757.7935 | 5.311 | 0 | 0 | 计价 | 按实计算
XZGD10-24 | 材料 | 乙供 | C07010401 | 钢垫板 综合 | kg | 54.1 | 6.219 | 0 | 0 | 计价 | 按实计算
XZGD10-24 | 材料 | 乙供 | C08020301 | 方木 100×100×60 | 根 | 2.675 | 0.988 | 0 | 0 | 计价 | 按实计算
XZGD10-24 | 材料 | 乙供 | C12010100 | 电焊条 J422 综合 | kg | 5.1975 | 5.394 | 0 | 0 | 计价 | 按实计算
XZGD10-24 | 材料 | 乙供 | C12010200 | 电焊条 J507 综合 | kg | 7.41 | 6.547 | 0 | 0 | 计价 | 按实计算
XZGD10-24 | 材料 | 乙供 | C13010201 | 镀锌六角螺栓 综合 | kg | 22.242 | 8.8 | 0 | 0 | 计价 | 按实计算
XZGD10-24 | 材料 | 乙供 | C14010101 | 镀锌铁丝 综合 | kg | 42.02 | 5.589 | 0 | 0 | 计价 | 按实计算
XZGD10-24 | 材料 | 乙供 | C16011308 | 铜芯聚氯乙烯绝缘电线 500VBV-16mm² | m | 1.65 | 10.719 | 0 | 0 | 计价 | 按实计算
XZGD10-24 | 材料 | 乙供 | C16011315 | 铜芯聚氯乙烯绝缘电线 500VBV-120mm² | m | 24.398 | 86.788 | 0 | 0 | 计价 | 按实计算
XZGD10-24 | 材料 | 乙供 | C16011318 | 铜芯聚氯乙烯绝缘电线 500VBV-240mm² | m | 1.65 | 163.932 | 0 | 0 | 计价 | 按实计算
XZGD10-24 | 材料 | 乙供 | C16038109 | 铜接线端子 120mm² | 个 | 5.35 | 16.044 | 0 | 0 | 计价 | 按实计算
XZGD10-24 | 材料 | 乙供 | C16100421 | 绝缘胶带 20mm×20m | 卷 | 4.158 | 2.2 | 0 | 0 | 计价 | 按实计算
XZGD10-24 | 材料 | 乙供 | C18010305 | 耐油橡胶板 8mm | kg | 6.557 | 10.098 | 0 | 0 | 计价 | 按实计算
XZGD10-24 | 材料 | 乙供 | C18040601 | 泡沫塑料聚酯乙烯 | kg | 10.395 | 17.038 | 0 | 0 | 计价 | 按实计算
XZGD10-24 | 材料 | 乙供 | C18040801 | 聚氯乙烯塑料薄膜 0.5mm | kg | 59.469 | 11.225 | 0 | 0 | 计价 | 按实计算
XZGD10-24 | 材料 | 乙供 | C18050331 | 真空软管 | m | 13.376 | 13.17 | 0 | 0 | 计价 | 按实计算
XZGD10-24 | 材料 | 乙供 | C19020801 | 电力复合脂 | kg | 1.1 | 13.215 | 0 | 0 | 计价 | 按实计算
XZGD10-24 | 材料 | 乙供 | C19030201 | 乙醇 | kg | 12.961 | 4.244 | 0 | 0 | 计价 | 按实计算
XZGD10-24 | 材料 | 乙供 | C19031101 | 清洗剂 | kg | 16.628 | 2.811 | 0 | 0 | 计价 | 按实计算
XZGD10-24 | 材料 | 乙供 | C19040301 | 二氧化锰 | kg | 1.672 | 1.319 | 0 | 0 | 计价 | 按实计算
XZGD10-24 | 材料 | 乙供 | C20010101 | 防锈漆 | kg | 2.561 | 12.654 | 0 | 0 | 计价 | 按实计算
XZGD10-24 | 材料 | 乙供 | C20010201 | 醇酸防锈漆 | kg | 3.08 | 14.663 | 0 | 0 | 计价 | 按实计算
XZGD10-24 | 材料 | 乙供 | C20030101 | 普通调和漆 | kg | 1.736 | 13.9 | 0 | 0 | 计价 | 按实计算
XZGD10-24 | 材料 | 乙供 | C22010101 | 钢管脚手架 包括扣件 | kg | 33.327 | 5.452 | 0 | 0 | 计价 | 按实计算
XZGD10-24 | 材料 | 乙供 | C22010141 | 木脚手板 50×250×4000 | 块 | 0.332 | 82.72 | 0 | 0 | 计价 | 按实计算
XZGD10-24 | 材料 | 乙供 | C22010201 | 枕木 160×220×2500 | 根 | 25.414 | 148.455 | 0 | 0 | 计价 | 按实计算
XZGD10-24 | 材料 | 乙供 | C22030501 | 钢锯条 各种规格 | 根 | 0.992 | 1.596 | 0 | 0 | 计价 | 按实计算
XZGD10-24 | 材料 | 乙供 | C22040101 | 砂布 | 张 | 13.092 | 0.907 | 0 | 0 | 计价 | 按实计算
XZGD10-24 | 材料 | 乙供 | C22040411 | 无絮棉布 | kg | 22.873 | 9.929 | 0 | 0 | 计价 | 按实计算
XZGD10-24 | 材料 | 乙供 | C22040501 | 棉纱头 | kg | 32.483 | 6.916 | 0 | 0 | 计价 | 按实计算
XZGD10-24 | 材料 | 乙供 | C22040611 | 白棕绳 | kg | 10.701 | 12.448 | 0 | 0 | 计价 | 按实计算
XZGD10-24 | 材料 | 乙供 | C29010103 | 滤油芯 | 组 | 114.45 | 194.241 | 0 | 0 | 计价 | 按实计算
XZGD10-24 | 材料 | 乙供 | C99010102 | 其他材料费 | 元 | 924.0684 | 1 | 0 | 0 | 计价 | 按实计算
XZGD10-24 | 机械 | 乙供 | J03-01-033 | 汽车式起重机 起重量 5t | 台班 | 6.846 | 749.204 | 0 | 0 | 计价 | 按实计算
XZGD10-24 | 机械 | 乙供 | J03-01-036 | 汽车式起重机 起重量 16t | 台班 | 4.3935 | 1080.444 | 0 | 0 | 计价 | 按实计算
XZGD10-24 | 机械 | 乙供 | J03-01-038 | 汽车式起重机 起重量 25t | 台班 | 3.9636 | 1337.122 | 0 | 0 | 计价 | 按实计算
XZGD10-24 | 机械 | 乙供 | J03-01-040 | 汽车式起重机 起重量 40t | 台班 | 1.4412 | 1808.125 | 0 | 0 | 计价 | 按实计算
XZGD10-24 | 机械 | 乙供 | J03-01-066 | 叉式起重机 起重量 5t | 台班 | 8.6451 | 589.159 | 0 | 0 | 计价 | 按实计算
XZGD10-24 | 机械 | 乙供 | J04-01-002 | 载重汽车 5t | 台班 | 6.846 | 502.929 | 0 | 0 | 计价 | 按实计算
XZGD10-24 | 机械 | 乙供 | J04-01-005 | 载重汽车 10t | 台班 | 5.0432 | 629.827 | 0 | 0 | 计价 | 按实计算
XZGD10-24 | 机械 | 乙供 | J09-01-029 | 真空泵 抽气速度 1800m³/h | 台班 | 7.1885 | 159.982 | 0 | 0 | 计价 | 按实计算
XZGD10-24 | 机械 | 乙供 | J10-01-001 | 交流弧焊机 容量 21kVA | 台班 | 67.1747 | 66.997 | 0 | 0 | 计价 | 按实计算
XZGD10-24 | 机械 | 乙供 | J10-01-004 | 交流弧焊机 容量 40kVA | 台班 | 1.042 | 129.183 | 0 | 0 | 计价 | 按实计算
XZGD10-24 | 机械 | 乙供 | J13-01-041 | 滤油机 120L/h以内 | 台班 | 16.359 | 209.631 | 0 | 0 | 计价 | 按实计算
XZGD10-24 | 机械 | 乙供 | J13-01-043 | 滤油机 200L/h以内 | 台班 | 14.49 | 213.089 | 0 | 0 | 计价 | 按实计算
XZGD10-24 | 机械 | 乙供 | J13-01-051 | 真空滤油机 12000L/h | 台班 | 18.6165 | 2171.476 | 0 | 0 | 计价 | 按实计算
XZGD10-24 | 机械 | 乙供 | J13-01-053 | 高真空净油机 12000L/h以内 | 台班 | 25.285 | 2421.549 | 0 | 0 | 计价 | 按实计算
XZGD10-24 | 机械 | 乙供 | J13-01-055 | 高空作业车 20m以内 | 台班 | 1.2064 | 1247.427 | 0 | 0 | 计价 | 按实计算
XZGD10-24 | 机械 | 乙供 | J13-01-056 | 高空作业车 30m以内 | 台班 | 2.6246 | 1509.937 | 0 | 0 | 计价 | 按实计算
XZGD10-24 | 机械 | 乙供 | J13-01-060 | 机动绞磨 3t以内 | 台班 | 1.1934 | 231.866 | 0 | 0 | 计价 | 按实计算
XZGD10-24 | 机械 | 乙供 | J13-01-065 | 机动液压压接机 200t以内 | 台班 | 1.1866 | 101.136 | 0 | 0 | 计价 | 按实计算
XZGD10-24 | 机械 | 乙供 | J14-01-003 | 直流电阻测试仪 量程 0.1μΩ~199.99kΩ | 台班 | 1.8098 | 33.084 | 0 | 0 | 计价 | 按实计算
XZGD10-24 | 机械 | 乙供 | J14-01-014 | 介质损耗测试仪 | 台班 | 1.2064 | 125.068 | 0 | 0 | 计价 | 按实计算
XZGD10-24 | 机械 | 乙供 | J14-01-019 | 变比测试仪 | 台班 | 1.2064 | 144.378 | 0 | 0 | 计价 | 按实计算
XZGD10-24 | 机械 | 乙供 | J14-04-005 | 气相色谱仪 | 台班 | 1.2064 | 519.698 | 0 | 0 | 计价 | 按实计算
XZGD10-24 | 机械 | 乙供 | J14-08-287 | 绝缘电阻测试仪(2500V-10000V、＞2mA) | 台班 | 1.2064 | 79.726 | 0 | 0 | 计价 | 按实计算
XZGD10-24 | 机械 | 乙供 | J14-09-023 | SF₆气体成分测试仪 | 台班 | 1.2064 | 849.552 | 0 | 0 | 计价 | 按实计算
XZGD10-24 | 机械 | 乙供 | J15-01-014 | 液压千斤顶 起重量 200t | 台班 | 10.0643 | 17.02 | 0 | 0 | 计价 | 按实计算
XZGD10-24 | 机械 | 乙供 | J15-01-031 | 电焊条烘干箱 容量(cm³) 55×45×55 | 台班 | 73.1535 | 20.75 | 0 | 0 | 计价 | 按实计算
XZGD10-24 | 机械 | 乙供 | J15-01-067 | 干燥空气发生器 | 台班 | 8.6264 | 543.56 | 0 | 0 | 计价 | 按实计算
XZGD10-24 | 机械 | 乙供 | J17-01-070 | 电动油泵 | 台班 | 5.0321 | 26.072 | 0 | 0 | 计价 | 按实计算
XZGD10-24 | 机械 | 乙供 | J18-01-001 | 牵引机 一牵一 | 台班 | 2.0129 | 1456.254 | 0 | 0 | 计价 | 按实计算
XZGD10-25 | 人工 | 乙供 | 9101108 | 安装普通工 | 工日 | 71.4927 | 107 | 0 | 0 | 计价 | 按实计算
XZGD10-25 | 人工 | 乙供 | 9101109 | 安装技术工 | 工日 | 345.9578 | 157 | 0 | 0 | 计价 | 按实计算
XZGD10-25 | 材料 | 乙供 | C01020302 | 等边角钢 边长50以下 | kg | 17.87 | 5.103 | 0 | 0 | 计价 | 按实计算
XZGD10-25 | 材料 | 乙供 | C01030203 | 中厚钢板 6~12 | kg | 2941.6464 | 5.311 | 0 | 0 | 计价 | 按实计算
XZGD10-25 | 材料 | 乙供 | C07010401 | 钢垫板 综合 | kg | 58.38 | 6.219 | 0 | 0 | 计价 | 按实计算
XZGD10-25 | 材料 | 乙供 | C08020301 | 方木 100×100×60 | 根 | 2.889 | 0.988 | 0 | 0 | 计价 | 按实计算
XZGD10-25 | 材料 | 乙供 | C12010100 | 电焊条 J422 综合 | kg | 5.544 | 5.394 | 0 | 0 | 计价 | 按实计算
XZGD10-25 | 材料 | 乙供 | C12010200 | 电焊条 J507 综合 | kg | 7.855 | 6.547 | 0 | 0 | 计价 | 按实计算
XZGD10-25 | 材料 | 乙供 | C13010201 | 镀锌六角螺栓 综合 | kg | 22.242 | 8.8 | 0 | 0 | 计价 | 按实计算
XZGD10-25 | 材料 | 乙供 | C14010101 | 镀锌铁丝 综合 | kg | 44.792 | 5.589 | 0 | 0 | 计价 | 按实计算
XZGD10-25 | 材料 | 乙供 | C16011308 | 铜芯聚氯乙烯绝缘电线 500VBV-16mm² | m | 2.2 | 10.719 | 0 | 0 | 计价 | 按实计算
XZGD10-25 | 材料 | 乙供 | C16011315 | 铜芯聚氯乙烯绝缘电线 500VBV-120mm² | m | 26.349 | 86.788 | 0 | 0 | 计价 | 按实计算
XZGD10-25 | 材料 | 乙供 | C16011318 | 铜芯聚氯乙烯绝缘电线 500VBV-240mm² | m | 2.2 | 163.932 | 0 | 0 | 计价 | 按实计算
XZGD10-25 | 材料 | 乙供 | C16038109 | 铜接线端子 120mm² | 个 | 5.778 | 16.044 | 0 | 0 | 计价 | 按实计算
XZGD10-25 | 材料 | 乙供 | C16100421 | 绝缘胶带 20mm×20m | 卷 | 4.4352 | 2.2 | 0 | 0 | 计价 | 按实计算
XZGD10-25 | 材料 | 乙供 | C18010305 | 耐油橡胶板 8mm | kg | 7.082 | 10.098 | 0 | 0 | 计价 | 按实计算
XZGD10-25 | 材料 | 乙供 | C18040601 | 泡沫塑料聚酯乙烯 | kg | 11.088 | 17.038 | 0 | 0 | 计价 | 按实计算
XZGD10-25 | 材料 | 乙供 | C18040801 | 聚氯乙烯塑料薄膜 0.5mm | kg | 64.228 | 11.225 | 0 | 0 | 计价 | 按实计算
XZGD10-25 | 材料 | 乙供 | C18050331 | 真空软管 | m | 14.446 | 13.17 | 0 | 0 | 计价 | 按实计算
XZGD10-25 | 材料 | 乙供 | C19020801 | 电力复合脂 | kg | 1.1 | 13.215 | 0 | 0 | 计价 | 按实计算
XZGD10-25 | 材料 | 乙供 | C19030201 | 乙醇 | kg | 13.999 | 4.244 | 0 | 0 | 计价 | 按实计算
XZGD10-25 | 材料 | 乙供 | C19031101 | 清洗剂 | kg | 17.825 | 2.811 | 0 | 0 | 计价 | 按实计算
XZGD10-25 | 材料 | 乙供 | C19040301 | 二氧化锰 | kg | 1.806 | 1.319 | 0 | 0 | 计价 | 按实计算
XZGD10-25 | 材料 | 乙供 | C20010101 | 防锈漆 | kg | 2.741 | 12.654 | 0 | 0 | 计价 | 按实计算
XZGD10-25 | 材料 | 乙供 | C20010201 | 醇酸防锈漆 | kg | 3.08 | 14.663 | 0 | 0 | 计价 | 按实计算
XZGD10-25 | 材料 | 乙供 | C20030101 | 普通调和漆 | kg | 1.843 | 13.9 | 0 | 0 | 计价 | 按实计算
XZGD10-25 | 材料 | 乙供 | C22010101 | 钢管脚手架 包括扣件 | kg | 35.993 | 5.452 | 0 | 0 | 计价 | 按实计算
XZGD10-25 | 材料 | 乙供 | C22010141 | 木脚手板 50×250×4000 | 块 | 0.36 | 82.72 | 0 | 0 | 计价 | 按实计算
XZGD10-25 | 材料 | 乙供 | C22010201 | 枕木 160×220×2500 | 根 | 27.447 | 148.455 | 0 | 0 | 计价 | 按实计算
XZGD10-25 | 材料 | 乙供 | C22030501 | 钢锯条 各种规格 | 根 | 0.992 | 1.596 | 0 | 0 | 计价 | 按实计算
XZGD10-25 | 材料 | 乙供 | C22040101 | 砂布 | 张 | 13.092 | 0.907 | 0 | 0 | 计价 | 按实计算
XZGD10-25 | 材料 | 乙供 | C22040411 | 无絮棉布 | kg | 24.703 | 9.929 | 0 | 0 | 计价 | 按实计算
XZGD10-25 | 材料 | 乙供 | C22040501 | 棉纱头 | kg | 34.562 | 6.916 | 0 | 0 | 计价 | 按实计算
XZGD10-25 | 材料 | 乙供 | C22040611 | 白棕绳 | kg | 11.557 | 12.448 | 0 | 0 | 计价 | 按实计算
XZGD10-25 | 材料 | 乙供 | C29010103 | 滤油芯 | 组 | 122.08 | 194.241 | 0 | 0 | 计价 | 按实计算
XZGD10-25 | 材料 | 乙供 | C99010102 | 其他材料费 | 元 | 988.802 | 1 | 0 | 0 | 计价 | 按实计算
XZGD10-25 | 机械 | 乙供 | J03-01-033 | 汽车式起重机 起重量 5t | 台班 | 7.3024 | 749.204 | 0 | 0 | 计价 | 按实计算
XZGD10-25 | 机械 | 乙供 | J03-01-036 | 汽车式起重机 起重量 16t | 台班 | 4.7475 | 1080.444 | 0 | 0 | 计价 | 按实计算
XZGD10-25 | 机械 | 乙供 | J03-01-038 | 汽车式起重机 起重量 25t | 台班 | 4.2792 | 1337.122 | 0 | 0 | 计价 | 按实计算
XZGD10-25 | 机械 | 乙供 | J03-01-040 | 汽车式起重机 起重量 40t | 台班 | 1.5564 | 1808.125 | 0 | 0 | 计价 | 按实计算
XZGD10-25 | 机械 | 乙供 | J03-01-066 | 叉式起重机 起重量 5t | 台班 | 9.3366 | 589.159 | 0 | 0 | 计价 | 按实计算
XZGD10-25 | 机械 | 乙供 | J04-01-002 | 载重汽车 5t | 台班 | 7.3024 | 502.929 | 0 | 0 | 计价 | 按实计算
XZGD10-25 | 机械 | 乙供 | J04-01-005 | 载重汽车 10t | 台班 | 5.4453 | 629.827 | 0 | 0 | 计价 | 按实计算
XZGD10-25 | 机械 | 乙供 | J09-01-029 | 真空泵 抽气速度 1800m³/h | 台班 | 7.7643 | 159.982 | 0 | 0 | 计价 | 按实计算
XZGD10-25 | 机械 | 乙供 | J10-01-001 | 交流弧焊机 容量 21kVA | 台班 | 71.6447 | 66.997 | 0 | 0 | 计价 | 按实计算
XZGD10-25 | 机械 | 乙供 | J10-01-004 | 交流弧焊机 容量 40kVA | 台班 | 1.3008 | 129.183 | 0 | 0 | 计价 | 按实计算
XZGD10-25 | 机械 | 乙供 | J13-01-041 | 滤油机 120L/h以内 | 台班 | 17.4496 | 209.631 | 0 | 0 | 计价 | 按实计算
XZGD10-25 | 机械 | 乙供 | J13-01-043 | 滤油机 200L/h以内 | 台班 | 15.456 | 213.089 | 0 | 0 | 计价 | 按实计算
XZGD10-25 | 机械 | 乙供 | J13-01-051 | 真空滤油机 12000L/h | 台班 | 19.8576 | 2171.476 | 0 | 0 | 计价 | 按实计算
XZGD10-25 | 机械 | 乙供 | J13-01-053 | 高真空净油机 12000L/h以内 | 台班 | 27.0572 | 2421.549 | 0 | 0 | 计价 | 按实计算
XZGD10-25 | 机械 | 乙供 | J13-01-055 | 高空作业车 20m以内 | 台班 | 1.2064 | 1247.427 | 0 | 0 | 计价 | 按实计算
XZGD10-25 | 机械 | 乙供 | J13-01-056 | 高空作业车 30m以内 | 台班 | 3.23 | 1509.937 | 0 | 0 | 计价 | 按实计算
XZGD10-25 | 机械 | 乙供 | J13-01-060 | 机动绞磨 3t以内 | 台班 | 1.1934 | 231.866 | 0 | 0 | 计价 | 按实计算
XZGD10-25 | 机械 | 乙供 | J13-01-065 | 机动液压压接机 200t以内 | 台班 | 1.1866 | 101.136 | 0 | 0 | 计价 | 按实计算
XZGD10-25 | 机械 | 乙供 | J14-01-003 | 直流电阻测试仪 量程 0.1μΩ~199.99kΩ | 台班 | 2.1716 | 33.084 | 0 | 0 | 计价 | 按实计算
XZGD10-25 | 机械 | 乙供 | J14-01-014 | 介质损耗测试仪 | 台班 | 1.2064 | 125.068 | 0 | 0 | 计价 | 按实计算
XZGD10-25 | 机械 | 乙供 | J14-01-019 | 变比测试仪 | 台班 | 1.2064 | 144.378 | 0 | 0 | 计价 | 按实计算
XZGD10-25 | 机械 | 乙供 | J14-04-005 | 气相色谱仪 | 台班 | 1.2064 | 519.698 | 0 | 0 | 计价 | 按实计算
XZGD10-25 | 机械 | 乙供 | J14-08-287 | 绝缘电阻测试仪(2500V-10000V、＞2mA) | 台班 | 1.2064 | 79.726 | 0 | 0 | 计价 | 按实计算
XZGD10-25 | 机械 | 乙供 | J14-09-023 | SF₆气体成分测试仪 | 台班 | 1.2064 | 849.552 | 0 | 0 | 计价 | 按实计算
XZGD10-25 | 机械 | 乙供 | J15-01-014 | 液压千斤顶 起重量 200t | 台班 | 10.8705 | 17.02 | 0 | 0 | 计价 | 按实计算
XZGD10-25 | 机械 | 乙供 | J15-01-031 | 电焊条烘干箱 容量(cm³) 55×45×55 | 台班 | 78.0304 | 20.75 | 0 | 0 | 计价 | 按实计算
XZGD10-25 | 机械 | 乙供 | J15-01-067 | 干燥空气发生器 | 台班 | 9.3162 | 543.56 | 0 | 0 | 计价 | 按实计算
XZGD10-25 | 机械 | 乙供 | J17-01-070 | 电动油泵 | 台班 | 5.4336 | 26.072 | 0 | 0 | 计价 | 按实计算
XZGD10-25 | 机械 | 乙供 | J18-01-001 | 牵引机 一牵一 | 台班 | 2.1741 | 1456.254 | 0 | 0 | 计价 | 按实计算
XZGD10-26 | 人工 | 乙供 | 9101108 | 安装普通工 | 工日 | 96.1217 | 107 | 0 | 0 | 计价 | 按实计算
XZGD10-26 | 人工 | 乙供 | 9101109 | 安装技术工 | 工日 | 372.4035 | 157 | 0 | 0 | 计价 | 按实计算
XZGD10-26 | 材料 | 乙供 | C01020302 | 等边角钢 边长50以下 | kg | 17.87 | 5.103 | 0 | 0 | 计价 | 按实计算
XZGD10-26 | 材料 | 乙供 | C01030203 | 中厚钢板 6~12 | kg | 3283.0875 | 5.311 | 0 | 0 | 计价 | 按实计算
XZGD10-26 | 材料 | 乙供 | C07010401 | 钢垫板 综合 | kg | 67.0035 | 6.219 | 0 | 0 | 计价 | 按实计算
XZGD10-26 | 材料 | 乙供 | C08020301 | 方木 100×100×60 | 根 | 2.9896 | 0.988 | 0 | 0 | 计价 | 按实计算
XZGD10-26 | 材料 | 乙供 | C12010100 | 电焊条 J422 综合 | kg | 6.1875 | 5.394 | 0 | 0 | 计价 | 按实计算
XZGD10-26 | 材料 | 乙供 | C12010200 | 电焊条 J507 综合 | kg | 9.219 | 6.547 | 0 | 0 | 计价 | 按实计算
XZGD10-26 | 材料 | 乙供 | C13010201 | 镀锌六角螺栓 综合 | kg | 22.242 | 8.8 | 0 | 0 | 计价 | 按实计算
XZGD10-26 | 材料 | 乙供 | C14010101 | 镀锌铁丝 综合 | kg | 49.94 | 5.589 | 0 | 0 | 计价 | 按实计算
XZGD10-26 | 材料 | 乙供 | C16011308 | 铜芯聚氯乙烯绝缘电线 500VBV-16mm² | m | 1.616 | 10.719 | 0 | 0 | 计价 | 按实计算
XZGD10-26 | 材料 | 乙供 | C16011315 | 铜芯聚氯乙烯绝缘电线 500VBV-120mm² | m | 29.795 | 86.788 | 0 | 0 | 计价 | 按实计算
XZGD10-26 | 材料 | 乙供 | C16011318 | 铜芯聚氯乙烯绝缘电线 500VBV-240mm² | m | 2.35 | 163.932 | 0 | 0 | 计价 | 按实计算
XZGD10-26 | 材料 | 乙供 | C16038109 | 铜接线端子 120mm² | 个 | 4.04 | 16.044 | 0 | 0 | 计价 | 按实计算
XZGD10-26 | 材料 | 乙供 | C16100421 | 绝缘胶带 20mm×20m | 卷 | 4.95 | 2.2 | 0 | 0 | 计价 | 按实计算
XZGD10-26 | 材料 | 乙供 | C18010305 | 耐油橡胶板 8mm | kg | 7.21 | 10.098 | 0 | 0 | 计价 | 按实计算
XZGD10-26 | 材料 | 乙供 | C18040601 | 泡沫塑料聚酯乙烯 | kg | 12.375 | 17.038 | 0 | 0 | 计价 | 按实计算
XZGD10-26 | 材料 | 乙供 | C18040801 | 聚氯乙烯塑料薄膜 0.5mm | kg | 69.69 | 11.225 | 0 | 0 | 计价 | 按实计算
XZGD10-26 | 材料 | 乙供 | C18050331 | 真空软管 | m | 15.453 | 13.17 | 0 | 0 | 计价 | 按实计算
XZGD10-26 | 材料 | 乙供 | C19020801 | 电力复合脂 | kg | 1.1 | 13.215 | 0 | 0 | 计价 | 按实计算
XZGD10-26 | 材料 | 乙供 | C19030201 | 乙醇 | kg | 18.18 | 4.244 | 0 | 0 | 计价 | 按实计算
XZGD10-26 | 材料 | 乙供 | C19031101 | 清洗剂 | kg | 17.112 | 2.811 | 0 | 0 | 计价 | 按实计算
XZGD10-26 | 材料 | 乙供 | C19040301 | 二氧化锰 | kg | 1.903 | 1.319 | 0 | 0 | 计价 | 按实计算
XZGD10-26 | 材料 | 乙供 | C20010101 | 防锈漆 | kg | 3.33 | 12.654 | 0 | 0 | 计价 | 按实计算
XZGD10-26 | 材料 | 乙供 | C20010201 | 醇酸防锈漆 | kg | 3.08 | 14.663 | 0 | 0 | 计价 | 按实计算
XZGD10-26 | 材料 | 乙供 | C20030101 | 普通调和漆 | kg | 1.883 | 13.9 | 0 | 0 | 计价 | 按实计算
XZGD10-26 | 材料 | 乙供 | C22010101 | 钢管脚手架 包括扣件 | kg | 38.885 | 5.452 | 0 | 0 | 计价 | 按实计算
XZGD10-26 | 材料 | 乙供 | C22010141 | 木脚手板 50×250×4000 | 块 | 0.505 | 82.72 | 0 | 0 | 计价 | 按实计算
XZGD10-26 | 材料 | 乙供 | C22010201 | 枕木 160×220×2500 | 根 | 27.67 | 148.455 | 0 | 0 | 计价 | 按实计算
XZGD10-26 | 材料 | 乙供 | C22030501 | 钢锯条 各种规格 | 根 | 0.992 | 1.596 | 0 | 0 | 计价 | 按实计算
XZGD10-26 | 材料 | 乙供 | C22040101 | 砂布 | 张 | 13.092 | 0.907 | 0 | 0 | 计价 | 按实计算
XZGD10-26 | 材料 | 乙供 | C22040411 | 无絮棉布 | kg | 29.29 | 9.929 | 0 | 0 | 计价 | 按实计算
XZGD10-26 | 材料 | 乙供 | C22040501 | 棉纱头 | kg | 38.423 | 6.916 | 0 | 0 | 计价 | 按实计算
XZGD10-26 | 材料 | 乙供 | C22040611 | 白棕绳 | kg | 17.17 | 12.448 | 0 | 0 | 计价 | 按实计算
XZGD10-26 | 材料 | 乙供 | C29010103 | 滤油芯 | 组 | 136.25 | 194.241 | 0 | 0 | 计价 | 按实计算
XZGD10-26 | 材料 | 乙供 | C99010102 | 其他材料费 | 元 | 1094.3225 | 1 | 0 | 0 | 计价 | 按实计算
XZGD10-26 | 机械 | 乙供 | J03-01-033 | 汽车式起重机 起重量 5t | 台班 | 8.15 | 749.204 | 0 | 0 | 计价 | 按实计算
XZGD10-26 | 机械 | 乙供 | J03-01-038 | 汽车式起重机 起重量 25t | 台班 | 10.0625 | 1337.122 | 0 | 0 | 计价 | 按实计算
XZGD10-26 | 机械 | 乙供 | J03-01-041 | 汽车式起重机 起重量 50t | 台班 | 1.8285 | 2916.499 | 0 | 0 | 计价 | 按实计算
XZGD10-26 | 机械 | 乙供 | J03-01-066 | 叉式起重机 起重量 5t | 台班 | 5.75 | 589.159 | 0 | 0 | 计价 | 按实计算
XZGD10-26 | 机械 | 乙供 | J04-01-002 | 载重汽车 5t | 台班 | 8.15 | 502.929 | 0 | 0 | 计价 | 按实计算
XZGD10-26 | 机械 | 乙供 | J04-01-005 | 载重汽车 10t | 台班 | 5.98 | 629.827 | 0 | 0 | 计价 | 按实计算
XZGD10-26 | 机械 | 乙供 | J09-01-029 | 真空泵 抽气速度 1800m³/h | 台班 | 8.74 | 159.982 | 0 | 0 | 计价 | 按实计算
XZGD10-26 | 机械 | 乙供 | J10-01-001 | 交流弧焊机 容量 21kVA | 台班 | 79.9056 | 66.997 | 0 | 0 | 计价 | 按实计算
XZGD10-26 | 机械 | 乙供 | J10-01-004 | 交流弧焊机 容量 40kVA | 台班 | 1.38 | 129.183 | 0 | 0 | 计价 | 按实计算
XZGD10-26 | 机械 | 乙供 | J13-01-041 | 滤油机 120L/h以内 | 台班 | 19.475 | 209.631 | 0 | 0 | 计价 | 按实计算
XZGD10-26 | 机械 | 乙供 | J13-01-043 | 滤油机 200L/h以内 | 台班 | 17.25 | 213.089 | 0 | 0 | 计价 | 按实计算
XZGD10-26 | 机械 | 乙供 | J13-01-051 | 真空滤油机 12000L/h | 台班 | 22.1625 | 2171.476 | 0 | 0 | 计价 | 按实计算
XZGD10-26 | 机械 | 乙供 | J13-01-053 | 高真空净油机 12000L/h以内 | 台班 | 31.6 | 2421.549 | 0 | 0 | 计价 | 按实计算
XZGD10-26 | 机械 | 乙供 | J13-01-055 | 高空作业车 20m以内 | 台班 | 1.035 | 1247.427 | 0 | 0 | 计价 | 按实计算
XZGD10-26 | 机械 | 乙供 | J13-01-056 | 高空作业车 30m以内 | 台班 | 2.9116 | 1509.937 | 0 | 0 | 计价 | 按实计算
XZGD10-26 | 机械 | 乙供 | J13-01-060 | 机动绞磨 3t以内 | 台班 | 1.1934 | 231.866 | 0 | 0 | 计价 | 按实计算
XZGD10-26 | 机械 | 乙供 | J13-01-065 | 机动液压压接机 200t以内 | 台班 | 1.1866 | 101.136 | 0 | 0 | 计价 | 按实计算
XZGD10-26 | 机械 | 乙供 | J14-01-003 | 直流电阻测试仪 量程 0.1μΩ~199.99kΩ | 台班 | 1.725 | 33.084 | 0 | 0 | 计价 | 按实计算
XZGD10-26 | 机械 | 乙供 | J14-01-014 | 介质损耗测试仪 | 台班 | 0.9775 | 125.068 | 0 | 0 | 计价 | 按实计算
XZGD10-26 | 机械 | 乙供 | J14-01-019 | 变比测试仪 | 台班 | 0.9775 | 144.378 | 0 | 0 | 计价 | 按实计算
XZGD10-26 | 机械 | 乙供 | J14-04-005 | 气相色谱仪 | 台班 | 0.9775 | 519.698 | 0 | 0 | 计价 | 按实计算
XZGD10-26 | 机械 | 乙供 | J14-08-287 | 绝缘电阻测试仪(2500V-10000V、＞2mA) | 台班 | 0.9775 | 79.726 | 0 | 0 | 计价 | 按实计算
XZGD10-26 | 机械 | 乙供 | J14-09-023 | SF₆气体成分测试仪 | 台班 | 0.9775 | 849.552 | 0 | 0 | 计价 | 按实计算
XZGD10-26 | 机械 | 乙供 | J15-01-014 | 液压千斤顶 起重量 200t | 台班 | 9.2 | 17.02 | 0 | 0 | 计价 | 按实计算
XZGD10-26 | 机械 | 乙供 | J15-01-031 | 电焊条烘干箱 容量(cm³) 55×45×55 | 台班 | 87.0875 | 20.75 | 0 | 0 | 计价 | 按实计算
XZGD10-26 | 机械 | 乙供 | J15-01-067 | 干燥空气发生器 | 台班 | 9.2 | 543.56 | 0 | 0 | 计价 | 按实计算
XZGD10-26 | 机械 | 乙供 | J17-01-070 | 电动油泵 | 台班 | 2.3 | 26.072 | 0 | 0 | 计价 | 按实计算
XZGD10-27 | 人工 | 乙供 | 9101108 | 安装普通工 | 工日 | 103.0134 | 107 | 0 | 0 | 计价 | 按实计算
XZGD10-27 | 人工 | 乙供 | 9101109 | 安装技术工 | 工日 | 400.9696 | 157 | 0 | 0 | 计价 | 按实计算
XZGD10-27 | 材料 | 乙供 | C01020302 | 等边角钢 边长50以下 | kg | 17.87 | 5.103 | 0 | 0 | 计价 | 按实计算
XZGD10-27 | 材料 | 乙供 | C01030203 | 中厚钢板 6~12 | kg | 3388.1463 | 5.311 | 0 | 0 | 计价 | 按实计算
XZGD10-27 | 材料 | 乙供 | C07010401 | 钢垫板 综合 | kg | 76.9449 | 6.219 | 0 | 0 | 计价 | 按实计算
XZGD10-27 | 材料 | 乙供 | C08020301 | 方木 100×100×60 | 根 | 3.4371 | 0.988 | 0 | 0 | 计价 | 按实计算
XZGD10-27 | 材料 | 乙供 | C12010100 | 电焊条 J422 综合 | kg | 6.3855 | 5.394 | 0 | 0 | 计价 | 按实计算
XZGD10-27 | 材料 | 乙供 | C12010200 | 电焊条 J507 综合 | kg | 10.3228 | 6.547 | 0 | 0 | 计价 | 按实计算
XZGD10-27 | 材料 | 乙供 | C13010201 | 镀锌六角螺栓 综合 | kg | 22.242 | 8.8 | 0 | 0 | 计价 | 按实计算
XZGD10-27 | 材料 | 乙供 | C14010101 | 镀锌铁丝 综合 | kg | 51.524 | 5.589 | 0 | 0 | 计价 | 按实计算
XZGD10-27 | 材料 | 乙供 | C16011308 | 铜芯聚氯乙烯绝缘电线 500VBV-16mm² | m | 1.858 | 10.719 | 0 | 0 | 计价 | 按实计算
XZGD10-27 | 材料 | 乙供 | C16011315 | 铜芯聚氯乙烯绝缘电线 500VBV-120mm² | m | 34.2554 | 86.788 | 0 | 0 | 计价 | 按实计算
XZGD10-27 | 材料 | 乙供 | C16011318 | 铜芯聚氯乙烯绝缘电线 500VBV-240mm² | m | 2.7019 | 163.932 | 0 | 0 | 计价 | 按实计算
XZGD10-27 | 材料 | 乙供 | C16038109 | 铜接线端子 120mm² | 个 | 4.6448 | 16.044 | 0 | 0 | 计价 | 按实计算
XZGD10-27 | 材料 | 乙供 | C16100421 | 绝缘胶带 20mm×20m | 卷 | 5.1084 | 2.2 | 0 | 0 | 计价 | 按实计算
XZGD10-27 | 材料 | 乙供 | C18010305 | 耐油橡胶板 8mm | kg | 8.2894 | 10.098 | 0 | 0 | 计价 | 按实计算
XZGD10-27 | 材料 | 乙供 | C18040601 | 泡沫塑料聚酯乙烯 | kg | 12.771 | 17.038 | 0 | 0 | 计价 | 按实计算
XZGD10-27 | 材料 | 乙供 | C18040801 | 聚氯乙烯塑料薄膜 0.5mm | kg | 80.1228 | 11.225 | 0 | 0 | 计价 | 按实计算
XZGD10-27 | 材料 | 乙供 | C18050331 | 真空软管 | m | 17.7663 | 13.17 | 0 | 0 | 计价 | 按实计算
XZGD10-27 | 材料 | 乙供 | C19020801 | 电力复合脂 | kg | 1.1 | 13.215 | 0 | 0 | 计价 | 按实计算
XZGD10-27 | 材料 | 乙供 | C19030201 | 乙醇 | kg | 20.9016 | 4.244 | 0 | 0 | 计价 | 按实计算
XZGD10-27 | 材料 | 乙供 | C19031101 | 清洗剂 | kg | 19.4264 | 2.811 | 0 | 0 | 计价 | 按实计算
XZGD10-27 | 材料 | 乙供 | C19040301 | 二氧化锰 | kg | 2.1879 | 1.319 | 0 | 0 | 计价 | 按实计算
XZGD10-27 | 材料 | 乙供 | C20010101 | 防锈漆 | kg | 3.7836 | 12.654 | 0 | 0 | 计价 | 按实计算
XZGD10-27 | 材料 | 乙供 | C20010201 | 醇酸防锈漆 | kg | 3.08 | 14.663 | 0 | 0 | 计价 | 按实计算
XZGD10-27 | 材料 | 乙供 | C20030101 | 普通调和漆 | kg | 2.1053 | 13.9 | 0 | 0 | 计价 | 按实计算
XZGD10-27 | 材料 | 乙供 | C22010101 | 钢管脚手架 包括扣件 | kg | 44.7062 | 5.452 | 0 | 0 | 计价 | 按实计算
XZGD10-27 | 材料 | 乙供 | C22010141 | 木脚手板 50×250×4000 | 块 | 0.5806 | 82.72 | 0 | 0 | 计价 | 按实计算
XZGD10-27 | 材料 | 乙供 | C22010201 | 枕木 160×220×2500 | 根 | 31.8123 | 148.455 | 0 | 0 | 计价 | 按实计算
XZGD10-27 | 材料 | 乙供 | C22030501 | 钢锯条 各种规格 | 根 | 0.992 | 1.596 | 0 | 0 | 计价 | 按实计算
XZGD10-27 | 材料 | 乙供 | C22040101 | 砂布 | 张 | 13.092 | 0.907 | 0 | 0 | 计价 | 按实计算
XZGD10-27 | 材料 | 乙供 | C22040411 | 无絮棉布 | kg | 33.6748 | 9.929 | 0 | 0 | 计价 | 按实计算
XZGD10-27 | 材料 | 乙供 | C22040501 | 棉纱头 | kg | 39.611 | 6.916 | 0 | 0 | 计价 | 按实计算
XZGD10-27 | 材料 | 乙供 | C22040611 | 白棕绳 | kg | 19.7403 | 12.448 | 0 | 0 | 计价 | 按实计算
XZGD10-27 | 材料 | 乙供 | C29010103 | 滤油芯 | 组 | 140.61 | 194.241 | 0 | 0 | 计价 | 按实计算
XZGD10-27 | 材料 | 乙供 | C99010102 | 其他材料费 | 元 | 1151.7403 | 1 | 0 | 0 | 计价 | 按实计算
XZGD10-27 | 机械 | 乙供 | J03-01-033 | 汽车式起重机 起重量 5t | 台班 | 8.4108 | 749.204 | 0 | 0 | 计价 | 按实计算
XZGD10-27 | 机械 | 乙供 | J03-01-038 | 汽车式起重机 起重量 25t | 台班 | 11.5689 | 1337.122 | 0 | 0 | 计价 | 按实计算
XZGD10-27 | 机械 | 乙供 | J03-01-041 | 汽车式起重机 起重量 50t | 台班 | 2.1022 | 2916.499 | 0 | 0 | 计价 | 按实计算
XZGD10-27 | 机械 | 乙供 | J03-01-066 | 叉式起重机 起重量 5t | 台班 | 6.6108 | 589.159 | 0 | 0 | 计价 | 按实计算
XZGD10-27 | 机械 | 乙供 | J04-01-002 | 载重汽车 5t | 台班 | 8.4108 | 502.929 | 0 | 0 | 计价 | 按实计算
XZGD10-27 | 机械 | 乙供 | J04-01-005 | 载重汽车 10t | 台班 | 6.8753 | 629.827 | 0 | 0 | 计价 | 按实计算
XZGD10-27 | 机械 | 乙供 | J09-01-029 | 真空泵 抽气速度 1800m³/h | 台班 | 10.0484 | 159.982 | 0 | 0 | 计价 | 按实计算
XZGD10-27 | 机械 | 乙供 | J10-01-001 | 交流弧焊机 容量 21kVA | 台班 | 82.5741 | 66.997 | 0 | 0 | 计价 | 按实计算
XZGD10-27 | 机械 | 乙供 | J10-01-004 | 交流弧焊机 容量 40kVA | 台班 | 1.5867 | 129.183 | 0 | 0 | 计价 | 按实计算
XZGD10-27 | 机械 | 乙供 | J13-01-041 | 滤油机 120L/h以内 | 台班 | 20.0982 | 209.631 | 0 | 0 | 计价 | 按实计算
XZGD10-27 | 机械 | 乙供 | J13-01-043 | 滤油机 200L/h以内 | 台班 | 17.802 | 213.089 | 0 | 0 | 计价 | 按实计算
XZGD10-27 | 机械 | 乙供 | J13-01-051 | 真空滤油机 12000L/h | 台班 | 22.8717 | 2171.476 | 0 | 0 | 计价 | 按实计算
XZGD10-27 | 机械 | 乙供 | J13-01-053 | 高真空净油机 12000L/h以内 | 台班 | 33.6942 | 2421.549 | 0 | 0 | 计价 | 按实计算
XZGD10-27 | 机械 | 乙供 | J13-01-055 | 高空作业车 20m以内 | 台班 | 1.1899 | 1247.427 | 0 | 0 | 计价 | 按实计算
XZGD10-27 | 机械 | 乙供 | J13-01-056 | 高空作业车 30m以内 | 台班 | 3.1699 | 1509.937 | 0 | 0 | 计价 | 按实计算
XZGD10-27 | 机械 | 乙供 | J13-01-060 | 机动绞磨 3t以内 | 台班 | 1.1934 | 231.866 | 0 | 0 | 计价 | 按实计算
XZGD10-27 | 机械 | 乙供 | J13-01-065 | 机动液压压接机 200t以内 | 台班 | 1.1866 | 101.136 | 0 | 0 | 计价 | 按实计算
XZGD10-27 | 机械 | 乙供 | J14-01-003 | 直流电阻测试仪 量程 0.1μΩ~199.99kΩ | 台班 | 1.9833 | 33.084 | 0 | 0 | 计价 | 按实计算
XZGD10-27 | 机械 | 乙供 | J14-01-014 | 介质损耗测试仪 | 台班 | 1.1239 | 125.068 | 0 | 0 | 计价 | 按实计算
XZGD10-27 | 机械 | 乙供 | J14-01-019 | 变比测试仪 | 台班 | 1.1239 | 144.378 | 0 | 0 | 计价 | 按实计算
XZGD10-27 | 机械 | 乙供 | J14-04-005 | 气相色谱仪 | 台班 | 1.1239 | 519.698 | 0 | 0 | 计价 | 按实计算
XZGD10-27 | 机械 | 乙供 | J14-08-287 | 绝缘电阻测试仪(2500V-10000V、＞2mA) | 台班 | 1.1239 | 79.726 | 0 | 0 | 计价 | 按实计算
XZGD10-27 | 机械 | 乙供 | J14-09-023 | SF₆气体成分测试仪 | 台班 | 1.1239 | 849.552 | 0 | 0 | 计价 | 按实计算
XZGD10-27 | 机械 | 乙供 | J15-01-014 | 液压千斤顶 起重量 200t | 台班 | 10.5774 | 17.02 | 0 | 0 | 计价 | 按实计算
XZGD10-27 | 机械 | 乙供 | J15-01-031 | 电焊条烘干箱 容量(cm³) 55×45×55 | 台班 | 89.8743 | 20.75 | 0 | 0 | 计价 | 按实计算
XZGD10-27 | 机械 | 乙供 | J15-01-067 | 干燥空气发生器 | 台班 | 10.5774 | 543.56 | 0 | 0 | 计价 | 按实计算
XZGD10-27 | 机械 | 乙供 | J17-01-070 | 电动油泵 | 台班 | 2.6443 | 26.072 | 0 | 0 | 计价 | 按实计算
XZGD10-28 | 人工 | 乙供 | 9101108 | 安装普通工 | 工日 | 108.8689 | 107 | 0 | 0 | 计价 | 按实计算
XZGD10-28 | 人工 | 乙供 | 9101109 | 安装技术工 | 工日 | 424.7213 | 157 | 0 | 0 | 计价 | 按实计算
XZGD10-28 | 材料 | 乙供 | C01020302 | 等边角钢 边长50以下 | kg | 17.87 | 5.103 | 0 | 0 | 计价 | 按实计算
XZGD10-28 | 材料 | 乙供 | C01030203 | 中厚钢板 6~12 | kg | 3545.7345 | 5.311 | 0 | 0 | 计价 | 按实计算
XZGD10-28 | 材料 | 乙供 | C07010401 | 钢垫板 综合 | kg | 83.0776 | 6.219 | 0 | 0 | 计价 | 按实计算
XZGD10-28 | 材料 | 乙供 | C08020301 | 方木 100×100×60 | 根 | 3.7132 | 0.988 | 0 | 0 | 计价 | 按实计算
XZGD10-28 | 材料 | 乙供 | C12010100 | 电焊条 J422 综合 | kg | 6.6825 | 5.394 | 0 | 0 | 计价 | 按实计算
XZGD10-28 | 材料 | 乙供 | C12010200 | 电焊条 J507 综合 | kg | 11.0038 | 6.547 | 0 | 0 | 计价 | 按实计算
XZGD10-28 | 材料 | 乙供 | C13010201 | 镀锌六角螺栓 综合 | kg | 22.242 | 8.8 | 0 | 0 | 计价 | 按实计算
XZGD10-28 | 材料 | 乙供 | C14010101 | 镀锌铁丝 综合 | kg | 53.9 | 5.589 | 0 | 0 | 计价 | 按实计算
XZGD10-28 | 材料 | 乙供 | C16011308 | 铜芯聚氯乙烯绝缘电线 500VBV-16mm² | m | 2.0072 | 10.719 | 0 | 0 | 计价 | 按实计算
XZGD10-28 | 材料 | 乙供 | C16011315 | 铜芯聚氯乙烯绝缘电线 500VBV-120mm² | m | 37.0069 | 86.788 | 0 | 0 | 计价 | 按实计算
XZGD10-28 | 材料 | 乙供 | C16011318 | 铜芯聚氯乙烯绝缘电线 500VBV-240mm² | m | 2.9188 | 163.932 | 0 | 0 | 计价 | 按实计算
XZGD10-28 | 材料 | 乙供 | C16038109 | 铜接线端子 120mm² | 个 | 5.0179 | 16.044 | 0 | 0 | 计价 | 按实计算
XZGD10-28 | 材料 | 乙供 | C16100421 | 绝缘胶带 20mm×20m | 卷 | 5.346 | 2.2 | 0 | 0 | 计价 | 按实计算
XZGD10-28 | 材料 | 乙供 | C18010305 | 耐油橡胶板 8mm | kg | 8.9552 | 10.098 | 0 | 0 | 计价 | 按实计算
XZGD10-28 | 材料 | 乙供 | C18040601 | 泡沫塑料聚酯乙烯 | kg | 13.365 | 17.038 | 0 | 0 | 计价 | 按实计算
XZGD10-28 | 材料 | 乙供 | C18040801 | 聚氯乙烯塑料薄膜 0.5mm | kg | 86.5586 | 11.225 | 0 | 0 | 计价 | 按实计算
XZGD10-28 | 材料 | 乙供 | C18050331 | 真空软管 | m | 19.1933 | 13.17 | 0 | 0 | 计价 | 按实计算
XZGD10-28 | 材料 | 乙供 | C19020801 | 电力复合脂 | kg | 1.1 | 13.215 | 0 | 0 | 计价 | 按实计算
XZGD10-28 | 材料 | 乙供 | C19030201 | 乙醇 | kg | 22.5805 | 4.244 | 0 | 0 | 计价 | 按实计算
XZGD10-28 | 材料 | 乙供 | C19031101 | 清洗剂 | kg | 20.8542 | 2.811 | 0 | 0 | 计价 | 按实计算
XZGD10-28 | 材料 | 乙供 | C19040301 | 二氧化锰 | kg | 2.3635 | 1.319 | 0 | 0 | 计价 | 按实计算
XZGD10-28 | 材料 | 乙供 | C20010101 | 防锈漆 | kg | 4.0635 | 12.654 | 0 | 0 | 计价 | 按实计算
XZGD10-28 | 材料 | 乙供 | C20010201 | 醇酸防锈漆 | kg | 3.08 | 14.663 | 0 | 0 | 计价 | 按实计算
XZGD10-28 | 材料 | 乙供 | C20030101 | 普通调和漆 | kg | 2.2425 | 13.9 | 0 | 0 | 计价 | 按实计算
XZGD10-28 | 材料 | 乙供 | C22010101 | 钢管脚手架 包括扣件 | kg | 48.2972 | 5.452 | 0 | 0 | 计价 | 按实计算
XZGD10-28 | 材料 | 乙供 | C22010141 | 木脚手板 50×250×4000 | 块 | 0.6272 | 82.72 | 0 | 0 | 计价 | 按实计算
XZGD10-28 | 材料 | 乙供 | C22010201 | 枕木 160×220×2500 | 根 | 34.3677 | 148.455 | 0 | 0 | 计价 | 按实计算
XZGD10-28 | 材料 | 乙供 | C22030501 | 钢锯条 各种规格 | 根 | 0.992 | 1.596 | 0 | 0 | 计价 | 按实计算
XZGD10-28 | 材料 | 乙供 | C22040101 | 砂布 | 张 | 13.092 | 0.907 | 0 | 0 | 计价 | 按实计算
XZGD10-28 | 材料 | 乙供 | C22040411 | 无絮棉布 | kg | 36.3796 | 9.929 | 0 | 0 | 计价 | 按实计算
XZGD10-28 | 材料 | 乙供 | C22040501 | 棉纱头 | kg | 41.393 | 6.916 | 0 | 0 | 计价 | 按实计算
XZGD10-28 | 材料 | 乙供 | C22040611 | 白棕绳 | kg | 21.3261 | 12.448 | 0 | 0 | 计价 | 按实计算
XZGD10-28 | 材料 | 乙供 | C29010103 | 滤油芯 | 组 | 147.15 | 194.241 | 0 | 0 | 计价 | 按实计算
XZGD10-28 | 材料 | 乙供 | C99010102 | 其他材料费 | 元 | 1212.4189 | 1 | 0 | 0 | 计价 | 按实计算
XZGD10-28 | 机械 | 乙供 | J03-01-033 | 汽车式起重机 起重量 5t | 台班 | 8.802 | 749.204 | 0 | 0 | 计价 | 按实计算
XZGD10-28 | 机械 | 乙供 | J03-01-038 | 汽车式起重机 起重量 25t | 台班 | 12.4981 | 1337.122 | 0 | 0 | 计价 | 按实计算
XZGD10-28 | 机械 | 乙供 | J03-01-041 | 汽车式起重机 起重量 50t | 台班 | 2.2711 | 2916.499 | 0 | 0 | 计价 | 按实计算
XZGD10-28 | 机械 | 乙供 | J03-01-066 | 叉式起重机 起重量 5t | 台班 | 7.1418 | 589.159 | 0 | 0 | 计价 | 按实计算
XZGD10-28 | 机械 | 乙供 | J04-01-002 | 载重汽车 5t | 台班 | 8.802 | 502.929 | 0 | 0 | 计价 | 按实计算
XZGD10-28 | 机械 | 乙供 | J04-01-005 | 载重汽车 10t | 台班 | 7.4274 | 629.827 | 0 | 0 | 计价 | 按实计算
XZGD10-28 | 机械 | 乙供 | J09-01-029 | 真空泵 抽气速度 1800m³/h | 台班 | 10.8555 | 159.982 | 0 | 0 | 计价 | 按实计算
XZGD10-28 | 机械 | 乙供 | J10-01-001 | 交流弧焊机 容量 21kVA | 台班 | 86.4402 | 66.997 | 0 | 0 | 计价 | 按实计算
XZGD10-28 | 机械 | 乙供 | J10-01-004 | 交流弧焊机 容量 40kVA | 台班 | 1.7141 | 129.183 | 0 | 0 | 计价 | 按实计算
XZGD10-28 | 机械 | 乙供 | J13-01-041 | 滤油机 120L/h以内 | 台班 | 21.033 | 209.631 | 0 | 0 | 计价 | 按实计算
XZGD10-28 | 机械 | 乙供 | J13-01-043 | 滤油机 200L/h以内 | 台班 | 18.63 | 213.089 | 0 | 0 | 计价 | 按实计算
XZGD10-28 | 机械 | 乙供 | J13-01-051 | 真空滤油机 12000L/h | 台班 | 23.9355 | 2171.476 | 0 | 0 | 计价 | 按实计算
XZGD10-28 | 机械 | 乙供 | J13-01-053 | 高真空净油机 12000L/h以内 | 台班 | 35.6189 | 2421.549 | 0 | 0 | 计价 | 按实计算
XZGD10-28 | 机械 | 乙供 | J13-01-055 | 高空作业车 20m以内 | 台班 | 1.2856 | 1247.427 | 0 | 0 | 计价 | 按实计算
XZGD10-28 | 机械 | 乙供 | J13-01-056 | 高空作业车 30m以内 | 台班 | 3.3292 | 1509.937 | 0 | 0 | 计价 | 按实计算
XZGD10-28 | 机械 | 乙供 | J13-01-060 | 机动绞磨 3t以内 | 台班 | 1.1934 | 231.866 | 0 | 0 | 计价 | 按实计算
XZGD10-28 | 机械 | 乙供 | J13-01-065 | 机动液压压接机 200t以内 | 台班 | 1.1866 | 101.136 | 0 | 0 | 计价 | 按实计算
XZGD10-28 | 机械 | 乙供 | J14-01-003 | 直流电阻测试仪 量程 0.1μΩ~199.99kΩ | 台班 | 2.1426 | 33.084 | 0 | 0 | 计价 | 按实计算
XZGD10-28 | 机械 | 乙供 | J14-01-014 | 介质损耗测试仪 | 台班 | 1.2141 | 125.068 | 0 | 0 | 计价 | 按实计算
XZGD10-28 | 机械 | 乙供 | J14-01-019 | 变比测试仪 | 台班 | 1.2141 | 144.378 | 0 | 0 | 计价 | 按实计算
XZGD10-28 | 机械 | 乙供 | J14-04-005 | 气相色谱仪 | 台班 | 1.2141 | 519.698 | 0 | 0 | 计价 | 按实计算
XZGD10-28 | 机械 | 乙供 | J14-08-287 | 绝缘电阻测试仪(2500V-10000V、＞2mA) | 台班 | 1.2141 | 79.726 | 0 | 0 | 计价 | 按实计算
XZGD10-28 | 机械 | 乙供 | J14-09-023 | SF₆气体成分测试仪 | 台班 | 1.2141 | 849.552 | 0 | 0 | 计价 | 按实计算
XZGD10-28 | 机械 | 乙供 | J15-01-014 | 液压千斤顶 起重量 200t | 台班 | 11.4269 | 17.02 | 0 | 0 | 计价 | 按实计算
XZGD10-28 | 机械 | 乙供 | J15-01-031 | 电焊条烘干箱 容量(cm³) 55×45×55 | 台班 | 94.0545 | 20.75 | 0 | 0 | 计价 | 按实计算
XZGD10-28 | 机械 | 乙供 | J15-01-067 | 干燥空气发生器 | 台班 | 11.4269 | 543.56 | 0 | 0 | 计价 | 按实计算
XZGD10-28 | 机械 | 乙供 | J17-01-070 | 电动油泵 | 台班 | 2.8566 | 26.072 | 0 | 0 | 计价 | 按实计算
XZGD10-29 | 人工 | 乙供 | 9101108 | 安装普通工 | 工日 | 113.5201 | 107 | 0 | 0 | 计价 | 按实计算
XZGD10-29 | 人工 | 乙供 | 9101109 | 安装技术工 | 工日 | 443.7423 | 157 | 0 | 0 | 计价 | 按实计算
XZGD10-29 | 材料 | 乙供 | C01020302 | 等边角钢 边长50以下 | kg | 17.87 | 5.103 | 0 | 0 | 计价 | 按实计算
XZGD10-29 | 材料 | 乙供 | C01030203 | 中厚钢板 6~12 | kg | 3650.7933 | 5.311 | 0 | 0 | 计价 | 按实计算
XZGD10-29 | 材料 | 乙供 | C07010401 | 钢垫板 综合 | kg | 88.6309 | 6.219 | 0 | 0 | 计价 | 按实计算
XZGD10-29 | 材料 | 乙供 | C08020301 | 方木 100×100×60 | 根 | 3.9632 | 0.988 | 0 | 0 | 计价 | 按实计算
XZGD10-29 | 材料 | 乙供 | C12010100 | 电焊条 J422 综合 | kg | 6.8805 | 5.394 | 0 | 0 | 计价 | 按实计算
XZGD10-29 | 材料 | 乙供 | C12010200 | 电焊条 J507 综合 | kg | 11.6203 | 6.547 | 0 | 0 | 计价 | 按实计算
XZGD10-29 | 材料 | 乙供 | C13010201 | 镀锌六角螺栓 综合 | kg | 22.242 | 8.8 | 0 | 0 | 计价 | 按实计算
XZGD10-29 | 材料 | 乙供 | C14010101 | 镀锌铁丝 综合 | kg | 55.484 | 5.589 | 0 | 0 | 计价 | 按实计算
XZGD10-29 | 材料 | 乙供 | C16011308 | 铜芯聚氯乙烯绝缘电线 500VBV-16mm² | m | 2.1423 | 10.719 | 0 | 0 | 计价 | 按实计算
XZGD10-29 | 材料 | 乙供 | C16011315 | 铜芯聚氯乙烯绝缘电线 500VBV-120mm² | m | 39.4985 | 86.788 | 0 | 0 | 计价 | 按实计算
XZGD10-29 | 材料 | 乙供 | C16011318 | 铜芯聚氯乙烯绝缘电线 500VBV-240mm² | m | 3.1154 | 163.932 | 0 | 0 | 计价 | 按实计算
XZGD10-29 | 材料 | 乙供 | C16038109 | 铜接线端子 120mm² | 个 | 5.3557 | 16.044 | 0 | 0 | 计价 | 按实计算
XZGD10-29 | 材料 | 乙供 | C16100421 | 绝缘胶带 20mm×20m | 卷 | 5.5044 | 2.2 | 0 | 0 | 计价 | 按实计算
XZGD10-29 | 材料 | 乙供 | C18010305 | 耐油橡胶板 8mm | kg | 9.5582 | 10.098 | 0 | 0 | 计价 | 按实计算
XZGD10-29 | 材料 | 乙供 | C18040601 | 泡沫塑料聚酯乙烯 | kg | 13.761 | 17.038 | 0 | 0 | 计价 | 按实计算
XZGD10-29 | 材料 | 乙供 | C18040801 | 聚氯乙烯塑料薄膜 0.5mm | kg | 92.3864 | 11.225 | 0 | 0 | 计价 | 按实计算
XZGD10-29 | 材料 | 乙供 | C18050331 | 真空软管 | m | 20.4857 | 13.17 | 0 | 0 | 计价 | 按实计算
XZGD10-29 | 材料 | 乙供 | C19020801 | 电力复合脂 | kg | 1.1 | 13.215 | 0 | 0 | 计价 | 按实计算
XZGD10-29 | 材料 | 乙供 | C19030201 | 乙醇 | kg | 24.1008 | 4.244 | 0 | 0 | 计价 | 按实计算
XZGD10-29 | 材料 | 乙供 | C19031101 | 清洗剂 | kg | 22.1468 | 2.811 | 0 | 0 | 计价 | 按实计算
XZGD10-29 | 材料 | 乙供 | C19040301 | 二氧化锰 | kg | 2.5229 | 1.319 | 0 | 0 | 计价 | 按实计算
XZGD10-29 | 材料 | 乙供 | C20010101 | 防锈漆 | kg | 4.3168 | 12.654 | 0 | 0 | 计价 | 按实计算
XZGD10-29 | 材料 | 乙供 | C20010201 | 醇酸防锈漆 | kg | 3.08 | 14.663 | 0 | 0 | 计价 | 按实计算
XZGD10-29 | 材料 | 乙供 | C20030101 | 普通调和漆 | kg | 2.3667 | 13.9 | 0 | 0 | 计价 | 按实计算
XZGD10-29 | 材料 | 乙供 | C22010101 | 钢管脚手架 包括扣件 | kg | 51.5489 | 5.452 | 0 | 0 | 计价 | 按实计算
XZGD10-29 | 材料 | 乙供 | C22010141 | 木脚手板 50×250×4000 | 块 | 0.6695 | 82.72 | 0 | 0 | 计价 | 按实计算
XZGD10-29 | 材料 | 乙供 | C22010201 | 枕木 160×220×2500 | 根 | 36.6815 | 148.455 | 0 | 0 | 计价 | 按实计算
XZGD10-29 | 材料 | 乙供 | C22030501 | 钢锯条 各种规格 | 根 | 0.992 | 1.596 | 0 | 0 | 计价 | 按实计算
XZGD10-29 | 材料 | 乙供 | C22040101 | 砂布 | 张 | 13.092 | 0.907 | 0 | 0 | 计价 | 按实计算
XZGD10-29 | 材料 | 乙供 | C22040411 | 无絮棉布 | kg | 38.829 | 9.929 | 0 | 0 | 计价 | 按实计算
XZGD10-29 | 材料 | 乙供 | C22040501 | 棉纱头 | kg | 42.581 | 6.916 | 0 | 0 | 计价 | 按实计算
XZGD10-29 | 材料 | 乙供 | C22040611 | 白棕绳 | kg | 22.7619 | 12.448 | 0 | 0 | 计价 | 按实计算
XZGD10-29 | 材料 | 乙供 | C29010103 | 滤油芯 | 组 | 151.51 | 194.241 | 0 | 0 | 计价 | 按实计算
XZGD10-29 | 材料 | 乙供 | C99010102 | 其他材料费 | 元 | 1257.1174 | 1 | 0 | 0 | 计价 | 按实计算
XZGD10-29 | 机械 | 乙供 | J03-01-033 | 汽车式起重机 起重量 5t | 台班 | 9.0628 | 749.204 | 0 | 0 | 计价 | 按实计算
XZGD10-29 | 机械 | 乙供 | J03-01-038 | 汽车式起重机 起重量 25t | 台班 | 13.3397 | 1337.122 | 0 | 0 | 计价 | 按实计算
XZGD10-29 | 机械 | 乙供 | J03-01-041 | 汽车式起重机 起重量 50t | 台班 | 2.424 | 2916.499 | 0 | 0 | 计价 | 按实计算
XZGD10-29 | 机械 | 乙供 | J03-01-066 | 叉式起重机 起重量 5t | 台班 | 7.6227 | 589.159 | 0 | 0 | 计价 | 按实计算
XZGD10-29 | 机械 | 乙供 | J04-01-002 | 载重汽车 5t | 台班 | 9.0628 | 502.929 | 0 | 0 | 计价 | 按实计算
XZGD10-29 | 机械 | 乙供 | J04-01-005 | 载重汽车 10t | 台班 | 7.9275 | 629.827 | 0 | 0 | 计价 | 按实计算
XZGD10-29 | 机械 | 乙供 | J09-01-029 | 真空泵 抽气速度 1800m³/h | 台班 | 11.5865 | 159.982 | 0 | 0 | 计价 | 按实计算
XZGD10-29 | 机械 | 乙供 | J10-01-001 | 交流弧焊机 容量 21kVA | 台班 | 89.0403 | 66.997 | 0 | 0 | 计价 | 按实计算
XZGD10-29 | 机械 | 乙供 | J10-01-004 | 交流弧焊机 容量 40kVA | 台班 | 1.8294 | 129.183 | 0 | 0 | 计价 | 按实计算
XZGD10-29 | 机械 | 乙供 | J13-01-041 | 滤油机 120L/h以内 | 台班 | 21.6562 | 209.631 | 0 | 0 | 计价 | 按实计算
XZGD10-29 | 机械 | 乙供 | J13-01-043 | 滤油机 200L/h以内 | 台班 | 19.182 | 213.089 | 0 | 0 | 计价 | 按实计算
XZGD10-29 | 机械 | 乙供 | J13-01-051 | 真空滤油机 12000L/h | 台班 | 24.6447 | 2171.476 | 0 | 0 | 计价 | 按实计算
XZGD10-29 | 机械 | 乙供 | J13-01-053 | 高真空净油机 12000L/h以内 | 台班 | 37.105 | 2421.549 | 0 | 0 | 计价 | 按实计算
XZGD10-29 | 机械 | 乙供 | J13-01-055 | 高空作业车 20m以内 | 台班 | 1.3721 | 1247.427 | 0 | 0 | 计价 | 按实计算
XZGD10-29 | 机械 | 乙供 | J13-01-056 | 高空作业车 30m以内 | 台班 | 3.4734 | 1509.937 | 0 | 0 | 计价 | 按实计算
XZGD10-29 | 机械 | 乙供 | J13-01-060 | 机动绞磨 3t以内 | 台班 | 1.1934 | 231.866 | 0 | 0 | 计价 | 按实计算
XZGD10-29 | 机械 | 乙供 | J13-01-065 | 机动液压压接机 200t以内 | 台班 | 1.1866 | 101.136 | 0 | 0 | 计价 | 按实计算
XZGD10-29 | 机械 | 乙供 | J14-01-003 | 直流电阻测试仪 量程 0.1μΩ~199.99kΩ | 台班 | 2.2868 | 33.084 | 0 | 0 | 计价 | 按实计算
XZGD10-29 | 机械 | 乙供 | J14-01-014 | 介质损耗测试仪 | 台班 | 1.2959 | 125.068 | 0 | 0 | 计价 | 按实计算
XZGD10-29 | 机械 | 乙供 | J14-01-019 | 变比测试仪 | 台班 | 1.2959 | 144.378 | 0 | 0 | 计价 | 按实计算
XZGD10-29 | 机械 | 乙供 | J14-04-005 | 气相色谱仪 | 台班 | 1.2959 | 519.698 | 0 | 0 | 计价 | 按实计算
XZGD10-29 | 机械 | 乙供 | J14-08-287 | 绝缘电阻测试仪(2500V-10000V、＞2mA) | 台班 | 1.2959 | 79.726 | 0 | 0 | 计价 | 按实计算
XZGD10-29 | 机械 | 乙供 | J14-09-023 | SF₆气体成分测试仪 | 台班 | 1.2959 | 849.552 | 0 | 0 | 计价 | 按实计算
XZGD10-29 | 机械 | 乙供 | J15-01-014 | 液压千斤顶 起重量 200t | 台班 | 12.1962 | 17.02 | 0 | 0 | 计价 | 按实计算
XZGD10-29 | 机械 | 乙供 | J15-01-031 | 电焊条烘干箱 容量(cm³) 55×45×55 | 台班 | 96.8413 | 20.75 | 0 | 0 | 计价 | 按实计算
XZGD10-29 | 机械 | 乙供 | J15-01-067 | 干燥空气发生器 | 台班 | 12.1962 | 543.56 | 0 | 0 | 计价 | 按实计算
XZGD10-29 | 机械 | 乙供 | J17-01-070 | 电动油泵 | 台班 | 3.0491 | 26.072 | 0 | 0 | 计价 | 按实计算
XZGD10-30 | 人工 | 乙供 | 9101108 | 安装普通工 | 工日 | 67.9461 | 107 | 0 | 0 | 计价 | 按实计算
XZGD10-30 | 人工 | 乙供 | 9101109 | 安装技术工 | 工日 | 316.4646 | 157 | 0 | 0 | 计价 | 按实计算
XZGD10-30 | 材料 | 乙供 | C01020302 | 等边角钢 边长50以下 | kg | 17.87 | 5.103 | 0 | 0 | 计价 | 按实计算
XZGD10-30 | 材料 | 乙供 | C01030203 | 中厚钢板 6~12 | kg | 2757.7935 | 5.311 | 0 | 0 | 计价 | 按实计算
XZGD10-30 | 材料 | 乙供 | C07010401 | 钢垫板 综合 | kg | 56.916 | 6.219 | 0 | 0 | 计价 | 按实计算
XZGD10-30 | 材料 | 乙供 | C08020301 | 方木 100×100×60 | 根 | 2.816 | 0.988 | 0 | 0 | 计价 | 按实计算
XZGD10-30 | 材料 | 乙供 | C12010100 | 电焊条 J422 综合 | kg | 5.1975 | 5.394 | 0 | 0 | 计价 | 按实计算
XZGD10-30 | 材料 | 乙供 | C12010200 | 电焊条 J507 综合 | kg | 7.704 | 6.547 | 0 | 0 | 计价 | 按实计算
XZGD10-30 | 材料 | 乙供 | C13010201 | 镀锌六角螺栓 综合 | kg | 22.242 | 8.8 | 0 | 0 | 计价 | 按实计算
XZGD10-30 | 材料 | 乙供 | C14010101 | 镀锌铁丝 综合 | kg | 42.02 | 5.589 | 0 | 0 | 计价 | 按实计算
XZGD10-30 | 材料 | 乙供 | C16011308 | 铜芯聚氯乙烯绝缘电线 500VBV-16mm² | m | 1.162 | 10.719 | 0 | 0 | 计价 | 按实计算
XZGD10-30 | 材料 | 乙供 | C16011315 | 铜芯聚氯乙烯绝缘电线 500VBV-120mm² | m | 25.682 | 86.788 | 0 | 0 | 计价 | 按实计算
XZGD10-30 | 材料 | 乙供 | C16011318 | 铜芯聚氯乙烯绝缘电线 500VBV-240mm² | m | 1.162 | 163.932 | 0 | 0 | 计价 | 按实计算
XZGD10-30 | 材料 | 乙供 | C16038109 | 铜接线端子 120mm² | 个 | 5.632 | 16.044 | 0 | 0 | 计价 | 按实计算
XZGD10-30 | 材料 | 乙供 | C16100421 | 绝缘胶带 20mm×20m | 卷 | 4.158 | 2.2 | 0 | 0 | 计价 | 按实计算
XZGD10-30 | 材料 | 乙供 | C18010305 | 耐油橡胶板 8mm | kg | 6.901 | 10.098 | 0 | 0 | 计价 | 按实计算
XZGD10-30 | 材料 | 乙供 | C18040601 | 泡沫塑料聚酯乙烯 | kg | 10.395 | 17.038 | 0 | 0 | 计价 | 按实计算
XZGD10-30 | 材料 | 乙供 | C18040801 | 聚氯乙烯塑料薄膜 0.5mm | kg | 62.6 | 11.225 | 0 | 0 | 计价 | 按实计算
XZGD10-30 | 材料 | 乙供 | C18050331 | 真空软管 | m | 14.08 | 13.17 | 0 | 0 | 计价 | 按实计算
XZGD10-30 | 材料 | 乙供 | C19020801 | 电力复合脂 | kg | 1.1 | 13.215 | 0 | 0 | 计价 | 按实计算
XZGD10-30 | 材料 | 乙供 | C19030201 | 乙醇 | kg | 13.643 | 4.244 | 0 | 0 | 计价 | 按实计算
XZGD10-30 | 材料 | 乙供 | C19031101 | 清洗剂 | kg | 17.415 | 2.811 | 0 | 0 | 计价 | 按实计算
XZGD10-30 | 材料 | 乙供 | C19040301 | 二氧化锰 | kg | 1.76 | 1.319 | 0 | 0 | 计价 | 按实计算
XZGD10-30 | 材料 | 乙供 | C20010101 | 防锈漆 | kg | 2.679 | 12.654 | 0 | 0 | 计价 | 按实计算
XZGD10-30 | 材料 | 乙供 | C20010201 | 醇酸防锈漆 | kg | 3.08 | 14.663 | 0 | 0 | 计价 | 按实计算
XZGD10-30 | 材料 | 乙供 | C20030101 | 普通调和漆 | kg | 1.806 | 13.9 | 0 | 0 | 计价 | 按实计算
XZGD10-30 | 材料 | 乙供 | C22010101 | 钢管脚手架 包括扣件 | kg | 35.08 | 5.452 | 0 | 0 | 计价 | 按实计算
XZGD10-30 | 材料 | 乙供 | C22010141 | 木脚手板 50×250×4000 | 块 | 0.35 | 82.72 | 0 | 0 | 计价 | 按实计算
XZGD10-30 | 材料 | 乙供 | C22010201 | 枕木 160×220×2500 | 根 | 26.752 | 148.455 | 0 | 0 | 计价 | 按实计算
XZGD10-30 | 材料 | 乙供 | C22030501 | 钢锯条 各种规格 | 根 | 0.992 | 1.596 | 0 | 0 | 计价 | 按实计算
XZGD10-30 | 材料 | 乙供 | C22040101 | 砂布 | 张 | 13.092 | 0.907 | 0 | 0 | 计价 | 按实计算
XZGD10-30 | 材料 | 乙供 | C22040411 | 无絮棉布 | kg | 24.077 | 9.929 | 0 | 0 | 计价 | 按实计算
XZGD10-30 | 材料 | 乙供 | C22040501 | 棉纱头 | kg | 32.483 | 6.916 | 0 | 0 | 计价 | 按实计算
XZGD10-30 | 材料 | 乙供 | C22040611 | 白棕绳 | kg | 11.264 | 12.448 | 0 | 0 | 计价 | 按实计算
XZGD10-30 | 材料 | 乙供 | C29010103 | 滤油芯 | 组 | 114.45 | 194.241 | 0 | 0 | 计价 | 按实计算
XZGD10-30 | 材料 | 乙供 | C99010102 | 其他材料费 | 元 | 930.759 | 1 | 0 | 0 | 计价 | 按实计算
XZGD10-30 | 机械 | 乙供 | J03-01-033 | 汽车式起重机 起重量 5t | 台班 | 6.846 | 749.204 | 0 | 0 | 计价 | 按实计算
XZGD10-30 | 机械 | 乙供 | J03-01-036 | 汽车式起重机 起重量 16t | 台班 | 4.6265 | 1080.444 | 0 | 0 | 计价 | 按实计算
XZGD10-30 | 机械 | 乙供 | J03-01-038 | 汽车式起重机 起重量 25t | 台班 | 4.1715 | 1337.122 | 0 | 0 | 计价 | 按实计算
XZGD10-30 | 机械 | 乙供 | J03-01-040 | 汽车式起重机 起重量 40t | 台班 | 1.5159 | 1808.125 | 0 | 0 | 计价 | 按实计算
XZGD10-30 | 机械 | 乙供 | J03-01-066 | 叉式起重机 起重量 5t | 台班 | 9.1003 | 589.159 | 0 | 0 | 计价 | 按实计算
XZGD10-30 | 机械 | 乙供 | J04-01-002 | 载重汽车 5t | 台班 | 6.846 | 502.929 | 0 | 0 | 计价 | 按实计算
XZGD10-30 | 机械 | 乙供 | J04-01-005 | 载重汽车 10t | 台班 | 5.3081 | 629.827 | 0 | 0 | 计价 | 按实计算
XZGD10-30 | 机械 | 乙供 | J09-01-029 | 真空泵 抽气速度 1800m³/h | 台班 | 7.5668 | 159.982 | 0 | 0 | 计价 | 按实计算
XZGD10-30 | 机械 | 乙供 | J10-01-001 | 交流弧焊机 容量 21kVA | 台班 | 67.2217 | 66.997 | 0 | 0 | 计价 | 按实计算
XZGD10-30 | 机械 | 乙供 | J10-01-004 | 交流弧焊机 容量 40kVA | 台班 | 1.2108 | 129.183 | 0 | 0 | 计价 | 按实计算
XZGD10-30 | 机械 | 乙供 | J13-01-041 | 滤油机 120L/h以内 | 台班 | 16.359 | 209.631 | 0 | 0 | 计价 | 按实计算
XZGD10-30 | 机械 | 乙供 | J13-01-043 | 滤油机 200L/h以内 | 台班 | 14.49 | 213.089 | 0 | 0 | 计价 | 按实计算
XZGD10-30 | 机械 | 乙供 | J13-01-051 | 真空滤油机 12000L/h | 台班 | 18.6165 | 2171.476 | 0 | 0 | 计价 | 按实计算
XZGD10-30 | 机械 | 乙供 | J13-01-053 | 高真空净油机 12000L/h以内 | 台班 | 25.6273 | 2421.549 | 0 | 0 | 计价 | 按实计算
XZGD10-30 | 机械 | 乙供 | J13-01-055 | 高空作业车 20m以内 | 台班 | 0.8489 | 1247.427 | 0 | 0 | 计价 | 按实计算
XZGD10-30 | 机械 | 乙供 | J13-01-056 | 高空作业车 30m以内 | 台班 | 2.6991 | 1509.937 | 0 | 0 | 计价 | 按实计算
XZGD10-30 | 机械 | 乙供 | J13-01-060 | 机动绞磨 3t以内 | 台班 | 1.1934 | 231.866 | 0 | 0 | 计价 | 按实计算
XZGD10-30 | 机械 | 乙供 | J13-01-065 | 机动液压压接机 200t以内 | 台班 | 1.1866 | 101.136 | 0 | 0 | 计价 | 按实计算
XZGD10-30 | 机械 | 乙供 | J14-01-003 | 直流电阻测试仪 量程 0.1μΩ~199.99kΩ | 台班 | 1.2745 | 33.084 | 0 | 0 | 计价 | 按实计算
XZGD10-30 | 机械 | 乙供 | J14-01-014 | 介质损耗测试仪 | 台班 | 0.8489 | 125.068 | 0 | 0 | 计价 | 按实计算
XZGD10-30 | 机械 | 乙供 | J14-01-019 | 变比测试仪 | 台班 | 0.8489 | 144.378 | 0 | 0 | 计价 | 按实计算
XZGD10-30 | 机械 | 乙供 | J14-04-005 | 气相色谱仪 | 台班 | 0.8489 | 519.698 | 0 | 0 | 计价 | 按实计算
XZGD10-30 | 机械 | 乙供 | J14-08-287 | 绝缘电阻测试仪(2500V-10000V、＞2mA) | 台班 | 0.8489 | 79.726 | 0 | 0 | 计价 | 按实计算
XZGD10-30 | 机械 | 乙供 | J14-09-023 | SF₆气体成分测试仪 | 台班 | 0.8489 | 849.552 | 0 | 0 | 计价 | 按实计算
XZGD10-30 | 机械 | 乙供 | J15-01-014 | 液压千斤顶 起重量 200t | 台班 | 10.5941 | 17.02 | 0 | 0 | 计价 | 按实计算
XZGD10-30 | 机械 | 乙供 | J15-01-031 | 电焊条烘干箱 容量(cm³) 55×45×55 | 台班 | 73.1535 | 20.75 | 0 | 0 | 计价 | 按实计算
XZGD10-30 | 机械 | 乙供 | J15-01-067 | 干燥空气发生器 | 台班 | 9.0804 | 543.56 | 0 | 0 | 计价 | 按实计算
XZGD10-30 | 机械 | 乙供 | J17-01-070 | 电动油泵 | 台班 | 5.2965 | 26.072 | 0 | 0 | 计价 | 按实计算
XZGD10-30 | 机械 | 乙供 | J18-01-001 | 牵引机 一牵一 | 台班 | 2.1188 | 1456.254 | 0 | 0 | 计价 | 按实计算
XZGD10-31 | 人工 | 乙供 | 9101108 | 安装普通工 | 工日 | 76.8539 | 107 | 0 | 0 | 计价 | 按实计算
XZGD10-31 | 人工 | 乙供 | 9101109 | 安装技术工 | 工日 | 363.3108 | 157 | 0 | 0 | 计价 | 按实计算
XZGD10-31 | 材料 | 乙供 | C01020302 | 等边角钢 边长50以下 | kg | 17.87 | 5.103 | 0 | 0 | 计价 | 按实计算
XZGD10-31 | 材料 | 乙供 | C01030203 | 中厚钢板 6~12 | kg | 3204.2934 | 5.311 | 0 | 0 | 计价 | 按实计算
XZGD10-31 | 材料 | 乙供 | C07010401 | 钢垫板 综合 | kg | 61.422 | 6.219 | 0 | 0 | 计价 | 按实计算
XZGD10-31 | 材料 | 乙供 | C08020301 | 方木 100×100×60 | 根 | 3.042 | 0.988 | 0 | 0 | 计价 | 按实计算
XZGD10-31 | 材料 | 乙供 | C12010100 | 电焊条 J422 综合 | kg | 6.039 | 5.394 | 0 | 0 | 计价 | 按实计算
XZGD10-31 | 材料 | 乙供 | C12010200 | 电焊条 J507 综合 | kg | 9.687 | 6.547 | 0 | 0 | 计价 | 按实计算
XZGD10-31 | 材料 | 乙供 | C13010201 | 镀锌六角螺栓 综合 | kg | 22.242 | 8.8 | 0 | 0 | 计价 | 按实计算
XZGD10-31 | 材料 | 乙供 | C14010101 | 镀锌铁丝 综合 | kg | 48.752 | 5.589 | 0 | 0 | 计价 | 按实计算
XZGD10-31 | 材料 | 乙供 | C16011308 | 铜芯聚氯乙烯绝缘电线 500VBV-16mm² | m | 2.2 | 10.719 | 0 | 0 | 计价 | 按实计算
XZGD10-31 | 材料 | 乙供 | C16011315 | 铜芯聚氯乙烯绝缘电线 500VBV-120mm² | m | 27.735 | 86.788 | 0 | 0 | 计价 | 按实计算
XZGD10-31 | 材料 | 乙供 | C16011318 | 铜芯聚氯乙烯绝缘电线 500VBV-240mm² | m | 2.2 | 163.932 | 0 | 0 | 计价 | 按实计算
XZGD10-31 | 材料 | 乙供 | C16038109 | 铜接线端子 120mm² | 个 | 6.083 | 16.044 | 0 | 0 | 计价 | 按实计算
XZGD10-31 | 材料 | 乙供 | C16100421 | 绝缘胶带 20mm×20m | 卷 | 4.8312 | 2.2 | 0 | 0 | 计价 | 按实计算
XZGD10-31 | 材料 | 乙供 | C18010305 | 耐油橡胶板 8mm | kg | 7.454 | 10.098 | 0 | 0 | 计价 | 按实计算
XZGD10-31 | 材料 | 乙供 | C18040601 | 泡沫塑料聚酯乙烯 | kg | 12.078 | 17.038 | 0 | 0 | 计价 | 按实计算
XZGD10-31 | 材料 | 乙供 | C18040801 | 聚氯乙烯塑料薄膜 0.5mm | kg | 67.608 | 11.225 | 0 | 0 | 计价 | 按实计算
XZGD10-31 | 材料 | 乙供 | C18050331 | 真空软管 | m | 15.206 | 13.17 | 0 | 0 | 计价 | 按实计算
XZGD10-31 | 材料 | 乙供 | C19020801 | 电力复合脂 | kg | 1.1 | 13.215 | 0 | 0 | 计价 | 按实计算
XZGD10-31 | 材料 | 乙供 | C19030201 | 乙醇 | kg | 14.735 | 4.244 | 0 | 0 | 计价 | 按实计算
XZGD10-31 | 材料 | 乙供 | C19031101 | 清洗剂 | kg | 18.676 | 2.811 | 0 | 0 | 计价 | 按实计算
XZGD10-31 | 材料 | 乙供 | C19040301 | 二氧化锰 | kg | 1.901 | 1.319 | 0 | 0 | 计价 | 按实计算
XZGD10-31 | 材料 | 乙供 | C20010101 | 防锈漆 | kg | 2.87 | 12.654 | 0 | 0 | 计价 | 按实计算
XZGD10-31 | 材料 | 乙供 | C20010201 | 醇酸防锈漆 | kg | 3.08 | 14.663 | 0 | 0 | 计价 | 按实计算
XZGD10-31 | 材料 | 乙供 | C20030101 | 普通调和漆 | kg | 1.918 | 13.9 | 0 | 0 | 计价 | 按实计算
XZGD10-31 | 材料 | 乙供 | C22010101 | 钢管脚手架 包括扣件 | kg | 37.886 | 5.452 | 0 | 0 | 计价 | 按实计算
XZGD10-31 | 材料 | 乙供 | C22010141 | 木脚手板 50×250×4000 | 块 | 0.378 | 82.72 | 0 | 0 | 计价 | 按实计算
XZGD10-31 | 材料 | 乙供 | C22010201 | 枕木 160×220×2500 | 根 | 28.893 | 148.455 | 0 | 0 | 计价 | 按实计算
XZGD10-31 | 材料 | 乙供 | C22030501 | 钢锯条 各种规格 | 根 | 0.992 | 1.596 | 0 | 0 | 计价 | 按实计算
XZGD10-31 | 材料 | 乙供 | C22040101 | 砂布 | 张 | 13.092 | 0.907 | 0 | 0 | 计价 | 按实计算
XZGD10-31 | 材料 | 乙供 | C22040411 | 无絮棉布 | kg | 26.003 | 9.929 | 0 | 0 | 计价 | 按实计算
XZGD10-31 | 材料 | 乙供 | C22040501 | 棉纱头 | kg | 37.532 | 6.916 | 0 | 0 | 计价 | 按实计算
XZGD10-31 | 材料 | 乙供 | C22040611 | 白棕绳 | kg | 12.165 | 12.448 | 0 | 0 | 计价 | 按实计算
XZGD10-31 | 材料 | 乙供 | C29010103 | 滤油芯 | 组 | 132.98 | 194.241 | 0 | 0 | 计价 | 按实计算
XZGD10-31 | 材料 | 乙供 | C99010102 | 其他材料费 | 元 | 1069.5713 | 1 | 0 | 0 | 计价 | 按实计算
XZGD10-31 | 机械 | 乙供 | J03-01-033 | 汽车式起重机 起重量 5t | 台班 | 7.9544 | 749.204 | 0 | 0 | 计价 | 按实计算
XZGD10-31 | 机械 | 乙供 | J03-01-036 | 汽车式起重机 起重量 16t | 台班 | 4.9957 | 1080.444 | 0 | 0 | 计价 | 按实计算
XZGD10-31 | 机械 | 乙供 | J03-01-038 | 汽车式起重机 起重量 25t | 台班 | 4.5056 | 1337.122 | 0 | 0 | 计价 | 按实计算
XZGD10-31 | 机械 | 乙供 | J03-01-040 | 汽车式起重机 起重量 40t | 台班 | 1.6389 | 1808.125 | 0 | 0 | 计价 | 按实计算
XZGD10-31 | 机械 | 乙供 | J03-01-066 | 叉式起重机 起重量 5t | 台班 | 9.8291 | 589.159 | 0 | 0 | 计价 | 按实计算
XZGD10-31 | 机械 | 乙供 | J04-01-002 | 载重汽车 5t | 台班 | 7.9544 | 502.929 | 0 | 0 | 计价 | 按实计算
XZGD10-31 | 机械 | 乙供 | J04-01-005 | 载重汽车 10t | 台班 | 5.7335 | 629.827 | 0 | 0 | 计价 | 按实计算
XZGD10-31 | 机械 | 乙供 | J09-01-029 | 真空泵 抽气速度 1800m³/h | 台班 | 8.1723 | 159.982 | 0 | 0 | 计价 | 按实计算
XZGD10-31 | 机械 | 乙供 | J10-01-001 | 交流弧焊机 容量 21kVA | 台班 | 77.9287 | 66.997 | 0 | 0 | 计价 | 按实计算
XZGD10-31 | 机械 | 乙供 | J10-01-004 | 交流弧焊机 容量 40kVA | 台班 | 1.3008 | 129.183 | 0 | 0 | 计价 | 按实计算
XZGD10-31 | 机械 | 乙供 | J13-01-041 | 滤油机 120L/h以内 | 台班 | 19.0076 | 209.631 | 0 | 0 | 计价 | 按实计算
XZGD10-31 | 机械 | 乙供 | J13-01-043 | 滤油机 200L/h以内 | 台班 | 16.836 | 213.089 | 0 | 0 | 计价 | 按实计算
XZGD10-31 | 机械 | 乙供 | J13-01-051 | 真空滤油机 12000L/h | 台班 | 21.6306 | 2171.476 | 0 | 0 | 计价 | 按实计算
XZGD10-31 | 机械 | 乙供 | J13-01-053 | 高真空净油机 12000L/h以内 | 台班 | 28.8492 | 2421.549 | 0 | 0 | 计价 | 按实计算
XZGD10-31 | 机械 | 乙供 | J13-01-055 | 高空作业车 20m以内 | 台班 | 1.2064 | 1247.427 | 0 | 0 | 计价 | 按实计算
XZGD10-31 | 机械 | 乙供 | J13-01-056 | 高空作业车 30m以内 | 台班 | 3.23 | 1509.937 | 0 | 0 | 计价 | 按实计算
XZGD10-31 | 机械 | 乙供 | J13-01-060 | 机动绞磨 3t以内 | 台班 | 1.1934 | 231.866 | 0 | 0 | 计价 | 按实计算
XZGD10-31 | 机械 | 乙供 | J13-01-065 | 机动液压压接机 200t以内 | 台班 | 1.1866 | 101.136 | 0 | 0 | 计价 | 按实计算
XZGD10-31 | 机械 | 乙供 | J14-01-003 | 直流电阻测试仪 量程 0.1μΩ~199.99kΩ | 台班 | 2.1716 | 33.084 | 0 | 0 | 计价 | 按实计算
XZGD10-31 | 机械 | 乙供 | J14-01-014 | 介质损耗测试仪 | 台班 | 1.2064 | 125.068 | 0 | 0 | 计价 | 按实计算
XZGD10-31 | 机械 | 乙供 | J14-01-019 | 变比测试仪 | 台班 | 1.2064 | 144.378 | 0 | 0 | 计价 | 按实计算
XZGD10-31 | 机械 | 乙供 | J14-04-005 | 气相色谱仪 | 台班 | 1.2064 | 519.698 | 0 | 0 | 计价 | 按实计算
XZGD10-31 | 机械 | 乙供 | J14-08-287 | 绝缘电阻测试仪(2500V-10000V、＞2mA) | 台班 | 1.2064 | 79.726 | 0 | 0 | 计价 | 按实计算
XZGD10-31 | 机械 | 乙供 | J14-09-023 | SF₆气体成分测试仪 | 台班 | 1.2064 | 849.552 | 0 | 0 | 计价 | 按实计算
XZGD10-31 | 机械 | 乙供 | J15-01-014 | 液压千斤顶 起重量 200t | 台班 | 10.8705 | 17.02 | 0 | 0 | 计价 | 按实计算
XZGD10-31 | 机械 | 乙供 | J15-01-031 | 电焊条烘干箱 容量(cm³) 55×45×55 | 台班 | 84.9974 | 20.75 | 0 | 0 | 计价 | 按实计算
XZGD10-31 | 机械 | 乙供 | J15-01-067 | 干燥空气发生器 | 台班 | 9.8076 | 543.56 | 0 | 0 | 计价 | 按实计算
XZGD10-31 | 机械 | 乙供 | J17-01-070 | 电动油泵 | 台班 | 5.4336 | 26.072 | 0 | 0 | 计价 | 按实计算
XZGD10-31 | 机械 | 乙供 | J18-01-001 | 牵引机 一牵一 | 台班 | 2.1741 | 1456.254 | 0 | 0 | 计价 | 按实计算
XZGD10-32 | 人工 | 乙供 | 9101108 | 安装普通工 | 工日 | 102.107 | 107 | 0 | 0 | 计价 | 按实计算
XZGD10-32 | 人工 | 乙供 | 9101109 | 安装技术工 | 工日 | 383.5054 | 157 | 0 | 0 | 计价 | 按实计算
XZGD10-32 | 材料 | 乙供 | C01020302 | 等边角钢 边长50以下 | kg | 17.87 | 5.103 | 0 | 0 | 计价 | 按实计算
XZGD10-32 | 材料 | 乙供 | C01030203 | 中厚钢板 6~12 | kg | 3361.8816 | 5.311 | 0 | 0 | 计价 | 按实计算
XZGD10-32 | 材料 | 乙供 | C07010401 | 钢垫板 综合 | kg | 67.0035 | 6.219 | 0 | 0 | 计价 | 按实计算
XZGD10-32 | 材料 | 乙供 | C08020301 | 方木 100×100×60 | 根 | 2.9896 | 0.988 | 0 | 0 | 计价 | 按实计算
XZGD10-32 | 材料 | 乙供 | C12010100 | 电焊条 J422 综合 | kg | 6.336 | 5.394 | 0 | 0 | 计价 | 按实计算
XZGD10-32 | 材料 | 乙供 | C12010200 | 电焊条 J507 综合 | kg | 9.219 | 6.547 | 0 | 0 | 计价 | 按实计算
XZGD10-32 | 材料 | 乙供 | C13010201 | 镀锌六角螺栓 综合 | kg | 22.242 | 8.8 | 0 | 0 | 计价 | 按实计算
XZGD10-32 | 材料 | 乙供 | C14010101 | 镀锌铁丝 综合 | kg | 51.128 | 5.589 | 0 | 0 | 计价 | 按实计算
XZGD10-32 | 材料 | 乙供 | C16011308 | 铜芯聚氯乙烯绝缘电线 500VBV-16mm² | m | 1.616 | 10.719 | 0 | 0 | 计价 | 按实计算
XZGD10-32 | 材料 | 乙供 | C16011315 | 铜芯聚氯乙烯绝缘电线 500VBV-120mm² | m | 30.795 | 86.788 | 0 | 0 | 计价 | 按实计算
XZGD10-32 | 材料 | 乙供 | C16011318 | 铜芯聚氯乙烯绝缘电线 500VBV-240mm² | m | 1.162 | 163.932 | 0 | 0 | 计价 | 按实计算
XZGD10-32 | 材料 | 乙供 | C16038109 | 铜接线端子 120mm² | 个 | 4.64 | 16.044 | 0 | 0 | 计价 | 按实计算
XZGD10-32 | 材料 | 乙供 | C16100421 | 绝缘胶带 20mm×20m | 卷 | 5.0688 | 2.2 | 0 | 0 | 计价 | 按实计算
XZGD10-32 | 材料 | 乙供 | C18010305 | 耐油橡胶板 8mm | kg | 7.863 | 10.098 | 0 | 0 | 计价 | 按实计算
XZGD10-32 | 材料 | 乙供 | C18040601 | 泡沫塑料聚酯乙烯 | kg | 12.672 | 17.038 | 0 | 0 | 计价 | 按实计算
XZGD10-32 | 材料 | 乙供 | C18040801 | 聚氯乙烯塑料薄膜 0.5mm | kg | 70.619 | 11.225 | 0 | 0 | 计价 | 按实计算
XZGD10-32 | 材料 | 乙供 | C18050331 | 真空软管 | m | 15.853 | 13.17 | 0 | 0 | 计价 | 按实计算
XZGD10-32 | 材料 | 乙供 | C19020801 | 电力复合脂 | kg | 1.1 | 13.215 | 0 | 0 | 计价 | 按实计算
XZGD10-32 | 材料 | 乙供 | C19030201 | 乙醇 | kg | 19.26 | 4.244 | 0 | 0 | 计价 | 按实计算
XZGD10-32 | 材料 | 乙供 | C19031101 | 清洗剂 | kg | 18.212 | 2.811 | 0 | 0 | 计价 | 按实计算
XZGD10-32 | 材料 | 乙供 | C19040301 | 二氧化锰 | kg | 2.06 | 1.319 | 0 | 0 | 计价 | 按实计算
XZGD10-32 | 材料 | 乙供 | C20010101 | 防锈漆 | kg | 3.55 | 12.654 | 0 | 0 | 计价 | 按实计算
XZGD10-32 | 材料 | 乙供 | C20010201 | 醇酸防锈漆 | kg | 3.08 | 14.663 | 0 | 0 | 计价 | 按实计算
XZGD10-32 | 材料 | 乙供 | C20030101 | 普通调和漆 | kg | 2.088 | 13.9 | 0 | 0 | 计价 | 按实计算
XZGD10-32 | 材料 | 乙供 | C22010101 | 钢管脚手架 包括扣件 | kg | 40.125 | 5.452 | 0 | 0 | 计价 | 按实计算
XZGD10-32 | 材料 | 乙供 | C22010141 | 木脚手板 50×250×4000 | 块 | 0.524 | 82.72 | 0 | 0 | 计价 | 按实计算
XZGD10-32 | 材料 | 乙供 | C22010201 | 枕木 160×220×2500 | 根 | 29.64 | 148.455 | 0 | 0 | 计价 | 按实计算
XZGD10-32 | 材料 | 乙供 | C22030501 | 钢锯条 各种规格 | 根 | 0.992 | 1.596 | 0 | 0 | 计价 | 按实计算
XZGD10-32 | 材料 | 乙供 | C22040101 | 砂布 | 张 | 13.092 | 0.907 | 0 | 0 | 计价 | 按实计算
XZGD10-32 | 材料 | 乙供 | C22040411 | 无絮棉布 | kg | 31.31 | 9.929 | 0 | 0 | 计价 | 按实计算
XZGD10-32 | 材料 | 乙供 | C22040501 | 棉纱头 | kg | 39.314 | 6.916 | 0 | 0 | 计价 | 按实计算
XZGD10-32 | 材料 | 乙供 | C22040611 | 白棕绳 | kg | 17.94 | 12.448 | 0 | 0 | 计价 | 按实计算
XZGD10-32 | 材料 | 乙供 | C29010103 | 滤油芯 | 组 | 139.52 | 194.241 | 0 | 0 | 计价 | 按实计算
XZGD10-32 | 材料 | 乙供 | C99010102 | 其他材料费 | 元 | 1121.132 | 1 | 0 | 0 | 计价 | 按实计算
XZGD10-32 | 机械 | 乙供 | J03-01-033 | 汽车式起重机 起重量 5t | 台班 | 8.3456 | 749.204 | 0 | 0 | 计价 | 按实计算
XZGD10-32 | 机械 | 乙供 | J03-01-038 | 汽车式起重机 起重量 25t | 台班 | 10.5225 | 1337.122 | 0 | 0 | 计价 | 按实计算
XZGD10-32 | 机械 | 乙供 | J03-01-041 | 汽车式起重机 起重量 50t | 台班 | 1.8285 | 2916.499 | 0 | 0 | 计价 | 按实计算
XZGD10-32 | 机械 | 乙供 | J03-01-066 | 叉式起重机 起重量 5t | 台班 | 6.302 | 589.159 | 0 | 0 | 计价 | 按实计算
XZGD10-32 | 机械 | 乙供 | J04-01-002 | 载重汽车 5t | 台班 | 8.3456 | 502.929 | 0 | 0 | 计价 | 按实计算
XZGD10-32 | 机械 | 乙供 | J04-01-005 | 载重汽车 10t | 台班 | 6.486 | 629.827 | 0 | 0 | 计价 | 按实计算
XZGD10-32 | 机械 | 乙供 | J09-01-029 | 真空泵 抽气速度 1800m³/h | 台班 | 9.338 | 159.982 | 0 | 0 | 计价 | 按实计算
XZGD10-32 | 机械 | 乙供 | J10-01-001 | 交流弧焊机 容量 21kVA | 台班 | 81.7195 | 66.997 | 0 | 0 | 计价 | 按实计算
XZGD10-32 | 机械 | 乙供 | J10-01-004 | 交流弧焊机 容量 40kVA | 台班 | 1.2696 | 129.183 | 0 | 0 | 计价 | 按实计算
XZGD10-32 | 机械 | 乙供 | J13-01-041 | 滤油机 120L/h以内 | 台班 | 19.9424 | 209.631 | 0 | 0 | 计价 | 按实计算
XZGD10-32 | 机械 | 乙供 | J13-01-043 | 滤油机 200L/h以内 | 台班 | 17.664 | 213.089 | 0 | 0 | 计价 | 按实计算
XZGD10-32 | 机械 | 乙供 | J13-01-051 | 真空滤油机 12000L/h | 台班 | 22.6944 | 2171.476 | 0 | 0 | 计价 | 按实计算
XZGD10-32 | 机械 | 乙供 | J13-01-053 | 高真空净油机 12000L/h以内 | 台班 | 32.1376 | 2421.549 | 0 | 0 | 计价 | 按实计算
XZGD10-32 | 机械 | 乙供 | J13-01-055 | 高空作业车 20m以内 | 台班 | 1.035 | 1247.427 | 0 | 0 | 计价 | 按实计算
XZGD10-32 | 机械 | 乙供 | J13-01-056 | 高空作业车 30m以内 | 台班 | 2.9116 | 1509.937 | 0 | 0 | 计价 | 按实计算
XZGD10-32 | 机械 | 乙供 | J13-01-060 | 机动绞磨 3t以内 | 台班 | 1.1934 | 231.866 | 0 | 0 | 计价 | 按实计算
XZGD10-32 | 机械 | 乙供 | J13-01-065 | 机动液压压接机 200t以内 | 台班 | 1.1866 | 101.136 | 0 | 0 | 计价 | 按实计算
XZGD10-32 | 机械 | 乙供 | J14-01-003 | 直流电阻测试仪 量程 0.1μΩ~199.99kΩ | 台班 | 1.725 | 33.084 | 0 | 0 | 计价 | 按实计算
XZGD10-32 | 机械 | 乙供 | J14-01-014 | 介质损耗测试仪 | 台班 | 0.9775 | 125.068 | 0 | 0 | 计价 | 按实计算
XZGD10-32 | 机械 | 乙供 | J14-01-019 | 变比测试仪 | 台班 | 0.9775 | 144.378 | 0 | 0 | 计价 | 按实计算
XZGD10-32 | 机械 | 乙供 | J14-04-005 | 气相色谱仪 | 台班 | 0.9775 | 519.698 | 0 | 0 | 计价 | 按实计算
XZGD10-32 | 机械 | 乙供 | J14-08-287 | 绝缘电阻测试仪(2500V-10000V、＞2mA) | 台班 | 0.9775 | 79.726 | 0 | 0 | 计价 | 按实计算
XZGD10-32 | 机械 | 乙供 | J14-09-023 | SF₆气体成分测试仪 | 台班 | 0.9775 | 849.552 | 0 | 0 | 计价 | 按实计算
XZGD10-32 | 机械 | 乙供 | J15-01-014 | 液压千斤顶 起重量 200t | 台班 | 11.1079 | 17.02 | 0 | 0 | 计价 | 按实计算
XZGD10-32 | 机械 | 乙供 | J15-01-031 | 电焊条烘干箱 容量(cm³) 55×45×55 | 台班 | 89.1776 | 20.75 | 0 | 0 | 计价 | 按实计算
XZGD10-32 | 机械 | 乙供 | J15-01-067 | 干燥空气发生器 | 台班 | 9.5209 | 543.56 | 0 | 0 | 计价 | 按实计算
XZGD10-32 | 机械 | 乙供 | J17-01-070 | 电动油泵 | 台班 | 5.5534 | 26.072 | 0 | 0 | 计价 | 按实计算
XZGD10-33 | 人工 | 乙供 | 9101108 | 安装普通工 | 工日 | 112.8809 | 107 | 0 | 0 | 计价 | 按实计算
XZGD10-33 | 人工 | 乙供 | 9101109 | 安装技术工 | 工日 | 425.1459 | 157 | 0 | 0 | 计价 | 按实计算
XZGD10-33 | 材料 | 乙供 | C01020302 | 等边角钢 边长50以下 | kg | 17.87 | 5.103 | 0 | 0 | 计价 | 按实计算
XZGD10-33 | 材料 | 乙供 | C01030203 | 中厚钢板 6~12 | kg | 3650.7933 | 5.311 | 0 | 0 | 计价 | 按实计算
XZGD10-33 | 材料 | 乙供 | C07010401 | 钢垫板 综合 | kg | 76.9646 | 6.219 | 0 | 0 | 计价 | 按实计算
XZGD10-33 | 材料 | 乙供 | C08020301 | 方木 100×100×60 | 根 | 3.438 | 0.988 | 0 | 0 | 计价 | 按实计算
XZGD10-33 | 材料 | 乙供 | C12010100 | 电焊条 J422 综合 | kg | 6.8805 | 5.394 | 0 | 0 | 计价 | 按实计算
XZGD10-33 | 材料 | 乙供 | C12010200 | 电焊条 J507 综合 | kg | 10.325 | 6.547 | 0 | 0 | 计价 | 按实计算
XZGD10-33 | 材料 | 乙供 | C13010201 | 镀锌六角螺栓 综合 | kg | 22.242 | 8.8 | 0 | 0 | 计价 | 按实计算
XZGD10-33 | 材料 | 乙供 | C14010101 | 镀锌铁丝 综合 | kg | 55.484 | 5.589 | 0 | 0 | 计价 | 按实计算
XZGD10-33 | 材料 | 乙供 | C16011308 | 铜芯聚氯乙烯绝缘电线 500VBV-16mm² | m | 1.8584 | 10.719 | 0 | 0 | 计价 | 按实计算
XZGD10-33 | 材料 | 乙供 | C16011315 | 铜芯聚氯乙烯绝缘电线 500VBV-120mm² | m | 35.4143 | 86.788 | 0 | 0 | 计价 | 按实计算
XZGD10-33 | 材料 | 乙供 | C16011318 | 铜芯聚氯乙烯绝缘电线 500VBV-240mm² | m | 1.3363 | 163.932 | 0 | 0 | 计价 | 按实计算
XZGD10-33 | 材料 | 乙供 | C16038109 | 铜接线端子 120mm² | 个 | 5.336 | 16.044 | 0 | 0 | 计价 | 按实计算
XZGD10-33 | 材料 | 乙供 | C16100421 | 绝缘胶带 20mm×20m | 卷 | 5.5044 | 2.2 | 0 | 0 | 计价 | 按实计算
XZGD10-33 | 材料 | 乙供 | C18010305 | 耐油橡胶板 8mm | kg | 9.0425 | 10.098 | 0 | 0 | 计价 | 按实计算
XZGD10-33 | 材料 | 乙供 | C18040601 | 泡沫塑料聚酯乙烯 | kg | 13.761 | 17.038 | 0 | 0 | 计价 | 按实计算
XZGD10-33 | 材料 | 乙供 | C18040801 | 聚氯乙烯塑料薄膜 0.5mm | kg | 81.2119 | 11.225 | 0 | 0 | 计价 | 按实计算
XZGD10-33 | 材料 | 乙供 | C18050331 | 真空软管 | m | 18.231 | 13.17 | 0 | 0 | 计价 | 按实计算
XZGD10-33 | 材料 | 乙供 | C19020801 | 电力复合脂 | kg | 1.1 | 13.215 | 0 | 0 | 计价 | 按实计算
XZGD10-33 | 材料 | 乙供 | C19030201 | 乙醇 | kg | 22.149 | 4.244 | 0 | 0 | 计价 | 按实计算
XZGD10-33 | 材料 | 乙供 | C19031101 | 清洗剂 | kg | 20.696 | 2.811 | 0 | 0 | 计价 | 按实计算
XZGD10-33 | 材料 | 乙供 | C19040301 | 二氧化锰 | kg | 2.369 | 1.319 | 0 | 0 | 计价 | 按实计算
XZGD10-33 | 材料 | 乙供 | C20010101 | 防锈漆 | kg | 4.0375 | 12.654 | 0 | 0 | 计价 | 按实计算
XZGD10-33 | 材料 | 乙供 | C20010201 | 醇酸防锈漆 | kg | 3.08 | 14.663 | 0 | 0 | 计价 | 按实计算
XZGD10-33 | 材料 | 乙供 | C20030101 | 普通调和漆 | kg | 2.3415 | 13.9 | 0 | 0 | 计价 | 按实计算
XZGD10-33 | 材料 | 乙供 | C22010101 | 钢管脚手架 包括扣件 | kg | 46.1438 | 5.452 | 0 | 0 | 计价 | 按实计算
XZGD10-33 | 材料 | 乙供 | C22010141 | 木脚手板 50×250×4000 | 块 | 0.6026 | 82.72 | 0 | 0 | 计价 | 按实计算
XZGD10-33 | 材料 | 乙供 | C22010201 | 枕木 160×220×2500 | 根 | 34.086 | 148.455 | 0 | 0 | 计价 | 按实计算
XZGD10-33 | 材料 | 乙供 | C22030501 | 钢锯条 各种规格 | 根 | 0.992 | 1.596 | 0 | 0 | 计价 | 按实计算
XZGD10-33 | 材料 | 乙供 | C22040101 | 砂布 | 张 | 13.092 | 0.907 | 0 | 0 | 计价 | 按实计算
XZGD10-33 | 材料 | 乙供 | C22040411 | 无絮棉布 | kg | 36.0065 | 9.929 | 0 | 0 | 计价 | 按实计算
XZGD10-33 | 材料 | 乙供 | C22040501 | 棉纱头 | kg | 42.581 | 6.916 | 0 | 0 | 计价 | 按实计算
XZGD10-33 | 材料 | 乙供 | C22040611 | 白棕绳 | kg | 20.631 | 12.448 | 0 | 0 | 计价 | 按实计算
XZGD10-33 | 材料 | 乙供 | C29010103 | 滤油芯 | 组 | 151.51 | 194.241 | 0 | 0 | 计价 | 按实计算
XZGD10-33 | 材料 | 乙供 | C99010102 | 其他材料费 | 元 | 1229.4639 | 1 | 0 | 0 | 计价 | 按实计算
XZGD10-33 | 机械 | 乙供 | J03-01-033 | 汽车式起重机 起重量 5t | 台班 | 9.0628 | 749.204 | 0 | 0 | 计价 | 按实计算
XZGD10-33 | 机械 | 乙供 | J03-01-038 | 汽车式起重机 起重量 25t | 台班 | 12.1009 | 1337.122 | 0 | 0 | 计价 | 按实计算
XZGD10-33 | 机械 | 乙供 | J03-01-041 | 汽车式起重机 起重量 50t | 台班 | 2.1028 | 2916.499 | 0 | 0 | 计价 | 按实计算
XZGD10-33 | 机械 | 乙供 | J03-01-066 | 叉式起重机 起重量 5t | 台班 | 7.2473 | 589.159 | 0 | 0 | 计价 | 按实计算
XZGD10-33 | 机械 | 乙供 | J04-01-002 | 载重汽车 5t | 台班 | 9.0628 | 502.929 | 0 | 0 | 计价 | 按实计算
XZGD10-33 | 机械 | 乙供 | J04-01-005 | 载重汽车 10t | 台班 | 7.4589 | 629.827 | 0 | 0 | 计价 | 按实计算
XZGD10-33 | 机械 | 乙供 | J09-01-029 | 真空泵 抽气速度 1800m³/h | 台班 | 10.7387 | 159.982 | 0 | 0 | 计价 | 按实计算
XZGD10-33 | 机械 | 乙供 | J10-01-001 | 交流弧焊机 容量 21kVA | 台班 | 88.7765 | 66.997 | 0 | 0 | 计价 | 按实计算
XZGD10-33 | 机械 | 乙供 | J10-01-004 | 交流弧焊机 容量 40kVA | 台班 | 1.46 | 129.183 | 0 | 0 | 计价 | 按实计算
XZGD10-33 | 机械 | 乙供 | J13-01-041 | 滤油机 120L/h以内 | 台班 | 21.6562 | 209.631 | 0 | 0 | 计价 | 按实计算
XZGD10-33 | 机械 | 乙供 | J13-01-043 | 滤油机 200L/h以内 | 台班 | 19.182 | 213.089 | 0 | 0 | 计价 | 按实计算
XZGD10-33 | 机械 | 乙供 | J13-01-051 | 真空滤油机 12000L/h | 台班 | 24.6447 | 2171.476 | 0 | 0 | 计价 | 按实计算
XZGD10-33 | 机械 | 乙供 | J13-01-053 | 高真空净油机 12000L/h以内 | 台班 | 35.4888 | 2421.549 | 0 | 0 | 计价 | 按实计算
XZGD10-33 | 机械 | 乙供 | J13-01-055 | 高空作业车 20m以内 | 台班 | 1.1903 | 1247.427 | 0 | 0 | 计价 | 按实计算
XZGD10-33 | 机械 | 乙供 | J13-01-056 | 高空作业车 30m以内 | 台班 | 3.1704 | 1509.937 | 0 | 0 | 计价 | 按实计算
XZGD10-33 | 机械 | 乙供 | J13-01-060 | 机动绞磨 3t以内 | 台班 | 1.1934 | 231.866 | 0 | 0 | 计价 | 按实计算
XZGD10-33 | 机械 | 乙供 | J13-01-065 | 机动液压压接机 200t以内 | 台班 | 1.1866 | 101.136 | 0 | 0 | 计价 | 按实计算
XZGD10-33 | 机械 | 乙供 | J14-01-003 | 直流电阻测试仪 量程 0.1μΩ~199.99kΩ | 台班 | 1.9838 | 33.084 | 0 | 0 | 计价 | 按实计算
XZGD10-33 | 机械 | 乙供 | J14-01-014 | 介质损耗测试仪 | 台班 | 1.1241 | 125.068 | 0 | 0 | 计价 | 按实计算
XZGD10-33 | 机械 | 乙供 | J14-01-019 | 变比测试仪 | 台班 | 1.1241 | 144.378 | 0 | 0 | 计价 | 按实计算
XZGD10-33 | 机械 | 乙供 | J14-04-005 | 气相色谱仪 | 台班 | 1.1241 | 519.698 | 0 | 0 | 计价 | 按实计算
XZGD10-33 | 机械 | 乙供 | J14-08-287 | 绝缘电阻测试仪(2500V-10000V、＞2mA) | 台班 | 1.1241 | 79.726 | 0 | 0 | 计价 | 按实计算
XZGD10-33 | 机械 | 乙供 | J14-09-023 | SF₆气体成分测试仪 | 台班 | 1.1241 | 849.552 | 0 | 0 | 计价 | 按实计算
XZGD10-33 | 机械 | 乙供 | J15-01-014 | 液压千斤顶 起重量 200t | 台班 | 12.7741 | 17.02 | 0 | 0 | 计价 | 按实计算
XZGD10-33 | 机械 | 乙供 | J15-01-031 | 电焊条烘干箱 容量(cm³) 55×45×55 | 台班 | 96.8413 | 20.75 | 0 | 0 | 计价 | 按实计算
XZGD10-33 | 机械 | 乙供 | J15-01-067 | 干燥空气发生器 | 台班 | 10.949 | 543.56 | 0 | 0 | 计价 | 按实计算
XZGD10-33 | 机械 | 乙供 | J17-01-070 | 电动油泵 | 台班 | 6.3864 | 26.072 | 0 | 0 | 计价 | 按实计算
XZGD10-34 | 人工 | 乙供 | 9101108 | 安装普通工 | 工日 | 117.7875 | 107 | 0 | 0 | 计价 | 按实计算
XZGD10-34 | 人工 | 乙供 | 9101109 | 安装技术工 | 工日 | 444.1839 | 157 | 0 | 0 | 计价 | 按实计算
XZGD10-34 | 材料 | 乙供 | C01020302 | 等边角钢 边长50以下 | kg | 17.87 | 5.103 | 0 | 0 | 计价 | 按实计算
XZGD10-34 | 材料 | 乙供 | C01030203 | 中厚钢板 6~12 | kg | 3729.5874 | 5.311 | 0 | 0 | 计价 | 按实计算
XZGD10-34 | 材料 | 乙供 | C07010401 | 钢垫板 综合 | kg | 83.0741 | 6.219 | 0 | 0 | 计价 | 按实计算
XZGD10-34 | 材料 | 乙供 | C08020301 | 方木 100×100×60 | 根 | 3.7131 | 0.988 | 0 | 0 | 计价 | 按实计算
XZGD10-34 | 材料 | 乙供 | C12010100 | 电焊条 J422 综合 | kg | 7.029 | 5.394 | 0 | 0 | 计价 | 按实计算
XZGD10-34 | 材料 | 乙供 | C12010200 | 电焊条 J507 综合 | kg | 11.0033 | 6.547 | 0 | 0 | 计价 | 按实计算
XZGD10-34 | 材料 | 乙供 | C13010201 | 镀锌六角螺栓 综合 | kg | 22.242 | 8.8 | 0 | 0 | 计价 | 按实计算
XZGD10-34 | 材料 | 乙供 | C14010101 | 镀锌铁丝 综合 | kg | 56.672 | 5.589 | 0 | 0 | 计价 | 按实计算
XZGD10-34 | 材料 | 乙供 | C16011308 | 铜芯聚氯乙烯绝缘电线 500VBV-16mm² | m | 2.0071 | 10.719 | 0 | 0 | 计价 | 按实计算
XZGD10-34 | 材料 | 乙供 | C16011315 | 铜芯聚氯乙烯绝缘电线 500VBV-120mm² | m | 38.2474 | 86.788 | 0 | 0 | 计价 | 按实计算
XZGD10-34 | 材料 | 乙供 | C16011318 | 铜芯聚氯乙烯绝缘电线 500VBV-240mm² | m | 1.4432 | 163.932 | 0 | 0 | 计价 | 按实计算
XZGD10-34 | 材料 | 乙供 | C16038109 | 铜接线端子 120mm² | 个 | 5.7629 | 16.044 | 0 | 0 | 计价 | 按实计算
XZGD10-34 | 材料 | 乙供 | C16100421 | 绝缘胶带 20mm×20m | 卷 | 5.6232 | 2.2 | 0 | 0 | 计价 | 按实计算
XZGD10-34 | 材料 | 乙供 | C18010305 | 耐油橡胶板 8mm | kg | 9.7659 | 10.098 | 0 | 0 | 计价 | 按实计算
XZGD10-34 | 材料 | 乙供 | C18040601 | 泡沫塑料聚酯乙烯 | kg | 14.058 | 17.038 | 0 | 0 | 计价 | 按实计算
XZGD10-34 | 材料 | 乙供 | C18040801 | 聚氯乙烯塑料薄膜 0.5mm | kg | 87.7088 | 11.225 | 0 | 0 | 计价 | 按实计算
XZGD10-34 | 材料 | 乙供 | C18050331 | 真空软管 | m | 19.6895 | 13.17 | 0 | 0 | 计价 | 按实计算
XZGD10-34 | 材料 | 乙供 | C19020801 | 电力复合脂 | kg | 1.1 | 13.215 | 0 | 0 | 计价 | 按实计算
XZGD10-34 | 材料 | 乙供 | C19030201 | 乙醇 | kg | 23.9209 | 4.244 | 0 | 0 | 计价 | 按实计算
XZGD10-34 | 材料 | 乙供 | C19031101 | 清洗剂 | kg | 22.2195 | 2.811 | 0 | 0 | 计价 | 按实计算
XZGD10-34 | 材料 | 乙供 | C19040301 | 二氧化锰 | kg | 2.5585 | 1.319 | 0 | 0 | 计价 | 按实计算
XZGD10-34 | 材料 | 乙供 | C20010101 | 防锈漆 | kg | 4.3365 | 12.654 | 0 | 0 | 计价 | 按实计算
XZGD10-34 | 材料 | 乙供 | C20010201 | 醇酸防锈漆 | kg | 3.08 | 14.663 | 0 | 0 | 计价 | 按实计算
XZGD10-34 | 材料 | 乙供 | C20030101 | 普通调和漆 | kg | 2.497 | 13.9 | 0 | 0 | 计价 | 按实计算
XZGD10-34 | 材料 | 乙供 | C22010101 | 钢管脚手架 包括扣件 | kg | 49.8353 | 5.452 | 0 | 0 | 计价 | 按实计算
XZGD10-34 | 材料 | 乙供 | C22010141 | 木脚手板 50×250×4000 | 块 | 0.6508 | 82.72 | 0 | 0 | 计价 | 按实计算
XZGD10-34 | 材料 | 乙供 | C22010201 | 枕木 160×220×2500 | 根 | 36.8129 | 148.455 | 0 | 0 | 计价 | 按实计算
XZGD10-34 | 材料 | 乙供 | C22030501 | 钢锯条 各种规格 | 根 | 0.992 | 1.596 | 0 | 0 | 计价 | 按实计算
XZGD10-34 | 材料 | 乙供 | C22040101 | 砂布 | 张 | 13.092 | 0.907 | 0 | 0 | 计价 | 按实计算
XZGD10-34 | 材料 | 乙供 | C22040411 | 无絮棉布 | kg | 38.887 | 9.929 | 0 | 0 | 计价 | 按实计算
XZGD10-34 | 材料 | 乙供 | C22040501 | 棉纱头 | kg | 43.472 | 6.916 | 0 | 0 | 计价 | 按实计算
XZGD10-34 | 材料 | 乙供 | C22040611 | 白棕绳 | kg | 22.2815 | 12.448 | 0 | 0 | 计价 | 按实计算
XZGD10-34 | 材料 | 乙供 | C29010103 | 滤油芯 | 组 | 154.78 | 194.241 | 0 | 0 | 计价 | 按实计算
XZGD10-34 | 材料 | 乙供 | C99010102 | 其他材料费 | 元 | 1269.1169 | 1 | 0 | 0 | 计价 | 按实计算
XZGD10-34 | 机械 | 乙供 | J03-01-033 | 汽车式起重机 起重量 5t | 台班 | 9.2584 | 749.204 | 0 | 0 | 计价 | 按实计算
XZGD10-34 | 机械 | 乙供 | J03-01-038 | 汽车式起重机 起重量 25t | 台班 | 13.0689 | 1337.122 | 0 | 0 | 计价 | 按实计算
XZGD10-34 | 机械 | 乙供 | J03-01-041 | 汽车式起重机 起重量 50t | 台班 | 2.271 | 2916.499 | 0 | 0 | 计价 | 按实计算
XZGD10-34 | 机械 | 乙供 | J03-01-066 | 叉式起重机 起重量 5t | 台班 | 7.8271 | 589.159 | 0 | 0 | 计价 | 按实计算
XZGD10-34 | 机械 | 乙供 | J04-01-002 | 载重汽车 5t | 台班 | 9.2584 | 502.929 | 0 | 0 | 计价 | 按实计算
XZGD10-34 | 机械 | 乙供 | J04-01-005 | 载重汽车 10t | 台班 | 8.0556 | 629.827 | 0 | 0 | 计价 | 按实计算
XZGD10-34 | 机械 | 乙供 | J09-01-029 | 真空泵 抽气速度 1800m³/h | 台班 | 11.5978 | 159.982 | 0 | 0 | 计价 | 按实计算
XZGD10-34 | 机械 | 乙供 | J10-01-001 | 交流弧焊机 容量 21kVA | 台班 | 90.7503 | 66.997 | 0 | 0 | 计价 | 按实计算
XZGD10-34 | 机械 | 乙供 | J10-01-004 | 交流弧焊机 容量 40kVA | 台班 | 1.5769 | 129.183 | 0 | 0 | 计价 | 按实计算
XZGD10-34 | 机械 | 乙供 | J13-01-041 | 滤油机 120L/h以内 | 台班 | 22.1236 | 209.631 | 0 | 0 | 计价 | 按实计算
XZGD10-34 | 机械 | 乙供 | J13-01-043 | 滤油机 200L/h以内 | 台班 | 19.596 | 213.089 | 0 | 0 | 计价 | 按实计算
XZGD10-34 | 机械 | 乙供 | J13-01-051 | 真空滤油机 12000L/h | 台班 | 25.1766 | 2171.476 | 0 | 0 | 计价 | 按实计算
XZGD10-34 | 机械 | 乙供 | J13-01-053 | 高真空净油机 12000L/h以内 | 台班 | 36.8728 | 2421.549 | 0 | 0 | 计价 | 按实计算
XZGD10-34 | 机械 | 乙供 | J13-01-055 | 高空作业车 20m以内 | 台班 | 1.2855 | 1247.427 | 0 | 0 | 计价 | 按实计算
XZGD10-34 | 机械 | 乙供 | J13-01-056 | 高空作业车 30m以内 | 台班 | 3.3291 | 1509.937 | 0 | 0 | 计价 | 按实计算
XZGD10-34 | 机械 | 乙供 | J13-01-060 | 机动绞磨 3t以内 | 台班 | 1.1934 | 231.866 | 0 | 0 | 计价 | 按实计算
XZGD10-34 | 机械 | 乙供 | J13-01-065 | 机动液压压接机 200t以内 | 台班 | 1.1866 | 101.136 | 0 | 0 | 计价 | 按实计算
XZGD10-34 | 机械 | 乙供 | J14-01-003 | 直流电阻测试仪 量程 0.1μΩ~199.99kΩ | 台班 | 2.1425 | 33.084 | 0 | 0 | 计价 | 按实计算
XZGD10-34 | 机械 | 乙供 | J14-01-014 | 介质损耗测试仪 | 台班 | 1.2141 | 125.068 | 0 | 0 | 计价 | 按实计算
XZGD10-34 | 机械 | 乙供 | J14-01-019 | 变比测试仪 | 台班 | 1.2141 | 144.378 | 0 | 0 | 计价 | 按实计算
XZGD10-34 | 机械 | 乙供 | J14-04-005 | 气相色谱仪 | 台班 | 1.2141 | 519.698 | 0 | 0 | 计价 | 按实计算
XZGD10-34 | 机械 | 乙供 | J14-08-287 | 绝缘电阻测试仪(2500V-10000V、＞2mA) | 台班 | 1.2141 | 79.726 | 0 | 0 | 计价 | 按实计算
XZGD10-34 | 机械 | 乙供 | J14-09-023 | SF₆气体成分测试仪 | 台班 | 1.2141 | 849.552 | 0 | 0 | 计价 | 按实计算
XZGD10-34 | 机械 | 乙供 | J15-01-014 | 液压千斤顶 起重量 200t | 台班 | 13.796 | 17.02 | 0 | 0 | 计价 | 按实计算
XZGD10-34 | 机械 | 乙供 | J15-01-031 | 电焊条烘干箱 容量(cm³) 55×45×55 | 台班 | 98.9314 | 20.75 | 0 | 0 | 计价 | 按实计算
XZGD10-34 | 机械 | 乙供 | J15-01-067 | 干燥空气发生器 | 台班 | 11.825 | 543.56 | 0 | 0 | 计价 | 按实计算
XZGD10-34 | 机械 | 乙供 | J17-01-070 | 电动油泵 | 台班 | 6.8974 | 26.072 | 0 | 0 | 计价 | 按实计算
XZGD10-35 | 人工 | 乙供 | 9101108 | 安装普通工 | 工日 | 123.517 | 107 | 0 | 0 | 计价 | 按实计算
XZGD10-35 | 人工 | 乙供 | 9101109 | 安装技术工 | 工日 | 466.3228 | 157 | 0 | 0 | 计价 | 按实计算
XZGD10-35 | 材料 | 乙供 | C01020302 | 等边角钢 边长50以下 | kg | 17.87 | 5.103 | 0 | 0 | 计价 | 按实计算
XZGD10-35 | 材料 | 乙供 | C01030203 | 中厚钢板 6~12 | kg | 3887.1756 | 5.311 | 0 | 0 | 计价 | 按实计算
XZGD10-35 | 材料 | 乙供 | C07010401 | 钢垫板 综合 | kg | 88.2539 | 6.219 | 0 | 0 | 计价 | 按实计算
XZGD10-35 | 材料 | 乙供 | C08020301 | 方木 100×100×60 | 根 | 3.9463 | 0.988 | 0 | 0 | 计价 | 按实计算
XZGD10-35 | 材料 | 乙供 | C12010100 | 电焊条 J422 综合 | kg | 7.326 | 5.394 | 0 | 0 | 计价 | 按实计算
XZGD10-35 | 材料 | 乙供 | C12010200 | 电焊条 J507 综合 | kg | 11.5784 | 6.547 | 0 | 0 | 计价 | 按实计算
XZGD10-35 | 材料 | 乙供 | C13010201 | 镀锌六角螺栓 综合 | kg | 22.242 | 8.8 | 0 | 0 | 计价 | 按实计算
XZGD10-35 | 材料 | 乙供 | C14010101 | 镀锌铁丝 综合 | kg | 59.048 | 5.589 | 0 | 0 | 计价 | 按实计算
XZGD10-35 | 材料 | 乙供 | C16011308 | 铜芯聚氯乙烯绝缘电线 500VBV-16mm² | m | 2.1331 | 10.719 | 0 | 0 | 计价 | 按实计算
XZGD10-35 | 材料 | 乙供 | C16011315 | 铜芯聚氯乙烯绝缘电线 500VBV-120mm² | m | 40.6494 | 86.788 | 0 | 0 | 计价 | 按实计算
XZGD10-35 | 材料 | 乙供 | C16011318 | 铜芯聚氯乙烯绝缘电线 500VBV-240mm² | m | 1.5338 | 163.932 | 0 | 0 | 计价 | 按实计算
XZGD10-35 | 材料 | 乙供 | C16038109 | 铜接线端子 120mm² | 个 | 6.1248 | 16.044 | 0 | 0 | 计价 | 按实计算
XZGD10-35 | 材料 | 乙供 | C16100421 | 绝缘胶带 20mm×20m | 卷 | 5.8608 | 2.2 | 0 | 0 | 计价 | 按实计算
XZGD10-35 | 材料 | 乙供 | C18010305 | 耐油橡胶板 8mm | kg | 10.3792 | 10.098 | 0 | 0 | 计价 | 按实计算
XZGD10-35 | 材料 | 乙供 | C18040601 | 泡沫塑料聚酯乙烯 | kg | 14.652 | 17.038 | 0 | 0 | 计价 | 按实计算
XZGD10-35 | 材料 | 乙供 | C18040801 | 聚氯乙烯塑料薄膜 0.5mm | kg | 93.2171 | 11.225 | 0 | 0 | 计价 | 按实计算
XZGD10-35 | 材料 | 乙供 | C18050331 | 真空软管 | m | 20.926 | 13.17 | 0 | 0 | 计价 | 按实计算
XZGD10-35 | 材料 | 乙供 | C19020801 | 电力复合脂 | kg | 1.1 | 13.215 | 0 | 0 | 计价 | 按实计算
XZGD10-35 | 材料 | 乙供 | C19030201 | 乙醇 | kg | 25.4232 | 4.244 | 0 | 0 | 计价 | 按实计算
XZGD10-35 | 材料 | 乙供 | C19031101 | 清洗剂 | kg | 23.5112 | 2.811 | 0 | 0 | 计价 | 按实计算
XZGD10-35 | 材料 | 乙供 | C19040301 | 二氧化锰 | kg | 2.7192 | 1.319 | 0 | 0 | 计价 | 按实计算
XZGD10-35 | 材料 | 乙供 | C20010101 | 防锈漆 | kg | 4.59 | 12.654 | 0 | 0 | 计价 | 按实计算
XZGD10-35 | 材料 | 乙供 | C20010201 | 醇酸防锈漆 | kg | 3.08 | 14.663 | 0 | 0 | 计价 | 按实计算
XZGD10-35 | 材料 | 乙供 | C20030101 | 普通调和漆 | kg | 2.6288 | 13.9 | 0 | 0 | 计价 | 按实计算
XZGD10-35 | 材料 | 乙供 | C22010101 | 钢管脚手架 包括扣件 | kg | 52.965 | 5.452 | 0 | 0 | 计价 | 按实计算
XZGD10-35 | 材料 | 乙供 | C22010141 | 木脚手板 50×250×4000 | 块 | 0.6917 | 82.72 | 0 | 0 | 计价 | 按实计算
XZGD10-35 | 材料 | 乙供 | C22010201 | 枕木 160×220×2500 | 根 | 39.1248 | 148.455 | 0 | 0 | 计价 | 按实计算
XZGD10-35 | 材料 | 乙供 | C22030501 | 钢锯条 各种规格 | 根 | 0.992 | 1.596 | 0 | 0 | 计价 | 按实计算
XZGD10-35 | 材料 | 乙供 | C22040101 | 砂布 | 张 | 13.092 | 0.907 | 0 | 0 | 计价 | 按实计算
XZGD10-35 | 材料 | 乙供 | C22040411 | 无絮棉布 | kg | 41.3292 | 9.929 | 0 | 0 | 计价 | 按实计算
XZGD10-35 | 材料 | 乙供 | C22040501 | 棉纱头 | kg | 45.254 | 6.916 | 0 | 0 | 计价 | 按实计算
XZGD10-35 | 材料 | 乙供 | C22040611 | 白棕绳 | kg | 23.6808 | 12.448 | 0 | 0 | 计价 | 按实计算
XZGD10-35 | 材料 | 乙供 | C29010103 | 滤油芯 | 组 | 161.32 | 194.241 | 0 | 0 | 计价 | 按实计算
XZGD10-35 | 材料 | 乙供 | C99010102 | 其他材料费 | 元 | 1327.4514 | 1 | 0 | 0 | 计价 | 按实计算
XZGD10-35 | 机械 | 乙供 | J03-01-033 | 汽车式起重机 起重量 5t | 台班 | 9.6496 | 749.204 | 0 | 0 | 计价 | 按实计算
XZGD10-35 | 机械 | 乙供 | J03-01-038 | 汽车式起重机 起重量 25t | 台班 | 13.8897 | 1337.122 | 0 | 0 | 计价 | 按实计算
XZGD10-35 | 机械 | 乙供 | J03-01-041 | 汽车式起重机 起重量 50t | 台班 | 2.4136 | 2916.499 | 0 | 0 | 计价 | 按实计算
XZGD10-35 | 机械 | 乙供 | J03-01-066 | 叉式起重机 起重量 5t | 台班 | 8.3186 | 589.159 | 0 | 0 | 计价 | 按实计算
XZGD10-35 | 机械 | 乙供 | J04-01-002 | 载重汽车 5t | 台班 | 9.6496 | 502.929 | 0 | 0 | 计价 | 按实计算
XZGD10-35 | 机械 | 乙供 | J04-01-005 | 载重汽车 10t | 台班 | 8.5615 | 629.827 | 0 | 0 | 计价 | 按实计算
XZGD10-35 | 机械 | 乙供 | J09-01-029 | 真空泵 抽气速度 1800m³/h | 台班 | 12.3262 | 159.982 | 0 | 0 | 计价 | 按实计算
XZGD10-35 | 机械 | 乙供 | J10-01-001 | 交流弧焊机 容量 21kVA | 台班 | 94.5959 | 66.997 | 0 | 0 | 计价 | 按实计算
XZGD10-35 | 机械 | 乙供 | J10-01-004 | 交流弧焊机 容量 40kVA | 台班 | 1.6759 | 129.183 | 0 | 0 | 计价 | 按实计算
XZGD10-35 | 机械 | 乙供 | J13-01-041 | 滤油机 120L/h以内 | 台班 | 23.0584 | 209.631 | 0 | 0 | 计价 | 按实计算
XZGD10-35 | 机械 | 乙供 | J13-01-043 | 滤油机 200L/h以内 | 台班 | 20.424 | 213.089 | 0 | 0 | 计价 | 按实计算
XZGD10-35 | 机械 | 乙供 | J13-01-051 | 真空滤油机 12000L/h | 台班 | 26.2404 | 2171.476 | 0 | 0 | 计价 | 按实计算
XZGD10-35 | 机械 | 乙供 | J13-01-053 | 高真空净油机 12000L/h以内 | 台班 | 38.6656 | 2421.549 | 0 | 0 | 计价 | 按实计算
XZGD10-35 | 机械 | 乙供 | J13-01-055 | 高空作业车 20m以内 | 台班 | 1.3662 | 1247.427 | 0 | 0 | 计价 | 按实计算
XZGD10-35 | 机械 | 乙供 | J13-01-056 | 高空作业车 30m以内 | 台班 | 3.4636 | 1509.937 | 0 | 0 | 计价 | 按实计算
XZGD10-35 | 机械 | 乙供 | J13-01-060 | 机动绞磨 3t以内 | 台班 | 1.1934 | 231.866 | 0 | 0 | 计价 | 按实计算
XZGD10-35 | 机械 | 乙供 | J13-01-065 | 机动液压压接机 200t以内 | 台班 | 1.1866 | 101.136 | 0 | 0 | 计价 | 按实计算
XZGD10-35 | 机械 | 乙供 | J14-01-003 | 直流电阻测试仪 量程 0.1μΩ~199.99kΩ | 台班 | 2.277 | 33.084 | 0 | 0 | 计价 | 按实计算
XZGD10-35 | 机械 | 乙供 | J14-01-014 | 介质损耗测试仪 | 台班 | 1.2903 | 125.068 | 0 | 0 | 计价 | 按实计算
XZGD10-35 | 机械 | 乙供 | J14-01-019 | 变比测试仪 | 台班 | 1.2903 | 144.378 | 0 | 0 | 计价 | 按实计算
XZGD10-35 | 机械 | 乙供 | J14-04-005 | 气相色谱仪 | 台班 | 1.2903 | 519.698 | 0 | 0 | 计价 | 按实计算
XZGD10-35 | 机械 | 乙供 | J14-08-287 | 绝缘电阻测试仪(2500V-10000V、＞2mA) | 台班 | 1.2903 | 79.726 | 0 | 0 | 计价 | 按实计算
XZGD10-35 | 机械 | 乙供 | J14-09-023 | SF₆气体成分测试仪 | 台班 | 1.2903 | 849.552 | 0 | 0 | 计价 | 按实计算
XZGD10-35 | 机械 | 乙供 | J15-01-014 | 液压千斤顶 起重量 200t | 台班 | 14.6624 | 17.02 | 0 | 0 | 计价 | 按实计算
XZGD10-35 | 机械 | 乙供 | J15-01-031 | 电焊条烘干箱 容量(cm³) 55×45×55 | 台班 | 103.1116 | 20.75 | 0 | 0 | 计价 | 按实计算
XZGD10-35 | 机械 | 乙供 | J15-01-067 | 干燥空气发生器 | 台班 | 12.5675 | 543.56 | 0 | 0 | 计价 | 按实计算
XZGD10-35 | 机械 | 乙供 | J17-01-070 | 电动油泵 | 台班 | 7.3304 | 26.072 | 0 | 0 | 计价 | 按实计算
XZGD10-36 | 人工 | 乙供 | 9101108 | 安装普通工 | 工日 | 72.0161 | 107 | 0 | 0 | 计价 | 按实计算
XZGD10-36 | 人工 | 乙供 | 9101109 | 安装技术工 | 工日 | 361.4321 | 157 | 0 | 0 | 计价 | 按实计算
XZGD10-36 | 材料 | 乙供 | C01020302 | 等边角钢 边长50以下 | kg | 17.87 | 5.103 | 0 | 0 | 计价 | 按实计算
XZGD10-36 | 材料 | 乙供 | C01030203 | 中厚钢板 6~12 | kg | 2757.7935 | 5.311 | 0 | 0 | 计价 | 按实计算
XZGD10-36 | 材料 | 乙供 | C07010401 | 钢垫板 综合 | kg | 72.404 | 6.219 | 0 | 0 | 计价 | 按实计算
XZGD10-36 | 材料 | 乙供 | C08020301 | 方木 100×100×60 | 根 | 3.59 | 0.988 | 0 | 0 | 计价 | 按实计算
XZGD10-36 | 材料 | 乙供 | C12010100 | 电焊条 J422 综合 | kg | 5.1975 | 5.394 | 0 | 0 | 计价 | 按实计算
XZGD10-36 | 材料 | 乙供 | C12010200 | 电焊条 J507 综合 | kg | 9.314 | 6.547 | 0 | 0 | 计价 | 按实计算
XZGD10-36 | 材料 | 乙供 | C13010201 | 镀锌六角螺栓 综合 | kg | 22.242 | 8.8 | 0 | 0 | 计价 | 按实计算
XZGD10-36 | 材料 | 乙供 | C14010101 | 镀锌铁丝 综合 | kg | 42.02 | 5.589 | 0 | 0 | 计价 | 按实计算
XZGD10-36 | 材料 | 乙供 | C16011308 | 铜芯聚氯乙烯绝缘电线 500VBV-16mm² | m | 2.3 | 10.719 | 0 | 0 | 计价 | 按实计算
XZGD10-36 | 材料 | 乙供 | C16011315 | 铜芯聚氯乙烯绝缘电线 500VBV-120mm² | m | 32.745 | 86.788 | 0 | 0 | 计价 | 按实计算
XZGD10-36 | 材料 | 乙供 | C16011318 | 铜芯聚氯乙烯绝缘电线 500VBV-240mm² | m | 2.3 | 163.932 | 0 | 0 | 计价 | 按实计算
XZGD10-36 | 材料 | 乙供 | C16038109 | 铜接线端子 120mm² | 个 | 7.181 | 16.044 | 0 | 0 | 计价 | 按实计算
XZGD10-36 | 材料 | 乙供 | C16100421 | 绝缘胶带 20mm×20m | 卷 | 4.158 | 2.2 | 0 | 0 | 计价 | 按实计算
XZGD10-36 | 材料 | 乙供 | C18010305 | 耐油橡胶板 8mm | kg | 8.8 | 10.098 | 0 | 0 | 计价 | 按实计算
XZGD10-36 | 材料 | 乙供 | C18040601 | 泡沫塑料聚酯乙烯 | kg | 10.395 | 17.038 | 0 | 0 | 计价 | 按实计算
XZGD10-36 | 材料 | 乙供 | C18040801 | 聚氯乙烯塑料薄膜 0.5mm | kg | 79.814 | 11.225 | 0 | 0 | 计价 | 按实计算
XZGD10-36 | 材料 | 乙供 | C18050331 | 真空软管 | m | 17.952 | 13.17 | 0 | 0 | 计价 | 按实计算
XZGD10-36 | 材料 | 乙供 | C19020801 | 电力复合脂 | kg | 1.1 | 13.215 | 0 | 0 | 计价 | 按实计算
XZGD10-36 | 材料 | 乙供 | C19030201 | 乙醇 | kg | 17.395 | 4.244 | 0 | 0 | 计价 | 按实计算
XZGD10-36 | 材料 | 乙供 | C19031101 | 清洗剂 | kg | 21.749 | 2.811 | 0 | 0 | 计价 | 按实计算
XZGD10-36 | 材料 | 乙供 | C19040301 | 二氧化锰 | kg | 2.244 | 1.319 | 0 | 0 | 计价 | 按实计算
XZGD10-36 | 材料 | 乙供 | C20010101 | 防锈漆 | kg | 3.334 | 12.654 | 0 | 0 | 计价 | 按实计算
XZGD10-36 | 材料 | 乙供 | C20010201 | 醇酸防锈漆 | kg | 3.08 | 14.663 | 0 | 0 | 计价 | 按实计算
XZGD10-36 | 材料 | 乙供 | C20030101 | 普通调和漆 | kg | 2.193 | 13.9 | 0 | 0 | 计价 | 按实计算
XZGD10-36 | 材料 | 乙供 | C22010101 | 钢管脚手架 包括扣件 | kg | 44.727 | 5.452 | 0 | 0 | 计价 | 按实计算
XZGD10-36 | 材料 | 乙供 | C22010141 | 木脚手板 50×250×4000 | 块 | 0.447 | 82.72 | 0 | 0 | 计价 | 按实计算
XZGD10-36 | 材料 | 乙供 | C22010201 | 枕木 160×220×2500 | 根 | 28.723 | 148.455 | 0 | 0 | 计价 | 按实计算
XZGD10-36 | 材料 | 乙供 | C22030501 | 钢锯条 各种规格 | 根 | 0.992 | 1.596 | 0 | 0 | 计价 | 按实计算
XZGD10-36 | 材料 | 乙供 | C22040101 | 砂布 | 张 | 13.092 | 0.907 | 0 | 0 | 计价 | 按实计算
XZGD10-36 | 材料 | 乙供 | C22040411 | 无絮棉布 | kg | 30.698 | 9.929 | 0 | 0 | 计价 | 按实计算
XZGD10-36 | 材料 | 乙供 | C22040501 | 棉纱头 | kg | 32.483 | 6.916 | 0 | 0 | 计价 | 按实计算
XZGD10-36 | 材料 | 乙供 | C22040611 | 白棕绳 | kg | 14.362 | 12.448 | 0 | 0 | 计价 | 按实计算
XZGD10-36 | 材料 | 乙供 | C29010103 | 滤油芯 | 组 | 114.45 | 194.241 | 0 | 0 | 计价 | 按实计算
XZGD10-36 | 材料 | 乙供 | C99010102 | 其他材料费 | 元 | 964.91 | 1 | 0 | 0 | 计价 | 按实计算
XZGD10-36 | 机械 | 乙供 | J03-01-033 | 汽车式起重机 起重量 5t | 台班 | 6.846 | 749.204 | 0 | 0 | 计价 | 按实计算
XZGD10-36 | 机械 | 乙供 | J03-01-036 | 汽车式起重机 起重量 16t | 台班 | 5.8016 | 1080.444 | 0 | 0 | 计价 | 按实计算
XZGD10-36 | 机械 | 乙供 | J03-01-041 | 汽车式起重机 起重量 50t | 台班 | 3.867 | 2916.499 | 0 | 0 | 计价 | 按实计算
XZGD10-36 | 机械 | 乙供 | J03-01-066 | 叉式起重机 起重量 5t | 台班 | 10.3138 | 589.159 | 0 | 0 | 计价 | 按实计算
XZGD10-36 | 机械 | 乙供 | J04-01-002 | 载重汽车 5t | 台班 | 6.846 | 502.929 | 0 | 0 | 计价 | 按实计算
XZGD10-36 | 机械 | 乙供 | J04-01-005 | 载重汽车 10t | 台班 | 6.5051 | 629.827 | 0 | 0 | 计价 | 按实计算
XZGD10-36 | 机械 | 乙供 | J09-01-029 | 真空泵 抽气速度 1800m³/h | 台班 | 9.6486 | 159.982 | 0 | 0 | 计价 | 按实计算
XZGD10-36 | 机械 | 乙供 | J10-01-001 | 交流弧焊机 容量 21kVA | 台班 | 67.4741 | 66.997 | 0 | 0 | 计价 | 按实计算
XZGD10-36 | 机械 | 乙供 | J10-01-004 | 交流弧焊机 容量 40kVA | 台班 | 1.8559 | 129.183 | 0 | 0 | 计价 | 按实计算
XZGD10-36 | 机械 | 乙供 | J13-01-041 | 滤油机 120L/h以内 | 台班 | 16.359 | 209.631 | 0 | 0 | 计价 | 按实计算
XZGD10-36 | 机械 | 乙供 | J13-01-043 | 滤油机 200L/h以内 | 台班 | 14.49 | 213.089 | 0 | 0 | 计价 | 按实计算
XZGD10-36 | 机械 | 乙供 | J13-01-051 | 真空滤油机 12000L/h | 台班 | 18.6165 | 2171.476 | 0 | 0 | 计价 | 按实计算
XZGD10-36 | 机械 | 乙供 | J13-01-053 | 高真空净油机 12000L/h以内 | 台班 | 26.8557 | 2421.549 | 0 | 0 | 计价 | 按实计算
XZGD10-36 | 机械 | 乙供 | J13-01-055 | 高空作业车 20m以内 | 台班 | 0.8489 | 1247.427 | 0 | 0 | 计价 | 按实计算
XZGD10-36 | 机械 | 乙供 | J13-01-056 | 高空作业车 30m以内 | 台班 | 5.0452 | 1509.937 | 0 | 0 | 计价 | 按实计算
XZGD10-36 | 机械 | 乙供 | J13-01-060 | 机动绞磨 3t以内 | 台班 | 1.1934 | 231.866 | 0 | 0 | 计价 | 按实计算
XZGD10-36 | 机械 | 乙供 | J13-01-065 | 机动液压压接机 200t以内 | 台班 | 1.1866 | 101.136 | 0 | 0 | 计价 | 按实计算
XZGD10-36 | 机械 | 乙供 | J14-01-003 | 直流电阻测试仪 量程 0.1μΩ~199.99kΩ | 台班 | 1.6452 | 33.084 | 0 | 0 | 计价 | 按实计算
XZGD10-36 | 机械 | 乙供 | J14-01-014 | 介质损耗测试仪 | 台班 | 0.8489 | 125.068 | 0 | 0 | 计价 | 按实计算
XZGD10-36 | 机械 | 乙供 | J14-01-019 | 变比测试仪 | 台班 | 0.8489 | 144.378 | 0 | 0 | 计价 | 按实计算
XZGD10-36 | 机械 | 乙供 | J14-04-005 | 气相色谱仪 | 台班 | 0.8489 | 519.698 | 0 | 0 | 计价 | 按实计算
XZGD10-36 | 机械 | 乙供 | J14-08-053 | 高压交直流分压器 600kV | 台班 | 1.2064 | 446.912 | 0 | 0 | 计价 | 按实计算
XZGD10-36 | 机械 | 乙供 | J14-08-287 | 绝缘电阻测试仪(2500V-10000V、＞2mA) | 台班 | 0.8489 | 79.726 | 0 | 0 | 计价 | 按实计算
XZGD10-36 | 机械 | 乙供 | J14-09-023 | SF₆气体成分测试仪 | 台班 | 0.8489 | 849.552 | 0 | 0 | 计价 | 按实计算
XZGD10-36 | 机械 | 乙供 | J14-09-024 | 直流发生器 600kV | 台班 | 1.2064 | 1370.378 | 0 | 0 | 计价 | 按实计算
XZGD10-36 | 机械 | 乙供 | J15-01-014 | 液压千斤顶 起重量 200t | 台班 | 10.5941 | 17.02 | 0 | 0 | 计价 | 按实计算
XZGD10-36 | 机械 | 乙供 | J15-01-031 | 电焊条烘干箱 容量(cm³) 55×45×55 | 台班 | 73.1535 | 20.75 | 0 | 0 | 计价 | 按实计算
XZGD10-36 | 机械 | 乙供 | J15-01-067 | 干燥空气发生器 | 台班 | 9.8713 | 543.56 | 0 | 0 | 计价 | 按实计算
XZGD10-36 | 机械 | 乙供 | J17-01-070 | 电动油泵 | 台班 | 5.2965 | 26.072 | 0 | 0 | 计价 | 按实计算
XZGD10-36 | 机械 | 乙供 | J18-01-001 | 牵引机 一牵一 | 台班 | 2.1188 | 1456.254 | 0 | 0 | 计价 | 按实计算
XZGD10-37 | 人工 | 乙供 | 9101108 | 安装普通工 | 工日 | 85.6737 | 107 | 0 | 0 | 计价 | 按实计算
XZGD10-37 | 人工 | 乙供 | 9101109 | 安装技术工 | 工日 | 411.5226 | 157 | 0 | 0 | 计价 | 按实计算
XZGD10-37 | 材料 | 乙供 | C01020302 | 等边角钢 边长50以下 | kg | 17.87 | 5.103 | 0 | 0 | 计价 | 按实计算
XZGD10-37 | 材料 | 乙供 | C01030203 | 中厚钢板 6~12 | kg | 3493.2051 | 5.311 | 0 | 0 | 计价 | 按实计算
XZGD10-37 | 材料 | 乙供 | C07010401 | 钢垫板 综合 | kg | 75.994 | 6.219 | 0 | 0 | 计价 | 按实计算
XZGD10-37 | 材料 | 乙供 | C08020301 | 方木 100×100×60 | 根 | 3.77 | 0.988 | 0 | 0 | 计价 | 按实计算
XZGD10-37 | 材料 | 乙供 | C12010100 | 电焊条 J422 综合 | kg | 6.5835 | 5.394 | 0 | 0 | 计价 | 按实计算
XZGD10-37 | 材料 | 乙供 | C12010200 | 电焊条 J507 综合 | kg | 9.687 | 6.547 | 0 | 0 | 计价 | 按实计算
XZGD10-37 | 材料 | 乙供 | C13010201 | 镀锌六角螺栓 综合 | kg | 22.242 | 8.8 | 0 | 0 | 计价 | 按实计算
XZGD10-37 | 材料 | 乙供 | C14010101 | 镀锌铁丝 综合 | kg | 53.108 | 5.589 | 0 | 0 | 计价 | 按实计算
XZGD10-37 | 材料 | 乙供 | C16011308 | 铜芯聚氯乙烯绝缘电线 500VBV-16mm² | m | 2.3 | 10.719 | 0 | 0 | 计价 | 按实计算
XZGD10-37 | 材料 | 乙供 | C16011315 | 铜芯聚氯乙烯绝缘电线 500VBV-120mm² | m | 34.382 | 86.788 | 0 | 0 | 计价 | 按实计算
XZGD10-37 | 材料 | 乙供 | C16011318 | 铜芯聚氯乙烯绝缘电线 500VBV-240mm² | m | 2.3 | 163.932 | 0 | 0 | 计价 | 按实计算
XZGD10-37 | 材料 | 乙供 | C16038109 | 铜接线端子 120mm² | 个 | 7.539 | 16.044 | 0 | 0 | 计价 | 按实计算
XZGD10-37 | 材料 | 乙供 | C16100421 | 绝缘胶带 20mm×20m | 卷 | 5.2668 | 2.2 | 0 | 0 | 计价 | 按实计算
XZGD10-37 | 材料 | 乙供 | C18010305 | 耐油橡胶板 8mm | kg | 9.24 | 10.098 | 0 | 0 | 计价 | 按实计算
XZGD10-37 | 材料 | 乙供 | C18040601 | 泡沫塑料聚酯乙烯 | kg | 13.167 | 17.038 | 0 | 0 | 计价 | 按实计算
XZGD10-37 | 材料 | 乙供 | C18040801 | 聚氯乙烯塑料薄膜 0.5mm | kg | 83.806 | 11.225 | 0 | 0 | 计价 | 按实计算
XZGD10-37 | 材料 | 乙供 | C18050331 | 真空软管 | m | 18.85 | 13.17 | 0 | 0 | 计价 | 按实计算
XZGD10-37 | 材料 | 乙供 | C19020801 | 电力复合脂 | kg | 1.1 | 13.215 | 0 | 0 | 计价 | 按实计算
XZGD10-37 | 材料 | 乙供 | C19030201 | 乙醇 | kg | 18.266 | 4.244 | 0 | 0 | 计价 | 按实计算
XZGD10-37 | 材料 | 乙供 | C19031101 | 清洗剂 | kg | 22.754 | 2.811 | 0 | 0 | 计价 | 按实计算
XZGD10-37 | 材料 | 乙供 | C19040301 | 二氧化锰 | kg | 2.356 | 1.319 | 0 | 0 | 计价 | 按实计算
XZGD10-37 | 材料 | 乙供 | C20010101 | 防锈漆 | kg | 3.486 | 12.654 | 0 | 0 | 计价 | 按实计算
XZGD10-37 | 材料 | 乙供 | C20010201 | 醇酸防锈漆 | kg | 3.08 | 14.663 | 0 | 0 | 计价 | 按实计算
XZGD10-37 | 材料 | 乙供 | C20030101 | 普通调和漆 | kg | 2.283 | 13.9 | 0 | 0 | 计价 | 按实计算
XZGD10-37 | 材料 | 乙供 | C22010101 | 钢管脚手架 包括扣件 | kg | 46.963 | 5.452 | 0 | 0 | 计价 | 按实计算
XZGD10-37 | 材料 | 乙供 | C22010141 | 木脚手板 50×250×4000 | 块 | 0.47 | 82.72 | 0 | 0 | 计价 | 按实计算
XZGD10-37 | 材料 | 乙供 | C22010201 | 枕木 160×220×2500 | 根 | 30.16 | 148.455 | 0 | 0 | 计价 | 按实计算
XZGD10-37 | 材料 | 乙供 | C22030501 | 钢锯条 各种规格 | 根 | 0.992 | 1.596 | 0 | 0 | 计价 | 按实计算
XZGD10-37 | 材料 | 乙供 | C22040101 | 砂布 | 张 | 13.092 | 0.907 | 0 | 0 | 计价 | 按实计算
XZGD10-37 | 材料 | 乙供 | C22040411 | 无絮棉布 | kg | 32.232 | 9.929 | 0 | 0 | 计价 | 按实计算
XZGD10-37 | 材料 | 乙供 | C22040501 | 棉纱头 | kg | 40.799 | 6.916 | 0 | 0 | 计价 | 按实计算
XZGD10-37 | 材料 | 乙供 | C22040611 | 白棕绳 | kg | 15.08 | 12.448 | 0 | 0 | 计价 | 按实计算
XZGD10-37 | 材料 | 乙供 | C29010103 | 滤油芯 | 组 | 144.97 | 194.241 | 0 | 0 | 计价 | 按实计算
XZGD10-37 | 材料 | 乙供 | C99010102 | 其他材料费 | 元 | 1175.0296 | 1 | 0 | 0 | 计价 | 按实计算
XZGD10-37 | 机械 | 乙供 | J03-01-033 | 汽车式起重机 起重量 5t | 台班 | 8.6716 | 749.204 | 0 | 0 | 计价 | 按实计算
XZGD10-37 | 机械 | 乙供 | J03-01-036 | 汽车式起重机 起重量 16t | 台班 | 6.0918 | 1080.444 | 0 | 0 | 计价 | 按实计算
XZGD10-37 | 机械 | 乙供 | J03-01-041 | 汽车式起重机 起重量 50t | 台班 | 4.0604 | 2916.499 | 0 | 0 | 计价 | 按实计算
XZGD10-37 | 机械 | 乙供 | J03-01-066 | 叉式起重机 起重量 5t | 台班 | 10.8293 | 589.159 | 0 | 0 | 计价 | 按实计算
XZGD10-37 | 机械 | 乙供 | J04-01-002 | 载重汽车 5t | 台班 | 8.6716 | 502.929 | 0 | 0 | 计价 | 按实计算
XZGD10-37 | 机械 | 乙供 | J04-01-005 | 载重汽车 10t | 台班 | 6.8294 | 629.827 | 0 | 0 | 计价 | 按实计算
XZGD10-37 | 机械 | 乙供 | J09-01-029 | 真空泵 抽气速度 1800m³/h | 台班 | 10.1313 | 159.982 | 0 | 0 | 计价 | 按实计算
XZGD10-37 | 机械 | 乙供 | J10-01-001 | 交流弧焊机 容量 21kVA | 台班 | 85.1274 | 66.997 | 0 | 0 | 计价 | 按实计算
XZGD10-37 | 机械 | 乙供 | J10-01-004 | 交流弧焊机 容量 40kVA | 台班 | 2.1124 | 129.183 | 0 | 0 | 计价 | 按实计算
XZGD10-37 | 机械 | 乙供 | J13-01-041 | 滤油机 120L/h以内 | 台班 | 20.7214 | 209.631 | 0 | 0 | 计价 | 按实计算
XZGD10-37 | 机械 | 乙供 | J13-01-043 | 滤油机 200L/h以内 | 台班 | 18.354 | 213.089 | 0 | 0 | 计价 | 按实计算
XZGD10-37 | 机械 | 乙供 | J13-01-051 | 真空滤油机 12000L/h | 台班 | 23.5809 | 2171.476 | 0 | 0 | 计价 | 按实计算
XZGD10-37 | 机械 | 乙供 | J13-01-053 | 高真空净油机 12000L/h以内 | 台班 | 32.2757 | 2421.549 | 0 | 0 | 计价 | 按实计算
XZGD10-37 | 机械 | 乙供 | J13-01-055 | 高空作业车 20m以内 | 台班 | 0.8489 | 1247.427 | 0 | 0 | 计价 | 按实计算
XZGD10-37 | 机械 | 乙供 | J13-01-056 | 高空作业车 30m以内 | 台班 | 5.2382 | 1509.937 | 0 | 0 | 计价 | 按实计算
XZGD10-37 | 机械 | 乙供 | J13-01-060 | 机动绞磨 3t以内 | 台班 | 1.1934 | 231.866 | 0 | 0 | 计价 | 按实计算
XZGD10-37 | 机械 | 乙供 | J13-01-065 | 机动液压压接机 200t以内 | 台班 | 1.1866 | 101.136 | 0 | 0 | 计价 | 按实计算
XZGD10-37 | 机械 | 乙供 | J14-01-003 | 直流电阻测试仪 量程 0.1μΩ~199.99kΩ | 台班 | 1.6452 | 33.084 | 0 | 0 | 计价 | 按实计算
XZGD10-37 | 机械 | 乙供 | J14-01-014 | 介质损耗测试仪 | 台班 | 0.8489 | 125.068 | 0 | 0 | 计价 | 按实计算
XZGD10-37 | 机械 | 乙供 | J14-01-019 | 变比测试仪 | 台班 | 0.8489 | 144.378 | 0 | 0 | 计价 | 按实计算
XZGD10-37 | 机械 | 乙供 | J14-04-005 | 气相色谱仪 | 台班 | 0.8489 | 519.698 | 0 | 0 | 计价 | 按实计算
XZGD10-37 | 机械 | 乙供 | J14-08-053 | 高压交直流分压器 600kV | 台班 | 1.2064 | 446.912 | 0 | 0 | 计价 | 按实计算
XZGD10-37 | 机械 | 乙供 | J14-08-287 | 绝缘电阻测试仪(2500V-10000V、＞2mA) | 台班 | 0.8489 | 79.726 | 0 | 0 | 计价 | 按实计算
XZGD10-37 | 机械 | 乙供 | J14-09-023 | SF₆气体成分测试仪 | 台班 | 0.8489 | 849.552 | 0 | 0 | 计价 | 按实计算
XZGD10-37 | 机械 | 乙供 | J14-09-024 | 直流发生器 600kV | 台班 | 1.2064 | 1370.378 | 0 | 0 | 计价 | 按实计算
XZGD10-37 | 机械 | 乙供 | J15-01-014 | 液压千斤顶 起重量 200t | 台班 | 10.1313 | 17.02 | 0 | 0 | 计价 | 按实计算
XZGD10-37 | 机械 | 乙供 | J15-01-031 | 电焊条烘干箱 容量(cm³) 55×45×55 | 台班 | 92.6611 | 20.75 | 0 | 0 | 计价 | 按实计算
XZGD10-37 | 机械 | 乙供 | J15-01-067 | 干燥空气发生器 | 台班 | 10.1313 | 543.56 | 0 | 0 | 计价 | 按实计算
XZGD10-37 | 机械 | 乙供 | J17-01-070 | 电动油泵 | 台班 | 5.4029 | 26.072 | 0 | 0 | 计价 | 按实计算
XZGD10-37 | 机械 | 乙供 | J18-01-001 | 牵引机 一牵一 | 台班 | 2.0263 | 1456.254 | 0 | 0 | 计价 | 按实计算
XZGD10-38 | 人工 | 乙供 | 9101108 | 安装普通工 | 工日 | 107.5972 | 107 | 0 | 0 | 计价 | 按实计算
XZGD10-38 | 人工 | 乙供 | 9101109 | 安装技术工 | 工日 | 453.1385 | 157 | 0 | 0 | 计价 | 按实计算
XZGD10-38 | 材料 | 乙供 | C01020302 | 等边角钢 边长50以下 | kg | 17.87 | 5.103 | 0 | 0 | 计价 | 按实计算
XZGD10-38 | 材料 | 乙供 | C01030203 | 中厚钢板 6~12 | kg | 3545.7345 | 5.311 | 0 | 0 | 计价 | 按实计算
XZGD10-38 | 材料 | 乙供 | C07010401 | 钢垫板 综合 | kg | 78.5024 | 6.219 | 0 | 0 | 计价 | 按实计算
XZGD10-38 | 材料 | 乙供 | C08020301 | 方木 100×100×60 | 根 | 4.2218 | 0.988 | 0 | 0 | 计价 | 按实计算
XZGD10-38 | 材料 | 乙供 | C12010100 | 电焊条 J422 综合 | kg | 6.6825 | 5.394 | 0 | 0 | 计价 | 按实计算
XZGD10-38 | 材料 | 乙供 | C12010200 | 电焊条 J507 综合 | kg | 10.096 | 6.547 | 0 | 0 | 计价 | 按实计算
XZGD10-38 | 材料 | 乙供 | C13010201 | 镀锌六角螺栓 综合 | kg | 22.242 | 8.8 | 0 | 0 | 计价 | 按实计算
XZGD10-38 | 材料 | 乙供 | C14010101 | 镀锌铁丝 综合 | kg | 53.9 | 5.589 | 0 | 0 | 计价 | 按实计算
XZGD10-38 | 材料 | 乙供 | C16011308 | 铜芯聚氯乙烯绝缘电线 500VBV-16mm² | m | 2.424 | 10.719 | 0 | 0 | 计价 | 按实计算
XZGD10-38 | 材料 | 乙供 | C16011315 | 铜芯聚氯乙烯绝缘电线 500VBV-120mm² | m | 48.48 | 86.788 | 0 | 0 | 计价 | 按实计算
XZGD10-38 | 材料 | 乙供 | C16011318 | 铜芯聚氯乙烯绝缘电线 500VBV-240mm² | m | 2.38 | 163.932 | 0 | 0 | 计价 | 按实计算
XZGD10-38 | 材料 | 乙供 | C16038109 | 铜接线端子 120mm² | 个 | 4.04 | 16.044 | 0 | 0 | 计价 | 按实计算
XZGD10-38 | 材料 | 乙供 | C16100421 | 绝缘胶带 20mm×20m | 卷 | 5.346 | 2.2 | 0 | 0 | 计价 | 按实计算
XZGD10-38 | 材料 | 乙供 | C18010305 | 耐油橡胶板 8mm | kg | 9.35 | 10.098 | 0 | 0 | 计价 | 按实计算
XZGD10-38 | 材料 | 乙供 | C18040601 | 泡沫塑料聚酯乙烯 | kg | 13.365 | 17.038 | 0 | 0 | 计价 | 按实计算
XZGD10-38 | 材料 | 乙供 | C18040801 | 聚氯乙烯塑料薄膜 0.5mm | kg | 103.02 | 11.225 | 0 | 0 | 计价 | 按实计算
XZGD10-38 | 材料 | 乙供 | C18050331 | 真空软管 | m | 23.23 | 13.17 | 0 | 0 | 计价 | 按实计算
XZGD10-38 | 材料 | 乙供 | C19020801 | 电力复合脂 | kg | 1.1 | 13.215 | 0 | 0 | 计价 | 按实计算
XZGD10-38 | 材料 | 乙供 | C19030201 | 乙醇 | kg | 24.947 | 4.244 | 0 | 0 | 计价 | 按实计算
XZGD10-38 | 材料 | 乙供 | C19031101 | 清洗剂 | kg | 27.282 | 2.811 | 0 | 0 | 计价 | 按实计算
XZGD10-38 | 材料 | 乙供 | C19040301 | 二氧化锰 | kg | 2.367 | 1.319 | 0 | 0 | 计价 | 按实计算
XZGD10-38 | 材料 | 乙供 | C20010101 | 防锈漆 | kg | 3.63 | 12.654 | 0 | 0 | 计价 | 按实计算
XZGD10-38 | 材料 | 乙供 | C20010201 | 醇酸防锈漆 | kg | 3.08 | 14.663 | 0 | 0 | 计价 | 按实计算
XZGD10-38 | 材料 | 乙供 | C20030101 | 普通调和漆 | kg | 4.337 | 13.9 | 0 | 0 | 计价 | 按实计算
XZGD10-38 | 材料 | 乙供 | C22010101 | 钢管脚手架 包括扣件 | kg | 55.55 | 5.452 | 0 | 0 | 计价 | 按实计算
XZGD10-38 | 材料 | 乙供 | C22010141 | 木脚手板 50×250×4000 | 块 | 0.505 | 82.72 | 0 | 0 | 计价 | 按实计算
XZGD10-38 | 材料 | 乙供 | C22010201 | 枕木 160×220×2500 | 根 | 34.36 | 148.455 | 0 | 0 | 计价 | 按实计算
XZGD10-38 | 材料 | 乙供 | C22030501 | 钢锯条 各种规格 | 根 | 0.992 | 1.596 | 0 | 0 | 计价 | 按实计算
XZGD10-38 | 材料 | 乙供 | C22040101 | 砂布 | 张 | 13.092 | 0.907 | 0 | 0 | 计价 | 按实计算
XZGD10-38 | 材料 | 乙供 | C22040411 | 无絮棉布 | kg | 33.29 | 9.929 | 0 | 0 | 计价 | 按实计算
XZGD10-38 | 材料 | 乙供 | C22040501 | 棉纱头 | kg | 41.393 | 6.916 | 0 | 0 | 计价 | 按实计算
XZGD10-38 | 材料 | 乙供 | C22040611 | 白棕绳 | kg | 17.17 | 12.448 | 0 | 0 | 计价 | 按实计算
XZGD10-38 | 材料 | 乙供 | C29010103 | 滤油芯 | 组 | 147.15 | 194.241 | 0 | 0 | 计价 | 按实计算
XZGD10-38 | 材料 | 乙供 | C99010102 | 其他材料费 | 元 | 1234.4556 | 1 | 0 | 0 | 计价 | 按实计算
XZGD10-38 | 机械 | 乙供 | J03-01-033 | 汽车式起重机 起重量 5t | 台班 | 8.802 | 749.204 | 0 | 0 | 计价 | 按实计算
XZGD10-38 | 机械 | 乙供 | J03-01-036 | 汽车式起重机 起重量 16t | 台班 | 7.4 | 1080.444 | 0 | 0 | 计价 | 按实计算
XZGD10-38 | 机械 | 乙供 | J03-01-041 | 汽车式起重机 起重量 50t | 台班 | 4.5 | 2916.499 | 0 | 0 | 计价 | 按实计算
XZGD10-38 | 机械 | 乙供 | J03-01-066 | 叉式起重机 起重量 5t | 台班 | 10.5 | 589.159 | 0 | 0 | 计价 | 按实计算
XZGD10-38 | 机械 | 乙供 | J04-01-002 | 载重汽车 5t | 台班 | 8.802 | 502.929 | 0 | 0 | 计价 | 按实计算
XZGD10-38 | 机械 | 乙供 | J04-01-005 | 载重汽车 10t | 台班 | 6.8 | 629.827 | 0 | 0 | 计价 | 按实计算
XZGD10-38 | 机械 | 乙供 | J09-01-029 | 真空泵 抽气速度 1800m³/h | 台班 | 14.8 | 159.982 | 0 | 0 | 计价 | 按实计算
XZGD10-38 | 机械 | 乙供 | J10-01-001 | 交流弧焊机 容量 21kVA | 台班 | 86.2776 | 66.997 | 0 | 0 | 计价 | 按实计算
XZGD10-38 | 机械 | 乙供 | J10-01-004 | 交流弧焊机 容量 40kVA | 台班 | 2.036 | 129.183 | 0 | 0 | 计价 | 按实计算
XZGD10-38 | 机械 | 乙供 | J13-01-041 | 滤油机 120L/h以内 | 台班 | 21.033 | 209.631 | 0 | 0 | 计价 | 按实计算
XZGD10-38 | 机械 | 乙供 | J13-01-043 | 滤油机 200L/h以内 | 台班 | 18.63 | 213.089 | 0 | 0 | 计价 | 按实计算
XZGD10-38 | 机械 | 乙供 | J13-01-051 | 真空滤油机 12000L/h | 台班 | 23.9355 | 2171.476 | 0 | 0 | 计价 | 按实计算
XZGD10-38 | 机械 | 乙供 | J13-01-053 | 高真空净油机 12000L/h以内 | 台班 | 35.992 | 2421.549 | 0 | 0 | 计价 | 按实计算
XZGD10-38 | 机械 | 乙供 | J13-01-055 | 高空作业车 20m以内 | 台班 | 2 | 1247.427 | 0 | 0 | 计价 | 按实计算
XZGD10-38 | 机械 | 乙供 | J13-01-056 | 高空作业车 30m以内 | 台班 | 4.3866 | 1509.937 | 0 | 0 | 计价 | 按实计算
XZGD10-38 | 机械 | 乙供 | J13-01-060 | 机动绞磨 3t以内 | 台班 | 1.1934 | 231.866 | 0 | 0 | 计价 | 按实计算
XZGD10-38 | 机械 | 乙供 | J13-01-065 | 机动液压压接机 200t以内 | 台班 | 1.1866 | 101.136 | 0 | 0 | 计价 | 按实计算
XZGD10-38 | 机械 | 乙供 | J14-01-003 | 直流电阻测试仪 量程 0.1μΩ~199.99kΩ | 台班 | 1.6 | 33.084 | 0 | 0 | 计价 | 按实计算
XZGD10-38 | 机械 | 乙供 | J14-01-014 | 介质损耗测试仪 | 台班 | 0.8 | 125.068 | 0 | 0 | 计价 | 按实计算
XZGD10-38 | 机械 | 乙供 | J14-01-019 | 变比测试仪 | 台班 | 0.8 | 144.378 | 0 | 0 | 计价 | 按实计算
XZGD10-38 | 机械 | 乙供 | J14-04-005 | 气相色谱仪 | 台班 | 0.8 | 519.698 | 0 | 0 | 计价 | 按实计算
XZGD10-38 | 机械 | 乙供 | J14-08-053 | 高压交直流分压器 600kV | 台班 | 1.2 | 446.912 | 0 | 0 | 计价 | 按实计算
XZGD10-38 | 机械 | 乙供 | J14-08-287 | 绝缘电阻测试仪(2500V-10000V、＞2mA) | 台班 | 0.8 | 79.726 | 0 | 0 | 计价 | 按实计算
XZGD10-38 | 机械 | 乙供 | J14-09-023 | SF₆气体成分测试仪 | 台班 | 0.8 | 849.552 | 0 | 0 | 计价 | 按实计算
XZGD10-38 | 机械 | 乙供 | J14-09-024 | 直流发生器 600kV | 台班 | 1.2 | 1370.378 | 0 | 0 | 计价 | 按实计算
XZGD10-38 | 机械 | 乙供 | J15-01-014 | 液压千斤顶 起重量 200t | 台班 | 11 | 17.02 | 0 | 0 | 计价 | 按实计算
XZGD10-38 | 机械 | 乙供 | J15-01-031 | 电焊条烘干箱 容量(cm³) 55×45×55 | 台班 | 94.0545 | 20.75 | 0 | 0 | 计价 | 按实计算
XZGD10-38 | 机械 | 乙供 | J15-01-067 | 干燥空气发生器 | 台班 | 11 | 543.56 | 0 | 0 | 计价 | 按实计算
XZGD10-38 | 机械 | 乙供 | J17-01-070 | 电动油泵 | 台班 | 6.2 | 26.072 | 0 | 0 | 计价 | 按实计算
XZGD10-39 | 人工 | 乙供 | 9101108 | 安装普通工 | 工日 | 115.8102 | 107 | 0 | 0 | 计价 | 按实计算
XZGD10-39 | 人工 | 乙供 | 9101109 | 安装技术工 | 工日 | 494.3623 | 157 | 0 | 0 | 计价 | 按实计算
XZGD10-39 | 材料 | 乙供 | C01020302 | 等边角钢 边长50以下 | kg | 17.87 | 5.103 | 0 | 0 | 计价 | 按实计算
XZGD10-39 | 材料 | 乙供 | C01030203 | 中厚钢板 6~12 | kg | 3571.9992 | 5.311 | 0 | 0 | 计价 | 按实计算
XZGD10-39 | 材料 | 乙供 | C07010401 | 钢垫板 综合 | kg | 93.3046 | 6.219 | 0 | 0 | 计价 | 按实计算
XZGD10-39 | 材料 | 乙供 | C08020301 | 方木 100×100×60 | 根 | 5.0239 | 0.988 | 0 | 0 | 计价 | 按实计算
XZGD10-39 | 材料 | 乙供 | C12010100 | 电焊条 J422 综合 | kg | 6.732 | 5.394 | 0 | 0 | 计价 | 按实计算
XZGD10-39 | 材料 | 乙供 | C12010200 | 电焊条 J507 综合 | kg | 11.6635 | 6.547 | 0 | 0 | 计价 | 按实计算
XZGD10-39 | 材料 | 乙供 | C13010201 | 镀锌六角螺栓 综合 | kg | 22.242 | 8.8 | 0 | 0 | 计价 | 按实计算
XZGD10-39 | 材料 | 乙供 | C14010101 | 镀锌铁丝 综合 | kg | 54.296 | 5.589 | 0 | 0 | 计价 | 按实计算
XZGD10-39 | 材料 | 乙供 | C16011308 | 铜芯聚氯乙烯绝缘电线 500VBV-16mm² | m | 2.8846 | 10.719 | 0 | 0 | 计价 | 按实计算
XZGD10-39 | 材料 | 乙供 | C16011315 | 铜芯聚氯乙烯绝缘电线 500VBV-120mm² | m | 57.6912 | 86.788 | 0 | 0 | 计价 | 按实计算
XZGD10-39 | 材料 | 乙供 | C16011318 | 铜芯聚氯乙烯绝缘电线 500VBV-240mm² | m | 2.8322 | 163.932 | 0 | 0 | 计价 | 按实计算
XZGD10-39 | 材料 | 乙供 | C16038109 | 铜接线端子 120mm² | 个 | 4.8076 | 16.044 | 0 | 0 | 计价 | 按实计算
XZGD10-39 | 材料 | 乙供 | C16100421 | 绝缘胶带 20mm×20m | 卷 | 5.3856 | 2.2 | 0 | 0 | 计价 | 按实计算
XZGD10-39 | 材料 | 乙供 | C18010305 | 耐油橡胶板 8mm | kg | 11.1265 | 10.098 | 0 | 0 | 计价 | 按实计算
XZGD10-39 | 材料 | 乙供 | C18040601 | 泡沫塑料聚酯乙烯 | kg | 13.464 | 17.038 | 0 | 0 | 计价 | 按实计算
XZGD10-39 | 材料 | 乙供 | C18040801 | 聚氯乙烯塑料薄膜 0.5mm | kg | 122.5938 | 11.225 | 0 | 0 | 计价 | 按实计算
XZGD10-39 | 材料 | 乙供 | C18050331 | 真空软管 | m | 27.6437 | 13.17 | 0 | 0 | 计价 | 按实计算
XZGD10-39 | 材料 | 乙供 | C19020801 | 电力复合脂 | kg | 1.1 | 13.215 | 0 | 0 | 计价 | 按实计算
XZGD10-39 | 材料 | 乙供 | C19030201 | 乙醇 | kg | 29.6869 | 4.244 | 0 | 0 | 计价 | 按实计算
XZGD10-39 | 材料 | 乙供 | C19031101 | 清洗剂 | kg | 32.1517 | 2.811 | 0 | 0 | 计价 | 按实计算
XZGD10-39 | 材料 | 乙供 | C19040301 | 二氧化锰 | kg | 2.8167 | 1.319 | 0 | 0 | 计价 | 按实计算
XZGD10-39 | 材料 | 乙供 | C20010101 | 防锈漆 | kg | 4.2627 | 12.654 | 0 | 0 | 计价 | 按实计算
XZGD10-39 | 材料 | 乙供 | C20010201 | 醇酸防锈漆 | kg | 3.08 | 14.663 | 0 | 0 | 计价 | 按实计算
XZGD10-39 | 材料 | 乙供 | C20030101 | 普通调和漆 | kg | 5.0854 | 13.9 | 0 | 0 | 计价 | 按实计算
XZGD10-39 | 材料 | 乙供 | C22010101 | 钢管脚手架 包括扣件 | kg | 66.1045 | 5.452 | 0 | 0 | 计价 | 按实计算
XZGD10-39 | 材料 | 乙供 | C22010141 | 木脚手板 50×250×4000 | 块 | 0.601 | 82.72 | 0 | 0 | 计价 | 按实计算
XZGD10-39 | 材料 | 乙供 | C22010201 | 枕木 160×220×2500 | 根 | 40.8884 | 148.455 | 0 | 0 | 计价 | 按实计算
XZGD10-39 | 材料 | 乙供 | C22030501 | 钢锯条 各种规格 | 根 | 0.992 | 1.596 | 0 | 0 | 计价 | 按实计算
XZGD10-39 | 材料 | 乙供 | C22040101 | 砂布 | 张 | 13.092 | 0.907 | 0 | 0 | 计价 | 按实计算
XZGD10-39 | 材料 | 乙供 | C22040411 | 无絮棉布 | kg | 39.6151 | 9.929 | 0 | 0 | 计价 | 按实计算
XZGD10-39 | 材料 | 乙供 | C22040501 | 棉纱头 | kg | 41.69 | 6.916 | 0 | 0 | 计价 | 按实计算
XZGD10-39 | 材料 | 乙供 | C22040611 | 白棕绳 | kg | 20.4323 | 12.448 | 0 | 0 | 计价 | 按实计算
XZGD10-39 | 材料 | 乙供 | C29010103 | 滤油芯 | 组 | 148.24 | 194.241 | 0 | 0 | 计价 | 按实计算
XZGD10-39 | 材料 | 乙供 | C99010102 | 其他材料费 | 元 | 1291.2176 | 1 | 0 | 0 | 计价 | 按实计算
XZGD10-39 | 机械 | 乙供 | J03-01-033 | 汽车式起重机 起重量 5t | 台班 | 8.8672 | 749.204 | 0 | 0 | 计价 | 按实计算
XZGD10-39 | 机械 | 乙供 | J03-01-036 | 汽车式起重机 起重量 16t | 台班 | 8.806 | 1080.444 | 0 | 0 | 计价 | 按实计算
XZGD10-39 | 机械 | 乙供 | J03-01-041 | 汽车式起重机 起重量 50t | 台班 | 5.355 | 2916.499 | 0 | 0 | 计价 | 按实计算
XZGD10-39 | 机械 | 乙供 | J03-01-066 | 叉式起重机 起重量 5t | 台班 | 12.495 | 589.159 | 0 | 0 | 计价 | 按实计算
XZGD10-39 | 机械 | 乙供 | J04-01-002 | 载重汽车 5t | 台班 | 8.8672 | 502.929 | 0 | 0 | 计价 | 按实计算
XZGD10-39 | 机械 | 乙供 | J04-01-005 | 载重汽车 10t | 台班 | 8.092 | 629.827 | 0 | 0 | 计价 | 按实计算
XZGD10-39 | 机械 | 乙供 | J09-01-029 | 真空泵 抽气速度 1800m³/h | 台班 | 17.612 | 159.982 | 0 | 0 | 计价 | 按实计算
XZGD10-39 | 机械 | 乙供 | J10-01-001 | 交流弧焊机 容量 21kVA | 台班 | 87.1194 | 66.997 | 0 | 0 | 计价 | 按实计算
XZGD10-39 | 机械 | 乙供 | J10-01-004 | 交流弧焊机 容量 40kVA | 台班 | 2.4228 | 129.183 | 0 | 0 | 计价 | 按实计算
XZGD10-39 | 机械 | 乙供 | J13-01-041 | 滤油机 120L/h以内 | 台班 | 21.1888 | 209.631 | 0 | 0 | 计价 | 按实计算
XZGD10-39 | 机械 | 乙供 | J13-01-043 | 滤油机 200L/h以内 | 台班 | 18.768 | 213.089 | 0 | 0 | 计价 | 按实计算
XZGD10-39 | 机械 | 乙供 | J13-01-051 | 真空滤油机 12000L/h | 台班 | 24.1128 | 2171.476 | 0 | 0 | 计价 | 按实计算
XZGD10-39 | 机械 | 乙供 | J13-01-053 | 高真空净油机 12000L/h以内 | 台班 | 38.4132 | 2421.549 | 0 | 0 | 计价 | 按实计算
XZGD10-39 | 机械 | 乙供 | J13-01-055 | 高空作业车 20m以内 | 台班 | 2.38 | 1247.427 | 0 | 0 | 计价 | 按实计算
XZGD10-39 | 机械 | 乙供 | J13-01-056 | 高空作业车 30m以内 | 台班 | 4.9946 | 1509.937 | 0 | 0 | 计价 | 按实计算
XZGD10-39 | 机械 | 乙供 | J13-01-060 | 机动绞磨 3t以内 | 台班 | 1.1934 | 231.866 | 0 | 0 | 计价 | 按实计算
XZGD10-39 | 机械 | 乙供 | J13-01-065 | 机动液压压接机 200t以内 | 台班 | 1.1866 | 101.136 | 0 | 0 | 计价 | 按实计算
XZGD10-39 | 机械 | 乙供 | J14-01-003 | 直流电阻测试仪 量程 0.1μΩ~199.99kΩ | 台班 | 1.904 | 33.084 | 0 | 0 | 计价 | 按实计算
XZGD10-39 | 机械 | 乙供 | J14-01-014 | 介质损耗测试仪 | 台班 | 0.952 | 125.068 | 0 | 0 | 计价 | 按实计算
XZGD10-39 | 机械 | 乙供 | J14-01-019 | 变比测试仪 | 台班 | 0.952 | 144.378 | 0 | 0 | 计价 | 按实计算
XZGD10-39 | 机械 | 乙供 | J14-04-005 | 气相色谱仪 | 台班 | 0.952 | 519.698 | 0 | 0 | 计价 | 按实计算
XZGD10-39 | 机械 | 乙供 | J14-08-053 | 高压交直流分压器 600kV | 台班 | 1.428 | 446.912 | 0 | 0 | 计价 | 按实计算
XZGD10-39 | 机械 | 乙供 | J14-08-287 | 绝缘电阻测试仪(2500V-10000V、＞2mA) | 台班 | 0.952 | 79.726 | 0 | 0 | 计价 | 按实计算
XZGD10-39 | 机械 | 乙供 | J14-09-023 | SF₆气体成分测试仪 | 台班 | 0.952 | 849.552 | 0 | 0 | 计价 | 按实计算
XZGD10-39 | 机械 | 乙供 | J14-09-024 | 直流发生器 600kV | 台班 | 1.428 | 1370.378 | 0 | 0 | 计价 | 按实计算
XZGD10-39 | 机械 | 乙供 | J15-01-014 | 液压千斤顶 起重量 200t | 台班 | 13.09 | 17.02 | 0 | 0 | 计价 | 按实计算
XZGD10-39 | 机械 | 乙供 | J15-01-031 | 电焊条烘干箱 容量(cm³) 55×45×55 | 台班 | 94.7512 | 20.75 | 0 | 0 | 计价 | 按实计算
XZGD10-39 | 机械 | 乙供 | J15-01-067 | 干燥空气发生器 | 台班 | 13.09 | 543.56 | 0 | 0 | 计价 | 按实计算
XZGD10-39 | 机械 | 乙供 | J17-01-070 | 电动油泵 | 台班 | 7.378 | 26.072 | 0 | 0 | 计价 | 按实计算
XZGD10-40 | 人工 | 乙供 | 9101108 | 安装普通工 | 工日 | 121.6646 | 107 | 0 | 0 | 计价 | 按实计算
XZGD10-40 | 人工 | 乙供 | 9101109 | 安装技术工 | 工日 | 522.4299 | 157 | 0 | 0 | 计价 | 按实计算
XZGD10-40 | 材料 | 乙供 | C01020302 | 等边角钢 边长50以下 | kg | 17.87 | 5.103 | 0 | 0 | 计价 | 按实计算
XZGD10-40 | 材料 | 乙供 | C01030203 | 中厚钢板 6~12 | kg | 3650.7933 | 5.311 | 0 | 0 | 计价 | 按实计算
XZGD10-40 | 材料 | 乙供 | C07010401 | 钢垫板 综合 | kg | 101.8743 | 6.219 | 0 | 0 | 计价 | 按实计算
XZGD10-40 | 材料 | 乙供 | C08020301 | 方木 100×100×60 | 根 | 5.4883 | 0.988 | 0 | 0 | 计价 | 按实计算
XZGD10-40 | 材料 | 乙供 | C12010100 | 电焊条 J422 综合 | kg | 6.8805 | 5.394 | 0 | 0 | 计价 | 按实计算
XZGD10-40 | 材料 | 乙供 | C12010200 | 电焊条 J507 综合 | kg | 12.571 | 6.547 | 0 | 0 | 计价 | 按实计算
XZGD10-40 | 材料 | 乙供 | C13010201 | 镀锌六角螺栓 综合 | kg | 22.242 | 8.8 | 0 | 0 | 计价 | 按实计算
XZGD10-40 | 材料 | 乙供 | C14010101 | 镀锌铁丝 综合 | kg | 55.484 | 5.589 | 0 | 0 | 计价 | 按实计算
XZGD10-40 | 材料 | 乙供 | C16011308 | 铜芯聚氯乙烯绝缘电线 500VBV-16mm² | m | 3.1512 | 10.719 | 0 | 0 | 计价 | 按实计算
XZGD10-40 | 材料 | 乙供 | C16011315 | 铜芯聚氯乙烯绝缘电线 500VBV-120mm² | m | 63.024 | 86.788 | 0 | 0 | 计价 | 按实计算
XZGD10-40 | 材料 | 乙供 | C16011318 | 铜芯聚氯乙烯绝缘电线 500VBV-240mm² | m | 3.094 | 163.932 | 0 | 0 | 计价 | 按实计算
XZGD10-40 | 材料 | 乙供 | C16038109 | 铜接线端子 120mm² | 个 | 5.252 | 16.044 | 0 | 0 | 计价 | 按实计算
XZGD10-40 | 材料 | 乙供 | C16100421 | 绝缘胶带 20mm×20m | 卷 | 5.5044 | 2.2 | 0 | 0 | 计价 | 按实计算
XZGD10-40 | 材料 | 乙供 | C18010305 | 耐油橡胶板 8mm | kg | 12.155 | 10.098 | 0 | 0 | 计价 | 按实计算
XZGD10-40 | 材料 | 乙供 | C18040601 | 泡沫塑料聚酯乙烯 | kg | 13.761 | 17.038 | 0 | 0 | 计价 | 按实计算
XZGD10-40 | 材料 | 乙供 | C18040801 | 聚氯乙烯塑料薄膜 0.5mm | kg | 133.926 | 11.225 | 0 | 0 | 计价 | 按实计算
XZGD10-40 | 材料 | 乙供 | C18050331 | 真空软管 | m | 30.199 | 13.17 | 0 | 0 | 计价 | 按实计算
XZGD10-40 | 材料 | 乙供 | C19020801 | 电力复合脂 | kg | 1.1 | 13.215 | 0 | 0 | 计价 | 按实计算
XZGD10-40 | 材料 | 乙供 | C19030201 | 乙醇 | kg | 32.4311 | 4.244 | 0 | 0 | 计价 | 按实计算
XZGD10-40 | 材料 | 乙供 | C19031101 | 清洗剂 | kg | 34.971 | 2.811 | 0 | 0 | 计价 | 按实计算
XZGD10-40 | 材料 | 乙供 | C19040301 | 二氧化锰 | kg | 3.0771 | 1.319 | 0 | 0 | 计价 | 按实计算
XZGD10-40 | 材料 | 乙供 | C20010101 | 防锈漆 | kg | 4.629 | 12.654 | 0 | 0 | 计价 | 按实计算
XZGD10-40 | 材料 | 乙供 | C20010201 | 醇酸防锈漆 | kg | 3.08 | 14.663 | 0 | 0 | 计价 | 按实计算
XZGD10-40 | 材料 | 乙供 | C20030101 | 普通调和漆 | kg | 5.5187 | 13.9 | 0 | 0 | 计价 | 按实计算
XZGD10-40 | 材料 | 乙供 | C22010101 | 钢管脚手架 包括扣件 | kg | 72.215 | 5.452 | 0 | 0 | 计价 | 按实计算
XZGD10-40 | 材料 | 乙供 | C22010141 | 木脚手板 50×250×4000 | 块 | 0.6565 | 82.72 | 0 | 0 | 计价 | 按实计算
XZGD10-40 | 材料 | 乙供 | C22010201 | 枕木 160×220×2500 | 根 | 44.668 | 148.455 | 0 | 0 | 计价 | 按实计算
XZGD10-40 | 材料 | 乙供 | C22030501 | 钢锯条 各种规格 | 根 | 0.992 | 1.596 | 0 | 0 | 计价 | 按实计算
XZGD10-40 | 材料 | 乙供 | C22040101 | 砂布 | 张 | 13.092 | 0.907 | 0 | 0 | 计价 | 按实计算
XZGD10-40 | 材料 | 乙供 | C22040411 | 无絮棉布 | kg | 43.277 | 9.929 | 0 | 0 | 计价 | 按实计算
XZGD10-40 | 材料 | 乙供 | C22040501 | 棉纱头 | kg | 42.581 | 6.916 | 0 | 0 | 计价 | 按实计算
XZGD10-40 | 材料 | 乙供 | C22040611 | 白棕绳 | kg | 22.321 | 12.448 | 0 | 0 | 计价 | 按实计算
XZGD10-40 | 材料 | 乙供 | C29010103 | 滤油芯 | 组 | 151.51 | 194.241 | 0 | 0 | 计价 | 按实计算
XZGD10-40 | 材料 | 乙供 | C99010102 | 其他材料费 | 元 | 1341.3914 | 1 | 0 | 0 | 计价 | 按实计算
XZGD10-40 | 机械 | 乙供 | J03-01-033 | 汽车式起重机 起重量 5t | 台班 | 9.0628 | 749.204 | 0 | 0 | 计价 | 按实计算
XZGD10-40 | 机械 | 乙供 | J03-01-036 | 汽车式起重机 起重量 16t | 台班 | 9.62 | 1080.444 | 0 | 0 | 计价 | 按实计算
XZGD10-40 | 机械 | 乙供 | J03-01-041 | 汽车式起重机 起重量 50t | 台班 | 5.85 | 2916.499 | 0 | 0 | 计价 | 按实计算
XZGD10-40 | 机械 | 乙供 | J03-01-066 | 叉式起重机 起重量 5t | 台班 | 13.65 | 589.159 | 0 | 0 | 计价 | 按实计算
XZGD10-40 | 机械 | 乙供 | J04-01-002 | 载重汽车 5t | 台班 | 9.0628 | 502.929 | 0 | 0 | 计价 | 按实计算
XZGD10-40 | 机械 | 乙供 | J04-01-005 | 载重汽车 10t | 台班 | 8.84 | 629.827 | 0 | 0 | 计价 | 按实计算
XZGD10-40 | 机械 | 乙供 | J09-01-029 | 真空泵 抽气速度 1800m³/h | 台班 | 19.24 | 159.982 | 0 | 0 | 计价 | 按实计算
XZGD10-40 | 机械 | 乙供 | J10-01-001 | 交流弧焊机 容量 21kVA | 台班 | 89.1281 | 66.997 | 0 | 0 | 计价 | 按实计算
XZGD10-40 | 机械 | 乙供 | J10-01-004 | 交流弧焊机 容量 40kVA | 台班 | 2.6468 | 129.183 | 0 | 0 | 计价 | 按实计算
XZGD10-40 | 机械 | 乙供 | J13-01-041 | 滤油机 120L/h以内 | 台班 | 21.6562 | 209.631 | 0 | 0 | 计价 | 按实计算
XZGD10-40 | 机械 | 乙供 | J13-01-043 | 滤油机 200L/h以内 | 台班 | 19.182 | 213.089 | 0 | 0 | 计价 | 按实计算
XZGD10-40 | 机械 | 乙供 | J13-01-051 | 真空滤油机 12000L/h | 台班 | 24.6447 | 2171.476 | 0 | 0 | 计价 | 按实计算
XZGD10-40 | 机械 | 乙供 | J13-01-053 | 高真空净油机 12000L/h以内 | 台班 | 40.2488 | 2421.549 | 0 | 0 | 计价 | 按实计算
XZGD10-40 | 机械 | 乙供 | J13-01-055 | 高空作业车 20m以内 | 台班 | 2.6 | 1247.427 | 0 | 0 | 计价 | 按实计算
XZGD10-40 | 机械 | 乙供 | J13-01-056 | 高空作业车 30m以内 | 台班 | 5.3466 | 1509.937 | 0 | 0 | 计价 | 按实计算
XZGD10-40 | 机械 | 乙供 | J13-01-060 | 机动绞磨 3t以内 | 台班 | 1.1934 | 231.866 | 0 | 0 | 计价 | 按实计算
XZGD10-40 | 机械 | 乙供 | J13-01-065 | 机动液压压接机 200t以内 | 台班 | 1.1866 | 101.136 | 0 | 0 | 计价 | 按实计算
XZGD10-40 | 机械 | 乙供 | J14-01-003 | 直流电阻测试仪 量程 0.1μΩ~199.99kΩ | 台班 | 2.08 | 33.084 | 0 | 0 | 计价 | 按实计算
XZGD10-40 | 机械 | 乙供 | J14-01-014 | 介质损耗测试仪 | 台班 | 1.04 | 125.068 | 0 | 0 | 计价 | 按实计算
XZGD10-40 | 机械 | 乙供 | J14-01-019 | 变比测试仪 | 台班 | 1.04 | 144.378 | 0 | 0 | 计价 | 按实计算
XZGD10-40 | 机械 | 乙供 | J14-04-005 | 气相色谱仪 | 台班 | 1.04 | 519.698 | 0 | 0 | 计价 | 按实计算
XZGD10-40 | 机械 | 乙供 | J14-08-053 | 高压交直流分压器 600kV | 台班 | 1.56 | 446.912 | 0 | 0 | 计价 | 按实计算
XZGD10-40 | 机械 | 乙供 | J14-08-287 | 绝缘电阻测试仪(2500V-10000V、＞2mA) | 台班 | 1.04 | 79.726 | 0 | 0 | 计价 | 按实计算
XZGD10-40 | 机械 | 乙供 | J14-09-023 | SF₆气体成分测试仪 | 台班 | 1.04 | 849.552 | 0 | 0 | 计价 | 按实计算
XZGD10-40 | 机械 | 乙供 | J14-09-024 | 直流发生器 600kV | 台班 | 1.56 | 1370.378 | 0 | 0 | 计价 | 按实计算
XZGD10-40 | 机械 | 乙供 | J15-01-014 | 液压千斤顶 起重量 200t | 台班 | 14.3 | 17.02 | 0 | 0 | 计价 | 按实计算
XZGD10-40 | 机械 | 乙供 | J15-01-031 | 电焊条烘干箱 容量(cm³) 55×45×55 | 台班 | 96.8413 | 20.75 | 0 | 0 | 计价 | 按实计算
XZGD10-40 | 机械 | 乙供 | J15-01-067 | 干燥空气发生器 | 台班 | 14.3 | 543.56 | 0 | 0 | 计价 | 按实计算
XZGD10-40 | 机械 | 乙供 | J17-01-070 | 电动油泵 | 台班 | 8.06 | 26.072 | 0 | 0 | 计价 | 按实计算
XZGD10-41 | 人工 | 乙供 | 9101108 | 安装普通工 | 工日 | 86.6952 | 107 | 0 | 0 | 计价 | 按实计算
XZGD10-41 | 人工 | 乙供 | 9101109 | 安装技术工 | 工日 | 414.7571 | 157 | 0 | 0 | 计价 | 按实计算
XZGD10-41 | 材料 | 乙供 | C01020302 | 等边角钢 边长50以下 | kg | 17.87 | 5.103 | 0 | 0 | 计价 | 按实计算
XZGD10-41 | 材料 | 乙供 | C01030203 | 中厚钢板 6~12 | kg | 3414.411 | 5.311 | 0 | 0 | 计价 | 按实计算
XZGD10-41 | 材料 | 乙供 | C07010401 | 钢垫板 综合 | kg | 85.076 | 6.219 | 0 | 0 | 计价 | 按实计算
XZGD10-41 | 材料 | 乙供 | C08020301 | 方木 100×100×60 | 根 | 4.224 | 0.988 | 0 | 0 | 计价 | 按实计算
XZGD10-41 | 材料 | 乙供 | C12010100 | 电焊条 J422 综合 | kg | 6.435 | 5.394 | 0 | 0 | 计价 | 按实计算
XZGD10-41 | 材料 | 乙供 | C12010200 | 电焊条 J507 综合 | kg | 10.632 | 6.547 | 0 | 0 | 计价 | 按实计算
XZGD10-41 | 材料 | 乙供 | C13010201 | 镀锌六角螺栓 综合 | kg | 22.242 | 8.8 | 0 | 0 | 计价 | 按实计算
XZGD10-41 | 材料 | 乙供 | C14010101 | 镀锌铁丝 综合 | kg | 51.92 | 5.589 | 0 | 0 | 计价 | 按实计算
XZGD10-41 | 材料 | 乙供 | C16011308 | 铜芯聚氯乙烯绝缘电线 500VBV-16mm² | m | 2.323 | 10.719 | 0 | 0 | 计价 | 按实计算
XZGD10-41 | 材料 | 乙供 | C16011315 | 铜芯聚氯乙烯绝缘电线 500VBV-120mm² | m | 38.523 | 86.788 | 0 | 0 | 计价 | 按实计算
XZGD10-41 | 材料 | 乙供 | C16011318 | 铜芯聚氯乙烯绝缘电线 500VBV-240mm² | m | 2.323 | 163.932 | 0 | 0 | 计价 | 按实计算
XZGD10-41 | 材料 | 乙供 | C16038109 | 铜接线端子 120mm² | 个 | 8.448 | 16.044 | 0 | 0 | 计价 | 按实计算
XZGD10-41 | 材料 | 乙供 | C16100421 | 绝缘胶带 20mm×20m | 卷 | 5.148 | 2.2 | 0 | 0 | 计价 | 按实计算
XZGD10-41 | 材料 | 乙供 | C18010305 | 耐油橡胶板 8mm | kg | 10.353 | 10.098 | 0 | 0 | 计价 | 按实计算
XZGD10-41 | 材料 | 乙供 | C18040601 | 泡沫塑料聚酯乙烯 | kg | 12.87 | 17.038 | 0 | 0 | 计价 | 按实计算
XZGD10-41 | 材料 | 乙供 | C18040801 | 聚氯乙烯塑料薄膜 0.5mm | kg | 93.899 | 11.225 | 0 | 0 | 计价 | 按实计算
XZGD10-41 | 材料 | 乙供 | C18050331 | 真空软管 | m | 21.12 | 13.17 | 0 | 0 | 计价 | 按实计算
XZGD10-41 | 材料 | 乙供 | C19020801 | 电力复合脂 | kg | 1.1 | 13.215 | 0 | 0 | 计价 | 按实计算
XZGD10-41 | 材料 | 乙供 | C19030201 | 乙醇 | kg | 20.466 | 4.244 | 0 | 0 | 计价 | 按实计算
XZGD10-41 | 材料 | 乙供 | C19031101 | 清洗剂 | kg | 25.295 | 2.811 | 0 | 0 | 计价 | 按实计算
XZGD10-41 | 材料 | 乙供 | C19040301 | 二氧化锰 | kg | 2.64 | 1.319 | 0 | 0 | 计价 | 按实计算
XZGD10-41 | 材料 | 乙供 | C20010101 | 防锈漆 | kg | 3.87 | 12.654 | 0 | 0 | 计价 | 按实计算
XZGD10-41 | 材料 | 乙供 | C20010201 | 醇酸防锈漆 | kg | 3.08 | 14.663 | 0 | 0 | 计价 | 按实计算
XZGD10-41 | 材料 | 乙供 | C20030101 | 普通调和漆 | kg | 2.51 | 13.9 | 0 | 0 | 计价 | 按实计算
XZGD10-41 | 材料 | 乙供 | C22010101 | 钢管脚手架 包括扣件 | kg | 52.621 | 5.452 | 0 | 0 | 计价 | 按实计算
XZGD10-41 | 材料 | 乙供 | C22010141 | 木脚手板 50×250×4000 | 块 | 0.526 | 82.72 | 0 | 0 | 计价 | 按实计算
XZGD10-41 | 材料 | 乙供 | C22010201 | 枕木 160×220×2500 | 根 | 33.792 | 148.455 | 0 | 0 | 计价 | 按实计算
XZGD10-41 | 材料 | 乙供 | C22030501 | 钢锯条 各种规格 | 根 | 0.992 | 1.596 | 0 | 0 | 计价 | 按实计算
XZGD10-41 | 材料 | 乙供 | C22040101 | 砂布 | 张 | 13.092 | 0.907 | 0 | 0 | 计价 | 按实计算
XZGD10-41 | 材料 | 乙供 | C22040411 | 无絮棉布 | kg | 36.115 | 9.929 | 0 | 0 | 计价 | 按实计算
XZGD10-41 | 材料 | 乙供 | C22040501 | 棉纱头 | kg | 39.908 | 6.916 | 0 | 0 | 计价 | 按实计算
XZGD10-41 | 材料 | 乙供 | C22040611 | 白棕绳 | kg | 16.896 | 12.448 | 0 | 0 | 计价 | 按实计算
XZGD10-41 | 材料 | 乙供 | C29010103 | 滤油芯 | 组 | 141.7 | 194.241 | 0 | 0 | 计价 | 按实计算
XZGD10-41 | 材料 | 乙供 | C99010102 | 其他材料费 | 元 | 1178.7027 | 1 | 0 | 0 | 计价 | 按实计算
XZGD10-41 | 机械 | 乙供 | J03-01-033 | 汽车式起重机 起重量 5t | 台班 | 8.476 | 749.204 | 0 | 0 | 计价 | 按实计算
XZGD10-41 | 机械 | 乙供 | J03-01-036 | 汽车式起重机 起重量 16t | 台班 | 6.826 | 1080.444 | 0 | 0 | 计价 | 按实计算
XZGD10-41 | 机械 | 乙供 | J03-01-041 | 汽车式起重机 起重量 50t | 台班 | 4.5496 | 2916.499 | 0 | 0 | 计价 | 按实计算
XZGD10-41 | 机械 | 乙供 | J03-01-066 | 叉式起重机 起重量 5t | 台班 | 12.1342 | 589.159 | 0 | 0 | 计价 | 按实计算
XZGD10-41 | 机械 | 乙供 | J04-01-002 | 载重汽车 5t | 台班 | 8.476 | 502.929 | 0 | 0 | 计价 | 按实计算
XZGD10-41 | 机械 | 乙供 | J04-01-005 | 载重汽车 10t | 台班 | 7.6515 | 629.827 | 0 | 0 | 计价 | 按实计算
XZGD10-41 | 机械 | 乙供 | J09-01-029 | 真空泵 抽气速度 1800m³/h | 台班 | 11.3508 | 159.982 | 0 | 0 | 计价 | 按实计算
XZGD10-41 | 机械 | 乙供 | J10-01-001 | 交流弧焊机 容量 21kVA | 台班 | 83.3901 | 66.997 | 0 | 0 | 计价 | 按实计算
XZGD10-41 | 机械 | 乙供 | J10-01-004 | 交流弧焊机 容量 40kVA | 台班 | 2.7639 | 129.183 | 0 | 0 | 计价 | 按实计算
XZGD10-41 | 机械 | 乙供 | J13-01-041 | 滤油机 120L/h以内 | 台班 | 20.254 | 209.631 | 0 | 0 | 计价 | 按实计算
XZGD10-41 | 机械 | 乙供 | J13-01-043 | 滤油机 200L/h以内 | 台班 | 17.94 | 213.089 | 0 | 0 | 计价 | 按实计算
XZGD10-41 | 机械 | 乙供 | J13-01-051 | 真空滤油机 12000L/h | 台班 | 23.049 | 2171.476 | 0 | 0 | 计价 | 按实计算
XZGD10-41 | 机械 | 乙供 | J13-01-053 | 高真空净油机 12000L/h以内 | 台班 | 32.7549 | 2421.549 | 0 | 0 | 计价 | 按实计算
XZGD10-41 | 机械 | 乙供 | J13-01-055 | 高空作业车 20m以内 | 台班 | 0.8489 | 1247.427 | 0 | 0 | 计价 | 按实计算
XZGD10-41 | 机械 | 乙供 | J13-01-056 | 高空作业车 30m以内 | 台班 | 5.7263 | 1509.937 | 0 | 0 | 计价 | 按实计算
XZGD10-41 | 机械 | 乙供 | J13-01-060 | 机动绞磨 3t以内 | 台班 | 1.1934 | 231.866 | 0 | 0 | 计价 | 按实计算
XZGD10-41 | 机械 | 乙供 | J13-01-065 | 机动液压压接机 200t以内 | 台班 | 1.1866 | 101.136 | 0 | 0 | 计价 | 按实计算
XZGD10-41 | 机械 | 乙供 | J14-01-003 | 直流电阻测试仪 量程 0.1μΩ~199.99kΩ | 台班 | 1.699 | 33.084 | 0 | 0 | 计价 | 按实计算
XZGD10-41 | 机械 | 乙供 | J14-01-014 | 介质损耗测试仪 | 台班 | 0.8489 | 125.068 | 0 | 0 | 计价 | 按实计算
XZGD10-41 | 机械 | 乙供 | J14-01-019 | 变比测试仪 | 台班 | 0.8489 | 144.378 | 0 | 0 | 计价 | 按实计算
XZGD10-41 | 机械 | 乙供 | J14-04-005 | 气相色谱仪 | 台班 | 0.8489 | 519.698 | 0 | 0 | 计价 | 按实计算
XZGD10-41 | 机械 | 乙供 | J14-08-053 | 高压交直流分压器 600kV | 台班 | 1.2064 | 446.912 | 0 | 0 | 计价 | 按实计算
XZGD10-41 | 机械 | 乙供 | J14-08-287 | 绝缘电阻测试仪(2500V-10000V、＞2mA) | 台班 | 0.8489 | 79.726 | 0 | 0 | 计价 | 按实计算
XZGD10-41 | 机械 | 乙供 | J14-09-023 | SF₆气体成分测试仪 | 台班 | 0.8489 | 849.552 | 0 | 0 | 计价 | 按实计算
XZGD10-41 | 机械 | 乙供 | J14-09-024 | 直流发生器 600kV | 台班 | 1.2064 | 1370.378 | 0 | 0 | 计价 | 按实计算
XZGD10-41 | 机械 | 乙供 | J15-01-014 | 液压千斤顶 起重量 200t | 台班 | 11.3508 | 17.02 | 0 | 0 | 计价 | 按实计算
XZGD10-41 | 机械 | 乙供 | J15-01-031 | 电焊条烘干箱 容量(cm³) 55×45×55 | 台班 | 90.571 | 20.75 | 0 | 0 | 计价 | 按实计算
XZGD10-41 | 机械 | 乙供 | J15-01-067 | 干燥空气发生器 | 台班 | 11.3508 | 543.56 | 0 | 0 | 计价 | 按实计算
XZGD10-41 | 机械 | 乙供 | J17-01-070 | 电动油泵 | 台班 | 6.0543 | 26.072 | 0 | 0 | 计价 | 按实计算
XZGD10-41 | 机械 | 乙供 | J18-01-001 | 牵引机 一牵一 | 台班 | 2.2702 | 1456.254 | 0 | 0 | 计价 | 按实计算
XZGD10-42 | 人工 | 乙供 | 9101108 | 安装普通工 | 工日 | 91.7786 | 107 | 0 | 0 | 计价 | 按实计算
XZGD10-42 | 人工 | 乙供 | 9101109 | 安装技术工 | 工日 | 444.1671 | 157 | 0 | 0 | 计价 | 按实计算
XZGD10-42 | 材料 | 乙供 | C01020302 | 等边角钢 边长50以下 | kg | 17.87 | 5.103 | 0 | 0 | 计价 | 按实计算
XZGD10-42 | 材料 | 乙供 | C01030203 | 中厚钢板 6~12 | kg | 3545.7345 | 5.311 | 0 | 0 | 计价 | 按实计算
XZGD10-42 | 材料 | 乙供 | C07010401 | 钢垫板 综合 | kg | 88.442 | 6.219 | 0 | 0 | 计价 | 按实计算
XZGD10-42 | 材料 | 乙供 | C08020301 | 方木 100×100×60 | 根 | 4.392 | 0.988 | 0 | 0 | 计价 | 按实计算
XZGD10-42 | 材料 | 乙供 | C12010100 | 电焊条 J422 综合 | kg | 6.6825 | 5.394 | 0 | 0 | 计价 | 按实计算
XZGD10-42 | 材料 | 乙供 | C12010200 | 电焊条 J507 综合 | kg | 10.983 | 6.547 | 0 | 0 | 计价 | 按实计算
XZGD10-42 | 材料 | 乙供 | C13010201 | 镀锌六角螺栓 综合 | kg | 22.242 | 8.8 | 0 | 0 | 计价 | 按实计算
XZGD10-42 | 材料 | 乙供 | C14010101 | 镀锌铁丝 综合 | kg | 53.9 | 5.589 | 0 | 0 | 计价 | 按实计算
XZGD10-42 | 材料 | 乙供 | C16011308 | 铜芯聚氯乙烯绝缘电线 500VBV-16mm² | m | 2.323 | 10.719 | 0 | 0 | 计价 | 按实计算
XZGD10-42 | 材料 | 乙供 | C16011315 | 铜芯聚氯乙烯绝缘电线 500VBV-120mm² | m | 40.058 | 86.788 | 0 | 0 | 计价 | 按实计算
XZGD10-42 | 材料 | 乙供 | C16011318 | 铜芯聚氯乙烯绝缘电线 500VBV-240mm² | m | 2.323 | 163.932 | 0 | 0 | 计价 | 按实计算
XZGD10-42 | 材料 | 乙供 | C16038109 | 铜接线端子 120mm² | 个 | 8.785 | 16.044 | 0 | 0 | 计价 | 按实计算
XZGD10-42 | 材料 | 乙供 | C16100421 | 绝缘胶带 20mm×20m | 卷 | 5.346 | 2.2 | 0 | 0 | 计价 | 按实计算
XZGD10-42 | 材料 | 乙供 | C18010305 | 耐油橡胶板 8mm | kg | 10.766 | 10.098 | 0 | 0 | 计价 | 按实计算
XZGD10-42 | 材料 | 乙供 | C18040601 | 泡沫塑料聚酯乙烯 | kg | 13.365 | 17.038 | 0 | 0 | 计价 | 按实计算
XZGD10-42 | 材料 | 乙供 | C18040801 | 聚氯乙烯塑料薄膜 0.5mm | kg | 97.64 | 11.225 | 0 | 0 | 计价 | 按实计算
XZGD10-42 | 材料 | 乙供 | C18050331 | 真空软管 | m | 21.962 | 13.17 | 0 | 0 | 计价 | 按实计算
XZGD10-42 | 材料 | 乙供 | C19020801 | 电力复合脂 | kg | 1.1 | 13.215 | 0 | 0 | 计价 | 按实计算
XZGD10-42 | 材料 | 乙供 | C19030201 | 乙醇 | kg | 21.281 | 4.244 | 0 | 0 | 计价 | 按实计算
XZGD10-42 | 材料 | 乙供 | C19031101 | 清洗剂 | kg | 26.239 | 2.811 | 0 | 0 | 计价 | 按实计算
XZGD10-42 | 材料 | 乙供 | C19040301 | 二氧化锰 | kg | 2.746 | 1.319 | 0 | 0 | 计价 | 按实计算
XZGD10-42 | 材料 | 乙供 | C20010101 | 防锈漆 | kg | 4.011 | 12.654 | 0 | 0 | 计价 | 按实计算
XZGD10-42 | 材料 | 乙供 | C20010201 | 醇酸防锈漆 | kg | 3.08 | 14.663 | 0 | 0 | 计价 | 按实计算
XZGD10-42 | 材料 | 乙供 | C20030101 | 普通调和漆 | kg | 2.595 | 13.9 | 0 | 0 | 计价 | 按实计算
XZGD10-42 | 材料 | 乙供 | C22010101 | 钢管脚手架 包括扣件 | kg | 54.716 | 5.452 | 0 | 0 | 计价 | 按实计算
XZGD10-42 | 材料 | 乙供 | C22010141 | 木脚手板 50×250×4000 | 块 | 0.548 | 82.72 | 0 | 0 | 计价 | 按实计算
XZGD10-42 | 材料 | 乙供 | C22010201 | 枕木 160×220×2500 | 根 | 35.138 | 148.455 | 0 | 0 | 计价 | 按实计算
XZGD10-42 | 材料 | 乙供 | C22030501 | 钢锯条 各种规格 | 根 | 0.992 | 1.596 | 0 | 0 | 计价 | 按实计算
XZGD10-42 | 材料 | 乙供 | C22040101 | 砂布 | 张 | 13.092 | 0.907 | 0 | 0 | 计价 | 按实计算
XZGD10-42 | 材料 | 乙供 | C22040411 | 无絮棉布 | kg | 37.554 | 9.929 | 0 | 0 | 计价 | 按实计算
XZGD10-42 | 材料 | 乙供 | C22040501 | 棉纱头 | kg | 41.393 | 6.916 | 0 | 0 | 计价 | 按实计算
XZGD10-42 | 材料 | 乙供 | C22040611 | 白棕绳 | kg | 17.569 | 12.448 | 0 | 0 | 计价 | 按实计算
XZGD10-42 | 材料 | 乙供 | C29010103 | 滤油芯 | 组 | 147.15 | 194.241 | 0 | 0 | 计价 | 按实计算
XZGD10-42 | 材料 | 乙供 | C99010102 | 其他材料费 | 元 | 1223.7397 | 1 | 0 | 0 | 计价 | 按实计算
XZGD10-42 | 机械 | 乙供 | J03-01-033 | 汽车式起重机 起重量 5t | 台班 | 8.802 | 749.204 | 0 | 0 | 计价 | 按实计算
XZGD10-42 | 机械 | 乙供 | J03-01-036 | 汽车式起重机 起重量 16t | 台班 | 7.0976 | 1080.444 | 0 | 0 | 计价 | 按实计算
XZGD10-42 | 机械 | 乙供 | J03-01-041 | 汽车式起重机 起重量 50t | 台班 | 4.731 | 2916.499 | 0 | 0 | 计价 | 按实计算
XZGD10-42 | 机械 | 乙供 | J03-01-066 | 叉式起重机 起重量 5t | 台班 | 12.6156 | 589.159 | 0 | 0 | 计价 | 按实计算
XZGD10-42 | 机械 | 乙供 | J04-01-002 | 载重汽车 5t | 台班 | 8.802 | 502.929 | 0 | 0 | 计价 | 按实计算
XZGD10-42 | 机械 | 乙供 | J04-01-005 | 载重汽车 10t | 台班 | 7.9571 | 629.827 | 0 | 0 | 计价 | 按实计算
XZGD10-42 | 机械 | 乙供 | J09-01-029 | 真空泵 抽气速度 1800m³/h | 台班 | 13.3766 | 159.982 | 0 | 0 | 计价 | 按实计算
XZGD10-42 | 机械 | 乙供 | J10-01-001 | 交流弧焊机 容量 21kVA | 台班 | 86.5883 | 66.997 | 0 | 0 | 计价 | 按实计算
XZGD10-42 | 机械 | 乙供 | J10-01-004 | 交流弧焊机 容量 40kVA | 台班 | 3.0054 | 129.183 | 0 | 0 | 计价 | 按实计算
XZGD10-42 | 机械 | 乙供 | J13-01-041 | 滤油机 120L/h以内 | 台班 | 21.033 | 209.631 | 0 | 0 | 计价 | 按实计算
XZGD10-42 | 机械 | 乙供 | J13-01-043 | 滤油机 200L/h以内 | 台班 | 18.63 | 213.089 | 0 | 0 | 计价 | 按实计算
XZGD10-42 | 机械 | 乙供 | J13-01-051 | 真空滤油机 12000L/h | 台班 | 23.9355 | 2171.476 | 0 | 0 | 计价 | 按实计算
XZGD10-42 | 机械 | 乙供 | J13-01-053 | 高真空净油机 12000L/h以内 | 台班 | 35.2085 | 2421.549 | 0 | 0 | 计价 | 按实计算
XZGD10-42 | 机械 | 乙供 | J13-01-055 | 高空作业车 20m以内 | 台班 | 0.8489 | 1247.427 | 0 | 0 | 计价 | 按实计算
XZGD10-42 | 机械 | 乙供 | J13-01-056 | 高空作业车 30m以内 | 台班 | 5.9073 | 1509.937 | 0 | 0 | 计价 | 按实计算
XZGD10-42 | 机械 | 乙供 | J13-01-060 | 机动绞磨 3t以内 | 台班 | 1.1934 | 231.866 | 0 | 0 | 计价 | 按实计算
XZGD10-42 | 机械 | 乙供 | J13-01-065 | 机动液压压接机 200t以内 | 台班 | 1.1866 | 101.136 | 0 | 0 | 计价 | 按实计算
XZGD10-42 | 机械 | 乙供 | J14-01-003 | 直流电阻测试仪 量程 0.1μΩ~199.99kΩ | 台班 | 1.699 | 33.084 | 0 | 0 | 计价 | 按实计算
XZGD10-42 | 机械 | 乙供 | J14-01-014 | 介质损耗测试仪 | 台班 | 0.8489 | 125.068 | 0 | 0 | 计价 | 按实计算
XZGD10-42 | 机械 | 乙供 | J14-01-019 | 变比测试仪 | 台班 | 0.8489 | 144.378 | 0 | 0 | 计价 | 按实计算
XZGD10-42 | 机械 | 乙供 | J14-04-005 | 气相色谱仪 | 台班 | 0.8489 | 519.698 | 0 | 0 | 计价 | 按实计算
XZGD10-42 | 机械 | 乙供 | J14-08-053 | 高压交直流分压器 600kV | 台班 | 1.2064 | 446.912 | 0 | 0 | 计价 | 按实计算
XZGD10-42 | 机械 | 乙供 | J14-08-287 | 绝缘电阻测试仪(2500V-10000V、＞2mA) | 台班 | 0.8489 | 79.726 | 0 | 0 | 计价 | 按实计算
XZGD10-42 | 机械 | 乙供 | J14-09-023 | SF₆气体成分测试仪 | 台班 | 0.8489 | 849.552 | 0 | 0 | 计价 | 按实计算
XZGD10-42 | 机械 | 乙供 | J14-09-024 | 直流发生器 600kV | 台班 | 1.2064 | 1370.378 | 0 | 0 | 计价 | 按实计算
XZGD10-42 | 机械 | 乙供 | J15-01-014 | 液压千斤顶 起重量 200t | 台班 | 11.8027 | 17.02 | 0 | 0 | 计价 | 按实计算
XZGD10-42 | 机械 | 乙供 | J15-01-031 | 电焊条烘干箱 容量(cm³) 55×45×55 | 台班 | 94.0545 | 20.75 | 0 | 0 | 计价 | 按实计算
XZGD10-42 | 机械 | 乙供 | J15-01-067 | 干燥空气发生器 | 台班 | 11.8027 | 543.56 | 0 | 0 | 计价 | 按实计算
XZGD10-42 | 机械 | 乙供 | J17-01-070 | 电动油泵 | 台班 | 6.2957 | 26.072 | 0 | 0 | 计价 | 按实计算
XZGD10-42 | 机械 | 乙供 | J18-01-001 | 牵引机 一牵一 | 台班 | 2.3605 | 1456.254 | 0 | 0 | 计价 | 按实计算
XZGD10-43 | 人工 | 乙供 | 9101108 | 安装普通工 | 工日 | 116.7612 | 107 | 0 | 0 | 计价 | 按实计算
XZGD10-43 | 人工 | 乙供 | 9101109 | 安装技术工 | 工日 | 478.5985 | 157 | 0 | 0 | 计价 | 按实计算
XZGD10-43 | 材料 | 乙供 | C01020302 | 等边角钢 边长50以下 | kg | 17.87 | 5.103 | 0 | 0 | 计价 | 按实计算
XZGD10-43 | 材料 | 乙供 | C01030203 | 中厚钢板 6~12 | kg | 3808.3815 | 5.311 | 0 | 0 | 计价 | 按实计算
XZGD10-43 | 材料 | 乙供 | C07010401 | 钢垫板 综合 | kg | 88.9124 | 6.219 | 0 | 0 | 计价 | 按实计算
XZGD10-43 | 材料 | 乙供 | C08020301 | 方木 100×100×60 | 根 | 4.5328 | 0.988 | 0 | 0 | 计价 | 按实计算
XZGD10-43 | 材料 | 乙供 | C12010100 | 电焊条 J422 综合 | kg | 7.1775 | 5.394 | 0 | 0 | 计价 | 按实计算
XZGD10-43 | 材料 | 乙供 | C12010200 | 电焊条 J507 综合 | kg | 11.491 | 6.547 | 0 | 0 | 计价 | 按实计算
XZGD10-43 | 材料 | 乙供 | C13010201 | 镀锌六角螺栓 综合 | kg | 22.242 | 8.8 | 0 | 0 | 计价 | 按实计算
XZGD10-43 | 材料 | 乙供 | C14010101 | 镀锌铁丝 综合 | kg | 57.86 | 5.589 | 0 | 0 | 计价 | 按实计算
XZGD10-43 | 材料 | 乙供 | C16011308 | 铜芯聚氯乙烯绝缘电线 500VBV-16mm² | m | 2.424 | 10.719 | 0 | 0 | 计价 | 按实计算
XZGD10-43 | 材料 | 乙供 | C16011315 | 铜芯聚氯乙烯绝缘电线 500VBV-120mm² | m | 42.64 | 86.788 | 0 | 0 | 计价 | 按实计算
XZGD10-43 | 材料 | 乙供 | C16011318 | 铜芯聚氯乙烯绝缘电线 500VBV-240mm² | m | 2.663 | 163.932 | 0 | 0 | 计价 | 按实计算
XZGD10-43 | 材料 | 乙供 | C16038109 | 铜接线端子 120mm² | 个 | 8.875 | 16.044 | 0 | 0 | 计价 | 按实计算
XZGD10-43 | 材料 | 乙供 | C16100421 | 绝缘胶带 20mm×20m | 卷 | 5.742 | 2.2 | 0 | 0 | 计价 | 按实计算
XZGD10-43 | 材料 | 乙供 | C18010305 | 耐油橡胶板 8mm | kg | 10.882 | 10.098 | 0 | 0 | 计价 | 按实计算
XZGD10-43 | 材料 | 乙供 | C18040601 | 泡沫塑料聚酯乙烯 | kg | 14.355 | 17.038 | 0 | 0 | 计价 | 按实计算
XZGD10-43 | 材料 | 乙供 | C18040801 | 聚氯乙烯塑料薄膜 0.5mm | kg | 106.02 | 11.225 | 0 | 0 | 计价 | 按实计算
XZGD10-43 | 材料 | 乙供 | C18050331 | 真空软管 | m | 23.93 | 13.17 | 0 | 0 | 计价 | 按实计算
XZGD10-43 | 材料 | 乙供 | C19020801 | 电力复合脂 | kg | 1.1 | 13.215 | 0 | 0 | 计价 | 按实计算
XZGD10-43 | 材料 | 乙供 | C19030201 | 乙醇 | kg | 25.127 | 4.244 | 0 | 0 | 计价 | 按实计算
XZGD10-43 | 材料 | 乙供 | C19031101 | 清洗剂 | kg | 28.067 | 2.811 | 0 | 0 | 计价 | 按实计算
XZGD10-43 | 材料 | 乙供 | C19040301 | 二氧化锰 | kg | 2.763 | 1.319 | 0 | 0 | 计价 | 按实计算
XZGD10-43 | 材料 | 乙供 | C20010101 | 防锈漆 | kg | 4.22 | 12.654 | 0 | 0 | 计价 | 按实计算
XZGD10-43 | 材料 | 乙供 | C20010201 | 醇酸防锈漆 | kg | 3.08 | 14.663 | 0 | 0 | 计价 | 按实计算
XZGD10-43 | 材料 | 乙供 | C20030101 | 普通调和漆 | kg | 4.436 | 13.9 | 0 | 0 | 计价 | 按实计算
XZGD10-43 | 材料 | 乙供 | C22010101 | 钢管脚手架 包括扣件 | kg | 56.73 | 5.452 | 0 | 0 | 计价 | 按实计算
XZGD10-43 | 材料 | 乙供 | C22010141 | 木脚手板 50×250×4000 | 块 | 0.554 | 82.72 | 0 | 0 | 计价 | 按实计算
XZGD10-43 | 材料 | 乙供 | C22010201 | 枕木 160×220×2500 | 根 | 39.84 | 148.455 | 0 | 0 | 计价 | 按实计算
XZGD10-43 | 材料 | 乙供 | C22030501 | 钢锯条 各种规格 | 根 | 0.992 | 1.596 | 0 | 0 | 计价 | 按实计算
XZGD10-43 | 材料 | 乙供 | C22040101 | 砂布 | 张 | 13.092 | 0.907 | 0 | 0 | 计价 | 按实计算
XZGD10-43 | 材料 | 乙供 | C22040411 | 无絮棉布 | kg | 38.27 | 9.929 | 0 | 0 | 计价 | 按实计算
XZGD10-43 | 材料 | 乙供 | C22040501 | 棉纱头 | kg | 44.363 | 6.916 | 0 | 0 | 计价 | 按实计算
XZGD10-43 | 材料 | 乙供 | C22040611 | 白棕绳 | kg | 17.69 | 12.448 | 0 | 0 | 计价 | 按实计算
XZGD10-43 | 材料 | 乙供 | C29010103 | 滤油芯 | 组 | 158.05 | 194.241 | 0 | 0 | 计价 | 按实计算
XZGD10-43 | 材料 | 乙供 | C99010102 | 其他材料费 | 元 | 1318.7995 | 1 | 0 | 0 | 计价 | 按实计算
XZGD10-43 | 机械 | 乙供 | J03-01-033 | 汽车式起重机 起重量 5t | 台班 | 9.454 | 749.204 | 0 | 0 | 计价 | 按实计算
XZGD10-43 | 机械 | 乙供 | J03-01-036 | 汽车式起重机 起重量 16t | 台班 | 7.81 | 1080.444 | 0 | 0 | 计价 | 按实计算
XZGD10-43 | 机械 | 乙供 | J03-01-041 | 汽车式起重机 起重量 50t | 台班 | 4.62 | 2916.499 | 0 | 0 | 计价 | 按实计算
XZGD10-43 | 机械 | 乙供 | J03-01-066 | 叉式起重机 起重量 5t | 台班 | 10.78 | 589.159 | 0 | 0 | 计价 | 按实计算
XZGD10-43 | 机械 | 乙供 | J04-01-002 | 载重汽车 5t | 台班 | 9.454 | 502.929 | 0 | 0 | 计价 | 按实计算
XZGD10-43 | 机械 | 乙供 | J04-01-005 | 载重汽车 10t | 台班 | 7.12 | 629.827 | 0 | 0 | 计价 | 按实计算
XZGD10-43 | 机械 | 乙供 | J09-01-029 | 真空泵 抽气速度 1800m³/h | 台班 | 14.96 | 159.982 | 0 | 0 | 计价 | 按实计算
XZGD10-43 | 机械 | 乙供 | J10-01-001 | 交流弧焊机 容量 21kVA | 台班 | 92.9386 | 66.997 | 0 | 0 | 计价 | 按实计算
XZGD10-43 | 机械 | 乙供 | J10-01-004 | 交流弧焊机 容量 40kVA | 台班 | 2.93 | 129.183 | 0 | 0 | 计价 | 按实计算
XZGD10-43 | 机械 | 乙供 | J13-01-041 | 滤油机 120L/h以内 | 台班 | 22.591 | 209.631 | 0 | 0 | 计价 | 按实计算
XZGD10-43 | 机械 | 乙供 | J13-01-043 | 滤油机 200L/h以内 | 台班 | 20.01 | 213.089 | 0 | 0 | 计价 | 按实计算
XZGD10-43 | 机械 | 乙供 | J13-01-051 | 真空滤油机 12000L/h | 台班 | 25.7085 | 2171.476 | 0 | 0 | 计价 | 按实计算
XZGD10-43 | 机械 | 乙供 | J13-01-053 | 高真空净油机 12000L/h以内 | 台班 | 38.134 | 2421.549 | 0 | 0 | 计价 | 按实计算
XZGD10-43 | 机械 | 乙供 | J13-01-055 | 高空作业车 20m以内 | 台班 | 2 | 1247.427 | 0 | 0 | 计价 | 按实计算
XZGD10-43 | 机械 | 乙供 | J13-01-056 | 高空作业车 30m以内 | 台班 | 4.4966 | 1509.937 | 0 | 0 | 计价 | 按实计算
XZGD10-43 | 机械 | 乙供 | J13-01-060 | 机动绞磨 3t以内 | 台班 | 1.1934 | 231.866 | 0 | 0 | 计价 | 按实计算
XZGD10-43 | 机械 | 乙供 | J13-01-065 | 机动液压压接机 200t以内 | 台班 | 1.1866 | 101.136 | 0 | 0 | 计价 | 按实计算
XZGD10-43 | 机械 | 乙供 | J14-01-003 | 直流电阻测试仪 量程 0.1μΩ~199.99kΩ | 台班 | 1.6 | 33.084 | 0 | 0 | 计价 | 按实计算
XZGD10-43 | 机械 | 乙供 | J14-01-014 | 介质损耗测试仪 | 台班 | 0.8 | 125.068 | 0 | 0 | 计价 | 按实计算
XZGD10-43 | 机械 | 乙供 | J14-01-019 | 变比测试仪 | 台班 | 0.8 | 144.378 | 0 | 0 | 计价 | 按实计算
XZGD10-43 | 机械 | 乙供 | J14-04-005 | 气相色谱仪 | 台班 | 0.8 | 519.698 | 0 | 0 | 计价 | 按实计算
XZGD10-43 | 机械 | 乙供 | J14-08-053 | 高压交直流分压器 600kV | 台班 | 1.2 | 446.912 | 0 | 0 | 计价 | 按实计算
XZGD10-43 | 机械 | 乙供 | J14-08-287 | 绝缘电阻测试仪(2500V-10000V、＞2mA) | 台班 | 0.8 | 79.726 | 0 | 0 | 计价 | 按实计算
XZGD10-43 | 机械 | 乙供 | J14-09-023 | SF₆气体成分测试仪 | 台班 | 0.8 | 849.552 | 0 | 0 | 计价 | 按实计算
XZGD10-43 | 机械 | 乙供 | J14-09-024 | 直流发生器 600kV | 台班 | 1.2 | 1370.378 | 0 | 0 | 计价 | 按实计算
XZGD10-43 | 机械 | 乙供 | J15-01-014 | 液压千斤顶 起重量 200t | 台班 | 11 | 17.02 | 0 | 0 | 计价 | 按实计算
XZGD10-43 | 机械 | 乙供 | J15-01-031 | 电焊条烘干箱 容量(cm³) 55×45×55 | 台班 | 101.0215 | 20.75 | 0 | 0 | 计价 | 按实计算
XZGD10-43 | 机械 | 乙供 | J15-01-067 | 干燥空气发生器 | 台班 | 11.357 | 543.56 | 0 | 0 | 计价 | 按实计算
XZGD10-43 | 机械 | 乙供 | J17-01-070 | 电动油泵 | 台班 | 6.43 | 26.072 | 0 | 0 | 计价 | 按实计算
XZGD10-44 | 人工 | 乙供 | 9101108 | 安装普通工 | 工日 | 137.2066 | 107 | 0 | 0 | 计价 | 按实计算
XZGD10-44 | 人工 | 乙供 | 9101109 | 安装技术工 | 工日 | 566.0174 | 157 | 0 | 0 | 计价 | 按实计算
XZGD10-44 | 材料 | 乙供 | C01020302 | 等边角钢 边长50以下 | kg | 17.87 | 5.103 | 0 | 0 | 计价 | 按实计算
XZGD10-44 | 材料 | 乙供 | C01030203 | 中厚钢板 6~12 | kg | 4412.4696 | 5.311 | 0 | 0 | 计价 | 按实计算
XZGD10-44 | 材料 | 乙供 | C07010401 | 钢垫板 综合 | kg | 108.342 | 6.219 | 0 | 0 | 计价 | 按实计算
XZGD10-44 | 材料 | 乙供 | C08020301 | 方木 100×100×60 | 根 | 5.53 | 0.988 | 0 | 0 | 计价 | 按实计算
XZGD10-44 | 材料 | 乙供 | C12010100 | 电焊条 J422 综合 | kg | 8.316 | 5.394 | 0 | 0 | 计价 | 按实计算
XZGD10-44 | 材料 | 乙供 | C12010200 | 电焊条 J507 综合 | kg | 13.6129 | 6.547 | 0 | 0 | 计价 | 按实计算
XZGD10-44 | 材料 | 乙供 | C13010201 | 镀锌六角螺栓 综合 | kg | 22.242 | 8.8 | 0 | 0 | 计价 | 按实计算
XZGD10-44 | 材料 | 乙供 | C14010101 | 镀锌铁丝 综合 | kg | 66.968 | 5.589 | 0 | 0 | 计价 | 按实计算
XZGD10-44 | 材料 | 乙供 | C16011308 | 铜芯聚氯乙烯绝缘电线 500VBV-16mm² | m | 2.9573 | 10.719 | 0 | 0 | 计价 | 按实计算
XZGD10-44 | 材料 | 乙供 | C16011315 | 铜芯聚氯乙烯绝缘电线 500VBV-120mm² | m | 52.0208 | 86.788 | 0 | 0 | 计价 | 按实计算
XZGD10-44 | 材料 | 乙供 | C16011318 | 铜芯聚氯乙烯绝缘电线 500VBV-240mm² | m | 3.2489 | 163.932 | 0 | 0 | 计价 | 按实计算
XZGD10-44 | 材料 | 乙供 | C16038109 | 铜接线端子 120mm² | 个 | 10.8275 | 16.044 | 0 | 0 | 计价 | 按实计算
XZGD10-44 | 材料 | 乙供 | C16100421 | 绝缘胶带 20mm×20m | 卷 | 6.6528 | 2.2 | 0 | 0 | 计价 | 按实计算
XZGD10-44 | 材料 | 乙供 | C18010305 | 耐油橡胶板 8mm | kg | 13.276 | 10.098 | 0 | 0 | 计价 | 按实计算
XZGD10-44 | 材料 | 乙供 | C18040601 | 泡沫塑料聚酯乙烯 | kg | 16.632 | 17.038 | 0 | 0 | 计价 | 按实计算
XZGD10-44 | 材料 | 乙供 | C18040801 | 聚氯乙烯塑料薄膜 0.5mm | kg | 129.3444 | 11.225 | 0 | 0 | 计价 | 按实计算
XZGD10-44 | 材料 | 乙供 | C18050331 | 真空软管 | m | 29.1946 | 13.17 | 0 | 0 | 计价 | 按实计算
XZGD10-44 | 材料 | 乙供 | C19020801 | 电力复合脂 | kg | 1.1 | 13.215 | 0 | 0 | 计价 | 按实计算
XZGD10-44 | 材料 | 乙供 | C19030201 | 乙醇 | kg | 30.6549 | 4.244 | 0 | 0 | 计价 | 按实计算
XZGD10-44 | 材料 | 乙供 | C19031101 | 清洗剂 | kg | 33.8783 | 2.811 | 0 | 0 | 计价 | 按实计算
XZGD10-44 | 材料 | 乙供 | C19040301 | 二氧化锰 | kg | 3.3709 | 1.319 | 0 | 0 | 计价 | 按实计算
XZGD10-44 | 材料 | 乙供 | C20010101 | 防锈漆 | kg | 5.0824 | 12.654 | 0 | 0 | 计价 | 按实计算
XZGD10-44 | 材料 | 乙供 | C20010201 | 醇酸防锈漆 | kg | 3.08 | 14.663 | 0 | 0 | 计价 | 按实计算
XZGD10-44 | 材料 | 乙供 | C20030101 | 普通调和漆 | kg | 5.3244 | 13.9 | 0 | 0 | 计价 | 按实计算
XZGD10-44 | 材料 | 乙供 | C22010101 | 钢管脚手架 包括扣件 | kg | 69.2106 | 5.452 | 0 | 0 | 计价 | 按实计算
XZGD10-44 | 材料 | 乙供 | C22010141 | 木脚手板 50×250×4000 | 块 | 0.6759 | 82.72 | 0 | 0 | 计价 | 按实计算
XZGD10-44 | 材料 | 乙供 | C22010201 | 枕木 160×220×2500 | 根 | 48.6048 | 148.455 | 0 | 0 | 计价 | 按实计算
XZGD10-44 | 材料 | 乙供 | C22030501 | 钢锯条 各种规格 | 根 | 0.992 | 1.596 | 0 | 0 | 计价 | 按实计算
XZGD10-44 | 材料 | 乙供 | C22040101 | 砂布 | 张 | 13.092 | 0.907 | 0 | 0 | 计价 | 按实计算
XZGD10-44 | 材料 | 乙供 | C22040411 | 无絮棉布 | kg | 46.6894 | 9.929 | 0 | 0 | 计价 | 按实计算
XZGD10-44 | 材料 | 乙供 | C22040501 | 棉纱头 | kg | 51.194 | 6.916 | 0 | 0 | 计价 | 按实计算
XZGD10-44 | 材料 | 乙供 | C22040611 | 白棕绳 | kg | 21.5818 | 12.448 | 0 | 0 | 计价 | 按实计算
XZGD10-44 | 材料 | 乙供 | C29010103 | 滤油芯 | 组 | 183.12 | 194.241 | 0 | 0 | 计价 | 按实计算
XZGD10-44 | 材料 | 乙供 | C99010102 | 其他材料费 | 元 | 1543.5305 | 1 | 0 | 0 | 计价 | 按实计算
XZGD10-44 | 机械 | 乙供 | J03-01-033 | 汽车式起重机 起重量 5t | 台班 | 10.9536 | 749.204 | 0 | 0 | 计价 | 按实计算
XZGD10-44 | 机械 | 乙供 | J03-01-036 | 汽车式起重机 起重量 16t | 台班 | 9.5282 | 1080.444 | 0 | 0 | 计价 | 按实计算
XZGD10-44 | 机械 | 乙供 | J03-01-041 | 汽车式起重机 起重量 50t | 台班 | 5.664 | 2916.499 | 0 | 0 | 计价 | 按实计算
XZGD10-44 | 机械 | 乙供 | J03-01-066 | 叉式起重机 起重量 5t | 台班 | 13.516 | 589.159 | 0 | 0 | 计价 | 按实计算
XZGD10-44 | 机械 | 乙供 | J04-01-002 | 载重汽车 5t | 台班 | 10.9536 | 502.929 | 0 | 0 | 计价 | 按实计算
XZGD10-44 | 机械 | 乙供 | J04-01-005 | 载重汽车 10t | 台班 | 8.6864 | 629.827 | 0 | 0 | 计价 | 按实计算
XZGD10-44 | 机械 | 乙供 | J09-01-029 | 真空泵 抽气速度 1800m³/h | 台班 | 18.2512 | 159.982 | 0 | 0 | 计价 | 按实计算
XZGD10-44 | 机械 | 乙供 | J10-01-001 | 交流弧焊机 容量 21kVA | 台班 | 107.7218 | 66.997 | 0 | 0 | 计价 | 按实计算
XZGD10-44 | 机械 | 乙供 | J10-01-004 | 交流弧焊机 容量 40kVA | 台班 | 3.5746 | 129.183 | 0 | 0 | 计价 | 按实计算
XZGD10-44 | 机械 | 乙供 | J13-01-041 | 滤油机 120L/h以内 | 台班 | 26.1744 | 209.631 | 0 | 0 | 计价 | 按实计算
XZGD10-44 | 机械 | 乙供 | J13-01-043 | 滤油机 200L/h以内 | 台班 | 23.184 | 213.089 | 0 | 0 | 计价 | 按实计算
XZGD10-44 | 机械 | 乙供 | J13-01-051 | 真空滤油机 12000L/h | 台班 | 29.7864 | 2171.476 | 0 | 0 | 计价 | 按实计算
XZGD10-44 | 机械 | 乙供 | J13-01-053 | 高真空净油机 12000L/h以内 | 台班 | 44.9286 | 2421.549 | 0 | 0 | 计价 | 按实计算
XZGD10-44 | 机械 | 乙供 | J13-01-055 | 高空作业车 20m以内 | 台班 | 2.44 | 1247.427 | 0 | 0 | 计价 | 按实计算
XZGD10-44 | 机械 | 乙供 | J13-01-056 | 高空作业车 30m以内 | 台班 | 5.2248 | 1509.937 | 0 | 0 | 计价 | 按实计算
XZGD10-44 | 机械 | 乙供 | J13-01-060 | 机动绞磨 3t以内 | 台班 | 1.1934 | 231.866 | 0 | 0 | 计价 | 按实计算
XZGD10-44 | 机械 | 乙供 | J13-01-065 | 机动液压压接机 200t以内 | 台班 | 1.1866 | 101.136 | 0 | 0 | 计价 | 按实计算
XZGD10-44 | 机械 | 乙供 | J14-01-003 | 直流电阻测试仪 量程 0.1μΩ~199.99kΩ | 台班 | 1.952 | 33.084 | 0 | 0 | 计价 | 按实计算
XZGD10-44 | 机械 | 乙供 | J14-01-014 | 介质损耗测试仪 | 台班 | 0.976 | 125.068 | 0 | 0 | 计价 | 按实计算
XZGD10-44 | 机械 | 乙供 | J14-01-019 | 变比测试仪 | 台班 | 0.976 | 144.378 | 0 | 0 | 计价 | 按实计算
XZGD10-44 | 机械 | 乙供 | J14-04-005 | 气相色谱仪 | 台班 | 0.976 | 519.698 | 0 | 0 | 计价 | 按实计算
XZGD10-44 | 机械 | 乙供 | J14-08-053 | 高压交直流分压器 600kV | 台班 | 1.464 | 446.912 | 0 | 0 | 计价 | 按实计算
XZGD10-44 | 机械 | 乙供 | J14-08-287 | 绝缘电阻测试仪(2500V-10000V、＞2mA) | 台班 | 0.976 | 79.726 | 0 | 0 | 计价 | 按实计算
XZGD10-44 | 机械 | 乙供 | J14-09-023 | SF₆气体成分测试仪 | 台班 | 0.976 | 849.552 | 0 | 0 | 计价 | 按实计算
XZGD10-44 | 机械 | 乙供 | J14-09-024 | 直流发生器 600kV | 台班 | 1.464 | 1370.378 | 0 | 0 | 计价 | 按实计算
XZGD10-44 | 机械 | 乙供 | J15-01-014 | 液压千斤顶 起重量 200t | 台班 | 13.42 | 17.02 | 0 | 0 | 计价 | 按实计算
XZGD10-44 | 机械 | 乙供 | J15-01-031 | 电焊条烘干箱 容量(cm³) 55×45×55 | 台班 | 117.0456 | 20.75 | 0 | 0 | 计价 | 按实计算
XZGD10-44 | 机械 | 乙供 | J15-01-067 | 干燥空气发生器 | 台班 | 13.8555 | 543.56 | 0 | 0 | 计价 | 按实计算
XZGD10-44 | 机械 | 乙供 | J17-01-070 | 电动油泵 | 台班 | 7.8446 | 26.072 | 0 | 0 | 计价 | 按实计算
XZGD10-45 | 人工 | 乙供 | 9101108 | 安装普通工 | 工日 | 146.2965 | 107 | 0 | 0 | 计价 | 按实计算
XZGD10-45 | 人工 | 乙供 | 9101109 | 安装技术工 | 工日 | 607.5092 | 157 | 0 | 0 | 计价 | 按实计算
XZGD10-45 | 材料 | 乙供 | C01020302 | 等边角钢 边长50以下 | kg | 17.87 | 5.103 | 0 | 0 | 计价 | 按实计算
XZGD10-45 | 材料 | 乙供 | C01030203 | 中厚钢板 6~12 | kg | 4517.5284 | 5.311 | 0 | 0 | 计价 | 按实计算
XZGD10-45 | 材料 | 乙供 | C07010401 | 钢垫板 综合 | kg | 122.4726 | 6.219 | 0 | 0 | 计价 | 按实计算
XZGD10-45 | 材料 | 乙供 | C08020301 | 方木 100×100×60 | 根 | 6.2553 | 0.988 | 0 | 0 | 计价 | 按实计算
XZGD10-45 | 材料 | 乙供 | C12010100 | 电焊条 J422 综合 | kg | 8.514 | 5.394 | 0 | 0 | 计价 | 按实计算
XZGD10-45 | 材料 | 乙供 | C12010200 | 电焊条 J507 综合 | kg | 15.1561 | 6.547 | 0 | 0 | 计价 | 按实计算
XZGD10-45 | 材料 | 乙供 | C13010201 | 镀锌六角螺栓 综合 | kg | 22.242 | 8.8 | 0 | 0 | 计价 | 按实计算
XZGD10-45 | 材料 | 乙供 | C14010101 | 镀锌铁丝 综合 | kg | 68.552 | 5.589 | 0 | 0 | 计价 | 按实计算
XZGD10-45 | 材料 | 乙供 | C16011308 | 铜芯聚氯乙烯绝缘电线 500VBV-16mm² | m | 3.3451 | 10.719 | 0 | 0 | 计价 | 按实计算
XZGD10-45 | 材料 | 乙供 | C16011315 | 铜芯聚氯乙烯绝缘电线 500VBV-120mm² | m | 58.8432 | 86.788 | 0 | 0 | 计价 | 按实计算
XZGD10-45 | 材料 | 乙供 | C16011318 | 铜芯聚氯乙烯绝缘电线 500VBV-240mm² | m | 3.6749 | 163.932 | 0 | 0 | 计价 | 按实计算
XZGD10-45 | 材料 | 乙供 | C16038109 | 铜接线端子 120mm² | 个 | 12.2475 | 16.044 | 0 | 0 | 计价 | 按实计算
XZGD10-45 | 材料 | 乙供 | C16100421 | 绝缘胶带 20mm×20m | 卷 | 6.8112 | 2.2 | 0 | 0 | 计价 | 按实计算
XZGD10-45 | 材料 | 乙供 | C18010305 | 耐油橡胶板 8mm | kg | 15.0172 | 10.098 | 0 | 0 | 计价 | 按实计算
XZGD10-45 | 材料 | 乙供 | C18040601 | 泡沫塑料聚酯乙烯 | kg | 17.028 | 17.038 | 0 | 0 | 计价 | 按实计算
XZGD10-45 | 材料 | 乙供 | C18040801 | 聚氯乙烯塑料薄膜 0.5mm | kg | 146.3076 | 11.225 | 0 | 0 | 计价 | 按实计算
XZGD10-45 | 材料 | 乙供 | C18050331 | 真空软管 | m | 33.0234 | 13.17 | 0 | 0 | 计价 | 按实计算
XZGD10-45 | 材料 | 乙供 | C19020801 | 电力复合脂 | kg | 1.1 | 13.215 | 0 | 0 | 计价 | 按实计算
XZGD10-45 | 材料 | 乙供 | C19030201 | 乙醇 | kg | 34.6753 | 4.244 | 0 | 0 | 计价 | 按实计算
XZGD10-45 | 材料 | 乙供 | C19031101 | 清洗剂 | kg | 38.1047 | 2.811 | 0 | 0 | 计价 | 按实计算
XZGD10-45 | 材料 | 乙供 | C19040301 | 二氧化锰 | kg | 3.8129 | 1.319 | 0 | 0 | 计价 | 按实计算
XZGD10-45 | 材料 | 乙供 | C20010101 | 防锈漆 | kg | 5.7096 | 12.654 | 0 | 0 | 计价 | 按实计算
XZGD10-45 | 材料 | 乙供 | C20010201 | 醇酸防锈漆 | kg | 3.08 | 14.663 | 0 | 0 | 计价 | 按实计算
XZGD10-45 | 材料 | 乙供 | C20030101 | 普通调和漆 | kg | 5.9704 | 13.9 | 0 | 0 | 计价 | 按实计算
XZGD10-45 | 材料 | 乙供 | C22010101 | 钢管脚手架 包括扣件 | kg | 78.2874 | 5.452 | 0 | 0 | 计价 | 按实计算
XZGD10-45 | 材料 | 乙供 | C22010141 | 木脚手板 50×250×4000 | 块 | 0.7645 | 82.72 | 0 | 0 | 计价 | 按实计算
XZGD10-45 | 材料 | 乙供 | C22010201 | 枕木 160×220×2500 | 根 | 54.9792 | 148.455 | 0 | 0 | 计价 | 按实计算
XZGD10-45 | 材料 | 乙供 | C22030501 | 钢锯条 各种规格 | 根 | 0.992 | 1.596 | 0 | 0 | 计价 | 按实计算
XZGD10-45 | 材料 | 乙供 | C22040101 | 砂布 | 张 | 13.092 | 0.907 | 0 | 0 | 计价 | 按实计算
XZGD10-45 | 材料 | 乙供 | C22040411 | 无絮棉布 | kg | 52.8126 | 9.929 | 0 | 0 | 计价 | 按实计算
XZGD10-45 | 材料 | 乙供 | C22040501 | 棉纱头 | kg | 52.382 | 6.916 | 0 | 0 | 计价 | 按实计算
XZGD10-45 | 材料 | 乙供 | C22040611 | 白棕绳 | kg | 24.4122 | 12.448 | 0 | 0 | 计价 | 按实计算
XZGD10-45 | 材料 | 乙供 | C29010103 | 滤油芯 | 组 | 187.48 | 194.241 | 0 | 0 | 计价 | 按实计算
XZGD10-45 | 材料 | 乙供 | C99010102 | 其他材料费 | 元 | 1615.9644 | 1 | 0 | 0 | 计价 | 按实计算
XZGD10-45 | 机械 | 乙供 | J03-01-033 | 汽车式起重机 起重量 5t | 台班 | 11.2144 | 749.204 | 0 | 0 | 计价 | 按实计算
XZGD10-45 | 机械 | 乙供 | J03-01-036 | 汽车式起重机 起重量 16t | 台班 | 10.7778 | 1080.444 | 0 | 0 | 计价 | 按实计算
XZGD10-45 | 机械 | 乙供 | J03-01-041 | 汽车式起重机 起重量 50t | 台班 | 6.3756 | 2916.499 | 0 | 0 | 计价 | 按实计算
XZGD10-45 | 机械 | 乙供 | J03-01-066 | 叉式起重机 起重量 5t | 台班 | 14.8764 | 589.159 | 0 | 0 | 计价 | 按实计算
XZGD10-45 | 机械 | 乙供 | J04-01-002 | 载重汽车 5t | 台班 | 11.2144 | 502.929 | 0 | 0 | 计价 | 按实计算
XZGD10-45 | 机械 | 乙供 | J04-01-005 | 载重汽车 10t | 台班 | 9.8256 | 629.827 | 0 | 0 | 计价 | 按实计算
XZGD10-45 | 机械 | 乙供 | J09-01-029 | 真空泵 抽气速度 1800m³/h | 台班 | 20.6448 | 159.982 | 0 | 0 | 计价 | 按实计算
XZGD10-45 | 机械 | 乙供 | J10-01-001 | 交流弧焊机 容量 21kVA | 台班 | 110.4754 | 66.997 | 0 | 0 | 计价 | 按实计算
XZGD10-45 | 机械 | 乙供 | J10-01-004 | 交流弧焊机 容量 40kVA | 台班 | 4.0434 | 129.183 | 0 | 0 | 计价 | 按实计算
XZGD10-45 | 机械 | 乙供 | J13-01-041 | 滤油机 120L/h以内 | 台班 | 26.7976 | 209.631 | 0 | 0 | 计价 | 按实计算
XZGD10-45 | 机械 | 乙供 | J13-01-043 | 滤油机 200L/h以内 | 台班 | 23.736 | 213.089 | 0 | 0 | 计价 | 按实计算
XZGD10-45 | 机械 | 乙供 | J13-01-051 | 真空滤油机 12000L/h | 台班 | 30.4956 | 2171.476 | 0 | 0 | 计价 | 按实计算
XZGD10-45 | 机械 | 乙供 | J13-01-053 | 高真空净油机 12000L/h以内 | 台班 | 47.5894 | 2421.549 | 0 | 0 | 计价 | 按实计算
XZGD10-45 | 机械 | 乙供 | J13-01-055 | 高空作业车 20m以内 | 台班 | 2.76 | 1247.427 | 0 | 0 | 计价 | 按实计算
XZGD10-45 | 机械 | 乙供 | J13-01-056 | 高空作业车 30m以内 | 台班 | 5.7544 | 1509.937 | 0 | 0 | 计价 | 按实计算
XZGD10-45 | 机械 | 乙供 | J13-01-060 | 机动绞磨 3t以内 | 台班 | 1.1934 | 231.866 | 0 | 0 | 计价 | 按实计算
XZGD10-45 | 机械 | 乙供 | J13-01-065 | 机动液压压接机 200t以内 | 台班 | 1.1866 | 101.136 | 0 | 0 | 计价 | 按实计算
XZGD10-45 | 机械 | 乙供 | J14-01-003 | 直流电阻测试仪 量程 0.1μΩ~199.99kΩ | 台班 | 2.208 | 33.084 | 0 | 0 | 计价 | 按实计算
XZGD10-45 | 机械 | 乙供 | J14-01-014 | 介质损耗测试仪 | 台班 | 1.104 | 125.068 | 0 | 0 | 计价 | 按实计算
XZGD10-45 | 机械 | 乙供 | J14-01-019 | 变比测试仪 | 台班 | 1.104 | 144.378 | 0 | 0 | 计价 | 按实计算
XZGD10-45 | 机械 | 乙供 | J14-04-005 | 气相色谱仪 | 台班 | 1.104 | 519.698 | 0 | 0 | 计价 | 按实计算
XZGD10-45 | 机械 | 乙供 | J14-08-053 | 高压交直流分压器 600kV | 台班 | 1.656 | 446.912 | 0 | 0 | 计价 | 按实计算
XZGD10-45 | 机械 | 乙供 | J14-08-287 | 绝缘电阻测试仪(2500V-10000V、＞2mA) | 台班 | 1.104 | 79.726 | 0 | 0 | 计价 | 按实计算
XZGD10-45 | 机械 | 乙供 | J14-09-023 | SF₆气体成分测试仪 | 台班 | 1.104 | 849.552 | 0 | 0 | 计价 | 按实计算
XZGD10-45 | 机械 | 乙供 | J14-09-024 | 直流发生器 600kV | 台班 | 1.656 | 1370.378 | 0 | 0 | 计价 | 按实计算
XZGD10-45 | 机械 | 乙供 | J15-01-014 | 液压千斤顶 起重量 200t | 台班 | 15.18 | 17.02 | 0 | 0 | 计价 | 按实计算
XZGD10-45 | 机械 | 乙供 | J15-01-031 | 电焊条烘干箱 容量(cm³) 55×45×55 | 台班 | 119.8324 | 20.75 | 0 | 0 | 计价 | 按实计算
XZGD10-45 | 机械 | 乙供 | J15-01-067 | 干燥空气发生器 | 台班 | 15.6727 | 543.56 | 0 | 0 | 计价 | 按实计算
XZGD10-45 | 机械 | 乙供 | J17-01-070 | 电动油泵 | 台班 | 8.8734 | 26.072 | 0 | 0 | 计价 | 按实计算
XZGD10-46 | 人工 | 乙供 | 9101108 | 安装普通工 | 工日 | 7.1206 | 107 | 0 | 0 | 计价 | 按实计算
XZGD10-46 | 人工 | 乙供 | 9101109 | 安装技术工 | 工日 | 63.6407 | 157 | 0 | 0 | 计价 | 按实计算
XZGD10-46 | 材料 | 乙供 | C07010101 | 平垫铁 综合 | kg | 1.014 | 5.466 | 0 | 0 | 计价 | 按实计算
XZGD10-46 | 材料 | 乙供 | C12010200 | 电焊条 J507 综合 | kg | 0.704 | 6.547 | 0 | 0 | 计价 | 按实计算
XZGD10-46 | 材料 | 乙供 | C13010201 | 镀锌六角螺栓 综合 | kg | 10.502 | 8.8 | 0 | 0 | 计价 | 按实计算
XZGD10-46 | 材料 | 乙供 | C14010101 | 镀锌铁丝 综合 | kg | 3.74 | 5.589 | 0 | 0 | 计价 | 按实计算
XZGD10-46 | 材料 | 乙供 | C16011308 | 铜芯聚氯乙烯绝缘电线 500VBV-16mm² | m | 2.97 | 10.719 | 0 | 0 | 计价 | 按实计算
XZGD10-46 | 材料 | 乙供 | C16011315 | 铜芯聚氯乙烯绝缘电线 500VBV-120mm² | m | 16.051 | 86.788 | 0 | 0 | 计价 | 按实计算
XZGD10-46 | 材料 | 乙供 | C16011318 | 铜芯聚氯乙烯绝缘电线 500VBV-240mm² | m | 2.97 | 163.932 | 0 | 0 | 计价 | 按实计算
XZGD10-46 | 材料 | 乙供 | C16038109 | 铜接线端子 120mm² | 个 | 25.344 | 16.044 | 0 | 0 | 计价 | 按实计算
XZGD10-46 | 材料 | 乙供 | C18040801 | 聚氯乙烯塑料薄膜 0.5mm | kg | 8.001 | 11.225 | 0 | 0 | 计价 | 按实计算
XZGD10-46 | 材料 | 乙供 | C19020405 | 导电脂 | kg | 0.282 | 12.012 | 0 | 0 | 计价 | 按实计算
XZGD10-46 | 材料 | 乙供 | C19020801 | 电力复合脂 | kg | 0.55 | 13.215 | 0 | 0 | 计价 | 按实计算
XZGD10-46 | 材料 | 乙供 | C19030201 | 乙醇 | kg | 2.112 | 4.244 | 0 | 0 | 计价 | 按实计算
XZGD10-46 | 材料 | 乙供 | C19031101 | 清洗剂 | kg | 0.627 | 2.811 | 0 | 0 | 计价 | 按实计算
XZGD10-46 | 材料 | 乙供 | C19040301 | 二氧化锰 | kg | 1.267 | 1.319 | 0 | 0 | 计价 | 按实计算
XZGD10-46 | 材料 | 乙供 | C20010101 | 防锈漆 | kg | 0.845 | 12.654 | 0 | 0 | 计价 | 按实计算
XZGD10-46 | 材料 | 乙供 | C20010201 | 醇酸防锈漆 | kg | 1.54 | 14.663 | 0 | 0 | 计价 | 按实计算
XZGD10-46 | 材料 | 乙供 | C20030101 | 普通调和漆 | kg | 0.845 | 13.9 | 0 | 0 | 计价 | 按实计算
XZGD10-46 | 材料 | 乙供 | C22010201 | 枕木 160×220×2500 | 根 | 6.758 | 148.455 | 0 | 0 | 计价 | 按实计算
XZGD10-46 | 材料 | 乙供 | C22040101 | 砂布 | 张 | 6.05 | 0.907 | 0 | 0 | 计价 | 按实计算
XZGD10-46 | 材料 | 乙供 | C22040411 | 无絮棉布 | kg | 6.688 | 9.929 | 0 | 0 | 计价 | 按实计算
XZGD10-46 | 材料 | 乙供 | C22040501 | 棉纱头 | kg | 0.55 | 6.916 | 0 | 0 | 计价 | 按实计算
XZGD10-46 | 材料 | 乙供 | C22040611 | 白棕绳 | kg | 6.336 | 12.448 | 0 | 0 | 计价 | 按实计算
XZGD10-46 | 材料 | 乙供 | C99010102 | 其他材料费 | 元 | 75.1509 | 1 | 0 | 0 | 计价 | 按实计算
XZGD10-46 | 机械 | 乙供 | J03-01-036 | 汽车式起重机 起重量 16t | 台班 | 0.6969 | 1080.444 | 0 | 0 | 计价 | 按实计算
XZGD10-46 | 机械 | 乙供 | J03-01-038 | 汽车式起重机 起重量 25t | 台班 | 2.7853 | 1337.122 | 0 | 0 | 计价 | 按实计算
XZGD10-46 | 机械 | 乙供 | J03-01-066 | 叉式起重机 起重量 5t | 台班 | 2.7853 | 589.159 | 0 | 0 | 计价 | 按实计算
XZGD10-46 | 机械 | 乙供 | J04-01-005 | 载重汽车 10t | 台班 | 1.0443 | 629.827 | 0 | 0 | 计价 | 按实计算
XZGD10-46 | 机械 | 乙供 | J10-01-001 | 交流弧焊机 容量 21kVA | 台班 | 0.1096 | 66.997 | 0 | 0 | 计价 | 按实计算
XZGD10-46 | 机械 | 乙供 | J10-01-004 | 交流弧焊机 容量 40kVA | 台班 | 1.042 | 129.183 | 0 | 0 | 计价 | 按实计算
XZGD10-46 | 机械 | 乙供 | J13-01-056 | 高空作业车 30m以内 | 台班 | 2.8166 | 1509.937 | 0 | 0 | 计价 | 按实计算
XZGD10-46 | 机械 | 乙供 | J13-01-060 | 机动绞磨 3t以内 | 台班 | 0.5967 | 231.866 | 0 | 0 | 计价 | 按实计算
XZGD10-46 | 机械 | 乙供 | J13-01-065 | 机动液压压接机 200t以内 | 台班 | 0.5933 | 101.136 | 0 | 0 | 计价 | 按实计算
XZGD10-46 | 机械 | 乙供 | J14-01-003 | 直流电阻测试仪 量程 0.1μΩ~199.99kΩ | 台班 | 0.8687 | 33.084 | 0 | 0 | 计价 | 按实计算
XZGD10-46 | 机械 | 乙供 | J14-01-014 | 介质损耗测试仪 | 台班 | 0.543 | 125.068 | 0 | 0 | 计价 | 按实计算
XZGD10-46 | 机械 | 乙供 | J14-01-019 | 变比测试仪 | 台班 | 0.543 | 144.378 | 0 | 0 | 计价 | 按实计算
XZGD10-46 | 机械 | 乙供 | J14-05-030 | 功率电能质量分析仪 | 台班 | 1.086 | 499.266 | 0 | 0 | 计价 | 按实计算
XZGD10-46 | 机械 | 乙供 | J14-08-053 | 高压交直流分压器 600kV | 台班 | 0.4343 | 446.912 | 0 | 0 | 计价 | 按实计算
XZGD10-46 | 机械 | 乙供 | J14-08-287 | 绝缘电阻测试仪(2500V-10000V、＞2mA) | 台班 | 1.086 | 79.726 | 0 | 0 | 计价 | 按实计算
XZGD10-46 | 机械 | 乙供 | J14-09-024 | 直流发生器 600kV | 台班 | 0.4343 | 1370.378 | 0 | 0 | 计价 | 按实计算
XZGD10-47 | 人工 | 乙供 | 9101108 | 安装普通工 | 工日 | 14 | 107 | 0 | 0 | 计价 | 按实计算
XZGD10-47 | 人工 | 乙供 | 9101109 | 安装技术工 | 工日 | 94.3551 | 157 | 0 | 0 | 计价 | 按实计算
XZGD10-47 | 材料 | 乙供 | C07010101 | 平垫铁 综合 | kg | 1.267 | 5.466 | 0 | 0 | 计价 | 按实计算
XZGD10-47 | 材料 | 乙供 | C12010200 | 电焊条 J507 综合 | kg | 0.704 | 6.547 | 0 | 0 | 计价 | 按实计算
XZGD10-47 | 材料 | 乙供 | C13010201 | 镀锌六角螺栓 综合 | kg | 10.502 | 8.8 | 0 | 0 | 计价 | 按实计算
XZGD10-47 | 材料 | 乙供 | C14010101 | 镀锌铁丝 综合 | kg | 4.444 | 5.589 | 0 | 0 | 计价 | 按实计算
XZGD10-47 | 材料 | 乙供 | C16011308 | 铜芯聚氯乙烯绝缘电线 500VBV-16mm² | m | 2.97 | 10.719 | 0 | 0 | 计价 | 按实计算
XZGD10-47 | 材料 | 乙供 | C16011315 | 铜芯聚氯乙烯绝缘电线 500VBV-120mm² | m | 16.051 | 86.788 | 0 | 0 | 计价 | 按实计算
XZGD10-47 | 材料 | 乙供 | C16011318 | 铜芯聚氯乙烯绝缘电线 500VBV-240mm² | m | 2.97 | 163.932 | 0 | 0 | 计价 | 按实计算
XZGD10-47 | 材料 | 乙供 | C16038109 | 铜接线端子 120mm² | 个 | 25.344 | 16.044 | 0 | 0 | 计价 | 按实计算
XZGD10-47 | 材料 | 乙供 | C18040801 | 聚氯乙烯塑料薄膜 0.5mm | kg | 10.002 | 11.225 | 0 | 0 | 计价 | 按实计算
XZGD10-47 | 材料 | 乙供 | C19020405 | 导电脂 | kg | 0.352 | 12.012 | 0 | 0 | 计价 | 按实计算
XZGD10-47 | 材料 | 乙供 | C19020801 | 电力复合脂 | kg | 0.55 | 13.215 | 0 | 0 | 计价 | 按实计算
XZGD10-47 | 材料 | 乙供 | C19030201 | 乙醇 | kg | 2.816 | 4.244 | 0 | 0 | 计价 | 按实计算
XZGD10-47 | 材料 | 乙供 | C19031101 | 清洗剂 | kg | 0.627 | 2.811 | 0 | 0 | 计价 | 按实计算
XZGD10-47 | 材料 | 乙供 | C19040301 | 二氧化锰 | kg | 1.76 | 1.319 | 0 | 0 | 计价 | 按实计算
XZGD10-47 | 材料 | 乙供 | C20010101 | 防锈漆 | kg | 1.267 | 12.654 | 0 | 0 | 计价 | 按实计算
XZGD10-47 | 材料 | 乙供 | C20010201 | 醇酸防锈漆 | kg | 1.54 | 14.663 | 0 | 0 | 计价 | 按实计算
XZGD10-47 | 材料 | 乙供 | C20030101 | 普通调和漆 | kg | 1.267 | 13.9 | 0 | 0 | 计价 | 按实计算
XZGD10-47 | 材料 | 乙供 | C22010201 | 枕木 160×220×2500 | 根 | 11.264 | 148.455 | 0 | 0 | 计价 | 按实计算
XZGD10-47 | 材料 | 乙供 | C22040101 | 砂布 | 张 | 6.05 | 0.907 | 0 | 0 | 计价 | 按实计算
XZGD10-47 | 材料 | 乙供 | C22040411 | 无絮棉布 | kg | 7.04 | 9.929 | 0 | 0 | 计价 | 按实计算
XZGD10-47 | 材料 | 乙供 | C22040501 | 棉纱头 | kg | 0.55 | 6.916 | 0 | 0 | 计价 | 按实计算
XZGD10-47 | 材料 | 乙供 | C22040611 | 白棕绳 | kg | 6.336 | 12.448 | 0 | 0 | 计价 | 按实计算
XZGD10-47 | 材料 | 乙供 | C99010102 | 其他材料费 | 元 | 89.4689 | 1 | 0 | 0 | 计价 | 按实计算
XZGD10-47 | 机械 | 乙供 | J03-01-036 | 汽车式起重机 起重量 16t | 台班 | 2.3896 | 1080.444 | 0 | 0 | 计价 | 按实计算
XZGD10-47 | 机械 | 乙供 | J03-01-038 | 汽车式起重机 起重量 25t | 台班 | 4.779 | 1337.122 | 0 | 0 | 计价 | 按实计算
XZGD10-47 | 机械 | 乙供 | J03-01-066 | 叉式起重机 起重量 5t | 台班 | 4.3304 | 589.159 | 0 | 0 | 计价 | 按实计算
XZGD10-47 | 机械 | 乙供 | J04-01-005 | 载重汽车 10t | 台班 | 2.2044 | 629.827 | 0 | 0 | 计价 | 按实计算
XZGD10-47 | 机械 | 乙供 | J10-01-001 | 交流弧焊机 容量 21kVA | 台班 | 0.1353 | 66.997 | 0 | 0 | 计价 | 按实计算
XZGD10-47 | 机械 | 乙供 | J10-01-004 | 交流弧焊机 容量 40kVA | 台班 | 1.4653 | 129.183 | 0 | 0 | 计价 | 按实计算
XZGD10-47 | 机械 | 乙供 | J13-01-056 | 高空作业车 30m以内 | 台班 | 3.8837 | 1509.937 | 0 | 0 | 计价 | 按实计算
XZGD10-47 | 机械 | 乙供 | J13-01-060 | 机动绞磨 3t以内 | 台班 | 0.5967 | 231.866 | 0 | 0 | 计价 | 按实计算
XZGD10-47 | 机械 | 乙供 | J13-01-065 | 机动液压压接机 200t以内 | 台班 | 0.5933 | 101.136 | 0 | 0 | 计价 | 按实计算
XZGD10-47 | 机械 | 乙供 | J14-01-003 | 直流电阻测试仪 量程 0.1μΩ~199.99kΩ | 台班 | 0.9538 | 33.084 | 0 | 0 | 计价 | 按实计算
XZGD10-47 | 机械 | 乙供 | J14-01-014 | 介质损耗测试仪 | 台班 | 0.763 | 125.068 | 0 | 0 | 计价 | 按实计算
XZGD10-47 | 机械 | 乙供 | J14-01-019 | 变比测试仪 | 台班 | 0.763 | 144.378 | 0 | 0 | 计价 | 按实计算
XZGD10-47 | 机械 | 乙供 | J14-05-030 | 功率电能质量分析仪 | 台班 | 1.2398 | 499.266 | 0 | 0 | 计价 | 按实计算
XZGD10-47 | 机械 | 乙供 | J14-08-053 | 高压交直流分压器 600kV | 台班 | 0.7343 | 446.912 | 0 | 0 | 计价 | 按实计算
XZGD10-47 | 机械 | 乙供 | J14-08-287 | 绝缘电阻测试仪(2500V-10000V、＞2mA) | 台班 | 1.2398 | 79.726 | 0 | 0 | 计价 | 按实计算
XZGD10-47 | 机械 | 乙供 | J14-09-024 | 直流发生器 600kV | 台班 | 0.763 | 1370.378 | 0 | 0 | 计价 | 按实计算
XZGD10-48 | 人工 | 乙供 | 9101108 | 安装普通工 | 工日 | 2.3922 | 107 | 0 | 0 | 计价 | 按实计算
XZGD10-48 | 人工 | 乙供 | 9101109 | 安装技术工 | 工日 | 24.8058 | 157 | 0 | 0 | 计价 | 按实计算
XZGD10-48 | 材料 | 乙供 | C12010200 | 电焊条 J507 综合 | kg | 1.442 | 6.547 | 0 | 0 | 计价 | 按实计算
XZGD10-48 | 材料 | 乙供 | C13010201 | 镀锌六角螺栓 综合 | kg | 13.227 | 8.8 | 0 | 0 | 计价 | 按实计算
XZGD10-48 | 材料 | 乙供 | C14010101 | 镀锌铁丝 综合 | kg | 0.22 | 5.589 | 0 | 0 | 计价 | 按实计算
XZGD10-48 | 材料 | 乙供 | C16011308 | 铜芯聚氯乙烯绝缘电线 500VBV-16mm² | m | 2.091 | 10.719 | 0 | 0 | 计价 | 按实计算
XZGD10-48 | 材料 | 乙供 | C16011315 | 铜芯聚氯乙烯绝缘电线 500VBV-120mm² | m | 16.051 | 86.788 | 0 | 0 | 计价 | 按实计算
XZGD10-48 | 材料 | 乙供 | C16011318 | 铜芯聚氯乙烯绝缘电线 500VBV-240mm² | m | 2.091 | 163.932 | 0 | 0 | 计价 | 按实计算
XZGD10-48 | 材料 | 乙供 | C16038109 | 铜接线端子 120mm² | 个 | 25.344 | 16.044 | 0 | 0 | 计价 | 按实计算
XZGD10-48 | 材料 | 乙供 | C18060101 | 塑料带 20mm×40m | 卷 | 0.013 | 2.49 | 0 | 0 | 计价 | 按实计算
XZGD10-48 | 材料 | 乙供 | C19020801 | 电力复合脂 | kg | 0.55 | 13.215 | 0 | 0 | 计价 | 按实计算
XZGD10-48 | 材料 | 乙供 | C19030201 | 乙醇 | kg | 0.083 | 4.244 | 0 | 0 | 计价 | 按实计算
XZGD10-48 | 材料 | 乙供 | C19031101 | 清洗剂 | kg | 1.054 | 2.811 | 0 | 0 | 计价 | 按实计算
XZGD10-48 | 材料 | 乙供 | C19040301 | 二氧化锰 | kg | 0.141 | 1.319 | 0 | 0 | 计价 | 按实计算
XZGD10-48 | 材料 | 乙供 | C20010101 | 防锈漆 | kg | 0.077 | 12.654 | 0 | 0 | 计价 | 按实计算
XZGD10-48 | 材料 | 乙供 | C20010201 | 醇酸防锈漆 | kg | 1.54 | 14.663 | 0 | 0 | 计价 | 按实计算
XZGD10-48 | 材料 | 乙供 | C20030101 | 普通调和漆 | kg | 0.532 | 13.9 | 0 | 0 | 计价 | 按实计算
XZGD10-48 | 材料 | 乙供 | C22010101 | 钢管脚手架 包括扣件 | kg | 29.834 | 5.452 | 0 | 0 | 计价 | 按实计算
XZGD10-48 | 材料 | 乙供 | C22010141 | 木脚手板 50×250×4000 | 块 | 0.298 | 82.72 | 0 | 0 | 计价 | 按实计算
XZGD10-48 | 材料 | 乙供 | C22040101 | 砂布 | 张 | 5.456 | 0.907 | 0 | 0 | 计价 | 按实计算
XZGD10-48 | 材料 | 乙供 | C22040411 | 无絮棉布 | kg | 0.013 | 9.929 | 0 | 0 | 计价 | 按实计算
XZGD10-48 | 材料 | 乙供 | C22040501 | 棉纱头 | kg | 1.082 | 6.916 | 0 | 0 | 计价 | 按实计算
XZGD10-48 | 材料 | 乙供 | C22040611 | 白棕绳 | kg | 6.336 | 12.448 | 0 | 0 | 计价 | 按实计算
XZGD10-48 | 材料 | 乙供 | C99010102 | 其他材料费 | 元 | 52.2482 | 1 | 0 | 0 | 计价 | 按实计算
XZGD10-48 | 机械 | 乙供 | J03-01-034 | 汽车式起重机 起重量 8t | 台班 | 0.182 | 842.949 | 0 | 0 | 计价 | 按实计算
XZGD10-48 | 机械 | 乙供 | J03-01-036 | 汽车式起重机 起重量 16t | 台班 | 0.6408 | 1080.444 | 0 | 0 | 计价 | 按实计算
XZGD10-48 | 机械 | 乙供 | J04-01-005 | 载重汽车 10t | 台班 | 0.1836 | 629.827 | 0 | 0 | 计价 | 按实计算
XZGD10-48 | 机械 | 乙供 | J10-01-001 | 交流弧焊机 容量 21kVA | 台班 | 0.2317 | 66.997 | 0 | 0 | 计价 | 按实计算
XZGD10-48 | 机械 | 乙供 | J10-01-004 | 交流弧焊机 容量 40kVA | 台班 | 0.0691 | 129.183 | 0 | 0 | 计价 | 按实计算
XZGD10-48 | 机械 | 乙供 | J13-01-055 | 高空作业车 20m以内 | 台班 | 0.3237 | 1247.427 | 0 | 0 | 计价 | 按实计算
XZGD10-48 | 机械 | 乙供 | J13-01-056 | 高空作业车 30m以内 | 台班 | 0.6394 | 1509.937 | 0 | 0 | 计价 | 按实计算
XZGD10-48 | 机械 | 乙供 | J13-01-060 | 机动绞磨 3t以内 | 台班 | 0.3629 | 231.866 | 0 | 0 | 计价 | 按实计算
XZGD10-48 | 机械 | 乙供 | J13-01-065 | 机动液压压接机 200t以内 | 台班 | 0.5391 | 101.136 | 0 | 0 | 计价 | 按实计算
XZGD10-48 | 机械 | 乙供 | J14-01-003 | 直流电阻测试仪 量程 0.1μΩ~199.99kΩ | 台班 | 0.612 | 33.084 | 0 | 0 | 计价 | 按实计算
XZGD10-48 | 机械 | 乙供 | J14-01-014 | 介质损耗测试仪 | 台班 | 0.3828 | 125.068 | 0 | 0 | 计价 | 按实计算
XZGD10-48 | 机械 | 乙供 | J14-01-019 | 变比测试仪 | 台班 | 0.3828 | 144.378 | 0 | 0 | 计价 | 按实计算
XZGD10-48 | 机械 | 乙供 | J14-05-030 | 功率电能质量分析仪 | 台班 | 0.7644 | 499.266 | 0 | 0 | 计价 | 按实计算
XZGD10-48 | 机械 | 乙供 | J14-08-053 | 高压交直流分压器 600kV | 台班 | 0.306 | 446.912 | 0 | 0 | 计价 | 按实计算
XZGD10-48 | 机械 | 乙供 | J14-08-287 | 绝缘电阻测试仪(2500V-10000V、＞2mA) | 台班 | 0.9199 | 79.726 | 0 | 0 | 计价 | 按实计算
XZGD10-48 | 机械 | 乙供 | J14-09-024 | 直流发生器 600kV | 台班 | 0.306 | 1370.378 | 0 | 0 | 计价 | 按实计算
XZGD10-49 | 人工 | 乙供 | 9101108 | 安装普通工 | 工日 | 9.7962 | 107 | 0 | 0 | 计价 | 按实计算
XZGD10-49 | 人工 | 乙供 | 9101109 | 安装技术工 | 工日 | 50.0705 | 157 | 0 | 0 | 计价 | 按实计算
XZGD10-49 | 材料 | 乙供 | C12010200 | 电焊条 J507 综合 | kg | 1.973 | 6.547 | 0 | 0 | 计价 | 按实计算
XZGD10-49 | 材料 | 乙供 | C13010201 | 镀锌六角螺栓 综合 | kg | 25.119 | 8.8 | 0 | 0 | 计价 | 按实计算
XZGD10-49 | 材料 | 乙供 | C14010101 | 镀锌铁丝 综合 | kg | 0.44 | 5.589 | 0 | 0 | 计价 | 按实计算
XZGD10-49 | 材料 | 乙供 | C16011308 | 铜芯聚氯乙烯绝缘电线 500VBV-16mm² | m | 2.787 | 10.719 | 0 | 0 | 计价 | 按实计算
XZGD10-49 | 材料 | 乙供 | C16011315 | 铜芯聚氯乙烯绝缘电线 500VBV-120mm² | m | 16.051 | 86.788 | 0 | 0 | 计价 | 按实计算
XZGD10-49 | 材料 | 乙供 | C16011318 | 铜芯聚氯乙烯绝缘电线 500VBV-240mm² | m | 2.787 | 163.932 | 0 | 0 | 计价 | 按实计算
XZGD10-49 | 材料 | 乙供 | C16038109 | 铜接线端子 120mm² | 个 | 25.344 | 16.044 | 0 | 0 | 计价 | 按实计算
XZGD10-49 | 材料 | 乙供 | C18060101 | 塑料带 20mm×40m | 卷 | 0.024 | 2.49 | 0 | 0 | 计价 | 按实计算
XZGD10-49 | 材料 | 乙供 | C19020801 | 电力复合脂 | kg | 1.1 | 13.215 | 0 | 0 | 计价 | 按实计算
XZGD10-49 | 材料 | 乙供 | C19030201 | 乙醇 | kg | 0.165 | 4.244 | 0 | 0 | 计价 | 按实计算
XZGD10-49 | 材料 | 乙供 | C19031101 | 清洗剂 | kg | 1.94 | 2.811 | 0 | 0 | 计价 | 按实计算
XZGD10-49 | 材料 | 乙供 | C19040301 | 二氧化锰 | kg | 0.282 | 1.319 | 0 | 0 | 计价 | 按实计算
XZGD10-49 | 材料 | 乙供 | C20010101 | 防锈漆 | kg | 0.099 | 12.654 | 0 | 0 | 计价 | 按实计算
XZGD10-49 | 材料 | 乙供 | C20010201 | 醇酸防锈漆 | kg | 3.08 | 14.663 | 0 | 0 | 计价 | 按实计算
XZGD10-49 | 材料 | 乙供 | C20030101 | 普通调和漆 | kg | 0.638 | 13.9 | 0 | 0 | 计价 | 按实计算
XZGD10-49 | 材料 | 乙供 | C22010101 | 钢管脚手架 包括扣件 | kg | 59.668 | 5.452 | 0 | 0 | 计价 | 按实计算
XZGD10-49 | 材料 | 乙供 | C22010141 | 木脚手板 50×250×4000 | 块 | 0.596 | 82.72 | 0 | 0 | 计价 | 按实计算
XZGD10-49 | 材料 | 乙供 | C22040101 | 砂布 | 张 | 14.212 | 0.907 | 0 | 0 | 计价 | 按实计算
XZGD10-49 | 材料 | 乙供 | C22040411 | 无絮棉布 | kg | 0.024 | 9.929 | 0 | 0 | 计价 | 按实计算
XZGD10-49 | 材料 | 乙供 | C22040501 | 棉纱头 | kg | 1.848 | 6.916 | 0 | 0 | 计价 | 按实计算
XZGD10-49 | 材料 | 乙供 | C22040611 | 白棕绳 | kg | 6.336 | 12.448 | 0 | 0 | 计价 | 按实计算
XZGD10-49 | 材料 | 乙供 | C99010102 | 其他材料费 | 元 | 61.5725 | 1 | 0 | 0 | 计价 | 按实计算
XZGD10-49 | 机械 | 乙供 | J03-01-034 | 汽车式起重机 起重量 8t | 台班 | 0.2615 | 842.949 | 0 | 0 | 计价 | 按实计算
XZGD10-49 | 机械 | 乙供 | J03-01-038 | 汽车式起重机 起重量 25t | 台班 | 1.9116 | 1337.122 | 0 | 0 | 计价 | 按实计算
XZGD10-49 | 机械 | 乙供 | J04-01-002 | 载重汽车 5t | 台班 | 0.0311 | 502.929 | 0 | 0 | 计价 | 按实计算
XZGD10-49 | 机械 | 乙供 | J04-01-005 | 载重汽车 10t | 台班 | 0.9559 | 629.827 | 0 | 0 | 计价 | 按实计算
XZGD10-49 | 机械 | 乙供 | J10-01-001 | 交流弧焊机 容量 21kVA | 台班 | 0.3193 | 66.997 | 0 | 0 | 计价 | 按实计算
XZGD10-49 | 机械 | 乙供 | J10-01-004 | 交流弧焊机 容量 40kVA | 台班 | 0.1737 | 129.183 | 0 | 0 | 计价 | 按实计算
XZGD10-49 | 机械 | 乙供 | J13-01-056 | 高空作业车 30m以内 | 台班 | 1.2062 | 1509.937 | 0 | 0 | 计价 | 按实计算
XZGD10-49 | 机械 | 乙供 | J13-01-060 | 机动绞磨 3t以内 | 台班 | 1.1934 | 231.866 | 0 | 0 | 计价 | 按实计算
XZGD10-49 | 机械 | 乙供 | J13-01-065 | 机动液压压接机 200t以内 | 台班 | 1.1866 | 101.136 | 0 | 0 | 计价 | 按实计算
XZGD10-49 | 机械 | 乙供 | J14-01-003 | 直流电阻测试仪 量程 0.1μΩ~199.99kΩ | 台班 | 0.5321 | 33.084 | 0 | 0 | 计价 | 按实计算
XZGD10-49 | 机械 | 乙供 | J14-01-014 | 介质损耗测试仪 | 台班 | 0.3328 | 125.068 | 0 | 0 | 计价 | 按实计算
XZGD10-49 | 机械 | 乙供 | J14-01-019 | 变比测试仪 | 台班 | 0.3328 | 144.378 | 0 | 0 | 计价 | 按实计算
XZGD10-49 | 机械 | 乙供 | J14-05-030 | 功率电能质量分析仪 | 台班 | 0.6647 | 499.266 | 0 | 0 | 计价 | 按实计算
XZGD10-49 | 机械 | 乙供 | J14-08-053 | 高压交直流分压器 600kV | 台班 | 0.3328 | 446.912 | 0 | 0 | 计价 | 按实计算
XZGD10-49 | 机械 | 乙供 | J14-08-287 | 绝缘电阻测试仪(2500V-10000V、＞2mA) | 台班 | 0.9769 | 79.726 | 0 | 0 | 计价 | 按实计算
XZGD10-49 | 机械 | 乙供 | J14-09-024 | 直流发生器 600kV | 台班 | 0.3328 | 1370.378 | 0 | 0 | 计价 | 按实计算
XZGD10-50 | 人工 | 乙供 | 9101108 | 安装普通工 | 工日 | 26.522 | 107 | 0 | 0 | 计价 | 按实计算
XZGD10-50 | 人工 | 乙供 | 9101109 | 安装技术工 | 工日 | 180.9618 | 157 | 0 | 0 | 计价 | 按实计算
XZGD10-50 | 材料 | 乙供 | C04010201 | 紫铜棒 Φ6 | kg | 0.79 | 58.58 | 0 | 0 | 计价 | 按实计算
XZGD10-50 | 材料 | 乙供 | C04010301 | 紫铜皮 0.5以下 | kg | 0.064 | 64.888 | 0 | 0 | 计价 | 按实计算
XZGD10-50 | 材料 | 乙供 | C04020100 | 黄铜丝 综合 | kg | 1.0944 | 64.159 | 0 | 0 | 计价 | 按实计算
XZGD10-50 | 材料 | 乙供 | C07010101 | 平垫铁 综合 | kg | 6.29 | 5.466 | 0 | 0 | 计价 | 按实计算
XZGD10-50 | 材料 | 乙供 | C07010401 | 钢垫板 综合 | kg | 66.597 | 6.219 | 0 | 0 | 计价 | 按实计算
XZGD10-50 | 材料 | 乙供 | C12010200 | 电焊条 J507 综合 | kg | 61.9852 | 6.547 | 0 | 0 | 计价 | 按实计算
XZGD10-50 | 材料 | 乙供 | C12023102 | 铝焊丝 | kg | 1.056 | 37.296 | 0 | 0 | 计价 | 按实计算
XZGD10-50 | 材料 | 乙供 | C12040101 | 钨极棒 | g | 52.8 | 0.371 | 0 | 0 | 计价 | 按实计算
XZGD10-50 | 材料 | 乙供 | C13010201 | 镀锌六角螺栓 综合 | kg | 85.621 | 8.8 | 0 | 0 | 计价 | 按实计算
XZGD10-50 | 材料 | 乙供 | C14010101 | 镀锌铁丝 综合 | kg | 13.645 | 5.589 | 0 | 0 | 计价 | 按实计算
XZGD10-50 | 材料 | 乙供 | C16011308 | 铜芯聚氯乙烯绝缘电线 500VBV-16mm² | m | 26.466 | 10.719 | 0 | 0 | 计价 | 按实计算
XZGD10-50 | 材料 | 乙供 | C16011315 | 铜芯聚氯乙烯绝缘电线 500VBV-120mm² | m | 41.376 | 86.788 | 0 | 0 | 计价 | 按实计算
XZGD10-50 | 材料 | 乙供 | C16011318 | 铜芯聚氯乙烯绝缘电线 500VBV-240mm² | m | 12.909 | 163.932 | 0 | 0 | 计价 | 按实计算
XZGD10-50 | 材料 | 乙供 | C16038109 | 铜接线端子 120mm² | 个 | 61.251 | 16.044 | 0 | 0 | 计价 | 按实计算
XZGD10-50 | 材料 | 乙供 | C18040801 | 聚氯乙烯塑料薄膜 0.5mm | kg | 20.844 | 11.225 | 0 | 0 | 计价 | 按实计算
XZGD10-50 | 材料 | 乙供 | C18060101 | 塑料带 20mm×40m | 卷 | 2.01 | 2.49 | 0 | 0 | 计价 | 按实计算
XZGD10-50 | 材料 | 乙供 | C19020405 | 导电脂 | kg | 2.133 | 12.012 | 0 | 0 | 计价 | 按实计算
XZGD10-50 | 材料 | 乙供 | C19020801 | 电力复合脂 | kg | 2.368 | 13.215 | 0 | 0 | 计价 | 按实计算
XZGD10-50 | 材料 | 乙供 | C19030201 | 乙醇 | kg | 1.9832 | 4.244 | 0 | 0 | 计价 | 按实计算
XZGD10-50 | 材料 | 乙供 | C19031101 | 清洗剂 | kg | 13.78 | 2.811 | 0 | 0 | 计价 | 按实计算
XZGD10-50 | 材料 | 乙供 | C19040301 | 二氧化锰 | kg | 2.289 | 1.319 | 0 | 0 | 计价 | 按实计算
XZGD10-50 | 材料 | 乙供 | C19110101 | 氧气 | m³ | 1.046 | 4.71 | 0 | 0 | 计价 | 按实计算
XZGD10-50 | 材料 | 乙供 | C19110201 | 乙炔气 | m³ | 0.366 | 11.501 | 0 | 0 | 计价 | 按实计算
XZGD10-50 | 材料 | 乙供 | C19110601 | 氩气 | m³ | 5.28 | 14.828 | 0 | 0 | 计价 | 按实计算
XZGD10-50 | 材料 | 乙供 | C20010101 | 防锈漆 | kg | 3.882 | 12.654 | 0 | 0 | 计价 | 按实计算
XZGD10-50 | 材料 | 乙供 | C20010201 | 醇酸防锈漆 | kg | 3.608 | 14.663 | 0 | 0 | 计价 | 按实计算
XZGD10-50 | 材料 | 乙供 | C20020201 | 醇酸磁漆 | kg | 1.344 | 16.548 | 0 | 0 | 计价 | 按实计算
XZGD10-50 | 材料 | 乙供 | C20030101 | 普通调和漆 | kg | 24.588 | 13.9 | 0 | 0 | 计价 | 按实计算
XZGD10-50 | 材料 | 乙供 | C20080202 | 硝基快干腻子 | kg | 0.21 | 6.379 | 0 | 0 | 计价 | 按实计算
XZGD10-50 | 材料 | 乙供 | C22010201 | 枕木 160×220×2500 | 根 | 4.731 | 148.455 | 0 | 0 | 计价 | 按实计算
XZGD10-50 | 材料 | 乙供 | C22030501 | 钢锯条 各种规格 | 根 | 0.3795 | 1.596 | 0 | 0 | 计价 | 按实计算
XZGD10-50 | 材料 | 乙供 | C22030901 | 砂轮切割片 Φ400 | 片 | 1.056 | 9.855 | 0 | 0 | 计价 | 按实计算
XZGD10-50 | 材料 | 乙供 | C22040101 | 砂布 | 张 | 60.434 | 0.907 | 0 | 0 | 计价 | 按实计算
XZGD10-50 | 材料 | 乙供 | C22040411 | 无絮棉布 | kg | 5.7692 | 9.929 | 0 | 0 | 计价 | 按实计算
XZGD10-50 | 材料 | 乙供 | C22040501 | 棉纱头 | kg | 14.502 | 6.916 | 0 | 0 | 计价 | 按实计算
XZGD10-50 | 材料 | 乙供 | C22040611 | 白棕绳 | kg | 33.033 | 12.448 | 0 | 0 | 计价 | 按实计算
XZGD10-50 | 材料 | 乙供 | C99010102 | 其他材料费 | 元 | 221.5013 | 1 | 0 | 0 | 计价 | 按实计算
XZGD10-50 | 机械 | 乙供 | J03-01-033 | 汽车式起重机 起重量 5t | 台班 | 1.6424 | 749.204 | 0 | 0 | 计价 | 按实计算
XZGD10-50 | 机械 | 乙供 | J03-01-034 | 汽车式起重机 起重量 8t | 台班 | 2.4321 | 842.949 | 0 | 0 | 计价 | 按实计算
XZGD10-50 | 机械 | 乙供 | J03-01-036 | 汽车式起重机 起重量 16t | 台班 | 4.4416 | 1080.444 | 0 | 0 | 计价 | 按实计算
XZGD10-50 | 机械 | 乙供 | J03-01-038 | 汽车式起重机 起重量 25t | 台班 | 3.5553 | 1337.122 | 0 | 0 | 计价 | 按实计算
XZGD10-50 | 机械 | 乙供 | J03-01-066 | 叉式起重机 起重量 5t | 台班 | 3.4002 | 589.159 | 0 | 0 | 计价 | 按实计算
XZGD10-50 | 机械 | 乙供 | J04-01-002 | 载重汽车 5t | 台班 | 0.906 | 502.929 | 0 | 0 | 计价 | 按实计算
XZGD10-50 | 机械 | 乙供 | J04-01-005 | 载重汽车 10t | 台班 | 1.7022 | 629.827 | 0 | 0 | 计价 | 按实计算
XZGD10-50 | 机械 | 乙供 | J10-01-001 | 交流弧焊机 容量 21kVA | 台班 | 10.8928 | 66.997 | 0 | 0 | 计价 | 按实计算
XZGD10-50 | 机械 | 乙供 | J10-01-004 | 交流弧焊机 容量 40kVA | 台班 | 2.343 | 129.183 | 0 | 0 | 计价 | 按实计算
XZGD10-50 | 机械 | 乙供 | J10-01-014 | 氩弧焊机 电流 500A | 台班 | 1.1072 | 103.888 | 0 | 0 | 计价 | 按实计算
XZGD10-50 | 机械 | 乙供 | J13-01-055 | 高空作业车 20m以内 | 台班 | 2.5077 | 1247.427 | 0 | 0 | 计价 | 按实计算
XZGD10-50 | 机械 | 乙供 | J13-01-056 | 高空作业车 30m以内 | 台班 | 8.6046 | 1509.937 | 0 | 0 | 计价 | 按实计算
XZGD10-50 | 机械 | 乙供 | J13-01-060 | 机动绞磨 3t以内 | 台班 | 0.9157 | 231.866 | 0 | 0 | 计价 | 按实计算
XZGD10-50 | 机械 | 乙供 | J13-01-065 | 机动液压压接机 200t以内 | 台班 | 1.1475 | 101.136 | 0 | 0 | 计价 | 按实计算
XZGD10-50 | 机械 | 乙供 | J14-01-003 | 直流电阻测试仪 量程 0.1μΩ~199.99kΩ | 台班 | 8.7426 | 33.084 | 0 | 0 | 计价 | 按实计算
XZGD10-50 | 机械 | 乙供 | J14-01-014 | 介质损耗测试仪 | 台班 | 16.3584 | 125.068 | 0 | 0 | 计价 | 按实计算
XZGD10-50 | 机械 | 乙供 | J14-01-018 | 综合特性测试仪(含TA、TV) | 台班 | 1.068 | 355.394 | 0 | 0 | 计价 | 按实计算
XZGD10-50 | 机械 | 乙供 | J14-01-026 | 标准电流互感器 电压等级 110kV | 台班 | 1.068 | 58.322 | 0 | 0 | 计价 | 按实计算
XZGD10-50 | 机械 | 乙供 | J14-03-002 | 交流耐压仪 设备耐压用 35kV及以下 | 台班 | 6.6888 | 80.172 | 0 | 0 | 计价 | 按实计算
XZGD10-50 | 机械 | 乙供 | J14-05-011 | 频率响应分析仪 | 台班 | 2.5467 | 2904.516 | 0 | 0 | 计价 | 按实计算
XZGD10-50 | 机械 | 乙供 | J14-05-030 | 功率电能质量分析仪 | 台班 | 7.7883 | 499.266 | 0 | 0 | 计价 | 按实计算
XZGD10-50 | 机械 | 乙供 | J14-08-026 | 变压器直阻测试仪 10A | 台班 | 0.851 | 701.604 | 0 | 0 | 计价 | 按实计算
XZGD10-50 | 机械 | 乙供 | J14-08-219 | 大电流发生器 2000A | 台班 | 1.068 | 52.858 | 0 | 0 | 计价 | 按实计算
XZGD10-50 | 机械 | 乙供 | J14-08-220 | 直流高压发生器 200kV 3mA | 台班 | 2.8634 | 414.398 | 0 | 0 | 计价 | 按实计算
XZGD10-50 | 机械 | 乙供 | J14-08-223 | 交直流高压分压器 100kV | 台班 | 6.6888 | 135.498 | 0 | 0 | 计价 | 按实计算
XZGD10-50 | 机械 | 乙供 | J14-08-287 | 绝缘电阻测试仪(2500V-10000V、＞2mA) | 台班 | 13.031 | 79.726 | 0 | 0 | 计价 | 按实计算
XZGD10-50 | 机械 | 乙供 | J14-09-026 | 直流TA准确度检验装置 | 台班 | 1.2735 | 3755.788 | 0 | 0 | 计价 | 按实计算
XZGD10-51 | 人工 | 乙供 | 9101108 | 安装普通工 | 工日 | 44.2354 | 107 | 0 | 0 | 计价 | 按实计算
XZGD10-51 | 人工 | 乙供 | 9101109 | 安装技术工 | 工日 | 274.256 | 157 | 0 | 0 | 计价 | 按实计算
XZGD10-51 | 材料 | 乙供 | C04010201 | 紫铜棒 Φ6 | kg | 0.79 | 58.58 | 0 | 0 | 计价 | 按实计算
XZGD10-51 | 材料 | 乙供 | C04010301 | 紫铜皮 0.5以下 | kg | 0.064 | 64.888 | 0 | 0 | 计价 | 按实计算
XZGD10-51 | 材料 | 乙供 | C04020100 | 黄铜丝 综合 | kg | 1.368 | 64.159 | 0 | 0 | 计价 | 按实计算
XZGD10-51 | 材料 | 乙供 | C07010101 | 平垫铁 综合 | kg | 7.007 | 5.466 | 0 | 0 | 计价 | 按实计算
XZGD10-51 | 材料 | 乙供 | C07010401 | 钢垫板 综合 | kg | 127.968 | 6.219 | 0 | 0 | 计价 | 按实计算
XZGD10-51 | 材料 | 乙供 | C12010200 | 电焊条 J507 综合 | kg | 81.8804 | 6.547 | 0 | 0 | 计价 | 按实计算
XZGD10-51 | 材料 | 乙供 | C12023102 | 铝焊丝 | kg | 1.782 | 37.296 | 0 | 0 | 计价 | 按实计算
XZGD10-51 | 材料 | 乙供 | C12040101 | 钨极棒 | g | 89.1 | 0.371 | 0 | 0 | 计价 | 按实计算
XZGD10-51 | 材料 | 乙供 | C13010201 | 镀锌六角螺栓 综合 | kg | 116.472 | 8.8 | 0 | 0 | 计价 | 按实计算
XZGD10-51 | 材料 | 乙供 | C14010101 | 镀锌铁丝 综合 | kg | 17.666 | 5.589 | 0 | 0 | 计价 | 按实计算
XZGD10-51 | 材料 | 乙供 | C16011308 | 铜芯聚氯乙烯绝缘电线 500VBV-16mm² | m | 31.113 | 10.719 | 0 | 0 | 计价 | 按实计算
XZGD10-51 | 材料 | 乙供 | C16011315 | 铜芯聚氯乙烯绝缘电线 500VBV-120mm² | m | 81.507 | 86.788 | 0 | 0 | 计价 | 按实计算
XZGD10-51 | 材料 | 乙供 | C16011318 | 铜芯聚氯乙烯绝缘电线 500VBV-240mm² | m | 12.909 | 163.932 | 0 | 0 | 计价 | 按实计算
XZGD10-51 | 材料 | 乙供 | C16038109 | 铜接线端子 120mm² | 个 | 120.81 | 16.044 | 0 | 0 | 计价 | 按实计算
XZGD10-51 | 材料 | 乙供 | C18040801 | 聚氯乙烯塑料薄膜 0.5mm | kg | 43.767 | 11.225 | 0 | 0 | 计价 | 按实计算
XZGD10-51 | 材料 | 乙供 | C18060101 | 塑料带 20mm×40m | 卷 | 2.058 | 2.49 | 0 | 0 | 计价 | 按实计算
XZGD10-51 | 材料 | 乙供 | C19020405 | 导电脂 | kg | 4.257 | 12.012 | 0 | 0 | 计价 | 按实计算
XZGD10-51 | 材料 | 乙供 | C19020801 | 电力复合脂 | kg | 2.828 | 13.215 | 0 | 0 | 计价 | 按实计算
XZGD10-51 | 材料 | 乙供 | C19030201 | 乙醇 | kg | 4.07 | 4.244 | 0 | 0 | 计价 | 按实计算
XZGD10-51 | 材料 | 乙供 | C19031101 | 清洗剂 | kg | 17.01 | 2.811 | 0 | 0 | 计价 | 按实计算
XZGD10-51 | 材料 | 乙供 | C19040301 | 二氧化锰 | kg | 4.545 | 1.319 | 0 | 0 | 计价 | 按实计算
XZGD10-51 | 材料 | 乙供 | C19110101 | 氧气 | m³ | 1.046 | 4.71 | 0 | 0 | 计价 | 按实计算
XZGD10-51 | 材料 | 乙供 | C19110201 | 乙炔气 | m³ | 0.366 | 11.501 | 0 | 0 | 计价 | 按实计算
XZGD10-51 | 材料 | 乙供 | C19110601 | 氩气 | m³ | 8.91 | 14.828 | 0 | 0 | 计价 | 按实计算
XZGD10-51 | 材料 | 乙供 | C20010101 | 防锈漆 | kg | 4.811 | 12.654 | 0 | 0 | 计价 | 按实计算
XZGD10-51 | 材料 | 乙供 | C20010201 | 醇酸防锈漆 | kg | 4.642 | 14.663 | 0 | 0 | 计价 | 按实计算
XZGD10-51 | 材料 | 乙供 | C20020201 | 醇酸磁漆 | kg | 2.268 | 16.548 | 0 | 0 | 计价 | 按实计算
XZGD10-51 | 材料 | 乙供 | C20030101 | 普通调和漆 | kg | 30.337 | 13.9 | 0 | 0 | 计价 | 按实计算
XZGD10-51 | 材料 | 乙供 | C20080202 | 硝基快干腻子 | kg | 0.21 | 6.379 | 0 | 0 | 计价 | 按实计算
XZGD10-51 | 材料 | 乙供 | C22010201 | 枕木 160×220×2500 | 根 | 12.165 | 148.455 | 0 | 0 | 计价 | 按实计算
XZGD10-51 | 材料 | 乙供 | C22030501 | 钢锯条 各种规格 | 根 | 0.759 | 1.596 | 0 | 0 | 计价 | 按实计算
XZGD10-51 | 材料 | 乙供 | C22030901 | 砂轮切割片 Φ400 | 片 | 1.782 | 9.855 | 0 | 0 | 计价 | 按实计算
XZGD10-51 | 材料 | 乙供 | C22040101 | 砂布 | 张 | 76.78 | 0.907 | 0 | 0 | 计价 | 按实计算
XZGD10-51 | 材料 | 乙供 | C22040411 | 无絮棉布 | kg | 12.461 | 9.929 | 0 | 0 | 计价 | 按实计算
XZGD10-51 | 材料 | 乙供 | C22040501 | 棉纱头 | kg | 17.864 | 6.916 | 0 | 0 | 计价 | 按实计算
XZGD10-51 | 材料 | 乙供 | C22040611 | 白棕绳 | kg | 63.957 | 12.448 | 0 | 0 | 计价 | 按实计算
XZGD10-51 | 材料 | 乙供 | C99010102 | 其他材料费 | 元 | 370.3583 | 1 | 0 | 0 | 计价 | 按实计算
XZGD10-51 | 机械 | 乙供 | J03-01-033 | 汽车式起重机 起重量 5t | 台班 | 1.6424 | 749.204 | 0 | 0 | 计价 | 按实计算
XZGD10-51 | 机械 | 乙供 | J03-01-034 | 汽车式起重机 起重量 8t | 台班 | 3.7422 | 842.949 | 0 | 0 | 计价 | 按实计算
XZGD10-51 | 机械 | 乙供 | J03-01-036 | 汽车式起重机 起重量 16t | 台班 | 7.4991 | 1080.444 | 0 | 0 | 计价 | 按实计算
XZGD10-51 | 机械 | 乙供 | J03-01-038 | 汽车式起重机 起重量 25t | 台班 | 9.5802 | 1337.122 | 0 | 0 | 计价 | 按实计算
XZGD10-51 | 机械 | 乙供 | J03-01-066 | 叉式起重机 起重量 5t | 台班 | 9.4776 | 589.159 | 0 | 0 | 计价 | 按实计算
XZGD10-51 | 机械 | 乙供 | J04-01-002 | 载重汽车 5t | 台班 | 0.906 | 502.929 | 0 | 0 | 计价 | 按实计算
XZGD10-51 | 机械 | 乙供 | J04-01-005 | 载重汽车 10t | 台班 | 3.9906 | 629.827 | 0 | 0 | 计价 | 按实计算
XZGD10-51 | 机械 | 乙供 | J10-01-001 | 交流弧焊机 容量 21kVA | 台班 | 14.4188 | 66.997 | 0 | 0 | 计价 | 按实计算
XZGD10-51 | 机械 | 乙供 | J10-01-004 | 交流弧焊机 容量 40kVA | 台班 | 4.0641 | 129.183 | 0 | 0 | 计价 | 按实计算
XZGD10-51 | 机械 | 乙供 | J10-01-014 | 氩弧焊机 电流 500A | 台班 | 1.8684 | 103.888 | 0 | 0 | 计价 | 按实计算
XZGD10-51 | 机械 | 乙供 | J13-01-055 | 高空作业车 20m以内 | 台班 | 2.7081 | 1247.427 | 0 | 0 | 计价 | 按实计算
XZGD10-51 | 机械 | 乙供 | J13-01-056 | 高空作业车 30m以内 | 台班 | 21.4866 | 1509.937 | 0 | 0 | 计价 | 按实计算
XZGD10-51 | 机械 | 乙供 | J13-01-060 | 机动绞磨 3t以内 | 台班 | 1.1921 | 231.866 | 0 | 0 | 计价 | 按实计算
XZGD10-51 | 机械 | 乙供 | J13-01-065 | 机动液压压接机 200t以内 | 台班 | 1.4517 | 101.136 | 0 | 0 | 计价 | 按实计算
XZGD10-51 | 机械 | 乙供 | J14-01-003 | 直流电阻测试仪 量程 0.1μΩ~199.99kΩ | 台班 | 19.7892 | 33.084 | 0 | 0 | 计价 | 按实计算
XZGD10-51 | 机械 | 乙供 | J14-01-014 | 介质损耗测试仪 | 台班 | 24.6192 | 125.068 | 0 | 0 | 计价 | 按实计算
XZGD10-51 | 机械 | 乙供 | J14-01-018 | 综合特性测试仪(含TA、TV) | 台班 | 1.068 | 355.394 | 0 | 0 | 计价 | 按实计算
XZGD10-51 | 机械 | 乙供 | J14-01-026 | 标准电流互感器 电压等级 110kV | 台班 | 1.068 | 58.322 | 0 | 0 | 计价 | 按实计算
XZGD10-51 | 机械 | 乙供 | J14-03-002 | 交流耐压仪 设备耐压用 35kV及以下 | 台班 | 10.3152 | 80.172 | 0 | 0 | 计价 | 按实计算
XZGD10-51 | 机械 | 乙供 | J14-05-011 | 频率响应分析仪 | 台班 | 2.5467 | 2904.516 | 0 | 0 | 计价 | 按实计算
XZGD10-51 | 机械 | 乙供 | J14-05-030 | 功率电能质量分析仪 | 台班 | 12.4182 | 499.266 | 0 | 0 | 计价 | 按实计算
XZGD10-51 | 机械 | 乙供 | J14-08-026 | 变压器直阻测试仪 10A | 台班 | 0.851 | 701.604 | 0 | 0 | 计价 | 按实计算
XZGD10-51 | 机械 | 乙供 | J14-08-219 | 大电流发生器 2000A | 台班 | 1.068 | 52.858 | 0 | 0 | 计价 | 按实计算
XZGD10-51 | 机械 | 乙供 | J14-08-220 | 直流高压发生器 200kV 3mA | 台班 | 2.8634 | 414.398 | 0 | 0 | 计价 | 按实计算
XZGD10-51 | 机械 | 乙供 | J14-08-223 | 交直流高压分压器 100kV | 台班 | 10.3152 | 135.498 | 0 | 0 | 计价 | 按实计算
XZGD10-51 | 机械 | 乙供 | J14-08-287 | 绝缘电阻测试仪(2500V-10000V、＞2mA) | 台班 | 27.5523 | 79.726 | 0 | 0 | 计价 | 按实计算
XZGD10-51 | 机械 | 乙供 | J14-09-026 | 直流TA准确度检验装置 | 台班 | 1.2735 | 3755.788 | 0 | 0 | 计价 | 按实计算
XZGD10-52 | 人工 | 乙供 | 9101108 | 安装普通工 | 工日 | 61.1365 | 107 | 0 | 0 | 计价 | 按实计算
XZGD10-52 | 人工 | 乙供 | 9101109 | 安装技术工 | 工日 | 315.8864 | 157 | 0 | 0 | 计价 | 按实计算
XZGD10-52 | 材料 | 乙供 | C04010201 | 紫铜棒 Φ6 | kg | 0.79 | 58.58 | 0 | 0 | 计价 | 按实计算
XZGD10-52 | 材料 | 乙供 | C04010301 | 紫铜皮 0.5以下 | kg | 0.064 | 64.888 | 0 | 0 | 计价 | 按实计算
XZGD10-52 | 材料 | 乙供 | C04020100 | 黄铜丝 综合 | kg | 1.368 | 64.159 | 0 | 0 | 计价 | 按实计算
XZGD10-52 | 材料 | 乙供 | C07010101 | 平垫铁 综合 | kg | 8.486 | 5.466 | 0 | 0 | 计价 | 按实计算
XZGD10-52 | 材料 | 乙供 | C07010401 | 钢垫板 综合 | kg | 127.968 | 6.219 | 0 | 0 | 计价 | 按实计算
XZGD10-52 | 材料 | 乙供 | C12010200 | 电焊条 J507 综合 | kg | 82.5134 | 6.547 | 0 | 0 | 计价 | 按实计算
XZGD10-52 | 材料 | 乙供 | C12023102 | 铝焊丝 | kg | 1.782 | 37.296 | 0 | 0 | 计价 | 按实计算
XZGD10-52 | 材料 | 乙供 | C12040101 | 钨极棒 | g | 89.1 | 0.371 | 0 | 0 | 计价 | 按实计算
XZGD10-52 | 材料 | 乙供 | C13010201 | 镀锌六角螺栓 综合 | kg | 116.472 | 8.8 | 0 | 0 | 计价 | 按实计算
XZGD10-52 | 材料 | 乙供 | C14010101 | 镀锌铁丝 综合 | kg | 24.002 | 5.589 | 0 | 0 | 计价 | 按实计算
XZGD10-52 | 材料 | 乙供 | C16011308 | 铜芯聚氯乙烯绝缘电线 500VBV-16mm² | m | 31.113 | 10.719 | 0 | 0 | 计价 | 按实计算
XZGD10-52 | 材料 | 乙供 | C16011315 | 铜芯聚氯乙烯绝缘电线 500VBV-120mm² | m | 89.532 | 86.788 | 0 | 0 | 计价 | 按实计算
XZGD10-52 | 材料 | 乙供 | C16011318 | 铜芯聚氯乙烯绝缘电线 500VBV-240mm² | m | 12.909 | 163.932 | 0 | 0 | 计价 | 按实计算
XZGD10-52 | 材料 | 乙供 | C16038109 | 铜接线端子 120mm² | 个 | 133.482 | 16.044 | 0 | 0 | 计价 | 按实计算
XZGD10-52 | 材料 | 乙供 | C18040801 | 聚氯乙烯塑料薄膜 0.5mm | kg | 64.005 | 11.225 | 0 | 0 | 计价 | 按实计算
XZGD10-52 | 材料 | 乙供 | C18060101 | 塑料带 20mm×40m | 卷 | 2.058 | 2.49 | 0 | 0 | 计价 | 按实计算
XZGD10-52 | 材料 | 乙供 | C19020405 | 导电脂 | kg | 4.467 | 12.012 | 0 | 0 | 计价 | 按实计算
XZGD10-52 | 材料 | 乙供 | C19020801 | 电力复合脂 | kg | 2.828 | 13.215 | 0 | 0 | 计价 | 按实计算
XZGD10-52 | 材料 | 乙供 | C19030201 | 乙醇 | kg | 8.294 | 4.244 | 0 | 0 | 计价 | 按实计算
XZGD10-52 | 材料 | 乙供 | C19031101 | 清洗剂 | kg | 17.01 | 2.811 | 0 | 0 | 计价 | 按实计算
XZGD10-52 | 材料 | 乙供 | C19040301 | 二氧化锰 | kg | 7.608 | 1.319 | 0 | 0 | 计价 | 按实计算
XZGD10-52 | 材料 | 乙供 | C19110101 | 氧气 | m³ | 1.046 | 4.71 | 0 | 0 | 计价 | 按实计算
XZGD10-52 | 材料 | 乙供 | C19110201 | 乙炔气 | m³ | 0.366 | 11.501 | 0 | 0 | 计价 | 按实计算
XZGD10-52 | 材料 | 乙供 | C19110601 | 氩气 | m³ | 8.91 | 14.828 | 0 | 0 | 计价 | 按实计算
XZGD10-52 | 材料 | 乙供 | C20010101 | 防锈漆 | kg | 6.182 | 12.654 | 0 | 0 | 计价 | 按实计算
XZGD10-52 | 材料 | 乙供 | C20010201 | 醇酸防锈漆 | kg | 4.642 | 14.663 | 0 | 0 | 计价 | 按实计算
XZGD10-52 | 材料 | 乙供 | C20020201 | 醇酸磁漆 | kg | 2.268 | 16.548 | 0 | 0 | 计价 | 按实计算
XZGD10-52 | 材料 | 乙供 | C20030101 | 普通调和漆 | kg | 31.708 | 13.9 | 0 | 0 | 计价 | 按实计算
XZGD10-52 | 材料 | 乙供 | C20080202 | 硝基快干腻子 | kg | 0.21 | 6.379 | 0 | 0 | 计价 | 按实计算
XZGD10-52 | 材料 | 乙供 | C22010201 | 枕木 160×220×2500 | 根 | 30.414 | 148.455 | 0 | 0 | 计价 | 按实计算
XZGD10-52 | 材料 | 乙供 | C22030501 | 钢锯条 各种规格 | 根 | 0.759 | 1.596 | 0 | 0 | 计价 | 按实计算
XZGD10-52 | 材料 | 乙供 | C22030901 | 砂轮切割片 Φ400 | 片 | 1.782 | 9.855 | 0 | 0 | 计价 | 按实计算
XZGD10-52 | 材料 | 乙供 | C22040101 | 砂布 | 张 | 76.78 | 0.907 | 0 | 0 | 计价 | 按实计算
XZGD10-52 | 材料 | 乙供 | C22040411 | 无絮棉布 | kg | 24.077 | 9.929 | 0 | 0 | 计价 | 按实计算
XZGD10-52 | 材料 | 乙供 | C22040501 | 棉纱头 | kg | 17.864 | 6.916 | 0 | 0 | 计价 | 按实计算
XZGD10-52 | 材料 | 乙供 | C22040611 | 白棕绳 | kg | 74.517 | 12.448 | 0 | 0 | 计价 | 按实计算
XZGD10-52 | 材料 | 乙供 | C99010102 | 其他材料费 | 元 | 454.187 | 1 | 0 | 0 | 计价 | 按实计算
XZGD10-52 | 机械 | 乙供 | J03-01-033 | 汽车式起重机 起重量 5t | 台班 | 1.6424 | 749.204 | 0 | 0 | 计价 | 按实计算
XZGD10-52 | 机械 | 乙供 | J03-01-034 | 汽车式起重机 起重量 8t | 台班 | 3.7422 | 842.949 | 0 | 0 | 计价 | 按实计算
XZGD10-52 | 机械 | 乙供 | J03-01-036 | 汽车式起重机 起重量 16t | 台班 | 12.4029 | 1080.444 | 0 | 0 | 计价 | 按实计算
XZGD10-52 | 机械 | 乙供 | J03-01-038 | 汽车式起重机 起重量 25t | 台班 | 20.6106 | 1337.122 | 0 | 0 | 计价 | 按实计算
XZGD10-52 | 机械 | 乙供 | J03-01-066 | 叉式起重机 起重量 5t | 台班 | 21.7347 | 589.159 | 0 | 0 | 计价 | 按实计算
XZGD10-52 | 机械 | 乙供 | J04-01-002 | 载重汽车 5t | 台班 | 0.906 | 502.929 | 0 | 0 | 计价 | 按实计算
XZGD10-52 | 机械 | 乙供 | J04-01-005 | 载重汽车 10t | 台班 | 7.3311 | 629.827 | 0 | 0 | 计价 | 按实计算
XZGD10-52 | 机械 | 乙供 | J10-01-001 | 交流弧焊机 容量 21kVA | 台班 | 14.5178 | 66.997 | 0 | 0 | 计价 | 按实计算
XZGD10-52 | 机械 | 乙供 | J10-01-004 | 交流弧焊机 容量 40kVA | 台班 | 4.6203 | 129.183 | 0 | 0 | 计价 | 按实计算
XZGD10-52 | 机械 | 乙供 | J10-01-014 | 氩弧焊机 电流 500A | 台班 | 1.8684 | 103.888 | 0 | 0 | 计价 | 按实计算
XZGD10-52 | 机械 | 乙供 | J13-01-055 | 高空作业车 20m以内 | 台班 | 2.7081 | 1247.427 | 0 | 0 | 计价 | 按实计算
XZGD10-52 | 机械 | 乙供 | J13-01-056 | 高空作业车 30m以内 | 台班 | 21.4866 | 1509.937 | 0 | 0 | 计价 | 按实计算
XZGD10-52 | 机械 | 乙供 | J13-01-060 | 机动绞磨 3t以内 | 台班 | 1.1921 | 231.866 | 0 | 0 | 计价 | 按实计算
XZGD10-52 | 机械 | 乙供 | J13-01-065 | 机动液压压接机 200t以内 | 台班 | 1.4517 | 101.136 | 0 | 0 | 计价 | 按实计算
XZGD10-52 | 机械 | 乙供 | J14-01-003 | 直流电阻测试仪 量程 0.1μΩ~199.99kΩ | 台班 | 11.6454 | 33.084 | 0 | 0 | 计价 | 按实计算
XZGD10-52 | 机械 | 乙供 | J14-01-014 | 介质损耗测试仪 | 台班 | 31.2003 | 125.068 | 0 | 0 | 计价 | 按实计算
XZGD10-52 | 机械 | 乙供 | J14-01-018 | 综合特性测试仪(含TA、TV) | 台班 | 1.068 | 355.394 | 0 | 0 | 计价 | 按实计算
XZGD10-52 | 机械 | 乙供 | J14-01-026 | 标准电流互感器 电压等级 110kV | 台班 | 1.068 | 58.322 | 0 | 0 | 计价 | 按实计算
XZGD10-52 | 机械 | 乙供 | J14-03-002 | 交流耐压仪 设备耐压用 35kV及以下 | 台班 | 10.3152 | 80.172 | 0 | 0 | 计价 | 按实计算
XZGD10-52 | 机械 | 乙供 | J14-05-011 | 频率响应分析仪 | 台班 | 2.5467 | 2904.516 | 0 | 0 | 计价 | 按实计算
XZGD10-52 | 机械 | 乙供 | J14-05-030 | 功率电能质量分析仪 | 台班 | 18.9993 | 499.266 | 0 | 0 | 计价 | 按实计算
XZGD10-52 | 机械 | 乙供 | J14-08-026 | 变压器直阻测试仪 10A | 台班 | 0.851 | 701.604 | 0 | 0 | 计价 | 按实计算
XZGD10-52 | 机械 | 乙供 | J14-08-219 | 大电流发生器 2000A | 台班 | 1.068 | 52.858 | 0 | 0 | 计价 | 按实计算
XZGD10-52 | 机械 | 乙供 | J14-08-220 | 直流高压发生器 200kV 3mA | 台班 | 2.8634 | 414.398 | 0 | 0 | 计价 | 按实计算
XZGD10-52 | 机械 | 乙供 | J14-08-223 | 交直流高压分压器 100kV | 台班 | 10.3152 | 135.498 | 0 | 0 | 计价 | 按实计算
XZGD10-52 | 机械 | 乙供 | J14-08-287 | 绝缘电阻测试仪(2500V-10000V、＞2mA) | 台班 | 19.4085 | 79.726 | 0 | 0 | 计价 | 按实计算
XZGD10-52 | 机械 | 乙供 | J14-09-026 | 直流TA准确度检验装置 | 台班 | 1.2735 | 3755.788 | 0 | 0 | 计价 | 按实计算
XZGD10-53 | 人工 | 乙供 | 9101108 | 安装普通工 | 工日 | 44.0452 | 107 | 0 | 0 | 计价 | 按实计算
XZGD10-53 | 人工 | 乙供 | 9101109 | 安装技术工 | 工日 | 313.5666 | 157 | 0 | 0 | 计价 | 按实计算
XZGD10-53 | 材料 | 乙供 | C04010201 | 紫铜棒 Φ6 | kg | 0.79 | 58.58 | 0 | 0 | 计价 | 按实计算
XZGD10-53 | 材料 | 乙供 | C04010301 | 紫铜皮 0.5以下 | kg | 0.064 | 64.888 | 0 | 0 | 计价 | 按实计算
XZGD10-53 | 材料 | 乙供 | C04020100 | 黄铜丝 综合 | kg | 1.0944 | 64.159 | 0 | 0 | 计价 | 按实计算
XZGD10-53 | 材料 | 乙供 | C07010101 | 平垫铁 综合 | kg | 6.311 | 5.466 | 0 | 0 | 计价 | 按实计算
XZGD10-53 | 材料 | 乙供 | C07010401 | 钢垫板 综合 | kg | 66.597 | 6.219 | 0 | 0 | 计价 | 按实计算
XZGD10-53 | 材料 | 乙供 | C12010200 | 电焊条 J507 综合 | kg | 62.6962 | 6.547 | 0 | 0 | 计价 | 按实计算
XZGD10-53 | 材料 | 乙供 | C12023102 | 铝焊丝 | kg | 1.056 | 37.296 | 0 | 0 | 计价 | 按实计算
XZGD10-53 | 材料 | 乙供 | C12040101 | 钨极棒 | g | 52.8 | 0.371 | 0 | 0 | 计价 | 按实计算
XZGD10-53 | 材料 | 乙供 | C13010201 | 镀锌六角螺栓 综合 | kg | 96.123 | 8.8 | 0 | 0 | 计价 | 按实计算
XZGD10-53 | 材料 | 乙供 | C14010101 | 镀锌铁丝 综合 | kg | 24.002 | 5.589 | 0 | 0 | 计价 | 按实计算
XZGD10-53 | 材料 | 乙供 | C16011308 | 铜芯聚氯乙烯绝缘电线 500VBV-16mm² | m | 29.616 | 10.719 | 0 | 0 | 计价 | 按实计算
XZGD10-53 | 材料 | 乙供 | C16011315 | 铜芯聚氯乙烯绝缘电线 500VBV-120mm² | m | 54.216 | 86.788 | 0 | 0 | 计价 | 按实计算
XZGD10-53 | 材料 | 乙供 | C16011318 | 铜芯聚氯乙烯绝缘电线 500VBV-240mm² | m | 15.879 | 163.932 | 0 | 0 | 计价 | 按实计算
XZGD10-53 | 材料 | 乙供 | C16038109 | 铜接线端子 120mm² | 个 | 81.525 | 16.044 | 0 | 0 | 计价 | 按实计算
XZGD10-53 | 材料 | 乙供 | C18040801 | 聚氯乙烯塑料薄膜 0.5mm | kg | 40.599 | 11.225 | 0 | 0 | 计价 | 按实计算
XZGD10-53 | 材料 | 乙供 | C18060101 | 塑料带 20mm×40m | 卷 | 2.01 | 2.49 | 0 | 0 | 计价 | 按实计算
XZGD10-53 | 材料 | 乙供 | C19020405 | 导电脂 | kg | 2.493 | 12.012 | 0 | 0 | 计价 | 按实计算
XZGD10-53 | 材料 | 乙供 | C19020801 | 电力复合脂 | kg | 2.918 | 13.215 | 0 | 0 | 计价 | 按实计算
XZGD10-53 | 材料 | 乙供 | C19030201 | 乙醇 | kg | 4.9412 | 4.244 | 0 | 0 | 计价 | 按实计算
XZGD10-53 | 材料 | 乙供 | C19031101 | 清洗剂 | kg | 14.407 | 2.811 | 0 | 0 | 计价 | 按实计算
XZGD10-53 | 材料 | 乙供 | C19040301 | 二氧化锰 | kg | 5.202 | 1.319 | 0 | 0 | 计价 | 按实计算
XZGD10-53 | 材料 | 乙供 | C19110101 | 氧气 | m³ | 1.046 | 4.71 | 0 | 0 | 计价 | 按实计算
XZGD10-53 | 材料 | 乙供 | C19110201 | 乙炔气 | m³ | 0.366 | 11.501 | 0 | 0 | 计价 | 按实计算
XZGD10-53 | 材料 | 乙供 | C19110601 | 氩气 | m³ | 5.28 | 14.828 | 0 | 0 | 计价 | 按实计算
XZGD10-53 | 材料 | 乙供 | C20010101 | 防锈漆 | kg | 4.896 | 12.654 | 0 | 0 | 计价 | 按实计算
XZGD10-53 | 材料 | 乙供 | C20010201 | 醇酸防锈漆 | kg | 5.148 | 14.663 | 0 | 0 | 计价 | 按实计算
XZGD10-53 | 材料 | 乙供 | C20020201 | 醇酸磁漆 | kg | 1.344 | 16.548 | 0 | 0 | 计价 | 按实计算
XZGD10-53 | 材料 | 乙供 | C20030101 | 普通调和漆 | kg | 25.602 | 13.9 | 0 | 0 | 计价 | 按实计算
XZGD10-53 | 材料 | 乙供 | C20080202 | 硝基快干腻子 | kg | 0.21 | 6.379 | 0 | 0 | 计价 | 按实计算
XZGD10-53 | 材料 | 乙供 | C22010201 | 枕木 160×220×2500 | 根 | 21.627 | 148.455 | 0 | 0 | 计价 | 按实计算
XZGD10-53 | 材料 | 乙供 | C22030501 | 钢锯条 各种规格 | 根 | 0.3795 | 1.596 | 0 | 0 | 计价 | 按实计算
XZGD10-53 | 材料 | 乙供 | C22030901 | 砂轮切割片 Φ400 | 片 | 1.056 | 9.855 | 0 | 0 | 计价 | 按实计算
XZGD10-53 | 材料 | 乙供 | C22040101 | 砂布 | 张 | 68.134 | 0.907 | 0 | 0 | 计价 | 按实计算
XZGD10-53 | 材料 | 乙供 | C22040411 | 无絮棉布 | kg | 15.4832 | 9.929 | 0 | 0 | 计价 | 按实计算
XZGD10-53 | 材料 | 乙供 | C22040501 | 棉纱头 | kg | 15.052 | 6.916 | 0 | 0 | 计价 | 按实计算
XZGD10-53 | 材料 | 乙供 | C22040611 | 白棕绳 | kg | 46.551 | 12.448 | 0 | 0 | 计价 | 按实计算
XZGD10-53 | 材料 | 乙供 | C99010102 | 其他材料费 | 元 | 325.5043 | 1 | 0 | 0 | 计价 | 按实计算
XZGD10-53 | 机械 | 乙供 | J03-01-033 | 汽车式起重机 起重量 5t | 台班 | 1.6424 | 749.204 | 0 | 0 | 计价 | 按实计算
XZGD10-53 | 机械 | 乙供 | J03-01-034 | 汽车式起重机 起重量 8t | 台班 | 2.4321 | 842.949 | 0 | 0 | 计价 | 按实计算
XZGD10-53 | 机械 | 乙供 | J03-01-036 | 汽车式起重机 起重量 16t | 台班 | 10.0702 | 1080.444 | 0 | 0 | 计价 | 按实计算
XZGD10-53 | 机械 | 乙供 | J03-01-038 | 汽车式起重机 起重量 25t | 台班 | 6.6381 | 1337.122 | 0 | 0 | 计价 | 按实计算
XZGD10-53 | 机械 | 乙供 | J03-01-040 | 汽车式起重机 起重量 40t | 台班 | 9.2862 | 1808.125 | 0 | 0 | 计价 | 按实计算
XZGD10-53 | 机械 | 乙供 | J03-01-066 | 叉式起重机 起重量 5t | 台班 | 17.6916 | 589.159 | 0 | 0 | 计价 | 按实计算
XZGD10-53 | 机械 | 乙供 | J04-01-002 | 载重汽车 5t | 台班 | 0.906 | 502.929 | 0 | 0 | 计价 | 按实计算
XZGD10-53 | 机械 | 乙供 | J04-01-005 | 载重汽车 10t | 台班 | 5.0091 | 629.827 | 0 | 0 | 计价 | 按实计算
XZGD10-53 | 机械 | 乙供 | J10-01-001 | 交流弧焊机 容量 21kVA | 台班 | 11.0044 | 66.997 | 0 | 0 | 计价 | 按实计算
XZGD10-53 | 机械 | 乙供 | J10-01-004 | 交流弧焊机 容量 40kVA | 台班 | 3.2775 | 129.183 | 0 | 0 | 计价 | 按实计算
XZGD10-53 | 机械 | 乙供 | J10-01-014 | 氩弧焊机 电流 500A | 台班 | 1.1072 | 103.888 | 0 | 0 | 计价 | 按实计算
XZGD10-53 | 机械 | 乙供 | J13-01-055 | 高空作业车 20m以内 | 台班 | 2.184 | 1247.427 | 0 | 0 | 计价 | 按实计算
XZGD10-53 | 机械 | 乙供 | J13-01-056 | 高空作业车 30m以内 | 台班 | 13.9273 | 1509.937 | 0 | 0 | 计价 | 按实计算
XZGD10-53 | 机械 | 乙供 | J13-01-060 | 机动绞磨 3t以内 | 台班 | 1.7462 | 231.866 | 0 | 0 | 计价 | 按实计算
XZGD10-53 | 机械 | 乙供 | J13-01-065 | 机动液压压接机 200t以内 | 台班 | 1.795 | 101.136 | 0 | 0 | 计价 | 按实计算
XZGD10-53 | 机械 | 乙供 | J14-01-003 | 直流电阻测试仪 量程 0.1μΩ~199.99kΩ | 台班 | 8.8086 | 33.084 | 0 | 0 | 计价 | 按实计算
XZGD10-53 | 机械 | 乙供 | J14-01-014 | 介质损耗测试仪 | 台班 | 16.4244 | 125.068 | 0 | 0 | 计价 | 按实计算
XZGD10-53 | 机械 | 乙供 | J14-01-018 | 综合特性测试仪(含TA、TV) | 台班 | 1.068 | 355.394 | 0 | 0 | 计价 | 按实计算
XZGD10-53 | 机械 | 乙供 | J14-01-026 | 标准电流互感器 电压等级 110kV | 台班 | 1.068 | 58.322 | 0 | 0 | 计价 | 按实计算
XZGD10-53 | 机械 | 乙供 | J14-03-002 | 交流耐压仪 设备耐压用 35kV及以下 | 台班 | 6.6888 | 80.172 | 0 | 0 | 计价 | 按实计算
XZGD10-53 | 机械 | 乙供 | J14-05-011 | 频率响应分析仪 | 台班 | 2.5467 | 2904.516 | 0 | 0 | 计价 | 按实计算
XZGD10-53 | 机械 | 乙供 | J14-05-030 | 功率电能质量分析仪 | 台班 | 7.8543 | 499.266 | 0 | 0 | 计价 | 按实计算
XZGD10-53 | 机械 | 乙供 | J14-08-026 | 变压器直阻测试仪 10A | 台班 | 0.851 | 701.604 | 0 | 0 | 计价 | 按实计算
XZGD10-53 | 机械 | 乙供 | J14-08-219 | 大电流发生器 2000A | 台班 | 1.068 | 52.858 | 0 | 0 | 计价 | 按实计算
XZGD10-53 | 机械 | 乙供 | J14-08-220 | 直流高压发生器 200kV 3mA | 台班 | 2.8634 | 414.398 | 0 | 0 | 计价 | 按实计算
XZGD10-53 | 机械 | 乙供 | J14-08-223 | 交直流高压分压器 100kV | 台班 | 6.6888 | 135.498 | 0 | 0 | 计价 | 按实计算
XZGD10-53 | 机械 | 乙供 | J14-08-287 | 绝缘电阻测试仪(2500V-10000V、＞2mA) | 台班 | 13.097 | 79.726 | 0 | 0 | 计价 | 按实计算
XZGD10-53 | 机械 | 乙供 | J14-09-026 | 直流TA准确度检验装置 | 台班 | 1.2735 | 3755.788 | 0 | 0 | 计价 | 按实计算
XZGD10-54 | 人工 | 乙供 | 9101108 | 安装普通工 | 工日 | 63.4167 | 107 | 0 | 0 | 计价 | 按实计算
XZGD10-54 | 人工 | 乙供 | 9101109 | 安装技术工 | 工日 | 414.8663 | 157 | 0 | 0 | 计价 | 按实计算
XZGD10-54 | 材料 | 乙供 | C04010201 | 紫铜棒 Φ6 | kg | 0.79 | 58.58 | 0 | 0 | 计价 | 按实计算
XZGD10-54 | 材料 | 乙供 | C04010301 | 紫铜皮 0.5以下 | kg | 0.064 | 64.888 | 0 | 0 | 计价 | 按实计算
XZGD10-54 | 材料 | 乙供 | C04020100 | 黄铜丝 综合 | kg | 1.368 | 64.159 | 0 | 0 | 计价 | 按实计算
XZGD10-54 | 材料 | 乙供 | C07010101 | 平垫铁 综合 | kg | 6.371 | 5.466 | 0 | 0 | 计价 | 按实计算
XZGD10-54 | 材料 | 乙供 | C07010401 | 钢垫板 综合 | kg | 127.968 | 6.219 | 0 | 0 | 计价 | 按实计算
XZGD10-54 | 材料 | 乙供 | C12010200 | 电焊条 J507 综合 | kg | 82.5134 | 6.547 | 0 | 0 | 计价 | 按实计算
XZGD10-54 | 材料 | 乙供 | C12023102 | 铝焊丝 | kg | 1.782 | 37.296 | 0 | 0 | 计价 | 按实计算
XZGD10-54 | 材料 | 乙供 | C12040101 | 钨极棒 | g | 89.1 | 0.371 | 0 | 0 | 计价 | 按实计算
XZGD10-54 | 材料 | 乙供 | C13010201 | 镀锌六角螺栓 综合 | kg | 126.974 | 8.8 | 0 | 0 | 计价 | 按实计算
XZGD10-54 | 材料 | 乙供 | C14010101 | 镀锌铁丝 综合 | kg | 24.222 | 5.589 | 0 | 0 | 计价 | 按实计算
XZGD10-54 | 材料 | 乙供 | C16011308 | 铜芯聚氯乙烯绝缘电线 500VBV-16mm² | m | 40.263 | 10.719 | 0 | 0 | 计价 | 按实计算
XZGD10-54 | 材料 | 乙供 | C16011315 | 铜芯聚氯乙烯绝缘电线 500VBV-120mm² | m | 89.532 | 86.788 | 0 | 0 | 计价 | 按实计算
XZGD10-54 | 材料 | 乙供 | C16011318 | 铜芯聚氯乙烯绝缘电线 500VBV-240mm² | m | 15.879 | 163.932 | 0 | 0 | 计价 | 按实计算
XZGD10-54 | 材料 | 乙供 | C16038109 | 铜接线端子 120mm² | 个 | 133.482 | 16.044 | 0 | 0 | 计价 | 按实计算
XZGD10-54 | 材料 | 乙供 | C18040801 | 聚氯乙烯塑料薄膜 0.5mm | kg | 60.252 | 11.225 | 0 | 0 | 计价 | 按实计算
XZGD10-54 | 材料 | 乙供 | C18060101 | 塑料带 20mm×40m | 卷 | 2.058 | 2.49 | 0 | 0 | 计价 | 按实计算
XZGD10-54 | 材料 | 乙供 | C19020405 | 导电脂 | kg | 4.467 | 12.012 | 0 | 0 | 计价 | 按实计算
XZGD10-54 | 材料 | 乙供 | C19020801 | 电力复合脂 | kg | 3.378 | 13.215 | 0 | 0 | 计价 | 按实计算
XZGD10-54 | 材料 | 乙供 | C19030201 | 乙醇 | kg | 7.238 | 4.244 | 0 | 0 | 计价 | 按实计算
XZGD10-54 | 材料 | 乙供 | C19031101 | 清洗剂 | kg | 17.637 | 2.811 | 0 | 0 | 计价 | 按实计算
XZGD10-54 | 材料 | 乙供 | C19040301 | 二氧化锰 | kg | 6.762 | 1.319 | 0 | 0 | 计价 | 按实计算
XZGD10-54 | 材料 | 乙供 | C19110101 | 氧气 | m³ | 1.046 | 4.71 | 0 | 0 | 计价 | 按实计算
XZGD10-54 | 材料 | 乙供 | C19110201 | 乙炔气 | m³ | 0.366 | 11.501 | 0 | 0 | 计价 | 按实计算
XZGD10-54 | 材料 | 乙供 | C19110601 | 氩气 | m³ | 8.91 | 14.828 | 0 | 0 | 计价 | 按实计算
XZGD10-54 | 材料 | 乙供 | C20010101 | 防锈漆 | kg | 5.759 | 12.654 | 0 | 0 | 计价 | 按实计算
XZGD10-54 | 材料 | 乙供 | C20010201 | 醇酸防锈漆 | kg | 6.182 | 14.663 | 0 | 0 | 计价 | 按实计算
XZGD10-54 | 材料 | 乙供 | C20020201 | 醇酸磁漆 | kg | 2.268 | 16.548 | 0 | 0 | 计价 | 按实计算
XZGD10-54 | 材料 | 乙供 | C20030101 | 普通调和漆 | kg | 31.285 | 13.9 | 0 | 0 | 计价 | 按实计算
XZGD10-54 | 材料 | 乙供 | C20080202 | 硝基快干腻子 | kg | 0.21 | 6.379 | 0 | 0 | 计价 | 按实计算
XZGD10-54 | 材料 | 乙供 | C22010201 | 枕木 160×220×2500 | 根 | 27.033 | 148.455 | 0 | 0 | 计价 | 按实计算
XZGD10-54 | 材料 | 乙供 | C22030501 | 钢锯条 各种规格 | 根 | 0.759 | 1.596 | 0 | 0 | 计价 | 按实计算
XZGD10-54 | 材料 | 乙供 | C22030901 | 砂轮切割片 Φ400 | 片 | 1.782 | 9.855 | 0 | 0 | 计价 | 按实计算
XZGD10-54 | 材料 | 乙供 | C22040101 | 砂布 | 张 | 84.48 | 0.907 | 0 | 0 | 计价 | 按实计算
XZGD10-54 | 材料 | 乙供 | C22040411 | 无絮棉布 | kg | 21.965 | 9.929 | 0 | 0 | 计价 | 按实计算
XZGD10-54 | 材料 | 乙供 | C22040501 | 棉纱头 | kg | 18.414 | 6.916 | 0 | 0 | 计价 | 按实计算
XZGD10-54 | 材料 | 乙供 | C22040611 | 白棕绳 | kg | 72.405 | 12.448 | 0 | 0 | 计价 | 按实计算
XZGD10-54 | 材料 | 乙供 | C99010102 | 其他材料费 | 元 | 456.2128 | 1 | 0 | 0 | 计价 | 按实计算
XZGD10-54 | 机械 | 乙供 | J03-01-033 | 汽车式起重机 起重量 5t | 台班 | 1.6424 | 749.204 | 0 | 0 | 计价 | 按实计算
XZGD10-54 | 机械 | 乙供 | J03-01-034 | 汽车式起重机 起重量 8t | 台班 | 3.7422 | 842.949 | 0 | 0 | 计价 | 按实计算
XZGD10-54 | 机械 | 乙供 | J03-01-036 | 汽车式起重机 起重量 16t | 台班 | 17.8233 | 1080.444 | 0 | 0 | 计价 | 按实计算
XZGD10-54 | 机械 | 乙供 | J03-01-038 | 汽车式起重机 起重量 25t | 台班 | 16.0062 | 1337.122 | 0 | 0 | 计价 | 按实计算
XZGD10-54 | 机械 | 乙供 | J03-01-066 | 叉式起重机 起重量 5t | 台班 | 26.8038 | 589.159 | 0 | 0 | 计价 | 按实计算
XZGD10-54 | 机械 | 乙供 | J04-01-002 | 载重汽车 5t | 台班 | 0.906 | 502.929 | 0 | 0 | 计价 | 按实计算
XZGD10-54 | 机械 | 乙供 | J04-01-005 | 载重汽车 10t | 台班 | 8.52 | 629.827 | 0 | 0 | 计价 | 按实计算
XZGD10-54 | 机械 | 乙供 | J10-01-001 | 交流弧焊机 容量 21kVA | 台班 | 14.522 | 66.997 | 0 | 0 | 计价 | 按实计算
XZGD10-54 | 机械 | 乙供 | J10-01-004 | 交流弧焊机 容量 40kVA | 台班 | 4.6662 | 129.183 | 0 | 0 | 计价 | 按实计算
XZGD10-54 | 机械 | 乙供 | J10-01-014 | 氩弧焊机 电流 500A | 台班 | 1.8684 | 103.888 | 0 | 0 | 计价 | 按实计算
XZGD10-54 | 机械 | 乙供 | J13-01-055 | 高空作业车 20m以内 | 台班 | 2.3844 | 1247.427 | 0 | 0 | 计价 | 按实计算
XZGD10-54 | 机械 | 乙供 | J13-01-056 | 高空作业车 30m以内 | 台班 | 8.9899 | 1509.937 | 0 | 0 | 计价 | 按实计算
XZGD10-54 | 机械 | 乙供 | J13-01-060 | 机动绞磨 3t以内 | 台班 | 2.0226 | 231.866 | 0 | 0 | 计价 | 按实计算
XZGD10-54 | 机械 | 乙供 | J13-01-065 | 机动液压压接机 200t以内 | 台班 | 2.0992 | 101.136 | 0 | 0 | 计价 | 按实计算
XZGD10-54 | 机械 | 乙供 | J14-01-003 | 直流电阻测试仪 量程 0.1μΩ~199.99kΩ | 台班 | 12.0849 | 33.084 | 0 | 0 | 计价 | 按实计算
XZGD10-54 | 机械 | 乙供 | J14-01-014 | 介质损耗测试仪 | 台班 | 23.3316 | 125.068 | 0 | 0 | 计价 | 按实计算
XZGD10-54 | 机械 | 乙供 | J14-01-018 | 综合特性测试仪(含TA、TV) | 台班 | 1.068 | 355.394 | 0 | 0 | 计价 | 按实计算
XZGD10-54 | 机械 | 乙供 | J14-01-026 | 标准电流互感器 电压等级 110kV | 台班 | 1.068 | 58.322 | 0 | 0 | 计价 | 按实计算
XZGD10-54 | 机械 | 乙供 | J14-03-002 | 交流耐压仪 设备耐压用 35kV及以下 | 台班 | 10.3152 | 80.172 | 0 | 0 | 计价 | 按实计算
XZGD10-54 | 机械 | 乙供 | J14-05-011 | 频率响应分析仪 | 台班 | 2.5467 | 2904.516 | 0 | 0 | 计价 | 按实计算
XZGD10-54 | 机械 | 乙供 | J14-05-030 | 功率电能质量分析仪 | 台班 | 11.1306 | 499.266 | 0 | 0 | 计价 | 按实计算
XZGD10-54 | 机械 | 乙供 | J14-08-026 | 变压器直阻测试仪 10A | 台班 | 0.851 | 701.604 | 0 | 0 | 计价 | 按实计算
XZGD10-54 | 机械 | 乙供 | J14-08-219 | 大电流发生器 2000A | 台班 | 1.068 | 52.858 | 0 | 0 | 计价 | 按实计算
XZGD10-54 | 机械 | 乙供 | J14-08-220 | 直流高压发生器 200kV 3mA | 台班 | 2.8634 | 414.398 | 0 | 0 | 计价 | 按实计算
XZGD10-54 | 机械 | 乙供 | J14-08-223 | 交直流高压分压器 100kV | 台班 | 10.3152 | 135.498 | 0 | 0 | 计价 | 按实计算
XZGD10-54 | 机械 | 乙供 | J14-08-287 | 绝缘电阻测试仪(2500V-10000V、＞2mA) | 台班 | 19.848 | 79.726 | 0 | 0 | 计价 | 按实计算
XZGD10-54 | 机械 | 乙供 | J14-09-026 | 直流TA准确度检验装置 | 台班 | 1.2735 | 3755.788 | 0 | 0 | 计价 | 按实计算
XZGD10-55 | 人工 | 乙供 | 9101108 | 安装普通工 | 工日 | 79.2567 | 107 | 0 | 0 | 计价 | 按实计算
XZGD10-55 | 人工 | 乙供 | 9101109 | 安装技术工 | 工日 | 440.7758 | 157 | 0 | 0 | 计价 | 按实计算
XZGD10-55 | 材料 | 乙供 | C04010201 | 紫铜棒 Φ6 | kg | 0.79 | 58.58 | 0 | 0 | 计价 | 按实计算
XZGD10-55 | 材料 | 乙供 | C04010301 | 紫铜皮 0.5以下 | kg | 0.064 | 64.888 | 0 | 0 | 计价 | 按实计算
XZGD10-55 | 材料 | 乙供 | C04020100 | 黄铜丝 综合 | kg | 1.368 | 64.159 | 0 | 0 | 计价 | 按实计算
XZGD10-55 | 材料 | 乙供 | C07010101 | 平垫铁 综合 | kg | 6.431 | 5.466 | 0 | 0 | 计价 | 按实计算
XZGD10-55 | 材料 | 乙供 | C07010401 | 钢垫板 综合 | kg | 127.968 | 6.219 | 0 | 0 | 计价 | 按实计算
XZGD10-55 | 材料 | 乙供 | C12010200 | 电焊条 J507 综合 | kg | 82.5134 | 6.547 | 0 | 0 | 计价 | 按实计算
XZGD10-55 | 材料 | 乙供 | C12023102 | 铝焊丝 | kg | 1.782 | 37.296 | 0 | 0 | 计价 | 按实计算
XZGD10-55 | 材料 | 乙供 | C12040101 | 钨极棒 | g | 89.1 | 0.371 | 0 | 0 | 计价 | 按实计算
XZGD10-55 | 材料 | 乙供 | C13010201 | 镀锌六角螺栓 综合 | kg | 126.974 | 8.8 | 0 | 0 | 计价 | 按实计算
XZGD10-55 | 材料 | 乙供 | C14010101 | 镀锌铁丝 综合 | kg | 24.222 | 5.589 | 0 | 0 | 计价 | 按实计算
XZGD10-55 | 材料 | 乙供 | C16011308 | 铜芯聚氯乙烯绝缘电线 500VBV-16mm² | m | 45.963 | 10.719 | 0 | 0 | 计价 | 按实计算
XZGD10-55 | 材料 | 乙供 | C16011315 | 铜芯聚氯乙烯绝缘电线 500VBV-120mm² | m | 89.532 | 86.788 | 0 | 0 | 计价 | 按实计算
XZGD10-55 | 材料 | 乙供 | C16011318 | 铜芯聚氯乙烯绝缘电线 500VBV-240mm² | m | 15.879 | 163.932 | 0 | 0 | 计价 | 按实计算
XZGD10-55 | 材料 | 乙供 | C16038109 | 铜接线端子 120mm² | 个 | 133.482 | 16.044 | 0 | 0 | 计价 | 按实计算
XZGD10-55 | 材料 | 乙供 | C18040801 | 聚氯乙烯塑料薄膜 0.5mm | kg | 67.755 | 11.225 | 0 | 0 | 计价 | 按实计算
XZGD10-55 | 材料 | 乙供 | C18060101 | 塑料带 20mm×40m | 卷 | 2.058 | 2.49 | 0 | 0 | 计价 | 按实计算
XZGD10-55 | 材料 | 乙供 | C19020405 | 导电脂 | kg | 4.677 | 12.012 | 0 | 0 | 计价 | 按实计算
XZGD10-55 | 材料 | 乙供 | C19020801 | 电力复合脂 | kg | 3.378 | 13.215 | 0 | 0 | 计价 | 按实计算
XZGD10-55 | 材料 | 乙供 | C19030201 | 乙醇 | kg | 9.35 | 4.244 | 0 | 0 | 计价 | 按实计算
XZGD10-55 | 材料 | 乙供 | C19031101 | 清洗剂 | kg | 17.637 | 2.811 | 0 | 0 | 计价 | 按实计算
XZGD10-55 | 材料 | 乙供 | C19040301 | 二氧化锰 | kg | 7.608 | 1.319 | 0 | 0 | 计价 | 按实计算
XZGD10-55 | 材料 | 乙供 | C19110101 | 氧气 | m³ | 1.046 | 4.71 | 0 | 0 | 计价 | 按实计算
XZGD10-55 | 材料 | 乙供 | C19110201 | 乙炔气 | m³ | 0.366 | 11.501 | 0 | 0 | 计价 | 按实计算
XZGD10-55 | 材料 | 乙供 | C19110601 | 氩气 | m³ | 8.91 | 14.828 | 0 | 0 | 计价 | 按实计算
XZGD10-55 | 材料 | 乙供 | C20010101 | 防锈漆 | kg | 6.182 | 12.654 | 0 | 0 | 计价 | 按实计算
XZGD10-55 | 材料 | 乙供 | C20010201 | 醇酸防锈漆 | kg | 6.182 | 14.663 | 0 | 0 | 计价 | 按实计算
XZGD10-55 | 材料 | 乙供 | C20020201 | 醇酸磁漆 | kg | 2.268 | 16.548 | 0 | 0 | 计价 | 按实计算
XZGD10-55 | 材料 | 乙供 | C20030101 | 普通调和漆 | kg | 31.708 | 13.9 | 0 | 0 | 计价 | 按实计算
XZGD10-55 | 材料 | 乙供 | C20080202 | 硝基快干腻子 | kg | 0.21 | 6.379 | 0 | 0 | 计价 | 按实计算
XZGD10-55 | 材料 | 乙供 | C22010201 | 枕木 160×220×2500 | 根 | 33.792 | 148.455 | 0 | 0 | 计价 | 按实计算
XZGD10-55 | 材料 | 乙供 | C22030501 | 钢锯条 各种规格 | 根 | 0.759 | 1.596 | 0 | 0 | 计价 | 按实计算
XZGD10-55 | 材料 | 乙供 | C22030901 | 砂轮切割片 Φ400 | 片 | 1.782 | 9.855 | 0 | 0 | 计价 | 按实计算
XZGD10-55 | 材料 | 乙供 | C22040101 | 砂布 | 张 | 84.48 | 0.907 | 0 | 0 | 计价 | 按实计算
XZGD10-55 | 材料 | 乙供 | C22040411 | 无絮棉布 | kg | 25.133 | 9.929 | 0 | 0 | 计价 | 按实计算
XZGD10-55 | 材料 | 乙供 | C22040501 | 棉纱头 | kg | 18.414 | 6.916 | 0 | 0 | 计价 | 按实计算
XZGD10-55 | 材料 | 乙供 | C22040611 | 白棕绳 | kg | 74.517 | 12.448 | 0 | 0 | 计价 | 按实计算
XZGD10-55 | 材料 | 乙供 | C99010102 | 其他材料费 | 元 | 480.8257 | 1 | 0 | 0 | 计价 | 按实计算
XZGD10-55 | 机械 | 乙供 | J03-01-033 | 汽车式起重机 起重量 5t | 台班 | 1.6424 | 749.204 | 0 | 0 | 计价 | 按实计算
XZGD10-55 | 机械 | 乙供 | J03-01-034 | 汽车式起重机 起重量 8t | 台班 | 3.7422 | 842.949 | 0 | 0 | 计价 | 按实计算
XZGD10-55 | 机械 | 乙供 | J03-01-036 | 汽车式起重机 起重量 16t | 台班 | 14.9565 | 1080.444 | 0 | 0 | 计价 | 按实计算
XZGD10-55 | 机械 | 乙供 | J03-01-038 | 汽车式起重机 起重量 25t | 台班 | 13.1394 | 1337.122 | 0 | 0 | 计价 | 按实计算
XZGD10-55 | 机械 | 乙供 | J03-01-066 | 叉式起重机 起重量 5t | 台班 | 29.4285 | 589.159 | 0 | 0 | 计价 | 按实计算
XZGD10-55 | 机械 | 乙供 | J04-01-002 | 载重汽车 5t | 台班 | 0.906 | 502.929 | 0 | 0 | 计价 | 按实计算
XZGD10-55 | 机械 | 乙供 | J04-01-005 | 载重汽车 10t | 台班 | 8.52 | 629.827 | 0 | 0 | 计价 | 按实计算
XZGD10-55 | 机械 | 乙供 | J10-01-001 | 交流弧焊机 容量 21kVA | 台班 | 14.522 | 66.997 | 0 | 0 | 计价 | 按实计算
XZGD10-55 | 机械 | 乙供 | J10-01-004 | 交流弧焊机 容量 40kVA | 台班 | 4.6983 | 129.183 | 0 | 0 | 计价 | 按实计算
XZGD10-55 | 机械 | 乙供 | J10-01-014 | 氩弧焊机 电流 500A | 台班 | 1.8684 | 103.888 | 0 | 0 | 计价 | 按实计算
XZGD10-55 | 机械 | 乙供 | J13-01-055 | 高空作业车 20m以内 | 台班 | 2.3844 | 1247.427 | 0 | 0 | 计价 | 按实计算
XZGD10-55 | 机械 | 乙供 | J13-01-056 | 高空作业车 30m以内 | 台班 | 21.9955 | 1509.937 | 0 | 0 | 计价 | 按实计算
XZGD10-55 | 机械 | 乙供 | J13-01-060 | 机动绞磨 3t以内 | 台班 | 2.0226 | 231.866 | 0 | 0 | 计价 | 按实计算
XZGD10-55 | 机械 | 乙供 | J13-01-065 | 机动液压压接机 200t以内 | 台班 | 2.0992 | 101.136 | 0 | 0 | 计价 | 按实计算
XZGD10-55 | 机械 | 乙供 | J14-01-003 | 直流电阻测试仪 量程 0.1μΩ~199.99kΩ | 台班 | 14.946 | 33.084 | 0 | 0 | 计价 | 按实计算
XZGD10-55 | 机械 | 乙供 | J14-01-014 | 介质损耗测试仪 | 台班 | 26.1927 | 125.068 | 0 | 0 | 计价 | 按实计算
XZGD10-55 | 机械 | 乙供 | J14-01-018 | 综合特性测试仪(含TA、TV) | 台班 | 1.068 | 355.394 | 0 | 0 | 计价 | 按实计算
XZGD10-55 | 机械 | 乙供 | J14-01-026 | 标准电流互感器 电压等级 110kV | 台班 | 1.068 | 58.322 | 0 | 0 | 计价 | 按实计算
XZGD10-55 | 机械 | 乙供 | J14-03-002 | 交流耐压仪 设备耐压用 35kV及以下 | 台班 | 10.3152 | 80.172 | 0 | 0 | 计价 | 按实计算
XZGD10-55 | 机械 | 乙供 | J14-05-011 | 频率响应分析仪 | 台班 | 2.5467 | 2904.516 | 0 | 0 | 计价 | 按实计算
XZGD10-55 | 机械 | 乙供 | J14-05-030 | 功率电能质量分析仪 | 台班 | 13.9917 | 499.266 | 0 | 0 | 计价 | 按实计算
XZGD10-55 | 机械 | 乙供 | J14-08-026 | 变压器直阻测试仪 10A | 台班 | 0.851 | 701.604 | 0 | 0 | 计价 | 按实计算
XZGD10-55 | 机械 | 乙供 | J14-08-219 | 大电流发生器 2000A | 台班 | 1.068 | 52.858 | 0 | 0 | 计价 | 按实计算
XZGD10-55 | 机械 | 乙供 | J14-08-220 | 直流高压发生器 200kV 3mA | 台班 | 2.8634 | 414.398 | 0 | 0 | 计价 | 按实计算
XZGD10-55 | 机械 | 乙供 | J14-08-223 | 交直流高压分压器 100kV | 台班 | 10.3152 | 135.498 | 0 | 0 | 计价 | 按实计算
XZGD10-55 | 机械 | 乙供 | J14-08-287 | 绝缘电阻测试仪(2500V-10000V、＞2mA) | 台班 | 22.7091 | 79.726 | 0 | 0 | 计价 | 按实计算
XZGD10-55 | 机械 | 乙供 | J14-09-026 | 直流TA准确度检验装置 | 台班 | 1.2735 | 3755.788 | 0 | 0 | 计价 | 按实计算
XZGD10-56 | 人工 | 乙供 | 9101108 | 安装普通工 | 工日 | 106.7446 | 107 | 0 | 0 | 计价 | 按实计算
XZGD10-56 | 人工 | 乙供 | 9101109 | 安装技术工 | 工日 | 429.2069 | 157 | 0 | 0 | 计价 | 按实计算
XZGD10-56 | 材料 | 乙供 | C04010201 | 紫铜棒 Φ6 | kg | 0.79 | 58.58 | 0 | 0 | 计价 | 按实计算
XZGD10-56 | 材料 | 乙供 | C04010301 | 紫铜皮 0.5以下 | kg | 0.064 | 64.888 | 0 | 0 | 计价 | 按实计算
XZGD10-56 | 材料 | 乙供 | C04020100 | 黄铜丝 综合 | kg | 1.368 | 64.159 | 0 | 0 | 计价 | 按实计算
XZGD10-56 | 材料 | 乙供 | C07010101 | 平垫铁 综合 | kg | 6.581 | 5.466 | 0 | 0 | 计价 | 按实计算
XZGD10-56 | 材料 | 乙供 | C07010401 | 钢垫板 综合 | kg | 127.968 | 6.219 | 0 | 0 | 计价 | 按实计算
XZGD10-56 | 材料 | 乙供 | C12010200 | 电焊条 J507 综合 | kg | 85.6572 | 6.547 | 0 | 0 | 计价 | 按实计算
XZGD10-56 | 材料 | 乙供 | C12023102 | 铝焊丝 | kg | 3.57 | 37.296 | 0 | 0 | 计价 | 按实计算
XZGD10-56 | 材料 | 乙供 | C12040101 | 钨极棒 | g | 118.8 | 0.371 | 0 | 0 | 计价 | 按实计算
XZGD10-56 | 材料 | 乙供 | C13010201 | 镀锌六角螺栓 综合 | kg | 145.42 | 8.8 | 0 | 0 | 计价 | 按实计算
XZGD10-56 | 材料 | 乙供 | C14010101 | 镀锌铁丝 综合 | kg | 27.166 | 5.589 | 0 | 0 | 计价 | 按实计算
XZGD10-56 | 材料 | 乙供 | C16011308 | 铜芯聚氯乙烯绝缘电线 500VBV-16mm² | m | 47.103 | 10.719 | 0 | 0 | 计价 | 按实计算
XZGD10-56 | 材料 | 乙供 | C16011315 | 铜芯聚氯乙烯绝缘电线 500VBV-120mm² | m | 90.762 | 86.788 | 0 | 0 | 计价 | 按实计算
XZGD10-56 | 材料 | 乙供 | C16011318 | 铜芯聚氯乙烯绝缘电线 500VBV-240mm² | m | 16.929 | 163.932 | 0 | 0 | 计价 | 按实计算
XZGD10-56 | 材料 | 乙供 | C16038109 | 铜接线端子 120mm² | 个 | 135.678 | 16.044 | 0 | 0 | 计价 | 按实计算
XZGD10-56 | 材料 | 乙供 | C18040801 | 聚氯乙烯塑料薄膜 0.5mm | kg | 67.242 | 11.225 | 0 | 0 | 计价 | 按实计算
XZGD10-56 | 材料 | 乙供 | C18060101 | 塑料带 20mm×40m | 卷 | 2.058 | 2.49 | 0 | 0 | 计价 | 按实计算
XZGD10-56 | 材料 | 乙供 | C19020405 | 导电脂 | kg | 4.62 | 12.012 | 0 | 0 | 计价 | 按实计算
XZGD10-56 | 材料 | 乙供 | C19020801 | 电力复合脂 | kg | 5.468 | 13.215 | 0 | 0 | 计价 | 按实计算
XZGD10-56 | 材料 | 乙供 | C19030201 | 乙醇 | kg | 9.299 | 4.244 | 0 | 0 | 计价 | 按实计算
XZGD10-56 | 材料 | 乙供 | C19031101 | 清洗剂 | kg | 20.069 | 2.811 | 0 | 0 | 计价 | 按实计算
XZGD10-56 | 材料 | 乙供 | C19040301 | 二氧化锰 | kg | 7.698 | 1.319 | 0 | 0 | 计价 | 按实计算
XZGD10-56 | 材料 | 乙供 | C19110101 | 氧气 | m³ | 1.046 | 4.71 | 0 | 0 | 计价 | 按实计算
XZGD10-56 | 材料 | 乙供 | C19110201 | 乙炔气 | m³ | 0.366 | 11.501 | 0 | 0 | 计价 | 按实计算
XZGD10-56 | 材料 | 乙供 | C19110601 | 氩气 | m³ | 11.88 | 14.828 | 0 | 0 | 计价 | 按实计算
XZGD10-56 | 材料 | 乙供 | C20010101 | 防锈漆 | kg | 5.966 | 12.654 | 0 | 0 | 计价 | 按实计算
XZGD10-56 | 材料 | 乙供 | C20010201 | 醇酸防锈漆 | kg | 8.985 | 14.663 | 0 | 0 | 计价 | 按实计算
XZGD10-56 | 材料 | 乙供 | C20020201 | 醇酸磁漆 | kg | 2.76 | 16.548 | 0 | 0 | 计价 | 按实计算
XZGD10-56 | 材料 | 乙供 | C20030101 | 普通调和漆 | kg | 31.492 | 13.9 | 0 | 0 | 计价 | 按实计算
XZGD10-56 | 材料 | 乙供 | C20080202 | 硝基快干腻子 | kg | 0.21 | 6.379 | 0 | 0 | 计价 | 按实计算
XZGD10-56 | 材料 | 乙供 | C22010201 | 枕木 160×220×2500 | 根 | 33.375 | 148.455 | 0 | 0 | 计价 | 按实计算
XZGD10-56 | 材料 | 乙供 | C22030501 | 钢锯条 各种规格 | 根 | 1.012 | 1.596 | 0 | 0 | 计价 | 按实计算
XZGD10-56 | 材料 | 乙供 | C22030901 | 砂轮切割片 Φ400 | 片 | 3.96 | 9.855 | 0 | 0 | 计价 | 按实计算
XZGD10-56 | 材料 | 乙供 | C22040101 | 砂布 | 张 | 104.72 | 0.907 | 0 | 0 | 计价 | 按实计算
XZGD10-56 | 材料 | 乙供 | C22040411 | 无絮棉布 | kg | 25.175 | 9.929 | 0 | 0 | 计价 | 按实计算
XZGD10-56 | 材料 | 乙供 | C22040501 | 棉纱头 | kg | 21.016 | 6.916 | 0 | 0 | 计价 | 按实计算
XZGD10-56 | 材料 | 乙供 | C22040611 | 白棕绳 | kg | 75.615 | 12.448 | 0 | 0 | 计价 | 按实计算
XZGD10-56 | 材料 | 乙供 | C99010102 | 其他材料费 | 元 | 495.4299 | 1 | 0 | 0 | 计价 | 按实计算
XZGD10-56 | 机械 | 乙供 | J03-01-033 | 汽车式起重机 起重量 5t | 台班 | 1.6424 | 749.204 | 0 | 0 | 计价 | 按实计算
XZGD10-56 | 机械 | 乙供 | J03-01-034 | 汽车式起重机 起重量 8t | 台班 | 3.7422 | 842.949 | 0 | 0 | 计价 | 按实计算
XZGD10-56 | 机械 | 乙供 | J03-01-036 | 汽车式起重机 起重量 16t | 台班 | 3.5901 | 1080.444 | 0 | 0 | 计价 | 按实计算
XZGD10-56 | 机械 | 乙供 | J03-01-038 | 汽车式起重机 起重量 25t | 台班 | 16.3764 | 1337.122 | 0 | 0 | 计价 | 按实计算
XZGD10-56 | 机械 | 乙供 | J03-01-040 | 汽车式起重机 起重量 40t | 台班 | 13.8498 | 1808.125 | 0 | 0 | 计价 | 按实计算
XZGD10-56 | 机械 | 乙供 | J03-01-041 | 汽车式起重机 起重量 50t | 台班 | 2.6955 | 2916.499 | 0 | 0 | 计价 | 按实计算
XZGD10-56 | 机械 | 乙供 | J03-01-066 | 叉式起重机 起重量 5t | 台班 | 25.9194 | 589.159 | 0 | 0 | 计价 | 按实计算
XZGD10-56 | 机械 | 乙供 | J04-01-002 | 载重汽车 5t | 台班 | 0.906 | 502.929 | 0 | 0 | 计价 | 按实计算
XZGD10-56 | 机械 | 乙供 | J04-01-005 | 载重汽车 10t | 台班 | 8.3958 | 629.827 | 0 | 0 | 计价 | 按实计算
XZGD10-56 | 机械 | 乙供 | J10-01-001 | 交流弧焊机 容量 21kVA | 台班 | 14.9471 | 66.997 | 0 | 0 | 计价 | 按实计算
XZGD10-56 | 机械 | 乙供 | J10-01-004 | 交流弧焊机 容量 40kVA | 台班 | 5.2323 | 129.183 | 0 | 0 | 计价 | 按实计算
XZGD10-56 | 机械 | 乙供 | J10-01-014 | 氩弧焊机 电流 500A | 台班 | 2.904 | 103.888 | 0 | 0 | 计价 | 按实计算
XZGD10-56 | 机械 | 乙供 | J13-01-055 | 高空作业车 20m以内 | 台班 | 1.7832 | 1247.427 | 0 | 0 | 计价 | 按实计算
XZGD10-56 | 机械 | 乙供 | J13-01-056 | 高空作业车 30m以内 | 台班 | 23.8609 | 1509.937 | 0 | 0 | 计价 | 按实计算
XZGD10-56 | 机械 | 乙供 | J13-01-065 | 机动液压压接机 200t以内 | 台班 | 3.554 | 101.136 | 0 | 0 | 计价 | 按实计算
XZGD10-56 | 机械 | 乙供 | J14-01-003 | 直流电阻测试仪 量程 0.1μΩ~199.99kΩ | 台班 | 15.0177 | 33.084 | 0 | 0 | 计价 | 按实计算
XZGD10-56 | 机械 | 乙供 | J14-01-014 | 介质损耗测试仪 | 台班 | 26.2644 | 125.068 | 0 | 0 | 计价 | 按实计算
XZGD10-56 | 机械 | 乙供 | J14-01-018 | 综合特性测试仪(含TA、TV) | 台班 | 1.068 | 355.394 | 0 | 0 | 计价 | 按实计算
XZGD10-56 | 机械 | 乙供 | J14-01-026 | 标准电流互感器 电压等级 110kV | 台班 | 1.068 | 58.322 | 0 | 0 | 计价 | 按实计算
XZGD10-56 | 机械 | 乙供 | J14-03-002 | 交流耐压仪 设备耐压用 35kV及以下 | 台班 | 10.3152 | 80.172 | 0 | 0 | 计价 | 按实计算
XZGD10-56 | 机械 | 乙供 | J14-05-011 | 频率响应分析仪 | 台班 | 2.5467 | 2904.516 | 0 | 0 | 计价 | 按实计算
XZGD10-56 | 机械 | 乙供 | J14-05-030 | 功率电能质量分析仪 | 台班 | 14.0634 | 499.266 | 0 | 0 | 计价 | 按实计算
XZGD10-56 | 机械 | 乙供 | J14-08-026 | 变压器直阻测试仪 10A | 台班 | 0.851 | 701.604 | 0 | 0 | 计价 | 按实计算
XZGD10-56 | 机械 | 乙供 | J14-08-219 | 大电流发生器 2000A | 台班 | 1.068 | 52.858 | 0 | 0 | 计价 | 按实计算
XZGD10-56 | 机械 | 乙供 | J14-08-220 | 直流高压发生器 200kV 3mA | 台班 | 2.8634 | 414.398 | 0 | 0 | 计价 | 按实计算
XZGD10-56 | 机械 | 乙供 | J14-08-223 | 交直流高压分压器 100kV | 台班 | 10.3152 | 135.498 | 0 | 0 | 计价 | 按实计算
XZGD10-56 | 机械 | 乙供 | J14-08-287 | 绝缘电阻测试仪(2500V-10000V、＞2mA) | 台班 | 22.7808 | 79.726 | 0 | 0 | 计价 | 按实计算
XZGD10-56 | 机械 | 乙供 | J14-09-026 | 直流TA准确度检验装置 | 台班 | 1.2735 | 3755.788 | 0 | 0 | 计价 | 按实计算
XZGD10-57 | 人工 | 乙供 | 9101108 | 安装普通工 | 工日 | 117.1192 | 107 | 0 | 0 | 计价 | 按实计算
XZGD10-57 | 人工 | 乙供 | 9101109 | 安装技术工 | 工日 | 492.0021 | 157 | 0 | 0 | 计价 | 按实计算
XZGD10-57 | 材料 | 乙供 | C04010201 | 紫铜棒 Φ6 | kg | 0.79 | 58.58 | 0 | 0 | 计价 | 按实计算
XZGD10-57 | 材料 | 乙供 | C04010301 | 紫铜皮 0.5以下 | kg | 0.064 | 64.888 | 0 | 0 | 计价 | 按实计算
XZGD10-57 | 材料 | 乙供 | C04020100 | 黄铜丝 综合 | kg | 4.104 | 64.159 | 0 | 0 | 计价 | 按实计算
XZGD10-57 | 材料 | 乙供 | C07010101 | 平垫铁 综合 | kg | 6.71 | 5.466 | 0 | 0 | 计价 | 按实计算
XZGD10-57 | 材料 | 乙供 | C07010401 | 钢垫板 综合 | kg | 127.968 | 6.219 | 0 | 0 | 计价 | 按实计算
XZGD10-57 | 材料 | 乙供 | C12010200 | 电焊条 J507 综合 | kg | 183.5502 | 6.547 | 0 | 0 | 计价 | 按实计算
XZGD10-57 | 材料 | 乙供 | C12023102 | 铝焊丝 | kg | 3.57 | 37.296 | 0 | 0 | 计价 | 按实计算
XZGD10-57 | 材料 | 乙供 | C12040101 | 钨极棒 | g | 118.8 | 0.371 | 0 | 0 | 计价 | 按实计算
XZGD10-57 | 材料 | 乙供 | C13010201 | 镀锌六角螺栓 综合 | kg | 151.9 | 8.8 | 0 | 0 | 计价 | 按实计算
XZGD10-57 | 材料 | 乙供 | C14010101 | 镀锌铁丝 综合 | kg | 26.446 | 5.589 | 0 | 0 | 计价 | 按实计算
XZGD10-57 | 材料 | 乙供 | C16011308 | 铜芯聚氯乙烯绝缘电线 500VBV-16mm² | m | 51.003 | 10.719 | 0 | 0 | 计价 | 按实计算
XZGD10-57 | 材料 | 乙供 | C16011315 | 铜芯聚氯乙烯绝缘电线 500VBV-120mm² | m | 93.012 | 86.788 | 0 | 0 | 计价 | 按实计算
XZGD10-57 | 材料 | 乙供 | C16011318 | 铜芯聚氯乙烯绝缘电线 500VBV-240mm² | m | 17.259 | 163.932 | 0 | 0 | 计价 | 按实计算
XZGD10-57 | 材料 | 乙供 | C16038109 | 铜接线端子 120mm² | 个 | 137.778 | 16.044 | 0 | 0 | 计价 | 按实计算
XZGD10-57 | 材料 | 乙供 | C18040801 | 聚氯乙烯塑料薄膜 0.5mm | kg | 74.442 | 11.225 | 0 | 0 | 计价 | 按实计算
XZGD10-57 | 材料 | 乙供 | C18060101 | 塑料带 20mm×40m | 卷 | 2.058 | 2.49 | 0 | 0 | 计价 | 按实计算
XZGD10-57 | 材料 | 乙供 | C19020405 | 导电脂 | kg | 4.875 | 12.012 | 0 | 0 | 计价 | 按实计算
XZGD10-57 | 材料 | 乙供 | C19020801 | 电力复合脂 | kg | 4.018 | 13.215 | 0 | 0 | 计价 | 按实计算
XZGD10-57 | 材料 | 乙供 | C19030201 | 乙醇 | kg | 12.806 | 4.244 | 0 | 0 | 计价 | 按实计算
XZGD10-57 | 材料 | 乙供 | C19031101 | 清洗剂 | kg | 39.609 | 2.811 | 0 | 0 | 计价 | 按实计算
XZGD10-57 | 材料 | 乙供 | C19040301 | 二氧化锰 | kg | 8.298 | 1.319 | 0 | 0 | 计价 | 按实计算
XZGD10-57 | 材料 | 乙供 | C19110101 | 氧气 | m³ | 1.046 | 4.71 | 0 | 0 | 计价 | 按实计算
XZGD10-57 | 材料 | 乙供 | C19110201 | 乙炔气 | m³ | 0.366 | 11.501 | 0 | 0 | 计价 | 按实计算
XZGD10-57 | 材料 | 乙供 | C19110601 | 氩气 | m³ | 11.88 | 14.828 | 0 | 0 | 计价 | 按实计算
XZGD10-57 | 材料 | 乙供 | C20010101 | 防锈漆 | kg | 6.518 | 12.654 | 0 | 0 | 计价 | 按实计算
XZGD10-57 | 材料 | 乙供 | C20020201 | 醇酸磁漆 | kg | 2.76 | 16.548 | 0 | 0 | 计价 | 按实计算
XZGD10-57 | 材料 | 乙供 | C20030101 | 普通调和漆 | kg | 78.484 | 13.9 | 0 | 0 | 计价 | 按实计算
XZGD10-57 | 材料 | 乙供 | C20080202 | 硝基快干腻子 | kg | 0.21 | 6.379 | 0 | 0 | 计价 | 按实计算
XZGD10-57 | 材料 | 乙供 | C22010201 | 枕木 160×220×2500 | 根 | 39.864 | 148.455 | 0 | 0 | 计价 | 按实计算
XZGD10-57 | 材料 | 乙供 | C22030501 | 钢锯条 各种规格 | 根 | 1.012 | 1.596 | 0 | 0 | 计价 | 按实计算
XZGD10-57 | 材料 | 乙供 | C22030901 | 砂轮切割片 Φ400 | 片 | 3.96 | 9.855 | 0 | 0 | 计价 | 按实计算
XZGD10-57 | 材料 | 乙供 | C22040101 | 砂布 | 张 | 186.23 | 0.907 | 0 | 0 | 计价 | 按实计算
XZGD10-57 | 材料 | 乙供 | C22040411 | 无絮棉布 | kg | 30.143 | 9.929 | 0 | 0 | 计价 | 按实计算
XZGD10-57 | 材料 | 乙供 | C22040501 | 棉纱头 | kg | 40.996 | 6.916 | 0 | 0 | 计价 | 按实计算
XZGD10-57 | 材料 | 乙供 | C22040611 | 白棕绳 | kg | 79.215 | 12.448 | 0 | 0 | 计价 | 按实计算
XZGD10-57 | 材料 | 乙供 | C99010102 | 其他材料费 | 元 | 557.9988 | 1 | 0 | 0 | 计价 | 按实计算
XZGD10-57 | 机械 | 乙供 | J03-01-033 | 汽车式起重机 起重量 5t | 台班 | 1.6424 | 749.204 | 0 | 0 | 计价 | 按实计算
XZGD10-57 | 机械 | 乙供 | J03-01-034 | 汽车式起重机 起重量 8t | 台班 | 3.7422 | 842.949 | 0 | 0 | 计价 | 按实计算
XZGD10-57 | 机械 | 乙供 | J03-01-036 | 汽车式起重机 起重量 16t | 台班 | 3.5901 | 1080.444 | 0 | 0 | 计价 | 按实计算
XZGD10-57 | 机械 | 乙供 | J03-01-038 | 汽车式起重机 起重量 25t | 台班 | 17.5302 | 1337.122 | 0 | 0 | 计价 | 按实计算
XZGD10-57 | 机械 | 乙供 | J03-01-040 | 汽车式起重机 起重量 40t | 台班 | 18.1371 | 1808.125 | 0 | 0 | 计价 | 按实计算
XZGD10-57 | 机械 | 乙供 | J03-01-066 | 叉式起重机 起重量 5t | 台班 | 29.8767 | 589.159 | 0 | 0 | 计价 | 按实计算
XZGD10-57 | 机械 | 乙供 | J04-01-002 | 载重汽车 5t | 台班 | 0.906 | 502.929 | 0 | 0 | 计价 | 按实计算
XZGD10-57 | 机械 | 乙供 | J04-01-005 | 载重汽车 10t | 台班 | 9.7809 | 629.827 | 0 | 0 | 计价 | 按实计算
XZGD10-57 | 机械 | 乙供 | J10-01-001 | 交流弧焊机 容量 21kVA | 台班 | 31.9991 | 66.997 | 0 | 0 | 计价 | 按实计算
XZGD10-57 | 机械 | 乙供 | J10-01-004 | 交流弧焊机 容量 40kVA | 台班 | 5.3637 | 129.183 | 0 | 0 | 计价 | 按实计算
XZGD10-57 | 机械 | 乙供 | J10-01-014 | 氩弧焊机 电流 500A | 台班 | 2.904 | 103.888 | 0 | 0 | 计价 | 按实计算
XZGD10-57 | 机械 | 乙供 | J13-01-055 | 高空作业车 20m以内 | 台班 | 1.7832 | 1247.427 | 0 | 0 | 计价 | 按实计算
XZGD10-57 | 机械 | 乙供 | J13-01-056 | 高空作业车 30m以内 | 台班 | 24.0201 | 1509.937 | 0 | 0 | 计价 | 按实计算
XZGD10-57 | 机械 | 乙供 | J14-01-003 | 直流电阻测试仪 量程 0.1μΩ~199.99kΩ | 台班 | 19.9536 | 33.084 | 0 | 0 | 计价 | 按实计算
XZGD10-57 | 机械 | 乙供 | J14-01-014 | 介质损耗测试仪 | 台班 | 47.6643 | 125.068 | 0 | 0 | 计价 | 按实计算
XZGD10-57 | 机械 | 乙供 | J14-01-018 | 综合特性测试仪(含TA、TV) | 台班 | 1.068 | 355.394 | 0 | 0 | 计价 | 按实计算
XZGD10-57 | 机械 | 乙供 | J14-01-026 | 标准电流互感器 电压等级 110kV | 台班 | 1.068 | 58.322 | 0 | 0 | 计价 | 按实计算
XZGD10-57 | 机械 | 乙供 | J14-03-002 | 交流耐压仪 设备耐压用 35kV及以下 | 台班 | 16.9632 | 80.172 | 0 | 0 | 计价 | 按实计算
XZGD10-57 | 机械 | 乙供 | J14-05-011 | 频率响应分析仪 | 台班 | 2.5467 | 2904.516 | 0 | 0 | 计价 | 按实计算
XZGD10-57 | 机械 | 乙供 | J14-05-030 | 功率电能质量分析仪 | 台班 | 18.9993 | 499.266 | 0 | 0 | 计价 | 按实计算
XZGD10-57 | 机械 | 乙供 | J14-08-026 | 变压器直阻测试仪 10A | 台班 | 0.851 | 701.604 | 0 | 0 | 计价 | 按实计算
XZGD10-57 | 机械 | 乙供 | J14-08-219 | 大电流发生器 2000A | 台班 | 1.068 | 52.858 | 0 | 0 | 计价 | 按实计算
XZGD10-57 | 机械 | 乙供 | J14-08-220 | 直流高压发生器 200kV 3mA | 台班 | 2.8634 | 414.398 | 0 | 0 | 计价 | 按实计算
XZGD10-57 | 机械 | 乙供 | J14-08-223 | 交直流高压分压器 100kV | 台班 | 16.9632 | 135.498 | 0 | 0 | 计价 | 按实计算
XZGD10-57 | 机械 | 乙供 | J14-08-287 | 绝缘电阻测试仪(2500V-10000V、＞2mA) | 台班 | 31.0287 | 79.726 | 0 | 0 | 计价 | 按实计算
XZGD10-57 | 机械 | 乙供 | J14-09-026 | 直流TA准确度检验装置 | 台班 | 1.2735 | 3755.788 | 0 | 0 | 计价 | 按实计算
XZGD10-58 | 人工 | 乙供 | 9101108 | 安装普通工 | 工日 | 157.0911 | 107 | 0 | 0 | 计价 | 按实计算
XZGD10-58 | 人工 | 乙供 | 9101109 | 安装技术工 | 工日 | 514.6957 | 157 | 0 | 0 | 计价 | 按实计算
XZGD10-58 | 材料 | 乙供 | C04010201 | 紫铜棒 Φ6 | kg | 0.79 | 58.58 | 0 | 0 | 计价 | 按实计算
XZGD10-58 | 材料 | 乙供 | C04010301 | 紫铜皮 0.5以下 | kg | 0.064 | 64.888 | 0 | 0 | 计价 | 按实计算
XZGD10-58 | 材料 | 乙供 | C04020100 | 黄铜丝 综合 | kg | 2.736 | 64.159 | 0 | 0 | 计价 | 按实计算
XZGD10-58 | 材料 | 乙供 | C07010101 | 平垫铁 综合 | kg | 8.456 | 5.466 | 0 | 0 | 计价 | 按实计算
XZGD10-58 | 材料 | 乙供 | C07010401 | 钢垫板 综合 | kg | 127.422 | 6.219 | 0 | 0 | 计价 | 按实计算
XZGD10-58 | 材料 | 乙供 | C12010200 | 电焊条 J507 综合 | kg | 139.235 | 6.547 | 0 | 0 | 计价 | 按实计算
XZGD10-58 | 材料 | 乙供 | C12023102 | 铝焊丝 | kg | 5.94 | 37.296 | 0 | 0 | 计价 | 按实计算
XZGD10-58 | 材料 | 乙供 | C12040101 | 钨极棒 | g | 198 | 0.371 | 0 | 0 | 计价 | 按实计算
XZGD10-58 | 材料 | 乙供 | C13010201 | 镀锌六角螺栓 综合 | kg | 151.935 | 8.8 | 0 | 0 | 计价 | 按实计算
XZGD10-58 | 材料 | 乙供 | C14010101 | 镀锌铁丝 综合 | kg | 20.458 | 5.589 | 0 | 0 | 计价 | 按实计算
XZGD10-58 | 材料 | 乙供 | C16011308 | 铜芯聚氯乙烯绝缘电线 500VBV-16mm² | m | 73.722 | 10.719 | 0 | 0 | 计价 | 按实计算
XZGD10-58 | 材料 | 乙供 | C16011315 | 铜芯聚氯乙烯绝缘电线 500VBV-120mm² | m | 80.826 | 86.788 | 0 | 0 | 计价 | 按实计算
XZGD10-58 | 材料 | 乙供 | C16011318 | 铜芯聚氯乙烯绝缘电线 500VBV-240mm² | m | 27.303 | 163.932 | 0 | 0 | 计价 | 按实计算
XZGD10-58 | 材料 | 乙供 | C16038109 | 铜接线端子 120mm² | 个 | 116.1624 | 16.044 | 0 | 0 | 计价 | 按实计算
XZGD10-58 | 材料 | 乙供 | C18040801 | 聚氯乙烯塑料薄膜 0.5mm | kg | 75.1377 | 11.225 | 0 | 0 | 计价 | 按实计算
XZGD10-58 | 材料 | 乙供 | C18060101 | 塑料带 20mm×40m | 卷 | 2.058 | 2.49 | 0 | 0 | 计价 | 按实计算
XZGD10-58 | 材料 | 乙供 | C19020405 | 导电脂 | kg | 4.8909 | 12.012 | 0 | 0 | 计价 | 按实计算
XZGD10-58 | 材料 | 乙供 | C19020801 | 电力复合脂 | kg | 3.478 | 13.215 | 0 | 0 | 计价 | 按实计算
XZGD10-58 | 材料 | 乙供 | C19030201 | 乙醇 | kg | 14.258 | 4.244 | 0 | 0 | 计价 | 按实计算
XZGD10-58 | 材料 | 乙供 | C19031101 | 清洗剂 | kg | 30.91 | 2.811 | 0 | 0 | 计价 | 按实计算
XZGD10-58 | 材料 | 乙供 | C19040301 | 二氧化锰 | kg | 7.9458 | 1.319 | 0 | 0 | 计价 | 按实计算
XZGD10-58 | 材料 | 乙供 | C19110101 | 氧气 | m³ | 1.046 | 4.71 | 0 | 0 | 计价 | 按实计算
XZGD10-58 | 材料 | 乙供 | C19110201 | 乙炔气 | m³ | 0.366 | 11.501 | 0 | 0 | 计价 | 按实计算
XZGD10-58 | 材料 | 乙供 | C19110601 | 氩气 | m³ | 19.8 | 14.828 | 0 | 0 | 计价 | 按实计算
XZGD10-58 | 材料 | 乙供 | C20010101 | 防锈漆 | kg | 6.5504 | 12.654 | 0 | 0 | 计价 | 按实计算
XZGD10-58 | 材料 | 乙供 | C20010201 | 醇酸防锈漆 | kg | 3.102 | 14.663 | 0 | 0 | 计价 | 按实计算
XZGD10-58 | 材料 | 乙供 | C20020201 | 醇酸磁漆 | kg | 4.62 | 16.548 | 0 | 0 | 计价 | 按实计算
XZGD10-58 | 材料 | 乙供 | C20030101 | 普通调和漆 | kg | 55.2964 | 13.9 | 0 | 0 | 计价 | 按实计算
XZGD10-58 | 材料 | 乙供 | C20080202 | 硝基快干腻子 | kg | 0.21 | 6.379 | 0 | 0 | 计价 | 按实计算
XZGD10-58 | 材料 | 乙供 | C22010201 | 枕木 160×220×2500 | 根 | 38.8608 | 148.455 | 0 | 0 | 计价 | 按实计算
XZGD10-58 | 材料 | 乙供 | C22030501 | 钢锯条 各种规格 | 根 | 1.265 | 1.596 | 0 | 0 | 计价 | 按实计算
XZGD10-58 | 材料 | 乙供 | C22030901 | 砂轮切割片 Φ400 | 片 | 6.6 | 9.855 | 0 | 0 | 计价 | 按实计算
XZGD10-58 | 材料 | 乙供 | C22040101 | 砂布 | 张 | 138.05 | 0.907 | 0 | 0 | 计价 | 按实计算
XZGD10-58 | 材料 | 乙供 | C22040411 | 无絮棉布 | kg | 24.6638 | 9.929 | 0 | 0 | 计价 | 按实计算
XZGD10-58 | 材料 | 乙供 | C22040501 | 棉纱头 | kg | 34.166 | 6.916 | 0 | 0 | 计价 | 按实计算
XZGD10-58 | 材料 | 乙供 | C22040611 | 白棕绳 | kg | 64.8204 | 12.448 | 0 | 0 | 计价 | 按实计算
XZGD10-58 | 材料 | 乙供 | C99010102 | 其他材料费 | 元 | 550.1052 | 1 | 0 | 0 | 计价 | 按实计算
XZGD10-58 | 机械 | 乙供 | J03-01-033 | 汽车式起重机 起重量 5t | 台班 | 3.5194 | 749.204 | 0 | 0 | 计价 | 按实计算
XZGD10-58 | 机械 | 乙供 | J03-01-034 | 汽车式起重机 起重量 8t | 台班 | 3.7323 | 842.949 | 0 | 0 | 计价 | 按实计算
XZGD10-58 | 机械 | 乙供 | J03-01-036 | 汽车式起重机 起重量 16t | 台班 | 15.1893 | 1080.444 | 0 | 0 | 计价 | 按实计算
XZGD10-58 | 机械 | 乙供 | J03-01-038 | 汽车式起重机 起重量 25t | 台班 | 21.5862 | 1337.122 | 0 | 0 | 计价 | 按实计算
XZGD10-58 | 机械 | 乙供 | J03-01-040 | 汽车式起重机 起重量 40t | 台班 | 6.5946 | 1808.125 | 0 | 0 | 计价 | 按实计算
XZGD10-58 | 机械 | 乙供 | J03-01-066 | 叉式起重机 起重量 5t | 台班 | 29.7927 | 589.159 | 0 | 0 | 计价 | 按实计算
XZGD10-58 | 机械 | 乙供 | J04-01-002 | 载重汽车 5t | 台班 | 0.994 | 502.929 | 0 | 0 | 计价 | 按实计算
XZGD10-58 | 机械 | 乙供 | J04-01-005 | 载重汽车 10t | 台班 | 11.0442 | 629.827 | 0 | 0 | 计价 | 按实计算
XZGD10-58 | 机械 | 乙供 | J10-01-001 | 交流弧焊机 容量 21kVA | 台班 | 24.5883 | 66.997 | 0 | 0 | 计价 | 按实计算
XZGD10-58 | 机械 | 乙供 | J10-01-004 | 交流弧焊机 容量 40kVA | 台班 | 4.8543 | 129.183 | 0 | 0 | 计价 | 按实计算
XZGD10-58 | 机械 | 乙供 | J10-01-014 | 氩弧焊机 电流 500A | 台班 | 4.803 | 103.888 | 0 | 0 | 计价 | 按实计算
XZGD10-58 | 机械 | 乙供 | J13-01-055 | 高空作业车 20m以内 | 台班 | 4.1676 | 1247.427 | 0 | 0 | 计价 | 按实计算
XZGD10-58 | 机械 | 乙供 | J13-01-056 | 高空作业车 30m以内 | 台班 | 32.4468 | 1509.937 | 0 | 0 | 计价 | 按实计算
XZGD10-58 | 机械 | 乙供 | J13-01-060 | 机动绞磨 3t以内 | 台班 | 0.8292 | 231.866 | 0 | 0 | 计价 | 按实计算
XZGD10-58 | 机械 | 乙供 | J13-01-065 | 机动液压压接机 200t以内 | 台班 | 0.9126 | 101.136 | 0 | 0 | 计价 | 按实计算
XZGD10-58 | 机械 | 乙供 | J14-01-003 | 直流电阻测试仪 量程 0.1μΩ~199.99kΩ | 台班 | 17.6172 | 33.084 | 0 | 0 | 计价 | 按实计算
XZGD10-58 | 机械 | 乙供 | J14-01-014 | 介质损耗测试仪 | 台班 | 32.8836 | 125.068 | 0 | 0 | 计价 | 按实计算
XZGD10-58 | 机械 | 乙供 | J14-01-018 | 综合特性测试仪(含TA、TV) | 台班 | 2.137 | 355.394 | 0 | 0 | 计价 | 按实计算
XZGD10-58 | 机械 | 乙供 | J14-01-026 | 标准电流互感器 电压等级 110kV | 台班 | 2.137 | 58.322 | 0 | 0 | 计价 | 按实计算
XZGD10-58 | 机械 | 乙供 | J14-03-002 | 交流耐压仪 设备耐压用 35kV及以下 | 台班 | 9.6096 | 80.172 | 0 | 0 | 计价 | 按实计算
XZGD10-58 | 机械 | 乙供 | J14-05-011 | 频率响应分析仪 | 台班 | 5.0934 | 2904.516 | 0 | 0 | 计价 | 按实计算
XZGD10-58 | 机械 | 乙供 | J14-05-030 | 功率电能质量分析仪 | 台班 | 15.7086 | 499.266 | 0 | 0 | 计价 | 按实计算
XZGD10-58 | 机械 | 乙供 | J14-08-026 | 变压器直阻测试仪 10A | 台班 | 2.137 | 701.604 | 0 | 0 | 计价 | 按实计算
XZGD10-58 | 机械 | 乙供 | J14-08-219 | 大电流发生器 2000A | 台班 | 2.137 | 52.858 | 0 | 0 | 计价 | 按实计算
XZGD10-58 | 机械 | 乙供 | J14-08-220 | 直流高压发生器 200kV 3mA | 台班 | 2.8634 | 414.398 | 0 | 0 | 计价 | 按实计算
XZGD10-58 | 机械 | 乙供 | J14-08-223 | 交直流高压分压器 100kV | 台班 | 11.7466 | 135.498 | 0 | 0 | 计价 | 按实计算
XZGD10-58 | 机械 | 乙供 | J14-08-287 | 绝缘电阻测试仪(2500V-10000V、＞2mA) | 台班 | 23.7129 | 79.726 | 0 | 0 | 计价 | 按实计算
XZGD10-58 | 机械 | 乙供 | J14-09-026 | 直流TA准确度检验装置 | 台班 | 2.547 | 3755.788 | 0 | 0 | 计价 | 按实计算
XZGD10-59 | 人工 | 乙供 | 9101108 | 安装普通工 | 工日 | 1.7974 | 107 | 0 | 0 | 计价 | 按实计算
XZGD10-59 | 人工 | 乙供 | 9101109 | 安装技术工 | 工日 | 14.2167 | 157 | 0 | 0 | 计价 | 按实计算
XZGD10-59 | 材料 | 乙供 | C01020216 | 槽钢 16号以下 | kg | 1.405 | 5.196 | 0 | 0 | 计价 | 按实计算
XZGD10-59 | 材料 | 乙供 | C02040115 | 焊接钢管 DN50 | kg | 12.983 | 5.259 | 0 | 0 | 计价 | 按实计算
XZGD10-59 | 材料 | 乙供 | C07010101 | 平垫铁 综合 | kg | 0.937 | 5.466 | 0 | 0 | 计价 | 按实计算
XZGD10-59 | 材料 | 乙供 | C12010200 | 电焊条 J507 综合 | kg | 0.2345 | 6.547 | 0 | 0 | 计价 | 按实计算
XZGD10-59 | 材料 | 乙供 | C13010201 | 镀锌六角螺栓 综合 | kg | 7.934 | 8.8 | 0 | 0 | 计价 | 按实计算
XZGD10-59 | 材料 | 乙供 | C14010101 | 镀锌铁丝 综合 | kg | 0.33 | 5.589 | 0 | 0 | 计价 | 按实计算
XZGD10-59 | 材料 | 乙供 | C16011308 | 铜芯聚氯乙烯绝缘电线 500VBV-16mm² | m | 3.098 | 10.719 | 0 | 0 | 计价 | 按实计算
XZGD10-59 | 材料 | 乙供 | C16011315 | 铜芯聚氯乙烯绝缘电线 500VBV-120mm² | m | 9.3705 | 86.788 | 0 | 0 | 计价 | 按实计算
XZGD10-59 | 材料 | 乙供 | C16038109 | 铜接线端子 120mm² | 个 | 2.93 | 16.044 | 0 | 0 | 计价 | 按实计算
XZGD10-59 | 材料 | 乙供 | C19020101 | 机械油5~7号 | kg | 0.073 | 6.904 | 0 | 0 | 计价 | 按实计算
XZGD10-59 | 材料 | 乙供 | C19020801 | 电力复合脂 | kg | 0.5735 | 13.215 | 0 | 0 | 计价 | 按实计算
XZGD10-59 | 材料 | 乙供 | C19031101 | 清洗剂 | kg | 0.5335 | 2.811 | 0 | 0 | 计价 | 按实计算
XZGD10-59 | 材料 | 乙供 | C20010101 | 防锈漆 | kg | 0.188 | 12.654 | 0 | 0 | 计价 | 按实计算
XZGD10-59 | 材料 | 乙供 | C20010201 | 醇酸防锈漆 | kg | 1.54 | 14.663 | 0 | 0 | 计价 | 按实计算
XZGD10-59 | 材料 | 乙供 | C20030101 | 普通调和漆 | kg | 0.188 | 13.9 | 0 | 0 | 计价 | 按实计算
XZGD10-59 | 材料 | 乙供 | C22030501 | 钢锯条 各种规格 | 根 | 1.405 | 1.596 | 0 | 0 | 计价 | 按实计算
XZGD10-59 | 材料 | 乙供 | C22040101 | 砂布 | 张 | 4.8685 | 0.907 | 0 | 0 | 计价 | 按实计算
XZGD10-59 | 材料 | 乙供 | C22040501 | 棉纱头 | kg | 0.4235 | 6.916 | 0 | 0 | 计价 | 按实计算
XZGD10-59 | 材料 | 乙供 | C99010102 | 其他材料费 | 元 | 21.8822 | 1 | 0 | 0 | 计价 | 按实计算
XZGD10-59 | 机械 | 乙供 | J03-01-034 | 汽车式起重机 起重量 8t | 台班 | 0.0699 | 842.949 | 0 | 0 | 计价 | 按实计算
XZGD10-59 | 机械 | 乙供 | J03-01-036 | 汽车式起重机 起重量 16t | 台班 | 0.2611 | 1080.444 | 0 | 0 | 计价 | 按实计算
XZGD10-59 | 机械 | 乙供 | J04-01-002 | 载重汽车 5t | 台班 | 0.0533 | 502.929 | 0 | 0 | 计价 | 按实计算
XZGD10-59 | 机械 | 乙供 | J10-01-001 | 交流弧焊机 容量 21kVA | 台班 | 0.0361 | 66.997 | 0 | 0 | 计价 | 按实计算
XZGD10-59 | 机械 | 乙供 | J10-01-004 | 交流弧焊机 容量 40kVA | 台班 | 0.1739 | 129.183 | 0 | 0 | 计价 | 按实计算
XZGD10-59 | 机械 | 乙供 | J13-01-056 | 高空作业车 30m以内 | 台班 | 1.1866 | 1509.937 | 0 | 0 | 计价 | 按实计算
XZGD10-59 | 机械 | 乙供 | J13-01-060 | 机动绞磨 3t以内 | 台班 | 0.5968 | 231.866 | 0 | 0 | 计价 | 按实计算
XZGD10-59 | 机械 | 乙供 | J13-01-065 | 机动液压压接机 200t以内 | 台班 | 0.712 | 101.136 | 0 | 0 | 计价 | 按实计算
XZGD10-59 | 机械 | 乙供 | J14-01-003 | 直流电阻测试仪 量程 0.1μΩ~199.99kΩ | 台班 | 0.8489 | 33.084 | 0 | 0 | 计价 | 按实计算
XZGD10-60 | 人工 | 乙供 | 9101108 | 安装普通工 | 工日 | 3.5795 | 107 | 0 | 0 | 计价 | 按实计算
XZGD10-60 | 人工 | 乙供 | 9101109 | 安装技术工 | 工日 | 26.472 | 157 | 0 | 0 | 计价 | 按实计算
XZGD10-60 | 材料 | 乙供 | C01020216 | 槽钢 16号以下 | kg | 9.68 | 5.196 | 0 | 0 | 计价 | 按实计算
XZGD10-60 | 材料 | 乙供 | C07010101 | 平垫铁 综合 | kg | 6.3715 | 5.466 | 0 | 0 | 计价 | 按实计算
XZGD10-60 | 材料 | 乙供 | C12010200 | 电焊条 J507 综合 | kg | 1.0345 | 6.547 | 0 | 0 | 计价 | 按实计算
XZGD10-60 | 材料 | 乙供 | C13010201 | 镀锌六角螺栓 综合 | kg | 6.314 | 8.8 | 0 | 0 | 计价 | 按实计算
XZGD10-60 | 材料 | 乙供 | C14010101 | 镀锌铁丝 综合 | kg | 0.33 | 5.589 | 0 | 0 | 计价 | 按实计算
XZGD10-60 | 材料 | 乙供 | C16011308 | 铜芯聚氯乙烯绝缘电线 500VBV-16mm² | m | 4.646 | 10.719 | 0 | 0 | 计价 | 按实计算
XZGD10-60 | 材料 | 乙供 | C16011315 | 铜芯聚氯乙烯绝缘电线 500VBV-120mm² | m | 20.768 | 86.788 | 0 | 0 | 计价 | 按实计算
XZGD10-60 | 材料 | 乙供 | C16038109 | 铜接线端子 120mm² | 个 | 8.448 | 16.044 | 0 | 0 | 计价 | 按实计算
XZGD10-60 | 材料 | 乙供 | C19020101 | 机械油5~7号 | kg | 0.091 | 6.904 | 0 | 0 | 计价 | 按实计算
XZGD10-60 | 材料 | 乙供 | C19020405 | 导电脂 | kg | 0.07 | 12.012 | 0 | 0 | 计价 | 按实计算
XZGD10-60 | 材料 | 乙供 | C19020801 | 电力复合脂 | kg | 0.691 | 13.215 | 0 | 0 | 计价 | 按实计算
XZGD10-60 | 材料 | 乙供 | C19030201 | 乙醇 | kg | 0.141 | 4.244 | 0 | 0 | 计价 | 按实计算
XZGD10-60 | 材料 | 乙供 | C19031101 | 清洗剂 | kg | 0.943 | 2.811 | 0 | 0 | 计价 | 按实计算
XZGD10-60 | 材料 | 乙供 | C20010101 | 防锈漆 | kg | 0.3905 | 12.654 | 0 | 0 | 计价 | 按实计算
XZGD10-60 | 材料 | 乙供 | C20010201 | 醇酸防锈漆 | kg | 1.54 | 14.663 | 0 | 0 | 计价 | 按实计算
XZGD10-60 | 材料 | 乙供 | C20030101 | 普通调和漆 | kg | 1.028 | 13.9 | 0 | 0 | 计价 | 按实计算
XZGD10-60 | 材料 | 乙供 | C22010101 | 钢管脚手架 包括扣件 | kg | 15.514 | 5.452 | 0 | 0 | 计价 | 按实计算
XZGD10-60 | 材料 | 乙供 | C22010141 | 木脚手板 50×250×4000 | 块 | 0.156 | 82.72 | 0 | 0 | 计价 | 按实计算
XZGD10-60 | 材料 | 乙供 | C22030501 | 钢锯条 各种规格 | 根 | 4.4355 | 1.596 | 0 | 0 | 计价 | 按实计算
XZGD10-60 | 材料 | 乙供 | C22040101 | 砂布 | 张 | 5.667 | 0.907 | 0 | 0 | 计价 | 按实计算
XZGD10-60 | 材料 | 乙供 | C22040501 | 棉纱头 | kg | 0.583 | 6.916 | 0 | 0 | 计价 | 按实计算
XZGD10-60 | 材料 | 乙供 | C99010102 | 其他材料费 | 元 | 46.1292 | 1 | 0 | 0 | 计价 | 按实计算
XZGD10-60 | 机械 | 乙供 | J03-01-034 | 汽车式起重机 起重量 8t | 台班 | 0.1088 | 842.949 | 0 | 0 | 计价 | 按实计算
XZGD10-60 | 机械 | 乙供 | J03-01-038 | 汽车式起重机 起重量 25t | 台班 | 0.5189 | 1337.122 | 0 | 0 | 计价 | 按实计算
XZGD10-60 | 机械 | 乙供 | J04-01-005 | 载重汽车 10t | 台班 | 0.178 | 629.827 | 0 | 0 | 计价 | 按实计算
XZGD10-60 | 机械 | 乙供 | J10-01-001 | 交流弧焊机 容量 21kVA | 台班 | 0.163 | 66.997 | 0 | 0 | 计价 | 按实计算
XZGD10-60 | 机械 | 乙供 | J10-01-004 | 交流弧焊机 容量 40kVA | 台班 | 0.567 | 129.183 | 0 | 0 | 计价 | 按实计算
XZGD10-60 | 机械 | 乙供 | J13-01-055 | 高空作业车 20m以内 | 台班 | 1.3589 | 1247.427 | 0 | 0 | 计价 | 按实计算
XZGD10-60 | 机械 | 乙供 | J13-01-056 | 高空作业车 30m以内 | 台班 | 2.2221 | 1509.937 | 0 | 0 | 计价 | 按实计算
XZGD10-60 | 机械 | 乙供 | J13-01-060 | 机动绞磨 3t以内 | 台班 | 0.5968 | 231.866 | 0 | 0 | 计价 | 按实计算
XZGD10-60 | 机械 | 乙供 | J13-01-065 | 机动液压压接机 200t以内 | 台班 | 0.712 | 101.136 | 0 | 0 | 计价 | 按实计算
XZGD10-60 | 机械 | 乙供 | J14-01-003 | 直流电阻测试仪 量程 0.1μΩ~199.99kΩ | 台班 | 1.699 | 33.084 | 0 | 0 | 计价 | 按实计算
XZGD10-61 | 人工 | 乙供 | 9101108 | 安装普通工 | 工日 | 3.708 | 107 | 0 | 0 | 计价 | 按实计算
XZGD10-61 | 人工 | 乙供 | 9101109 | 安装技术工 | 工日 | 29.6757 | 157 | 0 | 0 | 计价 | 按实计算
XZGD10-61 | 材料 | 乙供 | C01020216 | 槽钢 16号以下 | kg | 5.632 | 5.196 | 0 | 0 | 计价 | 按实计算
XZGD10-61 | 材料 | 乙供 | C07010101 | 平垫铁 综合 | kg | 4.506 | 5.466 | 0 | 0 | 计价 | 按实计算
XZGD10-61 | 材料 | 乙供 | C12010200 | 电焊条 J507 综合 | kg | 1.408 | 6.547 | 0 | 0 | 计价 | 按实计算
XZGD10-61 | 材料 | 乙供 | C13010201 | 镀锌六角螺栓 综合 | kg | 7.0363 | 8.8 | 0 | 0 | 计价 | 按实计算
XZGD10-61 | 材料 | 乙供 | C14010101 | 镀锌铁丝 综合 | kg | 0.1474 | 5.589 | 0 | 0 | 计价 | 按实计算
XZGD10-61 | 材料 | 乙供 | C16011308 | 铜芯聚氯乙烯绝缘电线 500VBV-16mm² | m | 7.744 | 10.719 | 0 | 0 | 计价 | 按实计算
XZGD10-61 | 材料 | 乙供 | C16011315 | 铜芯聚氯乙烯绝缘电线 500VBV-120mm² | m | 25.344 | 86.788 | 0 | 0 | 计价 | 按实计算
XZGD10-61 | 材料 | 乙供 | C16038109 | 铜接线端子 120mm² | 个 | 8.448 | 16.044 | 0 | 0 | 计价 | 按实计算
XZGD10-61 | 材料 | 乙供 | C19020101 | 机械油5~7号 | kg | 0.05 | 6.904 | 0 | 0 | 计价 | 按实计算
XZGD10-61 | 材料 | 乙供 | C19020405 | 导电脂 | kg | 0.141 | 12.012 | 0 | 0 | 计价 | 按实计算
XZGD10-61 | 材料 | 乙供 | C19020801 | 电力复合脂 | kg | 0.5095 | 13.215 | 0 | 0 | 计价 | 按实计算
XZGD10-61 | 材料 | 乙供 | C19030201 | 乙醇 | kg | 0.282 | 4.244 | 0 | 0 | 计价 | 按实计算
XZGD10-61 | 材料 | 乙供 | C19031101 | 清洗剂 | kg | 0.9831 | 2.811 | 0 | 0 | 计价 | 按实计算
XZGD10-61 | 材料 | 乙供 | C20010101 | 防锈漆 | kg | 0.394 | 12.654 | 0 | 0 | 计价 | 按实计算
XZGD10-61 | 材料 | 乙供 | C20010201 | 醇酸防锈漆 | kg | 1.0318 | 14.663 | 0 | 0 | 计价 | 按实计算
XZGD10-61 | 材料 | 乙供 | C20030101 | 普通调和漆 | kg | 0.957 | 13.9 | 0 | 0 | 计价 | 按实计算
XZGD10-61 | 材料 | 乙供 | C22030501 | 钢锯条 各种规格 | 根 | 2.253 | 1.596 | 0 | 0 | 计价 | 按实计算
XZGD10-61 | 材料 | 乙供 | C22040101 | 砂布 | 张 | 5.1795 | 0.907 | 0 | 0 | 计价 | 按实计算
XZGD10-61 | 材料 | 乙供 | C22040501 | 棉纱头 | kg | 0.5945 | 6.916 | 0 | 0 | 计价 | 按实计算
XZGD10-61 | 材料 | 乙供 | C99010102 | 其他材料费 | 元 | 52.0503 | 1 | 0 | 0 | 计价 | 按实计算
XZGD10-61 | 机械 | 乙供 | J03-01-034 | 汽车式起重机 起重量 8t | 台班 | 0.0549 | 842.949 | 0 | 0 | 计价 | 按实计算
XZGD10-61 | 机械 | 乙供 | J03-01-038 | 汽车式起重机 起重量 25t | 台班 | 0.4638 | 1337.122 | 0 | 0 | 计价 | 按实计算
XZGD10-61 | 机械 | 乙供 | J04-01-005 | 载重汽车 10t | 台班 | 0.178 | 629.827 | 0 | 0 | 计价 | 按实计算
XZGD10-61 | 机械 | 乙供 | J10-01-001 | 交流弧焊机 容量 21kVA | 台班 | 0.2204 | 66.997 | 0 | 0 | 计价 | 按实计算
XZGD10-61 | 机械 | 乙供 | J10-01-004 | 交流弧焊机 容量 40kVA | 台班 | 0.5561 | 129.183 | 0 | 0 | 计价 | 按实计算
XZGD10-61 | 机械 | 乙供 | J13-01-055 | 高空作业车 20m以内 | 台班 | 1.3163 | 1247.427 | 0 | 0 | 计价 | 按实计算
XZGD10-61 | 机械 | 乙供 | J13-01-056 | 高空作业车 30m以内 | 台班 | 1.8233 | 1509.937 | 0 | 0 | 计价 | 按实计算
XZGD10-61 | 机械 | 乙供 | J13-01-060 | 机动绞磨 3t以内 | 台班 | 0.3998 | 231.866 | 0 | 0 | 计价 | 按实计算
XZGD10-61 | 机械 | 乙供 | J13-01-065 | 机动液压压接机 200t以内 | 台班 | 0.3975 | 101.136 | 0 | 0 | 计价 | 按实计算
XZGD10-61 | 机械 | 乙供 | J14-01-003 | 直流电阻测试仪 量程 0.1μΩ~199.99kΩ | 台班 | 2.888 | 33.084 | 0 | 0 | 计价 | 按实计算
XZGD10-62 | 人工 | 乙供 | 9101108 | 安装普通工 | 工日 | 3.7924 | 107 | 0 | 0 | 计价 | 按实计算
XZGD10-62 | 人工 | 乙供 | 9101109 | 安装技术工 | 工日 | 30.0654 | 157 | 0 | 0 | 计价 | 按实计算
XZGD10-62 | 材料 | 乙供 | C01020216 | 槽钢 16号以下 | kg | 9.856 | 5.196 | 0 | 0 | 计价 | 按实计算
XZGD10-62 | 材料 | 乙供 | C07010101 | 平垫铁 综合 | kg | 6.477 | 5.466 | 0 | 0 | 计价 | 按实计算
XZGD10-62 | 材料 | 乙供 | C12010200 | 电焊条 J507 综合 | kg | 1.042 | 6.547 | 0 | 0 | 计价 | 按实计算
XZGD10-62 | 材料 | 乙供 | C13010201 | 镀锌六角螺栓 综合 | kg | 7.0363 | 8.8 | 0 | 0 | 计价 | 按实计算
XZGD10-62 | 材料 | 乙供 | C14010101 | 镀锌铁丝 综合 | kg | 0.1474 | 5.589 | 0 | 0 | 计价 | 按实计算
XZGD10-62 | 材料 | 乙供 | C16011308 | 铜芯聚氯乙烯绝缘电线 500VBV-16mm² | m | 7.744 | 10.719 | 0 | 0 | 计价 | 按实计算
XZGD10-62 | 材料 | 乙供 | C16011315 | 铜芯聚氯乙烯绝缘电线 500VBV-120mm² | m | 25.344 | 86.788 | 0 | 0 | 计价 | 按实计算
XZGD10-62 | 材料 | 乙供 | C16038109 | 铜接线端子 120mm² | 个 | 8.448 | 16.044 | 0 | 0 | 计价 | 按实计算
XZGD10-62 | 材料 | 乙供 | C19020101 | 机械油5~7号 | kg | 0.091 | 6.904 | 0 | 0 | 计价 | 按实计算
XZGD10-62 | 材料 | 乙供 | C19020405 | 导电脂 | kg | 0.07 | 12.012 | 0 | 0 | 计价 | 按实计算
XZGD10-62 | 材料 | 乙供 | C19020801 | 电力复合脂 | kg | 0.5095 | 13.215 | 0 | 0 | 计价 | 按实计算
XZGD10-62 | 材料 | 乙供 | C19030201 | 乙醇 | kg | 0.141 | 4.244 | 0 | 0 | 计价 | 按实计算
XZGD10-62 | 材料 | 乙供 | C19031101 | 清洗剂 | kg | 0.9271 | 2.811 | 0 | 0 | 计价 | 按实计算
XZGD10-62 | 材料 | 乙供 | C20010101 | 防锈漆 | kg | 0.394 | 12.654 | 0 | 0 | 计价 | 按实计算
XZGD10-62 | 材料 | 乙供 | C20010201 | 醇酸防锈漆 | kg | 1.0318 | 14.663 | 0 | 0 | 计价 | 按实计算
XZGD10-62 | 材料 | 乙供 | C20030101 | 普通调和漆 | kg | 1.042 | 13.9 | 0 | 0 | 计价 | 按实计算
XZGD10-62 | 材料 | 乙供 | C22010101 | 钢管脚手架 包括扣件 | kg | 15.913 | 5.452 | 0 | 0 | 计价 | 按实计算
XZGD10-62 | 材料 | 乙供 | C22010141 | 木脚手板 50×250×4000 | 块 | 0.16 | 82.72 | 0 | 0 | 计价 | 按实计算
XZGD10-62 | 材料 | 乙供 | C22030501 | 钢锯条 各种规格 | 根 | 4.506 | 1.596 | 0 | 0 | 计价 | 按实计算
XZGD10-62 | 材料 | 乙供 | C22040101 | 砂布 | 张 | 5.3205 | 0.907 | 0 | 0 | 计价 | 按实计算
XZGD10-62 | 材料 | 乙供 | C22040501 | 棉纱头 | kg | 0.6215 | 6.916 | 0 | 0 | 计价 | 按实计算
XZGD10-62 | 材料 | 乙供 | C99010102 | 其他材料费 | 元 | 54.732 | 1 | 0 | 0 | 计价 | 按实计算
XZGD10-62 | 机械 | 乙供 | J03-01-034 | 汽车式起重机 起重量 8t | 台班 | 0.1088 | 842.949 | 0 | 0 | 计价 | 按实计算
XZGD10-62 | 机械 | 乙供 | J03-01-038 | 汽车式起重机 起重量 25t | 台班 | 0.5189 | 1337.122 | 0 | 0 | 计价 | 按实计算
XZGD10-62 | 机械 | 乙供 | J04-01-005 | 载重汽车 10t | 台班 | 0.178 | 629.827 | 0 | 0 | 计价 | 按实计算
XZGD10-62 | 机械 | 乙供 | J10-01-001 | 交流弧焊机 容量 21kVA | 台班 | 0.1646 | 66.997 | 0 | 0 | 计价 | 按实计算
XZGD10-62 | 机械 | 乙供 | J10-01-004 | 交流弧焊机 容量 40kVA | 台班 | 0.567 | 129.183 | 0 | 0 | 计价 | 按实计算
XZGD10-62 | 机械 | 乙供 | J13-01-055 | 高空作业车 20m以内 | 台班 | 1.3163 | 1247.427 | 0 | 0 | 计价 | 按实计算
XZGD10-62 | 机械 | 乙供 | J13-01-056 | 高空作业车 30m以内 | 台班 | 1.8233 | 1509.937 | 0 | 0 | 计价 | 按实计算
XZGD10-62 | 机械 | 乙供 | J13-01-060 | 机动绞磨 3t以内 | 台班 | 0.3998 | 231.866 | 0 | 0 | 计价 | 按实计算
XZGD10-62 | 机械 | 乙供 | J13-01-065 | 机动液压压接机 200t以内 | 台班 | 0.3975 | 101.136 | 0 | 0 | 计价 | 按实计算
XZGD10-62 | 机械 | 乙供 | J14-01-003 | 直流电阻测试仪 量程 0.1μΩ~199.99kΩ | 台班 | 2.888 | 33.084 | 0 | 0 | 计价 | 按实计算
XZGD10-63 | 人工 | 乙供 | 9101108 | 安装普通工 | 工日 | 5.2504 | 107 | 0 | 0 | 计价 | 按实计算
XZGD10-63 | 人工 | 乙供 | 9101109 | 安装技术工 | 工日 | 35.6069 | 157 | 0 | 0 | 计价 | 按实计算
XZGD10-63 | 材料 | 乙供 | C01020216 | 槽钢 16号以下 | kg | 10.56 | 5.196 | 0 | 0 | 计价 | 按实计算
XZGD10-63 | 材料 | 乙供 | C07010101 | 平垫铁 综合 | kg | 6.477 | 5.466 | 0 | 0 | 计价 | 按实计算
XZGD10-63 | 材料 | 乙供 | C12010200 | 电焊条 J507 综合 | kg | 4.576 | 6.547 | 0 | 0 | 计价 | 按实计算
XZGD10-63 | 材料 | 乙供 | C13010201 | 镀锌六角螺栓 综合 | kg | 6.314 | 8.8 | 0 | 0 | 计价 | 按实计算
XZGD10-63 | 材料 | 乙供 | C14010101 | 镀锌铁丝 综合 | kg | 0.33 | 5.589 | 0 | 0 | 计价 | 按实计算
XZGD10-63 | 材料 | 乙供 | C16011308 | 铜芯聚氯乙烯绝缘电线 500VBV-16mm² | m | 6.195 | 10.719 | 0 | 0 | 计价 | 按实计算
XZGD10-63 | 材料 | 乙供 | C16011315 | 铜芯聚氯乙烯绝缘电线 500VBV-120mm² | m | 20.592 | 86.788 | 0 | 0 | 计价 | 按实计算
XZGD10-63 | 材料 | 乙供 | C16038109 | 铜接线端子 120mm² | 个 | 8.448 | 16.044 | 0 | 0 | 计价 | 按实计算
XZGD10-63 | 材料 | 乙供 | C19020101 | 机械油5~7号 | kg | 0.091 | 6.904 | 0 | 0 | 计价 | 按实计算
XZGD10-63 | 材料 | 乙供 | C19020405 | 导电脂 | kg | 0.07 | 12.012 | 0 | 0 | 计价 | 按实计算
XZGD10-63 | 材料 | 乙供 | C19020801 | 电力复合脂 | kg | 0.691 | 13.215 | 0 | 0 | 计价 | 按实计算
XZGD10-63 | 材料 | 乙供 | C19030201 | 乙醇 | kg | 0.141 | 4.244 | 0 | 0 | 计价 | 按实计算
XZGD10-63 | 材料 | 乙供 | C19031101 | 清洗剂 | kg | 0.947 | 2.811 | 0 | 0 | 计价 | 按实计算
XZGD10-63 | 材料 | 乙供 | C20010101 | 防锈漆 | kg | 0.577 | 12.654 | 0 | 0 | 计价 | 按实计算
XZGD10-63 | 材料 | 乙供 | C20010201 | 醇酸防锈漆 | kg | 1.54 | 14.663 | 0 | 0 | 计价 | 按实计算
XZGD10-63 | 材料 | 乙供 | C20030101 | 普通调和漆 | kg | 1.8165 | 13.9 | 0 | 0 | 计价 | 按实计算
XZGD10-63 | 材料 | 乙供 | C22010101 | 钢管脚手架 包括扣件 | kg | 39.3755 | 5.452 | 0 | 0 | 计价 | 按实计算
XZGD10-63 | 材料 | 乙供 | C22010141 | 木脚手板 50×250×4000 | 块 | 0.394 | 82.72 | 0 | 0 | 计价 | 按实计算
XZGD10-63 | 材料 | 乙供 | C22030501 | 钢锯条 各种规格 | 根 | 4.506 | 1.596 | 0 | 0 | 计价 | 按实计算
XZGD10-63 | 材料 | 乙供 | C22040101 | 砂布 | 张 | 5.667 | 0.907 | 0 | 0 | 计价 | 按实计算
XZGD10-63 | 材料 | 乙供 | C22040501 | 棉纱头 | kg | 0.583 | 6.916 | 0 | 0 | 计价 | 按实计算
XZGD10-63 | 材料 | 乙供 | C99010102 | 其他材料费 | 元 | 49.987 | 1 | 0 | 0 | 计价 | 按实计算
XZGD10-63 | 机械 | 乙供 | J03-01-036 | 汽车式起重机 起重量 16t | 台班 | 0.1231 | 1080.444 | 0 | 0 | 计价 | 按实计算
XZGD10-63 | 机械 | 乙供 | J03-01-038 | 汽车式起重机 起重量 25t | 台班 | 1.5246 | 1337.122 | 0 | 0 | 计价 | 按实计算
XZGD10-63 | 机械 | 乙供 | J04-01-005 | 载重汽车 10t | 台班 | 0.4354 | 629.827 | 0 | 0 | 计价 | 按实计算
XZGD10-63 | 机械 | 乙供 | J10-01-001 | 交流弧焊机 容量 21kVA | 台班 | 0.7185 | 66.997 | 0 | 0 | 计价 | 按实计算
XZGD10-63 | 机械 | 乙供 | J10-01-004 | 交流弧焊机 容量 40kVA | 台班 | 1.6716 | 129.183 | 0 | 0 | 计价 | 按实计算
XZGD10-63 | 机械 | 乙供 | J13-01-055 | 高空作业车 20m以内 | 台班 | 1.5289 | 1247.427 | 0 | 0 | 计价 | 按实计算
XZGD10-63 | 机械 | 乙供 | J13-01-056 | 高空作业车 30m以内 | 台班 | 3.5598 | 1509.937 | 0 | 0 | 计价 | 按实计算
XZGD10-63 | 机械 | 乙供 | J13-01-060 | 机动绞磨 3t以内 | 台班 | 0.5968 | 231.866 | 0 | 0 | 计价 | 按实计算
XZGD10-63 | 机械 | 乙供 | J13-01-065 | 机动液压压接机 200t以内 | 台班 | 0.712 | 101.136 | 0 | 0 | 计价 | 按实计算
XZGD10-63 | 机械 | 乙供 | J14-01-003 | 直流电阻测试仪 量程 0.1μΩ~199.99kΩ | 台班 | 2.5479 | 33.084 | 0 | 0 | 计价 | 按实计算
XZGD10-64 | 人工 | 乙供 | 9101108 | 安装普通工 | 工日 | 7.0287 | 107 | 0 | 0 | 计价 | 按实计算
XZGD10-64 | 人工 | 乙供 | 9101109 | 安装技术工 | 工日 | 52.7641 | 157 | 0 | 0 | 计价 | 按实计算
XZGD10-64 | 材料 | 乙供 | C07010101 | 平垫铁 综合 | kg | 7.04 | 5.466 | 0 | 0 | 计价 | 按实计算
XZGD10-64 | 材料 | 乙供 | C12010200 | 电焊条 J507 综合 | kg | 0.352 | 6.547 | 0 | 0 | 计价 | 按实计算
XZGD10-64 | 材料 | 乙供 | C13010201 | 镀锌六角螺栓 综合 | kg | 3.157 | 8.8 | 0 | 0 | 计价 | 按实计算
XZGD10-64 | 材料 | 乙供 | C14010101 | 镀锌铁丝 综合 | kg | 0.165 | 5.589 | 0 | 0 | 计价 | 按实计算
XZGD10-64 | 材料 | 乙供 | C16011308 | 铜芯聚氯乙烯绝缘电线 500VBV-16mm² | m | 4.646 | 10.719 | 0 | 0 | 计价 | 按实计算
XZGD10-64 | 材料 | 乙供 | C19020801 | 电力复合脂 | kg | 0.275 | 13.215 | 0 | 0 | 计价 | 按实计算
XZGD10-64 | 材料 | 乙供 | C19030201 | 乙醇 | kg | 0.422 | 4.244 | 0 | 0 | 计价 | 按实计算
XZGD10-64 | 材料 | 乙供 | C19031101 | 清洗剂 | kg | 1.769 | 2.811 | 0 | 0 | 计价 | 按实计算
XZGD10-64 | 材料 | 乙供 | C19091001 | 密封胶 | kg | 4.224 | 15.95 | 0 | 0 | 计价 | 按实计算
XZGD10-64 | 材料 | 乙供 | C19110101 | 氧气 | m³ | 0.704 | 4.71 | 0 | 0 | 计价 | 按实计算
XZGD10-64 | 材料 | 乙供 | C19110201 | 乙炔气 | m³ | 0.246 | 11.501 | 0 | 0 | 计价 | 按实计算
XZGD10-64 | 材料 | 乙供 | C19110401 | 氮气 | m³ | 21.12 | 2.303 | 0 | 0 | 计价 | 按实计算
XZGD10-64 | 材料 | 乙供 | C20010101 | 防锈漆 | kg | 0.141 | 12.654 | 0 | 0 | 计价 | 按实计算
XZGD10-64 | 材料 | 乙供 | C20010201 | 醇酸防锈漆 | kg | 0.77 | 14.663 | 0 | 0 | 计价 | 按实计算
XZGD10-64 | 材料 | 乙供 | C20030101 | 普通调和漆 | kg | 0.282 | 13.9 | 0 | 0 | 计价 | 按实计算
XZGD10-64 | 材料 | 乙供 | C22010101 | 钢管脚手架 包括扣件 | kg | 14.784 | 5.452 | 0 | 0 | 计价 | 按实计算
XZGD10-64 | 材料 | 乙供 | C22010141 | 木脚手板 50×250×4000 | 块 | 0.147 | 82.72 | 0 | 0 | 计价 | 按实计算
XZGD10-64 | 材料 | 乙供 | C22040101 | 砂布 | 张 | 2.904 | 0.907 | 0 | 0 | 计价 | 按实计算
XZGD10-64 | 材料 | 乙供 | C22040401 | 白布 | m² | 0.704 | 4.681 | 0 | 0 | 计价 | 按实计算
XZGD10-64 | 材料 | 乙供 | C22040501 | 棉纱头 | kg | 0.869 | 6.916 | 0 | 0 | 计价 | 按实计算
XZGD10-64 | 材料 | 乙供 | C99010102 | 其他材料费 | 元 | 7.4708 | 1 | 0 | 0 | 计价 | 按实计算
XZGD10-64 | 机械 | 乙供 | J03-01-036 | 汽车式起重机 起重量 16t | 台班 | 1.3553 | 1080.444 | 0 | 0 | 计价 | 按实计算
XZGD10-64 | 机械 | 乙供 | J04-01-002 | 载重汽车 5t | 台班 | 0.676 | 502.929 | 0 | 0 | 计价 | 按实计算
XZGD10-64 | 机械 | 乙供 | J10-01-001 | 交流弧焊机 容量 21kVA | 台班 | 0.1404 | 66.997 | 0 | 0 | 计价 | 按实计算
XZGD10-64 | 机械 | 乙供 | J10-01-004 | 交流弧焊机 容量 40kVA | 台班 | 0.3377 | 129.183 | 0 | 0 | 计价 | 按实计算
XZGD10-64 | 机械 | 乙供 | J13-01-055 | 高空作业车 20m以内 | 台班 | 3.1861 | 1247.427 | 0 | 0 | 计价 | 按实计算
XZGD10-64 | 机械 | 乙供 | J13-01-056 | 高空作业车 30m以内 | 台班 | 2.6201 | 1509.937 | 0 | 0 | 计价 | 按实计算
XZGD10-64 | 机械 | 乙供 | J13-01-060 | 机动绞磨 3t以内 | 台班 | 0.2984 | 231.866 | 0 | 0 | 计价 | 按实计算
XZGD10-64 | 机械 | 乙供 | J13-01-065 | 机动液压压接机 200t以内 | 台班 | 0.356 | 101.136 | 0 | 0 | 计价 | 按实计算
XZGD10-64 | 机械 | 乙供 | J14-01-003 | 直流电阻测试仪 量程 0.1μΩ~199.99kΩ | 台班 | 4.2478 | 33.084 | 0 | 0 | 计价 | 按实计算
XZGD10-64 | 机械 | 乙供 | J14-03-001 | 开关特性测试仪(综合) | 台班 | 2.1224 | 275.064 | 0 | 0 | 计价 | 按实计算
XZGD10-64 | 机械 | 乙供 | J14-03-022 | SF₆气体充放回收装置 | 台班 | 4.0527 | 264.152 | 0 | 0 | 计价 | 按实计算
XZGD10-64 | 机械 | 乙供 | J14-05-030 | 功率电能质量分析仪 | 台班 | 2.1224 | 499.266 | 0 | 0 | 计价 | 按实计算
XZGD10-64 | 机械 | 乙供 | J14-08-175 | SF₆气体泄漏检测仪(定量) | 台班 | 1.6979 | 2828.542 | 0 | 0 | 计价 | 按实计算
XZGD10-64 | 机械 | 乙供 | J14-08-176 | SF₆露点仪 | 台班 | 1.6979 | 1945.102 | 0 | 0 | 计价 | 按实计算
XZGD10-64 | 机械 | 乙供 | J14-08-287 | 绝缘电阻测试仪(2500V-10000V、＞2mA) | 台班 | 2.1224 | 79.726 | 0 | 0 | 计价 | 按实计算
XZGD10-65 | 人工 | 乙供 | 9101108 | 安装普通工 | 工日 | 9.7922 | 107 | 0 | 0 | 计价 | 按实计算
XZGD10-65 | 人工 | 乙供 | 9101109 | 安装技术工 | 工日 | 56.9974 | 157 | 0 | 0 | 计价 | 按实计算
XZGD10-65 | 材料 | 乙供 | C07010101 | 平垫铁 综合 | kg | 8.1227 | 5.466 | 0 | 0 | 计价 | 按实计算
XZGD10-65 | 材料 | 乙供 | C12010200 | 电焊条 J507 综合 | kg | 0.652 | 6.547 | 0 | 0 | 计价 | 按实计算
XZGD10-65 | 材料 | 乙供 | C13010201 | 镀锌六角螺栓 综合 | kg | 4.1988 | 8.8 | 0 | 0 | 计价 | 按实计算
XZGD10-65 | 材料 | 乙供 | C14010101 | 镀锌铁丝 综合 | kg | 0.2195 | 5.589 | 0 | 0 | 计价 | 按实计算
XZGD10-65 | 材料 | 乙供 | C16011308 | 铜芯聚氯乙烯绝缘电线 500VBV-16mm² | m | 5.13 | 10.719 | 0 | 0 | 计价 | 按实计算
XZGD10-65 | 材料 | 乙供 | C19020801 | 电力复合脂 | kg | 0.3658 | 13.215 | 0 | 0 | 计价 | 按实计算
XZGD10-65 | 材料 | 乙供 | C19030201 | 乙醇 | kg | 0.5623 | 4.244 | 0 | 0 | 计价 | 按实计算
XZGD10-65 | 材料 | 乙供 | C19031101 | 清洗剂 | kg | 2.3957 | 2.811 | 0 | 0 | 计价 | 按实计算
XZGD10-65 | 材料 | 乙供 | C19091001 | 密封胶 | kg | 6.1953 | 15.95 | 0 | 0 | 计价 | 按实计算
XZGD10-65 | 材料 | 乙供 | C19110101 | 氧气 | m³ | 0.9333 | 4.71 | 0 | 0 | 计价 | 按实计算
XZGD10-65 | 材料 | 乙供 | C19110201 | 乙炔气 | m³ | 0.47 | 11.501 | 0 | 0 | 计价 | 按实计算
XZGD10-65 | 材料 | 乙供 | C19110401 | 氮气 | m³ | 23.4239 | 2.303 | 0 | 0 | 计价 | 按实计算
XZGD10-65 | 材料 | 乙供 | C20010101 | 防锈漆 | kg | 0.2755 | 12.654 | 0 | 0 | 计价 | 按实计算
XZGD10-65 | 材料 | 乙供 | C20010201 | 醇酸防锈漆 | kg | 1.0241 | 14.663 | 0 | 0 | 计价 | 按实计算
XZGD10-65 | 材料 | 乙供 | C20030101 | 普通调和漆 | kg | 0.32 | 13.9 | 0 | 0 | 计价 | 按实计算
XZGD10-65 | 材料 | 乙供 | C22010101 | 钢管脚手架 包括扣件 | kg | 17.4475 | 5.452 | 0 | 0 | 计价 | 按实计算
XZGD10-65 | 材料 | 乙供 | C22010141 | 木脚手板 50×250×4000 | 块 | 0.1695 | 82.72 | 0 | 0 | 计价 | 按实计算
XZGD10-65 | 材料 | 乙供 | C22040101 | 砂布 | 张 | 3.784 | 0.907 | 0 | 0 | 计价 | 按实计算
XZGD10-65 | 材料 | 乙供 | C22040401 | 白布 | m² | 0.858 | 4.681 | 0 | 0 | 计价 | 按实计算
XZGD10-65 | 材料 | 乙供 | C22040501 | 棉纱头 | kg | 0.9775 | 6.916 | 0 | 0 | 计价 | 按实计算
XZGD10-65 | 材料 | 乙供 | C99010102 | 其他材料费 | 元 | 9.293 | 1 | 0 | 0 | 计价 | 按实计算
XZGD10-65 | 机械 | 乙供 | J03-01-036 | 汽车式起重机 起重量 16t | 台班 | 1.6874 | 1080.444 | 0 | 0 | 计价 | 按实计算
XZGD10-65 | 机械 | 乙供 | J03-01-038 | 汽车式起重机 起重量 25t | 台班 | 1.1607 | 1337.122 | 0 | 0 | 计价 | 按实计算
XZGD10-65 | 机械 | 乙供 | J04-01-005 | 载重汽车 10t | 台班 | 1.1926 | 629.827 | 0 | 0 | 计价 | 按实计算
XZGD10-65 | 机械 | 乙供 | J10-01-001 | 交流弧焊机 容量 21kVA | 台班 | 0.2742 | 66.997 | 0 | 0 | 计价 | 按实计算
XZGD10-65 | 机械 | 乙供 | J10-01-004 | 交流弧焊机 容量 40kVA | 台班 | 0.623 | 129.183 | 0 | 0 | 计价 | 按实计算
XZGD10-65 | 机械 | 乙供 | J13-01-055 | 高空作业车 20m以内 | 台班 | 3.5273 | 1247.427 | 0 | 0 | 计价 | 按实计算
XZGD10-65 | 机械 | 乙供 | J13-01-056 | 高空作业车 30m以内 | 台班 | 4.2485 | 1509.937 | 0 | 0 | 计价 | 按实计算
XZGD10-65 | 机械 | 乙供 | J13-01-060 | 机动绞磨 3t以内 | 台班 | 0.3969 | 231.866 | 0 | 0 | 计价 | 按实计算
XZGD10-65 | 机械 | 乙供 | J13-01-065 | 机动液压压接机 200t以内 | 台班 | 0.4735 | 101.136 | 0 | 0 | 计价 | 按实计算
XZGD10-65 | 机械 | 乙供 | J14-01-003 | 直流电阻测试仪 量程 0.1μΩ~199.99kΩ | 台班 | 4.2478 | 33.084 | 0 | 0 | 计价 | 按实计算
XZGD10-65 | 机械 | 乙供 | J14-03-001 | 开关特性测试仪(综合) | 台班 | 2.1224 | 275.064 | 0 | 0 | 计价 | 按实计算
XZGD10-65 | 机械 | 乙供 | J14-03-022 | SF₆气体充放回收装置 | 台班 | 6.6379 | 264.152 | 0 | 0 | 计价 | 按实计算
XZGD10-65 | 机械 | 乙供 | J14-05-030 | 功率电能质量分析仪 | 台班 | 2.1224 | 499.266 | 0 | 0 | 计价 | 按实计算
XZGD10-65 | 机械 | 乙供 | J14-08-175 | SF₆气体泄漏检测仪(定量) | 台班 | 1.8581 | 2828.542 | 0 | 0 | 计价 | 按实计算
XZGD10-65 | 机械 | 乙供 | J14-08-176 | SF₆露点仪 | 台班 | 1.8581 | 1945.102 | 0 | 0 | 计价 | 按实计算
XZGD10-65 | 机械 | 乙供 | J14-08-287 | 绝缘电阻测试仪(2500V-10000V、＞2mA) | 台班 | 2.1224 | 79.726 | 0 | 0 | 计价 | 按实计算
XZGD10-66 | 人工 | 乙供 | 9101108 | 安装普通工 | 工日 | 22.5342 | 107 | 0 | 0 | 计价 | 按实计算
XZGD10-66 | 人工 | 乙供 | 9101109 | 安装技术工 | 工日 | 101.0072 | 157 | 0 | 0 | 计价 | 按实计算
XZGD10-66 | 材料 | 乙供 | C07010101 | 平垫铁 综合 | kg | 14.08 | 5.466 | 0 | 0 | 计价 | 按实计算
XZGD10-66 | 材料 | 乙供 | C12010200 | 电焊条 J507 综合 | kg | 0.704 | 6.547 | 0 | 0 | 计价 | 按实计算
XZGD10-66 | 材料 | 乙供 | C13010201 | 镀锌六角螺栓 综合 | kg | 29.26 | 8.8 | 0 | 0 | 计价 | 按实计算
XZGD10-66 | 材料 | 乙供 | C14010101 | 镀锌铁丝 综合 | kg | 0.5852 | 5.589 | 0 | 0 | 计价 | 按实计算
XZGD10-66 | 材料 | 乙供 | C16011308 | 铜芯聚氯乙烯绝缘电线 500VBV-16mm² | m | 6.195 | 10.719 | 0 | 0 | 计价 | 按实计算
XZGD10-66 | 材料 | 乙供 | C19020801 | 电力复合脂 | kg | 1.463 | 13.215 | 0 | 0 | 计价 | 按实计算
XZGD10-66 | 材料 | 乙供 | C19030201 | 乙醇 | kg | 0.845 | 4.244 | 0 | 0 | 计价 | 按实计算
XZGD10-66 | 材料 | 乙供 | C19031101 | 清洗剂 | kg | 4.7658 | 2.811 | 0 | 0 | 计价 | 按实计算
XZGD10-66 | 材料 | 乙供 | C19091001 | 密封胶 | kg | 8.448 | 15.95 | 0 | 0 | 计价 | 按实计算
XZGD10-66 | 材料 | 乙供 | C19110101 | 氧气 | m³ | 1.408 | 4.71 | 0 | 0 | 计价 | 按实计算
XZGD10-66 | 材料 | 乙供 | C19110201 | 乙炔气 | m³ | 0.493 | 11.501 | 0 | 0 | 计价 | 按实计算
XZGD10-66 | 材料 | 乙供 | C19110401 | 氮气 | m³ | 42.24 | 2.303 | 0 | 0 | 计价 | 按实计算
XZGD10-66 | 材料 | 乙供 | C20010101 | 防锈漆 | kg | 0.282 | 12.654 | 0 | 0 | 计价 | 按实计算
XZGD10-66 | 材料 | 乙供 | C20010201 | 醇酸防锈漆 | kg | 4.0964 | 14.663 | 0 | 0 | 计价 | 按实计算
XZGD10-66 | 材料 | 乙供 | C20030101 | 普通调和漆 | kg | 0.563 | 13.9 | 0 | 0 | 计价 | 按实计算
XZGD10-66 | 材料 | 乙供 | C22010101 | 钢管脚手架 包括扣件 | kg | 29.568 | 5.452 | 0 | 0 | 计价 | 按实计算
XZGD10-66 | 材料 | 乙供 | C22010141 | 木脚手板 50×250×4000 | 块 | 0.296 | 82.72 | 0 | 0 | 计价 | 按实计算
XZGD10-66 | 材料 | 乙供 | C22040101 | 砂布 | 张 | 17.501 | 0.907 | 0 | 0 | 计价 | 按实计算
XZGD10-66 | 材料 | 乙供 | C22040401 | 白布 | m² | 1.408 | 4.681 | 0 | 0 | 计价 | 按实计算
XZGD10-66 | 材料 | 乙供 | C22040501 | 棉纱头 | kg | 2.871 | 6.916 | 0 | 0 | 计价 | 按实计算
XZGD10-66 | 材料 | 乙供 | C99010102 | 其他材料费 | 元 | 19.7769 | 1 | 0 | 0 | 计价 | 按实计算
XZGD10-66 | 机械 | 乙供 | J03-01-038 | 汽车式起重机 起重量 25t | 台班 | 5.257 | 1337.122 | 0 | 0 | 计价 | 按实计算
XZGD10-66 | 机械 | 乙供 | J03-01-044 | 汽车式起重机 起重量 90t | 台班 | 1.2901 | 4880.205 | 0 | 0 | 计价 | 按实计算
XZGD10-66 | 机械 | 乙供 | J04-01-005 | 载重汽车 10t | 台班 | 1.3553 | 629.827 | 0 | 0 | 计价 | 按实计算
XZGD10-66 | 机械 | 乙供 | J10-01-001 | 交流弧焊机 容量 21kVA | 台班 | 0.2168 | 66.997 | 0 | 0 | 计价 | 按实计算
XZGD10-66 | 机械 | 乙供 | J10-01-004 | 交流弧焊机 容量 40kVA | 台班 | 0.5333 | 129.183 | 0 | 0 | 计价 | 按实计算
XZGD10-66 | 机械 | 乙供 | J13-01-056 | 高空作业车 30m以内 | 台班 | 5.754 | 1509.937 | 0 | 0 | 计价 | 按实计算
XZGD10-66 | 机械 | 乙供 | J13-01-065 | 机动液压压接机 200t以内 | 台班 | 1.0817 | 101.136 | 0 | 0 | 计价 | 按实计算
XZGD10-66 | 机械 | 乙供 | J14-01-003 | 直流电阻测试仪 量程 0.1μΩ~199.99kΩ | 台班 | 3.3581 | 33.084 | 0 | 0 | 计价 | 按实计算
XZGD10-66 | 机械 | 乙供 | J14-03-001 | 开关特性测试仪(综合) | 台班 | 1.7124 | 275.064 | 0 | 0 | 计价 | 按实计算
XZGD10-66 | 机械 | 乙供 | J14-03-022 | SF₆气体充放回收装置 | 台班 | 8.1502 | 264.152 | 0 | 0 | 计价 | 按实计算
XZGD10-66 | 机械 | 乙供 | J14-05-030 | 功率电能质量分析仪 | 台班 | 1.6777 | 499.266 | 0 | 0 | 计价 | 按实计算
XZGD10-66 | 机械 | 乙供 | J14-08-175 | SF₆气体泄漏检测仪(定量) | 台班 | 1.9075 | 2828.542 | 0 | 0 | 计价 | 按实计算
XZGD10-66 | 机械 | 乙供 | J14-08-176 | SF₆露点仪 | 台班 | 1.9075 | 1945.102 | 0 | 0 | 计价 | 按实计算
XZGD10-66 | 机械 | 乙供 | J14-08-287 | 绝缘电阻测试仪(2500V-10000V、＞2mA) | 台班 | 1.6777 | 79.726 | 0 | 0 | 计价 | 按实计算
XZGD10-67 | 人工 | 乙供 | 9101108 | 安装普通工 | 工日 | 2.612 | 107 | 0 | 0 | 计价 | 按实计算
XZGD10-67 | 人工 | 乙供 | 9101109 | 安装技术工 | 工日 | 18.8784 | 157 | 0 | 0 | 计价 | 按实计算
XZGD10-67 | 材料 | 乙供 | C13010201 | 镀锌六角螺栓 综合 | kg | 7.0363 | 8.8 | 0 | 0 | 计价 | 按实计算
XZGD10-67 | 材料 | 乙供 | C14010101 | 镀锌铁丝 综合 | kg | 0.1474 | 5.589 | 0 | 0 | 计价 | 按实计算
XZGD10-67 | 材料 | 乙供 | C16011308 | 铜芯聚氯乙烯绝缘电线 500VBV-16mm² | m | 3.098 | 10.719 | 0 | 0 | 计价 | 按实计算
XZGD10-67 | 材料 | 乙供 | C16011315 | 铜芯聚氯乙烯绝缘电线 500VBV-120mm² | m | 1.408 | 86.788 | 0 | 0 | 计价 | 按实计算
XZGD10-67 | 材料 | 乙供 | C16011318 | 铜芯聚氯乙烯绝缘电线 500VBV-240mm² | m | 3.098 | 163.932 | 0 | 0 | 计价 | 按实计算
XZGD10-67 | 材料 | 乙供 | C16038109 | 铜接线端子 120mm² | 个 | 2.816 | 16.044 | 0 | 0 | 计价 | 按实计算
XZGD10-67 | 材料 | 乙供 | C16050121 | 电缆挂钩 | 个 | 11.602 | 0.79 | 0 | 0 | 计价 | 按实计算
XZGD10-67 | 材料 | 乙供 | C16050601 | 热缩管 | m | 0.64 | 1.871 | 0 | 0 | 计价 | 按实计算
XZGD10-67 | 材料 | 乙供 | C18030801 | 自粘性橡胶带 25mm×20m | 卷 | 0.006 | 8.142 | 0 | 0 | 计价 | 按实计算
XZGD10-67 | 材料 | 乙供 | C18040801 | 聚氯乙烯塑料薄膜 0.5mm | kg | 4.224 | 11.225 | 0 | 0 | 计价 | 按实计算
XZGD10-67 | 材料 | 乙供 | C19020801 | 电力复合脂 | kg | 0.3685 | 13.215 | 0 | 0 | 计价 | 按实计算
XZGD10-67 | 材料 | 乙供 | C19021001 | 硬酯酸 一级 | kg | 0.002 | 12.56 | 0 | 0 | 计价 | 按实计算
XZGD10-67 | 材料 | 乙供 | C19021102 | 白蜡 | kg | 0.002 | 3.934 | 0 | 0 | 计价 | 按实计算
XZGD10-67 | 材料 | 乙供 | C19030201 | 乙醇 | kg | 0.141 | 4.244 | 0 | 0 | 计价 | 按实计算
XZGD10-67 | 材料 | 乙供 | C19031101 | 清洗剂 | kg | 0.4841 | 2.811 | 0 | 0 | 计价 | 按实计算
XZGD10-67 | 材料 | 乙供 | C19040301 | 二氧化锰 | kg | 0.007 | 1.319 | 0 | 0 | 计价 | 按实计算
XZGD10-67 | 材料 | 乙供 | C20010101 | 防锈漆 | kg | 0.141 | 12.654 | 0 | 0 | 计价 | 按实计算
XZGD10-67 | 材料 | 乙供 | C20010201 | 醇酸防锈漆 | kg | 1.0318 | 14.663 | 0 | 0 | 计价 | 按实计算
XZGD10-67 | 材料 | 乙供 | C20030101 | 普通调和漆 | kg | 0.141 | 13.9 | 0 | 0 | 计价 | 按实计算
XZGD10-67 | 材料 | 乙供 | C20060201 | 环氧树脂 E44 | kg | 0.07 | 29.886 | 0 | 0 | 计价 | 按实计算
XZGD10-67 | 材料 | 乙供 | C22030501 | 钢锯条 各种规格 | 根 | 0.024 | 1.596 | 0 | 0 | 计价 | 按实计算
XZGD10-67 | 材料 | 乙供 | C22040101 | 砂布 | 张 | 4.0595 | 0.907 | 0 | 0 | 计价 | 按实计算
XZGD10-67 | 材料 | 乙供 | C22040403 | 白布带 20mm×20m | 卷 | 0.058 | 6.837 | 0 | 0 | 计价 | 按实计算
XZGD10-67 | 材料 | 乙供 | C22040411 | 无絮棉布 | kg | 0.035 | 9.929 | 0 | 0 | 计价 | 按实计算
XZGD10-67 | 材料 | 乙供 | C22040501 | 棉纱头 | kg | 0.9315 | 6.916 | 0 | 0 | 计价 | 按实计算
XZGD10-67 | 材料 | 乙供 | C22041204 | 脱脂棉 | 卷 | 0.023 | 6.788 | 0 | 0 | 计价 | 按实计算
XZGD10-67 | 材料 | 乙供 | C99010102 | 其他材料费 | 元 | 17.3583 | 1 | 0 | 0 | 计价 | 按实计算
XZGD10-67 | 机械 | 乙供 | J03-01-036 | 汽车式起重机 起重量 16t | 台班 | 1.3619 | 1080.444 | 0 | 0 | 计价 | 按实计算
XZGD10-67 | 机械 | 乙供 | J03-01-038 | 汽车式起重机 起重量 25t | 台班 | 0.7145 | 1337.122 | 0 | 0 | 计价 | 按实计算
XZGD10-67 | 机械 | 乙供 | J04-01-005 | 载重汽车 10t | 台班 | 0.1077 | 629.827 | 0 | 0 | 计价 | 按实计算
XZGD10-67 | 机械 | 乙供 | J10-01-004 | 交流弧焊机 容量 40kVA | 台班 | 0.1426 | 129.183 | 0 | 0 | 计价 | 按实计算
XZGD10-67 | 机械 | 乙供 | J13-01-055 | 高空作业车 20m以内 | 台班 | 0.6789 | 1247.427 | 0 | 0 | 计价 | 按实计算
XZGD10-67 | 机械 | 乙供 | J13-01-056 | 高空作业车 30m以内 | 台班 | 1.8233 | 1509.937 | 0 | 0 | 计价 | 按实计算
XZGD10-67 | 机械 | 乙供 | J13-01-060 | 机动绞磨 3t以内 | 台班 | 0.3998 | 231.866 | 0 | 0 | 计价 | 按实计算
XZGD10-67 | 机械 | 乙供 | J13-01-065 | 机动液压压接机 200t以内 | 台班 | 0.3975 | 101.136 | 0 | 0 | 计价 | 按实计算
XZGD10-67 | 机械 | 乙供 | J14-01-003 | 直流电阻测试仪 量程 0.1μΩ~199.99kΩ | 台班 | 0.4245 | 33.084 | 0 | 0 | 计价 | 按实计算
XZGD10-67 | 机械 | 乙供 | J14-05-011 | 频率响应分析仪 | 台班 | 0.8489 | 2904.516 | 0 | 0 | 计价 | 按实计算
XZGD10-67 | 机械 | 乙供 | J14-09-026 | 直流TA准确度检验装置 | 台班 | 0.6789 | 3755.788 | 0 | 0 | 计价 | 按实计算
XZGD10-68 | 人工 | 乙供 | 9101108 | 安装普通工 | 工日 | 2.2211 | 107 | 0 | 0 | 计价 | 按实计算
XZGD10-68 | 人工 | 乙供 | 9101109 | 安装技术工 | 工日 | 19.7835 | 157 | 0 | 0 | 计价 | 按实计算
XZGD10-68 | 材料 | 乙供 | C13010201 | 镀锌六角螺栓 综合 | kg | 7.0363 | 8.8 | 0 | 0 | 计价 | 按实计算
XZGD10-68 | 材料 | 乙供 | C14010101 | 镀锌铁丝 综合 | kg | 0.1474 | 5.589 | 0 | 0 | 计价 | 按实计算
XZGD10-68 | 材料 | 乙供 | C16011308 | 铜芯聚氯乙烯绝缘电线 500VBV-16mm² | m | 4.646 | 10.719 | 0 | 0 | 计价 | 按实计算
XZGD10-68 | 材料 | 乙供 | C16011315 | 铜芯聚氯乙烯绝缘电线 500VBV-120mm² | m | 1.408 | 86.788 | 0 | 0 | 计价 | 按实计算
XZGD10-68 | 材料 | 乙供 | C16011318 | 铜芯聚氯乙烯绝缘电线 500VBV-240mm² | m | 4.646 | 163.932 | 0 | 0 | 计价 | 按实计算
XZGD10-68 | 材料 | 乙供 | C16038109 | 铜接线端子 120mm² | 个 | 2.816 | 16.044 | 0 | 0 | 计价 | 按实计算
XZGD10-68 | 材料 | 乙供 | C16050121 | 电缆挂钩 | 个 | 11.602 | 0.79 | 0 | 0 | 计价 | 按实计算
XZGD10-68 | 材料 | 乙供 | C16050601 | 热缩管 | m | 0.64 | 1.871 | 0 | 0 | 计价 | 按实计算
XZGD10-68 | 材料 | 乙供 | C18030801 | 自粘性橡胶带 25mm×20m | 卷 | 0.006 | 8.142 | 0 | 0 | 计价 | 按实计算
XZGD10-68 | 材料 | 乙供 | C18040801 | 聚氯乙烯塑料薄膜 0.5mm | kg | 4.224 | 11.225 | 0 | 0 | 计价 | 按实计算
XZGD10-68 | 材料 | 乙供 | C19020801 | 电力复合脂 | kg | 0.3685 | 13.215 | 0 | 0 | 计价 | 按实计算
XZGD10-68 | 材料 | 乙供 | C19021001 | 硬酯酸 一级 | kg | 0.002 | 12.56 | 0 | 0 | 计价 | 按实计算
XZGD10-68 | 材料 | 乙供 | C19021102 | 白蜡 | kg | 0.002 | 3.934 | 0 | 0 | 计价 | 按实计算
XZGD10-68 | 材料 | 乙供 | C19030201 | 乙醇 | kg | 0.141 | 4.244 | 0 | 0 | 计价 | 按实计算
XZGD10-68 | 材料 | 乙供 | C19031101 | 清洗剂 | kg | 0.4841 | 2.811 | 0 | 0 | 计价 | 按实计算
XZGD10-68 | 材料 | 乙供 | C19040301 | 二氧化锰 | kg | 0.007 | 1.319 | 0 | 0 | 计价 | 按实计算
XZGD10-68 | 材料 | 乙供 | C20010101 | 防锈漆 | kg | 0.141 | 12.654 | 0 | 0 | 计价 | 按实计算
XZGD10-68 | 材料 | 乙供 | C20010201 | 醇酸防锈漆 | kg | 1.0318 | 14.663 | 0 | 0 | 计价 | 按实计算
XZGD10-68 | 材料 | 乙供 | C20030101 | 普通调和漆 | kg | 0.141 | 13.9 | 0 | 0 | 计价 | 按实计算
XZGD10-68 | 材料 | 乙供 | C20060201 | 环氧树脂 E44 | kg | 0.07 | 29.886 | 0 | 0 | 计价 | 按实计算
XZGD10-68 | 材料 | 乙供 | C22030501 | 钢锯条 各种规格 | 根 | 0.024 | 1.596 | 0 | 0 | 计价 | 按实计算
XZGD10-68 | 材料 | 乙供 | C22040101 | 砂布 | 张 | 4.0595 | 0.907 | 0 | 0 | 计价 | 按实计算
XZGD10-68 | 材料 | 乙供 | C22040403 | 白布带 20mm×20m | 卷 | 0.058 | 6.837 | 0 | 0 | 计价 | 按实计算
XZGD10-68 | 材料 | 乙供 | C22040411 | 无絮棉布 | kg | 0.035 | 9.929 | 0 | 0 | 计价 | 按实计算
XZGD10-68 | 材料 | 乙供 | C22040501 | 棉纱头 | kg | 0.7085 | 6.916 | 0 | 0 | 计价 | 按实计算
XZGD10-68 | 材料 | 乙供 | C22041204 | 脱脂棉 | 卷 | 0.023 | 6.788 | 0 | 0 | 计价 | 按实计算
XZGD10-68 | 材料 | 乙供 | C99010102 | 其他材料费 | 元 | 22.7347 | 1 | 0 | 0 | 计价 | 按实计算
XZGD10-68 | 机械 | 乙供 | J03-01-034 | 汽车式起重机 起重量 8t | 台班 | 0.0022 | 842.949 | 0 | 0 | 计价 | 按实计算
XZGD10-68 | 机械 | 乙供 | J03-01-036 | 汽车式起重机 起重量 16t | 台班 | 1.8335 | 1080.444 | 0 | 0 | 计价 | 按实计算
XZGD10-68 | 机械 | 乙供 | J03-01-038 | 汽车式起重机 起重量 25t | 台班 | 0.4584 | 1337.122 | 0 | 0 | 计价 | 按实计算
XZGD10-68 | 机械 | 乙供 | J04-01-005 | 载重汽车 10t | 台班 | 0.1661 | 629.827 | 0 | 0 | 计价 | 按实计算
XZGD10-68 | 机械 | 乙供 | J10-01-004 | 交流弧焊机 容量 40kVA | 台班 | 0.1305 | 129.183 | 0 | 0 | 计价 | 按实计算
XZGD10-68 | 机械 | 乙供 | J13-01-055 | 高空作业车 20m以内 | 台班 | 0.8489 | 1247.427 | 0 | 0 | 计价 | 按实计算
XZGD10-68 | 机械 | 乙供 | J13-01-056 | 高空作业车 30m以内 | 台班 | 0.9207 | 1509.937 | 0 | 0 | 计价 | 按实计算
XZGD10-68 | 机械 | 乙供 | J13-01-060 | 机动绞磨 3t以内 | 台班 | 0.3998 | 231.866 | 0 | 0 | 计价 | 按实计算
XZGD10-68 | 机械 | 乙供 | J13-01-065 | 机动液压压接机 200t以内 | 台班 | 0.3975 | 101.136 | 0 | 0 | 计价 | 按实计算
XZGD10-68 | 机械 | 乙供 | J14-01-003 | 直流电阻测试仪 量程 0.1μΩ~199.99kΩ | 台班 | 0.4245 | 33.084 | 0 | 0 | 计价 | 按实计算
XZGD10-68 | 机械 | 乙供 | J14-05-011 | 频率响应分析仪 | 台班 | 0.8489 | 2904.516 | 0 | 0 | 计价 | 按实计算
XZGD10-68 | 机械 | 乙供 | J14-09-026 | 直流TA准确度检验装置 | 台班 | 0.8489 | 3755.788 | 0 | 0 | 计价 | 按实计算
XZGD10-69 | 人工 | 乙供 | 9101108 | 安装普通工 | 工日 | 3.0992 | 107 | 0 | 0 | 计价 | 按实计算
XZGD10-69 | 人工 | 乙供 | 9101109 | 安装技术工 | 工日 | 30.0466 | 157 | 0 | 0 | 计价 | 按实计算
XZGD10-69 | 材料 | 乙供 | C13010201 | 镀锌六角螺栓 综合 | kg | 2.1152 | 8.8 | 0 | 0 | 计价 | 按实计算
XZGD10-69 | 材料 | 乙供 | C14010101 | 镀锌铁丝 综合 | kg | 0.1106 | 5.589 | 0 | 0 | 计价 | 按实计算
XZGD10-69 | 材料 | 乙供 | C16011308 | 铜芯聚氯乙烯绝缘电线 500VBV-16mm² | m | 4.872 | 10.719 | 0 | 0 | 计价 | 按实计算
XZGD10-69 | 材料 | 乙供 | C16011315 | 铜芯聚氯乙烯绝缘电线 500VBV-120mm² | m | 2.112 | 86.788 | 0 | 0 | 计价 | 按实计算
XZGD10-69 | 材料 | 乙供 | C16011318 | 铜芯聚氯乙烯绝缘电线 500VBV-240mm² | m | 3.872 | 163.932 | 0 | 0 | 计价 | 按实计算
XZGD10-69 | 材料 | 乙供 | C16038109 | 铜接线端子 120mm² | 个 | 2.816 | 16.044 | 0 | 0 | 计价 | 按实计算
XZGD10-69 | 材料 | 乙供 | C16050121 | 电缆挂钩 | 个 | 12.602 | 0.79 | 0 | 0 | 计价 | 按实计算
XZGD10-69 | 材料 | 乙供 | C16050601 | 热缩管 | m | 0.64 | 1.871 | 0 | 0 | 计价 | 按实计算
XZGD10-69 | 材料 | 乙供 | C18030801 | 自粘性橡胶带 25mm×20m | 卷 | 0.006 | 8.142 | 0 | 0 | 计价 | 按实计算
XZGD10-69 | 材料 | 乙供 | C18040801 | 聚氯乙烯塑料薄膜 0.5mm | kg | 4.224 | 11.225 | 0 | 0 | 计价 | 按实计算
XZGD10-69 | 材料 | 乙供 | C19020801 | 电力复合脂 | kg | 0.1843 | 13.215 | 0 | 0 | 计价 | 按实计算
XZGD10-69 | 材料 | 乙供 | C19021001 | 硬酯酸 一级 | kg | 0.002 | 12.56 | 0 | 0 | 计价 | 按实计算
XZGD10-69 | 材料 | 乙供 | C19021102 | 白蜡 | kg | 0.002 | 3.934 | 0 | 0 | 计价 | 按实计算
XZGD10-69 | 材料 | 乙供 | C19030201 | 乙醇 | kg | 0.141 | 4.244 | 0 | 0 | 计价 | 按实计算
XZGD10-69 | 材料 | 乙供 | C19031101 | 清洗剂 | kg | 0.2114 | 2.811 | 0 | 0 | 计价 | 按实计算
XZGD10-69 | 材料 | 乙供 | C19040301 | 二氧化锰 | kg | 0.007 | 1.319 | 0 | 0 | 计价 | 按实计算
XZGD10-69 | 材料 | 乙供 | C20010101 | 防锈漆 | kg | 0.141 | 12.654 | 0 | 0 | 计价 | 按实计算
XZGD10-69 | 材料 | 乙供 | C20010201 | 醇酸防锈漆 | kg | 0.5159 | 14.663 | 0 | 0 | 计价 | 按实计算
XZGD10-69 | 材料 | 乙供 | C20030101 | 普通调和漆 | kg | 0.141 | 13.9 | 0 | 0 | 计价 | 按实计算
XZGD10-69 | 材料 | 乙供 | C20060201 | 环氧树脂 E44 | kg | 0.07 | 29.886 | 0 | 0 | 计价 | 按实计算
XZGD10-69 | 材料 | 乙供 | C22030501 | 钢锯条 各种规格 | 根 | 0.024 | 1.596 | 0 | 0 | 计价 | 按实计算
XZGD10-69 | 材料 | 乙供 | C22040101 | 砂布 | 张 | 1.48 | 0.907 | 0 | 0 | 计价 | 按实计算
XZGD10-69 | 材料 | 乙供 | C22040403 | 白布带 20mm×20m | 卷 | 0.058 | 6.837 | 0 | 0 | 计价 | 按实计算
XZGD10-69 | 材料 | 乙供 | C22040411 | 无絮棉布 | kg | 0.035 | 9.929 | 0 | 0 | 计价 | 按实计算
XZGD10-69 | 材料 | 乙供 | C22040501 | 棉纱头 | kg | 0.4506 | 6.916 | 0 | 0 | 计价 | 按实计算
XZGD10-69 | 材料 | 乙供 | C22041204 | 脱脂棉 | 卷 | 0.023 | 6.788 | 0 | 0 | 计价 | 按实计算
XZGD10-69 | 材料 | 乙供 | C99010102 | 其他材料费 | 元 | 20.3152 | 1 | 0 | 0 | 计价 | 按实计算
XZGD10-69 | 机械 | 乙供 | J03-01-036 | 汽车式起重机 起重量 16t | 台班 | 1.5323 | 1080.444 | 0 | 0 | 计价 | 按实计算
XZGD10-69 | 机械 | 乙供 | J03-01-038 | 汽车式起重机 起重量 25t | 台班 | 1.429 | 1337.122 | 0 | 0 | 计价 | 按实计算
XZGD10-69 | 机械 | 乙供 | J04-01-005 | 载重汽车 10t | 台班 | 0.2155 | 629.827 | 0 | 0 | 计价 | 按实计算
XZGD10-69 | 机械 | 乙供 | J10-01-004 | 交流弧焊机 容量 40kVA | 台班 | 0.1426 | 129.183 | 0 | 0 | 计价 | 按实计算
XZGD10-69 | 机械 | 乙供 | J13-01-055 | 高空作业车 20m以内 | 台班 | 0.7644 | 1247.427 | 0 | 0 | 计价 | 按实计算
XZGD10-69 | 机械 | 乙供 | J13-01-056 | 高空作业车 30m以内 | 台班 | 3.2525 | 1509.937 | 0 | 0 | 计价 | 按实计算
XZGD10-69 | 机械 | 乙供 | J13-01-060 | 机动绞磨 3t以内 | 台班 | 0.1999 | 231.866 | 0 | 0 | 计价 | 按实计算
XZGD10-69 | 机械 | 乙供 | J13-01-065 | 机动液压压接机 200t以内 | 台班 | 0.2385 | 101.136 | 0 | 0 | 计价 | 按实计算
XZGD10-69 | 机械 | 乙供 | J14-01-003 | 直流电阻测试仪 量程 0.1μΩ~199.99kΩ | 台班 | 0.4245 | 33.084 | 0 | 0 | 计价 | 按实计算
XZGD10-69 | 机械 | 乙供 | J14-05-011 | 频率响应分析仪 | 台班 | 0.8489 | 2904.516 | 0 | 0 | 计价 | 按实计算
XZGD10-69 | 机械 | 乙供 | J14-09-026 | 直流TA准确度检验装置 | 台班 | 0.7644 | 3755.788 | 0 | 0 | 计价 | 按实计算
XZGD10-70 | 人工 | 乙供 | 9101108 | 安装普通工 | 工日 | 1.446 | 107 | 0 | 0 | 计价 | 按实计算
XZGD10-70 | 人工 | 乙供 | 9101109 | 安装技术工 | 工日 | 5.1862 | 157 | 0 | 0 | 计价 | 按实计算
XZGD10-70 | 材料 | 乙供 | C04010201 | 紫铜棒 Φ6 | kg | 0.174 | 58.58 | 0 | 0 | 计价 | 按实计算
XZGD10-70 | 材料 | 乙供 | C04010301 | 紫铜皮 0.5以下 | kg | 0.056 | 64.888 | 0 | 0 | 计价 | 按实计算
XZGD10-70 | 材料 | 乙供 | C07010401 | 钢垫板 综合 | kg | 0.704 | 6.219 | 0 | 0 | 计价 | 按实计算
XZGD10-70 | 材料 | 乙供 | C12010200 | 电焊条 J507 综合 | kg | 0.282 | 6.547 | 0 | 0 | 计价 | 按实计算
XZGD10-70 | 材料 | 乙供 | C13010201 | 镀锌六角螺栓 综合 | kg | 4.1988 | 8.8 | 0 | 0 | 计价 | 按实计算
XZGD10-70 | 材料 | 乙供 | C14010101 | 镀锌铁丝 综合 | kg | 5.8515 | 5.589 | 0 | 0 | 计价 | 按实计算
XZGD10-70 | 材料 | 乙供 | C16011308 | 铜芯聚氯乙烯绝缘电线 500VBV-16mm² | m | 1.549 | 10.719 | 0 | 0 | 计价 | 按实计算
XZGD10-70 | 材料 | 乙供 | C16011315 | 铜芯聚氯乙烯绝缘电线 500VBV-120mm² | m | 1.408 | 86.788 | 0 | 0 | 计价 | 按实计算
XZGD10-70 | 材料 | 乙供 | C16038109 | 铜接线端子 120mm² | 个 | 2.816 | 16.044 | 0 | 0 | 计价 | 按实计算
XZGD10-70 | 材料 | 乙供 | C19020405 | 导电脂 | kg | 0.099 | 12.012 | 0 | 0 | 计价 | 按实计算
XZGD10-70 | 材料 | 乙供 | C19020801 | 电力复合脂 | kg | 0.3658 | 13.215 | 0 | 0 | 计价 | 按实计算
XZGD10-70 | 材料 | 乙供 | C19031101 | 清洗剂 | kg | 0.4896 | 2.811 | 0 | 0 | 计价 | 按实计算
XZGD10-70 | 材料 | 乙供 | C19110101 | 氧气 | m³ | 0.226 | 4.71 | 0 | 0 | 计价 | 按实计算
XZGD10-70 | 材料 | 乙供 | C19110201 | 乙炔气 | m³ | 0.079 | 11.501 | 0 | 0 | 计价 | 按实计算
XZGD10-70 | 材料 | 乙供 | C20010101 | 防锈漆 | kg | 0.563 | 12.654 | 0 | 0 | 计价 | 按实计算
XZGD10-70 | 材料 | 乙供 | C20010201 | 醇酸防锈漆 | kg | 1.0241 | 14.663 | 0 | 0 | 计价 | 按实计算
XZGD10-70 | 材料 | 乙供 | C20030101 | 普通调和漆 | kg | 1.464 | 13.9 | 0 | 0 | 计价 | 按实计算
XZGD10-70 | 材料 | 乙供 | C22040101 | 砂布 | 张 | 3.771 | 0.907 | 0 | 0 | 计价 | 按实计算
XZGD10-70 | 材料 | 乙供 | C22040501 | 棉纱头 | kg | 0.5015 | 6.916 | 0 | 0 | 计价 | 按实计算
XZGD10-70 | 材料 | 乙供 | C99010102 | 其他材料费 | 元 | 6.6487 | 1 | 0 | 0 | 计价 | 按实计算
XZGD10-70 | 机械 | 乙供 | J03-01-034 | 汽车式起重机 起重量 8t | 台班 | 0.0704 | 842.949 | 0 | 0 | 计价 | 按实计算
XZGD10-70 | 机械 | 乙供 | J03-01-038 | 汽车式起重机 起重量 25t | 台班 | 0.2791 | 1337.122 | 0 | 0 | 计价 | 按实计算
XZGD10-70 | 机械 | 乙供 | J04-01-005 | 载重汽车 10t | 台班 | 0.0704 | 629.827 | 0 | 0 | 计价 | 按实计算
XZGD10-70 | 机械 | 乙供 | J10-01-001 | 交流弧焊机 容量 21kVA | 台班 | 0.0449 | 66.997 | 0 | 0 | 计价 | 按实计算
XZGD10-70 | 机械 | 乙供 | J10-01-004 | 交流弧焊机 容量 40kVA | 台班 | 0.0703 | 129.183 | 0 | 0 | 计价 | 按实计算
XZGD10-70 | 机械 | 乙供 | J13-01-056 | 高空作业车 30m以内 | 台班 | 1.208 | 1509.937 | 0 | 0 | 计价 | 按实计算
XZGD10-70 | 机械 | 乙供 | J13-01-060 | 机动绞磨 3t以内 | 台班 | 0.3969 | 231.866 | 0 | 0 | 计价 | 按实计算
XZGD10-70 | 机械 | 乙供 | J13-01-065 | 机动液压压接机 200t以内 | 台班 | 0.4735 | 101.136 | 0 | 0 | 计价 | 按实计算
XZGD10-70 | 机械 | 乙供 | J14-08-220 | 直流高压发生器 200kV 3mA | 台班 | 4.3872 | 414.398 | 0 | 0 | 计价 | 按实计算
XZGD10-70 | 机械 | 乙供 | J14-08-287 | 绝缘电阻测试仪(2500V-10000V、＞2mA) | 台班 | 1.5289 | 79.726 | 0 | 0 | 计价 | 按实计算
XZGD10-71 | 人工 | 乙供 | 9101108 | 安装普通工 | 工日 | 3.8494 | 107 | 0 | 0 | 计价 | 按实计算
XZGD10-71 | 人工 | 乙供 | 9101109 | 安装技术工 | 工日 | 10.7129 | 157 | 0 | 0 | 计价 | 按实计算
XZGD10-71 | 材料 | 乙供 | C04010201 | 紫铜棒 Φ6 | kg | 0.174 | 58.58 | 0 | 0 | 计价 | 按实计算
XZGD10-71 | 材料 | 乙供 | C04010301 | 紫铜皮 0.5以下 | kg | 0.056 | 64.888 | 0 | 0 | 计价 | 按实计算
XZGD10-71 | 材料 | 乙供 | C07010401 | 钢垫板 综合 | kg | 0.704 | 6.219 | 0 | 0 | 计价 | 按实计算
XZGD10-71 | 材料 | 乙供 | C12010200 | 电焊条 J507 综合 | kg | 0.282 | 6.547 | 0 | 0 | 计价 | 按实计算
XZGD10-71 | 材料 | 乙供 | C13010201 | 镀锌六角螺栓 综合 | kg | 13.9677 | 8.8 | 0 | 0 | 计价 | 按实计算
XZGD10-71 | 材料 | 乙供 | C14010101 | 镀锌铁丝 综合 | kg | 5.9246 | 5.589 | 0 | 0 | 计价 | 按实计算
XZGD10-71 | 材料 | 乙供 | C16011308 | 铜芯聚氯乙烯绝缘电线 500VBV-16mm² | m | 3.098 | 10.719 | 0 | 0 | 计价 | 按实计算
XZGD10-71 | 材料 | 乙供 | C16011315 | 铜芯聚氯乙烯绝缘电线 500VBV-120mm² | m | 1.408 | 86.788 | 0 | 0 | 计价 | 按实计算
XZGD10-71 | 材料 | 乙供 | C16038109 | 铜接线端子 120mm² | 个 | 2.816 | 16.044 | 0 | 0 | 计价 | 按实计算
XZGD10-71 | 材料 | 乙供 | C19020405 | 导电脂 | kg | 0.099 | 12.012 | 0 | 0 | 计价 | 按实计算
XZGD10-71 | 材料 | 乙供 | C19020801 | 电力复合脂 | kg | 0.7315 | 13.215 | 0 | 0 | 计价 | 按实计算
XZGD10-71 | 材料 | 乙供 | C19031101 | 清洗剂 | kg | 1.0309 | 2.811 | 0 | 0 | 计价 | 按实计算
XZGD10-71 | 材料 | 乙供 | C19110101 | 氧气 | m³ | 0.226 | 4.71 | 0 | 0 | 计价 | 按实计算
XZGD10-71 | 材料 | 乙供 | C19110201 | 乙炔气 | m³ | 0.079 | 11.501 | 0 | 0 | 计价 | 按实计算
XZGD10-71 | 材料 | 乙供 | C20010101 | 防锈漆 | kg | 0.563 | 12.654 | 0 | 0 | 计价 | 按实计算
XZGD10-71 | 材料 | 乙供 | C20010201 | 醇酸防锈漆 | kg | 2.0482 | 14.663 | 0 | 0 | 计价 | 按实计算
XZGD10-71 | 材料 | 乙供 | C20030101 | 普通调和漆 | kg | 1.464 | 13.9 | 0 | 0 | 计价 | 按实计算
XZGD10-71 | 材料 | 乙供 | C22040101 | 砂布 | 张 | 8.8915 | 0.907 | 0 | 0 | 计价 | 按实计算
XZGD10-71 | 材料 | 乙供 | C22040501 | 棉纱头 | kg | 1.0135 | 6.916 | 0 | 0 | 计价 | 按实计算
XZGD10-71 | 材料 | 乙供 | C99010102 | 其他材料费 | 元 | 9.2994 | 1 | 0 | 0 | 计价 | 按实计算
XZGD10-71 | 机械 | 乙供 | J03-01-034 | 汽车式起重机 起重量 8t | 台班 | 0.0835 | 842.949 | 0 | 0 | 计价 | 按实计算
XZGD10-71 | 机械 | 乙供 | J03-01-038 | 汽车式起重机 起重量 25t | 台班 | 0.2791 | 1337.122 | 0 | 0 | 计价 | 按实计算
XZGD10-71 | 机械 | 乙供 | J04-01-005 | 载重汽车 10t | 台班 | 0.0835 | 629.827 | 0 | 0 | 计价 | 按实计算
XZGD10-71 | 机械 | 乙供 | J10-01-001 | 交流弧焊机 容量 21kVA | 台班 | 0.0449 | 66.997 | 0 | 0 | 计价 | 按实计算
XZGD10-71 | 机械 | 乙供 | J10-01-004 | 交流弧焊机 容量 40kVA | 台班 | 0.0976 | 129.183 | 0 | 0 | 计价 | 按实计算
XZGD10-71 | 机械 | 乙供 | J13-01-056 | 高空作业车 30m以内 | 台班 | 1.208 | 1509.937 | 0 | 0 | 计价 | 按实计算
XZGD10-71 | 机械 | 乙供 | J13-01-060 | 机动绞磨 3t以内 | 台班 | 0.7936 | 231.866 | 0 | 0 | 计价 | 按实计算
XZGD10-71 | 机械 | 乙供 | J13-01-065 | 机动液压压接机 200t以内 | 台班 | 0.7891 | 101.136 | 0 | 0 | 计价 | 按实计算
XZGD10-71 | 机械 | 乙供 | J14-08-220 | 直流高压发生器 200kV 3mA | 台班 | 5.4841 | 414.398 | 0 | 0 | 计价 | 按实计算
XZGD10-71 | 机械 | 乙供 | J14-08-287 | 绝缘电阻测试仪(2500V-10000V、＞2mA) | 台班 | 1.699 | 79.726 | 0 | 0 | 计价 | 按实计算
XZGD10-72 | 人工 | 乙供 | 9101108 | 安装普通工 | 工日 | 1.7603 | 107 | 0 | 0 | 计价 | 按实计算
XZGD10-72 | 人工 | 乙供 | 9101109 | 安装技术工 | 工日 | 6.9397 | 157 | 0 | 0 | 计价 | 按实计算
XZGD10-72 | 材料 | 乙供 | C04010201 | 紫铜棒 Φ6 | kg | 0.174 | 58.58 | 0 | 0 | 计价 | 按实计算
XZGD10-72 | 材料 | 乙供 | C04010301 | 紫铜皮 0.5以下 | kg | 0.056 | 64.888 | 0 | 0 | 计价 | 按实计算
XZGD10-72 | 材料 | 乙供 | C07010401 | 钢垫板 综合 | kg | 0.704 | 6.219 | 0 | 0 | 计价 | 按实计算
XZGD10-72 | 材料 | 乙供 | C12010200 | 电焊条 J507 综合 | kg | 0.282 | 6.547 | 0 | 0 | 计价 | 按实计算
XZGD10-72 | 材料 | 乙供 | C13010201 | 镀锌六角螺栓 综合 | kg | 4.1988 | 8.8 | 0 | 0 | 计价 | 按实计算
XZGD10-72 | 材料 | 乙供 | C14010101 | 镀锌铁丝 综合 | kg | 5.8515 | 5.589 | 0 | 0 | 计价 | 按实计算
XZGD10-72 | 材料 | 乙供 | C16011308 | 铜芯聚氯乙烯绝缘电线 500VBV-16mm² | m | 2.323 | 10.719 | 0 | 0 | 计价 | 按实计算
XZGD10-72 | 材料 | 乙供 | C16011315 | 铜芯聚氯乙烯绝缘电线 500VBV-120mm² | m | 2.112 | 86.788 | 0 | 0 | 计价 | 按实计算
XZGD10-72 | 材料 | 乙供 | C16038109 | 铜接线端子 120mm² | 个 | 2.816 | 16.044 | 0 | 0 | 计价 | 按实计算
XZGD10-72 | 材料 | 乙供 | C19020405 | 导电脂 | kg | 0.099 | 12.012 | 0 | 0 | 计价 | 按实计算
XZGD10-72 | 材料 | 乙供 | C19020801 | 电力复合脂 | kg | 0.3658 | 13.215 | 0 | 0 | 计价 | 按实计算
XZGD10-72 | 材料 | 乙供 | C19031101 | 清洗剂 | kg | 0.4896 | 2.811 | 0 | 0 | 计价 | 按实计算
XZGD10-72 | 材料 | 乙供 | C19110101 | 氧气 | m³ | 0.226 | 4.71 | 0 | 0 | 计价 | 按实计算
XZGD10-72 | 材料 | 乙供 | C19110201 | 乙炔气 | m³ | 0.079 | 11.501 | 0 | 0 | 计价 | 按实计算
XZGD10-72 | 材料 | 乙供 | C20010101 | 防锈漆 | kg | 0.563 | 12.654 | 0 | 0 | 计价 | 按实计算
XZGD10-72 | 材料 | 乙供 | C20010201 | 醇酸防锈漆 | kg | 1.0241 | 14.663 | 0 | 0 | 计价 | 按实计算
XZGD10-72 | 材料 | 乙供 | C20030101 | 普通调和漆 | kg | 2.112 | 13.9 | 0 | 0 | 计价 | 按实计算
XZGD10-72 | 材料 | 乙供 | C22010101 | 钢管脚手架 包括扣件 | kg | 7.392 | 5.452 | 0 | 0 | 计价 | 按实计算
XZGD10-72 | 材料 | 乙供 | C22010141 | 木脚手板 50×250×4000 | 块 | 0.074 | 82.72 | 0 | 0 | 计价 | 按实计算
XZGD10-72 | 材料 | 乙供 | C22040101 | 砂布 | 张 | 3.771 | 0.907 | 0 | 0 | 计价 | 按实计算
XZGD10-72 | 材料 | 乙供 | C22040501 | 棉纱头 | kg | 0.5015 | 6.916 | 0 | 0 | 计价 | 按实计算
XZGD10-72 | 材料 | 乙供 | C99010102 | 其他材料费 | 元 | 9.1452 | 1 | 0 | 0 | 计价 | 按实计算
XZGD10-72 | 机械 | 乙供 | J03-01-038 | 汽车式起重机 起重量 25t | 台班 | 0.3495 | 1337.122 | 0 | 0 | 计价 | 按实计算
XZGD10-72 | 机械 | 乙供 | J04-01-005 | 载重汽车 10t | 台班 | 0.21 | 629.827 | 0 | 0 | 计价 | 按实计算
XZGD10-72 | 机械 | 乙供 | J10-01-001 | 交流弧焊机 容量 21kVA | 台班 | 0.0449 | 66.997 | 0 | 0 | 计价 | 按实计算
XZGD10-72 | 机械 | 乙供 | J10-01-004 | 交流弧焊机 容量 40kVA | 台班 | 0.0703 | 129.183 | 0 | 0 | 计价 | 按实计算
XZGD10-72 | 机械 | 乙供 | J13-01-056 | 高空作业车 30m以内 | 台班 | 1.3123 | 1509.937 | 0 | 0 | 计价 | 按实计算
XZGD10-72 | 机械 | 乙供 | J13-01-060 | 机动绞磨 3t以内 | 台班 | 0.3969 | 231.866 | 0 | 0 | 计价 | 按实计算
XZGD10-72 | 机械 | 乙供 | J13-01-065 | 机动液压压接机 200t以内 | 台班 | 0.4735 | 101.136 | 0 | 0 | 计价 | 按实计算
XZGD10-72 | 机械 | 乙供 | J14-08-220 | 直流高压发生器 200kV 3mA | 台班 | 8.7745 | 414.398 | 0 | 0 | 计价 | 按实计算
XZGD10-72 | 机械 | 乙供 | J14-08-287 | 绝缘电阻测试仪(2500V-10000V、＞2mA) | 台班 | 1.9742 | 79.726 | 0 | 0 | 计价 | 按实计算
XZGD10-73 | 人工 | 乙供 | 9101108 | 安装普通工 | 工日 | 11.1582 | 107 | 0 | 0 | 计价 | 按实计算
XZGD10-73 | 人工 | 乙供 | 9101109 | 安装技术工 | 工日 | 68.1322 | 157 | 0 | 0 | 计价 | 按实计算
XZGD10-73 | 材料 | 乙供 | C07010101 | 平垫铁 综合 | kg | 0.845 | 5.466 | 0 | 0 | 计价 | 按实计算
XZGD10-73 | 材料 | 乙供 | C12010200 | 电焊条 J507 综合 | kg | 0.352 | 6.547 | 0 | 0 | 计价 | 按实计算
XZGD10-73 | 材料 | 乙供 | C13010201 | 镀锌六角螺栓 综合 | kg | 7.0363 | 8.8 | 0 | 0 | 计价 | 按实计算
XZGD10-73 | 材料 | 乙供 | C14010101 | 镀锌铁丝 综合 | kg | 4.3714 | 5.589 | 0 | 0 | 计价 | 按实计算
XZGD10-73 | 材料 | 乙供 | C16011308 | 铜芯聚氯乙烯绝缘电线 500VBV-16mm² | m | 6.6 | 10.719 | 0 | 0 | 计价 | 按实计算
XZGD10-73 | 材料 | 乙供 | C16011315 | 铜芯聚氯乙烯绝缘电线 500VBV-120mm² | m | 5.35 | 86.788 | 0 | 0 | 计价 | 按实计算
XZGD10-73 | 材料 | 乙供 | C16038109 | 铜接线端子 120mm² | 个 | 8.448 | 16.044 | 0 | 0 | 计价 | 按实计算
XZGD10-73 | 材料 | 乙供 | C18040801 | 聚氯乙烯塑料薄膜 0.5mm | kg | 12.503 | 11.225 | 0 | 0 | 计价 | 按实计算
XZGD10-73 | 材料 | 乙供 | C19020405 | 导电脂 | kg | 0.141 | 12.012 | 0 | 0 | 计价 | 按实计算
XZGD10-73 | 材料 | 乙供 | C19020801 | 电力复合脂 | kg | 0.3685 | 13.215 | 0 | 0 | 计价 | 按实计算
XZGD10-73 | 材料 | 乙供 | C19030201 | 乙醇 | kg | 1.408 | 4.244 | 0 | 0 | 计价 | 按实计算
XZGD10-73 | 材料 | 乙供 | C19031101 | 清洗剂 | kg | 0.4201 | 2.811 | 0 | 0 | 计价 | 按实计算
XZGD10-73 | 材料 | 乙供 | C19040301 | 二氧化锰 | kg | 0.704 | 1.319 | 0 | 0 | 计价 | 按实计算
XZGD10-73 | 材料 | 乙供 | C20010101 | 防锈漆 | kg | 0.704 | 12.654 | 0 | 0 | 计价 | 按实计算
XZGD10-73 | 材料 | 乙供 | C20010201 | 醇酸防锈漆 | kg | 1.0318 | 14.663 | 0 | 0 | 计价 | 按实计算
XZGD10-73 | 材料 | 乙供 | C20030101 | 普通调和漆 | kg | 0.704 | 13.9 | 0 | 0 | 计价 | 按实计算
XZGD10-73 | 材料 | 乙供 | C22010201 | 枕木 160×220×2500 | 根 | 4.506 | 148.455 | 0 | 0 | 计价 | 按实计算
XZGD10-73 | 材料 | 乙供 | C22040101 | 砂布 | 张 | 4.0535 | 0.907 | 0 | 0 | 计价 | 按实计算
XZGD10-73 | 材料 | 乙供 | C22040411 | 无絮棉布 | kg | 4.224 | 9.929 | 0 | 0 | 计价 | 按实计算
XZGD10-73 | 材料 | 乙供 | C22040501 | 棉纱头 | kg | 0.3685 | 6.916 | 0 | 0 | 计价 | 按实计算
XZGD10-73 | 材料 | 乙供 | C22040611 | 白棕绳 | kg | 4.928 | 12.448 | 0 | 0 | 计价 | 按实计算
XZGD10-73 | 材料 | 乙供 | C99010102 | 其他材料费 | 元 | 34.6228 | 1 | 0 | 0 | 计价 | 按实计算
XZGD10-73 | 机械 | 乙供 | J03-01-036 | 汽车式起重机 起重量 16t | 台班 | 3.1428 | 1080.444 | 0 | 0 | 计价 | 按实计算
XZGD10-73 | 机械 | 乙供 | J03-01-040 | 汽车式起重机 起重量 40t | 台班 | 1.397 | 1808.125 | 0 | 0 | 计价 | 按实计算
XZGD10-73 | 机械 | 乙供 | J03-01-066 | 叉式起重机 起重量 5t | 台班 | 3.8417 | 589.159 | 0 | 0 | 计价 | 按实计算
XZGD10-73 | 机械 | 乙供 | J04-01-005 | 载重汽车 10t | 台班 | 2.0951 | 629.827 | 0 | 0 | 计价 | 按实计算
XZGD10-73 | 机械 | 乙供 | J10-01-001 | 交流弧焊机 容量 21kVA | 台班 | 0.056 | 66.997 | 0 | 0 | 计价 | 按实计算
XZGD10-73 | 机械 | 乙供 | J10-01-004 | 交流弧焊机 容量 40kVA | 台班 | 0.3489 | 129.183 | 0 | 0 | 计价 | 按实计算
XZGD10-73 | 机械 | 乙供 | J13-01-056 | 高空作业车 30m以内 | 台班 | 3.5332 | 1509.937 | 0 | 0 | 计价 | 按实计算
XZGD10-73 | 机械 | 乙供 | J13-01-060 | 机动绞磨 3t以内 | 台班 | 0.3998 | 231.866 | 0 | 0 | 计价 | 按实计算
XZGD10-73 | 机械 | 乙供 | J13-01-065 | 机动液压压接机 200t以内 | 台班 | 0.3975 | 101.136 | 0 | 0 | 计价 | 按实计算
XZGD10-73 | 机械 | 乙供 | J14-01-003 | 直流电阻测试仪 量程 0.1μΩ~199.99kΩ | 台班 | 2.1716 | 33.084 | 0 | 0 | 计价 | 按实计算
XZGD10-73 | 机械 | 乙供 | J14-01-014 | 介质损耗测试仪 | 台班 | 4.8259 | 125.068 | 0 | 0 | 计价 | 按实计算
XZGD10-73 | 机械 | 乙供 | J14-01-019 | 变比测试仪 | 台班 | 2.1716 | 144.378 | 0 | 0 | 计价 | 按实计算
XZGD10-73 | 机械 | 乙供 | J14-05-030 | 功率电能质量分析仪 | 台班 | 2.1716 | 499.266 | 0 | 0 | 计价 | 按实计算
XZGD10-73 | 机械 | 乙供 | J14-08-287 | 绝缘电阻测试仪(2500V-10000V、＞2mA) | 台班 | 4.8259 | 79.726 | 0 | 0 | 计价 | 按实计算
XZGD10-74 | 人工 | 乙供 | 9101108 | 安装普通工 | 工日 | 7.1895 | 107 | 0 | 0 | 计价 | 按实计算
XZGD10-74 | 人工 | 乙供 | 9101109 | 安装技术工 | 工日 | 85.4231 | 157 | 0 | 0 | 计价 | 按实计算
XZGD10-74 | 材料 | 乙供 | C07010101 | 平垫铁 综合 | kg | 0.845 | 5.466 | 0 | 0 | 计价 | 按实计算
XZGD10-74 | 材料 | 乙供 | C12010200 | 电焊条 J507 综合 | kg | 2.112 | 6.547 | 0 | 0 | 计价 | 按实计算
XZGD10-74 | 材料 | 乙供 | C13010201 | 镀锌六角螺栓 综合 | kg | 6.314 | 8.8 | 0 | 0 | 计价 | 按实计算
XZGD10-74 | 材料 | 乙供 | C14010101 | 镀锌铁丝 综合 | kg | 4.554 | 5.589 | 0 | 0 | 计价 | 按实计算
XZGD10-74 | 材料 | 乙供 | C16011308 | 铜芯聚氯乙烯绝缘电线 500VBV-16mm² | m | 8.8 | 10.719 | 0 | 0 | 计价 | 按实计算
XZGD10-74 | 材料 | 乙供 | C16011315 | 铜芯聚氯乙烯绝缘电线 500VBV-120mm² | m | 5.35 | 86.788 | 0 | 0 | 计价 | 按实计算
XZGD10-74 | 材料 | 乙供 | C16038109 | 铜接线端子 120mm² | 个 | 8.448 | 16.044 | 0 | 0 | 计价 | 按实计算
XZGD10-74 | 材料 | 乙供 | C18040801 | 聚氯乙烯塑料薄膜 0.5mm | kg | 16.896 | 11.225 | 0 | 0 | 计价 | 按实计算
XZGD10-74 | 材料 | 乙供 | C19020405 | 导电脂 | kg | 0.141 | 12.012 | 0 | 0 | 计价 | 按实计算
XZGD10-74 | 材料 | 乙供 | C19020801 | 电力复合脂 | kg | 0.55 | 13.215 | 0 | 0 | 计价 | 按实计算
XZGD10-74 | 材料 | 乙供 | C19030201 | 乙醇 | kg | 1.408 | 4.244 | 0 | 0 | 计价 | 按实计算
XZGD10-74 | 材料 | 乙供 | C19031101 | 清洗剂 | kg | 0.44 | 2.811 | 0 | 0 | 计价 | 按实计算
XZGD10-74 | 材料 | 乙供 | C19040301 | 二氧化锰 | kg | 0.704 | 1.319 | 0 | 0 | 计价 | 按实计算
XZGD10-74 | 材料 | 乙供 | C20010101 | 防锈漆 | kg | 0.704 | 12.654 | 0 | 0 | 计价 | 按实计算
XZGD10-74 | 材料 | 乙供 | C20010201 | 醇酸防锈漆 | kg | 1.54 | 14.663 | 0 | 0 | 计价 | 按实计算
XZGD10-74 | 材料 | 乙供 | C20030101 | 普通调和漆 | kg | 0.704 | 13.9 | 0 | 0 | 计价 | 按实计算
XZGD10-74 | 材料 | 乙供 | C22010201 | 枕木 160×220×2500 | 根 | 4.506 | 148.455 | 0 | 0 | 计价 | 按实计算
XZGD10-74 | 材料 | 乙供 | C22040101 | 砂布 | 张 | 4.4 | 0.907 | 0 | 0 | 计价 | 按实计算
XZGD10-74 | 材料 | 乙供 | C22040411 | 无絮棉布 | kg | 4.224 | 9.929 | 0 | 0 | 计价 | 按实计算
XZGD10-74 | 材料 | 乙供 | C22040501 | 棉纱头 | kg | 0.33 | 6.916 | 0 | 0 | 计价 | 按实计算
XZGD10-74 | 材料 | 乙供 | C22040611 | 白棕绳 | kg | 4.928 | 12.448 | 0 | 0 | 计价 | 按实计算
XZGD10-74 | 材料 | 乙供 | C99010102 | 其他材料费 | 元 | 36.4036 | 1 | 0 | 0 | 计价 | 按实计算
XZGD10-74 | 机械 | 乙供 | J03-01-036 | 汽车式起重机 起重量 16t | 台班 | 3.1428 | 1080.444 | 0 | 0 | 计价 | 按实计算
XZGD10-74 | 机械 | 乙供 | J03-01-040 | 汽车式起重机 起重量 40t | 台班 | 1.397 | 1808.125 | 0 | 0 | 计价 | 按实计算
XZGD10-74 | 机械 | 乙供 | J03-01-066 | 叉式起重机 起重量 5t | 台班 | 3.8417 | 589.159 | 0 | 0 | 计价 | 按实计算
XZGD10-74 | 机械 | 乙供 | J04-01-005 | 载重汽车 10t | 台班 | 2.0951 | 629.827 | 0 | 0 | 计价 | 按实计算
XZGD10-74 | 机械 | 乙供 | J10-01-001 | 交流弧焊机 容量 21kVA | 台班 | 0.3302 | 66.997 | 0 | 0 | 计价 | 按实计算
XZGD10-74 | 机械 | 乙供 | J10-01-004 | 交流弧焊机 容量 40kVA | 台班 | 0.5572 | 129.183 | 0 | 0 | 计价 | 按实计算
XZGD10-74 | 机械 | 乙供 | J13-01-056 | 高空作业车 30m以内 | 台班 | 4.3223 | 1509.937 | 0 | 0 | 计价 | 按实计算
XZGD10-74 | 机械 | 乙供 | J13-01-060 | 机动绞磨 3t以内 | 台班 | 0.5968 | 231.866 | 0 | 0 | 计价 | 按实计算
XZGD10-74 | 机械 | 乙供 | J13-01-065 | 机动液压压接机 200t以内 | 台班 | 0.712 | 101.136 | 0 | 0 | 计价 | 按实计算
XZGD10-74 | 机械 | 乙供 | J14-01-003 | 直流电阻测试仪 量程 0.1μΩ~199.99kΩ | 台班 | 2.4131 | 33.084 | 0 | 0 | 计价 | 按实计算
XZGD10-74 | 机械 | 乙供 | J14-01-014 | 介质损耗测试仪 | 台班 | 6.0324 | 125.068 | 0 | 0 | 计价 | 按实计算
XZGD10-74 | 机械 | 乙供 | J14-01-019 | 变比测试仪 | 台班 | 2.4131 | 144.378 | 0 | 0 | 计价 | 按实计算
XZGD10-74 | 机械 | 乙供 | J14-05-030 | 功率电能质量分析仪 | 台班 | 2.4131 | 499.266 | 0 | 0 | 计价 | 按实计算
XZGD10-74 | 机械 | 乙供 | J14-08-287 | 绝缘电阻测试仪(2500V-10000V、＞2mA) | 台班 | 6.0324 | 79.726 | 0 | 0 | 计价 | 按实计算
XZGD10-75 | 人工 | 乙供 | 9101108 | 安装普通工 | 工日 | 1.2894 | 107 | 0 | 0 | 计价 | 按实计算
XZGD10-75 | 人工 | 乙供 | 9101109 | 安装技术工 | 工日 | 9.4986 | 157 | 0 | 0 | 计价 | 按实计算
XZGD10-75 | 材料 | 乙供 | C12010200 | 电焊条 J507 综合 | kg | 0.141 | 6.547 | 0 | 0 | 计价 | 按实计算
XZGD10-75 | 材料 | 乙供 | C13010201 | 镀锌六角螺栓 综合 | kg | 3.4657 | 8.8 | 0 | 0 | 计价 | 按实计算
XZGD10-75 | 材料 | 乙供 | C14010101 | 镀锌铁丝 综合 | kg | 0.0726 | 5.589 | 0 | 0 | 计价 | 按实计算
XZGD10-75 | 材料 | 乙供 | C16011308 | 铜芯聚氯乙烯绝缘电线 500VBV-16mm² | m | 3.098 | 10.719 | 0 | 0 | 计价 | 按实计算
XZGD10-75 | 材料 | 乙供 | C16011315 | 铜芯聚氯乙烯绝缘电线 500VBV-120mm² | m | 3.942 | 86.788 | 0 | 0 | 计价 | 按实计算
XZGD10-75 | 材料 | 乙供 | C16038109 | 铜接线端子 120mm² | 个 | 2.816 | 16.044 | 0 | 0 | 计价 | 按实计算
XZGD10-75 | 材料 | 乙供 | C19020801 | 电力复合脂 | kg | 0.1815 | 13.215 | 0 | 0 | 计价 | 按实计算
XZGD10-75 | 材料 | 乙供 | C19030201 | 乙醇 | kg | 0.07 | 4.244 | 0 | 0 | 计价 | 按实计算
XZGD10-75 | 材料 | 乙供 | C19031101 | 清洗剂 | kg | 0.3479 | 2.811 | 0 | 0 | 计价 | 按实计算
XZGD10-75 | 材料 | 乙供 | C19040301 | 二氧化锰 | kg | 0.141 | 1.319 | 0 | 0 | 计价 | 按实计算
XZGD10-75 | 材料 | 乙供 | C20010201 | 醇酸防锈漆 | kg | 0.5082 | 14.663 | 0 | 0 | 计价 | 按实计算
XZGD10-75 | 材料 | 乙供 | C20030101 | 普通调和漆 | kg | 0.176 | 13.9 | 0 | 0 | 计价 | 按实计算
XZGD10-75 | 材料 | 乙供 | C22010101 | 钢管脚手架 包括扣件 | kg | 19.89 | 5.452 | 0 | 0 | 计价 | 按实计算
XZGD10-75 | 材料 | 乙供 | C22010141 | 木脚手板 50×250×4000 | 块 | 0.199 | 82.72 | 0 | 0 | 计价 | 按实计算
XZGD10-75 | 材料 | 乙供 | C22040101 | 砂布 | 张 | 2.7005 | 0.907 | 0 | 0 | 计价 | 按实计算
XZGD10-75 | 材料 | 乙供 | C22040411 | 无絮棉布 | kg | 1.408 | 9.929 | 0 | 0 | 计价 | 按实计算
XZGD10-75 | 材料 | 乙供 | C22040501 | 棉纱头 | kg | 0.3575 | 6.916 | 0 | 0 | 计价 | 按实计算
XZGD10-75 | 材料 | 乙供 | C99010102 | 其他材料费 | 元 | 12.1978 | 1 | 0 | 0 | 计价 | 按实计算
XZGD10-75 | 机械 | 乙供 | J03-01-034 | 汽车式起重机 起重量 8t | 台班 | 0.1408 | 842.949 | 0 | 0 | 计价 | 按实计算
XZGD10-75 | 机械 | 乙供 | J03-01-036 | 汽车式起重机 起重量 16t | 台班 | 0.21 | 1080.444 | 0 | 0 | 计价 | 按实计算
XZGD10-75 | 机械 | 乙供 | J03-01-040 | 汽车式起重机 起重量 40t | 台班 | 0.3495 | 1808.125 | 0 | 0 | 计价 | 按实计算
XZGD10-75 | 机械 | 乙供 | J04-01-005 | 载重汽车 10t | 台班 | 0.1408 | 629.827 | 0 | 0 | 计价 | 按实计算
XZGD10-75 | 机械 | 乙供 | J10-01-001 | 交流弧焊机 容量 21kVA | 台班 | 0.0219 | 66.997 | 0 | 0 | 计价 | 按实计算
XZGD10-75 | 机械 | 乙供 | J10-01-004 | 交流弧焊机 容量 40kVA | 台班 | 0.0703 | 129.183 | 0 | 0 | 计价 | 按实计算
XZGD10-75 | 机械 | 乙供 | J13-01-056 | 高空作业车 30m以内 | 台班 | 0.1958 | 1509.937 | 0 | 0 | 计价 | 按实计算
XZGD10-75 | 机械 | 乙供 | J13-01-060 | 机动绞磨 3t以内 | 台班 | 0.1969 | 231.866 | 0 | 0 | 计价 | 按实计算
XZGD10-75 | 机械 | 乙供 | J13-01-065 | 机动液压压接机 200t以内 | 台班 | 0.1958 | 101.136 | 0 | 0 | 计价 | 按实计算
XZGD10-75 | 机械 | 乙供 | J14-08-287 | 绝缘电阻测试仪(2500V-10000V、＞2mA) | 台班 | 0.8774 | 79.726 | 0 | 0 | 计价 | 按实计算
XZGD10-76 | 人工 | 乙供 | 9101108 | 安装普通工 | 工日 | 3.2498 | 107 | 0 | 0 | 计价 | 按实计算
XZGD10-76 | 人工 | 乙供 | 9101109 | 安装技术工 | 工日 | 13.4633 | 157 | 0 | 0 | 计价 | 按实计算
XZGD10-76 | 材料 | 乙供 | C12010200 | 电焊条 J507 综合 | kg | 0.141 | 6.547 | 0 | 0 | 计价 | 按实计算
XZGD10-76 | 材料 | 乙供 | C13010201 | 镀锌六角螺栓 综合 | kg | 10.502 | 8.8 | 0 | 0 | 计价 | 按实计算
XZGD10-76 | 材料 | 乙供 | C14010101 | 镀锌铁丝 综合 | kg | 0.22 | 5.589 | 0 | 0 | 计价 | 按实计算
XZGD10-76 | 材料 | 乙供 | C16011308 | 铜芯聚氯乙烯绝缘电线 500VBV-16mm² | m | 3.098 | 10.719 | 0 | 0 | 计价 | 按实计算
XZGD10-76 | 材料 | 乙供 | C16011315 | 铜芯聚氯乙烯绝缘电线 500VBV-120mm² | m | 5.28 | 86.788 | 0 | 0 | 计价 | 按实计算
XZGD10-76 | 材料 | 乙供 | C16038109 | 铜接线端子 120mm² | 个 | 2.816 | 16.044 | 0 | 0 | 计价 | 按实计算
XZGD10-76 | 材料 | 乙供 | C19020801 | 电力复合脂 | kg | 0.55 | 13.215 | 0 | 0 | 计价 | 按实计算
XZGD10-76 | 材料 | 乙供 | C19030201 | 乙醇 | kg | 0.07 | 4.244 | 0 | 0 | 计价 | 按实计算
XZGD10-76 | 材料 | 乙供 | C19031101 | 清洗剂 | kg | 0.768 | 2.811 | 0 | 0 | 计价 | 按实计算
XZGD10-76 | 材料 | 乙供 | C19040301 | 二氧化锰 | kg | 0.141 | 1.319 | 0 | 0 | 计价 | 按实计算
XZGD10-76 | 材料 | 乙供 | C20010201 | 醇酸防锈漆 | kg | 1.54 | 14.663 | 0 | 0 | 计价 | 按实计算
XZGD10-76 | 材料 | 乙供 | C20030101 | 普通调和漆 | kg | 0.176 | 13.9 | 0 | 0 | 计价 | 按实计算
XZGD10-76 | 材料 | 乙供 | C22010101 | 钢管脚手架 包括扣件 | kg | 28.338 | 5.452 | 0 | 0 | 计价 | 按实计算
XZGD10-76 | 材料 | 乙供 | C22010141 | 木脚手板 50×250×4000 | 块 | 0.284 | 82.72 | 0 | 0 | 计价 | 按实计算
XZGD10-76 | 材料 | 乙供 | C22040101 | 砂布 | 张 | 6.754 | 0.907 | 0 | 0 | 计价 | 按实计算
XZGD10-76 | 材料 | 乙供 | C22040411 | 无絮棉布 | kg | 1.408 | 9.929 | 0 | 0 | 计价 | 按实计算
XZGD10-76 | 材料 | 乙供 | C22040501 | 棉纱头 | kg | 0.726 | 6.916 | 0 | 0 | 计价 | 按实计算
XZGD10-76 | 材料 | 乙供 | C99010102 | 其他材料费 | 元 | 17.3851 | 1 | 0 | 0 | 计价 | 按实计算
XZGD10-76 | 机械 | 乙供 | J03-01-038 | 汽车式起重机 起重量 25t | 台班 | 0.21 | 1337.122 | 0 | 0 | 计价 | 按实计算
XZGD10-76 | 机械 | 乙供 | J03-01-040 | 汽车式起重机 起重量 40t | 台班 | 0.42 | 1808.125 | 0 | 0 | 计价 | 按实计算
XZGD10-76 | 机械 | 乙供 | J04-01-005 | 载重汽车 10t | 台班 | 0.1408 | 629.827 | 0 | 0 | 计价 | 按实计算
XZGD10-76 | 机械 | 乙供 | J10-01-001 | 交流弧焊机 容量 21kVA | 台班 | 0.0219 | 66.997 | 0 | 0 | 计价 | 按实计算
XZGD10-76 | 机械 | 乙供 | J10-01-004 | 交流弧焊机 容量 40kVA | 台班 | 0.0703 | 129.183 | 0 | 0 | 计价 | 按实计算
XZGD10-76 | 机械 | 乙供 | J13-01-056 | 高空作业车 30m以内 | 台班 | 0.5933 | 1509.937 | 0 | 0 | 计价 | 按实计算
XZGD10-76 | 机械 | 乙供 | J13-01-060 | 机动绞磨 3t以内 | 台班 | 0.5967 | 231.866 | 0 | 0 | 计价 | 按实计算
XZGD10-76 | 机械 | 乙供 | J13-01-065 | 机动液压压接机 200t以内 | 台班 | 0.5933 | 101.136 | 0 | 0 | 计价 | 按实计算
XZGD10-76 | 机械 | 乙供 | J14-08-287 | 绝缘电阻测试仪(2500V-10000V、＞2mA) | 台班 | 0.8774 | 79.726 | 0 | 0 | 计价 | 按实计算
XZGD10-77 | 人工 | 乙供 | 9101108 | 安装普通工 | 工日 | 1.2357 | 107 | 0 | 0 | 计价 | 按实计算
XZGD10-77 | 人工 | 乙供 | 9101109 | 安装技术工 | 工日 | 12.2388 | 157 | 0 | 0 | 计价 | 按实计算
XZGD10-77 | 材料 | 乙供 | C12010200 | 电焊条 J507 综合 | kg | 0.211 | 6.547 | 0 | 0 | 计价 | 按实计算
XZGD10-77 | 材料 | 乙供 | C13010201 | 镀锌六角螺栓 综合 | kg | 3.4657 | 8.8 | 0 | 0 | 计价 | 按实计算
XZGD10-77 | 材料 | 乙供 | C14010101 | 镀锌铁丝 综合 | kg | 0.0726 | 5.589 | 0 | 0 | 计价 | 按实计算
XZGD10-77 | 材料 | 乙供 | C16011308 | 铜芯聚氯乙烯绝缘电线 500VBV-16mm² | m | 1.549 | 10.719 | 0 | 0 | 计价 | 按实计算
XZGD10-77 | 材料 | 乙供 | C16011315 | 铜芯聚氯乙烯绝缘电线 500VBV-120mm² | m | 3.52 | 86.788 | 0 | 0 | 计价 | 按实计算
XZGD10-77 | 材料 | 乙供 | C16038109 | 铜接线端子 120mm² | 个 | 2.816 | 16.044 | 0 | 0 | 计价 | 按实计算
XZGD10-77 | 材料 | 乙供 | C19020801 | 电力复合脂 | kg | 0.1815 | 13.215 | 0 | 0 | 计价 | 按实计算
XZGD10-77 | 材料 | 乙供 | C19031101 | 清洗剂 | kg | 0.4179 | 2.811 | 0 | 0 | 计价 | 按实计算
XZGD10-77 | 材料 | 乙供 | C20010201 | 醇酸防锈漆 | kg | 0.5082 | 14.663 | 0 | 0 | 计价 | 按实计算
XZGD10-77 | 材料 | 乙供 | C20030101 | 普通调和漆 | kg | 0.264 | 13.9 | 0 | 0 | 计价 | 按实计算
XZGD10-77 | 材料 | 乙供 | C22010101 | 钢管脚手架 包括扣件 | kg | 29.834 | 5.452 | 0 | 0 | 计价 | 按实计算
XZGD10-77 | 材料 | 乙供 | C22010141 | 木脚手板 50×250×4000 | 块 | 0.298 | 82.72 | 0 | 0 | 计价 | 按实计算
XZGD10-77 | 材料 | 乙供 | C22040101 | 砂布 | 张 | 3.0525 | 0.907 | 0 | 0 | 计价 | 按实计算
XZGD10-77 | 材料 | 乙供 | C22040501 | 棉纱头 | kg | 0.4455 | 6.916 | 0 | 0 | 计价 | 按实计算
XZGD10-77 | 材料 | 乙供 | C99010102 | 其他材料费 | 元 | 12.1482 | 1 | 0 | 0 | 计价 | 按实计算
XZGD10-77 | 机械 | 乙供 | J03-01-038 | 汽车式起重机 起重量 25t | 台班 | 0.2264 | 1337.122 | 0 | 0 | 计价 | 按实计算
XZGD10-77 | 机械 | 乙供 | J04-01-005 | 载重汽车 10t | 台班 | 0.2264 | 629.827 | 0 | 0 | 计价 | 按实计算
XZGD10-77 | 机械 | 乙供 | J10-01-001 | 交流弧焊机 容量 21kVA | 台班 | 0.033 | 66.997 | 0 | 0 | 计价 | 按实计算
XZGD10-77 | 机械 | 乙供 | J10-01-004 | 交流弧焊机 容量 40kVA | 台班 | 0.056 | 129.183 | 0 | 0 | 计价 | 按实计算
XZGD10-77 | 机械 | 乙供 | J13-01-056 | 高空作业车 30m以内 | 台班 | 0.2518 | 1509.937 | 0 | 0 | 计价 | 按实计算
XZGD10-77 | 机械 | 乙供 | J13-01-060 | 机动绞磨 3t以内 | 台班 | 0.1969 | 231.866 | 0 | 0 | 计价 | 按实计算
XZGD10-77 | 机械 | 乙供 | J13-01-065 | 机动液压压接机 200t以内 | 台班 | 0.1958 | 101.136 | 0 | 0 | 计价 | 按实计算
XZGD10-77 | 机械 | 乙供 | J14-01-003 | 直流电阻测试仪 量程 0.1μΩ~199.99kΩ | 台班 | 0.8489 | 33.084 | 0 | 0 | 计价 | 按实计算
XZGD10-78 | 人工 | 乙供 | 9101108 | 安装普通工 | 工日 | 0.9906 | 107 | 0 | 0 | 计价 | 按实计算
XZGD10-78 | 人工 | 乙供 | 9101109 | 安装技术工 | 工日 | 7.7287 | 157 | 0 | 0 | 计价 | 按实计算
XZGD10-78 | 材料 | 乙供 | C12010200 | 电焊条 J507 综合 | kg | 1.2915 | 6.547 | 0 | 0 | 计价 | 按实计算
XZGD10-78 | 材料 | 乙供 | C13010201 | 镀锌六角螺栓 综合 | kg | 2.1152 | 8.8 | 0 | 0 | 计价 | 按实计算
XZGD10-78 | 材料 | 乙供 | C14010101 | 镀锌铁丝 综合 | kg | 0.1106 | 5.589 | 0 | 0 | 计价 | 按实计算
XZGD10-78 | 材料 | 乙供 | C16011308 | 铜芯聚氯乙烯绝缘电线 500VBV-16mm² | m | 1.6261 | 10.719 | 0 | 0 | 计价 | 按实计算
XZGD10-78 | 材料 | 乙供 | C16011315 | 铜芯聚氯乙烯绝缘电线 500VBV-120mm² | m | 7.8848 | 86.788 | 0 | 0 | 计价 | 按实计算
XZGD10-78 | 材料 | 乙供 | C16038109 | 铜接线端子 120mm² | 个 | 3.9424 | 16.044 | 0 | 0 | 计价 | 按实计算
XZGD10-78 | 材料 | 乙供 | C19020801 | 电力复合脂 | kg | 0.1843 | 13.215 | 0 | 0 | 计价 | 按实计算
XZGD10-78 | 材料 | 乙供 | C19031101 | 清洗剂 | kg | 0.4827 | 2.811 | 0 | 0 | 计价 | 按实计算
XZGD10-78 | 材料 | 乙供 | C20010101 | 防锈漆 | kg | 0.0889 | 12.654 | 0 | 0 | 计价 | 按实计算
XZGD10-78 | 材料 | 乙供 | C20010201 | 醇酸防锈漆 | kg | 0.5159 | 14.663 | 0 | 0 | 计价 | 按实计算
XZGD10-78 | 材料 | 乙供 | C20030101 | 普通调和漆 | kg | 0.3451 | 13.9 | 0 | 0 | 计价 | 按实计算
XZGD10-78 | 材料 | 乙供 | C22010101 | 钢管脚手架 包括扣件 | kg | 18.851 | 5.452 | 0 | 0 | 计价 | 按实计算
XZGD10-78 | 材料 | 乙供 | C22010141 | 木脚手板 50×250×4000 | 块 | 0.189 | 82.72 | 0 | 0 | 计价 | 按实计算
XZGD10-78 | 材料 | 乙供 | C22040101 | 砂布 | 张 | 2.2132 | 0.907 | 0 | 0 | 计价 | 按实计算
XZGD10-78 | 材料 | 乙供 | C22040501 | 棉纱头 | kg | 0.5292 | 6.916 | 0 | 0 | 计价 | 按实计算
XZGD10-78 | 材料 | 乙供 | C99010102 | 其他材料费 | 元 | 18.6806 | 1 | 0 | 0 | 计价 | 按实计算
XZGD10-78 | 机械 | 乙供 | J03-01-038 | 汽车式起重机 起重量 25t | 台班 | 0.7049 | 1337.122 | 0 | 0 | 计价 | 按实计算
XZGD10-78 | 机械 | 乙供 | J04-01-005 | 载重汽车 10t | 台班 | 0.1316 | 629.827 | 0 | 0 | 计价 | 按实计算
XZGD10-78 | 机械 | 乙供 | J10-01-001 | 交流弧焊机 容量 21kVA | 台班 | 0.2027 | 66.997 | 0 | 0 | 计价 | 按实计算
XZGD10-78 | 机械 | 乙供 | J10-01-004 | 交流弧焊机 容量 40kVA | 台班 | 0.3984 | 129.183 | 0 | 0 | 计价 | 按实计算
XZGD10-78 | 机械 | 乙供 | J13-01-055 | 高空作业车 20m以内 | 台班 | 0.5351 | 1247.427 | 0 | 0 | 计价 | 按实计算
XZGD10-78 | 机械 | 乙供 | J13-01-056 | 高空作业车 30m以内 | 台班 | 0.9664 | 1509.937 | 0 | 0 | 计价 | 按实计算
XZGD10-78 | 机械 | 乙供 | J13-01-060 | 机动绞磨 3t以内 | 台班 | 0.1999 | 231.866 | 0 | 0 | 计价 | 按实计算
XZGD10-78 | 机械 | 乙供 | J13-01-065 | 机动液压压接机 200t以内 | 台班 | 0.2385 | 101.136 | 0 | 0 | 计价 | 按实计算
XZGD10-78 | 机械 | 乙供 | J14-01-003 | 直流电阻测试仪 量程 0.1μΩ~199.99kΩ | 台班 | 0.5942 | 33.084 | 0 | 0 | 计价 | 按实计算
XZGD10-78 | 机械 | 乙供 | J14-05-030 | 功率电能质量分析仪 | 台班 | 0.2972 | 499.266 | 0 | 0 | 计价 | 按实计算
XZGD10-78 | 机械 | 乙供 | J14-08-287 | 绝缘电阻测试仪(2500V-10000V、＞2mA) | 台班 | 0.5942 | 79.726 | 0 | 0 | 计价 | 按实计算
XZGD10-79 | 人工 | 乙供 | 9101108 | 安装普通工 | 工日 | 1.9451 | 107 | 0 | 0 | 计价 | 按实计算
XZGD10-79 | 人工 | 乙供 | 9101109 | 安装技术工 | 工日 | 11.3744 | 157 | 0 | 0 | 计价 | 按实计算
XZGD10-79 | 材料 | 乙供 | C12010200 | 电焊条 J507 综合 | kg | 1.845 | 6.547 | 0 | 0 | 计价 | 按实计算
XZGD10-79 | 材料 | 乙供 | C13010201 | 镀锌六角螺栓 综合 | kg | 7.0363 | 8.8 | 0 | 0 | 计价 | 按实计算
XZGD10-79 | 材料 | 乙供 | C14010101 | 镀锌铁丝 综合 | kg | 0.1474 | 5.589 | 0 | 0 | 计价 | 按实计算
XZGD10-79 | 材料 | 乙供 | C19020801 | 电力复合脂 | kg | 0.3685 | 13.215 | 0 | 0 | 计价 | 按实计算
XZGD10-79 | 材料 | 乙供 | C19031101 | 清洗剂 | kg | 0.4201 | 2.811 | 0 | 0 | 计价 | 按实计算
XZGD10-79 | 材料 | 乙供 | C20010101 | 防锈漆 | kg | 0.127 | 12.654 | 0 | 0 | 计价 | 按实计算
XZGD10-79 | 材料 | 乙供 | C20010201 | 醇酸防锈漆 | kg | 1.0318 | 14.663 | 0 | 0 | 计价 | 按实计算
XZGD10-79 | 材料 | 乙供 | C20030101 | 普通调和漆 | kg | 0.352 | 13.9 | 0 | 0 | 计价 | 按实计算
XZGD10-79 | 材料 | 乙供 | C22040101 | 砂布 | 张 | 4.7575 | 0.907 | 0 | 0 | 计价 | 按实计算
XZGD10-79 | 材料 | 乙供 | C22040501 | 棉纱头 | kg | 0.5095 | 6.916 | 0 | 0 | 计价 | 按实计算
XZGD10-79 | 材料 | 乙供 | C99010102 | 其他材料费 | 元 | 2.2069 | 1 | 0 | 0 | 计价 | 按实计算
XZGD10-79 | 机械 | 乙供 | J03-01-034 | 汽车式起重机 起重量 8t | 台班 | 0.288 | 842.949 | 0 | 0 | 计价 | 按实计算
XZGD10-79 | 机械 | 乙供 | J03-01-040 | 汽车式起重机 起重量 40t | 台班 | 0.2166 | 1808.125 | 0 | 0 | 计价 | 按实计算
XZGD10-79 | 机械 | 乙供 | J04-01-005 | 载重汽车 10t | 台班 | 0.0583 | 629.827 | 0 | 0 | 计价 | 按实计算
XZGD10-79 | 机械 | 乙供 | J13-01-055 | 高空作业车 20m以内 | 台班 | 0.8489 | 1247.427 | 0 | 0 | 计价 | 按实计算
XZGD10-79 | 机械 | 乙供 | J13-01-056 | 高空作业车 30m以内 | 台班 | 0.6135 | 1509.937 | 0 | 0 | 计价 | 按实计算
XZGD10-79 | 机械 | 乙供 | J13-01-060 | 机动绞磨 3t以内 | 台班 | 0.3998 | 231.866 | 0 | 0 | 计价 | 按实计算
XZGD10-79 | 机械 | 乙供 | J13-01-065 | 机动液压压接机 200t以内 | 台班 | 0.3975 | 101.136 | 0 | 0 | 计价 | 按实计算
XZGD10-79 | 机械 | 乙供 | J14-01-003 | 直流电阻测试仪 量程 0.1μΩ~199.99kΩ | 台班 | 0.8489 | 33.084 | 0 | 0 | 计价 | 按实计算
XZGD10-79 | 机械 | 乙供 | J14-05-030 | 功率电能质量分析仪 | 台班 | 0.4245 | 499.266 | 0 | 0 | 计价 | 按实计算
XZGD10-79 | 机械 | 乙供 | J14-08-287 | 绝缘电阻测试仪(2500V-10000V、＞2mA) | 台班 | 0.8489 | 79.726 | 0 | 0 | 计价 | 按实计算
XZGD10-80 | 人工 | 乙供 | 9101108 | 安装普通工 | 工日 | 2.2057 | 107 | 0 | 0 | 计价 | 按实计算
XZGD10-80 | 人工 | 乙供 | 9101109 | 安装技术工 | 工日 | 12.5684 | 157 | 0 | 0 | 计价 | 按实计算
XZGD10-80 | 材料 | 乙供 | C12010200 | 电焊条 J507 综合 | kg | 1.845 | 6.547 | 0 | 0 | 计价 | 按实计算
XZGD10-80 | 材料 | 乙供 | C13010201 | 镀锌六角螺栓 综合 | kg | 7.0363 | 8.8 | 0 | 0 | 计价 | 按实计算
XZGD10-80 | 材料 | 乙供 | C14010101 | 镀锌铁丝 综合 | kg | 0.1474 | 5.589 | 0 | 0 | 计价 | 按实计算
XZGD10-80 | 材料 | 乙供 | C16011308 | 铜芯聚氯乙烯绝缘电线 500VBV-16mm² | m | 3.098 | 10.719 | 0 | 0 | 计价 | 按实计算
XZGD10-80 | 材料 | 乙供 | C16011315 | 铜芯聚氯乙烯绝缘电线 500VBV-120mm² | m | 8.448 | 86.788 | 0 | 0 | 计价 | 按实计算
XZGD10-80 | 材料 | 乙供 | C16038109 | 铜接线端子 120mm² | 个 | 5.632 | 16.044 | 0 | 0 | 计价 | 按实计算
XZGD10-80 | 材料 | 乙供 | C19020801 | 电力复合脂 | kg | 0.3685 | 13.215 | 0 | 0 | 计价 | 按实计算
XZGD10-80 | 材料 | 乙供 | C19031101 | 清洗剂 | kg | 0.8991 | 2.811 | 0 | 0 | 计价 | 按实计算
XZGD10-80 | 材料 | 乙供 | C20010101 | 防锈漆 | kg | 0.127 | 12.654 | 0 | 0 | 计价 | 按实计算
XZGD10-80 | 材料 | 乙供 | C20010201 | 醇酸防锈漆 | kg | 1.0318 | 14.663 | 0 | 0 | 计价 | 按实计算
XZGD10-80 | 材料 | 乙供 | C20030101 | 普通调和漆 | kg | 0.493 | 13.9 | 0 | 0 | 计价 | 按实计算
XZGD10-80 | 材料 | 乙供 | C22010101 | 钢管脚手架 包括扣件 | kg | 19.89 | 5.452 | 0 | 0 | 计价 | 按实计算
XZGD10-80 | 材料 | 乙供 | C22010141 | 木脚手板 50×250×4000 | 块 | 0.199 | 82.72 | 0 | 0 | 计价 | 按实计算
XZGD10-80 | 材料 | 乙供 | C22040101 | 砂布 | 张 | 5.1095 | 0.907 | 0 | 0 | 计价 | 按实计算
XZGD10-80 | 材料 | 乙供 | C22040501 | 棉纱头 | kg | 0.9665 | 6.916 | 0 | 0 | 计价 | 按实计算
XZGD10-80 | 材料 | 乙供 | C99010102 | 其他材料费 | 元 | 21.9757 | 1 | 0 | 0 | 计价 | 按实计算
XZGD10-80 | 机械 | 乙供 | J03-01-038 | 汽车式起重机 起重量 25t | 台班 | 0.6937 | 1337.122 | 0 | 0 | 计价 | 按实计算
XZGD10-80 | 机械 | 乙供 | J04-01-005 | 载重汽车 10t | 台班 | 0.1638 | 629.827 | 0 | 0 | 计价 | 按实计算
XZGD10-80 | 机械 | 乙供 | J10-01-001 | 交流弧焊机 容量 21kVA | 台班 | 0.2895 | 66.997 | 0 | 0 | 计价 | 按实计算
XZGD10-80 | 机械 | 乙供 | J10-01-004 | 交流弧焊机 容量 40kVA | 台班 | 0.5692 | 129.183 | 0 | 0 | 计价 | 按实计算
XZGD10-80 | 机械 | 乙供 | J13-01-055 | 高空作业车 20m以内 | 台班 | 0.8489 | 1247.427 | 0 | 0 | 计价 | 按实计算
XZGD10-80 | 机械 | 乙供 | J13-01-056 | 高空作业车 30m以内 | 台班 | 1.0228 | 1509.937 | 0 | 0 | 计价 | 按实计算
XZGD10-80 | 机械 | 乙供 | J13-01-060 | 机动绞磨 3t以内 | 台班 | 0.3998 | 231.866 | 0 | 0 | 计价 | 按实计算
XZGD10-80 | 机械 | 乙供 | J13-01-065 | 机动液压压接机 200t以内 | 台班 | 0.3975 | 101.136 | 0 | 0 | 计价 | 按实计算
XZGD10-80 | 机械 | 乙供 | J14-01-003 | 直流电阻测试仪 量程 0.1μΩ~199.99kΩ | 台班 | 0.8489 | 33.084 | 0 | 0 | 计价 | 按实计算
XZGD10-80 | 机械 | 乙供 | J14-05-030 | 功率电能质量分析仪 | 台班 | 0.4245 | 499.266 | 0 | 0 | 计价 | 按实计算
XZGD10-80 | 机械 | 乙供 | J14-08-287 | 绝缘电阻测试仪(2500V-10000V、＞2mA) | 台班 | 0.8489 | 79.726 | 0 | 0 | 计价 | 按实计算
XZGD10-81 | 人工 | 乙供 | 9101108 | 安装普通工 | 工日 | 2.2305 | 107 | 0 | 0 | 计价 | 按实计算
XZGD10-81 | 人工 | 乙供 | 9101109 | 安装技术工 | 工日 | 12.6831 | 157 | 0 | 0 | 计价 | 按实计算
XZGD10-81 | 材料 | 乙供 | C12010200 | 电焊条 J507 综合 | kg | 1.845 | 6.547 | 0 | 0 | 计价 | 按实计算
XZGD10-81 | 材料 | 乙供 | C13010201 | 镀锌六角螺栓 综合 | kg | 6.314 | 8.8 | 0 | 0 | 计价 | 按实计算
XZGD10-81 | 材料 | 乙供 | C14010101 | 镀锌铁丝 综合 | kg | 0.33 | 5.589 | 0 | 0 | 计价 | 按实计算
XZGD10-81 | 材料 | 乙供 | C16011308 | 铜芯聚氯乙烯绝缘电线 500VBV-16mm² | m | 2.323 | 10.719 | 0 | 0 | 计价 | 按实计算
XZGD10-81 | 材料 | 乙供 | C16011315 | 铜芯聚氯乙烯绝缘电线 500VBV-120mm² | m | 11.264 | 86.788 | 0 | 0 | 计价 | 按实计算
XZGD10-81 | 材料 | 乙供 | C16038109 | 铜接线端子 120mm² | 个 | 5.632 | 16.044 | 0 | 0 | 计价 | 按实计算
XZGD10-81 | 材料 | 乙供 | C19020801 | 电力复合脂 | kg | 0.55 | 13.215 | 0 | 0 | 计价 | 按实计算
XZGD10-81 | 材料 | 乙供 | C19031101 | 清洗剂 | kg | 0.919 | 2.811 | 0 | 0 | 计价 | 按实计算
XZGD10-81 | 材料 | 乙供 | C20010101 | 防锈漆 | kg | 0.127 | 12.654 | 0 | 0 | 计价 | 按实计算
XZGD10-81 | 材料 | 乙供 | C20010201 | 醇酸防锈漆 | kg | 1.54 | 14.663 | 0 | 0 | 计价 | 按实计算
XZGD10-81 | 材料 | 乙供 | C20030101 | 普通调和漆 | kg | 0.493 | 13.9 | 0 | 0 | 计价 | 按实计算
XZGD10-81 | 材料 | 乙供 | C22010101 | 钢管脚手架 包括扣件 | kg | 26.93 | 5.452 | 0 | 0 | 计价 | 按实计算
XZGD10-81 | 材料 | 乙供 | C22010141 | 木脚手板 50×250×4000 | 块 | 0.27 | 82.72 | 0 | 0 | 计价 | 按实计算
XZGD10-81 | 材料 | 乙供 | C22040101 | 砂布 | 张 | 5.456 | 0.907 | 0 | 0 | 计价 | 按实计算
XZGD10-81 | 材料 | 乙供 | C22040501 | 棉纱头 | kg | 0.928 | 6.916 | 0 | 0 | 计价 | 按实计算
XZGD10-81 | 材料 | 乙供 | C99010102 | 其他材料费 | 元 | 27.6749 | 1 | 0 | 0 | 计价 | 按实计算
XZGD10-81 | 机械 | 乙供 | J03-01-038 | 汽车式起重机 起重量 25t | 台班 | 1.007 | 1337.122 | 0 | 0 | 计价 | 按实计算
XZGD10-81 | 机械 | 乙供 | J04-01-005 | 载重汽车 10t | 台班 | 0.188 | 629.827 | 0 | 0 | 计价 | 按实计算
XZGD10-81 | 机械 | 乙供 | J10-01-001 | 交流弧焊机 容量 21kVA | 台班 | 0.2895 | 66.997 | 0 | 0 | 计价 | 按实计算
XZGD10-81 | 机械 | 乙供 | J10-01-004 | 交流弧焊机 容量 40kVA | 台班 | 0.5692 | 129.183 | 0 | 0 | 计价 | 按实计算
XZGD10-81 | 机械 | 乙供 | J13-01-055 | 高空作业车 20m以内 | 台班 | 0.7644 | 1247.427 | 0 | 0 | 计价 | 按实计算
XZGD10-81 | 机械 | 乙供 | J13-01-056 | 高空作业车 30m以内 | 台班 | 1.9993 | 1509.937 | 0 | 0 | 计价 | 按实计算
XZGD10-81 | 机械 | 乙供 | J13-01-060 | 机动绞磨 3t以内 | 台班 | 0.5968 | 231.866 | 0 | 0 | 计价 | 按实计算
XZGD10-81 | 机械 | 乙供 | J13-01-065 | 机动液压压接机 200t以内 | 台班 | 0.712 | 101.136 | 0 | 0 | 计价 | 按实计算
XZGD10-81 | 机械 | 乙供 | J14-01-003 | 直流电阻测试仪 量程 0.1μΩ~199.99kΩ | 台班 | 0.8489 | 33.084 | 0 | 0 | 计价 | 按实计算
XZGD10-81 | 机械 | 乙供 | J14-05-030 | 功率电能质量分析仪 | 台班 | 0.4245 | 499.266 | 0 | 0 | 计价 | 按实计算
XZGD10-81 | 机械 | 乙供 | J14-08-287 | 绝缘电阻测试仪(2500V-10000V、＞2mA) | 台班 | 0.8489 | 79.726 | 0 | 0 | 计价 | 按实计算
XZGD10-82 | 人工 | 乙供 | 9101108 | 安装普通工 | 工日 | 1.9008 | 107 | 0 | 0 | 计价 | 按实计算
XZGD10-82 | 人工 | 乙供 | 9101109 | 安装技术工 | 工日 | 7.6302 | 157 | 0 | 0 | 计价 | 按实计算
XZGD10-82 | 材料 | 乙供 | C07010101 | 平垫铁 综合 | kg | 1.056 | 5.466 | 0 | 0 | 计价 | 按实计算
XZGD10-82 | 材料 | 乙供 | C12010200 | 电焊条 J507 综合 | kg | 1.056 | 6.547 | 0 | 0 | 计价 | 按实计算
XZGD10-82 | 材料 | 乙供 | C13010201 | 镀锌六角螺栓 综合 | kg | 6.314 | 8.8 | 0 | 0 | 计价 | 按实计算
XZGD10-82 | 材料 | 乙供 | C14010101 | 镀锌铁丝 综合 | kg | 0.33 | 5.589 | 0 | 0 | 计价 | 按实计算
XZGD10-82 | 材料 | 乙供 | C16011308 | 铜芯聚氯乙烯绝缘电线 500VBV-16mm² | m | 3.098 | 10.719 | 0 | 0 | 计价 | 按实计算
XZGD10-82 | 材料 | 乙供 | C16011315 | 铜芯聚氯乙烯绝缘电线 500VBV-120mm² | m | 3.942 | 86.788 | 0 | 0 | 计价 | 按实计算
XZGD10-82 | 材料 | 乙供 | C16038109 | 铜接线端子 120mm² | 个 | 5.632 | 16.044 | 0 | 0 | 计价 | 按实计算
XZGD10-82 | 材料 | 乙供 | C19020801 | 电力复合脂 | kg | 0.55 | 13.215 | 0 | 0 | 计价 | 按实计算
XZGD10-82 | 材料 | 乙供 | C19031101 | 清洗剂 | kg | 2.2 | 2.811 | 0 | 0 | 计价 | 按实计算
XZGD10-82 | 材料 | 乙供 | C20010101 | 防锈漆 | kg | 0.528 | 12.654 | 0 | 0 | 计价 | 按实计算
XZGD10-82 | 材料 | 乙供 | C20010201 | 醇酸防锈漆 | kg | 1.54 | 14.663 | 0 | 0 | 计价 | 按实计算
XZGD10-82 | 材料 | 乙供 | C20030101 | 普通调和漆 | kg | 0.528 | 13.9 | 0 | 0 | 计价 | 按实计算
XZGD10-82 | 材料 | 乙供 | C22010101 | 钢管脚手架 包括扣件 | kg | 17.404 | 5.452 | 0 | 0 | 计价 | 按实计算
XZGD10-82 | 材料 | 乙供 | C22010141 | 木脚手板 50×250×4000 | 块 | 0.174 | 82.72 | 0 | 0 | 计价 | 按实计算
XZGD10-82 | 材料 | 乙供 | C22040101 | 砂布 | 张 | 5.456 | 0.907 | 0 | 0 | 计价 | 按实计算
XZGD10-82 | 材料 | 乙供 | C22040401 | 白布 | m² | 0.106 | 4.681 | 0 | 0 | 计价 | 按实计算
XZGD10-82 | 材料 | 乙供 | C22040501 | 棉纱头 | kg | 0.858 | 6.916 | 0 | 0 | 计价 | 按实计算
XZGD10-82 | 材料 | 乙供 | C99010102 | 其他材料费 | 元 | 14.1299 | 1 | 0 | 0 | 计价 | 按实计算
XZGD10-82 | 机械 | 乙供 | J03-01-034 | 汽车式起重机 起重量 8t | 台班 | 0.1714 | 842.949 | 0 | 0 | 计价 | 按实计算
XZGD10-82 | 机械 | 乙供 | J03-01-038 | 汽车式起重机 起重量 25t | 台班 | 0.3462 | 1337.122 | 0 | 0 | 计价 | 按实计算
XZGD10-82 | 机械 | 乙供 | J04-01-005 | 载重汽车 10t | 台班 | 0.0891 | 629.827 | 0 | 0 | 计价 | 按实计算
XZGD10-82 | 机械 | 乙供 | J10-01-001 | 交流弧焊机 容量 21kVA | 台班 | 0.1668 | 66.997 | 0 | 0 | 计价 | 按实计算
XZGD10-82 | 机械 | 乙供 | J10-01-004 | 交流弧焊机 容量 40kVA | 台班 | 0.1371 | 129.183 | 0 | 0 | 计价 | 按实计算
XZGD10-82 | 机械 | 乙供 | J13-01-055 | 高空作业车 20m以内 | 台班 | 0.6789 | 1247.427 | 0 | 0 | 计价 | 按实计算
XZGD10-82 | 机械 | 乙供 | J13-01-056 | 高空作业车 30m以内 | 台班 | 1.3116 | 1509.937 | 0 | 0 | 计价 | 按实计算
XZGD10-82 | 机械 | 乙供 | J13-01-060 | 机动绞磨 3t以内 | 台班 | 0.5968 | 231.866 | 0 | 0 | 计价 | 按实计算
XZGD10-82 | 机械 | 乙供 | J13-01-065 | 机动液压压接机 200t以内 | 台班 | 0.712 | 101.136 | 0 | 0 | 计价 | 按实计算
XZGD10-82 | 机械 | 乙供 | J14-09-024 | 直流发生器 600kV | 台班 | 0.6789 | 1370.378 | 0 | 0 | 计价 | 按实计算
XZGD10-83 | 人工 | 乙供 | 9101108 | 安装普通工 | 工日 | 1.9315 | 107 | 0 | 0 | 计价 | 按实计算
XZGD10-83 | 人工 | 乙供 | 9101109 | 安装技术工 | 工日 | 8.6797 | 157 | 0 | 0 | 计价 | 按实计算
XZGD10-83 | 材料 | 乙供 | C07010101 | 平垫铁 综合 | kg | 1.056 | 5.466 | 0 | 0 | 计价 | 按实计算
XZGD10-83 | 材料 | 乙供 | C12010200 | 电焊条 J507 综合 | kg | 1.056 | 6.547 | 0 | 0 | 计价 | 按实计算
XZGD10-83 | 材料 | 乙供 | C13010201 | 镀锌六角螺栓 综合 | kg | 6.314 | 8.8 | 0 | 0 | 计价 | 按实计算
XZGD10-83 | 材料 | 乙供 | C14010101 | 镀锌铁丝 综合 | kg | 0.33 | 5.589 | 0 | 0 | 计价 | 按实计算
XZGD10-83 | 材料 | 乙供 | C16011308 | 铜芯聚氯乙烯绝缘电线 500VBV-16mm² | m | 3.5 | 10.719 | 0 | 0 | 计价 | 按实计算
XZGD10-83 | 材料 | 乙供 | C16011315 | 铜芯聚氯乙烯绝缘电线 500VBV-120mm² | m | 3.942 | 86.788 | 0 | 0 | 计价 | 按实计算
XZGD10-83 | 材料 | 乙供 | C16038109 | 铜接线端子 120mm² | 个 | 5.632 | 16.044 | 0 | 0 | 计价 | 按实计算
XZGD10-83 | 材料 | 乙供 | C19020801 | 电力复合脂 | kg | 0.55 | 13.215 | 0 | 0 | 计价 | 按实计算
XZGD10-83 | 材料 | 乙供 | C19031101 | 清洗剂 | kg | 2.2 | 2.811 | 0 | 0 | 计价 | 按实计算
XZGD10-83 | 材料 | 乙供 | C20010101 | 防锈漆 | kg | 0.528 | 12.654 | 0 | 0 | 计价 | 按实计算
XZGD10-83 | 材料 | 乙供 | C20010201 | 醇酸防锈漆 | kg | 1.54 | 14.663 | 0 | 0 | 计价 | 按实计算
XZGD10-83 | 材料 | 乙供 | C20030101 | 普通调和漆 | kg | 0.528 | 13.9 | 0 | 0 | 计价 | 按实计算
XZGD10-83 | 材料 | 乙供 | C22010101 | 钢管脚手架 包括扣件 | kg | 17.404 | 5.452 | 0 | 0 | 计价 | 按实计算
XZGD10-83 | 材料 | 乙供 | C22010141 | 木脚手板 50×250×4000 | 块 | 0.174 | 82.72 | 0 | 0 | 计价 | 按实计算
XZGD10-83 | 材料 | 乙供 | C22040101 | 砂布 | 张 | 5.456 | 0.907 | 0 | 0 | 计价 | 按实计算
XZGD10-83 | 材料 | 乙供 | C22040401 | 白布 | m² | 0.106 | 4.681 | 0 | 0 | 计价 | 按实计算
XZGD10-83 | 材料 | 乙供 | C22040501 | 棉纱头 | kg | 0.858 | 6.916 | 0 | 0 | 计价 | 按实计算
XZGD10-83 | 材料 | 乙供 | C99010102 | 其他材料费 | 元 | 14.2161 | 1 | 0 | 0 | 计价 | 按实计算
XZGD10-83 | 机械 | 乙供 | J03-01-034 | 汽车式起重机 起重量 8t | 台班 | 0.1891 | 842.949 | 0 | 0 | 计价 | 按实计算
XZGD10-83 | 机械 | 乙供 | J03-01-038 | 汽车式起重机 起重量 25t | 台班 | 0.3759 | 1337.122 | 0 | 0 | 计价 | 按实计算
XZGD10-83 | 机械 | 乙供 | J04-01-005 | 载重汽车 10t | 台班 | 0.0978 | 629.827 | 0 | 0 | 计价 | 按实计算
XZGD10-83 | 机械 | 乙供 | J10-01-001 | 交流弧焊机 容量 21kVA | 台班 | 0.1668 | 66.997 | 0 | 0 | 计价 | 按实计算
XZGD10-83 | 机械 | 乙供 | J10-01-004 | 交流弧焊机 容量 40kVA | 台班 | 0.1491 | 129.183 | 0 | 0 | 计价 | 按实计算
XZGD10-83 | 机械 | 乙供 | J13-01-055 | 高空作业车 20m以内 | 台班 | 1.02 | 1247.427 | 0 | 0 | 计价 | 按实计算
XZGD10-83 | 机械 | 乙供 | J13-01-056 | 高空作业车 30m以内 | 台班 | 1.3226 | 1509.937 | 0 | 0 | 计价 | 按实计算
XZGD10-83 | 机械 | 乙供 | J13-01-060 | 机动绞磨 3t以内 | 台班 | 0.5968 | 231.866 | 0 | 0 | 计价 | 按实计算
XZGD10-83 | 机械 | 乙供 | J13-01-065 | 机动液压压接机 200t以内 | 台班 | 0.712 | 101.136 | 0 | 0 | 计价 | 按实计算
XZGD10-83 | 机械 | 乙供 | J14-09-024 | 直流发生器 600kV | 台班 | 1.02 | 1370.378 | 0 | 0 | 计价 | 按实计算
XZGD10-84 | 人工 | 乙供 | 9101108 | 安装普通工 | 工日 | 2.0695 | 107 | 0 | 0 | 计价 | 按实计算
XZGD10-84 | 人工 | 乙供 | 9101109 | 安装技术工 | 工日 | 9.2517 | 157 | 0 | 0 | 计价 | 按实计算
XZGD10-84 | 材料 | 乙供 | C07010101 | 平垫铁 综合 | kg | 1.056 | 5.466 | 0 | 0 | 计价 | 按实计算
XZGD10-84 | 材料 | 乙供 | C12010200 | 电焊条 J507 综合 | kg | 1.056 | 6.547 | 0 | 0 | 计价 | 按实计算
XZGD10-84 | 材料 | 乙供 | C13010201 | 镀锌六角螺栓 综合 | kg | 6.314 | 8.8 | 0 | 0 | 计价 | 按实计算
XZGD10-84 | 材料 | 乙供 | C14010101 | 镀锌铁丝 综合 | kg | 0.33 | 5.589 | 0 | 0 | 计价 | 按实计算
XZGD10-84 | 材料 | 乙供 | C16011308 | 铜芯聚氯乙烯绝缘电线 500VBV-16mm² | m | 3.872 | 10.719 | 0 | 0 | 计价 | 按实计算
XZGD10-84 | 材料 | 乙供 | C16011315 | 铜芯聚氯乙烯绝缘电线 500VBV-120mm² | m | 4.224 | 86.788 | 0 | 0 | 计价 | 按实计算
XZGD10-84 | 材料 | 乙供 | C16038109 | 铜接线端子 120mm² | 个 | 5.632 | 16.044 | 0 | 0 | 计价 | 按实计算
XZGD10-84 | 材料 | 乙供 | C19020801 | 电力复合脂 | kg | 0.55 | 13.215 | 0 | 0 | 计价 | 按实计算
XZGD10-84 | 材料 | 乙供 | C19031101 | 清洗剂 | kg | 2.2 | 2.811 | 0 | 0 | 计价 | 按实计算
XZGD10-84 | 材料 | 乙供 | C20010101 | 防锈漆 | kg | 0.528 | 12.654 | 0 | 0 | 计价 | 按实计算
XZGD10-84 | 材料 | 乙供 | C20010201 | 醇酸防锈漆 | kg | 1.54 | 14.663 | 0 | 0 | 计价 | 按实计算
XZGD10-84 | 材料 | 乙供 | C20030101 | 普通调和漆 | kg | 0.528 | 13.9 | 0 | 0 | 计价 | 按实计算
XZGD10-84 | 材料 | 乙供 | C22010101 | 钢管脚手架 包括扣件 | kg | 22.332 | 5.452 | 0 | 0 | 计价 | 按实计算
XZGD10-84 | 材料 | 乙供 | C22010141 | 木脚手板 50×250×4000 | 块 | 0.223 | 82.72 | 0 | 0 | 计价 | 按实计算
XZGD10-84 | 材料 | 乙供 | C22040101 | 砂布 | 张 | 5.456 | 0.907 | 0 | 0 | 计价 | 按实计算
XZGD10-84 | 材料 | 乙供 | C22040401 | 白布 | m² | 0.106 | 4.681 | 0 | 0 | 计价 | 按实计算
XZGD10-84 | 材料 | 乙供 | C22040501 | 棉纱头 | kg | 0.858 | 6.916 | 0 | 0 | 计价 | 按实计算
XZGD10-84 | 材料 | 乙供 | C99010102 | 其他材料费 | 元 | 15.4037 | 1 | 0 | 0 | 计价 | 按实计算
XZGD10-84 | 机械 | 乙供 | J03-01-040 | 汽车式起重机 起重量 40t | 台班 | 0.4827 | 1808.125 | 0 | 0 | 计价 | 按实计算
XZGD10-84 | 机械 | 乙供 | J04-01-005 | 载重汽车 10t | 台班 | 0.1044 | 629.827 | 0 | 0 | 计价 | 按实计算
XZGD10-84 | 机械 | 乙供 | J10-01-001 | 交流弧焊机 容量 21kVA | 台班 | 0.1668 | 66.997 | 0 | 0 | 计价 | 按实计算
XZGD10-84 | 机械 | 乙供 | J10-01-004 | 交流弧焊机 容量 40kVA | 台班 | 0.1491 | 129.183 | 0 | 0 | 计价 | 按实计算
XZGD10-84 | 机械 | 乙供 | J13-01-055 | 高空作业车 20m以内 | 台班 | 1.02 | 1247.427 | 0 | 0 | 计价 | 按实计算
XZGD10-84 | 机械 | 乙供 | J13-01-056 | 高空作业车 30m以内 | 台班 | 2.5029 | 1509.937 | 0 | 0 | 计价 | 按实计算
XZGD10-84 | 机械 | 乙供 | J13-01-060 | 机动绞磨 3t以内 | 台班 | 0.5968 | 231.866 | 0 | 0 | 计价 | 按实计算
XZGD10-84 | 机械 | 乙供 | J13-01-065 | 机动液压压接机 200t以内 | 台班 | 0.712 | 101.136 | 0 | 0 | 计价 | 按实计算
XZGD10-84 | 机械 | 乙供 | J14-09-024 | 直流发生器 600kV | 台班 | 1.3163 | 1370.378 | 0 | 0 | 计价 | 按实计算
XZGD10-85 | 人工 | 乙供 | 9101108 | 安装普通工 | 工日 | 22.4652 | 107 | 0 | 0 | 计价 | 按实计算
XZGD10-85 | 人工 | 乙供 | 9101109 | 安装技术工 | 工日 | 81.2579 | 157 | 0 | 0 | 计价 | 按实计算
XZGD10-85 | 材料 | 乙供 | C12010200 | 电焊条 J507 综合 | kg | 11.807 | 6.547 | 0 | 0 | 计价 | 按实计算
XZGD10-85 | 材料 | 乙供 | C13010201 | 镀锌六角螺栓 综合 | kg | 18.893 | 8.8 | 0 | 0 | 计价 | 按实计算
XZGD10-85 | 材料 | 乙供 | C14010101 | 镀锌铁丝 综合 | kg | 0.22 | 5.589 | 0 | 0 | 计价 | 按实计算
XZGD10-85 | 材料 | 乙供 | C16011308 | 铜芯聚氯乙烯绝缘电线 500VBV-16mm² | m | 2.416 | 10.719 | 0 | 0 | 计价 | 按实计算
XZGD10-85 | 材料 | 乙供 | C16011315 | 铜芯聚氯乙烯绝缘电线 500VBV-120mm² | m | 10.982 | 86.788 | 0 | 0 | 计价 | 按实计算
XZGD10-85 | 材料 | 乙供 | C16038109 | 铜接线端子 120mm² | 个 | 18 | 16.044 | 0 | 0 | 计价 | 按实计算
XZGD10-85 | 材料 | 乙供 | C18060101 | 塑料带 20mm×40m | 卷 | 0.072 | 2.49 | 0 | 0 | 计价 | 按实计算
XZGD10-85 | 材料 | 乙供 | C19020801 | 电力复合脂 | kg | 1.55 | 13.215 | 0 | 0 | 计价 | 按实计算
XZGD10-85 | 材料 | 乙供 | C19030201 | 乙醇 | kg | 0.072 | 4.244 | 0 | 0 | 计价 | 按实计算
XZGD10-85 | 材料 | 乙供 | C19030301 | 丙酮 95% | kg | 1 | 5.663 | 0 | 0 | 计价 | 按实计算
XZGD10-85 | 材料 | 乙供 | C19031101 | 清洗剂 | kg | 2.419 | 2.811 | 0 | 0 | 计价 | 按实计算
XZGD10-85 | 材料 | 乙供 | C19040301 | 二氧化锰 | kg | 0.5 | 1.319 | 0 | 0 | 计价 | 按实计算
XZGD10-85 | 材料 | 乙供 | C20010101 | 防锈漆 | kg | 13.601 | 12.654 | 0 | 0 | 计价 | 按实计算
XZGD10-85 | 材料 | 乙供 | C20010201 | 醇酸防锈漆 | kg | 1.54 | 14.663 | 0 | 0 | 计价 | 按实计算
XZGD10-85 | 材料 | 乙供 | C20030101 | 普通调和漆 | kg | 18.069 | 13.9 | 0 | 0 | 计价 | 按实计算
XZGD10-85 | 材料 | 乙供 | C22010101 | 钢管脚手架 包括扣件 | kg | 60.192 | 5.452 | 0 | 0 | 计价 | 按实计算
XZGD10-85 | 材料 | 乙供 | C22010141 | 木脚手板 50×250×4000 | 块 | 1.5 | 82.72 | 0 | 0 | 计价 | 按实计算
XZGD10-85 | 材料 | 乙供 | C22010201 | 枕木 160×220×2500 | 根 | 2 | 148.455 | 0 | 0 | 计价 | 按实计算
XZGD10-85 | 材料 | 乙供 | C22040101 | 砂布 | 张 | 6.05 | 0.907 | 0 | 0 | 计价 | 按实计算
XZGD10-85 | 材料 | 乙供 | C22040411 | 无絮棉布 | kg | 1.072 | 9.929 | 0 | 0 | 计价 | 按实计算
XZGD10-85 | 材料 | 乙供 | C22040501 | 棉纱头 | kg | 1.21 | 6.916 | 0 | 0 | 计价 | 按实计算
XZGD10-85 | 材料 | 乙供 | C22040611 | 白棕绳 | kg | 12 | 12.448 | 0 | 0 | 计价 | 按实计算
XZGD10-85 | 材料 | 乙供 | C99010102 | 其他材料费 | 元 | 58.3109 | 1 | 0 | 0 | 计价 | 按实计算
XZGD10-85 | 机械 | 乙供 | J03-01-034 | 汽车式起重机 起重量 8t | 台班 | 0.7845 | 842.949 | 0 | 0 | 计价 | 按实计算
XZGD10-85 | 机械 | 乙供 | J03-01-036 | 汽车式起重机 起重量 16t | 台班 | 3.2977 | 1080.444 | 0 | 0 | 计价 | 按实计算
XZGD10-85 | 机械 | 乙供 | J03-01-038 | 汽车式起重机 起重量 25t | 台班 | 2.968 | 1337.122 | 0 | 0 | 计价 | 按实计算
XZGD10-85 | 机械 | 乙供 | J03-01-040 | 汽车式起重机 起重量 40t | 台班 | 1.0992 | 1808.125 | 0 | 0 | 计价 | 按实计算
XZGD10-85 | 机械 | 乙供 | J04-01-002 | 载重汽车 5t | 台班 | 0.0933 | 502.929 | 0 | 0 | 计价 | 按实计算
XZGD10-85 | 机械 | 乙供 | J04-01-005 | 载重汽车 10t | 台班 | 1.0992 | 629.827 | 0 | 0 | 计价 | 按实计算
XZGD10-85 | 机械 | 乙供 | J05-01-031 | 单速电动葫芦 3t | 台班 | 2.1936 | 35.976 | 0 | 0 | 计价 | 按实计算
XZGD10-85 | 机械 | 乙供 | J09-01-029 | 真空泵 抽气速度 1800m³/h | 台班 | 9.3229 | 159.982 | 0 | 0 | 计价 | 按实计算
XZGD10-85 | 机械 | 乙供 | J10-01-001 | 交流弧焊机 容量 21kVA | 台班 | 1.7259 | 66.997 | 0 | 0 | 计价 | 按实计算
XZGD10-85 | 机械 | 乙供 | J10-01-004 | 交流弧焊机 容量 40kVA | 台班 | 0.4015 | 129.183 | 0 | 0 | 计价 | 按实计算
XZGD10-85 | 机械 | 乙供 | J13-01-055 | 高空作业车 20m以内 | 台班 | 0.7952 | 1247.427 | 0 | 0 | 计价 | 按实计算
XZGD10-85 | 机械 | 乙供 | J13-01-056 | 高空作业车 30m以内 | 台班 | 3.6135 | 1509.937 | 0 | 0 | 计价 | 按实计算
XZGD10-85 | 机械 | 乙供 | J13-01-058 | 升降平台 30m | 台班 | 2.9614 | 434.002 | 0 | 0 | 计价 | 按实计算
XZGD10-85 | 机械 | 乙供 | J13-01-060 | 机动绞磨 3t以内 | 台班 | 0.5967 | 231.866 | 0 | 0 | 计价 | 按实计算
XZGD10-85 | 机械 | 乙供 | J13-01-065 | 机动液压压接机 200t以内 | 台班 | 0.5933 | 101.136 | 0 | 0 | 计价 | 按实计算
XZGD10-85 | 机械 | 乙供 | J14-01-003 | 直流电阻测试仪 量程 0.1μΩ~199.99kΩ | 台班 | 0.4409 | 33.084 | 0 | 0 | 计价 | 按实计算
XZGD10-85 | 机械 | 乙供 | J14-05-030 | 功率电能质量分析仪 | 台班 | 0.4409 | 499.266 | 0 | 0 | 计价 | 按实计算
XZGD10-85 | 机械 | 乙供 | J14-08-287 | 绝缘电阻测试仪(2500V-10000V、＞2mA) | 台班 | 0.9366 | 79.726 | 0 | 0 | 计价 | 按实计算
XZGD10-85 | 机械 | 乙供 | J15-01-014 | 液压千斤顶 起重量 200t | 台班 | 8.7745 | 17.02 | 0 | 0 | 计价 | 按实计算
XZGD10-85 | 机械 | 乙供 | J15-01-067 | 干燥空气发生器 | 台班 | 9.6519 | 543.56 | 0 | 0 | 计价 | 按实计算
XZGD10-85 | 机械 | 乙供 | J17-01-070 | 电动油泵 | 台班 | 3.9485 | 26.072 | 0 | 0 | 计价 | 按实计算
XZGD10-86 | 人工 | 乙供 | 9101108 | 安装普通工 | 工日 | 45.3725 | 107 | 0 | 0 | 计价 | 按实计算
XZGD10-86 | 人工 | 乙供 | 9101109 | 安装技术工 | 工日 | 149.4036 | 157 | 0 | 0 | 计价 | 按实计算
XZGD10-86 | 材料 | 乙供 | C12010200 | 电焊条 J507 综合 | kg | 23.88 | 6.547 | 0 | 0 | 计价 | 按实计算
XZGD10-86 | 材料 | 乙供 | C12023102 | 铝焊丝 | kg | 1.98 | 37.296 | 0 | 0 | 计价 | 按实计算
XZGD10-86 | 材料 | 乙供 | C12040101 | 钨极棒 | g | 66 | 0.371 | 0 | 0 | 计价 | 按实计算
XZGD10-86 | 材料 | 乙供 | C13010201 | 镀锌六角螺栓 综合 | kg | 48.324 | 8.8 | 0 | 0 | 计价 | 按实计算
XZGD10-86 | 材料 | 乙供 | C14010101 | 镀锌铁丝 综合 | kg | 0.33 | 5.589 | 0 | 0 | 计价 | 按实计算
XZGD10-86 | 材料 | 乙供 | C16011308 | 铜芯聚氯乙烯绝缘电线 500VBV-16mm² | m | 3.098 | 10.719 | 0 | 0 | 计价 | 按实计算
XZGD10-86 | 材料 | 乙供 | C16011315 | 铜芯聚氯乙烯绝缘电线 500VBV-120mm² | m | 15.632 | 86.788 | 0 | 0 | 计价 | 按实计算
XZGD10-86 | 材料 | 乙供 | C16038109 | 铜接线端子 120mm² | 个 | 20.816 | 16.044 | 0 | 0 | 计价 | 按实计算
XZGD10-86 | 材料 | 乙供 | C18060101 | 塑料带 20mm×40m | 卷 | 2.742 | 2.49 | 0 | 0 | 计价 | 按实计算
XZGD10-86 | 材料 | 乙供 | C19020801 | 电力复合脂 | kg | 1.958 | 13.215 | 0 | 0 | 计价 | 按实计算
XZGD10-86 | 材料 | 乙供 | C19030201 | 乙醇 | kg | 0.3 | 4.244 | 0 | 0 | 计价 | 按实计算
XZGD10-86 | 材料 | 乙供 | C19030301 | 丙酮 95% | kg | 1.408 | 5.663 | 0 | 0 | 计价 | 按实计算
XZGD10-86 | 材料 | 乙供 | C19031101 | 清洗剂 | kg | 5.676 | 2.811 | 0 | 0 | 计价 | 按实计算
XZGD10-86 | 材料 | 乙供 | C19040301 | 二氧化锰 | kg | 0.6 | 1.319 | 0 | 0 | 计价 | 按实计算
XZGD10-86 | 材料 | 乙供 | C19110601 | 氩气 | m³ | 6.6 | 14.828 | 0 | 0 | 计价 | 按实计算
XZGD10-86 | 材料 | 乙供 | C20010101 | 防锈漆 | kg | 19.596 | 12.654 | 0 | 0 | 计价 | 按实计算
XZGD10-86 | 材料 | 乙供 | C20010201 | 醇酸防锈漆 | kg | 1.54 | 14.663 | 0 | 0 | 计价 | 按实计算
XZGD10-86 | 材料 | 乙供 | C20020201 | 醇酸磁漆 | kg | 1.54 | 16.548 | 0 | 0 | 计价 | 按实计算
XZGD10-86 | 材料 | 乙供 | C20030101 | 普通调和漆 | kg | 24.84 | 13.9 | 0 | 0 | 计价 | 按实计算
XZGD10-86 | 材料 | 乙供 | C22010101 | 钢管脚手架 包括扣件 | kg | 70.4 | 5.452 | 0 | 0 | 计价 | 按实计算
XZGD10-86 | 材料 | 乙供 | C22010141 | 木脚手板 50×250×4000 | 块 | 1.7 | 82.72 | 0 | 0 | 计价 | 按实计算
XZGD10-86 | 材料 | 乙供 | C22010201 | 枕木 160×220×2500 | 根 | 2.816 | 148.455 | 0 | 0 | 计价 | 按实计算
XZGD10-86 | 材料 | 乙供 | C22030901 | 砂轮切割片 Φ400 | 片 | 2.2 | 9.855 | 0 | 0 | 计价 | 按实计算
XZGD10-86 | 材料 | 乙供 | C22040101 | 砂布 | 张 | 9.9 | 0.907 | 0 | 0 | 计价 | 按实计算
XZGD10-86 | 材料 | 乙供 | C22040411 | 无絮棉布 | kg | 1.3 | 9.929 | 0 | 0 | 计价 | 按实计算
XZGD10-86 | 材料 | 乙供 | C22040501 | 棉纱头 | kg | 4.07 | 6.916 | 0 | 0 | 计价 | 按实计算
XZGD10-86 | 材料 | 乙供 | C22040611 | 白棕绳 | kg | 12 | 12.448 | 0 | 0 | 计价 | 按实计算
XZGD10-86 | 材料 | 乙供 | C99010102 | 其他材料费 | 元 | 87.3417 | 1 | 0 | 0 | 计价 | 按实计算
XZGD10-86 | 机械 | 乙供 | J03-01-036 | 汽车式起重机 起重量 16t | 台班 | 0.576 | 1080.444 | 0 | 0 | 计价 | 按实计算
XZGD10-86 | 机械 | 乙供 | J03-01-038 | 汽车式起重机 起重量 25t | 台班 | 3.0954 | 1337.122 | 0 | 0 | 计价 | 按实计算
XZGD10-86 | 机械 | 乙供 | J03-01-039 | 汽车式起重机 起重量 30t | 台班 | 2.4744 | 1405.121 | 0 | 0 | 计价 | 按实计算
XZGD10-86 | 机械 | 乙供 | J03-01-040 | 汽车式起重机 起重量 40t | 台班 | 1.0992 | 1808.125 | 0 | 0 | 计价 | 按实计算
XZGD10-86 | 机械 | 乙供 | J03-01-052 | 汽车式起重机 起重量 300t | 台班 | 1.4039 | 15383.235 | 0 | 0 | 计价 | 按实计算
XZGD10-86 | 机械 | 乙供 | J04-01-002 | 载重汽车 5t | 台班 | 2.9448 | 502.929 | 0 | 0 | 计价 | 按实计算
XZGD10-86 | 机械 | 乙供 | J04-01-005 | 载重汽车 10t | 台班 | 1.0992 | 629.827 | 0 | 0 | 计价 | 按实计算
XZGD10-86 | 机械 | 乙供 | J05-01-031 | 单速电动葫芦 3t | 台班 | 2.742 | 35.976 | 0 | 0 | 计价 | 按实计算
XZGD10-86 | 机械 | 乙供 | J09-01-029 | 真空泵 抽气速度 1800m³/h | 台班 | 9.8713 | 159.982 | 0 | 0 | 计价 | 按实计算
XZGD10-86 | 机械 | 乙供 | J10-01-001 | 交流弧焊机 容量 21kVA | 台班 | 3.8532 | 66.997 | 0 | 0 | 计价 | 按实计算
XZGD10-86 | 机械 | 乙供 | J10-01-004 | 交流弧焊机 容量 40kVA | 台班 | 0.5484 | 129.183 | 0 | 0 | 计价 | 按实计算
XZGD10-86 | 机械 | 乙供 | J10-01-014 | 氩弧焊机 电流 500A | 台班 | 1.601 | 103.888 | 0 | 0 | 计价 | 按实计算
XZGD10-86 | 机械 | 乙供 | J13-01-055 | 高空作业车 20m以内 | 台班 | 0.8489 | 1247.427 | 0 | 0 | 计价 | 按实计算
XZGD10-86 | 机械 | 乙供 | J13-01-056 | 高空作业车 30m以内 | 台班 | 7.3369 | 1509.937 | 0 | 0 | 计价 | 按实计算
XZGD10-86 | 机械 | 乙供 | J13-01-058 | 升降平台 30m | 台班 | 3.071 | 434.002 | 0 | 0 | 计价 | 按实计算
XZGD10-86 | 机械 | 乙供 | J13-01-060 | 机动绞磨 3t以内 | 台班 | 0.5968 | 231.866 | 0 | 0 | 计价 | 按实计算
XZGD10-86 | 机械 | 乙供 | J13-01-065 | 机动液压压接机 200t以内 | 台班 | 0.712 | 101.136 | 0 | 0 | 计价 | 按实计算
XZGD10-86 | 机械 | 乙供 | J14-01-003 | 直流电阻测试仪 量程 0.1μΩ~199.99kΩ | 台班 | 0.4606 | 33.084 | 0 | 0 | 计价 | 按实计算
XZGD10-86 | 机械 | 乙供 | J14-05-030 | 功率电能质量分析仪 | 台班 | 0.4606 | 499.266 | 0 | 0 | 计价 | 按实计算
XZGD10-86 | 机械 | 乙供 | J14-08-287 | 绝缘电阻测试仪(2500V-10000V、＞2mA) | 台班 | 4.7418 | 79.726 | 0 | 0 | 计价 | 按实计算
XZGD10-86 | 机械 | 乙供 | J15-01-014 | 液压千斤顶 起重量 200t | 台班 | 9.8713 | 17.02 | 0 | 0 | 计价 | 按实计算
XZGD10-86 | 机械 | 乙供 | J15-01-067 | 干燥空气发生器 | 台班 | 9.8713 | 543.56 | 0 | 0 | 计价 | 按实计算
XZGD10-86 | 机械 | 乙供 | J17-01-070 | 电动油泵 | 台班 | 4.0582 | 26.072 | 0 | 0 | 计价 | 按实计算
XZGD10-87 | 人工 | 乙供 | 9101108 | 安装普通工 | 工日 | 74.3112 | 107 | 0 | 0 | 计价 | 按实计算
XZGD10-87 | 人工 | 乙供 | 9101109 | 安装技术工 | 工日 | 171.565 | 157 | 0 | 0 | 计价 | 按实计算
XZGD10-87 | 材料 | 乙供 | C12010200 | 电焊条 J507 综合 | kg | 23.935 | 6.547 | 0 | 0 | 计价 | 按实计算
XZGD10-87 | 材料 | 乙供 | C12023102 | 铝焊丝 | kg | 1.98 | 37.296 | 0 | 0 | 计价 | 按实计算
XZGD10-87 | 材料 | 乙供 | C12040101 | 钨极棒 | g | 66 | 0.371 | 0 | 0 | 计价 | 按实计算
XZGD10-87 | 材料 | 乙供 | C13010201 | 镀锌六角螺栓 综合 | kg | 56.75 | 8.8 | 0 | 0 | 计价 | 按实计算
XZGD10-87 | 材料 | 乙供 | C14010101 | 镀锌铁丝 综合 | kg | 0.2948 | 5.589 | 0 | 0 | 计价 | 按实计算
XZGD10-87 | 材料 | 乙供 | C16011308 | 铜芯聚氯乙烯绝缘电线 500VBV-16mm² | m | 4.9505 | 10.719 | 0 | 0 | 计价 | 按实计算
XZGD10-87 | 材料 | 乙供 | C16011315 | 铜芯聚氯乙烯绝缘电线 500VBV-120mm² | m | 19.802 | 86.788 | 0 | 0 | 计价 | 按实计算
XZGD10-87 | 材料 | 乙供 | C16038109 | 铜接线端子 120mm² | 个 | 19.802 | 16.044 | 0 | 0 | 计价 | 按实计算
XZGD10-87 | 材料 | 乙供 | C18060101 | 塑料带 20mm×40m | 卷 | 2.742 | 2.49 | 0 | 0 | 计价 | 按实计算
XZGD10-87 | 材料 | 乙供 | C19020801 | 电力复合脂 | kg | 1.7271 | 13.215 | 0 | 0 | 计价 | 按实计算
XZGD10-87 | 材料 | 乙供 | C19030201 | 乙醇 | kg | 0.3 | 4.244 | 0 | 0 | 计价 | 按实计算
XZGD10-87 | 材料 | 乙供 | C19030301 | 丙酮 95% | kg | 0.9901 | 5.663 | 0 | 0 | 计价 | 按实计算
XZGD10-87 | 材料 | 乙供 | C19031101 | 清洗剂 | kg | 5.6583 | 2.811 | 0 | 0 | 计价 | 按实计算
XZGD10-87 | 材料 | 乙供 | C19040301 | 二氧化锰 | kg | 0.495 | 1.319 | 0 | 0 | 计价 | 按实计算
XZGD10-87 | 材料 | 乙供 | C19110601 | 氩气 | m³ | 6.6 | 14.828 | 0 | 0 | 计价 | 按实计算
XZGD10-87 | 材料 | 乙供 | C20010101 | 防锈漆 | kg | 11.089 | 12.654 | 0 | 0 | 计价 | 按实计算
XZGD10-87 | 材料 | 乙供 | C20010201 | 醇酸防锈漆 | kg | 2.0636 | 14.663 | 0 | 0 | 计价 | 按实计算
XZGD10-87 | 材料 | 乙供 | C20020201 | 醇酸磁漆 | kg | 1.54 | 16.548 | 0 | 0 | 计价 | 按实计算
XZGD10-87 | 材料 | 乙供 | C20030101 | 普通调和漆 | kg | 16.1715 | 13.9 | 0 | 0 | 计价 | 按实计算
XZGD10-87 | 材料 | 乙供 | C22010101 | 钢管脚手架 包括扣件 | kg | 49.505 | 5.452 | 0 | 0 | 计价 | 按实计算
XZGD10-87 | 材料 | 乙供 | C22010141 | 木脚手板 50×250×4000 | 块 | 1.9802 | 82.72 | 0 | 0 | 计价 | 按实计算
XZGD10-87 | 材料 | 乙供 | C22010201 | 枕木 160×220×2500 | 根 | 1.9802 | 148.455 | 0 | 0 | 计价 | 按实计算
XZGD10-87 | 材料 | 乙供 | C22030901 | 砂轮切割片 Φ400 | 片 | 2.2 | 9.855 | 0 | 0 | 计价 | 按实计算
XZGD10-87 | 材料 | 乙供 | C22040101 | 砂布 | 张 | 13.607 | 0.907 | 0 | 0 | 计价 | 按实计算
XZGD10-87 | 材料 | 乙供 | C22040411 | 无絮棉布 | kg | 1.3 | 9.929 | 0 | 0 | 计价 | 按实计算
XZGD10-87 | 材料 | 乙供 | C22040501 | 棉纱头 | kg | 4.477 | 6.916 | 0 | 0 | 计价 | 按实计算
XZGD10-87 | 材料 | 乙供 | C22040611 | 白棕绳 | kg | 4.9505 | 12.448 | 0 | 0 | 计价 | 按实计算
XZGD10-87 | 材料 | 乙供 | C99010102 | 其他材料费 | 元 | 85.6885 | 1 | 0 | 0 | 计价 | 按实计算
XZGD10-87 | 机械 | 乙供 | J03-01-036 | 汽车式起重机 起重量 16t | 台班 | 0.576 | 1080.444 | 0 | 0 | 计价 | 按实计算
XZGD10-87 | 机械 | 乙供 | J03-01-038 | 汽车式起重机 起重量 25t | 台班 | 8.6025 | 1337.122 | 0 | 0 | 计价 | 按实计算
XZGD10-87 | 机械 | 乙供 | J03-01-039 | 汽车式起重机 起重量 30t | 台班 | 2.4744 | 1405.121 | 0 | 0 | 计价 | 按实计算
XZGD10-87 | 机械 | 乙供 | J03-01-044 | 汽车式起重机 起重量 90t | 台班 | 0.6499 | 4880.205 | 0 | 0 | 计价 | 按实计算
XZGD10-87 | 机械 | 乙供 | J04-01-002 | 载重汽车 5t | 台班 | 2.9448 | 502.929 | 0 | 0 | 计价 | 按实计算
XZGD10-87 | 机械 | 乙供 | J04-01-005 | 载重汽车 10t | 台班 | 1.0884 | 629.827 | 0 | 0 | 计价 | 按实计算
XZGD10-87 | 机械 | 乙供 | J05-01-031 | 单速电动葫芦 3t | 台班 | 2.7149 | 35.976 | 0 | 0 | 计价 | 按实计算
XZGD10-87 | 机械 | 乙供 | J09-01-029 | 真空泵 抽气速度 1800m³/h | 台班 | 9.7736 | 159.982 | 0 | 0 | 计价 | 按实计算
XZGD10-87 | 机械 | 乙供 | J10-01-001 | 交流弧焊机 容量 21kVA | 台班 | 3.9377 | 66.997 | 0 | 0 | 计价 | 按实计算
XZGD10-87 | 机械 | 乙供 | J10-01-004 | 交流弧焊机 容量 40kVA | 台班 | 0.4292 | 129.183 | 0 | 0 | 计价 | 按实计算
XZGD10-87 | 机械 | 乙供 | J10-01-014 | 氩弧焊机 电流 500A | 台班 | 1.601 | 103.888 | 0 | 0 | 计价 | 按实计算
XZGD10-87 | 机械 | 乙供 | J13-01-055 | 高空作业车 20m以内 | 台班 | 1.086 | 1247.427 | 0 | 0 | 计价 | 按实计算
XZGD10-87 | 机械 | 乙供 | J13-01-056 | 高空作业车 30m以内 | 台班 | 7.0345 | 1509.937 | 0 | 0 | 计价 | 按实计算
XZGD10-87 | 机械 | 乙供 | J13-01-058 | 升降平台 30m | 台班 | 3.2579 | 434.002 | 0 | 0 | 计价 | 按实计算
XZGD10-87 | 机械 | 乙供 | J13-01-065 | 机动液压压接机 200t以内 | 台班 | 0.5449 | 101.136 | 0 | 0 | 计价 | 按实计算
XZGD10-87 | 机械 | 乙供 | J14-01-003 | 直流电阻测试仪 量程 0.1μΩ~199.99kΩ | 台班 | 0.3641 | 33.084 | 0 | 0 | 计价 | 按实计算
XZGD10-87 | 机械 | 乙供 | J14-05-030 | 功率电能质量分析仪 | 台班 | 0.3641 | 499.266 | 0 | 0 | 计价 | 按实计算
XZGD10-87 | 机械 | 乙供 | J14-08-287 | 绝缘电阻测试仪(2500V-10000V、＞2mA) | 台班 | 4.7418 | 79.726 | 0 | 0 | 计价 | 按实计算
XZGD10-87 | 机械 | 乙供 | J15-01-014 | 液压千斤顶 起重量 200t | 台班 | 9.7736 | 17.02 | 0 | 0 | 计价 | 按实计算
XZGD10-87 | 机械 | 乙供 | J15-01-067 | 干燥空气发生器 | 台班 | 9.7736 | 543.56 | 0 | 0 | 计价 | 按实计算
XZGD10-87 | 机械 | 乙供 | J17-01-070 | 电动油泵 | 台班 | 4.3438 | 26.072 | 0 | 0 | 计价 | 按实计算
XZGD10-87 | 机械 | 乙供 | J22-01-003 | 汽车式起重机 起重量 350t | 台班 | 1.746 | 17092.585 | 0 | 0 | 计价 | 按实计算
XZGD10-88 | 人工 | 乙供 | 9101108 | 安装普通工 | 工日 | 3.5488 | 107 | 0 | 0 | 计价 | 按实计算
XZGD10-88 | 人工 | 乙供 | 9101109 | 安装技术工 | 工日 | 16.1084 | 157 | 0 | 0 | 计价 | 按实计算
XZGD10-88 | 材料 | 乙供 | C04010201 | 紫铜棒 Φ6 | kg | 0.352 | 58.58 | 0 | 0 | 计价 | 按实计算
XZGD10-88 | 材料 | 乙供 | C04010301 | 紫铜皮 0.5以下 | kg | 0.141 | 64.888 | 0 | 0 | 计价 | 按实计算
XZGD10-88 | 材料 | 乙供 | C12010200 | 电焊条 J507 综合 | kg | 0.704 | 6.547 | 0 | 0 | 计价 | 按实计算
XZGD10-88 | 材料 | 乙供 | C13010201 | 镀锌六角螺栓 综合 | kg | 6.314 | 8.8 | 0 | 0 | 计价 | 按实计算
XZGD10-88 | 材料 | 乙供 | C14010101 | 镀锌铁丝 综合 | kg | 14.41 | 5.589 | 0 | 0 | 计价 | 按实计算
XZGD10-88 | 材料 | 乙供 | C16011308 | 铜芯聚氯乙烯绝缘电线 500VBV-16mm² | m | 4.4 | 10.719 | 0 | 0 | 计价 | 按实计算
XZGD10-88 | 材料 | 乙供 | C16011315 | 铜芯聚氯乙烯绝缘电线 500VBV-120mm² | m | 4.224 | 86.788 | 0 | 0 | 计价 | 按实计算
XZGD10-88 | 材料 | 乙供 | C16038109 | 铜接线端子 120mm² | 个 | 5.632 | 16.044 | 0 | 0 | 计价 | 按实计算
XZGD10-88 | 材料 | 乙供 | C19020801 | 电力复合脂 | kg | 2.05 | 13.215 | 0 | 0 | 计价 | 按实计算
XZGD10-88 | 材料 | 乙供 | C19030301 | 丙酮 95% | kg | 1.5 | 5.663 | 0 | 0 | 计价 | 按实计算
XZGD10-88 | 材料 | 乙供 | C19031101 | 清洗剂 | kg | 1.933 | 2.811 | 0 | 0 | 计价 | 按实计算
XZGD10-88 | 材料 | 乙供 | C19040301 | 二氧化锰 | kg | 0.7 | 1.319 | 0 | 0 | 计价 | 按实计算
XZGD10-88 | 材料 | 乙供 | C19110101 | 氧气 | m³ | 0.563 | 4.71 | 0 | 0 | 计价 | 按实计算
XZGD10-88 | 材料 | 乙供 | C19110201 | 乙炔气 | m³ | 0.197 | 11.501 | 0 | 0 | 计价 | 按实计算
XZGD10-88 | 材料 | 乙供 | C20010101 | 防锈漆 | kg | 1.408 | 12.654 | 0 | 0 | 计价 | 按实计算
XZGD10-88 | 材料 | 乙供 | C20010201 | 醇酸防锈漆 | kg | 1.54 | 14.663 | 0 | 0 | 计价 | 按实计算
XZGD10-88 | 材料 | 乙供 | C20030101 | 普通调和漆 | kg | 5.28 | 13.9 | 0 | 0 | 计价 | 按实计算
XZGD10-88 | 材料 | 乙供 | C22010101 | 钢管脚手架 包括扣件 | kg | 17.6 | 5.452 | 0 | 0 | 计价 | 按实计算
XZGD10-88 | 材料 | 乙供 | C22010141 | 木脚手板 50×250×4000 | 块 | 0.176 | 82.72 | 0 | 0 | 计价 | 按实计算
XZGD10-88 | 材料 | 乙供 | C22040101 | 砂布 | 张 | 6.512 | 0.907 | 0 | 0 | 计价 | 按实计算
XZGD10-88 | 材料 | 乙供 | C22040501 | 棉纱头 | kg | 1.034 | 6.916 | 0 | 0 | 计价 | 按实计算
XZGD10-88 | 材料 | 乙供 | C99010102 | 其他材料费 | 元 | 19.1764 | 1 | 0 | 0 | 计价 | 按实计算
XZGD10-88 | 机械 | 乙供 | J03-01-038 | 汽车式起重机 起重量 25t | 台班 | 1.1607 | 1337.122 | 0 | 0 | 计价 | 按实计算
XZGD10-88 | 机械 | 乙供 | J03-01-040 | 汽车式起重机 起重量 40t | 台班 | 1.0992 | 1808.125 | 0 | 0 | 计价 | 按实计算
XZGD10-88 | 机械 | 乙供 | J04-01-005 | 载重汽车 10t | 台班 | 0.3869 | 629.827 | 0 | 0 | 计价 | 按实计算
XZGD10-88 | 机械 | 乙供 | J10-01-001 | 交流弧焊机 容量 21kVA | 台班 | 0.1096 | 66.997 | 0 | 0 | 计价 | 按实计算
XZGD10-88 | 机械 | 乙供 | J10-01-004 | 交流弧焊机 容量 40kVA | 台班 | 0.1548 | 129.183 | 0 | 0 | 计价 | 按实计算
XZGD10-88 | 机械 | 乙供 | J13-01-056 | 高空作业车 30m以内 | 台班 | 2.731 | 1509.937 | 0 | 0 | 计价 | 按实计算
XZGD10-88 | 机械 | 乙供 | J13-01-060 | 机动绞磨 3t以内 | 台班 | 0.5968 | 231.866 | 0 | 0 | 计价 | 按实计算
XZGD10-88 | 机械 | 乙供 | J13-01-065 | 机动液压压接机 200t以内 | 台班 | 0.712 | 101.136 | 0 | 0 | 计价 | 按实计算
XZGD10-88 | 机械 | 乙供 | J14-08-287 | 绝缘电阻测试仪(2500V-10000V、＞2mA) | 台班 | 2.4131 | 79.726 | 0 | 0 | 计价 | 按实计算
XZGD10-89 | 人工 | 乙供 | 9101108 | 安装普通工 | 工日 | 7.7261 | 107 | 0 | 0 | 计价 | 按实计算
XZGD10-89 | 人工 | 乙供 | 9101109 | 安装技术工 | 工日 | 44.8234 | 157 | 0 | 0 | 计价 | 按实计算
XZGD10-89 | 材料 | 乙供 | C12010200 | 电焊条 J507 综合 | kg | 0.402 | 6.547 | 0 | 0 | 计价 | 按实计算
XZGD10-89 | 材料 | 乙供 | C13010201 | 镀锌六角螺栓 综合 | kg | 6.314 | 8.8 | 0 | 0 | 计价 | 按实计算
XZGD10-89 | 材料 | 乙供 | C14010101 | 镀锌铁丝 综合 | kg | 0.33 | 5.589 | 0 | 0 | 计价 | 按实计算
XZGD10-89 | 材料 | 乙供 | C16011308 | 铜芯聚氯乙烯绝缘电线 500VBV-16mm² | m | 2.208 | 10.719 | 0 | 0 | 计价 | 按实计算
XZGD10-89 | 材料 | 乙供 | C16011315 | 铜芯聚氯乙烯绝缘电线 500VBV-120mm² | m | 49.758 | 86.788 | 0 | 0 | 计价 | 按实计算
XZGD10-89 | 材料 | 乙供 | C16038109 | 铜接线端子 120mm² | 个 | 41.733 | 16.044 | 0 | 0 | 计价 | 按实计算
XZGD10-89 | 材料 | 乙供 | C18040801 | 聚氯乙烯塑料薄膜 0.5mm | kg | 11.237 | 11.225 | 0 | 0 | 计价 | 按实计算
XZGD10-89 | 材料 | 乙供 | C19020801 | 电力复合脂 | kg | 1.193 | 13.215 | 0 | 0 | 计价 | 按实计算
XZGD10-89 | 材料 | 乙供 | C19031101 | 清洗剂 | kg | 0.44 | 2.811 | 0 | 0 | 计价 | 按实计算
XZGD10-89 | 材料 | 乙供 | C19040301 | 二氧化锰 | kg | 0.601 | 1.319 | 0 | 0 | 计价 | 按实计算
XZGD10-89 | 材料 | 乙供 | C20010101 | 防锈漆 | kg | 0.402 | 12.654 | 0 | 0 | 计价 | 按实计算
XZGD10-89 | 材料 | 乙供 | C20010201 | 醇酸防锈漆 | kg | 1.54 | 14.663 | 0 | 0 | 计价 | 按实计算
XZGD10-89 | 材料 | 乙供 | C20030101 | 普通调和漆 | kg | 0.402 | 13.9 | 0 | 0 | 计价 | 按实计算
XZGD10-89 | 材料 | 乙供 | C22010201 | 枕木 160×220×2500 | 根 | 5.138 | 148.455 | 0 | 0 | 计价 | 按实计算
XZGD10-89 | 材料 | 乙供 | C22040101 | 砂布 | 张 | 4.4 | 0.907 | 0 | 0 | 计价 | 按实计算
XZGD10-89 | 材料 | 乙供 | C22040411 | 无絮棉布 | kg | 9.63 | 9.929 | 0 | 0 | 计价 | 按实计算
XZGD10-89 | 材料 | 乙供 | C22040501 | 棉纱头 | kg | 0.33 | 6.916 | 0 | 0 | 计价 | 按实计算
XZGD10-89 | 材料 | 乙供 | C22040611 | 白棕绳 | kg | 5.617 | 12.448 | 0 | 0 | 计价 | 按实计算
XZGD10-89 | 材料 | 乙供 | C99010102 | 其他材料费 | 元 | 123.6686 | 1 | 0 | 0 | 计价 | 按实计算
XZGD10-89 | 机械 | 乙供 | J03-01-036 | 汽车式起重机 起重量 16t | 台班 | 2.9855 | 1080.444 | 0 | 0 | 计价 | 按实计算
XZGD10-89 | 机械 | 乙供 | J03-01-038 | 汽车式起重机 起重量 25t | 台班 | 5.8963 | 1337.122 | 0 | 0 | 计价 | 按实计算
XZGD10-89 | 机械 | 乙供 | J03-01-066 | 叉式起重机 起重量 5t | 台班 | 2.7523 | 589.159 | 0 | 0 | 计价 | 按实计算
XZGD10-89 | 机械 | 乙供 | J04-01-005 | 载重汽车 10t | 台班 | 1.729 | 629.827 | 0 | 0 | 计价 | 按实计算
XZGD10-89 | 机械 | 乙供 | J10-01-001 | 交流弧焊机 容量 21kVA | 台班 | 0.5484 | 66.997 | 0 | 0 | 计价 | 按实计算
XZGD10-89 | 机械 | 乙供 | J10-01-004 | 交流弧焊机 容量 40kVA | 台班 | 0.3927 | 129.183 | 0 | 0 | 计价 | 按实计算
XZGD10-89 | 机械 | 乙供 | J13-01-056 | 高空作业车 30m以内 | 台班 | 4.3246 | 1509.937 | 0 | 0 | 计价 | 按实计算
XZGD10-89 | 机械 | 乙供 | J13-01-060 | 机动绞磨 3t以内 | 台班 | 0.5968 | 231.866 | 0 | 0 | 计价 | 按实计算
XZGD10-89 | 机械 | 乙供 | J13-01-065 | 机动液压压接机 200t以内 | 台班 | 0.712 | 101.136 | 0 | 0 | 计价 | 按实计算
XZGD10-89 | 机械 | 乙供 | J14-01-003 | 直流电阻测试仪 量程 0.1μΩ~199.99kΩ | 台班 | 0.4529 | 33.084 | 0 | 0 | 计价 | 按实计算
XZGD10-89 | 机械 | 乙供 | J14-03-001 | 开关特性测试仪(综合) | 台班 | 0.6055 | 275.064 | 0 | 0 | 计价 | 按实计算
XZGD10-89 | 机械 | 乙供 | J14-05-030 | 功率电能质量分析仪 | 台班 | 0.6055 | 499.266 | 0 | 0 | 计价 | 按实计算
XZGD10-89 | 机械 | 乙供 | J14-08-175 | SF₆气体泄漏检测仪(定量) | 台班 | 0.3038 | 2828.542 | 0 | 0 | 计价 | 按实计算
XZGD10-89 | 机械 | 乙供 | J14-08-176 | SF₆露点仪 | 台班 | 0.3038 | 1945.102 | 0 | 0 | 计价 | 按实计算
XZGD10-89 | 机械 | 乙供 | J14-08-287 | 绝缘电阻测试仪(2500V-10000V、＞2mA) | 台班 | 1.8163 | 79.726 | 0 | 0 | 计价 | 按实计算
XZGD10-90 | 人工 | 乙供 | 9101108 | 安装普通工 | 工日 | 7.3428 | 107 | 0 | 0 | 计价 | 按实计算
XZGD10-90 | 人工 | 乙供 | 9101109 | 安装技术工 | 工日 | 42.6352 | 157 | 0 | 0 | 计价 | 按实计算
XZGD10-90 | 材料 | 乙供 | C12010200 | 电焊条 J507 综合 | kg | 0.376 | 6.547 | 0 | 0 | 计价 | 按实计算
XZGD10-90 | 材料 | 乙供 | C13010201 | 镀锌六角螺栓 综合 | kg | 6.314 | 8.8 | 0 | 0 | 计价 | 按实计算
XZGD10-90 | 材料 | 乙供 | C14010101 | 镀锌铁丝 综合 | kg | 0.33 | 5.589 | 0 | 0 | 计价 | 按实计算
XZGD10-90 | 材料 | 乙供 | C16011308 | 铜芯聚氯乙烯绝缘电线 500VBV-16mm² | m | 2.208 | 10.719 | 0 | 0 | 计价 | 按实计算
XZGD10-90 | 材料 | 乙供 | C16011315 | 铜芯聚氯乙烯绝缘电线 500VBV-120mm² | m | 46.649 | 86.788 | 0 | 0 | 计价 | 按实计算
XZGD10-90 | 材料 | 乙供 | C16038109 | 铜接线端子 120mm² | 个 | 39.125 | 16.044 | 0 | 0 | 计价 | 按实计算
XZGD10-90 | 材料 | 乙供 | C18040801 | 聚氯乙烯塑料薄膜 0.5mm | kg | 10.534 | 11.225 | 0 | 0 | 计价 | 按实计算
XZGD10-90 | 材料 | 乙供 | C19020801 | 电力复合脂 | kg | 1.151 | 13.215 | 0 | 0 | 计价 | 按实计算
XZGD10-90 | 材料 | 乙供 | C19031101 | 清洗剂 | kg | 0.44 | 2.811 | 0 | 0 | 计价 | 按实计算
XZGD10-90 | 材料 | 乙供 | C19040301 | 二氧化锰 | kg | 0.564 | 1.319 | 0 | 0 | 计价 | 按实计算
XZGD10-90 | 材料 | 乙供 | C20010101 | 防锈漆 | kg | 0.376 | 12.654 | 0 | 0 | 计价 | 按实计算
XZGD10-90 | 材料 | 乙供 | C20010201 | 醇酸防锈漆 | kg | 1.54 | 14.663 | 0 | 0 | 计价 | 按实计算
XZGD10-90 | 材料 | 乙供 | C20030101 | 普通调和漆 | kg | 0.376 | 13.9 | 0 | 0 | 计价 | 按实计算
XZGD10-90 | 材料 | 乙供 | C22010201 | 枕木 160×220×2500 | 根 | 4.816 | 148.455 | 0 | 0 | 计价 | 按实计算
XZGD10-90 | 材料 | 乙供 | C22040101 | 砂布 | 张 | 4.4 | 0.907 | 0 | 0 | 计价 | 按实计算
XZGD10-90 | 材料 | 乙供 | C22040411 | 无絮棉布 | kg | 9.029 | 9.929 | 0 | 0 | 计价 | 按实计算
XZGD10-90 | 材料 | 乙供 | C22040501 | 棉纱头 | kg | 0.33 | 6.916 | 0 | 0 | 计价 | 按实计算
XZGD10-90 | 材料 | 乙供 | C22040611 | 白棕绳 | kg | 5.267 | 12.448 | 0 | 0 | 计价 | 按实计算
XZGD10-90 | 材料 | 乙供 | C99010102 | 其他材料费 | 元 | 116.0856 | 1 | 0 | 0 | 计价 | 按实计算
XZGD10-90 | 机械 | 乙供 | J03-01-036 | 汽车式起重机 起重量 16t | 台班 | 2.8029 | 1080.444 | 0 | 0 | 计价 | 按实计算
XZGD10-90 | 机械 | 乙供 | J03-01-038 | 汽车式起重机 起重量 25t | 台班 | 5.528 | 1337.122 | 0 | 0 | 计价 | 按实计算
XZGD10-90 | 机械 | 乙供 | J03-01-066 | 叉式起重机 起重量 5t | 台班 | 2.581 | 589.159 | 0 | 0 | 计价 | 按实计算
XZGD10-90 | 机械 | 乙供 | J04-01-005 | 载重汽车 10t | 台班 | 1.6224 | 629.827 | 0 | 0 | 计价 | 按实计算
XZGD10-90 | 机械 | 乙供 | J10-01-001 | 交流弧焊机 容量 21kVA | 台班 | 0.5484 | 66.997 | 0 | 0 | 计价 | 按实计算
XZGD10-90 | 机械 | 乙供 | J10-01-004 | 交流弧焊机 容量 40kVA | 台班 | 0.3675 | 129.183 | 0 | 0 | 计价 | 按实计算
XZGD10-90 | 机械 | 乙供 | J13-01-056 | 高空作业车 30m以内 | 台班 | 4.1272 | 1509.937 | 0 | 0 | 计价 | 按实计算
XZGD10-90 | 机械 | 乙供 | J13-01-060 | 机动绞磨 3t以内 | 台班 | 0.5968 | 231.866 | 0 | 0 | 计价 | 按实计算
XZGD10-90 | 机械 | 乙供 | J13-01-065 | 机动液压压接机 200t以内 | 台班 | 0.712 | 101.136 | 0 | 0 | 计价 | 按实计算
XZGD10-90 | 机械 | 乙供 | J14-01-003 | 直流电阻测试仪 量程 0.1μΩ~199.99kΩ | 台班 | 0.4529 | 33.084 | 0 | 0 | 计价 | 按实计算
XZGD10-90 | 机械 | 乙供 | J14-03-001 | 开关特性测试仪(综合) | 台班 | 0.6055 | 275.064 | 0 | 0 | 计价 | 按实计算
XZGD10-90 | 机械 | 乙供 | J14-05-030 | 功率电能质量分析仪 | 台班 | 0.6055 | 499.266 | 0 | 0 | 计价 | 按实计算
XZGD10-90 | 机械 | 乙供 | J14-08-175 | SF₆气体泄漏检测仪(定量) | 台班 | 0.3038 | 2828.542 | 0 | 0 | 计价 | 按实计算
XZGD10-90 | 机械 | 乙供 | J14-08-176 | SF₆露点仪 | 台班 | 0.3038 | 1945.102 | 0 | 0 | 计价 | 按实计算
XZGD10-90 | 机械 | 乙供 | J14-08-287 | 绝缘电阻测试仪(2500V-10000V、＞2mA) | 台班 | 1.8163 | 79.726 | 0 | 0 | 计价 | 按实计算
XZGD10-91 | 人工 | 乙供 | 9101108 | 安装普通工 | 工日 | 7.6264 | 107 | 0 | 0 | 计价 | 按实计算
XZGD10-91 | 人工 | 乙供 | 9101109 | 安装技术工 | 工日 | 40.7698 | 157 | 0 | 0 | 计价 | 按实计算
XZGD10-91 | 材料 | 乙供 | C12010200 | 电焊条 J507 综合 | kg | 0.352 | 6.547 | 0 | 0 | 计价 | 按实计算
XZGD10-91 | 材料 | 乙供 | C13010201 | 镀锌六角螺栓 综合 | kg | 6.314 | 8.8 | 0 | 0 | 计价 | 按实计算
XZGD10-91 | 材料 | 乙供 | C14010101 | 镀锌铁丝 综合 | kg | 0.33 | 5.589 | 0 | 0 | 计价 | 按实计算
XZGD10-91 | 材料 | 乙供 | C16011308 | 铜芯聚氯乙烯绝缘电线 500VBV-16mm² | m | 1.549 | 10.719 | 0 | 0 | 计价 | 按实计算
XZGD10-91 | 材料 | 乙供 | C16011315 | 铜芯聚氯乙烯绝缘电线 500VBV-120mm² | m | 43.648 | 86.788 | 0 | 0 | 计价 | 按实计算
XZGD10-91 | 材料 | 乙供 | C16038109 | 铜接线端子 120mm² | 个 | 36.608 | 16.044 | 0 | 0 | 计价 | 按实计算
XZGD10-91 | 材料 | 乙供 | C18040801 | 聚氯乙烯塑料薄膜 0.5mm | kg | 9.856 | 11.225 | 0 | 0 | 计价 | 按实计算
XZGD10-91 | 材料 | 乙供 | C19020801 | 电力复合脂 | kg | 1.113 | 13.215 | 0 | 0 | 计价 | 按实计算
XZGD10-91 | 材料 | 乙供 | C19031101 | 清洗剂 | kg | 0.44 | 2.811 | 0 | 0 | 计价 | 按实计算
XZGD10-91 | 材料 | 乙供 | C19040301 | 二氧化锰 | kg | 0.528 | 1.319 | 0 | 0 | 计价 | 按实计算
XZGD10-91 | 材料 | 乙供 | C20010101 | 防锈漆 | kg | 0.352 | 12.654 | 0 | 0 | 计价 | 按实计算
XZGD10-91 | 材料 | 乙供 | C20010201 | 醇酸防锈漆 | kg | 1.54 | 14.663 | 0 | 0 | 计价 | 按实计算
XZGD10-91 | 材料 | 乙供 | C20030101 | 普通调和漆 | kg | 0.352 | 13.9 | 0 | 0 | 计价 | 按实计算
XZGD10-91 | 材料 | 乙供 | C22010201 | 枕木 160×220×2500 | 根 | 4.506 | 148.455 | 0 | 0 | 计价 | 按实计算
XZGD10-91 | 材料 | 乙供 | C22040101 | 砂布 | 张 | 4.4 | 0.907 | 0 | 0 | 计价 | 按实计算
XZGD10-91 | 材料 | 乙供 | C22040411 | 无絮棉布 | kg | 8.448 | 9.929 | 0 | 0 | 计价 | 按实计算
XZGD10-91 | 材料 | 乙供 | C22040501 | 棉纱头 | kg | 0.33 | 6.916 | 0 | 0 | 计价 | 按实计算
XZGD10-91 | 材料 | 乙供 | C22040611 | 白棕绳 | kg | 4.928 | 12.448 | 0 | 0 | 计价 | 按实计算
XZGD10-91 | 材料 | 乙供 | C99010102 | 其他材料费 | 元 | 108.6284 | 1 | 0 | 0 | 计价 | 按实计算
XZGD10-91 | 机械 | 乙供 | J03-01-036 | 汽车式起重机 起重量 16t | 台班 | 2.9403 | 1080.444 | 0 | 0 | 计价 | 按实计算
XZGD10-91 | 机械 | 乙供 | J03-01-038 | 汽车式起重机 起重量 25t | 台班 | 5.8037 | 1337.122 | 0 | 0 | 计价 | 按实计算
XZGD10-91 | 机械 | 乙供 | J03-01-066 | 叉式起重机 起重量 5t | 台班 | 2.7086 | 589.159 | 0 | 0 | 计价 | 按实计算
XZGD10-91 | 机械 | 乙供 | J04-01-005 | 载重汽车 10t | 台班 | 1.7027 | 629.827 | 0 | 0 | 计价 | 按实计算
XZGD10-91 | 机械 | 乙供 | J10-01-001 | 交流弧焊机 容量 21kVA | 台班 | 0.056 | 66.997 | 0 | 0 | 计价 | 按实计算
XZGD10-91 | 机械 | 乙供 | J10-01-004 | 交流弧焊机 容量 40kVA | 台班 | 0.3861 | 129.183 | 0 | 0 | 计价 | 按实计算
XZGD10-91 | 机械 | 乙供 | J13-01-056 | 高空作业车 30m以内 | 台班 | 4.2751 | 1509.937 | 0 | 0 | 计价 | 按实计算
XZGD10-91 | 机械 | 乙供 | J13-01-060 | 机动绞磨 3t以内 | 台班 | 0.5968 | 231.866 | 0 | 0 | 计价 | 按实计算
XZGD10-91 | 机械 | 乙供 | J13-01-065 | 机动液压压接机 200t以内 | 台班 | 0.712 | 101.136 | 0 | 0 | 计价 | 按实计算
XZGD10-91 | 机械 | 乙供 | J14-01-003 | 直流电阻测试仪 量程 0.1μΩ~199.99kΩ | 台班 | 0.3181 | 33.084 | 0 | 0 | 计价 | 按实计算
XZGD10-91 | 机械 | 乙供 | J14-03-001 | 开关特性测试仪(综合) | 台班 | 0.4245 | 275.064 | 0 | 0 | 计价 | 按实计算
XZGD10-91 | 机械 | 乙供 | J14-08-175 | SF₆气体泄漏检测仪(定量) | 台班 | 0.2128 | 2828.542 | 0 | 0 | 计价 | 按实计算
XZGD10-91 | 机械 | 乙供 | J14-08-176 | SF₆露点仪 | 台班 | 0.2128 | 1945.102 | 0 | 0 | 计价 | 按实计算
XZGD10-91 | 机械 | 乙供 | J14-08-287 | 绝缘电阻测试仪(2500V-10000V、＞2mA) | 台班 | 0.2128 | 79.726 | 0 | 0 | 计价 | 按实计算
XZGD10-92 | 人工 | 乙供 | 9101108 | 安装普通工 | 工日 | 10.856 | 107 | 0 | 0 | 计价 | 按实计算
XZGD10-92 | 人工 | 乙供 | 9101109 | 安装技术工 | 工日 | 53.0216 | 157 | 0 | 0 | 计价 | 按实计算
XZGD10-92 | 材料 | 乙供 | C12010200 | 电焊条 J507 综合 | kg | 0.24 | 6.547 | 0 | 0 | 计价 | 按实计算
XZGD10-92 | 材料 | 乙供 | C14010101 | 镀锌铁丝 综合 | kg | 8.19 | 5.589 | 0 | 0 | 计价 | 按实计算
XZGD10-92 | 材料 | 乙供 | C16011308 | 铜芯聚氯乙烯绝缘电线 500VBV-16mm² | m | 1.549 | 10.719 | 0 | 0 | 计价 | 按实计算
XZGD10-92 | 材料 | 乙供 | C16011315 | 铜芯聚氯乙烯绝缘电线 500VBV-120mm² | m | 29.79 | 86.788 | 0 | 0 | 计价 | 按实计算
XZGD10-92 | 材料 | 乙供 | C16038109 | 铜接线端子 120mm² | 个 | 24.985 | 16.044 | 0 | 0 | 计价 | 按实计算
XZGD10-92 | 材料 | 乙供 | C18040801 | 聚氯乙烯塑料薄膜 0.5mm | kg | 6.727 | 11.225 | 0 | 0 | 计价 | 按实计算
XZGD10-92 | 材料 | 乙供 | C19020801 | 电力复合脂 | kg | 4.165 | 13.215 | 0 | 0 | 计价 | 按实计算
XZGD10-92 | 材料 | 乙供 | C19030201 | 乙醇 | kg | 4.26 | 4.244 | 0 | 0 | 计价 | 按实计算
XZGD10-92 | 材料 | 乙供 | C19030301 | 丙酮 95% | kg | 3.078 | 5.663 | 0 | 0 | 计价 | 按实计算
XZGD10-92 | 材料 | 乙供 | C19040301 | 二氧化锰 | kg | 0.361 | 1.319 | 0 | 0 | 计价 | 按实计算
XZGD10-92 | 材料 | 乙供 | C20010101 | 防锈漆 | kg | 0.24 | 12.654 | 0 | 0 | 计价 | 按实计算
XZGD10-92 | 材料 | 乙供 | C20010201 | 醇酸防锈漆 | kg | 5.04 | 14.663 | 0 | 0 | 计价 | 按实计算
XZGD10-92 | 材料 | 乙供 | C20030101 | 普通调和漆 | kg | 0.24 | 13.9 | 0 | 0 | 计价 | 按实计算
XZGD10-92 | 材料 | 乙供 | C22010201 | 枕木 160×220×2500 | 根 | 3.075 | 148.455 | 0 | 0 | 计价 | 按实计算
XZGD10-92 | 材料 | 乙供 | C22030901 | 砂轮切割片 Φ400 | 片 | 4.044 | 9.855 | 0 | 0 | 计价 | 按实计算
XZGD10-92 | 材料 | 乙供 | C22040101 | 砂布 | 张 | 25.2 | 0.907 | 0 | 0 | 计价 | 按实计算
XZGD10-92 | 材料 | 乙供 | C22040402 | 白洁布 | kg | 2.268 | 7.044 | 0 | 0 | 计价 | 按实计算
XZGD10-92 | 材料 | 乙供 | C22040411 | 无絮棉布 | kg | 5.766 | 9.929 | 0 | 0 | 计价 | 按实计算
XZGD10-92 | 材料 | 乙供 | C22040501 | 棉纱头 | kg | 5.04 | 6.916 | 0 | 0 | 计价 | 按实计算
XZGD10-92 | 材料 | 乙供 | C22040611 | 白棕绳 | kg | 3.364 | 12.448 | 0 | 0 | 计价 | 按实计算
XZGD10-92 | 材料 | 乙供 | C99010102 | 其他材料费 | 元 | 79.324 | 1 | 0 | 0 | 计价 | 按实计算
XZGD10-92 | 机械 | 乙供 | J03-01-033 | 汽车式起重机 起重量 5t | 台班 | 0.108 | 749.204 | 0 | 0 | 计价 | 按实计算
XZGD10-92 | 机械 | 乙供 | J03-01-036 | 汽车式起重机 起重量 16t | 台班 | 2.0072 | 1080.444 | 0 | 0 | 计价 | 按实计算
XZGD10-92 | 机械 | 乙供 | J03-01-038 | 汽车式起重机 起重量 25t | 台班 | 3.9615 | 1337.122 | 0 | 0 | 计价 | 按实计算
XZGD10-92 | 机械 | 乙供 | J03-01-066 | 叉式起重机 起重量 5t | 台班 | 1.8488 | 589.159 | 0 | 0 | 计价 | 按实计算
XZGD10-92 | 机械 | 乙供 | J04-01-002 | 载重汽车 5t | 台班 | 0.083 | 502.929 | 0 | 0 | 计价 | 按实计算
XZGD10-92 | 机械 | 乙供 | J04-01-005 | 载重汽车 10t | 台班 | 1.1628 | 629.827 | 0 | 0 | 计价 | 按实计算
XZGD10-92 | 机械 | 乙供 | J10-01-001 | 交流弧焊机 容量 21kVA | 台班 | 0.0373 | 66.997 | 0 | 0 | 计价 | 按实计算
XZGD10-92 | 机械 | 乙供 | J10-01-004 | 交流弧焊机 容量 40kVA | 台班 | 0.2633 | 129.183 | 0 | 0 | 计价 | 按实计算
XZGD10-92 | 机械 | 乙供 | J13-01-055 | 高空作业车 20m以内 | 台班 | 0.6406 | 1247.427 | 0 | 0 | 计价 | 按实计算
XZGD10-92 | 机械 | 乙供 | J13-01-056 | 高空作业车 30m以内 | 台班 | 2.108 | 1509.937 | 0 | 0 | 计价 | 按实计算
XZGD10-92 | 机械 | 乙供 | J13-01-060 | 机动绞磨 3t以内 | 台班 | 2.0654 | 231.866 | 0 | 0 | 计价 | 按实计算
XZGD10-92 | 机械 | 乙供 | J13-01-065 | 机动液压压接机 200t以内 | 台班 | 2.9362 | 101.136 | 0 | 0 | 计价 | 按实计算
XZGD10-92 | 机械 | 乙供 | J14-01-003 | 直流电阻测试仪 量程 0.1μΩ~199.99kΩ | 台班 | 0.3181 | 33.084 | 0 | 0 | 计价 | 按实计算
XZGD10-92 | 机械 | 乙供 | J14-03-001 | 开关特性测试仪(综合) | 台班 | 0.4245 | 275.064 | 0 | 0 | 计价 | 按实计算
XZGD10-92 | 机械 | 乙供 | J14-08-175 | SF₆气体泄漏检测仪(定量) | 台班 | 0.2128 | 2828.542 | 0 | 0 | 计价 | 按实计算
XZGD10-92 | 机械 | 乙供 | J14-08-176 | SF₆露点仪 | 台班 | 0.2128 | 1945.102 | 0 | 0 | 计价 | 按实计算
XZGD10-92 | 机械 | 乙供 | J14-08-223 | 交直流高压分压器 100kV | 台班 | 1.3272 | 135.498 | 0 | 0 | 计价 | 按实计算
XZGD10-92 | 机械 | 乙供 | J14-08-287 | 绝缘电阻测试仪(2500V-10000V、＞2mA) | 台班 | 3.4979 | 79.726 | 0 | 0 | 计价 | 按实计算
XZGD10-93 | 人工 | 乙供 | 9101108 | 安装普通工 | 工日 | 1.9964 | 107 | 0 | 0 | 计价 | 按实计算
XZGD10-93 | 人工 | 乙供 | 9101109 | 安装技术工 | 工日 | 8.4597 | 157 | 0 | 0 | 计价 | 按实计算
XZGD10-93 | 材料 | 乙供 | C04010201 | 紫铜棒 Φ6 | kg | 0.213 | 58.58 | 0 | 0 | 计价 | 按实计算
XZGD10-93 | 材料 | 乙供 | C04010301 | 紫铜皮 0.5以下 | kg | 0.017 | 64.888 | 0 | 0 | 计价 | 按实计算
XZGD10-93 | 材料 | 乙供 | C07010401 | 钢垫板 综合 | kg | 1.408 | 6.219 | 0 | 0 | 计价 | 按实计算
XZGD10-93 | 材料 | 乙供 | C12010200 | 电焊条 J507 综合 | kg | 0.366 | 6.547 | 0 | 0 | 计价 | 按实计算
XZGD10-93 | 材料 | 乙供 | C14010101 | 镀锌铁丝 综合 | kg | 7.603 | 5.589 | 0 | 0 | 计价 | 按实计算
XZGD10-93 | 材料 | 乙供 | C16011308 | 铜芯聚氯乙烯绝缘电线 500VBV-16mm² | m | 1.32 | 10.719 | 0 | 0 | 计价 | 按实计算
XZGD10-93 | 材料 | 乙供 | C16011315 | 铜芯聚氯乙烯绝缘电线 500VBV-120mm² | m | 5.632 | 86.788 | 0 | 0 | 计价 | 按实计算
XZGD10-93 | 材料 | 乙供 | C16038109 | 铜接线端子 120mm² | 个 | 5.632 | 16.044 | 0 | 0 | 计价 | 按实计算
XZGD10-93 | 材料 | 乙供 | C19020405 | 导电脂 | kg | 0.112 | 12.012 | 0 | 0 | 计价 | 按实计算
XZGD10-93 | 材料 | 乙供 | C19020801 | 电力复合脂 | kg | 0.675 | 13.215 | 0 | 0 | 计价 | 按实计算
XZGD10-93 | 材料 | 乙供 | C19030201 | 乙醇 | kg | 1.125 | 4.244 | 0 | 0 | 计价 | 按实计算
XZGD10-93 | 材料 | 乙供 | C19030301 | 丙酮 95% | kg | 0.81 | 5.663 | 0 | 0 | 计价 | 按实计算
XZGD10-93 | 材料 | 乙供 | C19031101 | 清洗剂 | kg | 0.169 | 2.811 | 0 | 0 | 计价 | 按实计算
XZGD10-93 | 材料 | 乙供 | C19110101 | 氧气 | m³ | 0.282 | 4.71 | 0 | 0 | 计价 | 按实计算
XZGD10-93 | 材料 | 乙供 | C19110201 | 乙炔气 | m³ | 0.099 | 11.501 | 0 | 0 | 计价 | 按实计算
XZGD10-93 | 材料 | 乙供 | C20010101 | 防锈漆 | kg | 0.451 | 12.654 | 0 | 0 | 计价 | 按实计算
XZGD10-93 | 材料 | 乙供 | C20010201 | 醇酸防锈漆 | kg | 0.9 | 14.663 | 0 | 0 | 计价 | 按实计算
XZGD10-93 | 材料 | 乙供 | C20030101 | 普通调和漆 | kg | 1.408 | 13.9 | 0 | 0 | 计价 | 按实计算
XZGD10-93 | 材料 | 乙供 | C22030901 | 砂轮切割片 Φ400 | 片 | 0.9 | 9.855 | 0 | 0 | 计价 | 按实计算
XZGD10-93 | 材料 | 乙供 | C22040101 | 砂布 | 张 | 9.563 | 0.907 | 0 | 0 | 计价 | 按实计算
XZGD10-93 | 材料 | 乙供 | C22040402 | 白洁布 | kg | 0.81 | 7.044 | 0 | 0 | 计价 | 按实计算
XZGD10-93 | 材料 | 乙供 | C22040501 | 棉纱头 | kg | 1.407 | 6.916 | 0 | 0 | 计价 | 按实计算
XZGD10-93 | 材料 | 乙供 | C99010102 | 其他材料费 | 元 | 15.091 | 1 | 0 | 0 | 计价 | 按实计算
XZGD10-93 | 机械 | 乙供 | J03-01-033 | 汽车式起重机 起重量 5t | 台班 | 0.0588 | 749.204 | 0 | 0 | 计价 | 按实计算
XZGD10-93 | 机械 | 乙供 | J03-01-038 | 汽车式起重机 起重量 25t | 台班 | 0.1551 | 1337.122 | 0 | 0 | 计价 | 按实计算
XZGD10-93 | 机械 | 乙供 | J04-01-002 | 载重汽车 5t | 台班 | 0.0588 | 502.929 | 0 | 0 | 计价 | 按实计算
XZGD10-93 | 机械 | 乙供 | J04-01-005 | 载重汽车 10t | 台班 | 0.0771 | 629.827 | 0 | 0 | 计价 | 按实计算
XZGD10-93 | 机械 | 乙供 | J10-01-001 | 交流弧焊机 容量 21kVA | 台班 | 0.057 | 66.997 | 0 | 0 | 计价 | 按实计算
XZGD10-93 | 机械 | 乙供 | J10-01-004 | 交流弧焊机 容量 40kVA | 台班 | 0.0998 | 129.183 | 0 | 0 | 计价 | 按实计算
XZGD10-93 | 机械 | 乙供 | J13-01-060 | 机动绞磨 3t以内 | 台班 | 0.8284 | 231.866 | 0 | 0 | 计价 | 按实计算
XZGD10-93 | 机械 | 乙供 | J13-01-065 | 机动液压压接机 200t以内 | 台班 | 0.9059 | 101.136 | 0 | 0 | 计价 | 按实计算
XZGD10-93 | 机械 | 乙供 | J14-08-220 | 直流高压发生器 200kV 3mA | 台班 | 0.5484 | 414.398 | 0 | 0 | 计价 | 按实计算
XZGD10-93 | 机械 | 乙供 | J14-08-223 | 交直流高压分压器 100kV | 台班 | 0.3318 | 135.498 | 0 | 0 | 计价 | 按实计算
XZGD10-93 | 机械 | 乙供 | J14-08-287 | 绝缘电阻测试仪(2500V-10000V、＞2mA) | 台班 | 1.1018 | 79.726 | 0 | 0 | 计价 | 按实计算
XZGD10-94 | 人工 | 乙供 | 9101108 | 安装普通工 | 工日 | 0.9454 | 107 | 0 | 0 | 计价 | 按实计算
XZGD10-94 | 人工 | 乙供 | 9101109 | 安装技术工 | 工日 | 6.4472 | 157 | 0 | 0 | 计价 | 按实计算
XZGD10-94 | 材料 | 乙供 | C07010101 | 平垫铁 综合 | kg | 0.845 | 5.466 | 0 | 0 | 计价 | 按实计算
XZGD10-94 | 材料 | 乙供 | C12010200 | 电焊条 J507 综合 | kg | 0.634 | 6.547 | 0 | 0 | 计价 | 按实计算
XZGD10-94 | 材料 | 乙供 | C13010201 | 镀锌六角螺栓 综合 | kg | 2.1152 | 8.8 | 0 | 0 | 计价 | 按实计算
XZGD10-94 | 材料 | 乙供 | C14010101 | 镀锌铁丝 综合 | kg | 0.1106 | 5.589 | 0 | 0 | 计价 | 按实计算
XZGD10-94 | 材料 | 乙供 | C16011308 | 铜芯聚氯乙烯绝缘电线 500VBV-16mm² | m | 1.32 | 10.719 | 0 | 0 | 计价 | 按实计算
XZGD10-94 | 材料 | 乙供 | C16011315 | 铜芯聚氯乙烯绝缘电线 500VBV-120mm² | m | 2.816 | 86.788 | 0 | 0 | 计价 | 按实计算
XZGD10-94 | 材料 | 乙供 | C16038109 | 铜接线端子 120mm² | 个 | 5.632 | 16.044 | 0 | 0 | 计价 | 按实计算
XZGD10-94 | 材料 | 乙供 | C17030501 | 石棉橡胶板 低压 6以下 | kg | 0.464 | 7.85 | 0 | 0 | 计价 | 按实计算
XZGD10-94 | 材料 | 乙供 | C19020405 | 导电脂 | kg | 0.004 | 12.012 | 0 | 0 | 计价 | 按实计算
XZGD10-94 | 材料 | 乙供 | C19020801 | 电力复合脂 | kg | 0.1843 | 13.215 | 0 | 0 | 计价 | 按实计算
XZGD10-94 | 材料 | 乙供 | C19031101 | 清洗剂 | kg | 0.3584 | 2.811 | 0 | 0 | 计价 | 按实计算
XZGD10-94 | 材料 | 乙供 | C19040301 | 二氧化锰 | kg | 0.07 | 1.319 | 0 | 0 | 计价 | 按实计算
XZGD10-94 | 材料 | 乙供 | C20010101 | 防锈漆 | kg | 0.169 | 12.654 | 0 | 0 | 计价 | 按实计算
XZGD10-94 | 材料 | 乙供 | C20010201 | 醇酸防锈漆 | kg | 0.5159 | 14.663 | 0 | 0 | 计价 | 按实计算
XZGD10-94 | 材料 | 乙供 | C20030101 | 普通调和漆 | kg | 0.317 | 13.9 | 0 | 0 | 计价 | 按实计算
XZGD10-94 | 材料 | 乙供 | C22040101 | 砂布 | 张 | 1.474 | 0.907 | 0 | 0 | 计价 | 按实计算
XZGD10-94 | 材料 | 乙供 | C22040501 | 棉纱头 | kg | 0.1106 | 6.916 | 0 | 0 | 计价 | 按实计算
XZGD10-94 | 材料 | 乙供 | C99010102 | 其他材料费 | 元 | 8.0069 | 1 | 0 | 0 | 计价 | 按实计算
XZGD10-94 | 机械 | 乙供 | J03-01-038 | 汽车式起重机 起重量 25t | 台班 | 0.232 | 1337.122 | 0 | 0 | 计价 | 按实计算
XZGD10-94 | 机械 | 乙供 | J04-01-005 | 载重汽车 10t | 台班 | 0.0771 | 629.827 | 0 | 0 | 计价 | 按实计算
XZGD10-94 | 机械 | 乙供 | J10-01-001 | 交流弧焊机 容量 21kVA | 台班 | 0.0987 | 66.997 | 0 | 0 | 计价 | 按实计算
XZGD10-94 | 机械 | 乙供 | J10-01-004 | 交流弧焊机 容量 40kVA | 台班 | 0.3861 | 129.183 | 0 | 0 | 计价 | 按实计算
XZGD10-94 | 机械 | 乙供 | J13-01-056 | 高空作业车 30m以内 | 台班 | 0.3975 | 1509.937 | 0 | 0 | 计价 | 按实计算
XZGD10-94 | 机械 | 乙供 | J13-01-060 | 机动绞磨 3t以内 | 台班 | 0.1999 | 231.866 | 0 | 0 | 计价 | 按实计算
XZGD10-94 | 机械 | 乙供 | J13-01-065 | 机动液压压接机 200t以内 | 台班 | 0.2385 | 101.136 | 0 | 0 | 计价 | 按实计算
XZGD10-94 | 机械 | 乙供 | J14-01-003 | 直流电阻测试仪 量程 0.1μΩ~199.99kΩ | 台班 | 0.7239 | 33.084 | 0 | 0 | 计价 | 按实计算
XZGD10-94 | 机械 | 乙供 | J14-05-030 | 功率电能质量分析仪 | 台班 | 0.7239 | 499.266 | 0 | 0 | 计价 | 按实计算
XZGD10-94 | 机械 | 乙供 | J14-08-287 | 绝缘电阻测试仪(2500V-10000V、＞2mA) | 台班 | 0.7239 | 79.726 | 0 | 0 | 计价 | 按实计算
XZGD10-95 | 人工 | 乙供 | 9101108 | 安装普通工 | 工日 | 2.1998 | 107 | 0 | 0 | 计价 | 按实计算
XZGD10-95 | 人工 | 乙供 | 9101109 | 安装技术工 | 工日 | 15.5993 | 157 | 0 | 0 | 计价 | 按实计算
XZGD10-95 | 材料 | 乙供 | C01030105 | 薄钢板 4mm以下 | kg | 0.686 | 5.559 | 0 | 0 | 计价 | 按实计算
XZGD10-95 | 材料 | 乙供 | C12010200 | 电焊条 J507 综合 | kg | 1.168 | 6.547 | 0 | 0 | 计价 | 按实计算
XZGD10-95 | 材料 | 乙供 | C13010201 | 镀锌六角螺栓 综合 | kg | 6.314 | 8.8 | 0 | 0 | 计价 | 按实计算
XZGD10-95 | 材料 | 乙供 | C14010101 | 镀锌铁丝 综合 | kg | 0.33 | 5.589 | 0 | 0 | 计价 | 按实计算
XZGD10-95 | 材料 | 乙供 | C16011308 | 铜芯聚氯乙烯绝缘电线 500VBV-16mm² | m | 2.64 | 10.719 | 0 | 0 | 计价 | 按实计算
XZGD10-95 | 材料 | 乙供 | C16011315 | 铜芯聚氯乙烯绝缘电线 500VBV-120mm² | m | 0.352 | 86.788 | 0 | 0 | 计价 | 按实计算
XZGD10-95 | 材料 | 乙供 | C16038109 | 铜接线端子 120mm² | 个 | 1.408 | 16.044 | 0 | 0 | 计价 | 按实计算
XZGD10-95 | 材料 | 乙供 | C19020405 | 导电脂 | kg | 0.282 | 12.012 | 0 | 0 | 计价 | 按实计算
XZGD10-95 | 材料 | 乙供 | C19020801 | 电力复合脂 | kg | 0.55 | 13.215 | 0 | 0 | 计价 | 按实计算
XZGD10-95 | 材料 | 乙供 | C19031101 | 清洗剂 | kg | 0.672 | 2.811 | 0 | 0 | 计价 | 按实计算
XZGD10-95 | 材料 | 乙供 | C19040301 | 二氧化锰 | kg | 0.07 | 1.319 | 0 | 0 | 计价 | 按实计算
XZGD10-95 | 材料 | 乙供 | C20010101 | 防锈漆 | kg | 0.455 | 12.654 | 0 | 0 | 计价 | 按实计算
XZGD10-95 | 材料 | 乙供 | C20010201 | 醇酸防锈漆 | kg | 1.54 | 14.663 | 0 | 0 | 计价 | 按实计算
XZGD10-95 | 材料 | 乙供 | C20030101 | 普通调和漆 | kg | 6.359 | 13.9 | 0 | 0 | 计价 | 按实计算
XZGD10-95 | 材料 | 乙供 | C22030501 | 钢锯条 各种规格 | 根 | 0.528 | 1.596 | 0 | 0 | 计价 | 按实计算
XZGD10-95 | 材料 | 乙供 | C22040101 | 砂布 | 张 | 5.104 | 0.907 | 0 | 0 | 计价 | 按实计算
XZGD10-95 | 材料 | 乙供 | C22040501 | 棉纱头 | kg | 0.506 | 6.916 | 0 | 0 | 计价 | 按实计算
XZGD10-95 | 材料 | 乙供 | C99010102 | 其他材料费 | 元 | 5.7729 | 1 | 0 | 0 | 计价 | 按实计算
XZGD10-95 | 机械 | 乙供 | J03-01-038 | 汽车式起重机 起重量 25t | 台班 | 0.31 | 1337.122 | 0 | 0 | 计价 | 按实计算
XZGD10-95 | 机械 | 乙供 | J04-01-005 | 载重汽车 10t | 台班 | 0.0462 | 629.827 | 0 | 0 | 计价 | 按实计算
XZGD10-95 | 机械 | 乙供 | J10-01-001 | 交流弧焊机 容量 21kVA | 台班 | 0.1832 | 66.997 | 0 | 0 | 计价 | 按实计算
XZGD10-95 | 机械 | 乙供 | J10-01-004 | 交流弧焊机 容量 40kVA | 台班 | 0.1548 | 129.183 | 0 | 0 | 计价 | 按实计算
XZGD10-95 | 机械 | 乙供 | J13-01-056 | 高空作业车 30m以内 | 台班 | 1.1866 | 1509.937 | 0 | 0 | 计价 | 按实计算
XZGD10-95 | 机械 | 乙供 | J13-01-060 | 机动绞磨 3t以内 | 台班 | 0.5968 | 231.866 | 0 | 0 | 计价 | 按实计算
XZGD10-95 | 机械 | 乙供 | J13-01-065 | 机动液压压接机 200t以内 | 台班 | 0.712 | 101.136 | 0 | 0 | 计价 | 按实计算
XZGD10-95 | 机械 | 乙供 | J14-01-003 | 直流电阻测试仪 量程 0.1μΩ~199.99kΩ | 台班 | 0.7239 | 33.084 | 0 | 0 | 计价 | 按实计算
XZGD10-95 | 机械 | 乙供 | J14-08-287 | 绝缘电阻测试仪(2500V-10000V、＞2mA) | 台班 | 0.7239 | 79.726 | 0 | 0 | 计价 | 按实计算
XZGD10-96 | 人工 | 乙供 | 9101108 | 安装普通工 | 工日 | 0.6618 | 107 | 0 | 0 | 计价 | 按实计算
XZGD10-96 | 人工 | 乙供 | 9101109 | 安装技术工 | 工日 | 11.1986 | 157 | 0 | 0 | 计价 | 按实计算
XZGD10-96 | 材料 | 乙供 | C07010101 | 平垫铁 综合 | kg | 0.704 | 5.466 | 0 | 0 | 计价 | 按实计算
XZGD10-96 | 材料 | 乙供 | C12010200 | 电焊条 J507 综合 | kg | 0.704 | 6.547 | 0 | 0 | 计价 | 按实计算
XZGD10-96 | 材料 | 乙供 | C13010201 | 镀锌六角螺栓 综合 | kg | 2.1152 | 8.8 | 0 | 0 | 计价 | 按实计算
XZGD10-96 | 材料 | 乙供 | C14010101 | 镀锌铁丝 综合 | kg | 0.1106 | 5.589 | 0 | 0 | 计价 | 按实计算
XZGD10-96 | 材料 | 乙供 | C16011308 | 铜芯聚氯乙烯绝缘电线 500VBV-16mm² | m | 2.64 | 10.719 | 0 | 0 | 计价 | 按实计算
XZGD10-96 | 材料 | 乙供 | C16011315 | 铜芯聚氯乙烯绝缘电线 500VBV-120mm² | m | 4.576 | 86.788 | 0 | 0 | 计价 | 按实计算
XZGD10-96 | 材料 | 乙供 | C16038109 | 铜接线端子 120mm² | 个 | 4.224 | 16.044 | 0 | 0 | 计价 | 按实计算
XZGD10-96 | 材料 | 乙供 | C19020801 | 电力复合脂 | kg | 0.1843 | 13.215 | 0 | 0 | 计价 | 按实计算
XZGD10-96 | 材料 | 乙供 | C19031101 | 清洗剂 | kg | 1.2034 | 2.811 | 0 | 0 | 计价 | 按实计算
XZGD10-96 | 材料 | 乙供 | C20010101 | 防锈漆 | kg | 0.352 | 12.654 | 0 | 0 | 计价 | 按实计算
XZGD10-96 | 材料 | 乙供 | C20010201 | 醇酸防锈漆 | kg | 0.5159 | 14.663 | 0 | 0 | 计价 | 按实计算
XZGD10-96 | 材料 | 乙供 | C20030101 | 普通调和漆 | kg | 0.352 | 13.9 | 0 | 0 | 计价 | 按实计算
XZGD10-96 | 材料 | 乙供 | C22040101 | 砂布 | 张 | 2.178 | 0.907 | 0 | 0 | 计价 | 按实计算
XZGD10-96 | 材料 | 乙供 | C22040501 | 棉纱头 | kg | 0.4626 | 6.916 | 0 | 0 | 计价 | 按实计算
XZGD10-96 | 材料 | 乙供 | C99010102 | 其他材料费 | 元 | 10.9761 | 1 | 0 | 0 | 计价 | 按实计算
XZGD10-96 | 机械 | 乙供 | J03-01-038 | 汽车式起重机 起重量 25t | 台班 | 0.1397 | 1337.122 | 0 | 0 | 计价 | 按实计算
XZGD10-96 | 机械 | 乙供 | J04-01-005 | 载重汽车 10t | 台班 | 0.0616 | 629.827 | 0 | 0 | 计价 | 按实计算
XZGD10-96 | 机械 | 乙供 | J10-01-001 | 交流弧焊机 容量 21kVA | 台班 | 0.1096 | 66.997 | 0 | 0 | 计价 | 按实计算
XZGD10-96 | 机械 | 乙供 | J10-01-004 | 交流弧焊机 容量 40kVA | 台班 | 0.08 | 129.183 | 0 | 0 | 计价 | 按实计算
XZGD10-96 | 机械 | 乙供 | J13-01-056 | 高空作业车 30m以内 | 台班 | 0.3975 | 1509.937 | 0 | 0 | 计价 | 按实计算
XZGD10-96 | 机械 | 乙供 | J13-01-060 | 机动绞磨 3t以内 | 台班 | 0.1999 | 231.866 | 0 | 0 | 计价 | 按实计算
XZGD10-96 | 机械 | 乙供 | J13-01-065 | 机动液压压接机 200t以内 | 台班 | 0.2385 | 101.136 | 0 | 0 | 计价 | 按实计算
XZGD10-96 | 机械 | 乙供 | J14-01-003 | 直流电阻测试仪 量程 0.1μΩ~199.99kΩ | 台班 | 0.7239 | 33.084 | 0 | 0 | 计价 | 按实计算
XZGD10-96 | 机械 | 乙供 | J14-08-287 | 绝缘电阻测试仪(2500V-10000V、＞2mA) | 台班 | 0.7239 | 79.726 | 0 | 0 | 计价 | 按实计算
XZGD10-97 | 人工 | 乙供 | 9101108 | 安装普通工 | 工日 | 1.6939 | 107 | 0 | 0 | 计价 | 按实计算
XZGD10-97 | 人工 | 乙供 | 9101109 | 安装技术工 | 工日 | 11.0681 | 157 | 0 | 0 | 计价 | 按实计算
XZGD10-97 | 材料 | 乙供 | C07010101 | 平垫铁 综合 | kg | 0.352 | 5.466 | 0 | 0 | 计价 | 按实计算
XZGD10-97 | 材料 | 乙供 | C12010200 | 电焊条 J507 综合 | kg | 0.176 | 6.547 | 0 | 0 | 计价 | 按实计算
XZGD10-97 | 材料 | 乙供 | C13010201 | 镀锌六角螺栓 综合 | kg | 6.314 | 8.8 | 0 | 0 | 计价 | 按实计算
XZGD10-97 | 材料 | 乙供 | C14010101 | 镀锌铁丝 综合 | kg | 0.33 | 5.589 | 0 | 0 | 计价 | 按实计算
XZGD10-97 | 材料 | 乙供 | C16011308 | 铜芯聚氯乙烯绝缘电线 500VBV-16mm² | m | 3.3 | 10.719 | 0 | 0 | 计价 | 按实计算
XZGD10-97 | 材料 | 乙供 | C16011315 | 铜芯聚氯乙烯绝缘电线 500VBV-120mm² | m | 0.704 | 86.788 | 0 | 0 | 计价 | 按实计算
XZGD10-97 | 材料 | 乙供 | C16038109 | 铜接线端子 120mm² | 个 | 2.816 | 16.044 | 0 | 0 | 计价 | 按实计算
XZGD10-97 | 材料 | 乙供 | C19020801 | 电力复合脂 | kg | 0.55 | 13.215 | 0 | 0 | 计价 | 按实计算
XZGD10-97 | 材料 | 乙供 | C19031101 | 清洗剂 | kg | 0.616 | 2.811 | 0 | 0 | 计价 | 按实计算
XZGD10-97 | 材料 | 乙供 | C20010101 | 防锈漆 | kg | 0.211 | 12.654 | 0 | 0 | 计价 | 按实计算
XZGD10-97 | 材料 | 乙供 | C20010201 | 醇酸防锈漆 | kg | 1.54 | 14.663 | 0 | 0 | 计价 | 按实计算
XZGD10-97 | 材料 | 乙供 | C20030101 | 普通调和漆 | kg | 0.226 | 13.9 | 0 | 0 | 计价 | 按实计算
XZGD10-97 | 材料 | 乙供 | C22040101 | 砂布 | 张 | 4.4 | 0.907 | 0 | 0 | 计价 | 按实计算
XZGD10-97 | 材料 | 乙供 | C22040501 | 棉纱头 | kg | 0.576 | 6.916 | 0 | 0 | 计价 | 按实计算
XZGD10-97 | 材料 | 乙供 | C99010102 | 其他材料费 | 元 | 4.9501 | 1 | 0 | 0 | 计价 | 按实计算
XZGD10-97 | 机械 | 乙供 | J03-01-036 | 汽车式起重机 起重量 16t | 台班 | 0.1551 | 1080.444 | 0 | 0 | 计价 | 按实计算
XZGD10-97 | 机械 | 乙供 | J04-01-002 | 载重汽车 5t | 台班 | 0.0462 | 502.929 | 0 | 0 | 计价 | 按实计算
XZGD10-97 | 机械 | 乙供 | J10-01-001 | 交流弧焊机 容量 21kVA | 台班 | 0.0274 | 66.997 | 0 | 0 | 计价 | 按实计算
XZGD10-97 | 机械 | 乙供 | J10-01-004 | 交流弧焊机 容量 40kVA | 台班 | 0.1548 | 129.183 | 0 | 0 | 计价 | 按实计算
XZGD10-97 | 机械 | 乙供 | J13-01-056 | 高空作业车 30m以内 | 台班 | 1.1866 | 1509.937 | 0 | 0 | 计价 | 按实计算
XZGD10-97 | 机械 | 乙供 | J13-01-060 | 机动绞磨 3t以内 | 台班 | 0.5968 | 231.866 | 0 | 0 | 计价 | 按实计算
XZGD10-97 | 机械 | 乙供 | J13-01-065 | 机动液压压接机 200t以内 | 台班 | 0.712 | 101.136 | 0 | 0 | 计价 | 按实计算
XZGD10-97 | 机械 | 乙供 | J14-01-003 | 直流电阻测试仪 量程 0.1μΩ~199.99kΩ | 台班 | 0.7239 | 33.084 | 0 | 0 | 计价 | 按实计算
XZGD10-97 | 机械 | 乙供 | J14-01-014 | 介质损耗测试仪 | 台班 | 0.7239 | 125.068 | 0 | 0 | 计价 | 按实计算
XZGD10-97 | 机械 | 乙供 | J14-03-002 | 交流耐压仪 设备耐压用 35kV及以下 | 台班 | 0.7239 | 80.172 | 0 | 0 | 计价 | 按实计算
XZGD10-97 | 机械 | 乙供 | J14-05-030 | 功率电能质量分析仪 | 台班 | 0.7239 | 499.266 | 0 | 0 | 计价 | 按实计算
XZGD10-97 | 机械 | 乙供 | J14-08-287 | 绝缘电阻测试仪(2500V-10000V、＞2mA) | 台班 | 0.7239 | 79.726 | 0 | 0 | 计价 | 按实计算
XZGD10-98 | 人工 | 乙供 | 9101108 | 安装普通工 | 工日 | 1.7629 | 107 | 0 | 0 | 计价 | 按实计算
XZGD10-98 | 人工 | 乙供 | 9101109 | 安装技术工 | 工日 | 7.2971 | 157 | 0 | 0 | 计价 | 按实计算
XZGD10-98 | 材料 | 乙供 | C07010101 | 平垫铁 综合 | kg | 0.704 | 5.466 | 0 | 0 | 计价 | 按实计算
XZGD10-98 | 材料 | 乙供 | C12010200 | 电焊条 J507 综合 | kg | 0.704 | 6.547 | 0 | 0 | 计价 | 按实计算
XZGD10-98 | 材料 | 乙供 | C13010201 | 镀锌六角螺栓 综合 | kg | 6.314 | 8.8 | 0 | 0 | 计价 | 按实计算
XZGD10-98 | 材料 | 乙供 | C14010101 | 镀锌铁丝 综合 | kg | 0.33 | 5.589 | 0 | 0 | 计价 | 按实计算
XZGD10-98 | 材料 | 乙供 | C16011308 | 铜芯聚氯乙烯绝缘电线 500VBV-16mm² | m | 1.32 | 10.719 | 0 | 0 | 计价 | 按实计算
XZGD10-98 | 材料 | 乙供 | C16011315 | 铜芯聚氯乙烯绝缘电线 500VBV-120mm² | m | 4.576 | 86.788 | 0 | 0 | 计价 | 按实计算
XZGD10-98 | 材料 | 乙供 | C16038109 | 铜接线端子 120mm² | 个 | 4.224 | 16.044 | 0 | 0 | 计价 | 按实计算
XZGD10-98 | 材料 | 乙供 | C19020801 | 电力复合脂 | kg | 0.55 | 13.215 | 0 | 0 | 计价 | 按实计算
XZGD10-98 | 材料 | 乙供 | C19031101 | 清洗剂 | kg | 1.496 | 2.811 | 0 | 0 | 计价 | 按实计算
XZGD10-98 | 材料 | 乙供 | C20010101 | 防锈漆 | kg | 0.352 | 12.654 | 0 | 0 | 计价 | 按实计算
XZGD10-98 | 材料 | 乙供 | C20010201 | 醇酸防锈漆 | kg | 1.54 | 14.663 | 0 | 0 | 计价 | 按实计算
XZGD10-98 | 材料 | 乙供 | C20030101 | 普通调和漆 | kg | 0.352 | 13.9 | 0 | 0 | 计价 | 按实计算
XZGD10-98 | 材料 | 乙供 | C22040101 | 砂布 | 张 | 5.104 | 0.907 | 0 | 0 | 计价 | 按实计算
XZGD10-98 | 材料 | 乙供 | C22040501 | 棉纱头 | kg | 0.682 | 6.916 | 0 | 0 | 计价 | 按实计算
XZGD10-98 | 材料 | 乙供 | C99010102 | 其他材料费 | 元 | 11.9535 | 1 | 0 | 0 | 计价 | 按实计算
XZGD10-98 | 机械 | 乙供 | J03-01-034 | 汽车式起重机 起重量 8t | 台班 | 0.0935 | 842.949 | 0 | 0 | 计价 | 按实计算
XZGD10-98 | 机械 | 乙供 | J03-01-036 | 汽车式起重机 起重量 16t | 台班 | 0.0771 | 1080.444 | 0 | 0 | 计价 | 按实计算
XZGD10-98 | 机械 | 乙供 | J04-01-002 | 载重汽车 5t | 台班 | 0.0935 | 502.929 | 0 | 0 | 计价 | 按实计算
XZGD10-98 | 机械 | 乙供 | J10-01-001 | 交流弧焊机 容量 21kVA | 台班 | 0.1096 | 66.997 | 0 | 0 | 计价 | 按实计算
XZGD10-98 | 机械 | 乙供 | J10-01-004 | 交流弧焊机 容量 40kVA | 台班 | 0.0998 | 129.183 | 0 | 0 | 计价 | 按实计算
XZGD10-98 | 机械 | 乙供 | J13-01-056 | 高空作业车 30m以内 | 台班 | 1.1866 | 1509.937 | 0 | 0 | 计价 | 按实计算
XZGD10-98 | 机械 | 乙供 | J13-01-060 | 机动绞磨 3t以内 | 台班 | 0.5968 | 231.866 | 0 | 0 | 计价 | 按实计算
XZGD10-98 | 机械 | 乙供 | J13-01-065 | 机动液压压接机 200t以内 | 台班 | 0.712 | 101.136 | 0 | 0 | 计价 | 按实计算
XZGD10-98 | 机械 | 乙供 | J14-03-002 | 交流耐压仪 设备耐压用 35kV及以下 | 台班 | 0.7239 | 80.172 | 0 | 0 | 计价 | 按实计算
XZGD10-98 | 机械 | 乙供 | J14-09-024 | 直流发生器 600kV | 台班 | 0.362 | 1370.378 | 0 | 0 | 计价 | 按实计算
XZGD10-99 | 人工 | 乙供 | 9101108 | 安装普通工 | 工日 | 27.9704 | 107 | 0 | 0 | 计价 | 按实计算
XZGD10-99 | 人工 | 乙供 | 9101109 | 安装技术工 | 工日 | 77.5159 | 157 | 0 | 0 | 计价 | 按实计算
XZGD10-99 | 材料 | 乙供 | C12010200 | 电焊条 J507 综合 | kg | 15.252 | 6.547 | 0 | 0 | 计价 | 按实计算
XZGD10-99 | 材料 | 乙供 | C13010201 | 镀锌六角螺栓 综合 | kg | 15.4843 | 8.8 | 0 | 0 | 计价 | 按实计算
XZGD10-99 | 材料 | 乙供 | C14010101 | 镀锌铁丝 综合 | kg | 0.1474 | 5.589 | 0 | 0 | 计价 | 按实计算
XZGD10-99 | 材料 | 乙供 | C16011308 | 铜芯聚氯乙烯绝缘电线 500VBV-16mm² | m | 4.95 | 10.719 | 0 | 0 | 计价 | 按实计算
XZGD10-99 | 材料 | 乙供 | C16011315 | 铜芯聚氯乙烯绝缘电线 500VBV-120mm² | m | 19.8 | 86.788 | 0 | 0 | 计价 | 按实计算
XZGD10-99 | 材料 | 乙供 | C16038109 | 铜接线端子 120mm² | 个 | 19.8 | 16.044 | 0 | 0 | 计价 | 按实计算
XZGD10-99 | 材料 | 乙供 | C18060101 | 塑料带 20mm×40m | 卷 | 0.072 | 2.49 | 0 | 0 | 计价 | 按实计算
XZGD10-99 | 材料 | 乙供 | C19020801 | 电力复合脂 | kg | 1.1616 | 13.215 | 0 | 0 | 计价 | 按实计算
XZGD10-99 | 材料 | 乙供 | C19030201 | 乙醇 | kg | 0.072 | 4.244 | 0 | 0 | 计价 | 按实计算
XZGD10-99 | 材料 | 乙供 | C19030301 | 丙酮 95% | kg | 0.7931 | 5.663 | 0 | 0 | 计价 | 按实计算
XZGD10-99 | 材料 | 乙供 | C19031101 | 清洗剂 | kg | 2.0701 | 2.811 | 0 | 0 | 计价 | 按实计算
XZGD10-99 | 材料 | 乙供 | C19040301 | 二氧化锰 | kg | 0.5 | 1.319 | 0 | 0 | 计价 | 按实计算
XZGD10-99 | 材料 | 乙供 | C20010101 | 防锈漆 | kg | 10.56 | 12.654 | 0 | 0 | 计价 | 按实计算
XZGD10-99 | 材料 | 乙供 | C20010201 | 醇酸防锈漆 | kg | 1.0318 | 14.663 | 0 | 0 | 计价 | 按实计算
XZGD10-99 | 材料 | 乙供 | C20030101 | 普通调和漆 | kg | 15.774 | 13.9 | 0 | 0 | 计价 | 按实计算
XZGD10-99 | 材料 | 乙供 | C22010101 | 钢管脚手架 包括扣件 | kg | 49.51 | 5.452 | 0 | 0 | 计价 | 按实计算
XZGD10-99 | 材料 | 乙供 | C22010141 | 木脚手板 50×250×4000 | 块 | 1.98 | 82.72 | 0 | 0 | 计价 | 按实计算
XZGD10-99 | 材料 | 乙供 | C22010201 | 枕木 160×220×2500 | 根 | 1.98 | 148.455 | 0 | 0 | 计价 | 按实计算
XZGD10-99 | 材料 | 乙供 | C22040101 | 砂布 | 张 | 2.948 | 0.907 | 0 | 0 | 计价 | 按实计算
XZGD10-99 | 材料 | 乙供 | C22040411 | 无絮棉布 | kg | 1.072 | 9.929 | 0 | 0 | 计价 | 按实计算
XZGD10-99 | 材料 | 乙供 | C22040501 | 棉纱头 | kg | 1.0285 | 6.916 | 0 | 0 | 计价 | 按实计算
XZGD10-99 | 材料 | 乙供 | C22040611 | 白棕绳 | kg | 4.95 | 12.448 | 0 | 0 | 计价 | 按实计算
XZGD10-99 | 材料 | 乙供 | C99010102 | 其他材料费 | 元 | 70.6116 | 1 | 0 | 0 | 计价 | 按实计算
XZGD10-99 | 机械 | 乙供 | J03-01-034 | 汽车式起重机 起重量 8t | 台班 | 1.4652 | 842.949 | 0 | 0 | 计价 | 按实计算
XZGD10-99 | 机械 | 乙供 | J03-01-038 | 汽车式起重机 起重量 25t | 台班 | 6.6907 | 1337.122 | 0 | 0 | 计价 | 按实计算
XZGD10-99 | 机械 | 乙供 | J04-01-005 | 载重汽车 10t | 台班 | 0.8718 | 629.827 | 0 | 0 | 计价 | 按实计算
XZGD10-99 | 机械 | 乙供 | J05-01-031 | 单速电动葫芦 3t | 台班 | 2.1745 | 35.976 | 0 | 0 | 计价 | 按实计算
XZGD10-99 | 机械 | 乙供 | J09-01-029 | 真空泵 抽气速度 1800m³/h | 台班 | 7.8285 | 159.982 | 0 | 0 | 计价 | 按实计算
XZGD10-99 | 机械 | 乙供 | J10-01-001 | 交流弧焊机 容量 21kVA | 台班 | 2.1891 | 66.997 | 0 | 0 | 计价 | 按实计算
XZGD10-99 | 机械 | 乙供 | J10-01-004 | 交流弧焊机 容量 40kVA | 台班 | 0.4292 | 129.183 | 0 | 0 | 计价 | 按实计算
XZGD10-99 | 机械 | 乙供 | J13-01-055 | 高空作业车 20m以内 | 台班 | 1.0868 | 1247.427 | 0 | 0 | 计价 | 按实计算
XZGD10-99 | 机械 | 乙供 | J13-01-056 | 高空作业车 30m以内 | 台班 | 5.2022 | 1509.937 | 0 | 0 | 计价 | 按实计算
XZGD10-99 | 机械 | 乙供 | J13-01-058 | 升降平台 30m | 台班 | 2.6095 | 434.002 | 0 | 0 | 计价 | 按实计算
XZGD10-99 | 机械 | 乙供 | J13-01-060 | 机动绞磨 3t以内 | 台班 | 0.2431 | 231.866 | 0 | 0 | 计价 | 按实计算
XZGD10-99 | 机械 | 乙供 | J13-01-065 | 机动液压压接机 200t以内 | 台班 | 0.3612 | 101.136 | 0 | 0 | 计价 | 按实计算
XZGD10-99 | 机械 | 乙供 | J14-01-003 | 直流电阻测试仪 量程 0.1μΩ~199.99kΩ | 台班 | 0.3641 | 33.084 | 0 | 0 | 计价 | 按实计算
XZGD10-99 | 机械 | 乙供 | J14-05-030 | 功率电能质量分析仪 | 台班 | 0.4349 | 499.266 | 0 | 0 | 计价 | 按实计算
XZGD10-99 | 机械 | 乙供 | J14-08-287 | 绝缘电阻测试仪(2500V-10000V、＞2mA) | 台班 | 3.6842 | 79.726 | 0 | 0 | 计价 | 按实计算
XZGD10-99 | 机械 | 乙供 | J15-01-014 | 液压千斤顶 起重量 200t | 台班 | 7.8285 | 17.02 | 0 | 0 | 计价 | 按实计算
XZGD10-99 | 机械 | 乙供 | J15-01-067 | 干燥空气发生器 | 台班 | 7.8285 | 543.56 | 0 | 0 | 计价 | 按实计算
XZGD10-99 | 机械 | 乙供 | J17-01-070 | 电动油泵 | 台班 | 3.4795 | 26.072 | 0 | 0 | 计价 | 按实计算
XZGD10-99 | 机械 | 乙供 | J22-01-003 | 汽车式起重机 起重量 350t | 台班 | 1.3985 | 17092.585 | 0 | 0 | 计价 | 按实计算
XZGD10-100 | 人工 | 乙供 | 9101108 | 安装普通工 | 工日 | 34.0418 | 107 | 0 | 0 | 计价 | 按实计算
XZGD10-100 | 人工 | 乙供 | 9101109 | 安装技术工 | 工日 | 223.6159 | 157 | 0 | 0 | 计价 | 按实计算
XZGD10-100 | 材料 | 乙供 | C01030105 | 薄钢板 4mm以下 | kg | 1.372 | 5.559 | 0 | 0 | 计价 | 按实计算
XZGD10-100 | 材料 | 乙供 | C04010201 | 紫铜棒 Φ6 | kg | 0.639 | 58.58 | 0 | 0 | 计价 | 按实计算
XZGD10-100 | 材料 | 乙供 | C04010301 | 紫铜皮 0.5以下 | kg | 0.051 | 64.888 | 0 | 0 | 计价 | 按实计算
XZGD10-100 | 材料 | 乙供 | C07010101 | 平垫铁 综合 | kg | 7.962 | 5.466 | 0 | 0 | 计价 | 按实计算
XZGD10-100 | 材料 | 乙供 | C07010401 | 钢垫板 综合 | kg | 4.224 | 6.219 | 0 | 0 | 计价 | 按实计算
XZGD10-100 | 材料 | 乙供 | C12010200 | 电焊条 J507 综合 | kg | 18.3856 | 6.547 | 0 | 0 | 计价 | 按实计算
XZGD10-100 | 材料 | 乙供 | C12023102 | 铝焊丝 | kg | 0.792 | 37.296 | 0 | 0 | 计价 | 按实计算
XZGD10-100 | 材料 | 乙供 | C12040101 | 钨极棒 | g | 39.6 | 0.371 | 0 | 0 | 计价 | 按实计算
XZGD10-100 | 材料 | 乙供 | C13010201 | 镀锌六角螺栓 综合 | kg | 44.225 | 8.8 | 0 | 0 | 计价 | 按实计算
XZGD10-100 | 材料 | 乙供 | C14010101 | 镀锌铁丝 综合 | kg | 21.89 | 5.589 | 0 | 0 | 计价 | 按实计算
XZGD10-100 | 材料 | 乙供 | C16010209 | 裸铜绞线 TJ120mm² | kg | 42.72 | 48.135 | 0 | 0 | 计价 | 按实计算
XZGD10-100 | 材料 | 乙供 | C16011308 | 铜芯聚氯乙烯绝缘电线 500VBV-16mm² | m | 27.086 | 10.719 | 0 | 0 | 计价 | 按实计算
XZGD10-100 | 材料 | 乙供 | C16011315 | 铜芯聚氯乙烯绝缘电线 500VBV-120mm² | m | 25.204 | 86.788 | 0 | 0 | 计价 | 按实计算
XZGD10-100 | 材料 | 乙供 | C16038109 | 铜接线端子 120mm² | 个 | 30.976 | 16.044 | 0 | 0 | 计价 | 按实计算
XZGD10-100 | 材料 | 乙供 | C16050121 | 电缆挂钩 | 个 | 79.763 | 0.79 | 0 | 0 | 计价 | 按实计算
XZGD10-100 | 材料 | 乙供 | C16050601 | 热缩管 | m | 1.282 | 1.871 | 0 | 0 | 计价 | 按实计算
XZGD10-100 | 材料 | 乙供 | C17030501 | 石棉橡胶板 低压 6以下 | kg | 2.535 | 7.85 | 0 | 0 | 计价 | 按实计算
XZGD10-100 | 材料 | 乙供 | C18040801 | 聚氯乙烯塑料薄膜 0.5mm | kg | 18.755 | 11.225 | 0 | 0 | 计价 | 按实计算
XZGD10-100 | 材料 | 乙供 | C18060101 | 塑料带 20mm×40m | 卷 | 0.098 | 2.49 | 0 | 0 | 计价 | 按实计算
XZGD10-100 | 材料 | 乙供 | C19020405 | 导电脂 | kg | 1.252 | 12.012 | 0 | 0 | 计价 | 按实计算
XZGD10-100 | 材料 | 乙供 | C19020801 | 电力复合脂 | kg | 1.121 | 13.215 | 0 | 0 | 计价 | 按实计算
XZGD10-100 | 材料 | 乙供 | C19030201 | 乙醇 | kg | 2.87 | 4.244 | 0 | 0 | 计价 | 按实计算
XZGD10-100 | 材料 | 乙供 | C19031101 | 清洗剂 | kg | 4.592 | 2.811 | 0 | 0 | 计价 | 按实计算
XZGD10-100 | 材料 | 乙供 | C19040301 | 二氧化锰 | kg | 2.252 | 1.319 | 0 | 0 | 计价 | 按实计算
XZGD10-100 | 材料 | 乙供 | C19110101 | 氧气 | m³ | 0.846 | 4.71 | 0 | 0 | 计价 | 按实计算
XZGD10-100 | 材料 | 乙供 | C19110201 | 乙炔气 | m³ | 0.297 | 11.501 | 0 | 0 | 计价 | 按实计算
XZGD10-100 | 材料 | 乙供 | C19110601 | 氩气 | m³ | 3.96 | 14.828 | 0 | 0 | 计价 | 按实计算
XZGD10-100 | 材料 | 乙供 | C20010101 | 防锈漆 | kg | 5.014 | 12.654 | 0 | 0 | 计价 | 按实计算
XZGD10-100 | 材料 | 乙供 | C20010201 | 醇酸防锈漆 | kg | 4.125 | 14.663 | 0 | 0 | 计价 | 按实计算
XZGD10-100 | 材料 | 乙供 | C20020201 | 醇酸磁漆 | kg | 1.008 | 16.548 | 0 | 0 | 计价 | 按实计算
XZGD10-100 | 材料 | 乙供 | C20030101 | 普通调和漆 | kg | 20.629 | 13.9 | 0 | 0 | 计价 | 按实计算
XZGD10-100 | 材料 | 乙供 | C22010201 | 枕木 160×220×2500 | 根 | 4.224 | 148.455 | 0 | 0 | 计价 | 按实计算
XZGD10-100 | 材料 | 乙供 | C22030501 | 钢锯条 各种规格 | 根 | 1.562 | 1.596 | 0 | 0 | 计价 | 按实计算
XZGD10-100 | 材料 | 乙供 | C22030901 | 砂轮切割片 Φ400 | 片 | 0.792 | 9.855 | 0 | 0 | 计价 | 按实计算
XZGD10-100 | 材料 | 乙供 | C22040101 | 砂布 | 张 | 15.857 | 0.907 | 0 | 0 | 计价 | 按实计算
XZGD10-100 | 材料 | 乙供 | C22040411 | 无絮棉布 | kg | 0.054 | 9.929 | 0 | 0 | 计价 | 按实计算
XZGD10-100 | 材料 | 乙供 | C22040501 | 棉纱头 | kg | 3.97 | 6.916 | 0 | 0 | 计价 | 按实计算
XZGD10-100 | 材料 | 乙供 | C22040611 | 白棕绳 | kg | 7 | 12.448 | 0 | 0 | 计价 | 按实计算
XZGD10-100 | 材料 | 乙供 | C99010102 | 其他材料费 | 元 | 107.6659 | 1 | 0 | 0 | 计价 | 按实计算
XZGD10-100 | 机械 | 乙供 | J03-01-033 | 汽车式起重机 起重量 5t | 台班 | 0.4118 | 749.204 | 0 | 0 | 计价 | 按实计算
XZGD10-100 | 机械 | 乙供 | J03-01-034 | 汽车式起重机 起重量 8t | 台班 | 1.0989 | 842.949 | 0 | 0 | 计价 | 按实计算
XZGD10-100 | 机械 | 乙供 | J03-01-035 | 汽车式起重机 起重量 12t | 台班 | 0.3591 | 964.921 | 0 | 0 | 计价 | 按实计算
XZGD10-100 | 机械 | 乙供 | J03-01-036 | 汽车式起重机 起重量 16t | 台班 | 3.0469 | 1080.444 | 0 | 0 | 计价 | 按实计算
XZGD10-100 | 机械 | 乙供 | J03-01-038 | 汽车式起重机 起重量 25t | 台班 | 8.0498 | 1337.122 | 0 | 0 | 计价 | 按实计算
XZGD10-100 | 机械 | 乙供 | J03-01-040 | 汽车式起重机 起重量 40t | 台班 | 5.4168 | 1808.125 | 0 | 0 | 计价 | 按实计算
XZGD10-100 | 机械 | 乙供 | J03-01-066 | 叉式起重机 起重量 5t | 台班 | 2.7086 | 589.159 | 0 | 0 | 计价 | 按实计算
XZGD10-100 | 机械 | 乙供 | J04-01-002 | 载重汽车 5t | 台班 | 0.2646 | 502.929 | 0 | 0 | 计价 | 按实计算
XZGD10-100 | 机械 | 乙供 | J04-01-004 | 载重汽车 8t | 台班 | 0.3591 | 575.792 | 0 | 0 | 计价 | 按实计算
XZGD10-100 | 机械 | 乙供 | J04-01-005 | 载重汽车 10t | 台班 | 4.9899 | 629.827 | 0 | 0 | 计价 | 按实计算
XZGD10-100 | 机械 | 乙供 | J10-01-001 | 交流弧焊机 容量 21kVA | 台班 | 3.4268 | 66.997 | 0 | 0 | 计价 | 按实计算
XZGD10-100 | 机械 | 乙供 | J10-01-004 | 交流弧焊机 容量 40kVA | 台班 | 1.3047 | 129.183 | 0 | 0 | 计价 | 按实计算
XZGD10-100 | 机械 | 乙供 | J10-01-014 | 氩弧焊机 电流 500A | 台班 | 0.8304 | 103.888 | 0 | 0 | 计价 | 按实计算
XZGD10-100 | 机械 | 乙供 | J13-01-055 | 高空作业车 20m以内 | 台班 | 3.3966 | 1247.427 | 0 | 0 | 计价 | 按实计算
XZGD10-100 | 机械 | 乙供 | J13-01-056 | 高空作业车 30m以内 | 台班 | 12.1756 | 1509.937 | 0 | 0 | 计价 | 按实计算
XZGD10-100 | 机械 | 乙供 | J13-01-060 | 机动绞磨 3t以内 | 台班 | 1.2877 | 231.866 | 0 | 0 | 计价 | 按实计算
XZGD10-100 | 机械 | 乙供 | J13-01-065 | 机动液压压接机 200t以内 | 台班 | 1.3538 | 101.136 | 0 | 0 | 计价 | 按实计算
XZGD10-100 | 机械 | 乙供 | J14-01-003 | 直流电阻测试仪 量程 0.1μΩ~199.99kΩ | 台班 | 8.0437 | 33.084 | 0 | 0 | 计价 | 按实计算
XZGD10-100 | 机械 | 乙供 | J14-01-014 | 介质损耗测试仪 | 台班 | 4.8457 | 125.068 | 0 | 0 | 计价 | 按实计算
XZGD10-100 | 机械 | 乙供 | J14-01-018 | 综合特性测试仪(含TA、TV) | 台班 | 0.2137 | 355.394 | 0 | 0 | 计价 | 按实计算
XZGD10-100 | 机械 | 乙供 | J14-01-019 | 变比测试仪 | 台班 | 1.5289 | 144.378 | 0 | 0 | 计价 | 按实计算
XZGD10-100 | 机械 | 乙供 | J14-01-026 | 标准电流互感器 电压等级 110kV | 台班 | 0.2672 | 58.322 | 0 | 0 | 计价 | 按实计算
XZGD10-100 | 机械 | 乙供 | J14-03-002 | 交流耐压仪 设备耐压用 35kV及以下 | 台班 | 1.4478 | 80.172 | 0 | 0 | 计价 | 按实计算
XZGD10-100 | 机械 | 乙供 | J14-05-030 | 功率电能质量分析仪 | 台班 | 4.0627 | 499.266 | 0 | 0 | 计价 | 按实计算
XZGD10-100 | 机械 | 乙供 | J14-08-026 | 变压器直阻测试仪 10A | 台班 | 0.2672 | 701.604 | 0 | 0 | 计价 | 按实计算
XZGD10-100 | 机械 | 乙供 | J14-08-219 | 大电流发生器 2000A | 台班 | 0.2672 | 52.858 | 0 | 0 | 计价 | 按实计算
XZGD10-100 | 机械 | 乙供 | J14-08-220 | 直流高压发生器 200kV 3mA | 台班 | 1.6452 | 414.398 | 0 | 0 | 计价 | 按实计算
XZGD10-100 | 机械 | 乙供 | J14-08-223 | 交直流高压分压器 100kV | 台班 | 0.2137 | 135.498 | 0 | 0 | 计价 | 按实计算
XZGD10-100 | 机械 | 乙供 | J14-08-287 | 绝缘电阻测试仪(2500V-10000V、＞2mA) | 台班 | 12.9556 | 79.726 | 0 | 0 | 计价 | 按实计算
XZGD10-101 | 人工 | 乙供 | 9101108 | 安装普通工 | 工日 | 31.6438 | 107 | 0 | 0 | 计价 | 按实计算
XZGD10-101 | 人工 | 乙供 | 9101109 | 安装技术工 | 工日 | 213.2976 | 157 | 0 | 0 | 计价 | 按实计算
XZGD10-101 | 材料 | 乙供 | C01030105 | 薄钢板 4mm以下 | kg | 1.372 | 5.559 | 0 | 0 | 计价 | 按实计算
XZGD10-101 | 材料 | 乙供 | C04010201 | 紫铜棒 Φ6 | kg | 0.639 | 58.58 | 0 | 0 | 计价 | 按实计算
XZGD10-101 | 材料 | 乙供 | C04010301 | 紫铜皮 0.5以下 | kg | 0.051 | 64.888 | 0 | 0 | 计价 | 按实计算
XZGD10-101 | 材料 | 乙供 | C07010101 | 平垫铁 综合 | kg | 8.807 | 5.466 | 0 | 0 | 计价 | 按实计算
XZGD10-101 | 材料 | 乙供 | C07010401 | 钢垫板 综合 | kg | 4.224 | 6.219 | 0 | 0 | 计价 | 按实计算
XZGD10-101 | 材料 | 乙供 | C12010200 | 电焊条 J507 综合 | kg | 18.3856 | 6.547 | 0 | 0 | 计价 | 按实计算
XZGD10-101 | 材料 | 乙供 | C12023102 | 铝焊丝 | kg | 0.792 | 37.296 | 0 | 0 | 计价 | 按实计算
XZGD10-101 | 材料 | 乙供 | C12040101 | 钨极棒 | g | 39.6 | 0.371 | 0 | 0 | 计价 | 按实计算
XZGD10-101 | 材料 | 乙供 | C13010201 | 镀锌六角螺栓 综合 | kg | 41.068 | 8.8 | 0 | 0 | 计价 | 按实计算
XZGD10-101 | 材料 | 乙供 | C14010101 | 镀锌铁丝 综合 | kg | 21.78 | 5.589 | 0 | 0 | 计价 | 按实计算
XZGD10-101 | 材料 | 乙供 | C16011308 | 铜芯聚氯乙烯绝缘电线 500VBV-16mm² | m | 27.086 | 10.719 | 0 | 0 | 计价 | 按实计算
XZGD10-101 | 材料 | 乙供 | C16011315 | 铜芯聚氯乙烯绝缘电线 500VBV-120mm² | m | 26.33 | 86.788 | 0 | 0 | 计价 | 按实计算
XZGD10-101 | 材料 | 乙供 | C16038109 | 铜接线端子 120mm² | 个 | 33.792 | 16.044 | 0 | 0 | 计价 | 按实计算
XZGD10-101 | 材料 | 乙供 | C17030501 | 石棉橡胶板 低压 6以下 | kg | 2.535 | 7.85 | 0 | 0 | 计价 | 按实计算
XZGD10-101 | 材料 | 乙供 | C18040801 | 聚氯乙烯塑料薄膜 0.5mm | kg | 12.503 | 11.225 | 0 | 0 | 计价 | 按实计算
XZGD10-101 | 材料 | 乙供 | C18060101 | 塑料带 20mm×40m | 卷 | 0.098 | 2.49 | 0 | 0 | 计价 | 按实计算
XZGD10-101 | 材料 | 乙供 | C19020405 | 导电脂 | kg | 1.041 | 12.012 | 0 | 0 | 计价 | 按实计算
XZGD10-101 | 材料 | 乙供 | C19020801 | 电力复合脂 | kg | 1.011 | 13.215 | 0 | 0 | 计价 | 按实计算
XZGD10-101 | 材料 | 乙供 | C19030201 | 乙醇 | kg | 2.87 | 4.244 | 0 | 0 | 计价 | 按实计算
XZGD10-101 | 材料 | 乙供 | C19031101 | 清洗剂 | kg | 4.482 | 2.811 | 0 | 0 | 计价 | 按实计算
XZGD10-101 | 材料 | 乙供 | C19040301 | 二氧化锰 | kg | 1.9 | 1.319 | 0 | 0 | 计价 | 按实计算
XZGD10-101 | 材料 | 乙供 | C19110101 | 氧气 | m³ | 0.846 | 4.71 | 0 | 0 | 计价 | 按实计算
XZGD10-101 | 材料 | 乙供 | C19110201 | 乙炔气 | m³ | 0.297 | 11.501 | 0 | 0 | 计价 | 按实计算
XZGD10-101 | 材料 | 乙供 | C19110601 | 氩气 | m³ | 3.96 | 14.828 | 0 | 0 | 计价 | 按实计算
XZGD10-101 | 材料 | 乙供 | C20010101 | 防锈漆 | kg | 5.014 | 12.654 | 0 | 0 | 计价 | 按实计算
XZGD10-101 | 材料 | 乙供 | C20010201 | 醇酸防锈漆 | kg | 3.608 | 14.663 | 0 | 0 | 计价 | 按实计算
XZGD10-101 | 材料 | 乙供 | C20020201 | 醇酸磁漆 | kg | 1.008 | 16.548 | 0 | 0 | 计价 | 按实计算
XZGD10-101 | 材料 | 乙供 | C20030101 | 普通调和漆 | kg | 20.629 | 13.9 | 0 | 0 | 计价 | 按实计算
XZGD10-101 | 材料 | 乙供 | C22010201 | 枕木 160×220×2500 | 根 | 4.224 | 148.455 | 0 | 0 | 计价 | 按实计算
XZGD10-101 | 材料 | 乙供 | C22030501 | 钢锯条 各种规格 | 根 | 1.562 | 1.596 | 0 | 0 | 计价 | 按实计算
XZGD10-101 | 材料 | 乙供 | C22030901 | 砂轮切割片 Φ400 | 片 | 0.792 | 9.855 | 0 | 0 | 计价 | 按实计算
XZGD10-101 | 材料 | 乙供 | C22040101 | 砂布 | 张 | 15.307 | 0.907 | 0 | 0 | 计价 | 按实计算
XZGD10-101 | 材料 | 乙供 | C22040411 | 无絮棉布 | kg | 0.054 | 9.929 | 0 | 0 | 计价 | 按实计算
XZGD10-101 | 材料 | 乙供 | C22040501 | 棉纱头 | kg | 3.86 | 6.916 | 0 | 0 | 计价 | 按实计算
XZGD10-101 | 材料 | 乙供 | C22040611 | 白棕绳 | kg | 6.336 | 12.448 | 0 | 0 | 计价 | 按实计算
XZGD10-101 | 材料 | 乙供 | C99010102 | 其他材料费 | 元 | 106.8993 | 1 | 0 | 0 | 计价 | 按实计算
XZGD10-101 | 机械 | 乙供 | J03-01-033 | 汽车式起重机 起重量 5t | 台班 | 0.4118 | 749.204 | 0 | 0 | 计价 | 按实计算
XZGD10-101 | 机械 | 乙供 | J03-01-034 | 汽车式起重机 起重量 8t | 台班 | 1.0989 | 842.949 | 0 | 0 | 计价 | 按实计算
XZGD10-101 | 机械 | 乙供 | J03-01-035 | 汽车式起重机 起重量 12t | 台班 | 0.3591 | 964.921 | 0 | 0 | 计价 | 按实计算
XZGD10-101 | 机械 | 乙供 | J03-01-036 | 汽车式起重机 起重量 16t | 台班 | 2.9236 | 1080.444 | 0 | 0 | 计价 | 按实计算
XZGD10-101 | 机械 | 乙供 | J03-01-038 | 汽车式起重机 起重量 25t | 台班 | 4.5676 | 1337.122 | 0 | 0 | 计价 | 按实计算
XZGD10-101 | 机械 | 乙供 | J03-01-040 | 汽车式起重机 起重量 40t | 台班 | 4.3968 | 1808.125 | 0 | 0 | 计价 | 按实计算
XZGD10-101 | 机械 | 乙供 | J03-01-066 | 叉式起重机 起重量 5t | 台班 | 2.1982 | 589.159 | 0 | 0 | 计价 | 按实计算
XZGD10-101 | 机械 | 乙供 | J04-01-002 | 载重汽车 5t | 台班 | 0.2646 | 502.929 | 0 | 0 | 计价 | 按实计算
XZGD10-101 | 机械 | 乙供 | J04-01-004 | 载重汽车 8t | 台班 | 0.3591 | 575.792 | 0 | 0 | 计价 | 按实计算
XZGD10-101 | 机械 | 乙供 | J04-01-005 | 载重汽车 10t | 台班 | 4.9667 | 629.827 | 0 | 0 | 计价 | 按实计算
XZGD10-101 | 机械 | 乙供 | J10-01-001 | 交流弧焊机 容量 21kVA | 台班 | 3.4268 | 66.997 | 0 | 0 | 计价 | 按实计算
XZGD10-101 | 机械 | 乙供 | J10-01-004 | 交流弧焊机 容量 40kVA | 台班 | 1.3047 | 129.183 | 0 | 0 | 计价 | 按实计算
XZGD10-101 | 机械 | 乙供 | J10-01-014 | 氩弧焊机 电流 500A | 台班 | 0.8304 | 103.888 | 0 | 0 | 计价 | 按实计算
XZGD10-101 | 机械 | 乙供 | J13-01-055 | 高空作业车 20m以内 | 台班 | 3.2964 | 1247.427 | 0 | 0 | 计价 | 按实计算
XZGD10-101 | 机械 | 乙供 | J13-01-056 | 高空作业车 30m以内 | 台班 | 6.7705 | 1509.937 | 0 | 0 | 计价 | 按实计算
XZGD10-101 | 机械 | 乙供 | J13-01-060 | 机动绞磨 3t以内 | 台班 | 1.1495 | 231.866 | 0 | 0 | 计价 | 按实计算
XZGD10-101 | 机械 | 乙供 | J13-01-065 | 机动液压压接机 200t以内 | 台班 | 1.2017 | 101.136 | 0 | 0 | 计价 | 按实计算
XZGD10-101 | 机械 | 乙供 | J14-01-003 | 直流电阻测试仪 量程 0.1μΩ~199.99kΩ | 台班 | 8.0437 | 33.084 | 0 | 0 | 计价 | 按实计算
XZGD10-101 | 机械 | 乙供 | J14-01-014 | 介质损耗测试仪 | 台班 | 4.8457 | 125.068 | 0 | 0 | 计价 | 按实计算
XZGD10-101 | 机械 | 乙供 | J14-01-018 | 综合特性测试仪(含TA、TV) | 台班 | 0.2137 | 355.394 | 0 | 0 | 计价 | 按实计算
XZGD10-101 | 机械 | 乙供 | J14-01-019 | 变比测试仪 | 台班 | 1.5289 | 144.378 | 0 | 0 | 计价 | 按实计算
XZGD10-101 | 机械 | 乙供 | J14-01-026 | 标准电流互感器 电压等级 110kV | 台班 | 0.2672 | 58.322 | 0 | 0 | 计价 | 按实计算
XZGD10-101 | 机械 | 乙供 | J14-03-002 | 交流耐压仪 设备耐压用 35kV及以下 | 台班 | 1.4478 | 80.172 | 0 | 0 | 计价 | 按实计算
XZGD10-101 | 机械 | 乙供 | J14-05-030 | 功率电能质量分析仪 | 台班 | 4.0627 | 499.266 | 0 | 0 | 计价 | 按实计算
XZGD10-101 | 机械 | 乙供 | J14-08-026 | 变压器直阻测试仪 10A | 台班 | 0.2672 | 701.604 | 0 | 0 | 计价 | 按实计算
XZGD10-101 | 机械 | 乙供 | J14-08-219 | 大电流发生器 2000A | 台班 | 0.2672 | 52.858 | 0 | 0 | 计价 | 按实计算
XZGD10-101 | 机械 | 乙供 | J14-08-220 | 直流高压发生器 200kV 3mA | 台班 | 1.6452 | 414.398 | 0 | 0 | 计价 | 按实计算
XZGD10-101 | 机械 | 乙供 | J14-08-223 | 交直流高压分压器 100kV | 台班 | 0.2137 | 135.498 | 0 | 0 | 计价 | 按实计算
XZGD10-101 | 机械 | 乙供 | J14-08-287 | 绝缘电阻测试仪(2500V-10000V、＞2mA) | 台班 | 12.9556 | 79.726 | 0 | 0 | 计价 | 按实计算
XZGD10-102 | 人工 | 乙供 | 9101108 | 安装普通工 | 工日 | 56.8817 | 107 | 0 | 0 | 计价 | 按实计算
XZGD10-102 | 人工 | 乙供 | 9101109 | 安装技术工 | 工日 | 288.795 | 157 | 0 | 0 | 计价 | 按实计算
XZGD10-102 | 材料 | 乙供 | C01030105 | 薄钢板 4mm以下 | kg | 2.745 | 5.559 | 0 | 0 | 计价 | 按实计算
XZGD10-102 | 材料 | 乙供 | C04010201 | 紫铜棒 Φ6 | kg | 0.852 | 58.58 | 0 | 0 | 计价 | 按实计算
XZGD10-102 | 材料 | 乙供 | C04010301 | 紫铜皮 0.5以下 | kg | 0.068 | 64.888 | 0 | 0 | 计价 | 按实计算
XZGD10-102 | 材料 | 乙供 | C07010101 | 平垫铁 综合 | kg | 20.487 | 5.466 | 0 | 0 | 计价 | 按实计算
XZGD10-102 | 材料 | 乙供 | C07010401 | 钢垫板 综合 | kg | 5.632 | 6.219 | 0 | 0 | 计价 | 按实计算
XZGD10-102 | 材料 | 乙供 | C12010200 | 电焊条 J507 综合 | kg | 83.161 | 6.547 | 0 | 0 | 计价 | 按实计算
XZGD10-102 | 材料 | 乙供 | C12023102 | 铝焊丝 | kg | 1.55 | 37.296 | 0 | 0 | 计价 | 按实计算
XZGD10-102 | 材料 | 乙供 | C12040101 | 钨极棒 | g | 85.25 | 0.371 | 0 | 0 | 计价 | 按实计算
XZGD10-102 | 材料 | 乙供 | C13010201 | 镀锌六角螺栓 综合 | kg | 124.2976 | 8.8 | 0 | 0 | 计价 | 按实计算
XZGD10-102 | 材料 | 乙供 | C14010101 | 镀锌铁丝 综合 | kg | 28.93 | 5.589 | 0 | 0 | 计价 | 按实计算
XZGD10-102 | 材料 | 乙供 | C16011308 | 铜芯聚氯乙烯绝缘电线 500VBV-16mm² | m | 31.531 | 10.719 | 0 | 0 | 计价 | 按实计算
XZGD10-102 | 材料 | 乙供 | C16011315 | 铜芯聚氯乙烯绝缘电线 500VBV-120mm² | m | 38.72 | 86.788 | 0 | 0 | 计价 | 按实计算
XZGD10-102 | 材料 | 乙供 | C16011318 | 铜芯聚氯乙烯绝缘电线 500VBV-240mm² | m | 6.196 | 163.932 | 0 | 0 | 计价 | 按实计算
XZGD10-102 | 材料 | 乙供 | C16038109 | 铜接线端子 120mm² | 个 | 56.32 | 16.044 | 0 | 0 | 计价 | 按实计算
XZGD10-102 | 材料 | 乙供 | C16050121 | 电缆挂钩 | 个 | 23.204 | 0.79 | 0 | 0 | 计价 | 按实计算
XZGD10-102 | 材料 | 乙供 | C16050601 | 热缩管 | m | 1.28 | 1.871 | 0 | 0 | 计价 | 按实计算
XZGD10-102 | 材料 | 乙供 | C17030501 | 石棉橡胶板 低压 6以下 | kg | 1.392 | 7.85 | 0 | 0 | 计价 | 按实计算
XZGD10-102 | 材料 | 乙供 | C18030801 | 自粘性橡胶带 25mm×20m | 卷 | 0.012 | 8.142 | 0 | 0 | 计价 | 按实计算
XZGD10-102 | 材料 | 乙供 | C18040801 | 聚氯乙烯塑料薄膜 0.5mm | kg | 25.344 | 11.225 | 0 | 0 | 计价 | 按实计算
XZGD10-102 | 材料 | 乙供 | C18060101 | 塑料带 20mm×40m | 卷 | 0.156 | 2.49 | 0 | 0 | 计价 | 按实计算
XZGD10-102 | 材料 | 乙供 | C19020405 | 导电脂 | kg | 2.994 | 12.012 | 0 | 0 | 计价 | 按实计算
XZGD10-102 | 材料 | 乙供 | C19020801 | 电力复合脂 | kg | 3.63 | 13.215 | 0 | 0 | 计价 | 按实计算
XZGD10-102 | 材料 | 乙供 | C19021001 | 硬酯酸 一级 | kg | 0.004 | 12.56 | 0 | 0 | 计价 | 按实计算
XZGD10-102 | 材料 | 乙供 | C19021102 | 白蜡 | kg | 0.004 | 3.934 | 0 | 0 | 计价 | 按实计算
XZGD10-102 | 材料 | 乙供 | C19030201 | 乙醇 | kg | 3.958 | 4.244 | 0 | 0 | 计价 | 按实计算
XZGD10-102 | 材料 | 乙供 | C19031101 | 清洗剂 | kg | 7.223 | 2.811 | 0 | 0 | 计价 | 按实计算
XZGD10-102 | 材料 | 乙供 | C19040301 | 二氧化锰 | kg | 2.618 | 1.319 | 0 | 0 | 计价 | 按实计算
XZGD10-102 | 材料 | 乙供 | C19110101 | 氧气 | m³ | 1.128 | 4.71 | 0 | 0 | 计价 | 按实计算
XZGD10-102 | 材料 | 乙供 | C19110201 | 乙炔气 | m³ | 0.396 | 11.501 | 0 | 0 | 计价 | 按实计算
XZGD10-102 | 材料 | 乙供 | C19110601 | 氩气 | m³ | 8.525 | 14.828 | 0 | 0 | 计价 | 按实计算
XZGD10-102 | 材料 | 乙供 | C20010101 | 防锈漆 | kg | 9.073 | 12.654 | 0 | 0 | 计价 | 按实计算
XZGD10-102 | 材料 | 乙供 | C20010201 | 醇酸防锈漆 | kg | 10.164 | 14.663 | 0 | 0 | 计价 | 按实计算
XZGD10-102 | 材料 | 乙供 | C20020201 | 醇酸磁漆 | kg | 1.705 | 16.548 | 0 | 0 | 计价 | 按实计算
XZGD10-102 | 材料 | 乙供 | C20030101 | 普通调和漆 | kg | 40.886 | 13.9 | 0 | 0 | 计价 | 按实计算
XZGD10-102 | 材料 | 乙供 | C20060201 | 环氧树脂 E44 | kg | 0.14 | 29.886 | 0 | 0 | 计价 | 按实计算
XZGD10-102 | 材料 | 乙供 | C22010201 | 枕木 160×220×2500 | 根 | 4.224 | 148.455 | 0 | 0 | 计价 | 按实计算
XZGD10-102 | 材料 | 乙供 | C22030501 | 钢锯条 各种规格 | 根 | 5.3544 | 1.596 | 0 | 0 | 计价 | 按实计算
XZGD10-102 | 材料 | 乙供 | C22030901 | 砂轮切割片 Φ400 | 片 | 1.705 | 9.855 | 0 | 0 | 计价 | 按实计算
XZGD10-102 | 材料 | 乙供 | C22040101 | 砂布 | 张 | 95.5 | 0.907 | 0 | 0 | 计价 | 按实计算
XZGD10-102 | 材料 | 乙供 | C22040403 | 白布带 20mm×20m | 卷 | 0.116 | 6.837 | 0 | 0 | 计价 | 按实计算
XZGD10-102 | 材料 | 乙供 | C22040411 | 无絮棉布 | kg | 0.226 | 9.929 | 0 | 0 | 计价 | 按实计算
XZGD10-102 | 材料 | 乙供 | C22040501 | 棉纱头 | kg | 7.373 | 6.916 | 0 | 0 | 计价 | 按实计算
XZGD10-102 | 材料 | 乙供 | C22040611 | 白棕绳 | kg | 14.08 | 12.448 | 0 | 0 | 计价 | 按实计算
XZGD10-102 | 材料 | 乙供 | C22041204 | 脱脂棉 | 卷 | 0.046 | 6.788 | 0 | 0 | 计价 | 按实计算
XZGD10-102 | 材料 | 乙供 | C99010102 | 其他材料费 | 元 | 202.6897 | 1 | 0 | 0 | 计价 | 按实计算
XZGD10-102 | 机械 | 乙供 | J03-01-033 | 汽车式起重机 起重量 5t | 台班 | 0.0442 | 749.204 | 0 | 0 | 计价 | 按实计算
XZGD10-102 | 机械 | 乙供 | J03-01-034 | 汽车式起重机 起重量 8t | 台班 | 2.184 | 842.949 | 0 | 0 | 计价 | 按实计算
XZGD10-102 | 机械 | 乙供 | J03-01-036 | 汽车式起重机 起重量 16t | 台班 | 7.4612 | 1080.444 | 0 | 0 | 计价 | 按实计算
XZGD10-102 | 机械 | 乙供 | J03-01-038 | 汽车式起重机 起重量 25t | 台班 | 15.5906 | 1337.122 | 0 | 0 | 计价 | 按实计算
XZGD10-102 | 机械 | 乙供 | J03-01-040 | 汽车式起重机 起重量 40t | 台班 | 11.6075 | 1808.125 | 0 | 0 | 计价 | 按实计算
XZGD10-102 | 机械 | 乙供 | J03-01-066 | 叉式起重机 起重量 5t | 台班 | 7.7384 | 589.159 | 0 | 0 | 计价 | 按实计算
XZGD10-102 | 机械 | 乙供 | J04-01-002 | 载重汽车 5t | 台班 | 0.0904 | 502.929 | 0 | 0 | 计价 | 按实计算
XZGD10-102 | 机械 | 乙供 | J04-01-005 | 载重汽车 10t | 台班 | 4.8113 | 629.827 | 0 | 0 | 计价 | 按实计算
XZGD10-102 | 机械 | 乙供 | J08-01-091 | 联合冲剪机 板厚 16mm | 台班 | 1.193 | 402.113 | 0 | 0 | 计价 | 按实计算
XZGD10-102 | 机械 | 乙供 | J10-01-001 | 交流弧焊机 容量 21kVA | 台班 | 14.5175 | 66.997 | 0 | 0 | 计价 | 按实计算
XZGD10-102 | 机械 | 乙供 | J10-01-004 | 交流弧焊机 容量 40kVA | 台班 | 4.1595 | 129.183 | 0 | 0 | 计价 | 按实计算
XZGD10-102 | 机械 | 乙供 | J10-01-014 | 氩弧焊机 电流 500A | 台班 | 1.7856 | 103.888 | 0 | 0 | 计价 | 按实计算
XZGD10-102 | 机械 | 乙供 | J13-01-055 | 高空作业车 20m以内 | 台班 | 1.3578 | 1247.427 | 0 | 0 | 计价 | 按实计算
XZGD10-102 | 机械 | 乙供 | J13-01-056 | 高空作业车 30m以内 | 台班 | 27.6705 | 1509.937 | 0 | 0 | 计价 | 按实计算
XZGD10-102 | 机械 | 乙供 | J13-01-060 | 机动绞磨 3t以内 | 台班 | 3.9389 | 231.866 | 0 | 0 | 计价 | 按实计算
XZGD10-102 | 机械 | 乙供 | J13-01-065 | 机动液压压接机 200t以内 | 台班 | 4.6992 | 101.136 | 0 | 0 | 计价 | 按实计算
XZGD10-102 | 机械 | 乙供 | J14-01-003 | 直流电阻测试仪 量程 0.1μΩ~199.99kΩ | 台班 | 5.4436 | 33.084 | 0 | 0 | 计价 | 按实计算
XZGD10-102 | 机械 | 乙供 | J14-01-014 | 介质损耗测试仪 | 台班 | 4.9708 | 125.068 | 0 | 0 | 计价 | 按实计算
XZGD10-102 | 机械 | 乙供 | J14-01-019 | 变比测试仪 | 台班 | 1.699 | 144.378 | 0 | 0 | 计价 | 按实计算
XZGD10-102 | 机械 | 乙供 | J14-03-002 | 交流耐压仪 设备耐压用 35kV及以下 | 台班 | 2.8959 | 80.172 | 0 | 0 | 计价 | 按实计算
XZGD10-102 | 机械 | 乙供 | J14-05-011 | 频率响应分析仪 | 台班 | 1.6978 | 2904.516 | 0 | 0 | 计价 | 按实计算
XZGD10-102 | 机械 | 乙供 | J14-05-030 | 功率电能质量分析仪 | 台班 | 4.5946 | 499.266 | 0 | 0 | 计价 | 按实计算
XZGD10-102 | 机械 | 乙供 | J14-08-287 | 绝缘电阻测试仪(2500V-10000V、＞2mA) | 台班 | 14.0761 | 79.726 | 0 | 0 | 计价 | 按实计算
XZGD10-102 | 机械 | 乙供 | J14-09-026 | 直流TA准确度检验装置 | 台班 | 1.3578 | 3755.788 | 0 | 0 | 计价 | 按实计算
XZGD10-103 | 人工 | 乙供 | 9101108 | 安装普通工 | 工日 | 0.6196 | 107 | 0 | 0 | 计价 | 按实计算
XZGD10-103 | 人工 | 乙供 | 9101109 | 安装技术工 | 工日 | 2.8751 | 157 | 0 | 0 | 计价 | 按实计算
XZGD10-103 | 材料 | 乙供 | C13010201 | 镀锌六角螺栓 综合 | kg | 0.0099 | 8.8 | 0 | 0 | 计价 | 按实计算
XZGD10-103 | 材料 | 乙供 | C16010304 | 软铜绞线 25mm² | m | 0.0066 | 14.071 | 0 | 0 | 计价 | 按实计算
XZGD10-103 | 材料 | 乙供 | C16038112 | 铜接线端子 400mm² | 个 | 0.0099 | 79.635 | 0 | 0 | 计价 | 按实计算
XZGD10-103 | 材料 | 乙供 | C16050611 | 热收缩封头 1~4号 | 只 | 0.0847 | 5.348 | 0 | 0 | 计价 | 按实计算
XZGD10-103 | 材料 | 乙供 | C16050641 | 封铅 | kg | 0.0088 | 8.859 | 0 | 0 | 计价 | 按实计算
XZGD10-103 | 材料 | 乙供 | C18020804 | 丁晴胶管 Φ50以下 | m | 0.0121 | 11.469 | 0 | 0 | 计价 | 按实计算
XZGD10-103 | 材料 | 乙供 | C18030801 | 自粘性橡胶带 25mm×20m | 卷 | 0.0099 | 8.142 | 0 | 0 | 计价 | 按实计算
XZGD10-103 | 材料 | 乙供 | C18060401 | 聚四氟乙烯生料带 加厚 | 卷 | 0.0033 | 9.647 | 0 | 0 | 计价 | 按实计算
XZGD10-103 | 材料 | 乙供 | C20060202 | 环氧树脂 6101号 | kg | 0.0165 | 22.317 | 0 | 0 | 计价 | 按实计算
XZGD10-103 | 材料 | 乙供 | C20060701 | 聚酰胺树脂 650、651 | kg | 0.0077 | 23.041 | 0 | 0 | 计价 | 按实计算
XZGD10-103 | 材料 | 乙供 | C21010101 | 水 | t | 0.1452 | 2.2 | 0 | 0 | 计价 | 按实计算
XZGD10-103 | 材料 | 乙供 | C22040603 | 尼龙绳 Φ25 | kg | 0.0044 | 15.86 | 0 | 0 | 计价 | 按实计算
XZGD10-103 | 材料 | 乙供 | C99010102 | 其他材料费 | 元 | 0.0537 | 1 | 0 | 0 | 计价 | 按实计算
XZGD10-103 | 机械 | 乙供 | J01-01-002 | 履带式推土机 功率 90kW | 台班 | 0.0048 | 1148.815 | 0 | 0 | 计价 | 按实计算
XZGD10-103 | 机械 | 乙供 | J01-01-035 | 履带式单斗液压挖掘机 斗容量 1m³ | 台班 | 0.0446 | 1347.878 | 0 | 0 | 计价 | 按实计算
XZGD10-103 | 机械 | 乙供 | J01-01-053 | 电动夯实机 夯击能量 250N·m | 台班 | 0.0132 | 28.934 | 0 | 0 | 计价 | 按实计算
XZGD10-103 | 机械 | 乙供 | J03-01-036 | 汽车式起重机 起重量 16t | 台班 | 0.0013 | 1080.444 | 0 | 0 | 计价 | 按实计算
XZGD10-103 | 机械 | 乙供 | J04-01-002 | 载重汽车 5t | 台班 | 0.0085 | 502.929 | 0 | 0 | 计价 | 按实计算
XZGD10-103 | 机械 | 乙供 | J04-01-005 | 载重汽车 10t | 台班 | 0.0013 | 629.827 | 0 | 0 | 计价 | 按实计算
XZGD10-103 | 机械 | 乙供 | J06-01-053 | 混凝土振捣器(平台式) | 台班 | 0.0096 | 19.55 | 0 | 0 | 计价 | 按实计算
XZGD10-104 | 人工 | 乙供 | 9101108 | 安装普通工 | 工日 | 1.9982 | 107 | 0 | 0 | 计价 | 按实计算
XZGD10-104 | 人工 | 乙供 | 9101109 | 安装技术工 | 工日 | 19.2885 | 157 | 0 | 0 | 计价 | 按实计算
XZGD10-104 | 材料 | 乙供 | C12010100 | 电焊条 J422 综合 | kg | 13.9392 | 5.394 | 0 | 0 | 计价 | 按实计算
XZGD10-104 | 材料 | 乙供 | C12011800 | 不锈钢电焊条 综合 | kg | 2.3232 | 33.25 | 0 | 0 | 计价 | 按实计算
XZGD10-104 | 材料 | 乙供 | C16011315 | 铜芯聚氯乙烯绝缘电线 500VBV-120mm² | m | 4.6464 | 86.788 | 0 | 0 | 计价 | 按实计算
XZGD10-104 | 材料 | 乙供 | C16038109 | 铜接线端子 120mm² | 个 | 9.2928 | 16.044 | 0 | 0 | 计价 | 按实计算
XZGD10-104 | 材料 | 乙供 | C18040801 | 聚氯乙烯塑料薄膜 0.5mm | kg | 1.3761 | 11.225 | 0 | 0 | 计价 | 按实计算
XZGD10-104 | 材料 | 乙供 | C19020405 | 导电脂 | kg | 0.4653 | 12.012 | 0 | 0 | 计价 | 按实计算
XZGD10-104 | 材料 | 乙供 | C19030201 | 乙醇 | kg | 11.616 | 4.244 | 0 | 0 | 计价 | 按实计算
XZGD10-104 | 材料 | 乙供 | C20010101 | 防锈漆 | kg | 2.3232 | 12.654 | 0 | 0 | 计价 | 按实计算
XZGD10-104 | 材料 | 乙供 | C20030101 | 普通调和漆 | kg | 4.6464 | 13.9 | 0 | 0 | 计价 | 按实计算
XZGD10-104 | 材料 | 乙供 | C22040101 | 砂布 | 张 | 4.6464 | 0.907 | 0 | 0 | 计价 | 按实计算
XZGD10-104 | 材料 | 乙供 | C22040411 | 无絮棉布 | kg | 2.3232 | 9.929 | 0 | 0 | 计价 | 按实计算
XZGD10-104 | 材料 | 乙供 | C22040611 | 白棕绳 | kg | 2.3232 | 12.448 | 0 | 0 | 计价 | 按实计算
XZGD10-104 | 材料 | 乙供 | C99010102 | 其他材料费 | 元 | 18.5061 | 1 | 0 | 0 | 计价 | 按实计算
XZGD10-104 | 机械 | 乙供 | J03-01-038 | 汽车式起重机 起重量 25t | 台班 | 3.8303 | 1337.122 | 0 | 0 | 计价 | 按实计算
XZGD10-104 | 机械 | 乙供 | J03-01-066 | 叉式起重机 起重量 5t | 台班 | 2.5539 | 589.159 | 0 | 0 | 计价 | 按实计算
XZGD10-104 | 机械 | 乙供 | J04-01-005 | 载重汽车 10t | 台班 | 1.2768 | 629.827 | 0 | 0 | 计价 | 按实计算
XZGD10-104 | 机械 | 乙供 | J10-01-001 | 交流弧焊机 容量 21kVA | 台班 | 2.5483 | 66.997 | 0 | 0 | 计价 | 按实计算
XZGD10-104 | 机械 | 乙供 | J14-08-223 | 交直流高压分压器 100kV | 台班 | 1.448 | 135.498 | 0 | 0 | 计价 | 按实计算
XZGD10-104 | 机械 | 乙供 | J14-08-287 | 绝缘电阻测试仪(2500V-10000V、＞2mA) | 台班 | 2.1714 | 79.726 | 0 | 0 | 计价 | 按实计算
XZGD10-105 | 人工 | 乙供 | 9101108 | 安装普通工 | 工日 | 7.0283 | 107 | 0 | 0 | 计价 | 按实计算
XZGD10-105 | 人工 | 乙供 | 9101109 | 安装技术工 | 工日 | 55.765 | 157 | 0 | 0 | 计价 | 按实计算
XZGD10-105 | 材料 | 乙供 | C07010401 | 钢垫板 综合 | kg | 0.4455 | 6.219 | 0 | 0 | 计价 | 按实计算
XZGD10-105 | 材料 | 乙供 | C12010100 | 电焊条 J422 综合 | kg | 25.651 | 5.394 | 0 | 0 | 计价 | 按实计算
XZGD10-105 | 材料 | 乙供 | C12010200 | 电焊条 J507 综合 | kg | 0.993 | 6.547 | 0 | 0 | 计价 | 按实计算
XZGD10-105 | 材料 | 乙供 | C12011800 | 不锈钢电焊条 综合 | kg | 4.267 | 33.25 | 0 | 0 | 计价 | 按实计算
XZGD10-105 | 材料 | 乙供 | C13010201 | 镀锌六角螺栓 综合 | kg | 0.4545 | 8.8 | 0 | 0 | 计价 | 按实计算
XZGD10-105 | 材料 | 乙供 | C16011315 | 铜芯聚氯乙烯绝缘电线 500VBV-120mm² | m | 18.128 | 86.788 | 0 | 0 | 计价 | 按实计算
XZGD10-105 | 材料 | 乙供 | C16038102 | 铜接线端子 10mm² | 个 | 3.3 | 2.072 | 0 | 0 | 计价 | 按实计算
XZGD10-105 | 材料 | 乙供 | C16038109 | 铜接线端子 120mm² | 个 | 45.408 | 16.044 | 0 | 0 | 计价 | 按实计算
XZGD10-105 | 材料 | 乙供 | C18040801 | 聚氯乙烯塑料薄膜 0.5mm | kg | 6.74 | 11.225 | 0 | 0 | 计价 | 按实计算
XZGD10-105 | 材料 | 乙供 | C19020405 | 导电脂 | kg | 0.73 | 12.012 | 0 | 0 | 计价 | 按实计算
XZGD10-105 | 材料 | 乙供 | C19030201 | 乙醇 | kg | 11.792 | 4.244 | 0 | 0 | 计价 | 按实计算
XZGD10-105 | 材料 | 乙供 | C19031101 | 清洗剂 | kg | 0.1485 | 2.811 | 0 | 0 | 计价 | 按实计算
XZGD10-105 | 材料 | 乙供 | C20010101 | 防锈漆 | kg | 4.547 | 12.654 | 0 | 0 | 计价 | 按实计算
XZGD10-105 | 材料 | 乙供 | C20030101 | 普通调和漆 | kg | 11.5005 | 13.9 | 0 | 0 | 计价 | 按实计算
XZGD10-105 | 材料 | 乙供 | C22040101 | 砂布 | 张 | 17.061 | 0.907 | 0 | 0 | 计价 | 按实计算
XZGD10-105 | 材料 | 乙供 | C22040411 | 无絮棉布 | kg | 4.547 | 9.929 | 0 | 0 | 计价 | 按实计算
XZGD10-105 | 材料 | 乙供 | C22040611 | 白棕绳 | kg | 12.778 | 12.448 | 0 | 0 | 计价 | 按实计算
XZGD10-105 | 材料 | 乙供 | C99010102 | 其他材料费 | 元 | 63.4827 | 1 | 0 | 0 | 计价 | 按实计算
XZGD10-105 | 机械 | 乙供 | J03-01-035 | 汽车式起重机 起重量 12t | 台班 | 0.1839 | 964.921 | 0 | 0 | 计价 | 按实计算
XZGD10-105 | 机械 | 乙供 | J03-01-038 | 汽车式起重机 起重量 25t | 台班 | 3.4326 | 1337.122 | 0 | 0 | 计价 | 按实计算
XZGD10-105 | 机械 | 乙供 | J03-01-066 | 叉式起重机 起重量 5t | 台班 | 5.1677 | 589.159 | 0 | 0 | 计价 | 按实计算
XZGD10-105 | 机械 | 乙供 | J04-01-002 | 载重汽车 5t | 台班 | 2.4257 | 502.929 | 0 | 0 | 计价 | 按实计算
XZGD10-105 | 机械 | 乙供 | J04-01-005 | 载重汽车 10t | 台班 | 0.3084 | 629.827 | 0 | 0 | 计价 | 按实计算
XZGD10-105 | 机械 | 乙供 | J05-01-032 | 单速电动葫芦 5t | 台班 | 14.0141 | 43.202 | 0 | 0 | 计价 | 按实计算
XZGD10-105 | 机械 | 乙供 | J10-01-001 | 交流弧焊机 容量 21kVA | 台班 | 4.8563 | 66.997 | 0 | 0 | 计价 | 按实计算
XZGD10-105 | 机械 | 乙供 | J14-08-223 | 交直流高压分压器 100kV | 台班 | 3.5104 | 135.498 | 0 | 0 | 计价 | 按实计算
XZGD10-105 | 机械 | 乙供 | J14-08-287 | 绝缘电阻测试仪(2500V-10000V、＞2mA) | 台班 | 3.5104 | 79.726 | 0 | 0 | 计价 | 按实计算
XZGD10-106 | 人工 | 乙供 | 9101108 | 安装普通工 | 工日 | 3.0411 | 107 | 0 | 0 | 计价 | 按实计算
XZGD10-106 | 人工 | 乙供 | 9101109 | 安装技术工 | 工日 | 22.4341 | 157 | 0 | 0 | 计价 | 按实计算
XZGD10-106 | 材料 | 乙供 | C12010100 | 电焊条 J422 综合 | kg | 6.072 | 5.394 | 0 | 0 | 计价 | 按实计算
XZGD10-106 | 材料 | 乙供 | C12011800 | 不锈钢电焊条 综合 | kg | 1.012 | 33.25 | 0 | 0 | 计价 | 按实计算
XZGD10-106 | 材料 | 乙供 | C16011315 | 铜芯聚氯乙烯绝缘电线 500VBV-120mm² | m | 2.024 | 86.788 | 0 | 0 | 计价 | 按实计算
XZGD10-106 | 材料 | 乙供 | C16038109 | 铜接线端子 120mm² | 个 | 4.048 | 16.044 | 0 | 0 | 计价 | 按实计算
XZGD10-106 | 材料 | 乙供 | C18040801 | 聚氯乙烯塑料薄膜 0.5mm | kg | 1.4973 | 11.225 | 0 | 0 | 计价 | 按实计算
XZGD10-106 | 材料 | 乙供 | C19020405 | 导电脂 | kg | 0.506 | 12.012 | 0 | 0 | 计价 | 按实计算
XZGD10-106 | 材料 | 乙供 | C19030201 | 乙醇 | kg | 3.036 | 4.244 | 0 | 0 | 计价 | 按实计算
XZGD10-106 | 材料 | 乙供 | C20010101 | 防锈漆 | kg | 0.506 | 12.654 | 0 | 0 | 计价 | 按实计算
XZGD10-106 | 材料 | 乙供 | C20030101 | 普通调和漆 | kg | 3.036 | 13.9 | 0 | 0 | 计价 | 按实计算
XZGD10-106 | 材料 | 乙供 | C22040101 | 砂布 | 张 | 2.024 | 0.907 | 0 | 0 | 计价 | 按实计算
XZGD10-106 | 材料 | 乙供 | C22040411 | 无絮棉布 | kg | 1.012 | 9.929 | 0 | 0 | 计价 | 按实计算
XZGD10-106 | 材料 | 乙供 | C22040611 | 白棕绳 | kg | 5.06 | 12.448 | 0 | 0 | 计价 | 按实计算
XZGD10-106 | 材料 | 乙供 | C99010102 | 其他材料费 | 元 | 9.325 | 1 | 0 | 0 | 计价 | 按实计算
XZGD10-106 | 机械 | 乙供 | J03-01-038 | 汽车式起重机 起重量 25t | 台班 | 0.89 | 1337.122 | 0 | 0 | 计价 | 按实计算
XZGD10-106 | 机械 | 乙供 | J03-01-066 | 叉式起重机 起重量 5t | 台班 | 1.1123 | 589.159 | 0 | 0 | 计价 | 按实计算
XZGD10-106 | 机械 | 乙供 | J04-01-002 | 载重汽车 5t | 台班 | 1.1123 | 502.929 | 0 | 0 | 计价 | 按实计算
XZGD10-106 | 机械 | 乙供 | J05-01-032 | 单速电动葫芦 5t | 台班 | 1.665 | 43.202 | 0 | 0 | 计价 | 按实计算
XZGD10-106 | 机械 | 乙供 | J10-01-001 | 交流弧焊机 容量 21kVA | 台班 | 1.11 | 66.997 | 0 | 0 | 计价 | 按实计算
XZGD10-106 | 机械 | 乙供 | J13-01-056 | 高空作业车 30m以内 | 台班 | 0.888 | 1509.937 | 0 | 0 | 计价 | 按实计算
XZGD10-106 | 机械 | 乙供 | J13-01-058 | 升降平台 30m | 台班 | 2.22 | 434.002 | 0 | 0 | 计价 | 按实计算
XZGD10-107 | 人工 | 乙供 | 9101108 | 安装普通工 | 工日 | 0.1956 | 107 | 0 | 0 | 计价 | 按实计算
XZGD10-107 | 人工 | 乙供 | 9101109 | 安装技术工 | 工日 | 0.7826 | 157 | 0 | 0 | 计价 | 按实计算
XZGD10-107 | 材料 | 乙供 | C22040411 | 无絮棉布 | kg | 0.292 | 9.929 | 0 | 0 | 计价 | 按实计算
XZGD10-107 | 材料 | 乙供 | C99010102 | 其他材料费 | 元 | 0.058 | 1 | 0 | 0 | 计价 | 按实计算
XZGD10-107 | 机械 | 乙供 | J22-01-002 | 洒水车 5000L | 台班 | 0.146 | 615.156 | 0 | 0 | 计价 | 按实计算
XZGD10-108 | 人工 | 乙供 | 9101108 | 安装普通工 | 工日 | 2.2994 | 107 | 0 | 0 | 计价 | 按实计算
XZGD10-108 | 人工 | 乙供 | 9101109 | 安装技术工 | 工日 | 6.6545 | 157 | 0 | 0 | 计价 | 按实计算
XZGD10-108 | 材料 | 乙供 | C01030204 | 中厚钢板 12~20 | kg | 11 | 5.311 | 0 | 0 | 计价 | 按实计算
XZGD10-108 | 材料 | 乙供 | C07010201 | 斜垫铁 综合 | kg | 7 | 5.645 | 0 | 0 | 计价 | 按实计算
XZGD10-108 | 材料 | 乙供 | C12010200 | 电焊条 J507 综合 | kg | 0.65 | 6.547 | 0 | 0 | 计价 | 按实计算
XZGD10-108 | 材料 | 乙供 | C17030201 | 石棉扭绳 | kg | 0.4 | 4.586 | 0 | 0 | 计价 | 按实计算
XZGD10-108 | 材料 | 乙供 | C19020402 | 钙基脂(黄油) | kg | 0.5 | 8.774 | 0 | 0 | 计价 | 按实计算
XZGD10-108 | 材料 | 乙供 | C19031101 | 清洗剂 | kg | 2 | 2.811 | 0 | 0 | 计价 | 按实计算
XZGD10-108 | 材料 | 乙供 | C19110101 | 氧气 | m³ | 1.15 | 4.71 | 0 | 0 | 计价 | 按实计算
XZGD10-108 | 材料 | 乙供 | C19110201 | 乙炔气 | m³ | 0.41 | 11.501 | 0 | 0 | 计价 | 按实计算
XZGD10-108 | 材料 | 乙供 | C22040101 | 砂布 | 张 | 1 | 0.907 | 0 | 0 | 计价 | 按实计算
XZGD10-108 | 材料 | 乙供 | C22040401 | 白布 | m² | 0.18 | 4.681 | 0 | 0 | 计价 | 按实计算
XZGD10-108 | 材料 | 乙供 | C99010102 | 其他材料费 | 元 | 2.5183 | 1 | 0 | 0 | 计价 | 按实计算
XZGD10-108 | 机械 | 乙供 | J03-01-037 | 汽车式起重机 起重量 20t | 台班 | 0.5497 | 1202.159 | 0 | 0 | 计价 | 按实计算
XZGD10-108 | 机械 | 乙供 | J04-01-005 | 载重汽车 10t | 台班 | 0.2199 | 629.827 | 0 | 0 | 计价 | 按实计算
XZGD10-108 | 机械 | 乙供 | J05-01-009 | 电动单筒慢速卷扬机 30kN | 台班 | 1.0968 | 235.495 | 0 | 0 | 计价 | 按实计算
XZGD10-108 | 机械 | 乙供 | J10-01-038 | 逆变直流焊机 电流 400A以内 | 台班 | 0.2376 | 78.16 | 0 | 0 | 计价 | 按实计算
XZGD11-1 | 人工 | 乙供 | 9101108 | 安装普通工 | 工日 | 604.7461 | 107 | 0 | 0 | 计价 | 按实计算
XZGD11-1 | 人工 | 乙供 | 9101109 | 安装技术工 | 工日 | 1178.7128 | 157 | 0 | 0 | 计价 | 按实计算
XZGD11-1 | 材料 | 乙供 | C01020000 | 型钢 综合 | kg | 14466.48 | 5.094 | 0 | 0 | 计价 | 按实计算
XZGD11-1 | 材料 | 乙供 | C01030102 | 薄钢板 1.5mm以下 | kg | 536.71 | 5.915 | 0 | 0 | 计价 | 按实计算
XZGD11-1 | 材料 | 乙供 | C01030901 | 不锈钢带 2以下 | kg | 309.6 | 16.144 | 0 | 0 | 计价 | 按实计算
XZGD11-1 | 材料 | 乙供 | C07010101 | 平垫铁 综合 | kg | 3228.82 | 5.466 | 0 | 0 | 计价 | 按实计算
XZGD11-1 | 材料 | 乙供 | C07010201 | 斜垫铁 综合 | kg | 299.96 | 5.645 | 0 | 0 | 计价 | 按实计算
XZGD11-1 | 材料 | 乙供 | C12010200 | 电焊条 J507 综合 | kg | 1028.42 | 6.547 | 0 | 0 | 计价 | 按实计算
XZGD11-1 | 材料 | 乙供 | C14010101 | 镀锌铁丝 综合 | kg | 113.56 | 5.589 | 0 | 0 | 计价 | 按实计算
XZGD11-1 | 材料 | 乙供 | C17030201 | 石棉扭绳 | kg | 25.71 | 4.586 | 0 | 0 | 计价 | 按实计算
XZGD11-1 | 材料 | 乙供 | C18040801 | 聚氯乙烯塑料薄膜 0.5mm | kg | 59.99 | 11.225 | 0 | 0 | 计价 | 按实计算
XZGD11-1 | 材料 | 乙供 | C19020402 | 钙基脂(黄油) | kg | 64.28 | 8.774 | 0 | 0 | 计价 | 按实计算
XZGD11-1 | 材料 | 乙供 | C19030201 | 乙醇 | kg | 42.85 | 4.244 | 0 | 0 | 计价 | 按实计算
XZGD11-1 | 材料 | 乙供 | C19030701 | 渗透剂 | kg | 642.76 | 12.248 | 0 | 0 | 计价 | 按实计算
XZGD11-1 | 材料 | 乙供 | C19080201 | 红丹粉 98% | kg | 17.14 | 10.3 | 0 | 0 | 计价 | 按实计算
XZGD11-1 | 材料 | 乙供 | C19090801 | 厌氧胶 325号 200g | 瓶 | 57.85 | 45.543 | 0 | 0 | 计价 | 按实计算
XZGD11-1 | 材料 | 乙供 | C19110101 | 氧气 | m³ | 878.44 | 4.71 | 0 | 0 | 计价 | 按实计算
XZGD11-1 | 材料 | 乙供 | C19110201 | 乙炔气 | m³ | 302.1 | 11.501 | 0 | 0 | 计价 | 按实计算
XZGD11-1 | 材料 | 乙供 | C21020101 | 电 | kW·h | 3740.89 | 0.84 | 0 | 0 | 计价 | 按实计算
XZGD11-1 | 材料 | 乙供 | C22010101 | 钢管脚手架 包括扣件 | kg | 1714.04 | 5.452 | 0 | 0 | 计价 | 按实计算
XZGD11-1 | 材料 | 乙供 | C22010141 | 木脚手板 50×250×4000 | 块 | 364.23 | 82.72 | 0 | 0 | 计价 | 按实计算
XZGD11-1 | 材料 | 乙供 | C22010201 | 枕木 160×220×2500 | 根 | 235.68 | 148.455 | 0 | 0 | 计价 | 按实计算
XZGD11-1 | 材料 | 乙供 | C22030701 | 尼龙砂轮片 Φ100 | 片 | 128.55 | 1.488 | 0 | 0 | 计价 | 按实计算
XZGD11-1 | 材料 | 乙供 | C22040101 | 砂布 | 张 | 64.28 | 0.907 | 0 | 0 | 计价 | 按实计算
XZGD11-1 | 材料 | 乙供 | C22040301 | 羊毛毡 5以下 | m² | 25.71 | 30.274 | 0 | 0 | 计价 | 按实计算
XZGD11-1 | 材料 | 乙供 | C22040401 | 白布 | m² | 214.25 | 4.681 | 0 | 0 | 计价 | 按实计算
XZGD11-1 | 材料 | 乙供 | C22040501 | 棉纱头 | kg | 214.25 | 6.916 | 0 | 0 | 计价 | 按实计算
XZGD11-1 | 材料 | 乙供 | C27010118 | 尼龙绳 Φ16 | kg | 192.83 | 15.86 | 0 | 0 | 计价 | 按实计算
XZGD11-1 | 材料 | 乙供 | C99010102 | 其他材料费 | 元 | 4251.6549 | 1 | 0 | 0 | 计价 | 按实计算
XZGD11-1 | 机械 | 乙供 | J03-01-038 | 汽车式起重机 起重量 25t | 台班 | 26.2929 | 1337.122 | 0 | 0 | 计价 | 按实计算
XZGD11-1 | 机械 | 乙供 | J03-01-041 | 汽车式起重机 起重量 50t | 台班 | 18.7768 | 2916.499 | 0 | 0 | 计价 | 按实计算
XZGD11-1 | 机械 | 乙供 | J03-01-098 | 电动双梁起重机 100t(不含一类费用) | 台班 | 142.734 | 1111.67 | 0 | 0 | 计价 | 按实计算
XZGD11-1 | 机械 | 乙供 | J04-01-005 | 载重汽车 10t | 台班 | 26.2929 | 629.827 | 0 | 0 | 计价 | 按实计算
XZGD11-1 | 机械 | 乙供 | J05-01-010 | 电动单筒慢速卷扬机 50kN | 台班 | 14.6995 | 241.179 | 0 | 0 | 计价 | 按实计算
XZGD11-1 | 机械 | 乙供 | J05-01-012 | 电动单筒慢速卷扬机 100kN | 台班 | 16.3277 | 318.975 | 0 | 0 | 计价 | 按实计算
XZGD11-1 | 机械 | 乙供 | J09-01-036 | 试压泵 压力 80MPa | 台班 | 14.6995 | 36.452 | 0 | 0 | 计价 | 按实计算
XZGD11-1 | 机械 | 乙供 | J10-01-001 | 交流弧焊机 容量 21kVA | 台班 | 6.5357 | 66.997 | 0 | 0 | 计价 | 按实计算
XZGD11-1 | 机械 | 乙供 | J10-01-038 | 逆变直流焊机 电流 400A以内 | 台班 | 40.8269 | 78.16 | 0 | 0 | 计价 | 按实计算
XZGD11-1 | 机械 | 乙供 | J13-01-113 | 液压提升装置摊销费 GYT-200 | 次 | 0.768 | 143319 | 0 | 0 | 计价 | 按实计算
XZGD11-2 | 人工 | 乙供 | 9101108 | 安装普通工 | 工日 | 630.6872 | 107 | 0 | 0 | 计价 | 按实计算
XZGD11-2 | 人工 | 乙供 | 9101109 | 安装技术工 | 工日 | 1332 | 157 | 0 | 0 | 计价 | 按实计算
XZGD11-2 | 材料 | 乙供 | C01020000 | 型钢 综合 | kg | 15159.93 | 5.094 | 0 | 0 | 计价 | 按实计算
XZGD11-2 | 材料 | 乙供 | C01030102 | 薄钢板 1.5mm以下 | kg | 533.74 | 5.915 | 0 | 0 | 计价 | 按实计算
XZGD11-2 | 材料 | 乙供 | C01030901 | 不锈钢带 2以下 | kg | 307.89 | 16.144 | 0 | 0 | 计价 | 按实计算
XZGD11-2 | 材料 | 乙供 | C07010101 | 平垫铁 综合 | kg | 3210.96 | 5.466 | 0 | 0 | 计价 | 按实计算
XZGD11-2 | 材料 | 乙供 | C07010201 | 斜垫铁 综合 | kg | 298.3 | 5.645 | 0 | 0 | 计价 | 按实计算
XZGD11-2 | 材料 | 乙供 | C12010200 | 电焊条 J507 综合 | kg | 1069.61 | 6.547 | 0 | 0 | 计价 | 按实计算
XZGD11-2 | 材料 | 乙供 | C14010101 | 镀锌铁丝 综合 | kg | 110.8 | 5.589 | 0 | 0 | 计价 | 按实计算
XZGD11-2 | 材料 | 乙供 | C17030201 | 石棉扭绳 | kg | 25.57 | 4.586 | 0 | 0 | 计价 | 按实计算
XZGD11-2 | 材料 | 乙供 | C18040801 | 聚氯乙烯塑料薄膜 0.5mm | kg | 66.05 | 11.225 | 0 | 0 | 计价 | 按实计算
XZGD11-2 | 材料 | 乙供 | C19020402 | 钙基脂(黄油) | kg | 66.05 | 8.774 | 0 | 0 | 计价 | 按实计算
XZGD11-2 | 材料 | 乙供 | C19030201 | 乙醇 | kg | 42.61 | 4.244 | 0 | 0 | 计价 | 按实计算
XZGD11-2 | 材料 | 乙供 | C19030701 | 渗透剂 | kg | 639.21 | 12.248 | 0 | 0 | 计价 | 按实计算
XZGD11-2 | 材料 | 乙供 | C19080201 | 红丹粉 98% | kg | 14.91 | 10.3 | 0 | 0 | 计价 | 按实计算
XZGD11-2 | 材料 | 乙供 | C19090801 | 厌氧胶 325号 200g | 瓶 | 57.53 | 45.543 | 0 | 0 | 计价 | 按实计算
XZGD11-2 | 材料 | 乙供 | C19110101 | 氧气 | m³ | 937.88 | 4.71 | 0 | 0 | 计价 | 按实计算
XZGD11-2 | 材料 | 乙供 | C19110201 | 乙炔气 | m³ | 328.42 | 11.501 | 0 | 0 | 计价 | 按实计算
XZGD11-2 | 材料 | 乙供 | C21020101 | 电 | kW·h | 3720.2 | 0.84 | 0 | 0 | 计价 | 按实计算
XZGD11-2 | 材料 | 乙供 | C22010101 | 钢管脚手架 包括扣件 | kg | 1791.92 | 5.452 | 0 | 0 | 计价 | 按实计算
XZGD11-2 | 材料 | 乙供 | C22010141 | 木脚手板 50×250×4000 | 块 | 363.28 | 82.72 | 0 | 0 | 计价 | 按实计算
XZGD11-2 | 材料 | 乙供 | C22010201 | 枕木 160×220×2500 | 根 | 234.38 | 148.455 | 0 | 0 | 计价 | 按实计算
XZGD11-2 | 材料 | 乙供 | C22030701 | 尼龙砂轮片 Φ100 | 片 | 138.5 | 1.488 | 0 | 0 | 计价 | 按实计算
XZGD11-2 | 材料 | 乙供 | C22040101 | 砂布 | 张 | 74.57 | 0.907 | 0 | 0 | 计价 | 按实计算
XZGD11-2 | 材料 | 乙供 | C22040301 | 羊毛毡 5以下 | m² | 25.57 | 30.274 | 0 | 0 | 计价 | 按实计算
XZGD11-2 | 材料 | 乙供 | C22040401 | 白布 | m² | 213.07 | 4.681 | 0 | 0 | 计价 | 按实计算
XZGD11-2 | 材料 | 乙供 | C22040501 | 棉纱头 | kg | 213.07 | 6.916 | 0 | 0 | 计价 | 按实计算
XZGD11-2 | 材料 | 乙供 | C27010118 | 尼龙绳 Φ16 | kg | 191.76 | 15.86 | 0 | 0 | 计价 | 按实计算
XZGD11-2 | 材料 | 乙供 | C99010102 | 其他材料费 | 元 | 4338.5138 | 1 | 0 | 0 | 计价 | 按实计算
XZGD11-2 | 机械 | 乙供 | J03-01-038 | 汽车式起重机 起重量 25t | 台班 | 29.7216 | 1337.122 | 0 | 0 | 计价 | 按实计算
XZGD11-2 | 机械 | 乙供 | J03-01-041 | 汽车式起重机 起重量 50t | 台班 | 22.0416 | 2916.499 | 0 | 0 | 计价 | 按实计算
XZGD11-2 | 机械 | 乙供 | J03-01-098 | 电动双梁起重机 100t(不含一类费用) | 台班 | 182.6304 | 1111.67 | 0 | 0 | 计价 | 按实计算
XZGD11-2 | 机械 | 乙供 | J04-01-005 | 载重汽车 10t | 台班 | 157.4208 | 629.827 | 0 | 0 | 计价 | 按实计算
XZGD11-2 | 机械 | 乙供 | J05-01-010 | 电动单筒慢速卷扬机 50kN | 台班 | 20.9952 | 241.179 | 0 | 0 | 计价 | 按实计算
XZGD11-2 | 机械 | 乙供 | J05-01-012 | 电动单筒慢速卷扬机 100kN | 台班 | 22.0416 | 318.975 | 0 | 0 | 计价 | 按实计算
XZGD11-2 | 机械 | 乙供 | J09-01-036 | 试压泵 压力 80MPa | 台班 | 65.6064 | 36.452 | 0 | 0 | 计价 | 按实计算
XZGD11-2 | 机械 | 乙供 | J10-01-001 | 交流弧焊机 容量 21kVA | 台班 | 10.4928 | 66.997 | 0 | 0 | 计价 | 按实计算
XZGD11-2 | 机械 | 乙供 | J10-01-038 | 逆变直流焊机 电流 400A以内 | 台班 | 55.104 | 78.16 | 0 | 0 | 计价 | 按实计算
XZGD11-2 | 机械 | 乙供 | J13-01-113 | 液压提升装置摊销费 GYT-200 | 次 | 0.9888 | 143319 | 0 | 0 | 计价 | 按实计算
XZGD11-3 | 人工 | 乙供 | 9101108 | 安装普通工 | 工日 | 67.3718 | 107 | 0 | 0 | 计价 | 按实计算
XZGD11-3 | 人工 | 乙供 | 9101109 | 安装技术工 | 工日 | 400.9287 | 157 | 0 | 0 | 计价 | 按实计算
XZGD11-3 | 材料 | 乙供 | C01020200 | 槽钢 综合 | kg | 580 | 5.196 | 0 | 0 | 计价 | 按实计算
XZGD11-3 | 材料 | 乙供 | C01020302 | 等边角钢 边长50以下 | kg | 3.972 | 5.103 | 0 | 0 | 计价 | 按实计算
XZGD11-3 | 材料 | 乙供 | C01020712 | 圆钢 Φ10以下 | kg | 31.436 | 4.979 | 0 | 0 | 计价 | 按实计算
XZGD11-3 | 材料 | 乙供 | C04010301 | 紫铜皮 0.5以下 | kg | 2.002 | 64.888 | 0 | 0 | 计价 | 按实计算
XZGD11-3 | 材料 | 乙供 | C04020100 | 黄铜丝 综合 | kg | 1.367 | 64.159 | 0 | 0 | 计价 | 按实计算
XZGD11-3 | 材料 | 乙供 | C07010101 | 平垫铁 综合 | kg | 2.458 | 5.466 | 0 | 0 | 计价 | 按实计算
XZGD11-3 | 材料 | 乙供 | C07010401 | 钢垫板 综合 | kg | 2.275 | 6.219 | 0 | 0 | 计价 | 按实计算
XZGD11-3 | 材料 | 乙供 | C11060102 | 门窗铰链 100mm | 个 | 57.2572 | 9.58 | 0 | 0 | 计价 | 按实计算
XZGD11-3 | 材料 | 乙供 | C12010200 | 电焊条 J507 综合 | kg | 134.5788 | 6.547 | 0 | 0 | 计价 | 按实计算
XZGD11-3 | 材料 | 乙供 | C12026101 | 焊锡 | kg | 18.081 | 41.517 | 0 | 0 | 计价 | 按实计算
XZGD11-3 | 材料 | 乙供 | C12030301 | 焊锡膏 | kg | 1 | 5.23 | 0 | 0 | 计价 | 按实计算
XZGD11-3 | 材料 | 乙供 | C12030302 | 松香 | kg | 0.081 | 8.01 | 0 | 0 | 计价 | 按实计算
XZGD11-3 | 材料 | 乙供 | C13010201 | 镀锌六角螺栓 综合 | kg | 20.1008 | 8.8 | 0 | 0 | 计价 | 按实计算
XZGD11-3 | 材料 | 乙供 | C14010101 | 镀锌铁丝 综合 | kg | 22 | 5.589 | 0 | 0 | 计价 | 按实计算
XZGD11-3 | 材料 | 乙供 | C16011510 | 铜芯聚氯乙烯绝缘软线 BVR-35mm² | m | 2.5 | 33.888 | 0 | 0 | 计价 | 按实计算
XZGD11-3 | 材料 | 乙供 | C16090201 | 熔丝 30~40A | 片 | 8 | 1.737 | 0 | 0 | 计价 | 按实计算
XZGD11-3 | 材料 | 乙供 | C16100341 | 腊扎线 | kg | 3 | 17.297 | 0 | 0 | 计价 | 按实计算
XZGD11-3 | 材料 | 乙供 | C16100421 | 绝缘胶带 20mm×20m | 卷 | 61.31 | 2.2 | 0 | 0 | 计价 | 按实计算
XZGD11-3 | 材料 | 乙供 | C16100451 | 绝缘胶带 20mm×40m | 卷 | 43.32 | 4.145 | 0 | 0 | 计价 | 按实计算
XZGD11-3 | 材料 | 乙供 | C16100501 | 绝缘青壳纸 0.8mm以下 | kg | 8.36 | 12.766 | 0 | 0 | 计价 | 按实计算
XZGD11-3 | 材料 | 乙供 | C17020615 | 无碱玻璃丝带 | m² | 21.945 | 2.961 | 0 | 0 | 计价 | 按实计算
XZGD11-3 | 材料 | 乙供 | C18030801 | 自粘性橡胶带 25mm×20m | 卷 | 0.324 | 8.142 | 0 | 0 | 计价 | 按实计算
XZGD11-3 | 材料 | 乙供 | C18060101 | 塑料带 20mm×40m | 卷 | 6.0168 | 2.49 | 0 | 0 | 计价 | 按实计算
XZGD11-3 | 材料 | 乙供 | C19020101 | 机械油5~7号 | kg | 0.066 | 6.904 | 0 | 0 | 计价 | 按实计算
XZGD11-3 | 材料 | 乙供 | C19020801 | 电力复合脂 | kg | 3.87 | 13.215 | 0 | 0 | 计价 | 按实计算
XZGD11-3 | 材料 | 乙供 | C19030201 | 乙醇 | kg | 6.877 | 4.244 | 0 | 0 | 计价 | 按实计算
XZGD11-3 | 材料 | 乙供 | C19030301 | 丙酮 95% | kg | 0.771 | 5.663 | 0 | 0 | 计价 | 按实计算
XZGD11-3 | 材料 | 乙供 | C19031101 | 清洗剂 | kg | 22.491 | 2.811 | 0 | 0 | 计价 | 按实计算
XZGD11-3 | 材料 | 乙供 | C20010101 | 防锈漆 | kg | 5.386 | 12.654 | 0 | 0 | 计价 | 按实计算
XZGD11-3 | 材料 | 乙供 | C20020201 | 醇酸磁漆 | kg | 0.584 | 16.548 | 0 | 0 | 计价 | 按实计算
XZGD11-3 | 材料 | 乙供 | C20030101 | 普通调和漆 | kg | 14.176 | 13.9 | 0 | 0 | 计价 | 按实计算
XZGD11-3 | 材料 | 乙供 | C21020101 | 电 | kW·h | 28918.01 | 0.84 | 0 | 0 | 计价 | 按实计算
XZGD11-3 | 材料 | 乙供 | C22010201 | 枕木 160×220×2500 | 根 | 5.5 | 148.455 | 0 | 0 | 计价 | 按实计算
XZGD11-3 | 材料 | 乙供 | C22030501 | 钢锯条 各种规格 | 根 | 49.2826 | 1.596 | 0 | 0 | 计价 | 按实计算
XZGD11-3 | 材料 | 乙供 | C22030901 | 砂轮切割片 Φ400 | 片 | 0.451 | 9.855 | 0 | 0 | 计价 | 按实计算
XZGD11-3 | 材料 | 乙供 | C22040101 | 砂布 | 张 | 29.262 | 0.907 | 0 | 0 | 计价 | 按实计算
XZGD11-3 | 材料 | 乙供 | C22040401 | 白布 | m² | 5.979 | 4.681 | 0 | 0 | 计价 | 按实计算
XZGD11-3 | 材料 | 乙供 | C22040403 | 白布带 20mm×20m | 卷 | 55 | 6.837 | 0 | 0 | 计价 | 按实计算
XZGD11-3 | 材料 | 乙供 | C22040411 | 无絮棉布 | kg | 0.854 | 9.929 | 0 | 0 | 计价 | 按实计算
XZGD11-3 | 材料 | 乙供 | C22040501 | 棉纱头 | kg | 25.8654 | 6.916 | 0 | 0 | 计价 | 按实计算
XZGD11-3 | 材料 | 乙供 | C22040601 | 尼龙绳 1以下 | kg | 3.273 | 9.187 | 0 | 0 | 计价 | 按实计算
XZGD11-3 | 材料 | 乙供 | C22050402 | 镀锌(建筑) | t | 0.58 | 1611.127 | 0 | 0 | 计价 | 按实计算
XZGD11-3 | 材料 | 乙供 | C99010102 | 其他材料费 | 元 | 594.7931 | 1 | 0 | 0 | 计价 | 按实计算
XZGD11-3 | 机械 | 乙供 | J03-01-033 | 汽车式起重机 起重量 5t | 台班 | 0.6584 | 749.204 | 0 | 0 | 计价 | 按实计算
XZGD11-3 | 机械 | 乙供 | J03-01-034 | 汽车式起重机 起重量 8t | 台班 | 1.049 | 842.949 | 0 | 0 | 计价 | 按实计算
XZGD11-3 | 机械 | 乙供 | J03-01-036 | 汽车式起重机 起重量 16t | 台班 | 1.2672 | 1080.444 | 0 | 0 | 计价 | 按实计算
XZGD11-3 | 机械 | 乙供 | J03-01-066 | 叉式起重机 起重量 5t | 台班 | 2.5344 | 589.159 | 0 | 0 | 计价 | 按实计算
XZGD11-3 | 机械 | 乙供 | J04-01-002 | 载重汽车 5t | 台班 | 2.4723 | 502.929 | 0 | 0 | 计价 | 按实计算
XZGD11-3 | 机械 | 乙供 | J04-01-007 | 载重汽车 15t | 台班 | 1.9008 | 873.459 | 0 | 0 | 计价 | 按实计算
XZGD11-3 | 机械 | 乙供 | J08-01-091 | 联合冲剪机 板厚 16mm | 台班 | 1.364 | 402.113 | 0 | 0 | 计价 | 按实计算
XZGD11-3 | 机械 | 乙供 | J10-01-001 | 交流弧焊机 容量 21kVA | 台班 | 22.7772 | 66.997 | 0 | 0 | 计价 | 按实计算
XZGD11-3 | 机械 | 乙供 | J10-01-038 | 逆变直流焊机 电流 400A以内 | 台班 | 9.2194 | 78.16 | 0 | 0 | 计价 | 按实计算
XZGD11-3 | 机械 | 乙供 | J11-01-014 | 电动空气压缩机 排气量 0.3m³/min | 台班 | 3.6749 | 33.274 | 0 | 0 | 计价 | 按实计算
XZGD11-3 | 机械 | 乙供 | J14-01-001 | 变压器绝缘电阻测试仪 | 台班 | 4.608 | 99.344 | 0 | 0 | 计价 | 按实计算
XZGD11-3 | 机械 | 乙供 | J14-01-004 | 回路电阻测试仪 量程 1~1999μΩ | 台班 | 15.4323 | 43.304 | 0 | 0 | 计价 | 按实计算
XZGD11-3 | 机械 | 乙供 | J14-01-018 | 综合特性测试仪(含TA、TV) | 台班 | 1.326 | 355.394 | 0 | 0 | 计价 | 按实计算
XZGD11-3 | 机械 | 乙供 | J14-01-026 | 标准电流互感器 电压等级 110kV | 台班 | 1.326 | 58.322 | 0 | 0 | 计价 | 按实计算
XZGD11-3 | 机械 | 乙供 | J14-03-001 | 开关特性测试仪(综合) | 台班 | 16.5144 | 275.064 | 0 | 0 | 计价 | 按实计算
XZGD11-3 | 机械 | 乙供 | J14-03-002 | 交流耐压仪 设备耐压用 35kV及以下 | 台班 | 21.0713 | 80.172 | 0 | 0 | 计价 | 按实计算
XZGD11-3 | 机械 | 乙供 | J14-03-014 | 直流高压发生器 60~120kV | 台班 | 6.492 | 66.288 | 0 | 0 | 计价 | 按实计算
XZGD11-3 | 机械 | 乙供 | J14-05-015 | 直流标准源 | 台班 | 17.5962 | 191.052 | 0 | 0 | 计价 | 按实计算
XZGD11-3 | 机械 | 乙供 | J14-05-018 | 微机型高压断路器模拟装置(断路器模拟试验仪) | 台班 | 1.8662 | 167.956 | 0 | 0 | 计价 | 按实计算
XZGD11-3 | 机械 | 乙供 | J14-05-031 | 交流采样校验装置 | 台班 | 1.8662 | 165.178 | 0 | 0 | 计价 | 按实计算
XZGD11-3 | 机械 | 乙供 | J14-08-026 | 变压器直阻测试仪 10A | 台班 | 9.9015 | 701.604 | 0 | 0 | 计价 | 按实计算
XZGD11-3 | 机械 | 乙供 | J14-08-074 | 水内冷发电机绝缘特性测试仪 | 台班 | 1.6474 | 3333.484 | 0 | 0 | 计价 | 按实计算
XZGD11-3 | 机械 | 乙供 | J14-08-076 | 微机继电保护测试仪 | 台班 | 5.0388 | 431.168 | 0 | 0 | 计价 | 按实计算
XZGD11-3 | 机械 | 乙供 | J14-08-219 | 大电流发生器 2000A | 台班 | 1.326 | 52.858 | 0 | 0 | 计价 | 按实计算
XZGD11-3 | 机械 | 乙供 | J14-08-223 | 交直流高压分压器 100kV | 台班 | 11.7631 | 135.498 | 0 | 0 | 计价 | 按实计算
XZGD11-3 | 机械 | 乙供 | J14-08-287 | 绝缘电阻测试仪(2500V-10000V、＞2mA) | 台班 | 3.2947 | 79.726 | 0 | 0 | 计价 | 按实计算
XZGD11-3 | 机械 | 乙供 | J15-01-004 | 吹风机 能力 4m³/min | 台班 | 25.344 | 57.52 | 0 | 0 | 计价 | 按实计算
XZGD11-3 | 机械 | 乙供 | J17-01-044 | 发电机转子交流阻抗测试仪(电厂用) | 台班 | 2.5344 | 220.288 | 0 | 0 | 计价 | 按实计算
XZGD11-3 | 机械 | 乙供 | J17-01-057 | 变压比电桥 | 台班 | 5.76 | 146.304 | 0 | 0 | 计价 | 按实计算
XZGD11-4 | 人工 | 乙供 | 9101108 | 安装普通工 | 工日 | 16.6959 | 107 | 0 | 0 | 计价 | 按实计算
XZGD11-4 | 人工 | 乙供 | 9101109 | 安装技术工 | 工日 | 71.1174 | 157 | 0 | 0 | 计价 | 按实计算
XZGD11-4 | 材料 | 乙供 | C01020200 | 槽钢 综合 | kg | 18.445 | 5.196 | 0 | 0 | 计价 | 按实计算
XZGD11-4 | 材料 | 乙供 | C01020712 | 圆钢 Φ10以下 | kg | 0.9997 | 4.979 | 0 | 0 | 计价 | 按实计算
XZGD11-4 | 材料 | 乙供 | C04010503 | 紫铜垫片 15 | 个 | 12.6869 | 2.216 | 0 | 0 | 计价 | 按实计算
XZGD11-4 | 材料 | 乙供 | C04010504 | 紫铜垫片 20 | 个 | 2.4934 | 3.335 | 0 | 0 | 计价 | 按实计算
XZGD11-4 | 材料 | 乙供 | C04010505 | 紫铜垫片 32 | 个 | 13.035 | 5.563 | 0 | 0 | 计价 | 按实计算
XZGD11-4 | 材料 | 乙供 | C04020100 | 黄铜丝 综合 | kg | 0.0009 | 64.159 | 0 | 0 | 计价 | 按实计算
XZGD11-4 | 材料 | 乙供 | C06090201 | 镀锌管卡子 DN20以下 | 个 | 7.7 | 1.62 | 0 | 0 | 计价 | 按实计算
XZGD11-4 | 材料 | 乙供 | C06090204 | 镀锌管卡子 DN50 | 个 | 4.4733 | 2.05 | 0 | 0 | 计价 | 按实计算
XZGD11-4 | 材料 | 乙供 | C06090501 | U型管夹 | 套 | 9.7167 | 1.248 | 0 | 0 | 计价 | 按实计算
XZGD11-4 | 材料 | 乙供 | C07010401 | 钢垫板 综合 | kg | 0.6095 | 6.219 | 0 | 0 | 计价 | 按实计算
XZGD11-4 | 材料 | 乙供 | C12010200 | 电焊条 J507 综合 | kg | 4.5343 | 6.547 | 0 | 0 | 计价 | 按实计算
XZGD11-4 | 材料 | 乙供 | C12011800 | 不锈钢电焊条 综合 | kg | 0.1931 | 33.25 | 0 | 0 | 计价 | 按实计算
XZGD11-4 | 材料 | 乙供 | C12021800 | 不锈钢氩弧焊丝 综合 | kg | 1.3734 | 39.369 | 0 | 0 | 计价 | 按实计算
XZGD11-4 | 材料 | 乙供 | C12026101 | 焊锡 | kg | 0.0193 | 41.517 | 0 | 0 | 计价 | 按实计算
XZGD11-4 | 材料 | 乙供 | C12030302 | 松香 | kg | 0.0193 | 8.01 | 0 | 0 | 计价 | 按实计算
XZGD11-4 | 材料 | 乙供 | C12040101 | 钨极棒 | g | 6.9093 | 0.371 | 0 | 0 | 计价 | 按实计算
XZGD11-4 | 材料 | 乙供 | C13010201 | 镀锌六角螺栓 综合 | kg | 6.5554 | 8.8 | 0 | 0 | 计价 | 按实计算
XZGD11-4 | 材料 | 乙供 | C13010315 | 精制六角带帽螺栓 M(18~22)×100以下 | 套 | 13.2365 | 1.919 | 0 | 0 | 计价 | 按实计算
XZGD11-4 | 材料 | 乙供 | C13011103 | 膨胀螺栓 M10 | 套 | 10.065 | 1.112 | 0 | 0 | 计价 | 按实计算
XZGD11-4 | 材料 | 乙供 | C13050701 | 钢卡钉2号 | 盒 | 0.42 | 5.331 | 0 | 0 | 计价 | 按实计算
XZGD11-4 | 材料 | 乙供 | C14010101 | 镀锌铁丝 综合 | kg | 0.325 | 5.589 | 0 | 0 | 计价 | 按实计算
XZGD11-4 | 材料 | 乙供 | C16010203 | 裸铜绞线 TJ16mm² | kg | 0.0081 | 54.062 | 0 | 0 | 计价 | 按实计算
XZGD11-4 | 材料 | 乙供 | C16038103 | 铜接线端子 16mm² | 个 | 6.9758 | 3.02 | 0 | 0 | 计价 | 按实计算
XZGD11-4 | 材料 | 乙供 | C16050103 | 电缆卡子 40mm | 个 | 27.1198 | 0.839 | 0 | 0 | 计价 | 按实计算
XZGD11-4 | 材料 | 乙供 | C16050501 | 金属软管卡子 20以下 | 个 | 38.3202 | 0.375 | 0 | 0 | 计价 | 按实计算
XZGD11-4 | 材料 | 乙供 | C16050611 | 热收缩封头 1~4号 | 只 | 5.424 | 5.348 | 0 | 0 | 计价 | 按实计算
XZGD11-4 | 材料 | 乙供 | C16050641 | 封铅 | kg | 0.8674 | 8.859 | 0 | 0 | 计价 | 按实计算
XZGD11-4 | 材料 | 乙供 | C16100341 | 腊扎线 | kg | 0.0002 | 17.297 | 0 | 0 | 计价 | 按实计算
XZGD11-4 | 材料 | 乙供 | C16100361 | 尼龙扎带 L=120mm | 根 | 84 | 0.076 | 0 | 0 | 计价 | 按实计算
XZGD11-4 | 材料 | 乙供 | C16100362 | 尼龙扎带 L=200mm | 根 | 22.6587 | 0.11 | 0 | 0 | 计价 | 按实计算
XZGD11-4 | 材料 | 乙供 | C16100363 | 尼龙扎带 L=300mm | 根 | 130.2069 | 0.153 | 0 | 0 | 计价 | 按实计算
XZGD11-4 | 材料 | 乙供 | C16100421 | 绝缘胶带 20mm×20m | 卷 | 0.1912 | 2.2 | 0 | 0 | 计价 | 按实计算
XZGD11-4 | 材料 | 乙供 | C16100641 | 标签色带 (12~36)mm×8m | 卷 | 0.705 | 21.281 | 0 | 0 | 计价 | 按实计算
XZGD11-4 | 材料 | 乙供 | C16120111 | 网线连线水晶头 | 个 | 8.4 | 0.797 | 0 | 0 | 计价 | 按实计算
XZGD11-4 | 材料 | 乙供 | C17030202 | 石棉编绳 | kg | 0.1553 | 7.178 | 0 | 0 | 计价 | 按实计算
XZGD11-4 | 材料 | 乙供 | C17030501 | 石棉橡胶板 低压 6以下 | kg | 0.1561 | 7.85 | 0 | 0 | 计价 | 按实计算
XZGD11-4 | 材料 | 乙供 | C17030502 | 石棉橡胶板 中压 6以下 | kg | 0.16 | 10.526 | 0 | 0 | 计价 | 按实计算
XZGD11-4 | 材料 | 乙供 | C18010101 | 橡胶板 3mm以下 | kg | 0.0502 | 8.941 | 0 | 0 | 计价 | 按实计算
XZGD11-4 | 材料 | 乙供 | C18010102 | 橡胶板 10mm以下 | kg | 0.6879 | 8.325 | 0 | 0 | 计价 | 按实计算
XZGD11-4 | 材料 | 乙供 | C18030801 | 自粘性橡胶带 25mm×20m | 卷 | 0.2174 | 8.142 | 0 | 0 | 计价 | 按实计算
XZGD11-4 | 材料 | 乙供 | C18040801 | 聚氯乙烯塑料薄膜 0.5mm | kg | 0.3863 | 11.225 | 0 | 0 | 计价 | 按实计算
XZGD11-4 | 材料 | 乙供 | C18050302 | 塑料软管 Φ5 | m | 0.0698 | 0.584 | 0 | 0 | 计价 | 按实计算
XZGD11-4 | 材料 | 乙供 | C18050309 | 塑料软管 Φ20mm | m | 0.0081 | 2.051 | 0 | 0 | 计价 | 按实计算
XZGD11-4 | 材料 | 乙供 | C18060101 | 塑料带 20mm×40m | 卷 | 0.1127 | 2.49 | 0 | 0 | 计价 | 按实计算
XZGD11-4 | 材料 | 乙供 | C18060201 | 塑料胶粘带 20mm×20m | 卷 | 0.0071 | 4.389 | 0 | 0 | 计价 | 按实计算
XZGD11-4 | 材料 | 乙供 | C18060401 | 聚四氟乙烯生料带 加厚 | 卷 | 0.678 | 9.647 | 0 | 0 | 计价 | 按实计算
XZGD11-4 | 材料 | 乙供 | C18080101 | 塑料标识牌 | 个 | 49.4539 | 0.517 | 0 | 0 | 计价 | 按实计算
XZGD11-4 | 材料 | 乙供 | C18081001 | 尼龙卡扣(100支) | 袋 | 0.084 | 16.221 | 0 | 0 | 计价 | 按实计算
XZGD11-4 | 材料 | 乙供 | C19020101 | 机械油5~7号 | kg | 0.8577 | 6.904 | 0 | 0 | 计价 | 按实计算
XZGD11-4 | 材料 | 乙供 | C19020701 | 铅油 | kg | 0.0119 | 8.852 | 0 | 0 | 计价 | 按实计算
XZGD11-4 | 材料 | 乙供 | C19030201 | 乙醇 | kg | 0.9265 | 4.244 | 0 | 0 | 计价 | 按实计算
XZGD11-4 | 材料 | 乙供 | C19031101 | 清洗剂 | kg | 0.1144 | 2.811 | 0 | 0 | 计价 | 按实计算
XZGD11-4 | 材料 | 乙供 | C19080402 | 铅粉黑铅粉 200目 | kg | 0.1038 | 0.957 | 0 | 0 | 计价 | 按实计算
XZGD11-4 | 材料 | 乙供 | C19110101 | 氧气 | m³ | 6.2981 | 4.71 | 0 | 0 | 计价 | 按实计算
XZGD11-4 | 材料 | 乙供 | C19110201 | 乙炔气 | m³ | 2.1922 | 11.501 | 0 | 0 | 计价 | 按实计算
XZGD11-4 | 材料 | 乙供 | C19110402 | 氮气(高纯) 20L | 瓶 | 0.0267 | 19.77 | 0 | 0 | 计价 | 按实计算
XZGD11-4 | 材料 | 乙供 | C19110601 | 氩气 | m³ | 3.3004 | 14.828 | 0 | 0 | 计价 | 按实计算
XZGD11-4 | 材料 | 乙供 | C19110802 | 色谱用标准混合气体 8L | 瓶 | 0.0006 | 49.425 | 0 | 0 | 计价 | 按实计算
XZGD11-4 | 材料 | 乙供 | C20030101 | 普通调和漆 | kg | 0.3841 | 13.9 | 0 | 0 | 计价 | 按实计算
XZGD11-4 | 材料 | 乙供 | C22010101 | 钢管脚手架 包括扣件 | kg | 27.7434 | 5.452 | 0 | 0 | 计价 | 按实计算
XZGD11-4 | 材料 | 乙供 | C22010141 | 木脚手板 50×250×4000 | 块 | 0.2774 | 82.72 | 0 | 0 | 计价 | 按实计算
XZGD11-4 | 材料 | 乙供 | C22010311 | 防火防雨布 | m² | 1.2181 | 13.511 | 0 | 0 | 计价 | 按实计算
XZGD11-4 | 材料 | 乙供 | C22030501 | 钢锯条 各种规格 | 根 | 3.4368 | 1.596 | 0 | 0 | 计价 | 按实计算
XZGD11-4 | 材料 | 乙供 | C22030701 | 尼龙砂轮片 Φ100 | 片 | 0.0402 | 1.488 | 0 | 0 | 计价 | 按实计算
XZGD11-4 | 材料 | 乙供 | C22040101 | 砂布 | 张 | 0.4278 | 0.907 | 0 | 0 | 计价 | 按实计算
XZGD11-4 | 材料 | 乙供 | C22040401 | 白布 | m² | 1.9332 | 4.681 | 0 | 0 | 计价 | 按实计算
XZGD11-4 | 材料 | 乙供 | C22040411 | 无絮棉布 | kg | 0.0005 | 9.929 | 0 | 0 | 计价 | 按实计算
XZGD11-4 | 材料 | 乙供 | C22040501 | 棉纱头 | kg | 2.8082 | 6.916 | 0 | 0 | 计价 | 按实计算
XZGD11-4 | 材料 | 乙供 | C22040603 | 尼龙绳 Φ25 | kg | 0.165 | 15.86 | 0 | 0 | 计价 | 按实计算
XZGD11-4 | 材料 | 乙供 | C22041204 | 脱脂棉 | 卷 | 0.015 | 6.788 | 0 | 0 | 计价 | 按实计算
XZGD11-4 | 材料 | 乙供 | C22041601 | 压缩空气标准瓶装 | 瓶 | 0.0027 | 21.648 | 0 | 0 | 计价 | 按实计算
XZGD11-4 | 材料 | 乙供 | C22050402 | 镀锌(建筑) | t | 0.0184 | 1611.127 | 0 | 0 | 计价 | 按实计算
XZGD11-4 | 材料 | 乙供 | C99010102 | 其他材料费 | 元 | 17.7578 | 1 | 0 | 0 | 计价 | 按实计算
XZGD11-4 | 机械 | 乙供 | J03-01-033 | 汽车式起重机 起重量 5t | 台班 | 0.0874 | 749.204 | 0 | 0 | 计价 | 按实计算
XZGD11-4 | 机械 | 乙供 | J03-01-036 | 汽车式起重机 起重量 16t | 台班 | 0.0093 | 1080.444 | 0 | 0 | 计价 | 按实计算
XZGD11-4 | 机械 | 乙供 | J03-01-037 | 汽车式起重机 起重量 20t | 台班 | 0.0429 | 1202.159 | 0 | 0 | 计价 | 按实计算
XZGD11-4 | 机械 | 乙供 | J03-01-065 | 叉式起重机 起重量 3t | 台班 | 0.0967 | 586.388 | 0 | 0 | 计价 | 按实计算
XZGD11-4 | 机械 | 乙供 | J04-01-002 | 载重汽车 5t | 台班 | 0.1151 | 502.929 | 0 | 0 | 计价 | 按实计算
XZGD11-4 | 机械 | 乙供 | J10-01-001 | 交流弧焊机 容量 21kVA | 台班 | 0.7533 | 66.997 | 0 | 0 | 计价 | 按实计算
XZGD11-4 | 机械 | 乙供 | J10-01-038 | 逆变直流焊机 电流 400A以内 | 台班 | 5.3607 | 78.16 | 0 | 0 | 计价 | 按实计算
XZGD11-4 | 机械 | 乙供 | J11-01-015 | 电动空气压缩机 排气量 0.6m³/min | 台班 | 0.5671 | 41.168 | 0 | 0 | 计价 | 按实计算
XZGD11-4 | 机械 | 乙供 | J14-01-004 | 回路电阻测试仪 量程 1~1999μΩ | 台班 | 0.0108 | 43.304 | 0 | 0 | 计价 | 按实计算
XZGD11-4 | 机械 | 乙供 | J14-01-023 | 电阻箱 | 台班 | 0.3833 | 47.634 | 0 | 0 | 计价 | 按实计算
XZGD11-4 | 机械 | 乙供 | J14-01-042 | 指示仪表现场校验装置 | 台班 | 0.0891 | 357.218 | 0 | 0 | 计价 | 按实计算
XZGD11-4 | 机械 | 乙供 | J14-03-001 | 开关特性测试仪(综合) | 台班 | 0.0108 | 275.064 | 0 | 0 | 计价 | 按实计算
XZGD11-4 | 机械 | 乙供 | J14-03-002 | 交流耐压仪 设备耐压用 35kV及以下 | 台班 | 0.0065 | 80.172 | 0 | 0 | 计价 | 按实计算
XZGD11-4 | 机械 | 乙供 | J14-05-015 | 直流标准源 | 台班 | 0.0108 | 191.052 | 0 | 0 | 计价 | 按实计算
XZGD11-4 | 机械 | 乙供 | J14-05-031 | 交流采样校验装置 | 台班 | 0.0731 | 165.178 | 0 | 0 | 计价 | 按实计算
XZGD11-4 | 机械 | 乙供 | J14-05-035 | 网络设备安全防护测试仪 | 台班 | 0.0995 | 765.256 | 0 | 0 | 计价 | 按实计算
XZGD11-4 | 机械 | 乙供 | J14-05-054 | 函数信号发生器 | 台班 | 1.1776 | 297.016 | 0 | 0 | 计价 | 按实计算
XZGD11-4 | 机械 | 乙供 | J14-07-005 | 压力标准装置 | 台班 | 1.2016 | 23.782 | 0 | 0 | 计价 | 按实计算
XZGD11-4 | 机械 | 乙供 | J14-08-170 | 标定电导仪专用电阻箱 | 台班 | 0.0211 | 370.189 | 0 | 0 | 计价 | 按实计算
XZGD11-4 | 机械 | 乙供 | J14-08-188 | 手操器 | 台班 | 0.6175 | 312.87 | 0 | 0 | 计价 | 按实计算
XZGD11-4 | 机械 | 乙供 | J14-08-212 | 气体、粉尘、烟尘采样仪校验装置 | 台班 | 0.0307 | 505.102 | 0 | 0 | 计价 | 按实计算
XZGD11-4 | 机械 | 乙供 | J14-08-231 | 温度校验炉 | 台班 | 0.4784 | 504.462 | 0 | 0 | 计价 | 按实计算
XZGD11-4 | 机械 | 乙供 | J14-08-232 | 精密压力试验模块 | 台班 | 1.9873 | 91.328 | 0 | 0 | 计价 | 按实计算
XZGD11-4 | 机械 | 乙供 | J14-08-236 | 多功能校验仪 | 台班 | 3.6715 | 234.288 | 0 | 0 | 计价 | 按实计算
XZGD11-4 | 机械 | 乙供 | J15-01-066 | 功能检测分析平台(电脑) | 台班 | 0.1571 | 31.979 | 0 | 0 | 计价 | 按实计算
XZGD11-4 | 机械 | 乙供 | J15-01-074 | 除湿机 | 台班 | 0.3185 | 290.694 | 0 | 0 | 计价 | 按实计算
XZGD11-4 | 机械 | 乙供 | J15-01-075 | 空调机 | 台班 | 0.7389 | 48.226 | 0 | 0 | 计价 | 按实计算
XZGD11-5 | 人工 | 乙供 | 9101108 | 安装普通工 | 工日 | 4.5989 | 107 | 0 | 0 | 计价 | 按实计算
XZGD11-5 | 人工 | 乙供 | 9101109 | 安装技术工 | 工日 | 41.6794 | 157 | 0 | 0 | 计价 | 按实计算
XZGD11-5 | 材料 | 乙供 | C01020000 | 型钢 综合 | kg | 46 | 5.094 | 0 | 0 | 计价 | 按实计算
XZGD11-5 | 材料 | 乙供 | C01030204 | 中厚钢板 12~20 | kg | 46 | 5.311 | 0 | 0 | 计价 | 按实计算
XZGD11-5 | 材料 | 乙供 | C01030901 | 不锈钢带 2以下 | kg | 0.475 | 16.144 | 0 | 0 | 计价 | 按实计算
XZGD11-5 | 材料 | 乙供 | C12010200 | 电焊条 J507 综合 | kg | 2.024 | 6.547 | 0 | 0 | 计价 | 按实计算
XZGD11-5 | 材料 | 乙供 | C14010101 | 镀锌铁丝 综合 | kg | 0.38 | 5.589 | 0 | 0 | 计价 | 按实计算
XZGD11-5 | 材料 | 乙供 | C18010101 | 橡胶板 3mm以下 | kg | 5.7 | 8.941 | 0 | 0 | 计价 | 按实计算
XZGD11-5 | 材料 | 乙供 | C19020402 | 钙基脂(黄油) | kg | 2.85 | 8.774 | 0 | 0 | 计价 | 按实计算
XZGD11-5 | 材料 | 乙供 | C19031101 | 清洗剂 | kg | 3.99 | 2.811 | 0 | 0 | 计价 | 按实计算
XZGD11-5 | 材料 | 乙供 | C19091001 | 密封胶 | kg | 0.19 | 15.95 | 0 | 0 | 计价 | 按实计算
XZGD11-5 | 材料 | 乙供 | C19110101 | 氧气 | m³ | 4.845 | 4.71 | 0 | 0 | 计价 | 按实计算
XZGD11-5 | 材料 | 乙供 | C19110201 | 乙炔气 | m³ | 1.701 | 11.501 | 0 | 0 | 计价 | 按实计算
XZGD11-5 | 材料 | 乙供 | C21020101 | 电 | kW·h | 1425 | 0.84 | 0 | 0 | 计价 | 按实计算
XZGD11-5 | 材料 | 乙供 | C22010201 | 枕木 160×220×2500 | 根 | 0.095 | 148.455 | 0 | 0 | 计价 | 按实计算
XZGD11-5 | 材料 | 乙供 | C22040101 | 砂布 | 张 | 3.8 | 0.907 | 0 | 0 | 计价 | 按实计算
XZGD11-5 | 材料 | 乙供 | C22040401 | 白布 | m² | 0.855 | 4.681 | 0 | 0 | 计价 | 按实计算
XZGD11-5 | 材料 | 乙供 | C22040501 | 棉纱头 | kg | 2.85 | 6.916 | 0 | 0 | 计价 | 按实计算
XZGD11-5 | 材料 | 乙供 | C99010102 | 其他材料费 | 元 | 37.4507 | 1 | 0 | 0 | 计价 | 按实计算
XZGD11-5 | 机械 | 乙供 | J03-01-094 | 电动双梁起重机 15t(不含一类费用) | 台班 | 0.6336 | 226.964 | 0 | 0 | 计价 | 按实计算
XZGD11-5 | 机械 | 乙供 | J04-01-005 | 载重汽车 10t | 台班 | 0.5069 | 629.827 | 0 | 0 | 计价 | 按实计算
XZGD11-5 | 机械 | 乙供 | J10-01-038 | 逆变直流焊机 电流 400A以内 | 台班 | 0.6659 | 78.16 | 0 | 0 | 计价 | 按实计算
XZGD11-5 | 机械 | 乙供 | J11-01-019 | 电动空气压缩机 排气量 6m³/min | 台班 | 0.2534 | 241.13 | 0 | 0 | 计价 | 按实计算
XZGD11-6 | 人工 | 乙供 | 9101108 | 安装普通工 | 工日 | 0.6132 | 107 | 0 | 0 | 计价 | 按实计算
XZGD11-6 | 人工 | 乙供 | 9101109 | 安装技术工 | 工日 | 2.4699 | 157 | 0 | 0 | 计价 | 按实计算
XZGD11-6 | 材料 | 乙供 | C07010101 | 平垫铁 综合 | kg | 1 | 5.466 | 0 | 0 | 计价 | 按实计算
XZGD11-6 | 材料 | 乙供 | C07010201 | 斜垫铁 综合 | kg | 1.9 | 5.645 | 0 | 0 | 计价 | 按实计算
XZGD11-6 | 材料 | 乙供 | C12010200 | 电焊条 J507 综合 | kg | 0.095 | 6.547 | 0 | 0 | 计价 | 按实计算
XZGD11-6 | 材料 | 乙供 | C19020402 | 钙基脂(黄油) | kg | 0.285 | 8.774 | 0 | 0 | 计价 | 按实计算
XZGD11-6 | 材料 | 乙供 | C19031101 | 清洗剂 | kg | 0.285 | 2.811 | 0 | 0 | 计价 | 按实计算
XZGD11-6 | 材料 | 乙供 | C19110101 | 氧气 | m³ | 0.124 | 4.71 | 0 | 0 | 计价 | 按实计算
XZGD11-6 | 材料 | 乙供 | C19110201 | 乙炔气 | m³ | 0.048 | 11.501 | 0 | 0 | 计价 | 按实计算
XZGD11-6 | 材料 | 乙供 | C21020101 | 电 | kW·h | 34.2 | 0.84 | 0 | 0 | 计价 | 按实计算
XZGD11-6 | 材料 | 乙供 | C22040501 | 棉纱头 | kg | 0.285 | 6.916 | 0 | 0 | 计价 | 按实计算
XZGD11-6 | 材料 | 乙供 | C99010102 | 其他材料费 | 元 | 1.039 | 1 | 0 | 0 | 计价 | 按实计算
XZGD11-6 | 机械 | 乙供 | J03-01-066 | 叉式起重机 起重量 5t | 台班 | 0.144 | 589.159 | 0 | 0 | 计价 | 按实计算
XZGD11-6 | 机械 | 乙供 | J10-01-038 | 逆变直流焊机 电流 400A以内 | 台班 | 0.0312 | 78.16 | 0 | 0 | 计价 | 按实计算
XZGD11-7 | 人工 | 乙供 | 9101108 | 安装普通工 | 工日 | 1.8396 | 107 | 0 | 0 | 计价 | 按实计算
XZGD11-7 | 人工 | 乙供 | 9101109 | 安装技术工 | 工日 | 7.4097 | 157 | 0 | 0 | 计价 | 按实计算
XZGD11-7 | 材料 | 乙供 | C07010101 | 平垫铁 综合 | kg | 1.9 | 5.466 | 0 | 0 | 计价 | 按实计算
XZGD11-7 | 材料 | 乙供 | C07010201 | 斜垫铁 综合 | kg | 3.9 | 5.645 | 0 | 0 | 计价 | 按实计算
XZGD11-7 | 材料 | 乙供 | C12010200 | 电焊条 J507 综合 | kg | 0.276 | 6.547 | 0 | 0 | 计价 | 按实计算
XZGD11-7 | 材料 | 乙供 | C19020402 | 钙基脂(黄油) | kg | 0.855 | 8.774 | 0 | 0 | 计价 | 按实计算
XZGD11-7 | 材料 | 乙供 | C19031101 | 清洗剂 | kg | 0.675 | 2.811 | 0 | 0 | 计价 | 按实计算
XZGD11-7 | 材料 | 乙供 | C19110101 | 氧气 | m³ | 0.247 | 4.71 | 0 | 0 | 计价 | 按实计算
XZGD11-7 | 材料 | 乙供 | C19110201 | 乙炔气 | m³ | 0.086 | 11.501 | 0 | 0 | 计价 | 按实计算
XZGD11-7 | 材料 | 乙供 | C21020101 | 电 | kW·h | 205.2 | 0.84 | 0 | 0 | 计价 | 按实计算
XZGD11-7 | 材料 | 乙供 | C22040501 | 棉纱头 | kg | 0.475 | 6.916 | 0 | 0 | 计价 | 按实计算
XZGD11-7 | 材料 | 乙供 | C99010102 | 其他材料费 | 元 | 4.4283 | 1 | 0 | 0 | 计价 | 按实计算
XZGD11-7 | 机械 | 乙供 | J03-01-066 | 叉式起重机 起重量 5t | 台班 | 0.144 | 589.159 | 0 | 0 | 计价 | 按实计算
XZGD11-7 | 机械 | 乙供 | J10-01-038 | 逆变直流焊机 电流 400A以内 | 台班 | 0.0836 | 78.16 | 0 | 0 | 计价 | 按实计算
XZGD11-8 | 人工 | 乙供 | 9101108 | 安装普通工 | 工日 | 3.0659 | 107 | 0 | 0 | 计价 | 按实计算
XZGD11-8 | 人工 | 乙供 | 9101109 | 安装技术工 | 工日 | 12.3494 | 157 | 0 | 0 | 计价 | 按实计算
XZGD11-8 | 材料 | 乙供 | C07010101 | 平垫铁 综合 | kg | 3.9 | 5.466 | 0 | 0 | 计价 | 按实计算
XZGD11-8 | 材料 | 乙供 | C07010201 | 斜垫铁 综合 | kg | 6.5 | 5.645 | 0 | 0 | 计价 | 按实计算
XZGD11-8 | 材料 | 乙供 | C12010200 | 电焊条 J507 综合 | kg | 0.608 | 6.547 | 0 | 0 | 计价 | 按实计算
XZGD11-8 | 材料 | 乙供 | C19020402 | 钙基脂(黄油) | kg | 1.302 | 8.774 | 0 | 0 | 计价 | 按实计算
XZGD11-8 | 材料 | 乙供 | C19031101 | 清洗剂 | kg | 1.302 | 2.811 | 0 | 0 | 计价 | 按实计算
XZGD11-8 | 材料 | 乙供 | C19110101 | 氧气 | m³ | 0.58 | 4.71 | 0 | 0 | 计价 | 按实计算
XZGD11-8 | 材料 | 乙供 | C19110201 | 乙炔气 | m³ | 0.2 | 11.501 | 0 | 0 | 计价 | 按实计算
XZGD11-8 | 材料 | 乙供 | C21020101 | 电 | kW·h | 440.8 | 0.84 | 0 | 0 | 计价 | 按实计算
XZGD11-8 | 材料 | 乙供 | C22040501 | 棉纱头 | kg | 0.874 | 6.916 | 0 | 0 | 计价 | 按实计算
XZGD11-8 | 材料 | 乙供 | C99010102 | 其他材料费 | 元 | 9.1685 | 1 | 0 | 0 | 计价 | 按实计算
XZGD11-8 | 机械 | 乙供 | J03-01-066 | 叉式起重机 起重量 5t | 台班 | 0.4032 | 589.159 | 0 | 0 | 计价 | 按实计算
XZGD11-8 | 机械 | 乙供 | J10-01-038 | 逆变直流焊机 电流 400A以内 | 台班 | 0.1843 | 78.16 | 0 | 0 | 计价 | 按实计算
XZGD11-9 | 人工 | 乙供 | 9101108 | 安装普通工 | 工日 | 0.128 | 107 | 0 | 0 | 计价 | 按实计算
XZGD11-9 | 人工 | 乙供 | 9101109 | 安装技术工 | 工日 | 0.0918 | 157 | 0 | 0 | 计价 | 按实计算
XZGD11-9 | 材料 | 乙供 | C10010601 | 石英砂 | kg | 3.2 | 0.714 | 0 | 0 | 计价 | 按实计算
XZGD11-9 | 材料 | 乙供 | C17020611 | 中碱玻璃丝布宽 1000mm | m² | 1.32 | 3.41 | 0 | 0 | 计价 | 按实计算
XZGD11-9 | 材料 | 乙供 | C19030605 | 环氧稀释剂 | kg | 0.108 | 10.955 | 0 | 0 | 计价 | 按实计算
XZGD11-9 | 材料 | 乙供 | C20070401 | 环氧煤沥青漆 | kg | 1.18 | 15.692 | 0 | 0 | 计价 | 按实计算
XZGD11-9 | 材料 | 乙供 | C99010102 | 其他材料费 | 元 | 0.5297 | 1 | 0 | 0 | 计价 | 按实计算
XZGD11-9 | 机械 | 乙供 | J11-01-020 | 电动空气压缩机 排气量 10m³/min | 台班 | 0.0438 | 419.718 | 0 | 0 | 计价 | 按实计算
XZGD11-9 | 机械 | 乙供 | J15-01-001 | 轴流通风机 功率 7.5kW | 台班 | 0.0461 | 45.762 | 0 | 0 | 计价 | 按实计算
XZGD11-9 | 机械 | 乙供 | J15-01-005 | 鼓风机 能力 18m³/min | 台班 | 0.0426 | 43.073 | 0 | 0 | 计价 | 按实计算
XZGD11-9 | 机械 | 乙供 | J15-01-021 | 喷砂除锈机 能力 3m³/min | 台班 | 0.0438 | 51.457 | 0 | 0 | 计价 | 按实计算
XZGD11-10 | 人工 | 乙供 | 9101108 | 安装普通工 | 工日 | 0.1372 | 107 | 0 | 0 | 计价 | 按实计算
XZGD11-10 | 人工 | 乙供 | 9101109 | 安装技术工 | 工日 | 0.1104 | 157 | 0 | 0 | 计价 | 按实计算
XZGD11-10 | 材料 | 乙供 | C10010601 | 石英砂 | kg | 3.044 | 0.714 | 0 | 0 | 计价 | 按实计算
XZGD11-10 | 材料 | 乙供 | C17020611 | 中碱玻璃丝布宽 1000mm | m² | 2.64 | 3.41 | 0 | 0 | 计价 | 按实计算
XZGD11-10 | 材料 | 乙供 | C19030605 | 环氧稀释剂 | kg | 0.114 | 10.955 | 0 | 0 | 计价 | 按实计算
XZGD11-10 | 材料 | 乙供 | C20070401 | 环氧煤沥青漆 | kg | 1.38 | 15.692 | 0 | 0 | 计价 | 按实计算
XZGD11-10 | 材料 | 乙供 | C99010102 | 其他材料费 | 元 | 0.6816 | 1 | 0 | 0 | 计价 | 按实计算
XZGD11-10 | 机械 | 乙供 | J11-01-020 | 电动空气压缩机 排气量 10m³/min | 台班 | 0.0311 | 419.718 | 0 | 0 | 计价 | 按实计算
XZGD11-10 | 机械 | 乙供 | J15-01-001 | 轴流通风机 功率 7.5kW | 台班 | 0.0461 | 45.762 | 0 | 0 | 计价 | 按实计算
XZGD11-10 | 机械 | 乙供 | J15-01-005 | 鼓风机 能力 18m³/min | 台班 | 0.038 | 43.073 | 0 | 0 | 计价 | 按实计算
XZGD11-10 | 机械 | 乙供 | J15-01-021 | 喷砂除锈机 能力 3m³/min | 台班 | 0.0311 | 51.457 | 0 | 0 | 计价 | 按实计算
XZGD11-11 | 人工 | 乙供 | 9101108 | 安装普通工 | 工日 | 0.0164 | 107 | 0 | 0 | 计价 | 按实计算
XZGD11-11 | 人工 | 乙供 | 9101109 | 安装技术工 | 工日 | 0.0091 | 157 | 0 | 0 | 计价 | 按实计算
XZGD11-11 | 材料 | 乙供 | C10010101 | 中砂 | m³ | 0.001 | 82.84 | 0 | 0 | 计价 | 按实计算
XZGD11-11 | 材料 | 乙供 | C19031101 | 清洗剂 | kg | 0.0112 | 2.811 | 0 | 0 | 计价 | 按实计算
XZGD11-11 | 材料 | 乙供 | C20010301 | 酚醛防锈漆 F53各色 | kg | 0.0125 | 11.011 | 0 | 0 | 计价 | 按实计算
XZGD11-11 | 材料 | 乙供 | C20030301 | 酚醛调和漆 | kg | 0.0814 | 13.035 | 0 | 0 | 计价 | 按实计算
XZGD11-11 | 材料 | 乙供 | C20070901 | 环氧富锌漆 | kg | 0.0634 | 23.76 | 0 | 0 | 计价 | 按实计算
XZGD11-11 | 材料 | 乙供 | C22040101 | 砂布 | 张 | 0.0332 | 0.907 | 0 | 0 | 计价 | 按实计算
XZGD11-11 | 材料 | 乙供 | C22040501 | 棉纱头 | kg | 0.0029 | 6.916 | 0 | 0 | 计价 | 按实计算
XZGD11-11 | 材料 | 乙供 | C99010102 | 其他材料费 | 元 | 0.0575 | 1 | 0 | 0 | 计价 | 按实计算
XZGD11-11 | 机械 | 乙供 | J11-01-020 | 电动空气压缩机 排气量 10m³/min | 台班 | 0.0051 | 419.718 | 0 | 0 | 计价 | 按实计算
XZGD11-11 | 机械 | 乙供 | J15-01-005 | 鼓风机 能力 18m³/min | 台班 | 0.0051 | 43.073 | 0 | 0 | 计价 | 按实计算
XZGD11-11 | 机械 | 乙供 | J15-01-021 | 喷砂除锈机 能力 3m³/min | 台班 | 0.0051 | 51.457 | 0 | 0 | 计价 | 按实计算
Note on A1: 请参照“定额子目”页签输入定额编码
Note on B1: 作者: 下拉选择：人工、材料、机械
Note on C1: 作者: 下拉选择：乙供、甲供
Note on E1: 请输入名称
Note on F1: 下拉选项：kg、g、t、kW.h、km、m、㎡、m³、工日、套、个、件、块、台、组、片、项
Note on G1: 请输入含量
Note on K1: 作者: 下拉选择：计价、不计价
Note on L1: 下拉选项：按实计算、百分比计算
Note on M1: 计算规则=百分比计算时 选项为“占人工费、占材料费、占机械费”

## 拆分材机明细
定额编码 | 主资源编码 | 类型 | 供货方 | 子资源编码 | 名称 | 单位 | 含量 | 预算价不含税 | 预算价含税 | 单重kg | 是否计价
Note on B1: 请参照“人材机子目”页签输入主资源编码
Note on C1: 作者: 下拉选择：人工、材料、机械
Note on D1: 作者: 下拉选择：乙供、甲供
Note on E1: 请参照“人材机子目”页签输入子资源编码
Note on F1: 请输入名称
Note on G1: 下拉选项：kg、g、t、kW.h、km、m、㎡、m³、工日、套、个、件、块、台、组、片、项
Note on H1: 请输入含量
Note on L1: 作者: 下拉选择：计价、不计价

## 定额调整系数
编码 | 调整条件 | 调整类型 | 人工费系数 | 材料费系数 | 机械费系数 | 消耗量系数 | 人材机编码 | 替换为 | 替换来源库 | 关联定额
XZGD-003 | 带负荷调压变压器安装执行同电压,同容量变压器安装定额，其定额人工费乘以系数1.1 | 累加计算 | 1.1 | [6 empty] | XZGD1-1~71,XZGD1-104~105
XZGD-004 | 分体运输现场组装的分体式变压器执行同电压,同容量变压器安装定额，其定额人工费乘以系数1.1 | 累加计算 | 1.1 | [6 empty] | XZGD1-1~71,XZGD1-104~105
XZGD-007 | 地埋式变压器安装执行同容量定额，其定额人工费和机械费分别乘以系数1.08。 | 累加计算 | 1.08 |  | 1.08 |  |  |  |  | XZGD1-1~10
XZGD-008 | 电炉变压器安装执行同容量定额，乘以系数1.5。 | 累加计算 | 1.5 | 1.5 | 1.5 |  |  |  |  | XZGD1-1~10
XZGD-009 | 整流变压器安装执行同容量定额，乘以系数1.15。 | 累加计算 | 1.15 | 1.15 | 1.15 |  |  |  |  | XZGD1-1~10
XZGD-006 | 干式变压器如果带有保护外罩时，其定额人工费和机械费分别乘以系数1.08。 | 累加计算 | 1.08 |  | 1.08 |  |  |  |  | XZGD1-6~10
XZGD-005 | 110kV及以上设备安装在户内时定额人工费乘以系数1.3。 | 累加计算 | 1.3 | [6 empty] | XZGD1-18~58,XZGD1-82~97,XZGD1-102~103,XZGD2-4~9,XZGD2-12~41,XZGD2-52~97,XZGD2-99~107,XZGD2-112~117,XZGD2-119~124,XZGD2-129~140,XZGD2-150,XZGD2-170~172,XZGD2-175,XZGD2-178
XZGD-010 | 成套箱式变电站按箱内不含10kV开关柜考虑，若箱内含10kV开关柜，相应定额乘以系数1.35。 | 累加计算 | 1.35 | 1.35 | 1.35 |  |  |  |  | XZGD1-59~71
XZGD-001 | 66kV电压等级项目执行110kV电压等级相应定额乘以系数0.88 | 累加计算 | 0.88 | 0.88 | 0.88 |  |  |  |  | XZGD1-73,XZGD1-82~83,XZGD1-102,XZGD2-4,XZGD2-12~13,XZGD2-24,XZGD2-30,XZGD2-36,XZGD2-52~55,XZGD2-84~85,XZGD2-92,XZGD2-99,XZGD2-102,XZGD2-112,XZGD2-119,XZGD2-129,XZGD2-135,XZGD2-150,XZGD2-175,XZGD2-178,XZGD3-3,XZGD3-11,XZGD3-20~26,XZGD4-3,XZGD4-10
XZGD-011 | 罐式断路器安装执行同电压等级的SF₆断路器安装定额乘以系数1.2 | 累加计算 | 1.2 | 1.2 | 1.2 |  |  |  |  | XZGD2-3~9
XZGD-012 | GIS安装高度在10m以上时，定额人工费乘以系数1.05，定额机械费乘以系数1.2。 | 累加计算 | 1.05 |  | 1.2 |  |  |  |  | XZGD2-24~35
XZGD-013 | 户内隔离开关传动装置需配延长轴时，定额人工费乘以系数1.1。 | 累加计算 | 1.1 | [6 empty] | XZGD2-42~46
XZGD-014 | 户外SVG定额按集装箱直挂式考虑，集装箱降压式执行定额乘以系数0.85。 | 累加计算 | 0.85 | 0.85 | 0.85 |  |  |  |  | XZGD2-158~160
XZGD-015 | 气体绝缘环网柜,箱式开关站安装，当进线采用断路器时，相应定额乘以系数（1+0.2×进线断路器数量/设计开关间隔单元总数）。n=为“进线断路器数量/设计开关间隔单元总数”。 | 累加计算 | 1+0.2*n | 1+0.2*n | 1+0.2*n |  |  |  |  | XZGD2-191~206
XZGD-016 | 110kV及以上母线,支持绝缘子安装在户内时定额人工费乘以系数1.3 | 累加计算 | 1.3 | [6 empty] | XZGD3-3~8,XZGD3-20~40,XZGD3-50~65
XZGD-017 | 带形铝母线执行同截面铜母线定额乘以系数0.7 | 累加计算 | 0.7 | 0.7 | 0.7 |  |  |  |  | XZGD3-41~43
XZGD-018 | 管形铜母线安装执行相同管径管形铝母线安装定额乘以系数1.4。 | 累加计算 | 1.4 | 1.4 | 1.4 |  |  |  |  | XZGD3-46~65
XZGD-019 | 悬吊式管形铝母线安装每“跨/三相”采用12组及以上V型绝缘子串悬吊安装时，定额乘以系数1.8 | 累加计算 | 1.8 | 1.8 | 1.8 |  |  |  |  | XZGD3-50~65
XZGD-020 | 控制盘台柜安装定额子目是依据500kV变电站编制的，35kV变电站定额基价乘以系数0.85 | 累加计算 | 0.85 | 0.85 | 0.85 |  |  |  |  | XZGD4-1
XZGD-021 | 控制盘台柜安装定额子目是依据500kV变电站编制的，110kV变电站定额基价乘以系数0.9 | 累加计算 | 0.9 | 0.9 | 0.9 |  |  |  |  | XZGD4-1
XZGD-022 | 控制盘台柜安装定额子目是依据500kV变电站编制的，220kV变电站定额基价乘以系数0.95 | 累加计算 | 0.95 | 0.95 | 0.95 |  |  |  |  | XZGD4-1
XZGD-023 | 控制盘台柜安装定额子目是依据500kV变电站编制的，330kV,500kV变电站定额基价乘以系数1 | 累加计算 | 1 | 1 | 1 |  |  |  |  | XZGD4-1
XZGD-024 | 控制盘台柜安装定额子目是依据500kV变电站编制的，750kV变电站定额基价乘以系数1.05 | 累加计算 | 1.05 | 1.05 | 1.05 |  |  |  |  | XZGD4-1
XZGD-025 | 控制盘台柜安装定额子目是依据500kV变电站编制的，1000kV变电站定额基价乘以系数1.1 | 累加计算 | 1.1 | 1.1 | 1.1 |  |  |  |  | XZGD4-1
XZGD-026 | 控制盘台柜安装定额子目是依据500kV变电站编制的，±500kV换流站定额基价乘以系数1 | 累加计算 | 1 | 1 | 1 |  |  |  |  | XZGD4-1
XZGD-027 | 控制盘台柜安装定额子目是依据500kV变电站编制的，±800kV换流站定额基价乘以系数1.1 | 累加计算 | 1.1 | 1.1 | 1.1 |  |  |  |  | XZGD4-1
XZGD-028 | 20kV及以下配网工程中控制盘台柜安装执行控制盘台柜定额乘以系数0.8。 | 累加计算 | 0.8 | 0.8 | 0.8 |  |  |  |  | XZGD4-1
XZGD-029 | 20kV及以下配网工程中保护盘台柜安装执行35kV保护盘台柜定额乘以系数0.8 | 累加计算 | 0.8 | 0.8 | 0.8 |  |  |  |  | XZGD4-2
XZGD-030 | 地面光伏板适用于地形坡度不大于15°的场地，当坡度为15°～25°时，人工费乘以系数1.1。 | 累加计算 | 1.1 | [6 empty] | XZGD5-13~14
XZGD-031 | 地面光伏板适用于地形坡度不大于15°的场地，当坡度为25°～35°时，人工费乘以系数1.25 | 累加计算 | 1.25 | [6 empty] | XZGD5-13~14
XZGD-032 | 光伏板水面安装时，执行地面安装定额乘以1.2。 | 累加计算 | 1.2 | 1.2 | 1.2 |  |  |  |  | XZGD5-13~14
XZGD-033 | 屋面光伏板安装按照平屋面考虑，斜屋面安装时，定额系数乘以1.1。平屋面指坡度不大于5°的屋面，坡度大于5°为斜屋面。 | 累加计算 | 1.1 | 1.1 | 1.1 |  |  |  |  | XZGD5-15~16
XZGD-034 | 屋面为钢屋面结构时，光伏板安装执行定额人工费,机械费乘以1.15系数。 | 累加计算 | 1.15 |  | 1.15 |  |  |  |  | XZGD5-15~16
XZGD-035 | 逆变器屏安装按照每面屏配置1台逆变器考虑，每增1台逆变器定额系数增加0.4。（n为每面屏配置的实际逆变器台数。） | 累加计算 | 1+0.4*(n-1) | 1+0.4*(n-1) | 1+0.4*(n-1) |  |  |  |  | XZGD5-19
XZGD-036 | 不锈钢桥架执行钢制桥架定额子目乘以系数1.1 | 累加计算 | 1.1 | 1.1 | 1.1 |  |  |  |  | XZGD7-5
XZGD-037 | 复合桥架执行铝合金桥架定额子目乘以系数1.3。 | 累加计算 | 1.3 | 1.3 | 1.3 |  |  |  |  | XZGD7-6
XZGD-038 | 复合竖井执行金属电缆竖井定额子目乘以系数1.3。 | 累加计算 | 1.3 | 1.3 | 1.3 |  |  |  |  | XZGD7-7
XZGD-039 | 接地深井成井定额综合考虑了各种井径和地质情况，执行时均不作调整。如采用斜井，执行接地深井成井定额子目乘以系数0.7 | 累加计算 | 0.7 | 0.7 | 0.7 |  |  |  |  | XZGD8-9
XZGD-040 | 接地深井成井定额综合考虑了各种井径和地质情况，执行时均不作调整。若单井深度超出50m的部分，执行接地深井成井定额子目乘以系数0.7。 | 累加计算 | 0.7 | 0.7 | 0.7 |  |  |  |  | XZGD8-9
XZGD-002 | ±660电压等级项目执行±500kV电压等级相应定额乘以系数1.2 | 累加计算 | 1.2 | 1.2 | 1.2 |  |  |  |  | XZGD10-1~2,XZGD10-7,XZGD10-11,XZGD10-15,XZGD10-22~23,XZGD10-61~62,XZGD10-65,XZGD10-68,XZGD10-71,XZGD10-73,XZGD10-75,XZGD10-77,XZGD10-79~80,XZGD10-83,XZGD10-85,XZGD10-100~101
XZGD-041 | 换流变压器,联接变压器备用相安装按同电压同容量换流变压器定额子目乘以系数0.9。 | 累加计算 | 0.9 | 0.9 | 0.9 |  |  |  |  | XZGD10-22~45
XZGD-042 | 330kV交流噪声滤波电容器（塔）按500kV交流噪声滤波电容器（塔）定额子目乘以系数0.85。 | 累加计算 | 0.85 | 0.85 | 0.85 |  |  |  |  | XZGD10-47,XZGD10-49
XZGD-044 | 交流滤波电容器塔安装以“组/三座”为单位，按照单塔编制，采用双塔时定额子目乘以系数1.5。 | 累加计算 | 1.5 | 1.5 | 1.5 |  |  |  |  | XZGD10-50~58
XZGD-043 | 330kV交流滤波电容器塔按500kV交流滤波电容器塔定额子目乘以系数0.9。 | 累加计算 | 0.9 | 0.9 | 0.9 |  |  |  |  | XZGD10-53~55
XZGD-047 | 直流场设备安装在户内时，其定额人工费乘以系数1.3。 | 累加计算 | 1.3 | [6 empty] | XZGD10-59~102
XZGD-045 | 直流断路器如为四断口，按相应定额子目乘以系数1.6。 | 累加计算 | 1.6 | 1.6 | 1.6 |  |  |  |  | XZGD10-64~69
XZGD-046 | 干式平波电抗器安装定额按单台编制，如实际为两台叠放乘以系数1.25。 | 累加计算 | 1.25 | 1.25 | 1.25 |  |  |  |  | XZGD10-99
XZGD-048 | 调相机化学水处理系统含超滤,反渗透处理系统,超滤,反渗透加药装置以及电除盐装置，发生时执行阀冷却系统中喷淋冷却水系统概算定额乘以系数0.5。 | 累加计算 | 0.5 | 0.5 | 0.5 |  |  |  |  | XZGD10-105
Note on C1: 可填写：累加计算,累乘计算,人材机调整,人材机新增,人材机替换