## 资源库属性
资源库属性 | 属性值
资源库名称 | 配网概算定额2022
发布时间 | 2020/06/13
适用范围 | 配网

## 定额目录
章节码 | 父章节（章节码） | 名称
0100000000 |  | 第一册 建筑工程
0101000000 | 0100000000 | 第1章 土石方工程
0101010000 | 0101000000 | 1.1 机械施工土方
0101020000 | 0101000000 | 1.2 人工施工土方
0101030000 | 0101000000 | 1.3 机械施工石方
0102000000 | 0100000000 | 第2章 基础与地基处理工程
0102010000 | 0102000000 | 2.1 条形基础
0102020000 | 0102000000 | 2.2 独立基础
0102030000 | 0102000000 | 2.3 设备基础
0102040000 | 0102000000 | 2.4 地基处理
0103000000 | 0100000000 | 第3章 地面与地下设施工程
0103010000 | 0103000000 | 3.1 保护室与配电室地下设施
0103020000 | 0103000000 | 3.2 半地下建筑地面
0103030000 | 0103000000 | 3.3 复杂地面
0103040000 | 0103000000 | 3.4 普通地面
0104000000 | 0100000000 | 第4章 楼面与屋面工程
0104010000 | 0104000000 | 4.1 楼板
0104020000 | 0104000000 | 4.2 屋面板
0104030000 | 0104000000 | 4.3 屋面建筑
0104040000 | 0104000000 | 4.4 楼面面层
0104050000 | 0104000000 | 4.5 天棚吊顶
0105000000 | 0100000000 | 第5章 墙体工程
0105010000 | 0105000000 | 5.1 外墙
0105020000 | 0105000000 | 5.2 内墙
0105030000 | 0105000000 | 5.3 隔断墙
0105040000 | 0105000000 | 5.4 墙体装饰
0105040100 | 0105040000 | 5.4.1 外墙面装饰
0105040200 | 0105040000 | 5.4.2 内墙面装饰
0106000000 | 0100000000 | 第6章 门窗工程
0106010000 | 0106000000 | 6.1 窗
0106020000 | 0106000000 | 6.2 门
0107000000 | 0100000000 | 第7章 钢筋混凝土结构工程
0107010000 | 0107000000 | 7.1 建筑物混凝土结构
0107020000 | 0107000000 | 7.2 钢筋混凝土底板与墙
0107030000 | 0107000000 | 7.3 钢筋、铁件
0108000000 | 0100000000 | 第8章 金属结构工程
0108010000 | 0108000000 | 8.1 钢结构
0108020000 | 0108000000 | 8.2 不锈钢结构
0108030000 | 0108000000 | 8.3 钢结构其他项目
0109000000 | 0100000000 | 第9章 管道工程
0109010000 | 0109000000 | 9.1 混凝土管道
0109020000 | 0109000000 | 9.2 钢管管道
0109030000 | 0109000000 | 9.3 HDPE管道
0110000000 | 0100000000 | 第10章 站区性建筑工程
0110010000 | 0110000000 | 10.1 道路与地坪
0110020000 | 0110000000 | 10.2 围墙与大门
0110020100 | 0110020000 | 10.2.1 围墙
0110020200 | 0110020000 | 10.2.2 围墙大门
0110030000 | 0110000000 | 10.3 防火墙
0110040000 | 0110000000 | 10.4 支架与支墩
0110050000 | 0110000000 | 10.5 沟道、隧道与室外管道
0110050100 | 0110050000 | 10.5.1 沟道、隧道
0110050200 | 0110050000 | 10.5.2 室外管道
0110050300 | 0110050000 | 10.5.3 防水、防腐
0110060000 | 0110000000 | 10.6 井、池
0110070000 | 0110000000 | 10.7 护坡与挡土墙
0110080000 | 0110000000 | 10.8 装配式构件工程
0111000000 | 0100000000 | 第11章 室内给水、排水、采暖、通风空调、照明与防雷接地、特殊消防工程
0111010000 | 0111000000 | 11.1 给水与排水工程
0111020000 | 0111000000 | 11.2 采暖工程
0111030000 | 0111000000 | 11.3 通风与空调工程
0111040000 | 0111000000 | 11.4 照明与防雷接地工程
0111050000 | 0111000000 | 11.5 特殊消防工程
0112000000 | 0100000000 | 第12章 措施项目
0112010000 | 0112000000 | 12.1 施工降水
0112020000 | 0112000000 | 12.2 围护
0200000000 |  | 第二册 电气设备安装工程
0201000000 | 0200000000 | 第1章 变压器
0201010000 | 0201000000 | 1.1 10kV油浸式变压器安装
0201020000 | 0201000000 | 1.2 10kV干式变压器安装
0202000000 | 0200000000 | 第2章 配电装置
0202010000 | 0202000000 | 2.1 环网柜
0202010100 | 0202010000 | 2.1.1 空气绝缘环网柜安装
0202010200 | 0202010000 | 2.1.2 气体绝缘环网柜安装
0202020000 | 0202000000 | 2.2 箱式开关站安装
0202030000 | 0202000000 | 2.3 成套箱式变电站安装
0202040000 | 0202000000 | 2.4 10kV高压成套配电柜安装
0202050000 | 0202000000 | 2.5 1kV以下配电柜（箱）安装
0202060000 | 0202000000 | 2.6 封闭母线及穿墙套管安装
0203000000 | 0200000000 | 第3章 直流电源、电缆及接地
0203010000 | 0203000000 | 3.1 直流电源安装
0203020000 | 0203000000 | 3.2 全站电缆安装
0203030000 | 0203000000 | 3.3 全站接地安装
0204000000 | 0200000000 | 第4章 分布式光伏
0204010000 | 0204000000 | 4.1 光伏板
0204010100 | 0204010000 | 4.1.1 光伏板地面安装
0204010200 | 0204010000 | 4.1.2 光伏板屋面安装
0204010300 | 0204010000 | 4.1.3 光伏板墙面安装
0204020000 | 0204000000 | 4.2 逆变器屏及汇流控制屏安装
0205000000 | 0200000000 | 第5章 电动汽车充（换）电设备
0205010000 | 0205000000 | 5.1 充电设备安装
0205020000 | 0205000000 | 5.2 换电设备安装
0205030000 | 0205000000 | 5.3 充（换）电站监控系统调试
0206000000 | 0200000000 | 第6章 整套启动调试
0206010000 | 0206000000 | 6.1 整套启动调试
0300000000 |  | 第三册 架空线路工程
0301000000 | 0300000000 | 第1章 基础工程
0301010000 | 0301000000 | 1.1 现浇基础
0301020000 | 0301000000 | 1.2 钻孔灌注桩基础
0302000000 | 0300000000 | 第2章 杆塔组立
0302010000 | 0302000000 | 2.1 整根式混凝土杆组立
0302020000 | 0302000000 | 2.2 分段式混凝土杆组立
0302030000 | 0302000000 | 2.3 钢管杆、铁塔组立
0302040000 | 0302000000 | 2.4 拉线制作安装
0302050000 | 0302000000 | 2.5 横担安装
0303000000 | 0300000000 | 第3章 架线工程
0303010000 | 0303000000 | 3.1 避雷线架设
0303020000 | 0303000000 | 3.2 铝绞线架设
0303030000 | 0303000000 | 3.3 钢芯铝绞线架设
0303040000 | 0303000000 | 3.4 架空绝缘电缆架设
0303050000 | 0303000000 | 3.5 接户线架设
0303050100 | 0303050000 | 3.5.1 架空绝缘电缆
0303050200 | 0303050000 | 3.5.2 集束导线
0303060000 | 0303000000 | 3.6 1kV架空电力电缆架设
0303070000 | 0303000000 | 3.7 配管配线
0304000000 | 0300000000 | 第4章 杆上变配电装置
0304010000 | 0304000000 | 4.1 油浸式三相变压器
0304020000 | 0304000000 | 4.2 油浸式单相变压器
0400000000 |  | 第四册 电缆线路工程
0401000000 | 0400000000 | 第1章 电缆建筑
0401010000 | 0401000000 | 1.1 直埋电缆保护管
0401020000 | 0401000000 | 1.2 排管工程
0401030000 | 0401000000 | 1.3 现浇钢筋混凝土电缆井
0401040000 | 0401000000 | 1.4 砖砌电缆井
0401050000 | 0401000000 | 1.5 封闭式电缆沟道
0401060000 | 0401000000 | 1.6 砖砌电缆沟道
0401070000 | 0401000000 | 1.7 开启式电缆沟道
0402000000 | 0400000000 | 第2章 陆上电缆敷设
0402010000 | 0402000000 | 2.1 1kV直埋式电力电缆敷设
0402020000 | 0402000000 | 2.2 1kV电缆沟(隧道、排管及沿墙)电力电缆敷设
0402030000 | 0402000000 | 2.3 10kV直埋式电力电缆敷设
0402040000 | 0402000000 | 2.4 10kV电缆沟(隧道、排管及沿墙)电力电缆敷设
0403000000 | 0400000000 | 第3章 陆上电缆头制作安装
0403010000 | 0403000000 | 3.1 1kV热（冷）缩式电力电缆中间接头制作安装
0403020000 | 0403000000 | 3.2 1kV热（冷）缩式电力电缆终端制作安装
0403030000 | 0403000000 | 3.3 10kV热（冷）缩式电力电缆中间接头制作安装
0403040000 | 0403000000 | 3.4 10kV热（冷）缩式电力电缆终端制作安装
0403050000 | 0403000000 | 3.5 10kV电力电缆肘型终端制作安装
0404000000 | 0400000000 | 第4章 电缆分支箱
0405000000 | 0400000000 | 第5章 陆上电缆试验
0406000000 | 0400000000 | 第6章 海底电缆运输
0407000000 | 0400000000 | 第7章 海底电缆敷设
0407010000 | 0407000000 | 7.1 海底电缆登陆
0407020000 | 0407000000 | 7.2 海底电缆抛设
0407030000 | 0407000000 | 7.3 海底电缆冲埋
0408000000 | 0400000000 | 第8章 海底电缆终端制作安装
0409000000 | 0400000000 | 第9章 海底电缆附属
0410000000 | 0400000000 | 第10章 海底电缆试验
0500000000 |  | 第五册 通信及自动化工程
0501000000 | 0500000000 | 第1章 通信工程
0501010000 | 0501000000 | 1.1 通信设备
0501010100 | 0501010000 | 1.1.1 光传输设备安装调测
0501010200 | 0501010000 | 1.1.2 无源光网络设备安装调测
0501010300 | 0501010000 | 1.1.3 其他通信设备安装调测
0501020000 | 0501000000 | 1.2 辅助设备及配线
0501020100 | 0501020000 | 1.2.1 电源设备安装调测
0501020200 | 0501020000 | 1.2.2 线缆布放及配线设备安装调测
0501030000 | 0501000000 | 1.3 监控及安防系统
0501030100 | 0501030000 | 1.3.1 监控系统安装调测
0501030200 | 0501030000 | 1.3.2 门禁系统安装调测
0501040000 | 0501000000 | 1.4 公共设备
0501050000 | 0501000000 | 1.5 通信业务
0501060000 | 0501000000 | 1.6 通信线路
0501060100 | 0501060000 | 1.6.1 光缆敷设
0501060200 | 0501060000 | 1.6.2 光缆接续
0501060300 | 0501060000 | 1.6.3 光缆测试
0501060400 | 0501060000 | 1.6.4 光缆跨越
0502000000 | 0500000000 | 第2章 配电自动化
0502010000 | 0502000000 | 2.1 配电自动化设备
0502010100 | 0502010000 | 2.1.1 配电自动化终端装置安装调测
0502010200 | 0502010000 | 2.1.2 智能网关、智能自愈装置安装调测
0502010300 | 0502010000 | 2.1.3 配电自动化子站系统安装调测
0502010400 | 0502010000 | 2.1.4 配电自动化主站系统安装调测
0502020000 | 0502000000 | 2.2 配电自动化系统调试
0502020100 | 0502020000 | 2.2.1 主（子）站与终端联调
0502020200 | 0502020000 | 2.2.2 主站与子站联调
0503000000 | 0500000000 | 第3章 用电计量、采集监控
0503010000 | 0503000000 | 3.1 用电计量系统
0503010100 | 0503010000 | 3.1.1 用户计量表箱安装
0503010200 | 0503010000 | 3.1.2 用户电能表安装调测
0503010300 | 0503010000 | 3.1.3 抄表采集设备安装调测
0503010400 | 0503010000 | 3.1.4 用电监控设备安装调测
0503010500 | 0503010000 | 3.1.5 系统调试
0503010600 | 0503010000 | 3.1.6 辅助设备安装调测
0503020000 | 0503000000 | 3.2 智能用电系统
0503030000 | 0503000000 | 3.3 供电服务系统
0503030100 | 0503030000 | 3.3.1 营业厅设备安装调测
0503030200 | 0503030000 | 3.3.2 客户服务中心设备安装调测
Note on A1: 请输入章节码，建议输入10位数字组合，例如“0101000000”
Note on B1: 因章节有父子关系，请输入父章节的章节码。

## 定额子目
章节码 | 编码 | 名称 | 单位 | 基价不含税 | 基价含税 | 人工费基价不含税 | 材料费基价不含税 | 机械费基价不含税 | 人工费基价含税 | 材料费基价含税 | 机械费基价含税 | 人工工日 | 定额类型 | 工作内容
0101010000 | PGT1-1 | 机械施工土方 场地平整土方 | m³ | 16.5 | 0 | 0.5 | 0.1 | 15.9 | 0 | 0 | 0 | 0.0063
0101010000 | PGT1-2 | 机械施工土方 建筑物与构筑物土方 | m³ | 25.21 | 0 | 6.93 | 0 | 18.28 | 0 | 0 | 0 | 0.0866
0101010000 | PGT1-3 | 机械施工土方 挖淤泥、流沙 | m³ | 20.96 | 0 | 1.34 | 0 | 19.62 | 0 | 0 | 0 | 0.0167
0101010000 | PGT1-4 | 机械施工土方 挖冻土 | m³ | 21.94 | 0 | 0.34 | 0 | 21.6 | 0 | 0 | 0 | 0.0043
0101010000 | PGT1-5 | 机械施工土方 土方运距 每增加1km | m³ | 1.81 | 0 | 0 | 0 | 1.81 | 0 | 0 | 0 | 0
0101010000 | PGT1-6 | 机械施工土方 淤泥运距 每增加1km | m³ | 1.83 | 0 | 0 | 0 | 1.83 | 0 | 0 | 0 | 0
0101020000 | PGT1-7 | 人工施工土方 场地平整土方 | m³ | 25.88 | 0 | 24.96 | 0 | 0.92 | 0 | 0 | 0 | 0.312
0101020000 | PGT1-8 | 人工施工土方 基坑土方 挖深2m以内 | m³ | 32.38 | 0 | 27.55 | 0 | 4.83 | 0 | 0 | 0 | 0.3444
0101020000 | PGT1-9 | 人工施工土方 基坑土方 挖深4m以内 | m³ | 36.64 | 0 | 33.46 | 0 | 3.18 | 0 | 0 | 0 | 0.4183
0101020000 | PGT1-10 | 人工施工土方 沟槽土方 挖深2m以内 | m³ | 29.97 | 0 | 25.94 | 0 | 4.03 | 0 | 0 | 0 | 0.3242
0101020000 | PGT1-11 | 人工施工土方 沟槽土方 挖深2m以外 | m³ | 33.21 | 0 | 29.62 | 0 | 3.59 | 0 | 0 | 0 | 0.3702
0101020000 | PGT1-12 | 人工施工土方 挖冻土 | m³ | 82.59 | 0 | 78.46 | 0.16 | 3.97 | 0 | 0 | 0 | 0.9808
0101030000 | PGT1-13 | 机械施工石方 场地平整石方 普通岩石 | m³ | 70.38 | 0 | 5.92 | 0.9 | 63.56 | 0 | 0 | 0 | 0.074
0101030000 | PGT1-14 | 机械施工石方 场地平整石方 坚硬岩石 | m³ | 83.51 | 0 | 12.23 | 1.09 | 70.19 | 0 | 0 | 0 | 0.1529
0101030000 | PGT1-15 | 机械施工石方 基坑石方 | m³ | 86.66 | 0 | 18.5 | 1.42 | 66.74 | 0 | 0 | 0 | 0.2312
0101030000 | PGT1-16 | 机械施工石方 沟槽石方 | m³ | 84.57 | 0 | 17.37 | 1.32 | 65.88 | 0 | 0 | 0 | 0.2171
0101030000 | PGT1-17 | 机械施工石方 石方运距 每增加1km | m³ | 2.81 | 0 | 0 | 0 | 2.81 | 0 | 0 | 0 | 0
0102010000 | PGT2-1 | 条形基础 砖基础 | m³ | 526.79 | 0 | 91.68 | 427.31 | 7.8 | 0 | 0 | 0 | 0.9621
0102010000 | PGT2-2 | 条形基础 毛石基础 | m³ | 361.93 | 0 | 72.48 | 283.42 | 6.03 | 0 | 0 | 0 | 0.756
0102010000 | PGT2-3 | 条形基础 毛石混凝土基础 | m³ | 491.7 | 0 | 92.17 | 388.66 | 10.87 | 0 | 0 | 0 | 1.0215
0102010000 | PGT2-4 | 条形基础 素混凝土基础 | m³ | 536.05 | 0 | 94 | 430.26 | 11.79 | 0 | 0 | 0 | 1.0378
0102010000 | PGT2-5 | 条形基础 钢筋混凝土基础 | m³ | 550.36 | 0 | 98.09 | 441.76 | 10.51 | 0 | 0 | 0 | 1.0827
0102020000 | PGT2-6 | 独立基础 毛石混凝土基础 | m³ | 463.42 | 0 | 80.07 | 374.27 | 9.08 | 0 | 0 | 0 | 0.8871
0102020000 | PGT2-7 | 独立基础 素混凝土基础 | m³ | 524.58 | 0 | 84.1 | 428.75 | 11.73 | 0 | 0 | 0 | 0.9418
0102020000 | PGT2-8 | 独立基础 钢筋混凝土基础 | m³ | 566.55 | 0 | 94.49 | 460.19 | 11.87 | 0 | 0 | 0 | 1.0546
0102020000 | PGT2-9 | 独立基础 杯形基础 | m³ | 572.98 | 0 | 118.68 | 445.34 | 8.96 | 0 | 0 | 0 | 1.3332
0102020000 | PGT2-10 | 独立基础 筏形基础 | m³ | 502.8 | 0 | 74.4 | 420.12 | 8.28 | 0 | 0 | 0 | 0.8283
0102030000 | PGT2-11 | 设备基础 变压器基础 | m³ | 562.85 | 0 | 86.86 | 456.18 | 19.81 | 0 | 0 | 0 | 0.9631
0102030000 | PGT2-12 | 设备基础 变压器油池 | m³ | 457.7 | 0 | 100.94 | 350.51 | 6.25 | 0 | 0 | 0 | 1.1163
0102030000 | PGT2-13 | 其他设备基础 单体小于50m³ | m³ | 560.86 | 0 | 89.05 | 452.21 | 19.6 | 0 | 0 | 0 | 0.9872
0102030000 | PGT2-14 | 其他设备基础 单体大于50m³ | m³ | 541.35 | 0 | 84.65 | 437.13 | 19.57 | 0 | 0 | 0 | 0.9408
0102040000 | PGT2-15 | 地基处理 钢筋混凝土方桩 | m³ | 1478.53 | 0 | 72.91 | 1255.03 | 150.59 | 0 | 0 | 0 | 0.8458
0102040000 | PGT2-16 | 地基处理 钢筋混凝土灌注桩 机械成孔 | m³ | 1370.2 | 0 | 218.39 | 930.44 | 221.37 | 0 | 0 | 0 | 2.4351
0102040000 | PGT2-17 | 地基处理 钢筋混凝土灌注桩 人工挖孔 | m³ | 1280.68 | 0 | 346.94 | 872 | 61.74 | 0 | 0 | 0 | 3.8019
0102040000 | PGT2-18 | 地基处理 砂灌注桩 | m³ | 242.8 | 0 | 44.83 | 128.67 | 69.3 | 0 | 0 | 0 | 0.5201
0102040000 | PGT2-19 | 地基处理 碎石灌注桩 | m³ | 290.19 | 0 | 66.62 | 130.63 | 92.94 | 0 | 0 | 0 | 0.7728
0102040000 | PGT2-20 | 地基处理 冲孔灰土挤密桩 | m³ | 330.65 | 0 | 63.25 | 110.67 | 156.73 | 0 | 0 | 0 | 0.7338
0102040000 | PGT2-21 | 地基处理 孔内深层强夯灰土挤密桩 | m³ | 207.3 | 0 | 27.92 | 110.67 | 68.71 | 0 | 0 | 0 | 0.3141
0102040000 | PGT2-22 | 地基处理 水泥搅拌桩 | m³ | 224.42 | 0 | 39.79 | 116.56 | 68.07 | 0 | 0 | 0 | 0.4173
0102040000 | PGT2-23 | 地基处理 打圆木桩 | m³ | 2172.56 | 0 | 75.33 | 1951.24 | 145.99 | 0 | 0 | 0 | 0.8632
0102040000 | PGT2-24 | 地基处理 换填土 | m³ | 42.73 | 0 | 32.41 | 0 | 10.32 | 0 | 0 | 0 | 0.3939
0102040000 | PGT2-25 | 地基处理 换填灰土 | m³ | 134.57 | 0 | 32.41 | 91.84 | 10.32 | 0 | 0 | 0 | 0.3939
0102040000 | PGT2-26 | 地基处理 换填砂 | m³ | 150.02 | 0 | 27.41 | 113.77 | 8.84 | 0 | 0 | 0 | 0.3359
0102040000 | PGT2-27 | 地基处理 换填碎石 | m³ | 143.2 | 0 | 29.7 | 104.08 | 9.42 | 0 | 0 | 0 | 0.3625
0102040000 | PGT2-28 | 地基处理 换填毛石混凝土 | m³ | 374.77 | 0 | 49.1 | 316.09 | 9.58 | 0 | 0 | 0 | 0.5961
0102040000 | PGT2-29 | 地基处理 换填素混凝土 | m³ | 394.7 | 0 | 48.88 | 336.24 | 9.58 | 0 | 0 | 0 | 0.5936
0102040000 | PGT2-30 | 地基处理 回填砂 | m³ | 123.67 | 0 | 9.53 | 106.68 | 7.46 | 0 | 0 | 0 | 0.1191
0103010000 | PGT3-1 | 保护室与配电室地下设施 保护室地砖面层 | m² | 512.33 | 0 | 110.45 | 382.02 | 19.86 | 0 | 0 | 0 | 1.1909
0103010000 | PGT3-2 | 保护室与配电室地下设施 保护室环氧砂浆耐磨地面 | m² | 542.95 | 0 | 117.26 | 405.54 | 20.15 | 0 | 0 | 0 | 1.2639
0103010000 | PGT3-3 | 保护室与配电室地下设施 配电室地砖面层 | m² | 300.26 | 0 | 58.88 | 232.96 | 8.42 | 0 | 0 | 0 | 0.6339
0103010000 | PGT3-4 | 保护室与配电室地下设施 配电室环氧砂浆耐磨地面 | m² | 299.01 | 0 | 62.53 | 228.16 | 8.32 | 0 | 0 | 0 | 0.6733
0103020000 | PGT3-5 | 半地下建筑地面 水泥砂浆面层 | m² | 36.87 | 0 | 8.09 | 28.61 | 0.17 | 0 | 0 | 0 | 0.088
0103020000 | PGT3-6 | 半地下建筑地面 混凝土面层 | m² | 40.26 | 0 | 8.5 | 31.58 | 0.18 | 0 | 0 | 0 | 0.0924
0103020000 | PGT3-7 | 半地下建筑地面 地砖面层 | m² | 61.48 | 0 | 11.17 | 50.14 | 0.17 | 0 | 0 | 0 | 0.1213
0103030000 | PGT3-8 | 复杂地面 水泥砂浆面层 | m² | 311.82 | 0 | 59.96 | 239.3 | 12.56 | 0 | 0 | 0 | 0.6497
0103030000 | PGT3-9 | 复杂地面 混凝土面层 | m² | 319.15 | 0 | 60.77 | 245.77 | 12.61 | 0 | 0 | 0 | 0.6588
0103030000 | PGT3-10 | 复杂地面 地砖面层 | m² | 364.57 | 0 | 67.3 | 284.9 | 12.37 | 0 | 0 | 0 | 0.7297
0103030000 | PGT3-11 | 复杂地面 石材面层 | m² | 468.63 | 0 | 73.81 | 380.99 | 13.83 | 0 | 0 | 0 | 0.8117
0103030000 | PGT3-12 | 复杂地面 环氧树脂耐磨自流平涂料面层 | m² | 335.46 | 0 | 62.56 | 260.53 | 12.37 | 0 | 0 | 0 | 0.6781
0103030000 | PGT3-13 | 复杂地面 环氧砂浆耐磨面层 | m² | 369.17 | 0 | 70.35 | 286.45 | 12.37 | 0 | 0 | 0 | 0.7624
0103030000 | PGT3-14 | 复杂地面 橡胶地板 | m² | 324.46 | 0 | 62.67 | 249.42 | 12.37 | 0 | 0 | 0 | 0.6793
0103040000 | PGT3-15 | 普通地面 水泥砂浆面层 | m² | 94.07 | 0 | 20.33 | 73.2 | 0.54 | 0 | 0 | 0 | 0.2202
0103040000 | PGT3-16 | 普通地面 混凝土面层 | m² | 103.21 | 0 | 21.15 | 81.44 | 0.62 | 0 | 0 | 0 | 0.2295
0103040000 | PGT3-17 | 普通地面 地砖面层 | m² | 174.22 | 0 | 31.2 | 142.47 | 0.55 | 0 | 0 | 0 | 0.3385
0103040000 | PGT3-18 | 普通地面 石材面层 | m² | 309.29 | 0 | 35.56 | 272.53 | 1.2 | 0 | 0 | 0 | 0.3862
0103040000 | PGT3-19 | 普通地面 环氧树脂耐磨自流平涂料面层 | m² | 140.51 | 0 | 25.8 | 114.15 | 0.56 | 0 | 0 | 0 | 0.2794
0103040000 | PGT3-20 | 普通地面 环氧砂浆耐磨面层 | m² | 189.51 | 0 | 38.28 | 150.67 | 0.56 | 0 | 0 | 0 | 0.4145
0103040000 | PGT3-21 | 普通地面 橡胶地板 | m² | 144.41 | 0 | 25.57 | 118.29 | 0.55 | 0 | 0 | 0 | 0.2769
0104010000 | PGT4-1 | 楼板 预制混凝土板 | m² | 121.25 | 0 | 34.98 | 72.36 | 13.91 | 0 | 0 | 0 | 0.3778
0104010000 | PGT4-2 | 楼板 浇制混凝土板 | m² | 151.22 | 0 | 46.34 | 94.62 | 10.26 | 0 | 0 | 0 | 0.4966
0104020000 | PGT4-3 | 屋面板 压型钢板 有保温 | m² | 177.11 | 0 | 27.04 | 134.59 | 15.48 | 0 | 0 | 0 | 0.275
0104020000 | PGT4-4 | 屋面板 压型钢板 无保温 | m² | 98.86 | 0 | 13.91 | 73.64 | 11.31 | 0 | 0 | 0 | 0.1418
0104020000 | PGT4-5 | 屋面板 预制混凝土板 | m² | 103.59 | 0 | 33.22 | 59.03 | 11.34 | 0 | 0 | 0 | 0.3542
0104020000 | PGT4-6 | 屋面板 浇制混凝土板 | m² | 146.57 | 0 | 44.38 | 92.96 | 9.23 | 0 | 0 | 0 | 0.4714
0104030000 | PGT4-7 | 屋面建筑 屋面 有组织外排水 | m² | 13.44 | 0 | 3.3 | 8.84 | 1.3 | 0 | 0 | 0 | 0.0358
0104030000 | PGT4-8 | 屋面建筑 屋面 有组织内排水 | m² | 16.6 | 0 | 4.11 | 11.16 | 1.33 | 0 | 0 | 0 | 0.0444
0104030000 | PGT4-9 | 屋面建筑 屋面 珍珠岩保温隔热 | m² | 59.3 | 0 | 8.67 | 49.91 | 0.72 | 0 | 0 | 0 | 0.0939
0104030000 | PGT4-10 | 屋面建筑 屋面 苯板保温隔热 | m² | 88.82 | 0 | 7.45 | 80.65 | 0.72 | 0 | 0 | 0 | 0.0808
0104030000 | PGT4-11 | 屋面建筑 屋面 三元乙丙防水 | m² | 89 | 0 | 11.89 | 76.39 | 0.72 | 0 | 0 | 0 | 0.1287
0104030000 | PGT4-12 | 屋面建筑 屋面 橡胶卷材防水 | m² | 97.57 | 0 | 18.14 | 78.71 | 0.72 | 0 | 0 | 0 | 0.1964
0104030000 | PGT4-13 | 屋面建筑 屋面 细石混凝土刚性防水 | m² | 58.66 | 0 | 11.57 | 45.56 | 1.53 | 0 | 0 | 0 | 0.1231
0104030000 | PGT4-14 | 屋面建筑 玻璃钢波纹瓦 | m² | 72.57 | 0 | 9.77 | 59.32 | 3.48 | 0 | 0 | 0 | 0.1006
0104030000 | PGT4-15 | 屋面建筑 琉璃瓦 | m² | 281.4 | 0 | 37.97 | 236.65 | 6.78 | 0 | 0 | 0 | 0.4106
0104030000 | PGT4-16 | 屋面建筑 釉面瓦 | m² | 215.36 | 0 | 37.97 | 170.61 | 6.78 | 0 | 0 | 0 | 0.4106
0104030000 | PGT4-17 | 屋面建筑 屋面 隔热架空层 | m² | 29.6 | 0 | 6.05 | 22.83 | 0.72 | 0 | 0 | 0 | 0.0656
0104040000 | PGT4-18 | 楼面面层 水泥砂浆面层 | m² | 26.98 | 0 | 8.85 | 17.41 | 0.72 | 0 | 0 | 0 | 0.0953
0104040000 | PGT4-19 | 楼面面层 地砖面层 | m² | 100.57 | 0 | 16.6 | 83.25 | 0.72 | 0 | 0 | 0 | 0.1797
0104040000 | PGT4-20 | 楼面面层 石材面层 | m² | 232.27 | 0 | 16.07 | 215.48 | 0.72 | 0 | 0 | 0 | 0.174
0104040000 | PGT4-21 | 楼面面层 防静电地板 | m² | 286.84 | 0 | 29.49 | 256.63 | 0.72 | 0 | 0 | 0 | 0.3193
0104040000 | PGT4-22 | 楼面面层 木地板面层 | m² | 102.08 | 0 | 11.98 | 89.37 | 0.73 | 0 | 0 | 0 | 0.1298
0104040000 | PGT4-23 | 楼面面层 环氧树脂耐磨自流平涂料面层 | m² | 62.27 | 0 | 9.92 | 51.63 | 0.72 | 0 | 0 | 0 | 0.1075
0104040000 | PGT4-24 | 楼面面层 环氧砂浆耐磨面层 | m² | 103.89 | 0 | 22.48 | 80.69 | 0.72 | 0 | 0 | 0 | 0.2434
0104040000 | PGT4-25 | 楼面面层 橡胶地板 | m² | 38.99 | 0 | 9.48 | 28.79 | 0.72 | 0 | 0 | 0 | 0.1027
0104050000 | PGT4-26 | 天棚吊顶 木龙骨 | m² | 73.68 | 0 | 22.8 | 47.13 | 3.75 | 0 | 0 | 0 | 0.2305
0104050000 | PGT4-27 | 天棚吊顶 轻钢龙骨 | m² | 62.36 | 0 | 13.76 | 43.99 | 4.61 | 0 | 0 | 0 | 0.1416
0104050000 | PGT4-28 | 天棚吊顶 铝合金龙骨 | m² | 47.03 | 0 | 14.69 | 27.41 | 4.93 | 0 | 0 | 0 | 0.1508
0104050000 | PGT4-29 | 天棚吊顶 PVC板面层 | m² | 34.45 | 0 | 10.07 | 23.56 | 0.82 | 0 | 0 | 0 | 0.0994
0104050000 | PGT4-30 | 天棚吊顶 石膏板面层 | m² | 25.94 | 0 | 6.38 | 18.84 | 0.72 | 0 | 0 | 0 | 0.0631
0104050000 | PGT4-31 | 天棚吊顶 铝塑板面层 | m² | 97.38 | 0 | 9.71 | 86.82 | 0.85 | 0 | 0 | 0 | 0.0959
0104050000 | PGT4-32 | 天棚吊顶 矿棉板面层 | m² | 37.65 | 0 | 6.71 | 30.22 | 0.72 | 0 | 0 | 0 | 0.0663
0104050000 | PGT4-33 | 天棚吊顶 细木工板面层 | m² | 55.16 | 0 | 10.31 | 43.79 | 1.06 | 0 | 0 | 0 | 0.1077
0104050000 | PGT4-34 | 天棚吊顶 胶合板 | m² | 25.95 | 0 | 4.02 | 21.21 | 0.72 | 0 | 0 | 0 | 0.0399
0105010000 | PGT5-1 | 外墙 保温金属墙板 | m² | 214.77 | 0 | 42.69 | 135.25 | 36.83 | 0 | 0 | 0 | 0.4446
0105010000 | PGT5-2 | 外墙 无保温金属墙板 | m² | 126.39 | 0 | 25.9 | 72.13 | 28.36 | 0 | 0 | 0 | 0.2721
0105010000 | PGT5-3 | 外墙 铝镁锰复合板 | m² | 414.75 | 0 | 25.17 | 355 | 34.58 | 0 | 0 | 0 | 0.2667
0105010000 | PGT5-4 | 砖砌体外墙 | m³ | 447.87 | 0 | 85.37 | 352.68 | 9.82 | 0 | 0 | 0 | 0.8766
0105010000 | PGT5-5 | 加气混凝土砌体外墙 | m³ | 474.69 | 0 | 73.42 | 389.25 | 12.02 | 0 | 0 | 0 | 0.7564
0105010000 | PGT5-6 | 外墙 预制轻骨料混凝土墙板 | m³ | 420.59 | 0 | 73.44 | 335.13 | 12.02 | 0 | 0 | 0 | 0.7583
0105010000 | PGT5-7 | 空心砖砌体外墙 | m³ | 408.46 | 0 | 77.07 | 319.37 | 12.02 | 0 | 0 | 0 | 0.7952
0105010000 | PGT5-8 | 聚乙烯苯板外墙 | m³ | 863.95 | 0 | 100.18 | 756.67 | 7.1 | 0 | 0 | 0 | 1.0385
0105010000 | PGT5-9 | 彩钢夹心板外墙 | m² | 217.54 | 0 | 25.81 | 178.7 | 13.03 | 0 | 0 | 0 | 0.2674
0105020000 | PGT5-10 | 砖砌体内墙 | m³ | 444.82 | 0 | 85.21 | 353.09 | 6.52 | 0 | 0 | 0 | 0.8798
0105020000 | PGT5-11 | 加气混凝土砌体内墙 | m³ | 403.61 | 0 | 60.66 | 337.83 | 5.12 | 0 | 0 | 0 | 0.6257
0105020000 | PGT5-12 | 轻骨料混凝土砌块内墙 | m³ | 351.92 | 0 | 61.58 | 285.22 | 5.12 | 0 | 0 | 0 | 0.6363
0105020000 | PGT5-13 | 空心砖砌体内墙 | m³ | 339.76 | 0 | 65.32 | 269.05 | 5.39 | 0 | 0 | 0 | 0.6742
0105030000 | PGT5-14 | 铝合金隔断墙 | m² | 199.9 | 0 | 32.78 | 154.93 | 12.19 | 0 | 0 | 0 | 0.3225
0105030000 | PGT5-15 | 木隔断墙 | m² | 155.94 | 0 | 51.93 | 99.37 | 4.64 | 0 | 0 | 0 | 0.5108
0105030000 | PGT5-16 | 高强水泥板隔断墙 | m² | 197.12 | 0 | 70.7 | 125.87 | 0.55 | 0 | 0 | 0 | 0.7018
0105030000 | PGT5-17 | 隔断墙 胶合板墙 | m² | 268.08 | 0 | 153.55 | 103.56 | 10.97 | 0 | 0 | 0 | 1.51
0105030000 | PGT5-18 | 铝合金玻璃隔断墙 | m² | 192.72 | 0 | 31.93 | 148.6 | 12.19 | 0 | 0 | 0 | 0.3142
0105030000 | PGT5-19 | 石膏板隔断墙 | m² | 101.21 | 0 | 25.62 | 75.04 | 0.55 | 0 | 0 | 0 | 0.2586
0105030000 | PGT5-20 | 隔断墙 玻璃间壁墙 | m² | 130.46 | 0 | 20.18 | 109.73 | 0.55 | 0 | 0 | 0 | 0.1986
0105030000 | PGT5-21 | 隔断墙 高密板间壁墙 | m² | 59.22 | 0 | 11.78 | 46.66 | 0.78 | 0 | 0 | 0 | 0.116
0105030000 | PGT5-22 | 隔断墙 屏蔽网 | m² | 25.81 | 0 | 6.96 | 18.3 | 0.55 | 0 | 0 | 0 | 0.0666
0105040100 | PGT5-23 | 墙体装饰 外墙面装饰 水泥砂浆 | m² | 23.85 | 0 | 9.58 | 13.72 | 0.55 | 0 | 0 | 0 | 0.0948
0105040100 | PGT5-24 | 墙体装饰 外墙面装饰 涂料 | m² | 38.62 | 0 | 14.62 | 21.52 | 2.48 | 0 | 0 | 0 | 0.1475
0105040100 | PGT5-25 | 墙体装饰 外墙面装饰 面砖 | m² | 100.19 | 0 | 25.68 | 71.54 | 2.97 | 0 | 0 | 0 | 0.2535
0105040100 | PGT5-26 | 墙体装饰 外墙面装饰 干挂石材 | m² | 292.04 | 0 | 49.2 | 239.19 | 3.65 | 0 | 0 | 0 | 0.4853
0105040100 | PGT5-27 | 墙体装饰 外墙面装饰 玻璃幕墙 | m² | 574.29 | 0 | 97.76 | 410.17 | 66.36 | 0 | 0 | 0 | 0.9627
0105040100 | PGT5-28 | 墙体装饰 外墙面装饰 铝塑板饰面 | m² | 134.08 | 0 | 20.08 | 109.32 | 4.68 | 0 | 0 | 0 | 0.1977
0105040200 | PGT5-29 | 墙体装饰 内墙面装饰 混合砂浆 | m² | 19.4 | 0 | 9.3 | 9.53 | 0.57 | 0 | 0 | 0 | 0.0926
0105040200 | PGT5-30 | 墙体装饰 内墙面装饰 水泥砂浆 | m² | 20.68 | 0 | 9.1 | 11.01 | 0.57 | 0 | 0 | 0 | 0.0907
0105040200 | PGT5-31 | 墙体装饰 内墙面装饰 乳胶漆 | m² | 26.39 | 0 | 13.25 | 12.57 | 0.57 | 0 | 0 | 0 | 0.1341
0105040200 | PGT5-32 | 墙体装饰 内墙面装饰 油漆面 | m² | 27.29 | 0 | 12.25 | 13.8 | 1.24 | 0 | 0 | 0 | 0.1212
0105040200 | PGT5-33 | 墙体装饰 内墙面装饰 铝塑板饰面 | m² | 110.74 | 0 | 14.28 | 93.83 | 2.63 | 0 | 0 | 0 | 0.1407
0105040200 | PGT5-34 | 墙体装饰 内墙面装饰 木饰板 | m² | 107.53 | 0 | 20.91 | 83.63 | 2.99 | 0 | 0 | 0 | 0.2058
0105040200 | PGT5-35 | 墙体装饰 内墙面装饰 面砖 | m² | 77.79 | 0 | 23.32 | 53.9 | 0.57 | 0 | 0 | 0 | 0.2298
0106010000 | PGT6-1 | 木窗 | m² | 217.55 | 0 | 50.08 | 163.43 | 4.04 | 0 | 0 | 0 | 0.4928
0106010000 | PGT6-2 | 钢窗 | m² | 268.7 | 0 | 25.59 | 221.89 | 21.22 | 0 | 0 | 0 | 0.2524
0106010000 | PGT6-3 | 铝合金窗 | m² | 318.44 | 0 | 17.72 | 300.16 | 0.56 | 0 | 0 | 0 | 0.1745
0106010000 | PGT6-4 | 隔热断桥铝合金窗 | m² | 515.27 | 0 | 17.99 | 496.72 | 0.56 | 0 | 0 | 0 | 0.1771
0106010000 | PGT6-5 | 塑钢窗 | m² | 334.4 | 0 | 27.91 | 300.03 | 6.46 | 0 | 0 | 0 | 0.2747
0106010000 | PGT6-6 | 窗护栏 钢结构 | m² | 135.44 | 0 | 6.38 | 128.83 | 0.23 | 0 | 0 | 0 | 0.0628
0106010000 | PGT6-7 | 窗护栏 不锈钢结构 | m² | 388.68 | 0 | 4.45 | 384.23 | 0 | 0 | 0 | 0 | 0.0438
0106020000 | PGT6-8 | 木门 | m² | 257.66 | 0 | 53.69 | 198.27 | 5.7 | 0 | 0 | 0 | 0.5272
0106020000 | PGT6-9 | 钢木大门 普通 | m² | 201.01 | 0 | 15.77 | 185.14 | 0.1 | 0 | 0 | 0 | 0.1553
0106020000 | PGT6-10 | 钢木大门 防风、防寒 | m² | 234.07 | 0 | 18.56 | 215.41 | 0.1 | 0 | 0 | 0 | 0.183
0106020000 | PGT6-11 | 保温门 | m² | 284.4 | 0 | 10.72 | 273.53 | 0.15 | 0 | 0 | 0 | 0.1072
0106020000 | PGT6-12 | 防火门 | m² | 457.74 | 0 | 22.81 | 434.14 | 0.79 | 0 | 0 | 0 | 0.2245
0106020000 | PGT6-13 | 钢门 | m² | 143.07 | 0 | 16.56 | 125.54 | 0.97 | 0 | 0 | 0 | 0.1629
0106020000 | PGT6-14 | 防盗门 | m² | 314.24 | 0 | 16.69 | 296.65 | 0.9 | 0 | 0 | 0 | 0.1643
0106020000 | PGT6-15 | 半截百叶门 | m² | 176.83 | 0 | 14.56 | 159.48 | 2.79 | 0 | 0 | 0 | 0.1432
0106020000 | PGT6-16 | 铝合金门 | m² | 301.05 | 0 | 19.28 | 281.44 | 0.33 | 0 | 0 | 0 | 0.1896
0106020000 | PGT6-17 | 隔热断桥铝合金门 | m² | 531.8 | 0 | 19.15 | 512.32 | 0.33 | 0 | 0 | 0 | 0.1879
0106020000 | PGT6-18 | 铝合金全玻璃地弹门 | m² | 328.07 | 0 | 19.86 | 307.88 | 0.33 | 0 | 0 | 0 | 0.1953
0106020000 | PGT6-19 | 塑钢门 | m² | 312.4 | 0 | 22.7 | 283.93 | 5.77 | 0 | 0 | 0 | 0.2232
0106020000 | PGT6-20 | 不锈钢门 | m² | 657.46 | 0 | 39.16 | 617.97 | 0.33 | 0 | 0 | 0 | 0.3851
0106020000 | PGT6-21 | 电子感应门 | m² | 990.06 | 0 | 76.96 | 911.25 | 1.85 | 0 | 0 | 0 | 0.7572
0106020000 | PGT6-22 | 金属卷帘门 | m² | 368.66 | 0 | 30.11 | 337.09 | 1.46 | 0 | 0 | 0 | 0.2965
0107010000 | PGT7-1 | 建筑物混凝土结构 钢筋混凝土 基础梁 | m³ | 625.48 | 0 | 180.48 | 427.78 | 17.22 | 0 | 0 | 0 | 1.9713
0107010000 | PGT7-2 | 建筑物混凝土结构 钢筋混凝土 框架 | m³ | 870.65 | 0 | 273.54 | 550.63 | 46.48 | 0 | 0 | 0 | 2.9808
0107010000 | PGT7-3 | 建筑物混凝土结构 钢筋混凝土 矩形柱 | m³ | 902.53 | 0 | 281.18 | 578.02 | 43.33 | 0 | 0 | 0 | 3.071
0107010000 | PGT7-4 | 建筑物混凝土结构 钢筋混凝土 梁 | m³ | 842.99 | 0 | 261.02 | 525.61 | 56.36 | 0 | 0 | 0 | 2.8371
0107010000 | PGT7-5 | 建筑物混凝土结构 钢筋混凝土 悬臂板 | m³ | 950.95 | 0 | 296.62 | 606.78 | 47.55 | 0 | 0 | 0 | 3.1751
0107020000 | PGT7-6 | 钢筋混凝土底板与墙 钢筋混凝土底板 | m³ | 494.48 | 0 | 58.36 | 429.47 | 6.65 | 0 | 0 | 0 | 0.6501
0107020000 | PGT7-7 | 钢筋混凝土底板与墙 底板上填混凝土 | m³ | 370.53 | 0 | 29.36 | 336.87 | 4.3 | 0 | 0 | 0 | 0.3354
0107020000 | PGT7-8 | 钢筋混凝土底板与墙 钢筋混凝土墙 厚度25cm以内 | m³ | 802.82 | 0 | 215.05 | 536.93 | 50.84 | 0 | 0 | 0 | 2.3552
0107020000 | PGT7-9 | 钢筋混凝土底板与墙 钢筋混凝土墙 厚度25cm以外 | m³ | 792.31 | 0 | 216.74 | 524.97 | 50.6 | 0 | 0 | 0 | 2.3737
0107020000 | PGT7-10 | 钢筋混凝土底板与墙 地下钢筋混凝土墙 | m³ | 589.33 | 0 | 123.1 | 433.19 | 33.04 | 0 | 0 | 0 | 1.3581
0107030000 | PGT7-11 | 钢筋、铁件 普通钢筋 | t | 5765.05 | 0 | 475.43 | 4926.43 | 363.19 | 0 | 0 | 0 | 4.6759
0107030000 | PGT7-12 | 钢筋、铁件 支撑钢筋（铁马） | t | 5916.09 | 0 | 677.28 | 4939.82 | 298.99 | 0 | 0 | 0 | 6.8692
0107030000 | PGT7-13 | 钢筋、铁件 支撑型钢（铁马） | t | 8935.04 | 0 | 1067.04 | 7565.97 | 302.03 | 0 | 0 | 0 | 9.7379
0107030000 | PGT7-14 | 钢筋、铁件 铁件 | t | 7965.8 | 0 | 1600.19 | 5733.03 | 632.58 | 0 | 0 | 0 | 16.7459
0108010000 | PGT8-1 | 钢结构 钢屋架 | t | 6500.64 | 0 | 214.09 | 5887.62 | 398.93 | 0 | 0 | 0 | 2.1718
0108010000 | PGT8-2 | 钢结构 钢网架 | t | 7182.32 | 0 | 315.47 | 6575.18 | 291.67 | 0 | 0 | 0 | 3.2
0108010000 | PGT8-3 | 钢结构 钢柱 | t | 7370.48 | 0 | 76.05 | 6952.76 | 341.67 | 0 | 0 | 0 | 0.7718
0108010000 | PGT8-4 | 钢结构 钢梁 | t | 7269.16 | 0 | 92.5 | 6856.81 | 319.85 | 0 | 0 | 0 | 0.9386
0108010000 | PGT8-5 | 钢结构 钢支撑、桁架、墙架 | t | 6891.94 | 0 | 122.18 | 6235.71 | 534.05 | 0 | 0 | 0 | 1.2396
0108010000 | PGT8-6 | 其他钢结构 | t | 8567.71 | 0 | 1298.69 | 6047.59 | 1221.43 | 0 | 0 | 0 | 13.1667
0108020000 | PGT8-7 | 不锈钢结构 栏杆 | t | 22906.59 | 0 | 1687.12 | 20613.63 | 605.84 | 0 | 0 | 0 | 17.1112
0108020000 | PGT8-8 | 不锈钢结构 钢格栅板 | t | 22216.65 | 0 | 1662.68 | 19974.94 | 579.03 | 0 | 0 | 0 | 16.8633
0108030000 | PGT8-9 | 钢结构其他项目 钢结构 刷防火涂料 | t | 1143.46 | 0 | 349.49 | 462.88 | 331.09 | 0 | 0 | 0 | 3.437
0108030000 | PGT8-10 | 钢结构其他项目 钢结构 刷加强防腐漆 | t | 396.58 | 0 | 96.31 | 288.08 | 12.19 | 0 | 0 | 0 | 0.947
0108030000 | PGT8-11 | 钢结构其他项目 钢结构 喷锌 | t | 989.29 | 0 | 79.81 | 798.8 | 110.68 | 0 | 0 | 0 | 0.8094
0108030000 | PGT8-12 | 钢结构其他项目 钢结构 镀锌 | t | 1968.87 | 0 | 4.88 | 1809.91 | 154.08 | 0 | 0 | 0 | 0.061
0109010000 | PGT9-1 | 混凝土管道 混凝土管管道建筑 φ300~φ500 | m | 136.57 | 0 | 52.99 | 47.5 | 36.08 | 0 | 0 | 0 | 0.6472
0109010000 | PGT9-2 | 混凝土管道 混凝土管管道建筑 φ600~φ800 | m | 243.24 | 0 | 83.1 | 100.27 | 59.87 | 0 | 0 | 0 | 1.0066
0109010000 | PGT9-3 | 混凝土管道 混凝土管管道建筑 φ1000~φ1200 | m | 429.81 | 0 | 158.37 | 186.03 | 85.41 | 0 | 0 | 0 | 1.912
0109010000 | PGT9-4 | 钢筋混凝土管道安装 φ300 | m | 68.5 | 0 | 7.12 | 57.53 | 3.85 | 0 | 0 | 0 | 0.0734
0109010000 | PGT9-5 | 钢筋混凝土管道安装 φ400 | m | 86.94 | 0 | 8.09 | 75 | 3.85 | 0 | 0 | 0 | 0.0839
0109010000 | PGT9-6 | 钢筋混凝土管道安装 φ500 | m | 125.13 | 0 | 9.34 | 109.8 | 5.99 | 0 | 0 | 0 | 0.0976
0109010000 | PGT9-7 | 钢筋混凝土管道安装 φ600 | m | 162.64 | 0 | 8.8 | 147.85 | 5.99 | 0 | 0 | 0 | 0.0906
0109010000 | PGT9-8 | 钢筋混凝土管道安装 φ700 | m | 199.79 | 0 | 9.81 | 183.99 | 5.99 | 0 | 0 | 0 | 0.1012
0109010000 | PGT9-9 | 钢筋混凝土管道安装 φ800 | m | 252.72 | 0 | 11.03 | 233.99 | 7.7 | 0 | 0 | 0 | 0.1142
0109010000 | PGT9-10 | 钢筋混凝土管道安装 φ900 | m | 307.42 | 0 | 12.64 | 287.08 | 7.7 | 0 | 0 | 0 | 0.1313
0109020000 | PGT9-11 | 钢管管道建筑 φ300~φ500 | m | 159.09 | 0 | 49.06 | 87.7 | 22.33 | 0 | 0 | 0 | 0.5826
0109020000 | PGT9-12 | 钢管管道建筑 φ600~φ800 | m | 232.01 | 0 | 75.37 | 115.53 | 41.11 | 0 | 0 | 0 | 0.9018
0109020000 | PGT9-13 | 钢管管道建筑 φ900~φ1200 | m | 437.81 | 0 | 179.17 | 179.37 | 79.27 | 0 | 0 | 0 | 2.1759
0109030000 | PGT9-14 | HDPE管道 HDPE管管道建筑 DN400以内 | m | 146.65 | 0 | 64.72 | 46.68 | 35.25 | 0 | 0 | 0 | 0.7941
0109030000 | PGT9-15 | HDPE管道 HDPE管管道建筑 DN800以内 | m | 254.43 | 0 | 96.61 | 99.72 | 58.1 | 0 | 0 | 0 | 1.1757
0109030000 | PGT9-16 | HDPE管道安装 DN400以内 | m | 167.13 | 0 | 4.13 | 153.77 | 9.23 | 0 | 0 | 0 | 0.0383
0109030000 | PGT9-17 | HDPE管道安装 DN600以内 | m | 368.08 | 0 | 5.12 | 353.66 | 9.3 | 0 | 0 | 0 | 0.0475
0109030000 | PGT9-18 | HDPE管道安装 DN800以内 | m | 566.35 | 0 | 7 | 549.73 | 9.62 | 0 | 0 | 0 | 0.0649
0110010000 | PGT10-1 | 道路与地坪 混凝土路面 | m³ | 251.6 | 0 | 50.88 | 170.1 | 30.62 | 0 | 0 | 0 | 0.5772
0110010000 | PGT10-2 | 道路与地坪 沥青混凝土路面 | m³ | 233.54 | 0 | 41.19 | 174.81 | 17.54 | 0 | 0 | 0 | 0.4635
0110010000 | PGT10-3 | 道路与地坪 泥结石路面 | m³ | 187.75 | 0 | 38.3 | 122.95 | 26.5 | 0 | 0 | 0 | 0.4395
0110010000 | PGT10-4 | 道路与地坪 方整石地坪 | m³ | 148.91 | 0 | 33.94 | 99.41 | 15.56 | 0 | 0 | 0 | 0.3887
0110010000 | PGT10-5 | 道路与地坪 预制块路面 | m² | 100.61 | 0 | 14.44 | 80.46 | 5.71 | 0 | 0 | 0 | 0.1641
0110010000 | PGT10-6 | 道路与地坪 广场砖地坪 | m² | 74.73 | 0 | 17.15 | 52.15 | 5.43 | 0 | 0 | 0 | 0.188
0110020100 | PGT10-7 | 围墙与大门 砖围墙 | m² | 231.97 | 0 | 67.26 | 159.38 | 5.33 | 0 | 0 | 0 | 0.7075
0110020100 | PGT10-8 | 围墙与大门 无基础砖围墙 | m² | 154.21 | 0 | 46.79 | 104.59 | 2.83 | 0 | 0 | 0 | 0.4749
0110020100 | PGT10-9 | 围墙与大门 围墙 砖柱围栅 | m² | 441.2 | 0 | 117 | 279.86 | 44.34 | 0 | 0 | 0 | 1.2425
0110020100 | PGT10-10 | 围墙与大门 围墙 无基础砖柱围栅 | m² | 294.93 | 0 | 73.25 | 183.46 | 38.22 | 0 | 0 | 0 | 0.7545
0110020100 | PGT10-11 | 围墙与大门 围墙 钢柱围栅 | m² | 290.32 | 0 | 94.64 | 158.78 | 36.9 | 0 | 0 | 0 | 1.095
0110020100 | PGT10-12 | 围墙与大门 围墙 砌条、块、卵石墙 | m² | 269.77 | 0 | 95.62 | 173.75 | 0.4 | 0 | 0 | 0 | 1.0153
0110020100 | PGT10-13 | 围墙与大门 砌体围墙 | m² | 186.25 | 0 | 49.7 | 133.91 | 2.64 | 0 | 0 | 0 | 0.5301
0110020100 | PGT10-14 | 围墙与大门 围墙 砖墙安装铁丝网 | m² | 82.85 | 0 | 21.98 | 50.4 | 10.47 | 0 | 0 | 0 | 0.2547
0110020100 | PGT10-15 | 围墙与大门 围墙 独立基础埋深 每增减30cm | m | 15.96 | 0 | 6.52 | 9.38 | 0.06 | 0 | 0 | 0 | 0.0757
0110020100 | PGT10-16 | 围墙与大门 围墙 条形基础埋深 每增减30cm | m | 53.65 | 0 | 19.76 | 33.74 | 0.15 | 0 | 0 | 0 | 0.2259
0110020200 | PGT10-17 | 围墙与大门 围墙大门 钢管铁丝网大门 | m² | 353.24 | 0 | 117.96 | 203.46 | 31.82 | 0 | 0 | 0 | 1.3653
0110020200 | PGT10-18 | 围墙与大门 围墙大门 钢围栅大门 | m² | 539.2 | 0 | 160.54 | 320.39 | 58.27 | 0 | 0 | 0 | 1.7478
0110020200 | PGT10-19 | 围墙与大门 围墙大门 电动自动伸缩门 | m² | 1974.45 | 0 | 159.45 | 1775.2 | 39.8 | 0 | 0 | 0 | 1.7523
0110020200 | PGT10-20 | 围墙与大门 围墙大门 汽车限行栏杆 | 套 | 3127.45 | 0 | 54.36 | 3063.66 | 9.43 | 0 | 0 | 0 | 0.6137
0110030000 | PGT10-21 | 防火墙 钢筋混凝土 | m³ | 1956.84 | 0 | 349.85 | 1469.41 | 137.58 | 0 | 0 | 0 | 3.8309
0110030000 | PGT10-22 | 防火墙 框架挂板 | m³ | 2193.06 | 0 | 409.43 | 1587.12 | 196.51 | 0 | 0 | 0 | 4.5258
0110030000 | PGT10-23 | 防火墙 框架砌砖 | m³ | 1849.73 | 0 | 413.93 | 1317.14 | 118.66 | 0 | 0 | 0 | 4.4589
0110030000 | PGT10-24 | 防火墙 钢筋混凝土 定型大模板 | m³ | 2001.89 | 0 | 355.2 | 1506.82 | 139.87 | 0 | 0 | 0 | 3.8892
0110040000 | PGT10-25 | 支架与支墩 单层混凝土支架 | m³ | 3564.46 | 0 | 888.03 | 2496.35 | 180.08 | 0 | 0 | 0 | 10.0939
0110040000 | PGT10-26 | 支架与支墩 多层混凝土支架 | m³ | 3613.65 | 0 | 921.35 | 2481.61 | 210.69 | 0 | 0 | 0 | 10.5273
0110040000 | PGT10-27 | 支架与支墩 单层钢结构支架 | t | 9643.46 | 0 | 1598.02 | 6606.82 | 1438.62 | 0 | 0 | 0 | 17.3302
0110040000 | PGT10-28 | 支架与支墩 多层钢结构支架 | t | 9500.11 | 0 | 1638.61 | 6408.68 | 1452.82 | 0 | 0 | 0 | 17.9216
0110040000 | PGT10-29 | 支架与支墩 砌体支墩 | m³ | 470.09 | 0 | 170.98 | 288.25 | 10.86 | 0 | 0 | 0 | 1.9339
0110040000 | PGT10-30 | 支架与支墩 混凝土支墩 | m³ | 987.63 | 0 | 249.96 | 703.09 | 34.58 | 0 | 0 | 0 | 2.8974
0110050100 | PGT10-31 | 沟道、隧道与室外管道 沟道、隧道 砌体沟道 | m³ | 936.55 | 0 | 267.23 | 627.8 | 41.52 | 0 | 0 | 0 | 2.9276
0110050100 | PGT10-32 | 沟道、隧道与室外管道 沟道、隧道 浇制素混凝土沟道 | m³ | 1034.88 | 0 | 309.31 | 666.41 | 59.16 | 0 | 0 | 0 | 3.4273
0110050100 | PGT10-33 | 沟道、隧道与室外管道 沟道、隧道 浇制钢筋混凝土沟道 | m³ | 1475.77 | 0 | 340.62 | 1051.44 | 83.71 | 0 | 0 | 0 | 3.75
0110050100 | PGT10-34 | 沟道、隧道与室外管道 沟道、隧道 浇制钢筋混凝土隧道 | m³ | 1250.37 | 0 | 234.6 | 899.85 | 115.92 | 0 | 0 | 0 | 2.5753
0110050100 | PGT10-35 | 沟道、隧道与室外管道 沟道、隧道 预制钢筋混凝土电缆槽沟 | m³ | 1238.21 | 0 | 223.66 | 911.35 | 103.2 | 0 | 0 | 0 | 2.4902
0110050100 | PGT10-36 | 沟道、隧道与室外管道 沟道、隧道 砌石排水沟 | m³ | 552.36 | 0 | 230.85 | 319.89 | 1.62 | 0 | 0 | 0 | 2.5566
0110050200 | PGT10-37 | 沟道、隧道与室外管道 室外管道 直埋采暖管道 | t | 10703.35 | 0 | 3571.03 | 6939.46 | 192.86 | 0 | 0 | 0 | 41.8209
0110050200 | PGT10-38 | 沟道、隧道与室外管道 室外管道 沟道内敷设采暖管道 | t | 11537.72 | 0 | 2121.3 | 8918.54 | 497.88 | 0 | 0 | 0 | 21.512
0110050200 | PGT10-39 | 沟道、隧道与室外管道 室外管道 室外给水钢管道 | t | 13532.54 | 0 | 5561.93 | 7448.83 | 521.78 | 0 | 0 | 0 | 67.0707
0110050200 | PGT10-40 | 沟道、隧道与室外管道 室外管道 室外给水塑料管道 | m | 145.28 | 0 | 47.33 | 94.65 | 3.3 | 0 | 0 | 0 | 0.5751
0110050200 | PGT10-41 | 沟道、隧道与室外管道 室外管道 室外消防水管道 | t | 10673.44 | 0 | 2926.89 | 7603.62 | 142.93 | 0 | 0 | 0 | 34.4882
0110050200 | PGT10-42 | 沟道、隧道与室外管道 室外管道 室外排水、雨水管道 DN≤300mm | m | 225.26 | 0 | 133.3 | 86.95 | 5.01 | 0 | 0 | 0 | 1.6419
0110050200 | PGT10-43 | 沟道、隧道与室外管道 室外管道 室外排水、雨水管道 DN≤600mm | m | 389.04 | 0 | 240.47 | 138.26 | 10.31 | 0 | 0 | 0 | 2.9784
0110050200 | PGT10-44 | 沟道、隧道与室外管道 室外管道 室外排水、雨水管道 DN≤1000mm | m | 604.5 | 0 | 264.3 | 314.13 | 26.07 | 0 | 0 | 0 | 3.2599
0110050300 | PGT10-45 | 沟道、隧道与室外管道 涂料防水、防腐 | m² | 41.54 | 0 | 15.09 | 25.77 | 0.68 | 0 | 0 | 0 | 0.1646
0110050300 | PGT10-46 | 沟道、隧道与室外管道 防水、防腐 基础外表面涂沥青防腐 | m² | 21.14 | 0 | 3.79 | 17.25 | 0.1 | 0 | 0 | 0 | 0.0423
0110060000 | PGT10-47 | 砌体井、池 容积V≤10m3 | m³ | 896.68 | 0 | 405.02 | 472.11 | 19.55 | 0 | 0 | 0 | 4.7513
0110060000 | PGT10-48 | 砌体井、池 容积V＞10m3 | m³ | 811.81 | 0 | 372.36 | 417.87 | 21.58 | 0 | 0 | 0 | 4.2627
0110060000 | PGT10-49 | 浇制钢筋混凝土井、池 容积V≤10m3 | m³ | 1554.62 | 0 | 563.45 | 921.35 | 69.82 | 0 | 0 | 0 | 6.6257
0110060000 | PGT10-50 | 浇制钢筋混凝土井、池 容积10m3＜V≤50m3 | m³ | 1381.79 | 0 | 353.13 | 911.86 | 116.8 | 0 | 0 | 0 | 4.095
0110060000 | PGT10-51 | 浇制钢筋混凝土井、池 容积100m3＜V≤200m3 | m³ | 1005.35 | 0 | 198.05 | 679.02 | 128.28 | 0 | 0 | 0 | 2.2379
0110070000 | PGT10-52 | 护坡与挡土墙 砌体护坡 | m³ | 295.79 | 0 | 112.09 | 182.96 | 0.74 | 0 | 0 | 0 | 1.2037
0110070000 | PGT10-53 | 护坡与挡土墙 植被边坡 | m² | 37.9 | 0 | 8.88 | 25.25 | 3.77 | 0 | 0 | 0 | 0.0984
0110070000 | PGT10-54 | 护坡与挡土墙 卵石边坡 | m² | 139.54 | 0 | 52.36 | 82.71 | 4.47 | 0 | 0 | 0 | 0.5842
0110070000 | PGT10-55 | 护坡与挡土墙 混凝土挡土墙 | m³ | 763.03 | 0 | 247.01 | 481.41 | 34.61 | 0 | 0 | 0 | 2.824
0110070000 | PGT10-56 | 护坡与挡土墙 毛石混凝土挡土墙 | m³ | 527.41 | 0 | 174.56 | 344.81 | 8.04 | 0 | 0 | 0 | 2.0565
0110070000 | PGT10-57 | 护坡与挡土墙 砌体挡土墙 | m³ | 376.51 | 0 | 128.1 | 247.42 | 0.99 | 0 | 0 | 0 | 1.3877
0110080000 | PGT10-58 | 装配式构件工程 钢筋混凝土基础 | m³ | 2978.95 | 0 | 245.26 | 2565.39 | 168.3 | 0 | 0 | 0 | 2.9701
0110080000 | PGT10-59 | 装配式构件工程 钢筋混凝土柱 | m³ | 3382.9 | 0 | 147 | 3083.93 | 151.97 | 0 | 0 | 0 | 1.448
0110080000 | PGT10-60 | 装配式构件工程 钢筋混凝土梁 | m³ | 3194.98 | 0 | 78.8 | 2967.62 | 148.56 | 0 | 0 | 0 | 0.7774
0110080000 | PGT10-61 | 装配式构件工程 钢筋混凝土板 | m³ | 2873.78 | 0 | 148.67 | 2592.88 | 132.23 | 0 | 0 | 0 | 1.3796
0110080000 | PGT10-62 | 装配式构件工程 钢筋混凝土外墙板 | m³ | 3115.07 | 0 | 74.7 | 2870.53 | 169.84 | 0 | 0 | 0 | 0.7371
0110080000 | PGT10-63 | 装配式构件工程 钢筋混凝土内墙板 | m³ | 2659.85 | 0 | 72.8 | 2423.39 | 163.66 | 0 | 0 | 0 | 0.7184
0110080000 | PGT10-64 | 装配式构件工程 钢筋混凝土女儿墙 | m³ | 2593.38 | 0 | 86.43 | 2447.48 | 59.47 | 0 | 0 | 0 | 0.8524
0110080000 | PGT10-65 | 装配式构件工程 钢筋混凝土水池 | m³ | 3026.02 | 0 | 142.85 | 2734.36 | 148.81 | 0 | 0 | 0 | 1.6253
0110080000 | PGT10-66 | 装配式构件工程 钢筋混凝土电缆沟 | m³ | 3090.58 | 0 | 160.45 | 2719.45 | 210.68 | 0 | 0 | 0 | 1.845
0110080000 | PGT10-67 | 装配式构件工程 钢筋混凝土围墙板 | m³ | 2881.72 | 0 | 99.93 | 2643.01 | 138.78 | 0 | 0 | 0 | 1.0758
0110080000 | PGT10-68 | 装配式构件工程 钢筋混凝土预制板防火墙 | m³ | 3252.03 | 0 | 136.27 | 2992.78 | 122.98 | 0 | 0 | 0 | 1.5382
0110080000 | PGT10-69 | 装配式构件工程 蒸压轻质加气预制板防火墙 | m³ | 3456.97 | 0 | 138.08 | 3200.88 | 118.01 | 0 | 0 | 0 | 1.5592
0111010000 | PGT11-1 | 给水与排水工程 保护室 给排水 | m³ | 2.32 | 0 | 0.39 | 1.93 | 0 | 0 | 0 | 0 | 0.004
0111010000 | PGT11-2 | 给水与排水工程 户内敞开式配电装置 给排水 | m³ | 1.81 | 0 | 0.3 | 1.51 | 0 | 0 | 0 | 0 | 0.003
0111010000 | PGT11-3 | 给水与排水工程 配电室 给排水 | m³ | 2.6 | 0 | 0.39 | 2.21 | 0 | 0 | 0 | 0 | 0.004
0111010000 | PGT11-4 | 给水与排水工程 生产建筑 多层给排水 | m³ | 8.09 | 0 | 1.41 | 6.58 | 0.1 | 0 | 0 | 0 | 0.0143
0111010000 | PGT11-5 | 给水与排水工程 生产建筑 单层给排水 | m³ | 6.27 | 0 | 1.25 | 4.96 | 0.06 | 0 | 0 | 0 | 0.0127
0111010000 | PGT11-6 | 给水与排水工程 生活建筑 多层给排水 | m² | 46.07 | 0 | 6.57 | 39.46 | 0.04 | 0 | 0 | 0 | 0.0666
0111010000 | PGT11-7 | 给水与排水工程 生活建筑 单层给排水 | m² | 59.36 | 0 | 8.8 | 49.91 | 0.65 | 0 | 0 | 0 | 0.0891
0111020000 | PGT11-8 | 采暖工程 保护室 采暖 | m³ | 10.3 | 0 | 3.55 | 6.43 | 0.32 | 0 | 0 | 0 | 0.036
0111020000 | PGT11-9 | 采暖工程 户内敞开式配电装置 采暖 | m³ | 5.46 | 0 | 1.36 | 3.99 | 0.11 | 0 | 0 | 0 | 0.0138
0111020000 | PGT11-10 | 采暖工程 配电室 采暖 | m³ | 6.33 | 0 | 1.55 | 4.7 | 0.08 | 0 | 0 | 0 | 0.0157
0111020000 | PGT11-11 | 采暖工程 生产建筑 多层采暖 | m³ | 6.38 | 0 | 1.35 | 4.91 | 0.12 | 0 | 0 | 0 | 0.0137
0111020000 | PGT11-12 | 采暖工程 生产建筑 单层采暖 | m³ | 9.05 | 0 | 2.64 | 6.24 | 0.17 | 0 | 0 | 0 | 0.0268
0111020000 | PGT11-13 | 采暖工程 生活建筑 多层采暖 | m² | 45.07 | 0 | 12.57 | 31.95 | 0.55 | 0 | 0 | 0 | 0.1275
0111020000 | PGT11-14 | 采暖工程 生活建筑 单层采暖 | m² | 37.8 | 0 | 9.12 | 28.26 | 0.42 | 0 | 0 | 0 | 0.0925
0111030000 | PGT11-15 | 通风与空调工程 保护室 通风空调 | m³ | 8.07 | 0 | 4.1 | 3.64 | 0.33 | 0 | 0 | 0 | 0.041
0111030000 | PGT11-16 | 通风与空调工程 户内敞开式配电装置 通风空调 | m³ | 3 | 0 | 2.14 | 0.79 | 0.07 | 0 | 0 | 0 | 0.0214
0111030000 | PGT11-17 | 通风与空调工程 配电室 通风空调 | m³ | 3.41 | 0 | 2.63 | 0.71 | 0.07 | 0 | 0 | 0 | 0.0263
0111030000 | PGT11-18 | 通风与空调工程 电缆隧道 通风 | m | 85.63 | 0 | 27.33 | 51.17 | 7.13 | 0 | 0 | 0 | 0.2729
0111030000 | PGT11-19 | 通风与空调工程 生产建筑 多层通风空调 | m³ | 7.56 | 0 | 2.5 | 4.5 | 0.56 | 0 | 0 | 0 | 0.025
0111030000 | PGT11-20 | 通风与空调工程 生产建筑 单层通风空调 | m³ | 4.58 | 0 | 2.19 | 2.15 | 0.24 | 0 | 0 | 0 | 0.0219
0111030000 | PGT11-21 | 通风与空调工程 生活建筑 多层通风空调 | m² | 29.05 | 0 | 11.64 | 15.79 | 1.62 | 0 | 0 | 0 | 0.1162
0111030000 | PGT11-22 | 通风与空调工程 生活建筑 单层通风空调 | m² | 23.47 | 0 | 8.91 | 13.25 | 1.31 | 0 | 0 | 0 | 0.089
0111040000 | PGT11-23 | 照明与防雷接地工程 保护室 照明接地 | m³ | 9.47 | 0 | 2.5 | 6.53 | 0.44 | 0 | 0 | 0 | 0.026
0111040000 | PGT11-24 | 照明与防雷接地工程 户内敞开式配电装置 照明接地 | m³ | 6.48 | 0 | 1.66 | 4.55 | 0.27 | 0 | 0 | 0 | 0.0172
0111040000 | PGT11-25 | 照明与防雷接地工程 配电室 照明接地 | m³ | 9.75 | 0 | 2.93 | 5.85 | 0.97 | 0 | 0 | 0 | 0.0301
0111040000 | PGT11-26 | 照明与防雷接地工程 电缆隧道 照明接地 | m | 60.58 | 0 | 18.03 | 40.33 | 2.22 | 0 | 0 | 0 | 0.1883
0111040000 | PGT11-27 | 照明与防雷接地工程 生产建筑 多层 照明接地 | m³ | 5.8 | 0 | 1.13 | 4.37 | 0.3 | 0 | 0 | 0 | 0.0116
0111040000 | PGT11-28 | 照明与防雷接地工程 生产建筑 单层 照明接地 | m³ | 5.41 | 0 | 1.53 | 3.46 | 0.42 | 0 | 0 | 0 | 0.0157
0111040000 | PGT11-29 | 照明与防雷接地工程 生活建筑 多层 照明接地 | m² | 46.2 | 0 | 11.66 | 32.5 | 2.04 | 0 | 0 | 0 | 0.121
0111040000 | PGT11-30 | 照明与防雷接地工程 生活建筑 单层 照明接地 | m² | 84.53 | 0 | 22.12 | 61.07 | 1.34 | 0 | 0 | 0 | 0.2315
0111050000 | PGT11-31 | 特殊消防工程 变电站主控楼 消防 | 套 | 65863.87 | 0 | 15394.61 | 50041.02 | 428.24 | 0 | 0 | 0 | 156.8374
0111050000 | PGT11-32 | 特殊消防工程 电缆隧道 消防 | m | 18.98 | 0 | 1.51 | 17.34 | 0.13 | 0 | 0 | 0 | 0.0158
0112010000 | PGT12-1 | 施工降水 基坑明排水 | 套·天 | 404.29 | 0 | 181.36 | 23.12 | 199.81 | 0 | 0 | 0 | 2.2513
0112010000 | PGT12-2 | 施工降水 轻型井点降水系统 安装与拆除 | m | 203.07 | 0 | 67.38 | 58.66 | 77.03 | 0 | 0 | 0 | 0.7485
0112010000 | PGT12-3 | 施工降水 轻型井点降水系统 运行 | 套·天 | 884.18 | 0 | 154.46 | 84.57 | 645.15 | 0 | 0 | 0 | 1.7297
0112020000 | PGT12-4 | 围护 打拔钢管桩 | t | 1753.75 | 0 | 110.4 | 1275.58 | 367.77 | 0 | 0 | 0 | 1.2807
0112020000 | PGT12-5 | 围护 打拔钢板桩 | t | 1947.41 | 0 | 129.01 | 1426.98 | 391.42 | 0 | 0 | 0 | 1.4966
0201010000 | PGD1-1 | 10kV油浸式变压器安装 油浸式变压器安装 容量（kVA以下） 250 | 台 | 1213.02 | 0 | 678.57 | 145.49 | 388.96 | 0 | 0 | 0 | 6.2387 |  | 工作内容：变压器本体及附件安装，铁构件制作安装，引下线、设备连接线安装，标识牌安装，接地，单体调试。 注释：未计价材料铁件、导线、金具、接地材料、标识牌。
0201010000 | PGD1-2 | 10kV油浸式变压器安装 油浸式变压器安装 容量（kVA以下） 500 | 台 | 1338.36 | 0 | 751.68 | 148.48 | 438.2 | 0 | 0 | 0 | 6.9233 |  | 工作内容：变压器本体及附件安装，铁构件制作安装，引下线、设备连接线安装，标识牌安装，接地，单体调试。 注释：未计价材料铁件、导线、金具、接地材料、标识牌。
0201010000 | PGD1-3 | 10kV油浸式变压器安装 油浸式变压器安装 容量（kVA以下） 1000 | 台 | 1851.39 | 0 | 1141.15 | 165.22 | 545.02 | 0 | 0 | 0 | 10.4896 |  | 工作内容：变压器本体及附件安装，铁构件制作安装，引下线、设备连接线安装，标识牌安装，接地，单体调试。 注释：未计价材料铁件、导线、金具、接地材料、标识牌。
0201010000 | PGD1-4 | 10kV油浸式变压器安装 油浸式变压器安装 容量（kVA以下） 2000 | 台 | 2308.18 | 0 | 1440.29 | 177.38 | 690.51 | 0 | 0 | 0 | 13.1167 |  | 工作内容：变压器本体及附件安装，铁构件制作安装，引下线、设备连接线安装，标识牌安装，接地，单体调试。 注释：未计价材料铁件、导线、金具、接地材料、标识牌。
0201010000 | PGD1-5 | 10kV油浸式变压器安装 油浸式变压器安装 容量（kVA以下） 4000 | 台 | 3036.76 | 0 | 2014.26 | 199.12 | 823.38 | 0 | 0 | 0 | 18.3001 |  | 工作内容：变压器本体及附件安装，铁构件制作安装，引下线、设备连接线安装，标识牌安装，接地，单体调试。 注释：未计价材料铁件、导线、金具、接地材料、标识牌。
0201020000 | PGD1-6 | 10kV干式变压器安装 干式变压器安装 容量（kVA以下） 250 | 台 | 1098.4 | 0 | 662.52 | 155.11 | 280.77 | 0 | 0 | 0 | 6.074 |  | 工作内容：变压器本体及附件安装，铁构件制作安装，引下线、设备连接线安装，标识牌安装，接地，单体调试。 注释：未计价材料铁件、导线、金具、接地材料、标识牌。
0201020000 | PGD1-7 | 10kV干式变压器安装 干式变压器安装 容量（kVA以下） 500 | 台 | 1226.38 | 0 | 770.61 | 157.57 | 298.2 | 0 | 0 | 0 | 7.1074 |  | 工作内容：变压器本体及附件安装，铁构件制作安装，引下线、设备连接线安装，标识牌安装，接地，单体调试。 注释：未计价材料铁件、导线、金具、接地材料、标识牌。
0201020000 | PGD1-8 | 10kV干式变压器安装 干式变压器安装 容量（kVA以下） 1000 | 台 | 1749.62 | 0 | 1007.57 | 191.12 | 550.93 | 0 | 0 | 0 | 9.3646 |  | 工作内容：变压器本体及附件安装，铁构件制作安装，引下线、设备连接线安装，标识牌安装，接地，单体调试。 注释：未计价材料铁件、导线、金具、接地材料、标识牌。
0201020000 | PGD1-9 | 10kV干式变压器安装 干式变压器安装 容量（kVA以下） 2000 | 台 | 2057.7 | 0 | 1250.56 | 199.34 | 607.8 | 0 | 0 | 0 | 11.4499 |  | 工作内容：变压器本体及附件安装，铁构件制作安装，引下线、设备连接线安装，标识牌安装，接地，单体调试。 注释：未计价材料铁件、导线、金具、接地材料、标识牌。
0201020000 | PGD1-10 | 10kV干式变压器安装 干式变压器安装 容量（kVA以下） 4000 | 台 | 2798.63 | 0 | 1825.72 | 220.82 | 752.09 | 0 | 0 | 0 | 16.4058 |  | 工作内容：变压器本体及附件安装，铁构件制作安装，引下线、设备连接线安装，标识牌安装，接地，单体调试。 注释：未计价材料铁件、导线、金具、接地材料、标识牌。
0202010100 | PGD2-1 | 环网柜 空气绝缘环网柜安装 断路器环网进出线柜 | 台 | 1975.44 | 0 | 1245.31 | 71.04 | 659.09 | 0 | 0 | 0 | 11.0592 |  | 工作内容：空气绝缘环网柜安装，铁构件制作安装，保护测控装置安装，标识牌安装，接地，单体调试，分系统调试。 注释：未计价材料铁件、接地材料、标识牌。
0202010100 | PGD2-2 | 环网柜 空气绝缘环网柜安装 负荷开关环网进出线柜 | 台 | 1093.43 | 0 | 645.54 | 55.74 | 392.15 | 0 | 0 | 0 | 5.828 |  | 工作内容：空气绝缘环网柜安装，铁构件制作安装，保护测控装置安装，标识牌安装，接地，单体调试，分系统调试。 注释：未计价材料铁件、接地材料、标识牌。
0202010100 | PGD2-3 | 环网柜 空气绝缘环网柜安装 负荷开关熔断器柜 | 台 | 1106.82 | 0 | 658.93 | 55.74 | 392.15 | 0 | 0 | 0 | 5.959 |  | 工作内容：空气绝缘环网柜安装，铁构件制作安装，保护测控装置安装，标识牌安装，接地，单体调试，分系统调试。 注释：未计价材料铁件、接地材料、标识牌。
0202010100 | PGD2-4 | 环网柜 空气绝缘环网柜安装 负荷开关电压互感器柜 | 台 | 1185.12 | 0 | 675.67 | 55.74 | 453.71 | 0 | 0 | 0 | 6.0696 |  | 工作内容：空气绝缘环网柜安装，铁构件制作安装，保护测控装置安装，标识牌安装，接地，单体调试，分系统调试。 注释：未计价材料铁件、接地材料、标识牌。
0202010200 | PGD2-5 | 环网柜 气体绝缘环网柜安装 开关单元数 三位 全负荷开关 | 套 | 3332.75 | 0 | 1926.36 | 185.98 | 1220.41 | 0 | 0 | 0 | 16.9026 |  | 工作内容：气体绝缘环网柜安装，铁构件制作安装，保护测控装置安装，标识牌安装，接地，单体调试，分系统调试。 注释：未计价材料铁件、接地材料、标识牌。
0202010200 | PGD2-6 | 环网柜 气体绝缘环网柜安装 开关单元数 五位 全负荷开关 | 套 | 4915.66 | 0 | 2898 | 240.64 | 1777.02 | 0 | 0 | 0 | 25.4375 |  | 工作内容：气体绝缘环网柜安装，铁构件制作安装，保护测控装置安装，标识牌安装，接地，单体调试，分系统调试。 注释：未计价材料铁件、接地材料、标识牌。
0202010200 | PGD2-7 | 环网柜 气体绝缘环网柜安装 开关单元数 七位 全负荷开关 | 套 | 6317.78 | 0 | 3752.4 | 268.99 | 2296.39 | 0 | 0 | 0 | 32.9449 |  | 工作内容：气体绝缘环网柜安装，铁构件制作安装，保护测控装置安装，标识牌安装，接地，单体调试，分系统调试。 注释：未计价材料铁件、接地材料、标识牌。
0202010200 | PGD2-8 | 环网柜 气体绝缘环网柜安装 开关单元数 七位以上 全负荷开关 | 套 | 7624.59 | 0 | 4553.16 | 297.35 | 2774.08 | 0 | 0 | 0 | 39.9871 |  | 工作内容：气体绝缘环网柜安装，铁构件制作安装，保护测控装置安装，标识牌安装，接地，单体调试，分系统调试。 注释：未计价材料铁件、接地材料、标识牌。
0202010200 | PGD2-9 | 环网柜 气体绝缘环网柜安装 开关单元数 三位 进线负荷开关、出线断路器 | 套 | 4510.79 | 0 | 2748.57 | 190.83 | 1571.39 | 0 | 0 | 0 | 23.7964 |  | 工作内容：气体绝缘环网柜安装，铁构件制作安装，保护测控装置安装，标识牌安装，接地，单体调试，分系统调试。 注释：未计价材料铁件、接地材料、标识牌。
0202010200 | PGD2-10 | 环网柜 气体绝缘环网柜安装 开关单元数 五位 进线负荷开关、出线断路器 | 套 | 6093.69 | 0 | 3720.21 | 245.48 | 2128 | 0 | 0 | 0 | 32.3313 |  | 工作内容：气体绝缘环网柜安装，铁构件制作安装，保护测控装置安装，标识牌安装，接地，单体调试，分系统调试。 注释：未计价材料铁件、接地材料、标识牌。
0202010200 | PGD2-11 | 环网柜 气体绝缘环网柜安装 开关单元数 七位 进线负荷开关、出线断路器 | 套 | 8673.84 | 0 | 5396.81 | 278.68 | 2998.35 | 0 | 0 | 0 | 46.7325 |  | 工作内容：气体绝缘环网柜安装，铁构件制作安装，保护测控装置安装，标识牌安装，接地，单体调试，分系统调试。 注释：未计价材料铁件、接地材料、标识牌。
0202010200 | PGD2-12 | 环网柜 气体绝缘环网柜安装 开关单元数 七位以上 进线负荷开关、出线断路器 | 套 | 11158.68 | 0 | 7019.77 | 311.88 | 3827.03 | 0 | 0 | 0 | 60.6685 |  | 工作内容：气体绝缘环网柜安装，铁构件制作安装，保护测控装置安装，标识牌安装，接地，单体调试，分系统调试。 注释：未计价材料铁件、接地材料、标识牌。
0202020000 | PGD2-13 | 箱式开关站安装 开关间隔单元 三位 全负荷开关 | 座 | 3307.18 | 0 | 2131.92 | 137.13 | 1038.13 | 0 | 0 | 0 | 18.9625 |  | 工作内容：箱式开关站安装，铁构件制作安装，保护测控装置安装，标识牌安装，接地，单体调试，分系统调试。 注释：未计价材料铁件、接地材料、标识牌。
0202020000 | PGD2-14 | 箱式开关站安装 开关间隔单元 五位 全负荷开关 | 座 | 4700.55 | 0 | 2947.54 | 177.59 | 1575.42 | 0 | 0 | 0 | 26.1948 |  | 工作内容：箱式开关站安装，铁构件制作安装，保护测控装置安装，标识牌安装，接地，单体调试，分系统调试。 注释：未计价材料铁件、接地材料、标识牌。
0202020000 | PGD2-15 | 箱式开关站安装 开关间隔单元 七位 全负荷开关 | 座 | 6180.14 | 0 | 3784.39 | 205.94 | 2189.81 | 0 | 0 | 0 | 33.5805 |  | 工作内容：箱式开关站安装，铁构件制作安装，保护测控装置安装，标识牌安装，接地，单体调试，分系统调试。 注释：未计价材料铁件、接地材料、标识牌。
0202020000 | PGD2-16 | 箱式开关站安装 开关间隔单元 七位以上 全负荷开关 | 座 | 7465.78 | 0 | 4596.04 | 239.99 | 2629.75 | 0 | 0 | 0 | 40.7982 |  | 工作内容：箱式开关站安装，铁构件制作安装，保护测控装置安装，标识牌安装，接地，单体调试，分系统调试。 注释：未计价材料铁件、接地材料、标识牌。
0202020000 | PGD2-17 | 箱式开关站安装 开关间隔单元 三位 进线负荷开关、出线断路器 | 座 | 4417.85 | 0 | 2918.65 | 127.32 | 1371.88 | 0 | 0 | 0 | 25.534 |  | 工作内容：箱式开关站安装，铁构件制作安装，保护测控装置安装，标识牌安装，接地，单体调试，分系统调试。 注释：未计价材料铁件、接地材料、标识牌。
0202020000 | PGD2-18 | 箱式开关站安装 开关间隔单元 五位 进线负荷开关、出线断路器 | 座 | 5878.57 | 0 | 3769.74 | 182.43 | 1926.4 | 0 | 0 | 0 | 33.0886 |  | 工作内容：箱式开关站安装，铁构件制作安装，保护测控装置安装，标识牌安装，接地，单体调试，分系统调试。 注释：未计价材料铁件、接地材料、标识牌。
0202020000 | PGD2-19 | 箱式开关站安装 开关间隔单元 七位 进线负荷开关、出线断路器 | 座 | 7679.8 | 0 | 4803.71 | 210.79 | 2665.3 | 0 | 0 | 0 | 42.2021 |  | 工作内容：箱式开关站安装，铁构件制作安装，保护测控装置安装，标识牌安装，接地，单体调试，分系统调试。 注释：未计价材料铁件、接地材料、标识牌。
0202020000 | PGD2-20 | 箱式开关站安装 开关间隔单元 七位以上 进线负荷开关、出线断路器 | 座 | 9287.07 | 0 | 5812.48 | 244.84 | 3229.75 | 0 | 0 | 0 | 51.1476 |  | 工作内容：箱式开关站安装，铁构件制作安装，保护测控装置安装，标识牌安装，接地，单体调试，分系统调试。 注释：未计价材料铁件、接地材料、标识牌。
0202030000 | PGD2-21 | 成套箱式变电站安装 变压器容量（kVA以下） 100 | 座 | 2946.59 | 0 | 1505.22 | 115.39 | 1325.98 | 0 | 0 | 0 | 13.4424 |  | 工作内容：成套箱式变电站安装，铁构件制作安装，标识牌安装，接地，单体调试，分系统调试。 注释：未计价材料铁件、接地材料、标识牌。
0202030000 | PGD2-22 | 成套箱式变电站安装 变压器容量（kVA以下） 315 | 座 | 3966.31 | 0 | 2118.81 | 115.39 | 1732.11 | 0 | 0 | 0 | 18.8249 |  | 工作内容：成套箱式变电站安装，铁构件制作安装，标识牌安装，接地，单体调试，分系统调试。 注释：未计价材料铁件、接地材料、标识牌。
0202030000 | PGD2-23 | 成套箱式变电站安装 变压器容量（kVA以下） 630 | 座 | 4561.45 | 0 | 2441.84 | 115.39 | 2004.22 | 0 | 0 | 0 | 21.5866 |  | 工作内容：成套箱式变电站安装，铁构件制作安装，标识牌安装，接地，单体调试，分系统调试。 注释：未计价材料铁件、接地材料、标识牌。
0202030000 | PGD2-24 | 成套箱式变电站安装 变压器容量（kVA以下） 800 | 座 | 5108.37 | 0 | 2811.4 | 115.39 | 2181.58 | 0 | 0 | 0 | 24.7688 |  | 工作内容：成套箱式变电站安装，铁构件制作安装，标识牌安装，接地，单体调试，分系统调试。 注释：未计价材料铁件、接地材料、标识牌。
0202030000 | PGD2-25 | 成套箱式变电站安装 变压器容量（kVA以下） 1250 | 座 | 6061.2 | 0 | 3448.59 | 127.75 | 2484.86 | 0 | 0 | 0 | 30.2791 |  | 工作内容：成套箱式变电站安装，铁构件制作安装，标识牌安装，接地，单体调试，分系统调试。 注释：未计价材料铁件、接地材料、标识牌。
0202030000 | PGD2-26 | 成套箱式变电站安装 变压器容量（kVA以下） 1600 | 座 | 6749.02 | 0 | 3904.31 | 146.81 | 2697.9 | 0 | 0 | 0 | 34.3513 |  | 工作内容：成套箱式变电站安装，铁构件制作安装，标识牌安装，接地，单体调试，分系统调试。 注释：未计价材料铁件、接地材料、标识牌。
0202030000 | PGD2-27 | 成套箱式变电站安装 变压器容量（kVA以下） 2000 | 座 | 7404.34 | 0 | 4512.87 | 154.26 | 2737.21 | 0 | 0 | 0 | 39.7648 |  | 工作内容：成套箱式变电站安装，铁构件制作安装，标识牌安装，接地，单体调试，分系统调试。 注释：未计价材料铁件、接地材料、标识牌。
0202030000 | PGD2-28 | 成套箱式变电站安装 变压器容量（kVA以下） 2×315 | 座 | 5934.86 | 0 | 3300.26 | 154.23 | 2480.37 | 0 | 0 | 0 | 29.1296 |  | 工作内容：成套箱式变电站安装，铁构件制作安装，标识牌安装，接地，单体调试，分系统调试。 注释：未计价材料铁件、接地材料、标识牌。
0202030000 | PGD2-29 | 成套箱式变电站安装 变压器容量（kVA以下） 2×630 | 座 | 7080.64 | 0 | 3978.54 | 154.23 | 2947.87 | 0 | 0 | 0 | 34.9592 |  | 工作内容：成套箱式变电站安装，铁构件制作安装，标识牌安装，接地，单体调试，分系统调试。 注释：未计价材料铁件、接地材料、标识牌。
0202040000 | PGD2-30 | 10kV高压成套配电柜安装 断路器柜 主变压器进线柜 | 台 | 3272.91 | 0 | 1739.01 | 67.96 | 1465.94 | 0 | 0 | 0 | 15.6498 |  | 工作内容：高压成套配电柜安装，铁构件制作安装，保护测控装置安装，标识牌安装，接地，单体调试，分系统调试。 注释：未计价材料铁件、接地材料、标识牌。
0202040000 | PGD2-31 | 10kV高压成套配电柜安装 断路器柜 其他断路器柜 | 台 | 2108.47 | 0 | 1335.69 | 71.85 | 700.93 | 0 | 0 | 0 | 11.8253 |  | 工作内容：高压成套配电柜安装，铁构件制作安装，保护测控装置安装，标识牌安装，接地，单体调试，分系统调试。 注释：未计价材料铁件、接地材料、标识牌。
0202040000 | PGD2-32 | 10kV高压成套配电柜安装 负荷开关柜 主变压器进线柜 | 台 | 2056.14 | 0 | 1061.85 | 65.93 | 928.36 | 0 | 0 | 0 | 9.7297 |  | 工作内容：高压成套配电柜安装，铁构件制作安装，保护测控装置安装，标识牌安装，接地，单体调试，分系统调试。 注释：未计价材料铁件、接地材料、标识牌。
0202040000 | PGD2-33 | 10kV高压成套配电柜安装 负荷开关柜 其他负荷开关柜 | 台 | 1312.03 | 0 | 825.34 | 65.93 | 420.76 | 0 | 0 | 0 | 7.4636 |  | 工作内容：高压成套配电柜安装，铁构件制作安装，保护测控装置安装，标识牌安装，接地，单体调试，分系统调试。 注释：未计价材料铁件、接地材料、标识牌。
0202040000 | PGD2-34 | 10kV高压成套配电柜安装 电压互感器避雷器柜 | 台 | 1282.52 | 0 | 675.53 | 66.39 | 540.6 | 0 | 0 | 0 | 6.088 |  | 工作内容：高压成套配电柜安装，铁构件制作安装，保护测控装置安装，标识牌安装，接地，单体调试，分系统调试。 注释：未计价材料铁件、接地材料、标识牌。
0202040000 | PGD2-35 | 10kV高压成套配电柜安装 双电源投切柜 | 台 | 2236.72 | 0 | 1213.71 | 69.95 | 953.06 | 0 | 0 | 0 | 10.5705 |  | 工作内容：高压成套配电柜安装，铁构件制作安装，保护测控装置安装，标识牌安装，接地，单体调试，分系统调试。 注释：未计价材料铁件、接地材料、标识牌。
0202040000 | PGD2-36 | 10kV高压成套配电柜安装 其他电气柜 | 台 | 619.29 | 0 | 303.88 | 59.05 | 256.36 | 0 | 0 | 0 | 2.8114 |  | 工作内容：高压成套配电柜安装，铁构件制作安装，保护测控装置安装，标识牌安装，接地，单体调试，分系统调试。 注释：未计价材料铁件、接地材料、标识牌。
0202050000 | PGD2-37 | 1kV以下配电柜（箱）安装 低压配电柜安装 计量柜 | 台 | 635.18 | 0 | 432.43 | 30.5 | 172.25 | 0 | 0 | 0 | 3.8474 |  | 工作内容：低压配电柜安装，低压配电箱安装，铁构件制作安装，标识牌安装，接地，单体调试，分系统调试。 注释：未计价材料铁件、接地材料、标识牌。
0202050000 | PGD2-38 | 1kV以下配电柜（箱）安装 低压配电柜安装 进线柜 | 台 | 480.82 | 0 | 316.94 | 30.5 | 133.38 | 0 | 0 | 0 | 2.8951 |  | 工作内容：低压配电柜安装，低压配电箱安装，铁构件制作安装，标识牌安装，接地，单体调试，分系统调试。 注释：未计价材料铁件、接地材料、标识牌。
0202050000 | PGD2-39 | 1kV以下配电柜（箱）安装 低压配电柜安装 出线柜（四路以下） | 台 | 964.95 | 0 | 722.46 | 30.5 | 211.99 | 0 | 0 | 0 | 6.2465 |  | 工作内容：低压配电柜安装，低压配电箱安装，铁构件制作安装，标识牌安装，接地，单体调试，分系统调试。 注释：未计价材料铁件、接地材料、标识牌。
0202050000 | PGD2-40 | 1kV以下配电柜（箱）安装 低压配电柜安装 出线柜（四路以上） | 台 | 1239.41 | 0 | 957.62 | 30.5 | 251.29 | 0 | 0 | 0 | 8.2047 |  | 工作内容：低压配电柜安装，低压配电箱安装，铁构件制作安装，标识牌安装，接地，单体调试，分系统调试。 注释：未计价材料铁件、接地材料、标识牌。
0202050000 | PGD2-41 | 1kV以下配电柜（箱）安装 低压无功自动补偿装置柜安装 | 台 | 514.11 | 0 | 347.59 | 30.5 | 136.02 | 0 | 0 | 0 | 3.2064 |  | 工作内容：低压配电柜安装，低压配电箱安装，铁构件制作安装，标识牌安装，接地，单体调试，分系统调试。 注释：未计价材料铁件、接地材料、标识牌。
0202050000 | PGD2-42 | 1kV以下配电柜（箱）安装 综合配电箱 落地式 | 台 | 260.08 | 0 | 166.44 | 13.3 | 80.34 | 0 | 0 | 0 | 1.5254 |  | 工作内容：低压配电柜安装，低压配电箱安装，铁构件制作安装，标识牌安装，接地，单体调试，分系统调试。 注释：未计价材料铁件、接地材料、标识牌。
0202050000 | PGD2-43 | 1kV以下配电柜（箱）安装 综合配电箱 悬挂、嵌入式 | 台 | 106.73 | 0 | 88.05 | 5.63 | 13.05 | 0 | 0 | 0 | 0.8151 |  | 工作内容：低压配电柜安装，低压配电箱安装，铁构件制作安装，标识牌安装，接地，单体调试，分系统调试。 注释：未计价材料铁件、接地材料、标识牌。
0202060000 | PGD2-44 | 封闭母线及穿墙套管安装 低压封闭母线安装 | m | 236.31 | 0 | 164.34 | 34.46 | 37.51 | 0 | 0 | 0 | 1.4968 |  | 工作内容：①封闭母线：封闭母线安装，支（吊）架制作安装，接地。②穿墙套管：穿墙套管安装，穿通板制作安装，接地，相邻引下线、连接线安装。 注释：未计价材料穿墙套管、穿通板、铁件、接地材料、导线、金具。
0202060000 | PGD2-45 | 封闭母线及穿墙套管安装 高压封闭母线安装 | m | 423.96 | 0 | 265.67 | 39.71 | 118.58 | 0 | 0 | 0 | 2.4778 |  | 工作内容：①封闭母线：封闭母线安装，支（吊）架制作安装，接地。②穿墙套管：穿墙套管安装，穿通板制作安装，接地，相邻引下线、连接线安装。 注释：未计价材料穿墙套管、穿通板、铁件、接地材料、导线、金具。
0202060000 | PGD2-46 | 封闭母线及穿墙套管安装 穿墙套管安装 | 组/三相 | 453.36 | 0 | 224.19 | 66.11 | 163.06 | 0 | 0 | 0 | 2.1165 |  | 工作内容：①封闭母线：封闭母线安装，支（吊）架制作安装，接地。②穿墙套管：穿墙套管安装，穿通板制作安装，接地，相邻引下线、连接线安装。 注释：未计价材料穿墙套管、穿通板、铁件、接地材料、导线、金具。
0203010000 | PGD3-1 | 直流电源安装 直流电源 | 站 | 4086.74 | 0 | 2652.47 | 407.12 | 1027.15 | 0 | 0 | 0 | 23.9494 |  | 工作内容：蓄电池安装，直流屏柜安装，标识牌安装，接地，单体调试，分系统调试。 注释：未计价材料接地材料、标识牌。
0203020000 | PGD3-2 | 全站电缆安装 10kV电力电缆 | 100m/三相 | 2782.66 | 0 | 1748.26 | 516.21 | 518.19 | 0 | 0 | 0 | 16.4147 |  | 工作内容：电缆敷设，保护管敷设，电缆终端制作安装，接地，防火及封堵，电缆试验，铁构件制作安装。 注释：未计价材料电缆、保护管、电缆终端、防火材料、铁件、接地材料。
0203020000 | PGD3-3 | 全站电缆安装 10kV电力电缆试验 | 回路 | 822.26 | 0 | 331.08 | 16.51 | 474.67 | 0 | 0 | 0 | 2.868 |  | 工作内容：电缆敷设，保护管敷设，电缆终端制作安装，接地，防火及封堵，电缆试验，铁构件制作安装。 注释：未计价材料电缆、保护管、电缆终端、防火材料、铁件、接地材料。
0203020000 | PGD3-4 | 全站电缆安装 1kV电力电缆 | 100m | 828.95 | 0 | 639.85 | 170.28 | 18.82 | 0 | 0 | 0 | 6.6325 |  | 工作内容：电缆敷设，保护管敷设，电缆终端制作安装，接地，防火及封堵，电缆试验，铁构件制作安装。 注释：未计价材料电缆、保护管、电缆终端、防火材料、铁件、接地材料。
0203020000 | PGD3-5 | 全站电缆安装 控制电缆 | 100m | 428.17 | 0 | 352.44 | 71.28 | 4.45 | 0 | 0 | 0 | 3.7181 |  | 工作内容：电缆敷设，保护管敷设，电缆终端制作安装，接地，防火及封堵，电缆试验，铁构件制作安装。 注释：未计价材料电缆、保护管、电缆终端、防火材料、铁件、接地材料。
0203020000 | PGD3-6 | 全站电缆安装 铁构件制作安装 | t | 5637.38 | 0 | 3427.58 | 1088.8 | 1121 | 0 | 0 | 0 | 31.333 |  | 工作内容：电缆敷设，保护管敷设，电缆终端制作安装，接地，防火及封堵，电缆试验，铁构件制作安装。 注释：未计价材料电缆、保护管、电缆终端、防火材料、铁件、接地材料。
0203030000 | PGD3-7 | 全站接地安装 全站接地 | m | 29.4 | 0 | 25.16 | 1.09 | 3.15 | 0 | 0 | 0 | 0.2321 |  | 工作内容：接地母线敷设，接地极制作安装，接地跨接线安装，接地模块安装，接地网调试。 注释：未计价材料接地材料。
0204010100 | PGD4-1 | 太阳能光伏板地面安装 400Wp以下 | 块 | 72.54 | 0 | 52.51 | 7.81 | 12.22 | 0 | 0 | 0 | 0.4952 |  | 工作内容：支架安装，光伏板安装，板间连线，接地跨接线安装，单体调试。 注释：未计价材料支架、光伏板连接线、接地材料。
0204010100 | PGD4-2 | 太阳能光伏板地面安装 400Wp以上 | 块 | 102.6 | 0 | 76.09 | 11.49 | 15.02 | 0 | 0 | 0 | 0.7199 |  | 工作内容：支架安装，光伏板安装，板间连线，接地跨接线安装，单体调试。 注释：未计价材料支架、光伏板连接线、接地材料。
0204010200 | PGD4-3 | 太阳能光伏板屋面安装 400Wp以下 | 块 | 79.67 | 0 | 56.12 | 7.78 | 15.77 | 0 | 0 | 0 | 0.5317 |  | 工作内容：支架安装，光伏板安装，板间连线，接地跨接线安装，单体调试。 注释：未计价材料支架、光伏板连接线、接地材料。
0204010200 | PGD4-4 | 太阳能光伏板屋面安装 400Wp以上 | 块 | 109.79 | 0 | 77.64 | 11.44 | 20.71 | 0 | 0 | 0 | 0.7375 |  | 工作内容：支架安装，光伏板安装，板间连线，接地跨接线安装，单体调试。 注释：未计价材料支架、光伏板连接线、接地材料。
0204010300 | PGD4-5 | 太阳能光伏板墙面安装 400Wp以下 | 块 | 105.83 | 0 | 75.85 | 8.75 | 21.23 | 0 | 0 | 0 | 0.7173 |  | 工作内容：支架安装，光伏板安装，板间连线，接地跨接线安装，单体调试。 注释：未计价材料支架、光伏板连接线、接地材料。
0204010300 | PGD4-6 | 太阳能光伏板墙面安装 400Wp以上 | 块 | 143.98 | 0 | 103.5 | 12.84 | 27.64 | 0 | 0 | 0 | 0.9791 |  | 工作内容：支架安装，光伏板安装，板间连线，接地跨接线安装，单体调试。 注释：未计价材料支架、光伏板连接线、接地材料。
0204020000 | PGD4-7 | 逆变器屏及汇流控制屏安装 逆变器屏 | 台 | 456.04 | 0 | 324.23 | 25.32 | 106.49 | 0 | 0 | 0 | 3.0238 |  | 工作内容：①逆变器屏安装：逆变器屏安装，铁构件制作安装，标识牌安装，接地，单体调试，光伏方阵系统及相关分系统调试。②汇流控制屏安装：汇流控制屏安装，铁构件制作安装，标识牌安装，接地，单体调试，分系统调试。 注释：未计价材料铁件、接地材料、标识牌。
0204020000 | PGD4-8 | 逆变器屏及汇流控制屏安装 汇流控制屏 | 台 | 334.96 | 0 | 195.92 | 23.93 | 115.11 | 0 | 0 | 0 | 1.7291 |  | 工作内容：①逆变器屏安装：逆变器屏安装，铁构件制作安装，标识牌安装，接地，单体调试，光伏方阵系统及相关分系统调试。②汇流控制屏安装：汇流控制屏安装，铁构件制作安装，标识牌安装，接地，单体调试，分系统调试。 注释：未计价材料铁件、接地材料、标识牌。
0205010000 | PGD5-1 | 充电设备安装 直流整车充电机 功率（kW）以下 60 | 台 | 864.55 | 0 | 511.96 | 57.77 | 294.82 | 0 | 0 | 0 | 4.6026 |  | 工作内容：①直流整车充电机：铁构件制作安装，充电机安装，标识牌安装，接地，单体调试，分系统调试。②直流充电桩：铁构件制作安装，充电桩安装，标识牌安装，接地，单体调试，分系统调试。③直流分箱充电机：铁构件制作安装，充电机安装，标识牌安装，接地，单体调试，分系统调试。④交流充电桩：铁构件制作安装，充电桩安装，标识牌安装，接地，单体调试，分系统调试。 注释：未计价材料铁件、接地材料、标识牌。
0205010000 | PGD5-2 | 充电设备安装 直流整车充电机 功率（kW）以下 120 | 台 | 1194.27 | 0 | 744.1 | 86.71 | 363.46 | 0 | 0 | 0 | 6.6692 |  | 工作内容：①直流整车充电机：铁构件制作安装，充电机安装，标识牌安装，接地，单体调试，分系统调试。②直流充电桩：铁构件制作安装，充电桩安装，标识牌安装，接地，单体调试，分系统调试。③直流分箱充电机：铁构件制作安装，充电机安装，标识牌安装，接地，单体调试，分系统调试。④交流充电桩：铁构件制作安装，充电桩安装，标识牌安装，接地，单体调试，分系统调试。 注释：未计价材料铁件、接地材料、标识牌。
0205010000 | PGD5-3 | 充电设备安装 直流整车充电机 功率（kW）以下 180 | 台 | 1346.63 | 0 | 846 | 97.43 | 403.2 | 0 | 0 | 0 | 7.6334 |  | 工作内容：①直流整车充电机：铁构件制作安装，充电机安装，标识牌安装，接地，单体调试，分系统调试。②直流充电桩：铁构件制作安装，充电桩安装，标识牌安装，接地，单体调试，分系统调试。③直流分箱充电机：铁构件制作安装，充电机安装，标识牌安装，接地，单体调试，分系统调试。④交流充电桩：铁构件制作安装，充电桩安装，标识牌安装，接地，单体调试，分系统调试。 注释：未计价材料铁件、接地材料、标识牌。
0205010000 | PGD5-4 | 充电设备安装 直流整车充电机 功率（kW）以下 240 | 台 | 1547.57 | 0 | 949.54 | 116.9 | 481.13 | 0 | 0 | 0 | 8.5561 |  | 工作内容：①直流整车充电机：铁构件制作安装，充电机安装，标识牌安装，接地，单体调试，分系统调试。②直流充电桩：铁构件制作安装，充电桩安装，标识牌安装，接地，单体调试，分系统调试。③直流分箱充电机：铁构件制作安装，充电机安装，标识牌安装，接地，单体调试，分系统调试。④交流充电桩：铁构件制作安装，充电桩安装，标识牌安装，接地，单体调试，分系统调试。 注释：未计价材料铁件、接地材料、标识牌。
0205010000 | PGD5-5 | 充电设备安装 直流整车充电机 功率（kW）以下 300 | 台 | 2036.97 | 0 | 1072.47 | 144.2 | 820.3 | 0 | 0 | 0 | 9.8651 |  | 工作内容：①直流整车充电机：铁构件制作安装，充电机安装，标识牌安装，接地，单体调试，分系统调试。②直流充电桩：铁构件制作安装，充电桩安装，标识牌安装，接地，单体调试，分系统调试。③直流分箱充电机：铁构件制作安装，充电机安装，标识牌安装，接地，单体调试，分系统调试。④交流充电桩：铁构件制作安装，充电桩安装，标识牌安装，接地，单体调试，分系统调试。 注释：未计价材料铁件、接地材料、标识牌。
0205010000 | PGD5-6 | 充电设备安装 直流整车充电机 功率（kW） 以下 360 | 台 | 2214.8 | 0 | 1211.53 | 158.6 | 844.67 | 0 | 0 | 0 | 11.1852 |  | 工作内容：①直流整车充电机：铁构件制作安装，充电机安装，标识牌安装，接地，单体调试，分系统调试。②直流充电桩：铁构件制作安装，充电桩安装，标识牌安装，接地，单体调试，分系统调试。③直流分箱充电机：铁构件制作安装，充电机安装，标识牌安装，接地，单体调试，分系统调试。④交流充电桩：铁构件制作安装，充电桩安装，标识牌安装，接地，单体调试，分系统调试。 注释：未计价材料铁件、接地材料、标识牌。
0205010000 | PGD5-7 | 充电设备安装 直流整车充电机 功率（kW） 以下 480 | 台 | 2398.93 | 0 | 1324.34 | 173.9 | 900.69 | 0 | 0 | 0 | 12.3073 |  | 工作内容：①直流整车充电机：铁构件制作安装，充电机安装，标识牌安装，接地，单体调试，分系统调试。②直流充电桩：铁构件制作安装，充电桩安装，标识牌安装，接地，单体调试，分系统调试。③直流分箱充电机：铁构件制作安装，充电机安装，标识牌安装，接地，单体调试，分系统调试。④交流充电桩：铁构件制作安装，充电桩安装，标识牌安装，接地，单体调试，分系统调试。 注释：未计价材料铁件、接地材料、标识牌。
0205010000 | PGD5-8 | 充电设备安装 直流整车充电机 功率（kW） 以下 600 | 台 | 2653.96 | 0 | 1452.49 | 194.38 | 1007.09 | 0 | 0 | 0 | 13.5706 |  | 工作内容：①直流整车充电机：铁构件制作安装，充电机安装，标识牌安装，接地，单体调试，分系统调试。②直流充电桩：铁构件制作安装，充电桩安装，标识牌安装，接地，单体调试，分系统调试。③直流分箱充电机：铁构件制作安装，充电机安装，标识牌安装，接地，单体调试，分系统调试。④交流充电桩：铁构件制作安装，充电桩安装，标识牌安装，接地，单体调试，分系统调试。 注释：未计价材料铁件、接地材料、标识牌。
0205010000 | PGD5-9 | 充电设备安装 直流整车充电机 功率（kW） 以下 720 | 台 | 2933.17 | 0 | 1576.13 | 209.16 | 1147.88 | 0 | 0 | 0 | 14.7857 |  | 工作内容：①直流整车充电机：铁构件制作安装，充电机安装，标识牌安装，接地，单体调试，分系统调试。②直流充电桩：铁构件制作安装，充电桩安装，标识牌安装，接地，单体调试，分系统调试。③直流分箱充电机：铁构件制作安装，充电机安装，标识牌安装，接地，单体调试，分系统调试。④交流充电桩：铁构件制作安装，充电桩安装，标识牌安装，接地，单体调试，分系统调试。 注释：未计价材料铁件、接地材料、标识牌。
0205010000 | PGD5-10 | 充电设备安装 直流充电桩 | 台 | 354.3 | 0 | 197.58 | 39.9 | 116.82 | 0 | 0 | 0 | 1.8374 |  | 工作内容：①直流整车充电机：铁构件制作安装，充电机安装，标识牌安装，接地，单体调试，分系统调试。②直流充电桩：铁构件制作安装，充电桩安装，标识牌安装，接地，单体调试，分系统调试。③直流分箱充电机：铁构件制作安装，充电机安装，标识牌安装，接地，单体调试，分系统调试。④交流充电桩：铁构件制作安装，充电桩安装，标识牌安装，接地，单体调试，分系统调试。 注释：未计价材料铁件、接地材料、标识牌。
0205010000 | PGD5-11 | 充电设备安装 直流分箱充电机 | 台 | 614.56 | 0 | 323.28 | 31.06 | 260.22 | 0 | 0 | 0 | 2.8391 |  | 工作内容：①直流整车充电机：铁构件制作安装，充电机安装，标识牌安装，接地，单体调试，分系统调试。②直流充电桩：铁构件制作安装，充电桩安装，标识牌安装，接地，单体调试，分系统调试。③直流分箱充电机：铁构件制作安装，充电机安装，标识牌安装，接地，单体调试，分系统调试。④交流充电桩：铁构件制作安装，充电桩安装，标识牌安装，接地，单体调试，分系统调试。 注释：未计价材料铁件、接地材料、标识牌。
0205010000 | PGD5-12 | 充电设备安装 交流充电桩 功率（kW）以下 7 | 台 | 365.23 | 0 | 279.47 | 29.61 | 56.15 | 0 | 0 | 0 | 2.5188 |  | 工作内容：①直流整车充电机：铁构件制作安装，充电机安装，标识牌安装，接地，单体调试，分系统调试。②直流充电桩：铁构件制作安装，充电桩安装，标识牌安装，接地，单体调试，分系统调试。③直流分箱充电机：铁构件制作安装，充电机安装，标识牌安装，接地，单体调试，分系统调试。④交流充电桩：铁构件制作安装，充电桩安装，标识牌安装，接地，单体调试，分系统调试。 注释：未计价材料铁件、接地材料、标识牌。
0205010000 | PGD5-13 | 充电设备安装 交流充电桩 功率（kW）以下 42 | 台 | 458.03 | 0 | 339.62 | 41.99 | 76.42 | 0 | 0 | 0 | 3.112 |  | 工作内容：①直流整车充电机：铁构件制作安装，充电机安装，标识牌安装，接地，单体调试，分系统调试。②直流充电桩：铁构件制作安装，充电桩安装，标识牌安装，接地，单体调试，分系统调试。③直流分箱充电机：铁构件制作安装，充电机安装，标识牌安装，接地，单体调试，分系统调试。④交流充电桩：铁构件制作安装，充电桩安装，标识牌安装，接地，单体调试，分系统调试。 注释：未计价材料铁件、接地材料、标识牌。
0205020000 | PGD5-14 | 换电设备安装 电池箱换电设备 侧向一步式 | 套 | 6287.36 | 0 | 4123.47 | 99.65 | 2064.24 | 0 | 0 | 0 | 35.4049 |  | 工作内容：①电池箱换电设备：铁构件制作安装，电池箱换电设备（含更换、存储和转运设备）安装，标识牌安装，接地，单体调试，分系统调试。②充电架：铁构件制作安装，充电架安装，标识牌安装，接地，电池箱上架，单体调试，分系统调试。 注释：未计价材料铁件、接地材料、标识牌。
0205020000 | PGD5-15 | 换电设备安装 电池箱换电设备 侧向两步式 | 套 | 7498.67 | 0 | 4647.65 | 253.39 | 2597.63 | 0 | 0 | 0 | 40.8468 |  | 工作内容：①电池箱换电设备：铁构件制作安装，电池箱换电设备（含更换、存储和转运设备）安装，标识牌安装，接地，单体调试，分系统调试。②充电架：铁构件制作安装，充电架安装，标识牌安装，接地，电池箱上架，单体调试，分系统调试。 注释：未计价材料铁件、接地材料、标识牌。
0205020000 | PGD5-16 | 换电设备安装 电池箱换电设备 底部式 | 套 | 8507.5 | 0 | 5299.32 | 279 | 2929.18 | 0 | 0 | 0 | 46.9538 |  | 工作内容：①电池箱换电设备：铁构件制作安装，电池箱换电设备（含更换、存储和转运设备）安装，标识牌安装，接地，单体调试，分系统调试。②充电架：铁构件制作安装，充电架安装，标识牌安装，接地，电池箱上架，单体调试，分系统调试。 注释：未计价材料铁件、接地材料、标识牌。
0205020000 | PGD5-17 | 换电设备安装 充电架 侧向换电 | 单元 | 1735.38 | 0 | 662.01 | 172.93 | 900.44 | 0 | 0 | 0 | 6.3625 |  | 工作内容：①电池箱换电设备：铁构件制作安装，电池箱换电设备（含更换、存储和转运设备）安装，标识牌安装，接地，单体调试，分系统调试。②充电架：铁构件制作安装，充电架安装，标识牌安装，接地，电池箱上架，单体调试，分系统调试。 注释：未计价材料铁件、接地材料、标识牌。
0205020000 | PGD5-18 | 换电设备安装 充电架 底部换电 | 单元 | 2649.15 | 0 | 946.75 | 322.32 | 1380.08 | 0 | 0 | 0 | 9.2412 |  | 工作内容：①电池箱换电设备：铁构件制作安装，电池箱换电设备（含更换、存储和转运设备）安装，标识牌安装，接地，单体调试，分系统调试。②充电架：铁构件制作安装，充电架安装，标识牌安装，接地，电池箱上架，单体调试，分系统调试。 注释：未计价材料铁件、接地材料、标识牌。
0205030000 | PGD5-19 | 充（换）电站监控系统调试 换电站监控系统调试 | 站 | 5141.23 | 0 | 4252.09 | 0 | 889.14 | 0 | 0 | 0 | 35.1412 |  | 工作内容：换电站、充电站的监控系统调试。
0205030000 | PGD5-20 | 充（换）电站监控系统调试 充电站监控系统调试 | 站 | 2262.09 | 0 | 1972.42 | 0 | 289.67 | 0 | 0 | 0 | 16.301 |  | 工作内容：换电站、充电站的监控系统调试。
0206010000 | PGD6-1 | 整套启动调试 配电站 | 站 | 1253.02 | 0 | 869.12 | 0 | 383.9 | 0 | 0 | 0 | 7.1828 |  | 工作内容：受电前准备工作，启动方案编制；受电时一、二次回路定相、核相；电流、电压测量；保护带负荷测试、合环或同期试验；主设备冲击合闸试验和受电后检查；试运行。
0206010000 | PGD6-2 | 整套启动调试 箱式变压器 | 站 | 1002.43 | 0 | 695.31 | 0 | 307.12 | 0 | 0 | 0 | 5.7464 |  | 工作内容：受电前准备工作，启动方案编制；受电时一、二次回路定相、核相；电流、电压测量；保护带负荷测试、合环或同期试验；主设备冲击合闸试验和受电后检查；试运行。
0206010000 | PGD6-3 | 整套启动调试 开关站 | 站 | 668.63 | 0 | 434.57 | 0 | 234.06 | 0 | 0 | 0 | 3.5915 |  | 工作内容：受电前准备工作，启动方案编制；受电时一、二次回路定相、核相；电流、电压测量；保护带负荷测试、合环或同期试验；主设备冲击合闸试验和受电后检查；试运行。
0301010000 | PXG1-1 | 现浇基础 土方 | m³ | 516.19 | 0 | 304.78 | 66.47 | 144.94 | 0 | 0 | 0 | 3.2517 |  | 工作内容：材料运输、装卸，基坑开挖、工作面排水，垫层铺设或浇筑，钢筋制作、组扎及安装，地脚螺栓（插入式角钢）安装，模板制作安装及拆除，砂石筛洗，混凝土搅拌、浇筑、养护，基面抹平，基坑回填，清理现场，工器具移运等。
0301010000 | PXG1-2 | 现浇基础 淤泥、流砂 | m³ | 707.06 | 0 | 324.97 | 262.14 | 119.95 | 0 | 0 | 0 | 3.4738 |  | 工作内容：材料运输、装卸，基坑开挖、工作面排水，垫层铺设或浇筑，钢筋制作、组扎及安装，地脚螺栓（插入式角钢）安装，模板制作安装及拆除，砂石筛洗，混凝土搅拌、浇筑、养护，基面抹平，基坑回填，清理现场，工器具移运等。
0301010000 | PXG1-3 | 现浇基础 软质岩 | m³ | 681.66 | 0 | 451.79 | 88.61 | 141.26 | 0 | 0 | 0 | 4.6274 |  | 工作内容：材料运输、装卸，基坑开挖、工作面排水，垫层铺设或浇筑，钢筋制作、组扎及安装，地脚螺栓（插入式角钢）安装，模板制作安装及拆除，砂石筛洗，混凝土搅拌、浇筑、养护，基面抹平，基坑回填，清理现场，工器具移运等。
0301010000 | PXG1-4 | 现浇基础 硬质岩 | m³ | 1092.72 | 0 | 704.82 | 103.21 | 284.69 | 0 | 0 | 0 | 7.278 |  | 工作内容：材料运输、装卸，基坑开挖、工作面排水，垫层铺设或浇筑，钢筋制作、组扎及安装，地脚螺栓（插入式角钢）安装，模板制作安装及拆除，砂石筛洗，混凝土搅拌、浇筑、养护，基面抹平，基坑回填，清理现场，工器具移运等。
0301020000 | PXG1-5 | 钻孔灌注桩基础 砂、黏土 | m³ | 841.56 | 0 | 500.29 | 34.57 | 306.7 | 0 | 0 | 0 | 4.8028 |  | 工作内容：材料运输、装卸，钻孔机械准备，机具就（退）位，泥浆池挖、填，成孔，钢筋笼制作、安装，地脚螺栓（插入式角钢）安装，砂石筛洗，混凝土搅拌、浇筑、养护，基面抹平，清理现场，工器具移运等。
0301020000 | PXG1-6 | 钻孔灌注桩基础 碎、卵石 | m³ | 1534.75 | 0 | 868.85 | 51.54 | 614.36 | 0 | 0 | 0 | 8.2228 |  | 工作内容：材料运输、装卸，钻孔机械准备，机具就（退）位，泥浆池挖、填，成孔，钢筋笼制作、安装，地脚螺栓（插入式角钢）安装，砂石筛洗，混凝土搅拌、浇筑、养护，基面抹平，清理现场，工器具移运等。
0301020000 | PXG1-7 | 钻孔灌注桩基础 岩石 | m³ | 1865.44 | 0 | 907.29 | 28.44 | 929.71 | 0 | 0 | 0 | 8.6969 |  | 工作内容：材料运输、装卸，钻孔机械准备，机具就（退）位，泥浆池挖、填，成孔，钢筋笼制作、安装，地脚螺栓（插入式角钢）安装，砂石筛洗，混凝土搅拌、浇筑、养护，基面抹平，清理现场，工器具移运等。
0302010000 | PXG2-1 | 整根式混凝土杆组立 无预制基础 土方 杆高（m） 12以内 | 基 | 492.47 | 0 | 223.93 | 33.84 | 234.7 | 0 | 0 | 0 | 2.4608 |  | 工作内容：材料运输、装卸，复测分坑，土石方开挖(或爆破)及回填，混凝土杆组立，接地体制作及安装（敷设），接地电阻测量，标牌安装(喷涂杆号、贴反光膜），清理现场，工器具移运等。
0302010000 | PXG2-2 | 整根式混凝土杆组立 无预制基础 土方 杆高（m） 18以内 | 基 | 777.94 | 0 | 407.62 | 37.81 | 332.51 | 0 | 0 | 0 | 4.5959 |  | 工作内容：材料运输、装卸，复测分坑，土石方开挖(或爆破)及回填，混凝土杆组立，接地体制作及安装（敷设），接地电阻测量，标牌安装(喷涂杆号、贴反光膜），清理现场，工器具移运等。
0302010000 | PXG2-3 | 整根式混凝土杆组立 无预制基础 淤泥、流砂坑 杆高（m） 12以内 | 基 | 543.96 | 0 | 210.37 | 83.32 | 250.27 | 0 | 0 | 0 | 2.2904 |  | 工作内容：材料运输、装卸，复测分坑，土石方开挖(或爆破)及回填，混凝土杆组立，接地体制作及安装（敷设），接地电阻测量，标牌安装(喷涂杆号、贴反光膜），清理现场，工器具移运等。
0302010000 | PXG2-4 | 整根式混凝土杆组立 无预制基础 淤泥、流砂坑 杆高（m） 18以内 | 基 | 740.68 | 0 | 292.05 | 108.78 | 339.85 | 0 | 0 | 0 | 3.1957 |  | 工作内容：材料运输、装卸，复测分坑，土石方开挖(或爆破)及回填，混凝土杆组立，接地体制作及安装（敷设），接地电阻测量，标牌安装(喷涂杆号、贴反光膜），清理现场，工器具移运等。
0302010000 | PXG2-5 | 整根式混凝土杆组立 无预制基础 软质岩坑 杆高（m） 12以内 | 基 | 544.46 | 0 | 258.63 | 44.06 | 241.77 | 0 | 0 | 0 | 2.7465 |  | 工作内容：材料运输、装卸，复测分坑，土石方开挖(或爆破)及回填，混凝土杆组立，接地体制作及安装（敷设），接地电阻测量，标牌安装(喷涂杆号、贴反光膜），清理现场，工器具移运等。
0302010000 | PXG2-6 | 整根式混凝土杆组立 无预制基础 软质岩坑 杆高（m） 18以内 | 基 | 791.47 | 0 | 407.21 | 52.46 | 331.8 | 0 | 0 | 0 | 4.3621 |  | 工作内容：材料运输、装卸，复测分坑，土石方开挖(或爆破)及回填，混凝土杆组立，接地体制作及安装（敷设），接地电阻测量，标牌安装(喷涂杆号、贴反光膜），清理现场，工器具移运等。
0302010000 | PXG2-7 | 整根式混凝土杆组立 无预制基础 硬质岩坑 杆高（m） 12以内 | 基 | 637 | 0 | 330.68 | 50.15 | 256.17 | 0 | 0 | 0 | 3.4909 |  | 工作内容：材料运输、装卸，复测分坑，土石方开挖(或爆破)及回填，混凝土杆组立，接地体制作及安装（敷设），接地电阻测量，标牌安装(喷涂杆号、贴反光膜），清理现场，工器具移运等。
0302010000 | PXG2-8 | 整根式混凝土杆组立 无预制基础 硬质岩坑 杆高（m） 18以内 | 基 | 924 | 0 | 510.41 | 61.17 | 352.42 | 0 | 0 | 0 | 5.4284 |  | 工作内容：材料运输、装卸，复测分坑，土石方开挖(或爆破)及回填，混凝土杆组立，接地体制作及安装（敷设），接地电阻测量，标牌安装(喷涂杆号、贴反光膜），清理现场，工器具移运等。
0302010000 | PXG2-9 | 整根式混凝土杆组立 有预制基础 土方 杆高（m） 12以内 | 基 | 592.07 | 0 | 290.45 | 34 | 267.62 | 0 | 0 | 0 | 3.1846 |  | 工作内容：材料运输、装卸，复测分坑，土石方开挖(或爆破)及回填，底、卡盘安装，混凝土杆组立，接地体制作及安装（敷设），接地电阻测量，标牌安装(喷涂杆号、贴反光膜），清理现场，工器具移运等。
0302010000 | PXG2-10 | 整根式混凝土杆组立 有预制基础 土方 杆高（m） 18以内 | 基 | 1011.87 | 0 | 585.72 | 37.98 | 388.17 | 0 | 0 | 0 | 6.6068 |  | 工作内容：材料运输、装卸，复测分坑，土石方开挖(或爆破)及回填，底、卡盘安装，混凝土杆组立，接地体制作及安装（敷设），接地电阻测量，标牌安装(喷涂杆号、贴反光膜），清理现场，工器具移运等。
0302010000 | PXG2-11 | 整根式混凝土杆组立 有预制基础 淤泥、流砂坑 杆高（m） 12以内 | 基 | 866.3 | 0 | 395.45 | 171.88 | 298.97 | 0 | 0 | 0 | 4.4073 |  | 工作内容：材料运输、装卸，复测分坑，土石方开挖(或爆破)及回填，底、卡盘安装，混凝土杆组立，接地体制作及安装（敷设），接地电阻测量，标牌安装(喷涂杆号、贴反光膜），清理现场，工器具移运等。
0302010000 | PXG2-12 | 整根式混凝土杆组立 有预制基础 淤泥、流砂坑 杆高（m） 18以内 | 基 | 1262.36 | 0 | 599.69 | 253.32 | 409.35 | 0 | 0 | 0 | 6.71 |  | 工作内容：材料运输、装卸，复测分坑，土石方开挖(或爆破)及回填，底、卡盘安装，混凝土杆组立，接地体制作及安装（敷设），接地电阻测量，标牌安装(喷涂杆号、贴反光膜），清理现场，工器具移运等。
0302010000 | PXG2-13 | 整根式混凝土杆组立 有预制基础 软质岩坑 杆高（m） 12以内 | 基 | 748.33 | 0 | 406.31 | 55.28 | 286.74 | 0 | 0 | 0 | 4.278 |  | 工作内容：材料运输、装卸，复测分坑，土石方开挖(或爆破)及回填，底、卡盘安装，混凝土杆组立，接地体制作及安装（敷设），接地电阻测量，标牌安装(喷涂杆号、贴反光膜），清理现场，工器具移运等。
0302010000 | PXG2-14 | 整根式混凝土杆组立 有预制基础 软质岩坑 杆高（m） 18以内 | 基 | 1255.03 | 0 | 762.69 | 79.99 | 412.35 | 0 | 0 | 0 | 8.0684 |  | 工作内容：材料运输、装卸，复测分坑，土石方开挖(或爆破)及回填，底、卡盘安装，混凝土杆组立，接地体制作及安装（敷设），接地电阻测量，标牌安装(喷涂杆号、贴反光膜），清理现场，工器具移运等。
0302020000 | PXG2-15 | 分段式混凝土杆组立 无预制基础 土方 每基重量（t） 2.5以内 | 基 | 771.36 | 0 | 343.52 | 58.32 | 369.52 | 0 | 0 | 0 | 3.613 |  | 工作内容：材料运输、装卸，复测分坑，土石方开挖(或爆破)及回填，混凝土杆焊（连）接、组立，接地体制作及安装（敷设），接地电阻测量，标牌安装(喷涂杆号、贴反光膜），清理现场，工器具移运等。
0302020000 | PXG2-16 | 分段式混凝土杆组立 无预制基础 土方 每基重量（t） 2.5以上 | 基 | 1179.2 | 0 | 607.61 | 62.38 | 509.21 | 0 | 0 | 0 | 6.5749 |  | 工作内容：材料运输、装卸，复测分坑，土石方开挖(或爆破)及回填，混凝土杆焊（连）接、组立，接地体制作及安装（敷设），接地电阻测量，标牌安装(喷涂杆号、贴反光膜），清理现场，工器具移运等。
0302020000 | PXG2-17 | 分段式混凝土杆组立 无预制基础 淤泥、流砂坑 每基重量（t） 2.5以内 | 基 | 822.82 | 0 | 329.97 | 107.8 | 385.05 | 0 | 0 | 0 | 3.4427 |  | 工作内容：材料运输、装卸，复测分坑，土石方开挖(或爆破)及回填，混凝土杆焊（连）接、组立，接地体制作及安装（敷设），接地电阻测量，标牌安装(喷涂杆号、贴反光膜），清理现场，工器具移运等。
0302020000 | PXG2-18 | 分段式混凝土杆组立 无预制基础 淤泥、流砂坑 每基重量（t） 2.5以上 | 基 | 1141.92 | 0 | 492.03 | 133.34 | 516.55 | 0 | 0 | 0 | 5.1746 |  | 工作内容：材料运输、装卸，复测分坑，土石方开挖(或爆破)及回填，混凝土杆焊（连）接、组立，接地体制作及安装（敷设），接地电阻测量，标牌安装(喷涂杆号、贴反光膜），清理现场，工器具移运等。
0302020000 | PXG2-19 | 分段式混凝土杆组立 无预制基础 软质岩坑 每基重量（t） 2.5以内 | 基 | 855.38 | 0 | 406.73 | 71.04 | 377.61 | 0 | 0 | 0 | 4.2353 |  | 工作内容：材料运输、装卸，复测分坑，土石方开挖(或爆破)及回填，混凝土杆焊（连）接、组立，接地体制作及安装（敷设），接地电阻测量，标牌安装(喷涂杆号、贴反光膜），清理现场，工器具移运等。
0302020000 | PXG2-20 | 分段式混凝土杆组立 无预制基础 软质岩坑 每基重量（t） 2.5以上 | 基 | 1211.83 | 0 | 621.96 | 82.65 | 507.22 | 0 | 0 | 0 | 6.5451 |  | 工作内容：材料运输、装卸，复测分坑，土石方开挖(或爆破)及回填，混凝土杆焊（连）接、组立，接地体制作及安装（敷设），接地电阻测量，标牌安装(喷涂杆号、贴反光膜），清理现场，工器具移运等。
0302020000 | PXG2-21 | 分段式混凝土杆组立 无预制基础 硬质岩坑 每基重量（t） 2.5以内 | 基 | 970.77 | 0 | 500.36 | 77.73 | 392.68 | 0 | 0 | 0 | 5.2264 |  | 工作内容：材料运输、装卸，复测分坑，土石方开挖(或爆破)及回填，混凝土杆焊（连）接、组立，接地体制作及安装（敷设），接地电阻测量，标牌安装(喷涂杆号、贴反光膜），清理现场，工器具移运等。
0302020000 | PXG2-22 | 分段式混凝土杆组立 无预制基础 硬质岩坑 每基重量（t） 2.5以上 | 基 | 1353.82 | 0 | 736.11 | 90.18 | 527.53 | 0 | 0 | 0 | 7.7298 |  | 工作内容：材料运输、装卸，复测分坑，土石方开挖(或爆破)及回填，混凝土杆焊（连）接、组立，接地体制作及安装（敷设），接地电阻测量，标牌安装(喷涂杆号、贴反光膜），清理现场，工器具移运等。
0302020000 | PXG2-23 | 分段式混凝土杆组立 有预制基础 土方 每基重量（t） 2.5以内 | 基 | 870.93 | 0 | 410.04 | 58.49 | 402.4 | 0 | 0 | 0 | 4.3368 |  | 工作内容：材料运输、装卸，复测分坑，土石方开挖(或爆破)及回填，底、卡盘安装，混凝土杆焊（连）接、组立，接地体制作及安装（敷设），接地电阻测量，标牌安装(喷涂杆号、贴反光膜），清理现场，工器具移运等。
0302020000 | PXG2-24 | 分段式混凝土杆组立 有预制基础 土方 每基重量（t） 2.5以上 | 基 | 1413.33 | 0 | 785.71 | 62.7 | 564.92 | 0 | 0 | 0 | 8.5858 |  | 工作内容：材料运输、装卸，复测分坑，土石方开挖(或爆破)及回填，底、卡盘安装，混凝土杆焊（连）接、组立，接地体制作及安装（敷设），接地电阻测量，标牌安装(喷涂杆号、贴反光膜），清理现场，工器具移运等。
0302020000 | PXG2-25 | 分段式混凝土杆组立 有预制基础 淤泥、流砂坑 每基重量（t） 2.5以内 | 基 | 1057.31 | 0 | 409.63 | 196.37 | 451.31 | 0 | 0 | 0 | 4.3146 |  | 工作内容：材料运输、装卸，复测分坑，土石方开挖(或爆破)及回填，底、卡盘安装，混凝土杆焊（连）接、组立，接地体制作及安装（敷设），接地电阻测量，标牌安装(喷涂杆号、贴反光膜），清理现场，工器具移运等。
0302020000 | PXG2-26 | 分段式混凝土杆组立 有预制基础 淤泥、流砂坑 每基重量（t） 2.5以上 | 基 | 1579.46 | 0 | 652.38 | 294.67 | 632.41 | 0 | 0 | 0 | 6.9156 |  | 工作内容：材料运输、装卸，复测分坑，土石方开挖(或爆破)及回填，底、卡盘安装，混凝土杆焊（连）接、组立，接地体制作及安装（敷设），接地电阻测量，标牌安装(喷涂杆号、贴反光膜），清理现场，工器具移运等。
0302020000 | PXG2-27 | 分段式混凝土杆组立 有预制基础 软质岩坑 每基重量（t） 2.5以内 | 基 | 1058.65 | 0 | 552.81 | 84.96 | 420.88 | 0 | 0 | 0 | 5.7677 |  | 工作内容：材料运输、装卸，复测分坑，土石方开挖(或爆破)及回填，底、卡盘安装，混凝土杆焊（连）接、组立，接地体制作及安装（敷设），接地电阻测量，标牌安装(喷涂杆号、贴反光膜），清理现场，工器具移运等。
0302020000 | PXG2-28 | 分段式混凝土杆组立 有预制基础 软质岩坑 每基重量（t） 2.5以上 | 基 | 1693.03 | 0 | 988.32 | 120.84 | 583.87 | 0 | 0 | 0 | 10.4461 |  | 工作内容：材料运输、装卸，复测分坑，土石方开挖(或爆破)及回填，底、卡盘安装，混凝土杆焊（连）接、组立，接地体制作及安装（敷设），接地电阻测量，标牌安装(喷涂杆号、贴反光膜），清理现场，工器具移运等。
0302030000 | PXG2-29 | 钢管杆、铁塔组立 钢管杆组立 每基重量（t） 10以内 | 基 | 2963.55 | 0 | 1206.61 | 85.83 | 1671.11 | 0 | 0 | 0 | 11.3305 |  | 工作内容：材料运输、装卸，复测分坑，接地土石方开挖(或爆破)及回填，钢管杆、铁塔组立，接地体制作及安装（敷设），接地电阻测量，标牌安装(喷涂杆号、贴反光膜），清理现场，工器具移运等。
0302030000 | PXG2-30 | 钢管杆、铁塔组立 钢管杆组立 每基重量（t） 10以上 | 基 | 5037.63 | 0 | 1944.47 | 128.85 | 2964.31 | 0 | 0 | 0 | 18.3521 |  | 工作内容：材料运输、装卸，复测分坑，接地土石方开挖(或爆破)及回填，钢管杆、铁塔组立，接地体制作及安装（敷设），接地电阻测量，标牌安装(喷涂杆号、贴反光膜），清理现场，工器具移运等。
0302030000 | PXG2-31 | 钢管杆、铁塔组立 铁塔组立 每米塔重量（kg） 100以内 | t | 1933.61 | 0 | 1563.72 | 55.24 | 314.65 | 0 | 0 | 0 | 15.4642 |  | 工作内容：材料运输、装卸，复测分坑，接地土石方开挖(或爆破)及回填，钢管杆、铁塔组立，接地体制作及安装（敷设），接地电阻测量，标牌安装(喷涂杆号、贴反光膜），清理现场，工器具移运等。
0302030000 | PXG2-32 | 钢管杆、铁塔组立 铁塔组立 每米塔重量（kg） 100以上 | t | 1716.86 | 0 | 1368.52 | 53.45 | 294.89 | 0 | 0 | 0 | 13.8579 |  | 工作内容：材料运输、装卸，复测分坑，接地土石方开挖(或爆破)及回填，钢管杆、铁塔组立，接地体制作及安装（敷设），接地电阻测量，标牌安装(喷涂杆号、贴反光膜），清理现场，工器具移运等。
0302040000 | PXG2-33 | 拉线制作安装 普通拉线 土方 截面（mm²） 70以内 | 根 | 241.59 | 0 | 184.91 | 13.53 | 43.15 | 0 | 0 | 0 | 2.0365 |  | 工作内容：材料运输、装卸，拉线坑开挖(或爆破)，拉线盘安装，拉线棒防腐，拉线坑回填，拉线制作安装，拉线保护筒安装，清理现场，工器具移运等。
0302040000 | PXG2-34 | 拉线制作安装 普通拉线 土方 截面（mm²） 120以内 | 根 | 330.22 | 0 | 257.49 | 13.66 | 59.07 | 0 | 0 | 0 | 2.859 |  | 工作内容：材料运输、装卸，拉线坑开挖(或爆破)，拉线盘安装，拉线棒防腐，拉线坑回填，拉线制作安装，拉线保护筒安装，清理现场，工器具移运等。
0302040000 | PXG2-35 | 拉线制作安装 普通拉线 淤泥、流砂坑 截面（mm²） 70以内 | 根 | 435.29 | 0 | 229.27 | 146.95 | 59.07 | 0 | 0 | 0 | 2.5687 |  | 工作内容：材料运输、装卸，拉线坑开挖(或爆破)，拉线盘安装，拉线棒防腐，拉线坑回填，拉线制作安装，拉线保护筒安装，清理现场，工器具移运等。
0302040000 | PXG2-36 | 拉线制作安装 普通拉线 淤泥、流砂坑 截面（mm²） 120以内 | 根 | 559.29 | 0 | 301.39 | 181.28 | 76.62 | 0 | 0 | 0 | 3.3799 |  | 工作内容：材料运输、装卸，拉线坑开挖(或爆破)，拉线盘安装，拉线棒防腐，拉线坑回填，拉线制作安装，拉线保护筒安装，清理现场，工器具移运等。
0302040000 | PXG2-37 | 拉线制作安装 普通拉线 软质岩坑 截面（mm²） 70以内 | 根 | 348.19 | 0 | 252.03 | 32.73 | 63.43 | 0 | 0 | 0 | 2.5595 |  | 工作内容：材料运输、装卸，拉线坑开挖(或爆破)，拉线盘安装，拉线棒防腐，拉线坑回填，拉线制作安装，拉线保护筒安装，清理现场，工器具移运等。
0302040000 | PXG2-38 | 拉线制作安装 普通拉线 软质岩坑 截面（mm²） 120以内 | 根 | 481.07 | 0 | 367.07 | 41.33 | 72.67 | 0 | 0 | 0 | 3.7584 |  | 工作内容：材料运输、装卸，拉线坑开挖(或爆破)，拉线盘安装，拉线棒防腐，拉线坑回填，拉线制作安装，拉线保护筒安装，清理现场，工器具移运等。
0302040000 | PXG2-39 | 拉线制作安装 普通拉线 硬质岩坑 截面（mm²） 70以内 | 根 | 452.95 | 0 | 335.09 | 43.34 | 74.52 | 0 | 0 | 0 | 3.3756 |  | 工作内容：材料运输、装卸，拉线坑开挖(或爆破)，拉线盘安装，拉线棒防腐，拉线坑回填，拉线制作安装，拉线保护筒安装，清理现场，工器具移运等。
0302040000 | PXG2-40 | 拉线制作安装 普通拉线 硬质岩坑 截面（mm²） 120以内 | 根 | 589.33 | 0 | 440.54 | 51.43 | 97.36 | 0 | 0 | 0 | 4.4531 |  | 工作内容：材料运输、装卸，拉线坑开挖(或爆破)，拉线盘安装，拉线棒防腐，拉线坑回填，拉线制作安装，拉线保护筒安装，清理现场，工器具移运等。
0302050000 | PXG2-41 | 横担安装 10kV铁横担 直线 单根 | 组 | 37.73 | 0 | 28.33 | 2.94 | 6.46 | 0 | 0 | 0 | 0.2594 |  | 工作内容：材料运输、装卸，横担安装，绝缘子绝缘摇测及安装，清理现场，工器具移运等。
0302050000 | PXG2-42 | 横担安装 10kV铁横担 直线 双根 | 组 | 63.13 | 0 | 46.51 | 4.41 | 12.21 | 0 | 0 | 0 | 0.4247 |  | 工作内容：材料运输、装卸，横担安装，绝缘子绝缘摇测及安装，清理现场，工器具移运等。
0302050000 | PXG2-43 | 横担安装 10kV铁横担 耐张 双根 | 组 | 87.14 | 0 | 54.5 | 4.53 | 28.11 | 0 | 0 | 0 | 0.4966 |  | 工作内容：材料运输、装卸，横担安装，绝缘子绝缘摇测及安装，清理现场，工器具移运等。
0302050000 | PXG2-44 | 横担安装 10kV瓷横担 | 组 | 16.85 | 0 | 14.03 | 0.15 | 2.67 | 0 | 0 | 0 | 0.1282 |  | 工作内容：材料运输、装卸，横担安装，绝缘子绝缘摇测及安装，清理现场，工器具移运等。
0302050000 | PXG2-45 | 横担安装 1kV以下铁横担 直线 单根 | 组 | 35.32 | 0 | 25.4 | 3.12 | 6.8 | 0 | 0 | 0 | 0.228 |  | 工作内容：材料运输、装卸，横担安装，绝缘子绝缘摇测及安装，清理现场，工器具移运等。
0302050000 | PXG2-46 | 横担安装 1kV以下铁横担 直线 双根 | 组 | 62.48 | 0 | 45.31 | 4.66 | 12.51 | 0 | 0 | 0 | 0.4071 |  | 工作内容：材料运输、装卸，横担安装，绝缘子绝缘摇测及安装，清理现场，工器具移运等。
0302050000 | PXG2-47 | 横担安装 1kV以下铁横担 耐张 双根 | 组 | 111.26 | 0 | 59.11 | 4.9 | 47.25 | 0 | 0 | 0 | 0.5273 |  | 工作内容：材料运输、装卸，横担安装，绝缘子绝缘摇测及安装，清理现场，工器具移运等。
0302050000 | PXG2-48 | 横担安装 1kV以下瓷横担 | 组 | 14.2 | 0 | 11.68 | 0.15 | 2.37 | 0 | 0 | 0 | 0.1037 |  | 工作内容：材料运输、装卸，横担安装，绝缘子绝缘摇测及安装，清理现场，工器具移运等。
0303010000 | PXG3-1 | 避雷线架设 单根避雷线 钢绞线（mm²） 50以内 | 100m | 144.98 | 0 | 111.47 | 14.5 | 19.01 | 0 | 0 | 0 | 0.986 |  | 工作内容：材料运输、装卸，挂、卸滑车，拆、搭跨越架，放线，连接，架线，紧线，调整弧垂，绑扎，清理现场，工器具移运等。
0303010000 | PXG3-2 | 避雷线架设 单根避雷线 钢绞线（mm²） 70以内 | 100m | 154.22 | 0 | 117.68 | 14.59 | 21.95 | 0 | 0 | 0 | 1.043 |  | 工作内容：材料运输、装卸，挂、卸滑车，拆、搭跨越架，放线，连接，架线，紧线，调整弧垂，绑扎，清理现场，工器具移运等。
0303020000 | PXG3-3 | 铝绞线架设 铝绞线 截面（mm²） 95以内 | 100m | 124.21 | 0 | 91.42 | 19.28 | 13.51 | 0 | 0 | 0 | 0.8027 |  | 工作内容：材料运输、装卸，挂、卸滑车，拆、搭跨越架，放线，连接，架线，紧线，调整弧垂，绑扎，清理现场，工器具移运等。
0303020000 | PXG3-4 | 铝绞线架设 铝绞线 截面（mm²） 150以内 | 100m | 156.14 | 0 | 119.82 | 20.28 | 16.04 | 0 | 0 | 0 | 1.0514 |  | 工作内容：材料运输、装卸，挂、卸滑车，拆、搭跨越架，放线，连接，架线，紧线，调整弧垂，绑扎，清理现场，工器具移运等。
0303020000 | PXG3-5 | 铝绞线架设 铝绞线 截面（mm²） 300以内 | 100m | 205.02 | 0 | 162.27 | 22.6 | 20.15 | 0 | 0 | 0 | 1.4251 |  | 工作内容：材料运输、装卸，挂、卸滑车，拆、搭跨越架，放线，连接，架线，紧线，调整弧垂，绑扎，清理现场，工器具移运等。
0303030000 | PXG3-6 | 钢芯铝绞线架设 钢芯铝绞线 截面（mm²） 95以内 | 100m | 133.62 | 0 | 97.97 | 21.21 | 14.44 | 0 | 0 | 0 | 0.8612 |  | 工作内容：材料运输、装卸，挂、卸滑车，拆、搭跨越架，放线，连接，架线，紧线，调整弧垂，绑扎，清理现场，工器具移运等。
0303030000 | PXG3-7 | 钢芯铝绞线架设 钢芯铝绞线 截面（mm²） 150以内 | 100m | 167.54 | 0 | 127.37 | 22.4 | 17.77 | 0 | 0 | 0 | 1.1198 |  | 工作内容：材料运输、装卸，挂、卸滑车，拆、搭跨越架，放线，连接，架线，紧线，调整弧垂，绑扎，清理现场，工器具移运等。
0303030000 | PXG3-8 | 钢芯铝绞线架设 钢芯铝绞线 截面（mm²） 300以内 | 100m | 227.6 | 0 | 178.65 | 25.12 | 23.83 | 0 | 0 | 0 | 1.5733 |  | 工作内容：材料运输、装卸，挂、卸滑车，拆、搭跨越架，放线，连接，架线，紧线，调整弧垂，绑扎，清理现场，工器具移运等。
0303040000 | PXG3-9 | 架空绝缘电缆架设 架空绝缘电缆 截面（mm²） 95以内 | 100m | 204.08 | 0 | 143.63 | 41.46 | 18.99 | 0 | 0 | 0 | 1.262 |  | 工作内容：材料运输、装卸，挂、卸滑车，拆、搭跨越架，放线，连接，架线，紧线，调整弧垂，绑扎，清理现场，工器具移运等。
0303040000 | PXG3-10 | 架空绝缘电缆架设 架空绝缘电缆 截面（mm²） 150以内 | 100m | 238.42 | 0 | 171.16 | 45.6 | 21.66 | 0 | 0 | 0 | 1.5034 |  | 工作内容：材料运输、装卸，挂、卸滑车，拆、搭跨越架，放线，连接，架线，紧线，调整弧垂，绑扎，清理现场，工器具移运等。
0303040000 | PXG3-11 | 架空绝缘电缆架设 架空绝缘电缆 截面（mm²） 300以内 | 100m | 298.28 | 0 | 219.57 | 51.91 | 26.8 | 0 | 0 | 0 | 1.9305 |  | 工作内容：材料运输、装卸，挂、卸滑车，拆、搭跨越架，放线，连接，架线，紧线，调整弧垂，绑扎，清理现场，工器具移运等。
0303050100 | PXG3-12 | 接户线架设 架空绝缘电缆 架空敷设 截面（mm²） 95以内 | 100m | 149.02 | 0 | 103.69 | 29.92 | 15.41 | 0 | 0 | 0 | 0.9992 |  | 工作内容：架空架设：材料运输、装卸，金具安装，挂、卸滑车，拆、搭跨越架，放线，连接，架线，紧线，调整弧垂，接户线横担安装，绝缘子绝缘摇测及安装，绑扎，清理现场，工器具移运等。 沿墙敷设：材料运输、装卸，金具安装，放线，连接，接户线横担安装，绝缘子绝缘摇测及安装，绑扎，清理现场，工器具移运等。
0303050100 | PXG3-13 | 接户线架设 架空绝缘电缆 架空敷设 截面（mm²） 150以内 | 100m | 235.57 | 0 | 173.94 | 42.39 | 19.24 | 0 | 0 | 0 | 1.7223 |  | 工作内容：架空架设：材料运输、装卸，金具安装，挂、卸滑车，拆、搭跨越架，放线，连接，架线，紧线，调整弧垂，接户线横担安装，绝缘子绝缘摇测及安装，绑扎，清理现场，工器具移运等。 沿墙敷设：材料运输、装卸，金具安装，放线，连接，接户线横担安装，绝缘子绝缘摇测及安装，绑扎，清理现场，工器具移运等。
0303050100 | PXG3-14 | 接户线架设 架空绝缘电缆 架空敷设 截面（mm²） 240以内 | 100m | 287.15 | 0 | 214.04 | 49.09 | 24.02 | 0 | 0 | 0 | 2.14 |  | 工作内容：架空架设：材料运输、装卸，金具安装，挂、卸滑车，拆、搭跨越架，放线，连接，架线，紧线，调整弧垂，接户线横担安装，绝缘子绝缘摇测及安装，绑扎，清理现场，工器具移运等。 沿墙敷设：材料运输、装卸，金具安装，放线，连接，接户线横担安装，绝缘子绝缘摇测及安装，绑扎，清理现场，工器具移运等。
0303050100 | PXG3-15 | 接户线架设 架空绝缘电缆 沿墙敷设 截面（mm²） 95以内 | 100m | 366.53 | 0 | 281.97 | 58.55 | 26.01 | 0 | 0 | 0 | 2.5232 |  | 工作内容：架空架设：材料运输、装卸，金具安装，挂、卸滑车，拆、搭跨越架，放线，连接，架线，紧线，调整弧垂，接户线横担安装，绝缘子绝缘摇测及安装，绑扎，清理现场，工器具移运等。 沿墙敷设：材料运输、装卸，金具安装，放线，连接，接户线横担安装，绝缘子绝缘摇测及安装，绑扎，清理现场，工器具移运等。
0303050100 | PXG3-16 | 接户线架设 架空绝缘电缆 沿墙敷设 截面（mm²） 150以内 | 100m | 443.15 | 0 | 338.48 | 76.43 | 28.24 | 0 | 0 | 0 | 3.0205 |  | 工作内容：架空架设：材料运输、装卸，金具安装，挂、卸滑车，拆、搭跨越架，放线，连接，架线，紧线，调整弧垂，接户线横担安装，绝缘子绝缘摇测及安装，绑扎，清理现场，工器具移运等。 沿墙敷设：材料运输、装卸，金具安装，放线，连接，接户线横担安装，绝缘子绝缘摇测及安装，绑扎，清理现场，工器具移运等。
0303050100 | PXG3-17 | 接户线架设 架空绝缘电缆 沿墙敷设 截面（mm²） 240以内 | 100m | 517.84 | 0 | 399.98 | 84.84 | 33.02 | 0 | 0 | 0 | 3.5703 |  | 工作内容：架空架设：材料运输、装卸，金具安装，挂、卸滑车，拆、搭跨越架，放线，连接，架线，紧线，调整弧垂，接户线横担安装，绝缘子绝缘摇测及安装，绑扎，清理现场，工器具移运等。 沿墙敷设：材料运输、装卸，金具安装，放线，连接，接户线横担安装，绝缘子绝缘摇测及安装，绑扎，清理现场，工器具移运等。
0303050200 | PXG3-18 | 接户线架设 架空敷设 集束导线 截面（mm²） 70以内 | 100m | 320.65 | 0 | 265.19 | 28.92 | 26.54 | 0 | 0 | 0 | 2.3394 |  | 工作内容：架空架设：材料运输、装卸，金具安装，挂、卸滑车，拆、搭跨越架，放线，连接，架线，紧线，调整弧垂，接户线横担安装，绝缘子绝缘摇测及安装，绑扎，清理现场，工器具移运等。 沿墙敷设：材料运输、装卸，金具安装，放线，连接，接户线横担安装，绝缘子绝缘摇测及安装，绑扎，清理现场，工器具移运等。
0303050200 | PXG3-19 | 接户线架设 架空敷设 集束导线 截面（mm²） 120以内 | 100m | 446.02 | 0 | 385.81 | 29.77 | 30.44 | 0 | 0 | 0 | 3.3887 |  | 工作内容：架空架设：材料运输、装卸，金具安装，挂、卸滑车，拆、搭跨越架，放线，连接，架线，紧线，调整弧垂，接户线横担安装，绝缘子绝缘摇测及安装，绑扎，清理现场，工器具移运等。 沿墙敷设：材料运输、装卸，金具安装，放线，连接，接户线横担安装，绝缘子绝缘摇测及安装，绑扎，清理现场，工器具移运等。
0303050200 | PXG3-20 | 接户线架设 沿墙敷设 集束导线 截面（mm²） 70以内 | 100m | 442.05 | 0 | 333.07 | 76.21 | 32.77 | 0 | 0 | 0 | 2.8331 |  | 工作内容：架空架设：材料运输、装卸，金具安装，挂、卸滑车，拆、搭跨越架，放线，连接，架线，紧线，调整弧垂，接户线横担安装，绝缘子绝缘摇测及安装，绑扎，清理现场，工器具移运等。 沿墙敷设：材料运输、装卸，金具安装，放线，连接，接户线横担安装，绝缘子绝缘摇测及安装，绑扎，清理现场，工器具移运等。
0303050200 | PXG3-21 | 接户线架设 沿墙敷设 集束导线 截面（mm²） 120以内 | 100m | 1042.77 | 0 | 817.27 | 167.05 | 58.45 | 0 | 0 | 0 | 7.0048 |  | 工作内容：架空架设：材料运输、装卸，金具安装，挂、卸滑车，拆、搭跨越架，放线，连接，架线，紧线，调整弧垂，接户线横担安装，绝缘子绝缘摇测及安装，绑扎，清理现场，工器具移运等。 沿墙敷设：材料运输、装卸，金具安装，放线，连接，接户线横担安装，绝缘子绝缘摇测及安装，绑扎，清理现场，工器具移运等。
0303060000 | PXG3-22 | 1kV架空电力电缆架设 1kV架空电缆 截面（mm²） 95以内 | 100m | 497.57 | 0 | 255.89 | 175.19 | 66.49 | 0 | 0 | 0 | 2.2623 |  | 工作内容：材料运输、装卸，金具安装，挂、卸滑车，拆、搭跨越架，敷设钢绞线，敷设电缆，绝缘摇测，电缆终端制作安装，挂标牌，清理现场，工器具移运等。
0303060000 | PXG3-23 | 1kV架空电力电缆架设 1kV架空电缆 截面（mm²） 240以内 | 100m | 1101.75 | 0 | 758.79 | 187.95 | 155.01 | 0 | 0 | 0 | 6.7363 |  | 工作内容：材料运输、装卸，金具安装，挂、卸滑车，拆、搭跨越架，敷设钢绞线，敷设电缆，绝缘摇测，电缆终端制作安装，挂标牌，清理现场，工器具移运等。
0303070000 | PXG3-24 | 配管配线 管线敷设 导线截面（mm²） 25以内 | 100m | 347.53 | 0 | 243.01 | 81.41 | 23.11 | 0 | 0 | 0 | 2.2316 |  | 工作内容：材料运输、装卸，测位，划线，打眼，管件连接，配管，固定，穿预留引线（绳），扫管，穿线，编号，接头，清理现场，工器具移运等。
0303070000 | PXG3-25 | 配管配线 管线敷设 导线截面（mm²） 50以内 | 100m | 430.49 | 0 | 309.76 | 93.62 | 27.11 | 0 | 0 | 0 | 2.8263 |  | 工作内容：材料运输、装卸，测位，划线，打眼，管件连接，配管，固定，穿预留引线（绳），扫管，穿线，编号，接头，清理现场，工器具移运等。
0303070000 | PXG3-26 | 配管配线 管线敷设 导线截面（mm²） 120以内 | 100m | 499.47 | 0 | 335.39 | 134.39 | 29.69 | 0 | 0 | 0 | 3.0927 |  | 工作内容：材料运输、装卸，测位，划线，打眼，管件连接，配管，固定，穿预留引线（绳），扫管，穿线，编号，接头，清理现场，工器具移运等。
0304010000 | PXG4-1 | 油浸式三相变压器 10kV电力电缆引下线 容量（kVA）以内 200 | 台 | 4850.6 | 0 | 3033.08 | 692.39 | 1125.13 | 0 | 0 | 0 | 26.6739 |  | 工作内容：变压器、跌落式熔断器、隔离开关、避雷器、变压器综合监测仪、低压综合配电箱安装，绝缘子绝缘摇测及安装，设备单体调试，台架及设备支架安装，绝缘罩、标示牌、接地环安装，接地安装及测量，电力电缆引下线安装，电缆试验，电缆终端制作安装，设备连线安装，压接线端子，防火封堵，清理现场，工器具移运等。
0304010000 | PXG4-2 | 油浸式三相变压器 10kV电力电缆引下线 容量（kVA）以内 400 | 台 | 5348.45 | 0 | 3346.31 | 804.88 | 1197.26 | 0 | 0 | 0 | 29.2858 |  | 工作内容：变压器、跌落式熔断器、隔离开关、避雷器、变压器综合监测仪、低压综合配电箱安装，绝缘子绝缘摇测及安装，设备单体调试，台架及设备支架安装，绝缘罩、标示牌、接地环安装，接地安装及测量，电力电缆引下线安装，电缆试验，电缆终端制作安装，设备连线安装，压接线端子，防火封堵，清理现场，工器具移运等。
0304010000 | PXG4-3 | 油浸式三相变压器 10kV电力电缆引下线 容量（kVA）以内 630 | 台 | 5646.19 | 0 | 3588.72 | 821.18 | 1236.29 | 0 | 0 | 0 | 31.3978 |  | 工作内容：变压器、跌落式熔断器、隔离开关、避雷器、变压器综合监测仪、低压综合配电箱安装，绝缘子绝缘摇测及安装，设备单体调试，台架及设备支架安装，绝缘罩、标示牌、接地环安装，接地安装及测量，电力电缆引下线安装，电缆试验，电缆终端制作安装，设备连线安装，压接线端子，防火封堵，清理现场，工器具移运等。
0304010000 | PXG4-4 | 油浸式三相变压器 10kV架空绝缘电缆引下线 容量（kVA）以内 200 | 台 | 4372.89 | 0 | 2626.85 | 694.01 | 1052.03 | 0 | 0 | 0 | 23.487 |  | 工作内容：变压器、跌落式熔断器、隔离开关、避雷器、变压器综合监测仪、低压综合配电箱安装，绝缘子绝缘摇测及安装，设备单体调试，台架及设备支架安装，绝缘罩、标示牌、接地环安装，接地安装及测量，架空绝缘电缆引下线安装，设备连线安装，压接线端子，防火封堵，清理现场，工器具移运等。
0304010000 | PXG4-5 | 油浸式三相变压器 10kV架空绝缘电缆引下线 容量（kVA）以内 400 | 台 | 4745.72 | 0 | 2818.38 | 807.47 | 1119.87 | 0 | 0 | 0 | 25.1701 |  | 工作内容：变压器、跌落式熔断器、隔离开关、避雷器、变压器综合监测仪、低压综合配电箱安装，绝缘子绝缘摇测及安装，设备单体调试，台架及设备支架安装，绝缘罩、标示牌、接地环安装，接地安装及测量，架空绝缘电缆引下线安装，设备连线安装，压接线端子，防火封堵，清理现场，工器具移运等。
0304010000 | PXG4-6 | 油浸式三相变压器 10kV架空绝缘电缆引下线 容量（kVA）以内 630 | 台 | 5157.33 | 0 | 3146.68 | 821.37 | 1189.28 | 0 | 0 | 0 | 28.0293 |  | 工作内容：变压器、跌落式熔断器、隔离开关、避雷器、变压器综合监测仪、低压综合配电箱安装，绝缘子绝缘摇测及安装，设备单体调试，台架及设备支架安装，绝缘罩、标示牌、接地环安装，接地安装及测量，架空绝缘电缆引下线安装，设备连线安装，压接线端子，防火封堵，清理现场，工器具移运等。
0304020000 | PXG4-7 | 油浸式单相变压器 | 台 | 2142.82 | 0 | 1428.91 | 181.98 | 531.93 | 0 | 0 | 0 | 12.5818 |  | 工作内容：变压器、跌落式熔断器、隔离开关、避雷器、变压器综合监测仪、低压综合配电箱安装，绝缘子绝缘摇测及安装，设备单体调试，台架及设备支架安装，绝缘罩、标示牌、接地环安装，接地安装及测量，架空绝缘电缆引下线安装，设备连线安装，压接线端子，防火封堵，清理现场，工器具移运等。
0401010000 | PGL1-1 | 直埋电缆保护管敷设 塑料管 φ100以内 | m | 63.44 | 0 | 19.38 | 0.22 | 43.84 | 0 | 0 | 0 | 0.2227 |  | 工作内容：破路面、挖土沟、电缆保护管敷设、回填土方、余土外运。
0401010000 | PGL1-2 | 直埋电缆保护管敷设 塑料管 φ200以内 | m | 65.25 | 0 | 20.39 | 0.39 | 44.47 | 0 | 0 | 0 | 0.2319 |  | 工作内容：破路面、挖土沟、电缆保护管敷设、回填土方、余土外运。
0401010000 | PGL1-3 | 直埋电缆保护管敷设 塑料管 φ300以内 | m | 66.57 | 0 | 21.13 | 0.55 | 44.89 | 0 | 0 | 0 | 0.2386 |  | 工作内容：破路面、挖土沟、电缆保护管敷设、回填土方、余土外运。
0401010000 | PGL1-4 | 直埋电缆保护管敷设 无缝钢管 φ100以内 | m | 71.21 | 0 | 22.49 | 3.51 | 45.21 | 0 | 0 | 0 | 0.2508 |  | 工作内容：破路面、挖土沟、电缆保护管敷设、回填土方、余土外运。
0401010000 | PGL1-5 | 直埋电缆保护管敷设 无缝钢管 φ200以内 | m | 76.58 | 0 | 25.2 | 5.37 | 46.01 | 0 | 0 | 0 | 0.2812 |  | 工作内容：破路面、挖土沟、电缆保护管敷设、回填土方、余土外运。
0401010000 | PGL1-6 | 直埋电缆保护管敷设 无缝钢管 φ300以内 | m | 80.64 | 0 | 27.52 | 6.48 | 46.64 | 0 | 0 | 0 | 0.3078 |  | 工作内容：破路面、挖土沟、电缆保护管敷设、回填土方、余土外运。
0401020000 | PGL1-7 | 排管工程 排管浇筑 两层 | m³ | 2448.82 | 0 | 276.56 | 1822.25 | 350.01 | 0 | 0 | 0 | 3.1363 |  | 工作内容：破路面、挖土沟、垫层铺设、电缆保护管敷设、钢筋制作安装、混凝土浇筑、回填土方、余土外运。
0401020000 | PGL1-8 | 排管工程 排管浇筑 四层 | m³ | 2648.41 | 0 | 248.42 | 2181.51 | 218.48 | 0 | 0 | 0 | 2.7949 |  | 工作内容：破路面、挖土沟、垫层铺设、电缆保护管敷设、钢筋制作安装、混凝土浇筑、回填土方、余土外运。
0401030000 | PGL1-9 | 现浇钢筋混凝土电缆井 混凝土直通井（2.0×1.9×6.0m） 人孔 E-1-15 | 座 | 51625.44 | 0 | 7047.74 | 37087.68 | 7490.02 | 0 | 0 | 0 | 74.5907 |  | 工作内容：破路面、挖土方、垫层浇筑、钢筋制作及安装、井体混凝土浇筑、预制混凝土盖板安装、支架制作及安装、接地制作及安装、井盖安装、土方回填、余土外运。
0401030000 | PGL1-10 | 现浇钢筋混凝土电缆井 混凝土三通井（2.0×1.9×5.0m） 人孔 E-3-5 | 座 | 51867 | 0 | 7200.24 | 36498.23 | 8168.53 | 0 | 0 | 0 | 76.027 |  | 工作内容：破路面、挖土方、垫层浇筑、钢筋制作及安装、井体混凝土浇筑、预制混凝土盖板安装、支架制作及安装、接地制作及安装、井盖安装、土方回填、余土外运。
0401030000 | PGL1-11 | 现浇钢筋混凝土电缆井 混凝土四通井（2.0×1.9×5.0m） 人孔 E-4-5 | 座 | 64674.59 | 0 | 8535.92 | 45834 | 10304.67 | 0 | 0 | 0 | 90.2191 |  | 工作内容：破路面、挖土方、垫层浇筑、钢筋制作及安装、井体混凝土浇筑、预制混凝土盖板安装、支架制作及安装、接地制作及安装、井盖安装、土方回填、余土外运。
0401040000 | PGL1-12 | 砖砌电缆井 砖砌直通井 （2.0×1.9×6） 人孔 E-1-7 | 座 | 29765.65 | 0 | 5013.6 | 17200.26 | 7551.79 | 0 | 0 | 0 | 52.9824 |  | 工作内容：破路面、挖土方、垫层浇筑、井壁砌筑、钢筋制作及安装、底板和梁浇筑、预制混凝土盖板安装、支架制作及安装、接地制作及安装、井盖安装、土方回填、余土外运。
0401040000 | PGL1-13 | 砖砌电缆井 砖砌三通井（1.2×1.5×6） 全开启 E-3-1 | 座 | 16913.51 | 0 | 3177.63 | 8030.74 | 5705.14 | 0 | 0 | 0 | 33.5339 |  | 工作内容：破路面、挖土方、垫层浇筑、井壁砌筑、钢筋制作及安装、底板和梁浇筑、预制混凝土盖板安装、支架制作及安装、接地制作及安装、井盖安装、土方回填、余土外运。
0401040000 | PGL1-14 | 砖砌电缆井 砖砌四通井（1.7×1.5×6） 全开启 E-4-2 | 座 | 26259.21 | 0 | 4695.83 | 12487.09 | 9076.29 | 0 | 0 | 0 | 49.6783 |  | 工作内容：破路面、挖土方、垫层浇筑、井壁砌筑、钢筋制作及安装、底板和梁浇筑、预制混凝土盖板安装、支架制作及安装、接地制作及安装、井盖安装、土方回填、余土外运。
0401050000 | PGL1-15 | 封闭式电缆沟道 现浇混凝土、全封闭电缆沟道 单侧支架（1.65×2.1m） D-1-1 | m | 4417.4 | 0 | 761.49 | 2833.83 | 822.08 | 0 | 0 | 0 | 8.1716 |  | 工作内容：破路面、挖土方、垫层浇筑、钢筋制作及安装、底板、顶板、梁、侧壁浇筑、支架制作及安装、接地制作及安装、土方回填、余土外运。
0401050000 | PGL1-16 | 封闭式电缆沟道 现浇混凝土、全封闭电缆沟道 双侧支架（2.0×2.1m） D-1-2 | m | 5106.49 | 0 | 916.19 | 3249.5 | 940.8 | 0 | 0 | 0 | 9.7273 |  | 工作内容：破路面、挖土方、垫层浇筑、钢筋制作及安装、底板、顶板、梁、侧壁浇筑、支架制作及安装、接地制作及安装、土方回填、余土外运。
0401060000 | PGL1-17 | 砖砌电缆沟道 砖砌、电缆沟道 单侧支架（1.2×1.15m） C-1-4 | m | 1618.9 | 0 | 238.13 | 838.41 | 542.36 | 0 | 0 | 0 | 2.5371 |  | 工作内容：破路面、挖土方、垫层浇筑、底板浇筑、井壁砌筑、预制混凝土盖板安装、水防砂浆抹面、支架制作及安装、接地制作及安装、回填土方、余土外运。
0401060000 | PGL1-18 | 砖砌电缆沟道 砖砌、电缆沟道 双侧支架（1.9×1.15m） C-1-8 | m | 2208.63 | 0 | 331.55 | 1173.47 | 703.61 | 0 | 0 | 0 | 3.5133 |  | 工作内容：破路面、挖土方、垫层浇筑、底板浇筑、井壁砌筑、预制混凝土盖板安装、水防砂浆抹面、支架制作及安装、接地制作及安装、回填土方、余土外运。
0401070000 | PGL1-19 | 现浇混凝土、开启式电缆沟道 单侧支架（1.2×1.4m） C-2-3 | m | 2630.09 | 0 | 407.68 | 1611.56 | 610.85 | 0 | 0 | 0 | 4.3783 |  | 工作内容：破路面、挖土方、垫层浇筑、钢筋制作及安装、沟体混凝土浇筑、抹砂浆、预制混凝土盖板安装、接地制作及安装、支架制作及安装、回填土方、余土外运。
0401070000 | PGL1-20 | 现浇混凝土、开启式电缆沟道 双侧支架（1.9×1.4m） C-2-6 | m | 3410.15 | 0 | 523.6 | 2068.05 | 818.5 | 0 | 0 | 0 | 5.5726 |  | 工作内容：破路面、挖土方、垫层浇筑、钢筋制作及安装、沟体混凝土浇筑、抹砂浆、预制混凝土盖板安装、接地制作及安装、支架制作及安装、回填土方、余土外运。
0402010000 | PGL2-1 | 1kV直埋式电力电缆敷设 截面以内（mm²） 70 | 100m | 3267.95 | 0 | 1035.91 | 2039.83 | 192.21 | 0 | 0 | 0 | 11.7377 |  | 工作内容：电缆沟槽开挖、修整和清理，开盘，电缆核对、检查，移运、架盘，滑轮及牵引设备布置、回收，放收钢丝绳，牵引头制作，敷设，锯断，封头、丈量、整理、挂牌，填砂、盖保护板，清理现场，工器具移运，空盘运回。
0402010000 | PGL2-2 | 1kV直埋式电力电缆敷设 截面以内（mm²） 120 | 100m | 3810.87 | 0 | 1408.74 | 2063.18 | 338.95 | 0 | 0 | 0 | 15.7696 |  | 工作内容：电缆沟槽开挖、修整和清理，开盘，电缆核对、检查，移运、架盘，滑轮及牵引设备布置、回收，放收钢丝绳，牵引头制作，敷设，锯断，封头、丈量、整理、挂牌，填砂、盖保护板，清理现场，工器具移运，空盘运回。
0402010000 | PGL2-3 | 1kV直埋式电力电缆敷设 截面以内（mm²） 400 | 100m | 4524.1 | 0 | 1959.82 | 2072.11 | 492.17 | 0 | 0 | 0 | 22.0605 |  | 工作内容：电缆沟槽开挖、修整和清理，开盘，电缆核对、检查，移运、架盘，滑轮及牵引设备布置、回收，放收钢丝绳，牵引头制作，敷设，锯断，封头、丈量、整理、挂牌，填砂、盖保护板，清理现场，工器具移运，空盘运回。
0402020000 | PGL2-4 | 1kV电缆沟(隧道、排管及沿墙)电力电缆敷设 截面以内（mm²） 70 | 100m | 616.45 | 0 | 493.51 | 49.56 | 73.38 | 0 | 0 | 0 | 4.9966 |  | 工作内容：开盘，电缆核对、检查，移运、架盘，固定，揭、盖盖板，沟道清理、管道清理，牵引设备布置、回收，放收钢丝绳，牵引头制作，敷设，锯断、封头、丈量、整理、固定电缆，防火封堵，挂牌，摇测绝缘电阻，试验后复位，清理现场，工器具移运，空盘运回。
0402020000 | PGL2-5 | 1kV电缆沟(隧道、排管及沿墙)电力电缆敷设 截面以内（mm²） 120 | 100m | 1028.04 | 0 | 682.57 | 70.06 | 275.41 | 0 | 0 | 0 | 6.7201 |  | 工作内容：开盘，电缆核对、检查，移运、架盘，固定，揭、盖盖板，沟道清理、管道清理，牵引设备布置、回收，放收钢丝绳，牵引头制作，敷设，锯断、封头、丈量、整理、固定电缆，防火封堵，挂牌，摇测绝缘电阻，试验后复位，清理现场，工器具移运，空盘运回。
0402020000 | PGL2-6 | 1kV电缆沟(隧道、排管及沿墙)电力电缆敷设 截面以内（mm²） 400 | 100m | 1391.58 | 0 | 948.84 | 78.71 | 364.03 | 0 | 0 | 0 | 9.1404 |  | 工作内容：开盘，电缆核对、检查，移运、架盘，固定，揭、盖盖板，沟道清理、管道清理，牵引设备布置、回收，放收钢丝绳，牵引头制作，敷设，锯断、封头、丈量、整理、固定电缆，防火封堵，挂牌，摇测绝缘电阻，试验后复位，清理现场，工器具移运，空盘运回。
0402030000 | PGL2-7 | 10kV直埋式电力电缆敷设 截面以内（mm²） 70 | 100m/三相 | 3914.52 | 0 | 1626.89 | 2044.68 | 242.95 | 0 | 0 | 0 | 19.0181 |  | 工作内容：电缆沟槽开挖、修整和清理，开盘，电缆核对、检查，移运、架盘，滑轮及牵引设备布置、回收，放收钢丝绳，牵引头制作，敷设，锯断、封头、丈量、整理、挂牌，摇测绝缘电阻，试验后复位，填砂、盖保护板，清理现场，工器具移运，空盘运回。
0402030000 | PGL2-8 | 10kV直埋式电力电缆敷设 截面以内（mm²） 120 | 100m/三相 | 4321.08 | 0 | 1782.3 | 2063.48 | 475.3 | 0 | 0 | 0 | 20.4391 |  | 工作内容：电缆沟槽开挖、修整和清理，开盘，电缆核对、检查，移运、架盘，滑轮及牵引设备布置、回收，放收钢丝绳，牵引头制作，敷设，锯断、封头、丈量、整理、挂牌，摇测绝缘电阻，试验后复位，填砂、盖保护板，清理现场，工器具移运，空盘运回。
0402030000 | PGL2-9 | 10kV直埋式电力电缆敷设 截面以内（mm²） 400 | 100m/三相 | 4673.27 | 0 | 1990.14 | 2074.1 | 609.03 | 0 | 0 | 0 | 22.3368 |  | 工作内容：电缆沟槽开挖、修整和清理，开盘，电缆核对、检查，移运、架盘，滑轮及牵引设备布置、回收，放收钢丝绳，牵引头制作，敷设，锯断、封头、丈量、整理、挂牌，摇测绝缘电阻，试验后复位，填砂、盖保护板，清理现场，工器具移运，空盘运回。
0402040000 | PGL2-10 | 10kV电缆沟(隧道、排管及沿墙)电力电缆敷设 截面以内（mm²） 70 | 100m/三相 | 894.43 | 0 | 736.32 | 70.4 | 87.71 | 0 | 0 | 0 | 7.7059 |  | 工作内容：开盘，电缆核对、检查，移运、架盘，固定，揭、盖盖板，沟道清理、管道清理，放收钢丝绳，牵引头制作，敷设，锯断、封头、丈量、整理、固定电缆，防火封堵，挂牌，摇测绝缘电阻，试验后复位，清理现场，工器具移运，空盘运回。
0402040000 | PGL2-11 | 10kV电缆沟(隧道、排管及沿墙)电力电缆敷设 截面以内（mm²） 120 | 100m/三相 | 1367.63 | 0 | 980.97 | 89.01 | 297.65 | 0 | 0 | 0 | 9.9545 |  | 工作内容：开盘，电缆核对、检查，移运、架盘，固定，揭、盖盖板，沟道清理、管道清理，放收钢丝绳，牵引头制作，敷设，锯断、封头、丈量、整理、固定电缆，防火封堵，挂牌，摇测绝缘电阻，试验后复位，清理现场，工器具移运，空盘运回。
0402040000 | PGL2-12 | 10kV电缆沟(隧道、排管及沿墙)电力电缆敷设 截面以内（mm²） 400 | 100m/三相 | 1930.97 | 0 | 1454.35 | 103.4 | 373.22 | 0 | 0 | 0 | 14.5062 |  | 工作内容：开盘，电缆核对、检查，移运、架盘，固定，揭、盖盖板，沟道清理、管道清理，放收钢丝绳，牵引头制作，敷设，锯断、封头、丈量、整理、固定电缆，防火封堵，挂牌，摇测绝缘电阻，试验后复位，清理现场，工器具移运，空盘运回。
0403010000 | PGL3-1 | 1kV热（冷）缩式电力电缆中间接头制作安装 截面以内（mm²） 120 | 个 | 109.95 | 0 | 66.68 | 26.63 | 16.64 | 0 | 0 | 0 | 0.5625 |  | 工作内容：电源搭接、搭设工棚，电缆绝缘检查、接头定位、量尺寸、剥除电缆内外护套、核相，绝缘层表面处理，套入收缩管、连接管就位、压接，带材绕包、去潮、收缩管安装定位、接地引线安装，密封处理，电缆中间接头固定，挂牌，清理现场，工器具移运。
0403010000 | PGL3-2 | 1kV热（冷）缩式电力电缆中间接头制作安装 截面以内（mm²） 400 | 个 | 208.1 | 0 | 128.36 | 44.11 | 35.63 | 0 | 0 | 0 | 1.0829 |  | 工作内容：电源搭接、搭设工棚，电缆绝缘检查、接头定位、量尺寸、剥除电缆内外护套、核相，绝缘层表面处理，套入收缩管、连接管就位、压接，带材绕包、去潮、收缩管安装定位、接地引线安装，密封处理，电缆中间接头固定，挂牌，清理现场，工器具移运。
0403020000 | PGL3-3 | 1kV热（冷）缩式电力电缆终端制作安装 截面以内（mm²） 120 | 个 | 79.01 | 0 | 49.43 | 15.33 | 14.25 | 0 | 0 | 0 | 0.417 |  | 工作内容：电源搭接、搭设工棚，电缆绝缘检查、终端定位、量尺寸、剥除电缆内外护套、核相，绝缘层表面处理，连接管就位、压接，带材绕包、去潮、收缩管安装定位、密封处理，终端固定，挂牌，清理现场，工器具移运。
0403020000 | PGL3-4 | 1kV热（冷）缩式电力电缆终端制作安装 截面以内（mm²） 400 | 个 | 181.2 | 0 | 116.44 | 22.02 | 42.74 | 0 | 0 | 0 | 0.9823 |  | 工作内容：电源搭接、搭设工棚，电缆绝缘检查、终端定位、量尺寸、剥除电缆内外护套、核相，绝缘层表面处理，连接管就位、压接，带材绕包、去潮、收缩管安装定位、密封处理，终端固定，挂牌，清理现场，工器具移运。
0403030000 | PGL3-5 | 10kV热（冷）缩式电力电缆中间接头制作安装 截面以内（mm²） 120 | 套/三相 | 360.07 | 0 | 235.49 | 80.26 | 44.32 | 0 | 0 | 0 | 2.0011 |  | 工作内容：电源搭接、搭设工棚，电缆绝缘检查、接头定位、量尺寸、剥除电缆内外护套、金属屏蔽层、核相，剥除内外半导电屏蔽，绝缘层表面处理，套入预制件、连接管就位、压接，带材绕包、去潮、预制件就位、屏蔽层处理、接地引线安装、收缩管安装定位、密封处理，摇测绝缘电阻，试验后复位，电缆中间接头保护盒安装，电缆中间接头固定，支架制作及安装，挂牌，清理现场，工器具移运。
0403030000 | PGL3-6 | 10kV热（冷）缩式电力电缆中间接头制作安装 截面以内（mm²） 400 | 套/三相 | 602 | 0 | 381.08 | 149.49 | 71.43 | 0 | 0 | 0 | 3.2293 |  | 工作内容：电源搭接、搭设工棚，电缆绝缘检查、接头定位、量尺寸、剥除电缆内外护套、金属屏蔽层、核相，剥除内外半导电屏蔽，绝缘层表面处理，套入预制件、连接管就位、压接，带材绕包、去潮、预制件就位、屏蔽层处理、接地引线安装、收缩管安装定位、密封处理，摇测绝缘电阻，试验后复位，电缆中间接头保护盒安装，电缆中间接头固定，支架制作及安装，挂牌，清理现场，工器具移运。
0403040000 | PGL3-7 | 10kV热（冷）缩式电力电缆终端制作安装 截面以内（mm²） 120 | 套/三相 | 202.11 | 0 | 115.86 | 50.6 | 35.65 | 0 | 0 | 0 | 0.9977 |  | 工作内容：电源搭接、搭设工棚，电缆绝缘检查、终端定位、量尺寸、剥除电缆内外护套、金属屏蔽层、核相，剥除内外半导电屏蔽，绝缘层表面处理，套入预制件、连接管就位、压接，带材绕包、去潮、预制件就位、屏蔽层处理、接地引线安装、收缩管安装定位、密封处理，摇测绝缘电阻，试验后复位，终端接头固定，支架制作及安装，挂牌，清理现场，工器具移运。
0403040000 | PGL3-8 | 10kV热（冷）缩式电力电缆终端制作安装 截面以内（mm²） 400 | 套/三相 | 335.4 | 0 | 183.84 | 86.2 | 65.36 | 0 | 0 | 0 | 1.5712 |  | 工作内容：电源搭接、搭设工棚，电缆绝缘检查、终端定位、量尺寸、剥除电缆内外护套、金属屏蔽层、核相，剥除内外半导电屏蔽，绝缘层表面处理，套入预制件、连接管就位、压接，带材绕包、去潮、预制件就位、屏蔽层处理、接地引线安装、收缩管安装定位、密封处理，摇测绝缘电阻，试验后复位，终端接头固定，支架制作及安装，挂牌，清理现场，工器具移运。
0403050000 | PGL3-9 | 10kV电力电缆肘型终端制作安装 截面以内（mm²） 400 | 套/三相 | 325.77 | 0 | 212.34 | 69.27 | 44.16 | 0 | 0 | 0 | 1.7913 |  | 工作内容：电源搭接、搭设工棚，电缆绝缘检查、终端定位、量尺寸、剥除电缆内外护套、金属屏蔽层、核相，剥除内外半导电屏蔽，绝缘层表面处理，套入预制件、连接管就位、压接，带材绕包、去潮、预制件就位、屏蔽层处理、接地安装、收缩管安装定位、密封处理，摇测绝缘电阻，试验后复位，终端固定，挂牌，清理现场，工器具移运。
0404000000 | PGL4-1 | 高压电缆分支箱 | 台 | 202.48 | 0 | 148.01 | 20.45 | 34.02 | 0 | 0 | 0 | 1.4977 |  | 工作内容：开箱、清扫、检查、测位、划线、本体安装、接地。
0404000000 | PGL4-2 | 低压电缆分支箱 | 台 | 99.4 | 0 | 65.08 | 17.12 | 17.2 | 0 | 0 | 0 | 0.6499 |  | 工作内容：开箱、清扫、检查、测位、划线、本体安装、接地。
0405000000 | PGL5-1 | 陆上电缆试验 1kV 绝缘摇测 | 回路 | 59.17 | 0 | 52.39 | 0 | 6.78 | 0 | 0 | 0 | 0.4125 |  | 工作内容：试验设备移运及布置、接电和布线，绝缘摇测、电缆交流耐压试验、核相、局部放电试验及试验后复位。
0405000000 | PGL5-2 | 陆上电缆试验 10kV电缆试验 绝缘摇测、交流耐压试验 长度1km以内 | 回路 | 2259.04 | 0 | 398.34 | 399.3 | 1461.4 | 0 | 0 | 0 | 3.2805 |  | 工作内容：试验设备移运及布置、接电和布线，绝缘摇测、电缆交流耐压试验、核相、局部放电试验及试验后复位。
0405000000 | PGL5-3 | 陆上电缆试验 10kV电缆试验 绝缘摇测、交流耐压试验 长度每增加1km | 回路 | 729.3 | 0 | 169.86 | 0 | 559.44 | 0 | 0 | 0 | 1.3951 |  | 工作内容：试验设备移运及布置、接电和布线，绝缘摇测、电缆交流耐压试验、核相、局部放电试验及试验后复位。
0405000000 | PGL5-4 | 陆上电缆试验 10kV电缆试验 局部放电试验 | 回路 | 4444.61 | 0 | 363.87 | 399.3 | 3681.44 | 0 | 0 | 0 | 3.0291 |  | 工作内容：试验设备移运及布置、接电和布线，绝缘摇测、电缆交流耐压试验、核相、局部放电试验及试验后复位。
0406000000 | PGL6-1 | 海底电缆运输 船舶运输 基本段（运输距离100km以内） | 段 | 104371.13 | 0 | 4912.79 | 2186.85 | 97271.49 | 0 | 0 | 0 | 49.3502 |  | 工作内容：船靠泊，海底电缆外观检查、核对规格，海底电缆过缆，船舶航行。
0406000000 | PGL6-2 | 海底电缆运输 船舶运输 续航段（100km以外每增加50km以内） | 段 | 25087.85 | 0 | 502.87 | 0 | 24584.98 | 0 | 0 | 0 | 4.3633 |  | 工作内容：船靠泊，海底电缆外观检查、核对规格，海底电缆过缆，船舶航行。
0407010000 | PGL7-1 | 海底电缆登陆 单根外径90mm以内 | 100m | 48615.73 | 0 | 6487.16 | 2057.52 | 40071.05 | 0 | 0 | 0 | 66.619 |  | 工作内容：施工准备，复测、扫海，挖沟槽、回填，海床找平，放置牵引装置及滑轮，主施工船定位，海底电缆检查，海底电缆入水及出水，浮球系扣及回收，海底电缆潮间带与陆地敷设，盘缆，截断封堵、固定，场地清理，余缆卸船，工器具移运。
0407010000 | PGL7-2 | 海底电缆登陆 单根外径135mm以内 | 100m | 52903.4 | 0 | 7692.03 | 3171.23 | 42040.14 | 0 | 0 | 0 | 76.5233 |  | 工作内容：施工准备，复测、扫海，挖沟槽、回填，海床找平，放置牵引装置及滑轮，主施工船定位，海底电缆检查，海底电缆入水及出水，浮球系扣及回收，海底电缆潮间带与陆地敷设，盘缆，截断封堵、固定，场地清理，余缆卸船，工器具移运。
0407020000 | PGL7-3 | 海底电缆抛设 单根外径90mm以内 | 100m | 15816.17 | 0 | 1089.39 | 176.59 | 14550.19 | 0 | 0 | 0 | 11.4129 |  | 工作内容：施工准备，复测、扫海、试航，海床找平，定位，下锚，敷设钢缆，放置浮标，收绞主牵引钢缆，安装海缆保护套管，海底电缆敷设，转向，实时监控，辅助船只顶推，护航及警戒，清理现场，工器具移运。
0407020000 | PGL7-4 | 海底电缆抛设 单根外径135mm以内 | 100m | 21920.72 | 0 | 1101.81 | 179.44 | 20639.47 | 0 | 0 | 0 | 11.5333 |  | 工作内容：施工准备，复测、扫海、试航，海床找平，定位，下锚，敷设钢缆，放置浮标，收绞主牵引钢缆，安装海缆保护套管，海底电缆敷设，转向，实时监控，辅助船只顶推，护航及警戒，清理现场，工器具移运。
0407030000 | PGL7-5 | 海底电缆冲埋 单根外径90mm以内 埋深3.5m以内 | 100m | 18992.53 | 0 | 973.52 | 1483.2 | 16535.81 | 0 | 0 | 0 | 10.2703 |  | 工作内容：施工准备，复测、扫海、试航，海床找平，定位，下锚，敷设钢缆，放置浮标，安装及投放埋设机，安装并回收导缆笼，收绞牵引钢缆，海底电缆埋设，实时监控，下水检查，辅助船只顶推，收回埋设机，收回锚及浮标，护航及警戒，清理现场，工器具移运。
0407030000 | PGL7-6 | 海底电缆冲埋 单根外径135mm以内 埋深3.5m以内 | 100m | 24868.62 | 0 | 954.39 | 1404.27 | 22509.96 | 0 | 0 | 0 | 10.0818 |  | 工作内容：施工准备，复测、扫海、试航，海床找平，定位，下锚，敷设钢缆，放置浮标，安装及投放埋设机，安装并回收导缆笼，收绞牵引钢缆，海底电缆埋设，实时监控，下水检查，辅助船只顶推，收回埋设机，收回锚及浮标，护航及警戒，清理现场，工器具移运。
0408000000 | PGL8-1 | 海底电缆终端制作安装 交联聚乙烯绝缘（mm²） 120以内 | 套/三相 | 5784.58 | 0 | 1982 | 1335.07 | 2467.51 | 0 | 0 | 0 | 16.5987 |  | 工作内容：施工准备，海底电缆锚固、电源搭接，搭设工棚 ，电缆绝缘检查，定位，量尺寸，剥除电缆内、外护套、铠装层剥离、金属屏蔽层、核相，剥除外半导电屏蔽 ，绝缘层表面处理，套入预制件、连接管就位、压接，带材绕包，去潮，预制件就位，屏蔽层处理，金属护层接地引线安装，收缩管安装定位，密封处理，终端固定，清理现场，工器具移运。
0408000000 | PGL8-2 | 海底电缆终端制作安装 交联聚乙烯绝缘（mm²） 400以内 | 套/三相 | 5926.34 | 0 | 2069.21 | 1362.2 | 2494.93 | 0 | 0 | 0 | 17.3345 |  | 工作内容：施工准备，海底电缆锚固、电源搭接，搭设工棚 ，电缆绝缘检查，定位，量尺寸，剥除电缆内、外护套、铠装层剥离、金属屏蔽层、核相，剥除外半导电屏蔽 ，绝缘层表面处理，套入预制件、连接管就位、压接，带材绕包，去潮，预制件就位，屏蔽层处理，金属护层接地引线安装，收缩管安装定位，密封处理，终端固定，清理现场，工器具移运。
0409000000 | PGL9-1 | 海底电缆附属 海底电缆直接接地箱 | 套/三相 | 2888.33 | 0 | 489.15 | 1521.53 | 877.65 | 0 | 0 | 0 | 4.6431 |  | 工作内容：施工准备，接地箱、接地电缆运输至现场，拆装，检查，安装，现场清理，工器具移运。
0409000000 | PGL9-2 | 海底电缆附属 水下铺砂包、水泥压块 | m | 457.69 | 0 | 55.04 | 66.46 | 336.19 | 0 | 0 | 0 | 0.6662 |  | 工作内容：施工准备，接地箱、接地电缆运输至现场，拆装，检查，安装，现场清理，工器具移运。
0409000000 | PGL9-3 | 海底电缆附属 水下链锁块安装 | m | 1451.2 | 0 | 61.76 | 17.43 | 1372.01 | 0 | 0 | 0 | 0.7476 |  | 工作内容：施工准备，接地箱、接地电缆运输至现场，拆装，检查，安装，现场清理，工器具移运。
0409000000 | PGL9-4 | 海底电缆附属 水下安装海缆保护套管 | m | 229.5 | 0 | 33.61 | 1.74 | 194.15 | 0 | 0 | 0 | 0.2781 |  | 工作内容：施工准备，接地箱、接地电缆运输至现场，拆装，检查，安装，现场清理，工器具移运。
0409000000 | PGL9-5 | 海底电缆附属 潮间带安装海缆保护套管 | m | 201.62 | 0 | 33.61 | 1.74 | 166.27 | 0 | 0 | 0 | 0.2781 |  | 工作内容：施工准备，接地箱、接地电缆运输至现场，拆装，检查，安装，现场清理，工器具移运。
0410000000 | PGL10-1 | 10kV海底电缆试验 绝缘摇测、交流耐压试验 | 回路 | 8654.06 | 0 | 1468.99 | 399.3 | 6785.77 | 0 | 0 | 0 | 12.1311 |  | 工作内容：试验设备移运及布置、接电及布线，电缆试验、核相、试验后复位。
0410000000 | PGL10-2 | 10kV海底电缆试验 局部放电试验 | 回路 | 4487.46 | 0 | 363.87 | 399.3 | 3724.29 | 0 | 0 | 0 | 3.0291 |  | 工作内容：试验设备移运及布置、接电及布线，电缆试验、核相、试验后复位。
0501010100 | PGZ1-1 | 通信设备 光传输设备安装调测 光纤传输设备 622Mbit/s以下 | 套 | 6317.79 | 0 | 4419.8 | 34.39 | 1863.6 | 0 | 0 | 0 | 36.9 |  | 工作内容：1.光纤传输设备标识、安装接口盘、接地、固定光纤活接头、检查核对架内架间电缆、通电检查、单机性能测试、自环测试、网管数据配置、试通调试等。2.接口单元盘、光功率放大器的安装、通电检查、单机性能测试等。3.数字线路段光端对测：系统误码特性、系统抖动、系统光功率测试、倒换功能、接口测试等。
0501010100 | PGZ1-2 | 通信设备 光传输设备安装调测 光纤传输设备 622Mbit/s以上 | 套 | 6571.82 | 0 | 4552.9 | 34.39 | 1984.53 | 0 | 0 | 0 | 38 |  | 工作内容：1.光纤传输设备标识、安装接口盘、接地、固定光纤活接头、检查核对架内架间电缆、通电检查、单机性能测试、自环测试、网管数据配置、试通调试等。2.接口单元盘、光功率放大器的安装、通电检查、单机性能测试等。3.数字线路段光端对测：系统误码特性、系统抖动、系统光功率测试、倒换功能、接口测试等。
0501010100 | PGZ1-3 | 通信设备 光传输设备安装调测 调测基本子架及公共单元盘 | 套 | 655.32 | 0 | 215.59 | 4.8 | 434.93 | 0 | 0 | 0 | 1.88 |  | 工作内容：1.光纤传输设备标识、安装接口盘、接地、固定光纤活接头、检查核对架内架间电缆、通电检查、单机性能测试、自环测试、网管数据配置、试通调试等。2.接口单元盘、光功率放大器的安装、通电检查、单机性能测试等。3.数字线路段光端对测：系统误码特性、系统抖动、系统光功率测试、倒换功能、接口测试等。
0501010100 | PGZ1-4 | 通信设备 光传输设备安装调测 接口单元盘 光口 | 块 | 962.68 | 0 | 755.74 | 0.41 | 206.53 | 0 | 0 | 0 | 6.2458 |  | 工作内容：1.光纤传输设备标识、安装接口盘、接地、固定光纤活接头、检查核对架内架间电缆、通电检查、单机性能测试、自环测试、网管数据配置、试通调试等。2.接口单元盘、光功率放大器的安装、通电检查、单机性能测试等。3.数字线路段光端对测：系统误码特性、系统抖动、系统光功率测试、倒换功能、接口测试等。
0501010100 | PGZ1-5 | 通信设备 光传输设备安装调测 接口单元盘 电口 | 块 | 749 | 0 | 706.18 | 0.41 | 42.41 | 0 | 0 | 0 | 5.8362 |  | 工作内容：1.光纤传输设备标识、安装接口盘、接地、固定光纤活接头、检查核对架内架间电缆、通电检查、单机性能测试、自环测试、网管数据配置、试通调试等。2.接口单元盘、光功率放大器的安装、通电检查、单机性能测试等。3.数字线路段光端对测：系统误码特性、系统抖动、系统光功率测试、倒换功能、接口测试等。
0501010100 | PGZ1-6 | 通信设备 光传输设备安装调测 光功率放大器 | 套 | 559.69 | 0 | 345.19 | 9.6 | 204.9 | 0 | 0 | 0 | 2.8528 |  | 工作内容：1.光纤传输设备标识、安装接口盘、接地、固定光纤活接头、检查核对架内架间电缆、通电检查、单机性能测试、自环测试、网管数据配置、试通调试等。2.接口单元盘、光功率放大器的安装、通电检查、单机性能测试等。3.数字线路段光端对测：系统误码特性、系统抖动、系统光功率测试、倒换功能、接口测试等。
0501010100 | PGZ1-7 | 通信设备 光传输设备安装调测 数字线路段光端对测 | 方向·系统 | 956.98 | 0 | 220.1 | 0 | 736.88 | 0 | 0 | 0 | 1.819 |  | 工作内容：1.光纤传输设备标识、安装接口盘、接地、固定光纤活接头、检查核对架内架间电缆、通电检查、单机性能测试、自环测试、网管数据配置、试通调试等。2.接口单元盘、光功率放大器的安装、通电检查、单机性能测试等。3.数字线路段光端对测：系统误码特性、系统抖动、系统光功率测试、倒换功能、接口测试等。
0501010200 | PGZ1-8 | 通信设备 无源光网络设备安装调测 光线路终端（OLT） | 套 | 437.59 | 0 | 308.35 | 12.66 | 116.58 | 0 | 0 | 0 | 2.65 |  | 工作内容：安装固定、调整水平、固定连线、接地、通电检查、单机性能调测、网管数据配置、系统联调、数据记录、填写调试报告等。
0501010200 | PGZ1-9 | 通信设备 无源光网络设备安装调测 光线路终端单元板卡 | 块 | 80.53 | 0 | 64.13 | 0.41 | 15.99 | 0 | 0 | 0 | 0.53 |  | 工作内容：安装固定、调整水平、固定连线、接地、通电检查、单机性能调测、网管数据配置、系统联调、数据记录、填写调试报告等。
0501010200 | PGZ1-10 | 通信设备 无源光网络设备安装调测 光网络单元（ONU） | 套 | 141.75 | 0 | 68.09 | 21.05 | 52.61 | 0 | 0 | 0 | 0.6 |  | 工作内容：安装固定、调整水平、固定连线、接地、通电检查、单机性能调测、网管数据配置、系统联调、数据记录、填写调试报告等。
0501010200 | PGZ1-11 | 通信设备 无源光网络设备安装调测 光分路器 | 个 | 110.07 | 0 | 62 | 5.98 | 42.09 | 0 | 0 | 0 | 0.57 |  | 工作内容：安装固定、调整水平、固定连线、接地、通电检查、单机性能调测、网管数据配置、系统联调、数据记录、填写调试报告等。
0501010200 | PGZ1-12 | 通信设备 无源光网络设备安装调测 无源光网络网管系统 | 套 | 2209.61 | 0 | 1919.42 | 11.78 | 278.41 | 0 | 0 | 0 | 15.863 |  | 工作内容：安装固定、调整水平、固定连线、接地、通电检查、单机性能调测、网管数据配置、系统联调、数据记录、填写调试报告等。
0501010200 | PGZ1-13 | 通信设备 无源光网络设备安装调测 无源光网络系统联调 | 系统 | 929.22 | 0 | 659.45 | 0 | 269.77 | 0 | 0 | 0 | 5.45 |  | 工作内容：安装固定、调整水平、固定连线、接地、通电检查、单机性能调测、网管数据配置、系统联调、数据记录、填写调试报告等。
0501010300 | PGZ1-14 | 通信设备 其他通信设备安装调测 光转换器 | 个 | 193.05 | 0 | 147.62 | 10.56 | 34.87 | 0 | 0 | 0 | 1.22 |  | 工作内容：安装固定、调整水平、固定连线、接地、通用检查、单机性能调测、数据配置、系统联调、数据记录、填写调试报告等。
0501010300 | PGZ1-15 | 通信设备 其他通信设备安装调测 工业以太网交换机 | 台 | 518.19 | 0 | 292.82 | 21.03 | 204.34 | 0 | 0 | 0 | 2.42 |  | 工作内容：安装固定、调整水平、固定连线、接地、通用检查、单机性能调测、数据配置、系统联调、数据记录、填写调试报告等。
0501010300 | PGZ1-16 | 通信设备 其他通信设备安装调测 无线终端 | 个 | 143.29 | 0 | 115.28 | 4.69 | 23.32 | 0 | 0 | 0 | 0.99 |  | 工作内容：安装固定、调整水平、固定连线、接地、通用检查、单机性能调测、数据配置、系统联调、数据记录、填写调试报告等。
0501020100 | PGZ1-17 | 辅助设备及配线 电源设备安装调测 48V阀控式密封铅酸蓄电池 | 组 | 674.44 | 0 | 577.62 | 54.15 | 42.67 | 0 | 0 | 0 | 5.282 |  | 工作内容：1.蓄电池：安装蓄电池柜、安装电池、固定连线、补充电、放电、测试记录、清洁整理等。2.组合通信电源安装调测：安装固定、设备接地、调整垂直/水平、安装附件、绝缘测试、单机性能指标调测、数据配置、联动调试等。3.其他电源设备：划线定位、安装固定、设备接地、安装附件、通电检查、测试调整等。
0501020100 | PGZ1-18 | 辅助设备及配线 电源设备安装调测 384V阀控式密封铅酸蓄电池 | 组 | 3133.27 | 0 | 2875.77 | 115.28 | 142.22 | 0 | 0 | 0 | 26.02 |  | 工作内容：1.蓄电池：安装蓄电池柜、安装电池、固定连线、补充电、放电、测试记录、清洁整理等。2.组合通信电源安装调测：安装固定、设备接地、调整垂直/水平、安装附件、绝缘测试、单机性能指标调测、数据配置、联动调试等。3.其他电源设备：划线定位、安装固定、设备接地、安装附件、通电检查、测试调整等。
0501020100 | PGZ1-19 | 辅助设备及配线 电源设备安装调测 组合通信电源 | 套 | 1505.09 | 0 | 893.44 | 48.99 | 562.66 | 0 | 0 | 0 | 7.56 |  | 工作内容：1.蓄电池：安装蓄电池柜、安装电池、固定连线、补充电、放电、测试记录、清洁整理等。2.组合通信电源安装调测：安装固定、设备接地、调整垂直/水平、安装附件、绝缘测试、单机性能指标调测、数据配置、联动调试等。3.其他电源设备：划线定位、安装固定、设备接地、安装附件、通电检查、测试调整等。
0501020100 | PGZ1-20 | 辅助设备及配线 电源设备安装调测 高频开关模块 | 块 | 81.67 | 0 | 44.77 | 0 | 36.9 | 0 | 0 | 0 | 0.37 |  | 工作内容：1.蓄电池：安装蓄电池柜、安装电池、固定连线、补充电、放电、测试记录、清洁整理等。2.组合通信电源安装调测：安装固定、设备接地、调整垂直/水平、安装附件、绝缘测试、单机性能指标调测、数据配置、联动调试等。3.其他电源设备：划线定位、安装固定、设备接地、安装附件、通电检查、测试调整等。
0501020100 | PGZ1-21 | 辅助设备及配线 电源设备安装调测 电源变换器 | 台 | 334.64 | 0 | 316.82 | 17.82 | 0 | 0 | 0 | 0 | 2.72 |  | 工作内容：1.蓄电池：安装蓄电池柜、安装电池、固定连线、补充电、放电、测试记录、清洁整理等。2.组合通信电源安装调测：安装固定、设备接地、调整垂直/水平、安装附件、绝缘测试、单机性能指标调测、数据配置、联动调试等。3.其他电源设备：划线定位、安装固定、设备接地、安装附件、通电检查、测试调整等。
0501020100 | PGZ1-22 | 辅助设备及配线 电源设备安装调测 空气开关 63A以下 | 只 | 26.4 | 0 | 16.94 | 9.46 | 0 | 0 | 0 | 0 | 0.14 |  | 工作内容：1.蓄电池：安装蓄电池柜、安装电池、固定连线、补充电、放电、测试记录、清洁整理等。2.组合通信电源安装调测：安装固定、设备接地、调整垂直/水平、安装附件、绝缘测试、单机性能指标调测、数据配置、联动调试等。3.其他电源设备：划线定位、安装固定、设备接地、安装附件、通电检查、测试调整等。
0501020100 | PGZ1-23 | 辅助设备及配线 电源设备安装调测 超级电容直流装置 | 套 | 514.04 | 0 | 281.53 | 7.15 | 225.36 | 0 | 0 | 0 | 2.53 |  | 工作内容：1.蓄电池：安装蓄电池柜、安装电池、固定连线、补充电、放电、测试记录、清洁整理等。2.组合通信电源安装调测：安装固定、设备接地、调整垂直/水平、安装附件、绝缘测试、单机性能指标调测、数据配置、联动调试等。3.其他电源设备：划线定位、安装固定、设备接地、安装附件、通电检查、测试调整等。
0501020100 | PGZ1-24 | 辅助设备及配线 电源设备安装调测 UPS主机 | 套 | 557.81 | 0 | 512 | 45.81 | 0 | 0 | 0 | 0 | 4.35 |  | 工作内容：1.蓄电池：安装蓄电池柜、安装电池、固定连线、补充电、放电、测试记录、清洁整理等。2.组合通信电源安装调测：安装固定、设备接地、调整垂直/水平、安装附件、绝缘测试、单机性能指标调测、数据配置、联动调试等。3.其他电源设备：划线定位、安装固定、设备接地、安装附件、通电检查、测试调整等。
0501020100 | PGZ1-25 | 辅助设备及配线 电源设备安装调测 ATS切换屏 | 套 | 187.14 | 0 | 135.77 | 51.37 | 0 | 0 | 0 | 0 | 1.2 |  | 工作内容：1.蓄电池：安装蓄电池柜、安装电池、固定连线、补充电、放电、测试记录、清洁整理等。2.组合通信电源安装调测：安装固定、设备接地、调整垂直/水平、安装附件、绝缘测试、单机性能指标调测、数据配置、联动调试等。3.其他电源设备：划线定位、安装固定、设备接地、安装附件、通电检查、测试调整等。
0501020100 | PGZ1-26 | 辅助设备及配线 电源设备安装调测 电源分配屏 | 套 | 219.18 | 0 | 166.02 | 53.16 | 0 | 0 | 0 | 0 | 1.45 |  | 工作内容：1.蓄电池：安装蓄电池柜、安装电池、固定连线、补充电、放电、测试记录、清洁整理等。2.组合通信电源安装调测：安装固定、设备接地、调整垂直/水平、安装附件、绝缘测试、单机性能指标调测、数据配置、联动调试等。3.其他电源设备：划线定位、安装固定、设备接地、安装附件、通电检查、测试调整等。
0501020100 | PGZ1-27 | 辅助设备及配线 电源设备安装调测 蓄电池在线监测设备 | 组 | 730.01 | 0 | 552.2 | 25.74 | 152.07 | 0 | 0 | 0 | 4.75 |  | 工作内容：1.蓄电池：安装蓄电池柜、安装电池、固定连线、补充电、放电、测试记录、清洁整理等。2.组合通信电源安装调测：安装固定、设备接地、调整垂直/水平、安装附件、绝缘测试、单机性能指标调测、数据配置、联动调试等。3.其他电源设备：划线定位、安装固定、设备接地、安装附件、通电检查、测试调整等。
0501020200 | PGZ1-28 | 辅助设备及配线 线缆布放及配线设备安装调测 布放线缆 | 100m | 166.76 | 0 | 119.79 | 46.97 | 0 | 0 | 0 | 0 | 0.99 |  | 工作内容：1.布放设备线缆：放线、分线、绑扎、剥隔离皮、做头、对线、焊（卡）线、整理、试通等。2.配线架：划线定位、安装固定、箱内件组装、接地、调整清理等。3.电缆槽道及其他：划线定位、组装、安装固定、打孔、接地等。
0501020200 | PGZ1-29 | 辅助设备及配线 线缆布放及配线设备安装调测 布放电源电缆 | 100m | 178.17 | 0 | 116.16 | 62.01 | 0 | 0 | 0 | 0 | 0.96 |  | 工作内容：1.布放设备线缆：放线、分线、绑扎、剥隔离皮、做头、对线、焊（卡）线、整理、试通等。2.配线架：划线定位、安装固定、箱内件组装、接地、调整清理等。3.电缆槽道及其他：划线定位、组装、安装固定、打孔、接地等。
0501020200 | PGZ1-30 | 辅助设备及配线 线缆布放及配线设备安装调测 布放音频电缆 | 100m | 392.39 | 0 | 386.87 | 5.52 | 0 | 0 | 0 | 0 | 3.57 |  | 工作内容：1.布放设备线缆：放线、分线、绑扎、剥隔离皮、做头、对线、焊（卡）线、整理、试通等。2.配线架：划线定位、安装固定、箱内件组装、接地、调整清理等。3.电缆槽道及其他：划线定位、组装、安装固定、打孔、接地等。
0501020200 | PGZ1-31 | 辅助设备及配线 线缆布放及配线设备安装调测 尾纤布放 | 根 | 20.74 | 0 | 14.52 | 6.22 | 0 | 0 | 0 | 0 | 0.12 |  | 工作内容：1.布放设备线缆：放线、分线、绑扎、剥隔离皮、做头、对线、焊（卡）线、整理、试通等。2.配线架：划线定位、安装固定、箱内件组装、接地、调整清理等。3.电缆槽道及其他：划线定位、组装、安装固定、打孔、接地等。
0501020200 | PGZ1-32 | 辅助设备及配线 线缆布放及配线设备安装调测 射频同轴电缆头制作 | 个 | 16.08 | 0 | 15.49 | 0.59 | 0 | 0 | 0 | 0 | 0.128 |  | 工作内容：1.布放设备线缆：放线、分线、绑扎、剥隔离皮、做头、对线、焊（卡）线、整理、试通等。2.配线架：划线定位、安装固定、箱内件组装、接地、调整清理等。3.电缆槽道及其他：划线定位、组装、安装固定、打孔、接地等。
0501020200 | PGZ1-33 | 辅助设备及配线 线缆布放及配线设备安装调测 跳线卡接 | 对 | 3.26 | 0 | 3.26 | 0 | 0 | 0 | 0 | 0 | 0.031 |  | 工作内容：1.布放设备线缆：放线、分线、绑扎、剥隔离皮、做头、对线、焊（卡）线、整理、试通等。2.配线架：划线定位、安装固定、箱内件组装、接地、调整清理等。3.电缆槽道及其他：划线定位、组装、安装固定、打孔、接地等。
0501020200 | PGZ1-34 | 辅助设备及配线 线缆布放及配线设备安装调测 信息模块 | 个 | 7.73 | 0 | 7.73 | 0 | 0 | 0 | 0 | 0 | 0.07 |  | 工作内容：1.布放设备线缆：放线、分线、绑扎、剥隔离皮、做头、对线、焊（卡）线、整理、试通等。2.配线架：划线定位、安装固定、箱内件组装、接地、调整清理等。3.电缆槽道及其他：划线定位、组装、安装固定、打孔、接地等。
0501020200 | PGZ1-35 | 辅助设备及配线 线缆布放及配线设备安装调测 配线架 整架 | 架 | 282.05 | 0 | 238 | 44.05 | 0 | 0 | 0 | 0 | 2.36 |  | 工作内容：1.布放设备线缆：放线、分线、绑扎、剥隔离皮、做头、对线、焊（卡）线、整理、试通等。2.配线架：划线定位、安装固定、箱内件组装、接地、调整清理等。3.电缆槽道及其他：划线定位、组装、安装固定、打孔、接地等。
0501020200 | PGZ1-36 | 辅助设备及配线 线缆布放及配线设备安装调测 配线架 子架 | 个 | 23.31 | 0 | 14.52 | 8.79 | 0 | 0 | 0 | 0 | 0.12 |  | 工作内容：1.布放设备线缆：放线、分线、绑扎、剥隔离皮、做头、对线、焊（卡）线、整理、试通等。2.配线架：划线定位、安装固定、箱内件组装、接地、调整清理等。3.电缆槽道及其他：划线定位、组装、安装固定、打孔、接地等。
0501020200 | PGZ1-37 | 辅助设备及配线 线缆布放及配线设备安装调测 音配模块 100回 | 个 | 10.65 | 0 | 7.74 | 0.53 | 2.38 | 0 | 0 | 0 | 0.064 |  | 工作内容：1.布放设备线缆：放线、分线、绑扎、剥隔离皮、做头、对线、焊（卡）线、整理、试通等。2.配线架：划线定位、安装固定、箱内件组装、接地、调整清理等。3.电缆槽道及其他：划线定位、组装、安装固定、打孔、接地等。
0501020200 | PGZ1-38 | 辅助设备及配线 线缆布放及配线设备安装调测 综合配线架 | 架 | 248.84 | 0 | 198.19 | 50.65 | 0 | 0 | 0 | 0 | 1.97 |  | 工作内容：1.布放设备线缆：放线、分线、绑扎、剥隔离皮、做头、对线、焊（卡）线、整理、试通等。2.配线架：划线定位、安装固定、箱内件组装、接地、调整清理等。3.电缆槽道及其他：划线定位、组装、安装固定、打孔、接地等。
0501020200 | PGZ1-39 | 辅助设备及配线 线缆布放及配线设备安装调测 机架 | 架 | 161.48 | 0 | 90.45 | 71.03 | 0 | 0 | 0 | 0 | 0.9 |  | 工作内容：1.布放设备线缆：放线、分线、绑扎、剥隔离皮、做头、对线、焊（卡）线、整理、试通等。2.配线架：划线定位、安装固定、箱内件组装、接地、调整清理等。3.电缆槽道及其他：划线定位、组装、安装固定、打孔、接地等。
0501020200 | PGZ1-40 | 辅助设备及配线 线缆布放及配线设备安装调测 制作安装设备底座 | 个 | 78.13 | 0 | 49.25 | 28.88 | 0 | 0 | 0 | 0 | 0.49 |  | 工作内容：1.布放设备线缆：放线、分线、绑扎、剥隔离皮、做头、对线、焊（卡）线、整理、试通等。2.配线架：划线定位、安装固定、箱内件组装、接地、调整清理等。3.电缆槽道及其他：划线定位、组装、安装固定、打孔、接地等。
0501020200 | PGZ1-41 | 辅助设备及配线 线缆布放及配线设备安装调测 电源分配子架 | 个 | 36.56 | 0 | 30.25 | 6.31 | 0 | 0 | 0 | 0 | 0.25 |  | 工作内容：1.布放设备线缆：放线、分线、绑扎、剥隔离皮、做头、对线、焊（卡）线、整理、试通等。2.配线架：划线定位、安装固定、箱内件组装、接地、调整清理等。3.电缆槽道及其他：划线定位、组装、安装固定、打孔、接地等。
0501020200 | PGZ1-42 | 辅助设备及配线 线缆布放及配线设备安装调测 电缆槽道 | m | 31 | 0 | 27.38 | 3.62 | 0 | 0 | 0 | 0 | 0.25 |  | 工作内容：1.布放设备线缆：放线、分线、绑扎、剥隔离皮、做头、对线、焊（卡）线、整理、试通等。2.配线架：划线定位、安装固定、箱内件组装、接地、调整清理等。3.电缆槽道及其他：划线定位、组装、安装固定、打孔、接地等。
0501020200 | PGZ1-43 | 辅助设备及配线 线缆布放及配线设备安装调测 电缆走线架 | m | 24.04 | 0 | 20.65 | 3.39 | 0 | 0 | 0 | 0 | 0.191 |  | 工作内容：1.布放设备线缆：放线、分线、绑扎、剥隔离皮、做头、对线、焊（卡）线、整理、试通等。2.配线架：划线定位、安装固定、箱内件组装、接地、调整清理等。3.电缆槽道及其他：划线定位、组装、安装固定、打孔、接地等。
0501030100 | PGZ1-44 | 监控及安防系统 监控系统安装调测 监控主机 | 套 | 693.56 | 0 | 598.95 | 21.05 | 73.56 | 0 | 0 | 0 | 4.95 |  | 工作内容：安装固定、通电检查、单机性能测试、数据配置、通道测试、设备联调、数据记录、填写调试报告等。
0501030100 | PGZ1-45 | 监控及安防系统 监控系统安装调测 传感器 | 个 | 26.96 | 0 | 14.76 | 9.12 | 3.08 | 0 | 0 | 0 | 0.122 |  | 工作内容：安装固定、通电检查、单机性能测试、数据配置、通道测试、设备联调、数据记录、填写调试报告等。
0501030100 | PGZ1-46 | 监控及安防系统 监控系统安装调测 摄像机 | 台 | 136.58 | 0 | 79.78 | 10.37 | 46.43 | 0 | 0 | 0 | 0.7 |  | 工作内容：安装固定、通电检查、单机性能测试、数据配置、通道测试、设备联调、数据记录、填写调试报告等。
0501030100 | PGZ1-47 | 监控及安防系统 监控系统安装调测 监控本地联调 | 站 | 1623.27 | 0 | 756.25 | 0 | 867.02 | 0 | 0 | 0 | 6.25 |  | 工作内容：安装固定、通电检查、单机性能测试、数据配置、通道测试、设备联调、数据记录、填写调试报告等。
0501030100 | PGZ1-48 | 监控及安防系统 监控系统安装调测 监控远端接入联调 | 系统 | 775.36 | 0 | 486.42 | 0 | 288.94 | 0 | 0 | 0 | 4.02 |  | 工作内容：安装固定、通电检查、单机性能测试、数据配置、通道测试、设备联调、数据记录、填写调试报告等。
0501030200 | PGZ1-49 | 监控及安防系统 门禁系统安装调测 门禁控制器 | 台 | 225.36 | 0 | 207.57 | 2 | 15.79 | 0 | 0 | 0 | 1.79 |  | 工作内容：设备初验、安装设备、通电检查、单机性能测试、数据配置、系统联调、数据记录、填写调试报告。
0501030200 | PGZ1-50 | 监控及安防系统 门禁系统安装调测 读卡器、键盘、电磁锁 | 只 | 145.2 | 0 | 136.18 | 2 | 7.02 | 0 | 0 | 0 | 1.2 |  | 工作内容：设备初验、安装设备、通电检查、单机性能测试、数据配置、系统联调、数据记录、填写调试报告。
0501030200 | PGZ1-51 | 监控及安防系统 门禁系统安装调测 门禁系统联调 | 控制点 | 58.86 | 0 | 50.09 | 0 | 8.77 | 0 | 0 | 0 | 0.414 |  | 工作内容：设备初验、安装设备、通电检查、单机性能测试、数据配置、系统联调、数据记录、填写调试报告。
0501040000 | PGZ1-52 | 公共设备 LED显示屏 | 块 | 104.02 | 0 | 90.63 | 7.36 | 6.03 | 0 | 0 | 0 | 0.81 |  | 工作内容：定位安装、通电检查、性能调试等
0501040000 | PGZ1-53 | 公共设备 IAD接入设备 | 台 | 339 | 0 | 199.53 | 10.1 | 129.37 | 0 | 0 | 0 | 1.71 |  | 工作内容：定位安装、通电检查、性能调试等
0501040000 | PGZ1-54 | 公共设备 音响系统 | 系统 | 696.66 | 0 | 657.87 | 38.79 | 0 | 0 | 0 | 0 | 5.83 |  | 工作内容：定位安装、通电检查、性能调试等
0501040000 | PGZ1-55 | 公共设备 通用计算机 | 台 | 183.25 | 0 | 131.89 | 0.19 | 51.17 | 0 | 0 | 0 | 1.09 |  | 工作内容：定位安装、通电检查、性能调试等
0501040000 | PGZ1-56 | 公共设备 打印机 | 台 | 196.65 | 0 | 147.62 | 4.25 | 44.78 | 0 | 0 | 0 | 1.22 |  | 工作内容：定位安装、通电检查、性能调试等
0501040000 | PGZ1-57 | 公共设备 防雷模块 | 块 | 60.97 | 0 | 53.85 | 0.35 | 6.77 | 0 | 0 | 0 | 0.445 |  | 工作内容：定位安装、通电检查、性能调试等
0501050000 | PGZ1-58 | 通信业务 电口业务 | 条 | 377.34 | 0 | 262.57 | 26.63 | 88.14 | 0 | 0 | 0 | 2.17 |  | 工作内容：业务开通前准备工作、用户数据配置、功能调试；整理、填写调试报告。
0501050000 | PGZ1-59 | 通信业务 以太网业务 | 条 | 335.8 | 0 | 166.98 | 26.63 | 142.19 | 0 | 0 | 0 | 1.38 |  | 工作内容：业务开通前准备工作、用户数据配置、功能调试；整理、填写调试报告。
0501050000 | PGZ1-60 | 通信业务 光口业务 | 条 | 439.03 | 0 | 325.49 | 26.63 | 86.91 | 0 | 0 | 0 | 2.69 |  | 工作内容：业务开通前准备工作、用户数据配置、功能调试；整理、填写调试报告。
0501060100 | PGZ1-61 | 通信线路 光缆敷设 架空光缆 | km | 1366.83 | 0 | 978 | 83.26 | 305.57 | 0 | 0 | 0 | 9.15 |  | 工作内容：1.架设架空光缆：路径测量、检查光缆、配盘确认、架设钢绞线、架设光缆、卡挂挂钩、盘余长、绑保护物、余缆架安装等。2.架设ADSS自承式光缆：路径测量、检查光缆、配盘确认、布放紧固光缆、金具安装、调整光缆弛度，引下夹具、余缆架等附件安装、盘余长等。3.敷设管道光缆：路径测量、检查光缆、配盘确认、穿放引线、敷设光缆、加保护垫、绑扎固定、做标识、清理管道余物等。4.立水泥杆：挖坑、清理、立杆、回填夯实、余土外运、号杆、底盘、拉盘、卡盘安装等。
0501060100 | PGZ1-62 | 通信线路 光缆敷设 ADSS自承式光缆 35kV以下 | km | 2118.73 | 0 | 613.14 | 34.21 | 1471.38 | 0 | 0 | 0 | 5.44 |  | 工作内容：1.架设架空光缆：路径测量、检查光缆、配盘确认、架设钢绞线、架设光缆、卡挂挂钩、盘余长、绑保护物、余缆架安装等。2.架设ADSS自承式光缆：路径测量、检查光缆、配盘确认、布放紧固光缆、金具安装、调整光缆弛度，引下夹具、余缆架等附件安装、盘余长等。3.敷设管道光缆：路径测量、检查光缆、配盘确认、穿放引线、敷设光缆、加保护垫、绑扎固定、做标识、清理管道余物等。4.立水泥杆：挖坑、清理、立杆、回填夯实、余土外运、号杆、底盘、拉盘、卡盘安装等。
0501060100 | PGZ1-63 | 通信线路 光缆敷设 人工敷设穿子管光缆 | km | 2683.3 | 0 | 2383.46 | 108.61 | 191.23 | 0 | 0 | 0 | 21.46 |  | 工作内容：1.架设架空光缆：路径测量、检查光缆、配盘确认、架设钢绞线、架设光缆、卡挂挂钩、盘余长、绑保护物、余缆架安装等。2.架设ADSS自承式光缆：路径测量、检查光缆、配盘确认、布放紧固光缆、金具安装、调整光缆弛度，引下夹具、余缆架等附件安装、盘余长等。3.敷设管道光缆：路径测量、检查光缆、配盘确认、穿放引线、敷设光缆、加保护垫、绑扎固定、做标识、清理管道余物等。4.立水泥杆：挖坑、清理、立杆、回填夯实、余土外运、号杆、底盘、拉盘、卡盘安装等。
0501060100 | PGZ1-64 | 通信线路 光缆敷设 人工敷设光缆 | km | 2329.44 | 0 | 2029.6 | 108.61 | 191.23 | 0 | 0 | 0 | 18.4 |  | 工作内容：1.架设架空光缆：路径测量、检查光缆、配盘确认、架设钢绞线、架设光缆、卡挂挂钩、盘余长、绑保护物、余缆架安装等。2.架设ADSS自承式光缆：路径测量、检查光缆、配盘确认、布放紧固光缆、金具安装、调整光缆弛度，引下夹具、余缆架等附件安装、盘余长等。3.敷设管道光缆：路径测量、检查光缆、配盘确认、穿放引线、敷设光缆、加保护垫、绑扎固定、做标识、清理管道余物等。4.立水泥杆：挖坑、清理、立杆、回填夯实、余土外运、号杆、底盘、拉盘、卡盘安装等。
0501060100 | PGZ1-65 | 通信线路 光缆敷设 子管敷设 | km | 1659.83 | 0 | 1453.2 | 206.63 | 0 | 0 | 0 | 0 | 15.5 |  | 工作内容：1.架设架空光缆：路径测量、检查光缆、配盘确认、架设钢绞线、架设光缆、卡挂挂钩、盘余长、绑保护物、余缆架安装等。2.架设ADSS自承式光缆：路径测量、检查光缆、配盘确认、布放紧固光缆、金具安装、调整光缆弛度，引下夹具、余缆架等附件安装、盘余长等。3.敷设管道光缆：路径测量、检查光缆、配盘确认、穿放引线、敷设光缆、加保护垫、绑扎固定、做标识、清理管道余物等。4.立水泥杆：挖坑、清理、立杆、回填夯实、余土外运、号杆、底盘、拉盘、卡盘安装等。
0501060100 | PGZ1-66 | 通信线路 光缆敷设 线槽、桥架、支架、活动地板内布放 | km | 1855.67 | 0 | 1041.7 | 15.91 | 798.06 | 0 | 0 | 0 | 10.1 |  | 工作内容：1.架设架空光缆：路径测量、检查光缆、配盘确认、架设钢绞线、架设光缆、卡挂挂钩、盘余长、绑保护物、余缆架安装等。2.架设ADSS自承式光缆：路径测量、检查光缆、配盘确认、布放紧固光缆、金具安装、调整光缆弛度，引下夹具、余缆架等附件安装、盘余长等。3.敷设管道光缆：路径测量、检查光缆、配盘确认、穿放引线、敷设光缆、加保护垫、绑扎固定、做标识、清理管道余物等。4.立水泥杆：挖坑、清理、立杆、回填夯实、余土外运、号杆、底盘、拉盘、卡盘安装等。
0501060100 | PGZ1-67 | 通信线路 光缆敷设 穿放引上光缆 | 条 | 40.09 | 0 | 29.63 | 10.46 | 0 | 0 | 0 | 0 | 0.272 |  | 工作内容：1.架设架空光缆：路径测量、检查光缆、配盘确认、架设钢绞线、架设光缆、卡挂挂钩、盘余长、绑保护物、余缆架安装等。2.架设ADSS自承式光缆：路径测量、检查光缆、配盘确认、布放紧固光缆、金具安装、调整光缆弛度，引下夹具、余缆架等附件安装、盘余长等。3.敷设管道光缆：路径测量、检查光缆、配盘确认、穿放引线、敷设光缆、加保护垫、绑扎固定、做标识、清理管道余物等。4.立水泥杆：挖坑、清理、立杆、回填夯实、余土外运、号杆、底盘、拉盘、卡盘安装等。
0501060100 | PGZ1-68 | 通信线路 光缆敷设 打穿墙洞 | 个 | 55.83 | 0 | 38.4 | 9.91 | 7.52 | 0 | 0 | 0 | 0.48 |  | 工作内容：1.架设架空光缆：路径测量、检查光缆、配盘确认、架设钢绞线、架设光缆、卡挂挂钩、盘余长、绑保护物、余缆架安装等。2.架设ADSS自承式光缆：路径测量、检查光缆、配盘确认、布放紧固光缆、金具安装、调整光缆弛度，引下夹具、余缆架等附件安装、盘余长等。3.敷设管道光缆：路径测量、检查光缆、配盘确认、穿放引线、敷设光缆、加保护垫、绑扎固定、做标识、清理管道余物等。4.立水泥杆：挖坑、清理、立杆、回填夯实、余土外运、号杆、底盘、拉盘、卡盘安装等。
0501060100 | PGZ1-69 | 通信线路 光缆敷设 安装引上钢管 | 根 | 45.74 | 0 | 32.39 | 13.35 | 0 | 0 | 0 | 0 | 0.288 |  | 工作内容：1.架设架空光缆：路径测量、检查光缆、配盘确认、架设钢绞线、架设光缆、卡挂挂钩、盘余长、绑保护物、余缆架安装等。2.架设ADSS自承式光缆：路径测量、检查光缆、配盘确认、布放紧固光缆、金具安装、调整光缆弛度，引下夹具、余缆架等附件安装、盘余长等。3.敷设管道光缆：路径测量、检查光缆、配盘确认、穿放引线、敷设光缆、加保护垫、绑扎固定、做标识、清理管道余物等。4.立水泥杆：挖坑、清理、立杆、回填夯实、余土外运、号杆、底盘、拉盘、卡盘安装等。
0501060100 | PGZ1-70 | 通信线路 光缆敷设 立水泥杆 | 根 | 455.61 | 0 | 90.63 | 21.75 | 343.23 | 0 | 0 | 0 | 0.81 |  | 工作内容：1.架设架空光缆：路径测量、检查光缆、配盘确认、架设钢绞线、架设光缆、卡挂挂钩、盘余长、绑保护物、余缆架安装等。2.架设ADSS自承式光缆：路径测量、检查光缆、配盘确认、布放紧固光缆、金具安装、调整光缆弛度，引下夹具、余缆架等附件安装、盘余长等。3.敷设管道光缆：路径测量、检查光缆、配盘确认、穿放引线、敷设光缆、加保护垫、绑扎固定、做标识、清理管道余物等。4.立水泥杆：挖坑、清理、立杆、回填夯实、余土外运、号杆、底盘、拉盘、卡盘安装等。
0501060200 | PGZ1-71 | 通信线路 中继光缆接续（芯以下） 24 | 头 | 1889.25 | 0 | 568.7 | 215.85 | 1104.7 | 0 | 0 | 0 | 4.7 |  | 工作内容：上杆（塔）放、收、固定光缆，检验器材、确定接头位置、纤芯熔接、盘绕固定余纤、复测衰减、安装接头盒或保护盒等。
0501060200 | PGZ1-72 | 通信线路 中继光缆接续（芯以下） 48 | 头 | 2682.36 | 0 | 774.4 | 377.75 | 1530.21 | 0 | 0 | 0 | 6.4 |  | 工作内容：上杆（塔）放、收、固定光缆，检验器材、确定接头位置、纤芯熔接、盘绕固定余纤、复测衰减、安装接头盒或保护盒等。
0501060200 | PGZ1-73 | 通信线路 中继光缆接续 （48芯以上）每增加2芯 | 芯 | 65.69 | 0 | 26.02 | 14.26 | 25.41 | 0 | 0 | 0 | 0.215 |  | 工作内容：上杆（塔）放、收、固定光缆，检验器材、确定接头位置、纤芯熔接、盘绕固定余纤、复测衰减、安装接头盒或保护盒等。
0501060200 | PGZ1-74 | 通信线路 用户光缆接续（芯以下） 2 | 头 | 172.45 | 0 | 76.68 | 12.11 | 83.66 | 0 | 0 | 0 | 0.6337 |  | 工作内容：上杆（塔）放、收、固定光缆，检验器材、确定接头位置、纤芯熔接、盘绕固定余纤、复测衰减、安装接头盒或保护盒等。
0501060200 | PGZ1-75 | 通信线路 用户光缆接续（芯以下） 12 | 头 | 360.4 | 0 | 155.63 | 54.11 | 150.66 | 0 | 0 | 0 | 1.2862 |  | 工作内容：上杆（塔）放、收、固定光缆，检验器材、确定接头位置、纤芯熔接、盘绕固定余纤、复测衰减、安装接头盒或保护盒等。
0501060200 | PGZ1-76 | 通信线路 用户光缆接续（芯以下） 24 | 头 | 548.63 | 0 | 255.19 | 93.45 | 199.99 | 0 | 0 | 0 | 2.109 |  | 工作内容：上杆（塔）放、收、固定光缆，检验器材、确定接头位置、纤芯熔接、盘绕固定余纤、复测衰减、安装接头盒或保护盒等。
0501060200 | PGZ1-77 | 通信线路 用户光缆接续 （24芯以上）每增加2芯 | 芯 | 32.54 | 0 | 13.55 | 5.99 | 13 | 0 | 0 | 0 | 0.112 |  | 工作内容：上杆（塔）放、收、固定光缆，检验器材、确定接头位置、纤芯熔接、盘绕固定余纤、复测衰减、安装接头盒或保护盒等。
0501060200 | PGZ1-78 | 通信线路 光缆接续 冷接子接续 | 芯 | 9.61 | 0 | 8.11 | 1.5 | 0 | 0 | 0 | 0 | 0.067 |  | 工作内容：上杆（塔）放、收、固定光缆，检验器材、确定接头位置、纤芯熔接、盘绕固定余纤、复测衰减、安装接头盒或保护盒等。
0501060300 | PGZ1-79 | 通信线路 光缆测试 光缆单盘测试（芯以下） 24 | 盘 | 821.12 | 0 | 183.92 | 113.14 | 524.06 | 0 | 0 | 0 | 1.52 |  | 工作内容：1.光缆单盘测试：测量准备、开缆盘、清洗光纤、切缆、测量、记录数据、封缆头、清理现场等。2.中继光缆测试：含“双窗口”1310nm及1550nm光纤特性测试光缆全程接头损耗测试，光缆全程损耗测试，记录、整理测试资料等。3.用户光缆测试：光缆全程试通测试，记录、整理测试资料等。
0501060300 | PGZ1-80 | 通信线路 光缆测试 光缆单盘测试（芯以下） 48 | 盘 | 1240.4 | 0 | 280.72 | 190.16 | 769.52 | 0 | 0 | 0 | 2.32 |  | 工作内容：1.光缆单盘测试：测量准备、开缆盘、清洗光纤、切缆、测量、记录数据、封缆头、清理现场等。2.中继光缆测试：含“双窗口”1310nm及1550nm光纤特性测试光缆全程接头损耗测试，光缆全程损耗测试，记录、整理测试资料等。3.用户光缆测试：光缆全程试通测试，记录、整理测试资料等。
0501060300 | PGZ1-81 | 通信线路 光缆测试 光缆单盘测试 （48芯以上）每增加2芯 | 盘 | 32.31 | 0 | 4.48 | 7 | 20.83 | 0 | 0 | 0 | 0.037 |  | 工作内容：1.光缆单盘测试：测量准备、开缆盘、清洗光纤、切缆、测量、记录数据、封缆头、清理现场等。2.中继光缆测试：含“双窗口”1310nm及1550nm光纤特性测试光缆全程接头损耗测试，光缆全程损耗测试，记录、整理测试资料等。3.用户光缆测试：光缆全程试通测试，记录、整理测试资料等。
0501060300 | PGZ1-82 | 通信线路 中继光缆测试（芯以下） 24 | 段 | 1567.8 | 0 | 1114.41 | 8.67 | 444.72 | 0 | 0 | 0 | 9.21 |  | 工作内容：1.光缆单盘测试：测量准备、开缆盘、清洗光纤、切缆、测量、记录数据、封缆头、清理现场等。2.中继光缆测试：含“双窗口”1310nm及1550nm光纤特性测试光缆全程接头损耗测试，光缆全程损耗测试，记录、整理测试资料等。3.用户光缆测试：光缆全程试通测试，记录、整理测试资料等。
0501060300 | PGZ1-83 | 通信线路 中继光缆测试（芯以下） 48 | 段 | 2329.09 | 0 | 1597.2 | 17.79 | 714.1 | 0 | 0 | 0 | 13.2 |  | 工作内容：1.光缆单盘测试：测量准备、开缆盘、清洗光纤、切缆、测量、记录数据、封缆头、清理现场等。2.中继光缆测试：含“双窗口”1310nm及1550nm光纤特性测试光缆全程接头损耗测试，光缆全程损耗测试，记录、整理测试资料等。3.用户光缆测试：光缆全程试通测试，记录、整理测试资料等。
0501060300 | PGZ1-84 | 通信线路 中继光缆测试 （48芯以上）每增加2芯 | 段 | 62.45 | 0 | 47.19 | 0.68 | 14.58 | 0 | 0 | 0 | 0.39 |  | 工作内容：1.光缆单盘测试：测量准备、开缆盘、清洗光纤、切缆、测量、记录数据、封缆头、清理现场等。2.中继光缆测试：含“双窗口”1310nm及1550nm光纤特性测试光缆全程接头损耗测试，光缆全程损耗测试，记录、整理测试资料等。3.用户光缆测试：光缆全程试通测试，记录、整理测试资料等。
0501060300 | PGZ1-85 | 通信线路 用户光缆测试（芯以下） 2 | 段 | 90.18 | 0 | 66.55 | 1.66 | 21.97 | 0 | 0 | 0 | 0.55 |  | 工作内容：1.光缆单盘测试：测量准备、开缆盘、清洗光纤、切缆、测量、记录数据、封缆头、清理现场等。2.中继光缆测试：含“双窗口”1310nm及1550nm光纤特性测试光缆全程接头损耗测试，光缆全程损耗测试，记录、整理测试资料等。3.用户光缆测试：光缆全程试通测试，记录、整理测试资料等。
0501060300 | PGZ1-86 | 通信线路 用户光缆测试（芯以下） 12 | 段 | 139.79 | 0 | 102.85 | 3.98 | 32.96 | 0 | 0 | 0 | 0.85 |  | 工作内容：1.光缆单盘测试：测量准备、开缆盘、清洗光纤、切缆、测量、记录数据、封缆头、清理现场等。2.中继光缆测试：含“双窗口”1310nm及1550nm光纤特性测试光缆全程接头损耗测试，光缆全程损耗测试，记录、整理测试资料等。3.用户光缆测试：光缆全程试通测试，记录、整理测试资料等。
0501060300 | PGZ1-87 | 通信线路 用户光缆测试（芯以下） 24 | 段 | 187.33 | 0 | 143.99 | 6.72 | 36.62 | 0 | 0 | 0 | 1.19 |  | 工作内容：1.光缆单盘测试：测量准备、开缆盘、清洗光纤、切缆、测量、记录数据、封缆头、清理现场等。2.中继光缆测试：含“双窗口”1310nm及1550nm光纤特性测试光缆全程接头损耗测试，光缆全程损耗测试，记录、整理测试资料等。3.用户光缆测试：光缆全程试通测试，记录、整理测试资料等。
0501060300 | PGZ1-88 | 通信线路 用户光缆测试 （24芯以上）每增加2芯 | 段 | 9.07 | 0 | 6.05 | 0.46 | 2.56 | 0 | 0 | 0 | 0.05 |  | 工作内容：1.光缆单盘测试：测量准备、开缆盘、清洗光纤、切缆、测量、记录数据、封缆头、清理现场等。2.中继光缆测试：含“双窗口”1310nm及1550nm光纤特性测试光缆全程接头损耗测试，光缆全程损耗测试，记录、整理测试资料等。3.用户光缆测试：光缆全程试通测试，记录、整理测试资料等。
0501060400 | PGZ1-89 | 通信线路 光缆跨越 低压线、弱电线 | 处 | 439.91 | 0 | 310.97 | 57.5 | 71.44 | 0 | 0 | 0 | 2.98 |  | 工作内容：1.光缆跨越低压线、弱电线、公路时，跨越架的搭设、拆除，放、紧线时跨越架的监护等。2.跨越河流时，利用船舶将导引绳、牵引绳引渡过河，在放紧线时进行分线和监护。
0501060400 | PGZ1-90 | 通信线路 光缆跨越 公路 | 处 | 567.39 | 0 | 405.35 | 99.01 | 63.03 | 0 | 0 | 0 | 3.76 |  | 工作内容：1.光缆跨越低压线、弱电线、公路时，跨越架的搭设、拆除，放、紧线时跨越架的监护等。2.跨越河流时，利用船舶将导引绳、牵引绳引渡过河，在放紧线时进行分线和监护。
0501060400 | PGZ1-91 | 通信线路 光缆跨越 河流 | 处 | 133.9 | 0 | 99.86 | 0 | 34.04 | 0 | 0 | 0 | 0.91 |  | 工作内容：1.光缆跨越低压线、弱电线、公路时，跨越架的搭设、拆除，放、紧线时跨越架的监护等。2.跨越河流时，利用船舶将导引绳、牵引绳引渡过河，在放紧线时进行分线和监护。
0502010100 | PGZ2-1 | 配电自动化设备 配电自动化终端装置安装调测 站所终端（DTU） 线路回数 12以内 | 台 | 637.84 | 0 | 577.17 | 27.47 | 33.2 | 0 | 0 | 0 | 4.77 |  | 工作内容：定位安装、插装机盘、接地、通电检查、装置参数检查、采集功能、自动功能、通信功能检测、互联、接口检查、本体调试。
0502010100 | PGZ2-2 | 配电自动化设备 配电自动化终端装置安装调测 站所终端（DTU） 线路回数 20以内 | 台 | 807.42 | 0 | 741.73 | 27.47 | 38.22 | 0 | 0 | 0 | 6.13 |  | 工作内容：定位安装、插装机盘、接地、通电检查、装置参数检查、采集功能、自动功能、通信功能检测、互联、接口检查、本体调试。
0502010100 | PGZ2-3 | 配电自动化设备 配电自动化终端装置安装调测 站所终端（DTU） 线路回数 20以外 | 台 | 1037.51 | 0 | 966.79 | 27.47 | 43.25 | 0 | 0 | 0 | 7.99 |  | 工作内容：定位安装、插装机盘、接地、通电检查、装置参数检查、采集功能、自动功能、通信功能检测、互联、接口检查、本体调试。
0502010100 | PGZ2-4 | 配电自动化设备 配电自动化终端装置安装调测 配变终端（TTU） | 台 | 292.53 | 0 | 263.78 | 28.75 | 0 | 0 | 0 | 0 | 2.18 |  | 工作内容：定位安装、插装机盘、接地、通电检查、装置参数检查、采集功能、自动功能、通信功能检测、互联、接口检查、本体调试。
0502010100 | PGZ2-5 | 配电自动化设备 配电自动化终端装置安装调测 低压监测终端（LTU） | 台 | 169.42 | 0 | 151.25 | 18.17 | 0 | 0 | 0 | 0 | 1.25 |  | 工作内容：定位安装、插装机盘、接地、通电检查、装置参数检查、采集功能、自动功能、通信功能检测、互联、接口检查、本体调试。
0502010100 | PGZ2-6 | 配电自动化设备 配电自动化终端装置安装调测 智能故障指示器 | 套 | 427.77 | 0 | 398.09 | 29.68 | 0 | 0 | 0 | 0 | 3.29 |  | 工作内容：定位安装、插装机盘、接地、通电检查、装置参数检查、采集功能、自动功能、通信功能检测、互联、接口检查、本体调试。
0502010100 | PGZ2-7 | 配电自动化设备 配电自动化终端装置安装调测 电压监控切换装置 | 台 | 476.4 | 0 | 449 | 27.4 | 0 | 0 | 0 | 0 | 3.87 |  | 工作内容：定位安装、插装机盘、接地、通电检查、装置参数检查、采集功能、自动功能、通信功能检测、互联、接口检查、本体调试。
0502010200 | PGZ2-8 | 配电自动化设备 智能网关、智能自愈装置安装调测 智能网关安装调测 线路回数 12以下 | 台 | 2092.95 | 0 | 1875.5 | 0.69 | 216.76 | 0 | 0 | 0 | 15.5 |  | 工作内容：1.智能网关安装调测：安装固定、通电检查、单机性能测试、数据配置、填写调试报告等。2.智能网关接入主站联调：通道测试、设备联调、填写调试报告。3.智能自愈装置安装调测：安装固定、通电检查、单机性能测试、数据配置、填写调试报告等。4.智能自愈装置系统联调：配置参数检查、设备联调、填写试验报告等。
0502010200 | PGZ2-9 | 配电自动化设备 智能网关、智能自愈装置安装调测 智能网关安装调测 线路回数 12以上 | 台 | 2348.05 | 0 | 2117.5 | 0.69 | 229.86 | 0 | 0 | 0 | 17.5 |  | 工作内容：1.智能网关安装调测：安装固定、通电检查、单机性能测试、数据配置、填写调试报告等。2.智能网关接入主站联调：通道测试、设备联调、填写调试报告。3.智能自愈装置安装调测：安装固定、通电检查、单机性能测试、数据配置、填写调试报告等。4.智能自愈装置系统联调：配置参数检查、设备联调、填写试验报告等。
0502010200 | PGZ2-10 | 配电自动化设备 智能网关、智能自愈装置安装调测 智能网关接入主站联调 线路回数 12以下 | 台 | 491.08 | 0 | 369.05 | 0 | 122.03 | 0 | 0 | 0 | 3.05 |  | 工作内容：1.智能网关安装调测：安装固定、通电检查、单机性能测试、数据配置、填写调试报告等。2.智能网关接入主站联调：通道测试、设备联调、填写调试报告。3.智能自愈装置安装调测：安装固定、通电检查、单机性能测试、数据配置、填写调试报告等。4.智能自愈装置系统联调：配置参数检查、设备联调、填写试验报告等。
0502010200 | PGZ2-11 | 配电自动化设备 智能网关、智能自愈装置安装调测 智能网关接入主站联调 线路回数 12以上 | 台 | 702.52 | 0 | 538.45 | 0 | 164.07 | 0 | 0 | 0 | 4.45 |  | 工作内容：1.智能网关安装调测：安装固定、通电检查、单机性能测试、数据配置、填写调试报告等。2.智能网关接入主站联调：通道测试、设备联调、填写调试报告。3.智能自愈装置安装调测：安装固定、通电检查、单机性能测试、数据配置、填写调试报告等。4.智能自愈装置系统联调：配置参数检查、设备联调、填写试验报告等。
0502010200 | PGZ2-12 | 配电自动化设备 智能网关、智能自愈装置安装调测 智能自愈装置安装调测 | 台 | 1191.29 | 0 | 453.75 | 13.43 | 724.11 | 0 | 0 | 0 | 3.75 |  | 工作内容：1.智能网关安装调测：安装固定、通电检查、单机性能测试、数据配置、填写调试报告等。2.智能网关接入主站联调：通道测试、设备联调、填写调试报告。3.智能自愈装置安装调测：安装固定、通电检查、单机性能测试、数据配置、填写调试报告等。4.智能自愈装置系统联调：配置参数检查、设备联调、填写试验报告等。
0502010200 | PGZ2-13 | 配电自动化设备 智能网关、智能自愈装置安装调测 智能自愈装置系统联调 | 台 | 813.15 | 0 | 314.6 | 0 | 498.55 | 0 | 0 | 0 | 2.6 |  | 工作内容：1.智能网关安装调测：安装固定、通电检查、单机性能测试、数据配置、填写调试报告等。2.智能网关接入主站联调：通道测试、设备联调、填写调试报告。3.智能自愈装置安装调测：安装固定、通电检查、单机性能测试、数据配置、填写调试报告等。4.智能自愈装置系统联调：配置参数检查、设备联调、填写试验报告等。
0502010300 | PGZ2-14 | 配电自动化设备 配电自动化子站系统安装调测 同步时钟 | 套 | 1794.75 | 0 | 371.47 | 19.13 | 1404.15 | 0 | 0 | 0 | 3.07 |  | 工作内容：1.同步时钟：定位安装、接地、通电检查、单机性能测试、天馈线安装测试等。2.配电自动化子站柜安装：定位安装、接地、通电检查、软件安装、单机性能测试等。3.配电自动化子站柜调试：遥信遥测数据采集及显示试验、事件顺序记录、遥控功能测试等。
0502010300 | PGZ2-15 | 配电自动化设备 配电自动化子站系统安装调测 配电自动化子站柜 安装 | 套 | 294.29 | 0 | 224.52 | 44.35 | 25.42 | 0 | 0 | 0 | 2.13 |  | 工作内容：1.同步时钟：定位安装、接地、通电检查、单机性能测试、天馈线安装测试等。2.配电自动化子站柜安装：定位安装、接地、通电检查、软件安装、单机性能测试等。3.配电自动化子站柜调试：遥信遥测数据采集及显示试验、事件顺序记录、遥控功能测试等。
0502010300 | PGZ2-16 | 配电自动化设备 配电自动化子站系统安装调测 配电自动化子站柜 调试 | 系统 | 957.53 | 0 | 758.67 | 0 | 198.86 | 0 | 0 | 0 | 6.27 |  | 工作内容：1.同步时钟：定位安装、接地、通电检查、单机性能测试、天馈线安装测试等。2.配电自动化子站柜安装：定位安装、接地、通电检查、软件安装、单机性能测试等。3.配电自动化子站柜调试：遥信遥测数据采集及显示试验、事件顺序记录、遥控功能测试等。
0502010400 | PGZ2-17 | 配电自动化设备 配电自动化主站系统安装调测 服务器及系统软件 | 套 | 672.07 | 0 | 479.16 | 18.87 | 174.04 | 0 | 0 | 0 | 3.96 |  | 工作内容：1.定位安装机柜、机箱、接地、通电检查、装配接口板、单机性能测试等。2.配电自动化主站调试：遥信遥测数据采集及显示试验、事件顺序记录、遥控功能测试、功能接口测试、安全接入测试等。
0502010400 | PGZ2-18 | 配电自动化设备 配电自动化主站系统安装调测 工作站及系统软件 | 套 | 592.16 | 0 | 425.92 | 8.64 | 157.6 | 0 | 0 | 0 | 3.52 |  | 工作内容：1.定位安装机柜、机箱、接地、通电检查、装配接口板、单机性能测试等。2.配电自动化主站调试：遥信遥测数据采集及显示试验、事件顺序记录、遥控功能测试、功能接口测试、安全接入测试等。
0502010400 | PGZ2-19 | 配电自动化设备 配电自动化主站系统安装调测 安全隔离装置、防火墙 | 套 | 859.33 | 0 | 389.62 | 18.87 | 450.84 | 0 | 0 | 0 | 3.22 |  | 工作内容：1.定位安装机柜、机箱、接地、通电检查、装配接口板、单机性能测试等。2.配电自动化主站调试：遥信遥测数据采集及显示试验、事件顺序记录、遥控功能测试、功能接口测试、安全接入测试等。
0502010400 | PGZ2-20 | 配电自动化设备 配电自动化主站系统安装调测 公共安全接入装置 | 套 | 1101.19 | 0 | 571.12 | 18.87 | 511.2 | 0 | 0 | 0 | 4.72 |  | 工作内容：1.定位安装机柜、机箱、接地、通电检查、装配接口板、单机性能测试等。2.配电自动化主站调试：遥信遥测数据采集及显示试验、事件顺序记录、遥控功能测试、功能接口测试、安全接入测试等。
0502010400 | PGZ2-21 | 配电自动化设备 配电自动化主站系统安装调测 调制解调器 | 台 | 156.44 | 0 | 150.04 | 0 | 6.4 | 0 | 0 | 0 | 1.24 |  | 工作内容：1.定位安装机柜、机箱、接地、通电检查、装配接口板、单机性能测试等。2.配电自动化主站调试：遥信遥测数据采集及显示试验、事件顺序记录、遥控功能测试、功能接口测试、安全接入测试等。
0502010400 | PGZ2-22 | 配电自动化设备 配电自动化主站系统安装调测 路由器 | 台 | 1648.74 | 0 | 924.44 | 18.87 | 705.43 | 0 | 0 | 0 | 7.64 |  | 工作内容：1.定位安装机柜、机箱、接地、通电检查、装配接口板、单机性能测试等。2.配电自动化主站调试：遥信遥测数据采集及显示试验、事件顺序记录、遥控功能测试、功能接口测试、安全接入测试等。
0502010400 | PGZ2-23 | 配电自动化设备 配电自动化主站系统安装调测 数字透传设备 | 台 | 382.42 | 0 | 286.65 | 13 | 82.77 | 0 | 0 | 0 | 2.43 |  | 工作内容：1.定位安装机柜、机箱、接地、通电检查、装配接口板、单机性能测试等。2.配电自动化主站调试：遥信遥测数据采集及显示试验、事件顺序记录、遥控功能测试、功能接口测试、安全接入测试等。
0502010400 | PGZ2-24 | 配电自动化设备 配电自动化主站系统安装调测 光盘存储 | 台 | 467.28 | 0 | 410.19 | 44.3 | 12.79 | 0 | 0 | 0 | 3.39 |  | 工作内容：1.定位安装机柜、机箱、接地、通电检查、装配接口板、单机性能测试等。2.配电自动化主站调试：遥信遥测数据采集及显示试验、事件顺序记录、遥控功能测试、功能接口测试、安全接入测试等。
0502010400 | PGZ2-25 | 配电自动化设备 配电自动化主站系统安装调测 多计算机切换器 | 台 | 573.7 | 0 | 484 | 19.29 | 70.41 | 0 | 0 | 0 | 4 |  | 工作内容：1.定位安装机柜、机箱、接地、通电检查、装配接口板、单机性能测试等。2.配电自动化主站调试：遥信遥测数据采集及显示试验、事件顺序记录、遥控功能测试、功能接口测试、安全接入测试等。
0502010400 | PGZ2-26 | 配电自动化设备 配电自动化主站系统安装调测 KVM延长器 | 对 | 101.56 | 0 | 91.96 | 9.6 | 0 | 0 | 0 | 0 | 0.76 |  | 工作内容：1.定位安装机柜、机箱、接地、通电检查、装配接口板、单机性能测试等。2.配电自动化主站调试：遥信遥测数据采集及显示试验、事件顺序记录、遥控功能测试、功能接口测试、安全接入测试等。
0502010400 | PGZ2-27 | 配电自动化设备 配电自动化主站系统安装调测 双机切换装置 | 台 | 204.96 | 0 | 117.99 | 18.87 | 68.1 | 0 | 0 | 0 | 1.07 |  | 工作内容：1.定位安装机柜、机箱、接地、通电检查、装配接口板、单机性能测试等。2.配电自动化主站调试：遥信遥测数据采集及显示试验、事件顺序记录、遥控功能测试、功能接口测试、安全接入测试等。
0502010400 | PGZ2-28 | 配电自动化设备 配电自动化主站系统安装调测 局域网交换机 | 台 | 292.12 | 0 | 214.79 | 19.29 | 58.04 | 0 | 0 | 0 | 1.87 |  | 工作内容：1.定位安装机柜、机箱、接地、通电检查、装配接口板、单机性能测试等。2.配电自动化主站调试：遥信遥测数据采集及显示试验、事件顺序记录、遥控功能测试、功能接口测试、安全接入测试等。
0502010400 | PGZ2-29 | 配电自动化设备 配电自动化主站系统安装调测 配电自动化主站系统本体调试 | 系统 | 8105.49 | 0 | 4935.59 | 0 | 3169.9 | 0 | 0 | 0 | 40.79 |  | 工作内容：1.定位安装机柜、机箱、接地、通电检查、装配接口板、单机性能测试等。2.配电自动化主站调试：遥信遥测数据采集及显示试验、事件顺序记录、遥控功能测试、功能接口测试、安全接入测试等。
0502010400 | PGZ2-30 | 配电自动化设备 配电自动化主站系统安装调测 通道箱 | 台 | 354.41 | 0 | 167.99 | 27.76 | 158.66 | 0 | 0 | 0 | 1.49 |  | 工作内容：1.定位安装机柜、机箱、接地、通电检查、装配接口板、单机性能测试等。2.配电自动化主站调试：遥信遥测数据采集及显示试验、事件顺序记录、遥控功能测试、功能接口测试、安全接入测试等。
0502010400 | PGZ2-31 | 配电自动化设备 配电自动化主站系统安装调测 通道板 | 块 | 125.23 | 0 | 97.13 | 0 | 28.1 | 0 | 0 | 0 | 0.84 |  | 工作内容：1.定位安装机柜、机箱、接地、通电检查、装配接口板、单机性能测试等。2.配电自动化主站调试：遥信遥测数据采集及显示试验、事件顺序记录、遥控功能测试、功能接口测试、安全接入测试等。
0502010400 | PGZ2-32 | 配电自动化设备 配电自动化主站系统安装调测 磁盘阵列 | 台 | 544.06 | 0 | 234.74 | 46.43 | 262.89 | 0 | 0 | 0 | 1.94 |  | 工作内容：1.定位安装机柜、机箱、接地、通电检查、装配接口板、单机性能测试等。2.配电自动化主站调试：遥信遥测数据采集及显示试验、事件顺序记录、遥控功能测试、功能接口测试、安全接入测试等。
0502010400 | PGZ2-33 | 配电自动化设备 配电自动化主站系统安装调测 磁带存储 | 台 | 435.72 | 0 | 373.89 | 49.04 | 12.79 | 0 | 0 | 0 | 3.09 |  | 工作内容：1.定位安装机柜、机箱、接地、通电检查、装配接口板、单机性能测试等。2.配电自动化主站调试：遥信遥测数据采集及显示试验、事件顺序记录、遥控功能测试、功能接口测试、安全接入测试等。
0502020100 | PGZ2-34 | 配电自动化系统调试 主（子）站与终端联调 线路回路 12以下 | 台 | 279.42 | 0 | 194.81 | 0 | 84.61 | 0 | 0 | 0 | 1.61 |  | 工作内容：编制信息表、控制权限检查、信息核对、“三遥”功能测试、保护功能检测及传动试验、规约调试等。
0502020100 | PGZ2-35 | 配电自动化系统调试 主（子）站与终端联调 线路回路 20以下 | 台 | 388.88 | 0 | 271.04 | 0 | 117.84 | 0 | 0 | 0 | 2.24 |  | 工作内容：编制信息表、控制权限检查、信息核对、“三遥”功能测试、保护功能检测及传动试验、规约调试等。
0502020100 | PGZ2-36 | 配电自动化系统调试 主（子）站与终端联调 线路回路 20以上 | 台 | 539.64 | 0 | 378.73 | 0 | 160.91 | 0 | 0 | 0 | 3.13 |  | 工作内容：编制信息表、控制权限检查、信息核对、“三遥”功能测试、保护功能检测及传动试验、规约调试等。
0502020200 | PGZ2-37 | 配电自动化系统调试 主站与子站联调 | 子站 | 800.78 | 0 | 605 | 0 | 195.78 | 0 | 0 | 0 | 5 |  | 工作内容：编制信息表、规约调试、“三遥”信息上传下达测试，信息核对等。
0503010100 | PGZ3-1 | 用电计量系统 用户计量表箱安装 计量表箱 1位 | 台 | 35.31 | 0 | 16.5 | 18.81 | 0 | 0 | 0 | 0 | 0.1699 |  | 工作内容：安装固定、柜（箱）内校接线、挂牌、接地。
0503010100 | PGZ3-2 | 用电计量系统 用户计量表箱安装 计量表箱 6位以内 | 台 | 50.15 | 0 | 31.34 | 18.81 | 0 | 0 | 0 | 0 | 0.3452 |  | 工作内容：安装固定、柜（箱）内校接线、挂牌、接地。
0503010100 | PGZ3-3 | 用电计量系统 用户计量表箱安装 计量表箱 6位以上 | 台 | 79.07 | 0 | 60.26 | 18.81 | 0 | 0 | 0 | 0 | 0.6225 |  | 工作内容：安装固定、柜（箱）内校接线、挂牌、接地。
0503010100 | PGZ3-4 | 用电计量系统 用户计量表箱安装 计量表箱 杆上 | 台 | 119.28 | 0 | 64.79 | 54.49 | 0 | 0 | 0 | 0 | 0.6696 |  | 工作内容：安装固定、柜（箱）内校接线、挂牌、接地。
0503010200 | PGZ3-5 | 用电计量系统 用户电能表安装调测 智能电表 | 块 | 44.3 | 0 | 30.99 | 2.54 | 10.77 | 0 | 0 | 0 | 0.3008 |  | 工作内容：安装固定、柜（箱）内校接线、挂牌、通电检查、功能测试等
0503010200 | PGZ3-6 | 用电计量系统 用户电能表安装调测 关口表 | 块 | 142.68 | 0 | 117.59 | 2.54 | 22.55 | 0 | 0 | 0 | 1.0397 |  | 工作内容：安装固定、柜（箱）内校接线、挂牌、通电检查、功能测试等
0503010300 | PGZ3-7 | 用电计量系统 抄表采集设备安装调测 数据集中器 | 台 | 177.98 | 0 | 130.14 | 13.79 | 34.05 | 0 | 0 | 0 | 1.1873 |  | 工作内容：安装固定、通电测试、参数检查、单机性能测试等。
0503010300 | PGZ3-8 | 用电计量系统 抄表采集设备安装调测 电表采集器 | 台 | 105.09 | 0 | 67.35 | 3.69 | 34.05 | 0 | 0 | 0 | 0.6027 |  | 工作内容：安装固定、通电测试、参数检查、单机性能测试等。
0503010300 | PGZ3-9 | 用电计量系统 抄表采集设备安装调测 厂站电能量采集终端 | 台 | 2111.97 | 0 | 520.74 | 70.21 | 1521.02 | 0 | 0 | 0 | 4.4074 |  | 工作内容：安装固定、通电测试、参数检查、单机性能测试等。
0503010300 | PGZ3-10 | 用电计量系统 抄表采集设备安装调测 北斗卫星装置 | 台 | 149.29 | 0 | 127.28 | 5.36 | 16.65 | 0 | 0 | 0 | 1.186 |  | 工作内容：安装固定、通电测试、参数检查、单机性能测试等。
0503010300 | PGZ3-11 | 用电计量系统 抄表采集设备安装调测 中间继电器 | 台 | 52.03 | 0 | 35.1 | 3.68 | 13.25 | 0 | 0 | 0 | 0.3348 |  | 工作内容：安装固定、通电测试、参数检查、单机性能测试等。
0503010300 | PGZ3-12 | 用电计量系统 抄表采集设备安装调测 无线中继器 | 台 | 134.63 | 0 | 96.85 | 9.39 | 28.39 | 0 | 0 | 0 | 0.8675 |  | 工作内容：安装固定、通电测试、参数检查、单机性能测试等。
0503010300 | PGZ3-13 | 用电计量系统 抄表采集设备安装调测 低压分支线路采集设备 | 台 | 23.56 | 0 | 20.34 | 0.66 | 2.56 | 0 | 0 | 0 | 0.2024 |  | 工作内容：安装固定、通电测试、参数检查、单机性能测试等。
0503010300 | PGZ3-14 | 用电计量系统 抄表采集设备安装调测 通信协议转换器 | 台 | 31.56 | 0 | 26.65 | 0.66 | 4.25 | 0 | 0 | 0 | 0.2662 |  | 工作内容：安装固定、通电测试、参数检查、单机性能测试等。
0503010300 | PGZ3-15 | 用电计量系统 抄表采集设备安装调测 信号放大器 | 台 | 134.76 | 0 | 94.02 | 4.91 | 35.83 | 0 | 0 | 0 | 0.807 |  | 工作内容：安装固定、通电测试、参数检查、单机性能测试等。
0503010400 | PGZ3-16 | 用电计量系统 用电监控设备安装调测 负荷管理终端 | 台 | 260.1 | 0 | 196.48 | 21.02 | 42.6 | 0 | 0 | 0 | 1.6877 |  | 工作内容：安装固定、通电测试、单机性能检测等。
0503010400 | PGZ3-17 | 用电计量系统 用电监控设备安装调测 配变监测计量终端 | 台 | 238.59 | 0 | 179.99 | 21.02 | 37.58 | 0 | 0 | 0 | 1.5514 |  | 工作内容：安装固定、通电测试、单机性能检测等。
0503010400 | PGZ3-18 | 用电计量系统 用电监控设备安装调测 新型智能终端 | 台 | 260.21 | 0 | 163.04 | 17.65 | 79.52 | 0 | 0 | 0 | 1.4017 |  | 工作内容：安装固定、通电测试、单机性能检测等。
0503010400 | PGZ3-19 | 用电计量系统 用电监控设备安装调测 售电管理终端 | 台 | 336.85 | 0 | 286.82 | 8.28 | 41.75 | 0 | 0 | 0 | 2.4702 |  | 工作内容：安装固定、通电测试、单机性能检测等。
0503010500 | PGZ3-20 | 用电计量系统 系统调试 电表采集器与电能表联调 | 系统 | 226.38 | 0 | 139.25 | 0 | 87.13 | 0 | 0 | 0 | 1.1508 |  | 工作内容：数据通信测试、集中器与主站通信规约测试、集中器与采集器通信规约测试、采集器与电表通信规约测试，编制信息表、控制权限检查、遥控功能测试、电能量数据测试。
0503010500 | PGZ3-21 | 用电计量系统 系统调试 数据集中器与电表采集器联调 | 系统 | 260.58 | 0 | 173.45 | 0 | 87.13 | 0 | 0 | 0 | 1.4335 |  | 工作内容：数据通信测试、集中器与主站通信规约测试、集中器与采集器通信规约测试、采集器与电表通信规约测试，编制信息表、控制权限检查、遥控功能测试、电能量数据测试。
0503010500 | PGZ3-22 | 用电计量系统 系统调试 主站与数据集中器联调 | 系统 | 1727.3 | 0 | 1197.23 | 0 | 530.07 | 0 | 0 | 0 | 9.8945 |  | 工作内容：数据通信测试、集中器与主站通信规约测试、集中器与采集器通信规约测试、采集器与电表通信规约测试，编制信息表、控制权限检查、遥控功能测试、电能量数据测试。
0503010600 | PGZ3-23 | 用电计量系统 辅助设备安装调测 低压断路器 | 个 | 24.73 | 0 | 23.72 | 0.13 | 0.88 | 0 | 0 | 0 | 0.22 |  | 工作内容：安装固定、通电检查、性能测试等。
0503010600 | PGZ3-24 | 用电计量系统 辅助设备安装调测 10kV计量组合式互感器 | 台/三相 | 734.06 | 0 | 232.22 | 29.59 | 472.25 | 0 | 0 | 0 | 2.0832 |  | 工作内容：安装固定、通电检查、性能测试等。
0503020000 | PGZ3-25 | 智能用电系统 四表合一终端 | 台 | 198.75 | 0 | 117.29 | 9.61 | 71.85 | 0 | 0 | 0 | 1.01 |  | 工作内容：安装固定、通电检查、参数检查、性能测试等。
0503020000 | PGZ3-26 | 智能用电系统 智能用电终端 | 台 | 135.43 | 0 | 82.2 | 7.44 | 45.79 | 0 | 0 | 0 | 0.72 |  | 工作内容：安装固定、通电检查、参数检查、性能测试等。
0503030100 | PGZ3-27 | 供电服务系统 营业厅设备安装调测 移动缴费终端 | 台 | 190.84 | 0 | 77.77 | 11 | 102.07 | 0 | 0 | 0 | 0.68 |  | 工作内容：安装固定、通电检查、参数检查、性能测试等。
0503030100 | PGZ3-28 | 供电服务系统 营业厅设备安装调测 叫号机 | 台 | 97.91 | 0 | 77.77 | 9.18 | 10.96 | 0 | 0 | 0 | 0.68 |  | 工作内容：安装固定、通电检查、参数检查、性能测试等。
0503030100 | PGZ3-29 | 供电服务系统 营业厅设备安装调测 自助服务终端 | 台 | 155.29 | 0 | 77.77 | 11 | 66.52 | 0 | 0 | 0 | 0.68 |  | 工作内容：安装固定、通电检查、参数检查、性能测试等。
0503030200 | PGZ3-30 | 供电服务系统 客户服务中心设备安装调测 人工话务台设备 | 台 | 232.03 | 0 | 140.16 | 10.98 | 80.89 | 0 | 0 | 0 | 1.26 |  | 工作内容：1.人工话务台设备、会议电视终端机安装调测：安装固定、通电检查、数据配置、单机调测等。2.客服平台系统调试：联网后软件与硬件调试及功能检查、数据配置等。
0503030200 | PGZ3-31 | 供电服务系统 客户服务中心设备安装调测 会议电视终端机 | 台 | 664.95 | 0 | 407.77 | 9.6 | 247.58 | 0 | 0 | 0 | 3.37 |  | 工作内容：1.人工话务台设备、会议电视终端机安装调测：安装固定、通电检查、数据配置、单机调测等。2.客服平台系统调试：联网后软件与硬件调试及功能检查、数据配置等。
0503030200 | PGZ3-32 | 供电服务系统 客户服务中心设备安装调测 客服平台系统调试 | 套 | 4269.4 | 0 | 2365.55 | 0 | 1903.85 | 0 | 0 | 0 | 19.55 |  | 工作内容：1.人工话务台设备、会议电视终端机安装调测：安装固定、通电检查、数据配置、单机调测等。2.客服平台系统调试：联网后软件与硬件调试及功能检查、数据配置等。
Note on A1: 请输入子目所属章节的章节码，参照“定额目录”页签进行输入
Note on B1: 请输入子目编码，例如“A1-1”
Note on C1: 请输入子目名称
Note on D1: 请输入子目单位
Note on O1: 请输入工作内容，必须和工作内容页签中的相匹配

## 材机明细
定额编码 | 类型 | 供货方 | 人材机编码 | 名称 | 单位 | 含量 | 预算价不含税 | 预算价含税 | 单重kg | 是否计价 | 计算规则 | 计算方法
PGT1-1 | 人工 | 乙供 | 9101106 | 普通工 | 工日 | 0.0063 | 80 | 0 | 0 | 计价 | 按实计算
PGT1-1 | 材料 | 乙供 | C21010101 | 水 | t | 0.015 | 6.261 | 0 | 0 | 计价 | 按实计算
PGT1-1 | 材料 | 乙供 | C99010102 | 其他材料费 | 元 | 0.0019 | 1 | 0 | 0 | 计价 | 按实计算
PGT1-1 | 机械 | 乙供 | J01-01-001 | 履带式推土机 功率 75kW | 台班 | 0.0021 | 910.02 | 0 | 0 | 计价 | 按实计算
PGT1-1 | 机械 | 乙供 | J01-01-003 | 履带式推土机 功率 105kW | 台班 | 0.0012 | 1116.621 | 0 | 0 | 计价 | 按实计算
PGT1-1 | 机械 | 乙供 | J01-01-035 | 履带式单斗液压挖掘机 斗容量 1m³ | 台班 | 0.0015 | 1272.187 | 0 | 0 | 计价 | 按实计算
PGT1-1 | 机械 | 乙供 | J01-01-047 | 机械式振动压路机 工作质量 15t | 台班 | 0.0047 | 1092.966 | 0 | 0 | 计价 | 按实计算
PGT1-1 | 机械 | 乙供 | J04-01-016 | 自卸汽车 12t | 台班 | 0.0057 | 906.442 | 0 | 0 | 计价 | 按实计算
PGT1-1 | 机械 | 乙供 | J04-01-041 | 洒水车 4000L | 台班 | 0.0008 | 544.79 | 0 | 0 | 计价 | 按实计算
PGT1-2 | 人工 | 乙供 | 9101106 | 普通工 | 工日 | 0.0866 | 80 | 0 | 0 | 计价 | 按实计算
PGT1-2 | 机械 | 乙供 | J01-01-001 | 履带式推土机 功率 75kW | 台班 | 0.0012 | 910.02 | 0 | 0 | 计价 | 按实计算
PGT1-2 | 机械 | 乙供 | J01-01-023 | 轮胎式装载机 斗容量 2m³ | 台班 | 0.0013 | 872.936 | 0 | 0 | 计价 | 按实计算
PGT1-2 | 机械 | 乙供 | J01-01-035 | 履带式单斗液压挖掘机 斗容量 1m³ | 台班 | 0.0022 | 1272.187 | 0 | 0 | 计价 | 按实计算
PGT1-2 | 机械 | 乙供 | J01-01-053 | 电动夯实机 夯击能量 250N·m | 台班 | 0.0226 | 29.153 | 0 | 0 | 计价 | 按实计算
PGT1-2 | 机械 | 乙供 | J04-01-016 | 自卸汽车 12t | 台班 | 0.0139 | 906.442 | 0 | 0 | 计价 | 按实计算
PGT1-3 | 人工 | 乙供 | 9101106 | 普通工 | 工日 | 0.0167 | 80 | 0 | 0 | 计价 | 按实计算
PGT1-3 | 机械 | 乙供 | J01-01-001 | 履带式推土机 功率 75kW | 台班 | 0.0013 | 910.02 | 0 | 0 | 计价 | 按实计算
PGT1-3 | 机械 | 乙供 | J01-01-035 | 履带式单斗液压挖掘机 斗容量 1m³ | 台班 | 0.0072 | 1272.187 | 0 | 0 | 计价 | 按实计算
PGT1-3 | 机械 | 乙供 | J04-01-014 | 自卸汽车 8t | 台班 | 0.0142 | 653.335 | 0 | 0 | 计价 | 按实计算
PGT1-4 | 人工 | 乙供 | 9101106 | 普通工 | 工日 | 0.0043 | 80 | 0 | 0 | 计价 | 按实计算
PGT1-4 | 机械 | 乙供 | J01-01-001 | 履带式推土机 功率 75kW | 台班 | 0.0003 | 910.02 | 0 | 0 | 计价 | 按实计算
PGT1-4 | 机械 | 乙供 | J01-01-002 | 履带式推土机 功率 90kW | 台班 | 0.0041 | 1064.554 | 0 | 0 | 计价 | 按实计算
PGT1-4 | 机械 | 乙供 | J01-01-035 | 履带式单斗液压挖掘机 斗容量 1m³ | 台班 | 0.0044 | 1272.187 | 0 | 0 | 计价 | 按实计算
PGT1-4 | 机械 | 乙供 | J04-01-014 | 自卸汽车 8t | 台班 | 0.0174 | 653.335 | 0 | 0 | 计价 | 按实计算
PGT1-5 | 机械 | 乙供 | J04-01-016 | 自卸汽车 12t | 台班 | 0.002 | 906.442 | 0 | 0 | 计价 | 按实计算
PGT1-6 | 机械 | 乙供 | J04-01-014 | 自卸汽车 8t | 台班 | 0.0028 | 653.335 | 0 | 0 | 计价 | 按实计算
PGT1-7 | 人工 | 乙供 | 9101106 | 普通工 | 工日 | 0.312 | 80 | 0 | 0 | 计价 | 按实计算
PGT1-7 | 机械 | 乙供 | J01-01-053 | 电动夯实机 夯击能量 250N·m | 台班 | 0.0314 | 29.153 | 0 | 0 | 计价 | 按实计算
PGT1-8 | 人工 | 乙供 | 9101106 | 普通工 | 工日 | 0.3444 | 80 | 0 | 0 | 计价 | 按实计算
PGT1-8 | 机械 | 乙供 | J01-01-023 | 轮胎式装载机 斗容量 2m³ | 台班 | 0.0009 | 872.936 | 0 | 0 | 计价 | 按实计算
PGT1-8 | 机械 | 乙供 | J01-01-053 | 电动夯实机 夯击能量 250N·m | 台班 | 0.0173 | 29.153 | 0 | 0 | 计价 | 按实计算
PGT1-8 | 机械 | 乙供 | J04-01-016 | 自卸汽车 12t | 台班 | 0.0039 | 906.442 | 0 | 0 | 计价 | 按实计算
PGT1-9 | 人工 | 乙供 | 9101106 | 普通工 | 工日 | 0.4183 | 80 | 0 | 0 | 计价 | 按实计算
PGT1-9 | 机械 | 乙供 | J01-01-023 | 轮胎式装载机 斗容量 2m³ | 台班 | 0.0005 | 872.936 | 0 | 0 | 计价 | 按实计算
PGT1-9 | 机械 | 乙供 | J01-01-053 | 电动夯实机 夯击能量 250N·m | 台班 | 0.0227 | 29.153 | 0 | 0 | 计价 | 按实计算
PGT1-9 | 机械 | 乙供 | J04-01-016 | 自卸汽车 12t | 台班 | 0.0023 | 906.442 | 0 | 0 | 计价 | 按实计算
PGT1-10 | 人工 | 乙供 | 9101106 | 普通工 | 工日 | 0.3242 | 80 | 0 | 0 | 计价 | 按实计算
PGT1-10 | 机械 | 乙供 | J01-01-023 | 轮胎式装载机 斗容量 2m³ | 台班 | 0.0007 | 872.936 | 0 | 0 | 计价 | 按实计算
PGT1-10 | 机械 | 乙供 | J01-01-053 | 电动夯实机 夯击能量 250N·m | 台班 | 0.0208 | 29.153 | 0 | 0 | 计价 | 按实计算
PGT1-10 | 机械 | 乙供 | J04-01-016 | 自卸汽车 12t | 台班 | 0.0031 | 906.442 | 0 | 0 | 计价 | 按实计算
PGT1-11 | 人工 | 乙供 | 9101106 | 普通工 | 工日 | 0.3702 | 80 | 0 | 0 | 计价 | 按实计算
PGT1-11 | 机械 | 乙供 | J01-01-023 | 轮胎式装载机 斗容量 2m³ | 台班 | 0.0006 | 872.936 | 0 | 0 | 计价 | 按实计算
PGT1-11 | 机械 | 乙供 | J01-01-053 | 电动夯实机 夯击能量 250N·m | 台班 | 0.0212 | 29.153 | 0 | 0 | 计价 | 按实计算
PGT1-11 | 机械 | 乙供 | J04-01-016 | 自卸汽车 12t | 台班 | 0.0027 | 906.442 | 0 | 0 | 计价 | 按实计算
PGT1-12 | 人工 | 乙供 | 9101106 | 普通工 | 工日 | 0.9808 | 80 | 0 | 0 | 计价 | 按实计算
PGT1-12 | 材料 | 乙供 | C01021600 | 工具钢 综合 | kg | 0.0033 | 5.156 | 0 | 0 | 计价 | 按实计算
PGT1-12 | 材料 | 乙供 | C19100201 | 硝铵炸药 2号 | kg | 0.0139 | 6.14 | 0 | 0 | 计价 | 按实计算
PGT1-12 | 材料 | 乙供 | C19100301 | 雷管 电雷管 | 个 | 0.032 | 0.923 | 0 | 0 | 计价 | 按实计算
PGT1-12 | 材料 | 乙供 | C19100401 | 导火索 | m | 0.066 | 0.389 | 0 | 0 | 计价 | 按实计算
PGT1-12 | 材料 | 乙供 | C99010102 | 其他材料费 | 元 | 0.0032 | 1 | 0 | 0 | 计价 | 按实计算
PGT1-12 | 机械 | 乙供 | J01-01-023 | 轮胎式装载机 斗容量 2m³ | 台班 | 0.0007 | 872.936 | 0 | 0 | 计价 | 按实计算
PGT1-12 | 机械 | 乙供 | J01-01-053 | 电动夯实机 夯击能量 250N·m | 台班 | 0.0188 | 29.153 | 0 | 0 | 计价 | 按实计算
PGT1-12 | 机械 | 乙供 | J04-01-016 | 自卸汽车 12t | 台班 | 0.0031 | 906.442 | 0 | 0 | 计价 | 按实计算
PGT1-13 | 人工 | 乙供 | 9101106 | 普通工 | 工日 | 0.074 | 80 | 0 | 0 | 计价 | 按实计算
PGT1-13 | 材料 | 乙供 | C22030201 | 合金钻头 | 支 | 0.038 | 23.13 | 0 | 0 | 计价 | 按实计算
PGT1-13 | 材料 | 乙供 | C99010102 | 其他材料费 | 元 | 0.0176 | 1 | 0 | 0 | 计价 | 按实计算
PGT1-13 | 机械 | 乙供 | J01-01-001 | 履带式推土机 功率 75kW | 台班 | 0.0016 | 910.02 | 0 | 0 | 计价 | 按实计算
PGT1-13 | 机械 | 乙供 | J01-01-002 | 履带式推土机 功率 90kW | 台班 | 0.0044 | 1064.554 | 0 | 0 | 计价 | 按实计算
PGT1-13 | 机械 | 乙供 | J01-01-035 | 履带式单斗液压挖掘机 斗容量 1m³ | 台班 | 0.0147 | 1272.187 | 0 | 0 | 计价 | 按实计算
PGT1-13 | 机械 | 乙供 | J01-01-047 | 机械式振动压路机 工作质量 15t | 台班 | 0.0075 | 1092.966 | 0 | 0 | 计价 | 按实计算
PGT1-13 | 机械 | 乙供 | J01-01-054 | 气腿式风动凿岩机 | 台班 | 0.0569 | 12.32 | 0 | 0 | 计价 | 按实计算
PGT1-13 | 机械 | 乙供 | J01-01-068 | 液压锻钎机 功率 11kW | 台班 | 0.002 | 99.041 | 0 | 0 | 计价 | 按实计算
PGT1-13 | 机械 | 乙供 | J01-01-069 | 磨钎机 | 台班 | 0.0078 | 402.313 | 0 | 0 | 计价 | 按实计算
PGT1-13 | 机械 | 乙供 | J04-01-016 | 自卸汽车 12t | 台班 | 0.0163 | 906.442 | 0 | 0 | 计价 | 按实计算
PGT1-13 | 机械 | 乙供 | J04-01-041 | 洒水车 4000L | 台班 | 0.0002 | 544.79 | 0 | 0 | 计价 | 按实计算
PGT1-13 | 机械 | 乙供 | J11-01-020 | 电动空气压缩机 排气量 10m³/min | 台班 | 0.0273 | 425.04 | 0 | 0 | 计价 | 按实计算
PGT1-14 | 人工 | 乙供 | 9101106 | 普通工 | 工日 | 0.1529 | 80 | 0 | 0 | 计价 | 按实计算
PGT1-14 | 材料 | 乙供 | C22030201 | 合金钻头 | 支 | 0.046 | 23.13 | 0 | 0 | 计价 | 按实计算
PGT1-14 | 材料 | 乙供 | C99010102 | 其他材料费 | 元 | 0.0213 | 1 | 0 | 0 | 计价 | 按实计算
PGT1-14 | 机械 | 乙供 | J01-01-001 | 履带式推土机 功率 75kW | 台班 | 0.0015 | 910.02 | 0 | 0 | 计价 | 按实计算
PGT1-14 | 机械 | 乙供 | J01-01-002 | 履带式推土机 功率 90kW | 台班 | 0.0044 | 1064.554 | 0 | 0 | 计价 | 按实计算
PGT1-14 | 机械 | 乙供 | J01-01-035 | 履带式单斗液压挖掘机 斗容量 1m³ | 台班 | 0.0169 | 1272.187 | 0 | 0 | 计价 | 按实计算
PGT1-14 | 机械 | 乙供 | J01-01-047 | 机械式振动压路机 工作质量 15t | 台班 | 0.0075 | 1092.966 | 0 | 0 | 计价 | 按实计算
PGT1-14 | 机械 | 乙供 | J01-01-054 | 气腿式风动凿岩机 | 台班 | 0.0715 | 12.32 | 0 | 0 | 计价 | 按实计算
PGT1-14 | 机械 | 乙供 | J01-01-068 | 液压锻钎机 功率 11kW | 台班 | 0.0023 | 99.041 | 0 | 0 | 计价 | 按实计算
PGT1-14 | 机械 | 乙供 | J01-01-069 | 磨钎机 | 台班 | 0.0091 | 402.313 | 0 | 0 | 计价 | 按实计算
PGT1-14 | 机械 | 乙供 | J04-01-016 | 自卸汽车 12t | 台班 | 0.0163 | 906.442 | 0 | 0 | 计价 | 按实计算
PGT1-14 | 机械 | 乙供 | J04-01-041 | 洒水车 4000L | 台班 | 0.0002 | 544.79 | 0 | 0 | 计价 | 按实计算
PGT1-14 | 机械 | 乙供 | J11-01-020 | 电动空气压缩机 排气量 10m³/min | 台班 | 0.0348 | 425.04 | 0 | 0 | 计价 | 按实计算
PGT1-15 | 人工 | 乙供 | 9101106 | 普通工 | 工日 | 0.2312 | 80 | 0 | 0 | 计价 | 按实计算
PGT1-15 | 材料 | 乙供 | C22030201 | 合金钻头 | 支 | 0.06 | 23.13 | 0 | 0 | 计价 | 按实计算
PGT1-15 | 材料 | 乙供 | C99010102 | 其他材料费 | 元 | 0.0278 | 1 | 0 | 0 | 计价 | 按实计算
PGT1-15 | 机械 | 乙供 | J01-01-001 | 履带式推土机 功率 75kW | 台班 | 0.0014 | 910.02 | 0 | 0 | 计价 | 按实计算
PGT1-15 | 机械 | 乙供 | J01-01-002 | 履带式推土机 功率 90kW | 台班 | 0.002 | 1064.554 | 0 | 0 | 计价 | 按实计算
PGT1-15 | 机械 | 乙供 | J01-01-035 | 履带式单斗液压挖掘机 斗容量 1m³ | 台班 | 0.0208 | 1272.187 | 0 | 0 | 计价 | 按实计算
PGT1-15 | 机械 | 乙供 | J01-01-047 | 机械式振动压路机 工作质量 15t | 台班 | 0.0041 | 1092.966 | 0 | 0 | 计价 | 按实计算
PGT1-15 | 机械 | 乙供 | J01-01-054 | 气腿式风动凿岩机 | 台班 | 0.0944 | 12.32 | 0 | 0 | 计价 | 按实计算
PGT1-15 | 机械 | 乙供 | J01-01-068 | 液压锻钎机 功率 11kW | 台班 | 0.003 | 99.041 | 0 | 0 | 计价 | 按实计算
PGT1-15 | 机械 | 乙供 | J01-01-069 | 磨钎机 | 台班 | 0.0117 | 402.313 | 0 | 0 | 计价 | 按实计算
PGT1-15 | 机械 | 乙供 | J04-01-016 | 自卸汽车 12t | 台班 | 0.0073 | 906.442 | 0 | 0 | 计价 | 按实计算
PGT1-15 | 机械 | 乙供 | J04-01-041 | 洒水车 4000L | 台班 | 0.0001 | 544.79 | 0 | 0 | 计价 | 按实计算
PGT1-15 | 机械 | 乙供 | J11-01-020 | 电动空气压缩机 排气量 10m³/min | 台班 | 0.046 | 425.04 | 0 | 0 | 计价 | 按实计算
PGT1-16 | 人工 | 乙供 | 9101106 | 普通工 | 工日 | 0.2171 | 80 | 0 | 0 | 计价 | 按实计算
PGT1-16 | 材料 | 乙供 | C22030201 | 合金钻头 | 支 | 0.056 | 23.13 | 0 | 0 | 计价 | 按实计算
PGT1-16 | 材料 | 乙供 | C99010102 | 其他材料费 | 元 | 0.0259 | 1 | 0 | 0 | 计价 | 按实计算
PGT1-16 | 机械 | 乙供 | J01-01-001 | 履带式推土机 功率 75kW | 台班 | 0.0013 | 910.02 | 0 | 0 | 计价 | 按实计算
PGT1-16 | 机械 | 乙供 | J01-01-002 | 履带式推土机 功率 90kW | 台班 | 0.0024 | 1064.554 | 0 | 0 | 计价 | 按实计算
PGT1-16 | 机械 | 乙供 | J01-01-035 | 履带式单斗液压挖掘机 斗容量 1m³ | 台班 | 0.0202 | 1272.187 | 0 | 0 | 计价 | 按实计算
PGT1-16 | 机械 | 乙供 | J01-01-047 | 机械式振动压路机 工作质量 15t | 台班 | 0.0034 | 1092.966 | 0 | 0 | 计价 | 按实计算
PGT1-16 | 机械 | 乙供 | J01-01-054 | 气腿式风动凿岩机 | 台班 | 0.0901 | 12.32 | 0 | 0 | 计价 | 按实计算
PGT1-16 | 机械 | 乙供 | J01-01-068 | 液压锻钎机 功率 11kW | 台班 | 0.0028 | 99.041 | 0 | 0 | 计价 | 按实计算
PGT1-16 | 机械 | 乙供 | J01-01-069 | 磨钎机 | 台班 | 0.0111 | 402.313 | 0 | 0 | 计价 | 按实计算
PGT1-16 | 机械 | 乙供 | J04-01-016 | 自卸汽车 12t | 台班 | 0.009 | 906.442 | 0 | 0 | 计价 | 按实计算
PGT1-16 | 机械 | 乙供 | J04-01-041 | 洒水车 4000L | 台班 | 0.0001 | 544.79 | 0 | 0 | 计价 | 按实计算
PGT1-16 | 机械 | 乙供 | J11-01-020 | 电动空气压缩机 排气量 10m³/min | 台班 | 0.0439 | 425.04 | 0 | 0 | 计价 | 按实计算
PGT1-17 | 机械 | 乙供 | J04-01-016 | 自卸汽车 12t | 台班 | 0.0031 | 906.442 | 0 | 0 | 计价 | 按实计算
PGT2-1 | 人工 | 乙供 | 9101106 | 普通工 | 工日 | 0.4875 | 80 | 0 | 0 | 计价 | 按实计算
PGT2-1 | 人工 | 乙供 | 9101107 | 建筑技术工 | 工日 | 0.4746 | 111 | 0 | 0 | 计价 | 按实计算
PGT2-1 | 材料 | 乙供 | C01020701 | 铁件 钢筋 | kg | 0.22 | 4.66 | 0 | 0 | 计价 | 按实计算
PGT2-1 | 材料 | 乙供 | C01020702 | 铁件 型钢 | kg | 0.88 | 4.75 | 0 | 0 | 计价 | 按实计算
PGT2-1 | 材料 | 乙供 | C01020712 | 圆钢 φ10以下 | kg | 1.938 | 4.674 | 0 | 0 | 计价 | 按实计算
PGT2-1 | 材料 | 乙供 | C01020713 | 圆钢 φ10以上 | kg | 10.3 | 4.674 | 0 | 0 | 计价 | 按实计算
PGT2-1 | 材料 | 乙供 | C09020114 | 水泥砂浆 M5 | m³ | 0.2006 | 229.41 | 0 | 0 | 计价 | 按实计算
PGT2-1 | 材料 | 乙供 | C09020601 | 防水砂浆 | m³ | 0.0102 | 386.21 | 0 | 0 | 计价 | 按实计算
PGT2-1 | 材料 | 乙供 | C09031632 | 现浇混凝土 C15-40 现场搅拌 | m³ | 0.1506 | 287.97 | 0 | 0 | 计价 | 按实计算
PGT2-1 | 材料 | 乙供 | C09031634 | 现浇混凝土 C25-40 现场搅拌 | m³ | 0.1514 | 319.51 | 0 | 0 | 计价 | 按实计算
PGT2-1 | 材料 | 乙供 | C09041201 | 隔离剂 | kg | 0.0603 | 2.168 | 0 | 0 | 计价 | 按实计算
PGT2-1 | 材料 | 乙供 | C10060201 | 灰土 2:8 | m³ | 0.0579 | 54.81 | 0 | 0 | 计价 | 按实计算
PGT2-1 | 材料 | 乙供 | C10070101 | 标准砖 240×115×53 | 千块 | 0.4454 | 409.05 | 0 | 0 | 计价 | 按实计算
PGT2-1 | 材料 | 乙供 | C10080102 | 石油沥青 30号 | kg | 0.306 | 4.051 | 0 | 0 | 计价 | 按实计算
PGT2-1 | 材料 | 乙供 | C12010100 | 电焊条 J422 综合 | kg | 0.0568 | 5.394 | 0 | 0 | 计价 | 按实计算
PGT2-1 | 材料 | 乙供 | C14010100 | 镀锌铁丝 综合 | kg | 0.0372 | 5.468 | 0 | 0 | 计价 | 按实计算
PGT2-1 | 材料 | 乙供 | C18040802 | 聚氯乙烯塑料薄膜 0.5mm | m² | 0.3514 | 0.76 | 0 | 0 | 计价 | 按实计算
PGT2-1 | 材料 | 乙供 | C19110101 | 氧气 | m³ | 0.0064 | 4.418 | 0 | 0 | 计价 | 按实计算
PGT2-1 | 材料 | 乙供 | C19110201 | 乙炔气 | m³ | 0.0028 | 13.078 | 0 | 0 | 计价 | 按实计算
PGT2-1 | 材料 | 乙供 | C20010101 | 防锈漆 | kg | 0.0022 | 10.592 | 0 | 0 | 计价 | 按实计算
PGT2-1 | 材料 | 乙供 | C21010101 | 水 | t | 0.215 | 6.261 | 0 | 0 | 计价 | 按实计算
PGT2-1 | 材料 | 乙供 | C22010401 | 通用钢模板 | kg | 0.9787 | 5.594 | 0 | 0 | 计价 | 按实计算
PGT2-1 | 材料 | 乙供 | C22010432 | 木模板 | m³ | 0.0121 | 1640.75 | 0 | 0 | 计价 | 按实计算
PGT2-1 | 材料 | 乙供 | C22040511 | 麻丝 | kg | 0.0819 | 6.764 | 0 | 0 | 计价 | 按实计算
PGT2-1 | 材料 | 乙供 | C99010102 | 其他材料费 | 元 | 8.377 | 1 | 0 | 0 | 计价 | 按实计算
PGT2-1 | 机械 | 乙供 | J01-01-053 | 电动夯实机 夯击能量 250N·m | 台班 | 0.0053 | 29.153 | 0 | 0 | 计价 | 按实计算
PGT2-1 | 机械 | 乙供 | J03-01-033 | 汽车式起重机 起重量 5t | 台班 | 0.0017 | 650.115 | 0 | 0 | 计价 | 按实计算
PGT2-1 | 机械 | 乙供 | J03-01-034 | 汽车式起重机 起重量 8t | 台班 | 0.0002 | 755.714 | 0 | 0 | 计价 | 按实计算
PGT2-1 | 机械 | 乙供 | J04-01-002 | 载重汽车 5t | 台班 | 0.0082 | 468.559 | 0 | 0 | 计价 | 按实计算
PGT2-1 | 机械 | 乙供 | J05-01-001 | 电动单筒快速卷扬机 10kN | 台班 | 0.0022 | 184.658 | 0 | 0 | 计价 | 按实计算
PGT2-1 | 机械 | 乙供 | J05-01-010 | 电动单筒慢速卷扬机 50kN | 台班 | 0.0006 | 198.765 | 0 | 0 | 计价 | 按实计算
PGT2-1 | 机械 | 乙供 | J05-01-034 | 卷扬机架(单笼5t以内) 架高 40m以内 | 台班 | 0.0022 | 19.9 | 0 | 0 | 计价 | 按实计算
PGT2-1 | 机械 | 乙供 | J06-01-052 | 混凝土振捣器(插入式) | 台班 | 0.017 | 13.883 | 0 | 0 | 计价 | 按实计算
PGT2-1 | 机械 | 乙供 | J06-01-053 | 混凝土振捣器(平台式) | 台班 | 0.0098 | 19.603 | 0 | 0 | 计价 | 按实计算
PGT2-1 | 机械 | 乙供 | J08-01-003 | 钢筋切断机 直径 φ40 | 台班 | 0.0011 | 44.048 | 0 | 0 | 计价 | 按实计算
PGT2-1 | 机械 | 乙供 | J08-01-006 | 钢筋弯曲机 直径 φ40 | 台班 | 0.0055 | 27.801 | 0 | 0 | 计价 | 按实计算
PGT2-1 | 机械 | 乙供 | J08-01-024 | 木工圆锯机 直径 φ500 | 台班 | 0.013 | 29.487 | 0 | 0 | 计价 | 按实计算
PGT2-1 | 机械 | 乙供 | J08-01-058 | 摇臂钻床 钻孔直径 φ50 | 台班 | 0.0001 | 29.781 | 0 | 0 | 计价 | 按实计算
PGT2-1 | 机械 | 乙供 | J10-01-001 | 交流弧焊机 容量 21kVA | 台班 | 0.012 | 67.792 | 0 | 0 | 计价 | 按实计算
PGT2-1 | 机械 | 乙供 | J10-01-010 | 对焊机 容量 150kVA | 台班 | 0.0011 | 133.013 | 0 | 0 | 计价 | 按实计算
PGT2-2 | 人工 | 乙供 | 9101106 | 普通工 | 工日 | 0.3688 | 80 | 0 | 0 | 计价 | 按实计算
PGT2-2 | 人工 | 乙供 | 9101107 | 建筑技术工 | 工日 | 0.3872 | 111 | 0 | 0 | 计价 | 按实计算
PGT2-2 | 材料 | 乙供 | C01020701 | 铁件 钢筋 | kg | 0.22 | 4.66 | 0 | 0 | 计价 | 按实计算
PGT2-2 | 材料 | 乙供 | C01020702 | 铁件 型钢 | kg | 0.88 | 4.75 | 0 | 0 | 计价 | 按实计算
PGT2-2 | 材料 | 乙供 | C01020712 | 圆钢 φ10以下 | kg | 1.326 | 4.674 | 0 | 0 | 计价 | 按实计算
PGT2-2 | 材料 | 乙供 | C01020713 | 圆钢 φ10以上 | kg | 6.695 | 4.674 | 0 | 0 | 计价 | 按实计算
PGT2-2 | 材料 | 乙供 | C09020114 | 水泥砂浆 M5 | m³ | 0.3537 | 229.41 | 0 | 0 | 计价 | 按实计算
PGT2-2 | 材料 | 乙供 | C09020601 | 防水砂浆 | m³ | 0.0102 | 386.21 | 0 | 0 | 计价 | 按实计算
PGT2-2 | 材料 | 乙供 | C09031632 | 现浇混凝土 C15-40 现场搅拌 | m³ | 0.0502 | 287.97 | 0 | 0 | 计价 | 按实计算
PGT2-2 | 材料 | 乙供 | C09031634 | 现浇混凝土 C25-40 现场搅拌 | m³ | 0.1009 | 319.51 | 0 | 0 | 计价 | 按实计算
PGT2-2 | 材料 | 乙供 | C09041201 | 隔离剂 | kg | 0.033 | 2.168 | 0 | 0 | 计价 | 按实计算
PGT2-2 | 材料 | 乙供 | C10020301 | 毛石 70~190 | m³ | 1.0098 | 83 | 0 | 0 | 计价 | 按实计算
PGT2-2 | 材料 | 乙供 | C10080102 | 石油沥青 30号 | kg | 0.408 | 4.051 | 0 | 0 | 计价 | 按实计算
PGT2-2 | 材料 | 乙供 | C12010100 | 电焊条 J422 综合 | kg | 0.0534 | 5.394 | 0 | 0 | 计价 | 按实计算
PGT2-2 | 材料 | 乙供 | C14010100 | 镀锌铁丝 综合 | kg | 0.0248 | 5.468 | 0 | 0 | 计价 | 按实计算
PGT2-2 | 材料 | 乙供 | C18040802 | 聚氯乙烯塑料薄膜 0.5mm | m² | 0.2439 | 0.76 | 0 | 0 | 计价 | 按实计算
PGT2-2 | 材料 | 乙供 | C19110101 | 氧气 | m³ | 0.0064 | 4.418 | 0 | 0 | 计价 | 按实计算
PGT2-2 | 材料 | 乙供 | C19110201 | 乙炔气 | m³ | 0.0028 | 13.078 | 0 | 0 | 计价 | 按实计算
PGT2-2 | 材料 | 乙供 | C20010101 | 防锈漆 | kg | 0.0022 | 10.592 | 0 | 0 | 计价 | 按实计算
PGT2-2 | 材料 | 乙供 | C21010101 | 水 | t | 0.1367 | 6.261 | 0 | 0 | 计价 | 按实计算
PGT2-2 | 材料 | 乙供 | C22010401 | 通用钢模板 | kg | 0.6407 | 5.594 | 0 | 0 | 计价 | 按实计算
PGT2-2 | 材料 | 乙供 | C22010432 | 木模板 | m³ | 0.0073 | 1640.75 | 0 | 0 | 计价 | 按实计算
PGT2-2 | 材料 | 乙供 | C22040511 | 麻丝 | kg | 0.1092 | 6.764 | 0 | 0 | 计价 | 按实计算
PGT2-2 | 材料 | 乙供 | C99010102 | 其他材料费 | 元 | 5.5571 | 1 | 0 | 0 | 计价 | 按实计算
PGT2-2 | 机械 | 乙供 | J01-01-053 | 电动夯实机 夯击能量 250N·m | 台班 | 0.0062 | 29.153 | 0 | 0 | 计价 | 按实计算
PGT2-2 | 机械 | 乙供 | J03-01-033 | 汽车式起重机 起重量 5t | 台班 | 0.0011 | 650.115 | 0 | 0 | 计价 | 按实计算
PGT2-2 | 机械 | 乙供 | J03-01-034 | 汽车式起重机 起重量 8t | 台班 | 0.0002 | 755.714 | 0 | 0 | 计价 | 按实计算
PGT2-2 | 机械 | 乙供 | J03-01-073 | 塔式起重机 起重力矩 200kN·m | 台班 | 0.0004 | 1339.5 | 0 | 0 | 计价 | 按实计算
PGT2-2 | 机械 | 乙供 | J04-01-002 | 载重汽车 5t | 台班 | 0.0054 | 468.559 | 0 | 0 | 计价 | 按实计算
PGT2-2 | 机械 | 乙供 | J05-01-001 | 电动单筒快速卷扬机 10kN | 台班 | 0.0021 | 184.658 | 0 | 0 | 计价 | 按实计算
PGT2-2 | 机械 | 乙供 | J05-01-010 | 电动单筒慢速卷扬机 50kN | 台班 | 0.0004 | 198.765 | 0 | 0 | 计价 | 按实计算
PGT2-2 | 机械 | 乙供 | J05-01-034 | 卷扬机架(单笼5t以内) 架高 40m以内 | 台班 | 0.0021 | 19.9 | 0 | 0 | 计价 | 按实计算
PGT2-2 | 机械 | 乙供 | J06-01-052 | 混凝土振捣器(插入式) | 台班 | 0.0113 | 13.883 | 0 | 0 | 计价 | 按实计算
PGT2-2 | 机械 | 乙供 | J06-01-053 | 混凝土振捣器(平台式) | 台班 | 0.0033 | 19.603 | 0 | 0 | 计价 | 按实计算
PGT2-2 | 机械 | 乙供 | J08-01-003 | 钢筋切断机 直径 φ40 | 台班 | 0.0007 | 44.048 | 0 | 0 | 计价 | 按实计算
PGT2-2 | 机械 | 乙供 | J08-01-006 | 钢筋弯曲机 直径 φ40 | 台班 | 0.0036 | 27.801 | 0 | 0 | 计价 | 按实计算
PGT2-2 | 机械 | 乙供 | J08-01-024 | 木工圆锯机 直径 φ500 | 台班 | 0.0077 | 29.487 | 0 | 0 | 计价 | 按实计算
PGT2-2 | 机械 | 乙供 | J08-01-058 | 摇臂钻床 钻孔直径 φ50 | 台班 | 0.0001 | 29.781 | 0 | 0 | 计价 | 按实计算
PGT2-2 | 机械 | 乙供 | J10-01-001 | 交流弧焊机 容量 21kVA | 台班 | 0.0108 | 67.792 | 0 | 0 | 计价 | 按实计算
PGT2-2 | 机械 | 乙供 | J10-01-010 | 对焊机 容量 150kVA | 台班 | 0.0007 | 133.013 | 0 | 0 | 计价 | 按实计算
PGT2-3 | 人工 | 乙供 | 9101106 | 普通工 | 工日 | 0.6844 | 80 | 0 | 0 | 计价 | 按实计算
PGT2-3 | 人工 | 乙供 | 9101107 | 建筑技术工 | 工日 | 0.3371 | 111 | 0 | 0 | 计价 | 按实计算
PGT2-3 | 材料 | 乙供 | C01020701 | 铁件 钢筋 | kg | 0.22 | 4.66 | 0 | 0 | 计价 | 按实计算
PGT2-3 | 材料 | 乙供 | C01020702 | 铁件 型钢 | kg | 0.88 | 4.75 | 0 | 0 | 计价 | 按实计算
PGT2-3 | 材料 | 乙供 | C01020712 | 圆钢 φ10以下 | kg | 1.53 | 4.674 | 0 | 0 | 计价 | 按实计算
PGT2-3 | 材料 | 乙供 | C01020713 | 圆钢 φ10以上 | kg | 7.519 | 4.674 | 0 | 0 | 计价 | 按实计算
PGT2-3 | 材料 | 乙供 | C09031632 | 现浇混凝土 C15-40 现场搅拌 | m³ | 0.8308 | 287.97 | 0 | 0 | 计价 | 按实计算
PGT2-3 | 材料 | 乙供 | C09031634 | 现浇混凝土 C25-40 现场搅拌 | m³ | 0.1009 | 319.51 | 0 | 0 | 计价 | 按实计算
PGT2-3 | 材料 | 乙供 | C09041201 | 隔离剂 | kg | 0.2843 | 2.168 | 0 | 0 | 计价 | 按实计算
PGT2-3 | 材料 | 乙供 | C10020301 | 毛石 70~190 | m³ | 0.2475 | 83 | 0 | 0 | 计价 | 按实计算
PGT2-3 | 材料 | 乙供 | C10080102 | 石油沥青 30号 | kg | 0.306 | 4.051 | 0 | 0 | 计价 | 按实计算
PGT2-3 | 材料 | 乙供 | C12010100 | 电焊条 J422 综合 | kg | 0.0542 | 5.394 | 0 | 0 | 计价 | 按实计算
PGT2-3 | 材料 | 乙供 | C13011603 | 对拉螺栓 M16 | kg | 0.4229 | 6.87 | 0 | 0 | 计价 | 按实计算
PGT2-3 | 材料 | 乙供 | C14010100 | 镀锌铁丝 综合 | kg | 0.0282 | 5.468 | 0 | 0 | 计价 | 按实计算
PGT2-3 | 材料 | 乙供 | C18040802 | 聚氯乙烯塑料薄膜 0.5mm | m² | 1.1138 | 0.76 | 0 | 0 | 计价 | 按实计算
PGT2-3 | 材料 | 乙供 | C19110101 | 氧气 | m³ | 0.0064 | 4.418 | 0 | 0 | 计价 | 按实计算
PGT2-3 | 材料 | 乙供 | C19110201 | 乙炔气 | m³ | 0.0028 | 13.078 | 0 | 0 | 计价 | 按实计算
PGT2-3 | 材料 | 乙供 | C20010101 | 防锈漆 | kg | 0.0022 | 10.592 | 0 | 0 | 计价 | 按实计算
PGT2-3 | 材料 | 乙供 | C21010101 | 水 | t | 0.3334 | 6.261 | 0 | 0 | 计价 | 按实计算
PGT2-3 | 材料 | 乙供 | C22010401 | 通用钢模板 | kg | 2.7129 | 5.594 | 0 | 0 | 计价 | 按实计算
PGT2-3 | 材料 | 乙供 | C22010432 | 木模板 | m³ | 0.0107 | 1640.75 | 0 | 0 | 计价 | 按实计算
PGT2-3 | 材料 | 乙供 | C22040511 | 麻丝 | kg | 0.0819 | 6.764 | 0 | 0 | 计价 | 按实计算
PGT2-3 | 材料 | 乙供 | C99010102 | 其他材料费 | 元 | 7.6197 | 1 | 0 | 0 | 计价 | 按实计算
PGT2-3 | 机械 | 乙供 | J01-01-053 | 电动夯实机 夯击能量 250N·m | 台班 | 0.0062 | 29.153 | 0 | 0 | 计价 | 按实计算
PGT2-3 | 机械 | 乙供 | J03-01-033 | 汽车式起重机 起重量 5t | 台班 | 0.0029 | 650.115 | 0 | 0 | 计价 | 按实计算
PGT2-3 | 机械 | 乙供 | J03-01-034 | 汽车式起重机 起重量 8t | 台班 | 0.0002 | 755.714 | 0 | 0 | 计价 | 按实计算
PGT2-3 | 机械 | 乙供 | J03-01-073 | 塔式起重机 起重力矩 200kN·m | 台班 | 0.0004 | 1339.5 | 0 | 0 | 计价 | 按实计算
PGT2-3 | 机械 | 乙供 | J04-01-002 | 载重汽车 5t | 台班 | 0.0113 | 468.559 | 0 | 0 | 计价 | 按实计算
PGT2-3 | 机械 | 乙供 | J05-01-001 | 电动单筒快速卷扬机 10kN | 台班 | 0.0021 | 184.658 | 0 | 0 | 计价 | 按实计算
PGT2-3 | 机械 | 乙供 | J05-01-010 | 电动单筒慢速卷扬机 50kN | 台班 | 0.0005 | 198.765 | 0 | 0 | 计价 | 按实计算
PGT2-3 | 机械 | 乙供 | J05-01-034 | 卷扬机架(单笼5t以内) 架高 40m以内 | 台班 | 0.0021 | 19.9 | 0 | 0 | 计价 | 按实计算
PGT2-3 | 机械 | 乙供 | J06-01-052 | 混凝土振捣器(插入式) | 台班 | 0.0714 | 13.883 | 0 | 0 | 计价 | 按实计算
PGT2-3 | 机械 | 乙供 | J06-01-053 | 混凝土振捣器(平台式) | 台班 | 0.0033 | 19.603 | 0 | 0 | 计价 | 按实计算
PGT2-3 | 机械 | 乙供 | J08-01-003 | 钢筋切断机 直径 φ40 | 台班 | 0.0008 | 44.048 | 0 | 0 | 计价 | 按实计算
PGT2-3 | 机械 | 乙供 | J08-01-006 | 钢筋弯曲机 直径 φ40 | 台班 | 0.004 | 27.801 | 0 | 0 | 计价 | 按实计算
PGT2-3 | 机械 | 乙供 | J08-01-024 | 木工圆锯机 直径 φ500 | 台班 | 0.0077 | 29.487 | 0 | 0 | 计价 | 按实计算
PGT2-3 | 机械 | 乙供 | J08-01-058 | 摇臂钻床 钻孔直径 φ50 | 台班 | 0.0001 | 29.781 | 0 | 0 | 计价 | 按实计算
PGT2-3 | 机械 | 乙供 | J10-01-001 | 交流弧焊机 容量 21kVA | 台班 | 0.0111 | 67.792 | 0 | 0 | 计价 | 按实计算
PGT2-3 | 机械 | 乙供 | J10-01-010 | 对焊机 容量 150kVA | 台班 | 0.0008 | 133.013 | 0 | 0 | 计价 | 按实计算
PGT2-4 | 人工 | 乙供 | 9101106 | 普通工 | 工日 | 0.6838 | 80 | 0 | 0 | 计价 | 按实计算
PGT2-4 | 人工 | 乙供 | 9101107 | 建筑技术工 | 工日 | 0.354 | 111 | 0 | 0 | 计价 | 按实计算
PGT2-4 | 材料 | 乙供 | C01020701 | 铁件 钢筋 | kg | 0.22 | 4.66 | 0 | 0 | 计价 | 按实计算
PGT2-4 | 材料 | 乙供 | C01020702 | 铁件 型钢 | kg | 0.88 | 4.75 | 0 | 0 | 计价 | 按实计算
PGT2-4 | 材料 | 乙供 | C01020712 | 圆钢 φ10以下 | kg | 6.12 | 4.674 | 0 | 0 | 计价 | 按实计算
PGT2-4 | 材料 | 乙供 | C09031632 | 现浇混凝土 C15-40 现场搅拌 | m³ | 0.0502 | 287.97 | 0 | 0 | 计价 | 按实计算
PGT2-4 | 材料 | 乙供 | C09031634 | 现浇混凝土 C25-40 现场搅拌 | m³ | 1.0191 | 319.51 | 0 | 0 | 计价 | 按实计算
PGT2-4 | 材料 | 乙供 | C09041201 | 隔离剂 | kg | 0.2928 | 2.168 | 0 | 0 | 计价 | 按实计算
PGT2-4 | 材料 | 乙供 | C10080102 | 石油沥青 30号 | kg | 0.306 | 4.051 | 0 | 0 | 计价 | 按实计算
PGT2-4 | 材料 | 乙供 | C12010100 | 电焊条 J422 综合 | kg | 0.0472 | 5.394 | 0 | 0 | 计价 | 按实计算
PGT2-4 | 材料 | 乙供 | C13011603 | 对拉螺栓 M16 | kg | 0.5073 | 6.87 | 0 | 0 | 计价 | 按实计算
PGT2-4 | 材料 | 乙供 | C14010100 | 镀锌铁丝 综合 | kg | 0.0528 | 5.468 | 0 | 0 | 计价 | 按实计算
PGT2-4 | 材料 | 乙供 | C18040802 | 聚氯乙烯塑料薄膜 0.5mm | m² | 1.1064 | 0.76 | 0 | 0 | 计价 | 按实计算
PGT2-4 | 材料 | 乙供 | C19110101 | 氧气 | m³ | 0.0064 | 4.418 | 0 | 0 | 计价 | 按实计算
PGT2-4 | 材料 | 乙供 | C19110201 | 乙炔气 | m³ | 0.0028 | 13.078 | 0 | 0 | 计价 | 按实计算
PGT2-4 | 材料 | 乙供 | C20010101 | 防锈漆 | kg | 0.0022 | 10.592 | 0 | 0 | 计价 | 按实计算
PGT2-4 | 材料 | 乙供 | C21010101 | 水 | t | 0.3367 | 6.261 | 0 | 0 | 计价 | 按实计算
PGT2-4 | 材料 | 乙供 | C22010401 | 通用钢模板 | kg | 3.9408 | 5.594 | 0 | 0 | 计价 | 按实计算
PGT2-4 | 材料 | 乙供 | C22010432 | 木模板 | m³ | 0.01 | 1640.75 | 0 | 0 | 计价 | 按实计算
PGT2-4 | 材料 | 乙供 | C22040511 | 麻丝 | kg | 0.0819 | 6.764 | 0 | 0 | 计价 | 按实计算
PGT2-4 | 材料 | 乙供 | C99010102 | 其他材料费 | 元 | 8.4353 | 1 | 0 | 0 | 计价 | 按实计算
PGT2-4 | 机械 | 乙供 | J01-01-053 | 电动夯实机 夯击能量 250N·m | 台班 | 0.0062 | 29.153 | 0 | 0 | 计价 | 按实计算
PGT2-4 | 机械 | 乙供 | J03-01-033 | 汽车式起重机 起重量 5t | 台班 | 0.0053 | 650.115 | 0 | 0 | 计价 | 按实计算
PGT2-4 | 机械 | 乙供 | J03-01-034 | 汽车式起重机 起重量 8t | 台班 | 0.0001 | 755.714 | 0 | 0 | 计价 | 按实计算
PGT2-4 | 机械 | 乙供 | J03-01-077-2 | 塔式起重机 起重力矩 2500kN·m | 台班 | 0.0001 | 5118.895 | 0 | 0 | 计价 | 按实计算
PGT2-4 | 机械 | 乙供 | J04-01-002 | 载重汽车 5t | 台班 | 0.0104 | 468.559 | 0 | 0 | 计价 | 按实计算
PGT2-4 | 机械 | 乙供 | J05-01-001 | 电动单筒快速卷扬机 10kN | 台班 | 0.0006 | 184.658 | 0 | 0 | 计价 | 按实计算
PGT2-4 | 机械 | 乙供 | J05-01-010 | 电动单筒慢速卷扬机 50kN | 台班 | 0.0019 | 198.765 | 0 | 0 | 计价 | 按实计算
PGT2-4 | 机械 | 乙供 | J05-01-023 | 单笼施工电梯 提升质量(t)1 提升高度75m | 台班 | 0.0001 | 301.389 | 0 | 0 | 计价 | 按实计算
PGT2-4 | 机械 | 乙供 | J05-01-034 | 卷扬机架(单笼5t以内) 架高 40m以内 | 台班 | 0.0006 | 19.9 | 0 | 0 | 计价 | 按实计算
PGT2-4 | 机械 | 乙供 | J06-01-052 | 混凝土振捣器(插入式) | 台班 | 0.0799 | 13.883 | 0 | 0 | 计价 | 按实计算
PGT2-4 | 机械 | 乙供 | J06-01-053 | 混凝土振捣器(平台式) | 台班 | 0.0033 | 19.603 | 0 | 0 | 计价 | 按实计算
PGT2-4 | 机械 | 乙供 | J08-01-003 | 钢筋切断机 直径 φ40 | 台班 | 0.0005 | 44.048 | 0 | 0 | 计价 | 按实计算
PGT2-4 | 机械 | 乙供 | J08-01-006 | 钢筋弯曲机 直径 φ40 | 台班 | 0.0028 | 27.801 | 0 | 0 | 计价 | 按实计算
PGT2-4 | 机械 | 乙供 | J08-01-024 | 木工圆锯机 直径 φ500 | 台班 | 0.0067 | 29.487 | 0 | 0 | 计价 | 按实计算
PGT2-4 | 机械 | 乙供 | J08-01-058 | 摇臂钻床 钻孔直径 φ50 | 台班 | 0.0001 | 29.781 | 0 | 0 | 计价 | 按实计算
PGT2-4 | 机械 | 乙供 | J10-01-001 | 交流弧焊机 容量 21kVA | 台班 | 0.0103 | 67.792 | 0 | 0 | 计价 | 按实计算
PGT2-5 | 人工 | 乙供 | 9101106 | 普通工 | 工日 | 0.7126 | 80 | 0 | 0 | 计价 | 按实计算
PGT2-5 | 人工 | 乙供 | 9101107 | 建筑技术工 | 工日 | 0.3701 | 111 | 0 | 0 | 计价 | 按实计算
PGT2-5 | 材料 | 乙供 | C01020701 | 铁件 钢筋 | kg | 0.66 | 4.66 | 0 | 0 | 计价 | 按实计算
PGT2-5 | 材料 | 乙供 | C01020702 | 铁件 型钢 | kg | 2.64 | 4.75 | 0 | 0 | 计价 | 按实计算
PGT2-5 | 材料 | 乙供 | C01020712 | 圆钢 φ10以下 | kg | 21.828 | 4.674 | 0 | 0 | 不计价 | 按实计算
PGT2-5 | 材料 | 乙供 | C01020713 | 圆钢 φ10以上 | kg | 84.357 | 4.674 | 0 | 0 | 不计价 | 按实计算
PGT2-5 | 材料 | 乙供 | C09031632 | 现浇混凝土 C15-40 现场搅拌 | m³ | 0.1606 | 287.97 | 0 | 0 | 计价 | 按实计算
PGT2-5 | 材料 | 乙供 | C09031634 | 现浇混凝土 C25-40 现场搅拌 | m³ | 1.0191 | 319.51 | 0 | 0 | 计价 | 按实计算
PGT2-5 | 材料 | 乙供 | C09041201 | 隔离剂 | kg | 0.3111 | 2.168 | 0 | 0 | 计价 | 按实计算
PGT2-5 | 材料 | 乙供 | C10080321 | 玻纤胎改性沥青卷材(页岩片) 4mm | m² | 0.1242 | 24.503 | 0 | 0 | 计价 | 按实计算
PGT2-5 | 材料 | 乙供 | C12010100 | 电焊条 J422 综合 | kg | 0.1416 | 5.394 | 0 | 0 | 计价 | 按实计算
PGT2-5 | 材料 | 乙供 | C13011603 | 对拉螺栓 M16 | kg | 0.5393 | 6.87 | 0 | 0 | 计价 | 按实计算
PGT2-5 | 材料 | 乙供 | C18040802 | 聚氯乙烯塑料薄膜 0.5mm | m² | 0.9656 | 0.76 | 0 | 0 | 计价 | 按实计算
PGT2-5 | 材料 | 乙供 | C19090501 | 改性沥青粘结剂 | kg | 0.0506 | 3.095 | 0 | 0 | 计价 | 按实计算
PGT2-5 | 材料 | 乙供 | C19091005 | 改性沥青嵌缝油膏 | kg | 0.0122 | 4 | 0 | 0 | 计价 | 按实计算
PGT2-5 | 材料 | 乙供 | C19091101 | 改性沥青乳胶 | kg | 0.03 | 1.733 | 0 | 0 | 计价 | 按实计算
PGT2-5 | 材料 | 乙供 | C19110101 | 氧气 | m³ | 0.0192 | 4.418 | 0 | 0 | 计价 | 按实计算
PGT2-5 | 材料 | 乙供 | C19110201 | 乙炔气 | m³ | 0.0083 | 13.078 | 0 | 0 | 计价 | 按实计算
PGT2-5 | 材料 | 乙供 | C19110301 | 石油液化气 | m³ | 0.0123 | 5.978 | 0 | 0 | 计价 | 按实计算
PGT2-5 | 材料 | 乙供 | C20010101 | 防锈漆 | kg | 0.0065 | 10.592 | 0 | 0 | 计价 | 按实计算
PGT2-5 | 材料 | 乙供 | C20060101 | 聚氨酯甲料 | kg | 0.0054 | 12.389 | 0 | 0 | 计价 | 按实计算
PGT2-5 | 材料 | 乙供 | C20060102 | 聚氨酯乙料 | kg | 0.0081 | 12.389 | 0 | 0 | 计价 | 按实计算
PGT2-5 | 材料 | 乙供 | C20080301 | 冷底子油 3:7 | kg | 0.0286 | 3.982 | 0 | 0 | 计价 | 按实计算
PGT2-5 | 材料 | 乙供 | C21010101 | 水 | t | 0.3966 | 6.261 | 0 | 0 | 计价 | 按实计算
PGT2-5 | 材料 | 乙供 | C22010401 | 通用钢模板 | kg | 3.8481 | 5.594 | 0 | 0 | 计价 | 按实计算
PGT2-5 | 材料 | 乙供 | C22010432 | 木模板 | m³ | 0.0072 | 1640.75 | 0 | 0 | 计价 | 按实计算
PGT2-5 | 材料 | 乙供 | C99010102 | 其他材料费 | 元 | 8.6634 | 1 | 0 | 0 | 计价 | 按实计算
PGT2-5 | 机械 | 乙供 | J03-01-033 | 汽车式起重机 起重量 5t | 台班 | 0.0051 | 650.115 | 0 | 0 | 计价 | 按实计算
PGT2-5 | 机械 | 乙供 | J03-01-077-2 | 塔式起重机 起重力矩 2500kN·m | 台班 | 0.0001 | 5118.895 | 0 | 0 | 计价 | 按实计算
PGT2-5 | 机械 | 乙供 | J04-01-002 | 载重汽车 5t | 台班 | 0.0071 | 468.559 | 0 | 0 | 计价 | 按实计算
PGT2-5 | 机械 | 乙供 | J04-01-004 | 载重汽车 8t | 台班 | 0.0001 | 541.743 | 0 | 0 | 计价 | 按实计算
PGT2-5 | 机械 | 乙供 | J05-01-001 | 电动单筒快速卷扬机 10kN | 台班 | 0.0006 | 184.658 | 0 | 0 | 计价 | 按实计算
PGT2-5 | 机械 | 乙供 | J05-01-023 | 单笼施工电梯 提升质量(t)1 提升高度75m | 台班 | 0.0001 | 301.389 | 0 | 0 | 计价 | 按实计算
PGT2-5 | 机械 | 乙供 | J05-01-034 | 卷扬机架(单笼5t以内) 架高 40m以内 | 台班 | 0.0006 | 19.9 | 0 | 0 | 计价 | 按实计算
PGT2-5 | 机械 | 乙供 | J06-01-052 | 混凝土振捣器(插入式) | 台班 | 0.0778 | 13.883 | 0 | 0 | 计价 | 按实计算
PGT2-5 | 机械 | 乙供 | J06-01-053 | 混凝土振捣器(平台式) | 台班 | 0.0104 | 19.603 | 0 | 0 | 计价 | 按实计算
PGT2-5 | 机械 | 乙供 | J08-01-024 | 木工圆锯机 直径 φ500 | 台班 | 0.004 | 29.487 | 0 | 0 | 计价 | 按实计算
PGT2-5 | 机械 | 乙供 | J08-01-058 | 摇臂钻床 钻孔直径 φ50 | 台班 | 0.0002 | 29.781 | 0 | 0 | 计价 | 按实计算
PGT2-5 | 机械 | 乙供 | J10-01-001 | 交流弧焊机 容量 21kVA | 台班 | 0.0257 | 67.792 | 0 | 0 | 计价 | 按实计算
PGT2-6 | 人工 | 乙供 | 9101106 | 普通工 | 工日 | 0.5935 | 80 | 0 | 0 | 计价 | 按实计算
PGT2-6 | 人工 | 乙供 | 9101107 | 建筑技术工 | 工日 | 0.2936 | 111 | 0 | 0 | 计价 | 按实计算
PGT2-6 | 材料 | 乙供 | C01020701 | 铁件 钢筋 | kg | 0.44 | 4.66 | 0 | 0 | 计价 | 按实计算
PGT2-6 | 材料 | 乙供 | C01020702 | 铁件 型钢 | kg | 1.76 | 4.75 | 0 | 0 | 计价 | 按实计算
PGT2-6 | 材料 | 乙供 | C01020712 | 圆钢 φ10以下 | kg | 1.02 | 4.674 | 0 | 0 | 计价 | 按实计算
PGT2-6 | 材料 | 乙供 | C01020713 | 圆钢 φ10以上 | kg | 5.15 | 4.674 | 0 | 0 | 计价 | 按实计算
PGT2-6 | 材料 | 乙供 | C09031632 | 现浇混凝土 C15-40 现场搅拌 | m³ | 0.9553 | 287.97 | 0 | 0 | 计价 | 按实计算
PGT2-6 | 材料 | 乙供 | C09041201 | 隔离剂 | kg | 0.2928 | 2.168 | 0 | 0 | 计价 | 按实计算
PGT2-6 | 材料 | 乙供 | C10020301 | 毛石 70~190 | m³ | 0.2774 | 83 | 0 | 0 | 计价 | 按实计算
PGT2-6 | 材料 | 乙供 | C12010100 | 电焊条 J422 综合 | kg | 0.0992 | 5.394 | 0 | 0 | 计价 | 按实计算
PGT2-6 | 材料 | 乙供 | C13011603 | 对拉螺栓 M16 | kg | 0.474 | 6.87 | 0 | 0 | 计价 | 按实计算
PGT2-6 | 材料 | 乙供 | C14010100 | 镀锌铁丝 综合 | kg | 0.0191 | 5.468 | 0 | 0 | 计价 | 按实计算
PGT2-6 | 材料 | 乙供 | C18040802 | 聚氯乙烯塑料薄膜 0.5mm | m² | 0.9751 | 0.76 | 0 | 0 | 计价 | 按实计算
PGT2-6 | 材料 | 乙供 | C19110101 | 氧气 | m³ | 0.0128 | 4.418 | 0 | 0 | 计价 | 按实计算
PGT2-6 | 材料 | 乙供 | C19110201 | 乙炔气 | m³ | 0.0056 | 13.078 | 0 | 0 | 计价 | 按实计算
PGT2-6 | 材料 | 乙供 | C20010101 | 防锈漆 | kg | 0.0043 | 10.592 | 0 | 0 | 计价 | 按实计算
PGT2-6 | 材料 | 乙供 | C21010101 | 水 | t | 0.3611 | 6.261 | 0 | 0 | 计价 | 按实计算
PGT2-6 | 材料 | 乙供 | C22010401 | 通用钢模板 | kg | 2.3226 | 5.594 | 0 | 0 | 计价 | 按实计算
PGT2-6 | 材料 | 乙供 | C22010432 | 木模板 | m³ | 0.0054 | 1640.75 | 0 | 0 | 计价 | 按实计算
PGT2-6 | 材料 | 乙供 | C99010102 | 其他材料费 | 元 | 7.3377 | 1 | 0 | 0 | 计价 | 按实计算
PGT2-6 | 机械 | 乙供 | J01-01-053 | 电动夯实机 夯击能量 250N·m | 台班 | 0.0031 | 29.153 | 0 | 0 | 计价 | 按实计算
PGT2-6 | 机械 | 乙供 | J03-01-033 | 汽车式起重机 起重量 5t | 台班 | 0.0021 | 650.115 | 0 | 0 | 计价 | 按实计算
PGT2-6 | 机械 | 乙供 | J03-01-034 | 汽车式起重机 起重量 8t | 台班 | 0.0001 | 755.714 | 0 | 0 | 计价 | 按实计算
PGT2-6 | 机械 | 乙供 | J03-01-077-2 | 塔式起重机 起重力矩 2500kN·m | 台班 | 0.0001 | 5118.895 | 0 | 0 | 计价 | 按实计算
PGT2-6 | 机械 | 乙供 | J04-01-002 | 载重汽车 5t | 台班 | 0.009 | 468.559 | 0 | 0 | 计价 | 按实计算
PGT2-6 | 机械 | 乙供 | J04-01-004 | 载重汽车 8t | 台班 | 0.0001 | 541.743 | 0 | 0 | 计价 | 按实计算
PGT2-6 | 机械 | 乙供 | J05-01-001 | 电动单筒快速卷扬机 10kN | 台班 | 0.0006 | 184.658 | 0 | 0 | 计价 | 按实计算
PGT2-6 | 机械 | 乙供 | J05-01-010 | 电动单筒慢速卷扬机 50kN | 台班 | 0.0003 | 198.765 | 0 | 0 | 计价 | 按实计算
PGT2-6 | 机械 | 乙供 | J05-01-023 | 单笼施工电梯 提升质量(t)1 提升高度75m | 台班 | 0.0001 | 301.389 | 0 | 0 | 计价 | 按实计算
PGT2-6 | 机械 | 乙供 | J05-01-034 | 卷扬机架(单笼5t以内) 架高 40m以内 | 台班 | 0.0006 | 19.9 | 0 | 0 | 计价 | 按实计算
PGT2-6 | 机械 | 乙供 | J06-01-052 | 混凝土振捣器(插入式) | 台班 | 0.0673 | 13.883 | 0 | 0 | 计价 | 按实计算
PGT2-6 | 机械 | 乙供 | J06-01-053 | 混凝土振捣器(平台式) | 台班 | 0.0052 | 19.603 | 0 | 0 | 计价 | 按实计算
PGT2-6 | 机械 | 乙供 | J08-01-003 | 钢筋切断机 直径 φ40 | 台班 | 0.0005 | 44.048 | 0 | 0 | 计价 | 按实计算
PGT2-6 | 机械 | 乙供 | J08-01-006 | 钢筋弯曲机 直径 φ40 | 台班 | 0.0028 | 27.801 | 0 | 0 | 计价 | 按实计算
PGT2-6 | 机械 | 乙供 | J08-01-024 | 木工圆锯机 直径 φ500 | 台班 | 0.002 | 29.487 | 0 | 0 | 计价 | 按实计算
PGT2-6 | 机械 | 乙供 | J08-01-058 | 摇臂钻床 钻孔直径 φ50 | 台班 | 0.0001 | 29.781 | 0 | 0 | 计价 | 按实计算
PGT2-6 | 机械 | 乙供 | J10-01-001 | 交流弧焊机 容量 21kVA | 台班 | 0.0188 | 67.792 | 0 | 0 | 计价 | 按实计算
PGT2-6 | 机械 | 乙供 | J10-01-010 | 对焊机 容量 150kVA | 台班 | 0.0006 | 133.013 | 0 | 0 | 计价 | 按实计算
PGT2-7 | 人工 | 乙供 | 9101106 | 普通工 | 工日 | 0.6594 | 80 | 0 | 0 | 计价 | 按实计算
PGT2-7 | 人工 | 乙供 | 9101107 | 建筑技术工 | 工日 | 0.2824 | 111 | 0 | 0 | 计价 | 按实计算
PGT2-7 | 材料 | 乙供 | C01020701 | 铁件 钢筋 | kg | 0.66 | 4.66 | 0 | 0 | 计价 | 按实计算
PGT2-7 | 材料 | 乙供 | C01020702 | 铁件 型钢 | kg | 2.64 | 4.75 | 0 | 0 | 计价 | 按实计算
PGT2-7 | 材料 | 乙供 | C01020712 | 圆钢 φ10以下 | kg | 1.02 | 4.674 | 0 | 0 | 计价 | 按实计算
PGT2-7 | 材料 | 乙供 | C01020713 | 圆钢 φ10以上 | kg | 3.09 | 4.674 | 0 | 0 | 计价 | 按实计算
PGT2-7 | 材料 | 乙供 | C09031632 | 现浇混凝土 C15-40 现场搅拌 | m³ | 0.0602 | 287.97 | 0 | 0 | 计价 | 按实计算
PGT2-7 | 材料 | 乙供 | C09031634 | 现浇混凝土 C25-40 现场搅拌 | m³ | 1.0292 | 319.51 | 0 | 0 | 计价 | 按实计算
PGT2-7 | 材料 | 乙供 | C09041201 | 隔离剂 | kg | 0.2268 | 2.168 | 0 | 0 | 计价 | 按实计算
PGT2-7 | 材料 | 乙供 | C12010100 | 电焊条 J422 综合 | kg | 0.1445 | 5.394 | 0 | 0 | 计价 | 按实计算
PGT2-7 | 材料 | 乙供 | C13011603 | 对拉螺栓 M16 | kg | 0.4692 | 6.87 | 0 | 0 | 计价 | 按实计算
PGT2-7 | 材料 | 乙供 | C14010100 | 镀锌铁丝 综合 | kg | 0.015 | 5.468 | 0 | 0 | 计价 | 按实计算
PGT2-7 | 材料 | 乙供 | C18040802 | 聚氯乙烯塑料薄膜 0.5mm | m² | 1.3301 | 0.76 | 0 | 0 | 计价 | 按实计算
PGT2-7 | 材料 | 乙供 | C19110101 | 氧气 | m³ | 0.0192 | 4.418 | 0 | 0 | 计价 | 按实计算
PGT2-7 | 材料 | 乙供 | C19110201 | 乙炔气 | m³ | 0.0083 | 13.078 | 0 | 0 | 计价 | 按实计算
PGT2-7 | 材料 | 乙供 | C20010101 | 防锈漆 | kg | 0.0065 | 10.592 | 0 | 0 | 计价 | 按实计算
PGT2-7 | 材料 | 乙供 | C21010101 | 水 | t | 0.3511 | 6.261 | 0 | 0 | 计价 | 按实计算
PGT2-7 | 材料 | 乙供 | C22010401 | 通用钢模板 | kg | 4.0392 | 5.594 | 0 | 0 | 计价 | 按实计算
PGT2-7 | 材料 | 乙供 | C22010432 | 木模板 | m³ | 0.0053 | 1640.75 | 0 | 0 | 计价 | 按实计算
PGT2-7 | 材料 | 乙供 | C99010102 | 其他材料费 | 元 | 8.4063 | 1 | 0 | 0 | 计价 | 按实计算
PGT2-7 | 机械 | 乙供 | J01-01-053 | 电动夯实机 夯击能量 250N·m | 台班 | 0.0031 | 29.153 | 0 | 0 | 计价 | 按实计算
PGT2-7 | 机械 | 乙供 | J03-01-033 | 汽车式起重机 起重量 5t | 台班 | 0.0052 | 650.115 | 0 | 0 | 计价 | 按实计算
PGT2-7 | 机械 | 乙供 | J03-01-034 | 汽车式起重机 起重量 8t | 台班 | 0.0001 | 755.714 | 0 | 0 | 计价 | 按实计算
PGT2-7 | 机械 | 乙供 | J03-01-077-2 | 塔式起重机 起重力矩 2500kN·m | 台班 | 0.0001 | 5118.895 | 0 | 0 | 计价 | 按实计算
PGT2-7 | 机械 | 乙供 | J04-01-002 | 载重汽车 5t | 台班 | 0.0091 | 468.559 | 0 | 0 | 计价 | 按实计算
PGT2-7 | 机械 | 乙供 | J04-01-004 | 载重汽车 8t | 台班 | 0.0001 | 541.743 | 0 | 0 | 计价 | 按实计算
PGT2-7 | 机械 | 乙供 | J05-01-001 | 电动单筒快速卷扬机 10kN | 台班 | 0.0006 | 184.658 | 0 | 0 | 计价 | 按实计算
PGT2-7 | 机械 | 乙供 | J05-01-010 | 电动单筒慢速卷扬机 50kN | 台班 | 0.0003 | 198.765 | 0 | 0 | 计价 | 按实计算
PGT2-7 | 机械 | 乙供 | J05-01-023 | 单笼施工电梯 提升质量(t)1 提升高度75m | 台班 | 0.0001 | 301.389 | 0 | 0 | 计价 | 按实计算
PGT2-7 | 机械 | 乙供 | J05-01-034 | 卷扬机架(单笼5t以内) 架高 40m以内 | 台班 | 0.0006 | 19.9 | 0 | 0 | 计价 | 按实计算
PGT2-7 | 机械 | 乙供 | J06-01-052 | 混凝土振捣器(插入式) | 台班 | 0.0785 | 13.883 | 0 | 0 | 计价 | 按实计算
PGT2-7 | 机械 | 乙供 | J06-01-053 | 混凝土振捣器(平台式) | 台班 | 0.0039 | 19.603 | 0 | 0 | 计价 | 按实计算
PGT2-7 | 机械 | 乙供 | J08-01-003 | 钢筋切断机 直径 φ40 | 台班 | 0.0004 | 44.048 | 0 | 0 | 计价 | 按实计算
PGT2-7 | 机械 | 乙供 | J08-01-006 | 钢筋弯曲机 直径 φ40 | 台班 | 0.0018 | 27.801 | 0 | 0 | 计价 | 按实计算
PGT2-7 | 机械 | 乙供 | J08-01-024 | 木工圆锯机 直径 φ500 | 台班 | 0.0015 | 29.487 | 0 | 0 | 计价 | 按实计算
PGT2-7 | 机械 | 乙供 | J08-01-058 | 摇臂钻床 钻孔直径 φ50 | 台班 | 0.0002 | 29.781 | 0 | 0 | 计价 | 按实计算
PGT2-7 | 机械 | 乙供 | J10-01-001 | 交流弧焊机 容量 21kVA | 台班 | 0.0268 | 67.792 | 0 | 0 | 计价 | 按实计算
PGT2-7 | 机械 | 乙供 | J10-01-010 | 对焊机 容量 150kVA | 台班 | 0.0003 | 133.013 | 0 | 0 | 计价 | 按实计算
PGT2-8 | 人工 | 乙供 | 9101106 | 普通工 | 工日 | 0.728 | 80 | 0 | 0 | 计价 | 按实计算
PGT2-8 | 人工 | 乙供 | 9101107 | 建筑技术工 | 工日 | 0.3266 | 111 | 0 | 0 | 计价 | 按实计算
PGT2-8 | 材料 | 乙供 | C01020701 | 铁件 钢筋 | kg | 1.1 | 4.66 | 0 | 0 | 计价 | 按实计算
PGT2-8 | 材料 | 乙供 | C01020702 | 铁件 型钢 | kg | 4.4 | 4.75 | 0 | 0 | 计价 | 按实计算
PGT2-8 | 材料 | 乙供 | C01020712 | 圆钢 φ10以下 | kg | 7.344 | 4.674 | 0 | 0 | 不计价 | 按实计算
PGT2-8 | 材料 | 乙供 | C01020713 | 圆钢 φ10以上 | kg | 87.55 | 4.674 | 0 | 0 | 不计价 | 按实计算
PGT2-8 | 材料 | 乙供 | C09031632 | 现浇混凝土 C15-40 现场搅拌 | m³ | 0.1807 | 287.97 | 0 | 0 | 计价 | 按实计算
PGT2-8 | 材料 | 乙供 | C09031634 | 现浇混凝土 C25-40 现场搅拌 | m³ | 1.0292 | 319.51 | 0 | 0 | 计价 | 按实计算
PGT2-8 | 材料 | 乙供 | C09041201 | 隔离剂 | kg | 0.2434 | 2.168 | 0 | 0 | 计价 | 按实计算
PGT2-8 | 材料 | 乙供 | C12010100 | 电焊条 J422 综合 | kg | 0.236 | 5.394 | 0 | 0 | 计价 | 按实计算
PGT2-8 | 材料 | 乙供 | C13011603 | 对拉螺栓 M16 | kg | 0.4692 | 6.87 | 0 | 0 | 计价 | 按实计算
PGT2-8 | 材料 | 乙供 | C18040802 | 聚氯乙烯塑料薄膜 0.5mm | m² | 1.3301 | 0.76 | 0 | 0 | 计价 | 按实计算
PGT2-8 | 材料 | 乙供 | C19110101 | 氧气 | m³ | 0.032 | 4.418 | 0 | 0 | 计价 | 按实计算
PGT2-8 | 材料 | 乙供 | C19110201 | 乙炔气 | m³ | 0.0139 | 13.078 | 0 | 0 | 计价 | 按实计算
PGT2-8 | 材料 | 乙供 | C20010101 | 防锈漆 | kg | 0.0108 | 10.592 | 0 | 0 | 计价 | 按实计算
PGT2-8 | 材料 | 乙供 | C21010101 | 水 | t | 0.4095 | 6.261 | 0 | 0 | 计价 | 按实计算
PGT2-8 | 材料 | 乙供 | C22010401 | 通用钢模板 | kg | 4.0392 | 5.594 | 0 | 0 | 计价 | 按实计算
PGT2-8 | 材料 | 乙供 | C22010432 | 木模板 | m³ | 0.0077 | 1640.75 | 0 | 0 | 计价 | 按实计算
PGT2-8 | 材料 | 乙供 | C99010102 | 其他材料费 | 元 | 9.0227 | 1 | 0 | 0 | 计价 | 按实计算
PGT2-8 | 机械 | 乙供 | J03-01-033 | 汽车式起重机 起重量 5t | 台班 | 0.0052 | 650.115 | 0 | 0 | 计价 | 按实计算
PGT2-8 | 机械 | 乙供 | J03-01-077-2 | 塔式起重机 起重力矩 2500kN·m | 台班 | 0.0001 | 5118.895 | 0 | 0 | 计价 | 按实计算
PGT2-8 | 机械 | 乙供 | J04-01-002 | 载重汽车 5t | 台班 | 0.0071 | 468.559 | 0 | 0 | 计价 | 按实计算
PGT2-8 | 机械 | 乙供 | J04-01-004 | 载重汽车 8t | 台班 | 0.0002 | 541.743 | 0 | 0 | 计价 | 按实计算
PGT2-8 | 机械 | 乙供 | J05-01-001 | 电动单筒快速卷扬机 10kN | 台班 | 0.0006 | 184.658 | 0 | 0 | 计价 | 按实计算
PGT2-8 | 机械 | 乙供 | J05-01-023 | 单笼施工电梯 提升质量(t)1 提升高度75m | 台班 | 0.0001 | 301.389 | 0 | 0 | 计价 | 按实计算
PGT2-8 | 机械 | 乙供 | J05-01-034 | 卷扬机架(单笼5t以内) 架高 40m以内 | 台班 | 0.0006 | 19.9 | 0 | 0 | 计价 | 按实计算
PGT2-8 | 机械 | 乙供 | J06-01-052 | 混凝土振捣器(插入式) | 台班 | 0.0785 | 13.883 | 0 | 0 | 计价 | 按实计算
PGT2-8 | 机械 | 乙供 | J06-01-053 | 混凝土振捣器(平台式) | 台班 | 0.0117 | 19.603 | 0 | 0 | 计价 | 按实计算
PGT2-8 | 机械 | 乙供 | J08-01-024 | 木工圆锯机 直径 φ500 | 台班 | 0.0045 | 29.487 | 0 | 0 | 计价 | 按实计算
PGT2-8 | 机械 | 乙供 | J08-01-058 | 摇臂钻床 钻孔直径 φ50 | 台班 | 0.0003 | 29.781 | 0 | 0 | 计价 | 按实计算
PGT2-8 | 机械 | 乙供 | J08-01-073 | 型钢剪断机 剪断宽度 500mm | 台班 | 0.0001 | 270.267 | 0 | 0 | 计价 | 按实计算
PGT2-8 | 机械 | 乙供 | J10-01-001 | 交流弧焊机 容量 21kVA | 台班 | 0.0428 | 67.792 | 0 | 0 | 计价 | 按实计算
PGT2-9 | 人工 | 乙供 | 9101106 | 普通工 | 工日 | 0.9453 | 80 | 0 | 0 | 计价 | 按实计算
PGT2-9 | 人工 | 乙供 | 9101107 | 建筑技术工 | 工日 | 0.3879 | 111 | 0 | 0 | 计价 | 按实计算
PGT2-9 | 材料 | 乙供 | C01020701 | 铁件 钢筋 | kg | 0.44 | 4.66 | 0 | 0 | 计价 | 按实计算
PGT2-9 | 材料 | 乙供 | C01020702 | 铁件 型钢 | kg | 1.76 | 4.75 | 0 | 0 | 计价 | 按实计算
PGT2-9 | 材料 | 乙供 | C01020712 | 圆钢 φ10以下 | kg | 11.526 | 4.674 | 0 | 0 | 不计价 | 按实计算
PGT2-9 | 材料 | 乙供 | C01020713 | 圆钢 φ10以上 | kg | 69.525 | 4.674 | 0 | 0 | 不计价 | 按实计算
PGT2-9 | 材料 | 乙供 | C08020202 | 板材红白松 二等 | m³ | 0.013 | 1987.898 | 0 | 0 | 计价 | 按实计算
PGT2-9 | 材料 | 乙供 | C09031612 | 现浇混凝土 C20-20 现场搅拌 | m³ | 0.0183 | 315.93 | 0 | 0 | 计价 | 按实计算
PGT2-9 | 材料 | 乙供 | C09031632 | 现浇混凝土 C15-40 现场搅拌 | m³ | 0.1506 | 287.97 | 0 | 0 | 计价 | 按实计算
PGT2-9 | 材料 | 乙供 | C09031634 | 现浇混凝土 C25-40 现场搅拌 | m³ | 0.9686 | 319.51 | 0 | 0 | 计价 | 按实计算
PGT2-9 | 材料 | 乙供 | C09041201 | 隔离剂 | kg | 0.2296 | 2.168 | 0 | 0 | 计价 | 按实计算
PGT2-9 | 材料 | 乙供 | C12010100 | 电焊条 J422 综合 | kg | 0.0944 | 5.394 | 0 | 0 | 计价 | 按实计算
PGT2-9 | 材料 | 乙供 | C13011603 | 对拉螺栓 M16 | kg | 0.4416 | 6.87 | 0 | 0 | 计价 | 按实计算
PGT2-9 | 材料 | 乙供 | C14010100 | 镀锌铁丝 综合 | kg | 0.0869 | 5.468 | 0 | 0 | 计价 | 按实计算
PGT2-9 | 材料 | 乙供 | C18040802 | 聚氯乙烯塑料薄膜 0.5mm | m² | 1.2518 | 0.76 | 0 | 0 | 计价 | 按实计算
PGT2-9 | 材料 | 乙供 | C19110101 | 氧气 | m³ | 0.0128 | 4.418 | 0 | 0 | 计价 | 按实计算
PGT2-9 | 材料 | 乙供 | C19110201 | 乙炔气 | m³ | 0.0056 | 13.078 | 0 | 0 | 计价 | 按实计算
PGT2-9 | 材料 | 乙供 | C20010101 | 防锈漆 | kg | 0.0043 | 10.592 | 0 | 0 | 计价 | 按实计算
PGT2-9 | 材料 | 乙供 | C21010101 | 水 | t | 0.3817 | 6.261 | 0 | 0 | 计价 | 按实计算
PGT2-9 | 材料 | 乙供 | C22010101 | 钢管脚手架 包括扣件 | kg | 0.0423 | 5.2 | 0 | 0 | 计价 | 按实计算
PGT2-9 | 材料 | 乙供 | C22010131 | 钢脚手板 50×250×4000 | 块 | 0.0014 | 46.907 | 0 | 0 | 计价 | 按实计算
PGT2-9 | 材料 | 乙供 | C22010401 | 通用钢模板 | kg | 3.8016 | 5.594 | 0 | 0 | 计价 | 按实计算
PGT2-9 | 材料 | 乙供 | C22010432 | 木模板 | m³ | 0.0074 | 1640.75 | 0 | 0 | 计价 | 按实计算
PGT2-9 | 材料 | 乙供 | C99010102 | 其他材料费 | 元 | 8.7321 | 1 | 0 | 0 | 计价 | 按实计算
PGT2-9 | 机械 | 乙供 | J03-01-033 | 汽车式起重机 起重量 5t | 台班 | 0.0048 | 650.115 | 0 | 0 | 计价 | 按实计算
PGT2-9 | 机械 | 乙供 | J04-01-002 | 载重汽车 5t | 台班 | 0.0067 | 468.559 | 0 | 0 | 计价 | 按实计算
PGT2-9 | 机械 | 乙供 | J04-01-003 | 载重汽车 6t | 台班 | 0.0002 | 486.527 | 0 | 0 | 计价 | 按实计算
PGT2-9 | 机械 | 乙供 | J04-01-004 | 载重汽车 8t | 台班 | 0.0001 | 541.743 | 0 | 0 | 计价 | 按实计算
PGT2-9 | 机械 | 乙供 | J06-01-052 | 混凝土振捣器(插入式) | 台班 | 0.0766 | 13.883 | 0 | 0 | 计价 | 按实计算
PGT2-9 | 机械 | 乙供 | J06-01-053 | 混凝土振捣器(平台式) | 台班 | 0.0098 | 19.603 | 0 | 0 | 计价 | 按实计算
PGT2-9 | 机械 | 乙供 | J08-01-024 | 木工圆锯机 直径 φ500 | 台班 | 0.0043 | 29.487 | 0 | 0 | 计价 | 按实计算
PGT2-9 | 机械 | 乙供 | J08-01-058 | 摇臂钻床 钻孔直径 φ50 | 台班 | 0.0001 | 29.781 | 0 | 0 | 计价 | 按实计算
PGT2-9 | 机械 | 乙供 | J10-01-001 | 交流弧焊机 容量 21kVA | 台班 | 0.0171 | 67.792 | 0 | 0 | 计价 | 按实计算
PGT2-10 | 人工 | 乙供 | 9101106 | 普通工 | 工日 | 0.5658 | 80 | 0 | 0 | 计价 | 按实计算
PGT2-10 | 人工 | 乙供 | 9101107 | 建筑技术工 | 工日 | 0.2625 | 111 | 0 | 0 | 计价 | 按实计算
PGT2-10 | 材料 | 乙供 | C01020701 | 铁件 钢筋 | kg | 0.88 | 4.66 | 0 | 0 | 计价 | 按实计算
PGT2-10 | 材料 | 乙供 | C01020702 | 铁件 型钢 | kg | 3.52 | 4.75 | 0 | 0 | 计价 | 按实计算
PGT2-10 | 材料 | 乙供 | C01020712 | 圆钢 φ10以下 | kg | 20.298 | 4.674 | 0 | 0 | 不计价 | 按实计算
PGT2-10 | 材料 | 乙供 | C01020713 | 圆钢 φ10以上 | kg | 120.304 | 4.674 | 0 | 0 | 不计价 | 按实计算
PGT2-10 | 材料 | 乙供 | C09031632 | 现浇混凝土 C15-40 现场搅拌 | m³ | 0.1406 | 287.97 | 0 | 0 | 计价 | 按实计算
PGT2-10 | 材料 | 乙供 | C09031634 | 现浇混凝土 C25-40 现场搅拌 | m³ | 1.009 | 319.51 | 0 | 0 | 计价 | 按实计算
PGT2-10 | 材料 | 乙供 | C09041201 | 隔离剂 | kg | 0.1489 | 2.168 | 0 | 0 | 计价 | 按实计算
PGT2-10 | 材料 | 乙供 | C10080102 | 石油沥青 30号 | kg | 0.204 | 4.051 | 0 | 0 | 计价 | 按实计算
PGT2-10 | 材料 | 乙供 | C12010100 | 电焊条 J422 综合 | kg | 0.1888 | 5.394 | 0 | 0 | 计价 | 按实计算
PGT2-10 | 材料 | 乙供 | C18040802 | 聚氯乙烯塑料薄膜 0.5mm | m² | 1.887 | 0.76 | 0 | 0 | 计价 | 按实计算
PGT2-10 | 材料 | 乙供 | C19110101 | 氧气 | m³ | 0.0256 | 4.418 | 0 | 0 | 计价 | 按实计算
PGT2-10 | 材料 | 乙供 | C19110201 | 乙炔气 | m³ | 0.0111 | 13.078 | 0 | 0 | 计价 | 按实计算
PGT2-10 | 材料 | 乙供 | C20010101 | 防锈漆 | kg | 0.0086 | 10.592 | 0 | 0 | 计价 | 按实计算
PGT2-10 | 材料 | 乙供 | C21010101 | 水 | t | 0.3836 | 6.261 | 0 | 0 | 计价 | 按实计算
PGT2-10 | 材料 | 乙供 | C22010401 | 通用钢模板 | kg | 2.43 | 5.594 | 0 | 0 | 计价 | 按实计算
PGT2-10 | 材料 | 乙供 | C22010432 | 木模板 | m³ | 0.0048 | 1640.75 | 0 | 0 | 计价 | 按实计算
PGT2-10 | 材料 | 乙供 | C22040511 | 麻丝 | kg | 0.0546 | 6.764 | 0 | 0 | 计价 | 按实计算
PGT2-10 | 材料 | 乙供 | C99010102 | 其他材料费 | 元 | 8.2375 | 1 | 0 | 0 | 计价 | 按实计算
PGT2-10 | 机械 | 乙供 | J03-01-033 | 汽车式起重机 起重量 5t | 台班 | 0.0031 | 650.115 | 0 | 0 | 计价 | 按实计算
PGT2-10 | 机械 | 乙供 | J03-01-077-2 | 塔式起重机 起重力矩 2500kN·m | 台班 | 0.0001 | 5118.895 | 0 | 0 | 计价 | 按实计算
PGT2-10 | 机械 | 乙供 | J04-01-002 | 载重汽车 5t | 台班 | 0.004 | 468.559 | 0 | 0 | 计价 | 按实计算
PGT2-10 | 机械 | 乙供 | J04-01-004 | 载重汽车 8t | 台班 | 0.0001 | 541.743 | 0 | 0 | 计价 | 按实计算
PGT2-10 | 机械 | 乙供 | J05-01-001 | 电动单筒快速卷扬机 10kN | 台班 | 0.0006 | 184.658 | 0 | 0 | 计价 | 按实计算
PGT2-10 | 机械 | 乙供 | J05-01-023 | 单笼施工电梯 提升质量(t)1 提升高度75m | 台班 | 0.0001 | 301.389 | 0 | 0 | 计价 | 按实计算
PGT2-10 | 机械 | 乙供 | J05-01-034 | 卷扬机架(单笼5t以内) 架高 40m以内 | 台班 | 0.0006 | 19.9 | 0 | 0 | 计价 | 按实计算
PGT2-10 | 机械 | 乙供 | J06-01-052 | 混凝土振捣器(插入式) | 台班 | 0.077 | 13.883 | 0 | 0 | 计价 | 按实计算
PGT2-10 | 机械 | 乙供 | J06-01-053 | 混凝土振捣器(平台式) | 台班 | 0.0091 | 19.603 | 0 | 0 | 计价 | 按实计算
PGT2-10 | 机械 | 乙供 | J08-01-024 | 木工圆锯机 直径 φ500 | 台班 | 0.0035 | 29.487 | 0 | 0 | 计价 | 按实计算
PGT2-10 | 机械 | 乙供 | J08-01-058 | 摇臂钻床 钻孔直径 φ50 | 台班 | 0.0002 | 29.781 | 0 | 0 | 计价 | 按实计算
PGT2-10 | 机械 | 乙供 | J10-01-001 | 交流弧焊机 容量 21kVA | 台班 | 0.0342 | 67.792 | 0 | 0 | 计价 | 按实计算
PGT2-11 | 人工 | 乙供 | 9101106 | 普通工 | 工日 | 0.6466 | 80 | 0 | 0 | 计价 | 按实计算
PGT2-11 | 人工 | 乙供 | 9101107 | 建筑技术工 | 工日 | 0.3165 | 111 | 0 | 0 | 计价 | 按实计算
PGT2-11 | 材料 | 乙供 | C01020701 | 铁件 钢筋 | kg | 0.66 | 4.66 | 0 | 0 | 计价 | 按实计算
PGT2-11 | 材料 | 乙供 | C01020702 | 铁件 型钢 | kg | 2.64 | 4.75 | 0 | 0 | 计价 | 按实计算
PGT2-11 | 材料 | 乙供 | C01020712 | 圆钢 φ10以下 | kg | 22.44 | 4.674 | 0 | 0 | 不计价 | 按实计算
PGT2-11 | 材料 | 乙供 | C01020713 | 圆钢 φ10以上 | kg | 28.84 | 4.674 | 0 | 0 | 不计价 | 按实计算
PGT2-11 | 材料 | 乙供 | C08020202 | 板材红白松 二等 | m³ | 0.0105 | 1987.898 | 0 | 0 | 计价 | 按实计算
PGT2-11 | 材料 | 乙供 | C09020304 | 水泥砂浆 1:2.5 | m³ | 0.0014 | 341.97 | 0 | 0 | 计价 | 按实计算
PGT2-11 | 材料 | 乙供 | C09020305 | 水泥砂浆 1:3 | m³ | 0.0021 | 322.81 | 0 | 0 | 计价 | 按实计算
PGT2-11 | 材料 | 乙供 | C09021701 | 素水泥浆 | m³ | 0.0002 | 526.376 | 0 | 0 | 计价 | 按实计算
PGT2-11 | 材料 | 乙供 | C09031612 | 现浇混凝土 C20-20 现场搅拌 | m³ | 0.0051 | 315.93 | 0 | 0 | 计价 | 按实计算
PGT2-11 | 材料 | 乙供 | C09031632 | 现浇混凝土 C15-40 现场搅拌 | m³ | 0.0602 | 287.97 | 0 | 0 | 计价 | 按实计算
PGT2-11 | 材料 | 乙供 | C09031633 | 现浇混凝土 C20-40 现场搅拌 | m³ | 1.009 | 304.63 | 0 | 0 | 计价 | 按实计算
PGT2-11 | 材料 | 乙供 | C09041201 | 隔离剂 | kg | 0.4623 | 2.168 | 0 | 0 | 计价 | 按实计算
PGT2-11 | 材料 | 乙供 | C12010100 | 电焊条 J422 综合 | kg | 0.1416 | 5.394 | 0 | 0 | 计价 | 按实计算
PGT2-11 | 材料 | 乙供 | C14010100 | 镀锌铁丝 综合 | kg | 0.1448 | 5.468 | 0 | 0 | 计价 | 按实计算
PGT2-11 | 材料 | 乙供 | C18040802 | 聚氯乙烯塑料薄膜 0.5mm | m² | 3.678 | 0.76 | 0 | 0 | 计价 | 按实计算
PGT2-11 | 材料 | 乙供 | C19110101 | 氧气 | m³ | 0.0192 | 4.418 | 0 | 0 | 计价 | 按实计算
PGT2-11 | 材料 | 乙供 | C19110201 | 乙炔气 | m³ | 0.0083 | 13.078 | 0 | 0 | 计价 | 按实计算
PGT2-11 | 材料 | 乙供 | C20010101 | 防锈漆 | kg | 0.0065 | 10.592 | 0 | 0 | 计价 | 按实计算
PGT2-11 | 材料 | 乙供 | C21010101 | 水 | t | 0.708 | 6.261 | 0 | 0 | 计价 | 按实计算
PGT2-11 | 材料 | 乙供 | C22010101 | 钢管脚手架 包括扣件 | kg | 0.0705 | 5.2 | 0 | 0 | 计价 | 按实计算
PGT2-11 | 材料 | 乙供 | C22010102 | 支撑钢管及扣件 | kg | 0.121 | 4.992 | 0 | 0 | 计价 | 按实计算
PGT2-11 | 材料 | 乙供 | C22010131 | 钢脚手板 50×250×4000 | 块 | 0.0024 | 46.907 | 0 | 0 | 计价 | 按实计算
PGT2-11 | 材料 | 乙供 | C22010143 | 木脚手板 | m³ | 0.0001 | 1421.822 | 0 | 0 | 计价 | 按实计算
PGT2-11 | 材料 | 乙供 | C22010401 | 通用钢模板 | kg | 9.83 | 5.594 | 0 | 0 | 计价 | 按实计算
PGT2-11 | 材料 | 乙供 | C22010432 | 木模板 | m³ | 0.0103 | 1640.75 | 0 | 0 | 计价 | 按实计算
PGT2-11 | 材料 | 乙供 | C99010102 | 其他材料费 | 元 | 8.9449 | 1 | 0 | 0 | 计价 | 按实计算
PGT2-11 | 机械 | 乙供 | J03-01-033 | 汽车式起重机 起重量 5t | 台班 | 0.0001 | 650.115 | 0 | 0 | 计价 | 按实计算
PGT2-11 | 机械 | 乙供 | J03-01-034 | 汽车式起重机 起重量 8t | 台班 | 0.012 | 755.714 | 0 | 0 | 计价 | 按实计算
PGT2-11 | 机械 | 乙供 | J04-01-002 | 载重汽车 5t | 台班 | 0.015 | 468.559 | 0 | 0 | 计价 | 按实计算
PGT2-11 | 机械 | 乙供 | J04-01-003 | 载重汽车 6t | 台班 | 0.0004 | 486.527 | 0 | 0 | 计价 | 按实计算
PGT2-11 | 机械 | 乙供 | J04-01-004 | 载重汽车 8t | 台班 | 0.0001 | 541.743 | 0 | 0 | 计价 | 按实计算
PGT2-11 | 机械 | 乙供 | J06-01-052 | 混凝土振捣器(插入式) | 台班 | 0.0778 | 13.883 | 0 | 0 | 计价 | 按实计算
PGT2-11 | 机械 | 乙供 | J06-01-053 | 混凝土振捣器(平台式) | 台班 | 0.0039 | 19.603 | 0 | 0 | 计价 | 按实计算
PGT2-11 | 机械 | 乙供 | J08-01-024 | 木工圆锯机 直径 φ500 | 台班 | 0.0167 | 29.487 | 0 | 0 | 计价 | 按实计算
PGT2-11 | 机械 | 乙供 | J08-01-058 | 摇臂钻床 钻孔直径 φ50 | 台班 | 0.0002 | 29.781 | 0 | 0 | 计价 | 按实计算
PGT2-11 | 机械 | 乙供 | J10-01-001 | 交流弧焊机 容量 21kVA | 台班 | 0.0257 | 67.792 | 0 | 0 | 计价 | 按实计算
PGT2-12 | 人工 | 乙供 | 9101106 | 普通工 | 工日 | 0.7411 | 80 | 0 | 0 | 计价 | 按实计算
PGT2-12 | 人工 | 乙供 | 9101107 | 建筑技术工 | 工日 | 0.3752 | 111 | 0 | 0 | 计价 | 按实计算
PGT2-12 | 材料 | 乙供 | C01020701 | 铁件 钢筋 | kg | 0.22 | 4.66 | 0 | 0 | 计价 | 按实计算
PGT2-12 | 材料 | 乙供 | C01020702 | 铁件 型钢 | kg | 0.88 | 4.75 | 0 | 0 | 计价 | 按实计算
PGT2-12 | 材料 | 乙供 | C01020712 | 圆钢 φ10以下 | kg | 49.368 | 4.674 | 0 | 0 | 不计价 | 按实计算
PGT2-12 | 材料 | 乙供 | C01020713 | 圆钢 φ10以上 | kg | 12.566 | 4.674 | 0 | 0 | 不计价 | 按实计算
PGT2-12 | 材料 | 乙供 | C07010502 | 加工铁件 综合 | kg | 0.024 | 6.566 | 0 | 0 | 计价 | 按实计算
PGT2-12 | 材料 | 乙供 | C08010102 | 圆木杉木 | m³ | 0.0002 | 1596.622 | 0 | 0 | 计价 | 按实计算
PGT2-12 | 材料 | 乙供 | C08020102 | 方材红白松 二等 | m³ | 0.0002 | 1987.898 | 0 | 0 | 计价 | 按实计算
PGT2-12 | 材料 | 乙供 | C08020202 | 板材红白松 二等 | m³ | 0.0001 | 1987.898 | 0 | 0 | 计价 | 按实计算
PGT2-12 | 材料 | 乙供 | C09020114 | 水泥砂浆 M5 | m³ | 0.0106 | 229.41 | 0 | 0 | 计价 | 按实计算
PGT2-12 | 材料 | 乙供 | C09020304 | 水泥砂浆 1:2.5 | m³ | 0.0074 | 341.97 | 0 | 0 | 计价 | 按实计算
PGT2-12 | 材料 | 乙供 | C09020305 | 水泥砂浆 1:3 | m³ | 0.017 | 322.81 | 0 | 0 | 计价 | 按实计算
PGT2-12 | 材料 | 乙供 | C09031634 | 现浇混凝土 C25-40 现场搅拌 | m³ | 0.3027 | 319.51 | 0 | 0 | 计价 | 按实计算
PGT2-12 | 材料 | 乙供 | C09031812 | 水工现浇混凝土 C25-40 现场搅拌 | m³ | 0.0605 | 316.4 | 0 | 0 | 计价 | 按实计算
PGT2-12 | 材料 | 乙供 | C09041201 | 隔离剂 | kg | 0.1118 | 2.168 | 0 | 0 | 计价 | 按实计算
PGT2-12 | 材料 | 乙供 | C10020802 | 卵石(滤油) | m³ | 0.6678 | 270.75 | 0 | 0 | 计价 | 按实计算
PGT2-12 | 材料 | 乙供 | C10070101 | 标准砖 240×115×53 | 千块 | 0.0276 | 409.05 | 0 | 0 | 计价 | 按实计算
PGT2-12 | 材料 | 乙供 | C12010100 | 电焊条 J422 综合 | kg | 0.0842 | 5.394 | 0 | 0 | 计价 | 按实计算
PGT2-12 | 材料 | 乙供 | C13011603 | 对拉螺栓 M16 | kg | 0.1602 | 6.87 | 0 | 0 | 计价 | 按实计算
PGT2-12 | 材料 | 乙供 | C14010100 | 镀锌铁丝 综合 | kg | 0.1448 | 5.468 | 0 | 0 | 计价 | 按实计算
PGT2-12 | 材料 | 乙供 | C18040802 | 聚氯乙烯塑料薄膜 0.5mm | m² | 0.3147 | 0.76 | 0 | 0 | 计价 | 按实计算
PGT2-12 | 材料 | 乙供 | C19110101 | 氧气 | m³ | 0.02 | 4.418 | 0 | 0 | 计价 | 按实计算
PGT2-12 | 材料 | 乙供 | C19110201 | 乙炔气 | m³ | 0.0076 | 13.078 | 0 | 0 | 计价 | 按实计算
PGT2-12 | 材料 | 乙供 | C20010101 | 防锈漆 | kg | 0.0022 | 10.592 | 0 | 0 | 计价 | 按实计算
PGT2-12 | 材料 | 乙供 | C20070902 | 环氧云铁漆 | kg | 0.006 | 20.354 | 0 | 0 | 计价 | 按实计算
PGT2-12 | 材料 | 乙供 | C21010101 | 水 | t | 0.1091 | 6.261 | 0 | 0 | 计价 | 按实计算
PGT2-12 | 材料 | 乙供 | C22010101 | 钢管脚手架 包括扣件 | kg | 0.0705 | 5.2 | 0 | 0 | 计价 | 按实计算
PGT2-12 | 材料 | 乙供 | C22010102 | 支撑钢管及扣件 | kg | 0.1296 | 4.992 | 0 | 0 | 计价 | 按实计算
PGT2-12 | 材料 | 乙供 | C22010131 | 钢脚手板 50×250×4000 | 块 | 0.0024 | 46.907 | 0 | 0 | 计价 | 按实计算
PGT2-12 | 材料 | 乙供 | C22010143 | 木脚手板 | m³ | 0.0001 | 1421.822 | 0 | 0 | 计价 | 按实计算
PGT2-12 | 材料 | 乙供 | C22010401 | 通用钢模板 | kg | 1.3626 | 5.594 | 0 | 0 | 计价 | 按实计算
PGT2-12 | 材料 | 乙供 | C22010431 | 复合木模板 | m² | 0.09 | 38.083 | 0 | 0 | 计价 | 按实计算
PGT2-12 | 材料 | 乙供 | C22010432 | 木模板 | m³ | 0.0017 | 1640.75 | 0 | 0 | 计价 | 按实计算
PGT2-12 | 材料 | 乙供 | C99010102 | 其他材料费 | 元 | 6.8722 | 1 | 0 | 0 | 计价 | 按实计算
PGT2-12 | 机械 | 乙供 | J03-01-033 | 汽车式起重机 起重量 5t | 台班 | 0.0027 | 650.115 | 0 | 0 | 计价 | 按实计算
PGT2-12 | 机械 | 乙供 | J03-01-034 | 汽车式起重机 起重量 8t | 台班 | 0.0005 | 755.714 | 0 | 0 | 计价 | 按实计算
PGT2-12 | 机械 | 乙供 | J03-01-055 | 门式起重机 起重量 20t | 台班 | 0.0003 | 639.421 | 0 | 0 | 计价 | 按实计算
PGT2-12 | 机械 | 乙供 | J04-01-002 | 载重汽车 5t | 台班 | 0.0037 | 468.559 | 0 | 0 | 计价 | 按实计算
PGT2-12 | 机械 | 乙供 | J04-01-003 | 载重汽车 6t | 台班 | 0.0004 | 486.527 | 0 | 0 | 计价 | 按实计算
PGT2-12 | 机械 | 乙供 | J04-01-004 | 载重汽车 8t | 台班 | 0.0007 | 541.743 | 0 | 0 | 计价 | 按实计算
PGT2-12 | 机械 | 乙供 | J06-01-052 | 混凝土振捣器(插入式) | 台班 | 0.0299 | 13.883 | 0 | 0 | 计价 | 按实计算
PGT2-12 | 机械 | 乙供 | J08-01-024 | 木工圆锯机 直径 φ500 | 台班 | 0.0009 | 29.487 | 0 | 0 | 计价 | 按实计算
PGT2-12 | 机械 | 乙供 | J08-01-058 | 摇臂钻床 钻孔直径 φ50 | 台班 | 0.0001 | 29.781 | 0 | 0 | 计价 | 按实计算
PGT2-12 | 机械 | 乙供 | J10-01-001 | 交流弧焊机 容量 21kVA | 台班 | 0.0086 | 67.792 | 0 | 0 | 计价 | 按实计算
PGT2-12 | 机械 | 乙供 | J10-01-002 | 交流弧焊机 容量 30kVA | 台班 | 0.0065 | 90.999 | 0 | 0 | 计价 | 按实计算
PGT2-13 | 人工 | 乙供 | 9101106 | 普通工 | 工日 | 0.6623 | 80 | 0 | 0 | 计价 | 按实计算
PGT2-13 | 人工 | 乙供 | 9101107 | 建筑技术工 | 工日 | 0.3249 | 111 | 0 | 0 | 计价 | 按实计算
PGT2-13 | 材料 | 乙供 | C01020701 | 铁件 钢筋 | kg | 0.66 | 4.66 | 0 | 0 | 计价 | 按实计算
PGT2-13 | 材料 | 乙供 | C01020702 | 铁件 型钢 | kg | 2.64 | 4.75 | 0 | 0 | 计价 | 按实计算
PGT2-13 | 材料 | 乙供 | C01020712 | 圆钢 φ10以下 | kg | 35.7 | 4.674 | 0 | 0 | 不计价 | 按实计算
PGT2-13 | 材料 | 乙供 | C01020713 | 圆钢 φ10以上 | kg | 50.779 | 4.674 | 0 | 0 | 不计价 | 按实计算
PGT2-13 | 材料 | 乙供 | C08020202 | 板材红白松 二等 | m³ | 0.0026 | 1987.898 | 0 | 0 | 计价 | 按实计算
PGT2-13 | 材料 | 乙供 | C09020304 | 水泥砂浆 1:2.5 | m³ | 0.0032 | 341.97 | 0 | 0 | 计价 | 按实计算
PGT2-13 | 材料 | 乙供 | C09020305 | 水泥砂浆 1:3 | m³ | 0.0049 | 322.81 | 0 | 0 | 计价 | 按实计算
PGT2-13 | 材料 | 乙供 | C09021701 | 素水泥浆 | m³ | 0.0004 | 526.376 | 0 | 0 | 计价 | 按实计算
PGT2-13 | 材料 | 乙供 | C09031612 | 现浇混凝土 C20-20 现场搅拌 | m³ | 0.003 | 315.93 | 0 | 0 | 计价 | 按实计算
PGT2-13 | 材料 | 乙供 | C09031632 | 现浇混凝土 C15-40 现场搅拌 | m³ | 0.0803 | 287.97 | 0 | 0 | 计价 | 按实计算
PGT2-13 | 材料 | 乙供 | C09031633 | 现浇混凝土 C20-40 现场搅拌 | m³ | 1.009 | 304.63 | 0 | 0 | 计价 | 按实计算
PGT2-13 | 材料 | 乙供 | C09041201 | 隔离剂 | kg | 0.4681 | 2.168 | 0 | 0 | 计价 | 按实计算
PGT2-13 | 材料 | 乙供 | C12010100 | 电焊条 J422 综合 | kg | 0.1416 | 5.394 | 0 | 0 | 计价 | 按实计算
PGT2-13 | 材料 | 乙供 | C14010100 | 镀锌铁丝 综合 | kg | 0.1448 | 5.468 | 0 | 0 | 计价 | 按实计算
PGT2-13 | 材料 | 乙供 | C18040802 | 聚氯乙烯塑料薄膜 0.5mm | m² | 3.782 | 0.76 | 0 | 0 | 计价 | 按实计算
PGT2-13 | 材料 | 乙供 | C19110101 | 氧气 | m³ | 0.0192 | 4.418 | 0 | 0 | 计价 | 按实计算
PGT2-13 | 材料 | 乙供 | C19110201 | 乙炔气 | m³ | 0.0083 | 13.078 | 0 | 0 | 计价 | 按实计算
PGT2-13 | 材料 | 乙供 | C20010101 | 防锈漆 | kg | 0.0065 | 10.592 | 0 | 0 | 计价 | 按实计算
PGT2-13 | 材料 | 乙供 | C21010101 | 水 | t | 0.7505 | 6.261 | 0 | 0 | 计价 | 按实计算
PGT2-13 | 材料 | 乙供 | C22010101 | 钢管脚手架 包括扣件 | kg | 0.0705 | 5.2 | 0 | 0 | 计价 | 按实计算
PGT2-13 | 材料 | 乙供 | C22010102 | 支撑钢管及扣件 | kg | 0.1246 | 4.992 | 0 | 0 | 计价 | 按实计算
PGT2-13 | 材料 | 乙供 | C22010131 | 钢脚手板 50×250×4000 | 块 | 0.0024 | 46.907 | 0 | 0 | 计价 | 按实计算
PGT2-13 | 材料 | 乙供 | C22010143 | 木脚手板 | m³ | 0.0001 | 1421.822 | 0 | 0 | 计价 | 按实计算
PGT2-13 | 材料 | 乙供 | C22010401 | 通用钢模板 | kg | 9.612 | 5.594 | 0 | 0 | 计价 | 按实计算
PGT2-13 | 材料 | 乙供 | C22010432 | 木模板 | m³ | 0.0139 | 1640.75 | 0 | 0 | 计价 | 按实计算
PGT2-13 | 材料 | 乙供 | C99010102 | 其他材料费 | 元 | 8.8666 | 1 | 0 | 0 | 计价 | 按实计算
PGT2-13 | 机械 | 乙供 | J03-01-033 | 汽车式起重机 起重量 5t | 台班 | 0.0011 | 650.115 | 0 | 0 | 计价 | 按实计算
PGT2-13 | 机械 | 乙供 | J03-01-034 | 汽车式起重机 起重量 8t | 台班 | 0.0108 | 755.714 | 0 | 0 | 计价 | 按实计算
PGT2-13 | 机械 | 乙供 | J04-01-002 | 载重汽车 5t | 台班 | 0.0148 | 468.559 | 0 | 0 | 计价 | 按实计算
PGT2-13 | 机械 | 乙供 | J04-01-003 | 载重汽车 6t | 台班 | 0.0004 | 486.527 | 0 | 0 | 计价 | 按实计算
PGT2-13 | 机械 | 乙供 | J04-01-004 | 载重汽车 8t | 台班 | 0.0001 | 541.743 | 0 | 0 | 计价 | 按实计算
PGT2-13 | 机械 | 乙供 | J06-01-052 | 混凝土振捣器(插入式) | 台班 | 0.0775 | 13.883 | 0 | 0 | 计价 | 按实计算
PGT2-13 | 机械 | 乙供 | J06-01-053 | 混凝土振捣器(平台式) | 台班 | 0.0052 | 19.603 | 0 | 0 | 计价 | 按实计算
PGT2-13 | 机械 | 乙供 | J08-01-024 | 木工圆锯机 直径 φ500 | 台班 | 0.0209 | 29.487 | 0 | 0 | 计价 | 按实计算
PGT2-13 | 机械 | 乙供 | J08-01-058 | 摇臂钻床 钻孔直径 φ50 | 台班 | 0.0002 | 29.781 | 0 | 0 | 计价 | 按实计算
PGT2-13 | 机械 | 乙供 | J10-01-001 | 交流弧焊机 容量 21kVA | 台班 | 0.0257 | 67.792 | 0 | 0 | 计价 | 按实计算
PGT2-14 | 人工 | 乙供 | 9101106 | 普通工 | 工日 | 0.6381 | 80 | 0 | 0 | 计价 | 按实计算
PGT2-14 | 人工 | 乙供 | 9101107 | 建筑技术工 | 工日 | 0.3027 | 111 | 0 | 0 | 计价 | 按实计算
PGT2-14 | 材料 | 乙供 | C01020701 | 铁件 钢筋 | kg | 0.44 | 4.66 | 0 | 0 | 计价 | 按实计算
PGT2-14 | 材料 | 乙供 | C01020702 | 铁件 型钢 | kg | 1.76 | 4.75 | 0 | 0 | 计价 | 按实计算
PGT2-14 | 材料 | 乙供 | C01020712 | 圆钢 φ10以下 | kg | 19.38 | 4.674 | 0 | 0 | 不计价 | 按实计算
PGT2-14 | 材料 | 乙供 | C01020713 | 圆钢 φ10以上 | kg | 19.055 | 4.674 | 0 | 0 | 不计价 | 按实计算
PGT2-14 | 材料 | 乙供 | C08020202 | 板材红白松 二等 | m³ | 0.0018 | 1987.898 | 0 | 0 | 计价 | 按实计算
PGT2-14 | 材料 | 乙供 | C09020304 | 水泥砂浆 1:2.5 | m³ | 0.0023 | 341.97 | 0 | 0 | 计价 | 按实计算
PGT2-14 | 材料 | 乙供 | C09020305 | 水泥砂浆 1:3 | m³ | 0.0035 | 322.81 | 0 | 0 | 计价 | 按实计算
PGT2-14 | 材料 | 乙供 | C09021701 | 素水泥浆 | m³ | 0.0003 | 526.376 | 0 | 0 | 计价 | 按实计算
PGT2-14 | 材料 | 乙供 | C09031612 | 现浇混凝土 C20-20 现场搅拌 | m³ | 0.002 | 315.93 | 0 | 0 | 计价 | 按实计算
PGT2-14 | 材料 | 乙供 | C09031632 | 现浇混凝土 C15-40 现场搅拌 | m³ | 0.0602 | 287.97 | 0 | 0 | 计价 | 按实计算
PGT2-14 | 材料 | 乙供 | C09031633 | 现浇混凝土 C20-40 现场搅拌 | m³ | 1.009 | 304.63 | 0 | 0 | 计价 | 按实计算
PGT2-14 | 材料 | 乙供 | C09041201 | 隔离剂 | kg | 0.4651 | 2.168 | 0 | 0 | 计价 | 按实计算
PGT2-14 | 材料 | 乙供 | C12010100 | 电焊条 J422 综合 | kg | 0.0944 | 5.394 | 0 | 0 | 计价 | 按实计算
PGT2-14 | 材料 | 乙供 | C14010100 | 镀锌铁丝 综合 | kg | 0.1448 | 5.468 | 0 | 0 | 计价 | 按实计算
PGT2-14 | 材料 | 乙供 | C18040802 | 聚氯乙烯塑料薄膜 0.5mm | m² | 3.782 | 0.76 | 0 | 0 | 计价 | 按实计算
PGT2-14 | 材料 | 乙供 | C19110101 | 氧气 | m³ | 0.0128 | 4.418 | 0 | 0 | 计价 | 按实计算
PGT2-14 | 材料 | 乙供 | C19110201 | 乙炔气 | m³ | 0.0056 | 13.078 | 0 | 0 | 计价 | 按实计算
PGT2-14 | 材料 | 乙供 | C20010101 | 防锈漆 | kg | 0.0043 | 10.592 | 0 | 0 | 计价 | 按实计算
PGT2-14 | 材料 | 乙供 | C21010101 | 水 | t | 0.7403 | 6.261 | 0 | 0 | 计价 | 按实计算
PGT2-14 | 材料 | 乙供 | C22010101 | 钢管脚手架 包括扣件 | kg | 0.0705 | 5.2 | 0 | 0 | 计价 | 按实计算
PGT2-14 | 材料 | 乙供 | C22010102 | 支撑钢管及扣件 | kg | 0.1246 | 4.992 | 0 | 0 | 计价 | 按实计算
PGT2-14 | 材料 | 乙供 | C22010131 | 钢脚手板 50×250×4000 | 块 | 0.0024 | 46.907 | 0 | 0 | 计价 | 按实计算
PGT2-14 | 材料 | 乙供 | C22010143 | 木脚手板 | m³ | 0.0001 | 1421.822 | 0 | 0 | 计价 | 按实计算
PGT2-14 | 材料 | 乙供 | C22010401 | 通用钢模板 | kg | 9.612 | 5.594 | 0 | 0 | 计价 | 按实计算
PGT2-14 | 材料 | 乙供 | C22010432 | 木模板 | m³ | 0.0135 | 1640.75 | 0 | 0 | 计价 | 按实计算
PGT2-14 | 材料 | 乙供 | C99010102 | 其他材料费 | 元 | 8.5694 | 1 | 0 | 0 | 计价 | 按实计算
PGT2-14 | 机械 | 乙供 | J03-01-033 | 汽车式起重机 起重量 5t | 台班 | 0.001 | 650.115 | 0 | 0 | 计价 | 按实计算
PGT2-14 | 机械 | 乙供 | J03-01-034 | 汽车式起重机 起重量 8t | 台班 | 0.0108 | 755.714 | 0 | 0 | 计价 | 按实计算
PGT2-14 | 机械 | 乙供 | J03-01-077-2 | 塔式起重机 起重力矩 2500kN·m | 台班 | 0.0001 | 5118.895 | 0 | 0 | 计价 | 按实计算
PGT2-14 | 机械 | 乙供 | J04-01-002 | 载重汽车 5t | 台班 | 0.0148 | 468.559 | 0 | 0 | 计价 | 按实计算
PGT2-14 | 机械 | 乙供 | J04-01-003 | 载重汽车 6t | 台班 | 0.0004 | 486.527 | 0 | 0 | 计价 | 按实计算
PGT2-14 | 机械 | 乙供 | J04-01-004 | 载重汽车 8t | 台班 | 0.0001 | 541.743 | 0 | 0 | 计价 | 按实计算
PGT2-14 | 机械 | 乙供 | J05-01-001 | 电动单筒快速卷扬机 10kN | 台班 | 0.0006 | 184.658 | 0 | 0 | 计价 | 按实计算
PGT2-14 | 机械 | 乙供 | J05-01-023 | 单笼施工电梯 提升质量(t)1 提升高度75m | 台班 | 0.0001 | 301.389 | 0 | 0 | 计价 | 按实计算
PGT2-14 | 机械 | 乙供 | J05-01-034 | 卷扬机架(单笼5t以内) 架高 40m以内 | 台班 | 0.0006 | 19.9 | 0 | 0 | 计价 | 按实计算
PGT2-14 | 机械 | 乙供 | J06-01-052 | 混凝土振捣器(插入式) | 台班 | 0.0773 | 13.883 | 0 | 0 | 计价 | 按实计算
PGT2-14 | 机械 | 乙供 | J06-01-053 | 混凝土振捣器(平台式) | 台班 | 0.0039 | 19.603 | 0 | 0 | 计价 | 按实计算
PGT2-14 | 机械 | 乙供 | J08-01-024 | 木工圆锯机 直径 φ500 | 台班 | 0.0204 | 29.487 | 0 | 0 | 计价 | 按实计算
PGT2-14 | 机械 | 乙供 | J08-01-058 | 摇臂钻床 钻孔直径 φ50 | 台班 | 0.0001 | 29.781 | 0 | 0 | 计价 | 按实计算
PGT2-14 | 机械 | 乙供 | J10-01-001 | 交流弧焊机 容量 21kVA | 台班 | 0.0171 | 67.792 | 0 | 0 | 计价 | 按实计算
PGT2-15 | 人工 | 乙供 | 9101106 | 普通工 | 工日 | 0.6767 | 80 | 0 | 0 | 计价 | 按实计算
PGT2-15 | 人工 | 乙供 | 9101107 | 建筑技术工 | 工日 | 0.1691 | 111 | 0 | 0 | 计价 | 按实计算
PGT2-15 | 材料 | 乙供 | C01030204 | 中厚钢板 12~20 | kg | 11.98 | 4.866 | 0 | 0 | 计价 | 按实计算
PGT2-15 | 材料 | 乙供 | C07010101 | 平垫铁 综合 | kg | 0.021 | 5.389 | 0 | 0 | 计价 | 按实计算
PGT2-15 | 材料 | 乙供 | C07010502 | 加工铁件 综合 | kg | 0.2343 | 6.566 | 0 | 0 | 计价 | 按实计算
PGT2-15 | 材料 | 乙供 | C08020202 | 板材红白松 二等 | m³ | 0.0021 | 1987.898 | 0 | 0 | 计价 | 按实计算
PGT2-15 | 材料 | 乙供 | C09050101 | 预制钢筋混凝土方桩 | m³ | 1.01 | 1152.99 | 0 | 0 | 计价 | 按实计算
PGT2-15 | 材料 | 乙供 | C12010100 | 电焊条 J422 综合 | kg | 0.33 | 5.394 | 0 | 0 | 计价 | 按实计算
PGT2-15 | 材料 | 乙供 | C99010102 | 其他材料费 | 元 | 24.61 | 1 | 0 | 0 | 计价 | 按实计算
PGT2-15 | 机械 | 乙供 | J02-01-002 | 履带式柴油打桩机 锤重 3.5t | 台班 | 0.0682 | 1201.205 | 0 | 0 | 计价 | 按实计算
PGT2-15 | 机械 | 乙供 | J02-01-009 | 轨道式柴油打桩机 锤重 2.5t | 台班 | 0.0088 | 1127.351 | 0 | 0 | 计价 | 按实计算
PGT2-15 | 机械 | 乙供 | J03-01-004 | 履带式起重机 起重量 15t | 台班 | 0.0682 | 819.673 | 0 | 0 | 计价 | 按实计算
PGT2-15 | 机械 | 乙供 | J10-01-001 | 交流弧焊机 容量 21kVA | 台班 | 0.042 | 67.792 | 0 | 0 | 计价 | 按实计算
PGT2-16 | 人工 | 乙供 | 9101106 | 普通工 | 工日 | 1.6743 | 80 | 0 | 0 | 计价 | 按实计算
PGT2-16 | 人工 | 乙供 | 9101107 | 建筑技术工 | 工日 | 0.7608 | 111 | 0 | 0 | 计价 | 按实计算
PGT2-16 | 材料 | 乙供 | C01020712 | 圆钢 φ10以下 | kg | 15.759 | 4.674 | 0 | 0 | 计价 | 按实计算
PGT2-16 | 材料 | 乙供 | C01020713 | 圆钢 φ10以上 | kg | 89.301 | 4.674 | 0 | 0 | 计价 | 按实计算
PGT2-16 | 材料 | 乙供 | C07010501 | 预埋铁件 综合 | kg | 0.9098 | 5.86 | 0 | 0 | 计价 | 按实计算
PGT2-16 | 材料 | 乙供 | C07010502 | 加工铁件 综合 | kg | 0.3532 | 6.566 | 0 | 0 | 计价 | 按实计算
PGT2-16 | 材料 | 乙供 | C08020202 | 板材红白松 二等 | m³ | 0.0036 | 1987.898 | 0 | 0 | 计价 | 按实计算
PGT2-16 | 材料 | 乙供 | C09031633 | 现浇混凝土 C20-40 现场搅拌 | m³ | 1.2996 | 304.63 | 0 | 0 | 计价 | 按实计算
PGT2-16 | 材料 | 乙供 | C10060401 | 黏土 | m³ | 0.0126 | 14.159 | 0 | 0 | 计价 | 按实计算
PGT2-16 | 材料 | 乙供 | C12010100 | 电焊条 J422 综合 | kg | 0.8703 | 5.394 | 0 | 0 | 计价 | 按实计算
PGT2-16 | 材料 | 乙供 | C21010101 | 水 | t | 0.8901 | 6.261 | 0 | 0 | 计价 | 按实计算
PGT2-16 | 材料 | 乙供 | C99010102 | 其他材料费 | 元 | 18.2445 | 1 | 0 | 0 | 计价 | 按实计算
PGT2-16 | 机械 | 乙供 | J02-01-002 | 履带式柴油打桩机 锤重 3.5t | 台班 | 0.033 | 1201.205 | 0 | 0 | 计价 | 按实计算
PGT2-16 | 机械 | 乙供 | J02-01-022 | 冲击成孔机 | 台班 | 0.121 | 515.705 | 0 | 0 | 计价 | 按实计算
PGT2-16 | 机械 | 乙供 | J02-01-023 | 履带式钻孔机 孔径 φ700 | 台班 | 0.0612 | 855.051 | 0 | 0 | 计价 | 按实计算
PGT2-16 | 机械 | 乙供 | J03-01-008 | 履带式起重机 起重量 50t | 台班 | 0.009 | 1707.649 | 0 | 0 | 计价 | 按实计算
PGT2-16 | 机械 | 乙供 | J03-01-034 | 汽车式起重机 起重量 8t | 台班 | 0.0105 | 755.714 | 0 | 0 | 计价 | 按实计算
PGT2-16 | 机械 | 乙供 | J03-01-036 | 汽车式起重机 起重量 16t | 台班 | 0.0214 | 993.93 | 0 | 0 | 计价 | 按实计算
PGT2-16 | 机械 | 乙供 | J04-01-014 | 自卸汽车 8t | 台班 | 0.0036 | 653.335 | 0 | 0 | 计价 | 按实计算
PGT2-16 | 机械 | 乙供 | J04-01-024 | 平板拖车组 30t | 台班 | 0.0027 | 1251.996 | 0 | 0 | 计价 | 按实计算
PGT2-16 | 机械 | 乙供 | J06-01-052 | 混凝土振捣器(插入式) | 台班 | 0.1581 | 13.883 | 0 | 0 | 计价 | 按实计算
PGT2-16 | 机械 | 乙供 | J08-01-003 | 钢筋切断机 直径 φ40 | 台班 | 0.0082 | 44.048 | 0 | 0 | 计价 | 按实计算
PGT2-16 | 机械 | 乙供 | J08-01-006 | 钢筋弯曲机 直径 φ40 | 台班 | 0.0184 | 27.801 | 0 | 0 | 计价 | 按实计算
PGT2-16 | 机械 | 乙供 | J10-01-001 | 交流弧焊机 容量 21kVA | 台班 | 0.1423 | 67.792 | 0 | 0 | 计价 | 按实计算
PGT2-16 | 机械 | 乙供 | J10-01-009 | 对焊机 容量 75kVA | 台班 | 0.0092 | 128.1 | 0 | 0 | 计价 | 按实计算
PGT2-16 | 机械 | 乙供 | J11-01-020 | 电动空气压缩机 排气量 10m³/min | 台班 | 0.0066 | 425.04 | 0 | 0 | 计价 | 按实计算
PGT2-17 | 人工 | 乙供 | 9101106 | 普通工 | 工日 | 2.4216 | 80 | 0 | 0 | 计价 | 按实计算
PGT2-17 | 人工 | 乙供 | 9101107 | 建筑技术工 | 工日 | 1.3803 | 111 | 0 | 0 | 计价 | 按实计算
PGT2-17 | 材料 | 乙供 | C01020712 | 圆钢 φ10以下 | kg | 10.506 | 4.674 | 0 | 0 | 计价 | 按实计算
PGT2-17 | 材料 | 乙供 | C01020713 | 圆钢 φ10以上 | kg | 59.534 | 4.674 | 0 | 0 | 计价 | 按实计算
PGT2-17 | 材料 | 乙供 | C01040102 | 钢丝绳 φ15以下 | kg | 0.0621 | 7.051 | 0 | 0 | 计价 | 按实计算
PGT2-17 | 材料 | 乙供 | C07010501 | 预埋铁件 综合 | kg | 0.6066 | 5.86 | 0 | 0 | 计价 | 按实计算
PGT2-17 | 材料 | 乙供 | C07010502 | 加工铁件 综合 | kg | 0.2728 | 6.566 | 0 | 0 | 计价 | 按实计算
PGT2-17 | 材料 | 乙供 | C08020202 | 板材红白松 二等 | m³ | 0.0185 | 1987.898 | 0 | 0 | 计价 | 按实计算
PGT2-17 | 材料 | 乙供 | C09020305 | 水泥砂浆 1:3 | m³ | 0.0336 | 322.81 | 0 | 0 | 计价 | 按实计算
PGT2-17 | 材料 | 乙供 | C09031612 | 现浇混凝土 C20-20 现场搅拌 | m³ | 0.1423 | 315.93 | 0 | 0 | 计价 | 按实计算
PGT2-17 | 材料 | 乙供 | C09031633 | 现浇混凝土 C20-40 现场搅拌 | m³ | 1.2916 | 304.63 | 0 | 0 | 计价 | 按实计算
PGT2-17 | 材料 | 乙供 | C09041201 | 隔离剂 | kg | 0.0978 | 2.168 | 0 | 0 | 计价 | 按实计算
PGT2-17 | 材料 | 乙供 | C10070101 | 标准砖 240×115×53 | 千块 | 0.0742 | 409.05 | 0 | 0 | 计价 | 按实计算
PGT2-17 | 材料 | 乙供 | C12010100 | 电焊条 J422 综合 | kg | 0.5576 | 5.394 | 0 | 0 | 计价 | 按实计算
PGT2-17 | 材料 | 乙供 | C18040802 | 聚氯乙烯塑料薄膜 0.5mm | m² | 0.2331 | 0.76 | 0 | 0 | 计价 | 按实计算
PGT2-17 | 材料 | 乙供 | C21010101 | 水 | t | 0.3142 | 6.261 | 0 | 0 | 计价 | 按实计算
PGT2-17 | 材料 | 乙供 | C99010102 | 其他材料费 | 元 | 17.0983 | 1 | 0 | 0 | 计价 | 按实计算
PGT2-17 | 机械 | 乙供 | J01-01-023 | 轮胎式装载机 斗容量 2m³ | 台班 | 0.0025 | 872.936 | 0 | 0 | 计价 | 按实计算
PGT2-17 | 机械 | 乙供 | J03-01-008 | 履带式起重机 起重量 50t | 台班 | 0.006 | 1707.649 | 0 | 0 | 计价 | 按实计算
PGT2-17 | 机械 | 乙供 | J03-01-036 | 汽车式起重机 起重量 16t | 台班 | 0.0143 | 993.93 | 0 | 0 | 计价 | 按实计算
PGT2-17 | 机械 | 乙供 | J04-01-003 | 载重汽车 6t | 台班 | 0.0013 | 486.527 | 0 | 0 | 计价 | 按实计算
PGT2-17 | 机械 | 乙供 | J04-01-016 | 自卸汽车 12t | 台班 | 0.0105 | 906.442 | 0 | 0 | 计价 | 按实计算
PGT2-17 | 机械 | 乙供 | J04-01-024 | 平板拖车组 30t | 台班 | 0.0018 | 1251.996 | 0 | 0 | 计价 | 按实计算
PGT2-17 | 机械 | 乙供 | J06-01-052 | 混凝土振捣器(插入式) | 台班 | 0.1213 | 13.883 | 0 | 0 | 计价 | 按实计算
PGT2-17 | 机械 | 乙供 | J08-01-003 | 钢筋切断机 直径 φ40 | 台班 | 0.0054 | 44.048 | 0 | 0 | 计价 | 按实计算
PGT2-17 | 机械 | 乙供 | J08-01-006 | 钢筋弯曲机 直径 φ40 | 台班 | 0.0122 | 27.801 | 0 | 0 | 计价 | 按实计算
PGT2-17 | 机械 | 乙供 | J08-01-024 | 木工圆锯机 直径 φ500 | 台班 | 0.0135 | 29.487 | 0 | 0 | 计价 | 按实计算
PGT2-17 | 机械 | 乙供 | J10-01-001 | 交流弧焊机 容量 21kVA | 台班 | 0.0885 | 67.792 | 0 | 0 | 计价 | 按实计算
PGT2-17 | 机械 | 乙供 | J10-01-009 | 对焊机 容量 75kVA | 台班 | 0.0061 | 128.1 | 0 | 0 | 计价 | 按实计算
PGT2-17 | 机械 | 乙供 | J15-01-004 | 吹风机 能力 4m³/min | 台班 | 0.2278 | 58.18 | 0 | 0 | 计价 | 按实计算
PGT2-18 | 人工 | 乙供 | 9101106 | 普通工 | 工日 | 0.4161 | 80 | 0 | 0 | 计价 | 按实计算
PGT2-18 | 人工 | 乙供 | 9101107 | 建筑技术工 | 工日 | 0.104 | 111 | 0 | 0 | 计价 | 按实计算
PGT2-18 | 材料 | 乙供 | C08020202 | 板材红白松 二等 | m³ | 0.0052 | 1987.898 | 0 | 0 | 计价 | 按实计算
PGT2-18 | 材料 | 乙供 | C10010101 | 中砂 | m³ | 1.3792 | 81.97 | 0 | 0 | 计价 | 按实计算
PGT2-18 | 材料 | 乙供 | C22010631 | 打桩用钢套管 | kg | 0.618 | 4.457 | 0 | 0 | 计价 | 按实计算
PGT2-18 | 材料 | 乙供 | C99010102 | 其他材料费 | 元 | 2.5208 | 1 | 0 | 0 | 计价 | 按实计算
PGT2-18 | 机械 | 乙供 | J02-01-013 | 振动沉拔桩机 激振力 400kN | 台班 | 0.0505 | 1143.787 | 0 | 0 | 计价 | 按实计算
PGT2-18 | 机械 | 乙供 | J04-01-016 | 自卸汽车 12t | 台班 | 0.0012 | 906.442 | 0 | 0 | 计价 | 按实计算
PGT2-18 | 机械 | 乙供 | J04-01-032 | 机动翻斗车 1t | 台班 | 0.0505 | 206.962 | 0 | 0 | 计价 | 按实计算
PGT2-19 | 人工 | 乙供 | 9101106 | 普通工 | 工日 | 0.6182 | 80 | 0 | 0 | 计价 | 按实计算
PGT2-19 | 人工 | 乙供 | 9101107 | 建筑技术工 | 工日 | 0.1546 | 111 | 0 | 0 | 计价 | 按实计算
PGT2-19 | 材料 | 乙供 | C08020202 | 板材红白松 二等 | m³ | 0.0052 | 1987.898 | 0 | 0 | 计价 | 按实计算
PGT2-19 | 材料 | 乙供 | C10020103 | 碎石 40 | m³ | 1.3792 | 83.366 | 0 | 0 | 计价 | 按实计算
PGT2-19 | 材料 | 乙供 | C22010631 | 打桩用钢套管 | kg | 0.618 | 4.457 | 0 | 0 | 计价 | 按实计算
PGT2-19 | 材料 | 乙供 | C99010102 | 其他材料费 | 元 | 2.5593 | 1 | 0 | 0 | 计价 | 按实计算
PGT2-19 | 机械 | 乙供 | J02-01-013 | 振动沉拔桩机 激振力 400kN | 台班 | 0.068 | 1143.787 | 0 | 0 | 计价 | 按实计算
PGT2-19 | 机械 | 乙供 | J04-01-016 | 自卸汽车 12t | 台班 | 0.0012 | 906.442 | 0 | 0 | 计价 | 按实计算
PGT2-19 | 机械 | 乙供 | J04-01-032 | 机动翻斗车 1t | 台班 | 0.068 | 206.962 | 0 | 0 | 计价 | 按实计算
PGT2-20 | 人工 | 乙供 | 9101106 | 普通工 | 工日 | 0.587 | 80 | 0 | 0 | 计价 | 按实计算
PGT2-20 | 人工 | 乙供 | 9101107 | 建筑技术工 | 工日 | 0.1468 | 111 | 0 | 0 | 计价 | 按实计算
PGT2-20 | 材料 | 乙供 | C07010502 | 加工铁件 综合 | kg | 0.4254 | 6.566 | 0 | 0 | 计价 | 按实计算
PGT2-20 | 材料 | 乙供 | C08020202 | 板材红白松 二等 | m³ | 0.0072 | 1987.898 | 0 | 0 | 计价 | 按实计算
PGT2-20 | 材料 | 乙供 | C10060202 | 灰土 3:7 | m³ | 1.1872 | 75.79 | 0 | 0 | 计价 | 按实计算
PGT2-20 | 材料 | 乙供 | C21010101 | 水 | t | 0.2266 | 6.261 | 0 | 0 | 计价 | 按实计算
PGT2-20 | 材料 | 乙供 | C99010102 | 其他材料费 | 元 | 2.1704 | 1 | 0 | 0 | 计价 | 按实计算
PGT2-20 | 机械 | 乙供 | J02-01-022 | 冲击成孔机 | 台班 | 0.3018 | 515.705 | 0 | 0 | 计价 | 按实计算
PGT2-20 | 机械 | 乙供 | J04-01-016 | 自卸汽车 12t | 台班 | 0.0012 | 906.442 | 0 | 0 | 计价 | 按实计算
PGT2-21 | 人工 | 乙供 | 9101106 | 普通工 | 工日 | 0.2241 | 80 | 0 | 0 | 计价 | 按实计算
PGT2-21 | 人工 | 乙供 | 9101107 | 建筑技术工 | 工日 | 0.09 | 111 | 0 | 0 | 计价 | 按实计算
PGT2-21 | 材料 | 乙供 | C07010502 | 加工铁件 综合 | kg | 0.4254 | 6.566 | 0 | 0 | 计价 | 按实计算
PGT2-21 | 材料 | 乙供 | C08020202 | 板材红白松 二等 | m³ | 0.0072 | 1987.898 | 0 | 0 | 计价 | 按实计算
PGT2-21 | 材料 | 乙供 | C10060202 | 灰土 3:7 | m³ | 1.1872 | 75.79 | 0 | 0 | 计价 | 按实计算
PGT2-21 | 材料 | 乙供 | C21010101 | 水 | t | 0.2266 | 6.261 | 0 | 0 | 计价 | 按实计算
PGT2-21 | 材料 | 乙供 | C99010102 | 其他材料费 | 元 | 2.1704 | 1 | 0 | 0 | 计价 | 按实计算
PGT2-21 | 机械 | 乙供 | J04-01-016 | 自卸汽车 12t | 台班 | 0.0012 | 906.442 | 0 | 0 | 计价 | 按实计算
PGT2-21 | 机械 | 乙供 | J05-01-010 | 电动单筒慢速卷扬机 50kN | 台班 | 0.0819 | 198.765 | 0 | 0 | 计价 | 按实计算
PGT2-21 | 机械 | 乙供 | J05-01-013 | 电动单筒慢速卷扬机 200kN | 台班 | 0.1186 | 432.954 | 0 | 0 | 计价 | 按实计算
PGT2-22 | 人工 | 乙供 | 9101106 | 普通工 | 工日 | 0.2106 | 80 | 0 | 0 | 计价 | 按实计算
PGT2-22 | 人工 | 乙供 | 9101107 | 建筑技术工 | 工日 | 0.2067 | 111 | 0 | 0 | 计价 | 按实计算
PGT2-22 | 材料 | 乙供 | C01030204 | 中厚钢板 12~20 | kg | 0.0588 | 4.866 | 0 | 0 | 计价 | 按实计算
PGT2-22 | 材料 | 乙供 | C09010102 | 普通硅酸盐水泥 42.5 | t | 0.2459 | 460.177 | 0 | 0 | 计价 | 按实计算
PGT2-22 | 材料 | 乙供 | C21010101 | 水 | t | 0.1326 | 6.261 | 0 | 0 | 计价 | 按实计算
PGT2-22 | 材料 | 乙供 | C99010102 | 其他材料费 | 元 | 2.2852 | 1 | 0 | 0 | 计价 | 按实计算
PGT2-22 | 机械 | 乙供 | J04-01-016 | 自卸汽车 12t | 台班 | 0.0012 | 906.442 | 0 | 0 | 计价 | 按实计算
PGT2-22 | 机械 | 乙供 | J06-01-028 | 灰浆搅拌机 拌筒容量 400L | 台班 | 0.0437 | 165.053 | 0 | 0 | 计价 | 按实计算
PGT2-22 | 机械 | 乙供 | J06-01-055 | 单轴水泥搅拌桩机 | 台班 | 0.0437 | 1367.613 | 0 | 0 | 计价 | 按实计算
PGT2-23 | 人工 | 乙供 | 9101106 | 普通工 | 工日 | 0.6607 | 80 | 0 | 0 | 计价 | 按实计算
PGT2-23 | 人工 | 乙供 | 9101107 | 建筑技术工 | 工日 | 0.2025 | 111 | 0 | 0 | 计价 | 按实计算
PGT2-23 | 材料 | 乙供 | C08010101 | 圆木红白松 二等 | m³ | 1.13 | 1692.903 | 0 | 0 | 计价 | 按实计算
PGT2-23 | 材料 | 乙供 | C99010102 | 其他材料费 | 元 | 38.2596 | 1 | 0 | 0 | 计价 | 按实计算
PGT2-23 | 机械 | 乙供 | J02-01-009 | 轨道式柴油打桩机 锤重 2.5t | 台班 | 0.101 | 1127.351 | 0 | 0 | 计价 | 按实计算
PGT2-23 | 机械 | 乙供 | J03-01-004 | 履带式起重机 起重量 15t | 台班 | 0.0392 | 819.673 | 0 | 0 | 计价 | 按实计算
PGT2-24 | 人工 | 乙供 | 9101106 | 普通工 | 工日 | 0.365 | 80 | 0 | 0 | 计价 | 按实计算
PGT2-24 | 人工 | 乙供 | 9101107 | 建筑技术工 | 工日 | 0.0289 | 111 | 0 | 0 | 计价 | 按实计算
PGT2-24 | 材料 | 乙供 | C10060101 | 土 综合 | m³ | 1.179 | 0 | 0 | 0 | 不计价 | 按实计算
PGT2-24 | 机械 | 乙供 | J01-01-023 | 轮胎式装载机 斗容量 2m³ | 台班 | 0.0018 | 872.936 | 0 | 0 | 计价 | 按实计算
PGT2-24 | 机械 | 乙供 | J01-01-053 | 电动夯实机 夯击能量 250N·m | 台班 | 0.0606 | 29.153 | 0 | 0 | 计价 | 按实计算
PGT2-24 | 机械 | 乙供 | J04-01-016 | 自卸汽车 12t | 台班 | 0.0077 | 906.442 | 0 | 0 | 计价 | 按实计算
PGT2-25 | 人工 | 乙供 | 9101106 | 普通工 | 工日 | 0.365 | 80 | 0 | 0 | 计价 | 按实计算
PGT2-25 | 人工 | 乙供 | 9101107 | 建筑技术工 | 工日 | 0.0289 | 111 | 0 | 0 | 计价 | 按实计算
PGT2-25 | 材料 | 乙供 | C10060202 | 灰土 3:7 | m³ | 1.188 | 75.79 | 0 | 0 | 计价 | 按实计算
PGT2-25 | 材料 | 乙供 | C99010102 | 其他材料费 | 元 | 1.8008 | 1 | 0 | 0 | 计价 | 按实计算
PGT2-25 | 机械 | 乙供 | J01-01-023 | 轮胎式装载机 斗容量 2m³ | 台班 | 0.0018 | 872.936 | 0 | 0 | 计价 | 按实计算
PGT2-25 | 机械 | 乙供 | J01-01-053 | 电动夯实机 夯击能量 250N·m | 台班 | 0.0606 | 29.153 | 0 | 0 | 计价 | 按实计算
PGT2-25 | 机械 | 乙供 | J04-01-016 | 自卸汽车 12t | 台班 | 0.0077 | 906.442 | 0 | 0 | 计价 | 按实计算
PGT2-26 | 人工 | 乙供 | 9101106 | 普通工 | 工日 | 0.3187 | 80 | 0 | 0 | 计价 | 按实计算
PGT2-26 | 人工 | 乙供 | 9101107 | 建筑技术工 | 工日 | 0.0172 | 111 | 0 | 0 | 计价 | 按实计算
PGT2-26 | 材料 | 乙供 | C10010101 | 中砂 | m³ | 1.291 | 81.97 | 0 | 0 | 计价 | 按实计算
PGT2-26 | 材料 | 乙供 | C21010101 | 水 | t | 0.913 | 6.261 | 0 | 0 | 计价 | 按实计算
PGT2-26 | 材料 | 乙供 | C99010102 | 其他材料费 | 元 | 2.2308 | 1 | 0 | 0 | 计价 | 按实计算
PGT2-26 | 机械 | 乙供 | J01-01-023 | 轮胎式装载机 斗容量 2m³ | 台班 | 0.0018 | 872.936 | 0 | 0 | 计价 | 按实计算
PGT2-26 | 机械 | 乙供 | J01-01-053 | 电动夯实机 夯击能量 250N·m | 台班 | 0.0099 | 29.153 | 0 | 0 | 计价 | 按实计算
PGT2-26 | 机械 | 乙供 | J04-01-016 | 自卸汽车 12t | 台班 | 0.0077 | 906.442 | 0 | 0 | 计价 | 按实计算
PGT2-27 | 人工 | 乙供 | 9101106 | 普通工 | 工日 | 0.3399 | 80 | 0 | 0 | 计价 | 按实计算
PGT2-27 | 人工 | 乙供 | 9101107 | 建筑技术工 | 工日 | 0.0226 | 111 | 0 | 0 | 计价 | 按实计算
PGT2-27 | 材料 | 乙供 | C10020103 | 碎石 40 | m³ | 1.224 | 83.366 | 0 | 0 | 计价 | 按实计算
PGT2-27 | 材料 | 乙供 | C99010102 | 其他材料费 | 元 | 2.0408 | 1 | 0 | 0 | 计价 | 按实计算
PGT2-27 | 机械 | 乙供 | J01-01-023 | 轮胎式装载机 斗容量 2m³ | 台班 | 0.0018 | 872.936 | 0 | 0 | 计价 | 按实计算
PGT2-27 | 机械 | 乙供 | J01-01-053 | 电动夯实机 夯击能量 250N·m | 台班 | 0.0299 | 29.153 | 0 | 0 | 计价 | 按实计算
PGT2-27 | 机械 | 乙供 | J04-01-016 | 自卸汽车 12t | 台班 | 0.0077 | 906.442 | 0 | 0 | 计价 | 按实计算
PGT2-28 | 人工 | 乙供 | 9101106 | 普通工 | 工日 | 0.5506 | 80 | 0 | 0 | 计价 | 按实计算
PGT2-28 | 人工 | 乙供 | 9101107 | 建筑技术工 | 工日 | 0.0455 | 111 | 0 | 0 | 计价 | 按实计算
PGT2-28 | 材料 | 乙供 | C08020202 | 板材红白松 二等 | m³ | 0.014 | 1987.898 | 0 | 0 | 计价 | 按实计算
PGT2-28 | 材料 | 乙供 | C09031632 | 现浇混凝土 C15-40 现场搅拌 | m³ | 0.863 | 287.97 | 0 | 0 | 计价 | 按实计算
PGT2-28 | 材料 | 乙供 | C10020301 | 毛石 70~190 | m³ | 0.272 | 83 | 0 | 0 | 计价 | 按实计算
PGT2-28 | 材料 | 乙供 | C22010401 | 通用钢模板 | kg | 1.96 | 5.594 | 0 | 0 | 计价 | 按实计算
PGT2-28 | 材料 | 乙供 | C99010102 | 其他材料费 | 元 | 6.1978 | 1 | 0 | 0 | 计价 | 按实计算
PGT2-28 | 机械 | 乙供 | J01-01-023 | 轮胎式装载机 斗容量 2m³ | 台班 | 0.0018 | 872.936 | 0 | 0 | 计价 | 按实计算
PGT2-28 | 机械 | 乙供 | J01-01-053 | 电动夯实机 夯击能量 250N·m | 台班 | 0.0037 | 29.153 | 0 | 0 | 计价 | 按实计算
PGT2-28 | 机械 | 乙供 | J04-01-016 | 自卸汽车 12t | 台班 | 0.0077 | 906.442 | 0 | 0 | 计价 | 按实计算
PGT2-28 | 机械 | 乙供 | J06-01-052 | 混凝土振捣器(插入式) | 台班 | 0.066 | 13.883 | 0 | 0 | 计价 | 按实计算
PGT2-29 | 人工 | 乙供 | 9101106 | 普通工 | 工日 | 0.5487 | 80 | 0 | 0 | 计价 | 按实计算
PGT2-29 | 人工 | 乙供 | 9101107 | 建筑技术工 | 工日 | 0.0449 | 111 | 0 | 0 | 计价 | 按实计算
PGT2-29 | 材料 | 乙供 | C08020202 | 板材红白松 二等 | m³ | 0.014 | 1987.898 | 0 | 0 | 计价 | 按实计算
PGT2-29 | 材料 | 乙供 | C09031632 | 现浇混凝土 C15-40 现场搅拌 | m³ | 1.01 | 287.97 | 0 | 0 | 计价 | 按实计算
PGT2-29 | 材料 | 乙供 | C22010401 | 通用钢模板 | kg | 1.96 | 5.594 | 0 | 0 | 计价 | 按实计算
PGT2-29 | 材料 | 乙供 | C99010102 | 其他材料费 | 元 | 6.5929 | 1 | 0 | 0 | 计价 | 按实计算
PGT2-29 | 机械 | 乙供 | J01-01-023 | 轮胎式装载机 斗容量 2m³ | 台班 | 0.0018 | 872.936 | 0 | 0 | 计价 | 按实计算
PGT2-29 | 机械 | 乙供 | J01-01-053 | 电动夯实机 夯击能量 250N·m | 台班 | 0.0037 | 29.153 | 0 | 0 | 计价 | 按实计算
PGT2-29 | 机械 | 乙供 | J04-01-016 | 自卸汽车 12t | 台班 | 0.0077 | 906.442 | 0 | 0 | 计价 | 按实计算
PGT2-29 | 机械 | 乙供 | J06-01-052 | 混凝土振捣器(插入式) | 台班 | 0.066 | 13.883 | 0 | 0 | 计价 | 按实计算
PGT2-30 | 人工 | 乙供 | 9101106 | 普通工 | 工日 | 0.1191 | 80 | 0 | 0 | 计价 | 按实计算
PGT2-30 | 材料 | 乙供 | C10010101 | 中砂 | m³ | 1.253 | 81.97 | 0 | 0 | 计价 | 按实计算
PGT2-30 | 材料 | 乙供 | C21010101 | 水 | t | 0.3 | 6.261 | 0 | 0 | 计价 | 按实计算
PGT2-30 | 材料 | 乙供 | C99010102 | 其他材料费 | 元 | 2.0917 | 1 | 0 | 0 | 计价 | 按实计算
PGT2-30 | 机械 | 乙供 | J01-01-023 | 轮胎式装载机 斗容量 2m³ | 台班 | 0.0011 | 872.936 | 0 | 0 | 计价 | 按实计算
PGT2-30 | 机械 | 乙供 | J01-01-053 | 电动夯实机 夯击能量 250N·m | 台班 | 0.08 | 29.153 | 0 | 0 | 计价 | 按实计算
PGT2-30 | 机械 | 乙供 | J04-01-016 | 自卸汽车 12t | 台班 | 0.0046 | 906.442 | 0 | 0 | 计价 | 按实计算
PGT3-1 | 人工 | 乙供 | 9101106 | 普通工 | 工日 | 0.7012 | 80 | 0 | 0 | 计价 | 按实计算
PGT3-1 | 人工 | 乙供 | 9101107 | 建筑技术工 | 工日 | 0.4897 | 111 | 0 | 0 | 计价 | 按实计算
PGT3-1 | 材料 | 乙供 | C01020701 | 铁件 钢筋 | kg | 1.848 | 4.66 | 0 | 0 | 计价 | 按实计算
PGT3-1 | 材料 | 乙供 | C01020702 | 铁件 型钢 | kg | 7.392 | 4.75 | 0 | 0 | 计价 | 按实计算
PGT3-1 | 材料 | 乙供 | C01020712 | 圆钢 φ10以下 | kg | 4.182 | 4.674 | 0 | 0 | 计价 | 按实计算
PGT3-1 | 材料 | 乙供 | C01020713 | 圆钢 φ10以上 | kg | 15.45 | 4.674 | 0 | 0 | 计价 | 按实计算
PGT3-1 | 材料 | 乙供 | C08020202 | 板材红白松 二等 | m³ | 0.0001 | 1987.898 | 0 | 0 | 计价 | 按实计算
PGT3-1 | 材料 | 乙供 | C09010201 | 白水泥 | t | 0.0001 | 676.367 | 0 | 0 | 计价 | 按实计算
PGT3-1 | 材料 | 乙供 | C09020205 | 混合砂浆 M2.5 | m³ | 0.0142 | 225 | 0 | 0 | 计价 | 按实计算
PGT3-1 | 材料 | 乙供 | C09020301 | 水泥砂浆 1:1 | m³ | 0.0117 | 431.43 | 0 | 0 | 计价 | 按实计算
PGT3-1 | 材料 | 乙供 | C09020305 | 水泥砂浆 1:3 | m³ | 0.0081 | 322.81 | 0 | 0 | 计价 | 按实计算
PGT3-1 | 材料 | 乙供 | C09021701 | 素水泥浆 | m³ | 0.001 | 526.376 | 0 | 0 | 计价 | 按实计算
PGT3-1 | 材料 | 乙供 | C09031631 | 现浇混凝土 C10-40 现场搅拌 | m³ | 0.0988 | 275.64 | 0 | 0 | 计价 | 按实计算
PGT3-1 | 材料 | 乙供 | C09031632 | 现浇混凝土 C15-40 现场搅拌 | m³ | 0.0063 | 287.97 | 0 | 0 | 计价 | 按实计算
PGT3-1 | 材料 | 乙供 | C09031633 | 现浇混凝土 C20-40 现场搅拌 | m³ | 0.3279 | 304.63 | 0 | 0 | 计价 | 按实计算
PGT3-1 | 材料 | 乙供 | C09041201 | 隔离剂 | kg | 0.1903 | 2.168 | 0 | 0 | 计价 | 按实计算
PGT3-1 | 材料 | 乙供 | C10010101 | 中砂 | m³ | 0.116 | 81.97 | 0 | 0 | 计价 | 按实计算
PGT3-1 | 材料 | 乙供 | C10020104 | 碎石 50 | m³ | 0.0556 | 69.675 | 0 | 0 | 计价 | 按实计算
PGT3-1 | 材料 | 乙供 | C10080102 | 石油沥青 30号 | kg | 0.4696 | 4.051 | 0 | 0 | 计价 | 按实计算
PGT3-1 | 材料 | 乙供 | C10080201 | 石油沥青玛蹄脂 | m³ | 0.0011 | 4507.77 | 0 | 0 | 计价 | 按实计算
PGT3-1 | 材料 | 乙供 | C11020201 | 彩釉砖 300×300 | m² | 0.0213 | 32.196 | 0 | 0 | 计价 | 按实计算
PGT3-1 | 材料 | 乙供 | C11021102 | 瓷质耐磨地砖 300×300 | m² | 0.4605 | 70 | 0 | 0 | 计价 | 按实计算
PGT3-1 | 材料 | 乙供 | C12010100 | 电焊条 J422 综合 | kg | 0.4109 | 5.394 | 0 | 0 | 计价 | 按实计算
PGT3-1 | 材料 | 乙供 | C14010100 | 镀锌铁丝 综合 | kg | 0.1827 | 5.468 | 0 | 0 | 计价 | 按实计算
PGT3-1 | 材料 | 乙供 | C14020402 | 钢丝网 Φ2.5×25×25 | m² | 0.42 | 8.463 | 0 | 0 | 计价 | 按实计算
PGT3-1 | 材料 | 乙供 | C18040802 | 聚氯乙烯塑料薄膜 0.5mm | m² | 0.5589 | 0.76 | 0 | 0 | 计价 | 按实计算
PGT3-1 | 材料 | 乙供 | C19110101 | 氧气 | m³ | 0.0537 | 4.418 | 0 | 0 | 计价 | 按实计算
PGT3-1 | 材料 | 乙供 | C19110201 | 乙炔气 | m³ | 0.0234 | 13.078 | 0 | 0 | 计价 | 按实计算
PGT3-1 | 材料 | 乙供 | C20010101 | 防锈漆 | kg | 0.0182 | 10.592 | 0 | 0 | 计价 | 按实计算
PGT3-1 | 材料 | 乙供 | C20030301 | 酚醛调和漆 | kg | 0.1034 | 11.85 | 0 | 0 | 计价 | 按实计算
PGT3-1 | 材料 | 乙供 | C21010101 | 水 | t | 0.184 | 6.261 | 0 | 0 | 计价 | 按实计算
PGT3-1 | 材料 | 乙供 | C22010101 | 钢管脚手架 包括扣件 | kg | 0.0564 | 5.2 | 0 | 0 | 计价 | 按实计算
PGT3-1 | 材料 | 乙供 | C22010102 | 支撑钢管及扣件 | kg | 0.6692 | 4.992 | 0 | 0 | 计价 | 按实计算
PGT3-1 | 材料 | 乙供 | C22010131 | 钢脚手板 50×250×4000 | 块 | 0.0019 | 46.907 | 0 | 0 | 计价 | 按实计算
PGT3-1 | 材料 | 乙供 | C22010401 | 通用钢模板 | kg | 4.5426 | 5.594 | 0 | 0 | 计价 | 按实计算
PGT3-1 | 材料 | 乙供 | C22010432 | 木模板 | m³ | 0.0028 | 1640.75 | 0 | 0 | 计价 | 按实计算
PGT3-1 | 材料 | 乙供 | C22040511 | 麻丝 | kg | 0.1257 | 6.764 | 0 | 0 | 计价 | 按实计算
PGT3-1 | 材料 | 乙供 | C99010102 | 其他材料费 | 元 | 7.4853 | 1 | 0 | 0 | 计价 | 按实计算
PGT3-1 | 机械 | 乙供 | J01-01-053 | 电动夯实机 夯击能量 250N·m | 台班 | 0.0055 | 29.153 | 0 | 0 | 计价 | 按实计算
PGT3-1 | 机械 | 乙供 | J03-01-033 | 汽车式起重机 起重量 5t | 台班 | 0.0061 | 650.115 | 0 | 0 | 计价 | 按实计算
PGT3-1 | 机械 | 乙供 | J03-01-034 | 汽车式起重机 起重量 8t | 台班 | 0.0004 | 755.714 | 0 | 0 | 计价 | 按实计算
PGT3-1 | 机械 | 乙供 | J04-01-002 | 载重汽车 5t | 台班 | 0.0171 | 468.559 | 0 | 0 | 计价 | 按实计算
PGT3-1 | 机械 | 乙供 | J04-01-003 | 载重汽车 6t | 台班 | 0.0003 | 486.527 | 0 | 0 | 计价 | 按实计算
PGT3-1 | 机械 | 乙供 | J04-01-004 | 载重汽车 8t | 台班 | 0.0003 | 541.743 | 0 | 0 | 计价 | 按实计算
PGT3-1 | 机械 | 乙供 | J05-01-010 | 电动单筒慢速卷扬机 50kN | 台班 | 0.0013 | 198.765 | 0 | 0 | 计价 | 按实计算
PGT3-1 | 机械 | 乙供 | J06-01-052 | 混凝土振捣器(插入式) | 台班 | 0.0395 | 13.883 | 0 | 0 | 计价 | 按实计算
PGT3-1 | 机械 | 乙供 | J06-01-053 | 混凝土振捣器(平台式) | 台班 | 0.0071 | 19.603 | 0 | 0 | 计价 | 按实计算
PGT3-1 | 机械 | 乙供 | J08-01-003 | 钢筋切断机 直径 φ40 | 台班 | 0.0017 | 44.048 | 0 | 0 | 计价 | 按实计算
PGT3-1 | 机械 | 乙供 | J08-01-006 | 钢筋弯曲机 直径 φ40 | 台班 | 0.0088 | 27.801 | 0 | 0 | 计价 | 按实计算
PGT3-1 | 机械 | 乙供 | J08-01-024 | 木工圆锯机 直径 φ500 | 台班 | 0.0051 | 29.487 | 0 | 0 | 计价 | 按实计算
PGT3-1 | 机械 | 乙供 | J08-01-058 | 摇臂钻床 钻孔直径 φ50 | 台班 | 0.0004 | 29.781 | 0 | 0 | 计价 | 按实计算
PGT3-1 | 机械 | 乙供 | J08-01-073 | 型钢剪断机 剪断宽度 500mm | 台班 | 0.0001 | 270.267 | 0 | 0 | 计价 | 按实计算
PGT3-1 | 机械 | 乙供 | J10-01-001 | 交流弧焊机 容量 21kVA | 台班 | 0.0773 | 67.792 | 0 | 0 | 计价 | 按实计算
PGT3-1 | 机械 | 乙供 | J10-01-010 | 对焊机 容量 150kVA | 台班 | 0.0017 | 133.013 | 0 | 0 | 计价 | 按实计算
PGT3-1 | 机械 | 乙供 | J11-01-018 | 电动空气压缩机 排气量 3m³/min | 台班 | 0.0014 | 136.809 | 0 | 0 | 计价 | 按实计算
PGT3-2 | 人工 | 乙供 | 9101106 | 普通工 | 工日 | 0.743 | 80 | 0 | 0 | 计价 | 按实计算
PGT3-2 | 人工 | 乙供 | 9101107 | 建筑技术工 | 工日 | 0.5209 | 111 | 0 | 0 | 计价 | 按实计算
PGT3-2 | 材料 | 乙供 | C01020701 | 铁件 钢筋 | kg | 1.848 | 4.66 | 0 | 0 | 计价 | 按实计算
PGT3-2 | 材料 | 乙供 | C01020702 | 铁件 型钢 | kg | 7.392 | 4.75 | 0 | 0 | 计价 | 按实计算
PGT3-2 | 材料 | 乙供 | C01020712 | 圆钢 φ10以下 | kg | 4.386 | 4.674 | 0 | 0 | 计价 | 按实计算
PGT3-2 | 材料 | 乙供 | C01020713 | 圆钢 φ10以上 | kg | 16.377 | 4.674 | 0 | 0 | 计价 | 按实计算
PGT3-2 | 材料 | 乙供 | C08020202 | 板材红白松 二等 | m³ | 0.0001 | 1987.898 | 0 | 0 | 计价 | 按实计算
PGT3-2 | 材料 | 乙供 | C09020205 | 混合砂浆 M2.5 | m³ | 0.0142 | 225 | 0 | 0 | 计价 | 按实计算
PGT3-2 | 材料 | 乙供 | C09020301 | 水泥砂浆 1:1 | m³ | 0.0018 | 431.43 | 0 | 0 | 计价 | 按实计算
PGT3-2 | 材料 | 乙供 | C09020304 | 水泥砂浆 1:2.5 | m³ | 0.0095 | 341.97 | 0 | 0 | 计价 | 按实计算
PGT3-2 | 材料 | 乙供 | C09020305 | 水泥砂浆 1:3 | m³ | 0.002 | 322.81 | 0 | 0 | 计价 | 按实计算
PGT3-2 | 材料 | 乙供 | C09021101 | 环氧砂浆1:0.07:2.4 | m³ | 0.0028 | 12725.66 | 0 | 0 | 计价 | 按实计算
PGT3-2 | 材料 | 乙供 | C09021701 | 素水泥浆 | m³ | 0.0004 | 526.376 | 0 | 0 | 计价 | 按实计算
PGT3-2 | 材料 | 乙供 | C09031631 | 现浇混凝土 C10-40 现场搅拌 | m³ | 0.0988 | 275.64 | 0 | 0 | 计价 | 按实计算
PGT3-2 | 材料 | 乙供 | C09031632 | 现浇混凝土 C15-40 现场搅拌 | m³ | 0.0063 | 287.97 | 0 | 0 | 计价 | 按实计算
PGT3-2 | 材料 | 乙供 | C09031633 | 现浇混凝土 C20-40 现场搅拌 | m³ | 0.3279 | 304.63 | 0 | 0 | 计价 | 按实计算
PGT3-2 | 材料 | 乙供 | C09040501 | 环氧树脂打底料 1:1:0.07:0.15 | m³ | 0.0002 | 34871.88 | 0 | 0 | 计价 | 按实计算
PGT3-2 | 材料 | 乙供 | C09041201 | 隔离剂 | kg | 0.1903 | 2.168 | 0 | 0 | 计价 | 按实计算
PGT3-2 | 材料 | 乙供 | C10010101 | 中砂 | m³ | 0.116 | 81.97 | 0 | 0 | 计价 | 按实计算
PGT3-2 | 材料 | 乙供 | C10020104 | 碎石 50 | m³ | 0.0556 | 69.675 | 0 | 0 | 计价 | 按实计算
PGT3-2 | 材料 | 乙供 | C10080102 | 石油沥青 30号 | kg | 2.2903 | 4.051 | 0 | 0 | 计价 | 按实计算
PGT3-2 | 材料 | 乙供 | C10080201 | 石油沥青玛蹄脂 | m³ | 0.0011 | 4507.77 | 0 | 0 | 计价 | 按实计算
PGT3-2 | 材料 | 乙供 | C11021102 | 瓷质耐磨地砖 300×300 | m² | 0.0525 | 70 | 0 | 0 | 计价 | 按实计算
PGT3-2 | 材料 | 乙供 | C12010100 | 电焊条 J422 综合 | kg | 0.4118 | 5.394 | 0 | 0 | 计价 | 按实计算
PGT3-2 | 材料 | 乙供 | C14010100 | 镀锌铁丝 综合 | kg | 0.1863 | 5.468 | 0 | 0 | 计价 | 按实计算
PGT3-2 | 材料 | 乙供 | C14020402 | 钢丝网 Φ2.5×25×25 | m² | 0.42 | 8.463 | 0 | 0 | 计价 | 按实计算
PGT3-2 | 材料 | 乙供 | C18040802 | 聚氯乙烯塑料薄膜 0.5mm | m² | 0.5589 | 0.76 | 0 | 0 | 计价 | 按实计算
PGT3-2 | 材料 | 乙供 | C19110101 | 氧气 | m³ | 0.0537 | 4.418 | 0 | 0 | 计价 | 按实计算
PGT3-2 | 材料 | 乙供 | C19110201 | 乙炔气 | m³ | 0.0234 | 13.078 | 0 | 0 | 计价 | 按实计算
PGT3-2 | 材料 | 乙供 | C20010101 | 防锈漆 | kg | 0.0182 | 10.592 | 0 | 0 | 计价 | 按实计算
PGT3-2 | 材料 | 乙供 | C20030301 | 酚醛调和漆 | kg | 0.1034 | 11.85 | 0 | 0 | 计价 | 按实计算
PGT3-2 | 材料 | 乙供 | C20080301 | 冷底子油 3:7 | kg | 0.2668 | 3.982 | 0 | 0 | 计价 | 按实计算
PGT3-2 | 材料 | 乙供 | C21010101 | 水 | t | 0.1841 | 6.261 | 0 | 0 | 计价 | 按实计算
PGT3-2 | 材料 | 乙供 | C22010101 | 钢管脚手架 包括扣件 | kg | 0.0564 | 5.2 | 0 | 0 | 计价 | 按实计算
PGT3-2 | 材料 | 乙供 | C22010102 | 支撑钢管及扣件 | kg | 0.6692 | 4.992 | 0 | 0 | 计价 | 按实计算
PGT3-2 | 材料 | 乙供 | C22010131 | 钢脚手板 50×250×4000 | 块 | 0.0019 | 46.907 | 0 | 0 | 计价 | 按实计算
PGT3-2 | 材料 | 乙供 | C22010401 | 通用钢模板 | kg | 4.5426 | 5.594 | 0 | 0 | 计价 | 按实计算
PGT3-2 | 材料 | 乙供 | C22010432 | 木模板 | m³ | 0.0028 | 1640.75 | 0 | 0 | 计价 | 按实计算
PGT3-2 | 材料 | 乙供 | C22040511 | 麻丝 | kg | 0.1257 | 6.764 | 0 | 0 | 计价 | 按实计算
PGT3-2 | 材料 | 乙供 | C99010102 | 其他材料费 | 元 | 7.2711 | 1 | 0 | 0 | 计价 | 按实计算
PGT3-2 | 机械 | 乙供 | J01-01-053 | 电动夯实机 夯击能量 250N·m | 台班 | 0.0055 | 29.153 | 0 | 0 | 计价 | 按实计算
PGT3-2 | 机械 | 乙供 | J03-01-033 | 汽车式起重机 起重量 5t | 台班 | 0.0061 | 650.115 | 0 | 0 | 计价 | 按实计算
PGT3-2 | 机械 | 乙供 | J03-01-034 | 汽车式起重机 起重量 8t | 台班 | 0.0004 | 755.714 | 0 | 0 | 计价 | 按实计算
PGT3-2 | 机械 | 乙供 | J04-01-002 | 载重汽车 5t | 台班 | 0.0176 | 468.559 | 0 | 0 | 计价 | 按实计算
PGT3-2 | 机械 | 乙供 | J04-01-003 | 载重汽车 6t | 台班 | 0.0003 | 486.527 | 0 | 0 | 计价 | 按实计算
PGT3-2 | 机械 | 乙供 | J04-01-004 | 载重汽车 8t | 台班 | 0.0003 | 541.743 | 0 | 0 | 计价 | 按实计算
PGT3-2 | 机械 | 乙供 | J05-01-010 | 电动单筒慢速卷扬机 50kN | 台班 | 0.0014 | 198.765 | 0 | 0 | 计价 | 按实计算
PGT3-2 | 机械 | 乙供 | J06-01-052 | 混凝土振捣器(插入式) | 台班 | 0.0395 | 13.883 | 0 | 0 | 计价 | 按实计算
PGT3-2 | 机械 | 乙供 | J06-01-053 | 混凝土振捣器(平台式) | 台班 | 0.0071 | 19.603 | 0 | 0 | 计价 | 按实计算
PGT3-2 | 机械 | 乙供 | J08-01-003 | 钢筋切断机 直径 φ40 | 台班 | 0.0018 | 44.048 | 0 | 0 | 计价 | 按实计算
PGT3-2 | 机械 | 乙供 | J08-01-006 | 钢筋弯曲机 直径 φ40 | 台班 | 0.0093 | 27.801 | 0 | 0 | 计价 | 按实计算
PGT3-2 | 机械 | 乙供 | J08-01-024 | 木工圆锯机 直径 φ500 | 台班 | 0.0051 | 29.487 | 0 | 0 | 计价 | 按实计算
PGT3-2 | 机械 | 乙供 | J08-01-058 | 摇臂钻床 钻孔直径 φ50 | 台班 | 0.0004 | 29.781 | 0 | 0 | 计价 | 按实计算
PGT3-2 | 机械 | 乙供 | J08-01-073 | 型钢剪断机 剪断宽度 500mm | 台班 | 0.0001 | 270.267 | 0 | 0 | 计价 | 按实计算
PGT3-2 | 机械 | 乙供 | J10-01-001 | 交流弧焊机 容量 21kVA | 台班 | 0.0776 | 67.792 | 0 | 0 | 计价 | 按实计算
PGT3-2 | 机械 | 乙供 | J10-01-010 | 对焊机 容量 150kVA | 台班 | 0.0017 | 133.013 | 0 | 0 | 计价 | 按实计算
PGT3-2 | 机械 | 乙供 | J11-01-018 | 电动空气压缩机 排气量 3m³/min | 台班 | 0.0014 | 136.809 | 0 | 0 | 计价 | 按实计算
PGT3-3 | 人工 | 乙供 | 9101106 | 普通工 | 工日 | 0.3704 | 80 | 0 | 0 | 计价 | 按实计算
PGT3-3 | 人工 | 乙供 | 9101107 | 建筑技术工 | 工日 | 0.2635 | 111 | 0 | 0 | 计价 | 按实计算
PGT3-3 | 材料 | 乙供 | C01020216 | 槽钢 16号以下 | kg | 0.0035 | 4.88 | 0 | 0 | 计价 | 按实计算
PGT3-3 | 材料 | 乙供 | C01020701 | 铁件 钢筋 | kg | 0.902 | 4.66 | 0 | 0 | 计价 | 按实计算
PGT3-3 | 材料 | 乙供 | C01020702 | 铁件 型钢 | kg | 3.608 | 4.75 | 0 | 0 | 计价 | 按实计算
PGT3-3 | 材料 | 乙供 | C01020712 | 圆钢 φ10以下 | kg | 1.938 | 4.674 | 0 | 0 | 计价 | 按实计算
PGT3-3 | 材料 | 乙供 | C01020713 | 圆钢 φ10以上 | kg | 6.077 | 4.674 | 0 | 0 | 计价 | 按实计算
PGT3-3 | 材料 | 乙供 | C07010502 | 加工铁件 综合 | kg | 0.0049 | 6.566 | 0 | 0 | 计价 | 按实计算
PGT3-3 | 材料 | 乙供 | C08020202 | 板材红白松 二等 | m³ | 0.0005 | 1987.898 | 0 | 0 | 计价 | 按实计算
PGT3-3 | 材料 | 乙供 | C09010201 | 白水泥 | t | 0.0001 | 676.367 | 0 | 0 | 计价 | 按实计算
PGT3-3 | 材料 | 乙供 | C09020205 | 混合砂浆 M2.5 | m³ | 0.0229 | 225 | 0 | 0 | 计价 | 按实计算
PGT3-3 | 材料 | 乙供 | C09020301 | 水泥砂浆 1:1 | m³ | 0.0157 | 431.43 | 0 | 0 | 计价 | 按实计算
PGT3-3 | 材料 | 乙供 | C09020304 | 水泥砂浆 1:2.5 | m³ | 0.0011 | 341.97 | 0 | 0 | 计价 | 按实计算
PGT3-3 | 材料 | 乙供 | C09020305 | 水泥砂浆 1:3 | m³ | 0.0121 | 322.81 | 0 | 0 | 计价 | 按实计算
PGT3-3 | 材料 | 乙供 | C09021701 | 素水泥浆 | m³ | 0.0014 | 526.376 | 0 | 0 | 计价 | 按实计算
PGT3-3 | 材料 | 乙供 | C09031602 | 现浇混凝土 C25-10 现场搅拌 | m³ | 0.0113 | 365.31 | 0 | 0 | 计价 | 按实计算
PGT3-3 | 材料 | 乙供 | C09031603 | 现浇混凝土 C30-10 现场搅拌 | m³ | 0.001 | 357.55 | 0 | 0 | 计价 | 按实计算
PGT3-3 | 材料 | 乙供 | C09031631 | 现浇混凝土 C10-40 现场搅拌 | m³ | 0.0905 | 275.64 | 0 | 0 | 计价 | 按实计算
PGT3-3 | 材料 | 乙供 | C09031632 | 现浇混凝土 C15-40 现场搅拌 | m³ | 0.0063 | 287.97 | 0 | 0 | 计价 | 按实计算
PGT3-3 | 材料 | 乙供 | C09031633 | 现浇混凝土 C20-40 现场搅拌 | m³ | 0.1012 | 304.63 | 0 | 0 | 计价 | 按实计算
PGT3-3 | 材料 | 乙供 | C09041201 | 隔离剂 | kg | 0.0684 | 2.168 | 0 | 0 | 计价 | 按实计算
PGT3-3 | 材料 | 乙供 | C10010101 | 中砂 | m³ | 0.116 | 81.97 | 0 | 0 | 计价 | 按实计算
PGT3-3 | 材料 | 乙供 | C10020104 | 碎石 50 | m³ | 0.0896 | 69.675 | 0 | 0 | 计价 | 按实计算
PGT3-3 | 材料 | 乙供 | C10080102 | 石油沥青 30号 | kg | 0.4696 | 4.051 | 0 | 0 | 计价 | 按实计算
PGT3-3 | 材料 | 乙供 | C10080201 | 石油沥青玛蹄脂 | m³ | 0.0011 | 4507.77 | 0 | 0 | 计价 | 按实计算
PGT3-3 | 材料 | 乙供 | C11020201 | 彩釉砖 300×300 | m² | 0.0213 | 32.196 | 0 | 0 | 计价 | 按实计算
PGT3-3 | 材料 | 乙供 | C11021102 | 瓷质耐磨地砖 300×300 | m² | 0.6645 | 70 | 0 | 0 | 计价 | 按实计算
PGT3-3 | 材料 | 乙供 | C12010100 | 电焊条 J422 综合 | kg | 0.2035 | 5.394 | 0 | 0 | 计价 | 按实计算
PGT3-3 | 材料 | 乙供 | C14010100 | 镀锌铁丝 综合 | kg | 0.1447 | 5.468 | 0 | 0 | 计价 | 按实计算
PGT3-3 | 材料 | 乙供 | C14020402 | 钢丝网 Φ2.5×25×25 | m² | 0.63 | 8.463 | 0 | 0 | 计价 | 按实计算
PGT3-3 | 材料 | 乙供 | C18040802 | 聚氯乙烯塑料薄膜 0.5mm | m² | 0.2785 | 0.76 | 0 | 0 | 计价 | 按实计算
PGT3-3 | 材料 | 乙供 | C19110101 | 氧气 | m³ | 0.0262 | 4.418 | 0 | 0 | 计价 | 按实计算
PGT3-3 | 材料 | 乙供 | C19110201 | 乙炔气 | m³ | 0.0114 | 13.078 | 0 | 0 | 计价 | 按实计算
PGT3-3 | 材料 | 乙供 | C20010101 | 防锈漆 | kg | 0.0089 | 10.592 | 0 | 0 | 计价 | 按实计算
PGT3-3 | 材料 | 乙供 | C20030301 | 酚醛调和漆 | kg | 0.0508 | 11.85 | 0 | 0 | 计价 | 按实计算
PGT3-3 | 材料 | 乙供 | C21010101 | 水 | t | 0.1247 | 6.261 | 0 | 0 | 计价 | 按实计算
PGT3-3 | 材料 | 乙供 | C22010101 | 钢管脚手架 包括扣件 | kg | 0.0564 | 5.2 | 0 | 0 | 计价 | 按实计算
PGT3-3 | 材料 | 乙供 | C22010102 | 支撑钢管及扣件 | kg | 0.1677 | 4.992 | 0 | 0 | 计价 | 按实计算
PGT3-3 | 材料 | 乙供 | C22010131 | 钢脚手板 50×250×4000 | 块 | 0.0019 | 46.907 | 0 | 0 | 计价 | 按实计算
PGT3-3 | 材料 | 乙供 | C22010401 | 通用钢模板 | kg | 1.1111 | 5.594 | 0 | 0 | 计价 | 按实计算
PGT3-3 | 材料 | 乙供 | C22010432 | 木模板 | m³ | 0.0012 | 1640.75 | 0 | 0 | 计价 | 按实计算
PGT3-3 | 材料 | 乙供 | C22040511 | 麻丝 | kg | 0.1257 | 6.764 | 0 | 0 | 计价 | 按实计算
PGT3-3 | 材料 | 乙供 | C22050102 | 砖地模 | m² | 0.0014 | 52.76 | 0 | 0 | 计价 | 按实计算
PGT3-3 | 材料 | 乙供 | C99010102 | 其他材料费 | 元 | 4.5661 | 1 | 0 | 0 | 计价 | 按实计算
PGT3-3 | 机械 | 乙供 | J01-01-053 | 电动夯实机 夯击能量 250N·m | 台班 | 0.0072 | 29.153 | 0 | 0 | 计价 | 按实计算
PGT3-3 | 机械 | 乙供 | J03-01-005 | 履带式起重机 起重量 25t | 台班 | 0.0001 | 927.535 | 0 | 0 | 计价 | 按实计算
PGT3-3 | 机械 | 乙供 | J03-01-033 | 汽车式起重机 起重量 5t | 台班 | 0.0025 | 650.115 | 0 | 0 | 计价 | 按实计算
PGT3-3 | 机械 | 乙供 | J03-01-034 | 汽车式起重机 起重量 8t | 台班 | 0.0003 | 755.714 | 0 | 0 | 计价 | 按实计算
PGT3-3 | 机械 | 乙供 | J04-01-002 | 载重汽车 5t | 台班 | 0.0056 | 468.559 | 0 | 0 | 计价 | 按实计算
PGT3-3 | 机械 | 乙供 | J04-01-003 | 载重汽车 6t | 台班 | 0.0003 | 486.527 | 0 | 0 | 计价 | 按实计算
PGT3-3 | 机械 | 乙供 | J04-01-004 | 载重汽车 8t | 台班 | 0.0001 | 541.743 | 0 | 0 | 计价 | 按实计算
PGT3-3 | 机械 | 乙供 | J05-01-010 | 电动单筒慢速卷扬机 50kN | 台班 | 0.0006 | 198.765 | 0 | 0 | 计价 | 按实计算
PGT3-3 | 机械 | 乙供 | J06-01-052 | 混凝土振捣器(插入式) | 台班 | 0.0107 | 13.883 | 0 | 0 | 计价 | 按实计算
PGT3-3 | 机械 | 乙供 | J06-01-053 | 混凝土振捣器(平台式) | 台班 | 0.0078 | 19.603 | 0 | 0 | 计价 | 按实计算
PGT3-3 | 机械 | 乙供 | J08-01-003 | 钢筋切断机 直径 φ40 | 台班 | 0.0007 | 44.048 | 0 | 0 | 计价 | 按实计算
PGT3-3 | 机械 | 乙供 | J08-01-006 | 钢筋弯曲机 直径 φ40 | 台班 | 0.0036 | 27.801 | 0 | 0 | 计价 | 按实计算
PGT3-3 | 机械 | 乙供 | J08-01-024 | 木工圆锯机 直径 φ500 | 台班 | 0.002 | 29.487 | 0 | 0 | 计价 | 按实计算
PGT3-3 | 机械 | 乙供 | J08-01-058 | 摇臂钻床 钻孔直径 φ50 | 台班 | 0.0002 | 29.781 | 0 | 0 | 计价 | 按实计算
PGT3-3 | 机械 | 乙供 | J10-01-001 | 交流弧焊机 容量 21kVA | 台班 | 0.0391 | 67.792 | 0 | 0 | 计价 | 按实计算
PGT3-3 | 机械 | 乙供 | J10-01-010 | 对焊机 容量 150kVA | 台班 | 0.0006 | 133.013 | 0 | 0 | 计价 | 按实计算
PGT3-3 | 机械 | 乙供 | J11-01-018 | 电动空气压缩机 排气量 3m³/min | 台班 | 0.0007 | 136.809 | 0 | 0 | 计价 | 按实计算
PGT3-4 | 人工 | 乙供 | 9101106 | 普通工 | 工日 | 0.3936 | 80 | 0 | 0 | 计价 | 按实计算
PGT3-4 | 人工 | 乙供 | 9101107 | 建筑技术工 | 工日 | 0.2797 | 111 | 0 | 0 | 计价 | 按实计算
PGT3-4 | 材料 | 乙供 | C01020216 | 槽钢 16号以下 | kg | 0.0035 | 4.88 | 0 | 0 | 计价 | 按实计算
PGT3-4 | 材料 | 乙供 | C01020701 | 铁件 钢筋 | kg | 0.902 | 4.66 | 0 | 0 | 计价 | 按实计算
PGT3-4 | 材料 | 乙供 | C01020702 | 铁件 型钢 | kg | 3.608 | 4.75 | 0 | 0 | 计价 | 按实计算
PGT3-4 | 材料 | 乙供 | C01020712 | 圆钢 φ10以下 | kg | 1.836 | 4.674 | 0 | 0 | 计价 | 按实计算
PGT3-4 | 材料 | 乙供 | C01020713 | 圆钢 φ10以上 | kg | 5.768 | 4.674 | 0 | 0 | 计价 | 按实计算
PGT3-4 | 材料 | 乙供 | C07010502 | 加工铁件 综合 | kg | 0.0049 | 6.566 | 0 | 0 | 计价 | 按实计算
PGT3-4 | 材料 | 乙供 | C08020202 | 板材红白松 二等 | m³ | 0.0005 | 1987.898 | 0 | 0 | 计价 | 按实计算
PGT3-4 | 材料 | 乙供 | C09020205 | 混合砂浆 M2.5 | m³ | 0.0229 | 225 | 0 | 0 | 计价 | 按实计算
PGT3-4 | 材料 | 乙供 | C09020301 | 水泥砂浆 1:1 | m³ | 0.0018 | 431.43 | 0 | 0 | 计价 | 按实计算
PGT3-4 | 材料 | 乙供 | C09020304 | 水泥砂浆 1:2.5 | m³ | 0.0142 | 341.97 | 0 | 0 | 计价 | 按实计算
PGT3-4 | 材料 | 乙供 | C09020305 | 水泥砂浆 1:3 | m³ | 0.003 | 322.81 | 0 | 0 | 计价 | 按实计算
PGT3-4 | 材料 | 乙供 | C09021101 | 环氧砂浆1:0.07:2.4 | m³ | 0.0031 | 12725.66 | 0 | 0 | 计价 | 按实计算
PGT3-4 | 材料 | 乙供 | C09021701 | 素水泥浆 | m³ | 0.0006 | 526.376 | 0 | 0 | 计价 | 按实计算
PGT3-4 | 材料 | 乙供 | C09031602 | 现浇混凝土 C25-10 现场搅拌 | m³ | 0.0113 | 365.31 | 0 | 0 | 计价 | 按实计算
PGT3-4 | 材料 | 乙供 | C09031603 | 现浇混凝土 C30-10 现场搅拌 | m³ | 0.001 | 357.55 | 0 | 0 | 计价 | 按实计算
PGT3-4 | 材料 | 乙供 | C09031631 | 现浇混凝土 C10-40 现场搅拌 | m³ | 0.0905 | 275.64 | 0 | 0 | 计价 | 按实计算
PGT3-4 | 材料 | 乙供 | C09031632 | 现浇混凝土 C15-40 现场搅拌 | m³ | 0.0063 | 287.97 | 0 | 0 | 计价 | 按实计算
PGT3-4 | 材料 | 乙供 | C09031633 | 现浇混凝土 C20-40 现场搅拌 | m³ | 0.1012 | 304.63 | 0 | 0 | 计价 | 按实计算
PGT3-4 | 材料 | 乙供 | C09040501 | 环氧树脂打底料 1:1:0.07:0.15 | m³ | 0.0002 | 34871.88 | 0 | 0 | 计价 | 按实计算
PGT3-4 | 材料 | 乙供 | C09041201 | 隔离剂 | kg | 0.0684 | 2.168 | 0 | 0 | 计价 | 按实计算
PGT3-4 | 材料 | 乙供 | C10010101 | 中砂 | m³ | 0.116 | 81.97 | 0 | 0 | 计价 | 按实计算
PGT3-4 | 材料 | 乙供 | C10020104 | 碎石 50 | m³ | 0.0896 | 69.675 | 0 | 0 | 计价 | 按实计算
PGT3-4 | 材料 | 乙供 | C10080102 | 石油沥青 30号 | kg | 0.4696 | 4.051 | 0 | 0 | 计价 | 按实计算
PGT3-4 | 材料 | 乙供 | C10080201 | 石油沥青玛蹄脂 | m³ | 0.0011 | 4507.77 | 0 | 0 | 计价 | 按实计算
PGT3-4 | 材料 | 乙供 | C11021102 | 瓷质耐磨地砖 300×300 | m² | 0.0525 | 70 | 0 | 0 | 计价 | 按实计算
PGT3-4 | 材料 | 乙供 | C12010100 | 电焊条 J422 综合 | kg | 0.2032 | 5.394 | 0 | 0 | 计价 | 按实计算
PGT3-4 | 材料 | 乙供 | C14010100 | 镀锌铁丝 综合 | kg | 0.1432 | 5.468 | 0 | 0 | 计价 | 按实计算
PGT3-4 | 材料 | 乙供 | C14020402 | 钢丝网 Φ2.5×25×25 | m² | 0.63 | 8.463 | 0 | 0 | 计价 | 按实计算
PGT3-4 | 材料 | 乙供 | C18040802 | 聚氯乙烯塑料薄膜 0.5mm | m² | 0.2785 | 0.76 | 0 | 0 | 计价 | 按实计算
PGT3-4 | 材料 | 乙供 | C19110101 | 氧气 | m³ | 0.0262 | 4.418 | 0 | 0 | 计价 | 按实计算
PGT3-4 | 材料 | 乙供 | C19110201 | 乙炔气 | m³ | 0.0114 | 13.078 | 0 | 0 | 计价 | 按实计算
PGT3-4 | 材料 | 乙供 | C20010101 | 防锈漆 | kg | 0.0089 | 10.592 | 0 | 0 | 计价 | 按实计算
PGT3-4 | 材料 | 乙供 | C20030301 | 酚醛调和漆 | kg | 0.0508 | 11.85 | 0 | 0 | 计价 | 按实计算
PGT3-4 | 材料 | 乙供 | C21010101 | 水 | t | 0.1247 | 6.261 | 0 | 0 | 计价 | 按实计算
PGT3-4 | 材料 | 乙供 | C22010101 | 钢管脚手架 包括扣件 | kg | 0.0564 | 5.2 | 0 | 0 | 计价 | 按实计算
PGT3-4 | 材料 | 乙供 | C22010102 | 支撑钢管及扣件 | kg | 0.1677 | 4.992 | 0 | 0 | 计价 | 按实计算
PGT3-4 | 材料 | 乙供 | C22010131 | 钢脚手板 50×250×4000 | 块 | 0.0019 | 46.907 | 0 | 0 | 计价 | 按实计算
PGT3-4 | 材料 | 乙供 | C22010401 | 通用钢模板 | kg | 1.1111 | 5.594 | 0 | 0 | 计价 | 按实计算
PGT3-4 | 材料 | 乙供 | C22010432 | 木模板 | m³ | 0.0012 | 1640.75 | 0 | 0 | 计价 | 按实计算
PGT3-4 | 材料 | 乙供 | C22040511 | 麻丝 | kg | 0.1257 | 6.764 | 0 | 0 | 计价 | 按实计算
PGT3-4 | 材料 | 乙供 | C22050102 | 砖地模 | m² | 0.0014 | 52.76 | 0 | 0 | 计价 | 按实计算
PGT3-4 | 材料 | 乙供 | C99010102 | 其他材料费 | 元 | 3.7354 | 1 | 0 | 0 | 计价 | 按实计算
PGT3-4 | 机械 | 乙供 | J01-01-053 | 电动夯实机 夯击能量 250N·m | 台班 | 0.0072 | 29.153 | 0 | 0 | 计价 | 按实计算
PGT3-4 | 机械 | 乙供 | J03-01-005 | 履带式起重机 起重量 25t | 台班 | 0.0001 | 927.535 | 0 | 0 | 计价 | 按实计算
PGT3-4 | 机械 | 乙供 | J03-01-033 | 汽车式起重机 起重量 5t | 台班 | 0.0025 | 650.115 | 0 | 0 | 计价 | 按实计算
PGT3-4 | 机械 | 乙供 | J03-01-034 | 汽车式起重机 起重量 8t | 台班 | 0.0003 | 755.714 | 0 | 0 | 计价 | 按实计算
PGT3-4 | 机械 | 乙供 | J04-01-002 | 载重汽车 5t | 台班 | 0.0054 | 468.559 | 0 | 0 | 计价 | 按实计算
PGT3-4 | 机械 | 乙供 | J04-01-003 | 载重汽车 6t | 台班 | 0.0003 | 486.527 | 0 | 0 | 计价 | 按实计算
PGT3-4 | 机械 | 乙供 | J04-01-004 | 载重汽车 8t | 台班 | 0.0001 | 541.743 | 0 | 0 | 计价 | 按实计算
PGT3-4 | 机械 | 乙供 | J05-01-010 | 电动单筒慢速卷扬机 50kN | 台班 | 0.0006 | 198.765 | 0 | 0 | 计价 | 按实计算
PGT3-4 | 机械 | 乙供 | J06-01-052 | 混凝土振捣器(插入式) | 台班 | 0.0107 | 13.883 | 0 | 0 | 计价 | 按实计算
PGT3-4 | 机械 | 乙供 | J06-01-053 | 混凝土振捣器(平台式) | 台班 | 0.0078 | 19.603 | 0 | 0 | 计价 | 按实计算
PGT3-4 | 机械 | 乙供 | J08-01-003 | 钢筋切断机 直径 φ40 | 台班 | 0.0007 | 44.048 | 0 | 0 | 计价 | 按实计算
PGT3-4 | 机械 | 乙供 | J08-01-006 | 钢筋弯曲机 直径 φ40 | 台班 | 0.0034 | 27.801 | 0 | 0 | 计价 | 按实计算
PGT3-4 | 机械 | 乙供 | J08-01-024 | 木工圆锯机 直径 φ500 | 台班 | 0.002 | 29.487 | 0 | 0 | 计价 | 按实计算
PGT3-4 | 机械 | 乙供 | J08-01-058 | 摇臂钻床 钻孔直径 φ50 | 台班 | 0.0002 | 29.781 | 0 | 0 | 计价 | 按实计算
PGT3-4 | 机械 | 乙供 | J10-01-001 | 交流弧焊机 容量 21kVA | 台班 | 0.039 | 67.792 | 0 | 0 | 计价 | 按实计算
PGT3-4 | 机械 | 乙供 | J10-01-010 | 对焊机 容量 150kVA | 台班 | 0.0006 | 133.013 | 0 | 0 | 计价 | 按实计算
PGT3-4 | 机械 | 乙供 | J11-01-018 | 电动空气压缩机 排气量 3m³/min | 台班 | 0.0007 | 136.809 | 0 | 0 | 计价 | 按实计算
PGT3-5 | 人工 | 乙供 | 9101106 | 普通工 | 工日 | 0.054 | 80 | 0 | 0 | 计价 | 按实计算
PGT3-5 | 人工 | 乙供 | 9101107 | 建筑技术工 | 工日 | 0.034 | 111 | 0 | 0 | 计价 | 按实计算
PGT3-5 | 材料 | 乙供 | C01020216 | 槽钢 16号以下 | kg | 0.0004 | 4.88 | 0 | 0 | 计价 | 按实计算
PGT3-5 | 材料 | 乙供 | C01020712 | 圆钢 φ10以下 | kg | 0.102 | 4.674 | 0 | 0 | 计价 | 按实计算
PGT3-5 | 材料 | 乙供 | C01020713 | 圆钢 φ10以上 | kg | 0.206 | 4.674 | 0 | 0 | 计价 | 按实计算
PGT3-5 | 材料 | 乙供 | C07010502 | 加工铁件 综合 | kg | 0.0006 | 6.566 | 0 | 0 | 计价 | 按实计算
PGT3-5 | 材料 | 乙供 | C08020202 | 板材红白松 二等 | m³ | 0.0001 | 1987.898 | 0 | 0 | 计价 | 按实计算
PGT3-5 | 材料 | 乙供 | C09020301 | 水泥砂浆 1:1 | m³ | 0.0007 | 431.43 | 0 | 0 | 计价 | 按实计算
PGT3-5 | 材料 | 乙供 | C09020304 | 水泥砂浆 1:2.5 | m³ | 0.0054 | 341.97 | 0 | 0 | 计价 | 按实计算
PGT3-5 | 材料 | 乙供 | C09021701 | 素水泥浆 | m³ | 0.0002 | 526.376 | 0 | 0 | 计价 | 按实计算
PGT3-5 | 材料 | 乙供 | C09031603 | 现浇混凝土 C30-10 现场搅拌 | m³ | 0.0001 | 357.55 | 0 | 0 | 计价 | 按实计算
PGT3-5 | 材料 | 乙供 | C09031631 | 现浇混凝土 C10-40 现场搅拌 | m³ | 0.0101 | 275.64 | 0 | 0 | 计价 | 按实计算
PGT3-5 | 材料 | 乙供 | C09031632 | 现浇混凝土 C15-40 现场搅拌 | m³ | 0.0056 | 287.97 | 0 | 0 | 计价 | 按实计算
PGT3-5 | 材料 | 乙供 | C09031633 | 现浇混凝土 C20-40 现场搅拌 | m³ | 0.0102 | 304.63 | 0 | 0 | 计价 | 按实计算
PGT3-5 | 材料 | 乙供 | C09041201 | 隔离剂 | kg | 0.0016 | 2.168 | 0 | 0 | 计价 | 按实计算
PGT3-5 | 材料 | 乙供 | C10010101 | 中砂 | m³ | 0.1078 | 81.97 | 0 | 0 | 计价 | 按实计算
PGT3-5 | 材料 | 乙供 | C10080102 | 石油沥青 30号 | kg | 0.4286 | 4.051 | 0 | 0 | 计价 | 按实计算
PGT3-5 | 材料 | 乙供 | C10080201 | 石油沥青玛蹄脂 | m³ | 0.001 | 4507.77 | 0 | 0 | 计价 | 按实计算
PGT3-5 | 材料 | 乙供 | C12010100 | 电焊条 J422 综合 | kg | 0.0007 | 5.394 | 0 | 0 | 计价 | 按实计算
PGT3-5 | 材料 | 乙供 | C14010100 | 镀锌铁丝 综合 | kg | 0.0013 | 5.468 | 0 | 0 | 计价 | 按实计算
PGT3-5 | 材料 | 乙供 | C18040802 | 聚氯乙烯塑料薄膜 0.5mm | m² | 0.0289 | 0.76 | 0 | 0 | 计价 | 按实计算
PGT3-5 | 材料 | 乙供 | C21010101 | 水 | t | 0.0363 | 6.261 | 0 | 0 | 计价 | 按实计算
PGT3-5 | 材料 | 乙供 | C22010432 | 木模板 | m³ | 0.0003 | 1640.75 | 0 | 0 | 计价 | 按实计算
PGT3-5 | 材料 | 乙供 | C22040511 | 麻丝 | kg | 0.1147 | 6.764 | 0 | 0 | 计价 | 按实计算
PGT3-5 | 材料 | 乙供 | C99010102 | 其他材料费 | 元 | 0.5562 | 1 | 0 | 0 | 计价 | 按实计算
PGT3-5 | 机械 | 乙供 | J01-01-053 | 电动夯实机 夯击能量 250N·m | 台班 | 0.0021 | 29.153 | 0 | 0 | 计价 | 按实计算
PGT3-5 | 机械 | 乙供 | J04-01-002 | 载重汽车 5t | 台班 | 0.0001 | 468.559 | 0 | 0 | 计价 | 按实计算
PGT3-5 | 机械 | 乙供 | J06-01-052 | 混凝土振捣器(插入式) | 台班 | 0.0003 | 13.883 | 0 | 0 | 计价 | 按实计算
PGT3-5 | 机械 | 乙供 | J06-01-053 | 混凝土振捣器(平台式) | 台班 | 0.0013 | 19.603 | 0 | 0 | 计价 | 按实计算
PGT3-5 | 机械 | 乙供 | J08-01-006 | 钢筋弯曲机 直径 φ40 | 台班 | 0.0001 | 27.801 | 0 | 0 | 计价 | 按实计算
PGT3-5 | 机械 | 乙供 | J08-01-024 | 木工圆锯机 直径 φ500 | 台班 | 0.0004 | 29.487 | 0 | 0 | 计价 | 按实计算
PGT3-5 | 机械 | 乙供 | J10-01-001 | 交流弧焊机 容量 21kVA | 台班 | 0.0003 | 67.792 | 0 | 0 | 计价 | 按实计算
PGT3-6 | 人工 | 乙供 | 9101106 | 普通工 | 工日 | 0.0567 | 80 | 0 | 0 | 计价 | 按实计算
PGT3-6 | 人工 | 乙供 | 9101107 | 建筑技术工 | 工日 | 0.0357 | 111 | 0 | 0 | 计价 | 按实计算
PGT3-6 | 材料 | 乙供 | C01020712 | 圆钢 φ10以下 | kg | 0.102 | 4.674 | 0 | 0 | 计价 | 按实计算
PGT3-6 | 材料 | 乙供 | C01020713 | 圆钢 φ10以上 | kg | 0.206 | 4.674 | 0 | 0 | 计价 | 按实计算
PGT3-6 | 材料 | 乙供 | C08020202 | 板材红白松 二等 | m³ | 0.0001 | 1987.898 | 0 | 0 | 计价 | 按实计算
PGT3-6 | 材料 | 乙供 | C09020301 | 水泥砂浆 1:1 | m³ | 0.0023 | 431.43 | 0 | 0 | 计价 | 按实计算
PGT3-6 | 材料 | 乙供 | C09020304 | 水泥砂浆 1:2.5 | m³ | 0.0019 | 341.97 | 0 | 0 | 计价 | 按实计算
PGT3-6 | 材料 | 乙供 | C09021701 | 素水泥浆 | m³ | 0.0004 | 526.376 | 0 | 0 | 计价 | 按实计算
PGT3-6 | 材料 | 乙供 | C09031612 | 现浇混凝土 C20-20 现场搅拌 | m³ | 0.0087 | 315.93 | 0 | 0 | 计价 | 按实计算
PGT3-6 | 材料 | 乙供 | C09031631 | 现浇混凝土 C10-40 现场搅拌 | m³ | 0.0101 | 275.64 | 0 | 0 | 计价 | 按实计算
PGT3-6 | 材料 | 乙供 | C09031632 | 现浇混凝土 C15-40 现场搅拌 | m³ | 0.0056 | 287.97 | 0 | 0 | 计价 | 按实计算
PGT3-6 | 材料 | 乙供 | C09031633 | 现浇混凝土 C20-40 现场搅拌 | m³ | 0.0102 | 304.63 | 0 | 0 | 计价 | 按实计算
PGT3-6 | 材料 | 乙供 | C09041201 | 隔离剂 | kg | 0.0016 | 2.168 | 0 | 0 | 计价 | 按实计算
PGT3-6 | 材料 | 乙供 | C10010101 | 中砂 | m³ | 0.1078 | 81.97 | 0 | 0 | 计价 | 按实计算
PGT3-6 | 材料 | 乙供 | C10080102 | 石油沥青 30号 | kg | 0.4286 | 4.051 | 0 | 0 | 计价 | 按实计算
PGT3-6 | 材料 | 乙供 | C10080201 | 石油沥青玛蹄脂 | m³ | 0.001 | 4507.77 | 0 | 0 | 计价 | 按实计算
PGT3-6 | 材料 | 乙供 | C11020201 | 彩釉砖 300×300 | m² | 0.019 | 32.196 | 0 | 0 | 计价 | 按实计算
PGT3-6 | 材料 | 乙供 | C12010100 | 电焊条 J422 综合 | kg | 0.0002 | 5.394 | 0 | 0 | 计价 | 按实计算
PGT3-6 | 材料 | 乙供 | C14010100 | 镀锌铁丝 综合 | kg | 0.0013 | 5.468 | 0 | 0 | 计价 | 按实计算
PGT3-6 | 材料 | 乙供 | C18040802 | 聚氯乙烯塑料薄膜 0.5mm | m² | 0.0286 | 0.76 | 0 | 0 | 计价 | 按实计算
PGT3-6 | 材料 | 乙供 | C21010101 | 水 | t | 0.0362 | 6.261 | 0 | 0 | 计价 | 按实计算
PGT3-6 | 材料 | 乙供 | C22010432 | 木模板 | m³ | 0.0003 | 1640.75 | 0 | 0 | 计价 | 按实计算
PGT3-6 | 材料 | 乙供 | C22040511 | 麻丝 | kg | 0.1147 | 6.764 | 0 | 0 | 计价 | 按实计算
PGT3-6 | 材料 | 乙供 | C99010102 | 其他材料费 | 元 | 0.6136 | 1 | 0 | 0 | 计价 | 按实计算
PGT3-6 | 机械 | 乙供 | J01-01-053 | 电动夯实机 夯击能量 250N·m | 台班 | 0.0021 | 29.153 | 0 | 0 | 计价 | 按实计算
PGT3-6 | 机械 | 乙供 | J04-01-002 | 载重汽车 5t | 台班 | 0.0001 | 468.559 | 0 | 0 | 计价 | 按实计算
PGT3-6 | 机械 | 乙供 | J06-01-052 | 混凝土振捣器(插入式) | 台班 | 0.0003 | 13.883 | 0 | 0 | 计价 | 按实计算
PGT3-6 | 机械 | 乙供 | J06-01-053 | 混凝土振捣器(平台式) | 台班 | 0.0023 | 19.603 | 0 | 0 | 计价 | 按实计算
PGT3-6 | 机械 | 乙供 | J08-01-006 | 钢筋弯曲机 直径 φ40 | 台班 | 0.0001 | 27.801 | 0 | 0 | 计价 | 按实计算
PGT3-6 | 机械 | 乙供 | J08-01-024 | 木工圆锯机 直径 φ500 | 台班 | 0.0003 | 29.487 | 0 | 0 | 计价 | 按实计算
PGT3-6 | 机械 | 乙供 | J10-01-001 | 交流弧焊机 容量 21kVA | 台班 | 0.0001 | 67.792 | 0 | 0 | 计价 | 按实计算
PGT3-7 | 人工 | 乙供 | 9101106 | 普通工 | 工日 | 0.0741 | 80 | 0 | 0 | 计价 | 按实计算
PGT3-7 | 人工 | 乙供 | 9101107 | 建筑技术工 | 工日 | 0.0472 | 111 | 0 | 0 | 计价 | 按实计算
PGT3-7 | 材料 | 乙供 | C01020712 | 圆钢 φ10以下 | kg | 0.102 | 4.674 | 0 | 0 | 计价 | 按实计算
PGT3-7 | 材料 | 乙供 | C01020713 | 圆钢 φ10以上 | kg | 0.206 | 4.674 | 0 | 0 | 计价 | 按实计算
PGT3-7 | 材料 | 乙供 | C08020202 | 板材红白松 二等 | m³ | 0.0001 | 1987.898 | 0 | 0 | 计价 | 按实计算
PGT3-7 | 材料 | 乙供 | C09020301 | 水泥砂浆 1:1 | m³ | 0.0071 | 431.43 | 0 | 0 | 计价 | 按实计算
PGT3-7 | 材料 | 乙供 | C09020305 | 水泥砂浆 1:3 | m³ | 0.0002 | 322.81 | 0 | 0 | 计价 | 按实计算
PGT3-7 | 材料 | 乙供 | C09021701 | 素水泥浆 | m³ | 0.0004 | 526.376 | 0 | 0 | 计价 | 按实计算
PGT3-7 | 材料 | 乙供 | C09031631 | 现浇混凝土 C10-40 现场搅拌 | m³ | 0.0193 | 275.64 | 0 | 0 | 计价 | 按实计算
PGT3-7 | 材料 | 乙供 | C09031632 | 现浇混凝土 C15-40 现场搅拌 | m³ | 0.0056 | 287.97 | 0 | 0 | 计价 | 按实计算
PGT3-7 | 材料 | 乙供 | C09031633 | 现浇混凝土 C20-40 现场搅拌 | m³ | 0.0102 | 304.63 | 0 | 0 | 计价 | 按实计算
PGT3-7 | 材料 | 乙供 | C09041201 | 隔离剂 | kg | 0.0016 | 2.168 | 0 | 0 | 计价 | 按实计算
PGT3-7 | 材料 | 乙供 | C10010101 | 中砂 | m³ | 0.1078 | 81.97 | 0 | 0 | 计价 | 按实计算
PGT3-7 | 材料 | 乙供 | C10080102 | 石油沥青 30号 | kg | 0.4286 | 4.051 | 0 | 0 | 计价 | 按实计算
PGT3-7 | 材料 | 乙供 | C10080201 | 石油沥青玛蹄脂 | m³ | 0.001 | 4507.77 | 0 | 0 | 计价 | 按实计算
PGT3-7 | 材料 | 乙供 | C11020201 | 彩釉砖 300×300 | m² | 0.019 | 32.196 | 0 | 0 | 计价 | 按实计算
PGT3-7 | 材料 | 乙供 | C11021102 | 瓷质耐磨地砖 300×300 | m² | 0.2414 | 70 | 0 | 0 | 计价 | 按实计算
PGT3-7 | 材料 | 乙供 | C12010100 | 电焊条 J422 综合 | kg | 0.0002 | 5.394 | 0 | 0 | 计价 | 按实计算
PGT3-7 | 材料 | 乙供 | C14010100 | 镀锌铁丝 综合 | kg | 0.0013 | 5.468 | 0 | 0 | 计价 | 按实计算
PGT3-7 | 材料 | 乙供 | C18040802 | 聚氯乙烯塑料薄膜 0.5mm | m² | 0.0286 | 0.76 | 0 | 0 | 计价 | 按实计算
PGT3-7 | 材料 | 乙供 | C21010101 | 水 | t | 0.0408 | 6.261 | 0 | 0 | 计价 | 按实计算
PGT3-7 | 材料 | 乙供 | C22010432 | 木模板 | m³ | 0.0003 | 1640.75 | 0 | 0 | 计价 | 按实计算
PGT3-7 | 材料 | 乙供 | C22040511 | 麻丝 | kg | 0.1147 | 6.764 | 0 | 0 | 计价 | 按实计算
PGT3-7 | 材料 | 乙供 | C99010102 | 其他材料费 | 元 | 0.9771 | 1 | 0 | 0 | 计价 | 按实计算
PGT3-7 | 机械 | 乙供 | J01-01-053 | 电动夯实机 夯击能量 250N·m | 台班 | 0.0021 | 29.153 | 0 | 0 | 计价 | 按实计算
PGT3-7 | 机械 | 乙供 | J04-01-002 | 载重汽车 5t | 台班 | 0.0001 | 468.559 | 0 | 0 | 计价 | 按实计算
PGT3-7 | 机械 | 乙供 | J06-01-052 | 混凝土振捣器(插入式) | 台班 | 0.0003 | 13.883 | 0 | 0 | 计价 | 按实计算
PGT3-7 | 机械 | 乙供 | J06-01-053 | 混凝土振捣器(平台式) | 台班 | 0.0019 | 19.603 | 0 | 0 | 计价 | 按实计算
PGT3-7 | 机械 | 乙供 | J08-01-006 | 钢筋弯曲机 直径 φ40 | 台班 | 0.0001 | 27.801 | 0 | 0 | 计价 | 按实计算
PGT3-7 | 机械 | 乙供 | J08-01-024 | 木工圆锯机 直径 φ500 | 台班 | 0.0003 | 29.487 | 0 | 0 | 计价 | 按实计算
PGT3-7 | 机械 | 乙供 | J10-01-001 | 交流弧焊机 容量 21kVA | 台班 | 0.0001 | 67.792 | 0 | 0 | 计价 | 按实计算
PGT3-8 | 人工 | 乙供 | 9101106 | 普通工 | 工日 | 0.3922 | 80 | 0 | 0 | 计价 | 按实计算
PGT3-8 | 人工 | 乙供 | 9101107 | 建筑技术工 | 工日 | 0.2575 | 111 | 0 | 0 | 计价 | 按实计算
PGT3-8 | 材料 | 乙供 | C01020216 | 槽钢 16号以下 | kg | 0.0028 | 4.88 | 0 | 0 | 计价 | 按实计算
PGT3-8 | 材料 | 乙供 | C01020701 | 铁件 钢筋 | kg | 1.254 | 4.66 | 0 | 0 | 计价 | 按实计算
PGT3-8 | 材料 | 乙供 | C01020702 | 铁件 型钢 | kg | 5.016 | 4.75 | 0 | 0 | 计价 | 按实计算
PGT3-8 | 材料 | 乙供 | C01020712 | 圆钢 φ10以下 | kg | 2.754 | 4.674 | 0 | 0 | 计价 | 按实计算
PGT3-8 | 材料 | 乙供 | C01020713 | 圆钢 φ10以上 | kg | 6.695 | 4.674 | 0 | 0 | 计价 | 按实计算
PGT3-8 | 材料 | 乙供 | C07010502 | 加工铁件 综合 | kg | 0.0039 | 6.566 | 0 | 0 | 计价 | 按实计算
PGT3-8 | 材料 | 乙供 | C08020202 | 板材红白松 二等 | m³ | 0.0007 | 1987.898 | 0 | 0 | 计价 | 按实计算
PGT3-8 | 材料 | 乙供 | C09020205 | 混合砂浆 M2.5 | m³ | 0.0171 | 225 | 0 | 0 | 计价 | 按实计算
PGT3-8 | 材料 | 乙供 | C09020301 | 水泥砂浆 1:1 | m³ | 0.0008 | 431.43 | 0 | 0 | 计价 | 按实计算
PGT3-8 | 材料 | 乙供 | C09020304 | 水泥砂浆 1:2.5 | m³ | 0.0141 | 341.97 | 0 | 0 | 计价 | 按实计算
PGT3-8 | 材料 | 乙供 | C09021701 | 素水泥浆 | m³ | 0.0006 | 526.376 | 0 | 0 | 计价 | 按实计算
PGT3-8 | 材料 | 乙供 | C09031602 | 现浇混凝土 C25-10 现场搅拌 | m³ | 0.0091 | 365.31 | 0 | 0 | 计价 | 按实计算
PGT3-8 | 材料 | 乙供 | C09031603 | 现浇混凝土 C30-10 现场搅拌 | m³ | 0.0008 | 357.55 | 0 | 0 | 计价 | 按实计算
PGT3-8 | 材料 | 乙供 | C09031612 | 现浇混凝土 C20-20 现场搅拌 | m³ | 0.0029 | 315.93 | 0 | 0 | 计价 | 按实计算
PGT3-8 | 材料 | 乙供 | C09031631 | 现浇混凝土 C10-40 现场搅拌 | m³ | 0.0701 | 275.64 | 0 | 0 | 计价 | 按实计算
PGT3-8 | 材料 | 乙供 | C09031632 | 现浇混凝土 C15-40 现场搅拌 | m³ | 0.0063 | 287.97 | 0 | 0 | 计价 | 按实计算
PGT3-8 | 材料 | 乙供 | C09031633 | 现浇混凝土 C20-40 现场搅拌 | m³ | 0.2473 | 304.63 | 0 | 0 | 计价 | 按实计算
PGT3-8 | 材料 | 乙供 | C09041201 | 隔离剂 | kg | 0.1358 | 2.168 | 0 | 0 | 计价 | 按实计算
PGT3-8 | 材料 | 乙供 | C10010101 | 中砂 | m³ | 0.116 | 81.97 | 0 | 0 | 计价 | 按实计算
PGT3-8 | 材料 | 乙供 | C10020104 | 碎石 50 | m³ | 0.0669 | 69.675 | 0 | 0 | 计价 | 按实计算
PGT3-8 | 材料 | 乙供 | C10080102 | 石油沥青 30号 | kg | 0.4696 | 4.051 | 0 | 0 | 计价 | 按实计算
PGT3-8 | 材料 | 乙供 | C10080201 | 石油沥青玛蹄脂 | m³ | 0.0011 | 4507.77 | 0 | 0 | 计价 | 按实计算
PGT3-8 | 材料 | 乙供 | C10080321 | 玻纤胎改性沥青卷材(页岩片) 4mm | m² | 0.0181 | 24.503 | 0 | 0 | 计价 | 按实计算
PGT3-8 | 材料 | 乙供 | C12010100 | 电焊条 J422 综合 | kg | 0.2788 | 5.394 | 0 | 0 | 计价 | 按实计算
PGT3-8 | 材料 | 乙供 | C14010100 | 镀锌铁丝 综合 | kg | 0.095 | 5.468 | 0 | 0 | 计价 | 按实计算
PGT3-8 | 材料 | 乙供 | C18030301 | 橡胶止水带 普通型 | m | 0.0131 | 43.102 | 0 | 0 | 计价 | 按实计算
PGT3-8 | 材料 | 乙供 | C18040802 | 聚氯乙烯塑料薄膜 0.5mm | m² | 0.7656 | 0.76 | 0 | 0 | 计价 | 按实计算
PGT3-8 | 材料 | 乙供 | C19090501 | 改性沥青粘结剂 | kg | 0.0074 | 3.095 | 0 | 0 | 计价 | 按实计算
PGT3-8 | 材料 | 乙供 | C19091005 | 改性沥青嵌缝油膏 | kg | 0.0018 | 4 | 0 | 0 | 计价 | 按实计算
PGT3-8 | 材料 | 乙供 | C19091101 | 改性沥青乳胶 | kg | 0.0044 | 1.733 | 0 | 0 | 计价 | 按实计算
PGT3-8 | 材料 | 乙供 | C19110101 | 氧气 | m³ | 0.0364 | 4.418 | 0 | 0 | 计价 | 按实计算
PGT3-8 | 材料 | 乙供 | C19110201 | 乙炔气 | m³ | 0.0158 | 13.078 | 0 | 0 | 计价 | 按实计算
PGT3-8 | 材料 | 乙供 | C19110301 | 石油液化气 | m³ | 0.0018 | 5.978 | 0 | 0 | 计价 | 按实计算
PGT3-8 | 材料 | 乙供 | C20010101 | 防锈漆 | kg | 0.0123 | 10.592 | 0 | 0 | 计价 | 按实计算
PGT3-8 | 材料 | 乙供 | C20030301 | 酚醛调和漆 | kg | 0.0698 | 11.85 | 0 | 0 | 计价 | 按实计算
PGT3-8 | 材料 | 乙供 | C20060101 | 聚氨酯甲料 | kg | 0.0008 | 12.389 | 0 | 0 | 计价 | 按实计算
PGT3-8 | 材料 | 乙供 | C20060102 | 聚氨酯乙料 | kg | 0.0012 | 12.389 | 0 | 0 | 计价 | 按实计算
PGT3-8 | 材料 | 乙供 | C20060201 | 环氧树脂 E44 | kg | 0.0004 | 27.672 | 0 | 0 | 计价 | 按实计算
PGT3-8 | 材料 | 乙供 | C20080301 | 冷底子油 3:7 | kg | 0.0042 | 3.982 | 0 | 0 | 计价 | 按实计算
PGT3-8 | 材料 | 乙供 | C21010101 | 水 | t | 0.2075 | 6.261 | 0 | 0 | 计价 | 按实计算
PGT3-8 | 材料 | 乙供 | C22010101 | 钢管脚手架 包括扣件 | kg | 0.0282 | 5.2 | 0 | 0 | 计价 | 按实计算
PGT3-8 | 材料 | 乙供 | C22010102 | 支撑钢管及扣件 | kg | 0.195 | 4.992 | 0 | 0 | 计价 | 按实计算
PGT3-8 | 材料 | 乙供 | C22010131 | 钢脚手板 50×250×4000 | 块 | 0.001 | 46.907 | 0 | 0 | 计价 | 按实计算
PGT3-8 | 材料 | 乙供 | C22010401 | 通用钢模板 | kg | 2.6833 | 5.594 | 0 | 0 | 计价 | 按实计算
PGT3-8 | 材料 | 乙供 | C22010432 | 木模板 | m³ | 0.0026 | 1640.75 | 0 | 0 | 计价 | 按实计算
PGT3-8 | 材料 | 乙供 | C22040511 | 麻丝 | kg | 0.1257 | 6.764 | 0 | 0 | 计价 | 按实计算
PGT3-8 | 材料 | 乙供 | C22050102 | 砖地模 | m² | 0.0012 | 52.76 | 0 | 0 | 计价 | 按实计算
PGT3-8 | 材料 | 乙供 | C99010102 | 其他材料费 | 元 | 4.6901 | 1 | 0 | 0 | 计价 | 按实计算
PGT3-8 | 机械 | 乙供 | J01-01-053 | 电动夯实机 夯击能量 250N·m | 台班 | 0.0064 | 29.153 | 0 | 0 | 计价 | 按实计算
PGT3-8 | 机械 | 乙供 | J03-01-005 | 履带式起重机 起重量 25t | 台班 | 0.0001 | 927.535 | 0 | 0 | 计价 | 按实计算
PGT3-8 | 机械 | 乙供 | J03-01-033 | 汽车式起重机 起重量 5t | 台班 | 0.0026 | 650.115 | 0 | 0 | 计价 | 按实计算
PGT3-8 | 机械 | 乙供 | J03-01-034 | 汽车式起重机 起重量 8t | 台班 | 0.002 | 755.714 | 0 | 0 | 计价 | 按实计算
PGT3-8 | 机械 | 乙供 | J04-01-002 | 载重汽车 5t | 台班 | 0.0088 | 468.559 | 0 | 0 | 计价 | 按实计算
PGT3-8 | 机械 | 乙供 | J04-01-003 | 载重汽车 6t | 台班 | 0.0002 | 486.527 | 0 | 0 | 计价 | 按实计算
PGT3-8 | 机械 | 乙供 | J04-01-004 | 载重汽车 8t | 台班 | 0.0002 | 541.743 | 0 | 0 | 计价 | 按实计算
PGT3-8 | 机械 | 乙供 | J05-01-010 | 电动单筒慢速卷扬机 50kN | 台班 | 0.0009 | 198.765 | 0 | 0 | 计价 | 按实计算
PGT3-8 | 机械 | 乙供 | J06-01-052 | 混凝土振捣器(插入式) | 台班 | 0.0227 | 13.883 | 0 | 0 | 计价 | 按实计算
PGT3-8 | 机械 | 乙供 | J06-01-053 | 混凝土振捣器(平台式) | 台班 | 0.0063 | 19.603 | 0 | 0 | 计价 | 按实计算
PGT3-8 | 机械 | 乙供 | J08-01-003 | 钢筋切断机 直径 φ40 | 台班 | 0.0008 | 44.048 | 0 | 0 | 计价 | 按实计算
PGT3-8 | 机械 | 乙供 | J08-01-006 | 钢筋弯曲机 直径 φ40 | 台班 | 0.0042 | 27.801 | 0 | 0 | 计价 | 按实计算
PGT3-8 | 机械 | 乙供 | J08-01-024 | 木工圆锯机 直径 φ500 | 台班 | 0.0043 | 29.487 | 0 | 0 | 计价 | 按实计算
PGT3-8 | 机械 | 乙供 | J08-01-058 | 摇臂钻床 钻孔直径 φ50 | 台班 | 0.0003 | 29.781 | 0 | 0 | 计价 | 按实计算
PGT3-8 | 机械 | 乙供 | J08-01-073 | 型钢剪断机 剪断宽度 500mm | 台班 | 0.0001 | 270.267 | 0 | 0 | 计价 | 按实计算
PGT3-8 | 机械 | 乙供 | J10-01-001 | 交流弧焊机 容量 21kVA | 台班 | 0.0529 | 67.792 | 0 | 0 | 计价 | 按实计算
PGT3-8 | 机械 | 乙供 | J10-01-010 | 对焊机 容量 150kVA | 台班 | 0.0007 | 133.013 | 0 | 0 | 计价 | 按实计算
PGT3-8 | 机械 | 乙供 | J11-01-018 | 电动空气压缩机 排气量 3m³/min | 台班 | 0.001 | 136.809 | 0 | 0 | 计价 | 按实计算
PGT3-9 | 人工 | 乙供 | 9101106 | 普通工 | 工日 | 0.3987 | 80 | 0 | 0 | 计价 | 按实计算
PGT3-9 | 人工 | 乙供 | 9101107 | 建筑技术工 | 工日 | 0.2601 | 111 | 0 | 0 | 计价 | 按实计算
PGT3-9 | 材料 | 乙供 | C01020216 | 槽钢 16号以下 | kg | 0.0028 | 4.88 | 0 | 0 | 计价 | 按实计算
PGT3-9 | 材料 | 乙供 | C01020701 | 铁件 钢筋 | kg | 1.254 | 4.66 | 0 | 0 | 计价 | 按实计算
PGT3-9 | 材料 | 乙供 | C01020702 | 铁件 型钢 | kg | 5.016 | 4.75 | 0 | 0 | 计价 | 按实计算
PGT3-9 | 材料 | 乙供 | C01020712 | 圆钢 φ10以下 | kg | 2.754 | 4.674 | 0 | 0 | 计价 | 按实计算
PGT3-9 | 材料 | 乙供 | C01020713 | 圆钢 φ10以上 | kg | 6.695 | 4.674 | 0 | 0 | 计价 | 按实计算
PGT3-9 | 材料 | 乙供 | C07010502 | 加工铁件 综合 | kg | 0.0039 | 6.566 | 0 | 0 | 计价 | 按实计算
PGT3-9 | 材料 | 乙供 | C08020202 | 板材红白松 二等 | m³ | 0.0007 | 1987.898 | 0 | 0 | 计价 | 按实计算
PGT3-9 | 材料 | 乙供 | C09020205 | 混合砂浆 M2.5 | m³ | 0.0161 | 225 | 0 | 0 | 计价 | 按实计算
PGT3-9 | 材料 | 乙供 | C09020301 | 水泥砂浆 1:1 | m³ | 0.0037 | 431.43 | 0 | 0 | 计价 | 按实计算
PGT3-9 | 材料 | 乙供 | C09020304 | 水泥砂浆 1:2.5 | m³ | 0.0038 | 341.97 | 0 | 0 | 计价 | 按实计算
PGT3-9 | 材料 | 乙供 | C09021701 | 素水泥浆 | m³ | 0.0008 | 526.376 | 0 | 0 | 计价 | 按实计算
PGT3-9 | 材料 | 乙供 | C09031602 | 现浇混凝土 C25-10 现场搅拌 | m³ | 0.0091 | 365.31 | 0 | 0 | 计价 | 按实计算
PGT3-9 | 材料 | 乙供 | C09031603 | 现浇混凝土 C30-10 现场搅拌 | m³ | 0.0008 | 357.55 | 0 | 0 | 计价 | 按实计算
PGT3-9 | 材料 | 乙供 | C09031612 | 现浇混凝土 C20-20 现场搅拌 | m³ | 0.028 | 315.93 | 0 | 0 | 计价 | 按实计算
PGT3-9 | 材料 | 乙供 | C09031631 | 现浇混凝土 C10-40 现场搅拌 | m³ | 0.0701 | 275.64 | 0 | 0 | 计价 | 按实计算
PGT3-9 | 材料 | 乙供 | C09031632 | 现浇混凝土 C15-40 现场搅拌 | m³ | 0.0063 | 287.97 | 0 | 0 | 计价 | 按实计算
PGT3-9 | 材料 | 乙供 | C09031633 | 现浇混凝土 C20-40 现场搅拌 | m³ | 0.2473 | 304.63 | 0 | 0 | 计价 | 按实计算
PGT3-9 | 材料 | 乙供 | C09041201 | 隔离剂 | kg | 0.1358 | 2.168 | 0 | 0 | 计价 | 按实计算
PGT3-9 | 材料 | 乙供 | C10010101 | 中砂 | m³ | 0.116 | 81.97 | 0 | 0 | 计价 | 按实计算
PGT3-9 | 材料 | 乙供 | C10020104 | 碎石 50 | m³ | 0.0632 | 69.675 | 0 | 0 | 计价 | 按实计算
PGT3-9 | 材料 | 乙供 | C10080102 | 石油沥青 30号 | kg | 0.4696 | 4.051 | 0 | 0 | 计价 | 按实计算
PGT3-9 | 材料 | 乙供 | C10080201 | 石油沥青玛蹄脂 | m³ | 0.0011 | 4507.77 | 0 | 0 | 计价 | 按实计算
PGT3-9 | 材料 | 乙供 | C10080321 | 玻纤胎改性沥青卷材(页岩片) 4mm | m² | 0.0181 | 24.503 | 0 | 0 | 计价 | 按实计算
PGT3-9 | 材料 | 乙供 | C11020201 | 彩釉砖 300×300 | m² | 0.0329 | 32.196 | 0 | 0 | 计价 | 按实计算
PGT3-9 | 材料 | 乙供 | C12010100 | 电焊条 J422 综合 | kg | 0.2788 | 5.394 | 0 | 0 | 计价 | 按实计算
PGT3-9 | 材料 | 乙供 | C14010100 | 镀锌铁丝 综合 | kg | 0.095 | 5.468 | 0 | 0 | 计价 | 按实计算
PGT3-9 | 材料 | 乙供 | C18030301 | 橡胶止水带 普通型 | m | 0.0131 | 43.102 | 0 | 0 | 计价 | 按实计算
PGT3-9 | 材料 | 乙供 | C18040802 | 聚氯乙烯塑料薄膜 0.5mm | m² | 0.7656 | 0.76 | 0 | 0 | 计价 | 按实计算
PGT3-9 | 材料 | 乙供 | C19090501 | 改性沥青粘结剂 | kg | 0.0074 | 3.095 | 0 | 0 | 计价 | 按实计算
PGT3-9 | 材料 | 乙供 | C19091005 | 改性沥青嵌缝油膏 | kg | 0.0018 | 4 | 0 | 0 | 计价 | 按实计算
PGT3-9 | 材料 | 乙供 | C19091101 | 改性沥青乳胶 | kg | 0.0044 | 1.733 | 0 | 0 | 计价 | 按实计算
PGT3-9 | 材料 | 乙供 | C19110101 | 氧气 | m³ | 0.0364 | 4.418 | 0 | 0 | 计价 | 按实计算
PGT3-9 | 材料 | 乙供 | C19110201 | 乙炔气 | m³ | 0.0158 | 13.078 | 0 | 0 | 计价 | 按实计算
PGT3-9 | 材料 | 乙供 | C19110301 | 石油液化气 | m³ | 0.0018 | 5.978 | 0 | 0 | 计价 | 按实计算
PGT3-9 | 材料 | 乙供 | C20010101 | 防锈漆 | kg | 0.0123 | 10.592 | 0 | 0 | 计价 | 按实计算
PGT3-9 | 材料 | 乙供 | C20030301 | 酚醛调和漆 | kg | 0.0698 | 11.85 | 0 | 0 | 计价 | 按实计算
PGT3-9 | 材料 | 乙供 | C20060101 | 聚氨酯甲料 | kg | 0.0008 | 12.389 | 0 | 0 | 计价 | 按实计算
PGT3-9 | 材料 | 乙供 | C20060102 | 聚氨酯乙料 | kg | 0.0012 | 12.389 | 0 | 0 | 计价 | 按实计算
PGT3-9 | 材料 | 乙供 | C20060201 | 环氧树脂 E44 | kg | 0.0004 | 27.672 | 0 | 0 | 计价 | 按实计算
PGT3-9 | 材料 | 乙供 | C20080301 | 冷底子油 3:7 | kg | 0.0042 | 3.982 | 0 | 0 | 计价 | 按实计算
PGT3-9 | 材料 | 乙供 | C21010101 | 水 | t | 0.2072 | 6.261 | 0 | 0 | 计价 | 按实计算
PGT3-9 | 材料 | 乙供 | C22010101 | 钢管脚手架 包括扣件 | kg | 0.0282 | 5.2 | 0 | 0 | 计价 | 按实计算
PGT3-9 | 材料 | 乙供 | C22010102 | 支撑钢管及扣件 | kg | 0.195 | 4.992 | 0 | 0 | 计价 | 按实计算
PGT3-9 | 材料 | 乙供 | C22010131 | 钢脚手板 50×250×4000 | 块 | 0.001 | 46.907 | 0 | 0 | 计价 | 按实计算
PGT3-9 | 材料 | 乙供 | C22010401 | 通用钢模板 | kg | 2.6833 | 5.594 | 0 | 0 | 计价 | 按实计算
PGT3-9 | 材料 | 乙供 | C22010432 | 木模板 | m³ | 0.0026 | 1640.75 | 0 | 0 | 计价 | 按实计算
PGT3-9 | 材料 | 乙供 | C22040511 | 麻丝 | kg | 0.1257 | 6.764 | 0 | 0 | 计价 | 按实计算
PGT3-9 | 材料 | 乙供 | C22050102 | 砖地模 | m² | 0.0012 | 52.76 | 0 | 0 | 计价 | 按实计算
PGT3-9 | 材料 | 乙供 | C99010102 | 其他材料费 | 元 | 4.8165 | 1 | 0 | 0 | 计价 | 按实计算
PGT3-9 | 机械 | 乙供 | J01-01-053 | 电动夯实机 夯击能量 250N·m | 台班 | 0.0063 | 29.153 | 0 | 0 | 计价 | 按实计算
PGT3-9 | 机械 | 乙供 | J03-01-005 | 履带式起重机 起重量 25t | 台班 | 0.0001 | 927.535 | 0 | 0 | 计价 | 按实计算
PGT3-9 | 机械 | 乙供 | J03-01-033 | 汽车式起重机 起重量 5t | 台班 | 0.0026 | 650.115 | 0 | 0 | 计价 | 按实计算
PGT3-9 | 机械 | 乙供 | J03-01-034 | 汽车式起重机 起重量 8t | 台班 | 0.002 | 755.714 | 0 | 0 | 计价 | 按实计算
PGT3-9 | 机械 | 乙供 | J04-01-002 | 载重汽车 5t | 台班 | 0.0088 | 468.559 | 0 | 0 | 计价 | 按实计算
PGT3-9 | 机械 | 乙供 | J04-01-003 | 载重汽车 6t | 台班 | 0.0002 | 486.527 | 0 | 0 | 计价 | 按实计算
PGT3-9 | 机械 | 乙供 | J04-01-004 | 载重汽车 8t | 台班 | 0.0002 | 541.743 | 0 | 0 | 计价 | 按实计算
PGT3-9 | 机械 | 乙供 | J05-01-010 | 电动单筒慢速卷扬机 50kN | 台班 | 0.0009 | 198.765 | 0 | 0 | 计价 | 按实计算
PGT3-9 | 机械 | 乙供 | J06-01-052 | 混凝土振捣器(插入式) | 台班 | 0.0227 | 13.883 | 0 | 0 | 计价 | 按实计算
PGT3-9 | 机械 | 乙供 | J06-01-053 | 混凝土振捣器(平台式) | 台班 | 0.009 | 19.603 | 0 | 0 | 计价 | 按实计算
PGT3-9 | 机械 | 乙供 | J08-01-003 | 钢筋切断机 直径 φ40 | 台班 | 0.0008 | 44.048 | 0 | 0 | 计价 | 按实计算
PGT3-9 | 机械 | 乙供 | J08-01-006 | 钢筋弯曲机 直径 φ40 | 台班 | 0.0042 | 27.801 | 0 | 0 | 计价 | 按实计算
PGT3-9 | 机械 | 乙供 | J08-01-024 | 木工圆锯机 直径 φ500 | 台班 | 0.0043 | 29.487 | 0 | 0 | 计价 | 按实计算
PGT3-9 | 机械 | 乙供 | J08-01-058 | 摇臂钻床 钻孔直径 φ50 | 台班 | 0.0003 | 29.781 | 0 | 0 | 计价 | 按实计算
PGT3-9 | 机械 | 乙供 | J08-01-073 | 型钢剪断机 剪断宽度 500mm | 台班 | 0.0001 | 270.267 | 0 | 0 | 计价 | 按实计算
PGT3-9 | 机械 | 乙供 | J10-01-001 | 交流弧焊机 容量 21kVA | 台班 | 0.0529 | 67.792 | 0 | 0 | 计价 | 按实计算
PGT3-9 | 机械 | 乙供 | J10-01-010 | 对焊机 容量 150kVA | 台班 | 0.0007 | 133.013 | 0 | 0 | 计价 | 按实计算
PGT3-9 | 机械 | 乙供 | J11-01-018 | 电动空气压缩机 排气量 3m³/min | 台班 | 0.001 | 136.809 | 0 | 0 | 计价 | 按实计算
PGT3-10 | 人工 | 乙供 | 9101106 | 普通工 | 工日 | 0.4418 | 80 | 0 | 0 | 计价 | 按实计算
PGT3-10 | 人工 | 乙供 | 9101107 | 建筑技术工 | 工日 | 0.2879 | 111 | 0 | 0 | 计价 | 按实计算
PGT3-10 | 材料 | 乙供 | C01020216 | 槽钢 16号以下 | kg | 0.0028 | 4.88 | 0 | 0 | 计价 | 按实计算
PGT3-10 | 材料 | 乙供 | C01020701 | 铁件 钢筋 | kg | 1.254 | 4.66 | 0 | 0 | 计价 | 按实计算
PGT3-10 | 材料 | 乙供 | C01020702 | 铁件 型钢 | kg | 5.016 | 4.75 | 0 | 0 | 计价 | 按实计算
PGT3-10 | 材料 | 乙供 | C01020712 | 圆钢 φ10以下 | kg | 2.652 | 4.674 | 0 | 0 | 计价 | 按实计算
PGT3-10 | 材料 | 乙供 | C01020713 | 圆钢 φ10以上 | kg | 6.283 | 4.674 | 0 | 0 | 计价 | 按实计算
PGT3-10 | 材料 | 乙供 | C07010502 | 加工铁件 综合 | kg | 0.0039 | 6.566 | 0 | 0 | 计价 | 按实计算
PGT3-10 | 材料 | 乙供 | C08020202 | 板材红白松 二等 | m³ | 0.0007 | 1987.898 | 0 | 0 | 计价 | 按实计算
PGT3-10 | 材料 | 乙供 | C09010201 | 白水泥 | t | 0.0001 | 676.367 | 0 | 0 | 计价 | 按实计算
PGT3-10 | 材料 | 乙供 | C09020205 | 混合砂浆 M2.5 | m³ | 0.0171 | 225 | 0 | 0 | 计价 | 按实计算
PGT3-10 | 材料 | 乙供 | C09020301 | 水泥砂浆 1:1 | m³ | 0.0157 | 431.43 | 0 | 0 | 计价 | 按实计算
PGT3-10 | 材料 | 乙供 | C09020305 | 水泥砂浆 1:3 | m³ | 0.0111 | 322.81 | 0 | 0 | 计价 | 按实计算
PGT3-10 | 材料 | 乙供 | C09021701 | 素水泥浆 | m³ | 0.0014 | 526.376 | 0 | 0 | 计价 | 按实计算
PGT3-10 | 材料 | 乙供 | C09031602 | 现浇混凝土 C25-10 现场搅拌 | m³ | 0.0091 | 365.31 | 0 | 0 | 计价 | 按实计算
PGT3-10 | 材料 | 乙供 | C09031603 | 现浇混凝土 C30-10 现场搅拌 | m³ | 0.0008 | 357.55 | 0 | 0 | 计价 | 按实计算
PGT3-10 | 材料 | 乙供 | C09031612 | 现浇混凝土 C20-20 现场搅拌 | m³ | 0.0029 | 315.93 | 0 | 0 | 计价 | 按实计算
PGT3-10 | 材料 | 乙供 | C09031631 | 现浇混凝土 C10-40 现场搅拌 | m³ | 0.0609 | 275.64 | 0 | 0 | 计价 | 按实计算
PGT3-10 | 材料 | 乙供 | C09031632 | 现浇混凝土 C15-40 现场搅拌 | m³ | 0.0063 | 287.97 | 0 | 0 | 计价 | 按实计算
PGT3-10 | 材料 | 乙供 | C09031633 | 现浇混凝土 C20-40 现场搅拌 | m³ | 0.2473 | 304.63 | 0 | 0 | 计价 | 按实计算
PGT3-10 | 材料 | 乙供 | C09041201 | 隔离剂 | kg | 0.1358 | 2.168 | 0 | 0 | 计价 | 按实计算
PGT3-10 | 材料 | 乙供 | C10010101 | 中砂 | m³ | 0.116 | 81.97 | 0 | 0 | 计价 | 按实计算
PGT3-10 | 材料 | 乙供 | C10020104 | 碎石 50 | m³ | 0.0669 | 69.675 | 0 | 0 | 计价 | 按实计算
PGT3-10 | 材料 | 乙供 | C10080102 | 石油沥青 30号 | kg | 0.4696 | 4.051 | 0 | 0 | 计价 | 按实计算
PGT3-10 | 材料 | 乙供 | C10080201 | 石油沥青玛蹄脂 | m³ | 0.0011 | 4507.77 | 0 | 0 | 计价 | 按实计算
PGT3-10 | 材料 | 乙供 | C10080321 | 玻纤胎改性沥青卷材(页岩片) 4mm | m² | 0.0181 | 24.503 | 0 | 0 | 计价 | 按实计算
PGT3-10 | 材料 | 乙供 | C11020201 | 彩釉砖 300×300 | m² | 0.0329 | 32.196 | 0 | 0 | 计价 | 按实计算
PGT3-10 | 材料 | 乙供 | C11021102 | 瓷质耐磨地砖 300×300 | m² | 0.6135 | 70 | 0 | 0 | 计价 | 按实计算
PGT3-10 | 材料 | 乙供 | C12010100 | 电焊条 J422 综合 | kg | 0.2784 | 5.394 | 0 | 0 | 计价 | 按实计算
PGT3-10 | 材料 | 乙供 | C14010100 | 镀锌铁丝 综合 | kg | 0.0933 | 5.468 | 0 | 0 | 计价 | 按实计算
PGT3-10 | 材料 | 乙供 | C18030301 | 橡胶止水带 普通型 | m | 0.0131 | 43.102 | 0 | 0 | 计价 | 按实计算
PGT3-10 | 材料 | 乙供 | C18040802 | 聚氯乙烯塑料薄膜 0.5mm | m² | 0.7656 | 0.76 | 0 | 0 | 计价 | 按实计算
PGT3-10 | 材料 | 乙供 | C19090501 | 改性沥青粘结剂 | kg | 0.0074 | 3.095 | 0 | 0 | 计价 | 按实计算
PGT3-10 | 材料 | 乙供 | C19091005 | 改性沥青嵌缝油膏 | kg | 0.0018 | 4 | 0 | 0 | 计价 | 按实计算
PGT3-10 | 材料 | 乙供 | C19091101 | 改性沥青乳胶 | kg | 0.0044 | 1.733 | 0 | 0 | 计价 | 按实计算
PGT3-10 | 材料 | 乙供 | C19110101 | 氧气 | m³ | 0.0364 | 4.418 | 0 | 0 | 计价 | 按实计算
PGT3-10 | 材料 | 乙供 | C19110201 | 乙炔气 | m³ | 0.0158 | 13.078 | 0 | 0 | 计价 | 按实计算
PGT3-10 | 材料 | 乙供 | C19110301 | 石油液化气 | m³ | 0.0018 | 5.978 | 0 | 0 | 计价 | 按实计算
PGT3-10 | 材料 | 乙供 | C20010101 | 防锈漆 | kg | 0.0123 | 10.592 | 0 | 0 | 计价 | 按实计算
PGT3-10 | 材料 | 乙供 | C20030301 | 酚醛调和漆 | kg | 0.0698 | 11.85 | 0 | 0 | 计价 | 按实计算
PGT3-10 | 材料 | 乙供 | C20060101 | 聚氨酯甲料 | kg | 0.0008 | 12.389 | 0 | 0 | 计价 | 按实计算
PGT3-10 | 材料 | 乙供 | C20060102 | 聚氨酯乙料 | kg | 0.0012 | 12.389 | 0 | 0 | 计价 | 按实计算
PGT3-10 | 材料 | 乙供 | C20060201 | 环氧树脂 E44 | kg | 0.0004 | 27.672 | 0 | 0 | 计价 | 按实计算
PGT3-10 | 材料 | 乙供 | C20080301 | 冷底子油 3:7 | kg | 0.0042 | 3.982 | 0 | 0 | 计价 | 按实计算
PGT3-10 | 材料 | 乙供 | C21010101 | 水 | t | 0.2029 | 6.261 | 0 | 0 | 计价 | 按实计算
PGT3-10 | 材料 | 乙供 | C22010101 | 钢管脚手架 包括扣件 | kg | 0.0282 | 5.2 | 0 | 0 | 计价 | 按实计算
PGT3-10 | 材料 | 乙供 | C22010102 | 支撑钢管及扣件 | kg | 0.195 | 4.992 | 0 | 0 | 计价 | 按实计算
PGT3-10 | 材料 | 乙供 | C22010131 | 钢脚手板 50×250×4000 | 块 | 0.001 | 46.907 | 0 | 0 | 计价 | 按实计算
PGT3-10 | 材料 | 乙供 | C22010401 | 通用钢模板 | kg | 2.6833 | 5.594 | 0 | 0 | 计价 | 按实计算
PGT3-10 | 材料 | 乙供 | C22010432 | 木模板 | m³ | 0.0026 | 1640.75 | 0 | 0 | 计价 | 按实计算
PGT3-10 | 材料 | 乙供 | C22040511 | 麻丝 | kg | 0.1257 | 6.764 | 0 | 0 | 计价 | 按实计算
PGT3-10 | 材料 | 乙供 | C22050102 | 砖地模 | m² | 0.0012 | 52.76 | 0 | 0 | 计价 | 按实计算
PGT3-10 | 材料 | 乙供 | C99010102 | 其他材料费 | 元 | 5.583 | 1 | 0 | 0 | 计价 | 按实计算
PGT3-10 | 机械 | 乙供 | J01-01-053 | 电动夯实机 夯击能量 250N·m | 台班 | 0.0064 | 29.153 | 0 | 0 | 计价 | 按实计算
PGT3-10 | 机械 | 乙供 | J03-01-005 | 履带式起重机 起重量 25t | 台班 | 0.0001 | 927.535 | 0 | 0 | 计价 | 按实计算
PGT3-10 | 机械 | 乙供 | J03-01-033 | 汽车式起重机 起重量 5t | 台班 | 0.0026 | 650.115 | 0 | 0 | 计价 | 按实计算
PGT3-10 | 机械 | 乙供 | J03-01-034 | 汽车式起重机 起重量 8t | 台班 | 0.002 | 755.714 | 0 | 0 | 计价 | 按实计算
PGT3-10 | 机械 | 乙供 | J04-01-002 | 载重汽车 5t | 台班 | 0.0085 | 468.559 | 0 | 0 | 计价 | 按实计算
PGT3-10 | 机械 | 乙供 | J04-01-003 | 载重汽车 6t | 台班 | 0.0002 | 486.527 | 0 | 0 | 计价 | 按实计算
PGT3-10 | 机械 | 乙供 | J04-01-004 | 载重汽车 8t | 台班 | 0.0002 | 541.743 | 0 | 0 | 计价 | 按实计算
PGT3-10 | 机械 | 乙供 | J05-01-010 | 电动单筒慢速卷扬机 50kN | 台班 | 0.0008 | 198.765 | 0 | 0 | 计价 | 按实计算
PGT3-10 | 机械 | 乙供 | J06-01-052 | 混凝土振捣器(插入式) | 台班 | 0.0227 | 13.883 | 0 | 0 | 计价 | 按实计算
PGT3-10 | 机械 | 乙供 | J06-01-053 | 混凝土振捣器(平台式) | 台班 | 0.0057 | 19.603 | 0 | 0 | 计价 | 按实计算
PGT3-10 | 机械 | 乙供 | J08-01-003 | 钢筋切断机 直径 φ40 | 台班 | 0.0008 | 44.048 | 0 | 0 | 计价 | 按实计算
PGT3-10 | 机械 | 乙供 | J08-01-006 | 钢筋弯曲机 直径 φ40 | 台班 | 0.004 | 27.801 | 0 | 0 | 计价 | 按实计算
PGT3-10 | 机械 | 乙供 | J08-01-024 | 木工圆锯机 直径 φ500 | 台班 | 0.0043 | 29.487 | 0 | 0 | 计价 | 按实计算
PGT3-10 | 机械 | 乙供 | J08-01-058 | 摇臂钻床 钻孔直径 φ50 | 台班 | 0.0003 | 29.781 | 0 | 0 | 计价 | 按实计算
PGT3-10 | 机械 | 乙供 | J08-01-073 | 型钢剪断机 剪断宽度 500mm | 台班 | 0.0001 | 270.267 | 0 | 0 | 计价 | 按实计算
PGT3-10 | 机械 | 乙供 | J10-01-001 | 交流弧焊机 容量 21kVA | 台班 | 0.0527 | 67.792 | 0 | 0 | 计价 | 按实计算
PGT3-10 | 机械 | 乙供 | J10-01-010 | 对焊机 容量 150kVA | 台班 | 0.0007 | 133.013 | 0 | 0 | 计价 | 按实计算
PGT3-10 | 机械 | 乙供 | J11-01-018 | 电动空气压缩机 排气量 3m³/min | 台班 | 0.001 | 136.809 | 0 | 0 | 计价 | 按实计算
PGT3-11 | 人工 | 乙供 | 9101106 | 普通工 | 工日 | 0.5253 | 80 | 0 | 0 | 计价 | 按实计算
PGT3-11 | 人工 | 乙供 | 9101107 | 建筑技术工 | 工日 | 0.2864 | 111 | 0 | 0 | 计价 | 按实计算
PGT3-11 | 材料 | 乙供 | C01020701 | 铁件 钢筋 | kg | 1.254 | 4.66 | 0 | 0 | 计价 | 按实计算
PGT3-11 | 材料 | 乙供 | C01020702 | 铁件 型钢 | kg | 5.016 | 4.75 | 0 | 0 | 计价 | 按实计算
PGT3-11 | 材料 | 乙供 | C01020712 | 圆钢 φ10以下 | kg | 2.754 | 4.674 | 0 | 0 | 计价 | 按实计算
PGT3-11 | 材料 | 乙供 | C01020713 | 圆钢 φ10以上 | kg | 6.695 | 4.674 | 0 | 0 | 计价 | 按实计算
PGT3-11 | 材料 | 乙供 | C08020202 | 板材红白松 二等 | m³ | 0.0007 | 1987.898 | 0 | 0 | 计价 | 按实计算
PGT3-11 | 材料 | 乙供 | C09010201 | 白水泥 | t | 0.0001 | 676.367 | 0 | 0 | 计价 | 按实计算
PGT3-11 | 材料 | 乙供 | C09020205 | 混合砂浆 M2.5 | m³ | 0.0171 | 225 | 0 | 0 | 计价 | 按实计算
PGT3-11 | 材料 | 乙供 | C09020301 | 水泥砂浆 1:1 | m³ | 0.0008 | 431.43 | 0 | 0 | 计价 | 按实计算
PGT3-11 | 材料 | 乙供 | C09020304 | 水泥砂浆 1:2.5 | m³ | 0.0127 | 341.97 | 0 | 0 | 计价 | 按实计算
PGT3-11 | 材料 | 乙供 | C09020305 | 水泥砂浆 1:3 | m³ | 0.0111 | 322.81 | 0 | 0 | 计价 | 按实计算
PGT3-11 | 材料 | 乙供 | C09021701 | 素水泥浆 | m³ | 0.0011 | 526.376 | 0 | 0 | 计价 | 按实计算
PGT3-11 | 材料 | 乙供 | C09031602 | 现浇混凝土 C25-10 现场搅拌 | m³ | 0.0182 | 365.31 | 0 | 0 | 计价 | 按实计算
PGT3-11 | 材料 | 乙供 | C09031612 | 现浇混凝土 C20-20 现场搅拌 | m³ | 0.0029 | 315.93 | 0 | 0 | 计价 | 按实计算
PGT3-11 | 材料 | 乙供 | C09031631 | 现浇混凝土 C10-40 现场搅拌 | m³ | 0.0383 | 275.64 | 0 | 0 | 计价 | 按实计算
PGT3-11 | 材料 | 乙供 | C09031632 | 现浇混凝土 C15-40 现场搅拌 | m³ | 0.0288 | 287.97 | 0 | 0 | 计价 | 按实计算
PGT3-11 | 材料 | 乙供 | C09031633 | 现浇混凝土 C20-40 现场搅拌 | m³ | 0.2473 | 304.63 | 0 | 0 | 计价 | 按实计算
PGT3-11 | 材料 | 乙供 | C09041201 | 隔离剂 | kg | 0.1544 | 2.168 | 0 | 0 | 计价 | 按实计算
PGT3-11 | 材料 | 乙供 | C10010101 | 中砂 | m³ | 0.116 | 81.97 | 0 | 0 | 计价 | 按实计算
PGT3-11 | 材料 | 乙供 | C10020104 | 碎石 50 | m³ | 0.0669 | 69.675 | 0 | 0 | 计价 | 按实计算
PGT3-11 | 材料 | 乙供 | C10030202 | 石材 30 | m² | 0.6434 | 208.251 | 0 | 0 | 计价 | 按实计算
PGT3-11 | 材料 | 乙供 | C10080102 | 石油沥青 30号 | kg | 0.4696 | 4.051 | 0 | 0 | 计价 | 按实计算
PGT3-11 | 材料 | 乙供 | C10080201 | 石油沥青玛蹄脂 | m³ | 0.0011 | 4507.77 | 0 | 0 | 计价 | 按实计算
PGT3-11 | 材料 | 乙供 | C10080321 | 玻纤胎改性沥青卷材(页岩片) 4mm | m² | 0.0181 | 24.503 | 0 | 0 | 计价 | 按实计算
PGT3-11 | 材料 | 乙供 | C12010100 | 电焊条 J422 综合 | kg | 0.2753 | 5.394 | 0 | 0 | 计价 | 按实计算
PGT3-11 | 材料 | 乙供 | C14010100 | 镀锌铁丝 综合 | kg | 0.095 | 5.468 | 0 | 0 | 计价 | 按实计算
PGT3-11 | 材料 | 乙供 | C18030301 | 橡胶止水带 普通型 | m | 0.0131 | 43.102 | 0 | 0 | 计价 | 按实计算
PGT3-11 | 材料 | 乙供 | C18040802 | 聚氯乙烯塑料薄膜 0.5mm | m² | 0.8016 | 0.76 | 0 | 0 | 计价 | 按实计算
PGT3-11 | 材料 | 乙供 | C19090501 | 改性沥青粘结剂 | kg | 0.0074 | 3.095 | 0 | 0 | 计价 | 按实计算
PGT3-11 | 材料 | 乙供 | C19091005 | 改性沥青嵌缝油膏 | kg | 0.0018 | 4 | 0 | 0 | 计价 | 按实计算
PGT3-11 | 材料 | 乙供 | C19091101 | 改性沥青乳胶 | kg | 0.0044 | 1.733 | 0 | 0 | 计价 | 按实计算
PGT3-11 | 材料 | 乙供 | C19110101 | 氧气 | m³ | 0.0364 | 4.418 | 0 | 0 | 计价 | 按实计算
PGT3-11 | 材料 | 乙供 | C19110201 | 乙炔气 | m³ | 0.0158 | 13.078 | 0 | 0 | 计价 | 按实计算
PGT3-11 | 材料 | 乙供 | C19110301 | 石油液化气 | m³ | 0.0018 | 5.978 | 0 | 0 | 计价 | 按实计算
PGT3-11 | 材料 | 乙供 | C20010101 | 防锈漆 | kg | 0.0123 | 10.592 | 0 | 0 | 计价 | 按实计算
PGT3-11 | 材料 | 乙供 | C20030301 | 酚醛调和漆 | kg | 0.0698 | 11.85 | 0 | 0 | 计价 | 按实计算
PGT3-11 | 材料 | 乙供 | C20060101 | 聚氨酯甲料 | kg | 0.0008 | 12.389 | 0 | 0 | 计价 | 按实计算
PGT3-11 | 材料 | 乙供 | C20060102 | 聚氨酯乙料 | kg | 0.0012 | 12.389 | 0 | 0 | 计价 | 按实计算
PGT3-11 | 材料 | 乙供 | C20060201 | 环氧树脂 E44 | kg | 0.0004 | 27.672 | 0 | 0 | 计价 | 按实计算
PGT3-11 | 材料 | 乙供 | C20080301 | 冷底子油 3:7 | kg | 0.0042 | 3.982 | 0 | 0 | 计价 | 按实计算
PGT3-11 | 材料 | 乙供 | C21010101 | 水 | t | 0.2059 | 6.261 | 0 | 0 | 计价 | 按实计算
PGT3-11 | 材料 | 乙供 | C22010101 | 钢管脚手架 包括扣件 | kg | 0.0282 | 5.2 | 0 | 0 | 计价 | 按实计算
PGT3-11 | 材料 | 乙供 | C22010102 | 支撑钢管及扣件 | kg | 0.195 | 4.992 | 0 | 0 | 计价 | 按实计算
PGT3-11 | 材料 | 乙供 | C22010131 | 钢脚手板 50×250×4000 | 块 | 0.001 | 46.907 | 0 | 0 | 计价 | 按实计算
PGT3-11 | 材料 | 乙供 | C22010401 | 通用钢模板 | kg | 2.6871 | 5.594 | 0 | 0 | 计价 | 按实计算
PGT3-11 | 材料 | 乙供 | C22010432 | 木模板 | m³ | 0.003 | 1640.75 | 0 | 0 | 计价 | 按实计算
PGT3-11 | 材料 | 乙供 | C22040511 | 麻丝 | kg | 0.1257 | 6.764 | 0 | 0 | 计价 | 按实计算
PGT3-11 | 材料 | 乙供 | C22050102 | 砖地模 | m² | 0.0023 | 52.76 | 0 | 0 | 计价 | 按实计算
PGT3-11 | 材料 | 乙供 | C99010102 | 其他材料费 | 元 | 7.4681 | 1 | 0 | 0 | 计价 | 按实计算
PGT3-11 | 机械 | 乙供 | J01-01-053 | 电动夯实机 夯击能量 250N·m | 台班 | 0.0358 | 29.153 | 0 | 0 | 计价 | 按实计算
PGT3-11 | 机械 | 乙供 | J03-01-033 | 汽车式起重机 起重量 5t | 台班 | 0.0035 | 650.115 | 0 | 0 | 计价 | 按实计算
PGT3-11 | 机械 | 乙供 | J03-01-034 | 汽车式起重机 起重量 8t | 台班 | 0.002 | 755.714 | 0 | 0 | 计价 | 按实计算
PGT3-11 | 机械 | 乙供 | J04-01-002 | 载重汽车 5t | 台班 | 0.0088 | 468.559 | 0 | 0 | 计价 | 按实计算
PGT3-11 | 机械 | 乙供 | J04-01-003 | 载重汽车 6t | 台班 | 0.0002 | 486.527 | 0 | 0 | 计价 | 按实计算
PGT3-11 | 机械 | 乙供 | J04-01-004 | 载重汽车 8t | 台班 | 0.0002 | 541.743 | 0 | 0 | 计价 | 按实计算
PGT3-11 | 机械 | 乙供 | J05-01-010 | 电动单筒慢速卷扬机 50kN | 台班 | 0.0009 | 198.765 | 0 | 0 | 计价 | 按实计算
PGT3-11 | 机械 | 乙供 | J06-01-052 | 混凝土振捣器(插入式) | 台班 | 0.0227 | 13.883 | 0 | 0 | 计价 | 按实计算
PGT3-11 | 机械 | 乙供 | J06-01-053 | 混凝土振捣器(平台式) | 台班 | 0.0067 | 19.603 | 0 | 0 | 计价 | 按实计算
PGT3-11 | 机械 | 乙供 | J08-01-003 | 钢筋切断机 直径 φ40 | 台班 | 0.0008 | 44.048 | 0 | 0 | 计价 | 按实计算
PGT3-11 | 机械 | 乙供 | J08-01-006 | 钢筋弯曲机 直径 φ40 | 台班 | 0.0042 | 27.801 | 0 | 0 | 计价 | 按实计算
PGT3-11 | 机械 | 乙供 | J08-01-024 | 木工圆锯机 直径 φ500 | 台班 | 0.0048 | 29.487 | 0 | 0 | 计价 | 按实计算
PGT3-11 | 机械 | 乙供 | J08-01-058 | 摇臂钻床 钻孔直径 φ50 | 台班 | 0.0003 | 29.781 | 0 | 0 | 计价 | 按实计算
PGT3-11 | 机械 | 乙供 | J08-01-073 | 型钢剪断机 剪断宽度 500mm | 台班 | 0.0001 | 270.267 | 0 | 0 | 计价 | 按实计算
PGT3-11 | 机械 | 乙供 | J10-01-001 | 交流弧焊机 容量 21kVA | 台班 | 0.0514 | 67.792 | 0 | 0 | 计价 | 按实计算
PGT3-11 | 机械 | 乙供 | J10-01-010 | 对焊机 容量 150kVA | 台班 | 0.0007 | 133.013 | 0 | 0 | 计价 | 按实计算
PGT3-11 | 机械 | 乙供 | J11-01-018 | 电动空气压缩机 排气量 3m³/min | 台班 | 0.001 | 136.809 | 0 | 0 | 计价 | 按实计算
PGT3-12 | 人工 | 乙供 | 9101106 | 普通工 | 工日 | 0.41 | 80 | 0 | 0 | 计价 | 按实计算
PGT3-12 | 人工 | 乙供 | 9101107 | 建筑技术工 | 工日 | 0.2681 | 111 | 0 | 0 | 计价 | 按实计算
PGT3-12 | 材料 | 乙供 | C01020216 | 槽钢 16号以下 | kg | 0.0028 | 4.88 | 0 | 0 | 计价 | 按实计算
PGT3-12 | 材料 | 乙供 | C01020701 | 铁件 钢筋 | kg | 1.254 | 4.66 | 0 | 0 | 计价 | 按实计算
PGT3-12 | 材料 | 乙供 | C01020702 | 铁件 型钢 | kg | 5.016 | 4.75 | 0 | 0 | 计价 | 按实计算
PGT3-12 | 材料 | 乙供 | C01020712 | 圆钢 φ10以下 | kg | 2.652 | 4.674 | 0 | 0 | 计价 | 按实计算
PGT3-12 | 材料 | 乙供 | C01020713 | 圆钢 φ10以上 | kg | 6.283 | 4.674 | 0 | 0 | 计价 | 按实计算
PGT3-12 | 材料 | 乙供 | C07010502 | 加工铁件 综合 | kg | 0.0039 | 6.566 | 0 | 0 | 计价 | 按实计算
PGT3-12 | 材料 | 乙供 | C08020202 | 板材红白松 二等 | m³ | 0.0007 | 1987.898 | 0 | 0 | 计价 | 按实计算
PGT3-12 | 材料 | 乙供 | C09020205 | 混合砂浆 M2.5 | m³ | 0.0171 | 225 | 0 | 0 | 计价 | 按实计算
PGT3-12 | 材料 | 乙供 | C09020301 | 水泥砂浆 1:1 | m³ | 0.0018 | 431.43 | 0 | 0 | 计价 | 按实计算
PGT3-12 | 材料 | 乙供 | C09020304 | 水泥砂浆 1:2.5 | m³ | 0.0119 | 341.97 | 0 | 0 | 计价 | 按实计算
PGT3-12 | 材料 | 乙供 | C09020305 | 水泥砂浆 1:3 | m³ | 0.0025 | 322.81 | 0 | 0 | 计价 | 按实计算
PGT3-12 | 材料 | 乙供 | C09021701 | 素水泥浆 | m³ | 0.0005 | 526.376 | 0 | 0 | 计价 | 按实计算
PGT3-12 | 材料 | 乙供 | C09031602 | 现浇混凝土 C25-10 现场搅拌 | m³ | 0.0091 | 365.31 | 0 | 0 | 计价 | 按实计算
PGT3-12 | 材料 | 乙供 | C09031603 | 现浇混凝土 C30-10 现场搅拌 | m³ | 0.0008 | 357.55 | 0 | 0 | 计价 | 按实计算
PGT3-12 | 材料 | 乙供 | C09031612 | 现浇混凝土 C20-20 现场搅拌 | m³ | 0.0029 | 315.93 | 0 | 0 | 计价 | 按实计算
PGT3-12 | 材料 | 乙供 | C09031631 | 现浇混凝土 C10-40 现场搅拌 | m³ | 0.0609 | 275.64 | 0 | 0 | 计价 | 按实计算
PGT3-12 | 材料 | 乙供 | C09031632 | 现浇混凝土 C15-40 现场搅拌 | m³ | 0.0063 | 287.97 | 0 | 0 | 计价 | 按实计算
PGT3-12 | 材料 | 乙供 | C09031633 | 现浇混凝土 C20-40 现场搅拌 | m³ | 0.2473 | 304.63 | 0 | 0 | 计价 | 按实计算
PGT3-12 | 材料 | 乙供 | C09041201 | 隔离剂 | kg | 0.1358 | 2.168 | 0 | 0 | 计价 | 按实计算
PGT3-12 | 材料 | 乙供 | C10010101 | 中砂 | m³ | 0.116 | 81.97 | 0 | 0 | 计价 | 按实计算
PGT3-12 | 材料 | 乙供 | C10020104 | 碎石 50 | m³ | 0.0669 | 69.675 | 0 | 0 | 计价 | 按实计算
PGT3-12 | 材料 | 乙供 | C10080102 | 石油沥青 30号 | kg | 0.4696 | 4.051 | 0 | 0 | 计价 | 按实计算
PGT3-12 | 材料 | 乙供 | C10080201 | 石油沥青玛蹄脂 | m³ | 0.0011 | 4507.77 | 0 | 0 | 计价 | 按实计算
PGT3-12 | 材料 | 乙供 | C10080321 | 玻纤胎改性沥青卷材(页岩片) 4mm | m² | 0.0181 | 24.503 | 0 | 0 | 计价 | 按实计算
PGT3-12 | 材料 | 乙供 | C11021102 | 瓷质耐磨地砖 300×300 | m² | 0.0525 | 70 | 0 | 0 | 计价 | 按实计算
PGT3-12 | 材料 | 乙供 | C12010100 | 电焊条 J422 综合 | kg | 0.2784 | 5.394 | 0 | 0 | 计价 | 按实计算
PGT3-12 | 材料 | 乙供 | C14010100 | 镀锌铁丝 综合 | kg | 0.0933 | 5.468 | 0 | 0 | 计价 | 按实计算
PGT3-12 | 材料 | 乙供 | C18030301 | 橡胶止水带 普通型 | m | 0.0131 | 43.102 | 0 | 0 | 计价 | 按实计算
PGT3-12 | 材料 | 乙供 | C18040802 | 聚氯乙烯塑料薄膜 0.5mm | m² | 0.7656 | 0.76 | 0 | 0 | 计价 | 按实计算
PGT3-12 | 材料 | 乙供 | C19090501 | 改性沥青粘结剂 | kg | 0.0074 | 3.095 | 0 | 0 | 计价 | 按实计算
PGT3-12 | 材料 | 乙供 | C19091005 | 改性沥青嵌缝油膏 | kg | 0.0018 | 4 | 0 | 0 | 计价 | 按实计算
PGT3-12 | 材料 | 乙供 | C19091101 | 改性沥青乳胶 | kg | 0.0044 | 1.733 | 0 | 0 | 计价 | 按实计算
PGT3-12 | 材料 | 乙供 | C19110101 | 氧气 | m³ | 0.0364 | 4.418 | 0 | 0 | 计价 | 按实计算
PGT3-12 | 材料 | 乙供 | C19110201 | 乙炔气 | m³ | 0.0158 | 13.078 | 0 | 0 | 计价 | 按实计算
PGT3-12 | 材料 | 乙供 | C19110301 | 石油液化气 | m³ | 0.0018 | 5.978 | 0 | 0 | 计价 | 按实计算
PGT3-12 | 材料 | 乙供 | C20010101 | 防锈漆 | kg | 0.0123 | 10.592 | 0 | 0 | 计价 | 按实计算
PGT3-12 | 材料 | 乙供 | C20030301 | 酚醛调和漆 | kg | 0.0698 | 11.85 | 0 | 0 | 计价 | 按实计算
PGT3-12 | 材料 | 乙供 | C20060101 | 聚氨酯甲料 | kg | 0.0008 | 12.389 | 0 | 0 | 计价 | 按实计算
PGT3-12 | 材料 | 乙供 | C20060102 | 聚氨酯乙料 | kg | 0.0012 | 12.389 | 0 | 0 | 计价 | 按实计算
PGT3-12 | 材料 | 乙供 | C20060201 | 环氧树脂 E44 | kg | 0.0004 | 27.672 | 0 | 0 | 计价 | 按实计算
PGT3-12 | 材料 | 乙供 | C20060301 | 环氧树脂自流平底漆 | kg | 0.11 | 15.303 | 0 | 0 | 计价 | 按实计算
PGT3-12 | 材料 | 乙供 | C20060302 | 环氧树脂自流平面漆 | kg | 0.495 | 23.11 | 0 | 0 | 计价 | 按实计算
PGT3-12 | 材料 | 乙供 | C20060303 | 环氧树脂自流平中漆 | kg | 0.4675 | 18.312 | 0 | 0 | 计价 | 按实计算
PGT3-12 | 材料 | 乙供 | C20080301 | 冷底子油 3:7 | kg | 0.0042 | 3.982 | 0 | 0 | 计价 | 按实计算
PGT3-12 | 材料 | 乙供 | C21010101 | 水 | t | 0.2029 | 6.261 | 0 | 0 | 计价 | 按实计算
PGT3-12 | 材料 | 乙供 | C22010101 | 钢管脚手架 包括扣件 | kg | 0.0282 | 5.2 | 0 | 0 | 计价 | 按实计算
PGT3-12 | 材料 | 乙供 | C22010102 | 支撑钢管及扣件 | kg | 0.195 | 4.992 | 0 | 0 | 计价 | 按实计算
PGT3-12 | 材料 | 乙供 | C22010131 | 钢脚手板 50×250×4000 | 块 | 0.001 | 46.907 | 0 | 0 | 计价 | 按实计算
PGT3-12 | 材料 | 乙供 | C22010401 | 通用钢模板 | kg | 2.6833 | 5.594 | 0 | 0 | 计价 | 按实计算
PGT3-12 | 材料 | 乙供 | C22010432 | 木模板 | m³ | 0.0026 | 1640.75 | 0 | 0 | 计价 | 按实计算
PGT3-12 | 材料 | 乙供 | C22040511 | 麻丝 | kg | 0.1257 | 6.764 | 0 | 0 | 计价 | 按实计算
PGT3-12 | 材料 | 乙供 | C22050102 | 砖地模 | m² | 0.0012 | 52.76 | 0 | 0 | 计价 | 按实计算
PGT3-12 | 材料 | 乙供 | C99010102 | 其他材料费 | 元 | 5.1065 | 1 | 0 | 0 | 计价 | 按实计算
PGT3-12 | 机械 | 乙供 | J01-01-053 | 电动夯实机 夯击能量 250N·m | 台班 | 0.0064 | 29.153 | 0 | 0 | 计价 | 按实计算
PGT3-12 | 机械 | 乙供 | J03-01-005 | 履带式起重机 起重量 25t | 台班 | 0.0001 | 927.535 | 0 | 0 | 计价 | 按实计算
PGT3-12 | 机械 | 乙供 | J03-01-033 | 汽车式起重机 起重量 5t | 台班 | 0.0026 | 650.115 | 0 | 0 | 计价 | 按实计算
PGT3-12 | 机械 | 乙供 | J03-01-034 | 汽车式起重机 起重量 8t | 台班 | 0.002 | 755.714 | 0 | 0 | 计价 | 按实计算
PGT3-12 | 机械 | 乙供 | J04-01-002 | 载重汽车 5t | 台班 | 0.0085 | 468.559 | 0 | 0 | 计价 | 按实计算
PGT3-12 | 机械 | 乙供 | J04-01-003 | 载重汽车 6t | 台班 | 0.0002 | 486.527 | 0 | 0 | 计价 | 按实计算
PGT3-12 | 机械 | 乙供 | J04-01-004 | 载重汽车 8t | 台班 | 0.0002 | 541.743 | 0 | 0 | 计价 | 按实计算
PGT3-12 | 机械 | 乙供 | J05-01-010 | 电动单筒慢速卷扬机 50kN | 台班 | 0.0008 | 198.765 | 0 | 0 | 计价 | 按实计算
PGT3-12 | 机械 | 乙供 | J06-01-052 | 混凝土振捣器(插入式) | 台班 | 0.0227 | 13.883 | 0 | 0 | 计价 | 按实计算
PGT3-12 | 机械 | 乙供 | J06-01-053 | 混凝土振捣器(平台式) | 台班 | 0.0057 | 19.603 | 0 | 0 | 计价 | 按实计算
PGT3-12 | 机械 | 乙供 | J08-01-003 | 钢筋切断机 直径 φ40 | 台班 | 0.0008 | 44.048 | 0 | 0 | 计价 | 按实计算
PGT3-12 | 机械 | 乙供 | J08-01-006 | 钢筋弯曲机 直径 φ40 | 台班 | 0.004 | 27.801 | 0 | 0 | 计价 | 按实计算
PGT3-12 | 机械 | 乙供 | J08-01-024 | 木工圆锯机 直径 φ500 | 台班 | 0.0043 | 29.487 | 0 | 0 | 计价 | 按实计算
PGT3-12 | 机械 | 乙供 | J08-01-058 | 摇臂钻床 钻孔直径 φ50 | 台班 | 0.0003 | 29.781 | 0 | 0 | 计价 | 按实计算
PGT3-12 | 机械 | 乙供 | J08-01-073 | 型钢剪断机 剪断宽度 500mm | 台班 | 0.0001 | 270.267 | 0 | 0 | 计价 | 按实计算
PGT3-12 | 机械 | 乙供 | J10-01-001 | 交流弧焊机 容量 21kVA | 台班 | 0.0527 | 67.792 | 0 | 0 | 计价 | 按实计算
PGT3-12 | 机械 | 乙供 | J10-01-010 | 对焊机 容量 150kVA | 台班 | 0.0007 | 133.013 | 0 | 0 | 计价 | 按实计算
PGT3-12 | 机械 | 乙供 | J11-01-018 | 电动空气压缩机 排气量 3m³/min | 台班 | 0.001 | 136.809 | 0 | 0 | 计价 | 按实计算
PGT3-13 | 人工 | 乙供 | 9101106 | 普通工 | 工日 | 0.4606 | 80 | 0 | 0 | 计价 | 按实计算
PGT3-13 | 人工 | 乙供 | 9101107 | 建筑技术工 | 工日 | 0.3018 | 111 | 0 | 0 | 计价 | 按实计算
PGT3-13 | 材料 | 乙供 | C01020216 | 槽钢 16号以下 | kg | 0.0028 | 4.88 | 0 | 0 | 计价 | 按实计算
PGT3-13 | 材料 | 乙供 | C01020701 | 铁件 钢筋 | kg | 1.254 | 4.66 | 0 | 0 | 计价 | 按实计算
PGT3-13 | 材料 | 乙供 | C01020702 | 铁件 型钢 | kg | 5.016 | 4.75 | 0 | 0 | 计价 | 按实计算
PGT3-13 | 材料 | 乙供 | C01020712 | 圆钢 φ10以下 | kg | 2.652 | 4.674 | 0 | 0 | 计价 | 按实计算
PGT3-13 | 材料 | 乙供 | C01020713 | 圆钢 φ10以上 | kg | 6.283 | 4.674 | 0 | 0 | 计价 | 按实计算
PGT3-13 | 材料 | 乙供 | C07010502 | 加工铁件 综合 | kg | 0.0039 | 6.566 | 0 | 0 | 计价 | 按实计算
PGT3-13 | 材料 | 乙供 | C08020202 | 板材红白松 二等 | m³ | 0.0007 | 1987.898 | 0 | 0 | 计价 | 按实计算
PGT3-13 | 材料 | 乙供 | C09020205 | 混合砂浆 M2.5 | m³ | 0.0171 | 225 | 0 | 0 | 计价 | 按实计算
PGT3-13 | 材料 | 乙供 | C09020301 | 水泥砂浆 1:1 | m³ | 0.0018 | 431.43 | 0 | 0 | 计价 | 按实计算
PGT3-13 | 材料 | 乙供 | C09020304 | 水泥砂浆 1:2.5 | m³ | 0.0119 | 341.97 | 0 | 0 | 计价 | 按实计算
PGT3-13 | 材料 | 乙供 | C09020305 | 水泥砂浆 1:3 | m³ | 0.0025 | 322.81 | 0 | 0 | 计价 | 按实计算
PGT3-13 | 材料 | 乙供 | C09021101 | 环氧砂浆1:0.07:2.4 | m³ | 0.0026 | 12725.66 | 0 | 0 | 计价 | 按实计算
PGT3-13 | 材料 | 乙供 | C09021701 | 素水泥浆 | m³ | 0.0005 | 526.376 | 0 | 0 | 计价 | 按实计算
PGT3-13 | 材料 | 乙供 | C09031602 | 现浇混凝土 C25-10 现场搅拌 | m³ | 0.0091 | 365.31 | 0 | 0 | 计价 | 按实计算
PGT3-13 | 材料 | 乙供 | C09031603 | 现浇混凝土 C30-10 现场搅拌 | m³ | 0.0008 | 357.55 | 0 | 0 | 计价 | 按实计算
PGT3-13 | 材料 | 乙供 | C09031612 | 现浇混凝土 C20-20 现场搅拌 | m³ | 0.0029 | 315.93 | 0 | 0 | 计价 | 按实计算
PGT3-13 | 材料 | 乙供 | C09031631 | 现浇混凝土 C10-40 现场搅拌 | m³ | 0.0609 | 275.64 | 0 | 0 | 计价 | 按实计算
PGT3-13 | 材料 | 乙供 | C09031632 | 现浇混凝土 C15-40 现场搅拌 | m³ | 0.0063 | 287.97 | 0 | 0 | 计价 | 按实计算
PGT3-13 | 材料 | 乙供 | C09031633 | 现浇混凝土 C20-40 现场搅拌 | m³ | 0.2473 | 304.63 | 0 | 0 | 计价 | 按实计算
PGT3-13 | 材料 | 乙供 | C09040501 | 环氧树脂打底料 1:1:0.07:0.15 | m³ | 0.0002 | 34871.88 | 0 | 0 | 计价 | 按实计算
PGT3-13 | 材料 | 乙供 | C09041201 | 隔离剂 | kg | 0.1358 | 2.168 | 0 | 0 | 计价 | 按实计算
PGT3-13 | 材料 | 乙供 | C10010101 | 中砂 | m³ | 0.116 | 81.97 | 0 | 0 | 计价 | 按实计算
PGT3-13 | 材料 | 乙供 | C10020104 | 碎石 50 | m³ | 0.0669 | 69.675 | 0 | 0 | 计价 | 按实计算
PGT3-13 | 材料 | 乙供 | C10080102 | 石油沥青 30号 | kg | 2.1248 | 4.051 | 0 | 0 | 计价 | 按实计算
PGT3-13 | 材料 | 乙供 | C10080201 | 石油沥青玛蹄脂 | m³ | 0.0011 | 4507.77 | 0 | 0 | 计价 | 按实计算
PGT3-13 | 材料 | 乙供 | C10080321 | 玻纤胎改性沥青卷材(页岩片) 4mm | m² | 0.0181 | 24.503 | 0 | 0 | 计价 | 按实计算
PGT3-13 | 材料 | 乙供 | C11021102 | 瓷质耐磨地砖 300×300 | m² | 0.0525 | 70 | 0 | 0 | 计价 | 按实计算
PGT3-13 | 材料 | 乙供 | C12010100 | 电焊条 J422 综合 | kg | 0.2784 | 5.394 | 0 | 0 | 计价 | 按实计算
PGT3-13 | 材料 | 乙供 | C14010100 | 镀锌铁丝 综合 | kg | 0.0933 | 5.468 | 0 | 0 | 计价 | 按实计算
PGT3-13 | 材料 | 乙供 | C18030301 | 橡胶止水带 普通型 | m | 0.0131 | 43.102 | 0 | 0 | 计价 | 按实计算
PGT3-13 | 材料 | 乙供 | C18040802 | 聚氯乙烯塑料薄膜 0.5mm | m² | 0.7656 | 0.76 | 0 | 0 | 计价 | 按实计算
PGT3-13 | 材料 | 乙供 | C19090501 | 改性沥青粘结剂 | kg | 0.0074 | 3.095 | 0 | 0 | 计价 | 按实计算
PGT3-13 | 材料 | 乙供 | C19091005 | 改性沥青嵌缝油膏 | kg | 0.0018 | 4 | 0 | 0 | 计价 | 按实计算
PGT3-13 | 材料 | 乙供 | C19091101 | 改性沥青乳胶 | kg | 0.0044 | 1.733 | 0 | 0 | 计价 | 按实计算
PGT3-13 | 材料 | 乙供 | C19110101 | 氧气 | m³ | 0.0364 | 4.418 | 0 | 0 | 计价 | 按实计算
PGT3-13 | 材料 | 乙供 | C19110201 | 乙炔气 | m³ | 0.0158 | 13.078 | 0 | 0 | 计价 | 按实计算
PGT3-13 | 材料 | 乙供 | C19110301 | 石油液化气 | m³ | 0.0018 | 5.978 | 0 | 0 | 计价 | 按实计算
PGT3-13 | 材料 | 乙供 | C20010101 | 防锈漆 | kg | 0.0123 | 10.592 | 0 | 0 | 计价 | 按实计算
PGT3-13 | 材料 | 乙供 | C20030301 | 酚醛调和漆 | kg | 0.0698 | 11.85 | 0 | 0 | 计价 | 按实计算
PGT3-13 | 材料 | 乙供 | C20060101 | 聚氨酯甲料 | kg | 0.0008 | 12.389 | 0 | 0 | 计价 | 按实计算
PGT3-13 | 材料 | 乙供 | C20060102 | 聚氨酯乙料 | kg | 0.0012 | 12.389 | 0 | 0 | 计价 | 按实计算
PGT3-13 | 材料 | 乙供 | C20060201 | 环氧树脂 E44 | kg | 0.0004 | 27.672 | 0 | 0 | 计价 | 按实计算
PGT3-13 | 材料 | 乙供 | C20080301 | 冷底子油 3:7 | kg | 0.2467 | 3.982 | 0 | 0 | 计价 | 按实计算
PGT3-13 | 材料 | 乙供 | C21010101 | 水 | t | 0.2029 | 6.261 | 0 | 0 | 计价 | 按实计算
PGT3-13 | 材料 | 乙供 | C22010101 | 钢管脚手架 包括扣件 | kg | 0.0282 | 5.2 | 0 | 0 | 计价 | 按实计算
PGT3-13 | 材料 | 乙供 | C22010102 | 支撑钢管及扣件 | kg | 0.195 | 4.992 | 0 | 0 | 计价 | 按实计算
PGT3-13 | 材料 | 乙供 | C22010131 | 钢脚手板 50×250×4000 | 块 | 0.001 | 46.907 | 0 | 0 | 计价 | 按实计算
PGT3-13 | 材料 | 乙供 | C22010401 | 通用钢模板 | kg | 2.6833 | 5.594 | 0 | 0 | 计价 | 按实计算
PGT3-13 | 材料 | 乙供 | C22010432 | 木模板 | m³ | 0.0026 | 1640.75 | 0 | 0 | 计价 | 按实计算
PGT3-13 | 材料 | 乙供 | C22040511 | 麻丝 | kg | 0.1257 | 6.764 | 0 | 0 | 计价 | 按实计算
PGT3-13 | 材料 | 乙供 | C22050102 | 砖地模 | m² | 0.0012 | 52.76 | 0 | 0 | 计价 | 按实计算
PGT3-13 | 材料 | 乙供 | C99010102 | 其他材料费 | 元 | 4.973 | 1 | 0 | 0 | 计价 | 按实计算
PGT3-13 | 机械 | 乙供 | J01-01-053 | 电动夯实机 夯击能量 250N·m | 台班 | 0.0064 | 29.153 | 0 | 0 | 计价 | 按实计算
PGT3-13 | 机械 | 乙供 | J03-01-005 | 履带式起重机 起重量 25t | 台班 | 0.0001 | 927.535 | 0 | 0 | 计价 | 按实计算
PGT3-13 | 机械 | 乙供 | J03-01-033 | 汽车式起重机 起重量 5t | 台班 | 0.0026 | 650.115 | 0 | 0 | 计价 | 按实计算
PGT3-13 | 机械 | 乙供 | J03-01-034 | 汽车式起重机 起重量 8t | 台班 | 0.002 | 755.714 | 0 | 0 | 计价 | 按实计算
PGT3-13 | 机械 | 乙供 | J04-01-002 | 载重汽车 5t | 台班 | 0.0085 | 468.559 | 0 | 0 | 计价 | 按实计算
PGT3-13 | 机械 | 乙供 | J04-01-003 | 载重汽车 6t | 台班 | 0.0002 | 486.527 | 0 | 0 | 计价 | 按实计算
PGT3-13 | 机械 | 乙供 | J04-01-004 | 载重汽车 8t | 台班 | 0.0002 | 541.743 | 0 | 0 | 计价 | 按实计算
PGT3-13 | 机械 | 乙供 | J05-01-010 | 电动单筒慢速卷扬机 50kN | 台班 | 0.0008 | 198.765 | 0 | 0 | 计价 | 按实计算
PGT3-13 | 机械 | 乙供 | J06-01-052 | 混凝土振捣器(插入式) | 台班 | 0.0227 | 13.883 | 0 | 0 | 计价 | 按实计算
PGT3-13 | 机械 | 乙供 | J06-01-053 | 混凝土振捣器(平台式) | 台班 | 0.0057 | 19.603 | 0 | 0 | 计价 | 按实计算
PGT3-13 | 机械 | 乙供 | J08-01-003 | 钢筋切断机 直径 φ40 | 台班 | 0.0008 | 44.048 | 0 | 0 | 计价 | 按实计算
PGT3-13 | 机械 | 乙供 | J08-01-006 | 钢筋弯曲机 直径 φ40 | 台班 | 0.004 | 27.801 | 0 | 0 | 计价 | 按实计算
PGT3-13 | 机械 | 乙供 | J08-01-024 | 木工圆锯机 直径 φ500 | 台班 | 0.0043 | 29.487 | 0 | 0 | 计价 | 按实计算
PGT3-13 | 机械 | 乙供 | J08-01-058 | 摇臂钻床 钻孔直径 φ50 | 台班 | 0.0003 | 29.781 | 0 | 0 | 计价 | 按实计算
PGT3-13 | 机械 | 乙供 | J08-01-073 | 型钢剪断机 剪断宽度 500mm | 台班 | 0.0001 | 270.267 | 0 | 0 | 计价 | 按实计算
PGT3-13 | 机械 | 乙供 | J10-01-001 | 交流弧焊机 容量 21kVA | 台班 | 0.0527 | 67.792 | 0 | 0 | 计价 | 按实计算
PGT3-13 | 机械 | 乙供 | J10-01-010 | 对焊机 容量 150kVA | 台班 | 0.0007 | 133.013 | 0 | 0 | 计价 | 按实计算
PGT3-13 | 机械 | 乙供 | J11-01-018 | 电动空气压缩机 排气量 3m³/min | 台班 | 0.001 | 136.809 | 0 | 0 | 计价 | 按实计算
PGT3-14 | 人工 | 乙供 | 9101106 | 普通工 | 工日 | 0.4107 | 80 | 0 | 0 | 计价 | 按实计算
PGT3-14 | 人工 | 乙供 | 9101107 | 建筑技术工 | 工日 | 0.2686 | 111 | 0 | 0 | 计价 | 按实计算
PGT3-14 | 材料 | 乙供 | C01020216 | 槽钢 16号以下 | kg | 0.0028 | 4.88 | 0 | 0 | 计价 | 按实计算
PGT3-14 | 材料 | 乙供 | C01020701 | 铁件 钢筋 | kg | 1.254 | 4.66 | 0 | 0 | 计价 | 按实计算
PGT3-14 | 材料 | 乙供 | C01020702 | 铁件 型钢 | kg | 5.016 | 4.75 | 0 | 0 | 计价 | 按实计算
PGT3-14 | 材料 | 乙供 | C01020712 | 圆钢 φ10以下 | kg | 2.652 | 4.674 | 0 | 0 | 计价 | 按实计算
PGT3-14 | 材料 | 乙供 | C01020713 | 圆钢 φ10以上 | kg | 6.283 | 4.674 | 0 | 0 | 计价 | 按实计算
PGT3-14 | 材料 | 乙供 | C07010502 | 加工铁件 综合 | kg | 0.0039 | 6.566 | 0 | 0 | 计价 | 按实计算
PGT3-14 | 材料 | 乙供 | C08020202 | 板材红白松 二等 | m³ | 0.0007 | 1987.898 | 0 | 0 | 计价 | 按实计算
PGT3-14 | 材料 | 乙供 | C09020205 | 混合砂浆 M2.5 | m³ | 0.0171 | 225 | 0 | 0 | 计价 | 按实计算
PGT3-14 | 材料 | 乙供 | C09020301 | 水泥砂浆 1:1 | m³ | 0.0018 | 431.43 | 0 | 0 | 计价 | 按实计算
PGT3-14 | 材料 | 乙供 | C09020304 | 水泥砂浆 1:2.5 | m³ | 0.0119 | 341.97 | 0 | 0 | 计价 | 按实计算
PGT3-14 | 材料 | 乙供 | C09021701 | 素水泥浆 | m³ | 0.0005 | 526.376 | 0 | 0 | 计价 | 按实计算
PGT3-14 | 材料 | 乙供 | C09031602 | 现浇混凝土 C25-10 现场搅拌 | m³ | 0.0091 | 365.31 | 0 | 0 | 计价 | 按实计算
PGT3-14 | 材料 | 乙供 | C09031603 | 现浇混凝土 C30-10 现场搅拌 | m³ | 0.0008 | 357.55 | 0 | 0 | 计价 | 按实计算
PGT3-14 | 材料 | 乙供 | C09031612 | 现浇混凝土 C20-20 现场搅拌 | m³ | 0.0029 | 315.93 | 0 | 0 | 计价 | 按实计算
PGT3-14 | 材料 | 乙供 | C09031631 | 现浇混凝土 C10-40 现场搅拌 | m³ | 0.0609 | 275.64 | 0 | 0 | 计价 | 按实计算
PGT3-14 | 材料 | 乙供 | C09031632 | 现浇混凝土 C15-40 现场搅拌 | m³ | 0.0063 | 287.97 | 0 | 0 | 计价 | 按实计算
PGT3-14 | 材料 | 乙供 | C09031633 | 现浇混凝土 C20-40 现场搅拌 | m³ | 0.2473 | 304.63 | 0 | 0 | 计价 | 按实计算
PGT3-14 | 材料 | 乙供 | C09041201 | 隔离剂 | kg | 0.1358 | 2.168 | 0 | 0 | 计价 | 按实计算
PGT3-14 | 材料 | 乙供 | C10010101 | 中砂 | m³ | 0.116 | 81.97 | 0 | 0 | 计价 | 按实计算
PGT3-14 | 材料 | 乙供 | C10020104 | 碎石 50 | m³ | 0.0669 | 69.675 | 0 | 0 | 计价 | 按实计算
PGT3-14 | 材料 | 乙供 | C10080102 | 石油沥青 30号 | kg | 0.4696 | 4.051 | 0 | 0 | 计价 | 按实计算
PGT3-14 | 材料 | 乙供 | C10080201 | 石油沥青玛蹄脂 | m³ | 0.0011 | 4507.77 | 0 | 0 | 计价 | 按实计算
PGT3-14 | 材料 | 乙供 | C10080321 | 玻纤胎改性沥青卷材(页岩片) 4mm | m² | 0.0181 | 24.503 | 0 | 0 | 计价 | 按实计算
PGT3-14 | 材料 | 乙供 | C11021102 | 瓷质耐磨地砖 300×300 | m² | 0.0525 | 70 | 0 | 0 | 计价 | 按实计算
PGT3-14 | 材料 | 乙供 | C12010100 | 电焊条 J422 综合 | kg | 0.2784 | 5.394 | 0 | 0 | 计价 | 按实计算
PGT3-14 | 材料 | 乙供 | C14010100 | 镀锌铁丝 综合 | kg | 0.0933 | 5.468 | 0 | 0 | 计价 | 按实计算
PGT3-14 | 材料 | 乙供 | C18010410 | 塑胶地板卷材 1.5mm | m² | 0.605 | 14.587 | 0 | 0 | 计价 | 按实计算
PGT3-14 | 材料 | 乙供 | C18030301 | 橡胶止水带 普通型 | m | 0.0131 | 43.102 | 0 | 0 | 计价 | 按实计算
PGT3-14 | 材料 | 乙供 | C18040802 | 聚氯乙烯塑料薄膜 0.5mm | m² | 0.7656 | 0.76 | 0 | 0 | 计价 | 按实计算
PGT3-14 | 材料 | 乙供 | C19090101 | 粘结剂 通用 | kg | 0.2475 | 11.2 | 0 | 0 | 计价 | 按实计算
PGT3-14 | 材料 | 乙供 | C19090501 | 改性沥青粘结剂 | kg | 0.0074 | 3.095 | 0 | 0 | 计价 | 按实计算
PGT3-14 | 材料 | 乙供 | C19091005 | 改性沥青嵌缝油膏 | kg | 0.0018 | 4 | 0 | 0 | 计价 | 按实计算
PGT3-14 | 材料 | 乙供 | C19091101 | 改性沥青乳胶 | kg | 0.0044 | 1.733 | 0 | 0 | 计价 | 按实计算
PGT3-14 | 材料 | 乙供 | C19110101 | 氧气 | m³ | 0.0364 | 4.418 | 0 | 0 | 计价 | 按实计算
PGT3-14 | 材料 | 乙供 | C19110201 | 乙炔气 | m³ | 0.0158 | 13.078 | 0 | 0 | 计价 | 按实计算
PGT3-14 | 材料 | 乙供 | C19110301 | 石油液化气 | m³ | 0.0018 | 5.978 | 0 | 0 | 计价 | 按实计算
PGT3-14 | 材料 | 乙供 | C20010101 | 防锈漆 | kg | 0.0123 | 10.592 | 0 | 0 | 计价 | 按实计算
PGT3-14 | 材料 | 乙供 | C20030301 | 酚醛调和漆 | kg | 0.0698 | 11.85 | 0 | 0 | 计价 | 按实计算
PGT3-14 | 材料 | 乙供 | C20060101 | 聚氨酯甲料 | kg | 0.0008 | 12.389 | 0 | 0 | 计价 | 按实计算
PGT3-14 | 材料 | 乙供 | C20060102 | 聚氨酯乙料 | kg | 0.0012 | 12.389 | 0 | 0 | 计价 | 按实计算
PGT3-14 | 材料 | 乙供 | C20060201 | 环氧树脂 E44 | kg | 0.0004 | 27.672 | 0 | 0 | 计价 | 按实计算
PGT3-14 | 材料 | 乙供 | C20080301 | 冷底子油 3:7 | kg | 0.0042 | 3.982 | 0 | 0 | 计价 | 按实计算
PGT3-14 | 材料 | 乙供 | C21010101 | 水 | t | 0.2029 | 6.261 | 0 | 0 | 计价 | 按实计算
PGT3-14 | 材料 | 乙供 | C22010101 | 钢管脚手架 包括扣件 | kg | 0.0282 | 5.2 | 0 | 0 | 计价 | 按实计算
PGT3-14 | 材料 | 乙供 | C22010102 | 支撑钢管及扣件 | kg | 0.195 | 4.992 | 0 | 0 | 计价 | 按实计算
PGT3-14 | 材料 | 乙供 | C22010131 | 钢脚手板 50×250×4000 | 块 | 0.001 | 46.907 | 0 | 0 | 计价 | 按实计算
PGT3-14 | 材料 | 乙供 | C22010401 | 通用钢模板 | kg | 2.6833 | 5.594 | 0 | 0 | 计价 | 按实计算
PGT3-14 | 材料 | 乙供 | C22010432 | 木模板 | m³ | 0.0026 | 1640.75 | 0 | 0 | 计价 | 按实计算
PGT3-14 | 材料 | 乙供 | C22040511 | 麻丝 | kg | 0.1257 | 6.764 | 0 | 0 | 计价 | 按实计算
PGT3-14 | 材料 | 乙供 | C22050102 | 砖地模 | m² | 0.0012 | 52.76 | 0 | 0 | 计价 | 按实计算
PGT3-14 | 材料 | 乙供 | C99010102 | 其他材料费 | 元 | 4.8886 | 1 | 0 | 0 | 计价 | 按实计算
PGT3-14 | 机械 | 乙供 | J01-01-053 | 电动夯实机 夯击能量 250N·m | 台班 | 0.0064 | 29.153 | 0 | 0 | 计价 | 按实计算
PGT3-14 | 机械 | 乙供 | J03-01-005 | 履带式起重机 起重量 25t | 台班 | 0.0001 | 927.535 | 0 | 0 | 计价 | 按实计算
PGT3-14 | 机械 | 乙供 | J03-01-033 | 汽车式起重机 起重量 5t | 台班 | 0.0026 | 650.115 | 0 | 0 | 计价 | 按实计算
PGT3-14 | 机械 | 乙供 | J03-01-034 | 汽车式起重机 起重量 8t | 台班 | 0.002 | 755.714 | 0 | 0 | 计价 | 按实计算
PGT3-14 | 机械 | 乙供 | J04-01-002 | 载重汽车 5t | 台班 | 0.0085 | 468.559 | 0 | 0 | 计价 | 按实计算
PGT3-14 | 机械 | 乙供 | J04-01-003 | 载重汽车 6t | 台班 | 0.0002 | 486.527 | 0 | 0 | 计价 | 按实计算
PGT3-14 | 机械 | 乙供 | J04-01-004 | 载重汽车 8t | 台班 | 0.0002 | 541.743 | 0 | 0 | 计价 | 按实计算
PGT3-14 | 机械 | 乙供 | J05-01-010 | 电动单筒慢速卷扬机 50kN | 台班 | 0.0008 | 198.765 | 0 | 0 | 计价 | 按实计算
PGT3-14 | 机械 | 乙供 | J06-01-052 | 混凝土振捣器(插入式) | 台班 | 0.0227 | 13.883 | 0 | 0 | 计价 | 按实计算
PGT3-14 | 机械 | 乙供 | J06-01-053 | 混凝土振捣器(平台式) | 台班 | 0.0057 | 19.603 | 0 | 0 | 计价 | 按实计算
PGT3-14 | 机械 | 乙供 | J08-01-003 | 钢筋切断机 直径 φ40 | 台班 | 0.0008 | 44.048 | 0 | 0 | 计价 | 按实计算
PGT3-14 | 机械 | 乙供 | J08-01-006 | 钢筋弯曲机 直径 φ40 | 台班 | 0.004 | 27.801 | 0 | 0 | 计价 | 按实计算
PGT3-14 | 机械 | 乙供 | J08-01-024 | 木工圆锯机 直径 φ500 | 台班 | 0.0043 | 29.487 | 0 | 0 | 计价 | 按实计算
PGT3-14 | 机械 | 乙供 | J08-01-058 | 摇臂钻床 钻孔直径 φ50 | 台班 | 0.0003 | 29.781 | 0 | 0 | 计价 | 按实计算
PGT3-14 | 机械 | 乙供 | J08-01-073 | 型钢剪断机 剪断宽度 500mm | 台班 | 0.0001 | 270.267 | 0 | 0 | 计价 | 按实计算
PGT3-14 | 机械 | 乙供 | J10-01-001 | 交流弧焊机 容量 21kVA | 台班 | 0.0527 | 67.792 | 0 | 0 | 计价 | 按实计算
PGT3-14 | 机械 | 乙供 | J10-01-010 | 对焊机 容量 150kVA | 台班 | 0.0007 | 133.013 | 0 | 0 | 计价 | 按实计算
PGT3-14 | 机械 | 乙供 | J11-01-018 | 电动空气压缩机 排气量 3m³/min | 台班 | 0.001 | 136.809 | 0 | 0 | 计价 | 按实计算
PGT3-15 | 人工 | 乙供 | 9101106 | 普通工 | 工日 | 0.1325 | 80 | 0 | 0 | 计价 | 按实计算
PGT3-15 | 人工 | 乙供 | 9101107 | 建筑技术工 | 工日 | 0.0877 | 111 | 0 | 0 | 计价 | 按实计算
PGT3-15 | 材料 | 乙供 | C01020216 | 槽钢 16号以下 | kg | 0.0001 | 4.88 | 0 | 0 | 计价 | 按实计算
PGT3-15 | 材料 | 乙供 | C01020712 | 圆钢 φ10以下 | kg | 0.102 | 4.674 | 0 | 0 | 计价 | 按实计算
PGT3-15 | 材料 | 乙供 | C01020713 | 圆钢 φ10以上 | kg | 0.206 | 4.674 | 0 | 0 | 计价 | 按实计算
PGT3-15 | 材料 | 乙供 | C07010502 | 加工铁件 综合 | kg | 0.0001 | 6.566 | 0 | 0 | 计价 | 按实计算
PGT3-15 | 材料 | 乙供 | C08020202 | 板材红白松 二等 | m³ | 0.0001 | 1987.898 | 0 | 0 | 计价 | 按实计算
PGT3-15 | 材料 | 乙供 | C09020205 | 混合砂浆 M2.5 | m³ | 0.0341 | 225 | 0 | 0 | 计价 | 按实计算
PGT3-15 | 材料 | 乙供 | C09020301 | 水泥砂浆 1:1 | m³ | 0.0007 | 431.43 | 0 | 0 | 计价 | 按实计算
PGT3-15 | 材料 | 乙供 | C09020304 | 水泥砂浆 1:2.5 | m³ | 0.0199 | 341.97 | 0 | 0 | 计价 | 按实计算
PGT3-15 | 材料 | 乙供 | C09020305 | 水泥砂浆 1:3 | m³ | 0.0001 | 322.81 | 0 | 0 | 计价 | 按实计算
PGT3-15 | 材料 | 乙供 | C09021701 | 素水泥浆 | m³ | 0.0009 | 526.376 | 0 | 0 | 计价 | 按实计算
PGT3-15 | 材料 | 乙供 | C09031602 | 现浇混凝土 C25-10 现场搅拌 | m³ | 0.0002 | 365.31 | 0 | 0 | 计价 | 按实计算
PGT3-15 | 材料 | 乙供 | C09031631 | 现浇混凝土 C10-40 现场搅拌 | m³ | 0.0833 | 275.64 | 0 | 0 | 计价 | 按实计算
PGT3-15 | 材料 | 乙供 | C09031632 | 现浇混凝土 C15-40 现场搅拌 | m³ | 0.0056 | 287.97 | 0 | 0 | 计价 | 按实计算
PGT3-15 | 材料 | 乙供 | C09031633 | 现浇混凝土 C20-40 现场搅拌 | m³ | 0.0124 | 304.63 | 0 | 0 | 计价 | 按实计算
PGT3-15 | 材料 | 乙供 | C09041201 | 隔离剂 | kg | 0.0033 | 2.168 | 0 | 0 | 计价 | 按实计算
PGT3-15 | 材料 | 乙供 | C10010101 | 中砂 | m³ | 0.1078 | 81.97 | 0 | 0 | 计价 | 按实计算
PGT3-15 | 材料 | 乙供 | C10020104 | 碎石 50 | m³ | 0.1334 | 69.675 | 0 | 0 | 计价 | 按实计算
PGT3-15 | 材料 | 乙供 | C10080102 | 石油沥青 30号 | kg | 0.4286 | 4.051 | 0 | 0 | 计价 | 按实计算
PGT3-15 | 材料 | 乙供 | C10080201 | 石油沥青玛蹄脂 | m³ | 0.001 | 4507.77 | 0 | 0 | 计价 | 按实计算
PGT3-15 | 材料 | 乙供 | C12010100 | 电焊条 J422 综合 | kg | 0.0003 | 5.394 | 0 | 0 | 计价 | 按实计算
PGT3-15 | 材料 | 乙供 | C14010100 | 镀锌铁丝 综合 | kg | 0.0013 | 5.468 | 0 | 0 | 计价 | 按实计算
PGT3-15 | 材料 | 乙供 | C18040802 | 聚氯乙烯塑料薄膜 0.5mm | m² | 0.0332 | 0.76 | 0 | 0 | 计价 | 按实计算
PGT3-15 | 材料 | 乙供 | C21010101 | 水 | t | 0.0852 | 6.261 | 0 | 0 | 计价 | 按实计算
PGT3-15 | 材料 | 乙供 | C22010102 | 支撑钢管及扣件 | kg | 0.0047 | 4.992 | 0 | 0 | 计价 | 按实计算
PGT3-15 | 材料 | 乙供 | C22010401 | 通用钢模板 | kg | 0.032 | 5.594 | 0 | 0 | 计价 | 按实计算
PGT3-15 | 材料 | 乙供 | C22010432 | 木模板 | m³ | 0.0003 | 1640.75 | 0 | 0 | 计价 | 按实计算
PGT3-15 | 材料 | 乙供 | C22040511 | 麻丝 | kg | 0.1147 | 6.764 | 0 | 0 | 计价 | 按实计算
PGT3-15 | 材料 | 乙供 | C99010102 | 其他材料费 | 元 | 1.431 | 1 | 0 | 0 | 计价 | 按实计算
PGT3-15 | 机械 | 乙供 | J01-01-053 | 电动夯实机 夯击能量 250N·m | 台班 | 0.0078 | 29.153 | 0 | 0 | 计价 | 按实计算
PGT3-15 | 机械 | 乙供 | J03-01-033 | 汽车式起重机 起重量 5t | 台班 | 0.0001 | 650.115 | 0 | 0 | 计价 | 按实计算
PGT3-15 | 机械 | 乙供 | J04-01-002 | 载重汽车 5t | 台班 | 0.0002 | 468.559 | 0 | 0 | 计价 | 按实计算
PGT3-15 | 机械 | 乙供 | J06-01-052 | 混凝土振捣器(插入式) | 台班 | 0.0006 | 13.883 | 0 | 0 | 计价 | 按实计算
PGT3-15 | 机械 | 乙供 | J06-01-053 | 混凝土振捣器(平台式) | 台班 | 0.0061 | 19.603 | 0 | 0 | 计价 | 按实计算
PGT3-15 | 机械 | 乙供 | J08-01-006 | 钢筋弯曲机 直径 φ40 | 台班 | 0.0001 | 27.801 | 0 | 0 | 计价 | 按实计算
PGT3-15 | 机械 | 乙供 | J08-01-024 | 木工圆锯机 直径 φ500 | 台班 | 0.0004 | 29.487 | 0 | 0 | 计价 | 按实计算
PGT3-15 | 机械 | 乙供 | J10-01-001 | 交流弧焊机 容量 21kVA | 台班 | 0.0001 | 67.792 | 0 | 0 | 计价 | 按实计算
PGT3-16 | 人工 | 乙供 | 9101106 | 普通工 | 工日 | 0.1395 | 80 | 0 | 0 | 计价 | 按实计算
PGT3-16 | 人工 | 乙供 | 9101107 | 建筑技术工 | 工日 | 0.09 | 111 | 0 | 0 | 计价 | 按实计算
PGT3-16 | 材料 | 乙供 | C01020216 | 槽钢 16号以下 | kg | 0.0001 | 4.88 | 0 | 0 | 计价 | 按实计算
PGT3-16 | 材料 | 乙供 | C01020712 | 圆钢 φ10以下 | kg | 0.102 | 4.674 | 0 | 0 | 计价 | 按实计算
PGT3-16 | 材料 | 乙供 | C01020713 | 圆钢 φ10以上 | kg | 0.206 | 4.674 | 0 | 0 | 计价 | 按实计算
PGT3-16 | 材料 | 乙供 | C07010502 | 加工铁件 综合 | kg | 0.0001 | 6.566 | 0 | 0 | 计价 | 按实计算
PGT3-16 | 材料 | 乙供 | C08020202 | 板材红白松 二等 | m³ | 0.0001 | 1987.898 | 0 | 0 | 计价 | 按实计算
PGT3-16 | 材料 | 乙供 | C09020205 | 混合砂浆 M2.5 | m³ | 0.0341 | 225 | 0 | 0 | 计价 | 按实计算
PGT3-16 | 材料 | 乙供 | C09020301 | 水泥砂浆 1:1 | m³ | 0.0023 | 431.43 | 0 | 0 | 计价 | 按实计算
PGT3-16 | 材料 | 乙供 | C09020304 | 水泥砂浆 1:2.5 | m³ | 0.0051 | 341.97 | 0 | 0 | 计价 | 按实计算
PGT3-16 | 材料 | 乙供 | C09020305 | 水泥砂浆 1:3 | m³ | 0.0001 | 322.81 | 0 | 0 | 计价 | 按实计算
PGT3-16 | 材料 | 乙供 | C09021701 | 素水泥浆 | m³ | 0.001 | 526.376 | 0 | 0 | 计价 | 按实计算
PGT3-16 | 材料 | 乙供 | C09031602 | 现浇混凝土 C25-10 现场搅拌 | m³ | 0.0002 | 365.31 | 0 | 0 | 计价 | 按实计算
PGT3-16 | 材料 | 乙供 | C09031612 | 现浇混凝土 C20-20 现场搅拌 | m³ | 0.0373 | 315.93 | 0 | 0 | 计价 | 按实计算
PGT3-16 | 材料 | 乙供 | C09031631 | 现浇混凝土 C10-40 现场搅拌 | m³ | 0.0833 | 275.64 | 0 | 0 | 计价 | 按实计算
PGT3-16 | 材料 | 乙供 | C09031632 | 现浇混凝土 C15-40 现场搅拌 | m³ | 0.0056 | 287.97 | 0 | 0 | 计价 | 按实计算
PGT3-16 | 材料 | 乙供 | C09031633 | 现浇混凝土 C20-40 现场搅拌 | m³ | 0.0124 | 304.63 | 0 | 0 | 计价 | 按实计算
PGT3-16 | 材料 | 乙供 | C09041201 | 隔离剂 | kg | 0.0033 | 2.168 | 0 | 0 | 计价 | 按实计算
PGT3-16 | 材料 | 乙供 | C10010101 | 中砂 | m³ | 0.1078 | 81.97 | 0 | 0 | 计价 | 按实计算
PGT3-16 | 材料 | 乙供 | C10020104 | 碎石 50 | m³ | 0.1334 | 69.675 | 0 | 0 | 计价 | 按实计算
PGT3-16 | 材料 | 乙供 | C10080102 | 石油沥青 30号 | kg | 0.4286 | 4.051 | 0 | 0 | 计价 | 按实计算
PGT3-16 | 材料 | 乙供 | C10080201 | 石油沥青玛蹄脂 | m³ | 0.001 | 4507.77 | 0 | 0 | 计价 | 按实计算
PGT3-16 | 材料 | 乙供 | C11020201 | 彩釉砖 300×300 | m² | 0.019 | 32.196 | 0 | 0 | 计价 | 按实计算
PGT3-16 | 材料 | 乙供 | C12010100 | 电焊条 J422 综合 | kg | 0.0003 | 5.394 | 0 | 0 | 计价 | 按实计算
PGT3-16 | 材料 | 乙供 | C14010100 | 镀锌铁丝 综合 | kg | 0.0013 | 5.468 | 0 | 0 | 计价 | 按实计算
PGT3-16 | 材料 | 乙供 | C18040802 | 聚氯乙烯塑料薄膜 0.5mm | m² | 0.0332 | 0.76 | 0 | 0 | 计价 | 按实计算
PGT3-16 | 材料 | 乙供 | C21010101 | 水 | t | 0.0852 | 6.261 | 0 | 0 | 计价 | 按实计算
PGT3-16 | 材料 | 乙供 | C22010102 | 支撑钢管及扣件 | kg | 0.0047 | 4.992 | 0 | 0 | 计价 | 按实计算
PGT3-16 | 材料 | 乙供 | C22010401 | 通用钢模板 | kg | 0.032 | 5.594 | 0 | 0 | 计价 | 按实计算
PGT3-16 | 材料 | 乙供 | C22010432 | 木模板 | m³ | 0.0003 | 1640.75 | 0 | 0 | 计价 | 按实计算
PGT3-16 | 材料 | 乙供 | C22040511 | 麻丝 | kg | 0.1147 | 6.764 | 0 | 0 | 计价 | 按实计算
PGT3-16 | 材料 | 乙供 | C99010102 | 其他材料费 | 元 | 1.5932 | 1 | 0 | 0 | 计价 | 按实计算
PGT3-16 | 机械 | 乙供 | J01-01-053 | 电动夯实机 夯击能量 250N·m | 台班 | 0.0078 | 29.153 | 0 | 0 | 计价 | 按实计算
PGT3-16 | 机械 | 乙供 | J03-01-033 | 汽车式起重机 起重量 5t | 台班 | 0.0001 | 650.115 | 0 | 0 | 计价 | 按实计算
PGT3-16 | 机械 | 乙供 | J04-01-002 | 载重汽车 5t | 台班 | 0.0002 | 468.559 | 0 | 0 | 计价 | 按实计算
PGT3-16 | 机械 | 乙供 | J06-01-052 | 混凝土振捣器(插入式) | 台班 | 0.0006 | 13.883 | 0 | 0 | 计价 | 按实计算
PGT3-16 | 机械 | 乙供 | J06-01-053 | 混凝土振捣器(平台式) | 台班 | 0.0102 | 19.603 | 0 | 0 | 计价 | 按实计算
PGT3-16 | 机械 | 乙供 | J08-01-006 | 钢筋弯曲机 直径 φ40 | 台班 | 0.0001 | 27.801 | 0 | 0 | 计价 | 按实计算
PGT3-16 | 机械 | 乙供 | J08-01-024 | 木工圆锯机 直径 φ500 | 台班 | 0.0004 | 29.487 | 0 | 0 | 计价 | 按实计算
PGT3-16 | 机械 | 乙供 | J10-01-001 | 交流弧焊机 容量 21kVA | 台班 | 0.0001 | 67.792 | 0 | 0 | 计价 | 按实计算
PGT3-17 | 人工 | 乙供 | 9101106 | 普通工 | 工日 | 0.2055 | 80 | 0 | 0 | 计价 | 按实计算
PGT3-17 | 人工 | 乙供 | 9101107 | 建筑技术工 | 工日 | 0.133 | 111 | 0 | 0 | 计价 | 按实计算
PGT3-17 | 材料 | 乙供 | C01020216 | 槽钢 16号以下 | kg | 0.0001 | 4.88 | 0 | 0 | 计价 | 按实计算
PGT3-17 | 材料 | 乙供 | C01020712 | 圆钢 φ10以下 | kg | 0.102 | 4.674 | 0 | 0 | 计价 | 按实计算
PGT3-17 | 材料 | 乙供 | C01020713 | 圆钢 φ10以上 | kg | 0.206 | 4.674 | 0 | 0 | 计价 | 按实计算
PGT3-17 | 材料 | 乙供 | C07010502 | 加工铁件 综合 | kg | 0.0001 | 6.566 | 0 | 0 | 计价 | 按实计算
PGT3-17 | 材料 | 乙供 | C08020202 | 板材红白松 二等 | m³ | 0.0001 | 1987.898 | 0 | 0 | 计价 | 按实计算
PGT3-17 | 材料 | 乙供 | C09010201 | 白水泥 | t | 0.0001 | 676.367 | 0 | 0 | 计价 | 按实计算
PGT3-17 | 材料 | 乙供 | C09020205 | 混合砂浆 M2.5 | m³ | 0.0341 | 225 | 0 | 0 | 计价 | 按实计算
PGT3-17 | 材料 | 乙供 | C09020301 | 水泥砂浆 1:1 | m³ | 0.0192 | 431.43 | 0 | 0 | 计价 | 按实计算
PGT3-17 | 材料 | 乙供 | C09020305 | 水泥砂浆 1:3 | m³ | 0.0162 | 322.81 | 0 | 0 | 计价 | 按实计算
PGT3-17 | 材料 | 乙供 | C09021701 | 素水泥浆 | m³ | 0.0018 | 526.376 | 0 | 0 | 计价 | 按实计算
PGT3-17 | 材料 | 乙供 | C09031602 | 现浇混凝土 C25-10 现场搅拌 | m³ | 0.0002 | 365.31 | 0 | 0 | 计价 | 按实计算
PGT3-17 | 材料 | 乙供 | C09031631 | 现浇混凝土 C10-40 现场搅拌 | m³ | 0.0833 | 275.64 | 0 | 0 | 计价 | 按实计算
PGT3-17 | 材料 | 乙供 | C09031632 | 现浇混凝土 C15-40 现场搅拌 | m³ | 0.0056 | 287.97 | 0 | 0 | 计价 | 按实计算
PGT3-17 | 材料 | 乙供 | C09031633 | 现浇混凝土 C20-40 现场搅拌 | m³ | 0.0124 | 304.63 | 0 | 0 | 计价 | 按实计算
PGT3-17 | 材料 | 乙供 | C09041201 | 隔离剂 | kg | 0.0033 | 2.168 | 0 | 0 | 计价 | 按实计算
PGT3-17 | 材料 | 乙供 | C10010101 | 中砂 | m³ | 0.1078 | 81.97 | 0 | 0 | 计价 | 按实计算
PGT3-17 | 材料 | 乙供 | C10020104 | 碎石 50 | m³ | 0.1334 | 69.675 | 0 | 0 | 计价 | 按实计算
PGT3-17 | 材料 | 乙供 | C10080102 | 石油沥青 30号 | kg | 0.4286 | 4.051 | 0 | 0 | 计价 | 按实计算
PGT3-17 | 材料 | 乙供 | C10080201 | 石油沥青玛蹄脂 | m³ | 0.001 | 4507.77 | 0 | 0 | 计价 | 按实计算
PGT3-17 | 材料 | 乙供 | C11020201 | 彩釉砖 300×300 | m² | 0.019 | 32.196 | 0 | 0 | 计价 | 按实计算
PGT3-17 | 材料 | 乙供 | C11021102 | 瓷质耐磨地砖 300×300 | m² | 0.8627 | 70 | 0 | 0 | 计价 | 按实计算
PGT3-17 | 材料 | 乙供 | C12010100 | 电焊条 J422 综合 | kg | 0.0003 | 5.394 | 0 | 0 | 计价 | 按实计算
PGT3-17 | 材料 | 乙供 | C14010100 | 镀锌铁丝 综合 | kg | 0.0013 | 5.468 | 0 | 0 | 计价 | 按实计算
PGT3-17 | 材料 | 乙供 | C18040802 | 聚氯乙烯塑料薄膜 0.5mm | m² | 0.0332 | 0.76 | 0 | 0 | 计价 | 按实计算
PGT3-17 | 材料 | 乙供 | C21010101 | 水 | t | 0.0852 | 6.261 | 0 | 0 | 计价 | 按实计算
PGT3-17 | 材料 | 乙供 | C22010102 | 支撑钢管及扣件 | kg | 0.0047 | 4.992 | 0 | 0 | 计价 | 按实计算
PGT3-17 | 材料 | 乙供 | C22010401 | 通用钢模板 | kg | 0.032 | 5.594 | 0 | 0 | 计价 | 按实计算
PGT3-17 | 材料 | 乙供 | C22010432 | 木模板 | m³ | 0.0003 | 1640.75 | 0 | 0 | 计价 | 按实计算
PGT3-17 | 材料 | 乙供 | C22040511 | 麻丝 | kg | 0.1147 | 6.764 | 0 | 0 | 计价 | 按实计算
PGT3-17 | 材料 | 乙供 | C99010102 | 其他材料费 | 元 | 2.79 | 1 | 0 | 0 | 计价 | 按实计算
PGT3-17 | 机械 | 乙供 | J01-01-053 | 电动夯实机 夯击能量 250N·m | 台班 | 0.0083 | 29.153 | 0 | 0 | 计价 | 按实计算
PGT3-17 | 机械 | 乙供 | J03-01-033 | 汽车式起重机 起重量 5t | 台班 | 0.0001 | 650.115 | 0 | 0 | 计价 | 按实计算
PGT3-17 | 机械 | 乙供 | J04-01-002 | 载重汽车 5t | 台班 | 0.0002 | 468.559 | 0 | 0 | 计价 | 按实计算
PGT3-17 | 机械 | 乙供 | J06-01-052 | 混凝土振捣器(插入式) | 台班 | 0.0006 | 13.883 | 0 | 0 | 计价 | 按实计算
PGT3-17 | 机械 | 乙供 | J06-01-053 | 混凝土振捣器(平台式) | 台班 | 0.0061 | 19.603 | 0 | 0 | 计价 | 按实计算
PGT3-17 | 机械 | 乙供 | J08-01-006 | 钢筋弯曲机 直径 φ40 | 台班 | 0.0001 | 27.801 | 0 | 0 | 计价 | 按实计算
PGT3-17 | 机械 | 乙供 | J08-01-024 | 木工圆锯机 直径 φ500 | 台班 | 0.0004 | 29.487 | 0 | 0 | 计价 | 按实计算
PGT3-17 | 机械 | 乙供 | J10-01-001 | 交流弧焊机 容量 21kVA | 台班 | 0.0001 | 67.792 | 0 | 0 | 计价 | 按实计算
PGT3-18 | 人工 | 乙供 | 9101106 | 普通工 | 工日 | 0.2356 | 80 | 0 | 0 | 计价 | 按实计算
PGT3-18 | 人工 | 乙供 | 9101107 | 建筑技术工 | 工日 | 0.1506 | 111 | 0 | 0 | 计价 | 按实计算
PGT3-18 | 材料 | 乙供 | C01020216 | 槽钢 16号以下 | kg | 0.0001 | 4.88 | 0 | 0 | 计价 | 按实计算
PGT3-18 | 材料 | 乙供 | C01020712 | 圆钢 φ10以下 | kg | 0.714 | 4.674 | 0 | 0 | 计价 | 按实计算
PGT3-18 | 材料 | 乙供 | C01020713 | 圆钢 φ10以上 | kg | 0.206 | 4.674 | 0 | 0 | 计价 | 按实计算
PGT3-18 | 材料 | 乙供 | C07010502 | 加工铁件 综合 | kg | 0.0001 | 6.566 | 0 | 0 | 计价 | 按实计算
PGT3-18 | 材料 | 乙供 | C08020202 | 板材红白松 二等 | m³ | 0.0001 | 1987.898 | 0 | 0 | 计价 | 按实计算
PGT3-18 | 材料 | 乙供 | C09010201 | 白水泥 | t | 0.0001 | 676.367 | 0 | 0 | 计价 | 按实计算
PGT3-18 | 材料 | 乙供 | C09020205 | 混合砂浆 M2.5 | m³ | 0.0341 | 225 | 0 | 0 | 计价 | 按实计算
PGT3-18 | 材料 | 乙供 | C09020301 | 水泥砂浆 1:1 | m³ | 0.0007 | 431.43 | 0 | 0 | 计价 | 按实计算
PGT3-18 | 材料 | 乙供 | C09020304 | 水泥砂浆 1:2.5 | m³ | 0.0164 | 341.97 | 0 | 0 | 计价 | 按实计算
PGT3-18 | 材料 | 乙供 | C09020305 | 水泥砂浆 1:3 | m³ | 0.0202 | 322.81 | 0 | 0 | 计价 | 按实计算
PGT3-18 | 材料 | 乙供 | C09021701 | 素水泥浆 | m³ | 0.0016 | 526.376 | 0 | 0 | 计价 | 按实计算
PGT3-18 | 材料 | 乙供 | C09031602 | 现浇混凝土 C25-10 现场搅拌 | m³ | 0.0002 | 365.31 | 0 | 0 | 计价 | 按实计算
PGT3-18 | 材料 | 乙供 | C09031631 | 现浇混凝土 C10-40 现场搅拌 | m³ | 0.0884 | 275.64 | 0 | 0 | 计价 | 按实计算
PGT3-18 | 材料 | 乙供 | C09031632 | 现浇混凝土 C15-40 现场搅拌 | m³ | 0.0056 | 287.97 | 0 | 0 | 计价 | 按实计算
PGT3-18 | 材料 | 乙供 | C09031633 | 现浇混凝土 C20-40 现场搅拌 | m³ | 0.0449 | 304.63 | 0 | 0 | 计价 | 按实计算
PGT3-18 | 材料 | 乙供 | C09041201 | 隔离剂 | kg | 0.0166 | 2.168 | 0 | 0 | 计价 | 按实计算
PGT3-18 | 材料 | 乙供 | C10010101 | 中砂 | m³ | 0.1077 | 81.97 | 0 | 0 | 计价 | 按实计算
PGT3-18 | 材料 | 乙供 | C10020104 | 碎石 50 | m³ | 0.1334 | 69.675 | 0 | 0 | 计价 | 按实计算
PGT3-18 | 材料 | 乙供 | C10030202 | 石材 30 | m² | 0.831 | 208.251 | 0 | 0 | 计价 | 按实计算
PGT3-18 | 材料 | 乙供 | C10080102 | 石油沥青 30号 | kg | 0.4286 | 4.051 | 0 | 0 | 计价 | 按实计算
PGT3-18 | 材料 | 乙供 | C10080201 | 石油沥青玛蹄脂 | m³ | 0.001 | 4507.77 | 0 | 0 | 计价 | 按实计算
PGT3-18 | 材料 | 乙供 | C12010100 | 电焊条 J422 综合 | kg | 0.0003 | 5.394 | 0 | 0 | 计价 | 按实计算
PGT3-18 | 材料 | 乙供 | C14010100 | 镀锌铁丝 综合 | kg | 0.0066 | 5.468 | 0 | 0 | 计价 | 按实计算
PGT3-18 | 材料 | 乙供 | C18040802 | 聚氯乙烯塑料薄膜 0.5mm | m² | 0.1265 | 0.76 | 0 | 0 | 计价 | 按实计算
PGT3-18 | 材料 | 乙供 | C21010101 | 水 | t | 0.0998 | 6.261 | 0 | 0 | 计价 | 按实计算
PGT3-18 | 材料 | 乙供 | C22010102 | 支撑钢管及扣件 | kg | 0.0703 | 4.992 | 0 | 0 | 计价 | 按实计算
PGT3-18 | 材料 | 乙供 | C22010401 | 通用钢模板 | kg | 0.3186 | 5.594 | 0 | 0 | 计价 | 按实计算
PGT3-18 | 材料 | 乙供 | C22010432 | 木模板 | m³ | 0.0005 | 1640.75 | 0 | 0 | 计价 | 按实计算
PGT3-18 | 材料 | 乙供 | C22040511 | 麻丝 | kg | 0.1147 | 6.764 | 0 | 0 | 计价 | 按实计算
PGT3-18 | 材料 | 乙供 | C99010102 | 其他材料费 | 元 | 5.339 | 1 | 0 | 0 | 计价 | 按实计算
PGT3-18 | 机械 | 乙供 | J01-01-053 | 电动夯实机 夯击能量 250N·m | 台班 | 0.008 | 29.153 | 0 | 0 | 计价 | 按实计算
PGT3-18 | 机械 | 乙供 | J03-01-033 | 汽车式起重机 起重量 5t | 台班 | 0.0004 | 650.115 | 0 | 0 | 计价 | 按实计算
PGT3-18 | 机械 | 乙供 | J04-01-002 | 载重汽车 5t | 台班 | 0.0009 | 468.559 | 0 | 0 | 计价 | 按实计算
PGT3-18 | 机械 | 乙供 | J05-01-010 | 电动单筒慢速卷扬机 50kN | 台班 | 0.0002 | 198.765 | 0 | 0 | 计价 | 按实计算
PGT3-18 | 机械 | 乙供 | J06-01-052 | 混凝土振捣器(插入式) | 台班 | 0.0042 | 13.883 | 0 | 0 | 计价 | 按实计算
PGT3-18 | 机械 | 乙供 | J06-01-053 | 混凝土振捣器(平台式) | 台班 | 0.0064 | 19.603 | 0 | 0 | 计价 | 按实计算
PGT3-18 | 机械 | 乙供 | J08-01-003 | 钢筋切断机 直径 φ40 | 台班 | 0.0001 | 44.048 | 0 | 0 | 计价 | 按实计算
PGT3-18 | 机械 | 乙供 | J08-01-006 | 钢筋弯曲机 直径 φ40 | 台班 | 0.0004 | 27.801 | 0 | 0 | 计价 | 按实计算
PGT3-18 | 机械 | 乙供 | J08-01-024 | 木工圆锯机 直径 φ500 | 台班 | 0.0008 | 29.487 | 0 | 0 | 计价 | 按实计算
PGT3-18 | 机械 | 乙供 | J10-01-001 | 交流弧焊机 容量 21kVA | 台班 | 0.0003 | 67.792 | 0 | 0 | 计价 | 按实计算
PGT3-19 | 人工 | 乙供 | 9101106 | 普通工 | 工日 | 0.1682 | 80 | 0 | 0 | 计价 | 按实计算
PGT3-19 | 人工 | 乙供 | 9101107 | 建筑技术工 | 工日 | 0.1112 | 111 | 0 | 0 | 计价 | 按实计算
PGT3-19 | 材料 | 乙供 | C01020216 | 槽钢 16号以下 | kg | 0.0001 | 4.88 | 0 | 0 | 计价 | 按实计算
PGT3-19 | 材料 | 乙供 | C01020712 | 圆钢 φ10以下 | kg | 0.102 | 4.674 | 0 | 0 | 计价 | 按实计算
PGT3-19 | 材料 | 乙供 | C01020713 | 圆钢 φ10以上 | kg | 0.206 | 4.674 | 0 | 0 | 计价 | 按实计算
PGT3-19 | 材料 | 乙供 | C07010502 | 加工铁件 综合 | kg | 0.0001 | 6.566 | 0 | 0 | 计价 | 按实计算
PGT3-19 | 材料 | 乙供 | C08020202 | 板材红白松 二等 | m³ | 0.0001 | 1987.898 | 0 | 0 | 计价 | 按实计算
PGT3-19 | 材料 | 乙供 | C09020205 | 混合砂浆 M2.5 | m³ | 0.0341 | 225 | 0 | 0 | 计价 | 按实计算
PGT3-19 | 材料 | 乙供 | C09020301 | 水泥砂浆 1:1 | m³ | 0.0016 | 431.43 | 0 | 0 | 计价 | 按实计算
PGT3-19 | 材料 | 乙供 | C09020304 | 水泥砂浆 1:2.5 | m³ | 0.019 | 341.97 | 0 | 0 | 计价 | 按实计算
PGT3-19 | 材料 | 乙供 | C09020305 | 水泥砂浆 1:3 | m³ | 0.0001 | 322.81 | 0 | 0 | 计价 | 按实计算
PGT3-19 | 材料 | 乙供 | C09021701 | 素水泥浆 | m³ | 0.0008 | 526.376 | 0 | 0 | 计价 | 按实计算
PGT3-19 | 材料 | 乙供 | C09031602 | 现浇混凝土 C25-10 现场搅拌 | m³ | 0.0002 | 365.31 | 0 | 0 | 计价 | 按实计算
PGT3-19 | 材料 | 乙供 | C09031612 | 现浇混凝土 C20-20 现场搅拌 | m³ | 0.0041 | 315.93 | 0 | 0 | 计价 | 按实计算
PGT3-19 | 材料 | 乙供 | C09031631 | 现浇混凝土 C10-40 现场搅拌 | m³ | 0.0864 | 275.64 | 0 | 0 | 计价 | 按实计算
PGT3-19 | 材料 | 乙供 | C09031632 | 现浇混凝土 C15-40 现场搅拌 | m³ | 0.0056 | 287.97 | 0 | 0 | 计价 | 按实计算
PGT3-19 | 材料 | 乙供 | C09031633 | 现浇混凝土 C20-40 现场搅拌 | m³ | 0.0124 | 304.63 | 0 | 0 | 计价 | 按实计算
PGT3-19 | 材料 | 乙供 | C09041201 | 隔离剂 | kg | 0.0033 | 2.168 | 0 | 0 | 计价 | 按实计算
PGT3-19 | 材料 | 乙供 | C10010101 | 中砂 | m³ | 0.1078 | 81.97 | 0 | 0 | 计价 | 按实计算
PGT3-19 | 材料 | 乙供 | C10020104 | 碎石 50 | m³ | 0.1334 | 69.675 | 0 | 0 | 计价 | 按实计算
PGT3-19 | 材料 | 乙供 | C10080102 | 石油沥青 30号 | kg | 0.4286 | 4.051 | 0 | 0 | 计价 | 按实计算
PGT3-19 | 材料 | 乙供 | C10080201 | 石油沥青玛蹄脂 | m³ | 0.001 | 4507.77 | 0 | 0 | 计价 | 按实计算
PGT3-19 | 材料 | 乙供 | C11021102 | 瓷质耐磨地砖 300×300 | m² | 0.0467 | 70 | 0 | 0 | 计价 | 按实计算
PGT3-19 | 材料 | 乙供 | C12010100 | 电焊条 J422 综合 | kg | 0.0003 | 5.394 | 0 | 0 | 计价 | 按实计算
PGT3-19 | 材料 | 乙供 | C14010100 | 镀锌铁丝 综合 | kg | 0.0013 | 5.468 | 0 | 0 | 计价 | 按实计算
PGT3-19 | 材料 | 乙供 | C18040802 | 聚氯乙烯塑料薄膜 0.5mm | m² | 0.0332 | 0.76 | 0 | 0 | 计价 | 按实计算
PGT3-19 | 材料 | 乙供 | C20060301 | 环氧树脂自流平底漆 | kg | 0.176 | 15.303 | 0 | 0 | 计价 | 按实计算
PGT3-19 | 材料 | 乙供 | C20060302 | 环氧树脂自流平面漆 | kg | 0.792 | 23.11 | 0 | 0 | 计价 | 按实计算
PGT3-19 | 材料 | 乙供 | C20060303 | 环氧树脂自流平中漆 | kg | 0.748 | 18.312 | 0 | 0 | 计价 | 按实计算
PGT3-19 | 材料 | 乙供 | C21010101 | 水 | t | 0.0867 | 6.261 | 0 | 0 | 计价 | 按实计算
PGT3-19 | 材料 | 乙供 | C22010102 | 支撑钢管及扣件 | kg | 0.0047 | 4.992 | 0 | 0 | 计价 | 按实计算
PGT3-19 | 材料 | 乙供 | C22010401 | 通用钢模板 | kg | 0.032 | 5.594 | 0 | 0 | 计价 | 按实计算
PGT3-19 | 材料 | 乙供 | C22010432 | 木模板 | m³ | 0.0003 | 1640.75 | 0 | 0 | 计价 | 按实计算
PGT3-19 | 材料 | 乙供 | C22040511 | 麻丝 | kg | 0.1147 | 6.764 | 0 | 0 | 计价 | 按实计算
PGT3-19 | 材料 | 乙供 | C99010102 | 其他材料费 | 元 | 2.2339 | 1 | 0 | 0 | 计价 | 按实计算
PGT3-19 | 机械 | 乙供 | J01-01-053 | 电动夯实机 夯击能量 250N·m | 台班 | 0.0079 | 29.153 | 0 | 0 | 计价 | 按实计算
PGT3-19 | 机械 | 乙供 | J03-01-033 | 汽车式起重机 起重量 5t | 台班 | 0.0001 | 650.115 | 0 | 0 | 计价 | 按实计算
PGT3-19 | 机械 | 乙供 | J04-01-002 | 载重汽车 5t | 台班 | 0.0002 | 468.559 | 0 | 0 | 计价 | 按实计算
PGT3-19 | 机械 | 乙供 | J06-01-052 | 混凝土振捣器(插入式) | 台班 | 0.0006 | 13.883 | 0 | 0 | 计价 | 按实计算
PGT3-19 | 机械 | 乙供 | J06-01-053 | 混凝土振捣器(平台式) | 台班 | 0.0071 | 19.603 | 0 | 0 | 计价 | 按实计算
PGT3-19 | 机械 | 乙供 | J08-01-006 | 钢筋弯曲机 直径 φ40 | 台班 | 0.0001 | 27.801 | 0 | 0 | 计价 | 按实计算
PGT3-19 | 机械 | 乙供 | J08-01-024 | 木工圆锯机 直径 φ500 | 台班 | 0.0004 | 29.487 | 0 | 0 | 计价 | 按实计算
PGT3-19 | 机械 | 乙供 | J10-01-001 | 交流弧焊机 容量 21kVA | 台班 | 0.0001 | 67.792 | 0 | 0 | 计价 | 按实计算
PGT3-20 | 人工 | 乙供 | 9101106 | 普通工 | 工日 | 0.2494 | 80 | 0 | 0 | 计价 | 按实计算
PGT3-20 | 人工 | 乙供 | 9101107 | 建筑技术工 | 工日 | 0.1651 | 111 | 0 | 0 | 计价 | 按实计算
PGT3-20 | 材料 | 乙供 | C01020216 | 槽钢 16号以下 | kg | 0.0001 | 4.88 | 0 | 0 | 计价 | 按实计算
PGT3-20 | 材料 | 乙供 | C01020712 | 圆钢 φ10以下 | kg | 0.102 | 4.674 | 0 | 0 | 计价 | 按实计算
PGT3-20 | 材料 | 乙供 | C01020713 | 圆钢 φ10以上 | kg | 0.206 | 4.674 | 0 | 0 | 计价 | 按实计算
PGT3-20 | 材料 | 乙供 | C07010502 | 加工铁件 综合 | kg | 0.0001 | 6.566 | 0 | 0 | 计价 | 按实计算
PGT3-20 | 材料 | 乙供 | C08020202 | 板材红白松 二等 | m³ | 0.0001 | 1987.898 | 0 | 0 | 计价 | 按实计算
PGT3-20 | 材料 | 乙供 | C09020205 | 混合砂浆 M2.5 | m³ | 0.0341 | 225 | 0 | 0 | 计价 | 按实计算
PGT3-20 | 材料 | 乙供 | C09020301 | 水泥砂浆 1:1 | m³ | 0.0016 | 431.43 | 0 | 0 | 计价 | 按实计算
PGT3-20 | 材料 | 乙供 | C09020304 | 水泥砂浆 1:2.5 | m³ | 0.019 | 341.97 | 0 | 0 | 计价 | 按实计算
PGT3-20 | 材料 | 乙供 | C09020305 | 水泥砂浆 1:3 | m³ | 0.0001 | 322.81 | 0 | 0 | 计价 | 按实计算
PGT3-20 | 材料 | 乙供 | C09021101 | 环氧砂浆1:0.07:2.4 | m³ | 0.0041 | 12725.66 | 0 | 0 | 计价 | 按实计算
PGT3-20 | 材料 | 乙供 | C09021701 | 素水泥浆 | m³ | 0.0008 | 526.376 | 0 | 0 | 计价 | 按实计算
PGT3-20 | 材料 | 乙供 | C09031602 | 现浇混凝土 C25-10 现场搅拌 | m³ | 0.0002 | 365.31 | 0 | 0 | 计价 | 按实计算
PGT3-20 | 材料 | 乙供 | C09031612 | 现浇混凝土 C20-20 现场搅拌 | m³ | 0.0041 | 315.93 | 0 | 0 | 计价 | 按实计算
PGT3-20 | 材料 | 乙供 | C09031631 | 现浇混凝土 C10-40 现场搅拌 | m³ | 0.0864 | 275.64 | 0 | 0 | 计价 | 按实计算
PGT3-20 | 材料 | 乙供 | C09031632 | 现浇混凝土 C15-40 现场搅拌 | m³ | 0.0056 | 287.97 | 0 | 0 | 计价 | 按实计算
PGT3-20 | 材料 | 乙供 | C09031633 | 现浇混凝土 C20-40 现场搅拌 | m³ | 0.0124 | 304.63 | 0 | 0 | 计价 | 按实计算
PGT3-20 | 材料 | 乙供 | C09040501 | 环氧树脂打底料 1:1:0.07:0.15 | m³ | 0.0002 | 34871.88 | 0 | 0 | 计价 | 按实计算
PGT3-20 | 材料 | 乙供 | C09041201 | 隔离剂 | kg | 0.0033 | 2.168 | 0 | 0 | 计价 | 按实计算
PGT3-20 | 材料 | 乙供 | C10010101 | 中砂 | m³ | 0.1078 | 81.97 | 0 | 0 | 计价 | 按实计算
PGT3-20 | 材料 | 乙供 | C10020104 | 碎石 50 | m³ | 0.1334 | 69.675 | 0 | 0 | 计价 | 按实计算
PGT3-20 | 材料 | 乙供 | C10080102 | 石油沥青 30号 | kg | 3.0768 | 4.051 | 0 | 0 | 计价 | 按实计算
PGT3-20 | 材料 | 乙供 | C10080201 | 石油沥青玛蹄脂 | m³ | 0.001 | 4507.77 | 0 | 0 | 计价 | 按实计算
PGT3-20 | 材料 | 乙供 | C11021102 | 瓷质耐磨地砖 300×300 | m² | 0.0467 | 70 | 0 | 0 | 计价 | 按实计算
PGT3-20 | 材料 | 乙供 | C12010100 | 电焊条 J422 综合 | kg | 0.0003 | 5.394 | 0 | 0 | 计价 | 按实计算
PGT3-20 | 材料 | 乙供 | C14010100 | 镀锌铁丝 综合 | kg | 0.0013 | 5.468 | 0 | 0 | 计价 | 按实计算
PGT3-20 | 材料 | 乙供 | C18040802 | 聚氯乙烯塑料薄膜 0.5mm | m² | 0.0332 | 0.76 | 0 | 0 | 计价 | 按实计算
PGT3-20 | 材料 | 乙供 | C20080301 | 冷底子油 3:7 | kg | 0.388 | 3.982 | 0 | 0 | 计价 | 按实计算
PGT3-20 | 材料 | 乙供 | C21010101 | 水 | t | 0.0867 | 6.261 | 0 | 0 | 计价 | 按实计算
PGT3-20 | 材料 | 乙供 | C22010102 | 支撑钢管及扣件 | kg | 0.0047 | 4.992 | 0 | 0 | 计价 | 按实计算
PGT3-20 | 材料 | 乙供 | C22010401 | 通用钢模板 | kg | 0.032 | 5.594 | 0 | 0 | 计价 | 按实计算
PGT3-20 | 材料 | 乙供 | C22010432 | 木模板 | m³ | 0.0003 | 1640.75 | 0 | 0 | 计价 | 按实计算
PGT3-20 | 材料 | 乙供 | C22040511 | 麻丝 | kg | 0.1147 | 6.764 | 0 | 0 | 计价 | 按实计算
PGT3-20 | 材料 | 乙供 | C99010102 | 其他材料费 | 元 | 2.0204 | 1 | 0 | 0 | 计价 | 按实计算
PGT3-20 | 机械 | 乙供 | J01-01-053 | 电动夯实机 夯击能量 250N·m | 台班 | 0.008 | 29.153 | 0 | 0 | 计价 | 按实计算
PGT3-20 | 机械 | 乙供 | J03-01-033 | 汽车式起重机 起重量 5t | 台班 | 0.0001 | 650.115 | 0 | 0 | 计价 | 按实计算
PGT3-20 | 机械 | 乙供 | J04-01-002 | 载重汽车 5t | 台班 | 0.0002 | 468.559 | 0 | 0 | 计价 | 按实计算
PGT3-20 | 机械 | 乙供 | J06-01-052 | 混凝土振捣器(插入式) | 台班 | 0.0006 | 13.883 | 0 | 0 | 计价 | 按实计算
PGT3-20 | 机械 | 乙供 | J06-01-053 | 混凝土振捣器(平台式) | 台班 | 0.0071 | 19.603 | 0 | 0 | 计价 | 按实计算
PGT3-20 | 机械 | 乙供 | J08-01-006 | 钢筋弯曲机 直径 φ40 | 台班 | 0.0001 | 27.801 | 0 | 0 | 计价 | 按实计算
PGT3-20 | 机械 | 乙供 | J08-01-024 | 木工圆锯机 直径 φ500 | 台班 | 0.0004 | 29.487 | 0 | 0 | 计价 | 按实计算
PGT3-20 | 机械 | 乙供 | J10-01-001 | 交流弧焊机 容量 21kVA | 台班 | 0.0001 | 67.792 | 0 | 0 | 计价 | 按实计算
PGT3-21 | 人工 | 乙供 | 9101106 | 普通工 | 工日 | 0.1668 | 80 | 0 | 0 | 计价 | 按实计算
PGT3-21 | 人工 | 乙供 | 9101107 | 建筑技术工 | 工日 | 0.1101 | 111 | 0 | 0 | 计价 | 按实计算
PGT3-21 | 材料 | 乙供 | C01020216 | 槽钢 16号以下 | kg | 0.0001 | 4.88 | 0 | 0 | 计价 | 按实计算
PGT3-21 | 材料 | 乙供 | C01020712 | 圆钢 φ10以下 | kg | 0.102 | 4.674 | 0 | 0 | 计价 | 按实计算
PGT3-21 | 材料 | 乙供 | C01020713 | 圆钢 φ10以上 | kg | 0.206 | 4.674 | 0 | 0 | 计价 | 按实计算
PGT3-21 | 材料 | 乙供 | C07010502 | 加工铁件 综合 | kg | 0.0001 | 6.566 | 0 | 0 | 计价 | 按实计算
PGT3-21 | 材料 | 乙供 | C08020202 | 板材红白松 二等 | m³ | 0.0001 | 1987.898 | 0 | 0 | 计价 | 按实计算
PGT3-21 | 材料 | 乙供 | C09020205 | 混合砂浆 M2.5 | m³ | 0.0341 | 225 | 0 | 0 | 计价 | 按实计算
PGT3-21 | 材料 | 乙供 | C09020301 | 水泥砂浆 1:1 | m³ | 0.0016 | 431.43 | 0 | 0 | 计价 | 按实计算
PGT3-21 | 材料 | 乙供 | C09020304 | 水泥砂浆 1:2.5 | m³ | 0.019 | 341.97 | 0 | 0 | 计价 | 按实计算
PGT3-21 | 材料 | 乙供 | C09020305 | 水泥砂浆 1:3 | m³ | 0.0001 | 322.81 | 0 | 0 | 计价 | 按实计算
PGT3-21 | 材料 | 乙供 | C09021701 | 素水泥浆 | m³ | 0.0008 | 526.376 | 0 | 0 | 计价 | 按实计算
PGT3-21 | 材料 | 乙供 | C09031602 | 现浇混凝土 C25-10 现场搅拌 | m³ | 0.0002 | 365.31 | 0 | 0 | 计价 | 按实计算
PGT3-21 | 材料 | 乙供 | C09031631 | 现浇混凝土 C10-40 现场搅拌 | m³ | 0.0864 | 275.64 | 0 | 0 | 计价 | 按实计算
PGT3-21 | 材料 | 乙供 | C09031632 | 现浇混凝土 C15-40 现场搅拌 | m³ | 0.0056 | 287.97 | 0 | 0 | 计价 | 按实计算
PGT3-21 | 材料 | 乙供 | C09031633 | 现浇混凝土 C20-40 现场搅拌 | m³ | 0.0124 | 304.63 | 0 | 0 | 计价 | 按实计算
PGT3-21 | 材料 | 乙供 | C09041201 | 隔离剂 | kg | 0.0033 | 2.168 | 0 | 0 | 计价 | 按实计算
PGT3-21 | 材料 | 乙供 | C10010101 | 中砂 | m³ | 0.1078 | 81.97 | 0 | 0 | 计价 | 按实计算
PGT3-21 | 材料 | 乙供 | C10020104 | 碎石 50 | m³ | 0.1334 | 69.675 | 0 | 0 | 计价 | 按实计算
PGT3-21 | 材料 | 乙供 | C10080102 | 石油沥青 30号 | kg | 0.4286 | 4.051 | 0 | 0 | 计价 | 按实计算
PGT3-21 | 材料 | 乙供 | C10080201 | 石油沥青玛蹄脂 | m³ | 0.001 | 4507.77 | 0 | 0 | 计价 | 按实计算
PGT3-21 | 材料 | 乙供 | C11021102 | 瓷质耐磨地砖 300×300 | m² | 0.0467 | 70 | 0 | 0 | 计价 | 按实计算
PGT3-21 | 材料 | 乙供 | C11030152 | 橡胶地板卷材 3.0 | m² | 0.88 | 40.928 | 0 | 0 | 计价 | 按实计算
PGT3-21 | 材料 | 乙供 | C12010100 | 电焊条 J422 综合 | kg | 0.0003 | 5.394 | 0 | 0 | 计价 | 按实计算
PGT3-21 | 材料 | 乙供 | C14010100 | 镀锌铁丝 综合 | kg | 0.0013 | 5.468 | 0 | 0 | 计价 | 按实计算
PGT3-21 | 材料 | 乙供 | C18040802 | 聚氯乙烯塑料薄膜 0.5mm | m² | 0.0332 | 0.76 | 0 | 0 | 计价 | 按实计算
PGT3-21 | 材料 | 乙供 | C19090101 | 粘结剂 通用 | kg | 0.36 | 11.2 | 0 | 0 | 计价 | 按实计算
PGT3-21 | 材料 | 乙供 | C21010101 | 水 | t | 0.0867 | 6.261 | 0 | 0 | 计价 | 按实计算
PGT3-21 | 材料 | 乙供 | C22010102 | 支撑钢管及扣件 | kg | 0.0047 | 4.992 | 0 | 0 | 计价 | 按实计算
PGT3-21 | 材料 | 乙供 | C22010401 | 通用钢模板 | kg | 0.032 | 5.594 | 0 | 0 | 计价 | 按实计算
PGT3-21 | 材料 | 乙供 | C22010432 | 木模板 | m³ | 0.0003 | 1640.75 | 0 | 0 | 计价 | 按实计算
PGT3-21 | 材料 | 乙供 | C22040511 | 麻丝 | kg | 0.1147 | 6.764 | 0 | 0 | 计价 | 按实计算
PGT3-21 | 材料 | 乙供 | C99010102 | 其他材料费 | 元 | 2.3153 | 1 | 0 | 0 | 计价 | 按实计算
PGT3-21 | 机械 | 乙供 | J01-01-053 | 电动夯实机 夯击能量 250N·m | 台班 | 0.008 | 29.153 | 0 | 0 | 计价 | 按实计算
PGT3-21 | 机械 | 乙供 | J03-01-033 | 汽车式起重机 起重量 5t | 台班 | 0.0001 | 650.115 | 0 | 0 | 计价 | 按实计算
PGT3-21 | 机械 | 乙供 | J04-01-002 | 载重汽车 5t | 台班 | 0.0002 | 468.559 | 0 | 0 | 计价 | 按实计算
PGT3-21 | 机械 | 乙供 | J06-01-052 | 混凝土振捣器(插入式) | 台班 | 0.0006 | 13.883 | 0 | 0 | 计价 | 按实计算
PGT3-21 | 机械 | 乙供 | J06-01-053 | 混凝土振捣器(平台式) | 台班 | 0.0063 | 19.603 | 0 | 0 | 计价 | 按实计算
PGT3-21 | 机械 | 乙供 | J08-01-006 | 钢筋弯曲机 直径 φ40 | 台班 | 0.0001 | 27.801 | 0 | 0 | 计价 | 按实计算
PGT3-21 | 机械 | 乙供 | J08-01-024 | 木工圆锯机 直径 φ500 | 台班 | 0.0004 | 29.487 | 0 | 0 | 计价 | 按实计算
PGT3-21 | 机械 | 乙供 | J10-01-001 | 交流弧焊机 容量 21kVA | 台班 | 0.0001 | 67.792 | 0 | 0 | 计价 | 按实计算
PGT4-1 | 人工 | 乙供 | 9101106 | 普通工 | 工日 | 0.2243 | 80 | 0 | 0 | 计价 | 按实计算
PGT4-1 | 人工 | 乙供 | 9101107 | 建筑技术工 | 工日 | 0.1535 | 111 | 0 | 0 | 计价 | 按实计算
PGT4-1 | 材料 | 乙供 | C01020216 | 槽钢 16号以下 | kg | 0.0268 | 4.88 | 0 | 0 | 计价 | 按实计算
PGT4-1 | 材料 | 乙供 | C01020500 | 扁钢 综合 | kg | 0.239 | 5.113 | 0 | 0 | 计价 | 按实计算
PGT4-1 | 材料 | 乙供 | C01020701 | 铁件 钢筋 | kg | 0.154 | 4.66 | 0 | 0 | 计价 | 按实计算
PGT4-1 | 材料 | 乙供 | C01020702 | 铁件 型钢 | kg | 0.616 | 4.75 | 0 | 0 | 计价 | 按实计算
PGT4-1 | 材料 | 乙供 | C01020712 | 圆钢 φ10以下 | kg | 17.238 | 4.674 | 0 | 0 | 不计价 | 按实计算
PGT4-1 | 材料 | 乙供 | C07010502 | 加工铁件 综合 | kg | 0.0372 | 6.566 | 0 | 0 | 计价 | 按实计算
PGT4-1 | 材料 | 乙供 | C08020202 | 板材红白松 二等 | m³ | 0.0002 | 1987.898 | 0 | 0 | 计价 | 按实计算
PGT4-1 | 材料 | 乙供 | C08020402 | 硬木扶手 90×60 | m | 0.0525 | 67.929 | 0 | 0 | 计价 | 按实计算
PGT4-1 | 材料 | 乙供 | C09020303 | 水泥砂浆 1:2 | m³ | 0.0002 | 364.62 | 0 | 0 | 计价 | 按实计算
PGT4-1 | 材料 | 乙供 | C09020405 | 混合砂浆 1:1:6 | m³ | 0.013 | 254.89 | 0 | 0 | 计价 | 按实计算
PGT4-1 | 材料 | 乙供 | C09031602 | 现浇混凝土 C25-10 现场搅拌 | m³ | 0.0858 | 365.31 | 0 | 0 | 计价 | 按实计算
PGT4-1 | 材料 | 乙供 | C09031603 | 现浇混凝土 C30-10 现场搅拌 | m³ | 0.0074 | 357.55 | 0 | 0 | 计价 | 按实计算
PGT4-1 | 材料 | 乙供 | C09031612 | 现浇混凝土 C20-20 现场搅拌 | m³ | 0.0005 | 315.93 | 0 | 0 | 计价 | 按实计算
PGT4-1 | 材料 | 乙供 | C09031634 | 现浇混凝土 C25-40 现场搅拌 | m³ | 0.02 | 319.51 | 0 | 0 | 计价 | 按实计算
PGT4-1 | 材料 | 乙供 | C09031637 | 现浇混凝土 C40-40 现场搅拌 | m³ | 0.0123 | 374.36 | 0 | 0 | 计价 | 按实计算
PGT4-1 | 材料 | 乙供 | C09041201 | 隔离剂 | kg | 0.1624 | 2.168 | 0 | 0 | 计价 | 按实计算
PGT4-1 | 材料 | 乙供 | C11090106 | 乳胶漆 | kg | 0.2781 | 6.65 | 0 | 0 | 计价 | 按实计算
PGT4-1 | 材料 | 乙供 | C12010100 | 电焊条 J422 综合 | kg | 0.0659 | 5.394 | 0 | 0 | 计价 | 按实计算
PGT4-1 | 材料 | 乙供 | C14010100 | 镀锌铁丝 综合 | kg | 0.0105 | 5.468 | 0 | 0 | 计价 | 按实计算
PGT4-1 | 材料 | 乙供 | C18040802 | 聚氯乙烯塑料薄膜 0.5mm | m² | 0.4723 | 0.76 | 0 | 0 | 计价 | 按实计算
PGT4-1 | 材料 | 乙供 | C19110101 | 氧气 | m³ | 0.0328 | 4.418 | 0 | 0 | 计价 | 按实计算
PGT4-1 | 材料 | 乙供 | C19110201 | 乙炔气 | m³ | 0.0118 | 13.078 | 0 | 0 | 计价 | 按实计算
PGT4-1 | 材料 | 乙供 | C20010101 | 防锈漆 | kg | 0.0206 | 10.592 | 0 | 0 | 计价 | 按实计算
PGT4-1 | 材料 | 乙供 | C20030101 | 普通调和漆 | kg | 0.0023 | 13.274 | 0 | 0 | 计价 | 按实计算
PGT4-1 | 材料 | 乙供 | C20030301 | 酚醛调和漆 | kg | 0.0052 | 11.85 | 0 | 0 | 计价 | 按实计算
PGT4-1 | 材料 | 乙供 | C20040101 | 普通清漆 | kg | 0.0001 | 9.541 | 0 | 0 | 计价 | 按实计算
PGT4-1 | 材料 | 乙供 | C21010101 | 水 | t | 0.049 | 6.261 | 0 | 0 | 计价 | 按实计算
PGT4-1 | 材料 | 乙供 | C22010101 | 钢管脚手架 包括扣件 | kg | 0.0751 | 5.2 | 0 | 0 | 计价 | 按实计算
PGT4-1 | 材料 | 乙供 | C22010102 | 支撑钢管及扣件 | kg | 0.1638 | 4.992 | 0 | 0 | 计价 | 按实计算
PGT4-1 | 材料 | 乙供 | C22010131 | 钢脚手板 50×250×4000 | 块 | 0.0016 | 46.907 | 0 | 0 | 计价 | 按实计算
PGT4-1 | 材料 | 乙供 | C22010143 | 木脚手板 | m³ | 0.0001 | 1421.822 | 0 | 0 | 计价 | 按实计算
PGT4-1 | 材料 | 乙供 | C22010321 | 尼龙编织布 | m² | 0.0164 | 4.115 | 0 | 0 | 计价 | 按实计算
PGT4-1 | 材料 | 乙供 | C22010401 | 通用钢模板 | kg | 0.1584 | 5.594 | 0 | 0 | 计价 | 按实计算
PGT4-1 | 材料 | 乙供 | C22010431 | 复合木模板 | m² | 0.0336 | 38.083 | 0 | 0 | 计价 | 按实计算
PGT4-1 | 材料 | 乙供 | C22010432 | 木模板 | m³ | 0.0031 | 1640.75 | 0 | 0 | 计价 | 按实计算
PGT4-1 | 材料 | 乙供 | C22050102 | 砖地模 | m² | 0.0109 | 52.76 | 0 | 0 | 计价 | 按实计算
PGT4-1 | 材料 | 乙供 | C99010102 | 其他材料费 | 元 | 1.416 | 1 | 0 | 0 | 计价 | 按实计算
PGT4-1 | 机械 | 乙供 | J03-01-005 | 履带式起重机 起重量 25t | 台班 | 0.0011 | 927.535 | 0 | 0 | 计价 | 按实计算
PGT4-1 | 机械 | 乙供 | J03-01-033 | 汽车式起重机 起重量 5t | 台班 | 0.0094 | 650.115 | 0 | 0 | 计价 | 按实计算
PGT4-1 | 机械 | 乙供 | J03-01-034 | 汽车式起重机 起重量 8t | 台班 | 0.0002 | 755.714 | 0 | 0 | 计价 | 按实计算
PGT4-1 | 机械 | 乙供 | J03-01-077-1 | 塔式起重机 起重力矩 1500kN·m | 台班 | 0.0003 | 4155.14 | 0 | 0 | 计价 | 按实计算
PGT4-1 | 机械 | 乙供 | J04-01-002 | 载重汽车 5t | 台班 | 0.0013 | 468.559 | 0 | 0 | 计价 | 按实计算
PGT4-1 | 机械 | 乙供 | J04-01-003 | 载重汽车 6t | 台班 | 0.0004 | 486.527 | 0 | 0 | 计价 | 按实计算
PGT4-1 | 机械 | 乙供 | J05-01-001 | 电动单筒快速卷扬机 10kN | 台班 | 0.0104 | 184.658 | 0 | 0 | 计价 | 按实计算
PGT4-1 | 机械 | 乙供 | J05-01-034 | 卷扬机架(单笼5t以内) 架高 40m以内 | 台班 | 0.0104 | 19.9 | 0 | 0 | 计价 | 按实计算
PGT4-1 | 机械 | 乙供 | J06-01-052 | 混凝土振捣器(插入式) | 台班 | 0.0039 | 13.883 | 0 | 0 | 计价 | 按实计算
PGT4-1 | 机械 | 乙供 | J06-01-053 | 混凝土振捣器(平台式) | 台班 | 0.0099 | 19.603 | 0 | 0 | 计价 | 按实计算
PGT4-1 | 机械 | 乙供 | J08-01-024 | 木工圆锯机 直径 φ500 | 台班 | 0.0045 | 29.487 | 0 | 0 | 计价 | 按实计算
PGT4-1 | 机械 | 乙供 | J08-01-095 | 管子切断机 管径 φ150 | 台班 | 0.0042 | 35.556 | 0 | 0 | 计价 | 按实计算
PGT4-1 | 机械 | 乙供 | J10-01-001 | 交流弧焊机 容量 21kVA | 台班 | 0.0277 | 67.792 | 0 | 0 | 计价 | 按实计算
PGT4-1 | 机械 | 乙供 | J11-01-018 | 电动空气压缩机 排气量 3m³/min | 台班 | 0.0003 | 136.809 | 0 | 0 | 计价 | 按实计算
PGT4-2 | 人工 | 乙供 | 9101106 | 普通工 | 工日 | 0.2833 | 80 | 0 | 0 | 计价 | 按实计算
PGT4-2 | 人工 | 乙供 | 9101107 | 建筑技术工 | 工日 | 0.2133 | 111 | 0 | 0 | 计价 | 按实计算
PGT4-2 | 材料 | 乙供 | C01020500 | 扁钢 综合 | kg | 0.239 | 5.113 | 0 | 0 | 计价 | 按实计算
PGT4-2 | 材料 | 乙供 | C01020712 | 圆钢 φ10以下 | kg | 21.522 | 4.674 | 0 | 0 | 不计价 | 按实计算
PGT4-2 | 材料 | 乙供 | C08020202 | 板材红白松 二等 | m³ | 0.0002 | 1987.898 | 0 | 0 | 计价 | 按实计算
PGT4-2 | 材料 | 乙供 | C08020402 | 硬木扶手 90×60 | m | 0.0525 | 67.929 | 0 | 0 | 计价 | 按实计算
PGT4-2 | 材料 | 乙供 | C09020405 | 混合砂浆 1:1:6 | m³ | 0.013 | 254.89 | 0 | 0 | 计价 | 按实计算
PGT4-2 | 材料 | 乙供 | C09031612 | 现浇混凝土 C20-20 现场搅拌 | m³ | 0.0005 | 315.93 | 0 | 0 | 计价 | 按实计算
PGT4-2 | 材料 | 乙供 | C09031613 | 现浇混凝土 C25-20 现场搅拌 | m³ | 0.116 | 333.73 | 0 | 0 | 计价 | 按实计算
PGT4-2 | 材料 | 乙供 | C09031634 | 现浇混凝土 C25-40 现场搅拌 | m³ | 0.031 | 319.51 | 0 | 0 | 计价 | 按实计算
PGT4-2 | 材料 | 乙供 | C09031637 | 现浇混凝土 C40-40 现场搅拌 | m³ | 0.0213 | 374.36 | 0 | 0 | 计价 | 按实计算
PGT4-2 | 材料 | 乙供 | C09041201 | 隔离剂 | kg | 0.0747 | 2.168 | 0 | 0 | 计价 | 按实计算
PGT4-2 | 材料 | 乙供 | C11090106 | 乳胶漆 | kg | 0.2781 | 6.65 | 0 | 0 | 计价 | 按实计算
PGT4-2 | 材料 | 乙供 | C14010100 | 镀锌铁丝 综合 | kg | 0.0105 | 5.468 | 0 | 0 | 计价 | 按实计算
PGT4-2 | 材料 | 乙供 | C18040802 | 聚氯乙烯塑料薄膜 0.5mm | m² | 0.7384 | 0.76 | 0 | 0 | 计价 | 按实计算
PGT4-2 | 材料 | 乙供 | C19030603 | 过氯乙烯稀释剂 | kg | 0.0053 | 5.621 | 0 | 0 | 计价 | 按实计算
PGT4-2 | 材料 | 乙供 | C19110101 | 氧气 | m³ | 0.0283 | 4.418 | 0 | 0 | 计价 | 按实计算
PGT4-2 | 材料 | 乙供 | C19110201 | 乙炔气 | m³ | 0.0099 | 13.078 | 0 | 0 | 计价 | 按实计算
PGT4-2 | 材料 | 乙供 | C20010101 | 防锈漆 | kg | 0.0005 | 10.592 | 0 | 0 | 计价 | 按实计算
PGT4-2 | 材料 | 乙供 | C20030101 | 普通调和漆 | kg | 0.0023 | 13.274 | 0 | 0 | 计价 | 按实计算
PGT4-2 | 材料 | 乙供 | C20040101 | 普通清漆 | kg | 0.0001 | 9.541 | 0 | 0 | 计价 | 按实计算
PGT4-2 | 材料 | 乙供 | C20070701 | 过氯乙烯漆 综合 | kg | 0.025 | 14.737 | 0 | 0 | 计价 | 按实计算
PGT4-2 | 材料 | 乙供 | C20080203 | 过氯乙烯腻子 | kg | 0.0002 | 8.768 | 0 | 0 | 计价 | 按实计算
PGT4-2 | 材料 | 乙供 | C21010101 | 水 | t | 0.0669 | 6.261 | 0 | 0 | 计价 | 按实计算
PGT4-2 | 材料 | 乙供 | C22010101 | 钢管脚手架 包括扣件 | kg | 0.4484 | 5.2 | 0 | 0 | 计价 | 按实计算
PGT4-2 | 材料 | 乙供 | C22010102 | 支撑钢管及扣件 | kg | 0.7702 | 4.992 | 0 | 0 | 计价 | 按实计算
PGT4-2 | 材料 | 乙供 | C22010131 | 钢脚手板 50×250×4000 | 块 | 0.0016 | 46.907 | 0 | 0 | 计价 | 按实计算
PGT4-2 | 材料 | 乙供 | C22010143 | 木脚手板 | m³ | 0.0001 | 1421.822 | 0 | 0 | 计价 | 按实计算
PGT4-2 | 材料 | 乙供 | C22010321 | 尼龙编织布 | m² | 0.0164 | 4.115 | 0 | 0 | 计价 | 按实计算
PGT4-2 | 材料 | 乙供 | C22010401 | 通用钢模板 | kg | 0.5225 | 5.594 | 0 | 0 | 计价 | 按实计算
PGT4-2 | 材料 | 乙供 | C22010431 | 复合木模板 | m² | 0.2143 | 38.083 | 0 | 0 | 计价 | 按实计算
PGT4-2 | 材料 | 乙供 | C22010432 | 木模板 | m³ | 0.0038 | 1640.75 | 0 | 0 | 计价 | 按实计算
PGT4-2 | 材料 | 乙供 | C99010102 | 其他材料费 | 元 | 1.8539 | 1 | 0 | 0 | 计价 | 按实计算
PGT4-2 | 机械 | 乙供 | J03-01-033 | 汽车式起重机 起重量 5t | 台班 | 0.0043 | 650.115 | 0 | 0 | 计价 | 按实计算
PGT4-2 | 机械 | 乙供 | J03-01-034 | 汽车式起重机 起重量 8t | 台班 | 0.0002 | 755.714 | 0 | 0 | 计价 | 按实计算
PGT4-2 | 机械 | 乙供 | J03-01-077-1 | 塔式起重机 起重力矩 1500kN·m | 台班 | 0.0003 | 4155.14 | 0 | 0 | 计价 | 按实计算
PGT4-2 | 机械 | 乙供 | J04-01-002 | 载重汽车 5t | 台班 | 0.0055 | 468.559 | 0 | 0 | 计价 | 按实计算
PGT4-2 | 机械 | 乙供 | J04-01-003 | 载重汽车 6t | 台班 | 0.0004 | 486.527 | 0 | 0 | 计价 | 按实计算
PGT4-2 | 机械 | 乙供 | J05-01-001 | 电动单筒快速卷扬机 10kN | 台班 | 0.0104 | 184.658 | 0 | 0 | 计价 | 按实计算
PGT4-2 | 机械 | 乙供 | J05-01-034 | 卷扬机架(单笼5t以内) 架高 40m以内 | 台班 | 0.0104 | 19.9 | 0 | 0 | 计价 | 按实计算
PGT4-2 | 机械 | 乙供 | J06-01-052 | 混凝土振捣器(插入式) | 台班 | 0.0191 | 13.883 | 0 | 0 | 计价 | 按实计算
PGT4-2 | 机械 | 乙供 | J06-01-053 | 混凝土振捣器(平台式) | 台班 | 0.0003 | 19.603 | 0 | 0 | 计价 | 按实计算
PGT4-2 | 机械 | 乙供 | J08-01-024 | 木工圆锯机 直径 φ500 | 台班 | 0.0067 | 29.487 | 0 | 0 | 计价 | 按实计算
PGT4-2 | 机械 | 乙供 | J08-01-095 | 管子切断机 管径 φ150 | 台班 | 0.0042 | 35.556 | 0 | 0 | 计价 | 按实计算
PGT4-2 | 机械 | 乙供 | J10-01-001 | 交流弧焊机 容量 21kVA | 台班 | 0.0077 | 67.792 | 0 | 0 | 计价 | 按实计算
PGT4-2 | 机械 | 乙供 | J11-01-018 | 电动空气压缩机 排气量 3m³/min | 台班 | 0.0002 | 136.809 | 0 | 0 | 计价 | 按实计算
PGT4-3 | 人工 | 乙供 | 9101106 | 普通工 | 工日 | 0.1123 | 80 | 0 | 0 | 计价 | 按实计算
PGT4-3 | 人工 | 乙供 | 9101107 | 建筑技术工 | 工日 | 0.1627 | 111 | 0 | 0 | 计价 | 按实计算
PGT4-3 | 材料 | 乙供 | C01020216 | 槽钢 16号以下 | kg | 1.1116 | 4.88 | 0 | 0 | 计价 | 按实计算
PGT4-3 | 材料 | 乙供 | C01030105 | 薄钢板 4mm以下 | kg | 1.8788 | 5.042 | 0 | 0 | 计价 | 按实计算
PGT4-3 | 材料 | 乙供 | C01030301 | 镀锌钢板 0.5以下 | kg | 2.162 | 5.898 | 0 | 0 | 计价 | 按实计算
PGT4-3 | 材料 | 乙供 | C01031101 | 压型钢板 0.8 | kg | 7.7805 | 6.662 | 0 | 0 | 计价 | 按实计算
PGT4-3 | 材料 | 乙供 | C07010502 | 加工铁件 综合 | kg | 0.0037 | 6.566 | 0 | 0 | 计价 | 按实计算
PGT4-3 | 材料 | 乙供 | C12010100 | 电焊条 J422 综合 | kg | 0.0723 | 5.394 | 0 | 0 | 计价 | 按实计算
PGT4-3 | 材料 | 乙供 | C13010101 | 普通六角螺栓 | kg | 0.0152 | 6.352 | 0 | 0 | 计价 | 按实计算
PGT4-3 | 材料 | 乙供 | C14010100 | 镀锌铁丝 综合 | kg | 0.014 | 5.468 | 0 | 0 | 计价 | 按实计算
PGT4-3 | 材料 | 乙供 | C17020302 | 岩棉板 120~160kg/m³ | m³ | 0.0882 | 473.101 | 0 | 0 | 计价 | 按实计算
PGT4-3 | 材料 | 乙供 | C18040802 | 聚氯乙烯塑料薄膜 0.5mm | m² | 6.9466 | 0.76 | 0 | 0 | 计价 | 按实计算
PGT4-3 | 材料 | 乙供 | C18080801 | 塑料海绵封条波形 | m | 0.336 | 1.495 | 0 | 0 | 计价 | 按实计算
PGT4-3 | 材料 | 乙供 | C19091301 | 密封条 | m | 2.2635 | 1.4 | 0 | 0 | 计价 | 按实计算
PGT4-3 | 材料 | 乙供 | C19110101 | 氧气 | m³ | 0.0192 | 4.418 | 0 | 0 | 计价 | 按实计算
PGT4-3 | 材料 | 乙供 | C19110201 | 乙炔气 | m³ | 0.0067 | 13.078 | 0 | 0 | 计价 | 按实计算
PGT4-3 | 材料 | 乙供 | C20070902 | 环氧云铁漆 | kg | 0.0017 | 20.354 | 0 | 0 | 计价 | 按实计算
PGT4-3 | 材料 | 乙供 | C22010101 | 钢管脚手架 包括扣件 | kg | 0.1216 | 5.2 | 0 | 0 | 计价 | 按实计算
PGT4-3 | 材料 | 乙供 | C22010131 | 钢脚手板 50×250×4000 | 块 | 0.0029 | 46.907 | 0 | 0 | 计价 | 按实计算
PGT4-3 | 材料 | 乙供 | C22010143 | 木脚手板 | m³ | 0.0001 | 1421.822 | 0 | 0 | 计价 | 按实计算
PGT4-3 | 材料 | 乙供 | C22010321 | 尼龙编织布 | m² | 0.0213 | 4.115 | 0 | 0 | 计价 | 按实计算
PGT4-3 | 材料 | 乙供 | C99010102 | 其他材料费 | 元 | 2.6401 | 1 | 0 | 0 | 计价 | 按实计算
PGT4-3 | 机械 | 乙供 | J03-01-004 | 履带式起重机 起重量 15t | 台班 | 0.0004 | 819.673 | 0 | 0 | 计价 | 按实计算
PGT4-3 | 机械 | 乙供 | J03-01-009 | 履带式起重机 起重量 60t | 台班 | 0.0002 | 1860.764 | 0 | 0 | 计价 | 按实计算
PGT4-3 | 机械 | 乙供 | J03-01-033 | 汽车式起重机 起重量 5t | 台班 | 0.0011 | 650.115 | 0 | 0 | 计价 | 按实计算
PGT4-3 | 机械 | 乙供 | J03-01-038 | 汽车式起重机 起重量 25t | 台班 | 0.0001 | 1251.083 | 0 | 0 | 计价 | 按实计算
PGT4-3 | 机械 | 乙供 | J03-01-054 | 门式起重机 起重量 10t | 台班 | 0.0013 | 446.013 | 0 | 0 | 计价 | 按实计算
PGT4-3 | 机械 | 乙供 | J03-01-055 | 门式起重机 起重量 20t | 台班 | 0.0001 | 639.421 | 0 | 0 | 计价 | 按实计算
PGT4-3 | 机械 | 乙供 | J03-01-077-2 | 塔式起重机 起重力矩 2500kN·m | 台班 | 0.0009 | 5118.895 | 0 | 0 | 计价 | 按实计算
PGT4-3 | 机械 | 乙供 | J04-01-001 | 载重汽车 4t | 台班 | 0.0126 | 443.248 | 0 | 0 | 计价 | 按实计算
PGT4-3 | 机械 | 乙供 | J04-01-003 | 载重汽车 6t | 台班 | 0.0003 | 486.527 | 0 | 0 | 计价 | 按实计算
PGT4-3 | 机械 | 乙供 | J04-01-004 | 载重汽车 8t | 台班 | 0.0001 | 541.743 | 0 | 0 | 计价 | 按实计算
PGT4-3 | 机械 | 乙供 | J04-01-020 | 平板拖车组 10t | 台班 | 0.0008 | 832.236 | 0 | 0 | 计价 | 按实计算
PGT4-3 | 机械 | 乙供 | J05-01-001 | 电动单筒快速卷扬机 10kN | 台班 | 0.0041 | 184.658 | 0 | 0 | 计价 | 按实计算
PGT4-3 | 机械 | 乙供 | J05-01-023 | 单笼施工电梯 提升质量(t)1 提升高度75m | 台班 | 0.0009 | 301.389 | 0 | 0 | 计价 | 按实计算
PGT4-3 | 机械 | 乙供 | J05-01-034 | 卷扬机架(单笼5t以内) 架高 40m以内 | 台班 | 0.0041 | 19.9 | 0 | 0 | 计价 | 按实计算
PGT4-3 | 机械 | 乙供 | J08-01-058 | 摇臂钻床 钻孔直径 φ50 | 台班 | 0.0004 | 29.781 | 0 | 0 | 计价 | 按实计算
PGT4-3 | 机械 | 乙供 | J08-01-072 | 剪板机 厚度×宽度 40mm×3100mm | 台班 | 0.0001 | 619.293 | 0 | 0 | 计价 | 按实计算
PGT4-3 | 机械 | 乙供 | J08-01-073 | 型钢剪断机 剪断宽度 500mm | 台班 | 0.0003 | 270.267 | 0 | 0 | 计价 | 按实计算
PGT4-3 | 机械 | 乙供 | J08-01-078 | 型钢调直机 | 台班 | 0.0003 | 144.238 | 0 | 0 | 计价 | 按实计算
PGT4-3 | 机械 | 乙供 | J08-01-079 | 钢板校平机 厚度×宽度 30mm×2600mm | 台班 | 0.0001 | 353.582 | 0 | 0 | 计价 | 按实计算
PGT4-3 | 机械 | 乙供 | J10-01-002 | 交流弧焊机 容量 30kVA | 台班 | 0.0093 | 90.999 | 0 | 0 | 计价 | 按实计算
PGT4-3 | 机械 | 乙供 | J11-01-019 | 电动空气压缩机 排气量 6m³/min | 台班 | 0.0002 | 243.968 | 0 | 0 | 计价 | 按实计算
PGT4-4 | 人工 | 乙供 | 9101106 | 普通工 | 工日 | 0.0591 | 80 | 0 | 0 | 计价 | 按实计算
PGT4-4 | 人工 | 乙供 | 9101107 | 建筑技术工 | 工日 | 0.0827 | 111 | 0 | 0 | 计价 | 按实计算
PGT4-4 | 材料 | 乙供 | C01020216 | 槽钢 16号以下 | kg | 1.1116 | 4.88 | 0 | 0 | 计价 | 按实计算
PGT4-4 | 材料 | 乙供 | C01030105 | 薄钢板 4mm以下 | kg | 1.8788 | 5.042 | 0 | 0 | 计价 | 按实计算
PGT4-4 | 材料 | 乙供 | C01031101 | 压型钢板 0.8 | kg | 7.7805 | 6.662 | 0 | 0 | 计价 | 按实计算
PGT4-4 | 材料 | 乙供 | C07010502 | 加工铁件 综合 | kg | 0.0037 | 6.566 | 0 | 0 | 计价 | 按实计算
PGT4-4 | 材料 | 乙供 | C12010100 | 电焊条 J422 综合 | kg | 0.0723 | 5.394 | 0 | 0 | 计价 | 按实计算
PGT4-4 | 材料 | 乙供 | C13010101 | 普通六角螺栓 | kg | 0.0152 | 6.352 | 0 | 0 | 计价 | 按实计算
PGT4-4 | 材料 | 乙供 | C14010100 | 镀锌铁丝 综合 | kg | 0.014 | 5.468 | 0 | 0 | 计价 | 按实计算
PGT4-4 | 材料 | 乙供 | C18080801 | 塑料海绵封条波形 | m | 0.336 | 1.495 | 0 | 0 | 计价 | 按实计算
PGT4-4 | 材料 | 乙供 | C19091301 | 密封条 | m | 2.2635 | 1.4 | 0 | 0 | 计价 | 按实计算
PGT4-4 | 材料 | 乙供 | C19110101 | 氧气 | m³ | 0.0192 | 4.418 | 0 | 0 | 计价 | 按实计算
PGT4-4 | 材料 | 乙供 | C19110201 | 乙炔气 | m³ | 0.0067 | 13.078 | 0 | 0 | 计价 | 按实计算
PGT4-4 | 材料 | 乙供 | C20070902 | 环氧云铁漆 | kg | 0.0017 | 20.354 | 0 | 0 | 计价 | 按实计算
PGT4-4 | 材料 | 乙供 | C22010101 | 钢管脚手架 包括扣件 | kg | 0.1216 | 5.2 | 0 | 0 | 计价 | 按实计算
PGT4-4 | 材料 | 乙供 | C22010131 | 钢脚手板 50×250×4000 | 块 | 0.0029 | 46.907 | 0 | 0 | 计价 | 按实计算
PGT4-4 | 材料 | 乙供 | C22010143 | 木脚手板 | m³ | 0.0001 | 1421.822 | 0 | 0 | 计价 | 按实计算
PGT4-4 | 材料 | 乙供 | C22010321 | 尼龙编织布 | m² | 0.0213 | 4.115 | 0 | 0 | 计价 | 按实计算
PGT4-4 | 材料 | 乙供 | C99010102 | 其他材料费 | 元 | 1.4449 | 1 | 0 | 0 | 计价 | 按实计算
PGT4-4 | 机械 | 乙供 | J03-01-004 | 履带式起重机 起重量 15t | 台班 | 0.0004 | 819.673 | 0 | 0 | 计价 | 按实计算
PGT4-4 | 机械 | 乙供 | J03-01-009 | 履带式起重机 起重量 60t | 台班 | 0.0002 | 1860.764 | 0 | 0 | 计价 | 按实计算
PGT4-4 | 机械 | 乙供 | J03-01-033 | 汽车式起重机 起重量 5t | 台班 | 0.0011 | 650.115 | 0 | 0 | 计价 | 按实计算
PGT4-4 | 机械 | 乙供 | J03-01-038 | 汽车式起重机 起重量 25t | 台班 | 0.0001 | 1251.083 | 0 | 0 | 计价 | 按实计算
PGT4-4 | 机械 | 乙供 | J03-01-054 | 门式起重机 起重量 10t | 台班 | 0.0013 | 446.013 | 0 | 0 | 计价 | 按实计算
PGT4-4 | 机械 | 乙供 | J03-01-055 | 门式起重机 起重量 20t | 台班 | 0.0001 | 639.421 | 0 | 0 | 计价 | 按实计算
PGT4-4 | 机械 | 乙供 | J03-01-077-2 | 塔式起重机 起重力矩 2500kN·m | 台班 | 0.0009 | 5118.895 | 0 | 0 | 计价 | 按实计算
PGT4-4 | 机械 | 乙供 | J04-01-001 | 载重汽车 4t | 台班 | 0.0032 | 443.248 | 0 | 0 | 计价 | 按实计算
PGT4-4 | 机械 | 乙供 | J04-01-003 | 载重汽车 6t | 台班 | 0.0003 | 486.527 | 0 | 0 | 计价 | 按实计算
PGT4-4 | 机械 | 乙供 | J04-01-004 | 载重汽车 8t | 台班 | 0.0001 | 541.743 | 0 | 0 | 计价 | 按实计算
PGT4-4 | 机械 | 乙供 | J04-01-020 | 平板拖车组 10t | 台班 | 0.0008 | 832.236 | 0 | 0 | 计价 | 按实计算
PGT4-4 | 机械 | 乙供 | J05-01-001 | 电动单筒快速卷扬机 10kN | 台班 | 0.0041 | 184.658 | 0 | 0 | 计价 | 按实计算
PGT4-4 | 机械 | 乙供 | J05-01-023 | 单笼施工电梯 提升质量(t)1 提升高度75m | 台班 | 0.0009 | 301.389 | 0 | 0 | 计价 | 按实计算
PGT4-4 | 机械 | 乙供 | J05-01-034 | 卷扬机架(单笼5t以内) 架高 40m以内 | 台班 | 0.0041 | 19.9 | 0 | 0 | 计价 | 按实计算
PGT4-4 | 机械 | 乙供 | J08-01-058 | 摇臂钻床 钻孔直径 φ50 | 台班 | 0.0004 | 29.781 | 0 | 0 | 计价 | 按实计算
PGT4-4 | 机械 | 乙供 | J08-01-072 | 剪板机 厚度×宽度 40mm×3100mm | 台班 | 0.0001 | 619.293 | 0 | 0 | 计价 | 按实计算
PGT4-4 | 机械 | 乙供 | J08-01-073 | 型钢剪断机 剪断宽度 500mm | 台班 | 0.0003 | 270.267 | 0 | 0 | 计价 | 按实计算
PGT4-4 | 机械 | 乙供 | J08-01-078 | 型钢调直机 | 台班 | 0.0003 | 144.238 | 0 | 0 | 计价 | 按实计算
PGT4-4 | 机械 | 乙供 | J08-01-079 | 钢板校平机 厚度×宽度 30mm×2600mm | 台班 | 0.0001 | 353.582 | 0 | 0 | 计价 | 按实计算
PGT4-4 | 机械 | 乙供 | J10-01-002 | 交流弧焊机 容量 30kVA | 台班 | 0.0093 | 90.999 | 0 | 0 | 计价 | 按实计算
PGT4-4 | 机械 | 乙供 | J11-01-019 | 电动空气压缩机 排气量 6m³/min | 台班 | 0.0002 | 243.968 | 0 | 0 | 计价 | 按实计算
PGT4-5 | 人工 | 乙供 | 9101106 | 普通工 | 工日 | 0.1966 | 80 | 0 | 0 | 计价 | 按实计算
PGT4-5 | 人工 | 乙供 | 9101107 | 建筑技术工 | 工日 | 0.1576 | 111 | 0 | 0 | 计价 | 按实计算
PGT4-5 | 材料 | 乙供 | C01020216 | 槽钢 16号以下 | kg | 0.0198 | 4.88 | 0 | 0 | 计价 | 按实计算
PGT4-5 | 材料 | 乙供 | C01020701 | 铁件 钢筋 | kg | 0.088 | 4.66 | 0 | 0 | 计价 | 按实计算
PGT4-5 | 材料 | 乙供 | C01020702 | 铁件 型钢 | kg | 0.352 | 4.75 | 0 | 0 | 计价 | 按实计算
PGT4-5 | 材料 | 乙供 | C01020712 | 圆钢 φ10以下 | kg | 6.426 | 4.674 | 0 | 0 | 不计价 | 按实计算
PGT4-5 | 材料 | 乙供 | C01020713 | 圆钢 φ10以上 | kg | 7.416 | 4.674 | 0 | 0 | 不计价 | 按实计算
PGT4-5 | 材料 | 乙供 | C07010502 | 加工铁件 综合 | kg | 0.0276 | 6.566 | 0 | 0 | 计价 | 按实计算
PGT4-5 | 材料 | 乙供 | C08020202 | 板材红白松 二等 | m³ | 0.0002 | 1987.898 | 0 | 0 | 计价 | 按实计算
PGT4-5 | 材料 | 乙供 | C09020303 | 水泥砂浆 1:2 | m³ | 0.0001 | 364.62 | 0 | 0 | 计价 | 按实计算
PGT4-5 | 材料 | 乙供 | C09020304 | 水泥砂浆 1:2.5 | m³ | 0.0011 | 341.97 | 0 | 0 | 计价 | 按实计算
PGT4-5 | 材料 | 乙供 | C09020305 | 水泥砂浆 1:3 | m³ | 0.0026 | 322.81 | 0 | 0 | 计价 | 按实计算
PGT4-5 | 材料 | 乙供 | C09020404 | 混合砂浆 1:1:4 | m³ | 0.0024 | 288.66 | 0 | 0 | 计价 | 按实计算
PGT4-5 | 材料 | 乙供 | C09020405 | 混合砂浆 1:1:6 | m³ | 0.0146 | 254.89 | 0 | 0 | 计价 | 按实计算
PGT4-5 | 材料 | 乙供 | C09021701 | 素水泥浆 | m³ | 0.0004 | 526.376 | 0 | 0 | 计价 | 按实计算
PGT4-5 | 材料 | 乙供 | C09031602 | 现浇混凝土 C25-10 现场搅拌 | m³ | 0.0565 | 365.31 | 0 | 0 | 计价 | 按实计算
PGT4-5 | 材料 | 乙供 | C09031603 | 现浇混凝土 C30-10 现场搅拌 | m³ | 0.0055 | 357.55 | 0 | 0 | 计价 | 按实计算
PGT4-5 | 材料 | 乙供 | C09031613 | 现浇混凝土 C25-20 现场搅拌 | m³ | 0.0157 | 333.73 | 0 | 0 | 计价 | 按实计算
PGT4-5 | 材料 | 乙供 | C09031634 | 现浇混凝土 C25-40 现场搅拌 | m³ | 0.015 | 319.51 | 0 | 0 | 计价 | 按实计算
PGT4-5 | 材料 | 乙供 | C09031637 | 现浇混凝土 C40-40 现场搅拌 | m³ | 0.0123 | 374.36 | 0 | 0 | 计价 | 按实计算
PGT4-5 | 材料 | 乙供 | C09041201 | 隔离剂 | kg | 0.115 | 2.168 | 0 | 0 | 计价 | 按实计算
PGT4-5 | 材料 | 乙供 | C11090106 | 乳胶漆 | kg | 0.3005 | 6.65 | 0 | 0 | 计价 | 按实计算
PGT4-5 | 材料 | 乙供 | C12010100 | 电焊条 J422 综合 | kg | 0.0432 | 5.394 | 0 | 0 | 计价 | 按实计算
PGT4-5 | 材料 | 乙供 | C14010100 | 镀锌铁丝 综合 | kg | 0.0116 | 5.468 | 0 | 0 | 计价 | 按实计算
PGT4-5 | 材料 | 乙供 | C18040802 | 聚氯乙烯塑料薄膜 0.5mm | m² | 0.3979 | 0.76 | 0 | 0 | 计价 | 按实计算
PGT4-5 | 材料 | 乙供 | C19110101 | 氧气 | m³ | 0.0026 | 4.418 | 0 | 0 | 计价 | 按实计算
PGT4-5 | 材料 | 乙供 | C19110201 | 乙炔气 | m³ | 0.0011 | 13.078 | 0 | 0 | 计价 | 按实计算
PGT4-5 | 材料 | 乙供 | C20010101 | 防锈漆 | kg | 0.0009 | 10.592 | 0 | 0 | 计价 | 按实计算
PGT4-5 | 材料 | 乙供 | C20030301 | 酚醛调和漆 | kg | 0.0052 | 11.85 | 0 | 0 | 计价 | 按实计算
PGT4-5 | 材料 | 乙供 | C21010101 | 水 | t | 0.0403 | 6.261 | 0 | 0 | 计价 | 按实计算
PGT4-5 | 材料 | 乙供 | C22010101 | 钢管脚手架 包括扣件 | kg | 0.1382 | 5.2 | 0 | 0 | 计价 | 按实计算
PGT4-5 | 材料 | 乙供 | C22010102 | 支撑钢管及扣件 | kg | 0.2293 | 4.992 | 0 | 0 | 计价 | 按实计算
PGT4-5 | 材料 | 乙供 | C22010131 | 钢脚手板 50×250×4000 | 块 | 0.0019 | 46.907 | 0 | 0 | 计价 | 按实计算
PGT4-5 | 材料 | 乙供 | C22010143 | 木脚手板 | m³ | 0.0001 | 1421.822 | 0 | 0 | 计价 | 按实计算
PGT4-5 | 材料 | 乙供 | C22010321 | 尼龙编织布 | m² | 0.0174 | 4.115 | 0 | 0 | 计价 | 按实计算
PGT4-5 | 材料 | 乙供 | C22010401 | 通用钢模板 | kg | 0.188 | 5.594 | 0 | 0 | 计价 | 按实计算
PGT4-5 | 材料 | 乙供 | C22010431 | 复合木模板 | m² | 0.0547 | 38.083 | 0 | 0 | 计价 | 按实计算
PGT4-5 | 材料 | 乙供 | C22010432 | 木模板 | m³ | 0.0019 | 1640.75 | 0 | 0 | 计价 | 按实计算
PGT4-5 | 材料 | 乙供 | C22050102 | 砖地模 | m² | 0.0072 | 52.76 | 0 | 0 | 计价 | 按实计算
PGT4-5 | 材料 | 乙供 | C99010102 | 其他材料费 | 元 | 1.1587 | 1 | 0 | 0 | 计价 | 按实计算
PGT4-5 | 机械 | 乙供 | J03-01-005 | 履带式起重机 起重量 25t | 台班 | 0.0008 | 927.535 | 0 | 0 | 计价 | 按实计算
PGT4-5 | 机械 | 乙供 | J03-01-033 | 汽车式起重机 起重量 5t | 台班 | 0.0068 | 650.115 | 0 | 0 | 计价 | 按实计算
PGT4-5 | 机械 | 乙供 | J03-01-034 | 汽车式起重机 起重量 8t | 台班 | 0.0003 | 755.714 | 0 | 0 | 计价 | 按实计算
PGT4-5 | 机械 | 乙供 | J03-01-077-1 | 塔式起重机 起重力矩 1500kN·m | 台班 | 0.0007 | 4155.14 | 0 | 0 | 计价 | 按实计算
PGT4-5 | 机械 | 乙供 | J04-01-002 | 载重汽车 5t | 台班 | 0.0018 | 468.559 | 0 | 0 | 计价 | 按实计算
PGT4-5 | 机械 | 乙供 | J04-01-003 | 载重汽车 6t | 台班 | 0.0002 | 486.527 | 0 | 0 | 计价 | 按实计算
PGT4-5 | 机械 | 乙供 | J05-01-001 | 电动单筒快速卷扬机 10kN | 台班 | 0.0043 | 184.658 | 0 | 0 | 计价 | 按实计算
PGT4-5 | 机械 | 乙供 | J05-01-034 | 卷扬机架(单笼5t以内) 架高 40m以内 | 台班 | 0.0043 | 19.9 | 0 | 0 | 计价 | 按实计算
PGT4-5 | 机械 | 乙供 | J06-01-052 | 混凝土振捣器(插入式) | 台班 | 0.0048 | 13.883 | 0 | 0 | 计价 | 按实计算
PGT4-5 | 机械 | 乙供 | J06-01-053 | 混凝土振捣器(平台式) | 台班 | 0.0063 | 19.603 | 0 | 0 | 计价 | 按实计算
PGT4-5 | 机械 | 乙供 | J08-01-024 | 木工圆锯机 直径 φ500 | 台班 | 0.0029 | 29.487 | 0 | 0 | 计价 | 按实计算
PGT4-5 | 机械 | 乙供 | J10-01-001 | 交流弧焊机 容量 21kVA | 台班 | 0.0138 | 67.792 | 0 | 0 | 计价 | 按实计算
PGT4-5 | 机械 | 乙供 | J11-01-018 | 电动空气压缩机 排气量 3m³/min | 台班 | 0.0001 | 136.809 | 0 | 0 | 计价 | 按实计算
PGT4-6 | 人工 | 乙供 | 9101106 | 普通工 | 工日 | 0.2564 | 80 | 0 | 0 | 计价 | 按实计算
PGT4-6 | 人工 | 乙供 | 9101107 | 建筑技术工 | 工日 | 0.215 | 111 | 0 | 0 | 计价 | 按实计算
PGT4-6 | 材料 | 乙供 | C01020712 | 圆钢 φ10以下 | kg | 19.176 | 4.674 | 0 | 0 | 不计价 | 按实计算
PGT4-6 | 材料 | 乙供 | C08020202 | 板材红白松 二等 | m³ | 0.0003 | 1987.898 | 0 | 0 | 计价 | 按实计算
PGT4-6 | 材料 | 乙供 | C09020304 | 水泥砂浆 1:2.5 | m³ | 0.0014 | 341.97 | 0 | 0 | 计价 | 按实计算
PGT4-6 | 材料 | 乙供 | C09020305 | 水泥砂浆 1:3 | m³ | 0.0033 | 322.81 | 0 | 0 | 计价 | 按实计算
PGT4-6 | 材料 | 乙供 | C09020404 | 混合砂浆 1:1:4 | m³ | 0.0028 | 288.66 | 0 | 0 | 计价 | 按实计算
PGT4-6 | 材料 | 乙供 | C09020405 | 混合砂浆 1:1:6 | m³ | 0.0153 | 254.89 | 0 | 0 | 计价 | 按实计算
PGT4-6 | 材料 | 乙供 | C09021701 | 素水泥浆 | m³ | 0.0005 | 526.376 | 0 | 0 | 计价 | 按实计算
PGT4-6 | 材料 | 乙供 | C09031613 | 现浇混凝土 C25-20 现场搅拌 | m³ | 0.169 | 333.73 | 0 | 0 | 计价 | 按实计算
PGT4-6 | 材料 | 乙供 | C09041201 | 隔离剂 | kg | 0.0724 | 2.168 | 0 | 0 | 计价 | 按实计算
PGT4-6 | 材料 | 乙供 | C11090106 | 乳胶漆 | kg | 0.3208 | 6.65 | 0 | 0 | 计价 | 按实计算
PGT4-6 | 材料 | 乙供 | C14010100 | 镀锌铁丝 综合 | kg | 0.0124 | 5.468 | 0 | 0 | 计价 | 按实计算
PGT4-6 | 材料 | 乙供 | C18040802 | 聚氯乙烯塑料薄膜 0.5mm | m² | 0.8733 | 0.76 | 0 | 0 | 计价 | 按实计算
PGT4-6 | 材料 | 乙供 | C21010101 | 水 | t | 0.0814 | 6.261 | 0 | 0 | 计价 | 按实计算
PGT4-6 | 材料 | 乙供 | C22010101 | 钢管脚手架 包括扣件 | kg | 0.6376 | 5.2 | 0 | 0 | 计价 | 按实计算
PGT4-6 | 材料 | 乙供 | C22010102 | 支撑钢管及扣件 | kg | 0.7099 | 4.992 | 0 | 0 | 计价 | 按实计算
PGT4-6 | 材料 | 乙供 | C22010131 | 钢脚手板 50×250×4000 | 块 | 0.002 | 46.907 | 0 | 0 | 计价 | 按实计算
PGT4-6 | 材料 | 乙供 | C22010143 | 木脚手板 | m³ | 0.0001 | 1421.822 | 0 | 0 | 计价 | 按实计算
PGT4-6 | 材料 | 乙供 | C22010321 | 尼龙编织布 | m² | 0.0187 | 4.115 | 0 | 0 | 计价 | 按实计算
PGT4-6 | 材料 | 乙供 | C22010401 | 通用钢模板 | kg | 0.45 | 5.594 | 0 | 0 | 计价 | 按实计算
PGT4-6 | 材料 | 乙供 | C22010431 | 复合木模板 | m² | 0.2276 | 38.083 | 0 | 0 | 计价 | 按实计算
PGT4-6 | 材料 | 乙供 | C22010432 | 木模板 | m³ | 0.0035 | 1640.75 | 0 | 0 | 计价 | 按实计算
PGT4-6 | 材料 | 乙供 | C99010102 | 其他材料费 | 元 | 1.8211 | 1 | 0 | 0 | 计价 | 按实计算
PGT4-6 | 机械 | 乙供 | J03-01-033 | 汽车式起重机 起重量 5t | 台班 | 0.0037 | 650.115 | 0 | 0 | 计价 | 按实计算
PGT4-6 | 机械 | 乙供 | J03-01-034 | 汽车式起重机 起重量 8t | 台班 | 0.0003 | 755.714 | 0 | 0 | 计价 | 按实计算
PGT4-6 | 机械 | 乙供 | J03-01-077-1 | 塔式起重机 起重力矩 1500kN·m | 台班 | 0.0007 | 4155.14 | 0 | 0 | 计价 | 按实计算
PGT4-6 | 机械 | 乙供 | J04-01-002 | 载重汽车 5t | 台班 | 0.0047 | 468.559 | 0 | 0 | 计价 | 按实计算
PGT4-6 | 机械 | 乙供 | J04-01-003 | 载重汽车 6t | 台班 | 0.0003 | 486.527 | 0 | 0 | 计价 | 按实计算
PGT4-6 | 机械 | 乙供 | J05-01-001 | 电动单筒快速卷扬机 10kN | 台班 | 0.0043 | 184.658 | 0 | 0 | 计价 | 按实计算
PGT4-6 | 机械 | 乙供 | J05-01-034 | 卷扬机架(单笼5t以内) 架高 40m以内 | 台班 | 0.0043 | 19.9 | 0 | 0 | 计价 | 按实计算
PGT4-6 | 机械 | 乙供 | J06-01-052 | 混凝土振捣器(插入式) | 台班 | 0.0189 | 13.883 | 0 | 0 | 计价 | 按实计算
PGT4-6 | 机械 | 乙供 | J08-01-024 | 木工圆锯机 直径 φ500 | 台班 | 0.0067 | 29.487 | 0 | 0 | 计价 | 按实计算
PGT4-7 | 人工 | 乙供 | 9101106 | 普通工 | 工日 | 0.0218 | 80 | 0 | 0 | 计价 | 按实计算
PGT4-7 | 人工 | 乙供 | 9101107 | 建筑技术工 | 工日 | 0.014 | 111 | 0 | 0 | 计价 | 按实计算
PGT4-7 | 材料 | 乙供 | C03030302 | 铸铁篦子板 460×280 | 个 | 0.0152 | 39.08 | 0 | 0 | 计价 | 按实计算
PGT4-7 | 材料 | 乙供 | C06090306 | 塑料管卡子 DN100 | 个 | 0.25 | 1.722 | 0 | 0 | 计价 | 按实计算
PGT4-7 | 材料 | 乙供 | C06090614 | 熟铁管箍 DN100 | 个 | 0.0625 | 13.23 | 0 | 0 | 计价 | 按实计算
PGT4-7 | 材料 | 乙供 | C13011111 | 管卡带膨胀螺栓 | 套 | 0.1785 | 2.351 | 0 | 0 | 计价 | 按实计算
PGT4-7 | 材料 | 乙供 | C14010100 | 镀锌铁丝 综合 | kg | 0.0052 | 5.468 | 0 | 0 | 计价 | 按实计算
PGT4-7 | 材料 | 乙供 | C18050512 | UPVC排水管 φ100×2.6 | m | 0.263 | 15.867 | 0 | 0 | 计价 | 按实计算
PGT4-7 | 材料 | 乙供 | C18050526 | UPVC塑料雨水口 Φ100 | 个 | 0.015 | 11.428 | 0 | 0 | 计价 | 按实计算
PGT4-7 | 材料 | 乙供 | C18070408 | 塑料弯头 DN100 | 个 | 0.015 | 12.122 | 0 | 0 | 计价 | 按实计算
PGT4-7 | 材料 | 乙供 | C18070904 | UPVC塑料虹吸装置 DN100 | 个 | 0.015 | 103.208 | 0 | 0 | 计价 | 按实计算
PGT4-7 | 材料 | 乙供 | C22010101 | 钢管脚手架 包括扣件 | kg | 0.0454 | 5.2 | 0 | 0 | 计价 | 按实计算
PGT4-7 | 材料 | 乙供 | C22010131 | 钢脚手板 50×250×4000 | 块 | 0.0011 | 46.907 | 0 | 0 | 计价 | 按实计算
PGT4-7 | 材料 | 乙供 | C22010321 | 尼龙编织布 | m² | 0.008 | 4.115 | 0 | 0 | 计价 | 按实计算
PGT4-7 | 材料 | 乙供 | C99010102 | 其他材料费 | 元 | 0.1437 | 1 | 0 | 0 | 计价 | 按实计算
PGT4-7 | 机械 | 乙供 | J03-01-077-2 | 塔式起重机 起重力矩 2500kN·m | 台班 | 0.0002 | 5118.895 | 0 | 0 | 计价 | 按实计算
PGT4-7 | 机械 | 乙供 | J04-01-003 | 载重汽车 6t | 台班 | 0.0001 | 486.527 | 0 | 0 | 计价 | 按实计算
PGT4-7 | 机械 | 乙供 | J05-01-001 | 电动单筒快速卷扬机 10kN | 台班 | 0.0008 | 184.658 | 0 | 0 | 计价 | 按实计算
PGT4-7 | 机械 | 乙供 | J05-01-023 | 单笼施工电梯 提升质量(t)1 提升高度75m | 台班 | 0.0002 | 301.389 | 0 | 0 | 计价 | 按实计算
PGT4-7 | 机械 | 乙供 | J05-01-034 | 卷扬机架(单笼5t以内) 架高 40m以内 | 台班 | 0.0008 | 19.9 | 0 | 0 | 计价 | 按实计算
PGT4-8 | 人工 | 乙供 | 9101106 | 普通工 | 工日 | 0.0265 | 80 | 0 | 0 | 计价 | 按实计算
PGT4-8 | 人工 | 乙供 | 9101107 | 建筑技术工 | 工日 | 0.0179 | 111 | 0 | 0 | 计价 | 按实计算
PGT4-8 | 材料 | 乙供 | C01020303 | 等边角钢 边长63以下 | kg | 0.0439 | 4.805 | 0 | 0 | 计价 | 按实计算
PGT4-8 | 材料 | 乙供 | C01030105 | 薄钢板 4mm以下 | kg | 0.0621 | 5.042 | 0 | 0 | 计价 | 按实计算
PGT4-8 | 材料 | 乙供 | C03030302 | 铸铁篦子板 460×280 | 个 | 0.0182 | 39.08 | 0 | 0 | 计价 | 按实计算
PGT4-8 | 材料 | 乙供 | C06090306 | 塑料管卡子 DN100 | 个 | 0.3 | 1.722 | 0 | 0 | 计价 | 按实计算
PGT4-8 | 材料 | 乙供 | C06090614 | 熟铁管箍 DN100 | 个 | 0.075 | 13.23 | 0 | 0 | 计价 | 按实计算
PGT4-8 | 材料 | 乙供 | C12010100 | 电焊条 J422 综合 | kg | 0.0027 | 5.394 | 0 | 0 | 计价 | 按实计算
PGT4-8 | 材料 | 乙供 | C13010101 | 普通六角螺栓 | kg | 0.0005 | 6.352 | 0 | 0 | 计价 | 按实计算
PGT4-8 | 材料 | 乙供 | C13011111 | 管卡带膨胀螺栓 | 套 | 0.2142 | 2.351 | 0 | 0 | 计价 | 按实计算
PGT4-8 | 材料 | 乙供 | C14010100 | 镀锌铁丝 综合 | kg | 0.0052 | 5.468 | 0 | 0 | 计价 | 按实计算
PGT4-8 | 材料 | 乙供 | C18050512 | UPVC排水管 φ100×2.6 | m | 0.3156 | 15.867 | 0 | 0 | 计价 | 按实计算
PGT4-8 | 材料 | 乙供 | C18050526 | UPVC塑料雨水口 Φ100 | 个 | 0.018 | 11.428 | 0 | 0 | 计价 | 按实计算
PGT4-8 | 材料 | 乙供 | C18070408 | 塑料弯头 DN100 | 个 | 0.018 | 12.122 | 0 | 0 | 计价 | 按实计算
PGT4-8 | 材料 | 乙供 | C18070904 | UPVC塑料虹吸装置 DN100 | 个 | 0.018 | 103.208 | 0 | 0 | 计价 | 按实计算
PGT4-8 | 材料 | 乙供 | C19030603 | 过氯乙烯稀释剂 | kg | 0.0009 | 5.621 | 0 | 0 | 计价 | 按实计算
PGT4-8 | 材料 | 乙供 | C19110101 | 氧气 | m³ | 0.0007 | 4.418 | 0 | 0 | 计价 | 按实计算
PGT4-8 | 材料 | 乙供 | C19110201 | 乙炔气 | m³ | 0.0003 | 13.078 | 0 | 0 | 计价 | 按实计算
PGT4-8 | 材料 | 乙供 | C20070701 | 过氯乙烯漆 综合 | kg | 0.0042 | 14.737 | 0 | 0 | 计价 | 按实计算
PGT4-8 | 材料 | 乙供 | C20070902 | 环氧云铁漆 | kg | 0.0001 | 20.354 | 0 | 0 | 计价 | 按实计算
PGT4-8 | 材料 | 乙供 | C22010101 | 钢管脚手架 包括扣件 | kg | 0.0454 | 5.2 | 0 | 0 | 计价 | 按实计算
PGT4-8 | 材料 | 乙供 | C22010131 | 钢脚手板 50×250×4000 | 块 | 0.0011 | 46.907 | 0 | 0 | 计价 | 按实计算
PGT4-8 | 材料 | 乙供 | C22010321 | 尼龙编织布 | m² | 0.008 | 4.115 | 0 | 0 | 计价 | 按实计算
PGT4-8 | 材料 | 乙供 | C99010102 | 其他材料费 | 元 | 0.1833 | 1 | 0 | 0 | 计价 | 按实计算
PGT4-8 | 机械 | 乙供 | J03-01-077-2 | 塔式起重机 起重力矩 2500kN·m | 台班 | 0.0002 | 5118.895 | 0 | 0 | 计价 | 按实计算
PGT4-8 | 机械 | 乙供 | J04-01-003 | 载重汽车 6t | 台班 | 0.0001 | 486.527 | 0 | 0 | 计价 | 按实计算
PGT4-8 | 机械 | 乙供 | J05-01-001 | 电动单筒快速卷扬机 10kN | 台班 | 0.0008 | 184.658 | 0 | 0 | 计价 | 按实计算
PGT4-8 | 机械 | 乙供 | J05-01-023 | 单笼施工电梯 提升质量(t)1 提升高度75m | 台班 | 0.0002 | 301.389 | 0 | 0 | 计价 | 按实计算
PGT4-8 | 机械 | 乙供 | J05-01-034 | 卷扬机架(单笼5t以内) 架高 40m以内 | 台班 | 0.0008 | 19.9 | 0 | 0 | 计价 | 按实计算
PGT4-8 | 机械 | 乙供 | J10-01-002 | 交流弧焊机 容量 30kVA | 台班 | 0.0004 | 90.999 | 0 | 0 | 计价 | 按实计算
PGT4-9 | 人工 | 乙供 | 9101106 | 普通工 | 工日 | 0.0567 | 80 | 0 | 0 | 计价 | 按实计算
PGT4-9 | 人工 | 乙供 | 9101107 | 建筑技术工 | 工日 | 0.0372 | 111 | 0 | 0 | 计价 | 按实计算
PGT4-9 | 材料 | 乙供 | C09020305 | 水泥砂浆 1:3 | m³ | 0.0239 | 322.81 | 0 | 0 | 计价 | 按实计算
PGT4-9 | 材料 | 乙供 | C10080102 | 石油沥青 30号 | kg | 1.7727 | 4.051 | 0 | 0 | 计价 | 按实计算
PGT4-9 | 材料 | 乙供 | C14010100 | 镀锌铁丝 综合 | kg | 0.0046 | 5.468 | 0 | 0 | 计价 | 按实计算
PGT4-9 | 材料 | 乙供 | C17020102 | 水泥珍珠岩 1:10 | m³ | 0.1404 | 227.38 | 0 | 0 | 计价 | 按实计算
PGT4-9 | 材料 | 乙供 | C20080301 | 冷底子油 3:7 | kg | 0.4608 | 3.982 | 0 | 0 | 计价 | 按实计算
PGT4-9 | 材料 | 乙供 | C22010101 | 钢管脚手架 包括扣件 | kg | 0.035 | 5.2 | 0 | 0 | 计价 | 按实计算
PGT4-9 | 材料 | 乙供 | C22010131 | 钢脚手板 50×250×4000 | 块 | 0.0008 | 46.907 | 0 | 0 | 计价 | 按实计算
PGT4-9 | 材料 | 乙供 | C22010321 | 尼龙编织布 | m² | 0.007 | 4.115 | 0 | 0 | 计价 | 按实计算
PGT4-9 | 材料 | 乙供 | C99010102 | 其他材料费 | 元 | 0.9796 | 1 | 0 | 0 | 计价 | 按实计算
PGT4-9 | 机械 | 乙供 | J03-01-034 | 汽车式起重机 起重量 8t | 台班 | 0.0001 | 755.714 | 0 | 0 | 计价 | 按实计算
PGT4-9 | 机械 | 乙供 | J03-01-077-1 | 塔式起重机 起重力矩 1500kN·m | 台班 | 0.0001 | 4155.14 | 0 | 0 | 计价 | 按实计算
PGT4-9 | 机械 | 乙供 | J04-01-003 | 载重汽车 6t | 台班 | 0.0001 | 486.527 | 0 | 0 | 计价 | 按实计算
PGT4-9 | 机械 | 乙供 | J05-01-001 | 电动单筒快速卷扬机 10kN | 台班 | 0.0009 | 184.658 | 0 | 0 | 计价 | 按实计算
PGT4-9 | 机械 | 乙供 | J05-01-034 | 卷扬机架(单笼5t以内) 架高 40m以内 | 台班 | 0.0009 | 19.9 | 0 | 0 | 计价 | 按实计算
PGT4-10 | 人工 | 乙供 | 9101106 | 普通工 | 工日 | 0.0489 | 80 | 0 | 0 | 计价 | 按实计算
PGT4-10 | 人工 | 乙供 | 9101107 | 建筑技术工 | 工日 | 0.0319 | 111 | 0 | 0 | 计价 | 按实计算
PGT4-10 | 材料 | 乙供 | C08020102 | 方材红白松 二等 | m³ | 0.005 | 1987.898 | 0 | 0 | 计价 | 按实计算
PGT4-10 | 材料 | 乙供 | C09020305 | 水泥砂浆 1:3 | m³ | 0.0239 | 322.81 | 0 | 0 | 计价 | 按实计算
PGT4-10 | 材料 | 乙供 | C10080102 | 石油沥青 30号 | kg | 1.7727 | 4.051 | 0 | 0 | 计价 | 按实计算
PGT4-10 | 材料 | 乙供 | C14010100 | 镀锌铁丝 综合 | kg | 0.0046 | 5.468 | 0 | 0 | 计价 | 按实计算
PGT4-10 | 材料 | 乙供 | C18040722 | 挤塑聚苯乙烯板(XPS) 20~100mm | m³ | 0.102 | 511.01 | 0 | 0 | 计价 | 按实计算
PGT4-10 | 材料 | 乙供 | C20080301 | 冷底子油 3:7 | kg | 0.4608 | 3.982 | 0 | 0 | 计价 | 按实计算
PGT4-10 | 材料 | 乙供 | C22010101 | 钢管脚手架 包括扣件 | kg | 0.035 | 5.2 | 0 | 0 | 计价 | 按实计算
PGT4-10 | 材料 | 乙供 | C22010131 | 钢脚手板 50×250×4000 | 块 | 0.0008 | 46.907 | 0 | 0 | 计价 | 按实计算
PGT4-10 | 材料 | 乙供 | C22010321 | 尼龙编织布 | m² | 0.007 | 4.115 | 0 | 0 | 计价 | 按实计算
PGT4-10 | 材料 | 乙供 | C99010102 | 其他材料费 | 元 | 1.5824 | 1 | 0 | 0 | 计价 | 按实计算
PGT4-10 | 机械 | 乙供 | J03-01-034 | 汽车式起重机 起重量 8t | 台班 | 0.0001 | 755.714 | 0 | 0 | 计价 | 按实计算
PGT4-10 | 机械 | 乙供 | J03-01-077-1 | 塔式起重机 起重力矩 1500kN·m | 台班 | 0.0001 | 4155.14 | 0 | 0 | 计价 | 按实计算
PGT4-10 | 机械 | 乙供 | J04-01-003 | 载重汽车 6t | 台班 | 0.0001 | 486.527 | 0 | 0 | 计价 | 按实计算
PGT4-10 | 机械 | 乙供 | J05-01-001 | 电动单筒快速卷扬机 10kN | 台班 | 0.0009 | 184.658 | 0 | 0 | 计价 | 按实计算
PGT4-10 | 机械 | 乙供 | J05-01-034 | 卷扬机架(单笼5t以内) 架高 40m以内 | 台班 | 0.0009 | 19.9 | 0 | 0 | 计价 | 按实计算
PGT4-11 | 人工 | 乙供 | 9101106 | 普通工 | 工日 | 0.0774 | 80 | 0 | 0 | 计价 | 按实计算
PGT4-11 | 人工 | 乙供 | 9101107 | 建筑技术工 | 工日 | 0.0513 | 111 | 0 | 0 | 计价 | 按实计算
PGT4-11 | 材料 | 乙供 | C09020305 | 水泥砂浆 1:3 | m³ | 0.0206 | 322.81 | 0 | 0 | 计价 | 按实计算
PGT4-11 | 材料 | 乙供 | C09021701 | 素水泥浆 | m³ | 0.001 | 526.376 | 0 | 0 | 计价 | 按实计算
PGT4-11 | 材料 | 乙供 | C09031301 | 炉渣混凝土 CL5.0 | m³ | 0.1872 | 153.523 | 0 | 0 | 计价 | 按实计算
PGT4-11 | 材料 | 乙供 | C14010100 | 镀锌铁丝 综合 | kg | 0.0046 | 5.468 | 0 | 0 | 计价 | 按实计算
PGT4-11 | 材料 | 乙供 | C18010401 | 橡胶卷材三元乙丙橡胶 1mm | m² | 1.1839 | 24.53 | 0 | 0 | 计价 | 按实计算
PGT4-11 | 材料 | 乙供 | C19090101 | 粘结剂 通用 | kg | 0.412 | 11.2 | 0 | 0 | 计价 | 按实计算
PGT4-11 | 材料 | 乙供 | C20060101 | 聚氨酯甲料 | kg | 0.1017 | 12.389 | 0 | 0 | 计价 | 按实计算
PGT4-11 | 材料 | 乙供 | C20060102 | 聚氨酯乙料 | kg | 0.222 | 12.389 | 0 | 0 | 计价 | 按实计算
PGT4-11 | 材料 | 乙供 | C20090202 | 建筑油膏CSPE油膏 | kg | 0.153 | 6.756 | 0 | 0 | 计价 | 按实计算
PGT4-11 | 材料 | 乙供 | C22010101 | 钢管脚手架 包括扣件 | kg | 0.035 | 5.2 | 0 | 0 | 计价 | 按实计算
PGT4-11 | 材料 | 乙供 | C22010131 | 钢脚手板 50×250×4000 | 块 | 0.0008 | 46.907 | 0 | 0 | 计价 | 按实计算
PGT4-11 | 材料 | 乙供 | C22010321 | 尼龙编织布 | m² | 0.007 | 4.115 | 0 | 0 | 计价 | 按实计算
PGT4-11 | 材料 | 乙供 | C99010102 | 其他材料费 | 元 | 1.4988 | 1 | 0 | 0 | 计价 | 按实计算
PGT4-11 | 机械 | 乙供 | J03-01-034 | 汽车式起重机 起重量 8t | 台班 | 0.0001 | 755.714 | 0 | 0 | 计价 | 按实计算
PGT4-11 | 机械 | 乙供 | J03-01-077-1 | 塔式起重机 起重力矩 1500kN·m | 台班 | 0.0001 | 4155.14 | 0 | 0 | 计价 | 按实计算
PGT4-11 | 机械 | 乙供 | J04-01-003 | 载重汽车 6t | 台班 | 0.0001 | 486.527 | 0 | 0 | 计价 | 按实计算
PGT4-11 | 机械 | 乙供 | J05-01-001 | 电动单筒快速卷扬机 10kN | 台班 | 0.0009 | 184.658 | 0 | 0 | 计价 | 按实计算
PGT4-11 | 机械 | 乙供 | J05-01-034 | 卷扬机架(单笼5t以内) 架高 40m以内 | 台班 | 0.0009 | 19.9 | 0 | 0 | 计价 | 按实计算
PGT4-12 | 人工 | 乙供 | 9101106 | 普通工 | 工日 | 0.118 | 80 | 0 | 0 | 计价 | 按实计算
PGT4-12 | 人工 | 乙供 | 9101107 | 建筑技术工 | 工日 | 0.0784 | 111 | 0 | 0 | 计价 | 按实计算
PGT4-12 | 材料 | 乙供 | C09020305 | 水泥砂浆 1:3 | m³ | 0.0206 | 322.81 | 0 | 0 | 计价 | 按实计算
PGT4-12 | 材料 | 乙供 | C09021701 | 素水泥浆 | m³ | 0.001 | 526.376 | 0 | 0 | 计价 | 按实计算
PGT4-12 | 材料 | 乙供 | C10061111 | 水泥炉渣 1:6 | m³ | 0.1818 | 216.27 | 0 | 0 | 计价 | 按实计算
PGT4-12 | 材料 | 乙供 | C14010100 | 镀锌铁丝 综合 | kg | 0.0046 | 5.468 | 0 | 0 | 计价 | 按实计算
PGT4-12 | 材料 | 乙供 | C18010402 | 橡胶卷材氯化聚乙烯橡胶 1mm | m² | 1.1839 | 17.327 | 0 | 0 | 计价 | 按实计算
PGT4-12 | 材料 | 乙供 | C19090101 | 粘结剂 通用 | kg | 0.412 | 11.2 | 0 | 0 | 计价 | 按实计算
PGT4-12 | 材料 | 乙供 | C20060101 | 聚氨酯甲料 | kg | 0.1017 | 12.389 | 0 | 0 | 计价 | 按实计算
PGT4-12 | 材料 | 乙供 | C20060102 | 聚氨酯乙料 | kg | 0.222 | 12.389 | 0 | 0 | 计价 | 按实计算
PGT4-12 | 材料 | 乙供 | C20090202 | 建筑油膏CSPE油膏 | kg | 0.153 | 6.756 | 0 | 0 | 计价 | 按实计算
PGT4-12 | 材料 | 乙供 | C21010101 | 水 | t | 0.036 | 6.261 | 0 | 0 | 计价 | 按实计算
PGT4-12 | 材料 | 乙供 | C22010101 | 钢管脚手架 包括扣件 | kg | 0.035 | 5.2 | 0 | 0 | 计价 | 按实计算
PGT4-12 | 材料 | 乙供 | C22010131 | 钢脚手板 50×250×4000 | 块 | 0.0008 | 46.907 | 0 | 0 | 计价 | 按实计算
PGT4-12 | 材料 | 乙供 | C22010321 | 尼龙编织布 | m² | 0.007 | 4.115 | 0 | 0 | 计价 | 按实计算
PGT4-12 | 材料 | 乙供 | C99010102 | 其他材料费 | 元 | 1.5443 | 1 | 0 | 0 | 计价 | 按实计算
PGT4-12 | 机械 | 乙供 | J03-01-034 | 汽车式起重机 起重量 8t | 台班 | 0.0001 | 755.714 | 0 | 0 | 计价 | 按实计算
PGT4-12 | 机械 | 乙供 | J03-01-077-1 | 塔式起重机 起重力矩 1500kN·m | 台班 | 0.0001 | 4155.14 | 0 | 0 | 计价 | 按实计算
PGT4-12 | 机械 | 乙供 | J04-01-003 | 载重汽车 6t | 台班 | 0.0001 | 486.527 | 0 | 0 | 计价 | 按实计算
PGT4-12 | 机械 | 乙供 | J05-01-001 | 电动单筒快速卷扬机 10kN | 台班 | 0.0009 | 184.658 | 0 | 0 | 计价 | 按实计算
PGT4-12 | 机械 | 乙供 | J05-01-034 | 卷扬机架(单笼5t以内) 架高 40m以内 | 台班 | 0.0009 | 19.9 | 0 | 0 | 计价 | 按实计算
PGT4-13 | 人工 | 乙供 | 9101106 | 普通工 | 工日 | 0.0677 | 80 | 0 | 0 | 计价 | 按实计算
PGT4-13 | 人工 | 乙供 | 9101107 | 建筑技术工 | 工日 | 0.0554 | 111 | 0 | 0 | 计价 | 按实计算
PGT4-13 | 材料 | 乙供 | C01020712 | 圆钢 φ10以下 | kg | 3.9473 | 4.674 | 0 | 0 | 计价 | 按实计算
PGT4-13 | 材料 | 乙供 | C09020305 | 水泥砂浆 1:3 | m³ | 0.0206 | 322.81 | 0 | 0 | 计价 | 按实计算
PGT4-13 | 材料 | 乙供 | C09021701 | 素水泥浆 | m³ | 0.0031 | 526.376 | 0 | 0 | 计价 | 按实计算
PGT4-13 | 材料 | 乙供 | C09031601 | 现浇混凝土 C20-10 现场搅拌 | m³ | 0.0516 | 339.9 | 0 | 0 | 计价 | 按实计算
PGT4-13 | 材料 | 乙供 | C14010100 | 镀锌铁丝 综合 | kg | 0.0266 | 5.468 | 0 | 0 | 计价 | 按实计算
PGT4-13 | 材料 | 乙供 | C22010101 | 钢管脚手架 包括扣件 | kg | 0.035 | 5.2 | 0 | 0 | 计价 | 按实计算
PGT4-13 | 材料 | 乙供 | C22010131 | 钢脚手板 50×250×4000 | 块 | 0.0008 | 46.907 | 0 | 0 | 计价 | 按实计算
PGT4-13 | 材料 | 乙供 | C22010321 | 尼龙编织布 | m² | 0.007 | 4.115 | 0 | 0 | 计价 | 按实计算
PGT4-13 | 材料 | 乙供 | C99010102 | 其他材料费 | 元 | 0.8937 | 1 | 0 | 0 | 计价 | 按实计算
PGT4-13 | 机械 | 乙供 | J03-01-034 | 汽车式起重机 起重量 8t | 台班 | 0.0001 | 755.714 | 0 | 0 | 计价 | 按实计算
PGT4-13 | 机械 | 乙供 | J03-01-077-1 | 塔式起重机 起重力矩 1500kN·m | 台班 | 0.0001 | 4155.14 | 0 | 0 | 计价 | 按实计算
PGT4-13 | 机械 | 乙供 | J04-01-002 | 载重汽车 5t | 台班 | 0.0012 | 468.559 | 0 | 0 | 计价 | 按实计算
PGT4-13 | 机械 | 乙供 | J04-01-003 | 载重汽车 6t | 台班 | 0.0001 | 486.527 | 0 | 0 | 计价 | 按实计算
PGT4-13 | 机械 | 乙供 | J05-01-001 | 电动单筒快速卷扬机 10kN | 台班 | 0.0009 | 184.658 | 0 | 0 | 计价 | 按实计算
PGT4-13 | 机械 | 乙供 | J05-01-010 | 电动单筒慢速卷扬机 50kN | 台班 | 0.0008 | 198.765 | 0 | 0 | 计价 | 按实计算
PGT4-13 | 机械 | 乙供 | J05-01-034 | 卷扬机架(单笼5t以内) 架高 40m以内 | 台班 | 0.0009 | 19.9 | 0 | 0 | 计价 | 按实计算
PGT4-13 | 机械 | 乙供 | J08-01-003 | 钢筋切断机 直径 φ40 | 台班 | 0.0002 | 44.048 | 0 | 0 | 计价 | 按实计算
PGT4-13 | 机械 | 乙供 | J08-01-006 | 钢筋弯曲机 直径 φ40 | 台班 | 0.0012 | 27.801 | 0 | 0 | 计价 | 按实计算
PGT4-13 | 机械 | 乙供 | J10-01-001 | 交流弧焊机 容量 21kVA | 台班 | 0.0007 | 67.792 | 0 | 0 | 计价 | 按实计算
PGT4-14 | 人工 | 乙供 | 9101106 | 普通工 | 工日 | 0.045 | 80 | 0 | 0 | 计价 | 按实计算
PGT4-14 | 人工 | 乙供 | 9101107 | 建筑技术工 | 工日 | 0.0556 | 111 | 0 | 0 | 计价 | 按实计算
PGT4-14 | 材料 | 乙供 | C01030301 | 镀锌钢板 0.5以下 | kg | 0.1846 | 5.898 | 0 | 0 | 计价 | 按实计算
PGT4-14 | 材料 | 乙供 | C07010502 | 加工铁件 综合 | kg | 0.0221 | 6.566 | 0 | 0 | 计价 | 按实计算
PGT4-14 | 材料 | 乙供 | C09020303 | 水泥砂浆 1:2 | m³ | 0.003 | 364.62 | 0 | 0 | 计价 | 按实计算
PGT4-14 | 材料 | 乙供 | C13054101 | 镀锌瓦钩 | 套 | 2.012 | 1.131 | 0 | 0 | 计价 | 按实计算
PGT4-14 | 材料 | 乙供 | C14010100 | 镀锌铁丝 综合 | kg | 0.0105 | 5.468 | 0 | 0 | 计价 | 按实计算
PGT4-14 | 材料 | 乙供 | C18090400 | 玻璃钢波纹瓦 综合 | m² | 1.251 | 37.392 | 0 | 0 | 计价 | 按实计算
PGT4-14 | 材料 | 乙供 | C18090411 | 玻璃钢脊瓦 | m² | 0.12 | 50.35 | 0 | 0 | 计价 | 按实计算
PGT4-14 | 材料 | 乙供 | C22010101 | 钢管脚手架 包括扣件 | kg | 0.0751 | 5.2 | 0 | 0 | 计价 | 按实计算
PGT4-14 | 材料 | 乙供 | C22010131 | 钢脚手板 50×250×4000 | 块 | 0.0016 | 46.907 | 0 | 0 | 计价 | 按实计算
PGT4-14 | 材料 | 乙供 | C22010143 | 木脚手板 | m³ | 0.0001 | 1421.822 | 0 | 0 | 计价 | 按实计算
PGT4-14 | 材料 | 乙供 | C22010321 | 尼龙编织布 | m² | 0.0164 | 4.115 | 0 | 0 | 计价 | 按实计算
PGT4-14 | 材料 | 乙供 | C99010102 | 其他材料费 | 元 | 1.1618 | 1 | 0 | 0 | 计价 | 按实计算
PGT4-14 | 机械 | 乙供 | J03-01-034 | 汽车式起重机 起重量 8t | 台班 | 0.0002 | 755.714 | 0 | 0 | 计价 | 按实计算
PGT4-14 | 机械 | 乙供 | J03-01-077-1 | 塔式起重机 起重力矩 1500kN·m | 台班 | 0.0003 | 4155.14 | 0 | 0 | 计价 | 按实计算
PGT4-14 | 机械 | 乙供 | J04-01-003 | 载重汽车 6t | 台班 | 0.0002 | 486.527 | 0 | 0 | 计价 | 按实计算
PGT4-14 | 机械 | 乙供 | J05-01-001 | 电动单筒快速卷扬机 10kN | 台班 | 0.0097 | 184.658 | 0 | 0 | 计价 | 按实计算
PGT4-14 | 机械 | 乙供 | J05-01-034 | 卷扬机架(单笼5t以内) 架高 40m以内 | 台班 | 0.0097 | 19.9 | 0 | 0 | 计价 | 按实计算
PGT4-15 | 人工 | 乙供 | 9101106 | 普通工 | 工日 | 0.2455 | 80 | 0 | 0 | 计价 | 按实计算
PGT4-15 | 人工 | 乙供 | 9101107 | 建筑技术工 | 工日 | 0.1651 | 111 | 0 | 0 | 计价 | 按实计算
PGT4-15 | 材料 | 乙供 | C01020712 | 圆钢 φ10以下 | kg | 1.122 | 4.674 | 0 | 0 | 计价 | 按实计算
PGT4-15 | 材料 | 乙供 | C01030301 | 镀锌钢板 0.5以下 | kg | 0.1846 | 5.898 | 0 | 0 | 计价 | 按实计算
PGT4-15 | 材料 | 乙供 | C07010502 | 加工铁件 综合 | kg | 0.0221 | 6.566 | 0 | 0 | 计价 | 按实计算
PGT4-15 | 材料 | 乙供 | C09020303 | 水泥砂浆 1:2 | m³ | 0.022 | 364.62 | 0 | 0 | 计价 | 按实计算
PGT4-15 | 材料 | 乙供 | C10070901 | 琉璃瓦片 | 块 | 48.6 | 2.695 | 0 | 0 | 计价 | 按实计算
PGT4-15 | 材料 | 乙供 | C10070902 | 琉璃瓦筒 | 块 | 23.1 | 2.575 | 0 | 0 | 计价 | 按实计算
PGT4-15 | 材料 | 乙供 | C10080201 | 石油沥青玛蹄脂 | m³ | 0.0037 | 4507.77 | 0 | 0 | 计价 | 按实计算
PGT4-15 | 材料 | 乙供 | C10080311 | 沥青玻璃布油毡 | m² | 1.3416 | 4.425 | 0 | 0 | 计价 | 按实计算
PGT4-15 | 材料 | 乙供 | C14010100 | 镀锌铁丝 综合 | kg | 0.026 | 5.468 | 0 | 0 | 计价 | 按实计算
PGT4-15 | 材料 | 乙供 | C20080301 | 冷底子油 3:7 | kg | 0.542 | 3.982 | 0 | 0 | 计价 | 按实计算
PGT4-15 | 材料 | 乙供 | C20090202 | 建筑油膏CSPE油膏 | kg | 0.1677 | 6.756 | 0 | 0 | 计价 | 按实计算
PGT4-15 | 材料 | 乙供 | C22010101 | 钢管脚手架 包括扣件 | kg | 0.1231 | 5.2 | 0 | 0 | 计价 | 按实计算
PGT4-15 | 材料 | 乙供 | C22010131 | 钢脚手板 50×250×4000 | 块 | 0.0026 | 46.907 | 0 | 0 | 计价 | 按实计算
PGT4-15 | 材料 | 乙供 | C22010143 | 木脚手板 | m³ | 0.0001 | 1421.822 | 0 | 0 | 计价 | 按实计算
PGT4-15 | 材料 | 乙供 | C22010321 | 尼龙编织布 | m² | 0.0245 | 4.115 | 0 | 0 | 计价 | 按实计算
PGT4-15 | 材料 | 乙供 | C99010102 | 其他材料费 | 元 | 4.6395 | 1 | 0 | 0 | 计价 | 按实计算
PGT4-15 | 机械 | 乙供 | J03-01-034 | 汽车式起重机 起重量 8t | 台班 | 0.0002 | 755.714 | 0 | 0 | 计价 | 按实计算
PGT4-15 | 机械 | 乙供 | J03-01-073 | 塔式起重机 起重力矩 200kN·m | 台班 | 0.0017 | 1339.5 | 0 | 0 | 计价 | 按实计算
PGT4-15 | 机械 | 乙供 | J03-01-077-1 | 塔式起重机 起重力矩 1500kN·m | 台班 | 0.0004 | 4155.14 | 0 | 0 | 计价 | 按实计算
PGT4-15 | 机械 | 乙供 | J04-01-002 | 载重汽车 5t | 台班 | 0.0005 | 468.559 | 0 | 0 | 计价 | 按实计算
PGT4-15 | 机械 | 乙供 | J04-01-003 | 载重汽车 6t | 台班 | 0.0003 | 486.527 | 0 | 0 | 计价 | 按实计算
PGT4-15 | 机械 | 乙供 | J05-01-001 | 电动单筒快速卷扬机 10kN | 台班 | 0.0107 | 184.658 | 0 | 0 | 计价 | 按实计算
PGT4-15 | 机械 | 乙供 | J05-01-010 | 电动单筒慢速卷扬机 50kN | 台班 | 0.0004 | 198.765 | 0 | 0 | 计价 | 按实计算
PGT4-15 | 机械 | 乙供 | J05-01-034 | 卷扬机架(单笼5t以内) 架高 40m以内 | 台班 | 0.0107 | 19.9 | 0 | 0 | 计价 | 按实计算
PGT4-15 | 机械 | 乙供 | J08-01-003 | 钢筋切断机 直径 φ40 | 台班 | 0.0001 | 44.048 | 0 | 0 | 计价 | 按实计算
PGT4-15 | 机械 | 乙供 | J08-01-006 | 钢筋弯曲机 直径 φ40 | 台班 | 0.0005 | 27.801 | 0 | 0 | 计价 | 按实计算
PGT4-15 | 机械 | 乙供 | J10-01-001 | 交流弧焊机 容量 21kVA | 台班 | 0.0003 | 67.792 | 0 | 0 | 计价 | 按实计算
PGT4-16 | 人工 | 乙供 | 9101106 | 普通工 | 工日 | 0.2455 | 80 | 0 | 0 | 计价 | 按实计算
PGT4-16 | 人工 | 乙供 | 9101107 | 建筑技术工 | 工日 | 0.1651 | 111 | 0 | 0 | 计价 | 按实计算
PGT4-16 | 材料 | 乙供 | C01020712 | 圆钢 φ10以下 | kg | 1.122 | 4.674 | 0 | 0 | 计价 | 按实计算
PGT4-16 | 材料 | 乙供 | C01030301 | 镀锌钢板 0.5以下 | kg | 0.1846 | 5.898 | 0 | 0 | 计价 | 按实计算
PGT4-16 | 材料 | 乙供 | C07010502 | 加工铁件 综合 | kg | 0.0221 | 6.566 | 0 | 0 | 计价 | 按实计算
PGT4-16 | 材料 | 乙供 | C09020303 | 水泥砂浆 1:2 | m³ | 0.022 | 364.62 | 0 | 0 | 计价 | 按实计算
PGT4-16 | 材料 | 乙供 | C10071001 | 釉面瓦片 | 块 | 11.67 | 7.757 | 0 | 0 | 计价 | 按实计算
PGT4-16 | 材料 | 乙供 | C10071002 | 釉面瓦筒 | 块 | 4.729 | 7.441 | 0 | 0 | 计价 | 按实计算
PGT4-16 | 材料 | 乙供 | C10080201 | 石油沥青玛蹄脂 | m³ | 0.0037 | 4507.77 | 0 | 0 | 计价 | 按实计算
PGT4-16 | 材料 | 乙供 | C10080311 | 沥青玻璃布油毡 | m² | 1.3416 | 4.425 | 0 | 0 | 计价 | 按实计算
PGT4-16 | 材料 | 乙供 | C14010100 | 镀锌铁丝 综合 | kg | 0.026 | 5.468 | 0 | 0 | 计价 | 按实计算
PGT4-16 | 材料 | 乙供 | C20080301 | 冷底子油 3:7 | kg | 0.542 | 3.982 | 0 | 0 | 计价 | 按实计算
PGT4-16 | 材料 | 乙供 | C20090202 | 建筑油膏CSPE油膏 | kg | 0.1677 | 6.756 | 0 | 0 | 计价 | 按实计算
PGT4-16 | 材料 | 乙供 | C22010101 | 钢管脚手架 包括扣件 | kg | 0.1231 | 5.2 | 0 | 0 | 计价 | 按实计算
PGT4-16 | 材料 | 乙供 | C22010131 | 钢脚手板 50×250×4000 | 块 | 0.0026 | 46.907 | 0 | 0 | 计价 | 按实计算
PGT4-16 | 材料 | 乙供 | C22010143 | 木脚手板 | m³ | 0.0001 | 1421.822 | 0 | 0 | 计价 | 按实计算
PGT4-16 | 材料 | 乙供 | C22010321 | 尼龙编织布 | m² | 0.0245 | 4.115 | 0 | 0 | 计价 | 按实计算
PGT4-16 | 材料 | 乙供 | C99010102 | 其他材料费 | 元 | 3.3446 | 1 | 0 | 0 | 计价 | 按实计算
PGT4-16 | 机械 | 乙供 | J03-01-034 | 汽车式起重机 起重量 8t | 台班 | 0.0002 | 755.714 | 0 | 0 | 计价 | 按实计算
PGT4-16 | 机械 | 乙供 | J03-01-073 | 塔式起重机 起重力矩 200kN·m | 台班 | 0.0017 | 1339.5 | 0 | 0 | 计价 | 按实计算
PGT4-16 | 机械 | 乙供 | J03-01-077-1 | 塔式起重机 起重力矩 1500kN·m | 台班 | 0.0004 | 4155.14 | 0 | 0 | 计价 | 按实计算
PGT4-16 | 机械 | 乙供 | J04-01-002 | 载重汽车 5t | 台班 | 0.0005 | 468.559 | 0 | 0 | 计价 | 按实计算
PGT4-16 | 机械 | 乙供 | J04-01-003 | 载重汽车 6t | 台班 | 0.0003 | 486.527 | 0 | 0 | 计价 | 按实计算
PGT4-16 | 机械 | 乙供 | J05-01-001 | 电动单筒快速卷扬机 10kN | 台班 | 0.0107 | 184.658 | 0 | 0 | 计价 | 按实计算
PGT4-16 | 机械 | 乙供 | J05-01-010 | 电动单筒慢速卷扬机 50kN | 台班 | 0.0004 | 198.765 | 0 | 0 | 计价 | 按实计算
PGT4-16 | 机械 | 乙供 | J05-01-034 | 卷扬机架(单笼5t以内) 架高 40m以内 | 台班 | 0.0107 | 19.9 | 0 | 0 | 计价 | 按实计算
PGT4-16 | 机械 | 乙供 | J08-01-003 | 钢筋切断机 直径 φ40 | 台班 | 0.0001 | 44.048 | 0 | 0 | 计价 | 按实计算
PGT4-16 | 机械 | 乙供 | J08-01-006 | 钢筋弯曲机 直径 φ40 | 台班 | 0.0005 | 27.801 | 0 | 0 | 计价 | 按实计算
PGT4-16 | 机械 | 乙供 | J10-01-001 | 交流弧焊机 容量 21kVA | 台班 | 0.0003 | 67.792 | 0 | 0 | 计价 | 按实计算
PGT4-17 | 人工 | 乙供 | 9101106 | 普通工 | 工日 | 0.0396 | 80 | 0 | 0 | 计价 | 按实计算
PGT4-17 | 人工 | 乙供 | 9101107 | 建筑技术工 | 工日 | 0.026 | 111 | 0 | 0 | 计价 | 按实计算
PGT4-17 | 材料 | 乙供 | C09020112 | 水泥砂浆 M10 | m³ | 0.001 | 276.44 | 0 | 0 | 计价 | 按实计算
PGT4-17 | 材料 | 乙供 | C09020204 | 混合砂浆 M5 | m³ | 0.002 | 253.7 | 0 | 0 | 计价 | 按实计算
PGT4-17 | 材料 | 乙供 | C09050203 | 混凝土隔热板 500×500×30 | 块 | 4.1306 | 4.5 | 0 | 0 | 计价 | 按实计算
PGT4-17 | 材料 | 乙供 | C10070101 | 标准砖 240×115×53 | 千块 | 0.0067 | 409.05 | 0 | 0 | 计价 | 按实计算
PGT4-17 | 材料 | 乙供 | C14010100 | 镀锌铁丝 综合 | kg | 0.0046 | 5.468 | 0 | 0 | 计价 | 按实计算
PGT4-17 | 材料 | 乙供 | C22010101 | 钢管脚手架 包括扣件 | kg | 0.035 | 5.2 | 0 | 0 | 计价 | 按实计算
PGT4-17 | 材料 | 乙供 | C22010131 | 钢脚手板 50×250×4000 | 块 | 0.0008 | 46.907 | 0 | 0 | 计价 | 按实计算
PGT4-17 | 材料 | 乙供 | C22010321 | 尼龙编织布 | m² | 0.007 | 4.115 | 0 | 0 | 计价 | 按实计算
PGT4-17 | 材料 | 乙供 | C99010102 | 其他材料费 | 元 | 0.4491 | 1 | 0 | 0 | 计价 | 按实计算
PGT4-17 | 机械 | 乙供 | J03-01-034 | 汽车式起重机 起重量 8t | 台班 | 0.0001 | 755.714 | 0 | 0 | 计价 | 按实计算
PGT4-17 | 机械 | 乙供 | J03-01-077-1 | 塔式起重机 起重力矩 1500kN·m | 台班 | 0.0001 | 4155.14 | 0 | 0 | 计价 | 按实计算
PGT4-17 | 机械 | 乙供 | J04-01-003 | 载重汽车 6t | 台班 | 0.0001 | 486.527 | 0 | 0 | 计价 | 按实计算
PGT4-17 | 机械 | 乙供 | J05-01-001 | 电动单筒快速卷扬机 10kN | 台班 | 0.0009 | 184.658 | 0 | 0 | 计价 | 按实计算
PGT4-17 | 机械 | 乙供 | J05-01-034 | 卷扬机架(单笼5t以内) 架高 40m以内 | 台班 | 0.0009 | 19.9 | 0 | 0 | 计价 | 按实计算
PGT4-18 | 人工 | 乙供 | 9101106 | 普通工 | 工日 | 0.0559 | 80 | 0 | 0 | 计价 | 按实计算
PGT4-18 | 人工 | 乙供 | 9101107 | 建筑技术工 | 工日 | 0.0394 | 111 | 0 | 0 | 计价 | 按实计算
PGT4-18 | 材料 | 乙供 | C09020301 | 水泥砂浆 1:1 | m³ | 0.002 | 431.43 | 0 | 0 | 计价 | 按实计算
PGT4-18 | 材料 | 乙供 | C09020304 | 水泥砂浆 1:2.5 | m³ | 0.0204 | 341.97 | 0 | 0 | 计价 | 按实计算
PGT4-18 | 材料 | 乙供 | C09020305 | 水泥砂浆 1:3 | m³ | 0.0178 | 322.81 | 0 | 0 | 计价 | 按实计算
PGT4-18 | 材料 | 乙供 | C09021701 | 素水泥浆 | m³ | 0.0019 | 526.376 | 0 | 0 | 计价 | 按实计算
PGT4-18 | 材料 | 乙供 | C11020201 | 彩釉砖 300×300 | m² | 0.0237 | 32.196 | 0 | 0 | 计价 | 按实计算
PGT4-18 | 材料 | 乙供 | C14010100 | 镀锌铁丝 综合 | kg | 0.0052 | 5.468 | 0 | 0 | 计价 | 按实计算
PGT4-18 | 材料 | 乙供 | C20060101 | 聚氨酯甲料 | kg | 0.1104 | 12.389 | 0 | 0 | 计价 | 按实计算
PGT4-18 | 材料 | 乙供 | C22010101 | 钢管脚手架 包括扣件 | kg | 0.0454 | 5.2 | 0 | 0 | 计价 | 按实计算
PGT4-18 | 材料 | 乙供 | C22010131 | 钢脚手板 50×250×4000 | 块 | 0.0011 | 46.907 | 0 | 0 | 计价 | 按实计算
PGT4-18 | 材料 | 乙供 | C22010321 | 尼龙编织布 | m² | 0.008 | 4.115 | 0 | 0 | 计价 | 按实计算
PGT4-18 | 材料 | 乙供 | C99010102 | 其他材料费 | 元 | 0.3427 | 1 | 0 | 0 | 计价 | 按实计算
PGT4-18 | 机械 | 乙供 | J03-01-034 | 汽车式起重机 起重量 8t | 台班 | 0.0001 | 755.714 | 0 | 0 | 计价 | 按实计算
PGT4-18 | 机械 | 乙供 | J03-01-077-1 | 塔式起重机 起重力矩 1500kN·m | 台班 | 0.0001 | 4155.14 | 0 | 0 | 计价 | 按实计算
PGT4-18 | 机械 | 乙供 | J04-01-003 | 载重汽车 6t | 台班 | 0.0001 | 486.527 | 0 | 0 | 计价 | 按实计算
PGT4-18 | 机械 | 乙供 | J05-01-001 | 电动单筒快速卷扬机 10kN | 台班 | 0.0009 | 184.658 | 0 | 0 | 计价 | 按实计算
PGT4-18 | 机械 | 乙供 | J05-01-034 | 卷扬机架(单笼5t以内) 架高 40m以内 | 台班 | 0.0009 | 19.9 | 0 | 0 | 计价 | 按实计算
PGT4-19 | 人工 | 乙供 | 9101106 | 普通工 | 工日 | 0.1081 | 80 | 0 | 0 | 计价 | 按实计算
PGT4-19 | 人工 | 乙供 | 9101107 | 建筑技术工 | 工日 | 0.0716 | 111 | 0 | 0 | 计价 | 按实计算
PGT4-19 | 材料 | 乙供 | C09010201 | 白水泥 | t | 0.0001 | 676.367 | 0 | 0 | 计价 | 按实计算
PGT4-19 | 材料 | 乙供 | C09020301 | 水泥砂浆 1:1 | m³ | 0.0199 | 431.43 | 0 | 0 | 计价 | 按实计算
PGT4-19 | 材料 | 乙供 | C09020305 | 水泥砂浆 1:3 | m³ | 0.0178 | 322.81 | 0 | 0 | 计价 | 按实计算
PGT4-19 | 材料 | 乙供 | C09021701 | 素水泥浆 | m³ | 0.0019 | 526.376 | 0 | 0 | 计价 | 按实计算
PGT4-19 | 材料 | 乙供 | C11020201 | 彩釉砖 300×300 | m² | 0.0237 | 32.196 | 0 | 0 | 计价 | 按实计算
PGT4-19 | 材料 | 乙供 | C11021102 | 瓷质耐磨地砖 300×300 | m² | 0.9105 | 70 | 0 | 0 | 计价 | 按实计算
PGT4-19 | 材料 | 乙供 | C14010100 | 镀锌铁丝 综合 | kg | 0.0052 | 5.468 | 0 | 0 | 计价 | 按实计算
PGT4-19 | 材料 | 乙供 | C20060101 | 聚氨酯甲料 | kg | 0.1104 | 12.389 | 0 | 0 | 计价 | 按实计算
PGT4-19 | 材料 | 乙供 | C22010101 | 钢管脚手架 包括扣件 | kg | 0.0454 | 5.2 | 0 | 0 | 计价 | 按实计算
PGT4-19 | 材料 | 乙供 | C22010131 | 钢脚手板 50×250×4000 | 块 | 0.0011 | 46.907 | 0 | 0 | 计价 | 按实计算
PGT4-19 | 材料 | 乙供 | C22010321 | 尼龙编织布 | m² | 0.008 | 4.115 | 0 | 0 | 计价 | 按实计算
PGT4-19 | 材料 | 乙供 | C99010102 | 其他材料费 | 元 | 1.6331 | 1 | 0 | 0 | 计价 | 按实计算
PGT4-19 | 机械 | 乙供 | J03-01-034 | 汽车式起重机 起重量 8t | 台班 | 0.0001 | 755.714 | 0 | 0 | 计价 | 按实计算
PGT4-19 | 机械 | 乙供 | J03-01-077-1 | 塔式起重机 起重力矩 1500kN·m | 台班 | 0.0001 | 4155.14 | 0 | 0 | 计价 | 按实计算
PGT4-19 | 机械 | 乙供 | J04-01-003 | 载重汽车 6t | 台班 | 0.0001 | 486.527 | 0 | 0 | 计价 | 按实计算
PGT4-19 | 机械 | 乙供 | J05-01-001 | 电动单筒快速卷扬机 10kN | 台班 | 0.0009 | 184.658 | 0 | 0 | 计价 | 按实计算
PGT4-19 | 机械 | 乙供 | J05-01-034 | 卷扬机架(单笼5t以内) 架高 40m以内 | 台班 | 0.0009 | 19.9 | 0 | 0 | 计价 | 按实计算
PGT4-20 | 人工 | 乙供 | 9101106 | 普通工 | 工日 | 0.1048 | 80 | 0 | 0 | 计价 | 按实计算
PGT4-20 | 人工 | 乙供 | 9101107 | 建筑技术工 | 工日 | 0.0692 | 111 | 0 | 0 | 计价 | 按实计算
PGT4-20 | 材料 | 乙供 | C09010201 | 白水泥 | t | 0.0001 | 676.367 | 0 | 0 | 计价 | 按实计算
PGT4-20 | 材料 | 乙供 | C09020304 | 水泥砂浆 1:2.5 | m³ | 0.0183 | 341.97 | 0 | 0 | 计价 | 按实计算
PGT4-20 | 材料 | 乙供 | C09020305 | 水泥砂浆 1:3 | m³ | 0.0266 | 322.81 | 0 | 0 | 计价 | 按实计算
PGT4-20 | 材料 | 乙供 | C09021701 | 素水泥浆 | m³ | 0.0018 | 526.376 | 0 | 0 | 计价 | 按实计算
PGT4-20 | 材料 | 乙供 | C10030202 | 石材 30 | m² | 0.93 | 208.251 | 0 | 0 | 计价 | 按实计算
PGT4-20 | 材料 | 乙供 | C14010100 | 镀锌铁丝 综合 | kg | 0.0052 | 5.468 | 0 | 0 | 计价 | 按实计算
PGT4-20 | 材料 | 乙供 | C20060101 | 聚氨酯甲料 | kg | 0.1104 | 12.389 | 0 | 0 | 计价 | 按实计算
PGT4-20 | 材料 | 乙供 | C22010101 | 钢管脚手架 包括扣件 | kg | 0.0454 | 5.2 | 0 | 0 | 计价 | 按实计算
PGT4-20 | 材料 | 乙供 | C22010131 | 钢脚手板 50×250×4000 | 块 | 0.0011 | 46.907 | 0 | 0 | 计价 | 按实计算
PGT4-20 | 材料 | 乙供 | C22010321 | 尼龙编织布 | m² | 0.008 | 4.115 | 0 | 0 | 计价 | 按实计算
PGT4-20 | 材料 | 乙供 | C99010102 | 其他材料费 | 元 | 4.2252 | 1 | 0 | 0 | 计价 | 按实计算
PGT4-20 | 机械 | 乙供 | J03-01-034 | 汽车式起重机 起重量 8t | 台班 | 0.0001 | 755.714 | 0 | 0 | 计价 | 按实计算
PGT4-20 | 机械 | 乙供 | J03-01-077-1 | 塔式起重机 起重力矩 1500kN·m | 台班 | 0.0001 | 4155.14 | 0 | 0 | 计价 | 按实计算
PGT4-20 | 机械 | 乙供 | J04-01-003 | 载重汽车 6t | 台班 | 0.0001 | 486.527 | 0 | 0 | 计价 | 按实计算
PGT4-20 | 机械 | 乙供 | J05-01-001 | 电动单筒快速卷扬机 10kN | 台班 | 0.0009 | 184.658 | 0 | 0 | 计价 | 按实计算
PGT4-20 | 机械 | 乙供 | J05-01-034 | 卷扬机架(单笼5t以内) 架高 40m以内 | 台班 | 0.0009 | 19.9 | 0 | 0 | 计价 | 按实计算
PGT4-21 | 人工 | 乙供 | 9101106 | 普通工 | 工日 | 0.1919 | 80 | 0 | 0 | 计价 | 按实计算
PGT4-21 | 人工 | 乙供 | 9101107 | 建筑技术工 | 工日 | 0.1274 | 111 | 0 | 0 | 计价 | 按实计算
PGT4-21 | 材料 | 乙供 | C01020521 | 镀锌扁钢 综合 | kg | 4.4792 | 6.2 | 0 | 0 | 计价 | 按实计算
PGT4-21 | 材料 | 乙供 | C03030202 | 铸铁托架(活动地板用) | 付 | 1.3094 | 13.348 | 0 | 0 | 计价 | 按实计算
PGT4-21 | 材料 | 乙供 | C09020305 | 水泥砂浆 1:3 | m³ | 0.0178 | 322.81 | 0 | 0 | 计价 | 按实计算
PGT4-21 | 材料 | 乙供 | C09021701 | 素水泥浆 | m³ | 0.0009 | 526.376 | 0 | 0 | 计价 | 按实计算
PGT4-21 | 材料 | 乙供 | C11030111 | 防静电地板 500×500×30 | m² | 0.8976 | 220 | 0 | 0 | 计价 | 按实计算
PGT4-21 | 材料 | 乙供 | C11030162 | 防静电踢脚线 | m | 0.1591 | 14.527 | 0 | 0 | 计价 | 按实计算
PGT4-21 | 材料 | 乙供 | C14010100 | 镀锌铁丝 综合 | kg | 0.0052 | 5.468 | 0 | 0 | 计价 | 按实计算
PGT4-21 | 材料 | 乙供 | C22010101 | 钢管脚手架 包括扣件 | kg | 0.0454 | 5.2 | 0 | 0 | 计价 | 按实计算
PGT4-21 | 材料 | 乙供 | C22010131 | 钢脚手板 50×250×4000 | 块 | 0.0011 | 46.907 | 0 | 0 | 计价 | 按实计算
PGT4-21 | 材料 | 乙供 | C22010321 | 尼龙编织布 | m² | 0.008 | 4.115 | 0 | 0 | 计价 | 按实计算
PGT4-21 | 材料 | 乙供 | C99010102 | 其他材料费 | 元 | 5.0325 | 1 | 0 | 0 | 计价 | 按实计算
PGT4-21 | 机械 | 乙供 | J03-01-034 | 汽车式起重机 起重量 8t | 台班 | 0.0001 | 755.714 | 0 | 0 | 计价 | 按实计算
PGT4-21 | 机械 | 乙供 | J03-01-077-1 | 塔式起重机 起重力矩 1500kN·m | 台班 | 0.0001 | 4155.14 | 0 | 0 | 计价 | 按实计算
PGT4-21 | 机械 | 乙供 | J04-01-003 | 载重汽车 6t | 台班 | 0.0001 | 486.527 | 0 | 0 | 计价 | 按实计算
PGT4-21 | 机械 | 乙供 | J05-01-001 | 电动单筒快速卷扬机 10kN | 台班 | 0.0009 | 184.658 | 0 | 0 | 计价 | 按实计算
PGT4-21 | 机械 | 乙供 | J05-01-034 | 卷扬机架(单笼5t以内) 架高 40m以内 | 台班 | 0.0009 | 19.9 | 0 | 0 | 计价 | 按实计算
PGT4-22 | 人工 | 乙供 | 9101106 | 普通工 | 工日 | 0.0782 | 80 | 0 | 0 | 计价 | 按实计算
PGT4-22 | 人工 | 乙供 | 9101107 | 建筑技术工 | 工日 | 0.0516 | 111 | 0 | 0 | 计价 | 按实计算
PGT4-22 | 材料 | 乙供 | C08020102 | 方材红白松 二等 | m³ | 0.0005 | 1987.898 | 0 | 0 | 计价 | 按实计算
PGT4-22 | 材料 | 乙供 | C09020305 | 水泥砂浆 1:3 | m³ | 0.0178 | 322.81 | 0 | 0 | 计价 | 按实计算
PGT4-22 | 材料 | 乙供 | C09021701 | 素水泥浆 | m³ | 0.0009 | 526.376 | 0 | 0 | 计价 | 按实计算
PGT4-22 | 材料 | 乙供 | C11030131 | 复合地板 | m² | 0.8976 | 78.688 | 0 | 0 | 计价 | 按实计算
PGT4-22 | 材料 | 乙供 | C11030161 | 木踢脚线 | m | 0.1638 | 17.699 | 0 | 0 | 计价 | 按实计算
PGT4-22 | 材料 | 乙供 | C14010100 | 镀锌铁丝 综合 | kg | 0.0052 | 5.468 | 0 | 0 | 计价 | 按实计算
PGT4-22 | 材料 | 乙供 | C22010101 | 钢管脚手架 包括扣件 | kg | 0.0454 | 5.2 | 0 | 0 | 计价 | 按实计算
PGT4-22 | 材料 | 乙供 | C22010131 | 钢脚手板 50×250×4000 | 块 | 0.0011 | 46.907 | 0 | 0 | 计价 | 按实计算
PGT4-22 | 材料 | 乙供 | C22010321 | 尼龙编织布 | m² | 0.008 | 4.115 | 0 | 0 | 计价 | 按实计算
PGT4-22 | 材料 | 乙供 | C22040915 | 泡沫防潮纸 | m² | 0.968 | 6.743 | 0 | 0 | 计价 | 按实计算
PGT4-22 | 材料 | 乙供 | C99010102 | 其他材料费 | 元 | 1.7528 | 1 | 0 | 0 | 计价 | 按实计算
PGT4-22 | 机械 | 乙供 | J03-01-034 | 汽车式起重机 起重量 8t | 台班 | 0.0001 | 755.714 | 0 | 0 | 计价 | 按实计算
PGT4-22 | 机械 | 乙供 | J03-01-077-1 | 塔式起重机 起重力矩 1500kN·m | 台班 | 0.0001 | 4155.14 | 0 | 0 | 计价 | 按实计算
PGT4-22 | 机械 | 乙供 | J04-01-003 | 载重汽车 6t | 台班 | 0.0001 | 486.527 | 0 | 0 | 计价 | 按实计算
PGT4-22 | 机械 | 乙供 | J05-01-001 | 电动单筒快速卷扬机 10kN | 台班 | 0.0009 | 184.658 | 0 | 0 | 计价 | 按实计算
PGT4-22 | 机械 | 乙供 | J05-01-034 | 卷扬机架(单笼5t以内) 架高 40m以内 | 台班 | 0.0009 | 19.9 | 0 | 0 | 计价 | 按实计算
PGT4-22 | 机械 | 乙供 | J08-01-024 | 木工圆锯机 直径 φ500 | 台班 | 0.0003 | 29.487 | 0 | 0 | 计价 | 按实计算
PGT4-23 | 人工 | 乙供 | 9101106 | 普通工 | 工日 | 0.0649 | 80 | 0 | 0 | 计价 | 按实计算
PGT4-23 | 人工 | 乙供 | 9101107 | 建筑技术工 | 工日 | 0.0426 | 111 | 0 | 0 | 计价 | 按实计算
PGT4-23 | 材料 | 乙供 | C09020301 | 水泥砂浆 1:1 | m³ | 0.002 | 431.43 | 0 | 0 | 计价 | 按实计算
PGT4-23 | 材料 | 乙供 | C09020305 | 水泥砂浆 1:3 | m³ | 0.0266 | 322.81 | 0 | 0 | 计价 | 按实计算
PGT4-23 | 材料 | 乙供 | C09021701 | 素水泥浆 | m³ | 0.001 | 526.376 | 0 | 0 | 计价 | 按实计算
PGT4-23 | 材料 | 乙供 | C11020201 | 彩釉砖 300×300 | m² | 0.0237 | 32.196 | 0 | 0 | 计价 | 按实计算
PGT4-23 | 材料 | 乙供 | C14010100 | 镀锌铁丝 综合 | kg | 0.0052 | 5.468 | 0 | 0 | 计价 | 按实计算
PGT4-23 | 材料 | 乙供 | C20060101 | 聚氨酯甲料 | kg | 0.1104 | 12.389 | 0 | 0 | 计价 | 按实计算
PGT4-23 | 材料 | 乙供 | C20060301 | 环氧树脂自流平底漆 | kg | 0.1936 | 15.303 | 0 | 0 | 计价 | 按实计算
PGT4-23 | 材料 | 乙供 | C20060302 | 环氧树脂自流平面漆 | kg | 0.8712 | 23.11 | 0 | 0 | 计价 | 按实计算
PGT4-23 | 材料 | 乙供 | C20060303 | 环氧树脂自流平中漆 | kg | 0.8228 | 18.312 | 0 | 0 | 计价 | 按实计算
PGT4-23 | 材料 | 乙供 | C22010101 | 钢管脚手架 包括扣件 | kg | 0.0454 | 5.2 | 0 | 0 | 计价 | 按实计算
PGT4-23 | 材料 | 乙供 | C22010131 | 钢脚手板 50×250×4000 | 块 | 0.0011 | 46.907 | 0 | 0 | 计价 | 按实计算
PGT4-23 | 材料 | 乙供 | C22010321 | 尼龙编织布 | m² | 0.008 | 4.115 | 0 | 0 | 计价 | 按实计算
PGT4-23 | 材料 | 乙供 | C99010102 | 其他材料费 | 元 | 1.014 | 1 | 0 | 0 | 计价 | 按实计算
PGT4-23 | 机械 | 乙供 | J03-01-034 | 汽车式起重机 起重量 8t | 台班 | 0.0001 | 755.714 | 0 | 0 | 计价 | 按实计算
PGT4-23 | 机械 | 乙供 | J03-01-077-1 | 塔式起重机 起重力矩 1500kN·m | 台班 | 0.0001 | 4155.14 | 0 | 0 | 计价 | 按实计算
PGT4-23 | 机械 | 乙供 | J04-01-003 | 载重汽车 6t | 台班 | 0.0001 | 486.527 | 0 | 0 | 计价 | 按实计算
PGT4-23 | 机械 | 乙供 | J05-01-001 | 电动单筒快速卷扬机 10kN | 台班 | 0.0009 | 184.658 | 0 | 0 | 计价 | 按实计算
PGT4-23 | 机械 | 乙供 | J05-01-034 | 卷扬机架(单笼5t以内) 架高 40m以内 | 台班 | 0.0009 | 19.9 | 0 | 0 | 计价 | 按实计算
PGT4-24 | 人工 | 乙供 | 9101106 | 普通工 | 工日 | 0.1464 | 80 | 0 | 0 | 计价 | 按实计算
PGT4-24 | 人工 | 乙供 | 9101107 | 建筑技术工 | 工日 | 0.097 | 111 | 0 | 0 | 计价 | 按实计算
PGT4-24 | 材料 | 乙供 | C09020301 | 水泥砂浆 1:1 | m³ | 0.002 | 431.43 | 0 | 0 | 计价 | 按实计算
PGT4-24 | 材料 | 乙供 | C09020305 | 水泥砂浆 1:3 | m³ | 0.0266 | 322.81 | 0 | 0 | 计价 | 按实计算
PGT4-24 | 材料 | 乙供 | C09021101 | 环氧砂浆1:0.07:2.4 | m³ | 0.0045 | 12725.66 | 0 | 0 | 计价 | 按实计算
PGT4-24 | 材料 | 乙供 | C09021701 | 素水泥浆 | m³ | 0.001 | 526.376 | 0 | 0 | 计价 | 按实计算
PGT4-24 | 材料 | 乙供 | C09040501 | 环氧树脂打底料 1:1:0.07:0.15 | m³ | 0.0003 | 34871.88 | 0 | 0 | 计价 | 按实计算
PGT4-24 | 材料 | 乙供 | C11020201 | 彩釉砖 300×300 | m² | 0.0237 | 32.196 | 0 | 0 | 计价 | 按实计算
PGT4-24 | 材料 | 乙供 | C14010100 | 镀锌铁丝 综合 | kg | 0.0052 | 5.468 | 0 | 0 | 计价 | 按实计算
PGT4-24 | 材料 | 乙供 | C20060101 | 聚氨酯甲料 | kg | 0.1104 | 12.389 | 0 | 0 | 计价 | 按实计算
PGT4-24 | 材料 | 乙供 | C22010101 | 钢管脚手架 包括扣件 | kg | 0.0454 | 5.2 | 0 | 0 | 计价 | 按实计算
PGT4-24 | 材料 | 乙供 | C22010131 | 钢脚手板 50×250×4000 | 块 | 0.0011 | 46.907 | 0 | 0 | 计价 | 按实计算
PGT4-24 | 材料 | 乙供 | C22010321 | 尼龙编织布 | m² | 0.008 | 4.115 | 0 | 0 | 计价 | 按实计算
PGT4-24 | 材料 | 乙供 | C99010102 | 其他材料费 | 元 | 0.5091 | 1 | 0 | 0 | 计价 | 按实计算
PGT4-24 | 机械 | 乙供 | J03-01-034 | 汽车式起重机 起重量 8t | 台班 | 0.0001 | 755.714 | 0 | 0 | 计价 | 按实计算
PGT4-24 | 机械 | 乙供 | J03-01-077-1 | 塔式起重机 起重力矩 1500kN·m | 台班 | 0.0001 | 4155.14 | 0 | 0 | 计价 | 按实计算
PGT4-24 | 机械 | 乙供 | J04-01-003 | 载重汽车 6t | 台班 | 0.0001 | 486.527 | 0 | 0 | 计价 | 按实计算
PGT4-24 | 机械 | 乙供 | J05-01-001 | 电动单筒快速卷扬机 10kN | 台班 | 0.0009 | 184.658 | 0 | 0 | 计价 | 按实计算
PGT4-24 | 机械 | 乙供 | J05-01-034 | 卷扬机架(单笼5t以内) 架高 40m以内 | 台班 | 0.0009 | 19.9 | 0 | 0 | 计价 | 按实计算
PGT4-25 | 人工 | 乙供 | 9101106 | 普通工 | 工日 | 0.062 | 80 | 0 | 0 | 计价 | 按实计算
PGT4-25 | 人工 | 乙供 | 9101107 | 建筑技术工 | 工日 | 0.0407 | 111 | 0 | 0 | 计价 | 按实计算
PGT4-25 | 材料 | 乙供 | C09020301 | 水泥砂浆 1:1 | m³ | 0.002 | 431.43 | 0 | 0 | 计价 | 按实计算
PGT4-25 | 材料 | 乙供 | C09020305 | 水泥砂浆 1:3 | m³ | 0.0222 | 322.81 | 0 | 0 | 计价 | 按实计算
PGT4-25 | 材料 | 乙供 | C09021701 | 素水泥浆 | m³ | 0.001 | 526.376 | 0 | 0 | 计价 | 按实计算
PGT4-25 | 材料 | 乙供 | C11020201 | 彩釉砖 300×300 | m² | 0.0237 | 32.196 | 0 | 0 | 计价 | 按实计算
PGT4-25 | 材料 | 乙供 | C14010100 | 镀锌铁丝 综合 | kg | 0.0052 | 5.468 | 0 | 0 | 计价 | 按实计算
PGT4-25 | 材料 | 乙供 | C18010410 | 塑胶地板卷材 1.5mm | m² | 0.968 | 14.587 | 0 | 0 | 计价 | 按实计算
PGT4-25 | 材料 | 乙供 | C19090101 | 粘结剂 通用 | kg | 0.396 | 11.2 | 0 | 0 | 计价 | 按实计算
PGT4-25 | 材料 | 乙供 | C22010101 | 钢管脚手架 包括扣件 | kg | 0.0454 | 5.2 | 0 | 0 | 计价 | 按实计算
PGT4-25 | 材料 | 乙供 | C22010131 | 钢脚手板 50×250×4000 | 块 | 0.0011 | 46.907 | 0 | 0 | 计价 | 按实计算
PGT4-25 | 材料 | 乙供 | C22010321 | 尼龙编织布 | m² | 0.008 | 4.115 | 0 | 0 | 计价 | 按实计算
PGT4-25 | 材料 | 乙供 | C99010102 | 其他材料费 | 元 | 0.5661 | 1 | 0 | 0 | 计价 | 按实计算
PGT4-25 | 机械 | 乙供 | J03-01-034 | 汽车式起重机 起重量 8t | 台班 | 0.0001 | 755.714 | 0 | 0 | 计价 | 按实计算
PGT4-25 | 机械 | 乙供 | J03-01-077-1 | 塔式起重机 起重力矩 1500kN·m | 台班 | 0.0001 | 4155.14 | 0 | 0 | 计价 | 按实计算
PGT4-25 | 机械 | 乙供 | J04-01-003 | 载重汽车 6t | 台班 | 0.0001 | 486.527 | 0 | 0 | 计价 | 按实计算
PGT4-25 | 机械 | 乙供 | J05-01-001 | 电动单筒快速卷扬机 10kN | 台班 | 0.0009 | 184.658 | 0 | 0 | 计价 | 按实计算
PGT4-25 | 机械 | 乙供 | J05-01-034 | 卷扬机架(单笼5t以内) 架高 40m以内 | 台班 | 0.0009 | 19.9 | 0 | 0 | 计价 | 按实计算
PGT4-26 | 人工 | 乙供 | 9101106 | 普通工 | 工日 | 0.0899 | 80 | 0 | 0 | 计价 | 按实计算
PGT4-26 | 人工 | 乙供 | 9101107 | 建筑技术工 | 工日 | 0.1406 | 111 | 0 | 0 | 计价 | 按实计算
PGT4-26 | 材料 | 乙供 | C07010502 | 加工铁件 综合 | kg | 0.0702 | 6.566 | 0 | 0 | 计价 | 按实计算
PGT4-26 | 材料 | 乙供 | C08020101 | 方材红白松 一等 | m³ | 0.0186 | 2124.575 | 0 | 0 | 计价 | 按实计算
PGT4-26 | 材料 | 乙供 | C12010100 | 电焊条 J422 综合 | kg | 0.0091 | 5.394 | 0 | 0 | 计价 | 按实计算
PGT4-26 | 材料 | 乙供 | C14010100 | 镀锌铁丝 综合 | kg | 0.2948 | 5.468 | 0 | 0 | 计价 | 按实计算
PGT4-26 | 材料 | 乙供 | C20050401 | 防火漆 | kg | 0.1776 | 17.72 | 0 | 0 | 计价 | 按实计算
PGT4-26 | 材料 | 乙供 | C22010101 | 钢管脚手架 包括扣件 | kg | 0.1863 | 5.2 | 0 | 0 | 计价 | 按实计算
PGT4-26 | 材料 | 乙供 | C22010131 | 钢脚手板 50×250×4000 | 块 | 0.0059 | 46.907 | 0 | 0 | 计价 | 按实计算
PGT4-26 | 材料 | 乙供 | C22010143 | 木脚手板 | m³ | 0.0001 | 1421.822 | 0 | 0 | 计价 | 按实计算
PGT4-26 | 材料 | 乙供 | C22010321 | 尼龙编织布 | m² | 0.008 | 4.115 | 0 | 0 | 计价 | 按实计算
PGT4-26 | 材料 | 乙供 | C99010102 | 其他材料费 | 元 | 0.9249 | 1 | 0 | 0 | 计价 | 按实计算
PGT4-26 | 机械 | 乙供 | J03-01-034 | 汽车式起重机 起重量 8t | 台班 | 0.0001 | 755.714 | 0 | 0 | 计价 | 按实计算
PGT4-26 | 机械 | 乙供 | J03-01-077-1 | 塔式起重机 起重力矩 1500kN·m | 台班 | 0.0001 | 4155.14 | 0 | 0 | 计价 | 按实计算
PGT4-26 | 机械 | 乙供 | J04-01-003 | 载重汽车 6t | 台班 | 0.0008 | 486.527 | 0 | 0 | 计价 | 按实计算
PGT4-26 | 机械 | 乙供 | J05-01-001 | 电动单筒快速卷扬机 10kN | 台班 | 0.0009 | 184.658 | 0 | 0 | 计价 | 按实计算
PGT4-26 | 机械 | 乙供 | J05-01-034 | 卷扬机架(单笼5t以内) 架高 40m以内 | 台班 | 0.0009 | 19.9 | 0 | 0 | 计价 | 按实计算
PGT4-26 | 机械 | 乙供 | J08-01-024 | 木工圆锯机 直径 φ500 | 台班 | 0.001 | 29.487 | 0 | 0 | 计价 | 按实计算
PGT4-26 | 机械 | 乙供 | J10-01-001 | 交流弧焊机 容量 21kVA | 台班 | 0.0006 | 67.792 | 0 | 0 | 计价 | 按实计算
PGT4-26 | 机械 | 乙供 | J11-01-018 | 电动空气压缩机 排气量 3m³/min | 台班 | 0.006 | 136.809 | 0 | 0 | 计价 | 按实计算
PGT4-26 | 机械 | 乙供 | J15-01-082 | 冲击钻 | 台班 | 0.0263 | 68.072 | 0 | 0 | 计价 | 按实计算
PGT4-27 | 人工 | 乙供 | 9101106 | 普通工 | 工日 | 0.0632 | 80 | 0 | 0 | 计价 | 按实计算
PGT4-27 | 人工 | 乙供 | 9101107 | 建筑技术工 | 工日 | 0.0784 | 111 | 0 | 0 | 计价 | 按实计算
PGT4-27 | 材料 | 乙供 | C01020713 | 圆钢 φ10以上 | kg | 0.52 | 4.674 | 0 | 0 | 计价 | 按实计算
PGT4-27 | 材料 | 乙供 | C07010502 | 加工铁件 综合 | kg | 0.0721 | 6.566 | 0 | 0 | 计价 | 按实计算
PGT4-27 | 材料 | 乙供 | C11010102 | 轻钢吊顶大龙骨 U50×15×1.5 | m | 0.6318 | 8.128 | 0 | 0 | 计价 | 按实计算
PGT4-27 | 材料 | 乙供 | C11010103 | 轻钢吊顶中龙骨 U50×20×0.6 | m | 4.8249 | 4.549 | 0 | 0 | 计价 | 按实计算
PGT4-27 | 材料 | 乙供 | C11010104 | 轻钢大龙骨 U60×30×1.5 | m | 0.6758 | 11.259 | 0 | 0 | 计价 | 按实计算
PGT4-27 | 材料 | 乙供 | C11010111 | 轻钢龙骨主接件 | 个 | 0.26 | 0.56 | 0 | 0 | 计价 | 按实计算
PGT4-27 | 材料 | 乙供 | C11010112 | 轻钢龙骨次接件 | 个 | 0.32 | 0.371 | 0 | 0 | 计价 | 按实计算
PGT4-27 | 材料 | 乙供 | C11010113 | 轻钢大龙骨垂直吊挂件 | 个 | 0.665 | 0.619 | 0 | 0 | 计价 | 按实计算
PGT4-27 | 材料 | 乙供 | C11010114 | 轻钢中龙骨垂直吊挂件 | 个 | 1.275 | 0.37 | 0 | 0 | 计价 | 按实计算
PGT4-27 | 材料 | 乙供 | C11010115 | 轻钢中龙骨平面连接件 | 个 | 4.08 | 0.315 | 0 | 0 | 计价 | 按实计算
PGT4-27 | 材料 | 乙供 | C12010100 | 电焊条 J422 综合 | kg | 0.0121 | 5.394 | 0 | 0 | 计价 | 按实计算
PGT4-27 | 材料 | 乙供 | C14010100 | 镀锌铁丝 综合 | kg | 0.2948 | 5.468 | 0 | 0 | 计价 | 按实计算
PGT4-27 | 材料 | 乙供 | C22010101 | 钢管脚手架 包括扣件 | kg | 0.1863 | 5.2 | 0 | 0 | 计价 | 按实计算
PGT4-27 | 材料 | 乙供 | C22010131 | 钢脚手板 50×250×4000 | 块 | 0.0059 | 46.907 | 0 | 0 | 计价 | 按实计算
PGT4-27 | 材料 | 乙供 | C22010143 | 木脚手板 | m³ | 0.0001 | 1421.822 | 0 | 0 | 计价 | 按实计算
PGT4-27 | 材料 | 乙供 | C22010321 | 尼龙编织布 | m² | 0.008 | 4.115 | 0 | 0 | 计价 | 按实计算
PGT4-27 | 材料 | 乙供 | C99010102 | 其他材料费 | 元 | 0.8634 | 1 | 0 | 0 | 计价 | 按实计算
PGT4-27 | 机械 | 乙供 | J03-01-034 | 汽车式起重机 起重量 8t | 台班 | 0.0001 | 755.714 | 0 | 0 | 计价 | 按实计算
PGT4-27 | 机械 | 乙供 | J03-01-077-1 | 塔式起重机 起重力矩 1500kN·m | 台班 | 0.0001 | 4155.14 | 0 | 0 | 计价 | 按实计算
PGT4-27 | 机械 | 乙供 | J04-01-003 | 载重汽车 6t | 台班 | 0.0008 | 486.527 | 0 | 0 | 计价 | 按实计算
PGT4-27 | 机械 | 乙供 | J05-01-001 | 电动单筒快速卷扬机 10kN | 台班 | 0.0009 | 184.658 | 0 | 0 | 计价 | 按实计算
PGT4-27 | 机械 | 乙供 | J05-01-034 | 卷扬机架(单笼5t以内) 架高 40m以内 | 台班 | 0.0009 | 19.9 | 0 | 0 | 计价 | 按实计算
PGT4-27 | 机械 | 乙供 | J10-01-001 | 交流弧焊机 容量 21kVA | 台班 | 0.0009 | 67.792 | 0 | 0 | 计价 | 按实计算
PGT4-27 | 机械 | 乙供 | J15-01-010 | 砂轮切割机 直径 φ400 | 台班 | 0.0291 | 58.311 | 0 | 0 | 计价 | 按实计算
PGT4-27 | 机械 | 乙供 | J15-01-082 | 冲击钻 | 台班 | 0.0263 | 68.072 | 0 | 0 | 计价 | 按实计算
PGT4-28 | 人工 | 乙供 | 9101106 | 普通工 | 工日 | 0.066 | 80 | 0 | 0 | 计价 | 按实计算
PGT4-28 | 人工 | 乙供 | 9101107 | 建筑技术工 | 工日 | 0.0848 | 111 | 0 | 0 | 计价 | 按实计算
PGT4-28 | 材料 | 乙供 | C01020713 | 圆钢 φ10以上 | kg | 0.62 | 4.674 | 0 | 0 | 计价 | 按实计算
PGT4-28 | 材料 | 乙供 | C07010502 | 加工铁件 综合 | kg | 0.0871 | 6.566 | 0 | 0 | 计价 | 按实计算
PGT4-28 | 材料 | 乙供 | C11010101 | 轻钢吊顶龙骨 U38×12×1.2 | m | 0.6688 | 5.213 | 0 | 0 | 计价 | 按实计算
PGT4-28 | 材料 | 乙供 | C11010104 | 轻钢大龙骨 U60×30×1.5 | m | 0.6688 | 11.259 | 0 | 0 | 计价 | 按实计算
PGT4-28 | 材料 | 乙供 | C11010111 | 轻钢龙骨主接件 | 个 | 0.58 | 0.56 | 0 | 0 | 计价 | 按实计算
PGT4-28 | 材料 | 乙供 | C11010113 | 轻钢大龙骨垂直吊挂件 | 个 | 1.56 | 0.619 | 0 | 0 | 计价 | 按实计算
PGT4-28 | 材料 | 乙供 | C11010204 | 铝合金吊顶中龙骨 T30.5 | m | 2.1099 | 3.318 | 0 | 0 | 计价 | 按实计算
PGT4-28 | 材料 | 乙供 | C11010211 | 铝合金吊顶龙骨次接件 | 个 | 0.31 | 0.545 | 0 | 0 | 计价 | 按实计算
PGT4-28 | 材料 | 乙供 | C11010212 | 铝合金吊顶中龙骨垂直吊挂件 | 个 | 5.025 | 0.12 | 0 | 0 | 计价 | 按实计算
PGT4-28 | 材料 | 乙供 | C11010213 | 铝合金吊顶中龙骨平面连接件 | 个 | 0.635 | 0.35 | 0 | 0 | 计价 | 按实计算
PGT4-28 | 材料 | 乙供 | C12010100 | 电焊条 J422 综合 | kg | 0.0128 | 5.394 | 0 | 0 | 计价 | 按实计算
PGT4-28 | 材料 | 乙供 | C14010100 | 镀锌铁丝 综合 | kg | 0.2948 | 5.468 | 0 | 0 | 计价 | 按实计算
PGT4-28 | 材料 | 乙供 | C22010101 | 钢管脚手架 包括扣件 | kg | 0.1863 | 5.2 | 0 | 0 | 计价 | 按实计算
PGT4-28 | 材料 | 乙供 | C22010131 | 钢脚手板 50×250×4000 | 块 | 0.0059 | 46.907 | 0 | 0 | 计价 | 按实计算
PGT4-28 | 材料 | 乙供 | C22010143 | 木脚手板 | m³ | 0.0001 | 1421.822 | 0 | 0 | 计价 | 按实计算
PGT4-28 | 材料 | 乙供 | C22010321 | 尼龙编织布 | m² | 0.008 | 4.115 | 0 | 0 | 计价 | 按实计算
PGT4-28 | 材料 | 乙供 | C99010102 | 其他材料费 | 元 | 0.5383 | 1 | 0 | 0 | 计价 | 按实计算
PGT4-28 | 机械 | 乙供 | J03-01-034 | 汽车式起重机 起重量 8t | 台班 | 0.0001 | 755.714 | 0 | 0 | 计价 | 按实计算
PGT4-28 | 机械 | 乙供 | J03-01-077-1 | 塔式起重机 起重力矩 1500kN·m | 台班 | 0.0001 | 4155.14 | 0 | 0 | 计价 | 按实计算
PGT4-28 | 机械 | 乙供 | J04-01-003 | 载重汽车 6t | 台班 | 0.0008 | 486.527 | 0 | 0 | 计价 | 按实计算
PGT4-28 | 机械 | 乙供 | J05-01-001 | 电动单筒快速卷扬机 10kN | 台班 | 0.0009 | 184.658 | 0 | 0 | 计价 | 按实计算
PGT4-28 | 机械 | 乙供 | J05-01-034 | 卷扬机架(单笼5t以内) 架高 40m以内 | 台班 | 0.0009 | 19.9 | 0 | 0 | 计价 | 按实计算
PGT4-28 | 机械 | 乙供 | J10-01-001 | 交流弧焊机 容量 21kVA | 台班 | 0.0009 | 67.792 | 0 | 0 | 计价 | 按实计算
PGT4-28 | 机械 | 乙供 | J15-01-010 | 砂轮切割机 直径 φ400 | 台班 | 0.0345 | 58.311 | 0 | 0 | 计价 | 按实计算
PGT4-28 | 机械 | 乙供 | J15-01-082 | 冲击钻 | 台班 | 0.0264 | 68.072 | 0 | 0 | 计价 | 按实计算
PGT4-29 | 人工 | 乙供 | 9101106 | 普通工 | 工日 | 0.0311 | 80 | 0 | 0 | 计价 | 按实计算
PGT4-29 | 人工 | 乙供 | 9101107 | 建筑技术工 | 工日 | 0.0683 | 111 | 0 | 0 | 计价 | 按实计算
PGT4-29 | 材料 | 乙供 | C11010906 | PVC条形天花板 宽180mm | m² | 1.075 | 17.453 | 0 | 0 | 计价 | 按实计算
PGT4-29 | 材料 | 乙供 | C11010907 | PVC阴阳角线 30×30 | m | 1.1612 | 3.43 | 0 | 0 | 计价 | 按实计算
PGT4-29 | 材料 | 乙供 | C14010100 | 镀锌铁丝 综合 | kg | 0.0052 | 5.468 | 0 | 0 | 计价 | 按实计算
PGT4-29 | 材料 | 乙供 | C22010101 | 钢管脚手架 包括扣件 | kg | 0.0454 | 5.2 | 0 | 0 | 计价 | 按实计算
PGT4-29 | 材料 | 乙供 | C22010131 | 钢脚手板 50×250×4000 | 块 | 0.0011 | 46.907 | 0 | 0 | 计价 | 按实计算
PGT4-29 | 材料 | 乙供 | C22010321 | 尼龙编织布 | m² | 0.008 | 4.115 | 0 | 0 | 计价 | 按实计算
PGT4-29 | 材料 | 乙供 | C99010102 | 其他材料费 | 元 | 0.4627 | 1 | 0 | 0 | 计价 | 按实计算
PGT4-29 | 机械 | 乙供 | J03-01-034 | 汽车式起重机 起重量 8t | 台班 | 0.0001 | 755.714 | 0 | 0 | 计价 | 按实计算
PGT4-29 | 机械 | 乙供 | J03-01-077-1 | 塔式起重机 起重力矩 1500kN·m | 台班 | 0.0001 | 4155.14 | 0 | 0 | 计价 | 按实计算
PGT4-29 | 机械 | 乙供 | J04-01-003 | 载重汽车 6t | 台班 | 0.0001 | 486.527 | 0 | 0 | 计价 | 按实计算
PGT4-29 | 机械 | 乙供 | J05-01-001 | 电动单筒快速卷扬机 10kN | 台班 | 0.0009 | 184.658 | 0 | 0 | 计价 | 按实计算
PGT4-29 | 机械 | 乙供 | J05-01-034 | 卷扬机架(单笼5t以内) 架高 40m以内 | 台班 | 0.0009 | 19.9 | 0 | 0 | 计价 | 按实计算
PGT4-29 | 机械 | 乙供 | J08-01-039 | 木工多用机床 | 台班 | 0.004 | 24.326 | 0 | 0 | 计价 | 按实计算
PGT4-30 | 人工 | 乙供 | 9101106 | 普通工 | 工日 | 0.0202 | 80 | 0 | 0 | 计价 | 按实计算
PGT4-30 | 人工 | 乙供 | 9101107 | 建筑技术工 | 工日 | 0.0429 | 111 | 0 | 0 | 计价 | 按实计算
PGT4-30 | 材料 | 乙供 | C11010903 | 石膏板 12mm | m² | 1.05 | 17.26 | 0 | 0 | 计价 | 按实计算
PGT4-30 | 材料 | 乙供 | C14010100 | 镀锌铁丝 综合 | kg | 0.0052 | 5.468 | 0 | 0 | 计价 | 按实计算
PGT4-30 | 材料 | 乙供 | C22010101 | 钢管脚手架 包括扣件 | kg | 0.0454 | 5.2 | 0 | 0 | 计价 | 按实计算
PGT4-30 | 材料 | 乙供 | C22010131 | 钢脚手板 50×250×4000 | 块 | 0.0011 | 46.907 | 0 | 0 | 计价 | 按实计算
PGT4-30 | 材料 | 乙供 | C22010321 | 尼龙编织布 | m² | 0.008 | 4.115 | 0 | 0 | 计价 | 按实计算
PGT4-30 | 材料 | 乙供 | C99010102 | 其他材料费 | 元 | 0.3703 | 1 | 0 | 0 | 计价 | 按实计算
PGT4-30 | 机械 | 乙供 | J03-01-034 | 汽车式起重机 起重量 8t | 台班 | 0.0001 | 755.714 | 0 | 0 | 计价 | 按实计算
PGT4-30 | 机械 | 乙供 | J03-01-077-1 | 塔式起重机 起重力矩 1500kN·m | 台班 | 0.0001 | 4155.14 | 0 | 0 | 计价 | 按实计算
PGT4-30 | 机械 | 乙供 | J04-01-003 | 载重汽车 6t | 台班 | 0.0001 | 486.527 | 0 | 0 | 计价 | 按实计算
PGT4-30 | 机械 | 乙供 | J05-01-001 | 电动单筒快速卷扬机 10kN | 台班 | 0.0009 | 184.658 | 0 | 0 | 计价 | 按实计算
PGT4-30 | 机械 | 乙供 | J05-01-034 | 卷扬机架(单笼5t以内) 架高 40m以内 | 台班 | 0.0009 | 19.9 | 0 | 0 | 计价 | 按实计算
PGT4-31 | 人工 | 乙供 | 9101106 | 普通工 | 工日 | 0.03 | 80 | 0 | 0 | 计价 | 按实计算
PGT4-31 | 人工 | 乙供 | 9101107 | 建筑技术工 | 工日 | 0.0659 | 111 | 0 | 0 | 计价 | 按实计算
PGT4-31 | 材料 | 乙供 | C11010801 | 铝塑板双面 1220×2440×3 | m² | 1.075 | 78.85 | 0 | 0 | 计价 | 按实计算
PGT4-31 | 材料 | 乙供 | C14010100 | 镀锌铁丝 综合 | kg | 0.0052 | 5.468 | 0 | 0 | 计价 | 按实计算
PGT4-31 | 材料 | 乙供 | C22010101 | 钢管脚手架 包括扣件 | kg | 0.0454 | 5.2 | 0 | 0 | 计价 | 按实计算
PGT4-31 | 材料 | 乙供 | C22010131 | 钢脚手板 50×250×4000 | 块 | 0.0011 | 46.907 | 0 | 0 | 计价 | 按实计算
PGT4-31 | 材料 | 乙供 | C22010321 | 尼龙编织布 | m² | 0.008 | 4.115 | 0 | 0 | 计价 | 按实计算
PGT4-31 | 材料 | 乙供 | C99010102 | 其他材料费 | 元 | 1.7031 | 1 | 0 | 0 | 计价 | 按实计算
PGT4-31 | 机械 | 乙供 | J03-01-034 | 汽车式起重机 起重量 8t | 台班 | 0.0001 | 755.714 | 0 | 0 | 计价 | 按实计算
PGT4-31 | 机械 | 乙供 | J03-01-077-1 | 塔式起重机 起重力矩 1500kN·m | 台班 | 0.0001 | 4155.14 | 0 | 0 | 计价 | 按实计算
PGT4-31 | 机械 | 乙供 | J04-01-003 | 载重汽车 6t | 台班 | 0.0001 | 486.527 | 0 | 0 | 计价 | 按实计算
PGT4-31 | 机械 | 乙供 | J05-01-001 | 电动单筒快速卷扬机 10kN | 台班 | 0.0009 | 184.658 | 0 | 0 | 计价 | 按实计算
PGT4-31 | 机械 | 乙供 | J05-01-034 | 卷扬机架(单笼5t以内) 架高 40m以内 | 台班 | 0.0009 | 19.9 | 0 | 0 | 计价 | 按实计算
PGT4-31 | 机械 | 乙供 | J08-01-039 | 木工多用机床 | 台班 | 0.005 | 24.326 | 0 | 0 | 计价 | 按实计算
PGT4-32 | 人工 | 乙供 | 9101106 | 普通工 | 工日 | 0.0211 | 80 | 0 | 0 | 计价 | 按实计算
PGT4-32 | 人工 | 乙供 | 9101107 | 建筑技术工 | 工日 | 0.0452 | 111 | 0 | 0 | 计价 | 按实计算
PGT4-32 | 材料 | 乙供 | C11011031 | 矿棉板 | m² | 1.05 | 27.881 | 0 | 0 | 计价 | 按实计算
PGT4-32 | 材料 | 乙供 | C14010100 | 镀锌铁丝 综合 | kg | 0.0052 | 5.468 | 0 | 0 | 计价 | 按实计算
PGT4-32 | 材料 | 乙供 | C22010101 | 钢管脚手架 包括扣件 | kg | 0.0454 | 5.2 | 0 | 0 | 计价 | 按实计算
PGT4-32 | 材料 | 乙供 | C22010131 | 钢脚手板 50×250×4000 | 块 | 0.0011 | 46.907 | 0 | 0 | 计价 | 按实计算
PGT4-32 | 材料 | 乙供 | C22010321 | 尼龙编织布 | m² | 0.008 | 4.115 | 0 | 0 | 计价 | 按实计算
PGT4-32 | 材料 | 乙供 | C99010102 | 其他材料费 | 元 | 0.5933 | 1 | 0 | 0 | 计价 | 按实计算
PGT4-32 | 机械 | 乙供 | J03-01-034 | 汽车式起重机 起重量 8t | 台班 | 0.0001 | 755.714 | 0 | 0 | 计价 | 按实计算
PGT4-32 | 机械 | 乙供 | J03-01-077-1 | 塔式起重机 起重力矩 1500kN·m | 台班 | 0.0001 | 4155.14 | 0 | 0 | 计价 | 按实计算
PGT4-32 | 机械 | 乙供 | J04-01-003 | 载重汽车 6t | 台班 | 0.0001 | 486.527 | 0 | 0 | 计价 | 按实计算
PGT4-32 | 机械 | 乙供 | J05-01-001 | 电动单筒快速卷扬机 10kN | 台班 | 0.0009 | 184.658 | 0 | 0 | 计价 | 按实计算
PGT4-32 | 机械 | 乙供 | J05-01-034 | 卷扬机架(单笼5t以内) 架高 40m以内 | 台班 | 0.0009 | 19.9 | 0 | 0 | 计价 | 按实计算
PGT4-33 | 人工 | 乙供 | 9101106 | 普通工 | 工日 | 0.0532 | 80 | 0 | 0 | 计价 | 按实计算
PGT4-33 | 人工 | 乙供 | 9101107 | 建筑技术工 | 工日 | 0.0545 | 111 | 0 | 0 | 计价 | 按实计算
PGT4-33 | 材料 | 乙供 | C08030109 | 细木工板 | m² | 1.05 | 38 | 0 | 0 | 计价 | 按实计算
PGT4-33 | 材料 | 乙供 | C14010100 | 镀锌铁丝 综合 | kg | 0.2948 | 5.468 | 0 | 0 | 计价 | 按实计算
PGT4-33 | 材料 | 乙供 | C22010101 | 钢管脚手架 包括扣件 | kg | 0.1863 | 5.2 | 0 | 0 | 计价 | 按实计算
PGT4-33 | 材料 | 乙供 | C22010131 | 钢脚手板 50×250×4000 | 块 | 0.0059 | 46.907 | 0 | 0 | 计价 | 按实计算
PGT4-33 | 材料 | 乙供 | C22010143 | 木脚手板 | m³ | 0.0001 | 1421.822 | 0 | 0 | 计价 | 按实计算
PGT4-33 | 材料 | 乙供 | C22010321 | 尼龙编织布 | m² | 0.008 | 4.115 | 0 | 0 | 计价 | 按实计算
PGT4-33 | 材料 | 乙供 | C99010102 | 其他材料费 | 元 | 0.8595 | 1 | 0 | 0 | 计价 | 按实计算
PGT4-33 | 机械 | 乙供 | J03-01-034 | 汽车式起重机 起重量 8t | 台班 | 0.0001 | 755.714 | 0 | 0 | 计价 | 按实计算
PGT4-33 | 机械 | 乙供 | J03-01-077-1 | 塔式起重机 起重力矩 1500kN·m | 台班 | 0.0001 | 4155.14 | 0 | 0 | 计价 | 按实计算
PGT4-33 | 机械 | 乙供 | J04-01-003 | 载重汽车 6t | 台班 | 0.0008 | 486.527 | 0 | 0 | 计价 | 按实计算
PGT4-33 | 机械 | 乙供 | J05-01-001 | 电动单筒快速卷扬机 10kN | 台班 | 0.0009 | 184.658 | 0 | 0 | 计价 | 按实计算
PGT4-33 | 机械 | 乙供 | J05-01-034 | 卷扬机架(单笼5t以内) 架高 40m以内 | 台班 | 0.0009 | 19.9 | 0 | 0 | 计价 | 按实计算
PGT4-34 | 人工 | 乙供 | 9101106 | 普通工 | 工日 | 0.0132 | 80 | 0 | 0 | 计价 | 按实计算
PGT4-34 | 人工 | 乙供 | 9101107 | 建筑技术工 | 工日 | 0.0267 | 111 | 0 | 0 | 计价 | 按实计算
PGT4-34 | 材料 | 乙供 | C08030102 | 胶合板五层 5mm | m² | 1.05 | 19.469 | 0 | 0 | 计价 | 按实计算
PGT4-34 | 材料 | 乙供 | C14010100 | 镀锌铁丝 综合 | kg | 0.0052 | 5.468 | 0 | 0 | 计价 | 按实计算
PGT4-34 | 材料 | 乙供 | C22010101 | 钢管脚手架 包括扣件 | kg | 0.0454 | 5.2 | 0 | 0 | 计价 | 按实计算
PGT4-34 | 材料 | 乙供 | C22010131 | 钢脚手板 50×250×4000 | 块 | 0.0011 | 46.907 | 0 | 0 | 计价 | 按实计算
PGT4-34 | 材料 | 乙供 | C22010321 | 尼龙编织布 | m² | 0.008 | 4.115 | 0 | 0 | 计价 | 按实计算
PGT4-34 | 材料 | 乙供 | C99010102 | 其他材料费 | 元 | 0.4166 | 1 | 0 | 0 | 计价 | 按实计算
PGT4-34 | 机械 | 乙供 | J03-01-034 | 汽车式起重机 起重量 8t | 台班 | 0.0001 | 755.714 | 0 | 0 | 计价 | 按实计算
PGT4-34 | 机械 | 乙供 | J03-01-077-1 | 塔式起重机 起重力矩 1500kN·m | 台班 | 0.0001 | 4155.14 | 0 | 0 | 计价 | 按实计算
PGT4-34 | 机械 | 乙供 | J04-01-003 | 载重汽车 6t | 台班 | 0.0001 | 486.527 | 0 | 0 | 计价 | 按实计算
PGT4-34 | 机械 | 乙供 | J05-01-001 | 电动单筒快速卷扬机 10kN | 台班 | 0.0009 | 184.658 | 0 | 0 | 计价 | 按实计算
PGT4-34 | 机械 | 乙供 | J05-01-034 | 卷扬机架(单笼5t以内) 架高 40m以内 | 台班 | 0.0009 | 19.9 | 0 | 0 | 计价 | 按实计算
PGT5-1 | 人工 | 乙供 | 9101106 | 普通工 | 工日 | 0.2147 | 80 | 0 | 0 | 计价 | 按实计算
PGT5-1 | 人工 | 乙供 | 9101107 | 建筑技术工 | 工日 | 0.2299 | 111 | 0 | 0 | 计价 | 按实计算
PGT5-1 | 材料 | 乙供 | C01020712 | 圆钢 φ10以下 | kg | 0.918 | 4.674 | 0 | 0 | 计价 | 按实计算
PGT5-1 | 材料 | 乙供 | C01030301 | 镀锌钢板 0.5以下 | kg | 3.3 | 5.898 | 0 | 0 | 计价 | 按实计算
PGT5-1 | 材料 | 乙供 | C01031101 | 压型钢板 0.8 | kg | 7.41 | 6.662 | 0 | 0 | 计价 | 按实计算
PGT5-1 | 材料 | 乙供 | C09020114 | 水泥砂浆 M5 | m³ | 0.001 | 229.41 | 0 | 0 | 计价 | 按实计算
PGT5-1 | 材料 | 乙供 | C09031612 | 现浇混凝土 C20-20 现场搅拌 | m³ | 0.0101 | 315.93 | 0 | 0 | 计价 | 按实计算
PGT5-1 | 材料 | 乙供 | C09041201 | 隔离剂 | kg | 0.0032 | 2.168 | 0 | 0 | 计价 | 按实计算
PGT5-1 | 材料 | 乙供 | C10070101 | 标准砖 240×115×53 | 千块 | 0.0021 | 409.05 | 0 | 0 | 计价 | 按实计算
PGT5-1 | 材料 | 乙供 | C10080102 | 石油沥青 30号 | kg | 0.0102 | 4.051 | 0 | 0 | 计价 | 按实计算
PGT5-1 | 材料 | 乙供 | C14010100 | 镀锌铁丝 综合 | kg | 0.0699 | 5.468 | 0 | 0 | 计价 | 按实计算
PGT5-1 | 材料 | 乙供 | C17020302 | 岩棉板 120~160kg/m³ | m³ | 0.084 | 473.101 | 0 | 0 | 计价 | 按实计算
PGT5-1 | 材料 | 乙供 | C18040802 | 聚氯乙烯塑料薄膜 0.5mm | m² | 1.0529 | 0.76 | 0 | 0 | 计价 | 按实计算
PGT5-1 | 材料 | 乙供 | C18080801 | 塑料海绵封条波形 | m | 0.32 | 1.495 | 0 | 0 | 计价 | 按实计算
PGT5-1 | 材料 | 乙供 | C19091301 | 密封条 | m | 2.354 | 1.4 | 0 | 0 | 计价 | 按实计算
PGT5-1 | 材料 | 乙供 | C21010101 | 水 | t | 0.0115 | 6.261 | 0 | 0 | 计价 | 按实计算
PGT5-1 | 材料 | 乙供 | C22010101 | 钢管脚手架 包括扣件 | kg | 0.9303 | 5.2 | 0 | 0 | 计价 | 按实计算
PGT5-1 | 材料 | 乙供 | C22010131 | 钢脚手板 50×250×4000 | 块 | 0.0125 | 46.907 | 0 | 0 | 计价 | 按实计算
PGT5-1 | 材料 | 乙供 | C22010143 | 木脚手板 | m³ | 0.0004 | 1421.822 | 0 | 0 | 计价 | 按实计算
PGT5-1 | 材料 | 乙供 | C22010321 | 尼龙编织布 | m² | 0.105 | 4.115 | 0 | 0 | 计价 | 按实计算
PGT5-1 | 材料 | 乙供 | C22010432 | 木模板 | m³ | 0.0024 | 1640.75 | 0 | 0 | 计价 | 按实计算
PGT5-1 | 材料 | 乙供 | C22040511 | 麻丝 | kg | 0.0027 | 6.764 | 0 | 0 | 计价 | 按实计算
PGT5-1 | 材料 | 乙供 | C99010102 | 其他材料费 | 元 | 2.6551 | 1 | 0 | 0 | 计价 | 按实计算
PGT5-1 | 机械 | 乙供 | J03-01-033 | 汽车式起重机 起重量 5t | 台班 | 0.0012 | 650.115 | 0 | 0 | 计价 | 按实计算
PGT5-1 | 机械 | 乙供 | J03-01-034 | 汽车式起重机 起重量 8t | 台班 | 0.0372 | 755.714 | 0 | 0 | 计价 | 按实计算
PGT5-1 | 机械 | 乙供 | J03-01-077-2 | 塔式起重机 起重力矩 2500kN·m | 台班 | 0.0002 | 5118.895 | 0 | 0 | 计价 | 按实计算
PGT5-1 | 机械 | 乙供 | J04-01-001 | 载重汽车 4t | 台班 | 0.012 | 443.248 | 0 | 0 | 计价 | 按实计算
PGT5-1 | 机械 | 乙供 | J04-01-002 | 载重汽车 5t | 台班 | 0.0004 | 468.559 | 0 | 0 | 计价 | 按实计算
PGT5-1 | 机械 | 乙供 | J04-01-003 | 载重汽车 6t | 台班 | 0.0019 | 486.527 | 0 | 0 | 计价 | 按实计算
PGT5-1 | 机械 | 乙供 | J05-01-001 | 电动单筒快速卷扬机 10kN | 台班 | 0.0009 | 184.658 | 0 | 0 | 计价 | 按实计算
PGT5-1 | 机械 | 乙供 | J05-01-010 | 电动单筒慢速卷扬机 50kN | 台班 | 0.0003 | 198.765 | 0 | 0 | 计价 | 按实计算
PGT5-1 | 机械 | 乙供 | J05-01-023 | 单笼施工电梯 提升质量(t)1 提升高度75m | 台班 | 0.0002 | 301.389 | 0 | 0 | 计价 | 按实计算
PGT5-1 | 机械 | 乙供 | J05-01-034 | 卷扬机架(单笼5t以内) 架高 40m以内 | 台班 | 0.0009 | 19.9 | 0 | 0 | 计价 | 按实计算
PGT5-1 | 机械 | 乙供 | J06-01-052 | 混凝土振捣器(插入式) | 台班 | 0.0011 | 13.883 | 0 | 0 | 计价 | 按实计算
PGT5-1 | 机械 | 乙供 | J08-01-003 | 钢筋切断机 直径 φ40 | 台班 | 0.0001 | 44.048 | 0 | 0 | 计价 | 按实计算
PGT5-1 | 机械 | 乙供 | J08-01-006 | 钢筋弯曲机 直径 φ40 | 台班 | 0.0004 | 27.801 | 0 | 0 | 计价 | 按实计算
PGT5-1 | 机械 | 乙供 | J08-01-024 | 木工圆锯机 直径 φ500 | 台班 | 0.0042 | 29.487 | 0 | 0 | 计价 | 按实计算
PGT5-1 | 机械 | 乙供 | J10-01-001 | 交流弧焊机 容量 21kVA | 台班 | 0.0003 | 67.792 | 0 | 0 | 计价 | 按实计算
PGT5-2 | 人工 | 乙供 | 9101106 | 普通工 | 工日 | 0.1388 | 80 | 0 | 0 | 计价 | 按实计算
PGT5-2 | 人工 | 乙供 | 9101107 | 建筑技术工 | 工日 | 0.1333 | 111 | 0 | 0 | 计价 | 按实计算
PGT5-2 | 材料 | 乙供 | C01020712 | 圆钢 φ10以下 | kg | 0.918 | 4.674 | 0 | 0 | 计价 | 按实计算
PGT5-2 | 材料 | 乙供 | C01031101 | 压型钢板 0.8 | kg | 7.41 | 6.662 | 0 | 0 | 计价 | 按实计算
PGT5-2 | 材料 | 乙供 | C09020114 | 水泥砂浆 M5 | m³ | 0.001 | 229.41 | 0 | 0 | 计价 | 按实计算
PGT5-2 | 材料 | 乙供 | C09031612 | 现浇混凝土 C20-20 现场搅拌 | m³ | 0.0101 | 315.93 | 0 | 0 | 计价 | 按实计算
PGT5-2 | 材料 | 乙供 | C09041201 | 隔离剂 | kg | 0.0032 | 2.168 | 0 | 0 | 计价 | 按实计算
PGT5-2 | 材料 | 乙供 | C10070101 | 标准砖 240×115×53 | 千块 | 0.0021 | 409.05 | 0 | 0 | 计价 | 按实计算
PGT5-2 | 材料 | 乙供 | C10080102 | 石油沥青 30号 | kg | 0.0102 | 4.051 | 0 | 0 | 计价 | 按实计算
PGT5-2 | 材料 | 乙供 | C14010100 | 镀锌铁丝 综合 | kg | 0.0522 | 5.468 | 0 | 0 | 计价 | 按实计算
PGT5-2 | 材料 | 乙供 | C18040802 | 聚氯乙烯塑料薄膜 0.5mm | m² | 0.0429 | 0.76 | 0 | 0 | 计价 | 按实计算
PGT5-2 | 材料 | 乙供 | C18080801 | 塑料海绵封条波形 | m | 0.32 | 1.495 | 0 | 0 | 计价 | 按实计算
PGT5-2 | 材料 | 乙供 | C19091301 | 密封条 | m | 2.354 | 1.4 | 0 | 0 | 计价 | 按实计算
PGT5-2 | 材料 | 乙供 | C21010101 | 水 | t | 0.0115 | 6.261 | 0 | 0 | 计价 | 按实计算
PGT5-2 | 材料 | 乙供 | C22010101 | 钢管脚手架 包括扣件 | kg | 0.6645 | 5.2 | 0 | 0 | 计价 | 按实计算
PGT5-2 | 材料 | 乙供 | C22010131 | 钢脚手板 50×250×4000 | 块 | 0.0089 | 46.907 | 0 | 0 | 计价 | 按实计算
PGT5-2 | 材料 | 乙供 | C22010143 | 木脚手板 | m³ | 0.0003 | 1421.822 | 0 | 0 | 计价 | 按实计算
PGT5-2 | 材料 | 乙供 | C22010321 | 尼龙编织布 | m² | 0.075 | 4.115 | 0 | 0 | 计价 | 按实计算
PGT5-2 | 材料 | 乙供 | C22010432 | 木模板 | m³ | 0.0024 | 1640.75 | 0 | 0 | 计价 | 按实计算
PGT5-2 | 材料 | 乙供 | C22040511 | 麻丝 | kg | 0.0027 | 6.764 | 0 | 0 | 计价 | 按实计算
PGT5-2 | 材料 | 乙供 | C99010102 | 其他材料费 | 元 | 1.4169 | 1 | 0 | 0 | 计价 | 按实计算
PGT5-2 | 机械 | 乙供 | J03-01-033 | 汽车式起重机 起重量 5t | 台班 | 0.0012 | 650.115 | 0 | 0 | 计价 | 按实计算
PGT5-2 | 机械 | 乙供 | J03-01-034 | 汽车式起重机 起重量 8t | 台班 | 0.03 | 755.714 | 0 | 0 | 计价 | 按实计算
PGT5-2 | 机械 | 乙供 | J03-01-077-2 | 塔式起重机 起重力矩 2500kN·m | 台班 | 0.0004 | 5118.895 | 0 | 0 | 计价 | 按实计算
PGT5-2 | 机械 | 乙供 | J04-01-001 | 载重汽车 4t | 台班 | 0.003 | 443.248 | 0 | 0 | 计价 | 按实计算
PGT5-2 | 机械 | 乙供 | J04-01-002 | 载重汽车 5t | 台班 | 0.0004 | 468.559 | 0 | 0 | 计价 | 按实计算
PGT5-2 | 机械 | 乙供 | J04-01-003 | 载重汽车 6t | 台班 | 0.0015 | 486.527 | 0 | 0 | 计价 | 按实计算
PGT5-2 | 机械 | 乙供 | J05-01-001 | 电动单筒快速卷扬机 10kN | 台班 | 0.0014 | 184.658 | 0 | 0 | 计价 | 按实计算
PGT5-2 | 机械 | 乙供 | J05-01-010 | 电动单筒慢速卷扬机 50kN | 台班 | 0.0003 | 198.765 | 0 | 0 | 计价 | 按实计算
PGT5-2 | 机械 | 乙供 | J05-01-023 | 单笼施工电梯 提升质量(t)1 提升高度75m | 台班 | 0.0003 | 301.389 | 0 | 0 | 计价 | 按实计算
PGT5-2 | 机械 | 乙供 | J05-01-034 | 卷扬机架(单笼5t以内) 架高 40m以内 | 台班 | 0.0014 | 19.9 | 0 | 0 | 计价 | 按实计算
PGT5-2 | 机械 | 乙供 | J06-01-052 | 混凝土振捣器(插入式) | 台班 | 0.0011 | 13.883 | 0 | 0 | 计价 | 按实计算
PGT5-2 | 机械 | 乙供 | J08-01-003 | 钢筋切断机 直径 φ40 | 台班 | 0.0001 | 44.048 | 0 | 0 | 计价 | 按实计算
PGT5-2 | 机械 | 乙供 | J08-01-006 | 钢筋弯曲机 直径 φ40 | 台班 | 0.0004 | 27.801 | 0 | 0 | 计价 | 按实计算
PGT5-2 | 机械 | 乙供 | J08-01-024 | 木工圆锯机 直径 φ500 | 台班 | 0.0042 | 29.487 | 0 | 0 | 计价 | 按实计算
PGT5-2 | 机械 | 乙供 | J10-01-001 | 交流弧焊机 容量 21kVA | 台班 | 0.0003 | 67.792 | 0 | 0 | 计价 | 按实计算
PGT5-3 | 人工 | 乙供 | 9101106 | 普通工 | 工日 | 0.1429 | 80 | 0 | 0 | 计价 | 按实计算
PGT5-3 | 人工 | 乙供 | 9101107 | 建筑技术工 | 工日 | 0.1238 | 111 | 0 | 0 | 计价 | 按实计算
PGT5-3 | 材料 | 乙供 | C01020712 | 圆钢 φ10以下 | kg | 0.918 | 4.674 | 0 | 0 | 计价 | 按实计算
PGT5-3 | 材料 | 乙供 | C09020114 | 水泥砂浆 M5 | m³ | 0.001 | 229.41 | 0 | 0 | 计价 | 按实计算
PGT5-3 | 材料 | 乙供 | C09031612 | 现浇混凝土 C20-20 现场搅拌 | m³ | 0.0101 | 315.93 | 0 | 0 | 计价 | 按实计算
PGT5-3 | 材料 | 乙供 | C09041201 | 隔离剂 | kg | 0.0032 | 2.168 | 0 | 0 | 计价 | 按实计算
PGT5-3 | 材料 | 乙供 | C10070101 | 标准砖 240×115×53 | 千块 | 0.0021 | 409.05 | 0 | 0 | 计价 | 按实计算
PGT5-3 | 材料 | 乙供 | C10080102 | 石油沥青 30号 | kg | 0.0102 | 4.051 | 0 | 0 | 计价 | 按实计算
PGT5-3 | 材料 | 乙供 | C13011104 | 膨胀螺栓 M12 | 套 | 1.25 | 1.258 | 0 | 0 | 计价 | 按实计算
PGT5-3 | 材料 | 乙供 | C14010100 | 镀锌铁丝 综合 | kg | 0.0765 | 5.468 | 0 | 0 | 计价 | 按实计算
PGT5-3 | 材料 | 乙供 | C18040802 | 聚氯乙烯塑料薄膜 0.5mm | m² | 0.0429 | 0.76 | 0 | 0 | 计价 | 按实计算
PGT5-3 | 材料 | 乙供 | C21010101 | 水 | t | 0.0115 | 6.261 | 0 | 0 | 计价 | 按实计算
PGT5-3 | 材料 | 乙供 | C22010101 | 钢管脚手架 包括扣件 | kg | 0.987 | 5.2 | 0 | 0 | 计价 | 按实计算
PGT5-3 | 材料 | 乙供 | C22010131 | 钢脚手板 50×250×4000 | 块 | 0.0138 | 46.907 | 0 | 0 | 计价 | 按实计算
PGT5-3 | 材料 | 乙供 | C22010143 | 木脚手板 | m³ | 0.0005 | 1421.822 | 0 | 0 | 计价 | 按实计算
PGT5-3 | 材料 | 乙供 | C22010321 | 尼龙编织布 | m² | 0.115 | 4.115 | 0 | 0 | 计价 | 按实计算
PGT5-3 | 材料 | 乙供 | C22010432 | 木模板 | m³ | 0.0024 | 1640.75 | 0 | 0 | 计价 | 按实计算
PGT5-3 | 材料 | 乙供 | C22040511 | 麻丝 | kg | 0.0027 | 6.764 | 0 | 0 | 计价 | 按实计算
PGT5-3 | 材料 | 乙供 | C28010027 | 铝镁锰复合板 | m² | 1.02 | 320 | 0 | 0 | 计价 | 按实计算
PGT5-3 | 材料 | 乙供 | C99010102 | 其他材料费 | 元 | 6.9622 | 1 | 0 | 0 | 计价 | 按实计算
PGT5-3 | 机械 | 乙供 | J03-01-033 | 汽车式起重机 起重量 5t | 台班 | 0.0014 | 650.115 | 0 | 0 | 计价 | 按实计算
PGT5-3 | 机械 | 乙供 | J03-01-034 | 汽车式起重机 起重量 8t | 台班 | 0.0336 | 755.714 | 0 | 0 | 计价 | 按实计算
PGT5-3 | 机械 | 乙供 | J03-01-077-2 | 塔式起重机 起重力矩 2500kN·m | 台班 | 0.0002 | 5118.895 | 0 | 0 | 计价 | 按实计算
PGT5-3 | 机械 | 乙供 | J04-01-001 | 载重汽车 4t | 台班 | 0.004 | 443.248 | 0 | 0 | 计价 | 按实计算
PGT5-3 | 机械 | 乙供 | J04-01-002 | 载重汽车 5t | 台班 | 0.0004 | 468.559 | 0 | 0 | 计价 | 按实计算
PGT5-3 | 机械 | 乙供 | J04-01-003 | 载重汽车 6t | 台班 | 0.0021 | 486.527 | 0 | 0 | 计价 | 按实计算
PGT5-3 | 机械 | 乙供 | J04-01-004 | 载重汽车 8t | 台班 | 0.007 | 541.743 | 0 | 0 | 计价 | 按实计算
PGT5-3 | 机械 | 乙供 | J05-01-001 | 电动单筒快速卷扬机 10kN | 台班 | 0.0009 | 184.658 | 0 | 0 | 计价 | 按实计算
PGT5-3 | 机械 | 乙供 | J05-01-010 | 电动单筒慢速卷扬机 50kN | 台班 | 0.0003 | 198.765 | 0 | 0 | 计价 | 按实计算
PGT5-3 | 机械 | 乙供 | J05-01-023 | 单笼施工电梯 提升质量(t)1 提升高度75m | 台班 | 0.0002 | 301.389 | 0 | 0 | 计价 | 按实计算
PGT5-3 | 机械 | 乙供 | J05-01-034 | 卷扬机架(单笼5t以内) 架高 40m以内 | 台班 | 0.0009 | 19.9 | 0 | 0 | 计价 | 按实计算
PGT5-3 | 机械 | 乙供 | J06-01-052 | 混凝土振捣器(插入式) | 台班 | 0.0011 | 13.883 | 0 | 0 | 计价 | 按实计算
PGT5-3 | 机械 | 乙供 | J08-01-003 | 钢筋切断机 直径 φ40 | 台班 | 0.0001 | 44.048 | 0 | 0 | 计价 | 按实计算
PGT5-3 | 机械 | 乙供 | J08-01-006 | 钢筋弯曲机 直径 φ40 | 台班 | 0.0004 | 27.801 | 0 | 0 | 计价 | 按实计算
PGT5-3 | 机械 | 乙供 | J08-01-024 | 木工圆锯机 直径 φ500 | 台班 | 0.0042 | 29.487 | 0 | 0 | 计价 | 按实计算
PGT5-3 | 机械 | 乙供 | J10-01-001 | 交流弧焊机 容量 21kVA | 台班 | 0.0003 | 67.792 | 0 | 0 | 计价 | 按实计算
PGT5-4 | 人工 | 乙供 | 9101106 | 普通工 | 工日 | 0.3849 | 80 | 0 | 0 | 计价 | 按实计算
PGT5-4 | 人工 | 乙供 | 9101107 | 建筑技术工 | 工日 | 0.4917 | 111 | 0 | 0 | 计价 | 按实计算
PGT5-4 | 材料 | 乙供 | C01020701 | 铁件 钢筋 | kg | 0.044 | 4.66 | 0 | 0 | 计价 | 按实计算
PGT5-4 | 材料 | 乙供 | C01020702 | 铁件 型钢 | kg | 0.176 | 4.75 | 0 | 0 | 计价 | 按实计算
PGT5-4 | 材料 | 乙供 | C01020712 | 圆钢 φ10以下 | kg | 2.958 | 4.674 | 0 | 0 | 计价 | 按实计算
PGT5-4 | 材料 | 乙供 | C01020713 | 圆钢 φ10以上 | kg | 7.931 | 4.674 | 0 | 0 | 计价 | 按实计算
PGT5-4 | 材料 | 乙供 | C09020114 | 水泥砂浆 M5 | m³ | 0.2211 | 229.41 | 0 | 0 | 计价 | 按实计算
PGT5-4 | 材料 | 乙供 | C09020304 | 水泥砂浆 1:2.5 | m³ | 0.0012 | 341.97 | 0 | 0 | 计价 | 按实计算
PGT5-4 | 材料 | 乙供 | C09031612 | 现浇混凝土 C20-20 现场搅拌 | m³ | 0.0041 | 315.93 | 0 | 0 | 计价 | 按实计算
PGT5-4 | 材料 | 乙供 | C09031634 | 现浇混凝土 C25-40 现场搅拌 | m³ | 0.0741 | 319.51 | 0 | 0 | 计价 | 按实计算
PGT5-4 | 材料 | 乙供 | C09041201 | 隔离剂 | kg | 0.0188 | 2.168 | 0 | 0 | 计价 | 按实计算
PGT5-4 | 材料 | 乙供 | C09050205 | 白水泥水磨石块窗台板 | m² | 0.0584 | 45.696 | 0 | 0 | 计价 | 按实计算
PGT5-4 | 材料 | 乙供 | C10070101 | 标准砖 240×115×53 | 千块 | 0.4841 | 409.05 | 0 | 0 | 计价 | 按实计算
PGT5-4 | 材料 | 乙供 | C12010100 | 电焊条 J422 综合 | kg | 0.0168 | 5.394 | 0 | 0 | 计价 | 按实计算
PGT5-4 | 材料 | 乙供 | C14010100 | 镀锌铁丝 综合 | kg | 0.0625 | 5.468 | 0 | 0 | 计价 | 按实计算
PGT5-4 | 材料 | 乙供 | C18040802 | 聚氯乙烯塑料薄膜 0.5mm | m² | 0.2936 | 0.76 | 0 | 0 | 计价 | 按实计算
PGT5-4 | 材料 | 乙供 | C19110101 | 氧气 | m³ | 0.0013 | 4.418 | 0 | 0 | 计价 | 按实计算
PGT5-4 | 材料 | 乙供 | C19110201 | 乙炔气 | m³ | 0.0006 | 13.078 | 0 | 0 | 计价 | 按实计算
PGT5-4 | 材料 | 乙供 | C20010101 | 防锈漆 | kg | 0.0004 | 10.592 | 0 | 0 | 计价 | 按实计算
PGT5-4 | 材料 | 乙供 | C20030301 | 酚醛调和漆 | kg | 0.0026 | 11.85 | 0 | 0 | 计价 | 按实计算
PGT5-4 | 材料 | 乙供 | C21010101 | 水 | t | 0.1194 | 6.261 | 0 | 0 | 计价 | 按实计算
PGT5-4 | 材料 | 乙供 | C22010101 | 钢管脚手架 包括扣件 | kg | 0.1843 | 5.2 | 0 | 0 | 计价 | 按实计算
PGT5-4 | 材料 | 乙供 | C22010102 | 支撑钢管及扣件 | kg | 0.0331 | 4.992 | 0 | 0 | 计价 | 按实计算
PGT5-4 | 材料 | 乙供 | C22010131 | 钢脚手板 50×250×4000 | 块 | 0.0044 | 46.907 | 0 | 0 | 计价 | 按实计算
PGT5-4 | 材料 | 乙供 | C22010143 | 木脚手板 | m³ | 0.0001 | 1421.822 | 0 | 0 | 计价 | 按实计算
PGT5-4 | 材料 | 乙供 | C22010321 | 尼龙编织布 | m² | 0.0324 | 4.115 | 0 | 0 | 计价 | 按实计算
PGT5-4 | 材料 | 乙供 | C22010401 | 通用钢模板 | kg | 0.4372 | 5.594 | 0 | 0 | 计价 | 按实计算
PGT5-4 | 材料 | 乙供 | C22010432 | 木模板 | m³ | 0.007 | 1640.75 | 0 | 0 | 计价 | 按实计算
PGT5-4 | 材料 | 乙供 | C22031001 | 石料切割锯片 φ150 | 片 | 0.0002 | 39.7 | 0 | 0 | 计价 | 按实计算
PGT5-4 | 材料 | 乙供 | C99010102 | 其他材料费 | 元 | 6.9175 | 1 | 0 | 0 | 计价 | 按实计算
PGT5-4 | 机械 | 乙供 | J03-01-033 | 汽车式起重机 起重量 5t | 台班 | 0.001 | 650.115 | 0 | 0 | 计价 | 按实计算
PGT5-4 | 机械 | 乙供 | J03-01-034 | 汽车式起重机 起重量 8t | 台班 | 0.0003 | 755.714 | 0 | 0 | 计价 | 按实计算
PGT5-4 | 机械 | 乙供 | J03-01-038 | 汽车式起重机 起重量 25t | 台班 | 0.0001 | 1251.083 | 0 | 0 | 计价 | 按实计算
PGT5-4 | 机械 | 乙供 | J03-01-077-2 | 塔式起重机 起重力矩 2500kN·m | 台班 | 0.0005 | 5118.895 | 0 | 0 | 计价 | 按实计算
PGT5-4 | 机械 | 乙供 | J04-01-002 | 载重汽车 5t | 台班 | 0.0065 | 468.559 | 0 | 0 | 计价 | 按实计算
PGT5-4 | 机械 | 乙供 | J04-01-003 | 载重汽车 6t | 台班 | 0.0005 | 486.527 | 0 | 0 | 计价 | 按实计算
PGT5-4 | 机械 | 乙供 | J05-01-001 | 电动单筒快速卷扬机 10kN | 台班 | 0.0082 | 184.658 | 0 | 0 | 计价 | 按实计算
PGT5-4 | 机械 | 乙供 | J05-01-010 | 电动单筒慢速卷扬机 50kN | 台班 | 0.0009 | 198.765 | 0 | 0 | 计价 | 按实计算
PGT5-4 | 机械 | 乙供 | J05-01-023 | 单笼施工电梯 提升质量(t)1 提升高度75m | 台班 | 0.0005 | 301.389 | 0 | 0 | 计价 | 按实计算
PGT5-4 | 机械 | 乙供 | J05-01-034 | 卷扬机架(单笼5t以内) 架高 40m以内 | 台班 | 0.0082 | 19.9 | 0 | 0 | 计价 | 按实计算
PGT5-4 | 机械 | 乙供 | J06-01-052 | 混凝土振捣器(插入式) | 台班 | 0.0088 | 13.883 | 0 | 0 | 计价 | 按实计算
PGT5-4 | 机械 | 乙供 | J08-01-003 | 钢筋切断机 直径 φ40 | 台班 | 0.001 | 44.048 | 0 | 0 | 计价 | 按实计算
PGT5-4 | 机械 | 乙供 | J08-01-006 | 钢筋弯曲机 直径 φ40 | 台班 | 0.0049 | 27.801 | 0 | 0 | 计价 | 按实计算
PGT5-4 | 机械 | 乙供 | J08-01-024 | 木工圆锯机 直径 φ500 | 台班 | 0.0081 | 29.487 | 0 | 0 | 计价 | 按实计算
PGT5-4 | 机械 | 乙供 | J10-01-001 | 交流弧焊机 容量 21kVA | 台班 | 0.0047 | 67.792 | 0 | 0 | 计价 | 按实计算
PGT5-4 | 机械 | 乙供 | J10-01-010 | 对焊机 容量 150kVA | 台班 | 0.0008 | 133.013 | 0 | 0 | 计价 | 按实计算
PGT5-5 | 人工 | 乙供 | 9101106 | 普通工 | 工日 | 0.3401 | 80 | 0 | 0 | 计价 | 按实计算
PGT5-5 | 人工 | 乙供 | 9101107 | 建筑技术工 | 工日 | 0.4163 | 111 | 0 | 0 | 计价 | 按实计算
PGT5-5 | 材料 | 乙供 | C01020701 | 铁件 钢筋 | kg | 0.044 | 4.66 | 0 | 0 | 计价 | 按实计算
PGT5-5 | 材料 | 乙供 | C01020702 | 铁件 型钢 | kg | 0.176 | 4.75 | 0 | 0 | 计价 | 按实计算
PGT5-5 | 材料 | 乙供 | C01020712 | 圆钢 φ10以下 | kg | 4.59 | 4.674 | 0 | 0 | 计价 | 按实计算
PGT5-5 | 材料 | 乙供 | C01020713 | 圆钢 φ10以上 | kg | 10.918 | 4.674 | 0 | 0 | 计价 | 按实计算
PGT5-5 | 材料 | 乙供 | C09020112 | 水泥砂浆 M10 | m³ | 0.0714 | 276.44 | 0 | 0 | 计价 | 按实计算
PGT5-5 | 材料 | 乙供 | C09020114 | 水泥砂浆 M5 | m³ | 0.0122 | 229.41 | 0 | 0 | 计价 | 按实计算
PGT5-5 | 材料 | 乙供 | C09020304 | 水泥砂浆 1:2.5 | m³ | 0.001 | 341.97 | 0 | 0 | 计价 | 按实计算
PGT5-5 | 材料 | 乙供 | C09031612 | 现浇混凝土 C20-20 现场搅拌 | m³ | 0.0021 | 315.93 | 0 | 0 | 计价 | 按实计算
PGT5-5 | 材料 | 乙供 | C09031634 | 现浇混凝土 C25-40 现场搅拌 | m³ | 0.0865 | 319.51 | 0 | 0 | 计价 | 按实计算
PGT5-5 | 材料 | 乙供 | C09031637 | 现浇混凝土 C40-40 现场搅拌 | m³ | 0.0054 | 374.36 | 0 | 0 | 计价 | 按实计算
PGT5-5 | 材料 | 乙供 | C09041201 | 隔离剂 | kg | 0.0248 | 2.168 | 0 | 0 | 计价 | 按实计算
PGT5-5 | 材料 | 乙供 | C09050205 | 白水泥水磨石块窗台板 | m² | 0.0478 | 45.696 | 0 | 0 | 计价 | 按实计算
PGT5-5 | 材料 | 乙供 | C09050503 | 加气混凝土块 600×240×150 | 块 | 36.354 | 5.682 | 0 | 0 | 计价 | 按实计算
PGT5-5 | 材料 | 乙供 | C10070101 | 标准砖 240×115×53 | 千块 | 0.0495 | 409.05 | 0 | 0 | 计价 | 按实计算
PGT5-5 | 材料 | 乙供 | C12010100 | 电焊条 J422 综合 | kg | 0.0196 | 5.394 | 0 | 0 | 计价 | 按实计算
PGT5-5 | 材料 | 乙供 | C14010100 | 镀锌铁丝 综合 | kg | 0.079 | 5.468 | 0 | 0 | 计价 | 按实计算
PGT5-5 | 材料 | 乙供 | C14020402 | 钢丝网 Φ2.5×25×25 | m² | 0.875 | 8.463 | 0 | 0 | 计价 | 按实计算
PGT5-5 | 材料 | 乙供 | C18040802 | 聚氯乙烯塑料薄膜 0.5mm | m² | 0.368 | 0.76 | 0 | 0 | 计价 | 按实计算
PGT5-5 | 材料 | 乙供 | C19110101 | 氧气 | m³ | 0.0013 | 4.418 | 0 | 0 | 计价 | 按实计算
PGT5-5 | 材料 | 乙供 | C19110201 | 乙炔气 | m³ | 0.0006 | 13.078 | 0 | 0 | 计价 | 按实计算
PGT5-5 | 材料 | 乙供 | C20010101 | 防锈漆 | kg | 0.0004 | 10.592 | 0 | 0 | 计价 | 按实计算
PGT5-5 | 材料 | 乙供 | C20030301 | 酚醛调和漆 | kg | 0.0026 | 11.85 | 0 | 0 | 计价 | 按实计算
PGT5-5 | 材料 | 乙供 | C21010101 | 水 | t | 0.1126 | 6.261 | 0 | 0 | 计价 | 按实计算
PGT5-5 | 材料 | 乙供 | C22010101 | 钢管脚手架 包括扣件 | kg | 0.1427 | 5.2 | 0 | 0 | 计价 | 按实计算
PGT5-5 | 材料 | 乙供 | C22010102 | 支撑钢管及扣件 | kg | 0.1343 | 4.992 | 0 | 0 | 计价 | 按实计算
PGT5-5 | 材料 | 乙供 | C22010131 | 钢脚手板 50×250×4000 | 块 | 0.0033 | 46.907 | 0 | 0 | 计价 | 按实计算
PGT5-5 | 材料 | 乙供 | C22010143 | 木脚手板 | m³ | 0.0001 | 1421.822 | 0 | 0 | 计价 | 按实计算
PGT5-5 | 材料 | 乙供 | C22010321 | 尼龙编织布 | m² | 0.0278 | 4.115 | 0 | 0 | 计价 | 按实计算
PGT5-5 | 材料 | 乙供 | C22010401 | 通用钢模板 | kg | 0.6349 | 5.594 | 0 | 0 | 计价 | 按实计算
PGT5-5 | 材料 | 乙供 | C22010432 | 木模板 | m³ | 0.007 | 1640.75 | 0 | 0 | 计价 | 按实计算
PGT5-5 | 材料 | 乙供 | C22031001 | 石料切割锯片 φ150 | 片 | 0.0002 | 39.7 | 0 | 0 | 计价 | 按实计算
PGT5-5 | 材料 | 乙供 | C99010102 | 其他材料费 | 元 | 7.6333 | 1 | 0 | 0 | 计价 | 按实计算
PGT5-5 | 机械 | 乙供 | J03-01-033 | 汽车式起重机 起重量 5t | 台班 | 0.0016 | 650.115 | 0 | 0 | 计价 | 按实计算
PGT5-5 | 机械 | 乙供 | J03-01-034 | 汽车式起重机 起重量 8t | 台班 | 0.0004 | 755.714 | 0 | 0 | 计价 | 按实计算
PGT5-5 | 机械 | 乙供 | J03-01-038 | 汽车式起重机 起重量 25t | 台班 | 0.0001 | 1251.083 | 0 | 0 | 计价 | 按实计算
PGT5-5 | 机械 | 乙供 | J03-01-077-2 | 塔式起重机 起重力矩 2500kN·m | 台班 | 0.0005 | 5118.895 | 0 | 0 | 计价 | 按实计算
PGT5-5 | 机械 | 乙供 | J04-01-002 | 载重汽车 5t | 台班 | 0.0096 | 468.559 | 0 | 0 | 计价 | 按实计算
PGT5-5 | 机械 | 乙供 | J04-01-003 | 载重汽车 6t | 台班 | 0.0004 | 486.527 | 0 | 0 | 计价 | 按实计算
PGT5-5 | 机械 | 乙供 | J05-01-001 | 电动单筒快速卷扬机 10kN | 台班 | 0.0082 | 184.658 | 0 | 0 | 计价 | 按实计算
PGT5-5 | 机械 | 乙供 | J05-01-010 | 电动单筒慢速卷扬机 50kN | 台班 | 0.0014 | 198.765 | 0 | 0 | 计价 | 按实计算
PGT5-5 | 机械 | 乙供 | J05-01-023 | 单笼施工电梯 提升质量(t)1 提升高度75m | 台班 | 0.0005 | 301.389 | 0 | 0 | 计价 | 按实计算
PGT5-5 | 机械 | 乙供 | J05-01-034 | 卷扬机架(单笼5t以内) 架高 40m以内 | 台班 | 0.0082 | 19.9 | 0 | 0 | 计价 | 按实计算
PGT5-5 | 机械 | 乙供 | J06-01-052 | 混凝土振捣器(插入式) | 台班 | 0.0105 | 13.883 | 0 | 0 | 计价 | 按实计算
PGT5-5 | 机械 | 乙供 | J08-01-003 | 钢筋切断机 直径 φ40 | 台班 | 0.0014 | 44.048 | 0 | 0 | 计价 | 按实计算
PGT5-5 | 机械 | 乙供 | J08-01-006 | 钢筋弯曲机 直径 φ40 | 台班 | 0.0069 | 27.801 | 0 | 0 | 计价 | 按实计算
PGT5-5 | 机械 | 乙供 | J08-01-024 | 木工圆锯机 直径 φ500 | 台班 | 0.0079 | 29.487 | 0 | 0 | 计价 | 按实计算
PGT5-5 | 机械 | 乙供 | J10-01-001 | 交流弧焊机 容量 21kVA | 台班 | 0.006 | 67.792 | 0 | 0 | 计价 | 按实计算
PGT5-5 | 机械 | 乙供 | J10-01-010 | 对焊机 容量 150kVA | 台班 | 0.0012 | 133.013 | 0 | 0 | 计价 | 按实计算
PGT5-6 | 人工 | 乙供 | 9101106 | 普通工 | 工日 | 0.3463 | 80 | 0 | 0 | 计价 | 按实计算
PGT5-6 | 人工 | 乙供 | 9101107 | 建筑技术工 | 工日 | 0.412 | 111 | 0 | 0 | 计价 | 按实计算
PGT5-6 | 材料 | 乙供 | C01020701 | 铁件 钢筋 | kg | 0.044 | 4.66 | 0 | 0 | 计价 | 按实计算
PGT5-6 | 材料 | 乙供 | C01020702 | 铁件 型钢 | kg | 0.176 | 4.75 | 0 | 0 | 计价 | 按实计算
PGT5-6 | 材料 | 乙供 | C01020712 | 圆钢 φ10以下 | kg | 4.59 | 4.674 | 0 | 0 | 计价 | 按实计算
PGT5-6 | 材料 | 乙供 | C01020713 | 圆钢 φ10以上 | kg | 10.815 | 4.674 | 0 | 0 | 计价 | 按实计算
PGT5-6 | 材料 | 乙供 | C09020112 | 水泥砂浆 M10 | m³ | 0.0672 | 276.44 | 0 | 0 | 计价 | 按实计算
PGT5-6 | 材料 | 乙供 | C09020114 | 水泥砂浆 M5 | m³ | 0.0122 | 229.41 | 0 | 0 | 计价 | 按实计算
PGT5-6 | 材料 | 乙供 | C09020304 | 水泥砂浆 1:2.5 | m³ | 0.001 | 341.97 | 0 | 0 | 计价 | 按实计算
PGT5-6 | 材料 | 乙供 | C09031612 | 现浇混凝土 C20-20 现场搅拌 | m³ | 0.0021 | 315.93 | 0 | 0 | 计价 | 按实计算
PGT5-6 | 材料 | 乙供 | C09031634 | 现浇混凝土 C25-40 现场搅拌 | m³ | 0.0865 | 319.51 | 0 | 0 | 计价 | 按实计算
PGT5-6 | 材料 | 乙供 | C09031637 | 现浇混凝土 C40-40 现场搅拌 | m³ | 0.0054 | 374.36 | 0 | 0 | 计价 | 按实计算
PGT5-6 | 材料 | 乙供 | C09041201 | 隔离剂 | kg | 0.0248 | 2.168 | 0 | 0 | 计价 | 按实计算
PGT5-6 | 材料 | 乙供 | C09050205 | 白水泥水磨石块窗台板 | m² | 0.0478 | 45.696 | 0 | 0 | 计价 | 按实计算
PGT5-6 | 材料 | 乙供 | C09050522 | 硅酸盐砌块 280×430×240 | 块 | 2.0958 | 7.457 | 0 | 0 | 计价 | 按实计算
PGT5-6 | 材料 | 乙供 | C09050523 | 硅酸盐砌块 430×430×240 | 块 | 0.7055 | 10 | 0 | 0 | 计价 | 按实计算
PGT5-6 | 材料 | 乙供 | C09050524 | 硅酸盐砌块 580×430×240 | 块 | 1.826 | 14 | 0 | 0 | 计价 | 按实计算
PGT5-6 | 材料 | 乙供 | C09050525 | 硅酸盐砌块 880×430×240 | 块 | 6.0092 | 19 | 0 | 0 | 计价 | 按实计算
PGT5-6 | 材料 | 乙供 | C10070101 | 标准砖 240×115×53 | 千块 | 0.0498 | 409.05 | 0 | 0 | 计价 | 按实计算
PGT5-6 | 材料 | 乙供 | C12010100 | 电焊条 J422 综合 | kg | 0.0195 | 5.394 | 0 | 0 | 计价 | 按实计算
PGT5-6 | 材料 | 乙供 | C14010100 | 镀锌铁丝 综合 | kg | 0.0788 | 5.468 | 0 | 0 | 计价 | 按实计算
PGT5-6 | 材料 | 乙供 | C18040802 | 聚氯乙烯塑料薄膜 0.5mm | m² | 0.368 | 0.76 | 0 | 0 | 计价 | 按实计算
PGT5-6 | 材料 | 乙供 | C19110101 | 氧气 | m³ | 0.0013 | 4.418 | 0 | 0 | 计价 | 按实计算
PGT5-6 | 材料 | 乙供 | C19110201 | 乙炔气 | m³ | 0.0006 | 13.078 | 0 | 0 | 计价 | 按实计算
PGT5-6 | 材料 | 乙供 | C20010101 | 防锈漆 | kg | 0.0004 | 10.592 | 0 | 0 | 计价 | 按实计算
PGT5-6 | 材料 | 乙供 | C20030301 | 酚醛调和漆 | kg | 0.0026 | 11.85 | 0 | 0 | 计价 | 按实计算
PGT5-6 | 材料 | 乙供 | C21010101 | 水 | t | 0.1126 | 6.261 | 0 | 0 | 计价 | 按实计算
PGT5-6 | 材料 | 乙供 | C22010101 | 钢管脚手架 包括扣件 | kg | 0.1427 | 5.2 | 0 | 0 | 计价 | 按实计算
PGT5-6 | 材料 | 乙供 | C22010102 | 支撑钢管及扣件 | kg | 0.1343 | 4.992 | 0 | 0 | 计价 | 按实计算
PGT5-6 | 材料 | 乙供 | C22010131 | 钢脚手板 50×250×4000 | 块 | 0.0033 | 46.907 | 0 | 0 | 计价 | 按实计算
PGT5-6 | 材料 | 乙供 | C22010143 | 木脚手板 | m³ | 0.0001 | 1421.822 | 0 | 0 | 计价 | 按实计算
PGT5-6 | 材料 | 乙供 | C22010321 | 尼龙编织布 | m² | 0.0278 | 4.115 | 0 | 0 | 计价 | 按实计算
PGT5-6 | 材料 | 乙供 | C22010401 | 通用钢模板 | kg | 0.6349 | 5.594 | 0 | 0 | 计价 | 按实计算
PGT5-6 | 材料 | 乙供 | C22010432 | 木模板 | m³ | 0.007 | 1640.75 | 0 | 0 | 计价 | 按实计算
PGT5-6 | 材料 | 乙供 | C22031001 | 石料切割锯片 φ150 | 片 | 0.0002 | 39.7 | 0 | 0 | 计价 | 按实计算
PGT5-6 | 材料 | 乙供 | C99010102 | 其他材料费 | 元 | 6.5725 | 1 | 0 | 0 | 计价 | 按实计算
PGT5-6 | 机械 | 乙供 | J03-01-033 | 汽车式起重机 起重量 5t | 台班 | 0.0016 | 650.115 | 0 | 0 | 计价 | 按实计算
PGT5-6 | 机械 | 乙供 | J03-01-034 | 汽车式起重机 起重量 8t | 台班 | 0.0004 | 755.714 | 0 | 0 | 计价 | 按实计算
PGT5-6 | 机械 | 乙供 | J03-01-038 | 汽车式起重机 起重量 25t | 台班 | 0.0001 | 1251.083 | 0 | 0 | 计价 | 按实计算
PGT5-6 | 机械 | 乙供 | J03-01-077-2 | 塔式起重机 起重力矩 2500kN·m | 台班 | 0.0005 | 5118.895 | 0 | 0 | 计价 | 按实计算
PGT5-6 | 机械 | 乙供 | J04-01-002 | 载重汽车 5t | 台班 | 0.0096 | 468.559 | 0 | 0 | 计价 | 按实计算
PGT5-6 | 机械 | 乙供 | J04-01-003 | 载重汽车 6t | 台班 | 0.0004 | 486.527 | 0 | 0 | 计价 | 按实计算
PGT5-6 | 机械 | 乙供 | J05-01-001 | 电动单筒快速卷扬机 10kN | 台班 | 0.0082 | 184.658 | 0 | 0 | 计价 | 按实计算
PGT5-6 | 机械 | 乙供 | J05-01-010 | 电动单筒慢速卷扬机 50kN | 台班 | 0.0014 | 198.765 | 0 | 0 | 计价 | 按实计算
PGT5-6 | 机械 | 乙供 | J05-01-023 | 单笼施工电梯 提升质量(t)1 提升高度75m | 台班 | 0.0005 | 301.389 | 0 | 0 | 计价 | 按实计算
PGT5-6 | 机械 | 乙供 | J05-01-034 | 卷扬机架(单笼5t以内) 架高 40m以内 | 台班 | 0.0082 | 19.9 | 0 | 0 | 计价 | 按实计算
PGT5-6 | 机械 | 乙供 | J06-01-052 | 混凝土振捣器(插入式) | 台班 | 0.0105 | 13.883 | 0 | 0 | 计价 | 按实计算
PGT5-6 | 机械 | 乙供 | J08-01-003 | 钢筋切断机 直径 φ40 | 台班 | 0.0014 | 44.048 | 0 | 0 | 计价 | 按实计算
PGT5-6 | 机械 | 乙供 | J08-01-006 | 钢筋弯曲机 直径 φ40 | 台班 | 0.0069 | 27.801 | 0 | 0 | 计价 | 按实计算
PGT5-6 | 机械 | 乙供 | J08-01-024 | 木工圆锯机 直径 φ500 | 台班 | 0.0079 | 29.487 | 0 | 0 | 计价 | 按实计算
PGT5-6 | 机械 | 乙供 | J10-01-001 | 交流弧焊机 容量 21kVA | 台班 | 0.006 | 67.792 | 0 | 0 | 计价 | 按实计算
PGT5-6 | 机械 | 乙供 | J10-01-010 | 对焊机 容量 150kVA | 台班 | 0.0012 | 133.013 | 0 | 0 | 计价 | 按实计算
PGT5-7 | 人工 | 乙供 | 9101106 | 普通工 | 工日 | 0.3611 | 80 | 0 | 0 | 计价 | 按实计算
PGT5-7 | 人工 | 乙供 | 9101107 | 建筑技术工 | 工日 | 0.4341 | 111 | 0 | 0 | 计价 | 按实计算
PGT5-7 | 材料 | 乙供 | C01020701 | 铁件 钢筋 | kg | 0.044 | 4.66 | 0 | 0 | 计价 | 按实计算
PGT5-7 | 材料 | 乙供 | C01020702 | 铁件 型钢 | kg | 0.176 | 4.75 | 0 | 0 | 计价 | 按实计算
PGT5-7 | 材料 | 乙供 | C01020712 | 圆钢 φ10以下 | kg | 4.488 | 4.674 | 0 | 0 | 计价 | 按实计算
PGT5-7 | 材料 | 乙供 | C01020713 | 圆钢 φ10以上 | kg | 10.918 | 4.674 | 0 | 0 | 计价 | 按实计算
PGT5-7 | 材料 | 乙供 | C09020114 | 水泥砂浆 M5 | m³ | 0.1582 | 229.41 | 0 | 0 | 计价 | 按实计算
PGT5-7 | 材料 | 乙供 | C09020304 | 水泥砂浆 1:2.5 | m³ | 0.001 | 341.97 | 0 | 0 | 计价 | 按实计算
PGT5-7 | 材料 | 乙供 | C09031612 | 现浇混凝土 C20-20 现场搅拌 | m³ | 0.0021 | 315.93 | 0 | 0 | 计价 | 按实计算
PGT5-7 | 材料 | 乙供 | C09031634 | 现浇混凝土 C25-40 现场搅拌 | m³ | 0.0865 | 319.51 | 0 | 0 | 计价 | 按实计算
PGT5-7 | 材料 | 乙供 | C09031637 | 现浇混凝土 C40-40 现场搅拌 | m³ | 0.0054 | 374.36 | 0 | 0 | 计价 | 按实计算
PGT5-7 | 材料 | 乙供 | C09041201 | 隔离剂 | kg | 0.0248 | 2.168 | 0 | 0 | 计价 | 按实计算
PGT5-7 | 材料 | 乙供 | C09050205 | 白水泥水磨石块窗台板 | m² | 0.0478 | 45.696 | 0 | 0 | 计价 | 按实计算
PGT5-7 | 材料 | 乙供 | C10070101 | 标准砖 240×115×53 | 千块 | 0.0266 | 409.05 | 0 | 0 | 计价 | 按实计算
PGT5-7 | 材料 | 乙供 | C10070201 | 黏土空心砖 240×115×115 | 千块 | 0.2291 | 617.638 | 0 | 0 | 计价 | 按实计算
PGT5-7 | 材料 | 乙供 | C12010100 | 电焊条 J422 综合 | kg | 0.0196 | 5.394 | 0 | 0 | 计价 | 按实计算
PGT5-7 | 材料 | 乙供 | C14010100 | 镀锌铁丝 综合 | kg | 0.0782 | 5.468 | 0 | 0 | 计价 | 按实计算
PGT5-7 | 材料 | 乙供 | C18040802 | 聚氯乙烯塑料薄膜 0.5mm | m² | 0.368 | 0.76 | 0 | 0 | 计价 | 按实计算
PGT5-7 | 材料 | 乙供 | C19110101 | 氧气 | m³ | 0.0013 | 4.418 | 0 | 0 | 计价 | 按实计算
PGT5-7 | 材料 | 乙供 | C19110201 | 乙炔气 | m³ | 0.0006 | 13.078 | 0 | 0 | 计价 | 按实计算
PGT5-7 | 材料 | 乙供 | C20010101 | 防锈漆 | kg | 0.0004 | 10.592 | 0 | 0 | 计价 | 按实计算
PGT5-7 | 材料 | 乙供 | C20030301 | 酚醛调和漆 | kg | 0.0026 | 11.85 | 0 | 0 | 计价 | 按实计算
PGT5-7 | 材料 | 乙供 | C21010101 | 水 | t | 0.1201 | 6.261 | 0 | 0 | 计价 | 按实计算
PGT5-7 | 材料 | 乙供 | C22010101 | 钢管脚手架 包括扣件 | kg | 0.1427 | 5.2 | 0 | 0 | 计价 | 按实计算
PGT5-7 | 材料 | 乙供 | C22010102 | 支撑钢管及扣件 | kg | 0.1343 | 4.992 | 0 | 0 | 计价 | 按实计算
PGT5-7 | 材料 | 乙供 | C22010131 | 钢脚手板 50×250×4000 | 块 | 0.0033 | 46.907 | 0 | 0 | 计价 | 按实计算
PGT5-7 | 材料 | 乙供 | C22010143 | 木脚手板 | m³ | 0.0001 | 1421.822 | 0 | 0 | 计价 | 按实计算
PGT5-7 | 材料 | 乙供 | C22010321 | 尼龙编织布 | m² | 0.0278 | 4.115 | 0 | 0 | 计价 | 按实计算
PGT5-7 | 材料 | 乙供 | C22010401 | 通用钢模板 | kg | 0.6349 | 5.594 | 0 | 0 | 计价 | 按实计算
PGT5-7 | 材料 | 乙供 | C22010432 | 木模板 | m³ | 0.007 | 1640.75 | 0 | 0 | 计价 | 按实计算
PGT5-7 | 材料 | 乙供 | C22031001 | 石料切割锯片 φ150 | 片 | 0.0002 | 39.7 | 0 | 0 | 计价 | 按实计算
PGT5-7 | 材料 | 乙供 | C99010102 | 其他材料费 | 元 | 6.2632 | 1 | 0 | 0 | 计价 | 按实计算
PGT5-7 | 机械 | 乙供 | J03-01-033 | 汽车式起重机 起重量 5t | 台班 | 0.0016 | 650.115 | 0 | 0 | 计价 | 按实计算
PGT5-7 | 机械 | 乙供 | J03-01-034 | 汽车式起重机 起重量 8t | 台班 | 0.0004 | 755.714 | 0 | 0 | 计价 | 按实计算
PGT5-7 | 机械 | 乙供 | J03-01-038 | 汽车式起重机 起重量 25t | 台班 | 0.0001 | 1251.083 | 0 | 0 | 计价 | 按实计算
PGT5-7 | 机械 | 乙供 | J03-01-077-2 | 塔式起重机 起重力矩 2500kN·m | 台班 | 0.0005 | 5118.895 | 0 | 0 | 计价 | 按实计算
PGT5-7 | 机械 | 乙供 | J04-01-002 | 载重汽车 5t | 台班 | 0.0096 | 468.559 | 0 | 0 | 计价 | 按实计算
PGT5-7 | 机械 | 乙供 | J04-01-003 | 载重汽车 6t | 台班 | 0.0004 | 486.527 | 0 | 0 | 计价 | 按实计算
PGT5-7 | 机械 | 乙供 | J05-01-001 | 电动单筒快速卷扬机 10kN | 台班 | 0.0082 | 184.658 | 0 | 0 | 计价 | 按实计算
PGT5-7 | 机械 | 乙供 | J05-01-010 | 电动单筒慢速卷扬机 50kN | 台班 | 0.0014 | 198.765 | 0 | 0 | 计价 | 按实计算
PGT5-7 | 机械 | 乙供 | J05-01-023 | 单笼施工电梯 提升质量(t)1 提升高度75m | 台班 | 0.0005 | 301.389 | 0 | 0 | 计价 | 按实计算
PGT5-7 | 机械 | 乙供 | J05-01-034 | 卷扬机架(单笼5t以内) 架高 40m以内 | 台班 | 0.0082 | 19.9 | 0 | 0 | 计价 | 按实计算
PGT5-7 | 机械 | 乙供 | J06-01-052 | 混凝土振捣器(插入式) | 台班 | 0.0105 | 13.883 | 0 | 0 | 计价 | 按实计算
PGT5-7 | 机械 | 乙供 | J08-01-003 | 钢筋切断机 直径 φ40 | 台班 | 0.0014 | 44.048 | 0 | 0 | 计价 | 按实计算
PGT5-7 | 机械 | 乙供 | J08-01-006 | 钢筋弯曲机 直径 φ40 | 台班 | 0.0069 | 27.801 | 0 | 0 | 计价 | 按实计算
PGT5-7 | 机械 | 乙供 | J08-01-024 | 木工圆锯机 直径 φ500 | 台班 | 0.0079 | 29.487 | 0 | 0 | 计价 | 按实计算
PGT5-7 | 机械 | 乙供 | J10-01-001 | 交流弧焊机 容量 21kVA | 台班 | 0.006 | 67.792 | 0 | 0 | 计价 | 按实计算
PGT5-7 | 机械 | 乙供 | J10-01-010 | 对焊机 容量 150kVA | 台班 | 0.0012 | 133.013 | 0 | 0 | 计价 | 按实计算
PGT5-8 | 人工 | 乙供 | 9101106 | 普通工 | 工日 | 0.4869 | 80 | 0 | 0 | 计价 | 按实计算
PGT5-8 | 人工 | 乙供 | 9101107 | 建筑技术工 | 工日 | 0.5516 | 111 | 0 | 0 | 计价 | 按实计算
PGT5-8 | 材料 | 乙供 | C08020102 | 方材红白松 二等 | m³ | 0.0478 | 1987.898 | 0 | 0 | 计价 | 按实计算
PGT5-8 | 材料 | 乙供 | C11090203 | 粘结剂 乳胶 | kg | 5.94 | 6.175 | 0 | 0 | 计价 | 按实计算
PGT5-8 | 材料 | 乙供 | C14010100 | 镀锌铁丝 综合 | kg | 0.4328 | 5.468 | 0 | 0 | 计价 | 按实计算
PGT5-8 | 材料 | 乙供 | C17031101 | 玻璃纤维网 | m² | 18.9 | 4.106 | 0 | 0 | 计价 | 按实计算
PGT5-8 | 材料 | 乙供 | C18040722 | 挤塑聚苯乙烯板(XPS) 20~100mm | m³ | 0.9745 | 511.01 | 0 | 0 | 计价 | 按实计算
PGT5-8 | 材料 | 乙供 | C22010101 | 钢管脚手架 包括扣件 | kg | 4.6272 | 5.2 | 0 | 0 | 计价 | 按实计算
PGT5-8 | 材料 | 乙供 | C22010131 | 钢脚手板 50×250×4000 | 块 | 0.072 | 46.907 | 0 | 0 | 计价 | 按实计算
PGT5-8 | 材料 | 乙供 | C22010143 | 木脚手板 | m³ | 0.0032 | 1421.822 | 0 | 0 | 计价 | 按实计算
PGT5-8 | 材料 | 乙供 | C22010321 | 尼龙编织布 | m² | 0.048 | 4.115 | 0 | 0 | 计价 | 按实计算
PGT5-8 | 材料 | 乙供 | C99010102 | 其他材料费 | 元 | 14.8361 | 1 | 0 | 0 | 计价 | 按实计算
PGT5-8 | 机械 | 乙供 | J03-01-073 | 塔式起重机 起重力矩 200kN·m | 台班 | 0.0007 | 1339.5 | 0 | 0 | 计价 | 按实计算
PGT5-8 | 机械 | 乙供 | J04-01-003 | 载重汽车 6t | 台班 | 0.0112 | 486.527 | 0 | 0 | 计价 | 按实计算
PGT5-8 | 机械 | 乙供 | J05-01-001 | 电动单筒快速卷扬机 10kN | 台班 | 0.0035 | 184.658 | 0 | 0 | 计价 | 按实计算
PGT5-8 | 机械 | 乙供 | J05-01-034 | 卷扬机架(单笼5t以内) 架高 40m以内 | 台班 | 0.0035 | 19.9 | 0 | 0 | 计价 | 按实计算
PGT5-9 | 人工 | 乙供 | 9101106 | 普通工 | 工日 | 0.1248 | 80 | 0 | 0 | 计价 | 按实计算
PGT5-9 | 人工 | 乙供 | 9101107 | 建筑技术工 | 工日 | 0.1426 | 111 | 0 | 0 | 计价 | 按实计算
PGT5-9 | 材料 | 乙供 | C01020712 | 圆钢 φ10以下 | kg | 1.02 | 4.674 | 0 | 0 | 计价 | 按实计算
PGT5-9 | 材料 | 乙供 | C01020713 | 圆钢 φ10以上 | kg | 3.09 | 4.674 | 0 | 0 | 计价 | 按实计算
PGT5-9 | 材料 | 乙供 | C01031401 | 彩钢夹芯板 δ50 | m² | 0.5325 | 71.254 | 0 | 0 | 计价 | 按实计算
PGT5-9 | 材料 | 乙供 | C01031403 | 彩钢夹芯板 δ120 | m² | 0.5325 | 95.683 | 0 | 0 | 计价 | 按实计算
PGT5-9 | 材料 | 乙供 | C04030100 | 工字铝 综合 | m | 1.8 | 4.523 | 0 | 0 | 计价 | 按实计算
PGT5-9 | 材料 | 乙供 | C04030201 | 槽型铝 50 | m | 0.585 | 9.93 | 0 | 0 | 计价 | 按实计算
PGT5-9 | 材料 | 乙供 | C04030203 | 槽型铝 100 | m | 0.585 | 35.18 | 0 | 0 | 计价 | 按实计算
PGT5-9 | 材料 | 乙供 | C04030301 | 阳角铝 | m | 1.31 | 4.468 | 0 | 0 | 计价 | 按实计算
PGT5-9 | 材料 | 乙供 | C09020114 | 水泥砂浆 M5 | m³ | 0.0032 | 229.41 | 0 | 0 | 计价 | 按实计算
PGT5-9 | 材料 | 乙供 | C09031612 | 现浇混凝土 C20-20 现场搅拌 | m³ | 0.0021 | 315.93 | 0 | 0 | 计价 | 按实计算
PGT5-9 | 材料 | 乙供 | C09031634 | 现浇混凝土 C25-40 现场搅拌 | m³ | 0.0194 | 319.51 | 0 | 0 | 计价 | 按实计算
PGT5-9 | 材料 | 乙供 | C09041201 | 隔离剂 | kg | 0.0051 | 2.168 | 0 | 0 | 计价 | 按实计算
PGT5-9 | 材料 | 乙供 | C10070101 | 标准砖 240×115×53 | 千块 | 0.0071 | 409.05 | 0 | 0 | 计价 | 按实计算
PGT5-9 | 材料 | 乙供 | C12010100 | 电焊条 J422 综合 | kg | 0.0029 | 5.394 | 0 | 0 | 计价 | 按实计算
PGT5-9 | 材料 | 乙供 | C13011104 | 膨胀螺栓 M12 | 套 | 1.08 | 1.258 | 0 | 0 | 计价 | 按实计算
PGT5-9 | 材料 | 乙供 | C13050811 | 铝铆钉 | kg | 0.062 | 29.055 | 0 | 0 | 计价 | 按实计算
PGT5-9 | 材料 | 乙供 | C14010100 | 镀锌铁丝 综合 | kg | 0.0327 | 5.468 | 0 | 0 | 计价 | 按实计算
PGT5-9 | 材料 | 乙供 | C18040802 | 聚氯乙烯塑料薄膜 0.5mm | m² | 0.1516 | 0.76 | 0 | 0 | 计价 | 按实计算
PGT5-9 | 材料 | 乙供 | C19090701 | 玻璃胶 | kg | 0.35 | 10.11 | 0 | 0 | 计价 | 按实计算
PGT5-9 | 材料 | 乙供 | C19091301 | 密封条 | m | 2.354 | 1.4 | 0 | 0 | 计价 | 按实计算
PGT5-9 | 材料 | 乙供 | C21010101 | 水 | t | 0.0098 | 6.261 | 0 | 0 | 计价 | 按实计算
PGT5-9 | 材料 | 乙供 | C22010101 | 钢管脚手架 包括扣件 | kg | 0.1427 | 5.2 | 0 | 0 | 计价 | 按实计算
PGT5-9 | 材料 | 乙供 | C22010102 | 支撑钢管及扣件 | kg | 0.0618 | 4.992 | 0 | 0 | 计价 | 按实计算
PGT5-9 | 材料 | 乙供 | C22010131 | 钢脚手板 50×250×4000 | 块 | 0.0033 | 46.907 | 0 | 0 | 计价 | 按实计算
PGT5-9 | 材料 | 乙供 | C22010143 | 木脚手板 | m³ | 0.0001 | 1421.822 | 0 | 0 | 计价 | 按实计算
PGT5-9 | 材料 | 乙供 | C22010321 | 尼龙编织布 | m² | 0.0278 | 4.115 | 0 | 0 | 计价 | 按实计算
PGT5-9 | 材料 | 乙供 | C22010401 | 通用钢模板 | kg | 0.1648 | 5.594 | 0 | 0 | 计价 | 按实计算
PGT5-9 | 材料 | 乙供 | C22010432 | 木模板 | m³ | 0.0021 | 1640.75 | 0 | 0 | 计价 | 按实计算
PGT5-9 | 材料 | 乙供 | C99010102 | 其他材料费 | 元 | 3.5038 | 1 | 0 | 0 | 计价 | 按实计算
PGT5-9 | 机械 | 乙供 | J03-01-033 | 汽车式起重机 起重量 5t | 台班 | 0.0016 | 650.115 | 0 | 0 | 计价 | 按实计算
PGT5-9 | 机械 | 乙供 | J03-01-034 | 汽车式起重机 起重量 8t | 台班 | 0.0001 | 755.714 | 0 | 0 | 计价 | 按实计算
PGT5-9 | 机械 | 乙供 | J03-01-038 | 汽车式起重机 起重量 25t | 台班 | 0.0001 | 1251.083 | 0 | 0 | 计价 | 按实计算
PGT5-9 | 机械 | 乙供 | J03-01-077-2 | 塔式起重机 起重力矩 2500kN·m | 台班 | 0.0005 | 5118.895 | 0 | 0 | 计价 | 按实计算
PGT5-9 | 机械 | 乙供 | J04-01-001 | 载重汽车 4t | 台班 | 0.0125 | 443.248 | 0 | 0 | 计价 | 按实计算
PGT5-9 | 机械 | 乙供 | J04-01-002 | 载重汽车 5t | 台班 | 0.0028 | 468.559 | 0 | 0 | 计价 | 按实计算
PGT5-9 | 机械 | 乙供 | J04-01-003 | 载重汽车 6t | 台班 | 0.0004 | 486.527 | 0 | 0 | 计价 | 按实计算
PGT5-9 | 机械 | 乙供 | J05-01-001 | 电动单筒快速卷扬机 10kN | 台班 | 0.0082 | 184.658 | 0 | 0 | 计价 | 按实计算
PGT5-9 | 机械 | 乙供 | J05-01-010 | 电动单筒慢速卷扬机 50kN | 台班 | 0.0003 | 198.765 | 0 | 0 | 计价 | 按实计算
PGT5-9 | 机械 | 乙供 | J05-01-023 | 单笼施工电梯 提升质量(t)1 提升高度75m | 台班 | 0.0005 | 301.389 | 0 | 0 | 计价 | 按实计算
PGT5-9 | 机械 | 乙供 | J05-01-034 | 卷扬机架(单笼5t以内) 架高 40m以内 | 台班 | 0.0082 | 19.9 | 0 | 0 | 计价 | 按实计算
PGT5-9 | 机械 | 乙供 | J06-01-052 | 混凝土振捣器(插入式) | 台班 | 0.0024 | 13.883 | 0 | 0 | 计价 | 按实计算
PGT5-9 | 机械 | 乙供 | J08-01-003 | 钢筋切断机 直径 φ40 | 台班 | 0.0004 | 44.048 | 0 | 0 | 计价 | 按实计算
PGT5-9 | 机械 | 乙供 | J08-01-006 | 钢筋弯曲机 直径 φ40 | 台班 | 0.0018 | 27.801 | 0 | 0 | 计价 | 按实计算
PGT5-9 | 机械 | 乙供 | J08-01-024 | 木工圆锯机 直径 φ500 | 台班 | 0.0026 | 29.487 | 0 | 0 | 计价 | 按实计算
PGT5-9 | 机械 | 乙供 | J10-01-001 | 交流弧焊机 容量 21kVA | 台班 | 0.0011 | 67.792 | 0 | 0 | 计价 | 按实计算
PGT5-9 | 机械 | 乙供 | J10-01-010 | 对焊机 容量 150kVA | 台班 | 0.0003 | 133.013 | 0 | 0 | 计价 | 按实计算
PGT5-10 | 人工 | 乙供 | 9101106 | 普通工 | 工日 | 0.4015 | 80 | 0 | 0 | 计价 | 按实计算
PGT5-10 | 人工 | 乙供 | 9101107 | 建筑技术工 | 工日 | 0.4783 | 111 | 0 | 0 | 计价 | 按实计算
PGT5-10 | 材料 | 乙供 | C01020701 | 铁件 钢筋 | kg | 0.022 | 4.66 | 0 | 0 | 计价 | 按实计算
PGT5-10 | 材料 | 乙供 | C01020702 | 铁件 型钢 | kg | 0.088 | 4.75 | 0 | 0 | 计价 | 按实计算
PGT5-10 | 材料 | 乙供 | C01020712 | 圆钢 φ10以下 | kg | 2.346 | 4.674 | 0 | 0 | 计价 | 按实计算
PGT5-10 | 材料 | 乙供 | C01020713 | 圆钢 φ10以上 | kg | 8.961 | 4.674 | 0 | 0 | 计价 | 按实计算
PGT5-10 | 材料 | 乙供 | C09020114 | 水泥砂浆 M5 | m³ | 0.2138 | 229.41 | 0 | 0 | 计价 | 按实计算
PGT5-10 | 材料 | 乙供 | C09031634 | 现浇混凝土 C25-40 现场搅拌 | m³ | 0.1137 | 319.51 | 0 | 0 | 计价 | 按实计算
PGT5-10 | 材料 | 乙供 | C09041201 | 隔离剂 | kg | 0.0307 | 2.168 | 0 | 0 | 计价 | 按实计算
PGT5-10 | 材料 | 乙供 | C10070101 | 标准砖 240×115×53 | 千块 | 0.4682 | 409.05 | 0 | 0 | 计价 | 按实计算
PGT5-10 | 材料 | 乙供 | C12010100 | 电焊条 J422 综合 | kg | 0.0131 | 5.394 | 0 | 0 | 计价 | 按实计算
PGT5-10 | 材料 | 乙供 | C14010100 | 镀锌铁丝 综合 | kg | 0.0423 | 5.468 | 0 | 0 | 计价 | 按实计算
PGT5-10 | 材料 | 乙供 | C18040802 | 聚氯乙烯塑料薄膜 0.5mm | m² | 0.2833 | 0.76 | 0 | 0 | 计价 | 按实计算
PGT5-10 | 材料 | 乙供 | C19110101 | 氧气 | m³ | 0.0006 | 4.418 | 0 | 0 | 计价 | 按实计算
PGT5-10 | 材料 | 乙供 | C19110201 | 乙炔气 | m³ | 0.0003 | 13.078 | 0 | 0 | 计价 | 按实计算
PGT5-10 | 材料 | 乙供 | C20010101 | 防锈漆 | kg | 0.0002 | 10.592 | 0 | 0 | 计价 | 按实计算
PGT5-10 | 材料 | 乙供 | C20030301 | 酚醛调和漆 | kg | 0.0009 | 11.85 | 0 | 0 | 计价 | 按实计算
PGT5-10 | 材料 | 乙供 | C21010101 | 水 | t | 0.1202 | 6.261 | 0 | 0 | 计价 | 按实计算
PGT5-10 | 材料 | 乙供 | C22010101 | 钢管脚手架 包括扣件 | kg | 0.0332 | 5.2 | 0 | 0 | 计价 | 按实计算
PGT5-10 | 材料 | 乙供 | C22010102 | 支撑钢管及扣件 | kg | 0.0422 | 4.992 | 0 | 0 | 计价 | 按实计算
PGT5-10 | 材料 | 乙供 | C22010131 | 钢脚手板 50×250×4000 | 块 | 0.0008 | 46.907 | 0 | 0 | 计价 | 按实计算
PGT5-10 | 材料 | 乙供 | C22010321 | 尼龙编织布 | m² | 0.0066 | 4.115 | 0 | 0 | 计价 | 按实计算
PGT5-10 | 材料 | 乙供 | C22010401 | 通用钢模板 | kg | 0.8198 | 5.594 | 0 | 0 | 计价 | 按实计算
PGT5-10 | 材料 | 乙供 | C22010432 | 木模板 | m³ | 0.0058 | 1640.75 | 0 | 0 | 计价 | 按实计算
PGT5-10 | 材料 | 乙供 | C99010102 | 其他材料费 | 元 | 6.9253 | 1 | 0 | 0 | 计价 | 按实计算
PGT5-10 | 机械 | 乙供 | J03-01-033 | 汽车式起重机 起重量 5t | 台班 | 0.0016 | 650.115 | 0 | 0 | 计价 | 按实计算
PGT5-10 | 机械 | 乙供 | J03-01-034 | 汽车式起重机 起重量 8t | 台班 | 0.0003 | 755.714 | 0 | 0 | 计价 | 按实计算
PGT5-10 | 机械 | 乙供 | J03-01-077-1 | 塔式起重机 起重力矩 1500kN·m | 台班 | 0.0001 | 4155.14 | 0 | 0 | 计价 | 按实计算
PGT5-10 | 机械 | 乙供 | J04-01-002 | 载重汽车 5t | 台班 | 0.0077 | 468.559 | 0 | 0 | 计价 | 按实计算
PGT5-10 | 机械 | 乙供 | J04-01-003 | 载重汽车 6t | 台班 | 0.0001 | 486.527 | 0 | 0 | 计价 | 按实计算
PGT5-10 | 机械 | 乙供 | J05-01-001 | 电动单筒快速卷扬机 10kN | 台班 | 0.0005 | 184.658 | 0 | 0 | 计价 | 按实计算
PGT5-10 | 机械 | 乙供 | J05-01-010 | 电动单筒慢速卷扬机 50kN | 台班 | 0.0007 | 198.765 | 0 | 0 | 计价 | 按实计算
PGT5-10 | 机械 | 乙供 | J05-01-034 | 卷扬机架(单笼5t以内) 架高 40m以内 | 台班 | 0.0005 | 19.9 | 0 | 0 | 计价 | 按实计算
PGT5-10 | 机械 | 乙供 | J06-01-052 | 混凝土振捣器(插入式) | 台班 | 0.0127 | 13.883 | 0 | 0 | 计价 | 按实计算
PGT5-10 | 机械 | 乙供 | J08-01-003 | 钢筋切断机 直径 φ40 | 台班 | 0.001 | 44.048 | 0 | 0 | 计价 | 按实计算
PGT5-10 | 机械 | 乙供 | J08-01-006 | 钢筋弯曲机 直径 φ40 | 台班 | 0.0051 | 27.801 | 0 | 0 | 计价 | 按实计算
PGT5-10 | 机械 | 乙供 | J08-01-024 | 木工圆锯机 直径 φ500 | 台班 | 0.0059 | 29.487 | 0 | 0 | 计价 | 按实计算
PGT5-10 | 机械 | 乙供 | J10-01-001 | 交流弧焊机 容量 21kVA | 台班 | 0.004 | 67.792 | 0 | 0 | 计价 | 按实计算
PGT5-10 | 机械 | 乙供 | J10-01-010 | 对焊机 容量 150kVA | 台班 | 0.001 | 133.013 | 0 | 0 | 计价 | 按实计算
PGT5-11 | 人工 | 乙供 | 9101106 | 普通工 | 工日 | 0.2837 | 80 | 0 | 0 | 计价 | 按实计算
PGT5-11 | 人工 | 乙供 | 9101107 | 建筑技术工 | 工日 | 0.342 | 111 | 0 | 0 | 计价 | 按实计算
PGT5-11 | 材料 | 乙供 | C01020701 | 铁件 钢筋 | kg | 0.022 | 4.66 | 0 | 0 | 计价 | 按实计算
PGT5-11 | 材料 | 乙供 | C01020702 | 铁件 型钢 | kg | 0.088 | 4.75 | 0 | 0 | 计价 | 按实计算
PGT5-11 | 材料 | 乙供 | C01020712 | 圆钢 φ10以下 | kg | 1.836 | 4.674 | 0 | 0 | 计价 | 按实计算
PGT5-11 | 材料 | 乙供 | C01020713 | 圆钢 φ10以上 | kg | 7.107 | 4.674 | 0 | 0 | 计价 | 按实计算
PGT5-11 | 材料 | 乙供 | C09020112 | 水泥砂浆 M10 | m³ | 0.0731 | 276.44 | 0 | 0 | 计价 | 按实计算
PGT5-11 | 材料 | 乙供 | C09020114 | 水泥砂浆 M5 | m³ | 0.0017 | 229.41 | 0 | 0 | 计价 | 按实计算
PGT5-11 | 材料 | 乙供 | C09031634 | 现浇混凝土 C25-40 现场搅拌 | m³ | 0.0884 | 319.51 | 0 | 0 | 计价 | 按实计算
PGT5-11 | 材料 | 乙供 | C09041201 | 隔离剂 | kg | 0.0242 | 2.168 | 0 | 0 | 计价 | 按实计算
PGT5-11 | 材料 | 乙供 | C09050503 | 加气混凝土块 600×240×150 | 块 | 37.23 | 5.682 | 0 | 0 | 计价 | 按实计算
PGT5-11 | 材料 | 乙供 | C10070101 | 标准砖 240×115×53 | 千块 | 0.0272 | 409.05 | 0 | 0 | 计价 | 按实计算
PGT5-11 | 材料 | 乙供 | C12010100 | 电焊条 J422 综合 | kg | 0.0114 | 5.394 | 0 | 0 | 计价 | 按实计算
PGT5-11 | 材料 | 乙供 | C14010100 | 镀锌铁丝 综合 | kg | 0.0342 | 5.468 | 0 | 0 | 计价 | 按实计算
PGT5-11 | 材料 | 乙供 | C14020402 | 钢丝网 Φ2.5×25×25 | m² | 0.63 | 8.463 | 0 | 0 | 计价 | 按实计算
PGT5-11 | 材料 | 乙供 | C18040802 | 聚氯乙烯塑料薄膜 0.5mm | m² | 0.1907 | 0.76 | 0 | 0 | 计价 | 按实计算
PGT5-11 | 材料 | 乙供 | C19110101 | 氧气 | m³ | 0.0006 | 4.418 | 0 | 0 | 计价 | 按实计算
PGT5-11 | 材料 | 乙供 | C19110201 | 乙炔气 | m³ | 0.0003 | 13.078 | 0 | 0 | 计价 | 按实计算
PGT5-11 | 材料 | 乙供 | C20010101 | 防锈漆 | kg | 0.0002 | 10.592 | 0 | 0 | 计价 | 按实计算
PGT5-11 | 材料 | 乙供 | C20030301 | 酚醛调和漆 | kg | 0.0009 | 11.85 | 0 | 0 | 计价 | 按实计算
PGT5-11 | 材料 | 乙供 | C21010101 | 水 | t | 0.1056 | 6.261 | 0 | 0 | 计价 | 按实计算
PGT5-11 | 材料 | 乙供 | C22010101 | 钢管脚手架 包括扣件 | kg | 0.0332 | 5.2 | 0 | 0 | 计价 | 按实计算
PGT5-11 | 材料 | 乙供 | C22010102 | 支撑钢管及扣件 | kg | 0.0171 | 4.992 | 0 | 0 | 计价 | 按实计算
PGT5-11 | 材料 | 乙供 | C22010131 | 钢脚手板 50×250×4000 | 块 | 0.0008 | 46.907 | 0 | 0 | 计价 | 按实计算
PGT5-11 | 材料 | 乙供 | C22010321 | 尼龙编织布 | m² | 0.0066 | 4.115 | 0 | 0 | 计价 | 按实计算
PGT5-11 | 材料 | 乙供 | C22010401 | 通用钢模板 | kg | 0.6328 | 5.594 | 0 | 0 | 计价 | 按实计算
PGT5-11 | 材料 | 乙供 | C22010432 | 木模板 | m³ | 0.0043 | 1640.75 | 0 | 0 | 计价 | 按实计算
PGT5-11 | 材料 | 乙供 | C99010102 | 其他材料费 | 元 | 6.6246 | 1 | 0 | 0 | 计价 | 按实计算
PGT5-11 | 机械 | 乙供 | J03-01-033 | 汽车式起重机 起重量 5t | 台班 | 0.0012 | 650.115 | 0 | 0 | 计价 | 按实计算
PGT5-11 | 机械 | 乙供 | J03-01-034 | 汽车式起重机 起重量 8t | 台班 | 0.0002 | 755.714 | 0 | 0 | 计价 | 按实计算
PGT5-11 | 机械 | 乙供 | J03-01-077-1 | 塔式起重机 起重力矩 1500kN·m | 台班 | 0.0001 | 4155.14 | 0 | 0 | 计价 | 按实计算
PGT5-11 | 机械 | 乙供 | J04-01-002 | 载重汽车 5t | 台班 | 0.0059 | 468.559 | 0 | 0 | 计价 | 按实计算
PGT5-11 | 机械 | 乙供 | J04-01-003 | 载重汽车 6t | 台班 | 0.0001 | 486.527 | 0 | 0 | 计价 | 按实计算
PGT5-11 | 机械 | 乙供 | J05-01-001 | 电动单筒快速卷扬机 10kN | 台班 | 0.0005 | 184.658 | 0 | 0 | 计价 | 按实计算
PGT5-11 | 机械 | 乙供 | J05-01-010 | 电动单筒慢速卷扬机 50kN | 台班 | 0.0006 | 198.765 | 0 | 0 | 计价 | 按实计算
PGT5-11 | 机械 | 乙供 | J05-01-034 | 卷扬机架(单笼5t以内) 架高 40m以内 | 台班 | 0.0005 | 19.9 | 0 | 0 | 计价 | 按实计算
PGT5-11 | 机械 | 乙供 | J06-01-052 | 混凝土振捣器(插入式) | 台班 | 0.0099 | 13.883 | 0 | 0 | 计价 | 按实计算
PGT5-11 | 机械 | 乙供 | J08-01-003 | 钢筋切断机 直径 φ40 | 台班 | 0.0008 | 44.048 | 0 | 0 | 计价 | 按实计算
PGT5-11 | 机械 | 乙供 | J08-01-006 | 钢筋弯曲机 直径 φ40 | 台班 | 0.004 | 27.801 | 0 | 0 | 计价 | 按实计算
PGT5-11 | 机械 | 乙供 | J08-01-024 | 木工圆锯机 直径 φ500 | 台班 | 0.0043 | 29.487 | 0 | 0 | 计价 | 按实计算
PGT5-11 | 机械 | 乙供 | J10-01-001 | 交流弧焊机 容量 21kVA | 台班 | 0.0033 | 67.792 | 0 | 0 | 计价 | 按实计算
PGT5-11 | 机械 | 乙供 | J10-01-010 | 对焊机 容量 150kVA | 台班 | 0.0008 | 133.013 | 0 | 0 | 计价 | 按实计算
PGT5-12 | 人工 | 乙供 | 9101106 | 普通工 | 工日 | 0.2919 | 80 | 0 | 0 | 计价 | 按实计算
PGT5-12 | 人工 | 乙供 | 9101107 | 建筑技术工 | 工日 | 0.3444 | 111 | 0 | 0 | 计价 | 按实计算
PGT5-12 | 材料 | 乙供 | C01020701 | 铁件 钢筋 | kg | 0.022 | 4.66 | 0 | 0 | 计价 | 按实计算
PGT5-12 | 材料 | 乙供 | C01020702 | 铁件 型钢 | kg | 0.088 | 4.75 | 0 | 0 | 计价 | 按实计算
PGT5-12 | 材料 | 乙供 | C01020712 | 圆钢 φ10以下 | kg | 1.836 | 4.674 | 0 | 0 | 计价 | 按实计算
PGT5-12 | 材料 | 乙供 | C01020713 | 圆钢 φ10以上 | kg | 7.107 | 4.674 | 0 | 0 | 计价 | 按实计算
PGT5-12 | 材料 | 乙供 | C09020112 | 水泥砂浆 M10 | m³ | 0.0689 | 276.44 | 0 | 0 | 计价 | 按实计算
PGT5-12 | 材料 | 乙供 | C09020114 | 水泥砂浆 M5 | m³ | 0.0017 | 229.41 | 0 | 0 | 计价 | 按实计算
PGT5-12 | 材料 | 乙供 | C09031634 | 现浇混凝土 C25-40 现场搅拌 | m³ | 0.0884 | 319.51 | 0 | 0 | 计价 | 按实计算
PGT5-12 | 材料 | 乙供 | C09041201 | 隔离剂 | kg | 0.0242 | 2.168 | 0 | 0 | 计价 | 按实计算
PGT5-12 | 材料 | 乙供 | C09050522 | 硅酸盐砌块 280×430×240 | 块 | 2.1463 | 7.457 | 0 | 0 | 计价 | 按实计算
PGT5-12 | 材料 | 乙供 | C09050523 | 硅酸盐砌块 430×430×240 | 块 | 0.7225 | 10 | 0 | 0 | 计价 | 按实计算
PGT5-12 | 材料 | 乙供 | C09050524 | 硅酸盐砌块 580×430×240 | 块 | 1.87 | 14 | 0 | 0 | 计价 | 按实计算
PGT5-12 | 材料 | 乙供 | C09050525 | 硅酸盐砌块 880×430×240 | 块 | 6.154 | 19 | 0 | 0 | 计价 | 按实计算
PGT5-12 | 材料 | 乙供 | C10070101 | 标准砖 240×115×53 | 千块 | 0.0275 | 409.05 | 0 | 0 | 计价 | 按实计算
PGT5-12 | 材料 | 乙供 | C12010100 | 电焊条 J422 综合 | kg | 0.0114 | 5.394 | 0 | 0 | 计价 | 按实计算
PGT5-12 | 材料 | 乙供 | C14010100 | 镀锌铁丝 综合 | kg | 0.0342 | 5.468 | 0 | 0 | 计价 | 按实计算
PGT5-12 | 材料 | 乙供 | C18040802 | 聚氯乙烯塑料薄膜 0.5mm | m² | 0.1907 | 0.76 | 0 | 0 | 计价 | 按实计算
PGT5-12 | 材料 | 乙供 | C19110101 | 氧气 | m³ | 0.0006 | 4.418 | 0 | 0 | 计价 | 按实计算
PGT5-12 | 材料 | 乙供 | C19110201 | 乙炔气 | m³ | 0.0003 | 13.078 | 0 | 0 | 计价 | 按实计算
PGT5-12 | 材料 | 乙供 | C20010101 | 防锈漆 | kg | 0.0002 | 10.592 | 0 | 0 | 计价 | 按实计算
PGT5-12 | 材料 | 乙供 | C20030301 | 酚醛调和漆 | kg | 0.0009 | 11.85 | 0 | 0 | 计价 | 按实计算
PGT5-12 | 材料 | 乙供 | C21010101 | 水 | t | 0.1056 | 6.261 | 0 | 0 | 计价 | 按实计算
PGT5-12 | 材料 | 乙供 | C22010101 | 钢管脚手架 包括扣件 | kg | 0.0332 | 5.2 | 0 | 0 | 计价 | 按实计算
PGT5-12 | 材料 | 乙供 | C22010102 | 支撑钢管及扣件 | kg | 0.0171 | 4.992 | 0 | 0 | 计价 | 按实计算
PGT5-12 | 材料 | 乙供 | C22010131 | 钢脚手板 50×250×4000 | 块 | 0.0008 | 46.907 | 0 | 0 | 计价 | 按实计算
PGT5-12 | 材料 | 乙供 | C22010321 | 尼龙编织布 | m² | 0.0066 | 4.115 | 0 | 0 | 计价 | 按实计算
PGT5-12 | 材料 | 乙供 | C22010401 | 通用钢模板 | kg | 0.6328 | 5.594 | 0 | 0 | 计价 | 按实计算
PGT5-12 | 材料 | 乙供 | C22010432 | 木模板 | m³ | 0.0043 | 1640.75 | 0 | 0 | 计价 | 按实计算
PGT5-12 | 材料 | 乙供 | C99010102 | 其他材料费 | 元 | 5.5932 | 1 | 0 | 0 | 计价 | 按实计算
PGT5-12 | 机械 | 乙供 | J03-01-033 | 汽车式起重机 起重量 5t | 台班 | 0.0012 | 650.115 | 0 | 0 | 计价 | 按实计算
PGT5-12 | 机械 | 乙供 | J03-01-034 | 汽车式起重机 起重量 8t | 台班 | 0.0002 | 755.714 | 0 | 0 | 计价 | 按实计算
PGT5-12 | 机械 | 乙供 | J03-01-077-1 | 塔式起重机 起重力矩 1500kN·m | 台班 | 0.0001 | 4155.14 | 0 | 0 | 计价 | 按实计算
PGT5-12 | 机械 | 乙供 | J04-01-002 | 载重汽车 5t | 台班 | 0.0059 | 468.559 | 0 | 0 | 计价 | 按实计算
PGT5-12 | 机械 | 乙供 | J04-01-003 | 载重汽车 6t | 台班 | 0.0001 | 486.527 | 0 | 0 | 计价 | 按实计算
PGT5-12 | 机械 | 乙供 | J05-01-001 | 电动单筒快速卷扬机 10kN | 台班 | 0.0005 | 184.658 | 0 | 0 | 计价 | 按实计算
PGT5-12 | 机械 | 乙供 | J05-01-010 | 电动单筒慢速卷扬机 50kN | 台班 | 0.0006 | 198.765 | 0 | 0 | 计价 | 按实计算
PGT5-12 | 机械 | 乙供 | J05-01-034 | 卷扬机架(单笼5t以内) 架高 40m以内 | 台班 | 0.0005 | 19.9 | 0 | 0 | 计价 | 按实计算
PGT5-12 | 机械 | 乙供 | J06-01-052 | 混凝土振捣器(插入式) | 台班 | 0.0099 | 13.883 | 0 | 0 | 计价 | 按实计算
PGT5-12 | 机械 | 乙供 | J08-01-003 | 钢筋切断机 直径 φ40 | 台班 | 0.0008 | 44.048 | 0 | 0 | 计价 | 按实计算
PGT5-12 | 机械 | 乙供 | J08-01-006 | 钢筋弯曲机 直径 φ40 | 台班 | 0.004 | 27.801 | 0 | 0 | 计价 | 按实计算
PGT5-12 | 机械 | 乙供 | J08-01-024 | 木工圆锯机 直径 φ500 | 台班 | 0.0043 | 29.487 | 0 | 0 | 计价 | 按实计算
PGT5-12 | 机械 | 乙供 | J10-01-001 | 交流弧焊机 容量 21kVA | 台班 | 0.0033 | 67.792 | 0 | 0 | 计价 | 按实计算
PGT5-12 | 机械 | 乙供 | J10-01-010 | 对焊机 容量 150kVA | 台班 | 0.0008 | 133.013 | 0 | 0 | 计价 | 按实计算
PGT5-13 | 人工 | 乙供 | 9101106 | 普通工 | 工日 | 0.307 | 80 | 0 | 0 | 计价 | 按实计算
PGT5-13 | 人工 | 乙供 | 9101107 | 建筑技术工 | 工日 | 0.3672 | 111 | 0 | 0 | 计价 | 按实计算
PGT5-13 | 材料 | 乙供 | C01020701 | 铁件 钢筋 | kg | 0.022 | 4.66 | 0 | 0 | 计价 | 按实计算
PGT5-13 | 材料 | 乙供 | C01020702 | 铁件 型钢 | kg | 0.088 | 4.75 | 0 | 0 | 计价 | 按实计算
PGT5-13 | 材料 | 乙供 | C01020712 | 圆钢 φ10以下 | kg | 1.836 | 4.674 | 0 | 0 | 计价 | 按实计算
PGT5-13 | 材料 | 乙供 | C01020713 | 圆钢 φ10以上 | kg | 7.107 | 4.674 | 0 | 0 | 计价 | 按实计算
PGT5-13 | 材料 | 乙供 | C09020114 | 水泥砂浆 M5 | m³ | 0.1513 | 229.41 | 0 | 0 | 计价 | 按实计算
PGT5-13 | 材料 | 乙供 | C09031634 | 现浇混凝土 C25-40 现场搅拌 | m³ | 0.0884 | 319.51 | 0 | 0 | 计价 | 按实计算
PGT5-13 | 材料 | 乙供 | C09041201 | 隔离剂 | kg | 0.0242 | 2.168 | 0 | 0 | 计价 | 按实计算
PGT5-13 | 材料 | 乙供 | C10070101 | 标准砖 240×115×53 | 千块 | 0.0037 | 409.05 | 0 | 0 | 计价 | 按实计算
PGT5-13 | 材料 | 乙供 | C10070201 | 黏土空心砖 240×115×115 | 千块 | 0.2346 | 617.638 | 0 | 0 | 计价 | 按实计算
PGT5-13 | 材料 | 乙供 | C12010100 | 电焊条 J422 综合 | kg | 0.0114 | 5.394 | 0 | 0 | 计价 | 按实计算
PGT5-13 | 材料 | 乙供 | C14010100 | 镀锌铁丝 综合 | kg | 0.0342 | 5.468 | 0 | 0 | 计价 | 按实计算
PGT5-13 | 材料 | 乙供 | C18040802 | 聚氯乙烯塑料薄膜 0.5mm | m² | 0.1907 | 0.76 | 0 | 0 | 计价 | 按实计算
PGT5-13 | 材料 | 乙供 | C19110101 | 氧气 | m³ | 0.0006 | 4.418 | 0 | 0 | 计价 | 按实计算
PGT5-13 | 材料 | 乙供 | C19110201 | 乙炔气 | m³ | 0.0003 | 13.078 | 0 | 0 | 计价 | 按实计算
PGT5-13 | 材料 | 乙供 | C20010101 | 防锈漆 | kg | 0.0002 | 10.592 | 0 | 0 | 计价 | 按实计算
PGT5-13 | 材料 | 乙供 | C20030301 | 酚醛调和漆 | kg | 0.0009 | 11.85 | 0 | 0 | 计价 | 按实计算
PGT5-13 | 材料 | 乙供 | C21010101 | 水 | t | 0.1133 | 6.261 | 0 | 0 | 计价 | 按实计算
PGT5-13 | 材料 | 乙供 | C22010101 | 钢管脚手架 包括扣件 | kg | 0.0332 | 5.2 | 0 | 0 | 计价 | 按实计算
PGT5-13 | 材料 | 乙供 | C22010102 | 支撑钢管及扣件 | kg | 0.0171 | 4.992 | 0 | 0 | 计价 | 按实计算
PGT5-13 | 材料 | 乙供 | C22010131 | 钢脚手板 50×250×4000 | 块 | 0.0008 | 46.907 | 0 | 0 | 计价 | 按实计算
PGT5-13 | 材料 | 乙供 | C22010321 | 尼龙编织布 | m² | 0.0066 | 4.115 | 0 | 0 | 计价 | 按实计算
PGT5-13 | 材料 | 乙供 | C22010401 | 通用钢模板 | kg | 0.6328 | 5.594 | 0 | 0 | 计价 | 按实计算
PGT5-13 | 材料 | 乙供 | C22010432 | 木模板 | m³ | 0.0043 | 1640.75 | 0 | 0 | 计价 | 按实计算
PGT5-13 | 材料 | 乙供 | C99010102 | 其他材料费 | 元 | 5.2764 | 1 | 0 | 0 | 计价 | 按实计算
PGT5-13 | 机械 | 乙供 | J03-01-033 | 汽车式起重机 起重量 5t | 台班 | 0.0012 | 650.115 | 0 | 0 | 计价 | 按实计算
PGT5-13 | 机械 | 乙供 | J03-01-034 | 汽车式起重机 起重量 8t | 台班 | 0.0002 | 755.714 | 0 | 0 | 计价 | 按实计算
PGT5-13 | 机械 | 乙供 | J03-01-077-2 | 塔式起重机 起重力矩 2500kN·m | 台班 | 0.0001 | 5118.895 | 0 | 0 | 计价 | 按实计算
PGT5-13 | 机械 | 乙供 | J04-01-002 | 载重汽车 5t | 台班 | 0.0059 | 468.559 | 0 | 0 | 计价 | 按实计算
PGT5-13 | 机械 | 乙供 | J04-01-003 | 载重汽车 6t | 台班 | 0.0001 | 486.527 | 0 | 0 | 计价 | 按实计算
PGT5-13 | 机械 | 乙供 | J05-01-001 | 电动单筒快速卷扬机 10kN | 台班 | 0.0012 | 184.658 | 0 | 0 | 计价 | 按实计算
PGT5-13 | 机械 | 乙供 | J05-01-010 | 电动单筒慢速卷扬机 50kN | 台班 | 0.0006 | 198.765 | 0 | 0 | 计价 | 按实计算
PGT5-13 | 机械 | 乙供 | J05-01-023 | 单笼施工电梯 提升质量(t)1 提升高度75m | 台班 | 0.0001 | 301.389 | 0 | 0 | 计价 | 按实计算
PGT5-13 | 机械 | 乙供 | J05-01-034 | 卷扬机架(单笼5t以内) 架高 40m以内 | 台班 | 0.0012 | 19.9 | 0 | 0 | 计价 | 按实计算
PGT5-13 | 机械 | 乙供 | J06-01-052 | 混凝土振捣器(插入式) | 台班 | 0.0099 | 13.883 | 0 | 0 | 计价 | 按实计算
PGT5-13 | 机械 | 乙供 | J08-01-003 | 钢筋切断机 直径 φ40 | 台班 | 0.0008 | 44.048 | 0 | 0 | 计价 | 按实计算
PGT5-13 | 机械 | 乙供 | J08-01-006 | 钢筋弯曲机 直径 φ40 | 台班 | 0.004 | 27.801 | 0 | 0 | 计价 | 按实计算
PGT5-13 | 机械 | 乙供 | J08-01-024 | 木工圆锯机 直径 φ500 | 台班 | 0.0043 | 29.487 | 0 | 0 | 计价 | 按实计算
PGT5-13 | 机械 | 乙供 | J10-01-001 | 交流弧焊机 容量 21kVA | 台班 | 0.0033 | 67.792 | 0 | 0 | 计价 | 按实计算
PGT5-13 | 机械 | 乙供 | J10-01-010 | 对焊机 容量 150kVA | 台班 | 0.0008 | 133.013 | 0 | 0 | 计价 | 按实计算
PGT5-14 | 人工 | 乙供 | 9101106 | 普通工 | 工日 | 0.0974 | 80 | 0 | 0 | 计价 | 按实计算
PGT5-14 | 人工 | 乙供 | 9101107 | 建筑技术工 | 工日 | 0.2251 | 111 | 0 | 0 | 计价 | 按实计算
PGT5-14 | 材料 | 乙供 | C07010502 | 加工铁件 综合 | kg | 0.0296 | 6.566 | 0 | 0 | 计价 | 按实计算
PGT5-14 | 材料 | 乙供 | C10090102 | 平板玻璃 5mm | m² | 0.9102 | 31.348 | 0 | 0 | 计价 | 按实计算
PGT5-14 | 材料 | 乙供 | C11010221 | 铝合金墙体龙骨 | kg | 3.837 | 21.358 | 0 | 0 | 计价 | 按实计算
PGT5-14 | 材料 | 乙供 | C11010501 | 铝合金扣板 | m² | 0.1587 | 70.796 | 0 | 0 | 计价 | 按实计算
PGT5-14 | 材料 | 乙供 | C13050821 | 抽芯铝铆钉 | kg | 0.471 | 22.454 | 0 | 0 | 计价 | 按实计算
PGT5-14 | 材料 | 乙供 | C14010100 | 镀锌铁丝 综合 | kg | 0.0026 | 5.468 | 0 | 0 | 计价 | 按实计算
PGT5-14 | 材料 | 乙供 | C18030401 | 橡胶定型条 | m | 5.2154 | 3.42 | 0 | 0 | 计价 | 按实计算
PGT5-14 | 材料 | 乙供 | C19090701 | 玻璃胶 | kg | 0.1377 | 10.11 | 0 | 0 | 计价 | 按实计算
PGT5-14 | 材料 | 乙供 | C22010101 | 钢管脚手架 包括扣件 | kg | 0.0227 | 5.2 | 0 | 0 | 计价 | 按实计算
PGT5-14 | 材料 | 乙供 | C22010131 | 钢脚手板 50×250×4000 | 块 | 0.0005 | 46.907 | 0 | 0 | 计价 | 按实计算
PGT5-14 | 材料 | 乙供 | C22010321 | 尼龙编织布 | m² | 0.004 | 4.115 | 0 | 0 | 计价 | 按实计算
PGT5-14 | 材料 | 乙供 | C99010102 | 其他材料费 | 元 | 3.0382 | 1 | 0 | 0 | 计价 | 按实计算
PGT5-14 | 机械 | 乙供 | J03-01-077-1 | 塔式起重机 起重力矩 1500kN·m | 台班 | 0.0001 | 4155.14 | 0 | 0 | 计价 | 按实计算
PGT5-14 | 机械 | 乙供 | J04-01-003 | 载重汽车 6t | 台班 | 0.0001 | 486.527 | 0 | 0 | 计价 | 按实计算
PGT5-14 | 机械 | 乙供 | J05-01-001 | 电动单筒快速卷扬机 10kN | 台班 | 0.0004 | 184.658 | 0 | 0 | 计价 | 按实计算
PGT5-14 | 机械 | 乙供 | J05-01-034 | 卷扬机架(单笼5t以内) 架高 40m以内 | 台班 | 0.0004 | 19.9 | 0 | 0 | 计价 | 按实计算
PGT5-14 | 机械 | 乙供 | J10-01-019 | 半自动切割机 厚度 100mm | 台班 | 0.094 | 100.524 | 0 | 0 | 计价 | 按实计算
PGT5-14 | 机械 | 乙供 | J15-01-082 | 冲击钻 | 台班 | 0.0323 | 68.072 | 0 | 0 | 计价 | 按实计算
PGT5-15 | 人工 | 乙供 | 9101106 | 普通工 | 工日 | 0.1538 | 80 | 0 | 0 | 计价 | 按实计算
PGT5-15 | 人工 | 乙供 | 9101107 | 建筑技术工 | 工日 | 0.357 | 111 | 0 | 0 | 计价 | 按实计算
PGT5-15 | 材料 | 乙供 | C07010502 | 加工铁件 综合 | kg | 0.316 | 6.566 | 0 | 0 | 计价 | 按实计算
PGT5-15 | 材料 | 乙供 | C08020102 | 方材红白松 二等 | m³ | 0.0286 | 1987.898 | 0 | 0 | 计价 | 按实计算
PGT5-15 | 材料 | 乙供 | C08030101 | 胶合板三层 3mm | m² | 0.687 | 12.54 | 0 | 0 | 计价 | 按实计算
PGT5-15 | 材料 | 乙供 | C09020305 | 水泥砂浆 1:3 | m³ | 0.012 | 322.81 | 0 | 0 | 计价 | 按实计算
PGT5-15 | 材料 | 乙供 | C14010100 | 镀锌铁丝 综合 | kg | 0.0026 | 5.468 | 0 | 0 | 计价 | 按实计算
PGT5-15 | 材料 | 乙供 | C20040301 | 聚氨酯清漆 | kg | 0.314 | 21.581 | 0 | 0 | 计价 | 按实计算
PGT5-15 | 材料 | 乙供 | C20050401 | 防火漆 | kg | 0.1776 | 17.72 | 0 | 0 | 计价 | 按实计算
PGT5-15 | 材料 | 乙供 | C20060802 | 聚氨酯漆稀释剂 | kg | 0.0391 | 10.688 | 0 | 0 | 计价 | 按实计算
PGT5-15 | 材料 | 乙供 | C20070201 | 环氧沥青漆 | kg | 1.24 | 12.492 | 0 | 0 | 计价 | 按实计算
PGT5-15 | 材料 | 乙供 | C22010101 | 钢管脚手架 包括扣件 | kg | 0.0227 | 5.2 | 0 | 0 | 计价 | 按实计算
PGT5-15 | 材料 | 乙供 | C22010131 | 钢脚手板 50×250×4000 | 块 | 0.0005 | 46.907 | 0 | 0 | 计价 | 按实计算
PGT5-15 | 材料 | 乙供 | C22010321 | 尼龙编织布 | m² | 0.004 | 4.115 | 0 | 0 | 计价 | 按实计算
PGT5-15 | 材料 | 乙供 | C99010102 | 其他材料费 | 元 | 1.9489 | 1 | 0 | 0 | 计价 | 按实计算
PGT5-15 | 机械 | 乙供 | J03-01-077-1 | 塔式起重机 起重力矩 1500kN·m | 台班 | 0.0001 | 4155.14 | 0 | 0 | 计价 | 按实计算
PGT5-15 | 机械 | 乙供 | J04-01-003 | 载重汽车 6t | 台班 | 0.0001 | 486.527 | 0 | 0 | 计价 | 按实计算
PGT5-15 | 机械 | 乙供 | J05-01-001 | 电动单筒快速卷扬机 10kN | 台班 | 0.0004 | 184.658 | 0 | 0 | 计价 | 按实计算
PGT5-15 | 机械 | 乙供 | J05-01-034 | 卷扬机架(单笼5t以内) 架高 40m以内 | 台班 | 0.0004 | 19.9 | 0 | 0 | 计价 | 按实计算
PGT5-15 | 机械 | 乙供 | J08-01-024 | 木工圆锯机 直径 φ500 | 台班 | 0.01 | 29.487 | 0 | 0 | 计价 | 按实计算
PGT5-15 | 机械 | 乙供 | J08-01-033 | 木工三面压刨床 刨削宽度 400mm | 台班 | 0.031 | 69.668 | 0 | 0 | 计价 | 按实计算
PGT5-15 | 机械 | 乙供 | J11-01-018 | 电动空气压缩机 排气量 3m³/min | 台班 | 0.012 | 136.809 | 0 | 0 | 计价 | 按实计算
PGT5-16 | 人工 | 乙供 | 9101106 | 普通工 | 工日 | 0.2324 | 80 | 0 | 0 | 计价 | 按实计算
PGT5-16 | 人工 | 乙供 | 9101107 | 建筑技术工 | 工日 | 0.4694 | 111 | 0 | 0 | 计价 | 按实计算
PGT5-16 | 材料 | 乙供 | C07010501 | 预埋铁件 综合 | kg | 0.1351 | 5.86 | 0 | 0 | 计价 | 按实计算
PGT5-16 | 材料 | 乙供 | C08020102 | 方材红白松 二等 | m³ | 0.0003 | 1987.898 | 0 | 0 | 计价 | 按实计算
PGT5-16 | 材料 | 乙供 | C08020202 | 板材红白松 二等 | m³ | 0.0006 | 1987.898 | 0 | 0 | 计价 | 按实计算
PGT5-16 | 材料 | 乙供 | C09010101 | 普通硅酸盐水泥 32.5 | t | 0.0344 | 423.669 | 0 | 0 | 计价 | 按实计算
PGT5-16 | 材料 | 乙供 | C09020304 | 水泥砂浆 1:2.5 | m³ | 0.0294 | 341.97 | 0 | 0 | 计价 | 按实计算
PGT5-16 | 材料 | 乙供 | C09020305 | 水泥砂浆 1:3 | m³ | 0.0644 | 322.81 | 0 | 0 | 计价 | 按实计算
PGT5-16 | 材料 | 乙供 | C09021701 | 素水泥浆 | m³ | 0.0022 | 526.376 | 0 | 0 | 计价 | 按实计算
PGT5-16 | 材料 | 乙供 | C09031611 | 现浇混凝土 C15-20 现场搅拌 | m³ | 0.0025 | 304.89 | 0 | 0 | 计价 | 按实计算
PGT5-16 | 材料 | 乙供 | C11011002 | 轻质墙板 GRC90mm | m² | 0.515 | 54.846 | 0 | 0 | 计价 | 按实计算
PGT5-16 | 材料 | 乙供 | C11011003 | 轻质墙板 GRC120mm | m² | 0.515 | 73.231 | 0 | 0 | 计价 | 按实计算
PGT5-16 | 材料 | 乙供 | C11020102 | 网格布 | m | 4.1123 | 0.889 | 0 | 0 | 计价 | 按实计算
PGT5-16 | 材料 | 乙供 | C11090106 | 乳胶漆 | kg | 0.5562 | 6.65 | 0 | 0 | 计价 | 按实计算
PGT5-16 | 材料 | 乙供 | C14010100 | 镀锌铁丝 综合 | kg | 0.0026 | 5.468 | 0 | 0 | 计价 | 按实计算
PGT5-16 | 材料 | 乙供 | C22010101 | 钢管脚手架 包括扣件 | kg | 0.0227 | 5.2 | 0 | 0 | 计价 | 按实计算
PGT5-16 | 材料 | 乙供 | C22010131 | 钢脚手板 50×250×4000 | 块 | 0.0005 | 46.907 | 0 | 0 | 计价 | 按实计算
PGT5-16 | 材料 | 乙供 | C22010321 | 尼龙编织布 | m² | 0.004 | 4.115 | 0 | 0 | 计价 | 按实计算
PGT5-16 | 材料 | 乙供 | C99010102 | 其他材料费 | 元 | 2.468 | 1 | 0 | 0 | 计价 | 按实计算
PGT5-16 | 机械 | 乙供 | J03-01-077-1 | 塔式起重机 起重力矩 1500kN·m | 台班 | 0.0001 | 4155.14 | 0 | 0 | 计价 | 按实计算
PGT5-16 | 机械 | 乙供 | J04-01-003 | 载重汽车 6t | 台班 | 0.0001 | 486.527 | 0 | 0 | 计价 | 按实计算
PGT5-16 | 机械 | 乙供 | J05-01-001 | 电动单筒快速卷扬机 10kN | 台班 | 0.0004 | 184.658 | 0 | 0 | 计价 | 按实计算
PGT5-16 | 机械 | 乙供 | J05-01-034 | 卷扬机架(单笼5t以内) 架高 40m以内 | 台班 | 0.0004 | 19.9 | 0 | 0 | 计价 | 按实计算
PGT5-17 | 人工 | 乙供 | 9101106 | 普通工 | 工日 | 0.4536 | 80 | 0 | 0 | 计价 | 按实计算
PGT5-17 | 人工 | 乙供 | 9101107 | 建筑技术工 | 工日 | 1.0564 | 111 | 0 | 0 | 计价 | 按实计算
PGT5-17 | 材料 | 乙供 | C08020102 | 方材红白松 二等 | m³ | 0.0164 | 1987.898 | 0 | 0 | 计价 | 按实计算
PGT5-17 | 材料 | 乙供 | C08030101 | 胶合板三层 3mm | m² | 2.121 | 12.54 | 0 | 0 | 计价 | 按实计算
PGT5-17 | 材料 | 乙供 | C14010100 | 镀锌铁丝 综合 | kg | 0.0026 | 5.468 | 0 | 0 | 计价 | 按实计算
PGT5-17 | 材料 | 乙供 | C20040301 | 聚氨酯清漆 | kg | 0.314 | 21.581 | 0 | 0 | 计价 | 按实计算
PGT5-17 | 材料 | 乙供 | C20050401 | 防火漆 | kg | 1.9536 | 17.72 | 0 | 0 | 计价 | 按实计算
PGT5-17 | 材料 | 乙供 | C20060802 | 聚氨酯漆稀释剂 | kg | 0.0391 | 10.688 | 0 | 0 | 计价 | 按实计算
PGT5-17 | 材料 | 乙供 | C20070201 | 环氧沥青漆 | kg | 0.0276 | 12.492 | 0 | 0 | 计价 | 按实计算
PGT5-17 | 材料 | 乙供 | C22010101 | 钢管脚手架 包括扣件 | kg | 0.0227 | 5.2 | 0 | 0 | 计价 | 按实计算
PGT5-17 | 材料 | 乙供 | C22010131 | 钢脚手板 50×250×4000 | 块 | 0.0005 | 46.907 | 0 | 0 | 计价 | 按实计算
PGT5-17 | 材料 | 乙供 | C22010321 | 尼龙编织布 | m² | 0.004 | 4.115 | 0 | 0 | 计价 | 按实计算
PGT5-17 | 材料 | 乙供 | C99010102 | 其他材料费 | 元 | 2.0291 | 1 | 0 | 0 | 计价 | 按实计算
PGT5-17 | 机械 | 乙供 | J03-01-077-1 | 塔式起重机 起重力矩 1500kN·m | 台班 | 0.0001 | 4155.14 | 0 | 0 | 计价 | 按实计算
PGT5-17 | 机械 | 乙供 | J04-01-003 | 载重汽车 6t | 台班 | 0.0001 | 486.527 | 0 | 0 | 计价 | 按实计算
PGT5-17 | 机械 | 乙供 | J05-01-001 | 电动单筒快速卷扬机 10kN | 台班 | 0.0004 | 184.658 | 0 | 0 | 计价 | 按实计算
PGT5-17 | 机械 | 乙供 | J05-01-034 | 卷扬机架(单笼5t以内) 架高 40m以内 | 台班 | 0.0004 | 19.9 | 0 | 0 | 计价 | 按实计算
PGT5-17 | 机械 | 乙供 | J08-01-024 | 木工圆锯机 直径 φ500 | 台班 | 0.0051 | 29.487 | 0 | 0 | 计价 | 按实计算
PGT5-17 | 机械 | 乙供 | J08-01-033 | 木工三面压刨床 刨削宽度 400mm | 台班 | 0.0061 | 69.668 | 0 | 0 | 计价 | 按实计算
PGT5-17 | 机械 | 乙供 | J11-01-018 | 电动空气压缩机 排气量 3m³/min | 台班 | 0.072 | 136.809 | 0 | 0 | 计价 | 按实计算
PGT5-18 | 人工 | 乙供 | 9101106 | 普通工 | 工日 | 0.0949 | 80 | 0 | 0 | 计价 | 按实计算
PGT5-18 | 人工 | 乙供 | 9101107 | 建筑技术工 | 工日 | 0.2193 | 111 | 0 | 0 | 计价 | 按实计算
PGT5-18 | 材料 | 乙供 | C07010502 | 加工铁件 综合 | kg | 0.0296 | 6.566 | 0 | 0 | 计价 | 按实计算
PGT5-18 | 材料 | 乙供 | C10090102 | 平板玻璃 5mm | m² | 1.075 | 31.348 | 0 | 0 | 计价 | 按实计算
PGT5-18 | 材料 | 乙供 | C11010221 | 铝合金墙体龙骨 | kg | 3.7476 | 21.358 | 0 | 0 | 计价 | 按实计算
PGT5-18 | 材料 | 乙供 | C13050821 | 抽芯铝铆钉 | kg | 0.428 | 22.454 | 0 | 0 | 计价 | 按实计算
PGT5-18 | 材料 | 乙供 | C14010100 | 镀锌铁丝 综合 | kg | 0.0026 | 5.468 | 0 | 0 | 计价 | 按实计算
PGT5-18 | 材料 | 乙供 | C18030401 | 橡胶定型条 | m | 5.9417 | 3.42 | 0 | 0 | 计价 | 按实计算
PGT5-18 | 材料 | 乙供 | C19090701 | 玻璃胶 | kg | 0.1628 | 10.11 | 0 | 0 | 计价 | 按实计算
PGT5-18 | 材料 | 乙供 | C22010101 | 钢管脚手架 包括扣件 | kg | 0.0227 | 5.2 | 0 | 0 | 计价 | 按实计算
PGT5-18 | 材料 | 乙供 | C22010131 | 钢脚手板 50×250×4000 | 块 | 0.0005 | 46.907 | 0 | 0 | 计价 | 按实计算
PGT5-18 | 材料 | 乙供 | C22010321 | 尼龙编织布 | m² | 0.004 | 4.115 | 0 | 0 | 计价 | 按实计算
PGT5-18 | 材料 | 乙供 | C99010102 | 其他材料费 | 元 | 2.9141 | 1 | 0 | 0 | 计价 | 按实计算
PGT5-18 | 机械 | 乙供 | J03-01-077-1 | 塔式起重机 起重力矩 1500kN·m | 台班 | 0.0001 | 4155.14 | 0 | 0 | 计价 | 按实计算
PGT5-18 | 机械 | 乙供 | J04-01-003 | 载重汽车 6t | 台班 | 0.0001 | 486.527 | 0 | 0 | 计价 | 按实计算
PGT5-18 | 机械 | 乙供 | J05-01-001 | 电动单筒快速卷扬机 10kN | 台班 | 0.0004 | 184.658 | 0 | 0 | 计价 | 按实计算
PGT5-18 | 机械 | 乙供 | J05-01-034 | 卷扬机架(单笼5t以内) 架高 40m以内 | 台班 | 0.0004 | 19.9 | 0 | 0 | 计价 | 按实计算
PGT5-18 | 机械 | 乙供 | J10-01-019 | 半自动切割机 厚度 100mm | 台班 | 0.094 | 100.524 | 0 | 0 | 计价 | 按实计算
PGT5-18 | 机械 | 乙供 | J15-01-082 | 冲击钻 | 台班 | 0.0323 | 68.072 | 0 | 0 | 计价 | 按实计算
PGT5-19 | 人工 | 乙供 | 9101106 | 普通工 | 工日 | 0.0995 | 80 | 0 | 0 | 计价 | 按实计算
PGT5-19 | 人工 | 乙供 | 9101107 | 建筑技术工 | 工日 | 0.1591 | 111 | 0 | 0 | 计价 | 按实计算
PGT5-19 | 材料 | 乙供 | C10050301 | 石膏粉 | kg | 0.84 | 0.953 | 0 | 0 | 计价 | 按实计算
PGT5-19 | 材料 | 乙供 | C11010104 | 轻钢大龙骨 U60×30×1.5 | m | 2.9 | 11.259 | 0 | 0 | 计价 | 按实计算
PGT5-19 | 材料 | 乙供 | C11010903 | 石膏板 12mm | m² | 2.1 | 17.26 | 0 | 0 | 计价 | 按实计算
PGT5-19 | 材料 | 乙供 | C11090106 | 乳胶漆 | kg | 0.5562 | 6.65 | 0 | 0 | 计价 | 按实计算
PGT5-19 | 材料 | 乙供 | C14010100 | 镀锌铁丝 综合 | kg | 0.0026 | 5.468 | 0 | 0 | 计价 | 按实计算
PGT5-19 | 材料 | 乙供 | C22010101 | 钢管脚手架 包括扣件 | kg | 0.0227 | 5.2 | 0 | 0 | 计价 | 按实计算
PGT5-19 | 材料 | 乙供 | C22010131 | 钢脚手板 50×250×4000 | 块 | 0.0005 | 46.907 | 0 | 0 | 计价 | 按实计算
PGT5-19 | 材料 | 乙供 | C22010321 | 尼龙编织布 | m² | 0.004 | 4.115 | 0 | 0 | 计价 | 按实计算
PGT5-19 | 材料 | 乙供 | C99010102 | 其他材料费 | 元 | 1.4719 | 1 | 0 | 0 | 计价 | 按实计算
PGT5-19 | 机械 | 乙供 | J03-01-077-1 | 塔式起重机 起重力矩 1500kN·m | 台班 | 0.0001 | 4155.14 | 0 | 0 | 计价 | 按实计算
PGT5-19 | 机械 | 乙供 | J04-01-003 | 载重汽车 6t | 台班 | 0.0001 | 486.527 | 0 | 0 | 计价 | 按实计算
PGT5-19 | 机械 | 乙供 | J05-01-001 | 电动单筒快速卷扬机 10kN | 台班 | 0.0004 | 184.658 | 0 | 0 | 计价 | 按实计算
PGT5-19 | 机械 | 乙供 | J05-01-034 | 卷扬机架(单笼5t以内) 架高 40m以内 | 台班 | 0.0004 | 19.9 | 0 | 0 | 计价 | 按实计算
PGT5-20 | 人工 | 乙供 | 9101106 | 普通工 | 工日 | 0.0601 | 80 | 0 | 0 | 计价 | 按实计算
PGT5-20 | 人工 | 乙供 | 9101107 | 建筑技术工 | 工日 | 0.1385 | 111 | 0 | 0 | 计价 | 按实计算
PGT5-20 | 材料 | 乙供 | C10090400 | 钢化玻璃 8mm | m² | 1.02 | 87.18 | 0 | 0 | 计价 | 按实计算
PGT5-20 | 材料 | 乙供 | C13011100 | 膨胀螺栓 综合 | 套 | 2.1828 | 1.079 | 0 | 0 | 计价 | 按实计算
PGT5-20 | 材料 | 乙供 | C14010100 | 镀锌铁丝 综合 | kg | 0.0026 | 5.468 | 0 | 0 | 计价 | 按实计算
PGT5-20 | 材料 | 乙供 | C18080301 | 门窗密封橡胶条 | m | 6.2684 | 2.488 | 0 | 0 | 计价 | 按实计算
PGT5-20 | 材料 | 乙供 | C19090701 | 玻璃胶 | kg | 0.0523 | 10.11 | 0 | 0 | 计价 | 按实计算
PGT5-20 | 材料 | 乙供 | C22010101 | 钢管脚手架 包括扣件 | kg | 0.0227 | 5.2 | 0 | 0 | 计价 | 按实计算
PGT5-20 | 材料 | 乙供 | C22010131 | 钢脚手板 50×250×4000 | 块 | 0.0005 | 46.907 | 0 | 0 | 计价 | 按实计算
PGT5-20 | 材料 | 乙供 | C22010321 | 尼龙编织布 | m² | 0.004 | 4.115 | 0 | 0 | 计价 | 按实计算
PGT5-20 | 材料 | 乙供 | C99010102 | 其他材料费 | 元 | 2.152 | 1 | 0 | 0 | 计价 | 按实计算
PGT5-20 | 机械 | 乙供 | J03-01-077-1 | 塔式起重机 起重力矩 1500kN·m | 台班 | 0.0001 | 4155.14 | 0 | 0 | 计价 | 按实计算
PGT5-20 | 机械 | 乙供 | J04-01-003 | 载重汽车 6t | 台班 | 0.0001 | 486.527 | 0 | 0 | 计价 | 按实计算
PGT5-20 | 机械 | 乙供 | J05-01-001 | 电动单筒快速卷扬机 10kN | 台班 | 0.0004 | 184.658 | 0 | 0 | 计价 | 按实计算
PGT5-20 | 机械 | 乙供 | J05-01-034 | 卷扬机架(单笼5t以内) 架高 40m以内 | 台班 | 0.0004 | 19.9 | 0 | 0 | 计价 | 按实计算
PGT5-21 | 人工 | 乙供 | 9101106 | 普通工 | 工日 | 0.0354 | 80 | 0 | 0 | 计价 | 按实计算
PGT5-21 | 人工 | 乙供 | 9101107 | 建筑技术工 | 工日 | 0.0806 | 111 | 0 | 0 | 计价 | 按实计算
PGT5-21 | 材料 | 乙供 | C08020102 | 方材红白松 二等 | m³ | 0.0008 | 1987.898 | 0 | 0 | 计价 | 按实计算
PGT5-21 | 材料 | 乙供 | C08030204 | 中密度板 18mm | m² | 1.05 | 31.595 | 0 | 0 | 计价 | 按实计算
PGT5-21 | 材料 | 乙供 | C08031101 | 木压条 15×40 | m | 0.318 | 8.023 | 0 | 0 | 计价 | 按实计算
PGT5-21 | 材料 | 乙供 | C11060821 | 隔断五金配件 | 套 | 0.6 | 13.764 | 0 | 0 | 计价 | 按实计算
PGT5-21 | 材料 | 乙供 | C14010100 | 镀锌铁丝 综合 | kg | 0.0026 | 5.468 | 0 | 0 | 计价 | 按实计算
PGT5-21 | 材料 | 乙供 | C22010101 | 钢管脚手架 包括扣件 | kg | 0.0227 | 5.2 | 0 | 0 | 计价 | 按实计算
PGT5-21 | 材料 | 乙供 | C22010131 | 钢脚手板 50×250×4000 | 块 | 0.0005 | 46.907 | 0 | 0 | 计价 | 按实计算
PGT5-21 | 材料 | 乙供 | C22010321 | 尼龙编织布 | m² | 0.004 | 4.115 | 0 | 0 | 计价 | 按实计算
PGT5-21 | 材料 | 乙供 | C99010102 | 其他材料费 | 元 | 0.9154 | 1 | 0 | 0 | 计价 | 按实计算
PGT5-21 | 机械 | 乙供 | J03-01-077-1 | 塔式起重机 起重力矩 1500kN·m | 台班 | 0.0001 | 4155.14 | 0 | 0 | 计价 | 按实计算
PGT5-21 | 机械 | 乙供 | J04-01-003 | 载重汽车 6t | 台班 | 0.0001 | 486.527 | 0 | 0 | 计价 | 按实计算
PGT5-21 | 机械 | 乙供 | J05-01-001 | 电动单筒快速卷扬机 10kN | 台班 | 0.0004 | 184.658 | 0 | 0 | 计价 | 按实计算
PGT5-21 | 机械 | 乙供 | J05-01-034 | 卷扬机架(单笼5t以内) 架高 40m以内 | 台班 | 0.0004 | 19.9 | 0 | 0 | 计价 | 按实计算
PGT5-21 | 机械 | 乙供 | J08-01-024 | 木工圆锯机 直径 φ500 | 台班 | 0.008 | 29.487 | 0 | 0 | 计价 | 按实计算
PGT5-22 | 人工 | 乙供 | 9101106 | 普通工 | 工日 | 0.014 | 80 | 0 | 0 | 计价 | 按实计算
PGT5-22 | 人工 | 乙供 | 9101107 | 建筑技术工 | 工日 | 0.0526 | 111 | 0 | 0 | 计价 | 按实计算
PGT5-22 | 材料 | 乙供 | C14010100 | 镀锌铁丝 综合 | kg | 0.0026 | 5.468 | 0 | 0 | 计价 | 按实计算
PGT5-22 | 材料 | 乙供 | C14020402 | 钢丝网 Φ2.5×25×25 | m² | 2.1 | 8.463 | 0 | 0 | 计价 | 按实计算
PGT5-22 | 材料 | 乙供 | C22010101 | 钢管脚手架 包括扣件 | kg | 0.0227 | 5.2 | 0 | 0 | 计价 | 按实计算
PGT5-22 | 材料 | 乙供 | C22010131 | 钢脚手板 50×250×4000 | 块 | 0.0005 | 46.907 | 0 | 0 | 计价 | 按实计算
PGT5-22 | 材料 | 乙供 | C22010321 | 尼龙编织布 | m² | 0.004 | 4.115 | 0 | 0 | 计价 | 按实计算
PGT5-22 | 材料 | 乙供 | C99010102 | 其他材料费 | 元 | 0.3593 | 1 | 0 | 0 | 计价 | 按实计算
PGT5-22 | 机械 | 乙供 | J03-01-077-1 | 塔式起重机 起重力矩 1500kN·m | 台班 | 0.0001 | 4155.14 | 0 | 0 | 计价 | 按实计算
PGT5-22 | 机械 | 乙供 | J04-01-003 | 载重汽车 6t | 台班 | 0.0001 | 486.527 | 0 | 0 | 计价 | 按实计算
PGT5-22 | 机械 | 乙供 | J05-01-001 | 电动单筒快速卷扬机 10kN | 台班 | 0.0004 | 184.658 | 0 | 0 | 计价 | 按实计算
PGT5-22 | 机械 | 乙供 | J05-01-034 | 卷扬机架(单笼5t以内) 架高 40m以内 | 台班 | 0.0004 | 19.9 | 0 | 0 | 计价 | 按实计算
PGT5-23 | 人工 | 乙供 | 9101106 | 普通工 | 工日 | 0.0304 | 80 | 0 | 0 | 计价 | 按实计算
PGT5-23 | 人工 | 乙供 | 9101107 | 建筑技术工 | 工日 | 0.0644 | 111 | 0 | 0 | 计价 | 按实计算
PGT5-23 | 材料 | 乙供 | C08020202 | 板材红白松 二等 | m³ | 0.0001 | 1987.898 | 0 | 0 | 计价 | 按实计算
PGT5-23 | 材料 | 乙供 | C09020304 | 水泥砂浆 1:2.5 | m³ | 0.0085 | 341.97 | 0 | 0 | 计价 | 按实计算
PGT5-23 | 材料 | 乙供 | C09020305 | 水泥砂浆 1:3 | m³ | 0.0154 | 322.81 | 0 | 0 | 计价 | 按实计算
PGT5-23 | 材料 | 乙供 | C09021701 | 素水泥浆 | m³ | 0.0003 | 526.376 | 0 | 0 | 计价 | 按实计算
PGT5-23 | 材料 | 乙供 | C11020131 | 麻面仿石砖 200×75 | m² | 0.0515 | 51.977 | 0 | 0 | 计价 | 按实计算
PGT5-23 | 材料 | 乙供 | C11090206 | 干粉型粘合剂 | kg | 0.21 | 1.694 | 0 | 0 | 计价 | 按实计算
PGT5-23 | 材料 | 乙供 | C11090301 | 混凝土界面处理剂 | kg | 1.2463 | 1.617 | 0 | 0 | 计价 | 按实计算
PGT5-23 | 材料 | 乙供 | C14010100 | 镀锌铁丝 综合 | kg | 0.0026 | 5.468 | 0 | 0 | 计价 | 按实计算
PGT5-23 | 材料 | 乙供 | C22010101 | 钢管脚手架 包括扣件 | kg | 0.0227 | 5.2 | 0 | 0 | 计价 | 按实计算
PGT5-23 | 材料 | 乙供 | C22010131 | 钢脚手板 50×250×4000 | 块 | 0.0005 | 46.907 | 0 | 0 | 计价 | 按实计算
PGT5-23 | 材料 | 乙供 | C22010321 | 尼龙编织布 | m² | 0.004 | 4.115 | 0 | 0 | 计价 | 按实计算
PGT5-23 | 材料 | 乙供 | C99010102 | 其他材料费 | 元 | 0.2692 | 1 | 0 | 0 | 计价 | 按实计算
PGT5-23 | 机械 | 乙供 | J03-01-077-1 | 塔式起重机 起重力矩 1500kN·m | 台班 | 0.0001 | 4155.14 | 0 | 0 | 计价 | 按实计算
PGT5-23 | 机械 | 乙供 | J04-01-003 | 载重汽车 6t | 台班 | 0.0001 | 486.527 | 0 | 0 | 计价 | 按实计算
PGT5-23 | 机械 | 乙供 | J05-01-001 | 电动单筒快速卷扬机 10kN | 台班 | 0.0004 | 184.658 | 0 | 0 | 计价 | 按实计算
PGT5-23 | 机械 | 乙供 | J05-01-034 | 卷扬机架(单笼5t以内) 架高 40m以内 | 台班 | 0.0004 | 19.9 | 0 | 0 | 计价 | 按实计算
PGT5-24 | 人工 | 乙供 | 9101106 | 普通工 | 工日 | 0.0566 | 80 | 0 | 0 | 计价 | 按实计算
PGT5-24 | 人工 | 乙供 | 9101107 | 建筑技术工 | 工日 | 0.0909 | 111 | 0 | 0 | 计价 | 按实计算
PGT5-24 | 材料 | 乙供 | C08020202 | 板材红白松 二等 | m³ | 0.0001 | 1987.898 | 0 | 0 | 计价 | 按实计算
PGT5-24 | 材料 | 乙供 | C09010101 | 普通硅酸盐水泥 32.5 | t | 0.003 | 423.669 | 0 | 0 | 计价 | 按实计算
PGT5-24 | 材料 | 乙供 | C09020304 | 水泥砂浆 1:2.5 | m³ | 0.0085 | 341.97 | 0 | 0 | 计价 | 按实计算
PGT5-24 | 材料 | 乙供 | C09020305 | 水泥砂浆 1:3 | m³ | 0.0154 | 322.81 | 0 | 0 | 计价 | 按实计算
PGT5-24 | 材料 | 乙供 | C09021701 | 素水泥浆 | m³ | 0.0003 | 526.376 | 0 | 0 | 计价 | 按实计算
PGT5-24 | 材料 | 乙供 | C11020131 | 麻面仿石砖 200×75 | m² | 0.0515 | 51.977 | 0 | 0 | 计价 | 按实计算
PGT5-24 | 材料 | 乙供 | C11090109 | 丙烯酸漆 | kg | 0.34 | 18.9 | 0 | 0 | 计价 | 按实计算
PGT5-24 | 材料 | 乙供 | C11090206 | 干粉型粘合剂 | kg | 0.21 | 1.694 | 0 | 0 | 计价 | 按实计算
PGT5-24 | 材料 | 乙供 | C11090301 | 混凝土界面处理剂 | kg | 1.2463 | 1.617 | 0 | 0 | 计价 | 按实计算
PGT5-24 | 材料 | 乙供 | C14010100 | 镀锌铁丝 综合 | kg | 0.0017 | 5.468 | 0 | 0 | 计价 | 按实计算
PGT5-24 | 材料 | 乙供 | C22010101 | 钢管脚手架 包括扣件 | kg | 0.0151 | 5.2 | 0 | 0 | 计价 | 按实计算
PGT5-24 | 材料 | 乙供 | C22010131 | 钢脚手板 50×250×4000 | 块 | 0.0004 | 46.907 | 0 | 0 | 计价 | 按实计算
PGT5-24 | 材料 | 乙供 | C22010321 | 尼龙编织布 | m² | 0.0027 | 4.115 | 0 | 0 | 计价 | 按实计算
PGT5-24 | 材料 | 乙供 | C99010102 | 其他材料费 | 元 | 0.4218 | 1 | 0 | 0 | 计价 | 按实计算
PGT5-24 | 机械 | 乙供 | J05-01-001 | 电动单筒快速卷扬机 10kN | 台班 | 0.0002 | 184.658 | 0 | 0 | 计价 | 按实计算
PGT5-24 | 机械 | 乙供 | J05-01-034 | 卷扬机架(单笼5t以内) 架高 40m以内 | 台班 | 0.0002 | 19.9 | 0 | 0 | 计价 | 按实计算
PGT5-24 | 机械 | 乙供 | J11-01-019 | 电动空气压缩机 排气量 6m³/min | 台班 | 0.01 | 243.968 | 0 | 0 | 计价 | 按实计算
PGT5-25 | 人工 | 乙供 | 9101106 | 普通工 | 工日 | 0.0792 | 80 | 0 | 0 | 计价 | 按实计算
PGT5-25 | 人工 | 乙供 | 9101107 | 建筑技术工 | 工日 | 0.1743 | 111 | 0 | 0 | 计价 | 按实计算
PGT5-25 | 材料 | 乙供 | C09010201 | 白水泥 | t | 0.0002 | 676.367 | 0 | 0 | 计价 | 按实计算
PGT5-25 | 材料 | 乙供 | C09020304 | 水泥砂浆 1:2.5 | m³ | 0.0185 | 341.97 | 0 | 0 | 计价 | 按实计算
PGT5-25 | 材料 | 乙供 | C09021701 | 素水泥浆 | m³ | 0.0011 | 526.376 | 0 | 0 | 计价 | 按实计算
PGT5-25 | 材料 | 乙供 | C11020123 | 外墙面砖 | m² | 1.02 | 47.414 | 0 | 0 | 计价 | 按实计算
PGT5-25 | 材料 | 乙供 | C11020131 | 麻面仿石砖 200×75 | m² | 0.0515 | 51.977 | 0 | 0 | 计价 | 按实计算
PGT5-25 | 材料 | 乙供 | C11090206 | 干粉型粘合剂 | kg | 4.41 | 1.694 | 0 | 0 | 计价 | 按实计算
PGT5-25 | 材料 | 乙供 | C11090301 | 混凝土界面处理剂 | kg | 2.4926 | 1.617 | 0 | 0 | 计价 | 按实计算
PGT5-25 | 材料 | 乙供 | C14010100 | 镀锌铁丝 综合 | kg | 0.0026 | 5.468 | 0 | 0 | 计价 | 按实计算
PGT5-25 | 材料 | 乙供 | C22010101 | 钢管脚手架 包括扣件 | kg | 0.0227 | 5.2 | 0 | 0 | 计价 | 按实计算
PGT5-25 | 材料 | 乙供 | C22010131 | 钢脚手板 50×250×4000 | 块 | 0.0005 | 46.907 | 0 | 0 | 计价 | 按实计算
PGT5-25 | 材料 | 乙供 | C22010321 | 尼龙编织布 | m² | 0.004 | 4.115 | 0 | 0 | 计价 | 按实计算
PGT5-25 | 材料 | 乙供 | C22031001 | 石料切割锯片 φ150 | 片 | 0.0096 | 39.7 | 0 | 0 | 计价 | 按实计算
PGT5-25 | 材料 | 乙供 | C99010102 | 其他材料费 | 元 | 1.4025 | 1 | 0 | 0 | 计价 | 按实计算
PGT5-25 | 机械 | 乙供 | J03-01-034 | 汽车式起重机 起重量 8t | 台班 | 0.0002 | 755.714 | 0 | 0 | 计价 | 按实计算
PGT5-25 | 机械 | 乙供 | J03-01-077-1 | 塔式起重机 起重力矩 1500kN·m | 台班 | 0.0005 | 4155.14 | 0 | 0 | 计价 | 按实计算
PGT5-25 | 机械 | 乙供 | J04-01-003 | 载重汽车 6t | 台班 | 0.0001 | 486.527 | 0 | 0 | 计价 | 按实计算
PGT5-25 | 机械 | 乙供 | J05-01-001 | 电动单筒快速卷扬机 10kN | 台班 | 0.0034 | 184.658 | 0 | 0 | 计价 | 按实计算
PGT5-25 | 机械 | 乙供 | J05-01-034 | 卷扬机架(单笼5t以内) 架高 40m以内 | 台班 | 0.0034 | 19.9 | 0 | 0 | 计价 | 按实计算
PGT5-26 | 人工 | 乙供 | 9101106 | 普通工 | 工日 | 0.1505 | 80 | 0 | 0 | 计价 | 按实计算
PGT5-26 | 人工 | 乙供 | 9101107 | 建筑技术工 | 工日 | 0.3348 | 111 | 0 | 0 | 计价 | 按实计算
PGT5-26 | 材料 | 乙供 | C08020202 | 板材红白松 二等 | m³ | 0.0001 | 1987.898 | 0 | 0 | 计价 | 按实计算
PGT5-26 | 材料 | 乙供 | C09020304 | 水泥砂浆 1:2.5 | m³ | 0.0078 | 341.97 | 0 | 0 | 计价 | 按实计算
PGT5-26 | 材料 | 乙供 | C09020305 | 水泥砂浆 1:3 | m³ | 0.0166 | 322.81 | 0 | 0 | 计价 | 按实计算
PGT5-26 | 材料 | 乙供 | C09021701 | 素水泥浆 | m³ | 0.0002 | 526.376 | 0 | 0 | 计价 | 按实计算
PGT5-26 | 材料 | 乙供 | C10030201 | 石材 20 | m² | 1.0557 | 195.603 | 0 | 0 | 计价 | 按实计算
PGT5-26 | 材料 | 乙供 | C11060305 | 不锈钢角挂件4件 | 套 | 5.8064 | 2.597 | 0 | 0 | 计价 | 按实计算
PGT5-26 | 材料 | 乙供 | C14010100 | 镀锌铁丝 综合 | kg | 0.0212 | 5.468 | 0 | 0 | 计价 | 按实计算
PGT5-26 | 材料 | 乙供 | C19081001 | 硅胶 | kg | 0.1328 | 11.703 | 0 | 0 | 计价 | 按实计算
PGT5-26 | 材料 | 乙供 | C19091001 | 密封胶 | kg | 0.0947 | 15.637 | 0 | 0 | 计价 | 按实计算
PGT5-26 | 材料 | 乙供 | C22010101 | 钢管脚手架 包括扣件 | kg | 0.1843 | 5.2 | 0 | 0 | 计价 | 按实计算
PGT5-26 | 材料 | 乙供 | C22010131 | 钢脚手板 50×250×4000 | 块 | 0.0044 | 46.907 | 0 | 0 | 计价 | 按实计算
PGT5-26 | 材料 | 乙供 | C22010143 | 木脚手板 | m³ | 0.0001 | 1421.822 | 0 | 0 | 计价 | 按实计算
PGT5-26 | 材料 | 乙供 | C22010321 | 尼龙编织布 | m² | 0.0324 | 4.115 | 0 | 0 | 计价 | 按实计算
PGT5-26 | 材料 | 乙供 | C99010102 | 其他材料费 | 元 | 4.6906 | 1 | 0 | 0 | 计价 | 按实计算
PGT5-26 | 机械 | 乙供 | J03-01-034 | 汽车式起重机 起重量 8t | 台班 | 0.0003 | 755.714 | 0 | 0 | 计价 | 按实计算
PGT5-26 | 机械 | 乙供 | J03-01-077-1 | 塔式起重机 起重力矩 1500kN·m | 台班 | 0.0006 | 4155.14 | 0 | 0 | 计价 | 按实计算
PGT5-26 | 机械 | 乙供 | J04-01-003 | 载重汽车 6t | 台班 | 0.0004 | 486.527 | 0 | 0 | 计价 | 按实计算
PGT5-26 | 机械 | 乙供 | J05-01-001 | 电动单筒快速卷扬机 10kN | 台班 | 0.0036 | 184.658 | 0 | 0 | 计价 | 按实计算
PGT5-26 | 机械 | 乙供 | J05-01-034 | 卷扬机架(单笼5t以内) 架高 40m以内 | 台班 | 0.0036 | 19.9 | 0 | 0 | 计价 | 按实计算
PGT5-27 | 人工 | 乙供 | 9101106 | 普通工 | 工日 | 0.2937 | 80 | 0 | 0 | 计价 | 按实计算
PGT5-27 | 人工 | 乙供 | 9101107 | 建筑技术工 | 工日 | 0.669 | 111 | 0 | 0 | 计价 | 按实计算
PGT5-27 | 材料 | 乙供 | C10090204 | 钢化镀膜玻璃 6mm | m² | 1.0149 | 101.828 | 0 | 0 | 计价 | 按实计算
PGT5-27 | 材料 | 乙供 | C11040101 | 铝合金型材 | kg | 10.971 | 21.899 | 0 | 0 | 计价 | 按实计算
PGT5-27 | 材料 | 乙供 | C13012001 | 不锈钢螺栓 | 套 | 1.2753 | 3.5 | 0 | 0 | 计价 | 按实计算
PGT5-27 | 材料 | 乙供 | C13024131 | 不锈钢螺丝 M5×12 | 个 | 14.2416 | 0.169 | 0 | 0 | 计价 | 按实计算
PGT5-27 | 材料 | 乙供 | C14010100 | 镀锌铁丝 综合 | kg | 0.0212 | 5.468 | 0 | 0 | 计价 | 按实计算
PGT5-27 | 材料 | 乙供 | C16110501 | 镀锌铁件 | kg | 2.5242 | 6.759 | 0 | 0 | 计价 | 按实计算
PGT5-27 | 材料 | 乙供 | C18080301 | 门窗密封橡胶条 | m | 1.4925 | 2.488 | 0 | 0 | 计价 | 按实计算
PGT5-27 | 材料 | 乙供 | C19081001 | 硅胶 | kg | 2.4196 | 11.703 | 0 | 0 | 计价 | 按实计算
PGT5-27 | 材料 | 乙供 | C19091303 | 海绵胶条 δ10 | m | 2.1973 | 0.458 | 0 | 0 | 计价 | 按实计算
PGT5-27 | 材料 | 乙供 | C22010101 | 钢管脚手架 包括扣件 | kg | 0.1843 | 5.2 | 0 | 0 | 计价 | 按实计算
PGT5-27 | 材料 | 乙供 | C22010131 | 钢脚手板 50×250×4000 | 块 | 0.0044 | 46.907 | 0 | 0 | 计价 | 按实计算
PGT5-27 | 材料 | 乙供 | C22010143 | 木脚手板 | m³ | 0.0001 | 1421.822 | 0 | 0 | 计价 | 按实计算
PGT5-27 | 材料 | 乙供 | C22010321 | 尼龙编织布 | m² | 0.0324 | 4.115 | 0 | 0 | 计价 | 按实计算
PGT5-27 | 材料 | 乙供 | C99010102 | 其他材料费 | 元 | 8.0432 | 1 | 0 | 0 | 计价 | 按实计算
PGT5-27 | 机械 | 乙供 | J03-01-034 | 汽车式起重机 起重量 8t | 台班 | 0.0003 | 755.714 | 0 | 0 | 计价 | 按实计算
PGT5-27 | 机械 | 乙供 | J03-01-077-1 | 塔式起重机 起重力矩 1500kN·m | 台班 | 0.0006 | 4155.14 | 0 | 0 | 计价 | 按实计算
PGT5-27 | 机械 | 乙供 | J04-01-003 | 载重汽车 6t | 台班 | 0.0004 | 486.527 | 0 | 0 | 计价 | 按实计算
PGT5-27 | 机械 | 乙供 | J05-01-001 | 电动单筒快速卷扬机 10kN | 台班 | 0.0036 | 184.658 | 0 | 0 | 计价 | 按实计算
PGT5-27 | 机械 | 乙供 | J05-01-034 | 卷扬机架(单笼5t以内) 架高 40m以内 | 台班 | 0.0036 | 19.9 | 0 | 0 | 计价 | 按实计算
PGT5-27 | 机械 | 乙供 | J10-01-001 | 交流弧焊机 容量 21kVA | 台班 | 0.0828 | 67.792 | 0 | 0 | 计价 | 按实计算
PGT5-27 | 机械 | 乙供 | J15-01-010 | 砂轮切割机 直径 φ400 | 台班 | 0.1428 | 58.311 | 0 | 0 | 计价 | 按实计算
PGT5-27 | 机械 | 乙供 | J15-01-091 | 双组份挤胶系统 | 台班 | 0.176 | 277.099 | 0 | 0 | 计价 | 按实计算
PGT5-28 | 人工 | 乙供 | 9101106 | 普通工 | 工日 | 0.0601 | 80 | 0 | 0 | 计价 | 按实计算
PGT5-28 | 人工 | 乙供 | 9101107 | 建筑技术工 | 工日 | 0.1376 | 111 | 0 | 0 | 计价 | 按实计算
PGT5-28 | 材料 | 乙供 | C01020713 | 圆钢 φ10以上 | kg | 0.6386 | 4.674 | 0 | 0 | 计价 | 按实计算
PGT5-28 | 材料 | 乙供 | C07010502 | 加工铁件 综合 | kg | 0.0897 | 6.566 | 0 | 0 | 计价 | 按实计算
PGT5-28 | 材料 | 乙供 | C11010101 | 轻钢吊顶龙骨 U38×12×1.2 | m | 1.3777 | 5.213 | 0 | 0 | 计价 | 按实计算
PGT5-28 | 材料 | 乙供 | C11010111 | 轻钢龙骨主接件 | 个 | 0.5974 | 0.56 | 0 | 0 | 计价 | 按实计算
PGT5-28 | 材料 | 乙供 | C11010113 | 轻钢大龙骨垂直吊挂件 | 个 | 1.6068 | 0.619 | 0 | 0 | 计价 | 按实计算
PGT5-28 | 材料 | 乙供 | C11010204 | 铝合金吊顶中龙骨 T30.5 | m | 1.9741 | 3.318 | 0 | 0 | 计价 | 按实计算
PGT5-28 | 材料 | 乙供 | C11010211 | 铝合金吊顶龙骨次接件 | 个 | 0.2884 | 0.545 | 0 | 0 | 计价 | 按实计算
PGT5-28 | 材料 | 乙供 | C11010212 | 铝合金吊顶中龙骨垂直吊挂件 | 个 | 4.6968 | 0.12 | 0 | 0 | 计价 | 按实计算
PGT5-28 | 材料 | 乙供 | C11010213 | 铝合金吊顶中龙骨平面连接件 | 个 | 0.5974 | 0.35 | 0 | 0 | 计价 | 按实计算
PGT5-28 | 材料 | 乙供 | C11010801 | 铝塑板双面 1220×2440×3 | m² | 1.1073 | 78.85 | 0 | 0 | 计价 | 按实计算
PGT5-28 | 材料 | 乙供 | C12010100 | 电焊条 J422 综合 | kg | 0.0132 | 5.394 | 0 | 0 | 计价 | 按实计算
PGT5-28 | 材料 | 乙供 | C14010100 | 镀锌铁丝 综合 | kg | 0.0035 | 5.468 | 0 | 0 | 计价 | 按实计算
PGT5-28 | 材料 | 乙供 | C22010101 | 钢管脚手架 包括扣件 | kg | 0.0302 | 5.2 | 0 | 0 | 计价 | 按实计算
PGT5-28 | 材料 | 乙供 | C22010131 | 钢脚手板 50×250×4000 | 块 | 0.0007 | 46.907 | 0 | 0 | 计价 | 按实计算
PGT5-28 | 材料 | 乙供 | C22010321 | 尼龙编织布 | m² | 0.0053 | 4.115 | 0 | 0 | 计价 | 按实计算
PGT5-28 | 材料 | 乙供 | C99010102 | 其他材料费 | 元 | 2.1441 | 1 | 0 | 0 | 计价 | 按实计算
PGT5-28 | 机械 | 乙供 | J03-01-077-1 | 塔式起重机 起重力矩 1500kN·m | 台班 | 0.0001 | 4155.14 | 0 | 0 | 计价 | 按实计算
PGT5-28 | 机械 | 乙供 | J04-01-003 | 载重汽车 6t | 台班 | 0.0001 | 486.527 | 0 | 0 | 计价 | 按实计算
PGT5-28 | 机械 | 乙供 | J05-01-001 | 电动单筒快速卷扬机 10kN | 台班 | 0.0005 | 184.658 | 0 | 0 | 计价 | 按实计算
PGT5-28 | 机械 | 乙供 | J05-01-034 | 卷扬机架(单笼5t以内) 架高 40m以内 | 台班 | 0.0005 | 19.9 | 0 | 0 | 计价 | 按实计算
PGT5-28 | 机械 | 乙供 | J08-01-039 | 木工多用机床 | 台班 | 0.0052 | 24.326 | 0 | 0 | 计价 | 按实计算
PGT5-28 | 机械 | 乙供 | J10-01-001 | 交流弧焊机 容量 21kVA | 台班 | 0.0009 | 67.792 | 0 | 0 | 计价 | 按实计算
PGT5-28 | 机械 | 乙供 | J15-01-010 | 砂轮切割机 直径 φ400 | 台班 | 0.0355 | 58.311 | 0 | 0 | 计价 | 按实计算
PGT5-28 | 机械 | 乙供 | J15-01-082 | 冲击钻 | 台班 | 0.0272 | 68.072 | 0 | 0 | 计价 | 按实计算
PGT5-29 | 人工 | 乙供 | 9101106 | 普通工 | 工日 | 0.0317 | 80 | 0 | 0 | 计价 | 按实计算
PGT5-29 | 人工 | 乙供 | 9101107 | 建筑技术工 | 工日 | 0.0609 | 111 | 0 | 0 | 计价 | 按实计算
PGT5-29 | 材料 | 乙供 | C08020202 | 板材红白松 二等 | m³ | 0.0001 | 1987.898 | 0 | 0 | 计价 | 按实计算
PGT5-29 | 材料 | 乙供 | C09010201 | 白水泥 | t | 0.0004 | 676.367 | 0 | 0 | 计价 | 按实计算
PGT5-29 | 材料 | 乙供 | C09020404 | 混合砂浆 1:1:4 | m³ | 0.0069 | 288.66 | 0 | 0 | 计价 | 按实计算
PGT5-29 | 材料 | 乙供 | C09020405 | 混合砂浆 1:1:6 | m³ | 0.0155 | 254.89 | 0 | 0 | 计价 | 按实计算
PGT5-29 | 材料 | 乙供 | C09021701 | 素水泥浆 | m³ | 0.0001 | 526.376 | 0 | 0 | 计价 | 按实计算
PGT5-29 | 材料 | 乙供 | C09041102 | 加气混凝土界面剂 | kg | 1.1989 | 1.872 | 0 | 0 | 计价 | 按实计算
PGT5-29 | 材料 | 乙供 | C11090301 | 混凝土界面处理剂 | kg | 0.2493 | 1.617 | 0 | 0 | 计价 | 按实计算
PGT5-29 | 材料 | 乙供 | C14010100 | 镀锌铁丝 综合 | kg | 0.0035 | 5.468 | 0 | 0 | 计价 | 按实计算
PGT5-29 | 材料 | 乙供 | C22010101 | 钢管脚手架 包括扣件 | kg | 0.0302 | 5.2 | 0 | 0 | 计价 | 按实计算
PGT5-29 | 材料 | 乙供 | C22010131 | 钢脚手板 50×250×4000 | 块 | 0.0007 | 46.907 | 0 | 0 | 计价 | 按实计算
PGT5-29 | 材料 | 乙供 | C22010321 | 尼龙编织布 | m² | 0.0053 | 4.115 | 0 | 0 | 计价 | 按实计算
PGT5-29 | 材料 | 乙供 | C99010102 | 其他材料费 | 元 | 0.1874 | 1 | 0 | 0 | 计价 | 按实计算
PGT5-29 | 机械 | 乙供 | J03-01-077-1 | 塔式起重机 起重力矩 1500kN·m | 台班 | 0.0001 | 4155.14 | 0 | 0 | 计价 | 按实计算
PGT5-29 | 机械 | 乙供 | J04-01-003 | 载重汽车 6t | 台班 | 0.0001 | 486.527 | 0 | 0 | 计价 | 按实计算
PGT5-29 | 机械 | 乙供 | J05-01-001 | 电动单筒快速卷扬机 10kN | 台班 | 0.0005 | 184.658 | 0 | 0 | 计价 | 按实计算
PGT5-29 | 机械 | 乙供 | J05-01-034 | 卷扬机架(单笼5t以内) 架高 40m以内 | 台班 | 0.0005 | 19.9 | 0 | 0 | 计价 | 按实计算
PGT5-30 | 人工 | 乙供 | 9101106 | 普通工 | 工日 | 0.0312 | 80 | 0 | 0 | 计价 | 按实计算
PGT5-30 | 人工 | 乙供 | 9101107 | 建筑技术工 | 工日 | 0.0595 | 111 | 0 | 0 | 计价 | 按实计算
PGT5-30 | 材料 | 乙供 | C08020202 | 板材红白松 二等 | m³ | 0.0001 | 1987.898 | 0 | 0 | 计价 | 按实计算
PGT5-30 | 材料 | 乙供 | C09010201 | 白水泥 | t | 0.0004 | 676.367 | 0 | 0 | 计价 | 按实计算
PGT5-30 | 材料 | 乙供 | C09020304 | 水泥砂浆 1:2.5 | m³ | 0.007 | 341.97 | 0 | 0 | 计价 | 按实计算
PGT5-30 | 材料 | 乙供 | C09020305 | 水泥砂浆 1:3 | m³ | 0.0155 | 322.81 | 0 | 0 | 计价 | 按实计算
PGT5-30 | 材料 | 乙供 | C09021701 | 素水泥浆 | m³ | 0.0001 | 526.376 | 0 | 0 | 计价 | 按实计算
PGT5-30 | 材料 | 乙供 | C09041102 | 加气混凝土界面剂 | kg | 1.1989 | 1.872 | 0 | 0 | 计价 | 按实计算
PGT5-30 | 材料 | 乙供 | C11090301 | 混凝土界面处理剂 | kg | 0.2493 | 1.617 | 0 | 0 | 计价 | 按实计算
PGT5-30 | 材料 | 乙供 | C14010100 | 镀锌铁丝 综合 | kg | 0.0035 | 5.468 | 0 | 0 | 计价 | 按实计算
PGT5-30 | 材料 | 乙供 | C22010101 | 钢管脚手架 包括扣件 | kg | 0.0302 | 5.2 | 0 | 0 | 计价 | 按实计算
PGT5-30 | 材料 | 乙供 | C22010131 | 钢脚手板 50×250×4000 | 块 | 0.0007 | 46.907 | 0 | 0 | 计价 | 按实计算
PGT5-30 | 材料 | 乙供 | C22010321 | 尼龙编织布 | m² | 0.0053 | 4.115 | 0 | 0 | 计价 | 按实计算
PGT5-30 | 材料 | 乙供 | C99010102 | 其他材料费 | 元 | 0.2163 | 1 | 0 | 0 | 计价 | 按实计算
PGT5-30 | 机械 | 乙供 | J03-01-077-1 | 塔式起重机 起重力矩 1500kN·m | 台班 | 0.0001 | 4155.14 | 0 | 0 | 计价 | 按实计算
PGT5-30 | 机械 | 乙供 | J04-01-003 | 载重汽车 6t | 台班 | 0.0001 | 486.527 | 0 | 0 | 计价 | 按实计算
PGT5-30 | 机械 | 乙供 | J05-01-001 | 电动单筒快速卷扬机 10kN | 台班 | 0.0005 | 184.658 | 0 | 0 | 计价 | 按实计算
PGT5-30 | 机械 | 乙供 | J05-01-034 | 卷扬机架(单笼5t以内) 架高 40m以内 | 台班 | 0.0005 | 19.9 | 0 | 0 | 计价 | 按实计算
PGT5-31 | 人工 | 乙供 | 9101106 | 普通工 | 工日 | 0.0529 | 80 | 0 | 0 | 计价 | 按实计算
PGT5-31 | 人工 | 乙供 | 9101107 | 建筑技术工 | 工日 | 0.0812 | 111 | 0 | 0 | 计价 | 按实计算
PGT5-31 | 材料 | 乙供 | C08020202 | 板材红白松 二等 | m³ | 0.0001 | 1987.898 | 0 | 0 | 计价 | 按实计算
PGT5-31 | 材料 | 乙供 | C09020304 | 水泥砂浆 1:2.5 | m³ | 0.007 | 341.97 | 0 | 0 | 计价 | 按实计算
PGT5-31 | 材料 | 乙供 | C09020305 | 水泥砂浆 1:3 | m³ | 0.0155 | 322.81 | 0 | 0 | 计价 | 按实计算
PGT5-31 | 材料 | 乙供 | C09021701 | 素水泥浆 | m³ | 0.0001 | 526.376 | 0 | 0 | 计价 | 按实计算
PGT5-31 | 材料 | 乙供 | C09041102 | 加气混凝土界面剂 | kg | 1.1989 | 1.872 | 0 | 0 | 计价 | 按实计算
PGT5-31 | 材料 | 乙供 | C11090106 | 乳胶漆 | kg | 0.2698 | 6.65 | 0 | 0 | 计价 | 按实计算
PGT5-31 | 材料 | 乙供 | C11090301 | 混凝土界面处理剂 | kg | 0.2493 | 1.617 | 0 | 0 | 计价 | 按实计算
PGT5-31 | 材料 | 乙供 | C14010100 | 镀锌铁丝 综合 | kg | 0.0035 | 5.468 | 0 | 0 | 计价 | 按实计算
PGT5-31 | 材料 | 乙供 | C22010101 | 钢管脚手架 包括扣件 | kg | 0.0302 | 5.2 | 0 | 0 | 计价 | 按实计算
PGT5-31 | 材料 | 乙供 | C22010131 | 钢脚手板 50×250×4000 | 块 | 0.0007 | 46.907 | 0 | 0 | 计价 | 按实计算
PGT5-31 | 材料 | 乙供 | C22010321 | 尼龙编织布 | m² | 0.0053 | 4.115 | 0 | 0 | 计价 | 按实计算
PGT5-31 | 材料 | 乙供 | C99010102 | 其他材料费 | 元 | 0.2469 | 1 | 0 | 0 | 计价 | 按实计算
PGT5-31 | 机械 | 乙供 | J03-01-077-1 | 塔式起重机 起重力矩 1500kN·m | 台班 | 0.0001 | 4155.14 | 0 | 0 | 计价 | 按实计算
PGT5-31 | 机械 | 乙供 | J04-01-003 | 载重汽车 6t | 台班 | 0.0001 | 486.527 | 0 | 0 | 计价 | 按实计算
PGT5-31 | 机械 | 乙供 | J05-01-001 | 电动单筒快速卷扬机 10kN | 台班 | 0.0005 | 184.658 | 0 | 0 | 计价 | 按实计算
PGT5-31 | 机械 | 乙供 | J05-01-034 | 卷扬机架(单笼5t以内) 架高 40m以内 | 台班 | 0.0005 | 19.9 | 0 | 0 | 计价 | 按实计算
PGT5-32 | 人工 | 乙供 | 9101106 | 普通工 | 工日 | 0.0387 | 80 | 0 | 0 | 计价 | 按实计算
PGT5-32 | 人工 | 乙供 | 9101107 | 建筑技术工 | 工日 | 0.0825 | 111 | 0 | 0 | 计价 | 按实计算
PGT5-32 | 材料 | 乙供 | C08020202 | 板材红白松 二等 | m³ | 0.0001 | 1987.898 | 0 | 0 | 计价 | 按实计算
PGT5-32 | 材料 | 乙供 | C09020304 | 水泥砂浆 1:2.5 | m³ | 0.0087 | 341.97 | 0 | 0 | 计价 | 按实计算
PGT5-32 | 材料 | 乙供 | C09020305 | 水泥砂浆 1:3 | m³ | 0.0137 | 322.81 | 0 | 0 | 计价 | 按实计算
PGT5-32 | 材料 | 乙供 | C09021701 | 素水泥浆 | m³ | 0.001 | 526.376 | 0 | 0 | 计价 | 按实计算
PGT5-32 | 材料 | 乙供 | C09041102 | 加气混凝土界面剂 | kg | 1.1989 | 1.872 | 0 | 0 | 计价 | 按实计算
PGT5-32 | 材料 | 乙供 | C11090301 | 混凝土界面处理剂 | kg | 0.2493 | 1.617 | 0 | 0 | 计价 | 按实计算
PGT5-32 | 材料 | 乙供 | C14010100 | 镀锌铁丝 综合 | kg | 0.0035 | 5.468 | 0 | 0 | 计价 | 按实计算
PGT5-32 | 材料 | 乙供 | C20030101 | 普通调和漆 | kg | 0.1798 | 13.274 | 0 | 0 | 计价 | 按实计算
PGT5-32 | 材料 | 乙供 | C20040101 | 普通清漆 | kg | 0.015 | 9.541 | 0 | 0 | 计价 | 按实计算
PGT5-32 | 材料 | 乙供 | C22010101 | 钢管脚手架 包括扣件 | kg | 0.0302 | 5.2 | 0 | 0 | 计价 | 按实计算
PGT5-32 | 材料 | 乙供 | C22010131 | 钢脚手板 50×250×4000 | 块 | 0.0007 | 46.907 | 0 | 0 | 计价 | 按实计算
PGT5-32 | 材料 | 乙供 | C22010321 | 尼龙编织布 | m² | 0.0053 | 4.115 | 0 | 0 | 计价 | 按实计算
PGT5-32 | 材料 | 乙供 | C99010102 | 其他材料费 | 元 | 0.2708 | 1 | 0 | 0 | 计价 | 按实计算
PGT5-32 | 机械 | 乙供 | J03-01-077-1 | 塔式起重机 起重力矩 1500kN·m | 台班 | 0.0001 | 4155.14 | 0 | 0 | 计价 | 按实计算
PGT5-32 | 机械 | 乙供 | J04-01-003 | 载重汽车 6t | 台班 | 0.0001 | 486.527 | 0 | 0 | 计价 | 按实计算
PGT5-32 | 机械 | 乙供 | J05-01-001 | 电动单筒快速卷扬机 10kN | 台班 | 0.0005 | 184.658 | 0 | 0 | 计价 | 按实计算
PGT5-32 | 机械 | 乙供 | J05-01-034 | 卷扬机架(单笼5t以内) 架高 40m以内 | 台班 | 0.0005 | 19.9 | 0 | 0 | 计价 | 按实计算
PGT5-32 | 机械 | 乙供 | J11-01-018 | 电动空气压缩机 排气量 3m³/min | 台班 | 0.0049 | 136.809 | 0 | 0 | 计价 | 按实计算
PGT5-33 | 人工 | 乙供 | 9101106 | 普通工 | 工日 | 0.043 | 80 | 0 | 0 | 计价 | 按实计算
PGT5-33 | 人工 | 乙供 | 9101107 | 建筑技术工 | 工日 | 0.0977 | 111 | 0 | 0 | 计价 | 按实计算
PGT5-33 | 材料 | 乙供 | C01020713 | 圆钢 φ10以上 | kg | 0.31 | 4.674 | 0 | 0 | 计价 | 按实计算
PGT5-33 | 材料 | 乙供 | C07010502 | 加工铁件 综合 | kg | 0.0436 | 6.566 | 0 | 0 | 计价 | 按实计算
PGT5-33 | 材料 | 乙供 | C11010101 | 轻钢吊顶龙骨 U38×12×1.2 | m | 0.6688 | 5.213 | 0 | 0 | 计价 | 按实计算
PGT5-33 | 材料 | 乙供 | C11010111 | 轻钢龙骨主接件 | 个 | 0.29 | 0.56 | 0 | 0 | 计价 | 按实计算
PGT5-33 | 材料 | 乙供 | C11010113 | 轻钢大龙骨垂直吊挂件 | 个 | 0.78 | 0.619 | 0 | 0 | 计价 | 按实计算
PGT5-33 | 材料 | 乙供 | C11010204 | 铝合金吊顶中龙骨 T30.5 | m | 0.9583 | 3.318 | 0 | 0 | 计价 | 按实计算
PGT5-33 | 材料 | 乙供 | C11010211 | 铝合金吊顶龙骨次接件 | 个 | 0.14 | 0.545 | 0 | 0 | 计价 | 按实计算
PGT5-33 | 材料 | 乙供 | C11010212 | 铝合金吊顶中龙骨垂直吊挂件 | 个 | 2.28 | 0.12 | 0 | 0 | 计价 | 按实计算
PGT5-33 | 材料 | 乙供 | C11010213 | 铝合金吊顶中龙骨平面连接件 | 个 | 0.29 | 0.35 | 0 | 0 | 计价 | 按实计算
PGT5-33 | 材料 | 乙供 | C11010801 | 铝塑板双面 1220×2440×3 | m² | 1.0428 | 78.85 | 0 | 0 | 计价 | 按实计算
PGT5-33 | 材料 | 乙供 | C12010100 | 电焊条 J422 综合 | kg | 0.0064 | 5.394 | 0 | 0 | 计价 | 按实计算
PGT5-33 | 材料 | 乙供 | C14010100 | 镀锌铁丝 综合 | kg | 0.0035 | 5.468 | 0 | 0 | 计价 | 按实计算
PGT5-33 | 材料 | 乙供 | C22010101 | 钢管脚手架 包括扣件 | kg | 0.0302 | 5.2 | 0 | 0 | 计价 | 按实计算
PGT5-33 | 材料 | 乙供 | C22010131 | 钢脚手板 50×250×4000 | 块 | 0.0007 | 46.907 | 0 | 0 | 计价 | 按实计算
PGT5-33 | 材料 | 乙供 | C22010321 | 尼龙编织布 | m² | 0.0053 | 4.115 | 0 | 0 | 计价 | 按实计算
PGT5-33 | 材料 | 乙供 | C99010102 | 其他材料费 | 元 | 1.8403 | 1 | 0 | 0 | 计价 | 按实计算
PGT5-33 | 机械 | 乙供 | J03-01-077-1 | 塔式起重机 起重力矩 1500kN·m | 台班 | 0.0001 | 4155.14 | 0 | 0 | 计价 | 按实计算
PGT5-33 | 机械 | 乙供 | J04-01-003 | 载重汽车 6t | 台班 | 0.0001 | 486.527 | 0 | 0 | 计价 | 按实计算
PGT5-33 | 机械 | 乙供 | J05-01-001 | 电动单筒快速卷扬机 10kN | 台班 | 0.0005 | 184.658 | 0 | 0 | 计价 | 按实计算
PGT5-33 | 机械 | 乙供 | J05-01-034 | 卷扬机架(单笼5t以内) 架高 40m以内 | 台班 | 0.0005 | 19.9 | 0 | 0 | 计价 | 按实计算
PGT5-33 | 机械 | 乙供 | J08-01-039 | 木工多用机床 | 台班 | 0.0049 | 24.326 | 0 | 0 | 计价 | 按实计算
PGT5-33 | 机械 | 乙供 | J10-01-001 | 交流弧焊机 容量 21kVA | 台班 | 0.0005 | 67.792 | 0 | 0 | 计价 | 按实计算
PGT5-33 | 机械 | 乙供 | J15-01-010 | 砂轮切割机 直径 φ400 | 台班 | 0.0173 | 58.311 | 0 | 0 | 计价 | 按实计算
PGT5-33 | 机械 | 乙供 | J15-01-082 | 冲击钻 | 台班 | 0.0132 | 68.072 | 0 | 0 | 计价 | 按实计算
PGT5-34 | 人工 | 乙供 | 9101106 | 普通工 | 工日 | 0.0625 | 80 | 0 | 0 | 计价 | 按实计算
PGT5-34 | 人工 | 乙供 | 9101107 | 建筑技术工 | 工日 | 0.1433 | 111 | 0 | 0 | 计价 | 按实计算
PGT5-34 | 材料 | 乙供 | C07010502 | 加工铁件 综合 | kg | 0.0702 | 6.566 | 0 | 0 | 计价 | 按实计算
PGT5-34 | 材料 | 乙供 | C08020101 | 方材红白松 一等 | m³ | 0.0186 | 2124.575 | 0 | 0 | 计价 | 按实计算
PGT5-34 | 材料 | 乙供 | C08030110 | 胶合饰面板(泰柚) | m² | 1.1155 | 34.074 | 0 | 0 | 计价 | 按实计算
PGT5-34 | 材料 | 乙供 | C11090203 | 粘结剂 乳胶 | kg | 0.2968 | 6.175 | 0 | 0 | 计价 | 按实计算
PGT5-34 | 材料 | 乙供 | C12010100 | 电焊条 J422 综合 | kg | 0.0091 | 5.394 | 0 | 0 | 计价 | 按实计算
PGT5-34 | 材料 | 乙供 | C14010100 | 镀锌铁丝 综合 | kg | 0.0035 | 5.468 | 0 | 0 | 计价 | 按实计算
PGT5-34 | 材料 | 乙供 | C20050401 | 防火漆 | kg | 0.1066 | 17.72 | 0 | 0 | 计价 | 按实计算
PGT5-34 | 材料 | 乙供 | C22010101 | 钢管脚手架 包括扣件 | kg | 0.0302 | 5.2 | 0 | 0 | 计价 | 按实计算
PGT5-34 | 材料 | 乙供 | C22010131 | 钢脚手板 50×250×4000 | 块 | 0.0007 | 46.907 | 0 | 0 | 计价 | 按实计算
PGT5-34 | 材料 | 乙供 | C22010321 | 尼龙编织布 | m² | 0.0053 | 4.115 | 0 | 0 | 计价 | 按实计算
PGT5-34 | 材料 | 乙供 | C99010102 | 其他材料费 | 元 | 1.6403 | 1 | 0 | 0 | 计价 | 按实计算
PGT5-34 | 机械 | 乙供 | J03-01-077-1 | 塔式起重机 起重力矩 1500kN·m | 台班 | 0.0001 | 4155.14 | 0 | 0 | 计价 | 按实计算
PGT5-34 | 机械 | 乙供 | J04-01-003 | 载重汽车 6t | 台班 | 0.0001 | 486.527 | 0 | 0 | 计价 | 按实计算
PGT5-34 | 机械 | 乙供 | J05-01-001 | 电动单筒快速卷扬机 10kN | 台班 | 0.0005 | 184.658 | 0 | 0 | 计价 | 按实计算
PGT5-34 | 机械 | 乙供 | J05-01-034 | 卷扬机架(单笼5t以内) 架高 40m以内 | 台班 | 0.0005 | 19.9 | 0 | 0 | 计价 | 按实计算
PGT5-34 | 机械 | 乙供 | J08-01-024 | 木工圆锯机 直径 φ500 | 台班 | 0.0035 | 29.487 | 0 | 0 | 计价 | 按实计算
PGT5-34 | 机械 | 乙供 | J10-01-001 | 交流弧焊机 容量 21kVA | 台班 | 0.0006 | 67.792 | 0 | 0 | 计价 | 按实计算
PGT5-34 | 机械 | 乙供 | J11-01-018 | 电动空气压缩机 排气量 3m³/min | 台班 | 0.0036 | 136.809 | 0 | 0 | 计价 | 按实计算
PGT5-34 | 机械 | 乙供 | J15-01-082 | 冲击钻 | 台班 | 0.0263 | 68.072 | 0 | 0 | 计价 | 按实计算
PGT5-35 | 人工 | 乙供 | 9101106 | 普通工 | 工日 | 0.0705 | 80 | 0 | 0 | 计价 | 按实计算
PGT5-35 | 人工 | 乙供 | 9101107 | 建筑技术工 | 工日 | 0.1593 | 111 | 0 | 0 | 计价 | 按实计算
PGT5-35 | 材料 | 乙供 | C09010201 | 白水泥 | t | 0.0002 | 676.367 | 0 | 0 | 计价 | 按实计算
PGT5-35 | 材料 | 乙供 | C09020305 | 水泥砂浆 1:3 | m³ | 0.0107 | 322.81 | 0 | 0 | 计价 | 按实计算
PGT5-35 | 材料 | 乙供 | C09020401 | 混合砂浆 1:0.2:2 | m³ | 0.0078 | 352.39 | 0 | 0 | 计价 | 按实计算
PGT5-35 | 材料 | 乙供 | C09022101 | 水泥膏浆 水泥膏 | m³ | 0.0052 | 843.71 | 0 | 0 | 计价 | 按实计算
PGT5-35 | 材料 | 乙供 | C11020212 | 内墙面砖 | m² | 0.9991 | 38.101 | 0 | 0 | 计价 | 按实计算
PGT5-35 | 材料 | 乙供 | C11020501 | 阴阳角瓷片 | 块 | 3.686 | 0.708 | 0 | 0 | 计价 | 按实计算
PGT5-35 | 材料 | 乙供 | C11090301 | 混凝土界面处理剂 | kg | 0.7478 | 1.617 | 0 | 0 | 计价 | 按实计算
PGT5-35 | 材料 | 乙供 | C14010100 | 镀锌铁丝 综合 | kg | 0.0035 | 5.468 | 0 | 0 | 计价 | 按实计算
PGT5-35 | 材料 | 乙供 | C22010101 | 钢管脚手架 包括扣件 | kg | 0.0302 | 5.2 | 0 | 0 | 计价 | 按实计算
PGT5-35 | 材料 | 乙供 | C22010131 | 钢脚手板 50×250×4000 | 块 | 0.0007 | 46.907 | 0 | 0 | 计价 | 按实计算
PGT5-35 | 材料 | 乙供 | C22010321 | 尼龙编织布 | m² | 0.0053 | 4.115 | 0 | 0 | 计价 | 按实计算
PGT5-35 | 材料 | 乙供 | C99010102 | 其他材料费 | 元 | 1.0575 | 1 | 0 | 0 | 计价 | 按实计算
PGT5-35 | 机械 | 乙供 | J03-01-077-1 | 塔式起重机 起重力矩 1500kN·m | 台班 | 0.0001 | 4155.14 | 0 | 0 | 计价 | 按实计算
PGT5-35 | 机械 | 乙供 | J04-01-003 | 载重汽车 6t | 台班 | 0.0001 | 486.527 | 0 | 0 | 计价 | 按实计算
PGT5-35 | 机械 | 乙供 | J05-01-001 | 电动单筒快速卷扬机 10kN | 台班 | 0.0005 | 184.658 | 0 | 0 | 计价 | 按实计算
PGT5-35 | 机械 | 乙供 | J05-01-034 | 卷扬机架(单笼5t以内) 架高 40m以内 | 台班 | 0.0005 | 19.9 | 0 | 0 | 计价 | 按实计算
PGT6-1 | 人工 | 乙供 | 9101106 | 普通工 | 工日 | 0.1489 | 80 | 0 | 0 | 计价 | 按实计算
PGT6-1 | 人工 | 乙供 | 9101107 | 建筑技术工 | 工日 | 0.3439 | 111 | 0 | 0 | 计价 | 按实计算
PGT6-1 | 材料 | 乙供 | C08020201 | 板材红白松 一等 | m³ | 0.0562 | 2124.575 | 0 | 0 | 计价 | 按实计算
PGT6-1 | 材料 | 乙供 | C09020204 | 混合砂浆 M5 | m³ | 0.0036 | 253.7 | 0 | 0 | 计价 | 按实计算
PGT6-1 | 材料 | 乙供 | C10090101 | 平板玻璃 3mm | m² | 0.7141 | 20.73 | 0 | 0 | 计价 | 按实计算
PGT6-1 | 材料 | 乙供 | C11051641 | 木窗五金、配件 木窗 | 套 | 0.4 | 34.71 | 0 | 0 | 计价 | 按实计算
PGT6-1 | 材料 | 乙供 | C11051643 | 木窗五金、配件 普通纱窗 | 套 | 0.12 | 34.37 | 0 | 0 | 计价 | 按实计算
PGT6-1 | 材料 | 乙供 | C18081201 | 塑料窗纱 | m² | 0.3534 | 4.982 | 0 | 0 | 计价 | 按实计算
PGT6-1 | 材料 | 乙供 | C20030101 | 普通调和漆 | kg | 0.3914 | 13.274 | 0 | 0 | 计价 | 按实计算
PGT6-1 | 材料 | 乙供 | C20040101 | 普通清漆 | kg | 0.0146 | 9.541 | 0 | 0 | 计价 | 按实计算
PGT6-1 | 材料 | 乙供 | C99010102 | 其他材料费 | 元 | 3.2044 | 1 | 0 | 0 | 计价 | 按实计算
PGT6-1 | 机械 | 乙供 | J05-01-001 | 电动单筒快速卷扬机 10kN | 台班 | 0.0016 | 184.658 | 0 | 0 | 计价 | 按实计算
PGT6-1 | 机械 | 乙供 | J05-01-034 | 卷扬机架(单笼5t以内) 架高 40m以内 | 台班 | 0.0016 | 19.9 | 0 | 0 | 计价 | 按实计算
PGT6-1 | 机械 | 乙供 | J08-01-024 | 木工圆锯机 直径 φ500 | 台班 | 0.0077 | 29.487 | 0 | 0 | 计价 | 按实计算
PGT6-1 | 机械 | 乙供 | J08-01-030 | 木工平刨床 刨削宽度 450mm | 台班 | 0.0196 | 21.765 | 0 | 0 | 计价 | 按实计算
PGT6-1 | 机械 | 乙供 | J08-01-032 | 木工双面压刨床 刨削宽度 600mm | 台班 | 0.0196 | 56.701 | 0 | 0 | 计价 | 按实计算
PGT6-1 | 机械 | 乙供 | J08-01-035 | 木工开榫机 榫头长度 160mm | 台班 | 0.0175 | 53.726 | 0 | 0 | 计价 | 按实计算
PGT6-1 | 机械 | 乙供 | J08-01-036 | 木工打眼机 榫槽宽度 16mm | 台班 | 0.0277 | 9.62 | 0 | 0 | 计价 | 按实计算
PGT6-1 | 机械 | 乙供 | J08-01-037 | 木工裁口机 宽度 多面400mm | 台班 | 0.0084 | 38.795 | 0 | 0 | 计价 | 按实计算
PGT6-1 | 机械 | 乙供 | J11-01-018 | 电动空气压缩机 排气量 3m³/min | 台班 | 0.003 | 136.809 | 0 | 0 | 计价 | 按实计算
PGT6-2 | 人工 | 乙供 | 9101106 | 普通工 | 工日 | 0.0782 | 80 | 0 | 0 | 计价 | 按实计算
PGT6-2 | 人工 | 乙供 | 9101107 | 建筑技术工 | 工日 | 0.1742 | 111 | 0 | 0 | 计价 | 按实计算
PGT6-2 | 材料 | 乙供 | C07010502 | 加工铁件 综合 | kg | 0.1302 | 6.566 | 0 | 0 | 计价 | 按实计算
PGT6-2 | 材料 | 乙供 | C08030109 | 细木工板 | m² | 0.2135 | 38 | 0 | 0 | 计价 | 按实计算
PGT6-2 | 材料 | 乙供 | C11051104 | 成品单层钢窗 | m² | 0.98 | 169.319 | 0 | 0 | 计价 | 按实计算
PGT6-2 | 材料 | 乙供 | C11051105 | 成品钢纱窗 | m² | 0.294 | 107.894 | 0 | 0 | 计价 | 按实计算
PGT6-2 | 材料 | 乙供 | C11060801 | 铝合金窗帘轨 | m | 0.4928 | 12.89 | 0 | 0 | 计价 | 按实计算
PGT6-2 | 材料 | 乙供 | C18080301 | 门窗密封橡胶条 | m | 0.765 | 2.488 | 0 | 0 | 计价 | 按实计算
PGT6-2 | 材料 | 乙供 | C20030301 | 酚醛调和漆 | kg | 0.2246 | 11.85 | 0 | 0 | 计价 | 按实计算
PGT6-2 | 材料 | 乙供 | C99010102 | 其他材料费 | 元 | 4.3508 | 1 | 0 | 0 | 计价 | 按实计算
PGT6-2 | 机械 | 乙供 | J05-01-001 | 电动单筒快速卷扬机 10kN | 台班 | 0.0016 | 184.658 | 0 | 0 | 计价 | 按实计算
PGT6-2 | 机械 | 乙供 | J05-01-034 | 卷扬机架(单笼5t以内) 架高 40m以内 | 台班 | 0.0016 | 19.9 | 0 | 0 | 计价 | 按实计算
PGT6-2 | 机械 | 乙供 | J08-01-024 | 木工圆锯机 直径 φ500 | 台班 | 0.0031 | 29.487 | 0 | 0 | 计价 | 按实计算
PGT6-2 | 机械 | 乙供 | J08-01-033 | 木工三面压刨床 刨削宽度 400mm | 台班 | 0.0016 | 69.668 | 0 | 0 | 计价 | 按实计算
PGT6-2 | 机械 | 乙供 | J10-01-001 | 交流弧焊机 容量 21kVA | 台班 | 0.2941 | 67.792 | 0 | 0 | 计价 | 按实计算
PGT6-2 | 机械 | 乙供 | J11-01-018 | 电动空气压缩机 排气量 3m³/min | 台班 | 0.0055 | 136.809 | 0 | 0 | 计价 | 按实计算
PGT6-3 | 人工 | 乙供 | 9101106 | 普通工 | 工日 | 0.0531 | 80 | 0 | 0 | 计价 | 按实计算
PGT6-3 | 人工 | 乙供 | 9101107 | 建筑技术工 | 工日 | 0.1214 | 111 | 0 | 0 | 计价 | 按实计算
PGT6-3 | 材料 | 乙供 | C07010502 | 加工铁件 综合 | kg | 0.1628 | 6.566 | 0 | 0 | 计价 | 按实计算
PGT6-3 | 材料 | 乙供 | C08030109 | 细木工板 | m² | 0.2669 | 38 | 0 | 0 | 计价 | 按实计算
PGT6-3 | 材料 | 乙供 | C11051108 | 成品铝合金固定窗 | m² | 0.392 | 218.973 | 0 | 0 | 计价 | 按实计算
PGT6-3 | 材料 | 乙供 | C11051109 | 成品铝合金推拉窗 | m² | 0.392 | 243.787 | 0 | 0 | 计价 | 按实计算
PGT6-3 | 材料 | 乙供 | C11051110 | 成品铝合金平开窗 | m² | 0.196 | 253.653 | 0 | 0 | 计价 | 按实计算
PGT6-3 | 材料 | 乙供 | C11051111 | 成品铝合金纱窗 | m² | 0.294 | 101.578 | 0 | 0 | 计价 | 按实计算
PGT6-3 | 材料 | 乙供 | C11060801 | 铝合金窗帘轨 | m | 1.232 | 12.89 | 0 | 0 | 计价 | 按实计算
PGT6-3 | 材料 | 乙供 | C17031001 | 发泡软填料 | kg | 0.4898 | 6.062 | 0 | 0 | 计价 | 按实计算
PGT6-3 | 材料 | 乙供 | C19090701 | 玻璃胶 | kg | 0.32 | 10.11 | 0 | 0 | 计价 | 按实计算
PGT6-3 | 材料 | 乙供 | C99010102 | 其他材料费 | 元 | 5.8856 | 1 | 0 | 0 | 计价 | 按实计算
PGT6-3 | 机械 | 乙供 | J05-01-001 | 电动单筒快速卷扬机 10kN | 台班 | 0.0016 | 184.658 | 0 | 0 | 计价 | 按实计算
PGT6-3 | 机械 | 乙供 | J05-01-034 | 卷扬机架(单笼5t以内) 架高 40m以内 | 台班 | 0.0016 | 19.9 | 0 | 0 | 计价 | 按实计算
PGT6-3 | 机械 | 乙供 | J08-01-024 | 木工圆锯机 直径 φ500 | 台班 | 0.0004 | 29.487 | 0 | 0 | 计价 | 按实计算
PGT6-3 | 机械 | 乙供 | J08-01-033 | 木工三面压刨床 刨削宽度 400mm | 台班 | 0.0031 | 69.668 | 0 | 0 | 计价 | 按实计算
PGT6-4 | 人工 | 乙供 | 9101106 | 普通工 | 工日 | 0.0539 | 80 | 0 | 0 | 计价 | 按实计算
PGT6-4 | 人工 | 乙供 | 9101107 | 建筑技术工 | 工日 | 0.1232 | 111 | 0 | 0 | 计价 | 按实计算
PGT6-4 | 材料 | 乙供 | C07010502 | 加工铁件 综合 | kg | 0.1628 | 6.566 | 0 | 0 | 计价 | 按实计算
PGT6-4 | 材料 | 乙供 | C08030109 | 细木工板 | m² | 0.2669 | 38 | 0 | 0 | 计价 | 按实计算
PGT6-4 | 材料 | 乙供 | C11051111 | 成品铝合金纱窗 | m² | 0.294 | 101.578 | 0 | 0 | 计价 | 按实计算
PGT6-4 | 材料 | 乙供 | C11060801 | 铝合金窗帘轨 | m | 1.232 | 12.89 | 0 | 0 | 计价 | 按实计算
PGT6-4 | 材料 | 乙供 | C17031001 | 发泡软填料 | kg | 0.587 | 6.062 | 0 | 0 | 计价 | 按实计算
PGT6-4 | 材料 | 乙供 | C19090701 | 玻璃胶 | kg | 1.0224 | 10.11 | 0 | 0 | 计价 | 按实计算
PGT6-4 | 材料 | 乙供 | C28010046 | 隔热断桥铝合金窗 | m² | 0.98 | 424.622 | 0 | 0 | 计价 | 按实计算
PGT6-4 | 材料 | 乙供 | C99010102 | 其他材料费 | 元 | 9.7396 | 1 | 0 | 0 | 计价 | 按实计算
PGT6-4 | 机械 | 乙供 | J05-01-001 | 电动单筒快速卷扬机 10kN | 台班 | 0.0016 | 184.658 | 0 | 0 | 计价 | 按实计算
PGT6-4 | 机械 | 乙供 | J05-01-034 | 卷扬机架(单笼5t以内) 架高 40m以内 | 台班 | 0.0016 | 19.9 | 0 | 0 | 计价 | 按实计算
PGT6-4 | 机械 | 乙供 | J08-01-024 | 木工圆锯机 直径 φ500 | 台班 | 0.0004 | 29.487 | 0 | 0 | 计价 | 按实计算
PGT6-4 | 机械 | 乙供 | J08-01-033 | 木工三面压刨床 刨削宽度 400mm | 台班 | 0.0031 | 69.668 | 0 | 0 | 计价 | 按实计算
PGT6-5 | 人工 | 乙供 | 9101106 | 普通工 | 工日 | 0.0834 | 80 | 0 | 0 | 计价 | 按实计算
PGT6-5 | 人工 | 乙供 | 9101107 | 建筑技术工 | 工日 | 0.1913 | 111 | 0 | 0 | 计价 | 按实计算
PGT6-5 | 材料 | 乙供 | C07010502 | 加工铁件 综合 | kg | 0.1628 | 6.566 | 0 | 0 | 计价 | 按实计算
PGT6-5 | 材料 | 乙供 | C08020201 | 板材红白松 一等 | m³ | 0.0057 | 2124.575 | 0 | 0 | 计价 | 按实计算
PGT6-5 | 材料 | 乙供 | C08030109 | 细木工板 | m² | 0.2669 | 38 | 0 | 0 | 计价 | 按实计算
PGT6-5 | 材料 | 乙供 | C11051113 | 成品塑钢窗(单层玻璃) | m² | 0.49 | 220.4 | 0 | 0 | 计价 | 按实计算
PGT6-5 | 材料 | 乙供 | C11051114 | 成品塑钢窗(双层玻璃) | m² | 0.49 | 257.015 | 0 | 0 | 计价 | 按实计算
PGT6-5 | 材料 | 乙供 | C11051643 | 木窗五金、配件 普通纱窗 | 套 | 0.12 | 34.37 | 0 | 0 | 计价 | 按实计算
PGT6-5 | 材料 | 乙供 | C11060801 | 铝合金窗帘轨 | m | 1.232 | 12.89 | 0 | 0 | 计价 | 按实计算
PGT6-5 | 材料 | 乙供 | C13024131 | 不锈钢螺丝 M5×12 | 个 | 7 | 0.169 | 0 | 0 | 计价 | 按实计算
PGT6-5 | 材料 | 乙供 | C17031001 | 发泡软填料 | kg | 0.28 | 6.062 | 0 | 0 | 计价 | 按实计算
PGT6-5 | 材料 | 乙供 | C18080301 | 门窗密封橡胶条 | m | 4.28 | 2.488 | 0 | 0 | 计价 | 按实计算
PGT6-5 | 材料 | 乙供 | C18081201 | 塑料窗纱 | m² | 0.3534 | 4.982 | 0 | 0 | 计价 | 按实计算
PGT6-5 | 材料 | 乙供 | C19091004 | 密封油膏 | kg | 0.43 | 3.705 | 0 | 0 | 计价 | 按实计算
PGT6-5 | 材料 | 乙供 | C99010102 | 其他材料费 | 元 | 5.8829 | 1 | 0 | 0 | 计价 | 按实计算
PGT6-5 | 机械 | 乙供 | J05-01-001 | 电动单筒快速卷扬机 10kN | 台班 | 0.0016 | 184.658 | 0 | 0 | 计价 | 按实计算
PGT6-5 | 机械 | 乙供 | J05-01-034 | 卷扬机架(单笼5t以内) 架高 40m以内 | 台班 | 0.0016 | 19.9 | 0 | 0 | 计价 | 按实计算
PGT6-5 | 机械 | 乙供 | J08-01-024 | 木工圆锯机 直径 φ500 | 台班 | 0.0015 | 29.487 | 0 | 0 | 计价 | 按实计算
PGT6-5 | 机械 | 乙供 | J08-01-030 | 木工平刨床 刨削宽度 450mm | 台班 | 0.0032 | 21.765 | 0 | 0 | 计价 | 按实计算
PGT6-5 | 机械 | 乙供 | J08-01-032 | 木工双面压刨床 刨削宽度 600mm | 台班 | 0.0032 | 56.701 | 0 | 0 | 计价 | 按实计算
PGT6-5 | 机械 | 乙供 | J08-01-033 | 木工三面压刨床 刨削宽度 400mm | 台班 | 0.0031 | 69.668 | 0 | 0 | 计价 | 按实计算
PGT6-5 | 机械 | 乙供 | J08-01-035 | 木工开榫机 榫头长度 160mm | 台班 | 0.0033 | 53.726 | 0 | 0 | 计价 | 按实计算
PGT6-5 | 机械 | 乙供 | J08-01-036 | 木工打眼机 榫槽宽度 16mm | 台班 | 0.002 | 9.62 | 0 | 0 | 计价 | 按实计算
PGT6-5 | 机械 | 乙供 | J08-01-037 | 木工裁口机 宽度 多面400mm | 台班 | 0.0012 | 38.795 | 0 | 0 | 计价 | 按实计算
PGT6-5 | 机械 | 乙供 | J15-01-082 | 冲击钻 | 台班 | 0.079 | 68.072 | 0 | 0 | 计价 | 按实计算
PGT6-6 | 人工 | 乙供 | 9101106 | 普通工 | 工日 | 0.0191 | 80 | 0 | 0 | 计价 | 按实计算
PGT6-6 | 人工 | 乙供 | 9101107 | 建筑技术工 | 工日 | 0.0437 | 111 | 0 | 0 | 计价 | 按实计算
PGT6-6 | 材料 | 乙供 | C11051106 | 成品窗防护格栅(钢) | m² | 1.2789 | 97.59 | 0 | 0 | 计价 | 按实计算
PGT6-6 | 材料 | 乙供 | C14010100 | 镀锌铁丝 综合 | kg | 0.0012 | 5.468 | 0 | 0 | 计价 | 按实计算
PGT6-6 | 材料 | 乙供 | C20030301 | 酚醛调和漆 | kg | 0.1207 | 11.85 | 0 | 0 | 计价 | 按实计算
PGT6-6 | 材料 | 乙供 | C22010101 | 钢管脚手架 包括扣件 | kg | 0.0078 | 5.2 | 0 | 0 | 计价 | 按实计算
PGT6-6 | 材料 | 乙供 | C22010131 | 钢脚手板 50×250×4000 | 块 | 0.0002 | 46.907 | 0 | 0 | 计价 | 按实计算
PGT6-6 | 材料 | 乙供 | C22010321 | 尼龙编织布 | m² | 0.002 | 4.115 | 0 | 0 | 计价 | 按实计算
PGT6-6 | 材料 | 乙供 | C99010102 | 其他材料费 | 元 | 2.5262 | 1 | 0 | 0 | 计价 | 按实计算
PGT6-6 | 机械 | 乙供 | J11-01-018 | 电动空气压缩机 排气量 3m³/min | 台班 | 0.0017 | 136.809 | 0 | 0 | 计价 | 按实计算
PGT6-7 | 人工 | 乙供 | 9101106 | 普通工 | 工日 | 0.0134 | 80 | 0 | 0 | 计价 | 按实计算
PGT6-7 | 人工 | 乙供 | 9101107 | 建筑技术工 | 工日 | 0.0304 | 111 | 0 | 0 | 计价 | 按实计算
PGT6-7 | 材料 | 乙供 | C11051107 | 成品窗防护格栅(不锈钢) | m² | 1.2789 | 294.5 | 0 | 0 | 计价 | 按实计算
PGT6-7 | 材料 | 乙供 | C14010100 | 镀锌铁丝 综合 | kg | 0.0012 | 5.468 | 0 | 0 | 计价 | 按实计算
PGT6-7 | 材料 | 乙供 | C22010101 | 钢管脚手架 包括扣件 | kg | 0.0078 | 5.2 | 0 | 0 | 计价 | 按实计算
PGT6-7 | 材料 | 乙供 | C22010131 | 钢脚手板 50×250×4000 | 块 | 0.0002 | 46.907 | 0 | 0 | 计价 | 按实计算
PGT6-7 | 材料 | 乙供 | C22010321 | 尼龙编织布 | m² | 0.002 | 4.115 | 0 | 0 | 计价 | 按实计算
PGT6-7 | 材料 | 乙供 | C99010102 | 其他材料费 | 元 | 7.5341 | 1 | 0 | 0 | 计价 | 按实计算
PGT6-8 | 人工 | 乙供 | 9101106 | 普通工 | 工日 | 0.1559 | 80 | 0 | 0 | 计价 | 按实计算
PGT6-8 | 人工 | 乙供 | 9101107 | 建筑技术工 | 工日 | 0.3713 | 111 | 0 | 0 | 计价 | 按实计算
PGT6-8 | 材料 | 乙供 | C08020201 | 板材红白松 一等 | m³ | 0.0573 | 2124.575 | 0 | 0 | 计价 | 按实计算
PGT6-8 | 材料 | 乙供 | C08030101 | 胶合板三层 3mm | m² | 1.0068 | 12.54 | 0 | 0 | 计价 | 按实计算
PGT6-8 | 材料 | 乙供 | C11051601 | 木门五金、配件 镶板门 | 套 | 0.25 | 68.21 | 0 | 0 | 计价 | 按实计算
PGT6-8 | 材料 | 乙供 | C11051602 | 木门五金、配件 胶合板门 | 套 | 0.25 | 68.21 | 0 | 0 | 计价 | 按实计算
PGT6-8 | 材料 | 乙供 | C11051603 | 木门五金、配件 普通纱门 | 套 | 0.2 | 26.07 | 0 | 0 | 计价 | 按实计算
PGT6-8 | 材料 | 乙供 | C18081201 | 塑料窗纱 | m² | 0.289 | 4.982 | 0 | 0 | 计价 | 按实计算
PGT6-8 | 材料 | 乙供 | C20040301 | 聚氨酯清漆 | kg | 0.8408 | 21.581 | 0 | 0 | 计价 | 按实计算
PGT6-8 | 材料 | 乙供 | C20060802 | 聚氨酯漆稀释剂 | kg | 0.1047 | 10.688 | 0 | 0 | 计价 | 按实计算
PGT6-8 | 材料 | 乙供 | C99010102 | 其他材料费 | 元 | 3.8864 | 1 | 0 | 0 | 计价 | 按实计算
PGT6-8 | 机械 | 乙供 | J05-01-001 | 电动单筒快速卷扬机 10kN | 台班 | 0.0016 | 184.658 | 0 | 0 | 计价 | 按实计算
PGT6-8 | 机械 | 乙供 | J05-01-034 | 卷扬机架(单笼5t以内) 架高 40m以内 | 台班 | 0.0016 | 19.9 | 0 | 0 | 计价 | 按实计算
PGT6-8 | 机械 | 乙供 | J08-01-024 | 木工圆锯机 直径 φ500 | 台班 | 0.0119 | 29.487 | 0 | 0 | 计价 | 按实计算
PGT6-8 | 机械 | 乙供 | J08-01-030 | 木工平刨床 刨削宽度 450mm | 台班 | 0.0238 | 21.765 | 0 | 0 | 计价 | 按实计算
PGT6-8 | 机械 | 乙供 | J08-01-033 | 木工三面压刨床 刨削宽度 400mm | 台班 | 0.0229 | 69.668 | 0 | 0 | 计价 | 按实计算
PGT6-8 | 机械 | 乙供 | J08-01-035 | 木工开榫机 榫头长度 160mm | 台班 | 0.0244 | 53.726 | 0 | 0 | 计价 | 按实计算
PGT6-8 | 机械 | 乙供 | J08-01-036 | 木工打眼机 榫槽宽度 16mm | 台班 | 0.0273 | 9.62 | 0 | 0 | 计价 | 按实计算
PGT6-8 | 机械 | 乙供 | J08-01-037 | 木工裁口机 宽度 多面400mm | 台班 | 0.0096 | 38.795 | 0 | 0 | 计价 | 按实计算
PGT6-8 | 机械 | 乙供 | J11-01-018 | 电动空气压缩机 排气量 3m³/min | 台班 | 0.007 | 136.809 | 0 | 0 | 计价 | 按实计算
PGT6-9 | 人工 | 乙供 | 9101106 | 普通工 | 工日 | 0.0473 | 80 | 0 | 0 | 计价 | 按实计算
PGT6-9 | 人工 | 乙供 | 9101107 | 建筑技术工 | 工日 | 0.108 | 111 | 0 | 0 | 计价 | 按实计算
PGT6-9 | 材料 | 乙供 | C08020101 | 方材红白松 一等 | m³ | 0.0005 | 2124.575 | 0 | 0 | 计价 | 按实计算
PGT6-9 | 材料 | 乙供 | C110505204 | 成品钢木大门(两面板) | m² | 0.96 | 187.587 | 0 | 0 | 计价 | 按实计算
PGT6-9 | 材料 | 乙供 | C14010100 | 镀锌铁丝 综合 | kg | 0.0065 | 5.468 | 0 | 0 | 计价 | 按实计算
PGT6-9 | 材料 | 乙供 | C22010101 | 钢管脚手架 包括扣件 | kg | 0.0467 | 5.2 | 0 | 0 | 计价 | 按实计算
PGT6-9 | 材料 | 乙供 | C22010131 | 钢脚手板 50×250×4000 | 块 | 0.001 | 46.907 | 0 | 0 | 计价 | 按实计算
PGT6-9 | 材料 | 乙供 | C22010321 | 尼龙编织布 | m² | 0.0102 | 4.115 | 0 | 0 | 计价 | 按实计算
PGT6-9 | 材料 | 乙供 | C99010102 | 其他材料费 | 元 | 3.6312 | 1 | 0 | 0 | 计价 | 按实计算
PGT6-9 | 机械 | 乙供 | J04-01-003 | 载重汽车 6t | 台班 | 0.0002 | 486.527 | 0 | 0 | 计价 | 按实计算
PGT6-10 | 人工 | 乙供 | 9101106 | 普通工 | 工日 | 0.0564 | 80 | 0 | 0 | 计价 | 按实计算
PGT6-10 | 人工 | 乙供 | 9101107 | 建筑技术工 | 工日 | 0.1266 | 111 | 0 | 0 | 计价 | 按实计算
PGT6-10 | 材料 | 乙供 | C08020101 | 方材红白松 一等 | m³ | 0.0005 | 2124.575 | 0 | 0 | 计价 | 按实计算
PGT6-10 | 材料 | 乙供 | C110505205 | 成品钢木大门(防寒两面板) | m² | 0.96 | 218.5 | 0 | 0 | 计价 | 按实计算
PGT6-10 | 材料 | 乙供 | C14010100 | 镀锌铁丝 综合 | kg | 0.0065 | 5.468 | 0 | 0 | 计价 | 按实计算
PGT6-10 | 材料 | 乙供 | C22010101 | 钢管脚手架 包括扣件 | kg | 0.0467 | 5.2 | 0 | 0 | 计价 | 按实计算
PGT6-10 | 材料 | 乙供 | C22010131 | 钢脚手板 50×250×4000 | 块 | 0.001 | 46.907 | 0 | 0 | 计价 | 按实计算
PGT6-10 | 材料 | 乙供 | C22010321 | 尼龙编织布 | m² | 0.0102 | 4.115 | 0 | 0 | 计价 | 按实计算
PGT6-10 | 材料 | 乙供 | C99010102 | 其他材料费 | 元 | 4.2247 | 1 | 0 | 0 | 计价 | 按实计算
PGT6-10 | 机械 | 乙供 | J04-01-003 | 载重汽车 6t | 台班 | 0.0002 | 486.527 | 0 | 0 | 计价 | 按实计算
PGT6-11 | 人工 | 乙供 | 9101106 | 普通工 | 工日 | 0.0381 | 80 | 0 | 0 | 计价 | 按实计算
PGT6-11 | 人工 | 乙供 | 9101107 | 建筑技术工 | 工日 | 0.0691 | 111 | 0 | 0 | 计价 | 按实计算
PGT6-11 | 材料 | 乙供 | C08020101 | 方材红白松 一等 | m³ | 0.0032 | 2124.575 | 0 | 0 | 计价 | 按实计算
PGT6-11 | 材料 | 乙供 | C110505206 | 成品保温隔音门 | m² | 0.96 | 272.105 | 0 | 0 | 计价 | 按实计算
PGT6-11 | 材料 | 乙供 | C14010100 | 镀锌铁丝 综合 | kg | 0.0026 | 5.468 | 0 | 0 | 计价 | 按实计算
PGT6-11 | 材料 | 乙供 | C22010101 | 钢管脚手架 包括扣件 | kg | 0.0175 | 5.2 | 0 | 0 | 计价 | 按实计算
PGT6-11 | 材料 | 乙供 | C22010131 | 钢脚手板 50×250×4000 | 块 | 0.0004 | 46.907 | 0 | 0 | 计价 | 按实计算
PGT6-11 | 材料 | 乙供 | C22010321 | 尼龙编织布 | m² | 0.0044 | 4.115 | 0 | 0 | 计价 | 按实计算
PGT6-11 | 材料 | 乙供 | C99010102 | 其他材料费 | 元 | 5.3635 | 1 | 0 | 0 | 计价 | 按实计算
PGT6-11 | 机械 | 乙供 | J04-01-003 | 载重汽车 6t | 台班 | 0.0001 | 486.527 | 0 | 0 | 计价 | 按实计算
PGT6-11 | 机械 | 乙供 | J05-01-001 | 电动单筒快速卷扬机 10kN | 台班 | 0.0005 | 184.658 | 0 | 0 | 计价 | 按实计算
PGT6-11 | 机械 | 乙供 | J05-01-034 | 卷扬机架(单笼5t以内) 架高 40m以内 | 台班 | 0.0005 | 19.9 | 0 | 0 | 计价 | 按实计算
PGT6-12 | 人工 | 乙供 | 9101106 | 普通工 | 工日 | 0.068 | 80 | 0 | 0 | 计价 | 按实计算
PGT6-12 | 人工 | 乙供 | 9101107 | 建筑技术工 | 工日 | 0.1565 | 111 | 0 | 0 | 计价 | 按实计算
PGT6-12 | 材料 | 乙供 | C110505212 | 成品防火门 | m² | 0.96 | 443.21 | 0 | 0 | 计价 | 按实计算
PGT6-12 | 材料 | 乙供 | C14010100 | 镀锌铁丝 综合 | kg | 0.0026 | 5.468 | 0 | 0 | 计价 | 按实计算
PGT6-12 | 材料 | 乙供 | C22010101 | 钢管脚手架 包括扣件 | kg | 0.0175 | 5.2 | 0 | 0 | 计价 | 按实计算
PGT6-12 | 材料 | 乙供 | C22010131 | 钢脚手板 50×250×4000 | 块 | 0.0004 | 46.907 | 0 | 0 | 计价 | 按实计算
PGT6-12 | 材料 | 乙供 | C22010321 | 尼龙编织布 | m² | 0.0044 | 4.115 | 0 | 0 | 计价 | 按实计算
PGT6-12 | 材料 | 乙供 | C99010102 | 其他材料费 | 元 | 8.5127 | 1 | 0 | 0 | 计价 | 按实计算
PGT6-12 | 机械 | 乙供 | J04-01-003 | 载重汽车 6t | 台班 | 0.0001 | 486.527 | 0 | 0 | 计价 | 按实计算
PGT6-12 | 机械 | 乙供 | J05-01-001 | 电动单筒快速卷扬机 10kN | 台班 | 0.0005 | 184.658 | 0 | 0 | 计价 | 按实计算
PGT6-12 | 机械 | 乙供 | J05-01-034 | 卷扬机架(单笼5t以内) 架高 40m以内 | 台班 | 0.0005 | 19.9 | 0 | 0 | 计价 | 按实计算
PGT6-12 | 机械 | 乙供 | J10-01-001 | 交流弧焊机 容量 21kVA | 台班 | 0.0095 | 67.792 | 0 | 0 | 计价 | 按实计算
PGT6-13 | 人工 | 乙供 | 9101106 | 普通工 | 工日 | 0.049 | 80 | 0 | 0 | 计价 | 按实计算
PGT6-13 | 人工 | 乙供 | 9101107 | 建筑技术工 | 工日 | 0.1139 | 111 | 0 | 0 | 计价 | 按实计算
PGT6-13 | 材料 | 乙供 | C110505207 | 成品全钢板门 | m² | 0.96 | 128.203 | 0 | 0 | 计价 | 按实计算
PGT6-13 | 材料 | 乙供 | C99010102 | 其他材料费 | 元 | 2.4615 | 1 | 0 | 0 | 计价 | 按实计算
PGT6-13 | 机械 | 乙供 | J05-01-001 | 电动单筒快速卷扬机 10kN | 台班 | 0.0016 | 184.658 | 0 | 0 | 计价 | 按实计算
PGT6-13 | 机械 | 乙供 | J05-01-034 | 卷扬机架(单笼5t以内) 架高 40m以内 | 台班 | 0.0016 | 19.9 | 0 | 0 | 计价 | 按实计算
PGT6-13 | 机械 | 乙供 | J10-01-001 | 交流弧焊机 容量 21kVA | 台班 | 0.0095 | 67.792 | 0 | 0 | 计价 | 按实计算
PGT6-14 | 人工 | 乙供 | 9101106 | 普通工 | 工日 | 0.05 | 80 | 0 | 0 | 计价 | 按实计算
PGT6-14 | 人工 | 乙供 | 9101107 | 建筑技术工 | 工日 | 0.1143 | 111 | 0 | 0 | 计价 | 按实计算
PGT6-14 | 材料 | 乙供 | C110505209 | 成品平开防盗门 | m² | 0.96 | 302.802 | 0 | 0 | 计价 | 按实计算
PGT6-14 | 材料 | 乙供 | C14010100 | 镀锌铁丝 综合 | kg | 0.0026 | 5.468 | 0 | 0 | 计价 | 按实计算
PGT6-14 | 材料 | 乙供 | C22010101 | 钢管脚手架 包括扣件 | kg | 0.0175 | 5.2 | 0 | 0 | 计价 | 按实计算
PGT6-14 | 材料 | 乙供 | C22010131 | 钢脚手板 50×250×4000 | 块 | 0.0004 | 46.907 | 0 | 0 | 计价 | 按实计算
PGT6-14 | 材料 | 乙供 | C22010321 | 尼龙编织布 | m² | 0.0044 | 4.115 | 0 | 0 | 计价 | 按实计算
PGT6-14 | 材料 | 乙供 | C99010102 | 其他材料费 | 元 | 5.8169 | 1 | 0 | 0 | 计价 | 按实计算
PGT6-14 | 机械 | 乙供 | J04-01-003 | 载重汽车 6t | 台班 | 0.0001 | 486.527 | 0 | 0 | 计价 | 按实计算
PGT6-14 | 机械 | 乙供 | J05-01-001 | 电动单筒快速卷扬机 10kN | 台班 | 0.001 | 184.658 | 0 | 0 | 计价 | 按实计算
PGT6-14 | 机械 | 乙供 | J05-01-034 | 卷扬机架(单笼5t以内) 架高 40m以内 | 台班 | 0.001 | 19.9 | 0 | 0 | 计价 | 按实计算
PGT6-14 | 机械 | 乙供 | J10-01-001 | 交流弧焊机 容量 21kVA | 台班 | 0.0095 | 67.792 | 0 | 0 | 计价 | 按实计算
PGT6-15 | 人工 | 乙供 | 9101106 | 普通工 | 工日 | 0.043 | 80 | 0 | 0 | 计价 | 按实计算
PGT6-15 | 人工 | 乙供 | 9101107 | 建筑技术工 | 工日 | 0.1002 | 111 | 0 | 0 | 计价 | 按实计算
PGT6-15 | 材料 | 乙供 | C110505210 | 成品半截百叶钢板门 | m² | 0.96 | 162.868 | 0 | 0 | 计价 | 按实计算
PGT6-15 | 材料 | 乙供 | C99010102 | 其他材料费 | 元 | 3.1271 | 1 | 0 | 0 | 计价 | 按实计算
PGT6-15 | 机械 | 乙供 | J05-01-001 | 电动单筒快速卷扬机 10kN | 台班 | 0.0016 | 184.658 | 0 | 0 | 计价 | 按实计算
PGT6-15 | 机械 | 乙供 | J05-01-034 | 卷扬机架(单笼5t以内) 架高 40m以内 | 台班 | 0.0016 | 19.9 | 0 | 0 | 计价 | 按实计算
PGT6-15 | 机械 | 乙供 | J10-01-001 | 交流弧焊机 容量 21kVA | 台班 | 0.0363 | 67.792 | 0 | 0 | 计价 | 按实计算
PGT6-16 | 人工 | 乙供 | 9101106 | 普通工 | 工日 | 0.0569 | 80 | 0 | 0 | 计价 | 按实计算
PGT6-16 | 人工 | 乙供 | 9101107 | 建筑技术工 | 工日 | 0.1327 | 111 | 0 | 0 | 计价 | 按实计算
PGT6-16 | 材料 | 乙供 | C110505213 | 成品铝合金门 | m² | 0.768 | 274.55 | 0 | 0 | 计价 | 按实计算
PGT6-16 | 材料 | 乙供 | C110505215 | 成品单扇全玻地弹门 | m² | 0.096 | 281.55 | 0 | 0 | 计价 | 按实计算
PGT6-16 | 材料 | 乙供 | C110505216 | 成品双扇全玻地弹门 | m² | 0.096 | 317.226 | 0 | 0 | 计价 | 按实计算
PGT6-16 | 材料 | 乙供 | C17031001 | 发泡软填料 | kg | 0.6671 | 6.062 | 0 | 0 | 计价 | 按实计算
PGT6-16 | 材料 | 乙供 | C19090701 | 玻璃胶 | kg | 0.35 | 10.11 | 0 | 0 | 计价 | 按实计算
PGT6-16 | 材料 | 乙供 | C99010102 | 其他材料费 | 元 | 5.5184 | 1 | 0 | 0 | 计价 | 按实计算
PGT6-16 | 机械 | 乙供 | J05-01-001 | 电动单筒快速卷扬机 10kN | 台班 | 0.0016 | 184.658 | 0 | 0 | 计价 | 按实计算
PGT6-16 | 机械 | 乙供 | J05-01-034 | 卷扬机架(单笼5t以内) 架高 40m以内 | 台班 | 0.0016 | 19.9 | 0 | 0 | 计价 | 按实计算
PGT6-17 | 人工 | 乙供 | 9101106 | 普通工 | 工日 | 0.0552 | 80 | 0 | 0 | 计价 | 按实计算
PGT6-17 | 人工 | 乙供 | 9101107 | 建筑技术工 | 工日 | 0.1327 | 111 | 0 | 0 | 计价 | 按实计算
PGT6-17 | 材料 | 乙供 | C17031001 | 发泡软填料 | kg | 0.6671 | 6.062 | 0 | 0 | 计价 | 按实计算
PGT6-17 | 材料 | 乙供 | C19090701 | 玻璃胶 | kg | 0.6671 | 10.11 | 0 | 0 | 计价 | 按实计算
PGT6-17 | 材料 | 乙供 | C28010040 | 隔热断桥铝合金门 | m² | 0.96 | 511.96 | 0 | 0 | 计价 | 按实计算
PGT6-17 | 材料 | 乙供 | C99010102 | 其他材料费 | 元 | 10.0454 | 1 | 0 | 0 | 计价 | 按实计算
PGT6-17 | 机械 | 乙供 | J05-01-001 | 电动单筒快速卷扬机 10kN | 台班 | 0.0016 | 184.658 | 0 | 0 | 计价 | 按实计算
PGT6-17 | 机械 | 乙供 | J05-01-034 | 卷扬机架(单笼5t以内) 架高 40m以内 | 台班 | 0.0016 | 19.9 | 0 | 0 | 计价 | 按实计算
PGT6-18 | 人工 | 乙供 | 9101106 | 普通工 | 工日 | 0.0586 | 80 | 0 | 0 | 计价 | 按实计算
PGT6-18 | 人工 | 乙供 | 9101107 | 建筑技术工 | 工日 | 0.1367 | 111 | 0 | 0 | 计价 | 按实计算
PGT6-18 | 材料 | 乙供 | C110505215 | 成品单扇全玻地弹门 | m² | 0.288 | 281.55 | 0 | 0 | 计价 | 按实计算
PGT6-18 | 材料 | 乙供 | C110505216 | 成品双扇全玻地弹门 | m² | 0.672 | 317.226 | 0 | 0 | 计价 | 按实计算
PGT6-18 | 材料 | 乙供 | C17031001 | 发泡软填料 | kg | 0.6671 | 6.062 | 0 | 0 | 计价 | 按实计算
PGT6-18 | 材料 | 乙供 | C19090701 | 玻璃胶 | kg | 0.35 | 10.11 | 0 | 0 | 计价 | 按实计算
PGT6-18 | 材料 | 乙供 | C99010102 | 其他材料费 | 元 | 6.0369 | 1 | 0 | 0 | 计价 | 按实计算
PGT6-18 | 机械 | 乙供 | J05-01-001 | 电动单筒快速卷扬机 10kN | 台班 | 0.0016 | 184.658 | 0 | 0 | 计价 | 按实计算
PGT6-18 | 机械 | 乙供 | J05-01-034 | 卷扬机架(单笼5t以内) 架高 40m以内 | 台班 | 0.0016 | 19.9 | 0 | 0 | 计价 | 按实计算
PGT6-19 | 人工 | 乙供 | 9101106 | 普通工 | 工日 | 0.067 | 80 | 0 | 0 | 计价 | 按实计算
PGT6-19 | 人工 | 乙供 | 9101107 | 建筑技术工 | 工日 | 0.1562 | 111 | 0 | 0 | 计价 | 按实计算
PGT6-19 | 材料 | 乙供 | C110505217 | 成品塑钢门(单层玻璃) | m² | 0.48 | 274.769 | 0 | 0 | 计价 | 按实计算
PGT6-19 | 材料 | 乙供 | C110505218 | 成品塑钢门(双层玻璃) | m² | 0.48 | 292.528 | 0 | 0 | 计价 | 按实计算
PGT6-19 | 材料 | 乙供 | C17031001 | 发泡软填料 | kg | 0.28 | 6.062 | 0 | 0 | 计价 | 按实计算
PGT6-19 | 材料 | 乙供 | C18080301 | 门窗密封橡胶条 | m | 1.115 | 2.488 | 0 | 0 | 计价 | 按实计算
PGT6-19 | 材料 | 乙供 | C19091004 | 密封油膏 | kg | 0.43 | 3.705 | 0 | 0 | 计价 | 按实计算
PGT6-19 | 材料 | 乙供 | C99010102 | 其他材料费 | 元 | 5.5674 | 1 | 0 | 0 | 计价 | 按实计算
PGT6-19 | 机械 | 乙供 | J05-01-001 | 电动单筒快速卷扬机 10kN | 台班 | 0.0016 | 184.658 | 0 | 0 | 计价 | 按实计算
PGT6-19 | 机械 | 乙供 | J05-01-034 | 卷扬机架(单笼5t以内) 架高 40m以内 | 台班 | 0.0016 | 19.9 | 0 | 0 | 计价 | 按实计算
PGT6-19 | 机械 | 乙供 | J15-01-082 | 冲击钻 | 台班 | 0.08 | 68.072 | 0 | 0 | 计价 | 按实计算
PGT6-20 | 人工 | 乙供 | 9101106 | 普通工 | 工日 | 0.1156 | 80 | 0 | 0 | 计价 | 按实计算
PGT6-20 | 人工 | 乙供 | 9101107 | 建筑技术工 | 工日 | 0.2695 | 111 | 0 | 0 | 计价 | 按实计算
PGT6-20 | 材料 | 乙供 | C110505219 | 成品不锈钢双扇全玻地弹门 | m² | 0.96 | 623.2 | 0 | 0 | 计价 | 按实计算
PGT6-20 | 材料 | 乙供 | C17031001 | 发泡软填料 | kg | 0.6671 | 6.062 | 0 | 0 | 计价 | 按实计算
PGT6-20 | 材料 | 乙供 | C19090701 | 玻璃胶 | kg | 0.35 | 10.11 | 0 | 0 | 计价 | 按实计算
PGT6-20 | 材料 | 乙供 | C99010102 | 其他材料费 | 元 | 12.1171 | 1 | 0 | 0 | 计价 | 按实计算
PGT6-20 | 机械 | 乙供 | J05-01-001 | 电动单筒快速卷扬机 10kN | 台班 | 0.0016 | 184.658 | 0 | 0 | 计价 | 按实计算
PGT6-20 | 机械 | 乙供 | J05-01-034 | 卷扬机架(单笼5t以内) 架高 40m以内 | 台班 | 0.0016 | 19.9 | 0 | 0 | 计价 | 按实计算
PGT6-21 | 人工 | 乙供 | 9101106 | 普通工 | 工日 | 0.2286 | 80 | 0 | 0 | 计价 | 按实计算
PGT6-21 | 人工 | 乙供 | 9101107 | 建筑技术工 | 工日 | 0.5286 | 111 | 0 | 0 | 计价 | 按实计算
PGT6-21 | 材料 | 乙供 | C110505220 | 成品门电子感应门 | m² | 0.96 | 499.635 | 0 | 0 | 计价 | 按实计算
PGT6-21 | 材料 | 乙供 | C11060110 | 门电子感应装置 | 套 | 0.25 | 1633.034 | 0 | 0 | 计价 | 按实计算
PGT6-21 | 材料 | 乙供 | C14010100 | 镀锌铁丝 综合 | kg | 0.0065 | 5.468 | 0 | 0 | 计价 | 按实计算
PGT6-21 | 材料 | 乙供 | C17031001 | 发泡软填料 | kg | 0.3219 | 6.062 | 0 | 0 | 计价 | 按实计算
PGT6-21 | 材料 | 乙供 | C19090701 | 玻璃胶 | kg | 0.312 | 10.11 | 0 | 0 | 计价 | 按实计算
PGT6-21 | 材料 | 乙供 | C22010101 | 钢管脚手架 包括扣件 | kg | 0.0467 | 5.2 | 0 | 0 | 计价 | 按实计算
PGT6-21 | 材料 | 乙供 | C22010131 | 钢脚手板 50×250×4000 | 块 | 0.001 | 46.907 | 0 | 0 | 计价 | 按实计算
PGT6-21 | 材料 | 乙供 | C22010321 | 尼龙编织布 | m² | 0.0102 | 4.115 | 0 | 0 | 计价 | 按实计算
PGT6-21 | 材料 | 乙供 | C99010102 | 其他材料费 | 元 | 17.8686 | 1 | 0 | 0 | 计价 | 按实计算
PGT6-21 | 机械 | 乙供 | J04-01-003 | 载重汽车 6t | 台班 | 0.0002 | 486.527 | 0 | 0 | 计价 | 按实计算
PGT6-21 | 机械 | 乙供 | J10-01-001 | 交流弧焊机 容量 21kVA | 台班 | 0.0258 | 67.792 | 0 | 0 | 计价 | 按实计算
PGT6-22 | 人工 | 乙供 | 9101106 | 普通工 | 工日 | 0.0904 | 80 | 0 | 0 | 计价 | 按实计算
PGT6-22 | 人工 | 乙供 | 9101107 | 建筑技术工 | 工日 | 0.2061 | 111 | 0 | 0 | 计价 | 按实计算
PGT6-22 | 材料 | 乙供 | C11050601 | 卷闸镀锌薄钢板门 | m² | 0.5835 | 155.522 | 0 | 0 | 计价 | 按实计算
PGT6-22 | 材料 | 乙供 | C11050602 | 卷闸铝合金门 | m² | 0.5835 | 215.542 | 0 | 0 | 计价 | 按实计算
PGT6-22 | 材料 | 乙供 | C11050611 | 卷闸电动装置 | 套 | 0.0661 | 1622.6 | 0 | 0 | 计价 | 按实计算
PGT6-22 | 材料 | 乙供 | C11051633 | 卷帘门五金 镀锌薄钢板卷闸门 | 套 | 0.0875 | 71.67 | 0 | 0 | 计价 | 按实计算
PGT6-22 | 材料 | 乙供 | C14010100 | 镀锌铁丝 综合 | kg | 0.0065 | 5.468 | 0 | 0 | 计价 | 按实计算
PGT6-22 | 材料 | 乙供 | C22010101 | 钢管脚手架 包括扣件 | kg | 0.0567 | 5.2 | 0 | 0 | 计价 | 按实计算
PGT6-22 | 材料 | 乙供 | C22010131 | 钢脚手板 50×250×4000 | 块 | 0.0014 | 46.907 | 0 | 0 | 计价 | 按实计算
PGT6-22 | 材料 | 乙供 | C22010321 | 尼龙编织布 | m² | 0.01 | 4.115 | 0 | 0 | 计价 | 按实计算
PGT6-22 | 材料 | 乙供 | C99010102 | 其他材料费 | 元 | 6.6106 | 1 | 0 | 0 | 计价 | 按实计算
PGT6-22 | 机械 | 乙供 | J04-01-003 | 载重汽车 6t | 台班 | 0.0001 | 486.527 | 0 | 0 | 计价 | 按实计算
PGT6-22 | 机械 | 乙供 | J10-01-001 | 交流弧焊机 容量 21kVA | 台班 | 0.0208 | 67.792 | 0 | 0 | 计价 | 按实计算
PGT7-1 | 人工 | 乙供 | 9101106 | 普通工 | 工日 | 1.2367 | 80 | 0 | 0 | 计价 | 按实计算
PGT7-1 | 人工 | 乙供 | 9101107 | 建筑技术工 | 工日 | 0.7346 | 111 | 0 | 0 | 计价 | 按实计算
PGT7-1 | 材料 | 乙供 | C01020701 | 铁件 钢筋 | kg | 0.88 | 4.66 | 0 | 0 | 计价 | 按实计算
PGT7-1 | 材料 | 乙供 | C01020702 | 铁件 型钢 | kg | 3.52 | 4.75 | 0 | 0 | 计价 | 按实计算
PGT7-1 | 材料 | 乙供 | C01020712 | 圆钢 φ10以下 | kg | 181.356 | 4.674 | 0 | 0 | 不计价 | 按实计算
PGT7-1 | 材料 | 乙供 | C09031634 | 现浇混凝土 C25-40 现场搅拌 | m³ | 1.0201 | 319.51 | 0 | 0 | 计价 | 按实计算
PGT7-1 | 材料 | 乙供 | C09031637 | 现浇混凝土 C40-40 现场搅拌 | m³ | 0.0091 | 374.36 | 0 | 0 | 计价 | 按实计算
PGT7-1 | 材料 | 乙供 | C09041201 | 隔离剂 | kg | 0.219 | 2.168 | 0 | 0 | 计价 | 按实计算
PGT7-1 | 材料 | 乙供 | C12010100 | 电焊条 J422 综合 | kg | 0.1888 | 5.394 | 0 | 0 | 计价 | 按实计算
PGT7-1 | 材料 | 乙供 | C14010100 | 镀锌铁丝 综合 | kg | 0.0087 | 5.468 | 0 | 0 | 计价 | 按实计算
PGT7-1 | 材料 | 乙供 | C18040802 | 聚氯乙烯塑料薄膜 0.5mm | m² | 2.42 | 0.76 | 0 | 0 | 计价 | 按实计算
PGT7-1 | 材料 | 乙供 | C19110101 | 氧气 | m³ | 0.0256 | 4.418 | 0 | 0 | 计价 | 按实计算
PGT7-1 | 材料 | 乙供 | C19110201 | 乙炔气 | m³ | 0.0111 | 13.078 | 0 | 0 | 计价 | 按实计算
PGT7-1 | 材料 | 乙供 | C20010101 | 防锈漆 | kg | 0.0086 | 10.592 | 0 | 0 | 计价 | 按实计算
PGT7-1 | 材料 | 乙供 | C20030301 | 酚醛调和漆 | kg | 0.0259 | 11.85 | 0 | 0 | 计价 | 按实计算
PGT7-1 | 材料 | 乙供 | C21010101 | 水 | t | 0.2142 | 6.261 | 0 | 0 | 计价 | 按实计算
PGT7-1 | 材料 | 乙供 | C22010101 | 钢管脚手架 包括扣件 | kg | 0.0625 | 5.2 | 0 | 0 | 计价 | 按实计算
PGT7-1 | 材料 | 乙供 | C22010102 | 支撑钢管及扣件 | kg | 0.0956 | 4.992 | 0 | 0 | 计价 | 按实计算
PGT7-1 | 材料 | 乙供 | C22010131 | 钢脚手板 50×250×4000 | 块 | 0.0013 | 46.907 | 0 | 0 | 计价 | 按实计算
PGT7-1 | 材料 | 乙供 | C22010321 | 尼龙编织布 | m² | 0.0137 | 4.115 | 0 | 0 | 计价 | 按实计算
PGT7-1 | 材料 | 乙供 | C22010401 | 通用钢模板 | kg | 10.1657 | 5.594 | 0 | 0 | 计价 | 按实计算
PGT7-1 | 材料 | 乙供 | C22010432 | 木模板 | m³ | 0.0037 | 1640.75 | 0 | 0 | 计价 | 按实计算
PGT7-1 | 材料 | 乙供 | C99010102 | 其他材料费 | 元 | 8.389 | 1 | 0 | 0 | 计价 | 按实计算
PGT7-1 | 机械 | 乙供 | J03-01-033 | 汽车式起重机 起重量 5t | 台班 | 0.0076 | 650.115 | 0 | 0 | 计价 | 按实计算
PGT7-1 | 机械 | 乙供 | J03-01-034 | 汽车式起重机 起重量 8t | 台班 | 0.0002 | 755.714 | 0 | 0 | 计价 | 按实计算
PGT7-1 | 机械 | 乙供 | J03-01-077-1 | 塔式起重机 起重力矩 1500kN·m | 台班 | 0.0003 | 4155.14 | 0 | 0 | 计价 | 按实计算
PGT7-1 | 机械 | 乙供 | J04-01-002 | 载重汽车 5t | 台班 | 0.0097 | 468.559 | 0 | 0 | 计价 | 按实计算
PGT7-1 | 机械 | 乙供 | J04-01-003 | 载重汽车 6t | 台班 | 0.0002 | 486.527 | 0 | 0 | 计价 | 按实计算
PGT7-1 | 机械 | 乙供 | J04-01-004 | 载重汽车 8t | 台班 | 0.0001 | 541.743 | 0 | 0 | 计价 | 按实计算
PGT7-1 | 机械 | 乙供 | J05-01-001 | 电动单筒快速卷扬机 10kN | 台班 | 0.0102 | 184.658 | 0 | 0 | 计价 | 按实计算
PGT7-1 | 机械 | 乙供 | J05-01-034 | 卷扬机架(单笼5t以内) 架高 40m以内 | 台班 | 0.0102 | 19.9 | 0 | 0 | 计价 | 按实计算
PGT7-1 | 机械 | 乙供 | J06-01-052 | 混凝土振捣器(插入式) | 台班 | 0.1153 | 13.883 | 0 | 0 | 计价 | 按实计算
PGT7-1 | 机械 | 乙供 | J08-01-024 | 木工圆锯机 直径 φ500 | 台班 | 0.004 | 29.487 | 0 | 0 | 计价 | 按实计算
PGT7-1 | 机械 | 乙供 | J08-01-058 | 摇臂钻床 钻孔直径 φ50 | 台班 | 0.0002 | 29.781 | 0 | 0 | 计价 | 按实计算
PGT7-1 | 机械 | 乙供 | J10-01-001 | 交流弧焊机 容量 21kVA | 台班 | 0.0342 | 67.792 | 0 | 0 | 计价 | 按实计算
PGT7-1 | 机械 | 乙供 | J11-01-018 | 电动空气压缩机 排气量 3m³/min | 台班 | 0.0004 | 136.809 | 0 | 0 | 计价 | 按实计算
PGT7-2 | 人工 | 乙供 | 9101106 | 普通工 | 工日 | 1.8494 | 80 | 0 | 0 | 计价 | 按实计算
PGT7-2 | 人工 | 乙供 | 9101107 | 建筑技术工 | 工日 | 1.1314 | 111 | 0 | 0 | 计价 | 按实计算
PGT7-2 | 材料 | 乙供 | C01020701 | 铁件 钢筋 | kg | 0.88 | 4.66 | 0 | 0 | 计价 | 按实计算
PGT7-2 | 材料 | 乙供 | C01020702 | 铁件 型钢 | kg | 3.52 | 4.75 | 0 | 0 | 计价 | 按实计算
PGT7-2 | 材料 | 乙供 | C01020712 | 圆钢 φ10以下 | kg | 224.502 | 4.674 | 0 | 0 | 不计价 | 按实计算
PGT7-2 | 材料 | 乙供 | C08020202 | 板材红白松 二等 | m³ | 0.0002 | 1987.898 | 0 | 0 | 计价 | 按实计算
PGT7-2 | 材料 | 乙供 | C09020304 | 水泥砂浆 1:2.5 | m³ | 0.0145 | 341.97 | 0 | 0 | 计价 | 按实计算
PGT7-2 | 材料 | 乙供 | C09020305 | 水泥砂浆 1:3 | m³ | 0.022 | 322.81 | 0 | 0 | 计价 | 按实计算
PGT7-2 | 材料 | 乙供 | C09021701 | 素水泥浆 | m³ | 0.0035 | 526.376 | 0 | 0 | 计价 | 按实计算
PGT7-2 | 材料 | 乙供 | C09031634 | 现浇混凝土 C25-40 现场搅拌 | m³ | 0.555 | 319.51 | 0 | 0 | 计价 | 按实计算
PGT7-2 | 材料 | 乙供 | C09031637 | 现浇混凝土 C40-40 现场搅拌 | m³ | 0.4541 | 374.36 | 0 | 0 | 计价 | 按实计算
PGT7-2 | 材料 | 乙供 | C09041201 | 隔离剂 | kg | 0.442 | 2.168 | 0 | 0 | 计价 | 按实计算
PGT7-2 | 材料 | 乙供 | C12010100 | 电焊条 J422 综合 | kg | 0.1888 | 5.394 | 0 | 0 | 计价 | 按实计算
PGT7-2 | 材料 | 乙供 | C14010100 | 镀锌铁丝 综合 | kg | 0.0087 | 5.468 | 0 | 0 | 计价 | 按实计算
PGT7-2 | 材料 | 乙供 | C18040802 | 聚氯乙烯塑料薄膜 0.5mm | m² | 1.0732 | 0.76 | 0 | 0 | 计价 | 按实计算
PGT7-2 | 材料 | 乙供 | C19110101 | 氧气 | m³ | 0.0256 | 4.418 | 0 | 0 | 计价 | 按实计算
PGT7-2 | 材料 | 乙供 | C19110201 | 乙炔气 | m³ | 0.0111 | 13.078 | 0 | 0 | 计价 | 按实计算
PGT7-2 | 材料 | 乙供 | C20010101 | 防锈漆 | kg | 0.0086 | 10.592 | 0 | 0 | 计价 | 按实计算
PGT7-2 | 材料 | 乙供 | C20030301 | 酚醛调和漆 | kg | 0.0259 | 11.85 | 0 | 0 | 计价 | 按实计算
PGT7-2 | 材料 | 乙供 | C21010101 | 水 | t | 0.1998 | 6.261 | 0 | 0 | 计价 | 按实计算
PGT7-2 | 材料 | 乙供 | C22010101 | 钢管脚手架 包括扣件 | kg | 0.0625 | 5.2 | 0 | 0 | 计价 | 按实计算
PGT7-2 | 材料 | 乙供 | C22010102 | 支撑钢管及扣件 | kg | 5.4948 | 4.992 | 0 | 0 | 计价 | 按实计算
PGT7-2 | 材料 | 乙供 | C22010131 | 钢脚手板 50×250×4000 | 块 | 0.0013 | 46.907 | 0 | 0 | 计价 | 按实计算
PGT7-2 | 材料 | 乙供 | C22010321 | 尼龙编织布 | m² | 0.0137 | 4.115 | 0 | 0 | 计价 | 按实计算
PGT7-2 | 材料 | 乙供 | C22010401 | 通用钢模板 | kg | 6.4326 | 5.594 | 0 | 0 | 计价 | 按实计算
PGT7-2 | 材料 | 乙供 | C22010431 | 复合木模板 | m² | 1.612 | 38.083 | 0 | 0 | 计价 | 按实计算
PGT7-2 | 材料 | 乙供 | C22010432 | 木模板 | m³ | 0.0167 | 1640.75 | 0 | 0 | 计价 | 按实计算
PGT7-2 | 材料 | 乙供 | C99010102 | 其他材料费 | 元 | 10.7949 | 1 | 0 | 0 | 计价 | 按实计算
PGT7-2 | 机械 | 乙供 | J03-01-033 | 汽车式起重机 起重量 5t | 台班 | 0.0305 | 650.115 | 0 | 0 | 计价 | 按实计算
PGT7-2 | 机械 | 乙供 | J03-01-034 | 汽车式起重机 起重量 8t | 台班 | 0.0002 | 755.714 | 0 | 0 | 计价 | 按实计算
PGT7-2 | 机械 | 乙供 | J03-01-077-1 | 塔式起重机 起重力矩 1500kN·m | 台班 | 0.0003 | 4155.14 | 0 | 0 | 计价 | 按实计算
PGT7-2 | 机械 | 乙供 | J04-01-002 | 载重汽车 5t | 台班 | 0.0404 | 468.559 | 0 | 0 | 计价 | 按实计算
PGT7-2 | 机械 | 乙供 | J04-01-003 | 载重汽车 6t | 台班 | 0.0002 | 486.527 | 0 | 0 | 计价 | 按实计算
PGT7-2 | 机械 | 乙供 | J04-01-004 | 载重汽车 8t | 台班 | 0.0001 | 541.743 | 0 | 0 | 计价 | 按实计算
PGT7-2 | 机械 | 乙供 | J05-01-001 | 电动单筒快速卷扬机 10kN | 台班 | 0.0102 | 184.658 | 0 | 0 | 计价 | 按实计算
PGT7-2 | 机械 | 乙供 | J05-01-034 | 卷扬机架(单笼5t以内) 架高 40m以内 | 台班 | 0.0102 | 19.9 | 0 | 0 | 计价 | 按实计算
PGT7-2 | 机械 | 乙供 | J06-01-052 | 混凝土振捣器(插入式) | 台班 | 0.113 | 13.883 | 0 | 0 | 计价 | 按实计算
PGT7-2 | 机械 | 乙供 | J08-01-024 | 木工圆锯机 直径 φ500 | 台班 | 0.0047 | 29.487 | 0 | 0 | 计价 | 按实计算
PGT7-2 | 机械 | 乙供 | J08-01-058 | 摇臂钻床 钻孔直径 φ50 | 台班 | 0.0002 | 29.781 | 0 | 0 | 计价 | 按实计算
PGT7-2 | 机械 | 乙供 | J10-01-001 | 交流弧焊机 容量 21kVA | 台班 | 0.0342 | 67.792 | 0 | 0 | 计价 | 按实计算
PGT7-2 | 机械 | 乙供 | J11-01-018 | 电动空气压缩机 排气量 3m³/min | 台班 | 0.0004 | 136.809 | 0 | 0 | 计价 | 按实计算
PGT7-3 | 人工 | 乙供 | 9101106 | 普通工 | 工日 | 1.9257 | 80 | 0 | 0 | 计价 | 按实计算
PGT7-3 | 人工 | 乙供 | 9101107 | 建筑技术工 | 工日 | 1.1453 | 111 | 0 | 0 | 计价 | 按实计算
PGT7-3 | 材料 | 乙供 | C01020701 | 铁件 钢筋 | kg | 1.32 | 4.66 | 0 | 0 | 计价 | 按实计算
PGT7-3 | 材料 | 乙供 | C01020702 | 铁件 型钢 | kg | 5.28 | 4.75 | 0 | 0 | 计价 | 按实计算
PGT7-3 | 材料 | 乙供 | C01020712 | 圆钢 φ10以下 | kg | 215.832 | 4.674 | 0 | 0 | 不计价 | 按实计算
PGT7-3 | 材料 | 乙供 | C08020202 | 板材红白松 二等 | m³ | 0.0001 | 1987.898 | 0 | 0 | 计价 | 按实计算
PGT7-3 | 材料 | 乙供 | C09020304 | 水泥砂浆 1:2.5 | m³ | 0.0134 | 341.97 | 0 | 0 | 计价 | 按实计算
PGT7-3 | 材料 | 乙供 | C09020305 | 水泥砂浆 1:3 | m³ | 0.0203 | 322.81 | 0 | 0 | 计价 | 按实计算
PGT7-3 | 材料 | 乙供 | C09021701 | 素水泥浆 | m³ | 0.0032 | 526.376 | 0 | 0 | 计价 | 按实计算
PGT7-3 | 材料 | 乙供 | C09031634 | 现浇混凝土 C25-40 现场搅拌 | m³ | 0.555 | 319.51 | 0 | 0 | 计价 | 按实计算
PGT7-3 | 材料 | 乙供 | C09031637 | 现浇混凝土 C40-40 现场搅拌 | m³ | 0.4541 | 374.36 | 0 | 0 | 计价 | 按实计算
PGT7-3 | 材料 | 乙供 | C09041201 | 隔离剂 | kg | 0.4411 | 2.168 | 0 | 0 | 计价 | 按实计算
PGT7-3 | 材料 | 乙供 | C12010100 | 电焊条 J422 综合 | kg | 0.2832 | 5.394 | 0 | 0 | 计价 | 按实计算
PGT7-3 | 材料 | 乙供 | C14010100 | 镀锌铁丝 综合 | kg | 0.0087 | 5.468 | 0 | 0 | 计价 | 按实计算
PGT7-3 | 材料 | 乙供 | C18040802 | 聚氯乙烯塑料薄膜 0.5mm | m² | 0.4 | 0.76 | 0 | 0 | 计价 | 按实计算
PGT7-3 | 材料 | 乙供 | C19110101 | 氧气 | m³ | 0.0383 | 4.418 | 0 | 0 | 计价 | 按实计算
PGT7-3 | 材料 | 乙供 | C19110201 | 乙炔气 | m³ | 0.0167 | 13.078 | 0 | 0 | 计价 | 按实计算
PGT7-3 | 材料 | 乙供 | C20010101 | 防锈漆 | kg | 0.013 | 10.592 | 0 | 0 | 计价 | 按实计算
PGT7-3 | 材料 | 乙供 | C20030301 | 酚醛调和漆 | kg | 0.0345 | 11.85 | 0 | 0 | 计价 | 按实计算
PGT7-3 | 材料 | 乙供 | C21010101 | 水 | t | 0.21 | 6.261 | 0 | 0 | 计价 | 按实计算
PGT7-3 | 材料 | 乙供 | C22010101 | 钢管脚手架 包括扣件 | kg | 0.0625 | 5.2 | 0 | 0 | 计价 | 按实计算
PGT7-3 | 材料 | 乙供 | C22010102 | 支撑钢管及扣件 | kg | 5.2124 | 4.992 | 0 | 0 | 计价 | 按实计算
PGT7-3 | 材料 | 乙供 | C22010131 | 钢脚手板 50×250×4000 | 块 | 0.0013 | 46.907 | 0 | 0 | 计价 | 按实计算
PGT7-3 | 材料 | 乙供 | C22010321 | 尼龙编织布 | m² | 0.0137 | 4.115 | 0 | 0 | 计价 | 按实计算
PGT7-3 | 材料 | 乙供 | C22010401 | 通用钢模板 | kg | 7.3932 | 5.594 | 0 | 0 | 计价 | 按实计算
PGT7-3 | 材料 | 乙供 | C22010431 | 复合木模板 | m² | 1.8048 | 38.083 | 0 | 0 | 计价 | 按实计算
PGT7-3 | 材料 | 乙供 | C22010432 | 木模板 | m³ | 0.0204 | 1640.75 | 0 | 0 | 计价 | 按实计算
PGT7-3 | 材料 | 乙供 | C99010102 | 其他材料费 | 元 | 11.3371 | 1 | 0 | 0 | 计价 | 按实计算
PGT7-3 | 机械 | 乙供 | J03-01-033 | 汽车式起重机 起重量 5t | 台班 | 0.0271 | 650.115 | 0 | 0 | 计价 | 按实计算
PGT7-3 | 机械 | 乙供 | J03-01-034 | 汽车式起重机 起重量 8t | 台班 | 0.0002 | 755.714 | 0 | 0 | 计价 | 按实计算
PGT7-3 | 机械 | 乙供 | J03-01-077-1 | 塔式起重机 起重力矩 1500kN·m | 台班 | 0.0003 | 4155.14 | 0 | 0 | 计价 | 按实计算
PGT7-3 | 机械 | 乙供 | J04-01-002 | 载重汽车 5t | 台班 | 0.036 | 468.559 | 0 | 0 | 计价 | 按实计算
PGT7-3 | 机械 | 乙供 | J04-01-003 | 载重汽车 6t | 台班 | 0.0002 | 486.527 | 0 | 0 | 计价 | 按实计算
PGT7-3 | 机械 | 乙供 | J04-01-004 | 载重汽车 8t | 台班 | 0.0002 | 541.743 | 0 | 0 | 计价 | 按实计算
PGT7-3 | 机械 | 乙供 | J05-01-001 | 电动单筒快速卷扬机 10kN | 台班 | 0.0102 | 184.658 | 0 | 0 | 计价 | 按实计算
PGT7-3 | 机械 | 乙供 | J05-01-034 | 卷扬机架(单笼5t以内) 架高 40m以内 | 台班 | 0.0102 | 19.9 | 0 | 0 | 计价 | 按实计算
PGT7-3 | 机械 | 乙供 | J06-01-052 | 混凝土振捣器(插入式) | 台班 | 0.113 | 13.883 | 0 | 0 | 计价 | 按实计算
PGT7-3 | 机械 | 乙供 | J08-01-058 | 摇臂钻床 钻孔直径 φ50 | 台班 | 0.0003 | 29.781 | 0 | 0 | 计价 | 按实计算
PGT7-3 | 机械 | 乙供 | J08-01-073 | 型钢剪断机 剪断宽度 500mm | 台班 | 0.0001 | 270.267 | 0 | 0 | 计价 | 按实计算
PGT7-3 | 机械 | 乙供 | J10-01-001 | 交流弧焊机 容量 21kVA | 台班 | 0.0513 | 67.792 | 0 | 0 | 计价 | 按实计算
PGT7-3 | 机械 | 乙供 | J11-01-018 | 电动空气压缩机 排气量 3m³/min | 台班 | 0.0005 | 136.809 | 0 | 0 | 计价 | 按实计算
PGT7-4 | 人工 | 乙供 | 9101106 | 普通工 | 工日 | 1.7385 | 80 | 0 | 0 | 计价 | 按实计算
PGT7-4 | 人工 | 乙供 | 9101107 | 建筑技术工 | 工日 | 1.0986 | 111 | 0 | 0 | 计价 | 按实计算
PGT7-4 | 材料 | 乙供 | C01020701 | 铁件 钢筋 | kg | 1.32 | 4.66 | 0 | 0 | 计价 | 按实计算
PGT7-4 | 材料 | 乙供 | C01020702 | 铁件 型钢 | kg | 5.28 | 4.75 | 0 | 0 | 计价 | 按实计算
PGT7-4 | 材料 | 乙供 | C01020712 | 圆钢 φ10以下 | kg | 219.402 | 4.674 | 0 | 0 | 不计价 | 按实计算
PGT7-4 | 材料 | 乙供 | C08020202 | 板材红白松 二等 | m³ | 0.0001 | 1987.898 | 0 | 0 | 计价 | 按实计算
PGT7-4 | 材料 | 乙供 | C09020304 | 水泥砂浆 1:2.5 | m³ | 0.0081 | 341.97 | 0 | 0 | 计价 | 按实计算
PGT7-4 | 材料 | 乙供 | C09020305 | 水泥砂浆 1:3 | m³ | 0.0122 | 322.81 | 0 | 0 | 计价 | 按实计算
PGT7-4 | 材料 | 乙供 | C09021701 | 素水泥浆 | m³ | 0.0019 | 526.376 | 0 | 0 | 计价 | 按实计算
PGT7-4 | 材料 | 乙供 | C09031612 | 现浇混凝土 C20-20 现场搅拌 | m³ | 0.0101 | 315.93 | 0 | 0 | 计价 | 按实计算
PGT7-4 | 材料 | 乙供 | C09031634 | 现浇混凝土 C25-40 现场搅拌 | m³ | 0.555 | 319.51 | 0 | 0 | 计价 | 按实计算
PGT7-4 | 材料 | 乙供 | C09031637 | 现浇混凝土 C40-40 现场搅拌 | m³ | 0.4541 | 374.36 | 0 | 0 | 计价 | 按实计算
PGT7-4 | 材料 | 乙供 | C09041201 | 隔离剂 | kg | 0.4454 | 2.168 | 0 | 0 | 计价 | 按实计算
PGT7-4 | 材料 | 乙供 | C12010100 | 电焊条 J422 综合 | kg | 0.2832 | 5.394 | 0 | 0 | 计价 | 按实计算
PGT7-4 | 材料 | 乙供 | C14010100 | 镀锌铁丝 综合 | kg | 0.0087 | 5.468 | 0 | 0 | 计价 | 按实计算
PGT7-4 | 材料 | 乙供 | C18040802 | 聚氯乙烯塑料薄膜 0.5mm | m² | 2.38 | 0.76 | 0 | 0 | 计价 | 按实计算
PGT7-4 | 材料 | 乙供 | C19110101 | 氧气 | m³ | 0.0383 | 4.418 | 0 | 0 | 计价 | 按实计算
PGT7-4 | 材料 | 乙供 | C19110201 | 乙炔气 | m³ | 0.0167 | 13.078 | 0 | 0 | 计价 | 按实计算
PGT7-4 | 材料 | 乙供 | C20010101 | 防锈漆 | kg | 0.013 | 10.592 | 0 | 0 | 计价 | 按实计算
PGT7-4 | 材料 | 乙供 | C20030301 | 酚醛调和漆 | kg | 0.0345 | 11.85 | 0 | 0 | 计价 | 按实计算
PGT7-4 | 材料 | 乙供 | C21010101 | 水 | t | 0.1832 | 6.261 | 0 | 0 | 计价 | 按实计算
PGT7-4 | 材料 | 乙供 | C22010101 | 钢管脚手架 包括扣件 | kg | 0.0625 | 5.2 | 0 | 0 | 计价 | 按实计算
PGT7-4 | 材料 | 乙供 | C22010102 | 支撑钢管及扣件 | kg | 6.043 | 4.992 | 0 | 0 | 计价 | 按实计算
PGT7-4 | 材料 | 乙供 | C22010131 | 钢脚手板 50×250×4000 | 块 | 0.0013 | 46.907 | 0 | 0 | 计价 | 按实计算
PGT7-4 | 材料 | 乙供 | C22010321 | 尼龙编织布 | m² | 0.0137 | 4.115 | 0 | 0 | 计价 | 按实计算
PGT7-4 | 材料 | 乙供 | C22010401 | 通用钢模板 | kg | 4.568 | 5.594 | 0 | 0 | 计价 | 按实计算
PGT7-4 | 材料 | 乙供 | C22010431 | 复合木模板 | m² | 1.2378 | 38.083 | 0 | 0 | 计价 | 按实计算
PGT7-4 | 材料 | 乙供 | C22010432 | 木模板 | m³ | 0.0097 | 1640.75 | 0 | 0 | 计价 | 按实计算
PGT7-4 | 材料 | 乙供 | C99010102 | 其他材料费 | 元 | 10.3076 | 1 | 0 | 0 | 计价 | 按实计算
PGT7-4 | 机械 | 乙供 | J03-01-033 | 汽车式起重机 起重量 5t | 台班 | 0.0371 | 650.115 | 0 | 0 | 计价 | 按实计算
PGT7-4 | 机械 | 乙供 | J03-01-034 | 汽车式起重机 起重量 8t | 台班 | 0.0002 | 755.714 | 0 | 0 | 计价 | 按实计算
PGT7-4 | 机械 | 乙供 | J03-01-077-1 | 塔式起重机 起重力矩 1500kN·m | 台班 | 0.0003 | 4155.14 | 0 | 0 | 计价 | 按实计算
PGT7-4 | 机械 | 乙供 | J04-01-002 | 载重汽车 5t | 台班 | 0.049 | 468.559 | 0 | 0 | 计价 | 按实计算
PGT7-4 | 机械 | 乙供 | J04-01-003 | 载重汽车 6t | 台班 | 0.0002 | 486.527 | 0 | 0 | 计价 | 按实计算
PGT7-4 | 机械 | 乙供 | J04-01-004 | 载重汽车 8t | 台班 | 0.0002 | 541.743 | 0 | 0 | 计价 | 按实计算
PGT7-4 | 机械 | 乙供 | J05-01-001 | 电动单筒快速卷扬机 10kN | 台班 | 0.0102 | 184.658 | 0 | 0 | 计价 | 按实计算
PGT7-4 | 机械 | 乙供 | J05-01-034 | 卷扬机架(单笼5t以内) 架高 40m以内 | 台班 | 0.0102 | 19.9 | 0 | 0 | 计价 | 按实计算
PGT7-4 | 机械 | 乙供 | J06-01-052 | 混凝土振捣器(插入式) | 台班 | 0.1145 | 13.883 | 0 | 0 | 计价 | 按实计算
PGT7-4 | 机械 | 乙供 | J08-01-024 | 木工圆锯机 直径 φ500 | 台班 | 0.0141 | 29.487 | 0 | 0 | 计价 | 按实计算
PGT7-4 | 机械 | 乙供 | J08-01-058 | 摇臂钻床 钻孔直径 φ50 | 台班 | 0.0003 | 29.781 | 0 | 0 | 计价 | 按实计算
PGT7-4 | 机械 | 乙供 | J08-01-073 | 型钢剪断机 剪断宽度 500mm | 台班 | 0.0001 | 270.267 | 0 | 0 | 计价 | 按实计算
PGT7-4 | 机械 | 乙供 | J10-01-001 | 交流弧焊机 容量 21kVA | 台班 | 0.0513 | 67.792 | 0 | 0 | 计价 | 按实计算
PGT7-4 | 机械 | 乙供 | J11-01-018 | 电动空气压缩机 排气量 3m³/min | 台班 | 0.0005 | 136.809 | 0 | 0 | 计价 | 按实计算
PGT7-5 | 人工 | 乙供 | 9101106 | 普通工 | 工日 | 1.8005 | 80 | 0 | 0 | 计价 | 按实计算
PGT7-5 | 人工 | 乙供 | 9101107 | 建筑技术工 | 工日 | 1.3746 | 111 | 0 | 0 | 计价 | 按实计算
PGT7-5 | 材料 | 乙供 | C01020701 | 铁件 钢筋 | kg | 1.76 | 4.66 | 0 | 0 | 计价 | 按实计算
PGT7-5 | 材料 | 乙供 | C01020702 | 铁件 型钢 | kg | 7.04 | 4.75 | 0 | 0 | 计价 | 按实计算
PGT7-5 | 材料 | 乙供 | C01020712 | 圆钢 φ10以下 | kg | 106.08 | 4.674 | 0 | 0 | 不计价 | 按实计算
PGT7-5 | 材料 | 乙供 | C08020202 | 板材红白松 二等 | m³ | 0.001 | 1987.898 | 0 | 0 | 计价 | 按实计算
PGT7-5 | 材料 | 乙供 | C09020304 | 水泥砂浆 1:2.5 | m³ | 0.0348 | 341.97 | 0 | 0 | 计价 | 按实计算
PGT7-5 | 材料 | 乙供 | C09020305 | 水泥砂浆 1:3 | m³ | 0.0818 | 322.81 | 0 | 0 | 计价 | 按实计算
PGT7-5 | 材料 | 乙供 | C09021701 | 素水泥浆 | m³ | 0.0056 | 526.376 | 0 | 0 | 计价 | 按实计算
PGT7-5 | 材料 | 乙供 | C09031613 | 现浇混凝土 C25-20 现场搅拌 | m³ | 0.6054 | 333.73 | 0 | 0 | 计价 | 按实计算
PGT7-5 | 材料 | 乙供 | C09031634 | 现浇混凝土 C25-40 现场搅拌 | m³ | 0.4036 | 319.51 | 0 | 0 | 计价 | 按实计算
PGT7-5 | 材料 | 乙供 | C09041201 | 隔离剂 | kg | 0.5206 | 2.168 | 0 | 0 | 计价 | 按实计算
PGT7-5 | 材料 | 乙供 | C11090106 | 乳胶漆 | kg | 1.4044 | 6.65 | 0 | 0 | 计价 | 按实计算
PGT7-5 | 材料 | 乙供 | C12010100 | 电焊条 J422 综合 | kg | 0.3776 | 5.394 | 0 | 0 | 计价 | 按实计算
PGT7-5 | 材料 | 乙供 | C14010100 | 镀锌铁丝 综合 | kg | 0.0087 | 5.468 | 0 | 0 | 计价 | 按实计算
PGT7-5 | 材料 | 乙供 | C18040802 | 聚氯乙烯塑料薄膜 0.5mm | m² | 5.2432 | 0.76 | 0 | 0 | 计价 | 按实计算
PGT7-5 | 材料 | 乙供 | C19110101 | 氧气 | m³ | 0.0511 | 4.418 | 0 | 0 | 计价 | 按实计算
PGT7-5 | 材料 | 乙供 | C19110201 | 乙炔气 | m³ | 0.0222 | 13.078 | 0 | 0 | 计价 | 按实计算
PGT7-5 | 材料 | 乙供 | C20010101 | 防锈漆 | kg | 0.0173 | 10.592 | 0 | 0 | 计价 | 按实计算
PGT7-5 | 材料 | 乙供 | C20030301 | 酚醛调和漆 | kg | 0.0517 | 11.85 | 0 | 0 | 计价 | 按实计算
PGT7-5 | 材料 | 乙供 | C21010101 | 水 | t | 0.3756 | 6.261 | 0 | 0 | 计价 | 按实计算
PGT7-5 | 材料 | 乙供 | C22010101 | 钢管脚手架 包括扣件 | kg | 4.3376 | 5.2 | 0 | 0 | 计价 | 按实计算
PGT7-5 | 材料 | 乙供 | C22010102 | 支撑钢管及扣件 | kg | 5.3179 | 4.992 | 0 | 0 | 计价 | 按实计算
PGT7-5 | 材料 | 乙供 | C22010131 | 钢脚手板 50×250×4000 | 块 | 0.0013 | 46.907 | 0 | 0 | 计价 | 按实计算
PGT7-5 | 材料 | 乙供 | C22010321 | 尼龙编织布 | m² | 0.0137 | 4.115 | 0 | 0 | 计价 | 按实计算
PGT7-5 | 材料 | 乙供 | C22010401 | 通用钢模板 | kg | 3.8294 | 5.594 | 0 | 0 | 计价 | 按实计算
PGT7-5 | 材料 | 乙供 | C22010431 | 复合木模板 | m² | 1.5481 | 38.083 | 0 | 0 | 计价 | 按实计算
PGT7-5 | 材料 | 乙供 | C22010432 | 木模板 | m³ | 0.0178 | 1640.75 | 0 | 0 | 计价 | 按实计算
PGT7-5 | 材料 | 乙供 | C99010102 | 其他材料费 | 元 | 11.8993 | 1 | 0 | 0 | 计价 | 按实计算
PGT7-5 | 机械 | 乙供 | J03-01-033 | 汽车式起重机 起重量 5t | 台班 | 0.029 | 650.115 | 0 | 0 | 计价 | 按实计算
PGT7-5 | 机械 | 乙供 | J03-01-034 | 汽车式起重机 起重量 8t | 台班 | 0.0002 | 755.714 | 0 | 0 | 计价 | 按实计算
PGT7-5 | 机械 | 乙供 | J03-01-077-1 | 塔式起重机 起重力矩 1500kN·m | 台班 | 0.0003 | 4155.14 | 0 | 0 | 计价 | 按实计算
PGT7-5 | 机械 | 乙供 | J04-01-002 | 载重汽车 5t | 台班 | 0.0373 | 468.559 | 0 | 0 | 计价 | 按实计算
PGT7-5 | 机械 | 乙供 | J04-01-003 | 载重汽车 6t | 台班 | 0.0002 | 486.527 | 0 | 0 | 计价 | 按实计算
PGT7-5 | 机械 | 乙供 | J04-01-004 | 载重汽车 8t | 台班 | 0.0003 | 541.743 | 0 | 0 | 计价 | 按实计算
PGT7-5 | 机械 | 乙供 | J05-01-001 | 电动单筒快速卷扬机 10kN | 台班 | 0.0102 | 184.658 | 0 | 0 | 计价 | 按实计算
PGT7-5 | 机械 | 乙供 | J05-01-034 | 卷扬机架(单笼5t以内) 架高 40m以内 | 台班 | 0.0102 | 19.9 | 0 | 0 | 计价 | 按实计算
PGT7-5 | 机械 | 乙供 | J06-01-052 | 混凝土振捣器(插入式) | 台班 | 0.113 | 13.883 | 0 | 0 | 计价 | 按实计算
PGT7-5 | 机械 | 乙供 | J08-01-024 | 木工圆锯机 直径 φ500 | 台班 | 0.0384 | 29.487 | 0 | 0 | 计价 | 按实计算
PGT7-5 | 机械 | 乙供 | J08-01-058 | 摇臂钻床 钻孔直径 φ50 | 台班 | 0.0004 | 29.781 | 0 | 0 | 计价 | 按实计算
PGT7-5 | 机械 | 乙供 | J08-01-073 | 型钢剪断机 剪断宽度 500mm | 台班 | 0.0001 | 270.267 | 0 | 0 | 计价 | 按实计算
PGT7-5 | 机械 | 乙供 | J10-01-001 | 交流弧焊机 容量 21kVA | 台班 | 0.0684 | 67.792 | 0 | 0 | 计价 | 按实计算
PGT7-5 | 机械 | 乙供 | J11-01-018 | 电动空气压缩机 排气量 3m³/min | 台班 | 0.0007 | 136.809 | 0 | 0 | 计价 | 按实计算
PGT7-6 | 人工 | 乙供 | 9101106 | 普通工 | 工日 | 0.4453 | 80 | 0 | 0 | 计价 | 按实计算
PGT7-6 | 人工 | 乙供 | 9101107 | 建筑技术工 | 工日 | 0.2048 | 111 | 0 | 0 | 计价 | 按实计算
PGT7-6 | 材料 | 乙供 | C01020701 | 铁件 钢筋 | kg | 0.22 | 4.66 | 0 | 0 | 计价 | 按实计算
PGT7-6 | 材料 | 乙供 | C01020702 | 铁件 型钢 | kg | 0.88 | 4.75 | 0 | 0 | 计价 | 按实计算
PGT7-6 | 材料 | 乙供 | C01020712 | 圆钢 φ10以下 | kg | 124.338 | 4.674 | 0 | 0 | 不计价 | 按实计算
PGT7-6 | 材料 | 乙供 | C09031612 | 现浇混凝土 C20-20 现场搅拌 | m³ | 0.0404 | 315.93 | 0 | 0 | 计价 | 按实计算
PGT7-6 | 材料 | 乙供 | C09031631 | 现浇混凝土 C10-40 现场搅拌 | m³ | 0.202 | 275.64 | 0 | 0 | 计价 | 按实计算
PGT7-6 | 材料 | 乙供 | C09031812 | 水工现浇混凝土 C25-40 现场搅拌 | m³ | 1.009 | 316.4 | 0 | 0 | 计价 | 按实计算
PGT7-6 | 材料 | 乙供 | C09041201 | 隔离剂 | kg | 0.0129 | 2.168 | 0 | 0 | 计价 | 按实计算
PGT7-6 | 材料 | 乙供 | C12010100 | 电焊条 J422 综合 | kg | 0.0472 | 5.394 | 0 | 0 | 计价 | 按实计算
PGT7-6 | 材料 | 乙供 | C13011601 | 对拉螺栓 M12 | kg | 0.12 | 6.87 | 0 | 0 | 计价 | 按实计算
PGT7-6 | 材料 | 乙供 | C14010100 | 镀锌铁丝 综合 | kg | 0.0052 | 5.468 | 0 | 0 | 计价 | 按实计算
PGT7-6 | 材料 | 乙供 | C18030301 | 橡胶止水带 普通型 | m | 0.0042 | 43.102 | 0 | 0 | 计价 | 按实计算
PGT7-6 | 材料 | 乙供 | C18040802 | 聚氯乙烯塑料薄膜 0.5mm | m² | 2.0216 | 0.76 | 0 | 0 | 计价 | 按实计算
PGT7-6 | 材料 | 乙供 | C19110101 | 氧气 | m³ | 0.0064 | 4.418 | 0 | 0 | 计价 | 按实计算
PGT7-6 | 材料 | 乙供 | C19110201 | 乙炔气 | m³ | 0.0028 | 13.078 | 0 | 0 | 计价 | 按实计算
PGT7-6 | 材料 | 乙供 | C20010101 | 防锈漆 | kg | 0.0022 | 10.592 | 0 | 0 | 计价 | 按实计算
PGT7-6 | 材料 | 乙供 | C20030301 | 酚醛调和漆 | kg | 0.0086 | 11.85 | 0 | 0 | 计价 | 按实计算
PGT7-6 | 材料 | 乙供 | C20060201 | 环氧树脂 E44 | kg | 0.0001 | 27.672 | 0 | 0 | 计价 | 按实计算
PGT7-6 | 材料 | 乙供 | C21010101 | 水 | t | 0.4353 | 6.261 | 0 | 0 | 计价 | 按实计算
PGT7-6 | 材料 | 乙供 | C22010101 | 钢管脚手架 包括扣件 | kg | 0.0391 | 5.2 | 0 | 0 | 计价 | 按实计算
PGT7-6 | 材料 | 乙供 | C22010131 | 钢脚手板 50×250×4000 | 块 | 0.0008 | 46.907 | 0 | 0 | 计价 | 按实计算
PGT7-6 | 材料 | 乙供 | C22010321 | 尼龙编织布 | m² | 0.0078 | 4.115 | 0 | 0 | 计价 | 按实计算
PGT7-6 | 材料 | 乙供 | C22010401 | 通用钢模板 | kg | 0.814 | 5.594 | 0 | 0 | 计价 | 按实计算
PGT7-6 | 材料 | 乙供 | C22010432 | 木模板 | m³ | 0.0107 | 1640.75 | 0 | 0 | 计价 | 按实计算
PGT7-6 | 材料 | 乙供 | C99010102 | 其他材料费 | 元 | 8.4205 | 1 | 0 | 0 | 计价 | 按实计算
PGT7-6 | 机械 | 乙供 | J03-01-033 | 汽车式起重机 起重量 5t | 台班 | 0.0017 | 650.115 | 0 | 0 | 计价 | 按实计算
PGT7-6 | 机械 | 乙供 | J03-01-034 | 汽车式起重机 起重量 8t | 台班 | 0.0001 | 755.714 | 0 | 0 | 计价 | 按实计算
PGT7-6 | 机械 | 乙供 | J03-01-077-1 | 塔式起重机 起重力矩 1500kN·m | 台班 | 0.0003 | 4155.14 | 0 | 0 | 计价 | 按实计算
PGT7-6 | 机械 | 乙供 | J04-01-003 | 载重汽车 6t | 台班 | 0.0021 | 486.527 | 0 | 0 | 计价 | 按实计算
PGT7-6 | 机械 | 乙供 | J05-01-001 | 电动单筒快速卷扬机 10kN | 台班 | 0.0021 | 184.658 | 0 | 0 | 计价 | 按实计算
PGT7-6 | 机械 | 乙供 | J05-01-034 | 卷扬机架(单笼5t以内) 架高 40m以内 | 台班 | 0.0021 | 19.9 | 0 | 0 | 计价 | 按实计算
PGT7-6 | 机械 | 乙供 | J06-01-052 | 混凝土振捣器(插入式) | 台班 | 0.0815 | 13.883 | 0 | 0 | 计价 | 按实计算
PGT7-6 | 机械 | 乙供 | J06-01-053 | 混凝土振捣器(平台式) | 台班 | 0.013 | 19.603 | 0 | 0 | 计价 | 按实计算
PGT7-6 | 机械 | 乙供 | J08-01-024 | 木工圆锯机 直径 φ500 | 台班 | 0.0267 | 29.487 | 0 | 0 | 计价 | 按实计算
PGT7-6 | 机械 | 乙供 | J08-01-058 | 摇臂钻床 钻孔直径 φ50 | 台班 | 0.0001 | 29.781 | 0 | 0 | 计价 | 按实计算
PGT7-6 | 机械 | 乙供 | J10-01-001 | 交流弧焊机 容量 21kVA | 台班 | 0.0086 | 67.792 | 0 | 0 | 计价 | 按实计算
PGT7-6 | 机械 | 乙供 | J11-01-018 | 电动空气压缩机 排气量 3m³/min | 台班 | 0.0001 | 136.809 | 0 | 0 | 计价 | 按实计算
PGT7-7 | 人工 | 乙供 | 9101106 | 普通工 | 工日 | 0.254 | 80 | 0 | 0 | 计价 | 按实计算
PGT7-7 | 人工 | 乙供 | 9101107 | 建筑技术工 | 工日 | 0.0814 | 111 | 0 | 0 | 计价 | 按实计算
PGT7-7 | 材料 | 乙供 | C09031812 | 水工现浇混凝土 C25-40 现场搅拌 | m³ | 1.009 | 316.4 | 0 | 0 | 计价 | 按实计算
PGT7-7 | 材料 | 乙供 | C13011601 | 对拉螺栓 M12 | kg | 0.12 | 6.87 | 0 | 0 | 计价 | 按实计算
PGT7-7 | 材料 | 乙供 | C14010100 | 镀锌铁丝 综合 | kg | 0.0052 | 5.468 | 0 | 0 | 计价 | 按实计算
PGT7-7 | 材料 | 乙供 | C18040802 | 聚氯乙烯塑料薄膜 0.5mm | m² | 2.4667 | 0.76 | 0 | 0 | 计价 | 按实计算
PGT7-7 | 材料 | 乙供 | C21010101 | 水 | t | 0.291 | 6.261 | 0 | 0 | 计价 | 按实计算
PGT7-7 | 材料 | 乙供 | C22010101 | 钢管脚手架 包括扣件 | kg | 0.0391 | 5.2 | 0 | 0 | 计价 | 按实计算
PGT7-7 | 材料 | 乙供 | C22010131 | 钢脚手板 50×250×4000 | 块 | 0.0008 | 46.907 | 0 | 0 | 计价 | 按实计算
PGT7-7 | 材料 | 乙供 | C22010321 | 尼龙编织布 | m² | 0.0078 | 4.115 | 0 | 0 | 计价 | 按实计算
PGT7-7 | 材料 | 乙供 | C22010401 | 通用钢模板 | kg | 0.814 | 5.594 | 0 | 0 | 计价 | 按实计算
PGT7-7 | 材料 | 乙供 | C22010432 | 木模板 | m³ | 0.001 | 1640.75 | 0 | 0 | 计价 | 按实计算
PGT7-7 | 材料 | 乙供 | C99010102 | 其他材料费 | 元 | 6.6063 | 1 | 0 | 0 | 计价 | 按实计算
PGT7-7 | 机械 | 乙供 | J03-01-033 | 汽车式起重机 起重量 5t | 台班 | 0.001 | 650.115 | 0 | 0 | 计价 | 按实计算
PGT7-7 | 机械 | 乙供 | J03-01-034 | 汽车式起重机 起重量 8t | 台班 | 0.0001 | 755.714 | 0 | 0 | 计价 | 按实计算
PGT7-7 | 机械 | 乙供 | J03-01-077-1 | 塔式起重机 起重力矩 1500kN·m | 台班 | 0.0003 | 4155.14 | 0 | 0 | 计价 | 按实计算
PGT7-7 | 机械 | 乙供 | J04-01-003 | 载重汽车 6t | 台班 | 0.0011 | 486.527 | 0 | 0 | 计价 | 按实计算
PGT7-7 | 机械 | 乙供 | J05-01-001 | 电动单筒快速卷扬机 10kN | 台班 | 0.0021 | 184.658 | 0 | 0 | 计价 | 按实计算
PGT7-7 | 机械 | 乙供 | J05-01-034 | 卷扬机架(单笼5t以内) 架高 40m以内 | 台班 | 0.0021 | 19.9 | 0 | 0 | 计价 | 按实计算
PGT7-7 | 机械 | 乙供 | J06-01-052 | 混凝土振捣器(插入式) | 台班 | 0.077 | 13.883 | 0 | 0 | 计价 | 按实计算
PGT7-7 | 机械 | 乙供 | J08-01-024 | 木工圆锯机 直径 φ500 | 台班 | 0.01 | 29.487 | 0 | 0 | 计价 | 按实计算
PGT7-8 | 人工 | 乙供 | 9101106 | 普通工 | 工日 | 1.496 | 80 | 0 | 0 | 计价 | 按实计算
PGT7-8 | 人工 | 乙供 | 9101107 | 建筑技术工 | 工日 | 0.8592 | 111 | 0 | 0 | 计价 | 按实计算
PGT7-8 | 材料 | 乙供 | C01020701 | 铁件 钢筋 | kg | 0.22 | 4.66 | 0 | 0 | 计价 | 按实计算
PGT7-8 | 材料 | 乙供 | C01020702 | 铁件 型钢 | kg | 0.88 | 4.75 | 0 | 0 | 计价 | 按实计算
PGT7-8 | 材料 | 乙供 | C01020712 | 圆钢 φ10以下 | kg | 156.06 | 4.674 | 0 | 0 | 不计价 | 按实计算
PGT7-8 | 材料 | 乙供 | C09031634 | 现浇混凝土 C25-40 现场搅拌 | m³ | 1.009 | 319.51 | 0 | 0 | 计价 | 按实计算
PGT7-8 | 材料 | 乙供 | C09041201 | 隔离剂 | kg | 0.4551 | 2.168 | 0 | 0 | 计价 | 按实计算
PGT7-8 | 材料 | 乙供 | C10080102 | 石油沥青 30号 | kg | 0.3672 | 4.051 | 0 | 0 | 计价 | 按实计算
PGT7-8 | 材料 | 乙供 | C10080201 | 石油沥青玛蹄脂 | m³ | 0.0008 | 4507.77 | 0 | 0 | 计价 | 按实计算
PGT7-8 | 材料 | 乙供 | C12010100 | 电焊条 J422 综合 | kg | 0.0472 | 5.394 | 0 | 0 | 计价 | 按实计算
PGT7-8 | 材料 | 乙供 | C14010100 | 镀锌铁丝 综合 | kg | 0.0058 | 5.468 | 0 | 0 | 计价 | 按实计算
PGT7-8 | 材料 | 乙供 | C18040802 | 聚氯乙烯塑料薄膜 0.5mm | m² | 0.7217 | 0.76 | 0 | 0 | 计价 | 按实计算
PGT7-8 | 材料 | 乙供 | C19110101 | 氧气 | m³ | 0.0064 | 4.418 | 0 | 0 | 计价 | 按实计算
PGT7-8 | 材料 | 乙供 | C19110201 | 乙炔气 | m³ | 0.0028 | 13.078 | 0 | 0 | 计价 | 按实计算
PGT7-8 | 材料 | 乙供 | C20010101 | 防锈漆 | kg | 0.0022 | 10.592 | 0 | 0 | 计价 | 按实计算
PGT7-8 | 材料 | 乙供 | C20030301 | 酚醛调和漆 | kg | 0.0086 | 11.85 | 0 | 0 | 计价 | 按实计算
PGT7-8 | 材料 | 乙供 | C21010101 | 水 | t | 0.318 | 6.261 | 0 | 0 | 计价 | 按实计算
PGT7-8 | 材料 | 乙供 | C22010101 | 钢管脚手架 包括扣件 | kg | 3.7654 | 5.2 | 0 | 0 | 计价 | 按实计算
PGT7-8 | 材料 | 乙供 | C22010102 | 支撑钢管及扣件 | kg | 3.456 | 4.992 | 0 | 0 | 计价 | 按实计算
PGT7-8 | 材料 | 乙供 | C22010131 | 钢脚手板 50×250×4000 | 块 | 0.0012 | 46.907 | 0 | 0 | 计价 | 按实计算
PGT7-8 | 材料 | 乙供 | C22010321 | 尼龙编织布 | m² | 0.0089 | 4.115 | 0 | 0 | 计价 | 按实计算
PGT7-8 | 材料 | 乙供 | C22010401 | 通用钢模板 | kg | 5.8547 | 5.594 | 0 | 0 | 计价 | 按实计算
PGT7-8 | 材料 | 乙供 | C22010431 | 复合木模板 | m² | 2.4366 | 38.083 | 0 | 0 | 计价 | 按实计算
PGT7-8 | 材料 | 乙供 | C22010432 | 木模板 | m³ | 0.0162 | 1640.75 | 0 | 0 | 计价 | 按实计算
PGT7-8 | 材料 | 乙供 | C22040511 | 麻丝 | kg | 0.0983 | 6.764 | 0 | 0 | 计价 | 按实计算
PGT7-8 | 材料 | 乙供 | C99010102 | 其他材料费 | 元 | 10.5315 | 1 | 0 | 0 | 计价 | 按实计算
PGT7-8 | 机械 | 乙供 | J03-01-033 | 汽车式起重机 起重量 5t | 台班 | 0.035 | 650.115 | 0 | 0 | 计价 | 按实计算
PGT7-8 | 机械 | 乙供 | J03-01-038 | 汽车式起重机 起重量 25t | 台班 | 0.0001 | 1251.083 | 0 | 0 | 计价 | 按实计算
PGT7-8 | 机械 | 乙供 | J03-01-077-2 | 塔式起重机 起重力矩 2500kN·m | 台班 | 0.0009 | 5118.895 | 0 | 0 | 计价 | 按实计算
PGT7-8 | 机械 | 乙供 | J04-01-002 | 载重汽车 5t | 台班 | 0.0416 | 468.559 | 0 | 0 | 计价 | 按实计算
PGT7-8 | 机械 | 乙供 | J04-01-003 | 载重汽车 6t | 台班 | 0.0001 | 486.527 | 0 | 0 | 计价 | 按实计算
PGT7-8 | 机械 | 乙供 | J05-01-001 | 电动单筒快速卷扬机 10kN | 台班 | 0.004 | 184.658 | 0 | 0 | 计价 | 按实计算
PGT7-8 | 机械 | 乙供 | J05-01-023 | 单笼施工电梯 提升质量(t)1 提升高度75m | 台班 | 0.0008 | 301.389 | 0 | 0 | 计价 | 按实计算
PGT7-8 | 机械 | 乙供 | J05-01-034 | 卷扬机架(单笼5t以内) 架高 40m以内 | 台班 | 0.004 | 19.9 | 0 | 0 | 计价 | 按实计算
PGT7-8 | 机械 | 乙供 | J06-01-052 | 混凝土振捣器(插入式) | 台班 | 0.113 | 13.883 | 0 | 0 | 计价 | 按实计算
PGT7-8 | 机械 | 乙供 | J08-01-024 | 木工圆锯机 直径 φ500 | 台班 | 0.02 | 29.487 | 0 | 0 | 计价 | 按实计算
PGT7-8 | 机械 | 乙供 | J08-01-058 | 摇臂钻床 钻孔直径 φ50 | 台班 | 0.0001 | 29.781 | 0 | 0 | 计价 | 按实计算
PGT7-8 | 机械 | 乙供 | J10-01-001 | 交流弧焊机 容量 21kVA | 台班 | 0.0086 | 67.792 | 0 | 0 | 计价 | 按实计算
PGT7-8 | 机械 | 乙供 | J11-01-018 | 电动空气压缩机 排气量 3m³/min | 台班 | 0.0001 | 136.809 | 0 | 0 | 计价 | 按实计算
PGT7-9 | 人工 | 乙供 | 9101106 | 普通工 | 工日 | 1.5078 | 80 | 0 | 0 | 计价 | 按实计算
PGT7-9 | 人工 | 乙供 | 9101107 | 建筑技术工 | 工日 | 0.8659 | 111 | 0 | 0 | 计价 | 按实计算
PGT7-9 | 材料 | 乙供 | C01020701 | 铁件 钢筋 | kg | 0.132 | 4.66 | 0 | 0 | 计价 | 按实计算
PGT7-9 | 材料 | 乙供 | C01020702 | 铁件 型钢 | kg | 0.528 | 4.75 | 0 | 0 | 计价 | 按实计算
PGT7-9 | 材料 | 乙供 | C01020712 | 圆钢 φ10以下 | kg | 144.84 | 4.674 | 0 | 0 | 不计价 | 按实计算
PGT7-9 | 材料 | 乙供 | C09031634 | 现浇混凝土 C25-40 现场搅拌 | m³ | 1.009 | 319.51 | 0 | 0 | 计价 | 按实计算
PGT7-9 | 材料 | 乙供 | C09041201 | 隔离剂 | kg | 0.4551 | 2.168 | 0 | 0 | 计价 | 按实计算
PGT7-9 | 材料 | 乙供 | C10080102 | 石油沥青 30号 | kg | 0.2244 | 4.051 | 0 | 0 | 计价 | 按实计算
PGT7-9 | 材料 | 乙供 | C10080201 | 石油沥青玛蹄脂 | m³ | 0.0005 | 4507.77 | 0 | 0 | 计价 | 按实计算
PGT7-9 | 材料 | 乙供 | C12010100 | 电焊条 J422 综合 | kg | 0.0283 | 5.394 | 0 | 0 | 计价 | 按实计算
PGT7-9 | 材料 | 乙供 | C14010100 | 镀锌铁丝 综合 | kg | 0.0058 | 5.468 | 0 | 0 | 计价 | 按实计算
PGT7-9 | 材料 | 乙供 | C18040802 | 聚氯乙烯塑料薄膜 0.5mm | m² | 0.7217 | 0.76 | 0 | 0 | 计价 | 按实计算
PGT7-9 | 材料 | 乙供 | C19110101 | 氧气 | m³ | 0.0038 | 4.418 | 0 | 0 | 计价 | 按实计算
PGT7-9 | 材料 | 乙供 | C19110201 | 乙炔气 | m³ | 0.0017 | 13.078 | 0 | 0 | 计价 | 按实计算
PGT7-9 | 材料 | 乙供 | C20010101 | 防锈漆 | kg | 0.0013 | 10.592 | 0 | 0 | 计价 | 按实计算
PGT7-9 | 材料 | 乙供 | C20030301 | 酚醛调和漆 | kg | 0.0052 | 11.85 | 0 | 0 | 计价 | 按实计算
PGT7-9 | 材料 | 乙供 | C21010101 | 水 | t | 0.318 | 6.261 | 0 | 0 | 计价 | 按实计算
PGT7-9 | 材料 | 乙供 | C22010101 | 钢管脚手架 包括扣件 | kg | 3.7654 | 5.2 | 0 | 0 | 计价 | 按实计算
PGT7-9 | 材料 | 乙供 | C22010102 | 支撑钢管及扣件 | kg | 3.456 | 4.992 | 0 | 0 | 计价 | 按实计算
PGT7-9 | 材料 | 乙供 | C22010131 | 钢脚手板 50×250×4000 | 块 | 0.0012 | 46.907 | 0 | 0 | 计价 | 按实计算
PGT7-9 | 材料 | 乙供 | C22010321 | 尼龙编织布 | m² | 0.0089 | 4.115 | 0 | 0 | 计价 | 按实计算
PGT7-9 | 材料 | 乙供 | C22010401 | 通用钢模板 | kg | 7.3184 | 5.594 | 0 | 0 | 计价 | 按实计算
PGT7-9 | 材料 | 乙供 | C22010431 | 复合木模板 | m² | 2.0305 | 38.083 | 0 | 0 | 计价 | 按实计算
PGT7-9 | 材料 | 乙供 | C22010432 | 木模板 | m³ | 0.0162 | 1640.75 | 0 | 0 | 计价 | 按实计算
PGT7-9 | 材料 | 乙供 | C22040511 | 麻丝 | kg | 0.06 | 6.764 | 0 | 0 | 计价 | 按实计算
PGT7-9 | 材料 | 乙供 | C99010102 | 其他材料费 | 元 | 10.295 | 1 | 0 | 0 | 计价 | 按实计算
PGT7-9 | 机械 | 乙供 | J03-01-033 | 汽车式起重机 起重量 5t | 台班 | 0.035 | 650.115 | 0 | 0 | 计价 | 按实计算
PGT7-9 | 机械 | 乙供 | J03-01-038 | 汽车式起重机 起重量 25t | 台班 | 0.0001 | 1251.083 | 0 | 0 | 计价 | 按实计算
PGT7-9 | 机械 | 乙供 | J03-01-077-2 | 塔式起重机 起重力矩 2500kN·m | 台班 | 0.0009 | 5118.895 | 0 | 0 | 计价 | 按实计算
PGT7-9 | 机械 | 乙供 | J04-01-002 | 载重汽车 5t | 台班 | 0.0416 | 468.559 | 0 | 0 | 计价 | 按实计算
PGT7-9 | 机械 | 乙供 | J04-01-003 | 载重汽车 6t | 台班 | 0.0001 | 486.527 | 0 | 0 | 计价 | 按实计算
PGT7-9 | 机械 | 乙供 | J05-01-001 | 电动单筒快速卷扬机 10kN | 台班 | 0.004 | 184.658 | 0 | 0 | 计价 | 按实计算
PGT7-9 | 机械 | 乙供 | J05-01-023 | 单笼施工电梯 提升质量(t)1 提升高度75m | 台班 | 0.0008 | 301.389 | 0 | 0 | 计价 | 按实计算
PGT7-9 | 机械 | 乙供 | J05-01-034 | 卷扬机架(单笼5t以内) 架高 40m以内 | 台班 | 0.004 | 19.9 | 0 | 0 | 计价 | 按实计算
PGT7-9 | 机械 | 乙供 | J06-01-052 | 混凝土振捣器(插入式) | 台班 | 0.113 | 13.883 | 0 | 0 | 计价 | 按实计算
PGT7-9 | 机械 | 乙供 | J08-01-024 | 木工圆锯机 直径 φ500 | 台班 | 0.02 | 29.487 | 0 | 0 | 计价 | 按实计算
PGT7-9 | 机械 | 乙供 | J10-01-001 | 交流弧焊机 容量 21kVA | 台班 | 0.0051 | 67.792 | 0 | 0 | 计价 | 按实计算
PGT7-9 | 机械 | 乙供 | J11-01-018 | 电动空气压缩机 排气量 3m³/min | 台班 | 0.0001 | 136.809 | 0 | 0 | 计价 | 按实计算
PGT7-10 | 人工 | 乙供 | 9101106 | 普通工 | 工日 | 0.8918 | 80 | 0 | 0 | 计价 | 按实计算
PGT7-10 | 人工 | 乙供 | 9101107 | 建筑技术工 | 工日 | 0.4663 | 111 | 0 | 0 | 计价 | 按实计算
PGT7-10 | 材料 | 乙供 | C01020712 | 圆钢 φ10以下 | kg | 139.74 | 4.674 | 0 | 0 | 不计价 | 按实计算
PGT7-10 | 材料 | 乙供 | C09031812 | 水工现浇混凝土 C25-40 现场搅拌 | m³ | 1.009 | 316.4 | 0 | 0 | 计价 | 按实计算
PGT7-10 | 材料 | 乙供 | C09041201 | 隔离剂 | kg | 0.4321 | 2.168 | 0 | 0 | 计价 | 按实计算
PGT7-10 | 材料 | 乙供 | C14010100 | 镀锌铁丝 综合 | kg | 0.0058 | 5.468 | 0 | 0 | 计价 | 按实计算
PGT7-10 | 材料 | 乙供 | C18030301 | 橡胶止水带 普通型 | m | 0.0893 | 43.102 | 0 | 0 | 计价 | 按实计算
PGT7-10 | 材料 | 乙供 | C18040802 | 聚氯乙烯塑料薄膜 0.5mm | m² | 0.4657 | 0.76 | 0 | 0 | 计价 | 按实计算
PGT7-10 | 材料 | 乙供 | C20060201 | 环氧树脂 E44 | kg | 0.0026 | 27.672 | 0 | 0 | 计价 | 按实计算
PGT7-10 | 材料 | 乙供 | C21010101 | 水 | t | 0.151 | 6.261 | 0 | 0 | 计价 | 按实计算
PGT7-10 | 材料 | 乙供 | C22010101 | 钢管脚手架 包括扣件 | kg | 0.0506 | 5.2 | 0 | 0 | 计价 | 按实计算
PGT7-10 | 材料 | 乙供 | C22010102 | 支撑钢管及扣件 | kg | 2.16 | 4.992 | 0 | 0 | 计价 | 按实计算
PGT7-10 | 材料 | 乙供 | C22010131 | 钢脚手板 50×250×4000 | 块 | 0.0012 | 46.907 | 0 | 0 | 计价 | 按实计算
PGT7-10 | 材料 | 乙供 | C22010321 | 尼龙编织布 | m² | 0.0089 | 4.115 | 0 | 0 | 计价 | 按实计算
PGT7-10 | 材料 | 乙供 | C22010401 | 通用钢模板 | kg | 4.574 | 5.594 | 0 | 0 | 计价 | 按实计算
PGT7-10 | 材料 | 乙供 | C22010431 | 复合木模板 | m² | 1.25 | 38.083 | 0 | 0 | 计价 | 按实计算
PGT7-10 | 材料 | 乙供 | C22010432 | 木模板 | m³ | 0.0091 | 1640.75 | 0 | 0 | 计价 | 按实计算
PGT7-10 | 材料 | 乙供 | C99010102 | 其他材料费 | 元 | 8.4948 | 1 | 0 | 0 | 计价 | 按实计算
PGT7-10 | 机械 | 乙供 | J03-01-033 | 汽车式起重机 起重量 5t | 台班 | 0.02 | 650.115 | 0 | 0 | 计价 | 按实计算
PGT7-10 | 机械 | 乙供 | J03-01-038 | 汽车式起重机 起重量 25t | 台班 | 0.0001 | 1251.083 | 0 | 0 | 计价 | 按实计算
PGT7-10 | 机械 | 乙供 | J03-01-077-2 | 塔式起重机 起重力矩 2500kN·m | 台班 | 0.0009 | 5118.895 | 0 | 0 | 计价 | 按实计算
PGT7-10 | 机械 | 乙供 | J04-01-002 | 载重汽车 5t | 台班 | 0.026 | 468.559 | 0 | 0 | 计价 | 按实计算
PGT7-10 | 机械 | 乙供 | J04-01-003 | 载重汽车 6t | 台班 | 0.0001 | 486.527 | 0 | 0 | 计价 | 按实计算
PGT7-10 | 机械 | 乙供 | J05-01-001 | 电动单筒快速卷扬机 10kN | 台班 | 0.004 | 184.658 | 0 | 0 | 计价 | 按实计算
PGT7-10 | 机械 | 乙供 | J05-01-023 | 单笼施工电梯 提升质量(t)1 提升高度75m | 台班 | 0.0008 | 301.389 | 0 | 0 | 计价 | 按实计算
PGT7-10 | 机械 | 乙供 | J05-01-034 | 卷扬机架(单笼5t以内) 架高 40m以内 | 台班 | 0.004 | 19.9 | 0 | 0 | 计价 | 按实计算
PGT7-10 | 机械 | 乙供 | J06-01-052 | 混凝土振捣器(插入式) | 台班 | 0.113 | 13.883 | 0 | 0 | 计价 | 按实计算
PGT7-10 | 机械 | 乙供 | J08-01-024 | 木工圆锯机 直径 φ500 | 台班 | 0.015 | 29.487 | 0 | 0 | 计价 | 按实计算
PGT7-11 | 人工 | 乙供 | 9101106 | 普通工 | 工日 | 1.4064 | 80 | 0 | 0 | 计价 | 按实计算
PGT7-11 | 人工 | 乙供 | 9101107 | 建筑技术工 | 工日 | 3.2695 | 111 | 0 | 0 | 计价 | 按实计算
PGT7-11 | 材料 | 乙供 | C01020712 | 圆钢 φ10以下 | kg | 153 | 4.674 | 0 | 0 | 计价 | 按实计算
PGT7-11 | 材料 | 乙供 | C01020713 | 圆钢 φ10以上 | kg | 875.5 | 4.674 | 0 | 0 | 计价 | 按实计算
PGT7-11 | 材料 | 乙供 | C12010100 | 电焊条 J422 综合 | kg | 0.8169 | 5.394 | 0 | 0 | 计价 | 按实计算
PGT7-11 | 材料 | 乙供 | C14010100 | 镀锌铁丝 综合 | kg | 3.0735 | 5.468 | 0 | 0 | 计价 | 按实计算
PGT7-11 | 材料 | 乙供 | C21010101 | 水 | t | 0.102 | 6.261 | 0 | 0 | 计价 | 按实计算
PGT7-11 | 材料 | 乙供 | C22010101 | 钢管脚手架 包括扣件 | kg | 0.0896 | 5.2 | 0 | 0 | 计价 | 按实计算
PGT7-11 | 材料 | 乙供 | C22010131 | 钢脚手板 50×250×4000 | 块 | 0.002 | 46.907 | 0 | 0 | 计价 | 按实计算
PGT7-11 | 材料 | 乙供 | C22010143 | 木脚手板 | m³ | 0.0001 | 1421.822 | 0 | 0 | 计价 | 按实计算
PGT7-11 | 材料 | 乙供 | C22010321 | 尼龙编织布 | m² | 0.0166 | 4.115 | 0 | 0 | 计价 | 按实计算
PGT7-11 | 材料 | 乙供 | C99010102 | 其他材料费 | 元 | 96.5957 | 1 | 0 | 0 | 计价 | 按实计算
PGT7-11 | 机械 | 乙供 | J03-01-034 | 汽车式起重机 起重量 8t | 台班 | 0.0252 | 755.714 | 0 | 0 | 计价 | 按实计算
PGT7-11 | 机械 | 乙供 | J03-01-077-1 | 塔式起重机 起重力矩 1500kN·m | 台班 | 0.0003 | 4155.14 | 0 | 0 | 计价 | 按实计算
PGT7-11 | 机械 | 乙供 | J03-01-077-2 | 塔式起重机 起重力矩 2500kN·m | 台班 | 0.0004 | 5118.895 | 0 | 0 | 计价 | 按实计算
PGT7-11 | 机械 | 乙供 | J04-01-002 | 载重汽车 5t | 台班 | 0.5793 | 468.559 | 0 | 0 | 计价 | 按实计算
PGT7-11 | 机械 | 乙供 | J04-01-003 | 载重汽车 6t | 台班 | 0.0002 | 486.527 | 0 | 0 | 计价 | 按实计算
PGT7-11 | 机械 | 乙供 | J05-01-001 | 电动单筒快速卷扬机 10kN | 台班 | 0.0041 | 184.658 | 0 | 0 | 计价 | 按实计算
PGT7-11 | 机械 | 乙供 | J05-01-010 | 电动单筒慢速卷扬机 50kN | 台班 | 0.0504 | 198.765 | 0 | 0 | 计价 | 按实计算
PGT7-11 | 机械 | 乙供 | J05-01-023 | 单笼施工电梯 提升质量(t)1 提升高度75m | 台班 | 0.0004 | 301.389 | 0 | 0 | 计价 | 按实计算
PGT7-11 | 机械 | 乙供 | J05-01-034 | 卷扬机架(单笼5t以内) 架高 40m以内 | 台班 | 0.0041 | 19.9 | 0 | 0 | 计价 | 按实计算
PGT7-11 | 机械 | 乙供 | J08-01-003 | 钢筋切断机 直径 φ40 | 台班 | 0.1075 | 44.048 | 0 | 0 | 计价 | 按实计算
PGT7-11 | 机械 | 乙供 | J08-01-006 | 钢筋弯曲机 直径 φ40 | 台班 | 0.5495 | 27.801 | 0 | 0 | 计价 | 按实计算
PGT7-11 | 机械 | 乙供 | J10-01-001 | 交流弧焊机 容量 21kVA | 台班 | 0.3416 | 67.792 | 0 | 0 | 计价 | 按实计算
PGT7-11 | 机械 | 乙供 | J10-01-010 | 对焊机 容量 150kVA | 台班 | 0.1141 | 133.013 | 0 | 0 | 计价 | 按实计算
PGT7-12 | 人工 | 乙供 | 9101106 | 普通工 | 工日 | 2.7485 | 80 | 0 | 0 | 计价 | 按实计算
PGT7-12 | 人工 | 乙供 | 9101107 | 建筑技术工 | 工日 | 4.1207 | 111 | 0 | 0 | 计价 | 按实计算
PGT7-12 | 材料 | 乙供 | C01020713 | 圆钢 φ10以上 | kg | 1030 | 4.674 | 0 | 0 | 计价 | 按实计算
PGT7-12 | 材料 | 乙供 | C14010100 | 镀锌铁丝 综合 | kg | 5.1153 | 5.468 | 0 | 0 | 计价 | 按实计算
PGT7-12 | 材料 | 乙供 | C22010101 | 钢管脚手架 包括扣件 | kg | 0.0896 | 5.2 | 0 | 0 | 计价 | 按实计算
PGT7-12 | 材料 | 乙供 | C22010131 | 钢脚手板 50×250×4000 | 块 | 0.002 | 46.907 | 0 | 0 | 计价 | 按实计算
PGT7-12 | 材料 | 乙供 | C22010143 | 木脚手板 | m³ | 0.0001 | 1421.822 | 0 | 0 | 计价 | 按实计算
PGT7-12 | 材料 | 乙供 | C22010321 | 尼龙编织布 | m² | 0.0166 | 4.115 | 0 | 0 | 计价 | 按实计算
PGT7-12 | 材料 | 乙供 | C99010102 | 其他材料费 | 元 | 96.8583 | 1 | 0 | 0 | 计价 | 按实计算
PGT7-12 | 机械 | 乙供 | J03-01-034 | 汽车式起重机 起重量 8t | 台班 | 0.0211 | 755.714 | 0 | 0 | 计价 | 按实计算
PGT7-12 | 机械 | 乙供 | J03-01-077-1 | 塔式起重机 起重力矩 1500kN·m | 台班 | 0.0003 | 4155.14 | 0 | 0 | 计价 | 按实计算
PGT7-12 | 机械 | 乙供 | J03-01-077-2 | 塔式起重机 起重力矩 2500kN·m | 台班 | 0.0004 | 5118.895 | 0 | 0 | 计价 | 按实计算
PGT7-12 | 机械 | 乙供 | J04-01-002 | 载重汽车 5t | 台班 | 0.485 | 468.559 | 0 | 0 | 计价 | 按实计算
PGT7-12 | 机械 | 乙供 | J04-01-003 | 载重汽车 6t | 台班 | 0.0002 | 486.527 | 0 | 0 | 计价 | 按实计算
PGT7-12 | 机械 | 乙供 | J05-01-001 | 电动单筒快速卷扬机 10kN | 台班 | 0.0041 | 184.658 | 0 | 0 | 计价 | 按实计算
PGT7-12 | 机械 | 乙供 | J05-01-023 | 单笼施工电梯 提升质量(t)1 提升高度75m | 台班 | 0.0004 | 301.389 | 0 | 0 | 计价 | 按实计算
PGT7-12 | 机械 | 乙供 | J05-01-034 | 卷扬机架(单笼5t以内) 架高 40m以内 | 台班 | 0.0041 | 19.9 | 0 | 0 | 计价 | 按实计算
PGT7-12 | 机械 | 乙供 | J08-01-003 | 钢筋切断机 直径 φ40 | 台班 | 0.09 | 44.048 | 0 | 0 | 计价 | 按实计算
PGT7-12 | 机械 | 乙供 | J08-01-006 | 钢筋弯曲机 直径 φ40 | 台班 | 0.46 | 27.801 | 0 | 0 | 计价 | 按实计算
PGT7-12 | 机械 | 乙供 | J10-01-001 | 交流弧焊机 容量 21kVA | 台班 | 0.286 | 67.792 | 0 | 0 | 计价 | 按实计算
PGT7-12 | 机械 | 乙供 | J10-01-010 | 对焊机 容量 150kVA | 台班 | 0.115 | 133.013 | 0 | 0 | 计价 | 按实计算
PGT7-13 | 人工 | 乙供 | 9101106 | 普通工 | 工日 | 0.4472 | 80 | 0 | 0 | 计价 | 按实计算
PGT7-13 | 人工 | 乙供 | 9101107 | 建筑技术工 | 工日 | 9.2907 | 111 | 0 | 0 | 计价 | 按实计算
PGT7-13 | 材料 | 乙供 | C07010502 | 加工铁件 综合 | kg | 1100 | 6.566 | 0 | 0 | 计价 | 按实计算
PGT7-13 | 材料 | 乙供 | C12010100 | 电焊条 J422 综合 | kg | 36 | 5.394 | 0 | 0 | 计价 | 按实计算
PGT7-13 | 材料 | 乙供 | C14010100 | 镀锌铁丝 综合 | kg | 0.011 | 5.468 | 0 | 0 | 计价 | 按实计算
PGT7-13 | 材料 | 乙供 | C22010101 | 钢管脚手架 包括扣件 | kg | 0.0896 | 5.2 | 0 | 0 | 计价 | 按实计算
PGT7-13 | 材料 | 乙供 | C22010131 | 钢脚手板 50×250×4000 | 块 | 0.002 | 46.907 | 0 | 0 | 计价 | 按实计算
PGT7-13 | 材料 | 乙供 | C22010143 | 木脚手板 | m³ | 0.0001 | 1421.822 | 0 | 0 | 计价 | 按实计算
PGT7-13 | 材料 | 乙供 | C22010321 | 尼龙编织布 | m² | 0.0166 | 4.115 | 0 | 0 | 计价 | 按实计算
PGT7-13 | 材料 | 乙供 | C99010102 | 其他材料费 | 元 | 148.3514 | 1 | 0 | 0 | 计价 | 按实计算
PGT7-13 | 机械 | 乙供 | J03-01-034 | 汽车式起重机 起重量 8t | 台班 | 0.0001 | 755.714 | 0 | 0 | 计价 | 按实计算
PGT7-13 | 机械 | 乙供 | J03-01-077-1 | 塔式起重机 起重力矩 1500kN·m | 台班 | 0.0003 | 4155.14 | 0 | 0 | 计价 | 按实计算
PGT7-13 | 机械 | 乙供 | J03-01-077-2 | 塔式起重机 起重力矩 2500kN·m | 台班 | 0.0004 | 5118.895 | 0 | 0 | 计价 | 按实计算
PGT7-13 | 机械 | 乙供 | J04-01-003 | 载重汽车 6t | 台班 | 0.0002 | 486.527 | 0 | 0 | 计价 | 按实计算
PGT7-13 | 机械 | 乙供 | J05-01-001 | 电动单筒快速卷扬机 10kN | 台班 | 0.0041 | 184.658 | 0 | 0 | 计价 | 按实计算
PGT7-13 | 机械 | 乙供 | J05-01-023 | 单笼施工电梯 提升质量(t)1 提升高度75m | 台班 | 0.0004 | 301.389 | 0 | 0 | 计价 | 按实计算
PGT7-13 | 机械 | 乙供 | J05-01-034 | 卷扬机架(单笼5t以内) 架高 40m以内 | 台班 | 0.0041 | 19.9 | 0 | 0 | 计价 | 按实计算
PGT7-13 | 机械 | 乙供 | J10-01-001 | 交流弧焊机 容量 21kVA | 台班 | 4.39 | 67.792 | 0 | 0 | 计价 | 按实计算
PGT7-14 | 人工 | 乙供 | 9101106 | 普通工 | 工日 | 8.3422 | 80 | 0 | 0 | 计价 | 按实计算
PGT7-14 | 人工 | 乙供 | 9101107 | 建筑技术工 | 工日 | 8.4037 | 111 | 0 | 0 | 计价 | 按实计算
PGT7-14 | 材料 | 乙供 | C01020701 | 铁件 钢筋 | kg | 220 | 4.66 | 0 | 0 | 计价 | 按实计算
PGT7-14 | 材料 | 乙供 | C01020702 | 铁件 型钢 | kg | 880 | 4.75 | 0 | 0 | 计价 | 按实计算
PGT7-14 | 材料 | 乙供 | C12010100 | 电焊条 J422 综合 | kg | 47.2 | 5.394 | 0 | 0 | 计价 | 按实计算
PGT7-14 | 材料 | 乙供 | C14010100 | 镀锌铁丝 综合 | kg | 0.011 | 5.468 | 0 | 0 | 计价 | 按实计算
PGT7-14 | 材料 | 乙供 | C19110101 | 氧气 | m³ | 6.39 | 4.418 | 0 | 0 | 计价 | 按实计算
PGT7-14 | 材料 | 乙供 | C19110201 | 乙炔气 | m³ | 2.78 | 13.078 | 0 | 0 | 计价 | 按实计算
PGT7-14 | 材料 | 乙供 | C20010101 | 防锈漆 | kg | 2.162 | 10.592 | 0 | 0 | 计价 | 按实计算
PGT7-14 | 材料 | 乙供 | C20030301 | 酚醛调和漆 | kg | 6.1188 | 11.85 | 0 | 0 | 计价 | 按实计算
PGT7-14 | 材料 | 乙供 | C22010101 | 钢管脚手架 包括扣件 | kg | 0.0896 | 5.2 | 0 | 0 | 计价 | 按实计算
PGT7-14 | 材料 | 乙供 | C22010131 | 钢脚手板 50×250×4000 | 块 | 0.002 | 46.907 | 0 | 0 | 计价 | 按实计算
PGT7-14 | 材料 | 乙供 | C22010143 | 木脚手板 | m³ | 0.0001 | 1421.822 | 0 | 0 | 计价 | 按实计算
PGT7-14 | 材料 | 乙供 | C22010321 | 尼龙编织布 | m² | 0.0166 | 4.115 | 0 | 0 | 计价 | 按实计算
PGT7-14 | 材料 | 乙供 | C99010102 | 其他材料费 | 元 | 112.4116 | 1 | 0 | 0 | 计价 | 按实计算
PGT7-14 | 机械 | 乙供 | J03-01-033 | 汽车式起重机 起重量 5t | 台班 | 0.018 | 650.115 | 0 | 0 | 计价 | 按实计算
PGT7-14 | 机械 | 乙供 | J03-01-034 | 汽车式起重机 起重量 8t | 台班 | 0.0001 | 755.714 | 0 | 0 | 计价 | 按实计算
PGT7-14 | 机械 | 乙供 | J03-01-077-1 | 塔式起重机 起重力矩 1500kN·m | 台班 | 0.0003 | 4155.14 | 0 | 0 | 计价 | 按实计算
PGT7-14 | 机械 | 乙供 | J03-01-077-2 | 塔式起重机 起重力矩 2500kN·m | 台班 | 0.0004 | 5118.895 | 0 | 0 | 计价 | 按实计算
PGT7-14 | 机械 | 乙供 | J04-01-003 | 载重汽车 6t | 台班 | 0.0002 | 486.527 | 0 | 0 | 计价 | 按实计算
PGT7-14 | 机械 | 乙供 | J04-01-004 | 载重汽车 8t | 台班 | 0.036 | 541.743 | 0 | 0 | 计价 | 按实计算
PGT7-14 | 机械 | 乙供 | J05-01-001 | 电动单筒快速卷扬机 10kN | 台班 | 0.0041 | 184.658 | 0 | 0 | 计价 | 按实计算
PGT7-14 | 机械 | 乙供 | J05-01-023 | 单笼施工电梯 提升质量(t)1 提升高度75m | 台班 | 0.0004 | 301.389 | 0 | 0 | 计价 | 按实计算
PGT7-14 | 机械 | 乙供 | J05-01-034 | 卷扬机架(单笼5t以内) 架高 40m以内 | 台班 | 0.0041 | 19.9 | 0 | 0 | 计价 | 按实计算
PGT7-14 | 机械 | 乙供 | J08-01-058 | 摇臂钻床 钻孔直径 φ50 | 台班 | 0.05 | 29.781 | 0 | 0 | 计价 | 按实计算
PGT7-14 | 机械 | 乙供 | J08-01-072 | 剪板机 厚度×宽度 40mm×3100mm | 台班 | 0.002 | 619.293 | 0 | 0 | 计价 | 按实计算
PGT7-14 | 机械 | 乙供 | J08-01-073 | 型钢剪断机 剪断宽度 500mm | 台班 | 0.011 | 270.267 | 0 | 0 | 计价 | 按实计算
PGT7-14 | 机械 | 乙供 | J10-01-001 | 交流弧焊机 容量 21kVA | 台班 | 8.551 | 67.792 | 0 | 0 | 计价 | 按实计算
PGT7-14 | 机械 | 乙供 | J11-01-018 | 电动空气压缩机 排气量 3m³/min | 台班 | 0.0845 | 136.809 | 0 | 0 | 计价 | 按实计算
PGT8-1 | 人工 | 乙供 | 9101106 | 普通工 | 工日 | 0.8703 | 80 | 0 | 0 | 计价 | 按实计算
PGT8-1 | 人工 | 乙供 | 9101107 | 建筑技术工 | 工日 | 1.3015 | 111 | 0 | 0 | 计价 | 按实计算
PGT8-1 | 材料 | 乙供 | C01020129 | 轻型屋架(成品) | t | 0.1005 | 5939.513 | 0 | 0 | 计价 | 按实计算
PGT8-1 | 材料 | 乙供 | C01020132 | 钢屋架(成品) | t | 0.6533 | 5503.606 | 0 | 0 | 计价 | 按实计算
PGT8-1 | 材料 | 乙供 | C01020134 | 钢支撑(成品) | t | 0.2513 | 5914.461 | 0 | 0 | 计价 | 按实计算
PGT8-1 | 材料 | 乙供 | C01020216 | 槽钢 16号以下 | kg | 0.072 | 4.88 | 0 | 0 | 计价 | 按实计算
PGT8-1 | 材料 | 乙供 | C07010502 | 加工铁件 综合 | kg | 2.5955 | 6.566 | 0 | 0 | 计价 | 按实计算
PGT8-1 | 材料 | 乙供 | C08020102 | 方材红白松 二等 | m³ | 0.0191 | 1987.898 | 0 | 0 | 计价 | 按实计算
PGT8-1 | 材料 | 乙供 | C12010100 | 电焊条 J422 综合 | kg | 0.8363 | 5.394 | 0 | 0 | 计价 | 按实计算
PGT8-1 | 材料 | 乙供 | C13010101 | 普通六角螺栓 | kg | 3.413 | 6.352 | 0 | 0 | 计价 | 按实计算
PGT8-1 | 材料 | 乙供 | C14010100 | 镀锌铁丝 综合 | kg | 0.0087 | 5.468 | 0 | 0 | 计价 | 按实计算
PGT8-1 | 材料 | 乙供 | C19110101 | 氧气 | m³ | 0.3227 | 4.418 | 0 | 0 | 计价 | 按实计算
PGT8-1 | 材料 | 乙供 | C19110201 | 乙炔气 | m³ | 0.1182 | 13.078 | 0 | 0 | 计价 | 按实计算
PGT8-1 | 材料 | 乙供 | C20070902 | 环氧云铁漆 | kg | 0.4146 | 20.354 | 0 | 0 | 计价 | 按实计算
PGT8-1 | 材料 | 乙供 | C22010101 | 钢管脚手架 包括扣件 | kg | 0.0625 | 5.2 | 0 | 0 | 计价 | 按实计算
PGT8-1 | 材料 | 乙供 | C22010131 | 钢脚手板 50×250×4000 | 块 | 0.0013 | 46.907 | 0 | 0 | 计价 | 按实计算
PGT8-1 | 材料 | 乙供 | C22010321 | 尼龙编织布 | m² | 0.0137 | 4.115 | 0 | 0 | 计价 | 按实计算
PGT8-1 | 材料 | 乙供 | C99010102 | 其他材料费 | 元 | 115.4336 | 1 | 0 | 0 | 计价 | 按实计算
PGT8-1 | 机械 | 乙供 | J03-01-004 | 履带式起重机 起重量 15t | 台班 | 0.0146 | 819.673 | 0 | 0 | 计价 | 按实计算
PGT8-1 | 机械 | 乙供 | J03-01-005 | 履带式起重机 起重量 25t | 台班 | 0.0245 | 927.535 | 0 | 0 | 计价 | 按实计算
PGT8-1 | 机械 | 乙供 | J03-01-008 | 履带式起重机 起重量 50t | 台班 | 0.0217 | 1707.649 | 0 | 0 | 计价 | 按实计算
PGT8-1 | 机械 | 乙供 | J03-01-013 | 履带式起重机 起重量 150t | 台班 | 0.0436 | 5322.407 | 0 | 0 | 计价 | 按实计算
PGT8-1 | 机械 | 乙供 | J03-01-035 | 汽车式起重机 起重量 12t | 台班 | 0.0014 | 877.891 | 0 | 0 | 计价 | 按实计算
PGT8-1 | 机械 | 乙供 | J04-01-003 | 载重汽车 6t | 台班 | 0.0002 | 486.527 | 0 | 0 | 计价 | 按实计算
PGT8-1 | 机械 | 乙供 | J04-01-004 | 载重汽车 8t | 台班 | 0.0071 | 541.743 | 0 | 0 | 计价 | 按实计算
PGT8-1 | 机械 | 乙供 | J04-01-022 | 平板拖车组 20t | 台班 | 0.0547 | 1087.687 | 0 | 0 | 计价 | 按实计算
PGT8-1 | 机械 | 乙供 | J10-01-002 | 交流弧焊机 容量 30kVA | 台班 | 0.3347 | 90.999 | 0 | 0 | 计价 | 按实计算
PGT8-2 | 人工 | 乙供 | 9101106 | 普通工 | 工日 | 1.2815 | 80 | 0 | 0 | 计价 | 按实计算
PGT8-2 | 人工 | 乙供 | 9101107 | 建筑技术工 | 工日 | 1.9185 | 111 | 0 | 0 | 计价 | 按实计算
PGT8-2 | 材料 | 乙供 | C07010502 | 加工铁件 综合 | kg | 1.2 | 6.566 | 0 | 0 | 计价 | 按实计算
PGT8-2 | 材料 | 乙供 | C07030201 | 球节点钢网架 | t | 1.005 | 6265.637 | 0 | 0 | 计价 | 按实计算
PGT8-2 | 材料 | 乙供 | C08020102 | 方材红白松 二等 | m³ | 0.043 | 1987.898 | 0 | 0 | 计价 | 按实计算
PGT8-2 | 材料 | 乙供 | C12010100 | 电焊条 J422 综合 | kg | 5.13 | 5.394 | 0 | 0 | 计价 | 按实计算
PGT8-2 | 材料 | 乙供 | C14010100 | 镀锌铁丝 综合 | kg | 0.0087 | 5.468 | 0 | 0 | 计价 | 按实计算
PGT8-2 | 材料 | 乙供 | C19110101 | 氧气 | m³ | 2.06 | 4.418 | 0 | 0 | 计价 | 按实计算
PGT8-2 | 材料 | 乙供 | C19110201 | 乙炔气 | m³ | 0.718 | 13.078 | 0 | 0 | 计价 | 按实计算
PGT8-2 | 材料 | 乙供 | C20070902 | 环氧云铁漆 | kg | 0.456 | 20.354 | 0 | 0 | 计价 | 按实计算
PGT8-2 | 材料 | 乙供 | C22010101 | 钢管脚手架 包括扣件 | kg | 0.0625 | 5.2 | 0 | 0 | 计价 | 按实计算
PGT8-2 | 材料 | 乙供 | C22010131 | 钢脚手板 50×250×4000 | 块 | 0.0013 | 46.907 | 0 | 0 | 计价 | 按实计算
PGT8-2 | 材料 | 乙供 | C22010321 | 尼龙编织布 | m² | 0.0137 | 4.115 | 0 | 0 | 计价 | 按实计算
PGT8-2 | 材料 | 乙供 | C99010102 | 其他材料费 | 元 | 128.9265 | 1 | 0 | 0 | 计价 | 按实计算
PGT8-2 | 机械 | 乙供 | J03-01-005 | 履带式起重机 起重量 25t | 台班 | 0.023 | 927.535 | 0 | 0 | 计价 | 按实计算
PGT8-2 | 机械 | 乙供 | J03-01-013 | 履带式起重机 起重量 150t | 台班 | 0.0281 | 5322.407 | 0 | 0 | 计价 | 按实计算
PGT8-2 | 机械 | 乙供 | J03-01-035 | 汽车式起重机 起重量 12t | 台班 | 0.0144 | 877.891 | 0 | 0 | 计价 | 按实计算
PGT8-2 | 机械 | 乙供 | J04-01-003 | 载重汽车 6t | 台班 | 0.0002 | 486.527 | 0 | 0 | 计价 | 按实计算
PGT8-2 | 机械 | 乙供 | J04-01-022 | 平板拖车组 20t | 台班 | 0.0324 | 1087.687 | 0 | 0 | 计价 | 按实计算
PGT8-2 | 机械 | 乙供 | J10-01-002 | 交流弧焊机 容量 30kVA | 台班 | 0.8 | 90.999 | 0 | 0 | 计价 | 按实计算
PGT8-3 | 人工 | 乙供 | 9101106 | 普通工 | 工日 | 0.3102 | 80 | 0 | 0 | 计价 | 按实计算
PGT8-3 | 人工 | 乙供 | 9101107 | 建筑技术工 | 工日 | 0.4616 | 111 | 0 | 0 | 计价 | 按实计算
PGT8-3 | 材料 | 乙供 | C01020121 | 钢管柱(成品) | t | 1.005 | 6722.237 | 0 | 0 | 计价 | 按实计算
PGT8-3 | 材料 | 乙供 | C01020216 | 槽钢 16号以下 | kg | 0.08 | 4.88 | 0 | 0 | 计价 | 按实计算
PGT8-3 | 材料 | 乙供 | C07010502 | 加工铁件 综合 | kg | 4.275 | 6.566 | 0 | 0 | 计价 | 按实计算
PGT8-3 | 材料 | 乙供 | C08020102 | 方材红白松 二等 | m³ | 0.008 | 1987.898 | 0 | 0 | 计价 | 按实计算
PGT8-3 | 材料 | 乙供 | C12010100 | 电焊条 J422 综合 | kg | 0.8 | 5.394 | 0 | 0 | 计价 | 按实计算
PGT8-3 | 材料 | 乙供 | C14010100 | 镀锌铁丝 综合 | kg | 0.0087 | 5.468 | 0 | 0 | 计价 | 按实计算
PGT8-3 | 材料 | 乙供 | C19110101 | 氧气 | m³ | 0.68 | 4.418 | 0 | 0 | 计价 | 按实计算
PGT8-3 | 材料 | 乙供 | C20070902 | 环氧云铁漆 | kg | 0.413 | 20.354 | 0 | 0 | 计价 | 按实计算
PGT8-3 | 材料 | 乙供 | C22010101 | 钢管脚手架 包括扣件 | kg | 0.0625 | 5.2 | 0 | 0 | 计价 | 按实计算
PGT8-3 | 材料 | 乙供 | C22010131 | 钢脚手板 50×250×4000 | 块 | 0.0013 | 46.907 | 0 | 0 | 计价 | 按实计算
PGT8-3 | 材料 | 乙供 | C22010321 | 尼龙编织布 | m² | 0.0137 | 4.115 | 0 | 0 | 计价 | 按实计算
PGT8-3 | 材料 | 乙供 | C99010102 | 其他材料费 | 元 | 136.3298 | 1 | 0 | 0 | 计价 | 按实计算
PGT8-3 | 机械 | 乙供 | J03-01-005 | 履带式起重机 起重量 25t | 台班 | 0.018 | 927.535 | 0 | 0 | 计价 | 按实计算
PGT8-3 | 机械 | 乙供 | J03-01-008 | 履带式起重机 起重量 50t | 台班 | 0.008 | 1707.649 | 0 | 0 | 计价 | 按实计算
PGT8-3 | 机械 | 乙供 | J03-01-013 | 履带式起重机 起重量 150t | 台班 | 0.0467 | 5322.407 | 0 | 0 | 计价 | 按实计算
PGT8-3 | 机械 | 乙供 | J04-01-003 | 载重汽车 6t | 台班 | 0.0002 | 486.527 | 0 | 0 | 计价 | 按实计算
PGT8-3 | 机械 | 乙供 | J04-01-022 | 平板拖车组 20t | 台班 | 0.0144 | 1087.687 | 0 | 0 | 计价 | 按实计算
PGT8-3 | 机械 | 乙供 | J04-01-025 | 平板拖车组 40t | 台班 | 0.018 | 1448.102 | 0 | 0 | 计价 | 按实计算
PGT8-3 | 机械 | 乙供 | J10-01-002 | 交流弧焊机 容量 30kVA | 台班 | 0.23 | 90.999 | 0 | 0 | 计价 | 按实计算
PGT8-4 | 人工 | 乙供 | 9101106 | 普通工 | 工日 | 0.3769 | 80 | 0 | 0 | 计价 | 按实计算
PGT8-4 | 人工 | 乙供 | 9101107 | 建筑技术工 | 工日 | 0.5617 | 111 | 0 | 0 | 计价 | 按实计算
PGT8-4 | 材料 | 乙供 | C01020125 | 钢梁(成品) | t | 1.005 | 6630.106 | 0 | 0 | 计价 | 按实计算
PGT8-4 | 材料 | 乙供 | C01020216 | 槽钢 16号以下 | kg | 0.08 | 4.88 | 0 | 0 | 计价 | 按实计算
PGT8-4 | 材料 | 乙供 | C07010502 | 加工铁件 综合 | kg | 2.168 | 6.566 | 0 | 0 | 计价 | 按实计算
PGT8-4 | 材料 | 乙供 | C08020102 | 方材红白松 二等 | m³ | 0.008 | 1987.898 | 0 | 0 | 计价 | 按实计算
PGT8-4 | 材料 | 乙供 | C12010100 | 电焊条 J422 综合 | kg | 0.64 | 5.394 | 0 | 0 | 计价 | 按实计算
PGT8-4 | 材料 | 乙供 | C13010101 | 普通六角螺栓 | kg | 1.846 | 6.352 | 0 | 0 | 计价 | 按实计算
PGT8-4 | 材料 | 乙供 | C14010100 | 镀锌铁丝 综合 | kg | 0.0087 | 5.468 | 0 | 0 | 计价 | 按实计算
PGT8-4 | 材料 | 乙供 | C19110101 | 氧气 | m³ | 0.5 | 4.418 | 0 | 0 | 计价 | 按实计算
PGT8-4 | 材料 | 乙供 | C19110201 | 乙炔气 | m³ | 0.175 | 13.078 | 0 | 0 | 计价 | 按实计算
PGT8-4 | 材料 | 乙供 | C20070902 | 环氧云铁漆 | kg | 0.413 | 20.354 | 0 | 0 | 计价 | 按实计算
PGT8-4 | 材料 | 乙供 | C22010101 | 钢管脚手架 包括扣件 | kg | 0.0625 | 5.2 | 0 | 0 | 计价 | 按实计算
PGT8-4 | 材料 | 乙供 | C22010131 | 钢脚手板 50×250×4000 | 块 | 0.0013 | 46.907 | 0 | 0 | 计价 | 按实计算
PGT8-4 | 材料 | 乙供 | C22010321 | 尼龙编织布 | m² | 0.0137 | 4.115 | 0 | 0 | 计价 | 按实计算
PGT8-4 | 材料 | 乙供 | C99010102 | 其他材料费 | 元 | 134.4484 | 1 | 0 | 0 | 计价 | 按实计算
PGT8-4 | 机械 | 乙供 | J03-01-005 | 履带式起重机 起重量 25t | 台班 | 0.018 | 927.535 | 0 | 0 | 计价 | 按实计算
PGT8-4 | 机械 | 乙供 | J03-01-008 | 履带式起重机 起重量 50t | 台班 | 0.008 | 1707.649 | 0 | 0 | 计价 | 按实计算
PGT8-4 | 机械 | 乙供 | J03-01-013 | 履带式起重机 起重量 150t | 台班 | 0.0426 | 5322.407 | 0 | 0 | 计价 | 按实计算
PGT8-4 | 机械 | 乙供 | J04-01-003 | 载重汽车 6t | 台班 | 0.0002 | 486.527 | 0 | 0 | 计价 | 按实计算
PGT8-4 | 机械 | 乙供 | J04-01-022 | 平板拖车组 20t | 台班 | 0.0144 | 1087.687 | 0 | 0 | 计价 | 按实计算
PGT8-4 | 机械 | 乙供 | J04-01-025 | 平板拖车组 40t | 台班 | 0.018 | 1448.102 | 0 | 0 | 计价 | 按实计算
PGT8-4 | 机械 | 乙供 | J10-01-002 | 交流弧焊机 容量 30kVA | 台班 | 0.23 | 90.999 | 0 | 0 | 计价 | 按实计算
PGT8-5 | 人工 | 乙供 | 9101106 | 普通工 | 工日 | 0.4974 | 80 | 0 | 0 | 计价 | 按实计算
PGT8-5 | 人工 | 乙供 | 9101107 | 建筑技术工 | 工日 | 0.7422 | 111 | 0 | 0 | 计价 | 按实计算
PGT8-5 | 材料 | 乙供 | C01020133 | 钢桁架(成品) | t | 0.3518 | 5324.829 | 0 | 0 | 计价 | 按实计算
PGT8-5 | 材料 | 乙供 | C01020134 | 钢支撑(成品) | t | 0.1508 | 5914.461 | 0 | 0 | 计价 | 按实计算
PGT8-5 | 材料 | 乙供 | C01020135 | 钢墙架(成品) | t | 0.5025 | 6552.712 | 0 | 0 | 计价 | 按实计算
PGT8-5 | 材料 | 乙供 | C01020216 | 槽钢 16号以下 | kg | 0.752 | 4.88 | 0 | 0 | 计价 | 按实计算
PGT8-5 | 材料 | 乙供 | C07010502 | 加工铁件 综合 | kg | 0.4491 | 6.566 | 0 | 0 | 计价 | 按实计算
PGT8-5 | 材料 | 乙供 | C08020102 | 方材红白松 二等 | m³ | 0.0091 | 1987.898 | 0 | 0 | 计价 | 按实计算
PGT8-5 | 材料 | 乙供 | C12010100 | 电焊条 J422 综合 | kg | 0.6434 | 5.394 | 0 | 0 | 计价 | 按实计算
PGT8-5 | 材料 | 乙供 | C13010101 | 普通六角螺栓 | kg | 2.5117 | 6.352 | 0 | 0 | 计价 | 按实计算
PGT8-5 | 材料 | 乙供 | C14010100 | 镀锌铁丝 综合 | kg | 0.0087 | 5.468 | 0 | 0 | 计价 | 按实计算
PGT8-5 | 材料 | 乙供 | C19110101 | 氧气 | m³ | 0.2643 | 4.418 | 0 | 0 | 计价 | 按实计算
PGT8-5 | 材料 | 乙供 | C19110201 | 乙炔气 | m³ | 0.105 | 13.078 | 0 | 0 | 计价 | 按实计算
PGT8-5 | 材料 | 乙供 | C20070902 | 环氧云铁漆 | kg | 0.4114 | 20.354 | 0 | 0 | 计价 | 按实计算
PGT8-5 | 材料 | 乙供 | C22010101 | 钢管脚手架 包括扣件 | kg | 0.0625 | 5.2 | 0 | 0 | 计价 | 按实计算
PGT8-5 | 材料 | 乙供 | C22010131 | 钢脚手板 50×250×4000 | 块 | 0.0013 | 46.907 | 0 | 0 | 计价 | 按实计算
PGT8-5 | 材料 | 乙供 | C22010321 | 尼龙编织布 | m² | 0.0137 | 4.115 | 0 | 0 | 计价 | 按实计算
PGT8-5 | 材料 | 乙供 | C99010102 | 其他材料费 | 元 | 122.2571 | 1 | 0 | 0 | 计价 | 按实计算
PGT8-5 | 机械 | 乙供 | J03-01-005 | 履带式起重机 起重量 25t | 台班 | 0.018 | 927.535 | 0 | 0 | 计价 | 按实计算
PGT8-5 | 机械 | 乙供 | J03-01-008 | 履带式起重机 起重量 50t | 台班 | 0.0893 | 1707.649 | 0 | 0 | 计价 | 按实计算
PGT8-5 | 机械 | 乙供 | J03-01-013 | 履带式起重机 起重量 150t | 台班 | 0.0159 | 5322.407 | 0 | 0 | 计价 | 按实计算
PGT8-5 | 机械 | 乙供 | J04-01-003 | 载重汽车 6t | 台班 | 0.0002 | 486.527 | 0 | 0 | 计价 | 按实计算
PGT8-5 | 机械 | 乙供 | J04-01-004 | 载重汽车 8t | 台班 | 0.0032 | 541.743 | 0 | 0 | 计价 | 按实计算
PGT8-5 | 机械 | 乙供 | J04-01-022 | 平板拖车组 20t | 台班 | 0.2362 | 1087.687 | 0 | 0 | 计价 | 按实计算
PGT8-5 | 机械 | 乙供 | J10-01-002 | 交流弧焊机 容量 30kVA | 台班 | 0.2362 | 90.999 | 0 | 0 | 计价 | 按实计算
PGT8-6 | 人工 | 乙供 | 9101106 | 普通工 | 工日 | 5.2522 | 80 | 0 | 0 | 计价 | 按实计算
PGT8-6 | 人工 | 乙供 | 9101107 | 建筑技术工 | 工日 | 7.9145 | 111 | 0 | 0 | 计价 | 按实计算
PGT8-6 | 材料 | 乙供 | C01020000 | 型钢 综合 | kg | 85.6 | 4.665 | 0 | 0 | 计价 | 按实计算
PGT8-6 | 材料 | 乙供 | C01020216 | 槽钢 16号以下 | kg | 209.516 | 4.88 | 0 | 0 | 计价 | 按实计算
PGT8-6 | 材料 | 乙供 | C01020303 | 等边角钢 边长63以下 | kg | 186.13 | 4.805 | 0 | 0 | 计价 | 按实计算
PGT8-6 | 材料 | 乙供 | C01020713 | 圆钢 φ10以上 | kg | 113.74 | 4.674 | 0 | 0 | 计价 | 按实计算
PGT8-6 | 材料 | 乙供 | C01030105 | 薄钢板 4mm以下 | kg | 387.15 | 5.042 | 0 | 0 | 计价 | 按实计算
PGT8-6 | 材料 | 乙供 | C01030204 | 中厚钢板 12~20 | kg | 55.84 | 4.866 | 0 | 0 | 计价 | 按实计算
PGT8-6 | 材料 | 乙供 | C01031000 | 花纹钢板 综合 | kg | 30.3 | 4.817 | 0 | 0 | 计价 | 按实计算
PGT8-6 | 材料 | 乙供 | C07010502 | 加工铁件 综合 | kg | 2.0135 | 6.566 | 0 | 0 | 计价 | 按实计算
PGT8-6 | 材料 | 乙供 | C08010102 | 圆木杉木 | m³ | 0.0023 | 1596.622 | 0 | 0 | 计价 | 按实计算
PGT8-6 | 材料 | 乙供 | C08020102 | 方材红白松 二等 | m³ | 0.0104 | 1987.898 | 0 | 0 | 计价 | 按实计算
PGT8-6 | 材料 | 乙供 | C10010601 | 石英砂 | kg | 94.738 | 0.655 | 0 | 0 | 计价 | 按实计算
PGT8-6 | 材料 | 乙供 | C12010100 | 电焊条 J422 综合 | kg | 21.8076 | 5.394 | 0 | 0 | 计价 | 按实计算
PGT8-6 | 材料 | 乙供 | C13010101 | 普通六角螺栓 | kg | 4.719 | 6.352 | 0 | 0 | 计价 | 按实计算
PGT8-6 | 材料 | 乙供 | C14010100 | 镀锌铁丝 综合 | kg | 0.0087 | 5.468 | 0 | 0 | 计价 | 按实计算
PGT8-6 | 材料 | 乙供 | C18020502 | 喷砂用胶管 DN40 | m | 0.3394 | 16.833 | 0 | 0 | 计价 | 按实计算
PGT8-6 | 材料 | 乙供 | C19110101 | 氧气 | m³ | 6.1357 | 4.418 | 0 | 0 | 计价 | 按实计算
PGT8-6 | 材料 | 乙供 | C19110201 | 乙炔气 | m³ | 2.1544 | 13.078 | 0 | 0 | 计价 | 按实计算
PGT8-6 | 材料 | 乙供 | C20010101 | 防锈漆 | kg | 1.6438 | 10.592 | 0 | 0 | 计价 | 按实计算
PGT8-6 | 材料 | 乙供 | C20030301 | 酚醛调和漆 | kg | 3.0465 | 11.85 | 0 | 0 | 计价 | 按实计算
PGT8-6 | 材料 | 乙供 | C20070901 | 环氧富锌漆 | kg | 7.4447 | 23 | 0 | 0 | 计价 | 按实计算
PGT8-6 | 材料 | 乙供 | C20070902 | 环氧云铁漆 | kg | 8.6892 | 20.354 | 0 | 0 | 计价 | 按实计算
PGT8-6 | 材料 | 乙供 | C22010101 | 钢管脚手架 包括扣件 | kg | 0.0625 | 5.2 | 0 | 0 | 计价 | 按实计算
PGT8-6 | 材料 | 乙供 | C22010131 | 钢脚手板 50×250×4000 | 块 | 0.0013 | 46.907 | 0 | 0 | 计价 | 按实计算
PGT8-6 | 材料 | 乙供 | C22010321 | 尼龙编织布 | m² | 0.0137 | 4.115 | 0 | 0 | 计价 | 按实计算
PGT8-6 | 材料 | 乙供 | C22031301 | 喷砂嘴 | 只 | 0.0424 | 30.2 | 0 | 0 | 计价 | 按实计算
PGT8-6 | 材料 | 乙供 | C99010102 | 其他材料费 | 元 | 118.5809 | 1 | 0 | 0 | 计价 | 按实计算
PGT8-6 | 机械 | 乙供 | J03-01-004 | 履带式起重机 起重量 15t | 台班 | 0.1128 | 819.673 | 0 | 0 | 计价 | 按实计算
PGT8-6 | 机械 | 乙供 | J03-01-005 | 履带式起重机 起重量 25t | 台班 | 0.0348 | 927.535 | 0 | 0 | 计价 | 按实计算
PGT8-6 | 机械 | 乙供 | J03-01-009 | 履带式起重机 起重量 60t | 台班 | 0.0576 | 1860.764 | 0 | 0 | 计价 | 按实计算
PGT8-6 | 机械 | 乙供 | J03-01-054 | 门式起重机 起重量 10t | 台班 | 0.3795 | 446.013 | 0 | 0 | 计价 | 按实计算
PGT8-6 | 机械 | 乙供 | J03-01-055 | 门式起重机 起重量 20t | 台班 | 0.018 | 639.421 | 0 | 0 | 计价 | 按实计算
PGT8-6 | 机械 | 乙供 | J04-01-003 | 载重汽车 6t | 台班 | 0.0002 | 486.527 | 0 | 0 | 计价 | 按实计算
PGT8-6 | 机械 | 乙供 | J04-01-004 | 载重汽车 8t | 台班 | 0.0288 | 541.743 | 0 | 0 | 计价 | 按实计算
PGT8-6 | 机械 | 乙供 | J04-01-020 | 平板拖车组 10t | 台班 | 0.266 | 832.236 | 0 | 0 | 计价 | 按实计算
PGT8-6 | 机械 | 乙供 | J04-01-022 | 平板拖车组 20t | 台班 | 0.0072 | 1087.687 | 0 | 0 | 计价 | 按实计算
PGT8-6 | 机械 | 乙供 | J08-01-058 | 摇臂钻床 钻孔直径 φ50 | 台班 | 0.049 | 29.781 | 0 | 0 | 计价 | 按实计算
PGT8-6 | 机械 | 乙供 | J08-01-072 | 剪板机 厚度×宽度 40mm×3100mm | 台班 | 0.032 | 619.293 | 0 | 0 | 计价 | 按实计算
PGT8-6 | 机械 | 乙供 | J08-01-073 | 型钢剪断机 剪断宽度 500mm | 台班 | 0.096 | 270.267 | 0 | 0 | 计价 | 按实计算
PGT8-6 | 机械 | 乙供 | J08-01-078 | 型钢调直机 | 台班 | 0.088 | 144.238 | 0 | 0 | 计价 | 按实计算
PGT8-6 | 机械 | 乙供 | J08-01-079 | 钢板校平机 厚度×宽度 30mm×2600mm | 台班 | 0.007 | 353.582 | 0 | 0 | 计价 | 按实计算
PGT8-6 | 机械 | 乙供 | J10-01-002 | 交流弧焊机 容量 30kVA | 台班 | 3.1157 | 90.999 | 0 | 0 | 计价 | 按实计算
PGT8-6 | 机械 | 乙供 | J11-01-018 | 电动空气压缩机 排气量 3m³/min | 台班 | 0.1694 | 136.809 | 0 | 0 | 计价 | 按实计算
PGT8-6 | 机械 | 乙供 | J11-01-019 | 电动空气压缩机 排气量 6m³/min | 台班 | 0.076 | 243.968 | 0 | 0 | 计价 | 按实计算
PGT8-6 | 机械 | 乙供 | J11-01-020 | 电动空气压缩机 排气量 10m³/min | 台班 | 0.3319 | 425.04 | 0 | 0 | 计价 | 按实计算
PGT8-6 | 机械 | 乙供 | J15-01-006 | 鼓风机 能力 50m³/min | 台班 | 0.2856 | 62.543 | 0 | 0 | 计价 | 按实计算
PGT8-6 | 机械 | 乙供 | J15-01-021 | 喷砂除锈机 能力 3m³/min | 台班 | 0.3319 | 52.019 | 0 | 0 | 计价 | 按实计算
PGT8-7 | 人工 | 乙供 | 9101106 | 普通工 | 工日 | 6.846 | 80 | 0 | 0 | 计价 | 按实计算
PGT8-7 | 人工 | 乙供 | 9101107 | 建筑技术工 | 工日 | 10.2652 | 111 | 0 | 0 | 计价 | 按实计算
PGT8-7 | 材料 | 乙供 | C02030104 | 不锈钢管 φ45×2.5 | kg | 214 | 18.454 | 0 | 0 | 计价 | 按实计算
PGT8-7 | 材料 | 乙供 | C02030105 | 不锈钢管 φ60×2 | kg | 374.5 | 18.454 | 0 | 0 | 计价 | 按实计算
PGT8-7 | 材料 | 乙供 | C02030106 | 不锈钢管 φ32×1.5 | kg | 471.5 | 18.454 | 0 | 0 | 计价 | 按实计算
PGT8-7 | 材料 | 乙供 | C07010502 | 加工铁件 综合 | kg | 1.57 | 6.566 | 0 | 0 | 计价 | 按实计算
PGT8-7 | 材料 | 乙供 | C08020102 | 方材红白松 二等 | m³ | 0.011 | 1987.898 | 0 | 0 | 计价 | 按实计算
PGT8-7 | 材料 | 乙供 | C12010100 | 电焊条 J422 综合 | kg | 1.51 | 5.394 | 0 | 0 | 计价 | 按实计算
PGT8-7 | 材料 | 乙供 | C12020300 | 不锈钢气焊丝 综合 | kg | 7.89 | 35.029 | 0 | 0 | 计价 | 按实计算
PGT8-7 | 材料 | 乙供 | C12040101 | 钨极棒 | g | 44.22 | 0.398 | 0 | 0 | 计价 | 按实计算
PGT8-7 | 材料 | 乙供 | C13010101 | 普通六角螺栓 | kg | 3.271 | 6.352 | 0 | 0 | 计价 | 按实计算
PGT8-7 | 材料 | 乙供 | C14010100 | 镀锌铁丝 综合 | kg | 0.0087 | 5.468 | 0 | 0 | 计价 | 按实计算
PGT8-7 | 材料 | 乙供 | C19110101 | 氧气 | m³ | 0.529 | 4.418 | 0 | 0 | 计价 | 按实计算
PGT8-7 | 材料 | 乙供 | C19110201 | 乙炔气 | m³ | 0.209 | 13.078 | 0 | 0 | 计价 | 按实计算
PGT8-7 | 材料 | 乙供 | C19110601 | 氩气 | m³ | 22.11 | 12.451 | 0 | 0 | 计价 | 按实计算
PGT8-7 | 材料 | 乙供 | C20070902 | 环氧云铁漆 | kg | 0.603 | 20.354 | 0 | 0 | 计价 | 按实计算
PGT8-7 | 材料 | 乙供 | C22010101 | 钢管脚手架 包括扣件 | kg | 0.0625 | 5.2 | 0 | 0 | 计价 | 按实计算
PGT8-7 | 材料 | 乙供 | C22010131 | 钢脚手板 50×250×4000 | 块 | 0.0013 | 46.907 | 0 | 0 | 计价 | 按实计算
PGT8-7 | 材料 | 乙供 | C22010321 | 尼龙编织布 | m² | 0.0137 | 4.115 | 0 | 0 | 计价 | 按实计算
PGT8-7 | 材料 | 乙供 | C99010102 | 其他材料费 | 元 | 404.1901 | 1 | 0 | 0 | 计价 | 按实计算
PGT8-7 | 机械 | 乙供 | J03-01-004 | 履带式起重机 起重量 15t | 台班 | 0.141 | 819.673 | 0 | 0 | 计价 | 按实计算
PGT8-7 | 机械 | 乙供 | J03-01-009 | 履带式起重机 起重量 60t | 台班 | 0.072 | 1860.764 | 0 | 0 | 计价 | 按实计算
PGT8-7 | 机械 | 乙供 | J03-01-055 | 门式起重机 起重量 20t | 台班 | 0.018 | 639.421 | 0 | 0 | 计价 | 按实计算
PGT8-7 | 机械 | 乙供 | J04-01-003 | 载重汽车 6t | 台班 | 0.0402 | 486.527 | 0 | 0 | 计价 | 按实计算
PGT8-7 | 机械 | 乙供 | J04-01-004 | 载重汽车 8t | 台班 | 0.036 | 541.743 | 0 | 0 | 计价 | 按实计算
PGT8-7 | 机械 | 乙供 | J08-01-061 | 金属面抛光机 | 台班 | 1.8492 | 26.906 | 0 | 0 | 计价 | 按实计算
PGT8-7 | 机械 | 乙供 | J08-01-094 | 管子切断机 管径 φ60 | 台班 | 5.88 | 17.465 | 0 | 0 | 计价 | 按实计算
PGT8-7 | 机械 | 乙供 | J10-01-002 | 交流弧焊机 容量 30kVA | 台班 | 0.317 | 90.999 | 0 | 0 | 计价 | 按实计算
PGT8-7 | 机械 | 乙供 | J10-01-014 | 氩弧焊机 电流 500A | 台班 | 1.187 | 104.821 | 0 | 0 | 计价 | 按实计算
PGT8-8 | 人工 | 乙供 | 9101106 | 普通工 | 工日 | 6.7468 | 80 | 0 | 0 | 计价 | 按实计算
PGT8-8 | 人工 | 乙供 | 9101107 | 建筑技术工 | 工日 | 10.1165 | 111 | 0 | 0 | 计价 | 按实计算
PGT8-8 | 材料 | 乙供 | C01030812 | 不锈钢板 9以上 | kg | 1065 | 17.784 | 0 | 0 | 计价 | 按实计算
PGT8-8 | 材料 | 乙供 | C07010502 | 加工铁件 综合 | kg | 1.57 | 6.566 | 0 | 0 | 计价 | 按实计算
PGT8-8 | 材料 | 乙供 | C08020102 | 方材红白松 二等 | m³ | 0.011 | 1987.898 | 0 | 0 | 计价 | 按实计算
PGT8-8 | 材料 | 乙供 | C12010100 | 电焊条 J422 综合 | kg | 1.51 | 5.394 | 0 | 0 | 计价 | 按实计算
PGT8-8 | 材料 | 乙供 | C12020300 | 不锈钢气焊丝 综合 | kg | 7.86 | 35.029 | 0 | 0 | 计价 | 按实计算
PGT8-8 | 材料 | 乙供 | C12040101 | 钨极棒 | g | 43.64 | 0.398 | 0 | 0 | 计价 | 按实计算
PGT8-8 | 材料 | 乙供 | C13010101 | 普通六角螺栓 | kg | 3.271 | 6.352 | 0 | 0 | 计价 | 按实计算
PGT8-8 | 材料 | 乙供 | C14010100 | 镀锌铁丝 综合 | kg | 0.0087 | 5.468 | 0 | 0 | 计价 | 按实计算
PGT8-8 | 材料 | 乙供 | C19110101 | 氧气 | m³ | 0.529 | 4.418 | 0 | 0 | 计价 | 按实计算
PGT8-8 | 材料 | 乙供 | C19110201 | 乙炔气 | m³ | 0.209 | 13.078 | 0 | 0 | 计价 | 按实计算
PGT8-8 | 材料 | 乙供 | C19110601 | 氩气 | m³ | 21.82 | 12.451 | 0 | 0 | 计价 | 按实计算
PGT8-8 | 材料 | 乙供 | C20070902 | 环氧云铁漆 | kg | 0.603 | 20.354 | 0 | 0 | 计价 | 按实计算
PGT8-8 | 材料 | 乙供 | C22010101 | 钢管脚手架 包括扣件 | kg | 0.0625 | 5.2 | 0 | 0 | 计价 | 按实计算
PGT8-8 | 材料 | 乙供 | C22010131 | 钢脚手板 50×250×4000 | 块 | 0.0013 | 46.907 | 0 | 0 | 计价 | 按实计算
PGT8-8 | 材料 | 乙供 | C22010321 | 尼龙编织布 | m² | 0.0137 | 4.115 | 0 | 0 | 计价 | 按实计算
PGT8-8 | 材料 | 乙供 | C99010102 | 其他材料费 | 元 | 391.6666 | 1 | 0 | 0 | 计价 | 按实计算
PGT8-8 | 机械 | 乙供 | J03-01-004 | 履带式起重机 起重量 15t | 台班 | 0.141 | 819.673 | 0 | 0 | 计价 | 按实计算
PGT8-8 | 机械 | 乙供 | J03-01-009 | 履带式起重机 起重量 60t | 台班 | 0.072 | 1860.764 | 0 | 0 | 计价 | 按实计算
PGT8-8 | 机械 | 乙供 | J03-01-055 | 门式起重机 起重量 20t | 台班 | 0.018 | 639.421 | 0 | 0 | 计价 | 按实计算
PGT8-8 | 机械 | 乙供 | J04-01-003 | 载重汽车 6t | 台班 | 0.0402 | 486.527 | 0 | 0 | 计价 | 按实计算
PGT8-8 | 机械 | 乙供 | J04-01-004 | 载重汽车 8t | 台班 | 0.036 | 541.743 | 0 | 0 | 计价 | 按实计算
PGT8-8 | 机械 | 乙供 | J08-01-061 | 金属面抛光机 | 台班 | 1.7891 | 26.906 | 0 | 0 | 计价 | 按实计算
PGT8-8 | 机械 | 乙供 | J08-01-094 | 管子切断机 管径 φ60 | 台班 | 5.86 | 17.465 | 0 | 0 | 计价 | 按实计算
PGT8-8 | 机械 | 乙供 | J10-01-002 | 交流弧焊机 容量 30kVA | 台班 | 0.317 | 90.999 | 0 | 0 | 计价 | 按实计算
PGT8-8 | 机械 | 乙供 | J10-01-014 | 氩弧焊机 电流 500A | 台班 | 0.95 | 104.821 | 0 | 0 | 计价 | 按实计算
PGT8-9 | 人工 | 乙供 | 9101106 | 普通工 | 工日 | 1.0329 | 80 | 0 | 0 | 计价 | 按实计算
PGT8-9 | 人工 | 乙供 | 9101107 | 建筑技术工 | 工日 | 2.4041 | 111 | 0 | 0 | 计价 | 按实计算
PGT8-9 | 材料 | 乙供 | C14010100 | 镀锌铁丝 综合 | kg | 0.0087 | 5.468 | 0 | 0 | 计价 | 按实计算
PGT8-9 | 材料 | 乙供 | C20040101 | 普通清漆 | kg | 0.88 | 9.541 | 0 | 0 | 计价 | 按实计算
PGT8-9 | 材料 | 乙供 | C20050401 | 防火漆 | kg | 8.119 | 17.72 | 0 | 0 | 计价 | 按实计算
PGT8-9 | 材料 | 乙供 | C20050403 | 钢结构薄型防火涂料 | kg | 17.626 | 17.08 | 0 | 0 | 计价 | 按实计算
PGT8-9 | 材料 | 乙供 | C22010101 | 钢管脚手架 包括扣件 | kg | 0.0625 | 5.2 | 0 | 0 | 计价 | 按实计算
PGT8-9 | 材料 | 乙供 | C22010131 | 钢脚手板 50×250×4000 | 块 | 0.0013 | 46.907 | 0 | 0 | 计价 | 按实计算
PGT8-9 | 材料 | 乙供 | C22010321 | 尼龙编织布 | m² | 0.0137 | 4.115 | 0 | 0 | 计价 | 按实计算
PGT8-9 | 材料 | 乙供 | C99010102 | 其他材料费 | 元 | 9.0774 | 1 | 0 | 0 | 计价 | 按实计算
PGT8-9 | 机械 | 乙供 | J04-01-003 | 载重汽车 6t | 台班 | 0.0002 | 486.527 | 0 | 0 | 计价 | 按实计算
PGT8-9 | 机械 | 乙供 | J11-01-018 | 电动空气压缩机 排气量 3m³/min | 台班 | 2.4194 | 136.809 | 0 | 0 | 计价 | 按实计算
PGT8-10 | 人工 | 乙供 | 9101106 | 普通工 | 工日 | 0.2841 | 80 | 0 | 0 | 计价 | 按实计算
PGT8-10 | 人工 | 乙供 | 9101107 | 建筑技术工 | 工日 | 0.6629 | 111 | 0 | 0 | 计价 | 按实计算
PGT8-10 | 材料 | 乙供 | C20070901 | 环氧富锌漆 | kg | 6.804 | 23 | 0 | 0 | 计价 | 按实计算
PGT8-10 | 材料 | 乙供 | C20070902 | 环氧云铁漆 | kg | 6.1875 | 20.354 | 0 | 0 | 计价 | 按实计算
PGT8-10 | 材料 | 乙供 | C99010102 | 其他材料费 | 元 | 5.6486 | 1 | 0 | 0 | 计价 | 按实计算
PGT8-10 | 机械 | 乙供 | J11-01-018 | 电动空气压缩机 排气量 3m³/min | 台班 | 0.0891 | 136.809 | 0 | 0 | 计价 | 按实计算
PGT8-11 | 人工 | 乙供 | 9101106 | 普通工 | 工日 | 0.3238 | 80 | 0 | 0 | 计价 | 按实计算
PGT8-11 | 人工 | 乙供 | 9101107 | 建筑技术工 | 工日 | 0.4856 | 111 | 0 | 0 | 计价 | 按实计算
PGT8-11 | 材料 | 乙供 | C22050411 | 冷喷锌 | t | 1 | 783.141 | 0 | 0 | 计价 | 按实计算
PGT8-11 | 材料 | 乙供 | C99010102 | 其他材料费 | 元 | 15.6628 | 1 | 0 | 0 | 计价 | 按实计算
PGT8-11 | 机械 | 乙供 | J11-01-018 | 电动空气压缩机 排气量 3m³/min | 台班 | 0.809 | 136.809 | 0 | 0 | 计价 | 按实计算
PGT8-12 | 人工 | 乙供 | 9101106 | 普通工 | 工日 | 0.061 | 80 | 0 | 0 | 计价 | 按实计算
PGT8-12 | 材料 | 乙供 | C22050402 | 镀锌(建筑) | t | 1 | 1774.42 | 0 | 0 | 计价 | 按实计算
PGT8-12 | 材料 | 乙供 | C99010102 | 其他材料费 | 元 | 35.4884 | 1 | 0 | 0 | 计价 | 按实计算
PGT8-12 | 机械 | 乙供 | J03-01-036 | 汽车式起重机 起重量 16t | 台班 | 0.021 | 993.93 | 0 | 0 | 计价 | 按实计算
PGT8-12 | 机械 | 乙供 | J04-01-024 | 平板拖车组 30t | 台班 | 0.1064 | 1251.996 | 0 | 0 | 计价 | 按实计算
PGT9-1 | 人工 | 乙供 | 9101106 | 普通工 | 工日 | 0.6079 | 80 | 0 | 0 | 计价 | 按实计算
PGT9-1 | 人工 | 乙供 | 9101107 | 建筑技术工 | 工日 | 0.0393 | 111 | 0 | 0 | 计价 | 按实计算
PGT9-1 | 材料 | 乙供 | C09031633 | 现浇混凝土 C20-40 现场搅拌 | m³ | 0.1194 | 304.63 | 0 | 0 | 计价 | 按实计算
PGT9-1 | 材料 | 乙供 | C09041201 | 隔离剂 | kg | 0.0499 | 2.168 | 0 | 0 | 计价 | 按实计算
PGT9-1 | 材料 | 乙供 | C18040802 | 聚氯乙烯塑料薄膜 0.5mm | m² | 0.5035 | 0.76 | 0 | 0 | 计价 | 按实计算
PGT9-1 | 材料 | 乙供 | C21010101 | 水 | t | 0.0639 | 6.261 | 0 | 0 | 计价 | 按实计算
PGT9-1 | 材料 | 乙供 | C22010102 | 支撑钢管及扣件 | kg | 0.0124 | 4.992 | 0 | 0 | 计价 | 按实计算
PGT9-1 | 材料 | 乙供 | C22010401 | 通用钢模板 | kg | 0.4497 | 5.594 | 0 | 0 | 计价 | 按实计算
PGT9-1 | 材料 | 乙供 | C22010432 | 木模板 | m³ | 0.0041 | 1640.75 | 0 | 0 | 计价 | 按实计算
PGT9-1 | 材料 | 乙供 | C99010102 | 其他材料费 | 元 | 0.9325 | 1 | 0 | 0 | 计价 | 按实计算
PGT9-1 | 机械 | 乙供 | J01-01-001 | 履带式推土机 功率 75kW | 台班 | 0.0015 | 910.02 | 0 | 0 | 计价 | 按实计算
PGT9-1 | 机械 | 乙供 | J01-01-023 | 轮胎式装载机 斗容量 2m³ | 台班 | 0.0021 | 872.936 | 0 | 0 | 计价 | 按实计算
PGT9-1 | 机械 | 乙供 | J01-01-035 | 履带式单斗液压挖掘机 斗容量 1m³ | 台班 | 0.0132 | 1272.187 | 0 | 0 | 计价 | 按实计算
PGT9-1 | 机械 | 乙供 | J01-01-053 | 电动夯实机 夯击能量 250N·m | 台班 | 0.1714 | 29.153 | 0 | 0 | 计价 | 按实计算
PGT9-1 | 机械 | 乙供 | J03-01-033 | 汽车式起重机 起重量 5t | 台班 | 0.002 | 650.115 | 0 | 0 | 计价 | 按实计算
PGT9-1 | 机械 | 乙供 | J04-01-002 | 载重汽车 5t | 台班 | 0.0031 | 468.559 | 0 | 0 | 计价 | 按实计算
PGT9-1 | 机械 | 乙供 | J04-01-016 | 自卸汽车 12t | 台班 | 0.0089 | 906.442 | 0 | 0 | 计价 | 按实计算
PGT9-1 | 机械 | 乙供 | J06-01-052 | 混凝土振捣器(插入式) | 台班 | 0.0082 | 13.883 | 0 | 0 | 计价 | 按实计算
PGT9-1 | 机械 | 乙供 | J08-01-024 | 木工圆锯机 直径 φ500 | 台班 | 0.0053 | 29.487 | 0 | 0 | 计价 | 按实计算
PGT9-2 | 人工 | 乙供 | 9101106 | 普通工 | 工日 | 0.9237 | 80 | 0 | 0 | 计价 | 按实计算
PGT9-2 | 人工 | 乙供 | 9101107 | 建筑技术工 | 工日 | 0.0829 | 111 | 0 | 0 | 计价 | 按实计算
PGT9-2 | 材料 | 乙供 | C09031633 | 现浇混凝土 C20-40 现场搅拌 | m³ | 0.2518 | 304.63 | 0 | 0 | 计价 | 按实计算
PGT9-2 | 材料 | 乙供 | C09041201 | 隔离剂 | kg | 0.1053 | 2.168 | 0 | 0 | 计价 | 按实计算
PGT9-2 | 材料 | 乙供 | C18040802 | 聚氯乙烯塑料薄膜 0.5mm | m² | 1.0624 | 0.76 | 0 | 0 | 计价 | 按实计算
PGT9-2 | 材料 | 乙供 | C21010101 | 水 | t | 0.1348 | 6.261 | 0 | 0 | 计价 | 按实计算
PGT9-2 | 材料 | 乙供 | C22010102 | 支撑钢管及扣件 | kg | 0.0262 | 4.992 | 0 | 0 | 计价 | 按实计算
PGT9-2 | 材料 | 乙供 | C22010401 | 通用钢模板 | kg | 0.9487 | 5.594 | 0 | 0 | 计价 | 按实计算
PGT9-2 | 材料 | 乙供 | C22010432 | 木模板 | m³ | 0.0087 | 1640.75 | 0 | 0 | 计价 | 按实计算
PGT9-2 | 材料 | 乙供 | C99010102 | 其他材料费 | 元 | 1.9674 | 1 | 0 | 0 | 计价 | 按实计算
PGT9-2 | 机械 | 乙供 | J01-01-001 | 履带式推土机 功率 75kW | 台班 | 0.0022 | 910.02 | 0 | 0 | 计价 | 按实计算
PGT9-2 | 机械 | 乙供 | J01-01-023 | 轮胎式装载机 斗容量 2m³ | 台班 | 0.004 | 872.936 | 0 | 0 | 计价 | 按实计算
PGT9-2 | 机械 | 乙供 | J01-01-035 | 履带式单斗液压挖掘机 斗容量 1m³ | 台班 | 0.0201 | 1272.187 | 0 | 0 | 计价 | 按实计算
PGT9-2 | 机械 | 乙供 | J01-01-053 | 电动夯实机 夯击能量 250N·m | 台班 | 0.2448 | 29.153 | 0 | 0 | 计价 | 按实计算
PGT9-2 | 机械 | 乙供 | J03-01-033 | 汽车式起重机 起重量 5t | 台班 | 0.0042 | 650.115 | 0 | 0 | 计价 | 按实计算
PGT9-2 | 机械 | 乙供 | J04-01-002 | 载重汽车 5t | 台班 | 0.0065 | 468.559 | 0 | 0 | 计价 | 按实计算
PGT9-2 | 机械 | 乙供 | J04-01-016 | 自卸汽车 12t | 台班 | 0.0169 | 906.442 | 0 | 0 | 计价 | 按实计算
PGT9-2 | 机械 | 乙供 | J06-01-052 | 混凝土振捣器(插入式) | 台班 | 0.0172 | 13.883 | 0 | 0 | 计价 | 按实计算
PGT9-2 | 机械 | 乙供 | J08-01-024 | 木工圆锯机 直径 φ500 | 台班 | 0.0112 | 29.487 | 0 | 0 | 计价 | 按实计算
PGT9-3 | 人工 | 乙供 | 9101106 | 普通工 | 工日 | 1.7375 | 80 | 0 | 0 | 计价 | 按实计算
PGT9-3 | 人工 | 乙供 | 9101107 | 建筑技术工 | 工日 | 0.1745 | 111 | 0 | 0 | 计价 | 按实计算
PGT9-3 | 材料 | 乙供 | C09031612 | 现浇混凝土 C20-20 现场搅拌 | m³ | 0.0149 | 315.93 | 0 | 0 | 计价 | 按实计算
PGT9-3 | 材料 | 乙供 | C09031633 | 现浇混凝土 C20-40 现场搅拌 | m³ | 0.4313 | 304.63 | 0 | 0 | 计价 | 按实计算
PGT9-3 | 材料 | 乙供 | C09041201 | 隔离剂 | kg | 0.1851 | 2.168 | 0 | 0 | 计价 | 按实计算
PGT9-3 | 材料 | 乙供 | C14010100 | 镀锌铁丝 综合 | kg | 0.0406 | 5.468 | 0 | 0 | 计价 | 按实计算
PGT9-3 | 材料 | 乙供 | C18040802 | 聚氯乙烯塑料薄膜 0.5mm | m² | 1.883 | 0.76 | 0 | 0 | 计价 | 按实计算
PGT9-3 | 材料 | 乙供 | C21010101 | 水 | t | 0.2472 | 6.261 | 0 | 0 | 计价 | 按实计算
PGT9-3 | 材料 | 乙供 | C22010101 | 钢管脚手架 包括扣件 | kg | 0.4338 | 5.2 | 0 | 0 | 计价 | 按实计算
PGT9-3 | 材料 | 乙供 | C22010102 | 支撑钢管及扣件 | kg | 0.0449 | 4.992 | 0 | 0 | 计价 | 按实计算
PGT9-3 | 材料 | 乙供 | C22010131 | 钢脚手板 50×250×4000 | 块 | 0.0068 | 46.907 | 0 | 0 | 计价 | 按实计算
PGT9-3 | 材料 | 乙供 | C22010143 | 木脚手板 | m³ | 0.0003 | 1421.822 | 0 | 0 | 计价 | 按实计算
PGT9-3 | 材料 | 乙供 | C22010321 | 尼龙编织布 | m² | 0.0045 | 4.115 | 0 | 0 | 计价 | 按实计算
PGT9-3 | 材料 | 乙供 | C22010401 | 通用钢模板 | kg | 1.6249 | 5.594 | 0 | 0 | 计价 | 按实计算
PGT9-3 | 材料 | 乙供 | C22010432 | 木模板 | m³ | 0.0185 | 1640.75 | 0 | 0 | 计价 | 按实计算
PGT9-3 | 材料 | 乙供 | C99010102 | 其他材料费 | 元 | 3.6494 | 1 | 0 | 0 | 计价 | 按实计算
PGT9-3 | 机械 | 乙供 | J01-01-001 | 履带式推土机 功率 75kW | 台班 | 0.0036 | 910.02 | 0 | 0 | 计价 | 按实计算
PGT9-3 | 机械 | 乙供 | J01-01-023 | 轮胎式装载机 斗容量 2m³ | 台班 | 0.0032 | 872.936 | 0 | 0 | 计价 | 按实计算
PGT9-3 | 机械 | 乙供 | J01-01-035 | 履带式单斗液压挖掘机 斗容量 1m³ | 台班 | 0.0327 | 1272.187 | 0 | 0 | 计价 | 按实计算
PGT9-3 | 机械 | 乙供 | J01-01-053 | 电动夯实机 夯击能量 250N·m | 台班 | 0.4528 | 29.153 | 0 | 0 | 计价 | 按实计算
PGT9-3 | 机械 | 乙供 | J03-01-033 | 汽车式起重机 起重量 5t | 台班 | 0.0075 | 650.115 | 0 | 0 | 计价 | 按实计算
PGT9-3 | 机械 | 乙供 | J04-01-002 | 载重汽车 5t | 台班 | 0.0111 | 468.559 | 0 | 0 | 计价 | 按实计算
PGT9-3 | 机械 | 乙供 | J04-01-003 | 载重汽车 6t | 台班 | 0.0014 | 486.527 | 0 | 0 | 计价 | 按实计算
PGT9-3 | 机械 | 乙供 | J04-01-016 | 自卸汽车 12t | 台班 | 0.0139 | 906.442 | 0 | 0 | 计价 | 按实计算
PGT9-3 | 机械 | 乙供 | J06-01-052 | 混凝土振捣器(插入式) | 台班 | 0.0312 | 13.883 | 0 | 0 | 计价 | 按实计算
PGT9-3 | 机械 | 乙供 | J08-01-024 | 木工圆锯机 直径 φ500 | 台班 | 0.0254 | 29.487 | 0 | 0 | 计价 | 按实计算
PGT9-4 | 人工 | 乙供 | 9101106 | 普通工 | 工日 | 0.0331 | 80 | 0 | 0 | 计价 | 按实计算
PGT9-4 | 人工 | 乙供 | 9101107 | 建筑技术工 | 工日 | 0.0403 | 111 | 0 | 0 | 计价 | 按实计算
PGT9-4 | 材料 | 乙供 | C09010101 | 普通硅酸盐水泥 32.5 | t | 0.0001 | 423.669 | 0 | 0 | 计价 | 按实计算
PGT9-4 | 材料 | 乙供 | C09020114 | 水泥砂浆 M5 | m³ | 0.0002 | 229.41 | 0 | 0 | 计价 | 按实计算
PGT9-4 | 材料 | 乙供 | C09020303 | 水泥砂浆 1:2 | m³ | 0.0002 | 364.62 | 0 | 0 | 计价 | 按实计算
PGT9-4 | 材料 | 乙供 | C09022001 | 膨胀水泥砂浆 1:1 | m³ | 0.0002 | 928.37 | 0 | 0 | 计价 | 按实计算
PGT9-4 | 材料 | 乙供 | C09050322 | 钢筋混凝土管 φ300 | m | 0.98 | 57.071 | 0 | 0 | 计价 | 按实计算
PGT9-4 | 材料 | 乙供 | C10070101 | 标准砖 240×115×53 | 千块 | 0.0003 | 409.05 | 0 | 0 | 计价 | 按实计算
PGT9-4 | 材料 | 乙供 | C99010102 | 其他材料费 | 元 | 1.128 | 1 | 0 | 0 | 计价 | 按实计算
PGT9-4 | 机械 | 乙供 | J03-01-036 | 汽车式起重机 起重量 16t | 台班 | 0.0018 | 993.93 | 0 | 0 | 计价 | 按实计算
PGT9-4 | 机械 | 乙供 | J04-01-035 | 管子拖车 24t | 台班 | 0.0009 | 1931.621 | 0 | 0 | 计价 | 按实计算
PGT9-4 | 机械 | 乙供 | J05-01-003 | 电动单筒快速卷扬机 50kN | 台班 | 0.0009 | 255.571 | 0 | 0 | 计价 | 按实计算
PGT9-4 | 机械 | 乙供 | J09-01-003 | 电动单级离心清水泵 出口直径 φ150 | 台班 | 0.0009 | 103.11 | 0 | 0 | 计价 | 按实计算
PGT9-5 | 人工 | 乙供 | 9101106 | 普通工 | 工日 | 0.0395 | 80 | 0 | 0 | 计价 | 按实计算
PGT9-5 | 人工 | 乙供 | 9101107 | 建筑技术工 | 工日 | 0.0444 | 111 | 0 | 0 | 计价 | 按实计算
PGT9-5 | 材料 | 乙供 | C09010101 | 普通硅酸盐水泥 32.5 | t | 0.0002 | 423.669 | 0 | 0 | 计价 | 按实计算
PGT9-5 | 材料 | 乙供 | C09020114 | 水泥砂浆 M5 | m³ | 0.0003 | 229.41 | 0 | 0 | 计价 | 按实计算
PGT9-5 | 材料 | 乙供 | C09020303 | 水泥砂浆 1:2 | m³ | 0.0003 | 364.62 | 0 | 0 | 计价 | 按实计算
PGT9-5 | 材料 | 乙供 | C09022001 | 膨胀水泥砂浆 1:1 | m³ | 0.0003 | 928.37 | 0 | 0 | 计价 | 按实计算
PGT9-5 | 材料 | 乙供 | C09050323 | 钢筋混凝土管 φ400 | m | 0.98 | 74.268 | 0 | 0 | 计价 | 按实计算
PGT9-5 | 材料 | 乙供 | C10070101 | 标准砖 240×115×53 | 千块 | 0.0005 | 409.05 | 0 | 0 | 计价 | 按实计算
PGT9-5 | 材料 | 乙供 | C99010102 | 其他材料费 | 元 | 1.4706 | 1 | 0 | 0 | 计价 | 按实计算
PGT9-5 | 机械 | 乙供 | J03-01-036 | 汽车式起重机 起重量 16t | 台班 | 0.0018 | 993.93 | 0 | 0 | 计价 | 按实计算
PGT9-5 | 机械 | 乙供 | J04-01-035 | 管子拖车 24t | 台班 | 0.0009 | 1931.621 | 0 | 0 | 计价 | 按实计算
PGT9-5 | 机械 | 乙供 | J05-01-003 | 电动单筒快速卷扬机 50kN | 台班 | 0.0009 | 255.571 | 0 | 0 | 计价 | 按实计算
PGT9-5 | 机械 | 乙供 | J09-01-003 | 电动单级离心清水泵 出口直径 φ150 | 台班 | 0.0009 | 103.11 | 0 | 0 | 计价 | 按实计算
PGT9-6 | 人工 | 乙供 | 9101106 | 普通工 | 工日 | 0.0481 | 80 | 0 | 0 | 计价 | 按实计算
PGT9-6 | 人工 | 乙供 | 9101107 | 建筑技术工 | 工日 | 0.0495 | 111 | 0 | 0 | 计价 | 按实计算
PGT9-6 | 材料 | 乙供 | C09010101 | 普通硅酸盐水泥 32.5 | t | 0.0003 | 423.669 | 0 | 0 | 计价 | 按实计算
PGT9-6 | 材料 | 乙供 | C09020114 | 水泥砂浆 M5 | m³ | 0.0004 | 229.41 | 0 | 0 | 计价 | 按实计算
PGT9-6 | 材料 | 乙供 | C09020303 | 水泥砂浆 1:2 | m³ | 0.0005 | 364.62 | 0 | 0 | 计价 | 按实计算
PGT9-6 | 材料 | 乙供 | C09022001 | 膨胀水泥砂浆 1:1 | m³ | 0.0003 | 928.37 | 0 | 0 | 计价 | 按实计算
PGT9-6 | 材料 | 乙供 | C09050324 | 钢筋混凝土管 φ500 | m | 0.98 | 108.813 | 0 | 0 | 计价 | 按实计算
PGT9-6 | 材料 | 乙供 | C10070101 | 标准砖 240×115×53 | 千块 | 0.0008 | 409.05 | 0 | 0 | 计价 | 按实计算
PGT9-6 | 材料 | 乙供 | C99010102 | 其他材料费 | 元 | 2.1529 | 1 | 0 | 0 | 计价 | 按实计算
PGT9-6 | 机械 | 乙供 | J03-01-036 | 汽车式起重机 起重量 16t | 台班 | 0.0028 | 993.93 | 0 | 0 | 计价 | 按实计算
PGT9-6 | 机械 | 乙供 | J04-01-035 | 管子拖车 24t | 台班 | 0.0014 | 1931.621 | 0 | 0 | 计价 | 按实计算
PGT9-6 | 机械 | 乙供 | J05-01-003 | 电动单筒快速卷扬机 50kN | 台班 | 0.0014 | 255.571 | 0 | 0 | 计价 | 按实计算
PGT9-6 | 机械 | 乙供 | J09-01-003 | 电动单级离心清水泵 出口直径 φ150 | 台班 | 0.0014 | 103.11 | 0 | 0 | 计价 | 按实计算
PGT9-7 | 人工 | 乙供 | 9101106 | 普通工 | 工日 | 0.0404 | 80 | 0 | 0 | 计价 | 按实计算
PGT9-7 | 人工 | 乙供 | 9101107 | 建筑技术工 | 工日 | 0.0502 | 111 | 0 | 0 | 计价 | 按实计算
PGT9-7 | 材料 | 乙供 | C09010101 | 普通硅酸盐水泥 32.5 | t | 0.0005 | 423.669 | 0 | 0 | 计价 | 按实计算
PGT9-7 | 材料 | 乙供 | C09020114 | 水泥砂浆 M5 | m³ | 0.0009 | 229.41 | 0 | 0 | 计价 | 按实计算
PGT9-7 | 材料 | 乙供 | C09020303 | 水泥砂浆 1:2 | m³ | 0.0005 | 364.62 | 0 | 0 | 计价 | 按实计算
PGT9-7 | 材料 | 乙供 | C09022001 | 膨胀水泥砂浆 1:1 | m³ | 0.0004 | 928.37 | 0 | 0 | 计价 | 按实计算
PGT9-7 | 材料 | 乙供 | C09050325 | 钢筋混凝土管 φ600 | m | 0.98 | 146.168 | 0 | 0 | 计价 | 按实计算
PGT9-7 | 材料 | 乙供 | C10070101 | 标准砖 240×115×53 | 千块 | 0.0018 | 409.05 | 0 | 0 | 计价 | 按实计算
PGT9-7 | 材料 | 乙供 | C99010102 | 其他材料费 | 元 | 2.8991 | 1 | 0 | 0 | 计价 | 按实计算
PGT9-7 | 机械 | 乙供 | J03-01-036 | 汽车式起重机 起重量 16t | 台班 | 0.0028 | 993.93 | 0 | 0 | 计价 | 按实计算
PGT9-7 | 机械 | 乙供 | J04-01-035 | 管子拖车 24t | 台班 | 0.0014 | 1931.621 | 0 | 0 | 计价 | 按实计算
PGT9-7 | 机械 | 乙供 | J05-01-003 | 电动单筒快速卷扬机 50kN | 台班 | 0.0014 | 255.571 | 0 | 0 | 计价 | 按实计算
PGT9-7 | 机械 | 乙供 | J09-01-003 | 电动单级离心清水泵 出口直径 φ150 | 台班 | 0.0014 | 103.11 | 0 | 0 | 计价 | 按实计算
PGT9-8 | 人工 | 乙供 | 9101106 | 普通工 | 工日 | 0.046 | 80 | 0 | 0 | 计价 | 按实计算
PGT9-8 | 人工 | 乙供 | 9101107 | 建筑技术工 | 工日 | 0.0552 | 111 | 0 | 0 | 计价 | 按实计算
PGT9-8 | 材料 | 乙供 | C09010101 | 普通硅酸盐水泥 32.5 | t | 0.0076 | 423.669 | 0 | 0 | 计价 | 按实计算
PGT9-8 | 材料 | 乙供 | C09020114 | 水泥砂浆 M5 | m³ | 0.0013 | 229.41 | 0 | 0 | 计价 | 按实计算
PGT9-8 | 材料 | 乙供 | C09020303 | 水泥砂浆 1:2 | m³ | 0.0008 | 364.62 | 0 | 0 | 计价 | 按实计算
PGT9-8 | 材料 | 乙供 | C09022001 | 膨胀水泥砂浆 1:1 | m³ | 0.0005 | 928.37 | 0 | 0 | 计价 | 按实计算
PGT9-8 | 材料 | 乙供 | C09050326 | 钢筋混凝土管 φ700 | m | 0.98 | 178.655 | 0 | 0 | 计价 | 按实计算
PGT9-8 | 材料 | 乙供 | C10070101 | 标准砖 240×115×53 | 千块 | 0.0025 | 409.05 | 0 | 0 | 计价 | 按实计算
PGT9-8 | 材料 | 乙供 | C99010102 | 其他材料费 | 元 | 3.6076 | 1 | 0 | 0 | 计价 | 按实计算
PGT9-8 | 机械 | 乙供 | J03-01-036 | 汽车式起重机 起重量 16t | 台班 | 0.0028 | 993.93 | 0 | 0 | 计价 | 按实计算
PGT9-8 | 机械 | 乙供 | J04-01-035 | 管子拖车 24t | 台班 | 0.0014 | 1931.621 | 0 | 0 | 计价 | 按实计算
PGT9-8 | 机械 | 乙供 | J05-01-003 | 电动单筒快速卷扬机 50kN | 台班 | 0.0014 | 255.571 | 0 | 0 | 计价 | 按实计算
PGT9-8 | 机械 | 乙供 | J09-01-003 | 电动单级离心清水泵 出口直径 φ150 | 台班 | 0.0014 | 103.11 | 0 | 0 | 计价 | 按实计算
PGT9-9 | 人工 | 乙供 | 9101106 | 普通工 | 工日 | 0.053 | 80 | 0 | 0 | 计价 | 按实计算
PGT9-9 | 人工 | 乙供 | 9101107 | 建筑技术工 | 工日 | 0.0612 | 111 | 0 | 0 | 计价 | 按实计算
PGT9-9 | 材料 | 乙供 | C09010101 | 普通硅酸盐水泥 32.5 | t | 0.0009 | 423.669 | 0 | 0 | 计价 | 按实计算
PGT9-9 | 材料 | 乙供 | C09020114 | 水泥砂浆 M5 | m³ | 0.0016 | 229.41 | 0 | 0 | 计价 | 按实计算
PGT9-9 | 材料 | 乙供 | C09020303 | 水泥砂浆 1:2 | m³ | 0.0009 | 364.62 | 0 | 0 | 计价 | 按实计算
PGT9-9 | 材料 | 乙供 | C09022001 | 膨胀水泥砂浆 1:1 | m³ | 0.0006 | 928.37 | 0 | 0 | 计价 | 按实计算
PGT9-9 | 材料 | 乙供 | C09050327 | 钢筋混凝土管 φ800 | m | 0.98 | 231.084 | 0 | 0 | 计价 | 按实计算
PGT9-9 | 材料 | 乙供 | C10070101 | 标准砖 240×115×53 | 千块 | 0.0032 | 409.05 | 0 | 0 | 计价 | 按实计算
PGT9-9 | 材料 | 乙供 | C99010102 | 其他材料费 | 元 | 4.5881 | 1 | 0 | 0 | 计价 | 按实计算
PGT9-9 | 机械 | 乙供 | J03-01-036 | 汽车式起重机 起重量 16t | 台班 | 0.0036 | 993.93 | 0 | 0 | 计价 | 按实计算
PGT9-9 | 机械 | 乙供 | J04-01-035 | 管子拖车 24t | 台班 | 0.0018 | 1931.621 | 0 | 0 | 计价 | 按实计算
PGT9-9 | 机械 | 乙供 | J05-01-003 | 电动单筒快速卷扬机 50kN | 台班 | 0.0018 | 255.571 | 0 | 0 | 计价 | 按实计算
PGT9-9 | 机械 | 乙供 | J09-01-003 | 电动单级离心清水泵 出口直径 φ150 | 台班 | 0.0018 | 103.11 | 0 | 0 | 计价 | 按实计算
PGT9-10 | 人工 | 乙供 | 9101106 | 普通工 | 工日 | 0.0625 | 80 | 0 | 0 | 计价 | 按实计算
PGT9-10 | 人工 | 乙供 | 9101107 | 建筑技术工 | 工日 | 0.0688 | 111 | 0 | 0 | 计价 | 按实计算
PGT9-10 | 材料 | 乙供 | C09010101 | 普通硅酸盐水泥 32.5 | t | 0.0011 | 423.669 | 0 | 0 | 计价 | 按实计算
PGT9-10 | 材料 | 乙供 | C09020114 | 水泥砂浆 M5 | m³ | 0.002 | 229.41 | 0 | 0 | 计价 | 按实计算
PGT9-10 | 材料 | 乙供 | C09020303 | 水泥砂浆 1:2 | m³ | 0.0011 | 364.62 | 0 | 0 | 计价 | 按实计算
PGT9-10 | 材料 | 乙供 | C09022001 | 膨胀水泥砂浆 1:1 | m³ | 0.0007 | 928.37 | 0 | 0 | 计价 | 按实计算
PGT9-10 | 材料 | 乙供 | C09050328 | 钢筋混凝土管 φ900 | m | 0.98 | 283.512 | 0 | 0 | 计价 | 按实计算
PGT9-10 | 材料 | 乙供 | C10070101 | 标准砖 240×115×53 | 千块 | 0.004 | 409.05 | 0 | 0 | 计价 | 按实计算
PGT9-10 | 材料 | 乙供 | C99010102 | 其他材料费 | 元 | 5.6291 | 1 | 0 | 0 | 计价 | 按实计算
PGT9-10 | 机械 | 乙供 | J03-01-036 | 汽车式起重机 起重量 16t | 台班 | 0.0036 | 993.93 | 0 | 0 | 计价 | 按实计算
PGT9-10 | 机械 | 乙供 | J04-01-035 | 管子拖车 24t | 台班 | 0.0018 | 1931.621 | 0 | 0 | 计价 | 按实计算
PGT9-10 | 机械 | 乙供 | J05-01-003 | 电动单筒快速卷扬机 50kN | 台班 | 0.0018 | 255.571 | 0 | 0 | 计价 | 按实计算
PGT9-10 | 机械 | 乙供 | J09-01-003 | 电动单级离心清水泵 出口直径 φ150 | 台班 | 0.0018 | 103.11 | 0 | 0 | 计价 | 按实计算
PGT9-11 | 人工 | 乙供 | 9101106 | 普通工 | 工日 | 0.5036 | 80 | 0 | 0 | 计价 | 按实计算
PGT9-11 | 人工 | 乙供 | 9101107 | 建筑技术工 | 工日 | 0.079 | 111 | 0 | 0 | 计价 | 按实计算
PGT9-11 | 材料 | 乙供 | C10010101 | 中砂 | m³ | 1.0285 | 81.97 | 0 | 0 | 计价 | 按实计算
PGT9-11 | 材料 | 乙供 | C21010101 | 水 | t | 0.2676 | 6.261 | 0 | 0 | 计价 | 按实计算
PGT9-11 | 材料 | 乙供 | C99010102 | 其他材料费 | 元 | 1.7196 | 1 | 0 | 0 | 计价 | 按实计算
PGT9-11 | 机械 | 乙供 | J01-01-001 | 履带式推土机 功率 75kW | 台班 | 0.001 | 910.02 | 0 | 0 | 计价 | 按实计算
PGT9-11 | 机械 | 乙供 | J01-01-023 | 轮胎式装载机 斗容量 2m³ | 台班 | 0.0012 | 872.936 | 0 | 0 | 计价 | 按实计算
PGT9-11 | 机械 | 乙供 | J01-01-035 | 履带式单斗液压挖掘机 斗容量 1m³ | 台班 | 0.0092 | 1272.187 | 0 | 0 | 计价 | 按实计算
PGT9-11 | 机械 | 乙供 | J01-01-053 | 电动夯实机 夯击能量 250N·m | 台班 | 0.1389 | 29.153 | 0 | 0 | 计价 | 按实计算
PGT9-11 | 机械 | 乙供 | J04-01-016 | 自卸汽车 12t | 台班 | 0.0051 | 906.442 | 0 | 0 | 计价 | 按实计算
PGT9-12 | 人工 | 乙供 | 9101106 | 普通工 | 工日 | 0.7977 | 80 | 0 | 0 | 计价 | 按实计算
PGT9-12 | 人工 | 乙供 | 9101107 | 建筑技术工 | 工日 | 0.1041 | 111 | 0 | 0 | 计价 | 按实计算
PGT9-12 | 材料 | 乙供 | C10010101 | 中砂 | m³ | 1.3548 | 81.97 | 0 | 0 | 计价 | 按实计算
PGT9-12 | 材料 | 乙供 | C21010101 | 水 | t | 0.3525 | 6.261 | 0 | 0 | 计价 | 按实计算
PGT9-12 | 材料 | 乙供 | C99010102 | 其他材料费 | 元 | 2.2652 | 1 | 0 | 0 | 计价 | 按实计算
PGT9-12 | 机械 | 乙供 | J01-01-001 | 履带式推土机 功率 75kW | 台班 | 0.0018 | 910.02 | 0 | 0 | 计价 | 按实计算
PGT9-12 | 机械 | 乙供 | J01-01-023 | 轮胎式装载机 斗容量 2m³ | 台班 | 0.0026 | 872.936 | 0 | 0 | 计价 | 按实计算
PGT9-12 | 机械 | 乙供 | J01-01-035 | 履带式单斗液压挖掘机 斗容量 1m³ | 台班 | 0.0161 | 1272.187 | 0 | 0 | 计价 | 按实计算
PGT9-12 | 机械 | 乙供 | J01-01-053 | 电动夯实机 夯击能量 250N·m | 台班 | 0.2253 | 29.153 | 0 | 0 | 计价 | 按实计算
PGT9-12 | 机械 | 乙供 | J04-01-016 | 自卸汽车 12t | 台班 | 0.0112 | 906.442 | 0 | 0 | 计价 | 按实计算
PGT9-13 | 人工 | 乙供 | 9101106 | 普通工 | 工日 | 2.0115 | 80 | 0 | 0 | 计价 | 按实计算
PGT9-13 | 人工 | 乙供 | 9101107 | 建筑技术工 | 工日 | 0.1644 | 111 | 0 | 0 | 计价 | 按实计算
PGT9-13 | 材料 | 乙供 | C10010101 | 中砂 | m³ | 2.0754 | 81.97 | 0 | 0 | 计价 | 按实计算
PGT9-13 | 材料 | 乙供 | C14010100 | 镀锌铁丝 综合 | kg | 0.0298 | 5.468 | 0 | 0 | 计价 | 按实计算
PGT9-13 | 材料 | 乙供 | C21010101 | 水 | t | 0.54 | 6.261 | 0 | 0 | 计价 | 按实计算
PGT9-13 | 材料 | 乙供 | C22010101 | 钢管脚手架 包括扣件 | kg | 0.3181 | 5.2 | 0 | 0 | 计价 | 按实计算
PGT9-13 | 材料 | 乙供 | C22010131 | 钢脚手板 50×250×4000 | 块 | 0.005 | 46.907 | 0 | 0 | 计价 | 按实计算
PGT9-13 | 材料 | 乙供 | C22010143 | 木脚手板 | m³ | 0.0002 | 1421.822 | 0 | 0 | 计价 | 按实计算
PGT9-13 | 材料 | 乙供 | C22010321 | 尼龙编织布 | m² | 0.0033 | 4.115 | 0 | 0 | 计价 | 按实计算
PGT9-13 | 材料 | 乙供 | C99010102 | 其他材料费 | 元 | 3.5176 | 1 | 0 | 0 | 计价 | 按实计算
PGT9-13 | 机械 | 乙供 | J01-01-001 | 履带式推土机 功率 75kW | 台班 | 0.0043 | 910.02 | 0 | 0 | 计价 | 按实计算
PGT9-13 | 机械 | 乙供 | J01-01-023 | 轮胎式装载机 斗容量 2m³ | 台班 | 0.0018 | 872.936 | 0 | 0 | 计价 | 按实计算
PGT9-13 | 机械 | 乙供 | J01-01-035 | 履带式单斗液压挖掘机 斗容量 1m³ | 台班 | 0.0384 | 1272.187 | 0 | 0 | 计价 | 按实计算
PGT9-13 | 机械 | 乙供 | J01-01-053 | 电动夯实机 夯击能量 250N·m | 台班 | 0.5995 | 29.153 | 0 | 0 | 计价 | 按实计算
PGT9-13 | 机械 | 乙供 | J04-01-003 | 载重汽车 6t | 台班 | 0.0008 | 486.527 | 0 | 0 | 计价 | 按实计算
PGT9-13 | 机械 | 乙供 | J04-01-016 | 自卸汽车 12t | 台班 | 0.0078 | 906.442 | 0 | 0 | 计价 | 按实计算
PGT9-14 | 人工 | 乙供 | 9101106 | 普通工 | 工日 | 0.7556 | 80 | 0 | 0 | 计价 | 按实计算
PGT9-14 | 人工 | 乙供 | 9101107 | 建筑技术工 | 工日 | 0.0385 | 111 | 0 | 0 | 计价 | 按实计算
PGT9-14 | 材料 | 乙供 | C09031633 | 现浇混凝土 C20-40 现场搅拌 | m³ | 0.117 | 304.63 | 0 | 0 | 计价 | 按实计算
PGT9-14 | 材料 | 乙供 | C09041201 | 隔离剂 | kg | 0.0489 | 2.168 | 0 | 0 | 计价 | 按实计算
PGT9-14 | 材料 | 乙供 | C18040802 | 聚氯乙烯塑料薄膜 0.5mm | m² | 0.4937 | 0.76 | 0 | 0 | 计价 | 按实计算
PGT9-14 | 材料 | 乙供 | C21010101 | 水 | t | 0.0626 | 6.261 | 0 | 0 | 计价 | 按实计算
PGT9-14 | 材料 | 乙供 | C22010102 | 支撑钢管及扣件 | kg | 0.0122 | 4.992 | 0 | 0 | 计价 | 按实计算
PGT9-14 | 材料 | 乙供 | C22010401 | 通用钢模板 | kg | 0.4409 | 5.594 | 0 | 0 | 计价 | 按实计算
PGT9-14 | 材料 | 乙供 | C22010432 | 木模板 | m³ | 0.0041 | 1640.75 | 0 | 0 | 计价 | 按实计算
PGT9-14 | 材料 | 乙供 | C99010102 | 其他材料费 | 元 | 0.9143 | 1 | 0 | 0 | 计价 | 按实计算
PGT9-14 | 机械 | 乙供 | J01-01-001 | 履带式推土机 功率 75kW | 台班 | 0.0013 | 910.02 | 0 | 0 | 计价 | 按实计算
PGT9-14 | 机械 | 乙供 | J01-01-023 | 轮胎式装载机 斗容量 2m³ | 台班 | 0.0021 | 872.936 | 0 | 0 | 计价 | 按实计算
PGT9-14 | 机械 | 乙供 | J01-01-035 | 履带式单斗液压挖掘机 斗容量 1m³ | 台班 | 0.0116 | 1272.187 | 0 | 0 | 计价 | 按实计算
PGT9-14 | 机械 | 乙供 | J01-01-053 | 电动夯实机 夯击能量 250N·m | 台班 | 0.2207 | 29.153 | 0 | 0 | 计价 | 按实计算
PGT9-14 | 机械 | 乙供 | J03-01-033 | 汽车式起重机 起重量 5t | 台班 | 0.002 | 650.115 | 0 | 0 | 计价 | 按实计算
PGT9-14 | 机械 | 乙供 | J04-01-002 | 载重汽车 5t | 台班 | 0.003 | 468.559 | 0 | 0 | 计价 | 按实计算
PGT9-14 | 机械 | 乙供 | J04-01-016 | 自卸汽车 12t | 台班 | 0.0089 | 906.442 | 0 | 0 | 计价 | 按实计算
PGT9-14 | 机械 | 乙供 | J06-01-052 | 混凝土振捣器(插入式) | 台班 | 0.008 | 13.883 | 0 | 0 | 计价 | 按实计算
PGT9-14 | 机械 | 乙供 | J08-01-024 | 木工圆锯机 直径 φ500 | 台班 | 0.0052 | 29.487 | 0 | 0 | 计价 | 按实计算
PGT9-15 | 人工 | 乙供 | 9101106 | 普通工 | 工日 | 1.0933 | 80 | 0 | 0 | 计价 | 按实计算
PGT9-15 | 人工 | 乙供 | 9101107 | 建筑技术工 | 工日 | 0.0824 | 111 | 0 | 0 | 计价 | 按实计算
PGT9-15 | 材料 | 乙供 | C09031633 | 现浇混凝土 C20-40 现场搅拌 | m³ | 0.2502 | 304.63 | 0 | 0 | 计价 | 按实计算
PGT9-15 | 材料 | 乙供 | C09041201 | 隔离剂 | kg | 0.1046 | 2.168 | 0 | 0 | 计价 | 按实计算
PGT9-15 | 材料 | 乙供 | C18040802 | 聚氯乙烯塑料薄膜 0.5mm | m² | 1.0556 | 0.76 | 0 | 0 | 计价 | 按实计算
PGT9-15 | 材料 | 乙供 | C21010101 | 水 | t | 0.1339 | 6.261 | 0 | 0 | 计价 | 按实计算
PGT9-15 | 材料 | 乙供 | C22010102 | 支撑钢管及扣件 | kg | 0.026 | 4.992 | 0 | 0 | 计价 | 按实计算
PGT9-15 | 材料 | 乙供 | C22010401 | 通用钢模板 | kg | 0.9426 | 5.594 | 0 | 0 | 计价 | 按实计算
PGT9-15 | 材料 | 乙供 | C22010432 | 木模板 | m³ | 0.0087 | 1640.75 | 0 | 0 | 计价 | 按实计算
PGT9-15 | 材料 | 乙供 | C99010102 | 其他材料费 | 元 | 1.9548 | 1 | 0 | 0 | 计价 | 按实计算
PGT9-15 | 机械 | 乙供 | J01-01-001 | 履带式推土机 功率 75kW | 台班 | 0.002 | 910.02 | 0 | 0 | 计价 | 按实计算
PGT9-15 | 机械 | 乙供 | J01-01-023 | 轮胎式装载机 斗容量 2m³ | 台班 | 0.004 | 872.936 | 0 | 0 | 计价 | 按实计算
PGT9-15 | 机械 | 乙供 | J01-01-035 | 履带式单斗液压挖掘机 斗容量 1m³ | 台班 | 0.0176 | 1272.187 | 0 | 0 | 计价 | 按实计算
PGT9-15 | 机械 | 乙供 | J01-01-053 | 电动夯实机 夯击能量 250N·m | 台班 | 0.3012 | 29.153 | 0 | 0 | 计价 | 按实计算
PGT9-15 | 机械 | 乙供 | J03-01-033 | 汽车式起重机 起重量 5t | 台班 | 0.0042 | 650.115 | 0 | 0 | 计价 | 按实计算
PGT9-15 | 机械 | 乙供 | J04-01-002 | 载重汽车 5t | 台班 | 0.0064 | 468.559 | 0 | 0 | 计价 | 按实计算
PGT9-15 | 机械 | 乙供 | J04-01-016 | 自卸汽车 12t | 台班 | 0.0169 | 906.442 | 0 | 0 | 计价 | 按实计算
PGT9-15 | 机械 | 乙供 | J06-01-052 | 混凝土振捣器(插入式) | 台班 | 0.0171 | 13.883 | 0 | 0 | 计价 | 按实计算
PGT9-15 | 机械 | 乙供 | J08-01-024 | 木工圆锯机 直径 φ500 | 台班 | 0.0112 | 29.487 | 0 | 0 | 计价 | 按实计算
PGT9-16 | 人工 | 乙供 | 9101106 | 普通工 | 工日 | 0.0038 | 80 | 0 | 0 | 计价 | 按实计算
PGT9-16 | 人工 | 乙供 | 9101107 | 建筑技术工 | 工日 | 0.0345 | 111 | 0 | 0 | 计价 | 按实计算
PGT9-16 | 材料 | 乙供 | C28010078 | HDPE管 DN400 | m | 1.005 | 150 | 0 | 0 | 计价 | 按实计算
PGT9-16 | 材料 | 乙供 | C99010102 | 其他材料费 | 元 | 3.015 | 1 | 0 | 0 | 计价 | 按实计算
PGT9-16 | 机械 | 乙供 | J03-01-033 | 汽车式起重机 起重量 5t | 台班 | 0.0142 | 650.115 | 0 | 0 | 计价 | 按实计算
PGT9-17 | 人工 | 乙供 | 9101106 | 普通工 | 工日 | 0.0048 | 80 | 0 | 0 | 计价 | 按实计算
PGT9-17 | 人工 | 乙供 | 9101107 | 建筑技术工 | 工日 | 0.0427 | 111 | 0 | 0 | 计价 | 按实计算
PGT9-17 | 材料 | 乙供 | C28010079 | HDPE管 DN600 | m | 1.005 | 345 | 0 | 0 | 计价 | 按实计算
PGT9-17 | 材料 | 乙供 | C99010102 | 其他材料费 | 元 | 6.9345 | 1 | 0 | 0 | 计价 | 按实计算
PGT9-17 | 机械 | 乙供 | J03-01-033 | 汽车式起重机 起重量 5t | 台班 | 0.0143 | 650.115 | 0 | 0 | 计价 | 按实计算
PGT9-18 | 人工 | 乙供 | 9101106 | 普通工 | 工日 | 0.0065 | 80 | 0 | 0 | 计价 | 按实计算
PGT9-18 | 人工 | 乙供 | 9101107 | 建筑技术工 | 工日 | 0.0584 | 111 | 0 | 0 | 计价 | 按实计算
PGT9-18 | 材料 | 乙供 | C28010080 | HDPE管 DN800 | m | 1.005 | 536.265 | 0 | 0 | 计价 | 按实计算
PGT9-18 | 材料 | 乙供 | C99010102 | 其他材料费 | 元 | 10.7789 | 1 | 0 | 0 | 计价 | 按实计算
PGT9-18 | 机械 | 乙供 | J03-01-033 | 汽车式起重机 起重量 5t | 台班 | 0.0148 | 650.115 | 0 | 0 | 计价 | 按实计算
PGT10-1 | 人工 | 乙供 | 9101106 | 普通工 | 工日 | 0.4256 | 80 | 0 | 0 | 计价 | 按实计算
PGT10-1 | 人工 | 乙供 | 9101107 | 建筑技术工 | 工日 | 0.1516 | 111 | 0 | 0 | 计价 | 按实计算
PGT10-1 | 材料 | 乙供 | C01020712 | 圆钢 φ10以下 | kg | 1.02 | 4.674 | 0 | 0 | 计价 | 按实计算
PGT10-1 | 材料 | 乙供 | C03030303 | 铸铁平箅 | 套 | 0.0152 | 37.84 | 0 | 0 | 计价 | 按实计算
PGT10-1 | 材料 | 乙供 | C07010502 | 加工铁件 综合 | kg | 0.0796 | 6.566 | 0 | 0 | 计价 | 按实计算
PGT10-1 | 材料 | 乙供 | C08020201 | 板材红白松 一等 | m³ | 0.0006 | 2124.575 | 0 | 0 | 计价 | 按实计算
PGT10-1 | 材料 | 乙供 | C09020112 | 水泥砂浆 M10 | m³ | 0.0018 | 276.44 | 0 | 0 | 计价 | 按实计算
PGT10-1 | 材料 | 乙供 | C09020114 | 水泥砂浆 M5 | m³ | 0.0066 | 229.41 | 0 | 0 | 计价 | 按实计算
PGT10-1 | 材料 | 乙供 | C09020304 | 水泥砂浆 1:2.5 | m³ | 0.0004 | 341.97 | 0 | 0 | 计价 | 按实计算
PGT10-1 | 材料 | 乙供 | C09020305 | 水泥砂浆 1:3 | m³ | 0.0008 | 322.81 | 0 | 0 | 计价 | 按实计算
PGT10-1 | 材料 | 乙供 | C09021701 | 素水泥浆 | m³ | 0.0001 | 526.376 | 0 | 0 | 计价 | 按实计算
PGT10-1 | 材料 | 乙供 | C09031631 | 现浇混凝土 C10-40 现场搅拌 | m³ | 0.0259 | 275.64 | 0 | 0 | 计价 | 按实计算
PGT10-1 | 材料 | 乙供 | C09031634 | 现浇混凝土 C25-40 现场搅拌 | m³ | 0.2213 | 319.51 | 0 | 0 | 计价 | 按实计算
PGT10-1 | 材料 | 乙供 | C09050209 | 混凝土侧石 | m | 0.3811 | 10.32 | 0 | 0 | 计价 | 按实计算
PGT10-1 | 材料 | 乙供 | C09050210 | 混凝土平石 | m | 0.1648 | 10.32 | 0 | 0 | 计价 | 按实计算
PGT10-1 | 材料 | 乙供 | C10020104 | 碎石 50 | m³ | 0.1887 | 69.675 | 0 | 0 | 计价 | 按实计算
PGT10-1 | 材料 | 乙供 | C10020401 | 块石 | m³ | 0.4666 | 85.147 | 0 | 0 | 计价 | 按实计算
PGT10-1 | 材料 | 乙供 | C10060201 | 灰土 2:8 | m³ | 0.3296 | 54.81 | 0 | 0 | 计价 | 按实计算
PGT10-1 | 材料 | 乙供 | C10070101 | 标准砖 240×115×53 | 千块 | 0.0055 | 409.05 | 0 | 0 | 计价 | 按实计算
PGT10-1 | 材料 | 乙供 | C10080102 | 石油沥青 30号 | kg | 0.1092 | 4.051 | 0 | 0 | 计价 | 按实计算
PGT10-1 | 材料 | 乙供 | C14010100 | 镀锌铁丝 综合 | kg | 0.0088 | 5.468 | 0 | 0 | 计价 | 按实计算
PGT10-1 | 材料 | 乙供 | C21010101 | 水 | t | 0.0011 | 6.261 | 0 | 0 | 计价 | 按实计算
PGT10-1 | 材料 | 乙供 | C99010102 | 其他材料费 | 元 | 3.3344 | 1 | 0 | 0 | 计价 | 按实计算
PGT10-1 | 机械 | 乙供 | J01-01-003 | 履带式推土机 功率 105kW | 台班 | 0.0057 | 1116.621 | 0 | 0 | 计价 | 按实计算
PGT10-1 | 机械 | 乙供 | J01-01-023 | 轮胎式装载机 斗容量 2m³ | 台班 | 0.0176 | 872.936 | 0 | 0 | 计价 | 按实计算
PGT10-1 | 机械 | 乙供 | J01-01-043 | 钢轮内燃压路机 工作质量 12t | 台班 | 0.0057 | 560.277 | 0 | 0 | 计价 | 按实计算
PGT10-1 | 机械 | 乙供 | J01-01-082 | 混凝土切缝机 功率 7.5kW | 台班 | 0.0007 | 36.258 | 0 | 0 | 计价 | 按实计算
PGT10-1 | 机械 | 乙供 | J04-01-002 | 载重汽车 5t | 台班 | 0.0005 | 468.559 | 0 | 0 | 计价 | 按实计算
PGT10-1 | 机械 | 乙供 | J04-01-016 | 自卸汽车 12t | 台班 | 0.0053 | 906.442 | 0 | 0 | 计价 | 按实计算
PGT10-1 | 机械 | 乙供 | J05-01-010 | 电动单筒慢速卷扬机 50kN | 台班 | 0.0003 | 198.765 | 0 | 0 | 计价 | 按实计算
PGT10-1 | 机械 | 乙供 | J06-01-053 | 混凝土振捣器(平台式) | 台班 | 0.0226 | 19.603 | 0 | 0 | 计价 | 按实计算
PGT10-1 | 机械 | 乙供 | J08-01-003 | 钢筋切断机 直径 φ40 | 台班 | 0.0001 | 44.048 | 0 | 0 | 计价 | 按实计算
PGT10-1 | 机械 | 乙供 | J08-01-006 | 钢筋弯曲机 直径 φ40 | 台班 | 0.0005 | 27.801 | 0 | 0 | 计价 | 按实计算
PGT10-1 | 机械 | 乙供 | J10-01-001 | 交流弧焊机 容量 21kVA | 台班 | 0.0003 | 67.792 | 0 | 0 | 计价 | 按实计算
PGT10-1 | 机械 | 乙供 | J11-01-015 | 电动空气压缩机 排气量 0.6m³/min | 台班 | 0.0001 | 41.487 | 0 | 0 | 计价 | 按实计算
PGT10-1 | 机械 | 乙供 | J15-01-009 | 岩石切割机 能力 3kW | 台班 | 0.0011 | 82.432 | 0 | 0 | 计价 | 按实计算
PGT10-2 | 人工 | 乙供 | 9101106 | 普通工 | 工日 | 0.3309 | 80 | 0 | 0 | 计价 | 按实计算
PGT10-2 | 人工 | 乙供 | 9101107 | 建筑技术工 | 工日 | 0.1326 | 111 | 0 | 0 | 计价 | 按实计算
PGT10-2 | 材料 | 乙供 | C03030303 | 铸铁平箅 | 套 | 0.0152 | 37.84 | 0 | 0 | 计价 | 按实计算
PGT10-2 | 材料 | 乙供 | C09020112 | 水泥砂浆 M10 | m³ | 0.0023 | 276.44 | 0 | 0 | 计价 | 按实计算
PGT10-2 | 材料 | 乙供 | C09020114 | 水泥砂浆 M5 | m³ | 0.0066 | 229.41 | 0 | 0 | 计价 | 按实计算
PGT10-2 | 材料 | 乙供 | C09020304 | 水泥砂浆 1:2.5 | m³ | 0.0004 | 341.97 | 0 | 0 | 计价 | 按实计算
PGT10-2 | 材料 | 乙供 | C09020305 | 水泥砂浆 1:3 | m³ | 0.0008 | 322.81 | 0 | 0 | 计价 | 按实计算
PGT10-2 | 材料 | 乙供 | C09020801 | 沥青砂浆 1:2:6 | m³ | 0.003 | 1614.14 | 0 | 0 | 计价 | 按实计算
PGT10-2 | 材料 | 乙供 | C09021701 | 素水泥浆 | m³ | 0.0001 | 526.376 | 0 | 0 | 计价 | 按实计算
PGT10-2 | 材料 | 乙供 | C09030902 | 沥青混凝土 中粒式 | m³ | 0.0945 | 664.95 | 0 | 0 | 计价 | 按实计算
PGT10-2 | 材料 | 乙供 | C09031631 | 现浇混凝土 C10-40 现场搅拌 | m³ | 0.0322 | 275.64 | 0 | 0 | 计价 | 按实计算
PGT10-2 | 材料 | 乙供 | C09050209 | 混凝土侧石 | m | 0.4738 | 10.32 | 0 | 0 | 计价 | 按实计算
PGT10-2 | 材料 | 乙供 | C09050210 | 混凝土平石 | m | 0.206 | 10.32 | 0 | 0 | 计价 | 按实计算
PGT10-2 | 材料 | 乙供 | C10020104 | 碎石 50 | m³ | 0.2399 | 69.675 | 0 | 0 | 计价 | 按实计算
PGT10-2 | 材料 | 乙供 | C10020401 | 块石 | m³ | 0.5301 | 85.147 | 0 | 0 | 计价 | 按实计算
PGT10-2 | 材料 | 乙供 | C10060201 | 灰土 2:8 | m³ | 0.3746 | 54.81 | 0 | 0 | 计价 | 按实计算
PGT10-2 | 材料 | 乙供 | C10070101 | 标准砖 240×115×53 | 千块 | 0.0055 | 409.05 | 0 | 0 | 计价 | 按实计算
PGT10-2 | 材料 | 乙供 | C21010101 | 水 | t | 0.0011 | 6.261 | 0 | 0 | 计价 | 按实计算
PGT10-2 | 材料 | 乙供 | C99010102 | 其他材料费 | 元 | 3.4271 | 1 | 0 | 0 | 计价 | 按实计算
PGT10-2 | 机械 | 乙供 | J01-01-003 | 履带式推土机 功率 105kW | 台班 | 0.006 | 1116.621 | 0 | 0 | 计价 | 按实计算
PGT10-2 | 机械 | 乙供 | J01-01-023 | 轮胎式装载机 斗容量 2m³ | 台班 | 0.0011 | 872.936 | 0 | 0 | 计价 | 按实计算
PGT10-2 | 机械 | 乙供 | J01-01-043 | 钢轮内燃压路机 工作质量 12t | 台班 | 0.0061 | 560.277 | 0 | 0 | 计价 | 按实计算
PGT10-2 | 机械 | 乙供 | J01-01-044 | 钢轮内燃压路机 工作质量 15t | 台班 | 0.0027 | 658.111 | 0 | 0 | 计价 | 按实计算
PGT10-2 | 机械 | 乙供 | J01-01-080 | 沥青混凝土自动找平摊铺机 装载质量 8t | 台班 | 0.0007 | 710.979 | 0 | 0 | 计价 | 按实计算
PGT10-2 | 机械 | 乙供 | J04-01-016 | 自卸汽车 12t | 台班 | 0.0045 | 906.442 | 0 | 0 | 计价 | 按实计算
PGT10-2 | 机械 | 乙供 | J15-01-009 | 岩石切割机 能力 3kW | 台班 | 0.0013 | 82.432 | 0 | 0 | 计价 | 按实计算
PGT10-3 | 人工 | 乙供 | 9101106 | 普通工 | 工日 | 0.3381 | 80 | 0 | 0 | 计价 | 按实计算
PGT10-3 | 人工 | 乙供 | 9101107 | 建筑技术工 | 工日 | 0.1014 | 111 | 0 | 0 | 计价 | 按实计算
PGT10-3 | 材料 | 乙供 | C03030303 | 铸铁平箅 | 套 | 0.0152 | 37.84 | 0 | 0 | 计价 | 按实计算
PGT10-3 | 材料 | 乙供 | C09020112 | 水泥砂浆 M10 | m³ | 0.0028 | 276.44 | 0 | 0 | 计价 | 按实计算
PGT10-3 | 材料 | 乙供 | C09020114 | 水泥砂浆 M5 | m³ | 0.0066 | 229.41 | 0 | 0 | 计价 | 按实计算
PGT10-3 | 材料 | 乙供 | C09020304 | 水泥砂浆 1:2.5 | m³ | 0.0004 | 341.97 | 0 | 0 | 计价 | 按实计算
PGT10-3 | 材料 | 乙供 | C09020305 | 水泥砂浆 1:3 | m³ | 0.0008 | 322.81 | 0 | 0 | 计价 | 按实计算
PGT10-3 | 材料 | 乙供 | C09021701 | 素水泥浆 | m³ | 0.0001 | 526.376 | 0 | 0 | 计价 | 按实计算
PGT10-3 | 材料 | 乙供 | C09031631 | 现浇混凝土 C10-40 现场搅拌 | m³ | 0.0405 | 275.64 | 0 | 0 | 计价 | 按实计算
PGT10-3 | 材料 | 乙供 | C09050209 | 混凝土侧石 | m | 0.5974 | 10.32 | 0 | 0 | 计价 | 按实计算
PGT10-3 | 材料 | 乙供 | C09050210 | 混凝土平石 | m | 0.2575 | 10.32 | 0 | 0 | 计价 | 按实计算
PGT10-3 | 材料 | 乙供 | C10010101 | 中砂 | m³ | 0.449 | 81.97 | 0 | 0 | 计价 | 按实计算
PGT10-3 | 材料 | 乙供 | C10020104 | 碎石 50 | m³ | 0.835 | 69.675 | 0 | 0 | 计价 | 按实计算
PGT10-3 | 材料 | 乙供 | C10070101 | 标准砖 240×115×53 | 千块 | 0.0055 | 409.05 | 0 | 0 | 计价 | 按实计算
PGT10-3 | 材料 | 乙供 | C21010101 | 水 | t | 0.0011 | 6.261 | 0 | 0 | 计价 | 按实计算
PGT10-3 | 材料 | 乙供 | C99010102 | 其他材料费 | 元 | 2.4104 | 1 | 0 | 0 | 计价 | 按实计算
PGT10-3 | 机械 | 乙供 | J01-01-003 | 履带式推土机 功率 105kW | 台班 | 0.008 | 1116.621 | 0 | 0 | 计价 | 按实计算
PGT10-3 | 机械 | 乙供 | J01-01-023 | 轮胎式装载机 斗容量 2m³ | 台班 | 0.0018 | 872.936 | 0 | 0 | 计价 | 按实计算
PGT10-3 | 机械 | 乙供 | J01-01-043 | 钢轮内燃压路机 工作质量 12t | 台班 | 0.0055 | 560.277 | 0 | 0 | 计价 | 按实计算
PGT10-3 | 机械 | 乙供 | J01-01-044 | 钢轮内燃压路机 工作质量 15t | 台班 | 0.0088 | 658.111 | 0 | 0 | 计价 | 按实计算
PGT10-3 | 机械 | 乙供 | J04-01-016 | 自卸汽车 12t | 台班 | 0.0077 | 906.442 | 0 | 0 | 计价 | 按实计算
PGT10-3 | 机械 | 乙供 | J15-01-009 | 岩石切割机 能力 3kW | 台班 | 0.0017 | 82.432 | 0 | 0 | 计价 | 按实计算
PGT10-4 | 人工 | 乙供 | 9101106 | 普通工 | 工日 | 0.2971 | 80 | 0 | 0 | 计价 | 按实计算
PGT10-4 | 人工 | 乙供 | 9101107 | 建筑技术工 | 工日 | 0.0916 | 111 | 0 | 0 | 计价 | 按实计算
PGT10-4 | 材料 | 乙供 | C09020304 | 水泥砂浆 1:2.5 | m³ | 0.0022 | 341.97 | 0 | 0 | 计价 | 按实计算
PGT10-4 | 材料 | 乙供 | C09050208 | 方整石 厚120 | m² | 0.3822 | 54.766 | 0 | 0 | 计价 | 按实计算
PGT10-4 | 材料 | 乙供 | C10010101 | 中砂 | m³ | 0.0313 | 81.97 | 0 | 0 | 计价 | 按实计算
PGT10-4 | 材料 | 乙供 | C10020104 | 碎石 50 | m³ | 0.2401 | 69.675 | 0 | 0 | 计价 | 按实计算
PGT10-4 | 材料 | 乙供 | C10020401 | 块石 | m³ | 0.6634 | 85.147 | 0 | 0 | 计价 | 按实计算
PGT10-4 | 材料 | 乙供 | C99010102 | 其他材料费 | 元 | 1.9492 | 1 | 0 | 0 | 计价 | 按实计算
PGT10-4 | 机械 | 乙供 | J01-01-003 | 履带式推土机 功率 105kW | 台班 | 0.0047 | 1116.621 | 0 | 0 | 计价 | 按实计算
PGT10-4 | 机械 | 乙供 | J01-01-023 | 轮胎式装载机 斗容量 2m³ | 台班 | 0.0015 | 872.936 | 0 | 0 | 计价 | 按实计算
PGT10-4 | 机械 | 乙供 | J01-01-043 | 钢轮内燃压路机 工作质量 12t | 台班 | 0.0052 | 560.277 | 0 | 0 | 计价 | 按实计算
PGT10-4 | 机械 | 乙供 | J04-01-016 | 自卸汽车 12t | 台班 | 0.0063 | 906.442 | 0 | 0 | 计价 | 按实计算
PGT10-4 | 机械 | 乙供 | J15-01-009 | 岩石切割机 能力 3kW | 台班 | 0.0046 | 82.432 | 0 | 0 | 计价 | 按实计算
PGT10-5 | 人工 | 乙供 | 9101106 | 普通工 | 工日 | 0.1218 | 80 | 0 | 0 | 计价 | 按实计算
PGT10-5 | 人工 | 乙供 | 9101107 | 建筑技术工 | 工日 | 0.0423 | 111 | 0 | 0 | 计价 | 按实计算
PGT10-5 | 材料 | 乙供 | C09020112 | 水泥砂浆 M10 | m³ | 0.0059 | 276.44 | 0 | 0 | 计价 | 按实计算
PGT10-5 | 材料 | 乙供 | C09031631 | 现浇混凝土 C10-40 现场搅拌 | m³ | 0.0911 | 275.64 | 0 | 0 | 计价 | 按实计算
PGT10-5 | 材料 | 乙供 | C09050210 | 混凝土平石 | m | 1.3699 | 10.32 | 0 | 0 | 计价 | 按实计算
PGT10-5 | 材料 | 乙供 | C09050501 | 混凝土预制块 250×250×55 | 块 | 16.5 | 1.77 | 0 | 0 | 计价 | 按实计算
PGT10-5 | 材料 | 乙供 | C10010101 | 中砂 | m³ | 0.1073 | 81.97 | 0 | 0 | 计价 | 按实计算
PGT10-5 | 材料 | 乙供 | C99010102 | 其他材料费 | 元 | 1.5773 | 1 | 0 | 0 | 计价 | 按实计算
PGT10-5 | 机械 | 乙供 | J01-01-003 | 履带式推土机 功率 105kW | 台班 | 0.0015 | 1116.621 | 0 | 0 | 计价 | 按实计算
PGT10-5 | 机械 | 乙供 | J01-01-043 | 钢轮内燃压路机 工作质量 12t | 台班 | 0.0042 | 560.277 | 0 | 0 | 计价 | 按实计算
PGT10-5 | 机械 | 乙供 | J01-01-053 | 电动夯实机 夯击能量 250N·m | 台班 | 0.05 | 29.153 | 0 | 0 | 计价 | 按实计算
PGT10-5 | 机械 | 乙供 | J15-01-009 | 岩石切割机 能力 3kW | 台班 | 0.0027 | 82.432 | 0 | 0 | 计价 | 按实计算
PGT10-6 | 人工 | 乙供 | 9101106 | 普通工 | 工日 | 0.12 | 80 | 0 | 0 | 计价 | 按实计算
PGT10-6 | 人工 | 乙供 | 9101107 | 建筑技术工 | 工日 | 0.068 | 111 | 0 | 0 | 计价 | 按实计算
PGT10-6 | 材料 | 乙供 | C09021701 | 素水泥浆 | m³ | 0.001 | 526.376 | 0 | 0 | 计价 | 按实计算
PGT10-6 | 材料 | 乙供 | C09050207 | 广场砖 100×100×18 | m² | 1.01 | 35 | 0 | 0 | 计价 | 按实计算
PGT10-6 | 材料 | 乙供 | C10010101 | 中砂 | m³ | 0.186 | 81.97 | 0 | 0 | 计价 | 按实计算
PGT10-6 | 材料 | 乙供 | C99010102 | 其他材料费 | 元 | 1.0224 | 1 | 0 | 0 | 计价 | 按实计算
PGT10-6 | 机械 | 乙供 | J01-01-003 | 履带式推土机 功率 105kW | 台班 | 0.0015 | 1116.621 | 0 | 0 | 计价 | 按实计算
PGT10-6 | 机械 | 乙供 | J01-01-043 | 钢轮内燃压路机 工作质量 12t | 台班 | 0.0041 | 560.277 | 0 | 0 | 计价 | 按实计算
PGT10-6 | 机械 | 乙供 | J01-01-053 | 电动夯实机 夯击能量 250N·m | 台班 | 0.05 | 29.153 | 0 | 0 | 计价 | 按实计算
PGT10-7 | 人工 | 乙供 | 9101106 | 普通工 | 工日 | 0.3637 | 80 | 0 | 0 | 计价 | 按实计算
PGT10-7 | 人工 | 乙供 | 9101107 | 建筑技术工 | 工日 | 0.3438 | 111 | 0 | 0 | 计价 | 按实计算
PGT10-7 | 材料 | 乙供 | C01020701 | 铁件 钢筋 | kg | 0.22 | 4.66 | 0 | 0 | 计价 | 按实计算
PGT10-7 | 材料 | 乙供 | C01020702 | 铁件 型钢 | kg | 0.88 | 4.75 | 0 | 0 | 计价 | 按实计算
PGT10-7 | 材料 | 乙供 | C01020712 | 圆钢 φ10以下 | kg | 1.02 | 4.674 | 0 | 0 | 计价 | 按实计算
PGT10-7 | 材料 | 乙供 | C01020713 | 圆钢 φ10以上 | kg | 4.12 | 4.674 | 0 | 0 | 计价 | 按实计算
PGT10-7 | 材料 | 乙供 | C08020202 | 板材红白松 二等 | m³ | 0.0002 | 1987.898 | 0 | 0 | 计价 | 按实计算
PGT10-7 | 材料 | 乙供 | C08030801 | 水泥木丝板 25mm | m² | 0.0251 | 15.175 | 0 | 0 | 计价 | 按实计算
PGT10-7 | 材料 | 乙供 | C09010101 | 普通硅酸盐水泥 32.5 | t | 0.0033 | 423.669 | 0 | 0 | 计价 | 按实计算
PGT10-7 | 材料 | 乙供 | C09010201 | 白水泥 | t | 0.0004 | 676.367 | 0 | 0 | 计价 | 按实计算
PGT10-7 | 材料 | 乙供 | C09020114 | 水泥砂浆 M5 | m³ | 0.0961 | 229.41 | 0 | 0 | 计价 | 按实计算
PGT10-7 | 材料 | 乙供 | C09020304 | 水泥砂浆 1:2.5 | m³ | 0.0164 | 341.97 | 0 | 0 | 计价 | 按实计算
PGT10-7 | 材料 | 乙供 | C09020305 | 水泥砂浆 1:3 | m³ | 0.0379 | 322.81 | 0 | 0 | 计价 | 按实计算
PGT10-7 | 材料 | 乙供 | C09031634 | 现浇混凝土 C25-40 现场搅拌 | m³ | 0.0333 | 319.51 | 0 | 0 | 计价 | 按实计算
PGT10-7 | 材料 | 乙供 | C09041201 | 隔离剂 | kg | 0.0069 | 2.168 | 0 | 0 | 计价 | 按实计算
PGT10-7 | 材料 | 乙供 | C10020301 | 毛石 70~190 | m³ | 0.101 | 83 | 0 | 0 | 计价 | 按实计算
PGT10-7 | 材料 | 乙供 | C10070101 | 标准砖 240×115×53 | 千块 | 0.133 | 409.05 | 0 | 0 | 计价 | 按实计算
PGT10-7 | 材料 | 乙供 | C10080102 | 石油沥青 30号 | kg | 0.2612 | 4.051 | 0 | 0 | 计价 | 按实计算
PGT10-7 | 材料 | 乙供 | C11090109 | 丙烯酸漆 | kg | 0.374 | 18.9 | 0 | 0 | 计价 | 按实计算
PGT10-7 | 材料 | 乙供 | C12010100 | 电焊条 J422 综合 | kg | 0.051 | 5.394 | 0 | 0 | 计价 | 按实计算
PGT10-7 | 材料 | 乙供 | C14010100 | 镀锌铁丝 综合 | kg | 0.0272 | 5.468 | 0 | 0 | 计价 | 按实计算
PGT10-7 | 材料 | 乙供 | C18040802 | 聚氯乙烯塑料薄膜 0.5mm | m² | 0.0796 | 0.76 | 0 | 0 | 计价 | 按实计算
PGT10-7 | 材料 | 乙供 | C19110101 | 氧气 | m³ | 0.0064 | 4.418 | 0 | 0 | 计价 | 按实计算
PGT10-7 | 材料 | 乙供 | C19110201 | 乙炔气 | m³ | 0.0028 | 13.078 | 0 | 0 | 计价 | 按实计算
PGT10-7 | 材料 | 乙供 | C20010101 | 防锈漆 | kg | 0.0022 | 10.592 | 0 | 0 | 计价 | 按实计算
PGT10-7 | 材料 | 乙供 | C21010101 | 水 | t | 0.0413 | 6.261 | 0 | 0 | 计价 | 按实计算
PGT10-7 | 材料 | 乙供 | C22010101 | 钢管脚手架 包括扣件 | kg | 0.0222 | 5.2 | 0 | 0 | 计价 | 按实计算
PGT10-7 | 材料 | 乙供 | C22010131 | 钢脚手板 50×250×4000 | 块 | 0.0013 | 46.907 | 0 | 0 | 计价 | 按实计算
PGT10-7 | 材料 | 乙供 | C22010143 | 木脚手板 | m³ | 0.0001 | 1421.822 | 0 | 0 | 计价 | 按实计算
PGT10-7 | 材料 | 乙供 | C22010401 | 通用钢模板 | kg | 0.3233 | 5.594 | 0 | 0 | 计价 | 按实计算
PGT10-7 | 材料 | 乙供 | C22010432 | 木模板 | m³ | 0.0001 | 1640.75 | 0 | 0 | 计价 | 按实计算
PGT10-7 | 材料 | 乙供 | C99010102 | 其他材料费 | 元 | 3.1273 | 1 | 0 | 0 | 计价 | 按实计算
PGT10-7 | 机械 | 乙供 | J01-01-053 | 电动夯实机 夯击能量 250N·m | 台班 | 0.0049 | 29.153 | 0 | 0 | 计价 | 按实计算
PGT10-7 | 机械 | 乙供 | J03-01-033 | 汽车式起重机 起重量 5t | 台班 | 0.0002 | 650.115 | 0 | 0 | 计价 | 按实计算
PGT10-7 | 机械 | 乙供 | J03-01-034 | 汽车式起重机 起重量 8t | 台班 | 0.0001 | 755.714 | 0 | 0 | 计价 | 按实计算
PGT10-7 | 机械 | 乙供 | J04-01-002 | 载重汽车 5t | 台班 | 0.0027 | 468.559 | 0 | 0 | 计价 | 按实计算
PGT10-7 | 机械 | 乙供 | J04-01-003 | 载重汽车 6t | 台班 | 0.0002 | 486.527 | 0 | 0 | 计价 | 按实计算
PGT10-7 | 机械 | 乙供 | J05-01-010 | 电动单筒慢速卷扬机 50kN | 台班 | 0.0003 | 198.765 | 0 | 0 | 计价 | 按实计算
PGT10-7 | 机械 | 乙供 | J06-01-052 | 混凝土振捣器(插入式) | 台班 | 0.0037 | 13.883 | 0 | 0 | 计价 | 按实计算
PGT10-7 | 机械 | 乙供 | J08-01-003 | 钢筋切断机 直径 φ40 | 台班 | 0.0005 | 44.048 | 0 | 0 | 计价 | 按实计算
PGT10-7 | 机械 | 乙供 | J08-01-006 | 钢筋弯曲机 直径 φ40 | 台班 | 0.0023 | 27.801 | 0 | 0 | 计价 | 按实计算
PGT10-7 | 机械 | 乙供 | J08-01-024 | 木工圆锯机 直径 φ500 | 台班 | 0.0001 | 29.487 | 0 | 0 | 计价 | 按实计算
PGT10-7 | 机械 | 乙供 | J08-01-058 | 摇臂钻床 钻孔直径 φ50 | 台班 | 0.0001 | 29.781 | 0 | 0 | 计价 | 按实计算
PGT10-7 | 机械 | 乙供 | J10-01-001 | 交流弧焊机 容量 21kVA | 台班 | 0.01 | 67.792 | 0 | 0 | 计价 | 按实计算
PGT10-7 | 机械 | 乙供 | J10-01-010 | 对焊机 容量 150kVA | 台班 | 0.0004 | 133.013 | 0 | 0 | 计价 | 按实计算
PGT10-7 | 机械 | 乙供 | J11-01-019 | 电动空气压缩机 排气量 6m³/min | 台班 | 0.011 | 243.968 | 0 | 0 | 计价 | 按实计算
PGT10-8 | 人工 | 乙供 | 9101106 | 普通工 | 工日 | 0.1911 | 80 | 0 | 0 | 计价 | 按实计算
PGT10-8 | 人工 | 乙供 | 9101107 | 建筑技术工 | 工日 | 0.2838 | 111 | 0 | 0 | 计价 | 按实计算
PGT10-8 | 材料 | 乙供 | C08020202 | 板材红白松 二等 | m³ | 0.0002 | 1987.898 | 0 | 0 | 计价 | 按实计算
PGT10-8 | 材料 | 乙供 | C08030801 | 水泥木丝板 25mm | m² | 0.022 | 15.175 | 0 | 0 | 计价 | 按实计算
PGT10-8 | 材料 | 乙供 | C09010101 | 普通硅酸盐水泥 32.5 | t | 0.0033 | 423.669 | 0 | 0 | 计价 | 按实计算
PGT10-8 | 材料 | 乙供 | C09010201 | 白水泥 | t | 0.0004 | 676.367 | 0 | 0 | 计价 | 按实计算
PGT10-8 | 材料 | 乙供 | C09020114 | 水泥砂浆 M5 | m³ | 0.0651 | 229.41 | 0 | 0 | 计价 | 按实计算
PGT10-8 | 材料 | 乙供 | C09020304 | 水泥砂浆 1:2.5 | m³ | 0.0168 | 341.97 | 0 | 0 | 计价 | 按实计算
PGT10-8 | 材料 | 乙供 | C09020305 | 水泥砂浆 1:3 | m³ | 0.0389 | 322.81 | 0 | 0 | 计价 | 按实计算
PGT10-8 | 材料 | 乙供 | C10070101 | 标准砖 240×115×53 | 千块 | 0.1426 | 409.05 | 0 | 0 | 计价 | 按实计算
PGT10-8 | 材料 | 乙供 | C10080102 | 石油沥青 30号 | kg | 0.2285 | 4.051 | 0 | 0 | 计价 | 按实计算
PGT10-8 | 材料 | 乙供 | C11090109 | 丙烯酸漆 | kg | 0.374 | 18.9 | 0 | 0 | 计价 | 按实计算
PGT10-8 | 材料 | 乙供 | C14010100 | 镀锌铁丝 综合 | kg | 0.0112 | 5.468 | 0 | 0 | 计价 | 按实计算
PGT10-8 | 材料 | 乙供 | C21010101 | 水 | t | 0.0287 | 6.261 | 0 | 0 | 计价 | 按实计算
PGT10-8 | 材料 | 乙供 | C22010101 | 钢管脚手架 包括扣件 | kg | 0.0244 | 5.2 | 0 | 0 | 计价 | 按实计算
PGT10-8 | 材料 | 乙供 | C22010131 | 钢脚手板 50×250×4000 | 块 | 0.0014 | 46.907 | 0 | 0 | 计价 | 按实计算
PGT10-8 | 材料 | 乙供 | C22010143 | 木脚手板 | m³ | 0.0001 | 1421.822 | 0 | 0 | 计价 | 按实计算
PGT10-8 | 材料 | 乙供 | C99010102 | 其他材料费 | 元 | 2.0529 | 1 | 0 | 0 | 计价 | 按实计算
PGT10-8 | 机械 | 乙供 | J04-01-003 | 载重汽车 6t | 台班 | 0.0003 | 486.527 | 0 | 0 | 计价 | 按实计算
PGT10-8 | 机械 | 乙供 | J11-01-019 | 电动空气压缩机 排气量 6m³/min | 台班 | 0.011 | 243.968 | 0 | 0 | 计价 | 按实计算
PGT10-9 | 人工 | 乙供 | 9101106 | 普通工 | 工日 | 0.6747 | 80 | 0 | 0 | 计价 | 按实计算
PGT10-9 | 人工 | 乙供 | 9101107 | 建筑技术工 | 工日 | 0.5678 | 111 | 0 | 0 | 计价 | 按实计算
PGT10-9 | 材料 | 乙供 | C01020301 | 等边角钢 边长30以下 | kg | 11.288 | 4.805 | 0 | 0 | 计价 | 按实计算
PGT10-9 | 材料 | 乙供 | C01020500 | 扁钢 综合 | kg | 5.5488 | 5.113 | 0 | 0 | 计价 | 按实计算
PGT10-9 | 材料 | 乙供 | C01020600 | 方钢 综合 | kg | 5.6032 | 4.973 | 0 | 0 | 计价 | 按实计算
PGT10-9 | 材料 | 乙供 | C01020701 | 铁件 钢筋 | kg | 1.1 | 4.66 | 0 | 0 | 计价 | 按实计算
PGT10-9 | 材料 | 乙供 | C01020702 | 铁件 型钢 | kg | 4.4 | 4.75 | 0 | 0 | 计价 | 按实计算
PGT10-9 | 材料 | 乙供 | C01020712 | 圆钢 φ10以下 | kg | 1.02 | 4.674 | 0 | 0 | 计价 | 按实计算
PGT10-9 | 材料 | 乙供 | C01020713 | 圆钢 φ10以上 | kg | 4.12 | 4.674 | 0 | 0 | 计价 | 按实计算
PGT10-9 | 材料 | 乙供 | C01030105 | 薄钢板 4mm以下 | kg | 1.1696 | 5.042 | 0 | 0 | 计价 | 按实计算
PGT10-9 | 材料 | 乙供 | C01030205 | 中厚钢板 20~30 | kg | 1.8564 | 4.866 | 0 | 0 | 计价 | 按实计算
PGT10-9 | 材料 | 乙供 | C07010501 | 预埋铁件 综合 | kg | 1.2206 | 5.86 | 0 | 0 | 计价 | 按实计算
PGT10-9 | 材料 | 乙供 | C08020202 | 板材红白松 二等 | m³ | 0.0001 | 1987.898 | 0 | 0 | 计价 | 按实计算
PGT10-9 | 材料 | 乙供 | C08030801 | 水泥木丝板 25mm | m² | 0.0188 | 15.175 | 0 | 0 | 计价 | 按实计算
PGT10-9 | 材料 | 乙供 | C09010101 | 普通硅酸盐水泥 32.5 | t | 0.0025 | 423.669 | 0 | 0 | 计价 | 按实计算
PGT10-9 | 材料 | 乙供 | C09020114 | 水泥砂浆 M5 | m³ | 0.079 | 229.41 | 0 | 0 | 计价 | 按实计算
PGT10-9 | 材料 | 乙供 | C09020303 | 水泥砂浆 1:2 | m³ | 0.0001 | 364.62 | 0 | 0 | 计价 | 按实计算
PGT10-9 | 材料 | 乙供 | C09020304 | 水泥砂浆 1:2.5 | m³ | 0.0084 | 341.97 | 0 | 0 | 计价 | 按实计算
PGT10-9 | 材料 | 乙供 | C09020305 | 水泥砂浆 1:3 | m³ | 0.0159 | 322.81 | 0 | 0 | 计价 | 按实计算
PGT10-9 | 材料 | 乙供 | C09021701 | 素水泥浆 | m³ | 0.0005 | 526.376 | 0 | 0 | 计价 | 按实计算
PGT10-9 | 材料 | 乙供 | C09031603 | 现浇混凝土 C30-10 现场搅拌 | m³ | 0.0018 | 357.55 | 0 | 0 | 计价 | 按实计算
PGT10-9 | 材料 | 乙供 | C09031635 | 现浇混凝土 C30-40 现场搅拌 | m³ | 0.0331 | 341.68 | 0 | 0 | 计价 | 按实计算
PGT10-9 | 材料 | 乙供 | C09041201 | 隔离剂 | kg | 0.034 | 2.168 | 0 | 0 | 计价 | 按实计算
PGT10-9 | 材料 | 乙供 | C10020301 | 毛石 70~190 | m³ | 0.1975 | 83 | 0 | 0 | 计价 | 按实计算
PGT10-9 | 材料 | 乙供 | C10070101 | 标准砖 240×115×53 | 千块 | 0.0248 | 409.05 | 0 | 0 | 计价 | 按实计算
PGT10-9 | 材料 | 乙供 | C10080102 | 石油沥青 30号 | kg | 0.1959 | 4.051 | 0 | 0 | 计价 | 按实计算
PGT10-9 | 材料 | 乙供 | C11090109 | 丙烯酸漆 | kg | 0.2856 | 18.9 | 0 | 0 | 计价 | 按实计算
PGT10-9 | 材料 | 乙供 | C12010100 | 电焊条 J422 综合 | kg | 1.5227 | 5.394 | 0 | 0 | 计价 | 按实计算
PGT10-9 | 材料 | 乙供 | C13050101 | 圆钉 | kg | 0.0017 | 6.53 | 0 | 0 | 计价 | 按实计算
PGT10-9 | 材料 | 乙供 | C14010100 | 镀锌铁丝 综合 | kg | 0.0269 | 5.468 | 0 | 0 | 计价 | 按实计算
PGT10-9 | 材料 | 乙供 | C18040802 | 聚氯乙烯塑料薄膜 0.5mm | m² | 0.0773 | 0.76 | 0 | 0 | 计价 | 按实计算
PGT10-9 | 材料 | 乙供 | C19110101 | 氧气 | m³ | 0.032 | 4.418 | 0 | 0 | 计价 | 按实计算
PGT10-9 | 材料 | 乙供 | C19110201 | 乙炔气 | m³ | 0.0139 | 13.078 | 0 | 0 | 计价 | 按实计算
PGT10-9 | 材料 | 乙供 | C20010101 | 防锈漆 | kg | 0.2284 | 10.592 | 0 | 0 | 计价 | 按实计算
PGT10-9 | 材料 | 乙供 | C20030301 | 酚醛调和漆 | kg | 0.3533 | 11.85 | 0 | 0 | 计价 | 按实计算
PGT10-9 | 材料 | 乙供 | C21010101 | 水 | t | 0.0263 | 6.261 | 0 | 0 | 计价 | 按实计算
PGT10-9 | 材料 | 乙供 | C22010101 | 钢管脚手架 包括扣件 | kg | 0.0216 | 5.2 | 0 | 0 | 计价 | 按实计算
PGT10-9 | 材料 | 乙供 | C22010131 | 钢脚手板 50×250×4000 | 块 | 0.0013 | 46.907 | 0 | 0 | 计价 | 按实计算
PGT10-9 | 材料 | 乙供 | C22010143 | 木脚手板 | m³ | 0.0001 | 1421.822 | 0 | 0 | 计价 | 按实计算
PGT10-9 | 材料 | 乙供 | C22010401 | 通用钢模板 | kg | 0.219 | 5.594 | 0 | 0 | 计价 | 按实计算
PGT10-9 | 材料 | 乙供 | C22010432 | 木模板 | m³ | 0.0012 | 1640.75 | 0 | 0 | 计价 | 按实计算
PGT10-9 | 材料 | 乙供 | C99010102 | 其他材料费 | 元 | 5.4871 | 1 | 0 | 0 | 计价 | 按实计算
PGT10-9 | 机械 | 乙供 | J01-01-053 | 电动夯实机 夯击能量 250N·m | 台班 | 0.0094 | 29.153 | 0 | 0 | 计价 | 按实计算
PGT10-9 | 机械 | 乙供 | J03-01-004 | 履带式起重机 起重量 15t | 台班 | 0.001 | 819.673 | 0 | 0 | 计价 | 按实计算
PGT10-9 | 机械 | 乙供 | J03-01-033 | 汽车式起重机 起重量 5t | 台班 | 0.0008 | 650.115 | 0 | 0 | 计价 | 按实计算
PGT10-9 | 机械 | 乙供 | J03-01-034 | 汽车式起重机 起重量 8t | 台班 | 0.0191 | 755.714 | 0 | 0 | 计价 | 按实计算
PGT10-9 | 机械 | 乙供 | J04-01-002 | 载重汽车 5t | 台班 | 0.0024 | 468.559 | 0 | 0 | 计价 | 按实计算
PGT10-9 | 机械 | 乙供 | J04-01-003 | 载重汽车 6t | 台班 | 0.0002 | 486.527 | 0 | 0 | 计价 | 按实计算
PGT10-9 | 机械 | 乙供 | J04-01-004 | 载重汽车 8t | 台班 | 0.026 | 541.743 | 0 | 0 | 计价 | 按实计算
PGT10-9 | 机械 | 乙供 | J05-01-010 | 电动单筒慢速卷扬机 50kN | 台班 | 0.0003 | 198.765 | 0 | 0 | 计价 | 按实计算
PGT10-9 | 机械 | 乙供 | J06-01-052 | 混凝土振捣器(插入式) | 台班 | 0.0041 | 13.883 | 0 | 0 | 计价 | 按实计算
PGT10-9 | 机械 | 乙供 | J08-01-003 | 钢筋切断机 直径 φ40 | 台班 | 0.0005 | 44.048 | 0 | 0 | 计价 | 按实计算
PGT10-9 | 机械 | 乙供 | J08-01-006 | 钢筋弯曲机 直径 φ40 | 台班 | 0.0023 | 27.801 | 0 | 0 | 计价 | 按实计算
PGT10-9 | 机械 | 乙供 | J08-01-024 | 木工圆锯机 直径 φ500 | 台班 | 0.0009 | 29.487 | 0 | 0 | 计价 | 按实计算
PGT10-9 | 机械 | 乙供 | J08-01-058 | 摇臂钻床 钻孔直径 φ50 | 台班 | 0.0003 | 29.781 | 0 | 0 | 计价 | 按实计算
PGT10-9 | 机械 | 乙供 | J08-01-073 | 型钢剪断机 剪断宽度 500mm | 台班 | 0.0014 | 270.267 | 0 | 0 | 计价 | 按实计算
PGT10-9 | 机械 | 乙供 | J10-01-001 | 交流弧焊机 容量 21kVA | 台班 | 0.1416 | 67.792 | 0 | 0 | 计价 | 按实计算
PGT10-9 | 机械 | 乙供 | J10-01-010 | 对焊机 容量 150kVA | 台班 | 0.0004 | 133.013 | 0 | 0 | 计价 | 按实计算
PGT10-9 | 机械 | 乙供 | J11-01-018 | 电动空气压缩机 排气量 3m³/min | 台班 | 0.0049 | 136.809 | 0 | 0 | 计价 | 按实计算
PGT10-9 | 机械 | 乙供 | J11-01-019 | 电动空气压缩机 排气量 6m³/min | 台班 | 0.0084 | 243.968 | 0 | 0 | 计价 | 按实计算
PGT10-10 | 人工 | 乙供 | 9101106 | 普通工 | 工日 | 0.3387 | 80 | 0 | 0 | 计价 | 按实计算
PGT10-10 | 人工 | 乙供 | 9101107 | 建筑技术工 | 工日 | 0.4158 | 111 | 0 | 0 | 计价 | 按实计算
PGT10-10 | 材料 | 乙供 | C01020301 | 等边角钢 边长30以下 | kg | 11.288 | 4.805 | 0 | 0 | 计价 | 按实计算
PGT10-10 | 材料 | 乙供 | C01020500 | 扁钢 综合 | kg | 5.5488 | 5.113 | 0 | 0 | 计价 | 按实计算
PGT10-10 | 材料 | 乙供 | C01020600 | 方钢 综合 | kg | 5.6032 | 4.973 | 0 | 0 | 计价 | 按实计算
PGT10-10 | 材料 | 乙供 | C01020701 | 铁件 钢筋 | kg | 0.44 | 4.66 | 0 | 0 | 计价 | 按实计算
PGT10-10 | 材料 | 乙供 | C01020702 | 铁件 型钢 | kg | 1.76 | 4.75 | 0 | 0 | 计价 | 按实计算
PGT10-10 | 材料 | 乙供 | C01030105 | 薄钢板 4mm以下 | kg | 1.1696 | 5.042 | 0 | 0 | 计价 | 按实计算
PGT10-10 | 材料 | 乙供 | C01030205 | 中厚钢板 20~30 | kg | 1.8564 | 4.866 | 0 | 0 | 计价 | 按实计算
PGT10-10 | 材料 | 乙供 | C07010501 | 预埋铁件 综合 | kg | 1.2206 | 5.86 | 0 | 0 | 计价 | 按实计算
PGT10-10 | 材料 | 乙供 | C08020202 | 板材红白松 二等 | m³ | 0.0001 | 1987.898 | 0 | 0 | 计价 | 按实计算
PGT10-10 | 材料 | 乙供 | C08030801 | 水泥木丝板 25mm | m² | 0.0188 | 15.175 | 0 | 0 | 计价 | 按实计算
PGT10-10 | 材料 | 乙供 | C09010101 | 普通硅酸盐水泥 32.5 | t | 0.0017 | 423.669 | 0 | 0 | 计价 | 按实计算
PGT10-10 | 材料 | 乙供 | C09020114 | 水泥砂浆 M5 | m³ | 0.0098 | 229.41 | 0 | 0 | 计价 | 按实计算
PGT10-10 | 材料 | 乙供 | C09020304 | 水泥砂浆 1:2.5 | m³ | 0.0041 | 341.97 | 0 | 0 | 计价 | 按实计算
PGT10-10 | 材料 | 乙供 | C09020305 | 水泥砂浆 1:3 | m³ | 0.0094 | 322.81 | 0 | 0 | 计价 | 按实计算
PGT10-10 | 材料 | 乙供 | C10070101 | 标准砖 240×115×53 | 千块 | 0.0248 | 409.05 | 0 | 0 | 计价 | 按实计算
PGT10-10 | 材料 | 乙供 | C10080102 | 石油沥青 30号 | kg | 0.1959 | 4.051 | 0 | 0 | 计价 | 按实计算
PGT10-10 | 材料 | 乙供 | C11090109 | 丙烯酸漆 | kg | 0.1972 | 18.9 | 0 | 0 | 计价 | 按实计算
PGT10-10 | 材料 | 乙供 | C12010100 | 电焊条 J422 综合 | kg | 1.3632 | 5.394 | 0 | 0 | 计价 | 按实计算
PGT10-10 | 材料 | 乙供 | C14010100 | 镀锌铁丝 综合 | kg | 0.0108 | 5.468 | 0 | 0 | 计价 | 按实计算
PGT10-10 | 材料 | 乙供 | C19110101 | 氧气 | m³ | 0.0128 | 4.418 | 0 | 0 | 计价 | 按实计算
PGT10-10 | 材料 | 乙供 | C19110201 | 乙炔气 | m³ | 0.0056 | 13.078 | 0 | 0 | 计价 | 按实计算
PGT10-10 | 材料 | 乙供 | C20010101 | 防锈漆 | kg | 0.2219 | 10.592 | 0 | 0 | 计价 | 按实计算
PGT10-10 | 材料 | 乙供 | C20030301 | 酚醛调和漆 | kg | 0.3447 | 11.85 | 0 | 0 | 计价 | 按实计算
PGT10-10 | 材料 | 乙供 | C21010101 | 水 | t | 0.005 | 6.261 | 0 | 0 | 计价 | 按实计算
PGT10-10 | 材料 | 乙供 | C22010101 | 钢管脚手架 包括扣件 | kg | 0.0235 | 5.2 | 0 | 0 | 计价 | 按实计算
PGT10-10 | 材料 | 乙供 | C22010131 | 钢脚手板 50×250×4000 | 块 | 0.0014 | 46.907 | 0 | 0 | 计价 | 按实计算
PGT10-10 | 材料 | 乙供 | C22010143 | 木脚手板 | m³ | 0.0001 | 1421.822 | 0 | 0 | 计价 | 按实计算
PGT10-10 | 材料 | 乙供 | C99010102 | 其他材料费 | 元 | 3.5966 | 1 | 0 | 0 | 计价 | 按实计算
PGT10-10 | 机械 | 乙供 | J03-01-034 | 汽车式起重机 起重量 8t | 台班 | 0.019 | 755.714 | 0 | 0 | 计价 | 按实计算
PGT10-10 | 机械 | 乙供 | J04-01-003 | 载重汽车 6t | 台班 | 0.0003 | 486.527 | 0 | 0 | 计价 | 按实计算
PGT10-10 | 机械 | 乙供 | J04-01-004 | 载重汽车 8t | 台班 | 0.0252 | 541.743 | 0 | 0 | 计价 | 按实计算
PGT10-10 | 机械 | 乙供 | J08-01-058 | 摇臂钻床 钻孔直径 φ50 | 台班 | 0.0001 | 29.781 | 0 | 0 | 计价 | 按实计算
PGT10-10 | 机械 | 乙供 | J08-01-073 | 型钢剪断机 剪断宽度 500mm | 台班 | 0.0014 | 270.267 | 0 | 0 | 计价 | 按实计算
PGT10-10 | 机械 | 乙供 | J10-01-001 | 交流弧焊机 容量 21kVA | 台班 | 0.1123 | 67.792 | 0 | 0 | 计价 | 按实计算
PGT10-10 | 机械 | 乙供 | J11-01-018 | 电动空气压缩机 排气量 3m³/min | 台班 | 0.0048 | 136.809 | 0 | 0 | 计价 | 按实计算
PGT10-10 | 机械 | 乙供 | J11-01-019 | 电动空气压缩机 排气量 6m³/min | 台班 | 0.0058 | 243.968 | 0 | 0 | 计价 | 按实计算
PGT10-11 | 人工 | 乙供 | 9101106 | 普通工 | 工日 | 0.8679 | 80 | 0 | 0 | 计价 | 按实计算
PGT10-11 | 人工 | 乙供 | 9101107 | 建筑技术工 | 工日 | 0.2271 | 111 | 0 | 0 | 计价 | 按实计算
PGT10-11 | 材料 | 乙供 | C01020500 | 扁钢 综合 | kg | 1.3 | 5.113 | 0 | 0 | 计价 | 按实计算
PGT10-11 | 材料 | 乙供 | C01021901 | 钢板网围栅 | m² | 1.05 | 22.038 | 0 | 0 | 计价 | 按实计算
PGT10-11 | 材料 | 乙供 | C01030205 | 中厚钢板 20~30 | kg | 5.26 | 4.866 | 0 | 0 | 计价 | 按实计算
PGT10-11 | 材料 | 乙供 | C02040115 | 焊接钢管 DN50 | kg | 10.55 | 4.796 | 0 | 0 | 计价 | 按实计算
PGT10-11 | 材料 | 乙供 | C07010501 | 预埋铁件 综合 | kg | 2.72 | 5.86 | 0 | 0 | 计价 | 按实计算
PGT10-11 | 材料 | 乙供 | C09031634 | 现浇混凝土 C25-40 现场搅拌 | m³ | 0.0807 | 319.51 | 0 | 0 | 计价 | 按实计算
PGT10-11 | 材料 | 乙供 | C09041201 | 隔离剂 | kg | 0.0171 | 2.168 | 0 | 0 | 计价 | 按实计算
PGT10-11 | 材料 | 乙供 | C12010100 | 电焊条 J422 综合 | kg | 0.486 | 5.394 | 0 | 0 | 计价 | 按实计算
PGT10-11 | 材料 | 乙供 | C13011603 | 对拉螺栓 M16 | kg | 0.0368 | 6.87 | 0 | 0 | 计价 | 按实计算
PGT10-11 | 材料 | 乙供 | C18040802 | 聚氯乙烯塑料薄膜 0.5mm | m² | 0.1043 | 0.76 | 0 | 0 | 计价 | 按实计算
PGT10-11 | 材料 | 乙供 | C20030301 | 酚醛调和漆 | kg | 0.2155 | 11.85 | 0 | 0 | 计价 | 按实计算
PGT10-11 | 材料 | 乙供 | C21010101 | 水 | t | 0.0252 | 6.261 | 0 | 0 | 计价 | 按实计算
PGT10-11 | 材料 | 乙供 | C22010401 | 通用钢模板 | kg | 0.3168 | 5.594 | 0 | 0 | 计价 | 按实计算
PGT10-11 | 材料 | 乙供 | C22010432 | 木模板 | m³ | 0.0003 | 1640.75 | 0 | 0 | 计价 | 按实计算
PGT10-11 | 材料 | 乙供 | C99010102 | 其他材料费 | 元 | 3.1142 | 1 | 0 | 0 | 计价 | 按实计算
PGT10-11 | 机械 | 乙供 | J01-01-053 | 电动夯实机 夯击能量 250N·m | 台班 | 0.0025 | 29.153 | 0 | 0 | 计价 | 按实计算
PGT10-11 | 机械 | 乙供 | J03-01-033 | 汽车式起重机 起重量 5t | 台班 | 0.0004 | 650.115 | 0 | 0 | 计价 | 按实计算
PGT10-11 | 机械 | 乙供 | J03-01-034 | 汽车式起重机 起重量 8t | 台班 | 0.0195 | 755.714 | 0 | 0 | 计价 | 按实计算
PGT10-11 | 机械 | 乙供 | J04-01-002 | 载重汽车 5t | 台班 | 0.0006 | 468.559 | 0 | 0 | 计价 | 按实计算
PGT10-11 | 机械 | 乙供 | J04-01-004 | 载重汽车 8t | 台班 | 0.0296 | 541.743 | 0 | 0 | 计价 | 按实计算
PGT10-11 | 机械 | 乙供 | J06-01-052 | 混凝土振捣器(插入式) | 台班 | 0.0062 | 13.883 | 0 | 0 | 计价 | 按实计算
PGT10-11 | 机械 | 乙供 | J08-01-073 | 型钢剪断机 剪断宽度 500mm | 台班 | 0.001 | 270.267 | 0 | 0 | 计价 | 按实计算
PGT10-11 | 机械 | 乙供 | J10-01-001 | 交流弧焊机 容量 21kVA | 台班 | 0.07 | 67.792 | 0 | 0 | 计价 | 按实计算
PGT10-11 | 机械 | 乙供 | J11-01-018 | 电动空气压缩机 排气量 3m³/min | 台班 | 0.003 | 136.809 | 0 | 0 | 计价 | 按实计算
PGT10-12 | 人工 | 乙供 | 9101106 | 普通工 | 工日 | 0.5508 | 80 | 0 | 0 | 计价 | 按实计算
PGT10-12 | 人工 | 乙供 | 9101107 | 建筑技术工 | 工日 | 0.4645 | 111 | 0 | 0 | 计价 | 按实计算
PGT10-12 | 材料 | 乙供 | C08030801 | 水泥木丝板 25mm | m² | 0.0314 | 15.175 | 0 | 0 | 计价 | 按实计算
PGT10-12 | 材料 | 乙供 | C09020114 | 水泥砂浆 M5 | m³ | 0.2207 | 229.41 | 0 | 0 | 计价 | 按实计算
PGT10-12 | 材料 | 乙供 | C09020304 | 水泥砂浆 1:2.5 | m³ | 0.0013 | 341.97 | 0 | 0 | 计价 | 按实计算
PGT10-12 | 材料 | 乙供 | C09020305 | 水泥砂浆 1:3 | m³ | 0.0208 | 322.81 | 0 | 0 | 计价 | 按实计算
PGT10-12 | 材料 | 乙供 | C10020301 | 毛石 70~190 | m³ | 0.4488 | 83 | 0 | 0 | 计价 | 按实计算
PGT10-12 | 材料 | 乙供 | C10020321 | 毛石细料石 | m³ | 0.4329 | 165.671 | 0 | 0 | 计价 | 按实计算
PGT10-12 | 材料 | 乙供 | C10080102 | 石油沥青 30号 | kg | 0.3265 | 4.051 | 0 | 0 | 计价 | 按实计算
PGT10-12 | 材料 | 乙供 | C14010100 | 镀锌铁丝 综合 | kg | 0.0172 | 5.468 | 0 | 0 | 计价 | 按实计算
PGT10-12 | 材料 | 乙供 | C21010101 | 水 | t | 0.1775 | 6.261 | 0 | 0 | 计价 | 按实计算
PGT10-12 | 材料 | 乙供 | C22010101 | 钢管脚手架 包括扣件 | kg | 0.0376 | 5.2 | 0 | 0 | 计价 | 按实计算
PGT10-12 | 材料 | 乙供 | C22010131 | 钢脚手板 50×250×4000 | 块 | 0.0022 | 46.907 | 0 | 0 | 计价 | 按实计算
PGT10-12 | 材料 | 乙供 | C22010143 | 木脚手板 | m³ | 0.0002 | 1421.822 | 0 | 0 | 计价 | 按实计算
PGT10-12 | 材料 | 乙供 | C99010102 | 其他材料费 | 元 | 3.4068 | 1 | 0 | 0 | 计价 | 按实计算
PGT10-12 | 机械 | 乙供 | J01-01-053 | 电动夯实机 夯击能量 250N·m | 台班 | 0.007 | 29.153 | 0 | 0 | 计价 | 按实计算
PGT10-12 | 机械 | 乙供 | J04-01-003 | 载重汽车 6t | 台班 | 0.0004 | 486.527 | 0 | 0 | 计价 | 按实计算
PGT10-13 | 人工 | 乙供 | 9101106 | 普通工 | 工日 | 0.2948 | 80 | 0 | 0 | 计价 | 按实计算
PGT10-13 | 人工 | 乙供 | 9101107 | 建筑技术工 | 工日 | 0.2353 | 111 | 0 | 0 | 计价 | 按实计算
PGT10-13 | 材料 | 乙供 | C01020701 | 铁件 钢筋 | kg | 0.22 | 4.66 | 0 | 0 | 计价 | 按实计算
PGT10-13 | 材料 | 乙供 | C01020702 | 铁件 型钢 | kg | 0.88 | 4.75 | 0 | 0 | 计价 | 按实计算
PGT10-13 | 材料 | 乙供 | C01020712 | 圆钢 φ10以下 | kg | 1.02 | 4.674 | 0 | 0 | 计价 | 按实计算
PGT10-13 | 材料 | 乙供 | C01020713 | 圆钢 φ10以上 | kg | 4.12 | 4.674 | 0 | 0 | 计价 | 按实计算
PGT10-13 | 材料 | 乙供 | C08030801 | 水泥木丝板 25mm | m² | 0.0251 | 15.175 | 0 | 0 | 计价 | 按实计算
PGT10-13 | 材料 | 乙供 | C09020112 | 水泥砂浆 M10 | m³ | 0.0243 | 276.44 | 0 | 0 | 计价 | 按实计算
PGT10-13 | 材料 | 乙供 | C09020114 | 水泥砂浆 M5 | m³ | 0.0415 | 229.41 | 0 | 0 | 计价 | 按实计算
PGT10-13 | 材料 | 乙供 | C09031634 | 现浇混凝土 C25-40 现场搅拌 | m³ | 0.0333 | 319.51 | 0 | 0 | 计价 | 按实计算
PGT10-13 | 材料 | 乙供 | C09041201 | 隔离剂 | kg | 0.0069 | 2.168 | 0 | 0 | 计价 | 按实计算
PGT10-13 | 材料 | 乙供 | C09050522 | 硅酸盐砌块 280×430×240 | 块 | 0.7575 | 7.457 | 0 | 0 | 计价 | 按实计算
PGT10-13 | 材料 | 乙供 | C09050523 | 硅酸盐砌块 430×430×240 | 块 | 0.255 | 10 | 0 | 0 | 计价 | 按实计算
PGT10-13 | 材料 | 乙供 | C09050524 | 硅酸盐砌块 580×430×240 | 块 | 0.66 | 14 | 0 | 0 | 计价 | 按实计算
PGT10-13 | 材料 | 乙供 | C09050525 | 硅酸盐砌块 880×430×240 | 块 | 2.172 | 19 | 0 | 0 | 计价 | 按实计算
PGT10-13 | 材料 | 乙供 | C10020301 | 毛石 70~190 | m³ | 0.101 | 83 | 0 | 0 | 计价 | 按实计算
PGT10-13 | 材料 | 乙供 | C10070101 | 标准砖 240×115×53 | 千块 | 0.0084 | 409.05 | 0 | 0 | 计价 | 按实计算
PGT10-13 | 材料 | 乙供 | C10080102 | 石油沥青 30号 | kg | 0.2612 | 4.051 | 0 | 0 | 计价 | 按实计算
PGT10-13 | 材料 | 乙供 | C12010100 | 电焊条 J422 综合 | kg | 0.051 | 5.394 | 0 | 0 | 计价 | 按实计算
PGT10-13 | 材料 | 乙供 | C14010100 | 镀锌铁丝 综合 | kg | 0.0272 | 5.468 | 0 | 0 | 计价 | 按实计算
PGT10-13 | 材料 | 乙供 | C18040802 | 聚氯乙烯塑料薄膜 0.5mm | m² | 0.0796 | 0.76 | 0 | 0 | 计价 | 按实计算
PGT10-13 | 材料 | 乙供 | C19110101 | 氧气 | m³ | 0.0064 | 4.418 | 0 | 0 | 计价 | 按实计算
PGT10-13 | 材料 | 乙供 | C19110201 | 乙炔气 | m³ | 0.0028 | 13.078 | 0 | 0 | 计价 | 按实计算
PGT10-13 | 材料 | 乙供 | C20010101 | 防锈漆 | kg | 0.0022 | 10.592 | 0 | 0 | 计价 | 按实计算
PGT10-13 | 材料 | 乙供 | C21010101 | 水 | t | 0.0532 | 6.261 | 0 | 0 | 计价 | 按实计算
PGT10-13 | 材料 | 乙供 | C22010101 | 钢管脚手架 包括扣件 | kg | 0.0222 | 5.2 | 0 | 0 | 计价 | 按实计算
PGT10-13 | 材料 | 乙供 | C22010131 | 钢脚手板 50×250×4000 | 块 | 0.0013 | 46.907 | 0 | 0 | 计价 | 按实计算
PGT10-13 | 材料 | 乙供 | C22010143 | 木脚手板 | m³ | 0.0001 | 1421.822 | 0 | 0 | 计价 | 按实计算
PGT10-13 | 材料 | 乙供 | C22010401 | 通用钢模板 | kg | 0.3233 | 5.594 | 0 | 0 | 计价 | 按实计算
PGT10-13 | 材料 | 乙供 | C22010432 | 木模板 | m³ | 0.0001 | 1640.75 | 0 | 0 | 计价 | 按实计算
PGT10-13 | 材料 | 乙供 | C99010102 | 其他材料费 | 元 | 2.6265 | 1 | 0 | 0 | 计价 | 按实计算
PGT10-13 | 机械 | 乙供 | J01-01-053 | 电动夯实机 夯击能量 250N·m | 台班 | 0.0049 | 29.153 | 0 | 0 | 计价 | 按实计算
PGT10-13 | 机械 | 乙供 | J03-01-033 | 汽车式起重机 起重量 5t | 台班 | 0.0002 | 650.115 | 0 | 0 | 计价 | 按实计算
PGT10-13 | 机械 | 乙供 | J03-01-034 | 汽车式起重机 起重量 8t | 台班 | 0.0001 | 755.714 | 0 | 0 | 计价 | 按实计算
PGT10-13 | 机械 | 乙供 | J04-01-002 | 载重汽车 5t | 台班 | 0.0027 | 468.559 | 0 | 0 | 计价 | 按实计算
PGT10-13 | 机械 | 乙供 | J04-01-003 | 载重汽车 6t | 台班 | 0.0002 | 486.527 | 0 | 0 | 计价 | 按实计算
PGT10-13 | 机械 | 乙供 | J05-01-010 | 电动单筒慢速卷扬机 50kN | 台班 | 0.0003 | 198.765 | 0 | 0 | 计价 | 按实计算
PGT10-13 | 机械 | 乙供 | J06-01-052 | 混凝土振捣器(插入式) | 台班 | 0.0037 | 13.883 | 0 | 0 | 计价 | 按实计算
PGT10-13 | 机械 | 乙供 | J08-01-003 | 钢筋切断机 直径 φ40 | 台班 | 0.0005 | 44.048 | 0 | 0 | 计价 | 按实计算
PGT10-13 | 机械 | 乙供 | J08-01-006 | 钢筋弯曲机 直径 φ40 | 台班 | 0.0023 | 27.801 | 0 | 0 | 计价 | 按实计算
PGT10-13 | 机械 | 乙供 | J08-01-024 | 木工圆锯机 直径 φ500 | 台班 | 0.0001 | 29.487 | 0 | 0 | 计价 | 按实计算
PGT10-13 | 机械 | 乙供 | J08-01-058 | 摇臂钻床 钻孔直径 φ50 | 台班 | 0.0001 | 29.781 | 0 | 0 | 计价 | 按实计算
PGT10-13 | 机械 | 乙供 | J10-01-001 | 交流弧焊机 容量 21kVA | 台班 | 0.01 | 67.792 | 0 | 0 | 计价 | 按实计算
PGT10-13 | 机械 | 乙供 | J10-01-010 | 对焊机 容量 150kVA | 台班 | 0.0004 | 133.013 | 0 | 0 | 计价 | 按实计算
PGT10-14 | 人工 | 乙供 | 9101106 | 普通工 | 工日 | 0.203 | 80 | 0 | 0 | 计价 | 按实计算
PGT10-14 | 人工 | 乙供 | 9101107 | 建筑技术工 | 工日 | 0.0517 | 111 | 0 | 0 | 计价 | 按实计算
PGT10-14 | 材料 | 乙供 | C01021904 | 铁刺网 | m² | 1.065 | 16.543 | 0 | 0 | 计价 | 按实计算
PGT10-14 | 材料 | 乙供 | C07010501 | 预埋铁件 综合 | kg | 4.9518 | 5.86 | 0 | 0 | 计价 | 按实计算
PGT10-14 | 材料 | 乙供 | C12010100 | 电焊条 J422 综合 | kg | 0.468 | 5.394 | 0 | 0 | 计价 | 按实计算
PGT10-14 | 材料 | 乙供 | C14010100 | 镀锌铁丝 综合 | kg | 0.005 | 5.468 | 0 | 0 | 计价 | 按实计算
PGT10-14 | 材料 | 乙供 | C22010101 | 钢管脚手架 包括扣件 | kg | 0.0109 | 5.2 | 0 | 0 | 计价 | 按实计算
PGT10-14 | 材料 | 乙供 | C22010131 | 钢脚手板 50×250×4000 | 块 | 0.0006 | 46.907 | 0 | 0 | 计价 | 按实计算
PGT10-14 | 材料 | 乙供 | C22010143 | 木脚手板 | m³ | 0.0001 | 1421.822 | 0 | 0 | 计价 | 按实计算
PGT10-14 | 材料 | 乙供 | C99010102 | 其他材料费 | 元 | 0.9871 | 1 | 0 | 0 | 计价 | 按实计算
PGT10-14 | 机械 | 乙供 | J03-01-033 | 汽车式起重机 起重量 5t | 台班 | 0.006 | 650.115 | 0 | 0 | 计价 | 按实计算
PGT10-14 | 机械 | 乙供 | J04-01-003 | 载重汽车 6t | 台班 | 0.0021 | 486.527 | 0 | 0 | 计价 | 按实计算
PGT10-14 | 机械 | 乙供 | J10-01-001 | 交流弧焊机 容量 21kVA | 台班 | 0.0819 | 67.792 | 0 | 0 | 计价 | 按实计算
PGT10-15 | 人工 | 乙供 | 9101106 | 普通工 | 工日 | 0.0606 | 80 | 0 | 0 | 计价 | 按实计算
PGT10-15 | 人工 | 乙供 | 9101107 | 建筑技术工 | 工日 | 0.0151 | 111 | 0 | 0 | 计价 | 按实计算
PGT10-15 | 材料 | 乙供 | C09020114 | 水泥砂浆 M5 | m³ | 0.0197 | 229.41 | 0 | 0 | 计价 | 按实计算
PGT10-15 | 材料 | 乙供 | C10020301 | 毛石 70~190 | m³ | 0.0561 | 83 | 0 | 0 | 计价 | 按实计算
PGT10-15 | 材料 | 乙供 | C21010101 | 水 | t | 0.004 | 6.261 | 0 | 0 | 计价 | 按实计算
PGT10-15 | 材料 | 乙供 | C99010102 | 其他材料费 | 元 | 0.1838 | 1 | 0 | 0 | 计价 | 按实计算
PGT10-15 | 机械 | 乙供 | J01-01-053 | 电动夯实机 夯击能量 250N·m | 台班 | 0.0021 | 29.153 | 0 | 0 | 计价 | 按实计算
PGT10-16 | 人工 | 乙供 | 9101106 | 普通工 | 工日 | 0.1715 | 80 | 0 | 0 | 计价 | 按实计算
PGT10-16 | 人工 | 乙供 | 9101107 | 建筑技术工 | 工日 | 0.0544 | 111 | 0 | 0 | 计价 | 按实计算
PGT10-16 | 材料 | 乙供 | C09020114 | 水泥砂浆 M5 | m³ | 0.0707 | 229.41 | 0 | 0 | 计价 | 按实计算
PGT10-16 | 材料 | 乙供 | C10020301 | 毛石 70~190 | m³ | 0.202 | 83 | 0 | 0 | 计价 | 按实计算
PGT10-16 | 材料 | 乙供 | C21010101 | 水 | t | 0.0142 | 6.261 | 0 | 0 | 计价 | 按实计算
PGT10-16 | 材料 | 乙供 | C99010102 | 其他材料费 | 元 | 0.6616 | 1 | 0 | 0 | 计价 | 按实计算
PGT10-16 | 机械 | 乙供 | J01-01-053 | 电动夯实机 夯击能量 250N·m | 台班 | 0.0053 | 29.153 | 0 | 0 | 计价 | 按实计算
PGT10-17 | 人工 | 乙供 | 9101106 | 普通工 | 工日 | 1.0834 | 80 | 0 | 0 | 计价 | 按实计算
PGT10-17 | 人工 | 乙供 | 9101107 | 建筑技术工 | 工日 | 0.2819 | 111 | 0 | 0 | 计价 | 按实计算
PGT10-17 | 材料 | 乙供 | C01020701 | 铁件 钢筋 | kg | 0.44 | 4.66 | 0 | 0 | 计价 | 按实计算
PGT10-17 | 材料 | 乙供 | C01020702 | 铁件 型钢 | kg | 1.76 | 4.75 | 0 | 0 | 计价 | 按实计算
PGT10-17 | 材料 | 乙供 | C01021903 | 钢管框铁丝网大门 | m² | 1.05 | 84.477 | 0 | 0 | 计价 | 按实计算
PGT10-17 | 材料 | 乙供 | C07010501 | 预埋铁件 综合 | kg | 3.005 | 5.86 | 0 | 0 | 计价 | 按实计算
PGT10-17 | 材料 | 乙供 | C08020202 | 板材红白松 二等 | m³ | 0.0001 | 1987.898 | 0 | 0 | 计价 | 按实计算
PGT10-17 | 材料 | 乙供 | C09010101 | 普通硅酸盐水泥 32.5 | t | 0.0021 | 423.669 | 0 | 0 | 计价 | 按实计算
PGT10-17 | 材料 | 乙供 | C09020114 | 水泥砂浆 M5 | m³ | 0.1181 | 229.41 | 0 | 0 | 计价 | 按实计算
PGT10-17 | 材料 | 乙供 | C09020304 | 水泥砂浆 1:2.5 | m³ | 0.0048 | 341.97 | 0 | 0 | 计价 | 按实计算
PGT10-17 | 材料 | 乙供 | C09020305 | 水泥砂浆 1:3 | m³ | 0.0112 | 322.81 | 0 | 0 | 计价 | 按实计算
PGT10-17 | 材料 | 乙供 | C10020301 | 毛石 70~190 | m³ | 0.2917 | 83 | 0 | 0 | 计价 | 按实计算
PGT10-17 | 材料 | 乙供 | C10070101 | 标准砖 240×115×53 | 千块 | 0.0403 | 409.05 | 0 | 0 | 计价 | 按实计算
PGT10-17 | 材料 | 乙供 | C11090109 | 丙烯酸漆 | kg | 0.2346 | 18.9 | 0 | 0 | 计价 | 按实计算
PGT10-17 | 材料 | 乙供 | C12010100 | 电焊条 J422 综合 | kg | 0.5804 | 5.394 | 0 | 0 | 计价 | 按实计算
PGT10-17 | 材料 | 乙供 | C14010100 | 镀锌铁丝 综合 | kg | 0.0183 | 5.468 | 0 | 0 | 计价 | 按实计算
PGT10-17 | 材料 | 乙供 | C19110101 | 氧气 | m³ | 0.0128 | 4.418 | 0 | 0 | 计价 | 按实计算
PGT10-17 | 材料 | 乙供 | C19110201 | 乙炔气 | m³ | 0.0056 | 13.078 | 0 | 0 | 计价 | 按实计算
PGT10-17 | 材料 | 乙供 | C20010101 | 防锈漆 | kg | 0.0043 | 10.592 | 0 | 0 | 计价 | 按实计算
PGT10-17 | 材料 | 乙供 | C21010101 | 水 | t | 0.0286 | 6.261 | 0 | 0 | 计价 | 按实计算
PGT10-17 | 材料 | 乙供 | C22010101 | 钢管脚手架 包括扣件 | kg | 0.04 | 5.2 | 0 | 0 | 计价 | 按实计算
PGT10-17 | 材料 | 乙供 | C22010131 | 钢脚手板 50×250×4000 | 块 | 0.0023 | 46.907 | 0 | 0 | 计价 | 按实计算
PGT10-17 | 材料 | 乙供 | C22010143 | 木脚手板 | m³ | 0.0002 | 1421.822 | 0 | 0 | 计价 | 按实计算
PGT10-17 | 材料 | 乙供 | C99010102 | 其他材料费 | 元 | 3.9884 | 1 | 0 | 0 | 计价 | 按实计算
PGT10-17 | 机械 | 乙供 | J01-01-053 | 电动夯实机 夯击能量 250N·m | 台班 | 0.0371 | 29.153 | 0 | 0 | 计价 | 按实计算
PGT10-17 | 机械 | 乙供 | J03-01-033 | 汽车式起重机 起重量 5t | 台班 | 0.0195 | 650.115 | 0 | 0 | 计价 | 按实计算
PGT10-17 | 机械 | 乙供 | J04-01-003 | 载重汽车 6t | 台班 | 0.0214 | 486.527 | 0 | 0 | 计价 | 按实计算
PGT10-17 | 机械 | 乙供 | J04-01-004 | 载重汽车 8t | 台班 | 0.0001 | 541.743 | 0 | 0 | 计价 | 按实计算
PGT10-17 | 机械 | 乙供 | J08-01-058 | 摇臂钻床 钻孔直径 φ50 | 台班 | 0.0001 | 29.781 | 0 | 0 | 计价 | 按实计算
PGT10-17 | 机械 | 乙供 | J10-01-001 | 交流弧焊机 容量 21kVA | 台班 | 0.0871 | 67.792 | 0 | 0 | 计价 | 按实计算
PGT10-17 | 机械 | 乙供 | J11-01-019 | 电动空气压缩机 排气量 6m³/min | 台班 | 0.0069 | 243.968 | 0 | 0 | 计价 | 按实计算
PGT10-18 | 人工 | 乙供 | 9101106 | 普通工 | 工日 | 1.0797 | 80 | 0 | 0 | 计价 | 按实计算
PGT10-18 | 人工 | 乙供 | 9101107 | 建筑技术工 | 工日 | 0.6681 | 111 | 0 | 0 | 计价 | 按实计算
PGT10-18 | 材料 | 乙供 | C01020301 | 等边角钢 边长30以下 | kg | 16.6 | 4.805 | 0 | 0 | 计价 | 按实计算
PGT10-18 | 材料 | 乙供 | C01020500 | 扁钢 综合 | kg | 8.16 | 5.113 | 0 | 0 | 计价 | 按实计算
PGT10-18 | 材料 | 乙供 | C01020600 | 方钢 综合 | kg | 8.24 | 4.973 | 0 | 0 | 计价 | 按实计算
PGT10-18 | 材料 | 乙供 | C01020701 | 铁件 钢筋 | kg | 1.32 | 4.66 | 0 | 0 | 计价 | 按实计算
PGT10-18 | 材料 | 乙供 | C01020702 | 铁件 型钢 | kg | 5.28 | 4.75 | 0 | 0 | 计价 | 按实计算
PGT10-18 | 材料 | 乙供 | C01030105 | 薄钢板 4mm以下 | kg | 1.72 | 5.042 | 0 | 0 | 计价 | 按实计算
PGT10-18 | 材料 | 乙供 | C01030205 | 中厚钢板 20~30 | kg | 2.73 | 4.866 | 0 | 0 | 计价 | 按实计算
PGT10-18 | 材料 | 乙供 | C07010501 | 预埋铁件 综合 | kg | 1.795 | 5.86 | 0 | 0 | 计价 | 按实计算
PGT10-18 | 材料 | 乙供 | C08020202 | 板材红白松 二等 | m³ | 0.0001 | 1987.898 | 0 | 0 | 计价 | 按实计算
PGT10-18 | 材料 | 乙供 | C09010101 | 普通硅酸盐水泥 32.5 | t | 0.0017 | 423.669 | 0 | 0 | 计价 | 按实计算
PGT10-18 | 材料 | 乙供 | C09020114 | 水泥砂浆 M5 | m³ | 0.1 | 229.41 | 0 | 0 | 计价 | 按实计算
PGT10-18 | 材料 | 乙供 | C09020304 | 水泥砂浆 1:2.5 | m³ | 0.0041 | 341.97 | 0 | 0 | 计价 | 按实计算
PGT10-18 | 材料 | 乙供 | C09020305 | 水泥砂浆 1:3 | m³ | 0.0094 | 322.81 | 0 | 0 | 计价 | 按实计算
PGT10-18 | 材料 | 乙供 | C10020301 | 毛石 70~190 | m³ | 0.2468 | 83 | 0 | 0 | 计价 | 按实计算
PGT10-18 | 材料 | 乙供 | C10070101 | 标准砖 240×115×53 | 千块 | 0.0342 | 409.05 | 0 | 0 | 计价 | 按实计算
PGT10-18 | 材料 | 乙供 | C11090109 | 丙烯酸漆 | kg | 0.1972 | 18.9 | 0 | 0 | 计价 | 按实计算
PGT10-18 | 材料 | 乙供 | C12010100 | 电焊条 J422 综合 | kg | 2.1491 | 5.394 | 0 | 0 | 计价 | 按实计算
PGT10-18 | 材料 | 乙供 | C14010100 | 镀锌铁丝 综合 | kg | 0.0172 | 5.468 | 0 | 0 | 计价 | 按实计算
PGT10-18 | 材料 | 乙供 | C19110101 | 氧气 | m³ | 0.0383 | 4.418 | 0 | 0 | 计价 | 按实计算
PGT10-18 | 材料 | 乙供 | C19110201 | 乙炔气 | m³ | 0.0167 | 13.078 | 0 | 0 | 计价 | 按实计算
PGT10-18 | 材料 | 乙供 | C20010101 | 防锈漆 | kg | 0.333 | 10.592 | 0 | 0 | 计价 | 按实计算
PGT10-18 | 材料 | 乙供 | C20030301 | 酚醛调和漆 | kg | 0.4309 | 11.85 | 0 | 0 | 计价 | 按实计算
PGT10-18 | 材料 | 乙供 | C21010101 | 水 | t | 0.0242 | 6.261 | 0 | 0 | 计价 | 按实计算
PGT10-18 | 材料 | 乙供 | C22010101 | 钢管脚手架 包括扣件 | kg | 0.0376 | 5.2 | 0 | 0 | 计价 | 按实计算
PGT10-18 | 材料 | 乙供 | C22010131 | 钢脚手板 50×250×4000 | 块 | 0.0022 | 46.907 | 0 | 0 | 计价 | 按实计算
PGT10-18 | 材料 | 乙供 | C22010143 | 木脚手板 | m³ | 0.0002 | 1421.822 | 0 | 0 | 计价 | 按实计算
PGT10-18 | 材料 | 乙供 | C99010102 | 其他材料费 | 元 | 6.2807 | 1 | 0 | 0 | 计价 | 按实计算
PGT10-18 | 机械 | 乙供 | J01-01-053 | 电动夯实机 夯击能量 250N·m | 台班 | 0.0316 | 29.153 | 0 | 0 | 计价 | 按实计算
PGT10-18 | 机械 | 乙供 | J03-01-033 | 汽车式起重机 起重量 5t | 台班 | 0.0001 | 650.115 | 0 | 0 | 计价 | 按实计算
PGT10-18 | 机械 | 乙供 | J03-01-034 | 汽车式起重机 起重量 8t | 台班 | 0.028 | 755.714 | 0 | 0 | 计价 | 按实计算
PGT10-18 | 机械 | 乙供 | J04-01-003 | 载重汽车 6t | 台班 | 0.0004 | 486.527 | 0 | 0 | 计价 | 按实计算
PGT10-18 | 机械 | 乙供 | J04-01-004 | 载重汽车 8t | 台班 | 0.0372 | 541.743 | 0 | 0 | 计价 | 按实计算
PGT10-18 | 机械 | 乙供 | J08-01-058 | 摇臂钻床 钻孔直径 φ50 | 台班 | 0.0003 | 29.781 | 0 | 0 | 计价 | 按实计算
PGT10-18 | 机械 | 乙供 | J08-01-073 | 型钢剪断机 剪断宽度 500mm | 台班 | 0.0021 | 270.267 | 0 | 0 | 计价 | 按实计算
PGT10-18 | 机械 | 乙供 | J10-01-001 | 交流弧焊机 容量 21kVA | 台班 | 0.1913 | 67.792 | 0 | 0 | 计价 | 按实计算
PGT10-18 | 机械 | 乙供 | J11-01-018 | 电动空气压缩机 排气量 3m³/min | 台班 | 0.006 | 136.809 | 0 | 0 | 计价 | 按实计算
PGT10-18 | 机械 | 乙供 | J11-01-019 | 电动空气压缩机 排气量 6m³/min | 台班 | 0.0058 | 243.968 | 0 | 0 | 计价 | 按实计算
PGT10-19 | 人工 | 乙供 | 9101106 | 普通工 | 工日 | 1.1307 | 80 | 0 | 0 | 计价 | 按实计算
PGT10-19 | 人工 | 乙供 | 9101107 | 建筑技术工 | 工日 | 0.6216 | 111 | 0 | 0 | 计价 | 按实计算
PGT10-19 | 材料 | 乙供 | C01010202 | 钢轨 6kg/m | m | 1.62 | 26.382 | 0 | 0 | 计价 | 按实计算
PGT10-19 | 材料 | 乙供 | C01020125 | 钢梁(成品) | t | 0.0151 | 6630.106 | 0 | 0 | 计价 | 按实计算
PGT10-19 | 材料 | 乙供 | C01020216 | 槽钢 16号以下 | kg | 0.0012 | 4.88 | 0 | 0 | 计价 | 按实计算
PGT10-19 | 材料 | 乙供 | C01020701 | 铁件 钢筋 | kg | 1.1 | 4.66 | 0 | 0 | 计价 | 按实计算
PGT10-19 | 材料 | 乙供 | C01020702 | 铁件 型钢 | kg | 4.4 | 4.75 | 0 | 0 | 计价 | 按实计算
PGT10-19 | 材料 | 乙供 | C01020712 | 圆钢 φ10以下 | kg | 1.224 | 4.674 | 0 | 0 | 计价 | 按实计算
PGT10-19 | 材料 | 乙供 | C04020100 | 黄铜丝 综合 | kg | 0.1152 | 55.79 | 0 | 0 | 计价 | 按实计算
PGT10-19 | 材料 | 乙供 | C07010501 | 预埋铁件 综合 | kg | 4.8566 | 5.86 | 0 | 0 | 计价 | 按实计算
PGT10-19 | 材料 | 乙供 | C07010502 | 加工铁件 综合 | kg | 0.0325 | 6.566 | 0 | 0 | 计价 | 按实计算
PGT10-19 | 材料 | 乙供 | C08020102 | 方材红白松 二等 | m³ | 0.0001 | 1987.898 | 0 | 0 | 计价 | 按实计算
PGT10-19 | 材料 | 乙供 | C09010201 | 白水泥 | t | 0.0003 | 676.367 | 0 | 0 | 计价 | 按实计算
PGT10-19 | 材料 | 乙供 | C09020114 | 水泥砂浆 M5 | m³ | 0.0939 | 229.41 | 0 | 0 | 计价 | 按实计算
PGT10-19 | 材料 | 乙供 | C09020303 | 水泥砂浆 1:2 | m³ | 0.0108 | 364.62 | 0 | 0 | 计价 | 按实计算
PGT10-19 | 材料 | 乙供 | C09021701 | 素水泥浆 | m³ | 0.0029 | 526.376 | 0 | 0 | 计价 | 按实计算
PGT10-19 | 材料 | 乙供 | C09031634 | 现浇混凝土 C25-40 现场搅拌 | m³ | 0.1413 | 319.51 | 0 | 0 | 计价 | 按实计算
PGT10-19 | 材料 | 乙供 | C09041201 | 隔离剂 | kg | 0.0401 | 2.168 | 0 | 0 | 计价 | 按实计算
PGT10-19 | 材料 | 乙供 | C10010101 | 中砂 | m³ | 0.1845 | 81.97 | 0 | 0 | 计价 | 按实计算
PGT10-19 | 材料 | 乙供 | C10020301 | 毛石 70~190 | m³ | 0.1122 | 83 | 0 | 0 | 计价 | 按实计算
PGT10-19 | 材料 | 乙供 | C10030201 | 石材 20 | m² | 1.4976 | 195.603 | 0 | 0 | 计价 | 按实计算
PGT10-19 | 材料 | 乙供 | C10070101 | 标准砖 240×115×53 | 千块 | 0.1234 | 409.05 | 0 | 0 | 计价 | 按实计算
PGT10-19 | 材料 | 乙供 | C11050201 | 不锈钢电动伸缩门 0.9m | m | 0.98 | 902.5 | 0 | 0 | 计价 | 按实计算
PGT10-19 | 材料 | 乙供 | C11050211 | 不锈钢电动伸缩门自动装置 | 套 | 0.07 | 2771.813 | 0 | 0 | 计价 | 按实计算
PGT10-19 | 材料 | 乙供 | C11090201 | 粘结剂 107胶 | kg | 0.6713 | 1.903 | 0 | 0 | 计价 | 按实计算
PGT10-19 | 材料 | 乙供 | C12010100 | 电焊条 J422 综合 | kg | 0.3616 | 5.394 | 0 | 0 | 计价 | 按实计算
PGT10-19 | 材料 | 乙供 | C13010101 | 普通六角螺栓 | kg | 0.0277 | 6.352 | 0 | 0 | 计价 | 按实计算
PGT10-19 | 材料 | 乙供 | C13011603 | 对拉螺栓 M16 | kg | 0.0748 | 6.87 | 0 | 0 | 计价 | 按实计算
PGT10-19 | 材料 | 乙供 | C14010100 | 镀锌铁丝 综合 | kg | 0.006 | 5.468 | 0 | 0 | 计价 | 按实计算
PGT10-19 | 材料 | 乙供 | C18040802 | 聚氯乙烯塑料薄膜 0.5mm | m² | 0.1338 | 0.76 | 0 | 0 | 计价 | 按实计算
PGT10-19 | 材料 | 乙供 | C19110101 | 氧气 | m³ | 0.0395 | 4.418 | 0 | 0 | 计价 | 按实计算
PGT10-19 | 材料 | 乙供 | C19110201 | 乙炔气 | m³ | 0.0165 | 13.078 | 0 | 0 | 计价 | 按实计算
PGT10-19 | 材料 | 乙供 | C20010101 | 防锈漆 | kg | 0.0108 | 10.592 | 0 | 0 | 计价 | 按实计算
PGT10-19 | 材料 | 乙供 | C20030301 | 酚醛调和漆 | kg | 0.1724 | 11.85 | 0 | 0 | 计价 | 按实计算
PGT10-19 | 材料 | 乙供 | C20070902 | 环氧云铁漆 | kg | 0.0062 | 20.354 | 0 | 0 | 计价 | 按实计算
PGT10-19 | 材料 | 乙供 | C21010101 | 水 | t | 0.1248 | 6.261 | 0 | 0 | 计价 | 按实计算
PGT10-19 | 材料 | 乙供 | C22010101 | 钢管脚手架 包括扣件 | kg | 0.0132 | 5.2 | 0 | 0 | 计价 | 按实计算
PGT10-19 | 材料 | 乙供 | C22010131 | 钢脚手板 50×250×4000 | 块 | 0.0008 | 46.907 | 0 | 0 | 计价 | 按实计算
PGT10-19 | 材料 | 乙供 | C22010143 | 木脚手板 | m³ | 0.0001 | 1421.822 | 0 | 0 | 计价 | 按实计算
PGT10-19 | 材料 | 乙供 | C22010401 | 通用钢模板 | kg | 0.5334 | 5.594 | 0 | 0 | 计价 | 按实计算
PGT10-19 | 材料 | 乙供 | C22010432 | 木模板 | m³ | 0.0006 | 1640.75 | 0 | 0 | 计价 | 按实计算
PGT10-19 | 材料 | 乙供 | C99010102 | 其他材料费 | 元 | 34.8025 | 1 | 0 | 0 | 计价 | 按实计算
PGT10-19 | 机械 | 乙供 | J01-01-053 | 电动夯实机 夯击能量 250N·m | 台班 | 0.0352 | 29.153 | 0 | 0 | 计价 | 按实计算
PGT10-19 | 机械 | 乙供 | J03-01-005 | 履带式起重机 起重量 25t | 台班 | 0.0003 | 927.535 | 0 | 0 | 计价 | 按实计算
PGT10-19 | 机械 | 乙供 | J03-01-008 | 履带式起重机 起重量 50t | 台班 | 0.0001 | 1707.649 | 0 | 0 | 计价 | 按实计算
PGT10-19 | 机械 | 乙供 | J03-01-013 | 履带式起重机 起重量 150t | 台班 | 0.0006 | 5322.407 | 0 | 0 | 计价 | 按实计算
PGT10-19 | 机械 | 乙供 | J03-01-033 | 汽车式起重机 起重量 5t | 台班 | 0.0408 | 650.115 | 0 | 0 | 计价 | 按实计算
PGT10-19 | 机械 | 乙供 | J04-01-002 | 载重汽车 5t | 台班 | 0.001 | 468.559 | 0 | 0 | 计价 | 按实计算
PGT10-19 | 机械 | 乙供 | J04-01-003 | 载重汽车 6t | 台班 | 0.0001 | 486.527 | 0 | 0 | 计价 | 按实计算
PGT10-19 | 机械 | 乙供 | J04-01-004 | 载重汽车 8t | 台班 | 0.0002 | 541.743 | 0 | 0 | 计价 | 按实计算
PGT10-19 | 机械 | 乙供 | J04-01-022 | 平板拖车组 20t | 台班 | 0.0002 | 1087.687 | 0 | 0 | 计价 | 按实计算
PGT10-19 | 机械 | 乙供 | J04-01-025 | 平板拖车组 40t | 台班 | 0.0003 | 1448.102 | 0 | 0 | 计价 | 按实计算
PGT10-19 | 机械 | 乙供 | J06-01-052 | 混凝土振捣器(插入式) | 台班 | 0.0108 | 13.883 | 0 | 0 | 计价 | 按实计算
PGT10-19 | 机械 | 乙供 | J08-01-058 | 摇臂钻床 钻孔直径 φ50 | 台班 | 0.0003 | 29.781 | 0 | 0 | 计价 | 按实计算
PGT10-19 | 机械 | 乙供 | J08-01-073 | 型钢剪断机 剪断宽度 500mm | 台班 | 0.0001 | 270.267 | 0 | 0 | 计价 | 按实计算
PGT10-19 | 机械 | 乙供 | J10-01-001 | 交流弧焊机 容量 21kVA | 台班 | 0.0958 | 67.792 | 0 | 0 | 计价 | 按实计算
PGT10-19 | 机械 | 乙供 | J10-01-002 | 交流弧焊机 容量 30kVA | 台班 | 0.0035 | 90.999 | 0 | 0 | 计价 | 按实计算
PGT10-19 | 机械 | 乙供 | J11-01-018 | 电动空气压缩机 排气量 3m³/min | 台班 | 0.0024 | 136.809 | 0 | 0 | 计价 | 按实计算
PGT10-20 | 人工 | 乙供 | 9101106 | 普通工 | 工日 | 0.444 | 80 | 0 | 0 | 计价 | 按实计算
PGT10-20 | 人工 | 乙供 | 9101107 | 建筑技术工 | 工日 | 0.1697 | 111 | 0 | 0 | 计价 | 按实计算
PGT10-20 | 材料 | 乙供 | C01020701 | 铁件 钢筋 | kg | 0.44 | 4.66 | 0 | 0 | 计价 | 按实计算
PGT10-20 | 材料 | 乙供 | C01020702 | 铁件 型钢 | kg | 1.76 | 4.75 | 0 | 0 | 计价 | 按实计算
PGT10-20 | 材料 | 乙供 | C07010501 | 预埋铁件 综合 | kg | 5.64 | 5.86 | 0 | 0 | 计价 | 按实计算
PGT10-20 | 材料 | 乙供 | C09031634 | 现浇混凝土 C25-40 现场搅拌 | m³ | 0.1261 | 319.51 | 0 | 0 | 计价 | 按实计算
PGT10-20 | 材料 | 乙供 | C09041201 | 隔离剂 | kg | 0.0268 | 2.168 | 0 | 0 | 计价 | 按实计算
PGT10-20 | 材料 | 乙供 | C110505221 | 汽车限行栏杆(含电动装置) | 套 | 1 | 2913.001 | 0 | 0 | 计价 | 按实计算
PGT10-20 | 材料 | 乙供 | C12010100 | 电焊条 J422 综合 | kg | 0.3794 | 5.394 | 0 | 0 | 计价 | 按实计算
PGT10-20 | 材料 | 乙供 | C13011603 | 对拉螺栓 M16 | kg | 0.0575 | 6.87 | 0 | 0 | 计价 | 按实计算
PGT10-20 | 材料 | 乙供 | C18040802 | 聚氯乙烯塑料薄膜 0.5mm | m² | 0.163 | 0.76 | 0 | 0 | 计价 | 按实计算
PGT10-20 | 材料 | 乙供 | C19110101 | 氧气 | m³ | 0.0128 | 4.418 | 0 | 0 | 计价 | 按实计算
PGT10-20 | 材料 | 乙供 | C19110201 | 乙炔气 | m³ | 0.0056 | 13.078 | 0 | 0 | 计价 | 按实计算
PGT10-20 | 材料 | 乙供 | C20010101 | 防锈漆 | kg | 0.0043 | 10.592 | 0 | 0 | 计价 | 按实计算
PGT10-20 | 材料 | 乙供 | C20030301 | 酚醛调和漆 | kg | 0.0172 | 11.85 | 0 | 0 | 计价 | 按实计算
PGT10-20 | 材料 | 乙供 | C21010101 | 水 | t | 0.0394 | 6.261 | 0 | 0 | 计价 | 按实计算
PGT10-20 | 材料 | 乙供 | C22010401 | 通用钢模板 | kg | 0.495 | 5.594 | 0 | 0 | 计价 | 按实计算
PGT10-20 | 材料 | 乙供 | C22010432 | 木模板 | m³ | 0.0005 | 1640.75 | 0 | 0 | 计价 | 按实计算
PGT10-20 | 材料 | 乙供 | C99010102 | 其他材料费 | 元 | 60.072 | 1 | 0 | 0 | 计价 | 按实计算
PGT10-20 | 机械 | 乙供 | J01-01-053 | 电动夯实机 夯击能量 250N·m | 台班 | 0.0068 | 29.153 | 0 | 0 | 计价 | 按实计算
PGT10-20 | 机械 | 乙供 | J03-01-033 | 汽车式起重机 起重量 5t | 台班 | 0.0007 | 650.115 | 0 | 0 | 计价 | 按实计算
PGT10-20 | 机械 | 乙供 | J04-01-002 | 载重汽车 5t | 台班 | 0.0009 | 468.559 | 0 | 0 | 计价 | 按实计算
PGT10-20 | 机械 | 乙供 | J04-01-004 | 载重汽车 8t | 台班 | 0.0001 | 541.743 | 0 | 0 | 计价 | 按实计算
PGT10-20 | 机械 | 乙供 | J06-01-052 | 混凝土振捣器(插入式) | 台班 | 0.0096 | 13.883 | 0 | 0 | 计价 | 按实计算
PGT10-20 | 机械 | 乙供 | J08-01-058 | 摇臂钻床 钻孔直径 φ50 | 台班 | 0.0001 | 29.781 | 0 | 0 | 计价 | 按实计算
PGT10-20 | 机械 | 乙供 | J10-01-001 | 交流弧焊机 容量 21kVA | 台班 | 0.1201 | 67.792 | 0 | 0 | 计价 | 按实计算
PGT10-20 | 机械 | 乙供 | J11-01-018 | 电动空气压缩机 排气量 3m³/min | 台班 | 0.0002 | 136.809 | 0 | 0 | 计价 | 按实计算
PGT10-21 | 人工 | 乙供 | 9101106 | 普通工 | 工日 | 2.4317 | 80 | 0 | 0 | 计价 | 按实计算
PGT10-21 | 人工 | 乙供 | 9101107 | 建筑技术工 | 工日 | 1.3992 | 111 | 0 | 0 | 计价 | 按实计算
PGT10-21 | 材料 | 乙供 | C01020701 | 铁件 钢筋 | kg | 1.254 | 4.66 | 0 | 0 | 计价 | 按实计算
PGT10-21 | 材料 | 乙供 | C01020702 | 铁件 型钢 | kg | 5.016 | 4.75 | 0 | 0 | 计价 | 按实计算
PGT10-21 | 材料 | 乙供 | C01020712 | 圆钢 φ10以下 | kg | 42.024 | 4.674 | 0 | 0 | 计价 | 按实计算
PGT10-21 | 材料 | 乙供 | C01020713 | 圆钢 φ10以上 | kg | 92.7 | 4.674 | 0 | 0 | 计价 | 按实计算
PGT10-21 | 材料 | 乙供 | C07010502 | 加工铁件 综合 | kg | 2.819 | 6.566 | 0 | 0 | 计价 | 按实计算
PGT10-21 | 材料 | 乙供 | C09010101 | 普通硅酸盐水泥 32.5 | t | 0.0162 | 423.669 | 0 | 0 | 计价 | 按实计算
PGT10-21 | 材料 | 乙供 | C09031613 | 现浇混凝土 C25-20 现场搅拌 | m³ | 1.009 | 333.73 | 0 | 0 | 计价 | 按实计算
PGT10-21 | 材料 | 乙供 | C09031632 | 现浇混凝土 C15-40 现场搅拌 | m³ | 0.0508 | 287.97 | 0 | 0 | 计价 | 按实计算
PGT10-21 | 材料 | 乙供 | C09031634 | 现浇混凝土 C25-40 现场搅拌 | m³ | 0.4622 | 319.51 | 0 | 0 | 计价 | 按实计算
PGT10-21 | 材料 | 乙供 | C09041201 | 隔离剂 | kg | 0.7681 | 2.168 | 0 | 0 | 计价 | 按实计算
PGT10-21 | 材料 | 乙供 | C11090109 | 丙烯酸漆 | kg | 1.8378 | 18.9 | 0 | 0 | 计价 | 按实计算
PGT10-21 | 材料 | 乙供 | C12010100 | 电焊条 J422 综合 | kg | 0.3555 | 5.394 | 0 | 0 | 计价 | 按实计算
PGT10-21 | 材料 | 乙供 | C13011603 | 对拉螺栓 M16 | kg | 0.2446 | 6.87 | 0 | 0 | 计价 | 按实计算
PGT10-21 | 材料 | 乙供 | C14010100 | 镀锌铁丝 综合 | kg | 0.8346 | 5.468 | 0 | 0 | 计价 | 按实计算
PGT10-21 | 材料 | 乙供 | C18040802 | 聚氯乙烯塑料薄膜 0.5mm | m² | 1.1405 | 0.76 | 0 | 0 | 计价 | 按实计算
PGT10-21 | 材料 | 乙供 | C19110101 | 氧气 | m³ | 0.0364 | 4.418 | 0 | 0 | 计价 | 按实计算
PGT10-21 | 材料 | 乙供 | C19110201 | 乙炔气 | m³ | 0.0158 | 13.078 | 0 | 0 | 计价 | 按实计算
PGT10-21 | 材料 | 乙供 | C20010101 | 防锈漆 | kg | 0.0123 | 10.592 | 0 | 0 | 计价 | 按实计算
PGT10-21 | 材料 | 乙供 | C20030301 | 酚醛调和漆 | kg | 0.0698 | 11.85 | 0 | 0 | 计价 | 按实计算
PGT10-21 | 材料 | 乙供 | C21010101 | 水 | t | 0.3849 | 6.261 | 0 | 0 | 计价 | 按实计算
PGT10-21 | 材料 | 乙供 | C22010101 | 钢管脚手架 包括扣件 | kg | 9.5291 | 5.2 | 0 | 0 | 计价 | 按实计算
PGT10-21 | 材料 | 乙供 | C22010102 | 支撑钢管及扣件 | kg | 2.168 | 4.992 | 0 | 0 | 计价 | 按实计算
PGT10-21 | 材料 | 乙供 | C22010131 | 钢脚手板 50×250×4000 | 块 | 0.0488 | 46.907 | 0 | 0 | 计价 | 按实计算
PGT10-21 | 材料 | 乙供 | C22010143 | 木脚手板 | m³ | 0.0019 | 1421.822 | 0 | 0 | 计价 | 按实计算
PGT10-21 | 材料 | 乙供 | C22010321 | 尼龙编织布 | m² | 0.4883 | 4.115 | 0 | 0 | 计价 | 按实计算
PGT10-21 | 材料 | 乙供 | C22010401 | 通用钢模板 | kg | 1.7454 | 5.594 | 0 | 0 | 计价 | 按实计算
PGT10-21 | 材料 | 乙供 | C22010431 | 复合木模板 | m² | 2.617 | 38.083 | 0 | 0 | 计价 | 按实计算
PGT10-21 | 材料 | 乙供 | C22010432 | 木模板 | m³ | 0.0188 | 1640.75 | 0 | 0 | 计价 | 按实计算
PGT10-21 | 材料 | 乙供 | C99010102 | 其他材料费 | 元 | 28.8143 | 1 | 0 | 0 | 计价 | 按实计算
PGT10-21 | 机械 | 乙供 | J01-01-053 | 电动夯实机 夯击能量 250N·m | 台班 | 0.0577 | 29.153 | 0 | 0 | 计价 | 按实计算
PGT10-21 | 机械 | 乙供 | J03-01-033 | 汽车式起重机 起重量 5t | 台班 | 0.0264 | 650.115 | 0 | 0 | 计价 | 按实计算
PGT10-21 | 机械 | 乙供 | J03-01-034 | 汽车式起重机 起重量 8t | 台班 | 0.0508 | 755.714 | 0 | 0 | 计价 | 按实计算
PGT10-21 | 机械 | 乙供 | J04-01-002 | 载重汽车 5t | 台班 | 0.1028 | 468.559 | 0 | 0 | 计价 | 按实计算
PGT10-21 | 机械 | 乙供 | J04-01-003 | 载重汽车 6t | 台班 | 0.0074 | 486.527 | 0 | 0 | 计价 | 按实计算
PGT10-21 | 机械 | 乙供 | J04-01-004 | 载重汽车 8t | 台班 | 0.0002 | 541.743 | 0 | 0 | 计价 | 按实计算
PGT10-21 | 机械 | 乙供 | J05-01-010 | 电动单筒慢速卷扬机 50kN | 台班 | 0.0132 | 198.765 | 0 | 0 | 计价 | 按实计算
PGT10-21 | 机械 | 乙供 | J06-01-052 | 混凝土振捣器(插入式) | 台班 | 0.1483 | 13.883 | 0 | 0 | 计价 | 按实计算
PGT10-21 | 机械 | 乙供 | J06-01-053 | 混凝土振捣器(平台式) | 台班 | 0.0033 | 19.603 | 0 | 0 | 计价 | 按实计算
PGT10-21 | 机械 | 乙供 | J08-01-003 | 钢筋切断机 直径 φ40 | 台班 | 0.0118 | 44.048 | 0 | 0 | 计价 | 按实计算
PGT10-21 | 机械 | 乙供 | J08-01-006 | 钢筋弯曲机 直径 φ40 | 台班 | 0.0604 | 27.801 | 0 | 0 | 计价 | 按实计算
PGT10-21 | 机械 | 乙供 | J08-01-024 | 木工圆锯机 直径 φ500 | 台班 | 0.0333 | 29.487 | 0 | 0 | 计价 | 按实计算
PGT10-21 | 机械 | 乙供 | J08-01-058 | 摇臂钻床 钻孔直径 φ50 | 台班 | 0.0003 | 29.781 | 0 | 0 | 计价 | 按实计算
PGT10-21 | 机械 | 乙供 | J08-01-073 | 型钢剪断机 剪断宽度 500mm | 台班 | 0.0001 | 270.267 | 0 | 0 | 计价 | 按实计算
PGT10-21 | 机械 | 乙供 | J10-01-001 | 交流弧焊机 容量 21kVA | 台班 | 0.0863 | 67.792 | 0 | 0 | 计价 | 按实计算
PGT10-21 | 机械 | 乙供 | J10-01-010 | 对焊机 容量 150kVA | 台班 | 0.0099 | 133.013 | 0 | 0 | 计价 | 按实计算
PGT10-21 | 机械 | 乙供 | J11-01-018 | 电动空气压缩机 排气量 3m³/min | 台班 | 0.001 | 136.809 | 0 | 0 | 计价 | 按实计算
PGT10-21 | 机械 | 乙供 | J11-01-019 | 电动空气压缩机 排气量 6m³/min | 台班 | 0.0541 | 243.968 | 0 | 0 | 计价 | 按实计算
PGT10-22 | 人工 | 乙供 | 9101106 | 普通工 | 工日 | 2.998 | 80 | 0 | 0 | 计价 | 按实计算
PGT10-22 | 人工 | 乙供 | 9101107 | 建筑技术工 | 工日 | 1.5278 | 111 | 0 | 0 | 计价 | 按实计算
PGT10-22 | 材料 | 乙供 | C01020216 | 槽钢 16号以下 | kg | 0.2136 | 4.88 | 0 | 0 | 计价 | 按实计算
PGT10-22 | 材料 | 乙供 | C01020701 | 铁件 钢筋 | kg | 1.254 | 4.66 | 0 | 0 | 计价 | 按实计算
PGT10-22 | 材料 | 乙供 | C01020702 | 铁件 型钢 | kg | 5.016 | 4.75 | 0 | 0 | 计价 | 按实计算
PGT10-22 | 材料 | 乙供 | C01020712 | 圆钢 φ10以下 | kg | 39.27 | 4.674 | 0 | 0 | 计价 | 按实计算
PGT10-22 | 材料 | 乙供 | C01020713 | 圆钢 φ10以上 | kg | 117.111 | 4.674 | 0 | 0 | 计价 | 按实计算
PGT10-22 | 材料 | 乙供 | C07010502 | 加工铁件 综合 | kg | 0.297 | 6.566 | 0 | 0 | 计价 | 按实计算
PGT10-22 | 材料 | 乙供 | C09010101 | 普通硅酸盐水泥 32.5 | t | 0.0162 | 423.669 | 0 | 0 | 计价 | 按实计算
PGT10-22 | 材料 | 乙供 | C09020303 | 水泥砂浆 1:2 | m³ | 0.0014 | 364.62 | 0 | 0 | 计价 | 按实计算
PGT10-22 | 材料 | 乙供 | C09031602 | 现浇混凝土 C25-10 现场搅拌 | m³ | 0.6841 | 365.31 | 0 | 0 | 计价 | 按实计算
PGT10-22 | 材料 | 乙供 | C09031603 | 现浇混凝土 C30-10 现场搅拌 | m³ | 0.059 | 357.55 | 0 | 0 | 计价 | 按实计算
PGT10-22 | 材料 | 乙供 | C09031632 | 现浇混凝土 C15-40 现场搅拌 | m³ | 0.0399 | 287.97 | 0 | 0 | 计价 | 按实计算
PGT10-22 | 材料 | 乙供 | C09031634 | 现浇混凝土 C25-40 现场搅拌 | m³ | 0.7827 | 319.51 | 0 | 0 | 计价 | 按实计算
PGT10-22 | 材料 | 乙供 | C09031637 | 现浇混凝土 C40-40 现场搅拌 | m³ | 0.1769 | 374.36 | 0 | 0 | 计价 | 按实计算
PGT10-22 | 材料 | 乙供 | C09041201 | 隔离剂 | kg | 1.465 | 2.168 | 0 | 0 | 计价 | 按实计算
PGT10-22 | 材料 | 乙供 | C11090109 | 丙烯酸漆 | kg | 1.8378 | 18.9 | 0 | 0 | 计价 | 按实计算
PGT10-22 | 材料 | 乙供 | C12010100 | 电焊条 J422 综合 | kg | 0.64 | 5.394 | 0 | 0 | 计价 | 按实计算
PGT10-22 | 材料 | 乙供 | C13011603 | 对拉螺栓 M16 | kg | 0.2522 | 6.87 | 0 | 0 | 计价 | 按实计算
PGT10-22 | 材料 | 乙供 | C14010100 | 镀锌铁丝 综合 | kg | 0.8594 | 5.468 | 0 | 0 | 计价 | 按实计算
PGT10-22 | 材料 | 乙供 | C18040802 | 聚氯乙烯塑料薄膜 0.5mm | m² | 4.3502 | 0.76 | 0 | 0 | 计价 | 按实计算
PGT10-22 | 材料 | 乙供 | C19110101 | 氧气 | m³ | 0.0364 | 4.418 | 0 | 0 | 计价 | 按实计算
PGT10-22 | 材料 | 乙供 | C19110201 | 乙炔气 | m³ | 0.0158 | 13.078 | 0 | 0 | 计价 | 按实计算
PGT10-22 | 材料 | 乙供 | C20010101 | 防锈漆 | kg | 0.0123 | 10.592 | 0 | 0 | 计价 | 按实计算
PGT10-22 | 材料 | 乙供 | C20030301 | 酚醛调和漆 | kg | 0.0698 | 11.85 | 0 | 0 | 计价 | 按实计算
PGT10-22 | 材料 | 乙供 | C21010101 | 水 | t | 0.6146 | 6.261 | 0 | 0 | 计价 | 按实计算
PGT10-22 | 材料 | 乙供 | C22010101 | 钢管脚手架 包括扣件 | kg | 3.8123 | 5.2 | 0 | 0 | 计价 | 按实计算
PGT10-22 | 材料 | 乙供 | C22010102 | 支撑钢管及扣件 | kg | 2.2144 | 4.992 | 0 | 0 | 计价 | 按实计算
PGT10-22 | 材料 | 乙供 | C22010131 | 钢脚手板 50×250×4000 | 块 | 0.0488 | 46.907 | 0 | 0 | 计价 | 按实计算
PGT10-22 | 材料 | 乙供 | C22010143 | 木脚手板 | m³ | 0.0019 | 1421.822 | 0 | 0 | 计价 | 按实计算
PGT10-22 | 材料 | 乙供 | C22010321 | 尼龙编织布 | m² | 0.4883 | 4.115 | 0 | 0 | 计价 | 按实计算
PGT10-22 | 材料 | 乙供 | C22010401 | 通用钢模板 | kg | 4.8208 | 5.594 | 0 | 0 | 计价 | 按实计算
PGT10-22 | 材料 | 乙供 | C22010431 | 复合木模板 | m² | 0.5772 | 38.083 | 0 | 0 | 计价 | 按实计算
PGT10-22 | 材料 | 乙供 | C22010432 | 木模板 | m³ | 0.0235 | 1640.75 | 0 | 0 | 计价 | 按实计算
PGT10-22 | 材料 | 乙供 | C22050102 | 砖地模 | m² | 0.0868 | 52.76 | 0 | 0 | 计价 | 按实计算
PGT10-22 | 材料 | 乙供 | C99010102 | 其他材料费 | 元 | 31.1188 | 1 | 0 | 0 | 计价 | 按实计算
PGT10-22 | 机械 | 乙供 | J01-01-053 | 电动夯实机 夯击能量 250N·m | 台班 | 0.0558 | 29.153 | 0 | 0 | 计价 | 按实计算
PGT10-22 | 机械 | 乙供 | J03-01-005 | 履带式起重机 起重量 25t | 台班 | 0.0088 | 927.535 | 0 | 0 | 计价 | 按实计算
PGT10-22 | 机械 | 乙供 | J03-01-033 | 汽车式起重机 起重量 5t | 台班 | 0.0822 | 650.115 | 0 | 0 | 计价 | 按实计算
PGT10-22 | 机械 | 乙供 | J03-01-034 | 汽车式起重机 起重量 8t | 台班 | 0.0632 | 755.714 | 0 | 0 | 计价 | 按实计算
PGT10-22 | 机械 | 乙供 | J04-01-002 | 载重汽车 5t | 台班 | 0.0948 | 468.559 | 0 | 0 | 计价 | 按实计算
PGT10-22 | 机械 | 乙供 | J04-01-003 | 载重汽车 6t | 台班 | 0.0074 | 486.527 | 0 | 0 | 计价 | 按实计算
PGT10-22 | 机械 | 乙供 | J04-01-004 | 载重汽车 8t | 台班 | 0.0002 | 541.743 | 0 | 0 | 计价 | 按实计算
PGT10-22 | 机械 | 乙供 | J05-01-010 | 电动单筒慢速卷扬机 50kN | 台班 | 0.0123 | 198.765 | 0 | 0 | 计价 | 按实计算
PGT10-22 | 机械 | 乙供 | J06-01-052 | 混凝土振捣器(插入式) | 台班 | 0.0877 | 13.883 | 0 | 0 | 计价 | 按实计算
PGT10-22 | 机械 | 乙供 | J06-01-053 | 混凝土振捣器(平台式) | 台班 | 0.0792 | 19.603 | 0 | 0 | 计价 | 按实计算
PGT10-22 | 机械 | 乙供 | J08-01-003 | 钢筋切断机 直径 φ40 | 台班 | 0.0137 | 44.048 | 0 | 0 | 计价 | 按实计算
PGT10-22 | 机械 | 乙供 | J08-01-006 | 钢筋弯曲机 直径 φ40 | 台班 | 0.07 | 27.801 | 0 | 0 | 计价 | 按实计算
PGT10-22 | 机械 | 乙供 | J08-01-024 | 木工圆锯机 直径 φ500 | 台班 | 0.0258 | 29.487 | 0 | 0 | 计价 | 按实计算
PGT10-22 | 机械 | 乙供 | J08-01-058 | 摇臂钻床 钻孔直径 φ50 | 台班 | 0.0003 | 29.781 | 0 | 0 | 计价 | 按实计算
PGT10-22 | 机械 | 乙供 | J08-01-073 | 型钢剪断机 剪断宽度 500mm | 台班 | 0.0001 | 270.267 | 0 | 0 | 计价 | 按实计算
PGT10-22 | 机械 | 乙供 | J10-01-001 | 交流弧焊机 容量 21kVA | 台班 | 0.2041 | 67.792 | 0 | 0 | 计价 | 按实计算
PGT10-22 | 机械 | 乙供 | J10-01-010 | 对焊机 容量 150kVA | 台班 | 0.0125 | 133.013 | 0 | 0 | 计价 | 按实计算
PGT10-22 | 机械 | 乙供 | J11-01-018 | 电动空气压缩机 排气量 3m³/min | 台班 | 0.001 | 136.809 | 0 | 0 | 计价 | 按实计算
PGT10-22 | 机械 | 乙供 | J11-01-019 | 电动空气压缩机 排气量 6m³/min | 台班 | 0.0541 | 243.968 | 0 | 0 | 计价 | 按实计算
PGT10-23 | 人工 | 乙供 | 9101106 | 普通工 | 工日 | 2.6131 | 80 | 0 | 0 | 计价 | 按实计算
PGT10-23 | 人工 | 乙供 | 9101107 | 建筑技术工 | 工日 | 1.8458 | 111 | 0 | 0 | 计价 | 按实计算
PGT10-23 | 材料 | 乙供 | C01020701 | 铁件 钢筋 | kg | 1.32 | 4.66 | 0 | 0 | 计价 | 按实计算
PGT10-23 | 材料 | 乙供 | C01020702 | 铁件 型钢 | kg | 5.28 | 4.75 | 0 | 0 | 计价 | 按实计算
PGT10-23 | 材料 | 乙供 | C01020712 | 圆钢 φ10以下 | kg | 39.27 | 4.674 | 0 | 0 | 计价 | 按实计算
PGT10-23 | 材料 | 乙供 | C01020713 | 圆钢 φ10以上 | kg | 63.029 | 4.674 | 0 | 0 | 计价 | 按实计算
PGT10-23 | 材料 | 乙供 | C08020202 | 板材红白松 二等 | m³ | 0.0005 | 1987.898 | 0 | 0 | 计价 | 按实计算
PGT10-23 | 材料 | 乙供 | C09010101 | 普通硅酸盐水泥 32.5 | t | 0.0162 | 423.669 | 0 | 0 | 计价 | 按实计算
PGT10-23 | 材料 | 乙供 | C09020114 | 水泥砂浆 M5 | m³ | 0.2074 | 229.41 | 0 | 0 | 计价 | 按实计算
PGT10-23 | 材料 | 乙供 | C09020304 | 水泥砂浆 1:2.5 | m³ | 0.0378 | 341.97 | 0 | 0 | 计价 | 按实计算
PGT10-23 | 材料 | 乙供 | C09020305 | 水泥砂浆 1:3 | m³ | 0.0876 | 322.81 | 0 | 0 | 计价 | 按实计算
PGT10-23 | 材料 | 乙供 | C09031632 | 现浇混凝土 C15-40 现场搅拌 | m³ | 0.0399 | 287.97 | 0 | 0 | 计价 | 按实计算
PGT10-23 | 材料 | 乙供 | C09031634 | 现浇混凝土 C25-40 现场搅拌 | m³ | 0.8027 | 319.51 | 0 | 0 | 计价 | 按实计算
PGT10-23 | 材料 | 乙供 | C09031637 | 现浇混凝土 C40-40 现场搅拌 | m³ | 0.2041 | 374.36 | 0 | 0 | 计价 | 按实计算
PGT10-23 | 材料 | 乙供 | C09041201 | 隔离剂 | kg | 0.3218 | 2.168 | 0 | 0 | 计价 | 按实计算
PGT10-23 | 材料 | 乙供 | C10070101 | 标准砖 240×115×53 | 千块 | 0.4541 | 409.05 | 0 | 0 | 计价 | 按实计算
PGT10-23 | 材料 | 乙供 | C11090109 | 丙烯酸漆 | kg | 1.8378 | 18.9 | 0 | 0 | 计价 | 按实计算
PGT10-23 | 材料 | 乙供 | C12010100 | 电焊条 J422 综合 | kg | 0.3413 | 5.394 | 0 | 0 | 计价 | 按实计算
PGT10-23 | 材料 | 乙供 | C13011603 | 对拉螺栓 M16 | kg | 0.2522 | 6.87 | 0 | 0 | 计价 | 按实计算
PGT10-23 | 材料 | 乙供 | C14010100 | 镀锌铁丝 综合 | kg | 0.7507 | 5.468 | 0 | 0 | 计价 | 按实计算
PGT10-23 | 材料 | 乙供 | C18040802 | 聚氯乙烯塑料薄膜 0.5mm | m² | 1.3882 | 0.76 | 0 | 0 | 计价 | 按实计算
PGT10-23 | 材料 | 乙供 | C19110101 | 氧气 | m³ | 0.0383 | 4.418 | 0 | 0 | 计价 | 按实计算
PGT10-23 | 材料 | 乙供 | C19110201 | 乙炔气 | m³ | 0.0167 | 13.078 | 0 | 0 | 计价 | 按实计算
PGT10-23 | 材料 | 乙供 | C20010101 | 防锈漆 | kg | 0.013 | 10.592 | 0 | 0 | 计价 | 按实计算
PGT10-23 | 材料 | 乙供 | C20030301 | 酚醛调和漆 | kg | 0.0689 | 11.85 | 0 | 0 | 计价 | 按实计算
PGT10-23 | 材料 | 乙供 | C21010101 | 水 | t | 0.3777 | 6.261 | 0 | 0 | 计价 | 按实计算
PGT10-23 | 材料 | 乙供 | C22010101 | 钢管脚手架 包括扣件 | kg | 3.8171 | 5.2 | 0 | 0 | 计价 | 按实计算
PGT10-23 | 材料 | 乙供 | C22010102 | 支撑钢管及扣件 | kg | 2.5494 | 4.992 | 0 | 0 | 计价 | 按实计算
PGT10-23 | 材料 | 乙供 | C22010131 | 钢脚手板 50×250×4000 | 块 | 0.0489 | 46.907 | 0 | 0 | 计价 | 按实计算
PGT10-23 | 材料 | 乙供 | C22010143 | 木脚手板 | m³ | 0.0019 | 1421.822 | 0 | 0 | 计价 | 按实计算
PGT10-23 | 材料 | 乙供 | C22010321 | 尼龙编织布 | m² | 0.4889 | 4.115 | 0 | 0 | 计价 | 按实计算
PGT10-23 | 材料 | 乙供 | C22010401 | 通用钢模板 | kg | 4.7903 | 5.594 | 0 | 0 | 计价 | 按实计算
PGT10-23 | 材料 | 乙供 | C22010431 | 复合木模板 | m² | 0.6697 | 38.083 | 0 | 0 | 计价 | 按实计算
PGT10-23 | 材料 | 乙供 | C22010432 | 木模板 | m³ | 0.0094 | 1640.75 | 0 | 0 | 计价 | 按实计算
PGT10-23 | 材料 | 乙供 | C99010102 | 其他材料费 | 元 | 25.8286 | 1 | 0 | 0 | 计价 | 按实计算
PGT10-23 | 机械 | 乙供 | J01-01-053 | 电动夯实机 夯击能量 250N·m | 台班 | 0.0558 | 29.153 | 0 | 0 | 计价 | 按实计算
PGT10-23 | 机械 | 乙供 | J03-01-033 | 汽车式起重机 起重量 5t | 台班 | 0.0175 | 650.115 | 0 | 0 | 计价 | 按实计算
PGT10-23 | 机械 | 乙供 | J03-01-034 | 汽车式起重机 起重量 8t | 台班 | 0.0573 | 755.714 | 0 | 0 | 计价 | 按实计算
PGT10-23 | 机械 | 乙供 | J04-01-002 | 载重汽车 5t | 台班 | 0.0713 | 468.559 | 0 | 0 | 计价 | 按实计算
PGT10-23 | 机械 | 乙供 | J04-01-003 | 载重汽车 6t | 台班 | 0.0074 | 486.527 | 0 | 0 | 计价 | 按实计算
PGT10-23 | 机械 | 乙供 | J04-01-004 | 载重汽车 8t | 台班 | 0.0002 | 541.743 | 0 | 0 | 计价 | 按实计算
PGT10-23 | 机械 | 乙供 | J05-01-010 | 电动单筒慢速卷扬机 50kN | 台班 | 0.0123 | 198.765 | 0 | 0 | 计价 | 按实计算
PGT10-23 | 机械 | 乙供 | J06-01-052 | 混凝土振捣器(插入式) | 台班 | 0.093 | 13.883 | 0 | 0 | 计价 | 按实计算
PGT10-23 | 机械 | 乙供 | J06-01-053 | 混凝土振捣器(平台式) | 台班 | 0.0026 | 19.603 | 0 | 0 | 计价 | 按实计算
PGT10-23 | 机械 | 乙供 | J08-01-003 | 钢筋切断机 直径 φ40 | 台班 | 0.009 | 44.048 | 0 | 0 | 计价 | 按实计算
PGT10-23 | 机械 | 乙供 | J08-01-006 | 钢筋弯曲机 直径 φ40 | 台班 | 0.0455 | 27.801 | 0 | 0 | 计价 | 按实计算
PGT10-23 | 机械 | 乙供 | J08-01-024 | 木工圆锯机 直径 φ500 | 台班 | 0.0044 | 29.487 | 0 | 0 | 计价 | 按实计算
PGT10-23 | 机械 | 乙供 | J08-01-058 | 摇臂钻床 钻孔直径 φ50 | 台班 | 0.0003 | 29.781 | 0 | 0 | 计价 | 按实计算
PGT10-23 | 机械 | 乙供 | J08-01-073 | 型钢剪断机 剪断宽度 500mm | 台班 | 0.0001 | 270.267 | 0 | 0 | 计价 | 按实计算
PGT10-23 | 机械 | 乙供 | J10-01-001 | 交流弧焊机 容量 21kVA | 台班 | 0.0796 | 67.792 | 0 | 0 | 计价 | 按实计算
PGT10-23 | 机械 | 乙供 | J10-01-010 | 对焊机 容量 150kVA | 台班 | 0.0067 | 133.013 | 0 | 0 | 计价 | 按实计算
PGT10-23 | 机械 | 乙供 | J11-01-018 | 电动空气压缩机 排气量 3m³/min | 台班 | 0.001 | 136.809 | 0 | 0 | 计价 | 按实计算
PGT10-23 | 机械 | 乙供 | J11-01-019 | 电动空气压缩机 排气量 6m³/min | 台班 | 0.0541 | 243.968 | 0 | 0 | 计价 | 按实计算
PGT10-24 | 人工 | 乙供 | 9101106 | 普通工 | 工日 | 2.4678 | 80 | 0 | 0 | 计价 | 按实计算
PGT10-24 | 人工 | 乙供 | 9101107 | 建筑技术工 | 工日 | 1.4214 | 111 | 0 | 0 | 计价 | 按实计算
PGT10-24 | 材料 | 乙供 | C01020701 | 铁件 钢筋 | kg | 1.254 | 4.66 | 0 | 0 | 计价 | 按实计算
PGT10-24 | 材料 | 乙供 | C01020702 | 铁件 型钢 | kg | 5.016 | 4.75 | 0 | 0 | 计价 | 按实计算
PGT10-24 | 材料 | 乙供 | C01020712 | 圆钢 φ10以下 | kg | 44.166 | 4.674 | 0 | 0 | 计价 | 按实计算
PGT10-24 | 材料 | 乙供 | C01020713 | 圆钢 φ10以上 | kg | 98.365 | 4.674 | 0 | 0 | 计价 | 按实计算
PGT10-24 | 材料 | 乙供 | C07010502 | 加工铁件 综合 | kg | 2.819 | 6.566 | 0 | 0 | 计价 | 按实计算
PGT10-24 | 材料 | 乙供 | C09010101 | 普通硅酸盐水泥 32.5 | t | 0.0162 | 423.669 | 0 | 0 | 计价 | 按实计算
PGT10-24 | 材料 | 乙供 | C09031613 | 现浇混凝土 C25-20 现场搅拌 | m³ | 1.009 | 333.73 | 0 | 0 | 计价 | 按实计算
PGT10-24 | 材料 | 乙供 | C09031632 | 现浇混凝土 C15-40 现场搅拌 | m³ | 0.0508 | 287.97 | 0 | 0 | 计价 | 按实计算
PGT10-24 | 材料 | 乙供 | C09031634 | 现浇混凝土 C25-40 现场搅拌 | m³ | 0.4622 | 319.51 | 0 | 0 | 计价 | 按实计算
PGT10-24 | 材料 | 乙供 | C09041201 | 隔离剂 | kg | 0.7681 | 2.168 | 0 | 0 | 计价 | 按实计算
PGT10-24 | 材料 | 乙供 | C11090109 | 丙烯酸漆 | kg | 1.8378 | 18.9 | 0 | 0 | 计价 | 按实计算
PGT10-24 | 材料 | 乙供 | C12010100 | 电焊条 J422 综合 | kg | 0.3608 | 5.394 | 0 | 0 | 计价 | 按实计算
PGT10-24 | 材料 | 乙供 | C13011603 | 对拉螺栓 M16 | kg | 0.2446 | 6.87 | 0 | 0 | 计价 | 按实计算
PGT10-24 | 材料 | 乙供 | C14010100 | 镀锌铁丝 综合 | kg | 0.8643 | 5.468 | 0 | 0 | 计价 | 按实计算
PGT10-24 | 材料 | 乙供 | C18040802 | 聚氯乙烯塑料薄膜 0.5mm | m² | 1.1405 | 0.76 | 0 | 0 | 计价 | 按实计算
PGT10-24 | 材料 | 乙供 | C19110101 | 氧气 | m³ | 0.0364 | 4.418 | 0 | 0 | 计价 | 按实计算
PGT10-24 | 材料 | 乙供 | C19110201 | 乙炔气 | m³ | 0.0158 | 13.078 | 0 | 0 | 计价 | 按实计算
PGT10-24 | 材料 | 乙供 | C20010101 | 防锈漆 | kg | 0.0123 | 10.592 | 0 | 0 | 计价 | 按实计算
PGT10-24 | 材料 | 乙供 | C20030301 | 酚醛调和漆 | kg | 0.0698 | 11.85 | 0 | 0 | 计价 | 按实计算
PGT10-24 | 材料 | 乙供 | C21010101 | 水 | t | 0.3856 | 6.261 | 0 | 0 | 计价 | 按实计算
PGT10-24 | 材料 | 乙供 | C22010101 | 钢管脚手架 包括扣件 | kg | 9.529 | 5.2 | 0 | 0 | 计价 | 按实计算
PGT10-24 | 材料 | 乙供 | C22010102 | 支撑钢管及扣件 | kg | 2.168 | 4.992 | 0 | 0 | 计价 | 按实计算
PGT10-24 | 材料 | 乙供 | C22010131 | 钢脚手板 50×250×4000 | 块 | 0.0488 | 46.907 | 0 | 0 | 计价 | 按实计算
PGT10-24 | 材料 | 乙供 | C22010143 | 木脚手板 | m³ | 0.0019 | 1421.822 | 0 | 0 | 计价 | 按实计算
PGT10-24 | 材料 | 乙供 | C22010321 | 尼龙编织布 | m² | 0.4883 | 4.115 | 0 | 0 | 计价 | 按实计算
PGT10-24 | 材料 | 乙供 | C22010401 | 通用钢模板 | kg | 1.7454 | 5.594 | 0 | 0 | 计价 | 按实计算
PGT10-24 | 材料 | 乙供 | C22010431 | 复合木模板 | m² | 2.617 | 38.083 | 0 | 0 | 计价 | 按实计算
PGT10-24 | 材料 | 乙供 | C22010432 | 木模板 | m³ | 0.0188 | 1640.75 | 0 | 0 | 计价 | 按实计算
PGT10-24 | 材料 | 乙供 | C99010102 | 其他材料费 | 元 | 29.548 | 1 | 0 | 0 | 计价 | 按实计算
PGT10-24 | 机械 | 乙供 | J01-01-053 | 电动夯实机 夯击能量 250N·m | 台班 | 0.0577 | 29.153 | 0 | 0 | 计价 | 按实计算
PGT10-24 | 机械 | 乙供 | J03-01-033 | 汽车式起重机 起重量 5t | 台班 | 0.0264 | 650.115 | 0 | 0 | 计价 | 按实计算
PGT10-24 | 机械 | 乙供 | J03-01-034 | 汽车式起重机 起重量 8t | 台班 | 0.0509 | 755.714 | 0 | 0 | 计价 | 按实计算
PGT10-24 | 机械 | 乙供 | J04-01-002 | 载重汽车 5t | 台班 | 0.1065 | 468.559 | 0 | 0 | 计价 | 按实计算
PGT10-24 | 机械 | 乙供 | J04-01-003 | 载重汽车 6t | 台班 | 0.0074 | 486.527 | 0 | 0 | 计价 | 按实计算
PGT10-24 | 机械 | 乙供 | J04-01-004 | 载重汽车 8t | 台班 | 0.0002 | 541.743 | 0 | 0 | 计价 | 按实计算
PGT10-24 | 机械 | 乙供 | J05-01-010 | 电动单筒慢速卷扬机 50kN | 台班 | 0.0139 | 198.765 | 0 | 0 | 计价 | 按实计算
PGT10-24 | 机械 | 乙供 | J06-01-052 | 混凝土振捣器(插入式) | 台班 | 0.1483 | 13.883 | 0 | 0 | 计价 | 按实计算
PGT10-24 | 机械 | 乙供 | J06-01-053 | 混凝土振捣器(平台式) | 台班 | 0.0033 | 19.603 | 0 | 0 | 计价 | 按实计算
PGT10-24 | 机械 | 乙供 | J08-01-003 | 钢筋切断机 直径 φ40 | 台班 | 0.0125 | 44.048 | 0 | 0 | 计价 | 按实计算
PGT10-24 | 机械 | 乙供 | J08-01-006 | 钢筋弯曲机 直径 φ40 | 台班 | 0.0638 | 27.801 | 0 | 0 | 计价 | 按实计算
PGT10-24 | 机械 | 乙供 | J08-01-024 | 木工圆锯机 直径 φ500 | 台班 | 0.0333 | 29.487 | 0 | 0 | 计价 | 按实计算
PGT10-24 | 机械 | 乙供 | J08-01-058 | 摇臂钻床 钻孔直径 φ50 | 台班 | 0.0003 | 29.781 | 0 | 0 | 计价 | 按实计算
PGT10-24 | 机械 | 乙供 | J08-01-073 | 型钢剪断机 剪断宽度 500mm | 台班 | 0.0001 | 270.267 | 0 | 0 | 计价 | 按实计算
PGT10-24 | 机械 | 乙供 | J10-01-001 | 交流弧焊机 容量 21kVA | 台班 | 0.0884 | 67.792 | 0 | 0 | 计价 | 按实计算
PGT10-24 | 机械 | 乙供 | J10-01-010 | 对焊机 容量 150kVA | 台班 | 0.0105 | 133.013 | 0 | 0 | 计价 | 按实计算
PGT10-24 | 机械 | 乙供 | J11-01-018 | 电动空气压缩机 排气量 3m³/min | 台班 | 0.001 | 136.809 | 0 | 0 | 计价 | 按实计算
PGT10-24 | 机械 | 乙供 | J11-01-019 | 电动空气压缩机 排气量 6m³/min | 台班 | 0.0541 | 243.968 | 0 | 0 | 计价 | 按实计算
PGT10-25 | 人工 | 乙供 | 9101106 | 普通工 | 工日 | 7.4965 | 80 | 0 | 0 | 计价 | 按实计算
PGT10-25 | 人工 | 乙供 | 9101107 | 建筑技术工 | 工日 | 2.5974 | 111 | 0 | 0 | 计价 | 按实计算
PGT10-25 | 材料 | 乙供 | C01020701 | 铁件 钢筋 | kg | 2.64 | 4.66 | 0 | 0 | 计价 | 按实计算
PGT10-25 | 材料 | 乙供 | C01020702 | 铁件 型钢 | kg | 10.56 | 4.75 | 0 | 0 | 计价 | 按实计算
PGT10-25 | 材料 | 乙供 | C01020712 | 圆钢 φ10以下 | kg | 41.82 | 4.674 | 0 | 0 | 计价 | 按实计算
PGT10-25 | 材料 | 乙供 | C01020713 | 圆钢 φ10以上 | kg | 183.34 | 4.674 | 0 | 0 | 计价 | 按实计算
PGT10-25 | 材料 | 乙供 | C09021701 | 素水泥浆 | m³ | 0.008 | 526.376 | 0 | 0 | 计价 | 按实计算
PGT10-25 | 材料 | 乙供 | C09031632 | 现浇混凝土 C15-40 现场搅拌 | m³ | 0.3213 | 287.97 | 0 | 0 | 计价 | 按实计算
PGT10-25 | 材料 | 乙供 | C09031634 | 现浇混凝土 C25-40 现场搅拌 | m³ | 2.0282 | 319.51 | 0 | 0 | 计价 | 按实计算
PGT10-25 | 材料 | 乙供 | C09031637 | 现浇混凝土 C40-40 现场搅拌 | m³ | 0.5449 | 374.36 | 0 | 0 | 计价 | 按实计算
PGT10-25 | 材料 | 乙供 | C09041201 | 隔离剂 | kg | 0.8633 | 2.168 | 0 | 0 | 计价 | 按实计算
PGT10-25 | 材料 | 乙供 | C12010100 | 电焊条 J422 综合 | kg | 0.7375 | 5.394 | 0 | 0 | 计价 | 按实计算
PGT10-25 | 材料 | 乙供 | C13011603 | 对拉螺栓 M16 | kg | 0.621 | 6.87 | 0 | 0 | 计价 | 按实计算
PGT10-25 | 材料 | 乙供 | C14010100 | 镀锌铁丝 综合 | kg | 2.0452 | 5.468 | 0 | 0 | 计价 | 按实计算
PGT10-25 | 材料 | 乙供 | C18040802 | 聚氯乙烯塑料薄膜 0.5mm | m² | 2.6958 | 0.76 | 0 | 0 | 计价 | 按实计算
PGT10-25 | 材料 | 乙供 | C19110101 | 氧气 | m³ | 0.0767 | 4.418 | 0 | 0 | 计价 | 按实计算
PGT10-25 | 材料 | 乙供 | C19110201 | 乙炔气 | m³ | 0.0334 | 13.078 | 0 | 0 | 计价 | 按实计算
PGT10-25 | 材料 | 乙供 | C20010101 | 防锈漆 | kg | 0.0259 | 10.592 | 0 | 0 | 计价 | 按实计算
PGT10-25 | 材料 | 乙供 | C20030301 | 酚醛调和漆 | kg | 0.0603 | 11.85 | 0 | 0 | 计价 | 按实计算
PGT10-25 | 材料 | 乙供 | C21010101 | 水 | t | 0.8485 | 6.261 | 0 | 0 | 计价 | 按实计算
PGT10-25 | 材料 | 乙供 | C22010101 | 钢管脚手架 包括扣件 | kg | 14.1072 | 5.2 | 0 | 0 | 计价 | 按实计算
PGT10-25 | 材料 | 乙供 | C22010102 | 支撑钢管及扣件 | kg | 6.7242 | 4.992 | 0 | 0 | 计价 | 按实计算
PGT10-25 | 材料 | 乙供 | C22010131 | 钢脚手板 50×250×4000 | 块 | 0.2195 | 46.907 | 0 | 0 | 计价 | 按实计算
PGT10-25 | 材料 | 乙供 | C22010143 | 木脚手板 | m³ | 0.0098 | 1421.822 | 0 | 0 | 计价 | 按实计算
PGT10-25 | 材料 | 乙供 | C22010321 | 尼龙编织布 | m² | 0.1463 | 4.115 | 0 | 0 | 计价 | 按实计算
PGT10-25 | 材料 | 乙供 | C22010401 | 通用钢模板 | kg | 5.346 | 5.594 | 0 | 0 | 计价 | 按实计算
PGT10-25 | 材料 | 乙供 | C22010431 | 复合木模板 | m² | 3.3923 | 38.083 | 0 | 0 | 计价 | 按实计算
PGT10-25 | 材料 | 乙供 | C22010432 | 木模板 | m³ | 0.0381 | 1640.75 | 0 | 0 | 计价 | 按实计算
PGT10-25 | 材料 | 乙供 | C99010102 | 其他材料费 | 元 | 48.9463 | 1 | 0 | 0 | 计价 | 按实计算
PGT10-25 | 机械 | 乙供 | J01-01-053 | 电动夯实机 夯击能量 250N·m | 台班 | 0.1825 | 29.153 | 0 | 0 | 计价 | 按实计算
PGT10-25 | 机械 | 乙供 | J03-01-033 | 汽车式起重机 起重量 5t | 台班 | 0.0417 | 650.115 | 0 | 0 | 计价 | 按实计算
PGT10-25 | 机械 | 乙供 | J03-01-034 | 汽车式起重机 起重量 8t | 台班 | 0.0406 | 755.714 | 0 | 0 | 计价 | 按实计算
PGT10-25 | 机械 | 乙供 | J04-01-002 | 载重汽车 5t | 台班 | 0.1619 | 468.559 | 0 | 0 | 计价 | 按实计算
PGT10-25 | 机械 | 乙供 | J04-01-003 | 载重汽车 6t | 台班 | 0.0341 | 486.527 | 0 | 0 | 计价 | 按实计算
PGT10-25 | 机械 | 乙供 | J04-01-004 | 载重汽车 8t | 台班 | 0.0004 | 541.743 | 0 | 0 | 计价 | 按实计算
PGT10-25 | 机械 | 乙供 | J05-01-010 | 电动单筒慢速卷扬机 50kN | 台班 | 0.0131 | 198.765 | 0 | 0 | 计价 | 按实计算
PGT10-25 | 机械 | 乙供 | J06-01-052 | 混凝土振捣器(插入式) | 台班 | 0.2396 | 13.883 | 0 | 0 | 计价 | 按实计算
PGT10-25 | 机械 | 乙供 | J06-01-053 | 混凝土振捣器(平台式) | 台班 | 0.0208 | 19.603 | 0 | 0 | 计价 | 按实计算
PGT10-25 | 机械 | 乙供 | J08-01-003 | 钢筋切断机 直径 φ40 | 台班 | 0.0197 | 44.048 | 0 | 0 | 计价 | 按实计算
PGT10-25 | 机械 | 乙供 | J08-01-006 | 钢筋弯曲机 直径 φ40 | 台班 | 0.1007 | 27.801 | 0 | 0 | 计价 | 按实计算
PGT10-25 | 机械 | 乙供 | J08-01-024 | 木工圆锯机 直径 φ500 | 台班 | 0.0115 | 29.487 | 0 | 0 | 计价 | 按实计算
PGT10-25 | 机械 | 乙供 | J08-01-058 | 摇臂钻床 钻孔直径 φ50 | 台班 | 0.0006 | 29.781 | 0 | 0 | 计价 | 按实计算
PGT10-25 | 机械 | 乙供 | J08-01-073 | 型钢剪断机 剪断宽度 500mm | 台班 | 0.0001 | 270.267 | 0 | 0 | 计价 | 按实计算
PGT10-25 | 机械 | 乙供 | J10-01-001 | 交流弧焊机 容量 21kVA | 台班 | 0.1652 | 67.792 | 0 | 0 | 计价 | 按实计算
PGT10-25 | 机械 | 乙供 | J10-01-010 | 对焊机 容量 150kVA | 台班 | 0.0196 | 133.013 | 0 | 0 | 计价 | 按实计算
PGT10-25 | 机械 | 乙供 | J11-01-018 | 电动空气压缩机 排气量 3m³/min | 台班 | 0.0008 | 136.809 | 0 | 0 | 计价 | 按实计算
PGT10-26 | 人工 | 乙供 | 9101106 | 普通工 | 工日 | 7.9737 | 80 | 0 | 0 | 计价 | 按实计算
PGT10-26 | 人工 | 乙供 | 9101107 | 建筑技术工 | 工日 | 2.5536 | 111 | 0 | 0 | 计价 | 按实计算
PGT10-26 | 材料 | 乙供 | C01020701 | 铁件 钢筋 | kg | 1.98 | 4.66 | 0 | 0 | 计价 | 按实计算
PGT10-26 | 材料 | 乙供 | C01020702 | 铁件 型钢 | kg | 7.92 | 4.75 | 0 | 0 | 计价 | 按实计算
PGT10-26 | 材料 | 乙供 | C01020712 | 圆钢 φ10以下 | kg | 47.94 | 4.674 | 0 | 0 | 计价 | 按实计算
PGT10-26 | 材料 | 乙供 | C01020713 | 圆钢 φ10以上 | kg | 213.21 | 4.674 | 0 | 0 | 计价 | 按实计算
PGT10-26 | 材料 | 乙供 | C09021701 | 素水泥浆 | m³ | 0.0057 | 526.376 | 0 | 0 | 计价 | 按实计算
PGT10-26 | 材料 | 乙供 | C09031632 | 现浇混凝土 C15-40 现场搅拌 | m³ | 0.2811 | 287.97 | 0 | 0 | 计价 | 按实计算
PGT10-26 | 材料 | 乙供 | C09031634 | 现浇混凝土 C25-40 现场搅拌 | m³ | 1.675 | 319.51 | 0 | 0 | 计价 | 按实计算
PGT10-26 | 材料 | 乙供 | C09031637 | 现浇混凝土 C40-40 现场搅拌 | m³ | 0.5449 | 374.36 | 0 | 0 | 计价 | 按实计算
PGT10-26 | 材料 | 乙供 | C09041201 | 隔离剂 | kg | 0.7829 | 2.168 | 0 | 0 | 计价 | 按实计算
PGT10-26 | 材料 | 乙供 | C12010100 | 电焊条 J422 综合 | kg | 0.6237 | 5.394 | 0 | 0 | 计价 | 按实计算
PGT10-26 | 材料 | 乙供 | C13011603 | 对拉螺栓 M16 | kg | 0.46 | 6.87 | 0 | 0 | 计价 | 按实计算
PGT10-26 | 材料 | 乙供 | C14010100 | 镀锌铁丝 综合 | kg | 1.8307 | 5.468 | 0 | 0 | 计价 | 按实计算
PGT10-26 | 材料 | 乙供 | C18040802 | 聚氯乙烯塑料薄膜 0.5mm | m² | 2.279 | 0.76 | 0 | 0 | 计价 | 按实计算
PGT10-26 | 材料 | 乙供 | C19110101 | 氧气 | m³ | 0.0575 | 4.418 | 0 | 0 | 计价 | 按实计算
PGT10-26 | 材料 | 乙供 | C19110201 | 乙炔气 | m³ | 0.025 | 13.078 | 0 | 0 | 计价 | 按实计算
PGT10-26 | 材料 | 乙供 | C20010101 | 防锈漆 | kg | 0.0195 | 10.592 | 0 | 0 | 计价 | 按实计算
PGT10-26 | 材料 | 乙供 | C20030301 | 酚醛调和漆 | kg | 0.0431 | 11.85 | 0 | 0 | 计价 | 按实计算
PGT10-26 | 材料 | 乙供 | C21010101 | 水 | t | 0.7215 | 6.261 | 0 | 0 | 计价 | 按实计算
PGT10-26 | 材料 | 乙供 | C22010101 | 钢管脚手架 包括扣件 | kg | 10.6136 | 5.2 | 0 | 0 | 计价 | 按实计算
PGT10-26 | 材料 | 乙供 | C22010102 | 支撑钢管及扣件 | kg | 6.7351 | 4.992 | 0 | 0 | 计价 | 按实计算
PGT10-26 | 材料 | 乙供 | C22010131 | 钢脚手板 50×250×4000 | 块 | 0.1652 | 46.907 | 0 | 0 | 计价 | 按实计算
PGT10-26 | 材料 | 乙供 | C22010143 | 木脚手板 | m³ | 0.0073 | 1421.822 | 0 | 0 | 计价 | 按实计算
PGT10-26 | 材料 | 乙供 | C22010321 | 尼龙编织布 | m² | 0.1101 | 4.115 | 0 | 0 | 计价 | 按实计算
PGT10-26 | 材料 | 乙供 | C22010401 | 通用钢模板 | kg | 3.96 | 5.594 | 0 | 0 | 计价 | 按实计算
PGT10-26 | 材料 | 乙供 | C22010431 | 复合木模板 | m² | 3.3734 | 38.083 | 0 | 0 | 计价 | 按实计算
PGT10-26 | 材料 | 乙供 | C22010432 | 木模板 | m³ | 0.0357 | 1640.75 | 0 | 0 | 计价 | 按实计算
PGT10-26 | 材料 | 乙供 | C99010102 | 其他材料费 | 元 | 48.6588 | 1 | 0 | 0 | 计价 | 按实计算
PGT10-26 | 机械 | 乙供 | J01-01-053 | 电动夯实机 夯击能量 250N·m | 台班 | 0.2272 | 29.153 | 0 | 0 | 计价 | 按实计算
PGT10-26 | 机械 | 乙供 | J03-01-033 | 汽车式起重机 起重量 5t | 台班 | 0.0401 | 650.115 | 0 | 0 | 计价 | 按实计算
PGT10-26 | 机械 | 乙供 | J03-01-034 | 汽车式起重机 起重量 8t | 台班 | 0.0773 | 755.714 | 0 | 0 | 计价 | 按实计算
PGT10-26 | 机械 | 乙供 | J04-01-002 | 载重汽车 5t | 台班 | 0.1766 | 468.559 | 0 | 0 | 计价 | 按实计算
PGT10-26 | 机械 | 乙供 | J04-01-003 | 载重汽车 6t | 台班 | 0.0257 | 486.527 | 0 | 0 | 计价 | 按实计算
PGT10-26 | 机械 | 乙供 | J04-01-004 | 载重汽车 8t | 台班 | 0.0003 | 541.743 | 0 | 0 | 计价 | 按实计算
PGT10-26 | 机械 | 乙供 | J05-01-010 | 电动单筒慢速卷扬机 50kN | 台班 | 0.015 | 198.765 | 0 | 0 | 计价 | 按实计算
PGT10-26 | 机械 | 乙供 | J06-01-052 | 混凝土振捣器(插入式) | 台班 | 0.2126 | 13.883 | 0 | 0 | 计价 | 按实计算
PGT10-26 | 机械 | 乙供 | J06-01-053 | 混凝土振捣器(平台式) | 台班 | 0.0182 | 19.603 | 0 | 0 | 计价 | 按实计算
PGT10-26 | 机械 | 乙供 | J08-01-003 | 钢筋切断机 直径 φ40 | 台班 | 0.0229 | 44.048 | 0 | 0 | 计价 | 按实计算
PGT10-26 | 机械 | 乙供 | J08-01-006 | 钢筋弯曲机 直径 φ40 | 台班 | 0.1168 | 27.801 | 0 | 0 | 计价 | 按实计算
PGT10-26 | 机械 | 乙供 | J08-01-024 | 木工圆锯机 直径 φ500 | 台班 | 0.0108 | 29.487 | 0 | 0 | 计价 | 按实计算
PGT10-26 | 机械 | 乙供 | J08-01-058 | 摇臂钻床 钻孔直径 φ50 | 台班 | 0.0005 | 29.781 | 0 | 0 | 计价 | 按实计算
PGT10-26 | 机械 | 乙供 | J08-01-073 | 型钢剪断机 剪断宽度 500mm | 台班 | 0.0001 | 270.267 | 0 | 0 | 计价 | 按实计算
PGT10-26 | 机械 | 乙供 | J10-01-001 | 交流弧焊机 容量 21kVA | 台班 | 0.1496 | 67.792 | 0 | 0 | 计价 | 按实计算
PGT10-26 | 机械 | 乙供 | J10-01-010 | 对焊机 容量 150kVA | 台班 | 0.0228 | 133.013 | 0 | 0 | 计价 | 按实计算
PGT10-26 | 机械 | 乙供 | J11-01-018 | 电动空气压缩机 排气量 3m³/min | 台班 | 0.0006 | 136.809 | 0 | 0 | 计价 | 按实计算
PGT10-27 | 人工 | 乙供 | 9101106 | 普通工 | 工日 | 10.5043 | 80 | 0 | 0 | 计价 | 按实计算
PGT10-27 | 人工 | 乙供 | 9101107 | 建筑技术工 | 工日 | 6.8259 | 111 | 0 | 0 | 计价 | 按实计算
PGT10-27 | 材料 | 乙供 | C01020216 | 槽钢 16号以下 | kg | 0.08 | 4.88 | 0 | 0 | 计价 | 按实计算
PGT10-27 | 材料 | 乙供 | C01020303 | 等边角钢 边长63以下 | kg | 2 | 4.805 | 0 | 0 | 计价 | 按实计算
PGT10-27 | 材料 | 乙供 | C01020701 | 铁件 钢筋 | kg | 0.66 | 4.66 | 0 | 0 | 计价 | 按实计算
PGT10-27 | 材料 | 乙供 | C01020702 | 铁件 型钢 | kg | 2.64 | 4.75 | 0 | 0 | 计价 | 按实计算
PGT10-27 | 材料 | 乙供 | C01020712 | 圆钢 φ10以下 | kg | 56.1 | 4.674 | 0 | 0 | 计价 | 按实计算
PGT10-27 | 材料 | 乙供 | C01020713 | 圆钢 φ10以上 | kg | 15.45 | 4.674 | 0 | 0 | 计价 | 按实计算
PGT10-27 | 材料 | 乙供 | C02040120 | 焊接钢管 DN150 | kg | 451.66 | 4.29 | 0 | 0 | 计价 | 按实计算
PGT10-27 | 材料 | 乙供 | C02040123 | 焊接钢管 DN300 | kg | 605.34 | 3.939 | 0 | 0 | 计价 | 按实计算
PGT10-27 | 材料 | 乙供 | C07010502 | 加工铁件 综合 | kg | 4.275 | 6.566 | 0 | 0 | 计价 | 按实计算
PGT10-27 | 材料 | 乙供 | C08020102 | 方材红白松 二等 | m³ | 0.008 | 1987.898 | 0 | 0 | 计价 | 按实计算
PGT10-27 | 材料 | 乙供 | C09031632 | 现浇混凝土 C15-40 现场搅拌 | m³ | 0.4016 | 287.97 | 0 | 0 | 计价 | 按实计算
PGT10-27 | 材料 | 乙供 | C09031634 | 现浇混凝土 C25-40 现场搅拌 | m³ | 2.24 | 319.51 | 0 | 0 | 计价 | 按实计算
PGT10-27 | 材料 | 乙供 | C09031637 | 现浇混凝土 C40-40 现场搅拌 | m³ | 0.1816 | 374.36 | 0 | 0 | 计价 | 按实计算
PGT10-27 | 材料 | 乙供 | C09041201 | 隔离剂 | kg | 0.6602 | 2.168 | 0 | 0 | 计价 | 按实计算
PGT10-27 | 材料 | 乙供 | C10010601 | 石英砂 | kg | 93.8 | 0.655 | 0 | 0 | 计价 | 按实计算
PGT10-27 | 材料 | 乙供 | C12010100 | 电焊条 J422 综合 | kg | 29.076 | 5.394 | 0 | 0 | 计价 | 按实计算
PGT10-27 | 材料 | 乙供 | C13010101 | 普通六角螺栓 | kg | 6.977 | 6.352 | 0 | 0 | 计价 | 按实计算
PGT10-27 | 材料 | 乙供 | C13011603 | 对拉螺栓 M16 | kg | 0.92 | 6.87 | 0 | 0 | 计价 | 按实计算
PGT10-27 | 材料 | 乙供 | C14010100 | 镀锌铁丝 综合 | kg | 0.8394 | 5.468 | 0 | 0 | 计价 | 按实计算
PGT10-27 | 材料 | 乙供 | C18020502 | 喷砂用胶管 DN40 | m | 0.336 | 16.833 | 0 | 0 | 计价 | 按实计算
PGT10-27 | 材料 | 乙供 | C18040802 | 聚氯乙烯塑料薄膜 0.5mm | m² | 2.768 | 0.76 | 0 | 0 | 计价 | 按实计算
PGT10-27 | 材料 | 乙供 | C19110101 | 氧气 | m³ | 6.9992 | 4.418 | 0 | 0 | 计价 | 按实计算
PGT10-27 | 材料 | 乙供 | C19110201 | 乙炔气 | m³ | 2.7003 | 13.078 | 0 | 0 | 计价 | 按实计算
PGT10-27 | 材料 | 乙供 | C20010101 | 防锈漆 | kg | 2.3315 | 10.592 | 0 | 0 | 计价 | 按实计算
PGT10-27 | 材料 | 乙供 | C20030301 | 酚醛调和漆 | kg | 4.309 | 11.85 | 0 | 0 | 计价 | 按实计算
PGT10-27 | 材料 | 乙供 | C20070901 | 环氧富锌漆 | kg | 5.67 | 23 | 0 | 0 | 计价 | 按实计算
PGT10-27 | 材料 | 乙供 | C20070902 | 环氧云铁漆 | kg | 6.6005 | 20.354 | 0 | 0 | 计价 | 按实计算
PGT10-27 | 材料 | 乙供 | C21010101 | 水 | t | 0.9118 | 6.261 | 0 | 0 | 计价 | 按实计算
PGT10-27 | 材料 | 乙供 | C22010101 | 钢管脚手架 包括扣件 | kg | 3.4704 | 5.2 | 0 | 0 | 计价 | 按实计算
PGT10-27 | 材料 | 乙供 | C22010102 | 支撑钢管及扣件 | kg | 1.9128 | 4.992 | 0 | 0 | 计价 | 按实计算
PGT10-27 | 材料 | 乙供 | C22010131 | 钢脚手板 50×250×4000 | 块 | 0.054 | 46.907 | 0 | 0 | 计价 | 按实计算
PGT10-27 | 材料 | 乙供 | C22010143 | 木脚手板 | m³ | 0.0024 | 1421.822 | 0 | 0 | 计价 | 按实计算
PGT10-27 | 材料 | 乙供 | C22010321 | 尼龙编织布 | m² | 0.036 | 4.115 | 0 | 0 | 计价 | 按实计算
PGT10-27 | 材料 | 乙供 | C22010401 | 通用钢模板 | kg | 15.3132 | 5.594 | 0 | 0 | 计价 | 按实计算
PGT10-27 | 材料 | 乙供 | C22010432 | 木模板 | m³ | 0.022 | 1640.75 | 0 | 0 | 计价 | 按实计算
PGT10-27 | 材料 | 乙供 | C22031301 | 喷砂嘴 | 只 | 0.042 | 30.2 | 0 | 0 | 计价 | 按实计算
PGT10-27 | 材料 | 乙供 | C99010102 | 其他材料费 | 元 | 129.5459 | 1 | 0 | 0 | 计价 | 按实计算
PGT10-27 | 机械 | 乙供 | J01-01-053 | 电动夯实机 夯击能量 250N·m | 台班 | 0.2337 | 29.153 | 0 | 0 | 计价 | 按实计算
PGT10-27 | 机械 | 乙供 | J03-01-005 | 履带式起重机 起重量 25t | 台班 | 0.018 | 927.535 | 0 | 0 | 计价 | 按实计算
PGT10-27 | 机械 | 乙供 | J03-01-013 | 履带式起重机 起重量 150t | 台班 | 0.0467 | 5322.407 | 0 | 0 | 计价 | 按实计算
PGT10-27 | 机械 | 乙供 | J03-01-033 | 汽车式起重机 起重量 5t | 台班 | 0.0209 | 650.115 | 0 | 0 | 计价 | 按实计算
PGT10-27 | 机械 | 乙供 | J03-01-034 | 汽车式起重机 起重量 8t | 台班 | 0.0015 | 755.714 | 0 | 0 | 计价 | 按实计算
PGT10-27 | 机械 | 乙供 | J03-01-054 | 门式起重机 起重量 10t | 台班 | 0.3 | 446.013 | 0 | 0 | 计价 | 按实计算
PGT10-27 | 机械 | 乙供 | J03-01-055 | 门式起重机 起重量 20t | 台班 | 0.008 | 639.421 | 0 | 0 | 计价 | 按实计算
PGT10-27 | 机械 | 乙供 | J03-01-057 | 门式起重机 起重量 40t | 台班 | 0.01 | 1021.118 | 0 | 0 | 计价 | 按实计算
PGT10-27 | 机械 | 乙供 | J04-01-002 | 载重汽车 5t | 台班 | 0.0624 | 468.559 | 0 | 0 | 计价 | 按实计算
PGT10-27 | 机械 | 乙供 | J04-01-003 | 载重汽车 6t | 台班 | 0.0084 | 486.527 | 0 | 0 | 计价 | 按实计算
PGT10-27 | 机械 | 乙供 | J04-01-004 | 载重汽车 8t | 台班 | 0.0001 | 541.743 | 0 | 0 | 计价 | 按实计算
PGT10-27 | 机械 | 乙供 | J04-01-020 | 平板拖车组 10t | 台班 | 0.28 | 832.236 | 0 | 0 | 计价 | 按实计算
PGT10-27 | 机械 | 乙供 | J04-01-022 | 平板拖车组 20t | 台班 | 0.016 | 1087.687 | 0 | 0 | 计价 | 按实计算
PGT10-27 | 机械 | 乙供 | J04-01-025 | 平板拖车组 40t | 台班 | 0.02 | 1448.102 | 0 | 0 | 计价 | 按实计算
PGT10-27 | 机械 | 乙供 | J05-01-010 | 电动单筒慢速卷扬机 50kN | 台班 | 0.0176 | 198.765 | 0 | 0 | 计价 | 按实计算
PGT10-27 | 机械 | 乙供 | J06-01-052 | 混凝土振捣器(插入式) | 台班 | 0.1992 | 13.883 | 0 | 0 | 计价 | 按实计算
PGT10-27 | 机械 | 乙供 | J06-01-053 | 混凝土振捣器(平台式) | 台班 | 0.026 | 19.603 | 0 | 0 | 计价 | 按实计算
PGT10-27 | 机械 | 乙供 | J08-01-003 | 钢筋切断机 直径 φ40 | 台班 | 0.0063 | 44.048 | 0 | 0 | 计价 | 按实计算
PGT10-27 | 机械 | 乙供 | J08-01-006 | 钢筋弯曲机 直径 φ40 | 台班 | 0.0322 | 27.801 | 0 | 0 | 计价 | 按实计算
PGT10-27 | 机械 | 乙供 | J08-01-024 | 木工圆锯机 直径 φ500 | 台班 | 0.01 | 29.487 | 0 | 0 | 计价 | 按实计算
PGT10-27 | 机械 | 乙供 | J08-01-058 | 摇臂钻床 钻孔直径 φ50 | 台班 | 0.1012 | 29.781 | 0 | 0 | 计价 | 按实计算
PGT10-27 | 机械 | 乙供 | J08-01-072 | 剪板机 厚度×宽度 40mm×3100mm | 台班 | 0.11 | 619.293 | 0 | 0 | 计价 | 按实计算
PGT10-27 | 机械 | 乙供 | J08-01-079 | 钢板校平机 厚度×宽度 30mm×2600mm | 台班 | 0.11 | 353.582 | 0 | 0 | 计价 | 按实计算
PGT10-27 | 机械 | 乙供 | J10-01-001 | 交流弧焊机 容量 21kVA | 台班 | 0.0457 | 67.792 | 0 | 0 | 计价 | 按实计算
PGT10-27 | 机械 | 乙供 | J10-01-002 | 交流弧焊机 容量 30kVA | 台班 | 3.86 | 90.999 | 0 | 0 | 计价 | 按实计算
PGT10-27 | 机械 | 乙供 | J10-01-010 | 对焊机 容量 150kVA | 台班 | 0.0017 | 133.013 | 0 | 0 | 计价 | 按实计算
PGT10-27 | 机械 | 乙供 | J11-01-018 | 电动空气压缩机 排气量 3m³/min | 台班 | 0.1686 | 136.809 | 0 | 0 | 计价 | 按实计算
PGT10-27 | 机械 | 乙供 | J11-01-019 | 电动空气压缩机 排气量 6m³/min | 台班 | 0.08 | 243.968 | 0 | 0 | 计价 | 按实计算
PGT10-27 | 机械 | 乙供 | J11-01-020 | 电动空气压缩机 排气量 10m³/min | 台班 | 0.3287 | 425.04 | 0 | 0 | 计价 | 按实计算
PGT10-27 | 机械 | 乙供 | J15-01-006 | 鼓风机 能力 50m³/min | 台班 | 0.2828 | 62.543 | 0 | 0 | 计价 | 按实计算
PGT10-27 | 机械 | 乙供 | J15-01-021 | 喷砂除锈机 能力 3m³/min | 台班 | 0.3287 | 52.019 | 0 | 0 | 计价 | 按实计算
PGT10-28 | 人工 | 乙供 | 9101106 | 普通工 | 工日 | 11.3125 | 80 | 0 | 0 | 计价 | 按实计算
PGT10-28 | 人工 | 乙供 | 9101107 | 建筑技术工 | 工日 | 6.6091 | 111 | 0 | 0 | 计价 | 按实计算
PGT10-28 | 材料 | 乙供 | C01020216 | 槽钢 16号以下 | kg | 0.08 | 4.88 | 0 | 0 | 计价 | 按实计算
PGT10-28 | 材料 | 乙供 | C01020303 | 等边角钢 边长63以下 | kg | 2 | 4.805 | 0 | 0 | 计价 | 按实计算
PGT10-28 | 材料 | 乙供 | C01020701 | 铁件 钢筋 | kg | 0.88 | 4.66 | 0 | 0 | 计价 | 按实计算
PGT10-28 | 材料 | 乙供 | C01020702 | 铁件 型钢 | kg | 3.52 | 4.75 | 0 | 0 | 计价 | 按实计算
PGT10-28 | 材料 | 乙供 | C01020712 | 圆钢 φ10以下 | kg | 45.9 | 4.674 | 0 | 0 | 计价 | 按实计算
PGT10-28 | 材料 | 乙供 | C01020713 | 圆钢 φ10以上 | kg | 15.45 | 4.674 | 0 | 0 | 计价 | 按实计算
PGT10-28 | 材料 | 乙供 | C02040120 | 焊接钢管 DN150 | kg | 451.66 | 4.29 | 0 | 0 | 计价 | 按实计算
PGT10-28 | 材料 | 乙供 | C02040123 | 焊接钢管 DN300 | kg | 605.34 | 3.939 | 0 | 0 | 计价 | 按实计算
PGT10-28 | 材料 | 乙供 | C07010502 | 加工铁件 综合 | kg | 4.275 | 6.566 | 0 | 0 | 计价 | 按实计算
PGT10-28 | 材料 | 乙供 | C08020102 | 方材红白松 二等 | m³ | 0.008 | 1987.898 | 0 | 0 | 计价 | 按实计算
PGT10-28 | 材料 | 乙供 | C09031632 | 现浇混凝土 C15-40 现场搅拌 | m³ | 0.4116 | 287.97 | 0 | 0 | 计价 | 按实计算
PGT10-28 | 材料 | 乙供 | C09031634 | 现浇混凝土 C25-40 现场搅拌 | m³ | 1.9045 | 319.51 | 0 | 0 | 计价 | 按实计算
PGT10-28 | 材料 | 乙供 | C09031637 | 现浇混凝土 C40-40 现场搅拌 | m³ | 0.1135 | 374.36 | 0 | 0 | 计价 | 按实计算
PGT10-28 | 材料 | 乙供 | C09041201 | 隔离剂 | kg | 0.5418 | 2.168 | 0 | 0 | 计价 | 按实计算
PGT10-28 | 材料 | 乙供 | C10010601 | 石英砂 | kg | 93.8 | 0.655 | 0 | 0 | 计价 | 按实计算
PGT10-28 | 材料 | 乙供 | C12010100 | 电焊条 J422 综合 | kg | 29.1232 | 5.394 | 0 | 0 | 计价 | 按实计算
PGT10-28 | 材料 | 乙供 | C13010101 | 普通六角螺栓 | kg | 6.977 | 6.352 | 0 | 0 | 计价 | 按实计算
PGT10-28 | 材料 | 乙供 | C13011603 | 对拉螺栓 M16 | kg | 0.805 | 6.87 | 0 | 0 | 计价 | 按实计算
PGT10-28 | 材料 | 乙供 | C14010100 | 镀锌铁丝 综合 | kg | 0.8731 | 5.468 | 0 | 0 | 计价 | 按实计算
PGT10-28 | 材料 | 乙供 | C18020502 | 喷砂用胶管 DN40 | m | 0.336 | 16.833 | 0 | 0 | 计价 | 按实计算
PGT10-28 | 材料 | 乙供 | C18040802 | 聚氯乙烯塑料薄膜 0.5mm | m² | 2.382 | 0.76 | 0 | 0 | 计价 | 按实计算
PGT10-28 | 材料 | 乙供 | C19110101 | 氧气 | m³ | 7.0056 | 4.418 | 0 | 0 | 计价 | 按实计算
PGT10-28 | 材料 | 乙供 | C19110201 | 乙炔气 | m³ | 2.7031 | 13.078 | 0 | 0 | 计价 | 按实计算
PGT10-28 | 材料 | 乙供 | C20010101 | 防锈漆 | kg | 2.3336 | 10.592 | 0 | 0 | 计价 | 按实计算
PGT10-28 | 材料 | 乙供 | C20030301 | 酚醛调和漆 | kg | 4.309 | 11.85 | 0 | 0 | 计价 | 按实计算
PGT10-28 | 材料 | 乙供 | C20070901 | 环氧富锌漆 | kg | 5.67 | 23 | 0 | 0 | 计价 | 按实计算
PGT10-28 | 材料 | 乙供 | C20070902 | 环氧云铁漆 | kg | 6.6005 | 20.354 | 0 | 0 | 计价 | 按实计算
PGT10-28 | 材料 | 乙供 | C21010101 | 水 | t | 0.8065 | 6.261 | 0 | 0 | 计价 | 按实计算
PGT10-28 | 材料 | 乙供 | C22010101 | 钢管脚手架 包括扣件 | kg | 4.7718 | 5.2 | 0 | 0 | 计价 | 按实计算
PGT10-28 | 材料 | 乙供 | C22010102 | 支撑钢管及扣件 | kg | 1.1955 | 4.992 | 0 | 0 | 计价 | 按实计算
PGT10-28 | 材料 | 乙供 | C22010131 | 钢脚手板 50×250×4000 | 块 | 0.0743 | 46.907 | 0 | 0 | 计价 | 按实计算
PGT10-28 | 材料 | 乙供 | C22010143 | 木脚手板 | m³ | 0.0033 | 1421.822 | 0 | 0 | 计价 | 按实计算
PGT10-28 | 材料 | 乙供 | C22010321 | 尼龙编织布 | m² | 0.0495 | 4.115 | 0 | 0 | 计价 | 按实计算
PGT10-28 | 材料 | 乙供 | C22010401 | 通用钢模板 | kg | 11.5508 | 5.594 | 0 | 0 | 计价 | 按实计算
PGT10-28 | 材料 | 乙供 | C22010432 | 木模板 | m³ | 0.019 | 1640.75 | 0 | 0 | 计价 | 按实计算
PGT10-28 | 材料 | 乙供 | C22031301 | 喷砂嘴 | 只 | 0.042 | 30.2 | 0 | 0 | 计价 | 按实计算
PGT10-28 | 材料 | 乙供 | C99010102 | 其他材料费 | 元 | 125.6594 | 1 | 0 | 0 | 计价 | 按实计算
PGT10-28 | 机械 | 乙供 | J01-01-023 | 轮胎式装载机 斗容量 2m³ | 台班 | 0.0043 | 872.936 | 0 | 0 | 计价 | 按实计算
PGT10-28 | 机械 | 乙供 | J01-01-053 | 电动夯实机 夯击能量 250N·m | 台班 | 0.3075 | 29.153 | 0 | 0 | 计价 | 按实计算
PGT10-28 | 机械 | 乙供 | J03-01-005 | 履带式起重机 起重量 25t | 台班 | 0.018 | 927.535 | 0 | 0 | 计价 | 按实计算
PGT10-28 | 机械 | 乙供 | J03-01-013 | 履带式起重机 起重量 150t | 台班 | 0.0467 | 5322.407 | 0 | 0 | 计价 | 按实计算
PGT10-28 | 机械 | 乙供 | J03-01-033 | 汽车式起重机 起重量 5t | 台班 | 0.0156 | 650.115 | 0 | 0 | 计价 | 按实计算
PGT10-28 | 机械 | 乙供 | J03-01-034 | 汽车式起重机 起重量 8t | 台班 | 0.0013 | 755.714 | 0 | 0 | 计价 | 按实计算
PGT10-28 | 机械 | 乙供 | J03-01-054 | 门式起重机 起重量 10t | 台班 | 0.3 | 446.013 | 0 | 0 | 计价 | 按实计算
PGT10-28 | 机械 | 乙供 | J03-01-055 | 门式起重机 起重量 20t | 台班 | 0.008 | 639.421 | 0 | 0 | 计价 | 按实计算
PGT10-28 | 机械 | 乙供 | J03-01-057 | 门式起重机 起重量 40t | 台班 | 0.01 | 1021.118 | 0 | 0 | 计价 | 按实计算
PGT10-28 | 机械 | 乙供 | J04-01-002 | 载重汽车 5t | 台班 | 0.0504 | 468.559 | 0 | 0 | 计价 | 按实计算
PGT10-28 | 机械 | 乙供 | J04-01-003 | 载重汽车 6t | 台班 | 0.0116 | 486.527 | 0 | 0 | 计价 | 按实计算
PGT10-28 | 机械 | 乙供 | J04-01-004 | 载重汽车 8t | 台班 | 0.0001 | 541.743 | 0 | 0 | 计价 | 按实计算
PGT10-28 | 机械 | 乙供 | J04-01-016 | 自卸汽车 12t | 台班 | 0.0186 | 906.442 | 0 | 0 | 计价 | 按实计算
PGT10-28 | 机械 | 乙供 | J04-01-020 | 平板拖车组 10t | 台班 | 0.28 | 832.236 | 0 | 0 | 计价 | 按实计算
PGT10-28 | 机械 | 乙供 | J04-01-022 | 平板拖车组 20t | 台班 | 0.016 | 1087.687 | 0 | 0 | 计价 | 按实计算
PGT10-28 | 机械 | 乙供 | J04-01-025 | 平板拖车组 40t | 台班 | 0.02 | 1448.102 | 0 | 0 | 计价 | 按实计算
PGT10-28 | 机械 | 乙供 | J05-01-010 | 电动单筒慢速卷扬机 50kN | 台班 | 0.0144 | 198.765 | 0 | 0 | 计价 | 按实计算
PGT10-28 | 机械 | 乙供 | J06-01-052 | 混凝土振捣器(插入式) | 台班 | 0.163 | 13.883 | 0 | 0 | 计价 | 按实计算
PGT10-28 | 机械 | 乙供 | J06-01-053 | 混凝土振捣器(平台式) | 台班 | 0.0267 | 19.603 | 0 | 0 | 计价 | 按实计算
PGT10-28 | 机械 | 乙供 | J08-01-003 | 钢筋切断机 直径 φ40 | 台班 | 0.0054 | 44.048 | 0 | 0 | 计价 | 按实计算
PGT10-28 | 机械 | 乙供 | J08-01-006 | 钢筋弯曲机 直径 φ40 | 台班 | 0.0276 | 27.801 | 0 | 0 | 计价 | 按实计算
PGT10-28 | 机械 | 乙供 | J08-01-024 | 木工圆锯机 直径 φ500 | 台班 | 0.0103 | 29.487 | 0 | 0 | 计价 | 按实计算
PGT10-28 | 机械 | 乙供 | J08-01-058 | 摇臂钻床 钻孔直径 φ50 | 台班 | 0.1012 | 29.781 | 0 | 0 | 计价 | 按实计算
PGT10-28 | 机械 | 乙供 | J08-01-072 | 剪板机 厚度×宽度 40mm×3100mm | 台班 | 0.11 | 619.293 | 0 | 0 | 计价 | 按实计算
PGT10-28 | 机械 | 乙供 | J08-01-079 | 钢板校平机 厚度×宽度 30mm×2600mm | 台班 | 0.11 | 353.582 | 0 | 0 | 计价 | 按实计算
PGT10-28 | 机械 | 乙供 | J10-01-001 | 交流弧焊机 容量 21kVA | 台班 | 0.0514 | 67.792 | 0 | 0 | 计价 | 按实计算
PGT10-28 | 机械 | 乙供 | J10-01-002 | 交流弧焊机 容量 30kVA | 台班 | 3.86 | 90.999 | 0 | 0 | 计价 | 按实计算
PGT10-28 | 机械 | 乙供 | J10-01-010 | 对焊机 容量 150kVA | 台班 | 0.0017 | 133.013 | 0 | 0 | 计价 | 按实计算
PGT10-28 | 机械 | 乙供 | J11-01-018 | 电动空气压缩机 排气量 3m³/min | 台班 | 0.1686 | 136.809 | 0 | 0 | 计价 | 按实计算
PGT10-28 | 机械 | 乙供 | J11-01-019 | 电动空气压缩机 排气量 6m³/min | 台班 | 0.08 | 243.968 | 0 | 0 | 计价 | 按实计算
PGT10-28 | 机械 | 乙供 | J11-01-020 | 电动空气压缩机 排气量 10m³/min | 台班 | 0.3287 | 425.04 | 0 | 0 | 计价 | 按实计算
PGT10-28 | 机械 | 乙供 | J15-01-006 | 鼓风机 能力 50m³/min | 台班 | 0.2828 | 62.543 | 0 | 0 | 计价 | 按实计算
PGT10-28 | 机械 | 乙供 | J15-01-021 | 喷砂除锈机 能力 3m³/min | 台班 | 0.3287 | 52.019 | 0 | 0 | 计价 | 按实计算
PGT10-29 | 人工 | 乙供 | 9101106 | 普通工 | 工日 | 1.4091 | 80 | 0 | 0 | 计价 | 按实计算
PGT10-29 | 人工 | 乙供 | 9101107 | 建筑技术工 | 工日 | 0.5248 | 111 | 0 | 0 | 计价 | 按实计算
PGT10-29 | 材料 | 乙供 | C01020701 | 铁件 钢筋 | kg | 3.3 | 4.66 | 0 | 0 | 计价 | 按实计算
PGT10-29 | 材料 | 乙供 | C01020702 | 铁件 型钢 | kg | 13.2 | 4.75 | 0 | 0 | 计价 | 按实计算
PGT10-29 | 材料 | 乙供 | C08020202 | 板材红白松 二等 | m³ | 0.0002 | 1987.898 | 0 | 0 | 计价 | 按实计算
PGT10-29 | 材料 | 乙供 | C09020114 | 水泥砂浆 M5 | m³ | 0.393 | 229.41 | 0 | 0 | 计价 | 按实计算
PGT10-29 | 材料 | 乙供 | C09020304 | 水泥砂浆 1:2.5 | m³ | 0.0132 | 341.97 | 0 | 0 | 计价 | 按实计算
PGT10-29 | 材料 | 乙供 | C09020305 | 水泥砂浆 1:3 | m³ | 0.0306 | 322.81 | 0 | 0 | 计价 | 按实计算
PGT10-29 | 材料 | 乙供 | C10020301 | 毛石 70~190 | m³ | 1.122 | 83 | 0 | 0 | 计价 | 按实计算
PGT10-29 | 材料 | 乙供 | C12010100 | 电焊条 J422 综合 | kg | 0.708 | 5.394 | 0 | 0 | 计价 | 按实计算
PGT10-29 | 材料 | 乙供 | C19110101 | 氧气 | m³ | 0.0959 | 4.418 | 0 | 0 | 计价 | 按实计算
PGT10-29 | 材料 | 乙供 | C19110201 | 乙炔气 | m³ | 0.0417 | 13.078 | 0 | 0 | 计价 | 按实计算
PGT10-29 | 材料 | 乙供 | C20010101 | 防锈漆 | kg | 0.0324 | 10.592 | 0 | 0 | 计价 | 按实计算
PGT10-29 | 材料 | 乙供 | C20030301 | 酚醛调和漆 | kg | 0.0689 | 11.85 | 0 | 0 | 计价 | 按实计算
PGT10-29 | 材料 | 乙供 | C21010101 | 水 | t | 0.079 | 6.261 | 0 | 0 | 计价 | 按实计算
PGT10-29 | 材料 | 乙供 | C99010102 | 其他材料费 | 元 | 5.6517 | 1 | 0 | 0 | 计价 | 按实计算
PGT10-29 | 机械 | 乙供 | J01-01-053 | 电动夯实机 夯击能量 250N·m | 台班 | 0.0509 | 29.153 | 0 | 0 | 计价 | 按实计算
PGT10-29 | 机械 | 乙供 | J03-01-033 | 汽车式起重机 起重量 5t | 台班 | 0.0003 | 650.115 | 0 | 0 | 计价 | 按实计算
PGT10-29 | 机械 | 乙供 | J04-01-004 | 载重汽车 8t | 台班 | 0.0005 | 541.743 | 0 | 0 | 计价 | 按实计算
PGT10-29 | 机械 | 乙供 | J08-01-058 | 摇臂钻床 钻孔直径 φ50 | 台班 | 0.0008 | 29.781 | 0 | 0 | 计价 | 按实计算
PGT10-29 | 机械 | 乙供 | J08-01-073 | 型钢剪断机 剪断宽度 500mm | 台班 | 0.0002 | 270.267 | 0 | 0 | 计价 | 按实计算
PGT10-29 | 机械 | 乙供 | J10-01-001 | 交流弧焊机 容量 21kVA | 台班 | 0.1283 | 67.792 | 0 | 0 | 计价 | 按实计算
PGT10-29 | 机械 | 乙供 | J11-01-018 | 电动空气压缩机 排气量 3m³/min | 台班 | 0.001 | 136.809 | 0 | 0 | 计价 | 按实计算
PGT10-30 | 人工 | 乙供 | 9101106 | 普通工 | 工日 | 2.3112 | 80 | 0 | 0 | 计价 | 按实计算
PGT10-30 | 人工 | 乙供 | 9101107 | 建筑技术工 | 工日 | 0.5862 | 111 | 0 | 0 | 计价 | 按实计算
PGT10-30 | 材料 | 乙供 | C01020701 | 铁件 钢筋 | kg | 4.4 | 4.66 | 0 | 0 | 计价 | 按实计算
PGT10-30 | 材料 | 乙供 | C01020702 | 铁件 型钢 | kg | 17.6 | 4.75 | 0 | 0 | 计价 | 按实计算
PGT10-30 | 材料 | 乙供 | C01020712 | 圆钢 φ10以下 | kg | 35.7 | 4.674 | 0 | 0 | 计价 | 按实计算
PGT10-30 | 材料 | 乙供 | C08020202 | 板材红白松 二等 | m³ | 0.0085 | 1987.898 | 0 | 0 | 计价 | 按实计算
PGT10-30 | 材料 | 乙供 | C09021701 | 素水泥浆 | m³ | 0.0021 | 526.376 | 0 | 0 | 计价 | 按实计算
PGT10-30 | 材料 | 乙供 | C09031612 | 现浇混凝土 C20-20 现场搅拌 | m³ | 0.0101 | 315.93 | 0 | 0 | 计价 | 按实计算
PGT10-30 | 材料 | 乙供 | C09031632 | 现浇混凝土 C15-40 现场搅拌 | m³ | 0.0904 | 287.97 | 0 | 0 | 计价 | 按实计算
PGT10-30 | 材料 | 乙供 | C09031634 | 现浇混凝土 C25-40 现场搅拌 | m³ | 1.009 | 319.51 | 0 | 0 | 计价 | 按实计算
PGT10-30 | 材料 | 乙供 | C09041201 | 隔离剂 | kg | 0.2285 | 2.168 | 0 | 0 | 计价 | 按实计算
PGT10-30 | 材料 | 乙供 | C12010100 | 电焊条 J422 综合 | kg | 0.944 | 5.394 | 0 | 0 | 计价 | 按实计算
PGT10-30 | 材料 | 乙供 | C13011603 | 对拉螺栓 M16 | kg | 0.46 | 6.87 | 0 | 0 | 计价 | 按实计算
PGT10-30 | 材料 | 乙供 | C14010100 | 镀锌铁丝 综合 | kg | 0.308 | 5.468 | 0 | 0 | 计价 | 按实计算
PGT10-30 | 材料 | 乙供 | C18040802 | 聚氯乙烯塑料薄膜 0.5mm | m² | 1.304 | 0.76 | 0 | 0 | 计价 | 按实计算
PGT10-30 | 材料 | 乙供 | C19110101 | 氧气 | m³ | 0.1278 | 4.418 | 0 | 0 | 计价 | 按实计算
PGT10-30 | 材料 | 乙供 | C19110201 | 乙炔气 | m³ | 0.0556 | 13.078 | 0 | 0 | 计价 | 按实计算
PGT10-30 | 材料 | 乙供 | C20010101 | 防锈漆 | kg | 0.0432 | 10.592 | 0 | 0 | 计价 | 按实计算
PGT10-30 | 材料 | 乙供 | C20030301 | 酚醛调和漆 | kg | 0.0948 | 11.85 | 0 | 0 | 计价 | 按实计算
PGT10-30 | 材料 | 乙供 | C21010101 | 水 | t | 0.3623 | 6.261 | 0 | 0 | 计价 | 按实计算
PGT10-30 | 材料 | 乙供 | C22010401 | 通用钢模板 | kg | 3.96 | 5.594 | 0 | 0 | 计价 | 按实计算
PGT10-30 | 材料 | 乙供 | C22010432 | 木模板 | m³ | 0.0061 | 1640.75 | 0 | 0 | 计价 | 按实计算
PGT10-30 | 材料 | 乙供 | C99010102 | 其他材料费 | 元 | 13.7858 | 1 | 0 | 0 | 计价 | 按实计算
PGT10-30 | 机械 | 乙供 | J01-01-053 | 电动夯实机 夯击能量 250N·m | 台班 | 0.0784 | 29.153 | 0 | 0 | 计价 | 按实计算
PGT10-30 | 机械 | 乙供 | J03-01-033 | 汽车式起重机 起重量 5t | 台班 | 0.0054 | 650.115 | 0 | 0 | 计价 | 按实计算
PGT10-30 | 机械 | 乙供 | J03-01-034 | 汽车式起重机 起重量 8t | 台班 | 0.0007 | 755.714 | 0 | 0 | 计价 | 按实计算
PGT10-30 | 机械 | 乙供 | J04-01-002 | 载重汽车 5t | 台班 | 0.024 | 468.559 | 0 | 0 | 计价 | 按实计算
PGT10-30 | 机械 | 乙供 | J04-01-004 | 载重汽车 8t | 台班 | 0.0007 | 541.743 | 0 | 0 | 计价 | 按实计算
PGT10-30 | 机械 | 乙供 | J05-01-010 | 电动单筒慢速卷扬机 50kN | 台班 | 0.0112 | 198.765 | 0 | 0 | 计价 | 按实计算
PGT10-30 | 机械 | 乙供 | J06-01-052 | 混凝土振捣器(插入式) | 台班 | 0.0785 | 13.883 | 0 | 0 | 计价 | 按实计算
PGT10-30 | 机械 | 乙供 | J06-01-053 | 混凝土振捣器(平台式) | 台班 | 0.0059 | 19.603 | 0 | 0 | 计价 | 按实计算
PGT10-30 | 机械 | 乙供 | J08-01-003 | 钢筋切断机 直径 φ40 | 台班 | 0.0032 | 44.048 | 0 | 0 | 计价 | 按实计算
PGT10-30 | 机械 | 乙供 | J08-01-006 | 钢筋弯曲机 直径 φ40 | 台班 | 0.0161 | 27.801 | 0 | 0 | 计价 | 按实计算
PGT10-30 | 机械 | 乙供 | J08-01-024 | 木工圆锯机 直径 φ500 | 台班 | 0.0026 | 29.487 | 0 | 0 | 计价 | 按实计算
PGT10-30 | 机械 | 乙供 | J08-01-058 | 摇臂钻床 钻孔直径 φ50 | 台班 | 0.001 | 29.781 | 0 | 0 | 计价 | 按实计算
PGT10-30 | 机械 | 乙供 | J08-01-073 | 型钢剪断机 剪断宽度 500mm | 台班 | 0.0002 | 270.267 | 0 | 0 | 计价 | 按实计算
PGT10-30 | 机械 | 乙供 | J10-01-001 | 交流弧焊机 容量 21kVA | 台班 | 0.181 | 67.792 | 0 | 0 | 计价 | 按实计算
PGT10-30 | 机械 | 乙供 | J11-01-018 | 电动空气压缩机 排气量 3m³/min | 台班 | 0.0013 | 136.809 | 0 | 0 | 计价 | 按实计算
PGT10-31 | 人工 | 乙供 | 9101106 | 普通工 | 工日 | 1.8625 | 80 | 0 | 0 | 计价 | 按实计算
PGT10-31 | 人工 | 乙供 | 9101107 | 建筑技术工 | 工日 | 1.0651 | 111 | 0 | 0 | 计价 | 按实计算
PGT10-31 | 材料 | 乙供 | C01020216 | 槽钢 16号以下 | kg | 0.0227 | 4.88 | 0 | 0 | 计价 | 按实计算
PGT10-31 | 材料 | 乙供 | C01020302 | 等边角钢 边长50以下 | kg | 29.52 | 4.805 | 0 | 0 | 计价 | 按实计算
PGT10-31 | 材料 | 乙供 | C01020701 | 铁件 钢筋 | kg | 1.32 | 4.66 | 0 | 0 | 计价 | 按实计算
PGT10-31 | 材料 | 乙供 | C01020702 | 铁件 型钢 | kg | 5.28 | 4.75 | 0 | 0 | 计价 | 按实计算
PGT10-31 | 材料 | 乙供 | C01020712 | 圆钢 φ10以下 | kg | 6.528 | 4.674 | 0 | 0 | 计价 | 按实计算
PGT10-31 | 材料 | 乙供 | C08020102 | 方材红白松 二等 | m³ | 0.0001 | 1987.898 | 0 | 0 | 计价 | 按实计算
PGT10-31 | 材料 | 乙供 | C08030801 | 水泥木丝板 25mm | m² | 0.0361 | 15.175 | 0 | 0 | 计价 | 按实计算
PGT10-31 | 材料 | 乙供 | C09020114 | 水泥砂浆 M5 | m³ | 0.1235 | 229.41 | 0 | 0 | 计价 | 按实计算
PGT10-31 | 材料 | 乙供 | C09020601 | 防水砂浆 | m³ | 0.051 | 386.21 | 0 | 0 | 计价 | 按实计算
PGT10-31 | 材料 | 乙供 | C09031602 | 现浇混凝土 C25-10 现场搅拌 | m³ | 0.0807 | 365.31 | 0 | 0 | 计价 | 按实计算
PGT10-31 | 材料 | 乙供 | C09031603 | 现浇混凝土 C30-10 现场搅拌 | m³ | 0.0029 | 357.55 | 0 | 0 | 计价 | 按实计算
PGT10-31 | 材料 | 乙供 | C09031612 | 现浇混凝土 C20-20 现场搅拌 | m³ | 0.0908 | 315.93 | 0 | 0 | 计价 | 按实计算
PGT10-31 | 材料 | 乙供 | C09031632 | 现浇混凝土 C15-40 现场搅拌 | m³ | 0.3414 | 287.97 | 0 | 0 | 计价 | 按实计算
PGT10-31 | 材料 | 乙供 | C09041201 | 隔离剂 | kg | 0.076 | 2.168 | 0 | 0 | 计价 | 按实计算
PGT10-31 | 材料 | 乙供 | C10070101 | 标准砖 240×115×53 | 千块 | 0.2754 | 409.05 | 0 | 0 | 计价 | 按实计算
PGT10-31 | 材料 | 乙供 | C10080102 | 石油沥青 30号 | kg | 6.5797 | 4.051 | 0 | 0 | 计价 | 按实计算
PGT10-31 | 材料 | 乙供 | C12010100 | 电焊条 J422 综合 | kg | 0.977 | 5.394 | 0 | 0 | 计价 | 按实计算
PGT10-31 | 材料 | 乙供 | C14010100 | 镀锌铁丝 综合 | kg | 0.0563 | 5.468 | 0 | 0 | 计价 | 按实计算
PGT10-31 | 材料 | 乙供 | C18040802 | 聚氯乙烯塑料薄膜 0.5mm | m² | 0.9783 | 0.76 | 0 | 0 | 计价 | 按实计算
PGT10-31 | 材料 | 乙供 | C19031101 | 清洗剂 | kg | 0.1096 | 2.832 | 0 | 0 | 计价 | 按实计算
PGT10-31 | 材料 | 乙供 | C19110101 | 氧气 | m³ | 0.0935 | 4.418 | 0 | 0 | 计价 | 按实计算
PGT10-31 | 材料 | 乙供 | C19110201 | 乙炔气 | m³ | 0.0399 | 13.078 | 0 | 0 | 计价 | 按实计算
PGT10-31 | 材料 | 乙供 | C20010101 | 防锈漆 | kg | 0.165 | 10.592 | 0 | 0 | 计价 | 按实计算
PGT10-31 | 材料 | 乙供 | C20030301 | 酚醛调和漆 | kg | 0.0284 | 11.85 | 0 | 0 | 计价 | 按实计算
PGT10-31 | 材料 | 乙供 | C20080301 | 冷底子油 3:7 | kg | 1.5181 | 3.982 | 0 | 0 | 计价 | 按实计算
PGT10-31 | 材料 | 乙供 | C21010101 | 水 | t | 0.4914 | 6.261 | 0 | 0 | 计价 | 按实计算
PGT10-31 | 材料 | 乙供 | C22010432 | 木模板 | m³ | 0.0285 | 1640.75 | 0 | 0 | 计价 | 按实计算
PGT10-31 | 材料 | 乙供 | C22050102 | 砖地模 | m² | 0.0094 | 52.76 | 0 | 0 | 计价 | 按实计算
PGT10-31 | 材料 | 乙供 | C99010102 | 其他材料费 | 元 | 12.3112 | 1 | 0 | 0 | 计价 | 按实计算
PGT10-31 | 机械 | 乙供 | J01-01-023 | 轮胎式装载机 斗容量 2m³ | 台班 | 0.0032 | 872.936 | 0 | 0 | 计价 | 按实计算
PGT10-31 | 机械 | 乙供 | J01-01-053 | 电动夯实机 夯击能量 250N·m | 台班 | 0.0208 | 29.153 | 0 | 0 | 计价 | 按实计算
PGT10-31 | 机械 | 乙供 | J03-01-033 | 汽车式起重机 起重量 5t | 台班 | 0.0025 | 650.115 | 0 | 0 | 计价 | 按实计算
PGT10-31 | 机械 | 乙供 | J03-01-034 | 汽车式起重机 起重量 8t | 台班 | 0.0001 | 755.714 | 0 | 0 | 计价 | 按实计算
PGT10-31 | 机械 | 乙供 | J04-01-002 | 载重汽车 5t | 台班 | 0.004 | 468.559 | 0 | 0 | 计价 | 按实计算
PGT10-31 | 机械 | 乙供 | J04-01-003 | 载重汽车 6t | 台班 | 0.0023 | 486.527 | 0 | 0 | 计价 | 按实计算
PGT10-31 | 机械 | 乙供 | J04-01-004 | 载重汽车 8t | 台班 | 0.0002 | 541.743 | 0 | 0 | 计价 | 按实计算
PGT10-31 | 机械 | 乙供 | J04-01-016 | 自卸汽车 12t | 台班 | 0.0139 | 906.442 | 0 | 0 | 计价 | 按实计算
PGT10-31 | 机械 | 乙供 | J05-01-010 | 电动单筒慢速卷扬机 50kN | 台班 | 0.002 | 198.765 | 0 | 0 | 计价 | 按实计算
PGT10-31 | 机械 | 乙供 | J06-01-052 | 混凝土振捣器(插入式) | 台班 | 0.0102 | 13.883 | 0 | 0 | 计价 | 按实计算
PGT10-31 | 机械 | 乙供 | J06-01-053 | 混凝土振捣器(平台式) | 台班 | 0.0311 | 19.603 | 0 | 0 | 计价 | 按实计算
PGT10-31 | 机械 | 乙供 | J08-01-003 | 钢筋切断机 直径 φ40 | 台班 | 0.0006 | 44.048 | 0 | 0 | 计价 | 按实计算
PGT10-31 | 机械 | 乙供 | J08-01-006 | 钢筋弯曲机 直径 φ40 | 台班 | 0.0029 | 27.801 | 0 | 0 | 计价 | 按实计算
PGT10-31 | 机械 | 乙供 | J08-01-024 | 木工圆锯机 直径 φ500 | 台班 | 0.046 | 29.487 | 0 | 0 | 计价 | 按实计算
PGT10-31 | 机械 | 乙供 | J08-01-058 | 摇臂钻床 钻孔直径 φ50 | 台班 | 0.0003 | 29.781 | 0 | 0 | 计价 | 按实计算
PGT10-31 | 机械 | 乙供 | J08-01-073 | 型钢剪断机 剪断宽度 500mm | 台班 | 0.0001 | 270.267 | 0 | 0 | 计价 | 按实计算
PGT10-31 | 机械 | 乙供 | J10-01-001 | 交流弧焊机 容量 21kVA | 台班 | 0.2259 | 67.792 | 0 | 0 | 计价 | 按实计算
PGT10-31 | 机械 | 乙供 | J10-01-024 | 点焊机 容量 50kVA | 台班 | 0.0253 | 106.947 | 0 | 0 | 计价 | 按实计算
PGT10-31 | 机械 | 乙供 | J11-01-018 | 电动空气压缩机 排气量 3m³/min | 台班 | 0.0004 | 136.809 | 0 | 0 | 计价 | 按实计算
PGT10-32 | 人工 | 乙供 | 9101106 | 普通工 | 工日 | 2.2942 | 80 | 0 | 0 | 计价 | 按实计算
PGT10-32 | 人工 | 乙供 | 9101107 | 建筑技术工 | 工日 | 1.1331 | 111 | 0 | 0 | 计价 | 按实计算
PGT10-32 | 材料 | 乙供 | C01020216 | 槽钢 16号以下 | kg | 0.0284 | 4.88 | 0 | 0 | 计价 | 按实计算
PGT10-32 | 材料 | 乙供 | C01020302 | 等边角钢 边长50以下 | kg | 36.9 | 4.805 | 0 | 0 | 计价 | 按实计算
PGT10-32 | 材料 | 乙供 | C01020701 | 铁件 钢筋 | kg | 2.2 | 4.66 | 0 | 0 | 计价 | 按实计算
PGT10-32 | 材料 | 乙供 | C01020702 | 铁件 型钢 | kg | 8.8 | 4.75 | 0 | 0 | 计价 | 按实计算
PGT10-32 | 材料 | 乙供 | C01020712 | 圆钢 φ10以下 | kg | 8.16 | 4.674 | 0 | 0 | 计价 | 按实计算
PGT10-32 | 材料 | 乙供 | C08020102 | 方材红白松 二等 | m³ | 0.0001 | 1987.898 | 0 | 0 | 计价 | 按实计算
PGT10-32 | 材料 | 乙供 | C08030801 | 水泥木丝板 25mm | m² | 0.0644 | 15.175 | 0 | 0 | 计价 | 按实计算
PGT10-32 | 材料 | 乙供 | C09020601 | 防水砂浆 | m³ | 0.0255 | 386.21 | 0 | 0 | 计价 | 按实计算
PGT10-32 | 材料 | 乙供 | C09031602 | 现浇混凝土 C25-10 现场搅拌 | m³ | 0.1009 | 365.31 | 0 | 0 | 计价 | 按实计算
PGT10-32 | 材料 | 乙供 | C09031603 | 现浇混凝土 C30-10 现场搅拌 | m³ | 0.0036 | 357.55 | 0 | 0 | 计价 | 按实计算
PGT10-32 | 材料 | 乙供 | C09031632 | 现浇混凝土 C15-40 现场搅拌 | m³ | 0.1888 | 287.97 | 0 | 0 | 计价 | 按实计算
PGT10-32 | 材料 | 乙供 | C09031633 | 现浇混凝土 C20-40 现场搅拌 | m³ | 0.5449 | 304.63 | 0 | 0 | 计价 | 按实计算
PGT10-32 | 材料 | 乙供 | C09041201 | 隔离剂 | kg | 0.3512 | 2.168 | 0 | 0 | 计价 | 按实计算
PGT10-32 | 材料 | 乙供 | C10080102 | 石油沥青 30号 | kg | 5.6248 | 4.051 | 0 | 0 | 计价 | 按实计算
PGT10-32 | 材料 | 乙供 | C10080201 | 石油沥青玛蹄脂 | m³ | 0.0019 | 4507.77 | 0 | 0 | 计价 | 按实计算
PGT10-32 | 材料 | 乙供 | C12010100 | 电焊条 J422 综合 | kg | 1.3392 | 5.394 | 0 | 0 | 计价 | 按实计算
PGT10-32 | 材料 | 乙供 | C14010100 | 镀锌铁丝 综合 | kg | 0.0704 | 5.468 | 0 | 0 | 计价 | 按实计算
PGT10-32 | 材料 | 乙供 | C18040802 | 聚氯乙烯塑料薄膜 0.5mm | m² | 1.6492 | 0.76 | 0 | 0 | 计价 | 按实计算
PGT10-32 | 材料 | 乙供 | C19031101 | 清洗剂 | kg | 0.137 | 2.832 | 0 | 0 | 计价 | 按实计算
PGT10-32 | 材料 | 乙供 | C19110101 | 氧气 | m³ | 0.1329 | 4.418 | 0 | 0 | 计价 | 按实计算
PGT10-32 | 材料 | 乙供 | C19110201 | 乙炔气 | m³ | 0.0568 | 13.078 | 0 | 0 | 计价 | 按实计算
PGT10-32 | 材料 | 乙供 | C20010101 | 防锈漆 | kg | 0.2116 | 10.592 | 0 | 0 | 计价 | 按实计算
PGT10-32 | 材料 | 乙供 | C20030301 | 酚醛调和漆 | kg | 0.0431 | 11.85 | 0 | 0 | 计价 | 按实计算
PGT10-32 | 材料 | 乙供 | C20080301 | 冷底子油 3:7 | kg | 1.2125 | 3.982 | 0 | 0 | 计价 | 按实计算
PGT10-32 | 材料 | 乙供 | C21010101 | 水 | t | 0.3825 | 6.261 | 0 | 0 | 计价 | 按实计算
PGT10-32 | 材料 | 乙供 | C22010102 | 支撑钢管及扣件 | kg | 1.1546 | 4.992 | 0 | 0 | 计价 | 按实计算
PGT10-32 | 材料 | 乙供 | C22010401 | 通用钢模板 | kg | 7.837 | 5.594 | 0 | 0 | 计价 | 按实计算
PGT10-32 | 材料 | 乙供 | C22010432 | 木模板 | m³ | 0.0081 | 1640.75 | 0 | 0 | 计价 | 按实计算
PGT10-32 | 材料 | 乙供 | C22050102 | 砖地模 | m² | 0.0117 | 52.76 | 0 | 0 | 计价 | 按实计算
PGT10-32 | 材料 | 乙供 | C99010102 | 其他材料费 | 元 | 13.0656 | 1 | 0 | 0 | 计价 | 按实计算
PGT10-32 | 机械 | 乙供 | J01-01-023 | 轮胎式装载机 斗容量 2m³ | 台班 | 0.0032 | 872.936 | 0 | 0 | 计价 | 按实计算
PGT10-32 | 机械 | 乙供 | J01-01-053 | 电动夯实机 夯击能量 250N·m | 台班 | 0.0304 | 29.153 | 0 | 0 | 计价 | 按实计算
PGT10-32 | 机械 | 乙供 | J03-01-033 | 汽车式起重机 起重量 5t | 台班 | 0.0114 | 650.115 | 0 | 0 | 计价 | 按实计算
PGT10-32 | 机械 | 乙供 | J03-01-034 | 汽车式起重机 起重量 8t | 台班 | 0.0002 | 755.714 | 0 | 0 | 计价 | 按实计算
PGT10-32 | 机械 | 乙供 | J04-01-002 | 载重汽车 5t | 台班 | 0.0185 | 468.559 | 0 | 0 | 计价 | 按实计算
PGT10-32 | 机械 | 乙供 | J04-01-004 | 载重汽车 8t | 台班 | 0.0004 | 541.743 | 0 | 0 | 计价 | 按实计算
PGT10-32 | 机械 | 乙供 | J04-01-016 | 自卸汽车 12t | 台班 | 0.0138 | 906.442 | 0 | 0 | 计价 | 按实计算
PGT10-32 | 机械 | 乙供 | J05-01-010 | 电动单筒慢速卷扬机 50kN | 台班 | 0.0026 | 198.765 | 0 | 0 | 计价 | 按实计算
PGT10-32 | 机械 | 乙供 | J06-01-052 | 混凝土振捣器(插入式) | 台班 | 0.0675 | 13.883 | 0 | 0 | 计价 | 按实计算
PGT10-32 | 机械 | 乙供 | J06-01-053 | 混凝土振捣器(平台式) | 台班 | 0.0235 | 19.603 | 0 | 0 | 计价 | 按实计算
PGT10-32 | 机械 | 乙供 | J08-01-003 | 钢筋切断机 直径 φ40 | 台班 | 0.0007 | 44.048 | 0 | 0 | 计价 | 按实计算
PGT10-32 | 机械 | 乙供 | J08-01-006 | 钢筋弯曲机 直径 φ40 | 台班 | 0.0037 | 27.801 | 0 | 0 | 计价 | 按实计算
PGT10-32 | 机械 | 乙供 | J08-01-024 | 木工圆锯机 直径 φ500 | 台班 | 0.0128 | 29.487 | 0 | 0 | 计价 | 按实计算
PGT10-32 | 机械 | 乙供 | J08-01-058 | 摇臂钻床 钻孔直径 φ50 | 台班 | 0.0005 | 29.781 | 0 | 0 | 计价 | 按实计算
PGT10-32 | 机械 | 乙供 | J08-01-073 | 型钢剪断机 剪断宽度 500mm | 台班 | 0.0001 | 270.267 | 0 | 0 | 计价 | 按实计算
PGT10-32 | 机械 | 乙供 | J10-01-001 | 交流弧焊机 容量 21kVA | 台班 | 0.3038 | 67.792 | 0 | 0 | 计价 | 按实计算
PGT10-32 | 机械 | 乙供 | J10-01-024 | 点焊机 容量 50kVA | 台班 | 0.0316 | 106.947 | 0 | 0 | 计价 | 按实计算
PGT10-32 | 机械 | 乙供 | J11-01-018 | 电动空气压缩机 排气量 3m³/min | 台班 | 0.0006 | 136.809 | 0 | 0 | 计价 | 按实计算
PGT10-33 | 人工 | 乙供 | 9101106 | 普通工 | 工日 | 2.4397 | 80 | 0 | 0 | 计价 | 按实计算
PGT10-33 | 人工 | 乙供 | 9101107 | 建筑技术工 | 工日 | 1.3103 | 111 | 0 | 0 | 计价 | 按实计算
PGT10-33 | 材料 | 乙供 | C01020216 | 槽钢 16号以下 | kg | 0.0213 | 4.88 | 0 | 0 | 计价 | 按实计算
PGT10-33 | 材料 | 乙供 | C01020302 | 等边角钢 边长50以下 | kg | 27.675 | 4.805 | 0 | 0 | 计价 | 按实计算
PGT10-33 | 材料 | 乙供 | C01020701 | 铁件 钢筋 | kg | 2.2 | 4.66 | 0 | 0 | 计价 | 按实计算
PGT10-33 | 材料 | 乙供 | C01020702 | 铁件 型钢 | kg | 8.8 | 4.75 | 0 | 0 | 计价 | 按实计算
PGT10-33 | 材料 | 乙供 | C01020712 | 圆钢 φ10以下 | kg | 28.56 | 4.674 | 0 | 0 | 计价 | 按实计算
PGT10-33 | 材料 | 乙供 | C01020713 | 圆钢 φ10以上 | kg | 66.95 | 4.674 | 0 | 0 | 计价 | 按实计算
PGT10-33 | 材料 | 乙供 | C08020102 | 方材红白松 二等 | m³ | 0.0001 | 1987.898 | 0 | 0 | 计价 | 按实计算
PGT10-33 | 材料 | 乙供 | C08030801 | 水泥木丝板 25mm | m² | 0.0565 | 15.175 | 0 | 0 | 计价 | 按实计算
PGT10-33 | 材料 | 乙供 | C09020601 | 防水砂浆 | m³ | 0.0204 | 386.21 | 0 | 0 | 计价 | 按实计算
PGT10-33 | 材料 | 乙供 | C09031602 | 现浇混凝土 C25-10 现场搅拌 | m³ | 0.0757 | 365.31 | 0 | 0 | 计价 | 按实计算
PGT10-33 | 材料 | 乙供 | C09031603 | 现浇混凝土 C30-10 现场搅拌 | m³ | 0.0027 | 357.55 | 0 | 0 | 计价 | 按实计算
PGT10-33 | 材料 | 乙供 | C09031632 | 现浇混凝土 C15-40 现场搅拌 | m³ | 0.1566 | 287.97 | 0 | 0 | 计价 | 按实计算
PGT10-33 | 材料 | 乙供 | C09031633 | 现浇混凝土 C20-40 现场搅拌 | m³ | 0.6104 | 304.63 | 0 | 0 | 计价 | 按实计算
PGT10-33 | 材料 | 乙供 | C09041201 | 隔离剂 | kg | 0.386 | 2.168 | 0 | 0 | 计价 | 按实计算
PGT10-33 | 材料 | 乙供 | C10080102 | 石油沥青 30号 | kg | 5.3449 | 4.051 | 0 | 0 | 计价 | 按实计算
PGT10-33 | 材料 | 乙供 | C10080201 | 石油沥青玛蹄脂 | m³ | 0.0017 | 4507.77 | 0 | 0 | 计价 | 按实计算
PGT10-33 | 材料 | 乙供 | C12010100 | 电焊条 J422 综合 | kg | 1.1849 | 5.394 | 0 | 0 | 计价 | 按实计算
PGT10-33 | 材料 | 乙供 | C14010100 | 镀锌铁丝 综合 | kg | 0.491 | 5.468 | 0 | 0 | 计价 | 按实计算
PGT10-33 | 材料 | 乙供 | C18040802 | 聚氯乙烯塑料薄膜 0.5mm | m² | 1.5735 | 0.76 | 0 | 0 | 计价 | 按实计算
PGT10-33 | 材料 | 乙供 | C19031101 | 清洗剂 | kg | 0.1028 | 2.832 | 0 | 0 | 计价 | 按实计算
PGT10-33 | 材料 | 乙供 | C19110101 | 氧气 | m³ | 0.1157 | 4.418 | 0 | 0 | 计价 | 按实计算
PGT10-33 | 材料 | 乙供 | C19110201 | 乙炔气 | m³ | 0.0496 | 13.078 | 0 | 0 | 计价 | 按实计算
PGT10-33 | 材料 | 乙供 | C20010101 | 防锈漆 | kg | 0.1641 | 10.592 | 0 | 0 | 计价 | 按实计算
PGT10-33 | 材料 | 乙供 | C20030301 | 酚醛调和漆 | kg | 0.0431 | 11.85 | 0 | 0 | 计价 | 按实计算
PGT10-33 | 材料 | 乙供 | C20080301 | 冷底子油 3:7 | kg | 1.164 | 3.982 | 0 | 0 | 计价 | 按实计算
PGT10-33 | 材料 | 乙供 | C21010101 | 水 | t | 0.3648 | 6.261 | 0 | 0 | 计价 | 按实计算
PGT10-33 | 材料 | 乙供 | C22010101 | 钢管脚手架 包括扣件 | kg | 1.4757 | 5.2 | 0 | 0 | 计价 | 按实计算
PGT10-33 | 材料 | 乙供 | C22010102 | 支撑钢管及扣件 | kg | 1.2936 | 4.992 | 0 | 0 | 计价 | 按实计算
PGT10-33 | 材料 | 乙供 | C22010131 | 钢脚手板 50×250×4000 | 块 | 0.0189 | 46.907 | 0 | 0 | 计价 | 按实计算
PGT10-33 | 材料 | 乙供 | C22010143 | 木脚手板 | m³ | 0.0008 | 1421.822 | 0 | 0 | 计价 | 按实计算
PGT10-33 | 材料 | 乙供 | C22010321 | 尼龙编织布 | m² | 0.189 | 4.115 | 0 | 0 | 计价 | 按实计算
PGT10-33 | 材料 | 乙供 | C22010401 | 通用钢模板 | kg | 8.7804 | 5.594 | 0 | 0 | 计价 | 按实计算
PGT10-33 | 材料 | 乙供 | C22010432 | 木模板 | m³ | 0.008 | 1640.75 | 0 | 0 | 计价 | 按实计算
PGT10-33 | 材料 | 乙供 | C22050102 | 砖地模 | m² | 0.0088 | 52.76 | 0 | 0 | 计价 | 按实计算
PGT10-33 | 材料 | 乙供 | C99010102 | 其他材料费 | 元 | 20.6098 | 1 | 0 | 0 | 计价 | 按实计算
PGT10-33 | 机械 | 乙供 | J01-01-023 | 轮胎式装载机 斗容量 2m³ | 台班 | 0.0033 | 872.936 | 0 | 0 | 计价 | 按实计算
PGT10-33 | 机械 | 乙供 | J01-01-053 | 电动夯实机 夯击能量 250N·m | 台班 | 0.0299 | 29.153 | 0 | 0 | 计价 | 按实计算
PGT10-33 | 机械 | 乙供 | J03-01-033 | 汽车式起重机 起重量 5t | 台班 | 0.0124 | 650.115 | 0 | 0 | 计价 | 按实计算
PGT10-33 | 机械 | 乙供 | J03-01-034 | 汽车式起重机 起重量 8t | 台班 | 0.002 | 755.714 | 0 | 0 | 计价 | 按实计算
PGT10-33 | 机械 | 乙供 | J04-01-002 | 载重汽车 5t | 台班 | 0.0611 | 468.559 | 0 | 0 | 计价 | 按实计算
PGT10-33 | 机械 | 乙供 | J04-01-003 | 载重汽车 6t | 台班 | 0.0029 | 486.527 | 0 | 0 | 计价 | 按实计算
PGT10-33 | 机械 | 乙供 | J04-01-004 | 载重汽车 8t | 台班 | 0.0004 | 541.743 | 0 | 0 | 计价 | 按实计算
PGT10-33 | 机械 | 乙供 | J04-01-016 | 自卸汽车 12t | 台班 | 0.0141 | 906.442 | 0 | 0 | 计价 | 按实计算
PGT10-33 | 机械 | 乙供 | J05-01-010 | 电动单筒慢速卷扬机 50kN | 台班 | 0.009 | 198.765 | 0 | 0 | 计价 | 按实计算
PGT10-33 | 机械 | 乙供 | J06-01-052 | 混凝土振捣器(插入式) | 台班 | 0.0756 | 13.883 | 0 | 0 | 计价 | 按实计算
PGT10-33 | 机械 | 乙供 | J06-01-053 | 混凝土振捣器(平台式) | 台班 | 0.0186 | 19.603 | 0 | 0 | 计价 | 按实计算
PGT10-33 | 机械 | 乙供 | J08-01-003 | 钢筋切断机 直径 φ40 | 台班 | 0.0084 | 44.048 | 0 | 0 | 计价 | 按实计算
PGT10-33 | 机械 | 乙供 | J08-01-006 | 钢筋弯曲机 直径 φ40 | 台班 | 0.0428 | 27.801 | 0 | 0 | 计价 | 按实计算
PGT10-33 | 机械 | 乙供 | J08-01-024 | 木工圆锯机 直径 φ500 | 台班 | 0.013 | 29.487 | 0 | 0 | 计价 | 按实计算
PGT10-33 | 机械 | 乙供 | J08-01-058 | 摇臂钻床 钻孔直径 φ50 | 台班 | 0.0005 | 29.781 | 0 | 0 | 计价 | 按实计算
PGT10-33 | 机械 | 乙供 | J08-01-073 | 型钢剪断机 剪断宽度 500mm | 台班 | 0.0001 | 270.267 | 0 | 0 | 计价 | 按实计算
PGT10-33 | 机械 | 乙供 | J10-01-001 | 交流弧焊机 容量 21kVA | 台班 | 0.2741 | 67.792 | 0 | 0 | 计价 | 按实计算
PGT10-33 | 机械 | 乙供 | J10-01-010 | 对焊机 容量 150kVA | 台班 | 0.0072 | 133.013 | 0 | 0 | 计价 | 按实计算
PGT10-33 | 机械 | 乙供 | J10-01-024 | 点焊机 容量 50kVA | 台班 | 0.0237 | 106.947 | 0 | 0 | 计价 | 按实计算
PGT10-33 | 机械 | 乙供 | J11-01-018 | 电动空气压缩机 排气量 3m³/min | 台班 | 0.0006 | 136.809 | 0 | 0 | 计价 | 按实计算
PGT10-34 | 人工 | 乙供 | 9101106 | 普通工 | 工日 | 1.6536 | 80 | 0 | 0 | 计价 | 按实计算
PGT10-34 | 人工 | 乙供 | 9101107 | 建筑技术工 | 工日 | 0.9217 | 111 | 0 | 0 | 计价 | 按实计算
PGT10-34 | 材料 | 乙供 | C01020701 | 铁件 钢筋 | kg | 2.2 | 4.66 | 0 | 0 | 计价 | 按实计算
PGT10-34 | 材料 | 乙供 | C01020702 | 铁件 型钢 | kg | 8.8 | 4.75 | 0 | 0 | 计价 | 按实计算
PGT10-34 | 材料 | 乙供 | C01020712 | 圆钢 φ10以下 | kg | 16.32 | 4.674 | 0 | 0 | 计价 | 按实计算
PGT10-34 | 材料 | 乙供 | C01020713 | 圆钢 φ10以上 | kg | 95.79 | 4.674 | 0 | 0 | 计价 | 按实计算
PGT10-34 | 材料 | 乙供 | C09020601 | 防水砂浆 | m³ | 0.0108 | 386.21 | 0 | 0 | 计价 | 按实计算
PGT10-34 | 材料 | 乙供 | C09031632 | 现浇混凝土 C15-40 现场搅拌 | m³ | 0.0703 | 287.97 | 0 | 0 | 计价 | 按实计算
PGT10-34 | 材料 | 乙供 | C09031633 | 现浇混凝土 C20-40 现场搅拌 | m³ | 0.5348 | 304.63 | 0 | 0 | 计价 | 按实计算
PGT10-34 | 材料 | 乙供 | C09041201 | 隔离剂 | kg | 0.3372 | 2.168 | 0 | 0 | 计价 | 按实计算
PGT10-34 | 材料 | 乙供 | C10080102 | 石油沥青 30号 | kg | 3.231 | 4.051 | 0 | 0 | 计价 | 按实计算
PGT10-34 | 材料 | 乙供 | C12010100 | 电焊条 J422 综合 | kg | 0.5614 | 5.394 | 0 | 0 | 计价 | 按实计算
PGT10-34 | 材料 | 乙供 | C14010100 | 镀锌铁丝 综合 | kg | 0.6654 | 5.468 | 0 | 0 | 计价 | 按实计算
PGT10-34 | 材料 | 乙供 | C18030301 | 橡胶止水带 普通型 | m | 0.126 | 43.102 | 0 | 0 | 计价 | 按实计算
PGT10-34 | 材料 | 乙供 | C18040802 | 聚氯乙烯塑料薄膜 0.5mm | m² | 1.0957 | 0.76 | 0 | 0 | 计价 | 按实计算
PGT10-34 | 材料 | 乙供 | C19110101 | 氧气 | m³ | 0.0639 | 4.418 | 0 | 0 | 计价 | 按实计算
PGT10-34 | 材料 | 乙供 | C19110201 | 乙炔气 | m³ | 0.0278 | 13.078 | 0 | 0 | 计价 | 按实计算
PGT10-34 | 材料 | 乙供 | C20010101 | 防锈漆 | kg | 0.0216 | 10.592 | 0 | 0 | 计价 | 按实计算
PGT10-34 | 材料 | 乙供 | C20030301 | 酚醛调和漆 | kg | 0.0431 | 11.85 | 0 | 0 | 计价 | 按实计算
PGT10-34 | 材料 | 乙供 | C20060201 | 环氧树脂 E44 | kg | 0.0036 | 27.672 | 0 | 0 | 计价 | 按实计算
PGT10-34 | 材料 | 乙供 | C20080301 | 冷底子油 3:7 | kg | 0.7906 | 3.982 | 0 | 0 | 计价 | 按实计算
PGT10-34 | 材料 | 乙供 | C21010101 | 水 | t | 0.2366 | 6.261 | 0 | 0 | 计价 | 按实计算
PGT10-34 | 材料 | 乙供 | C22010101 | 钢管脚手架 包括扣件 | kg | 4.4271 | 5.2 | 0 | 0 | 计价 | 按实计算
PGT10-34 | 材料 | 乙供 | C22010102 | 支撑钢管及扣件 | kg | 1.6053 | 4.992 | 0 | 0 | 计价 | 按实计算
PGT10-34 | 材料 | 乙供 | C22010131 | 钢脚手板 50×250×4000 | 块 | 0.0567 | 46.907 | 0 | 0 | 计价 | 按实计算
PGT10-34 | 材料 | 乙供 | C22010143 | 木脚手板 | m³ | 0.0023 | 1421.822 | 0 | 0 | 计价 | 按实计算
PGT10-34 | 材料 | 乙供 | C22010321 | 尼龙编织布 | m² | 0.567 | 4.115 | 0 | 0 | 计价 | 按实计算
PGT10-34 | 材料 | 乙供 | C22010401 | 通用钢模板 | kg | 6.8155 | 5.594 | 0 | 0 | 计价 | 按实计算
PGT10-34 | 材料 | 乙供 | C22010432 | 木模板 | m³ | 0.0052 | 1640.75 | 0 | 0 | 计价 | 按实计算
PGT10-34 | 材料 | 乙供 | C99010102 | 其他材料费 | 元 | 17.642 | 1 | 0 | 0 | 计价 | 按实计算
PGT10-34 | 机械 | 乙供 | J01-01-001 | 履带式推土机 功率 75kW | 台班 | 0.0023 | 910.02 | 0 | 0 | 计价 | 按实计算
PGT10-34 | 机械 | 乙供 | J01-01-035 | 履带式单斗液压挖掘机 斗容量 1m³ | 台班 | 0.0043 | 1272.187 | 0 | 0 | 计价 | 按实计算
PGT10-34 | 机械 | 乙供 | J01-01-053 | 电动夯实机 夯击能量 250N·m | 台班 | 0.0463 | 29.153 | 0 | 0 | 计价 | 按实计算
PGT10-34 | 机械 | 乙供 | J03-01-033 | 汽车式起重机 起重量 5t | 台班 | 0.0092 | 650.115 | 0 | 0 | 计价 | 按实计算
PGT10-34 | 机械 | 乙供 | J03-01-034 | 汽车式起重机 起重量 8t | 台班 | 0.0503 | 755.714 | 0 | 0 | 计价 | 按实计算
PGT10-34 | 机械 | 乙供 | J04-01-002 | 载重汽车 5t | 台班 | 0.0645 | 468.559 | 0 | 0 | 计价 | 按实计算
PGT10-34 | 机械 | 乙供 | J04-01-003 | 载重汽车 6t | 台班 | 0.0086 | 486.527 | 0 | 0 | 计价 | 按实计算
PGT10-34 | 机械 | 乙供 | J04-01-004 | 载重汽车 8t | 台班 | 0.0004 | 541.743 | 0 | 0 | 计价 | 按实计算
PGT10-34 | 机械 | 乙供 | J04-01-016 | 自卸汽车 12t | 台班 | 0.0164 | 906.442 | 0 | 0 | 计价 | 按实计算
PGT10-34 | 机械 | 乙供 | J05-01-010 | 电动单筒慢速卷扬机 50kN | 台班 | 0.0051 | 198.765 | 0 | 0 | 计价 | 按实计算
PGT10-34 | 机械 | 乙供 | J06-01-052 | 混凝土振捣器(插入式) | 台班 | 0.0661 | 13.883 | 0 | 0 | 计价 | 按实计算
PGT10-34 | 机械 | 乙供 | J06-01-053 | 混凝土振捣器(平台式) | 台班 | 0.0046 | 19.603 | 0 | 0 | 计价 | 按实计算
PGT10-34 | 机械 | 乙供 | J08-01-003 | 钢筋切断机 直径 φ40 | 台班 | 0.0098 | 44.048 | 0 | 0 | 计价 | 按实计算
PGT10-34 | 机械 | 乙供 | J08-01-006 | 钢筋弯曲机 直径 φ40 | 台班 | 0.0501 | 27.801 | 0 | 0 | 计价 | 按实计算
PGT10-34 | 机械 | 乙供 | J08-01-024 | 木工圆锯机 直径 φ500 | 台班 | 0.0098 | 29.487 | 0 | 0 | 计价 | 按实计算
PGT10-34 | 机械 | 乙供 | J08-01-058 | 摇臂钻床 钻孔直径 φ50 | 台班 | 0.0005 | 29.781 | 0 | 0 | 计价 | 按实计算
PGT10-34 | 机械 | 乙供 | J08-01-073 | 型钢剪断机 剪断宽度 500mm | 台班 | 0.0001 | 270.267 | 0 | 0 | 计价 | 按实计算
PGT10-34 | 机械 | 乙供 | J10-01-001 | 交流弧焊机 容量 21kVA | 台班 | 0.1167 | 67.792 | 0 | 0 | 计价 | 按实计算
PGT10-34 | 机械 | 乙供 | J10-01-010 | 对焊机 容量 150kVA | 台班 | 0.0102 | 133.013 | 0 | 0 | 计价 | 按实计算
PGT10-34 | 机械 | 乙供 | J11-01-018 | 电动空气压缩机 排气量 3m³/min | 台班 | 0.0006 | 136.809 | 0 | 0 | 计价 | 按实计算
PGT10-35 | 人工 | 乙供 | 9101106 | 普通工 | 工日 | 1.7016 | 80 | 0 | 0 | 计价 | 按实计算
PGT10-35 | 人工 | 乙供 | 9101107 | 建筑技术工 | 工日 | 0.7886 | 111 | 0 | 0 | 计价 | 按实计算
PGT10-35 | 材料 | 乙供 | C01020216 | 槽钢 16号以下 | kg | 0.1373 | 4.88 | 0 | 0 | 计价 | 按实计算
PGT10-35 | 材料 | 乙供 | C01020701 | 铁件 钢筋 | kg | 0.22 | 4.66 | 0 | 0 | 计价 | 按实计算
PGT10-35 | 材料 | 乙供 | C01020702 | 铁件 型钢 | kg | 0.88 | 4.75 | 0 | 0 | 计价 | 按实计算
PGT10-35 | 材料 | 乙供 | C01020712 | 圆钢 φ10以下 | kg | 63.24 | 4.674 | 0 | 0 | 计价 | 按实计算
PGT10-35 | 材料 | 乙供 | C01020713 | 圆钢 φ10以上 | kg | 43.26 | 4.674 | 0 | 0 | 计价 | 按实计算
PGT10-35 | 材料 | 乙供 | C07010101 | 平垫铁 综合 | kg | 0.3172 | 5.389 | 0 | 0 | 计价 | 按实计算
PGT10-35 | 材料 | 乙供 | C07010501 | 预埋铁件 综合 | kg | 0.6 | 5.86 | 0 | 0 | 计价 | 按实计算
PGT10-35 | 材料 | 乙供 | C07010502 | 加工铁件 综合 | kg | 0.191 | 6.566 | 0 | 0 | 计价 | 按实计算
PGT10-35 | 材料 | 乙供 | C08020102 | 方材红白松 二等 | m³ | 0.0012 | 1987.898 | 0 | 0 | 计价 | 按实计算
PGT10-35 | 材料 | 乙供 | C09020303 | 水泥砂浆 1:2 | m³ | 0.0009 | 364.62 | 0 | 0 | 计价 | 按实计算
PGT10-35 | 材料 | 乙供 | C09031602 | 现浇混凝土 C25-10 现场搅拌 | m³ | 0.5682 | 365.31 | 0 | 0 | 计价 | 按实计算
PGT10-35 | 材料 | 乙供 | C09031603 | 现浇混凝土 C30-10 现场搅拌 | m³ | 0.0379 | 357.55 | 0 | 0 | 计价 | 按实计算
PGT10-35 | 材料 | 乙供 | C09041201 | 隔离剂 | kg | 0.7959 | 2.168 | 0 | 0 | 计价 | 按实计算
PGT10-35 | 材料 | 乙供 | C10010101 | 中砂 | m³ | 0.2378 | 81.97 | 0 | 0 | 计价 | 按实计算
PGT10-35 | 材料 | 乙供 | C10020104 | 碎石 50 | m³ | 0.9118 | 69.675 | 0 | 0 | 计价 | 按实计算
PGT10-35 | 材料 | 乙供 | C12010100 | 电焊条 J422 综合 | kg | 0.5968 | 5.394 | 0 | 0 | 计价 | 按实计算
PGT10-35 | 材料 | 乙供 | C14010100 | 镀锌铁丝 综合 | kg | 0.6317 | 5.468 | 0 | 0 | 计价 | 按实计算
PGT10-35 | 材料 | 乙供 | C18040802 | 聚氯乙烯塑料薄膜 0.5mm | m² | 2.5542 | 0.76 | 0 | 0 | 计价 | 按实计算
PGT10-35 | 材料 | 乙供 | C19110101 | 氧气 | m³ | 0.0064 | 4.418 | 0 | 0 | 计价 | 按实计算
PGT10-35 | 材料 | 乙供 | C19110201 | 乙炔气 | m³ | 0.0028 | 13.078 | 0 | 0 | 计价 | 按实计算
PGT10-35 | 材料 | 乙供 | C20010101 | 防锈漆 | kg | 0.0022 | 10.592 | 0 | 0 | 计价 | 按实计算
PGT10-35 | 材料 | 乙供 | C20030301 | 酚醛调和漆 | kg | 0.0086 | 11.85 | 0 | 0 | 计价 | 按实计算
PGT10-35 | 材料 | 乙供 | C21010101 | 水 | t | 0.3228 | 6.261 | 0 | 0 | 计价 | 按实计算
PGT10-35 | 材料 | 乙供 | C22010401 | 通用钢模板 | kg | 0.1796 | 5.594 | 0 | 0 | 计价 | 按实计算
PGT10-35 | 材料 | 乙供 | C22010432 | 木模板 | m³ | 0.0341 | 1640.75 | 0 | 0 | 计价 | 按实计算
PGT10-35 | 材料 | 乙供 | C22050102 | 砖地模 | m² | 0.1324 | 52.76 | 0 | 0 | 计价 | 按实计算
PGT10-35 | 材料 | 乙供 | C99010102 | 其他材料费 | 元 | 17.8693 | 1 | 0 | 0 | 计价 | 按实计算
PGT10-35 | 机械 | 乙供 | J01-01-053 | 电动夯实机 夯击能量 250N·m | 台班 | 0.0466 | 29.153 | 0 | 0 | 计价 | 按实计算
PGT10-35 | 机械 | 乙供 | J03-01-005 | 履带式起重机 起重量 25t | 台班 | 0.0057 | 927.535 | 0 | 0 | 计价 | 按实计算
PGT10-35 | 机械 | 乙供 | J03-01-033 | 汽车式起重机 起重量 5t | 台班 | 0.0631 | 650.115 | 0 | 0 | 计价 | 按实计算
PGT10-35 | 机械 | 乙供 | J03-01-034 | 汽车式起重机 起重量 8t | 台班 | 0.0022 | 755.714 | 0 | 0 | 计价 | 按实计算
PGT10-35 | 机械 | 乙供 | J04-01-001 | 载重汽车 4t | 台班 | 0.0166 | 443.248 | 0 | 0 | 计价 | 按实计算
PGT10-35 | 机械 | 乙供 | J04-01-002 | 载重汽车 5t | 台班 | 0.0552 | 468.559 | 0 | 0 | 计价 | 按实计算
PGT10-35 | 机械 | 乙供 | J05-01-010 | 电动单筒慢速卷扬机 50kN | 台班 | 0.0198 | 198.765 | 0 | 0 | 计价 | 按实计算
PGT10-35 | 机械 | 乙供 | J06-01-053 | 混凝土振捣器(平台式) | 台班 | 0.0628 | 19.603 | 0 | 0 | 计价 | 按实计算
PGT10-35 | 机械 | 乙供 | J08-01-003 | 钢筋切断机 直径 φ40 | 台班 | 0.0094 | 44.048 | 0 | 0 | 计价 | 按实计算
PGT10-35 | 机械 | 乙供 | J08-01-006 | 钢筋弯曲机 直径 φ40 | 台班 | 0.0478 | 27.801 | 0 | 0 | 计价 | 按实计算
PGT10-35 | 机械 | 乙供 | J08-01-024 | 木工圆锯机 直径 φ500 | 台班 | 0.0345 | 29.487 | 0 | 0 | 计价 | 按实计算
PGT10-35 | 机械 | 乙供 | J08-01-058 | 摇臂钻床 钻孔直径 φ50 | 台班 | 0.0001 | 29.781 | 0 | 0 | 计价 | 按实计算
PGT10-35 | 机械 | 乙供 | J10-01-001 | 交流弧焊机 容量 21kVA | 台班 | 0.143 | 67.792 | 0 | 0 | 计价 | 按实计算
PGT10-35 | 机械 | 乙供 | J10-01-010 | 对焊机 容量 150kVA | 台班 | 0.0046 | 133.013 | 0 | 0 | 计价 | 按实计算
PGT10-35 | 机械 | 乙供 | J10-01-024 | 点焊机 容量 50kVA | 台班 | 0.0224 | 106.947 | 0 | 0 | 计价 | 按实计算
PGT10-35 | 机械 | 乙供 | J11-01-018 | 电动空气压缩机 排气量 3m³/min | 台班 | 0.0001 | 136.809 | 0 | 0 | 计价 | 按实计算
PGT10-36 | 人工 | 乙供 | 9101106 | 普通工 | 工日 | 1.7075 | 80 | 0 | 0 | 计价 | 按实计算
PGT10-36 | 人工 | 乙供 | 9101107 | 建筑技术工 | 工日 | 0.8491 | 111 | 0 | 0 | 计价 | 按实计算
PGT10-36 | 材料 | 乙供 | C08030801 | 水泥木丝板 25mm | m² | 0.0173 | 15.175 | 0 | 0 | 计价 | 按实计算
PGT10-36 | 材料 | 乙供 | C09020112 | 水泥砂浆 M10 | m³ | 0.2633 | 276.44 | 0 | 0 | 计价 | 按实计算
PGT10-36 | 材料 | 乙供 | C09020305 | 水泥砂浆 1:3 | m³ | 0.0386 | 322.81 | 0 | 0 | 计价 | 按实计算
PGT10-36 | 材料 | 乙供 | C09020601 | 防水砂浆 | m³ | 0.0255 | 386.21 | 0 | 0 | 计价 | 按实计算
PGT10-36 | 材料 | 乙供 | C09031632 | 现浇混凝土 C15-40 现场搅拌 | m³ | 0.4719 | 287.97 | 0 | 0 | 计价 | 按实计算
PGT10-36 | 材料 | 乙供 | C09041201 | 隔离剂 | kg | 0.065 | 2.168 | 0 | 0 | 计价 | 按实计算
PGT10-36 | 材料 | 乙供 | C10020301 | 毛石 70~190 | m³ | 0.7517 | 83 | 0 | 0 | 计价 | 按实计算
PGT10-36 | 材料 | 乙供 | C10080102 | 石油沥青 30号 | kg | 0.1796 | 4.051 | 0 | 0 | 计价 | 按实计算
PGT10-36 | 材料 | 乙供 | C21010101 | 水 | t | 0.5883 | 6.261 | 0 | 0 | 计价 | 按实计算
PGT10-36 | 材料 | 乙供 | C22010432 | 木模板 | m³ | 0.0094 | 1640.75 | 0 | 0 | 计价 | 按实计算
PGT10-36 | 材料 | 乙供 | C99010102 | 其他材料费 | 元 | 6.2723 | 1 | 0 | 0 | 计价 | 按实计算
PGT10-36 | 机械 | 乙供 | J01-01-053 | 电动夯实机 夯击能量 250N·m | 台班 | 0.0231 | 29.153 | 0 | 0 | 计价 | 按实计算
PGT10-36 | 机械 | 乙供 | J06-01-053 | 混凝土振捣器(平台式) | 台班 | 0.0306 | 19.603 | 0 | 0 | 计价 | 按实计算
PGT10-36 | 机械 | 乙供 | J08-01-024 | 木工圆锯机 直径 φ500 | 台班 | 0.0118 | 29.487 | 0 | 0 | 计价 | 按实计算
PGT10-37 | 人工 | 乙供 | 9101106 | 普通工 | 工日 | 34.5514 | 80 | 0 | 0 | 计价 | 按实计算
PGT10-37 | 人工 | 乙供 | 9101107 | 建筑技术工 | 工日 | 7.2695 | 111 | 0 | 0 | 计价 | 按实计算
PGT10-37 | 材料 | 乙供 | C01020303 | 等边角钢 边长63以下 | kg | 5.3 | 4.805 | 0 | 0 | 计价 | 按实计算
PGT10-37 | 材料 | 乙供 | C02040118 | 焊接钢管 DN100 | kg | 1095.4631 | 4.796 | 0 | 0 | 计价 | 按实计算
PGT10-37 | 材料 | 乙供 | C05010209 | 闸阀 Z41H-16 DN100 | 只 | 0.5 | 329.922 | 0 | 0 | 计价 | 按实计算
PGT10-37 | 材料 | 乙供 | C06040310 | 平焊法兰 PN1.6 DN100 | 片 | 3 | 49.2 | 0 | 0 | 计价 | 按实计算
PGT10-37 | 材料 | 乙供 | C06060414 | 伸缩器 DN100 | 个 | 0.505 | 17.642 | 0 | 0 | 计价 | 按实计算
PGT10-37 | 材料 | 乙供 | C10010101 | 中砂 | m³ | 4.243 | 81.97 | 0 | 0 | 计价 | 按实计算
PGT10-37 | 材料 | 乙供 | C10070701 | 硬质瓦块 | m³ | 0.9265 | 262.248 | 0 | 0 | 计价 | 按实计算
PGT10-37 | 材料 | 乙供 | C13010300 | 精制六角螺栓 综合 | kg | 0.9845 | 7.245 | 0 | 0 | 计价 | 按实计算
PGT10-37 | 材料 | 乙供 | C15020108 | 焊接钢管接头零件 DN100 | 个 | 16.2136 | 21.85 | 0 | 0 | 计价 | 按实计算
PGT10-37 | 材料 | 乙供 | C17020611 | 中碱玻璃丝布宽 1000mm | m² | 34.104 | 3.1 | 0 | 0 | 计价 | 按实计算
PGT10-37 | 材料 | 乙供 | C19010102 | 汽油 | kg | 1.366 | 10.29 | 0 | 0 | 计价 | 按实计算
PGT10-37 | 材料 | 乙供 | C19031501 | 漂白粉 32% | kg | 0.0235 | 2.023 | 0 | 0 | 计价 | 按实计算
PGT10-37 | 材料 | 乙供 | C20010301 | 酚醛防锈漆 F53各色 | kg | 4.541 | 10.01 | 0 | 0 | 计价 | 按实计算
PGT10-37 | 材料 | 乙供 | C20030301 | 酚醛调和漆 | kg | 0.099 | 11.85 | 0 | 0 | 计价 | 按实计算
PGT10-37 | 材料 | 乙供 | C20030501 | 厚漆 | kg | 3.8245 | 11.293 | 0 | 0 | 计价 | 按实计算
PGT10-37 | 材料 | 乙供 | C20090101 | 清油 综合 | kg | 1.8757 | 11.79 | 0 | 0 | 计价 | 按实计算
PGT10-37 | 材料 | 乙供 | C21010101 | 水 | t | 2.984 | 6.261 | 0 | 0 | 计价 | 按实计算
PGT10-37 | 材料 | 乙供 | C99010102 | 其他材料费 | 元 | 136.069 | 1 | 0 | 0 | 计价 | 按实计算
PGT10-37 | 机械 | 乙供 | J01-01-053 | 电动夯实机 夯击能量 250N·m | 台班 | 2.1861 | 29.153 | 0 | 0 | 计价 | 按实计算
PGT10-37 | 机械 | 乙供 | J03-01-036 | 汽车式起重机 起重量 16t | 台班 | 0.0018 | 993.93 | 0 | 0 | 计价 | 按实计算
PGT10-37 | 机械 | 乙供 | J05-01-001 | 电动单筒快速卷扬机 10kN | 台班 | 0.102 | 184.658 | 0 | 0 | 计价 | 按实计算
PGT10-37 | 机械 | 乙供 | J08-01-095 | 管子切断机 管径 φ150 | 台班 | 0.2489 | 35.556 | 0 | 0 | 计价 | 按实计算
PGT10-37 | 机械 | 乙供 | J08-01-098 | 管子切断套丝机 管径 φ159 | 台班 | 0.4974 | 23.629 | 0 | 0 | 计价 | 按实计算
PGT10-37 | 机械 | 乙供 | J10-01-040 | 逆变多功能焊机 D7-500 | 台班 | 0.565 | 155.586 | 0 | 0 | 计价 | 按实计算
PGT10-38 | 人工 | 乙供 | 9101106 | 普通工 | 工日 | 8.5977 | 80 | 0 | 0 | 计价 | 按实计算
PGT10-38 | 人工 | 乙供 | 9101107 | 建筑技术工 | 工日 | 12.9143 | 111 | 0 | 0 | 计价 | 按实计算
PGT10-38 | 材料 | 乙供 | C01020303 | 等边角钢 边长63以下 | kg | 42.4 | 4.805 | 0 | 0 | 计价 | 按实计算
PGT10-38 | 材料 | 乙供 | C02040118 | 焊接钢管 DN100 | kg | 1095.4631 | 4.796 | 0 | 0 | 计价 | 按实计算
PGT10-38 | 材料 | 乙供 | C05010211 | 闸阀 Z41H-16 DN150 | 只 | 1.5 | 719.827 | 0 | 0 | 计价 | 按实计算
PGT10-38 | 材料 | 乙供 | C06040310 | 平焊法兰 PN1.6 DN100 | 片 | 6 | 49.2 | 0 | 0 | 计价 | 按实计算
PGT10-38 | 材料 | 乙供 | C06040312 | 平焊法兰 PN1.6 DN150 | 片 | 3 | 76.889 | 0 | 0 | 计价 | 按实计算
PGT10-38 | 材料 | 乙供 | C06060414 | 伸缩器 DN100 | 个 | 1.515 | 17.642 | 0 | 0 | 计价 | 按实计算
PGT10-38 | 材料 | 乙供 | C10070701 | 硬质瓦块 | m³ | 2.6923 | 262.248 | 0 | 0 | 计价 | 按实计算
PGT10-38 | 材料 | 乙供 | C13010300 | 精制六角螺栓 综合 | kg | 2.9535 | 7.245 | 0 | 0 | 计价 | 按实计算
PGT10-38 | 材料 | 乙供 | C15020108 | 焊接钢管接头零件 DN100 | 个 | 16.2136 | 21.85 | 0 | 0 | 计价 | 按实计算
PGT10-38 | 材料 | 乙供 | C17020611 | 中碱玻璃丝布宽 1000mm | m² | 69.02 | 3.1 | 0 | 0 | 计价 | 按实计算
PGT10-38 | 材料 | 乙供 | C19010102 | 汽油 | kg | 2.3028 | 10.29 | 0 | 0 | 计价 | 按实计算
PGT10-38 | 材料 | 乙供 | C19031501 | 漂白粉 32% | kg | 0.0606 | 2.023 | 0 | 0 | 计价 | 按实计算
PGT10-38 | 材料 | 乙供 | C20010301 | 酚醛防锈漆 F53各色 | kg | 7.8229 | 10.01 | 0 | 0 | 计价 | 按实计算
PGT10-38 | 材料 | 乙供 | C20030301 | 酚醛调和漆 | kg | 7.8849 | 11.85 | 0 | 0 | 计价 | 按实计算
PGT10-38 | 材料 | 乙供 | C20030501 | 厚漆 | kg | 7.7401 | 11.293 | 0 | 0 | 计价 | 按实计算
PGT10-38 | 材料 | 乙供 | C20090101 | 清油 综合 | kg | 3.7961 | 11.79 | 0 | 0 | 计价 | 按实计算
PGT10-38 | 材料 | 乙供 | C21010101 | 水 | t | 4.848 | 6.261 | 0 | 0 | 计价 | 按实计算
PGT10-38 | 材料 | 乙供 | C99010102 | 其他材料费 | 元 | 174.8737 | 1 | 0 | 0 | 计价 | 按实计算
PGT10-38 | 机械 | 乙供 | J03-01-036 | 汽车式起重机 起重量 16t | 台班 | 0.015 | 993.93 | 0 | 0 | 计价 | 按实计算
PGT10-38 | 机械 | 乙供 | J05-01-001 | 电动单筒快速卷扬机 10kN | 台班 | 0.2964 | 184.658 | 0 | 0 | 计价 | 按实计算
PGT10-38 | 机械 | 乙供 | J08-01-095 | 管子切断机 管径 φ150 | 台班 | 0.5989 | 35.556 | 0 | 0 | 计价 | 按实计算
PGT10-38 | 机械 | 乙供 | J08-01-098 | 管子切断套丝机 管径 φ159 | 台班 | 0.4974 | 23.629 | 0 | 0 | 计价 | 按实计算
PGT10-38 | 机械 | 乙供 | J10-01-040 | 逆变多功能焊机 D7-500 | 台班 | 2.54 | 155.586 | 0 | 0 | 计价 | 按实计算
PGT10-39 | 人工 | 乙供 | 9101106 | 普通工 | 工日 | 60.7392 | 80 | 0 | 0 | 计价 | 按实计算
PGT10-39 | 人工 | 乙供 | 9101107 | 建筑技术工 | 工日 | 6.3315 | 111 | 0 | 0 | 计价 | 按实计算
PGT10-39 | 材料 | 乙供 | C02040118 | 焊接钢管 DN100 | kg | 1035.222 | 4.796 | 0 | 0 | 计价 | 按实计算
PGT10-39 | 材料 | 乙供 | C05010210 | 闸阀 Z41H-16 DN125 | 只 | 2.2 | 495.534 | 0 | 0 | 计价 | 按实计算
PGT10-39 | 材料 | 乙供 | C06010106 | 压制弯头 PN2.5 DN100 | 只 | 2.444 | 26.226 | 0 | 0 | 计价 | 按实计算
PGT10-39 | 材料 | 乙供 | C06040311 | 平焊法兰 PN1.6 DN125 | 片 | 4.4 | 60.349 | 0 | 0 | 计价 | 按实计算
PGT10-39 | 材料 | 乙供 | C10010101 | 中砂 | m³ | 8.1287 | 81.97 | 0 | 0 | 计价 | 按实计算
PGT10-39 | 材料 | 乙供 | C19010102 | 汽油 | kg | 2.432 | 10.29 | 0 | 0 | 计价 | 按实计算
PGT10-39 | 材料 | 乙供 | C19031501 | 漂白粉 32% | kg | 0.094 | 2.023 | 0 | 0 | 计价 | 按实计算
PGT10-39 | 材料 | 乙供 | C20010301 | 酚醛防锈漆 F53各色 | kg | 7.776 | 10.01 | 0 | 0 | 计价 | 按实计算
PGT10-39 | 材料 | 乙供 | C20030301 | 酚醛调和漆 | kg | 7.456 | 11.85 | 0 | 0 | 计价 | 按实计算
PGT10-39 | 材料 | 乙供 | C21010101 | 水 | t | 9.635 | 6.261 | 0 | 0 | 计价 | 按实计算
PGT10-39 | 材料 | 乙供 | C99010102 | 其他材料费 | 元 | 146.0585 | 1 | 0 | 0 | 计价 | 按实计算
PGT10-39 | 机械 | 乙供 | J01-01-053 | 电动夯实机 夯击能量 250N·m | 台班 | 4.1596 | 29.153 | 0 | 0 | 计价 | 按实计算
PGT10-39 | 机械 | 乙供 | J08-01-074 | 弯管机 WC27~108 | 台班 | 0.47 | 81.018 | 0 | 0 | 计价 | 按实计算
PGT10-39 | 机械 | 乙供 | J08-01-095 | 管子切断机 管径 φ150 | 台班 | 0.094 | 35.556 | 0 | 0 | 计价 | 按实计算
PGT10-39 | 机械 | 乙供 | J10-01-040 | 逆变多功能焊机 D7-500 | 台班 | 2.308 | 155.586 | 0 | 0 | 计价 | 按实计算
PGT10-40 | 人工 | 乙供 | 9101106 | 普通工 | 工日 | 0.5324 | 80 | 0 | 0 | 计价 | 按实计算
PGT10-40 | 人工 | 乙供 | 9101107 | 建筑技术工 | 工日 | 0.0427 | 111 | 0 | 0 | 计价 | 按实计算
PGT10-40 | 材料 | 乙供 | C02040117 | 焊接钢管 DN80 | kg | 0.8465 | 4.796 | 0 | 0 | 计价 | 按实计算
PGT10-40 | 材料 | 乙供 | C05010208 | 闸阀 Z41H-16 DN80 | 只 | 0.05 | 259.906 | 0 | 0 | 计价 | 按实计算
PGT10-40 | 材料 | 乙供 | C06010105 | 压制弯头 PN2.5 DN80 | 只 | 0.0022 | 19.078 | 0 | 0 | 计价 | 按实计算
PGT10-40 | 材料 | 乙供 | C06040309 | 平焊法兰 PN1.6 DN80 | 片 | 0.1 | 36.91 | 0 | 0 | 计价 | 按实计算
PGT10-40 | 材料 | 乙供 | C10010101 | 中砂 | m³ | 0.1038 | 81.97 | 0 | 0 | 计价 | 按实计算
PGT10-40 | 材料 | 乙供 | C18050407 | 塑料给水管 DN80 | m | 0.918 | 66.529 | 0 | 0 | 计价 | 按实计算
PGT10-40 | 材料 | 乙供 | C18070107 | 塑料管接头 DN80 | 个 | 0.198 | 7.147 | 0 | 0 | 计价 | 按实计算
PGT10-40 | 材料 | 乙供 | C19010102 | 汽油 | kg | 0.0024 | 10.29 | 0 | 0 | 计价 | 按实计算
PGT10-40 | 材料 | 乙供 | C19031501 | 漂白粉 32% | kg | 0.001 | 2.023 | 0 | 0 | 计价 | 按实计算
PGT10-40 | 材料 | 乙供 | C20010301 | 酚醛防锈漆 F53各色 | kg | 0.0078 | 10.01 | 0 | 0 | 计价 | 按实计算
PGT10-40 | 材料 | 乙供 | C20030301 | 酚醛调和漆 | kg | 0.0075 | 11.85 | 0 | 0 | 计价 | 按实计算
PGT10-40 | 材料 | 乙供 | C21010101 | 水 | t | 0.1295 | 6.261 | 0 | 0 | 计价 | 按实计算
PGT10-40 | 材料 | 乙供 | C99010102 | 其他材料费 | 元 | 1.8558 | 1 | 0 | 0 | 计价 | 按实计算
PGT10-40 | 机械 | 乙供 | J01-01-053 | 电动夯实机 夯击能量 250N·m | 台班 | 0.0413 | 29.153 | 0 | 0 | 计价 | 按实计算
PGT10-40 | 机械 | 乙供 | J08-01-074 | 弯管机 WC27~108 | 台班 | 0.0003 | 81.018 | 0 | 0 | 计价 | 按实计算
PGT10-40 | 机械 | 乙供 | J08-01-095 | 管子切断机 管径 φ150 | 台班 | 0.0001 | 35.556 | 0 | 0 | 计价 | 按实计算
PGT10-40 | 机械 | 乙供 | J10-01-040 | 逆变多功能焊机 D7-500 | 台班 | 0.0133 | 155.586 | 0 | 0 | 计价 | 按实计算
PGT10-41 | 人工 | 乙供 | 9101106 | 普通工 | 工日 | 29.0742 | 80 | 0 | 0 | 计价 | 按实计算
PGT10-41 | 人工 | 乙供 | 9101107 | 建筑技术工 | 工日 | 5.414 | 111 | 0 | 0 | 计价 | 按实计算
PGT10-41 | 材料 | 乙供 | C02040118 | 焊接钢管 DN100 | kg | 1095.4631 | 4.796 | 0 | 0 | 计价 | 按实计算
PGT10-41 | 材料 | 乙供 | C02040202 | 镀锌钢管 DN25 | kg | 0.504 | 5.707 | 0 | 0 | 计价 | 按实计算
PGT10-41 | 材料 | 乙供 | C05010209 | 闸阀 Z41H-16 DN100 | 只 | 0.75 | 329.922 | 0 | 0 | 计价 | 按实计算
PGT10-41 | 材料 | 乙供 | C06040310 | 平焊法兰 PN1.6 DN100 | 片 | 3.5 | 49.2 | 0 | 0 | 计价 | 按实计算
PGT10-41 | 材料 | 乙供 | C06040312 | 平焊法兰 PN1.6 DN150 | 片 | 0.5 | 76.889 | 0 | 0 | 计价 | 按实计算
PGT10-41 | 材料 | 乙供 | C10010101 | 中砂 | m³ | 2.6865 | 81.97 | 0 | 0 | 计价 | 按实计算
PGT10-41 | 材料 | 乙供 | C11081103 | 地下式消火栓 深 I型 | 套 | 0.5 | 1094.59 | 0 | 0 | 计价 | 按实计算
PGT10-41 | 材料 | 乙供 | C11081402 | 水泵接合器地下式 150 | 套 | 0.505 | 860.18 | 0 | 0 | 计价 | 按实计算
PGT10-41 | 材料 | 乙供 | C13010300 | 精制六角螺栓 综合 | kg | 4.9288 | 7.245 | 0 | 0 | 计价 | 按实计算
PGT10-41 | 材料 | 乙供 | C15010701 | 镀锌管堵 DN20以下 | 个 | 0.505 | 0.843 | 0 | 0 | 计价 | 按实计算
PGT10-41 | 材料 | 乙供 | C15020108 | 焊接钢管接头零件 DN100 | 个 | 16.2136 | 21.85 | 0 | 0 | 计价 | 按实计算
PGT10-41 | 材料 | 乙供 | C19010102 | 汽油 | kg | 1.6211 | 10.29 | 0 | 0 | 计价 | 按实计算
PGT10-41 | 材料 | 乙供 | C19031501 | 漂白粉 32% | kg | 0.031 | 2.023 | 0 | 0 | 计价 | 按实计算
PGT10-41 | 材料 | 乙供 | C20010301 | 酚醛防锈漆 F53各色 | kg | 5.1832 | 10.01 | 0 | 0 | 计价 | 按实计算
PGT10-41 | 材料 | 乙供 | C20030301 | 酚醛调和漆 | kg | 4.9699 | 11.85 | 0 | 0 | 计价 | 按实计算
PGT10-41 | 材料 | 乙供 | C21010101 | 水 | t | 3.179 | 6.261 | 0 | 0 | 计价 | 按实计算
PGT10-41 | 材料 | 乙供 | C99010102 | 其他材料费 | 元 | 149.0918 | 1 | 0 | 0 | 计价 | 按实计算
PGT10-41 | 机械 | 乙供 | J01-01-053 | 电动夯实机 夯击能量 250N·m | 台班 | 1.865 | 29.153 | 0 | 0 | 计价 | 按实计算
PGT10-41 | 机械 | 乙供 | J08-01-095 | 管子切断机 管径 φ150 | 台班 | 0.1989 | 35.556 | 0 | 0 | 计价 | 按实计算
PGT10-41 | 机械 | 乙供 | J08-01-098 | 管子切断套丝机 管径 φ159 | 台班 | 0.4974 | 23.629 | 0 | 0 | 计价 | 按实计算
PGT10-41 | 机械 | 乙供 | J10-01-001 | 交流弧焊机 容量 21kVA | 台班 | 0.0905 | 67.792 | 0 | 0 | 计价 | 按实计算
PGT10-41 | 机械 | 乙供 | J10-01-040 | 逆变多功能焊机 D7-500 | 台班 | 0.405 | 155.586 | 0 | 0 | 计价 | 按实计算
PGT10-41 | 机械 | 乙供 | J15-01-010 | 砂轮切割机 直径 φ400 | 台班 | 0.01 | 58.311 | 0 | 0 | 计价 | 按实计算
PGT10-42 | 人工 | 乙供 | 9101106 | 普通工 | 工日 | 1.579 | 80 | 0 | 0 | 计价 | 按实计算
PGT10-42 | 人工 | 乙供 | 9101107 | 建筑技术工 | 工日 | 0.0629 | 111 | 0 | 0 | 计价 | 按实计算
PGT10-42 | 材料 | 乙供 | C09010101 | 普通硅酸盐水泥 32.5 | t | 0.0001 | 423.669 | 0 | 0 | 计价 | 按实计算
PGT10-42 | 材料 | 乙供 | C09020114 | 水泥砂浆 M5 | m³ | 0.0001 | 229.41 | 0 | 0 | 计价 | 按实计算
PGT10-42 | 材料 | 乙供 | C09020303 | 水泥砂浆 1:2 | m³ | 0.0001 | 364.62 | 0 | 0 | 计价 | 按实计算
PGT10-42 | 材料 | 乙供 | C09022001 | 膨胀水泥砂浆 1:1 | m³ | 0.0001 | 928.37 | 0 | 0 | 计价 | 按实计算
PGT10-42 | 材料 | 乙供 | C09031634 | 现浇混凝土 C25-40 现场搅拌 | m³ | 0.005 | 319.51 | 0 | 0 | 计价 | 按实计算
PGT10-42 | 材料 | 乙供 | C09041201 | 隔离剂 | kg | 0.0011 | 2.168 | 0 | 0 | 计价 | 按实计算
PGT10-42 | 材料 | 乙供 | C09050322 | 钢筋混凝土管 φ300 | m | 0.49 | 57.071 | 0 | 0 | 计价 | 按实计算
PGT10-42 | 材料 | 乙供 | C10010101 | 中砂 | m³ | 0.0922 | 81.97 | 0 | 0 | 计价 | 按实计算
PGT10-42 | 材料 | 乙供 | C10070101 | 标准砖 240×115×53 | 千块 | 0.0002 | 409.05 | 0 | 0 | 计价 | 按实计算
PGT10-42 | 材料 | 乙供 | C13011603 | 对拉螺栓 M16 | kg | 0.0023 | 6.87 | 0 | 0 | 计价 | 按实计算
PGT10-42 | 材料 | 乙供 | C18040802 | 聚氯乙烯塑料薄膜 0.5mm | m² | 0.0065 | 0.76 | 0 | 0 | 计价 | 按实计算
PGT10-42 | 材料 | 乙供 | C18050408 | 塑料给水管 DN100 | m | 0.51 | 89.204 | 0 | 0 | 计价 | 按实计算
PGT10-42 | 材料 | 乙供 | C18070108 | 塑料管接头 DN100 | 个 | 0.134 | 11.587 | 0 | 0 | 计价 | 按实计算
PGT10-42 | 材料 | 乙供 | C19031501 | 漂白粉 32% | kg | 0.001 | 2.023 | 0 | 0 | 计价 | 按实计算
PGT10-42 | 材料 | 乙供 | C21010101 | 水 | t | 0.1056 | 6.261 | 0 | 0 | 计价 | 按实计算
PGT10-42 | 材料 | 乙供 | C22010401 | 通用钢模板 | kg | 0.0198 | 5.594 | 0 | 0 | 计价 | 按实计算
PGT10-42 | 材料 | 乙供 | C99010102 | 其他材料费 | 元 | 1.705 | 1 | 0 | 0 | 计价 | 按实计算
PGT10-42 | 机械 | 乙供 | J01-01-053 | 电动夯实机 夯击能量 250N·m | 台班 | 0.1017 | 29.153 | 0 | 0 | 计价 | 按实计算
PGT10-42 | 机械 | 乙供 | J03-01-036 | 汽车式起重机 起重量 16t | 台班 | 0.0009 | 993.93 | 0 | 0 | 计价 | 按实计算
PGT10-42 | 机械 | 乙供 | J04-01-035 | 管子拖车 24t | 台班 | 0.0005 | 1931.621 | 0 | 0 | 计价 | 按实计算
PGT10-42 | 机械 | 乙供 | J05-01-003 | 电动单筒快速卷扬机 50kN | 台班 | 0.0005 | 255.571 | 0 | 0 | 计价 | 按实计算
PGT10-42 | 机械 | 乙供 | J06-01-052 | 混凝土振捣器(插入式) | 台班 | 0.0004 | 13.883 | 0 | 0 | 计价 | 按实计算
PGT10-42 | 机械 | 乙供 | J09-01-003 | 电动单级离心清水泵 出口直径 φ150 | 台班 | 0.0005 | 103.11 | 0 | 0 | 计价 | 按实计算
PGT10-43 | 人工 | 乙供 | 9101106 | 普通工 | 工日 | 2.9076 | 80 | 0 | 0 | 计价 | 按实计算
PGT10-43 | 人工 | 乙供 | 9101107 | 建筑技术工 | 工日 | 0.0708 | 111 | 0 | 0 | 计价 | 按实计算
PGT10-43 | 材料 | 乙供 | C09010101 | 普通硅酸盐水泥 32.5 | t | 0.0003 | 423.669 | 0 | 0 | 计价 | 按实计算
PGT10-43 | 材料 | 乙供 | C09020114 | 水泥砂浆 M5 | m³ | 0.0006 | 229.41 | 0 | 0 | 计价 | 按实计算
PGT10-43 | 材料 | 乙供 | C09020303 | 水泥砂浆 1:2 | m³ | 0.0004 | 364.62 | 0 | 0 | 计价 | 按实计算
PGT10-43 | 材料 | 乙供 | C09022001 | 膨胀水泥砂浆 1:1 | m³ | 0.0003 | 928.37 | 0 | 0 | 计价 | 按实计算
PGT10-43 | 材料 | 乙供 | C09031634 | 现浇混凝土 C25-40 现场搅拌 | m³ | 0.0202 | 319.51 | 0 | 0 | 计价 | 按实计算
PGT10-43 | 材料 | 乙供 | C09041201 | 隔离剂 | kg | 0.0043 | 2.168 | 0 | 0 | 计价 | 按实计算
PGT10-43 | 材料 | 乙供 | C09050323 | 钢筋混凝土管 φ400 | m | 0.392 | 74.268 | 0 | 0 | 计价 | 按实计算
PGT10-43 | 材料 | 乙供 | C09050324 | 钢筋混凝土管 φ500 | m | 0.196 | 108.813 | 0 | 0 | 计价 | 按实计算
PGT10-43 | 材料 | 乙供 | C09050325 | 钢筋混凝土管 φ600 | m | 0.392 | 146.168 | 0 | 0 | 计价 | 按实计算
PGT10-43 | 材料 | 乙供 | C10010101 | 中砂 | m³ | 0.2306 | 81.97 | 0 | 0 | 计价 | 按实计算
PGT10-43 | 材料 | 乙供 | C10070101 | 标准砖 240×115×53 | 千块 | 0.0011 | 409.05 | 0 | 0 | 计价 | 按实计算
PGT10-43 | 材料 | 乙供 | C13011603 | 对拉螺栓 M16 | kg | 0.0092 | 6.87 | 0 | 0 | 计价 | 按实计算
PGT10-43 | 材料 | 乙供 | C18040802 | 聚氯乙烯塑料薄膜 0.5mm | m² | 0.0261 | 0.76 | 0 | 0 | 计价 | 按实计算
PGT10-43 | 材料 | 乙供 | C19031501 | 漂白粉 32% | kg | 0.0004 | 2.023 | 0 | 0 | 计价 | 按实计算
PGT10-43 | 材料 | 乙供 | C21010101 | 水 | t | 0.0983 | 6.261 | 0 | 0 | 计价 | 按实计算
PGT10-43 | 材料 | 乙供 | C22010401 | 通用钢模板 | kg | 0.0792 | 5.594 | 0 | 0 | 计价 | 按实计算
PGT10-43 | 材料 | 乙供 | C22010432 | 木模板 | m³ | 0.0001 | 1640.75 | 0 | 0 | 计价 | 按实计算
PGT10-43 | 材料 | 乙供 | C99010102 | 其他材料费 | 元 | 2.7111 | 1 | 0 | 0 | 计价 | 按实计算
PGT10-43 | 机械 | 乙供 | J01-01-053 | 电动夯实机 夯击能量 250N·m | 台班 | 0.173 | 29.153 | 0 | 0 | 计价 | 按实计算
PGT10-43 | 机械 | 乙供 | J03-01-033 | 汽车式起重机 起重量 5t | 台班 | 0.0001 | 650.115 | 0 | 0 | 计价 | 按实计算
PGT10-43 | 机械 | 乙供 | J03-01-036 | 汽车式起重机 起重量 16t | 台班 | 0.0024 | 993.93 | 0 | 0 | 计价 | 按实计算
PGT10-43 | 机械 | 乙供 | J04-01-002 | 载重汽车 5t | 台班 | 0.0001 | 468.559 | 0 | 0 | 计价 | 按实计算
PGT10-43 | 机械 | 乙供 | J04-01-035 | 管子拖车 24t | 台班 | 0.0012 | 1931.621 | 0 | 0 | 计价 | 按实计算
PGT10-43 | 机械 | 乙供 | J05-01-003 | 电动单筒快速卷扬机 50kN | 台班 | 0.0012 | 255.571 | 0 | 0 | 计价 | 按实计算
PGT10-43 | 机械 | 乙供 | J06-01-052 | 混凝土振捣器(插入式) | 台班 | 0.0015 | 13.883 | 0 | 0 | 计价 | 按实计算
PGT10-43 | 机械 | 乙供 | J09-01-003 | 电动单级离心清水泵 出口直径 φ150 | 台班 | 0.0012 | 103.11 | 0 | 0 | 计价 | 按实计算
PGT10-44 | 人工 | 乙供 | 9101106 | 普通工 | 工日 | 3.1469 | 80 | 0 | 0 | 计价 | 按实计算
PGT10-44 | 人工 | 乙供 | 9101107 | 建筑技术工 | 工日 | 0.113 | 111 | 0 | 0 | 计价 | 按实计算
PGT10-44 | 材料 | 乙供 | C09010101 | 普通硅酸盐水泥 32.5 | t | 0.001 | 423.669 | 0 | 0 | 计价 | 按实计算
PGT10-44 | 材料 | 乙供 | C09020114 | 水泥砂浆 M5 | m³ | 0.0018 | 229.41 | 0 | 0 | 计价 | 按实计算
PGT10-44 | 材料 | 乙供 | C09020303 | 水泥砂浆 1:2 | m³ | 0.001 | 364.62 | 0 | 0 | 计价 | 按实计算
PGT10-44 | 材料 | 乙供 | C09022001 | 膨胀水泥砂浆 1:1 | m³ | 0.0006 | 928.37 | 0 | 0 | 计价 | 按实计算
PGT10-44 | 材料 | 乙供 | C09031634 | 现浇混凝土 C25-40 现场搅拌 | m³ | 0.0404 | 319.51 | 0 | 0 | 计价 | 按实计算
PGT10-44 | 材料 | 乙供 | C09041201 | 隔离剂 | kg | 0.0086 | 2.168 | 0 | 0 | 计价 | 按实计算
PGT10-44 | 材料 | 乙供 | C09050327 | 钢筋混凝土管 φ800 | m | 0.588 | 231.084 | 0 | 0 | 计价 | 按实计算
PGT10-44 | 材料 | 乙供 | C09050328 | 钢筋混凝土管 φ900 | m | 0.392 | 283.512 | 0 | 0 | 计价 | 按实计算
PGT10-44 | 材料 | 乙供 | C10010101 | 中砂 | m³ | 0.5189 | 81.97 | 0 | 0 | 计价 | 按实计算
PGT10-44 | 材料 | 乙供 | C10070101 | 标准砖 240×115×53 | 千块 | 0.0035 | 409.05 | 0 | 0 | 计价 | 按实计算
PGT10-44 | 材料 | 乙供 | C13011603 | 对拉螺栓 M16 | kg | 0.0184 | 6.87 | 0 | 0 | 计价 | 按实计算
PGT10-44 | 材料 | 乙供 | C18040802 | 聚氯乙烯塑料薄膜 0.5mm | m² | 0.0522 | 0.76 | 0 | 0 | 计价 | 按实计算
PGT10-44 | 材料 | 乙供 | C21010101 | 水 | t | 0.1476 | 6.261 | 0 | 0 | 计价 | 按实计算
PGT10-44 | 材料 | 乙供 | C22010401 | 通用钢模板 | kg | 0.1584 | 5.594 | 0 | 0 | 计价 | 按实计算
PGT10-44 | 材料 | 乙供 | C22010432 | 木模板 | m³ | 0.0002 | 1640.75 | 0 | 0 | 计价 | 按实计算
PGT10-44 | 材料 | 乙供 | C99010102 | 其他材料费 | 元 | 6.1582 | 1 | 0 | 0 | 计价 | 按实计算
PGT10-44 | 机械 | 乙供 | J01-01-001 | 履带式推土机 功率 75kW | 台班 | 0.0008 | 910.02 | 0 | 0 | 计价 | 按实计算
PGT10-44 | 机械 | 乙供 | J01-01-035 | 履带式单斗液压挖掘机 斗容量 1m³ | 台班 | 0.0075 | 1272.187 | 0 | 0 | 计价 | 按实计算
PGT10-44 | 机械 | 乙供 | J01-01-053 | 电动夯实机 夯击能量 250N·m | 台班 | 0.2671 | 29.153 | 0 | 0 | 计价 | 按实计算
PGT10-44 | 机械 | 乙供 | J03-01-033 | 汽车式起重机 起重量 5t | 台班 | 0.0002 | 650.115 | 0 | 0 | 计价 | 按实计算
PGT10-44 | 机械 | 乙供 | J03-01-036 | 汽车式起重机 起重量 16t | 台班 | 0.0036 | 993.93 | 0 | 0 | 计价 | 按实计算
PGT10-44 | 机械 | 乙供 | J04-01-002 | 载重汽车 5t | 台班 | 0.0003 | 468.559 | 0 | 0 | 计价 | 按实计算
PGT10-44 | 机械 | 乙供 | J04-01-035 | 管子拖车 24t | 台班 | 0.0018 | 1931.621 | 0 | 0 | 计价 | 按实计算
PGT10-44 | 机械 | 乙供 | J05-01-003 | 电动单筒快速卷扬机 50kN | 台班 | 0.0018 | 255.571 | 0 | 0 | 计价 | 按实计算
PGT10-44 | 机械 | 乙供 | J06-01-052 | 混凝土振捣器(插入式) | 台班 | 0.0031 | 13.883 | 0 | 0 | 计价 | 按实计算
PGT10-44 | 机械 | 乙供 | J09-01-003 | 电动单级离心清水泵 出口直径 φ150 | 台班 | 0.0018 | 103.11 | 0 | 0 | 计价 | 按实计算
PGT10-45 | 人工 | 乙供 | 9101106 | 普通工 | 工日 | 0.1027 | 80 | 0 | 0 | 计价 | 按实计算
PGT10-45 | 人工 | 乙供 | 9101107 | 建筑技术工 | 工日 | 0.0619 | 111 | 0 | 0 | 计价 | 按实计算
PGT10-45 | 材料 | 乙供 | C09020601 | 防水砂浆 | m³ | 0.0204 | 386.21 | 0 | 0 | 计价 | 按实计算
PGT10-45 | 材料 | 乙供 | C09041301 | 高强涂渗剂 | kg | 0.6 | 21.375 | 0 | 0 | 计价 | 按实计算
PGT10-45 | 材料 | 乙供 | C14010100 | 镀锌铁丝 综合 | kg | 0.0541 | 5.468 | 0 | 0 | 计价 | 按实计算
PGT10-45 | 材料 | 乙供 | C21010101 | 水 | t | 0.038 | 6.261 | 0 | 0 | 计价 | 按实计算
PGT10-45 | 材料 | 乙供 | C22010101 | 钢管脚手架 包括扣件 | kg | 0.5784 | 5.2 | 0 | 0 | 计价 | 按实计算
PGT10-45 | 材料 | 乙供 | C22010131 | 钢脚手板 50×250×4000 | 块 | 0.009 | 46.907 | 0 | 0 | 计价 | 按实计算
PGT10-45 | 材料 | 乙供 | C22010143 | 木脚手板 | m³ | 0.0004 | 1421.822 | 0 | 0 | 计价 | 按实计算
PGT10-45 | 材料 | 乙供 | C22010321 | 尼龙编织布 | m² | 0.006 | 4.115 | 0 | 0 | 计价 | 按实计算
PGT10-45 | 材料 | 乙供 | C99010102 | 其他材料费 | 元 | 0.5052 | 1 | 0 | 0 | 计价 | 按实计算
PGT10-45 | 机械 | 乙供 | J04-01-003 | 载重汽车 6t | 台班 | 0.0014 | 486.527 | 0 | 0 | 计价 | 按实计算
PGT10-46 | 人工 | 乙供 | 9101106 | 普通工 | 工日 | 0.0292 | 80 | 0 | 0 | 计价 | 按实计算
PGT10-46 | 人工 | 乙供 | 9101107 | 建筑技术工 | 工日 | 0.0131 | 111 | 0 | 0 | 计价 | 按实计算
PGT10-46 | 材料 | 乙供 | C10080102 | 石油沥青 30号 | kg | 3.6146 | 4.051 | 0 | 0 | 计价 | 按实计算
PGT10-46 | 材料 | 乙供 | C14010100 | 镀锌铁丝 综合 | kg | 0.0086 | 5.468 | 0 | 0 | 计价 | 按实计算
PGT10-46 | 材料 | 乙供 | C20080301 | 冷底子油 3:7 | kg | 0.485 | 3.982 | 0 | 0 | 计价 | 按实计算
PGT10-46 | 材料 | 乙供 | C22010101 | 钢管脚手架 包括扣件 | kg | 0.0188 | 5.2 | 0 | 0 | 计价 | 按实计算
PGT10-46 | 材料 | 乙供 | C22010131 | 钢脚手板 50×250×4000 | 块 | 0.0011 | 46.907 | 0 | 0 | 计价 | 按实计算
PGT10-46 | 材料 | 乙供 | C22010143 | 木脚手板 | m³ | 0.0001 | 1421.822 | 0 | 0 | 计价 | 按实计算
PGT10-46 | 材料 | 乙供 | C99010102 | 其他材料费 | 元 | 0.3383 | 1 | 0 | 0 | 计价 | 按实计算
PGT10-46 | 机械 | 乙供 | J04-01-003 | 载重汽车 6t | 台班 | 0.0002 | 486.527 | 0 | 0 | 计价 | 按实计算
PGT10-47 | 人工 | 乙供 | 9101106 | 普通工 | 工日 | 3.9475 | 80 | 0 | 0 | 计价 | 按实计算
PGT10-47 | 人工 | 乙供 | 9101107 | 建筑技术工 | 工日 | 0.8038 | 111 | 0 | 0 | 计价 | 按实计算
PGT10-47 | 材料 | 乙供 | C01020216 | 槽钢 16号以下 | kg | 1.375 | 4.88 | 0 | 0 | 计价 | 按实计算
PGT10-47 | 材料 | 乙供 | C01020303 | 等边角钢 边长63以下 | kg | 0.095 | 4.805 | 0 | 0 | 计价 | 按实计算
PGT10-47 | 材料 | 乙供 | C01020701 | 铁件 钢筋 | kg | 0.22 | 4.66 | 0 | 0 | 计价 | 按实计算
PGT10-47 | 材料 | 乙供 | C01020702 | 铁件 型钢 | kg | 0.88 | 4.75 | 0 | 0 | 计价 | 按实计算
PGT10-47 | 材料 | 乙供 | C01020712 | 圆钢 φ10以下 | kg | 9.18 | 4.674 | 0 | 0 | 计价 | 按实计算
PGT10-47 | 材料 | 乙供 | C01030105 | 薄钢板 4mm以下 | kg | 3.88 | 5.042 | 0 | 0 | 计价 | 按实计算
PGT10-47 | 材料 | 乙供 | C03030401 | 铸铁井盖(连座) | 套 | 0.16 | 199.892 | 0 | 0 | 计价 | 按实计算
PGT10-47 | 材料 | 乙供 | C07010502 | 加工铁件 综合 | kg | 0.0079 | 6.566 | 0 | 0 | 计价 | 按实计算
PGT10-47 | 材料 | 乙供 | C08020102 | 方材红白松 二等 | m³ | 0.0001 | 1987.898 | 0 | 0 | 计价 | 按实计算
PGT10-47 | 材料 | 乙供 | C08020202 | 板材红白松 二等 | m³ | 0.0008 | 1987.898 | 0 | 0 | 计价 | 按实计算
PGT10-47 | 材料 | 乙供 | C09020114 | 水泥砂浆 M5 | m³ | 0.1935 | 229.41 | 0 | 0 | 计价 | 按实计算
PGT10-47 | 材料 | 乙供 | C09020601 | 防水砂浆 | m³ | 0.0184 | 386.21 | 0 | 0 | 计价 | 按实计算
PGT10-47 | 材料 | 乙供 | C09031601 | 现浇混凝土 C20-10 现场搅拌 | m³ | 0.0098 | 339.9 | 0 | 0 | 计价 | 按实计算
PGT10-47 | 材料 | 乙供 | C09031612 | 现浇混凝土 C20-20 现场搅拌 | m³ | 0.0505 | 315.93 | 0 | 0 | 计价 | 按实计算
PGT10-47 | 材料 | 乙供 | C09031613 | 现浇混凝土 C25-20 现场搅拌 | m³ | 0.0807 | 333.73 | 0 | 0 | 计价 | 按实计算
PGT10-47 | 材料 | 乙供 | C09031632 | 现浇混凝土 C15-40 现场搅拌 | m³ | 0.1205 | 287.97 | 0 | 0 | 计价 | 按实计算
PGT10-47 | 材料 | 乙供 | C09041201 | 隔离剂 | kg | 0.0584 | 2.168 | 0 | 0 | 计价 | 按实计算
PGT10-47 | 材料 | 乙供 | C10070101 | 标准砖 240×115×53 | 千块 | 0.4423 | 409.05 | 0 | 0 | 计价 | 按实计算
PGT10-47 | 材料 | 乙供 | C12010100 | 电焊条 J422 综合 | kg | 0.1547 | 5.394 | 0 | 0 | 计价 | 按实计算
PGT10-47 | 材料 | 乙供 | C13010101 | 普通六角螺栓 | kg | 0.0164 | 6.352 | 0 | 0 | 计价 | 按实计算
PGT10-47 | 材料 | 乙供 | C14010100 | 镀锌铁丝 综合 | kg | 0.4557 | 5.468 | 0 | 0 | 计价 | 按实计算
PGT10-47 | 材料 | 乙供 | C18040802 | 聚氯乙烯塑料薄膜 0.5mm | m² | 0.7517 | 0.76 | 0 | 0 | 计价 | 按实计算
PGT10-47 | 材料 | 乙供 | C19110101 | 氧气 | m³ | 0.0398 | 4.418 | 0 | 0 | 计价 | 按实计算
PGT10-47 | 材料 | 乙供 | C19110201 | 乙炔气 | m³ | 0.0146 | 13.078 | 0 | 0 | 计价 | 按实计算
PGT10-47 | 材料 | 乙供 | C20010101 | 防锈漆 | kg | 0.0022 | 10.592 | 0 | 0 | 计价 | 按实计算
PGT10-47 | 材料 | 乙供 | C20030301 | 酚醛调和漆 | kg | 0.0603 | 11.85 | 0 | 0 | 计价 | 按实计算
PGT10-47 | 材料 | 乙供 | C20070902 | 环氧云铁漆 | kg | 0.003 | 20.354 | 0 | 0 | 计价 | 按实计算
PGT10-47 | 材料 | 乙供 | C21010101 | 水 | t | 0.3046 | 6.261 | 0 | 0 | 计价 | 按实计算
PGT10-47 | 材料 | 乙供 | C22010101 | 钢管脚手架 包括扣件 | kg | 0.3066 | 5.2 | 0 | 0 | 计价 | 按实计算
PGT10-47 | 材料 | 乙供 | C22010102 | 支撑钢管及扣件 | kg | 0.2954 | 4.992 | 0 | 0 | 计价 | 按实计算
PGT10-47 | 材料 | 乙供 | C22010131 | 钢脚手板 50×250×4000 | 块 | 0.0062 | 46.907 | 0 | 0 | 计价 | 按实计算
PGT10-47 | 材料 | 乙供 | C22010143 | 木脚手板 | m³ | 0.0001 | 1421.822 | 0 | 0 | 计价 | 按实计算
PGT10-47 | 材料 | 乙供 | C22010401 | 通用钢模板 | kg | 0.6958 | 5.594 | 0 | 0 | 计价 | 按实计算
PGT10-47 | 材料 | 乙供 | C22010432 | 木模板 | m³ | 0.016 | 1640.75 | 0 | 0 | 计价 | 按实计算
PGT10-47 | 材料 | 乙供 | C99010102 | 其他材料费 | 元 | 9.2547 | 1 | 0 | 0 | 计价 | 按实计算
PGT10-47 | 机械 | 乙供 | J01-01-053 | 电动夯实机 夯击能量 250N·m | 台班 | 0.2165 | 29.153 | 0 | 0 | 计价 | 按实计算
PGT10-47 | 机械 | 乙供 | J03-01-004 | 履带式起重机 起重量 15t | 台班 | 0.0007 | 819.673 | 0 | 0 | 计价 | 按实计算
PGT10-47 | 机械 | 乙供 | J03-01-009 | 履带式起重机 起重量 60t | 台班 | 0.0004 | 1860.764 | 0 | 0 | 计价 | 按实计算
PGT10-47 | 机械 | 乙供 | J03-01-033 | 汽车式起重机 起重量 5t | 台班 | 0.0022 | 650.115 | 0 | 0 | 计价 | 按实计算
PGT10-47 | 机械 | 乙供 | J03-01-034 | 汽车式起重机 起重量 8t | 台班 | 0.0002 | 755.714 | 0 | 0 | 计价 | 按实计算
PGT10-47 | 机械 | 乙供 | J03-01-054 | 门式起重机 起重量 10t | 台班 | 0.0018 | 446.013 | 0 | 0 | 计价 | 按实计算
PGT10-47 | 机械 | 乙供 | J03-01-055 | 门式起重机 起重量 20t | 台班 | 0.0001 | 639.421 | 0 | 0 | 计价 | 按实计算
PGT10-47 | 机械 | 乙供 | J04-01-002 | 载重汽车 5t | 台班 | 0.0061 | 468.559 | 0 | 0 | 计价 | 按实计算
PGT10-47 | 机械 | 乙供 | J04-01-003 | 载重汽车 6t | 台班 | 0.0022 | 486.527 | 0 | 0 | 计价 | 按实计算
PGT10-47 | 机械 | 乙供 | J04-01-004 | 载重汽车 8t | 台班 | 0.0002 | 541.743 | 0 | 0 | 计价 | 按实计算
PGT10-47 | 机械 | 乙供 | J04-01-020 | 平板拖车组 10t | 台班 | 0.0012 | 832.236 | 0 | 0 | 计价 | 按实计算
PGT10-47 | 机械 | 乙供 | J05-01-010 | 电动单筒慢速卷扬机 50kN | 台班 | 0.0029 | 198.765 | 0 | 0 | 计价 | 按实计算
PGT10-47 | 机械 | 乙供 | J06-01-052 | 混凝土振捣器(插入式) | 台班 | 0.0147 | 13.883 | 0 | 0 | 计价 | 按实计算
PGT10-47 | 机械 | 乙供 | J06-01-053 | 混凝土振捣器(平台式) | 台班 | 0.0078 | 19.603 | 0 | 0 | 计价 | 按实计算
PGT10-47 | 机械 | 乙供 | J08-01-003 | 钢筋切断机 直径 φ40 | 台班 | 0.0008 | 44.048 | 0 | 0 | 计价 | 按实计算
PGT10-47 | 机械 | 乙供 | J08-01-006 | 钢筋弯曲机 直径 φ40 | 台班 | 0.0041 | 27.801 | 0 | 0 | 计价 | 按实计算
PGT10-47 | 机械 | 乙供 | J08-01-024 | 木工圆锯机 直径 φ500 | 台班 | 0.0255 | 29.487 | 0 | 0 | 计价 | 按实计算
PGT10-47 | 机械 | 乙供 | J08-01-058 | 摇臂钻床 钻孔直径 φ50 | 台班 | 0.0001 | 29.781 | 0 | 0 | 计价 | 按实计算
PGT10-47 | 机械 | 乙供 | J08-01-072 | 剪板机 厚度×宽度 40mm×3100mm | 台班 | 0.0001 | 619.293 | 0 | 0 | 计价 | 按实计算
PGT10-47 | 机械 | 乙供 | J08-01-073 | 型钢剪断机 剪断宽度 500mm | 台班 | 0.0006 | 270.267 | 0 | 0 | 计价 | 按实计算
PGT10-47 | 机械 | 乙供 | J08-01-078 | 型钢调直机 | 台班 | 0.0006 | 144.238 | 0 | 0 | 计价 | 按实计算
PGT10-47 | 机械 | 乙供 | J10-01-001 | 交流弧焊机 容量 21kVA | 台班 | 0.0111 | 67.792 | 0 | 0 | 计价 | 按实计算
PGT10-47 | 机械 | 乙供 | J10-01-002 | 交流弧焊机 容量 30kVA | 台班 | 0.0146 | 90.999 | 0 | 0 | 计价 | 按实计算
PGT10-47 | 机械 | 乙供 | J11-01-018 | 电动空气压缩机 排气量 3m³/min | 台班 | 0.0008 | 136.809 | 0 | 0 | 计价 | 按实计算
PGT10-47 | 机械 | 乙供 | J11-01-019 | 电动空气压缩机 排气量 6m³/min | 台班 | 0.0004 | 243.968 | 0 | 0 | 计价 | 按实计算
PGT10-48 | 人工 | 乙供 | 9101106 | 普通工 | 工日 | 3.2515 | 80 | 0 | 0 | 计价 | 按实计算
PGT10-48 | 人工 | 乙供 | 9101107 | 建筑技术工 | 工日 | 1.0112 | 111 | 0 | 0 | 计价 | 按实计算
PGT10-48 | 材料 | 乙供 | C01020216 | 槽钢 16号以下 | kg | 0.825 | 4.88 | 0 | 0 | 计价 | 按实计算
PGT10-48 | 材料 | 乙供 | C01020303 | 等边角钢 边长63以下 | kg | 0.057 | 4.805 | 0 | 0 | 计价 | 按实计算
PGT10-48 | 材料 | 乙供 | C01020701 | 铁件 钢筋 | kg | 0.22 | 4.66 | 0 | 0 | 计价 | 按实计算
PGT10-48 | 材料 | 乙供 | C01020702 | 铁件 型钢 | kg | 0.88 | 4.75 | 0 | 0 | 计价 | 按实计算
PGT10-48 | 材料 | 乙供 | C01020712 | 圆钢 φ10以下 | kg | 4.08 | 4.674 | 0 | 0 | 计价 | 按实计算
PGT10-48 | 材料 | 乙供 | C01020713 | 圆钢 φ10以上 | kg | 6.386 | 4.674 | 0 | 0 | 计价 | 按实计算
PGT10-48 | 材料 | 乙供 | C01030105 | 薄钢板 4mm以下 | kg | 2.328 | 5.042 | 0 | 0 | 计价 | 按实计算
PGT10-48 | 材料 | 乙供 | C03030401 | 铸铁井盖(连座) | 套 | 0.09 | 199.892 | 0 | 0 | 计价 | 按实计算
PGT10-48 | 材料 | 乙供 | C07010502 | 加工铁件 综合 | kg | 0.0047 | 6.566 | 0 | 0 | 计价 | 按实计算
PGT10-48 | 材料 | 乙供 | C08020202 | 板材红白松 二等 | m³ | 0.0005 | 1987.898 | 0 | 0 | 计价 | 按实计算
PGT10-48 | 材料 | 乙供 | C09020114 | 水泥砂浆 M5 | m³ | 0.1579 | 229.41 | 0 | 0 | 计价 | 按实计算
PGT10-48 | 材料 | 乙供 | C09020601 | 防水砂浆 | m³ | 0.018 | 386.21 | 0 | 0 | 计价 | 按实计算
PGT10-48 | 材料 | 乙供 | C09031601 | 现浇混凝土 C20-10 现场搅拌 | m³ | 0.0055 | 339.9 | 0 | 0 | 计价 | 按实计算
PGT10-48 | 材料 | 乙供 | C09031612 | 现浇混凝土 C20-20 现场搅拌 | m³ | 0.0323 | 315.93 | 0 | 0 | 计价 | 按实计算
PGT10-48 | 材料 | 乙供 | C09031613 | 现浇混凝土 C25-20 现场搅拌 | m³ | 0.0706 | 333.73 | 0 | 0 | 计价 | 按实计算
PGT10-48 | 材料 | 乙供 | C09031632 | 现浇混凝土 C15-40 现场搅拌 | m³ | 0.0803 | 287.97 | 0 | 0 | 计价 | 按实计算
PGT10-48 | 材料 | 乙供 | C09041201 | 隔离剂 | kg | 0.0439 | 2.168 | 0 | 0 | 计价 | 按实计算
PGT10-48 | 材料 | 乙供 | C10070101 | 标准砖 240×115×53 | 千块 | 0.3604 | 409.05 | 0 | 0 | 计价 | 按实计算
PGT10-48 | 材料 | 乙供 | C12010100 | 电焊条 J422 综合 | kg | 0.1177 | 5.394 | 0 | 0 | 计价 | 按实计算
PGT10-48 | 材料 | 乙供 | C13010101 | 普通六角螺栓 | kg | 0.0098 | 6.352 | 0 | 0 | 计价 | 按实计算
PGT10-48 | 材料 | 乙供 | C14010100 | 镀锌铁丝 综合 | kg | 0.4823 | 5.468 | 0 | 0 | 计价 | 按实计算
PGT10-48 | 材料 | 乙供 | C18040802 | 聚氯乙烯塑料薄膜 0.5mm | m² | 0.6073 | 0.76 | 0 | 0 | 计价 | 按实计算
PGT10-48 | 材料 | 乙供 | C19110101 | 氧气 | m³ | 0.0265 | 4.418 | 0 | 0 | 计价 | 按实计算
PGT10-48 | 材料 | 乙供 | C19110201 | 乙炔气 | m³ | 0.0099 | 13.078 | 0 | 0 | 计价 | 按实计算
PGT10-48 | 材料 | 乙供 | C20010101 | 防锈漆 | kg | 0.0022 | 10.592 | 0 | 0 | 计价 | 按实计算
PGT10-48 | 材料 | 乙供 | C20030301 | 酚醛调和漆 | kg | 3.4558 | 11.85 | 0 | 0 | 计价 | 按实计算
PGT10-48 | 材料 | 乙供 | C20070902 | 环氧云铁漆 | kg | 0.0018 | 20.354 | 0 | 0 | 计价 | 按实计算
PGT10-48 | 材料 | 乙供 | C21010101 | 水 | t | 0.2339 | 6.261 | 0 | 0 | 计价 | 按实计算
PGT10-48 | 材料 | 乙供 | C22010101 | 钢管脚手架 包括扣件 | kg | 0.3194 | 5.2 | 0 | 0 | 计价 | 按实计算
PGT10-48 | 材料 | 乙供 | C22010102 | 支撑钢管及扣件 | kg | 0.2585 | 4.992 | 0 | 0 | 计价 | 按实计算
PGT10-48 | 材料 | 乙供 | C22010131 | 钢脚手板 50×250×4000 | 块 | 0.0072 | 46.907 | 0 | 0 | 计价 | 按实计算
PGT10-48 | 材料 | 乙供 | C22010143 | 木脚手板 | m³ | 0.0002 | 1421.822 | 0 | 0 | 计价 | 按实计算
PGT10-48 | 材料 | 乙供 | C22010401 | 通用钢模板 | kg | 0.6088 | 5.594 | 0 | 0 | 计价 | 按实计算
PGT10-48 | 材料 | 乙供 | C22010432 | 木模板 | m³ | 0.0107 | 1640.75 | 0 | 0 | 计价 | 按实计算
PGT10-48 | 材料 | 乙供 | C99010102 | 其他材料费 | 元 | 8.1898 | 1 | 0 | 0 | 计价 | 按实计算
PGT10-48 | 机械 | 乙供 | J01-01-053 | 电动夯实机 夯击能量 250N·m | 台班 | 0.1659 | 29.153 | 0 | 0 | 计价 | 按实计算
PGT10-48 | 机械 | 乙供 | J03-01-004 | 履带式起重机 起重量 15t | 台班 | 0.0004 | 819.673 | 0 | 0 | 计价 | 按实计算
PGT10-48 | 机械 | 乙供 | J03-01-009 | 履带式起重机 起重量 60t | 台班 | 0.0002 | 1860.764 | 0 | 0 | 计价 | 按实计算
PGT10-48 | 机械 | 乙供 | J03-01-033 | 汽车式起重机 起重量 5t | 台班 | 0.0017 | 650.115 | 0 | 0 | 计价 | 按实计算
PGT10-48 | 机械 | 乙供 | J03-01-034 | 汽车式起重机 起重量 8t | 台班 | 0.0002 | 755.714 | 0 | 0 | 计价 | 按实计算
PGT10-48 | 机械 | 乙供 | J03-01-054 | 门式起重机 起重量 10t | 台班 | 0.0011 | 446.013 | 0 | 0 | 计价 | 按实计算
PGT10-48 | 机械 | 乙供 | J03-01-055 | 门式起重机 起重量 20t | 台班 | 0.0001 | 639.421 | 0 | 0 | 计价 | 按实计算
PGT10-48 | 机械 | 乙供 | J04-01-002 | 载重汽车 5t | 台班 | 0.0065 | 468.559 | 0 | 0 | 计价 | 按实计算
PGT10-48 | 机械 | 乙供 | J04-01-003 | 载重汽车 6t | 台班 | 0.0019 | 486.527 | 0 | 0 | 计价 | 按实计算
PGT10-48 | 机械 | 乙供 | J04-01-004 | 载重汽车 8t | 台班 | 0.0001 | 541.743 | 0 | 0 | 计价 | 按实计算
PGT10-48 | 机械 | 乙供 | J04-01-020 | 平板拖车组 10t | 台班 | 0.0007 | 832.236 | 0 | 0 | 计价 | 按实计算
PGT10-48 | 机械 | 乙供 | J05-01-010 | 电动单筒慢速卷扬机 50kN | 台班 | 0.0013 | 198.765 | 0 | 0 | 计价 | 按实计算
PGT10-48 | 机械 | 乙供 | J06-01-052 | 混凝土振捣器(插入式) | 台班 | 0.0115 | 13.883 | 0 | 0 | 计价 | 按实计算
PGT10-48 | 机械 | 乙供 | J06-01-053 | 混凝土振捣器(平台式) | 台班 | 0.0052 | 19.603 | 0 | 0 | 计价 | 按实计算
PGT10-48 | 机械 | 乙供 | J08-01-003 | 钢筋切断机 直径 φ40 | 台班 | 0.0009 | 44.048 | 0 | 0 | 计价 | 按实计算
PGT10-48 | 机械 | 乙供 | J08-01-006 | 钢筋弯曲机 直径 φ40 | 台班 | 0.0047 | 27.801 | 0 | 0 | 计价 | 按实计算
PGT10-48 | 机械 | 乙供 | J08-01-024 | 木工圆锯机 直径 φ500 | 台班 | 0.0168 | 29.487 | 0 | 0 | 计价 | 按实计算
PGT10-48 | 机械 | 乙供 | J08-01-058 | 摇臂钻床 钻孔直径 φ50 | 台班 | 0.0001 | 29.781 | 0 | 0 | 计价 | 按实计算
PGT10-48 | 机械 | 乙供 | J08-01-072 | 剪板机 厚度×宽度 40mm×3100mm | 台班 | 0.0001 | 619.293 | 0 | 0 | 计价 | 按实计算
PGT10-48 | 机械 | 乙供 | J08-01-073 | 型钢剪断机 剪断宽度 500mm | 台班 | 0.0003 | 270.267 | 0 | 0 | 计价 | 按实计算
PGT10-48 | 机械 | 乙供 | J08-01-078 | 型钢调直机 | 台班 | 0.0003 | 144.238 | 0 | 0 | 计价 | 按实计算
PGT10-48 | 机械 | 乙供 | J10-01-001 | 交流弧焊机 容量 21kVA | 台班 | 0.0115 | 67.792 | 0 | 0 | 计价 | 按实计算
PGT10-48 | 机械 | 乙供 | J10-01-002 | 交流弧焊机 容量 30kVA | 台班 | 0.0088 | 90.999 | 0 | 0 | 计价 | 按实计算
PGT10-48 | 机械 | 乙供 | J10-01-010 | 对焊机 容量 150kVA | 台班 | 0.0007 | 133.013 | 0 | 0 | 计价 | 按实计算
PGT10-48 | 机械 | 乙供 | J11-01-018 | 电动空气压缩机 排气量 3m³/min | 台班 | 0.0477 | 136.809 | 0 | 0 | 计价 | 按实计算
PGT10-48 | 机械 | 乙供 | J11-01-019 | 电动空气压缩机 排气量 6m³/min | 台班 | 0.0002 | 243.968 | 0 | 0 | 计价 | 按实计算
PGT10-49 | 人工 | 乙供 | 9101106 | 普通工 | 工日 | 5.5485 | 80 | 0 | 0 | 计价 | 按实计算
PGT10-49 | 人工 | 乙供 | 9101107 | 建筑技术工 | 工日 | 1.0772 | 111 | 0 | 0 | 计价 | 按实计算
PGT10-49 | 材料 | 乙供 | C01020216 | 槽钢 16号以下 | kg | 0.55 | 4.88 | 0 | 0 | 计价 | 按实计算
PGT10-49 | 材料 | 乙供 | C01020303 | 等边角钢 边长63以下 | kg | 0.038 | 4.805 | 0 | 0 | 计价 | 按实计算
PGT10-49 | 材料 | 乙供 | C01020701 | 铁件 钢筋 | kg | 1.1 | 4.66 | 0 | 0 | 计价 | 按实计算
PGT10-49 | 材料 | 乙供 | C01020702 | 铁件 型钢 | kg | 4.4 | 4.75 | 0 | 0 | 计价 | 按实计算
PGT10-49 | 材料 | 乙供 | C01020712 | 圆钢 φ10以下 | kg | 16.32 | 4.674 | 0 | 0 | 计价 | 按实计算
PGT10-49 | 材料 | 乙供 | C01020713 | 圆钢 φ10以上 | kg | 61.8 | 4.674 | 0 | 0 | 计价 | 按实计算
PGT10-49 | 材料 | 乙供 | C01030105 | 薄钢板 4mm以下 | kg | 1.552 | 5.042 | 0 | 0 | 计价 | 按实计算
PGT10-49 | 材料 | 乙供 | C03030401 | 铸铁井盖(连座) | 套 | 0.1 | 199.892 | 0 | 0 | 计价 | 按实计算
PGT10-49 | 材料 | 乙供 | C07010502 | 加工铁件 综合 | kg | 0.0031 | 6.566 | 0 | 0 | 计价 | 按实计算
PGT10-49 | 材料 | 乙供 | C08020202 | 板材红白松 二等 | m³ | 0.0005 | 1987.898 | 0 | 0 | 计价 | 按实计算
PGT10-49 | 材料 | 乙供 | C09020601 | 防水砂浆 | m³ | 0.0133 | 386.21 | 0 | 0 | 计价 | 按实计算
PGT10-49 | 材料 | 乙供 | C09031601 | 现浇混凝土 C20-10 现场搅拌 | m³ | 0.0061 | 339.9 | 0 | 0 | 计价 | 按实计算
PGT10-49 | 材料 | 乙供 | C09031632 | 现浇混凝土 C15-40 现场搅拌 | m³ | 0.2108 | 287.97 | 0 | 0 | 计价 | 按实计算
PGT10-49 | 材料 | 乙供 | C09031633 | 现浇混凝土 C20-40 现场搅拌 | m³ | 0.9586 | 304.63 | 0 | 0 | 计价 | 按实计算
PGT10-49 | 材料 | 乙供 | C09041201 | 隔离剂 | kg | 0.4209 | 2.168 | 0 | 0 | 计价 | 按实计算
PGT10-49 | 材料 | 乙供 | C10080102 | 石油沥青 30号 | kg | 6.7989 | 4.051 | 0 | 0 | 计价 | 按实计算
PGT10-49 | 材料 | 乙供 | C12010100 | 电焊条 J422 综合 | kg | 0.3367 | 5.394 | 0 | 0 | 计价 | 按实计算
PGT10-49 | 材料 | 乙供 | C13010101 | 普通六角螺栓 | kg | 0.0065 | 6.352 | 0 | 0 | 计价 | 按实计算
PGT10-49 | 材料 | 乙供 | C14010100 | 镀锌铁丝 综合 | kg | 0.5062 | 5.468 | 0 | 0 | 计价 | 按实计算
PGT10-49 | 材料 | 乙供 | C18040802 | 聚氯乙烯塑料薄膜 0.5mm | m² | 2.7531 | 0.76 | 0 | 0 | 计价 | 按实计算
PGT10-49 | 材料 | 乙供 | C19110101 | 氧气 | m³ | 0.0453 | 4.418 | 0 | 0 | 计价 | 按实计算
PGT10-49 | 材料 | 乙供 | C19110201 | 乙炔气 | m³ | 0.0186 | 13.078 | 0 | 0 | 计价 | 按实计算
PGT10-49 | 材料 | 乙供 | C20010101 | 防锈漆 | kg | 0.0108 | 10.592 | 0 | 0 | 计价 | 按实计算
PGT10-49 | 材料 | 乙供 | C20030301 | 酚醛调和漆 | kg | 0.0689 | 11.85 | 0 | 0 | 计价 | 按实计算
PGT10-49 | 材料 | 乙供 | C20070902 | 环氧云铁漆 | kg | 0.0012 | 20.354 | 0 | 0 | 计价 | 按实计算
PGT10-49 | 材料 | 乙供 | C20080301 | 冷底子油 3:7 | kg | 1.6636 | 3.982 | 0 | 0 | 计价 | 按实计算
PGT10-49 | 材料 | 乙供 | C21010101 | 水 | t | 0.5046 | 6.261 | 0 | 0 | 计价 | 按实计算
PGT10-49 | 材料 | 乙供 | C22010101 | 钢管脚手架 包括扣件 | kg | 0.1179 | 5.2 | 0 | 0 | 计价 | 按实计算
PGT10-49 | 材料 | 乙供 | C22010102 | 支撑钢管及扣件 | kg | 1.9352 | 4.992 | 0 | 0 | 计价 | 按实计算
PGT10-49 | 材料 | 乙供 | C22010131 | 钢脚手板 50×250×4000 | 块 | 0.004 | 46.907 | 0 | 0 | 计价 | 按实计算
PGT10-49 | 材料 | 乙供 | C22010143 | 木脚手板 | m³ | 0.0001 | 1421.822 | 0 | 0 | 计价 | 按实计算
PGT10-49 | 材料 | 乙供 | C22010401 | 通用钢模板 | kg | 8.4541 | 5.594 | 0 | 0 | 计价 | 按实计算
PGT10-49 | 材料 | 乙供 | C22010432 | 木模板 | m³ | 0.0099 | 1640.75 | 0 | 0 | 计价 | 按实计算
PGT10-49 | 材料 | 乙供 | C99010102 | 其他材料费 | 元 | 18.0656 | 1 | 0 | 0 | 计价 | 按实计算
PGT10-49 | 机械 | 乙供 | J01-01-023 | 轮胎式装载机 斗容量 2m³ | 台班 | 0.0037 | 872.936 | 0 | 0 | 计价 | 按实计算
PGT10-49 | 机械 | 乙供 | J01-01-053 | 电动夯实机 夯击能量 250N·m | 台班 | 0.2856 | 29.153 | 0 | 0 | 计价 | 按实计算
PGT10-49 | 机械 | 乙供 | J03-01-004 | 履带式起重机 起重量 15t | 台班 | 0.0003 | 819.673 | 0 | 0 | 计价 | 按实计算
PGT10-49 | 机械 | 乙供 | J03-01-009 | 履带式起重机 起重量 60t | 台班 | 0.0001 | 1860.764 | 0 | 0 | 计价 | 按实计算
PGT10-49 | 机械 | 乙供 | J03-01-033 | 汽车式起重机 起重量 5t | 台班 | 0.0105 | 650.115 | 0 | 0 | 计价 | 按实计算
PGT10-49 | 机械 | 乙供 | J03-01-034 | 汽车式起重机 起重量 8t | 台班 | 0.0016 | 755.714 | 0 | 0 | 计价 | 按实计算
PGT10-49 | 机械 | 乙供 | J03-01-054 | 门式起重机 起重量 10t | 台班 | 0.0007 | 446.013 | 0 | 0 | 计价 | 按实计算
PGT10-49 | 机械 | 乙供 | J04-01-002 | 载重汽车 5t | 台班 | 0.0502 | 468.559 | 0 | 0 | 计价 | 按实计算
PGT10-49 | 机械 | 乙供 | J04-01-003 | 载重汽车 6t | 台班 | 0.0006 | 486.527 | 0 | 0 | 计价 | 按实计算
PGT10-49 | 机械 | 乙供 | J04-01-004 | 载重汽车 8t | 台班 | 0.0003 | 541.743 | 0 | 0 | 计价 | 按实计算
PGT10-49 | 机械 | 乙供 | J04-01-016 | 自卸汽车 12t | 台班 | 0.0158 | 906.442 | 0 | 0 | 计价 | 按实计算
PGT10-49 | 机械 | 乙供 | J04-01-020 | 平板拖车组 10t | 台班 | 0.0005 | 832.236 | 0 | 0 | 计价 | 按实计算
PGT10-49 | 机械 | 乙供 | J05-01-010 | 电动单筒慢速卷扬机 50kN | 台班 | 0.0051 | 198.765 | 0 | 0 | 计价 | 按实计算
PGT10-49 | 机械 | 乙供 | J06-01-052 | 混凝土振捣器(插入式) | 台班 | 0.1074 | 13.883 | 0 | 0 | 计价 | 按实计算
PGT10-49 | 机械 | 乙供 | J06-01-053 | 混凝土振捣器(平台式) | 台班 | 0.0137 | 19.603 | 0 | 0 | 计价 | 按实计算
PGT10-49 | 机械 | 乙供 | J08-01-003 | 钢筋切断机 直径 φ40 | 台班 | 0.0068 | 44.048 | 0 | 0 | 计价 | 按实计算
PGT10-49 | 机械 | 乙供 | J08-01-006 | 钢筋弯曲机 直径 φ40 | 台班 | 0.035 | 27.801 | 0 | 0 | 计价 | 按实计算
PGT10-49 | 机械 | 乙供 | J08-01-024 | 木工圆锯机 直径 φ500 | 台班 | 0.0195 | 29.487 | 0 | 0 | 计价 | 按实计算
PGT10-49 | 机械 | 乙供 | J08-01-058 | 摇臂钻床 钻孔直径 φ50 | 台班 | 0.0003 | 29.781 | 0 | 0 | 计价 | 按实计算
PGT10-49 | 机械 | 乙供 | J08-01-072 | 剪板机 厚度×宽度 40mm×3100mm | 台班 | 0.0001 | 619.293 | 0 | 0 | 计价 | 按实计算
PGT10-49 | 机械 | 乙供 | J08-01-073 | 型钢剪断机 剪断宽度 500mm | 台班 | 0.0003 | 270.267 | 0 | 0 | 计价 | 按实计算
PGT10-49 | 机械 | 乙供 | J08-01-078 | 型钢调直机 | 台班 | 0.0002 | 144.238 | 0 | 0 | 计价 | 按实计算
PGT10-49 | 机械 | 乙供 | J10-01-001 | 交流弧焊机 容量 21kVA | 台班 | 0.0645 | 67.792 | 0 | 0 | 计价 | 按实计算
PGT10-49 | 机械 | 乙供 | J10-01-002 | 交流弧焊机 容量 30kVA | 台班 | 0.0058 | 90.999 | 0 | 0 | 计价 | 按实计算
PGT10-49 | 机械 | 乙供 | J10-01-010 | 对焊机 容量 150kVA | 台班 | 0.0066 | 133.013 | 0 | 0 | 计价 | 按实计算
PGT10-49 | 机械 | 乙供 | J11-01-018 | 电动空气压缩机 排气量 3m³/min | 台班 | 0.001 | 136.809 | 0 | 0 | 计价 | 按实计算
PGT10-49 | 机械 | 乙供 | J11-01-019 | 电动空气压缩机 排气量 6m³/min | 台班 | 0.0002 | 243.968 | 0 | 0 | 计价 | 按实计算
PGT10-50 | 人工 | 乙供 | 9101106 | 普通工 | 工日 | 3.2713 | 80 | 0 | 0 | 计价 | 按实计算
PGT10-50 | 人工 | 乙供 | 9101107 | 建筑技术工 | 工日 | 0.8237 | 111 | 0 | 0 | 计价 | 按实计算
PGT10-50 | 材料 | 乙供 | C01020216 | 槽钢 16号以下 | kg | 0.55 | 4.88 | 0 | 0 | 计价 | 按实计算
PGT10-50 | 材料 | 乙供 | C01020303 | 等边角钢 边长63以下 | kg | 0.038 | 4.805 | 0 | 0 | 计价 | 按实计算
PGT10-50 | 材料 | 乙供 | C01020701 | 铁件 钢筋 | kg | 0.88 | 4.66 | 0 | 0 | 计价 | 按实计算
PGT10-50 | 材料 | 乙供 | C01020702 | 铁件 型钢 | kg | 3.52 | 4.75 | 0 | 0 | 计价 | 按实计算
PGT10-50 | 材料 | 乙供 | C01020712 | 圆钢 φ10以下 | kg | 33.864 | 4.674 | 0 | 0 | 计价 | 按实计算
PGT10-50 | 材料 | 乙供 | C01020713 | 圆钢 φ10以上 | kg | 52.53 | 4.674 | 0 | 0 | 计价 | 按实计算
PGT10-50 | 材料 | 乙供 | C01030105 | 薄钢板 4mm以下 | kg | 1.552 | 5.042 | 0 | 0 | 计价 | 按实计算
PGT10-50 | 材料 | 乙供 | C01031403 | 彩钢夹芯板 δ120 | m² | 0.0525 | 95.683 | 0 | 0 | 计价 | 按实计算
PGT10-50 | 材料 | 乙供 | C01031500 | 彩钢扣板 综合 | m | 0.0445 | 7.603 | 0 | 0 | 计价 | 按实计算
PGT10-50 | 材料 | 乙供 | C04030100 | 工字铝 综合 | m | 0.0445 | 4.523 | 0 | 0 | 计价 | 按实计算
PGT10-50 | 材料 | 乙供 | C04030203 | 槽型铝 100 | m | 0.0195 | 35.18 | 0 | 0 | 计价 | 按实计算
PGT10-50 | 材料 | 乙供 | C07010502 | 加工铁件 综合 | kg | 0.0031 | 6.566 | 0 | 0 | 计价 | 按实计算
PGT10-50 | 材料 | 乙供 | C09020601 | 防水砂浆 | m³ | 0.0142 | 386.21 | 0 | 0 | 计价 | 按实计算
PGT10-50 | 材料 | 乙供 | C09031632 | 现浇混凝土 C15-40 现场搅拌 | m³ | 0.1506 | 287.97 | 0 | 0 | 计价 | 按实计算
PGT10-50 | 材料 | 乙供 | C09031635 | 现浇混凝土 C30-40 现场搅拌 | m³ | 0.7164 | 341.68 | 0 | 0 | 计价 | 按实计算
PGT10-50 | 材料 | 乙供 | C09041201 | 隔离剂 | kg | 0.0207 | 2.168 | 0 | 0 | 计价 | 按实计算
PGT10-50 | 材料 | 乙供 | C10010101 | 中砂 | m³ | 0.1537 | 81.97 | 0 | 0 | 计价 | 按实计算
PGT10-50 | 材料 | 乙供 | C10020104 | 碎石 50 | m³ | 0.5894 | 69.675 | 0 | 0 | 计价 | 按实计算
PGT10-50 | 材料 | 乙供 | C10080102 | 石油沥青 30号 | kg | 5.1022 | 4.051 | 0 | 0 | 计价 | 按实计算
PGT10-50 | 材料 | 乙供 | C12010100 | 电焊条 J422 综合 | kg | 0.2808 | 5.394 | 0 | 0 | 计价 | 按实计算
PGT10-50 | 材料 | 乙供 | C13010101 | 普通六角螺栓 | kg | 0.0065 | 6.352 | 0 | 0 | 计价 | 按实计算
PGT10-50 | 材料 | 乙供 | C14010100 | 镀锌铁丝 综合 | kg | 0.5904 | 5.468 | 0 | 0 | 计价 | 按实计算
PGT10-50 | 材料 | 乙供 | C18040802 | 聚氯乙烯塑料薄膜 0.5mm | m² | 0.771 | 0.76 | 0 | 0 | 计价 | 按实计算
PGT10-50 | 材料 | 乙供 | C19090701 | 玻璃胶 | kg | 0.0117 | 10.11 | 0 | 0 | 计价 | 按实计算
PGT10-50 | 材料 | 乙供 | C19091301 | 密封条 | m | 0.0589 | 1.4 | 0 | 0 | 计价 | 按实计算
PGT10-50 | 材料 | 乙供 | C19110101 | 氧气 | m³ | 0.0389 | 4.418 | 0 | 0 | 计价 | 按实计算
PGT10-50 | 材料 | 乙供 | C19110201 | 乙炔气 | m³ | 0.0159 | 13.078 | 0 | 0 | 计价 | 按实计算
PGT10-50 | 材料 | 乙供 | C20010101 | 防锈漆 | kg | 0.0086 | 10.592 | 0 | 0 | 计价 | 按实计算
PGT10-50 | 材料 | 乙供 | C20030301 | 酚醛调和漆 | kg | 0.0603 | 11.85 | 0 | 0 | 计价 | 按实计算
PGT10-50 | 材料 | 乙供 | C20070902 | 环氧云铁漆 | kg | 0.0012 | 20.354 | 0 | 0 | 计价 | 按实计算
PGT10-50 | 材料 | 乙供 | C20080301 | 冷底子油 3:7 | kg | 1.2484 | 3.982 | 0 | 0 | 计价 | 按实计算
PGT10-50 | 材料 | 乙供 | C21010101 | 水 | t | 0.1061 | 6.261 | 0 | 0 | 计价 | 按实计算
PGT10-50 | 材料 | 乙供 | C22010101 | 钢管脚手架 包括扣件 | kg | 2.8164 | 5.2 | 0 | 0 | 计价 | 按实计算
PGT10-50 | 材料 | 乙供 | C22010102 | 支撑钢管及扣件 | kg | 1.2932 | 4.992 | 0 | 0 | 计价 | 按实计算
PGT10-50 | 材料 | 乙供 | C22010131 | 钢脚手板 50×250×4000 | 块 | 0.0329 | 46.907 | 0 | 0 | 计价 | 按实计算
PGT10-50 | 材料 | 乙供 | C22010143 | 木脚手板 | m³ | 0.0013 | 1421.822 | 0 | 0 | 计价 | 按实计算
PGT10-50 | 材料 | 乙供 | C22010321 | 尼龙编织布 | m² | 0.3289 | 4.115 | 0 | 0 | 计价 | 按实计算
PGT10-50 | 材料 | 乙供 | C22010401 | 通用钢模板 | kg | 3.7565 | 5.594 | 0 | 0 | 计价 | 按实计算
PGT10-50 | 材料 | 乙供 | C22010432 | 木模板 | m³ | 0.0153 | 1640.75 | 0 | 0 | 计价 | 按实计算
PGT10-50 | 材料 | 乙供 | C99010102 | 其他材料费 | 元 | 17.8812 | 1 | 0 | 0 | 计价 | 按实计算
PGT10-50 | 机械 | 乙供 | J01-01-001 | 履带式推土机 功率 75kW | 台班 | 0.0023 | 910.02 | 0 | 0 | 计价 | 按实计算
PGT10-50 | 机械 | 乙供 | J01-01-023 | 轮胎式装载机 斗容量 2m³ | 台班 | 0.0042 | 872.936 | 0 | 0 | 计价 | 按实计算
PGT10-50 | 机械 | 乙供 | J01-01-035 | 履带式单斗液压挖掘机 斗容量 1m³ | 台班 | 0.0041 | 1272.187 | 0 | 0 | 计价 | 按实计算
PGT10-50 | 机械 | 乙供 | J01-01-053 | 电动夯实机 夯击能量 250N·m | 台班 | 0.1688 | 29.153 | 0 | 0 | 计价 | 按实计算
PGT10-50 | 机械 | 乙供 | J03-01-004 | 履带式起重机 起重量 15t | 台班 | 0.0003 | 819.673 | 0 | 0 | 计价 | 按实计算
PGT10-50 | 机械 | 乙供 | J03-01-009 | 履带式起重机 起重量 60t | 台班 | 0.0001 | 1860.764 | 0 | 0 | 计价 | 按实计算
PGT10-50 | 机械 | 乙供 | J03-01-033 | 汽车式起重机 起重量 5t | 台班 | 0.0001 | 650.115 | 0 | 0 | 计价 | 按实计算
PGT10-50 | 机械 | 乙供 | J03-01-034 | 汽车式起重机 起重量 8t | 台班 | 0.0412 | 755.714 | 0 | 0 | 计价 | 按实计算
PGT10-50 | 机械 | 乙供 | J03-01-054 | 门式起重机 起重量 10t | 台班 | 0.0007 | 446.013 | 0 | 0 | 计价 | 按实计算
PGT10-50 | 机械 | 乙供 | J04-01-001 | 载重汽车 4t | 台班 | 0.0007 | 443.248 | 0 | 0 | 计价 | 按实计算
PGT10-50 | 机械 | 乙供 | J04-01-002 | 载重汽车 5t | 台班 | 0.0408 | 468.559 | 0 | 0 | 计价 | 按实计算
PGT10-50 | 机械 | 乙供 | J04-01-003 | 载重汽车 6t | 台班 | 0.015 | 486.527 | 0 | 0 | 计价 | 按实计算
PGT10-50 | 机械 | 乙供 | J04-01-004 | 载重汽车 8t | 台班 | 0.0002 | 541.743 | 0 | 0 | 计价 | 按实计算
PGT10-50 | 机械 | 乙供 | J04-01-016 | 自卸汽车 12t | 台班 | 0.0336 | 906.442 | 0 | 0 | 计价 | 按实计算
PGT10-50 | 机械 | 乙供 | J04-01-020 | 平板拖车组 10t | 台班 | 0.0005 | 832.236 | 0 | 0 | 计价 | 按实计算
PGT10-50 | 机械 | 乙供 | J05-01-010 | 电动单筒慢速卷扬机 50kN | 台班 | 0.0106 | 198.765 | 0 | 0 | 计价 | 按实计算
PGT10-50 | 机械 | 乙供 | J06-01-052 | 混凝土振捣器(插入式) | 台班 | 0.0972 | 13.883 | 0 | 0 | 计价 | 按实计算
PGT10-50 | 机械 | 乙供 | J06-01-053 | 混凝土振捣器(平台式) | 台班 | 0.0098 | 19.603 | 0 | 0 | 计价 | 按实计算
PGT10-50 | 机械 | 乙供 | J08-01-003 | 钢筋切断机 直径 φ40 | 台班 | 0.0076 | 44.048 | 0 | 0 | 计价 | 按实计算
PGT10-50 | 机械 | 乙供 | J08-01-006 | 钢筋弯曲机 直径 φ40 | 台班 | 0.0387 | 27.801 | 0 | 0 | 计价 | 按实计算
PGT10-50 | 机械 | 乙供 | J08-01-024 | 木工圆锯机 直径 φ500 | 台班 | 0.0236 | 29.487 | 0 | 0 | 计价 | 按实计算
PGT10-50 | 机械 | 乙供 | J08-01-058 | 摇臂钻床 钻孔直径 φ50 | 台班 | 0.0002 | 29.781 | 0 | 0 | 计价 | 按实计算
PGT10-50 | 机械 | 乙供 | J08-01-073 | 型钢剪断机 剪断宽度 500mm | 台班 | 0.0003 | 270.267 | 0 | 0 | 计价 | 按实计算
PGT10-50 | 机械 | 乙供 | J08-01-078 | 型钢调直机 | 台班 | 0.0002 | 144.238 | 0 | 0 | 计价 | 按实计算
PGT10-50 | 机械 | 乙供 | J10-01-001 | 交流弧焊机 容量 21kVA | 台班 | 0.0583 | 67.792 | 0 | 0 | 计价 | 按实计算
PGT10-50 | 机械 | 乙供 | J10-01-002 | 交流弧焊机 容量 30kVA | 台班 | 0.0058 | 90.999 | 0 | 0 | 计价 | 按实计算
PGT10-50 | 机械 | 乙供 | J10-01-010 | 对焊机 容量 150kVA | 台班 | 0.0056 | 133.013 | 0 | 0 | 计价 | 按实计算
PGT10-50 | 机械 | 乙供 | J11-01-018 | 电动空气压缩机 排气量 3m³/min | 台班 | 0.0008 | 136.809 | 0 | 0 | 计价 | 按实计算
PGT10-50 | 机械 | 乙供 | J11-01-019 | 电动空气压缩机 排气量 6m³/min | 台班 | 0.0002 | 243.968 | 0 | 0 | 计价 | 按实计算
PGT10-51 | 人工 | 乙供 | 9101106 | 普通工 | 工日 | 1.6243 | 80 | 0 | 0 | 计价 | 按实计算
PGT10-51 | 人工 | 乙供 | 9101107 | 建筑技术工 | 工日 | 0.6136 | 111 | 0 | 0 | 计价 | 按实计算
PGT10-51 | 材料 | 乙供 | C01020216 | 槽钢 16号以下 | kg | 0.275 | 4.88 | 0 | 0 | 计价 | 按实计算
PGT10-51 | 材料 | 乙供 | C01020303 | 等边角钢 边长63以下 | kg | 0.019 | 4.805 | 0 | 0 | 计价 | 按实计算
PGT10-51 | 材料 | 乙供 | C01020701 | 铁件 钢筋 | kg | 0.22 | 4.66 | 0 | 0 | 计价 | 按实计算
PGT10-51 | 材料 | 乙供 | C01020702 | 铁件 型钢 | kg | 0.88 | 4.75 | 0 | 0 | 计价 | 按实计算
PGT10-51 | 材料 | 乙供 | C01020712 | 圆钢 φ10以下 | kg | 19.584 | 4.674 | 0 | 0 | 计价 | 按实计算
PGT10-51 | 材料 | 乙供 | C01020713 | 圆钢 φ10以上 | kg | 57.268 | 4.674 | 0 | 0 | 计价 | 按实计算
PGT10-51 | 材料 | 乙供 | C01030105 | 薄钢板 4mm以下 | kg | 0.776 | 5.042 | 0 | 0 | 计价 | 按实计算
PGT10-51 | 材料 | 乙供 | C01031403 | 彩钢夹芯板 δ120 | m² | 0.0074 | 95.683 | 0 | 0 | 计价 | 按实计算
PGT10-51 | 材料 | 乙供 | C01031500 | 彩钢扣板 综合 | m | 0.0062 | 7.603 | 0 | 0 | 计价 | 按实计算
PGT10-51 | 材料 | 乙供 | C04030100 | 工字铝 综合 | m | 0.0062 | 4.523 | 0 | 0 | 计价 | 按实计算
PGT10-51 | 材料 | 乙供 | C04030203 | 槽型铝 100 | m | 0.0027 | 35.18 | 0 | 0 | 计价 | 按实计算
PGT10-51 | 材料 | 乙供 | C07010502 | 加工铁件 综合 | kg | 0.0016 | 6.566 | 0 | 0 | 计价 | 按实计算
PGT10-51 | 材料 | 乙供 | C09020601 | 防水砂浆 | m³ | 0.007 | 386.21 | 0 | 0 | 计价 | 按实计算
PGT10-51 | 材料 | 乙供 | C09031632 | 现浇混凝土 C15-40 现场搅拌 | m³ | 0.0803 | 287.97 | 0 | 0 | 计价 | 按实计算
PGT10-51 | 材料 | 乙供 | C09031634 | 现浇混凝土 C25-40 现场搅拌 | m³ | 0.0167 | 319.51 | 0 | 0 | 计价 | 按实计算
PGT10-51 | 材料 | 乙供 | C09031635 | 现浇混凝土 C30-40 现场搅拌 | m³ | 0.4752 | 341.68 | 0 | 0 | 计价 | 按实计算
PGT10-51 | 材料 | 乙供 | C09031637 | 现浇混凝土 C40-40 现场搅拌 | m³ | 0.0136 | 374.36 | 0 | 0 | 计价 | 按实计算
PGT10-51 | 材料 | 乙供 | C09041201 | 隔离剂 | kg | 0.0243 | 2.168 | 0 | 0 | 计价 | 按实计算
PGT10-51 | 材料 | 乙供 | C10010101 | 中砂 | m³ | 0.0885 | 81.97 | 0 | 0 | 计价 | 按实计算
PGT10-51 | 材料 | 乙供 | C10020104 | 碎石 50 | m³ | 0.3392 | 69.675 | 0 | 0 | 计价 | 按实计算
PGT10-51 | 材料 | 乙供 | C10080102 | 石油沥青 30号 | kg | 2.672 | 4.051 | 0 | 0 | 计价 | 按实计算
PGT10-51 | 材料 | 乙供 | C12010100 | 电焊条 J422 综合 | kg | 0.1221 | 5.394 | 0 | 0 | 计价 | 按实计算
PGT10-51 | 材料 | 乙供 | C13010101 | 普通六角螺栓 | kg | 0.0033 | 6.352 | 0 | 0 | 计价 | 按实计算
PGT10-51 | 材料 | 乙供 | C14010100 | 镀锌铁丝 综合 | kg | 0.5049 | 5.468 | 0 | 0 | 计价 | 按实计算
PGT10-51 | 材料 | 乙供 | C18040802 | 聚氯乙烯塑料薄膜 0.5mm | m² | 0.5235 | 0.76 | 0 | 0 | 计价 | 按实计算
PGT10-51 | 材料 | 乙供 | C19090701 | 玻璃胶 | kg | 0.0016 | 10.11 | 0 | 0 | 计价 | 按实计算
PGT10-51 | 材料 | 乙供 | C19091301 | 密封条 | m | 0.0082 | 1.4 | 0 | 0 | 计价 | 按实计算
PGT10-51 | 材料 | 乙供 | C19110101 | 氧气 | m³ | 0.0131 | 4.418 | 0 | 0 | 计价 | 按实计算
PGT10-51 | 材料 | 乙供 | C19110201 | 乙炔气 | m³ | 0.0051 | 13.078 | 0 | 0 | 计价 | 按实计算
PGT10-51 | 材料 | 乙供 | C20010101 | 防锈漆 | kg | 0.0022 | 10.592 | 0 | 0 | 计价 | 按实计算
PGT10-51 | 材料 | 乙供 | C20030301 | 酚醛调和漆 | kg | 0.0172 | 11.85 | 0 | 0 | 计价 | 按实计算
PGT10-51 | 材料 | 乙供 | C20070902 | 环氧云铁漆 | kg | 0.0006 | 20.354 | 0 | 0 | 计价 | 按实计算
PGT10-51 | 材料 | 乙供 | C20080301 | 冷底子油 3:7 | kg | 0.6538 | 3.982 | 0 | 0 | 计价 | 按实计算
PGT10-51 | 材料 | 乙供 | C21010101 | 水 | t | 0.0653 | 6.261 | 0 | 0 | 计价 | 按实计算
PGT10-51 | 材料 | 乙供 | C22010101 | 钢管脚手架 包括扣件 | kg | 1.444 | 5.2 | 0 | 0 | 计价 | 按实计算
PGT10-51 | 材料 | 乙供 | C22010102 | 支撑钢管及扣件 | kg | 0.9712 | 4.992 | 0 | 0 | 计价 | 按实计算
PGT10-51 | 材料 | 乙供 | C22010131 | 钢脚手板 50×250×4000 | 块 | 0.0176 | 46.907 | 0 | 0 | 计价 | 按实计算
PGT10-51 | 材料 | 乙供 | C22010143 | 木脚手板 | m³ | 0.0007 | 1421.822 | 0 | 0 | 计价 | 按实计算
PGT10-51 | 材料 | 乙供 | C22010321 | 尼龙编织布 | m² | 0.1541 | 4.115 | 0 | 0 | 计价 | 按实计算
PGT10-51 | 材料 | 乙供 | C22010401 | 通用钢模板 | kg | 3.1039 | 5.594 | 0 | 0 | 计价 | 按实计算
PGT10-51 | 材料 | 乙供 | C22010432 | 木模板 | m³ | 0.0093 | 1640.75 | 0 | 0 | 计价 | 按实计算
PGT10-51 | 材料 | 乙供 | C99010102 | 其他材料费 | 元 | 13.3146 | 1 | 0 | 0 | 计价 | 按实计算
PGT10-51 | 机械 | 乙供 | J01-01-001 | 履带式推土机 功率 75kW | 台班 | 0.0029 | 910.02 | 0 | 0 | 计价 | 按实计算
PGT10-51 | 机械 | 乙供 | J01-01-023 | 轮胎式装载机 斗容量 2m³ | 台班 | 0.0041 | 872.936 | 0 | 0 | 计价 | 按实计算
PGT10-51 | 机械 | 乙供 | J01-01-035 | 履带式单斗液压挖掘机 斗容量 1m³ | 台班 | 0.0053 | 1272.187 | 0 | 0 | 计价 | 按实计算
PGT10-51 | 机械 | 乙供 | J01-01-053 | 电动夯实机 夯击能量 250N·m | 台班 | 0.094 | 29.153 | 0 | 0 | 计价 | 按实计算
PGT10-51 | 机械 | 乙供 | J03-01-004 | 履带式起重机 起重量 15t | 台班 | 0.0001 | 819.673 | 0 | 0 | 计价 | 按实计算
PGT10-51 | 机械 | 乙供 | J03-01-009 | 履带式起重机 起重量 60t | 台班 | 0.0001 | 1860.764 | 0 | 0 | 计价 | 按实计算
PGT10-51 | 机械 | 乙供 | J03-01-033 | 汽车式起重机 起重量 5t | 台班 | 0.0008 | 650.115 | 0 | 0 | 计价 | 按实计算
PGT10-51 | 机械 | 乙供 | J03-01-034 | 汽车式起重机 起重量 8t | 台班 | 0.0632 | 755.714 | 0 | 0 | 计价 | 按实计算
PGT10-51 | 机械 | 乙供 | J03-01-054 | 门式起重机 起重量 10t | 台班 | 0.0004 | 446.013 | 0 | 0 | 计价 | 按实计算
PGT10-51 | 机械 | 乙供 | J04-01-001 | 载重汽车 4t | 台班 | 0.0001 | 443.248 | 0 | 0 | 计价 | 按实计算
PGT10-51 | 机械 | 乙供 | J04-01-002 | 载重汽车 5t | 台班 | 0.0374 | 468.559 | 0 | 0 | 计价 | 按实计算
PGT10-51 | 机械 | 乙供 | J04-01-003 | 载重汽车 6t | 台班 | 0.0088 | 486.527 | 0 | 0 | 计价 | 按实计算
PGT10-51 | 机械 | 乙供 | J04-01-004 | 载重汽车 8t | 台班 | 0.0001 | 541.743 | 0 | 0 | 计价 | 按实计算
PGT10-51 | 机械 | 乙供 | J04-01-016 | 自卸汽车 12t | 台班 | 0.0383 | 906.442 | 0 | 0 | 计价 | 按实计算
PGT10-51 | 机械 | 乙供 | J04-01-020 | 平板拖车组 10t | 台班 | 0.0002 | 832.236 | 0 | 0 | 计价 | 按实计算
PGT10-51 | 机械 | 乙供 | J05-01-010 | 电动单筒慢速卷扬机 50kN | 台班 | 0.0061 | 198.765 | 0 | 0 | 计价 | 按实计算
PGT10-51 | 机械 | 乙供 | J06-01-052 | 混凝土振捣器(插入式) | 台班 | 0.0635 | 13.883 | 0 | 0 | 计价 | 按实计算
PGT10-51 | 机械 | 乙供 | J06-01-053 | 混凝土振捣器(平台式) | 台班 | 0.0052 | 19.603 | 0 | 0 | 计价 | 按实计算
PGT10-51 | 机械 | 乙供 | J08-01-003 | 钢筋切断机 直径 φ40 | 台班 | 0.0067 | 44.048 | 0 | 0 | 计价 | 按实计算
PGT10-51 | 机械 | 乙供 | J08-01-006 | 钢筋弯曲机 直径 φ40 | 台班 | 0.0344 | 27.801 | 0 | 0 | 计价 | 按实计算
PGT10-51 | 机械 | 乙供 | J08-01-024 | 木工圆锯机 直径 φ500 | 台班 | 0.0142 | 29.487 | 0 | 0 | 计价 | 按实计算
PGT10-51 | 机械 | 乙供 | J08-01-058 | 摇臂钻床 钻孔直径 φ50 | 台班 | 0.0001 | 29.781 | 0 | 0 | 计价 | 按实计算
PGT10-51 | 机械 | 乙供 | J08-01-073 | 型钢剪断机 剪断宽度 500mm | 台班 | 0.0001 | 270.267 | 0 | 0 | 计价 | 按实计算
PGT10-51 | 机械 | 乙供 | J08-01-078 | 型钢调直机 | 台班 | 0.0001 | 144.238 | 0 | 0 | 计价 | 按实计算
PGT10-51 | 机械 | 乙供 | J10-01-001 | 交流弧焊机 容量 21kVA | 台班 | 0.0299 | 67.792 | 0 | 0 | 计价 | 按实计算
PGT10-51 | 机械 | 乙供 | J10-01-002 | 交流弧焊机 容量 30kVA | 台班 | 0.0029 | 90.999 | 0 | 0 | 计价 | 按实计算
PGT10-51 | 机械 | 乙供 | J10-01-010 | 对焊机 容量 150kVA | 台班 | 0.0061 | 133.013 | 0 | 0 | 计价 | 按实计算
PGT10-51 | 机械 | 乙供 | J11-01-018 | 电动空气压缩机 排气量 3m³/min | 台班 | 0.0002 | 136.809 | 0 | 0 | 计价 | 按实计算
PGT10-51 | 机械 | 乙供 | J11-01-019 | 电动空气压缩机 排气量 6m³/min | 台班 | 0.0001 | 243.968 | 0 | 0 | 计价 | 按实计算
PGT10-52 | 人工 | 乙供 | 9101106 | 普通工 | 工日 | 0.6941 | 80 | 0 | 0 | 计价 | 按实计算
PGT10-52 | 人工 | 乙供 | 9101107 | 建筑技术工 | 工日 | 0.5096 | 111 | 0 | 0 | 计价 | 按实计算
PGT10-52 | 材料 | 乙供 | C09020114 | 水泥砂浆 M5 | m³ | 0.306 | 229.41 | 0 | 0 | 计价 | 按实计算
PGT10-52 | 材料 | 乙供 | C09020305 | 水泥砂浆 1:3 | m³ | 0.0256 | 322.81 | 0 | 0 | 计价 | 按实计算
PGT10-52 | 材料 | 乙供 | C10010101 | 中砂 | m³ | 0.0841 | 81.97 | 0 | 0 | 计价 | 按实计算
PGT10-52 | 材料 | 乙供 | C10020104 | 碎石 50 | m³ | 0.3225 | 69.675 | 0 | 0 | 计价 | 按实计算
PGT10-52 | 材料 | 乙供 | C10020301 | 毛石 70~190 | m³ | 0.8328 | 83 | 0 | 0 | 计价 | 按实计算
PGT10-52 | 材料 | 乙供 | C14010100 | 镀锌铁丝 综合 | kg | 0.0253 | 5.468 | 0 | 0 | 计价 | 按实计算
PGT10-52 | 材料 | 乙供 | C21010101 | 水 | t | 0.2266 | 6.261 | 0 | 0 | 计价 | 按实计算
PGT10-52 | 材料 | 乙供 | C22010101 | 钢管脚手架 包括扣件 | kg | 0.0553 | 5.2 | 0 | 0 | 计价 | 按实计算
PGT10-52 | 材料 | 乙供 | C22010131 | 钢脚手板 50×250×4000 | 块 | 0.0032 | 46.907 | 0 | 0 | 计价 | 按实计算
PGT10-52 | 材料 | 乙供 | C22010143 | 木脚手板 | m³ | 0.0003 | 1421.822 | 0 | 0 | 计价 | 按实计算
PGT10-52 | 材料 | 乙供 | C99010102 | 其他材料费 | 元 | 3.5872 | 1 | 0 | 0 | 计价 | 按实计算
PGT10-52 | 机械 | 乙供 | J01-01-053 | 电动夯实机 夯击能量 250N·m | 台班 | 0.0153 | 29.153 | 0 | 0 | 计价 | 按实计算
PGT10-52 | 机械 | 乙供 | J04-01-003 | 载重汽车 6t | 台班 | 0.0006 | 486.527 | 0 | 0 | 计价 | 按实计算
PGT10-53 | 人工 | 乙供 | 9101106 | 普通工 | 工日 | 0.0659 | 80 | 0 | 0 | 计价 | 按实计算
PGT10-53 | 人工 | 乙供 | 9101107 | 建筑技术工 | 工日 | 0.0325 | 111 | 0 | 0 | 计价 | 按实计算
PGT10-53 | 材料 | 乙供 | C07010101 | 平垫铁 综合 | kg | 0.0264 | 5.389 | 0 | 0 | 计价 | 按实计算
PGT10-53 | 材料 | 乙供 | C07010501 | 预埋铁件 综合 | kg | 0.05 | 5.86 | 0 | 0 | 计价 | 按实计算
PGT10-53 | 材料 | 乙供 | C08020102 | 方材红白松 二等 | m³ | 0.0001 | 1987.898 | 0 | 0 | 计价 | 按实计算
PGT10-53 | 材料 | 乙供 | C09020114 | 水泥砂浆 M5 | m³ | 0.0042 | 229.41 | 0 | 0 | 计价 | 按实计算
PGT10-53 | 材料 | 乙供 | C09020304 | 水泥砂浆 1:2.5 | m³ | 0.0004 | 341.97 | 0 | 0 | 计价 | 按实计算
PGT10-53 | 材料 | 乙供 | C09020305 | 水泥砂浆 1:3 | m³ | 0.0008 | 322.81 | 0 | 0 | 计价 | 按实计算
PGT10-53 | 材料 | 乙供 | C09021701 | 素水泥浆 | m³ | 0.0001 | 526.376 | 0 | 0 | 计价 | 按实计算
PGT10-53 | 材料 | 乙供 | C09031602 | 现浇混凝土 C25-10 现场搅拌 | m³ | 0.0107 | 365.31 | 0 | 0 | 计价 | 按实计算
PGT10-53 | 材料 | 乙供 | C09041201 | 隔离剂 | kg | 0.0039 | 2.168 | 0 | 0 | 计价 | 按实计算
PGT10-53 | 材料 | 乙供 | C10070101 | 标准砖 240×115×53 | 千块 | 0.011 | 409.05 | 0 | 0 | 计价 | 按实计算
PGT10-53 | 材料 | 乙供 | C12010100 | 电焊条 J422 综合 | kg | 0.0284 | 5.394 | 0 | 0 | 计价 | 按实计算
PGT10-53 | 材料 | 乙供 | C18040802 | 聚氯乙烯塑料薄膜 0.5mm | m² | 0.0502 | 0.76 | 0 | 0 | 计价 | 按实计算
PGT10-53 | 材料 | 乙供 | C21010101 | 水 | t | 0.011 | 6.261 | 0 | 0 | 计价 | 按实计算
PGT10-53 | 材料 | 乙供 | C22010432 | 木模板 | m³ | 0.002 | 1640.75 | 0 | 0 | 计价 | 按实计算
PGT10-53 | 材料 | 乙供 | C22050102 | 砖地模 | m² | 0.0064 | 52.76 | 0 | 0 | 计价 | 按实计算
PGT10-53 | 材料 | 乙供 | C25070101 | 绿化草皮 | m² | 1 | 10.616 | 0 | 0 | 计价 | 按实计算
PGT10-53 | 材料 | 乙供 | C99010102 | 其他材料费 | 元 | 0.2884 | 1 | 0 | 0 | 计价 | 按实计算
PGT10-53 | 机械 | 乙供 | J03-01-033 | 汽车式起重机 起重量 5t | 台班 | 0.0026 | 650.115 | 0 | 0 | 计价 | 按实计算
PGT10-53 | 机械 | 乙供 | J04-01-001 | 载重汽车 4t | 台班 | 0.0028 | 443.248 | 0 | 0 | 计价 | 按实计算
PGT10-53 | 机械 | 乙供 | J04-01-002 | 载重汽车 5t | 台班 | 0.0004 | 468.559 | 0 | 0 | 计价 | 按实计算
PGT10-53 | 机械 | 乙供 | J06-01-053 | 混凝土振捣器(平台式) | 台班 | 0.0011 | 19.603 | 0 | 0 | 计价 | 按实计算
PGT10-53 | 机械 | 乙供 | J08-01-024 | 木工圆锯机 直径 φ500 | 台班 | 0.0019 | 29.487 | 0 | 0 | 计价 | 按实计算
PGT10-53 | 机械 | 乙供 | J10-01-001 | 交流弧焊机 容量 21kVA | 台班 | 0.0055 | 67.792 | 0 | 0 | 计价 | 按实计算
PGT10-53 | 机械 | 乙供 | J10-01-024 | 点焊机 容量 50kVA | 台班 | 0.0019 | 106.947 | 0 | 0 | 计价 | 按实计算
PGT10-54 | 人工 | 乙供 | 9101106 | 普通工 | 工日 | 0.4028 | 80 | 0 | 0 | 计价 | 按实计算
PGT10-54 | 人工 | 乙供 | 9101107 | 建筑技术工 | 工日 | 0.1814 | 111 | 0 | 0 | 计价 | 按实计算
PGT10-54 | 材料 | 乙供 | C01020712 | 圆钢 φ10以下 | kg | 3.06 | 4.674 | 0 | 0 | 计价 | 按实计算
PGT10-54 | 材料 | 乙供 | C09020114 | 水泥砂浆 M5 | m³ | 0.0084 | 229.41 | 0 | 0 | 计价 | 按实计算
PGT10-54 | 材料 | 乙供 | C09020304 | 水泥砂浆 1:2.5 | m³ | 0.0364 | 341.97 | 0 | 0 | 计价 | 按实计算
PGT10-54 | 材料 | 乙供 | C09020305 | 水泥砂浆 1:3 | m³ | 0.0008 | 322.81 | 0 | 0 | 计价 | 按实计算
PGT10-54 | 材料 | 乙供 | C09021701 | 素水泥浆 | m³ | 0.0011 | 526.376 | 0 | 0 | 计价 | 按实计算
PGT10-54 | 材料 | 乙供 | C09031631 | 现浇混凝土 C10-40 现场搅拌 | m³ | 0.1212 | 275.64 | 0 | 0 | 计价 | 按实计算
PGT10-54 | 材料 | 乙供 | C10020801 | 卵石综合 | m³ | 0.108 | 79.8 | 0 | 0 | 计价 | 按实计算
PGT10-54 | 材料 | 乙供 | C10070101 | 标准砖 240×115×53 | 千块 | 0.022 | 409.05 | 0 | 0 | 计价 | 按实计算
PGT10-54 | 材料 | 乙供 | C14010100 | 镀锌铁丝 综合 | kg | 0.0264 | 5.468 | 0 | 0 | 计价 | 按实计算
PGT10-54 | 材料 | 乙供 | C21010101 | 水 | t | 0.0644 | 6.261 | 0 | 0 | 计价 | 按实计算
PGT10-54 | 材料 | 乙供 | C99010102 | 其他材料费 | 元 | 1.6222 | 1 | 0 | 0 | 计价 | 按实计算
PGT10-54 | 机械 | 乙供 | J01-01-043 | 钢轮内燃压路机 工作质量 12t | 台班 | 0.003 | 560.277 | 0 | 0 | 计价 | 按实计算
PGT10-54 | 机械 | 乙供 | J01-01-053 | 电动夯实机 夯击能量 250N·m | 台班 | 0.0531 | 29.153 | 0 | 0 | 计价 | 按实计算
PGT10-54 | 机械 | 乙供 | J03-01-034 | 汽车式起重机 起重量 8t | 台班 | 0.0001 | 755.714 | 0 | 0 | 计价 | 按实计算
PGT10-54 | 机械 | 乙供 | J04-01-002 | 载重汽车 5t | 台班 | 0.0015 | 468.559 | 0 | 0 | 计价 | 按实计算
PGT10-54 | 机械 | 乙供 | J05-01-010 | 电动单筒慢速卷扬机 50kN | 台班 | 0.001 | 198.765 | 0 | 0 | 计价 | 按实计算
PGT10-54 | 机械 | 乙供 | J06-01-053 | 混凝土振捣器(平台式) | 台班 | 0.0078 | 19.603 | 0 | 0 | 计价 | 按实计算
PGT10-54 | 机械 | 乙供 | J08-01-003 | 钢筋切断机 直径 φ40 | 台班 | 0.0003 | 44.048 | 0 | 0 | 计价 | 按实计算
PGT10-54 | 机械 | 乙供 | J08-01-006 | 钢筋弯曲机 直径 φ40 | 台班 | 0.0014 | 27.801 | 0 | 0 | 计价 | 按实计算
PGT10-54 | 机械 | 乙供 | J10-01-001 | 交流弧焊机 容量 21kVA | 台班 | 0.0009 | 67.792 | 0 | 0 | 计价 | 按实计算
PGT10-55 | 人工 | 乙供 | 9101106 | 普通工 | 工日 | 2.1437 | 80 | 0 | 0 | 计价 | 按实计算
PGT10-55 | 人工 | 乙供 | 9101107 | 建筑技术工 | 工日 | 0.6803 | 111 | 0 | 0 | 计价 | 按实计算
PGT10-55 | 材料 | 乙供 | C01020701 | 铁件 钢筋 | kg | 0.22 | 4.66 | 0 | 0 | 计价 | 按实计算
PGT10-55 | 材料 | 乙供 | C01020702 | 铁件 型钢 | kg | 0.88 | 4.75 | 0 | 0 | 计价 | 按实计算
PGT10-55 | 材料 | 乙供 | C08020202 | 板材红白松 二等 | m³ | 0.0002 | 1987.898 | 0 | 0 | 计价 | 按实计算
PGT10-55 | 材料 | 乙供 | C08030801 | 水泥木丝板 25mm | m² | 0.0314 | 15.175 | 0 | 0 | 计价 | 按实计算
PGT10-55 | 材料 | 乙供 | C09020301 | 水泥砂浆 1:1 | m³ | 0.0058 | 431.43 | 0 | 0 | 计价 | 按实计算
PGT10-55 | 材料 | 乙供 | C09031632 | 现浇混凝土 C15-40 现场搅拌 | m³ | 0.01 | 287.97 | 0 | 0 | 计价 | 按实计算
PGT10-55 | 材料 | 乙供 | C09031633 | 现浇混凝土 C20-40 现场搅拌 | m³ | 0.0305 | 304.63 | 0 | 0 | 计价 | 按实计算
PGT10-55 | 材料 | 乙供 | C09031634 | 现浇混凝土 C25-40 现场搅拌 | m³ | 0.2523 | 319.51 | 0 | 0 | 计价 | 按实计算
PGT10-55 | 材料 | 乙供 | C09031812 | 水工现浇混凝土 C25-40 现场搅拌 | m³ | 0.7568 | 316.4 | 0 | 0 | 计价 | 按实计算
PGT10-55 | 材料 | 乙供 | C09041201 | 隔离剂 | kg | 0.4392 | 2.168 | 0 | 0 | 计价 | 按实计算
PGT10-55 | 材料 | 乙供 | C10010101 | 中砂 | m³ | 0.0244 | 81.97 | 0 | 0 | 计价 | 按实计算
PGT10-55 | 材料 | 乙供 | C10020104 | 碎石 50 | m³ | 0.0934 | 69.675 | 0 | 0 | 计价 | 按实计算
PGT10-55 | 材料 | 乙供 | C10080102 | 石油沥青 30号 | kg | 2.7051 | 4.051 | 0 | 0 | 计价 | 按实计算
PGT10-55 | 材料 | 乙供 | C12010100 | 电焊条 J422 综合 | kg | 0.0472 | 5.394 | 0 | 0 | 计价 | 按实计算
PGT10-55 | 材料 | 乙供 | C14010100 | 镀锌铁丝 综合 | kg | 0.1239 | 5.468 | 0 | 0 | 计价 | 按实计算
PGT10-55 | 材料 | 乙供 | C18040802 | 聚氯乙烯塑料薄膜 0.5mm | m² | 0.5296 | 0.76 | 0 | 0 | 计价 | 按实计算
PGT10-55 | 材料 | 乙供 | C19110101 | 氧气 | m³ | 0.0064 | 4.418 | 0 | 0 | 计价 | 按实计算
PGT10-55 | 材料 | 乙供 | C19110201 | 乙炔气 | m³ | 0.0028 | 13.078 | 0 | 0 | 计价 | 按实计算
PGT10-55 | 材料 | 乙供 | C20010101 | 防锈漆 | kg | 0.0022 | 10.592 | 0 | 0 | 计价 | 按实计算
PGT10-55 | 材料 | 乙供 | C20030301 | 酚醛调和漆 | kg | 0.0086 | 11.85 | 0 | 0 | 计价 | 按实计算
PGT10-55 | 材料 | 乙供 | C20080301 | 冷底子油 3:7 | kg | 0.582 | 3.982 | 0 | 0 | 计价 | 按实计算
PGT10-55 | 材料 | 乙供 | C21010101 | 水 | t | 0.1977 | 6.261 | 0 | 0 | 计价 | 按实计算
PGT10-55 | 材料 | 乙供 | C22010101 | 钢管脚手架 包括扣件 | kg | 2.5716 | 5.2 | 0 | 0 | 计价 | 按实计算
PGT10-55 | 材料 | 乙供 | C22010102 | 支撑钢管及扣件 | kg | 2.484 | 4.992 | 0 | 0 | 计价 | 按实计算
PGT10-55 | 材料 | 乙供 | C22010131 | 钢脚手板 50×250×4000 | 块 | 0.021 | 46.907 | 0 | 0 | 计价 | 按实计算
PGT10-55 | 材料 | 乙供 | C22010143 | 木脚手板 | m³ | 0.0008 | 1421.822 | 0 | 0 | 计价 | 按实计算
PGT10-55 | 材料 | 乙供 | C22010321 | 尼龙编织布 | m² | 0.2104 | 4.115 | 0 | 0 | 计价 | 按实计算
PGT10-55 | 材料 | 乙供 | C22010401 | 通用钢模板 | kg | 10.5202 | 5.594 | 0 | 0 | 计价 | 按实计算
PGT10-55 | 材料 | 乙供 | C22010432 | 木模板 | m³ | 0.011 | 1640.75 | 0 | 0 | 计价 | 按实计算
PGT10-55 | 材料 | 乙供 | C99010102 | 其他材料费 | 元 | 9.4398 | 1 | 0 | 0 | 计价 | 按实计算
PGT10-55 | 机械 | 乙供 | J01-01-053 | 电动夯实机 夯击能量 250N·m | 台班 | 0.0309 | 29.153 | 0 | 0 | 计价 | 按实计算
PGT10-55 | 机械 | 乙供 | J03-01-033 | 汽车式起重机 起重量 5t | 台班 | 0.0238 | 650.115 | 0 | 0 | 计价 | 按实计算
PGT10-55 | 机械 | 乙供 | J04-01-002 | 载重汽车 5t | 台班 | 0.0299 | 468.559 | 0 | 0 | 计价 | 按实计算
PGT10-55 | 机械 | 乙供 | J04-01-003 | 载重汽车 6t | 台班 | 0.0032 | 486.527 | 0 | 0 | 计价 | 按实计算
PGT10-55 | 机械 | 乙供 | J06-01-052 | 混凝土振捣器(插入式) | 台班 | 0.113 | 13.883 | 0 | 0 | 计价 | 按实计算
PGT10-55 | 机械 | 乙供 | J06-01-053 | 混凝土振捣器(平台式) | 台班 | 0.0007 | 19.603 | 0 | 0 | 计价 | 按实计算
PGT10-55 | 机械 | 乙供 | J08-01-024 | 木工圆锯机 直径 φ500 | 台班 | 0.0165 | 29.487 | 0 | 0 | 计价 | 按实计算
PGT10-55 | 机械 | 乙供 | J08-01-058 | 摇臂钻床 钻孔直径 φ50 | 台班 | 0.0001 | 29.781 | 0 | 0 | 计价 | 按实计算
PGT10-55 | 机械 | 乙供 | J10-01-001 | 交流弧焊机 容量 21kVA | 台班 | 0.0086 | 67.792 | 0 | 0 | 计价 | 按实计算
PGT10-55 | 机械 | 乙供 | J11-01-018 | 电动空气压缩机 排气量 3m³/min | 台班 | 0.0001 | 136.809 | 0 | 0 | 计价 | 按实计算
PGT10-56 | 人工 | 乙供 | 9101106 | 普通工 | 工日 | 1.7325 | 80 | 0 | 0 | 计价 | 按实计算
PGT10-56 | 人工 | 乙供 | 9101107 | 建筑技术工 | 工日 | 0.324 | 111 | 0 | 0 | 计价 | 按实计算
PGT10-56 | 材料 | 乙供 | C01020701 | 铁件 钢筋 | kg | 0.22 | 4.66 | 0 | 0 | 计价 | 按实计算
PGT10-56 | 材料 | 乙供 | C01020702 | 铁件 型钢 | kg | 0.88 | 4.75 | 0 | 0 | 计价 | 按实计算
PGT10-56 | 材料 | 乙供 | C08020202 | 板材红白松 二等 | m³ | 0.0002 | 1987.898 | 0 | 0 | 计价 | 按实计算
PGT10-56 | 材料 | 乙供 | C08030801 | 水泥木丝板 25mm | m² | 0.0236 | 15.175 | 0 | 0 | 计价 | 按实计算
PGT10-56 | 材料 | 乙供 | C09020301 | 水泥砂浆 1:1 | m³ | 0.0058 | 431.43 | 0 | 0 | 计价 | 按实计算
PGT10-56 | 材料 | 乙供 | C09031632 | 现浇混凝土 C15-40 现场搅拌 | m³ | 0.8709 | 287.97 | 0 | 0 | 计价 | 按实计算
PGT10-56 | 材料 | 乙供 | C09031633 | 现浇混凝土 C20-40 现场搅拌 | m³ | 0.0305 | 304.63 | 0 | 0 | 计价 | 按实计算
PGT10-56 | 材料 | 乙供 | C09041201 | 隔离剂 | kg | 0.278 | 2.168 | 0 | 0 | 计价 | 按实计算
PGT10-56 | 材料 | 乙供 | C10010101 | 中砂 | m³ | 0.0244 | 81.97 | 0 | 0 | 计价 | 按实计算
PGT10-56 | 材料 | 乙供 | C10020104 | 碎石 50 | m³ | 0.0934 | 69.675 | 0 | 0 | 计价 | 按实计算
PGT10-56 | 材料 | 乙供 | C10020301 | 毛石 70~190 | m³ | 0.272 | 83 | 0 | 0 | 计价 | 按实计算
PGT10-56 | 材料 | 乙供 | C10080102 | 石油沥青 30号 | kg | 0.2449 | 4.051 | 0 | 0 | 计价 | 按实计算
PGT10-56 | 材料 | 乙供 | C12010100 | 电焊条 J422 综合 | kg | 0.0472 | 5.394 | 0 | 0 | 计价 | 按实计算
PGT10-56 | 材料 | 乙供 | C13011603 | 对拉螺栓 M16 | kg | 0.4647 | 6.87 | 0 | 0 | 计价 | 按实计算
PGT10-56 | 材料 | 乙供 | C14010100 | 镀锌铁丝 综合 | kg | 0.112 | 5.468 | 0 | 0 | 计价 | 按实计算
PGT10-56 | 材料 | 乙供 | C18040802 | 聚氯乙烯塑料薄膜 0.5mm | m² | 0.956 | 0.76 | 0 | 0 | 计价 | 按实计算
PGT10-56 | 材料 | 乙供 | C19110101 | 氧气 | m³ | 0.0064 | 4.418 | 0 | 0 | 计价 | 按实计算
PGT10-56 | 材料 | 乙供 | C19110201 | 乙炔气 | m³ | 0.0028 | 13.078 | 0 | 0 | 计价 | 按实计算
PGT10-56 | 材料 | 乙供 | C20010101 | 防锈漆 | kg | 0.0022 | 10.592 | 0 | 0 | 计价 | 按实计算
PGT10-56 | 材料 | 乙供 | C20030301 | 酚醛调和漆 | kg | 0.0086 | 11.85 | 0 | 0 | 计价 | 按实计算
PGT10-56 | 材料 | 乙供 | C21010101 | 水 | t | 0.3214 | 6.261 | 0 | 0 | 计价 | 按实计算
PGT10-56 | 材料 | 乙供 | C22010101 | 钢管脚手架 包括扣件 | kg | 1.4855 | 5.2 | 0 | 0 | 计价 | 按实计算
PGT10-56 | 材料 | 乙供 | C22010131 | 钢脚手板 50×250×4000 | 块 | 0.019 | 46.907 | 0 | 0 | 计价 | 按实计算
PGT10-56 | 材料 | 乙供 | C22010143 | 木脚手板 | m³ | 0.0008 | 1421.822 | 0 | 0 | 计价 | 按实计算
PGT10-56 | 材料 | 乙供 | C22010321 | 尼龙编织布 | m² | 0.1903 | 4.115 | 0 | 0 | 计价 | 按实计算
PGT10-56 | 材料 | 乙供 | C22010401 | 通用钢模板 | kg | 2.2771 | 5.594 | 0 | 0 | 计价 | 按实计算
PGT10-56 | 材料 | 乙供 | C22010432 | 木模板 | m³ | 0.004 | 1640.75 | 0 | 0 | 计价 | 按实计算
PGT10-56 | 材料 | 乙供 | C99010102 | 其他材料费 | 元 | 6.7579 | 1 | 0 | 0 | 计价 | 按实计算
PGT10-56 | 机械 | 乙供 | J01-01-053 | 电动夯实机 夯击能量 250N·m | 台班 | 0.0334 | 29.153 | 0 | 0 | 计价 | 按实计算
PGT10-56 | 机械 | 乙供 | J03-01-033 | 汽车式起重机 起重量 5t | 台班 | 0.002 | 650.115 | 0 | 0 | 计价 | 按实计算
PGT10-56 | 机械 | 乙供 | J04-01-002 | 载重汽车 5t | 台班 | 0.006 | 468.559 | 0 | 0 | 计价 | 按实计算
PGT10-56 | 机械 | 乙供 | J04-01-003 | 载重汽车 6t | 台班 | 0.0029 | 486.527 | 0 | 0 | 计价 | 按实计算
PGT10-56 | 机械 | 乙供 | J06-01-052 | 混凝土振捣器(插入式) | 台班 | 0.066 | 13.883 | 0 | 0 | 计价 | 按实计算
PGT10-56 | 机械 | 乙供 | J06-01-053 | 混凝土振捣器(平台式) | 台班 | 0.0008 | 19.603 | 0 | 0 | 计价 | 按实计算
PGT10-56 | 机械 | 乙供 | J08-01-024 | 木工圆锯机 直径 φ500 | 台班 | 0.0003 | 29.487 | 0 | 0 | 计价 | 按实计算
PGT10-56 | 机械 | 乙供 | J08-01-058 | 摇臂钻床 钻孔直径 φ50 | 台班 | 0.0001 | 29.781 | 0 | 0 | 计价 | 按实计算
PGT10-56 | 机械 | 乙供 | J10-01-001 | 交流弧焊机 容量 21kVA | 台班 | 0.0086 | 67.792 | 0 | 0 | 计价 | 按实计算
PGT10-56 | 机械 | 乙供 | J11-01-018 | 电动空气压缩机 排气量 3m³/min | 台班 | 0.0001 | 136.809 | 0 | 0 | 计价 | 按实计算
PGT10-57 | 人工 | 乙供 | 9101106 | 普通工 | 工日 | 0.8367 | 80 | 0 | 0 | 计价 | 按实计算
PGT10-57 | 人工 | 乙供 | 9101107 | 建筑技术工 | 工日 | 0.551 | 111 | 0 | 0 | 计价 | 按实计算
PGT10-57 | 材料 | 乙供 | C08030801 | 水泥木丝板 25mm | m² | 0.0251 | 15.175 | 0 | 0 | 计价 | 按实计算
PGT10-57 | 材料 | 乙供 | C09020112 | 水泥砂浆 M10 | m³ | 0.0118 | 276.44 | 0 | 0 | 计价 | 按实计算
PGT10-57 | 材料 | 乙供 | C09020114 | 水泥砂浆 M5 | m³ | 0.393 | 229.41 | 0 | 0 | 计价 | 按实计算
PGT10-57 | 材料 | 乙供 | C09020205 | 混合砂浆 M2.5 | m³ | 0.0142 | 225 | 0 | 0 | 计价 | 按实计算
PGT10-57 | 材料 | 乙供 | C09020304 | 水泥砂浆 1:2.5 | m³ | 0.0018 | 341.97 | 0 | 0 | 计价 | 按实计算
PGT10-57 | 材料 | 乙供 | C09020305 | 水泥砂浆 1:3 | m³ | 0.0163 | 322.81 | 0 | 0 | 计价 | 按实计算
PGT10-57 | 材料 | 乙供 | C09021701 | 素水泥浆 | m³ | 0.0003 | 526.376 | 0 | 0 | 计价 | 按实计算
PGT10-57 | 材料 | 乙供 | C09031632 | 现浇混凝土 C15-40 现场搅拌 | m³ | 0.1054 | 287.97 | 0 | 0 | 计价 | 按实计算
PGT10-57 | 材料 | 乙供 | C09041201 | 隔离剂 | kg | 0.0145 | 2.168 | 0 | 0 | 计价 | 按实计算
PGT10-57 | 材料 | 乙供 | C10010101 | 中砂 | m³ | 0.0087 | 81.97 | 0 | 0 | 计价 | 按实计算
PGT10-57 | 材料 | 乙供 | C10020104 | 碎石 50 | m³ | 0.089 | 69.675 | 0 | 0 | 计价 | 按实计算
PGT10-57 | 材料 | 乙供 | C10020301 | 毛石 70~190 | m³ | 1.1557 | 83 | 0 | 0 | 计价 | 按实计算
PGT10-57 | 材料 | 乙供 | C10080102 | 石油沥青 30号 | kg | 0.2612 | 4.051 | 0 | 0 | 计价 | 按实计算
PGT10-57 | 材料 | 乙供 | C14010100 | 镀锌铁丝 综合 | kg | 0.0124 | 5.468 | 0 | 0 | 计价 | 按实计算
PGT10-57 | 材料 | 乙供 | C21010101 | 水 | t | 0.2213 | 6.261 | 0 | 0 | 计价 | 按实计算
PGT10-57 | 材料 | 乙供 | C22010101 | 钢管脚手架 包括扣件 | kg | 0.0271 | 5.2 | 0 | 0 | 计价 | 按实计算
PGT10-57 | 材料 | 乙供 | C22010131 | 钢脚手板 50×250×4000 | 块 | 0.0016 | 46.907 | 0 | 0 | 计价 | 按实计算
PGT10-57 | 材料 | 乙供 | C22010143 | 木脚手板 | m³ | 0.0001 | 1421.822 | 0 | 0 | 计价 | 按实计算
PGT10-57 | 材料 | 乙供 | C22010432 | 木模板 | m³ | 0.0021 | 1640.75 | 0 | 0 | 计价 | 按实计算
PGT10-57 | 材料 | 乙供 | C99010102 | 其他材料费 | 元 | 4.8535 | 1 | 0 | 0 | 计价 | 按实计算
PGT10-57 | 机械 | 乙供 | J01-01-053 | 电动夯实机 夯击能量 250N·m | 台班 | 0.0217 | 29.153 | 0 | 0 | 计价 | 按实计算
PGT10-57 | 机械 | 乙供 | J04-01-003 | 载重汽车 6t | 台班 | 0.0003 | 486.527 | 0 | 0 | 计价 | 按实计算
PGT10-57 | 机械 | 乙供 | J06-01-053 | 混凝土振捣器(平台式) | 台班 | 0.0068 | 19.603 | 0 | 0 | 计价 | 按实计算
PGT10-57 | 机械 | 乙供 | J08-01-024 | 木工圆锯机 直径 φ500 | 台班 | 0.0026 | 29.487 | 0 | 0 | 计价 | 按实计算
PGT10-58 | 人工 | 乙供 | 9101106 | 普通工 | 工日 | 2.7234 | 80 | 0 | 0 | 计价 | 按实计算
PGT10-58 | 人工 | 乙供 | 9101107 | 建筑技术工 | 工日 | 0.2467 | 111 | 0 | 0 | 计价 | 按实计算
PGT10-58 | 材料 | 乙供 | C01020216 | 槽钢 16号以下 | kg | 0.2154 | 4.88 | 0 | 0 | 计价 | 按实计算
PGT10-58 | 材料 | 乙供 | C07010501 | 预埋铁件 综合 | kg | 0.0017 | 5.86 | 0 | 0 | 计价 | 按实计算
PGT10-58 | 材料 | 乙供 | C08020202 | 板材红白松 二等 | m³ | 0.0011 | 1987.898 | 0 | 0 | 计价 | 按实计算
PGT10-58 | 材料 | 乙供 | C09031603 | 现浇混凝土 C30-10 现场搅拌 | m³ | 0.0388 | 357.55 | 0 | 0 | 计价 | 按实计算
PGT10-58 | 材料 | 乙供 | C09031632 | 现浇混凝土 C15-40 现场搅拌 | m³ | 0.3614 | 287.97 | 0 | 0 | 计价 | 按实计算
PGT10-58 | 材料 | 乙供 | C09041201 | 隔离剂 | kg | 0.0498 | 2.168 | 0 | 0 | 计价 | 按实计算
PGT10-58 | 材料 | 乙供 | C12010100 | 电焊条 J422 综合 | kg | 1.1456 | 5.394 | 0 | 0 | 计价 | 按实计算
PGT10-58 | 材料 | 乙供 | C21010101 | 水 | t | 0.1764 | 6.261 | 0 | 0 | 计价 | 按实计算
PGT10-58 | 材料 | 乙供 | C22010432 | 木模板 | m³ | 0.0103 | 1640.75 | 0 | 0 | 计价 | 按实计算
PGT10-58 | 材料 | 乙供 | C28010004 | 装配式预制混凝土基础 | m³ | 1.0251 | 2311.583 | 0 | 0 | 计价 | 按实计算
PGT10-58 | 材料 | 乙供 | C99010102 | 其他材料费 | 元 | 50.3013 | 1 | 0 | 0 | 计价 | 按实计算
PGT10-58 | 机械 | 乙供 | J01-01-053 | 电动夯实机 夯击能量 250N·m | 台班 | 0.0051 | 29.153 | 0 | 0 | 计价 | 按实计算
PGT10-58 | 机械 | 乙供 | J03-01-005 | 履带式起重机 起重量 25t | 台班 | 0.1459 | 927.535 | 0 | 0 | 计价 | 按实计算
PGT10-58 | 机械 | 乙供 | J03-01-077-2 | 塔式起重机 起重力矩 2500kN·m | 台班 | 0.0001 | 5118.895 | 0 | 0 | 计价 | 按实计算
PGT10-58 | 机械 | 乙供 | J05-01-001 | 电动单筒快速卷扬机 10kN | 台班 | 0.0006 | 184.658 | 0 | 0 | 计价 | 按实计算
PGT10-58 | 机械 | 乙供 | J05-01-023 | 单笼施工电梯 提升质量(t)1 提升高度75m | 台班 | 0.0001 | 301.389 | 0 | 0 | 计价 | 按实计算
PGT10-58 | 机械 | 乙供 | J05-01-034 | 卷扬机架(单笼5t以内) 架高 40m以内 | 台班 | 0.0006 | 19.9 | 0 | 0 | 计价 | 按实计算
PGT10-58 | 机械 | 乙供 | J06-01-053 | 混凝土振捣器(平台式) | 台班 | 0.0234 | 19.603 | 0 | 0 | 计价 | 按实计算
PGT10-58 | 机械 | 乙供 | J08-01-024 | 木工圆锯机 直径 φ500 | 台班 | 0.0126 | 29.487 | 0 | 0 | 计价 | 按实计算
PGT10-58 | 机械 | 乙供 | J10-01-001 | 交流弧焊机 容量 21kVA | 台班 | 0.4621 | 67.792 | 0 | 0 | 计价 | 按实计算
PGT10-59 | 人工 | 乙供 | 9101106 | 普通工 | 工日 | 0.4429 | 80 | 0 | 0 | 计价 | 按实计算
PGT10-59 | 人工 | 乙供 | 9101107 | 建筑技术工 | 工日 | 1.0051 | 111 | 0 | 0 | 计价 | 按实计算
PGT10-59 | 材料 | 乙供 | C01020216 | 槽钢 16号以下 | kg | 0.3299 | 4.88 | 0 | 0 | 计价 | 按实计算
PGT10-59 | 材料 | 乙供 | C02040115 | 焊接钢管 DN50 | kg | 0.3299 | 4.796 | 0 | 0 | 计价 | 按实计算
PGT10-59 | 材料 | 乙供 | C06080201 | 挤压套筒 | 个 | 0.239 | 7.85 | 0 | 0 | 计价 | 按实计算
PGT10-59 | 材料 | 乙供 | C07010501 | 预埋铁件 综合 | kg | 0.0028 | 5.86 | 0 | 0 | 计价 | 按实计算
PGT10-59 | 材料 | 乙供 | C08020202 | 板材红白松 二等 | m³ | 0.0018 | 1987.898 | 0 | 0 | 计价 | 按实计算
PGT10-59 | 材料 | 乙供 | C09020304 | 水泥砂浆 1:2.5 | m³ | 0.0245 | 341.97 | 0 | 0 | 计价 | 按实计算
PGT10-59 | 材料 | 乙供 | C09020305 | 水泥砂浆 1:3 | m³ | 0.0371 | 322.81 | 0 | 0 | 计价 | 按实计算
PGT10-59 | 材料 | 乙供 | C09021701 | 素水泥浆 | m³ | 0.0059 | 526.376 | 0 | 0 | 计价 | 按实计算
PGT10-59 | 材料 | 乙供 | C09031603 | 现浇混凝土 C30-10 现场搅拌 | m³ | 0.069 | 357.55 | 0 | 0 | 计价 | 按实计算
PGT10-59 | 材料 | 乙供 | C12010100 | 电焊条 J422 综合 | kg | 2.9191 | 5.394 | 0 | 0 | 计价 | 按实计算
PGT10-59 | 材料 | 乙供 | C13010213 | 镀锌六角螺栓 M20×80 | 个 | 0.0513 | 2.809 | 0 | 0 | 计价 | 按实计算
PGT10-59 | 材料 | 乙供 | C14010100 | 镀锌铁丝 综合 | kg | 0.0087 | 5.468 | 0 | 0 | 计价 | 按实计算
PGT10-59 | 材料 | 乙供 | C20030301 | 酚醛调和漆 | kg | 0.0862 | 11.85 | 0 | 0 | 计价 | 按实计算
PGT10-59 | 材料 | 乙供 | C22010101 | 钢管脚手架 包括扣件 | kg | 0.0625 | 5.2 | 0 | 0 | 计价 | 按实计算
PGT10-59 | 材料 | 乙供 | C22010131 | 钢脚手板 50×250×4000 | 块 | 0.0013 | 46.907 | 0 | 0 | 计价 | 按实计算
PGT10-59 | 材料 | 乙供 | C22010321 | 尼龙编织布 | m² | 0.0137 | 4.115 | 0 | 0 | 计价 | 按实计算
PGT10-59 | 材料 | 乙供 | C22010432 | 木模板 | m³ | 0.0051 | 1640.75 | 0 | 0 | 计价 | 按实计算
PGT10-59 | 材料 | 乙供 | C28010005 | 装配式预制混凝土柱 | m³ | 1.0201 | 2882.953 | 0 | 0 | 计价 | 按实计算
PGT10-59 | 材料 | 乙供 | C99010102 | 其他材料费 | 元 | 60.4679 | 1 | 0 | 0 | 计价 | 按实计算
PGT10-59 | 机械 | 乙供 | J03-01-008 | 履带式起重机 起重量 50t | 台班 | 0.0538 | 1707.649 | 0 | 0 | 计价 | 按实计算
PGT10-59 | 机械 | 乙供 | J03-01-034 | 汽车式起重机 起重量 8t | 台班 | 0.0002 | 755.714 | 0 | 0 | 计价 | 按实计算
PGT10-59 | 机械 | 乙供 | J03-01-077-1 | 塔式起重机 起重力矩 1500kN·m | 台班 | 0.0003 | 4155.14 | 0 | 0 | 计价 | 按实计算
PGT10-59 | 机械 | 乙供 | J04-01-003 | 载重汽车 6t | 台班 | 0.0002 | 486.527 | 0 | 0 | 计价 | 按实计算
PGT10-59 | 机械 | 乙供 | J05-01-001 | 电动单筒快速卷扬机 10kN | 台班 | 0.0102 | 184.658 | 0 | 0 | 计价 | 按实计算
PGT10-59 | 机械 | 乙供 | J05-01-034 | 卷扬机架(单笼5t以内) 架高 40m以内 | 台班 | 0.0102 | 19.9 | 0 | 0 | 计价 | 按实计算
PGT10-59 | 机械 | 乙供 | J08-01-024 | 木工圆锯机 直径 φ500 | 台班 | 0.0071 | 29.487 | 0 | 0 | 计价 | 按实计算
PGT10-59 | 机械 | 乙供 | J10-01-001 | 交流弧焊机 容量 21kVA | 台班 | 0.8282 | 67.792 | 0 | 0 | 计价 | 按实计算
PGT10-59 | 机械 | 乙供 | J11-01-018 | 电动空气压缩机 排气量 3m³/min | 台班 | 0.0012 | 136.809 | 0 | 0 | 计价 | 按实计算
PGT10-60 | 人工 | 乙供 | 9101106 | 普通工 | 工日 | 0.2417 | 80 | 0 | 0 | 计价 | 按实计算
PGT10-60 | 人工 | 乙供 | 9101107 | 建筑技术工 | 工日 | 0.5357 | 111 | 0 | 0 | 计价 | 按实计算
PGT10-60 | 材料 | 乙供 | C01020216 | 槽钢 16号以下 | kg | 0.3299 | 4.88 | 0 | 0 | 计价 | 按实计算
PGT10-60 | 材料 | 乙供 | C02040115 | 焊接钢管 DN50 | kg | 0.1351 | 4.796 | 0 | 0 | 计价 | 按实计算
PGT10-60 | 材料 | 乙供 | C07010501 | 预埋铁件 综合 | kg | 0.0028 | 5.86 | 0 | 0 | 计价 | 按实计算
PGT10-60 | 材料 | 乙供 | C08020202 | 板材红白松 二等 | m³ | 0.0014 | 1987.898 | 0 | 0 | 计价 | 按实计算
PGT10-60 | 材料 | 乙供 | C09020304 | 水泥砂浆 1:2.5 | m³ | 0.0245 | 341.97 | 0 | 0 | 计价 | 按实计算
PGT10-60 | 材料 | 乙供 | C09020305 | 水泥砂浆 1:3 | m³ | 0.0371 | 322.81 | 0 | 0 | 计价 | 按实计算
PGT10-60 | 材料 | 乙供 | C09021701 | 素水泥浆 | m³ | 0.0059 | 526.376 | 0 | 0 | 计价 | 按实计算
PGT10-60 | 材料 | 乙供 | C09031603 | 现浇混凝土 C30-10 现场搅拌 | m³ | 0.069 | 357.55 | 0 | 0 | 计价 | 按实计算
PGT10-60 | 材料 | 乙供 | C12010100 | 电焊条 J422 综合 | kg | 2.9191 | 5.394 | 0 | 0 | 计价 | 按实计算
PGT10-60 | 材料 | 乙供 | C13010213 | 镀锌六角螺栓 M20×80 | 个 | 0.0513 | 2.809 | 0 | 0 | 计价 | 按实计算
PGT10-60 | 材料 | 乙供 | C14010100 | 镀锌铁丝 综合 | kg | 0.0087 | 5.468 | 0 | 0 | 计价 | 按实计算
PGT10-60 | 材料 | 乙供 | C20030301 | 酚醛调和漆 | kg | 0.0862 | 11.85 | 0 | 0 | 计价 | 按实计算
PGT10-60 | 材料 | 乙供 | C22010101 | 钢管脚手架 包括扣件 | kg | 0.0625 | 5.2 | 0 | 0 | 计价 | 按实计算
PGT10-60 | 材料 | 乙供 | C22010131 | 钢脚手板 50×250×4000 | 块 | 0.0013 | 46.907 | 0 | 0 | 计价 | 按实计算
PGT10-60 | 材料 | 乙供 | C22010321 | 尼龙编织布 | m² | 0.0137 | 4.115 | 0 | 0 | 计价 | 按实计算
PGT10-60 | 材料 | 乙供 | C22010432 | 木模板 | m³ | 0.0051 | 1640.75 | 0 | 0 | 计价 | 按实计算
PGT10-60 | 材料 | 乙供 | C28010006 | 装配式预制混凝土梁 | m³ | 1.0201 | 2774.706 | 0 | 0 | 计价 | 按实计算
PGT10-60 | 材料 | 乙供 | C99010102 | 其他材料费 | 元 | 58.1872 | 1 | 0 | 0 | 计价 | 按实计算
PGT10-60 | 机械 | 乙供 | J03-01-008 | 履带式起重机 起重量 50t | 台班 | 0.0518 | 1707.649 | 0 | 0 | 计价 | 按实计算
PGT10-60 | 机械 | 乙供 | J03-01-034 | 汽车式起重机 起重量 8t | 台班 | 0.0002 | 755.714 | 0 | 0 | 计价 | 按实计算
PGT10-60 | 机械 | 乙供 | J03-01-077-1 | 塔式起重机 起重力矩 1500kN·m | 台班 | 0.0003 | 4155.14 | 0 | 0 | 计价 | 按实计算
PGT10-60 | 机械 | 乙供 | J04-01-003 | 载重汽车 6t | 台班 | 0.0002 | 486.527 | 0 | 0 | 计价 | 按实计算
PGT10-60 | 机械 | 乙供 | J05-01-001 | 电动单筒快速卷扬机 10kN | 台班 | 0.0102 | 184.658 | 0 | 0 | 计价 | 按实计算
PGT10-60 | 机械 | 乙供 | J05-01-034 | 卷扬机架(单笼5t以内) 架高 40m以内 | 台班 | 0.0102 | 19.9 | 0 | 0 | 计价 | 按实计算
PGT10-60 | 机械 | 乙供 | J08-01-024 | 木工圆锯机 直径 φ500 | 台班 | 0.0071 | 29.487 | 0 | 0 | 计价 | 按实计算
PGT10-60 | 机械 | 乙供 | J10-01-001 | 交流弧焊机 容量 21kVA | 台班 | 0.8282 | 67.792 | 0 | 0 | 计价 | 按实计算
PGT10-60 | 机械 | 乙供 | J11-01-018 | 电动空气压缩机 排气量 3m³/min | 台班 | 0.0012 | 136.809 | 0 | 0 | 计价 | 按实计算
PGT10-61 | 人工 | 乙供 | 9101106 | 普通工 | 工日 | 0.144 | 80 | 0 | 0 | 计价 | 按实计算
PGT10-61 | 人工 | 乙供 | 9101107 | 建筑技术工 | 工日 | 1.2356 | 111 | 0 | 0 | 计价 | 按实计算
PGT10-61 | 材料 | 乙供 | C01020216 | 槽钢 16号以下 | kg | 0.3197 | 4.88 | 0 | 0 | 计价 | 按实计算
PGT10-61 | 材料 | 乙供 | C07010501 | 预埋铁件 综合 | kg | 0.0025 | 5.86 | 0 | 0 | 计价 | 按实计算
PGT10-61 | 材料 | 乙供 | C08020202 | 板材红白松 二等 | m³ | 0.0155 | 1987.898 | 0 | 0 | 计价 | 按实计算
PGT10-61 | 材料 | 乙供 | C09020304 | 水泥砂浆 1:2.5 | m³ | 0.0245 | 341.97 | 0 | 0 | 计价 | 按实计算
PGT10-61 | 材料 | 乙供 | C09020305 | 水泥砂浆 1:3 | m³ | 0.0371 | 322.81 | 0 | 0 | 计价 | 按实计算
PGT10-61 | 材料 | 乙供 | C09021701 | 素水泥浆 | m³ | 0.0059 | 526.376 | 0 | 0 | 计价 | 按实计算
PGT10-61 | 材料 | 乙供 | C09031603 | 现浇混凝土 C30-10 现场搅拌 | m³ | 0.0792 | 357.55 | 0 | 0 | 计价 | 按实计算
PGT10-61 | 材料 | 乙供 | C12010100 | 电焊条 J422 综合 | kg | 2.9191 | 5.394 | 0 | 0 | 计价 | 按实计算
PGT10-61 | 材料 | 乙供 | C14010100 | 镀锌铁丝 综合 | kg | 0.0087 | 5.468 | 0 | 0 | 计价 | 按实计算
PGT10-61 | 材料 | 乙供 | C20030301 | 酚醛调和漆 | kg | 0.0862 | 11.85 | 0 | 0 | 计价 | 按实计算
PGT10-61 | 材料 | 乙供 | C22010101 | 钢管脚手架 包括扣件 | kg | 0.0625 | 5.2 | 0 | 0 | 计价 | 按实计算
PGT10-61 | 材料 | 乙供 | C22010131 | 钢脚手板 50×250×4000 | 块 | 0.0013 | 46.907 | 0 | 0 | 计价 | 按实计算
PGT10-61 | 材料 | 乙供 | C22010321 | 尼龙编织布 | m² | 0.0137 | 4.115 | 0 | 0 | 计价 | 按实计算
PGT10-61 | 材料 | 乙供 | C22010432 | 木模板 | m³ | 0.0104 | 1640.75 | 0 | 0 | 计价 | 按实计算
PGT10-61 | 材料 | 乙供 | C28010007 | 装配式预制混凝土板 | m³ | 1.0201 | 2375.801 | 0 | 0 | 计价 | 按实计算
PGT10-61 | 材料 | 乙供 | C99010102 | 其他材料费 | 元 | 50.8388 | 1 | 0 | 0 | 计价 | 按实计算
PGT10-61 | 机械 | 乙供 | J03-01-008 | 履带式起重机 起重量 50t | 台班 | 0.0421 | 1707.649 | 0 | 0 | 计价 | 按实计算
PGT10-61 | 机械 | 乙供 | J03-01-034 | 汽车式起重机 起重量 8t | 台班 | 0.0002 | 755.714 | 0 | 0 | 计价 | 按实计算
PGT10-61 | 机械 | 乙供 | J03-01-077-1 | 塔式起重机 起重力矩 1500kN·m | 台班 | 0.0003 | 4155.14 | 0 | 0 | 计价 | 按实计算
PGT10-61 | 机械 | 乙供 | J04-01-003 | 载重汽车 6t | 台班 | 0.0002 | 486.527 | 0 | 0 | 计价 | 按实计算
PGT10-61 | 机械 | 乙供 | J05-01-001 | 电动单筒快速卷扬机 10kN | 台班 | 0.0102 | 184.658 | 0 | 0 | 计价 | 按实计算
PGT10-61 | 机械 | 乙供 | J05-01-034 | 卷扬机架(单笼5t以内) 架高 40m以内 | 台班 | 0.0102 | 19.9 | 0 | 0 | 计价 | 按实计算
PGT10-61 | 机械 | 乙供 | J08-01-024 | 木工圆锯机 直径 φ500 | 台班 | 0.0152 | 29.487 | 0 | 0 | 计价 | 按实计算
PGT10-61 | 机械 | 乙供 | J10-01-001 | 交流弧焊机 容量 21kVA | 台班 | 0.8282 | 67.792 | 0 | 0 | 计价 | 按实计算
PGT10-61 | 机械 | 乙供 | J11-01-018 | 电动空气压缩机 排气量 3m³/min | 台班 | 0.0012 | 136.809 | 0 | 0 | 计价 | 按实计算
PGT10-62 | 人工 | 乙供 | 9101106 | 普通工 | 工日 | 0.2296 | 80 | 0 | 0 | 计价 | 按实计算
PGT10-62 | 人工 | 乙供 | 9101107 | 建筑技术工 | 工日 | 0.5075 | 111 | 0 | 0 | 计价 | 按实计算
PGT10-62 | 材料 | 乙供 | C01020216 | 槽钢 16号以下 | kg | 0.3197 | 4.88 | 0 | 0 | 计价 | 按实计算
PGT10-62 | 材料 | 乙供 | C07010501 | 预埋铁件 综合 | kg | 0.0026 | 5.86 | 0 | 0 | 计价 | 按实计算
PGT10-62 | 材料 | 乙供 | C08020202 | 板材红白松 二等 | m³ | 0.0155 | 1987.898 | 0 | 0 | 计价 | 按实计算
PGT10-62 | 材料 | 乙供 | C09020304 | 水泥砂浆 1:2.5 | m³ | 0.0245 | 341.97 | 0 | 0 | 计价 | 按实计算
PGT10-62 | 材料 | 乙供 | C09020305 | 水泥砂浆 1:3 | m³ | 0.0371 | 322.81 | 0 | 0 | 计价 | 按实计算
PGT10-62 | 材料 | 乙供 | C09021701 | 素水泥浆 | m³ | 0.0059 | 526.376 | 0 | 0 | 计价 | 按实计算
PGT10-62 | 材料 | 乙供 | C09031603 | 现浇混凝土 C30-10 现场搅拌 | m³ | 0.0792 | 357.55 | 0 | 0 | 计价 | 按实计算
PGT10-62 | 材料 | 乙供 | C12010100 | 电焊条 J422 综合 | kg | 1.3449 | 5.394 | 0 | 0 | 计价 | 按实计算
PGT10-62 | 材料 | 乙供 | C14010100 | 镀锌铁丝 综合 | kg | 0.0087 | 5.468 | 0 | 0 | 计价 | 按实计算
PGT10-62 | 材料 | 乙供 | C20030301 | 酚醛调和漆 | kg | 0.0862 | 11.85 | 0 | 0 | 计价 | 按实计算
PGT10-62 | 材料 | 乙供 | C22010101 | 钢管脚手架 包括扣件 | kg | 0.0625 | 5.2 | 0 | 0 | 计价 | 按实计算
PGT10-62 | 材料 | 乙供 | C22010131 | 钢脚手板 50×250×4000 | 块 | 0.0013 | 46.907 | 0 | 0 | 计价 | 按实计算
PGT10-62 | 材料 | 乙供 | C22010321 | 尼龙编织布 | m² | 0.0137 | 4.115 | 0 | 0 | 计价 | 按实计算
PGT10-62 | 材料 | 乙供 | C28010010 | 装配式预制混凝土外墙板 | m³ | 1.0201 | 2667.697 | 0 | 0 | 计价 | 按实计算
PGT10-62 | 材料 | 乙供 | C99010102 | 其他材料费 | 元 | 56.2843 | 1 | 0 | 0 | 计价 | 按实计算
PGT10-62 | 机械 | 乙供 | J03-01-005 | 履带式起重机 起重量 25t | 台班 | 0.0959 | 927.535 | 0 | 0 | 计价 | 按实计算
PGT10-62 | 机械 | 乙供 | J03-01-008 | 履带式起重机 起重量 50t | 台班 | 0.0224 | 1707.649 | 0 | 0 | 计价 | 按实计算
PGT10-62 | 机械 | 乙供 | J03-01-034 | 汽车式起重机 起重量 8t | 台班 | 0.0002 | 755.714 | 0 | 0 | 计价 | 按实计算
PGT10-62 | 机械 | 乙供 | J03-01-077-1 | 塔式起重机 起重力矩 1500kN·m | 台班 | 0.0003 | 4155.14 | 0 | 0 | 计价 | 按实计算
PGT10-62 | 机械 | 乙供 | J04-01-003 | 载重汽车 6t | 台班 | 0.0002 | 486.527 | 0 | 0 | 计价 | 按实计算
PGT10-62 | 机械 | 乙供 | J05-01-001 | 电动单筒快速卷扬机 10kN | 台班 | 0.0102 | 184.658 | 0 | 0 | 计价 | 按实计算
PGT10-62 | 机械 | 乙供 | J05-01-034 | 卷扬机架(单笼5t以内) 架高 40m以内 | 台班 | 0.0102 | 19.9 | 0 | 0 | 计价 | 按实计算
PGT10-62 | 机械 | 乙供 | J08-01-024 | 木工圆锯机 直径 φ500 | 台班 | 0.0164 | 29.487 | 0 | 0 | 计价 | 按实计算
PGT10-62 | 机械 | 乙供 | J10-01-001 | 交流弧焊机 容量 21kVA | 台班 | 0.5666 | 67.792 | 0 | 0 | 计价 | 按实计算
PGT10-62 | 机械 | 乙供 | J11-01-018 | 电动空气压缩机 排气量 3m³/min | 台班 | 0.0012 | 136.809 | 0 | 0 | 计价 | 按实计算
PGT10-63 | 人工 | 乙供 | 9101106 | 普通工 | 工日 | 0.2239 | 80 | 0 | 0 | 计价 | 按实计算
PGT10-63 | 人工 | 乙供 | 9101107 | 建筑技术工 | 工日 | 0.4945 | 111 | 0 | 0 | 计价 | 按实计算
PGT10-63 | 材料 | 乙供 | C01020216 | 槽钢 16号以下 | kg | 0.3197 | 4.88 | 0 | 0 | 计价 | 按实计算
PGT10-63 | 材料 | 乙供 | C07010501 | 预埋铁件 综合 | kg | 0.0024 | 5.86 | 0 | 0 | 计价 | 按实计算
PGT10-63 | 材料 | 乙供 | C08020202 | 板材红白松 二等 | m³ | 0.0155 | 1987.898 | 0 | 0 | 计价 | 按实计算
PGT10-63 | 材料 | 乙供 | C09020304 | 水泥砂浆 1:2.5 | m³ | 0.0245 | 341.97 | 0 | 0 | 计价 | 按实计算
PGT10-63 | 材料 | 乙供 | C09020305 | 水泥砂浆 1:3 | m³ | 0.0371 | 322.81 | 0 | 0 | 计价 | 按实计算
PGT10-63 | 材料 | 乙供 | C09021701 | 素水泥浆 | m³ | 0.0059 | 526.376 | 0 | 0 | 计价 | 按实计算
PGT10-63 | 材料 | 乙供 | C09031603 | 现浇混凝土 C30-10 现场搅拌 | m³ | 0.0792 | 357.55 | 0 | 0 | 计价 | 按实计算
PGT10-63 | 材料 | 乙供 | C12010100 | 电焊条 J422 综合 | kg | 1.2444 | 5.394 | 0 | 0 | 计价 | 按实计算
PGT10-63 | 材料 | 乙供 | C14010100 | 镀锌铁丝 综合 | kg | 0.0087 | 5.468 | 0 | 0 | 计价 | 按实计算
PGT10-63 | 材料 | 乙供 | C20030301 | 酚醛调和漆 | kg | 0.0862 | 11.85 | 0 | 0 | 计价 | 按实计算
PGT10-63 | 材料 | 乙供 | C22010101 | 钢管脚手架 包括扣件 | kg | 0.0625 | 5.2 | 0 | 0 | 计价 | 按实计算
PGT10-63 | 材料 | 乙供 | C22010131 | 钢脚手板 50×250×4000 | 块 | 0.0013 | 46.907 | 0 | 0 | 计价 | 按实计算
PGT10-63 | 材料 | 乙供 | C22010321 | 尼龙编织布 | m² | 0.0137 | 4.115 | 0 | 0 | 计价 | 按实计算
PGT10-63 | 材料 | 乙供 | C28010011 | 装配式预制混凝土内墙板 | m³ | 1.0201 | 2238.489 | 0 | 0 | 计价 | 按实计算
PGT10-63 | 材料 | 乙供 | C99010102 | 其他材料费 | 元 | 47.517 | 1 | 0 | 0 | 计价 | 按实计算
PGT10-63 | 机械 | 乙供 | J03-01-005 | 履带式起重机 起重量 25t | 台班 | 0.0927 | 927.535 | 0 | 0 | 计价 | 按实计算
PGT10-63 | 机械 | 乙供 | J03-01-008 | 履带式起重机 起重量 50t | 台班 | 0.0221 | 1707.649 | 0 | 0 | 计价 | 按实计算
PGT10-63 | 机械 | 乙供 | J03-01-034 | 汽车式起重机 起重量 8t | 台班 | 0.0002 | 755.714 | 0 | 0 | 计价 | 按实计算
PGT10-63 | 机械 | 乙供 | J03-01-077-1 | 塔式起重机 起重力矩 1500kN·m | 台班 | 0.0003 | 4155.14 | 0 | 0 | 计价 | 按实计算
PGT10-63 | 机械 | 乙供 | J04-01-003 | 载重汽车 6t | 台班 | 0.0002 | 486.527 | 0 | 0 | 计价 | 按实计算
PGT10-63 | 机械 | 乙供 | J05-01-001 | 电动单筒快速卷扬机 10kN | 台班 | 0.0102 | 184.658 | 0 | 0 | 计价 | 按实计算
PGT10-63 | 机械 | 乙供 | J05-01-034 | 卷扬机架(单笼5t以内) 架高 40m以内 | 台班 | 0.0102 | 19.9 | 0 | 0 | 计价 | 按实计算
PGT10-63 | 机械 | 乙供 | J08-01-024 | 木工圆锯机 直径 φ500 | 台班 | 0.0164 | 29.487 | 0 | 0 | 计价 | 按实计算
PGT10-63 | 机械 | 乙供 | J10-01-001 | 交流弧焊机 容量 21kVA | 台班 | 0.5267 | 67.792 | 0 | 0 | 计价 | 按实计算
PGT10-63 | 机械 | 乙供 | J11-01-018 | 电动空气压缩机 排气量 3m³/min | 台班 | 0.0012 | 136.809 | 0 | 0 | 计价 | 按实计算
PGT10-64 | 人工 | 乙供 | 9101106 | 普通工 | 工日 | 0.2642 | 80 | 0 | 0 | 计价 | 按实计算
PGT10-64 | 人工 | 乙供 | 9101107 | 建筑技术工 | 工日 | 0.5882 | 111 | 0 | 0 | 计价 | 按实计算
PGT10-64 | 材料 | 乙供 | C01020216 | 槽钢 16号以下 | kg | 0.2716 | 4.88 | 0 | 0 | 计价 | 按实计算
PGT10-64 | 材料 | 乙供 | C07010101 | 平垫铁 综合 | kg | 2.0275 | 5.389 | 0 | 0 | 计价 | 按实计算
PGT10-64 | 材料 | 乙供 | C07010501 | 预埋铁件 综合 | kg | 0.0018 | 5.86 | 0 | 0 | 计价 | 按实计算
PGT10-64 | 材料 | 乙供 | C08020202 | 板材红白松 二等 | m³ | 0.0022 | 1987.898 | 0 | 0 | 计价 | 按实计算
PGT10-64 | 材料 | 乙供 | C09020304 | 水泥砂浆 1:2.5 | m³ | 0.0245 | 341.97 | 0 | 0 | 计价 | 按实计算
PGT10-64 | 材料 | 乙供 | C09020305 | 水泥砂浆 1:3 | m³ | 0.0371 | 322.81 | 0 | 0 | 计价 | 按实计算
PGT10-64 | 材料 | 乙供 | C09021701 | 素水泥浆 | m³ | 0.0059 | 526.376 | 0 | 0 | 计价 | 按实计算
PGT10-64 | 材料 | 乙供 | C09031603 | 现浇混凝土 C30-10 现场搅拌 | m³ | 0.0066 | 357.55 | 0 | 0 | 计价 | 按实计算
PGT10-64 | 材料 | 乙供 | C12010100 | 电焊条 J422 综合 | kg | 0.4659 | 5.394 | 0 | 0 | 计价 | 按实计算
PGT10-64 | 材料 | 乙供 | C14010100 | 镀锌铁丝 综合 | kg | 0.0087 | 5.468 | 0 | 0 | 计价 | 按实计算
PGT10-64 | 材料 | 乙供 | C20030301 | 酚醛调和漆 | kg | 0.0862 | 11.85 | 0 | 0 | 计价 | 按实计算
PGT10-64 | 材料 | 乙供 | C22010101 | 钢管脚手架 包括扣件 | kg | 0.0625 | 5.2 | 0 | 0 | 计价 | 按实计算
PGT10-64 | 材料 | 乙供 | C22010131 | 钢脚手板 50×250×4000 | 块 | 0.0013 | 46.907 | 0 | 0 | 计价 | 按实计算
PGT10-64 | 材料 | 乙供 | C22010321 | 尼龙编织布 | m² | 0.0137 | 4.115 | 0 | 0 | 计价 | 按实计算
PGT10-64 | 材料 | 乙供 | C22010443 | 内模定型加固圈 | kg | 0.7203 | 5.71 | 0 | 0 | 计价 | 按实计算
PGT10-64 | 材料 | 乙供 | C28010012 | 装配式预制混凝土女儿墙 | m³ | 1.0201 | 2302.611 | 0 | 0 | 计价 | 按实计算
PGT10-64 | 材料 | 乙供 | C99010102 | 其他材料费 | 元 | 47.9896 | 1 | 0 | 0 | 计价 | 按实计算
PGT10-64 | 机械 | 乙供 | J03-01-004 | 履带式起重机 起重量 15t | 台班 | 0.0534 | 819.673 | 0 | 0 | 计价 | 按实计算
PGT10-64 | 机械 | 乙供 | J03-01-034 | 汽车式起重机 起重量 8t | 台班 | 0.0002 | 755.714 | 0 | 0 | 计价 | 按实计算
PGT10-64 | 机械 | 乙供 | J03-01-077-1 | 塔式起重机 起重力矩 1500kN·m | 台班 | 0.0003 | 4155.14 | 0 | 0 | 计价 | 按实计算
PGT10-64 | 机械 | 乙供 | J04-01-003 | 载重汽车 6t | 台班 | 0.0002 | 486.527 | 0 | 0 | 计价 | 按实计算
PGT10-64 | 机械 | 乙供 | J05-01-001 | 电动单筒快速卷扬机 10kN | 台班 | 0.0102 | 184.658 | 0 | 0 | 计价 | 按实计算
PGT10-64 | 机械 | 乙供 | J05-01-034 | 卷扬机架(单笼5t以内) 架高 40m以内 | 台班 | 0.0102 | 19.9 | 0 | 0 | 计价 | 按实计算
PGT10-64 | 机械 | 乙供 | J08-01-024 | 木工圆锯机 直径 φ500 | 台班 | 0.0203 | 29.487 | 0 | 0 | 计价 | 按实计算
PGT10-64 | 机械 | 乙供 | J10-01-001 | 交流弧焊机 容量 21kVA | 台班 | 0.1675 | 67.792 | 0 | 0 | 计价 | 按实计算
PGT10-64 | 机械 | 乙供 | J11-01-018 | 电动空气压缩机 排气量 3m³/min | 台班 | 0.0012 | 136.809 | 0 | 0 | 计价 | 按实计算
PGT10-65 | 人工 | 乙供 | 9101106 | 普通工 | 工日 | 1.2115 | 80 | 0 | 0 | 计价 | 按实计算
PGT10-65 | 人工 | 乙供 | 9101107 | 建筑技术工 | 工日 | 0.4138 | 111 | 0 | 0 | 计价 | 按实计算
PGT10-65 | 材料 | 乙供 | C01020216 | 槽钢 16号以下 | kg | 0.3197 | 4.88 | 0 | 0 | 计价 | 按实计算
PGT10-65 | 材料 | 乙供 | C07010501 | 预埋铁件 综合 | kg | 0.3055 | 5.86 | 0 | 0 | 计价 | 按实计算
PGT10-65 | 材料 | 乙供 | C08020202 | 板材红白松 二等 | m³ | 0.0136 | 1987.898 | 0 | 0 | 计价 | 按实计算
PGT10-65 | 材料 | 乙供 | C09020304 | 水泥砂浆 1:2.5 | m³ | 0.0245 | 341.97 | 0 | 0 | 计价 | 按实计算
PGT10-65 | 材料 | 乙供 | C09020305 | 水泥砂浆 1:3 | m³ | 0.0371 | 322.81 | 0 | 0 | 计价 | 按实计算
PGT10-65 | 材料 | 乙供 | C09021701 | 素水泥浆 | m³ | 0.0059 | 526.376 | 0 | 0 | 计价 | 按实计算
PGT10-65 | 材料 | 乙供 | C09031603 | 现浇混凝土 C30-10 现场搅拌 | m³ | 0.0081 | 357.55 | 0 | 0 | 计价 | 按实计算
PGT10-65 | 材料 | 乙供 | C10010101 | 中砂 | m³ | 0.0115 | 81.97 | 0 | 0 | 计价 | 按实计算
PGT10-65 | 材料 | 乙供 | C12010100 | 电焊条 J422 综合 | kg | 0.2153 | 5.394 | 0 | 0 | 计价 | 按实计算
PGT10-65 | 材料 | 乙供 | C14010100 | 镀锌铁丝 综合 | kg | 0.0087 | 5.468 | 0 | 0 | 计价 | 按实计算
PGT10-65 | 材料 | 乙供 | C20030301 | 酚醛调和漆 | kg | 0.0862 | 11.85 | 0 | 0 | 计价 | 按实计算
PGT10-65 | 材料 | 乙供 | C21010101 | 水 | t | 0.0538 | 6.261 | 0 | 0 | 计价 | 按实计算
PGT10-65 | 材料 | 乙供 | C22010101 | 钢管脚手架 包括扣件 | kg | 0.0625 | 5.2 | 0 | 0 | 计价 | 按实计算
PGT10-65 | 材料 | 乙供 | C22010131 | 钢脚手板 50×250×4000 | 块 | 0.0013 | 46.907 | 0 | 0 | 计价 | 按实计算
PGT10-65 | 材料 | 乙供 | C22010321 | 尼龙编织布 | m² | 0.0137 | 4.115 | 0 | 0 | 计价 | 按实计算
PGT10-65 | 材料 | 乙供 | C28010017 | 装配式预制混凝土水池 | m³ | 1.0201 | 2568.424 | 0 | 0 | 计价 | 按实计算
PGT10-65 | 材料 | 乙供 | C99010102 | 其他材料费 | 元 | 53.6135 | 1 | 0 | 0 | 计价 | 按实计算
PGT10-65 | 机械 | 乙供 | J01-01-001 | 履带式推土机 功率 75kW | 台班 | 0.0012 | 910.02 | 0 | 0 | 计价 | 按实计算
PGT10-65 | 机械 | 乙供 | J01-01-035 | 履带式单斗液压挖掘机 斗容量 1m³ | 台班 | 0.0023 | 1272.187 | 0 | 0 | 计价 | 按实计算
PGT10-65 | 机械 | 乙供 | J01-01-053 | 电动夯实机 夯击能量 250N·m | 台班 | 0.0595 | 29.153 | 0 | 0 | 计价 | 按实计算
PGT10-65 | 机械 | 乙供 | J03-01-004 | 履带式起重机 起重量 15t | 台班 | 0.0357 | 819.673 | 0 | 0 | 计价 | 按实计算
PGT10-65 | 机械 | 乙供 | J03-01-005 | 履带式起重机 起重量 25t | 台班 | 0.0979 | 927.535 | 0 | 0 | 计价 | 按实计算
PGT10-65 | 机械 | 乙供 | J03-01-034 | 汽车式起重机 起重量 8t | 台班 | 0.0002 | 755.714 | 0 | 0 | 计价 | 按实计算
PGT10-65 | 机械 | 乙供 | J03-01-077-1 | 塔式起重机 起重力矩 1500kN·m | 台班 | 0.0003 | 4155.14 | 0 | 0 | 计价 | 按实计算
PGT10-65 | 机械 | 乙供 | J04-01-003 | 载重汽车 6t | 台班 | 0.0002 | 486.527 | 0 | 0 | 计价 | 按实计算
PGT10-65 | 机械 | 乙供 | J04-01-016 | 自卸汽车 12t | 台班 | 0.0087 | 906.442 | 0 | 0 | 计价 | 按实计算
PGT10-65 | 机械 | 乙供 | J05-01-001 | 电动单筒快速卷扬机 10kN | 台班 | 0.0102 | 184.658 | 0 | 0 | 计价 | 按实计算
PGT10-65 | 机械 | 乙供 | J05-01-034 | 卷扬机架(单笼5t以内) 架高 40m以内 | 台班 | 0.0102 | 19.9 | 0 | 0 | 计价 | 按实计算
PGT10-65 | 机械 | 乙供 | J08-01-024 | 木工圆锯机 直径 φ500 | 台班 | 0.0193 | 29.487 | 0 | 0 | 计价 | 按实计算
PGT10-65 | 机械 | 乙供 | J10-01-001 | 交流弧焊机 容量 21kVA | 台班 | 0.1592 | 67.792 | 0 | 0 | 计价 | 按实计算
PGT10-65 | 机械 | 乙供 | J11-01-018 | 电动空气压缩机 排气量 3m³/min | 台班 | 0.0012 | 136.809 | 0 | 0 | 计价 | 按实计算
PGT10-66 | 人工 | 乙供 | 9101106 | 普通工 | 工日 | 1.4304 | 80 | 0 | 0 | 计价 | 按实计算
PGT10-66 | 人工 | 乙供 | 9101107 | 建筑技术工 | 工日 | 0.4146 | 111 | 0 | 0 | 计价 | 按实计算
PGT10-66 | 材料 | 乙供 | C01020216 | 槽钢 16号以下 | kg | 0.3197 | 4.88 | 0 | 0 | 计价 | 按实计算
PGT10-66 | 材料 | 乙供 | C07010501 | 预埋铁件 综合 | kg | 0.0852 | 5.86 | 0 | 0 | 计价 | 按实计算
PGT10-66 | 材料 | 乙供 | C08020202 | 板材红白松 二等 | m³ | 0.0155 | 1987.898 | 0 | 0 | 计价 | 按实计算
PGT10-66 | 材料 | 乙供 | C09020304 | 水泥砂浆 1:2.5 | m³ | 0.0245 | 341.97 | 0 | 0 | 计价 | 按实计算
PGT10-66 | 材料 | 乙供 | C09020305 | 水泥砂浆 1:3 | m³ | 0.0371 | 322.81 | 0 | 0 | 计价 | 按实计算
PGT10-66 | 材料 | 乙供 | C09021701 | 素水泥浆 | m³ | 0.0059 | 526.376 | 0 | 0 | 计价 | 按实计算
PGT10-66 | 材料 | 乙供 | C09031603 | 现浇混凝土 C30-10 现场搅拌 | m³ | 0.0792 | 357.55 | 0 | 0 | 计价 | 按实计算
PGT10-66 | 材料 | 乙供 | C09031632 | 现浇混凝土 C15-40 现场搅拌 | m³ | 0.0703 | 287.97 | 0 | 0 | 计价 | 按实计算
PGT10-66 | 材料 | 乙供 | C09041201 | 隔离剂 | kg | 0.0097 | 2.168 | 0 | 0 | 计价 | 按实计算
PGT10-66 | 材料 | 乙供 | C12010100 | 电焊条 J422 综合 | kg | 0.3918 | 5.394 | 0 | 0 | 计价 | 按实计算
PGT10-66 | 材料 | 乙供 | C14010100 | 镀锌铁丝 综合 | kg | 0.0087 | 5.468 | 0 | 0 | 计价 | 按实计算
PGT10-66 | 材料 | 乙供 | C18030301 | 橡胶止水带 普通型 | m | 0.5188 | 43.102 | 0 | 0 | 计价 | 按实计算
PGT10-66 | 材料 | 乙供 | C20030301 | 酚醛调和漆 | kg | 0.0862 | 11.85 | 0 | 0 | 计价 | 按实计算
PGT10-66 | 材料 | 乙供 | C21010101 | 水 | t | 0.0343 | 6.261 | 0 | 0 | 计价 | 按实计算
PGT10-66 | 材料 | 乙供 | C22010101 | 钢管脚手架 包括扣件 | kg | 0.0625 | 5.2 | 0 | 0 | 计价 | 按实计算
PGT10-66 | 材料 | 乙供 | C22010131 | 钢脚手板 50×250×4000 | 块 | 0.0013 | 46.907 | 0 | 0 | 计价 | 按实计算
PGT10-66 | 材料 | 乙供 | C22010321 | 尼龙编织布 | m² | 0.0137 | 4.115 | 0 | 0 | 计价 | 按实计算
PGT10-66 | 材料 | 乙供 | C22010432 | 木模板 | m³ | 0.0014 | 1640.75 | 0 | 0 | 计价 | 按实计算
PGT10-66 | 材料 | 乙供 | C28010015 | 装配式预制混凝土电缆沟 | m³ | 1.0201 | 2482.811 | 0 | 0 | 计价 | 按实计算
PGT10-66 | 材料 | 乙供 | C99010102 | 其他材料费 | 元 | 53.3219 | 1 | 0 | 0 | 计价 | 按实计算
PGT10-66 | 机械 | 乙供 | J01-01-001 | 履带式推土机 功率 75kW | 台班 | 0.0013 | 910.02 | 0 | 0 | 计价 | 按实计算
PGT10-66 | 机械 | 乙供 | J01-01-053 | 电动夯实机 夯击能量 250N·m | 台班 | 0.0463 | 29.153 | 0 | 0 | 计价 | 按实计算
PGT10-66 | 机械 | 乙供 | J03-01-034 | 汽车式起重机 起重量 8t | 台班 | 0.0002 | 755.714 | 0 | 0 | 计价 | 按实计算
PGT10-66 | 机械 | 乙供 | J03-01-038 | 汽车式起重机 起重量 25t | 台班 | 0.1355 | 1251.083 | 0 | 0 | 计价 | 按实计算
PGT10-66 | 机械 | 乙供 | J03-01-041 | 汽车式起重机 起重量 50t | 台班 | 0.0081 | 2831.548 | 0 | 0 | 计价 | 按实计算
PGT10-66 | 机械 | 乙供 | J03-01-077-1 | 塔式起重机 起重力矩 1500kN·m | 台班 | 0.0003 | 4155.14 | 0 | 0 | 计价 | 按实计算
PGT10-66 | 机械 | 乙供 | J04-01-003 | 载重汽车 6t | 台班 | 0.0002 | 486.527 | 0 | 0 | 计价 | 按实计算
PGT10-66 | 机械 | 乙供 | J05-01-001 | 电动单筒快速卷扬机 10kN | 台班 | 0.0102 | 184.658 | 0 | 0 | 计价 | 按实计算
PGT10-66 | 机械 | 乙供 | J05-01-034 | 卷扬机架(单笼5t以内) 架高 40m以内 | 台班 | 0.0102 | 19.9 | 0 | 0 | 计价 | 按实计算
PGT10-66 | 机械 | 乙供 | J06-01-053 | 混凝土振捣器(平台式) | 台班 | 0.0046 | 19.603 | 0 | 0 | 计价 | 按实计算
PGT10-66 | 机械 | 乙供 | J08-01-024 | 木工圆锯机 直径 φ500 | 台班 | 0.017 | 29.487 | 0 | 0 | 计价 | 按实计算
PGT10-66 | 机械 | 乙供 | J10-01-001 | 交流弧焊机 容量 21kVA | 台班 | 0.1675 | 67.792 | 0 | 0 | 计价 | 按实计算
PGT10-66 | 机械 | 乙供 | J11-01-018 | 电动空气压缩机 排气量 3m³/min | 台班 | 0.0012 | 136.809 | 0 | 0 | 计价 | 按实计算
PGT10-67 | 人工 | 乙供 | 9101106 | 普通工 | 工日 | 0.6286 | 80 | 0 | 0 | 计价 | 按实计算
PGT10-67 | 人工 | 乙供 | 9101107 | 建筑技术工 | 工日 | 0.4472 | 111 | 0 | 0 | 计价 | 按实计算
PGT10-67 | 材料 | 乙供 | C01020216 | 槽钢 16号以下 | kg | 0.3197 | 4.88 | 0 | 0 | 计价 | 按实计算
PGT10-67 | 材料 | 乙供 | C07010501 | 预埋铁件 综合 | kg | 0.3055 | 5.86 | 0 | 0 | 计价 | 按实计算
PGT10-67 | 材料 | 乙供 | C08020202 | 板材红白松 二等 | m³ | 0.0204 | 1987.898 | 0 | 0 | 计价 | 按实计算
PGT10-67 | 材料 | 乙供 | C09020304 | 水泥砂浆 1:2.5 | m³ | 0.0245 | 341.97 | 0 | 0 | 计价 | 按实计算
PGT10-67 | 材料 | 乙供 | C09020305 | 水泥砂浆 1:3 | m³ | 0.0371 | 322.81 | 0 | 0 | 计价 | 按实计算
PGT10-67 | 材料 | 乙供 | C09021701 | 素水泥浆 | m³ | 0.0059 | 526.376 | 0 | 0 | 计价 | 按实计算
PGT10-67 | 材料 | 乙供 | C09031603 | 现浇混凝土 C30-10 现场搅拌 | m³ | 0.0812 | 357.55 | 0 | 0 | 计价 | 按实计算
PGT10-67 | 材料 | 乙供 | C09031634 | 现浇混凝土 C25-40 现场搅拌 | m³ | 0.1312 | 319.51 | 0 | 0 | 计价 | 按实计算
PGT10-67 | 材料 | 乙供 | C09041201 | 隔离剂 | kg | 0.0372 | 2.168 | 0 | 0 | 计价 | 按实计算
PGT10-67 | 材料 | 乙供 | C12010100 | 电焊条 J422 综合 | kg | 0.2153 | 5.394 | 0 | 0 | 计价 | 按实计算
PGT10-67 | 材料 | 乙供 | C13011603 | 对拉螺栓 M16 | kg | 0.0694 | 6.87 | 0 | 0 | 计价 | 按实计算
PGT10-67 | 材料 | 乙供 | C14010100 | 镀锌铁丝 综合 | kg | 0.0087 | 5.468 | 0 | 0 | 计价 | 按实计算
PGT10-67 | 材料 | 乙供 | C18040802 | 聚氯乙烯塑料薄膜 0.5mm | m² | 0.1243 | 0.76 | 0 | 0 | 计价 | 按实计算
PGT10-67 | 材料 | 乙供 | C20030301 | 酚醛调和漆 | kg | 0.0862 | 11.85 | 0 | 0 | 计价 | 按实计算
PGT10-67 | 材料 | 乙供 | C21010101 | 水 | t | 0.0917 | 6.261 | 0 | 0 | 计价 | 按实计算
PGT10-67 | 材料 | 乙供 | C22010101 | 钢管脚手架 包括扣件 | kg | 0.0625 | 5.2 | 0 | 0 | 计价 | 按实计算
PGT10-67 | 材料 | 乙供 | C22010131 | 钢脚手板 50×250×4000 | 块 | 0.0013 | 46.907 | 0 | 0 | 计价 | 按实计算
PGT10-67 | 材料 | 乙供 | C22010321 | 尼龙编织布 | m² | 0.0137 | 4.115 | 0 | 0 | 计价 | 按实计算
PGT10-67 | 材料 | 乙供 | C22010401 | 通用钢模板 | kg | 0.4953 | 5.594 | 0 | 0 | 计价 | 按实计算
PGT10-67 | 材料 | 乙供 | C22010432 | 木模板 | m³ | 0.0005 | 1640.75 | 0 | 0 | 计价 | 按实计算
PGT10-67 | 材料 | 乙供 | C28010018 | 装配式预制混凝土围墙板 | m³ | 1.0201 | 2397.197 | 0 | 0 | 计价 | 按实计算
PGT10-67 | 材料 | 乙供 | C99010102 | 其他材料费 | 元 | 51.8228 | 1 | 0 | 0 | 计价 | 按实计算
PGT10-67 | 机械 | 乙供 | J01-01-053 | 电动夯实机 夯击能量 250N·m | 台班 | 0.0049 | 29.153 | 0 | 0 | 计价 | 按实计算
PGT10-67 | 机械 | 乙供 | J03-01-004 | 履带式起重机 起重量 15t | 台班 | 0.0327 | 819.673 | 0 | 0 | 计价 | 按实计算
PGT10-67 | 机械 | 乙供 | J03-01-005 | 履带式起重机 起重量 25t | 台班 | 0.0703 | 927.535 | 0 | 0 | 计价 | 按实计算
PGT10-67 | 机械 | 乙供 | J03-01-033 | 汽车式起重机 起重量 5t | 台班 | 0.0007 | 650.115 | 0 | 0 | 计价 | 按实计算
PGT10-67 | 机械 | 乙供 | J03-01-034 | 汽车式起重机 起重量 8t | 台班 | 0.0002 | 755.714 | 0 | 0 | 计价 | 按实计算
PGT10-67 | 机械 | 乙供 | J03-01-077-1 | 塔式起重机 起重力矩 1500kN·m | 台班 | 0.0003 | 4155.14 | 0 | 0 | 计价 | 按实计算
PGT10-67 | 机械 | 乙供 | J04-01-002 | 载重汽车 5t | 台班 | 0.066 | 468.559 | 0 | 0 | 计价 | 按实计算
PGT10-67 | 机械 | 乙供 | J04-01-003 | 载重汽车 6t | 台班 | 0.0002 | 486.527 | 0 | 0 | 计价 | 按实计算
PGT10-67 | 机械 | 乙供 | J05-01-001 | 电动单筒快速卷扬机 10kN | 台班 | 0.0102 | 184.658 | 0 | 0 | 计价 | 按实计算
PGT10-67 | 机械 | 乙供 | J05-01-034 | 卷扬机架(单笼5t以内) 架高 40m以内 | 台班 | 0.0102 | 19.9 | 0 | 0 | 计价 | 按实计算
PGT10-67 | 机械 | 乙供 | J06-01-052 | 混凝土振捣器(插入式) | 台班 | 0.01 | 13.883 | 0 | 0 | 计价 | 按实计算
PGT10-67 | 机械 | 乙供 | J08-01-024 | 木工圆锯机 直径 φ500 | 台班 | 0.0193 | 29.487 | 0 | 0 | 计价 | 按实计算
PGT10-67 | 机械 | 乙供 | J10-01-001 | 交流弧焊机 容量 21kVA | 台班 | 0.1592 | 67.792 | 0 | 0 | 计价 | 按实计算
PGT10-67 | 机械 | 乙供 | J11-01-018 | 电动空气压缩机 排气量 3m³/min | 台班 | 0.0012 | 136.809 | 0 | 0 | 计价 | 按实计算
PGT10-68 | 人工 | 乙供 | 9101106 | 普通工 | 工日 | 1.1121 | 80 | 0 | 0 | 计价 | 按实计算
PGT10-68 | 人工 | 乙供 | 9101107 | 建筑技术工 | 工日 | 0.4261 | 111 | 0 | 0 | 计价 | 按实计算
PGT10-68 | 材料 | 乙供 | C01020216 | 槽钢 16号以下 | kg | 0.3197 | 4.88 | 0 | 0 | 计价 | 按实计算
PGT10-68 | 材料 | 乙供 | C07010501 | 预埋铁件 综合 | kg | 0.4446 | 5.86 | 0 | 0 | 计价 | 按实计算
PGT10-68 | 材料 | 乙供 | C08020202 | 板材红白松 二等 | m³ | 0.015 | 1987.898 | 0 | 0 | 计价 | 按实计算
PGT10-68 | 材料 | 乙供 | C09020304 | 水泥砂浆 1:2.5 | m³ | 0.0245 | 341.97 | 0 | 0 | 计价 | 按实计算
PGT10-68 | 材料 | 乙供 | C09020305 | 水泥砂浆 1:3 | m³ | 0.0371 | 322.81 | 0 | 0 | 计价 | 按实计算
PGT10-68 | 材料 | 乙供 | C09021701 | 素水泥浆 | m³ | 0.0059 | 526.376 | 0 | 0 | 计价 | 按实计算
PGT10-68 | 材料 | 乙供 | C09031603 | 现浇混凝土 C30-10 现场搅拌 | m³ | 0.0883 | 357.55 | 0 | 0 | 计价 | 按实计算
PGT10-68 | 材料 | 乙供 | C09031634 | 现浇混凝土 C25-40 现场搅拌 | m³ | 0.1312 | 319.51 | 0 | 0 | 计价 | 按实计算
PGT10-68 | 材料 | 乙供 | C09041201 | 隔离剂 | kg | 0.0372 | 2.168 | 0 | 0 | 计价 | 按实计算
PGT10-68 | 材料 | 乙供 | C12010100 | 电焊条 J422 综合 | kg | 0.3918 | 5.394 | 0 | 0 | 计价 | 按实计算
PGT10-68 | 材料 | 乙供 | C13011603 | 对拉螺栓 M16 | kg | 0.0694 | 6.87 | 0 | 0 | 计价 | 按实计算
PGT10-68 | 材料 | 乙供 | C14010100 | 镀锌铁丝 综合 | kg | 0.0087 | 5.468 | 0 | 0 | 计价 | 按实计算
PGT10-68 | 材料 | 乙供 | C18040802 | 聚氯乙烯塑料薄膜 0.5mm | m² | 0.1243 | 0.76 | 0 | 0 | 计价 | 按实计算
PGT10-68 | 材料 | 乙供 | C20030301 | 酚醛调和漆 | kg | 0.0862 | 11.85 | 0 | 0 | 计价 | 按实计算
PGT10-68 | 材料 | 乙供 | C21010101 | 水 | t | 0.0917 | 6.261 | 0 | 0 | 计价 | 按实计算
PGT10-68 | 材料 | 乙供 | C22010101 | 钢管脚手架 包括扣件 | kg | 0.0625 | 5.2 | 0 | 0 | 计价 | 按实计算
PGT10-68 | 材料 | 乙供 | C22010131 | 钢脚手板 50×250×4000 | 块 | 0.0013 | 46.907 | 0 | 0 | 计价 | 按实计算
PGT10-68 | 材料 | 乙供 | C22010321 | 尼龙编织布 | m² | 0.0137 | 4.115 | 0 | 0 | 计价 | 按实计算
PGT10-68 | 材料 | 乙供 | C22010401 | 通用钢模板 | kg | 0.4953 | 5.594 | 0 | 0 | 计价 | 按实计算
PGT10-68 | 材料 | 乙供 | C22010432 | 木模板 | m³ | 0.0005 | 1640.75 | 0 | 0 | 计价 | 按实计算
PGT10-68 | 材料 | 乙供 | C28010019 | 装配式预制混凝土防火墙(普通) | m³ | 1.0201 | 2739.653 | 0 | 0 | 计价 | 按实计算
PGT10-68 | 材料 | 乙供 | C99010102 | 其他材料费 | 元 | 58.6816 | 1 | 0 | 0 | 计价 | 按实计算
PGT10-68 | 机械 | 乙供 | J01-01-053 | 电动夯实机 夯击能量 250N·m | 台班 | 0.0005 | 29.153 | 0 | 0 | 计价 | 按实计算
PGT10-68 | 机械 | 乙供 | J03-01-004 | 履带式起重机 起重量 15t | 台班 | 0.0439 | 819.673 | 0 | 0 | 计价 | 按实计算
PGT10-68 | 机械 | 乙供 | J03-01-005 | 履带式起重机 起重量 25t | 台班 | 0.0764 | 927.535 | 0 | 0 | 计价 | 按实计算
PGT10-68 | 机械 | 乙供 | J03-01-033 | 汽车式起重机 起重量 5t | 台班 | 0.0007 | 650.115 | 0 | 0 | 计价 | 按实计算
PGT10-68 | 机械 | 乙供 | J03-01-034 | 汽车式起重机 起重量 8t | 台班 | 0.0002 | 755.714 | 0 | 0 | 计价 | 按实计算
PGT10-68 | 机械 | 乙供 | J03-01-077-1 | 塔式起重机 起重力矩 1500kN·m | 台班 | 0.0003 | 4155.14 | 0 | 0 | 计价 | 按实计算
PGT10-68 | 机械 | 乙供 | J04-01-002 | 载重汽车 5t | 台班 | 0.0009 | 468.559 | 0 | 0 | 计价 | 按实计算
PGT10-68 | 机械 | 乙供 | J04-01-003 | 载重汽车 6t | 台班 | 0.0002 | 486.527 | 0 | 0 | 计价 | 按实计算
PGT10-68 | 机械 | 乙供 | J05-01-001 | 电动单筒快速卷扬机 10kN | 台班 | 0.0102 | 184.658 | 0 | 0 | 计价 | 按实计算
PGT10-68 | 机械 | 乙供 | J05-01-034 | 卷扬机架(单笼5t以内) 架高 40m以内 | 台班 | 0.0102 | 19.9 | 0 | 0 | 计价 | 按实计算
PGT10-68 | 机械 | 乙供 | J06-01-052 | 混凝土振捣器(插入式) | 台班 | 0.01 | 13.883 | 0 | 0 | 计价 | 按实计算
PGT10-68 | 机械 | 乙供 | J08-01-024 | 木工圆锯机 直径 φ500 | 台班 | 0.0193 | 29.487 | 0 | 0 | 计价 | 按实计算
PGT10-68 | 机械 | 乙供 | J10-01-001 | 交流弧焊机 容量 21kVA | 台班 | 0.1592 | 67.792 | 0 | 0 | 计价 | 按实计算
PGT10-68 | 机械 | 乙供 | J11-01-018 | 电动空气压缩机 排气量 3m³/min | 台班 | 0.0012 | 136.809 | 0 | 0 | 计价 | 按实计算
PGT10-69 | 人工 | 乙供 | 9101106 | 普通工 | 工日 | 1.1289 | 80 | 0 | 0 | 计价 | 按实计算
PGT10-69 | 人工 | 乙供 | 9101107 | 建筑技术工 | 工日 | 0.4303 | 111 | 0 | 0 | 计价 | 按实计算
PGT10-69 | 材料 | 乙供 | C01020216 | 槽钢 16号以下 | kg | 0.3197 | 4.88 | 0 | 0 | 计价 | 按实计算
PGT10-69 | 材料 | 乙供 | C07010501 | 预埋铁件 综合 | kg | 0.4446 | 5.86 | 0 | 0 | 计价 | 按实计算
PGT10-69 | 材料 | 乙供 | C08020202 | 板材红白松 二等 | m³ | 0.015 | 1987.898 | 0 | 0 | 计价 | 按实计算
PGT10-69 | 材料 | 乙供 | C09020304 | 水泥砂浆 1:2.5 | m³ | 0.0245 | 341.97 | 0 | 0 | 计价 | 按实计算
PGT10-69 | 材料 | 乙供 | C09020305 | 水泥砂浆 1:3 | m³ | 0.0371 | 322.81 | 0 | 0 | 计价 | 按实计算
PGT10-69 | 材料 | 乙供 | C09021701 | 素水泥浆 | m³ | 0.0059 | 526.376 | 0 | 0 | 计价 | 按实计算
PGT10-69 | 材料 | 乙供 | C09031603 | 现浇混凝土 C30-10 现场搅拌 | m³ | 0.0883 | 357.55 | 0 | 0 | 计价 | 按实计算
PGT10-69 | 材料 | 乙供 | C09031634 | 现浇混凝土 C25-40 现场搅拌 | m³ | 0.1312 | 319.51 | 0 | 0 | 计价 | 按实计算
PGT10-69 | 材料 | 乙供 | C09041201 | 隔离剂 | kg | 0.0372 | 2.168 | 0 | 0 | 计价 | 按实计算
PGT10-69 | 材料 | 乙供 | C12010100 | 电焊条 J422 综合 | kg | 0.3918 | 5.394 | 0 | 0 | 计价 | 按实计算
PGT10-69 | 材料 | 乙供 | C13011603 | 对拉螺栓 M16 | kg | 0.0694 | 6.87 | 0 | 0 | 计价 | 按实计算
PGT10-69 | 材料 | 乙供 | C14010100 | 镀锌铁丝 综合 | kg | 0.0087 | 5.468 | 0 | 0 | 计价 | 按实计算
PGT10-69 | 材料 | 乙供 | C18040802 | 聚氯乙烯塑料薄膜 0.5mm | m² | 0.1243 | 0.76 | 0 | 0 | 计价 | 按实计算
PGT10-69 | 材料 | 乙供 | C20030301 | 酚醛调和漆 | kg | 0.0862 | 11.85 | 0 | 0 | 计价 | 按实计算
PGT10-69 | 材料 | 乙供 | C21010101 | 水 | t | 0.0917 | 6.261 | 0 | 0 | 计价 | 按实计算
PGT10-69 | 材料 | 乙供 | C22010101 | 钢管脚手架 包括扣件 | kg | 0.0625 | 5.2 | 0 | 0 | 计价 | 按实计算
PGT10-69 | 材料 | 乙供 | C22010131 | 钢脚手板 50×250×4000 | 块 | 0.0013 | 46.907 | 0 | 0 | 计价 | 按实计算
PGT10-69 | 材料 | 乙供 | C22010321 | 尼龙编织布 | m² | 0.0137 | 4.115 | 0 | 0 | 计价 | 按实计算
PGT10-69 | 材料 | 乙供 | C22010401 | 通用钢模板 | kg | 0.4953 | 5.594 | 0 | 0 | 计价 | 按实计算
PGT10-69 | 材料 | 乙供 | C22010432 | 木模板 | m³ | 0.0005 | 1640.75 | 0 | 0 | 计价 | 按实计算
PGT10-69 | 材料 | 乙供 | C28010151 | 装配式预制混凝土防火墙(蒸压轻质加气) | m³ | 1.0201 | 2939.653 | 0 | 0 | 计价 | 按实计算
PGT10-69 | 材料 | 乙供 | C99010102 | 其他材料费 | 元 | 62.7619 | 1 | 0 | 0 | 计价 | 按实计算
PGT10-69 | 机械 | 乙供 | J01-01-053 | 电动夯实机 夯击能量 250N·m | 台班 | 0.0005 | 29.153 | 0 | 0 | 计价 | 按实计算
PGT10-69 | 机械 | 乙供 | J03-01-004 | 履带式起重机 起重量 15t | 台班 | 0.0358 | 819.673 | 0 | 0 | 计价 | 按实计算
PGT10-69 | 机械 | 乙供 | J03-01-005 | 履带式起重机 起重量 25t | 台班 | 0.0782 | 927.535 | 0 | 0 | 计价 | 按实计算
PGT10-69 | 机械 | 乙供 | J03-01-033 | 汽车式起重机 起重量 5t | 台班 | 0.0007 | 650.115 | 0 | 0 | 计价 | 按实计算
PGT10-69 | 机械 | 乙供 | J03-01-034 | 汽车式起重机 起重量 8t | 台班 | 0.0002 | 755.714 | 0 | 0 | 计价 | 按实计算
PGT10-69 | 机械 | 乙供 | J03-01-077-1 | 塔式起重机 起重力矩 1500kN·m | 台班 | 0.0003 | 4155.14 | 0 | 0 | 计价 | 按实计算
PGT10-69 | 机械 | 乙供 | J04-01-002 | 载重汽车 5t | 台班 | 0.0009 | 468.559 | 0 | 0 | 计价 | 按实计算
PGT10-69 | 机械 | 乙供 | J04-01-003 | 载重汽车 6t | 台班 | 0.0002 | 486.527 | 0 | 0 | 计价 | 按实计算
PGT10-69 | 机械 | 乙供 | J05-01-001 | 电动单筒快速卷扬机 10kN | 台班 | 0.0102 | 184.658 | 0 | 0 | 计价 | 按实计算
PGT10-69 | 机械 | 乙供 | J05-01-034 | 卷扬机架(单笼5t以内) 架高 40m以内 | 台班 | 0.0102 | 19.9 | 0 | 0 | 计价 | 按实计算
PGT10-69 | 机械 | 乙供 | J06-01-052 | 混凝土振捣器(插入式) | 台班 | 0.01 | 13.883 | 0 | 0 | 计价 | 按实计算
PGT10-69 | 机械 | 乙供 | J08-01-024 | 木工圆锯机 直径 φ500 | 台班 | 0.0193 | 29.487 | 0 | 0 | 计价 | 按实计算
PGT10-69 | 机械 | 乙供 | J10-01-001 | 交流弧焊机 容量 21kVA | 台班 | 0.1592 | 67.792 | 0 | 0 | 计价 | 按实计算
PGT10-69 | 机械 | 乙供 | J11-01-018 | 电动空气压缩机 排气量 3m³/min | 台班 | 0.0012 | 136.809 | 0 | 0 | 计价 | 按实计算
PGT11-1 | 人工 | 乙供 | 9101106 | 普通工 | 工日 | 0.0016 | 80 | 0 | 0 | 计价 | 按实计算
PGT11-1 | 人工 | 乙供 | 9101107 | 建筑技术工 | 工日 | 0.0024 | 111 | 0 | 0 | 计价 | 按实计算
PGT11-1 | 材料 | 乙供 | C02040115 | 焊接钢管 DN50 | kg | 0.0014 | 4.796 | 0 | 0 | 计价 | 按实计算
PGT11-1 | 材料 | 乙供 | C02040201 | 镀锌钢管 DN20以下 | kg | 0.0082 | 5.707 | 0 | 0 | 计价 | 按实计算
PGT11-1 | 材料 | 乙供 | C02040202 | 镀锌钢管 DN25 | kg | 0.0188 | 5.707 | 0 | 0 | 计价 | 按实计算
PGT11-1 | 材料 | 乙供 | C03030205 | 铸铁托架(洗涤盆用) | 个 | 0.0014 | 9.716 | 0 | 0 | 计价 | 按实计算
PGT11-1 | 材料 | 乙供 | C05110301 | 铜水嘴 DN15 | 只 | 0.0014 | 16.625 | 0 | 0 | 计价 | 按实计算
PGT11-1 | 材料 | 乙供 | C05110302 | 铜水嘴 DN20 | 只 | 0.0007 | 20.57 | 0 | 0 | 计价 | 按实计算
PGT11-1 | 材料 | 乙供 | C06040104 | 螺纹法兰 PN1.6 DN25 | 副 | 0.0007 | 22.678 | 0 | 0 | 计价 | 按实计算
PGT11-1 | 材料 | 乙供 | C06040310 | 平焊法兰 PN1.6 DN100 | 片 | 0.0005 | 49.2 | 0 | 0 | 计价 | 按实计算
PGT11-1 | 材料 | 乙供 | C06041302 | 法兰阀门 DN25 | 个 | 0.0007 | 84.028 | 0 | 0 | 计价 | 按实计算
PGT11-1 | 材料 | 乙供 | C11070202 | 洗涤(化验)盆全套双嘴 | 套 | 0.0007 | 413.482 | 0 | 0 | 计价 | 按实计算
PGT11-1 | 材料 | 乙供 | C11070912 | 塑料存水弯 DN50 | 个 | 0.0007 | 4.161 | 0 | 0 | 计价 | 按实计算
PGT11-1 | 材料 | 乙供 | C11070923 | 塑料地漏 DN100 | 个 | 0.002 | 24.676 | 0 | 0 | 计价 | 按实计算
PGT11-1 | 材料 | 乙供 | C11070938 | 塑料扫除孔 DN100 | 个 | 0.004 | 7.62 | 0 | 0 | 计价 | 按实计算
PGT11-1 | 材料 | 乙供 | C11080902 | 消火栓单栓 DN65 | 套 | 0.0005 | 543.514 | 0 | 0 | 计价 | 按实计算
PGT11-1 | 材料 | 乙供 | C11081405 | 水泵接合器墙壁式 100 | 套 | 0.0005 | 614.738 | 0 | 0 | 计价 | 按实计算
PGT11-1 | 材料 | 乙供 | C13010300 | 精制六角螺栓 综合 | kg | 0.0027 | 7.245 | 0 | 0 | 计价 | 按实计算
PGT11-1 | 材料 | 乙供 | C13011103 | 膨胀螺栓 M10 | 套 | 0.0021 | 0.941 | 0 | 0 | 计价 | 按实计算
PGT11-1 | 材料 | 乙供 | C15010101 | 镀锌弯头 DN20以下 | 个 | 0.0014 | 1.482 | 0 | 0 | 计价 | 按实计算
PGT11-1 | 材料 | 乙供 | C15010301 | 镀锌管接头 DN20 | 个 | 0.0014 | 1.796 | 0 | 0 | 计价 | 按实计算
PGT11-1 | 材料 | 乙供 | C15010305 | 镀锌管接头 DN50 | 个 | 0.0007 | 6.018 | 0 | 0 | 计价 | 按实计算
PGT11-1 | 材料 | 乙供 | C15010801 | 镀锌钢管接头零件 DN20以下 | 个 | 0.0053 | 1.218 | 0 | 0 | 计价 | 按实计算
PGT11-1 | 材料 | 乙供 | C15010802 | 镀锌钢管接头零件 DN25 | 个 | 0.0071 | 1.874 | 0 | 0 | 计价 | 按实计算
PGT11-1 | 材料 | 乙供 | C18050405 | 塑料给水管 DN50 | m | 0.0047 | 27.002 | 0 | 0 | 计价 | 按实计算
PGT11-1 | 材料 | 乙供 | C18050408 | 塑料给水管 DN100 | m | 0.0047 | 89.204 | 0 | 0 | 计价 | 按实计算
PGT11-1 | 材料 | 乙供 | C18070105 | 塑料管接头 DN50 | 个 | 0.003 | 2.247 | 0 | 0 | 计价 | 按实计算
PGT11-1 | 材料 | 乙供 | C18070108 | 塑料管接头 DN100 | 个 | 0.0012 | 11.587 | 0 | 0 | 计价 | 按实计算
PGT11-1 | 材料 | 乙供 | C19010102 | 汽油 | kg | 0.0001 | 10.29 | 0 | 0 | 计价 | 按实计算
PGT11-1 | 材料 | 乙供 | C20010301 | 酚醛防锈漆 F53各色 | kg | 0.0003 | 10.01 | 0 | 0 | 计价 | 按实计算
PGT11-1 | 材料 | 乙供 | C20030301 | 酚醛调和漆 | kg | 0.0006 | 11.85 | 0 | 0 | 计价 | 按实计算
PGT11-1 | 材料 | 乙供 | C99010102 | 其他材料费 | 元 | 0.038 | 1 | 0 | 0 | 计价 | 按实计算
PGT11-2 | 人工 | 乙供 | 9101106 | 普通工 | 工日 | 0.0012 | 80 | 0 | 0 | 计价 | 按实计算
PGT11-2 | 人工 | 乙供 | 9101107 | 建筑技术工 | 工日 | 0.0018 | 111 | 0 | 0 | 计价 | 按实计算
PGT11-2 | 材料 | 乙供 | C02040115 | 焊接钢管 DN50 | kg | 0.001 | 4.796 | 0 | 0 | 计价 | 按实计算
PGT11-2 | 材料 | 乙供 | C02040201 | 镀锌钢管 DN20以下 | kg | 0.0066 | 5.707 | 0 | 0 | 计价 | 按实计算
PGT11-2 | 材料 | 乙供 | C02040202 | 镀锌钢管 DN25 | kg | 0.0181 | 5.707 | 0 | 0 | 计价 | 按实计算
PGT11-2 | 材料 | 乙供 | C03030205 | 铸铁托架(洗涤盆用) | 个 | 0.001 | 9.716 | 0 | 0 | 计价 | 按实计算
PGT11-2 | 材料 | 乙供 | C05020203 | 截止阀 J11T-16 DN25 | 只 | 0.0005 | 39.609 | 0 | 0 | 计价 | 按实计算
PGT11-2 | 材料 | 乙供 | C05110301 | 铜水嘴 DN15 | 只 | 0.001 | 16.625 | 0 | 0 | 计价 | 按实计算
PGT11-2 | 材料 | 乙供 | C05110302 | 铜水嘴 DN20 | 只 | 0.0005 | 20.57 | 0 | 0 | 计价 | 按实计算
PGT11-2 | 材料 | 乙供 | C06040104 | 螺纹法兰 PN1.6 DN25 | 副 | 0.0005 | 22.678 | 0 | 0 | 计价 | 按实计算
PGT11-2 | 材料 | 乙供 | C06040310 | 平焊法兰 PN1.6 DN100 | 片 | 0.0002 | 49.2 | 0 | 0 | 计价 | 按实计算
PGT11-2 | 材料 | 乙供 | C06041302 | 法兰阀门 DN25 | 个 | 0.0005 | 84.028 | 0 | 0 | 计价 | 按实计算
PGT11-2 | 材料 | 乙供 | C11070202 | 洗涤(化验)盆全套双嘴 | 套 | 0.0005 | 413.482 | 0 | 0 | 计价 | 按实计算
PGT11-2 | 材料 | 乙供 | C11070601 | 蹲式大便器脚踏式 | 套 | 0.0005 | 383.8 | 0 | 0 | 计价 | 按实计算
PGT11-2 | 材料 | 乙供 | C11070912 | 塑料存水弯 DN50 | 个 | 0.0005 | 4.161 | 0 | 0 | 计价 | 按实计算
PGT11-2 | 材料 | 乙供 | C11070914 | 铜存水弯 DN50 | 个 | 0.0005 | 18.43 | 0 | 0 | 计价 | 按实计算
PGT11-2 | 材料 | 乙供 | C11070923 | 塑料地漏 DN100 | 个 | 0.0016 | 24.676 | 0 | 0 | 计价 | 按实计算
PGT11-2 | 材料 | 乙供 | C11080903 | 消火栓双栓 DN65 | 套 | 0.0002 | 690.972 | 0 | 0 | 计价 | 按实计算
PGT11-2 | 材料 | 乙供 | C11081405 | 水泵接合器墙壁式 100 | 套 | 0.0002 | 614.738 | 0 | 0 | 计价 | 按实计算
PGT11-2 | 材料 | 乙供 | C13010300 | 精制六角螺栓 综合 | kg | 0.0011 | 7.245 | 0 | 0 | 计价 | 按实计算
PGT11-2 | 材料 | 乙供 | C13011103 | 膨胀螺栓 M10 | 套 | 0.0008 | 0.941 | 0 | 0 | 计价 | 按实计算
PGT11-2 | 材料 | 乙供 | C15010101 | 镀锌弯头 DN20以下 | 个 | 0.0015 | 1.482 | 0 | 0 | 计价 | 按实计算
PGT11-2 | 材料 | 乙供 | C15010102 | 镀锌弯头 DN25 | 个 | 0.0005 | 3.13 | 0 | 0 | 计价 | 按实计算
PGT11-2 | 材料 | 乙供 | C15010301 | 镀锌管接头 DN20 | 个 | 0.001 | 1.796 | 0 | 0 | 计价 | 按实计算
PGT11-2 | 材料 | 乙供 | C15010305 | 镀锌管接头 DN50 | 个 | 0.0005 | 6.018 | 0 | 0 | 计价 | 按实计算
PGT11-2 | 材料 | 乙供 | C15010502 | 镀锌活接头 DN25 | 个 | 0.0005 | 5.07 | 0 | 0 | 计价 | 按实计算
PGT11-2 | 材料 | 乙供 | C15010801 | 镀锌钢管接头零件 DN20以下 | 个 | 0.0043 | 1.218 | 0 | 0 | 计价 | 按实计算
PGT11-2 | 材料 | 乙供 | C15010802 | 镀锌钢管接头零件 DN25 | 个 | 0.0058 | 1.874 | 0 | 0 | 计价 | 按实计算
PGT11-2 | 材料 | 乙供 | C18050405 | 塑料给水管 DN50 | m | 0.0038 | 27.002 | 0 | 0 | 计价 | 按实计算
PGT11-2 | 材料 | 乙供 | C18050408 | 塑料给水管 DN100 | m | 0.0038 | 89.204 | 0 | 0 | 计价 | 按实计算
PGT11-2 | 材料 | 乙供 | C18070105 | 塑料管接头 DN50 | 个 | 0.0024 | 2.247 | 0 | 0 | 计价 | 按实计算
PGT11-2 | 材料 | 乙供 | C18070108 | 塑料管接头 DN100 | 个 | 0.001 | 11.587 | 0 | 0 | 计价 | 按实计算
PGT11-2 | 材料 | 乙供 | C19090701 | 玻璃胶 | kg | 0.0003 | 10.11 | 0 | 0 | 计价 | 按实计算
PGT11-2 | 材料 | 乙供 | C20010301 | 酚醛防锈漆 F53各色 | kg | 0.0001 | 10.01 | 0 | 0 | 计价 | 按实计算
PGT11-2 | 材料 | 乙供 | C20030301 | 酚醛调和漆 | kg | 0.0001 | 11.85 | 0 | 0 | 计价 | 按实计算
PGT11-2 | 材料 | 乙供 | C99010102 | 其他材料费 | 元 | 0.0296 | 1 | 0 | 0 | 计价 | 按实计算
PGT11-3 | 人工 | 乙供 | 9101106 | 普通工 | 工日 | 0.0016 | 80 | 0 | 0 | 计价 | 按实计算
PGT11-3 | 人工 | 乙供 | 9101107 | 建筑技术工 | 工日 | 0.0024 | 111 | 0 | 0 | 计价 | 按实计算
PGT11-3 | 材料 | 乙供 | C02040115 | 焊接钢管 DN50 | kg | 0.0029 | 4.796 | 0 | 0 | 计价 | 按实计算
PGT11-3 | 材料 | 乙供 | C02040201 | 镀锌钢管 DN20以下 | kg | 0.0079 | 5.707 | 0 | 0 | 计价 | 按实计算
PGT11-3 | 材料 | 乙供 | C02040202 | 镀锌钢管 DN25 | kg | 0.0177 | 5.707 | 0 | 0 | 计价 | 按实计算
PGT11-3 | 材料 | 乙供 | C03030205 | 铸铁托架(洗涤盆用) | 个 | 0.003 | 9.716 | 0 | 0 | 计价 | 按实计算
PGT11-3 | 材料 | 乙供 | C05110301 | 铜水嘴 DN15 | 只 | 0.003 | 16.625 | 0 | 0 | 计价 | 按实计算
PGT11-3 | 材料 | 乙供 | C05110302 | 铜水嘴 DN20 | 只 | 0.0015 | 20.57 | 0 | 0 | 计价 | 按实计算
PGT11-3 | 材料 | 乙供 | C06040104 | 螺纹法兰 PN1.6 DN25 | 副 | 0.0015 | 22.678 | 0 | 0 | 计价 | 按实计算
PGT11-3 | 材料 | 乙供 | C06040310 | 平焊法兰 PN1.6 DN100 | 片 | 0.0003 | 49.2 | 0 | 0 | 计价 | 按实计算
PGT11-3 | 材料 | 乙供 | C06041302 | 法兰阀门 DN25 | 个 | 0.0015 | 84.028 | 0 | 0 | 计价 | 按实计算
PGT11-3 | 材料 | 乙供 | C11070202 | 洗涤(化验)盆全套双嘴 | 套 | 0.0015 | 413.482 | 0 | 0 | 计价 | 按实计算
PGT11-3 | 材料 | 乙供 | C11070912 | 塑料存水弯 DN50 | 个 | 0.0015 | 4.161 | 0 | 0 | 计价 | 按实计算
PGT11-3 | 材料 | 乙供 | C11070923 | 塑料地漏 DN100 | 个 | 0.0046 | 24.676 | 0 | 0 | 计价 | 按实计算
PGT11-3 | 材料 | 乙供 | C11080903 | 消火栓双栓 DN65 | 套 | 0.0003 | 690.972 | 0 | 0 | 计价 | 按实计算
PGT11-3 | 材料 | 乙供 | C11081405 | 水泵接合器墙壁式 100 | 套 | 0.0003 | 614.738 | 0 | 0 | 计价 | 按实计算
PGT11-3 | 材料 | 乙供 | C13010300 | 精制六角螺栓 综合 | kg | 0.0017 | 7.245 | 0 | 0 | 计价 | 按实计算
PGT11-3 | 材料 | 乙供 | C13011103 | 膨胀螺栓 M10 | 套 | 0.0012 | 0.941 | 0 | 0 | 计价 | 按实计算
PGT11-3 | 材料 | 乙供 | C15010101 | 镀锌弯头 DN20以下 | 个 | 0.003 | 1.482 | 0 | 0 | 计价 | 按实计算
PGT11-3 | 材料 | 乙供 | C15010301 | 镀锌管接头 DN20 | 个 | 0.003 | 1.796 | 0 | 0 | 计价 | 按实计算
PGT11-3 | 材料 | 乙供 | C15010305 | 镀锌管接头 DN50 | 个 | 0.0015 | 6.018 | 0 | 0 | 计价 | 按实计算
PGT11-3 | 材料 | 乙供 | C15010801 | 镀锌钢管接头零件 DN20以下 | 个 | 0.005 | 1.218 | 0 | 0 | 计价 | 按实计算
PGT11-3 | 材料 | 乙供 | C15010802 | 镀锌钢管接头零件 DN25 | 个 | 0.0067 | 1.874 | 0 | 0 | 计价 | 按实计算
PGT11-3 | 材料 | 乙供 | C18050405 | 塑料给水管 DN50 | m | 0.0044 | 27.002 | 0 | 0 | 计价 | 按实计算
PGT11-3 | 材料 | 乙供 | C18050408 | 塑料给水管 DN100 | m | 0.0044 | 89.204 | 0 | 0 | 计价 | 按实计算
PGT11-3 | 材料 | 乙供 | C18070105 | 塑料管接头 DN50 | 个 | 0.0028 | 2.247 | 0 | 0 | 计价 | 按实计算
PGT11-3 | 材料 | 乙供 | C18070108 | 塑料管接头 DN100 | 个 | 0.0012 | 11.587 | 0 | 0 | 计价 | 按实计算
PGT11-3 | 材料 | 乙供 | C20010301 | 酚醛防锈漆 F53各色 | kg | 0.0001 | 10.01 | 0 | 0 | 计价 | 按实计算
PGT11-3 | 材料 | 乙供 | C20030301 | 酚醛调和漆 | kg | 0.0002 | 11.85 | 0 | 0 | 计价 | 按实计算
PGT11-3 | 材料 | 乙供 | C99010102 | 其他材料费 | 元 | 0.0435 | 1 | 0 | 0 | 计价 | 按实计算
PGT11-4 | 人工 | 乙供 | 9101106 | 普通工 | 工日 | 0.0057 | 80 | 0 | 0 | 计价 | 按实计算
PGT11-4 | 人工 | 乙供 | 9101107 | 建筑技术工 | 工日 | 0.0086 | 111 | 0 | 0 | 计价 | 按实计算
PGT11-4 | 材料 | 乙供 | C01020303 | 等边角钢 边长63以下 | kg | 0.0009 | 4.805 | 0 | 0 | 计价 | 按实计算
PGT11-4 | 材料 | 乙供 | C01020500 | 扁钢 综合 | kg | 0.0006 | 5.113 | 0 | 0 | 计价 | 按实计算
PGT11-4 | 材料 | 乙供 | C01030102 | 薄钢板 1.5mm以下 | kg | 0.0036 | 5.277 | 0 | 0 | 计价 | 按实计算
PGT11-4 | 材料 | 乙供 | C02040115 | 焊接钢管 DN50 | kg | 0.0004 | 4.796 | 0 | 0 | 计价 | 按实计算
PGT11-4 | 材料 | 乙供 | C02040118 | 焊接钢管 DN100 | kg | 0.3375 | 4.796 | 0 | 0 | 计价 | 按实计算
PGT11-4 | 材料 | 乙供 | C02040201 | 镀锌钢管 DN20以下 | kg | 0.0185 | 5.707 | 0 | 0 | 计价 | 按实计算
PGT11-4 | 材料 | 乙供 | C02040202 | 镀锌钢管 DN25 | kg | 0.0156 | 5.707 | 0 | 0 | 计价 | 按实计算
PGT11-4 | 材料 | 乙供 | C02040205 | 镀锌钢管 DN50 | kg | 0.0528 | 5.707 | 0 | 0 | 计价 | 按实计算
PGT11-4 | 材料 | 乙供 | C03030205 | 铸铁托架(洗涤盆用) | 个 | 0.0004 | 9.716 | 0 | 0 | 计价 | 按实计算
PGT11-4 | 材料 | 乙供 | C05010207 | 闸阀 Z41H-16 DN65 | 只 | 0.0003 | 164.43 | 0 | 0 | 计价 | 按实计算
PGT11-4 | 材料 | 乙供 | C05010208 | 闸阀 Z41H-16 DN80 | 只 | 0.0003 | 259.906 | 0 | 0 | 计价 | 按实计算
PGT11-4 | 材料 | 乙供 | C05010209 | 闸阀 Z41H-16 DN100 | 只 | 0.001 | 329.922 | 0 | 0 | 计价 | 按实计算
PGT11-4 | 材料 | 乙供 | C05010211 | 闸阀 Z41H-16 DN150 | 只 | 0.0003 | 719.827 | 0 | 0 | 计价 | 按实计算
PGT11-4 | 材料 | 乙供 | C05020101 | 截止阀 J11W-10 DN15 | 只 | 0.0006 | 22.18 | 0 | 0 | 计价 | 按实计算
PGT11-4 | 材料 | 乙供 | C05020202 | 截止阀 J11T-16 DN20 | 只 | 0.0085 | 31.469 | 0 | 0 | 计价 | 按实计算
PGT11-4 | 材料 | 乙供 | C05020203 | 截止阀 J11T-16 DN25 | 只 | 0.0005 | 39.609 | 0 | 0 | 计价 | 按实计算
PGT11-4 | 材料 | 乙供 | C05110301 | 铜水嘴 DN15 | 只 | 0.0004 | 16.625 | 0 | 0 | 计价 | 按实计算
PGT11-4 | 材料 | 乙供 | C05110302 | 铜水嘴 DN20 | 只 | 0.0002 | 20.57 | 0 | 0 | 计价 | 按实计算
PGT11-4 | 材料 | 乙供 | C05110401 | 喷水鸭嘴 DN15 | 只 | 0.0035 | 10.52 | 0 | 0 | 计价 | 按实计算
PGT11-4 | 材料 | 乙供 | C06040308 | 平焊法兰 PN1.6 DN65 | 片 | 0.0006 | 32.43 | 0 | 0 | 计价 | 按实计算
PGT11-4 | 材料 | 乙供 | C06040309 | 平焊法兰 PN1.6 DN80 | 片 | 0.0006 | 36.91 | 0 | 0 | 计价 | 按实计算
PGT11-4 | 材料 | 乙供 | C06040310 | 平焊法兰 PN1.6 DN100 | 片 | 0.0026 | 49.2 | 0 | 0 | 计价 | 按实计算
PGT11-4 | 材料 | 乙供 | C06040312 | 平焊法兰 PN1.6 DN150 | 片 | 0.0006 | 76.889 | 0 | 0 | 计价 | 按实计算
PGT11-4 | 材料 | 乙供 | C06090103 | 钢管卡子 DN25 | 个 | 0.0044 | 0.88 | 0 | 0 | 计价 | 按实计算
PGT11-4 | 材料 | 乙供 | C11070202 | 洗涤(化验)盆全套双嘴 | 套 | 0.0002 | 413.482 | 0 | 0 | 计价 | 按实计算
PGT11-4 | 材料 | 乙供 | C11070511 | 莲蓬喷头冷水 | 个 | 0.0042 | 13.119 | 0 | 0 | 计价 | 按实计算
PGT11-4 | 材料 | 乙供 | C11070601 | 蹲式大便器脚踏式 | 套 | 0.0003 | 383.8 | 0 | 0 | 计价 | 按实计算
PGT11-4 | 材料 | 乙供 | C11070701 | 小便器全套 | 套 | 0.0035 | 224.285 | 0 | 0 | 计价 | 按实计算
PGT11-4 | 材料 | 乙供 | C11070702 | 小便器角型阀 DN15 | 个 | 0.0035 | 21.328 | 0 | 0 | 计价 | 按实计算
PGT11-4 | 材料 | 乙供 | C11070912 | 塑料存水弯 DN50 | 个 | 0.0002 | 4.161 | 0 | 0 | 计价 | 按实计算
PGT11-4 | 材料 | 乙供 | C11070913 | 铸铁存水弯 DN32 | 个 | 0.0035 | 7.433 | 0 | 0 | 计价 | 按实计算
PGT11-4 | 材料 | 乙供 | C11070914 | 铜存水弯 DN50 | 个 | 0.0003 | 18.43 | 0 | 0 | 计价 | 按实计算
PGT11-4 | 材料 | 乙供 | C11070921 | 塑料地漏 DN50 | 个 | 0.0002 | 6.959 | 0 | 0 | 计价 | 按实计算
PGT11-4 | 材料 | 乙供 | C11070923 | 塑料地漏 DN100 | 个 | 0.0019 | 24.676 | 0 | 0 | 计价 | 按实计算
PGT11-4 | 材料 | 乙供 | C11070938 | 塑料扫除孔 DN100 | 个 | 0.0005 | 7.62 | 0 | 0 | 计价 | 按实计算
PGT11-4 | 材料 | 乙供 | C11080903 | 消火栓双栓 DN65 | 套 | 0.0009 | 690.972 | 0 | 0 | 计价 | 按实计算
PGT11-4 | 材料 | 乙供 | C11081405 | 水泵接合器墙壁式 100 | 套 | 0.0006 | 614.738 | 0 | 0 | 计价 | 按实计算
PGT11-4 | 材料 | 乙供 | C13010300 | 精制六角螺栓 综合 | kg | 0.0031 | 7.245 | 0 | 0 | 计价 | 按实计算
PGT11-4 | 材料 | 乙供 | C13011103 | 膨胀螺栓 M10 | 套 | 0.0025 | 0.941 | 0 | 0 | 计价 | 按实计算
PGT11-4 | 材料 | 乙供 | C15010101 | 镀锌弯头 DN20以下 | 个 | 0.0134 | 1.482 | 0 | 0 | 计价 | 按实计算
PGT11-4 | 材料 | 乙供 | C15010102 | 镀锌弯头 DN25 | 个 | 0.0003 | 3.13 | 0 | 0 | 计价 | 按实计算
PGT11-4 | 材料 | 乙供 | C15010201 | 镀锌三通 DN20以下 | 个 | 0.0042 | 2.316 | 0 | 0 | 计价 | 按实计算
PGT11-4 | 材料 | 乙供 | C15010301 | 镀锌管接头 DN20 | 个 | 0.0039 | 1.796 | 0 | 0 | 计价 | 按实计算
PGT11-4 | 材料 | 乙供 | C15010305 | 镀锌管接头 DN50 | 个 | 0.0002 | 6.018 | 0 | 0 | 计价 | 按实计算
PGT11-4 | 材料 | 乙供 | C15010501 | 镀锌活接头 DN20以下 | 个 | 0.0042 | 4.446 | 0 | 0 | 计价 | 按实计算
PGT11-4 | 材料 | 乙供 | C15010502 | 镀锌活接头 DN25 | 个 | 0.0003 | 5.07 | 0 | 0 | 计价 | 按实计算
PGT11-4 | 材料 | 乙供 | C15010801 | 镀锌钢管接头零件 DN20以下 | 个 | 0.0026 | 1.218 | 0 | 0 | 计价 | 按实计算
PGT11-4 | 材料 | 乙供 | C15010802 | 镀锌钢管接头零件 DN25 | 个 | 0.0053 | 1.874 | 0 | 0 | 计价 | 按实计算
PGT11-4 | 材料 | 乙供 | C15010805 | 镀锌钢管接头零件 DN50 | 个 | 0.0066 | 5.901 | 0 | 0 | 计价 | 按实计算
PGT11-4 | 材料 | 乙供 | C15020108 | 焊接钢管接头零件 DN100 | 个 | 0.0107 | 21.85 | 0 | 0 | 计价 | 按实计算
PGT11-4 | 材料 | 乙供 | C18050405 | 塑料给水管 DN50 | m | 0.0003 | 27.002 | 0 | 0 | 计价 | 按实计算
PGT11-4 | 材料 | 乙供 | C18050408 | 塑料给水管 DN100 | m | 0.0047 | 89.204 | 0 | 0 | 计价 | 按实计算
PGT11-4 | 材料 | 乙供 | C18070105 | 塑料管接头 DN50 | 个 | 0.0002 | 2.247 | 0 | 0 | 计价 | 按实计算
PGT11-4 | 材料 | 乙供 | C18070108 | 塑料管接头 DN100 | 个 | 0.0012 | 11.587 | 0 | 0 | 计价 | 按实计算
PGT11-4 | 材料 | 乙供 | C19010102 | 汽油 | kg | 0.0005 | 10.29 | 0 | 0 | 计价 | 按实计算
PGT11-4 | 材料 | 乙供 | C19090701 | 玻璃胶 | kg | 0.0002 | 10.11 | 0 | 0 | 计价 | 按实计算
PGT11-4 | 材料 | 乙供 | C20010301 | 酚醛防锈漆 F53各色 | kg | 0.0017 | 10.01 | 0 | 0 | 计价 | 按实计算
PGT11-4 | 材料 | 乙供 | C20030301 | 酚醛调和漆 | kg | 0.0031 | 11.85 | 0 | 0 | 计价 | 按实计算
PGT11-4 | 材料 | 乙供 | C99010102 | 其他材料费 | 元 | 0.1294 | 1 | 0 | 0 | 计价 | 按实计算
PGT11-4 | 机械 | 乙供 | J08-01-095 | 管子切断机 管径 φ150 | 台班 | 0.0001 | 35.556 | 0 | 0 | 计价 | 按实计算
PGT11-4 | 机械 | 乙供 | J08-01-098 | 管子切断套丝机 管径 φ159 | 台班 | 0.0006 | 23.629 | 0 | 0 | 计价 | 按实计算
PGT11-4 | 机械 | 乙供 | J10-01-001 | 交流弧焊机 容量 21kVA | 台班 | 0.0001 | 67.792 | 0 | 0 | 计价 | 按实计算
PGT11-4 | 机械 | 乙供 | J10-01-040 | 逆变多功能焊机 D7-500 | 台班 | 0.0005 | 155.586 | 0 | 0 | 计价 | 按实计算
PGT11-5 | 人工 | 乙供 | 9101106 | 普通工 | 工日 | 0.005 | 80 | 0 | 0 | 计价 | 按实计算
PGT11-5 | 人工 | 乙供 | 9101107 | 建筑技术工 | 工日 | 0.0077 | 111 | 0 | 0 | 计价 | 按实计算
PGT11-5 | 材料 | 乙供 | C01020303 | 等边角钢 边长63以下 | kg | 0.0035 | 4.805 | 0 | 0 | 计价 | 按实计算
PGT11-5 | 材料 | 乙供 | C01020500 | 扁钢 综合 | kg | 0.0023 | 5.113 | 0 | 0 | 计价 | 按实计算
PGT11-5 | 材料 | 乙供 | C01030102 | 薄钢板 1.5mm以下 | kg | 0.0136 | 5.277 | 0 | 0 | 计价 | 按实计算
PGT11-5 | 材料 | 乙供 | C02040115 | 焊接钢管 DN50 | kg | 0.0012 | 4.796 | 0 | 0 | 计价 | 按实计算
PGT11-5 | 材料 | 乙供 | C02040116 | 焊接钢管 DN65 | kg | 0.1483 | 4.796 | 0 | 0 | 计价 | 按实计算
PGT11-5 | 材料 | 乙供 | C02040118 | 焊接钢管 DN100 | kg | 0.0642 | 4.796 | 0 | 0 | 计价 | 按实计算
PGT11-5 | 材料 | 乙供 | C02040201 | 镀锌钢管 DN20以下 | kg | 0.0192 | 5.707 | 0 | 0 | 计价 | 按实计算
PGT11-5 | 材料 | 乙供 | C03030205 | 铸铁托架(洗涤盆用) | 个 | 0.0012 | 9.716 | 0 | 0 | 计价 | 按实计算
PGT11-5 | 材料 | 乙供 | C05010208 | 闸阀 Z41H-16 DN80 | 只 | 0.0012 | 259.906 | 0 | 0 | 计价 | 按实计算
PGT11-5 | 材料 | 乙供 | C05020101 | 截止阀 J11W-10 DN15 | 只 | 0.0083 | 22.18 | 0 | 0 | 计价 | 按实计算
PGT11-5 | 材料 | 乙供 | C05110301 | 铜水嘴 DN15 | 只 | 0.0012 | 16.625 | 0 | 0 | 计价 | 按实计算
PGT11-5 | 材料 | 乙供 | C05110302 | 铜水嘴 DN20 | 只 | 0.0018 | 20.57 | 0 | 0 | 计价 | 按实计算
PGT11-5 | 材料 | 乙供 | C06040309 | 平焊法兰 PN1.6 DN80 | 片 | 0.0024 | 36.91 | 0 | 0 | 计价 | 按实计算
PGT11-5 | 材料 | 乙供 | C06040310 | 平焊法兰 PN1.6 DN100 | 片 | 0.0012 | 49.2 | 0 | 0 | 计价 | 按实计算
PGT11-5 | 材料 | 乙供 | C11070202 | 洗涤(化验)盆全套双嘴 | 套 | 0.0006 | 413.482 | 0 | 0 | 计价 | 按实计算
PGT11-5 | 材料 | 乙供 | C11070912 | 塑料存水弯 DN50 | 个 | 0.0006 | 4.161 | 0 | 0 | 计价 | 按实计算
PGT11-5 | 材料 | 乙供 | C11070921 | 塑料地漏 DN50 | 个 | 0.0018 | 6.959 | 0 | 0 | 计价 | 按实计算
PGT11-5 | 材料 | 乙供 | C11070938 | 塑料扫除孔 DN100 | 个 | 0.0006 | 7.62 | 0 | 0 | 计价 | 按实计算
PGT11-5 | 材料 | 乙供 | C11080903 | 消火栓双栓 DN65 | 套 | 0.0006 | 690.972 | 0 | 0 | 计价 | 按实计算
PGT11-5 | 材料 | 乙供 | C11081405 | 水泵接合器墙壁式 100 | 套 | 0.0012 | 614.738 | 0 | 0 | 计价 | 按实计算
PGT11-5 | 材料 | 乙供 | C13010300 | 精制六角螺栓 综合 | kg | 0.0062 | 7.245 | 0 | 0 | 计价 | 按实计算
PGT11-5 | 材料 | 乙供 | C13011103 | 膨胀螺栓 M10 | 套 | 0.0049 | 0.941 | 0 | 0 | 计价 | 按实计算
PGT11-5 | 材料 | 乙供 | C15010101 | 镀锌弯头 DN20以下 | 个 | 0.0012 | 1.482 | 0 | 0 | 计价 | 按实计算
PGT11-5 | 材料 | 乙供 | C15010301 | 镀锌管接头 DN20 | 个 | 0.0012 | 1.796 | 0 | 0 | 计价 | 按实计算
PGT11-5 | 材料 | 乙供 | C15010305 | 镀锌管接头 DN50 | 个 | 0.0006 | 6.018 | 0 | 0 | 计价 | 按实计算
PGT11-5 | 材料 | 乙供 | C15010801 | 镀锌钢管接头零件 DN20以下 | 个 | 0.0127 | 1.218 | 0 | 0 | 计价 | 按实计算
PGT11-5 | 材料 | 乙供 | C15020106 | 焊接钢管接头零件 DN65 | 个 | 0.0095 | 10.286 | 0 | 0 | 计价 | 按实计算
PGT11-5 | 材料 | 乙供 | C15020108 | 焊接钢管接头零件 DN100 | 个 | 0.002 | 21.85 | 0 | 0 | 计价 | 按实计算
PGT11-5 | 材料 | 乙供 | C18050405 | 塑料给水管 DN50 | m | 0.0036 | 27.002 | 0 | 0 | 计价 | 按实计算
PGT11-5 | 材料 | 乙供 | C18050408 | 塑料给水管 DN100 | m | 0.0117 | 89.204 | 0 | 0 | 计价 | 按实计算
PGT11-5 | 材料 | 乙供 | C18070105 | 塑料管接头 DN50 | 个 | 0.0023 | 2.247 | 0 | 0 | 计价 | 按实计算
PGT11-5 | 材料 | 乙供 | C18070108 | 塑料管接头 DN100 | 个 | 0.0031 | 11.587 | 0 | 0 | 计价 | 按实计算
PGT11-5 | 材料 | 乙供 | C19010102 | 汽油 | kg | 0.0009 | 10.29 | 0 | 0 | 计价 | 按实计算
PGT11-5 | 材料 | 乙供 | C20010301 | 酚醛防锈漆 F53各色 | kg | 0.0029 | 10.01 | 0 | 0 | 计价 | 按实计算
PGT11-5 | 材料 | 乙供 | C20030301 | 酚醛调和漆 | kg | 0.0051 | 11.85 | 0 | 0 | 计价 | 按实计算
PGT11-5 | 材料 | 乙供 | C99010102 | 其他材料费 | 元 | 0.0976 | 1 | 0 | 0 | 计价 | 按实计算
PGT11-5 | 机械 | 乙供 | J08-01-098 | 管子切断套丝机 管径 φ159 | 台班 | 0.0004 | 23.629 | 0 | 0 | 计价 | 按实计算
PGT11-5 | 机械 | 乙供 | J10-01-001 | 交流弧焊机 容量 21kVA | 台班 | 0.0001 | 67.792 | 0 | 0 | 计价 | 按实计算
PGT11-5 | 机械 | 乙供 | J10-01-040 | 逆变多功能焊机 D7-500 | 台班 | 0.0003 | 155.586 | 0 | 0 | 计价 | 按实计算
PGT11-6 | 人工 | 乙供 | 9101106 | 普通工 | 工日 | 0.0265 | 80 | 0 | 0 | 计价 | 按实计算
PGT11-6 | 人工 | 乙供 | 9101107 | 建筑技术工 | 工日 | 0.0401 | 111 | 0 | 0 | 计价 | 按实计算
PGT11-6 | 材料 | 乙供 | C01020303 | 等边角钢 边长63以下 | kg | 0.0062 | 4.805 | 0 | 0 | 计价 | 按实计算
PGT11-6 | 材料 | 乙供 | C01020500 | 扁钢 综合 | kg | 0.0041 | 5.113 | 0 | 0 | 计价 | 按实计算
PGT11-6 | 材料 | 乙供 | C01030102 | 薄钢板 1.5mm以下 | kg | 0.0243 | 5.277 | 0 | 0 | 计价 | 按实计算
PGT11-6 | 材料 | 乙供 | C02040115 | 焊接钢管 DN50 | kg | 0.0267 | 4.796 | 0 | 0 | 计价 | 按实计算
PGT11-6 | 材料 | 乙供 | C02040201 | 镀锌钢管 DN20以下 | kg | 0.2659 | 5.707 | 0 | 0 | 计价 | 按实计算
PGT11-6 | 材料 | 乙供 | C02040202 | 镀锌钢管 DN25 | kg | 0.2035 | 5.707 | 0 | 0 | 计价 | 按实计算
PGT11-6 | 材料 | 乙供 | C03030205 | 铸铁托架(洗涤盆用) | 个 | 0.0277 | 9.716 | 0 | 0 | 计价 | 按实计算
PGT11-6 | 材料 | 乙供 | C05020101 | 截止阀 J11W-10 DN15 | 只 | 0.0478 | 22.18 | 0 | 0 | 计价 | 按实计算
PGT11-6 | 材料 | 乙供 | C05020202 | 截止阀 J11T-16 DN20 | 只 | 0.016 | 31.469 | 0 | 0 | 计价 | 按实计算
PGT11-6 | 材料 | 乙供 | C05020203 | 截止阀 J11T-16 DN25 | 只 | 0.0276 | 39.609 | 0 | 0 | 计价 | 按实计算
PGT11-6 | 材料 | 乙供 | C05110301 | 铜水嘴 DN15 | 只 | 0.0277 | 16.625 | 0 | 0 | 计价 | 按实计算
PGT11-6 | 材料 | 乙供 | C05110302 | 铜水嘴 DN20 | 只 | 0.0212 | 20.57 | 0 | 0 | 计价 | 按实计算
PGT11-6 | 材料 | 乙供 | C05110401 | 喷水鸭嘴 DN15 | 只 | 0.0045 | 10.52 | 0 | 0 | 计价 | 按实计算
PGT11-6 | 材料 | 乙供 | C06040310 | 平焊法兰 PN1.6 DN100 | 片 | 0.0042 | 49.2 | 0 | 0 | 计价 | 按实计算
PGT11-6 | 材料 | 乙供 | C06090103 | 钢管卡子 DN25 | 个 | 0.0083 | 0.88 | 0 | 0 | 计价 | 按实计算
PGT11-6 | 材料 | 乙供 | C11070202 | 洗涤(化验)盆全套双嘴 | 套 | 0.0138 | 413.482 | 0 | 0 | 计价 | 按实计算
PGT11-6 | 材料 | 乙供 | C11070511 | 莲蓬喷头冷水 | 个 | 0.008 | 13.119 | 0 | 0 | 计价 | 按实计算
PGT11-6 | 材料 | 乙供 | C11070601 | 蹲式大便器脚踏式 | 套 | 0.0138 | 383.8 | 0 | 0 | 计价 | 按实计算
PGT11-6 | 材料 | 乙供 | C11070701 | 小便器全套 | 套 | 0.0045 | 224.285 | 0 | 0 | 计价 | 按实计算
PGT11-6 | 材料 | 乙供 | C11070702 | 小便器角型阀 DN15 | 个 | 0.0045 | 21.328 | 0 | 0 | 计价 | 按实计算
PGT11-6 | 材料 | 乙供 | C11070912 | 塑料存水弯 DN50 | 个 | 0.0138 | 4.161 | 0 | 0 | 计价 | 按实计算
PGT11-6 | 材料 | 乙供 | C11070913 | 铸铁存水弯 DN32 | 个 | 0.0045 | 7.433 | 0 | 0 | 计价 | 按实计算
PGT11-6 | 材料 | 乙供 | C11070914 | 铜存水弯 DN50 | 个 | 0.0138 | 18.43 | 0 | 0 | 计价 | 按实计算
PGT11-6 | 材料 | 乙供 | C11070921 | 塑料地漏 DN50 | 个 | 0.0284 | 6.959 | 0 | 0 | 计价 | 按实计算
PGT11-6 | 材料 | 乙供 | C11070938 | 塑料扫除孔 DN100 | 个 | 0.0096 | 7.62 | 0 | 0 | 计价 | 按实计算
PGT11-6 | 材料 | 乙供 | C11080903 | 消火栓双栓 DN65 | 套 | 0.0042 | 690.972 | 0 | 0 | 计价 | 按实计算
PGT11-6 | 材料 | 乙供 | C11081405 | 水泵接合器墙壁式 100 | 套 | 0.0042 | 614.738 | 0 | 0 | 计价 | 按实计算
PGT11-6 | 材料 | 乙供 | C13010300 | 精制六角螺栓 综合 | kg | 0.0232 | 7.245 | 0 | 0 | 计价 | 按实计算
PGT11-6 | 材料 | 乙供 | C13011103 | 膨胀螺栓 M10 | 套 | 0.0173 | 0.941 | 0 | 0 | 计价 | 按实计算
PGT11-6 | 材料 | 乙供 | C15010101 | 镀锌弯头 DN20以下 | 个 | 0.0654 | 1.482 | 0 | 0 | 计价 | 按实计算
PGT11-6 | 材料 | 乙供 | C15010102 | 镀锌弯头 DN25 | 个 | 0.0138 | 3.13 | 0 | 0 | 计价 | 按实计算
PGT11-6 | 材料 | 乙供 | C15010201 | 镀锌三通 DN20以下 | 个 | 0.008 | 2.316 | 0 | 0 | 计价 | 按实计算
PGT11-6 | 材料 | 乙供 | C15010301 | 镀锌管接头 DN20 | 个 | 0.0322 | 1.796 | 0 | 0 | 计价 | 按实计算
PGT11-6 | 材料 | 乙供 | C15010305 | 镀锌管接头 DN50 | 个 | 0.0138 | 6.018 | 0 | 0 | 计价 | 按实计算
PGT11-6 | 材料 | 乙供 | C15010501 | 镀锌活接头 DN20以下 | 个 | 0.008 | 4.446 | 0 | 0 | 计价 | 按实计算
PGT11-6 | 材料 | 乙供 | C15010502 | 镀锌活接头 DN25 | 个 | 0.0138 | 5.07 | 0 | 0 | 计价 | 按实计算
PGT11-6 | 材料 | 乙供 | C15010801 | 镀锌钢管接头零件 DN20以下 | 个 | 0.1564 | 1.218 | 0 | 0 | 计价 | 按实计算
PGT11-6 | 材料 | 乙供 | C15010802 | 镀锌钢管接头零件 DN25 | 个 | 0.0473 | 1.874 | 0 | 0 | 计价 | 按实计算
PGT11-6 | 材料 | 乙供 | C18050405 | 塑料给水管 DN50 | m | 0.0347 | 27.002 | 0 | 0 | 计价 | 按实计算
PGT11-6 | 材料 | 乙供 | C18050408 | 塑料给水管 DN100 | m | 0.1228 | 89.204 | 0 | 0 | 计价 | 按实计算
PGT11-6 | 材料 | 乙供 | C18070105 | 塑料管接头 DN50 | 个 | 0.0221 | 2.247 | 0 | 0 | 计价 | 按实计算
PGT11-6 | 材料 | 乙供 | C18070108 | 塑料管接头 DN100 | 个 | 0.0323 | 11.587 | 0 | 0 | 计价 | 按实计算
PGT11-6 | 材料 | 乙供 | C19010102 | 汽油 | kg | 0.0004 | 10.29 | 0 | 0 | 计价 | 按实计算
PGT11-6 | 材料 | 乙供 | C19090701 | 玻璃胶 | kg | 0.0069 | 10.11 | 0 | 0 | 计价 | 按实计算
PGT11-6 | 材料 | 乙供 | C20010301 | 酚醛防锈漆 F53各色 | kg | 0.0013 | 10.01 | 0 | 0 | 计价 | 按实计算
PGT11-6 | 材料 | 乙供 | C20030301 | 酚醛调和漆 | kg | 0.0024 | 11.85 | 0 | 0 | 计价 | 按实计算
PGT11-6 | 材料 | 乙供 | C99010102 | 其他材料费 | 元 | 0.7754 | 1 | 0 | 0 | 计价 | 按实计算
PGT11-6 | 机械 | 乙供 | J08-01-095 | 管子切断机 管径 φ150 | 台班 | 0.0001 | 35.556 | 0 | 0 | 计价 | 按实计算
PGT11-6 | 机械 | 乙供 | J08-01-098 | 管子切断套丝机 管径 φ159 | 台班 | 0.0002 | 23.629 | 0 | 0 | 计价 | 按实计算
PGT11-6 | 机械 | 乙供 | J10-01-001 | 交流弧焊机 容量 21kVA | 台班 | 0.0004 | 67.792 | 0 | 0 | 计价 | 按实计算
PGT11-6 | 机械 | 乙供 | J15-01-010 | 砂轮切割机 直径 φ400 | 台班 | 0.0001 | 58.311 | 0 | 0 | 计价 | 按实计算
PGT11-7 | 人工 | 乙供 | 9101106 | 普通工 | 工日 | 0.0353 | 80 | 0 | 0 | 计价 | 按实计算
PGT11-7 | 人工 | 乙供 | 9101107 | 建筑技术工 | 工日 | 0.0538 | 111 | 0 | 0 | 计价 | 按实计算
PGT11-7 | 材料 | 乙供 | C01020303 | 等边角钢 边长63以下 | kg | 0.0161 | 4.805 | 0 | 0 | 计价 | 按实计算
PGT11-7 | 材料 | 乙供 | C01020500 | 扁钢 综合 | kg | 0.0106 | 5.113 | 0 | 0 | 计价 | 按实计算
PGT11-7 | 材料 | 乙供 | C01030102 | 薄钢板 1.5mm以下 | kg | 0.0629 | 5.277 | 0 | 0 | 计价 | 按实计算
PGT11-7 | 材料 | 乙供 | C02040115 | 焊接钢管 DN50 | kg | 0.0211 | 4.796 | 0 | 0 | 计价 | 按实计算
PGT11-7 | 材料 | 乙供 | C02040117 | 焊接钢管 DN80 | kg | 0.023 | 4.796 | 0 | 0 | 计价 | 按实计算
PGT11-7 | 材料 | 乙供 | C02040118 | 焊接钢管 DN100 | kg | 1.1786 | 4.796 | 0 | 0 | 计价 | 按实计算
PGT11-7 | 材料 | 乙供 | C02040201 | 镀锌钢管 DN20以下 | kg | 0.061 | 5.707 | 0 | 0 | 计价 | 按实计算
PGT11-7 | 材料 | 乙供 | C02040202 | 镀锌钢管 DN25 | kg | 0.1357 | 5.707 | 0 | 0 | 计价 | 按实计算
PGT11-7 | 材料 | 乙供 | C02040203 | 镀锌钢管 DN32 | kg | 0.0206 | 5.707 | 0 | 0 | 计价 | 按实计算
PGT11-7 | 材料 | 乙供 | C02040204 | 镀锌钢管 DN40 | kg | 0.0868 | 5.707 | 0 | 0 | 计价 | 按实计算
PGT11-7 | 材料 | 乙供 | C02040205 | 镀锌钢管 DN50 | kg | 0.2598 | 5.707 | 0 | 0 | 计价 | 按实计算
PGT11-7 | 材料 | 乙供 | C03030205 | 铸铁托架(洗涤盆用) | 个 | 0.0218 | 9.716 | 0 | 0 | 计价 | 按实计算
PGT11-7 | 材料 | 乙供 | C05010206 | 闸阀 Z41H-16 DN50 | 只 | 0.0027 | 119.055 | 0 | 0 | 计价 | 按实计算
PGT11-7 | 材料 | 乙供 | C05010208 | 闸阀 Z41H-16 DN80 | 只 | 0.0027 | 259.906 | 0 | 0 | 计价 | 按实计算
PGT11-7 | 材料 | 乙供 | C05010209 | 闸阀 Z41H-16 DN100 | 只 | 0.01 | 329.922 | 0 | 0 | 计价 | 按实计算
PGT11-7 | 材料 | 乙供 | C05020101 | 截止阀 J11W-10 DN15 | 只 | 0.0183 | 22.18 | 0 | 0 | 计价 | 按实计算
PGT11-7 | 材料 | 乙供 | C05020203 | 截止阀 J11T-16 DN25 | 只 | 0.0274 | 39.609 | 0 | 0 | 计价 | 按实计算
PGT11-7 | 材料 | 乙供 | C05020204 | 截止阀 J11T-16 DN32 | 只 | 0.0018 | 60.584 | 0 | 0 | 计价 | 按实计算
PGT11-7 | 材料 | 乙供 | C05020205 | 截止阀 J11T-16 DN40 | 只 | 0.0018 | 73.952 | 0 | 0 | 计价 | 按实计算
PGT11-7 | 材料 | 乙供 | C05020206 | 截止阀 J11T-16 DN50 | 只 | 0.0018 | 119.539 | 0 | 0 | 计价 | 按实计算
PGT11-7 | 材料 | 乙供 | C05110301 | 铜水嘴 DN15 | 只 | 0.0218 | 16.625 | 0 | 0 | 计价 | 按实计算
PGT11-7 | 材料 | 乙供 | C05110302 | 铜水嘴 DN20 | 只 | 0.0027 | 20.57 | 0 | 0 | 计价 | 按实计算
PGT11-7 | 材料 | 乙供 | C05110401 | 喷水鸭嘴 DN15 | 只 | 0.0045 | 10.52 | 0 | 0 | 计价 | 按实计算
PGT11-7 | 材料 | 乙供 | C06040307 | 平焊法兰 PN1.6 DN50 | 片 | 0.0054 | 27.95 | 0 | 0 | 计价 | 按实计算
PGT11-7 | 材料 | 乙供 | C06040309 | 平焊法兰 PN1.6 DN80 | 片 | 0.0054 | 36.91 | 0 | 0 | 计价 | 按实计算
PGT11-7 | 材料 | 乙供 | C06040310 | 平焊法兰 PN1.6 DN100 | 片 | 0.0209 | 49.2 | 0 | 0 | 计价 | 按实计算
PGT11-7 | 材料 | 乙供 | C11070202 | 洗涤(化验)盆全套双嘴 | 套 | 0.0109 | 413.482 | 0 | 0 | 计价 | 按实计算
PGT11-7 | 材料 | 乙供 | C11070601 | 蹲式大便器脚踏式 | 套 | 0.0237 | 383.8 | 0 | 0 | 计价 | 按实计算
PGT11-7 | 材料 | 乙供 | C11070701 | 小便器全套 | 套 | 0.0045 | 224.285 | 0 | 0 | 计价 | 按实计算
PGT11-7 | 材料 | 乙供 | C11070702 | 小便器角型阀 DN15 | 个 | 0.0045 | 21.328 | 0 | 0 | 计价 | 按实计算
PGT11-7 | 材料 | 乙供 | C11070912 | 塑料存水弯 DN50 | 个 | 0.0109 | 4.161 | 0 | 0 | 计价 | 按实计算
PGT11-7 | 材料 | 乙供 | C11070913 | 铸铁存水弯 DN32 | 个 | 0.0045 | 7.433 | 0 | 0 | 计价 | 按实计算
PGT11-7 | 材料 | 乙供 | C11070914 | 铜存水弯 DN50 | 个 | 0.0236 | 18.43 | 0 | 0 | 计价 | 按实计算
PGT11-7 | 材料 | 乙供 | C11070921 | 塑料地漏 DN50 | 个 | 0.0036 | 6.959 | 0 | 0 | 计价 | 按实计算
PGT11-7 | 材料 | 乙供 | C11070923 | 塑料地漏 DN100 | 个 | 0.01 | 24.676 | 0 | 0 | 计价 | 按实计算
PGT11-7 | 材料 | 乙供 | C11070934 | 不锈钢扫除孔 DN100 | 个 | 0.0091 | 29.273 | 0 | 0 | 计价 | 按实计算
PGT11-7 | 材料 | 乙供 | C11080902 | 消火栓单栓 DN65 | 套 | 0.0018 | 543.514 | 0 | 0 | 计价 | 按实计算
PGT11-7 | 材料 | 乙供 | C11081405 | 水泵接合器墙壁式 100 | 套 | 0.0009 | 614.738 | 0 | 0 | 计价 | 按实计算
PGT11-7 | 材料 | 乙供 | C13010300 | 精制六角螺栓 综合 | kg | 0.0059 | 7.245 | 0 | 0 | 计价 | 按实计算
PGT11-7 | 材料 | 乙供 | C13011103 | 膨胀螺栓 M10 | 套 | 0.0037 | 0.941 | 0 | 0 | 计价 | 按实计算
PGT11-7 | 材料 | 乙供 | C15010101 | 镀锌弯头 DN20以下 | 个 | 0.0456 | 1.482 | 0 | 0 | 计价 | 按实计算
PGT11-7 | 材料 | 乙供 | C15010102 | 镀锌弯头 DN25 | 个 | 0.0237 | 3.13 | 0 | 0 | 计价 | 按实计算
PGT11-7 | 材料 | 乙供 | C15010301 | 镀锌管接头 DN20 | 个 | 0.0264 | 1.796 | 0 | 0 | 计价 | 按实计算
PGT11-7 | 材料 | 乙供 | C15010305 | 镀锌管接头 DN50 | 个 | 0.0109 | 6.018 | 0 | 0 | 计价 | 按实计算
PGT11-7 | 材料 | 乙供 | C15010502 | 镀锌活接头 DN25 | 个 | 0.0237 | 5.07 | 0 | 0 | 计价 | 按实计算
PGT11-7 | 材料 | 乙供 | C15010801 | 镀锌钢管接头零件 DN20以下 | 个 | 0.0378 | 1.218 | 0 | 0 | 计价 | 按实计算
PGT11-7 | 材料 | 乙供 | C15010803 | 镀锌钢管接头零件 DN32 | 个 | 0.005 | 3.19 | 0 | 0 | 计价 | 按实计算
PGT11-7 | 材料 | 乙供 | C15010804 | 镀锌钢管接头零件 DN40 | 个 | 0.0153 | 3.982 | 0 | 0 | 计价 | 按实计算
PGT11-7 | 材料 | 乙供 | C15010805 | 镀锌钢管接头零件 DN50 | 个 | 0.0324 | 5.901 | 0 | 0 | 计价 | 按实计算
PGT11-7 | 材料 | 乙供 | C15020107 | 焊接钢管接头零件 DN80 | 个 | 0.001 | 12.805 | 0 | 0 | 计价 | 按实计算
PGT11-7 | 材料 | 乙供 | C15020108 | 焊接钢管接头零件 DN100 | 个 | 0.0373 | 21.85 | 0 | 0 | 计价 | 按实计算
PGT11-7 | 材料 | 乙供 | C18050405 | 塑料给水管 DN50 | m | 0.0589 | 27.002 | 0 | 0 | 计价 | 按实计算
PGT11-7 | 材料 | 乙供 | C18050408 | 塑料给水管 DN100 | m | 0.1105 | 89.204 | 0 | 0 | 计价 | 按实计算
PGT11-7 | 材料 | 乙供 | C18070105 | 塑料管接头 DN50 | 个 | 0.0376 | 2.247 | 0 | 0 | 计价 | 按实计算
PGT11-7 | 材料 | 乙供 | C18070108 | 塑料管接头 DN100 | 个 | 0.029 | 11.587 | 0 | 0 | 计价 | 按实计算
PGT11-7 | 材料 | 乙供 | C19010102 | 汽油 | kg | 0.0019 | 10.29 | 0 | 0 | 计价 | 按实计算
PGT11-7 | 材料 | 乙供 | C19090701 | 玻璃胶 | kg | 0.0118 | 10.11 | 0 | 0 | 计价 | 按实计算
PGT11-7 | 材料 | 乙供 | C20010301 | 酚醛防锈漆 F53各色 | kg | 0.0062 | 10.01 | 0 | 0 | 计价 | 按实计算
PGT11-7 | 材料 | 乙供 | C20030301 | 酚醛调和漆 | kg | 0.011 | 11.85 | 0 | 0 | 计价 | 按实计算
PGT11-7 | 材料 | 乙供 | C99010102 | 其他材料费 | 元 | 0.9794 | 1 | 0 | 0 | 计价 | 按实计算
PGT11-7 | 机械 | 乙供 | J08-01-095 | 管子切断机 管径 φ150 | 台班 | 0.0003 | 35.556 | 0 | 0 | 计价 | 按实计算
PGT11-7 | 机械 | 乙供 | J08-01-098 | 管子切断套丝机 管径 φ159 | 台班 | 0.0021 | 23.629 | 0 | 0 | 计价 | 按实计算
PGT11-7 | 机械 | 乙供 | J08-01-104 | 法兰卷圆机 L40x4 | 台班 | 0.0001 | 35.491 | 0 | 0 | 计价 | 按实计算
PGT11-7 | 机械 | 乙供 | J10-01-001 | 交流弧焊机 容量 21kVA | 台班 | 0.0002 | 67.792 | 0 | 0 | 计价 | 按实计算
PGT11-7 | 机械 | 乙供 | J10-01-040 | 逆变多功能焊机 D7-500 | 台班 | 0.0037 | 155.586 | 0 | 0 | 计价 | 按实计算
PGT11-8 | 人工 | 乙供 | 9101106 | 普通工 | 工日 | 0.0144 | 80 | 0 | 0 | 计价 | 按实计算
PGT11-8 | 人工 | 乙供 | 9101107 | 建筑技术工 | 工日 | 0.0216 | 111 | 0 | 0 | 计价 | 按实计算
PGT11-8 | 材料 | 乙供 | C01020303 | 等边角钢 边长63以下 | kg | 0.1231 | 4.805 | 0 | 0 | 计价 | 按实计算
PGT11-8 | 材料 | 乙供 | C02040114 | 焊接钢管 DN40 | kg | 0.1911 | 4.796 | 0 | 0 | 计价 | 按实计算
PGT11-8 | 材料 | 乙供 | C02040115 | 焊接钢管 DN50 | kg | 0.1215 | 4.796 | 0 | 0 | 计价 | 按实计算
PGT11-8 | 材料 | 乙供 | C02040116 | 焊接钢管 DN65 | kg | 0.0826 | 4.796 | 0 | 0 | 计价 | 按实计算
PGT11-8 | 材料 | 乙供 | C02040201 | 镀锌钢管 DN20以下 | kg | 0.0422 | 5.707 | 0 | 0 | 计价 | 按实计算
PGT11-8 | 材料 | 乙供 | C02040202 | 镀锌钢管 DN25 | kg | 0.0941 | 5.707 | 0 | 0 | 计价 | 按实计算
PGT11-8 | 材料 | 乙供 | C05010105 | 闸阀 Z15T-10K DN50 | 只 | 0.0011 | 76.741 | 0 | 0 | 计价 | 按实计算
PGT11-8 | 材料 | 乙供 | C05010205 | 闸阀 Z41H-16 DN40 | 只 | 0.007 | 82.168 | 0 | 0 | 计价 | 按实计算
PGT11-8 | 材料 | 乙供 | C05020101 | 截止阀 J11W-10 DN15 | 只 | 0.0071 | 22.18 | 0 | 0 | 计价 | 按实计算
PGT11-8 | 材料 | 乙供 | C06040306 | 平焊法兰 PN1.6 DN40 | 片 | 0.014 | 20.906 | 0 | 0 | 计价 | 按实计算
PGT11-8 | 材料 | 乙供 | C06070103 | 压力表 2.5MPa | 只 | 0.0011 | 49.026 | 0 | 0 | 计价 | 按实计算
PGT11-8 | 材料 | 乙供 | C06070401 | 温度计 100℃ | 只 | 0.0011 | 21.239 | 0 | 0 | 计价 | 按实计算
PGT11-8 | 材料 | 乙供 | C07040506 | 水表 DN50 | 只 | 0.0011 | 160.749 | 0 | 0 | 计价 | 按实计算
PGT11-8 | 材料 | 乙供 | C10070701 | 硬质瓦块 | m³ | 0.0002 | 262.248 | 0 | 0 | 计价 | 按实计算
PGT11-8 | 材料 | 乙供 | C13010300 | 精制六角螺栓 综合 | kg | 0.002 | 7.245 | 0 | 0 | 计价 | 按实计算
PGT11-8 | 材料 | 乙供 | C13011104 | 膨胀螺栓 M12 | 套 | 0.0425 | 1.258 | 0 | 0 | 计价 | 按实计算
PGT11-8 | 材料 | 乙供 | C15010801 | 镀锌钢管接头零件 DN20以下 | 个 | 0.0281 | 1.218 | 0 | 0 | 计价 | 按实计算
PGT11-8 | 材料 | 乙供 | C15010802 | 镀锌钢管接头零件 DN25 | 个 | 0.0358 | 1.874 | 0 | 0 | 计价 | 按实计算
PGT11-8 | 材料 | 乙供 | C15020104 | 焊接钢管接头零件 DN40 | 个 | 0.0383 | 2.852 | 0 | 0 | 计价 | 按实计算
PGT11-8 | 材料 | 乙供 | C15020105 | 焊接钢管接头零件 DN50 | 个 | 0.0152 | 4.393 | 0 | 0 | 计价 | 按实计算
PGT11-8 | 材料 | 乙供 | C15020106 | 焊接钢管接头零件 DN65 | 个 | 0.0053 | 10.286 | 0 | 0 | 计价 | 按实计算
PGT11-8 | 材料 | 乙供 | C15030201 | 钢制柱式散热器 300~1000mm | 片 | 0.044 | 25.732 | 0 | 0 | 计价 | 按实计算
PGT11-8 | 材料 | 乙供 | C19010102 | 汽油 | kg | 0.0025 | 10.29 | 0 | 0 | 计价 | 按实计算
PGT11-8 | 材料 | 乙供 | C19080301 | 银粉 | kg | 0.0005 | 33.25 | 0 | 0 | 计价 | 按实计算
PGT11-8 | 材料 | 乙供 | C20010301 | 酚醛防锈漆 F53各色 | kg | 0.003 | 10.01 | 0 | 0 | 计价 | 按实计算
PGT11-8 | 材料 | 乙供 | C20040201 | 酚醛清漆 | kg | 0.0016 | 12.408 | 0 | 0 | 计价 | 按实计算
PGT11-8 | 材料 | 乙供 | C99010102 | 其他材料费 | 元 | 0.1262 | 1 | 0 | 0 | 计价 | 按实计算
PGT11-8 | 机械 | 乙供 | J08-01-095 | 管子切断机 管径 φ150 | 台班 | 0.0004 | 35.556 | 0 | 0 | 计价 | 按实计算
PGT11-8 | 机械 | 乙供 | J08-01-098 | 管子切断套丝机 管径 φ159 | 台班 | 0.0006 | 23.629 | 0 | 0 | 计价 | 按实计算
PGT11-8 | 机械 | 乙供 | J10-01-001 | 交流弧焊机 容量 21kVA | 台班 | 0.0013 | 67.792 | 0 | 0 | 计价 | 按实计算
PGT11-8 | 机械 | 乙供 | J10-01-040 | 逆变多功能焊机 D7-500 | 台班 | 0.0009 | 155.586 | 0 | 0 | 计价 | 按实计算
PGT11-8 | 机械 | 乙供 | J15-01-010 | 砂轮切割机 直径 φ400 | 台班 | 0.0003 | 58.311 | 0 | 0 | 计价 | 按实计算
PGT11-8 | 机械 | 乙供 | J15-01-082 | 冲击钻 | 台班 | 0.0007 | 68.072 | 0 | 0 | 计价 | 按实计算
PGT11-9 | 人工 | 乙供 | 9101106 | 普通工 | 工日 | 0.0055 | 80 | 0 | 0 | 计价 | 按实计算
PGT11-9 | 人工 | 乙供 | 9101107 | 建筑技术工 | 工日 | 0.0083 | 111 | 0 | 0 | 计价 | 按实计算
PGT11-9 | 材料 | 乙供 | C01020303 | 等边角钢 边长63以下 | kg | 0.0823 | 4.805 | 0 | 0 | 计价 | 按实计算
PGT11-9 | 材料 | 乙供 | C02040114 | 焊接钢管 DN40 | kg | 0.0435 | 4.796 | 0 | 0 | 计价 | 按实计算
PGT11-9 | 材料 | 乙供 | C02040115 | 焊接钢管 DN50 | kg | 0.0627 | 4.796 | 0 | 0 | 计价 | 按实计算
PGT11-9 | 材料 | 乙供 | C02040116 | 焊接钢管 DN65 | kg | 0.0318 | 4.796 | 0 | 0 | 计价 | 按实计算
PGT11-9 | 材料 | 乙供 | C02040201 | 镀锌钢管 DN20以下 | kg | 0.015 | 5.707 | 0 | 0 | 计价 | 按实计算
PGT11-9 | 材料 | 乙供 | C02040202 | 镀锌钢管 DN25 | kg | 0.0141 | 5.707 | 0 | 0 | 计价 | 按实计算
PGT11-9 | 材料 | 乙供 | C05010105 | 闸阀 Z15T-10K DN50 | 只 | 0.0002 | 76.741 | 0 | 0 | 计价 | 按实计算
PGT11-9 | 材料 | 乙供 | C05010205 | 闸阀 Z41H-16 DN40 | 只 | 0.0001 | 82.168 | 0 | 0 | 计价 | 按实计算
PGT11-9 | 材料 | 乙供 | C05010206 | 闸阀 Z41H-16 DN50 | 只 | 0.0002 | 119.055 | 0 | 0 | 计价 | 按实计算
PGT11-9 | 材料 | 乙供 | C05020101 | 截止阀 J11W-10 DN15 | 只 | 0.0043 | 22.18 | 0 | 0 | 计价 | 按实计算
PGT11-9 | 材料 | 乙供 | C05090301 | 自动排气阀 DN15 | 只 | 0.0001 | 63.466 | 0 | 0 | 计价 | 按实计算
PGT11-9 | 材料 | 乙供 | C05090302 | 自动排气阀 DN20 | 只 | 0.0037 | 67.327 | 0 | 0 | 计价 | 按实计算
PGT11-9 | 材料 | 乙供 | C06040306 | 平焊法兰 PN1.6 DN40 | 片 | 0.0002 | 20.906 | 0 | 0 | 计价 | 按实计算
PGT11-9 | 材料 | 乙供 | C06040307 | 平焊法兰 PN1.6 DN50 | 片 | 0.0004 | 27.95 | 0 | 0 | 计价 | 按实计算
PGT11-9 | 材料 | 乙供 | C06070103 | 压力表 2.5MPa | 只 | 0.0002 | 49.026 | 0 | 0 | 计价 | 按实计算
PGT11-9 | 材料 | 乙供 | C06070401 | 温度计 100℃ | 只 | 0.0002 | 21.239 | 0 | 0 | 计价 | 按实计算
PGT11-9 | 材料 | 乙供 | C07040506 | 水表 DN50 | 只 | 0.0002 | 160.749 | 0 | 0 | 计价 | 按实计算
PGT11-9 | 材料 | 乙供 | C13010300 | 精制六角螺栓 综合 | kg | 0.0013 | 7.245 | 0 | 0 | 计价 | 按实计算
PGT11-9 | 材料 | 乙供 | C13011104 | 膨胀螺栓 M12 | 套 | 0.0276 | 1.258 | 0 | 0 | 计价 | 按实计算
PGT11-9 | 材料 | 乙供 | C15010301 | 镀锌管接头 DN20 | 个 | 0.0077 | 1.796 | 0 | 0 | 计价 | 按实计算
PGT11-9 | 材料 | 乙供 | C15010801 | 镀锌钢管接头零件 DN20以下 | 个 | 0.01 | 1.218 | 0 | 0 | 计价 | 按实计算
PGT11-9 | 材料 | 乙供 | C15010802 | 镀锌钢管接头零件 DN25 | 个 | 0.0054 | 1.874 | 0 | 0 | 计价 | 按实计算
PGT11-9 | 材料 | 乙供 | C15020104 | 焊接钢管接头零件 DN40 | 个 | 0.0087 | 2.852 | 0 | 0 | 计价 | 按实计算
PGT11-9 | 材料 | 乙供 | C15020105 | 焊接钢管接头零件 DN50 | 个 | 0.0078 | 4.393 | 0 | 0 | 计价 | 按实计算
PGT11-9 | 材料 | 乙供 | C15020106 | 焊接钢管接头零件 DN65 | 个 | 0.002 | 10.286 | 0 | 0 | 计价 | 按实计算
PGT11-9 | 材料 | 乙供 | C15030201 | 钢制柱式散热器 300~1000mm | 片 | 0.079 | 25.732 | 0 | 0 | 计价 | 按实计算
PGT11-9 | 材料 | 乙供 | C19010102 | 汽油 | kg | 0.0008 | 10.29 | 0 | 0 | 计价 | 按实计算
PGT11-9 | 材料 | 乙供 | C19080301 | 银粉 | kg | 0.0002 | 33.25 | 0 | 0 | 计价 | 按实计算
PGT11-9 | 材料 | 乙供 | C20010301 | 酚醛防锈漆 F53各色 | kg | 0.0013 | 10.01 | 0 | 0 | 计价 | 按实计算
PGT11-9 | 材料 | 乙供 | C20040201 | 酚醛清漆 | kg | 0.0007 | 12.408 | 0 | 0 | 计价 | 按实计算
PGT11-9 | 材料 | 乙供 | C99010102 | 其他材料费 | 元 | 0.0783 | 1 | 0 | 0 | 计价 | 按实计算
PGT11-9 | 机械 | 乙供 | J08-01-095 | 管子切断机 管径 φ150 | 台班 | 0.0001 | 35.556 | 0 | 0 | 计价 | 按实计算
PGT11-9 | 机械 | 乙供 | J08-01-098 | 管子切断套丝机 管径 φ159 | 台班 | 0.0002 | 23.629 | 0 | 0 | 计价 | 按实计算
PGT11-9 | 机械 | 乙供 | J10-01-001 | 交流弧焊机 容量 21kVA | 台班 | 0.0008 | 67.792 | 0 | 0 | 计价 | 按实计算
PGT11-9 | 机械 | 乙供 | J15-01-010 | 砂轮切割机 直径 φ400 | 台班 | 0.0002 | 58.311 | 0 | 0 | 计价 | 按实计算
PGT11-9 | 机械 | 乙供 | J15-01-082 | 冲击钻 | 台班 | 0.0005 | 68.072 | 0 | 0 | 计价 | 按实计算
PGT11-10 | 人工 | 乙供 | 9101106 | 普通工 | 工日 | 0.0063 | 80 | 0 | 0 | 计价 | 按实计算
PGT11-10 | 人工 | 乙供 | 9101107 | 建筑技术工 | 工日 | 0.0094 | 111 | 0 | 0 | 计价 | 按实计算
PGT11-10 | 材料 | 乙供 | C01020303 | 等边角钢 边长63以下 | kg | 0.0608 | 4.805 | 0 | 0 | 计价 | 按实计算
PGT11-10 | 材料 | 乙供 | C02040116 | 焊接钢管 DN65 | kg | 0.2858 | 4.796 | 0 | 0 | 计价 | 按实计算
PGT11-10 | 材料 | 乙供 | C02040201 | 镀锌钢管 DN20以下 | kg | 0.0021 | 5.707 | 0 | 0 | 计价 | 按实计算
PGT11-10 | 材料 | 乙供 | C05010105 | 闸阀 Z15T-10K DN50 | 只 | 0.0014 | 76.741 | 0 | 0 | 计价 | 按实计算
PGT11-10 | 材料 | 乙供 | C05020101 | 截止阀 J11W-10 DN15 | 只 | 0.0017 | 22.18 | 0 | 0 | 计价 | 按实计算
PGT11-10 | 材料 | 乙供 | C05020203 | 截止阀 J11T-16 DN25 | 只 | 0.0009 | 39.609 | 0 | 0 | 计价 | 按实计算
PGT11-10 | 材料 | 乙供 | C06040104 | 螺纹法兰 PN1.6 DN25 | 副 | 0.0017 | 22.678 | 0 | 0 | 计价 | 按实计算
PGT11-10 | 材料 | 乙供 | C06041302 | 法兰阀门 DN25 | 个 | 0.0017 | 84.028 | 0 | 0 | 计价 | 按实计算
PGT11-10 | 材料 | 乙供 | C06070103 | 压力表 2.5MPa | 只 | 0.0014 | 49.026 | 0 | 0 | 计价 | 按实计算
PGT11-10 | 材料 | 乙供 | C06070401 | 温度计 100℃ | 只 | 0.0014 | 21.239 | 0 | 0 | 计价 | 按实计算
PGT11-10 | 材料 | 乙供 | C07040506 | 水表 DN50 | 只 | 0.0014 | 160.749 | 0 | 0 | 计价 | 按实计算
PGT11-10 | 材料 | 乙供 | C13010300 | 精制六角螺栓 综合 | kg | 0.001 | 7.245 | 0 | 0 | 计价 | 按实计算
PGT11-10 | 材料 | 乙供 | C13011104 | 膨胀螺栓 M12 | 套 | 0.021 | 1.258 | 0 | 0 | 计价 | 按实计算
PGT11-10 | 材料 | 乙供 | C15010801 | 镀锌钢管接头零件 DN20以下 | 个 | 0.0014 | 1.218 | 0 | 0 | 计价 | 按实计算
PGT11-10 | 材料 | 乙供 | C15020106 | 焊接钢管接头零件 DN65 | 个 | 0.0184 | 10.286 | 0 | 0 | 计价 | 按实计算
PGT11-10 | 材料 | 乙供 | C15030201 | 钢制柱式散热器 300~1000mm | 片 | 0.077 | 25.732 | 0 | 0 | 计价 | 按实计算
PGT11-10 | 材料 | 乙供 | C19010102 | 汽油 | kg | 0.0011 | 10.29 | 0 | 0 | 计价 | 按实计算
PGT11-10 | 材料 | 乙供 | C19080301 | 银粉 | kg | 0.0002 | 33.25 | 0 | 0 | 计价 | 按实计算
PGT11-10 | 材料 | 乙供 | C20010301 | 酚醛防锈漆 F53各色 | kg | 0.0014 | 10.01 | 0 | 0 | 计价 | 按实计算
PGT11-10 | 材料 | 乙供 | C20040201 | 酚醛清漆 | kg | 0.0007 | 12.408 | 0 | 0 | 计价 | 按实计算
PGT11-10 | 材料 | 乙供 | C99010102 | 其他材料费 | 元 | 0.0923 | 1 | 0 | 0 | 计价 | 按实计算
PGT11-10 | 机械 | 乙供 | J08-01-098 | 管子切断套丝机 管径 φ159 | 台班 | 0.0005 | 23.629 | 0 | 0 | 计价 | 按实计算
PGT11-10 | 机械 | 乙供 | J10-01-001 | 交流弧焊机 容量 21kVA | 台班 | 0.0006 | 67.792 | 0 | 0 | 计价 | 按实计算
PGT11-10 | 机械 | 乙供 | J15-01-010 | 砂轮切割机 直径 φ400 | 台班 | 0.0002 | 58.311 | 0 | 0 | 计价 | 按实计算
PGT11-10 | 机械 | 乙供 | J15-01-082 | 冲击钻 | 台班 | 0.0003 | 68.072 | 0 | 0 | 计价 | 按实计算
PGT11-11 | 人工 | 乙供 | 9101106 | 普通工 | 工日 | 0.0055 | 80 | 0 | 0 | 计价 | 按实计算
PGT11-11 | 人工 | 乙供 | 9101107 | 建筑技术工 | 工日 | 0.0082 | 111 | 0 | 0 | 计价 | 按实计算
PGT11-11 | 材料 | 乙供 | C01020303 | 等边角钢 边长63以下 | kg | 0.055 | 4.805 | 0 | 0 | 计价 | 按实计算
PGT11-11 | 材料 | 乙供 | C02040113 | 焊接钢管 DN32 | kg | 0.015 | 4.796 | 0 | 0 | 计价 | 按实计算
PGT11-11 | 材料 | 乙供 | C02040114 | 焊接钢管 DN40 | kg | 0.0111 | 4.796 | 0 | 0 | 计价 | 按实计算
PGT11-11 | 材料 | 乙供 | C02040115 | 焊接钢管 DN50 | kg | 0.0114 | 4.796 | 0 | 0 | 计价 | 按实计算
PGT11-11 | 材料 | 乙供 | C02040116 | 焊接钢管 DN65 | kg | 0.0061 | 4.796 | 0 | 0 | 计价 | 按实计算
PGT11-11 | 材料 | 乙供 | C02040117 | 焊接钢管 DN80 | kg | 0.0077 | 4.796 | 0 | 0 | 计价 | 按实计算
PGT11-11 | 材料 | 乙供 | C02040118 | 焊接钢管 DN100 | kg | 0.0199 | 4.796 | 0 | 0 | 计价 | 按实计算
PGT11-11 | 材料 | 乙供 | C02040119 | 焊接钢管 DN125 | kg | 0.0276 | 4.781 | 0 | 0 | 计价 | 按实计算
PGT11-11 | 材料 | 乙供 | C02040201 | 镀锌钢管 DN20以下 | kg | 0.0142 | 5.707 | 0 | 0 | 计价 | 按实计算
PGT11-11 | 材料 | 乙供 | C02040202 | 镀锌钢管 DN25 | kg | 0.0537 | 5.707 | 0 | 0 | 计价 | 按实计算
PGT11-11 | 材料 | 乙供 | C05010105 | 闸阀 Z15T-10K DN50 | 只 | 0.0006 | 76.741 | 0 | 0 | 计价 | 按实计算
PGT11-11 | 材料 | 乙供 | C05010205 | 闸阀 Z41H-16 DN40 | 只 | 0.0006 | 82.168 | 0 | 0 | 计价 | 按实计算
PGT11-11 | 材料 | 乙供 | C05010206 | 闸阀 Z41H-16 DN50 | 只 | 0.0001 | 119.055 | 0 | 0 | 计价 | 按实计算
PGT11-11 | 材料 | 乙供 | C05010209 | 闸阀 Z41H-16 DN100 | 只 | 0.0001 | 329.922 | 0 | 0 | 计价 | 按实计算
PGT11-11 | 材料 | 乙供 | C05010210 | 闸阀 Z41H-16 DN125 | 只 | 0.0001 | 495.534 | 0 | 0 | 计价 | 按实计算
PGT11-11 | 材料 | 乙供 | C05020204 | 截止阀 J11T-16 DN32 | 只 | 0.0001 | 60.584 | 0 | 0 | 计价 | 按实计算
PGT11-11 | 材料 | 乙供 | C05020205 | 截止阀 J11T-16 DN40 | 只 | 0.0002 | 73.952 | 0 | 0 | 计价 | 按实计算
PGT11-11 | 材料 | 乙供 | C05070101 | 旋塞阀 X13T-10 DN15 | 只 | 0.0002 | 43.965 | 0 | 0 | 计价 | 按实计算
PGT11-11 | 材料 | 乙供 | C05100105 | 疏水阀 CS19H-10 DN40 | 只 | 0.0001 | 71.915 | 0 | 0 | 计价 | 按实计算
PGT11-11 | 材料 | 乙供 | C06010107 | 压制弯头 PN2.5 DN125 | 只 | 0.0003 | 55.465 | 0 | 0 | 计价 | 按实计算
PGT11-11 | 材料 | 乙供 | C06040103 | 螺纹法兰 PN1.6 DN20 | 副 | 0.0001 | 20.485 | 0 | 0 | 计价 | 按实计算
PGT11-11 | 材料 | 乙供 | C06040105 | 螺纹法兰 PN1.6 DN32 | 副 | 0.0001 | 25.533 | 0 | 0 | 计价 | 按实计算
PGT11-11 | 材料 | 乙供 | C06040306 | 平焊法兰 PN1.6 DN40 | 片 | 0.0012 | 20.906 | 0 | 0 | 计价 | 按实计算
PGT11-11 | 材料 | 乙供 | C06040307 | 平焊法兰 PN1.6 DN50 | 片 | 0.0002 | 27.95 | 0 | 0 | 计价 | 按实计算
PGT11-11 | 材料 | 乙供 | C06040310 | 平焊法兰 PN1.6 DN100 | 片 | 0.0002 | 49.2 | 0 | 0 | 计价 | 按实计算
PGT11-11 | 材料 | 乙供 | C06040311 | 平焊法兰 PN1.6 DN125 | 片 | 0.0002 | 60.349 | 0 | 0 | 计价 | 按实计算
PGT11-11 | 材料 | 乙供 | C06041301 | 法兰阀门 DN20 | 个 | 0.0001 | 66.042 | 0 | 0 | 计价 | 按实计算
PGT11-11 | 材料 | 乙供 | C06041303 | 法兰阀门 DN32 | 个 | 0.0001 | 100.919 | 0 | 0 | 计价 | 按实计算
PGT11-11 | 材料 | 乙供 | C06070103 | 压力表 2.5MPa | 只 | 0.0006 | 49.026 | 0 | 0 | 计价 | 按实计算
PGT11-11 | 材料 | 乙供 | C06070401 | 温度计 100℃ | 只 | 0.0006 | 21.239 | 0 | 0 | 计价 | 按实计算
PGT11-11 | 材料 | 乙供 | C07040506 | 水表 DN50 | 只 | 0.0006 | 160.749 | 0 | 0 | 计价 | 按实计算
PGT11-11 | 材料 | 乙供 | C10070701 | 硬质瓦块 | m³ | 0.0003 | 262.248 | 0 | 0 | 计价 | 按实计算
PGT11-11 | 材料 | 乙供 | C13010300 | 精制六角螺栓 综合 | kg | 0.0009 | 7.245 | 0 | 0 | 计价 | 按实计算
PGT11-11 | 材料 | 乙供 | C13011104 | 膨胀螺栓 M12 | 套 | 0.019 | 1.258 | 0 | 0 | 计价 | 按实计算
PGT11-11 | 材料 | 乙供 | C15010103 | 镀锌弯头 DN32 | 个 | 0.0002 | 3.56 | 0 | 0 | 计价 | 按实计算
PGT11-11 | 材料 | 乙供 | C15010204 | 镀锌三通 DN40 | 个 | 0.0004 | 5.611 | 0 | 0 | 计价 | 按实计算
PGT11-11 | 材料 | 乙供 | C15010304 | 镀锌管接头 DN40 | 个 | 0.0001 | 4.5 | 0 | 0 | 计价 | 按实计算
PGT11-11 | 材料 | 乙供 | C15010505 | 镀锌活接头 DN50 | 个 | 0.0002 | 14.486 | 0 | 0 | 计价 | 按实计算
PGT11-11 | 材料 | 乙供 | C15010801 | 镀锌钢管接头零件 DN20以下 | 个 | 0.0094 | 1.218 | 0 | 0 | 计价 | 按实计算
PGT11-11 | 材料 | 乙供 | C15010802 | 镀锌钢管接头零件 DN25 | 个 | 0.0204 | 1.874 | 0 | 0 | 计价 | 按实计算
PGT11-11 | 材料 | 乙供 | C15020103 | 焊接钢管接头零件 DN32 | 个 | 0.0049 | 1.995 | 0 | 0 | 计价 | 按实计算
PGT11-11 | 材料 | 乙供 | C15020104 | 焊接钢管接头零件 DN40 | 个 | 0.0021 | 2.852 | 0 | 0 | 计价 | 按实计算
PGT11-11 | 材料 | 乙供 | C15020105 | 焊接钢管接头零件 DN50 | 个 | 0.0014 | 4.393 | 0 | 0 | 计价 | 按实计算
PGT11-11 | 材料 | 乙供 | C15020106 | 焊接钢管接头零件 DN65 | 个 | 0.0004 | 10.286 | 0 | 0 | 计价 | 按实计算
PGT11-11 | 材料 | 乙供 | C15020107 | 焊接钢管接头零件 DN80 | 个 | 0.0003 | 12.805 | 0 | 0 | 计价 | 按实计算
PGT11-11 | 材料 | 乙供 | C15020108 | 焊接钢管接头零件 DN100 | 个 | 0.0006 | 21.85 | 0 | 0 | 计价 | 按实计算
PGT11-11 | 材料 | 乙供 | C15030201 | 钢制柱式散热器 300~1000mm | 片 | 0.116 | 25.732 | 0 | 0 | 计价 | 按实计算
PGT11-11 | 材料 | 乙供 | C19010102 | 汽油 | kg | 0.0009 | 10.29 | 0 | 0 | 计价 | 按实计算
PGT11-11 | 材料 | 乙供 | C19080301 | 银粉 | kg | 0.0002 | 33.25 | 0 | 0 | 计价 | 按实计算
PGT11-11 | 材料 | 乙供 | C20010301 | 酚醛防锈漆 F53各色 | kg | 0.0012 | 10.01 | 0 | 0 | 计价 | 按实计算
PGT11-11 | 材料 | 乙供 | C20040201 | 酚醛清漆 | kg | 0.0006 | 12.408 | 0 | 0 | 计价 | 按实计算
PGT11-11 | 材料 | 乙供 | C99010102 | 其他材料费 | 元 | 0.0964 | 1 | 0 | 0 | 计价 | 按实计算
PGT11-11 | 机械 | 乙供 | J08-01-095 | 管子切断机 管径 φ150 | 台班 | 0.0001 | 35.556 | 0 | 0 | 计价 | 按实计算
PGT11-11 | 机械 | 乙供 | J08-01-098 | 管子切断套丝机 管径 φ159 | 台班 | 0.0002 | 23.629 | 0 | 0 | 计价 | 按实计算
PGT11-11 | 机械 | 乙供 | J10-01-001 | 交流弧焊机 容量 21kVA | 台班 | 0.0006 | 67.792 | 0 | 0 | 计价 | 按实计算
PGT11-11 | 机械 | 乙供 | J10-01-040 | 逆变多功能焊机 D7-500 | 台班 | 0.0003 | 155.586 | 0 | 0 | 计价 | 按实计算
PGT11-11 | 机械 | 乙供 | J15-01-010 | 砂轮切割机 直径 φ400 | 台班 | 0.0001 | 58.311 | 0 | 0 | 计价 | 按实计算
PGT11-11 | 机械 | 乙供 | J15-01-082 | 冲击钻 | 台班 | 0.0003 | 68.072 | 0 | 0 | 计价 | 按实计算
PGT11-12 | 人工 | 乙供 | 9101106 | 普通工 | 工日 | 0.0107 | 80 | 0 | 0 | 计价 | 按实计算
PGT11-12 | 人工 | 乙供 | 9101107 | 建筑技术工 | 工日 | 0.0161 | 111 | 0 | 0 | 计价 | 按实计算
PGT11-12 | 材料 | 乙供 | C01020303 | 等边角钢 边长63以下 | kg | 0.1074 | 4.805 | 0 | 0 | 计价 | 按实计算
PGT11-12 | 材料 | 乙供 | C02040111 | 焊接钢管 DN20以下 | kg | 0.0004 | 4.796 | 0 | 0 | 计价 | 按实计算
PGT11-12 | 材料 | 乙供 | C02040113 | 焊接钢管 DN32 | kg | 0.0338 | 4.796 | 0 | 0 | 计价 | 按实计算
PGT11-12 | 材料 | 乙供 | C02040114 | 焊接钢管 DN40 | kg | 0.1915 | 4.796 | 0 | 0 | 计价 | 按实计算
PGT11-12 | 材料 | 乙供 | C02040202 | 镀锌钢管 DN25 | kg | 0.0709 | 5.707 | 0 | 0 | 计价 | 按实计算
PGT11-12 | 材料 | 乙供 | C05010105 | 闸阀 Z15T-10K DN50 | 只 | 0.0017 | 76.741 | 0 | 0 | 计价 | 按实计算
PGT11-12 | 材料 | 乙供 | C05010204 | 闸阀 Z41H-16 DN32 | 只 | 0.0003 | 70.144 | 0 | 0 | 计价 | 按实计算
PGT11-12 | 材料 | 乙供 | C05010205 | 闸阀 Z41H-16 DN40 | 只 | 0.0003 | 82.168 | 0 | 0 | 计价 | 按实计算
PGT11-12 | 材料 | 乙供 | C05020202 | 截止阀 J11T-16 DN20 | 只 | 0.0003 | 31.469 | 0 | 0 | 计价 | 按实计算
PGT11-12 | 材料 | 乙供 | C05070101 | 旋塞阀 X13T-10 DN15 | 只 | 0.0002 | 43.965 | 0 | 0 | 计价 | 按实计算
PGT11-12 | 材料 | 乙供 | C05100102 | 疏水阀 CS19H-10 DN20以下 | 只 | 0.0001 | 37.168 | 0 | 0 | 计价 | 按实计算
PGT11-12 | 材料 | 乙供 | C06040103 | 螺纹法兰 PN1.6 DN20 | 副 | 0.0079 | 20.485 | 0 | 0 | 计价 | 按实计算
PGT11-12 | 材料 | 乙供 | C06040305 | 平焊法兰 PN1.6 DN32 | 片 | 0.0006 | 16.324 | 0 | 0 | 计价 | 按实计算
PGT11-12 | 材料 | 乙供 | C06040306 | 平焊法兰 PN1.6 DN40 | 片 | 0.0006 | 20.906 | 0 | 0 | 计价 | 按实计算
PGT11-12 | 材料 | 乙供 | C06041301 | 法兰阀门 DN20 | 个 | 0.0081 | 66.042 | 0 | 0 | 计价 | 按实计算
PGT11-12 | 材料 | 乙供 | C06070103 | 压力表 2.5MPa | 只 | 0.0017 | 49.026 | 0 | 0 | 计价 | 按实计算
PGT11-12 | 材料 | 乙供 | C06070401 | 温度计 100℃ | 只 | 0.0017 | 21.239 | 0 | 0 | 计价 | 按实计算
PGT11-12 | 材料 | 乙供 | C07040506 | 水表 DN50 | 只 | 0.0017 | 160.749 | 0 | 0 | 计价 | 按实计算
PGT11-12 | 材料 | 乙供 | C10070701 | 硬质瓦块 | m³ | 0.0003 | 262.248 | 0 | 0 | 计价 | 按实计算
PGT11-12 | 材料 | 乙供 | C13010300 | 精制六角螺栓 综合 | kg | 0.0017 | 7.245 | 0 | 0 | 计价 | 按实计算
PGT11-12 | 材料 | 乙供 | C13011104 | 膨胀螺栓 M12 | 套 | 0.0371 | 1.258 | 0 | 0 | 计价 | 按实计算
PGT11-12 | 材料 | 乙供 | C15010101 | 镀锌弯头 DN20以下 | 个 | 0.0002 | 1.482 | 0 | 0 | 计价 | 按实计算
PGT11-12 | 材料 | 乙供 | C15010201 | 镀锌三通 DN20以下 | 个 | 0.0004 | 2.316 | 0 | 0 | 计价 | 按实计算
PGT11-12 | 材料 | 乙供 | C15010301 | 镀锌管接头 DN20 | 个 | 0.0001 | 1.796 | 0 | 0 | 计价 | 按实计算
PGT11-12 | 材料 | 乙供 | C15010502 | 镀锌活接头 DN25 | 个 | 0.0002 | 5.07 | 0 | 0 | 计价 | 按实计算
PGT11-12 | 材料 | 乙供 | C15010802 | 镀锌钢管接头零件 DN25 | 个 | 0.027 | 1.874 | 0 | 0 | 计价 | 按实计算
PGT11-12 | 材料 | 乙供 | C15020103 | 焊接钢管接头零件 DN32 | 个 | 0.0115 | 1.995 | 0 | 0 | 计价 | 按实计算
PGT11-12 | 材料 | 乙供 | C15020104 | 焊接钢管接头零件 DN40 | 个 | 0.0383 | 2.852 | 0 | 0 | 计价 | 按实计算
PGT11-12 | 材料 | 乙供 | C15030201 | 钢制柱式散热器 300~1000mm | 片 | 0.094 | 25.732 | 0 | 0 | 计价 | 按实计算
PGT11-12 | 材料 | 乙供 | C19010102 | 汽油 | kg | 0.0017 | 10.29 | 0 | 0 | 计价 | 按实计算
PGT11-12 | 材料 | 乙供 | C19080301 | 银粉 | kg | 0.0004 | 33.25 | 0 | 0 | 计价 | 按实计算
PGT11-12 | 材料 | 乙供 | C20010301 | 酚醛防锈漆 F53各色 | kg | 0.0022 | 10.01 | 0 | 0 | 计价 | 按实计算
PGT11-12 | 材料 | 乙供 | C20040201 | 酚醛清漆 | kg | 0.0012 | 12.408 | 0 | 0 | 计价 | 按实计算
PGT11-12 | 材料 | 乙供 | C99010102 | 其他材料费 | 元 | 0.1225 | 1 | 0 | 0 | 计价 | 按实计算
PGT11-12 | 机械 | 乙供 | J08-01-095 | 管子切断机 管径 φ150 | 台班 | 0.0003 | 35.556 | 0 | 0 | 计价 | 按实计算
PGT11-12 | 机械 | 乙供 | J08-01-098 | 管子切断套丝机 管径 φ159 | 台班 | 0.0003 | 23.629 | 0 | 0 | 计价 | 按实计算
PGT11-12 | 机械 | 乙供 | J10-01-001 | 交流弧焊机 容量 21kVA | 台班 | 0.0011 | 67.792 | 0 | 0 | 计价 | 按实计算
PGT11-12 | 机械 | 乙供 | J10-01-040 | 逆变多功能焊机 D7-500 | 台班 | 0.0001 | 155.586 | 0 | 0 | 计价 | 按实计算
PGT11-12 | 机械 | 乙供 | J15-01-010 | 砂轮切割机 直径 φ400 | 台班 | 0.0003 | 58.311 | 0 | 0 | 计价 | 按实计算
PGT11-12 | 机械 | 乙供 | J15-01-082 | 冲击钻 | 台班 | 0.0006 | 68.072 | 0 | 0 | 计价 | 按实计算
PGT11-13 | 人工 | 乙供 | 9101106 | 普通工 | 工日 | 0.051 | 80 | 0 | 0 | 计价 | 按实计算
PGT11-13 | 人工 | 乙供 | 9101107 | 建筑技术工 | 工日 | 0.0765 | 111 | 0 | 0 | 计价 | 按实计算
PGT11-13 | 材料 | 乙供 | C01020303 | 等边角钢 边长63以下 | kg | 0.1413 | 4.805 | 0 | 0 | 计价 | 按实计算
PGT11-13 | 材料 | 乙供 | C02040113 | 焊接钢管 DN32 | kg | 0.2066 | 4.796 | 0 | 0 | 计价 | 按实计算
PGT11-13 | 材料 | 乙供 | C02040114 | 焊接钢管 DN40 | kg | 0.4704 | 4.796 | 0 | 0 | 计价 | 按实计算
PGT11-13 | 材料 | 乙供 | C02040201 | 镀锌钢管 DN20以下 | kg | 0.0256 | 5.707 | 0 | 0 | 计价 | 按实计算
PGT11-13 | 材料 | 乙供 | C02040202 | 镀锌钢管 DN25 | kg | 1.1873 | 5.707 | 0 | 0 | 计价 | 按实计算
PGT11-13 | 材料 | 乙供 | C05010105 | 闸阀 Z15T-10K DN50 | 只 | 0.0007 | 76.741 | 0 | 0 | 计价 | 按实计算
PGT11-13 | 材料 | 乙供 | C05010205 | 闸阀 Z41H-16 DN40 | 只 | 0.0059 | 82.168 | 0 | 0 | 计价 | 按实计算
PGT11-13 | 材料 | 乙供 | C05010208 | 闸阀 Z41H-16 DN80 | 只 | 0.004 | 259.906 | 0 | 0 | 计价 | 按实计算
PGT11-13 | 材料 | 乙供 | C05090302 | 自动排气阀 DN20 | 只 | 0.002 | 67.327 | 0 | 0 | 计价 | 按实计算
PGT11-13 | 材料 | 乙供 | C06040103 | 螺纹法兰 PN1.6 DN20 | 副 | 0.0224 | 20.485 | 0 | 0 | 计价 | 按实计算
PGT11-13 | 材料 | 乙供 | C06040104 | 螺纹法兰 PN1.6 DN25 | 副 | 0.0211 | 22.678 | 0 | 0 | 计价 | 按实计算
PGT11-13 | 材料 | 乙供 | C06040306 | 平焊法兰 PN1.6 DN40 | 片 | 0.0118 | 20.906 | 0 | 0 | 计价 | 按实计算
PGT11-13 | 材料 | 乙供 | C06040309 | 平焊法兰 PN1.6 DN80 | 片 | 0.008 | 36.91 | 0 | 0 | 计价 | 按实计算
PGT11-13 | 材料 | 乙供 | C06041301 | 法兰阀门 DN20 | 个 | 0.0228 | 66.042 | 0 | 0 | 计价 | 按实计算
PGT11-13 | 材料 | 乙供 | C06041302 | 法兰阀门 DN25 | 个 | 0.0215 | 84.028 | 0 | 0 | 计价 | 按实计算
PGT11-13 | 材料 | 乙供 | C06070103 | 压力表 2.5MPa | 只 | 0.0007 | 49.026 | 0 | 0 | 计价 | 按实计算
PGT11-13 | 材料 | 乙供 | C06070401 | 温度计 100℃ | 只 | 0.0007 | 21.239 | 0 | 0 | 计价 | 按实计算
PGT11-13 | 材料 | 乙供 | C07040506 | 水表 DN50 | 只 | 0.0007 | 160.749 | 0 | 0 | 计价 | 按实计算
PGT11-13 | 材料 | 乙供 | C10070701 | 硬质瓦块 | m³ | 0.001 | 262.248 | 0 | 0 | 计价 | 按实计算
PGT11-13 | 材料 | 乙供 | C13010300 | 精制六角螺栓 综合 | kg | 0.0022 | 7.245 | 0 | 0 | 计价 | 按实计算
PGT11-13 | 材料 | 乙供 | C13011104 | 膨胀螺栓 M12 | 套 | 0.0484 | 1.258 | 0 | 0 | 计价 | 按实计算
PGT11-13 | 材料 | 乙供 | C15010301 | 镀锌管接头 DN20 | 个 | 0.004 | 1.796 | 0 | 0 | 计价 | 按实计算
PGT11-13 | 材料 | 乙供 | C15010801 | 镀锌钢管接头零件 DN20以下 | 个 | 0.017 | 1.218 | 0 | 0 | 计价 | 按实计算
PGT11-13 | 材料 | 乙供 | C15010802 | 镀锌钢管接头零件 DN25 | 个 | 0.4518 | 1.874 | 0 | 0 | 计价 | 按实计算
PGT11-13 | 材料 | 乙供 | C15020103 | 焊接钢管接头零件 DN32 | 个 | 0.0704 | 1.995 | 0 | 0 | 计价 | 按实计算
PGT11-13 | 材料 | 乙供 | C15020104 | 焊接钢管接头零件 DN40 | 个 | 0.0942 | 2.852 | 0 | 0 | 计价 | 按实计算
PGT11-13 | 材料 | 乙供 | C15030201 | 钢制柱式散热器 300~1000mm | 片 | 0.462 | 25.732 | 0 | 0 | 计价 | 按实计算
PGT11-13 | 材料 | 乙供 | C19010102 | 汽油 | kg | 0.0105 | 10.29 | 0 | 0 | 计价 | 按实计算
PGT11-13 | 材料 | 乙供 | C19080301 | 银粉 | kg | 0.0013 | 33.25 | 0 | 0 | 计价 | 按实计算
PGT11-13 | 材料 | 乙供 | C20010301 | 酚醛防锈漆 F53各色 | kg | 0.009 | 10.01 | 0 | 0 | 计价 | 按实计算
PGT11-13 | 材料 | 乙供 | C20040201 | 酚醛清漆 | kg | 0.0048 | 12.408 | 0 | 0 | 计价 | 按实计算
PGT11-13 | 材料 | 乙供 | C99010102 | 其他材料费 | 元 | 0.6265 | 1 | 0 | 0 | 计价 | 按实计算
PGT11-13 | 机械 | 乙供 | J05-01-001 | 电动单筒快速卷扬机 10kN | 台班 | 0.0001 | 184.658 | 0 | 0 | 计价 | 按实计算
PGT11-13 | 机械 | 乙供 | J08-01-095 | 管子切断机 管径 φ150 | 台班 | 0.0015 | 35.556 | 0 | 0 | 计价 | 按实计算
PGT11-13 | 机械 | 乙供 | J08-01-098 | 管子切断套丝机 管径 φ159 | 台班 | 0.0019 | 23.629 | 0 | 0 | 计价 | 按实计算
PGT11-13 | 机械 | 乙供 | J10-01-001 | 交流弧焊机 容量 21kVA | 台班 | 0.0014 | 67.792 | 0 | 0 | 计价 | 按实计算
PGT11-13 | 机械 | 乙供 | J10-01-040 | 逆变多功能焊机 D7-500 | 台班 | 0.0017 | 155.586 | 0 | 0 | 计价 | 按实计算
PGT11-13 | 机械 | 乙供 | J15-01-010 | 砂轮切割机 直径 φ400 | 台班 | 0.0003 | 58.311 | 0 | 0 | 计价 | 按实计算
PGT11-13 | 机械 | 乙供 | J15-01-082 | 冲击钻 | 台班 | 0.0008 | 68.072 | 0 | 0 | 计价 | 按实计算
PGT11-14 | 人工 | 乙供 | 9101106 | 普通工 | 工日 | 0.037 | 80 | 0 | 0 | 计价 | 按实计算
PGT11-14 | 人工 | 乙供 | 9101107 | 建筑技术工 | 工日 | 0.0555 | 111 | 0 | 0 | 计价 | 按实计算
PGT11-14 | 材料 | 乙供 | C01020303 | 等边角钢 边长63以下 | kg | 0.0872 | 4.805 | 0 | 0 | 计价 | 按实计算
PGT11-14 | 材料 | 乙供 | C02040113 | 焊接钢管 DN32 | kg | 0.4371 | 4.796 | 0 | 0 | 计价 | 按实计算
PGT11-14 | 材料 | 乙供 | C02040201 | 镀锌钢管 DN20以下 | kg | 0.2663 | 5.707 | 0 | 0 | 计价 | 按实计算
PGT11-14 | 材料 | 乙供 | C02040202 | 镀锌钢管 DN25 | kg | 0.11 | 5.707 | 0 | 0 | 计价 | 按实计算
PGT11-14 | 材料 | 乙供 | C05010105 | 闸阀 Z15T-10K DN50 | 只 | 0.0012 | 76.741 | 0 | 0 | 计价 | 按实计算
PGT11-14 | 材料 | 乙供 | C05090302 | 自动排气阀 DN20 | 只 | 0.0012 | 67.327 | 0 | 0 | 计价 | 按实计算
PGT11-14 | 材料 | 乙供 | C06040103 | 螺纹法兰 PN1.6 DN20 | 副 | 0.0232 | 20.485 | 0 | 0 | 计价 | 按实计算
PGT11-14 | 材料 | 乙供 | C06040104 | 螺纹法兰 PN1.6 DN25 | 副 | 0.0012 | 22.678 | 0 | 0 | 计价 | 按实计算
PGT11-14 | 材料 | 乙供 | C06040105 | 螺纹法兰 PN1.6 DN32 | 副 | 0.0024 | 25.533 | 0 | 0 | 计价 | 按实计算
PGT11-14 | 材料 | 乙供 | C06041301 | 法兰阀门 DN20 | 个 | 0.0237 | 66.042 | 0 | 0 | 计价 | 按实计算
PGT11-14 | 材料 | 乙供 | C06041302 | 法兰阀门 DN25 | 个 | 0.0012 | 84.028 | 0 | 0 | 计价 | 按实计算
PGT11-14 | 材料 | 乙供 | C06041303 | 法兰阀门 DN32 | 个 | 0.0024 | 100.919 | 0 | 0 | 计价 | 按实计算
PGT11-14 | 材料 | 乙供 | C06070103 | 压力表 2.5MPa | 只 | 0.0012 | 49.026 | 0 | 0 | 计价 | 按实计算
PGT11-14 | 材料 | 乙供 | C06070401 | 温度计 100℃ | 只 | 0.0012 | 21.239 | 0 | 0 | 计价 | 按实计算
PGT11-14 | 材料 | 乙供 | C07040506 | 水表 DN50 | 只 | 0.0012 | 160.749 | 0 | 0 | 计价 | 按实计算
PGT11-14 | 材料 | 乙供 | C10070701 | 硬质瓦块 | m³ | 0.0094 | 262.248 | 0 | 0 | 计价 | 按实计算
PGT11-14 | 材料 | 乙供 | C13010300 | 精制六角螺栓 综合 | kg | 0.0014 | 7.245 | 0 | 0 | 计价 | 按实计算
PGT11-14 | 材料 | 乙供 | C13011104 | 膨胀螺栓 M12 | 套 | 0.0299 | 1.258 | 0 | 0 | 计价 | 按实计算
PGT11-14 | 材料 | 乙供 | C15010301 | 镀锌管接头 DN20 | 个 | 0.0024 | 1.796 | 0 | 0 | 计价 | 按实计算
PGT11-14 | 材料 | 乙供 | C15010801 | 镀锌钢管接头零件 DN20以下 | 个 | 0.1774 | 1.218 | 0 | 0 | 计价 | 按实计算
PGT11-14 | 材料 | 乙供 | C15010802 | 镀锌钢管接头零件 DN25 | 个 | 0.0419 | 1.874 | 0 | 0 | 计价 | 按实计算
PGT11-14 | 材料 | 乙供 | C15020103 | 焊接钢管接头零件 DN32 | 个 | 0.1489 | 1.995 | 0 | 0 | 计价 | 按实计算
PGT11-14 | 材料 | 乙供 | C15030201 | 钢制柱式散热器 300~1000mm | 片 | 0.636 | 25.732 | 0 | 0 | 计价 | 按实计算
PGT11-14 | 材料 | 乙供 | C19010102 | 汽油 | kg | 0.0057 | 10.29 | 0 | 0 | 计价 | 按实计算
PGT11-14 | 材料 | 乙供 | C19080301 | 银粉 | kg | 0.0052 | 33.25 | 0 | 0 | 计价 | 按实计算
PGT11-14 | 材料 | 乙供 | C20010301 | 酚醛防锈漆 F53各色 | kg | 0.0104 | 10.01 | 0 | 0 | 计价 | 按实计算
PGT11-14 | 材料 | 乙供 | C20040201 | 酚醛清漆 | kg | 0.0249 | 12.408 | 0 | 0 | 计价 | 按实计算
PGT11-14 | 材料 | 乙供 | C99010102 | 其他材料费 | 元 | 0.554 | 1 | 0 | 0 | 计价 | 按实计算
PGT11-14 | 机械 | 乙供 | J03-01-036 | 汽车式起重机 起重量 16t | 台班 | 0.0001 | 993.93 | 0 | 0 | 计价 | 按实计算
PGT11-14 | 机械 | 乙供 | J05-01-001 | 电动单筒快速卷扬机 10kN | 台班 | 0.001 | 184.658 | 0 | 0 | 计价 | 按实计算
PGT11-14 | 机械 | 乙供 | J08-01-095 | 管子切断机 管径 φ150 | 台班 | 0.0004 | 35.556 | 0 | 0 | 计价 | 按实计算
PGT11-14 | 机械 | 乙供 | J08-01-098 | 管子切断套丝机 管径 φ159 | 台班 | 0.0005 | 23.629 | 0 | 0 | 计价 | 按实计算
PGT11-14 | 机械 | 乙供 | J10-01-001 | 交流弧焊机 容量 21kVA | 台班 | 0.0009 | 67.792 | 0 | 0 | 计价 | 按实计算
PGT11-14 | 机械 | 乙供 | J15-01-010 | 砂轮切割机 直径 φ400 | 台班 | 0.0002 | 58.311 | 0 | 0 | 计价 | 按实计算
PGT11-14 | 机械 | 乙供 | J15-01-082 | 冲击钻 | 台班 | 0.0005 | 68.072 | 0 | 0 | 计价 | 按实计算
PGT11-15 | 人工 | 乙供 | 9101106 | 普通工 | 工日 | 0.0144 | 80 | 0 | 0 | 计价 | 按实计算
PGT11-15 | 人工 | 乙供 | 9101107 | 建筑技术工 | 工日 | 0.0266 | 111 | 0 | 0 | 计价 | 按实计算
PGT11-15 | 材料 | 乙供 | C01020303 | 等边角钢 边长63以下 | kg | 0.1434 | 4.805 | 0 | 0 | 计价 | 按实计算
PGT11-15 | 材料 | 乙供 | C01020500 | 扁钢 综合 | kg | 0.0225 | 5.113 | 0 | 0 | 计价 | 按实计算
PGT11-15 | 材料 | 乙供 | C01020712 | 圆钢 φ10以下 | kg | 0.0009 | 4.674 | 0 | 0 | 计价 | 按实计算
PGT11-15 | 材料 | 乙供 | C01020713 | 圆钢 φ10以上 | kg | 0.0012 | 4.674 | 0 | 0 | 计价 | 按实计算
PGT11-15 | 材料 | 乙供 | C01030102 | 薄钢板 1.5mm以下 | kg | 0.1197 | 5.277 | 0 | 0 | 计价 | 按实计算
PGT11-15 | 材料 | 乙供 | C01030105 | 薄钢板 4mm以下 | kg | 0.3052 | 5.042 | 0 | 0 | 计价 | 按实计算
PGT11-15 | 材料 | 乙供 | C05010207 | 闸阀 Z41H-16 DN65 | 只 | 0.0019 | 164.43 | 0 | 0 | 计价 | 按实计算
PGT11-15 | 材料 | 乙供 | C06040308 | 平焊法兰 PN1.6 DN65 | 片 | 0.0038 | 32.43 | 0 | 0 | 计价 | 按实计算
PGT11-15 | 材料 | 乙供 | C09030111 | 碎石混凝土 C15-20 | m³ | 0.0001 | 389.381 | 0 | 0 | 计价 | 按实计算
PGT11-15 | 材料 | 乙供 | C14020701 | 钢板网 综合 | m² | 0.008 | 12.197 | 0 | 0 | 计价 | 按实计算
PGT11-15 | 材料 | 乙供 | C19080301 | 银粉 | kg | 0.0001 | 33.25 | 0 | 0 | 计价 | 按实计算
PGT11-15 | 材料 | 乙供 | C20010301 | 酚醛防锈漆 F53各色 | kg | 0.0005 | 10.01 | 0 | 0 | 计价 | 按实计算
PGT11-15 | 材料 | 乙供 | C20040201 | 酚醛清漆 | kg | 0.0003 | 12.408 | 0 | 0 | 计价 | 按实计算
PGT11-15 | 材料 | 乙供 | C99010102 | 其他材料费 | 元 | 0.0711 | 1 | 0 | 0 | 计价 | 按实计算
PGT11-15 | 机械 | 乙供 | J08-01-104 | 法兰卷圆机 L40x4 | 台班 | 0.0002 | 35.491 | 0 | 0 | 计价 | 按实计算
PGT11-15 | 机械 | 乙供 | J10-01-001 | 交流弧焊机 容量 21kVA | 台班 | 0.0038 | 67.792 | 0 | 0 | 计价 | 按实计算
PGT11-15 | 机械 | 乙供 | J10-01-040 | 逆变多功能焊机 D7-500 | 台班 | 0.0004 | 155.586 | 0 | 0 | 计价 | 按实计算
PGT11-16 | 人工 | 乙供 | 9101106 | 普通工 | 工日 | 0.0075 | 80 | 0 | 0 | 计价 | 按实计算
PGT11-16 | 人工 | 乙供 | 9101107 | 建筑技术工 | 工日 | 0.0139 | 111 | 0 | 0 | 计价 | 按实计算
PGT11-16 | 材料 | 乙供 | C01020303 | 等边角钢 边长63以下 | kg | 0.0224 | 4.805 | 0 | 0 | 计价 | 按实计算
PGT11-16 | 材料 | 乙供 | C01020500 | 扁钢 综合 | kg | 0.0007 | 5.113 | 0 | 0 | 计价 | 按实计算
PGT11-16 | 材料 | 乙供 | C01020712 | 圆钢 φ10以下 | kg | 0.0009 | 4.674 | 0 | 0 | 计价 | 按实计算
PGT11-16 | 材料 | 乙供 | C01020713 | 圆钢 φ10以上 | kg | 0.0004 | 4.674 | 0 | 0 | 计价 | 按实计算
PGT11-16 | 材料 | 乙供 | C01030102 | 薄钢板 1.5mm以下 | kg | 0.0028 | 5.277 | 0 | 0 | 计价 | 按实计算
PGT11-16 | 材料 | 乙供 | C01030105 | 薄钢板 4mm以下 | kg | 0.117 | 5.042 | 0 | 0 | 计价 | 按实计算
PGT11-16 | 材料 | 乙供 | C04030400 | 铝板 综合 | kg | 0.0003 | 19.949 | 0 | 0 | 计价 | 按实计算
PGT11-16 | 材料 | 乙供 | C09030111 | 碎石混凝土 C15-20 | m³ | 0.0001 | 389.381 | 0 | 0 | 计价 | 按实计算
PGT11-16 | 材料 | 乙供 | C13010300 | 精制六角螺栓 综合 | kg | 0.0006 | 7.245 | 0 | 0 | 计价 | 按实计算
PGT11-16 | 材料 | 乙供 | C99010102 | 其他材料费 | 元 | 0.0152 | 1 | 0 | 0 | 计价 | 按实计算
PGT11-16 | 机械 | 乙供 | J10-01-001 | 交流弧焊机 容量 21kVA | 台班 | 0.0011 | 67.792 | 0 | 0 | 计价 | 按实计算
PGT11-17 | 人工 | 乙供 | 9101106 | 普通工 | 工日 | 0.0092 | 80 | 0 | 0 | 计价 | 按实计算
PGT11-17 | 人工 | 乙供 | 9101107 | 建筑技术工 | 工日 | 0.0171 | 111 | 0 | 0 | 计价 | 按实计算
PGT11-17 | 材料 | 乙供 | C01020303 | 等边角钢 边长63以下 | kg | 0.0205 | 4.805 | 0 | 0 | 计价 | 按实计算
PGT11-17 | 材料 | 乙供 | C01020500 | 扁钢 综合 | kg | 0.0008 | 5.113 | 0 | 0 | 计价 | 按实计算
PGT11-17 | 材料 | 乙供 | C01020712 | 圆钢 φ10以下 | kg | 0.0006 | 4.674 | 0 | 0 | 计价 | 按实计算
PGT11-17 | 材料 | 乙供 | C01020713 | 圆钢 φ10以上 | kg | 0.0013 | 4.674 | 0 | 0 | 计价 | 按实计算
PGT11-17 | 材料 | 乙供 | C01030102 | 薄钢板 1.5mm以下 | kg | 0.0161 | 5.277 | 0 | 0 | 计价 | 按实计算
PGT11-17 | 材料 | 乙供 | C01030105 | 薄钢板 4mm以下 | kg | 0.0839 | 5.042 | 0 | 0 | 计价 | 按实计算
PGT11-17 | 材料 | 乙供 | C04030400 | 铝板 综合 | kg | 0.0009 | 19.949 | 0 | 0 | 计价 | 按实计算
PGT11-17 | 材料 | 乙供 | C09030111 | 碎石混凝土 C15-20 | m³ | 0.0001 | 389.381 | 0 | 0 | 计价 | 按实计算
PGT11-17 | 材料 | 乙供 | C12020100 | 碳钢气焊丝 综合 | kg | 0.0001 | 8.501 | 0 | 0 | 计价 | 按实计算
PGT11-17 | 材料 | 乙供 | C13010300 | 精制六角螺栓 综合 | kg | 0.0026 | 7.245 | 0 | 0 | 计价 | 按实计算
PGT11-17 | 材料 | 乙供 | C99010102 | 其他材料费 | 元 | 0.0141 | 1 | 0 | 0 | 计价 | 按实计算
PGT11-17 | 机械 | 乙供 | J10-01-001 | 交流弧焊机 容量 21kVA | 台班 | 0.0011 | 67.792 | 0 | 0 | 计价 | 按实计算
PGT11-18 | 人工 | 乙供 | 9101106 | 普通工 | 工日 | 0.0956 | 80 | 0 | 0 | 计价 | 按实计算
PGT11-18 | 人工 | 乙供 | 9101107 | 建筑技术工 | 工日 | 0.1773 | 111 | 0 | 0 | 计价 | 按实计算
PGT11-18 | 材料 | 乙供 | C01020303 | 等边角钢 边长63以下 | kg | 1.7092 | 4.805 | 0 | 0 | 计价 | 按实计算
PGT11-18 | 材料 | 乙供 | C01020500 | 扁钢 综合 | kg | 0.1404 | 5.113 | 0 | 0 | 计价 | 按实计算
PGT11-18 | 材料 | 乙供 | C01020712 | 圆钢 φ10以下 | kg | 0.0836 | 4.674 | 0 | 0 | 计价 | 按实计算
PGT11-18 | 材料 | 乙供 | C01030102 | 薄钢板 1.5mm以下 | kg | 0.4536 | 5.277 | 0 | 0 | 计价 | 按实计算
PGT11-18 | 材料 | 乙供 | C01030104 | 薄钢板 2.5mm以下 | kg | 7.3419 | 5.162 | 0 | 0 | 计价 | 按实计算
PGT11-18 | 材料 | 乙供 | C09030111 | 碎石混凝土 C15-20 | m³ | 0.0001 | 389.381 | 0 | 0 | 计价 | 按实计算
PGT11-18 | 材料 | 乙供 | C13010300 | 精制六角螺栓 综合 | kg | 0.0164 | 7.245 | 0 | 0 | 计价 | 按实计算
PGT11-18 | 材料 | 乙供 | C14020701 | 钢板网 综合 | m² | 0.0305 | 12.197 | 0 | 0 | 计价 | 按实计算
PGT11-18 | 材料 | 乙供 | C19080301 | 银粉 | kg | 0.0003 | 33.25 | 0 | 0 | 计价 | 按实计算
PGT11-18 | 材料 | 乙供 | C20010301 | 酚醛防锈漆 F53各色 | kg | 0.0002 | 10.01 | 0 | 0 | 计价 | 按实计算
PGT11-18 | 材料 | 乙供 | C20040201 | 酚醛清漆 | kg | 0.0007 | 12.408 | 0 | 0 | 计价 | 按实计算
PGT11-18 | 材料 | 乙供 | C99010102 | 其他材料费 | 元 | 1.0031 | 1 | 0 | 0 | 计价 | 按实计算
PGT11-18 | 机械 | 乙供 | J08-01-065 | 剪板机 厚度×宽度 6.3mm×2000mm | 台班 | 0.0026 | 209.403 | 0 | 0 | 计价 | 按实计算
PGT11-18 | 机械 | 乙供 | J10-01-001 | 交流弧焊机 容量 21kVA | 台班 | 0.0945 | 67.792 | 0 | 0 | 计价 | 按实计算
PGT11-18 | 机械 | 乙供 | J15-01-082 | 冲击钻 | 台班 | 0.0026 | 68.072 | 0 | 0 | 计价 | 按实计算
PGT11-19 | 人工 | 乙供 | 9101106 | 普通工 | 工日 | 0.0089 | 80 | 0 | 0 | 计价 | 按实计算
PGT11-19 | 人工 | 乙供 | 9101107 | 建筑技术工 | 工日 | 0.0161 | 111 | 0 | 0 | 计价 | 按实计算
PGT11-19 | 材料 | 乙供 | C01020303 | 等边角钢 边长63以下 | kg | 0.0959 | 4.805 | 0 | 0 | 计价 | 按实计算
PGT11-19 | 材料 | 乙供 | C01020500 | 扁钢 综合 | kg | 0.0031 | 5.113 | 0 | 0 | 计价 | 按实计算
PGT11-19 | 材料 | 乙供 | C01020712 | 圆钢 φ10以下 | kg | 0.0031 | 4.674 | 0 | 0 | 计价 | 按实计算
PGT11-19 | 材料 | 乙供 | C01020713 | 圆钢 φ10以上 | kg | 0.0006 | 4.674 | 0 | 0 | 计价 | 按实计算
PGT11-19 | 材料 | 乙供 | C01030102 | 薄钢板 1.5mm以下 | kg | 0.0046 | 5.277 | 0 | 0 | 计价 | 按实计算
PGT11-19 | 材料 | 乙供 | C01030105 | 薄钢板 4mm以下 | kg | 0.412 | 5.042 | 0 | 0 | 计价 | 按实计算
PGT11-19 | 材料 | 乙供 | C05010207 | 闸阀 Z41H-16 DN65 | 只 | 0.0079 | 164.43 | 0 | 0 | 计价 | 按实计算
PGT11-19 | 材料 | 乙供 | C06040308 | 平焊法兰 PN1.6 DN65 | 片 | 0.0158 | 32.43 | 0 | 0 | 计价 | 按实计算
PGT11-19 | 材料 | 乙供 | C20010301 | 酚醛防锈漆 F53各色 | kg | 0.0002 | 10.01 | 0 | 0 | 计价 | 按实计算
PGT11-19 | 材料 | 乙供 | C20040201 | 酚醛清漆 | kg | 0.0001 | 12.408 | 0 | 0 | 计价 | 按实计算
PGT11-19 | 材料 | 乙供 | C99010102 | 其他材料费 | 元 | 0.0884 | 1 | 0 | 0 | 计价 | 按实计算
PGT11-19 | 机械 | 乙供 | J08-01-065 | 剪板机 厚度×宽度 6.3mm×2000mm | 台班 | 0.0001 | 209.403 | 0 | 0 | 计价 | 按实计算
PGT11-19 | 机械 | 乙供 | J10-01-001 | 交流弧焊机 容量 21kVA | 台班 | 0.0037 | 67.792 | 0 | 0 | 计价 | 按实计算
PGT11-19 | 机械 | 乙供 | J10-01-040 | 逆变多功能焊机 D7-500 | 台班 | 0.0018 | 155.586 | 0 | 0 | 计价 | 按实计算
PGT11-19 | 机械 | 乙供 | J15-01-082 | 冲击钻 | 台班 | 0.0001 | 68.072 | 0 | 0 | 计价 | 按实计算
PGT11-20 | 人工 | 乙供 | 9101106 | 普通工 | 工日 | 0.0077 | 80 | 0 | 0 | 计价 | 按实计算
PGT11-20 | 人工 | 乙供 | 9101107 | 建筑技术工 | 工日 | 0.0142 | 111 | 0 | 0 | 计价 | 按实计算
PGT11-20 | 材料 | 乙供 | C01020303 | 等边角钢 边长63以下 | kg | 0.087 | 4.805 | 0 | 0 | 计价 | 按实计算
PGT11-20 | 材料 | 乙供 | C01020500 | 扁钢 综合 | kg | 0.0077 | 5.113 | 0 | 0 | 计价 | 按实计算
PGT11-20 | 材料 | 乙供 | C01020712 | 圆钢 φ10以下 | kg | 0.0022 | 4.674 | 0 | 0 | 计价 | 按实计算
PGT11-20 | 材料 | 乙供 | C01020713 | 圆钢 φ10以上 | kg | 0.0029 | 4.674 | 0 | 0 | 计价 | 按实计算
PGT11-20 | 材料 | 乙供 | C01030102 | 薄钢板 1.5mm以下 | kg | 0.0223 | 5.277 | 0 | 0 | 计价 | 按实计算
PGT11-20 | 材料 | 乙供 | C01030105 | 薄钢板 4mm以下 | kg | 0.2899 | 5.042 | 0 | 0 | 计价 | 按实计算
PGT11-20 | 材料 | 乙供 | C13010300 | 精制六角螺栓 综合 | kg | 0.0056 | 7.245 | 0 | 0 | 计价 | 按实计算
PGT11-20 | 材料 | 乙供 | C19080301 | 银粉 | kg | 0.0001 | 33.25 | 0 | 0 | 计价 | 按实计算
PGT11-20 | 材料 | 乙供 | C20010301 | 酚醛防锈漆 F53各色 | kg | 0.0002 | 10.01 | 0 | 0 | 计价 | 按实计算
PGT11-20 | 材料 | 乙供 | C20040201 | 酚醛清漆 | kg | 0.0001 | 12.408 | 0 | 0 | 计价 | 按实计算
PGT11-20 | 材料 | 乙供 | C99010102 | 其他材料费 | 元 | 0.0422 | 1 | 0 | 0 | 计价 | 按实计算
PGT11-20 | 机械 | 乙供 | J08-01-065 | 剪板机 厚度×宽度 6.3mm×2000mm | 台班 | 0.0001 | 209.403 | 0 | 0 | 计价 | 按实计算
PGT11-20 | 机械 | 乙供 | J10-01-001 | 交流弧焊机 容量 21kVA | 台班 | 0.0032 | 67.792 | 0 | 0 | 计价 | 按实计算
PGT11-20 | 机械 | 乙供 | J15-01-082 | 冲击钻 | 台班 | 0.0001 | 68.072 | 0 | 0 | 计价 | 按实计算
PGT11-21 | 人工 | 乙供 | 9101106 | 普通工 | 工日 | 0.0407 | 80 | 0 | 0 | 计价 | 按实计算
PGT11-21 | 人工 | 乙供 | 9101107 | 建筑技术工 | 工日 | 0.0755 | 111 | 0 | 0 | 计价 | 按实计算
PGT11-21 | 材料 | 乙供 | C01020303 | 等边角钢 边长63以下 | kg | 0.5896 | 4.805 | 0 | 0 | 计价 | 按实计算
PGT11-21 | 材料 | 乙供 | C01020500 | 扁钢 综合 | kg | 0.0604 | 5.113 | 0 | 0 | 计价 | 按实计算
PGT11-21 | 材料 | 乙供 | C01020712 | 圆钢 φ10以下 | kg | 0.0171 | 4.674 | 0 | 0 | 计价 | 按实计算
PGT11-21 | 材料 | 乙供 | C01020713 | 圆钢 φ10以上 | kg | 0.0049 | 4.674 | 0 | 0 | 计价 | 按实计算
PGT11-21 | 材料 | 乙供 | C01030102 | 薄钢板 1.5mm以下 | kg | 0.2473 | 5.277 | 0 | 0 | 计价 | 按实计算
PGT11-21 | 材料 | 乙供 | C01030105 | 薄钢板 4mm以下 | kg | 2.0551 | 5.042 | 0 | 0 | 计价 | 按实计算
PGT11-21 | 材料 | 乙供 | C01030302 | 镀锌钢板 1.0以下 | kg | 0.0543 | 5.898 | 0 | 0 | 计价 | 按实计算
PGT11-21 | 材料 | 乙供 | C09030111 | 碎石混凝土 C15-20 | m³ | 0.0001 | 389.381 | 0 | 0 | 计价 | 按实计算
PGT11-21 | 材料 | 乙供 | C13010300 | 精制六角螺栓 综合 | kg | 0.0008 | 7.245 | 0 | 0 | 计价 | 按实计算
PGT11-21 | 材料 | 乙供 | C14020701 | 钢板网 综合 | m² | 0.0142 | 12.197 | 0 | 0 | 计价 | 按实计算
PGT11-21 | 材料 | 乙供 | C19080301 | 银粉 | kg | 0.0003 | 33.25 | 0 | 0 | 计价 | 按实计算
PGT11-21 | 材料 | 乙供 | C20010301 | 酚醛防锈漆 F53各色 | kg | 0.0015 | 10.01 | 0 | 0 | 计价 | 按实计算
PGT11-21 | 材料 | 乙供 | C20040201 | 酚醛清漆 | kg | 0.0008 | 12.408 | 0 | 0 | 计价 | 按实计算
PGT11-21 | 材料 | 乙供 | C99010102 | 其他材料费 | 元 | 0.3095 | 1 | 0 | 0 | 计价 | 按实计算
PGT11-21 | 机械 | 乙供 | J03-01-036 | 汽车式起重机 起重量 16t | 台班 | 0.0001 | 993.93 | 0 | 0 | 计价 | 按实计算
PGT11-21 | 机械 | 乙供 | J08-01-065 | 剪板机 厚度×宽度 6.3mm×2000mm | 台班 | 0.0006 | 209.403 | 0 | 0 | 计价 | 按实计算
PGT11-21 | 机械 | 乙供 | J08-01-104 | 法兰卷圆机 L40x4 | 台班 | 0.0003 | 35.491 | 0 | 0 | 计价 | 按实计算
PGT11-21 | 机械 | 乙供 | J10-01-001 | 交流弧焊机 容量 21kVA | 台班 | 0.0199 | 67.792 | 0 | 0 | 计价 | 按实计算
PGT11-21 | 机械 | 乙供 | J15-01-082 | 冲击钻 | 台班 | 0.0005 | 68.072 | 0 | 0 | 计价 | 按实计算
PGT11-22 | 人工 | 乙供 | 9101106 | 普通工 | 工日 | 0.0312 | 80 | 0 | 0 | 计价 | 按实计算
PGT11-22 | 人工 | 乙供 | 9101107 | 建筑技术工 | 工日 | 0.0578 | 111 | 0 | 0 | 计价 | 按实计算
PGT11-22 | 材料 | 乙供 | C01020303 | 等边角钢 边长63以下 | kg | 0.5673 | 4.805 | 0 | 0 | 计价 | 按实计算
PGT11-22 | 材料 | 乙供 | C01020500 | 扁钢 综合 | kg | 0.108 | 5.113 | 0 | 0 | 计价 | 按实计算
PGT11-22 | 材料 | 乙供 | C01020712 | 圆钢 φ10以下 | kg | 0.0113 | 4.674 | 0 | 0 | 计价 | 按实计算
PGT11-22 | 材料 | 乙供 | C01020713 | 圆钢 φ10以上 | kg | 0.0102 | 4.674 | 0 | 0 | 计价 | 按实计算
PGT11-22 | 材料 | 乙供 | C01030102 | 薄钢板 1.5mm以下 | kg | 0.5142 | 5.277 | 0 | 0 | 计价 | 按实计算
PGT11-22 | 材料 | 乙供 | C01030105 | 薄钢板 4mm以下 | kg | 1.1801 | 5.042 | 0 | 0 | 计价 | 按实计算
PGT11-22 | 材料 | 乙供 | C01030302 | 镀锌钢板 1.0以下 | kg | 0.0845 | 5.898 | 0 | 0 | 计价 | 按实计算
PGT11-22 | 材料 | 乙供 | C09030111 | 碎石混凝土 C15-20 | m³ | 0.0001 | 389.381 | 0 | 0 | 计价 | 按实计算
PGT11-22 | 材料 | 乙供 | C13010300 | 精制六角螺栓 综合 | kg | 0.0017 | 7.245 | 0 | 0 | 计价 | 按实计算
PGT11-22 | 材料 | 乙供 | C14020701 | 钢板网 综合 | m² | 0.0296 | 12.197 | 0 | 0 | 计价 | 按实计算
PGT11-22 | 材料 | 乙供 | C19080301 | 银粉 | kg | 0.0004 | 33.25 | 0 | 0 | 计价 | 按实计算
PGT11-22 | 材料 | 乙供 | C20010301 | 酚醛防锈漆 F53各色 | kg | 0.0017 | 10.01 | 0 | 0 | 计价 | 按实计算
PGT11-22 | 材料 | 乙供 | C20040201 | 酚醛清漆 | kg | 0.0009 | 12.408 | 0 | 0 | 计价 | 按实计算
PGT11-22 | 材料 | 乙供 | C99010102 | 其他材料费 | 元 | 0.2598 | 1 | 0 | 0 | 计价 | 按实计算
PGT11-22 | 机械 | 乙供 | J03-01-036 | 汽车式起重机 起重量 16t | 台班 | 0.0001 | 993.93 | 0 | 0 | 计价 | 按实计算
PGT11-22 | 机械 | 乙供 | J08-01-065 | 剪板机 厚度×宽度 6.3mm×2000mm | 台班 | 0.0004 | 209.403 | 0 | 0 | 计价 | 按实计算
PGT11-22 | 机械 | 乙供 | J08-01-104 | 法兰卷圆机 L40x4 | 台班 | 0.0005 | 35.491 | 0 | 0 | 计价 | 按实计算
PGT11-22 | 机械 | 乙供 | J10-01-001 | 交流弧焊机 容量 21kVA | 台班 | 0.016 | 67.792 | 0 | 0 | 计价 | 按实计算
PGT11-22 | 机械 | 乙供 | J15-01-082 | 冲击钻 | 台班 | 0.0004 | 68.072 | 0 | 0 | 计价 | 按实计算
PGT11-23 | 人工 | 乙供 | 9101106 | 普通工 | 工日 | 0.0125 | 80 | 0 | 0 | 计价 | 按实计算
PGT11-23 | 人工 | 乙供 | 9101107 | 建筑技术工 | 工日 | 0.0135 | 111 | 0 | 0 | 计价 | 按实计算
PGT11-23 | 材料 | 乙供 | C01020310 | 镀锌角钢 边长50以下 | kg | 0.0124 | 5.752 | 0 | 0 | 计价 | 按实计算
PGT11-23 | 材料 | 乙供 | C01020500 | 扁钢 综合 | kg | 0.0009 | 5.113 | 0 | 0 | 计价 | 按实计算
PGT11-23 | 材料 | 乙供 | C01020502 | 扁钢(6~8)×75mm以下 | kg | 0.0013 | 5.113 | 0 | 0 | 计价 | 按实计算
PGT11-23 | 材料 | 乙供 | C01020521 | 镀锌扁钢 综合 | kg | 0.1894 | 6.2 | 0 | 0 | 计价 | 按实计算
PGT11-23 | 材料 | 乙供 | C01020901 | 镀锌圆钢 φ8以下 | kg | 0.0057 | 5.593 | 0 | 0 | 计价 | 按实计算
PGT11-23 | 材料 | 乙供 | C01020903 | 镀锌圆钢 φ16 | kg | 0.1183 | 5.55 | 0 | 0 | 计价 | 按实计算
PGT11-23 | 材料 | 乙供 | C01020911 | 镀锌热轧圆盘条 φ10以下 | kg | 0.0017 | 4.663 | 0 | 0 | 计价 | 按实计算
PGT11-23 | 材料 | 乙供 | C02010103 | 无缝钢管10~20号 φ28以下 | kg | 0.3348 | 5.642 | 0 | 0 | 计价 | 按实计算
PGT11-23 | 材料 | 乙供 | C02040114 | 焊接钢管 DN40 | kg | 0.0028 | 4.796 | 0 | 0 | 计价 | 按实计算
PGT11-23 | 材料 | 乙供 | C07010401 | 钢垫板 综合 | kg | 0.0001 | 5.445 | 0 | 0 | 计价 | 按实计算
PGT11-23 | 材料 | 乙供 | C15010301 | 镀锌管接头 DN20 | 个 | 0.0329 | 1.796 | 0 | 0 | 计价 | 按实计算
PGT11-23 | 材料 | 乙供 | C16011102 | 铜芯绝缘导线 截面2.5mm² | m | 0.1361 | 2.23 | 0 | 0 | 计价 | 按实计算
PGT11-23 | 材料 | 乙供 | C16011104 | 铜芯绝缘导线 截面6mm² | m | 0.2822 | 4.321 | 0 | 0 | 计价 | 按实计算
PGT11-23 | 材料 | 乙供 | C16038101 | 铜接线端子 6mm²以下 | 个 | 0.001 | 1.198 | 0 | 0 | 计价 | 按实计算
PGT11-23 | 材料 | 乙供 | C16060161 | 普通灯具半圆球吸顶灯 DN250 | 套 | 0.0007 | 67.45 | 0 | 0 | 计价 | 按实计算
PGT11-23 | 材料 | 乙供 | C16060169 | 普通灯具座灯头 | 套 | 0.0081 | 8.42 | 0 | 0 | 计价 | 按实计算
PGT11-23 | 材料 | 乙供 | C16060171 | 荧光灯具吸顶式单管 | 套 | 0.004 | 48.138 | 0 | 0 | 计价 | 按实计算
PGT11-23 | 材料 | 乙供 | C16060172 | 荧光灯具吸顶式双管 | 套 | 0.0085 | 63.167 | 0 | 0 | 计价 | 按实计算
PGT11-23 | 材料 | 乙供 | C16080111 | 单控扳式暗开关单联 | 套 | 0.0011 | 9.896 | 0 | 0 | 计价 | 按实计算
PGT11-23 | 材料 | 乙供 | C16080112 | 单控扳式暗开关双联 | 套 | 0.0012 | 10.995 | 0 | 0 | 计价 | 按实计算
PGT11-23 | 材料 | 乙供 | C16080113 | 单控扳式暗开关三联 | 套 | 0.0004 | 14.66 | 0 | 0 | 计价 | 按实计算
PGT11-23 | 材料 | 乙供 | C16080215 | 单相暗插座 15A 3孔 | 个 | 0.0018 | 18.433 | 0 | 0 | 计价 | 按实计算
PGT11-23 | 材料 | 乙供 | C16100101 | 明装接线盒 | 个 | 0.0249 | 2.209 | 0 | 0 | 计价 | 按实计算
PGT11-23 | 材料 | 乙供 | C18050300 | 塑料软管 综合 | kg | 0.0001 | 7.602 | 0 | 0 | 计价 | 按实计算
PGT11-23 | 材料 | 乙供 | C99010102 | 其他材料费 | 元 | 0.1281 | 1 | 0 | 0 | 计价 | 按实计算
PGT11-23 | 机械 | 乙供 | J10-01-001 | 交流弧焊机 容量 21kVA | 台班 | 0.0043 | 67.792 | 0 | 0 | 计价 | 按实计算
PGT11-23 | 机械 | 乙供 | J14-08-222 | 高压开关真空度测试仪 | 台班 | 0.0002 | 403.196 | 0 | 0 | 计价 | 按实计算
PGT11-23 | 机械 | 乙供 | J14-08-239 | 电压电流互感器二次负荷在线测试仪 HFH-4 | 台班 | 0.0002 | 130.015 | 0 | 0 | 计价 | 按实计算
PGT11-23 | 机械 | 乙供 | J14-08-240 | 电能表现场校验仪 PRS1.3 | 台班 | 0.0002 | 160.955 | 0 | 0 | 计价 | 按实计算
PGT11-23 | 机械 | 乙供 | J17-01-082 | 相位频率计 704 | 台班 | 0.0004 | 33.781 | 0 | 0 | 计价 | 按实计算
PGT11-24 | 人工 | 乙供 | 9101106 | 普通工 | 工日 | 0.0082 | 80 | 0 | 0 | 计价 | 按实计算
PGT11-24 | 人工 | 乙供 | 9101107 | 建筑技术工 | 工日 | 0.009 | 111 | 0 | 0 | 计价 | 按实计算
PGT11-24 | 材料 | 乙供 | C01020310 | 镀锌角钢 边长50以下 | kg | 0.0007 | 5.752 | 0 | 0 | 计价 | 按实计算
PGT11-24 | 材料 | 乙供 | C01020500 | 扁钢 综合 | kg | 0.0001 | 5.113 | 0 | 0 | 计价 | 按实计算
PGT11-24 | 材料 | 乙供 | C01020521 | 镀锌扁钢 综合 | kg | 0.013 | 6.2 | 0 | 0 | 计价 | 按实计算
PGT11-24 | 材料 | 乙供 | C01020901 | 镀锌圆钢 φ8以下 | kg | 0.0029 | 5.593 | 0 | 0 | 计价 | 按实计算
PGT11-24 | 材料 | 乙供 | C01020903 | 镀锌圆钢 φ16 | kg | 0.0597 | 5.55 | 0 | 0 | 计价 | 按实计算
PGT11-24 | 材料 | 乙供 | C01020911 | 镀锌热轧圆盘条 φ10以下 | kg | 0.0007 | 4.663 | 0 | 0 | 计价 | 按实计算
PGT11-24 | 材料 | 乙供 | C01030306 | 镀锌钢板 6以下 | kg | 0.0004 | 5.741 | 0 | 0 | 计价 | 按实计算
PGT11-24 | 材料 | 乙供 | C02010103 | 无缝钢管10~20号 φ28以下 | kg | 0.3479 | 5.642 | 0 | 0 | 计价 | 按实计算
PGT11-24 | 材料 | 乙供 | C02040114 | 焊接钢管 DN40 | kg | 0.0001 | 4.796 | 0 | 0 | 计价 | 按实计算
PGT11-24 | 材料 | 乙供 | C07010401 | 钢垫板 综合 | kg | 0.0001 | 5.445 | 0 | 0 | 计价 | 按实计算
PGT11-24 | 材料 | 乙供 | C12010100 | 电焊条 J422 综合 | kg | 0.0001 | 5.394 | 0 | 0 | 计价 | 按实计算
PGT11-24 | 材料 | 乙供 | C13024100 | 木螺丝 | kg | 0.0001 | 5.667 | 0 | 0 | 计价 | 按实计算
PGT11-24 | 材料 | 乙供 | C15010301 | 镀锌管接头 DN20 | 个 | 0.0342 | 1.796 | 0 | 0 | 计价 | 按实计算
PGT11-24 | 材料 | 乙供 | C16011102 | 铜芯绝缘导线 截面2.5mm² | m | 0.3138 | 2.23 | 0 | 0 | 计价 | 按实计算
PGT11-24 | 材料 | 乙供 | C16011104 | 铜芯绝缘导线 截面6mm² | m | 0.1117 | 4.321 | 0 | 0 | 计价 | 按实计算
PGT11-24 | 材料 | 乙供 | C16038101 | 铜接线端子 6mm²以下 | 个 | 0.0008 | 1.198 | 0 | 0 | 计价 | 按实计算
PGT11-24 | 材料 | 乙供 | C16060161 | 普通灯具半圆球吸顶灯 DN250 | 套 | 0.0042 | 67.45 | 0 | 0 | 计价 | 按实计算
PGT11-24 | 材料 | 乙供 | C16060169 | 普通灯具座灯头 | 套 | 0.0119 | 8.42 | 0 | 0 | 计价 | 按实计算
PGT11-24 | 材料 | 乙供 | C16060171 | 荧光灯具吸顶式单管 | 套 | 0.0073 | 48.138 | 0 | 0 | 计价 | 按实计算
PGT11-24 | 材料 | 乙供 | C16080111 | 单控扳式暗开关单联 | 套 | 0.0009 | 9.896 | 0 | 0 | 计价 | 按实计算
PGT11-24 | 材料 | 乙供 | C16080215 | 单相暗插座 15A 3孔 | 个 | 0.0017 | 18.433 | 0 | 0 | 计价 | 按实计算
PGT11-24 | 材料 | 乙供 | C16100101 | 明装接线盒 | 个 | 0.0164 | 2.209 | 0 | 0 | 计价 | 按实计算
PGT11-24 | 材料 | 乙供 | C18050300 | 塑料软管 综合 | kg | 0.0001 | 7.602 | 0 | 0 | 计价 | 按实计算
PGT11-24 | 材料 | 乙供 | C99010102 | 其他材料费 | 元 | 0.0892 | 1 | 0 | 0 | 计价 | 按实计算
PGT11-24 | 机械 | 乙供 | J10-01-001 | 交流弧焊机 容量 21kVA | 台班 | 0.0017 | 67.792 | 0 | 0 | 计价 | 按实计算
PGT11-24 | 机械 | 乙供 | J14-08-222 | 高压开关真空度测试仪 | 台班 | 0.0002 | 403.196 | 0 | 0 | 计价 | 按实计算
PGT11-24 | 机械 | 乙供 | J14-08-239 | 电压电流互感器二次负荷在线测试仪 HFH-4 | 台班 | 0.0002 | 130.015 | 0 | 0 | 计价 | 按实计算
PGT11-24 | 机械 | 乙供 | J14-08-240 | 电能表现场校验仪 PRS1.3 | 台班 | 0.0002 | 160.955 | 0 | 0 | 计价 | 按实计算
PGT11-24 | 机械 | 乙供 | J17-01-082 | 相位频率计 704 | 台班 | 0.0004 | 33.781 | 0 | 0 | 计价 | 按实计算
PGT11-25 | 人工 | 乙供 | 9101106 | 普通工 | 工日 | 0.0134 | 80 | 0 | 0 | 计价 | 按实计算
PGT11-25 | 人工 | 乙供 | 9101107 | 建筑技术工 | 工日 | 0.0167 | 111 | 0 | 0 | 计价 | 按实计算
PGT11-25 | 材料 | 乙供 | C01020310 | 镀锌角钢 边长50以下 | kg | 0.0371 | 5.752 | 0 | 0 | 计价 | 按实计算
PGT11-25 | 材料 | 乙供 | C01020500 | 扁钢 综合 | kg | 0.0028 | 5.113 | 0 | 0 | 计价 | 按实计算
PGT11-25 | 材料 | 乙供 | C01020502 | 扁钢(6~8)×75mm以下 | kg | 0.0021 | 5.113 | 0 | 0 | 计价 | 按实计算
PGT11-25 | 材料 | 乙供 | C01020521 | 镀锌扁钢 综合 | kg | 0.1101 | 6.2 | 0 | 0 | 计价 | 按实计算
PGT11-25 | 材料 | 乙供 | C01020901 | 镀锌圆钢 φ8以下 | kg | 0.0018 | 5.593 | 0 | 0 | 计价 | 按实计算
PGT11-25 | 材料 | 乙供 | C01020903 | 镀锌圆钢 φ16 | kg | 0.0381 | 5.55 | 0 | 0 | 计价 | 按实计算
PGT11-25 | 材料 | 乙供 | C01020911 | 镀锌热轧圆盘条 φ10以下 | kg | 0.0049 | 4.663 | 0 | 0 | 计价 | 按实计算
PGT11-25 | 材料 | 乙供 | C01030306 | 镀锌钢板 6以下 | kg | 0.0048 | 5.741 | 0 | 0 | 计价 | 按实计算
PGT11-25 | 材料 | 乙供 | C02010103 | 无缝钢管10~20号 φ28以下 | kg | 0.1536 | 5.642 | 0 | 0 | 计价 | 按实计算
PGT11-25 | 材料 | 乙供 | C02040114 | 焊接钢管 DN40 | kg | 0.0046 | 4.796 | 0 | 0 | 计价 | 按实计算
PGT11-25 | 材料 | 乙供 | C07010401 | 钢垫板 综合 | kg | 0.0002 | 5.445 | 0 | 0 | 计价 | 按实计算
PGT11-25 | 材料 | 乙供 | C13024100 | 木螺丝 | kg | 0.0001 | 5.667 | 0 | 0 | 计价 | 按实计算
PGT11-25 | 材料 | 乙供 | C15010301 | 镀锌管接头 DN20 | 个 | 0.0151 | 1.796 | 0 | 0 | 计价 | 按实计算
PGT11-25 | 材料 | 乙供 | C16011102 | 铜芯绝缘导线 截面2.5mm² | m | 0.0467 | 2.23 | 0 | 0 | 计价 | 按实计算
PGT11-25 | 材料 | 乙供 | C16011104 | 铜芯绝缘导线 截面6mm² | m | 0.2015 | 4.321 | 0 | 0 | 计价 | 按实计算
PGT11-25 | 材料 | 乙供 | C16038101 | 铜接线端子 6mm²以下 | 个 | 0.003 | 1.198 | 0 | 0 | 计价 | 按实计算
PGT11-25 | 材料 | 乙供 | C16038104 | 铜接线端子 25mm² | 个 | 0.0114 | 3.247 | 0 | 0 | 计价 | 按实计算
PGT11-25 | 材料 | 乙供 | C16060161 | 普通灯具半圆球吸顶灯 DN250 | 套 | 0.0015 | 67.45 | 0 | 0 | 计价 | 按实计算
PGT11-25 | 材料 | 乙供 | C16060168 | 普通灯具一般壁灯 | 套 | 0.0007 | 41.481 | 0 | 0 | 计价 | 按实计算
PGT11-25 | 材料 | 乙供 | C16060169 | 普通灯具座灯头 | 套 | 0.0061 | 8.42 | 0 | 0 | 计价 | 按实计算
PGT11-25 | 材料 | 乙供 | C16060171 | 荧光灯具吸顶式单管 | 套 | 0.0061 | 48.138 | 0 | 0 | 计价 | 按实计算
PGT11-25 | 材料 | 乙供 | C16060190 | 诱导灯墙壁式 | 套 | 0.0113 | 185.25 | 0 | 0 | 计价 | 按实计算
PGT11-25 | 材料 | 乙供 | C16080111 | 单控扳式暗开关单联 | 套 | 0.0023 | 9.896 | 0 | 0 | 计价 | 按实计算
PGT11-25 | 材料 | 乙供 | C16090602 | 三回路瓷接头 | 个 | 0.0115 | 1.55 | 0 | 0 | 计价 | 按实计算
PGT11-25 | 材料 | 乙供 | C16100101 | 明装接线盒 | 个 | 0.0007 | 2.209 | 0 | 0 | 计价 | 按实计算
PGT11-25 | 材料 | 乙供 | C18050300 | 塑料软管 综合 | kg | 0.0002 | 7.602 | 0 | 0 | 计价 | 按实计算
PGT11-25 | 材料 | 乙供 | C99010102 | 其他材料费 | 元 | 0.1148 | 1 | 0 | 0 | 计价 | 按实计算
PGT11-25 | 机械 | 乙供 | J10-01-001 | 交流弧焊机 容量 21kVA | 台班 | 0.0065 | 67.792 | 0 | 0 | 计价 | 按实计算
PGT11-25 | 机械 | 乙供 | J14-08-222 | 高压开关真空度测试仪 | 台班 | 0.0007 | 403.196 | 0 | 0 | 计价 | 按实计算
PGT11-25 | 机械 | 乙供 | J14-08-239 | 电压电流互感器二次负荷在线测试仪 HFH-4 | 台班 | 0.0007 | 130.015 | 0 | 0 | 计价 | 按实计算
PGT11-25 | 机械 | 乙供 | J14-08-240 | 电能表现场校验仪 PRS1.3 | 台班 | 0.0007 | 160.955 | 0 | 0 | 计价 | 按实计算
PGT11-25 | 机械 | 乙供 | J17-01-082 | 相位频率计 704 | 台班 | 0.0014 | 33.781 | 0 | 0 | 计价 | 按实计算
PGT11-26 | 人工 | 乙供 | 9101106 | 普通工 | 工日 | 0.0926 | 80 | 0 | 0 | 计价 | 按实计算
PGT11-26 | 人工 | 乙供 | 9101107 | 建筑技术工 | 工日 | 0.0957 | 111 | 0 | 0 | 计价 | 按实计算
PGT11-26 | 材料 | 乙供 | C01020310 | 镀锌角钢 边长50以下 | kg | 0.3432 | 5.752 | 0 | 0 | 计价 | 按实计算
PGT11-26 | 材料 | 乙供 | C01020500 | 扁钢 综合 | kg | 0.026 | 5.113 | 0 | 0 | 计价 | 按实计算
PGT11-26 | 材料 | 乙供 | C01020521 | 镀锌扁钢 综合 | kg | 0.7413 | 6.2 | 0 | 0 | 计价 | 按实计算
PGT11-26 | 材料 | 乙供 | C02010103 | 无缝钢管10~20号 φ28以下 | kg | 2.0564 | 5.642 | 0 | 0 | 计价 | 按实计算
PGT11-26 | 材料 | 乙供 | C07010401 | 钢垫板 综合 | kg | 0.0007 | 5.445 | 0 | 0 | 计价 | 按实计算
PGT11-26 | 材料 | 乙供 | C12010100 | 电焊条 J422 综合 | kg | 0.004 | 5.394 | 0 | 0 | 计价 | 按实计算
PGT11-26 | 材料 | 乙供 | C13024100 | 木螺丝 | kg | 0.0044 | 5.667 | 0 | 0 | 计价 | 按实计算
PGT11-26 | 材料 | 乙供 | C15010301 | 镀锌管接头 DN20 | 个 | 0.2021 | 1.796 | 0 | 0 | 计价 | 按实计算
PGT11-26 | 材料 | 乙供 | C16011103 | 铜芯绝缘导线 截面4mm² | m | 3.6584 | 3.152 | 0 | 0 | 计价 | 按实计算
PGT11-26 | 材料 | 乙供 | C16038101 | 铜接线端子 6mm²以下 | 个 | 0.0093 | 1.198 | 0 | 0 | 计价 | 按实计算
PGT11-26 | 材料 | 乙供 | C16060168 | 普通灯具一般壁灯 | 套 | 0.1693 | 41.481 | 0 | 0 | 计价 | 按实计算
PGT11-26 | 材料 | 乙供 | C16060169 | 普通灯具座灯头 | 套 | 0.1693 | 8.42 | 0 | 0 | 计价 | 按实计算
PGT11-26 | 材料 | 乙供 | C16080111 | 单控扳式暗开关单联 | 套 | 0.007 | 9.896 | 0 | 0 | 计价 | 按实计算
PGT11-26 | 材料 | 乙供 | C16100101 | 明装接线盒 | 个 | 0.3418 | 2.209 | 0 | 0 | 计价 | 按实计算
PGT11-26 | 材料 | 乙供 | C18050300 | 塑料软管 综合 | kg | 0.0006 | 7.602 | 0 | 0 | 计价 | 按实计算
PGT11-26 | 材料 | 乙供 | C20070101 | 沥青清漆 | kg | 0.0002 | 7.965 | 0 | 0 | 计价 | 按实计算
PGT11-26 | 材料 | 乙供 | C99010102 | 其他材料费 | 元 | 0.7907 | 1 | 0 | 0 | 计价 | 按实计算
PGT11-26 | 机械 | 乙供 | J10-01-001 | 交流弧焊机 容量 21kVA | 台班 | 0.0237 | 67.792 | 0 | 0 | 计价 | 按实计算
PGT11-26 | 机械 | 乙供 | J14-08-222 | 高压开关真空度测试仪 | 台班 | 0.0008 | 403.196 | 0 | 0 | 计价 | 按实计算
PGT11-26 | 机械 | 乙供 | J14-08-239 | 电压电流互感器二次负荷在线测试仪 HFH-4 | 台班 | 0.0008 | 130.015 | 0 | 0 | 计价 | 按实计算
PGT11-26 | 机械 | 乙供 | J14-08-240 | 电能表现场校验仪 PRS1.3 | 台班 | 0.0008 | 160.955 | 0 | 0 | 计价 | 按实计算
PGT11-26 | 机械 | 乙供 | J17-01-082 | 相位频率计 704 | 台班 | 0.0016 | 33.781 | 0 | 0 | 计价 | 按实计算
PGT11-27 | 人工 | 乙供 | 9101106 | 普通工 | 工日 | 0.0052 | 80 | 0 | 0 | 计价 | 按实计算
PGT11-27 | 人工 | 乙供 | 9101107 | 建筑技术工 | 工日 | 0.0064 | 111 | 0 | 0 | 计价 | 按实计算
PGT11-27 | 材料 | 乙供 | C01020521 | 镀锌扁钢 综合 | kg | 0.0052 | 6.2 | 0 | 0 | 计价 | 按实计算
PGT11-27 | 材料 | 乙供 | C01020901 | 镀锌圆钢 φ8以下 | kg | 0.002 | 5.593 | 0 | 0 | 计价 | 按实计算
PGT11-27 | 材料 | 乙供 | C01020903 | 镀锌圆钢 φ16 | kg | 0.0424 | 5.55 | 0 | 0 | 计价 | 按实计算
PGT11-27 | 材料 | 乙供 | C01020911 | 镀锌热轧圆盘条 φ10以下 | kg | 0.0004 | 4.663 | 0 | 0 | 计价 | 按实计算
PGT11-27 | 材料 | 乙供 | C01030306 | 镀锌钢板 6以下 | kg | 0.0004 | 5.741 | 0 | 0 | 计价 | 按实计算
PGT11-27 | 材料 | 乙供 | C02010103 | 无缝钢管10~20号 φ28以下 | kg | 0.1803 | 5.642 | 0 | 0 | 计价 | 按实计算
PGT11-27 | 材料 | 乙供 | C07010401 | 钢垫板 综合 | kg | 0.0001 | 5.445 | 0 | 0 | 计价 | 按实计算
PGT11-27 | 材料 | 乙供 | C15010301 | 镀锌管接头 DN20 | 个 | 0.0177 | 1.796 | 0 | 0 | 计价 | 按实计算
PGT11-27 | 材料 | 乙供 | C16011103 | 铜芯绝缘导线 截面4mm² | m | 0.2395 | 3.152 | 0 | 0 | 计价 | 按实计算
PGT11-27 | 材料 | 乙供 | C16038101 | 铜接线端子 6mm²以下 | 个 | 0.0012 | 1.198 | 0 | 0 | 计价 | 按实计算
PGT11-27 | 材料 | 乙供 | C16038104 | 铜接线端子 25mm² | 个 | 0.0099 | 3.247 | 0 | 0 | 计价 | 按实计算
PGT11-27 | 材料 | 乙供 | C16060161 | 普通灯具半圆球吸顶灯 DN250 | 套 | 0.0001 | 67.45 | 0 | 0 | 计价 | 按实计算
PGT11-27 | 材料 | 乙供 | C16060169 | 普通灯具座灯头 | 套 | 0.0036 | 8.42 | 0 | 0 | 计价 | 按实计算
PGT11-27 | 材料 | 乙供 | C16060171 | 荧光灯具吸顶式单管 | 套 | 0.0051 | 48.138 | 0 | 0 | 计价 | 按实计算
PGT11-27 | 材料 | 乙供 | C16060190 | 诱导灯墙壁式 | 套 | 0.0099 | 185.25 | 0 | 0 | 计价 | 按实计算
PGT11-27 | 材料 | 乙供 | C16080111 | 单控扳式暗开关单联 | 套 | 0.0006 | 9.896 | 0 | 0 | 计价 | 按实计算
PGT11-27 | 材料 | 乙供 | C16080112 | 单控扳式暗开关双联 | 套 | 0.0003 | 10.995 | 0 | 0 | 计价 | 按实计算
PGT11-27 | 材料 | 乙供 | C16090602 | 三回路瓷接头 | 个 | 0.0101 | 1.55 | 0 | 0 | 计价 | 按实计算
PGT11-27 | 材料 | 乙供 | C16100101 | 明装接线盒 | 个 | 0.0082 | 2.209 | 0 | 0 | 计价 | 按实计算
PGT11-27 | 材料 | 乙供 | C18050300 | 塑料软管 综合 | kg | 0.0001 | 7.602 | 0 | 0 | 计价 | 按实计算
PGT11-27 | 材料 | 乙供 | C99010102 | 其他材料费 | 元 | 0.0856 | 1 | 0 | 0 | 计价 | 按实计算
PGT11-27 | 机械 | 乙供 | J10-01-001 | 交流弧焊机 容量 21kVA | 台班 | 0.001 | 67.792 | 0 | 0 | 计价 | 按实计算
PGT11-27 | 机械 | 乙供 | J14-08-222 | 高压开关真空度测试仪 | 台班 | 0.0003 | 403.196 | 0 | 0 | 计价 | 按实计算
PGT11-27 | 机械 | 乙供 | J14-08-239 | 电压电流互感器二次负荷在线测试仪 HFH-4 | 台班 | 0.0003 | 130.015 | 0 | 0 | 计价 | 按实计算
PGT11-27 | 机械 | 乙供 | J14-08-240 | 电能表现场校验仪 PRS1.3 | 台班 | 0.0003 | 160.955 | 0 | 0 | 计价 | 按实计算
PGT11-27 | 机械 | 乙供 | J17-01-082 | 相位频率计 704 | 台班 | 0.0006 | 33.781 | 0 | 0 | 计价 | 按实计算
PGT11-28 | 人工 | 乙供 | 9101106 | 普通工 | 工日 | 0.007 | 80 | 0 | 0 | 计价 | 按实计算
PGT11-28 | 人工 | 乙供 | 9101107 | 建筑技术工 | 工日 | 0.0087 | 111 | 0 | 0 | 计价 | 按实计算
PGT11-28 | 材料 | 乙供 | C01020521 | 镀锌扁钢 综合 | kg | 0.0174 | 6.2 | 0 | 0 | 计价 | 按实计算
PGT11-28 | 材料 | 乙供 | C01020901 | 镀锌圆钢 φ8以下 | kg | 0.004 | 5.593 | 0 | 0 | 计价 | 按实计算
PGT11-28 | 材料 | 乙供 | C01020903 | 镀锌圆钢 φ16 | kg | 0.082 | 5.55 | 0 | 0 | 计价 | 按实计算
PGT11-28 | 材料 | 乙供 | C01020911 | 镀锌热轧圆盘条 φ10以下 | kg | 0.0009 | 4.663 | 0 | 0 | 计价 | 按实计算
PGT11-28 | 材料 | 乙供 | C01030306 | 镀锌钢板 6以下 | kg | 0.0011 | 5.741 | 0 | 0 | 计价 | 按实计算
PGT11-28 | 材料 | 乙供 | C02010103 | 无缝钢管10~20号 φ28以下 | kg | 0.1927 | 5.642 | 0 | 0 | 计价 | 按实计算
PGT11-28 | 材料 | 乙供 | C07010401 | 钢垫板 综合 | kg | 0.0002 | 5.445 | 0 | 0 | 计价 | 按实计算
PGT11-28 | 材料 | 乙供 | C12010100 | 电焊条 J422 综合 | kg | 0.0001 | 5.394 | 0 | 0 | 计价 | 按实计算
PGT11-28 | 材料 | 乙供 | C13024100 | 木螺丝 | kg | 0.0001 | 5.667 | 0 | 0 | 计价 | 按实计算
PGT11-28 | 材料 | 乙供 | C15010301 | 镀锌管接头 DN20 | 个 | 0.0189 | 1.796 | 0 | 0 | 计价 | 按实计算
PGT11-28 | 材料 | 乙供 | C16011103 | 铜芯绝缘导线 截面4mm² | m | 0.298 | 3.152 | 0 | 0 | 计价 | 按实计算
PGT11-28 | 材料 | 乙供 | C16038101 | 铜接线端子 6mm²以下 | 个 | 0.0024 | 1.198 | 0 | 0 | 计价 | 按实计算
PGT11-28 | 材料 | 乙供 | C16038104 | 铜接线端子 25mm² | 个 | 0.0017 | 3.247 | 0 | 0 | 计价 | 按实计算
PGT11-28 | 材料 | 乙供 | C16060161 | 普通灯具半圆球吸顶灯 DN250 | 套 | 0.004 | 67.45 | 0 | 0 | 计价 | 按实计算
PGT11-28 | 材料 | 乙供 | C16060169 | 普通灯具座灯头 | 套 | 0.003 | 8.42 | 0 | 0 | 计价 | 按实计算
PGT11-28 | 材料 | 乙供 | C16060171 | 荧光灯具吸顶式单管 | 套 | 0.0012 | 48.138 | 0 | 0 | 计价 | 按实计算
PGT11-28 | 材料 | 乙供 | C16060190 | 诱导灯墙壁式 | 套 | 0.0017 | 185.25 | 0 | 0 | 计价 | 按实计算
PGT11-28 | 材料 | 乙供 | C16080111 | 单控扳式暗开关单联 | 套 | 0.0008 | 9.896 | 0 | 0 | 计价 | 按实计算
PGT11-28 | 材料 | 乙供 | C16080112 | 单控扳式暗开关双联 | 套 | 0.0004 | 10.995 | 0 | 0 | 计价 | 按实计算
PGT11-28 | 材料 | 乙供 | C16080113 | 单控扳式暗开关三联 | 套 | 0.0012 | 14.66 | 0 | 0 | 计价 | 按实计算
PGT11-28 | 材料 | 乙供 | C16090602 | 三回路瓷接头 | 个 | 0.0018 | 1.55 | 0 | 0 | 计价 | 按实计算
PGT11-28 | 材料 | 乙供 | C16100101 | 明装接线盒 | 个 | 0.0088 | 2.209 | 0 | 0 | 计价 | 按实计算
PGT11-28 | 材料 | 乙供 | C18050300 | 塑料软管 综合 | kg | 0.0002 | 7.602 | 0 | 0 | 计价 | 按实计算
PGT11-28 | 材料 | 乙供 | C99010102 | 其他材料费 | 元 | 0.0679 | 1 | 0 | 0 | 计价 | 按实计算
PGT11-28 | 机械 | 乙供 | J10-01-001 | 交流弧焊机 容量 21kVA | 台班 | 0.0017 | 67.792 | 0 | 0 | 计价 | 按实计算
PGT11-28 | 机械 | 乙供 | J14-08-222 | 高压开关真空度测试仪 | 台班 | 0.0004 | 403.196 | 0 | 0 | 计价 | 按实计算
PGT11-28 | 机械 | 乙供 | J14-08-239 | 电压电流互感器二次负荷在线测试仪 HFH-4 | 台班 | 0.0004 | 130.015 | 0 | 0 | 计价 | 按实计算
PGT11-28 | 机械 | 乙供 | J14-08-240 | 电能表现场校验仪 PRS1.3 | 台班 | 0.0004 | 160.955 | 0 | 0 | 计价 | 按实计算
PGT11-28 | 机械 | 乙供 | J17-01-082 | 相位频率计 704 | 台班 | 0.0008 | 33.781 | 0 | 0 | 计价 | 按实计算
PGT11-29 | 人工 | 乙供 | 9101106 | 普通工 | 工日 | 0.0572 | 80 | 0 | 0 | 计价 | 按实计算
PGT11-29 | 人工 | 乙供 | 9101107 | 建筑技术工 | 工日 | 0.0638 | 111 | 0 | 0 | 计价 | 按实计算
PGT11-29 | 材料 | 乙供 | C01020521 | 镀锌扁钢 综合 | kg | 0.1093 | 6.2 | 0 | 0 | 计价 | 按实计算
PGT11-29 | 材料 | 乙供 | C01020901 | 镀锌圆钢 φ8以下 | kg | 0.0288 | 5.593 | 0 | 0 | 计价 | 按实计算
PGT11-29 | 材料 | 乙供 | C01020903 | 镀锌圆钢 φ16 | kg | 0.5965 | 5.55 | 0 | 0 | 计价 | 按实计算
PGT11-29 | 材料 | 乙供 | C01020911 | 镀锌热轧圆盘条 φ10以下 | kg | 0.0068 | 4.663 | 0 | 0 | 计价 | 按实计算
PGT11-29 | 材料 | 乙供 | C01030306 | 镀锌钢板 6以下 | kg | 0.007 | 5.741 | 0 | 0 | 计价 | 按实计算
PGT11-29 | 材料 | 乙供 | C02010103 | 无缝钢管10~20号 φ28以下 | kg | 1.9094 | 5.642 | 0 | 0 | 计价 | 按实计算
PGT11-29 | 材料 | 乙供 | C07010401 | 钢垫板 综合 | kg | 0.0001 | 5.445 | 0 | 0 | 计价 | 按实计算
PGT11-29 | 材料 | 乙供 | C12010100 | 电焊条 J422 综合 | kg | 0.0006 | 5.394 | 0 | 0 | 计价 | 按实计算
PGT11-29 | 材料 | 乙供 | C13024100 | 木螺丝 | kg | 0.0002 | 5.667 | 0 | 0 | 计价 | 按实计算
PGT11-29 | 材料 | 乙供 | C15010301 | 镀锌管接头 DN20 | 个 | 0.1482 | 1.796 | 0 | 0 | 计价 | 按实计算
PGT11-29 | 材料 | 乙供 | C15010303 | 镀锌管接头 DN32 | 个 | 0.017 | 3.72 | 0 | 0 | 计价 | 按实计算
PGT11-29 | 材料 | 乙供 | C15010304 | 镀锌管接头 DN40 | 个 | 0.0029 | 4.5 | 0 | 0 | 计价 | 按实计算
PGT11-29 | 材料 | 乙供 | C16011102 | 铜芯绝缘导线 截面2.5mm² | m | 0.6403 | 2.23 | 0 | 0 | 计价 | 按实计算
PGT11-29 | 材料 | 乙供 | C16011103 | 铜芯绝缘导线 截面4mm² | m | 1.3831 | 3.152 | 0 | 0 | 计价 | 按实计算
PGT11-29 | 材料 | 乙供 | C16011105 | 铜芯绝缘导线 截面10mm² | m | 0.2415 | 6.732 | 0 | 0 | 计价 | 按实计算
PGT11-29 | 材料 | 乙供 | C16038101 | 铜接线端子 6mm²以下 | 个 | 0.0016 | 1.198 | 0 | 0 | 计价 | 按实计算
PGT11-29 | 材料 | 乙供 | C16038104 | 铜接线端子 25mm² | 个 | 0.0181 | 3.247 | 0 | 0 | 计价 | 按实计算
PGT11-29 | 材料 | 乙供 | C16060161 | 普通灯具半圆球吸顶灯 DN250 | 套 | 0.003 | 67.45 | 0 | 0 | 计价 | 按实计算
PGT11-29 | 材料 | 乙供 | C16060169 | 普通灯具座灯头 | 套 | 0.0434 | 8.42 | 0 | 0 | 计价 | 按实计算
PGT11-29 | 材料 | 乙供 | C16060171 | 荧光灯具吸顶式单管 | 套 | 0.0482 | 48.138 | 0 | 0 | 计价 | 按实计算
PGT11-29 | 材料 | 乙供 | C16060172 | 荧光灯具吸顶式双管 | 套 | 0.0087 | 63.167 | 0 | 0 | 计价 | 按实计算
PGT11-29 | 材料 | 乙供 | C16060176 | 荧光灯具嵌入式三管 | 套 | 0.0006 | 113.925 | 0 | 0 | 计价 | 按实计算
PGT11-29 | 材料 | 乙供 | C16060177 | 荧光灯具嵌入式四管 | 套 | 0.0006 | 134.9 | 0 | 0 | 计价 | 按实计算
PGT11-29 | 材料 | 乙供 | C16060190 | 诱导灯墙壁式 | 套 | 0.0087 | 185.25 | 0 | 0 | 计价 | 按实计算
PGT11-29 | 材料 | 乙供 | C16060191 | 诱导灯嵌入式 | 套 | 0.0093 | 185.25 | 0 | 0 | 计价 | 按实计算
PGT11-29 | 材料 | 乙供 | C16080111 | 单控扳式暗开关单联 | 套 | 0.0162 | 9.896 | 0 | 0 | 计价 | 按实计算
PGT11-29 | 材料 | 乙供 | C16080112 | 单控扳式暗开关双联 | 套 | 0.0162 | 10.995 | 0 | 0 | 计价 | 按实计算
PGT11-29 | 材料 | 乙供 | C16080113 | 单控扳式暗开关三联 | 套 | 0.0082 | 14.66 | 0 | 0 | 计价 | 按实计算
PGT11-29 | 材料 | 乙供 | C16080215 | 单相暗插座 15A 3孔 | 个 | 0.0676 | 18.433 | 0 | 0 | 计价 | 按实计算
PGT11-29 | 材料 | 乙供 | C16080216 | 单相暗插座 15A 5孔 | 个 | 0.0082 | 20.738 | 0 | 0 | 计价 | 按实计算
PGT11-29 | 材料 | 乙供 | C16090602 | 三回路瓷接头 | 个 | 0.0196 | 1.55 | 0 | 0 | 计价 | 按实计算
PGT11-29 | 材料 | 乙供 | C16100101 | 明装接线盒 | 个 | 0.0988 | 2.209 | 0 | 0 | 计价 | 按实计算
PGT11-29 | 材料 | 乙供 | C18050300 | 塑料软管 综合 | kg | 0.0001 | 7.602 | 0 | 0 | 计价 | 按实计算
PGT11-29 | 材料 | 乙供 | C99010102 | 其他材料费 | 元 | 0.6371 | 1 | 0 | 0 | 计价 | 按实计算
PGT11-29 | 机械 | 乙供 | J08-01-116 | 钢材电动煨弯机 弯曲直径 φ500以内 | 台班 | 0.0001 | 61.905 | 0 | 0 | 计价 | 按实计算
PGT11-29 | 机械 | 乙供 | J10-01-001 | 交流弧焊机 容量 21kVA | 台班 | 0.0131 | 67.792 | 0 | 0 | 计价 | 按实计算
PGT11-29 | 机械 | 乙供 | J14-08-222 | 高压开关真空度测试仪 | 台班 | 0.0015 | 403.196 | 0 | 0 | 计价 | 按实计算
PGT11-29 | 机械 | 乙供 | J14-08-239 | 电压电流互感器二次负荷在线测试仪 HFH-4 | 台班 | 0.0015 | 130.015 | 0 | 0 | 计价 | 按实计算
PGT11-29 | 机械 | 乙供 | J14-08-240 | 电能表现场校验仪 PRS1.3 | 台班 | 0.0015 | 160.955 | 0 | 0 | 计价 | 按实计算
PGT11-29 | 机械 | 乙供 | J17-01-082 | 相位频率计 704 | 台班 | 0.003 | 33.781 | 0 | 0 | 计价 | 按实计算
PGT11-30 | 人工 | 乙供 | 9101106 | 普通工 | 工日 | 0.1153 | 80 | 0 | 0 | 计价 | 按实计算
PGT11-30 | 人工 | 乙供 | 9101107 | 建筑技术工 | 工日 | 0.1162 | 111 | 0 | 0 | 计价 | 按实计算
PGT11-30 | 材料 | 乙供 | C01020521 | 镀锌扁钢 综合 | kg | 0.2469 | 6.2 | 0 | 0 | 计价 | 按实计算
PGT11-30 | 材料 | 乙供 | C01020901 | 镀锌圆钢 φ8以下 | kg | 0.0598 | 5.593 | 0 | 0 | 计价 | 按实计算
PGT11-30 | 材料 | 乙供 | C01020903 | 镀锌圆钢 φ16 | kg | 1.2389 | 5.55 | 0 | 0 | 计价 | 按实计算
PGT11-30 | 材料 | 乙供 | C01020911 | 镀锌热轧圆盘条 φ10以下 | kg | 0.0091 | 4.663 | 0 | 0 | 计价 | 按实计算
PGT11-30 | 材料 | 乙供 | C01030306 | 镀锌钢板 6以下 | kg | 0.0157 | 5.741 | 0 | 0 | 计价 | 按实计算
PGT11-30 | 材料 | 乙供 | C02010103 | 无缝钢管10~20号 φ28以下 | kg | 1.8032 | 5.642 | 0 | 0 | 计价 | 按实计算
PGT11-30 | 材料 | 乙供 | C07010401 | 钢垫板 综合 | kg | 0.0004 | 5.445 | 0 | 0 | 计价 | 按实计算
PGT11-30 | 材料 | 乙供 | C12010100 | 电焊条 J422 综合 | kg | 0.0013 | 5.394 | 0 | 0 | 计价 | 按实计算
PGT11-30 | 材料 | 乙供 | C13024100 | 木螺丝 | kg | 0.0001 | 5.667 | 0 | 0 | 计价 | 按实计算
PGT11-30 | 材料 | 乙供 | C15010301 | 镀锌管接头 DN20 | 个 | 0.1772 | 1.796 | 0 | 0 | 计价 | 按实计算
PGT11-30 | 材料 | 乙供 | C16011102 | 铜芯绝缘导线 截面2.5mm² | m | 1.2444 | 2.23 | 0 | 0 | 计价 | 按实计算
PGT11-30 | 材料 | 乙供 | C16011103 | 铜芯绝缘导线 截面4mm² | m | 0.7986 | 3.152 | 0 | 0 | 计价 | 按实计算
PGT11-30 | 材料 | 乙供 | C16011105 | 铜芯绝缘导线 截面10mm² | m | 0.3444 | 6.732 | 0 | 0 | 计价 | 按实计算
PGT11-30 | 材料 | 乙供 | C16038101 | 铜接线端子 6mm²以下 | 个 | 0.0053 | 1.198 | 0 | 0 | 计价 | 按实计算
PGT11-30 | 材料 | 乙供 | C16038104 | 铜接线端子 25mm² | 个 | 0.011 | 3.247 | 0 | 0 | 计价 | 按实计算
PGT11-30 | 材料 | 乙供 | C16060161 | 普通灯具半圆球吸顶灯 DN250 | 套 | 0.0078 | 67.45 | 0 | 0 | 计价 | 按实计算
PGT11-30 | 材料 | 乙供 | C16060169 | 普通灯具座灯头 | 套 | 0.0063 | 8.42 | 0 | 0 | 计价 | 按实计算
PGT11-30 | 材料 | 乙供 | C16060171 | 荧光灯具吸顶式单管 | 套 | 0.0564 | 48.138 | 0 | 0 | 计价 | 按实计算
PGT11-30 | 材料 | 乙供 | C16060172 | 荧光灯具吸顶式双管 | 套 | 0.0376 | 63.167 | 0 | 0 | 计价 | 按实计算
PGT11-30 | 材料 | 乙供 | C16060190 | 诱导灯墙壁式 | 套 | 0.0109 | 185.25 | 0 | 0 | 计价 | 按实计算
PGT11-30 | 材料 | 乙供 | C16080111 | 单控扳式暗开关单联 | 套 | 0.0238 | 9.896 | 0 | 0 | 计价 | 按实计算
PGT11-30 | 材料 | 乙供 | C16080112 | 单控扳式暗开关双联 | 套 | 0.0173 | 10.995 | 0 | 0 | 计价 | 按实计算
PGT11-30 | 材料 | 乙供 | C16080113 | 单控扳式暗开关三联 | 套 | 0.0016 | 14.66 | 0 | 0 | 计价 | 按实计算
PGT11-30 | 材料 | 乙供 | C16080215 | 单相暗插座 15A 3孔 | 个 | 0.0032 | 18.433 | 0 | 0 | 计价 | 按实计算
PGT11-30 | 材料 | 乙供 | C16080216 | 单相暗插座 15A 5孔 | 个 | 1.1698 | 20.738 | 0 | 0 | 计价 | 按实计算
PGT11-30 | 材料 | 乙供 | C16090602 | 三回路瓷接头 | 个 | 0.0111 | 1.55 | 0 | 0 | 计价 | 按实计算
PGT11-30 | 材料 | 乙供 | C16100101 | 明装接线盒 | 个 | 0.1676 | 2.209 | 0 | 0 | 计价 | 按实计算
PGT11-30 | 材料 | 乙供 | C18050300 | 塑料软管 综合 | kg | 0.0003 | 7.602 | 0 | 0 | 计价 | 按实计算
PGT11-30 | 材料 | 乙供 | C20070101 | 沥青清漆 | kg | 0.0001 | 7.965 | 0 | 0 | 计价 | 按实计算
PGT11-30 | 材料 | 乙供 | C99010102 | 其他材料费 | 元 | 1.1975 | 1 | 0 | 0 | 计价 | 按实计算
PGT11-30 | 机械 | 乙供 | J10-01-001 | 交流弧焊机 容量 21kVA | 台班 | 0.0198 | 67.792 | 0 | 0 | 计价 | 按实计算
PGT11-31 | 人工 | 乙供 | 9101106 | 普通工 | 工日 | 64.9789 | 80 | 0 | 0 | 计价 | 按实计算
PGT11-31 | 人工 | 乙供 | 9101107 | 建筑技术工 | 工日 | 91.8585 | 111 | 0 | 0 | 计价 | 按实计算
PGT11-31 | 材料 | 乙供 | C02040112 | 焊接钢管 DN25 | kg | 1974.4 | 4.796 | 0 | 0 | 计价 | 按实计算
PGT11-31 | 材料 | 乙供 | C13010312 | 精制六角带帽螺栓 M8×100以下 | 套 | 4.1 | 0.333 | 0 | 0 | 计价 | 按实计算
PGT11-31 | 材料 | 乙供 | C14010100 | 镀锌铁丝 综合 | kg | 3.375 | 5.468 | 0 | 0 | 计价 | 按实计算
PGT11-31 | 材料 | 乙供 | C15020102 | 焊接钢管接头零件 DN25 | 个 | 1211.2 | 1.262 | 0 | 0 | 计价 | 按实计算
PGT11-31 | 材料 | 乙供 | C16020505 | 铜芯电缆 三芯4mm² | m | 242.4 | 11.16 | 0 | 0 | 计价 | 按实计算
PGT11-31 | 材料 | 乙供 | C16020509 | 铜芯电缆 四芯4mm² | m | 1363.5 | 15.288 | 0 | 0 | 计价 | 按实计算
PGT11-31 | 材料 | 乙供 | C16020601 | 控制电缆 6芯以下4mm² | m | 840 | 17.24 | 0 | 0 | 计价 | 按实计算
PGT11-31 | 材料 | 乙供 | C16100601 | 电缆标识牌 | 个 | 1 | 0.488 | 0 | 0 | 计价 | 按实计算
PGT11-31 | 材料 | 乙供 | C18050701 | 异型塑料管 φ5 | m | 0.95 | 0.663 | 0 | 0 | 计价 | 按实计算
PGT11-31 | 材料 | 乙供 | C18080321 | 塑料线夹 DN15 | 个 | 22 | 0.129 | 0 | 0 | 计价 | 按实计算
PGT11-31 | 材料 | 乙供 | C19010102 | 汽油 | kg | 0.62 | 10.29 | 0 | 0 | 计价 | 按实计算
PGT11-31 | 材料 | 乙供 | C99010102 | 其他材料费 | 元 | 981.135 | 1 | 0 | 0 | 计价 | 按实计算
PGT11-31 | 机械 | 乙供 | J03-01-033 | 汽车式起重机 起重量 5t | 台班 | 0.318 | 650.115 | 0 | 0 | 计价 | 按实计算
PGT11-31 | 机械 | 乙供 | J04-01-002 | 载重汽车 5t | 台班 | 0.09 | 468.559 | 0 | 0 | 计价 | 按实计算
PGT11-31 | 机械 | 乙供 | J08-01-095 | 管子切断机 管径 φ150 | 台班 | 1.6 | 35.556 | 0 | 0 | 计价 | 按实计算
PGT11-31 | 机械 | 乙供 | J08-01-098 | 管子切断套丝机 管径 φ159 | 台班 | 2.4 | 23.629 | 0 | 0 | 计价 | 按实计算
PGT11-31 | 机械 | 乙供 | J10-01-037 | 逆变直流焊机 电流 315A以内 | 台班 | 0.36 | 66.84 | 0 | 0 | 计价 | 按实计算
PGT11-31 | 机械 | 乙供 | J14-01-006 | 接地电阻测量仪 | 台班 | 0.063 | 232.09 | 0 | 0 | 计价 | 按实计算
PGT11-31 | 机械 | 乙供 | J14-03-026 | 直流稳压电源WYK-6005 | 台班 | 2.034 | 13.297 | 0 | 0 | 计价 | 按实计算
PGT11-32 | 人工 | 乙供 | 9101106 | 普通工 | 工日 | 0.0079 | 80 | 0 | 0 | 计价 | 按实计算
PGT11-32 | 人工 | 乙供 | 9101107 | 建筑技术工 | 工日 | 0.0079 | 111 | 0 | 0 | 计价 | 按实计算
PGT11-32 | 材料 | 乙供 | C14010100 | 镀锌铁丝 综合 | kg | 0.0028 | 5.468 | 0 | 0 | 计价 | 按实计算
PGT11-32 | 材料 | 乙供 | C16020509 | 铜芯电缆 四芯4mm² | m | 1.111 | 15.288 | 0 | 0 | 计价 | 按实计算
PGT11-32 | 材料 | 乙供 | C99010102 | 其他材料费 | 元 | 0.34 | 1 | 0 | 0 | 计价 | 按实计算
PGT11-32 | 机械 | 乙供 | J03-01-033 | 汽车式起重机 起重量 5t | 台班 | 0.0002 | 650.115 | 0 | 0 | 计价 | 按实计算
PGT12-1 | 人工 | 乙供 | 9101106 | 普通工 | 工日 | 2.2107 | 80 | 0 | 0 | 计价 | 按实计算
PGT12-1 | 人工 | 乙供 | 9101107 | 建筑技术工 | 工日 | 0.0406 | 111 | 0 | 0 | 计价 | 按实计算
PGT12-1 | 材料 | 乙供 | C01020712 | 圆钢 φ10以下 | kg | 0.0007 | 4.674 | 0 | 0 | 计价 | 按实计算
PGT12-1 | 材料 | 乙供 | C02010103 | 无缝钢管10~20号 φ28以下 | kg | 0.2509 | 5.642 | 0 | 0 | 计价 | 按实计算
PGT12-1 | 材料 | 乙供 | C02040118 | 焊接钢管 DN100 | kg | 1.1013 | 4.796 | 0 | 0 | 计价 | 按实计算
PGT12-1 | 材料 | 乙供 | C06090104 | 钢管卡子 DN32 | 个 | 0.0665 | 1.09 | 0 | 0 | 计价 | 按实计算
PGT12-1 | 材料 | 乙供 | C15010303 | 镀锌管接头 DN32 | 个 | 0.0128 | 3.72 | 0 | 0 | 计价 | 按实计算
PGT12-1 | 材料 | 乙供 | C15020108 | 焊接钢管接头零件 DN100 | 个 | 0.0163 | 21.85 | 0 | 0 | 计价 | 按实计算
PGT12-1 | 材料 | 乙供 | C16011104 | 铜芯绝缘导线 截面6mm² | m | 0.2567 | 4.321 | 0 | 0 | 计价 | 按实计算
PGT12-1 | 材料 | 乙供 | C18030199 | 橡胶密封圈 DN300 | 个 | 0.05 | 6.151 | 0 | 0 | 计价 | 按实计算
PGT12-1 | 材料 | 乙供 | C18050111 | 硬聚氯乙烯塑料管 DN150 | m | 0.1699 | 82.851 | 0 | 0 | 计价 | 按实计算
PGT12-1 | 材料 | 乙供 | C99010102 | 其他材料费 | 元 | 0.4535 | 1 | 0 | 0 | 计价 | 按实计算
PGT12-1 | 机械 | 乙供 | J08-01-095 | 管子切断机 管径 φ150 | 台班 | 0.0002 | 35.556 | 0 | 0 | 计价 | 按实计算
PGT12-1 | 机械 | 乙供 | J08-01-098 | 管子切断套丝机 管径 φ159 | 台班 | 0.0005 | 23.629 | 0 | 0 | 计价 | 按实计算
PGT12-1 | 机械 | 乙供 | J08-01-116 | 钢材电动煨弯机 弯曲直径 φ500以内 | 台班 | 0.0004 | 61.905 | 0 | 0 | 计价 | 按实计算
PGT12-1 | 机械 | 乙供 | J09-01-002 | 电动单级离心清水泵 出口直径 φ100 | 台班 | 3 | 66.546 | 0 | 0 | 计价 | 按实计算
PGT12-1 | 机械 | 乙供 | J10-01-001 | 交流弧焊机 容量 21kVA | 台班 | 0.0019 | 67.792 | 0 | 0 | 计价 | 按实计算
PGT12-2 | 人工 | 乙供 | 9101106 | 普通工 | 工日 | 0.5066 | 80 | 0 | 0 | 计价 | 按实计算
PGT12-2 | 人工 | 乙供 | 9101107 | 建筑技术工 | 工日 | 0.2419 | 111 | 0 | 0 | 计价 | 按实计算
PGT12-2 | 材料 | 乙供 | C02040118 | 焊接钢管 DN100 | kg | 1.1013 | 4.796 | 0 | 0 | 计价 | 按实计算
PGT12-2 | 材料 | 乙供 | C10010101 | 中砂 | m³ | 0.3166 | 81.97 | 0 | 0 | 计价 | 按实计算
PGT12-2 | 材料 | 乙供 | C15020108 | 焊接钢管接头零件 DN100 | 个 | 0.0163 | 21.85 | 0 | 0 | 计价 | 按实计算
PGT12-2 | 材料 | 乙供 | C21010101 | 水 | t | 3.952 | 6.261 | 0 | 0 | 计价 | 按实计算
PGT12-2 | 材料 | 乙供 | C22010901 | 井点管 DN50 | kg | 0.0776 | 6.371 | 0 | 0 | 计价 | 按实计算
PGT12-2 | 材料 | 乙供 | C22010904 | 井点管总管 DN100 | kg | 0.0092 | 5.318 | 0 | 0 | 计价 | 按实计算
PGT12-2 | 材料 | 乙供 | C22040741 | 棕皮 | kg | 0.1312 | 4.821 | 0 | 0 | 计价 | 按实计算
PGT12-2 | 材料 | 乙供 | C99010102 | 其他材料费 | 元 | 1.1503 | 1 | 0 | 0 | 计价 | 按实计算
PGT12-2 | 机械 | 乙供 | J03-01-033 | 汽车式起重机 起重量 5t | 台班 | 0.0757 | 650.115 | 0 | 0 | 计价 | 按实计算
PGT12-2 | 机械 | 乙供 | J08-01-095 | 管子切断机 管径 φ150 | 台班 | 0.0002 | 35.556 | 0 | 0 | 计价 | 按实计算
PGT12-2 | 机械 | 乙供 | J08-01-098 | 管子切断套丝机 管径 φ159 | 台班 | 0.0005 | 23.629 | 0 | 0 | 计价 | 按实计算
PGT12-2 | 机械 | 乙供 | J08-01-116 | 钢材电动煨弯机 弯曲直径 φ500以内 | 台班 | 0.0005 | 61.905 | 0 | 0 | 计价 | 按实计算
PGT12-2 | 机械 | 乙供 | J09-01-012 | 电动多级离心清水泵 出口直径 φ150 扬程 180m以下 | 台班 | 0.045 | 377.113 | 0 | 0 | 计价 | 按实计算
PGT12-2 | 机械 | 乙供 | J09-01-021 | 泥浆泵 出口直径 φ100 | 台班 | 0.0456 | 233.031 | 0 | 0 | 计价 | 按实计算
PGT12-2 | 机械 | 乙供 | J10-01-001 | 交流弧焊机 容量 21kVA | 台班 | 0.0025 | 67.792 | 0 | 0 | 计价 | 按实计算
PGT12-3 | 人工 | 乙供 | 9101106 | 普通工 | 工日 | 1.2108 | 80 | 0 | 0 | 计价 | 按实计算
PGT12-3 | 人工 | 乙供 | 9101107 | 建筑技术工 | 工日 | 0.5189 | 111 | 0 | 0 | 计价 | 按实计算
PGT12-3 | 材料 | 乙供 | C16011404 | 铝芯聚氯乙烯绝缘电线 BLV-6mm² | m | 0.699 | 0.717 | 0 | 0 | 计价 | 按实计算
PGT12-3 | 材料 | 乙供 | C18050102 | 硬聚氯乙烯塑料管 DN25 | m | 0.233 | 4.7 | 0 | 0 | 计价 | 按实计算
PGT12-3 | 材料 | 乙供 | C18050111 | 硬聚氯乙烯塑料管 DN150 | m | 0.5 | 82.851 | 0 | 0 | 计价 | 按实计算
PGT12-3 | 材料 | 乙供 | C22010901 | 井点管 DN50 | kg | 5.818 | 6.371 | 0 | 0 | 计价 | 按实计算
PGT12-3 | 材料 | 乙供 | C22010904 | 井点管总管 DN100 | kg | 0.689 | 5.318 | 0 | 0 | 计价 | 按实计算
PGT12-3 | 材料 | 乙供 | C99010102 | 其他材料费 | 元 | 0.8146 | 1 | 0 | 0 | 计价 | 按实计算
PGT12-3 | 机械 | 乙供 | J09-01-027 | 真空泵 抽气速度 204m³/h | 台班 | 3 | 66.392 | 0 | 0 | 计价 | 按实计算
PGT12-3 | 机械 | 乙供 | J09-01-038 | 井点喷射泵 喷射速度 40m³/h | 台班 | 3 | 148.658 | 0 | 0 | 计价 | 按实计算
PGT12-4 | 人工 | 乙供 | 9101106 | 普通工 | 工日 | 1.0246 | 80 | 0 | 0 | 计价 | 按实计算
PGT12-4 | 人工 | 乙供 | 9101107 | 建筑技术工 | 工日 | 0.2561 | 111 | 0 | 0 | 计价 | 按实计算
PGT12-4 | 材料 | 乙供 | C07010502 | 加工铁件 综合 | kg | 0.75 | 6.566 | 0 | 0 | 计价 | 按实计算
PGT12-4 | 材料 | 乙供 | C08020102 | 方材红白松 二等 | m³ | 0.0007 | 1987.898 | 0 | 0 | 计价 | 按实计算
PGT12-4 | 材料 | 乙供 | C08020202 | 板材红白松 二等 | m³ | 0.002 | 1987.898 | 0 | 0 | 计价 | 按实计算
PGT12-4 | 材料 | 乙供 | C22010611 | 钢管桩 | kg | 202 | 6.14 | 0 | 0 | 计价 | 按实计算
PGT12-4 | 材料 | 乙供 | C99010102 | 其他材料费 | 元 | 25.0114 | 1 | 0 | 0 | 计价 | 按实计算
PGT12-4 | 机械 | 乙供 | J02-01-009 | 轨道式柴油打桩机 锤重 2.5t | 台班 | 0.1008 | 1127.351 | 0 | 0 | 计价 | 按实计算
PGT12-4 | 机械 | 乙供 | J02-01-013 | 振动沉拔桩机 激振力 400kN | 台班 | 0.0922 | 1143.787 | 0 | 0 | 计价 | 按实计算
PGT12-4 | 机械 | 乙供 | J03-01-004 | 履带式起重机 起重量 15t | 台班 | 0.1186 | 819.673 | 0 | 0 | 计价 | 按实计算
PGT12-4 | 机械 | 乙供 | J04-01-004 | 载重汽车 8t | 台班 | 0.095 | 541.743 | 0 | 0 | 计价 | 按实计算
PGT12-5 | 人工 | 乙供 | 9101106 | 普通工 | 工日 | 1.1973 | 80 | 0 | 0 | 计价 | 按实计算
PGT12-5 | 人工 | 乙供 | 9101107 | 建筑技术工 | 工日 | 0.2993 | 111 | 0 | 0 | 计价 | 按实计算
PGT12-5 | 材料 | 乙供 | C07010502 | 加工铁件 综合 | kg | 0.962 | 6.566 | 0 | 0 | 计价 | 按实计算
PGT12-5 | 材料 | 乙供 | C08020102 | 方材红白松 二等 | m³ | 0.0004 | 1987.898 | 0 | 0 | 计价 | 按实计算
PGT12-5 | 材料 | 乙供 | C08020202 | 板材红白松 二等 | m³ | 0.005 | 1987.898 | 0 | 0 | 计价 | 按实计算
PGT12-5 | 材料 | 乙供 | C22010601 | 钢板桩 | kg | 208 | 6.644 | 0 | 0 | 计价 | 按实计算
PGT12-5 | 材料 | 乙供 | C99010102 | 其他材料费 | 元 | 27.9801 | 1 | 0 | 0 | 计价 | 按实计算
PGT12-5 | 机械 | 乙供 | J02-01-009 | 轨道式柴油打桩机 锤重 2.5t | 台班 | 0.1098 | 1127.351 | 0 | 0 | 计价 | 按实计算
PGT12-5 | 机械 | 乙供 | J02-01-013 | 振动沉拔桩机 激振力 400kN | 台班 | 0.104 | 1143.787 | 0 | 0 | 计价 | 按实计算
PGT12-5 | 机械 | 乙供 | J03-01-004 | 履带式起重机 起重量 15t | 台班 | 0.1186 | 819.673 | 0 | 0 | 计价 | 按实计算
PGT12-5 | 机械 | 乙供 | J04-01-004 | 载重汽车 8t | 台班 | 0.095 | 541.743 | 0 | 0 | 计价 | 按实计算
PGD1-1 | 人工 | 乙供 | 9101106 | 普通工 | 工日 | 1.8613 | 80 | 0 | 0 | 计价 | 按实计算
PGD1-1 | 人工 | 乙供 | 9101109 | 安装技术工 | 工日 | 4.3774 | 121 | 0 | 0 | 计价 | 按实计算
PGD1-1 | 材料 | 乙供 | C07010401 | 钢垫板 综合 | kg | 2.25 | 5.445 | 0 | 0 | 计价 | 按实计算
PGD1-1 | 材料 | 乙供 | C12010100 | 电焊条 J422 综合 | kg | 4.2048 | 5.394 | 0 | 0 | 计价 | 按实计算
PGD1-1 | 材料 | 乙供 | C13010201 | 镀锌六角螺栓 综合 | kg | 8.0221 | 7.537 | 0 | 0 | 计价 | 按实计算
PGD1-1 | 材料 | 乙供 | C13010313 | 精制六角带帽螺栓 M10×100以下 | 套 | 4.1 | 0.54 | 0 | 0 | 计价 | 按实计算
PGD1-1 | 材料 | 乙供 | C14010100 | 镀锌铁丝 综合 | kg | 0.55 | 5.468 | 0 | 0 | 计价 | 按实计算
PGD1-1 | 材料 | 乙供 | C19020801 | 电力复合脂 | kg | 0.1735 | 12.707 | 0 | 0 | 计价 | 按实计算
PGD1-1 | 材料 | 乙供 | C19031101 | 清洗剂 | kg | 0.505 | 2.832 | 0 | 0 | 计价 | 按实计算
PGD1-1 | 材料 | 乙供 | C20010101 | 防锈漆 | kg | 1.305 | 10.592 | 0 | 0 | 计价 | 按实计算
PGD1-1 | 材料 | 乙供 | C20030101 | 普通调和漆 | kg | 1.2455 | 13.274 | 0 | 0 | 计价 | 按实计算
PGD1-1 | 材料 | 乙供 | C20090101 | 清油 综合 | kg | 0.3 | 11.79 | 0 | 0 | 计价 | 按实计算
PGD1-1 | 材料 | 乙供 | C22030501 | 钢锯条 各种规格 | 根 | 1.5 | 1.327 | 0 | 0 | 计价 | 按实计算
PGD1-1 | 材料 | 乙供 | C22030605 | 砂轮片 φ400 | 片 | 0.2 | 12.52 | 0 | 0 | 计价 | 按实计算
PGD1-1 | 材料 | 乙供 | C99010102 | 其他材料费 | 元 | 2.8528 | 1 | 0 | 0 | 计价 | 按实计算
PGD1-1 | 机械 | 乙供 | J03-01-034 | 汽车式起重机 起重量 8t | 台班 | 0.168 | 755.714 | 0 | 0 | 计价 | 按实计算
PGD1-1 | 机械 | 乙供 | J04-01-002 | 载重汽车 5t | 台班 | 0.021 | 468.559 | 0 | 0 | 计价 | 按实计算
PGD1-1 | 机械 | 乙供 | J08-01-091 | 联合冲剪机 板厚 16mm | 台班 | 0.055 | 327.285 | 0 | 0 | 计价 | 按实计算
PGD1-1 | 机械 | 乙供 | J10-01-001 | 交流弧焊机 容量 21kVA | 台班 | 0.641 | 67.792 | 0 | 0 | 计价 | 按实计算
PGD1-1 | 机械 | 乙供 | J13-01-065 | 机动液压压接机 200t以内 | 台班 | 0.3 | 98.327 | 0 | 0 | 计价 | 按实计算
PGD1-1 | 机械 | 乙供 | J14-01-003 | 直流电阻测试仪 量程 0.1μΩ~199.99kΩ | 台班 | 0.189 | 33.087 | 0 | 0 | 计价 | 按实计算
PGD1-1 | 机械 | 乙供 | J14-01-014 | 介质损耗测试仪 | 台班 | 0.1294 | 125.076 | 0 | 0 | 计价 | 按实计算
PGD1-1 | 机械 | 乙供 | J14-01-019 | 变比测试仪 | 台班 | 0.0882 | 144.386 | 0 | 0 | 计价 | 按实计算
PGD1-1 | 机械 | 乙供 | J14-03-014 | 直流高压发生器 60~120kV | 台班 | 0.1294 | 66.296 | 0 | 0 | 计价 | 按实计算
PGD1-1 | 机械 | 乙供 | J14-08-287 | 绝缘电阻测试仪 2500~10000V 2mA以上 | 台班 | 0.0882 | 79.71 | 0 | 0 | 计价 | 按实计算
PGD1-1 | 机械 | 乙供 | J15-01-010 | 砂轮切割机 直径 φ400 | 台班 | 0.59 | 58.311 | 0 | 0 | 计价 | 按实计算
PGD1-1 | 机械 | 乙供 | J16-01-039 | 数字万用表(数字式) | 台班 | 0.1 | 17.549 | 0 | 0 | 计价 | 按实计算
PGD1-1 | 机械 | 乙供 | J18-01-010 | 高压试验变压器全套装置 YDJ | 台班 | 0.2587 | 260.978 | 0 | 0 | 计价 | 按实计算
PGD1-1 | 机械 | 乙供 | J25-01-041 | 三相调压器 | 台班 | 0.126 | 53.57 | 0 | 0 | 计价 | 按实计算
PGD1-2 | 人工 | 乙供 | 9101106 | 普通工 | 工日 | 2.0984 | 80 | 0 | 0 | 计价 | 按实计算
PGD1-2 | 人工 | 乙供 | 9101109 | 安装技术工 | 工日 | 4.8249 | 121 | 0 | 0 | 计价 | 按实计算
PGD1-2 | 材料 | 乙供 | C07010401 | 钢垫板 综合 | kg | 2.25 | 5.445 | 0 | 0 | 计价 | 按实计算
PGD1-2 | 材料 | 乙供 | C12010100 | 电焊条 J422 综合 | kg | 4.2048 | 5.394 | 0 | 0 | 计价 | 按实计算
PGD1-2 | 材料 | 乙供 | C13010201 | 镀锌六角螺栓 综合 | kg | 8.0223 | 7.537 | 0 | 0 | 计价 | 按实计算
PGD1-2 | 材料 | 乙供 | C13010313 | 精制六角带帽螺栓 M10×100以下 | 套 | 4.1 | 0.54 | 0 | 0 | 计价 | 按实计算
PGD1-2 | 材料 | 乙供 | C14010100 | 镀锌铁丝 综合 | kg | 0.55 | 5.468 | 0 | 0 | 计价 | 按实计算
PGD1-2 | 材料 | 乙供 | C19020801 | 电力复合脂 | kg | 0.1825 | 12.707 | 0 | 0 | 计价 | 按实计算
PGD1-2 | 材料 | 乙供 | C19031101 | 清洗剂 | kg | 0.55 | 2.832 | 0 | 0 | 计价 | 按实计算
PGD1-2 | 材料 | 乙供 | C20010101 | 防锈漆 | kg | 1.44 | 10.592 | 0 | 0 | 计价 | 按实计算
PGD1-2 | 材料 | 乙供 | C20030101 | 普通调和漆 | kg | 1.34 | 13.274 | 0 | 0 | 计价 | 按实计算
PGD1-2 | 材料 | 乙供 | C20090101 | 清油 综合 | kg | 0.3 | 11.79 | 0 | 0 | 计价 | 按实计算
PGD1-2 | 材料 | 乙供 | C22030501 | 钢锯条 各种规格 | 根 | 1.5 | 1.327 | 0 | 0 | 计价 | 按实计算
PGD1-2 | 材料 | 乙供 | C22030605 | 砂轮片 φ400 | 片 | 0.2 | 12.52 | 0 | 0 | 计价 | 按实计算
PGD1-2 | 材料 | 乙供 | C99010102 | 其他材料费 | 元 | 2.9113 | 1 | 0 | 0 | 计价 | 按实计算
PGD1-2 | 机械 | 乙供 | J03-01-034 | 汽车式起重机 起重量 8t | 台班 | 0.215 | 755.714 | 0 | 0 | 计价 | 按实计算
PGD1-2 | 机械 | 乙供 | J04-01-002 | 载重汽车 5t | 台班 | 0.0294 | 468.559 | 0 | 0 | 计价 | 按实计算
PGD1-2 | 机械 | 乙供 | J08-01-091 | 联合冲剪机 板厚 16mm | 台班 | 0.055 | 327.285 | 0 | 0 | 计价 | 按实计算
PGD1-2 | 机械 | 乙供 | J10-01-001 | 交流弧焊机 容量 21kVA | 台班 | 0.641 | 67.792 | 0 | 0 | 计价 | 按实计算
PGD1-2 | 机械 | 乙供 | J13-01-065 | 机动液压压接机 200t以内 | 台班 | 0.3 | 98.327 | 0 | 0 | 计价 | 按实计算
PGD1-2 | 机械 | 乙供 | J14-01-003 | 直流电阻测试仪 量程 0.1μΩ~199.99kΩ | 台班 | 0.2079 | 33.087 | 0 | 0 | 计价 | 按实计算
PGD1-2 | 机械 | 乙供 | J14-01-014 | 介质损耗测试仪 | 台班 | 0.1294 | 125.076 | 0 | 0 | 计价 | 按实计算
PGD1-2 | 机械 | 乙供 | J14-01-019 | 变比测试仪 | 台班 | 0.147 | 144.386 | 0 | 0 | 计价 | 按实计算
PGD1-2 | 机械 | 乙供 | J14-03-014 | 直流高压发生器 60~120kV | 台班 | 0.1294 | 66.296 | 0 | 0 | 计价 | 按实计算
PGD1-2 | 机械 | 乙供 | J14-08-287 | 绝缘电阻测试仪 2500~10000V 2mA以上 | 台班 | 0.0882 | 79.71 | 0 | 0 | 计价 | 按实计算
PGD1-2 | 机械 | 乙供 | J15-01-010 | 砂轮切割机 直径 φ400 | 台班 | 0.59 | 58.311 | 0 | 0 | 计价 | 按实计算
PGD1-2 | 机械 | 乙供 | J16-01-039 | 数字万用表(数字式) | 台班 | 0.1 | 17.549 | 0 | 0 | 计价 | 按实计算
PGD1-2 | 机械 | 乙供 | J18-01-010 | 高压试验变压器全套装置 YDJ | 台班 | 0.2587 | 260.978 | 0 | 0 | 计价 | 按实计算
PGD1-2 | 机械 | 乙供 | J25-01-041 | 三相调压器 | 台班 | 0.1386 | 53.57 | 0 | 0 | 计价 | 按实计算
PGD1-3 | 人工 | 乙供 | 9101106 | 普通工 | 工日 | 3.1242 | 80 | 0 | 0 | 计价 | 按实计算
PGD1-3 | 人工 | 乙供 | 9101109 | 安装技术工 | 工日 | 7.3654 | 121 | 0 | 0 | 计价 | 按实计算
PGD1-3 | 材料 | 乙供 | C07010401 | 钢垫板 综合 | kg | 2.35 | 5.445 | 0 | 0 | 计价 | 按实计算
PGD1-3 | 材料 | 乙供 | C12010100 | 电焊条 J422 综合 | kg | 4.9197 | 5.394 | 0 | 0 | 计价 | 按实计算
PGD1-3 | 材料 | 乙供 | C13010201 | 镀锌六角螺栓 综合 | kg | 8.1148 | 7.537 | 0 | 0 | 计价 | 按实计算
PGD1-3 | 材料 | 乙供 | C13010313 | 精制六角带帽螺栓 M10×100以下 | 套 | 4.1 | 0.54 | 0 | 0 | 计价 | 按实计算
PGD1-3 | 材料 | 乙供 | C14010100 | 镀锌铁丝 综合 | kg | 0.55 | 5.468 | 0 | 0 | 计价 | 按实计算
PGD1-3 | 材料 | 乙供 | C19020801 | 电力复合脂 | kg | 0.1825 | 12.707 | 0 | 0 | 计价 | 按实计算
PGD1-3 | 材料 | 乙供 | C19031101 | 清洗剂 | kg | 0.694 | 2.832 | 0 | 0 | 计价 | 按实计算
PGD1-3 | 材料 | 乙供 | C20010101 | 防锈漆 | kg | 1.827 | 10.592 | 0 | 0 | 计价 | 按实计算
PGD1-3 | 材料 | 乙供 | C20030101 | 普通调和漆 | kg | 1.77 | 13.274 | 0 | 0 | 计价 | 按实计算
PGD1-3 | 材料 | 乙供 | C20090101 | 清油 综合 | kg | 0.36 | 11.79 | 0 | 0 | 计价 | 按实计算
PGD1-3 | 材料 | 乙供 | C22030501 | 钢锯条 各种规格 | 根 | 1.8 | 1.327 | 0 | 0 | 计价 | 按实计算
PGD1-3 | 材料 | 乙供 | C22030605 | 砂轮片 φ400 | 片 | 0.2 | 12.52 | 0 | 0 | 计价 | 按实计算
PGD1-3 | 材料 | 乙供 | C99010102 | 其他材料费 | 元 | 3.2396 | 1 | 0 | 0 | 计价 | 按实计算
PGD1-3 | 机械 | 乙供 | J03-01-034 | 汽车式起重机 起重量 8t | 台班 | 0.2572 | 755.714 | 0 | 0 | 计价 | 按实计算
PGD1-3 | 机械 | 乙供 | J04-01-002 | 载重汽车 5t | 台班 | 0.0336 | 468.559 | 0 | 0 | 计价 | 按实计算
PGD1-3 | 机械 | 乙供 | J08-01-091 | 联合冲剪机 板厚 16mm | 台班 | 0.066 | 327.285 | 0 | 0 | 计价 | 按实计算
PGD1-3 | 机械 | 乙供 | J10-01-001 | 交流弧焊机 容量 21kVA | 台班 | 0.7439 | 67.792 | 0 | 0 | 计价 | 按实计算
PGD1-3 | 机械 | 乙供 | J13-01-065 | 机动液压压接机 200t以内 | 台班 | 0.3 | 98.327 | 0 | 0 | 计价 | 按实计算
PGD1-3 | 机械 | 乙供 | J14-01-003 | 直流电阻测试仪 量程 0.1μΩ~199.99kΩ | 台班 | 0.231 | 33.087 | 0 | 0 | 计价 | 按实计算
PGD1-3 | 机械 | 乙供 | J14-01-014 | 介质损耗测试仪 | 台班 | 0.2142 | 125.076 | 0 | 0 | 计价 | 按实计算
PGD1-3 | 机械 | 乙供 | J14-01-019 | 变比测试仪 | 台班 | 0.147 | 144.386 | 0 | 0 | 计价 | 按实计算
PGD1-3 | 机械 | 乙供 | J14-03-014 | 直流高压发生器 60~120kV | 台班 | 0.2142 | 66.296 | 0 | 0 | 计价 | 按实计算
PGD1-3 | 机械 | 乙供 | J14-08-287 | 绝缘电阻测试仪 2500~10000V 2mA以上 | 台班 | 0.0882 | 79.71 | 0 | 0 | 计价 | 按实计算
PGD1-3 | 机械 | 乙供 | J15-01-010 | 砂轮切割机 直径 φ400 | 台班 | 0.59 | 58.311 | 0 | 0 | 计价 | 按实计算
PGD1-3 | 机械 | 乙供 | J16-01-039 | 数字万用表(数字式) | 台班 | 0.1 | 17.549 | 0 | 0 | 计价 | 按实计算
PGD1-3 | 机械 | 乙供 | J18-01-010 | 高压试验变压器全套装置 YDJ | 台班 | 0.4283 | 260.978 | 0 | 0 | 计价 | 按实计算
PGD1-3 | 机械 | 乙供 | J25-01-041 | 三相调压器 | 台班 | 0.1596 | 53.57 | 0 | 0 | 计价 | 按实计算
PGD1-4 | 人工 | 乙供 | 9101106 | 普通工 | 工日 | 3.5813 | 80 | 0 | 0 | 计价 | 按实计算
PGD1-4 | 人工 | 乙供 | 9101109 | 安装技术工 | 工日 | 9.5354 | 121 | 0 | 0 | 计价 | 按实计算
PGD1-4 | 材料 | 乙供 | C07010401 | 钢垫板 综合 | kg | 2.7 | 5.445 | 0 | 0 | 计价 | 按实计算
PGD1-4 | 材料 | 乙供 | C12010100 | 电焊条 J422 综合 | kg | 4.9197 | 5.394 | 0 | 0 | 计价 | 按实计算
PGD1-4 | 材料 | 乙供 | C13010201 | 镀锌六角螺栓 综合 | kg | 8.1152 | 7.537 | 0 | 0 | 计价 | 按实计算
PGD1-4 | 材料 | 乙供 | C13010313 | 精制六角带帽螺栓 M10×100以下 | 套 | 4.1 | 0.54 | 0 | 0 | 计价 | 按实计算
PGD1-4 | 材料 | 乙供 | C14010100 | 镀锌铁丝 综合 | kg | 1.225 | 5.468 | 0 | 0 | 计价 | 按实计算
PGD1-4 | 材料 | 乙供 | C19020801 | 电力复合脂 | kg | 0.1825 | 12.707 | 0 | 0 | 计价 | 按实计算
PGD1-4 | 材料 | 乙供 | C19031101 | 清洗剂 | kg | 0.964 | 2.832 | 0 | 0 | 计价 | 按实计算
PGD1-4 | 材料 | 乙供 | C20010101 | 防锈漆 | kg | 1.962 | 10.592 | 0 | 0 | 计价 | 按实计算
PGD1-4 | 材料 | 乙供 | C20030101 | 普通调和漆 | kg | 2.0805 | 13.274 | 0 | 0 | 计价 | 按实计算
PGD1-4 | 材料 | 乙供 | C20090101 | 清油 综合 | kg | 0.36 | 11.79 | 0 | 0 | 计价 | 按实计算
PGD1-4 | 材料 | 乙供 | C22030501 | 钢锯条 各种规格 | 根 | 1.8 | 1.327 | 0 | 0 | 计价 | 按实计算
PGD1-4 | 材料 | 乙供 | C22030605 | 砂轮片 φ400 | 片 | 0.2 | 12.52 | 0 | 0 | 计价 | 按实计算
PGD1-4 | 材料 | 乙供 | C99010102 | 其他材料费 | 元 | 3.478 | 1 | 0 | 0 | 计价 | 按实计算
PGD1-4 | 机械 | 乙供 | J03-01-034 | 汽车式起重机 起重量 8t | 台班 | 0.3016 | 755.714 | 0 | 0 | 计价 | 按实计算
PGD1-4 | 机械 | 乙供 | J04-01-004 | 载重汽车 8t | 台班 | 0.0399 | 541.743 | 0 | 0 | 计价 | 按实计算
PGD1-4 | 机械 | 乙供 | J08-01-091 | 联合冲剪机 板厚 16mm | 台班 | 0.066 | 327.285 | 0 | 0 | 计价 | 按实计算
PGD1-4 | 机械 | 乙供 | J10-01-001 | 交流弧焊机 容量 21kVA | 台班 | 0.7439 | 67.792 | 0 | 0 | 计价 | 按实计算
PGD1-4 | 机械 | 乙供 | J13-01-065 | 机动液压压接机 200t以内 | 台班 | 0.45 | 98.327 | 0 | 0 | 计价 | 按实计算
PGD1-4 | 机械 | 乙供 | J14-01-003 | 直流电阻测试仪 量程 0.1μΩ~199.99kΩ | 台班 | 0.273 | 33.087 | 0 | 0 | 计价 | 按实计算
PGD1-4 | 机械 | 乙供 | J14-01-014 | 介质损耗测试仪 | 台班 | 0.3142 | 125.076 | 0 | 0 | 计价 | 按实计算
PGD1-4 | 机械 | 乙供 | J14-01-019 | 变比测试仪 | 台班 | 0.231 | 144.386 | 0 | 0 | 计价 | 按实计算
PGD1-4 | 机械 | 乙供 | J14-03-014 | 直流高压发生器 60~120kV | 台班 | 0.3142 | 66.296 | 0 | 0 | 计价 | 按实计算
PGD1-4 | 机械 | 乙供 | J14-08-287 | 绝缘电阻测试仪 2500~10000V 2mA以上 | 台班 | 0.0882 | 79.71 | 0 | 0 | 计价 | 按实计算
PGD1-4 | 机械 | 乙供 | J15-01-010 | 砂轮切割机 直径 φ400 | 台班 | 0.67 | 58.311 | 0 | 0 | 计价 | 按实计算
PGD1-4 | 机械 | 乙供 | J16-01-039 | 数字万用表(数字式) | 台班 | 0.1 | 17.549 | 0 | 0 | 计价 | 按实计算
PGD1-4 | 机械 | 乙供 | J18-01-010 | 高压试验变压器全套装置 YDJ | 台班 | 0.6283 | 260.978 | 0 | 0 | 计价 | 按实计算
PGD1-4 | 机械 | 乙供 | J25-01-041 | 三相调压器 | 台班 | 0.1932 | 53.57 | 0 | 0 | 计价 | 按实计算
PGD1-5 | 人工 | 乙供 | 9101106 | 普通工 | 工日 | 4.8794 | 80 | 0 | 0 | 计价 | 按实计算
PGD1-5 | 人工 | 乙供 | 9101109 | 安装技术工 | 工日 | 13.4207 | 121 | 0 | 0 | 计价 | 按实计算
PGD1-5 | 材料 | 乙供 | C07010401 | 钢垫板 综合 | kg | 3.6 | 5.445 | 0 | 0 | 计价 | 按实计算
PGD1-5 | 材料 | 乙供 | C12010100 | 电焊条 J422 综合 | kg | 5.6347 | 5.394 | 0 | 0 | 计价 | 按实计算
PGD1-5 | 材料 | 乙供 | C13010201 | 镀锌六角螺栓 综合 | kg | 8.2076 | 7.537 | 0 | 0 | 计价 | 按实计算
PGD1-5 | 材料 | 乙供 | C13010313 | 精制六角带帽螺栓 M10×100以下 | 套 | 4.1 | 0.54 | 0 | 0 | 计价 | 按实计算
PGD1-5 | 材料 | 乙供 | C14010100 | 镀锌铁丝 综合 | kg | 1.225 | 5.468 | 0 | 0 | 计价 | 按实计算
PGD1-5 | 材料 | 乙供 | C19020801 | 电力复合脂 | kg | 0.1825 | 12.707 | 0 | 0 | 计价 | 按实计算
PGD1-5 | 材料 | 乙供 | C19031101 | 清洗剂 | kg | 1.153 | 2.832 | 0 | 0 | 计价 | 按实计算
PGD1-5 | 材料 | 乙供 | C20010101 | 防锈漆 | kg | 2.439 | 10.592 | 0 | 0 | 计价 | 按实计算
PGD1-5 | 材料 | 乙供 | C20030101 | 普通调和漆 | kg | 2.47 | 13.274 | 0 | 0 | 计价 | 按实计算
PGD1-5 | 材料 | 乙供 | C20090101 | 清油 综合 | kg | 0.42 | 11.79 | 0 | 0 | 计价 | 按实计算
PGD1-5 | 材料 | 乙供 | C22030501 | 钢锯条 各种规格 | 根 | 2.1 | 1.327 | 0 | 0 | 计价 | 按实计算
PGD1-5 | 材料 | 乙供 | C22030605 | 砂轮片 φ400 | 片 | 0.2 | 12.52 | 0 | 0 | 计价 | 按实计算
PGD1-5 | 材料 | 乙供 | C99010102 | 其他材料费 | 元 | 3.9044 | 1 | 0 | 0 | 计价 | 按实计算
PGD1-5 | 机械 | 乙供 | J03-01-034 | 汽车式起重机 起重量 8t | 台班 | 0.3797 | 755.714 | 0 | 0 | 计价 | 按实计算
PGD1-5 | 机械 | 乙供 | J04-01-004 | 载重汽车 8t | 台班 | 0.0525 | 541.743 | 0 | 0 | 计价 | 按实计算
PGD1-5 | 机械 | 乙供 | J08-01-091 | 联合冲剪机 板厚 16mm | 台班 | 0.077 | 327.285 | 0 | 0 | 计价 | 按实计算
PGD1-5 | 机械 | 乙供 | J10-01-001 | 交流弧焊机 容量 21kVA | 台班 | 0.8469 | 67.792 | 0 | 0 | 计价 | 按实计算
PGD1-5 | 机械 | 乙供 | J13-01-065 | 机动液压压接机 200t以内 | 台班 | 0.45 | 98.327 | 0 | 0 | 计价 | 按实计算
PGD1-5 | 机械 | 乙供 | J14-01-003 | 直流电阻测试仪 量程 0.1μΩ~199.99kΩ | 台班 | 0.315 | 33.087 | 0 | 0 | 计价 | 按实计算
PGD1-5 | 机械 | 乙供 | J14-01-014 | 介质损耗测试仪 | 台班 | 0.3885 | 125.076 | 0 | 0 | 计价 | 按实计算
PGD1-5 | 机械 | 乙供 | J14-01-019 | 变比测试仪 | 台班 | 0.231 | 144.386 | 0 | 0 | 计价 | 按实计算
PGD1-5 | 机械 | 乙供 | J14-03-014 | 直流高压发生器 60~120kV | 台班 | 0.3885 | 66.296 | 0 | 0 | 计价 | 按实计算
PGD1-5 | 机械 | 乙供 | J14-08-287 | 绝缘电阻测试仪 2500~10000V 2mA以上 | 台班 | 0.0882 | 79.71 | 0 | 0 | 计价 | 按实计算
PGD1-5 | 机械 | 乙供 | J15-01-010 | 砂轮切割机 直径 φ400 | 台班 | 0.67 | 58.311 | 0 | 0 | 计价 | 按实计算
PGD1-5 | 机械 | 乙供 | J16-01-039 | 数字万用表(数字式) | 台班 | 0.1 | 17.549 | 0 | 0 | 计价 | 按实计算
PGD1-5 | 机械 | 乙供 | J18-01-010 | 高压试验变压器全套装置 YDJ | 台班 | 0.777 | 260.978 | 0 | 0 | 计价 | 按实计算
PGD1-5 | 机械 | 乙供 | J25-01-041 | 三相调压器 | 台班 | 0.231 | 53.57 | 0 | 0 | 计价 | 按实计算
PGD1-6 | 人工 | 乙供 | 9101106 | 普通工 | 工日 | 1.7666 | 80 | 0 | 0 | 计价 | 按实计算
PGD1-6 | 人工 | 乙供 | 9101109 | 安装技术工 | 工日 | 4.3074 | 121 | 0 | 0 | 计价 | 按实计算
PGD1-6 | 材料 | 乙供 | C07010401 | 钢垫板 综合 | kg | 3.6 | 5.445 | 0 | 0 | 计价 | 按实计算
PGD1-6 | 材料 | 乙供 | C12010100 | 电焊条 J422 综合 | kg | 3.4898 | 5.394 | 0 | 0 | 计价 | 按实计算
PGD1-6 | 材料 | 乙供 | C13010201 | 镀锌六角螺栓 综合 | kg | 8.583 | 7.537 | 0 | 0 | 计价 | 按实计算
PGD1-6 | 材料 | 乙供 | C13010313 | 精制六角带帽螺栓 M10×100以下 | 套 | 4.1 | 0.54 | 0 | 0 | 计价 | 按实计算
PGD1-6 | 材料 | 乙供 | C14010100 | 镀锌铁丝 综合 | kg | 1 | 5.468 | 0 | 0 | 计价 | 按实计算
PGD1-6 | 材料 | 乙供 | C19020801 | 电力复合脂 | kg | 0.205 | 12.707 | 0 | 0 | 计价 | 按实计算
PGD1-6 | 材料 | 乙供 | C19031101 | 清洗剂 | kg | 0.586 | 2.832 | 0 | 0 | 计价 | 按实计算
PGD1-6 | 材料 | 乙供 | C20010101 | 防锈漆 | kg | 1.098 | 10.592 | 0 | 0 | 计价 | 按实计算
PGD1-6 | 材料 | 乙供 | C20030101 | 普通调和漆 | kg | 1.3897 | 13.274 | 0 | 0 | 计价 | 按实计算
PGD1-6 | 材料 | 乙供 | C20090101 | 清油 综合 | kg | 0.24 | 11.79 | 0 | 0 | 计价 | 按实计算
PGD1-6 | 材料 | 乙供 | C22030501 | 钢锯条 各种规格 | 根 | 1.2 | 1.327 | 0 | 0 | 计价 | 按实计算
PGD1-6 | 材料 | 乙供 | C22030605 | 砂轮片 φ400 | 片 | 0.2 | 12.52 | 0 | 0 | 计价 | 按实计算
PGD1-6 | 材料 | 乙供 | C99010102 | 其他材料费 | 元 | 3.0413 | 1 | 0 | 0 | 计价 | 按实计算
PGD1-6 | 机械 | 乙供 | J03-01-034 | 汽车式起重机 起重量 8t | 台班 | 0.0336 | 755.714 | 0 | 0 | 计价 | 按实计算
PGD1-6 | 机械 | 乙供 | J04-01-002 | 载重汽车 5t | 台班 | 0.021 | 468.559 | 0 | 0 | 计价 | 按实计算
PGD1-6 | 机械 | 乙供 | J08-01-091 | 联合冲剪机 板厚 16mm | 台班 | 0.044 | 327.285 | 0 | 0 | 计价 | 按实计算
PGD1-6 | 机械 | 乙供 | J10-01-001 | 交流弧焊机 容量 21kVA | 台班 | 0.538 | 67.792 | 0 | 0 | 计价 | 按实计算
PGD1-6 | 机械 | 乙供 | J13-01-065 | 机动液压压接机 200t以内 | 台班 | 0.3 | 98.327 | 0 | 0 | 计价 | 按实计算
PGD1-6 | 机械 | 乙供 | J14-01-003 | 直流电阻测试仪 量程 0.1μΩ~199.99kΩ | 台班 | 0.189 | 33.087 | 0 | 0 | 计价 | 按实计算
PGD1-6 | 机械 | 乙供 | J14-01-014 | 介质损耗测试仪 | 台班 | 0.1294 | 125.076 | 0 | 0 | 计价 | 按实计算
PGD1-6 | 机械 | 乙供 | J14-01-019 | 变比测试仪 | 台班 | 0.0882 | 144.386 | 0 | 0 | 计价 | 按实计算
PGD1-6 | 机械 | 乙供 | J14-03-014 | 直流高压发生器 60~120kV | 台班 | 0.1294 | 66.296 | 0 | 0 | 计价 | 按实计算
PGD1-6 | 机械 | 乙供 | J14-08-287 | 绝缘电阻测试仪 2500~10000V 2mA以上 | 台班 | 0.1294 | 79.71 | 0 | 0 | 计价 | 按实计算
PGD1-6 | 机械 | 乙供 | J15-01-010 | 砂轮切割机 直径 φ400 | 台班 | 0.59 | 58.311 | 0 | 0 | 计价 | 按实计算
PGD1-6 | 机械 | 乙供 | J16-01-039 | 数字万用表(数字式) | 台班 | 0.1 | 17.549 | 0 | 0 | 计价 | 按实计算
PGD1-6 | 机械 | 乙供 | J18-01-010 | 高压试验变压器全套装置 YDJ | 台班 | 0.2587 | 260.978 | 0 | 0 | 计价 | 按实计算
PGD1-6 | 机械 | 乙供 | J25-01-041 | 三相调压器 | 台班 | 0.1386 | 53.57 | 0 | 0 | 计价 | 按实计算
PGD1-7 | 人工 | 乙供 | 9101106 | 普通工 | 工日 | 2.1801 | 80 | 0 | 0 | 计价 | 按实计算
PGD1-7 | 人工 | 乙供 | 9101109 | 安装技术工 | 工日 | 4.9273 | 121 | 0 | 0 | 计价 | 按实计算
PGD1-7 | 材料 | 乙供 | C07010401 | 钢垫板 综合 | kg | 3.6 | 5.445 | 0 | 0 | 计价 | 按实计算
PGD1-7 | 材料 | 乙供 | C12010100 | 电焊条 J422 综合 | kg | 3.4898 | 5.394 | 0 | 0 | 计价 | 按实计算
PGD1-7 | 材料 | 乙供 | C13010201 | 镀锌六角螺栓 综合 | kg | 8.583 | 7.537 | 0 | 0 | 计价 | 按实计算
PGD1-7 | 材料 | 乙供 | C13010313 | 精制六角带帽螺栓 M10×100以下 | 套 | 4.1 | 0.54 | 0 | 0 | 计价 | 按实计算
PGD1-7 | 材料 | 乙供 | C14010100 | 镀锌铁丝 综合 | kg | 1 | 5.468 | 0 | 0 | 计价 | 按实计算
PGD1-7 | 材料 | 乙供 | C19020801 | 电力复合脂 | kg | 0.205 | 12.707 | 0 | 0 | 计价 | 按实计算
PGD1-7 | 材料 | 乙供 | C19031101 | 清洗剂 | kg | 0.766 | 2.832 | 0 | 0 | 计价 | 按实计算
PGD1-7 | 材料 | 乙供 | C20010101 | 防锈漆 | kg | 1.278 | 10.592 | 0 | 0 | 计价 | 按实计算
PGD1-7 | 材料 | 乙供 | C20030101 | 普通调和漆 | kg | 1.3897 | 13.274 | 0 | 0 | 计价 | 按实计算
PGD1-7 | 材料 | 乙供 | C20090101 | 清油 综合 | kg | 0.24 | 11.79 | 0 | 0 | 计价 | 按实计算
PGD1-7 | 材料 | 乙供 | C22030501 | 钢锯条 各种规格 | 根 | 1.2 | 1.327 | 0 | 0 | 计价 | 按实计算
PGD1-7 | 材料 | 乙供 | C22030605 | 砂轮片 φ400 | 片 | 0.2 | 12.52 | 0 | 0 | 计价 | 按实计算
PGD1-7 | 材料 | 乙供 | C99010102 | 其他材料费 | 元 | 3.0896 | 1 | 0 | 0 | 计价 | 按实计算
PGD1-7 | 机械 | 乙供 | J03-01-034 | 汽车式起重机 起重量 8t | 台班 | 0.042 | 755.714 | 0 | 0 | 计价 | 按实计算
PGD1-7 | 机械 | 乙供 | J04-01-002 | 载重汽车 5t | 台班 | 0.0252 | 468.559 | 0 | 0 | 计价 | 按实计算
PGD1-7 | 机械 | 乙供 | J08-01-091 | 联合冲剪机 板厚 16mm | 台班 | 0.044 | 327.285 | 0 | 0 | 计价 | 按实计算
PGD1-7 | 机械 | 乙供 | J10-01-001 | 交流弧焊机 容量 21kVA | 台班 | 0.538 | 67.792 | 0 | 0 | 计价 | 按实计算
PGD1-7 | 机械 | 乙供 | J13-01-065 | 机动液压压接机 200t以内 | 台班 | 0.3 | 98.327 | 0 | 0 | 计价 | 按实计算
PGD1-7 | 机械 | 乙供 | J14-01-003 | 直流电阻测试仪 量程 0.1μΩ~199.99kΩ | 台班 | 0.2079 | 33.087 | 0 | 0 | 计价 | 按实计算
PGD1-7 | 机械 | 乙供 | J14-01-014 | 介质损耗测试仪 | 台班 | 0.1294 | 125.076 | 0 | 0 | 计价 | 按实计算
PGD1-7 | 机械 | 乙供 | J14-01-019 | 变比测试仪 | 台班 | 0.147 | 144.386 | 0 | 0 | 计价 | 按实计算
PGD1-7 | 机械 | 乙供 | J14-03-014 | 直流高压发生器 60~120kV | 台班 | 0.1294 | 66.296 | 0 | 0 | 计价 | 按实计算
PGD1-7 | 机械 | 乙供 | J14-08-287 | 绝缘电阻测试仪 2500~10000V 2mA以上 | 台班 | 0.1294 | 79.71 | 0 | 0 | 计价 | 按实计算
PGD1-7 | 机械 | 乙供 | J15-01-010 | 砂轮切割机 直径 φ400 | 台班 | 0.59 | 58.311 | 0 | 0 | 计价 | 按实计算
PGD1-7 | 机械 | 乙供 | J16-01-039 | 数字万用表(数字式) | 台班 | 0.1 | 17.549 | 0 | 0 | 计价 | 按实计算
PGD1-7 | 机械 | 乙供 | J18-01-010 | 高压试验变压器全套装置 YDJ | 台班 | 0.2587 | 260.978 | 0 | 0 | 计价 | 按实计算
PGD1-7 | 机械 | 乙供 | J25-01-041 | 三相调压器 | 台班 | 0.1386 | 53.57 | 0 | 0 | 计价 | 按实计算
PGD1-8 | 人工 | 乙供 | 9101106 | 普通工 | 工日 | 3.062 | 80 | 0 | 0 | 计价 | 按实计算
PGD1-8 | 人工 | 乙供 | 9101109 | 安装技术工 | 工日 | 6.3026 | 121 | 0 | 0 | 计价 | 按实计算
PGD1-8 | 材料 | 乙供 | C07010401 | 钢垫板 综合 | kg | 5.4 | 5.445 | 0 | 0 | 计价 | 按实计算
PGD1-8 | 材料 | 乙供 | C12010100 | 电焊条 J422 综合 | kg | 4.2048 | 5.394 | 0 | 0 | 计价 | 按实计算
PGD1-8 | 材料 | 乙供 | C13010201 | 镀锌六角螺栓 综合 | kg | 8.6754 | 7.537 | 0 | 0 | 计价 | 按实计算
PGD1-8 | 材料 | 乙供 | C13010313 | 精制六角带帽螺栓 M10×100以下 | 套 | 4.1 | 0.54 | 0 | 0 | 计价 | 按实计算
PGD1-8 | 材料 | 乙供 | C14010100 | 镀锌铁丝 综合 | kg | 1.9 | 5.468 | 0 | 0 | 计价 | 按实计算
PGD1-8 | 材料 | 乙供 | C19020801 | 电力复合脂 | kg | 0.205 | 12.707 | 0 | 0 | 计价 | 按实计算
PGD1-8 | 材料 | 乙供 | C19031101 | 清洗剂 | kg | 1.27 | 2.832 | 0 | 0 | 计价 | 按实计算
PGD1-8 | 材料 | 乙供 | C20010101 | 防锈漆 | kg | 1.935 | 10.592 | 0 | 0 | 计价 | 按实计算
PGD1-8 | 材料 | 乙供 | C20030101 | 普通调和漆 | kg | 1.7 | 13.274 | 0 | 0 | 计价 | 按实计算
PGD1-8 | 材料 | 乙供 | C20090101 | 清油 综合 | kg | 0.3 | 11.79 | 0 | 0 | 计价 | 按实计算
PGD1-8 | 材料 | 乙供 | C22030501 | 钢锯条 各种规格 | 根 | 1.5 | 1.327 | 0 | 0 | 计价 | 按实计算
PGD1-8 | 材料 | 乙供 | C22030605 | 砂轮片 φ400 | 片 | 0.2 | 12.52 | 0 | 0 | 计价 | 按实计算
PGD1-8 | 材料 | 乙供 | C99010102 | 其他材料费 | 元 | 3.7474 | 1 | 0 | 0 | 计价 | 按实计算
PGD1-8 | 机械 | 乙供 | J03-01-034 | 汽车式起重机 起重量 8t | 台班 | 0.168 | 755.714 | 0 | 0 | 计价 | 按实计算
PGD1-8 | 机械 | 乙供 | J04-01-004 | 载重汽车 8t | 台班 | 0.0462 | 541.743 | 0 | 0 | 计价 | 按实计算
PGD1-8 | 机械 | 乙供 | J08-01-091 | 联合冲剪机 板厚 16mm | 台班 | 0.055 | 327.285 | 0 | 0 | 计价 | 按实计算
PGD1-8 | 机械 | 乙供 | J10-01-001 | 交流弧焊机 容量 21kVA | 台班 | 0.641 | 67.792 | 0 | 0 | 计价 | 按实计算
PGD1-8 | 机械 | 乙供 | J13-01-065 | 机动液压压接机 200t以内 | 台班 | 0.3 | 98.327 | 0 | 0 | 计价 | 按实计算
PGD1-8 | 机械 | 乙供 | J14-01-003 | 直流电阻测试仪 量程 0.1μΩ~199.99kΩ | 台班 | 0.231 | 33.087 | 0 | 0 | 计价 | 按实计算
PGD1-8 | 机械 | 乙供 | J14-01-014 | 介质损耗测试仪 | 台班 | 0.3142 | 125.076 | 0 | 0 | 计价 | 按实计算
PGD1-8 | 机械 | 乙供 | J14-01-019 | 变比测试仪 | 台班 | 0.147 | 144.386 | 0 | 0 | 计价 | 按实计算
PGD1-8 | 机械 | 乙供 | J14-03-014 | 直流高压发生器 60~120kV | 台班 | 0.3142 | 66.296 | 0 | 0 | 计价 | 按实计算
PGD1-8 | 机械 | 乙供 | J14-08-287 | 绝缘电阻测试仪 2500~10000V 2mA以上 | 台班 | 0.1294 | 79.71 | 0 | 0 | 计价 | 按实计算
PGD1-8 | 机械 | 乙供 | J15-01-010 | 砂轮切割机 直径 φ400 | 台班 | 0.59 | 58.311 | 0 | 0 | 计价 | 按实计算
PGD1-8 | 机械 | 乙供 | J16-01-039 | 数字万用表(数字式) | 台班 | 0.1 | 17.549 | 0 | 0 | 计价 | 按实计算
PGD1-8 | 机械 | 乙供 | J18-01-010 | 高压试验变压器全套装置 YDJ | 台班 | 0.6283 | 260.978 | 0 | 0 | 计价 | 按实计算
PGD1-8 | 机械 | 乙供 | J25-01-041 | 三相调压器 | 台班 | 0.1596 | 53.57 | 0 | 0 | 计价 | 按实计算
PGD1-9 | 人工 | 乙供 | 9101106 | 普通工 | 工日 | 3.2897 | 80 | 0 | 0 | 计价 | 按实计算
PGD1-9 | 人工 | 乙供 | 9101109 | 安装技术工 | 工日 | 8.1602 | 121 | 0 | 0 | 计价 | 按实计算
PGD1-9 | 材料 | 乙供 | C07010401 | 钢垫板 综合 | kg | 5.85 | 5.445 | 0 | 0 | 计价 | 按实计算
PGD1-9 | 材料 | 乙供 | C12010100 | 电焊条 J422 综合 | kg | 4.4148 | 5.394 | 0 | 0 | 计价 | 按实计算
PGD1-9 | 材料 | 乙供 | C13010201 | 镀锌六角螺栓 综合 | kg | 8.6758 | 7.537 | 0 | 0 | 计价 | 按实计算
PGD1-9 | 材料 | 乙供 | C13010313 | 精制六角带帽螺栓 M10×100以下 | 套 | 4.1 | 0.54 | 0 | 0 | 计价 | 按实计算
PGD1-9 | 材料 | 乙供 | C14010100 | 镀锌铁丝 综合 | kg | 2.485 | 5.468 | 0 | 0 | 计价 | 按实计算
PGD1-9 | 材料 | 乙供 | C19020801 | 电力复合脂 | kg | 0.205 | 12.707 | 0 | 0 | 计价 | 按实计算
PGD1-9 | 材料 | 乙供 | C19031101 | 清洗剂 | kg | 1.72 | 2.832 | 0 | 0 | 计价 | 按实计算
PGD1-9 | 材料 | 乙供 | C20010101 | 防锈漆 | kg | 1.935 | 10.592 | 0 | 0 | 计价 | 按实计算
PGD1-9 | 材料 | 乙供 | C20030101 | 普通调和漆 | kg | 1.7 | 13.274 | 0 | 0 | 计价 | 按实计算
PGD1-9 | 材料 | 乙供 | C20090101 | 清油 综合 | kg | 0.3 | 11.79 | 0 | 0 | 计价 | 按实计算
PGD1-9 | 材料 | 乙供 | C22030501 | 钢锯条 各种规格 | 根 | 1.5 | 1.327 | 0 | 0 | 计价 | 按实计算
PGD1-9 | 材料 | 乙供 | C22030605 | 砂轮片 φ400 | 片 | 0.2 | 12.52 | 0 | 0 | 计价 | 按实计算
PGD1-9 | 材料 | 乙供 | C99010102 | 其他材料费 | 元 | 3.9086 | 1 | 0 | 0 | 计价 | 按实计算
PGD1-9 | 机械 | 乙供 | J03-01-034 | 汽车式起重机 起重量 8t | 台班 | 0.189 | 755.714 | 0 | 0 | 计价 | 按实计算
PGD1-9 | 机械 | 乙供 | J04-01-004 | 载重汽车 8t | 台班 | 0.0525 | 541.743 | 0 | 0 | 计价 | 按实计算
PGD1-9 | 机械 | 乙供 | J08-01-091 | 联合冲剪机 板厚 16mm | 台班 | 0.055 | 327.285 | 0 | 0 | 计价 | 按实计算
PGD1-9 | 机械 | 乙供 | J10-01-001 | 交流弧焊机 容量 21kVA | 台班 | 0.683 | 67.792 | 0 | 0 | 计价 | 按实计算
PGD1-9 | 机械 | 乙供 | J13-01-065 | 机动液压压接机 200t以内 | 台班 | 0.45 | 98.327 | 0 | 0 | 计价 | 按实计算
PGD1-9 | 机械 | 乙供 | J14-01-003 | 直流电阻测试仪 量程 0.1μΩ~199.99kΩ | 台班 | 0.273 | 33.087 | 0 | 0 | 计价 | 按实计算
PGD1-9 | 机械 | 乙供 | J14-01-014 | 介质损耗测试仪 | 台班 | 0.3142 | 125.076 | 0 | 0 | 计价 | 按实计算
PGD1-9 | 机械 | 乙供 | J14-01-019 | 变比测试仪 | 台班 | 0.231 | 144.386 | 0 | 0 | 计价 | 按实计算
PGD1-9 | 机械 | 乙供 | J14-03-014 | 直流高压发生器 60~120kV | 台班 | 0.3142 | 66.296 | 0 | 0 | 计价 | 按实计算
PGD1-9 | 机械 | 乙供 | J14-08-287 | 绝缘电阻测试仪 2500~10000V 2mA以上 | 台班 | 0.1294 | 79.71 | 0 | 0 | 计价 | 按实计算
PGD1-9 | 机械 | 乙供 | J15-01-010 | 砂轮切割机 直径 φ400 | 台班 | 0.67 | 58.311 | 0 | 0 | 计价 | 按实计算
PGD1-9 | 机械 | 乙供 | J16-01-039 | 数字万用表(数字式) | 台班 | 0.1 | 17.549 | 0 | 0 | 计价 | 按实计算
PGD1-9 | 机械 | 乙供 | J18-01-010 | 高压试验变压器全套装置 YDJ | 台班 | 0.6283 | 260.978 | 0 | 0 | 计价 | 按实计算
PGD1-9 | 机械 | 乙供 | J25-01-041 | 三相调压器 | 台班 | 0.1932 | 53.57 | 0 | 0 | 计价 | 按实计算
PGD1-10 | 人工 | 乙供 | 9101106 | 普通工 | 工日 | 3.8873 | 80 | 0 | 0 | 计价 | 按实计算
PGD1-10 | 人工 | 乙供 | 9101109 | 安装技术工 | 工日 | 12.5185 | 121 | 0 | 0 | 计价 | 按实计算
PGD1-10 | 材料 | 乙供 | C07010401 | 钢垫板 综合 | kg | 6.3 | 5.445 | 0 | 0 | 计价 | 按实计算
PGD1-10 | 材料 | 乙供 | C12010100 | 电焊条 J422 综合 | kg | 5.1297 | 5.394 | 0 | 0 | 计价 | 按实计算
PGD1-10 | 材料 | 乙供 | C13010201 | 镀锌六角螺栓 综合 | kg | 8.7683 | 7.537 | 0 | 0 | 计价 | 按实计算
PGD1-10 | 材料 | 乙供 | C13010313 | 精制六角带帽螺栓 M10×100以下 | 套 | 4.1 | 0.54 | 0 | 0 | 计价 | 按实计算
PGD1-10 | 材料 | 乙供 | C14010100 | 镀锌铁丝 综合 | kg | 2.8 | 5.468 | 0 | 0 | 计价 | 按实计算
PGD1-10 | 材料 | 乙供 | C19020801 | 电力复合脂 | kg | 0.205 | 12.707 | 0 | 0 | 计价 | 按实计算
PGD1-10 | 材料 | 乙供 | C19031101 | 清洗剂 | kg | 1.774 | 2.832 | 0 | 0 | 计价 | 按实计算
PGD1-10 | 材料 | 乙供 | C20010101 | 防锈漆 | kg | 2.592 | 10.592 | 0 | 0 | 计价 | 按实计算
PGD1-10 | 材料 | 乙供 | C20030101 | 普通调和漆 | kg | 2.0103 | 13.274 | 0 | 0 | 计价 | 按实计算
PGD1-10 | 材料 | 乙供 | C20090101 | 清油 综合 | kg | 0.36 | 11.79 | 0 | 0 | 计价 | 按实计算
PGD1-10 | 材料 | 乙供 | C22030501 | 钢锯条 各种规格 | 根 | 1.8 | 1.327 | 0 | 0 | 计价 | 按实计算
PGD1-10 | 材料 | 乙供 | C22030605 | 砂轮片 φ400 | 片 | 0.2 | 12.52 | 0 | 0 | 计价 | 按实计算
PGD1-10 | 材料 | 乙供 | C99010102 | 其他材料费 | 元 | 4.3298 | 1 | 0 | 0 | 计价 | 按实计算
PGD1-10 | 机械 | 乙供 | J03-01-036 | 汽车式起重机 起重量 16t | 台班 | 0.21 | 993.93 | 0 | 0 | 计价 | 按实计算
PGD1-10 | 机械 | 乙供 | J04-01-004 | 载重汽车 8t | 台班 | 0.0735 | 541.743 | 0 | 0 | 计价 | 按实计算
PGD1-10 | 机械 | 乙供 | J08-01-091 | 联合冲剪机 板厚 16mm | 台班 | 0.066 | 327.285 | 0 | 0 | 计价 | 按实计算
PGD1-10 | 机械 | 乙供 | J10-01-001 | 交流弧焊机 容量 21kVA | 台班 | 0.7859 | 67.792 | 0 | 0 | 计价 | 按实计算
PGD1-10 | 机械 | 乙供 | J13-01-065 | 机动液压压接机 200t以内 | 台班 | 0.45 | 98.327 | 0 | 0 | 计价 | 按实计算
PGD1-10 | 机械 | 乙供 | J14-01-003 | 直流电阻测试仪 量程 0.1μΩ~199.99kΩ | 台班 | 0.315 | 33.087 | 0 | 0 | 计价 | 按实计算
PGD1-10 | 机械 | 乙供 | J14-01-014 | 介质损耗测试仪 | 台班 | 0.3885 | 125.076 | 0 | 0 | 计价 | 按实计算
PGD1-10 | 机械 | 乙供 | J14-01-019 | 变比测试仪 | 台班 | 0.231 | 144.386 | 0 | 0 | 计价 | 按实计算
PGD1-10 | 机械 | 乙供 | J14-03-014 | 直流高压发生器 60~120kV | 台班 | 0.3885 | 66.296 | 0 | 0 | 计价 | 按实计算
PGD1-10 | 机械 | 乙供 | J14-08-287 | 绝缘电阻测试仪 2500~10000V 2mA以上 | 台班 | 0.1294 | 79.71 | 0 | 0 | 计价 | 按实计算
PGD1-10 | 机械 | 乙供 | J15-01-010 | 砂轮切割机 直径 φ400 | 台班 | 0.67 | 58.311 | 0 | 0 | 计价 | 按实计算
PGD1-10 | 机械 | 乙供 | J16-01-039 | 数字万用表(数字式) | 台班 | 0.1 | 17.549 | 0 | 0 | 计价 | 按实计算
PGD1-10 | 机械 | 乙供 | J18-01-010 | 高压试验变压器全套装置 YDJ | 台班 | 0.777 | 260.978 | 0 | 0 | 计价 | 按实计算
PGD1-10 | 机械 | 乙供 | J25-01-041 | 三相调压器 | 台班 | 0.231 | 53.57 | 0 | 0 | 计价 | 按实计算
PGD2-1 | 人工 | 乙供 | 9101106 | 普通工 | 工日 | 2.2646 | 80 | 0 | 0 | 计价 | 按实计算
PGD2-1 | 人工 | 乙供 | 9101109 | 安装技术工 | 工日 | 8.7946 | 121 | 0 | 0 | 计价 | 按实计算
PGD2-1 | 材料 | 乙供 | C07010101 | 平垫铁 综合 | kg | 0.45 | 5.389 | 0 | 0 | 计价 | 按实计算
PGD2-1 | 材料 | 乙供 | C12010100 | 电焊条 J422 综合 | kg | 1.9249 | 5.394 | 0 | 0 | 计价 | 按实计算
PGD2-1 | 材料 | 乙供 | C13010201 | 镀锌六角螺栓 综合 | kg | 4.2789 | 7.537 | 0 | 0 | 计价 | 按实计算
PGD2-1 | 材料 | 乙供 | C13010313 | 精制六角带帽螺栓 M10×100以下 | 套 | 4.1 | 0.54 | 0 | 0 | 计价 | 按实计算
PGD2-1 | 材料 | 乙供 | C16100421 | 绝缘胶带 20mm×20m | 卷 | 0.945 | 2.513 | 0 | 0 | 计价 | 按实计算
PGD2-1 | 材料 | 乙供 | C18030801 | 自黏性橡胶带 25mm×20m | 卷 | 0.025 | 7.08 | 0 | 0 | 计价 | 按实计算
PGD2-1 | 材料 | 乙供 | C19020801 | 电力复合脂 | kg | 0.568 | 12.707 | 0 | 0 | 计价 | 按实计算
PGD2-1 | 材料 | 乙供 | C19031101 | 清洗剂 | kg | 0.623 | 2.832 | 0 | 0 | 计价 | 按实计算
PGD2-1 | 材料 | 乙供 | C20010101 | 防锈漆 | kg | 0.414 | 10.592 | 0 | 0 | 计价 | 按实计算
PGD2-1 | 材料 | 乙供 | C20030101 | 普通调和漆 | kg | 0.32 | 13.274 | 0 | 0 | 计价 | 按实计算
PGD2-1 | 材料 | 乙供 | C20090101 | 清油 综合 | kg | 0.12 | 11.79 | 0 | 0 | 计价 | 按实计算
PGD2-1 | 材料 | 乙供 | C22030501 | 钢锯条 各种规格 | 根 | 0.6 | 1.327 | 0 | 0 | 计价 | 按实计算
PGD2-1 | 材料 | 乙供 | C99010102 | 其他材料费 | 元 | 1.393 | 1 | 0 | 0 | 计价 | 按实计算
PGD2-1 | 机械 | 乙供 | J03-01-034 | 汽车式起重机 起重量 8t | 台班 | 0.0784 | 755.714 | 0 | 0 | 计价 | 按实计算
PGD2-1 | 机械 | 乙供 | J03-01-065 | 叉式起重机 起重量 3t | 台班 | 0.0609 | 526.066 | 0 | 0 | 计价 | 按实计算
PGD2-1 | 机械 | 乙供 | J04-01-002 | 载重汽车 5t | 台班 | 0.1833 | 468.559 | 0 | 0 | 计价 | 按实计算
PGD2-1 | 机械 | 乙供 | J08-01-009 | 液压母线平弯机 宽度×厚度 125mm×12mm | 台班 | 0.504 | 187.527 | 0 | 0 | 计价 | 按实计算
PGD2-1 | 机械 | 乙供 | J08-01-091 | 联合冲剪机 板厚 16mm | 台班 | 0.022 | 327.285 | 0 | 0 | 计价 | 按实计算
PGD2-1 | 机械 | 乙供 | J10-01-001 | 交流弧焊机 容量 21kVA | 台班 | 0.305 | 67.792 | 0 | 0 | 计价 | 按实计算
PGD2-1 | 机械 | 乙供 | J14-01-004 | 回路电阻测试仪 量程 1~1999μΩ | 台班 | 0.294 | 43.307 | 0 | 0 | 计价 | 按实计算
PGD2-1 | 机械 | 乙供 | J14-05-018 | 微机型高压断路器模拟装置(断路器模拟试验仪) | 台班 | 0.189 | 167.961 | 0 | 0 | 计价 | 按实计算
PGD2-1 | 机械 | 乙供 | J14-08-076 | 微机继电保护测试仪 | 台班 | 0.314 | 431.176 | 0 | 0 | 计价 | 按实计算
PGD2-1 | 机械 | 乙供 | J14-08-287 | 绝缘电阻测试仪 2500~10000V 2mA以上 | 台班 | 0.168 | 79.71 | 0 | 0 | 计价 | 按实计算
PGD2-1 | 机械 | 乙供 | J15-01-010 | 砂轮切割机 直径 φ400 | 台班 | 0.0728 | 58.311 | 0 | 0 | 计价 | 按实计算
PGD2-1 | 机械 | 乙供 | J15-01-066 | 功能检测分析平台(电脑) | 台班 | 0.125 | 31.983 | 0 | 0 | 计价 | 按实计算
PGD2-1 | 机械 | 乙供 | J16-01-025 | 绝缘电阻表(数字式) | 台班 | 0.125 | 15.697 | 0 | 0 | 计价 | 按实计算
PGD2-1 | 机械 | 乙供 | J16-01-039 | 数字万用表(数字式) | 台班 | 0.1 | 17.549 | 0 | 0 | 计价 | 按实计算
PGD2-1 | 机械 | 乙供 | J17-01-081 | 轻型试验变压器 TSB | 台班 | 0.45 | 103.063 | 0 | 0 | 计价 | 按实计算
PGD2-1 | 机械 | 乙供 | J18-01-010 | 高压试验变压器全套装置 YDJ | 台班 | 0.168 | 260.978 | 0 | 0 | 计价 | 按实计算
PGD2-1 | 机械 | 乙供 | J19-01-024 | 手持式数字双钳相位表 | 台班 | 0.125 | 12.435 | 0 | 0 | 计价 | 按实计算
PGD2-1 | 机械 | 乙供 | J20-01-040 | 断路器动特性综合测试仪 HDBS—50 | 台班 | 0.168 | 84.936 | 0 | 0 | 计价 | 按实计算
PGD2-1 | 机械 | 乙供 | J23-02-004 | 高压核相仪 | 台班 | 0.45 | 53.686 | 0 | 0 | 计价 | 按实计算
PGD2-1 | 机械 | 乙供 | J25-01-041 | 三相调压器 | 台班 | 0.45 | 53.57 | 0 | 0 | 计价 | 按实计算
PGD2-2 | 人工 | 乙供 | 9101106 | 普通工 | 工日 | 1.4549 | 80 | 0 | 0 | 计价 | 按实计算
PGD2-2 | 人工 | 乙供 | 9101109 | 安装技术工 | 工日 | 4.3731 | 121 | 0 | 0 | 计价 | 按实计算
PGD2-2 | 材料 | 乙供 | C07010101 | 平垫铁 综合 | kg | 0.45 | 5.389 | 0 | 0 | 计价 | 按实计算
PGD2-2 | 材料 | 乙供 | C12010100 | 电焊条 J422 综合 | kg | 1.7659 | 5.394 | 0 | 0 | 计价 | 按实计算
PGD2-2 | 材料 | 乙供 | C13010201 | 镀锌六角螺栓 综合 | kg | 3.2901 | 7.537 | 0 | 0 | 计价 | 按实计算
PGD2-2 | 材料 | 乙供 | C13010313 | 精制六角带帽螺栓 M10×100以下 | 套 | 4.1 | 0.54 | 0 | 0 | 计价 | 按实计算
PGD2-2 | 材料 | 乙供 | C19020801 | 电力复合脂 | kg | 0.298 | 12.707 | 0 | 0 | 计价 | 按实计算
PGD2-2 | 材料 | 乙供 | C19031101 | 清洗剂 | kg | 0.373 | 2.832 | 0 | 0 | 计价 | 按实计算
PGD2-2 | 材料 | 乙供 | C20010101 | 防锈漆 | kg | 0.414 | 10.592 | 0 | 0 | 计价 | 按实计算
PGD2-2 | 材料 | 乙供 | C20030101 | 普通调和漆 | kg | 0.32 | 13.274 | 0 | 0 | 计价 | 按实计算
PGD2-2 | 材料 | 乙供 | C20090101 | 清油 综合 | kg | 0.12 | 11.79 | 0 | 0 | 计价 | 按实计算
PGD2-2 | 材料 | 乙供 | C22030501 | 钢锯条 各种规格 | 根 | 0.6 | 1.327 | 0 | 0 | 计价 | 按实计算
PGD2-2 | 材料 | 乙供 | C99010102 | 其他材料费 | 元 | 1.0929 | 1 | 0 | 0 | 计价 | 按实计算
PGD2-2 | 机械 | 乙供 | J03-01-034 | 汽车式起重机 起重量 8t | 台班 | 0.0504 | 755.714 | 0 | 0 | 计价 | 按实计算
PGD2-2 | 机械 | 乙供 | J03-01-065 | 叉式起重机 起重量 3t | 台班 | 0.0504 | 526.066 | 0 | 0 | 计价 | 按实计算
PGD2-2 | 机械 | 乙供 | J04-01-002 | 载重汽车 5t | 台班 | 0.084 | 468.559 | 0 | 0 | 计价 | 按实计算
PGD2-2 | 机械 | 乙供 | J08-01-009 | 液压母线平弯机 宽度×厚度 125mm×12mm | 台班 | 0.504 | 187.527 | 0 | 0 | 计价 | 按实计算
PGD2-2 | 机械 | 乙供 | J08-01-091 | 联合冲剪机 板厚 16mm | 台班 | 0.022 | 327.285 | 0 | 0 | 计价 | 按实计算
PGD2-2 | 机械 | 乙供 | J10-01-001 | 交流弧焊机 容量 21kVA | 台班 | 0.2732 | 67.792 | 0 | 0 | 计价 | 按实计算
PGD2-2 | 机械 | 乙供 | J14-01-004 | 回路电阻测试仪 量程 1~1999μΩ | 台班 | 0.252 | 43.307 | 0 | 0 | 计价 | 按实计算
PGD2-2 | 机械 | 乙供 | J14-08-076 | 微机继电保护测试仪 | 台班 | 0.0625 | 431.176 | 0 | 0 | 计价 | 按实计算
PGD2-2 | 机械 | 乙供 | J14-08-287 | 绝缘电阻测试仪 2500~10000V 2mA以上 | 台班 | 0.168 | 79.71 | 0 | 0 | 计价 | 按实计算
PGD2-2 | 机械 | 乙供 | J15-01-010 | 砂轮切割机 直径 φ400 | 台班 | 0.0728 | 58.311 | 0 | 0 | 计价 | 按实计算
PGD2-2 | 机械 | 乙供 | J15-01-066 | 功能检测分析平台(电脑) | 台班 | 0.0625 | 31.983 | 0 | 0 | 计价 | 按实计算
PGD2-2 | 机械 | 乙供 | J16-01-025 | 绝缘电阻表(数字式) | 台班 | 0.0625 | 15.697 | 0 | 0 | 计价 | 按实计算
PGD2-2 | 机械 | 乙供 | J16-01-039 | 数字万用表(数字式) | 台班 | 0.1 | 17.549 | 0 | 0 | 计价 | 按实计算
PGD2-2 | 机械 | 乙供 | J17-01-081 | 轻型试验变压器 TSB | 台班 | 0.3 | 103.063 | 0 | 0 | 计价 | 按实计算
PGD2-2 | 机械 | 乙供 | J18-01-010 | 高压试验变压器全套装置 YDJ | 台班 | 0.168 | 260.978 | 0 | 0 | 计价 | 按实计算
PGD2-2 | 机械 | 乙供 | J19-01-024 | 手持式数字双钳相位表 | 台班 | 0.0625 | 12.435 | 0 | 0 | 计价 | 按实计算
PGD2-2 | 机械 | 乙供 | J23-02-004 | 高压核相仪 | 台班 | 0.3 | 53.686 | 0 | 0 | 计价 | 按实计算
PGD2-2 | 机械 | 乙供 | J25-01-041 | 三相调压器 | 台班 | 0.3 | 53.57 | 0 | 0 | 计价 | 按实计算
PGD2-3 | 人工 | 乙供 | 9101106 | 普通工 | 工日 | 1.5149 | 80 | 0 | 0 | 计价 | 按实计算
PGD2-3 | 人工 | 乙供 | 9101109 | 安装技术工 | 工日 | 4.4441 | 121 | 0 | 0 | 计价 | 按实计算
PGD2-3 | 材料 | 乙供 | C07010101 | 平垫铁 综合 | kg | 0.45 | 5.389 | 0 | 0 | 计价 | 按实计算
PGD2-3 | 材料 | 乙供 | C12010100 | 电焊条 J422 综合 | kg | 1.7659 | 5.394 | 0 | 0 | 计价 | 按实计算
PGD2-3 | 材料 | 乙供 | C13010201 | 镀锌六角螺栓 综合 | kg | 3.2901 | 7.537 | 0 | 0 | 计价 | 按实计算
PGD2-3 | 材料 | 乙供 | C13010313 | 精制六角带帽螺栓 M10×100以下 | 套 | 4.1 | 0.54 | 0 | 0 | 计价 | 按实计算
PGD2-3 | 材料 | 乙供 | C19020801 | 电力复合脂 | kg | 0.298 | 12.707 | 0 | 0 | 计价 | 按实计算
PGD2-3 | 材料 | 乙供 | C19031101 | 清洗剂 | kg | 0.373 | 2.832 | 0 | 0 | 计价 | 按实计算
PGD2-3 | 材料 | 乙供 | C20010101 | 防锈漆 | kg | 0.414 | 10.592 | 0 | 0 | 计价 | 按实计算
PGD2-3 | 材料 | 乙供 | C20030101 | 普通调和漆 | kg | 0.32 | 13.274 | 0 | 0 | 计价 | 按实计算
PGD2-3 | 材料 | 乙供 | C20090101 | 清油 综合 | kg | 0.12 | 11.79 | 0 | 0 | 计价 | 按实计算
PGD2-3 | 材料 | 乙供 | C22030501 | 钢锯条 各种规格 | 根 | 0.6 | 1.327 | 0 | 0 | 计价 | 按实计算
PGD2-3 | 材料 | 乙供 | C99010102 | 其他材料费 | 元 | 1.0929 | 1 | 0 | 0 | 计价 | 按实计算
PGD2-3 | 机械 | 乙供 | J03-01-034 | 汽车式起重机 起重量 8t | 台班 | 0.0504 | 755.714 | 0 | 0 | 计价 | 按实计算
PGD2-3 | 机械 | 乙供 | J03-01-065 | 叉式起重机 起重量 3t | 台班 | 0.0504 | 526.066 | 0 | 0 | 计价 | 按实计算
PGD2-3 | 机械 | 乙供 | J04-01-002 | 载重汽车 5t | 台班 | 0.084 | 468.559 | 0 | 0 | 计价 | 按实计算
PGD2-3 | 机械 | 乙供 | J08-01-009 | 液压母线平弯机 宽度×厚度 125mm×12mm | 台班 | 0.504 | 187.527 | 0 | 0 | 计价 | 按实计算
PGD2-3 | 机械 | 乙供 | J08-01-091 | 联合冲剪机 板厚 16mm | 台班 | 0.022 | 327.285 | 0 | 0 | 计价 | 按实计算
PGD2-3 | 机械 | 乙供 | J10-01-001 | 交流弧焊机 容量 21kVA | 台班 | 0.2732 | 67.792 | 0 | 0 | 计价 | 按实计算
PGD2-3 | 机械 | 乙供 | J14-01-004 | 回路电阻测试仪 量程 1~1999μΩ | 台班 | 0.252 | 43.307 | 0 | 0 | 计价 | 按实计算
PGD2-3 | 机械 | 乙供 | J14-08-076 | 微机继电保护测试仪 | 台班 | 0.0625 | 431.176 | 0 | 0 | 计价 | 按实计算
PGD2-3 | 机械 | 乙供 | J14-08-287 | 绝缘电阻测试仪 2500~10000V 2mA以上 | 台班 | 0.168 | 79.71 | 0 | 0 | 计价 | 按实计算
PGD2-3 | 机械 | 乙供 | J15-01-010 | 砂轮切割机 直径 φ400 | 台班 | 0.0728 | 58.311 | 0 | 0 | 计价 | 按实计算
PGD2-3 | 机械 | 乙供 | J15-01-066 | 功能检测分析平台(电脑) | 台班 | 0.0625 | 31.983 | 0 | 0 | 计价 | 按实计算
PGD2-3 | 机械 | 乙供 | J16-01-025 | 绝缘电阻表(数字式) | 台班 | 0.0625 | 15.697 | 0 | 0 | 计价 | 按实计算
PGD2-3 | 机械 | 乙供 | J16-01-039 | 数字万用表(数字式) | 台班 | 0.1 | 17.549 | 0 | 0 | 计价 | 按实计算
PGD2-3 | 机械 | 乙供 | J17-01-081 | 轻型试验变压器 TSB | 台班 | 0.3 | 103.063 | 0 | 0 | 计价 | 按实计算
PGD2-3 | 机械 | 乙供 | J18-01-010 | 高压试验变压器全套装置 YDJ | 台班 | 0.168 | 260.978 | 0 | 0 | 计价 | 按实计算
PGD2-3 | 机械 | 乙供 | J19-01-024 | 手持式数字双钳相位表 | 台班 | 0.0625 | 12.435 | 0 | 0 | 计价 | 按实计算
PGD2-3 | 机械 | 乙供 | J23-02-004 | 高压核相仪 | 台班 | 0.3 | 53.686 | 0 | 0 | 计价 | 按实计算
PGD2-3 | 机械 | 乙供 | J25-01-041 | 三相调压器 | 台班 | 0.3 | 53.57 | 0 | 0 | 计价 | 按实计算
PGD2-4 | 人工 | 乙供 | 9101106 | 普通工 | 工日 | 1.433 | 80 | 0 | 0 | 计价 | 按实计算
PGD2-4 | 人工 | 乙供 | 9101109 | 安装技术工 | 工日 | 4.6366 | 121 | 0 | 0 | 计价 | 按实计算
PGD2-4 | 材料 | 乙供 | C07010101 | 平垫铁 综合 | kg | 0.45 | 5.389 | 0 | 0 | 计价 | 按实计算
PGD2-4 | 材料 | 乙供 | C12010100 | 电焊条 J422 综合 | kg | 1.7659 | 5.394 | 0 | 0 | 计价 | 按实计算
PGD2-4 | 材料 | 乙供 | C13010201 | 镀锌六角螺栓 综合 | kg | 3.2901 | 7.537 | 0 | 0 | 计价 | 按实计算
PGD2-4 | 材料 | 乙供 | C13010313 | 精制六角带帽螺栓 M10×100以下 | 套 | 4.1 | 0.54 | 0 | 0 | 计价 | 按实计算
PGD2-4 | 材料 | 乙供 | C19020801 | 电力复合脂 | kg | 0.298 | 12.707 | 0 | 0 | 计价 | 按实计算
PGD2-4 | 材料 | 乙供 | C19031101 | 清洗剂 | kg | 0.373 | 2.832 | 0 | 0 | 计价 | 按实计算
PGD2-4 | 材料 | 乙供 | C20010101 | 防锈漆 | kg | 0.414 | 10.592 | 0 | 0 | 计价 | 按实计算
PGD2-4 | 材料 | 乙供 | C20030101 | 普通调和漆 | kg | 0.32 | 13.274 | 0 | 0 | 计价 | 按实计算
PGD2-4 | 材料 | 乙供 | C20090101 | 清油 综合 | kg | 0.12 | 11.79 | 0 | 0 | 计价 | 按实计算
PGD2-4 | 材料 | 乙供 | C22030501 | 钢锯条 各种规格 | 根 | 0.6 | 1.327 | 0 | 0 | 计价 | 按实计算
PGD2-4 | 材料 | 乙供 | C99010102 | 其他材料费 | 元 | 1.0929 | 1 | 0 | 0 | 计价 | 按实计算
PGD2-4 | 机械 | 乙供 | J03-01-034 | 汽车式起重机 起重量 8t | 台班 | 0.0588 | 755.714 | 0 | 0 | 计价 | 按实计算
PGD2-4 | 机械 | 乙供 | J03-01-065 | 叉式起重机 起重量 3t | 台班 | 0.0588 | 526.066 | 0 | 0 | 计价 | 按实计算
PGD2-4 | 机械 | 乙供 | J04-01-002 | 载重汽车 5t | 台班 | 0.1176 | 468.559 | 0 | 0 | 计价 | 按实计算
PGD2-4 | 机械 | 乙供 | J08-01-009 | 液压母线平弯机 宽度×厚度 125mm×12mm | 台班 | 0.504 | 187.527 | 0 | 0 | 计价 | 按实计算
PGD2-4 | 机械 | 乙供 | J08-01-091 | 联合冲剪机 板厚 16mm | 台班 | 0.022 | 327.285 | 0 | 0 | 计价 | 按实计算
PGD2-4 | 机械 | 乙供 | J10-01-001 | 交流弧焊机 容量 21kVA | 台班 | 0.2732 | 67.792 | 0 | 0 | 计价 | 按实计算
PGD2-4 | 机械 | 乙供 | J14-01-019 | 变比测试仪 | 台班 | 0.2 | 144.386 | 0 | 0 | 计价 | 按实计算
PGD2-4 | 机械 | 乙供 | J14-01-038 | 互感器现场校验仪 | 台班 | 0.3142 | 58.735 | 0 | 0 | 计价 | 按实计算
PGD2-4 | 机械 | 乙供 | J14-08-076 | 微机继电保护测试仪 | 台班 | 0.1 | 431.176 | 0 | 0 | 计价 | 按实计算
PGD2-4 | 机械 | 乙供 | J14-08-287 | 绝缘电阻测试仪 2500~10000V 2mA以上 | 台班 | 0.168 | 79.71 | 0 | 0 | 计价 | 按实计算
PGD2-4 | 机械 | 乙供 | J15-01-010 | 砂轮切割机 直径 φ400 | 台班 | 0.0728 | 58.311 | 0 | 0 | 计价 | 按实计算
PGD2-4 | 机械 | 乙供 | J15-01-066 | 功能检测分析平台(电脑) | 台班 | 0.1 | 31.983 | 0 | 0 | 计价 | 按实计算
PGD2-4 | 机械 | 乙供 | J16-01-025 | 绝缘电阻表(数字式) | 台班 | 0.1 | 15.697 | 0 | 0 | 计价 | 按实计算
PGD2-4 | 机械 | 乙供 | J16-01-039 | 数字万用表(数字式) | 台班 | 0.1 | 17.549 | 0 | 0 | 计价 | 按实计算
PGD2-4 | 机械 | 乙供 | J17-01-081 | 轻型试验变压器 TSB | 台班 | 0.2 | 103.063 | 0 | 0 | 计价 | 按实计算
PGD2-4 | 机械 | 乙供 | J18-01-010 | 高压试验变压器全套装置 YDJ | 台班 | 0.168 | 260.978 | 0 | 0 | 计价 | 按实计算
PGD2-4 | 机械 | 乙供 | J19-01-024 | 手持式数字双钳相位表 | 台班 | 0.2 | 12.435 | 0 | 0 | 计价 | 按实计算
PGD2-4 | 机械 | 乙供 | J23-02-004 | 高压核相仪 | 台班 | 0.2 | 53.686 | 0 | 0 | 计价 | 按实计算
PGD2-4 | 机械 | 乙供 | J25-01-041 | 三相调压器 | 台班 | 0.2 | 53.57 | 0 | 0 | 计价 | 按实计算
PGD2-5 | 人工 | 乙供 | 9101106 | 普通工 | 工日 | 2.8988 | 80 | 0 | 0 | 计价 | 按实计算
PGD2-5 | 人工 | 乙供 | 9101109 | 安装技术工 | 工日 | 14.0038 | 121 | 0 | 0 | 计价 | 按实计算
PGD2-5 | 材料 | 乙供 | C07010101 | 平垫铁 综合 | kg | 10.44 | 5.389 | 0 | 0 | 计价 | 按实计算
PGD2-5 | 材料 | 乙供 | C12010100 | 电焊条 J422 综合 | kg | 2.2699 | 5.394 | 0 | 0 | 计价 | 按实计算
PGD2-5 | 材料 | 乙供 | C13010201 | 镀锌六角螺栓 综合 | kg | 10.1409 | 7.537 | 0 | 0 | 计价 | 按实计算
PGD2-5 | 材料 | 乙供 | C13010313 | 精制六角带帽螺栓 M10×100以下 | 套 | 20.5 | 0.54 | 0 | 0 | 计价 | 按实计算
PGD2-5 | 材料 | 乙供 | C19020801 | 电力复合脂 | kg | 0.228 | 12.707 | 0 | 0 | 计价 | 按实计算
PGD2-5 | 材料 | 乙供 | C19031101 | 清洗剂 | kg | 0.804 | 2.832 | 0 | 0 | 计价 | 按实计算
PGD2-5 | 材料 | 乙供 | C20010101 | 防锈漆 | kg | 0.846 | 10.592 | 0 | 0 | 计价 | 按实计算
PGD2-5 | 材料 | 乙供 | C20030101 | 普通调和漆 | kg | 0.752 | 13.274 | 0 | 0 | 计价 | 按实计算
PGD2-5 | 材料 | 乙供 | C20090101 | 清油 综合 | kg | 0.12 | 11.79 | 0 | 0 | 计价 | 按实计算
PGD2-5 | 材料 | 乙供 | C22030501 | 钢锯条 各种规格 | 根 | 0.6 | 1.327 | 0 | 0 | 计价 | 按实计算
PGD2-5 | 材料 | 乙供 | C99010102 | 其他材料费 | 元 | 3.6467 | 1 | 0 | 0 | 计价 | 按实计算
PGD2-5 | 机械 | 乙供 | J03-01-034 | 汽车式起重机 起重量 8t | 台班 | 0.336 | 755.714 | 0 | 0 | 计价 | 按实计算
PGD2-5 | 机械 | 乙供 | J03-01-065 | 叉式起重机 起重量 3t | 台班 | 0.125 | 526.066 | 0 | 0 | 计价 | 按实计算
PGD2-5 | 机械 | 乙供 | J04-01-002 | 载重汽车 5t | 台班 | 0.336 | 468.559 | 0 | 0 | 计价 | 按实计算
PGD2-5 | 机械 | 乙供 | J08-01-009 | 液压母线平弯机 宽度×厚度 125mm×12mm | 台班 | 1.512 | 187.527 | 0 | 0 | 计价 | 按实计算
PGD2-5 | 机械 | 乙供 | J08-01-091 | 联合冲剪机 板厚 16mm | 台班 | 0.022 | 327.285 | 0 | 0 | 计价 | 按实计算
PGD2-5 | 机械 | 乙供 | J10-01-001 | 交流弧焊机 容量 21kVA | 台班 | 0.374 | 67.792 | 0 | 0 | 计价 | 按实计算
PGD2-5 | 机械 | 乙供 | J14-01-004 | 回路电阻测试仪 量程 1~1999μΩ | 台班 | 0.672 | 43.307 | 0 | 0 | 计价 | 按实计算
PGD2-5 | 机械 | 乙供 | J14-04-015 | 定性检漏仪 | 台班 | 0.24 | 43.845 | 0 | 0 | 计价 | 按实计算
PGD2-5 | 机械 | 乙供 | J14-08-076 | 微机继电保护测试仪 | 台班 | 0.1875 | 431.176 | 0 | 0 | 计价 | 按实计算
PGD2-5 | 机械 | 乙供 | J14-08-287 | 绝缘电阻测试仪 2500~10000V 2mA以上 | 台班 | 0.168 | 79.71 | 0 | 0 | 计价 | 按实计算
PGD2-5 | 机械 | 乙供 | J15-01-010 | 砂轮切割机 直径 φ400 | 台班 | 0.2184 | 58.311 | 0 | 0 | 计价 | 按实计算
PGD2-5 | 机械 | 乙供 | J15-01-066 | 功能检测分析平台(电脑) | 台班 | 0.1875 | 31.983 | 0 | 0 | 计价 | 按实计算
PGD2-5 | 机械 | 乙供 | J16-01-025 | 绝缘电阻表(数字式) | 台班 | 0.1875 | 15.697 | 0 | 0 | 计价 | 按实计算
PGD2-5 | 机械 | 乙供 | J16-01-039 | 数字万用表(数字式) | 台班 | 0.1 | 17.549 | 0 | 0 | 计价 | 按实计算
PGD2-5 | 机械 | 乙供 | J17-01-081 | 轻型试验变压器 TSB | 台班 | 0.9 | 103.063 | 0 | 0 | 计价 | 按实计算
PGD2-5 | 机械 | 乙供 | J18-01-010 | 高压试验变压器全套装置 YDJ | 台班 | 0.3 | 260.978 | 0 | 0 | 计价 | 按实计算
PGD2-5 | 机械 | 乙供 | J19-01-024 | 手持式数字双钳相位表 | 台班 | 0.1875 | 12.435 | 0 | 0 | 计价 | 按实计算
PGD2-5 | 机械 | 乙供 | J23-02-004 | 高压核相仪 | 台班 | 0.9 | 53.686 | 0 | 0 | 计价 | 按实计算
PGD2-5 | 机械 | 乙供 | J25-01-041 | 三相调压器 | 台班 | 0.9 | 53.57 | 0 | 0 | 计价 | 按实计算
PGD2-6 | 人工 | 乙供 | 9101106 | 普通工 | 工日 | 4.3886 | 80 | 0 | 0 | 计价 | 按实计算
PGD2-6 | 人工 | 乙供 | 9101109 | 安装技术工 | 工日 | 21.0489 | 121 | 0 | 0 | 计价 | 按实计算
PGD2-6 | 材料 | 乙供 | C07010101 | 平垫铁 综合 | kg | 13.05 | 5.389 | 0 | 0 | 计价 | 按实计算
PGD2-6 | 材料 | 乙供 | C12010100 | 电焊条 J422 综合 | kg | 2.2699 | 5.394 | 0 | 0 | 计价 | 按实计算
PGD2-6 | 材料 | 乙供 | C13010201 | 镀锌六角螺栓 综合 | kg | 14.8029 | 7.537 | 0 | 0 | 计价 | 按实计算
PGD2-6 | 材料 | 乙供 | C13010313 | 精制六角带帽螺栓 M10×100以下 | 套 | 20.5 | 0.54 | 0 | 0 | 计价 | 按实计算
PGD2-6 | 材料 | 乙供 | C19020801 | 电力复合脂 | kg | 0.32 | 12.707 | 0 | 0 | 计价 | 按实计算
PGD2-6 | 材料 | 乙供 | C19031101 | 清洗剂 | kg | 1.028 | 2.832 | 0 | 0 | 计价 | 按实计算
PGD2-6 | 材料 | 乙供 | C20010101 | 防锈漆 | kg | 0.954 | 10.592 | 0 | 0 | 计价 | 按实计算
PGD2-6 | 材料 | 乙供 | C20030101 | 普通调和漆 | kg | 0.86 | 13.274 | 0 | 0 | 计价 | 按实计算
PGD2-6 | 材料 | 乙供 | C20090101 | 清油 综合 | kg | 0.12 | 11.79 | 0 | 0 | 计价 | 按实计算
PGD2-6 | 材料 | 乙供 | C22030501 | 钢锯条 各种规格 | 根 | 0.6 | 1.327 | 0 | 0 | 计价 | 按实计算
PGD2-6 | 材料 | 乙供 | C99010102 | 其他材料费 | 元 | 4.7184 | 1 | 0 | 0 | 计价 | 按实计算
PGD2-6 | 机械 | 乙供 | J03-01-034 | 汽车式起重机 起重量 8t | 台班 | 0.336 | 755.714 | 0 | 0 | 计价 | 按实计算
PGD2-6 | 机械 | 乙供 | J03-01-065 | 叉式起重机 起重量 3t | 台班 | 0.25 | 526.066 | 0 | 0 | 计价 | 按实计算
PGD2-6 | 机械 | 乙供 | J04-01-002 | 载重汽车 5t | 台班 | 0.42 | 468.559 | 0 | 0 | 计价 | 按实计算
PGD2-6 | 机械 | 乙供 | J08-01-009 | 液压母线平弯机 宽度×厚度 125mm×12mm | 台班 | 2.52 | 187.527 | 0 | 0 | 计价 | 按实计算
PGD2-6 | 机械 | 乙供 | J08-01-091 | 联合冲剪机 板厚 16mm | 台班 | 0.022 | 327.285 | 0 | 0 | 计价 | 按实计算
PGD2-6 | 机械 | 乙供 | J10-01-001 | 交流弧焊机 容量 21kVA | 台班 | 0.374 | 67.792 | 0 | 0 | 计价 | 按实计算
PGD2-6 | 机械 | 乙供 | J14-01-004 | 回路电阻测试仪 量程 1~1999μΩ | 台班 | 1.1172 | 43.307 | 0 | 0 | 计价 | 按实计算
PGD2-6 | 机械 | 乙供 | J14-01-019 | 变比测试仪 | 台班 | 0.2 | 144.386 | 0 | 0 | 计价 | 按实计算
PGD2-6 | 机械 | 乙供 | J14-04-015 | 定性检漏仪 | 台班 | 0.24 | 43.845 | 0 | 0 | 计价 | 按实计算
PGD2-6 | 机械 | 乙供 | J14-08-076 | 微机继电保护测试仪 | 台班 | 0.35 | 431.176 | 0 | 0 | 计价 | 按实计算
PGD2-6 | 机械 | 乙供 | J14-08-287 | 绝缘电阻测试仪 2500~10000V 2mA以上 | 台班 | 0.168 | 79.71 | 0 | 0 | 计价 | 按实计算
PGD2-6 | 机械 | 乙供 | J15-01-010 | 砂轮切割机 直径 φ400 | 台班 | 0.364 | 58.311 | 0 | 0 | 计价 | 按实计算
PGD2-6 | 机械 | 乙供 | J15-01-066 | 功能检测分析平台(电脑) | 台班 | 0.35 | 31.983 | 0 | 0 | 计价 | 按实计算
PGD2-6 | 机械 | 乙供 | J16-01-025 | 绝缘电阻表(数字式) | 台班 | 0.35 | 15.697 | 0 | 0 | 计价 | 按实计算
PGD2-6 | 机械 | 乙供 | J16-01-039 | 数字万用表(数字式) | 台班 | 0.1 | 17.549 | 0 | 0 | 计价 | 按实计算
PGD2-6 | 机械 | 乙供 | J17-01-081 | 轻型试验变压器 TSB | 台班 | 1.4 | 103.063 | 0 | 0 | 计价 | 按实计算
PGD2-6 | 机械 | 乙供 | J18-01-010 | 高压试验变压器全套装置 YDJ | 台班 | 0.375 | 260.978 | 0 | 0 | 计价 | 按实计算
PGD2-6 | 机械 | 乙供 | J19-01-024 | 手持式数字双钳相位表 | 台班 | 0.45 | 12.435 | 0 | 0 | 计价 | 按实计算
PGD2-6 | 机械 | 乙供 | J23-02-004 | 高压核相仪 | 台班 | 1.4 | 53.686 | 0 | 0 | 计价 | 按实计算
PGD2-6 | 机械 | 乙供 | J25-01-041 | 三相调压器 | 台班 | 1.4 | 53.57 | 0 | 0 | 计价 | 按实计算
PGD2-7 | 人工 | 乙供 | 9101106 | 普通工 | 工日 | 5.7056 | 80 | 0 | 0 | 计价 | 按实计算
PGD2-7 | 人工 | 乙供 | 9101109 | 安装技术工 | 工日 | 27.2393 | 121 | 0 | 0 | 计价 | 按实计算
PGD2-7 | 材料 | 乙供 | C07010101 | 平垫铁 综合 | kg | 13.05 | 5.389 | 0 | 0 | 计价 | 按实计算
PGD2-7 | 材料 | 乙供 | C12010100 | 电焊条 J422 综合 | kg | 2.2699 | 5.394 | 0 | 0 | 计价 | 按实计算
PGD2-7 | 材料 | 乙供 | C13010201 | 镀锌六角螺栓 综合 | kg | 18.3669 | 7.537 | 0 | 0 | 计价 | 按实计算
PGD2-7 | 材料 | 乙供 | C13010313 | 精制六角带帽螺栓 M10×100以下 | 套 | 20.5 | 0.54 | 0 | 0 | 计价 | 按实计算
PGD2-7 | 材料 | 乙供 | C19020801 | 电力复合脂 | kg | 0.376 | 12.707 | 0 | 0 | 计价 | 按实计算
PGD2-7 | 材料 | 乙供 | C19031101 | 清洗剂 | kg | 1.108 | 2.832 | 0 | 0 | 计价 | 按实计算
PGD2-7 | 材料 | 乙供 | C20010101 | 防锈漆 | kg | 0.954 | 10.592 | 0 | 0 | 计价 | 按实计算
PGD2-7 | 材料 | 乙供 | C20030101 | 普通调和漆 | kg | 0.86 | 13.274 | 0 | 0 | 计价 | 按实计算
PGD2-7 | 材料 | 乙供 | C20090101 | 清油 综合 | kg | 0.12 | 11.79 | 0 | 0 | 计价 | 按实计算
PGD2-7 | 材料 | 乙供 | C22030501 | 钢锯条 各种规格 | 根 | 0.6 | 1.327 | 0 | 0 | 计价 | 按实计算
PGD2-7 | 材料 | 乙供 | C99010102 | 其他材料费 | 元 | 5.2744 | 1 | 0 | 0 | 计价 | 按实计算
PGD2-7 | 机械 | 乙供 | J03-01-034 | 汽车式起重机 起重量 8t | 台班 | 0.42 | 755.714 | 0 | 0 | 计价 | 按实计算
PGD2-7 | 机械 | 乙供 | J03-01-065 | 叉式起重机 起重量 3t | 台班 | 0.35 | 526.066 | 0 | 0 | 计价 | 按实计算
PGD2-7 | 机械 | 乙供 | J04-01-002 | 载重汽车 5t | 台班 | 0.42 | 468.559 | 0 | 0 | 计价 | 按实计算
PGD2-7 | 机械 | 乙供 | J08-01-009 | 液压母线平弯机 宽度×厚度 125mm×12mm | 台班 | 3.528 | 187.527 | 0 | 0 | 计价 | 按实计算
PGD2-7 | 机械 | 乙供 | J08-01-091 | 联合冲剪机 板厚 16mm | 台班 | 0.022 | 327.285 | 0 | 0 | 计价 | 按实计算
PGD2-7 | 机械 | 乙供 | J10-01-001 | 交流弧焊机 容量 21kVA | 台班 | 0.374 | 67.792 | 0 | 0 | 计价 | 按实计算
PGD2-7 | 机械 | 乙供 | J14-01-004 | 回路电阻测试仪 量程 1~1999μΩ | 台班 | 1.16 | 43.307 | 0 | 0 | 计价 | 按实计算
PGD2-7 | 机械 | 乙供 | J14-01-019 | 变比测试仪 | 台班 | 0.2 | 144.386 | 0 | 0 | 计价 | 按实计算
PGD2-7 | 机械 | 乙供 | J14-04-015 | 定性检漏仪 | 台班 | 0.24 | 43.845 | 0 | 0 | 计价 | 按实计算
PGD2-7 | 机械 | 乙供 | J14-08-076 | 微机继电保护测试仪 | 台班 | 0.475 | 431.176 | 0 | 0 | 计价 | 按实计算
PGD2-7 | 机械 | 乙供 | J14-08-287 | 绝缘电阻测试仪 2500~10000V 2mA以上 | 台班 | 0.168 | 79.71 | 0 | 0 | 计价 | 按实计算
PGD2-7 | 机械 | 乙供 | J15-01-010 | 砂轮切割机 直径 φ400 | 台班 | 0.5096 | 58.311 | 0 | 0 | 计价 | 按实计算
PGD2-7 | 机械 | 乙供 | J15-01-066 | 功能检测分析平台(电脑) | 台班 | 0.475 | 31.983 | 0 | 0 | 计价 | 按实计算
PGD2-7 | 机械 | 乙供 | J16-01-025 | 绝缘电阻表(数字式) | 台班 | 0.475 | 15.697 | 0 | 0 | 计价 | 按实计算
PGD2-7 | 机械 | 乙供 | J16-01-039 | 数字万用表(数字式) | 台班 | 0.1 | 17.549 | 0 | 0 | 计价 | 按实计算
PGD2-7 | 机械 | 乙供 | J17-01-081 | 轻型试验变压器 TSB | 台班 | 2 | 103.063 | 0 | 0 | 计价 | 按实计算
PGD2-7 | 机械 | 乙供 | J18-01-010 | 高压试验变压器全套装置 YDJ | 台班 | 0.4375 | 260.978 | 0 | 0 | 计价 | 按实计算
PGD2-7 | 机械 | 乙供 | J19-01-024 | 手持式数字双钳相位表 | 台班 | 0.575 | 12.435 | 0 | 0 | 计价 | 按实计算
PGD2-7 | 机械 | 乙供 | J23-02-004 | 高压核相仪 | 台班 | 2 | 53.686 | 0 | 0 | 计价 | 按实计算
PGD2-7 | 机械 | 乙供 | J25-01-041 | 三相调压器 | 台班 | 2 | 53.57 | 0 | 0 | 计价 | 按实计算
PGD2-8 | 人工 | 乙供 | 9101106 | 普通工 | 工日 | 6.958 | 80 | 0 | 0 | 计价 | 按实计算
PGD2-8 | 人工 | 乙供 | 9101109 | 安装技术工 | 工日 | 33.0291 | 121 | 0 | 0 | 计价 | 按实计算
PGD2-8 | 材料 | 乙供 | C07010101 | 平垫铁 综合 | kg | 13.05 | 5.389 | 0 | 0 | 计价 | 按实计算
PGD2-8 | 材料 | 乙供 | C12010100 | 电焊条 J422 综合 | kg | 2.2699 | 5.394 | 0 | 0 | 计价 | 按实计算
PGD2-8 | 材料 | 乙供 | C13010201 | 镀锌六角螺栓 综合 | kg | 21.9309 | 7.537 | 0 | 0 | 计价 | 按实计算
PGD2-8 | 材料 | 乙供 | C13010313 | 精制六角带帽螺栓 M10×100以下 | 套 | 20.5 | 0.54 | 0 | 0 | 计价 | 按实计算
PGD2-8 | 材料 | 乙供 | C19020801 | 电力复合脂 | kg | 0.432 | 12.707 | 0 | 0 | 计价 | 按实计算
PGD2-8 | 材料 | 乙供 | C19031101 | 清洗剂 | kg | 1.188 | 2.832 | 0 | 0 | 计价 | 按实计算
PGD2-8 | 材料 | 乙供 | C20010101 | 防锈漆 | kg | 0.954 | 10.592 | 0 | 0 | 计价 | 按实计算
PGD2-8 | 材料 | 乙供 | C20030101 | 普通调和漆 | kg | 0.86 | 13.274 | 0 | 0 | 计价 | 按实计算
PGD2-8 | 材料 | 乙供 | C20090101 | 清油 综合 | kg | 0.12 | 11.79 | 0 | 0 | 计价 | 按实计算
PGD2-8 | 材料 | 乙供 | C22030501 | 钢锯条 各种规格 | 根 | 0.6 | 1.327 | 0 | 0 | 计价 | 按实计算
PGD2-8 | 材料 | 乙供 | C99010102 | 其他材料费 | 元 | 5.8304 | 1 | 0 | 0 | 计价 | 按实计算
PGD2-8 | 机械 | 乙供 | J03-01-034 | 汽车式起重机 起重量 8t | 台班 | 0.42 | 755.714 | 0 | 0 | 计价 | 按实计算
PGD2-8 | 机械 | 乙供 | J03-01-065 | 叉式起重机 起重量 3t | 台班 | 0.45 | 526.066 | 0 | 0 | 计价 | 按实计算
PGD2-8 | 机械 | 乙供 | J04-01-002 | 载重汽车 5t | 台班 | 0.42 | 468.559 | 0 | 0 | 计价 | 按实计算
PGD2-8 | 机械 | 乙供 | J08-01-009 | 液压母线平弯机 宽度×厚度 125mm×12mm | 台班 | 4.536 | 187.527 | 0 | 0 | 计价 | 按实计算
PGD2-8 | 机械 | 乙供 | J08-01-091 | 联合冲剪机 板厚 16mm | 台班 | 0.022 | 327.285 | 0 | 0 | 计价 | 按实计算
PGD2-8 | 机械 | 乙供 | J10-01-001 | 交流弧焊机 容量 21kVA | 台班 | 0.374 | 67.792 | 0 | 0 | 计价 | 按实计算
PGD2-8 | 机械 | 乙供 | J14-01-004 | 回路电阻测试仪 量程 1~1999μΩ | 台班 | 1.176 | 43.307 | 0 | 0 | 计价 | 按实计算
PGD2-8 | 机械 | 乙供 | J14-01-019 | 变比测试仪 | 台班 | 0.2 | 144.386 | 0 | 0 | 计价 | 按实计算
PGD2-8 | 机械 | 乙供 | J14-04-015 | 定性检漏仪 | 台班 | 0.24 | 43.845 | 0 | 0 | 计价 | 按实计算
PGD2-8 | 机械 | 乙供 | J14-08-076 | 微机继电保护测试仪 | 台班 | 0.6 | 431.176 | 0 | 0 | 计价 | 按实计算
PGD2-8 | 机械 | 乙供 | J14-08-287 | 绝缘电阻测试仪 2500~10000V 2mA以上 | 台班 | 0.168 | 79.71 | 0 | 0 | 计价 | 按实计算
PGD2-8 | 机械 | 乙供 | J15-01-010 | 砂轮切割机 直径 φ400 | 台班 | 0.6552 | 58.311 | 0 | 0 | 计价 | 按实计算
PGD2-8 | 机械 | 乙供 | J15-01-066 | 功能检测分析平台(电脑) | 台班 | 0.6 | 31.983 | 0 | 0 | 计价 | 按实计算
PGD2-8 | 机械 | 乙供 | J16-01-025 | 绝缘电阻表(数字式) | 台班 | 0.6 | 15.697 | 0 | 0 | 计价 | 按实计算
PGD2-8 | 机械 | 乙供 | J16-01-039 | 数字万用表(数字式) | 台班 | 0.1 | 17.549 | 0 | 0 | 计价 | 按实计算
PGD2-8 | 机械 | 乙供 | J17-01-081 | 轻型试验变压器 TSB | 台班 | 2.6 | 103.063 | 0 | 0 | 计价 | 按实计算
PGD2-8 | 机械 | 乙供 | J18-01-010 | 高压试验变压器全套装置 YDJ | 台班 | 0.588 | 260.978 | 0 | 0 | 计价 | 按实计算
PGD2-8 | 机械 | 乙供 | J19-01-024 | 手持式数字双钳相位表 | 台班 | 0.7 | 12.435 | 0 | 0 | 计价 | 按实计算
PGD2-8 | 机械 | 乙供 | J23-02-004 | 高压核相仪 | 台班 | 2.6 | 53.686 | 0 | 0 | 计价 | 按实计算
PGD2-8 | 机械 | 乙供 | J25-01-041 | 三相调压器 | 台班 | 2.6 | 53.57 | 0 | 0 | 计价 | 按实计算
PGD2-9 | 人工 | 乙供 | 9101106 | 普通工 | 工日 | 3.1902 | 80 | 0 | 0 | 计价 | 按实计算
PGD2-9 | 人工 | 乙供 | 9101109 | 安装技术工 | 工日 | 20.6062 | 121 | 0 | 0 | 计价 | 按实计算
PGD2-9 | 材料 | 乙供 | C07010101 | 平垫铁 综合 | kg | 10.44 | 5.389 | 0 | 0 | 计价 | 按实计算
PGD2-9 | 材料 | 乙供 | C12010100 | 电焊条 J422 综合 | kg | 2.2699 | 5.394 | 0 | 0 | 计价 | 按实计算
PGD2-9 | 材料 | 乙供 | C13010201 | 镀锌六角螺栓 综合 | kg | 10.1409 | 7.537 | 0 | 0 | 计价 | 按实计算
PGD2-9 | 材料 | 乙供 | C13010313 | 精制六角带帽螺栓 M10×100以下 | 套 | 20.5 | 0.54 | 0 | 0 | 计价 | 按实计算
PGD2-9 | 材料 | 乙供 | C16100421 | 绝缘胶带 20mm×20m | 卷 | 1.89 | 2.513 | 0 | 0 | 计价 | 按实计算
PGD2-9 | 材料 | 乙供 | C19020801 | 电力复合脂 | kg | 0.228 | 12.707 | 0 | 0 | 计价 | 按实计算
PGD2-9 | 材料 | 乙供 | C19031101 | 清洗剂 | kg | 0.804 | 2.832 | 0 | 0 | 计价 | 按实计算
PGD2-9 | 材料 | 乙供 | C20010101 | 防锈漆 | kg | 0.846 | 10.592 | 0 | 0 | 计价 | 按实计算
PGD2-9 | 材料 | 乙供 | C20030101 | 普通调和漆 | kg | 0.752 | 13.274 | 0 | 0 | 计价 | 按实计算
PGD2-9 | 材料 | 乙供 | C20090101 | 清油 综合 | kg | 0.12 | 11.79 | 0 | 0 | 计价 | 按实计算
PGD2-9 | 材料 | 乙供 | C22030501 | 钢锯条 各种规格 | 根 | 0.6 | 1.327 | 0 | 0 | 计价 | 按实计算
PGD2-9 | 材料 | 乙供 | C99010102 | 其他材料费 | 元 | 3.7417 | 1 | 0 | 0 | 计价 | 按实计算
PGD2-9 | 机械 | 乙供 | J03-01-034 | 汽车式起重机 起重量 8t | 台班 | 0.336 | 755.714 | 0 | 0 | 计价 | 按实计算
PGD2-9 | 机械 | 乙供 | J03-01-065 | 叉式起重机 起重量 3t | 台班 | 0.125 | 526.066 | 0 | 0 | 计价 | 按实计算
PGD2-9 | 机械 | 乙供 | J04-01-002 | 载重汽车 5t | 台班 | 0.336 | 468.559 | 0 | 0 | 计价 | 按实计算
PGD2-9 | 机械 | 乙供 | J08-01-009 | 液压母线平弯机 宽度×厚度 125mm×12mm | 台班 | 1.512 | 187.527 | 0 | 0 | 计价 | 按实计算
PGD2-9 | 机械 | 乙供 | J08-01-091 | 联合冲剪机 板厚 16mm | 台班 | 0.022 | 327.285 | 0 | 0 | 计价 | 按实计算
PGD2-9 | 机械 | 乙供 | J10-01-001 | 交流弧焊机 容量 21kVA | 台班 | 0.374 | 67.792 | 0 | 0 | 计价 | 按实计算
PGD2-9 | 机械 | 乙供 | J14-01-004 | 回路电阻测试仪 量程 1~1999μΩ | 台班 | 0.672 | 43.307 | 0 | 0 | 计价 | 按实计算
PGD2-9 | 机械 | 乙供 | J14-04-015 | 定性检漏仪 | 台班 | 0.24 | 43.845 | 0 | 0 | 计价 | 按实计算
PGD2-9 | 机械 | 乙供 | J14-05-018 | 微机型高压断路器模拟装置(断路器模拟试验仪) | 台班 | 0.378 | 167.961 | 0 | 0 | 计价 | 按实计算
PGD2-9 | 机械 | 乙供 | J14-08-076 | 微机继电保护测试仪 | 台班 | 0.6905 | 431.176 | 0 | 0 | 计价 | 按实计算
PGD2-9 | 机械 | 乙供 | J14-08-287 | 绝缘电阻测试仪 2500~10000V 2mA以上 | 台班 | 0.168 | 79.71 | 0 | 0 | 计价 | 按实计算
PGD2-9 | 机械 | 乙供 | J15-01-010 | 砂轮切割机 直径 φ400 | 台班 | 0.2184 | 58.311 | 0 | 0 | 计价 | 按实计算
PGD2-9 | 机械 | 乙供 | J15-01-066 | 功能检测分析平台(电脑) | 台班 | 0.3125 | 31.983 | 0 | 0 | 计价 | 按实计算
PGD2-9 | 机械 | 乙供 | J16-01-025 | 绝缘电阻表(数字式) | 台班 | 0.3125 | 15.697 | 0 | 0 | 计价 | 按实计算
PGD2-9 | 机械 | 乙供 | J16-01-039 | 数字万用表(数字式) | 台班 | 0.1 | 17.549 | 0 | 0 | 计价 | 按实计算
PGD2-9 | 机械 | 乙供 | J17-01-081 | 轻型试验变压器 TSB | 台班 | 1.2 | 103.063 | 0 | 0 | 计价 | 按实计算
PGD2-9 | 机械 | 乙供 | J18-01-010 | 高压试验变压器全套装置 YDJ | 台班 | 0.3 | 260.978 | 0 | 0 | 计价 | 按实计算
PGD2-9 | 机械 | 乙供 | J19-01-024 | 手持式数字双钳相位表 | 台班 | 0.3125 | 12.435 | 0 | 0 | 计价 | 按实计算
PGD2-9 | 机械 | 乙供 | J23-02-004 | 高压核相仪 | 台班 | 1.2 | 53.686 | 0 | 0 | 计价 | 按实计算
PGD2-9 | 机械 | 乙供 | J25-01-041 | 三相调压器 | 台班 | 1.2 | 53.57 | 0 | 0 | 计价 | 按实计算
PGD2-10 | 人工 | 乙供 | 9101106 | 普通工 | 工日 | 4.68 | 80 | 0 | 0 | 计价 | 按实计算
PGD2-10 | 人工 | 乙供 | 9101109 | 安装技术工 | 工日 | 27.6513 | 121 | 0 | 0 | 计价 | 按实计算
PGD2-10 | 材料 | 乙供 | C07010101 | 平垫铁 综合 | kg | 13.05 | 5.389 | 0 | 0 | 计价 | 按实计算
PGD2-10 | 材料 | 乙供 | C12010100 | 电焊条 J422 综合 | kg | 2.2699 | 5.394 | 0 | 0 | 计价 | 按实计算
PGD2-10 | 材料 | 乙供 | C13010201 | 镀锌六角螺栓 综合 | kg | 14.8029 | 7.537 | 0 | 0 | 计价 | 按实计算
PGD2-10 | 材料 | 乙供 | C13010313 | 精制六角带帽螺栓 M10×100以下 | 套 | 20.5 | 0.54 | 0 | 0 | 计价 | 按实计算
PGD2-10 | 材料 | 乙供 | C16100421 | 绝缘胶带 20mm×20m | 卷 | 1.89 | 2.513 | 0 | 0 | 计价 | 按实计算
PGD2-10 | 材料 | 乙供 | C19020801 | 电力复合脂 | kg | 0.32 | 12.707 | 0 | 0 | 计价 | 按实计算
PGD2-10 | 材料 | 乙供 | C19031101 | 清洗剂 | kg | 1.028 | 2.832 | 0 | 0 | 计价 | 按实计算
PGD2-10 | 材料 | 乙供 | C20010101 | 防锈漆 | kg | 0.954 | 10.592 | 0 | 0 | 计价 | 按实计算
PGD2-10 | 材料 | 乙供 | C20030101 | 普通调和漆 | kg | 0.86 | 13.274 | 0 | 0 | 计价 | 按实计算
PGD2-10 | 材料 | 乙供 | C20090101 | 清油 综合 | kg | 0.12 | 11.79 | 0 | 0 | 计价 | 按实计算
PGD2-10 | 材料 | 乙供 | C22030501 | 钢锯条 各种规格 | 根 | 0.6 | 1.327 | 0 | 0 | 计价 | 按实计算
PGD2-10 | 材料 | 乙供 | C99010102 | 其他材料费 | 元 | 4.8134 | 1 | 0 | 0 | 计价 | 按实计算
PGD2-10 | 机械 | 乙供 | J03-01-034 | 汽车式起重机 起重量 8t | 台班 | 0.336 | 755.714 | 0 | 0 | 计价 | 按实计算
PGD2-10 | 机械 | 乙供 | J03-01-065 | 叉式起重机 起重量 3t | 台班 | 0.25 | 526.066 | 0 | 0 | 计价 | 按实计算
PGD2-10 | 机械 | 乙供 | J04-01-002 | 载重汽车 5t | 台班 | 0.42 | 468.559 | 0 | 0 | 计价 | 按实计算
PGD2-10 | 机械 | 乙供 | J08-01-009 | 液压母线平弯机 宽度×厚度 125mm×12mm | 台班 | 2.52 | 187.527 | 0 | 0 | 计价 | 按实计算
PGD2-10 | 机械 | 乙供 | J08-01-091 | 联合冲剪机 板厚 16mm | 台班 | 0.022 | 327.285 | 0 | 0 | 计价 | 按实计算
PGD2-10 | 机械 | 乙供 | J10-01-001 | 交流弧焊机 容量 21kVA | 台班 | 0.374 | 67.792 | 0 | 0 | 计价 | 按实计算
PGD2-10 | 机械 | 乙供 | J14-01-004 | 回路电阻测试仪 量程 1~1999μΩ | 台班 | 1.1172 | 43.307 | 0 | 0 | 计价 | 按实计算
PGD2-10 | 机械 | 乙供 | J14-01-019 | 变比测试仪 | 台班 | 0.2 | 144.386 | 0 | 0 | 计价 | 按实计算
PGD2-10 | 机械 | 乙供 | J14-04-015 | 定性检漏仪 | 台班 | 0.24 | 43.845 | 0 | 0 | 计价 | 按实计算
PGD2-10 | 机械 | 乙供 | J14-05-018 | 微机型高压断路器模拟装置(断路器模拟试验仪) | 台班 | 0.378 | 167.961 | 0 | 0 | 计价 | 按实计算
PGD2-10 | 机械 | 乙供 | J14-08-076 | 微机继电保护测试仪 | 台班 | 0.853 | 431.176 | 0 | 0 | 计价 | 按实计算
PGD2-10 | 机械 | 乙供 | J14-08-287 | 绝缘电阻测试仪 2500~10000V 2mA以上 | 台班 | 0.168 | 79.71 | 0 | 0 | 计价 | 按实计算
PGD2-10 | 机械 | 乙供 | J15-01-010 | 砂轮切割机 直径 φ400 | 台班 | 0.364 | 58.311 | 0 | 0 | 计价 | 按实计算
PGD2-10 | 机械 | 乙供 | J15-01-066 | 功能检测分析平台(电脑) | 台班 | 0.475 | 31.983 | 0 | 0 | 计价 | 按实计算
PGD2-10 | 机械 | 乙供 | J16-01-025 | 绝缘电阻表(数字式) | 台班 | 0.475 | 15.697 | 0 | 0 | 计价 | 按实计算
PGD2-10 | 机械 | 乙供 | J16-01-039 | 数字万用表(数字式) | 台班 | 0.1 | 17.549 | 0 | 0 | 计价 | 按实计算
PGD2-10 | 机械 | 乙供 | J17-01-081 | 轻型试验变压器 TSB | 台班 | 1.7 | 103.063 | 0 | 0 | 计价 | 按实计算
PGD2-10 | 机械 | 乙供 | J18-01-010 | 高压试验变压器全套装置 YDJ | 台班 | 0.375 | 260.978 | 0 | 0 | 计价 | 按实计算
PGD2-10 | 机械 | 乙供 | J19-01-024 | 手持式数字双钳相位表 | 台班 | 0.575 | 12.435 | 0 | 0 | 计价 | 按实计算
PGD2-10 | 机械 | 乙供 | J23-02-004 | 高压核相仪 | 台班 | 1.7 | 53.686 | 0 | 0 | 计价 | 按实计算
PGD2-10 | 机械 | 乙供 | J25-01-041 | 三相调压器 | 台班 | 1.7 | 53.57 | 0 | 0 | 计价 | 按实计算
PGD2-11 | 人工 | 乙供 | 9101106 | 普通工 | 工日 | 6.2884 | 80 | 0 | 0 | 计价 | 按实计算
PGD2-11 | 人工 | 乙供 | 9101109 | 安装技术工 | 工日 | 40.4441 | 121 | 0 | 0 | 计价 | 按实计算
PGD2-11 | 材料 | 乙供 | C07010101 | 平垫铁 综合 | kg | 13.05 | 5.389 | 0 | 0 | 计价 | 按实计算
PGD2-11 | 材料 | 乙供 | C12010100 | 电焊条 J422 综合 | kg | 2.2699 | 5.394 | 0 | 0 | 计价 | 按实计算
PGD2-11 | 材料 | 乙供 | C13010201 | 镀锌六角螺栓 综合 | kg | 18.3669 | 7.537 | 0 | 0 | 计价 | 按实计算
PGD2-11 | 材料 | 乙供 | C13010313 | 精制六角带帽螺栓 M10×100以下 | 套 | 20.5 | 0.54 | 0 | 0 | 计价 | 按实计算
PGD2-11 | 材料 | 乙供 | C16100421 | 绝缘胶带 20mm×20m | 卷 | 3.78 | 2.513 | 0 | 0 | 计价 | 按实计算
PGD2-11 | 材料 | 乙供 | C19020801 | 电力复合脂 | kg | 0.376 | 12.707 | 0 | 0 | 计价 | 按实计算
PGD2-11 | 材料 | 乙供 | C19031101 | 清洗剂 | kg | 1.108 | 2.832 | 0 | 0 | 计价 | 按实计算
PGD2-11 | 材料 | 乙供 | C20010101 | 防锈漆 | kg | 0.954 | 10.592 | 0 | 0 | 计价 | 按实计算
PGD2-11 | 材料 | 乙供 | C20030101 | 普通调和漆 | kg | 0.86 | 13.274 | 0 | 0 | 计价 | 按实计算
PGD2-11 | 材料 | 乙供 | C20090101 | 清油 综合 | kg | 0.12 | 11.79 | 0 | 0 | 计价 | 按实计算
PGD2-11 | 材料 | 乙供 | C22030501 | 钢锯条 各种规格 | 根 | 0.6 | 1.327 | 0 | 0 | 计价 | 按实计算
PGD2-11 | 材料 | 乙供 | C99010102 | 其他材料费 | 元 | 5.4644 | 1 | 0 | 0 | 计价 | 按实计算
PGD2-11 | 机械 | 乙供 | J03-01-034 | 汽车式起重机 起重量 8t | 台班 | 0.42 | 755.714 | 0 | 0 | 计价 | 按实计算
PGD2-11 | 机械 | 乙供 | J03-01-065 | 叉式起重机 起重量 3t | 台班 | 0.35 | 526.066 | 0 | 0 | 计价 | 按实计算
PGD2-11 | 机械 | 乙供 | J04-01-002 | 载重汽车 5t | 台班 | 0.42 | 468.559 | 0 | 0 | 计价 | 按实计算
PGD2-11 | 机械 | 乙供 | J08-01-009 | 液压母线平弯机 宽度×厚度 125mm×12mm | 台班 | 3.528 | 187.527 | 0 | 0 | 计价 | 按实计算
PGD2-11 | 机械 | 乙供 | J08-01-091 | 联合冲剪机 板厚 16mm | 台班 | 0.022 | 327.285 | 0 | 0 | 计价 | 按实计算
PGD2-11 | 机械 | 乙供 | J10-01-001 | 交流弧焊机 容量 21kVA | 台班 | 0.374 | 67.792 | 0 | 0 | 计价 | 按实计算
PGD2-11 | 机械 | 乙供 | J14-01-004 | 回路电阻测试仪 量程 1~1999μΩ | 台班 | 1.16 | 43.307 | 0 | 0 | 计价 | 按实计算
PGD2-11 | 机械 | 乙供 | J14-01-019 | 变比测试仪 | 台班 | 0.2 | 144.386 | 0 | 0 | 计价 | 按实计算
PGD2-11 | 机械 | 乙供 | J14-04-015 | 定性检漏仪 | 台班 | 0.24 | 43.845 | 0 | 0 | 计价 | 按实计算
PGD2-11 | 机械 | 乙供 | J14-05-018 | 微机型高压断路器模拟装置(断路器模拟试验仪) | 台班 | 0.756 | 167.961 | 0 | 0 | 计价 | 按实计算
PGD2-11 | 机械 | 乙供 | J14-08-076 | 微机继电保护测试仪 | 台班 | 1.481 | 431.176 | 0 | 0 | 计价 | 按实计算
PGD2-11 | 机械 | 乙供 | J14-08-287 | 绝缘电阻测试仪 2500~10000V 2mA以上 | 台班 | 0.168 | 79.71 | 0 | 0 | 计价 | 按实计算
PGD2-11 | 机械 | 乙供 | J15-01-010 | 砂轮切割机 直径 φ400 | 台班 | 0.5096 | 58.311 | 0 | 0 | 计价 | 按实计算
PGD2-11 | 机械 | 乙供 | J15-01-066 | 功能检测分析平台(电脑) | 台班 | 0.725 | 31.983 | 0 | 0 | 计价 | 按实计算
PGD2-11 | 机械 | 乙供 | J16-01-025 | 绝缘电阻表(数字式) | 台班 | 0.725 | 15.697 | 0 | 0 | 计价 | 按实计算
PGD2-11 | 机械 | 乙供 | J16-01-039 | 数字万用表(数字式) | 台班 | 0.1 | 17.549 | 0 | 0 | 计价 | 按实计算
PGD2-11 | 机械 | 乙供 | J17-01-081 | 轻型试验变压器 TSB | 台班 | 2.6 | 103.063 | 0 | 0 | 计价 | 按实计算
PGD2-11 | 机械 | 乙供 | J18-01-010 | 高压试验变压器全套装置 YDJ | 台班 | 0.4375 | 260.978 | 0 | 0 | 计价 | 按实计算
PGD2-11 | 机械 | 乙供 | J19-01-024 | 手持式数字双钳相位表 | 台班 | 0.825 | 12.435 | 0 | 0 | 计价 | 按实计算
PGD2-11 | 机械 | 乙供 | J23-02-004 | 高压核相仪 | 台班 | 2.6 | 53.686 | 0 | 0 | 计价 | 按实计算
PGD2-11 | 机械 | 乙供 | J25-01-041 | 三相调压器 | 台班 | 2.6 | 53.57 | 0 | 0 | 计价 | 按实计算
PGD2-12 | 人工 | 乙供 | 9101106 | 普通工 | 工日 | 7.8322 | 80 | 0 | 0 | 计价 | 按实计算
PGD2-12 | 人工 | 乙供 | 9101109 | 安装技术工 | 工日 | 52.8363 | 121 | 0 | 0 | 计价 | 按实计算
PGD2-12 | 材料 | 乙供 | C07010101 | 平垫铁 综合 | kg | 13.05 | 5.389 | 0 | 0 | 计价 | 按实计算
PGD2-12 | 材料 | 乙供 | C12010100 | 电焊条 J422 综合 | kg | 2.2699 | 5.394 | 0 | 0 | 计价 | 按实计算
PGD2-12 | 材料 | 乙供 | C13010201 | 镀锌六角螺栓 综合 | kg | 21.9309 | 7.537 | 0 | 0 | 计价 | 按实计算
PGD2-12 | 材料 | 乙供 | C13010313 | 精制六角带帽螺栓 M10×100以下 | 套 | 20.5 | 0.54 | 0 | 0 | 计价 | 按实计算
PGD2-12 | 材料 | 乙供 | C16100421 | 绝缘胶带 20mm×20m | 卷 | 5.67 | 2.513 | 0 | 0 | 计价 | 按实计算
PGD2-12 | 材料 | 乙供 | C19020801 | 电力复合脂 | kg | 0.432 | 12.707 | 0 | 0 | 计价 | 按实计算
PGD2-12 | 材料 | 乙供 | C19031101 | 清洗剂 | kg | 1.188 | 2.832 | 0 | 0 | 计价 | 按实计算
PGD2-12 | 材料 | 乙供 | C20010101 | 防锈漆 | kg | 0.954 | 10.592 | 0 | 0 | 计价 | 按实计算
PGD2-12 | 材料 | 乙供 | C20030101 | 普通调和漆 | kg | 0.86 | 13.274 | 0 | 0 | 计价 | 按实计算
PGD2-12 | 材料 | 乙供 | C20090101 | 清油 综合 | kg | 0.12 | 11.79 | 0 | 0 | 计价 | 按实计算
PGD2-12 | 材料 | 乙供 | C22030501 | 钢锯条 各种规格 | 根 | 0.6 | 1.327 | 0 | 0 | 计价 | 按实计算
PGD2-12 | 材料 | 乙供 | C99010102 | 其他材料费 | 元 | 6.1154 | 1 | 0 | 0 | 计价 | 按实计算
PGD2-12 | 机械 | 乙供 | J03-01-034 | 汽车式起重机 起重量 8t | 台班 | 0.42 | 755.714 | 0 | 0 | 计价 | 按实计算
PGD2-12 | 机械 | 乙供 | J03-01-065 | 叉式起重机 起重量 3t | 台班 | 0.45 | 526.066 | 0 | 0 | 计价 | 按实计算
PGD2-12 | 机械 | 乙供 | J04-01-002 | 载重汽车 5t | 台班 | 0.42 | 468.559 | 0 | 0 | 计价 | 按实计算
PGD2-12 | 机械 | 乙供 | J08-01-009 | 液压母线平弯机 宽度×厚度 125mm×12mm | 台班 | 4.536 | 187.527 | 0 | 0 | 计价 | 按实计算
PGD2-12 | 机械 | 乙供 | J08-01-091 | 联合冲剪机 板厚 16mm | 台班 | 0.022 | 327.285 | 0 | 0 | 计价 | 按实计算
PGD2-12 | 机械 | 乙供 | J10-01-001 | 交流弧焊机 容量 21kVA | 台班 | 0.374 | 67.792 | 0 | 0 | 计价 | 按实计算
PGD2-12 | 机械 | 乙供 | J14-01-004 | 回路电阻测试仪 量程 1~1999μΩ | 台班 | 1.176 | 43.307 | 0 | 0 | 计价 | 按实计算
PGD2-12 | 机械 | 乙供 | J14-01-019 | 变比测试仪 | 台班 | 0.2 | 144.386 | 0 | 0 | 计价 | 按实计算
PGD2-12 | 机械 | 乙供 | J14-04-015 | 定性检漏仪 | 台班 | 0.24 | 43.845 | 0 | 0 | 计价 | 按实计算
PGD2-12 | 机械 | 乙供 | J14-05-018 | 微机型高压断路器模拟装置(断路器模拟试验仪) | 台班 | 1.134 | 167.961 | 0 | 0 | 计价 | 按实计算
PGD2-12 | 机械 | 乙供 | J14-08-076 | 微机继电保护测试仪 | 台班 | 2.109 | 431.176 | 0 | 0 | 计价 | 按实计算
PGD2-12 | 机械 | 乙供 | J14-08-287 | 绝缘电阻测试仪 2500~10000V 2mA以上 | 台班 | 0.168 | 79.71 | 0 | 0 | 计价 | 按实计算
PGD2-12 | 机械 | 乙供 | J15-01-010 | 砂轮切割机 直径 φ400 | 台班 | 0.6552 | 58.311 | 0 | 0 | 计价 | 按实计算
PGD2-12 | 机械 | 乙供 | J15-01-066 | 功能检测分析平台(电脑) | 台班 | 0.975 | 31.983 | 0 | 0 | 计价 | 按实计算
PGD2-12 | 机械 | 乙供 | J16-01-025 | 绝缘电阻表(数字式) | 台班 | 0.975 | 15.697 | 0 | 0 | 计价 | 按实计算
PGD2-12 | 机械 | 乙供 | J16-01-039 | 数字万用表(数字式) | 台班 | 0.1 | 17.549 | 0 | 0 | 计价 | 按实计算
PGD2-12 | 机械 | 乙供 | J17-01-081 | 轻型试验变压器 TSB | 台班 | 3.5 | 103.063 | 0 | 0 | 计价 | 按实计算
PGD2-12 | 机械 | 乙供 | J18-01-010 | 高压试验变压器全套装置 YDJ | 台班 | 0.588 | 260.978 | 0 | 0 | 计价 | 按实计算
PGD2-12 | 机械 | 乙供 | J19-01-024 | 手持式数字双钳相位表 | 台班 | 1.075 | 12.435 | 0 | 0 | 计价 | 按实计算
PGD2-12 | 机械 | 乙供 | J23-02-004 | 高压核相仪 | 台班 | 3.5 | 53.686 | 0 | 0 | 计价 | 按实计算
PGD2-12 | 机械 | 乙供 | J25-01-041 | 三相调压器 | 台班 | 3.5 | 53.57 | 0 | 0 | 计价 | 按实计算
PGD2-13 | 人工 | 乙供 | 9101106 | 普通工 | 工日 | 3.9645 | 80 | 0 | 0 | 计价 | 按实计算
PGD2-13 | 人工 | 乙供 | 9101109 | 安装技术工 | 工日 | 14.998 | 121 | 0 | 0 | 计价 | 按实计算
PGD2-13 | 材料 | 乙供 | C07010101 | 平垫铁 综合 | kg | 5 | 5.389 | 0 | 0 | 计价 | 按实计算
PGD2-13 | 材料 | 乙供 | C12010100 | 电焊条 J422 综合 | kg | 2.2699 | 5.394 | 0 | 0 | 计价 | 按实计算
PGD2-13 | 材料 | 乙供 | C13010201 | 镀锌六角螺栓 综合 | kg | 8.7369 | 7.537 | 0 | 0 | 计价 | 按实计算
PGD2-13 | 材料 | 乙供 | C13010313 | 精制六角带帽螺栓 M10×100以下 | 套 | 20.5 | 0.54 | 0 | 0 | 计价 | 按实计算
PGD2-13 | 材料 | 乙供 | C16010303 | 软铜绞线 16mm² | m | 0.25 | 8.866 | 0 | 0 | 计价 | 按实计算
PGD2-13 | 材料 | 乙供 | C19020801 | 电力复合脂 | kg | 0.264 | 12.707 | 0 | 0 | 计价 | 按实计算
PGD2-13 | 材料 | 乙供 | C19031101 | 清洗剂 | kg | 0.678 | 2.832 | 0 | 0 | 计价 | 按实计算
PGD2-13 | 材料 | 乙供 | C20010101 | 防锈漆 | kg | 0.414 | 10.592 | 0 | 0 | 计价 | 按实计算
PGD2-13 | 材料 | 乙供 | C20030101 | 普通调和漆 | kg | 0.32 | 13.274 | 0 | 0 | 计价 | 按实计算
PGD2-13 | 材料 | 乙供 | C20090101 | 清油 综合 | kg | 0.12 | 11.79 | 0 | 0 | 计价 | 按实计算
PGD2-13 | 材料 | 乙供 | C22030501 | 钢锯条 各种规格 | 根 | 0.6 | 1.327 | 0 | 0 | 计价 | 按实计算
PGD2-13 | 材料 | 乙供 | C99010102 | 其他材料费 | 元 | 2.6907 | 1 | 0 | 0 | 计价 | 按实计算
PGD2-13 | 机械 | 乙供 | J03-01-034 | 汽车式起重机 起重量 8t | 台班 | 0.21 | 755.714 | 0 | 0 | 计价 | 按实计算
PGD2-13 | 机械 | 乙供 | J04-01-002 | 载重汽车 5t | 台班 | 0.336 | 468.559 | 0 | 0 | 计价 | 按实计算
PGD2-13 | 机械 | 乙供 | J08-01-009 | 液压母线平弯机 宽度×厚度 125mm×12mm | 台班 | 1.512 | 187.527 | 0 | 0 | 计价 | 按实计算
PGD2-13 | 机械 | 乙供 | J08-01-091 | 联合冲剪机 板厚 16mm | 台班 | 0.022 | 327.285 | 0 | 0 | 计价 | 按实计算
PGD2-13 | 机械 | 乙供 | J10-01-001 | 交流弧焊机 容量 21kVA | 台班 | 0.374 | 67.792 | 0 | 0 | 计价 | 按实计算
PGD2-13 | 机械 | 乙供 | J14-01-004 | 回路电阻测试仪 量程 1~1999μΩ | 台班 | 0.18 | 43.307 | 0 | 0 | 计价 | 按实计算
PGD2-13 | 机械 | 乙供 | J14-04-015 | 定性检漏仪 | 台班 | 0.24 | 43.845 | 0 | 0 | 计价 | 按实计算
PGD2-13 | 机械 | 乙供 | J14-08-076 | 微机继电保护测试仪 | 台班 | 0.1875 | 431.176 | 0 | 0 | 计价 | 按实计算
PGD2-13 | 机械 | 乙供 | J14-08-287 | 绝缘电阻测试仪 2500~10000V 2mA以上 | 台班 | 0.168 | 79.71 | 0 | 0 | 计价 | 按实计算
PGD2-13 | 机械 | 乙供 | J15-01-010 | 砂轮切割机 直径 φ400 | 台班 | 0.2184 | 58.311 | 0 | 0 | 计价 | 按实计算
PGD2-13 | 机械 | 乙供 | J15-01-066 | 功能检测分析平台(电脑) | 台班 | 0.1875 | 31.983 | 0 | 0 | 计价 | 按实计算
PGD2-13 | 机械 | 乙供 | J16-01-025 | 绝缘电阻表(数字式) | 台班 | 0.1875 | 15.697 | 0 | 0 | 计价 | 按实计算
PGD2-13 | 机械 | 乙供 | J16-01-039 | 数字万用表(数字式) | 台班 | 0.1 | 17.549 | 0 | 0 | 计价 | 按实计算
PGD2-13 | 机械 | 乙供 | J17-01-081 | 轻型试验变压器 TSB | 台班 | 0.9 | 103.063 | 0 | 0 | 计价 | 按实计算
PGD2-13 | 机械 | 乙供 | J18-01-010 | 高压试验变压器全套装置 YDJ | 台班 | 0.3 | 260.978 | 0 | 0 | 计价 | 按实计算
PGD2-13 | 机械 | 乙供 | J19-01-024 | 手持式数字双钳相位表 | 台班 | 0.1875 | 12.435 | 0 | 0 | 计价 | 按实计算
PGD2-13 | 机械 | 乙供 | J23-02-004 | 高压核相仪 | 台班 | 0.9 | 53.686 | 0 | 0 | 计价 | 按实计算
PGD2-13 | 机械 | 乙供 | J25-01-041 | 三相调压器 | 台班 | 0.9 | 53.57 | 0 | 0 | 计价 | 按实计算
PGD2-14 | 人工 | 乙供 | 9101106 | 普通工 | 工日 | 5.4154 | 80 | 0 | 0 | 计价 | 按实计算
PGD2-14 | 人工 | 乙供 | 9101109 | 安装技术工 | 工日 | 20.7794 | 121 | 0 | 0 | 计价 | 按实计算
PGD2-14 | 材料 | 乙供 | C07010101 | 平垫铁 综合 | kg | 7.2 | 5.389 | 0 | 0 | 计价 | 按实计算
PGD2-14 | 材料 | 乙供 | C12010100 | 电焊条 J422 综合 | kg | 2.2699 | 5.394 | 0 | 0 | 计价 | 按实计算
PGD2-14 | 材料 | 乙供 | C13010201 | 镀锌六角螺栓 综合 | kg | 12.3009 | 7.537 | 0 | 0 | 计价 | 按实计算
PGD2-14 | 材料 | 乙供 | C13010313 | 精制六角带帽螺栓 M10×100以下 | 套 | 20.5 | 0.54 | 0 | 0 | 计价 | 按实计算
PGD2-14 | 材料 | 乙供 | C16010303 | 软铜绞线 16mm² | m | 0.25 | 8.866 | 0 | 0 | 计价 | 按实计算
PGD2-14 | 材料 | 乙供 | C19020801 | 电力复合脂 | kg | 0.32 | 12.707 | 0 | 0 | 计价 | 按实计算
PGD2-14 | 材料 | 乙供 | C19031101 | 清洗剂 | kg | 0.758 | 2.832 | 0 | 0 | 计价 | 按实计算
PGD2-14 | 材料 | 乙供 | C20010101 | 防锈漆 | kg | 0.414 | 10.592 | 0 | 0 | 计价 | 按实计算
PGD2-14 | 材料 | 乙供 | C20030101 | 普通调和漆 | kg | 0.32 | 13.274 | 0 | 0 | 计价 | 按实计算
PGD2-14 | 材料 | 乙供 | C20090101 | 清油 综合 | kg | 0.12 | 11.79 | 0 | 0 | 计价 | 按实计算
PGD2-14 | 材料 | 乙供 | C22030501 | 钢锯条 各种规格 | 根 | 0.6 | 1.327 | 0 | 0 | 计价 | 按实计算
PGD2-14 | 材料 | 乙供 | C99010102 | 其他材料费 | 元 | 3.4867 | 1 | 0 | 0 | 计价 | 按实计算
PGD2-14 | 机械 | 乙供 | J03-01-034 | 汽车式起重机 起重量 8t | 台班 | 0.336 | 755.714 | 0 | 0 | 计价 | 按实计算
PGD2-14 | 机械 | 乙供 | J04-01-002 | 载重汽车 5t | 台班 | 0.336 | 468.559 | 0 | 0 | 计价 | 按实计算
PGD2-14 | 机械 | 乙供 | J08-01-009 | 液压母线平弯机 宽度×厚度 125mm×12mm | 台班 | 2.52 | 187.527 | 0 | 0 | 计价 | 按实计算
PGD2-14 | 机械 | 乙供 | J08-01-091 | 联合冲剪机 板厚 16mm | 台班 | 0.022 | 327.285 | 0 | 0 | 计价 | 按实计算
PGD2-14 | 机械 | 乙供 | J10-01-001 | 交流弧焊机 容量 21kVA | 台班 | 0.374 | 67.792 | 0 | 0 | 计价 | 按实计算
PGD2-14 | 机械 | 乙供 | J14-01-004 | 回路电阻测试仪 量程 1~1999μΩ | 台班 | 0.21 | 43.307 | 0 | 0 | 计价 | 按实计算
PGD2-14 | 机械 | 乙供 | J14-01-019 | 变比测试仪 | 台班 | 0.2 | 144.386 | 0 | 0 | 计价 | 按实计算
PGD2-14 | 机械 | 乙供 | J14-01-038 | 互感器现场校验仪 | 台班 | 0.1458 | 58.735 | 0 | 0 | 计价 | 按实计算
PGD2-14 | 机械 | 乙供 | J14-04-015 | 定性检漏仪 | 台班 | 0.24 | 43.845 | 0 | 0 | 计价 | 按实计算
PGD2-14 | 机械 | 乙供 | J14-08-076 | 微机继电保护测试仪 | 台班 | 0.35 | 431.176 | 0 | 0 | 计价 | 按实计算
PGD2-14 | 机械 | 乙供 | J14-08-287 | 绝缘电阻测试仪 2500~10000V 2mA以上 | 台班 | 0.168 | 79.71 | 0 | 0 | 计价 | 按实计算
PGD2-14 | 机械 | 乙供 | J15-01-010 | 砂轮切割机 直径 φ400 | 台班 | 0.364 | 58.311 | 0 | 0 | 计价 | 按实计算
PGD2-14 | 机械 | 乙供 | J15-01-066 | 功能检测分析平台(电脑) | 台班 | 0.35 | 31.983 | 0 | 0 | 计价 | 按实计算
PGD2-14 | 机械 | 乙供 | J16-01-025 | 绝缘电阻表(数字式) | 台班 | 0.35 | 15.697 | 0 | 0 | 计价 | 按实计算
PGD2-14 | 机械 | 乙供 | J16-01-039 | 数字万用表(数字式) | 台班 | 0.1 | 17.549 | 0 | 0 | 计价 | 按实计算
PGD2-14 | 机械 | 乙供 | J17-01-081 | 轻型试验变压器 TSB | 台班 | 1.4 | 103.063 | 0 | 0 | 计价 | 按实计算
PGD2-14 | 机械 | 乙供 | J18-01-010 | 高压试验变压器全套装置 YDJ | 台班 | 0.375 | 260.978 | 0 | 0 | 计价 | 按实计算
PGD2-14 | 机械 | 乙供 | J19-01-024 | 手持式数字双钳相位表 | 台班 | 0.45 | 12.435 | 0 | 0 | 计价 | 按实计算
PGD2-14 | 机械 | 乙供 | J23-02-004 | 高压核相仪 | 台班 | 1.4 | 53.686 | 0 | 0 | 计价 | 按实计算
PGD2-14 | 机械 | 乙供 | J25-01-041 | 三相调压器 | 台班 | 1.4 | 53.57 | 0 | 0 | 计价 | 按实计算
PGD2-15 | 人工 | 乙供 | 9101106 | 普通工 | 工日 | 6.8013 | 80 | 0 | 0 | 计价 | 按实计算
PGD2-15 | 人工 | 乙供 | 9101109 | 安装技术工 | 工日 | 26.7792 | 121 | 0 | 0 | 计价 | 按实计算
PGD2-15 | 材料 | 乙供 | C07010101 | 平垫铁 综合 | kg | 7.2 | 5.389 | 0 | 0 | 计价 | 按实计算
PGD2-15 | 材料 | 乙供 | C12010100 | 电焊条 J422 综合 | kg | 2.2699 | 5.394 | 0 | 0 | 计价 | 按实计算
PGD2-15 | 材料 | 乙供 | C13010201 | 镀锌六角螺栓 综合 | kg | 15.8649 | 7.537 | 0 | 0 | 计价 | 按实计算
PGD2-15 | 材料 | 乙供 | C13010313 | 精制六角带帽螺栓 M10×100以下 | 套 | 20.5 | 0.54 | 0 | 0 | 计价 | 按实计算
PGD2-15 | 材料 | 乙供 | C16010303 | 软铜绞线 16mm² | m | 0.25 | 8.866 | 0 | 0 | 计价 | 按实计算
PGD2-15 | 材料 | 乙供 | C19020801 | 电力复合脂 | kg | 0.376 | 12.707 | 0 | 0 | 计价 | 按实计算
PGD2-15 | 材料 | 乙供 | C19031101 | 清洗剂 | kg | 0.838 | 2.832 | 0 | 0 | 计价 | 按实计算
PGD2-15 | 材料 | 乙供 | C20010101 | 防锈漆 | kg | 0.414 | 10.592 | 0 | 0 | 计价 | 按实计算
PGD2-15 | 材料 | 乙供 | C20030101 | 普通调和漆 | kg | 0.32 | 13.274 | 0 | 0 | 计价 | 按实计算
PGD2-15 | 材料 | 乙供 | C20090101 | 清油 综合 | kg | 0.12 | 11.79 | 0 | 0 | 计价 | 按实计算
PGD2-15 | 材料 | 乙供 | C22030501 | 钢锯条 各种规格 | 根 | 0.6 | 1.327 | 0 | 0 | 计价 | 按实计算
PGD2-15 | 材料 | 乙供 | C99010102 | 其他材料费 | 元 | 4.0427 | 1 | 0 | 0 | 计价 | 按实计算
PGD2-15 | 机械 | 乙供 | J03-01-035 | 汽车式起重机 起重量 12t | 台班 | 0.45 | 877.891 | 0 | 0 | 计价 | 按实计算
PGD2-15 | 机械 | 乙供 | J04-01-004 | 载重汽车 8t | 台班 | 0.42 | 541.743 | 0 | 0 | 计价 | 按实计算
PGD2-15 | 机械 | 乙供 | J08-01-009 | 液压母线平弯机 宽度×厚度 125mm×12mm | 台班 | 3.528 | 187.527 | 0 | 0 | 计价 | 按实计算
PGD2-15 | 机械 | 乙供 | J08-01-091 | 联合冲剪机 板厚 16mm | 台班 | 0.022 | 327.285 | 0 | 0 | 计价 | 按实计算
PGD2-15 | 机械 | 乙供 | J10-01-001 | 交流弧焊机 容量 21kVA | 台班 | 0.374 | 67.792 | 0 | 0 | 计价 | 按实计算
PGD2-15 | 机械 | 乙供 | J14-01-004 | 回路电阻测试仪 量程 1~1999μΩ | 台班 | 0.25 | 43.307 | 0 | 0 | 计价 | 按实计算
PGD2-15 | 机械 | 乙供 | J14-01-019 | 变比测试仪 | 台班 | 0.2 | 144.386 | 0 | 0 | 计价 | 按实计算
PGD2-15 | 机械 | 乙供 | J14-01-038 | 互感器现场校验仪 | 台班 | 0.1458 | 58.735 | 0 | 0 | 计价 | 按实计算
PGD2-15 | 机械 | 乙供 | J14-04-015 | 定性检漏仪 | 台班 | 0.24 | 43.845 | 0 | 0 | 计价 | 按实计算
PGD2-15 | 机械 | 乙供 | J14-08-076 | 微机继电保护测试仪 | 台班 | 0.475 | 431.176 | 0 | 0 | 计价 | 按实计算
PGD2-15 | 机械 | 乙供 | J14-08-287 | 绝缘电阻测试仪 2500~10000V 2mA以上 | 台班 | 0.168 | 79.71 | 0 | 0 | 计价 | 按实计算
PGD2-15 | 机械 | 乙供 | J15-01-010 | 砂轮切割机 直径 φ400 | 台班 | 0.5096 | 58.311 | 0 | 0 | 计价 | 按实计算
PGD2-15 | 机械 | 乙供 | J15-01-066 | 功能检测分析平台(电脑) | 台班 | 0.475 | 31.983 | 0 | 0 | 计价 | 按实计算
PGD2-15 | 机械 | 乙供 | J16-01-025 | 绝缘电阻表(数字式) | 台班 | 0.475 | 15.697 | 0 | 0 | 计价 | 按实计算
PGD2-15 | 机械 | 乙供 | J16-01-039 | 数字万用表(数字式) | 台班 | 0.1 | 17.549 | 0 | 0 | 计价 | 按实计算
PGD2-15 | 机械 | 乙供 | J17-01-081 | 轻型试验变压器 TSB | 台班 | 2 | 103.063 | 0 | 0 | 计价 | 按实计算
PGD2-15 | 机械 | 乙供 | J18-01-010 | 高压试验变压器全套装置 YDJ | 台班 | 0.4375 | 260.978 | 0 | 0 | 计价 | 按实计算
PGD2-15 | 机械 | 乙供 | J19-01-024 | 手持式数字双钳相位表 | 台班 | 0.575 | 12.435 | 0 | 0 | 计价 | 按实计算
PGD2-15 | 机械 | 乙供 | J23-02-004 | 高压核相仪 | 台班 | 2 | 53.686 | 0 | 0 | 计价 | 按实计算
PGD2-15 | 机械 | 乙供 | J25-01-041 | 三相调压器 | 台班 | 2 | 53.57 | 0 | 0 | 计价 | 按实计算
PGD2-16 | 人工 | 乙供 | 9101106 | 普通工 | 工日 | 8.3058 | 80 | 0 | 0 | 计价 | 按实计算
PGD2-16 | 人工 | 乙供 | 9101109 | 安装技术工 | 工日 | 32.4924 | 121 | 0 | 0 | 计价 | 按实计算
PGD2-16 | 材料 | 乙供 | C07010101 | 平垫铁 综合 | kg | 8 | 5.389 | 0 | 0 | 计价 | 按实计算
PGD2-16 | 材料 | 乙供 | C12010100 | 电焊条 J422 综合 | kg | 2.4799 | 5.394 | 0 | 0 | 计价 | 按实计算
PGD2-16 | 材料 | 乙供 | C13010201 | 镀锌六角螺栓 综合 | kg | 19.4289 | 7.537 | 0 | 0 | 计价 | 按实计算
PGD2-16 | 材料 | 乙供 | C13010313 | 精制六角带帽螺栓 M10×100以下 | 套 | 20.5 | 0.54 | 0 | 0 | 计价 | 按实计算
PGD2-16 | 材料 | 乙供 | C16010303 | 软铜绞线 16mm² | m | 0.25 | 8.866 | 0 | 0 | 计价 | 按实计算
PGD2-16 | 材料 | 乙供 | C19020801 | 电力复合脂 | kg | 0.432 | 12.707 | 0 | 0 | 计价 | 按实计算
PGD2-16 | 材料 | 乙供 | C19031101 | 清洗剂 | kg | 0.968 | 2.832 | 0 | 0 | 计价 | 按实计算
PGD2-16 | 材料 | 乙供 | C20010101 | 防锈漆 | kg | 0.414 | 10.592 | 0 | 0 | 计价 | 按实计算
PGD2-16 | 材料 | 乙供 | C20030101 | 普通调和漆 | kg | 0.32 | 13.274 | 0 | 0 | 计价 | 按实计算
PGD2-16 | 材料 | 乙供 | C20090101 | 清油 综合 | kg | 0.12 | 11.79 | 0 | 0 | 计价 | 按实计算
PGD2-16 | 材料 | 乙供 | C22030501 | 钢锯条 各种规格 | 根 | 0.6 | 1.327 | 0 | 0 | 计价 | 按实计算
PGD2-16 | 材料 | 乙供 | C99010102 | 其他材料费 | 元 | 4.7087 | 1 | 0 | 0 | 计价 | 按实计算
PGD2-16 | 机械 | 乙供 | J03-01-035 | 汽车式起重机 起重量 12t | 台班 | 0.462 | 877.891 | 0 | 0 | 计价 | 按实计算
PGD2-16 | 机械 | 乙供 | J04-01-004 | 载重汽车 8t | 台班 | 0.42 | 541.743 | 0 | 0 | 计价 | 按实计算
PGD2-16 | 机械 | 乙供 | J08-01-009 | 液压母线平弯机 宽度×厚度 125mm×12mm | 台班 | 4.536 | 187.527 | 0 | 0 | 计价 | 按实计算
PGD2-16 | 机械 | 乙供 | J08-01-091 | 联合冲剪机 板厚 16mm | 台班 | 0.022 | 327.285 | 0 | 0 | 计价 | 按实计算
PGD2-16 | 机械 | 乙供 | J10-01-001 | 交流弧焊机 容量 21kVA | 台班 | 0.416 | 67.792 | 0 | 0 | 计价 | 按实计算
PGD2-16 | 机械 | 乙供 | J14-01-004 | 回路电阻测试仪 量程 1~1999μΩ | 台班 | 0.3 | 43.307 | 0 | 0 | 计价 | 按实计算
PGD2-16 | 机械 | 乙供 | J14-01-019 | 变比测试仪 | 台班 | 0.2 | 144.386 | 0 | 0 | 计价 | 按实计算
PGD2-16 | 机械 | 乙供 | J14-01-038 | 互感器现场校验仪 | 台班 | 0.1458 | 58.735 | 0 | 0 | 计价 | 按实计算
PGD2-16 | 机械 | 乙供 | J14-04-015 | 定性检漏仪 | 台班 | 0.24 | 43.845 | 0 | 0 | 计价 | 按实计算
PGD2-16 | 机械 | 乙供 | J14-08-076 | 微机继电保护测试仪 | 台班 | 0.6 | 431.176 | 0 | 0 | 计价 | 按实计算
PGD2-16 | 机械 | 乙供 | J14-08-287 | 绝缘电阻测试仪 2500~10000V 2mA以上 | 台班 | 0.168 | 79.71 | 0 | 0 | 计价 | 按实计算
PGD2-16 | 机械 | 乙供 | J15-01-010 | 砂轮切割机 直径 φ400 | 台班 | 0.6552 | 58.311 | 0 | 0 | 计价 | 按实计算
PGD2-16 | 机械 | 乙供 | J15-01-066 | 功能检测分析平台(电脑) | 台班 | 0.6 | 31.983 | 0 | 0 | 计价 | 按实计算
PGD2-16 | 机械 | 乙供 | J16-01-025 | 绝缘电阻表(数字式) | 台班 | 0.6 | 15.697 | 0 | 0 | 计价 | 按实计算
PGD2-16 | 机械 | 乙供 | J16-01-039 | 数字万用表(数字式) | 台班 | 0.1 | 17.549 | 0 | 0 | 计价 | 按实计算
PGD2-16 | 机械 | 乙供 | J17-01-081 | 轻型试验变压器 TSB | 台班 | 2.6 | 103.063 | 0 | 0 | 计价 | 按实计算
PGD2-16 | 机械 | 乙供 | J18-01-010 | 高压试验变压器全套装置 YDJ | 台班 | 0.588 | 260.978 | 0 | 0 | 计价 | 按实计算
PGD2-16 | 机械 | 乙供 | J19-01-024 | 手持式数字双钳相位表 | 台班 | 0.7 | 12.435 | 0 | 0 | 计价 | 按实计算
PGD2-16 | 机械 | 乙供 | J23-02-004 | 高压核相仪 | 台班 | 2.6 | 53.686 | 0 | 0 | 计价 | 按实计算
PGD2-16 | 机械 | 乙供 | J25-01-041 | 三相调压器 | 台班 | 2.6 | 53.57 | 0 | 0 | 计价 | 按实计算
PGD2-17 | 人工 | 乙供 | 9101106 | 普通工 | 工日 | 4.1698 | 80 | 0 | 0 | 计价 | 按实计算
PGD2-17 | 人工 | 乙供 | 9101109 | 安装技术工 | 工日 | 21.3642 | 121 | 0 | 0 | 计价 | 按实计算
PGD2-17 | 材料 | 乙供 | C07010101 | 平垫铁 综合 | kg | 5 | 5.389 | 0 | 0 | 计价 | 按实计算
PGD2-17 | 材料 | 乙供 | C12010100 | 电焊条 J422 综合 | kg | 1.53 | 5.394 | 0 | 0 | 计价 | 按实计算
PGD2-17 | 材料 | 乙供 | C13010201 | 镀锌六角螺栓 综合 | kg | 8.6409 | 7.537 | 0 | 0 | 计价 | 按实计算
PGD2-17 | 材料 | 乙供 | C13010313 | 精制六角带帽螺栓 M10×100以下 | 套 | 20.5 | 0.54 | 0 | 0 | 计价 | 按实计算
PGD2-17 | 材料 | 乙供 | C16010303 | 软铜绞线 16mm² | m | 0.25 | 8.866 | 0 | 0 | 计价 | 按实计算
PGD2-17 | 材料 | 乙供 | C16100421 | 绝缘胶带 20mm×20m | 卷 | 1.89 | 2.513 | 0 | 0 | 计价 | 按实计算
PGD2-17 | 材料 | 乙供 | C19020801 | 电力复合脂 | kg | 0.264 | 12.707 | 0 | 0 | 计价 | 按实计算
PGD2-17 | 材料 | 乙供 | C19031101 | 清洗剂 | kg | 0.59 | 2.832 | 0 | 0 | 计价 | 按实计算
PGD2-17 | 材料 | 乙供 | C20010101 | 防锈漆 | kg | 0.06 | 10.592 | 0 | 0 | 计价 | 按实计算
PGD2-17 | 材料 | 乙供 | C20030101 | 普通调和漆 | kg | 0.04 | 13.274 | 0 | 0 | 计价 | 按实计算
PGD2-17 | 材料 | 乙供 | C22030501 | 钢锯条 各种规格 | 根 | 0.2 | 1.327 | 0 | 0 | 计价 | 按实计算
PGD2-17 | 材料 | 乙供 | C99010102 | 其他材料费 | 元 | 2.4982 | 1 | 0 | 0 | 计价 | 按实计算
PGD2-17 | 机械 | 乙供 | J03-01-034 | 汽车式起重机 起重量 8t | 台班 | 0.21 | 755.714 | 0 | 0 | 计价 | 按实计算
PGD2-17 | 机械 | 乙供 | J04-01-002 | 载重汽车 5t | 台班 | 0.336 | 468.559 | 0 | 0 | 计价 | 按实计算
PGD2-17 | 机械 | 乙供 | J08-01-009 | 液压母线平弯机 宽度×厚度 125mm×12mm | 台班 | 1.512 | 187.527 | 0 | 0 | 计价 | 按实计算
PGD2-17 | 机械 | 乙供 | J10-01-001 | 交流弧焊机 容量 21kVA | 台班 | 0.226 | 67.792 | 0 | 0 | 计价 | 按实计算
PGD2-17 | 机械 | 乙供 | J14-01-004 | 回路电阻测试仪 量程 1~1999μΩ | 台班 | 0.18 | 43.307 | 0 | 0 | 计价 | 按实计算
PGD2-17 | 机械 | 乙供 | J14-04-015 | 定性检漏仪 | 台班 | 0.24 | 43.845 | 0 | 0 | 计价 | 按实计算
PGD2-17 | 机械 | 乙供 | J14-05-018 | 微机型高压断路器模拟装置(断路器模拟试验仪) | 台班 | 0.378 | 167.961 | 0 | 0 | 计价 | 按实计算
PGD2-17 | 机械 | 乙供 | J14-08-076 | 微机继电保护测试仪 | 台班 | 0.6905 | 431.176 | 0 | 0 | 计价 | 按实计算
PGD2-17 | 机械 | 乙供 | J14-08-287 | 绝缘电阻测试仪 2500~10000V 2mA以上 | 台班 | 0.168 | 79.71 | 0 | 0 | 计价 | 按实计算
PGD2-17 | 机械 | 乙供 | J15-01-010 | 砂轮切割机 直径 φ400 | 台班 | 0.2184 | 58.311 | 0 | 0 | 计价 | 按实计算
PGD2-17 | 机械 | 乙供 | J15-01-066 | 功能检测分析平台(电脑) | 台班 | 0.3125 | 31.983 | 0 | 0 | 计价 | 按实计算
PGD2-17 | 机械 | 乙供 | J16-01-025 | 绝缘电阻表(数字式) | 台班 | 0.3125 | 15.697 | 0 | 0 | 计价 | 按实计算
PGD2-17 | 机械 | 乙供 | J16-01-039 | 数字万用表(数字式) | 台班 | 0.1 | 17.549 | 0 | 0 | 计价 | 按实计算
PGD2-17 | 机械 | 乙供 | J17-01-081 | 轻型试验变压器 TSB | 台班 | 1.2 | 103.063 | 0 | 0 | 计价 | 按实计算
PGD2-17 | 机械 | 乙供 | J18-01-010 | 高压试验变压器全套装置 YDJ | 台班 | 0.3 | 260.978 | 0 | 0 | 计价 | 按实计算
PGD2-17 | 机械 | 乙供 | J19-01-024 | 手持式数字双钳相位表 | 台班 | 0.3125 | 12.435 | 0 | 0 | 计价 | 按实计算
PGD2-17 | 机械 | 乙供 | J23-02-004 | 高压核相仪 | 台班 | 1.2 | 53.686 | 0 | 0 | 计价 | 按实计算
PGD2-17 | 机械 | 乙供 | J25-01-041 | 三相调压器 | 台班 | 1.2 | 53.57 | 0 | 0 | 计价 | 按实计算
PGD2-18 | 人工 | 乙供 | 9101106 | 普通工 | 工日 | 5.7068 | 80 | 0 | 0 | 计价 | 按实计算
PGD2-18 | 人工 | 乙供 | 9101109 | 安装技术工 | 工日 | 27.3818 | 121 | 0 | 0 | 计价 | 按实计算
PGD2-18 | 材料 | 乙供 | C07010101 | 平垫铁 综合 | kg | 7.2 | 5.389 | 0 | 0 | 计价 | 按实计算
PGD2-18 | 材料 | 乙供 | C12010100 | 电焊条 J422 综合 | kg | 2.2699 | 5.394 | 0 | 0 | 计价 | 按实计算
PGD2-18 | 材料 | 乙供 | C13010201 | 镀锌六角螺栓 综合 | kg | 12.3009 | 7.537 | 0 | 0 | 计价 | 按实计算
PGD2-18 | 材料 | 乙供 | C13010313 | 精制六角带帽螺栓 M10×100以下 | 套 | 20.5 | 0.54 | 0 | 0 | 计价 | 按实计算
PGD2-18 | 材料 | 乙供 | C16010303 | 软铜绞线 16mm² | m | 0.25 | 8.866 | 0 | 0 | 计价 | 按实计算
PGD2-18 | 材料 | 乙供 | C16100421 | 绝缘胶带 20mm×20m | 卷 | 1.89 | 2.513 | 0 | 0 | 计价 | 按实计算
PGD2-18 | 材料 | 乙供 | C19020801 | 电力复合脂 | kg | 0.32 | 12.707 | 0 | 0 | 计价 | 按实计算
PGD2-18 | 材料 | 乙供 | C19031101 | 清洗剂 | kg | 0.758 | 2.832 | 0 | 0 | 计价 | 按实计算
PGD2-18 | 材料 | 乙供 | C20010101 | 防锈漆 | kg | 0.414 | 10.592 | 0 | 0 | 计价 | 按实计算
PGD2-18 | 材料 | 乙供 | C20030101 | 普通调和漆 | kg | 0.32 | 13.274 | 0 | 0 | 计价 | 按实计算
PGD2-18 | 材料 | 乙供 | C20090101 | 清油 综合 | kg | 0.12 | 11.79 | 0 | 0 | 计价 | 按实计算
PGD2-18 | 材料 | 乙供 | C22030501 | 钢锯条 各种规格 | 根 | 0.6 | 1.327 | 0 | 0 | 计价 | 按实计算
PGD2-18 | 材料 | 乙供 | C99010102 | 其他材料费 | 元 | 3.5817 | 1 | 0 | 0 | 计价 | 按实计算
PGD2-18 | 机械 | 乙供 | J03-01-034 | 汽车式起重机 起重量 8t | 台班 | 0.336 | 755.714 | 0 | 0 | 计价 | 按实计算
PGD2-18 | 机械 | 乙供 | J04-01-002 | 载重汽车 5t | 台班 | 0.336 | 468.559 | 0 | 0 | 计价 | 按实计算
PGD2-18 | 机械 | 乙供 | J08-01-009 | 液压母线平弯机 宽度×厚度 125mm×12mm | 台班 | 2.52 | 187.527 | 0 | 0 | 计价 | 按实计算
PGD2-18 | 机械 | 乙供 | J08-01-091 | 联合冲剪机 板厚 16mm | 台班 | 0.022 | 327.285 | 0 | 0 | 计价 | 按实计算
PGD2-18 | 机械 | 乙供 | J10-01-001 | 交流弧焊机 容量 21kVA | 台班 | 0.374 | 67.792 | 0 | 0 | 计价 | 按实计算
PGD2-18 | 机械 | 乙供 | J14-01-004 | 回路电阻测试仪 量程 1~1999μΩ | 台班 | 0.21 | 43.307 | 0 | 0 | 计价 | 按实计算
PGD2-18 | 机械 | 乙供 | J14-01-019 | 变比测试仪 | 台班 | 0.2 | 144.386 | 0 | 0 | 计价 | 按实计算
PGD2-18 | 机械 | 乙供 | J14-01-038 | 互感器现场校验仪 | 台班 | 0.1458 | 58.735 | 0 | 0 | 计价 | 按实计算
PGD2-18 | 机械 | 乙供 | J14-04-015 | 定性检漏仪 | 台班 | 0.24 | 43.845 | 0 | 0 | 计价 | 按实计算
PGD2-18 | 机械 | 乙供 | J14-05-018 | 微机型高压断路器模拟装置(断路器模拟试验仪) | 台班 | 0.378 | 167.961 | 0 | 0 | 计价 | 按实计算
PGD2-18 | 机械 | 乙供 | J14-08-076 | 微机继电保护测试仪 | 台班 | 0.853 | 431.176 | 0 | 0 | 计价 | 按实计算
PGD2-18 | 机械 | 乙供 | J14-08-287 | 绝缘电阻测试仪 2500~10000V 2mA以上 | 台班 | 0.168 | 79.71 | 0 | 0 | 计价 | 按实计算
PGD2-18 | 机械 | 乙供 | J15-01-010 | 砂轮切割机 直径 φ400 | 台班 | 0.364 | 58.311 | 0 | 0 | 计价 | 按实计算
PGD2-18 | 机械 | 乙供 | J15-01-066 | 功能检测分析平台(电脑) | 台班 | 0.475 | 31.983 | 0 | 0 | 计价 | 按实计算
PGD2-18 | 机械 | 乙供 | J16-01-025 | 绝缘电阻表(数字式) | 台班 | 0.475 | 15.697 | 0 | 0 | 计价 | 按实计算
PGD2-18 | 机械 | 乙供 | J16-01-039 | 数字万用表(数字式) | 台班 | 0.1 | 17.549 | 0 | 0 | 计价 | 按实计算
PGD2-18 | 机械 | 乙供 | J17-01-081 | 轻型试验变压器 TSB | 台班 | 1.7 | 103.063 | 0 | 0 | 计价 | 按实计算
PGD2-18 | 机械 | 乙供 | J18-01-010 | 高压试验变压器全套装置 YDJ | 台班 | 0.375 | 260.978 | 0 | 0 | 计价 | 按实计算
PGD2-18 | 机械 | 乙供 | J19-01-024 | 手持式数字双钳相位表 | 台班 | 0.575 | 12.435 | 0 | 0 | 计价 | 按实计算
PGD2-18 | 机械 | 乙供 | J23-02-004 | 高压核相仪 | 台班 | 1.7 | 53.686 | 0 | 0 | 计价 | 按实计算
PGD2-18 | 机械 | 乙供 | J25-01-041 | 三相调压器 | 台班 | 1.7 | 53.57 | 0 | 0 | 计价 | 按实计算
PGD2-19 | 人工 | 乙供 | 9101106 | 普通工 | 工日 | 7.3841 | 80 | 0 | 0 | 计价 | 按实计算
PGD2-19 | 人工 | 乙供 | 9101109 | 安装技术工 | 工日 | 34.818 | 121 | 0 | 0 | 计价 | 按实计算
PGD2-19 | 材料 | 乙供 | C07010101 | 平垫铁 综合 | kg | 7.2 | 5.389 | 0 | 0 | 计价 | 按实计算
PGD2-19 | 材料 | 乙供 | C12010100 | 电焊条 J422 综合 | kg | 2.2699 | 5.394 | 0 | 0 | 计价 | 按实计算
PGD2-19 | 材料 | 乙供 | C13010201 | 镀锌六角螺栓 综合 | kg | 15.8649 | 7.537 | 0 | 0 | 计价 | 按实计算
PGD2-19 | 材料 | 乙供 | C13010313 | 精制六角带帽螺栓 M10×100以下 | 套 | 20.5 | 0.54 | 0 | 0 | 计价 | 按实计算
PGD2-19 | 材料 | 乙供 | C16010303 | 软铜绞线 16mm² | m | 0.25 | 8.866 | 0 | 0 | 计价 | 按实计算
PGD2-19 | 材料 | 乙供 | C16100421 | 绝缘胶带 20mm×20m | 卷 | 1.89 | 2.513 | 0 | 0 | 计价 | 按实计算
PGD2-19 | 材料 | 乙供 | C19020801 | 电力复合脂 | kg | 0.376 | 12.707 | 0 | 0 | 计价 | 按实计算
PGD2-19 | 材料 | 乙供 | C19031101 | 清洗剂 | kg | 0.838 | 2.832 | 0 | 0 | 计价 | 按实计算
PGD2-19 | 材料 | 乙供 | C20010101 | 防锈漆 | kg | 0.414 | 10.592 | 0 | 0 | 计价 | 按实计算
PGD2-19 | 材料 | 乙供 | C20030101 | 普通调和漆 | kg | 0.32 | 13.274 | 0 | 0 | 计价 | 按实计算
PGD2-19 | 材料 | 乙供 | C20090101 | 清油 综合 | kg | 0.12 | 11.79 | 0 | 0 | 计价 | 按实计算
PGD2-19 | 材料 | 乙供 | C22030501 | 钢锯条 各种规格 | 根 | 0.6 | 1.327 | 0 | 0 | 计价 | 按实计算
PGD2-19 | 材料 | 乙供 | C99010102 | 其他材料费 | 元 | 4.1377 | 1 | 0 | 0 | 计价 | 按实计算
PGD2-19 | 机械 | 乙供 | J03-01-035 | 汽车式起重机 起重量 12t | 台班 | 0.45 | 877.891 | 0 | 0 | 计价 | 按实计算
PGD2-19 | 机械 | 乙供 | J04-01-004 | 载重汽车 8t | 台班 | 0.42 | 541.743 | 0 | 0 | 计价 | 按实计算
PGD2-19 | 机械 | 乙供 | J08-01-009 | 液压母线平弯机 宽度×厚度 125mm×12mm | 台班 | 3.528 | 187.527 | 0 | 0 | 计价 | 按实计算
PGD2-19 | 机械 | 乙供 | J08-01-091 | 联合冲剪机 板厚 16mm | 台班 | 0.022 | 327.285 | 0 | 0 | 计价 | 按实计算
PGD2-19 | 机械 | 乙供 | J10-01-001 | 交流弧焊机 容量 21kVA | 台班 | 0.374 | 67.792 | 0 | 0 | 计价 | 按实计算
PGD2-19 | 机械 | 乙供 | J14-01-004 | 回路电阻测试仪 量程 1~1999μΩ | 台班 | 0.25 | 43.307 | 0 | 0 | 计价 | 按实计算
PGD2-19 | 机械 | 乙供 | J14-01-019 | 变比测试仪 | 台班 | 0.2 | 144.386 | 0 | 0 | 计价 | 按实计算
PGD2-19 | 机械 | 乙供 | J14-01-038 | 互感器现场校验仪 | 台班 | 0.1458 | 58.735 | 0 | 0 | 计价 | 按实计算
PGD2-19 | 机械 | 乙供 | J14-04-015 | 定性检漏仪 | 台班 | 0.24 | 43.845 | 0 | 0 | 计价 | 按实计算
PGD2-19 | 机械 | 乙供 | J14-05-018 | 微机型高压断路器模拟装置(断路器模拟试验仪) | 台班 | 0.378 | 167.961 | 0 | 0 | 计价 | 按实计算
PGD2-19 | 机械 | 乙供 | J14-08-076 | 微机继电保护测试仪 | 台班 | 1.103 | 431.176 | 0 | 0 | 计价 | 按实计算
PGD2-19 | 机械 | 乙供 | J14-08-287 | 绝缘电阻测试仪 2500~10000V 2mA以上 | 台班 | 0.168 | 79.71 | 0 | 0 | 计价 | 按实计算
PGD2-19 | 机械 | 乙供 | J15-01-010 | 砂轮切割机 直径 φ400 | 台班 | 0.5096 | 58.311 | 0 | 0 | 计价 | 按实计算
PGD2-19 | 机械 | 乙供 | J15-01-066 | 功能检测分析平台(电脑) | 台班 | 0.725 | 31.983 | 0 | 0 | 计价 | 按实计算
PGD2-19 | 机械 | 乙供 | J16-01-025 | 绝缘电阻表(数字式) | 台班 | 0.725 | 15.697 | 0 | 0 | 计价 | 按实计算
PGD2-19 | 机械 | 乙供 | J16-01-039 | 数字万用表(数字式) | 台班 | 0.1 | 17.549 | 0 | 0 | 计价 | 按实计算
PGD2-19 | 机械 | 乙供 | J17-01-081 | 轻型试验变压器 TSB | 台班 | 2.6 | 103.063 | 0 | 0 | 计价 | 按实计算
PGD2-19 | 机械 | 乙供 | J18-01-010 | 高压试验变压器全套装置 YDJ | 台班 | 0.4375 | 260.978 | 0 | 0 | 计价 | 按实计算
PGD2-19 | 机械 | 乙供 | J19-01-024 | 手持式数字双钳相位表 | 台班 | 0.825 | 12.435 | 0 | 0 | 计价 | 按实计算
PGD2-19 | 机械 | 乙供 | J23-02-004 | 高压核相仪 | 台班 | 2.6 | 53.686 | 0 | 0 | 计价 | 按实计算
PGD2-19 | 机械 | 乙供 | J25-01-041 | 三相调压器 | 台班 | 2.6 | 53.57 | 0 | 0 | 计价 | 按实计算
PGD2-20 | 人工 | 乙供 | 9101106 | 普通工 | 工日 | 9.18 | 80 | 0 | 0 | 计价 | 按实计算
PGD2-20 | 人工 | 乙供 | 9101109 | 安装技术工 | 工日 | 41.9676 | 121 | 0 | 0 | 计价 | 按实计算
PGD2-20 | 材料 | 乙供 | C07010101 | 平垫铁 综合 | kg | 8 | 5.389 | 0 | 0 | 计价 | 按实计算
PGD2-20 | 材料 | 乙供 | C12010100 | 电焊条 J422 综合 | kg | 2.4799 | 5.394 | 0 | 0 | 计价 | 按实计算
PGD2-20 | 材料 | 乙供 | C13010201 | 镀锌六角螺栓 综合 | kg | 19.4289 | 7.537 | 0 | 0 | 计价 | 按实计算
PGD2-20 | 材料 | 乙供 | C13010313 | 精制六角带帽螺栓 M10×100以下 | 套 | 20.5 | 0.54 | 0 | 0 | 计价 | 按实计算
PGD2-20 | 材料 | 乙供 | C16010303 | 软铜绞线 16mm² | m | 0.25 | 8.866 | 0 | 0 | 计价 | 按实计算
PGD2-20 | 材料 | 乙供 | C16100421 | 绝缘胶带 20mm×20m | 卷 | 1.89 | 2.513 | 0 | 0 | 计价 | 按实计算
PGD2-20 | 材料 | 乙供 | C19020801 | 电力复合脂 | kg | 0.432 | 12.707 | 0 | 0 | 计价 | 按实计算
PGD2-20 | 材料 | 乙供 | C19031101 | 清洗剂 | kg | 0.968 | 2.832 | 0 | 0 | 计价 | 按实计算
PGD2-20 | 材料 | 乙供 | C20010101 | 防锈漆 | kg | 0.414 | 10.592 | 0 | 0 | 计价 | 按实计算
PGD2-20 | 材料 | 乙供 | C20030101 | 普通调和漆 | kg | 0.32 | 13.274 | 0 | 0 | 计价 | 按实计算
PGD2-20 | 材料 | 乙供 | C20090101 | 清油 综合 | kg | 0.12 | 11.79 | 0 | 0 | 计价 | 按实计算
PGD2-20 | 材料 | 乙供 | C22030501 | 钢锯条 各种规格 | 根 | 0.6 | 1.327 | 0 | 0 | 计价 | 按实计算
PGD2-20 | 材料 | 乙供 | C99010102 | 其他材料费 | 元 | 4.8037 | 1 | 0 | 0 | 计价 | 按实计算
PGD2-20 | 机械 | 乙供 | J03-01-035 | 汽车式起重机 起重量 12t | 台班 | 0.462 | 877.891 | 0 | 0 | 计价 | 按实计算
PGD2-20 | 机械 | 乙供 | J04-01-004 | 载重汽车 8t | 台班 | 0.42 | 541.743 | 0 | 0 | 计价 | 按实计算
PGD2-20 | 机械 | 乙供 | J08-01-009 | 液压母线平弯机 宽度×厚度 125mm×12mm | 台班 | 4.536 | 187.527 | 0 | 0 | 计价 | 按实计算
PGD2-20 | 机械 | 乙供 | J08-01-091 | 联合冲剪机 板厚 16mm | 台班 | 0.022 | 327.285 | 0 | 0 | 计价 | 按实计算
PGD2-20 | 机械 | 乙供 | J10-01-001 | 交流弧焊机 容量 21kVA | 台班 | 0.416 | 67.792 | 0 | 0 | 计价 | 按实计算
PGD2-20 | 机械 | 乙供 | J14-01-004 | 回路电阻测试仪 量程 1~1999μΩ | 台班 | 0.3 | 43.307 | 0 | 0 | 计价 | 按实计算
PGD2-20 | 机械 | 乙供 | J14-01-019 | 变比测试仪 | 台班 | 0.2 | 144.386 | 0 | 0 | 计价 | 按实计算
PGD2-20 | 机械 | 乙供 | J14-01-038 | 互感器现场校验仪 | 台班 | 0.1458 | 58.735 | 0 | 0 | 计价 | 按实计算
PGD2-20 | 机械 | 乙供 | J14-04-015 | 定性检漏仪 | 台班 | 0.24 | 43.845 | 0 | 0 | 计价 | 按实计算
PGD2-20 | 机械 | 乙供 | J14-05-018 | 微机型高压断路器模拟装置(断路器模拟试验仪) | 台班 | 0.378 | 167.961 | 0 | 0 | 计价 | 按实计算
PGD2-20 | 机械 | 乙供 | J14-08-076 | 微机继电保护测试仪 | 台班 | 1.353 | 431.176 | 0 | 0 | 计价 | 按实计算
PGD2-20 | 机械 | 乙供 | J14-08-287 | 绝缘电阻测试仪 2500~10000V 2mA以上 | 台班 | 0.168 | 79.71 | 0 | 0 | 计价 | 按实计算
PGD2-20 | 机械 | 乙供 | J15-01-010 | 砂轮切割机 直径 φ400 | 台班 | 0.6552 | 58.311 | 0 | 0 | 计价 | 按实计算
PGD2-20 | 机械 | 乙供 | J15-01-066 | 功能检测分析平台(电脑) | 台班 | 0.975 | 31.983 | 0 | 0 | 计价 | 按实计算
PGD2-20 | 机械 | 乙供 | J16-01-025 | 绝缘电阻表(数字式) | 台班 | 0.975 | 15.697 | 0 | 0 | 计价 | 按实计算
PGD2-20 | 机械 | 乙供 | J16-01-039 | 数字万用表(数字式) | 台班 | 0.1 | 17.549 | 0 | 0 | 计价 | 按实计算
PGD2-20 | 机械 | 乙供 | J17-01-081 | 轻型试验变压器 TSB | 台班 | 3.5 | 103.063 | 0 | 0 | 计价 | 按实计算
PGD2-20 | 机械 | 乙供 | J18-01-010 | 高压试验变压器全套装置 YDJ | 台班 | 0.588 | 260.978 | 0 | 0 | 计价 | 按实计算
PGD2-20 | 机械 | 乙供 | J19-01-024 | 手持式数字双钳相位表 | 台班 | 1.075 | 12.435 | 0 | 0 | 计价 | 按实计算
PGD2-20 | 机械 | 乙供 | J23-02-004 | 高压核相仪 | 台班 | 3.5 | 53.686 | 0 | 0 | 计价 | 按实计算
PGD2-20 | 机械 | 乙供 | J25-01-041 | 三相调压器 | 台班 | 3.5 | 53.57 | 0 | 0 | 计价 | 按实计算
PGD2-21 | 人工 | 乙供 | 9101106 | 普通工 | 工日 | 2.9587 | 80 | 0 | 0 | 计价 | 按实计算
PGD2-21 | 人工 | 乙供 | 9101109 | 安装技术工 | 工日 | 10.4837 | 121 | 0 | 0 | 计价 | 按实计算
PGD2-21 | 材料 | 乙供 | C07010101 | 平垫铁 综合 | kg | 7.2 | 5.389 | 0 | 0 | 计价 | 按实计算
PGD2-21 | 材料 | 乙供 | C12010100 | 电焊条 J422 综合 | kg | 2.2699 | 5.394 | 0 | 0 | 计价 | 按实计算
PGD2-21 | 材料 | 乙供 | C13010201 | 镀锌六角螺栓 综合 | kg | 3.3909 | 7.537 | 0 | 0 | 计价 | 按实计算
PGD2-21 | 材料 | 乙供 | C13010313 | 精制六角带帽螺栓 M10×100以下 | 套 | 20.5 | 0.54 | 0 | 0 | 计价 | 按实计算
PGD2-21 | 材料 | 乙供 | C19020801 | 电力复合脂 | kg | 0.18 | 12.707 | 0 | 0 | 计价 | 按实计算
PGD2-21 | 材料 | 乙供 | C19031101 | 清洗剂 | kg | 0.558 | 2.832 | 0 | 0 | 计价 | 按实计算
PGD2-21 | 材料 | 乙供 | C20010101 | 防锈漆 | kg | 0.864 | 10.592 | 0 | 0 | 计价 | 按实计算
PGD2-21 | 材料 | 乙供 | C20030101 | 普通调和漆 | kg | 0.77 | 13.274 | 0 | 0 | 计价 | 按实计算
PGD2-21 | 材料 | 乙供 | C20090101 | 清油 综合 | kg | 0.12 | 11.79 | 0 | 0 | 计价 | 按实计算
PGD2-21 | 材料 | 乙供 | C22030501 | 钢锯条 各种规格 | 根 | 0.6 | 1.327 | 0 | 0 | 计价 | 按实计算
PGD2-21 | 材料 | 乙供 | C99010102 | 其他材料费 | 元 | 2.2625 | 1 | 0 | 0 | 计价 | 按实计算
PGD2-21 | 机械 | 乙供 | J03-01-034 | 汽车式起重机 起重量 8t | 台班 | 0.21 | 755.714 | 0 | 0 | 计价 | 按实计算
PGD2-21 | 机械 | 乙供 | J04-01-002 | 载重汽车 5t | 台班 | 0.21 | 468.559 | 0 | 0 | 计价 | 按实计算
PGD2-21 | 机械 | 乙供 | J08-01-091 | 联合冲剪机 板厚 16mm | 台班 | 0.022 | 327.285 | 0 | 0 | 计价 | 按实计算
PGD2-21 | 机械 | 乙供 | J10-01-001 | 交流弧焊机 容量 21kVA | 台班 | 0.374 | 67.792 | 0 | 0 | 计价 | 按实计算
PGD2-21 | 机械 | 乙供 | J14-01-004 | 回路电阻测试仪 量程 1~1999μΩ | 台班 | 0.42 | 43.307 | 0 | 0 | 计价 | 按实计算
PGD2-21 | 机械 | 乙供 | J14-01-014 | 介质损耗测试仪 | 台班 | 0.42 | 125.076 | 0 | 0 | 计价 | 按实计算
PGD2-21 | 机械 | 乙供 | J14-01-019 | 变比测试仪 | 台班 | 1.046 | 144.386 | 0 | 0 | 计价 | 按实计算
PGD2-21 | 机械 | 乙供 | J14-01-037 | 变送器校验装置 | 台班 | 0.1819 | 394.735 | 0 | 0 | 计价 | 按实计算
PGD2-21 | 机械 | 乙供 | J14-01-038 | 互感器现场校验仪 | 台班 | 0.42 | 58.735 | 0 | 0 | 计价 | 按实计算
PGD2-21 | 机械 | 乙供 | J14-01-041 | 变压器损耗测试仪 | 台班 | 0.42 | 200.012 | 0 | 0 | 计价 | 按实计算
PGD2-21 | 机械 | 乙供 | J14-03-014 | 直流高压发生器 60~120kV | 台班 | 0.42 | 66.296 | 0 | 0 | 计价 | 按实计算
PGD2-21 | 机械 | 乙供 | J14-08-076 | 微机继电保护测试仪 | 台班 | 0.626 | 431.176 | 0 | 0 | 计价 | 按实计算
PGD2-21 | 机械 | 乙供 | J14-08-219 | 大电流发生器 2000A | 台班 | 0.42 | 52.866 | 0 | 0 | 计价 | 按实计算
PGD2-21 | 机械 | 乙供 | J14-08-287 | 绝缘电阻测试仪 2500~10000V 2mA以上 | 台班 | 0.42 | 79.71 | 0 | 0 | 计价 | 按实计算
PGD2-21 | 机械 | 乙供 | J15-01-066 | 功能检测分析平台(电脑) | 台班 | 0.626 | 31.983 | 0 | 0 | 计价 | 按实计算
PGD2-21 | 机械 | 乙供 | J16-01-025 | 绝缘电阻表(数字式) | 台班 | 0.626 | 15.697 | 0 | 0 | 计价 | 按实计算
PGD2-21 | 机械 | 乙供 | J16-01-039 | 数字万用表(数字式) | 台班 | 0.1 | 17.549 | 0 | 0 | 计价 | 按实计算
PGD2-21 | 机械 | 乙供 | J17-01-081 | 轻型试验变压器 TSB | 台班 | 0.626 | 103.063 | 0 | 0 | 计价 | 按实计算
PGD2-21 | 机械 | 乙供 | J18-01-010 | 高压试验变压器全套装置 YDJ | 台班 | 0.42 | 260.978 | 0 | 0 | 计价 | 按实计算
PGD2-21 | 机械 | 乙供 | J19-01-024 | 手持式数字双钳相位表 | 台班 | 0.626 | 12.435 | 0 | 0 | 计价 | 按实计算
PGD2-21 | 机械 | 乙供 | J23-02-004 | 高压核相仪 | 台班 | 0.626 | 53.686 | 0 | 0 | 计价 | 按实计算
PGD2-21 | 机械 | 乙供 | J25-01-041 | 三相调压器 | 台班 | 0.626 | 53.57 | 0 | 0 | 计价 | 按实计算
PGD2-22 | 人工 | 乙供 | 9101106 | 普通工 | 工日 | 3.878 | 80 | 0 | 0 | 计价 | 按实计算
PGD2-22 | 人工 | 乙供 | 9101109 | 安装技术工 | 工日 | 14.9469 | 121 | 0 | 0 | 计价 | 按实计算
PGD2-22 | 材料 | 乙供 | C07010101 | 平垫铁 综合 | kg | 7.2 | 5.389 | 0 | 0 | 计价 | 按实计算
PGD2-22 | 材料 | 乙供 | C12010100 | 电焊条 J422 综合 | kg | 2.2699 | 5.394 | 0 | 0 | 计价 | 按实计算
PGD2-22 | 材料 | 乙供 | C13010201 | 镀锌六角螺栓 综合 | kg | 3.3909 | 7.537 | 0 | 0 | 计价 | 按实计算
PGD2-22 | 材料 | 乙供 | C13010313 | 精制六角带帽螺栓 M10×100以下 | 套 | 20.5 | 0.54 | 0 | 0 | 计价 | 按实计算
PGD2-22 | 材料 | 乙供 | C19020801 | 电力复合脂 | kg | 0.18 | 12.707 | 0 | 0 | 计价 | 按实计算
PGD2-22 | 材料 | 乙供 | C19031101 | 清洗剂 | kg | 0.558 | 2.832 | 0 | 0 | 计价 | 按实计算
PGD2-22 | 材料 | 乙供 | C20010101 | 防锈漆 | kg | 0.864 | 10.592 | 0 | 0 | 计价 | 按实计算
PGD2-22 | 材料 | 乙供 | C20030101 | 普通调和漆 | kg | 0.77 | 13.274 | 0 | 0 | 计价 | 按实计算
PGD2-22 | 材料 | 乙供 | C20090101 | 清油 综合 | kg | 0.12 | 11.79 | 0 | 0 | 计价 | 按实计算
PGD2-22 | 材料 | 乙供 | C22030501 | 钢锯条 各种规格 | 根 | 0.6 | 1.327 | 0 | 0 | 计价 | 按实计算
PGD2-22 | 材料 | 乙供 | C99010102 | 其他材料费 | 元 | 2.2625 | 1 | 0 | 0 | 计价 | 按实计算
PGD2-22 | 机械 | 乙供 | J03-01-034 | 汽车式起重机 起重量 8t | 台班 | 0.336 | 755.714 | 0 | 0 | 计价 | 按实计算
PGD2-22 | 机械 | 乙供 | J04-01-002 | 载重汽车 5t | 台班 | 0.336 | 468.559 | 0 | 0 | 计价 | 按实计算
PGD2-22 | 机械 | 乙供 | J08-01-091 | 联合冲剪机 板厚 16mm | 台班 | 0.022 | 327.285 | 0 | 0 | 计价 | 按实计算
PGD2-22 | 机械 | 乙供 | J10-01-001 | 交流弧焊机 容量 21kVA | 台班 | 0.374 | 67.792 | 0 | 0 | 计价 | 按实计算
PGD2-22 | 机械 | 乙供 | J14-01-004 | 回路电阻测试仪 量程 1~1999μΩ | 台班 | 0.588 | 43.307 | 0 | 0 | 计价 | 按实计算
PGD2-22 | 机械 | 乙供 | J14-01-014 | 介质损耗测试仪 | 台班 | 0.588 | 125.076 | 0 | 0 | 计价 | 按实计算
PGD2-22 | 机械 | 乙供 | J14-01-019 | 变比测试仪 | 台班 | 1.214 | 144.386 | 0 | 0 | 计价 | 按实计算
PGD2-22 | 机械 | 乙供 | J14-01-037 | 变送器校验装置 | 台班 | 0.1819 | 394.735 | 0 | 0 | 计价 | 按实计算
PGD2-22 | 机械 | 乙供 | J14-01-038 | 互感器现场校验仪 | 台班 | 0.588 | 58.735 | 0 | 0 | 计价 | 按实计算
PGD2-22 | 机械 | 乙供 | J14-01-041 | 变压器损耗测试仪 | 台班 | 0.588 | 200.012 | 0 | 0 | 计价 | 按实计算
PGD2-22 | 机械 | 乙供 | J14-03-014 | 直流高压发生器 60~120kV | 台班 | 0.588 | 66.296 | 0 | 0 | 计价 | 按实计算
PGD2-22 | 机械 | 乙供 | J14-08-076 | 微机继电保护测试仪 | 台班 | 0.786 | 431.176 | 0 | 0 | 计价 | 按实计算
PGD2-22 | 机械 | 乙供 | J14-08-219 | 大电流发生器 2000A | 台班 | 0.588 | 52.866 | 0 | 0 | 计价 | 按实计算
PGD2-22 | 机械 | 乙供 | J14-08-287 | 绝缘电阻测试仪 2500~10000V 2mA以上 | 台班 | 0.588 | 79.71 | 0 | 0 | 计价 | 按实计算
PGD2-22 | 机械 | 乙供 | J15-01-066 | 功能检测分析平台(电脑) | 台班 | 0.786 | 31.983 | 0 | 0 | 计价 | 按实计算
PGD2-22 | 机械 | 乙供 | J16-01-025 | 绝缘电阻表(数字式) | 台班 | 0.786 | 15.697 | 0 | 0 | 计价 | 按实计算
PGD2-22 | 机械 | 乙供 | J16-01-039 | 数字万用表(数字式) | 台班 | 0.1 | 17.549 | 0 | 0 | 计价 | 按实计算
PGD2-22 | 机械 | 乙供 | J17-01-081 | 轻型试验变压器 TSB | 台班 | 0.626 | 103.063 | 0 | 0 | 计价 | 按实计算
PGD2-22 | 机械 | 乙供 | J18-01-010 | 高压试验变压器全套装置 YDJ | 台班 | 0.588 | 260.978 | 0 | 0 | 计价 | 按实计算
PGD2-22 | 机械 | 乙供 | J19-01-024 | 手持式数字双钳相位表 | 台班 | 0.786 | 12.435 | 0 | 0 | 计价 | 按实计算
PGD2-22 | 机械 | 乙供 | J23-02-004 | 高压核相仪 | 台班 | 0.626 | 53.686 | 0 | 0 | 计价 | 按实计算
PGD2-22 | 机械 | 乙供 | J25-01-041 | 三相调压器 | 台班 | 0.626 | 53.57 | 0 | 0 | 计价 | 按实计算
PGD2-23 | 人工 | 乙供 | 9101106 | 普通工 | 工日 | 4.1498 | 80 | 0 | 0 | 计价 | 按实计算
PGD2-23 | 人工 | 乙供 | 9101109 | 安装技术工 | 工日 | 17.4368 | 121 | 0 | 0 | 计价 | 按实计算
PGD2-23 | 材料 | 乙供 | C07010101 | 平垫铁 综合 | kg | 7.2 | 5.389 | 0 | 0 | 计价 | 按实计算
PGD2-23 | 材料 | 乙供 | C12010100 | 电焊条 J422 综合 | kg | 2.2699 | 5.394 | 0 | 0 | 计价 | 按实计算
PGD2-23 | 材料 | 乙供 | C13010201 | 镀锌六角螺栓 综合 | kg | 3.3909 | 7.537 | 0 | 0 | 计价 | 按实计算
PGD2-23 | 材料 | 乙供 | C13010313 | 精制六角带帽螺栓 M10×100以下 | 套 | 20.5 | 0.54 | 0 | 0 | 计价 | 按实计算
PGD2-23 | 材料 | 乙供 | C19020801 | 电力复合脂 | kg | 0.18 | 12.707 | 0 | 0 | 计价 | 按实计算
PGD2-23 | 材料 | 乙供 | C19031101 | 清洗剂 | kg | 0.558 | 2.832 | 0 | 0 | 计价 | 按实计算
PGD2-23 | 材料 | 乙供 | C20010101 | 防锈漆 | kg | 0.864 | 10.592 | 0 | 0 | 计价 | 按实计算
PGD2-23 | 材料 | 乙供 | C20030101 | 普通调和漆 | kg | 0.77 | 13.274 | 0 | 0 | 计价 | 按实计算
PGD2-23 | 材料 | 乙供 | C20090101 | 清油 综合 | kg | 0.12 | 11.79 | 0 | 0 | 计价 | 按实计算
PGD2-23 | 材料 | 乙供 | C22030501 | 钢锯条 各种规格 | 根 | 0.6 | 1.327 | 0 | 0 | 计价 | 按实计算
PGD2-23 | 材料 | 乙供 | C99010102 | 其他材料费 | 元 | 2.2625 | 1 | 0 | 0 | 计价 | 按实计算
PGD2-23 | 机械 | 乙供 | J03-01-034 | 汽车式起重机 起重量 8t | 台班 | 0.42 | 755.714 | 0 | 0 | 计价 | 按实计算
PGD2-23 | 机械 | 乙供 | J04-01-002 | 载重汽车 5t | 台班 | 0.42 | 468.559 | 0 | 0 | 计价 | 按实计算
PGD2-23 | 机械 | 乙供 | J08-01-091 | 联合冲剪机 板厚 16mm | 台班 | 0.022 | 327.285 | 0 | 0 | 计价 | 按实计算
PGD2-23 | 机械 | 乙供 | J10-01-001 | 交流弧焊机 容量 21kVA | 台班 | 0.374 | 67.792 | 0 | 0 | 计价 | 按实计算
PGD2-23 | 机械 | 乙供 | J14-01-004 | 回路电阻测试仪 量程 1~1999μΩ | 台班 | 0.714 | 43.307 | 0 | 0 | 计价 | 按实计算
PGD2-23 | 机械 | 乙供 | J14-01-014 | 介质损耗测试仪 | 台班 | 0.714 | 125.076 | 0 | 0 | 计价 | 按实计算
PGD2-23 | 机械 | 乙供 | J14-01-019 | 变比测试仪 | 台班 | 1.3401 | 144.386 | 0 | 0 | 计价 | 按实计算
PGD2-23 | 机械 | 乙供 | J14-01-037 | 变送器校验装置 | 台班 | 0.1819 | 394.735 | 0 | 0 | 计价 | 按实计算
PGD2-23 | 机械 | 乙供 | J14-01-038 | 互感器现场校验仪 | 台班 | 0.714 | 58.735 | 0 | 0 | 计价 | 按实计算
PGD2-23 | 机械 | 乙供 | J14-01-041 | 变压器损耗测试仪 | 台班 | 0.714 | 200.012 | 0 | 0 | 计价 | 按实计算
PGD2-23 | 机械 | 乙供 | J14-03-014 | 直流高压发生器 60~120kV | 台班 | 0.714 | 66.296 | 0 | 0 | 计价 | 按实计算
PGD2-23 | 机械 | 乙供 | J14-08-076 | 微机继电保护测试仪 | 台班 | 0.866 | 431.176 | 0 | 0 | 计价 | 按实计算
PGD2-23 | 机械 | 乙供 | J14-08-219 | 大电流发生器 2000A | 台班 | 0.714 | 52.866 | 0 | 0 | 计价 | 按实计算
PGD2-23 | 机械 | 乙供 | J14-08-287 | 绝缘电阻测试仪 2500~10000V 2mA以上 | 台班 | 0.714 | 79.71 | 0 | 0 | 计价 | 按实计算
PGD2-23 | 机械 | 乙供 | J15-01-066 | 功能检测分析平台(电脑) | 台班 | 0.866 | 31.983 | 0 | 0 | 计价 | 按实计算
PGD2-23 | 机械 | 乙供 | J16-01-025 | 绝缘电阻表(数字式) | 台班 | 0.866 | 15.697 | 0 | 0 | 计价 | 按实计算
PGD2-23 | 机械 | 乙供 | J16-01-039 | 数字万用表(数字式) | 台班 | 0.1 | 17.549 | 0 | 0 | 计价 | 按实计算
PGD2-23 | 机械 | 乙供 | J17-01-081 | 轻型试验变压器 TSB | 台班 | 0.626 | 103.063 | 0 | 0 | 计价 | 按实计算
PGD2-23 | 机械 | 乙供 | J18-01-010 | 高压试验变压器全套装置 YDJ | 台班 | 0.714 | 260.978 | 0 | 0 | 计价 | 按实计算
PGD2-23 | 机械 | 乙供 | J19-01-024 | 手持式数字双钳相位表 | 台班 | 0.866 | 12.435 | 0 | 0 | 计价 | 按实计算
PGD2-23 | 机械 | 乙供 | J23-02-004 | 高压核相仪 | 台班 | 0.626 | 53.686 | 0 | 0 | 计价 | 按实计算
PGD2-23 | 机械 | 乙供 | J25-01-041 | 三相调压器 | 台班 | 0.626 | 53.57 | 0 | 0 | 计价 | 按实计算
PGD2-24 | 人工 | 乙供 | 9101106 | 普通工 | 工日 | 4.5275 | 80 | 0 | 0 | 计价 | 按实计算
PGD2-24 | 人工 | 乙供 | 9101109 | 安装技术工 | 工日 | 20.2413 | 121 | 0 | 0 | 计价 | 按实计算
PGD2-24 | 材料 | 乙供 | C07010101 | 平垫铁 综合 | kg | 7.2 | 5.389 | 0 | 0 | 计价 | 按实计算
PGD2-24 | 材料 | 乙供 | C12010100 | 电焊条 J422 综合 | kg | 2.2699 | 5.394 | 0 | 0 | 计价 | 按实计算
PGD2-24 | 材料 | 乙供 | C13010201 | 镀锌六角螺栓 综合 | kg | 3.3909 | 7.537 | 0 | 0 | 计价 | 按实计算
PGD2-24 | 材料 | 乙供 | C13010313 | 精制六角带帽螺栓 M10×100以下 | 套 | 20.5 | 0.54 | 0 | 0 | 计价 | 按实计算
PGD2-24 | 材料 | 乙供 | C19020801 | 电力复合脂 | kg | 0.18 | 12.707 | 0 | 0 | 计价 | 按实计算
PGD2-24 | 材料 | 乙供 | C19031101 | 清洗剂 | kg | 0.558 | 2.832 | 0 | 0 | 计价 | 按实计算
PGD2-24 | 材料 | 乙供 | C20010101 | 防锈漆 | kg | 0.864 | 10.592 | 0 | 0 | 计价 | 按实计算
PGD2-24 | 材料 | 乙供 | C20030101 | 普通调和漆 | kg | 0.77 | 13.274 | 0 | 0 | 计价 | 按实计算
PGD2-24 | 材料 | 乙供 | C20090101 | 清油 综合 | kg | 0.12 | 11.79 | 0 | 0 | 计价 | 按实计算
PGD2-24 | 材料 | 乙供 | C22030501 | 钢锯条 各种规格 | 根 | 0.6 | 1.327 | 0 | 0 | 计价 | 按实计算
PGD2-24 | 材料 | 乙供 | C99010102 | 其他材料费 | 元 | 2.2625 | 1 | 0 | 0 | 计价 | 按实计算
PGD2-24 | 机械 | 乙供 | J03-01-034 | 汽车式起重机 起重量 8t | 台班 | 0.462 | 755.714 | 0 | 0 | 计价 | 按实计算
PGD2-24 | 机械 | 乙供 | J04-01-002 | 载重汽车 5t | 台班 | 0.462 | 468.559 | 0 | 0 | 计价 | 按实计算
PGD2-24 | 机械 | 乙供 | J08-01-091 | 联合冲剪机 板厚 16mm | 台班 | 0.022 | 327.285 | 0 | 0 | 计价 | 按实计算
PGD2-24 | 机械 | 乙供 | J10-01-001 | 交流弧焊机 容量 21kVA | 台班 | 0.374 | 67.792 | 0 | 0 | 计价 | 按实计算
PGD2-24 | 机械 | 乙供 | J14-01-004 | 回路电阻测试仪 量程 1~1999μΩ | 台班 | 0.798 | 43.307 | 0 | 0 | 计价 | 按实计算
PGD2-24 | 机械 | 乙供 | J14-01-014 | 介质损耗测试仪 | 台班 | 0.798 | 125.076 | 0 | 0 | 计价 | 按实计算
PGD2-24 | 机械 | 乙供 | J14-01-019 | 变比测试仪 | 台班 | 1.4241 | 144.386 | 0 | 0 | 计价 | 按实计算
PGD2-24 | 机械 | 乙供 | J14-01-037 | 变送器校验装置 | 台班 | 0.1819 | 394.735 | 0 | 0 | 计价 | 按实计算
PGD2-24 | 机械 | 乙供 | J14-01-038 | 互感器现场校验仪 | 台班 | 0.798 | 58.735 | 0 | 0 | 计价 | 按实计算
PGD2-24 | 机械 | 乙供 | J14-01-041 | 变压器损耗测试仪 | 台班 | 0.798 | 200.012 | 0 | 0 | 计价 | 按实计算
PGD2-24 | 机械 | 乙供 | J14-03-014 | 直流高压发生器 60~120kV | 台班 | 0.798 | 66.296 | 0 | 0 | 计价 | 按实计算
PGD2-24 | 机械 | 乙供 | J14-08-076 | 微机继电保护测试仪 | 台班 | 0.946 | 431.176 | 0 | 0 | 计价 | 按实计算
PGD2-24 | 机械 | 乙供 | J14-08-219 | 大电流发生器 2000A | 台班 | 0.798 | 52.866 | 0 | 0 | 计价 | 按实计算
PGD2-24 | 机械 | 乙供 | J14-08-287 | 绝缘电阻测试仪 2500~10000V 2mA以上 | 台班 | 0.798 | 79.71 | 0 | 0 | 计价 | 按实计算
PGD2-24 | 机械 | 乙供 | J15-01-066 | 功能检测分析平台(电脑) | 台班 | 0.946 | 31.983 | 0 | 0 | 计价 | 按实计算
PGD2-24 | 机械 | 乙供 | J16-01-025 | 绝缘电阻表(数字式) | 台班 | 0.946 | 15.697 | 0 | 0 | 计价 | 按实计算
PGD2-24 | 机械 | 乙供 | J16-01-039 | 数字万用表(数字式) | 台班 | 0.1 | 17.549 | 0 | 0 | 计价 | 按实计算
PGD2-24 | 机械 | 乙供 | J17-01-081 | 轻型试验变压器 TSB | 台班 | 0.626 | 103.063 | 0 | 0 | 计价 | 按实计算
PGD2-24 | 机械 | 乙供 | J18-01-010 | 高压试验变压器全套装置 YDJ | 台班 | 0.798 | 260.978 | 0 | 0 | 计价 | 按实计算
PGD2-24 | 机械 | 乙供 | J19-01-024 | 手持式数字双钳相位表 | 台班 | 0.946 | 12.435 | 0 | 0 | 计价 | 按实计算
PGD2-24 | 机械 | 乙供 | J23-02-004 | 高压核相仪 | 台班 | 0.626 | 53.686 | 0 | 0 | 计价 | 按实计算
PGD2-24 | 机械 | 乙供 | J25-01-041 | 三相调压器 | 台班 | 0.626 | 53.57 | 0 | 0 | 计价 | 按实计算
PGD2-25 | 人工 | 乙供 | 9101106 | 普通工 | 工日 | 5.2484 | 80 | 0 | 0 | 计价 | 按实计算
PGD2-25 | 人工 | 乙供 | 9101109 | 安装技术工 | 工日 | 25.0307 | 121 | 0 | 0 | 计价 | 按实计算
PGD2-25 | 材料 | 乙供 | C07010101 | 平垫铁 综合 | kg | 9.45 | 5.389 | 0 | 0 | 计价 | 按实计算
PGD2-25 | 材料 | 乙供 | C12010100 | 电焊条 J422 综合 | kg | 2.2699 | 5.394 | 0 | 0 | 计价 | 按实计算
PGD2-25 | 材料 | 乙供 | C13010201 | 镀锌六角螺栓 综合 | kg | 3.3909 | 7.537 | 0 | 0 | 计价 | 按实计算
PGD2-25 | 材料 | 乙供 | C13010313 | 精制六角带帽螺栓 M10×100以下 | 套 | 20.5 | 0.54 | 0 | 0 | 计价 | 按实计算
PGD2-25 | 材料 | 乙供 | C19020801 | 电力复合脂 | kg | 0.18 | 12.707 | 0 | 0 | 计价 | 按实计算
PGD2-25 | 材料 | 乙供 | C19031101 | 清洗剂 | kg | 0.558 | 2.832 | 0 | 0 | 计价 | 按实计算
PGD2-25 | 材料 | 乙供 | C20010101 | 防锈漆 | kg | 0.864 | 10.592 | 0 | 0 | 计价 | 按实计算
PGD2-25 | 材料 | 乙供 | C20030101 | 普通调和漆 | kg | 0.77 | 13.274 | 0 | 0 | 计价 | 按实计算
PGD2-25 | 材料 | 乙供 | C20090101 | 清油 综合 | kg | 0.12 | 11.79 | 0 | 0 | 计价 | 按实计算
PGD2-25 | 材料 | 乙供 | C22030501 | 钢锯条 各种规格 | 根 | 0.6 | 1.327 | 0 | 0 | 计价 | 按实计算
PGD2-25 | 材料 | 乙供 | C99010102 | 其他材料费 | 元 | 2.505 | 1 | 0 | 0 | 计价 | 按实计算
PGD2-25 | 机械 | 乙供 | J03-01-034 | 汽车式起重机 起重量 8t | 台班 | 0.504 | 755.714 | 0 | 0 | 计价 | 按实计算
PGD2-25 | 机械 | 乙供 | J04-01-002 | 载重汽车 5t | 台班 | 0.504 | 468.559 | 0 | 0 | 计价 | 按实计算
PGD2-25 | 机械 | 乙供 | J08-01-091 | 联合冲剪机 板厚 16mm | 台班 | 0.022 | 327.285 | 0 | 0 | 计价 | 按实计算
PGD2-25 | 机械 | 乙供 | J10-01-001 | 交流弧焊机 容量 21kVA | 台班 | 0.374 | 67.792 | 0 | 0 | 计价 | 按实计算
PGD2-25 | 机械 | 乙供 | J14-01-004 | 回路电阻测试仪 量程 1~1999μΩ | 台班 | 0.966 | 43.307 | 0 | 0 | 计价 | 按实计算
PGD2-25 | 机械 | 乙供 | J14-01-014 | 介质损耗测试仪 | 台班 | 0.966 | 125.076 | 0 | 0 | 计价 | 按实计算
PGD2-25 | 机械 | 乙供 | J14-01-019 | 变比测试仪 | 台班 | 1.592 | 144.386 | 0 | 0 | 计价 | 按实计算
PGD2-25 | 机械 | 乙供 | J14-01-037 | 变送器校验装置 | 台班 | 0.1819 | 394.735 | 0 | 0 | 计价 | 按实计算
PGD2-25 | 机械 | 乙供 | J14-01-038 | 互感器现场校验仪 | 台班 | 0.966 | 58.735 | 0 | 0 | 计价 | 按实计算
PGD2-25 | 机械 | 乙供 | J14-01-041 | 变压器损耗测试仪 | 台班 | 0.966 | 200.012 | 0 | 0 | 计价 | 按实计算
PGD2-25 | 机械 | 乙供 | J14-03-014 | 直流高压发生器 60~120kV | 台班 | 0.966 | 66.296 | 0 | 0 | 计价 | 按实计算
PGD2-25 | 机械 | 乙供 | J14-08-076 | 微机继电保护测试仪 | 台班 | 1.106 | 431.176 | 0 | 0 | 计价 | 按实计算
PGD2-25 | 机械 | 乙供 | J14-08-219 | 大电流发生器 2000A | 台班 | 0.966 | 52.866 | 0 | 0 | 计价 | 按实计算
PGD2-25 | 机械 | 乙供 | J14-08-287 | 绝缘电阻测试仪 2500~10000V 2mA以上 | 台班 | 0.966 | 79.71 | 0 | 0 | 计价 | 按实计算
PGD2-25 | 机械 | 乙供 | J15-01-066 | 功能检测分析平台(电脑) | 台班 | 1.106 | 31.983 | 0 | 0 | 计价 | 按实计算
PGD2-25 | 机械 | 乙供 | J16-01-025 | 绝缘电阻表(数字式) | 台班 | 1.106 | 15.697 | 0 | 0 | 计价 | 按实计算
PGD2-25 | 机械 | 乙供 | J16-01-039 | 数字万用表(数字式) | 台班 | 0.1 | 17.549 | 0 | 0 | 计价 | 按实计算
PGD2-25 | 机械 | 乙供 | J17-01-081 | 轻型试验变压器 TSB | 台班 | 0.626 | 103.063 | 0 | 0 | 计价 | 按实计算
PGD2-25 | 机械 | 乙供 | J18-01-010 | 高压试验变压器全套装置 YDJ | 台班 | 0.966 | 260.978 | 0 | 0 | 计价 | 按实计算
PGD2-25 | 机械 | 乙供 | J19-01-024 | 手持式数字双钳相位表 | 台班 | 1.106 | 12.435 | 0 | 0 | 计价 | 按实计算
PGD2-25 | 机械 | 乙供 | J23-02-004 | 高压核相仪 | 台班 | 0.626 | 53.686 | 0 | 0 | 计价 | 按实计算
PGD2-25 | 机械 | 乙供 | J25-01-041 | 三相调压器 | 台班 | 0.626 | 53.57 | 0 | 0 | 计价 | 按实计算
PGD2-26 | 人工 | 乙供 | 9101106 | 普通工 | 工日 | 6.1512 | 80 | 0 | 0 | 计价 | 按实计算
PGD2-26 | 人工 | 乙供 | 9101109 | 安装技术工 | 工日 | 28.2001 | 121 | 0 | 0 | 计价 | 按实计算
PGD2-26 | 材料 | 乙供 | C07010101 | 平垫铁 综合 | kg | 12.6 | 5.389 | 0 | 0 | 计价 | 按实计算
PGD2-26 | 材料 | 乙供 | C12010100 | 电焊条 J422 综合 | kg | 2.4799 | 5.394 | 0 | 0 | 计价 | 按实计算
PGD2-26 | 材料 | 乙供 | C13010201 | 镀锌六角螺栓 综合 | kg | 3.3909 | 7.537 | 0 | 0 | 计价 | 按实计算
PGD2-26 | 材料 | 乙供 | C13010313 | 精制六角带帽螺栓 M10×100以下 | 套 | 20.5 | 0.54 | 0 | 0 | 计价 | 按实计算
PGD2-26 | 材料 | 乙供 | C19020801 | 电力复合脂 | kg | 0.225 | 12.707 | 0 | 0 | 计价 | 按实计算
PGD2-26 | 材料 | 乙供 | C19031101 | 清洗剂 | kg | 0.558 | 2.832 | 0 | 0 | 计价 | 按实计算
PGD2-26 | 材料 | 乙供 | C20010101 | 防锈漆 | kg | 0.864 | 10.592 | 0 | 0 | 计价 | 按实计算
PGD2-26 | 材料 | 乙供 | C20030101 | 普通调和漆 | kg | 0.77 | 13.274 | 0 | 0 | 计价 | 按实计算
PGD2-26 | 材料 | 乙供 | C20090101 | 清油 综合 | kg | 0.12 | 11.79 | 0 | 0 | 计价 | 按实计算
PGD2-26 | 材料 | 乙供 | C22030501 | 钢锯条 各种规格 | 根 | 0.6 | 1.327 | 0 | 0 | 计价 | 按实计算
PGD2-26 | 材料 | 乙供 | C99010102 | 其他材料费 | 元 | 2.8786 | 1 | 0 | 0 | 计价 | 按实计算
PGD2-26 | 机械 | 乙供 | J03-01-036 | 汽车式起重机 起重量 16t | 台班 | 0.42 | 993.93 | 0 | 0 | 计价 | 按实计算
PGD2-26 | 机械 | 乙供 | J04-01-004 | 载重汽车 8t | 台班 | 0.42 | 541.743 | 0 | 0 | 计价 | 按实计算
PGD2-26 | 机械 | 乙供 | J08-01-091 | 联合冲剪机 板厚 16mm | 台班 | 0.022 | 327.285 | 0 | 0 | 计价 | 按实计算
PGD2-26 | 机械 | 乙供 | J10-01-001 | 交流弧焊机 容量 21kVA | 台班 | 0.416 | 67.792 | 0 | 0 | 计价 | 按实计算
PGD2-26 | 机械 | 乙供 | J14-01-004 | 回路电阻测试仪 量程 1~1999μΩ | 台班 | 1.1046 | 43.307 | 0 | 0 | 计价 | 按实计算
PGD2-26 | 机械 | 乙供 | J14-01-014 | 介质损耗测试仪 | 台班 | 1.1046 | 125.076 | 0 | 0 | 计价 | 按实计算
PGD2-26 | 机械 | 乙供 | J14-01-019 | 变比测试仪 | 台班 | 1.7306 | 144.386 | 0 | 0 | 计价 | 按实计算
PGD2-26 | 机械 | 乙供 | J14-01-037 | 变送器校验装置 | 台班 | 0.1819 | 394.735 | 0 | 0 | 计价 | 按实计算
PGD2-26 | 机械 | 乙供 | J14-01-038 | 互感器现场校验仪 | 台班 | 1.1046 | 58.735 | 0 | 0 | 计价 | 按实计算
PGD2-26 | 机械 | 乙供 | J14-01-041 | 变压器损耗测试仪 | 台班 | 1.1046 | 200.012 | 0 | 0 | 计价 | 按实计算
PGD2-26 | 机械 | 乙供 | J14-03-014 | 直流高压发生器 60~120kV | 台班 | 1.1046 | 66.296 | 0 | 0 | 计价 | 按实计算
PGD2-26 | 机械 | 乙供 | J14-08-076 | 微机继电保护测试仪 | 台班 | 1.186 | 431.176 | 0 | 0 | 计价 | 按实计算
PGD2-26 | 机械 | 乙供 | J14-08-219 | 大电流发生器 2000A | 台班 | 1.1046 | 52.866 | 0 | 0 | 计价 | 按实计算
PGD2-26 | 机械 | 乙供 | J14-08-287 | 绝缘电阻测试仪 2500~10000V 2mA以上 | 台班 | 1.1046 | 79.71 | 0 | 0 | 计价 | 按实计算
PGD2-26 | 机械 | 乙供 | J15-01-066 | 功能检测分析平台(电脑) | 台班 | 1.186 | 31.983 | 0 | 0 | 计价 | 按实计算
PGD2-26 | 机械 | 乙供 | J16-01-025 | 绝缘电阻表(数字式) | 台班 | 1.186 | 15.697 | 0 | 0 | 计价 | 按实计算
PGD2-26 | 机械 | 乙供 | J16-01-039 | 数字万用表(数字式) | 台班 | 0.1 | 17.549 | 0 | 0 | 计价 | 按实计算
PGD2-26 | 机械 | 乙供 | J17-01-081 | 轻型试验变压器 TSB | 台班 | 0.626 | 103.063 | 0 | 0 | 计价 | 按实计算
PGD2-26 | 机械 | 乙供 | J18-01-010 | 高压试验变压器全套装置 YDJ | 台班 | 1.1046 | 260.978 | 0 | 0 | 计价 | 按实计算
PGD2-26 | 机械 | 乙供 | J19-01-024 | 手持式数字双钳相位表 | 台班 | 1.186 | 12.435 | 0 | 0 | 计价 | 按实计算
PGD2-26 | 机械 | 乙供 | J23-02-004 | 高压核相仪 | 台班 | 0.626 | 53.686 | 0 | 0 | 计价 | 按实计算
PGD2-26 | 机械 | 乙供 | J25-01-041 | 三相调压器 | 台班 | 0.626 | 53.57 | 0 | 0 | 计价 | 按实计算
PGD2-27 | 人工 | 乙供 | 9101106 | 普通工 | 工日 | 7.2846 | 80 | 0 | 0 | 计价 | 按实计算
PGD2-27 | 人工 | 乙供 | 9101109 | 安装技术工 | 工日 | 32.4802 | 121 | 0 | 0 | 计价 | 按实计算
PGD2-27 | 材料 | 乙供 | C07010101 | 平垫铁 综合 | kg | 13.8 | 5.389 | 0 | 0 | 计价 | 按实计算
PGD2-27 | 材料 | 乙供 | C12010100 | 电焊条 J422 综合 | kg | 2.4799 | 5.394 | 0 | 0 | 计价 | 按实计算
PGD2-27 | 材料 | 乙供 | C13010201 | 镀锌六角螺栓 综合 | kg | 3.3909 | 7.537 | 0 | 0 | 计价 | 按实计算
PGD2-27 | 材料 | 乙供 | C13010313 | 精制六角带帽螺栓 M10×100以下 | 套 | 20.5 | 0.54 | 0 | 0 | 计价 | 按实计算
PGD2-27 | 材料 | 乙供 | C19020801 | 电力复合脂 | kg | 0.28 | 12.707 | 0 | 0 | 计价 | 按实计算
PGD2-27 | 材料 | 乙供 | C19031101 | 清洗剂 | kg | 0.608 | 2.832 | 0 | 0 | 计价 | 按实计算
PGD2-27 | 材料 | 乙供 | C20010101 | 防锈漆 | kg | 0.864 | 10.592 | 0 | 0 | 计价 | 按实计算
PGD2-27 | 材料 | 乙供 | C20030101 | 普通调和漆 | kg | 0.77 | 13.274 | 0 | 0 | 计价 | 按实计算
PGD2-27 | 材料 | 乙供 | C20090101 | 清油 综合 | kg | 0.12 | 11.79 | 0 | 0 | 计价 | 按实计算
PGD2-27 | 材料 | 乙供 | C22030501 | 钢锯条 各种规格 | 根 | 0.6 | 1.327 | 0 | 0 | 计价 | 按实计算
PGD2-27 | 材料 | 乙供 | C99010102 | 其他材料费 | 元 | 3.0247 | 1 | 0 | 0 | 计价 | 按实计算
PGD2-27 | 机械 | 乙供 | J03-01-036 | 汽车式起重机 起重量 16t | 台班 | 0.42 | 993.93 | 0 | 0 | 计价 | 按实计算
PGD2-27 | 机械 | 乙供 | J04-01-004 | 载重汽车 8t | 台班 | 0.42 | 541.743 | 0 | 0 | 计价 | 按实计算
PGD2-27 | 机械 | 乙供 | J08-01-091 | 联合冲剪机 板厚 16mm | 台班 | 0.022 | 327.285 | 0 | 0 | 计价 | 按实计算
PGD2-27 | 机械 | 乙供 | J10-01-001 | 交流弧焊机 容量 21kVA | 台班 | 0.416 | 67.792 | 0 | 0 | 计价 | 按实计算
PGD2-27 | 机械 | 乙供 | J14-01-004 | 回路电阻测试仪 量程 1~1999μΩ | 台班 | 1.1046 | 43.307 | 0 | 0 | 计价 | 按实计算
PGD2-27 | 机械 | 乙供 | J14-01-014 | 介质损耗测试仪 | 台班 | 1.1046 | 125.076 | 0 | 0 | 计价 | 按实计算
PGD2-27 | 机械 | 乙供 | J14-01-019 | 变比测试仪 | 台班 | 1.7306 | 144.386 | 0 | 0 | 计价 | 按实计算
PGD2-27 | 机械 | 乙供 | J14-01-037 | 变送器校验装置 | 台班 | 0.1819 | 394.735 | 0 | 0 | 计价 | 按实计算
PGD2-27 | 机械 | 乙供 | J14-01-038 | 互感器现场校验仪 | 台班 | 1.1046 | 58.735 | 0 | 0 | 计价 | 按实计算
PGD2-27 | 机械 | 乙供 | J14-01-041 | 变压器损耗测试仪 | 台班 | 1.1046 | 200.012 | 0 | 0 | 计价 | 按实计算
PGD2-27 | 机械 | 乙供 | J14-03-014 | 直流高压发生器 60~120kV | 台班 | 1.1046 | 66.296 | 0 | 0 | 计价 | 按实计算
PGD2-27 | 机械 | 乙供 | J14-08-076 | 微机继电保护测试仪 | 台班 | 1.266 | 431.176 | 0 | 0 | 计价 | 按实计算
PGD2-27 | 机械 | 乙供 | J14-08-219 | 大电流发生器 2000A | 台班 | 1.1046 | 52.866 | 0 | 0 | 计价 | 按实计算
PGD2-27 | 机械 | 乙供 | J14-08-287 | 绝缘电阻测试仪 2500~10000V 2mA以上 | 台班 | 1.1046 | 79.71 | 0 | 0 | 计价 | 按实计算
PGD2-27 | 机械 | 乙供 | J15-01-066 | 功能检测分析平台(电脑) | 台班 | 1.266 | 31.983 | 0 | 0 | 计价 | 按实计算
PGD2-27 | 机械 | 乙供 | J16-01-025 | 绝缘电阻表(数字式) | 台班 | 1.266 | 15.697 | 0 | 0 | 计价 | 按实计算
PGD2-27 | 机械 | 乙供 | J16-01-039 | 数字万用表(数字式) | 台班 | 0.1 | 17.549 | 0 | 0 | 计价 | 按实计算
PGD2-27 | 机械 | 乙供 | J17-01-081 | 轻型试验变压器 TSB | 台班 | 0.626 | 103.063 | 0 | 0 | 计价 | 按实计算
PGD2-27 | 机械 | 乙供 | J18-01-010 | 高压试验变压器全套装置 YDJ | 台班 | 1.1046 | 260.978 | 0 | 0 | 计价 | 按实计算
PGD2-27 | 机械 | 乙供 | J19-01-024 | 手持式数字双钳相位表 | 台班 | 1.266 | 12.435 | 0 | 0 | 计价 | 按实计算
PGD2-27 | 机械 | 乙供 | J23-02-004 | 高压核相仪 | 台班 | 0.626 | 53.686 | 0 | 0 | 计价 | 按实计算
PGD2-27 | 机械 | 乙供 | J25-01-041 | 三相调压器 | 台班 | 0.626 | 53.57 | 0 | 0 | 计价 | 按实计算
PGD2-28 | 人工 | 乙供 | 9101106 | 普通工 | 工日 | 5.4736 | 80 | 0 | 0 | 计价 | 按实计算
PGD2-28 | 人工 | 乙供 | 9101109 | 安装技术工 | 工日 | 23.656 | 121 | 0 | 0 | 计价 | 按实计算
PGD2-28 | 材料 | 乙供 | C07010101 | 平垫铁 综合 | kg | 13.95 | 5.389 | 0 | 0 | 计价 | 按实计算
PGD2-28 | 材料 | 乙供 | C12010100 | 电焊条 J422 综合 | kg | 2.4799 | 5.394 | 0 | 0 | 计价 | 按实计算
PGD2-28 | 材料 | 乙供 | C13010201 | 镀锌六角螺栓 综合 | kg | 3.3909 | 7.537 | 0 | 0 | 计价 | 按实计算
PGD2-28 | 材料 | 乙供 | C13010313 | 精制六角带帽螺栓 M10×100以下 | 套 | 20.5 | 0.54 | 0 | 0 | 计价 | 按实计算
PGD2-28 | 材料 | 乙供 | C19020801 | 电力复合脂 | kg | 0.225 | 12.707 | 0 | 0 | 计价 | 按实计算
PGD2-28 | 材料 | 乙供 | C19031101 | 清洗剂 | kg | 0.558 | 2.832 | 0 | 0 | 计价 | 按实计算
PGD2-28 | 材料 | 乙供 | C20010101 | 防锈漆 | kg | 0.864 | 10.592 | 0 | 0 | 计价 | 按实计算
PGD2-28 | 材料 | 乙供 | C20030101 | 普通调和漆 | kg | 0.77 | 13.274 | 0 | 0 | 计价 | 按实计算
PGD2-28 | 材料 | 乙供 | C20090101 | 清油 综合 | kg | 0.12 | 11.79 | 0 | 0 | 计价 | 按实计算
PGD2-28 | 材料 | 乙供 | C22030501 | 钢锯条 各种规格 | 根 | 0.6 | 1.327 | 0 | 0 | 计价 | 按实计算
PGD2-28 | 材料 | 乙供 | C99010102 | 其他材料费 | 元 | 3.0241 | 1 | 0 | 0 | 计价 | 按实计算
PGD2-28 | 机械 | 乙供 | J03-01-036 | 汽车式起重机 起重量 16t | 台班 | 0.42 | 993.93 | 0 | 0 | 计价 | 按实计算
PGD2-28 | 机械 | 乙供 | J04-01-004 | 载重汽车 8t | 台班 | 0.42 | 541.743 | 0 | 0 | 计价 | 按实计算
PGD2-28 | 机械 | 乙供 | J08-01-091 | 联合冲剪机 板厚 16mm | 台班 | 0.022 | 327.285 | 0 | 0 | 计价 | 按实计算
PGD2-28 | 机械 | 乙供 | J10-01-001 | 交流弧焊机 容量 21kVA | 台班 | 0.416 | 67.792 | 0 | 0 | 计价 | 按实计算
PGD2-28 | 机械 | 乙供 | J14-01-004 | 回路电阻测试仪 量程 1~1999μΩ | 台班 | 1.008 | 43.307 | 0 | 0 | 计价 | 按实计算
PGD2-28 | 机械 | 乙供 | J14-01-014 | 介质损耗测试仪 | 台班 | 1.008 | 125.076 | 0 | 0 | 计价 | 按实计算
PGD2-28 | 机械 | 乙供 | J14-01-019 | 变比测试仪 | 台班 | 1.634 | 144.386 | 0 | 0 | 计价 | 按实计算
PGD2-28 | 机械 | 乙供 | J14-01-037 | 变送器校验装置 | 台班 | 0.1819 | 394.735 | 0 | 0 | 计价 | 按实计算
PGD2-28 | 机械 | 乙供 | J14-01-038 | 互感器现场校验仪 | 台班 | 1.008 | 58.735 | 0 | 0 | 计价 | 按实计算
PGD2-28 | 机械 | 乙供 | J14-01-041 | 变压器损耗测试仪 | 台班 | 1.008 | 200.012 | 0 | 0 | 计价 | 按实计算
PGD2-28 | 机械 | 乙供 | J14-03-014 | 直流高压发生器 60~120kV | 台班 | 1.008 | 66.296 | 0 | 0 | 计价 | 按实计算
PGD2-28 | 机械 | 乙供 | J14-08-076 | 微机继电保护测试仪 | 台班 | 0.946 | 431.176 | 0 | 0 | 计价 | 按实计算
PGD2-28 | 机械 | 乙供 | J14-08-219 | 大电流发生器 2000A | 台班 | 1.008 | 52.866 | 0 | 0 | 计价 | 按实计算
PGD2-28 | 机械 | 乙供 | J14-08-287 | 绝缘电阻测试仪 2500~10000V 2mA以上 | 台班 | 1.008 | 79.71 | 0 | 0 | 计价 | 按实计算
PGD2-28 | 机械 | 乙供 | J15-01-066 | 功能检测分析平台(电脑) | 台班 | 0.946 | 31.983 | 0 | 0 | 计价 | 按实计算
PGD2-28 | 机械 | 乙供 | J16-01-025 | 绝缘电阻表(数字式) | 台班 | 0.946 | 15.697 | 0 | 0 | 计价 | 按实计算
PGD2-28 | 机械 | 乙供 | J16-01-039 | 数字万用表(数字式) | 台班 | 0.1 | 17.549 | 0 | 0 | 计价 | 按实计算
PGD2-28 | 机械 | 乙供 | J17-01-081 | 轻型试验变压器 TSB | 台班 | 0.626 | 103.063 | 0 | 0 | 计价 | 按实计算
PGD2-28 | 机械 | 乙供 | J18-01-010 | 高压试验变压器全套装置 YDJ | 台班 | 1.008 | 260.978 | 0 | 0 | 计价 | 按实计算
PGD2-28 | 机械 | 乙供 | J19-01-024 | 手持式数字双钳相位表 | 台班 | 0.946 | 12.435 | 0 | 0 | 计价 | 按实计算
PGD2-28 | 机械 | 乙供 | J23-02-004 | 高压核相仪 | 台班 | 0.626 | 53.686 | 0 | 0 | 计价 | 按实计算
PGD2-28 | 机械 | 乙供 | J25-01-041 | 三相调压器 | 台班 | 0.626 | 53.57 | 0 | 0 | 计价 | 按实计算
PGD2-29 | 人工 | 乙供 | 9101106 | 普通工 | 工日 | 6.1348 | 80 | 0 | 0 | 计价 | 按实计算
PGD2-29 | 人工 | 乙供 | 9101109 | 安装技术工 | 工日 | 28.8244 | 121 | 0 | 0 | 计价 | 按实计算
PGD2-29 | 材料 | 乙供 | C07010101 | 平垫铁 综合 | kg | 13.95 | 5.389 | 0 | 0 | 计价 | 按实计算
PGD2-29 | 材料 | 乙供 | C12010100 | 电焊条 J422 综合 | kg | 2.4799 | 5.394 | 0 | 0 | 计价 | 按实计算
PGD2-29 | 材料 | 乙供 | C13010201 | 镀锌六角螺栓 综合 | kg | 3.3909 | 7.537 | 0 | 0 | 计价 | 按实计算
PGD2-29 | 材料 | 乙供 | C13010313 | 精制六角带帽螺栓 M10×100以下 | 套 | 20.5 | 0.54 | 0 | 0 | 计价 | 按实计算
PGD2-29 | 材料 | 乙供 | C19020801 | 电力复合脂 | kg | 0.225 | 12.707 | 0 | 0 | 计价 | 按实计算
PGD2-29 | 材料 | 乙供 | C19031101 | 清洗剂 | kg | 0.558 | 2.832 | 0 | 0 | 计价 | 按实计算
PGD2-29 | 材料 | 乙供 | C20010101 | 防锈漆 | kg | 0.864 | 10.592 | 0 | 0 | 计价 | 按实计算
PGD2-29 | 材料 | 乙供 | C20030101 | 普通调和漆 | kg | 0.77 | 13.274 | 0 | 0 | 计价 | 按实计算
PGD2-29 | 材料 | 乙供 | C20090101 | 清油 综合 | kg | 0.12 | 11.79 | 0 | 0 | 计价 | 按实计算
PGD2-29 | 材料 | 乙供 | C22030501 | 钢锯条 各种规格 | 根 | 0.6 | 1.327 | 0 | 0 | 计价 | 按实计算
PGD2-29 | 材料 | 乙供 | C99010102 | 其他材料费 | 元 | 3.0241 | 1 | 0 | 0 | 计价 | 按实计算
PGD2-29 | 机械 | 乙供 | J03-01-036 | 汽车式起重机 起重量 16t | 台班 | 0.504 | 993.93 | 0 | 0 | 计价 | 按实计算
PGD2-29 | 机械 | 乙供 | J04-01-004 | 载重汽车 8t | 台班 | 0.504 | 541.743 | 0 | 0 | 计价 | 按实计算
PGD2-29 | 机械 | 乙供 | J08-01-091 | 联合冲剪机 板厚 16mm | 台班 | 0.022 | 327.285 | 0 | 0 | 计价 | 按实计算
PGD2-29 | 机械 | 乙供 | J10-01-001 | 交流弧焊机 容量 21kVA | 台班 | 0.416 | 67.792 | 0 | 0 | 计价 | 按实计算
PGD2-29 | 机械 | 乙供 | J14-01-004 | 回路电阻测试仪 量程 1~1999μΩ | 台班 | 1.26 | 43.307 | 0 | 0 | 计价 | 按实计算
PGD2-29 | 机械 | 乙供 | J14-01-014 | 介质损耗测试仪 | 台班 | 1.26 | 125.076 | 0 | 0 | 计价 | 按实计算
PGD2-29 | 机械 | 乙供 | J14-01-019 | 变比测试仪 | 台班 | 1.886 | 144.386 | 0 | 0 | 计价 | 按实计算
PGD2-29 | 机械 | 乙供 | J14-01-037 | 变送器校验装置 | 台班 | 0.1819 | 394.735 | 0 | 0 | 计价 | 按实计算
PGD2-29 | 机械 | 乙供 | J14-01-038 | 互感器现场校验仪 | 台班 | 1.26 | 58.735 | 0 | 0 | 计价 | 按实计算
PGD2-29 | 机械 | 乙供 | J14-01-041 | 变压器损耗测试仪 | 台班 | 1.26 | 200.012 | 0 | 0 | 计价 | 按实计算
PGD2-29 | 机械 | 乙供 | J14-03-014 | 直流高压发生器 60~120kV | 台班 | 1.26 | 66.296 | 0 | 0 | 计价 | 按实计算
PGD2-29 | 机械 | 乙供 | J14-08-076 | 微机继电保护测试仪 | 台班 | 1.106 | 431.176 | 0 | 0 | 计价 | 按实计算
PGD2-29 | 机械 | 乙供 | J14-08-219 | 大电流发生器 2000A | 台班 | 1.26 | 52.866 | 0 | 0 | 计价 | 按实计算
PGD2-29 | 机械 | 乙供 | J14-08-287 | 绝缘电阻测试仪 2500~10000V 2mA以上 | 台班 | 1.26 | 79.71 | 0 | 0 | 计价 | 按实计算
PGD2-29 | 机械 | 乙供 | J15-01-066 | 功能检测分析平台(电脑) | 台班 | 1.106 | 31.983 | 0 | 0 | 计价 | 按实计算
PGD2-29 | 机械 | 乙供 | J16-01-025 | 绝缘电阻表(数字式) | 台班 | 1.106 | 15.697 | 0 | 0 | 计价 | 按实计算
PGD2-29 | 机械 | 乙供 | J16-01-039 | 数字万用表(数字式) | 台班 | 0.1 | 17.549 | 0 | 0 | 计价 | 按实计算
PGD2-29 | 机械 | 乙供 | J17-01-081 | 轻型试验变压器 TSB | 台班 | 0.626 | 103.063 | 0 | 0 | 计价 | 按实计算
PGD2-29 | 机械 | 乙供 | J18-01-010 | 高压试验变压器全套装置 YDJ | 台班 | 1.26 | 260.978 | 0 | 0 | 计价 | 按实计算
PGD2-29 | 机械 | 乙供 | J19-01-024 | 手持式数字双钳相位表 | 台班 | 1.106 | 12.435 | 0 | 0 | 计价 | 按实计算
PGD2-29 | 机械 | 乙供 | J23-02-004 | 高压核相仪 | 台班 | 0.626 | 53.686 | 0 | 0 | 计价 | 按实计算
PGD2-29 | 机械 | 乙供 | J25-01-041 | 三相调压器 | 台班 | 0.626 | 53.57 | 0 | 0 | 计价 | 按实计算
PGD2-30 | 人工 | 乙供 | 9101106 | 普通工 | 工日 | 3.7712 | 80 | 0 | 0 | 计价 | 按实计算
PGD2-30 | 人工 | 乙供 | 9101109 | 安装技术工 | 工日 | 11.8786 | 121 | 0 | 0 | 计价 | 按实计算
PGD2-30 | 材料 | 乙供 | C07010101 | 平垫铁 综合 | kg | 0.45 | 5.389 | 0 | 0 | 计价 | 按实计算
PGD2-30 | 材料 | 乙供 | C12010100 | 电焊条 J422 综合 | kg | 1.9199 | 5.394 | 0 | 0 | 计价 | 按实计算
PGD2-30 | 材料 | 乙供 | C13010201 | 镀锌六角螺栓 综合 | kg | 3.0566 | 7.537 | 0 | 0 | 计价 | 按实计算
PGD2-30 | 材料 | 乙供 | C13010313 | 精制六角带帽螺栓 M10×100以下 | 套 | 4.1 | 0.54 | 0 | 0 | 计价 | 按实计算
PGD2-30 | 材料 | 乙供 | C16100421 | 绝缘胶带 20mm×20m | 卷 | 0.81 | 2.513 | 0 | 0 | 计价 | 按实计算
PGD2-30 | 材料 | 乙供 | C18030801 | 自黏性橡胶带 25mm×20m | 卷 | 0.025 | 7.08 | 0 | 0 | 计价 | 按实计算
PGD2-30 | 材料 | 乙供 | C19020801 | 电力复合脂 | kg | 0.291 | 12.707 | 0 | 0 | 计价 | 按实计算
PGD2-30 | 材料 | 乙供 | C19031101 | 清洗剂 | kg | 0.388 | 2.832 | 0 | 0 | 计价 | 按实计算
PGD2-30 | 材料 | 乙供 | C20010101 | 防锈漆 | kg | 0.864 | 10.592 | 0 | 0 | 计价 | 按实计算
PGD2-30 | 材料 | 乙供 | C20030101 | 普通调和漆 | kg | 0.77 | 13.274 | 0 | 0 | 计价 | 按实计算
PGD2-30 | 材料 | 乙供 | C20090101 | 清油 综合 | kg | 0.12 | 11.79 | 0 | 0 | 计价 | 按实计算
PGD2-30 | 材料 | 乙供 | C22030501 | 钢锯条 各种规格 | 根 | 0.6 | 1.327 | 0 | 0 | 计价 | 按实计算
PGD2-30 | 材料 | 乙供 | C99010102 | 其他材料费 | 元 | 1.3325 | 1 | 0 | 0 | 计价 | 按实计算
PGD2-30 | 机械 | 乙供 | J03-01-034 | 汽车式起重机 起重量 8t | 台班 | 0.0847 | 755.714 | 0 | 0 | 计价 | 按实计算
PGD2-30 | 机械 | 乙供 | J04-01-002 | 载重汽车 5t | 台班 | 0.1409 | 468.559 | 0 | 0 | 计价 | 按实计算
PGD2-30 | 机械 | 乙供 | J08-01-009 | 液压母线平弯机 宽度×厚度 125mm×12mm | 台班 | 0.378 | 187.527 | 0 | 0 | 计价 | 按实计算
PGD2-30 | 机械 | 乙供 | J08-01-091 | 联合冲剪机 板厚 16mm | 台班 | 0.022 | 327.285 | 0 | 0 | 计价 | 按实计算
PGD2-30 | 机械 | 乙供 | J10-01-001 | 交流弧焊机 容量 21kVA | 台班 | 0.304 | 67.792 | 0 | 0 | 计价 | 按实计算
PGD2-30 | 机械 | 乙供 | J14-01-003 | 直流电阻测试仪 量程 0.1μΩ~199.99kΩ | 台班 | 0.4124 | 33.087 | 0 | 0 | 计价 | 按实计算
PGD2-30 | 机械 | 乙供 | J14-01-004 | 回路电阻测试仪 量程 1~1999μΩ | 台班 | 0.4124 | 43.307 | 0 | 0 | 计价 | 按实计算
PGD2-30 | 机械 | 乙供 | J14-01-019 | 变比测试仪 | 台班 | 0.9905 | 144.386 | 0 | 0 | 计价 | 按实计算
PGD2-30 | 机械 | 乙供 | J14-01-037 | 变送器校验装置 | 台班 | 0.2731 | 394.735 | 0 | 0 | 计价 | 按实计算
PGD2-30 | 机械 | 乙供 | J14-05-018 | 微机型高压断路器模拟装置(断路器模拟试验仪) | 台班 | 0.189 | 167.961 | 0 | 0 | 计价 | 按实计算
PGD2-30 | 机械 | 乙供 | J14-08-076 | 微机继电保护测试仪 | 台班 | 1.1795 | 431.176 | 0 | 0 | 计价 | 按实计算
PGD2-30 | 机械 | 乙供 | J15-01-010 | 砂轮切割机 直径 φ400 | 台班 | 0.0546 | 58.311 | 0 | 0 | 计价 | 按实计算
PGD2-30 | 机械 | 乙供 | J15-01-066 | 功能检测分析平台(电脑) | 台班 | 0.9905 | 31.983 | 0 | 0 | 计价 | 按实计算
PGD2-30 | 机械 | 乙供 | J16-01-025 | 绝缘电阻表(数字式) | 台班 | 0.9905 | 15.697 | 0 | 0 | 计价 | 按实计算
PGD2-30 | 机械 | 乙供 | J16-01-039 | 数字万用表(数字式) | 台班 | 0.05 | 17.549 | 0 | 0 | 计价 | 按实计算
PGD2-30 | 机械 | 乙供 | J17-01-081 | 轻型试验变压器 TSB | 台班 | 0.9905 | 103.063 | 0 | 0 | 计价 | 按实计算
PGD2-30 | 机械 | 乙供 | J18-01-010 | 高压试验变压器全套装置 YDJ | 台班 | 0.4124 | 260.978 | 0 | 0 | 计价 | 按实计算
PGD2-30 | 机械 | 乙供 | J19-01-024 | 手持式数字双钳相位表 | 台班 | 0.9905 | 12.435 | 0 | 0 | 计价 | 按实计算
PGD2-30 | 机械 | 乙供 | J20-01-040 | 断路器动特性综合测试仪 HDBS—50 | 台班 | 0.4124 | 84.936 | 0 | 0 | 计价 | 按实计算
PGD2-30 | 机械 | 乙供 | J23-02-004 | 高压核相仪 | 台班 | 0.9905 | 53.686 | 0 | 0 | 计价 | 按实计算
PGD2-30 | 机械 | 乙供 | J25-01-041 | 三相调压器 | 台班 | 0.9905 | 53.57 | 0 | 0 | 计价 | 按实计算
PGD2-31 | 人工 | 乙供 | 9101106 | 普通工 | 工日 | 2.3212 | 80 | 0 | 0 | 计价 | 按实计算
PGD2-31 | 人工 | 乙供 | 9101109 | 安装技术工 | 工日 | 9.5041 | 121 | 0 | 0 | 计价 | 按实计算
PGD2-31 | 材料 | 乙供 | C07010101 | 平垫铁 综合 | kg | 0.45 | 5.389 | 0 | 0 | 计价 | 按实计算
PGD2-31 | 材料 | 乙供 | C12010100 | 电焊条 J422 综合 | kg | 1.9199 | 5.394 | 0 | 0 | 计价 | 按实计算
PGD2-31 | 材料 | 乙供 | C13010201 | 镀锌六角螺栓 综合 | kg | 3.5021 | 7.537 | 0 | 0 | 计价 | 按实计算
PGD2-31 | 材料 | 乙供 | C13010313 | 精制六角带帽螺栓 M10×100以下 | 套 | 4.1 | 0.54 | 0 | 0 | 计价 | 按实计算
PGD2-31 | 材料 | 乙供 | C16100421 | 绝缘胶带 20mm×20m | 卷 | 0.945 | 2.513 | 0 | 0 | 计价 | 按实计算
PGD2-31 | 材料 | 乙供 | C18030801 | 自黏性橡胶带 25mm×20m | 卷 | 0.025 | 7.08 | 0 | 0 | 计价 | 按实计算
PGD2-31 | 材料 | 乙供 | C19020801 | 电力复合脂 | kg | 0.298 | 12.707 | 0 | 0 | 计价 | 按实计算
PGD2-31 | 材料 | 乙供 | C19031101 | 清洗剂 | kg | 0.398 | 2.832 | 0 | 0 | 计价 | 按实计算
PGD2-31 | 材料 | 乙供 | C20010101 | 防锈漆 | kg | 0.864 | 10.592 | 0 | 0 | 计价 | 按实计算
PGD2-31 | 材料 | 乙供 | C20030101 | 普通调和漆 | kg | 0.77 | 13.274 | 0 | 0 | 计价 | 按实计算
PGD2-31 | 材料 | 乙供 | C20090101 | 清油 综合 | kg | 0.12 | 11.79 | 0 | 0 | 计价 | 按实计算
PGD2-31 | 材料 | 乙供 | C22030501 | 钢锯条 各种规格 | 根 | 0.6 | 1.327 | 0 | 0 | 计价 | 按实计算
PGD2-31 | 材料 | 乙供 | C99010102 | 其他材料费 | 元 | 1.4088 | 1 | 0 | 0 | 计价 | 按实计算
PGD2-31 | 机械 | 乙供 | J03-01-034 | 汽车式起重机 起重量 8t | 台班 | 0.0847 | 755.714 | 0 | 0 | 计价 | 按实计算
PGD2-31 | 机械 | 乙供 | J04-01-002 | 载重汽车 5t | 台班 | 0.1409 | 468.559 | 0 | 0 | 计价 | 按实计算
PGD2-31 | 机械 | 乙供 | J08-01-009 | 液压母线平弯机 宽度×厚度 125mm×12mm | 台班 | 0.504 | 187.527 | 0 | 0 | 计价 | 按实计算
PGD2-31 | 机械 | 乙供 | J08-01-091 | 联合冲剪机 板厚 16mm | 台班 | 0.022 | 327.285 | 0 | 0 | 计价 | 按实计算
PGD2-31 | 机械 | 乙供 | J10-01-001 | 交流弧焊机 容量 21kVA | 台班 | 0.304 | 67.792 | 0 | 0 | 计价 | 按实计算
PGD2-31 | 机械 | 乙供 | J14-01-003 | 直流电阻测试仪 量程 0.1μΩ~199.99kΩ | 台班 | 0.4124 | 33.087 | 0 | 0 | 计价 | 按实计算
PGD2-31 | 机械 | 乙供 | J14-01-004 | 回路电阻测试仪 量程 1~1999μΩ | 台班 | 0.4124 | 43.307 | 0 | 0 | 计价 | 按实计算
PGD2-31 | 机械 | 乙供 | J14-05-018 | 微机型高压断路器模拟装置(断路器模拟试验仪) | 台班 | 0.189 | 167.961 | 0 | 0 | 计价 | 按实计算
PGD2-31 | 机械 | 乙供 | J14-08-076 | 微机继电保护测试仪 | 台班 | 0.314 | 431.176 | 0 | 0 | 计价 | 按实计算
PGD2-31 | 机械 | 乙供 | J15-01-010 | 砂轮切割机 直径 φ400 | 台班 | 0.0728 | 58.311 | 0 | 0 | 计价 | 按实计算
PGD2-31 | 机械 | 乙供 | J15-01-066 | 功能检测分析平台(电脑) | 台班 | 0.125 | 31.983 | 0 | 0 | 计价 | 按实计算
PGD2-31 | 机械 | 乙供 | J16-01-025 | 绝缘电阻表(数字式) | 台班 | 0.125 | 15.697 | 0 | 0 | 计价 | 按实计算
PGD2-31 | 机械 | 乙供 | J16-01-039 | 数字万用表(数字式) | 台班 | 0.05 | 17.549 | 0 | 0 | 计价 | 按实计算
PGD2-31 | 机械 | 乙供 | J17-01-081 | 轻型试验变压器 TSB | 台班 | 0.45 | 103.063 | 0 | 0 | 计价 | 按实计算
PGD2-31 | 机械 | 乙供 | J18-01-010 | 高压试验变压器全套装置 YDJ | 台班 | 0.4124 | 260.978 | 0 | 0 | 计价 | 按实计算
PGD2-31 | 机械 | 乙供 | J19-01-024 | 手持式数字双钳相位表 | 台班 | 0.125 | 12.435 | 0 | 0 | 计价 | 按实计算
PGD2-31 | 机械 | 乙供 | J20-01-040 | 断路器动特性综合测试仪 HDBS—50 | 台班 | 0.4124 | 84.936 | 0 | 0 | 计价 | 按实计算
PGD2-31 | 机械 | 乙供 | J23-02-004 | 高压核相仪 | 台班 | 0.45 | 53.686 | 0 | 0 | 计价 | 按实计算
PGD2-31 | 机械 | 乙供 | J25-01-041 | 三相调压器 | 台班 | 0.45 | 53.57 | 0 | 0 | 计价 | 按实计算
PGD2-32 | 人工 | 乙供 | 9101106 | 普通工 | 工日 | 2.8158 | 80 | 0 | 0 | 计价 | 按实计算
PGD2-32 | 人工 | 乙供 | 9101109 | 安装技术工 | 工日 | 6.9139 | 121 | 0 | 0 | 计价 | 按实计算
PGD2-32 | 材料 | 乙供 | C07010101 | 平垫铁 综合 | kg | 0.45 | 5.389 | 0 | 0 | 计价 | 按实计算
PGD2-32 | 材料 | 乙供 | C12010100 | 电焊条 J422 综合 | kg | 1.7659 | 5.394 | 0 | 0 | 计价 | 按实计算
PGD2-32 | 材料 | 乙供 | C13010201 | 镀锌六角螺栓 综合 | kg | 3.1901 | 7.537 | 0 | 0 | 计价 | 按实计算
PGD2-32 | 材料 | 乙供 | C13010313 | 精制六角带帽螺栓 M10×100以下 | 套 | 4.1 | 0.54 | 0 | 0 | 计价 | 按实计算
PGD2-32 | 材料 | 乙供 | C19020801 | 电力复合脂 | kg | 0.298 | 12.707 | 0 | 0 | 计价 | 按实计算
PGD2-32 | 材料 | 乙供 | C19031101 | 清洗剂 | kg | 0.373 | 2.832 | 0 | 0 | 计价 | 按实计算
PGD2-32 | 材料 | 乙供 | C20010101 | 防锈漆 | kg | 0.864 | 10.592 | 0 | 0 | 计价 | 按实计算
PGD2-32 | 材料 | 乙供 | C20030101 | 普通调和漆 | kg | 0.77 | 13.274 | 0 | 0 | 计价 | 按实计算
PGD2-32 | 材料 | 乙供 | C20090101 | 清油 综合 | kg | 0.12 | 11.79 | 0 | 0 | 计价 | 按实计算
PGD2-32 | 材料 | 乙供 | C22030501 | 钢锯条 各种规格 | 根 | 0.6 | 1.327 | 0 | 0 | 计价 | 按实计算
PGD2-32 | 材料 | 乙供 | C99010102 | 其他材料费 | 元 | 1.2927 | 1 | 0 | 0 | 计价 | 按实计算
PGD2-32 | 机械 | 乙供 | J03-01-034 | 汽车式起重机 起重量 8t | 台班 | 0.0504 | 755.714 | 0 | 0 | 计价 | 按实计算
PGD2-32 | 机械 | 乙供 | J04-01-002 | 载重汽车 5t | 台班 | 0.084 | 468.559 | 0 | 0 | 计价 | 按实计算
PGD2-32 | 机械 | 乙供 | J08-01-009 | 液压母线平弯机 宽度×厚度 125mm×12mm | 台班 | 0.504 | 187.527 | 0 | 0 | 计价 | 按实计算
PGD2-32 | 机械 | 乙供 | J08-01-091 | 联合冲剪机 板厚 16mm | 台班 | 0.022 | 327.285 | 0 | 0 | 计价 | 按实计算
PGD2-32 | 机械 | 乙供 | J10-01-001 | 交流弧焊机 容量 21kVA | 台班 | 0.2732 | 67.792 | 0 | 0 | 计价 | 按实计算
PGD2-32 | 机械 | 乙供 | J14-01-003 | 直流电阻测试仪 量程 0.1μΩ~199.99kΩ | 台班 | 0.294 | 33.087 | 0 | 0 | 计价 | 按实计算
PGD2-32 | 机械 | 乙供 | J14-01-004 | 回路电阻测试仪 量程 1~1999μΩ | 台班 | 0.294 | 43.307 | 0 | 0 | 计价 | 按实计算
PGD2-32 | 机械 | 乙供 | J14-01-019 | 变比测试仪 | 台班 | 0.626 | 144.386 | 0 | 0 | 计价 | 按实计算
PGD2-32 | 机械 | 乙供 | J14-01-037 | 变送器校验装置 | 台班 | 0.1819 | 394.735 | 0 | 0 | 计价 | 按实计算
PGD2-32 | 机械 | 乙供 | J14-08-076 | 微机继电保护测试仪 | 台班 | 0.626 | 431.176 | 0 | 0 | 计价 | 按实计算
PGD2-32 | 机械 | 乙供 | J15-01-010 | 砂轮切割机 直径 φ400 | 台班 | 0.0728 | 58.311 | 0 | 0 | 计价 | 按实计算
PGD2-32 | 机械 | 乙供 | J15-01-066 | 功能检测分析平台(电脑) | 台班 | 0.626 | 31.983 | 0 | 0 | 计价 | 按实计算
PGD2-32 | 机械 | 乙供 | J16-01-025 | 绝缘电阻表(数字式) | 台班 | 0.626 | 15.697 | 0 | 0 | 计价 | 按实计算
PGD2-32 | 机械 | 乙供 | J16-01-039 | 数字万用表(数字式) | 台班 | 0.05 | 17.549 | 0 | 0 | 计价 | 按实计算
PGD2-32 | 机械 | 乙供 | J17-01-081 | 轻型试验变压器 TSB | 台班 | 0.626 | 103.063 | 0 | 0 | 计价 | 按实计算
PGD2-32 | 机械 | 乙供 | J18-01-010 | 高压试验变压器全套装置 YDJ | 台班 | 0.294 | 260.978 | 0 | 0 | 计价 | 按实计算
PGD2-32 | 机械 | 乙供 | J19-01-024 | 手持式数字双钳相位表 | 台班 | 0.626 | 12.435 | 0 | 0 | 计价 | 按实计算
PGD2-32 | 机械 | 乙供 | J20-01-040 | 断路器动特性综合测试仪 HDBS—50 | 台班 | 0.294 | 84.936 | 0 | 0 | 计价 | 按实计算
PGD2-32 | 机械 | 乙供 | J23-02-004 | 高压核相仪 | 台班 | 0.626 | 53.686 | 0 | 0 | 计价 | 按实计算
PGD2-32 | 机械 | 乙供 | J25-01-041 | 三相调压器 | 台班 | 0.626 | 53.57 | 0 | 0 | 计价 | 按实计算
PGD2-33 | 人工 | 乙供 | 9101106 | 普通工 | 工日 | 1.8964 | 80 | 0 | 0 | 计价 | 按实计算
PGD2-33 | 人工 | 乙供 | 9101109 | 安装技术工 | 工日 | 5.5672 | 121 | 0 | 0 | 计价 | 按实计算
PGD2-33 | 材料 | 乙供 | C07010101 | 平垫铁 综合 | kg | 0.45 | 5.389 | 0 | 0 | 计价 | 按实计算
PGD2-33 | 材料 | 乙供 | C12010100 | 电焊条 J422 综合 | kg | 1.7659 | 5.394 | 0 | 0 | 计价 | 按实计算
PGD2-33 | 材料 | 乙供 | C13010201 | 镀锌六角螺栓 综合 | kg | 3.1901 | 7.537 | 0 | 0 | 计价 | 按实计算
PGD2-33 | 材料 | 乙供 | C13010313 | 精制六角带帽螺栓 M10×100以下 | 套 | 4.1 | 0.54 | 0 | 0 | 计价 | 按实计算
PGD2-33 | 材料 | 乙供 | C19020801 | 电力复合脂 | kg | 0.298 | 12.707 | 0 | 0 | 计价 | 按实计算
PGD2-33 | 材料 | 乙供 | C19031101 | 清洗剂 | kg | 0.373 | 2.832 | 0 | 0 | 计价 | 按实计算
PGD2-33 | 材料 | 乙供 | C20010101 | 防锈漆 | kg | 0.864 | 10.592 | 0 | 0 | 计价 | 按实计算
PGD2-33 | 材料 | 乙供 | C20030101 | 普通调和漆 | kg | 0.77 | 13.274 | 0 | 0 | 计价 | 按实计算
PGD2-33 | 材料 | 乙供 | C20090101 | 清油 综合 | kg | 0.12 | 11.79 | 0 | 0 | 计价 | 按实计算
PGD2-33 | 材料 | 乙供 | C22030501 | 钢锯条 各种规格 | 根 | 0.6 | 1.327 | 0 | 0 | 计价 | 按实计算
PGD2-33 | 材料 | 乙供 | C99010102 | 其他材料费 | 元 | 1.2927 | 1 | 0 | 0 | 计价 | 按实计算
PGD2-33 | 机械 | 乙供 | J03-01-034 | 汽车式起重机 起重量 8t | 台班 | 0.0504 | 755.714 | 0 | 0 | 计价 | 按实计算
PGD2-33 | 机械 | 乙供 | J04-01-002 | 载重汽车 5t | 台班 | 0.084 | 468.559 | 0 | 0 | 计价 | 按实计算
PGD2-33 | 机械 | 乙供 | J08-01-009 | 液压母线平弯机 宽度×厚度 125mm×12mm | 台班 | 0.504 | 187.527 | 0 | 0 | 计价 | 按实计算
PGD2-33 | 机械 | 乙供 | J08-01-091 | 联合冲剪机 板厚 16mm | 台班 | 0.022 | 327.285 | 0 | 0 | 计价 | 按实计算
PGD2-33 | 机械 | 乙供 | J10-01-001 | 交流弧焊机 容量 21kVA | 台班 | 0.2732 | 67.792 | 0 | 0 | 计价 | 按实计算
PGD2-33 | 机械 | 乙供 | J14-01-003 | 直流电阻测试仪 量程 0.1μΩ~199.99kΩ | 台班 | 0.294 | 33.087 | 0 | 0 | 计价 | 按实计算
PGD2-33 | 机械 | 乙供 | J14-01-004 | 回路电阻测试仪 量程 1~1999μΩ | 台班 | 0.294 | 43.307 | 0 | 0 | 计价 | 按实计算
PGD2-33 | 机械 | 乙供 | J14-08-076 | 微机继电保护测试仪 | 台班 | 0.0625 | 431.176 | 0 | 0 | 计价 | 按实计算
PGD2-33 | 机械 | 乙供 | J15-01-010 | 砂轮切割机 直径 φ400 | 台班 | 0.0728 | 58.311 | 0 | 0 | 计价 | 按实计算
PGD2-33 | 机械 | 乙供 | J15-01-066 | 功能检测分析平台(电脑) | 台班 | 0.0625 | 31.983 | 0 | 0 | 计价 | 按实计算
PGD2-33 | 机械 | 乙供 | J16-01-025 | 绝缘电阻表(数字式) | 台班 | 0.0625 | 15.697 | 0 | 0 | 计价 | 按实计算
PGD2-33 | 机械 | 乙供 | J16-01-039 | 数字万用表(数字式) | 台班 | 0.05 | 17.549 | 0 | 0 | 计价 | 按实计算
PGD2-33 | 机械 | 乙供 | J17-01-081 | 轻型试验变压器 TSB | 台班 | 0.3 | 103.063 | 0 | 0 | 计价 | 按实计算
PGD2-33 | 机械 | 乙供 | J18-01-010 | 高压试验变压器全套装置 YDJ | 台班 | 0.294 | 260.978 | 0 | 0 | 计价 | 按实计算
PGD2-33 | 机械 | 乙供 | J19-01-024 | 手持式数字双钳相位表 | 台班 | 0.0625 | 12.435 | 0 | 0 | 计价 | 按实计算
PGD2-33 | 机械 | 乙供 | J20-01-040 | 断路器动特性综合测试仪 HDBS—50 | 台班 | 0.294 | 84.936 | 0 | 0 | 计价 | 按实计算
PGD2-33 | 机械 | 乙供 | J23-02-004 | 高压核相仪 | 台班 | 0.3 | 53.686 | 0 | 0 | 计价 | 按实计算
PGD2-33 | 机械 | 乙供 | J25-01-041 | 三相调压器 | 台班 | 0.3 | 53.57 | 0 | 0 | 计价 | 按实计算
PGD2-34 | 人工 | 乙供 | 9101106 | 普通工 | 工日 | 1.4906 | 80 | 0 | 0 | 计价 | 按实计算
PGD2-34 | 人工 | 乙供 | 9101109 | 安装技术工 | 工日 | 4.5974 | 121 | 0 | 0 | 计价 | 按实计算
PGD2-34 | 材料 | 乙供 | C07010101 | 平垫铁 综合 | kg | 0.45 | 5.389 | 0 | 0 | 计价 | 按实计算
PGD2-34 | 材料 | 乙供 | C12010100 | 电焊条 J422 综合 | kg | 1.8499 | 5.394 | 0 | 0 | 计价 | 按实计算
PGD2-34 | 材料 | 乙供 | C13010201 | 镀锌六角螺栓 综合 | kg | 3.1901 | 7.537 | 0 | 0 | 计价 | 按实计算
PGD2-34 | 材料 | 乙供 | C13010313 | 精制六角带帽螺栓 M10×100以下 | 套 | 4.1 | 0.54 | 0 | 0 | 计价 | 按实计算
PGD2-34 | 材料 | 乙供 | C19020801 | 电力复合脂 | kg | 0.298 | 12.707 | 0 | 0 | 计价 | 按实计算
PGD2-34 | 材料 | 乙供 | C19031101 | 清洗剂 | kg | 0.373 | 2.832 | 0 | 0 | 计价 | 按实计算
PGD2-34 | 材料 | 乙供 | C20010101 | 防锈漆 | kg | 0.864 | 10.592 | 0 | 0 | 计价 | 按实计算
PGD2-34 | 材料 | 乙供 | C20030101 | 普通调和漆 | kg | 0.77 | 13.274 | 0 | 0 | 计价 | 按实计算
PGD2-34 | 材料 | 乙供 | C20090101 | 清油 综合 | kg | 0.12 | 11.79 | 0 | 0 | 计价 | 按实计算
PGD2-34 | 材料 | 乙供 | C22030501 | 钢锯条 各种规格 | 根 | 0.6 | 1.327 | 0 | 0 | 计价 | 按实计算
PGD2-34 | 材料 | 乙供 | C99010102 | 其他材料费 | 元 | 1.3018 | 1 | 0 | 0 | 计价 | 按实计算
PGD2-34 | 机械 | 乙供 | J03-01-034 | 汽车式起重机 起重量 8t | 台班 | 0.0588 | 755.714 | 0 | 0 | 计价 | 按实计算
PGD2-34 | 机械 | 乙供 | J04-01-002 | 载重汽车 5t | 台班 | 0.1176 | 468.559 | 0 | 0 | 计价 | 按实计算
PGD2-34 | 机械 | 乙供 | J08-01-009 | 液压母线平弯机 宽度×厚度 125mm×12mm | 台班 | 0.504 | 187.527 | 0 | 0 | 计价 | 按实计算
PGD2-34 | 机械 | 乙供 | J08-01-091 | 联合冲剪机 板厚 16mm | 台班 | 0.022 | 327.285 | 0 | 0 | 计价 | 按实计算
PGD2-34 | 机械 | 乙供 | J10-01-001 | 交流弧焊机 容量 21kVA | 台班 | 0.29 | 67.792 | 0 | 0 | 计价 | 按实计算
PGD2-34 | 机械 | 乙供 | J14-01-003 | 直流电阻测试仪 量程 0.1μΩ~199.99kΩ | 台班 | 0.294 | 33.087 | 0 | 0 | 计价 | 按实计算
PGD2-34 | 机械 | 乙供 | J14-01-019 | 变比测试仪 | 台班 | 0.5142 | 144.386 | 0 | 0 | 计价 | 按实计算
PGD2-34 | 机械 | 乙供 | J14-01-038 | 互感器现场校验仪 | 台班 | 0.3142 | 58.735 | 0 | 0 | 计价 | 按实计算
PGD2-34 | 机械 | 乙供 | J14-03-014 | 直流高压发生器 60~120kV | 台班 | 0.3142 | 66.296 | 0 | 0 | 计价 | 按实计算
PGD2-34 | 机械 | 乙供 | J14-08-076 | 微机继电保护测试仪 | 台班 | 0.1 | 431.176 | 0 | 0 | 计价 | 按实计算
PGD2-34 | 机械 | 乙供 | J14-08-287 | 绝缘电阻测试仪 2500~10000V 2mA以上 | 台班 | 0.2117 | 79.71 | 0 | 0 | 计价 | 按实计算
PGD2-34 | 机械 | 乙供 | J15-01-010 | 砂轮切割机 直径 φ400 | 台班 | 0.0728 | 58.311 | 0 | 0 | 计价 | 按实计算
PGD2-34 | 机械 | 乙供 | J15-01-066 | 功能检测分析平台(电脑) | 台班 | 0.1 | 31.983 | 0 | 0 | 计价 | 按实计算
PGD2-34 | 机械 | 乙供 | J16-01-025 | 绝缘电阻表(数字式) | 台班 | 0.1 | 15.697 | 0 | 0 | 计价 | 按实计算
PGD2-34 | 机械 | 乙供 | J16-01-039 | 数字万用表(数字式) | 台班 | 0.05 | 17.549 | 0 | 0 | 计价 | 按实计算
PGD2-34 | 机械 | 乙供 | J17-01-081 | 轻型试验变压器 TSB | 台班 | 0.2 | 103.063 | 0 | 0 | 计价 | 按实计算
PGD2-34 | 机械 | 乙供 | J18-01-010 | 高压试验变压器全套装置 YDJ | 台班 | 0.3142 | 260.978 | 0 | 0 | 计价 | 按实计算
PGD2-34 | 机械 | 乙供 | J19-01-024 | 手持式数字双钳相位表 | 台班 | 0.2 | 12.435 | 0 | 0 | 计价 | 按实计算
PGD2-34 | 机械 | 乙供 | J23-02-004 | 高压核相仪 | 台班 | 0.2 | 53.686 | 0 | 0 | 计价 | 按实计算
PGD2-34 | 机械 | 乙供 | J25-01-041 | 三相调压器 | 台班 | 0.2 | 53.57 | 0 | 0 | 计价 | 按实计算
PGD2-35 | 人工 | 乙供 | 9101106 | 普通工 | 工日 | 1.5933 | 80 | 0 | 0 | 计价 | 按实计算
PGD2-35 | 人工 | 乙供 | 9101109 | 安装技术工 | 工日 | 8.9772 | 121 | 0 | 0 | 计价 | 按实计算
PGD2-35 | 材料 | 乙供 | C07010101 | 平垫铁 综合 | kg | 0.45 | 5.389 | 0 | 0 | 计价 | 按实计算
PGD2-35 | 材料 | 乙供 | C12010100 | 电焊条 J422 综合 | kg | 1.9199 | 5.394 | 0 | 0 | 计价 | 按实计算
PGD2-35 | 材料 | 乙供 | C13010201 | 镀锌六角螺栓 综合 | kg | 3.5021 | 7.537 | 0 | 0 | 计价 | 按实计算
PGD2-35 | 材料 | 乙供 | C13010313 | 精制六角带帽螺栓 M10×100以下 | 套 | 4.1 | 0.54 | 0 | 0 | 计价 | 按实计算
PGD2-35 | 材料 | 乙供 | C16100421 | 绝缘胶带 20mm×20m | 卷 | 0.81 | 2.513 | 0 | 0 | 计价 | 按实计算
PGD2-35 | 材料 | 乙供 | C18030801 | 自黏性橡胶带 25mm×20m | 卷 | 0.025 | 7.08 | 0 | 0 | 计价 | 按实计算
PGD2-35 | 材料 | 乙供 | C19020801 | 电力复合脂 | kg | 0.208 | 12.707 | 0 | 0 | 计价 | 按实计算
PGD2-35 | 材料 | 乙供 | C19031101 | 清洗剂 | kg | 0.263 | 2.832 | 0 | 0 | 计价 | 按实计算
PGD2-35 | 材料 | 乙供 | C20010101 | 防锈漆 | kg | 0.864 | 10.592 | 0 | 0 | 计价 | 按实计算
PGD2-35 | 材料 | 乙供 | C20030101 | 普通调和漆 | kg | 0.77 | 13.274 | 0 | 0 | 计价 | 按实计算
PGD2-35 | 材料 | 乙供 | C20090101 | 清油 综合 | kg | 0.12 | 11.79 | 0 | 0 | 计价 | 按实计算
PGD2-35 | 材料 | 乙供 | C22030501 | 钢锯条 各种规格 | 根 | 0.6 | 1.327 | 0 | 0 | 计价 | 按实计算
PGD2-35 | 材料 | 乙供 | C99010102 | 其他材料费 | 元 | 1.3715 | 1 | 0 | 0 | 计价 | 按实计算
PGD2-35 | 机械 | 乙供 | J03-01-034 | 汽车式起重机 起重量 8t | 台班 | 0.0679 | 755.714 | 0 | 0 | 计价 | 按实计算
PGD2-35 | 机械 | 乙供 | J04-01-002 | 载重汽车 5t | 台班 | 0.1409 | 468.559 | 0 | 0 | 计价 | 按实计算
PGD2-35 | 机械 | 乙供 | J08-01-009 | 液压母线平弯机 宽度×厚度 125mm×12mm | 台班 | 0.504 | 187.527 | 0 | 0 | 计价 | 按实计算
PGD2-35 | 机械 | 乙供 | J08-01-091 | 联合冲剪机 板厚 16mm | 台班 | 0.022 | 327.285 | 0 | 0 | 计价 | 按实计算
PGD2-35 | 机械 | 乙供 | J10-01-001 | 交流弧焊机 容量 21kVA | 台班 | 0.304 | 67.792 | 0 | 0 | 计价 | 按实计算
PGD2-35 | 机械 | 乙供 | J14-05-001 | 继电保护测试系统 | 台班 | 0.42 | 313.836 | 0 | 0 | 计价 | 按实计算
PGD2-35 | 机械 | 乙供 | J14-05-018 | 微机型高压断路器模拟装置(断路器模拟试验仪) | 台班 | 0.189 | 167.961 | 0 | 0 | 计价 | 按实计算
PGD2-35 | 机械 | 乙供 | J14-08-076 | 微机继电保护测试仪 | 台班 | 0.639 | 431.176 | 0 | 0 | 计价 | 按实计算
PGD2-35 | 机械 | 乙供 | J14-08-287 | 绝缘电阻测试仪 2500~10000V 2mA以上 | 台班 | 0.42 | 79.71 | 0 | 0 | 计价 | 按实计算
PGD2-35 | 机械 | 乙供 | J15-01-010 | 砂轮切割机 直径 φ400 | 台班 | 0.0728 | 58.311 | 0 | 0 | 计价 | 按实计算
PGD2-35 | 机械 | 乙供 | J15-01-066 | 功能检测分析平台(电脑) | 台班 | 0.45 | 31.983 | 0 | 0 | 计价 | 按实计算
PGD2-35 | 机械 | 乙供 | J16-01-025 | 绝缘电阻表(数字式) | 台班 | 0.7 | 15.697 | 0 | 0 | 计价 | 按实计算
PGD2-35 | 机械 | 乙供 | J16-01-039 | 数字万用表(数字式) | 台班 | 0.05 | 17.549 | 0 | 0 | 计价 | 按实计算
PGD2-35 | 机械 | 乙供 | J18-01-010 | 高压试验变压器全套装置 YDJ | 台班 | 0.294 | 260.978 | 0 | 0 | 计价 | 按实计算
PGD2-35 | 机械 | 乙供 | J19-01-024 | 手持式数字双钳相位表 | 台班 | 0.45 | 12.435 | 0 | 0 | 计价 | 按实计算
PGD2-35 | 机械 | 乙供 | J25-01-042 | 三相精密测试电源 | 台班 | 0.205 | 624.485 | 0 | 0 | 计价 | 按实计算
PGD2-36 | 人工 | 乙供 | 9101106 | 普通工 | 工日 | 0.8853 | 80 | 0 | 0 | 计价 | 按实计算
PGD2-36 | 人工 | 乙供 | 9101109 | 安装技术工 | 工日 | 1.9261 | 121 | 0 | 0 | 计价 | 按实计算
PGD2-36 | 材料 | 乙供 | C07010101 | 平垫铁 综合 | kg | 0.45 | 5.389 | 0 | 0 | 计价 | 按实计算
PGD2-36 | 材料 | 乙供 | C12010100 | 电焊条 J422 综合 | kg | 1.7659 | 5.394 | 0 | 0 | 计价 | 按实计算
PGD2-36 | 材料 | 乙供 | C13010201 | 镀锌六角螺栓 综合 | kg | 2.5218 | 7.537 | 0 | 0 | 计价 | 按实计算
PGD2-36 | 材料 | 乙供 | C13010313 | 精制六角带帽螺栓 M10×100以下 | 套 | 4.1 | 0.54 | 0 | 0 | 计价 | 按实计算
PGD2-36 | 材料 | 乙供 | C19020801 | 电力复合脂 | kg | 0.1975 | 12.707 | 0 | 0 | 计价 | 按实计算
PGD2-36 | 材料 | 乙供 | C19031101 | 清洗剂 | kg | 0.223 | 2.832 | 0 | 0 | 计价 | 按实计算
PGD2-36 | 材料 | 乙供 | C20010101 | 防锈漆 | kg | 0.864 | 10.592 | 0 | 0 | 计价 | 按实计算
PGD2-36 | 材料 | 乙供 | C20030101 | 普通调和漆 | kg | 0.77 | 13.274 | 0 | 0 | 计价 | 按实计算
PGD2-36 | 材料 | 乙供 | C20090101 | 清油 综合 | kg | 0.12 | 11.79 | 0 | 0 | 计价 | 按实计算
PGD2-36 | 材料 | 乙供 | C22030501 | 钢锯条 各种规格 | 根 | 0.6 | 1.327 | 0 | 0 | 计价 | 按实计算
PGD2-36 | 材料 | 乙供 | C99010102 | 其他材料费 | 元 | 1.1579 | 1 | 0 | 0 | 计价 | 按实计算
PGD2-36 | 机械 | 乙供 | J03-01-034 | 汽车式起重机 起重量 8t | 台班 | 0.0504 | 755.714 | 0 | 0 | 计价 | 按实计算
PGD2-36 | 机械 | 乙供 | J04-01-002 | 载重汽车 5t | 台班 | 0.1176 | 468.559 | 0 | 0 | 计价 | 按实计算
PGD2-36 | 机械 | 乙供 | J08-01-009 | 液压母线平弯机 宽度×厚度 125mm×12mm | 台班 | 0.315 | 187.527 | 0 | 0 | 计价 | 按实计算
PGD2-36 | 机械 | 乙供 | J08-01-091 | 联合冲剪机 板厚 16mm | 台班 | 0.022 | 327.285 | 0 | 0 | 计价 | 按实计算
PGD2-36 | 机械 | 乙供 | J10-01-001 | 交流弧焊机 容量 21kVA | 台班 | 0.2732 | 67.792 | 0 | 0 | 计价 | 按实计算
PGD2-36 | 机械 | 乙供 | J14-01-004 | 回路电阻测试仪 量程 1~1999μΩ | 台班 | 0.252 | 43.307 | 0 | 0 | 计价 | 按实计算
PGD2-36 | 机械 | 乙供 | J14-08-287 | 绝缘电阻测试仪 2500~10000V 2mA以上 | 台班 | 0.252 | 79.71 | 0 | 0 | 计价 | 按实计算
PGD2-36 | 机械 | 乙供 | J15-01-010 | 砂轮切割机 直径 φ400 | 台班 | 0.0455 | 58.311 | 0 | 0 | 计价 | 按实计算
PGD2-36 | 机械 | 乙供 | J16-01-039 | 数字万用表(数字式) | 台班 | 0.05 | 17.549 | 0 | 0 | 计价 | 按实计算
PGD2-36 | 机械 | 乙供 | J18-01-010 | 高压试验变压器全套装置 YDJ | 台班 | 0.168 | 260.978 | 0 | 0 | 计价 | 按实计算
PGD2-37 | 人工 | 乙供 | 9101106 | 普通工 | 工日 | 0.8074 | 80 | 0 | 0 | 计价 | 按实计算
PGD2-37 | 人工 | 乙供 | 9101109 | 安装技术工 | 工日 | 3.04 | 121 | 0 | 0 | 计价 | 按实计算
PGD2-37 | 材料 | 乙供 | C07010101 | 平垫铁 综合 | kg | 0.27 | 5.389 | 0 | 0 | 计价 | 按实计算
PGD2-37 | 材料 | 乙供 | C12010100 | 电焊条 J422 综合 | kg | 1.7994 | 5.394 | 0 | 0 | 计价 | 按实计算
PGD2-37 | 材料 | 乙供 | C13010201 | 镀锌六角螺栓 综合 | kg | 0.2449 | 7.537 | 0 | 0 | 计价 | 按实计算
PGD2-37 | 材料 | 乙供 | C13010313 | 精制六角带帽螺栓 M10×100以下 | 套 | 9.59 | 0.54 | 0 | 0 | 计价 | 按实计算
PGD2-37 | 材料 | 乙供 | C19020801 | 电力复合脂 | kg | 0.045 | 12.707 | 0 | 0 | 计价 | 按实计算
PGD2-37 | 材料 | 乙供 | C19031101 | 清洗剂 | kg | 0.108 | 2.832 | 0 | 0 | 计价 | 按实计算
PGD2-37 | 材料 | 乙供 | C20010101 | 防锈漆 | kg | 0.414 | 10.592 | 0 | 0 | 计价 | 按实计算
PGD2-37 | 材料 | 乙供 | C20030101 | 普通调和漆 | kg | 0.32 | 13.274 | 0 | 0 | 计价 | 按实计算
PGD2-37 | 材料 | 乙供 | C20090101 | 清油 综合 | kg | 0.12 | 11.79 | 0 | 0 | 计价 | 按实计算
PGD2-37 | 材料 | 乙供 | C22030501 | 钢锯条 各种规格 | 根 | 0.6 | 1.327 | 0 | 0 | 计价 | 按实计算
PGD2-37 | 材料 | 乙供 | C99010102 | 其他材料费 | 元 | 0.5981 | 1 | 0 | 0 | 计价 | 按实计算
PGD2-37 | 机械 | 乙供 | J03-01-034 | 汽车式起重机 起重量 8t | 台班 | 0.0605 | 755.714 | 0 | 0 | 计价 | 按实计算
PGD2-37 | 机械 | 乙供 | J04-01-007 | 载重汽车 15t | 台班 | 0.056 | 841.477 | 0 | 0 | 计价 | 按实计算
PGD2-37 | 机械 | 乙供 | J08-01-091 | 联合冲剪机 板厚 16mm | 台班 | 0.022 | 327.285 | 0 | 0 | 计价 | 按实计算
PGD2-37 | 机械 | 乙供 | J10-01-001 | 交流弧焊机 容量 21kVA | 台班 | 0.2799 | 67.792 | 0 | 0 | 计价 | 按实计算
PGD2-37 | 机械 | 乙供 | J14-01-019 | 变比测试仪 | 台班 | 0.104 | 144.386 | 0 | 0 | 计价 | 按实计算
PGD2-37 | 机械 | 乙供 | J14-08-076 | 微机继电保护测试仪 | 台班 | 0.0486 | 431.176 | 0 | 0 | 计价 | 按实计算
PGD2-37 | 机械 | 乙供 | J15-01-066 | 功能检测分析平台(电脑) | 台班 | 0.0486 | 31.983 | 0 | 0 | 计价 | 按实计算
PGD2-37 | 机械 | 乙供 | J16-01-025 | 绝缘电阻表(数字式) | 台班 | 0.0937 | 15.697 | 0 | 0 | 计价 | 按实计算
PGD2-37 | 机械 | 乙供 | J16-01-039 | 数字万用表(数字式) | 台班 | 0.03 | 17.549 | 0 | 0 | 计价 | 按实计算
PGD2-37 | 机械 | 乙供 | J18-01-010 | 高压试验变压器全套装置 YDJ | 台班 | 0.05 | 260.978 | 0 | 0 | 计价 | 按实计算
PGD2-37 | 机械 | 乙供 | J19-01-024 | 手持式数字双钳相位表 | 台班 | 0.0534 | 12.435 | 0 | 0 | 计价 | 按实计算
PGD2-38 | 人工 | 乙供 | 9101106 | 普通工 | 工日 | 0.8138 | 80 | 0 | 0 | 计价 | 按实计算
PGD2-38 | 人工 | 乙供 | 9101109 | 安装技术工 | 工日 | 2.0813 | 121 | 0 | 0 | 计价 | 按实计算
PGD2-38 | 材料 | 乙供 | C07010101 | 平垫铁 综合 | kg | 0.27 | 5.389 | 0 | 0 | 计价 | 按实计算
PGD2-38 | 材料 | 乙供 | C12010100 | 电焊条 J422 综合 | kg | 1.7994 | 5.394 | 0 | 0 | 计价 | 按实计算
PGD2-38 | 材料 | 乙供 | C13010201 | 镀锌六角螺栓 综合 | kg | 0.2449 | 7.537 | 0 | 0 | 计价 | 按实计算
PGD2-38 | 材料 | 乙供 | C13010313 | 精制六角带帽螺栓 M10×100以下 | 套 | 9.59 | 0.54 | 0 | 0 | 计价 | 按实计算
PGD2-38 | 材料 | 乙供 | C19020801 | 电力复合脂 | kg | 0.045 | 12.707 | 0 | 0 | 计价 | 按实计算
PGD2-38 | 材料 | 乙供 | C19031101 | 清洗剂 | kg | 0.108 | 2.832 | 0 | 0 | 计价 | 按实计算
PGD2-38 | 材料 | 乙供 | C20010101 | 防锈漆 | kg | 0.414 | 10.592 | 0 | 0 | 计价 | 按实计算
PGD2-38 | 材料 | 乙供 | C20030101 | 普通调和漆 | kg | 0.32 | 13.274 | 0 | 0 | 计价 | 按实计算
PGD2-38 | 材料 | 乙供 | C20090101 | 清油 综合 | kg | 0.12 | 11.79 | 0 | 0 | 计价 | 按实计算
PGD2-38 | 材料 | 乙供 | C22030501 | 钢锯条 各种规格 | 根 | 0.6 | 1.327 | 0 | 0 | 计价 | 按实计算
PGD2-38 | 材料 | 乙供 | C99010102 | 其他材料费 | 元 | 0.5981 | 1 | 0 | 0 | 计价 | 按实计算
PGD2-38 | 机械 | 乙供 | J03-01-034 | 汽车式起重机 起重量 8t | 台班 | 0.0605 | 755.714 | 0 | 0 | 计价 | 按实计算
PGD2-38 | 机械 | 乙供 | J04-01-007 | 载重汽车 15t | 台班 | 0.056 | 841.477 | 0 | 0 | 计价 | 按实计算
PGD2-38 | 机械 | 乙供 | J08-01-091 | 联合冲剪机 板厚 16mm | 台班 | 0.022 | 327.285 | 0 | 0 | 计价 | 按实计算
PGD2-38 | 机械 | 乙供 | J10-01-001 | 交流弧焊机 容量 21kVA | 台班 | 0.2799 | 67.792 | 0 | 0 | 计价 | 按实计算
PGD2-38 | 机械 | 乙供 | J16-01-025 | 绝缘电阻表(数字式) | 台班 | 0.05 | 15.697 | 0 | 0 | 计价 | 按实计算
PGD2-38 | 机械 | 乙供 | J16-01-039 | 数字万用表(数字式) | 台班 | 0.03 | 17.549 | 0 | 0 | 计价 | 按实计算
PGD2-38 | 机械 | 乙供 | J18-01-010 | 高压试验变压器全套装置 YDJ | 台班 | 0.05 | 260.978 | 0 | 0 | 计价 | 按实计算
PGD2-39 | 人工 | 乙供 | 9101106 | 普通工 | 工日 | 0.8138 | 80 | 0 | 0 | 计价 | 按实计算
PGD2-39 | 人工 | 乙供 | 9101109 | 安装技术工 | 工日 | 5.4327 | 121 | 0 | 0 | 计价 | 按实计算
PGD2-39 | 材料 | 乙供 | C07010101 | 平垫铁 综合 | kg | 0.27 | 5.389 | 0 | 0 | 计价 | 按实计算
PGD2-39 | 材料 | 乙供 | C12010100 | 电焊条 J422 综合 | kg | 1.7994 | 5.394 | 0 | 0 | 计价 | 按实计算
PGD2-39 | 材料 | 乙供 | C13010201 | 镀锌六角螺栓 综合 | kg | 0.2449 | 7.537 | 0 | 0 | 计价 | 按实计算
PGD2-39 | 材料 | 乙供 | C13010313 | 精制六角带帽螺栓 M10×100以下 | 套 | 9.59 | 0.54 | 0 | 0 | 计价 | 按实计算
PGD2-39 | 材料 | 乙供 | C19020801 | 电力复合脂 | kg | 0.045 | 12.707 | 0 | 0 | 计价 | 按实计算
PGD2-39 | 材料 | 乙供 | C19031101 | 清洗剂 | kg | 0.108 | 2.832 | 0 | 0 | 计价 | 按实计算
PGD2-39 | 材料 | 乙供 | C20010101 | 防锈漆 | kg | 0.414 | 10.592 | 0 | 0 | 计价 | 按实计算
PGD2-39 | 材料 | 乙供 | C20030101 | 普通调和漆 | kg | 0.32 | 13.274 | 0 | 0 | 计价 | 按实计算
PGD2-39 | 材料 | 乙供 | C20090101 | 清油 综合 | kg | 0.12 | 11.79 | 0 | 0 | 计价 | 按实计算
PGD2-39 | 材料 | 乙供 | C22030501 | 钢锯条 各种规格 | 根 | 0.6 | 1.327 | 0 | 0 | 计价 | 按实计算
PGD2-39 | 材料 | 乙供 | C99010102 | 其他材料费 | 元 | 0.5981 | 1 | 0 | 0 | 计价 | 按实计算
PGD2-39 | 机械 | 乙供 | J03-01-034 | 汽车式起重机 起重量 8t | 台班 | 0.0605 | 755.714 | 0 | 0 | 计价 | 按实计算
PGD2-39 | 机械 | 乙供 | J04-01-007 | 载重汽车 15t | 台班 | 0.056 | 841.477 | 0 | 0 | 计价 | 按实计算
PGD2-39 | 机械 | 乙供 | J08-01-091 | 联合冲剪机 板厚 16mm | 台班 | 0.022 | 327.285 | 0 | 0 | 计价 | 按实计算
PGD2-39 | 机械 | 乙供 | J10-01-001 | 交流弧焊机 容量 21kVA | 台班 | 0.2799 | 67.792 | 0 | 0 | 计价 | 按实计算
PGD2-39 | 机械 | 乙供 | J14-08-076 | 微机继电保护测试仪 | 台班 | 0.16 | 431.176 | 0 | 0 | 计价 | 按实计算
PGD2-39 | 机械 | 乙供 | J15-01-066 | 功能检测分析平台(电脑) | 台班 | 0.16 | 31.983 | 0 | 0 | 计价 | 按实计算
PGD2-39 | 机械 | 乙供 | J16-01-025 | 绝缘电阻表(数字式) | 台班 | 0.21 | 15.697 | 0 | 0 | 计价 | 按实计算
PGD2-39 | 机械 | 乙供 | J16-01-039 | 数字万用表(数字式) | 台班 | 0.03 | 17.549 | 0 | 0 | 计价 | 按实计算
PGD2-39 | 机械 | 乙供 | J18-01-010 | 高压试验变压器全套装置 YDJ | 台班 | 0.05 | 260.978 | 0 | 0 | 计价 | 按实计算
PGD2-39 | 机械 | 乙供 | J19-01-024 | 手持式数字双钳相位表 | 台班 | 0.16 | 12.435 | 0 | 0 | 计价 | 按实计算
PGD2-40 | 人工 | 乙供 | 9101106 | 普通工 | 工日 | 0.8573 | 80 | 0 | 0 | 计价 | 按实计算
PGD2-40 | 人工 | 乙供 | 9101109 | 安装技术工 | 工日 | 7.3474 | 121 | 0 | 0 | 计价 | 按实计算
PGD2-40 | 材料 | 乙供 | C07010101 | 平垫铁 综合 | kg | 0.27 | 5.389 | 0 | 0 | 计价 | 按实计算
PGD2-40 | 材料 | 乙供 | C12010100 | 电焊条 J422 综合 | kg | 1.7994 | 5.394 | 0 | 0 | 计价 | 按实计算
PGD2-40 | 材料 | 乙供 | C13010201 | 镀锌六角螺栓 综合 | kg | 0.2449 | 7.537 | 0 | 0 | 计价 | 按实计算
PGD2-40 | 材料 | 乙供 | C13010313 | 精制六角带帽螺栓 M10×100以下 | 套 | 9.59 | 0.54 | 0 | 0 | 计价 | 按实计算
PGD2-40 | 材料 | 乙供 | C19020801 | 电力复合脂 | kg | 0.045 | 12.707 | 0 | 0 | 计价 | 按实计算
PGD2-40 | 材料 | 乙供 | C19031101 | 清洗剂 | kg | 0.108 | 2.832 | 0 | 0 | 计价 | 按实计算
PGD2-40 | 材料 | 乙供 | C20010101 | 防锈漆 | kg | 0.414 | 10.592 | 0 | 0 | 计价 | 按实计算
PGD2-40 | 材料 | 乙供 | C20030101 | 普通调和漆 | kg | 0.32 | 13.274 | 0 | 0 | 计价 | 按实计算
PGD2-40 | 材料 | 乙供 | C20090101 | 清油 综合 | kg | 0.12 | 11.79 | 0 | 0 | 计价 | 按实计算
PGD2-40 | 材料 | 乙供 | C22030501 | 钢锯条 各种规格 | 根 | 0.6 | 1.327 | 0 | 0 | 计价 | 按实计算
PGD2-40 | 材料 | 乙供 | C99010102 | 其他材料费 | 元 | 0.5981 | 1 | 0 | 0 | 计价 | 按实计算
PGD2-40 | 机械 | 乙供 | J03-01-034 | 汽车式起重机 起重量 8t | 台班 | 0.0605 | 755.714 | 0 | 0 | 计价 | 按实计算
PGD2-40 | 机械 | 乙供 | J04-01-007 | 载重汽车 15t | 台班 | 0.056 | 841.477 | 0 | 0 | 计价 | 按实计算
PGD2-40 | 机械 | 乙供 | J08-01-091 | 联合冲剪机 板厚 16mm | 台班 | 0.022 | 327.285 | 0 | 0 | 计价 | 按实计算
PGD2-40 | 机械 | 乙供 | J10-01-001 | 交流弧焊机 容量 21kVA | 台班 | 0.2799 | 67.792 | 0 | 0 | 计价 | 按实计算
PGD2-40 | 机械 | 乙供 | J14-08-076 | 微机继电保护测试仪 | 台班 | 0.24 | 431.176 | 0 | 0 | 计价 | 按实计算
PGD2-40 | 机械 | 乙供 | J15-01-066 | 功能检测分析平台(电脑) | 台班 | 0.24 | 31.983 | 0 | 0 | 计价 | 按实计算
PGD2-40 | 机械 | 乙供 | J16-01-025 | 绝缘电阻表(数字式) | 台班 | 0.29 | 15.697 | 0 | 0 | 计价 | 按实计算
PGD2-40 | 机械 | 乙供 | J16-01-039 | 数字万用表(数字式) | 台班 | 0.03 | 17.549 | 0 | 0 | 计价 | 按实计算
PGD2-40 | 机械 | 乙供 | J18-01-010 | 高压试验变压器全套装置 YDJ | 台班 | 0.05 | 260.978 | 0 | 0 | 计价 | 按实计算
PGD2-40 | 机械 | 乙供 | J19-01-024 | 手持式数字双钳相位表 | 台班 | 0.24 | 12.435 | 0 | 0 | 计价 | 按实计算
PGD2-41 | 人工 | 乙供 | 9101106 | 普通工 | 工日 | 0.9851 | 80 | 0 | 0 | 计价 | 按实计算
PGD2-41 | 人工 | 乙供 | 9101109 | 安装技术工 | 工日 | 2.2213 | 121 | 0 | 0 | 计价 | 按实计算
PGD2-41 | 材料 | 乙供 | C07010101 | 平垫铁 综合 | kg | 0.27 | 5.389 | 0 | 0 | 计价 | 按实计算
PGD2-41 | 材料 | 乙供 | C12010100 | 电焊条 J422 综合 | kg | 1.7994 | 5.394 | 0 | 0 | 计价 | 按实计算
PGD2-41 | 材料 | 乙供 | C13010201 | 镀锌六角螺栓 综合 | kg | 0.2449 | 7.537 | 0 | 0 | 计价 | 按实计算
PGD2-41 | 材料 | 乙供 | C13010313 | 精制六角带帽螺栓 M10×100以下 | 套 | 9.59 | 0.54 | 0 | 0 | 计价 | 按实计算
PGD2-41 | 材料 | 乙供 | C19020801 | 电力复合脂 | kg | 0.045 | 12.707 | 0 | 0 | 计价 | 按实计算
PGD2-41 | 材料 | 乙供 | C19031101 | 清洗剂 | kg | 0.108 | 2.832 | 0 | 0 | 计价 | 按实计算
PGD2-41 | 材料 | 乙供 | C20010101 | 防锈漆 | kg | 0.414 | 10.592 | 0 | 0 | 计价 | 按实计算
PGD2-41 | 材料 | 乙供 | C20030101 | 普通调和漆 | kg | 0.32 | 13.274 | 0 | 0 | 计价 | 按实计算
PGD2-41 | 材料 | 乙供 | C20090101 | 清油 综合 | kg | 0.12 | 11.79 | 0 | 0 | 计价 | 按实计算
PGD2-41 | 材料 | 乙供 | C22030501 | 钢锯条 各种规格 | 根 | 0.6 | 1.327 | 0 | 0 | 计价 | 按实计算
PGD2-41 | 材料 | 乙供 | C99010102 | 其他材料费 | 元 | 0.5981 | 1 | 0 | 0 | 计价 | 按实计算
PGD2-41 | 机械 | 乙供 | J03-01-034 | 汽车式起重机 起重量 8t | 台班 | 0.0605 | 755.714 | 0 | 0 | 计价 | 按实计算
PGD2-41 | 机械 | 乙供 | J04-01-007 | 载重汽车 15t | 台班 | 0.056 | 841.477 | 0 | 0 | 计价 | 按实计算
PGD2-41 | 机械 | 乙供 | J08-01-091 | 联合冲剪机 板厚 16mm | 台班 | 0.022 | 327.285 | 0 | 0 | 计价 | 按实计算
PGD2-41 | 机械 | 乙供 | J10-01-001 | 交流弧焊机 容量 21kVA | 台班 | 0.2799 | 67.792 | 0 | 0 | 计价 | 按实计算
PGD2-41 | 机械 | 乙供 | J16-01-025 | 绝缘电阻表(数字式) | 台班 | 0.05 | 15.697 | 0 | 0 | 计价 | 按实计算
PGD2-41 | 机械 | 乙供 | J16-01-039 | 数字万用表(数字式) | 台班 | 0.03 | 17.549 | 0 | 0 | 计价 | 按实计算
PGD2-41 | 机械 | 乙供 | J18-01-010 | 高压试验变压器全套装置 YDJ | 台班 | 0.05 | 260.978 | 0 | 0 | 计价 | 按实计算
PGD2-41 | 机械 | 乙供 | J19-01-018 | 电容电感测试仪 | 台班 | 0.0879 | 30.025 | 0 | 0 | 计价 | 按实计算
PGD2-42 | 人工 | 乙供 | 9101106 | 普通工 | 工日 | 0.4423 | 80 | 0 | 0 | 计价 | 按实计算
PGD2-42 | 人工 | 乙供 | 9101109 | 安装技术工 | 工日 | 1.0831 | 121 | 0 | 0 | 计价 | 按实计算
PGD2-42 | 材料 | 乙供 | C07010101 | 平垫铁 综合 | kg | 0.27 | 5.389 | 0 | 0 | 计价 | 按实计算
PGD2-42 | 材料 | 乙供 | C12010100 | 电焊条 J422 综合 | kg | 0.748 | 5.394 | 0 | 0 | 计价 | 按实计算
PGD2-42 | 材料 | 乙供 | C13010201 | 镀锌六角螺栓 综合 | kg | 0.237 | 7.537 | 0 | 0 | 计价 | 按实计算
PGD2-42 | 材料 | 乙供 | C13010313 | 精制六角带帽螺栓 M10×100以下 | 套 | 5.49 | 0.54 | 0 | 0 | 计价 | 按实计算
PGD2-42 | 材料 | 乙供 | C19020801 | 电力复合脂 | kg | 0.045 | 12.707 | 0 | 0 | 计价 | 按实计算
PGD2-42 | 材料 | 乙供 | C19031101 | 清洗剂 | kg | 0.0216 | 2.832 | 0 | 0 | 计价 | 按实计算
PGD2-42 | 材料 | 乙供 | C20010101 | 防锈漆 | kg | 0.0828 | 10.592 | 0 | 0 | 计价 | 按实计算
PGD2-42 | 材料 | 乙供 | C20030101 | 普通调和漆 | kg | 0.064 | 13.274 | 0 | 0 | 计价 | 按实计算
PGD2-42 | 材料 | 乙供 | C20090101 | 清油 综合 | kg | 0.024 | 11.79 | 0 | 0 | 计价 | 按实计算
PGD2-42 | 材料 | 乙供 | C22030501 | 钢锯条 各种规格 | 根 | 0.12 | 1.327 | 0 | 0 | 计价 | 按实计算
PGD2-42 | 材料 | 乙供 | C99010102 | 其他材料费 | 元 | 0.2609 | 1 | 0 | 0 | 计价 | 按实计算
PGD2-42 | 机械 | 乙供 | J03-01-034 | 汽车式起重机 起重量 8t | 台班 | 0.0605 | 755.714 | 0 | 0 | 计价 | 按实计算
PGD2-42 | 机械 | 乙供 | J04-01-001 | 载重汽车 4t | 台班 | 0.0475 | 443.248 | 0 | 0 | 计价 | 按实计算
PGD2-42 | 机械 | 乙供 | J08-01-091 | 联合冲剪机 板厚 16mm | 台班 | 0.0044 | 327.285 | 0 | 0 | 计价 | 按实计算
PGD2-42 | 机械 | 乙供 | J10-01-001 | 交流弧焊机 容量 21kVA | 台班 | 0.1336 | 67.792 | 0 | 0 | 计价 | 按实计算
PGD2-42 | 机械 | 乙供 | J16-01-025 | 绝缘电阻表(数字式) | 台班 | 0.05 | 15.697 | 0 | 0 | 计价 | 按实计算
PGD2-42 | 机械 | 乙供 | J16-01-039 | 数字万用表(数字式) | 台班 | 0.1 | 17.549 | 0 | 0 | 计价 | 按实计算
PGD2-42 | 机械 | 乙供 | J19-01-018 | 电容电感测试仪 | 台班 | 0.0176 | 30.025 | 0 | 0 | 计价 | 按实计算
PGD2-43 | 人工 | 乙供 | 9101106 | 普通工 | 工日 | 0.2581 | 80 | 0 | 0 | 计价 | 按实计算
PGD2-43 | 人工 | 乙供 | 9101109 | 安装技术工 | 工日 | 0.557 | 121 | 0 | 0 | 计价 | 按实计算
PGD2-43 | 材料 | 乙供 | C07010101 | 平垫铁 综合 | kg | 0.1602 | 5.389 | 0 | 0 | 计价 | 按实计算
PGD2-43 | 材料 | 乙供 | C12010100 | 电焊条 J422 综合 | kg | 0.143 | 5.394 | 0 | 0 | 计价 | 按实计算
PGD2-43 | 材料 | 乙供 | C13010201 | 镀锌六角螺栓 综合 | kg | 0.2185 | 7.537 | 0 | 0 | 计价 | 按实计算
PGD2-43 | 材料 | 乙供 | C13010313 | 精制六角带帽螺栓 M10×100以下 | 套 | 2.088 | 0.54 | 0 | 0 | 计价 | 按实计算
PGD2-43 | 材料 | 乙供 | C19031101 | 清洗剂 | kg | 0.0108 | 2.832 | 0 | 0 | 计价 | 按实计算
PGD2-43 | 材料 | 乙供 | C20010101 | 防锈漆 | kg | 0.0414 | 10.592 | 0 | 0 | 计价 | 按实计算
PGD2-43 | 材料 | 乙供 | C20030101 | 普通调和漆 | kg | 0.032 | 13.274 | 0 | 0 | 计价 | 按实计算
PGD2-43 | 材料 | 乙供 | C20090101 | 清油 综合 | kg | 0.012 | 11.79 | 0 | 0 | 计价 | 按实计算
PGD2-43 | 材料 | 乙供 | C22030501 | 钢锯条 各种规格 | 根 | 0.06 | 1.327 | 0 | 0 | 计价 | 按实计算
PGD2-43 | 材料 | 乙供 | C99010102 | 其他材料费 | 元 | 0.1105 | 1 | 0 | 0 | 计价 | 按实计算
PGD2-43 | 机械 | 乙供 | J04-01-001 | 载重汽车 4t | 台班 | 0.0207 | 443.248 | 0 | 0 | 计价 | 按实计算
PGD2-43 | 机械 | 乙供 | J08-01-091 | 联合冲剪机 板厚 16mm | 台班 | 0.0022 | 327.285 | 0 | 0 | 计价 | 按实计算
PGD2-43 | 机械 | 乙供 | J10-01-001 | 交流弧焊机 容量 21kVA | 台班 | 0.0206 | 67.792 | 0 | 0 | 计价 | 按实计算
PGD2-43 | 机械 | 乙供 | J16-01-039 | 数字万用表(数字式) | 台班 | 0.1 | 17.549 | 0 | 0 | 计价 | 按实计算
PGD2-44 | 人工 | 乙供 | 9101106 | 普通工 | 工日 | 0.4092 | 80 | 0 | 0 | 计价 | 按实计算
PGD2-44 | 人工 | 乙供 | 9101109 | 安装技术工 | 工日 | 1.0876 | 121 | 0 | 0 | 计价 | 按实计算
PGD2-44 | 材料 | 乙供 | C12010100 | 电焊条 J422 综合 | kg | 2.5699 | 5.394 | 0 | 0 | 计价 | 按实计算
PGD2-44 | 材料 | 乙供 | C13010201 | 镀锌六角螺栓 综合 | kg | 0.2827 | 7.537 | 0 | 0 | 计价 | 按实计算
PGD2-44 | 材料 | 乙供 | C14010100 | 镀锌铁丝 综合 | kg | 0.06 | 5.468 | 0 | 0 | 计价 | 按实计算
PGD2-44 | 材料 | 乙供 | C19020801 | 电力复合脂 | kg | 0.031 | 12.707 | 0 | 0 | 计价 | 按实计算
PGD2-44 | 材料 | 乙供 | C19031101 | 清洗剂 | kg | 0.2842 | 2.832 | 0 | 0 | 计价 | 按实计算
PGD2-44 | 材料 | 乙供 | C20010101 | 防锈漆 | kg | 0.621 | 10.592 | 0 | 0 | 计价 | 按实计算
PGD2-44 | 材料 | 乙供 | C20030101 | 普通调和漆 | kg | 0.48 | 13.274 | 0 | 0 | 计价 | 按实计算
PGD2-44 | 材料 | 乙供 | C20090101 | 清油 综合 | kg | 0.18 | 11.79 | 0 | 0 | 计价 | 按实计算
PGD2-44 | 材料 | 乙供 | C22030501 | 钢锯条 各种规格 | 根 | 0.9 | 1.327 | 0 | 0 | 计价 | 按实计算
PGD2-44 | 材料 | 乙供 | C99010102 | 其他材料费 | 元 | 0.6757 | 1 | 0 | 0 | 计价 | 按实计算
PGD2-44 | 机械 | 乙供 | J08-01-091 | 联合冲剪机 板厚 16mm | 台班 | 0.033 | 327.285 | 0 | 0 | 计价 | 按实计算
PGD2-44 | 机械 | 乙供 | J10-01-001 | 交流弧焊机 容量 21kVA | 台班 | 0.394 | 67.792 | 0 | 0 | 计价 | 按实计算
PGD2-45 | 人工 | 乙供 | 9101106 | 普通工 | 工日 | 0.8328 | 80 | 0 | 0 | 计价 | 按实计算
PGD2-45 | 人工 | 乙供 | 9101109 | 安装技术工 | 工日 | 1.645 | 121 | 0 | 0 | 计价 | 按实计算
PGD2-45 | 材料 | 乙供 | C12010100 | 电焊条 J422 综合 | kg | 3.6484 | 5.394 | 0 | 0 | 计价 | 按实计算
PGD2-45 | 材料 | 乙供 | C13010201 | 镀锌六角螺栓 综合 | kg | 0.28 | 7.537 | 0 | 0 | 计价 | 按实计算
PGD2-45 | 材料 | 乙供 | C14010100 | 镀锌铁丝 综合 | kg | 0.03 | 5.468 | 0 | 0 | 计价 | 按实计算
PGD2-45 | 材料 | 乙供 | C19020801 | 电力复合脂 | kg | 0.01 | 12.707 | 0 | 0 | 计价 | 按实计算
PGD2-45 | 材料 | 乙供 | C19031101 | 清洗剂 | kg | 0.205 | 2.832 | 0 | 0 | 计价 | 按实计算
PGD2-45 | 材料 | 乙供 | C20010101 | 防锈漆 | kg | 0.621 | 10.592 | 0 | 0 | 计价 | 按实计算
PGD2-45 | 材料 | 乙供 | C20030101 | 普通调和漆 | kg | 0.48 | 13.274 | 0 | 0 | 计价 | 按实计算
PGD2-45 | 材料 | 乙供 | C20090101 | 清油 综合 | kg | 0.18 | 11.79 | 0 | 0 | 计价 | 按实计算
PGD2-45 | 材料 | 乙供 | C22030501 | 钢锯条 各种规格 | 根 | 0.9 | 1.327 | 0 | 0 | 计价 | 按实计算
PGD2-45 | 材料 | 乙供 | C99010102 | 其他材料费 | 元 | 0.7786 | 1 | 0 | 0 | 计价 | 按实计算
PGD2-45 | 机械 | 乙供 | J03-01-033 | 汽车式起重机 起重量 5t | 台班 | 0.0594 | 650.115 | 0 | 0 | 计价 | 按实计算
PGD2-45 | 机械 | 乙供 | J04-01-002 | 载重汽车 5t | 台班 | 0.0594 | 468.559 | 0 | 0 | 计价 | 按实计算
PGD2-45 | 机械 | 乙供 | J08-01-091 | 联合冲剪机 板厚 16mm | 台班 | 0.033 | 327.285 | 0 | 0 | 计价 | 按实计算
PGD2-45 | 机械 | 乙供 | J10-01-001 | 交流弧焊机 容量 21kVA | 台班 | 0.6097 | 67.792 | 0 | 0 | 计价 | 按实计算
PGD2-46 | 人工 | 乙供 | 9101106 | 普通工 | 工日 | 0.7783 | 80 | 0 | 0 | 计价 | 按实计算
PGD2-46 | 人工 | 乙供 | 9101109 | 安装技术工 | 工日 | 1.3382 | 121 | 0 | 0 | 计价 | 按实计算
PGD2-46 | 材料 | 乙供 | C07010101 | 平垫铁 综合 | kg | 1.5 | 5.389 | 0 | 0 | 计价 | 按实计算
PGD2-46 | 材料 | 乙供 | C12010100 | 电焊条 J422 综合 | kg | 1.35 | 5.394 | 0 | 0 | 计价 | 按实计算
PGD2-46 | 材料 | 乙供 | C13010201 | 镀锌六角螺栓 综合 | kg | 4.0681 | 7.537 | 0 | 0 | 计价 | 按实计算
PGD2-46 | 材料 | 乙供 | C19020801 | 电力复合脂 | kg | 0.0552 | 12.707 | 0 | 0 | 计价 | 按实计算
PGD2-46 | 材料 | 乙供 | C19031101 | 清洗剂 | kg | 0.33 | 2.832 | 0 | 0 | 计价 | 按实计算
PGD2-46 | 材料 | 乙供 | C19110101 | 氧气 | m³ | 0.5 | 4.418 | 0 | 0 | 计价 | 按实计算
PGD2-46 | 材料 | 乙供 | C19110201 | 乙炔气 | m³ | 0.175 | 13.078 | 0 | 0 | 计价 | 按实计算
PGD2-46 | 材料 | 乙供 | C20010101 | 防锈漆 | kg | 0.32 | 10.592 | 0 | 0 | 计价 | 按实计算
PGD2-46 | 材料 | 乙供 | C20030101 | 普通调和漆 | kg | 0.52 | 13.274 | 0 | 0 | 计价 | 按实计算
PGD2-46 | 材料 | 乙供 | C20090101 | 清油 综合 | kg | 0.2 | 11.79 | 0 | 0 | 计价 | 按实计算
PGD2-46 | 材料 | 乙供 | C99010102 | 其他材料费 | 元 | 1.2963 | 1 | 0 | 0 | 计价 | 按实计算
PGD2-46 | 机械 | 乙供 | J08-01-009 | 液压母线平弯机 宽度×厚度 125mm×12mm | 台班 | 0.4032 | 187.527 | 0 | 0 | 计价 | 按实计算
PGD2-46 | 机械 | 乙供 | J10-01-001 | 交流弧焊机 容量 21kVA | 台班 | 0.27 | 67.792 | 0 | 0 | 计价 | 按实计算
PGD2-46 | 机械 | 乙供 | J10-01-045 | 磁轮气割机 CGD-325 | 台班 | 0.05 | 360.198 | 0 | 0 | 计价 | 按实计算
PGD2-46 | 机械 | 乙供 | J15-01-010 | 砂轮切割机 直径 φ400 | 台班 | 0.0588 | 58.311 | 0 | 0 | 计价 | 按实计算
PGD2-46 | 机械 | 乙供 | J15-01-082 | 冲击钻 | 台班 | 0.1 | 68.072 | 0 | 0 | 计价 | 按实计算
PGD2-46 | 机械 | 乙供 | J16-01-039 | 数字万用表(数字式) | 台班 | 0.1 | 17.549 | 0 | 0 | 计价 | 按实计算
PGD2-46 | 机械 | 乙供 | J18-01-010 | 高压试验变压器全套装置 YDJ | 台班 | 0.15 | 260.978 | 0 | 0 | 计价 | 按实计算
PGD3-1 | 人工 | 乙供 | 9101106 | 普通工 | 工日 | 5.9856 | 80 | 0 | 0 | 计价 | 按实计算
PGD3-1 | 人工 | 乙供 | 9101109 | 安装技术工 | 工日 | 17.9638 | 121 | 0 | 0 | 计价 | 按实计算
PGD3-1 | 材料 | 乙供 | C07010401 | 钢垫板 综合 | kg | 0.8 | 5.445 | 0 | 0 | 计价 | 按实计算
PGD3-1 | 材料 | 乙供 | C12010100 | 电焊条 J422 综合 | kg | 1.58 | 5.394 | 0 | 0 | 计价 | 按实计算
PGD3-1 | 材料 | 乙供 | C13010201 | 镀锌六角螺栓 综合 | kg | 5.392 | 7.537 | 0 | 0 | 计价 | 按实计算
PGD3-1 | 材料 | 乙供 | C13010313 | 精制六角带帽螺栓 M10×100以下 | 套 | 16.4 | 0.54 | 0 | 0 | 计价 | 按实计算
PGD3-1 | 材料 | 乙供 | C18060101 | 塑料带 20mm×40m | 卷 | 0.6 | 2.49 | 0 | 0 | 计价 | 按实计算
PGD3-1 | 材料 | 乙供 | C18060103 | 塑料带相色带 20mm×2000mm | 卷 | 1.89 | 2.739 | 0 | 0 | 计价 | 按实计算
PGD3-1 | 材料 | 乙供 | C19020801 | 电力复合脂 | kg | 1.89 | 12.707 | 0 | 0 | 计价 | 按实计算
PGD3-1 | 材料 | 乙供 | C19050101 | 碳酸氢钠(苏打) | kg | 81 | 2.515 | 0 | 0 | 计价 | 按实计算
PGD3-1 | 材料 | 乙供 | C21020101 | 电 | kW·h | 120 | 0.853 | 0 | 0 | 计价 | 按实计算
PGD3-1 | 材料 | 乙供 | C99010102 | 其他材料费 | 元 | 7.9848 | 1 | 0 | 0 | 计价 | 按实计算
PGD3-1 | 机械 | 乙供 | J03-01-034 | 汽车式起重机 起重量 8t | 台班 | 0.167 | 755.714 | 0 | 0 | 计价 | 按实计算
PGD3-1 | 机械 | 乙供 | J04-01-002 | 载重汽车 5t | 台班 | 0.707 | 468.559 | 0 | 0 | 计价 | 按实计算
PGD3-1 | 机械 | 乙供 | J10-01-001 | 交流弧焊机 容量 21kVA | 台班 | 0.316 | 67.792 | 0 | 0 | 计价 | 按实计算
PGD3-1 | 机械 | 乙供 | J14-05-004 | 数字示波器 | 台班 | 0.4 | 53.481 | 0 | 0 | 计价 | 按实计算
PGD3-1 | 机械 | 乙供 | J14-05-006 | 蓄电池放电仪 电压 48~380V | 台班 | 0.1259 | 247.536 | 0 | 0 | 计价 | 按实计算
PGD3-1 | 机械 | 乙供 | J14-05-007 | 充电机特性测试仪 | 台班 | 0.6 | 184.506 | 0 | 0 | 计价 | 按实计算
PGD3-1 | 机械 | 乙供 | J14-05-009 | 蓄电池内阻测试仪 | 台班 | 0.258 | 195.904 | 0 | 0 | 计价 | 按实计算
PGD3-1 | 机械 | 乙供 | J14-08-076 | 微机继电保护测试仪 | 台班 | 0.6375 | 431.176 | 0 | 0 | 计价 | 按实计算
PGD3-1 | 机械 | 乙供 | J14-08-287 | 绝缘电阻测试仪 2500~10000V 2mA以上 | 台班 | 0.15 | 79.71 | 0 | 0 | 计价 | 按实计算
PGD3-1 | 机械 | 乙供 | J15-01-066 | 功能检测分析平台(电脑) | 台班 | 0.5875 | 31.983 | 0 | 0 | 计价 | 按实计算
PGD3-1 | 机械 | 乙供 | J16-01-025 | 绝缘电阻表(数字式) | 台班 | 0.9 | 15.697 | 0 | 0 | 计价 | 按实计算
PGD3-1 | 机械 | 乙供 | J16-01-039 | 数字万用表(数字式) | 台班 | 0.2 | 17.549 | 0 | 0 | 计价 | 按实计算
PGD3-1 | 机械 | 乙供 | J19-01-024 | 手持式数字双钳相位表 | 台班 | 0.9 | 12.435 | 0 | 0 | 计价 | 按实计算
PGD3-2 | 人工 | 乙供 | 9101106 | 普通工 | 工日 | 5.8029 | 80 | 0 | 0 | 计价 | 按实计算
PGD3-2 | 人工 | 乙供 | 9101109 | 安装技术工 | 工日 | 10.6118 | 121 | 0 | 0 | 计价 | 按实计算
PGD3-2 | 材料 | 乙供 | C01020712 | 圆钢 φ10以下 | kg | 0.431 | 4.674 | 0 | 0 | 计价 | 按实计算
PGD3-2 | 材料 | 乙供 | C04020100 | 黄铜丝 综合 | kg | 0.0328 | 55.79 | 0 | 0 | 计价 | 按实计算
PGD3-2 | 材料 | 乙供 | C06090108 | 钢管卡子 DN80 | 个 | 5.15 | 1.895 | 0 | 0 | 计价 | 按实计算
PGD3-2 | 材料 | 乙供 | C12026101 | 焊锡 | kg | 2.398 | 41.517 | 0 | 0 | 计价 | 按实计算
PGD3-2 | 材料 | 乙供 | C13010201 | 镀锌六角螺栓 综合 | kg | 7.7398 | 7.537 | 0 | 0 | 计价 | 按实计算
PGD3-2 | 材料 | 乙供 | C13011101 | 膨胀螺栓 M6 | 套 | 10.2 | 0.49 | 0 | 0 | 计价 | 按实计算
PGD3-2 | 材料 | 乙供 | C13030219 | 镀锌锁紧螺母 3×80 | 个 | 1.55 | 1.148 | 0 | 0 | 计价 | 按实计算
PGD3-2 | 材料 | 乙供 | C14010100 | 镀锌铁丝 综合 | kg | 0.1533 | 5.468 | 0 | 0 | 计价 | 按实计算
PGD3-2 | 材料 | 乙供 | C15010307 | 镀锌管接头 DN80 | 个 | 1.55 | 11.014 | 0 | 0 | 计价 | 按实计算
PGD3-2 | 材料 | 乙供 | C16050105 | 电缆卡子 60 | 个 | 3 | 1.223 | 0 | 0 | 计价 | 按实计算
PGD3-2 | 材料 | 乙供 | C16050106 | 电缆卡子 80 | 个 | 3 | 3.021 | 0 | 0 | 计价 | 按实计算
PGD3-2 | 材料 | 乙供 | C16050107 | 电缆卡子 100 | 个 | 2 | 3.946 | 0 | 0 | 计价 | 按实计算
PGD3-2 | 材料 | 乙供 | C16050621 | 热缩管帽 | 只 | 0.672 | 11.449 | 0 | 0 | 计价 | 按实计算
PGD3-2 | 材料 | 乙供 | C18030801 | 自黏性橡胶带 25mm×20m | 卷 | 10.9137 | 7.08 | 0 | 0 | 计价 | 按实计算
PGD3-2 | 材料 | 乙供 | C18040801 | 聚氯乙烯塑料薄膜 0.5mm | kg | 3.59 | 9.761 | 0 | 0 | 计价 | 按实计算
PGD3-2 | 材料 | 乙供 | C18060101 | 塑料带 20mm×40m | 卷 | 2.052 | 2.49 | 0 | 0 | 计价 | 按实计算
PGD3-2 | 材料 | 乙供 | C18060103 | 塑料带相色带 20mm×2000mm | 卷 | 2.0268 | 2.739 | 0 | 0 | 计价 | 按实计算
PGD3-2 | 材料 | 乙供 | C18070507 | 塑料护口 80 | 个 | 1.55 | 0.653 | 0 | 0 | 计价 | 按实计算
PGD3-2 | 材料 | 乙供 | C19010102 | 汽油 | kg | 6.4983 | 10.29 | 0 | 0 | 计价 | 按实计算
PGD3-2 | 材料 | 乙供 | C19020406 | 真空油脂 | kg | 1.2654 | 11.55 | 0 | 0 | 计价 | 按实计算
PGD3-2 | 材料 | 乙供 | C19020801 | 电力复合脂 | kg | 0.5723 | 12.707 | 0 | 0 | 计价 | 按实计算
PGD3-2 | 材料 | 乙供 | C19030301 | 丙酮 95% | kg | 4.146 | 5.445 | 0 | 0 | 计价 | 按实计算
PGD3-2 | 材料 | 乙供 | C19031101 | 清洗剂 | kg | 3.5 | 2.832 | 0 | 0 | 计价 | 按实计算
PGD3-2 | 材料 | 乙供 | C22010313 | 清洁布250×250 | 块 | 0.5682 | 8.682 | 0 | 0 | 计价 | 按实计算
PGD3-2 | 材料 | 乙供 | C22040501 | 棉纱头 | kg | 5.123 | 6.134 | 0 | 0 | 计价 | 按实计算
PGD3-2 | 材料 | 乙供 | C99010102 | 其他材料费 | 元 | 10.1212 | 1 | 0 | 0 | 计价 | 按实计算
PGD3-2 | 机械 | 乙供 | J03-01-033 | 汽车式起重机 起重量 5t | 台班 | 0.0553 | 650.115 | 0 | 0 | 计价 | 按实计算
PGD3-2 | 机械 | 乙供 | J03-01-035 | 汽车式起重机 起重量 12t | 台班 | 0.0628 | 877.891 | 0 | 0 | 计价 | 按实计算
PGD3-2 | 机械 | 乙供 | J04-01-002 | 载重汽车 5t | 台班 | 0.0244 | 468.559 | 0 | 0 | 计价 | 按实计算
PGD3-2 | 机械 | 乙供 | J04-01-004 | 载重汽车 8t | 台班 | 0.1594 | 541.743 | 0 | 0 | 计价 | 按实计算
PGD3-2 | 机械 | 乙供 | J08-01-116 | 钢材电动煨弯机 弯曲直径 φ500以内 | 台班 | 0.031 | 61.905 | 0 | 0 | 计价 | 按实计算
PGD3-2 | 机械 | 乙供 | J13-01-090 | 电力工程车 | 台班 | 0.7283 | 420.215 | 0 | 0 | 计价 | 按实计算
PGD3-2 | 机械 | 乙供 | J13-01-119 | 电缆输送机 JSD-1 | 台班 | 0.1202 | 147.883 | 0 | 0 | 计价 | 按实计算
PGD3-2 | 机械 | 乙供 | J14-08-287 | 绝缘电阻测试仪 2500~10000V 2mA以上 | 台班 | 0.045 | 79.71 | 0 | 0 | 计价 | 按实计算
PGD3-3 | 人工 | 乙供 | 9101106 | 普通工 | 工日 | 0.389 | 80 | 0 | 0 | 计价 | 按实计算
PGD3-3 | 人工 | 乙供 | 9101109 | 安装技术工 | 工日 | 2.479 | 121 | 0 | 0 | 计价 | 按实计算
PGD3-3 | 材料 | 乙供 | C04020100 | 黄铜丝 综合 | kg | 0.25 | 55.79 | 0 | 0 | 计价 | 按实计算
PGD3-3 | 材料 | 乙供 | C18060101 | 塑料带 20mm×40m | 卷 | 0.9 | 2.49 | 0 | 0 | 计价 | 按实计算
PGD3-3 | 材料 | 乙供 | C99010102 | 其他材料费 | 元 | 0.32 | 1 | 0 | 0 | 计价 | 按实计算
PGD3-3 | 机械 | 乙供 | J03-01-034 | 汽车式起重机 起重量 8t | 台班 | 0.3 | 755.714 | 0 | 0 | 计价 | 按实计算
PGD3-3 | 机械 | 乙供 | J04-01-004 | 载重汽车 8t | 台班 | 0.3 | 541.743 | 0 | 0 | 计价 | 按实计算
PGD3-3 | 机械 | 乙供 | J14-03-002 | 交流耐压仪 设备耐压用 35kV及以下 | 台班 | 0.4 | 80.183 | 0 | 0 | 计价 | 按实计算
PGD3-3 | 机械 | 乙供 | J14-08-287 | 绝缘电阻测试仪 2500~10000V 2mA以上 | 台班 | 0.4 | 79.71 | 0 | 0 | 计价 | 按实计算
PGD3-3 | 机械 | 乙供 | J23-02-004 | 高压核相仪 | 台班 | 0.4 | 53.686 | 0 | 0 | 计价 | 按实计算
PGD3-4 | 人工 | 乙供 | 9101106 | 普通工 | 工日 | 3.9678 | 80 | 0 | 0 | 计价 | 按实计算
PGD3-4 | 人工 | 乙供 | 9101109 | 安装技术工 | 工日 | 2.6647 | 121 | 0 | 0 | 计价 | 按实计算
PGD3-4 | 材料 | 乙供 | C01020712 | 圆钢 φ10以下 | kg | 0.28 | 4.674 | 0 | 0 | 计价 | 按实计算
PGD3-4 | 材料 | 乙供 | C06090106 | 钢管卡子 DN50 | 个 | 6.8 | 1.34 | 0 | 0 | 计价 | 按实计算
PGD3-4 | 材料 | 乙供 | C13011101 | 膨胀螺栓 M6 | 套 | 6.732 | 0.49 | 0 | 0 | 计价 | 按实计算
PGD3-4 | 材料 | 乙供 | C13030217 | 镀锌锁紧螺母 3×50 | 个 | 1.55 | 0.928 | 0 | 0 | 计价 | 按实计算
PGD3-4 | 材料 | 乙供 | C14010100 | 镀锌铁丝 综合 | kg | 0.07 | 5.468 | 0 | 0 | 计价 | 按实计算
PGD3-4 | 材料 | 乙供 | C15010305 | 镀锌管接头 DN50 | 个 | 1.65 | 6.018 | 0 | 0 | 计价 | 按实计算
PGD3-4 | 材料 | 乙供 | C16010303 | 软铜绞线 16mm² | m | 8 | 8.866 | 0 | 0 | 计价 | 按实计算
PGD3-4 | 材料 | 乙供 | C16050103 | 电缆卡子 40 | 个 | 6.18 | 0.809 | 0 | 0 | 计价 | 按实计算
PGD3-4 | 材料 | 乙供 | C16050621 | 热缩管帽 | 只 | 0.67 | 11.449 | 0 | 0 | 计价 | 按实计算
PGD3-4 | 材料 | 乙供 | C16100362 | 尼龙扎带 L=200mm | 根 | 16.17 | 0.133 | 0 | 0 | 计价 | 按实计算
PGD3-4 | 材料 | 乙供 | C18030801 | 自黏性橡胶带 25mm×20m | 卷 | 4.25 | 7.08 | 0 | 0 | 计价 | 按实计算
PGD3-4 | 材料 | 乙供 | C18060101 | 塑料带 20mm×40m | 卷 | 3.095 | 2.49 | 0 | 0 | 计价 | 按实计算
PGD3-4 | 材料 | 乙供 | C18060103 | 塑料带相色带 20mm×2000mm | 卷 | 0.89 | 2.739 | 0 | 0 | 计价 | 按实计算
PGD3-4 | 材料 | 乙供 | C18070505 | 塑料护口 50 | 个 | 1.55 | 0.232 | 0 | 0 | 计价 | 按实计算
PGD3-4 | 材料 | 乙供 | C18080501 | 塑料胀管 Φ6~8 | 个 | 6.93 | 0.071 | 0 | 0 | 计价 | 按实计算
PGD3-4 | 材料 | 乙供 | C19031101 | 清洗剂 | kg | 3.7 | 2.832 | 0 | 0 | 计价 | 按实计算
PGD3-4 | 材料 | 乙供 | C22030501 | 钢锯条 各种规格 | 根 | 4.184 | 1.327 | 0 | 0 | 计价 | 按实计算
PGD3-4 | 材料 | 乙供 | C99010102 | 其他材料费 | 元 | 1.9475 | 1 | 0 | 0 | 计价 | 按实计算
PGD3-4 | 机械 | 乙供 | J04-01-002 | 载重汽车 5t | 台班 | 0.0355 | 468.559 | 0 | 0 | 计价 | 按实计算
PGD3-4 | 机械 | 乙供 | J08-01-116 | 钢材电动煨弯机 弯曲直径 φ500以内 | 台班 | 0.012 | 61.905 | 0 | 0 | 计价 | 按实计算
PGD3-4 | 机械 | 乙供 | J13-01-119 | 电缆输送机 JSD-1 | 台班 | 0.005 | 147.883 | 0 | 0 | 计价 | 按实计算
PGD3-4 | 机械 | 乙供 | J16-01-025 | 绝缘电阻表(数字式) | 台班 | 0.045 | 15.697 | 0 | 0 | 计价 | 按实计算
PGD3-5 | 人工 | 乙供 | 9101106 | 普通工 | 工日 | 2.3768 | 80 | 0 | 0 | 计价 | 按实计算
PGD3-5 | 人工 | 乙供 | 9101109 | 安装技术工 | 工日 | 1.3413 | 121 | 0 | 0 | 计价 | 按实计算
PGD3-5 | 材料 | 乙供 | C16010303 | 软铜绞线 16mm² | m | 4 | 8.866 | 0 | 0 | 计价 | 按实计算
PGD3-5 | 材料 | 乙供 | C16050101 | 电缆卡子 20 | 个 | 8.24 | 0.457 | 0 | 0 | 计价 | 按实计算
PGD3-5 | 材料 | 乙供 | C16050621 | 热缩管帽 | 只 | 0.67 | 11.449 | 0 | 0 | 计价 | 按实计算
PGD3-5 | 材料 | 乙供 | C16100361 | 尼龙扎带 L=120mm | 根 | 40 | 0.09 | 0 | 0 | 计价 | 按实计算
PGD3-5 | 材料 | 乙供 | C16100362 | 尼龙扎带 L=200mm | 根 | 16.17 | 0.133 | 0 | 0 | 计价 | 按实计算
PGD3-5 | 材料 | 乙供 | C18030801 | 自黏性橡胶带 25mm×20m | 卷 | 1.9 | 7.08 | 0 | 0 | 计价 | 按实计算
PGD3-5 | 材料 | 乙供 | C18050701 | 异型塑料管 φ5 | m | 0.8 | 0.663 | 0 | 0 | 计价 | 按实计算
PGD3-5 | 材料 | 乙供 | C18060101 | 塑料带 20mm×40m | 卷 | 1.04 | 2.49 | 0 | 0 | 计价 | 按实计算
PGD3-5 | 材料 | 乙供 | C22040601 | 尼龙绳 1以下 | kg | 0.08 | 8.203 | 0 | 0 | 计价 | 按实计算
PGD3-5 | 材料 | 乙供 | C99010102 | 其他材料费 | 元 | 1.3976 | 1 | 0 | 0 | 计价 | 按实计算
PGD3-5 | 机械 | 乙供 | J04-01-002 | 载重汽车 5t | 台班 | 0.008 | 468.559 | 0 | 0 | 计价 | 按实计算
PGD3-5 | 机械 | 乙供 | J16-01-025 | 绝缘电阻表(数字式) | 台班 | 0.045 | 15.697 | 0 | 0 | 计价 | 按实计算
PGD3-6 | 人工 | 乙供 | 9101106 | 普通工 | 工日 | 8.8711 | 80 | 0 | 0 | 计价 | 按实计算
PGD3-6 | 人工 | 乙供 | 9101109 | 安装技术工 | 工日 | 22.4619 | 121 | 0 | 0 | 计价 | 按实计算
PGD3-6 | 材料 | 乙供 | C12010100 | 电焊条 J422 综合 | kg | 74.6343 | 5.394 | 0 | 0 | 计价 | 按实计算
PGD3-6 | 材料 | 乙供 | C13010201 | 镀锌六角螺栓 综合 | kg | 9.6495 | 7.537 | 0 | 0 | 计价 | 按实计算
PGD3-6 | 材料 | 乙供 | C19031101 | 清洗剂 | kg | 5.7206 | 2.832 | 0 | 0 | 计价 | 按实计算
PGD3-6 | 材料 | 乙供 | C20010101 | 防锈漆 | kg | 21.9723 | 10.592 | 0 | 0 | 计价 | 按实计算
PGD3-6 | 材料 | 乙供 | C20030101 | 普通调和漆 | kg | 17 | 13.274 | 0 | 0 | 计价 | 按实计算
PGD3-6 | 材料 | 乙供 | C20090101 | 清油 综合 | kg | 6.414 | 11.79 | 0 | 0 | 计价 | 按实计算
PGD3-6 | 材料 | 乙供 | C22030501 | 钢锯条 各种规格 | 根 | 31.6 | 1.327 | 0 | 0 | 计价 | 按实计算
PGD3-6 | 材料 | 乙供 | C99010102 | 其他材料费 | 元 | 21.3489 | 1 | 0 | 0 | 计价 | 按实计算
PGD3-6 | 机械 | 乙供 | J08-01-091 | 联合冲剪机 板厚 16mm | 台班 | 1.1759 | 327.285 | 0 | 0 | 计价 | 按实计算
PGD3-6 | 机械 | 乙供 | J10-01-001 | 交流弧焊机 容量 21kVA | 台班 | 10.8589 | 67.792 | 0 | 0 | 计价 | 按实计算
PGD3-7 | 人工 | 乙供 | 9101106 | 普通工 | 工日 | 0.0712 | 80 | 0 | 0 | 计价 | 按实计算
PGD3-7 | 人工 | 乙供 | 9101109 | 安装技术工 | 工日 | 0.1609 | 121 | 0 | 0 | 计价 | 按实计算
PGD3-7 | 材料 | 乙供 | C12010100 | 电焊条 J422 综合 | kg | 0.096 | 5.394 | 0 | 0 | 计价 | 按实计算
PGD3-7 | 材料 | 乙供 | C13010201 | 镀锌六角螺栓 综合 | kg | 0.0157 | 7.537 | 0 | 0 | 计价 | 按实计算
PGD3-7 | 材料 | 乙供 | C13010222 | 镀锌带帽螺栓 M16×(65~100) | 套 | 0.0204 | 1.486 | 0 | 0 | 计价 | 按实计算
PGD3-7 | 材料 | 乙供 | C19031101 | 清洗剂 | kg | 0.002 | 2.832 | 0 | 0 | 计价 | 按实计算
PGD3-7 | 材料 | 乙供 | C20070101 | 沥青清漆 | kg | 0.05 | 7.965 | 0 | 0 | 计价 | 按实计算
PGD3-7 | 材料 | 乙供 | C99010102 | 其他材料费 | 元 | 0.0214 | 1 | 0 | 0 | 计价 | 按实计算
PGD3-7 | 机械 | 乙供 | J10-01-001 | 交流弧焊机 容量 21kVA | 台班 | 0.0192 | 67.792 | 0 | 0 | 计价 | 按实计算
PGD3-7 | 机械 | 乙供 | J13-01-090 | 电力工程车 | 台班 | 0.0003 | 420.215 | 0 | 0 | 计价 | 按实计算
PGD3-7 | 机械 | 乙供 | J14-05-051 | 接地电阻测试仪 | 台班 | 0.006 | 286.525 | 0 | 0 | 计价 | 按实计算
PGD4-1 | 人工 | 乙供 | 9101106 | 普通工 | 工日 | 0.1807 | 80 | 0 | 0 | 计价 | 按实计算
PGD4-1 | 人工 | 乙供 | 9101109 | 安装技术工 | 工日 | 0.3145 | 121 | 0 | 0 | 计价 | 按实计算
PGD4-1 | 材料 | 乙供 | C12010100 | 电焊条 J422 综合 | kg | 0.4828 | 5.394 | 0 | 0 | 计价 | 按实计算
PGD4-1 | 材料 | 乙供 | C13010201 | 镀锌六角螺栓 综合 | kg | 0.0622 | 7.537 | 0 | 0 | 计价 | 按实计算
PGD4-1 | 材料 | 乙供 | C16038101 | 铜接线端子 6mm²以下 | 个 | 1.92 | 1.198 | 0 | 0 | 计价 | 按实计算
PGD4-1 | 材料 | 乙供 | C16050621 | 热缩管帽 | 只 | 0.0003 | 11.449 | 0 | 0 | 计价 | 按实计算
PGD4-1 | 材料 | 乙供 | C16100361 | 尼龙扎带 L=120mm | 根 | 1.536 | 0.09 | 0 | 0 | 计价 | 按实计算
PGD4-1 | 材料 | 乙供 | C16100362 | 尼龙扎带 L=200mm | 根 | 0.0065 | 0.133 | 0 | 0 | 计价 | 按实计算
PGD4-1 | 材料 | 乙供 | C16100421 | 绝缘胶带 20mm×20m | 卷 | 0.2 | 2.513 | 0 | 0 | 计价 | 按实计算
PGD4-1 | 材料 | 乙供 | C18030801 | 自黏性橡胶带 25mm×20m | 卷 | 0.0003 | 7.08 | 0 | 0 | 计价 | 按实计算
PGD4-1 | 材料 | 乙供 | C18050301 | 塑料软管 Φ3 | m | 0.0384 | 0.106 | 0 | 0 | 计价 | 按实计算
PGD4-1 | 材料 | 乙供 | C18050304 | 塑料软管 Φ8 | m | 0.0019 | 0.808 | 0 | 0 | 计价 | 按实计算
PGD4-1 | 材料 | 乙供 | C18060101 | 塑料带 20mm×40m | 卷 | 0.0001 | 2.49 | 0 | 0 | 计价 | 按实计算
PGD4-1 | 材料 | 乙供 | C19031101 | 清洗剂 | kg | 0.0183 | 2.832 | 0 | 0 | 计价 | 按实计算
PGD4-1 | 材料 | 乙供 | C20010101 | 防锈漆 | kg | 0.0608 | 10.592 | 0 | 0 | 计价 | 按实计算
PGD4-1 | 材料 | 乙供 | C20030101 | 普通调和漆 | kg | 0.0434 | 13.274 | 0 | 0 | 计价 | 按实计算
PGD4-1 | 材料 | 乙供 | C20090101 | 清油 综合 | kg | 0.0078 | 11.79 | 0 | 0 | 计价 | 按实计算
PGD4-1 | 材料 | 乙供 | C22030501 | 钢锯条 各种规格 | 根 | 0.152 | 1.327 | 0 | 0 | 计价 | 按实计算
PGD4-1 | 材料 | 乙供 | C26100523 | 黑胶带 20mm×20m | 卷 | 0.0192 | 3.54 | 0 | 0 | 计价 | 按实计算
PGD4-1 | 材料 | 乙供 | C99010102 | 其他材料费 | 元 | 0.1532 | 1 | 0 | 0 | 计价 | 按实计算
PGD4-1 | 机械 | 乙供 | J03-01-065 | 叉式起重机 起重量 3t | 台班 | 0.0073 | 526.066 | 0 | 0 | 计价 | 按实计算
PGD4-1 | 机械 | 乙供 | J04-01-002 | 载重汽车 5t | 台班 | 0.0073 | 468.559 | 0 | 0 | 计价 | 按实计算
PGD4-1 | 机械 | 乙供 | J08-01-091 | 联合冲剪机 板厚 16mm | 台班 | 0.0014 | 327.285 | 0 | 0 | 计价 | 按实计算
PGD4-1 | 机械 | 乙供 | J10-01-001 | 交流弧焊机 容量 21kVA | 台班 | 0.0462 | 67.792 | 0 | 0 | 计价 | 按实计算
PGD4-1 | 机械 | 乙供 | J14-08-287 | 绝缘电阻测试仪 2500~10000V 2mA以上 | 台班 | 0.0172 | 79.71 | 0 | 0 | 计价 | 按实计算
PGD4-2 | 人工 | 乙供 | 9101106 | 普通工 | 工日 | 0.2688 | 80 | 0 | 0 | 计价 | 按实计算
PGD4-2 | 人工 | 乙供 | 9101109 | 安装技术工 | 工日 | 0.4511 | 121 | 0 | 0 | 计价 | 按实计算
PGD4-2 | 材料 | 乙供 | C12010100 | 电焊条 J422 综合 | kg | 0.7292 | 5.394 | 0 | 0 | 计价 | 按实计算
PGD4-2 | 材料 | 乙供 | C13010201 | 镀锌六角螺栓 综合 | kg | 0.094 | 7.537 | 0 | 0 | 计价 | 按实计算
PGD4-2 | 材料 | 乙供 | C16038101 | 铜接线端子 6mm²以下 | 个 | 2.88 | 1.198 | 0 | 0 | 计价 | 按实计算
PGD4-2 | 材料 | 乙供 | C16050621 | 热缩管帽 | 只 | 0.0004 | 11.449 | 0 | 0 | 计价 | 按实计算
PGD4-2 | 材料 | 乙供 | C16100361 | 尼龙扎带 L=120mm | 根 | 2.304 | 0.09 | 0 | 0 | 计价 | 按实计算
PGD4-2 | 材料 | 乙供 | C16100362 | 尼龙扎带 L=200mm | 根 | 0.0097 | 0.133 | 0 | 0 | 计价 | 按实计算
PGD4-2 | 材料 | 乙供 | C16100421 | 绝缘胶带 20mm×20m | 卷 | 0.2 | 2.513 | 0 | 0 | 计价 | 按实计算
PGD4-2 | 材料 | 乙供 | C18030801 | 自黏性橡胶带 25mm×20m | 卷 | 0.0004 | 7.08 | 0 | 0 | 计价 | 按实计算
PGD4-2 | 材料 | 乙供 | C18050301 | 塑料软管 Φ3 | m | 0.0576 | 0.106 | 0 | 0 | 计价 | 按实计算
PGD4-2 | 材料 | 乙供 | C18050304 | 塑料软管 Φ8 | m | 0.0029 | 0.808 | 0 | 0 | 计价 | 按实计算
PGD4-2 | 材料 | 乙供 | C18060101 | 塑料带 20mm×40m | 卷 | 0.0001 | 2.49 | 0 | 0 | 计价 | 按实计算
PGD4-2 | 材料 | 乙供 | C19031101 | 清洗剂 | kg | 0.0275 | 2.832 | 0 | 0 | 计价 | 按实计算
PGD4-2 | 材料 | 乙供 | C20010101 | 防锈漆 | kg | 0.0909 | 10.592 | 0 | 0 | 计价 | 按实计算
PGD4-2 | 材料 | 乙供 | C20030101 | 普通调和漆 | kg | 0.0648 | 13.274 | 0 | 0 | 计价 | 按实计算
PGD4-2 | 材料 | 乙供 | C20090101 | 清油 综合 | kg | 0.0114 | 11.79 | 0 | 0 | 计价 | 按实计算
PGD4-2 | 材料 | 乙供 | C22030501 | 钢锯条 各种规格 | 根 | 0.229 | 1.327 | 0 | 0 | 计价 | 按实计算
PGD4-2 | 材料 | 乙供 | C26100523 | 黑胶带 20mm×20m | 卷 | 0.0288 | 3.54 | 0 | 0 | 计价 | 按实计算
PGD4-2 | 材料 | 乙供 | C99010102 | 其他材料费 | 元 | 0.2252 | 1 | 0 | 0 | 计价 | 按实计算
PGD4-2 | 机械 | 乙供 | J03-01-065 | 叉式起重机 起重量 3t | 台班 | 0.0083 | 526.066 | 0 | 0 | 计价 | 按实计算
PGD4-2 | 机械 | 乙供 | J04-01-002 | 载重汽车 5t | 台班 | 0.0083 | 468.559 | 0 | 0 | 计价 | 按实计算
PGD4-2 | 机械 | 乙供 | J08-01-091 | 联合冲剪机 板厚 16mm | 台班 | 0.0021 | 327.285 | 0 | 0 | 计价 | 按实计算
PGD4-2 | 机械 | 乙供 | J10-01-001 | 交流弧焊机 容量 21kVA | 台班 | 0.0694 | 67.792 | 0 | 0 | 计价 | 按实计算
PGD4-2 | 机械 | 乙供 | J14-08-287 | 绝缘电阻测试仪 2500~10000V 2mA以上 | 台班 | 0.0172 | 79.71 | 0 | 0 | 计价 | 按实计算
PGD4-3 | 人工 | 乙供 | 9101106 | 普通工 | 工日 | 0.2005 | 80 | 0 | 0 | 计价 | 按实计算
PGD4-3 | 人工 | 乙供 | 9101109 | 安装技术工 | 工日 | 0.3312 | 121 | 0 | 0 | 计价 | 按实计算
PGD4-3 | 材料 | 乙供 | C12010100 | 电焊条 J422 综合 | kg | 0.4653 | 5.394 | 0 | 0 | 计价 | 按实计算
PGD4-3 | 材料 | 乙供 | C13010201 | 镀锌六角螺栓 综合 | kg | 0.06 | 7.537 | 0 | 0 | 计价 | 按实计算
PGD4-3 | 材料 | 乙供 | C16038101 | 铜接线端子 6mm²以下 | 个 | 2.04 | 1.198 | 0 | 0 | 计价 | 按实计算
PGD4-3 | 材料 | 乙供 | C16050621 | 热缩管帽 | 只 | 0.0003 | 11.449 | 0 | 0 | 计价 | 按实计算
PGD4-3 | 材料 | 乙供 | C16100361 | 尼龙扎带 L=120mm | 根 | 1.632 | 0.09 | 0 | 0 | 计价 | 按实计算
PGD4-3 | 材料 | 乙供 | C16100362 | 尼龙扎带 L=200mm | 根 | 0.0065 | 0.133 | 0 | 0 | 计价 | 按实计算
PGD4-3 | 材料 | 乙供 | C16100421 | 绝缘胶带 20mm×20m | 卷 | 0.2 | 2.513 | 0 | 0 | 计价 | 按实计算
PGD4-3 | 材料 | 乙供 | C18030801 | 自黏性橡胶带 25mm×20m | 卷 | 0.0003 | 7.08 | 0 | 0 | 计价 | 按实计算
PGD4-3 | 材料 | 乙供 | C18050301 | 塑料软管 Φ3 | m | 0.0408 | 0.106 | 0 | 0 | 计价 | 按实计算
PGD4-3 | 材料 | 乙供 | C18050304 | 塑料软管 Φ8 | m | 0.002 | 0.808 | 0 | 0 | 计价 | 按实计算
PGD4-3 | 材料 | 乙供 | C18060101 | 塑料带 20mm×40m | 卷 | 0.0001 | 2.49 | 0 | 0 | 计价 | 按实计算
PGD4-3 | 材料 | 乙供 | C19031101 | 清洗剂 | kg | 0.0175 | 2.832 | 0 | 0 | 计价 | 按实计算
PGD4-3 | 材料 | 乙供 | C20010101 | 防锈漆 | kg | 0.0578 | 10.592 | 0 | 0 | 计价 | 按实计算
PGD4-3 | 材料 | 乙供 | C20030101 | 普通调和漆 | kg | 0.0412 | 13.274 | 0 | 0 | 计价 | 按实计算
PGD4-3 | 材料 | 乙供 | C20090101 | 清油 综合 | kg | 0.0072 | 11.79 | 0 | 0 | 计价 | 按实计算
PGD4-3 | 材料 | 乙供 | C22030501 | 钢锯条 各种规格 | 根 | 0.146 | 1.327 | 0 | 0 | 计价 | 按实计算
PGD4-3 | 材料 | 乙供 | C26100523 | 黑胶带 20mm×20m | 卷 | 0.0204 | 3.54 | 0 | 0 | 计价 | 按实计算
PGD4-3 | 材料 | 乙供 | C99010102 | 其他材料费 | 元 | 0.1526 | 1 | 0 | 0 | 计价 | 按实计算
PGD4-3 | 机械 | 乙供 | J03-01-035 | 汽车式起重机 起重量 12t | 台班 | 0.0086 | 877.891 | 0 | 0 | 计价 | 按实计算
PGD4-3 | 机械 | 乙供 | J04-01-002 | 载重汽车 5t | 台班 | 0.0073 | 468.559 | 0 | 0 | 计价 | 按实计算
PGD4-3 | 机械 | 乙供 | J08-01-091 | 联合冲剪机 板厚 16mm | 台班 | 0.0013 | 327.285 | 0 | 0 | 计价 | 按实计算
PGD4-3 | 机械 | 乙供 | J10-01-001 | 交流弧焊机 容量 21kVA | 台班 | 0.0443 | 67.792 | 0 | 0 | 计价 | 按实计算
PGD4-3 | 机械 | 乙供 | J14-08-287 | 绝缘电阻测试仪 2500~10000V 2mA以上 | 台班 | 0.0172 | 79.71 | 0 | 0 | 计价 | 按实计算
PGD4-4 | 人工 | 乙供 | 9101106 | 普通工 | 工日 | 0.2828 | 80 | 0 | 0 | 计价 | 按实计算
PGD4-4 | 人工 | 乙供 | 9101109 | 安装技术工 | 工日 | 0.4547 | 121 | 0 | 0 | 计价 | 按实计算
PGD4-4 | 材料 | 乙供 | C12010100 | 电焊条 J422 综合 | kg | 0.7013 | 5.394 | 0 | 0 | 计价 | 按实计算
PGD4-4 | 材料 | 乙供 | C13010201 | 镀锌六角螺栓 综合 | kg | 0.0904 | 7.537 | 0 | 0 | 计价 | 按实计算
PGD4-4 | 材料 | 乙供 | C16038101 | 铜接线端子 6mm²以下 | 个 | 3.06 | 1.198 | 0 | 0 | 计价 | 按实计算
PGD4-4 | 材料 | 乙供 | C16050621 | 热缩管帽 | 只 | 0.0004 | 11.449 | 0 | 0 | 计价 | 按实计算
PGD4-4 | 材料 | 乙供 | C16100361 | 尼龙扎带 L=120mm | 根 | 2.448 | 0.09 | 0 | 0 | 计价 | 按实计算
PGD4-4 | 材料 | 乙供 | C16100362 | 尼龙扎带 L=200mm | 根 | 0.0097 | 0.133 | 0 | 0 | 计价 | 按实计算
PGD4-4 | 材料 | 乙供 | C16100421 | 绝缘胶带 20mm×20m | 卷 | 0.2 | 2.513 | 0 | 0 | 计价 | 按实计算
PGD4-4 | 材料 | 乙供 | C18030801 | 自黏性橡胶带 25mm×20m | 卷 | 0.0004 | 7.08 | 0 | 0 | 计价 | 按实计算
PGD4-4 | 材料 | 乙供 | C18050301 | 塑料软管 Φ3 | m | 0.0612 | 0.106 | 0 | 0 | 计价 | 按实计算
PGD4-4 | 材料 | 乙供 | C18050304 | 塑料软管 Φ8 | m | 0.0031 | 0.808 | 0 | 0 | 计价 | 按实计算
PGD4-4 | 材料 | 乙供 | C18060101 | 塑料带 20mm×40m | 卷 | 0.0001 | 2.49 | 0 | 0 | 计价 | 按实计算
PGD4-4 | 材料 | 乙供 | C19031101 | 清洗剂 | kg | 0.0263 | 2.832 | 0 | 0 | 计价 | 按实计算
PGD4-4 | 材料 | 乙供 | C20010101 | 防锈漆 | kg | 0.0871 | 10.592 | 0 | 0 | 计价 | 按实计算
PGD4-4 | 材料 | 乙供 | C20030101 | 普通调和漆 | kg | 0.062 | 13.274 | 0 | 0 | 计价 | 按实计算
PGD4-4 | 材料 | 乙供 | C20090101 | 清油 综合 | kg | 0.0108 | 11.79 | 0 | 0 | 计价 | 按实计算
PGD4-4 | 材料 | 乙供 | C22030501 | 钢锯条 各种规格 | 根 | 0.22 | 1.327 | 0 | 0 | 计价 | 按实计算
PGD4-4 | 材料 | 乙供 | C26100523 | 黑胶带 20mm×20m | 卷 | 0.0306 | 3.54 | 0 | 0 | 计价 | 按实计算
PGD4-4 | 材料 | 乙供 | C99010102 | 其他材料费 | 元 | 0.2244 | 1 | 0 | 0 | 计价 | 按实计算
PGD4-4 | 机械 | 乙供 | J03-01-035 | 汽车式起重机 起重量 12t | 台班 | 0.0117 | 877.891 | 0 | 0 | 计价 | 按实计算
PGD4-4 | 机械 | 乙供 | J04-01-002 | 载重汽车 5t | 台班 | 0.0083 | 468.559 | 0 | 0 | 计价 | 按实计算
PGD4-4 | 机械 | 乙供 | J08-01-091 | 联合冲剪机 板厚 16mm | 台班 | 0.002 | 327.285 | 0 | 0 | 计价 | 按实计算
PGD4-4 | 机械 | 乙供 | J10-01-001 | 交流弧焊机 容量 21kVA | 台班 | 0.0667 | 67.792 | 0 | 0 | 计价 | 按实计算
PGD4-4 | 机械 | 乙供 | J14-08-287 | 绝缘电阻测试仪 2500~10000V 2mA以上 | 台班 | 0.0172 | 79.71 | 0 | 0 | 计价 | 按实计算
PGD4-5 | 人工 | 乙供 | 9101106 | 普通工 | 工日 | 0.2669 | 80 | 0 | 0 | 计价 | 按实计算
PGD4-5 | 人工 | 乙供 | 9101109 | 安装技术工 | 工日 | 0.4504 | 121 | 0 | 0 | 计价 | 按实计算
PGD4-5 | 材料 | 乙供 | C12010100 | 电焊条 J422 综合 | kg | 0.5626 | 5.394 | 0 | 0 | 计价 | 按实计算
PGD4-5 | 材料 | 乙供 | C13010201 | 镀锌六角螺栓 综合 | kg | 0.0725 | 7.537 | 0 | 0 | 计价 | 按实计算
PGD4-5 | 材料 | 乙供 | C16038101 | 铜接线端子 6mm²以下 | 个 | 2.04 | 1.198 | 0 | 0 | 计价 | 按实计算
PGD4-5 | 材料 | 乙供 | C16050621 | 热缩管帽 | 只 | 0.0003 | 11.449 | 0 | 0 | 计价 | 按实计算
PGD4-5 | 材料 | 乙供 | C16100361 | 尼龙扎带 L=120mm | 根 | 1.632 | 0.09 | 0 | 0 | 计价 | 按实计算
PGD4-5 | 材料 | 乙供 | C16100362 | 尼龙扎带 L=200mm | 根 | 0.0065 | 0.133 | 0 | 0 | 计价 | 按实计算
PGD4-5 | 材料 | 乙供 | C16100421 | 绝缘胶带 20mm×20m | 卷 | 0.2 | 2.513 | 0 | 0 | 计价 | 按实计算
PGD4-5 | 材料 | 乙供 | C18030801 | 自黏性橡胶带 25mm×20m | 卷 | 0.0003 | 7.08 | 0 | 0 | 计价 | 按实计算
PGD4-5 | 材料 | 乙供 | C18050301 | 塑料软管 Φ3 | m | 0.0408 | 0.106 | 0 | 0 | 计价 | 按实计算
PGD4-5 | 材料 | 乙供 | C18050304 | 塑料软管 Φ8 | m | 0.002 | 0.808 | 0 | 0 | 计价 | 按实计算
PGD4-5 | 材料 | 乙供 | C18060101 | 塑料带 20mm×40m | 卷 | 0.0001 | 2.49 | 0 | 0 | 计价 | 按实计算
PGD4-5 | 材料 | 乙供 | C19031101 | 清洗剂 | kg | 0.0213 | 2.832 | 0 | 0 | 计价 | 按实计算
PGD4-5 | 材料 | 乙供 | C20010101 | 防锈漆 | kg | 0.0707 | 10.592 | 0 | 0 | 计价 | 按实计算
PGD4-5 | 材料 | 乙供 | C20030101 | 普通调和漆 | kg | 0.0504 | 13.274 | 0 | 0 | 计价 | 按实计算
PGD4-5 | 材料 | 乙供 | C20090101 | 清油 综合 | kg | 0.009 | 11.79 | 0 | 0 | 计价 | 按实计算
PGD4-5 | 材料 | 乙供 | C22030501 | 钢锯条 各种规格 | 根 | 0.177 | 1.327 | 0 | 0 | 计价 | 按实计算
PGD4-5 | 材料 | 乙供 | C26100523 | 黑胶带 20mm×20m | 卷 | 0.0204 | 3.54 | 0 | 0 | 计价 | 按实计算
PGD4-5 | 材料 | 乙供 | C99010102 | 其他材料费 | 元 | 0.1716 | 1 | 0 | 0 | 计价 | 按实计算
PGD4-5 | 机械 | 乙供 | J03-01-035 | 汽车式起重机 起重量 12t | 台班 | 0.0052 | 877.891 | 0 | 0 | 计价 | 按实计算
PGD4-5 | 机械 | 乙供 | J04-01-002 | 载重汽车 5t | 台班 | 0.0069 | 468.559 | 0 | 0 | 计价 | 按实计算
PGD4-5 | 机械 | 乙供 | J08-01-091 | 联合冲剪机 板厚 16mm | 台班 | 0.0017 | 327.285 | 0 | 0 | 计价 | 按实计算
PGD4-5 | 机械 | 乙供 | J10-01-001 | 交流弧焊机 容量 21kVA | 台班 | 0.0537 | 67.792 | 0 | 0 | 计价 | 按实计算
PGD4-5 | 机械 | 乙供 | J13-01-055 | 高空作业车 20m以内 | 台班 | 0.0069 | 1139.025 | 0 | 0 | 计价 | 按实计算
PGD4-5 | 机械 | 乙供 | J14-08-287 | 绝缘电阻测试仪 2500~10000V 2mA以上 | 台班 | 0.0172 | 79.71 | 0 | 0 | 计价 | 按实计算
PGD4-6 | 人工 | 乙供 | 9101106 | 普通工 | 工日 | 0.3651 | 80 | 0 | 0 | 计价 | 按实计算
PGD4-6 | 人工 | 乙供 | 9101109 | 安装技术工 | 工日 | 0.614 | 121 | 0 | 0 | 计价 | 按实计算
PGD4-6 | 材料 | 乙供 | C12010100 | 电焊条 J422 综合 | kg | 0.8438 | 5.394 | 0 | 0 | 计价 | 按实计算
PGD4-6 | 材料 | 乙供 | C13010201 | 镀锌六角螺栓 综合 | kg | 0.1087 | 7.537 | 0 | 0 | 计价 | 按实计算
PGD4-6 | 材料 | 乙供 | C16038101 | 铜接线端子 6mm²以下 | 个 | 3.06 | 1.198 | 0 | 0 | 计价 | 按实计算
PGD4-6 | 材料 | 乙供 | C16050621 | 热缩管帽 | 只 | 0.0004 | 11.449 | 0 | 0 | 计价 | 按实计算
PGD4-6 | 材料 | 乙供 | C16100361 | 尼龙扎带 L=120mm | 根 | 2.448 | 0.09 | 0 | 0 | 计价 | 按实计算
PGD4-6 | 材料 | 乙供 | C16100362 | 尼龙扎带 L=200mm | 根 | 0.0097 | 0.133 | 0 | 0 | 计价 | 按实计算
PGD4-6 | 材料 | 乙供 | C16100421 | 绝缘胶带 20mm×20m | 卷 | 0.2 | 2.513 | 0 | 0 | 计价 | 按实计算
PGD4-6 | 材料 | 乙供 | C18030801 | 自黏性橡胶带 25mm×20m | 卷 | 0.0004 | 7.08 | 0 | 0 | 计价 | 按实计算
PGD4-6 | 材料 | 乙供 | C18050301 | 塑料软管 Φ3 | m | 0.0612 | 0.106 | 0 | 0 | 计价 | 按实计算
PGD4-6 | 材料 | 乙供 | C18050304 | 塑料软管 Φ8 | m | 0.0031 | 0.808 | 0 | 0 | 计价 | 按实计算
PGD4-6 | 材料 | 乙供 | C18060101 | 塑料带 20mm×40m | 卷 | 0.0001 | 2.49 | 0 | 0 | 计价 | 按实计算
PGD4-6 | 材料 | 乙供 | C19031101 | 清洗剂 | kg | 0.0318 | 2.832 | 0 | 0 | 计价 | 按实计算
PGD4-6 | 材料 | 乙供 | C20010101 | 防锈漆 | kg | 0.1052 | 10.592 | 0 | 0 | 计价 | 按实计算
PGD4-6 | 材料 | 乙供 | C20030101 | 普通调和漆 | kg | 0.075 | 13.274 | 0 | 0 | 计价 | 按实计算
PGD4-6 | 材料 | 乙供 | C20090101 | 清油 综合 | kg | 0.0132 | 11.79 | 0 | 0 | 计价 | 按实计算
PGD4-6 | 材料 | 乙供 | C22030501 | 钢锯条 各种规格 | 根 | 0.265 | 1.327 | 0 | 0 | 计价 | 按实计算
PGD4-6 | 材料 | 乙供 | C26100523 | 黑胶带 20mm×20m | 卷 | 0.0306 | 3.54 | 0 | 0 | 计价 | 按实计算
PGD4-6 | 材料 | 乙供 | C99010102 | 其他材料费 | 元 | 0.2519 | 1 | 0 | 0 | 计价 | 按实计算
PGD4-6 | 机械 | 乙供 | J03-01-035 | 汽车式起重机 起重量 12t | 台班 | 0.0076 | 877.891 | 0 | 0 | 计价 | 按实计算
PGD4-6 | 机械 | 乙供 | J04-01-002 | 载重汽车 5t | 台班 | 0.0076 | 468.559 | 0 | 0 | 计价 | 按实计算
PGD4-6 | 机械 | 乙供 | J08-01-091 | 联合冲剪机 板厚 16mm | 台班 | 0.0024 | 327.285 | 0 | 0 | 计价 | 按实计算
PGD4-6 | 机械 | 乙供 | J10-01-001 | 交流弧焊机 容量 21kVA | 台班 | 0.0804 | 67.792 | 0 | 0 | 计价 | 按实计算
PGD4-6 | 机械 | 乙供 | J13-01-055 | 高空作业车 20m以内 | 台班 | 0.0086 | 1139.025 | 0 | 0 | 计价 | 按实计算
PGD4-6 | 机械 | 乙供 | J14-08-287 | 绝缘电阻测试仪 2500~10000V 2mA以上 | 台班 | 0.0172 | 79.71 | 0 | 0 | 计价 | 按实计算
PGD4-7 | 人工 | 乙供 | 9101106 | 普通工 | 工日 | 1.0158 | 80 | 0 | 0 | 计价 | 按实计算
PGD4-7 | 人工 | 乙供 | 9101109 | 安装技术工 | 工日 | 2.008 | 121 | 0 | 0 | 计价 | 按实计算
PGD4-7 | 材料 | 乙供 | C12010100 | 电焊条 J422 综合 | kg | 1.4109 | 5.394 | 0 | 0 | 计价 | 按实计算
PGD4-7 | 材料 | 乙供 | C13010201 | 镀锌六角螺栓 综合 | kg | 0.3386 | 7.537 | 0 | 0 | 计价 | 按实计算
PGD4-7 | 材料 | 乙供 | C13010313 | 精制六角带帽螺栓 M10×100以下 | 套 | 4.1 | 0.54 | 0 | 0 | 计价 | 按实计算
PGD4-7 | 材料 | 乙供 | C13011100 | 膨胀螺栓 综合 | 套 | 2 | 1.079 | 0 | 0 | 计价 | 按实计算
PGD4-7 | 材料 | 乙供 | C16100421 | 绝缘胶带 20mm×20m | 卷 | 0.1 | 2.513 | 0 | 0 | 计价 | 按实计算
PGD4-7 | 材料 | 乙供 | C19020801 | 电力复合脂 | kg | 0.132 | 12.707 | 0 | 0 | 计价 | 按实计算
PGD4-7 | 材料 | 乙供 | C19031101 | 清洗剂 | kg | 0.081 | 2.832 | 0 | 0 | 计价 | 按实计算
PGD4-7 | 材料 | 乙供 | C20010101 | 防锈漆 | kg | 0.3105 | 10.592 | 0 | 0 | 计价 | 按实计算
PGD4-7 | 材料 | 乙供 | C20030101 | 普通调和漆 | kg | 0.24 | 13.274 | 0 | 0 | 计价 | 按实计算
PGD4-7 | 材料 | 乙供 | C20090101 | 清油 综合 | kg | 0.09 | 11.79 | 0 | 0 | 计价 | 按实计算
PGD4-7 | 材料 | 乙供 | C22030501 | 钢锯条 各种规格 | 根 | 0.45 | 1.327 | 0 | 0 | 计价 | 按实计算
PGD4-7 | 材料 | 乙供 | C99010102 | 其他材料费 | 元 | 0.4965 | 1 | 0 | 0 | 计价 | 按实计算
PGD4-7 | 机械 | 乙供 | J03-01-033 | 汽车式起重机 起重量 5t | 台班 | 0.0408 | 650.115 | 0 | 0 | 计价 | 按实计算
PGD4-7 | 机械 | 乙供 | J08-01-091 | 联合冲剪机 板厚 16mm | 台班 | 0.0165 | 327.285 | 0 | 0 | 计价 | 按实计算
PGD4-7 | 机械 | 乙供 | J10-01-001 | 交流弧焊机 容量 21kVA | 台班 | 0.3518 | 67.792 | 0 | 0 | 计价 | 按实计算
PGD4-7 | 机械 | 乙供 | J14-03-002 | 交流耐压仪 设备耐压用 35kV及以下 | 台班 | 0.12 | 80.183 | 0 | 0 | 计价 | 按实计算
PGD4-7 | 机械 | 乙供 | J14-08-076 | 微机继电保护测试仪 | 台班 | 0.06 | 431.176 | 0 | 0 | 计价 | 按实计算
PGD4-7 | 机械 | 乙供 | J14-08-287 | 绝缘电阻测试仪 2500~10000V 2mA以上 | 台班 | 0.169 | 79.71 | 0 | 0 | 计价 | 按实计算
PGD4-7 | 机械 | 乙供 | J16-01-039 | 数字万用表(数字式) | 台班 | 0.1 | 17.549 | 0 | 0 | 计价 | 按实计算
PGD4-8 | 人工 | 乙供 | 9101106 | 普通工 | 工日 | 0.3244 | 80 | 0 | 0 | 计价 | 按实计算
PGD4-8 | 人工 | 乙供 | 9101109 | 安装技术工 | 工日 | 1.4047 | 121 | 0 | 0 | 计价 | 按实计算
PGD4-8 | 材料 | 乙供 | C12010100 | 电焊条 J422 综合 | kg | 1.4099 | 5.394 | 0 | 0 | 计价 | 按实计算
PGD4-8 | 材料 | 乙供 | C13010201 | 镀锌六角螺栓 综合 | kg | 0.3386 | 7.537 | 0 | 0 | 计价 | 按实计算
PGD4-8 | 材料 | 乙供 | C13010313 | 精制六角带帽螺栓 M10×100以下 | 套 | 4.1 | 0.54 | 0 | 0 | 计价 | 按实计算
PGD4-8 | 材料 | 乙供 | C13011100 | 膨胀螺栓 综合 | 套 | 2 | 1.079 | 0 | 0 | 计价 | 按实计算
PGD4-8 | 材料 | 乙供 | C19020801 | 电力复合脂 | kg | 0.045 | 12.707 | 0 | 0 | 计价 | 按实计算
PGD4-8 | 材料 | 乙供 | C19031101 | 清洗剂 | kg | 0.081 | 2.832 | 0 | 0 | 计价 | 按实计算
PGD4-8 | 材料 | 乙供 | C20010101 | 防锈漆 | kg | 0.3105 | 10.592 | 0 | 0 | 计价 | 按实计算
PGD4-8 | 材料 | 乙供 | C20030101 | 普通调和漆 | kg | 0.24 | 13.274 | 0 | 0 | 计价 | 按实计算
PGD4-8 | 材料 | 乙供 | C20090101 | 清油 综合 | kg | 0.09 | 11.79 | 0 | 0 | 计价 | 按实计算
PGD4-8 | 材料 | 乙供 | C22030501 | 钢锯条 各种规格 | 根 | 0.45 | 1.327 | 0 | 0 | 计价 | 按实计算
PGD4-8 | 材料 | 乙供 | C99010102 | 其他材料费 | 元 | 0.4693 | 1 | 0 | 0 | 计价 | 按实计算
PGD4-8 | 机械 | 乙供 | J03-01-033 | 汽车式起重机 起重量 5t | 台班 | 0.085 | 650.115 | 0 | 0 | 计价 | 按实计算
PGD4-8 | 机械 | 乙供 | J08-01-091 | 联合冲剪机 板厚 16mm | 台班 | 0.0165 | 327.285 | 0 | 0 | 计价 | 按实计算
PGD4-8 | 机械 | 乙供 | J10-01-001 | 交流弧焊机 容量 21kVA | 台班 | 0.222 | 67.792 | 0 | 0 | 计价 | 按实计算
PGD4-8 | 机械 | 乙供 | J14-03-002 | 交流耐压仪 设备耐压用 35kV及以下 | 台班 | 0.125 | 80.183 | 0 | 0 | 计价 | 按实计算
PGD4-8 | 机械 | 乙供 | J14-08-076 | 微机继电保护测试仪 | 台班 | 0.04 | 431.176 | 0 | 0 | 计价 | 按实计算
PGD4-8 | 机械 | 乙供 | J14-08-287 | 绝缘电阻测试仪 2500~10000V 2mA以上 | 台班 | 0.1 | 79.71 | 0 | 0 | 计价 | 按实计算
PGD4-8 | 机械 | 乙供 | J15-01-066 | 功能检测分析平台(电脑) | 台班 | 0.04 | 31.983 | 0 | 0 | 计价 | 按实计算
PGD4-8 | 机械 | 乙供 | J16-01-025 | 绝缘电阻表(数字式) | 台班 | 0.04 | 15.697 | 0 | 0 | 计价 | 按实计算
PGD4-8 | 机械 | 乙供 | J16-01-039 | 数字万用表(数字式) | 台班 | 0.1 | 17.549 | 0 | 0 | 计价 | 按实计算
PGD4-8 | 机械 | 乙供 | J19-01-024 | 手持式数字双钳相位表 | 台班 | 0.04 | 12.435 | 0 | 0 | 计价 | 按实计算
PGD5-1 | 人工 | 乙供 | 9101106 | 普通工 | 工日 | 1.0965 | 80 | 0 | 0 | 计价 | 按实计算
PGD5-1 | 人工 | 乙供 | 9101109 | 安装技术工 | 工日 | 3.5061 | 121 | 0 | 0 | 计价 | 按实计算
PGD5-1 | 材料 | 乙供 | C07010401 | 钢垫板 综合 | kg | 0.3738 | 5.445 | 0 | 0 | 计价 | 按实计算
PGD5-1 | 材料 | 乙供 | C12010100 | 电焊条 J422 综合 | kg | 2.3278 | 5.394 | 0 | 0 | 计价 | 按实计算
PGD5-1 | 材料 | 乙供 | C13010201 | 镀锌六角螺栓 综合 | kg | 2.4876 | 7.537 | 0 | 0 | 计价 | 按实计算
PGD5-1 | 材料 | 乙供 | C13010313 | 精制六角带帽螺栓 M10×100以下 | 套 | 4.1 | 0.54 | 0 | 0 | 计价 | 按实计算
PGD5-1 | 材料 | 乙供 | C19020801 | 电力复合脂 | kg | 0.0346 | 12.707 | 0 | 0 | 计价 | 按实计算
PGD5-1 | 材料 | 乙供 | C19031101 | 清洗剂 | kg | 0.566 | 2.832 | 0 | 0 | 计价 | 按实计算
PGD5-1 | 材料 | 乙供 | C20010101 | 防锈漆 | kg | 0.6153 | 10.592 | 0 | 0 | 计价 | 按实计算
PGD5-1 | 材料 | 乙供 | C20030101 | 普通调和漆 | kg | 0.8384 | 13.274 | 0 | 0 | 计价 | 按实计算
PGD5-1 | 材料 | 乙供 | C20090101 | 清油 综合 | kg | 0.06 | 11.79 | 0 | 0 | 计价 | 按实计算
PGD5-1 | 材料 | 乙供 | C22030501 | 钢锯条 各种规格 | 根 | 0.3 | 1.327 | 0 | 0 | 计价 | 按实计算
PGD5-1 | 材料 | 乙供 | C22040601 | 尼龙绳 1以下 | kg | 0.0346 | 8.203 | 0 | 0 | 计价 | 按实计算
PGD5-1 | 材料 | 乙供 | C99010102 | 其他材料费 | 元 | 1.1327 | 1 | 0 | 0 | 计价 | 按实计算
PGD5-1 | 机械 | 乙供 | J03-01-034 | 汽车式起重机 起重量 8t | 台班 | 0.0654 | 755.714 | 0 | 0 | 计价 | 按实计算
PGD5-1 | 机械 | 乙供 | J04-01-002 | 载重汽车 5t | 台班 | 0.0673 | 468.559 | 0 | 0 | 计价 | 按实计算
PGD5-1 | 机械 | 乙供 | J08-01-091 | 联合冲剪机 板厚 16mm | 台班 | 0.011 | 327.285 | 0 | 0 | 计价 | 按实计算
PGD5-1 | 机械 | 乙供 | J10-01-001 | 交流弧焊机 容量 21kVA | 台班 | 0.4256 | 67.792 | 0 | 0 | 计价 | 按实计算
PGD5-1 | 机械 | 乙供 | J14-01-004 | 回路电阻测试仪 量程 1~1999μΩ | 台班 | 0.2086 | 43.307 | 0 | 0 | 计价 | 按实计算
PGD5-1 | 机械 | 乙供 | J14-02-002 | 无线信号测试装置 | 台班 | 0.1075 | 84.635 | 0 | 0 | 计价 | 按实计算
PGD5-1 | 机械 | 乙供 | J14-05-004 | 数字示波器 | 台班 | 0.208 | 53.481 | 0 | 0 | 计价 | 按实计算
PGD5-1 | 机械 | 乙供 | J14-05-007 | 充电机特性测试仪 | 台班 | 0.5112 | 184.506 | 0 | 0 | 计价 | 按实计算
PGD5-1 | 机械 | 乙供 | J14-08-076 | 微机继电保护测试仪 | 台班 | 0.117 | 431.176 | 0 | 0 | 计价 | 按实计算
PGD5-1 | 机械 | 乙供 | J15-01-066 | 功能检测分析平台(电脑) | 台班 | 0.117 | 31.983 | 0 | 0 | 计价 | 按实计算
PGD5-1 | 机械 | 乙供 | J16-01-025 | 绝缘电阻表(数字式) | 台班 | 0.117 | 15.697 | 0 | 0 | 计价 | 按实计算
PGD5-1 | 机械 | 乙供 | J16-01-039 | 数字万用表(数字式) | 台班 | 0.02 | 17.549 | 0 | 0 | 计价 | 按实计算
PGD5-1 | 机械 | 乙供 | J19-01-024 | 手持式数字双钳相位表 | 台班 | 0.117 | 12.435 | 0 | 0 | 计价 | 按实计算
PGD5-2 | 人工 | 乙供 | 9101106 | 普通工 | 工日 | 1.5334 | 80 | 0 | 0 | 计价 | 按实计算
PGD5-2 | 人工 | 乙供 | 9101109 | 安装技术工 | 工日 | 5.1358 | 121 | 0 | 0 | 计价 | 按实计算
PGD5-2 | 材料 | 乙供 | C07010401 | 钢垫板 综合 | kg | 0.4827 | 5.445 | 0 | 0 | 计价 | 按实计算
PGD5-2 | 材料 | 乙供 | C12010100 | 电焊条 J422 综合 | kg | 3.4059 | 5.394 | 0 | 0 | 计价 | 按实计算
PGD5-2 | 材料 | 乙供 | C13010201 | 镀锌六角螺栓 综合 | kg | 3.7614 | 7.537 | 0 | 0 | 计价 | 按实计算
PGD5-2 | 材料 | 乙供 | C13010313 | 精制六角带帽螺栓 M10×100以下 | 套 | 4.1 | 0.54 | 0 | 0 | 计价 | 按实计算
PGD5-2 | 材料 | 乙供 | C19020801 | 电力复合脂 | kg | 0.0561 | 12.707 | 0 | 0 | 计价 | 按实计算
PGD5-2 | 材料 | 乙供 | C19031101 | 清洗剂 | kg | 0.648 | 2.832 | 0 | 0 | 计价 | 按实计算
PGD5-2 | 材料 | 乙供 | C20010101 | 防锈漆 | kg | 1.0516 | 10.592 | 0 | 0 | 计价 | 按实计算
PGD5-2 | 材料 | 乙供 | C20030101 | 普通调和漆 | kg | 1.3293 | 13.274 | 0 | 0 | 计价 | 按实计算
PGD5-2 | 材料 | 乙供 | C20090101 | 清油 综合 | kg | 0.09 | 11.79 | 0 | 0 | 计价 | 按实计算
PGD5-2 | 材料 | 乙供 | C22030501 | 钢锯条 各种规格 | 根 | 0.45 | 1.327 | 0 | 0 | 计价 | 按实计算
PGD5-2 | 材料 | 乙供 | C22040601 | 尼龙绳 1以下 | kg | 0.0561 | 8.203 | 0 | 0 | 计价 | 按实计算
PGD5-2 | 材料 | 乙供 | C99010102 | 其他材料费 | 元 | 1.7003 | 1 | 0 | 0 | 计价 | 按实计算
PGD5-2 | 机械 | 乙供 | J03-01-034 | 汽车式起重机 起重量 8t | 台班 | 0.0788 | 755.714 | 0 | 0 | 计价 | 按实计算
PGD5-2 | 机械 | 乙供 | J04-01-002 | 载重汽车 5t | 台班 | 0.0796 | 468.559 | 0 | 0 | 计价 | 按实计算
PGD5-2 | 机械 | 乙供 | J08-01-091 | 联合冲剪机 板厚 16mm | 台班 | 0.0165 | 327.285 | 0 | 0 | 计价 | 按实计算
PGD5-2 | 机械 | 乙供 | J10-01-001 | 交流弧焊机 容量 21kVA | 台班 | 0.6212 | 67.792 | 0 | 0 | 计价 | 按实计算
PGD5-2 | 机械 | 乙供 | J14-01-004 | 回路电阻测试仪 量程 1~1999μΩ | 台班 | 0.309 | 43.307 | 0 | 0 | 计价 | 按实计算
PGD5-2 | 机械 | 乙供 | J14-02-002 | 无线信号测试装置 | 台班 | 0.1577 | 84.635 | 0 | 0 | 计价 | 按实计算
PGD5-2 | 机械 | 乙供 | J14-05-004 | 数字示波器 | 台班 | 0.208 | 53.481 | 0 | 0 | 计价 | 按实计算
PGD5-2 | 机械 | 乙供 | J14-05-007 | 充电机特性测试仪 | 台班 | 0.6689 | 184.506 | 0 | 0 | 计价 | 按实计算
PGD5-2 | 机械 | 乙供 | J14-08-076 | 微机继电保护测试仪 | 台班 | 0.117 | 431.176 | 0 | 0 | 计价 | 按实计算
PGD5-2 | 机械 | 乙供 | J15-01-066 | 功能检测分析平台(电脑) | 台班 | 0.117 | 31.983 | 0 | 0 | 计价 | 按实计算
PGD5-2 | 机械 | 乙供 | J16-01-025 | 绝缘电阻表(数字式) | 台班 | 0.117 | 15.697 | 0 | 0 | 计价 | 按实计算
PGD5-2 | 机械 | 乙供 | J16-01-039 | 数字万用表(数字式) | 台班 | 0.02 | 17.549 | 0 | 0 | 计价 | 按实计算
PGD5-2 | 机械 | 乙供 | J19-01-024 | 手持式数字双钳相位表 | 台班 | 0.117 | 12.435 | 0 | 0 | 计价 | 按实计算
PGD5-3 | 人工 | 乙供 | 9101106 | 普通工 | 工日 | 1.8938 | 80 | 0 | 0 | 计价 | 按实计算
PGD5-3 | 人工 | 乙供 | 9101109 | 安装技术工 | 工日 | 5.7396 | 121 | 0 | 0 | 计价 | 按实计算
PGD5-3 | 材料 | 乙供 | C07010401 | 钢垫板 综合 | kg | 0.5376 | 5.445 | 0 | 0 | 计价 | 按实计算
PGD5-3 | 材料 | 乙供 | C12010100 | 电焊条 J422 综合 | kg | 3.7156 | 5.394 | 0 | 0 | 计价 | 按实计算
PGD5-3 | 材料 | 乙供 | C13010201 | 镀锌六角螺栓 综合 | kg | 4.121 | 7.537 | 0 | 0 | 计价 | 按实计算
PGD5-3 | 材料 | 乙供 | C13010313 | 精制六角带帽螺栓 M10×100以下 | 套 | 4.1 | 0.54 | 0 | 0 | 计价 | 按实计算
PGD5-3 | 材料 | 乙供 | C19020801 | 电力复合脂 | kg | 0.0717 | 12.707 | 0 | 0 | 计价 | 按实计算
PGD5-3 | 材料 | 乙供 | C19031101 | 清洗剂 | kg | 0.7978 | 2.832 | 0 | 0 | 计价 | 按实计算
PGD5-3 | 材料 | 乙供 | C20010101 | 防锈漆 | kg | 1.099 | 10.592 | 0 | 0 | 计价 | 按实计算
PGD5-3 | 材料 | 乙供 | C20030101 | 普通调和漆 | kg | 1.6736 | 13.274 | 0 | 0 | 计价 | 按实计算
PGD5-3 | 材料 | 乙供 | C20090101 | 清油 综合 | kg | 0.09 | 11.79 | 0 | 0 | 计价 | 按实计算
PGD5-3 | 材料 | 乙供 | C22030501 | 钢锯条 各种规格 | 根 | 0.45 | 1.327 | 0 | 0 | 计价 | 按实计算
PGD5-3 | 材料 | 乙供 | C22040601 | 尼龙绳 1以下 | kg | 0.0717 | 8.203 | 0 | 0 | 计价 | 按实计算
PGD5-3 | 材料 | 乙供 | C99010102 | 其他材料费 | 元 | 1.9103 | 1 | 0 | 0 | 计价 | 按实计算
PGD5-3 | 机械 | 乙供 | J03-01-034 | 汽车式起重机 起重量 8t | 台班 | 0.0944 | 755.714 | 0 | 0 | 计价 | 按实计算
PGD5-3 | 机械 | 乙供 | J04-01-002 | 载重汽车 5t | 台班 | 0.0944 | 468.559 | 0 | 0 | 计价 | 按实计算
PGD5-3 | 机械 | 乙供 | J08-01-091 | 联合冲剪机 板厚 16mm | 台班 | 0.0165 | 327.285 | 0 | 0 | 计价 | 按实计算
PGD5-3 | 机械 | 乙供 | J10-01-001 | 交流弧焊机 容量 21kVA | 台班 | 0.6831 | 67.792 | 0 | 0 | 计价 | 按实计算
PGD5-3 | 机械 | 乙供 | J14-01-004 | 回路电阻测试仪 量程 1~1999μΩ | 台班 | 0.3398 | 43.307 | 0 | 0 | 计价 | 按实计算
PGD5-3 | 机械 | 乙供 | J14-02-002 | 无线信号测试装置 | 台班 | 0.2266 | 84.635 | 0 | 0 | 计价 | 按实计算
PGD5-3 | 机械 | 乙供 | J14-05-004 | 数字示波器 | 台班 | 0.208 | 53.481 | 0 | 0 | 计价 | 按实计算
PGD5-3 | 机械 | 乙供 | J14-05-007 | 充电机特性测试仪 | 台班 | 0.7212 | 184.506 | 0 | 0 | 计价 | 按实计算
PGD5-3 | 机械 | 乙供 | J14-08-076 | 微机继电保护测试仪 | 台班 | 0.117 | 431.176 | 0 | 0 | 计价 | 按实计算
PGD5-3 | 机械 | 乙供 | J15-01-066 | 功能检测分析平台(电脑) | 台班 | 0.117 | 31.983 | 0 | 0 | 计价 | 按实计算
PGD5-3 | 机械 | 乙供 | J16-01-025 | 绝缘电阻表(数字式) | 台班 | 0.117 | 15.697 | 0 | 0 | 计价 | 按实计算
PGD5-3 | 机械 | 乙供 | J16-01-039 | 数字万用表(数字式) | 台班 | 0.02 | 17.549 | 0 | 0 | 计价 | 按实计算
PGD5-3 | 机械 | 乙供 | J19-01-024 | 手持式数字双钳相位表 | 台班 | 0.117 | 12.435 | 0 | 0 | 计价 | 按实计算
PGD5-4 | 人工 | 乙供 | 9101106 | 普通工 | 工日 | 2.0913 | 80 | 0 | 0 | 计价 | 按实计算
PGD5-4 | 人工 | 乙供 | 9101109 | 安装技术工 | 工日 | 6.4648 | 121 | 0 | 0 | 计价 | 按实计算
PGD5-4 | 材料 | 乙供 | C07010401 | 钢垫板 综合 | kg | 0.6451 | 5.445 | 0 | 0 | 计价 | 按实计算
PGD5-4 | 材料 | 乙供 | C12010100 | 电焊条 J422 综合 | kg | 4.7425 | 5.394 | 0 | 0 | 计价 | 按实计算
PGD5-4 | 材料 | 乙供 | C13010201 | 镀锌六角螺栓 综合 | kg | 4.9301 | 7.537 | 0 | 0 | 计价 | 按实计算
PGD5-4 | 材料 | 乙供 | C13010313 | 精制六角带帽螺栓 M10×100以下 | 套 | 4.1 | 0.54 | 0 | 0 | 计价 | 按实计算
PGD5-4 | 材料 | 乙供 | C19020801 | 电力复合脂 | kg | 0.0809 | 12.707 | 0 | 0 | 计价 | 按实计算
PGD5-4 | 材料 | 乙供 | C19031101 | 清洗剂 | kg | 0.9682 | 2.832 | 0 | 0 | 计价 | 按实计算
PGD5-4 | 材料 | 乙供 | C20010101 | 防锈漆 | kg | 1.3423 | 10.592 | 0 | 0 | 计价 | 按实计算
PGD5-4 | 材料 | 乙供 | C20030101 | 普通调和漆 | kg | 1.9054 | 13.274 | 0 | 0 | 计价 | 按实计算
PGD5-4 | 材料 | 乙供 | C20090101 | 清油 综合 | kg | 0.12 | 11.79 | 0 | 0 | 计价 | 按实计算
PGD5-4 | 材料 | 乙供 | C22030501 | 钢锯条 各种规格 | 根 | 0.6 | 1.327 | 0 | 0 | 计价 | 按实计算
PGD5-4 | 材料 | 乙供 | C22040601 | 尼龙绳 1以下 | kg | 0.0793 | 8.203 | 0 | 0 | 计价 | 按实计算
PGD5-4 | 材料 | 乙供 | C99010102 | 其他材料费 | 元 | 2.2921 | 1 | 0 | 0 | 计价 | 按实计算
PGD5-4 | 机械 | 乙供 | J03-01-034 | 汽车式起重机 起重量 8t | 台班 | 0.1197 | 755.714 | 0 | 0 | 计价 | 按实计算
PGD5-4 | 机械 | 乙供 | J04-01-002 | 载重汽车 5t | 台班 | 0.1197 | 468.559 | 0 | 0 | 计价 | 按实计算
PGD5-4 | 机械 | 乙供 | J08-01-091 | 联合冲剪机 板厚 16mm | 台班 | 0.022 | 327.285 | 0 | 0 | 计价 | 按实计算
PGD5-4 | 机械 | 乙供 | J10-01-001 | 交流弧焊机 容量 21kVA | 台班 | 0.8685 | 67.792 | 0 | 0 | 计价 | 按实计算
PGD5-4 | 机械 | 乙供 | J14-01-004 | 回路电阻测试仪 量程 1~1999μΩ | 台班 | 0.436 | 43.307 | 0 | 0 | 计价 | 按实计算
PGD5-4 | 机械 | 乙供 | J14-02-002 | 无线信号测试装置 | 台班 | 0.2769 | 84.635 | 0 | 0 | 计价 | 按实计算
PGD5-4 | 机械 | 乙供 | J14-05-004 | 数字示波器 | 台班 | 0.208 | 53.481 | 0 | 0 | 计价 | 按实计算
PGD5-4 | 机械 | 乙供 | J14-05-007 | 充电机特性测试仪 | 台班 | 0.8522 | 184.506 | 0 | 0 | 计价 | 按实计算
PGD5-4 | 机械 | 乙供 | J14-08-076 | 微机继电保护测试仪 | 台班 | 0.117 | 431.176 | 0 | 0 | 计价 | 按实计算
PGD5-4 | 机械 | 乙供 | J15-01-066 | 功能检测分析平台(电脑) | 台班 | 0.117 | 31.983 | 0 | 0 | 计价 | 按实计算
PGD5-4 | 机械 | 乙供 | J16-01-025 | 绝缘电阻表(数字式) | 台班 | 0.117 | 15.697 | 0 | 0 | 计价 | 按实计算
PGD5-4 | 机械 | 乙供 | J16-01-039 | 数字万用表(数字式) | 台班 | 0.02 | 17.549 | 0 | 0 | 计价 | 按实计算
PGD5-4 | 机械 | 乙供 | J19-01-024 | 手持式数字双钳相位表 | 台班 | 0.117 | 12.435 | 0 | 0 | 计价 | 按实计算
PGD5-5 | 人工 | 乙供 | 9101106 | 普通工 | 工日 | 2.9563 | 80 | 0 | 0 | 计价 | 按实计算
PGD5-5 | 人工 | 乙供 | 9101109 | 安装技术工 | 工日 | 6.9088 | 121 | 0 | 0 | 计价 | 按实计算
PGD5-5 | 材料 | 乙供 | C07010401 | 钢垫板 综合 | kg | 0.7904 | 5.445 | 0 | 0 | 计价 | 按实计算
PGD5-5 | 材料 | 乙供 | C12010100 | 电焊条 J422 综合 | kg | 5.1099 | 5.394 | 0 | 0 | 计价 | 按实计算
PGD5-5 | 材料 | 乙供 | C13010201 | 镀锌六角螺栓 综合 | kg | 6.4009 | 7.537 | 0 | 0 | 计价 | 按实计算
PGD5-5 | 材料 | 乙供 | C13010313 | 精制六角带帽螺栓 M10×100以下 | 套 | 4.1 | 0.54 | 0 | 0 | 计价 | 按实计算
PGD5-5 | 材料 | 乙供 | C19020801 | 电力复合脂 | kg | 0.1536 | 12.707 | 0 | 0 | 计价 | 按实计算
PGD5-5 | 材料 | 乙供 | C19031101 | 清洗剂 | kg | 1.2088 | 2.832 | 0 | 0 | 计价 | 按实计算
PGD5-5 | 材料 | 乙供 | C20010101 | 防锈漆 | kg | 1.6012 | 10.592 | 0 | 0 | 计价 | 按实计算
PGD5-5 | 材料 | 乙供 | C20030101 | 普通调和漆 | kg | 2.528 | 13.274 | 0 | 0 | 计价 | 按实计算
PGD5-5 | 材料 | 乙供 | C20090101 | 清油 综合 | kg | 0.12 | 11.79 | 0 | 0 | 计价 | 按实计算
PGD5-5 | 材料 | 乙供 | C22030501 | 钢锯条 各种规格 | 根 | 0.6 | 1.327 | 0 | 0 | 计价 | 按实计算
PGD5-5 | 材料 | 乙供 | C22040601 | 尼龙绳 1以下 | kg | 0.1152 | 8.203 | 0 | 0 | 计价 | 按实计算
PGD5-5 | 材料 | 乙供 | C99010102 | 其他材料费 | 元 | 2.8275 | 1 | 0 | 0 | 计价 | 按实计算
PGD5-5 | 机械 | 乙供 | J03-01-034 | 汽车式起重机 起重量 8t | 台班 | 0.2022 | 755.714 | 0 | 0 | 计价 | 按实计算
PGD5-5 | 机械 | 乙供 | J04-01-002 | 载重汽车 5t | 台班 | 0.2022 | 468.559 | 0 | 0 | 计价 | 按实计算
PGD5-5 | 机械 | 乙供 | J08-01-091 | 联合冲剪机 板厚 16mm | 台班 | 0.022 | 327.285 | 0 | 0 | 计价 | 按实计算
PGD5-5 | 机械 | 乙供 | J10-01-001 | 交流弧焊机 容量 21kVA | 台班 | 0.942 | 67.792 | 0 | 0 | 计价 | 按实计算
PGD5-5 | 机械 | 乙供 | J14-01-004 | 回路电阻测试仪 量程 1~1999μΩ | 台班 | 0.592 | 43.307 | 0 | 0 | 计价 | 按实计算
PGD5-5 | 机械 | 乙供 | J14-02-002 | 无线信号测试装置 | 台班 | 0.3184 | 84.635 | 0 | 0 | 计价 | 按实计算
PGD5-5 | 机械 | 乙供 | J14-05-004 | 数字示波器 | 台班 | 0.4396 | 53.481 | 0 | 0 | 计价 | 按实计算
PGD5-5 | 机械 | 乙供 | J14-05-007 | 充电机特性测试仪 | 台班 | 1.412 | 184.506 | 0 | 0 | 计价 | 按实计算
PGD5-5 | 机械 | 乙供 | J14-08-076 | 微机继电保护测试仪 | 台班 | 0.3468 | 431.176 | 0 | 0 | 计价 | 按实计算
PGD5-5 | 机械 | 乙供 | J15-01-066 | 功能检测分析平台(电脑) | 台班 | 0.3843 | 31.983 | 0 | 0 | 计价 | 按实计算
PGD5-5 | 机械 | 乙供 | J16-01-025 | 绝缘电阻表(数字式) | 台班 | 0.1031 | 15.697 | 0 | 0 | 计价 | 按实计算
PGD5-5 | 机械 | 乙供 | J16-01-039 | 数字万用表(数字式) | 台班 | 0.02 | 17.549 | 0 | 0 | 计价 | 按实计算
PGD5-5 | 机械 | 乙供 | J19-01-024 | 手持式数字双钳相位表 | 台班 | 0.1031 | 12.435 | 0 | 0 | 计价 | 按实计算
PGD5-6 | 人工 | 乙供 | 9101106 | 普通工 | 工日 | 3.4604 | 80 | 0 | 0 | 计价 | 按实计算
PGD5-6 | 人工 | 乙供 | 9101109 | 安装技术工 | 工日 | 7.7248 | 121 | 0 | 0 | 计价 | 按实计算
PGD5-6 | 材料 | 乙供 | C07010401 | 钢垫板 综合 | kg | 0.848 | 5.445 | 0 | 0 | 计价 | 按实计算
PGD5-6 | 材料 | 乙供 | C12010100 | 电焊条 J422 综合 | kg | 5.6274 | 5.394 | 0 | 0 | 计价 | 按实计算
PGD5-6 | 材料 | 乙供 | C13010201 | 镀锌六角螺栓 综合 | kg | 6.9591 | 7.537 | 0 | 0 | 计价 | 按实计算
PGD5-6 | 材料 | 乙供 | C13010313 | 精制六角带帽螺栓 M10×100以下 | 套 | 4.1 | 0.54 | 0 | 0 | 计价 | 按实计算
PGD5-6 | 材料 | 乙供 | C19020801 | 电力复合脂 | kg | 0.1616 | 12.707 | 0 | 0 | 计价 | 按实计算
PGD5-6 | 材料 | 乙供 | C19031101 | 清洗剂 | kg | 1.3638 | 2.832 | 0 | 0 | 计价 | 按实计算
PGD5-6 | 材料 | 乙供 | C20010101 | 防锈漆 | kg | 1.7735 | 10.592 | 0 | 0 | 计价 | 按实计算
PGD5-6 | 材料 | 乙供 | C20030101 | 普通调和漆 | kg | 2.8117 | 13.274 | 0 | 0 | 计价 | 按实计算
PGD5-6 | 材料 | 乙供 | C20090101 | 清油 综合 | kg | 0.15 | 11.79 | 0 | 0 | 计价 | 按实计算
PGD5-6 | 材料 | 乙供 | C22030501 | 钢锯条 各种规格 | 根 | 0.75 | 1.327 | 0 | 0 | 计价 | 按实计算
PGD5-6 | 材料 | 乙供 | C22040601 | 尼龙绳 1以下 | kg | 0.1297 | 8.203 | 0 | 0 | 计价 | 按实计算
PGD5-6 | 材料 | 乙供 | C99010102 | 其他材料费 | 元 | 3.1098 | 1 | 0 | 0 | 计价 | 按实计算
PGD5-6 | 机械 | 乙供 | J03-01-034 | 汽车式起重机 起重量 8t | 台班 | 0.2408 | 755.714 | 0 | 0 | 计价 | 按实计算
PGD5-6 | 机械 | 乙供 | J04-01-002 | 载重汽车 5t | 台班 | 0.2408 | 468.559 | 0 | 0 | 计价 | 按实计算
PGD5-6 | 机械 | 乙供 | J08-01-091 | 联合冲剪机 板厚 16mm | 台班 | 0.0275 | 327.285 | 0 | 0 | 计价 | 按实计算
PGD5-6 | 机械 | 乙供 | J10-01-001 | 交流弧焊机 容量 21kVA | 台班 | 1.1023 | 67.792 | 0 | 0 | 计价 | 按实计算
PGD5-6 | 机械 | 乙供 | J14-01-004 | 回路电阻测试仪 量程 1~1999μΩ | 台班 | 0.6768 | 43.307 | 0 | 0 | 计价 | 按实计算
PGD5-6 | 机械 | 乙供 | J14-02-002 | 无线信号测试装置 | 台班 | 0.3719 | 84.635 | 0 | 0 | 计价 | 按实计算
PGD5-6 | 机械 | 乙供 | J14-05-004 | 数字示波器 | 台班 | 0.3624 | 53.481 | 0 | 0 | 计价 | 按实计算
PGD5-6 | 机械 | 乙供 | J14-05-007 | 充电机特性测试仪 | 台班 | 1.391 | 184.506 | 0 | 0 | 计价 | 按实计算
PGD5-6 | 机械 | 乙供 | J14-08-076 | 微机继电保护测试仪 | 台班 | 0.2702 | 431.176 | 0 | 0 | 计价 | 按实计算
PGD5-6 | 机械 | 乙供 | J15-01-066 | 功能检测分析平台(电脑) | 台班 | 0.2952 | 31.983 | 0 | 0 | 计价 | 按实计算
PGD5-6 | 机械 | 乙供 | J16-01-025 | 绝缘电阻表(数字式) | 台班 | 0.1077 | 15.697 | 0 | 0 | 计价 | 按实计算
PGD5-6 | 机械 | 乙供 | J16-01-039 | 数字万用表(数字式) | 台班 | 0.02 | 17.549 | 0 | 0 | 计价 | 按实计算
PGD5-6 | 机械 | 乙供 | J19-01-024 | 手持式数字双钳相位表 | 台班 | 0.1077 | 12.435 | 0 | 0 | 计价 | 按实计算
PGD5-7 | 人工 | 乙供 | 9101106 | 普通工 | 工日 | 4.0206 | 80 | 0 | 0 | 计价 | 按实计算
PGD5-7 | 人工 | 乙供 | 9101109 | 安装技术工 | 工日 | 8.2867 | 121 | 0 | 0 | 计价 | 按实计算
PGD5-7 | 材料 | 乙供 | C07010401 | 钢垫板 综合 | kg | 0.9344 | 5.445 | 0 | 0 | 计价 | 按实计算
PGD5-7 | 材料 | 乙供 | C12010100 | 电焊条 J422 综合 | kg | 5.7074 | 5.394 | 0 | 0 | 计价 | 按实计算
PGD5-7 | 材料 | 乙供 | C13010201 | 镀锌六角螺栓 综合 | kg | 7.5991 | 7.537 | 0 | 0 | 计价 | 按实计算
PGD5-7 | 材料 | 乙供 | C13010313 | 精制六角带帽螺栓 M10×100以下 | 套 | 4.1 | 0.54 | 0 | 0 | 计价 | 按实计算
PGD5-7 | 材料 | 乙供 | C19020801 | 电力复合脂 | kg | 0.208 | 12.707 | 0 | 0 | 计价 | 按实计算
PGD5-7 | 材料 | 乙供 | C19031101 | 清洗剂 | kg | 1.4742 | 2.832 | 0 | 0 | 计价 | 按实计算
PGD5-7 | 材料 | 乙供 | C20010101 | 防锈漆 | kg | 1.8807 | 10.592 | 0 | 0 | 计价 | 按实计算
PGD5-7 | 材料 | 乙供 | C20030101 | 普通调和漆 | kg | 3.3365 | 13.274 | 0 | 0 | 计价 | 按实计算
PGD5-7 | 材料 | 乙供 | C20090101 | 清油 综合 | kg | 0.15 | 11.79 | 0 | 0 | 计价 | 按实计算
PGD5-7 | 材料 | 乙供 | C22030501 | 钢锯条 各种规格 | 根 | 0.75 | 1.327 | 0 | 0 | 计价 | 按实计算
PGD5-7 | 材料 | 乙供 | C22040601 | 尼龙绳 1以下 | kg | 0.1636 | 8.203 | 0 | 0 | 计价 | 按实计算
PGD5-7 | 材料 | 乙供 | C99010102 | 其他材料费 | 元 | 3.4099 | 1 | 0 | 0 | 计价 | 按实计算
PGD5-7 | 机械 | 乙供 | J03-01-034 | 汽车式起重机 起重量 8t | 台班 | 0.296 | 755.714 | 0 | 0 | 计价 | 按实计算
PGD5-7 | 机械 | 乙供 | J04-01-002 | 载重汽车 5t | 台班 | 0.296 | 468.559 | 0 | 0 | 计价 | 按实计算
PGD5-7 | 机械 | 乙供 | J08-01-091 | 联合冲剪机 板厚 16mm | 台班 | 0.0275 | 327.285 | 0 | 0 | 计价 | 按实计算
PGD5-7 | 机械 | 乙供 | J10-01-001 | 交流弧焊机 容量 21kVA | 台班 | 1.0415 | 67.792 | 0 | 0 | 计价 | 按实计算
PGD5-7 | 机械 | 乙供 | J14-01-004 | 回路电阻测试仪 量程 1~1999μΩ | 台班 | 0.6656 | 43.307 | 0 | 0 | 计价 | 按实计算
PGD5-7 | 机械 | 乙供 | J14-02-002 | 无线信号测试装置 | 台班 | 0.3804 | 84.635 | 0 | 0 | 计价 | 按实计算
PGD5-7 | 机械 | 乙供 | J14-05-004 | 数字示波器 | 台班 | 0.3624 | 53.481 | 0 | 0 | 计价 | 按实计算
PGD5-7 | 机械 | 乙供 | J14-05-007 | 充电机特性测试仪 | 台班 | 1.3494 | 184.506 | 0 | 0 | 计价 | 按实计算
PGD5-7 | 机械 | 乙供 | J14-08-076 | 微机继电保护测试仪 | 台班 | 0.2702 | 431.176 | 0 | 0 | 计价 | 按实计算
PGD5-7 | 机械 | 乙供 | J15-01-066 | 功能检测分析平台(电脑) | 台班 | 0.2952 | 31.983 | 0 | 0 | 计价 | 按实计算
PGD5-7 | 机械 | 乙供 | J16-01-025 | 绝缘电阻表(数字式) | 台班 | 0.1077 | 15.697 | 0 | 0 | 计价 | 按实计算
PGD5-7 | 机械 | 乙供 | J16-01-039 | 数字万用表(数字式) | 台班 | 0.02 | 17.549 | 0 | 0 | 计价 | 按实计算
PGD5-7 | 机械 | 乙供 | J19-01-024 | 手持式数字双钳相位表 | 台班 | 0.1077 | 12.435 | 0 | 0 | 计价 | 按实计算
PGD5-8 | 人工 | 乙供 | 9101106 | 普通工 | 工日 | 4.6233 | 80 | 0 | 0 | 计价 | 按实计算
PGD5-8 | 人工 | 乙供 | 9101109 | 安装技术工 | 工日 | 8.9473 | 121 | 0 | 0 | 计价 | 按实计算
PGD5-8 | 材料 | 乙供 | C07010401 | 钢垫板 综合 | kg | 1.1584 | 5.445 | 0 | 0 | 计价 | 按实计算
PGD5-8 | 材料 | 乙供 | C12010100 | 电焊条 J422 综合 | kg | 6.0649 | 5.394 | 0 | 0 | 计价 | 按实计算
PGD5-8 | 材料 | 乙供 | C13010201 | 镀锌六角螺栓 综合 | kg | 8.3653 | 7.537 | 0 | 0 | 计价 | 按实计算
PGD5-8 | 材料 | 乙供 | C13010313 | 精制六角带帽螺栓 M10×100以下 | 套 | 4.1 | 0.54 | 0 | 0 | 计价 | 按实计算
PGD5-8 | 材料 | 乙供 | C19020801 | 电力复合脂 | kg | 0.2352 | 12.707 | 0 | 0 | 计价 | 按实计算
PGD5-8 | 材料 | 乙供 | C19031101 | 清洗剂 | kg | 1.602 | 2.832 | 0 | 0 | 计价 | 按实计算
PGD5-8 | 材料 | 乙供 | C20010101 | 防锈漆 | kg | 2.1698 | 10.592 | 0 | 0 | 计价 | 按实计算
PGD5-8 | 材料 | 乙供 | C20030101 | 普通调和漆 | kg | 3.8336 | 13.274 | 0 | 0 | 计价 | 按实计算
PGD5-8 | 材料 | 乙供 | C20090101 | 清油 综合 | kg | 0.18 | 11.79 | 0 | 0 | 计价 | 按实计算
PGD5-8 | 材料 | 乙供 | C22030501 | 钢锯条 各种规格 | 根 | 0.9 | 1.327 | 0 | 0 | 计价 | 按实计算
PGD5-8 | 材料 | 乙供 | C22040601 | 尼龙绳 1以下 | kg | 0.192 | 8.203 | 0 | 0 | 计价 | 按实计算
PGD5-8 | 材料 | 乙供 | C99010102 | 其他材料费 | 元 | 3.8114 | 1 | 0 | 0 | 计价 | 按实计算
PGD5-8 | 机械 | 乙供 | J03-01-034 | 汽车式起重机 起重量 8t | 台班 | 0.3712 | 755.714 | 0 | 0 | 计价 | 按实计算
PGD5-8 | 机械 | 乙供 | J04-01-002 | 载重汽车 5t | 台班 | 0.3712 | 468.559 | 0 | 0 | 计价 | 按实计算
PGD5-8 | 机械 | 乙供 | J08-01-091 | 联合冲剪机 板厚 16mm | 台班 | 0.033 | 327.285 | 0 | 0 | 计价 | 按实计算
PGD5-8 | 机械 | 乙供 | J10-01-001 | 交流弧焊机 容量 21kVA | 台班 | 1.093 | 67.792 | 0 | 0 | 计价 | 按实计算
PGD5-8 | 机械 | 乙供 | J14-01-004 | 回路电阻测试仪 量程 1~1999μΩ | 台班 | 0.72 | 43.307 | 0 | 0 | 计价 | 按实计算
PGD5-8 | 机械 | 乙供 | J14-02-002 | 无线信号测试装置 | 台班 | 0.4176 | 84.635 | 0 | 0 | 计价 | 按实计算
PGD5-8 | 机械 | 乙供 | J14-05-004 | 数字示波器 | 台班 | 0.3624 | 53.481 | 0 | 0 | 计价 | 按实计算
PGD5-8 | 机械 | 乙供 | J14-05-007 | 充电机特性测试仪 | 台班 | 1.3686 | 184.506 | 0 | 0 | 计价 | 按实计算
PGD5-8 | 机械 | 乙供 | J14-08-076 | 微机继电保护测试仪 | 台班 | 0.2702 | 431.176 | 0 | 0 | 计价 | 按实计算
PGD5-8 | 机械 | 乙供 | J15-01-066 | 功能检测分析平台(电脑) | 台班 | 0.2952 | 31.983 | 0 | 0 | 计价 | 按实计算
PGD5-8 | 机械 | 乙供 | J16-01-025 | 绝缘电阻表(数字式) | 台班 | 0.1077 | 15.697 | 0 | 0 | 计价 | 按实计算
PGD5-8 | 机械 | 乙供 | J16-01-039 | 数字万用表(数字式) | 台班 | 0.02 | 17.549 | 0 | 0 | 计价 | 按实计算
PGD5-8 | 机械 | 乙供 | J19-01-024 | 手持式数字双钳相位表 | 台班 | 0.1077 | 12.435 | 0 | 0 | 计价 | 按实计算
PGD5-9 | 人工 | 乙供 | 9101106 | 普通工 | 工日 | 5.1936 | 80 | 0 | 0 | 计价 | 按实计算
PGD5-9 | 人工 | 乙供 | 9101109 | 安装技术工 | 工日 | 9.5921 | 121 | 0 | 0 | 计价 | 按实计算
PGD5-9 | 材料 | 乙供 | C07010401 | 钢垫板 综合 | kg | 1.3248 | 5.445 | 0 | 0 | 计价 | 按实计算
PGD5-9 | 材料 | 乙供 | C12010100 | 电焊条 J422 综合 | kg | 6.1449 | 5.394 | 0 | 0 | 计价 | 按实计算
PGD5-9 | 材料 | 乙供 | C13010201 | 镀锌六角螺栓 综合 | kg | 9.0533 | 7.537 | 0 | 0 | 计价 | 按实计算
PGD5-9 | 材料 | 乙供 | C13010313 | 精制六角带帽螺栓 M10×100以下 | 套 | 4.1 | 0.54 | 0 | 0 | 计价 | 按实计算
PGD5-9 | 材料 | 乙供 | C19020801 | 电力复合脂 | kg | 0.3152 | 12.707 | 0 | 0 | 计价 | 按实计算
PGD5-9 | 材料 | 乙供 | C19031101 | 清洗剂 | kg | 1.7012 | 2.832 | 0 | 0 | 计价 | 按实计算
PGD5-9 | 材料 | 乙供 | C20010101 | 防锈漆 | kg | 2.2642 | 10.592 | 0 | 0 | 计价 | 按实计算
PGD5-9 | 材料 | 乙供 | C20030101 | 普通调和漆 | kg | 4.2432 | 13.274 | 0 | 0 | 计价 | 按实计算
PGD5-9 | 材料 | 乙供 | C20090101 | 清油 综合 | kg | 0.18 | 11.79 | 0 | 0 | 计价 | 按实计算
PGD5-9 | 材料 | 乙供 | C22030501 | 钢锯条 各种规格 | 根 | 0.9 | 1.327 | 0 | 0 | 计价 | 按实计算
PGD5-9 | 材料 | 乙供 | C22040601 | 尼龙绳 1以下 | kg | 0.2196 | 8.203 | 0 | 0 | 计价 | 按实计算
PGD5-9 | 材料 | 乙供 | C99010102 | 其他材料费 | 元 | 4.1011 | 1 | 0 | 0 | 计价 | 按实计算
PGD5-9 | 机械 | 乙供 | J03-01-034 | 汽车式起重机 起重量 8t | 台班 | 0.4704 | 755.714 | 0 | 0 | 计价 | 按实计算
PGD5-9 | 机械 | 乙供 | J04-01-002 | 载重汽车 5t | 台班 | 0.4704 | 468.559 | 0 | 0 | 计价 | 按实计算
PGD5-9 | 机械 | 乙供 | J08-01-091 | 联合冲剪机 板厚 16mm | 台班 | 0.033 | 327.285 | 0 | 0 | 计价 | 按实计算
PGD5-9 | 机械 | 乙供 | J10-01-001 | 交流弧焊机 容量 21kVA | 台班 | 1.109 | 67.792 | 0 | 0 | 计价 | 按实计算
PGD5-9 | 机械 | 乙供 | J14-01-004 | 回路电阻测试仪 量程 1~1999μΩ | 台班 | 0.8032 | 43.307 | 0 | 0 | 计价 | 按实计算
PGD5-9 | 机械 | 乙供 | J14-02-002 | 无线信号测试装置 | 台班 | 0.4512 | 84.635 | 0 | 0 | 计价 | 按实计算
PGD5-9 | 机械 | 乙供 | J14-05-004 | 数字示波器 | 台班 | 0.3624 | 53.481 | 0 | 0 | 计价 | 按实计算
PGD5-9 | 机械 | 乙供 | J14-05-007 | 充电机特性测试仪 | 台班 | 1.4326 | 184.506 | 0 | 0 | 计价 | 按实计算
PGD5-9 | 机械 | 乙供 | J14-08-076 | 微机继电保护测试仪 | 台班 | 0.2702 | 431.176 | 0 | 0 | 计价 | 按实计算
PGD5-9 | 机械 | 乙供 | J15-01-066 | 功能检测分析平台(电脑) | 台班 | 0.2952 | 31.983 | 0 | 0 | 计价 | 按实计算
PGD5-9 | 机械 | 乙供 | J16-01-025 | 绝缘电阻表(数字式) | 台班 | 0.1077 | 15.697 | 0 | 0 | 计价 | 按实计算
PGD5-9 | 机械 | 乙供 | J16-01-039 | 数字万用表(数字式) | 台班 | 0.02 | 17.549 | 0 | 0 | 计价 | 按实计算
PGD5-9 | 机械 | 乙供 | J19-01-024 | 手持式数字双钳相位表 | 台班 | 0.1077 | 12.435 | 0 | 0 | 计价 | 按实计算
PGD5-10 | 人工 | 乙供 | 9101106 | 普通工 | 工日 | 0.6035 | 80 | 0 | 0 | 计价 | 按实计算
PGD5-10 | 人工 | 乙供 | 9101109 | 安装技术工 | 工日 | 1.2339 | 121 | 0 | 0 | 计价 | 按实计算
PGD5-10 | 材料 | 乙供 | C07010401 | 钢垫板 综合 | kg | 0.32 | 5.445 | 0 | 0 | 计价 | 按实计算
PGD5-10 | 材料 | 乙供 | C12010100 | 电焊条 J422 综合 | kg | 2.0324 | 5.394 | 0 | 0 | 计价 | 按实计算
PGD5-10 | 材料 | 乙供 | C13010201 | 镀锌六角螺栓 综合 | kg | 0.9386 | 7.537 | 0 | 0 | 计价 | 按实计算
PGD5-10 | 材料 | 乙供 | C13010313 | 精制六角带帽螺栓 M10×100以下 | 套 | 4.1 | 0.54 | 0 | 0 | 计价 | 按实计算
PGD5-10 | 材料 | 乙供 | C19020801 | 电力复合脂 | kg | 0.032 | 12.707 | 0 | 0 | 计价 | 按实计算
PGD5-10 | 材料 | 乙供 | C19031101 | 清洗剂 | kg | 0.241 | 2.832 | 0 | 0 | 计价 | 按实计算
PGD5-10 | 材料 | 乙供 | C20010101 | 防锈漆 | kg | 0.5505 | 10.592 | 0 | 0 | 计价 | 按实计算
PGD5-10 | 材料 | 乙供 | C20030101 | 普通调和漆 | kg | 0.624 | 13.274 | 0 | 0 | 计价 | 按实计算
PGD5-10 | 材料 | 乙供 | C20090101 | 清油 综合 | kg | 0.09 | 11.79 | 0 | 0 | 计价 | 按实计算
PGD5-10 | 材料 | 乙供 | C22030501 | 钢锯条 各种规格 | 根 | 0.45 | 1.327 | 0 | 0 | 计价 | 按实计算
PGD5-10 | 材料 | 乙供 | C22040601 | 尼龙绳 1以下 | kg | 0.032 | 8.203 | 0 | 0 | 计价 | 按实计算
PGD5-10 | 材料 | 乙供 | C99010102 | 其他材料费 | 元 | 0.7823 | 1 | 0 | 0 | 计价 | 按实计算
PGD5-10 | 机械 | 乙供 | J03-01-034 | 汽车式起重机 起重量 8t | 台班 | 0.064 | 755.714 | 0 | 0 | 计价 | 按实计算
PGD5-10 | 机械 | 乙供 | J04-01-002 | 载重汽车 5t | 台班 | 0.064 | 468.559 | 0 | 0 | 计价 | 按实计算
PGD5-10 | 机械 | 乙供 | J08-01-091 | 联合冲剪机 板厚 16mm | 台班 | 0.0165 | 327.285 | 0 | 0 | 计价 | 按实计算
PGD5-10 | 机械 | 乙供 | J10-01-001 | 交流弧焊机 容量 21kVA | 台班 | 0.3465 | 67.792 | 0 | 0 | 计价 | 按实计算
PGD5-10 | 机械 | 乙供 | J14-01-004 | 回路电阻测试仪 量程 1~1999μΩ | 台班 | 0.096 | 43.307 | 0 | 0 | 计价 | 按实计算
PGD5-10 | 机械 | 乙供 | J14-02-002 | 无线信号测试装置 | 台班 | 0.064 | 84.635 | 0 | 0 | 计价 | 按实计算
PGD5-11 | 人工 | 乙供 | 9101106 | 普通工 | 工日 | 0.4939 | 80 | 0 | 0 | 计价 | 按实计算
PGD5-11 | 人工 | 乙供 | 9101109 | 安装技术工 | 工日 | 2.3452 | 121 | 0 | 0 | 计价 | 按实计算
PGD5-11 | 材料 | 乙供 | C07010401 | 钢垫板 综合 | kg | 0.2133 | 5.445 | 0 | 0 | 计价 | 按实计算
PGD5-11 | 材料 | 乙供 | C12010100 | 电焊条 J422 综合 | kg | 1.1683 | 5.394 | 0 | 0 | 计价 | 按实计算
PGD5-11 | 材料 | 乙供 | C13010201 | 镀锌六角螺栓 综合 | kg | 1.2386 | 7.537 | 0 | 0 | 计价 | 按实计算
PGD5-11 | 材料 | 乙供 | C13010313 | 精制六角带帽螺栓 M10×100以下 | 套 | 4.1 | 0.54 | 0 | 0 | 计价 | 按实计算
PGD5-11 | 材料 | 乙供 | C19020801 | 电力复合脂 | kg | 0.008 | 12.707 | 0 | 0 | 计价 | 按实计算
PGD5-11 | 材料 | 乙供 | C19031101 | 清洗剂 | kg | 0.2673 | 2.832 | 0 | 0 | 计价 | 按实计算
PGD5-11 | 材料 | 乙供 | C20010101 | 防锈漆 | kg | 0.4097 | 10.592 | 0 | 0 | 计价 | 按实计算
PGD5-11 | 材料 | 乙供 | C20030101 | 普通调和漆 | kg | 0.3787 | 13.274 | 0 | 0 | 计价 | 按实计算
PGD5-11 | 材料 | 乙供 | C20090101 | 清油 综合 | kg | 0.06 | 11.79 | 0 | 0 | 计价 | 按实计算
PGD5-11 | 材料 | 乙供 | C22030501 | 钢锯条 各种规格 | 根 | 0.3 | 1.327 | 0 | 0 | 计价 | 按实计算
PGD5-11 | 材料 | 乙供 | C22040601 | 尼龙绳 1以下 | kg | 0.0133 | 8.203 | 0 | 0 | 计价 | 按实计算
PGD5-11 | 材料 | 乙供 | C99010102 | 其他材料费 | 元 | 0.6091 | 1 | 0 | 0 | 计价 | 按实计算
PGD5-11 | 机械 | 乙供 | J03-01-034 | 汽车式起重机 起重量 8t | 台班 | 0.0365 | 755.714 | 0 | 0 | 计价 | 按实计算
PGD5-11 | 机械 | 乙供 | J04-01-002 | 载重汽车 5t | 台班 | 0.0365 | 468.559 | 0 | 0 | 计价 | 按实计算
PGD5-11 | 机械 | 乙供 | J08-01-091 | 联合冲剪机 板厚 16mm | 台班 | 0.011 | 327.285 | 0 | 0 | 计价 | 按实计算
PGD5-11 | 机械 | 乙供 | J10-01-001 | 交流弧焊机 容量 21kVA | 台班 | 0.1937 | 67.792 | 0 | 0 | 计价 | 按实计算
PGD5-11 | 机械 | 乙供 | J14-01-004 | 回路电阻测试仪 量程 1~1999μΩ | 台班 | 0.096 | 43.307 | 0 | 0 | 计价 | 按实计算
PGD5-11 | 机械 | 乙供 | J14-05-004 | 数字示波器 | 台班 | 0.4008 | 53.481 | 0 | 0 | 计价 | 按实计算
PGD5-11 | 机械 | 乙供 | J14-05-007 | 充电机特性测试仪 | 台班 | 0.4105 | 184.506 | 0 | 0 | 计价 | 按实计算
PGD5-11 | 机械 | 乙供 | J14-08-076 | 微机继电保护测试仪 | 台班 | 0.1972 | 431.176 | 0 | 0 | 计价 | 按实计算
PGD5-11 | 机械 | 乙供 | J15-01-066 | 功能检测分析平台(电脑) | 台班 | 0.1972 | 31.983 | 0 | 0 | 计价 | 按实计算
PGD5-11 | 机械 | 乙供 | J16-01-025 | 绝缘电阻表(数字式) | 台班 | 0.1972 | 15.697 | 0 | 0 | 计价 | 按实计算
PGD5-11 | 机械 | 乙供 | J16-01-039 | 数字万用表(数字式) | 台班 | 0.0333 | 17.549 | 0 | 0 | 计价 | 按实计算
PGD5-11 | 机械 | 乙供 | J19-01-024 | 手持式数字双钳相位表 | 台班 | 0.1972 | 12.435 | 0 | 0 | 计价 | 按实计算
PGD5-12 | 人工 | 乙供 | 9101106 | 普通工 | 工日 | 0.6171 | 80 | 0 | 0 | 计价 | 按实计算
PGD5-12 | 人工 | 乙供 | 9101109 | 安装技术工 | 工日 | 1.9017 | 121 | 0 | 0 | 计价 | 按实计算
PGD5-12 | 材料 | 乙供 | C07010401 | 钢垫板 综合 | kg | 0.2048 | 5.445 | 0 | 0 | 计价 | 按实计算
PGD5-12 | 材料 | 乙供 | C12010100 | 电焊条 J422 综合 | kg | 1.355 | 5.394 | 0 | 0 | 计价 | 按实计算
PGD5-12 | 材料 | 乙供 | C13010201 | 镀锌六角螺栓 综合 | kg | 0.7991 | 7.537 | 0 | 0 | 计价 | 按实计算
PGD5-12 | 材料 | 乙供 | C13010313 | 精制六角带帽螺栓 M10×100以下 | 套 | 4.1 | 0.54 | 0 | 0 | 计价 | 按实计算
PGD5-12 | 材料 | 乙供 | C19031101 | 清洗剂 | kg | 0.2503 | 2.832 | 0 | 0 | 计价 | 按实计算
PGD5-12 | 材料 | 乙供 | C20010101 | 防锈漆 | kg | 0.3734 | 10.592 | 0 | 0 | 计价 | 按实计算
PGD5-12 | 材料 | 乙供 | C20030101 | 普通调和漆 | kg | 0.4203 | 13.274 | 0 | 0 | 计价 | 按实计算
PGD5-12 | 材料 | 乙供 | C20090101 | 清油 综合 | kg | 0.06 | 11.79 | 0 | 0 | 计价 | 按实计算
PGD5-12 | 材料 | 乙供 | C22030501 | 钢锯条 各种规格 | 根 | 1.068 | 1.327 | 0 | 0 | 计价 | 按实计算
PGD5-12 | 材料 | 乙供 | C99010102 | 其他材料费 | 元 | 0.5806 | 1 | 0 | 0 | 计价 | 按实计算
PGD5-12 | 机械 | 乙供 | J03-01-065 | 叉式起重机 起重量 3t | 台班 | 0.0171 | 526.066 | 0 | 0 | 计价 | 按实计算
PGD5-12 | 机械 | 乙供 | J08-01-091 | 联合冲剪机 板厚 16mm | 台班 | 0.011 | 327.285 | 0 | 0 | 计价 | 按实计算
PGD5-12 | 机械 | 乙供 | J10-01-001 | 交流弧焊机 容量 21kVA | 台班 | 0.231 | 67.792 | 0 | 0 | 计价 | 按实计算
PGD5-12 | 机械 | 乙供 | J14-01-004 | 回路电阻测试仪 量程 1~1999μΩ | 台班 | 0.0768 | 43.307 | 0 | 0 | 计价 | 按实计算
PGD5-12 | 机械 | 乙供 | J14-02-002 | 无线信号测试装置 | 台班 | 0.0512 | 84.635 | 0 | 0 | 计价 | 按实计算
PGD5-12 | 机械 | 乙供 | J14-08-076 | 微机继电保护测试仪 | 台班 | 0.04 | 431.176 | 0 | 0 | 计价 | 按实计算
PGD5-12 | 机械 | 乙供 | J15-01-066 | 功能检测分析平台(电脑) | 台班 | 0.04 | 31.983 | 0 | 0 | 计价 | 按实计算
PGD5-12 | 机械 | 乙供 | J16-01-025 | 绝缘电阻表(数字式) | 台班 | 0.04 | 15.697 | 0 | 0 | 计价 | 按实计算
PGD5-12 | 机械 | 乙供 | J16-01-039 | 数字万用表(数字式) | 台班 | 0.0333 | 17.549 | 0 | 0 | 计价 | 按实计算
PGD5-12 | 机械 | 乙供 | J19-01-024 | 手持式数字双钳相位表 | 台班 | 0.04 | 12.435 | 0 | 0 | 计价 | 按实计算
PGD5-13 | 人工 | 乙供 | 9101106 | 普通工 | 工日 | 0.9009 | 80 | 0 | 0 | 计价 | 按实计算
PGD5-13 | 人工 | 乙供 | 9101109 | 安装技术工 | 工日 | 2.2111 | 121 | 0 | 0 | 计价 | 按实计算
PGD5-13 | 材料 | 乙供 | C07010401 | 钢垫板 综合 | kg | 0.2987 | 5.445 | 0 | 0 | 计价 | 按实计算
PGD5-13 | 材料 | 乙供 | C12010100 | 电焊条 J422 综合 | kg | 2.0696 | 5.394 | 0 | 0 | 计价 | 按实计算
PGD5-13 | 材料 | 乙供 | C13010201 | 镀锌六角螺栓 综合 | kg | 1.2309 | 7.537 | 0 | 0 | 计价 | 按实计算
PGD5-13 | 材料 | 乙供 | C13010313 | 精制六角带帽螺栓 M10×100以下 | 套 | 4.1 | 0.54 | 0 | 0 | 计价 | 按实计算
PGD5-13 | 材料 | 乙供 | C19031101 | 清洗剂 | kg | 0.2663 | 2.832 | 0 | 0 | 计价 | 按实计算
PGD5-13 | 材料 | 乙供 | C20010101 | 防锈漆 | kg | 0.4481 | 10.592 | 0 | 0 | 计价 | 按实计算
PGD5-13 | 材料 | 乙供 | C20030101 | 普通调和漆 | kg | 0.6251 | 13.274 | 0 | 0 | 计价 | 按实计算
PGD5-13 | 材料 | 乙供 | C20090101 | 清油 综合 | kg | 0.06 | 11.79 | 0 | 0 | 计价 | 按实计算
PGD5-13 | 材料 | 乙供 | C22030501 | 钢锯条 各种规格 | 根 | 1.7933 | 1.327 | 0 | 0 | 计价 | 按实计算
PGD5-13 | 材料 | 乙供 | C99010102 | 其他材料费 | 元 | 0.8233 | 1 | 0 | 0 | 计价 | 按实计算
PGD5-13 | 机械 | 乙供 | J03-01-065 | 叉式起重机 起重量 3t | 台班 | 0.0341 | 526.066 | 0 | 0 | 计价 | 按实计算
PGD5-13 | 机械 | 乙供 | J08-01-091 | 联合冲剪机 板厚 16mm | 台班 | 0.011 | 327.285 | 0 | 0 | 计价 | 按实计算
PGD5-13 | 机械 | 乙供 | J10-01-001 | 交流弧焊机 容量 21kVA | 台班 | 0.3739 | 67.792 | 0 | 0 | 计价 | 按实计算
PGD5-13 | 机械 | 乙供 | J14-01-004 | 回路电阻测试仪 量程 1~1999μΩ | 台班 | 0.0896 | 43.307 | 0 | 0 | 计价 | 按实计算
PGD5-13 | 机械 | 乙供 | J14-02-002 | 无线信号测试装置 | 台班 | 0.064 | 84.635 | 0 | 0 | 计价 | 按实计算
PGD5-13 | 机械 | 乙供 | J14-08-076 | 微机继电保护测试仪 | 台班 | 0.04 | 431.176 | 0 | 0 | 计价 | 按实计算
PGD5-13 | 机械 | 乙供 | J15-01-066 | 功能检测分析平台(电脑) | 台班 | 0.04 | 31.983 | 0 | 0 | 计价 | 按实计算
PGD5-13 | 机械 | 乙供 | J16-01-025 | 绝缘电阻表(数字式) | 台班 | 0.04 | 15.697 | 0 | 0 | 计价 | 按实计算
PGD5-13 | 机械 | 乙供 | J16-01-039 | 数字万用表(数字式) | 台班 | 0.0333 | 17.549 | 0 | 0 | 计价 | 按实计算
PGD5-13 | 机械 | 乙供 | J19-01-024 | 手持式数字双钳相位表 | 台班 | 0.04 | 12.435 | 0 | 0 | 计价 | 按实计算
PGD5-14 | 人工 | 乙供 | 9101106 | 普通工 | 工日 | 3.9153 | 80 | 0 | 0 | 计价 | 按实计算
PGD5-14 | 人工 | 乙供 | 9101109 | 安装技术工 | 工日 | 31.4896 | 121 | 0 | 0 | 计价 | 按实计算
PGD5-14 | 材料 | 乙供 | C07010401 | 钢垫板 综合 | kg | 3.2 | 5.445 | 0 | 0 | 计价 | 按实计算
PGD5-14 | 材料 | 乙供 | C12010100 | 电焊条 J422 综合 | kg | 1 | 5.394 | 0 | 0 | 计价 | 按实计算
PGD5-14 | 材料 | 乙供 | C13010201 | 镀锌六角螺栓 综合 | kg | 4.156 | 7.537 | 0 | 0 | 计价 | 按实计算
PGD5-14 | 材料 | 乙供 | C13010313 | 精制六角带帽螺栓 M10×100以下 | 套 | 8.2 | 0.54 | 0 | 0 | 计价 | 按实计算
PGD5-14 | 材料 | 乙供 | C19031101 | 清洗剂 | kg | 0.8 | 2.832 | 0 | 0 | 计价 | 按实计算
PGD5-14 | 材料 | 乙供 | C20010101 | 防锈漆 | kg | 1.6 | 10.592 | 0 | 0 | 计价 | 按实计算
PGD5-14 | 材料 | 乙供 | C20030101 | 普通调和漆 | kg | 1.5 | 13.274 | 0 | 0 | 计价 | 按实计算
PGD5-14 | 材料 | 乙供 | C99010102 | 其他材料费 | 元 | 1.9539 | 1 | 0 | 0 | 计价 | 按实计算
PGD5-14 | 机械 | 乙供 | J03-01-034 | 汽车式起重机 起重量 8t | 台班 | 0.1 | 755.714 | 0 | 0 | 计价 | 按实计算
PGD5-14 | 机械 | 乙供 | J03-01-035 | 汽车式起重机 起重量 12t | 台班 | 0.3 | 877.891 | 0 | 0 | 计价 | 按实计算
PGD5-14 | 机械 | 乙供 | J04-01-004 | 载重汽车 8t | 台班 | 0.4 | 541.743 | 0 | 0 | 计价 | 按实计算
PGD5-14 | 机械 | 乙供 | J10-01-001 | 交流弧焊机 容量 21kVA | 台班 | 0.2 | 67.792 | 0 | 0 | 计价 | 按实计算
PGD5-14 | 机械 | 乙供 | J13-01-059 | 液压升降机 9m以内 | 台班 | 6.692 | 217.779 | 0 | 0 | 计价 | 按实计算
PGD5-14 | 机械 | 乙供 | J15-01-066 | 功能检测分析平台(电脑) | 台班 | 0.78 | 31.983 | 0 | 0 | 计价 | 按实计算
PGD5-14 | 机械 | 乙供 | J16-01-025 | 绝缘电阻表(数字式) | 台班 | 0.39 | 15.697 | 0 | 0 | 计价 | 按实计算
PGD5-14 | 机械 | 乙供 | J16-01-039 | 数字万用表(数字式) | 台班 | 0.1 | 17.549 | 0 | 0 | 计价 | 按实计算
PGD5-14 | 机械 | 乙供 | J19-01-024 | 手持式数字双钳相位表 | 台班 | 0.39 | 12.435 | 0 | 0 | 计价 | 按实计算
PGD5-15 | 人工 | 乙供 | 9101106 | 普通工 | 工日 | 7.1905 | 80 | 0 | 0 | 计价 | 按实计算
PGD5-15 | 人工 | 乙供 | 9101109 | 安装技术工 | 工日 | 33.6563 | 121 | 0 | 0 | 计价 | 按实计算
PGD5-15 | 材料 | 乙供 | C12010100 | 电焊条 J422 综合 | kg | 9.3895 | 5.394 | 0 | 0 | 计价 | 按实计算
PGD5-15 | 材料 | 乙供 | C13010201 | 镀锌六角螺栓 综合 | kg | 5.5243 | 7.537 | 0 | 0 | 计价 | 按实计算
PGD5-15 | 材料 | 乙供 | C13010313 | 精制六角带帽螺栓 M10×100以下 | 套 | 24.6 | 0.54 | 0 | 0 | 计价 | 按实计算
PGD5-15 | 材料 | 乙供 | C19031101 | 清洗剂 | kg | 1.34 | 2.832 | 0 | 0 | 计价 | 按实计算
PGD5-15 | 材料 | 乙供 | C20010101 | 防锈漆 | kg | 6.07 | 10.592 | 0 | 0 | 计价 | 按实计算
PGD5-15 | 材料 | 乙供 | C20030101 | 普通调和漆 | kg | 4.8 | 13.274 | 0 | 0 | 计价 | 按实计算
PGD5-15 | 材料 | 乙供 | C20090101 | 清油 综合 | kg | 0.6 | 11.79 | 0 | 0 | 计价 | 按实计算
PGD5-15 | 材料 | 乙供 | C22030501 | 钢锯条 各种规格 | 根 | 3 | 1.327 | 0 | 0 | 计价 | 按实计算
PGD5-15 | 材料 | 乙供 | C99010102 | 其他材料费 | 元 | 4.9684 | 1 | 0 | 0 | 计价 | 按实计算
PGD5-15 | 机械 | 乙供 | J03-01-034 | 汽车式起重机 起重量 8t | 台班 | 0.44 | 755.714 | 0 | 0 | 计价 | 按实计算
PGD5-15 | 机械 | 乙供 | J04-01-004 | 载重汽车 8t | 台班 | 0.44 | 541.743 | 0 | 0 | 计价 | 按实计算
PGD5-15 | 机械 | 乙供 | J08-01-091 | 联合冲剪机 板厚 16mm | 台班 | 0.11 | 327.285 | 0 | 0 | 计价 | 按实计算
PGD5-15 | 机械 | 乙供 | J10-01-001 | 交流弧焊机 容量 21kVA | 台班 | 1.4779 | 67.792 | 0 | 0 | 计价 | 按实计算
PGD5-15 | 机械 | 乙供 | J13-01-059 | 液压升降机 9m以内 | 台班 | 8.492 | 217.779 | 0 | 0 | 计价 | 按实计算
PGD5-15 | 机械 | 乙供 | J15-01-066 | 功能检测分析平台(电脑) | 台班 | 0.78 | 31.983 | 0 | 0 | 计价 | 按实计算
PGD5-15 | 机械 | 乙供 | J16-01-025 | 绝缘电阻表(数字式) | 台班 | 0.39 | 15.697 | 0 | 0 | 计价 | 按实计算
PGD5-15 | 机械 | 乙供 | J16-01-039 | 数字万用表(数字式) | 台班 | 0.3 | 17.549 | 0 | 0 | 计价 | 按实计算
PGD5-15 | 机械 | 乙供 | J19-01-024 | 手持式数字双钳相位表 | 台班 | 0.39 | 12.435 | 0 | 0 | 计价 | 按实计算
PGD5-16 | 人工 | 乙供 | 9101106 | 普通工 | 工日 | 9.3193 | 80 | 0 | 0 | 计价 | 按实计算
PGD5-16 | 人工 | 乙供 | 9101109 | 安装技术工 | 工日 | 37.6345 | 121 | 0 | 0 | 计价 | 按实计算
PGD5-16 | 材料 | 乙供 | C07010401 | 钢垫板 综合 | kg | 2.4 | 5.445 | 0 | 0 | 计价 | 按实计算
PGD5-16 | 材料 | 乙供 | C12010100 | 电焊条 J422 综合 | kg | 9.9495 | 5.394 | 0 | 0 | 计价 | 按实计算
PGD5-16 | 材料 | 乙供 | C13010201 | 镀锌六角螺栓 综合 | kg | 5.9243 | 7.537 | 0 | 0 | 计价 | 按实计算
PGD5-16 | 材料 | 乙供 | C13010313 | 精制六角带帽螺栓 M10×100以下 | 套 | 24.6 | 0.54 | 0 | 0 | 计价 | 按实计算
PGD5-16 | 材料 | 乙供 | C19031101 | 清洗剂 | kg | 0.54 | 2.832 | 0 | 0 | 计价 | 按实计算
PGD5-16 | 材料 | 乙供 | C20010101 | 防锈漆 | kg | 6.55 | 10.592 | 0 | 0 | 计价 | 按实计算
PGD5-16 | 材料 | 乙供 | C20030101 | 普通调和漆 | kg | 5.04 | 13.274 | 0 | 0 | 计价 | 按实计算
PGD5-16 | 材料 | 乙供 | C20090101 | 清油 综合 | kg | 0.6 | 11.79 | 0 | 0 | 计价 | 按实计算
PGD5-16 | 材料 | 乙供 | C22030501 | 钢锯条 各种规格 | 根 | 3 | 1.327 | 0 | 0 | 计价 | 按实计算
PGD5-16 | 材料 | 乙供 | C99010102 | 其他材料费 | 元 | 5.4708 | 1 | 0 | 0 | 计价 | 按实计算
PGD5-16 | 机械 | 乙供 | J03-01-034 | 汽车式起重机 起重量 8t | 台班 | 0.84 | 755.714 | 0 | 0 | 计价 | 按实计算
PGD5-16 | 机械 | 乙供 | J04-01-004 | 载重汽车 8t | 台班 | 0.48 | 541.743 | 0 | 0 | 计价 | 按实计算
PGD5-16 | 机械 | 乙供 | J08-01-091 | 联合冲剪机 板厚 16mm | 台班 | 0.11 | 327.285 | 0 | 0 | 计价 | 按实计算
PGD5-16 | 机械 | 乙供 | J10-01-001 | 交流弧焊机 容量 21kVA | 台班 | 1.5899 | 67.792 | 0 | 0 | 计价 | 按实计算
PGD5-16 | 机械 | 乙供 | J13-01-059 | 液压升降机 9m以内 | 台班 | 8.492 | 217.779 | 0 | 0 | 计价 | 按实计算
PGD5-16 | 机械 | 乙供 | J15-01-066 | 功能检测分析平台(电脑) | 台班 | 0.78 | 31.983 | 0 | 0 | 计价 | 按实计算
PGD5-16 | 机械 | 乙供 | J16-01-025 | 绝缘电阻表(数字式) | 台班 | 0.39 | 15.697 | 0 | 0 | 计价 | 按实计算
PGD5-16 | 机械 | 乙供 | J16-01-039 | 数字万用表(数字式) | 台班 | 0.3 | 17.549 | 0 | 0 | 计价 | 按实计算
PGD5-16 | 机械 | 乙供 | J19-01-024 | 手持式数字双钳相位表 | 台班 | 0.39 | 12.435 | 0 | 0 | 计价 | 按实计算
PGD5-17 | 人工 | 乙供 | 9101106 | 普通工 | 工日 | 2.6305 | 80 | 0 | 0 | 计价 | 按实计算
PGD5-17 | 人工 | 乙供 | 9101109 | 安装技术工 | 工日 | 3.732 | 121 | 0 | 0 | 计价 | 按实计算
PGD5-17 | 材料 | 乙供 | C07010401 | 钢垫板 综合 | kg | 0.84 | 5.445 | 0 | 0 | 计价 | 按实计算
PGD5-17 | 材料 | 乙供 | C12010100 | 电焊条 J422 综合 | kg | 1.093 | 5.394 | 0 | 0 | 计价 | 按实计算
PGD5-17 | 材料 | 乙供 | C13010201 | 镀锌六角螺栓 综合 | kg | 0.6024 | 7.537 | 0 | 0 | 计价 | 按实计算
PGD5-17 | 材料 | 乙供 | C13010313 | 精制六角带帽螺栓 M10×100以下 | 套 | 4.1 | 0.54 | 0 | 0 | 计价 | 按实计算
PGD5-17 | 材料 | 乙供 | C18060103 | 塑料带相色带 20mm×2000mm | 卷 | 0.48 | 2.739 | 0 | 0 | 计价 | 按实计算
PGD5-17 | 材料 | 乙供 | C19031101 | 清洗剂 | kg | 0.054 | 2.832 | 0 | 0 | 计价 | 按实计算
PGD5-17 | 材料 | 乙供 | C20010101 | 防锈漆 | kg | 0.207 | 10.592 | 0 | 0 | 计价 | 按实计算
PGD5-17 | 材料 | 乙供 | C20030101 | 普通调和漆 | kg | 0.32 | 13.274 | 0 | 0 | 计价 | 按实计算
PGD5-17 | 材料 | 乙供 | C20090101 | 清油 综合 | kg | 0.06 | 11.79 | 0 | 0 | 计价 | 按实计算
PGD5-17 | 材料 | 乙供 | C21020101 | 电 | kW·h | 168 | 0.853 | 0 | 0 | 计价 | 按实计算
PGD5-17 | 材料 | 乙供 | C22030501 | 钢锯条 各种规格 | 根 | 0.3 | 1.327 | 0 | 0 | 计价 | 按实计算
PGD5-17 | 材料 | 乙供 | C99010102 | 其他材料费 | 元 | 3.391 | 1 | 0 | 0 | 计价 | 按实计算
PGD5-17 | 机械 | 乙供 | J03-01-033 | 汽车式起重机 起重量 5t | 台班 | 0.12 | 650.115 | 0 | 0 | 计价 | 按实计算
PGD5-17 | 机械 | 乙供 | J03-01-034 | 汽车式起重机 起重量 8t | 台班 | 0.0392 | 755.714 | 0 | 0 | 计价 | 按实计算
PGD5-17 | 机械 | 乙供 | J04-01-002 | 载重汽车 5t | 台班 | 0.04 | 468.559 | 0 | 0 | 计价 | 按实计算
PGD5-17 | 机械 | 乙供 | J08-01-091 | 联合冲剪机 板厚 16mm | 台班 | 0.011 | 327.285 | 0 | 0 | 计价 | 按实计算
PGD5-17 | 机械 | 乙供 | J10-01-001 | 交流弧焊机 容量 21kVA | 台班 | 0.1786 | 67.792 | 0 | 0 | 计价 | 按实计算
PGD5-17 | 机械 | 乙供 | J14-01-004 | 回路电阻测试仪 量程 1~1999μΩ | 台班 | 0.448 | 43.307 | 0 | 0 | 计价 | 按实计算
PGD5-17 | 机械 | 乙供 | J14-01-036 | 电流负载箱 | 台班 | 1.2 | 40.665 | 0 | 0 | 计价 | 按实计算
PGD5-17 | 机械 | 乙供 | J14-03-001 | 开关特性测试仪(综合) | 台班 | 0.448 | 275.067 | 0 | 0 | 计价 | 按实计算
PGD5-17 | 机械 | 乙供 | J14-03-002 | 交流耐压仪 设备耐压用 35kV及以下 | 台班 | 0.336 | 80.183 | 0 | 0 | 计价 | 按实计算
PGD5-17 | 机械 | 乙供 | J14-05-006 | 蓄电池放电仪 电压 48~380V | 台班 | 1.04 | 247.536 | 0 | 0 | 计价 | 按实计算
PGD5-17 | 机械 | 乙供 | J14-05-009 | 蓄电池内阻测试仪 | 台班 | 1.44 | 195.904 | 0 | 0 | 计价 | 按实计算
PGD5-17 | 机械 | 乙供 | J16-01-039 | 数字万用表(数字式) | 台班 | 0.025 | 17.549 | 0 | 0 | 计价 | 按实计算
PGD5-18 | 人工 | 乙供 | 9101106 | 普通工 | 工日 | 4.1813 | 80 | 0 | 0 | 计价 | 按实计算
PGD5-18 | 人工 | 乙供 | 9101109 | 安装技术工 | 工日 | 5.0599 | 121 | 0 | 0 | 计价 | 按实计算
PGD5-18 | 材料 | 乙供 | C07010401 | 钢垫板 综合 | kg | 1.12 | 5.445 | 0 | 0 | 计价 | 按实计算
PGD5-18 | 材料 | 乙供 | C12010100 | 电焊条 J422 综合 | kg | 2.4874 | 5.394 | 0 | 0 | 计价 | 按实计算
PGD5-18 | 材料 | 乙供 | C13010201 | 镀锌六角螺栓 综合 | kg | 1.1811 | 7.537 | 0 | 0 | 计价 | 按实计算
PGD5-18 | 材料 | 乙供 | C13010313 | 精制六角带帽螺栓 M10×100以下 | 套 | 4.1 | 0.54 | 0 | 0 | 计价 | 按实计算
PGD5-18 | 材料 | 乙供 | C18060103 | 塑料带相色带 20mm×2000mm | 卷 | 0.576 | 2.739 | 0 | 0 | 计价 | 按实计算
PGD5-18 | 材料 | 乙供 | C19031101 | 清洗剂 | kg | 0.135 | 2.832 | 0 | 0 | 计价 | 按实计算
PGD5-18 | 材料 | 乙供 | C20010101 | 防锈漆 | kg | 0.5175 | 10.592 | 0 | 0 | 计价 | 按实计算
PGD5-18 | 材料 | 乙供 | C20030101 | 普通调和漆 | kg | 0.68 | 13.274 | 0 | 0 | 计价 | 按实计算
PGD5-18 | 材料 | 乙供 | C20090101 | 清油 综合 | kg | 0.15 | 11.79 | 0 | 0 | 计价 | 按实计算
PGD5-18 | 材料 | 乙供 | C21020101 | 电 | kW·h | 312 | 0.853 | 0 | 0 | 计价 | 按实计算
PGD5-18 | 材料 | 乙供 | C22030501 | 钢锯条 各种规格 | 根 | 0.75 | 1.327 | 0 | 0 | 计价 | 按实计算
PGD5-18 | 材料 | 乙供 | C99010102 | 其他材料费 | 元 | 6.32 | 1 | 0 | 0 | 计价 | 按实计算
PGD5-18 | 机械 | 乙供 | J03-01-033 | 汽车式起重机 起重量 5t | 台班 | 0.144 | 650.115 | 0 | 0 | 计价 | 按实计算
PGD5-18 | 机械 | 乙供 | J03-01-034 | 汽车式起重机 起重量 8t | 台班 | 0.063 | 755.714 | 0 | 0 | 计价 | 按实计算
PGD5-18 | 机械 | 乙供 | J04-01-002 | 载重汽车 5t | 台班 | 0.12 | 468.559 | 0 | 0 | 计价 | 按实计算
PGD5-18 | 机械 | 乙供 | J08-01-091 | 联合冲剪机 板厚 16mm | 台班 | 0.0275 | 327.285 | 0 | 0 | 计价 | 按实计算
PGD5-18 | 机械 | 乙供 | J10-01-001 | 交流弧焊机 容量 21kVA | 台班 | 0.3975 | 67.792 | 0 | 0 | 计价 | 按实计算
PGD5-18 | 机械 | 乙供 | J14-01-004 | 回路电阻测试仪 量程 1~1999μΩ | 台班 | 0.588 | 43.307 | 0 | 0 | 计价 | 按实计算
PGD5-18 | 机械 | 乙供 | J14-01-036 | 电流负载箱 | 台班 | 1.8 | 40.665 | 0 | 0 | 计价 | 按实计算
PGD5-18 | 机械 | 乙供 | J14-03-001 | 开关特性测试仪(综合) | 台班 | 0.588 | 275.067 | 0 | 0 | 计价 | 按实计算
PGD5-18 | 机械 | 乙供 | J14-03-002 | 交流耐压仪 设备耐压用 35kV及以下 | 台班 | 0.476 | 80.183 | 0 | 0 | 计价 | 按实计算
PGD5-18 | 机械 | 乙供 | J14-05-006 | 蓄电池放电仪 电压 48~380V | 台班 | 1.62 | 247.536 | 0 | 0 | 计价 | 按实计算
PGD5-18 | 机械 | 乙供 | J14-05-009 | 蓄电池内阻测试仪 | 台班 | 2.28 | 195.904 | 0 | 0 | 计价 | 按实计算
PGD5-18 | 机械 | 乙供 | J16-01-039 | 数字万用表(数字式) | 台班 | 0.025 | 17.549 | 0 | 0 | 计价 | 按实计算
PGD5-19 | 人工 | 乙供 | 9101109 | 安装技术工 | 工日 | 35.1412 | 121 | 0 | 0 | 计价 | 按实计算
PGD5-19 | 机械 | 乙供 | J14-05-069 | 网络测试仪 | 台班 | 2.3 | 100.591 | 0 | 0 | 计价 | 按实计算
PGD5-19 | 机械 | 乙供 | J17-01-019 | 便携式维护终端 | 台班 | 12 | 54.815 | 0 | 0 | 计价 | 按实计算
PGD5-20 | 人工 | 乙供 | 9101109 | 安装技术工 | 工日 | 16.301 | 121 | 0 | 0 | 计价 | 按实计算
PGD5-20 | 机械 | 乙供 | J14-05-069 | 网络测试仪 | 台班 | 0.7 | 100.591 | 0 | 0 | 计价 | 按实计算
PGD5-20 | 机械 | 乙供 | J17-01-019 | 便携式维护终端 | 台班 | 4 | 54.815 | 0 | 0 | 计价 | 按实计算
PGD6-1 | 人工 | 乙供 | 9101109 | 安装技术工 | 工日 | 7.1828 | 121 | 0 | 0 | 计价 | 按实计算
PGD6-1 | 机械 | 乙供 | J14-05-001 | 继电保护测试系统 | 台班 | 0.39 | 313.836 | 0 | 0 | 计价 | 按实计算
PGD6-1 | 机械 | 乙供 | J14-05-005 | 数字存储示波器 | 台班 | 0.468 | 308.091 | 0 | 0 | 计价 | 按实计算
PGD6-1 | 机械 | 乙供 | J15-01-066 | 功能检测分析平台(电脑) | 台班 | 2.275 | 31.983 | 0 | 0 | 计价 | 按实计算
PGD6-1 | 机械 | 乙供 | J16-01-025 | 绝缘电阻表(数字式) | 台班 | 1.17 | 15.697 | 0 | 0 | 计价 | 按实计算
PGD6-1 | 机械 | 乙供 | J19-01-024 | 手持式数字双钳相位表 | 台班 | 2.106 | 12.435 | 0 | 0 | 计价 | 按实计算
PGD6-2 | 人工 | 乙供 | 9101109 | 安装技术工 | 工日 | 5.7464 | 121 | 0 | 0 | 计价 | 按实计算
PGD6-2 | 机械 | 乙供 | J14-05-001 | 继电保护测试系统 | 台班 | 0.312 | 313.836 | 0 | 0 | 计价 | 按实计算
PGD6-2 | 机械 | 乙供 | J14-05-005 | 数字存储示波器 | 台班 | 0.3744 | 308.091 | 0 | 0 | 计价 | 按实计算
PGD6-2 | 机械 | 乙供 | J15-01-066 | 功能检测分析平台(电脑) | 台班 | 1.82 | 31.983 | 0 | 0 | 计价 | 按实计算
PGD6-2 | 机械 | 乙供 | J16-01-025 | 绝缘电阻表(数字式) | 台班 | 0.936 | 15.697 | 0 | 0 | 计价 | 按实计算
PGD6-2 | 机械 | 乙供 | J19-01-024 | 手持式数字双钳相位表 | 台班 | 1.6848 | 12.435 | 0 | 0 | 计价 | 按实计算
PGD6-3 | 人工 | 乙供 | 9101109 | 安装技术工 | 工日 | 3.5915 | 121 | 0 | 0 | 计价 | 按实计算
PGD6-3 | 机械 | 乙供 | J14-05-001 | 继电保护测试系统 | 台班 | 0.2925 | 313.836 | 0 | 0 | 计价 | 按实计算
PGD6-3 | 机械 | 乙供 | J14-05-005 | 数字存储示波器 | 台班 | 0.2925 | 308.091 | 0 | 0 | 计价 | 按实计算
PGD6-3 | 机械 | 乙供 | J15-01-066 | 功能检测分析平台(电脑) | 台班 | 0.52 | 31.983 | 0 | 0 | 计价 | 按实计算
PGD6-3 | 机械 | 乙供 | J16-01-025 | 绝缘电阻表(数字式) | 台班 | 0.975 | 15.697 | 0 | 0 | 计价 | 按实计算
PGD6-3 | 机械 | 乙供 | J19-01-024 | 手持式数字双钳相位表 | 台班 | 1.625 | 12.435 | 0 | 0 | 计价 | 按实计算
PXG1-1 | 人工 | 乙供 | 9101106 | 普通工 | 工日 | 2.3018 | 80 | 0 | 0 | 计价 | 按实计算
PXG1-1 | 人工 | 乙供 | 9101111 | 线路技术工 | 工日 | 0.9499 | 127 | 0 | 0 | 计价 | 按实计算
PXG1-1 | 材料 | 乙供 | C08020401 | 硬木 一等 | m³ | 0.0039 | 1586.028 | 0 | 0 | 计价 | 按实计算
PXG1-1 | 材料 | 乙供 | C12010100 | 电焊条 J422 综合 | kg | 0.1401 | 5.394 | 0 | 0 | 计价 | 按实计算
PXG1-1 | 材料 | 乙供 | C13050101 | 圆钉 | kg | 0.3827 | 6.53 | 0 | 0 | 计价 | 按实计算
PXG1-1 | 材料 | 乙供 | C14010100 | 镀锌铁丝 综合 | kg | 0.2761 | 5.468 | 0 | 0 | 计价 | 按实计算
PXG1-1 | 材料 | 乙供 | C22010401 | 通用钢模板 | kg | 6.0411 | 5.594 | 0 | 0 | 计价 | 按实计算
PXG1-1 | 材料 | 乙供 | C22010431 | 复合木模板 | m² | 0.5369 | 38.083 | 0 | 0 | 计价 | 按实计算
PXG1-1 | 材料 | 乙供 | C35000008 | 钢筋 | t | 0.0844 | 0 | 0 | 0 | 不计价 | 按实计算
PXG1-1 | 材料 | 乙供 | C35000066 | 混凝土 | m³ | 1.015 | 0 | 0 | 0 | 不计价 | 按实计算
PXG1-1 | 材料 | 乙供 | C35000069 | 地脚螺栓 | kg | 7.75 | 0 | 0 | 0 | 不计价 | 按实计算
PXG1-1 | 材料 | 乙供 | C35000071 | 垫层 | m³ | 0.42 | 0 | 0 | 0 | 不计价 | 按实计算
PXG1-1 | 材料 | 乙供 | C99010102 | 其他材料费 | 元 | 1.2843 | 1 | 0 | 0 | 计价 | 按实计算
PXG1-1 | 机械 | 乙供 | J01-01-001 | 履带式推土机 功率 75kW | 台班 | 0.0036 | 910.02 | 0 | 0 | 计价 | 按实计算
PXG1-1 | 机械 | 乙供 | J01-01-035 | 履带式单斗液压挖掘机 斗容量 1m³ | 台班 | 0.0587 | 1272.187 | 0 | 0 | 计价 | 按实计算
PXG1-1 | 机械 | 乙供 | J01-01-053 | 电动夯实机 夯击能量 250N·m | 台班 | 0.0689 | 29.153 | 0 | 0 | 计价 | 按实计算
PXG1-1 | 机械 | 乙供 | J04-01-002 | 载重汽车 5t | 台班 | 0.0118 | 468.559 | 0 | 0 | 计价 | 按实计算
PXG1-1 | 机械 | 乙供 | J04-01-020 | 平板拖车组 10t | 台班 | 0.0036 | 832.236 | 0 | 0 | 计价 | 按实计算
PXG1-1 | 机械 | 乙供 | J05-01-010 | 电动单筒慢速卷扬机 50kN | 台班 | 0.0125 | 198.765 | 0 | 0 | 计价 | 按实计算
PXG1-1 | 机械 | 乙供 | J06-01-022 | 滚筒式混凝土搅拌机(电动式) 出料容量 400L | 台班 | 0.0079 | 209.757 | 0 | 0 | 计价 | 按实计算
PXG1-1 | 机械 | 乙供 | J06-01-052 | 混凝土振捣器(插入式) | 台班 | 0.0154 | 13.883 | 0 | 0 | 计价 | 按实计算
PXG1-1 | 机械 | 乙供 | J08-01-001 | 钢筋调直机 直径 Φ14 | 台班 | 0.031 | 38.713 | 0 | 0 | 计价 | 按实计算
PXG1-1 | 机械 | 乙供 | J08-01-004 | 钢筋切断机 直径 Φ50 | 台班 | 0.0699 | 61.141 | 0 | 0 | 计价 | 按实计算
PXG1-1 | 机械 | 乙供 | J08-01-006 | 钢筋弯曲机 直径 φ40 | 台班 | 0.062 | 27.801 | 0 | 0 | 计价 | 按实计算
PXG1-1 | 机械 | 乙供 | J09-01-017 | 污水泵 出口直径 φ100 | 台班 | 0.0064 | 133.106 | 0 | 0 | 计价 | 按实计算
PXG1-1 | 机械 | 乙供 | J10-01-003 | 交流弧焊机 容量 32kVA | 台班 | 0.0182 | 99.859 | 0 | 0 | 计价 | 按实计算
PXG1-1 | 机械 | 乙供 | J13-01-090 | 电力工程车 | 台班 | 0.1005 | 420.215 | 0 | 0 | 计价 | 按实计算
PXG1-2 | 人工 | 乙供 | 9101106 | 普通工 | 工日 | 2.4724 | 80 | 0 | 0 | 计价 | 按实计算
PXG1-2 | 人工 | 乙供 | 9101111 | 线路技术工 | 工日 | 1.0014 | 127 | 0 | 0 | 计价 | 按实计算
PXG1-2 | 材料 | 乙供 | C08020102 | 方材红白松 二等 | m³ | 0.0965 | 1987.898 | 0 | 0 | 计价 | 按实计算
PXG1-2 | 材料 | 乙供 | C08020401 | 硬木 一等 | m³ | 0.0039 | 1586.028 | 0 | 0 | 计价 | 按实计算
PXG1-2 | 材料 | 乙供 | C12010100 | 电焊条 J422 综合 | kg | 0.1401 | 5.394 | 0 | 0 | 计价 | 按实计算
PXG1-2 | 材料 | 乙供 | C13050101 | 圆钉 | kg | 0.3827 | 6.53 | 0 | 0 | 计价 | 按实计算
PXG1-2 | 材料 | 乙供 | C14010100 | 镀锌铁丝 综合 | kg | 0.2761 | 5.468 | 0 | 0 | 计价 | 按实计算
PXG1-2 | 材料 | 乙供 | C22010401 | 通用钢模板 | kg | 6.0411 | 5.594 | 0 | 0 | 计价 | 按实计算
PXG1-2 | 材料 | 乙供 | C22010431 | 复合木模板 | m² | 0.5369 | 38.083 | 0 | 0 | 计价 | 按实计算
PXG1-2 | 材料 | 乙供 | C35000008 | 钢筋 | t | 0.0844 | 0 | 0 | 0 | 不计价 | 按实计算
PXG1-2 | 材料 | 乙供 | C35000066 | 混凝土 | m³ | 1.015 | 0 | 0 | 0 | 不计价 | 按实计算
PXG1-2 | 材料 | 乙供 | C35000069 | 地脚螺栓 | kg | 7.75 | 0 | 0 | 0 | 不计价 | 按实计算
PXG1-2 | 材料 | 乙供 | C35000071 | 垫层 | m³ | 0.42 | 0 | 0 | 0 | 不计价 | 按实计算
PXG1-2 | 材料 | 乙供 | C99010102 | 其他材料费 | 元 | 5.1219 | 1 | 0 | 0 | 计价 | 按实计算
PXG1-2 | 机械 | 乙供 | J01-01-001 | 履带式推土机 功率 75kW | 台班 | 0.0018 | 910.02 | 0 | 0 | 计价 | 按实计算
PXG1-2 | 机械 | 乙供 | J01-01-035 | 履带式单斗液压挖掘机 斗容量 1m³ | 台班 | 0.027 | 1272.187 | 0 | 0 | 计价 | 按实计算
PXG1-2 | 机械 | 乙供 | J01-01-053 | 电动夯实机 夯击能量 250N·m | 台班 | 0.0689 | 29.153 | 0 | 0 | 计价 | 按实计算
PXG1-2 | 机械 | 乙供 | J04-01-002 | 载重汽车 5t | 台班 | 0.0118 | 468.559 | 0 | 0 | 计价 | 按实计算
PXG1-2 | 机械 | 乙供 | J04-01-020 | 平板拖车组 10t | 台班 | 0.0014 | 832.236 | 0 | 0 | 计价 | 按实计算
PXG1-2 | 机械 | 乙供 | J05-01-010 | 电动单筒慢速卷扬机 50kN | 台班 | 0.0125 | 198.765 | 0 | 0 | 计价 | 按实计算
PXG1-2 | 机械 | 乙供 | J06-01-022 | 滚筒式混凝土搅拌机(电动式) 出料容量 400L | 台班 | 0.0079 | 209.757 | 0 | 0 | 计价 | 按实计算
PXG1-2 | 机械 | 乙供 | J06-01-052 | 混凝土振捣器(插入式) | 台班 | 0.0154 | 13.883 | 0 | 0 | 计价 | 按实计算
PXG1-2 | 机械 | 乙供 | J08-01-001 | 钢筋调直机 直径 Φ14 | 台班 | 0.031 | 38.713 | 0 | 0 | 计价 | 按实计算
PXG1-2 | 机械 | 乙供 | J08-01-004 | 钢筋切断机 直径 Φ50 | 台班 | 0.0699 | 61.141 | 0 | 0 | 计价 | 按实计算
PXG1-2 | 机械 | 乙供 | J08-01-006 | 钢筋弯曲机 直径 φ40 | 台班 | 0.062 | 27.801 | 0 | 0 | 计价 | 按实计算
PXG1-2 | 机械 | 乙供 | J09-01-017 | 污水泵 出口直径 φ100 | 台班 | 0.1868 | 133.106 | 0 | 0 | 计价 | 按实计算
PXG1-2 | 机械 | 乙供 | J10-01-003 | 交流弧焊机 容量 32kVA | 台班 | 0.0182 | 99.859 | 0 | 0 | 计价 | 按实计算
PXG1-2 | 机械 | 乙供 | J13-01-090 | 电力工程车 | 台班 | 0.0881 | 420.215 | 0 | 0 | 计价 | 按实计算
PXG1-3 | 人工 | 乙供 | 9101106 | 普通工 | 工日 | 2.8912 | 80 | 0 | 0 | 计价 | 按实计算
PXG1-3 | 人工 | 乙供 | 9101111 | 线路技术工 | 工日 | 1.7362 | 127 | 0 | 0 | 计价 | 按实计算
PXG1-3 | 材料 | 乙供 | C08020401 | 硬木 一等 | m³ | 0.0039 | 1586.028 | 0 | 0 | 计价 | 按实计算
PXG1-3 | 材料 | 乙供 | C12010100 | 电焊条 J422 综合 | kg | 0.1401 | 5.394 | 0 | 0 | 计价 | 按实计算
PXG1-3 | 材料 | 乙供 | C13050101 | 圆钉 | kg | 0.3827 | 6.53 | 0 | 0 | 计价 | 按实计算
PXG1-3 | 材料 | 乙供 | C14010100 | 镀锌铁丝 综合 | kg | 0.2761 | 5.468 | 0 | 0 | 计价 | 按实计算
PXG1-3 | 材料 | 乙供 | C16011202 | 铜芯橡皮绝缘线 500VBX-2.5mm² | m | 2.2545 | 2.01 | 0 | 0 | 计价 | 按实计算
PXG1-3 | 材料 | 乙供 | C19100201 | 硝铵炸药 2号 | kg | 0.4674 | 6.14 | 0 | 0 | 计价 | 按实计算
PXG1-3 | 材料 | 乙供 | C19100301 | 雷管 电雷管 | 个 | 1.2574 | 0.923 | 0 | 0 | 计价 | 按实计算
PXG1-3 | 材料 | 乙供 | C22010401 | 通用钢模板 | kg | 6.0411 | 5.594 | 0 | 0 | 计价 | 按实计算
PXG1-3 | 材料 | 乙供 | C22010431 | 复合木模板 | m² | 0.5369 | 38.083 | 0 | 0 | 计价 | 按实计算
PXG1-3 | 材料 | 乙供 | C22030201 | 合金钻头 | 支 | 0.5682 | 23.13 | 0 | 0 | 计价 | 按实计算
PXG1-3 | 材料 | 乙供 | C35000008 | 钢筋 | t | 0.0844 | 0 | 0 | 0 | 不计价 | 按实计算
PXG1-3 | 材料 | 乙供 | C35000066 | 混凝土 | m³ | 1.015 | 0 | 0 | 0 | 不计价 | 按实计算
PXG1-3 | 材料 | 乙供 | C35000069 | 地脚螺栓 | kg | 7.75 | 0 | 0 | 0 | 不计价 | 按实计算
PXG1-3 | 材料 | 乙供 | C35000071 | 垫层 | m³ | 0.42 | 0 | 0 | 0 | 不计价 | 按实计算
PXG1-3 | 材料 | 乙供 | C99010102 | 其他材料费 | 元 | 1.7184 | 1 | 0 | 0 | 计价 | 按实计算
PXG1-3 | 机械 | 乙供 | J01-01-034 | 履带式单斗液压挖掘机 斗容量 0.6m³ | 台班 | 0.0654 | 748.532 | 0 | 0 | 计价 | 按实计算
PXG1-3 | 机械 | 乙供 | J01-01-053 | 电动夯实机 夯击能量 250N·m | 台班 | 0.0689 | 29.153 | 0 | 0 | 计价 | 按实计算
PXG1-3 | 机械 | 乙供 | J01-01-055 | 手持式风动凿岩机 | 台班 | 0.1818 | 11.43 | 0 | 0 | 计价 | 按实计算
PXG1-3 | 机械 | 乙供 | J04-01-002 | 载重汽车 5t | 台班 | 0.0118 | 468.559 | 0 | 0 | 计价 | 按实计算
PXG1-3 | 机械 | 乙供 | J05-01-010 | 电动单筒慢速卷扬机 50kN | 台班 | 0.0125 | 198.765 | 0 | 0 | 计价 | 按实计算
PXG1-3 | 机械 | 乙供 | J06-01-022 | 滚筒式混凝土搅拌机(电动式) 出料容量 400L | 台班 | 0.0079 | 209.757 | 0 | 0 | 计价 | 按实计算
PXG1-3 | 机械 | 乙供 | J06-01-052 | 混凝土振捣器(插入式) | 台班 | 0.0154 | 13.883 | 0 | 0 | 计价 | 按实计算
PXG1-3 | 机械 | 乙供 | J08-01-001 | 钢筋调直机 直径 Φ14 | 台班 | 0.031 | 38.713 | 0 | 0 | 计价 | 按实计算
PXG1-3 | 机械 | 乙供 | J08-01-004 | 钢筋切断机 直径 Φ50 | 台班 | 0.0699 | 61.141 | 0 | 0 | 计价 | 按实计算
PXG1-3 | 机械 | 乙供 | J08-01-006 | 钢筋弯曲机 直径 φ40 | 台班 | 0.062 | 27.801 | 0 | 0 | 计价 | 按实计算
PXG1-3 | 机械 | 乙供 | J09-01-017 | 污水泵 出口直径 φ100 | 台班 | 0.0064 | 133.106 | 0 | 0 | 计价 | 按实计算
PXG1-3 | 机械 | 乙供 | J10-01-003 | 交流弧焊机 容量 32kVA | 台班 | 0.0182 | 99.859 | 0 | 0 | 计价 | 按实计算
PXG1-3 | 机械 | 乙供 | J11-01-020 | 电动空气压缩机 排气量 10m³/min | 台班 | 0.0044 | 425.04 | 0 | 0 | 计价 | 按实计算
PXG1-3 | 机械 | 乙供 | J13-01-090 | 电力工程车 | 台班 | 0.111 | 420.215 | 0 | 0 | 计价 | 按实计算
PXG1-3 | 机械 | 乙供 | J15-02-005 | 轻便钻机 XJ-100 | 台班 | 0.0519 | 179.551 | 0 | 0 | 计价 | 按实计算
PXG1-3 | 机械 | 乙供 | J21-01-001 | 液压锤 HM960 | 台班 | 0.038 | 279.922 | 0 | 0 | 计价 | 按实计算
PXG1-4 | 人工 | 乙供 | 9101106 | 普通工 | 工日 | 4.6699 | 80 | 0 | 0 | 计价 | 按实计算
PXG1-4 | 人工 | 乙供 | 9101111 | 线路技术工 | 工日 | 2.6081 | 127 | 0 | 0 | 计价 | 按实计算
PXG1-4 | 材料 | 乙供 | C08020401 | 硬木 一等 | m³ | 0.0039 | 1586.028 | 0 | 0 | 计价 | 按实计算
PXG1-4 | 材料 | 乙供 | C12010100 | 电焊条 J422 综合 | kg | 0.1401 | 5.394 | 0 | 0 | 计价 | 按实计算
PXG1-4 | 材料 | 乙供 | C13050101 | 圆钉 | kg | 0.3827 | 6.53 | 0 | 0 | 计价 | 按实计算
PXG1-4 | 材料 | 乙供 | C14010100 | 镀锌铁丝 综合 | kg | 0.2761 | 5.468 | 0 | 0 | 计价 | 按实计算
PXG1-4 | 材料 | 乙供 | C16011202 | 铜芯橡皮绝缘线 500VBX-2.5mm² | m | 3.4537 | 2.01 | 0 | 0 | 计价 | 按实计算
PXG1-4 | 材料 | 乙供 | C19100201 | 硝铵炸药 2号 | kg | 0.7159 | 6.14 | 0 | 0 | 计价 | 按实计算
PXG1-4 | 材料 | 乙供 | C19100301 | 雷管 电雷管 | 个 | 1.9262 | 0.923 | 0 | 0 | 计价 | 按实计算
PXG1-4 | 材料 | 乙供 | C22010401 | 通用钢模板 | kg | 6.0411 | 5.594 | 0 | 0 | 计价 | 按实计算
PXG1-4 | 材料 | 乙供 | C22010431 | 复合木模板 | m² | 0.5369 | 38.083 | 0 | 0 | 计价 | 按实计算
PXG1-4 | 材料 | 乙供 | C22030201 | 合金钻头 | 支 | 0.99 | 23.13 | 0 | 0 | 计价 | 按实计算
PXG1-4 | 材料 | 乙供 | C35000008 | 钢筋 | t | 0.0844 | 0 | 0 | 0 | 不计价 | 按实计算
PXG1-4 | 材料 | 乙供 | C35000066 | 混凝土 | m³ | 1.015 | 0 | 0 | 0 | 不计价 | 按实计算
PXG1-4 | 材料 | 乙供 | C35000069 | 地脚螺栓 | kg | 7.75 | 0 | 0 | 0 | 不计价 | 按实计算
PXG1-4 | 材料 | 乙供 | C35000071 | 垫层 | m³ | 0.42 | 0 | 0 | 0 | 不计价 | 按实计算
PXG1-4 | 材料 | 乙供 | C99010102 | 其他材料费 | 元 | 2.0046 | 1 | 0 | 0 | 计价 | 按实计算
PXG1-4 | 机械 | 乙供 | J01-01-034 | 履带式单斗液压挖掘机 斗容量 0.6m³ | 台班 | 0.1647 | 748.532 | 0 | 0 | 计价 | 按实计算
PXG1-4 | 机械 | 乙供 | J01-01-053 | 电动夯实机 夯击能量 250N·m | 台班 | 0.0689 | 29.153 | 0 | 0 | 计价 | 按实计算
PXG1-4 | 机械 | 乙供 | J01-01-055 | 手持式风动凿岩机 | 台班 | 0.3901 | 11.43 | 0 | 0 | 计价 | 按实计算
PXG1-4 | 机械 | 乙供 | J04-01-002 | 载重汽车 5t | 台班 | 0.0118 | 468.559 | 0 | 0 | 计价 | 按实计算
PXG1-4 | 机械 | 乙供 | J05-01-010 | 电动单筒慢速卷扬机 50kN | 台班 | 0.0125 | 198.765 | 0 | 0 | 计价 | 按实计算
PXG1-4 | 机械 | 乙供 | J06-01-022 | 滚筒式混凝土搅拌机(电动式) 出料容量 400L | 台班 | 0.0079 | 209.757 | 0 | 0 | 计价 | 按实计算
PXG1-4 | 机械 | 乙供 | J06-01-052 | 混凝土振捣器(插入式) | 台班 | 0.0154 | 13.883 | 0 | 0 | 计价 | 按实计算
PXG1-4 | 机械 | 乙供 | J08-01-001 | 钢筋调直机 直径 Φ14 | 台班 | 0.031 | 38.713 | 0 | 0 | 计价 | 按实计算
PXG1-4 | 机械 | 乙供 | J08-01-004 | 钢筋切断机 直径 Φ50 | 台班 | 0.0699 | 61.141 | 0 | 0 | 计价 | 按实计算
PXG1-4 | 机械 | 乙供 | J08-01-006 | 钢筋弯曲机 直径 φ40 | 台班 | 0.062 | 27.801 | 0 | 0 | 计价 | 按实计算
PXG1-4 | 机械 | 乙供 | J09-01-017 | 污水泵 出口直径 φ100 | 台班 | 0.0064 | 133.106 | 0 | 0 | 计价 | 按实计算
PXG1-4 | 机械 | 乙供 | J10-01-003 | 交流弧焊机 容量 32kVA | 台班 | 0.0182 | 99.859 | 0 | 0 | 计价 | 按实计算
PXG1-4 | 机械 | 乙供 | J11-01-020 | 电动空气压缩机 排气量 10m³/min | 台班 | 0.0093 | 425.04 | 0 | 0 | 计价 | 按实计算
PXG1-4 | 机械 | 乙供 | J13-01-090 | 电力工程车 | 台班 | 0.1994 | 420.215 | 0 | 0 | 计价 | 按实计算
PXG1-4 | 机械 | 乙供 | J15-02-005 | 轻便钻机 XJ-100 | 台班 | 0.1085 | 179.551 | 0 | 0 | 计价 | 按实计算
PXG1-4 | 机械 | 乙供 | J21-01-001 | 液压锤 HM960 | 台班 | 0.0999 | 279.922 | 0 | 0 | 计价 | 按实计算
PXG1-5 | 人工 | 乙供 | 9101106 | 普通工 | 工日 | 2.3334 | 80 | 0 | 0 | 计价 | 按实计算
PXG1-5 | 人工 | 乙供 | 9101111 | 线路技术工 | 工日 | 2.4694 | 127 | 0 | 0 | 计价 | 按实计算
PXG1-5 | 材料 | 乙供 | C10060401 | 黏土 | m³ | 1.8334 | 14.159 | 0 | 0 | 计价 | 按实计算
PXG1-5 | 材料 | 乙供 | C12010100 | 电焊条 J422 综合 | kg | 0.2529 | 5.394 | 0 | 0 | 计价 | 按实计算
PXG1-5 | 材料 | 乙供 | C14010100 | 镀锌铁丝 综合 | kg | 0.071 | 5.468 | 0 | 0 | 计价 | 按实计算
PXG1-5 | 材料 | 乙供 | C22010623 | 钢护筒加工件 | kg | 0.9172 | 6.754 | 0 | 0 | 计价 | 按实计算
PXG1-5 | 材料 | 乙供 | C35000008 | 钢筋 | t | 0.0831 | 0 | 0 | 0 | 不计价 | 按实计算
PXG1-5 | 材料 | 乙供 | C35000066 | 混凝土 | m³ | 1.015 | 0 | 0 | 0 | 不计价 | 按实计算
PXG1-5 | 材料 | 乙供 | C99010102 | 其他材料费 | 元 | 0.6619 | 1 | 0 | 0 | 计价 | 按实计算
PXG1-5 | 机械 | 乙供 | J03-01-035 | 汽车式起重机 起重量 12t | 台班 | 0.0146 | 877.891 | 0 | 0 | 计价 | 按实计算
PXG1-5 | 机械 | 乙供 | J04-01-002 | 载重汽车 5t | 台班 | 0.0123 | 468.559 | 0 | 0 | 计价 | 按实计算
PXG1-5 | 机械 | 乙供 | J05-01-009 | 电动单筒慢速卷扬机 30kN | 台班 | 0.1738 | 193.053 | 0 | 0 | 计价 | 按实计算
PXG1-5 | 机械 | 乙供 | J06-01-022 | 滚筒式混凝土搅拌机(电动式) 出料容量 400L | 台班 | 0.0163 | 209.757 | 0 | 0 | 计价 | 按实计算
PXG1-5 | 机械 | 乙供 | J06-01-052 | 混凝土振捣器(插入式) | 台班 | 0.028 | 13.883 | 0 | 0 | 计价 | 按实计算
PXG1-5 | 机械 | 乙供 | J08-01-001 | 钢筋调直机 直径 Φ14 | 台班 | 0.0408 | 38.713 | 0 | 0 | 计价 | 按实计算
PXG1-5 | 机械 | 乙供 | J08-01-004 | 钢筋切断机 直径 Φ50 | 台班 | 0.0499 | 61.141 | 0 | 0 | 计价 | 按实计算
PXG1-5 | 机械 | 乙供 | J08-01-006 | 钢筋弯曲机 直径 φ40 | 台班 | 0.0408 | 27.801 | 0 | 0 | 计价 | 按实计算
PXG1-5 | 机械 | 乙供 | J09-01-016 | 污水泵 出口直径 φ70 | 台班 | 0.1548 | 89.792 | 0 | 0 | 计价 | 按实计算
PXG1-5 | 机械 | 乙供 | J10-01-003 | 交流弧焊机 容量 32kVA | 台班 | 0.0508 | 99.859 | 0 | 0 | 计价 | 按实计算
PXG1-5 | 机械 | 乙供 | J13-01-037 | 机动钻机 孔径 Φ800/1300 | 台班 | 0.217 | 822.964 | 0 | 0 | 计价 | 按实计算
PXG1-5 | 机械 | 乙供 | J13-01-090 | 电力工程车 | 台班 | 0.1129 | 420.215 | 0 | 0 | 计价 | 按实计算
PXG1-6 | 人工 | 乙供 | 9101106 | 普通工 | 工日 | 3.7328 | 80 | 0 | 0 | 计价 | 按实计算
PXG1-6 | 人工 | 乙供 | 9101111 | 线路技术工 | 工日 | 4.49 | 127 | 0 | 0 | 计价 | 按实计算
PXG1-6 | 材料 | 乙供 | C10060401 | 黏土 | m³ | 3.0087 | 14.159 | 0 | 0 | 计价 | 按实计算
PXG1-6 | 材料 | 乙供 | C12010100 | 电焊条 J422 综合 | kg | 0.2529 | 5.394 | 0 | 0 | 计价 | 按实计算
PXG1-6 | 材料 | 乙供 | C14010100 | 镀锌铁丝 综合 | kg | 0.071 | 5.468 | 0 | 0 | 计价 | 按实计算
PXG1-6 | 材料 | 乙供 | C22010623 | 钢护筒加工件 | kg | 0.9172 | 6.754 | 0 | 0 | 计价 | 按实计算
PXG1-6 | 材料 | 乙供 | C35000008 | 钢筋 | t | 0.0831 | 0 | 0 | 0 | 不计价 | 按实计算
PXG1-6 | 材料 | 乙供 | C35000066 | 混凝土 | m³ | 1.015 | 0 | 0 | 0 | 不计价 | 按实计算
PXG1-6 | 材料 | 乙供 | C99010102 | 其他材料费 | 元 | 0.9947 | 1 | 0 | 0 | 计价 | 按实计算
PXG1-6 | 机械 | 乙供 | J02-01-022 | 冲击成孔机 | 台班 | 0.1327 | 515.705 | 0 | 0 | 计价 | 按实计算
PXG1-6 | 机械 | 乙供 | J03-01-035 | 汽车式起重机 起重量 12t | 台班 | 0.0146 | 877.891 | 0 | 0 | 计价 | 按实计算
PXG1-6 | 机械 | 乙供 | J04-01-002 | 载重汽车 5t | 台班 | 0.0123 | 468.559 | 0 | 0 | 计价 | 按实计算
PXG1-6 | 机械 | 乙供 | J05-01-009 | 电动单筒慢速卷扬机 30kN | 台班 | 0.1738 | 193.053 | 0 | 0 | 计价 | 按实计算
PXG1-6 | 机械 | 乙供 | J06-01-022 | 滚筒式混凝土搅拌机(电动式) 出料容量 400L | 台班 | 0.0163 | 209.757 | 0 | 0 | 计价 | 按实计算
PXG1-6 | 机械 | 乙供 | J06-01-052 | 混凝土振捣器(插入式) | 台班 | 0.028 | 13.883 | 0 | 0 | 计价 | 按实计算
PXG1-6 | 机械 | 乙供 | J08-01-001 | 钢筋调直机 直径 Φ14 | 台班 | 0.0408 | 38.713 | 0 | 0 | 计价 | 按实计算
PXG1-6 | 机械 | 乙供 | J08-01-004 | 钢筋切断机 直径 Φ50 | 台班 | 0.0499 | 61.141 | 0 | 0 | 计价 | 按实计算
PXG1-6 | 机械 | 乙供 | J08-01-006 | 钢筋弯曲机 直径 φ40 | 台班 | 0.0408 | 27.801 | 0 | 0 | 计价 | 按实计算
PXG1-6 | 机械 | 乙供 | J09-01-016 | 污水泵 出口直径 φ70 | 台班 | 0.2748 | 89.792 | 0 | 0 | 计价 | 按实计算
PXG1-6 | 机械 | 乙供 | J10-01-003 | 交流弧焊机 容量 32kVA | 台班 | 0.0508 | 99.859 | 0 | 0 | 计价 | 按实计算
PXG1-6 | 机械 | 乙供 | J13-01-037 | 机动钻机 孔径 Φ800/1300 | 台班 | 0.471 | 822.964 | 0 | 0 | 计价 | 按实计算
PXG1-6 | 机械 | 乙供 | J13-01-090 | 电力工程车 | 台班 | 0.1591 | 420.215 | 0 | 0 | 计价 | 按实计算
PXG1-7 | 人工 | 乙供 | 9101106 | 普通工 | 工日 | 4.196 | 80 | 0 | 0 | 计价 | 按实计算
PXG1-7 | 人工 | 乙供 | 9101111 | 线路技术工 | 工日 | 4.5009 | 127 | 0 | 0 | 计价 | 按实计算
PXG1-7 | 材料 | 乙供 | C10060401 | 黏土 | m³ | 1.5427 | 14.159 | 0 | 0 | 计价 | 按实计算
PXG1-7 | 材料 | 乙供 | C12010100 | 电焊条 J422 综合 | kg | 0.2529 | 5.394 | 0 | 0 | 计价 | 按实计算
PXG1-7 | 材料 | 乙供 | C14010100 | 镀锌铁丝 综合 | kg | 0.071 | 5.468 | 0 | 0 | 计价 | 按实计算
PXG1-7 | 材料 | 乙供 | C22010623 | 钢护筒加工件 | kg | 0.6378 | 6.754 | 0 | 0 | 计价 | 按实计算
PXG1-7 | 材料 | 乙供 | C35000008 | 钢筋 | t | 0.0831 | 0 | 0 | 0 | 不计价 | 按实计算
PXG1-7 | 材料 | 乙供 | C35000066 | 混凝土 | m³ | 1.015 | 0 | 0 | 0 | 不计价 | 按实计算
PXG1-7 | 材料 | 乙供 | C99010102 | 其他材料费 | 元 | 0.5418 | 1 | 0 | 0 | 计价 | 按实计算
PXG1-7 | 机械 | 乙供 | J02-01-022 | 冲击成孔机 | 台班 | 1.498 | 515.705 | 0 | 0 | 计价 | 按实计算
PXG1-7 | 机械 | 乙供 | J03-01-035 | 汽车式起重机 起重量 12t | 台班 | 0.0146 | 877.891 | 0 | 0 | 计价 | 按实计算
PXG1-7 | 机械 | 乙供 | J04-01-002 | 载重汽车 5t | 台班 | 0.0123 | 468.559 | 0 | 0 | 计价 | 按实计算
PXG1-7 | 机械 | 乙供 | J05-01-009 | 电动单筒慢速卷扬机 30kN | 台班 | 0.1738 | 193.053 | 0 | 0 | 计价 | 按实计算
PXG1-7 | 机械 | 乙供 | J06-01-022 | 滚筒式混凝土搅拌机(电动式) 出料容量 400L | 台班 | 0.0163 | 209.757 | 0 | 0 | 计价 | 按实计算
PXG1-7 | 机械 | 乙供 | J06-01-052 | 混凝土振捣器(插入式) | 台班 | 0.028 | 13.883 | 0 | 0 | 计价 | 按实计算
PXG1-7 | 机械 | 乙供 | J08-01-001 | 钢筋调直机 直径 Φ14 | 台班 | 0.0408 | 38.713 | 0 | 0 | 计价 | 按实计算
PXG1-7 | 机械 | 乙供 | J08-01-004 | 钢筋切断机 直径 Φ50 | 台班 | 0.0499 | 61.141 | 0 | 0 | 计价 | 按实计算
PXG1-7 | 机械 | 乙供 | J08-01-006 | 钢筋弯曲机 直径 φ40 | 台班 | 0.0408 | 27.801 | 0 | 0 | 计价 | 按实计算
PXG1-7 | 机械 | 乙供 | J09-01-016 | 污水泵 出口直径 φ70 | 台班 | 0.2712 | 89.792 | 0 | 0 | 计价 | 按实计算
PXG1-7 | 机械 | 乙供 | J10-01-003 | 交流弧焊机 容量 32kVA | 台班 | 0.0508 | 99.859 | 0 | 0 | 计价 | 按实计算
PXG1-7 | 机械 | 乙供 | J13-01-090 | 电力工程车 | 台班 | 0.1572 | 420.215 | 0 | 0 | 计价 | 按实计算
PXG2-1 | 人工 | 乙供 | 9101106 | 普通工 | 工日 | 1.8849 | 80 | 0 | 0 | 计价 | 按实计算
PXG2-1 | 人工 | 乙供 | 9101111 | 线路技术工 | 工日 | 0.5759 | 127 | 0 | 0 | 计价 | 按实计算
PXG2-1 | 材料 | 乙供 | C01040102 | 钢丝绳 φ15以下 | kg | 0.1817 | 7.051 | 0 | 0 | 计价 | 按实计算
PXG2-1 | 材料 | 乙供 | C12020100 | 碳钢气焊丝 综合 | kg | 0.0035 | 8.501 | 0 | 0 | 计价 | 按实计算
PXG2-1 | 材料 | 乙供 | C14010100 | 镀锌铁丝 综合 | kg | 0.0838 | 5.468 | 0 | 0 | 计价 | 按实计算
PXG2-1 | 材料 | 乙供 | C16100322 | 铝绑扎线 3.2mm以下 | m | 0.0326 | 0.618 | 0 | 0 | 计价 | 按实计算
PXG2-1 | 材料 | 乙供 | C19110101 | 氧气 | m³ | 0.0315 | 4.418 | 0 | 0 | 计价 | 按实计算
PXG2-1 | 材料 | 乙供 | C19110201 | 乙炔气 | m³ | 0.011 | 13.078 | 0 | 0 | 计价 | 按实计算
PXG2-1 | 材料 | 乙供 | C20020101 | 普通磁漆 | kg | 0.0192 | 10.745 | 0 | 0 | 计价 | 按实计算
PXG2-1 | 材料 | 乙供 | C20030101 | 普通调和漆 | kg | 0.7003 | 13.274 | 0 | 0 | 计价 | 按实计算
PXG2-1 | 材料 | 乙供 | C22010202 | 枕木 | m³ | 0.0034 | 1648.335 | 0 | 0 | 计价 | 按实计算
PXG2-1 | 材料 | 乙供 | C22010701 | 运输保护钢支架 | kg | 0.8978 | 4.865 | 0 | 0 | 计价 | 按实计算
PXG2-1 | 材料 | 乙供 | C22040501 | 棉纱头 | kg | 0.0182 | 6.134 | 0 | 0 | 计价 | 按实计算
PXG2-1 | 材料 | 乙供 | C22040801 | 木桩 | 个 | 4 | 2.879 | 0 | 0 | 计价 | 按实计算
PXG2-1 | 材料 | 乙供 | C27000026 | 接地型钢 | kg | 10.65 | 0 | 0 | 0 | 不计价 | 按实计算
PXG2-1 | 材料 | 乙供 | C35000012 | 混凝土杆 | 根 | 1.005 | 0 | 0 | 0 | 不计价 | 按实计算
PXG2-1 | 材料 | 乙供 | C35000013 | 标牌 | 块 | 1 | 0 | 0 | 0 | 不计价 | 按实计算
PXG2-1 | 材料 | 乙供 | C35000014 | 反光膜 | 套 | 1 | 0 | 0 | 0 | 不计价 | 按实计算
PXG2-1 | 材料 | 乙供 | C99010102 | 其他材料费 | 元 | 0.6653 | 1 | 0 | 0 | 计价 | 按实计算
PXG2-1 | 机械 | 乙供 | J03-01-033 | 汽车式起重机 起重量 5t | 台班 | 0.0931 | 650.115 | 0 | 0 | 计价 | 按实计算
PXG2-1 | 机械 | 乙供 | J03-01-034 | 汽车式起重机 起重量 8t | 台班 | 0.0513 | 755.714 | 0 | 0 | 计价 | 按实计算
PXG2-1 | 机械 | 乙供 | J04-01-002 | 载重汽车 5t | 台班 | 0.144 | 468.559 | 0 | 0 | 计价 | 按实计算
PXG2-1 | 机械 | 乙供 | J13-01-061 | 机动绞磨 5t以内 | 台班 | 0.0488 | 201.931 | 0 | 0 | 计价 | 按实计算
PXG2-1 | 机械 | 乙供 | J13-01-090 | 电力工程车 | 台班 | 0.1175 | 420.215 | 0 | 0 | 计价 | 按实计算
PXG2-1 | 机械 | 乙供 | J14-01-006 | 接地电阻测量仪 | 台班 | 0.0375 | 232.09 | 0 | 0 | 计价 | 按实计算
PXG2-2 | 人工 | 乙供 | 9101106 | 普通工 | 工日 | 3.7459 | 80 | 0 | 0 | 计价 | 按实计算
PXG2-2 | 人工 | 乙供 | 9101111 | 线路技术工 | 工日 | 0.85 | 127 | 0 | 0 | 计价 | 按实计算
PXG2-2 | 材料 | 乙供 | C01040102 | 钢丝绳 φ15以下 | kg | 0.2911 | 7.051 | 0 | 0 | 计价 | 按实计算
PXG2-2 | 材料 | 乙供 | C12020100 | 碳钢气焊丝 综合 | kg | 0.0035 | 8.501 | 0 | 0 | 计价 | 按实计算
PXG2-2 | 材料 | 乙供 | C14010100 | 镀锌铁丝 综合 | kg | 0.0838 | 5.468 | 0 | 0 | 计价 | 按实计算
PXG2-2 | 材料 | 乙供 | C16100322 | 铝绑扎线 3.2mm以下 | m | 0.0326 | 0.618 | 0 | 0 | 计价 | 按实计算
PXG2-2 | 材料 | 乙供 | C19110101 | 氧气 | m³ | 0.0315 | 4.418 | 0 | 0 | 计价 | 按实计算
PXG2-2 | 材料 | 乙供 | C19110201 | 乙炔气 | m³ | 0.011 | 13.078 | 0 | 0 | 计价 | 按实计算
PXG2-2 | 材料 | 乙供 | C20020101 | 普通磁漆 | kg | 0.0192 | 10.745 | 0 | 0 | 计价 | 按实计算
PXG2-2 | 材料 | 乙供 | C20030101 | 普通调和漆 | kg | 0.7003 | 13.274 | 0 | 0 | 计价 | 按实计算
PXG2-2 | 材料 | 乙供 | C22010202 | 枕木 | m³ | 0.0037 | 1648.335 | 0 | 0 | 计价 | 按实计算
PXG2-2 | 材料 | 乙供 | C22010701 | 运输保护钢支架 | kg | 1.4389 | 4.865 | 0 | 0 | 计价 | 按实计算
PXG2-2 | 材料 | 乙供 | C22040501 | 棉纱头 | kg | 0.0182 | 6.134 | 0 | 0 | 计价 | 按实计算
PXG2-2 | 材料 | 乙供 | C22040801 | 木桩 | 个 | 4 | 2.879 | 0 | 0 | 计价 | 按实计算
PXG2-2 | 材料 | 乙供 | C27000026 | 接地型钢 | kg | 10.65 | 0 | 0 | 0 | 不计价 | 按实计算
PXG2-2 | 材料 | 乙供 | C35000012 | 混凝土杆 | 根 | 1.005 | 0 | 0 | 0 | 不计价 | 按实计算
PXG2-2 | 材料 | 乙供 | C35000013 | 标牌 | 块 | 1 | 0 | 0 | 0 | 不计价 | 按实计算
PXG2-2 | 材料 | 乙供 | C35000014 | 反光膜 | 套 | 1 | 0 | 0 | 0 | 不计价 | 按实计算
PXG2-2 | 材料 | 乙供 | C99010102 | 其他材料费 | 元 | 0.7423 | 1 | 0 | 0 | 计价 | 按实计算
PXG2-2 | 机械 | 乙供 | J03-01-034 | 汽车式起重机 起重量 8t | 台班 | 0.1838 | 755.714 | 0 | 0 | 计价 | 按实计算
PXG2-2 | 机械 | 乙供 | J04-01-002 | 载重汽车 5t | 台班 | 0.1902 | 468.559 | 0 | 0 | 计价 | 按实计算
PXG2-2 | 机械 | 乙供 | J13-01-061 | 机动绞磨 5t以内 | 台班 | 0.0619 | 201.931 | 0 | 0 | 计价 | 按实计算
PXG2-2 | 机械 | 乙供 | J13-01-090 | 电力工程车 | 台班 | 0.1982 | 420.215 | 0 | 0 | 计价 | 按实计算
PXG2-2 | 机械 | 乙供 | J14-01-006 | 接地电阻测量仪 | 台班 | 0.0375 | 232.09 | 0 | 0 | 计价 | 按实计算
PXG2-3 | 人工 | 乙供 | 9101106 | 普通工 | 工日 | 1.7129 | 80 | 0 | 0 | 计价 | 按实计算
PXG2-3 | 人工 | 乙供 | 9101111 | 线路技术工 | 工日 | 0.5775 | 127 | 0 | 0 | 计价 | 按实计算
PXG2-3 | 材料 | 乙供 | C01040102 | 钢丝绳 φ15以下 | kg | 0.1817 | 7.051 | 0 | 0 | 计价 | 按实计算
PXG2-3 | 材料 | 乙供 | C08020102 | 方材红白松 二等 | m³ | 0.0244 | 1987.898 | 0 | 0 | 计价 | 按实计算
PXG2-3 | 材料 | 乙供 | C12020100 | 碳钢气焊丝 综合 | kg | 0.0035 | 8.501 | 0 | 0 | 计价 | 按实计算
PXG2-3 | 材料 | 乙供 | C14010100 | 镀锌铁丝 综合 | kg | 0.0838 | 5.468 | 0 | 0 | 计价 | 按实计算
PXG2-3 | 材料 | 乙供 | C16100322 | 铝绑扎线 3.2mm以下 | m | 0.0326 | 0.618 | 0 | 0 | 计价 | 按实计算
PXG2-3 | 材料 | 乙供 | C19110101 | 氧气 | m³ | 0.0315 | 4.418 | 0 | 0 | 计价 | 按实计算
PXG2-3 | 材料 | 乙供 | C19110201 | 乙炔气 | m³ | 0.011 | 13.078 | 0 | 0 | 计价 | 按实计算
PXG2-3 | 材料 | 乙供 | C20020101 | 普通磁漆 | kg | 0.0192 | 10.745 | 0 | 0 | 计价 | 按实计算
PXG2-3 | 材料 | 乙供 | C20030101 | 普通调和漆 | kg | 0.7003 | 13.274 | 0 | 0 | 计价 | 按实计算
PXG2-3 | 材料 | 乙供 | C22010202 | 枕木 | m³ | 0.0034 | 1648.335 | 0 | 0 | 计价 | 按实计算
PXG2-3 | 材料 | 乙供 | C22010701 | 运输保护钢支架 | kg | 0.8978 | 4.865 | 0 | 0 | 计价 | 按实计算
PXG2-3 | 材料 | 乙供 | C22040501 | 棉纱头 | kg | 0.0182 | 6.134 | 0 | 0 | 计价 | 按实计算
PXG2-3 | 材料 | 乙供 | C22040801 | 木桩 | 个 | 4 | 2.879 | 0 | 0 | 计价 | 按实计算
PXG2-3 | 材料 | 乙供 | C27000026 | 接地型钢 | kg | 10.65 | 0 | 0 | 0 | 不计价 | 按实计算
PXG2-3 | 材料 | 乙供 | C35000012 | 混凝土杆 | 根 | 1.005 | 0 | 0 | 0 | 不计价 | 按实计算
PXG2-3 | 材料 | 乙供 | C35000013 | 标牌 | 块 | 1 | 0 | 0 | 0 | 不计价 | 按实计算
PXG2-3 | 材料 | 乙供 | C35000014 | 反光膜 | 套 | 1 | 0 | 0 | 0 | 不计价 | 按实计算
PXG2-3 | 材料 | 乙供 | C99010102 | 其他材料费 | 元 | 1.6362 | 1 | 0 | 0 | 计价 | 按实计算
PXG2-3 | 机械 | 乙供 | J01-01-001 | 履带式推土机 功率 75kW | 台班 | 0.0005 | 910.02 | 0 | 0 | 计价 | 按实计算
PXG2-3 | 机械 | 乙供 | J01-01-035 | 履带式单斗液压挖掘机 斗容量 1m³ | 台班 | 0.008 | 1272.187 | 0 | 0 | 计价 | 按实计算
PXG2-3 | 机械 | 乙供 | J03-01-033 | 汽车式起重机 起重量 5t | 台班 | 0.0931 | 650.115 | 0 | 0 | 计价 | 按实计算
PXG2-3 | 机械 | 乙供 | J03-01-034 | 汽车式起重机 起重量 8t | 台班 | 0.0513 | 755.714 | 0 | 0 | 计价 | 按实计算
PXG2-3 | 机械 | 乙供 | J04-01-002 | 载重汽车 5t | 台班 | 0.144 | 468.559 | 0 | 0 | 计价 | 按实计算
PXG2-3 | 机械 | 乙供 | J04-01-020 | 平板拖车组 10t | 台班 | 0.0004 | 832.236 | 0 | 0 | 计价 | 按实计算
PXG2-3 | 机械 | 乙供 | J09-01-017 | 污水泵 出口直径 φ100 | 台班 | 0.0431 | 133.106 | 0 | 0 | 计价 | 按实计算
PXG2-3 | 机械 | 乙供 | J13-01-061 | 机动绞磨 5t以内 | 台班 | 0.0488 | 201.931 | 0 | 0 | 计价 | 按实计算
PXG2-3 | 机械 | 乙供 | J13-01-090 | 电力工程车 | 台班 | 0.1148 | 420.215 | 0 | 0 | 计价 | 按实计算
PXG2-3 | 机械 | 乙供 | J14-01-006 | 接地电阻测量仪 | 台班 | 0.0375 | 232.09 | 0 | 0 | 计价 | 按实计算
PXG2-4 | 人工 | 乙供 | 9101106 | 普通工 | 工日 | 2.4214 | 80 | 0 | 0 | 计价 | 按实计算
PXG2-4 | 人工 | 乙供 | 9101111 | 线路技术工 | 工日 | 0.7743 | 127 | 0 | 0 | 计价 | 按实计算
PXG2-4 | 材料 | 乙供 | C01040102 | 钢丝绳 φ15以下 | kg | 0.2911 | 7.051 | 0 | 0 | 计价 | 按实计算
PXG2-4 | 材料 | 乙供 | C08020102 | 方材红白松 二等 | m³ | 0.035 | 1987.898 | 0 | 0 | 计价 | 按实计算
PXG2-4 | 材料 | 乙供 | C12020100 | 碳钢气焊丝 综合 | kg | 0.0035 | 8.501 | 0 | 0 | 计价 | 按实计算
PXG2-4 | 材料 | 乙供 | C14010100 | 镀锌铁丝 综合 | kg | 0.0838 | 5.468 | 0 | 0 | 计价 | 按实计算
PXG2-4 | 材料 | 乙供 | C16100322 | 铝绑扎线 3.2mm以下 | m | 0.0326 | 0.618 | 0 | 0 | 计价 | 按实计算
PXG2-4 | 材料 | 乙供 | C19110101 | 氧气 | m³ | 0.0315 | 4.418 | 0 | 0 | 计价 | 按实计算
PXG2-4 | 材料 | 乙供 | C19110201 | 乙炔气 | m³ | 0.011 | 13.078 | 0 | 0 | 计价 | 按实计算
PXG2-4 | 材料 | 乙供 | C20020101 | 普通磁漆 | kg | 0.0192 | 10.745 | 0 | 0 | 计价 | 按实计算
PXG2-4 | 材料 | 乙供 | C20030101 | 普通调和漆 | kg | 0.7003 | 13.274 | 0 | 0 | 计价 | 按实计算
PXG2-4 | 材料 | 乙供 | C22010202 | 枕木 | m³ | 0.0037 | 1648.335 | 0 | 0 | 计价 | 按实计算
PXG2-4 | 材料 | 乙供 | C22010701 | 运输保护钢支架 | kg | 1.4389 | 4.865 | 0 | 0 | 计价 | 按实计算
PXG2-4 | 材料 | 乙供 | C22040501 | 棉纱头 | kg | 0.0182 | 6.134 | 0 | 0 | 计价 | 按实计算
PXG2-4 | 材料 | 乙供 | C22040801 | 木桩 | 个 | 4 | 2.879 | 0 | 0 | 计价 | 按实计算
PXG2-4 | 材料 | 乙供 | C27000026 | 接地型钢 | kg | 10.65 | 0 | 0 | 0 | 不计价 | 按实计算
PXG2-4 | 材料 | 乙供 | C35000012 | 混凝土杆 | 根 | 1.005 | 0 | 0 | 0 | 不计价 | 按实计算
PXG2-4 | 材料 | 乙供 | C35000013 | 标牌 | 块 | 1 | 0 | 0 | 0 | 不计价 | 按实计算
PXG2-4 | 材料 | 乙供 | C35000014 | 反光膜 | 套 | 1 | 0 | 0 | 0 | 不计价 | 按实计算
PXG2-4 | 材料 | 乙供 | C99010102 | 其他材料费 | 元 | 2.133 | 1 | 0 | 0 | 计价 | 按实计算
PXG2-4 | 机械 | 乙供 | J01-01-001 | 履带式推土机 功率 75kW | 台班 | 0.0007 | 910.02 | 0 | 0 | 计价 | 按实计算
PXG2-4 | 机械 | 乙供 | J01-01-035 | 履带式单斗液压挖掘机 斗容量 1m³ | 台班 | 0.0114 | 1272.187 | 0 | 0 | 计价 | 按实计算
PXG2-4 | 机械 | 乙供 | J03-01-034 | 汽车式起重机 起重量 8t | 台班 | 0.1838 | 755.714 | 0 | 0 | 计价 | 按实计算
PXG2-4 | 机械 | 乙供 | J04-01-002 | 载重汽车 5t | 台班 | 0.1902 | 468.559 | 0 | 0 | 计价 | 按实计算
PXG2-4 | 机械 | 乙供 | J04-01-020 | 平板拖车组 10t | 台班 | 0.0006 | 832.236 | 0 | 0 | 计价 | 按实计算
PXG2-4 | 机械 | 乙供 | J09-01-017 | 污水泵 出口直径 φ100 | 台班 | 0.0617 | 133.106 | 0 | 0 | 计价 | 按实计算
PXG2-4 | 机械 | 乙供 | J13-01-061 | 机动绞磨 5t以内 | 台班 | 0.0619 | 201.931 | 0 | 0 | 计价 | 按实计算
PXG2-4 | 机械 | 乙供 | J13-01-090 | 电力工程车 | 台班 | 0.1589 | 420.215 | 0 | 0 | 计价 | 按实计算
PXG2-4 | 机械 | 乙供 | J14-01-006 | 接地电阻测量仪 | 台班 | 0.0375 | 232.09 | 0 | 0 | 计价 | 按实计算
PXG2-5 | 人工 | 乙供 | 9101106 | 普通工 | 工日 | 1.9186 | 80 | 0 | 0 | 计价 | 按实计算
PXG2-5 | 人工 | 乙供 | 9101111 | 线路技术工 | 工日 | 0.8279 | 127 | 0 | 0 | 计价 | 按实计算
PXG2-5 | 材料 | 乙供 | C01040102 | 钢丝绳 φ15以下 | kg | 0.1817 | 7.051 | 0 | 0 | 计价 | 按实计算
PXG2-5 | 材料 | 乙供 | C12020100 | 碳钢气焊丝 综合 | kg | 0.0035 | 8.501 | 0 | 0 | 计价 | 按实计算
PXG2-5 | 材料 | 乙供 | C14010100 | 镀锌铁丝 综合 | kg | 0.0838 | 5.468 | 0 | 0 | 计价 | 按实计算
PXG2-5 | 材料 | 乙供 | C16011202 | 铜芯橡皮绝缘线 500VBX-2.5mm² | m | 1.1977 | 2.01 | 0 | 0 | 计价 | 按实计算
PXG2-5 | 材料 | 乙供 | C16100322 | 铝绑扎线 3.2mm以下 | m | 0.0326 | 0.618 | 0 | 0 | 计价 | 按实计算
PXG2-5 | 材料 | 乙供 | C19100201 | 硝铵炸药 2号 | kg | 0.2483 | 6.14 | 0 | 0 | 计价 | 按实计算
PXG2-5 | 材料 | 乙供 | C19100301 | 雷管 电雷管 | 个 | 0.668 | 0.923 | 0 | 0 | 计价 | 按实计算
PXG2-5 | 材料 | 乙供 | C19110101 | 氧气 | m³ | 0.0315 | 4.418 | 0 | 0 | 计价 | 按实计算
PXG2-5 | 材料 | 乙供 | C19110201 | 乙炔气 | m³ | 0.011 | 13.078 | 0 | 0 | 计价 | 按实计算
PXG2-5 | 材料 | 乙供 | C20020101 | 普通磁漆 | kg | 0.0192 | 10.745 | 0 | 0 | 计价 | 按实计算
PXG2-5 | 材料 | 乙供 | C20030101 | 普通调和漆 | kg | 0.7003 | 13.274 | 0 | 0 | 计价 | 按实计算
PXG2-5 | 材料 | 乙供 | C22010202 | 枕木 | m³ | 0.0034 | 1648.335 | 0 | 0 | 计价 | 按实计算
PXG2-5 | 材料 | 乙供 | C22010701 | 运输保护钢支架 | kg | 0.8978 | 4.865 | 0 | 0 | 计价 | 按实计算
PXG2-5 | 材料 | 乙供 | C22030201 | 合金钻头 | 支 | 0.2367 | 23.13 | 0 | 0 | 计价 | 按实计算
PXG2-5 | 材料 | 乙供 | C22040501 | 棉纱头 | kg | 0.0182 | 6.134 | 0 | 0 | 计价 | 按实计算
PXG2-5 | 材料 | 乙供 | C22040801 | 木桩 | 个 | 4 | 2.879 | 0 | 0 | 计价 | 按实计算
PXG2-5 | 材料 | 乙供 | C27000026 | 接地型钢 | kg | 10.65 | 0 | 0 | 0 | 不计价 | 按实计算
PXG2-5 | 材料 | 乙供 | C35000012 | 混凝土杆 | 根 | 1.005 | 0 | 0 | 0 | 不计价 | 按实计算
PXG2-5 | 材料 | 乙供 | C35000013 | 标牌 | 块 | 1 | 0 | 0 | 0 | 不计价 | 按实计算
PXG2-5 | 材料 | 乙供 | C35000014 | 反光膜 | 套 | 1 | 0 | 0 | 0 | 不计价 | 按实计算
PXG2-5 | 材料 | 乙供 | C99010102 | 其他材料费 | 元 | 0.8658 | 1 | 0 | 0 | 计价 | 按实计算
PXG2-5 | 机械 | 乙供 | J01-01-055 | 手持式风动凿岩机 | 台班 | 0.0414 | 11.43 | 0 | 0 | 计价 | 按实计算
PXG2-5 | 机械 | 乙供 | J03-01-033 | 汽车式起重机 起重量 5t | 台班 | 0.0931 | 650.115 | 0 | 0 | 计价 | 按实计算
PXG2-5 | 机械 | 乙供 | J03-01-034 | 汽车式起重机 起重量 8t | 台班 | 0.0513 | 755.714 | 0 | 0 | 计价 | 按实计算
PXG2-5 | 机械 | 乙供 | J04-01-002 | 载重汽车 5t | 台班 | 0.144 | 468.559 | 0 | 0 | 计价 | 按实计算
PXG2-5 | 机械 | 乙供 | J11-01-020 | 电动空气压缩机 排气量 10m³/min | 台班 | 0.001 | 425.04 | 0 | 0 | 计价 | 按实计算
PXG2-5 | 机械 | 乙供 | J13-01-061 | 机动绞磨 5t以内 | 台班 | 0.0488 | 201.931 | 0 | 0 | 计价 | 按实计算
PXG2-5 | 机械 | 乙供 | J13-01-090 | 电力工程车 | 台班 | 0.1204 | 420.215 | 0 | 0 | 计价 | 按实计算
PXG2-5 | 机械 | 乙供 | J14-01-006 | 接地电阻测量仪 | 台班 | 0.0375 | 232.09 | 0 | 0 | 计价 | 按实计算
PXG2-5 | 机械 | 乙供 | J15-02-005 | 轻便钻机 XJ-100 | 台班 | 0.0276 | 179.551 | 0 | 0 | 计价 | 按实计算
PXG2-6 | 人工 | 乙供 | 9101106 | 普通工 | 工日 | 3.1229 | 80 | 0 | 0 | 计价 | 按实计算
PXG2-6 | 人工 | 乙供 | 9101111 | 线路技术工 | 工日 | 1.2392 | 127 | 0 | 0 | 计价 | 按实计算
PXG2-6 | 材料 | 乙供 | C01040102 | 钢丝绳 φ15以下 | kg | 0.2911 | 7.051 | 0 | 0 | 计价 | 按实计算
PXG2-6 | 材料 | 乙供 | C12020100 | 碳钢气焊丝 综合 | kg | 0.0035 | 8.501 | 0 | 0 | 计价 | 按实计算
PXG2-6 | 材料 | 乙供 | C14010100 | 镀锌铁丝 综合 | kg | 0.0838 | 5.468 | 0 | 0 | 计价 | 按实计算
PXG2-6 | 材料 | 乙供 | C16011202 | 铜芯橡皮绝缘线 500VBX-2.5mm² | m | 1.7159 | 2.01 | 0 | 0 | 计价 | 按实计算
PXG2-6 | 材料 | 乙供 | C16100322 | 铝绑扎线 3.2mm以下 | m | 0.0326 | 0.618 | 0 | 0 | 计价 | 按实计算
PXG2-6 | 材料 | 乙供 | C19100201 | 硝铵炸药 2号 | kg | 0.3557 | 6.14 | 0 | 0 | 计价 | 按实计算
PXG2-6 | 材料 | 乙供 | C19100301 | 雷管 电雷管 | 个 | 0.957 | 0.923 | 0 | 0 | 计价 | 按实计算
PXG2-6 | 材料 | 乙供 | C19110101 | 氧气 | m³ | 0.0315 | 4.418 | 0 | 0 | 计价 | 按实计算
PXG2-6 | 材料 | 乙供 | C19110201 | 乙炔气 | m³ | 0.011 | 13.078 | 0 | 0 | 计价 | 按实计算
PXG2-6 | 材料 | 乙供 | C20020101 | 普通磁漆 | kg | 0.0192 | 10.745 | 0 | 0 | 计价 | 按实计算
PXG2-6 | 材料 | 乙供 | C20030101 | 普通调和漆 | kg | 0.7003 | 13.274 | 0 | 0 | 计价 | 按实计算
PXG2-6 | 材料 | 乙供 | C22010202 | 枕木 | m³ | 0.0037 | 1648.335 | 0 | 0 | 计价 | 按实计算
PXG2-6 | 材料 | 乙供 | C22010701 | 运输保护钢支架 | kg | 1.4389 | 4.865 | 0 | 0 | 计价 | 按实计算
PXG2-6 | 材料 | 乙供 | C22030201 | 合金钻头 | 支 | 0.3391 | 23.13 | 0 | 0 | 计价 | 按实计算
PXG2-6 | 材料 | 乙供 | C22040501 | 棉纱头 | kg | 0.0182 | 6.134 | 0 | 0 | 计价 | 按实计算
PXG2-6 | 材料 | 乙供 | C22040801 | 木桩 | 个 | 4 | 2.879 | 0 | 0 | 计价 | 按实计算
PXG2-6 | 材料 | 乙供 | C27000026 | 接地型钢 | kg | 10.65 | 0 | 0 | 0 | 不计价 | 按实计算
PXG2-6 | 材料 | 乙供 | C35000012 | 混凝土杆 | 根 | 1.005 | 0 | 0 | 0 | 不计价 | 按实计算
PXG2-6 | 材料 | 乙供 | C35000013 | 标牌 | 块 | 1 | 0 | 0 | 0 | 不计价 | 按实计算
PXG2-6 | 材料 | 乙供 | C35000014 | 反光膜 | 套 | 1 | 0 | 0 | 0 | 不计价 | 按实计算
PXG2-6 | 材料 | 乙供 | C99010102 | 其他材料费 | 元 | 1.0295 | 1 | 0 | 0 | 计价 | 按实计算
PXG2-6 | 机械 | 乙供 | J01-01-055 | 手持式风动凿岩机 | 台班 | 0.0593 | 11.43 | 0 | 0 | 计价 | 按实计算
PXG2-6 | 机械 | 乙供 | J03-01-034 | 汽车式起重机 起重量 8t | 台班 | 0.1838 | 755.714 | 0 | 0 | 计价 | 按实计算
PXG2-6 | 机械 | 乙供 | J04-01-002 | 载重汽车 5t | 台班 | 0.1902 | 468.559 | 0 | 0 | 计价 | 按实计算
PXG2-6 | 机械 | 乙供 | J11-01-020 | 电动空气压缩机 排气量 10m³/min | 台班 | 0.0014 | 425.04 | 0 | 0 | 计价 | 按实计算
PXG2-6 | 机械 | 乙供 | J13-01-061 | 机动绞磨 5t以内 | 台班 | 0.0619 | 201.931 | 0 | 0 | 计价 | 按实计算
PXG2-6 | 机械 | 乙供 | J13-01-090 | 电力工程车 | 台班 | 0.1766 | 420.215 | 0 | 0 | 计价 | 按实计算
PXG2-6 | 机械 | 乙供 | J14-01-006 | 接地电阻测量仪 | 台班 | 0.0375 | 232.09 | 0 | 0 | 计价 | 按实计算
PXG2-6 | 机械 | 乙供 | J15-02-005 | 轻便钻机 XJ-100 | 台班 | 0.0395 | 179.551 | 0 | 0 | 计价 | 按实计算
PXG2-7 | 人工 | 乙供 | 9101106 | 普通工 | 工日 | 2.3972 | 80 | 0 | 0 | 计价 | 按实计算
PXG2-7 | 人工 | 乙供 | 9101111 | 线路技术工 | 工日 | 1.0937 | 127 | 0 | 0 | 计价 | 按实计算
PXG2-7 | 材料 | 乙供 | C01040102 | 钢丝绳 φ15以下 | kg | 0.1817 | 7.051 | 0 | 0 | 计价 | 按实计算
PXG2-7 | 材料 | 乙供 | C12020100 | 碳钢气焊丝 综合 | kg | 0.0035 | 8.501 | 0 | 0 | 计价 | 按实计算
PXG2-7 | 材料 | 乙供 | C14010100 | 镀锌铁丝 综合 | kg | 0.0838 | 5.468 | 0 | 0 | 计价 | 按实计算
PXG2-7 | 材料 | 乙供 | C16011202 | 铜芯橡皮绝缘线 500VBX-2.5mm² | m | 1.8349 | 2.01 | 0 | 0 | 计价 | 按实计算
PXG2-7 | 材料 | 乙供 | C16100322 | 铝绑扎线 3.2mm以下 | m | 0.0326 | 0.618 | 0 | 0 | 计价 | 按实计算
PXG2-7 | 材料 | 乙供 | C19100201 | 硝铵炸药 2号 | kg | 0.3804 | 6.14 | 0 | 0 | 计价 | 按实计算
PXG2-7 | 材料 | 乙供 | C19100301 | 雷管 电雷管 | 个 | 1.0234 | 0.923 | 0 | 0 | 计价 | 按实计算
PXG2-7 | 材料 | 乙供 | C19110101 | 氧气 | m³ | 0.0315 | 4.418 | 0 | 0 | 计价 | 按实计算
PXG2-7 | 材料 | 乙供 | C19110201 | 乙炔气 | m³ | 0.011 | 13.078 | 0 | 0 | 计价 | 按实计算
PXG2-7 | 材料 | 乙供 | C20020101 | 普通磁漆 | kg | 0.0192 | 10.745 | 0 | 0 | 计价 | 按实计算
PXG2-7 | 材料 | 乙供 | C20030101 | 普通调和漆 | kg | 0.7003 | 13.274 | 0 | 0 | 计价 | 按实计算
PXG2-7 | 材料 | 乙供 | C22010202 | 枕木 | m³ | 0.0034 | 1648.335 | 0 | 0 | 计价 | 按实计算
PXG2-7 | 材料 | 乙供 | C22010701 | 运输保护钢支架 | kg | 0.8978 | 4.865 | 0 | 0 | 计价 | 按实计算
PXG2-7 | 材料 | 乙供 | C22030201 | 合金钻头 | 支 | 0.3899 | 23.13 | 0 | 0 | 计价 | 按实计算
PXG2-7 | 材料 | 乙供 | C22040501 | 棉纱头 | kg | 0.0182 | 6.134 | 0 | 0 | 计价 | 按实计算
PXG2-7 | 材料 | 乙供 | C22040801 | 木桩 | 个 | 4 | 2.879 | 0 | 0 | 计价 | 按实计算
PXG2-7 | 材料 | 乙供 | C27000026 | 接地型钢 | kg | 10.65 | 0 | 0 | 0 | 不计价 | 按实计算
PXG2-7 | 材料 | 乙供 | C35000012 | 混凝土杆 | 根 | 1.005 | 0 | 0 | 0 | 不计价 | 按实计算
PXG2-7 | 材料 | 乙供 | C35000013 | 标牌 | 块 | 1 | 0 | 0 | 0 | 不计价 | 按实计算
PXG2-7 | 材料 | 乙供 | C35000014 | 反光膜 | 套 | 1 | 0 | 0 | 0 | 不计价 | 按实计算
PXG2-7 | 材料 | 乙供 | C99010102 | 其他材料费 | 元 | 0.9851 | 1 | 0 | 0 | 计价 | 按实计算
PXG2-7 | 机械 | 乙供 | J01-01-055 | 手持式风动凿岩机 | 台班 | 0.0888 | 11.43 | 0 | 0 | 计价 | 按实计算
PXG2-7 | 机械 | 乙供 | J03-01-033 | 汽车式起重机 起重量 5t | 台班 | 0.0931 | 650.115 | 0 | 0 | 计价 | 按实计算
PXG2-7 | 机械 | 乙供 | J03-01-034 | 汽车式起重机 起重量 8t | 台班 | 0.0513 | 755.714 | 0 | 0 | 计价 | 按实计算
PXG2-7 | 机械 | 乙供 | J04-01-002 | 载重汽车 5t | 台班 | 0.144 | 468.559 | 0 | 0 | 计价 | 按实计算
PXG2-7 | 机械 | 乙供 | J11-01-020 | 电动空气压缩机 排气量 10m³/min | 台班 | 0.0021 | 425.04 | 0 | 0 | 计价 | 按实计算
PXG2-7 | 机械 | 乙供 | J13-01-061 | 机动绞磨 5t以内 | 台班 | 0.0488 | 201.931 | 0 | 0 | 计价 | 按实计算
PXG2-7 | 机械 | 乙供 | J13-01-090 | 电力工程车 | 台班 | 0.1394 | 420.215 | 0 | 0 | 计价 | 按实计算
PXG2-7 | 机械 | 乙供 | J14-01-006 | 接地电阻测量仪 | 台班 | 0.0375 | 232.09 | 0 | 0 | 计价 | 按实计算
PXG2-7 | 机械 | 乙供 | J15-02-005 | 轻便钻机 XJ-100 | 台班 | 0.0577 | 179.551 | 0 | 0 | 计价 | 按实计算
PXG2-8 | 人工 | 乙供 | 9101106 | 普通工 | 工日 | 3.8084 | 80 | 0 | 0 | 计价 | 按实计算
PXG2-8 | 人工 | 乙供 | 9101111 | 线路技术工 | 工日 | 1.62 | 127 | 0 | 0 | 计价 | 按实计算
PXG2-8 | 材料 | 乙供 | C01040102 | 钢丝绳 φ15以下 | kg | 0.2911 | 7.051 | 0 | 0 | 计价 | 按实计算
PXG2-8 | 材料 | 乙供 | C12020100 | 碳钢气焊丝 综合 | kg | 0.0035 | 8.501 | 0 | 0 | 计价 | 按实计算
PXG2-8 | 材料 | 乙供 | C14010100 | 镀锌铁丝 综合 | kg | 0.0838 | 5.468 | 0 | 0 | 计价 | 按实计算
PXG2-8 | 材料 | 乙供 | C16011202 | 铜芯橡皮绝缘线 500VBX-2.5mm² | m | 2.6284 | 2.01 | 0 | 0 | 计价 | 按实计算
PXG2-8 | 材料 | 乙供 | C16100322 | 铝绑扎线 3.2mm以下 | m | 0.0326 | 0.618 | 0 | 0 | 计价 | 按实计算
PXG2-8 | 材料 | 乙供 | C19100201 | 硝铵炸药 2号 | kg | 0.5449 | 6.14 | 0 | 0 | 计价 | 按实计算
PXG2-8 | 材料 | 乙供 | C19100301 | 雷管 电雷管 | 个 | 1.4659 | 0.923 | 0 | 0 | 计价 | 按实计算
PXG2-8 | 材料 | 乙供 | C19110101 | 氧气 | m³ | 0.0315 | 4.418 | 0 | 0 | 计价 | 按实计算
PXG2-8 | 材料 | 乙供 | C19110201 | 乙炔气 | m³ | 0.011 | 13.078 | 0 | 0 | 计价 | 按实计算
PXG2-8 | 材料 | 乙供 | C20020101 | 普通磁漆 | kg | 0.0192 | 10.745 | 0 | 0 | 计价 | 按实计算
PXG2-8 | 材料 | 乙供 | C20030101 | 普通调和漆 | kg | 0.7003 | 13.274 | 0 | 0 | 计价 | 按实计算
PXG2-8 | 材料 | 乙供 | C22010202 | 枕木 | m³ | 0.0037 | 1648.335 | 0 | 0 | 计价 | 按实计算
PXG2-8 | 材料 | 乙供 | C22010701 | 运输保护钢支架 | kg | 1.4389 | 4.865 | 0 | 0 | 计价 | 按实计算
PXG2-8 | 材料 | 乙供 | C22030201 | 合金钻头 | 支 | 0.5585 | 23.13 | 0 | 0 | 计价 | 按实计算
PXG2-8 | 材料 | 乙供 | C22040501 | 棉纱头 | kg | 0.0182 | 6.134 | 0 | 0 | 计价 | 按实计算
PXG2-8 | 材料 | 乙供 | C22040801 | 木桩 | 个 | 4 | 2.879 | 0 | 0 | 计价 | 按实计算
PXG2-8 | 材料 | 乙供 | C27000026 | 接地型钢 | kg | 10.65 | 0 | 0 | 0 | 不计价 | 按实计算
PXG2-8 | 材料 | 乙供 | C35000012 | 混凝土杆 | 根 | 1.005 | 0 | 0 | 0 | 不计价 | 按实计算
PXG2-8 | 材料 | 乙供 | C35000013 | 标牌 | 块 | 1 | 0 | 0 | 0 | 不计价 | 按实计算
PXG2-8 | 材料 | 乙供 | C35000014 | 反光膜 | 套 | 1 | 0 | 0 | 0 | 不计价 | 按实计算
PXG2-8 | 材料 | 乙供 | C99010102 | 其他材料费 | 元 | 1.2004 | 1 | 0 | 0 | 计价 | 按实计算
PXG2-8 | 机械 | 乙供 | J01-01-055 | 手持式风动凿岩机 | 台班 | 0.1272 | 11.43 | 0 | 0 | 计价 | 按实计算
PXG2-8 | 机械 | 乙供 | J03-01-034 | 汽车式起重机 起重量 8t | 台班 | 0.1838 | 755.714 | 0 | 0 | 计价 | 按实计算
PXG2-8 | 机械 | 乙供 | J04-01-002 | 载重汽车 5t | 台班 | 0.1902 | 468.559 | 0 | 0 | 计价 | 按实计算
PXG2-8 | 机械 | 乙供 | J11-01-020 | 电动空气压缩机 排气量 10m³/min | 台班 | 0.003 | 425.04 | 0 | 0 | 计价 | 按实计算
PXG2-8 | 机械 | 乙供 | J13-01-061 | 机动绞磨 5t以内 | 台班 | 0.0619 | 201.931 | 0 | 0 | 计价 | 按实计算
PXG2-8 | 机械 | 乙供 | J13-01-090 | 电力工程车 | 台班 | 0.2038 | 420.215 | 0 | 0 | 计价 | 按实计算
PXG2-8 | 机械 | 乙供 | J14-01-006 | 接地电阻测量仪 | 台班 | 0.0375 | 232.09 | 0 | 0 | 计价 | 按实计算
PXG2-8 | 机械 | 乙供 | J15-02-005 | 轻便钻机 XJ-100 | 台班 | 0.0826 | 179.551 | 0 | 0 | 计价 | 按实计算
PXG2-9 | 人工 | 乙供 | 9101106 | 普通工 | 工日 | 2.4254 | 80 | 0 | 0 | 计价 | 按实计算
PXG2-9 | 人工 | 乙供 | 9101111 | 线路技术工 | 工日 | 0.7592 | 127 | 0 | 0 | 计价 | 按实计算
PXG2-9 | 材料 | 乙供 | C01040102 | 钢丝绳 φ15以下 | kg | 0.1817 | 7.051 | 0 | 0 | 计价 | 按实计算
PXG2-9 | 材料 | 乙供 | C12020100 | 碳钢气焊丝 综合 | kg | 0.0035 | 8.501 | 0 | 0 | 计价 | 按实计算
PXG2-9 | 材料 | 乙供 | C14010100 | 镀锌铁丝 综合 | kg | 0.0838 | 5.468 | 0 | 0 | 计价 | 按实计算
PXG2-9 | 材料 | 乙供 | C16100322 | 铝绑扎线 3.2mm以下 | m | 0.0326 | 0.618 | 0 | 0 | 计价 | 按实计算
PXG2-9 | 材料 | 乙供 | C19110101 | 氧气 | m³ | 0.0315 | 4.418 | 0 | 0 | 计价 | 按实计算
PXG2-9 | 材料 | 乙供 | C19110201 | 乙炔气 | m³ | 0.011 | 13.078 | 0 | 0 | 计价 | 按实计算
PXG2-9 | 材料 | 乙供 | C20020101 | 普通磁漆 | kg | 0.0192 | 10.745 | 0 | 0 | 计价 | 按实计算
PXG2-9 | 材料 | 乙供 | C20030101 | 普通调和漆 | kg | 0.7003 | 13.274 | 0 | 0 | 计价 | 按实计算
PXG2-9 | 材料 | 乙供 | C22010202 | 枕木 | m³ | 0.0035 | 1648.335 | 0 | 0 | 计价 | 按实计算
PXG2-9 | 材料 | 乙供 | C22010701 | 运输保护钢支架 | kg | 0.8978 | 4.865 | 0 | 0 | 计价 | 按实计算
PXG2-9 | 材料 | 乙供 | C22040501 | 棉纱头 | kg | 0.0182 | 6.134 | 0 | 0 | 计价 | 按实计算
PXG2-9 | 材料 | 乙供 | C22040801 | 木桩 | 个 | 4 | 2.879 | 0 | 0 | 计价 | 按实计算
PXG2-9 | 材料 | 乙供 | C27000026 | 接地型钢 | kg | 10.65 | 0 | 0 | 0 | 不计价 | 按实计算
PXG2-9 | 材料 | 乙供 | C27000138 | 卡盘 | 块 | 1.005 | 0 | 0 | 0 | 不计价 | 按实计算
PXG2-9 | 材料 | 乙供 | C35000012 | 混凝土杆 | 根 | 1.005 | 0 | 0 | 0 | 不计价 | 按实计算
PXG2-9 | 材料 | 乙供 | C35000013 | 标牌 | 块 | 1 | 0 | 0 | 0 | 不计价 | 按实计算
PXG2-9 | 材料 | 乙供 | C35000014 | 反光膜 | 套 | 1 | 0 | 0 | 0 | 不计价 | 按实计算
PXG2-9 | 材料 | 乙供 | C35000015 | 底盘 | 块 | 1.005 | 0 | 0 | 0 | 不计价 | 按实计算
PXG2-9 | 材料 | 乙供 | C99010102 | 其他材料费 | 元 | 0.6653 | 1 | 0 | 0 | 计价 | 按实计算
PXG2-9 | 机械 | 乙供 | J03-01-033 | 汽车式起重机 起重量 5t | 台班 | 0.0979 | 650.115 | 0 | 0 | 计价 | 按实计算
PXG2-9 | 机械 | 乙供 | J03-01-034 | 汽车式起重机 起重量 8t | 台班 | 0.0609 | 755.714 | 0 | 0 | 计价 | 按实计算
PXG2-9 | 机械 | 乙供 | J04-01-002 | 载重汽车 5t | 台班 | 0.1601 | 468.559 | 0 | 0 | 计价 | 按实计算
PXG2-9 | 机械 | 乙供 | J13-01-061 | 机动绞磨 5t以内 | 台班 | 0.0488 | 201.931 | 0 | 0 | 计价 | 按实计算
PXG2-9 | 机械 | 乙供 | J13-01-090 | 电力工程车 | 台班 | 0.1532 | 420.215 | 0 | 0 | 计价 | 按实计算
PXG2-9 | 机械 | 乙供 | J14-01-006 | 接地电阻测量仪 | 台班 | 0.0375 | 232.09 | 0 | 0 | 计价 | 按实计算
PXG2-10 | 人工 | 乙供 | 9101106 | 普通工 | 工日 | 5.3902 | 80 | 0 | 0 | 计价 | 按实计算
PXG2-10 | 人工 | 乙供 | 9101111 | 线路技术工 | 工日 | 1.2166 | 127 | 0 | 0 | 计价 | 按实计算
PXG2-10 | 材料 | 乙供 | C01040102 | 钢丝绳 φ15以下 | kg | 0.2911 | 7.051 | 0 | 0 | 计价 | 按实计算
PXG2-10 | 材料 | 乙供 | C12020100 | 碳钢气焊丝 综合 | kg | 0.0035 | 8.501 | 0 | 0 | 计价 | 按实计算
PXG2-10 | 材料 | 乙供 | C14010100 | 镀锌铁丝 综合 | kg | 0.0838 | 5.468 | 0 | 0 | 计价 | 按实计算
PXG2-10 | 材料 | 乙供 | C16100322 | 铝绑扎线 3.2mm以下 | m | 0.0326 | 0.618 | 0 | 0 | 计价 | 按实计算
PXG2-10 | 材料 | 乙供 | C19110101 | 氧气 | m³ | 0.0315 | 4.418 | 0 | 0 | 计价 | 按实计算
PXG2-10 | 材料 | 乙供 | C19110201 | 乙炔气 | m³ | 0.011 | 13.078 | 0 | 0 | 计价 | 按实计算
PXG2-10 | 材料 | 乙供 | C20020101 | 普通磁漆 | kg | 0.0192 | 10.745 | 0 | 0 | 计价 | 按实计算
PXG2-10 | 材料 | 乙供 | C20030101 | 普通调和漆 | kg | 0.7003 | 13.274 | 0 | 0 | 计价 | 按实计算
PXG2-10 | 材料 | 乙供 | C22010202 | 枕木 | m³ | 0.0038 | 1648.335 | 0 | 0 | 计价 | 按实计算
PXG2-10 | 材料 | 乙供 | C22010701 | 运输保护钢支架 | kg | 1.4389 | 4.865 | 0 | 0 | 计价 | 按实计算
PXG2-10 | 材料 | 乙供 | C22040501 | 棉纱头 | kg | 0.0182 | 6.134 | 0 | 0 | 计价 | 按实计算
PXG2-10 | 材料 | 乙供 | C22040801 | 木桩 | 个 | 4 | 2.879 | 0 | 0 | 计价 | 按实计算
PXG2-10 | 材料 | 乙供 | C27000026 | 接地型钢 | kg | 10.65 | 0 | 0 | 0 | 不计价 | 按实计算
PXG2-10 | 材料 | 乙供 | C27000138 | 卡盘 | 块 | 1.005 | 0 | 0 | 0 | 不计价 | 按实计算
PXG2-10 | 材料 | 乙供 | C35000012 | 混凝土杆 | 根 | 1.005 | 0 | 0 | 0 | 不计价 | 按实计算
PXG2-10 | 材料 | 乙供 | C35000013 | 标牌 | 块 | 1 | 0 | 0 | 0 | 不计价 | 按实计算
PXG2-10 | 材料 | 乙供 | C35000014 | 反光膜 | 套 | 1 | 0 | 0 | 0 | 不计价 | 按实计算
PXG2-10 | 材料 | 乙供 | C35000015 | 底盘 | 块 | 1.005 | 0 | 0 | 0 | 不计价 | 按实计算
PXG2-10 | 材料 | 乙供 | C99010102 | 其他材料费 | 元 | 0.7423 | 1 | 0 | 0 | 计价 | 按实计算
PXG2-10 | 机械 | 乙供 | J03-01-033 | 汽车式起重机 起重量 5t | 台班 | 0.0058 | 650.115 | 0 | 0 | 计价 | 按实计算
PXG2-10 | 机械 | 乙供 | J03-01-034 | 汽车式起重机 起重量 8t | 台班 | 0.1968 | 755.714 | 0 | 0 | 计价 | 按实计算
PXG2-10 | 机械 | 乙供 | J04-01-002 | 载重汽车 5t | 台班 | 0.212 | 468.559 | 0 | 0 | 计价 | 按实计算
PXG2-10 | 机械 | 乙供 | J13-01-061 | 机动绞磨 5t以内 | 台班 | 0.0619 | 201.931 | 0 | 0 | 计价 | 按实计算
PXG2-10 | 机械 | 乙供 | J13-01-090 | 电力工程车 | 台班 | 0.274 | 420.215 | 0 | 0 | 计价 | 按实计算
PXG2-10 | 机械 | 乙供 | J14-01-006 | 接地电阻测量仪 | 台班 | 0.0375 | 232.09 | 0 | 0 | 计价 | 按实计算
PXG2-11 | 人工 | 乙供 | 9101106 | 普通工 | 工日 | 3.4953 | 80 | 0 | 0 | 计价 | 按实计算
PXG2-11 | 人工 | 乙供 | 9101111 | 线路技术工 | 工日 | 0.912 | 127 | 0 | 0 | 计价 | 按实计算
PXG2-11 | 材料 | 乙供 | C01040102 | 钢丝绳 φ15以下 | kg | 0.1817 | 7.051 | 0 | 0 | 计价 | 按实计算
PXG2-11 | 材料 | 乙供 | C08020102 | 方材红白松 二等 | m³ | 0.068 | 1987.898 | 0 | 0 | 计价 | 按实计算
PXG2-11 | 材料 | 乙供 | C12020100 | 碳钢气焊丝 综合 | kg | 0.0035 | 8.501 | 0 | 0 | 计价 | 按实计算
PXG2-11 | 材料 | 乙供 | C14010100 | 镀锌铁丝 综合 | kg | 0.0838 | 5.468 | 0 | 0 | 计价 | 按实计算
PXG2-11 | 材料 | 乙供 | C16100322 | 铝绑扎线 3.2mm以下 | m | 0.0326 | 0.618 | 0 | 0 | 计价 | 按实计算
PXG2-11 | 材料 | 乙供 | C19110101 | 氧气 | m³ | 0.0315 | 4.418 | 0 | 0 | 计价 | 按实计算
PXG2-11 | 材料 | 乙供 | C19110201 | 乙炔气 | m³ | 0.011 | 13.078 | 0 | 0 | 计价 | 按实计算
PXG2-11 | 材料 | 乙供 | C20020101 | 普通磁漆 | kg | 0.0192 | 10.745 | 0 | 0 | 计价 | 按实计算
PXG2-11 | 材料 | 乙供 | C20030101 | 普通调和漆 | kg | 0.7003 | 13.274 | 0 | 0 | 计价 | 按实计算
PXG2-11 | 材料 | 乙供 | C22010202 | 枕木 | m³ | 0.0035 | 1648.335 | 0 | 0 | 计价 | 按实计算
PXG2-11 | 材料 | 乙供 | C22010701 | 运输保护钢支架 | kg | 0.8978 | 4.865 | 0 | 0 | 计价 | 按实计算
PXG2-11 | 材料 | 乙供 | C22040501 | 棉纱头 | kg | 0.0182 | 6.134 | 0 | 0 | 计价 | 按实计算
PXG2-11 | 材料 | 乙供 | C22040801 | 木桩 | 个 | 4 | 2.879 | 0 | 0 | 计价 | 按实计算
PXG2-11 | 材料 | 乙供 | C27000026 | 接地型钢 | kg | 10.65 | 0 | 0 | 0 | 不计价 | 按实计算
PXG2-11 | 材料 | 乙供 | C27000138 | 卡盘 | 块 | 1.005 | 0 | 0 | 0 | 不计价 | 按实计算
PXG2-11 | 材料 | 乙供 | C35000012 | 混凝土杆 | 根 | 1.005 | 0 | 0 | 0 | 不计价 | 按实计算
PXG2-11 | 材料 | 乙供 | C35000013 | 标牌 | 块 | 1 | 0 | 0 | 0 | 不计价 | 按实计算
PXG2-11 | 材料 | 乙供 | C35000014 | 反光膜 | 套 | 1 | 0 | 0 | 0 | 不计价 | 按实计算
PXG2-11 | 材料 | 乙供 | C35000015 | 底盘 | 块 | 1.005 | 0 | 0 | 0 | 不计价 | 按实计算
PXG2-11 | 材料 | 乙供 | C99010102 | 其他材料费 | 元 | 3.368 | 1 | 0 | 0 | 计价 | 按实计算
PXG2-11 | 机械 | 乙供 | J01-01-001 | 履带式推土机 功率 75kW | 台班 | 0.0002 | 910.02 | 0 | 0 | 计价 | 按实计算
PXG2-11 | 机械 | 乙供 | J01-01-035 | 履带式单斗液压挖掘机 斗容量 1m³ | 台班 | 0.0032 | 1272.187 | 0 | 0 | 计价 | 按实计算
PXG2-11 | 机械 | 乙供 | J03-01-033 | 汽车式起重机 起重量 5t | 台班 | 0.0979 | 650.115 | 0 | 0 | 计价 | 按实计算
PXG2-11 | 机械 | 乙供 | J03-01-034 | 汽车式起重机 起重量 8t | 台班 | 0.0609 | 755.714 | 0 | 0 | 计价 | 按实计算
PXG2-11 | 机械 | 乙供 | J04-01-002 | 载重汽车 5t | 台班 | 0.1601 | 468.559 | 0 | 0 | 计价 | 按实计算
PXG2-11 | 机械 | 乙供 | J04-01-020 | 平板拖车组 10t | 台班 | 0.0002 | 832.236 | 0 | 0 | 计价 | 按实计算
PXG2-11 | 机械 | 乙供 | J09-01-017 | 污水泵 出口直径 φ100 | 台班 | 0.1199 | 133.106 | 0 | 0 | 计价 | 按实计算
PXG2-11 | 机械 | 乙供 | J13-01-061 | 机动绞磨 5t以内 | 台班 | 0.0488 | 201.931 | 0 | 0 | 计价 | 按实计算
PXG2-11 | 机械 | 乙供 | J13-01-090 | 电力工程车 | 台班 | 0.1793 | 420.215 | 0 | 0 | 计价 | 按实计算
PXG2-11 | 机械 | 乙供 | J14-01-006 | 接地电阻测量仪 | 台班 | 0.0375 | 232.09 | 0 | 0 | 计价 | 按实计算
PXG2-12 | 人工 | 乙供 | 9101106 | 普通工 | 工日 | 5.3719 | 80 | 0 | 0 | 计价 | 按实计算
PXG2-12 | 人工 | 乙供 | 9101111 | 线路技术工 | 工日 | 1.3381 | 127 | 0 | 0 | 计价 | 按实计算
PXG2-12 | 材料 | 乙供 | C01040102 | 钢丝绳 φ15以下 | kg | 0.2911 | 7.051 | 0 | 0 | 计价 | 按实计算
PXG2-12 | 材料 | 乙供 | C08020102 | 方材红白松 二等 | m³ | 0.1062 | 1987.898 | 0 | 0 | 计价 | 按实计算
PXG2-12 | 材料 | 乙供 | C12020100 | 碳钢气焊丝 综合 | kg | 0.0035 | 8.501 | 0 | 0 | 计价 | 按实计算
PXG2-12 | 材料 | 乙供 | C14010100 | 镀锌铁丝 综合 | kg | 0.0838 | 5.468 | 0 | 0 | 计价 | 按实计算
PXG2-12 | 材料 | 乙供 | C16100322 | 铝绑扎线 3.2mm以下 | m | 0.0326 | 0.618 | 0 | 0 | 计价 | 按实计算
PXG2-12 | 材料 | 乙供 | C19110101 | 氧气 | m³ | 0.0315 | 4.418 | 0 | 0 | 计价 | 按实计算
PXG2-12 | 材料 | 乙供 | C19110201 | 乙炔气 | m³ | 0.011 | 13.078 | 0 | 0 | 计价 | 按实计算
PXG2-12 | 材料 | 乙供 | C20020101 | 普通磁漆 | kg | 0.0192 | 10.745 | 0 | 0 | 计价 | 按实计算
PXG2-12 | 材料 | 乙供 | C20030101 | 普通调和漆 | kg | 0.7003 | 13.274 | 0 | 0 | 计价 | 按实计算
PXG2-12 | 材料 | 乙供 | C22010202 | 枕木 | m³ | 0.0038 | 1648.335 | 0 | 0 | 计价 | 按实计算
PXG2-12 | 材料 | 乙供 | C22010701 | 运输保护钢支架 | kg | 1.4389 | 4.865 | 0 | 0 | 计价 | 按实计算
PXG2-12 | 材料 | 乙供 | C22040501 | 棉纱头 | kg | 0.0182 | 6.134 | 0 | 0 | 计价 | 按实计算
PXG2-12 | 材料 | 乙供 | C22040801 | 木桩 | 个 | 4 | 2.879 | 0 | 0 | 计价 | 按实计算
PXG2-12 | 材料 | 乙供 | C27000026 | 接地型钢 | kg | 10.65 | 0 | 0 | 0 | 不计价 | 按实计算
PXG2-12 | 材料 | 乙供 | C27000138 | 卡盘 | 块 | 1.005 | 0 | 0 | 0 | 不计价 | 按实计算
PXG2-12 | 材料 | 乙供 | C35000012 | 混凝土杆 | 根 | 1.005 | 0 | 0 | 0 | 不计价 | 按实计算
PXG2-12 | 材料 | 乙供 | C35000013 | 标牌 | 块 | 1 | 0 | 0 | 0 | 不计价 | 按实计算
PXG2-12 | 材料 | 乙供 | C35000014 | 反光膜 | 套 | 1 | 0 | 0 | 0 | 不计价 | 按实计算
PXG2-12 | 材料 | 乙供 | C35000015 | 底盘 | 块 | 1.005 | 0 | 0 | 0 | 不计价 | 按实计算
PXG2-12 | 材料 | 乙供 | C99010102 | 其他材料费 | 元 | 4.963 | 1 | 0 | 0 | 计价 | 按实计算
PXG2-12 | 机械 | 乙供 | J01-01-001 | 履带式推土机 功率 75kW | 台班 | 0.0002 | 910.02 | 0 | 0 | 计价 | 按实计算
PXG2-12 | 机械 | 乙供 | J01-01-035 | 履带式单斗液压挖掘机 斗容量 1m³ | 台班 | 0.0025 | 1272.187 | 0 | 0 | 计价 | 按实计算
PXG2-12 | 机械 | 乙供 | J03-01-033 | 汽车式起重机 起重量 5t | 台班 | 0.0058 | 650.115 | 0 | 0 | 计价 | 按实计算
PXG2-12 | 机械 | 乙供 | J03-01-034 | 汽车式起重机 起重量 8t | 台班 | 0.1968 | 755.714 | 0 | 0 | 计价 | 按实计算
PXG2-12 | 机械 | 乙供 | J04-01-002 | 载重汽车 5t | 台班 | 0.212 | 468.559 | 0 | 0 | 计价 | 按实计算
PXG2-12 | 机械 | 乙供 | J04-01-020 | 平板拖车组 10t | 台班 | 0.0001 | 832.236 | 0 | 0 | 计价 | 按实计算
PXG2-12 | 机械 | 乙供 | J09-01-017 | 污水泵 出口直径 φ100 | 台班 | 0.1872 | 133.106 | 0 | 0 | 计价 | 按实计算
PXG2-12 | 机械 | 乙供 | J13-01-061 | 机动绞磨 5t以内 | 台班 | 0.0619 | 201.931 | 0 | 0 | 计价 | 按实计算
PXG2-12 | 机械 | 乙供 | J13-01-090 | 电力工程车 | 台班 | 0.2569 | 420.215 | 0 | 0 | 计价 | 按实计算
PXG2-12 | 机械 | 乙供 | J14-01-006 | 接地电阻测量仪 | 台班 | 0.0375 | 232.09 | 0 | 0 | 计价 | 按实计算
PXG2-13 | 人工 | 乙供 | 9101106 | 普通工 | 工日 | 2.9149 | 80 | 0 | 0 | 计价 | 按实计算
PXG2-13 | 人工 | 乙供 | 9101111 | 线路技术工 | 工日 | 1.3631 | 127 | 0 | 0 | 计价 | 按实计算
PXG2-13 | 材料 | 乙供 | C01040102 | 钢丝绳 φ15以下 | kg | 0.1817 | 7.051 | 0 | 0 | 计价 | 按实计算
PXG2-13 | 材料 | 乙供 | C12020100 | 碳钢气焊丝 综合 | kg | 0.0035 | 8.501 | 0 | 0 | 计价 | 按实计算
PXG2-13 | 材料 | 乙供 | C14010100 | 镀锌铁丝 综合 | kg | 0.0838 | 5.468 | 0 | 0 | 计价 | 按实计算
PXG2-13 | 材料 | 乙供 | C16011202 | 铜芯橡皮绝缘线 500VBX-2.5mm² | m | 2.4928 | 2.01 | 0 | 0 | 计价 | 按实计算
PXG2-13 | 材料 | 乙供 | C16100322 | 铝绑扎线 3.2mm以下 | m | 0.0326 | 0.618 | 0 | 0 | 计价 | 按实计算
PXG2-13 | 材料 | 乙供 | C19100201 | 硝铵炸药 2号 | kg | 0.5168 | 6.14 | 0 | 0 | 计价 | 按实计算
PXG2-13 | 材料 | 乙供 | C19100301 | 雷管 电雷管 | 个 | 1.3903 | 0.923 | 0 | 0 | 计价 | 按实计算
PXG2-13 | 材料 | 乙供 | C19110101 | 氧气 | m³ | 0.0315 | 4.418 | 0 | 0 | 计价 | 按实计算
PXG2-13 | 材料 | 乙供 | C19110201 | 乙炔气 | m³ | 0.011 | 13.078 | 0 | 0 | 计价 | 按实计算
PXG2-13 | 材料 | 乙供 | C20020101 | 普通磁漆 | kg | 0.0192 | 10.745 | 0 | 0 | 计价 | 按实计算
PXG2-13 | 材料 | 乙供 | C20030101 | 普通调和漆 | kg | 0.7003 | 13.274 | 0 | 0 | 计价 | 按实计算
PXG2-13 | 材料 | 乙供 | C22010202 | 枕木 | m³ | 0.0035 | 1648.335 | 0 | 0 | 计价 | 按实计算
PXG2-13 | 材料 | 乙供 | C22010701 | 运输保护钢支架 | kg | 0.8978 | 4.865 | 0 | 0 | 计价 | 按实计算
PXG2-13 | 材料 | 乙供 | C22030201 | 合金钻头 | 支 | 0.4927 | 23.13 | 0 | 0 | 计价 | 按实计算
PXG2-13 | 材料 | 乙供 | C22040501 | 棉纱头 | kg | 0.0182 | 6.134 | 0 | 0 | 计价 | 按实计算
PXG2-13 | 材料 | 乙供 | C22040801 | 木桩 | 个 | 4 | 2.879 | 0 | 0 | 计价 | 按实计算
PXG2-13 | 材料 | 乙供 | C27000026 | 接地型钢 | kg | 10.65 | 0 | 0 | 0 | 不计价 | 按实计算
PXG2-13 | 材料 | 乙供 | C27000138 | 卡盘 | 块 | 1.005 | 0 | 0 | 0 | 不计价 | 按实计算
PXG2-13 | 材料 | 乙供 | C35000012 | 混凝土杆 | 根 | 1.005 | 0 | 0 | 0 | 不计价 | 按实计算
PXG2-13 | 材料 | 乙供 | C35000013 | 标牌 | 块 | 1 | 0 | 0 | 0 | 不计价 | 按实计算
PXG2-13 | 材料 | 乙供 | C35000014 | 反光膜 | 套 | 1 | 0 | 0 | 0 | 不计价 | 按实计算
PXG2-13 | 材料 | 乙供 | C35000015 | 底盘 | 块 | 1.005 | 0 | 0 | 0 | 不计价 | 按实计算
PXG2-13 | 材料 | 乙供 | C99010102 | 其他材料费 | 元 | 1.0825 | 1 | 0 | 0 | 计价 | 按实计算
PXG2-13 | 机械 | 乙供 | J01-01-055 | 手持式风动凿岩机 | 台班 | 0.0861 | 11.43 | 0 | 0 | 计价 | 按实计算
PXG2-13 | 机械 | 乙供 | J03-01-033 | 汽车式起重机 起重量 5t | 台班 | 0.0979 | 650.115 | 0 | 0 | 计价 | 按实计算
PXG2-13 | 机械 | 乙供 | J03-01-034 | 汽车式起重机 起重量 8t | 台班 | 0.0609 | 755.714 | 0 | 0 | 计价 | 按实计算
PXG2-13 | 机械 | 乙供 | J04-01-002 | 载重汽车 5t | 台班 | 0.1601 | 468.559 | 0 | 0 | 计价 | 按实计算
PXG2-13 | 机械 | 乙供 | J11-01-020 | 电动空气压缩机 排气量 10m³/min | 台班 | 0.0021 | 425.04 | 0 | 0 | 计价 | 按实计算
PXG2-13 | 机械 | 乙供 | J13-01-061 | 机动绞磨 5t以内 | 台班 | 0.0488 | 201.931 | 0 | 0 | 计价 | 按实计算
PXG2-13 | 机械 | 乙供 | J13-01-090 | 电力工程车 | 台班 | 0.1697 | 420.215 | 0 | 0 | 计价 | 按实计算
PXG2-13 | 机械 | 乙供 | J14-01-006 | 接地电阻测量仪 | 台班 | 0.0375 | 232.09 | 0 | 0 | 计价 | 按实计算
PXG2-13 | 机械 | 乙供 | J15-02-005 | 轻便钻机 XJ-100 | 台班 | 0.0574 | 179.551 | 0 | 0 | 计价 | 按实计算
PXG2-14 | 人工 | 乙供 | 9101106 | 普通工 | 工日 | 5.5743 | 80 | 0 | 0 | 计价 | 按实计算
PXG2-14 | 人工 | 乙供 | 9101111 | 线路技术工 | 工日 | 2.4941 | 127 | 0 | 0 | 计价 | 按实计算
PXG2-14 | 材料 | 乙供 | C01040102 | 钢丝绳 φ15以下 | kg | 0.2911 | 7.051 | 0 | 0 | 计价 | 按实计算
PXG2-14 | 材料 | 乙供 | C12020100 | 碳钢气焊丝 综合 | kg | 0.0035 | 8.501 | 0 | 0 | 计价 | 按实计算
PXG2-14 | 材料 | 乙供 | C14010100 | 镀锌铁丝 综合 | kg | 0.0838 | 5.468 | 0 | 0 | 计价 | 按实计算
PXG2-14 | 材料 | 乙供 | C16011202 | 铜芯橡皮绝缘线 500VBX-2.5mm² | m | 4.9208 | 2.01 | 0 | 0 | 计价 | 按实计算
PXG2-14 | 材料 | 乙供 | C16100322 | 铝绑扎线 3.2mm以下 | m | 0.0326 | 0.618 | 0 | 0 | 计价 | 按实计算
PXG2-14 | 材料 | 乙供 | C19100201 | 硝铵炸药 2号 | kg | 1.0202 | 6.14 | 0 | 0 | 计价 | 按实计算
PXG2-14 | 材料 | 乙供 | C19100301 | 雷管 电雷管 | 个 | 2.7445 | 0.923 | 0 | 0 | 计价 | 按实计算
PXG2-14 | 材料 | 乙供 | C19110101 | 氧气 | m³ | 0.0315 | 4.418 | 0 | 0 | 计价 | 按实计算
PXG2-14 | 材料 | 乙供 | C19110201 | 乙炔气 | m³ | 0.011 | 13.078 | 0 | 0 | 计价 | 按实计算
PXG2-14 | 材料 | 乙供 | C20020101 | 普通磁漆 | kg | 0.0192 | 10.745 | 0 | 0 | 计价 | 按实计算
PXG2-14 | 材料 | 乙供 | C20030101 | 普通调和漆 | kg | 0.7003 | 13.274 | 0 | 0 | 计价 | 按实计算
PXG2-14 | 材料 | 乙供 | C22010202 | 枕木 | m³ | 0.0038 | 1648.335 | 0 | 0 | 计价 | 按实计算
PXG2-14 | 材料 | 乙供 | C22010701 | 运输保护钢支架 | kg | 1.4389 | 4.865 | 0 | 0 | 计价 | 按实计算
PXG2-14 | 材料 | 乙供 | C22030201 | 合金钻头 | 支 | 0.9726 | 23.13 | 0 | 0 | 计价 | 按实计算
PXG2-14 | 材料 | 乙供 | C22040501 | 棉纱头 | kg | 0.0182 | 6.134 | 0 | 0 | 计价 | 按实计算
PXG2-14 | 材料 | 乙供 | C22040801 | 木桩 | 个 | 4 | 2.879 | 0 | 0 | 计价 | 按实计算
PXG2-14 | 材料 | 乙供 | C27000026 | 接地型钢 | kg | 10.65 | 0 | 0 | 0 | 不计价 | 按实计算
PXG2-14 | 材料 | 乙供 | C27000138 | 卡盘 | 块 | 1.005 | 0 | 0 | 0 | 不计价 | 按实计算
PXG2-14 | 材料 | 乙供 | C35000012 | 混凝土杆 | 根 | 1.005 | 0 | 0 | 0 | 不计价 | 按实计算
PXG2-14 | 材料 | 乙供 | C35000013 | 标牌 | 块 | 1 | 0 | 0 | 0 | 不计价 | 按实计算
PXG2-14 | 材料 | 乙供 | C35000014 | 反光膜 | 套 | 1 | 0 | 0 | 0 | 不计价 | 按实计算
PXG2-14 | 材料 | 乙供 | C35000015 | 底盘 | 块 | 1.005 | 0 | 0 | 0 | 不计价 | 按实计算
PXG2-14 | 材料 | 乙供 | C99010102 | 其他材料费 | 元 | 1.5659 | 1 | 0 | 0 | 计价 | 按实计算
PXG2-14 | 机械 | 乙供 | J01-01-055 | 手持式风动凿岩机 | 台班 | 0.1701 | 11.43 | 0 | 0 | 计价 | 按实计算
PXG2-14 | 机械 | 乙供 | J03-01-033 | 汽车式起重机 起重量 5t | 台班 | 0.0058 | 650.115 | 0 | 0 | 计价 | 按实计算
PXG2-14 | 机械 | 乙供 | J03-01-034 | 汽车式起重机 起重量 8t | 台班 | 0.1968 | 755.714 | 0 | 0 | 计价 | 按实计算
PXG2-14 | 机械 | 乙供 | J04-01-002 | 载重汽车 5t | 台班 | 0.212 | 468.559 | 0 | 0 | 计价 | 按实计算
PXG2-14 | 机械 | 乙供 | J11-01-020 | 电动空气压缩机 排气量 10m³/min | 台班 | 0.0041 | 425.04 | 0 | 0 | 计价 | 按实计算
PXG2-14 | 机械 | 乙供 | J13-01-061 | 机动绞磨 5t以内 | 台班 | 0.0619 | 201.931 | 0 | 0 | 计价 | 按实计算
PXG2-14 | 机械 | 乙供 | J13-01-090 | 电力工程车 | 台班 | 0.2744 | 420.215 | 0 | 0 | 计价 | 按实计算
PXG2-14 | 机械 | 乙供 | J14-01-006 | 接地电阻测量仪 | 台班 | 0.0375 | 232.09 | 0 | 0 | 计价 | 按实计算
PXG2-14 | 机械 | 乙供 | J15-02-005 | 轻便钻机 XJ-100 | 台班 | 0.1132 | 179.551 | 0 | 0 | 计价 | 按实计算
PXG2-15 | 人工 | 乙供 | 9101106 | 普通工 | 工日 | 2.4538 | 80 | 0 | 0 | 计价 | 按实计算
PXG2-15 | 人工 | 乙供 | 9101111 | 线路技术工 | 工日 | 1.1592 | 127 | 0 | 0 | 计价 | 按实计算
PXG2-15 | 材料 | 乙供 | C01040102 | 钢丝绳 φ15以下 | kg | 0.3542 | 7.051 | 0 | 0 | 计价 | 按实计算
PXG2-15 | 材料 | 乙供 | C12010100 | 电焊条 J422 综合 | kg | 0.7648 | 5.394 | 0 | 0 | 计价 | 按实计算
PXG2-15 | 材料 | 乙供 | C12020100 | 碳钢气焊丝 综合 | kg | 0.5661 | 8.501 | 0 | 0 | 计价 | 按实计算
PXG2-15 | 材料 | 乙供 | C14010100 | 镀锌铁丝 综合 | kg | 0.0838 | 5.468 | 0 | 0 | 计价 | 按实计算
PXG2-15 | 材料 | 乙供 | C16100322 | 铝绑扎线 3.2mm以下 | m | 0.0326 | 0.618 | 0 | 0 | 计价 | 按实计算
PXG2-15 | 材料 | 乙供 | C19110101 | 氧气 | m³ | 0.553 | 4.418 | 0 | 0 | 计价 | 按实计算
PXG2-15 | 材料 | 乙供 | C19110201 | 乙炔气 | m³ | 0.2061 | 13.078 | 0 | 0 | 计价 | 按实计算
PXG2-15 | 材料 | 乙供 | C20020101 | 普通磁漆 | kg | 0.0192 | 10.745 | 0 | 0 | 计价 | 按实计算
PXG2-15 | 材料 | 乙供 | C20030101 | 普通调和漆 | kg | 0.7003 | 13.274 | 0 | 0 | 计价 | 按实计算
PXG2-15 | 材料 | 乙供 | C22010202 | 枕木 | m³ | 0.0043 | 1648.335 | 0 | 0 | 计价 | 按实计算
PXG2-15 | 材料 | 乙供 | C22010701 | 运输保护钢支架 | kg | 1.7507 | 4.865 | 0 | 0 | 计价 | 按实计算
PXG2-15 | 材料 | 乙供 | C22040501 | 棉纱头 | kg | 0.0182 | 6.134 | 0 | 0 | 计价 | 按实计算
PXG2-15 | 材料 | 乙供 | C22040801 | 木桩 | 个 | 4 | 2.879 | 0 | 0 | 计价 | 按实计算
PXG2-15 | 材料 | 乙供 | C26100519 | 红丹防锈漆 | kg | 0.2873 | 11.806 | 0 | 0 | 计价 | 按实计算
PXG2-15 | 材料 | 乙供 | C27000026 | 接地型钢 | kg | 10.65 | 0 | 0 | 0 | 不计价 | 按实计算
PXG2-15 | 材料 | 乙供 | C35000012 | 混凝土杆 | 根 | 1.005 | 0 | 0 | 0 | 不计价 | 按实计算
PXG2-15 | 材料 | 乙供 | C35000013 | 标牌 | 块 | 1 | 0 | 0 | 0 | 不计价 | 按实计算
PXG2-15 | 材料 | 乙供 | C35000014 | 反光膜 | 套 | 1 | 0 | 0 | 0 | 不计价 | 按实计算
PXG2-15 | 材料 | 乙供 | C99010102 | 其他材料费 | 元 | 1.143 | 1 | 0 | 0 | 计价 | 按实计算
PXG2-15 | 机械 | 乙供 | J03-01-034 | 汽车式起重机 起重量 8t | 台班 | 0.2034 | 755.714 | 0 | 0 | 计价 | 按实计算
PXG2-15 | 机械 | 乙供 | J04-01-002 | 载重汽车 5t | 台班 | 0.2426 | 468.559 | 0 | 0 | 计价 | 按实计算
PXG2-15 | 机械 | 乙供 | J10-01-001 | 交流弧焊机 容量 21kVA | 台班 | 0.1866 | 67.792 | 0 | 0 | 计价 | 按实计算
PXG2-15 | 机械 | 乙供 | J13-01-061 | 机动绞磨 5t以内 | 台班 | 0.0359 | 201.931 | 0 | 0 | 计价 | 按实计算
PXG2-15 | 机械 | 乙供 | J13-01-090 | 电力工程车 | 台班 | 0.175 | 420.215 | 0 | 0 | 计价 | 按实计算
PXG2-15 | 机械 | 乙供 | J14-01-006 | 接地电阻测量仪 | 台班 | 0.0375 | 232.09 | 0 | 0 | 计价 | 按实计算
PXG2-16 | 人工 | 乙供 | 9101106 | 普通工 | 工日 | 4.8384 | 80 | 0 | 0 | 计价 | 按实计算
PXG2-16 | 人工 | 乙供 | 9101111 | 线路技术工 | 工日 | 1.7365 | 127 | 0 | 0 | 计价 | 按实计算
PXG2-16 | 材料 | 乙供 | C01040102 | 钢丝绳 φ15以下 | kg | 0.4555 | 7.051 | 0 | 0 | 计价 | 按实计算
PXG2-16 | 材料 | 乙供 | C12010100 | 电焊条 J422 综合 | kg | 0.7648 | 5.394 | 0 | 0 | 计价 | 按实计算
PXG2-16 | 材料 | 乙供 | C12020100 | 碳钢气焊丝 综合 | kg | 0.5661 | 8.501 | 0 | 0 | 计价 | 按实计算
PXG2-16 | 材料 | 乙供 | C14010100 | 镀锌铁丝 综合 | kg | 0.0838 | 5.468 | 0 | 0 | 计价 | 按实计算
PXG2-16 | 材料 | 乙供 | C16100322 | 铝绑扎线 3.2mm以下 | m | 0.0326 | 0.618 | 0 | 0 | 计价 | 按实计算
PXG2-16 | 材料 | 乙供 | C19110101 | 氧气 | m³ | 0.553 | 4.418 | 0 | 0 | 计价 | 按实计算
PXG2-16 | 材料 | 乙供 | C19110201 | 乙炔气 | m³ | 0.2061 | 13.078 | 0 | 0 | 计价 | 按实计算
PXG2-16 | 材料 | 乙供 | C20020101 | 普通磁漆 | kg | 0.0192 | 10.745 | 0 | 0 | 计价 | 按实计算
PXG2-16 | 材料 | 乙供 | C20030101 | 普通调和漆 | kg | 0.7003 | 13.274 | 0 | 0 | 计价 | 按实计算
PXG2-16 | 材料 | 乙供 | C22010202 | 枕木 | m³ | 0.0048 | 1648.335 | 0 | 0 | 计价 | 按实计算
PXG2-16 | 材料 | 乙供 | C22010701 | 运输保护钢支架 | kg | 2.2509 | 4.865 | 0 | 0 | 计价 | 按实计算
PXG2-16 | 材料 | 乙供 | C22040501 | 棉纱头 | kg | 0.0182 | 6.134 | 0 | 0 | 计价 | 按实计算
PXG2-16 | 材料 | 乙供 | C22040801 | 木桩 | 个 | 4 | 2.879 | 0 | 0 | 计价 | 按实计算
PXG2-16 | 材料 | 乙供 | C26100519 | 红丹防锈漆 | kg | 0.2873 | 11.806 | 0 | 0 | 计价 | 按实计算
PXG2-16 | 材料 | 乙供 | C27000026 | 接地型钢 | kg | 10.65 | 0 | 0 | 0 | 不计价 | 按实计算
PXG2-16 | 材料 | 乙供 | C35000012 | 混凝土杆 | 根 | 1.005 | 0 | 0 | 0 | 不计价 | 按实计算
PXG2-16 | 材料 | 乙供 | C35000013 | 标牌 | 块 | 1 | 0 | 0 | 0 | 不计价 | 按实计算
PXG2-16 | 材料 | 乙供 | C35000014 | 反光膜 | 套 | 1 | 0 | 0 | 0 | 不计价 | 按实计算
PXG2-16 | 材料 | 乙供 | C99010102 | 其他材料费 | 元 | 1.2247 | 1 | 0 | 0 | 计价 | 按实计算
PXG2-16 | 机械 | 乙供 | J03-01-034 | 汽车式起重机 起重量 8t | 台班 | 0.2882 | 755.714 | 0 | 0 | 计价 | 按实计算
PXG2-16 | 机械 | 乙供 | J04-01-002 | 载重汽车 5t | 台班 | 0.3213 | 468.559 | 0 | 0 | 计价 | 按实计算
PXG2-16 | 机械 | 乙供 | J10-01-001 | 交流弧焊机 容量 21kVA | 台班 | 0.253 | 67.792 | 0 | 0 | 计价 | 按实计算
PXG2-16 | 机械 | 乙供 | J13-01-061 | 机动绞磨 5t以内 | 台班 | 0.0462 | 201.931 | 0 | 0 | 计价 | 按实计算
PXG2-16 | 机械 | 乙供 | J13-01-090 | 电力工程车 | 台班 | 0.2515 | 420.215 | 0 | 0 | 计价 | 按实计算
PXG2-16 | 机械 | 乙供 | J14-01-006 | 接地电阻测量仪 | 台班 | 0.0375 | 232.09 | 0 | 0 | 计价 | 按实计算
PXG2-17 | 人工 | 乙供 | 9101106 | 普通工 | 工日 | 2.2819 | 80 | 0 | 0 | 计价 | 按实计算
PXG2-17 | 人工 | 乙供 | 9101111 | 线路技术工 | 工日 | 1.1608 | 127 | 0 | 0 | 计价 | 按实计算
PXG2-17 | 材料 | 乙供 | C01040102 | 钢丝绳 φ15以下 | kg | 0.3542 | 7.051 | 0 | 0 | 计价 | 按实计算
PXG2-17 | 材料 | 乙供 | C08020102 | 方材红白松 二等 | m³ | 0.0244 | 1987.898 | 0 | 0 | 计价 | 按实计算
PXG2-17 | 材料 | 乙供 | C12010100 | 电焊条 J422 综合 | kg | 0.7648 | 5.394 | 0 | 0 | 计价 | 按实计算
PXG2-17 | 材料 | 乙供 | C12020100 | 碳钢气焊丝 综合 | kg | 0.5661 | 8.501 | 0 | 0 | 计价 | 按实计算
PXG2-17 | 材料 | 乙供 | C14010100 | 镀锌铁丝 综合 | kg | 0.0838 | 5.468 | 0 | 0 | 计价 | 按实计算
PXG2-17 | 材料 | 乙供 | C16100322 | 铝绑扎线 3.2mm以下 | m | 0.0326 | 0.618 | 0 | 0 | 计价 | 按实计算
PXG2-17 | 材料 | 乙供 | C19110101 | 氧气 | m³ | 0.553 | 4.418 | 0 | 0 | 计价 | 按实计算
PXG2-17 | 材料 | 乙供 | C19110201 | 乙炔气 | m³ | 0.2061 | 13.078 | 0 | 0 | 计价 | 按实计算
PXG2-17 | 材料 | 乙供 | C20020101 | 普通磁漆 | kg | 0.0192 | 10.745 | 0 | 0 | 计价 | 按实计算
PXG2-17 | 材料 | 乙供 | C20030101 | 普通调和漆 | kg | 0.7003 | 13.274 | 0 | 0 | 计价 | 按实计算
PXG2-17 | 材料 | 乙供 | C22010202 | 枕木 | m³ | 0.0043 | 1648.335 | 0 | 0 | 计价 | 按实计算
PXG2-17 | 材料 | 乙供 | C22010701 | 运输保护钢支架 | kg | 1.7507 | 4.865 | 0 | 0 | 计价 | 按实计算
PXG2-17 | 材料 | 乙供 | C22040501 | 棉纱头 | kg | 0.0182 | 6.134 | 0 | 0 | 计价 | 按实计算
PXG2-17 | 材料 | 乙供 | C22040801 | 木桩 | 个 | 4 | 2.879 | 0 | 0 | 计价 | 按实计算
PXG2-17 | 材料 | 乙供 | C26100519 | 红丹防锈漆 | kg | 0.2873 | 11.806 | 0 | 0 | 计价 | 按实计算
PXG2-17 | 材料 | 乙供 | C27000026 | 接地型钢 | kg | 10.65 | 0 | 0 | 0 | 不计价 | 按实计算
PXG2-17 | 材料 | 乙供 | C35000012 | 混凝土杆 | 根 | 1.005 | 0 | 0 | 0 | 不计价 | 按实计算
PXG2-17 | 材料 | 乙供 | C35000013 | 标牌 | 块 | 1 | 0 | 0 | 0 | 不计价 | 按实计算
PXG2-17 | 材料 | 乙供 | C35000014 | 反光膜 | 套 | 1 | 0 | 0 | 0 | 不计价 | 按实计算
PXG2-17 | 材料 | 乙供 | C99010102 | 其他材料费 | 元 | 2.1139 | 1 | 0 | 0 | 计价 | 按实计算
PXG2-17 | 机械 | 乙供 | J01-01-001 | 履带式推土机 功率 75kW | 台班 | 0.0005 | 910.02 | 0 | 0 | 计价 | 按实计算
PXG2-17 | 机械 | 乙供 | J01-01-035 | 履带式单斗液压挖掘机 斗容量 1m³ | 台班 | 0.008 | 1272.187 | 0 | 0 | 计价 | 按实计算
PXG2-17 | 机械 | 乙供 | J03-01-034 | 汽车式起重机 起重量 8t | 台班 | 0.2034 | 755.714 | 0 | 0 | 计价 | 按实计算
PXG2-17 | 机械 | 乙供 | J04-01-002 | 载重汽车 5t | 台班 | 0.2426 | 468.559 | 0 | 0 | 计价 | 按实计算
PXG2-17 | 机械 | 乙供 | J04-01-020 | 平板拖车组 10t | 台班 | 0.0004 | 832.236 | 0 | 0 | 计价 | 按实计算
PXG2-17 | 机械 | 乙供 | J09-01-017 | 污水泵 出口直径 φ100 | 台班 | 0.0431 | 133.106 | 0 | 0 | 计价 | 按实计算
PXG2-17 | 机械 | 乙供 | J10-01-001 | 交流弧焊机 容量 21kVA | 台班 | 0.1866 | 67.792 | 0 | 0 | 计价 | 按实计算
PXG2-17 | 机械 | 乙供 | J13-01-061 | 机动绞磨 5t以内 | 台班 | 0.0359 | 201.931 | 0 | 0 | 计价 | 按实计算
PXG2-17 | 机械 | 乙供 | J13-01-090 | 电力工程车 | 台班 | 0.1722 | 420.215 | 0 | 0 | 计价 | 按实计算
PXG2-17 | 机械 | 乙供 | J14-01-006 | 接地电阻测量仪 | 台班 | 0.0375 | 232.09 | 0 | 0 | 计价 | 按实计算
PXG2-18 | 人工 | 乙供 | 9101106 | 普通工 | 工日 | 3.5138 | 80 | 0 | 0 | 计价 | 按实计算
PXG2-18 | 人工 | 乙供 | 9101111 | 线路技术工 | 工日 | 1.6608 | 127 | 0 | 0 | 计价 | 按实计算
PXG2-18 | 材料 | 乙供 | C01040102 | 钢丝绳 φ15以下 | kg | 0.4555 | 7.051 | 0 | 0 | 计价 | 按实计算
PXG2-18 | 材料 | 乙供 | C08020102 | 方材红白松 二等 | m³ | 0.035 | 1987.898 | 0 | 0 | 计价 | 按实计算
PXG2-18 | 材料 | 乙供 | C12010100 | 电焊条 J422 综合 | kg | 0.7648 | 5.394 | 0 | 0 | 计价 | 按实计算
PXG2-18 | 材料 | 乙供 | C12020100 | 碳钢气焊丝 综合 | kg | 0.5661 | 8.501 | 0 | 0 | 计价 | 按实计算
PXG2-18 | 材料 | 乙供 | C14010100 | 镀锌铁丝 综合 | kg | 0.0838 | 5.468 | 0 | 0 | 计价 | 按实计算
PXG2-18 | 材料 | 乙供 | C16100322 | 铝绑扎线 3.2mm以下 | m | 0.0326 | 0.618 | 0 | 0 | 计价 | 按实计算
PXG2-18 | 材料 | 乙供 | C19110101 | 氧气 | m³ | 0.553 | 4.418 | 0 | 0 | 计价 | 按实计算
PXG2-18 | 材料 | 乙供 | C19110201 | 乙炔气 | m³ | 0.2061 | 13.078 | 0 | 0 | 计价 | 按实计算
PXG2-18 | 材料 | 乙供 | C20020101 | 普通磁漆 | kg | 0.0192 | 10.745 | 0 | 0 | 计价 | 按实计算
PXG2-18 | 材料 | 乙供 | C20030101 | 普通调和漆 | kg | 0.7003 | 13.274 | 0 | 0 | 计价 | 按实计算
PXG2-18 | 材料 | 乙供 | C22010202 | 枕木 | m³ | 0.0048 | 1648.335 | 0 | 0 | 计价 | 按实计算
PXG2-18 | 材料 | 乙供 | C22010701 | 运输保护钢支架 | kg | 2.2509 | 4.865 | 0 | 0 | 计价 | 按实计算
PXG2-18 | 材料 | 乙供 | C22040501 | 棉纱头 | kg | 0.0182 | 6.134 | 0 | 0 | 计价 | 按实计算
PXG2-18 | 材料 | 乙供 | C22040801 | 木桩 | 个 | 4 | 2.879 | 0 | 0 | 计价 | 按实计算
PXG2-18 | 材料 | 乙供 | C26100519 | 红丹防锈漆 | kg | 0.2873 | 11.806 | 0 | 0 | 计价 | 按实计算
PXG2-18 | 材料 | 乙供 | C27000026 | 接地型钢 | kg | 10.65 | 0 | 0 | 0 | 不计价 | 按实计算
PXG2-18 | 材料 | 乙供 | C35000012 | 混凝土杆 | 根 | 1.005 | 0 | 0 | 0 | 不计价 | 按实计算
PXG2-18 | 材料 | 乙供 | C35000013 | 标牌 | 块 | 1 | 0 | 0 | 0 | 不计价 | 按实计算
PXG2-18 | 材料 | 乙供 | C35000014 | 反光膜 | 套 | 1 | 0 | 0 | 0 | 不计价 | 按实计算
PXG2-18 | 材料 | 乙供 | C99010102 | 其他材料费 | 元 | 2.6155 | 1 | 0 | 0 | 计价 | 按实计算
PXG2-18 | 机械 | 乙供 | J01-01-001 | 履带式推土机 功率 75kW | 台班 | 0.0007 | 910.02 | 0 | 0 | 计价 | 按实计算
PXG2-18 | 机械 | 乙供 | J01-01-035 | 履带式单斗液压挖掘机 斗容量 1m³ | 台班 | 0.0114 | 1272.187 | 0 | 0 | 计价 | 按实计算
PXG2-18 | 机械 | 乙供 | J03-01-034 | 汽车式起重机 起重量 8t | 台班 | 0.2882 | 755.714 | 0 | 0 | 计价 | 按实计算
PXG2-18 | 机械 | 乙供 | J04-01-002 | 载重汽车 5t | 台班 | 0.3213 | 468.559 | 0 | 0 | 计价 | 按实计算
PXG2-18 | 机械 | 乙供 | J04-01-020 | 平板拖车组 10t | 台班 | 0.0006 | 832.236 | 0 | 0 | 计价 | 按实计算
PXG2-18 | 机械 | 乙供 | J09-01-017 | 污水泵 出口直径 φ100 | 台班 | 0.0617 | 133.106 | 0 | 0 | 计价 | 按实计算
PXG2-18 | 机械 | 乙供 | J10-01-001 | 交流弧焊机 容量 21kVA | 台班 | 0.253 | 67.792 | 0 | 0 | 计价 | 按实计算
PXG2-18 | 机械 | 乙供 | J13-01-061 | 机动绞磨 5t以内 | 台班 | 0.0462 | 201.931 | 0 | 0 | 计价 | 按实计算
PXG2-18 | 机械 | 乙供 | J13-01-090 | 电力工程车 | 台班 | 0.2122 | 420.215 | 0 | 0 | 计价 | 按实计算
PXG2-18 | 机械 | 乙供 | J14-01-006 | 接地电阻测量仪 | 台班 | 0.0375 | 232.09 | 0 | 0 | 计价 | 按实计算
PXG2-19 | 人工 | 乙供 | 9101106 | 普通工 | 工日 | 2.7904 | 80 | 0 | 0 | 计价 | 按实计算
PXG2-19 | 人工 | 乙供 | 9101111 | 线路技术工 | 工日 | 1.4449 | 127 | 0 | 0 | 计价 | 按实计算
PXG2-19 | 材料 | 乙供 | C01020300 | 角钢 综合 | kg | 0.0026 | 4.805 | 0 | 0 | 计价 | 按实计算
PXG2-19 | 材料 | 乙供 | C01040102 | 钢丝绳 φ15以下 | kg | 0.3542 | 7.051 | 0 | 0 | 计价 | 按实计算
PXG2-19 | 材料 | 乙供 | C12010100 | 电焊条 J422 综合 | kg | 0.7648 | 5.394 | 0 | 0 | 计价 | 按实计算
PXG2-19 | 材料 | 乙供 | C12020100 | 碳钢气焊丝 综合 | kg | 0.5661 | 8.501 | 0 | 0 | 计价 | 按实计算
PXG2-19 | 材料 | 乙供 | C14010100 | 镀锌铁丝 综合 | kg | 0.0838 | 5.468 | 0 | 0 | 计价 | 按实计算
PXG2-19 | 材料 | 乙供 | C16011202 | 铜芯橡皮绝缘线 500VBX-2.5mm² | m | 1.8191 | 2.01 | 0 | 0 | 计价 | 按实计算
PXG2-19 | 材料 | 乙供 | C16100322 | 铝绑扎线 3.2mm以下 | m | 0.0326 | 0.618 | 0 | 0 | 计价 | 按实计算
PXG2-19 | 材料 | 乙供 | C19100201 | 硝铵炸药 2号 | kg | 0.3576 | 6.14 | 0 | 0 | 计价 | 按实计算
PXG2-19 | 材料 | 乙供 | C19100301 | 雷管 电雷管 | 个 | 1.0145 | 0.923 | 0 | 0 | 计价 | 按实计算
PXG2-19 | 材料 | 乙供 | C19110101 | 氧气 | m³ | 0.553 | 4.418 | 0 | 0 | 计价 | 按实计算
PXG2-19 | 材料 | 乙供 | C19110201 | 乙炔气 | m³ | 0.2061 | 13.078 | 0 | 0 | 计价 | 按实计算
PXG2-19 | 材料 | 乙供 | C20020101 | 普通磁漆 | kg | 0.0192 | 10.745 | 0 | 0 | 计价 | 按实计算
PXG2-19 | 材料 | 乙供 | C20030101 | 普通调和漆 | kg | 0.7003 | 13.274 | 0 | 0 | 计价 | 按实计算
PXG2-19 | 材料 | 乙供 | C22010202 | 枕木 | m³ | 0.0043 | 1648.335 | 0 | 0 | 计价 | 按实计算
PXG2-19 | 材料 | 乙供 | C22010701 | 运输保护钢支架 | kg | 1.7507 | 4.865 | 0 | 0 | 计价 | 按实计算
PXG2-19 | 材料 | 乙供 | C22030201 | 合金钻头 | 支 | 0.2451 | 23.13 | 0 | 0 | 计价 | 按实计算
PXG2-19 | 材料 | 乙供 | C22040501 | 棉纱头 | kg | 0.0182 | 6.134 | 0 | 0 | 计价 | 按实计算
PXG2-19 | 材料 | 乙供 | C22040801 | 木桩 | 个 | 4 | 2.879 | 0 | 0 | 计价 | 按实计算
PXG2-19 | 材料 | 乙供 | C26100519 | 红丹防锈漆 | kg | 0.2873 | 11.806 | 0 | 0 | 计价 | 按实计算
PXG2-19 | 材料 | 乙供 | C27000026 | 接地型钢 | kg | 10.65 | 0 | 0 | 0 | 不计价 | 按实计算
PXG2-19 | 材料 | 乙供 | C35000012 | 混凝土杆 | 根 | 1.005 | 0 | 0 | 0 | 不计价 | 按实计算
PXG2-19 | 材料 | 乙供 | C35000013 | 标牌 | 块 | 1 | 0 | 0 | 0 | 不计价 | 按实计算
PXG2-19 | 材料 | 乙供 | C35000014 | 反光膜 | 套 | 1 | 0 | 0 | 0 | 不计价 | 按实计算
PXG2-19 | 材料 | 乙供 | C99010102 | 其他材料费 | 元 | 1.3924 | 1 | 0 | 0 | 计价 | 按实计算
PXG2-19 | 机械 | 乙供 | J01-01-055 | 手持式风动凿岩机 | 台班 | 0.0319 | 11.43 | 0 | 0 | 计价 | 按实计算
PXG2-19 | 机械 | 乙供 | J02-01-026 | 液压钻机 XU-100 | 台班 | 0.0124 | 272.931 | 0 | 0 | 计价 | 按实计算
PXG2-19 | 机械 | 乙供 | J03-01-034 | 汽车式起重机 起重量 8t | 台班 | 0.2034 | 755.714 | 0 | 0 | 计价 | 按实计算
PXG2-19 | 机械 | 乙供 | J04-01-002 | 载重汽车 5t | 台班 | 0.2426 | 468.559 | 0 | 0 | 计价 | 按实计算
PXG2-19 | 机械 | 乙供 | J10-01-001 | 交流弧焊机 容量 21kVA | 台班 | 0.1866 | 67.792 | 0 | 0 | 计价 | 按实计算
PXG2-19 | 机械 | 乙供 | J11-01-020 | 电动空气压缩机 排气量 10m³/min | 台班 | 0.0078 | 425.04 | 0 | 0 | 计价 | 按实计算
PXG2-19 | 机械 | 乙供 | J13-01-061 | 机动绞磨 5t以内 | 台班 | 0.0359 | 201.931 | 0 | 0 | 计价 | 按实计算
PXG2-19 | 机械 | 乙供 | J13-01-090 | 电力工程车 | 台班 | 0.1702 | 420.215 | 0 | 0 | 计价 | 按实计算
PXG2-19 | 机械 | 乙供 | J14-01-006 | 接地电阻测量仪 | 台班 | 0.0375 | 232.09 | 0 | 0 | 计价 | 按实计算
PXG2-19 | 机械 | 乙供 | J15-02-005 | 轻便钻机 XJ-100 | 台班 | 0.0169 | 179.551 | 0 | 0 | 计价 | 按实计算
PXG2-20 | 人工 | 乙供 | 9101106 | 普通工 | 工日 | 4.4524 | 80 | 0 | 0 | 计价 | 按实计算
PXG2-20 | 人工 | 乙供 | 9101111 | 线路技术工 | 工日 | 2.0927 | 127 | 0 | 0 | 计价 | 按实计算
PXG2-20 | 材料 | 乙供 | C01020300 | 角钢 综合 | kg | 0.0057 | 4.805 | 0 | 0 | 计价 | 按实计算
PXG2-20 | 材料 | 乙供 | C01040102 | 钢丝绳 φ15以下 | kg | 0.4555 | 7.051 | 0 | 0 | 计价 | 按实计算
PXG2-20 | 材料 | 乙供 | C12010100 | 电焊条 J422 综合 | kg | 0.7648 | 5.394 | 0 | 0 | 计价 | 按实计算
PXG2-20 | 材料 | 乙供 | C12020100 | 碳钢气焊丝 综合 | kg | 0.5661 | 8.501 | 0 | 0 | 计价 | 按实计算
PXG2-20 | 材料 | 乙供 | C14010100 | 镀锌铁丝 综合 | kg | 0.0838 | 5.468 | 0 | 0 | 计价 | 按实计算
PXG2-20 | 材料 | 乙供 | C16011202 | 铜芯橡皮绝缘线 500VBX-2.5mm² | m | 3.0982 | 2.01 | 0 | 0 | 计价 | 按实计算
PXG2-20 | 材料 | 乙供 | C16100322 | 铝绑扎线 3.2mm以下 | m | 0.0326 | 0.618 | 0 | 0 | 计价 | 按实计算
PXG2-20 | 材料 | 乙供 | C19100201 | 硝铵炸药 2号 | kg | 0.5987 | 6.14 | 0 | 0 | 计价 | 按实计算
PXG2-20 | 材料 | 乙供 | C19100301 | 雷管 电雷管 | 个 | 1.7277 | 0.923 | 0 | 0 | 计价 | 按实计算
PXG2-20 | 材料 | 乙供 | C19110101 | 氧气 | m³ | 0.553 | 4.418 | 0 | 0 | 计价 | 按实计算
PXG2-20 | 材料 | 乙供 | C19110201 | 乙炔气 | m³ | 0.2061 | 13.078 | 0 | 0 | 计价 | 按实计算
PXG2-20 | 材料 | 乙供 | C20020101 | 普通磁漆 | kg | 0.0192 | 10.745 | 0 | 0 | 计价 | 按实计算
PXG2-20 | 材料 | 乙供 | C20030101 | 普通调和漆 | kg | 0.7003 | 13.274 | 0 | 0 | 计价 | 按实计算
PXG2-20 | 材料 | 乙供 | C22010202 | 枕木 | m³ | 0.0048 | 1648.335 | 0 | 0 | 计价 | 按实计算
PXG2-20 | 材料 | 乙供 | C22010701 | 运输保护钢支架 | kg | 2.2509 | 4.865 | 0 | 0 | 计价 | 按实计算
PXG2-20 | 材料 | 乙供 | C22030201 | 合金钻头 | 支 | 0.3609 | 23.13 | 0 | 0 | 计价 | 按实计算
PXG2-20 | 材料 | 乙供 | C22040501 | 棉纱头 | kg | 0.0182 | 6.134 | 0 | 0 | 计价 | 按实计算
PXG2-20 | 材料 | 乙供 | C22040801 | 木桩 | 个 | 4 | 2.879 | 0 | 0 | 计价 | 按实计算
PXG2-20 | 材料 | 乙供 | C26100519 | 红丹防锈漆 | kg | 0.2873 | 11.806 | 0 | 0 | 计价 | 按实计算
PXG2-20 | 材料 | 乙供 | C27000026 | 接地型钢 | kg | 10.65 | 0 | 0 | 0 | 不计价 | 按实计算
PXG2-20 | 材料 | 乙供 | C35000012 | 混凝土杆 | 根 | 1.005 | 0 | 0 | 0 | 不计价 | 按实计算
PXG2-20 | 材料 | 乙供 | C35000013 | 标牌 | 块 | 1 | 0 | 0 | 0 | 不计价 | 按实计算
PXG2-20 | 材料 | 乙供 | C35000014 | 反光膜 | 套 | 1 | 0 | 0 | 0 | 不计价 | 按实计算
PXG2-20 | 材料 | 乙供 | C99010102 | 其他材料费 | 元 | 1.6222 | 1 | 0 | 0 | 计价 | 按实计算
PXG2-20 | 机械 | 乙供 | J01-01-055 | 手持式风动凿岩机 | 台班 | 0.0418 | 11.43 | 0 | 0 | 计价 | 按实计算
PXG2-20 | 机械 | 乙供 | J02-01-026 | 液压钻机 XU-100 | 台班 | 0.0256 | 272.931 | 0 | 0 | 计价 | 按实计算
PXG2-20 | 机械 | 乙供 | J03-01-034 | 汽车式起重机 起重量 8t | 台班 | 0.2882 | 755.714 | 0 | 0 | 计价 | 按实计算
PXG2-20 | 机械 | 乙供 | J04-01-002 | 载重汽车 5t | 台班 | 0.3213 | 468.559 | 0 | 0 | 计价 | 按实计算
PXG2-20 | 机械 | 乙供 | J10-01-001 | 交流弧焊机 容量 21kVA | 台班 | 0.253 | 67.792 | 0 | 0 | 计价 | 按实计算
PXG2-20 | 机械 | 乙供 | J11-01-020 | 电动空气压缩机 排气量 10m³/min | 台班 | 0.0166 | 425.04 | 0 | 0 | 计价 | 按实计算
PXG2-20 | 机械 | 乙供 | J13-01-061 | 机动绞磨 5t以内 | 台班 | 0.0462 | 201.931 | 0 | 0 | 计价 | 按实计算
PXG2-20 | 机械 | 乙供 | J13-01-090 | 电力工程车 | 台班 | 0.2048 | 420.215 | 0 | 0 | 计价 | 按实计算
PXG2-20 | 机械 | 乙供 | J14-01-006 | 接地电阻测量仪 | 台班 | 0.0375 | 232.09 | 0 | 0 | 计价 | 按实计算
PXG2-20 | 机械 | 乙供 | J15-02-005 | 轻便钻机 XJ-100 | 台班 | 0.0173 | 179.551 | 0 | 0 | 计价 | 按实计算
PXG2-21 | 人工 | 乙供 | 9101106 | 普通工 | 工日 | 3.4764 | 80 | 0 | 0 | 计价 | 按实计算
PXG2-21 | 人工 | 乙供 | 9101111 | 线路技术工 | 工日 | 1.75 | 127 | 0 | 0 | 计价 | 按实计算
PXG2-21 | 材料 | 乙供 | C01020300 | 角钢 综合 | kg | 0.0034 | 4.805 | 0 | 0 | 计价 | 按实计算
PXG2-21 | 材料 | 乙供 | C01040102 | 钢丝绳 φ15以下 | kg | 0.3542 | 7.051 | 0 | 0 | 计价 | 按实计算
PXG2-21 | 材料 | 乙供 | C12010100 | 电焊条 J422 综合 | kg | 0.7648 | 5.394 | 0 | 0 | 计价 | 按实计算
PXG2-21 | 材料 | 乙供 | C12020100 | 碳钢气焊丝 综合 | kg | 0.5661 | 8.501 | 0 | 0 | 计价 | 按实计算
PXG2-21 | 材料 | 乙供 | C14010100 | 镀锌铁丝 综合 | kg | 0.0838 | 5.468 | 0 | 0 | 计价 | 按实计算
PXG2-21 | 材料 | 乙供 | C16011202 | 铜芯橡皮绝缘线 500VBX-2.5mm² | m | 2.6611 | 2.01 | 0 | 0 | 计价 | 按实计算
PXG2-21 | 材料 | 乙供 | C16100322 | 铝绑扎线 3.2mm以下 | m | 0.0326 | 0.618 | 0 | 0 | 计价 | 按实计算
PXG2-21 | 材料 | 乙供 | C19100201 | 硝铵炸药 2号 | kg | 0.5257 | 6.14 | 0 | 0 | 计价 | 按实计算
PXG2-21 | 材料 | 乙供 | C19100301 | 雷管 电雷管 | 个 | 1.4841 | 0.923 | 0 | 0 | 计价 | 按实计算
PXG2-21 | 材料 | 乙供 | C19110101 | 氧气 | m³ | 0.553 | 4.418 | 0 | 0 | 计价 | 按实计算
PXG2-21 | 材料 | 乙供 | C19110201 | 乙炔气 | m³ | 0.2061 | 13.078 | 0 | 0 | 计价 | 按实计算
PXG2-21 | 材料 | 乙供 | C20020101 | 普通磁漆 | kg | 0.0192 | 10.745 | 0 | 0 | 计价 | 按实计算
PXG2-21 | 材料 | 乙供 | C20030101 | 普通调和漆 | kg | 0.7003 | 13.274 | 0 | 0 | 计价 | 按实计算
PXG2-21 | 材料 | 乙供 | C22010202 | 枕木 | m³ | 0.0043 | 1648.335 | 0 | 0 | 计价 | 按实计算
PXG2-21 | 材料 | 乙供 | C22010701 | 运输保护钢支架 | kg | 1.7507 | 4.865 | 0 | 0 | 计价 | 按实计算
PXG2-21 | 材料 | 乙供 | C22030201 | 合金钻头 | 支 | 0.392 | 23.13 | 0 | 0 | 计价 | 按实计算
PXG2-21 | 材料 | 乙供 | C22040501 | 棉纱头 | kg | 0.0182 | 6.134 | 0 | 0 | 计价 | 按实计算
PXG2-21 | 材料 | 乙供 | C22040801 | 木桩 | 个 | 4 | 2.879 | 0 | 0 | 计价 | 按实计算
PXG2-21 | 材料 | 乙供 | C26100519 | 红丹防锈漆 | kg | 0.2873 | 11.806 | 0 | 0 | 计价 | 按实计算
PXG2-21 | 材料 | 乙供 | C27000026 | 接地型钢 | kg | 10.65 | 0 | 0 | 0 | 不计价 | 按实计算
PXG2-21 | 材料 | 乙供 | C35000012 | 混凝土杆 | 根 | 1.005 | 0 | 0 | 0 | 不计价 | 按实计算
PXG2-21 | 材料 | 乙供 | C35000013 | 标牌 | 块 | 1 | 0 | 0 | 0 | 不计价 | 按实计算
PXG2-21 | 材料 | 乙供 | C35000014 | 反光膜 | 套 | 1 | 0 | 0 | 0 | 不计价 | 按实计算
PXG2-21 | 材料 | 乙供 | C99010102 | 其他材料费 | 元 | 1.5236 | 1 | 0 | 0 | 计价 | 按实计算
PXG2-21 | 机械 | 乙供 | J01-01-055 | 手持式风动凿岩机 | 台班 | 0.072 | 11.43 | 0 | 0 | 计价 | 按实计算
PXG2-21 | 机械 | 乙供 | J02-01-026 | 液压钻机 XU-100 | 台班 | 0.0234 | 272.931 | 0 | 0 | 计价 | 按实计算
PXG2-21 | 机械 | 乙供 | J03-01-034 | 汽车式起重机 起重量 8t | 台班 | 0.2034 | 755.714 | 0 | 0 | 计价 | 按实计算
PXG2-21 | 机械 | 乙供 | J04-01-002 | 载重汽车 5t | 台班 | 0.2426 | 468.559 | 0 | 0 | 计价 | 按实计算
PXG2-21 | 机械 | 乙供 | J10-01-001 | 交流弧焊机 容量 21kVA | 台班 | 0.1866 | 67.792 | 0 | 0 | 计价 | 按实计算
PXG2-21 | 机械 | 乙供 | J11-01-020 | 电动空气压缩机 排气量 10m³/min | 台班 | 0.0143 | 425.04 | 0 | 0 | 计价 | 按实计算
PXG2-21 | 机械 | 乙供 | J13-01-061 | 机动绞磨 5t以内 | 台班 | 0.0359 | 201.931 | 0 | 0 | 计价 | 按实计算
PXG2-21 | 机械 | 乙供 | J13-01-090 | 电力工程车 | 台班 | 0.1825 | 420.215 | 0 | 0 | 计价 | 按实计算
PXG2-21 | 机械 | 乙供 | J14-01-006 | 接地电阻测量仪 | 台班 | 0.0375 | 232.09 | 0 | 0 | 计价 | 按实计算
PXG2-21 | 机械 | 乙供 | J15-02-005 | 轻便钻机 XJ-100 | 台班 | 0.0374 | 179.551 | 0 | 0 | 计价 | 按实计算
PXG2-22 | 人工 | 乙供 | 9101106 | 普通工 | 工日 | 5.225 | 80 | 0 | 0 | 计价 | 按实计算
PXG2-22 | 人工 | 乙供 | 9101111 | 线路技术工 | 工日 | 2.5048 | 127 | 0 | 0 | 计价 | 按实计算
PXG2-22 | 材料 | 乙供 | C01020300 | 角钢 综合 | kg | 0.0049 | 4.805 | 0 | 0 | 计价 | 按实计算
PXG2-22 | 材料 | 乙供 | C01040102 | 钢丝绳 φ15以下 | kg | 0.4555 | 7.051 | 0 | 0 | 计价 | 按实计算
PXG2-22 | 材料 | 乙供 | C12010100 | 电焊条 J422 综合 | kg | 0.7648 | 5.394 | 0 | 0 | 计价 | 按实计算
PXG2-22 | 材料 | 乙供 | C12020100 | 碳钢气焊丝 综合 | kg | 0.5661 | 8.501 | 0 | 0 | 计价 | 按实计算
PXG2-22 | 材料 | 乙供 | C14010100 | 镀锌铁丝 综合 | kg | 0.0838 | 5.468 | 0 | 0 | 计价 | 按实计算
PXG2-22 | 材料 | 乙供 | C16011202 | 铜芯橡皮绝缘线 500VBX-2.5mm² | m | 3.8118 | 2.01 | 0 | 0 | 计价 | 按实计算
PXG2-22 | 材料 | 乙供 | C16100322 | 铝绑扎线 3.2mm以下 | m | 0.0326 | 0.618 | 0 | 0 | 计价 | 按实计算
PXG2-22 | 材料 | 乙供 | C19100201 | 硝铵炸药 2号 | kg | 0.753 | 6.14 | 0 | 0 | 计价 | 按实计算
PXG2-22 | 材料 | 乙供 | C19100301 | 雷管 电雷管 | 个 | 2.1258 | 0.923 | 0 | 0 | 计价 | 按实计算
PXG2-22 | 材料 | 乙供 | C19110101 | 氧气 | m³ | 0.553 | 4.418 | 0 | 0 | 计价 | 按实计算
PXG2-22 | 材料 | 乙供 | C19110201 | 乙炔气 | m³ | 0.2061 | 13.078 | 0 | 0 | 计价 | 按实计算
PXG2-22 | 材料 | 乙供 | C20020101 | 普通磁漆 | kg | 0.0192 | 10.745 | 0 | 0 | 计价 | 按实计算
PXG2-22 | 材料 | 乙供 | C20030101 | 普通调和漆 | kg | 0.7003 | 13.274 | 0 | 0 | 计价 | 按实计算
PXG2-22 | 材料 | 乙供 | C22010202 | 枕木 | m³ | 0.0048 | 1648.335 | 0 | 0 | 计价 | 按实计算
PXG2-22 | 材料 | 乙供 | C22010701 | 运输保护钢支架 | kg | 2.2509 | 4.865 | 0 | 0 | 计价 | 按实计算
PXG2-22 | 材料 | 乙供 | C22030201 | 合金钻头 | 支 | 0.5615 | 23.13 | 0 | 0 | 计价 | 按实计算
PXG2-22 | 材料 | 乙供 | C22040501 | 棉纱头 | kg | 0.0182 | 6.134 | 0 | 0 | 计价 | 按实计算
PXG2-22 | 材料 | 乙供 | C22040801 | 木桩 | 个 | 4 | 2.879 | 0 | 0 | 计价 | 按实计算
PXG2-22 | 材料 | 乙供 | C26100519 | 红丹防锈漆 | kg | 0.2873 | 11.806 | 0 | 0 | 计价 | 按实计算
PXG2-22 | 材料 | 乙供 | C27000026 | 接地型钢 | kg | 10.65 | 0 | 0 | 0 | 不计价 | 按实计算
PXG2-22 | 材料 | 乙供 | C35000012 | 混凝土杆 | 根 | 1.005 | 0 | 0 | 0 | 不计价 | 按实计算
PXG2-22 | 材料 | 乙供 | C35000013 | 标牌 | 块 | 1 | 0 | 0 | 0 | 不计价 | 按实计算
PXG2-22 | 材料 | 乙供 | C35000014 | 反光膜 | 套 | 1 | 0 | 0 | 0 | 不计价 | 按实计算
PXG2-22 | 材料 | 乙供 | C99010102 | 其他材料费 | 元 | 1.77 | 1 | 0 | 0 | 计价 | 按实计算
PXG2-22 | 机械 | 乙供 | J01-01-055 | 手持式风动凿岩机 | 台班 | 0.1031 | 11.43 | 0 | 0 | 计价 | 按实计算
PXG2-22 | 机械 | 乙供 | J02-01-026 | 液压钻机 XU-100 | 台班 | 0.0335 | 272.931 | 0 | 0 | 计价 | 按实计算
PXG2-22 | 机械 | 乙供 | J03-01-034 | 汽车式起重机 起重量 8t | 台班 | 0.2882 | 755.714 | 0 | 0 | 计价 | 按实计算
PXG2-22 | 机械 | 乙供 | J04-01-002 | 载重汽车 5t | 台班 | 0.3213 | 468.559 | 0 | 0 | 计价 | 按实计算
PXG2-22 | 机械 | 乙供 | J10-01-001 | 交流弧焊机 容量 21kVA | 台班 | 0.253 | 67.792 | 0 | 0 | 计价 | 按实计算
PXG2-22 | 机械 | 乙供 | J11-01-020 | 电动空气压缩机 排气量 10m³/min | 台班 | 0.0205 | 425.04 | 0 | 0 | 计价 | 按实计算
PXG2-22 | 机械 | 乙供 | J13-01-061 | 机动绞磨 5t以内 | 台班 | 0.0462 | 201.931 | 0 | 0 | 计价 | 按实计算
PXG2-22 | 机械 | 乙供 | J13-01-090 | 电力工程车 | 台班 | 0.2269 | 420.215 | 0 | 0 | 计价 | 按实计算
PXG2-22 | 机械 | 乙供 | J14-01-006 | 接地电阻测量仪 | 台班 | 0.0375 | 232.09 | 0 | 0 | 计价 | 按实计算
PXG2-22 | 机械 | 乙供 | J15-02-005 | 轻便钻机 XJ-100 | 台班 | 0.0536 | 179.551 | 0 | 0 | 计价 | 按实计算
PXG2-23 | 人工 | 乙供 | 9101106 | 普通工 | 工日 | 2.9943 | 80 | 0 | 0 | 计价 | 按实计算
PXG2-23 | 人工 | 乙供 | 9101111 | 线路技术工 | 工日 | 1.3425 | 127 | 0 | 0 | 计价 | 按实计算
PXG2-23 | 材料 | 乙供 | C01040102 | 钢丝绳 φ15以下 | kg | 0.3542 | 7.051 | 0 | 0 | 计价 | 按实计算
PXG2-23 | 材料 | 乙供 | C12010100 | 电焊条 J422 综合 | kg | 0.7648 | 5.394 | 0 | 0 | 计价 | 按实计算
PXG2-23 | 材料 | 乙供 | C12020100 | 碳钢气焊丝 综合 | kg | 0.5661 | 8.501 | 0 | 0 | 计价 | 按实计算
PXG2-23 | 材料 | 乙供 | C14010100 | 镀锌铁丝 综合 | kg | 0.0838 | 5.468 | 0 | 0 | 计价 | 按实计算
PXG2-23 | 材料 | 乙供 | C16100322 | 铝绑扎线 3.2mm以下 | m | 0.0326 | 0.618 | 0 | 0 | 计价 | 按实计算
PXG2-23 | 材料 | 乙供 | C19110101 | 氧气 | m³ | 0.553 | 4.418 | 0 | 0 | 计价 | 按实计算
PXG2-23 | 材料 | 乙供 | C19110201 | 乙炔气 | m³ | 0.2061 | 13.078 | 0 | 0 | 计价 | 按实计算
PXG2-23 | 材料 | 乙供 | C20020101 | 普通磁漆 | kg | 0.0192 | 10.745 | 0 | 0 | 计价 | 按实计算
PXG2-23 | 材料 | 乙供 | C20030101 | 普通调和漆 | kg | 0.7003 | 13.274 | 0 | 0 | 计价 | 按实计算
PXG2-23 | 材料 | 乙供 | C22010202 | 枕木 | m³ | 0.0044 | 1648.335 | 0 | 0 | 计价 | 按实计算
PXG2-23 | 材料 | 乙供 | C22010701 | 运输保护钢支架 | kg | 1.7507 | 4.865 | 0 | 0 | 计价 | 按实计算
PXG2-23 | 材料 | 乙供 | C22040501 | 棉纱头 | kg | 0.0182 | 6.134 | 0 | 0 | 计价 | 按实计算
PXG2-23 | 材料 | 乙供 | C22040801 | 木桩 | 个 | 4 | 2.879 | 0 | 0 | 计价 | 按实计算
PXG2-23 | 材料 | 乙供 | C26100519 | 红丹防锈漆 | kg | 0.2873 | 11.806 | 0 | 0 | 计价 | 按实计算
PXG2-23 | 材料 | 乙供 | C27000026 | 接地型钢 | kg | 10.65 | 0 | 0 | 0 | 不计价 | 按实计算
PXG2-23 | 材料 | 乙供 | C27000138 | 卡盘 | 块 | 1.005 | 0 | 0 | 0 | 不计价 | 按实计算
PXG2-23 | 材料 | 乙供 | C35000012 | 混凝土杆 | 根 | 1.005 | 0 | 0 | 0 | 不计价 | 按实计算
PXG2-23 | 材料 | 乙供 | C35000013 | 标牌 | 块 | 1 | 0 | 0 | 0 | 不计价 | 按实计算
PXG2-23 | 材料 | 乙供 | C35000014 | 反光膜 | 套 | 1 | 0 | 0 | 0 | 不计价 | 按实计算
PXG2-23 | 材料 | 乙供 | C35000015 | 底盘 | 块 | 1.005 | 0 | 0 | 0 | 不计价 | 按实计算
PXG2-23 | 材料 | 乙供 | C99010102 | 其他材料费 | 元 | 1.143 | 1 | 0 | 0 | 计价 | 按实计算
PXG2-23 | 机械 | 乙供 | J03-01-033 | 汽车式起重机 起重量 5t | 台班 | 0.0048 | 650.115 | 0 | 0 | 计价 | 按实计算
PXG2-23 | 机械 | 乙供 | J03-01-034 | 汽车式起重机 起重量 8t | 台班 | 0.213 | 755.714 | 0 | 0 | 计价 | 按实计算
PXG2-23 | 机械 | 乙供 | J04-01-002 | 载重汽车 5t | 台班 | 0.2586 | 468.559 | 0 | 0 | 计价 | 按实计算
PXG2-23 | 机械 | 乙供 | J10-01-001 | 交流弧焊机 容量 21kVA | 台班 | 0.1866 | 67.792 | 0 | 0 | 计价 | 按实计算
PXG2-23 | 机械 | 乙供 | J13-01-061 | 机动绞磨 5t以内 | 台班 | 0.0359 | 201.931 | 0 | 0 | 计价 | 按实计算
PXG2-23 | 机械 | 乙供 | J13-01-090 | 电力工程车 | 台班 | 0.2107 | 420.215 | 0 | 0 | 计价 | 按实计算
PXG2-23 | 机械 | 乙供 | J14-01-006 | 接地电阻测量仪 | 台班 | 0.0375 | 232.09 | 0 | 0 | 计价 | 按实计算
PXG2-24 | 人工 | 乙供 | 9101106 | 普通工 | 工日 | 6.4827 | 80 | 0 | 0 | 计价 | 按实计算
PXG2-24 | 人工 | 乙供 | 9101111 | 线路技术工 | 工日 | 2.1031 | 127 | 0 | 0 | 计价 | 按实计算
PXG2-24 | 材料 | 乙供 | C01040102 | 钢丝绳 φ15以下 | kg | 0.4555 | 7.051 | 0 | 0 | 计价 | 按实计算
PXG2-24 | 材料 | 乙供 | C12010100 | 电焊条 J422 综合 | kg | 0.7648 | 5.394 | 0 | 0 | 计价 | 按实计算
PXG2-24 | 材料 | 乙供 | C12020100 | 碳钢气焊丝 综合 | kg | 0.5661 | 8.501 | 0 | 0 | 计价 | 按实计算
PXG2-24 | 材料 | 乙供 | C14010100 | 镀锌铁丝 综合 | kg | 0.0838 | 5.468 | 0 | 0 | 计价 | 按实计算
PXG2-24 | 材料 | 乙供 | C16100322 | 铝绑扎线 3.2mm以下 | m | 0.0326 | 0.618 | 0 | 0 | 计价 | 按实计算
PXG2-24 | 材料 | 乙供 | C19110101 | 氧气 | m³ | 0.553 | 4.418 | 0 | 0 | 计价 | 按实计算
PXG2-24 | 材料 | 乙供 | C19110201 | 乙炔气 | m³ | 0.2061 | 13.078 | 0 | 0 | 计价 | 按实计算
PXG2-24 | 材料 | 乙供 | C20020101 | 普通磁漆 | kg | 0.0192 | 10.745 | 0 | 0 | 计价 | 按实计算
PXG2-24 | 材料 | 乙供 | C20030101 | 普通调和漆 | kg | 0.7003 | 13.274 | 0 | 0 | 计价 | 按实计算
PXG2-24 | 材料 | 乙供 | C22010202 | 枕木 | m³ | 0.005 | 1648.335 | 0 | 0 | 计价 | 按实计算
PXG2-24 | 材料 | 乙供 | C22010701 | 运输保护钢支架 | kg | 2.2509 | 4.865 | 0 | 0 | 计价 | 按实计算
PXG2-24 | 材料 | 乙供 | C22040501 | 棉纱头 | kg | 0.0182 | 6.134 | 0 | 0 | 计价 | 按实计算
PXG2-24 | 材料 | 乙供 | C22040801 | 木桩 | 个 | 4 | 2.879 | 0 | 0 | 计价 | 按实计算
PXG2-24 | 材料 | 乙供 | C26100519 | 红丹防锈漆 | kg | 0.2873 | 11.806 | 0 | 0 | 计价 | 按实计算
PXG2-24 | 材料 | 乙供 | C27000026 | 接地型钢 | kg | 10.65 | 0 | 0 | 0 | 不计价 | 按实计算
PXG2-24 | 材料 | 乙供 | C27000138 | 卡盘 | 块 | 1.005 | 0 | 0 | 0 | 不计价 | 按实计算
PXG2-24 | 材料 | 乙供 | C35000012 | 混凝土杆 | 根 | 1.005 | 0 | 0 | 0 | 不计价 | 按实计算
PXG2-24 | 材料 | 乙供 | C35000013 | 标牌 | 块 | 1 | 0 | 0 | 0 | 不计价 | 按实计算
PXG2-24 | 材料 | 乙供 | C35000014 | 反光膜 | 套 | 1 | 0 | 0 | 0 | 不计价 | 按实计算
PXG2-24 | 材料 | 乙供 | C35000015 | 底盘 | 块 | 1.005 | 0 | 0 | 0 | 不计价 | 按实计算
PXG2-24 | 材料 | 乙供 | C99010102 | 其他材料费 | 元 | 1.2247 | 1 | 0 | 0 | 计价 | 按实计算
PXG2-24 | 机械 | 乙供 | J03-01-033 | 汽车式起重机 起重量 5t | 台班 | 0.0058 | 650.115 | 0 | 0 | 计价 | 按实计算
PXG2-24 | 机械 | 乙供 | J03-01-034 | 汽车式起重机 起重量 8t | 台班 | 0.3012 | 755.714 | 0 | 0 | 计价 | 按实计算
PXG2-24 | 机械 | 乙供 | J04-01-002 | 载重汽车 5t | 台班 | 0.3432 | 468.559 | 0 | 0 | 计价 | 按实计算
PXG2-24 | 机械 | 乙供 | J10-01-001 | 交流弧焊机 容量 21kVA | 台班 | 0.253 | 67.792 | 0 | 0 | 计价 | 按实计算
PXG2-24 | 机械 | 乙供 | J13-01-061 | 机动绞磨 5t以内 | 台班 | 0.0462 | 201.931 | 0 | 0 | 计价 | 按实计算
PXG2-24 | 机械 | 乙供 | J13-01-090 | 电力工程车 | 台班 | 0.3273 | 420.215 | 0 | 0 | 计价 | 按实计算
PXG2-24 | 机械 | 乙供 | J14-01-006 | 接地电阻测量仪 | 台班 | 0.0375 | 232.09 | 0 | 0 | 计价 | 按实计算
PXG2-25 | 人工 | 乙供 | 9101106 | 普通工 | 工日 | 2.9431 | 80 | 0 | 0 | 计价 | 按实计算
PXG2-25 | 人工 | 乙供 | 9101111 | 线路技术工 | 工日 | 1.3715 | 127 | 0 | 0 | 计价 | 按实计算
PXG2-25 | 材料 | 乙供 | C01040102 | 钢丝绳 φ15以下 | kg | 0.3542 | 7.051 | 0 | 0 | 计价 | 按实计算
PXG2-25 | 材料 | 乙供 | C08020102 | 方材红白松 二等 | m³ | 0.068 | 1987.898 | 0 | 0 | 计价 | 按实计算
PXG2-25 | 材料 | 乙供 | C12010100 | 电焊条 J422 综合 | kg | 0.7648 | 5.394 | 0 | 0 | 计价 | 按实计算
PXG2-25 | 材料 | 乙供 | C12020100 | 碳钢气焊丝 综合 | kg | 0.5661 | 8.501 | 0 | 0 | 计价 | 按实计算
PXG2-25 | 材料 | 乙供 | C14010100 | 镀锌铁丝 综合 | kg | 0.0838 | 5.468 | 0 | 0 | 计价 | 按实计算
PXG2-25 | 材料 | 乙供 | C16100322 | 铝绑扎线 3.2mm以下 | m | 0.0326 | 0.618 | 0 | 0 | 计价 | 按实计算
PXG2-25 | 材料 | 乙供 | C19110101 | 氧气 | m³ | 0.553 | 4.418 | 0 | 0 | 计价 | 按实计算
PXG2-25 | 材料 | 乙供 | C19110201 | 乙炔气 | m³ | 0.2061 | 13.078 | 0 | 0 | 计价 | 按实计算
PXG2-25 | 材料 | 乙供 | C20020101 | 普通磁漆 | kg | 0.0192 | 10.745 | 0 | 0 | 计价 | 按实计算
PXG2-25 | 材料 | 乙供 | C20030101 | 普通调和漆 | kg | 0.7003 | 13.274 | 0 | 0 | 计价 | 按实计算
PXG2-25 | 材料 | 乙供 | C22010202 | 枕木 | m³ | 0.0044 | 1648.335 | 0 | 0 | 计价 | 按实计算
PXG2-25 | 材料 | 乙供 | C22010701 | 运输保护钢支架 | kg | 1.7507 | 4.865 | 0 | 0 | 计价 | 按实计算
PXG2-25 | 材料 | 乙供 | C22040501 | 棉纱头 | kg | 0.0182 | 6.134 | 0 | 0 | 计价 | 按实计算
PXG2-25 | 材料 | 乙供 | C22040801 | 木桩 | 个 | 4 | 2.879 | 0 | 0 | 计价 | 按实计算
PXG2-25 | 材料 | 乙供 | C26100519 | 红丹防锈漆 | kg | 0.2873 | 11.806 | 0 | 0 | 计价 | 按实计算
PXG2-25 | 材料 | 乙供 | C27000026 | 接地型钢 | kg | 10.65 | 0 | 0 | 0 | 不计价 | 按实计算
PXG2-25 | 材料 | 乙供 | C27000138 | 卡盘 | 块 | 1.005 | 0 | 0 | 0 | 不计价 | 按实计算
PXG2-25 | 材料 | 乙供 | C35000012 | 混凝土杆 | 根 | 1.005 | 0 | 0 | 0 | 不计价 | 按实计算
PXG2-25 | 材料 | 乙供 | C35000013 | 标牌 | 块 | 1 | 0 | 0 | 0 | 不计价 | 按实计算
PXG2-25 | 材料 | 乙供 | C35000014 | 反光膜 | 套 | 1 | 0 | 0 | 0 | 不计价 | 按实计算
PXG2-25 | 材料 | 乙供 | C35000015 | 底盘 | 块 | 1.005 | 0 | 0 | 0 | 不计价 | 按实计算
PXG2-25 | 材料 | 乙供 | C99010102 | 其他材料费 | 元 | 3.8457 | 1 | 0 | 0 | 计价 | 按实计算
PXG2-25 | 机械 | 乙供 | J01-01-001 | 履带式推土机 功率 75kW | 台班 | 0.0014 | 910.02 | 0 | 0 | 计价 | 按实计算
PXG2-25 | 机械 | 乙供 | J01-01-035 | 履带式单斗液压挖掘机 斗容量 1m³ | 台班 | 0.0222 | 1272.187 | 0 | 0 | 计价 | 按实计算
PXG2-25 | 机械 | 乙供 | J03-01-033 | 汽车式起重机 起重量 5t | 台班 | 0.0048 | 650.115 | 0 | 0 | 计价 | 按实计算
PXG2-25 | 机械 | 乙供 | J03-01-034 | 汽车式起重机 起重量 8t | 台班 | 0.213 | 755.714 | 0 | 0 | 计价 | 按实计算
PXG2-25 | 机械 | 乙供 | J04-01-002 | 载重汽车 5t | 台班 | 0.2586 | 468.559 | 0 | 0 | 计价 | 按实计算
PXG2-25 | 机械 | 乙供 | J04-01-020 | 平板拖车组 10t | 台班 | 0.0012 | 832.236 | 0 | 0 | 计价 | 按实计算
PXG2-25 | 机械 | 乙供 | J09-01-017 | 污水泵 出口直径 φ100 | 台班 | 0.1199 | 133.106 | 0 | 0 | 计价 | 按实计算
PXG2-25 | 机械 | 乙供 | J10-01-001 | 交流弧焊机 容量 21kVA | 台班 | 0.1866 | 67.792 | 0 | 0 | 计价 | 按实计算
PXG2-25 | 机械 | 乙供 | J13-01-061 | 机动绞磨 5t以内 | 台班 | 0.0359 | 201.931 | 0 | 0 | 计价 | 按实计算
PXG2-25 | 机械 | 乙供 | J13-01-090 | 电力工程车 | 台班 | 0.2165 | 420.215 | 0 | 0 | 计价 | 按实计算
PXG2-25 | 机械 | 乙供 | J14-01-006 | 接地电阻测量仪 | 台班 | 0.0375 | 232.09 | 0 | 0 | 计价 | 按实计算
PXG2-26 | 人工 | 乙供 | 9101106 | 普通工 | 工日 | 4.8065 | 80 | 0 | 0 | 计价 | 按实计算
PXG2-26 | 人工 | 乙供 | 9101111 | 线路技术工 | 工日 | 2.1091 | 127 | 0 | 0 | 计价 | 按实计算
PXG2-26 | 材料 | 乙供 | C01040102 | 钢丝绳 φ15以下 | kg | 0.4555 | 7.051 | 0 | 0 | 计价 | 按实计算
PXG2-26 | 材料 | 乙供 | C08020102 | 方材红白松 二等 | m³ | 0.1144 | 1987.898 | 0 | 0 | 计价 | 按实计算
PXG2-26 | 材料 | 乙供 | C12010100 | 电焊条 J422 综合 | kg | 0.7648 | 5.394 | 0 | 0 | 计价 | 按实计算
PXG2-26 | 材料 | 乙供 | C12020100 | 碳钢气焊丝 综合 | kg | 0.5661 | 8.501 | 0 | 0 | 计价 | 按实计算
PXG2-26 | 材料 | 乙供 | C14010100 | 镀锌铁丝 综合 | kg | 0.0838 | 5.468 | 0 | 0 | 计价 | 按实计算
PXG2-26 | 材料 | 乙供 | C16100322 | 铝绑扎线 3.2mm以下 | m | 0.0326 | 0.618 | 0 | 0 | 计价 | 按实计算
PXG2-26 | 材料 | 乙供 | C19110101 | 氧气 | m³ | 0.553 | 4.418 | 0 | 0 | 计价 | 按实计算
PXG2-26 | 材料 | 乙供 | C19110201 | 乙炔气 | m³ | 0.2061 | 13.078 | 0 | 0 | 计价 | 按实计算
PXG2-26 | 材料 | 乙供 | C20020101 | 普通磁漆 | kg | 0.0192 | 10.745 | 0 | 0 | 计价 | 按实计算
PXG2-26 | 材料 | 乙供 | C20030101 | 普通调和漆 | kg | 0.7003 | 13.274 | 0 | 0 | 计价 | 按实计算
PXG2-26 | 材料 | 乙供 | C22010202 | 枕木 | m³ | 0.005 | 1648.335 | 0 | 0 | 计价 | 按实计算
PXG2-26 | 材料 | 乙供 | C22010701 | 运输保护钢支架 | kg | 2.2509 | 4.865 | 0 | 0 | 计价 | 按实计算
PXG2-26 | 材料 | 乙供 | C22040501 | 棉纱头 | kg | 0.0182 | 6.134 | 0 | 0 | 计价 | 按实计算
PXG2-26 | 材料 | 乙供 | C22040801 | 木桩 | 个 | 4 | 2.879 | 0 | 0 | 计价 | 按实计算
PXG2-26 | 材料 | 乙供 | C26100519 | 红丹防锈漆 | kg | 0.2873 | 11.806 | 0 | 0 | 计价 | 按实计算
PXG2-26 | 材料 | 乙供 | C27000026 | 接地型钢 | kg | 10.65 | 0 | 0 | 0 | 不计价 | 按实计算
PXG2-26 | 材料 | 乙供 | C27000138 | 卡盘 | 块 | 1.005 | 0 | 0 | 0 | 不计价 | 按实计算
PXG2-26 | 材料 | 乙供 | C35000012 | 混凝土杆 | 根 | 1.005 | 0 | 0 | 0 | 不计价 | 按实计算
PXG2-26 | 材料 | 乙供 | C35000013 | 标牌 | 块 | 1 | 0 | 0 | 0 | 不计价 | 按实计算
PXG2-26 | 材料 | 乙供 | C35000014 | 反光膜 | 套 | 1 | 0 | 0 | 0 | 不计价 | 按实计算
PXG2-26 | 材料 | 乙供 | C35000015 | 底盘 | 块 | 1.005 | 0 | 0 | 0 | 不计价 | 按实计算
PXG2-26 | 材料 | 乙供 | C99010102 | 其他材料费 | 元 | 5.7734 | 1 | 0 | 0 | 计价 | 按实计算
PXG2-26 | 机械 | 乙供 | J01-01-001 | 履带式推土机 功率 75kW | 台班 | 0.0028 | 910.02 | 0 | 0 | 计价 | 按实计算
PXG2-26 | 机械 | 乙供 | J01-01-035 | 履带式单斗液压挖掘机 斗容量 1m³ | 台班 | 0.0425 | 1272.187 | 0 | 0 | 计价 | 按实计算
PXG2-26 | 机械 | 乙供 | J03-01-033 | 汽车式起重机 起重量 5t | 台班 | 0.0058 | 650.115 | 0 | 0 | 计价 | 按实计算
PXG2-26 | 机械 | 乙供 | J03-01-034 | 汽车式起重机 起重量 8t | 台班 | 0.3012 | 755.714 | 0 | 0 | 计价 | 按实计算
PXG2-26 | 机械 | 乙供 | J04-01-002 | 载重汽车 5t | 台班 | 0.3432 | 468.559 | 0 | 0 | 计价 | 按实计算
PXG2-26 | 机械 | 乙供 | J04-01-020 | 平板拖车组 10t | 台班 | 0.0022 | 832.236 | 0 | 0 | 计价 | 按实计算
PXG2-26 | 机械 | 乙供 | J09-01-017 | 污水泵 出口直径 φ100 | 台班 | 0.2018 | 133.106 | 0 | 0 | 计价 | 按实计算
PXG2-26 | 机械 | 乙供 | J10-01-001 | 交流弧焊机 容量 21kVA | 台班 | 0.253 | 67.792 | 0 | 0 | 计价 | 按实计算
PXG2-26 | 机械 | 乙供 | J13-01-061 | 机动绞磨 5t以内 | 台班 | 0.0462 | 201.931 | 0 | 0 | 计价 | 按实计算
PXG2-26 | 机械 | 乙供 | J13-01-090 | 电力工程车 | 台班 | 0.2849 | 420.215 | 0 | 0 | 计价 | 按实计算
PXG2-26 | 机械 | 乙供 | J14-01-006 | 接地电阻测量仪 | 台班 | 0.0375 | 232.09 | 0 | 0 | 计价 | 按实计算
PXG2-27 | 人工 | 乙供 | 9101106 | 普通工 | 工日 | 3.8232 | 80 | 0 | 0 | 计价 | 按实计算
PXG2-27 | 人工 | 乙供 | 9101111 | 线路技术工 | 工日 | 1.9445 | 127 | 0 | 0 | 计价 | 按实计算
PXG2-27 | 材料 | 乙供 | C01020300 | 角钢 综合 | kg | 0.0053 | 4.805 | 0 | 0 | 计价 | 按实计算
PXG2-27 | 材料 | 乙供 | C01040102 | 钢丝绳 φ15以下 | kg | 0.3542 | 7.051 | 0 | 0 | 计价 | 按实计算
PXG2-27 | 材料 | 乙供 | C12010100 | 电焊条 J422 综合 | kg | 0.7648 | 5.394 | 0 | 0 | 计价 | 按实计算
PXG2-27 | 材料 | 乙供 | C12020100 | 碳钢气焊丝 综合 | kg | 0.5661 | 8.501 | 0 | 0 | 计价 | 按实计算
PXG2-27 | 材料 | 乙供 | C14010100 | 镀锌铁丝 综合 | kg | 0.0838 | 5.468 | 0 | 0 | 计价 | 按实计算
PXG2-27 | 材料 | 乙供 | C16011202 | 铜芯橡皮绝缘线 500VBX-2.5mm² | m | 3.7863 | 2.01 | 0 | 0 | 计价 | 按实计算
PXG2-27 | 材料 | 乙供 | C16100322 | 铝绑扎线 3.2mm以下 | m | 0.0326 | 0.618 | 0 | 0 | 计价 | 按实计算
PXG2-27 | 材料 | 乙供 | C19100201 | 硝铵炸药 2号 | kg | 0.7442 | 6.14 | 0 | 0 | 计价 | 按实计算
PXG2-27 | 材料 | 乙供 | C19100301 | 雷管 电雷管 | 个 | 2.1115 | 0.923 | 0 | 0 | 计价 | 按实计算
PXG2-27 | 材料 | 乙供 | C19110101 | 氧气 | m³ | 0.553 | 4.418 | 0 | 0 | 计价 | 按实计算
PXG2-27 | 材料 | 乙供 | C19110201 | 乙炔气 | m³ | 0.2061 | 13.078 | 0 | 0 | 计价 | 按实计算
PXG2-27 | 材料 | 乙供 | C20020101 | 普通磁漆 | kg | 0.0192 | 10.745 | 0 | 0 | 计价 | 按实计算
PXG2-27 | 材料 | 乙供 | C20030101 | 普通调和漆 | kg | 0.7003 | 13.274 | 0 | 0 | 计价 | 按实计算
PXG2-27 | 材料 | 乙供 | C22010202 | 枕木 | m³ | 0.0044 | 1648.335 | 0 | 0 | 计价 | 按实计算
PXG2-27 | 材料 | 乙供 | C22010701 | 运输保护钢支架 | kg | 1.7507 | 4.865 | 0 | 0 | 计价 | 按实计算
PXG2-27 | 材料 | 乙供 | C22030201 | 合金钻头 | 支 | 0.51 | 23.13 | 0 | 0 | 计价 | 按实计算
PXG2-27 | 材料 | 乙供 | C22040501 | 棉纱头 | kg | 0.0182 | 6.134 | 0 | 0 | 计价 | 按实计算
PXG2-27 | 材料 | 乙供 | C22040801 | 木桩 | 个 | 4 | 2.879 | 0 | 0 | 计价 | 按实计算
PXG2-27 | 材料 | 乙供 | C26100519 | 红丹防锈漆 | kg | 0.2873 | 11.806 | 0 | 0 | 计价 | 按实计算
PXG2-27 | 材料 | 乙供 | C27000026 | 接地型钢 | kg | 10.65 | 0 | 0 | 0 | 不计价 | 按实计算
PXG2-27 | 材料 | 乙供 | C27000138 | 卡盘 | 块 | 1.005 | 0 | 0 | 0 | 不计价 | 按实计算
PXG2-27 | 材料 | 乙供 | C35000012 | 混凝土杆 | 根 | 1.005 | 0 | 0 | 0 | 不计价 | 按实计算
PXG2-27 | 材料 | 乙供 | C35000013 | 标牌 | 块 | 1 | 0 | 0 | 0 | 不计价 | 按实计算
PXG2-27 | 材料 | 乙供 | C35000014 | 反光膜 | 套 | 1 | 0 | 0 | 0 | 不计价 | 按实计算
PXG2-27 | 材料 | 乙供 | C35000015 | 底盘 | 块 | 1.005 | 0 | 0 | 0 | 不计价 | 按实计算
PXG2-27 | 材料 | 乙供 | C99010102 | 其他材料费 | 元 | 1.662 | 1 | 0 | 0 | 计价 | 按实计算
PXG2-27 | 机械 | 乙供 | J01-01-055 | 手持式风动凿岩机 | 台班 | 0.0663 | 11.43 | 0 | 0 | 计价 | 按实计算
PXG2-27 | 机械 | 乙供 | J02-01-026 | 液压钻机 XU-100 | 台班 | 0.0257 | 272.931 | 0 | 0 | 计价 | 按实计算
PXG2-27 | 机械 | 乙供 | J03-01-033 | 汽车式起重机 起重量 5t | 台班 | 0.0048 | 650.115 | 0 | 0 | 计价 | 按实计算
PXG2-27 | 机械 | 乙供 | J03-01-034 | 汽车式起重机 起重量 8t | 台班 | 0.213 | 755.714 | 0 | 0 | 计价 | 按实计算
PXG2-27 | 机械 | 乙供 | J04-01-002 | 载重汽车 5t | 台班 | 0.2586 | 468.559 | 0 | 0 | 计价 | 按实计算
PXG2-27 | 机械 | 乙供 | J10-01-001 | 交流弧焊机 容量 21kVA | 台班 | 0.1866 | 67.792 | 0 | 0 | 计价 | 按实计算
PXG2-27 | 机械 | 乙供 | J11-01-020 | 电动空气压缩机 排气量 10m³/min | 台班 | 0.0162 | 425.04 | 0 | 0 | 计价 | 按实计算
PXG2-27 | 机械 | 乙供 | J13-01-061 | 机动绞磨 5t以内 | 台班 | 0.0359 | 201.931 | 0 | 0 | 计价 | 按实计算
PXG2-27 | 机械 | 乙供 | J13-01-090 | 电力工程车 | 台班 | 0.2048 | 420.215 | 0 | 0 | 计价 | 按实计算
PXG2-27 | 机械 | 乙供 | J14-01-006 | 接地电阻测量仪 | 台班 | 0.0375 | 232.09 | 0 | 0 | 计价 | 按实计算
PXG2-27 | 机械 | 乙供 | J15-02-005 | 轻便钻机 XJ-100 | 台班 | 0.0351 | 179.551 | 0 | 0 | 计价 | 按实计算
PXG2-28 | 人工 | 乙供 | 9101106 | 普通工 | 工日 | 7.1986 | 80 | 0 | 0 | 计价 | 按实计算
PXG2-28 | 人工 | 乙供 | 9101111 | 线路技术工 | 工日 | 3.2475 | 127 | 0 | 0 | 计价 | 按实计算
PXG2-28 | 材料 | 乙供 | C01020300 | 角钢 综合 | kg | 0.0163 | 4.805 | 0 | 0 | 计价 | 按实计算
PXG2-28 | 材料 | 乙供 | C01040102 | 钢丝绳 φ15以下 | kg | 0.4555 | 7.051 | 0 | 0 | 计价 | 按实计算
PXG2-28 | 材料 | 乙供 | C12010100 | 电焊条 J422 综合 | kg | 0.7648 | 5.394 | 0 | 0 | 计价 | 按实计算
PXG2-28 | 材料 | 乙供 | C12020100 | 碳钢气焊丝 综合 | kg | 0.5661 | 8.501 | 0 | 0 | 计价 | 按实计算
PXG2-28 | 材料 | 乙供 | C14010100 | 镀锌铁丝 综合 | kg | 0.0838 | 5.468 | 0 | 0 | 计价 | 按实计算
PXG2-28 | 材料 | 乙供 | C16011202 | 铜芯橡皮绝缘线 500VBX-2.5mm² | m | 8.8849 | 2.01 | 0 | 0 | 计价 | 按实计算
PXG2-28 | 材料 | 乙供 | C16100322 | 铝绑扎线 3.2mm以下 | m | 0.0326 | 0.618 | 0 | 0 | 计价 | 按实计算
PXG2-28 | 材料 | 乙供 | C19100201 | 硝铵炸药 2号 | kg | 1.7171 | 6.14 | 0 | 0 | 计价 | 按实计算
PXG2-28 | 材料 | 乙供 | C19100301 | 雷管 电雷管 | 个 | 4.9547 | 0.923 | 0 | 0 | 计价 | 按实计算
PXG2-28 | 材料 | 乙供 | C19110101 | 氧气 | m³ | 0.553 | 4.418 | 0 | 0 | 计价 | 按实计算
PXG2-28 | 材料 | 乙供 | C19110201 | 乙炔气 | m³ | 0.2061 | 13.078 | 0 | 0 | 计价 | 按实计算
PXG2-28 | 材料 | 乙供 | C20020101 | 普通磁漆 | kg | 0.0192 | 10.745 | 0 | 0 | 计价 | 按实计算
PXG2-28 | 材料 | 乙供 | C20030101 | 普通调和漆 | kg | 0.7003 | 13.274 | 0 | 0 | 计价 | 按实计算
PXG2-28 | 材料 | 乙供 | C22010202 | 枕木 | m³ | 0.005 | 1648.335 | 0 | 0 | 计价 | 按实计算
PXG2-28 | 材料 | 乙供 | C22010701 | 运输保护钢支架 | kg | 2.2509 | 4.865 | 0 | 0 | 计价 | 按实计算
PXG2-28 | 材料 | 乙供 | C22030201 | 合金钻头 | 支 | 1.0349 | 23.13 | 0 | 0 | 计价 | 按实计算
PXG2-28 | 材料 | 乙供 | C22040501 | 棉纱头 | kg | 0.0182 | 6.134 | 0 | 0 | 计价 | 按实计算
PXG2-28 | 材料 | 乙供 | C22040801 | 木桩 | 个 | 4 | 2.879 | 0 | 0 | 计价 | 按实计算
PXG2-28 | 材料 | 乙供 | C26100519 | 红丹防锈漆 | kg | 0.2873 | 11.806 | 0 | 0 | 计价 | 按实计算
PXG2-28 | 材料 | 乙供 | C27000026 | 接地型钢 | kg | 10.65 | 0 | 0 | 0 | 不计价 | 按实计算
PXG2-28 | 材料 | 乙供 | C27000138 | 卡盘 | 块 | 1.005 | 0 | 0 | 0 | 不计价 | 按实计算
PXG2-28 | 材料 | 乙供 | C35000012 | 混凝土杆 | 根 | 1.005 | 0 | 0 | 0 | 不计价 | 按实计算
PXG2-28 | 材料 | 乙供 | C35000013 | 标牌 | 块 | 1 | 0 | 0 | 0 | 不计价 | 按实计算
PXG2-28 | 材料 | 乙供 | C35000014 | 反光膜 | 套 | 1 | 0 | 0 | 0 | 不计价 | 按实计算
PXG2-28 | 材料 | 乙供 | C35000015 | 底盘 | 块 | 1.005 | 0 | 0 | 0 | 不计价 | 按实计算
PXG2-28 | 材料 | 乙供 | C99010102 | 其他材料费 | 元 | 2.3646 | 1 | 0 | 0 | 计价 | 按实计算
PXG2-28 | 机械 | 乙供 | J01-01-055 | 手持式风动凿岩机 | 台班 | 0.1198 | 11.43 | 0 | 0 | 计价 | 按实计算
PXG2-28 | 机械 | 乙供 | J02-01-026 | 液压钻机 XU-100 | 台班 | 0.0735 | 272.931 | 0 | 0 | 计价 | 按实计算
PXG2-28 | 机械 | 乙供 | J03-01-033 | 汽车式起重机 起重量 5t | 台班 | 0.0058 | 650.115 | 0 | 0 | 计价 | 按实计算
PXG2-28 | 机械 | 乙供 | J03-01-034 | 汽车式起重机 起重量 8t | 台班 | 0.3012 | 755.714 | 0 | 0 | 计价 | 按实计算
PXG2-28 | 机械 | 乙供 | J04-01-002 | 载重汽车 5t | 台班 | 0.3432 | 468.559 | 0 | 0 | 计价 | 按实计算
PXG2-28 | 机械 | 乙供 | J10-01-001 | 交流弧焊机 容量 21kVA | 台班 | 0.253 | 67.792 | 0 | 0 | 计价 | 按实计算
PXG2-28 | 机械 | 乙供 | J11-01-020 | 电动空气压缩机 排气量 10m³/min | 台班 | 0.0476 | 425.04 | 0 | 0 | 计价 | 按实计算
PXG2-28 | 机械 | 乙供 | J13-01-061 | 机动绞磨 5t以内 | 台班 | 0.0462 | 201.931 | 0 | 0 | 计价 | 按实计算
PXG2-28 | 机械 | 乙供 | J13-01-090 | 电力工程车 | 台班 | 0.2521 | 420.215 | 0 | 0 | 计价 | 按实计算
PXG2-28 | 机械 | 乙供 | J14-01-006 | 接地电阻测量仪 | 台班 | 0.0375 | 232.09 | 0 | 0 | 计价 | 按实计算
PXG2-28 | 机械 | 乙供 | J15-02-005 | 轻便钻机 XJ-100 | 台班 | 0.0495 | 179.551 | 0 | 0 | 计价 | 按实计算
PXG2-29 | 人工 | 乙供 | 9101106 | 普通工 | 工日 | 4.9439 | 80 | 0 | 0 | 计价 | 按实计算
PXG2-29 | 人工 | 乙供 | 9101111 | 线路技术工 | 工日 | 6.3866 | 127 | 0 | 0 | 计价 | 按实计算
PXG2-29 | 材料 | 乙供 | C01040102 | 钢丝绳 φ15以下 | kg | 0.9444 | 7.051 | 0 | 0 | 计价 | 按实计算
PXG2-29 | 材料 | 乙供 | C12020100 | 碳钢气焊丝 综合 | kg | 0.0089 | 8.501 | 0 | 0 | 计价 | 按实计算
PXG2-29 | 材料 | 乙供 | C14010100 | 镀锌铁丝 综合 | kg | 1.1072 | 5.468 | 0 | 0 | 计价 | 按实计算
PXG2-29 | 材料 | 乙供 | C16100322 | 铝绑扎线 3.2mm以下 | m | 0.0652 | 0.618 | 0 | 0 | 计价 | 按实计算
PXG2-29 | 材料 | 乙供 | C19110101 | 氧气 | m³ | 0.085 | 4.418 | 0 | 0 | 计价 | 按实计算
PXG2-29 | 材料 | 乙供 | C19110201 | 乙炔气 | m³ | 0.0284 | 13.078 | 0 | 0 | 计价 | 按实计算
PXG2-29 | 材料 | 乙供 | C20020101 | 普通磁漆 | kg | 0.0192 | 10.745 | 0 | 0 | 计价 | 按实计算
PXG2-29 | 材料 | 乙供 | C22010202 | 枕木 | m³ | 0.0214 | 1648.335 | 0 | 0 | 计价 | 按实计算
PXG2-29 | 材料 | 乙供 | C22010701 | 运输保护钢支架 | kg | 4.8456 | 4.865 | 0 | 0 | 计价 | 按实计算
PXG2-29 | 材料 | 乙供 | C22040801 | 木桩 | 个 | 4 | 2.879 | 0 | 0 | 计价 | 按实计算
PXG2-29 | 材料 | 乙供 | C27000026 | 接地型钢 | kg | 57.51 | 0 | 0 | 0 | 不计价 | 按实计算
PXG2-29 | 材料 | 乙供 | C35000011 | 接地模块 | 基 | 1 | 0 | 0 | 0 | 不计价 | 按实计算
PXG2-29 | 材料 | 乙供 | C35000013 | 标牌 | 块 | 2 | 0 | 0 | 0 | 不计价 | 按实计算
PXG2-29 | 材料 | 乙供 | C35000017 | 钢管杆 | 基 | 1 | 0 | 0 | 0 | 不计价 | 按实计算
PXG2-29 | 材料 | 乙供 | C99010102 | 其他材料费 | 元 | 1.6836 | 1 | 0 | 0 | 计价 | 按实计算
PXG2-29 | 机械 | 乙供 | J03-01-034 | 汽车式起重机 起重量 8t | 台班 | 0.2144 | 755.714 | 0 | 0 | 计价 | 按实计算
PXG2-29 | 机械 | 乙供 | J03-01-035 | 汽车式起重机 起重量 12t | 台班 | 0.3269 | 877.891 | 0 | 0 | 计价 | 按实计算
PXG2-29 | 机械 | 乙供 | J03-01-037 | 汽车式起重机 起重量 20t | 台班 | 0.4242 | 1115.894 | 0 | 0 | 计价 | 按实计算
PXG2-29 | 机械 | 乙供 | J04-01-002 | 载重汽车 5t | 台班 | 0.5917 | 468.559 | 0 | 0 | 计价 | 按实计算
PXG2-29 | 机械 | 乙供 | J04-01-007 | 载重汽车 15t | 台班 | 0.3155 | 841.477 | 0 | 0 | 计价 | 按实计算
PXG2-29 | 机械 | 乙供 | J08-01-073 | 型钢剪断机 剪断宽度 500mm | 台班 | 0.0163 | 270.267 | 0 | 0 | 计价 | 按实计算
PXG2-29 | 机械 | 乙供 | J08-01-094 | 管子切断机 管径 φ60 | 台班 | 0.0291 | 17.465 | 0 | 0 | 计价 | 按实计算
PXG2-29 | 机械 | 乙供 | J13-01-090 | 电力工程车 | 台班 | 0.4095 | 420.215 | 0 | 0 | 计价 | 按实计算
PXG2-29 | 机械 | 乙供 | J14-01-006 | 接地电阻测量仪 | 台班 | 0.125 | 232.09 | 0 | 0 | 计价 | 按实计算
PXG2-30 | 人工 | 乙供 | 9101106 | 普通工 | 工日 | 8.218 | 80 | 0 | 0 | 计价 | 按实计算
PXG2-30 | 人工 | 乙供 | 9101111 | 线路技术工 | 工日 | 10.1341 | 127 | 0 | 0 | 计价 | 按实计算
PXG2-30 | 材料 | 乙供 | C01040102 | 钢丝绳 φ15以下 | kg | 1.7314 | 7.051 | 0 | 0 | 计价 | 按实计算
PXG2-30 | 材料 | 乙供 | C12020100 | 碳钢气焊丝 综合 | kg | 0.0089 | 8.501 | 0 | 0 | 计价 | 按实计算
PXG2-30 | 材料 | 乙供 | C14010100 | 镀锌铁丝 综合 | kg | 1.3797 | 5.468 | 0 | 0 | 计价 | 按实计算
PXG2-30 | 材料 | 乙供 | C16100322 | 铝绑扎线 3.2mm以下 | m | 0.0652 | 0.618 | 0 | 0 | 计价 | 按实计算
PXG2-30 | 材料 | 乙供 | C19110101 | 氧气 | m³ | 0.085 | 4.418 | 0 | 0 | 计价 | 按实计算
PXG2-30 | 材料 | 乙供 | C19110201 | 乙炔气 | m³ | 0.0284 | 13.078 | 0 | 0 | 计价 | 按实计算
PXG2-30 | 材料 | 乙供 | C20020101 | 普通磁漆 | kg | 0.0192 | 10.745 | 0 | 0 | 计价 | 按实计算
PXG2-30 | 材料 | 乙供 | C22010202 | 枕木 | m³ | 0.0308 | 1648.335 | 0 | 0 | 计价 | 按实计算
PXG2-30 | 材料 | 乙供 | C22010701 | 运输保护钢支架 | kg | 8.8836 | 4.865 | 0 | 0 | 计价 | 按实计算
PXG2-30 | 材料 | 乙供 | C22040801 | 木桩 | 个 | 4 | 2.879 | 0 | 0 | 计价 | 按实计算
PXG2-30 | 材料 | 乙供 | C27000026 | 接地型钢 | kg | 57.51 | 0 | 0 | 0 | 不计价 | 按实计算
PXG2-30 | 材料 | 乙供 | C35000011 | 接地模块 | 基 | 1 | 0 | 0 | 0 | 不计价 | 按实计算
PXG2-30 | 材料 | 乙供 | C35000013 | 标牌 | 块 | 2 | 0 | 0 | 0 | 不计价 | 按实计算
PXG2-30 | 材料 | 乙供 | C35000017 | 钢管杆 | 基 | 1 | 0 | 0 | 0 | 不计价 | 按实计算
PXG2-30 | 材料 | 乙供 | C99010102 | 其他材料费 | 元 | 2.5267 | 1 | 0 | 0 | 计价 | 按实计算
PXG2-30 | 机械 | 乙供 | J03-01-035 | 汽车式起重机 起重量 12t | 台班 | 0.7928 | 877.891 | 0 | 0 | 计价 | 按实计算
PXG2-30 | 机械 | 乙供 | J03-01-037 | 汽车式起重机 起重量 20t | 台班 | 0.9609 | 1115.894 | 0 | 0 | 计价 | 按实计算
PXG2-30 | 机械 | 乙供 | J04-01-002 | 载重汽车 5t | 台班 | 0.6982 | 468.559 | 0 | 0 | 计价 | 按实计算
PXG2-30 | 机械 | 乙供 | J04-01-007 | 载重汽车 15t | 台班 | 0.6572 | 841.477 | 0 | 0 | 计价 | 按实计算
PXG2-30 | 机械 | 乙供 | J08-01-073 | 型钢剪断机 剪断宽度 500mm | 台班 | 0.0163 | 270.267 | 0 | 0 | 计价 | 按实计算
PXG2-30 | 机械 | 乙供 | J08-01-094 | 管子切断机 管径 φ60 | 台班 | 0.0291 | 17.465 | 0 | 0 | 计价 | 按实计算
PXG2-30 | 机械 | 乙供 | J13-01-090 | 电力工程车 | 台班 | 0.671 | 420.215 | 0 | 0 | 计价 | 按实计算
PXG2-30 | 机械 | 乙供 | J14-01-006 | 接地电阻测量仪 | 台班 | 0.125 | 232.09 | 0 | 0 | 计价 | 按实计算
PXG2-31 | 人工 | 乙供 | 9101106 | 普通工 | 工日 | 8.5155 | 80 | 0 | 0 | 计价 | 按实计算
PXG2-31 | 人工 | 乙供 | 9101111 | 线路技术工 | 工日 | 6.9487 | 127 | 0 | 0 | 计价 | 按实计算
PXG2-31 | 材料 | 乙供 | C01040102 | 钢丝绳 φ15以下 | kg | 0.2442 | 7.051 | 0 | 0 | 计价 | 按实计算
PXG2-31 | 材料 | 乙供 | C12020100 | 碳钢气焊丝 综合 | kg | 0.0275 | 8.501 | 0 | 0 | 计价 | 按实计算
PXG2-31 | 材料 | 乙供 | C14010100 | 镀锌铁丝 综合 | kg | 0.5643 | 5.468 | 0 | 0 | 计价 | 按实计算
PXG2-31 | 材料 | 乙供 | C16100322 | 铝绑扎线 3.2mm以下 | m | 0.1304 | 0.618 | 0 | 0 | 计价 | 按实计算
PXG2-31 | 材料 | 乙供 | C19110101 | 氧气 | m³ | 0.2581 | 4.418 | 0 | 0 | 计价 | 按实计算
PXG2-31 | 材料 | 乙供 | C19110201 | 乙炔气 | m³ | 0.0875 | 13.078 | 0 | 0 | 计价 | 按实计算
PXG2-31 | 材料 | 乙供 | C20020101 | 普通磁漆 | kg | 0.2921 | 10.745 | 0 | 0 | 计价 | 按实计算
PXG2-31 | 材料 | 乙供 | C22010202 | 枕木 | m³ | 0.0055 | 1648.335 | 0 | 0 | 计价 | 按实计算
PXG2-31 | 材料 | 乙供 | C22040801 | 木桩 | 个 | 12 | 2.879 | 0 | 0 | 计价 | 按实计算
PXG2-31 | 材料 | 乙供 | C27000026 | 接地型钢 | kg | 115.02 | 0 | 0 | 0 | 不计价 | 按实计算
PXG2-31 | 材料 | 乙供 | C35000011 | 接地模块 | 基 | 1 | 0 | 0 | 0 | 不计价 | 按实计算
PXG2-31 | 材料 | 乙供 | C35000013 | 标牌 | 块 | 4 | 0 | 0 | 0 | 不计价 | 按实计算
PXG2-31 | 材料 | 乙供 | C35000018 | 塔材 | t | 1.005 | 0 | 0 | 0 | 不计价 | 按实计算
PXG2-31 | 材料 | 乙供 | C99010102 | 其他材料费 | 元 | 1.0847 | 1 | 0 | 0 | 计价 | 按实计算
PXG2-31 | 机械 | 乙供 | J04-01-002 | 载重汽车 5t | 台班 | 0.0614 | 468.559 | 0 | 0 | 计价 | 按实计算
PXG2-31 | 机械 | 乙供 | J04-01-004 | 载重汽车 8t | 台班 | 0.1635 | 541.743 | 0 | 0 | 计价 | 按实计算
PXG2-31 | 机械 | 乙供 | J08-01-073 | 型钢剪断机 剪断宽度 500mm | 台班 | 0.0325 | 270.267 | 0 | 0 | 计价 | 按实计算
PXG2-31 | 机械 | 乙供 | J08-01-094 | 管子切断机 管径 φ60 | 台班 | 0.0581 | 17.465 | 0 | 0 | 计价 | 按实计算
PXG2-31 | 机械 | 乙供 | J13-01-061 | 机动绞磨 5t以内 | 台班 | 0.0956 | 201.931 | 0 | 0 | 计价 | 按实计算
PXG2-31 | 机械 | 乙供 | J13-01-062 | 手扶机动绞磨 5t以内 | 台班 | 0.0298 | 285.307 | 0 | 0 | 计价 | 按实计算
PXG2-31 | 机械 | 乙供 | J13-01-090 | 电力工程车 | 台班 | 0.311 | 420.215 | 0 | 0 | 计价 | 按实计算
PXG2-31 | 机械 | 乙供 | J14-01-006 | 接地电阻测量仪 | 台班 | 0.125 | 232.09 | 0 | 0 | 计价 | 按实计算
PXG2-32 | 人工 | 乙供 | 9101106 | 普通工 | 工日 | 8.3284 | 80 | 0 | 0 | 计价 | 按实计算
PXG2-32 | 人工 | 乙供 | 9101111 | 线路技术工 | 工日 | 5.5295 | 127 | 0 | 0 | 计价 | 按实计算
PXG2-32 | 材料 | 乙供 | C01040102 | 钢丝绳 φ15以下 | kg | 0.2442 | 7.051 | 0 | 0 | 计价 | 按实计算
PXG2-32 | 材料 | 乙供 | C12020100 | 碳钢气焊丝 综合 | kg | 0.0275 | 8.501 | 0 | 0 | 计价 | 按实计算
PXG2-32 | 材料 | 乙供 | C14010100 | 镀锌铁丝 综合 | kg | 0.5264 | 5.468 | 0 | 0 | 计价 | 按实计算
PXG2-32 | 材料 | 乙供 | C16100322 | 铝绑扎线 3.2mm以下 | m | 0.1304 | 0.618 | 0 | 0 | 计价 | 按实计算
PXG2-32 | 材料 | 乙供 | C19110101 | 氧气 | m³ | 0.2581 | 4.418 | 0 | 0 | 计价 | 按实计算
PXG2-32 | 材料 | 乙供 | C19110201 | 乙炔气 | m³ | 0.0875 | 13.078 | 0 | 0 | 计价 | 按实计算
PXG2-32 | 材料 | 乙供 | C20020101 | 普通磁漆 | kg | 0.2703 | 10.745 | 0 | 0 | 计价 | 按实计算
PXG2-32 | 材料 | 乙供 | C22010202 | 枕木 | m³ | 0.0047 | 1648.335 | 0 | 0 | 计价 | 按实计算
PXG2-32 | 材料 | 乙供 | C22040801 | 木桩 | 个 | 12 | 2.879 | 0 | 0 | 计价 | 按实计算
PXG2-32 | 材料 | 乙供 | C27000026 | 接地型钢 | kg | 115.02 | 0 | 0 | 0 | 不计价 | 按实计算
PXG2-32 | 材料 | 乙供 | C35000011 | 接地模块 | 基 | 1 | 0 | 0 | 0 | 不计价 | 按实计算
PXG2-32 | 材料 | 乙供 | C35000013 | 标牌 | 块 | 4 | 0 | 0 | 0 | 不计价 | 按实计算
PXG2-32 | 材料 | 乙供 | C35000018 | 塔材 | t | 1.005 | 0 | 0 | 0 | 不计价 | 按实计算
PXG2-32 | 材料 | 乙供 | C99010102 | 其他材料费 | 元 | 1.0479 | 1 | 0 | 0 | 计价 | 按实计算
PXG2-32 | 机械 | 乙供 | J04-01-002 | 载重汽车 5t | 台班 | 0.0614 | 468.559 | 0 | 0 | 计价 | 按实计算
PXG2-32 | 机械 | 乙供 | J04-01-004 | 载重汽车 8t | 台班 | 0.1354 | 541.743 | 0 | 0 | 计价 | 按实计算
PXG2-32 | 机械 | 乙供 | J08-01-073 | 型钢剪断机 剪断宽度 500mm | 台班 | 0.0325 | 270.267 | 0 | 0 | 计价 | 按实计算
PXG2-32 | 机械 | 乙供 | J08-01-094 | 管子切断机 管径 φ60 | 台班 | 0.0581 | 17.465 | 0 | 0 | 计价 | 按实计算
PXG2-32 | 机械 | 乙供 | J13-01-061 | 机动绞磨 5t以内 | 台班 | 0.0844 | 201.931 | 0 | 0 | 计价 | 按实计算
PXG2-32 | 机械 | 乙供 | J13-01-062 | 手扶机动绞磨 5t以内 | 台班 | 0.0264 | 285.307 | 0 | 0 | 计价 | 按实计算
PXG2-32 | 机械 | 乙供 | J13-01-090 | 电力工程车 | 台班 | 0.3079 | 420.215 | 0 | 0 | 计价 | 按实计算
PXG2-32 | 机械 | 乙供 | J14-01-006 | 接地电阻测量仪 | 台班 | 0.125 | 232.09 | 0 | 0 | 计价 | 按实计算
PXG2-33 | 人工 | 乙供 | 9101106 | 普通工 | 工日 | 1.5687 | 80 | 0 | 0 | 计价 | 按实计算
PXG2-33 | 人工 | 乙供 | 9101111 | 线路技术工 | 工日 | 0.4678 | 127 | 0 | 0 | 计价 | 按实计算
PXG2-33 | 材料 | 乙供 | C10080101 | 石油沥青 10号 | kg | 1.25 | 3.757 | 0 | 0 | 计价 | 按实计算
PXG2-33 | 材料 | 乙供 | C14010100 | 镀锌铁丝 综合 | kg | 0.2522 | 5.468 | 0 | 0 | 计价 | 按实计算
PXG2-33 | 材料 | 乙供 | C20010201 | 醇酸防锈漆 | kg | 0.0652 | 13.68 | 0 | 0 | 计价 | 按实计算
PXG2-33 | 材料 | 乙供 | C20070101 | 沥青清漆 | kg | 0.0925 | 7.965 | 0 | 0 | 计价 | 按实计算
PXG2-33 | 材料 | 乙供 | C22010202 | 枕木 | m³ | 0.0001 | 1648.335 | 0 | 0 | 计价 | 按实计算
PXG2-33 | 材料 | 乙供 | C22040722 | 麻袋片 | 个 | 1.2334 | 1.974 | 0 | 0 | 计价 | 按实计算
PXG2-33 | 材料 | 乙供 | C22040821 | 木柴 | kg | 5 | 0.593 | 0 | 0 | 计价 | 按实计算
PXG2-33 | 材料 | 乙供 | C27000012 | 镀锌钢绞线 | 100m | 0.0126 | 0 | 0 | 0 | 不计价 | 按实计算
PXG2-33 | 材料 | 乙供 | C27000055 | 镀锌铁件 | t | 0.0107 | 0 | 0 | 0 | 不计价 | 按实计算
PXG2-33 | 材料 | 乙供 | C35000019 | 拉线盘 | 块 | 1.005 | 0 | 0 | 0 | 不计价 | 按实计算
PXG2-33 | 材料 | 乙供 | C35000022 | 拉线保护管筒 | 根 | 1.05 | 0 | 0 | 0 | 不计价 | 按实计算
PXG2-33 | 材料 | 乙供 | C35000037 | 金具 | t | 0.1015 | 0 | 0 | 0 | 不计价 | 按实计算
PXG2-33 | 材料 | 乙供 | C35000038 | 绝缘子 | 片 | 1.02 | 0 | 0 | 0 | 不计价 | 按实计算
PXG2-33 | 材料 | 乙供 | C99010102 | 其他材料费 | 元 | 0.2624 | 1 | 0 | 0 | 计价 | 按实计算
PXG2-33 | 机械 | 乙供 | J03-01-033 | 汽车式起重机 起重量 5t | 台班 | 0.0024 | 650.115 | 0 | 0 | 计价 | 按实计算
PXG2-33 | 机械 | 乙供 | J03-01-034 | 汽车式起重机 起重量 8t | 台班 | 0.0047 | 755.714 | 0 | 0 | 计价 | 按实计算
PXG2-33 | 机械 | 乙供 | J04-01-002 | 载重汽车 5t | 台班 | 0.0088 | 468.559 | 0 | 0 | 计价 | 按实计算
PXG2-33 | 机械 | 乙供 | J13-01-090 | 电力工程车 | 台班 | 0.0807 | 420.215 | 0 | 0 | 计价 | 按实计算
PXG2-34 | 人工 | 乙供 | 9101106 | 普通工 | 工日 | 2.2469 | 80 | 0 | 0 | 计价 | 按实计算
PXG2-34 | 人工 | 乙供 | 9101111 | 线路技术工 | 工日 | 0.6121 | 127 | 0 | 0 | 计价 | 按实计算
PXG2-34 | 材料 | 乙供 | C10080101 | 石油沥青 10号 | kg | 1.25 | 3.757 | 0 | 0 | 计价 | 按实计算
PXG2-34 | 材料 | 乙供 | C14010100 | 镀锌铁丝 综合 | kg | 0.2522 | 5.468 | 0 | 0 | 计价 | 按实计算
PXG2-34 | 材料 | 乙供 | C20010201 | 醇酸防锈漆 | kg | 0.0745 | 13.68 | 0 | 0 | 计价 | 按实计算
PXG2-34 | 材料 | 乙供 | C20070101 | 沥青清漆 | kg | 0.0925 | 7.965 | 0 | 0 | 计价 | 按实计算
PXG2-34 | 材料 | 乙供 | C22010202 | 枕木 | m³ | 0.0001 | 1648.335 | 0 | 0 | 计价 | 按实计算
PXG2-34 | 材料 | 乙供 | C22040722 | 麻袋片 | 个 | 1.2334 | 1.974 | 0 | 0 | 计价 | 按实计算
PXG2-34 | 材料 | 乙供 | C22040821 | 木柴 | kg | 5 | 0.593 | 0 | 0 | 计价 | 按实计算
PXG2-34 | 材料 | 乙供 | C27000012 | 镀锌钢绞线 | 100m | 0.2111 | 0 | 0 | 0 | 不计价 | 按实计算
PXG2-34 | 材料 | 乙供 | C27000055 | 镀锌铁件 | t | 0.0107 | 0 | 0 | 0 | 不计价 | 按实计算
PXG2-34 | 材料 | 乙供 | C35000019 | 拉线盘 | 块 | 1.005 | 0 | 0 | 0 | 不计价 | 按实计算
PXG2-34 | 材料 | 乙供 | C35000022 | 拉线保护管筒 | 根 | 1.05 | 0 | 0 | 0 | 不计价 | 按实计算
PXG2-34 | 材料 | 乙供 | C35000037 | 金具 | t | 0.1015 | 0 | 0 | 0 | 不计价 | 按实计算
PXG2-34 | 材料 | 乙供 | C35000038 | 绝缘子 | 片 | 1.02 | 0 | 0 | 0 | 不计价 | 按实计算
PXG2-34 | 材料 | 乙供 | C99010102 | 其他材料费 | 元 | 0.2651 | 1 | 0 | 0 | 计价 | 按实计算
PXG2-34 | 机械 | 乙供 | J03-01-033 | 汽车式起重机 起重量 5t | 台班 | 0.0036 | 650.115 | 0 | 0 | 计价 | 按实计算
PXG2-34 | 机械 | 乙供 | J03-01-034 | 汽车式起重机 起重量 8t | 台班 | 0.0067 | 755.714 | 0 | 0 | 计价 | 按实计算
PXG2-34 | 机械 | 乙供 | J04-01-002 | 载重汽车 5t | 台班 | 0.0127 | 468.559 | 0 | 0 | 计价 | 按实计算
PXG2-34 | 机械 | 乙供 | J13-01-090 | 电力工程车 | 台班 | 0.1088 | 420.215 | 0 | 0 | 计价 | 按实计算
PXG2-35 | 人工 | 乙供 | 9101106 | 普通工 | 工日 | 2.0628 | 80 | 0 | 0 | 计价 | 按实计算
PXG2-35 | 人工 | 乙供 | 9101111 | 线路技术工 | 工日 | 0.5059 | 127 | 0 | 0 | 计价 | 按实计算
PXG2-35 | 材料 | 乙供 | C08020102 | 方材红白松 二等 | m³ | 0.0672 | 1987.898 | 0 | 0 | 计价 | 按实计算
PXG2-35 | 材料 | 乙供 | C10080101 | 石油沥青 10号 | kg | 1 | 3.757 | 0 | 0 | 计价 | 按实计算
PXG2-35 | 材料 | 乙供 | C14010100 | 镀锌铁丝 综合 | kg | 0.2017 | 5.468 | 0 | 0 | 计价 | 按实计算
PXG2-35 | 材料 | 乙供 | C20010201 | 醇酸防锈漆 | kg | 0.0522 | 13.68 | 0 | 0 | 计价 | 按实计算
PXG2-35 | 材料 | 乙供 | C20070101 | 沥青清漆 | kg | 0.074 | 7.965 | 0 | 0 | 计价 | 按实计算
PXG2-35 | 材料 | 乙供 | C22040722 | 麻袋片 | 个 | 0.9867 | 1.974 | 0 | 0 | 计价 | 按实计算
PXG2-35 | 材料 | 乙供 | C22040821 | 木柴 | kg | 4 | 0.593 | 0 | 0 | 计价 | 按实计算
PXG2-35 | 材料 | 乙供 | C27000012 | 镀锌钢绞线 | 100m | 0.1265 | 0 | 0 | 0 | 不计价 | 按实计算
PXG2-35 | 材料 | 乙供 | C27000055 | 镀锌铁件 | t | 0.0107 | 0 | 0 | 0 | 不计价 | 按实计算
PXG2-35 | 材料 | 乙供 | C35000019 | 拉线盘 | 块 | 1.005 | 0 | 0 | 0 | 不计价 | 按实计算
PXG2-35 | 材料 | 乙供 | C35000022 | 拉线保护管筒 | 根 | 1.05 | 0 | 0 | 0 | 不计价 | 按实计算
PXG2-35 | 材料 | 乙供 | C35000037 | 金具 | t | 0.1015 | 0 | 0 | 0 | 不计价 | 按实计算
PXG2-35 | 材料 | 乙供 | C35000038 | 绝缘子 | 片 | 1.02 | 0 | 0 | 0 | 不计价 | 按实计算
PXG2-35 | 材料 | 乙供 | C99010102 | 其他材料费 | 元 | 2.8811 | 1 | 0 | 0 | 计价 | 按实计算
PXG2-35 | 机械 | 乙供 | J01-01-001 | 履带式推土机 功率 75kW | 台班 | 0.0001 | 910.02 | 0 | 0 | 计价 | 按实计算
PXG2-35 | 机械 | 乙供 | J01-01-035 | 履带式单斗液压挖掘机 斗容量 1m³ | 台班 | 0.0016 | 1272.187 | 0 | 0 | 计价 | 按实计算
PXG2-35 | 机械 | 乙供 | J03-01-033 | 汽车式起重机 起重量 5t | 台班 | 0.0019 | 650.115 | 0 | 0 | 计价 | 按实计算
PXG2-35 | 机械 | 乙供 | J03-01-034 | 汽车式起重机 起重量 8t | 台班 | 0.0038 | 755.714 | 0 | 0 | 计价 | 按实计算
PXG2-35 | 机械 | 乙供 | J04-01-002 | 载重汽车 5t | 台班 | 0.007 | 468.559 | 0 | 0 | 计价 | 按实计算
PXG2-35 | 机械 | 乙供 | J04-01-020 | 平板拖车组 10t | 台班 | 0.0001 | 832.236 | 0 | 0 | 计价 | 按实计算
PXG2-35 | 机械 | 乙供 | J09-01-017 | 污水泵 出口直径 φ100 | 台班 | 0.1185 | 133.106 | 0 | 0 | 计价 | 按实计算
PXG2-35 | 机械 | 乙供 | J13-01-090 | 电力工程车 | 台班 | 0.0802 | 420.215 | 0 | 0 | 计价 | 按实计算
PXG2-36 | 人工 | 乙供 | 9101106 | 普通工 | 工日 | 2.7203 | 80 | 0 | 0 | 计价 | 按实计算
PXG2-36 | 人工 | 乙供 | 9101111 | 线路技术工 | 工日 | 0.6596 | 127 | 0 | 0 | 计价 | 按实计算
PXG2-36 | 材料 | 乙供 | C08020102 | 方材红白松 二等 | m³ | 0.084 | 1987.898 | 0 | 0 | 计价 | 按实计算
PXG2-36 | 材料 | 乙供 | C10080101 | 石油沥青 10号 | kg | 1 | 3.757 | 0 | 0 | 计价 | 按实计算
PXG2-36 | 材料 | 乙供 | C14010100 | 镀锌铁丝 综合 | kg | 0.2017 | 5.468 | 0 | 0 | 计价 | 按实计算
PXG2-36 | 材料 | 乙供 | C20010201 | 醇酸防锈漆 | kg | 0.0596 | 13.68 | 0 | 0 | 计价 | 按实计算
PXG2-36 | 材料 | 乙供 | C20070101 | 沥青清漆 | kg | 0.074 | 7.965 | 0 | 0 | 计价 | 按实计算
PXG2-36 | 材料 | 乙供 | C22010202 | 枕木 | m³ | 0.0001 | 1648.335 | 0 | 0 | 计价 | 按实计算
PXG2-36 | 材料 | 乙供 | C22040722 | 麻袋片 | 个 | 0.9867 | 1.974 | 0 | 0 | 计价 | 按实计算
PXG2-36 | 材料 | 乙供 | C22040821 | 木柴 | kg | 4 | 0.593 | 0 | 0 | 计价 | 按实计算
PXG2-36 | 材料 | 乙供 | C27000012 | 镀锌钢绞线 | 100m | 0.2111 | 0 | 0 | 0 | 不计价 | 按实计算
PXG2-36 | 材料 | 乙供 | C27000055 | 镀锌铁件 | t | 0.0107 | 0 | 0 | 0 | 不计价 | 按实计算
PXG2-36 | 材料 | 乙供 | C35000019 | 拉线盘 | 块 | 1.005 | 0 | 0 | 0 | 不计价 | 按实计算
PXG2-36 | 材料 | 乙供 | C35000022 | 拉线保护管筒 | 根 | 1.05 | 0 | 0 | 0 | 不计价 | 按实计算
PXG2-36 | 材料 | 乙供 | C35000037 | 金具 | t | 0.1015 | 0 | 0 | 0 | 不计价 | 按实计算
PXG2-36 | 材料 | 乙供 | C35000038 | 绝缘子 | 片 | 1.02 | 0 | 0 | 0 | 不计价 | 按实计算
PXG2-36 | 材料 | 乙供 | C99010102 | 其他材料费 | 元 | 3.5511 | 1 | 0 | 0 | 计价 | 按实计算
PXG2-36 | 机械 | 乙供 | J01-01-001 | 履带式推土机 功率 75kW | 台班 | 0.0001 | 910.02 | 0 | 0 | 计价 | 按实计算
PXG2-36 | 机械 | 乙供 | J01-01-035 | 履带式单斗液压挖掘机 斗容量 1m³ | 台班 | 0.0008 | 1272.187 | 0 | 0 | 计价 | 按实计算
PXG2-36 | 机械 | 乙供 | J03-01-033 | 汽车式起重机 起重量 5t | 台班 | 0.0029 | 650.115 | 0 | 0 | 计价 | 按实计算
PXG2-36 | 机械 | 乙供 | J03-01-034 | 汽车式起重机 起重量 8t | 台班 | 0.0054 | 755.714 | 0 | 0 | 计价 | 按实计算
PXG2-36 | 机械 | 乙供 | J04-01-002 | 载重汽车 5t | 台班 | 0.0101 | 468.559 | 0 | 0 | 计价 | 按实计算
PXG2-36 | 机械 | 乙供 | J09-01-017 | 污水泵 出口直径 φ100 | 台班 | 0.163 | 133.106 | 0 | 0 | 计价 | 按实计算
PXG2-36 | 机械 | 乙供 | J13-01-090 | 电力工程车 | 台班 | 0.1026 | 420.215 | 0 | 0 | 计价 | 按实计算
PXG2-37 | 人工 | 乙供 | 9101106 | 普通工 | 工日 | 1.5537 | 80 | 0 | 0 | 计价 | 按实计算
PXG2-37 | 人工 | 乙供 | 9101111 | 线路技术工 | 工日 | 1.0058 | 127 | 0 | 0 | 计价 | 按实计算
PXG2-37 | 材料 | 乙供 | C10080101 | 石油沥青 10号 | kg | 1.125 | 3.757 | 0 | 0 | 计价 | 按实计算
PXG2-37 | 材料 | 乙供 | C14010100 | 镀锌铁丝 综合 | kg | 0.2269 | 5.468 | 0 | 0 | 计价 | 按实计算
PXG2-37 | 材料 | 乙供 | C16011202 | 铜芯橡皮绝缘线 500VBX-2.5mm² | m | 2.4047 | 2.01 | 0 | 0 | 计价 | 按实计算
PXG2-37 | 材料 | 乙供 | C19100201 | 硝铵炸药 2号 | kg | 0.4986 | 6.14 | 0 | 0 | 计价 | 按实计算
PXG2-37 | 材料 | 乙供 | C19100301 | 雷管 电雷管 | 个 | 1.3412 | 0.923 | 0 | 0 | 计价 | 按实计算
PXG2-37 | 材料 | 乙供 | C20010201 | 醇酸防锈漆 | kg | 0.0587 | 13.68 | 0 | 0 | 计价 | 按实计算
PXG2-37 | 材料 | 乙供 | C20070101 | 沥青清漆 | kg | 0.0833 | 7.965 | 0 | 0 | 计价 | 按实计算
PXG2-37 | 材料 | 乙供 | C22010202 | 枕木 | m³ | 0.0001 | 1648.335 | 0 | 0 | 计价 | 按实计算
PXG2-37 | 材料 | 乙供 | C22030201 | 合金钻头 | 支 | 0.4754 | 23.13 | 0 | 0 | 计价 | 按实计算
PXG2-37 | 材料 | 乙供 | C22040722 | 麻袋片 | 个 | 1.1101 | 1.974 | 0 | 0 | 计价 | 按实计算
PXG2-37 | 材料 | 乙供 | C22040821 | 木柴 | kg | 4.5 | 0.593 | 0 | 0 | 计价 | 按实计算
PXG2-37 | 材料 | 乙供 | C27000012 | 镀锌钢绞线 | 100m | 0.1265 | 0 | 0 | 0 | 不计价 | 按实计算
PXG2-37 | 材料 | 乙供 | C27000055 | 镀锌铁件 | t | 0.0107 | 0 | 0 | 0 | 不计价 | 按实计算
PXG2-37 | 材料 | 乙供 | C35000019 | 拉线盘 | 块 | 1.005 | 0 | 0 | 0 | 不计价 | 按实计算
PXG2-37 | 材料 | 乙供 | C35000022 | 拉线保护管筒 | 根 | 1.05 | 0 | 0 | 0 | 不计价 | 按实计算
PXG2-37 | 材料 | 乙供 | C35000037 | 金具 | t | 0.1015 | 0 | 0 | 0 | 不计价 | 按实计算
PXG2-37 | 材料 | 乙供 | C35000038 | 绝缘子 | 片 | 1.02 | 0 | 0 | 0 | 不计价 | 按实计算
PXG2-37 | 材料 | 乙供 | C99010102 | 其他材料费 | 元 | 0.6387 | 1 | 0 | 0 | 计价 | 按实计算
PXG2-37 | 机械 | 乙供 | J01-01-055 | 手持式风动凿岩机 | 台班 | 0.0832 | 11.43 | 0 | 0 | 计价 | 按实计算
PXG2-37 | 机械 | 乙供 | J03-01-033 | 汽车式起重机 起重量 5t | 台班 | 0.0022 | 650.115 | 0 | 0 | 计价 | 按实计算
PXG2-37 | 机械 | 乙供 | J03-01-034 | 汽车式起重机 起重量 8t | 台班 | 0.0102 | 755.714 | 0 | 0 | 计价 | 按实计算
PXG2-37 | 机械 | 乙供 | J04-01-002 | 载重汽车 5t | 台班 | 0.0146 | 468.559 | 0 | 0 | 计价 | 按实计算
PXG2-37 | 机械 | 乙供 | J11-01-020 | 电动空气压缩机 排气量 10m³/min | 台班 | 0.002 | 425.04 | 0 | 0 | 计价 | 按实计算
PXG2-37 | 机械 | 乙供 | J13-01-090 | 电力工程车 | 台班 | 0.085 | 420.215 | 0 | 0 | 计价 | 按实计算
PXG2-37 | 机械 | 乙供 | J15-02-005 | 轻便钻机 XJ-100 | 台班 | 0.0553 | 179.551 | 0 | 0 | 计价 | 按实计算
PXG2-38 | 人工 | 乙供 | 9101106 | 普通工 | 工日 | 2.3456 | 80 | 0 | 0 | 计价 | 按实计算
PXG2-38 | 人工 | 乙供 | 9101111 | 线路技术工 | 工日 | 1.4128 | 127 | 0 | 0 | 计价 | 按实计算
PXG2-38 | 材料 | 乙供 | C10080101 | 石油沥青 10号 | kg | 1.125 | 3.757 | 0 | 0 | 计价 | 按实计算
PXG2-38 | 材料 | 乙供 | C14010100 | 镀锌铁丝 综合 | kg | 0.2269 | 5.468 | 0 | 0 | 计价 | 按实计算
PXG2-38 | 材料 | 乙供 | C16011202 | 铜芯橡皮绝缘线 500VBX-2.5mm² | m | 3.3991 | 2.01 | 0 | 0 | 计价 | 按实计算
PXG2-38 | 材料 | 乙供 | C19100201 | 硝铵炸药 2号 | kg | 0.7047 | 6.14 | 0 | 0 | 计价 | 按实计算
PXG2-38 | 材料 | 乙供 | C19100301 | 雷管 电雷管 | 个 | 1.8958 | 0.923 | 0 | 0 | 计价 | 按实计算
PXG2-38 | 材料 | 乙供 | C20010201 | 醇酸防锈漆 | kg | 0.0671 | 13.68 | 0 | 0 | 计价 | 按实计算
PXG2-38 | 材料 | 乙供 | C20070101 | 沥青清漆 | kg | 0.0833 | 7.965 | 0 | 0 | 计价 | 按实计算
PXG2-38 | 材料 | 乙供 | C22010202 | 枕木 | m³ | 0.0001 | 1648.335 | 0 | 0 | 计价 | 按实计算
PXG2-38 | 材料 | 乙供 | C22030201 | 合金钻头 | 支 | 0.6719 | 23.13 | 0 | 0 | 计价 | 按实计算
PXG2-38 | 材料 | 乙供 | C22040722 | 麻袋片 | 个 | 1.1101 | 1.974 | 0 | 0 | 计价 | 按实计算
PXG2-38 | 材料 | 乙供 | C22040821 | 木柴 | kg | 4.5 | 0.593 | 0 | 0 | 计价 | 按实计算
PXG2-38 | 材料 | 乙供 | C27000012 | 镀锌钢绞线 | 100m | 0.2111 | 0 | 0 | 0 | 不计价 | 按实计算
PXG2-38 | 材料 | 乙供 | C27000055 | 镀锌铁件 | t | 0.0107 | 0 | 0 | 0 | 不计价 | 按实计算
PXG2-38 | 材料 | 乙供 | C35000019 | 拉线盘 | 块 | 1.005 | 0 | 0 | 0 | 不计价 | 按实计算
PXG2-38 | 材料 | 乙供 | C35000022 | 拉线保护管筒 | 根 | 1.05 | 0 | 0 | 0 | 不计价 | 按实计算
PXG2-38 | 材料 | 乙供 | C35000037 | 金具 | t | 0.1015 | 0 | 0 | 0 | 不计价 | 按实计算
PXG2-38 | 材料 | 乙供 | C35000038 | 绝缘子 | 片 | 1.02 | 0 | 0 | 0 | 不计价 | 按实计算
PXG2-38 | 材料 | 乙供 | C99010102 | 其他材料费 | 元 | 0.8075 | 1 | 0 | 0 | 计价 | 按实计算
PXG2-38 | 机械 | 乙供 | J01-01-055 | 手持式风动凿岩机 | 台班 | 0.1175 | 11.43 | 0 | 0 | 计价 | 按实计算
PXG2-38 | 机械 | 乙供 | J03-01-033 | 汽车式起重机 起重量 5t | 台班 | 0.0032 | 650.115 | 0 | 0 | 计价 | 按实计算
PXG2-38 | 机械 | 乙供 | J03-01-034 | 汽车式起重机 起重量 8t | 台班 | 0.0061 | 755.714 | 0 | 0 | 计价 | 按实计算
PXG2-38 | 机械 | 乙供 | J04-01-002 | 载重汽车 5t | 台班 | 0.012 | 468.559 | 0 | 0 | 计价 | 按实计算
PXG2-38 | 机械 | 乙供 | J11-01-020 | 电动空气压缩机 排气量 10m³/min | 台班 | 0.0028 | 425.04 | 0 | 0 | 计价 | 按实计算
PXG2-38 | 机械 | 乙供 | J13-01-090 | 电力工程车 | 台班 | 0.1042 | 420.215 | 0 | 0 | 计价 | 按实计算
PXG2-38 | 机械 | 乙供 | J15-02-005 | 轻便钻机 XJ-100 | 台班 | 0.0782 | 179.551 | 0 | 0 | 计价 | 按实计算
PXG2-39 | 人工 | 乙供 | 9101106 | 普通工 | 工日 | 1.9918 | 80 | 0 | 0 | 计价 | 按实计算
PXG2-39 | 人工 | 乙供 | 9101111 | 线路技术工 | 工日 | 1.3838 | 127 | 0 | 0 | 计价 | 按实计算
PXG2-39 | 材料 | 乙供 | C10080101 | 石油沥青 10号 | kg | 1.125 | 3.757 | 0 | 0 | 计价 | 按实计算
PXG2-39 | 材料 | 乙供 | C14010100 | 镀锌铁丝 综合 | kg | 0.2269 | 5.468 | 0 | 0 | 计价 | 按实计算
PXG2-39 | 材料 | 乙供 | C16011202 | 铜芯橡皮绝缘线 500VBX-2.5mm² | m | 3.5215 | 2.01 | 0 | 0 | 计价 | 按实计算
PXG2-39 | 材料 | 乙供 | C19100201 | 硝铵炸药 2号 | kg | 0.73 | 6.14 | 0 | 0 | 计价 | 按实计算
PXG2-39 | 材料 | 乙供 | C19100301 | 雷管 电雷管 | 个 | 1.964 | 0.923 | 0 | 0 | 计价 | 按实计算
PXG2-39 | 材料 | 乙供 | C20010201 | 醇酸防锈漆 | kg | 0.0587 | 13.68 | 0 | 0 | 计价 | 按实计算
PXG2-39 | 材料 | 乙供 | C20070101 | 沥青清漆 | kg | 0.0833 | 7.965 | 0 | 0 | 计价 | 按实计算
PXG2-39 | 材料 | 乙供 | C22030201 | 合金钻头 | 支 | 0.749 | 23.13 | 0 | 0 | 计价 | 按实计算
PXG2-39 | 材料 | 乙供 | C22040722 | 麻袋片 | 个 | 1.1101 | 1.974 | 0 | 0 | 计价 | 按实计算
PXG2-39 | 材料 | 乙供 | C22040821 | 木柴 | kg | 4.5 | 0.593 | 0 | 0 | 计价 | 按实计算
PXG2-39 | 材料 | 乙供 | C27000012 | 镀锌钢绞线 | 100m | 0.1265 | 0 | 0 | 0 | 不计价 | 按实计算
PXG2-39 | 材料 | 乙供 | C27000055 | 镀锌铁件 | t | 0.0107 | 0 | 0 | 0 | 不计价 | 按实计算
PXG2-39 | 材料 | 乙供 | C35000019 | 拉线盘 | 块 | 1.005 | 0 | 0 | 0 | 不计价 | 按实计算
PXG2-39 | 材料 | 乙供 | C35000022 | 拉线保护管筒 | 根 | 1.05 | 0 | 0 | 0 | 不计价 | 按实计算
PXG2-39 | 材料 | 乙供 | C35000037 | 金具 | t | 0.1015 | 0 | 0 | 0 | 不计价 | 按实计算
PXG2-39 | 材料 | 乙供 | C35000038 | 绝缘子 | 片 | 1.02 | 0 | 0 | 0 | 不计价 | 按实计算
PXG2-39 | 材料 | 乙供 | C99010102 | 其他材料费 | 元 | 0.8501 | 1 | 0 | 0 | 计价 | 按实计算
PXG2-39 | 机械 | 乙供 | J01-01-055 | 手持式风动凿岩机 | 台班 | 0.1712 | 11.43 | 0 | 0 | 计价 | 按实计算
PXG2-39 | 机械 | 乙供 | J03-01-033 | 汽车式起重机 起重量 5t | 台班 | 0.0022 | 650.115 | 0 | 0 | 计价 | 按实计算
PXG2-39 | 机械 | 乙供 | J03-01-034 | 汽车式起重机 起重量 8t | 台班 | 0.0043 | 755.714 | 0 | 0 | 计价 | 按实计算
PXG2-39 | 机械 | 乙供 | J04-01-002 | 载重汽车 5t | 台班 | 0.0079 | 468.559 | 0 | 0 | 计价 | 按实计算
PXG2-39 | 机械 | 乙供 | J11-01-020 | 电动空气压缩机 排气量 10m³/min | 台班 | 0.0041 | 425.04 | 0 | 0 | 计价 | 按实计算
PXG2-39 | 机械 | 乙供 | J13-01-090 | 电力工程车 | 台班 | 0.101 | 420.215 | 0 | 0 | 计价 | 按实计算
PXG2-39 | 机械 | 乙供 | J15-02-005 | 轻便钻机 XJ-100 | 台班 | 0.1114 | 179.551 | 0 | 0 | 计价 | 按实计算
PXG2-40 | 人工 | 乙供 | 9101106 | 普通工 | 工日 | 2.6597 | 80 | 0 | 0 | 计价 | 按实计算
PXG2-40 | 人工 | 乙供 | 9101111 | 线路技术工 | 工日 | 1.7934 | 127 | 0 | 0 | 计价 | 按实计算
PXG2-40 | 材料 | 乙供 | C10080101 | 石油沥青 10号 | kg | 1.125 | 3.757 | 0 | 0 | 计价 | 按实计算
PXG2-40 | 材料 | 乙供 | C14010100 | 镀锌铁丝 综合 | kg | 0.2269 | 5.468 | 0 | 0 | 计价 | 按实计算
PXG2-40 | 材料 | 乙供 | C16011202 | 铜芯橡皮绝缘线 500VBX-2.5mm² | m | 4.3003 | 2.01 | 0 | 0 | 计价 | 按实计算
PXG2-40 | 材料 | 乙供 | C19100201 | 硝铵炸药 2号 | kg | 0.8914 | 6.14 | 0 | 0 | 计价 | 按实计算
PXG2-40 | 材料 | 乙供 | C19100301 | 雷管 电雷管 | 个 | 2.3983 | 0.923 | 0 | 0 | 计价 | 按实计算
PXG2-40 | 材料 | 乙供 | C20010201 | 醇酸防锈漆 | kg | 0.0671 | 13.68 | 0 | 0 | 计价 | 按实计算
PXG2-40 | 材料 | 乙供 | C20070101 | 沥青清漆 | kg | 0.0833 | 7.965 | 0 | 0 | 计价 | 按实计算
PXG2-40 | 材料 | 乙供 | C22010202 | 枕木 | m³ | 0.0001 | 1648.335 | 0 | 0 | 计价 | 按实计算
PXG2-40 | 材料 | 乙供 | C22030201 | 合金钻头 | 支 | 0.9522 | 23.13 | 0 | 0 | 计价 | 按实计算
PXG2-40 | 材料 | 乙供 | C22040722 | 麻袋片 | 个 | 1.1101 | 1.974 | 0 | 0 | 计价 | 按实计算
PXG2-40 | 材料 | 乙供 | C22040821 | 木柴 | kg | 4.5 | 0.593 | 0 | 0 | 计价 | 按实计算
PXG2-40 | 材料 | 乙供 | C27000012 | 镀锌钢绞线 | 100m | 0.2111 | 0 | 0 | 0 | 不计价 | 按实计算
PXG2-40 | 材料 | 乙供 | C27000055 | 镀锌铁件 | t | 0.0107 | 0 | 0 | 0 | 不计价 | 按实计算
PXG2-40 | 材料 | 乙供 | C35000019 | 拉线盘 | 块 | 1.005 | 0 | 0 | 0 | 不计价 | 按实计算
PXG2-40 | 材料 | 乙供 | C35000022 | 拉线保护管筒 | 根 | 1.05 | 0 | 0 | 0 | 不计价 | 按实计算
PXG2-40 | 材料 | 乙供 | C35000037 | 金具 | t | 0.1015 | 0 | 0 | 0 | 不计价 | 按实计算
PXG2-40 | 材料 | 乙供 | C35000038 | 绝缘子 | 片 | 1.02 | 0 | 0 | 0 | 不计价 | 按实计算
PXG2-40 | 材料 | 乙供 | C99010102 | 其他材料费 | 元 | 1.0057 | 1 | 0 | 0 | 计价 | 按实计算
PXG2-40 | 机械 | 乙供 | J01-01-055 | 手持式风动凿岩机 | 台班 | 0.2418 | 11.43 | 0 | 0 | 计价 | 按实计算
PXG2-40 | 机械 | 乙供 | J03-01-033 | 汽车式起重机 起重量 5t | 台班 | 0.0032 | 650.115 | 0 | 0 | 计价 | 按实计算
PXG2-40 | 机械 | 乙供 | J03-01-034 | 汽车式起重机 起重量 8t | 台班 | 0.0061 | 755.714 | 0 | 0 | 计价 | 按实计算
PXG2-40 | 机械 | 乙供 | J04-01-002 | 载重汽车 5t | 台班 | 0.0114 | 468.559 | 0 | 0 | 计价 | 按实计算
PXG2-40 | 机械 | 乙供 | J11-01-020 | 电动空气压缩机 排气量 10m³/min | 台班 | 0.0057 | 425.04 | 0 | 0 | 计价 | 按实计算
PXG2-40 | 机械 | 乙供 | J13-01-090 | 电力工程车 | 台班 | 0.1326 | 420.215 | 0 | 0 | 计价 | 按实计算
PXG2-40 | 机械 | 乙供 | J15-02-005 | 轻便钻机 XJ-100 | 台班 | 0.136 | 179.551 | 0 | 0 | 计价 | 按实计算
PXG2-41 | 人工 | 乙供 | 9101106 | 普通工 | 工日 | 0.0981 | 80 | 0 | 0 | 计价 | 按实计算
PXG2-41 | 人工 | 乙供 | 9101111 | 线路技术工 | 工日 | 0.1613 | 127 | 0 | 0 | 计价 | 按实计算
PXG2-41 | 材料 | 乙供 | C14010100 | 镀锌铁丝 综合 | kg | 0.4659 | 5.468 | 0 | 0 | 计价 | 按实计算
PXG2-41 | 材料 | 乙供 | C20030101 | 普通调和漆 | kg | 0.0186 | 13.274 | 0 | 0 | 计价 | 按实计算
PXG2-41 | 材料 | 乙供 | C22040501 | 棉纱头 | kg | 0.0146 | 6.134 | 0 | 0 | 计价 | 按实计算
PXG2-41 | 材料 | 乙供 | C27000001 | 横担 | 组 | 1.005 | 0 | 0 | 0 | 不计价 | 按实计算
PXG2-41 | 材料 | 乙供 | C35000038 | 绝缘子 | 片 | 3.06 | 0 | 0 | 0 | 不计价 | 按实计算
PXG2-41 | 材料 | 乙供 | C99010102 | 其他材料费 | 元 | 0.0577 | 1 | 0 | 0 | 计价 | 按实计算
PXG2-41 | 机械 | 乙供 | J04-01-002 | 载重汽车 5t | 台班 | 0.002 | 468.559 | 0 | 0 | 计价 | 按实计算
PXG2-41 | 机械 | 乙供 | J13-01-060 | 机动绞磨 3t以内 | 台班 | 0.0122 | 187.821 | 0 | 0 | 计价 | 按实计算
PXG2-41 | 机械 | 乙供 | J13-01-090 | 电力工程车 | 台班 | 0.0077 | 420.215 | 0 | 0 | 计价 | 按实计算
PXG2-42 | 人工 | 乙供 | 9101106 | 普通工 | 工日 | 0.1581 | 80 | 0 | 0 | 计价 | 按实计算
PXG2-42 | 人工 | 乙供 | 9101111 | 线路技术工 | 工日 | 0.2666 | 127 | 0 | 0 | 计价 | 按实计算
PXG2-42 | 材料 | 乙供 | C14010100 | 镀锌铁丝 综合 | kg | 0.6899 | 5.468 | 0 | 0 | 计价 | 按实计算
PXG2-42 | 材料 | 乙供 | C20030101 | 普通调和漆 | kg | 0.0279 | 13.274 | 0 | 0 | 计价 | 按实计算
PXG2-42 | 材料 | 乙供 | C22040501 | 棉纱头 | kg | 0.0288 | 6.134 | 0 | 0 | 计价 | 按实计算
PXG2-42 | 材料 | 乙供 | C27000001 | 横担 | 组 | 1.005 | 0 | 0 | 0 | 不计价 | 按实计算
PXG2-42 | 材料 | 乙供 | C35000038 | 绝缘子 | 片 | 6.12 | 0 | 0 | 0 | 不计价 | 按实计算
PXG2-42 | 材料 | 乙供 | C99010102 | 其他材料费 | 元 | 0.0865 | 1 | 0 | 0 | 计价 | 按实计算
PXG2-42 | 机械 | 乙供 | J04-01-002 | 载重汽车 5t | 台班 | 0.0051 | 468.559 | 0 | 0 | 计价 | 按实计算
PXG2-42 | 机械 | 乙供 | J13-01-060 | 机动绞磨 3t以内 | 台班 | 0.0234 | 187.821 | 0 | 0 | 计价 | 按实计算
PXG2-42 | 机械 | 乙供 | J13-01-090 | 电力工程车 | 台班 | 0.0129 | 420.215 | 0 | 0 | 计价 | 按实计算
PXG2-43 | 人工 | 乙供 | 9101106 | 普通工 | 工日 | 0.1823 | 80 | 0 | 0 | 计价 | 按实计算
PXG2-43 | 人工 | 乙供 | 9101111 | 线路技术工 | 工日 | 0.3143 | 127 | 0 | 0 | 计价 | 按实计算
PXG2-43 | 材料 | 乙供 | C14010100 | 镀锌铁丝 综合 | kg | 0.6899 | 5.468 | 0 | 0 | 计价 | 按实计算
PXG2-43 | 材料 | 乙供 | C20030101 | 普通调和漆 | kg | 0.0279 | 13.274 | 0 | 0 | 计价 | 按实计算
PXG2-43 | 材料 | 乙供 | C22040501 | 棉纱头 | kg | 0.0482 | 6.134 | 0 | 0 | 计价 | 按实计算
PXG2-43 | 材料 | 乙供 | C27000001 | 横担 | 组 | 1.005 | 0 | 0 | 0 | 不计价 | 按实计算
PXG2-43 | 材料 | 乙供 | C35000038 | 绝缘子 | 片 | 12.24 | 0 | 0 | 0 | 不计价 | 按实计算
PXG2-43 | 材料 | 乙供 | C99010102 | 其他材料费 | 元 | 0.0889 | 1 | 0 | 0 | 计价 | 按实计算
PXG2-43 | 机械 | 乙供 | J04-01-002 | 载重汽车 5t | 台班 | 0.0081 | 468.559 | 0 | 0 | 计价 | 按实计算
PXG2-43 | 机械 | 乙供 | J13-01-060 | 机动绞磨 3t以内 | 台班 | 0.0789 | 187.821 | 0 | 0 | 计价 | 按实计算
PXG2-43 | 机械 | 乙供 | J13-01-090 | 电力工程车 | 台班 | 0.0226 | 420.215 | 0 | 0 | 计价 | 按实计算
PXG2-44 | 人工 | 乙供 | 9101106 | 普通工 | 工日 | 0.048 | 80 | 0 | 0 | 计价 | 按实计算
PXG2-44 | 人工 | 乙供 | 9101111 | 线路技术工 | 工日 | 0.0802 | 127 | 0 | 0 | 计价 | 按实计算
PXG2-44 | 材料 | 乙供 | C22040501 | 棉纱头 | kg | 0.0233 | 6.134 | 0 | 0 | 计价 | 按实计算
PXG2-44 | 材料 | 乙供 | C27000001 | 横担 | 组 | 1.02 | 0 | 0 | 0 | 不计价 | 按实计算
PXG2-44 | 材料 | 乙供 | C99010102 | 其他材料费 | 元 | 0.0029 | 1 | 0 | 0 | 计价 | 按实计算
PXG2-44 | 机械 | 乙供 | J04-01-002 | 载重汽车 5t | 台班 | 0.0004 | 468.559 | 0 | 0 | 计价 | 按实计算
PXG2-44 | 机械 | 乙供 | J13-01-090 | 电力工程车 | 台班 | 0.0059 | 420.215 | 0 | 0 | 计价 | 按实计算
PXG2-45 | 人工 | 乙供 | 9101106 | 普通工 | 工日 | 0.0757 | 80 | 0 | 0 | 计价 | 按实计算
PXG2-45 | 人工 | 乙供 | 9101111 | 线路技术工 | 工日 | 0.1523 | 127 | 0 | 0 | 计价 | 按实计算
PXG2-45 | 材料 | 乙供 | C14010100 | 镀锌铁丝 综合 | kg | 0.4928 | 5.468 | 0 | 0 | 计价 | 按实计算
PXG2-45 | 材料 | 乙供 | C20030101 | 普通调和漆 | kg | 0.0186 | 13.274 | 0 | 0 | 计价 | 按实计算
PXG2-45 | 材料 | 乙供 | C22040501 | 棉纱头 | kg | 0.0188 | 6.134 | 0 | 0 | 计价 | 按实计算
PXG2-45 | 材料 | 乙供 | C27000001 | 横担 | 组 | 1.005 | 0 | 0 | 0 | 不计价 | 按实计算
PXG2-45 | 材料 | 乙供 | C35000038 | 绝缘子 | 片 | 4.08 | 0 | 0 | 0 | 不计价 | 按实计算
PXG2-45 | 材料 | 乙供 | C99010102 | 其他材料费 | 元 | 0.0612 | 1 | 0 | 0 | 计价 | 按实计算
PXG2-45 | 机械 | 乙供 | J04-01-002 | 载重汽车 5t | 台班 | 0.0012 | 468.559 | 0 | 0 | 计价 | 按实计算
PXG2-45 | 机械 | 乙供 | J13-01-060 | 机动绞磨 3t以内 | 台班 | 0.0144 | 187.821 | 0 | 0 | 计价 | 按实计算
PXG2-45 | 机械 | 乙供 | J13-01-090 | 电力工程车 | 台班 | 0.0084 | 420.215 | 0 | 0 | 计价 | 按实计算
PXG2-46 | 人工 | 乙供 | 9101106 | 普通工 | 工日 | 0.1359 | 80 | 0 | 0 | 计价 | 按实计算
PXG2-46 | 人工 | 乙供 | 9101111 | 线路技术工 | 工日 | 0.2712 | 127 | 0 | 0 | 计价 | 按实计算
PXG2-46 | 材料 | 乙供 | C14010100 | 镀锌铁丝 综合 | kg | 0.6899 | 5.468 | 0 | 0 | 计价 | 按实计算
PXG2-46 | 材料 | 乙供 | C20030101 | 普通调和漆 | kg | 0.0428 | 13.274 | 0 | 0 | 计价 | 按实计算
PXG2-46 | 材料 | 乙供 | C22040501 | 棉纱头 | kg | 0.0376 | 6.134 | 0 | 0 | 计价 | 按实计算
PXG2-46 | 材料 | 乙供 | C27000001 | 横担 | 组 | 1.005 | 0 | 0 | 0 | 不计价 | 按实计算
PXG2-46 | 材料 | 乙供 | C35000038 | 绝缘子 | 片 | 8.16 | 0 | 0 | 0 | 不计价 | 按实计算
PXG2-46 | 材料 | 乙供 | C99010102 | 其他材料费 | 元 | 0.0916 | 1 | 0 | 0 | 计价 | 按实计算
PXG2-46 | 机械 | 乙供 | J04-01-002 | 载重汽车 5t | 台班 | 0.0035 | 468.559 | 0 | 0 | 计价 | 按实计算
PXG2-46 | 机械 | 乙供 | J13-01-060 | 机动绞磨 3t以内 | 台班 | 0.0288 | 187.821 | 0 | 0 | 计价 | 按实计算
PXG2-46 | 机械 | 乙供 | J13-01-090 | 电力工程车 | 台班 | 0.013 | 420.215 | 0 | 0 | 计价 | 按实计算
PXG2-47 | 人工 | 乙供 | 9101106 | 普通工 | 工日 | 0.1671 | 80 | 0 | 0 | 计价 | 按实计算
PXG2-47 | 人工 | 乙供 | 9101111 | 线路技术工 | 工日 | 0.3602 | 127 | 0 | 0 | 计价 | 按实计算
PXG2-47 | 材料 | 乙供 | C14010100 | 镀锌铁丝 综合 | kg | 0.6899 | 5.468 | 0 | 0 | 计价 | 按实计算
PXG2-47 | 材料 | 乙供 | C20030101 | 普通调和漆 | kg | 0.0428 | 13.274 | 0 | 0 | 计价 | 按实计算
PXG2-47 | 材料 | 乙供 | C22040501 | 棉纱头 | kg | 0.0752 | 6.134 | 0 | 0 | 计价 | 按实计算
PXG2-47 | 材料 | 乙供 | C27000001 | 横担 | 组 | 1.005 | 0 | 0 | 0 | 不计价 | 按实计算
PXG2-47 | 材料 | 乙供 | C35000038 | 绝缘子 | 片 | 8.16 | 0 | 0 | 0 | 不计价 | 按实计算
PXG2-47 | 材料 | 乙供 | C99010102 | 其他材料费 | 元 | 0.0964 | 1 | 0 | 0 | 计价 | 按实计算
PXG2-47 | 机械 | 乙供 | J04-01-002 | 载重汽车 5t | 台班 | 0.0066 | 468.559 | 0 | 0 | 计价 | 按实计算
PXG2-47 | 机械 | 乙供 | J13-01-060 | 机动绞磨 3t以内 | 台班 | 0.1624 | 187.821 | 0 | 0 | 计价 | 按实计算
PXG2-47 | 机械 | 乙供 | J13-01-090 | 电力工程车 | 台班 | 0.0325 | 420.215 | 0 | 0 | 计价 | 按实计算
PXG2-48 | 人工 | 乙供 | 9101106 | 普通工 | 工日 | 0.0317 | 80 | 0 | 0 | 计价 | 按实计算
PXG2-48 | 人工 | 乙供 | 9101111 | 线路技术工 | 工日 | 0.072 | 127 | 0 | 0 | 计价 | 按实计算
PXG2-48 | 材料 | 乙供 | C22040501 | 棉纱头 | kg | 0.0233 | 6.134 | 0 | 0 | 计价 | 按实计算
PXG2-48 | 材料 | 乙供 | C27000001 | 横担 | 组 | 1.02 | 0 | 0 | 0 | 不计价 | 按实计算
PXG2-48 | 材料 | 乙供 | C99010102 | 其他材料费 | 元 | 0.0029 | 1 | 0 | 0 | 计价 | 按实计算
PXG2-48 | 机械 | 乙供 | J04-01-002 | 载重汽车 5t | 台班 | 0.0004 | 468.559 | 0 | 0 | 计价 | 按实计算
PXG2-48 | 机械 | 乙供 | J13-01-090 | 电力工程车 | 台班 | 0.0052 | 420.215 | 0 | 0 | 计价 | 按实计算
PXG3-1 | 人工 | 乙供 | 9101106 | 普通工 | 工日 | 0.2925 | 80 | 0 | 0 | 计价 | 按实计算
PXG3-1 | 人工 | 乙供 | 9101111 | 线路技术工 | 工日 | 0.6935 | 127 | 0 | 0 | 计价 | 按实计算
PXG3-1 | 材料 | 乙供 | C14010100 | 镀锌铁丝 综合 | kg | 0.7923 | 5.468 | 0 | 0 | 计价 | 按实计算
PXG3-1 | 材料 | 乙供 | C16010605 | 镀锌钢绞线 GJ-35 | kg | 0.0913 | 7.168 | 0 | 0 | 计价 | 按实计算
PXG3-1 | 材料 | 乙供 | C19010102 | 汽油 | kg | 0.0069 | 10.29 | 0 | 0 | 计价 | 按实计算
PXG3-1 | 材料 | 乙供 | C20010101 | 防锈漆 | kg | 0.0192 | 10.592 | 0 | 0 | 计价 | 按实计算
PXG3-1 | 材料 | 乙供 | C22010101 | 钢管脚手架 包括扣件 | kg | 1.1233 | 5.2 | 0 | 0 | 计价 | 按实计算
PXG3-1 | 材料 | 乙供 | C22010301 | 安全网 | m² | 0.2715 | 4.867 | 0 | 0 | 计价 | 按实计算
PXG3-1 | 材料 | 乙供 | C22030501 | 钢锯条 各种规格 | 根 | 0.3237 | 1.327 | 0 | 0 | 计价 | 按实计算
PXG3-1 | 材料 | 乙供 | C22040101 | 砂布 | 张 | 0.0258 | 0.81 | 0 | 0 | 计价 | 按实计算
PXG3-1 | 材料 | 乙供 | C22040501 | 棉纱头 | kg | 0.0062 | 6.134 | 0 | 0 | 计价 | 按实计算
PXG3-1 | 材料 | 乙供 | C22040621 | 麻绳 | kg | 0.1239 | 9.789 | 0 | 0 | 计价 | 按实计算
PXG3-1 | 材料 | 乙供 | C22040711 | 草袋 | 个 | 0.0551 | 1.676 | 0 | 0 | 计价 | 按实计算
PXG3-1 | 材料 | 乙供 | C27000012 | 镀锌钢绞线 | 100m | 100.3 | 0 | 0 | 0 | 不计价 | 按实计算
PXG3-1 | 材料 | 乙供 | C35000037 | 金具 | t | 0.0102 | 0 | 0 | 0 | 不计价 | 按实计算
PXG3-1 | 材料 | 乙供 | C99010102 | 其他材料费 | 元 | 0.2849 | 1 | 0 | 0 | 计价 | 按实计算
PXG3-1 | 机械 | 乙供 | J04-01-002 | 载重汽车 5t | 台班 | 0.0017 | 468.559 | 0 | 0 | 计价 | 按实计算
PXG3-1 | 机械 | 乙供 | J13-01-060 | 机动绞磨 3t以内 | 台班 | 0.011 | 187.821 | 0 | 0 | 计价 | 按实计算
PXG3-1 | 机械 | 乙供 | J13-01-064 | 机动液压压接机 100t以内 | 台班 | 0.0232 | 85.877 | 0 | 0 | 计价 | 按实计算
PXG3-1 | 机械 | 乙供 | J13-01-090 | 电力工程车 | 台班 | 0.0309 | 420.215 | 0 | 0 | 计价 | 按实计算
PXG3-1 | 机械 | 乙供 | J15-01-051 | 机动船舶 5t | 台班 | 0.0073 | 160.196 | 0 | 0 | 计价 | 按实计算
PXG3-2 | 人工 | 乙供 | 9101106 | 普通工 | 工日 | 0.3145 | 80 | 0 | 0 | 计价 | 按实计算
PXG3-2 | 人工 | 乙供 | 9101111 | 线路技术工 | 工日 | 0.7285 | 127 | 0 | 0 | 计价 | 按实计算
PXG3-2 | 材料 | 乙供 | C14010100 | 镀锌铁丝 综合 | kg | 0.7942 | 5.468 | 0 | 0 | 计价 | 按实计算
PXG3-2 | 材料 | 乙供 | C16010605 | 镀锌钢绞线 GJ-35 | kg | 0.0913 | 7.168 | 0 | 0 | 计价 | 按实计算
PXG3-2 | 材料 | 乙供 | C19010102 | 汽油 | kg | 0.0071 | 10.29 | 0 | 0 | 计价 | 按实计算
PXG3-2 | 材料 | 乙供 | C20010101 | 防锈漆 | kg | 0.0231 | 10.592 | 0 | 0 | 计价 | 按实计算
PXG3-2 | 材料 | 乙供 | C22010101 | 钢管脚手架 包括扣件 | kg | 1.1233 | 5.2 | 0 | 0 | 计价 | 按实计算
PXG3-2 | 材料 | 乙供 | C22010301 | 安全网 | m² | 0.2715 | 4.867 | 0 | 0 | 计价 | 按实计算
PXG3-2 | 材料 | 乙供 | C22030501 | 钢锯条 各种规格 | 根 | 0.3815 | 1.327 | 0 | 0 | 计价 | 按实计算
PXG3-2 | 材料 | 乙供 | C22040101 | 砂布 | 张 | 0.0259 | 0.81 | 0 | 0 | 计价 | 按实计算
PXG3-2 | 材料 | 乙供 | C22040501 | 棉纱头 | kg | 0.0068 | 6.134 | 0 | 0 | 计价 | 按实计算
PXG3-2 | 材料 | 乙供 | C22040621 | 麻绳 | kg | 0.1187 | 9.789 | 0 | 0 | 计价 | 按实计算
PXG3-2 | 材料 | 乙供 | C22040711 | 草袋 | 个 | 0.0593 | 1.676 | 0 | 0 | 计价 | 按实计算
PXG3-2 | 材料 | 乙供 | C27000012 | 镀锌钢绞线 | 100m | 100.3 | 0 | 0 | 0 | 不计价 | 按实计算
PXG3-2 | 材料 | 乙供 | C35000037 | 金具 | t | 0.0102 | 0 | 0 | 0 | 不计价 | 按实计算
PXG3-2 | 材料 | 乙供 | C99010102 | 其他材料费 | 元 | 0.2873 | 1 | 0 | 0 | 计价 | 按实计算
PXG3-2 | 机械 | 乙供 | J04-01-002 | 载重汽车 5t | 台班 | 0.0033 | 468.559 | 0 | 0 | 计价 | 按实计算
PXG3-2 | 机械 | 乙供 | J13-01-060 | 机动绞磨 3t以内 | 台班 | 0.0119 | 187.821 | 0 | 0 | 计价 | 按实计算
PXG3-2 | 机械 | 乙供 | J13-01-064 | 机动液压压接机 100t以内 | 台班 | 0.0262 | 85.877 | 0 | 0 | 计价 | 按实计算
PXG3-2 | 机械 | 乙供 | J13-01-090 | 电力工程车 | 台班 | 0.0351 | 420.215 | 0 | 0 | 计价 | 按实计算
PXG3-2 | 机械 | 乙供 | J15-01-051 | 机动船舶 5t | 台班 | 0.0073 | 160.196 | 0 | 0 | 计价 | 按实计算
PXG3-3 | 人工 | 乙供 | 9101106 | 普通工 | 工日 | 0.2238 | 80 | 0 | 0 | 计价 | 按实计算
PXG3-3 | 人工 | 乙供 | 9101111 | 线路技术工 | 工日 | 0.5789 | 127 | 0 | 0 | 计价 | 按实计算
PXG3-3 | 材料 | 乙供 | C14010100 | 镀锌铁丝 综合 | kg | 0.752 | 5.468 | 0 | 0 | 计价 | 按实计算
PXG3-3 | 材料 | 乙供 | C16037100 | 导线补修管JX-35 | 个 | 0.0042 | 4.37 | 0 | 0 | 计价 | 按实计算
PXG3-3 | 材料 | 乙供 | C16037101 | 导线补修管JX-95 | 个 | 0.0375 | 6.301 | 0 | 0 | 计价 | 按实计算
PXG3-3 | 材料 | 乙供 | C16100322 | 铝绑扎线 3.2mm以下 | m | 11.0511 | 0.618 | 0 | 0 | 计价 | 按实计算
PXG3-3 | 材料 | 乙供 | C16100411 | 铝包带 1mm×10mm | kg | 0.0063 | 22.49 | 0 | 0 | 计价 | 按实计算
PXG3-3 | 材料 | 乙供 | C19010102 | 汽油 | kg | 0.0048 | 10.29 | 0 | 0 | 计价 | 按实计算
PXG3-3 | 材料 | 乙供 | C19020801 | 电力复合脂 | kg | 0.0053 | 12.707 | 0 | 0 | 计价 | 按实计算
PXG3-3 | 材料 | 乙供 | C20010201 | 醇酸防锈漆 | kg | 0.0057 | 13.68 | 0 | 0 | 计价 | 按实计算
PXG3-3 | 材料 | 乙供 | C22010101 | 钢管脚手架 包括扣件 | kg | 1.1233 | 5.2 | 0 | 0 | 计价 | 按实计算
PXG3-3 | 材料 | 乙供 | C22010301 | 安全网 | m² | 0.2715 | 4.867 | 0 | 0 | 计价 | 按实计算
PXG3-3 | 材料 | 乙供 | C22030501 | 钢锯条 各种规格 | 根 | 0.1101 | 1.327 | 0 | 0 | 计价 | 按实计算
PXG3-3 | 材料 | 乙供 | C22040101 | 砂布 | 张 | 0.0302 | 0.81 | 0 | 0 | 计价 | 按实计算
PXG3-3 | 材料 | 乙供 | C22040501 | 棉纱头 | kg | 0.0066 | 6.134 | 0 | 0 | 计价 | 按实计算
PXG3-3 | 材料 | 乙供 | C35000037 | 金具 | t | 0.0102 | 0 | 0 | 0 | 不计价 | 按实计算
PXG3-3 | 材料 | 乙供 | C35000072 | 铝绞线 | 100m | 100.5 | 0 | 0 | 0 | 不计价 | 按实计算
PXG3-3 | 材料 | 乙供 | C99010102 | 其他材料费 | 元 | 0.3787 | 1 | 0 | 0 | 计价 | 按实计算
PXG3-3 | 机械 | 乙供 | J04-01-002 | 载重汽车 5t | 台班 | 0.0018 | 468.559 | 0 | 0 | 计价 | 按实计算
PXG3-3 | 机械 | 乙供 | J13-01-064 | 机动液压压接机 100t以内 | 台班 | 0.0076 | 85.877 | 0 | 0 | 计价 | 按实计算
PXG3-3 | 机械 | 乙供 | J13-01-090 | 电力工程车 | 台班 | 0.0258 | 420.215 | 0 | 0 | 计价 | 按实计算
PXG3-3 | 机械 | 乙供 | J15-01-051 | 机动船舶 5t | 台班 | 0.0073 | 160.196 | 0 | 0 | 计价 | 按实计算
PXG3-4 | 人工 | 乙供 | 9101106 | 普通工 | 工日 | 0.2916 | 80 | 0 | 0 | 计价 | 按实计算
PXG3-4 | 人工 | 乙供 | 9101111 | 线路技术工 | 工日 | 0.7598 | 127 | 0 | 0 | 计价 | 按实计算
PXG3-4 | 材料 | 乙供 | C14010100 | 镀锌铁丝 综合 | kg | 0.752 | 5.468 | 0 | 0 | 计价 | 按实计算
PXG3-4 | 材料 | 乙供 | C16037103 | 导线补修管JX-150 | 个 | 0.0417 | 11.378 | 0 | 0 | 计价 | 按实计算
PXG3-4 | 材料 | 乙供 | C16100322 | 铝绑扎线 3.2mm以下 | m | 12.0277 | 0.618 | 0 | 0 | 计价 | 按实计算
PXG3-4 | 材料 | 乙供 | C16100411 | 铝包带 1mm×10mm | kg | 0.0069 | 22.49 | 0 | 0 | 计价 | 按实计算
PXG3-4 | 材料 | 乙供 | C19010102 | 汽油 | kg | 0.0048 | 10.29 | 0 | 0 | 计价 | 按实计算
PXG3-4 | 材料 | 乙供 | C19020801 | 电力复合脂 | kg | 0.0091 | 12.707 | 0 | 0 | 计价 | 按实计算
PXG3-4 | 材料 | 乙供 | C20010201 | 醇酸防锈漆 | kg | 0.0057 | 13.68 | 0 | 0 | 计价 | 按实计算
PXG3-4 | 材料 | 乙供 | C22010101 | 钢管脚手架 包括扣件 | kg | 1.1233 | 5.2 | 0 | 0 | 计价 | 按实计算
PXG3-4 | 材料 | 乙供 | C22010301 | 安全网 | m² | 0.2715 | 4.867 | 0 | 0 | 计价 | 按实计算
PXG3-4 | 材料 | 乙供 | C22030501 | 钢锯条 各种规格 | 根 | 0.1687 | 1.327 | 0 | 0 | 计价 | 按实计算
PXG3-4 | 材料 | 乙供 | C22040101 | 砂布 | 张 | 0.0316 | 0.81 | 0 | 0 | 计价 | 按实计算
PXG3-4 | 材料 | 乙供 | C22040501 | 棉纱头 | kg | 0.0079 | 6.134 | 0 | 0 | 计价 | 按实计算
PXG3-4 | 材料 | 乙供 | C35000037 | 金具 | t | 0.0203 | 0 | 0 | 0 | 不计价 | 按实计算
PXG3-4 | 材料 | 乙供 | C35000072 | 铝绞线 | 100m | 100.5 | 0 | 0 | 0 | 不计价 | 按实计算
PXG3-4 | 材料 | 乙供 | C99010102 | 其他材料费 | 元 | 0.3985 | 1 | 0 | 0 | 计价 | 按实计算
PXG3-4 | 机械 | 乙供 | J04-01-002 | 载重汽车 5t | 台班 | 0.0028 | 468.559 | 0 | 0 | 计价 | 按实计算
PXG3-4 | 机械 | 乙供 | J13-01-064 | 机动液压压接机 100t以内 | 台班 | 0.0096 | 85.877 | 0 | 0 | 计价 | 按实计算
PXG3-4 | 机械 | 乙供 | J13-01-090 | 电力工程车 | 台班 | 0.0303 | 420.215 | 0 | 0 | 计价 | 按实计算
PXG3-4 | 机械 | 乙供 | J15-01-051 | 机动船舶 5t | 台班 | 0.0073 | 160.196 | 0 | 0 | 计价 | 按实计算
PXG3-5 | 人工 | 乙供 | 9101106 | 普通工 | 工日 | 0.3982 | 80 | 0 | 0 | 计价 | 按实计算
PXG3-5 | 人工 | 乙供 | 9101111 | 线路技术工 | 工日 | 1.0269 | 127 | 0 | 0 | 计价 | 按实计算
PXG3-5 | 材料 | 乙供 | C14010100 | 镀锌铁丝 综合 | kg | 0.752 | 5.468 | 0 | 0 | 计价 | 按实计算
PXG3-5 | 材料 | 乙供 | C16037105 | 导线补修管JX-240 | 个 | 0.0292 | 18.378 | 0 | 0 | 计价 | 按实计算
PXG3-5 | 材料 | 乙供 | C16037106 | 导线补修管JX-300 | 个 | 0.0125 | 23.027 | 0 | 0 | 计价 | 按实计算
PXG3-5 | 材料 | 乙供 | C16100322 | 铝绑扎线 3.2mm以下 | m | 14.546 | 0.618 | 0 | 0 | 计价 | 按实计算
PXG3-5 | 材料 | 乙供 | C16100411 | 铝包带 1mm×10mm | kg | 0.0094 | 22.49 | 0 | 0 | 计价 | 按实计算
PXG3-5 | 材料 | 乙供 | C19010102 | 汽油 | kg | 0.006 | 10.29 | 0 | 0 | 计价 | 按实计算
PXG3-5 | 材料 | 乙供 | C19020801 | 电力复合脂 | kg | 0.0119 | 12.707 | 0 | 0 | 计价 | 按实计算
PXG3-5 | 材料 | 乙供 | C20010201 | 醇酸防锈漆 | kg | 0.0057 | 13.68 | 0 | 0 | 计价 | 按实计算
PXG3-5 | 材料 | 乙供 | C22010101 | 钢管脚手架 包括扣件 | kg | 1.1233 | 5.2 | 0 | 0 | 计价 | 按实计算
PXG3-5 | 材料 | 乙供 | C22010202 | 枕木 | m³ | 0.0001 | 1648.335 | 0 | 0 | 计价 | 按实计算
PXG3-5 | 材料 | 乙供 | C22010301 | 安全网 | m² | 0.2715 | 4.867 | 0 | 0 | 计价 | 按实计算
PXG3-5 | 材料 | 乙供 | C22030501 | 钢锯条 各种规格 | 根 | 0.2418 | 1.327 | 0 | 0 | 计价 | 按实计算
PXG3-5 | 材料 | 乙供 | C22040101 | 砂布 | 张 | 0.0331 | 0.81 | 0 | 0 | 计价 | 按实计算
PXG3-5 | 材料 | 乙供 | C22040501 | 棉纱头 | kg | 0.0094 | 6.134 | 0 | 0 | 计价 | 按实计算
PXG3-5 | 材料 | 乙供 | C35000037 | 金具 | t | 0.0305 | 0 | 0 | 0 | 不计价 | 按实计算
PXG3-5 | 材料 | 乙供 | C35000072 | 铝绞线 | 100m | 100.5 | 0 | 0 | 0 | 不计价 | 按实计算
PXG3-5 | 材料 | 乙供 | C99010102 | 其他材料费 | 元 | 0.4418 | 1 | 0 | 0 | 计价 | 按实计算
PXG3-5 | 机械 | 乙供 | J04-01-002 | 载重汽车 5t | 台班 | 0.0057 | 468.559 | 0 | 0 | 计价 | 按实计算
PXG3-5 | 机械 | 乙供 | J13-01-064 | 机动液压压接机 100t以内 | 台班 | 0.0142 | 85.877 | 0 | 0 | 计价 | 按实计算
PXG3-5 | 机械 | 乙供 | J13-01-090 | 电力工程车 | 台班 | 0.0359 | 420.215 | 0 | 0 | 计价 | 按实计算
PXG3-5 | 机械 | 乙供 | J15-01-051 | 机动船舶 5t | 台班 | 0.0073 | 160.196 | 0 | 0 | 计价 | 按实计算
PXG3-6 | 人工 | 乙供 | 9101106 | 普通工 | 工日 | 0.2425 | 80 | 0 | 0 | 计价 | 按实计算
PXG3-6 | 人工 | 乙供 | 9101111 | 线路技术工 | 工日 | 0.6187 | 127 | 0 | 0 | 计价 | 按实计算
PXG3-6 | 材料 | 乙供 | C14010100 | 镀锌铁丝 综合 | kg | 0.752 | 5.468 | 0 | 0 | 计价 | 按实计算
PXG3-6 | 材料 | 乙供 | C16037100 | 导线补修管JX-35 | 个 | 0.0042 | 4.37 | 0 | 0 | 计价 | 按实计算
PXG3-6 | 材料 | 乙供 | C16037101 | 导线补修管JX-95 | 个 | 0.0375 | 6.301 | 0 | 0 | 计价 | 按实计算
PXG3-6 | 材料 | 乙供 | C16100322 | 铝绑扎线 3.2mm以下 | m | 13.8342 | 0.618 | 0 | 0 | 计价 | 按实计算
PXG3-6 | 材料 | 乙供 | C16100411 | 铝包带 1mm×10mm | kg | 0.0078 | 22.49 | 0 | 0 | 计价 | 按实计算
PXG3-6 | 材料 | 乙供 | C19010102 | 汽油 | kg | 0.006 | 10.29 | 0 | 0 | 计价 | 按实计算
PXG3-6 | 材料 | 乙供 | C19020801 | 电力复合脂 | kg | 0.0066 | 12.707 | 0 | 0 | 计价 | 按实计算
PXG3-6 | 材料 | 乙供 | C20010201 | 醇酸防锈漆 | kg | 0.007 | 13.68 | 0 | 0 | 计价 | 按实计算
PXG3-6 | 材料 | 乙供 | C22010101 | 钢管脚手架 包括扣件 | kg | 1.1233 | 5.2 | 0 | 0 | 计价 | 按实计算
PXG3-6 | 材料 | 乙供 | C22010301 | 安全网 | m² | 0.2715 | 4.867 | 0 | 0 | 计价 | 按实计算
PXG3-6 | 材料 | 乙供 | C22030501 | 钢锯条 各种规格 | 根 | 0.1662 | 1.327 | 0 | 0 | 计价 | 按实计算
PXG3-6 | 材料 | 乙供 | C22040101 | 砂布 | 张 | 0.0305 | 0.81 | 0 | 0 | 计价 | 按实计算
PXG3-6 | 材料 | 乙供 | C22040501 | 棉纱头 | kg | 0.0083 | 6.134 | 0 | 0 | 计价 | 按实计算
PXG3-6 | 材料 | 乙供 | C27000145 | 钢芯铝绞线 | m | 1.005 | 0 | 0 | 0 | 不计价 | 按实计算
PXG3-6 | 材料 | 乙供 | C35000037 | 金具 | t | 0.0102 | 0 | 0 | 0 | 不计价 | 按实计算
PXG3-6 | 材料 | 乙供 | C99010102 | 其他材料费 | 元 | 0.4168 | 1 | 0 | 0 | 计价 | 按实计算
PXG3-6 | 机械 | 乙供 | J04-01-002 | 载重汽车 5t | 台班 | 0.0028 | 468.559 | 0 | 0 | 计价 | 按实计算
PXG3-6 | 机械 | 乙供 | J13-01-064 | 机动液压压接机 100t以内 | 台班 | 0.0076 | 85.877 | 0 | 0 | 计价 | 按实计算
PXG3-6 | 机械 | 乙供 | J13-01-090 | 电力工程车 | 台班 | 0.0269 | 420.215 | 0 | 0 | 计价 | 按实计算
PXG3-6 | 机械 | 乙供 | J15-01-051 | 机动船舶 5t | 台班 | 0.0073 | 160.196 | 0 | 0 | 计价 | 按实计算
PXG3-7 | 人工 | 乙供 | 9101106 | 普通工 | 工日 | 0.3158 | 80 | 0 | 0 | 计价 | 按实计算
PXG3-7 | 人工 | 乙供 | 9101111 | 线路技术工 | 工日 | 0.804 | 127 | 0 | 0 | 计价 | 按实计算
PXG3-7 | 材料 | 乙供 | C14010100 | 镀锌铁丝 综合 | kg | 0.752 | 5.468 | 0 | 0 | 计价 | 按实计算
PXG3-7 | 材料 | 乙供 | C16037103 | 导线补修管JX-150 | 个 | 0.0417 | 11.378 | 0 | 0 | 计价 | 按实计算
PXG3-7 | 材料 | 乙供 | C16100322 | 铝绑扎线 3.2mm以下 | m | 15.057 | 0.618 | 0 | 0 | 计价 | 按实计算
PXG3-7 | 材料 | 乙供 | C16100411 | 铝包带 1mm×10mm | kg | 0.0088 | 22.49 | 0 | 0 | 计价 | 按实计算
PXG3-7 | 材料 | 乙供 | C19010102 | 汽油 | kg | 0.006 | 10.29 | 0 | 0 | 计价 | 按实计算
PXG3-7 | 材料 | 乙供 | C19020801 | 电力复合脂 | kg | 0.0113 | 12.707 | 0 | 0 | 计价 | 按实计算
PXG3-7 | 材料 | 乙供 | C20010201 | 醇酸防锈漆 | kg | 0.007 | 13.68 | 0 | 0 | 计价 | 按实计算
PXG3-7 | 材料 | 乙供 | C22010101 | 钢管脚手架 包括扣件 | kg | 1.1233 | 5.2 | 0 | 0 | 计价 | 按实计算
PXG3-7 | 材料 | 乙供 | C22010301 | 安全网 | m² | 0.2715 | 4.867 | 0 | 0 | 计价 | 按实计算
PXG3-7 | 材料 | 乙供 | C22030501 | 钢锯条 各种规格 | 根 | 0.2391 | 1.327 | 0 | 0 | 计价 | 按实计算
PXG3-7 | 材料 | 乙供 | C22040101 | 砂布 | 张 | 0.0321 | 0.81 | 0 | 0 | 计价 | 按实计算
PXG3-7 | 材料 | 乙供 | C22040501 | 棉纱头 | kg | 0.0098 | 6.134 | 0 | 0 | 计价 | 按实计算
PXG3-7 | 材料 | 乙供 | C27000145 | 钢芯铝绞线 | m | 100.5 | 0 | 0 | 0 | 不计价 | 按实计算
PXG3-7 | 材料 | 乙供 | C35000037 | 金具 | t | 0.0203 | 0 | 0 | 0 | 不计价 | 按实计算
PXG3-7 | 材料 | 乙供 | C99010102 | 其他材料费 | 元 | 0.4407 | 1 | 0 | 0 | 计价 | 按实计算
PXG3-7 | 机械 | 乙供 | J04-01-002 | 载重汽车 5t | 台班 | 0.0047 | 468.559 | 0 | 0 | 计价 | 按实计算
PXG3-7 | 机械 | 乙供 | J13-01-064 | 机动液压压接机 100t以内 | 台班 | 0.0096 | 85.877 | 0 | 0 | 计价 | 按实计算
PXG3-7 | 机械 | 乙供 | J13-01-090 | 电力工程车 | 台班 | 0.0323 | 420.215 | 0 | 0 | 计价 | 按实计算
PXG3-7 | 机械 | 乙供 | J15-01-051 | 机动船舶 5t | 台班 | 0.0073 | 160.196 | 0 | 0 | 计价 | 按实计算
PXG3-8 | 人工 | 乙供 | 9101106 | 普通工 | 工日 | 0.4503 | 80 | 0 | 0 | 计价 | 按实计算
PXG3-8 | 人工 | 乙供 | 9101111 | 线路技术工 | 工日 | 1.123 | 127 | 0 | 0 | 计价 | 按实计算
PXG3-8 | 材料 | 乙供 | C14010100 | 镀锌铁丝 综合 | kg | 0.752 | 5.468 | 0 | 0 | 计价 | 按实计算
PXG3-8 | 材料 | 乙供 | C16037105 | 导线补修管JX-240 | 个 | 0.0292 | 18.378 | 0 | 0 | 计价 | 按实计算
PXG3-8 | 材料 | 乙供 | C16037106 | 导线补修管JX-300 | 个 | 0.0125 | 23.027 | 0 | 0 | 计价 | 按实计算
PXG3-8 | 材料 | 乙供 | C16100322 | 铝绑扎线 3.2mm以下 | m | 18.2092 | 0.618 | 0 | 0 | 计价 | 按实计算
PXG3-8 | 材料 | 乙供 | C16100411 | 铝包带 1mm×10mm | kg | 0.0096 | 22.49 | 0 | 0 | 计价 | 按实计算
PXG3-8 | 材料 | 乙供 | C19010102 | 汽油 | kg | 0.0075 | 10.29 | 0 | 0 | 计价 | 按实计算
PXG3-8 | 材料 | 乙供 | C19020801 | 电力复合脂 | kg | 0.0145 | 12.707 | 0 | 0 | 计价 | 按实计算
PXG3-8 | 材料 | 乙供 | C20010201 | 醇酸防锈漆 | kg | 0.007 | 13.68 | 0 | 0 | 计价 | 按实计算
PXG3-8 | 材料 | 乙供 | C22010101 | 钢管脚手架 包括扣件 | kg | 1.1233 | 5.2 | 0 | 0 | 计价 | 按实计算
PXG3-8 | 材料 | 乙供 | C22010202 | 枕木 | m³ | 0.0001 | 1648.335 | 0 | 0 | 计价 | 按实计算
PXG3-8 | 材料 | 乙供 | C22010301 | 安全网 | m² | 0.2715 | 4.867 | 0 | 0 | 计价 | 按实计算
PXG3-8 | 材料 | 乙供 | C22030501 | 钢锯条 各种规格 | 根 | 0.3308 | 1.327 | 0 | 0 | 计价 | 按实计算
PXG3-8 | 材料 | 乙供 | C22040101 | 砂布 | 张 | 0.0337 | 0.81 | 0 | 0 | 计价 | 按实计算
PXG3-8 | 材料 | 乙供 | C22040501 | 棉纱头 | kg | 0.0118 | 6.134 | 0 | 0 | 计价 | 按实计算
PXG3-8 | 材料 | 乙供 | C27000145 | 钢芯铝绞线 | m | 1.005 | 0 | 0 | 0 | 不计价 | 按实计算
PXG3-8 | 材料 | 乙供 | C35000037 | 金具 | t | 0.0305 | 0 | 0 | 0 | 不计价 | 按实计算
PXG3-8 | 材料 | 乙供 | C99010102 | 其他材料费 | 元 | 0.4925 | 1 | 0 | 0 | 计价 | 按实计算
PXG3-8 | 机械 | 乙供 | J04-01-002 | 载重汽车 5t | 台班 | 0.0097 | 468.559 | 0 | 0 | 计价 | 按实计算
PXG3-8 | 机械 | 乙供 | J13-01-064 | 机动液压压接机 100t以内 | 台班 | 0.0142 | 85.877 | 0 | 0 | 计价 | 按实计算
PXG3-8 | 机械 | 乙供 | J13-01-090 | 电力工程车 | 台班 | 0.0402 | 420.215 | 0 | 0 | 计价 | 按实计算
PXG3-8 | 机械 | 乙供 | J15-01-051 | 机动船舶 5t | 台班 | 0.0073 | 160.196 | 0 | 0 | 计价 | 按实计算
PXG3-9 | 人工 | 乙供 | 9101106 | 普通工 | 工日 | 0.3541 | 80 | 0 | 0 | 计价 | 按实计算
PXG3-9 | 人工 | 乙供 | 9101111 | 线路技术工 | 工日 | 0.9079 | 127 | 0 | 0 | 计价 | 按实计算
PXG3-9 | 材料 | 乙供 | C14010100 | 镀锌铁丝 综合 | kg | 1.503 | 5.468 | 0 | 0 | 计价 | 按实计算
PXG3-9 | 材料 | 乙供 | C16100331 | 铜绑线 2mm | kg | 0.1311 | 56.456 | 0 | 0 | 计价 | 按实计算
PXG3-9 | 材料 | 乙供 | C18030801 | 自黏性橡胶带 25mm×20m | 卷 | 1.4744 | 7.08 | 0 | 0 | 计价 | 按实计算
PXG3-9 | 材料 | 乙供 | C19010102 | 汽油 | kg | 0.0033 | 10.29 | 0 | 0 | 计价 | 按实计算
PXG3-9 | 材料 | 乙供 | C19020801 | 电力复合脂 | kg | 0.0019 | 12.707 | 0 | 0 | 计价 | 按实计算
PXG3-9 | 材料 | 乙供 | C20010201 | 醇酸防锈漆 | kg | 0.0049 | 13.68 | 0 | 0 | 计价 | 按实计算
PXG3-9 | 材料 | 乙供 | C22010101 | 钢管脚手架 包括扣件 | kg | 2.2452 | 5.2 | 0 | 0 | 计价 | 按实计算
PXG3-9 | 材料 | 乙供 | C22010301 | 安全网 | m² | 0.5426 | 4.867 | 0 | 0 | 计价 | 按实计算
PXG3-9 | 材料 | 乙供 | C22030501 | 钢锯条 各种规格 | 根 | 0.0951 | 1.327 | 0 | 0 | 计价 | 按实计算
PXG3-9 | 材料 | 乙供 | C22040501 | 棉纱头 | kg | 0.0039 | 6.134 | 0 | 0 | 计价 | 按实计算
PXG3-9 | 材料 | 乙供 | C27000167 | 架空绝缘电缆 | 100m | 101 | 0 | 0 | 0 | 不计价 | 按实计算
PXG3-9 | 材料 | 乙供 | C35000037 | 金具 | t | 0.0102 | 0 | 0 | 0 | 不计价 | 按实计算
PXG3-9 | 材料 | 乙供 | C99010102 | 其他材料费 | 元 | 0.8138 | 1 | 0 | 0 | 计价 | 按实计算
PXG3-9 | 机械 | 乙供 | J04-01-002 | 载重汽车 5t | 台班 | 0.0022 | 468.559 | 0 | 0 | 计价 | 按实计算
PXG3-9 | 机械 | 乙供 | J13-01-064 | 机动液压压接机 100t以内 | 台班 | 0.0076 | 85.877 | 0 | 0 | 计价 | 按实计算
PXG3-9 | 机械 | 乙供 | J13-01-090 | 电力工程车 | 台班 | 0.036 | 420.215 | 0 | 0 | 计价 | 按实计算
PXG3-9 | 机械 | 乙供 | J15-01-051 | 机动船舶 5t | 台班 | 0.0136 | 160.196 | 0 | 0 | 计价 | 按实计算
PXG3-10 | 人工 | 乙供 | 9101106 | 普通工 | 工日 | 0.4207 | 80 | 0 | 0 | 计价 | 按实计算
PXG3-10 | 人工 | 乙供 | 9101111 | 线路技术工 | 工日 | 1.0827 | 127 | 0 | 0 | 计价 | 按实计算
PXG3-10 | 材料 | 乙供 | C14010100 | 镀锌铁丝 综合 | kg | 1.503 | 5.468 | 0 | 0 | 计价 | 按实计算
PXG3-10 | 材料 | 乙供 | C16100331 | 铜绑线 2mm | kg | 0.1428 | 56.456 | 0 | 0 | 计价 | 按实计算
PXG3-10 | 材料 | 乙供 | C18030801 | 自黏性橡胶带 25mm×20m | 卷 | 1.94 | 7.08 | 0 | 0 | 计价 | 按实计算
PXG3-10 | 材料 | 乙供 | C19010102 | 汽油 | kg | 0.0042 | 10.29 | 0 | 0 | 计价 | 按实计算
PXG3-10 | 材料 | 乙供 | C19020801 | 电力复合脂 | kg | 0.0029 | 12.707 | 0 | 0 | 计价 | 按实计算
PXG3-10 | 材料 | 乙供 | C20010201 | 醇酸防锈漆 | kg | 0.0049 | 13.68 | 0 | 0 | 计价 | 按实计算
PXG3-10 | 材料 | 乙供 | C22010101 | 钢管脚手架 包括扣件 | kg | 2.2452 | 5.2 | 0 | 0 | 计价 | 按实计算
PXG3-10 | 材料 | 乙供 | C22010301 | 安全网 | m² | 0.5426 | 4.867 | 0 | 0 | 计价 | 按实计算
PXG3-10 | 材料 | 乙供 | C22030501 | 钢锯条 各种规格 | 根 | 0.1455 | 1.327 | 0 | 0 | 计价 | 按实计算
PXG3-10 | 材料 | 乙供 | C22040501 | 棉纱头 | kg | 0.0049 | 6.134 | 0 | 0 | 计价 | 按实计算
PXG3-10 | 材料 | 乙供 | C27000167 | 架空绝缘电缆 | 100m | 101 | 0 | 0 | 0 | 不计价 | 按实计算
PXG3-10 | 材料 | 乙供 | C35000037 | 金具 | t | 0.0203 | 0 | 0 | 0 | 不计价 | 按实计算
PXG3-10 | 材料 | 乙供 | C99010102 | 其他材料费 | 元 | 0.8951 | 1 | 0 | 0 | 计价 | 按实计算
PXG3-10 | 机械 | 乙供 | J04-01-002 | 载重汽车 5t | 台班 | 0.0034 | 468.559 | 0 | 0 | 计价 | 按实计算
PXG3-10 | 机械 | 乙供 | J13-01-064 | 机动液压压接机 100t以内 | 台班 | 0.0096 | 85.877 | 0 | 0 | 计价 | 按实计算
PXG3-10 | 机械 | 乙供 | J13-01-090 | 电力工程车 | 台班 | 0.0406 | 420.215 | 0 | 0 | 计价 | 按实计算
PXG3-10 | 机械 | 乙供 | J15-01-051 | 机动船舶 5t | 台班 | 0.0136 | 160.196 | 0 | 0 | 计价 | 按实计算
PXG3-11 | 人工 | 乙供 | 9101106 | 普通工 | 工日 | 0.5447 | 80 | 0 | 0 | 计价 | 按实计算
PXG3-11 | 人工 | 乙供 | 9101111 | 线路技术工 | 工日 | 1.3858 | 127 | 0 | 0 | 计价 | 按实计算
PXG3-11 | 材料 | 乙供 | C14010100 | 镀锌铁丝 综合 | kg | 1.503 | 5.468 | 0 | 0 | 计价 | 按实计算
PXG3-11 | 材料 | 乙供 | C16100331 | 铜绑线 2mm | kg | 0.1771 | 56.456 | 0 | 0 | 计价 | 按实计算
PXG3-11 | 材料 | 乙供 | C18030801 | 自黏性橡胶带 25mm×20m | 卷 | 2.5026 | 7.08 | 0 | 0 | 计价 | 按实计算
PXG3-11 | 材料 | 乙供 | C19010102 | 汽油 | kg | 0.0044 | 10.29 | 0 | 0 | 计价 | 按实计算
PXG3-11 | 材料 | 乙供 | C19020801 | 电力复合脂 | kg | 0.0042 | 12.707 | 0 | 0 | 计价 | 按实计算
PXG3-11 | 材料 | 乙供 | C20010201 | 醇酸防锈漆 | kg | 0.0049 | 13.68 | 0 | 0 | 计价 | 按实计算
PXG3-11 | 材料 | 乙供 | C22010101 | 钢管脚手架 包括扣件 | kg | 2.2452 | 5.2 | 0 | 0 | 计价 | 按实计算
PXG3-11 | 材料 | 乙供 | C22010202 | 枕木 | m³ | 0.0001 | 1648.335 | 0 | 0 | 计价 | 按实计算
PXG3-11 | 材料 | 乙供 | C22010301 | 安全网 | m² | 0.5426 | 4.867 | 0 | 0 | 计价 | 按实计算
PXG3-11 | 材料 | 乙供 | C22030501 | 钢锯条 各种规格 | 根 | 0.2086 | 1.327 | 0 | 0 | 计价 | 按实计算
PXG3-11 | 材料 | 乙供 | C22040501 | 棉纱头 | kg | 0.0052 | 6.134 | 0 | 0 | 计价 | 按实计算
PXG3-11 | 材料 | 乙供 | C27000167 | 架空绝缘电缆 | 100m | 101 | 0 | 0 | 0 | 不计价 | 按实计算
PXG3-11 | 材料 | 乙供 | C35000037 | 金具 | t | 0.0305 | 0 | 0 | 0 | 不计价 | 按实计算
PXG3-11 | 材料 | 乙供 | C99010102 | 其他材料费 | 元 | 1.017 | 1 | 0 | 0 | 计价 | 按实计算
PXG3-11 | 机械 | 乙供 | J04-01-002 | 载重汽车 5t | 台班 | 0.0074 | 468.559 | 0 | 0 | 计价 | 按实计算
PXG3-11 | 机械 | 乙供 | J13-01-064 | 机动液压压接机 100t以内 | 台班 | 0.0144 | 85.877 | 0 | 0 | 计价 | 按实计算
PXG3-11 | 机械 | 乙供 | J13-01-090 | 电力工程车 | 台班 | 0.0474 | 420.215 | 0 | 0 | 计价 | 按实计算
PXG3-11 | 机械 | 乙供 | J15-01-051 | 机动船舶 5t | 台班 | 0.0136 | 160.196 | 0 | 0 | 计价 | 按实计算
PXG3-12 | 人工 | 乙供 | 9101106 | 普通工 | 工日 | 0.4937 | 80 | 0 | 0 | 计价 | 按实计算
PXG3-12 | 人工 | 乙供 | 9101111 | 线路技术工 | 工日 | 0.5055 | 127 | 0 | 0 | 计价 | 按实计算
PXG3-12 | 材料 | 乙供 | C13011100 | 膨胀螺栓 综合 | 套 | 5.5872 | 1.079 | 0 | 0 | 计价 | 按实计算
PXG3-12 | 材料 | 乙供 | C16100331 | 铜绑线 2mm | kg | 0.1651 | 56.456 | 0 | 0 | 计价 | 按实计算
PXG3-12 | 材料 | 乙供 | C18030801 | 自黏性橡胶带 25mm×20m | 卷 | 1.195 | 7.08 | 0 | 0 | 计价 | 按实计算
PXG3-12 | 材料 | 乙供 | C19010102 | 汽油 | kg | 0.0412 | 10.29 | 0 | 0 | 计价 | 按实计算
PXG3-12 | 材料 | 乙供 | C19020801 | 电力复合脂 | kg | 0.031 | 12.707 | 0 | 0 | 计价 | 按实计算
PXG3-12 | 材料 | 乙供 | C20010201 | 醇酸防锈漆 | kg | 0.0485 | 13.68 | 0 | 0 | 计价 | 按实计算
PXG3-12 | 材料 | 乙供 | C20030101 | 普通调和漆 | kg | 0.0651 | 13.274 | 0 | 0 | 计价 | 按实计算
PXG3-12 | 材料 | 乙供 | C22030201 | 合金钻头 | 支 | 0.0632 | 23.13 | 0 | 0 | 计价 | 按实计算
PXG3-12 | 材料 | 乙供 | C22030501 | 钢锯条 各种规格 | 根 | 1.0476 | 1.327 | 0 | 0 | 计价 | 按实计算
PXG3-12 | 材料 | 乙供 | C22040501 | 棉纱头 | kg | 0.0532 | 6.134 | 0 | 0 | 计价 | 按实计算
PXG3-12 | 材料 | 乙供 | C27000143 | 接户线横担 | 根 | 2.01 | 0 | 0 | 0 | 不计价 | 按实计算
PXG3-12 | 材料 | 乙供 | C27000167 | 架空绝缘电缆 | 100m | 101 | 0 | 0 | 0 | 不计价 | 按实计算
PXG3-12 | 材料 | 乙供 | C35000037 | 金具 | t | 0.0102 | 0 | 0 | 0 | 不计价 | 按实计算
PXG3-12 | 材料 | 乙供 | C35000038 | 绝缘子 | 片 | 8.16 | 0 | 0 | 0 | 不计价 | 按实计算
PXG3-12 | 材料 | 乙供 | C99010102 | 其他材料费 | 元 | 0.5877 | 1 | 0 | 0 | 计价 | 按实计算
PXG3-12 | 机械 | 乙供 | J04-01-002 | 载重汽车 5t | 台班 | 0.0022 | 468.559 | 0 | 0 | 计价 | 按实计算
PXG3-12 | 机械 | 乙供 | J13-01-060 | 机动绞磨 3t以内 | 台班 | 0.0144 | 187.821 | 0 | 0 | 计价 | 按实计算
PXG3-12 | 机械 | 乙供 | J13-01-064 | 机动液压压接机 100t以内 | 台班 | 0.0068 | 85.877 | 0 | 0 | 计价 | 按实计算
PXG3-12 | 机械 | 乙供 | J13-01-090 | 电力工程车 | 台班 | 0.0264 | 420.215 | 0 | 0 | 计价 | 按实计算
PXG3-13 | 人工 | 乙供 | 9101106 | 普通工 | 工日 | 0.953 | 80 | 0 | 0 | 计价 | 按实计算
PXG3-13 | 人工 | 乙供 | 9101111 | 线路技术工 | 工日 | 0.7693 | 127 | 0 | 0 | 计价 | 按实计算
PXG3-13 | 材料 | 乙供 | C13011100 | 膨胀螺栓 综合 | 套 | 7.4496 | 1.079 | 0 | 0 | 计价 | 按实计算
PXG3-13 | 材料 | 乙供 | C16100331 | 铜绑线 2mm | kg | 0.1946 | 56.456 | 0 | 0 | 计价 | 按实计算
PXG3-13 | 材料 | 乙供 | C18030801 | 自黏性橡胶带 25mm×20m | 卷 | 2.134 | 7.08 | 0 | 0 | 计价 | 按实计算
PXG3-13 | 材料 | 乙供 | C19010102 | 汽油 | kg | 0.0412 | 10.29 | 0 | 0 | 计价 | 按实计算
PXG3-13 | 材料 | 乙供 | C19020801 | 电力复合脂 | kg | 0.0776 | 12.707 | 0 | 0 | 计价 | 按实计算
PXG3-13 | 材料 | 乙供 | C20010201 | 醇酸防锈漆 | kg | 0.0485 | 13.68 | 0 | 0 | 计价 | 按实计算
PXG3-13 | 材料 | 乙供 | C20030101 | 普通调和漆 | kg | 0.0651 | 13.274 | 0 | 0 | 计价 | 按实计算
PXG3-13 | 材料 | 乙供 | C22030201 | 合金钻头 | 支 | 0.0842 | 23.13 | 0 | 0 | 计价 | 按实计算
PXG3-13 | 材料 | 乙供 | C22030501 | 钢锯条 各种规格 | 根 | 1.649 | 1.327 | 0 | 0 | 计价 | 按实计算
PXG3-13 | 材料 | 乙供 | C22040501 | 棉纱头 | kg | 0.0572 | 6.134 | 0 | 0 | 计价 | 按实计算
PXG3-13 | 材料 | 乙供 | C27000143 | 接户线横担 | 根 | 2.01 | 0 | 0 | 0 | 不计价 | 按实计算
PXG3-13 | 材料 | 乙供 | C27000167 | 架空绝缘电缆 | 100m | 101 | 0 | 0 | 0 | 不计价 | 按实计算
PXG3-13 | 材料 | 乙供 | C35000037 | 金具 | t | 0.0203 | 0 | 0 | 0 | 不计价 | 按实计算
PXG3-13 | 材料 | 乙供 | C35000038 | 绝缘子 | 片 | 8.16 | 0 | 0 | 0 | 不计价 | 按实计算
PXG3-13 | 材料 | 乙供 | C99010102 | 其他材料费 | 元 | 0.8325 | 1 | 0 | 0 | 计价 | 按实计算
PXG3-13 | 机械 | 乙供 | J04-01-002 | 载重汽车 5t | 台班 | 0.0034 | 468.559 | 0 | 0 | 计价 | 按实计算
PXG3-13 | 机械 | 乙供 | J13-01-060 | 机动绞磨 3t以内 | 台班 | 0.0144 | 187.821 | 0 | 0 | 计价 | 按实计算
PXG3-13 | 机械 | 乙供 | J13-01-064 | 机动液压压接机 100t以内 | 台班 | 0.0096 | 85.877 | 0 | 0 | 计价 | 按实计算
PXG3-13 | 机械 | 乙供 | J13-01-090 | 电力工程车 | 台班 | 0.0336 | 420.215 | 0 | 0 | 计价 | 按实计算
PXG3-14 | 人工 | 乙供 | 9101106 | 普通工 | 工日 | 1.2285 | 80 | 0 | 0 | 计价 | 按实计算
PXG3-14 | 人工 | 乙供 | 9101111 | 线路技术工 | 工日 | 0.9115 | 127 | 0 | 0 | 计价 | 按实计算
PXG3-14 | 材料 | 乙供 | C13011100 | 膨胀螺栓 综合 | 套 | 7.4496 | 1.079 | 0 | 0 | 计价 | 按实计算
PXG3-14 | 材料 | 乙供 | C16100331 | 铜绑线 2mm | kg | 0.2351 | 56.456 | 0 | 0 | 计价 | 按实计算
PXG3-14 | 材料 | 乙供 | C18030801 | 自黏性橡胶带 25mm×20m | 卷 | 2.5609 | 7.08 | 0 | 0 | 计价 | 按实计算
PXG3-14 | 材料 | 乙供 | C19010102 | 汽油 | kg | 0.0495 | 10.29 | 0 | 0 | 计价 | 按实计算
PXG3-14 | 材料 | 乙供 | C19020801 | 电力复合脂 | kg | 0.1067 | 12.707 | 0 | 0 | 计价 | 按实计算
PXG3-14 | 材料 | 乙供 | C20010201 | 醇酸防锈漆 | kg | 0.0485 | 13.68 | 0 | 0 | 计价 | 按实计算
PXG3-14 | 材料 | 乙供 | C20030101 | 普通调和漆 | kg | 0.0651 | 13.274 | 0 | 0 | 计价 | 按实计算
PXG3-14 | 材料 | 乙供 | C22010202 | 枕木 | m³ | 0.0001 | 1648.335 | 0 | 0 | 计价 | 按实计算
PXG3-14 | 材料 | 乙供 | C22030201 | 合金钻头 | 支 | 0.0842 | 23.13 | 0 | 0 | 计价 | 按实计算
PXG3-14 | 材料 | 乙供 | C22030501 | 钢锯条 各种规格 | 根 | 2.134 | 1.327 | 0 | 0 | 计价 | 按实计算
PXG3-14 | 材料 | 乙供 | C22040501 | 棉纱头 | kg | 0.0572 | 6.134 | 0 | 0 | 计价 | 按实计算
PXG3-14 | 材料 | 乙供 | C27000143 | 接户线横担 | 根 | 2.01 | 0 | 0 | 0 | 不计价 | 按实计算
PXG3-14 | 材料 | 乙供 | C27000167 | 架空绝缘电缆 | 100m | 101 | 0 | 0 | 0 | 不计价 | 按实计算
PXG3-14 | 材料 | 乙供 | C35000037 | 金具 | t | 0.0305 | 0 | 0 | 0 | 不计价 | 按实计算
PXG3-14 | 材料 | 乙供 | C35000038 | 绝缘子 | 片 | 8.16 | 0 | 0 | 0 | 不计价 | 按实计算
PXG3-14 | 材料 | 乙供 | C99010102 | 其他材料费 | 元 | 0.962 | 1 | 0 | 0 | 计价 | 按实计算
PXG3-14 | 机械 | 乙供 | J04-01-002 | 载重汽车 5t | 台班 | 0.0074 | 468.559 | 0 | 0 | 计价 | 按实计算
PXG3-14 | 机械 | 乙供 | J13-01-060 | 机动绞磨 3t以内 | 台班 | 0.0144 | 187.821 | 0 | 0 | 计价 | 按实计算
PXG3-14 | 机械 | 乙供 | J13-01-064 | 机动液压压接机 100t以内 | 台班 | 0.0131 | 85.877 | 0 | 0 | 计价 | 按实计算
PXG3-14 | 机械 | 乙供 | J13-01-090 | 电力工程车 | 台班 | 0.0398 | 420.215 | 0 | 0 | 计价 | 按实计算
PXG3-15 | 人工 | 乙供 | 9101106 | 普通工 | 工日 | 0.8187 | 80 | 0 | 0 | 计价 | 按实计算
PXG3-15 | 人工 | 乙供 | 9101111 | 线路技术工 | 工日 | 1.7045 | 127 | 0 | 0 | 计价 | 按实计算
PXG3-15 | 材料 | 乙供 | C13011100 | 膨胀螺栓 综合 | 套 | 11.1744 | 1.079 | 0 | 0 | 计价 | 按实计算
PXG3-15 | 材料 | 乙供 | C16100331 | 铜绑线 2mm | kg | 0.5257 | 56.456 | 0 | 0 | 计价 | 按实计算
PXG3-15 | 材料 | 乙供 | C18030801 | 自黏性橡胶带 25mm×20m | 卷 | 1.2804 | 7.08 | 0 | 0 | 计价 | 按实计算
PXG3-15 | 材料 | 乙供 | C20030101 | 普通调和漆 | kg | 0.1353 | 13.274 | 0 | 0 | 计价 | 按实计算
PXG3-15 | 材料 | 乙供 | C22030201 | 合金钻头 | 支 | 0.1264 | 23.13 | 0 | 0 | 计价 | 按实计算
PXG3-15 | 材料 | 乙供 | C22030501 | 钢锯条 各种规格 | 根 | 1.067 | 1.327 | 0 | 0 | 计价 | 按实计算
PXG3-15 | 材料 | 乙供 | C22040501 | 棉纱头 | kg | 0.0752 | 6.134 | 0 | 0 | 计价 | 按实计算
PXG3-15 | 材料 | 乙供 | C27000143 | 接户线横担 | 根 | 4.02 | 0 | 0 | 0 | 不计价 | 按实计算
PXG3-15 | 材料 | 乙供 | C27000167 | 架空绝缘电缆 | 100m | 101 | 0 | 0 | 0 | 不计价 | 按实计算
PXG3-15 | 材料 | 乙供 | C35000037 | 金具 | t | 0.0102 | 0 | 0 | 0 | 不计价 | 按实计算
PXG3-15 | 材料 | 乙供 | C35000038 | 绝缘子 | 片 | 16.32 | 0 | 0 | 0 | 不计价 | 按实计算
PXG3-15 | 材料 | 乙供 | C99010102 | 其他材料费 | 元 | 1.1491 | 1 | 0 | 0 | 计价 | 按实计算
PXG3-15 | 机械 | 乙供 | J04-01-002 | 载重汽车 5t | 台班 | 0.0066 | 468.559 | 0 | 0 | 计价 | 按实计算
PXG3-15 | 机械 | 乙供 | J13-01-060 | 机动绞磨 3t以内 | 台班 | 0.0288 | 187.821 | 0 | 0 | 计价 | 按实计算
PXG3-15 | 机械 | 乙供 | J13-01-064 | 机动液压压接机 100t以内 | 台班 | 0.0072 | 85.877 | 0 | 0 | 计价 | 按实计算
PXG3-15 | 机械 | 乙供 | J13-01-090 | 电力工程车 | 台班 | 0.0402 | 420.215 | 0 | 0 | 计价 | 按实计算
PXG3-16 | 人工 | 乙供 | 9101106 | 普通工 | 工日 | 0.9601 | 80 | 0 | 0 | 计价 | 按实计算
PXG3-16 | 人工 | 乙供 | 9101111 | 线路技术工 | 工日 | 2.0604 | 127 | 0 | 0 | 计价 | 按实计算
PXG3-16 | 材料 | 乙供 | C13011100 | 膨胀螺栓 综合 | 套 | 14.8992 | 1.079 | 0 | 0 | 计价 | 按实计算
PXG3-16 | 材料 | 乙供 | C16100331 | 铜绑线 2mm | kg | 0.6271 | 56.456 | 0 | 0 | 计价 | 按实计算
PXG3-16 | 材料 | 乙供 | C18030801 | 自黏性橡胶带 25mm×20m | 卷 | 2.134 | 7.08 | 0 | 0 | 计价 | 按实计算
PXG3-16 | 材料 | 乙供 | C20030101 | 普通调和漆 | kg | 0.1353 | 13.274 | 0 | 0 | 计价 | 按实计算
PXG3-16 | 材料 | 乙供 | C22030201 | 合金钻头 | 支 | 0.1684 | 23.13 | 0 | 0 | 计价 | 按实计算
PXG3-16 | 材料 | 乙供 | C22030501 | 钢锯条 各种规格 | 根 | 1.649 | 1.327 | 0 | 0 | 计价 | 按实计算
PXG3-16 | 材料 | 乙供 | C22040501 | 棉纱头 | kg | 0.0752 | 6.134 | 0 | 0 | 计价 | 按实计算
PXG3-16 | 材料 | 乙供 | C27000143 | 接户线横担 | 根 | 4.02 | 0 | 0 | 0 | 不计价 | 按实计算
PXG3-16 | 材料 | 乙供 | C27000167 | 架空绝缘电缆 | 100m | 101 | 0 | 0 | 0 | 不计价 | 按实计算
PXG3-16 | 材料 | 乙供 | C35000037 | 金具 | t | 0.0203 | 0 | 0 | 0 | 不计价 | 按实计算
PXG3-16 | 材料 | 乙供 | C35000038 | 绝缘子 | 片 | 16.32 | 0 | 0 | 0 | 不计价 | 按实计算
PXG3-16 | 材料 | 乙供 | C99010102 | 其他材料费 | 元 | 1.5002 | 1 | 0 | 0 | 计价 | 按实计算
PXG3-16 | 机械 | 乙供 | J04-01-002 | 载重汽车 5t | 台班 | 0.0077 | 468.559 | 0 | 0 | 计价 | 按实计算
PXG3-16 | 机械 | 乙供 | J13-01-060 | 机动绞磨 3t以内 | 台班 | 0.0288 | 187.821 | 0 | 0 | 计价 | 按实计算
PXG3-16 | 机械 | 乙供 | J13-01-064 | 机动液压压接机 100t以内 | 台班 | 0.01 | 85.877 | 0 | 0 | 计价 | 按实计算
PXG3-16 | 机械 | 乙供 | J13-01-090 | 电力工程车 | 台班 | 0.0437 | 420.215 | 0 | 0 | 计价 | 按实计算
PXG3-17 | 人工 | 乙供 | 9101106 | 普通工 | 工日 | 1.1373 | 80 | 0 | 0 | 计价 | 按实计算
PXG3-17 | 人工 | 乙供 | 9101111 | 线路技术工 | 工日 | 2.433 | 127 | 0 | 0 | 计价 | 按实计算
PXG3-17 | 材料 | 乙供 | C13011100 | 膨胀螺栓 综合 | 套 | 14.8992 | 1.079 | 0 | 0 | 计价 | 按实计算
PXG3-17 | 材料 | 乙供 | C16100331 | 铜绑线 2mm | kg | 0.7054 | 56.456 | 0 | 0 | 计价 | 按实计算
PXG3-17 | 材料 | 乙供 | C18030801 | 自黏性橡胶带 25mm×20m | 卷 | 2.5609 | 7.08 | 0 | 0 | 计价 | 按实计算
PXG3-17 | 材料 | 乙供 | C20030101 | 普通调和漆 | kg | 0.1353 | 13.274 | 0 | 0 | 计价 | 按实计算
PXG3-17 | 材料 | 乙供 | C22010202 | 枕木 | m³ | 0.0001 | 1648.335 | 0 | 0 | 计价 | 按实计算
PXG3-17 | 材料 | 乙供 | C22030201 | 合金钻头 | 支 | 0.1684 | 23.13 | 0 | 0 | 计价 | 按实计算
PXG3-17 | 材料 | 乙供 | C22030501 | 钢锯条 各种规格 | 根 | 2.134 | 1.327 | 0 | 0 | 计价 | 按实计算
PXG3-17 | 材料 | 乙供 | C22040501 | 棉纱头 | kg | 0.0752 | 6.134 | 0 | 0 | 计价 | 按实计算
PXG3-17 | 材料 | 乙供 | C27000143 | 接户线横担 | 根 | 4.02 | 0 | 0 | 0 | 不计价 | 按实计算
PXG3-17 | 材料 | 乙供 | C27000167 | 架空绝缘电缆 | 100m | 101 | 0 | 0 | 0 | 不计价 | 按实计算
PXG3-17 | 材料 | 乙供 | C35000037 | 金具 | t | 0.0305 | 0 | 0 | 0 | 不计价 | 按实计算
PXG3-17 | 材料 | 乙供 | C35000038 | 绝缘子 | 片 | 16.32 | 0 | 0 | 0 | 不计价 | 按实计算
PXG3-17 | 材料 | 乙供 | C99010102 | 其他材料费 | 元 | 1.6632 | 1 | 0 | 0 | 计价 | 按实计算
PXG3-17 | 机械 | 乙供 | J04-01-002 | 载重汽车 5t | 台班 | 0.0117 | 468.559 | 0 | 0 | 计价 | 按实计算
PXG3-17 | 机械 | 乙供 | J13-01-060 | 机动绞磨 3t以内 | 台班 | 0.0288 | 187.821 | 0 | 0 | 计价 | 按实计算
PXG3-17 | 机械 | 乙供 | J13-01-064 | 机动液压压接机 100t以内 | 台班 | 0.0135 | 85.877 | 0 | 0 | 计价 | 按实计算
PXG3-17 | 机械 | 乙供 | J13-01-090 | 电力工程车 | 台班 | 0.0499 | 420.215 | 0 | 0 | 计价 | 按实计算
PXG3-18 | 人工 | 乙供 | 9101106 | 普通工 | 工日 | 0.6791 | 80 | 0 | 0 | 计价 | 按实计算
PXG3-18 | 人工 | 乙供 | 9101111 | 线路技术工 | 工日 | 1.6603 | 127 | 0 | 0 | 计价 | 按实计算
PXG3-18 | 材料 | 乙供 | C13011100 | 膨胀螺栓 综合 | 套 | 11.1744 | 1.079 | 0 | 0 | 计价 | 按实计算
PXG3-18 | 材料 | 乙供 | C18030801 | 自黏性橡胶带 25mm×20m | 卷 | 1.5421 | 7.08 | 0 | 0 | 计价 | 按实计算
PXG3-18 | 材料 | 乙供 | C19010102 | 汽油 | kg | 0.0054 | 10.29 | 0 | 0 | 计价 | 按实计算
PXG3-18 | 材料 | 乙供 | C20030101 | 普通调和漆 | kg | 0.1353 | 13.274 | 0 | 0 | 计价 | 按实计算
PXG3-18 | 材料 | 乙供 | C22010202 | 枕木 | m³ | 0.0001 | 1648.335 | 0 | 0 | 计价 | 按实计算
PXG3-18 | 材料 | 乙供 | C22030201 | 合金钻头 | 支 | 0.1264 | 23.13 | 0 | 0 | 计价 | 按实计算
PXG3-18 | 材料 | 乙供 | C22030501 | 钢锯条 各种规格 | 根 | 0.1267 | 1.327 | 0 | 0 | 计价 | 按实计算
PXG3-18 | 材料 | 乙供 | C22040501 | 棉纱头 | kg | 0.0448 | 6.134 | 0 | 0 | 计价 | 按实计算
PXG3-18 | 材料 | 乙供 | C27000055 | 镀锌铁件 | t | 0.0201 | 0 | 0 | 0 | 不计价 | 按实计算
PXG3-18 | 材料 | 乙供 | C27000143 | 接户线横担 | 根 | 2.01 | 0 | 0 | 0 | 不计价 | 按实计算
PXG3-18 | 材料 | 乙供 | C27000148 | 集束导线 | 100m | 101 | 0 | 0 | 0 | 不计价 | 按实计算
PXG3-18 | 材料 | 乙供 | C35000037 | 金具 | t | 0.0102 | 0 | 0 | 0 | 不计价 | 按实计算
PXG3-18 | 材料 | 乙供 | C35000038 | 绝缘子 | 片 | 8.16 | 0 | 0 | 0 | 不计价 | 按实计算
PXG3-18 | 材料 | 乙供 | C99010102 | 其他材料费 | 元 | 0.5664 | 1 | 0 | 0 | 计价 | 按实计算
PXG3-18 | 机械 | 乙供 | J04-01-002 | 载重汽车 5t | 台班 | 0.0081 | 468.559 | 0 | 0 | 计价 | 按实计算
PXG3-18 | 机械 | 乙供 | J13-01-060 | 机动绞磨 3t以内 | 台班 | 0.0144 | 187.821 | 0 | 0 | 计价 | 按实计算
PXG3-18 | 机械 | 乙供 | J13-01-064 | 机动液压压接机 100t以内 | 台班 | 0.0092 | 85.877 | 0 | 0 | 计价 | 按实计算
PXG3-18 | 机械 | 乙供 | J13-01-090 | 电力工程车 | 台班 | 0.0458 | 420.215 | 0 | 0 | 计价 | 按实计算
PXG3-19 | 人工 | 乙供 | 9101106 | 普通工 | 工日 | 0.948 | 80 | 0 | 0 | 计价 | 按实计算
PXG3-19 | 人工 | 乙供 | 9101111 | 线路技术工 | 工日 | 2.4407 | 127 | 0 | 0 | 计价 | 按实计算
PXG3-19 | 材料 | 乙供 | C13011100 | 膨胀螺栓 综合 | 套 | 7.4496 | 1.079 | 0 | 0 | 计价 | 按实计算
PXG3-19 | 材料 | 乙供 | C18030801 | 自黏性橡胶带 25mm×20m | 卷 | 2.4785 | 7.08 | 0 | 0 | 计价 | 按实计算
PXG3-19 | 材料 | 乙供 | C19010102 | 汽油 | kg | 0.0061 | 10.29 | 0 | 0 | 计价 | 按实计算
PXG3-19 | 材料 | 乙供 | C20030101 | 普通调和漆 | kg | 0.0677 | 13.274 | 0 | 0 | 计价 | 按实计算
PXG3-19 | 材料 | 乙供 | C22010202 | 枕木 | m³ | 0.0001 | 1648.335 | 0 | 0 | 计价 | 按实计算
PXG3-19 | 材料 | 乙供 | C22030201 | 合金钻头 | 支 | 0.0842 | 23.13 | 0 | 0 | 计价 | 按实计算
PXG3-19 | 材料 | 乙供 | C22030501 | 钢锯条 各种规格 | 根 | 0.1928 | 1.327 | 0 | 0 | 计价 | 按实计算
PXG3-19 | 材料 | 乙供 | C22040501 | 棉纱头 | kg | 0.0448 | 6.134 | 0 | 0 | 计价 | 按实计算
PXG3-19 | 材料 | 乙供 | C27000055 | 镀锌铁件 | t | 0.0201 | 0 | 0 | 0 | 不计价 | 按实计算
PXG3-19 | 材料 | 乙供 | C27000143 | 接户线横担 | 根 | 2.01 | 0 | 0 | 0 | 不计价 | 按实计算
PXG3-19 | 材料 | 乙供 | C27000148 | 集束导线 | 100m | 101 | 0 | 0 | 0 | 不计价 | 按实计算
PXG3-19 | 材料 | 乙供 | C35000037 | 金具 | t | 0.0102 | 0 | 0 | 0 | 不计价 | 按实计算
PXG3-19 | 材料 | 乙供 | C35000038 | 绝缘子 | 片 | 8.16 | 0 | 0 | 0 | 不计价 | 按实计算
PXG3-19 | 材料 | 乙供 | C99010102 | 其他材料费 | 元 | 0.5845 | 1 | 0 | 0 | 计价 | 按实计算
PXG3-19 | 机械 | 乙供 | J04-01-002 | 载重汽车 5t | 台班 | 0.0126 | 468.559 | 0 | 0 | 计价 | 按实计算
PXG3-19 | 机械 | 乙供 | J13-01-060 | 机动绞磨 3t以内 | 台班 | 0.0144 | 187.821 | 0 | 0 | 计价 | 按实计算
PXG3-19 | 机械 | 乙供 | J13-01-064 | 机动液压压接机 100t以内 | 台班 | 0.0149 | 85.877 | 0 | 0 | 计价 | 按实计算
PXG3-19 | 机械 | 乙供 | J13-01-090 | 电力工程车 | 台班 | 0.0489 | 420.215 | 0 | 0 | 计价 | 按实计算
PXG3-20 | 人工 | 乙供 | 9101106 | 普通工 | 工日 | 0.5688 | 80 | 0 | 0 | 计价 | 按实计算
PXG3-20 | 人工 | 乙供 | 9101111 | 线路技术工 | 工日 | 2.2643 | 127 | 0 | 0 | 计价 | 按实计算
PXG3-20 | 材料 | 乙供 | C13011100 | 膨胀螺栓 综合 | 套 | 9.312 | 1.079 | 0 | 0 | 计价 | 按实计算
PXG3-20 | 材料 | 乙供 | C16100331 | 铜绑线 2mm | kg | 0.8174 | 56.456 | 0 | 0 | 计价 | 按实计算
PXG3-20 | 材料 | 乙供 | C18030801 | 自黏性橡胶带 25mm×20m | 卷 | 1.6963 | 7.08 | 0 | 0 | 计价 | 按实计算
PXG3-20 | 材料 | 乙供 | C20030101 | 普通调和漆 | kg | 0.1454 | 13.274 | 0 | 0 | 计价 | 按实计算
PXG3-20 | 材料 | 乙供 | C22010202 | 枕木 | m³ | 0.0001 | 1648.335 | 0 | 0 | 计价 | 按实计算
PXG3-20 | 材料 | 乙供 | C22030201 | 合金钻头 | 支 | 0.1054 | 23.13 | 0 | 0 | 计价 | 按实计算
PXG3-20 | 材料 | 乙供 | C22030501 | 钢锯条 各种规格 | 根 | 1.1462 | 1.327 | 0 | 0 | 计价 | 按实计算
PXG3-20 | 材料 | 乙供 | C22040501 | 棉纱头 | kg | 0.0752 | 6.134 | 0 | 0 | 计价 | 按实计算
PXG3-20 | 材料 | 乙供 | C27000055 | 镀锌铁件 | t | 0.0201 | 0 | 0 | 0 | 不计价 | 按实计算
PXG3-20 | 材料 | 乙供 | C27000143 | 接户线横担 | 根 | 4.02 | 0 | 0 | 0 | 不计价 | 按实计算
PXG3-20 | 材料 | 乙供 | C27000148 | 集束导线 | 100m | 101 | 0 | 0 | 0 | 不计价 | 按实计算
PXG3-20 | 材料 | 乙供 | C35000037 | 金具 | t | 0.0102 | 0 | 0 | 0 | 不计价 | 按实计算
PXG3-20 | 材料 | 乙供 | C35000038 | 绝缘子 | 片 | 16.32 | 0 | 0 | 0 | 不计价 | 按实计算
PXG3-20 | 材料 | 乙供 | C99010102 | 其他材料费 | 元 | 1.4937 | 1 | 0 | 0 | 计价 | 按实计算
PXG3-20 | 机械 | 乙供 | J04-01-002 | 载重汽车 5t | 台班 | 0.011 | 468.559 | 0 | 0 | 计价 | 按实计算
PXG3-20 | 机械 | 乙供 | J13-01-060 | 机动绞磨 3t以内 | 台班 | 0.0288 | 187.821 | 0 | 0 | 计价 | 按实计算
PXG3-20 | 机械 | 乙供 | J13-01-064 | 机动液压压接机 100t以内 | 台班 | 0.0085 | 85.877 | 0 | 0 | 计价 | 按实计算
PXG3-20 | 机械 | 乙供 | J13-01-090 | 电力工程车 | 台班 | 0.0511 | 420.215 | 0 | 0 | 计价 | 按实计算
PXG3-21 | 人工 | 乙供 | 9101106 | 普通工 | 工日 | 1.5392 | 80 | 0 | 0 | 计价 | 按实计算
PXG3-21 | 人工 | 乙供 | 9101111 | 线路技术工 | 工日 | 5.4656 | 127 | 0 | 0 | 计价 | 按实计算
PXG3-21 | 材料 | 乙供 | C13011100 | 膨胀螺栓 综合 | 套 | 59.5968 | 1.079 | 0 | 0 | 计价 | 按实计算
PXG3-21 | 材料 | 乙供 | C16100331 | 铜绑线 2mm | kg | 0.958 | 56.456 | 0 | 0 | 计价 | 按实计算
PXG3-21 | 材料 | 乙供 | C18030801 | 自黏性橡胶带 25mm×20m | 卷 | 2.7263 | 7.08 | 0 | 0 | 计价 | 按实计算
PXG3-21 | 材料 | 乙供 | C20030101 | 普通调和漆 | kg | 0.5816 | 13.274 | 0 | 0 | 计价 | 按实计算
PXG3-21 | 材料 | 乙供 | C22010202 | 枕木 | m³ | 0.0001 | 1648.335 | 0 | 0 | 计价 | 按实计算
PXG3-21 | 材料 | 乙供 | C22030201 | 合金钻头 | 支 | 0.6736 | 23.13 | 0 | 0 | 计价 | 按实计算
PXG3-21 | 材料 | 乙供 | C22030501 | 钢锯条 各种规格 | 根 | 1.6212 | 1.327 | 0 | 0 | 计价 | 按实计算
PXG3-21 | 材料 | 乙供 | C22040501 | 棉纱头 | kg | 0.0752 | 6.134 | 0 | 0 | 计价 | 按实计算
PXG3-21 | 材料 | 乙供 | C27000055 | 镀锌铁件 | t | 0.0201 | 0 | 0 | 0 | 不计价 | 按实计算
PXG3-21 | 材料 | 乙供 | C27000143 | 接户线横担 | 根 | 4.02 | 0 | 0 | 0 | 不计价 | 按实计算
PXG3-21 | 材料 | 乙供 | C27000148 | 集束导线 | 100m | 101 | 0 | 0 | 0 | 不计价 | 按实计算
PXG3-21 | 材料 | 乙供 | C35000037 | 金具 | t | 0.0102 | 0 | 0 | 0 | 不计价 | 按实计算
PXG3-21 | 材料 | 乙供 | C35000038 | 绝缘子 | 片 | 16.32 | 0 | 0 | 0 | 不计价 | 按实计算
PXG3-21 | 材料 | 乙供 | C99010102 | 其他材料费 | 元 | 3.2761 | 1 | 0 | 0 | 计价 | 按实计算
PXG3-21 | 机械 | 乙供 | J04-01-002 | 载重汽车 5t | 台班 | 0.0156 | 468.559 | 0 | 0 | 计价 | 按实计算
PXG3-21 | 机械 | 乙供 | J13-01-060 | 机动绞磨 3t以内 | 台班 | 0.0288 | 187.821 | 0 | 0 | 计价 | 按实计算
PXG3-21 | 机械 | 乙供 | J13-01-064 | 机动液压压接机 100t以内 | 台班 | 0.0114 | 85.877 | 0 | 0 | 计价 | 按实计算
PXG3-21 | 机械 | 乙供 | J13-01-090 | 电力工程车 | 台班 | 0.1065 | 420.215 | 0 | 0 | 计价 | 按实计算
PXG3-22 | 人工 | 乙供 | 9101106 | 普通工 | 工日 | 0.6686 | 80 | 0 | 0 | 计价 | 按实计算
PXG3-22 | 人工 | 乙供 | 9101111 | 线路技术工 | 工日 | 1.5937 | 127 | 0 | 0 | 计价 | 按实计算
PXG3-22 | 材料 | 乙供 | C12026101 | 焊锡 | kg | 0.1521 | 41.517 | 0 | 0 | 计价 | 按实计算
PXG3-22 | 材料 | 乙供 | C13010201 | 镀锌六角螺栓 综合 | kg | 0.4924 | 7.537 | 0 | 0 | 计价 | 按实计算
PXG3-22 | 材料 | 乙供 | C16050103 | 电缆卡子 40 | 个 | 0.4789 | 0.809 | 0 | 0 | 计价 | 按实计算
PXG3-22 | 材料 | 乙供 | C16050105 | 电缆卡子 60 | 个 | 0.3193 | 1.223 | 0 | 0 | 计价 | 按实计算
PXG3-22 | 材料 | 乙供 | C16050108 | 电缆卡子 120 | 个 | 3.8994 | 4.735 | 0 | 0 | 计价 | 按实计算
PXG3-22 | 材料 | 乙供 | C16050121 | 电缆挂钩 | 个 | 149.1521 | 0.801 | 0 | 0 | 计价 | 按实计算
PXG3-22 | 材料 | 乙供 | C16100322 | 铝绑扎线 3.2mm以下 | m | 8.0196 | 0.618 | 0 | 0 | 计价 | 按实计算
PXG3-22 | 材料 | 乙供 | C18030801 | 自黏性橡胶带 25mm×20m | 卷 | 0.646 | 7.08 | 0 | 0 | 计价 | 按实计算
PXG3-22 | 材料 | 乙供 | C18040801 | 聚氯乙烯塑料薄膜 0.5mm | kg | 0.622 | 9.761 | 0 | 0 | 计价 | 按实计算
PXG3-22 | 材料 | 乙供 | C18060101 | 塑料带 20mm×40m | 卷 | 0.9298 | 2.49 | 0 | 0 | 计价 | 按实计算
PXG3-22 | 材料 | 乙供 | C18060103 | 塑料带相色带 20mm×2000mm | 卷 | 0.2168 | 2.739 | 0 | 0 | 计价 | 按实计算
PXG3-22 | 材料 | 乙供 | C19010102 | 汽油 | kg | 0.0307 | 10.29 | 0 | 0 | 计价 | 按实计算
PXG3-22 | 材料 | 乙供 | C19020801 | 电力复合脂 | kg | 0.0425 | 12.707 | 0 | 0 | 计价 | 按实计算
PXG3-22 | 材料 | 乙供 | C19030301 | 丙酮 95% | kg | 0.0555 | 5.445 | 0 | 0 | 计价 | 按实计算
PXG3-22 | 材料 | 乙供 | C20010201 | 醇酸防锈漆 | kg | 0.0049 | 13.68 | 0 | 0 | 计价 | 按实计算
PXG3-22 | 材料 | 乙供 | C22010202 | 枕木 | m³ | 0.0003 | 1648.335 | 0 | 0 | 计价 | 按实计算
PXG3-22 | 材料 | 乙供 | C22030501 | 钢锯条 各种规格 | 根 | 0.1086 | 1.327 | 0 | 0 | 计价 | 按实计算
PXG3-22 | 材料 | 乙供 | C22040501 | 棉纱头 | kg | 0.4311 | 6.134 | 0 | 0 | 计价 | 按实计算
PXG3-22 | 材料 | 乙供 | C27000012 | 镀锌钢绞线 | 100m | 102 | 0 | 0 | 0 | 不计价 | 按实计算
PXG3-22 | 材料 | 乙供 | C35000001 | 电力电缆 | m | 101 | 0 | 0 | 0 | 不计价 | 按实计算
PXG3-22 | 材料 | 乙供 | C99010102 | 其他材料费 | 元 | 3.4339 | 1 | 0 | 0 | 计价 | 按实计算
PXG3-22 | 机械 | 乙供 | J04-01-002 | 载重汽车 5t | 台班 | 0.0285 | 468.559 | 0 | 0 | 计价 | 按实计算
PXG3-22 | 机械 | 乙供 | J13-01-064 | 机动液压压接机 100t以内 | 台班 | 0.0157 | 85.877 | 0 | 0 | 计价 | 按实计算
PXG3-22 | 机械 | 乙供 | J13-01-090 | 电力工程车 | 台班 | 0.1147 | 420.215 | 0 | 0 | 计价 | 按实计算
PXG3-22 | 机械 | 乙供 | J14-08-287 | 绝缘电阻测试仪 2500~10000V 2mA以上 | 台班 | 0.045 | 79.71 | 0 | 0 | 计价 | 按实计算
PXG3-23 | 人工 | 乙供 | 9101106 | 普通工 | 工日 | 2.0579 | 80 | 0 | 0 | 计价 | 按实计算
PXG3-23 | 人工 | 乙供 | 9101111 | 线路技术工 | 工日 | 4.6784 | 127 | 0 | 0 | 计价 | 按实计算
PXG3-23 | 材料 | 乙供 | C12026101 | 焊锡 | kg | 0.1899 | 41.517 | 0 | 0 | 计价 | 按实计算
PXG3-23 | 材料 | 乙供 | C13010201 | 镀锌六角螺栓 综合 | kg | 0.7992 | 7.537 | 0 | 0 | 计价 | 按实计算
PXG3-23 | 材料 | 乙供 | C16050105 | 电缆卡子 60 | 个 | 0.1596 | 1.223 | 0 | 0 | 计价 | 按实计算
PXG3-23 | 材料 | 乙供 | C16050106 | 电缆卡子 80 | 个 | 0.6386 | 3.021 | 0 | 0 | 计价 | 按实计算
PXG3-23 | 材料 | 乙供 | C16050108 | 电缆卡子 120 | 个 | 3.8994 | 4.735 | 0 | 0 | 计价 | 按实计算
PXG3-23 | 材料 | 乙供 | C16050121 | 电缆挂钩 | 个 | 149.1521 | 0.801 | 0 | 0 | 计价 | 按实计算
PXG3-23 | 材料 | 乙供 | C16100322 | 铝绑扎线 3.2mm以下 | m | 9.0094 | 0.618 | 0 | 0 | 计价 | 按实计算
PXG3-23 | 材料 | 乙供 | C18030801 | 自黏性橡胶带 25mm×20m | 卷 | 0.7772 | 7.08 | 0 | 0 | 计价 | 按实计算
PXG3-23 | 材料 | 乙供 | C18040801 | 聚氯乙烯塑料薄膜 0.5mm | kg | 0.7772 | 9.761 | 0 | 0 | 计价 | 按实计算
PXG3-23 | 材料 | 乙供 | C18060101 | 塑料带 20mm×40m | 卷 | 1.3824 | 2.49 | 0 | 0 | 计价 | 按实计算
PXG3-23 | 材料 | 乙供 | C18060103 | 塑料带相色带 20mm×2000mm | 卷 | 0.3286 | 2.739 | 0 | 0 | 计价 | 按实计算
PXG3-23 | 材料 | 乙供 | C19010102 | 汽油 | kg | 0.0498 | 10.29 | 0 | 0 | 计价 | 按实计算
PXG3-23 | 材料 | 乙供 | C19020801 | 电力复合脂 | kg | 0.1032 | 12.707 | 0 | 0 | 计价 | 按实计算
PXG3-23 | 材料 | 乙供 | C19030301 | 丙酮 95% | kg | 0.0783 | 5.445 | 0 | 0 | 计价 | 按实计算
PXG3-23 | 材料 | 乙供 | C20010201 | 醇酸防锈漆 | kg | 0.0049 | 13.68 | 0 | 0 | 计价 | 按实计算
PXG3-23 | 材料 | 乙供 | C22010202 | 枕木 | m³ | 0.0008 | 1648.335 | 0 | 0 | 计价 | 按实计算
PXG3-23 | 材料 | 乙供 | C22030501 | 钢锯条 各种规格 | 根 | 0.1552 | 1.327 | 0 | 0 | 计价 | 按实计算
PXG3-23 | 材料 | 乙供 | C22040501 | 棉纱头 | kg | 0.5638 | 6.134 | 0 | 0 | 计价 | 按实计算
PXG3-23 | 材料 | 乙供 | C27000012 | 镀锌钢绞线 | 100m | 102 | 0 | 0 | 0 | 不计价 | 按实计算
PXG3-23 | 材料 | 乙供 | C35000001 | 电力电缆 | m | 101 | 0 | 0 | 0 | 不计价 | 按实计算
PXG3-23 | 材料 | 乙供 | C99010102 | 其他材料费 | 元 | 3.6865 | 1 | 0 | 0 | 计价 | 按实计算
PXG3-23 | 机械 | 乙供 | J04-01-002 | 载重汽车 5t | 台班 | 0.0878 | 468.559 | 0 | 0 | 计价 | 按实计算
PXG3-23 | 机械 | 乙供 | J13-01-064 | 机动液压压接机 100t以内 | 台班 | 0.0276 | 85.877 | 0 | 0 | 计价 | 按实计算
PXG3-23 | 机械 | 乙供 | J13-01-090 | 电力工程车 | 台班 | 0.2568 | 420.215 | 0 | 0 | 计价 | 按实计算
PXG3-23 | 机械 | 乙供 | J14-08-287 | 绝缘电阻测试仪 2500~10000V 2mA以上 | 台班 | 0.045 | 79.71 | 0 | 0 | 计价 | 按实计算
PXG3-24 | 人工 | 乙供 | 9101106 | 普通工 | 工日 | 0.8597 | 80 | 0 | 0 | 计价 | 按实计算
PXG3-24 | 人工 | 乙供 | 9101111 | 线路技术工 | 工日 | 1.3719 | 127 | 0 | 0 | 计价 | 按实计算
PXG3-24 | 材料 | 乙供 | C02050100 | 管材 | 100m | 105 | 0 | 0 | 0 | 不计价 | 按实计算
PXG3-24 | 材料 | 乙供 | C06090301 | 塑料管卡子 DN25 | 个 | 19.206 | 0.713 | 0 | 0 | 计价 | 按实计算
PXG3-24 | 材料 | 乙供 | C12026101 | 焊锡 | kg | 0.2037 | 41.517 | 0 | 0 | 计价 | 按实计算
PXG3-24 | 材料 | 乙供 | C13011100 | 膨胀螺栓 综合 | 套 | 19.206 | 1.079 | 0 | 0 | 计价 | 按实计算
PXG3-24 | 材料 | 乙供 | C14010100 | 镀锌铁丝 综合 | kg | 0.0792 | 5.468 | 0 | 0 | 计价 | 按实计算
PXG3-24 | 材料 | 乙供 | C16050402 | 金属软管锁紧螺母 32 | 个 | 14.0844 | 0.489 | 0 | 0 | 计价 | 按实计算
PXG3-24 | 材料 | 乙供 | C16050502 | 金属软管卡子 32 | 个 | 11.268 | 0.836 | 0 | 0 | 计价 | 按实计算
PXG3-24 | 材料 | 乙供 | C16100421 | 绝缘胶带 20mm×20m | 卷 | 1.0129 | 2.513 | 0 | 0 | 计价 | 按实计算
PXG3-24 | 材料 | 乙供 | C19010102 | 汽油 | kg | 0.6753 | 10.29 | 0 | 0 | 计价 | 按实计算
PXG3-24 | 材料 | 乙供 | C19090101 | 粘结剂 通用 | kg | 0.018 | 11.2 | 0 | 0 | 计价 | 按实计算
PXG3-24 | 材料 | 乙供 | C22030301 | 冲击钻头 φ8 | 支 | 0.573 | 5.419 | 0 | 0 | 计价 | 按实计算
PXG3-24 | 材料 | 乙供 | C22030501 | 钢锯条 各种规格 | 根 | 0.303 | 1.327 | 0 | 0 | 计价 | 按实计算
PXG3-24 | 材料 | 乙供 | C22040501 | 棉纱头 | kg | 0.4889 | 6.134 | 0 | 0 | 计价 | 按实计算
PXG3-24 | 材料 | 乙供 | C26100510 | 镀锌半圆头螺钉 | kg | 0.6408 | 6.242 | 0 | 0 | 计价 | 按实计算
PXG3-24 | 材料 | 乙供 | C27000068 | 绝缘电线 | m | 101 | 0 | 0 | 0 | 不计价 | 按实计算
PXG3-24 | 材料 | 乙供 | C99010102 | 其他材料费 | 元 | 1.5973 | 1 | 0 | 0 | 计价 | 按实计算
PXG3-24 | 机械 | 乙供 | J04-01-002 | 载重汽车 5t | 台班 | 0.0018 | 468.559 | 0 | 0 | 计价 | 按实计算
PXG3-24 | 机械 | 乙供 | J13-01-090 | 电力工程车 | 台班 | 0.053 | 420.215 | 0 | 0 | 计价 | 按实计算
PXG3-25 | 人工 | 乙供 | 9101106 | 普通工 | 工日 | 1.0463 | 80 | 0 | 0 | 计价 | 按实计算
PXG3-25 | 人工 | 乙供 | 9101111 | 线路技术工 | 工日 | 1.78 | 127 | 0 | 0 | 计价 | 按实计算
PXG3-25 | 材料 | 乙供 | C02050100 | 管材 | 100m | 105 | 0 | 0 | 0 | 不计价 | 按实计算
PXG3-25 | 材料 | 乙供 | C06090303 | 塑料管卡子 DN40 | 个 | 21.34 | 0.979 | 0 | 0 | 计价 | 按实计算
PXG3-25 | 材料 | 乙供 | C12026101 | 焊锡 | kg | 0.2037 | 41.517 | 0 | 0 | 计价 | 按实计算
PXG3-25 | 材料 | 乙供 | C13011100 | 膨胀螺栓 综合 | 套 | 21.34 | 1.079 | 0 | 0 | 计价 | 按实计算
PXG3-25 | 材料 | 乙供 | C14010100 | 镀锌铁丝 综合 | kg | 0.088 | 5.468 | 0 | 0 | 计价 | 按实计算
PXG3-25 | 材料 | 乙供 | C16050404 | 金属软管锁紧螺母 50 | 个 | 11.15 | 0.73 | 0 | 0 | 计价 | 按实计算
PXG3-25 | 材料 | 乙供 | C16050504 | 金属软管卡子 50 | 个 | 9.39 | 1.043 | 0 | 0 | 计价 | 按实计算
PXG3-25 | 材料 | 乙供 | C16100421 | 绝缘胶带 20mm×20m | 卷 | 1.1601 | 2.513 | 0 | 0 | 计价 | 按实计算
PXG3-25 | 材料 | 乙供 | C19010102 | 汽油 | kg | 0.7272 | 10.29 | 0 | 0 | 计价 | 按实计算
PXG3-25 | 材料 | 乙供 | C19090101 | 粘结剂 通用 | kg | 0.038 | 11.2 | 0 | 0 | 计价 | 按实计算
PXG3-25 | 材料 | 乙供 | C22030301 | 冲击钻头 φ8 | 支 | 0.245 | 5.419 | 0 | 0 | 计价 | 按实计算
PXG3-25 | 材料 | 乙供 | C22030303 | 冲击钻头 φ12 | 支 | 0.214 | 8.097 | 0 | 0 | 计价 | 按实计算
PXG3-25 | 材料 | 乙供 | C22030501 | 钢锯条 各种规格 | 根 | 0.301 | 1.327 | 0 | 0 | 计价 | 按实计算
PXG3-25 | 材料 | 乙供 | C22040501 | 棉纱头 | kg | 0.55 | 6.134 | 0 | 0 | 计价 | 按实计算
PXG3-25 | 材料 | 乙供 | C26100510 | 镀锌半圆头螺钉 | kg | 0.534 | 6.242 | 0 | 0 | 计价 | 按实计算
PXG3-25 | 材料 | 乙供 | C27000068 | 绝缘电线 | m | 101 | 0 | 0 | 0 | 不计价 | 按实计算
PXG3-25 | 材料 | 乙供 | C99010102 | 其他材料费 | 元 | 1.8368 | 1 | 0 | 0 | 计价 | 按实计算
PXG3-25 | 机械 | 乙供 | J04-01-002 | 载重汽车 5t | 台班 | 0.0063 | 468.559 | 0 | 0 | 计价 | 按实计算
PXG3-25 | 机械 | 乙供 | J13-01-090 | 电力工程车 | 台班 | 0.0575 | 420.215 | 0 | 0 | 计价 | 按实计算
PXG3-26 | 人工 | 乙供 | 9101106 | 普通工 | 工日 | 1.2209 | 80 | 0 | 0 | 计价 | 按实计算
PXG3-26 | 人工 | 乙供 | 9101111 | 线路技术工 | 工日 | 1.8718 | 127 | 0 | 0 | 计价 | 按实计算
PXG3-26 | 材料 | 乙供 | C02050100 | 管材 | 100m | 105 | 0 | 0 | 0 | 不计价 | 按实计算
PXG3-26 | 材料 | 乙供 | C06090305 | 塑料管卡子 DN80 | 个 | 1.067 | 1.436 | 0 | 0 | 计价 | 按实计算
PXG3-26 | 材料 | 乙供 | C06090306 | 塑料管卡子 DN100 | 个 | 26.675 | 1.722 | 0 | 0 | 计价 | 按实计算
PXG3-26 | 材料 | 乙供 | C12026101 | 焊锡 | kg | 0.163 | 41.517 | 0 | 0 | 计价 | 按实计算
PXG3-26 | 材料 | 乙供 | C13011100 | 膨胀螺栓 综合 | 套 | 55.484 | 1.079 | 0 | 0 | 计价 | 按实计算
PXG3-26 | 材料 | 乙供 | C14010100 | 镀锌铁丝 综合 | kg | 0.1144 | 5.468 | 0 | 0 | 计价 | 按实计算
PXG3-26 | 材料 | 乙供 | C16100361 | 尼龙扎带 L=120mm | 根 | 7.1626 | 0.09 | 0 | 0 | 计价 | 按实计算
PXG3-26 | 材料 | 乙供 | C16100421 | 绝缘胶带 20mm×20m | 卷 | 1.1601 | 2.513 | 0 | 0 | 计价 | 按实计算
PXG3-26 | 材料 | 乙供 | C16100601 | 电缆标识牌 | 个 | 1.2242 | 0.488 | 0 | 0 | 计价 | 按实计算
PXG3-26 | 材料 | 乙供 | C19010102 | 汽油 | kg | 0.6926 | 10.29 | 0 | 0 | 计价 | 按实计算
PXG3-26 | 材料 | 乙供 | C19090101 | 粘结剂 通用 | kg | 0.0494 | 11.2 | 0 | 0 | 计价 | 按实计算
PXG3-26 | 材料 | 乙供 | C22010202 | 枕木 | m³ | 0.0001 | 1648.335 | 0 | 0 | 计价 | 按实计算
PXG3-26 | 材料 | 乙供 | C22030303 | 冲击钻头 φ12 | 支 | 0.1014 | 8.097 | 0 | 0 | 计价 | 按实计算
PXG3-26 | 材料 | 乙供 | C22030501 | 钢锯条 各种规格 | 根 | 0.2522 | 1.327 | 0 | 0 | 计价 | 按实计算
PXG3-26 | 材料 | 乙供 | C22040501 | 棉纱头 | kg | 0.6315 | 6.134 | 0 | 0 | 计价 | 按实计算
PXG3-26 | 材料 | 乙供 | C27000068 | 绝缘电线 | m | 101 | 0 | 0 | 0 | 不计价 | 按实计算
PXG3-26 | 材料 | 乙供 | C99010102 | 其他材料费 | 元 | 2.6348 | 1 | 0 | 0 | 计价 | 按实计算
PXG3-26 | 机械 | 乙供 | J04-01-002 | 载重汽车 5t | 台班 | 0.0117 | 468.559 | 0 | 0 | 计价 | 按实计算
PXG3-26 | 机械 | 乙供 | J13-01-090 | 电力工程车 | 台班 | 0.0576 | 420.215 | 0 | 0 | 计价 | 按实计算
PXG4-1 | 人工 | 乙供 | 9101106 | 普通工 | 工日 | 7.5427 | 80 | 0 | 0 | 计价 | 按实计算
PXG4-1 | 人工 | 乙供 | 9101111 | 线路技术工 | 工日 | 19.1312 | 127 | 0 | 0 | 计价 | 按实计算
PXG4-1 | 材料 | 乙供 | C01020903 | 镀锌圆钢 φ16 | kg | 11.7014 | 5.55 | 0 | 0 | 计价 | 按实计算
PXG4-1 | 材料 | 乙供 | C07010401 | 钢垫板 综合 | kg | 3.1661 | 5.445 | 0 | 0 | 计价 | 按实计算
PXG4-1 | 材料 | 乙供 | C08020201 | 板材红白松 一等 | m³ | 0.0008 | 2124.575 | 0 | 0 | 计价 | 按实计算
PXG4-1 | 材料 | 乙供 | C12010100 | 电焊条 J422 综合 | kg | 0.4876 | 5.394 | 0 | 0 | 计价 | 按实计算
PXG4-1 | 材料 | 乙供 | C12020100 | 碳钢气焊丝 综合 | kg | 0.0246 | 8.501 | 0 | 0 | 计价 | 按实计算
PXG4-1 | 材料 | 乙供 | C13010201 | 镀锌六角螺栓 综合 | kg | 16.8549 | 7.537 | 0 | 0 | 计价 | 按实计算
PXG4-1 | 材料 | 乙供 | C13011104 | 膨胀螺栓 M12 | 套 | 5.6834 | 1.258 | 0 | 0 | 计价 | 按实计算
PXG4-1 | 材料 | 乙供 | C14010100 | 镀锌铁丝 综合 | kg | 6.8636 | 5.468 | 0 | 0 | 计价 | 按实计算
PXG4-1 | 材料 | 乙供 | C16050621 | 热缩管帽 | 只 | 0.0665 | 11.449 | 0 | 0 | 计价 | 按实计算
PXG4-1 | 材料 | 乙供 | C16100322 | 铝绑扎线 3.2mm以下 | m | 0.0652 | 0.618 | 0 | 0 | 计价 | 按实计算
PXG4-1 | 材料 | 乙供 | C16100331 | 铜绑线 2mm | kg | 0.3089 | 56.456 | 0 | 0 | 计价 | 按实计算
PXG4-1 | 材料 | 乙供 | C18030801 | 自黏性橡胶带 25mm×20m | 卷 | 0.1334 | 7.08 | 0 | 0 | 计价 | 按实计算
PXG4-1 | 材料 | 乙供 | C18060101 | 塑料带 20mm×40m | 卷 | 0.0378 | 2.49 | 0 | 0 | 计价 | 按实计算
PXG4-1 | 材料 | 乙供 | C18060103 | 塑料带相色带 20mm×2000mm | 卷 | 0.2 | 2.739 | 0 | 0 | 计价 | 按实计算
PXG4-1 | 材料 | 乙供 | C18060302 | 聚氯乙烯橡胶粘带 40mm×50m | 卷 | 1.7664 | 9.441 | 0 | 0 | 计价 | 按实计算
PXG4-1 | 材料 | 乙供 | C19010102 | 汽油 | kg | 1.646 | 10.29 | 0 | 0 | 计价 | 按实计算
PXG4-1 | 材料 | 乙供 | C19020406 | 真空油脂 | kg | 0.1103 | 11.55 | 0 | 0 | 计价 | 按实计算
PXG4-1 | 材料 | 乙供 | C19020801 | 电力复合脂 | kg | 0.7833 | 12.707 | 0 | 0 | 计价 | 按实计算
PXG4-1 | 材料 | 乙供 | C19110101 | 氧气 | m³ | 0.2274 | 4.418 | 0 | 0 | 计价 | 按实计算
PXG4-1 | 材料 | 乙供 | C19110201 | 乙炔气 | m³ | 0.078 | 13.078 | 0 | 0 | 计价 | 按实计算
PXG4-1 | 材料 | 乙供 | C20030101 | 普通调和漆 | kg | 2.2837 | 13.274 | 0 | 0 | 计价 | 按实计算
PXG4-1 | 材料 | 乙供 | C22010101 | 钢管脚手架 包括扣件 | kg | 52.2375 | 5.2 | 0 | 0 | 计价 | 按实计算
PXG4-1 | 材料 | 乙供 | C22010141 | 木脚手板 50×250×4000 | 块 | 0.1254 | 81.9 | 0 | 0 | 计价 | 按实计算
PXG4-1 | 材料 | 乙供 | C22010313 | 清洁布250×250 | 块 | 0.253 | 8.682 | 0 | 0 | 计价 | 按实计算
PXG4-1 | 材料 | 乙供 | C22030501 | 钢锯条 各种规格 | 根 | 5.917 | 1.327 | 0 | 0 | 计价 | 按实计算
PXG4-1 | 材料 | 乙供 | C22040501 | 棉纱头 | kg | 3.0907 | 6.134 | 0 | 0 | 计价 | 按实计算
PXG4-1 | 材料 | 乙供 | C26100519 | 红丹防锈漆 | kg | 1.0548 | 11.806 | 0 | 0 | 计价 | 按实计算
PXG4-1 | 材料 | 乙供 | C27000055 | 镀锌铁件 | t | 0.3728 | 0 | 0 | 0 | 不计价 | 按实计算
PXG4-1 | 材料 | 乙供 | C27000068 | 绝缘电线 | m | 25.25 | 0 | 0 | 0 | 不计价 | 按实计算
PXG4-1 | 材料 | 乙供 | C27000156 | 桥架 | m | 9.045 | 0 | 0 | 0 | 不计价 | 按实计算
PXG4-1 | 材料 | 乙供 | C27000160 | 电缆终端 | 套 | 2 | 0 | 0 | 0 | 不计价 | 按实计算
PXG4-1 | 材料 | 乙供 | C27000165 | 镀锌钢材 | m | 56.445 | 0 | 0 | 0 | 不计价 | 按实计算
PXG4-1 | 材料 | 乙供 | C35000001 | 电力电缆 | m | 10.1 | 0 | 0 | 0 | 不计价 | 按实计算
PXG4-1 | 材料 | 乙供 | C35000013 | 标牌 | 块 | 2 | 0 | 0 | 0 | 不计价 | 按实计算
PXG4-1 | 材料 | 乙供 | C35000037 | 金具 | t | 0.0203 | 0 | 0 | 0 | 不计价 | 按实计算
PXG4-1 | 材料 | 乙供 | C35000038 | 绝缘子 | 片 | 17.34 | 0 | 0 | 0 | 不计价 | 按实计算
PXG4-1 | 材料 | 乙供 | C35000061 | 铜接线端子 | 个 | 41.2 | 0 | 0 | 0 | 不计价 | 按实计算
PXG4-1 | 材料 | 乙供 | C99010102 | 其他材料费 | 元 | 13.5772 | 1 | 0 | 0 | 计价 | 按实计算
PXG4-1 | 机械 | 乙供 | J03-01-034 | 汽车式起重机 起重量 8t | 台班 | 0.3055 | 755.714 | 0 | 0 | 计价 | 按实计算
PXG4-1 | 机械 | 乙供 | J03-01-035 | 汽车式起重机 起重量 12t | 台班 | 0.0087 | 877.891 | 0 | 0 | 计价 | 按实计算
PXG4-1 | 机械 | 乙供 | J04-01-001 | 载重汽车 4t | 台班 | 0.0139 | 443.248 | 0 | 0 | 计价 | 按实计算
PXG4-1 | 机械 | 乙供 | J04-01-002 | 载重汽车 5t | 台班 | 0.0344 | 468.559 | 0 | 0 | 计价 | 按实计算
PXG4-1 | 机械 | 乙供 | J04-01-004 | 载重汽车 8t | 台班 | 0.018 | 541.743 | 0 | 0 | 计价 | 按实计算
PXG4-1 | 机械 | 乙供 | J08-01-073 | 型钢剪断机 剪断宽度 500mm | 台班 | 0.0181 | 270.267 | 0 | 0 | 计价 | 按实计算
PXG4-1 | 机械 | 乙供 | J08-01-094 | 管子切断机 管径 φ60 | 台班 | 0.0323 | 17.465 | 0 | 0 | 计价 | 按实计算
PXG4-1 | 机械 | 乙供 | J10-01-001 | 交流弧焊机 容量 21kVA | 台班 | 0.9751 | 67.792 | 0 | 0 | 计价 | 按实计算
PXG4-1 | 机械 | 乙供 | J10-01-019 | 半自动切割机 厚度 100mm | 台班 | 0.0139 | 100.524 | 0 | 0 | 计价 | 按实计算
PXG4-1 | 机械 | 乙供 | J13-01-060 | 机动绞磨 3t以内 | 台班 | 0.0612 | 187.821 | 0 | 0 | 计价 | 按实计算
PXG4-1 | 机械 | 乙供 | J13-01-090 | 电力工程车 | 台班 | 0.932 | 420.215 | 0 | 0 | 计价 | 按实计算
PXG4-1 | 机械 | 乙供 | J14-01-003 | 直流电阻测试仪 量程 0.1μΩ~199.99kΩ | 台班 | 0.3299 | 33.087 | 0 | 0 | 计价 | 按实计算
PXG4-1 | 机械 | 乙供 | J14-01-006 | 接地电阻测量仪 | 台班 | 0.125 | 232.09 | 0 | 0 | 计价 | 按实计算
PXG4-1 | 机械 | 乙供 | J14-01-019 | 变比测试仪 | 台班 | 0.0856 | 144.386 | 0 | 0 | 计价 | 按实计算
PXG4-1 | 机械 | 乙供 | J14-03-015 | 直流高压发生器 120kV以上 | 台班 | 0.7249 | 173.096 | 0 | 0 | 计价 | 按实计算
PXG4-1 | 机械 | 乙供 | J14-08-287 | 绝缘电阻测试仪 2500~10000V 2mA以上 | 台班 | 0.9258 | 79.71 | 0 | 0 | 计价 | 按实计算
PXG4-1 | 机械 | 乙供 | J18-01-010 | 高压试验变压器全套装置 YDJ | 台班 | 0.3011 | 260.978 | 0 | 0 | 计价 | 按实计算
PXG4-1 | 机械 | 乙供 | J19-01-018 | 电容电感测试仪 | 台班 | 0.6053 | 30.025 | 0 | 0 | 计价 | 按实计算
PXG4-1 | 机械 | 乙供 | J20-01-039 | YDQ充气式试验变压器 | 台班 | 0.7308 | 41.31 | 0 | 0 | 计价 | 按实计算
PXG4-2 | 人工 | 乙供 | 9101106 | 普通工 | 工日 | 7.9359 | 80 | 0 | 0 | 计价 | 按实计算
PXG4-2 | 人工 | 乙供 | 9101111 | 线路技术工 | 工日 | 21.3499 | 127 | 0 | 0 | 计价 | 按实计算
PXG4-2 | 材料 | 乙供 | C01020903 | 镀锌圆钢 φ16 | kg | 11.7014 | 5.55 | 0 | 0 | 计价 | 按实计算
PXG4-2 | 材料 | 乙供 | C07010401 | 钢垫板 综合 | kg | 3.1661 | 5.445 | 0 | 0 | 计价 | 按实计算
PXG4-2 | 材料 | 乙供 | C08020201 | 板材红白松 一等 | m³ | 0.0008 | 2124.575 | 0 | 0 | 计价 | 按实计算
PXG4-2 | 材料 | 乙供 | C12010100 | 电焊条 J422 综合 | kg | 0.6136 | 5.394 | 0 | 0 | 计价 | 按实计算
PXG4-2 | 材料 | 乙供 | C12020100 | 碳钢气焊丝 综合 | kg | 0.0246 | 8.501 | 0 | 0 | 计价 | 按实计算
PXG4-2 | 材料 | 乙供 | C13010201 | 镀锌六角螺栓 综合 | kg | 19.1481 | 7.537 | 0 | 0 | 计价 | 按实计算
PXG4-2 | 材料 | 乙供 | C13011104 | 膨胀螺栓 M12 | 套 | 7.1522 | 1.258 | 0 | 0 | 计价 | 按实计算
PXG4-2 | 材料 | 乙供 | C14010100 | 镀锌铁丝 综合 | kg | 8.5536 | 5.468 | 0 | 0 | 计价 | 按实计算
PXG4-2 | 材料 | 乙供 | C16050621 | 热缩管帽 | 只 | 0.0665 | 11.449 | 0 | 0 | 计价 | 按实计算
PXG4-2 | 材料 | 乙供 | C16100322 | 铝绑扎线 3.2mm以下 | m | 0.0652 | 0.618 | 0 | 0 | 计价 | 按实计算
PXG4-2 | 材料 | 乙供 | C16100331 | 铜绑线 2mm | kg | 0.3089 | 56.456 | 0 | 0 | 计价 | 按实计算
PXG4-2 | 材料 | 乙供 | C18030801 | 自黏性橡胶带 25mm×20m | 卷 | 0.1334 | 7.08 | 0 | 0 | 计价 | 按实计算
PXG4-2 | 材料 | 乙供 | C18060101 | 塑料带 20mm×40m | 卷 | 0.0378 | 2.49 | 0 | 0 | 计价 | 按实计算
PXG4-2 | 材料 | 乙供 | C18060103 | 塑料带相色带 20mm×2000mm | 卷 | 0.2 | 2.739 | 0 | 0 | 计价 | 按实计算
PXG4-2 | 材料 | 乙供 | C18060302 | 聚氯乙烯橡胶粘带 40mm×50m | 卷 | 1.7664 | 9.441 | 0 | 0 | 计价 | 按实计算
PXG4-2 | 材料 | 乙供 | C19010102 | 汽油 | kg | 1.646 | 10.29 | 0 | 0 | 计价 | 按实计算
PXG4-2 | 材料 | 乙供 | C19020406 | 真空油脂 | kg | 0.1103 | 11.55 | 0 | 0 | 计价 | 按实计算
PXG4-2 | 材料 | 乙供 | C19020801 | 电力复合脂 | kg | 0.7833 | 12.707 | 0 | 0 | 计价 | 按实计算
PXG4-2 | 材料 | 乙供 | C19110101 | 氧气 | m³ | 0.2274 | 4.418 | 0 | 0 | 计价 | 按实计算
PXG4-2 | 材料 | 乙供 | C19110201 | 乙炔气 | m³ | 0.078 | 13.078 | 0 | 0 | 计价 | 按实计算
PXG4-2 | 材料 | 乙供 | C20030101 | 普通调和漆 | kg | 2.7149 | 13.274 | 0 | 0 | 计价 | 按实计算
PXG4-2 | 材料 | 乙供 | C22010101 | 钢管脚手架 包括扣件 | kg | 65.7375 | 5.2 | 0 | 0 | 计价 | 按实计算
PXG4-2 | 材料 | 乙供 | C22010141 | 木脚手板 50×250×4000 | 块 | 0.1578 | 81.9 | 0 | 0 | 计价 | 按实计算
PXG4-2 | 材料 | 乙供 | C22010313 | 清洁布250×250 | 块 | 0.253 | 8.682 | 0 | 0 | 计价 | 按实计算
PXG4-2 | 材料 | 乙供 | C22030501 | 钢锯条 各种规格 | 根 | 5.917 | 1.327 | 0 | 0 | 计价 | 按实计算
PXG4-2 | 材料 | 乙供 | C22040501 | 棉纱头 | kg | 3.0907 | 6.134 | 0 | 0 | 计价 | 按实计算
PXG4-2 | 材料 | 乙供 | C26100519 | 红丹防锈漆 | kg | 1.2796 | 11.806 | 0 | 0 | 计价 | 按实计算
PXG4-2 | 材料 | 乙供 | C27000055 | 镀锌铁件 | t | 0.3834 | 0 | 0 | 0 | 不计价 | 按实计算
PXG4-2 | 材料 | 乙供 | C27000068 | 绝缘电线 | m | 25.25 | 0 | 0 | 0 | 不计价 | 按实计算
PXG4-2 | 材料 | 乙供 | C27000156 | 桥架 | m | 9.045 | 0 | 0 | 0 | 不计价 | 按实计算
PXG4-2 | 材料 | 乙供 | C27000160 | 电缆终端 | 套 | 2 | 0 | 0 | 0 | 不计价 | 按实计算
PXG4-2 | 材料 | 乙供 | C27000165 | 镀锌钢材 | m | 61.77 | 0 | 0 | 0 | 不计价 | 按实计算
PXG4-2 | 材料 | 乙供 | C35000001 | 电力电缆 | m | 10.1 | 0 | 0 | 0 | 不计价 | 按实计算
PXG4-2 | 材料 | 乙供 | C35000013 | 标牌 | 块 | 2 | 0 | 0 | 0 | 不计价 | 按实计算
PXG4-2 | 材料 | 乙供 | C35000037 | 金具 | t | 0.0203 | 0 | 0 | 0 | 不计价 | 按实计算
PXG4-2 | 材料 | 乙供 | C35000038 | 绝缘子 | 片 | 17.34 | 0 | 0 | 0 | 不计价 | 按实计算
PXG4-2 | 材料 | 乙供 | C35000061 | 铜接线端子 | 个 | 41.2 | 0 | 0 | 0 | 不计价 | 按实计算
PXG4-2 | 材料 | 乙供 | C99010102 | 其他材料费 | 元 | 15.7831 | 1 | 0 | 0 | 计价 | 按实计算
PXG4-2 | 机械 | 乙供 | J03-01-034 | 汽车式起重机 起重量 8t | 台班 | 0.3609 | 755.714 | 0 | 0 | 计价 | 按实计算
PXG4-2 | 机械 | 乙供 | J03-01-035 | 汽车式起重机 起重量 12t | 台班 | 0.0087 | 877.891 | 0 | 0 | 计价 | 按实计算
PXG4-2 | 机械 | 乙供 | J04-01-001 | 载重汽车 4t | 台班 | 0.0175 | 443.248 | 0 | 0 | 计价 | 按实计算
PXG4-2 | 机械 | 乙供 | J04-01-002 | 载重汽车 5t | 台班 | 0.0388 | 468.559 | 0 | 0 | 计价 | 按实计算
PXG4-2 | 机械 | 乙供 | J04-01-004 | 载重汽车 8t | 台班 | 0.018 | 541.743 | 0 | 0 | 计价 | 按实计算
PXG4-2 | 机械 | 乙供 | J08-01-073 | 型钢剪断机 剪断宽度 500mm | 台班 | 0.0181 | 270.267 | 0 | 0 | 计价 | 按实计算
PXG4-2 | 机械 | 乙供 | J08-01-094 | 管子切断机 管径 φ60 | 台班 | 0.0323 | 17.465 | 0 | 0 | 计价 | 按实计算
PXG4-2 | 机械 | 乙供 | J10-01-001 | 交流弧焊机 容量 21kVA | 台班 | 1.2271 | 67.792 | 0 | 0 | 计价 | 按实计算
PXG4-2 | 机械 | 乙供 | J10-01-019 | 半自动切割机 厚度 100mm | 台班 | 0.0175 | 100.524 | 0 | 0 | 计价 | 按实计算
PXG4-2 | 机械 | 乙供 | J13-01-060 | 机动绞磨 3t以内 | 台班 | 0.0612 | 187.821 | 0 | 0 | 计价 | 按实计算
PXG4-2 | 机械 | 乙供 | J13-01-090 | 电力工程车 | 台班 | 0.9538 | 420.215 | 0 | 0 | 计价 | 按实计算
PXG4-2 | 机械 | 乙供 | J14-01-003 | 直流电阻测试仪 量程 0.1μΩ~199.99kΩ | 台班 | 0.3299 | 33.087 | 0 | 0 | 计价 | 按实计算
PXG4-2 | 机械 | 乙供 | J14-01-006 | 接地电阻测量仪 | 台班 | 0.125 | 232.09 | 0 | 0 | 计价 | 按实计算
PXG4-2 | 机械 | 乙供 | J14-01-019 | 变比测试仪 | 台班 | 0.0856 | 144.386 | 0 | 0 | 计价 | 按实计算
PXG4-2 | 机械 | 乙供 | J14-03-015 | 直流高压发生器 120kV以上 | 台班 | 0.7249 | 173.096 | 0 | 0 | 计价 | 按实计算
PXG4-2 | 机械 | 乙供 | J14-08-287 | 绝缘电阻测试仪 2500~10000V 2mA以上 | 台班 | 0.9258 | 79.71 | 0 | 0 | 计价 | 按实计算
PXG4-2 | 机械 | 乙供 | J18-01-010 | 高压试验变压器全套装置 YDJ | 台班 | 0.3011 | 260.978 | 0 | 0 | 计价 | 按实计算
PXG4-2 | 机械 | 乙供 | J19-01-018 | 电容电感测试仪 | 台班 | 0.6053 | 30.025 | 0 | 0 | 计价 | 按实计算
PXG4-2 | 机械 | 乙供 | J20-01-039 | YDQ充气式试验变压器 | 台班 | 0.7308 | 41.31 | 0 | 0 | 计价 | 按实计算
PXG4-3 | 人工 | 乙供 | 9101106 | 普通工 | 工日 | 8.4851 | 80 | 0 | 0 | 计价 | 按实计算
PXG4-3 | 人工 | 乙供 | 9101111 | 线路技术工 | 工日 | 22.9127 | 127 | 0 | 0 | 计价 | 按实计算
PXG4-3 | 材料 | 乙供 | C01020903 | 镀锌圆钢 φ16 | kg | 11.7014 | 5.55 | 0 | 0 | 计价 | 按实计算
PXG4-3 | 材料 | 乙供 | C07010401 | 钢垫板 综合 | kg | 3.1661 | 5.445 | 0 | 0 | 计价 | 按实计算
PXG4-3 | 材料 | 乙供 | C08020201 | 板材红白松 一等 | m³ | 0.0008 | 2124.575 | 0 | 0 | 计价 | 按实计算
PXG4-3 | 材料 | 乙供 | C12010100 | 电焊条 J422 综合 | kg | 0.6136 | 5.394 | 0 | 0 | 计价 | 按实计算
PXG4-3 | 材料 | 乙供 | C12020100 | 碳钢气焊丝 综合 | kg | 0.0246 | 8.501 | 0 | 0 | 计价 | 按实计算
PXG4-3 | 材料 | 乙供 | C13010201 | 镀锌六角螺栓 综合 | kg | 19.1481 | 7.537 | 0 | 0 | 计价 | 按实计算
PXG4-3 | 材料 | 乙供 | C13011104 | 膨胀螺栓 M12 | 套 | 7.1522 | 1.258 | 0 | 0 | 计价 | 按实计算
PXG4-3 | 材料 | 乙供 | C14010100 | 镀锌铁丝 综合 | kg | 9.356 | 5.468 | 0 | 0 | 计价 | 按实计算
PXG4-3 | 材料 | 乙供 | C16050621 | 热缩管帽 | 只 | 0.0671 | 11.449 | 0 | 0 | 计价 | 按实计算
PXG4-3 | 材料 | 乙供 | C16100331 | 铜绑线 2mm | kg | 0.3089 | 56.456 | 0 | 0 | 计价 | 按实计算
PXG4-3 | 材料 | 乙供 | C18030801 | 自黏性橡胶带 25mm×20m | 卷 | 0.143 | 7.08 | 0 | 0 | 计价 | 按实计算
PXG4-3 | 材料 | 乙供 | C18060101 | 塑料带 20mm×40m | 卷 | 0.0464 | 2.49 | 0 | 0 | 计价 | 按实计算
PXG4-3 | 材料 | 乙供 | C18060103 | 塑料带相色带 20mm×2000mm | 卷 | 0.2 | 2.739 | 0 | 0 | 计价 | 按实计算
PXG4-3 | 材料 | 乙供 | C18060302 | 聚氯乙烯橡胶粘带 40mm×50m | 卷 | 1.7664 | 9.441 | 0 | 0 | 计价 | 按实计算
PXG4-3 | 材料 | 乙供 | C19010102 | 汽油 | kg | 1.6461 | 10.29 | 0 | 0 | 计价 | 按实计算
PXG4-3 | 材料 | 乙供 | C19020406 | 真空油脂 | kg | 0.1288 | 11.55 | 0 | 0 | 计价 | 按实计算
PXG4-3 | 材料 | 乙供 | C19020801 | 电力复合脂 | kg | 0.7833 | 12.707 | 0 | 0 | 计价 | 按实计算
PXG4-3 | 材料 | 乙供 | C19110101 | 氧气 | m³ | 0.2274 | 4.418 | 0 | 0 | 计价 | 按实计算
PXG4-3 | 材料 | 乙供 | C19110201 | 乙炔气 | m³ | 0.078 | 13.078 | 0 | 0 | 计价 | 按实计算
PXG4-3 | 材料 | 乙供 | C20030101 | 普通调和漆 | kg | 3.1805 | 13.274 | 0 | 0 | 计价 | 按实计算
PXG4-3 | 材料 | 乙供 | C22010101 | 钢管脚手架 包括扣件 | kg | 65.7375 | 5.2 | 0 | 0 | 计价 | 按实计算
PXG4-3 | 材料 | 乙供 | C22010141 | 木脚手板 50×250×4000 | 块 | 0.1578 | 81.9 | 0 | 0 | 计价 | 按实计算
PXG4-3 | 材料 | 乙供 | C22010313 | 清洁布250×250 | 块 | 0.265 | 8.682 | 0 | 0 | 计价 | 按实计算
PXG4-3 | 材料 | 乙供 | C22030501 | 钢锯条 各种规格 | 根 | 5.917 | 1.327 | 0 | 0 | 计价 | 按实计算
PXG4-3 | 材料 | 乙供 | C22040501 | 棉纱头 | kg | 3.0034 | 6.134 | 0 | 0 | 计价 | 按实计算
PXG4-3 | 材料 | 乙供 | C26100519 | 红丹防锈漆 | kg | 1.7517 | 11.806 | 0 | 0 | 计价 | 按实计算
PXG4-3 | 材料 | 乙供 | C27000055 | 镀锌铁件 | t | 0.3834 | 0 | 0 | 0 | 不计价 | 按实计算
PXG4-3 | 材料 | 乙供 | C27000068 | 绝缘电线 | m | 25.25 | 0 | 0 | 0 | 不计价 | 按实计算
PXG4-3 | 材料 | 乙供 | C27000156 | 桥架 | m | 9.045 | 0 | 0 | 0 | 不计价 | 按实计算
PXG4-3 | 材料 | 乙供 | C27000160 | 电缆终端 | 套 | 2 | 0 | 0 | 0 | 不计价 | 按实计算
PXG4-3 | 材料 | 乙供 | C27000165 | 镀锌钢材 | m | 61.77 | 0 | 0 | 0 | 不计价 | 按实计算
PXG4-3 | 材料 | 乙供 | C35000001 | 电力电缆 | m | 10.1 | 0 | 0 | 0 | 不计价 | 按实计算
PXG4-3 | 材料 | 乙供 | C35000013 | 标牌 | 块 | 2 | 0 | 0 | 0 | 不计价 | 按实计算
PXG4-3 | 材料 | 乙供 | C35000037 | 金具 | t | 0.0203 | 0 | 0 | 0 | 不计价 | 按实计算
PXG4-3 | 材料 | 乙供 | C35000038 | 绝缘子 | 片 | 17.34 | 0 | 0 | 0 | 不计价 | 按实计算
PXG4-3 | 材料 | 乙供 | C35000061 | 铜接线端子 | 个 | 41.2 | 0 | 0 | 0 | 不计价 | 按实计算
PXG4-3 | 材料 | 乙供 | C99010102 | 其他材料费 | 元 | 16.1025 | 1 | 0 | 0 | 计价 | 按实计算
PXG4-3 | 机械 | 乙供 | J03-01-034 | 汽车式起重机 起重量 8t | 台班 | 0.4606 | 755.714 | 0 | 0 | 计价 | 按实计算
PXG4-3 | 机械 | 乙供 | J03-01-035 | 汽车式起重机 起重量 12t | 台班 | 0.009 | 877.891 | 0 | 0 | 计价 | 按实计算
PXG4-3 | 机械 | 乙供 | J04-01-001 | 载重汽车 4t | 台班 | 0.0175 | 443.248 | 0 | 0 | 计价 | 按实计算
PXG4-3 | 机械 | 乙供 | J04-01-002 | 载重汽车 5t | 台班 | 0.0175 | 468.559 | 0 | 0 | 计价 | 按实计算
PXG4-3 | 机械 | 乙供 | J04-01-004 | 载重汽车 8t | 台班 | 0.0183 | 541.743 | 0 | 0 | 计价 | 按实计算
PXG4-3 | 机械 | 乙供 | J08-01-073 | 型钢剪断机 剪断宽度 500mm | 台班 | 0.0181 | 270.267 | 0 | 0 | 计价 | 按实计算
PXG4-3 | 机械 | 乙供 | J08-01-094 | 管子切断机 管径 φ60 | 台班 | 0.0323 | 17.465 | 0 | 0 | 计价 | 按实计算
PXG4-3 | 机械 | 乙供 | J10-01-001 | 交流弧焊机 容量 21kVA | 台班 | 1.2271 | 67.792 | 0 | 0 | 计价 | 按实计算
PXG4-3 | 机械 | 乙供 | J10-01-019 | 半自动切割机 厚度 100mm | 台班 | 0.0175 | 100.524 | 0 | 0 | 计价 | 按实计算
PXG4-3 | 机械 | 乙供 | J13-01-060 | 机动绞磨 3t以内 | 台班 | 0.0612 | 187.821 | 0 | 0 | 计价 | 按实计算
PXG4-3 | 机械 | 乙供 | J13-01-090 | 电力工程车 | 台班 | 0.8901 | 420.215 | 0 | 0 | 计价 | 按实计算
PXG4-3 | 机械 | 乙供 | J14-01-003 | 直流电阻测试仪 量程 0.1μΩ~199.99kΩ | 台班 | 0.3299 | 33.087 | 0 | 0 | 计价 | 按实计算
PXG4-3 | 机械 | 乙供 | J14-01-006 | 接地电阻测量仪 | 台班 | 0.125 | 232.09 | 0 | 0 | 计价 | 按实计算
PXG4-3 | 机械 | 乙供 | J14-01-019 | 变比测试仪 | 台班 | 0.0856 | 144.386 | 0 | 0 | 计价 | 按实计算
PXG4-3 | 机械 | 乙供 | J14-03-015 | 直流高压发生器 120kV以上 | 台班 | 0.7249 | 173.096 | 0 | 0 | 计价 | 按实计算
PXG4-3 | 机械 | 乙供 | J14-08-287 | 绝缘电阻测试仪 2500~10000V 2mA以上 | 台班 | 0.9258 | 79.71 | 0 | 0 | 计价 | 按实计算
PXG4-3 | 机械 | 乙供 | J18-01-010 | 高压试验变压器全套装置 YDJ | 台班 | 0.3011 | 260.978 | 0 | 0 | 计价 | 按实计算
PXG4-3 | 机械 | 乙供 | J19-01-018 | 电容电感测试仪 | 台班 | 0.6053 | 30.025 | 0 | 0 | 计价 | 按实计算
PXG4-3 | 机械 | 乙供 | J20-01-039 | YDQ充气式试验变压器 | 台班 | 0.7308 | 41.31 | 0 | 0 | 计价 | 按实计算
PXG4-4 | 人工 | 乙供 | 9101106 | 普通工 | 工日 | 7.5744 | 80 | 0 | 0 | 计价 | 按实计算
PXG4-4 | 人工 | 乙供 | 9101111 | 线路技术工 | 工日 | 15.9126 | 127 | 0 | 0 | 计价 | 按实计算
PXG4-4 | 材料 | 乙供 | C01020903 | 镀锌圆钢 φ16 | kg | 11.7833 | 5.55 | 0 | 0 | 计价 | 按实计算
PXG4-4 | 材料 | 乙供 | C07010401 | 钢垫板 综合 | kg | 3.2611 | 5.445 | 0 | 0 | 计价 | 按实计算
PXG4-4 | 材料 | 乙供 | C08020201 | 板材红白松 一等 | m³ | 0.0008 | 2124.575 | 0 | 0 | 计价 | 按实计算
PXG4-4 | 材料 | 乙供 | C12010100 | 电焊条 J422 综合 | kg | 0.4876 | 5.394 | 0 | 0 | 计价 | 按实计算
PXG4-4 | 材料 | 乙供 | C12020100 | 碳钢气焊丝 综合 | kg | 0.0246 | 8.501 | 0 | 0 | 计价 | 按实计算
PXG4-4 | 材料 | 乙供 | C13010201 | 镀锌六角螺栓 综合 | kg | 16.8839 | 7.537 | 0 | 0 | 计价 | 按实计算
PXG4-4 | 材料 | 乙供 | C13011104 | 膨胀螺栓 M12 | 套 | 5.6834 | 1.258 | 0 | 0 | 计价 | 按实计算
PXG4-4 | 材料 | 乙供 | C14010100 | 镀锌铁丝 综合 | kg | 6.8636 | 5.468 | 0 | 0 | 计价 | 按实计算
PXG4-4 | 材料 | 乙供 | C16050621 | 热缩管帽 | 只 | 0.0665 | 11.449 | 0 | 0 | 计价 | 按实计算
PXG4-4 | 材料 | 乙供 | C16100322 | 铝绑扎线 3.2mm以下 | m | 0.0652 | 0.618 | 0 | 0 | 计价 | 按实计算
PXG4-4 | 材料 | 乙供 | C16100331 | 铜绑线 2mm | kg | 0.3089 | 56.456 | 0 | 0 | 计价 | 按实计算
PXG4-4 | 材料 | 乙供 | C18030801 | 自黏性橡胶带 25mm×20m | 卷 | 0.1334 | 7.08 | 0 | 0 | 计价 | 按实计算
PXG4-4 | 材料 | 乙供 | C18060101 | 塑料带 20mm×40m | 卷 | 0.0378 | 2.49 | 0 | 0 | 计价 | 按实计算
PXG4-4 | 材料 | 乙供 | C18060103 | 塑料带相色带 20mm×2000mm | 卷 | 0.2 | 2.739 | 0 | 0 | 计价 | 按实计算
PXG4-4 | 材料 | 乙供 | C18060302 | 聚氯乙烯橡胶粘带 40mm×50m | 卷 | 1.7664 | 9.441 | 0 | 0 | 计价 | 按实计算
PXG4-4 | 材料 | 乙供 | C19010102 | 汽油 | kg | 1.646 | 10.29 | 0 | 0 | 计价 | 按实计算
PXG4-4 | 材料 | 乙供 | C19020406 | 真空油脂 | kg | 0.1103 | 11.55 | 0 | 0 | 计价 | 按实计算
PXG4-4 | 材料 | 乙供 | C19020801 | 电力复合脂 | kg | 0.7862 | 12.707 | 0 | 0 | 计价 | 按实计算
PXG4-4 | 材料 | 乙供 | C19110101 | 氧气 | m³ | 0.2274 | 4.418 | 0 | 0 | 计价 | 按实计算
PXG4-4 | 材料 | 乙供 | C19110201 | 乙炔气 | m³ | 0.078 | 13.078 | 0 | 0 | 计价 | 按实计算
PXG4-4 | 材料 | 乙供 | C20030101 | 普通调和漆 | kg | 2.307 | 13.274 | 0 | 0 | 计价 | 按实计算
PXG4-4 | 材料 | 乙供 | C22010101 | 钢管脚手架 包括扣件 | kg | 52.2375 | 5.2 | 0 | 0 | 计价 | 按实计算
PXG4-4 | 材料 | 乙供 | C22010141 | 木脚手板 50×250×4000 | 块 | 0.1254 | 81.9 | 0 | 0 | 计价 | 按实计算
PXG4-4 | 材料 | 乙供 | C22010313 | 清洁布250×250 | 块 | 0.253 | 8.682 | 0 | 0 | 计价 | 按实计算
PXG4-4 | 材料 | 乙供 | C22030501 | 钢锯条 各种规格 | 根 | 5.9607 | 1.327 | 0 | 0 | 计价 | 按实计算
PXG4-4 | 材料 | 乙供 | C22040501 | 棉纱头 | kg | 3.0907 | 6.134 | 0 | 0 | 计价 | 按实计算
PXG4-4 | 材料 | 乙供 | C26100519 | 红丹防锈漆 | kg | 1.0548 | 11.806 | 0 | 0 | 计价 | 按实计算
PXG4-4 | 材料 | 乙供 | C27000055 | 镀锌铁件 | t | 0.3728 | 0 | 0 | 0 | 不计价 | 按实计算
PXG4-4 | 材料 | 乙供 | C27000068 | 绝缘电线 | m | 25.25 | 0 | 0 | 0 | 不计价 | 按实计算
PXG4-4 | 材料 | 乙供 | C27000156 | 桥架 | m | 9.045 | 0 | 0 | 0 | 不计价 | 按实计算
PXG4-4 | 材料 | 乙供 | C27000165 | 镀锌钢材 | m | 56.445 | 0 | 0 | 0 | 不计价 | 按实计算
PXG4-4 | 材料 | 乙供 | C27000167 | 架空绝缘电缆 | 100m | 0.303 | 0 | 0 | 0 | 不计价 | 按实计算
PXG4-4 | 材料 | 乙供 | C35000013 | 标牌 | 块 | 2 | 0 | 0 | 0 | 不计价 | 按实计算
PXG4-4 | 材料 | 乙供 | C35000037 | 金具 | t | 0.0203 | 0 | 0 | 0 | 不计价 | 按实计算
PXG4-4 | 材料 | 乙供 | C35000038 | 绝缘子 | 片 | 17.34 | 0 | 0 | 0 | 不计价 | 按实计算
PXG4-4 | 材料 | 乙供 | C35000061 | 铜接线端子 | 个 | 41.2 | 0 | 0 | 0 | 不计价 | 按实计算
PXG4-4 | 材料 | 乙供 | C99010102 | 其他材料费 | 元 | 13.6091 | 1 | 0 | 0 | 计价 | 按实计算
PXG4-4 | 机械 | 乙供 | J03-01-034 | 汽车式起重机 起重量 8t | 台班 | 0.2573 | 755.714 | 0 | 0 | 计价 | 按实计算
PXG4-4 | 机械 | 乙供 | J03-01-035 | 汽车式起重机 起重量 12t | 台班 | 0.0087 | 877.891 | 0 | 0 | 计价 | 按实计算
PXG4-4 | 机械 | 乙供 | J04-01-001 | 载重汽车 4t | 台班 | 0.0139 | 443.248 | 0 | 0 | 计价 | 按实计算
PXG4-4 | 机械 | 乙供 | J04-01-002 | 载重汽车 5t | 台班 | 0.0344 | 468.559 | 0 | 0 | 计价 | 按实计算
PXG4-4 | 机械 | 乙供 | J04-01-004 | 载重汽车 8t | 台班 | 0.018 | 541.743 | 0 | 0 | 计价 | 按实计算
PXG4-4 | 机械 | 乙供 | J08-01-073 | 型钢剪断机 剪断宽度 500mm | 台班 | 0.0181 | 270.267 | 0 | 0 | 计价 | 按实计算
PXG4-4 | 机械 | 乙供 | J08-01-094 | 管子切断机 管径 φ60 | 台班 | 0.0323 | 17.465 | 0 | 0 | 计价 | 按实计算
PXG4-4 | 机械 | 乙供 | J10-01-001 | 交流弧焊机 容量 21kVA | 台班 | 0.9751 | 67.792 | 0 | 0 | 计价 | 按实计算
PXG4-4 | 机械 | 乙供 | J10-01-019 | 半自动切割机 厚度 100mm | 台班 | 0.0139 | 100.524 | 0 | 0 | 计价 | 按实计算
PXG4-4 | 机械 | 乙供 | J13-01-060 | 机动绞磨 3t以内 | 台班 | 0.0612 | 187.821 | 0 | 0 | 计价 | 按实计算
PXG4-4 | 机械 | 乙供 | J13-01-090 | 电力工程车 | 台班 | 0.9403 | 420.215 | 0 | 0 | 计价 | 按实计算
PXG4-4 | 机械 | 乙供 | J14-01-003 | 直流电阻测试仪 量程 0.1μΩ~199.99kΩ | 台班 | 0.187 | 33.087 | 0 | 0 | 计价 | 按实计算
PXG4-4 | 机械 | 乙供 | J14-01-006 | 接地电阻测量仪 | 台班 | 0.125 | 232.09 | 0 | 0 | 计价 | 按实计算
PXG4-4 | 机械 | 乙供 | J14-01-019 | 变比测试仪 | 台班 | 0.0873 | 144.386 | 0 | 0 | 计价 | 按实计算
PXG4-4 | 机械 | 乙供 | J14-03-015 | 直流高压发生器 120kV以上 | 台班 | 0.6274 | 173.096 | 0 | 0 | 计价 | 按实计算
PXG4-4 | 机械 | 乙供 | J14-08-287 | 绝缘电阻测试仪 2500~10000V 2mA以上 | 台班 | 0.8366 | 79.71 | 0 | 0 | 计价 | 按实计算
PXG4-4 | 机械 | 乙供 | J18-01-010 | 高压试验变压器全套装置 YDJ | 台班 | 0.2559 | 260.978 | 0 | 0 | 计价 | 按实计算
PXG4-4 | 机械 | 乙供 | J19-01-018 | 电容电感测试仪 | 台班 | 0.6053 | 30.025 | 0 | 0 | 计价 | 按实计算
PXG4-4 | 机械 | 乙供 | J20-01-039 | YDQ充气式试验变压器 | 台班 | 0.7333 | 41.31 | 0 | 0 | 计价 | 按实计算
PXG4-5 | 人工 | 乙供 | 9101106 | 普通工 | 工日 | 8.0472 | 80 | 0 | 0 | 计价 | 按实计算
PXG4-5 | 人工 | 乙供 | 9101111 | 线路技术工 | 工日 | 17.1229 | 127 | 0 | 0 | 计价 | 按实计算
PXG4-5 | 材料 | 乙供 | C01020903 | 镀锌圆钢 φ16 | kg | 11.7833 | 5.55 | 0 | 0 | 计价 | 按实计算
PXG4-5 | 材料 | 乙供 | C07010401 | 钢垫板 综合 | kg | 3.2611 | 5.445 | 0 | 0 | 计价 | 按实计算
PXG4-5 | 材料 | 乙供 | C08020201 | 板材红白松 一等 | m³ | 0.0008 | 2124.575 | 0 | 0 | 计价 | 按实计算
PXG4-5 | 材料 | 乙供 | C12010100 | 电焊条 J422 综合 | kg | 0.6136 | 5.394 | 0 | 0 | 计价 | 按实计算
PXG4-5 | 材料 | 乙供 | C12020100 | 碳钢气焊丝 综合 | kg | 0.0246 | 8.501 | 0 | 0 | 计价 | 按实计算
PXG4-5 | 材料 | 乙供 | C13010201 | 镀锌六角螺栓 综合 | kg | 19.1771 | 7.537 | 0 | 0 | 计价 | 按实计算
PXG4-5 | 材料 | 乙供 | C13011104 | 膨胀螺栓 M12 | 套 | 7.1522 | 1.258 | 0 | 0 | 计价 | 按实计算
PXG4-5 | 材料 | 乙供 | C14010100 | 镀锌铁丝 综合 | kg | 8.6991 | 5.468 | 0 | 0 | 计价 | 按实计算
PXG4-5 | 材料 | 乙供 | C16050621 | 热缩管帽 | 只 | 0.0665 | 11.449 | 0 | 0 | 计价 | 按实计算
PXG4-5 | 材料 | 乙供 | C16100322 | 铝绑扎线 3.2mm以下 | m | 0.0652 | 0.618 | 0 | 0 | 计价 | 按实计算
PXG4-5 | 材料 | 乙供 | C16100331 | 铜绑线 2mm | kg | 0.3089 | 56.456 | 0 | 0 | 计价 | 按实计算
PXG4-5 | 材料 | 乙供 | C18030801 | 自黏性橡胶带 25mm×20m | 卷 | 0.1334 | 7.08 | 0 | 0 | 计价 | 按实计算
PXG4-5 | 材料 | 乙供 | C18060101 | 塑料带 20mm×40m | 卷 | 0.0378 | 2.49 | 0 | 0 | 计价 | 按实计算
PXG4-5 | 材料 | 乙供 | C18060103 | 塑料带相色带 20mm×2000mm | 卷 | 0.2 | 2.739 | 0 | 0 | 计价 | 按实计算
PXG4-5 | 材料 | 乙供 | C18060302 | 聚氯乙烯橡胶粘带 40mm×50m | 卷 | 1.7664 | 9.441 | 0 | 0 | 计价 | 按实计算
PXG4-5 | 材料 | 乙供 | C19010102 | 汽油 | kg | 1.646 | 10.29 | 0 | 0 | 计价 | 按实计算
PXG4-5 | 材料 | 乙供 | C19020406 | 真空油脂 | kg | 0.1103 | 11.55 | 0 | 0 | 计价 | 按实计算
PXG4-5 | 材料 | 乙供 | C19020801 | 电力复合脂 | kg | 0.7862 | 12.707 | 0 | 0 | 计价 | 按实计算
PXG4-5 | 材料 | 乙供 | C19110101 | 氧气 | m³ | 0.2274 | 4.418 | 0 | 0 | 计价 | 按实计算
PXG4-5 | 材料 | 乙供 | C19110201 | 乙炔气 | m³ | 0.078 | 13.078 | 0 | 0 | 计价 | 按实计算
PXG4-5 | 材料 | 乙供 | C20030101 | 普通调和漆 | kg | 2.7498 | 13.274 | 0 | 0 | 计价 | 按实计算
PXG4-5 | 材料 | 乙供 | C22010101 | 钢管脚手架 包括扣件 | kg | 65.7375 | 5.2 | 0 | 0 | 计价 | 按实计算
PXG4-5 | 材料 | 乙供 | C22010141 | 木脚手板 50×250×4000 | 块 | 0.1578 | 81.9 | 0 | 0 | 计价 | 按实计算
PXG4-5 | 材料 | 乙供 | C22010313 | 清洁布250×250 | 块 | 0.253 | 8.682 | 0 | 0 | 计价 | 按实计算
PXG4-5 | 材料 | 乙供 | C22030501 | 钢锯条 各种规格 | 根 | 5.9607 | 1.327 | 0 | 0 | 计价 | 按实计算
PXG4-5 | 材料 | 乙供 | C22040501 | 棉纱头 | kg | 3.0907 | 6.134 | 0 | 0 | 计价 | 按实计算
PXG4-5 | 材料 | 乙供 | C26100519 | 红丹防锈漆 | kg | 1.2796 | 11.806 | 0 | 0 | 计价 | 按实计算
PXG4-5 | 材料 | 乙供 | C27000055 | 镀锌铁件 | t | 0.3728 | 0 | 0 | 0 | 不计价 | 按实计算
PXG4-5 | 材料 | 乙供 | C27000068 | 绝缘电线 | m | 25.25 | 0 | 0 | 0 | 不计价 | 按实计算
PXG4-5 | 材料 | 乙供 | C27000156 | 桥架 | m | 9.045 | 0 | 0 | 0 | 不计价 | 按实计算
PXG4-5 | 材料 | 乙供 | C27000165 | 镀锌钢材 | m | 61.77 | 0 | 0 | 0 | 不计价 | 按实计算
PXG4-5 | 材料 | 乙供 | C27000167 | 架空绝缘电缆 | 100m | 0.303 | 0 | 0 | 0 | 不计价 | 按实计算
PXG4-5 | 材料 | 乙供 | C35000013 | 标牌 | 块 | 2 | 0 | 0 | 0 | 不计价 | 按实计算
PXG4-5 | 材料 | 乙供 | C35000037 | 金具 | t | 0.0203 | 0 | 0 | 0 | 不计价 | 按实计算
PXG4-5 | 材料 | 乙供 | C35000038 | 绝缘子 | 片 | 17.34 | 0 | 0 | 0 | 不计价 | 按实计算
PXG4-5 | 材料 | 乙供 | C35000061 | 铜接线端子 | 个 | 41.2 | 0 | 0 | 0 | 不计价 | 按实计算
PXG4-5 | 材料 | 乙供 | C99010102 | 其他材料费 | 元 | 15.8339 | 1 | 0 | 0 | 计价 | 按实计算
PXG4-5 | 机械 | 乙供 | J03-01-034 | 汽车式起重机 起重量 8t | 台班 | 0.3068 | 755.714 | 0 | 0 | 计价 | 按实计算
PXG4-5 | 机械 | 乙供 | J03-01-035 | 汽车式起重机 起重量 12t | 台班 | 0.0087 | 877.891 | 0 | 0 | 计价 | 按实计算
PXG4-5 | 机械 | 乙供 | J04-01-001 | 载重汽车 4t | 台班 | 0.0175 | 443.248 | 0 | 0 | 计价 | 按实计算
PXG4-5 | 机械 | 乙供 | J04-01-002 | 载重汽车 5t | 台班 | 0.0388 | 468.559 | 0 | 0 | 计价 | 按实计算
PXG4-5 | 机械 | 乙供 | J04-01-004 | 载重汽车 8t | 台班 | 0.018 | 541.743 | 0 | 0 | 计价 | 按实计算
PXG4-5 | 机械 | 乙供 | J08-01-073 | 型钢剪断机 剪断宽度 500mm | 台班 | 0.0181 | 270.267 | 0 | 0 | 计价 | 按实计算
PXG4-5 | 机械 | 乙供 | J08-01-094 | 管子切断机 管径 φ60 | 台班 | 0.0323 | 17.465 | 0 | 0 | 计价 | 按实计算
PXG4-5 | 机械 | 乙供 | J10-01-001 | 交流弧焊机 容量 21kVA | 台班 | 1.2271 | 67.792 | 0 | 0 | 计价 | 按实计算
PXG4-5 | 机械 | 乙供 | J10-01-019 | 半自动切割机 厚度 100mm | 台班 | 0.0175 | 100.524 | 0 | 0 | 计价 | 按实计算
PXG4-5 | 机械 | 乙供 | J13-01-060 | 机动绞磨 3t以内 | 台班 | 0.0612 | 187.821 | 0 | 0 | 计价 | 按实计算
PXG4-5 | 机械 | 乙供 | J13-01-090 | 电力工程车 | 台班 | 0.9625 | 420.215 | 0 | 0 | 计价 | 按实计算
PXG4-5 | 机械 | 乙供 | J14-01-003 | 直流电阻测试仪 量程 0.1μΩ~199.99kΩ | 台班 | 0.187 | 33.087 | 0 | 0 | 计价 | 按实计算
PXG4-5 | 机械 | 乙供 | J14-01-006 | 接地电阻测量仪 | 台班 | 0.125 | 232.09 | 0 | 0 | 计价 | 按实计算
PXG4-5 | 机械 | 乙供 | J14-01-019 | 变比测试仪 | 台班 | 0.0873 | 144.386 | 0 | 0 | 计价 | 按实计算
PXG4-5 | 机械 | 乙供 | J14-03-015 | 直流高压发生器 120kV以上 | 台班 | 0.6274 | 173.096 | 0 | 0 | 计价 | 按实计算
PXG4-5 | 机械 | 乙供 | J14-08-287 | 绝缘电阻测试仪 2500~10000V 2mA以上 | 台班 | 0.8366 | 79.71 | 0 | 0 | 计价 | 按实计算
PXG4-5 | 机械 | 乙供 | J18-01-010 | 高压试验变压器全套装置 YDJ | 台班 | 0.2559 | 260.978 | 0 | 0 | 计价 | 按实计算
PXG4-5 | 机械 | 乙供 | J19-01-018 | 电容电感测试仪 | 台班 | 0.6053 | 30.025 | 0 | 0 | 计价 | 按实计算
PXG4-5 | 机械 | 乙供 | J20-01-039 | YDQ充气式试验变压器 | 台班 | 0.7333 | 41.31 | 0 | 0 | 计价 | 按实计算
PXG4-6 | 人工 | 乙供 | 9101106 | 普通工 | 工日 | 8.7881 | 80 | 0 | 0 | 计价 | 按实计算
PXG4-6 | 人工 | 乙供 | 9101111 | 线路技术工 | 工日 | 19.2412 | 127 | 0 | 0 | 计价 | 按实计算
PXG4-6 | 材料 | 乙供 | C01020903 | 镀锌圆钢 φ16 | kg | 11.7833 | 5.55 | 0 | 0 | 计价 | 按实计算
PXG4-6 | 材料 | 乙供 | C07010401 | 钢垫板 综合 | kg | 3.2611 | 5.445 | 0 | 0 | 计价 | 按实计算
PXG4-6 | 材料 | 乙供 | C08020201 | 板材红白松 一等 | m³ | 0.0008 | 2124.575 | 0 | 0 | 计价 | 按实计算
PXG4-6 | 材料 | 乙供 | C12010100 | 电焊条 J422 综合 | kg | 0.6136 | 5.394 | 0 | 0 | 计价 | 按实计算
PXG4-6 | 材料 | 乙供 | C12020100 | 碳钢气焊丝 综合 | kg | 0.0246 | 8.501 | 0 | 0 | 计价 | 按实计算
PXG4-6 | 材料 | 乙供 | C13010201 | 镀锌六角螺栓 综合 | kg | 19.1771 | 7.537 | 0 | 0 | 计价 | 按实计算
PXG4-6 | 材料 | 乙供 | C13011104 | 膨胀螺栓 M12 | 套 | 7.1522 | 1.258 | 0 | 0 | 计价 | 按实计算
PXG4-6 | 材料 | 乙供 | C14010100 | 镀锌铁丝 综合 | kg | 9.6144 | 5.468 | 0 | 0 | 计价 | 按实计算
PXG4-6 | 材料 | 乙供 | C16050621 | 热缩管帽 | 只 | 0.0671 | 11.449 | 0 | 0 | 计价 | 按实计算
PXG4-6 | 材料 | 乙供 | C16100322 | 铝绑扎线 3.2mm以下 | m | 0.0326 | 0.618 | 0 | 0 | 计价 | 按实计算
PXG4-6 | 材料 | 乙供 | C16100331 | 铜绑线 2mm | kg | 0.3089 | 56.456 | 0 | 0 | 计价 | 按实计算
PXG4-6 | 材料 | 乙供 | C18030801 | 自黏性橡胶带 25mm×20m | 卷 | 0.143 | 7.08 | 0 | 0 | 计价 | 按实计算
PXG4-6 | 材料 | 乙供 | C18060101 | 塑料带 20mm×40m | 卷 | 0.0464 | 2.49 | 0 | 0 | 计价 | 按实计算
PXG4-6 | 材料 | 乙供 | C18060103 | 塑料带相色带 20mm×2000mm | 卷 | 0.2 | 2.739 | 0 | 0 | 计价 | 按实计算
PXG4-6 | 材料 | 乙供 | C18060302 | 聚氯乙烯橡胶粘带 40mm×50m | 卷 | 1.7664 | 9.441 | 0 | 0 | 计价 | 按实计算
PXG4-6 | 材料 | 乙供 | C19010102 | 汽油 | kg | 1.6461 | 10.29 | 0 | 0 | 计价 | 按实计算
PXG4-6 | 材料 | 乙供 | C19020406 | 真空油脂 | kg | 0.1288 | 11.55 | 0 | 0 | 计价 | 按实计算
PXG4-6 | 材料 | 乙供 | C19020801 | 电力复合脂 | kg | 0.7862 | 12.707 | 0 | 0 | 计价 | 按实计算
PXG4-6 | 材料 | 乙供 | C19110101 | 氧气 | m³ | 0.2274 | 4.418 | 0 | 0 | 计价 | 按实计算
PXG4-6 | 材料 | 乙供 | C19110201 | 乙炔气 | m³ | 0.078 | 13.078 | 0 | 0 | 计价 | 按实计算
PXG4-6 | 材料 | 乙供 | C20030101 | 普通调和漆 | kg | 2.9496 | 13.274 | 0 | 0 | 计价 | 按实计算
PXG4-6 | 材料 | 乙供 | C22010101 | 钢管脚手架 包括扣件 | kg | 65.7375 | 5.2 | 0 | 0 | 计价 | 按实计算
PXG4-6 | 材料 | 乙供 | C22010141 | 木脚手板 50×250×4000 | 块 | 0.1578 | 81.9 | 0 | 0 | 计价 | 按实计算
PXG4-6 | 材料 | 乙供 | C22010313 | 清洁布250×250 | 块 | 0.265 | 8.682 | 0 | 0 | 计价 | 按实计算
PXG4-6 | 材料 | 乙供 | C22030501 | 钢锯条 各种规格 | 根 | 5.9607 | 1.327 | 0 | 0 | 计价 | 按实计算
PXG4-6 | 材料 | 乙供 | C22040501 | 棉纱头 | kg | 3.0907 | 6.134 | 0 | 0 | 计价 | 按实计算
PXG4-6 | 材料 | 乙供 | C26100519 | 红丹防锈漆 | kg | 1.7517 | 11.806 | 0 | 0 | 计价 | 按实计算
PXG4-6 | 材料 | 乙供 | C27000055 | 镀锌铁件 | t | 0.3834 | 0 | 0 | 0 | 不计价 | 按实计算
PXG4-6 | 材料 | 乙供 | C27000068 | 绝缘电线 | m | 25.25 | 0 | 0 | 0 | 不计价 | 按实计算
PXG4-6 | 材料 | 乙供 | C27000156 | 桥架 | m | 9.045 | 0 | 0 | 0 | 不计价 | 按实计算
PXG4-6 | 材料 | 乙供 | C27000165 | 镀锌钢材 | m | 61.77 | 0 | 0 | 0 | 不计价 | 按实计算
PXG4-6 | 材料 | 乙供 | C27000167 | 架空绝缘电缆 | 100m | 0.303 | 0 | 0 | 0 | 不计价 | 按实计算
PXG4-6 | 材料 | 乙供 | C35000013 | 标牌 | 块 | 2 | 0 | 0 | 0 | 不计价 | 按实计算
PXG4-6 | 材料 | 乙供 | C35000037 | 金具 | t | 0.0203 | 0 | 0 | 0 | 不计价 | 按实计算
PXG4-6 | 材料 | 乙供 | C35000038 | 绝缘子 | 片 | 17.34 | 0 | 0 | 0 | 不计价 | 按实计算
PXG4-6 | 材料 | 乙供 | C35000061 | 铜接线端子 | 个 | 41.2 | 0 | 0 | 0 | 不计价 | 按实计算
PXG4-6 | 材料 | 乙供 | C99010102 | 其他材料费 | 元 | 16.1064 | 1 | 0 | 0 | 计价 | 按实计算
PXG4-6 | 机械 | 乙供 | J03-01-034 | 汽车式起重机 起重量 8t | 台班 | 0.3915 | 755.714 | 0 | 0 | 计价 | 按实计算
PXG4-6 | 机械 | 乙供 | J03-01-035 | 汽车式起重机 起重量 12t | 台班 | 0.009 | 877.891 | 0 | 0 | 计价 | 按实计算
PXG4-6 | 机械 | 乙供 | J04-01-001 | 载重汽车 4t | 台班 | 0.0175 | 443.248 | 0 | 0 | 计价 | 按实计算
PXG4-6 | 机械 | 乙供 | J04-01-002 | 载重汽车 5t | 台班 | 0.0416 | 468.559 | 0 | 0 | 计价 | 按实计算
PXG4-6 | 机械 | 乙供 | J04-01-004 | 载重汽车 8t | 台班 | 0.0183 | 541.743 | 0 | 0 | 计价 | 按实计算
PXG4-6 | 机械 | 乙供 | J08-01-073 | 型钢剪断机 剪断宽度 500mm | 台班 | 0.0181 | 270.267 | 0 | 0 | 计价 | 按实计算
PXG4-6 | 机械 | 乙供 | J08-01-094 | 管子切断机 管径 φ60 | 台班 | 0.0323 | 17.465 | 0 | 0 | 计价 | 按实计算
PXG4-6 | 机械 | 乙供 | J10-01-001 | 交流弧焊机 容量 21kVA | 台班 | 1.2271 | 67.792 | 0 | 0 | 计价 | 按实计算
PXG4-6 | 机械 | 乙供 | J10-01-019 | 半自动切割机 厚度 100mm | 台班 | 0.0175 | 100.524 | 0 | 0 | 计价 | 按实计算
PXG4-6 | 机械 | 乙供 | J13-01-060 | 机动绞磨 3t以内 | 台班 | 0.0612 | 187.821 | 0 | 0 | 计价 | 按实计算
PXG4-6 | 机械 | 乙供 | J13-01-090 | 电力工程车 | 台班 | 0.9712 | 420.215 | 0 | 0 | 计价 | 按实计算
PXG4-6 | 机械 | 乙供 | J14-01-003 | 直流电阻测试仪 量程 0.1μΩ~199.99kΩ | 台班 | 0.187 | 33.087 | 0 | 0 | 计价 | 按实计算
PXG4-6 | 机械 | 乙供 | J14-01-006 | 接地电阻测量仪 | 台班 | 0.125 | 232.09 | 0 | 0 | 计价 | 按实计算
PXG4-6 | 机械 | 乙供 | J14-01-019 | 变比测试仪 | 台班 | 0.0873 | 144.386 | 0 | 0 | 计价 | 按实计算
PXG4-6 | 机械 | 乙供 | J14-03-015 | 直流高压发生器 120kV以上 | 台班 | 0.6274 | 173.096 | 0 | 0 | 计价 | 按实计算
PXG4-6 | 机械 | 乙供 | J14-08-287 | 绝缘电阻测试仪 2500~10000V 2mA以上 | 台班 | 0.8366 | 79.71 | 0 | 0 | 计价 | 按实计算
PXG4-6 | 机械 | 乙供 | J18-01-010 | 高压试验变压器全套装置 YDJ | 台班 | 0.2559 | 260.978 | 0 | 0 | 计价 | 按实计算
PXG4-6 | 机械 | 乙供 | J19-01-018 | 电容电感测试仪 | 台班 | 0.6053 | 30.025 | 0 | 0 | 计价 | 按实计算
PXG4-6 | 机械 | 乙供 | J20-01-039 | YDQ充气式试验变压器 | 台班 | 0.7333 | 41.31 | 0 | 0 | 计价 | 按实计算
PXG4-7 | 人工 | 乙供 | 9101106 | 普通工 | 工日 | 3.5953 | 80 | 0 | 0 | 计价 | 按实计算
PXG4-7 | 人工 | 乙供 | 9101111 | 线路技术工 | 工日 | 8.9865 | 127 | 0 | 0 | 计价 | 按实计算
PXG4-7 | 材料 | 乙供 | C01020903 | 镀锌圆钢 φ16 | kg | 8.3364 | 5.55 | 0 | 0 | 计价 | 按实计算
PXG4-7 | 材料 | 乙供 | C07010401 | 钢垫板 综合 | kg | 1.4851 | 5.445 | 0 | 0 | 计价 | 按实计算
PXG4-7 | 材料 | 乙供 | C08020201 | 板材红白松 一等 | m³ | 0.0003 | 2124.575 | 0 | 0 | 计价 | 按实计算
PXG4-7 | 材料 | 乙供 | C12020100 | 碳钢气焊丝 综合 | kg | 0.0246 | 8.501 | 0 | 0 | 计价 | 按实计算
PXG4-7 | 材料 | 乙供 | C13010201 | 镀锌六角螺栓 综合 | kg | 6.3078 | 7.537 | 0 | 0 | 计价 | 按实计算
PXG4-7 | 材料 | 乙供 | C14010100 | 镀锌铁丝 综合 | kg | 0.3816 | 5.468 | 0 | 0 | 计价 | 按实计算
PXG4-7 | 材料 | 乙供 | C16050621 | 热缩管帽 | 只 | 0.0665 | 11.449 | 0 | 0 | 计价 | 按实计算
PXG4-7 | 材料 | 乙供 | C16100331 | 铜绑线 2mm | kg | 0.2647 | 56.456 | 0 | 0 | 计价 | 按实计算
PXG4-7 | 材料 | 乙供 | C18030801 | 自黏性橡胶带 25mm×20m | 卷 | 0.1334 | 7.08 | 0 | 0 | 计价 | 按实计算
PXG4-7 | 材料 | 乙供 | C18040801 | 聚氯乙烯塑料薄膜 0.5mm | kg | 0.0543 | 9.761 | 0 | 0 | 计价 | 按实计算
PXG4-7 | 材料 | 乙供 | C18060101 | 塑料带 20mm×40m | 卷 | 0.0378 | 2.49 | 0 | 0 | 计价 | 按实计算
PXG4-7 | 材料 | 乙供 | C18060302 | 聚氯乙烯橡胶粘带 40mm×50m | 卷 | 0.4032 | 9.441 | 0 | 0 | 计价 | 按实计算
PXG4-7 | 材料 | 乙供 | C19010102 | 汽油 | kg | 0.4672 | 10.29 | 0 | 0 | 计价 | 按实计算
PXG4-7 | 材料 | 乙供 | C19020406 | 真空油脂 | kg | 0.1103 | 11.55 | 0 | 0 | 计价 | 按实计算
PXG4-7 | 材料 | 乙供 | C19020801 | 电力复合脂 | kg | 0.4107 | 12.707 | 0 | 0 | 计价 | 按实计算
PXG4-7 | 材料 | 乙供 | C19110101 | 氧气 | m³ | 0.2274 | 4.418 | 0 | 0 | 计价 | 按实计算
PXG4-7 | 材料 | 乙供 | C19110201 | 乙炔气 | m³ | 0.078 | 13.078 | 0 | 0 | 计价 | 按实计算
PXG4-7 | 材料 | 乙供 | C20030101 | 普通调和漆 | kg | 1.5384 | 13.274 | 0 | 0 | 计价 | 按实计算
PXG4-7 | 材料 | 乙供 | C22010313 | 清洁布250×250 | 块 | 0.203 | 8.682 | 0 | 0 | 计价 | 按实计算
PXG4-7 | 材料 | 乙供 | C22030501 | 钢锯条 各种规格 | 根 | 4.8612 | 1.327 | 0 | 0 | 计价 | 按实计算
PXG4-7 | 材料 | 乙供 | C22040501 | 棉纱头 | kg | 0.6781 | 6.134 | 0 | 0 | 计价 | 按实计算
PXG4-7 | 材料 | 乙供 | C26100519 | 红丹防锈漆 | kg | 0.5403 | 11.806 | 0 | 0 | 计价 | 按实计算
PXG4-7 | 材料 | 乙供 | C27000055 | 镀锌铁件 | t | 0.1598 | 0 | 0 | 0 | 不计价 | 按实计算
PXG4-7 | 材料 | 乙供 | C27000068 | 绝缘电线 | m | 12.625 | 0 | 0 | 0 | 不计价 | 按实计算
PXG4-7 | 材料 | 乙供 | C27000165 | 镀锌钢材 | m | 56.445 | 0 | 0 | 0 | 不计价 | 按实计算
PXG4-7 | 材料 | 乙供 | C27000167 | 架空绝缘电缆 | 100m | 0.101 | 0 | 0 | 0 | 不计价 | 按实计算
PXG4-7 | 材料 | 乙供 | C35000013 | 标牌 | 块 | 2 | 0 | 0 | 0 | 不计价 | 按实计算
PXG4-7 | 材料 | 乙供 | C35000037 | 金具 | t | 0.0203 | 0 | 0 | 0 | 不计价 | 按实计算
PXG4-7 | 材料 | 乙供 | C35000038 | 绝缘子 | 片 | 14.28 | 0 | 0 | 0 | 不计价 | 按实计算
PXG4-7 | 材料 | 乙供 | C35000061 | 铜接线端子 | 个 | 12.36 | 0 | 0 | 0 | 不计价 | 按实计算
PXG4-7 | 材料 | 乙供 | C99010102 | 其他材料费 | 元 | 3.57 | 1 | 0 | 0 | 计价 | 按实计算
PXG4-7 | 机械 | 乙供 | J03-01-034 | 汽车式起重机 起重量 8t | 台班 | 0.0184 | 755.714 | 0 | 0 | 计价 | 按实计算
PXG4-7 | 机械 | 乙供 | J03-01-035 | 汽车式起重机 起重量 12t | 台班 | 0.0087 | 877.891 | 0 | 0 | 计价 | 按实计算
PXG4-7 | 机械 | 乙供 | J04-01-002 | 载重汽车 5t | 台班 | 0.018 | 468.559 | 0 | 0 | 计价 | 按实计算
PXG4-7 | 机械 | 乙供 | J04-01-004 | 载重汽车 8t | 台班 | 0.018 | 541.743 | 0 | 0 | 计价 | 按实计算
PXG4-7 | 机械 | 乙供 | J08-01-073 | 型钢剪断机 剪断宽度 500mm | 台班 | 0.0181 | 270.267 | 0 | 0 | 计价 | 按实计算
PXG4-7 | 机械 | 乙供 | J08-01-094 | 管子切断机 管径 φ60 | 台班 | 0.0323 | 17.465 | 0 | 0 | 计价 | 按实计算
PXG4-7 | 机械 | 乙供 | J13-01-060 | 机动绞磨 3t以内 | 台班 | 0.0504 | 187.821 | 0 | 0 | 计价 | 按实计算
PXG4-7 | 机械 | 乙供 | J13-01-090 | 电力工程车 | 台班 | 0.4152 | 420.215 | 0 | 0 | 计价 | 按实计算
PXG4-7 | 机械 | 乙供 | J14-01-003 | 直流电阻测试仪 量程 0.1μΩ~199.99kΩ | 台班 | 0.1925 | 33.087 | 0 | 0 | 计价 | 按实计算
PXG4-7 | 机械 | 乙供 | J14-01-006 | 接地电阻测量仪 | 台班 | 0.125 | 232.09 | 0 | 0 | 计价 | 按实计算
PXG4-7 | 机械 | 乙供 | J14-01-019 | 变比测试仪 | 台班 | 0.0899 | 144.386 | 0 | 0 | 计价 | 按实计算
PXG4-7 | 机械 | 乙供 | J14-03-015 | 直流高压发生器 120kV以上 | 台班 | 0.4355 | 173.096 | 0 | 0 | 计价 | 按实计算
PXG4-7 | 机械 | 乙供 | J14-08-287 | 绝缘电阻测试仪 2500~10000V 2mA以上 | 台班 | 0.774 | 79.71 | 0 | 0 | 计价 | 按实计算
PXG4-7 | 机械 | 乙供 | J18-01-010 | 高压试验变压器全套装置 YDJ | 台班 | 0.2634 | 260.978 | 0 | 0 | 计价 | 按实计算
PXG4-7 | 机械 | 乙供 | J19-01-018 | 电容电感测试仪 | 台班 | 0.6053 | 30.025 | 0 | 0 | 计价 | 按实计算
PXG4-7 | 机械 | 乙供 | J20-01-039 | YDQ充气式试验变压器 | 台班 | 0.7371 | 41.31 | 0 | 0 | 计价 | 按实计算
PGL1-1 | 人工 | 乙供 | 9101106 | 普通工 | 工日 | 0.1763 | 80 | 0 | 0 | 计价 | 按实计算
PGL1-1 | 人工 | 乙供 | 9101107 | 建筑技术工 | 工日 | 0.0383 | 111 | 0 | 0 | 计价 | 按实计算
PGL1-1 | 人工 | 乙供 | 9101111 | 线路技术工 | 工日 | 0.0081 | 127 | 0 | 0 | 计价 | 按实计算
PGL1-1 | 材料 | 乙供 | C10010101 | 中砂 | m³ | 0.002 | 81.97 | 0 | 0 | 计价 | 按实计算
PGL1-1 | 材料 | 乙供 | C10040102 | 石灰粉 | kg | 0.09 | 0.272 | 0 | 0 | 计价 | 按实计算
PGL1-1 | 材料 | 乙供 | C22030501 | 钢锯条 各种规格 | 根 | 0.02 | 1.327 | 0 | 0 | 计价 | 按实计算
PGL1-1 | 材料 | 乙供 | C27010201 | 电缆保护管 | m | 1.05 | 0 | 0 | 0 | 不计价 | 按实计算
PGL1-1 | 材料 | 乙供 | C99010102 | 其他材料费 | 元 | 0.0043 | 1 | 0 | 0 | 计价 | 按实计算
PGL1-1 | 机械 | 乙供 | J01-01-002 | 履带式推土机 功率 90kW | 台班 | 0.001 | 1064.554 | 0 | 0 | 计价 | 按实计算
PGL1-1 | 机械 | 乙供 | J01-01-035 | 履带式单斗液压挖掘机 斗容量 1m³ | 台班 | 0.001 | 1272.187 | 0 | 0 | 计价 | 按实计算
PGL1-1 | 机械 | 乙供 | J01-01-053 | 电动夯实机 夯击能量 250N·m | 台班 | 0.0097 | 29.153 | 0 | 0 | 计价 | 按实计算
PGL1-1 | 机械 | 乙供 | J04-01-014 | 自卸汽车 8t | 台班 | 0.0219 | 653.335 | 0 | 0 | 计价 | 按实计算
PGL1-1 | 机械 | 乙供 | J11-01-020 | 电动空气压缩机 排气量 10m³/min | 台班 | 0.0305 | 425.04 | 0 | 0 | 计价 | 按实计算
PGL1-1 | 机械 | 乙供 | J13-01-090 | 电力工程车 | 台班 | 0.033 | 420.215 | 0 | 0 | 计价 | 按实计算
PGL1-1 | 机械 | 乙供 | J15-01-023 | 台式砂轮机 直径 Φ250 | 台班 | 0.002 | 38.875 | 0 | 0 | 计价 | 按实计算
PGL1-2 | 人工 | 乙供 | 9101106 | 普通工 | 工日 | 0.1797 | 80 | 0 | 0 | 计价 | 按实计算
PGL1-2 | 人工 | 乙供 | 9101107 | 建筑技术工 | 工日 | 0.0383 | 111 | 0 | 0 | 计价 | 按实计算
PGL1-2 | 人工 | 乙供 | 9101111 | 线路技术工 | 工日 | 0.0139 | 127 | 0 | 0 | 计价 | 按实计算
PGL1-2 | 材料 | 乙供 | C10010101 | 中砂 | m³ | 0.004 | 81.97 | 0 | 0 | 计价 | 按实计算
PGL1-2 | 材料 | 乙供 | C10040102 | 石灰粉 | kg | 0.09 | 0.272 | 0 | 0 | 计价 | 按实计算
PGL1-2 | 材料 | 乙供 | C22030501 | 钢锯条 各种规格 | 根 | 0.02 | 1.327 | 0 | 0 | 计价 | 按实计算
PGL1-2 | 材料 | 乙供 | C27010201 | 电缆保护管 | m | 1.05 | 0 | 0 | 0 | 不计价 | 按实计算
PGL1-2 | 材料 | 乙供 | C99010102 | 其他材料费 | 元 | 0.0076 | 1 | 0 | 0 | 计价 | 按实计算
PGL1-2 | 机械 | 乙供 | J01-01-002 | 履带式推土机 功率 90kW | 台班 | 0.001 | 1064.554 | 0 | 0 | 计价 | 按实计算
PGL1-2 | 机械 | 乙供 | J01-01-035 | 履带式单斗液压挖掘机 斗容量 1m³ | 台班 | 0.001 | 1272.187 | 0 | 0 | 计价 | 按实计算
PGL1-2 | 机械 | 乙供 | J01-01-053 | 电动夯实机 夯击能量 250N·m | 台班 | 0.0097 | 29.153 | 0 | 0 | 计价 | 按实计算
PGL1-2 | 机械 | 乙供 | J04-01-014 | 自卸汽车 8t | 台班 | 0.0219 | 653.335 | 0 | 0 | 计价 | 按实计算
PGL1-2 | 机械 | 乙供 | J11-01-020 | 电动空气压缩机 排气量 10m³/min | 台班 | 0.0305 | 425.04 | 0 | 0 | 计价 | 按实计算
PGL1-2 | 机械 | 乙供 | J13-01-090 | 电力工程车 | 台班 | 0.0345 | 420.215 | 0 | 0 | 计价 | 按实计算
PGL1-2 | 机械 | 乙供 | J15-01-023 | 台式砂轮机 直径 Φ250 | 台班 | 0.002 | 38.875 | 0 | 0 | 计价 | 按实计算
PGL1-3 | 人工 | 乙供 | 9101106 | 普通工 | 工日 | 0.1821 | 80 | 0 | 0 | 计价 | 按实计算
PGL1-3 | 人工 | 乙供 | 9101107 | 建筑技术工 | 工日 | 0.0383 | 111 | 0 | 0 | 计价 | 按实计算
PGL1-3 | 人工 | 乙供 | 9101111 | 线路技术工 | 工日 | 0.0182 | 127 | 0 | 0 | 计价 | 按实计算
PGL1-3 | 材料 | 乙供 | C10010101 | 中砂 | m³ | 0.006 | 81.97 | 0 | 0 | 计价 | 按实计算
PGL1-3 | 材料 | 乙供 | C10040102 | 石灰粉 | kg | 0.09 | 0.272 | 0 | 0 | 计价 | 按实计算
PGL1-3 | 材料 | 乙供 | C22030501 | 钢锯条 各种规格 | 根 | 0.02 | 1.327 | 0 | 0 | 计价 | 按实计算
PGL1-3 | 材料 | 乙供 | C27010201 | 电缆保护管 | m | 1.05 | 0 | 0 | 0 | 不计价 | 按实计算
PGL1-3 | 材料 | 乙供 | C99010102 | 其他材料费 | 元 | 0.0109 | 1 | 0 | 0 | 计价 | 按实计算
PGL1-3 | 机械 | 乙供 | J01-01-002 | 履带式推土机 功率 90kW | 台班 | 0.001 | 1064.554 | 0 | 0 | 计价 | 按实计算
PGL1-3 | 机械 | 乙供 | J01-01-035 | 履带式单斗液压挖掘机 斗容量 1m³ | 台班 | 0.001 | 1272.187 | 0 | 0 | 计价 | 按实计算
PGL1-3 | 机械 | 乙供 | J01-01-053 | 电动夯实机 夯击能量 250N·m | 台班 | 0.0097 | 29.153 | 0 | 0 | 计价 | 按实计算
PGL1-3 | 机械 | 乙供 | J04-01-014 | 自卸汽车 8t | 台班 | 0.0219 | 653.335 | 0 | 0 | 计价 | 按实计算
PGL1-3 | 机械 | 乙供 | J11-01-020 | 电动空气压缩机 排气量 10m³/min | 台班 | 0.0305 | 425.04 | 0 | 0 | 计价 | 按实计算
PGL1-3 | 机械 | 乙供 | J13-01-090 | 电力工程车 | 台班 | 0.0355 | 420.215 | 0 | 0 | 计价 | 按实计算
PGL1-3 | 机械 | 乙供 | J15-01-023 | 台式砂轮机 直径 Φ250 | 台班 | 0.002 | 38.875 | 0 | 0 | 计价 | 按实计算
PGL1-4 | 人工 | 乙供 | 9101106 | 普通工 | 工日 | 0.1862 | 80 | 0 | 0 | 计价 | 按实计算
PGL1-4 | 人工 | 乙供 | 9101107 | 建筑技术工 | 工日 | 0.0383 | 111 | 0 | 0 | 计价 | 按实计算
PGL1-4 | 人工 | 乙供 | 9101111 | 线路技术工 | 工日 | 0.0263 | 127 | 0 | 0 | 计价 | 按实计算
PGL1-4 | 材料 | 乙供 | C06090109 | 钢管卡子 DN100 | 个 | 0.4 | 2.05 | 0 | 0 | 计价 | 按实计算
PGL1-4 | 材料 | 乙供 | C10040102 | 石灰粉 | kg | 0.09 | 0.272 | 0 | 0 | 计价 | 按实计算
PGL1-4 | 材料 | 乙供 | C12012100 | 低碳钢焊条 综合 | kg | 0.0501 | 7.33 | 0 | 0 | 计价 | 按实计算
PGL1-4 | 材料 | 乙供 | C13010300 | 精制六角螺栓 综合 | kg | 0.018 | 7.245 | 0 | 0 | 计价 | 按实计算
PGL1-4 | 材料 | 乙供 | C14010100 | 镀锌铁丝 综合 | kg | 0.0901 | 5.468 | 0 | 0 | 计价 | 按实计算
PGL1-4 | 材料 | 乙供 | C19110101 | 氧气 | m³ | 0.0801 | 4.418 | 0 | 0 | 计价 | 按实计算
PGL1-4 | 材料 | 乙供 | C19110201 | 乙炔气 | m³ | 0.023 | 13.078 | 0 | 0 | 计价 | 按实计算
PGL1-4 | 材料 | 乙供 | C20070101 | 沥青清漆 | kg | 0.1201 | 7.965 | 0 | 0 | 计价 | 按实计算
PGL1-4 | 材料 | 乙供 | C27010201 | 电缆保护管 | m | 1.015 | 0 | 0 | 0 | 不计价 | 按实计算
PGL1-4 | 材料 | 乙供 | C99010102 | 其他材料费 | 元 | 0.0689 | 1 | 0 | 0 | 计价 | 按实计算
PGL1-4 | 机械 | 乙供 | J01-01-002 | 履带式推土机 功率 90kW | 台班 | 0.001 | 1064.554 | 0 | 0 | 计价 | 按实计算
PGL1-4 | 机械 | 乙供 | J01-01-035 | 履带式单斗液压挖掘机 斗容量 1m³ | 台班 | 0.001 | 1272.187 | 0 | 0 | 计价 | 按实计算
PGL1-4 | 机械 | 乙供 | J01-01-053 | 电动夯实机 夯击能量 250N·m | 台班 | 0.0097 | 29.153 | 0 | 0 | 计价 | 按实计算
PGL1-4 | 机械 | 乙供 | J04-01-014 | 自卸汽车 8t | 台班 | 0.0219 | 653.335 | 0 | 0 | 计价 | 按实计算
PGL1-4 | 机械 | 乙供 | J10-01-001 | 交流弧焊机 容量 21kVA | 台班 | 0.017 | 67.792 | 0 | 0 | 计价 | 按实计算
PGL1-4 | 机械 | 乙供 | J10-01-019 | 半自动切割机 厚度 100mm | 台班 | 0.003 | 100.524 | 0 | 0 | 计价 | 按实计算
PGL1-4 | 机械 | 乙供 | J11-01-020 | 电动空气压缩机 排气量 10m³/min | 台班 | 0.0305 | 425.04 | 0 | 0 | 计价 | 按实计算
PGL1-4 | 机械 | 乙供 | J13-01-090 | 电力工程车 | 台班 | 0.033 | 420.215 | 0 | 0 | 计价 | 按实计算
PGL1-5 | 人工 | 乙供 | 9101106 | 普通工 | 工日 | 0.2107 | 80 | 0 | 0 | 计价 | 按实计算
PGL1-5 | 人工 | 乙供 | 9101107 | 建筑技术工 | 工日 | 0.0383 | 111 | 0 | 0 | 计价 | 按实计算
PGL1-5 | 人工 | 乙供 | 9101111 | 线路技术工 | 工日 | 0.0322 | 127 | 0 | 0 | 计价 | 按实计算
PGL1-5 | 材料 | 乙供 | C06090112 | 钢管卡子 DN200 | 个 | 0.4 | 3.577 | 0 | 0 | 计价 | 按实计算
PGL1-5 | 材料 | 乙供 | C10040102 | 石灰粉 | kg | 0.09 | 0.272 | 0 | 0 | 计价 | 按实计算
PGL1-5 | 材料 | 乙供 | C12012100 | 低碳钢焊条 综合 | kg | 0.0701 | 7.33 | 0 | 0 | 计价 | 按实计算
PGL1-5 | 材料 | 乙供 | C13010300 | 精制六角螺栓 综合 | kg | 0.022 | 7.245 | 0 | 0 | 计价 | 按实计算
PGL1-5 | 材料 | 乙供 | C14010100 | 镀锌铁丝 综合 | kg | 0.1301 | 5.468 | 0 | 0 | 计价 | 按实计算
PGL1-5 | 材料 | 乙供 | C19110101 | 氧气 | m³ | 0.1001 | 4.418 | 0 | 0 | 计价 | 按实计算
PGL1-5 | 材料 | 乙供 | C19110201 | 乙炔气 | m³ | 0.03 | 13.078 | 0 | 0 | 计价 | 按实计算
PGL1-5 | 材料 | 乙供 | C20070101 | 沥青清漆 | kg | 0.2002 | 7.965 | 0 | 0 | 计价 | 按实计算
PGL1-5 | 材料 | 乙供 | C27010201 | 电缆保护管 | m | 1.015 | 0 | 0 | 0 | 不计价 | 按实计算
PGL1-5 | 材料 | 乙供 | C99010102 | 其他材料费 | 元 | 0.1054 | 1 | 0 | 0 | 计价 | 按实计算
PGL1-5 | 机械 | 乙供 | J01-01-002 | 履带式推土机 功率 90kW | 台班 | 0.001 | 1064.554 | 0 | 0 | 计价 | 按实计算
PGL1-5 | 机械 | 乙供 | J01-01-035 | 履带式单斗液压挖掘机 斗容量 1m³ | 台班 | 0.001 | 1272.187 | 0 | 0 | 计价 | 按实计算
PGL1-5 | 机械 | 乙供 | J01-01-053 | 电动夯实机 夯击能量 250N·m | 台班 | 0.0097 | 29.153 | 0 | 0 | 计价 | 按实计算
PGL1-5 | 机械 | 乙供 | J04-01-014 | 自卸汽车 8t | 台班 | 0.0219 | 653.335 | 0 | 0 | 计价 | 按实计算
PGL1-5 | 机械 | 乙供 | J10-01-001 | 交流弧焊机 容量 21kVA | 台班 | 0.021 | 67.792 | 0 | 0 | 计价 | 按实计算
PGL1-5 | 机械 | 乙供 | J10-01-019 | 半自动切割机 厚度 100mm | 台班 | 0.002 | 100.524 | 0 | 0 | 计价 | 按实计算
PGL1-5 | 机械 | 乙供 | J11-01-020 | 电动空气压缩机 排气量 10m³/min | 台班 | 0.0305 | 425.04 | 0 | 0 | 计价 | 按实计算
PGL1-5 | 机械 | 乙供 | J13-01-090 | 电力工程车 | 台班 | 0.0345 | 420.215 | 0 | 0 | 计价 | 按实计算
PGL1-6 | 人工 | 乙供 | 9101106 | 普通工 | 工日 | 0.2331 | 80 | 0 | 0 | 计价 | 按实计算
PGL1-6 | 人工 | 乙供 | 9101107 | 建筑技术工 | 工日 | 0.0383 | 111 | 0 | 0 | 计价 | 按实计算
PGL1-6 | 人工 | 乙供 | 9101111 | 线路技术工 | 工日 | 0.0364 | 127 | 0 | 0 | 计价 | 按实计算
PGL1-6 | 材料 | 乙供 | C06090114 | 钢管卡子 DN300 | 个 | 0.4 | 4.776 | 0 | 0 | 计价 | 按实计算
PGL1-6 | 材料 | 乙供 | C10040102 | 石灰粉 | kg | 0.09 | 0.272 | 0 | 0 | 计价 | 按实计算
PGL1-6 | 材料 | 乙供 | C12012100 | 低碳钢焊条 综合 | kg | 0.0801 | 7.33 | 0 | 0 | 计价 | 按实计算
PGL1-6 | 材料 | 乙供 | C13010300 | 精制六角螺栓 综合 | kg | 0.024 | 7.245 | 0 | 0 | 计价 | 按实计算
PGL1-6 | 材料 | 乙供 | C14010100 | 镀锌铁丝 综合 | kg | 0.1502 | 5.468 | 0 | 0 | 计价 | 按实计算
PGL1-6 | 材料 | 乙供 | C19110101 | 氧气 | m³ | 0.1101 | 4.418 | 0 | 0 | 计价 | 按实计算
PGL1-6 | 材料 | 乙供 | C19110201 | 乙炔气 | m³ | 0.033 | 13.078 | 0 | 0 | 计价 | 按实计算
PGL1-6 | 材料 | 乙供 | C20070101 | 沥青清漆 | kg | 0.2402 | 7.965 | 0 | 0 | 计价 | 按实计算
PGL1-6 | 材料 | 乙供 | C27010201 | 电缆保护管 | m | 1.015 | 0 | 0 | 0 | 不计价 | 按实计算
PGL1-6 | 材料 | 乙供 | C99010102 | 其他材料费 | 元 | 0.127 | 1 | 0 | 0 | 计价 | 按实计算
PGL1-6 | 机械 | 乙供 | J01-01-002 | 履带式推土机 功率 90kW | 台班 | 0.001 | 1064.554 | 0 | 0 | 计价 | 按实计算
PGL1-6 | 机械 | 乙供 | J01-01-035 | 履带式单斗液压挖掘机 斗容量 1m³ | 台班 | 0.001 | 1272.187 | 0 | 0 | 计价 | 按实计算
PGL1-6 | 机械 | 乙供 | J01-01-053 | 电动夯实机 夯击能量 250N·m | 台班 | 0.0097 | 29.153 | 0 | 0 | 计价 | 按实计算
PGL1-6 | 机械 | 乙供 | J04-01-014 | 自卸汽车 8t | 台班 | 0.0219 | 653.335 | 0 | 0 | 计价 | 按实计算
PGL1-6 | 机械 | 乙供 | J10-01-001 | 交流弧焊机 容量 21kVA | 台班 | 0.024 | 67.792 | 0 | 0 | 计价 | 按实计算
PGL1-6 | 机械 | 乙供 | J10-01-019 | 半自动切割机 厚度 100mm | 台班 | 0.002 | 100.524 | 0 | 0 | 计价 | 按实计算
PGL1-6 | 机械 | 乙供 | J11-01-020 | 电动空气压缩机 排气量 10m³/min | 台班 | 0.0305 | 425.04 | 0 | 0 | 计价 | 按实计算
PGL1-6 | 机械 | 乙供 | J13-01-090 | 电力工程车 | 台班 | 0.0355 | 420.215 | 0 | 0 | 计价 | 按实计算
PGL1-7 | 人工 | 乙供 | 9101106 | 普通工 | 工日 | 2.3086 | 80 | 0 | 0 | 计价 | 按实计算
PGL1-7 | 人工 | 乙供 | 9101107 | 建筑技术工 | 工日 | 0.8277 | 111 | 0 | 0 | 计价 | 按实计算
PGL1-7 | 材料 | 乙供 | C01020713 | 圆钢 φ10以上 | kg | 17.7391 | 4.674 | 0 | 0 | 计价 | 按实计算
PGL1-7 | 材料 | 乙供 | C09031632 | 现浇混凝土 C15-40 现场搅拌 | m³ | 0.2108 | 287.97 | 0 | 0 | 计价 | 按实计算
PGL1-7 | 材料 | 乙供 | C09031634 | 现浇混凝土 C25-40 现场搅拌 | m³ | 1.015 | 319.51 | 0 | 0 | 计价 | 按实计算
PGL1-7 | 材料 | 乙供 | C09041201 | 隔离剂 | kg | 0.029 | 2.168 | 0 | 0 | 计价 | 按实计算
PGL1-7 | 材料 | 乙供 | C10020104 | 碎石 50 | m³ | 0.2771 | 69.675 | 0 | 0 | 计价 | 按实计算
PGL1-7 | 材料 | 乙供 | C10040102 | 石灰粉 | kg | 0.3945 | 0.272 | 0 | 0 | 计价 | 按实计算
PGL1-7 | 材料 | 乙供 | C12010100 | 电焊条 J422 综合 | kg | 0.0166 | 5.394 | 0 | 0 | 计价 | 按实计算
PGL1-7 | 材料 | 乙供 | C13011102 | 膨胀螺栓 M8 | 套 | 9.896 | 0.715 | 0 | 0 | 计价 | 按实计算
PGL1-7 | 材料 | 乙供 | C13050101 | 圆钉 | kg | 0.235 | 6.53 | 0 | 0 | 计价 | 按实计算
PGL1-7 | 材料 | 乙供 | C14010100 | 镀锌铁丝 综合 | kg | 0.0545 | 5.468 | 0 | 0 | 计价 | 按实计算
PGL1-7 | 材料 | 乙供 | C18050112 | 硬聚氯乙烯塑料管 DN200 | m | 8.7465 | 144.687 | 0 | 0 | 计价 | 按实计算
PGL1-7 | 材料 | 乙供 | C19090101 | 粘结剂 通用 | kg | 0.0941 | 11.2 | 0 | 0 | 计价 | 按实计算
PGL1-7 | 材料 | 乙供 | C19110301 | 石油液化气 | m³ | 0.06 | 5.978 | 0 | 0 | 计价 | 按实计算
PGL1-7 | 材料 | 乙供 | C21010101 | 水 | t | 0.105 | 6.261 | 0 | 0 | 计价 | 按实计算
PGL1-7 | 材料 | 乙供 | C22010401 | 通用钢模板 | kg | 0.532 | 5.594 | 0 | 0 | 计价 | 按实计算
PGL1-7 | 材料 | 乙供 | C22010432 | 木模板 | m³ | 0.0092 | 1640.75 | 0 | 0 | 计价 | 按实计算
PGL1-7 | 材料 | 乙供 | C22010441 | 钢模板附件 | kg | 0.196 | 5.159 | 0 | 0 | 计价 | 按实计算
PGL1-7 | 材料 | 乙供 | C22030304 | 冲击钻头 φ16 | 支 | 0.075 | 11.246 | 0 | 0 | 计价 | 按实计算
PGL1-7 | 材料 | 乙供 | C22030501 | 钢锯条 各种规格 | 根 | 0.1874 | 1.327 | 0 | 0 | 计价 | 按实计算
PGL1-7 | 材料 | 乙供 | C22040711 | 草袋 | 个 | 1.416 | 1.676 | 0 | 0 | 计价 | 按实计算
PGL1-7 | 材料 | 乙供 | C99010102 | 其他材料费 | 元 | 35.7306 | 1 | 0 | 0 | 计价 | 按实计算
PGL1-7 | 机械 | 乙供 | J01-01-001 | 履带式推土机 功率 75kW | 台班 | 0.0006 | 910.02 | 0 | 0 | 计价 | 按实计算
PGL1-7 | 机械 | 乙供 | J01-01-002 | 履带式推土机 功率 90kW | 台班 | 0.0042 | 1064.554 | 0 | 0 | 计价 | 按实计算
PGL1-7 | 机械 | 乙供 | J01-01-003 | 履带式推土机 功率 105kW | 台班 | 0.0007 | 1116.621 | 0 | 0 | 计价 | 按实计算
PGL1-7 | 机械 | 乙供 | J01-01-035 | 履带式单斗液压挖掘机 斗容量 1m³ | 台班 | 0.0097 | 1272.187 | 0 | 0 | 计价 | 按实计算
PGL1-7 | 机械 | 乙供 | J01-01-043 | 钢轮内燃压路机 工作质量 12t | 台班 | 0.001 | 560.277 | 0 | 0 | 计价 | 按实计算
PGL1-7 | 机械 | 乙供 | J01-01-053 | 电动夯实机 夯击能量 250N·m | 台班 | 0.0574 | 29.153 | 0 | 0 | 计价 | 按实计算
PGL1-7 | 机械 | 乙供 | J03-01-034 | 汽车式起重机 起重量 8t | 台班 | 0.0004 | 755.714 | 0 | 0 | 计价 | 按实计算
PGL1-7 | 机械 | 乙供 | J04-01-001 | 载重汽车 4t | 台班 | 0.0193 | 443.248 | 0 | 0 | 计价 | 按实计算
PGL1-7 | 机械 | 乙供 | J04-01-002 | 载重汽车 5t | 台班 | 0.0085 | 468.559 | 0 | 0 | 计价 | 按实计算
PGL1-7 | 机械 | 乙供 | J04-01-004 | 载重汽车 8t | 台班 | 0.015 | 541.743 | 0 | 0 | 计价 | 按实计算
PGL1-7 | 机械 | 乙供 | J04-01-014 | 自卸汽车 8t | 台班 | 0.2587 | 653.335 | 0 | 0 | 计价 | 按实计算
PGL1-7 | 机械 | 乙供 | J04-01-032 | 机动翻斗车 1t | 台班 | 0.069 | 206.962 | 0 | 0 | 计价 | 按实计算
PGL1-7 | 机械 | 乙供 | J06-01-052 | 混凝土振捣器(插入式) | 台班 | 0.138 | 13.883 | 0 | 0 | 计价 | 按实计算
PGL1-7 | 机械 | 乙供 | J06-01-053 | 混凝土振捣器(平台式) | 台班 | 0.1517 | 19.603 | 0 | 0 | 计价 | 按实计算
PGL1-7 | 机械 | 乙供 | J08-01-003 | 钢筋切断机 直径 φ40 | 台班 | 0.0016 | 44.048 | 0 | 0 | 计价 | 按实计算
PGL1-7 | 机械 | 乙供 | J08-01-006 | 钢筋弯曲机 直径 φ40 | 台班 | 0.0081 | 27.801 | 0 | 0 | 计价 | 按实计算
PGL1-7 | 机械 | 乙供 | J08-01-024 | 木工圆锯机 直径 φ500 | 台班 | 0.0053 | 29.487 | 0 | 0 | 计价 | 按实计算
PGL1-7 | 机械 | 乙供 | J10-01-001 | 交流弧焊机 容量 21kVA | 台班 | 0.005 | 67.792 | 0 | 0 | 计价 | 按实计算
PGL1-7 | 机械 | 乙供 | J10-01-010 | 对焊机 容量 150kVA | 台班 | 0.0019 | 133.013 | 0 | 0 | 计价 | 按实计算
PGL1-7 | 机械 | 乙供 | J11-01-020 | 电动空气压缩机 排气量 10m³/min | 台班 | 0.1336 | 425.04 | 0 | 0 | 计价 | 按实计算
PGL1-7 | 机械 | 乙供 | J13-01-090 | 电力工程车 | 台班 | 0.1491 | 420.215 | 0 | 0 | 计价 | 按实计算
PGL1-8 | 人工 | 乙供 | 9101106 | 普通工 | 工日 | 1.9939 | 80 | 0 | 0 | 计价 | 按实计算
PGL1-8 | 人工 | 乙供 | 9101107 | 建筑技术工 | 工日 | 0.801 | 111 | 0 | 0 | 计价 | 按实计算
PGL1-8 | 材料 | 乙供 | C01020713 | 圆钢 φ10以上 | kg | 7.7608 | 4.674 | 0 | 0 | 计价 | 按实计算
PGL1-8 | 材料 | 乙供 | C09031632 | 现浇混凝土 C15-40 现场搅拌 | m³ | 0.1004 | 287.97 | 0 | 0 | 计价 | 按实计算
PGL1-8 | 材料 | 乙供 | C09031634 | 现浇混凝土 C25-40 现场搅拌 | m³ | 1.015 | 319.51 | 0 | 0 | 计价 | 按实计算
PGL1-8 | 材料 | 乙供 | C09041201 | 隔离剂 | kg | 0.0138 | 2.168 | 0 | 0 | 计价 | 按实计算
PGL1-8 | 材料 | 乙供 | C10020104 | 碎石 50 | m³ | 0.132 | 69.675 | 0 | 0 | 计价 | 按实计算
PGL1-8 | 材料 | 乙供 | C10040102 | 石灰粉 | kg | 0.195 | 0.272 | 0 | 0 | 计价 | 按实计算
PGL1-8 | 材料 | 乙供 | C12010100 | 电焊条 J422 综合 | kg | 0.0072 | 5.394 | 0 | 0 | 计价 | 按实计算
PGL1-8 | 材料 | 乙供 | C13011102 | 膨胀螺栓 M8 | 套 | 13.2937 | 0.715 | 0 | 0 | 计价 | 按实计算
PGL1-8 | 材料 | 乙供 | C13050101 | 圆钉 | kg | 0.3312 | 6.53 | 0 | 0 | 计价 | 按实计算
PGL1-8 | 材料 | 乙供 | C14010100 | 镀锌铁丝 综合 | kg | 0.0412 | 5.468 | 0 | 0 | 计价 | 按实计算
PGL1-8 | 材料 | 乙供 | C18050112 | 硬聚氯乙烯塑料管 DN200 | m | 11.7495 | 144.687 | 0 | 0 | 计价 | 按实计算
PGL1-8 | 材料 | 乙供 | C19090101 | 粘结剂 通用 | kg | 0.1264 | 11.2 | 0 | 0 | 计价 | 按实计算
PGL1-8 | 材料 | 乙供 | C19110301 | 石油液化气 | m³ | 0.0806 | 5.978 | 0 | 0 | 计价 | 按实计算
PGL1-8 | 材料 | 乙供 | C21010101 | 水 | t | 0.0499 | 6.261 | 0 | 0 | 计价 | 按实计算
PGL1-8 | 材料 | 乙供 | C22010401 | 通用钢模板 | kg | 1.1368 | 5.594 | 0 | 0 | 计价 | 按实计算
PGL1-8 | 材料 | 乙供 | C22010432 | 木模板 | m³ | 0.0082 | 1640.75 | 0 | 0 | 计价 | 按实计算
PGL1-8 | 材料 | 乙供 | C22010441 | 钢模板附件 | kg | 0.4186 | 5.159 | 0 | 0 | 计价 | 按实计算
PGL1-8 | 材料 | 乙供 | C22030304 | 冲击钻头 φ16 | 支 | 0.1007 | 11.246 | 0 | 0 | 计价 | 按实计算
PGL1-8 | 材料 | 乙供 | C22030501 | 钢锯条 各种规格 | 根 | 0.2518 | 1.327 | 0 | 0 | 计价 | 按实计算
PGL1-8 | 材料 | 乙供 | C22040711 | 草袋 | 个 | 1.4244 | 1.676 | 0 | 0 | 计价 | 按实计算
PGL1-8 | 材料 | 乙供 | C99010102 | 其他材料费 | 元 | 42.7762 | 1 | 0 | 0 | 计价 | 按实计算
PGL1-8 | 机械 | 乙供 | J01-01-001 | 履带式推土机 功率 75kW | 台班 | 0.0004 | 910.02 | 0 | 0 | 计价 | 按实计算
PGL1-8 | 机械 | 乙供 | J01-01-002 | 履带式推土机 功率 90kW | 台班 | 0.0021 | 1064.554 | 0 | 0 | 计价 | 按实计算
PGL1-8 | 机械 | 乙供 | J01-01-003 | 履带式推土机 功率 105kW | 台班 | 0.0003 | 1116.621 | 0 | 0 | 计价 | 按实计算
PGL1-8 | 机械 | 乙供 | J01-01-035 | 履带式单斗液压挖掘机 斗容量 1m³ | 台班 | 0.0059 | 1272.187 | 0 | 0 | 计价 | 按实计算
PGL1-8 | 机械 | 乙供 | J01-01-043 | 钢轮内燃压路机 工作质量 12t | 台班 | 0.0005 | 560.277 | 0 | 0 | 计价 | 按实计算
PGL1-8 | 机械 | 乙供 | J01-01-053 | 电动夯实机 夯击能量 250N·m | 台班 | 0.0323 | 29.153 | 0 | 0 | 计价 | 按实计算
PGL1-8 | 机械 | 乙供 | J03-01-034 | 汽车式起重机 起重量 8t | 台班 | 0.0002 | 755.714 | 0 | 0 | 计价 | 按实计算
PGL1-8 | 机械 | 乙供 | J04-01-001 | 载重汽车 4t | 台班 | 0.0241 | 443.248 | 0 | 0 | 计价 | 按实计算
PGL1-8 | 机械 | 乙供 | J04-01-002 | 载重汽车 5t | 台班 | 0.0037 | 468.559 | 0 | 0 | 计价 | 按实计算
PGL1-8 | 机械 | 乙供 | J04-01-004 | 载重汽车 8t | 台班 | 0.0201 | 541.743 | 0 | 0 | 计价 | 按实计算
PGL1-8 | 机械 | 乙供 | J04-01-014 | 自卸汽车 8t | 台班 | 0.1601 | 653.335 | 0 | 0 | 计价 | 按实计算
PGL1-8 | 机械 | 乙供 | J04-01-032 | 机动翻斗车 1t | 台班 | 0.069 | 206.962 | 0 | 0 | 计价 | 按实计算
PGL1-8 | 机械 | 乙供 | J06-01-052 | 混凝土振捣器(插入式) | 台班 | 0.138 | 13.883 | 0 | 0 | 计价 | 按实计算
PGL1-8 | 机械 | 乙供 | J06-01-053 | 混凝土振捣器(平台式) | 台班 | 0.1445 | 19.603 | 0 | 0 | 计价 | 按实计算
PGL1-8 | 机械 | 乙供 | J08-01-003 | 钢筋切断机 直径 φ40 | 台班 | 0.0007 | 44.048 | 0 | 0 | 计价 | 按实计算
PGL1-8 | 机械 | 乙供 | J08-01-006 | 钢筋弯曲机 直径 φ40 | 台班 | 0.0035 | 27.801 | 0 | 0 | 计价 | 按实计算
PGL1-8 | 机械 | 乙供 | J08-01-024 | 木工圆锯机 直径 φ500 | 台班 | 0.0025 | 29.487 | 0 | 0 | 计价 | 按实计算
PGL1-8 | 机械 | 乙供 | J10-01-001 | 交流弧焊机 容量 21kVA | 台班 | 0.0022 | 67.792 | 0 | 0 | 计价 | 按实计算
PGL1-8 | 机械 | 乙供 | J10-01-010 | 对焊机 容量 150kVA | 台班 | 0.0008 | 133.013 | 0 | 0 | 计价 | 按实计算
PGL1-8 | 机械 | 乙供 | J11-01-020 | 电动空气压缩机 排气量 10m³/min | 台班 | 0.066 | 425.04 | 0 | 0 | 计价 | 按实计算
PGL1-8 | 机械 | 乙供 | J13-01-090 | 电力工程车 | 台班 | 0.0743 | 420.215 | 0 | 0 | 计价 | 按实计算
PGL1-9 | 人工 | 乙供 | 9101106 | 普通工 | 工日 | 42.2292 | 80 | 0 | 0 | 计价 | 按实计算
PGL1-9 | 人工 | 乙供 | 9101107 | 建筑技术工 | 工日 | 27.5318 | 111 | 0 | 0 | 计价 | 按实计算
PGL1-9 | 人工 | 乙供 | 9101111 | 线路技术工 | 工日 | 4.8297 | 127 | 0 | 0 | 计价 | 按实计算
PGL1-9 | 材料 | 乙供 | C01020000 | 型钢 综合 | kg | 37.8 | 4.665 | 0 | 0 | 计价 | 按实计算
PGL1-9 | 材料 | 乙供 | C01020216 | 槽钢 16号以下 | kg | 0.9143 | 4.88 | 0 | 0 | 计价 | 按实计算
PGL1-9 | 材料 | 乙供 | C01020500 | 扁钢 综合 | kg | 93.4388 | 5.113 | 0 | 0 | 计价 | 按实计算
PGL1-9 | 材料 | 乙供 | C01020702 | 铁件 型钢 | kg | 138.6 | 4.75 | 0 | 0 | 计价 | 按实计算
PGL1-9 | 材料 | 乙供 | C01020712 | 圆钢 φ10以下 | kg | 33.2672 | 4.674 | 0 | 0 | 计价 | 按实计算
PGL1-9 | 材料 | 乙供 | C01020713 | 圆钢 φ10以上 | kg | 4849.4188 | 4.674 | 0 | 0 | 计价 | 按实计算
PGL1-9 | 材料 | 乙供 | C01040101 | 钢丝绳 φ8以下 | kg | 0.2498 | 7.051 | 0 | 0 | 计价 | 按实计算
PGL1-9 | 材料 | 乙供 | C03030401 | 铸铁井盖(连座) | 套 | 2 | 199.892 | 0 | 0 | 计价 | 按实计算
PGL1-9 | 材料 | 乙供 | C08020202 | 板材红白松 二等 | m³ | 0.014 | 1987.898 | 0 | 0 | 计价 | 按实计算
PGL1-9 | 材料 | 乙供 | C09020601 | 防水砂浆 | m³ | 0.8772 | 386.21 | 0 | 0 | 计价 | 按实计算
PGL1-9 | 材料 | 乙供 | C09031601 | 现浇混凝土 C20-10 现场搅拌 | m³ | 0.122 | 339.9 | 0 | 0 | 计价 | 按实计算
PGL1-9 | 材料 | 乙供 | C09031603 | 现浇混凝土 C30-10 现场搅拌 | m³ | 0.0933 | 357.55 | 0 | 0 | 计价 | 按实计算
PGL1-9 | 材料 | 乙供 | C09031612 | 现浇混凝土 C20-20 现场搅拌 | m³ | 0.4182 | 315.93 | 0 | 0 | 计价 | 按实计算
PGL1-9 | 材料 | 乙供 | C09031632 | 现浇混凝土 C15-40 现场搅拌 | m³ | 1.9116 | 287.97 | 0 | 0 | 计价 | 按实计算
PGL1-9 | 材料 | 乙供 | C09031635 | 现浇混凝土 C30-40 现场搅拌 | m³ | 18.1862 | 341.68 | 0 | 0 | 计价 | 按实计算
PGL1-9 | 材料 | 乙供 | C09041201 | 隔离剂 | kg | 0.3968 | 2.168 | 0 | 0 | 计价 | 按实计算
PGL1-9 | 材料 | 乙供 | C09050112 | 预制钢筋混凝土地沟盖板 | m³ | 2.2425 | 1216.187 | 0 | 0 | 计价 | 按实计算
PGL1-9 | 材料 | 乙供 | C10040102 | 石灰粉 | kg | 6.603 | 0.272 | 0 | 0 | 计价 | 按实计算
PGL1-9 | 材料 | 乙供 | C12010100 | 电焊条 J422 综合 | kg | 9.8899 | 5.394 | 0 | 0 | 计价 | 按实计算
PGL1-9 | 材料 | 乙供 | C13010201 | 镀锌六角螺栓 综合 | kg | 7.1015 | 7.537 | 0 | 0 | 计价 | 按实计算
PGL1-9 | 材料 | 乙供 | C14010100 | 镀锌铁丝 综合 | kg | 9.9387 | 5.468 | 0 | 0 | 计价 | 按实计算
PGL1-9 | 材料 | 乙供 | C18040801 | 聚氯乙烯塑料薄膜 0.5mm | kg | 0.2331 | 9.761 | 0 | 0 | 计价 | 按实计算
PGL1-9 | 材料 | 乙供 | C18040802 | 聚氯乙烯塑料薄膜 0.5mm | m² | 27.4863 | 0.76 | 0 | 0 | 计价 | 按实计算
PGL1-9 | 材料 | 乙供 | C19031101 | 清洗剂 | kg | 0.8062 | 2.832 | 0 | 0 | 计价 | 按实计算
PGL1-9 | 材料 | 乙供 | C20010101 | 防锈漆 | kg | 2.7256 | 10.592 | 0 | 0 | 计价 | 按实计算
PGL1-9 | 材料 | 乙供 | C20030101 | 普通调和漆 | kg | 2.1067 | 13.274 | 0 | 0 | 计价 | 按实计算
PGL1-9 | 材料 | 乙供 | C20070101 | 沥青清漆 | kg | 2.142 | 7.965 | 0 | 0 | 计价 | 按实计算
PGL1-9 | 材料 | 乙供 | C20090101 | 清油 综合 | kg | 0.79 | 11.79 | 0 | 0 | 计价 | 按实计算
PGL1-9 | 材料 | 乙供 | C21010101 | 水 | t | 3.8656 | 6.261 | 0 | 0 | 计价 | 按实计算
PGL1-9 | 材料 | 乙供 | C22010101 | 钢管脚手架 包括扣件 | kg | 4.7404 | 5.2 | 0 | 0 | 计价 | 按实计算
PGL1-9 | 材料 | 乙供 | C22010102 | 支撑钢管及扣件 | kg | 32.7595 | 4.992 | 0 | 0 | 计价 | 按实计算
PGL1-9 | 材料 | 乙供 | C22010401 | 通用钢模板 | kg | 136.3908 | 5.594 | 0 | 0 | 计价 | 按实计算
PGL1-9 | 材料 | 乙供 | C22010432 | 木模板 | m³ | 0.3184 | 1640.75 | 0 | 0 | 计价 | 按实计算
PGL1-9 | 材料 | 乙供 | C22030501 | 钢锯条 各种规格 | 根 | 3.9501 | 1.327 | 0 | 0 | 计价 | 按实计算
PGL1-9 | 材料 | 乙供 | C22040101 | 砂布 | 张 | 6.5835 | 0.81 | 0 | 0 | 计价 | 按实计算
PGL1-9 | 材料 | 乙供 | C99010102 | 其他材料费 | 元 | 701.4726 | 1 | 0 | 0 | 计价 | 按实计算
PGL1-9 | 机械 | 乙供 | J01-01-001 | 履带式推土机 功率 75kW | 台班 | 0.0192 | 910.02 | 0 | 0 | 计价 | 按实计算
PGL1-9 | 机械 | 乙供 | J01-01-002 | 履带式推土机 功率 90kW | 台班 | 0.0709 | 1064.554 | 0 | 0 | 计价 | 按实计算
PGL1-9 | 机械 | 乙供 | J01-01-035 | 履带式单斗液压挖掘机 斗容量 1m³ | 台班 | 0.2435 | 1272.187 | 0 | 0 | 计价 | 按实计算
PGL1-9 | 机械 | 乙供 | J01-01-053 | 电动夯实机 夯击能量 250N·m | 台班 | 1.6585 | 29.153 | 0 | 0 | 计价 | 按实计算
PGL1-9 | 机械 | 乙供 | J03-01-033 | 汽车式起重机 起重量 5t | 台班 | 0.0222 | 650.115 | 0 | 0 | 计价 | 按实计算
PGL1-9 | 机械 | 乙供 | J03-01-034 | 汽车式起重机 起重量 8t | 台班 | 0.2294 | 755.714 | 0 | 0 | 计价 | 按实计算
PGL1-9 | 机械 | 乙供 | J04-01-001 | 载重汽车 4t | 台班 | 0.0074 | 443.248 | 0 | 0 | 计价 | 按实计算
PGL1-9 | 机械 | 乙供 | J04-01-002 | 载重汽车 5t | 台班 | 3.7598 | 468.559 | 0 | 0 | 计价 | 按实计算
PGL1-9 | 机械 | 乙供 | J04-01-014 | 自卸汽车 8t | 台班 | 4.0199 | 653.335 | 0 | 0 | 计价 | 按实计算
PGL1-9 | 机械 | 乙供 | J05-01-003 | 电动单筒快速卷扬机 50kN | 台班 | 0.0106 | 255.571 | 0 | 0 | 计价 | 按实计算
PGL1-9 | 机械 | 乙供 | J06-01-052 | 混凝土振捣器(插入式) | 台班 | 1.7494 | 13.883 | 0 | 0 | 计价 | 按实计算
PGL1-9 | 机械 | 乙供 | J06-01-053 | 混凝土振捣器(平台式) | 台班 | 0.1238 | 19.603 | 0 | 0 | 计价 | 按实计算
PGL1-9 | 机械 | 乙供 | J08-01-003 | 钢筋切断机 直径 φ40 | 台班 | 0.4351 | 44.048 | 0 | 0 | 计价 | 按实计算
PGL1-9 | 机械 | 乙供 | J08-01-006 | 钢筋弯曲机 直径 φ40 | 台班 | 2.2242 | 27.801 | 0 | 0 | 计价 | 按实计算
PGL1-9 | 机械 | 乙供 | J08-01-024 | 木工圆锯机 直径 φ500 | 台班 | 0.5062 | 29.487 | 0 | 0 | 计价 | 按实计算
PGL1-9 | 机械 | 乙供 | J08-01-091 | 联合冲剪机 板厚 16mm | 台班 | 0.0645 | 327.285 | 0 | 0 | 计价 | 按实计算
PGL1-9 | 机械 | 乙供 | J10-01-001 | 交流弧焊机 容量 21kVA | 台班 | 2.5901 | 67.792 | 0 | 0 | 计价 | 按实计算
PGL1-9 | 机械 | 乙供 | J10-01-010 | 对焊机 容量 150kVA | 台班 | 0.5284 | 133.013 | 0 | 0 | 计价 | 按实计算
PGL1-9 | 机械 | 乙供 | J11-01-020 | 电动空气压缩机 排气量 10m³/min | 台班 | 2.2362 | 425.04 | 0 | 0 | 计价 | 按实计算
PGL1-9 | 机械 | 乙供 | J13-01-090 | 电力工程车 | 台班 | 2.5892 | 420.215 | 0 | 0 | 计价 | 按实计算
PGL1-9 | 机械 | 乙供 | J14-01-006 | 接地电阻测量仪 | 台班 | 0.125 | 232.09 | 0 | 0 | 计价 | 按实计算
PGL1-10 | 人工 | 乙供 | 9101106 | 普通工 | 工日 | 42.7959 | 80 | 0 | 0 | 计价 | 按实计算
PGL1-10 | 人工 | 乙供 | 9101107 | 建筑技术工 | 工日 | 27.7366 | 111 | 0 | 0 | 计价 | 按实计算
PGL1-10 | 人工 | 乙供 | 9101111 | 线路技术工 | 工日 | 5.4945 | 127 | 0 | 0 | 计价 | 按实计算
PGL1-10 | 材料 | 乙供 | C01020000 | 型钢 综合 | kg | 37.8 | 4.665 | 0 | 0 | 计价 | 按实计算
PGL1-10 | 材料 | 乙供 | C01020216 | 槽钢 16号以下 | kg | 1.2432 | 4.88 | 0 | 0 | 计价 | 按实计算
PGL1-10 | 材料 | 乙供 | C01020500 | 扁钢 综合 | kg | 116.135 | 5.113 | 0 | 0 | 计价 | 按实计算
PGL1-10 | 材料 | 乙供 | C01020702 | 铁件 型钢 | kg | 138.6 | 4.75 | 0 | 0 | 计价 | 按实计算
PGL1-10 | 材料 | 乙供 | C01020712 | 圆钢 φ10以下 | kg | 81.2467 | 4.674 | 0 | 0 | 计价 | 按实计算
PGL1-10 | 材料 | 乙供 | C01020713 | 圆钢 φ10以上 | kg | 4236.3121 | 4.674 | 0 | 0 | 计价 | 按实计算
PGL1-10 | 材料 | 乙供 | C01040101 | 钢丝绳 φ8以下 | kg | 0.3396 | 7.051 | 0 | 0 | 计价 | 按实计算
PGL1-10 | 材料 | 乙供 | C03030401 | 铸铁井盖(连座) | 套 | 2 | 199.892 | 0 | 0 | 计价 | 按实计算
PGL1-10 | 材料 | 乙供 | C08020202 | 板材红白松 二等 | m³ | 0.0154 | 1987.898 | 0 | 0 | 计价 | 按实计算
PGL1-10 | 材料 | 乙供 | C09020601 | 防水砂浆 | m³ | 1.0604 | 386.21 | 0 | 0 | 计价 | 按实计算
PGL1-10 | 材料 | 乙供 | C09031601 | 现浇混凝土 C20-10 现场搅拌 | m³ | 0.122 | 339.9 | 0 | 0 | 计价 | 按实计算
PGL1-10 | 材料 | 乙供 | C09031603 | 现浇混凝土 C30-10 现场搅拌 | m³ | 0.1268 | 357.55 | 0 | 0 | 计价 | 按实计算
PGL1-10 | 材料 | 乙供 | C09031612 | 现浇混凝土 C20-20 现场搅拌 | m³ | 0.4182 | 315.93 | 0 | 0 | 计价 | 按实计算
PGL1-10 | 材料 | 乙供 | C09031632 | 现浇混凝土 C15-40 现场搅拌 | m³ | 1.9498 | 287.97 | 0 | 0 | 计价 | 按实计算
PGL1-10 | 材料 | 乙供 | C09031635 | 现浇混凝土 C30-40 现场搅拌 | m³ | 19.9754 | 341.68 | 0 | 0 | 计价 | 按实计算
PGL1-10 | 材料 | 乙供 | C09041201 | 隔离剂 | kg | 0.7971 | 2.168 | 0 | 0 | 计价 | 按实计算
PGL1-10 | 材料 | 乙供 | C09050112 | 预制钢筋混凝土地沟盖板 | m³ | 3.0492 | 1216.187 | 0 | 0 | 计价 | 按实计算
PGL1-10 | 材料 | 乙供 | C10040102 | 石灰粉 | kg | 7.575 | 0.272 | 0 | 0 | 计价 | 按实计算
PGL1-10 | 材料 | 乙供 | C12010100 | 电焊条 J422 综合 | kg | 9.5491 | 5.394 | 0 | 0 | 计价 | 按实计算
PGL1-10 | 材料 | 乙供 | C13010201 | 镀锌六角螺栓 综合 | kg | 7.283 | 7.537 | 0 | 0 | 计价 | 按实计算
PGL1-10 | 材料 | 乙供 | C14010100 | 镀锌铁丝 综合 | kg | 9.1324 | 5.468 | 0 | 0 | 计价 | 按实计算
PGL1-10 | 材料 | 乙供 | C18040801 | 聚氯乙烯塑料薄膜 0.5mm | kg | 0.317 | 9.761 | 0 | 0 | 计价 | 按实计算
PGL1-10 | 材料 | 乙供 | C18040802 | 聚氯乙烯塑料薄膜 0.5mm | m² | 34.7622 | 0.76 | 0 | 0 | 计价 | 按实计算
PGL1-10 | 材料 | 乙供 | C19031101 | 清洗剂 | kg | 0.8293 | 2.832 | 0 | 0 | 计价 | 按实计算
PGL1-10 | 材料 | 乙供 | C20010101 | 防锈漆 | kg | 2.7256 | 10.592 | 0 | 0 | 计价 | 按实计算
PGL1-10 | 材料 | 乙供 | C20030101 | 普通调和漆 | kg | 2.1067 | 13.274 | 0 | 0 | 计价 | 按实计算
PGL1-10 | 材料 | 乙供 | C20070101 | 沥青清漆 | kg | 2.6623 | 7.965 | 0 | 0 | 计价 | 按实计算
PGL1-10 | 材料 | 乙供 | C20090101 | 清油 综合 | kg | 0.79 | 11.79 | 0 | 0 | 计价 | 按实计算
PGL1-10 | 材料 | 乙供 | C21010101 | 水 | t | 4.5232 | 6.261 | 0 | 0 | 计价 | 按实计算
PGL1-10 | 材料 | 乙供 | C22010101 | 钢管脚手架 包括扣件 | kg | 4.9287 | 5.2 | 0 | 0 | 计价 | 按实计算
PGL1-10 | 材料 | 乙供 | C22010102 | 支撑钢管及扣件 | kg | 31.4439 | 4.992 | 0 | 0 | 计价 | 按实计算
PGL1-10 | 材料 | 乙供 | C22010401 | 通用钢模板 | kg | 139.1564 | 5.594 | 0 | 0 | 计价 | 按实计算
PGL1-10 | 材料 | 乙供 | C22010432 | 木模板 | m³ | 0.4633 | 1640.75 | 0 | 0 | 计价 | 按实计算
PGL1-10 | 材料 | 乙供 | C22030501 | 钢锯条 各种规格 | 根 | 3.9501 | 1.327 | 0 | 0 | 计价 | 按实计算
PGL1-10 | 材料 | 乙供 | C22040101 | 砂布 | 张 | 6.5835 | 0.81 | 0 | 0 | 计价 | 按实计算
PGL1-10 | 材料 | 乙供 | C99010102 | 其他材料费 | 元 | 687.6402 | 1 | 0 | 0 | 计价 | 按实计算
PGL1-10 | 机械 | 乙供 | J01-01-001 | 履带式推土机 功率 75kW | 台班 | 0.0158 | 910.02 | 0 | 0 | 计价 | 按实计算
PGL1-10 | 机械 | 乙供 | J01-01-002 | 履带式推土机 功率 90kW | 台班 | 0.0813 | 1064.554 | 0 | 0 | 计价 | 按实计算
PGL1-10 | 机械 | 乙供 | J01-01-035 | 履带式单斗液压挖掘机 斗容量 1m³ | 台班 | 0.2237 | 1272.187 | 0 | 0 | 计价 | 按实计算
PGL1-10 | 机械 | 乙供 | J01-01-053 | 电动夯实机 夯击能量 250N·m | 台班 | 0.9643 | 29.153 | 0 | 0 | 计价 | 按实计算
PGL1-10 | 机械 | 乙供 | J03-01-033 | 汽车式起重机 起重量 5t | 台班 | 0.0302 | 650.115 | 0 | 0 | 计价 | 按实计算
PGL1-10 | 机械 | 乙供 | J03-01-034 | 汽车式起重机 起重量 8t | 台班 | 0.2636 | 755.714 | 0 | 0 | 计价 | 按实计算
PGL1-10 | 机械 | 乙供 | J04-01-001 | 载重汽车 4t | 台班 | 0.0074 | 443.248 | 0 | 0 | 计价 | 按实计算
PGL1-10 | 机械 | 乙供 | J04-01-002 | 载重汽车 5t | 台班 | 3.8744 | 468.559 | 0 | 0 | 计价 | 按实计算
PGL1-10 | 机械 | 乙供 | J04-01-014 | 自卸汽车 8t | 台班 | 4.5517 | 653.335 | 0 | 0 | 计价 | 按实计算
PGL1-10 | 机械 | 乙供 | J05-01-003 | 电动单筒快速卷扬机 50kN | 台班 | 0.026 | 255.571 | 0 | 0 | 计价 | 按实计算
PGL1-10 | 机械 | 乙供 | J06-01-052 | 混凝土振捣器(插入式) | 台班 | 1.9177 | 13.883 | 0 | 0 | 计价 | 按实计算
PGL1-10 | 机械 | 乙供 | J06-01-053 | 混凝土振捣器(平台式) | 台班 | 0.1262 | 19.603 | 0 | 0 | 计价 | 按实计算
PGL1-10 | 机械 | 乙供 | J08-01-003 | 钢筋切断机 直径 φ40 | 台班 | 0.3848 | 44.048 | 0 | 0 | 计价 | 按实计算
PGL1-10 | 机械 | 乙供 | J08-01-006 | 钢筋弯曲机 直径 φ40 | 台班 | 1.967 | 27.801 | 0 | 0 | 计价 | 按实计算
PGL1-10 | 机械 | 乙供 | J08-01-024 | 木工圆锯机 直径 φ500 | 台班 | 0.6627 | 29.487 | 0 | 0 | 计价 | 按实计算
PGL1-10 | 机械 | 乙供 | J08-01-091 | 联合冲剪机 板厚 16mm | 台班 | 0.0645 | 327.285 | 0 | 0 | 计价 | 按实计算
PGL1-10 | 机械 | 乙供 | J10-01-001 | 交流弧焊机 容量 21kVA | 台班 | 2.5458 | 67.792 | 0 | 0 | 计价 | 按实计算
PGL1-10 | 机械 | 乙供 | J10-01-010 | 对焊机 容量 150kVA | 台班 | 0.4616 | 133.013 | 0 | 0 | 计价 | 按实计算
PGL1-10 | 机械 | 乙供 | J11-01-020 | 电动空气压缩机 排气量 10m³/min | 台班 | 2.5654 | 425.04 | 0 | 0 | 计价 | 按实计算
PGL1-10 | 机械 | 乙供 | J13-01-090 | 电力工程车 | 台班 | 2.9561 | 420.215 | 0 | 0 | 计价 | 按实计算
PGL1-10 | 机械 | 乙供 | J14-01-006 | 接地电阻测量仪 | 台班 | 0.125 | 232.09 | 0 | 0 | 计价 | 按实计算
PGL1-11 | 人工 | 乙供 | 9101106 | 普通工 | 工日 | 50.7022 | 80 | 0 | 0 | 计价 | 按实计算
PGL1-11 | 人工 | 乙供 | 9101107 | 建筑技术工 | 工日 | 33.6813 | 111 | 0 | 0 | 计价 | 按实计算
PGL1-11 | 人工 | 乙供 | 9101111 | 线路技术工 | 工日 | 5.8356 | 127 | 0 | 0 | 计价 | 按实计算
PGL1-11 | 材料 | 乙供 | C01020000 | 型钢 综合 | kg | 37.8 | 4.665 | 0 | 0 | 计价 | 按实计算
PGL1-11 | 材料 | 乙供 | C01020216 | 槽钢 16号以下 | kg | 1.4721 | 4.88 | 0 | 0 | 计价 | 按实计算
PGL1-11 | 材料 | 乙供 | C01020500 | 扁钢 综合 | kg | 114.49 | 5.113 | 0 | 0 | 计价 | 按实计算
PGL1-11 | 材料 | 乙供 | C01020702 | 铁件 型钢 | kg | 172.6 | 4.75 | 0 | 0 | 计价 | 按实计算
PGL1-11 | 材料 | 乙供 | C01020712 | 圆钢 φ10以下 | kg | 122.9679 | 4.674 | 0 | 0 | 计价 | 按实计算
PGL1-11 | 材料 | 乙供 | C01020713 | 圆钢 φ10以上 | kg | 5469.1776 | 4.674 | 0 | 0 | 计价 | 按实计算
PGL1-11 | 材料 | 乙供 | C01040101 | 钢丝绳 φ8以下 | kg | 0.4022 | 7.051 | 0 | 0 | 计价 | 按实计算
PGL1-11 | 材料 | 乙供 | C03030401 | 铸铁井盖(连座) | 套 | 2 | 199.892 | 0 | 0 | 计价 | 按实计算
PGL1-11 | 材料 | 乙供 | C08020202 | 板材红白松 二等 | m³ | 0.0164 | 1987.898 | 0 | 0 | 计价 | 按实计算
PGL1-11 | 材料 | 乙供 | C09020601 | 防水砂浆 | m³ | 1.2978 | 386.21 | 0 | 0 | 计价 | 按实计算
PGL1-11 | 材料 | 乙供 | C09031601 | 现浇混凝土 C20-10 现场搅拌 | m³ | 0.122 | 339.9 | 0 | 0 | 计价 | 按实计算
PGL1-11 | 材料 | 乙供 | C09031603 | 现浇混凝土 C30-10 现场搅拌 | m³ | 0.1501 | 357.55 | 0 | 0 | 计价 | 按实计算
PGL1-11 | 材料 | 乙供 | C09031632 | 现浇混凝土 C15-40 现场搅拌 | m³ | 3.252 | 287.97 | 0 | 0 | 计价 | 按实计算
PGL1-11 | 材料 | 乙供 | C09031635 | 现浇混凝土 C30-40 现场搅拌 | m³ | 25.4262 | 341.68 | 0 | 0 | 计价 | 按实计算
PGL1-11 | 材料 | 乙供 | C09041201 | 隔离剂 | kg | 0.8429 | 2.168 | 0 | 0 | 计价 | 按实计算
PGL1-11 | 材料 | 乙供 | C09050112 | 预制钢筋混凝土地沟盖板 | m³ | 3.6104 | 1216.187 | 0 | 0 | 计价 | 按实计算
PGL1-11 | 材料 | 乙供 | C10040102 | 石灰粉 | kg | 9.717 | 0.272 | 0 | 0 | 计价 | 按实计算
PGL1-11 | 材料 | 乙供 | C12010100 | 电焊条 J422 综合 | kg | 11.7162 | 5.394 | 0 | 0 | 计价 | 按实计算
PGL1-11 | 材料 | 乙供 | C13010201 | 镀锌六角螺栓 综合 | kg | 8.8286 | 7.537 | 0 | 0 | 计价 | 按实计算
PGL1-11 | 材料 | 乙供 | C14010100 | 镀锌铁丝 综合 | kg | 11.9461 | 5.468 | 0 | 0 | 计价 | 按实计算
PGL1-11 | 材料 | 乙供 | C18040801 | 聚氯乙烯塑料薄膜 0.5mm | kg | 0.3753 | 9.761 | 0 | 0 | 计价 | 按实计算
PGL1-11 | 材料 | 乙供 | C18040802 | 聚氯乙烯塑料薄膜 0.5mm | m² | 43.4721 | 0.76 | 0 | 0 | 计价 | 按实计算
PGL1-11 | 材料 | 乙供 | C19031101 | 清洗剂 | kg | 1.0021 | 2.832 | 0 | 0 | 计价 | 按实计算
PGL1-11 | 材料 | 乙供 | C20010101 | 防锈漆 | kg | 3.3942 | 10.592 | 0 | 0 | 计价 | 按实计算
PGL1-11 | 材料 | 乙供 | C20030101 | 普通调和漆 | kg | 2.6235 | 13.274 | 0 | 0 | 计价 | 按实计算
PGL1-11 | 材料 | 乙供 | C20070101 | 沥青清漆 | kg | 2.6246 | 7.965 | 0 | 0 | 计价 | 按实计算
PGL1-11 | 材料 | 乙供 | C20090101 | 清油 综合 | kg | 0.9838 | 11.79 | 0 | 0 | 计价 | 按实计算
PGL1-11 | 材料 | 乙供 | C21010101 | 水 | t | 5.291 | 6.261 | 0 | 0 | 计价 | 按实计算
PGL1-11 | 材料 | 乙供 | C22010101 | 钢管脚手架 包括扣件 | kg | 4.789 | 5.2 | 0 | 0 | 计价 | 按实计算
PGL1-11 | 材料 | 乙供 | C22010102 | 支撑钢管及扣件 | kg | 34.9915 | 4.992 | 0 | 0 | 计价 | 按实计算
PGL1-11 | 材料 | 乙供 | C22010401 | 通用钢模板 | kg | 160.5053 | 5.594 | 0 | 0 | 计价 | 按实计算
PGL1-11 | 材料 | 乙供 | C22010432 | 木模板 | m³ | 0.431 | 1640.75 | 0 | 0 | 计价 | 按实计算
PGL1-11 | 材料 | 乙供 | C22030501 | 钢锯条 各种规格 | 根 | 4.9191 | 1.327 | 0 | 0 | 计价 | 按实计算
PGL1-11 | 材料 | 乙供 | C22040101 | 砂布 | 张 | 8.1985 | 0.81 | 0 | 0 | 计价 | 按实计算
PGL1-11 | 材料 | 乙供 | C99010102 | 其他材料费 | 元 | 867.694 | 1 | 0 | 0 | 计价 | 按实计算
PGL1-11 | 机械 | 乙供 | J01-01-001 | 履带式推土机 功率 75kW | 台班 | 0.0197 | 910.02 | 0 | 0 | 计价 | 按实计算
PGL1-11 | 机械 | 乙供 | J01-01-002 | 履带式推土机 功率 90kW | 台班 | 0.1043 | 1064.554 | 0 | 0 | 计价 | 按实计算
PGL1-11 | 机械 | 乙供 | J01-01-035 | 履带式单斗液压挖掘机 斗容量 1m³ | 台班 | 0.282 | 1272.187 | 0 | 0 | 计价 | 按实计算
PGL1-11 | 机械 | 乙供 | J01-01-053 | 电动夯实机 夯击能量 250N·m | 台班 | 1.1737 | 29.153 | 0 | 0 | 计价 | 按实计算
PGL1-11 | 机械 | 乙供 | J03-01-033 | 汽车式起重机 起重量 5t | 台班 | 0.0357 | 650.115 | 0 | 0 | 计价 | 按实计算
PGL1-11 | 机械 | 乙供 | J03-01-034 | 汽车式起重机 起重量 8t | 台班 | 0.3221 | 755.714 | 0 | 0 | 计价 | 按实计算
PGL1-11 | 机械 | 乙供 | J04-01-001 | 载重汽车 4t | 台班 | 0.0092 | 443.248 | 0 | 0 | 计价 | 按实计算
PGL1-11 | 机械 | 乙供 | J04-01-002 | 载重汽车 5t | 台班 | 4.7884 | 468.559 | 0 | 0 | 计价 | 按实计算
PGL1-11 | 机械 | 乙供 | J04-01-014 | 自卸汽车 8t | 台班 | 5.8007 | 653.335 | 0 | 0 | 计价 | 按实计算
PGL1-11 | 机械 | 乙供 | J05-01-003 | 电动单筒快速卷扬机 50kN | 台班 | 0.0393 | 255.571 | 0 | 0 | 计价 | 按实计算
PGL1-11 | 机械 | 乙供 | J06-01-052 | 混凝土振捣器(插入式) | 台班 | 2.3535 | 13.883 | 0 | 0 | 计价 | 按实计算
PGL1-11 | 机械 | 乙供 | J06-01-053 | 混凝土振捣器(平台式) | 台班 | 0.2105 | 19.603 | 0 | 0 | 计价 | 按实计算
PGL1-11 | 机械 | 乙供 | J08-01-003 | 钢筋切断机 直径 φ40 | 台班 | 0.4984 | 44.048 | 0 | 0 | 计价 | 按实计算
PGL1-11 | 机械 | 乙供 | J08-01-006 | 钢筋弯曲机 直径 φ40 | 台班 | 2.5477 | 27.801 | 0 | 0 | 计价 | 按实计算
PGL1-11 | 机械 | 乙供 | J08-01-024 | 木工圆锯机 直径 φ500 | 台班 | 0.6028 | 29.487 | 0 | 0 | 计价 | 按实计算
PGL1-11 | 机械 | 乙供 | J08-01-091 | 联合冲剪机 板厚 16mm | 台班 | 0.0804 | 327.285 | 0 | 0 | 计价 | 按实计算
PGL1-11 | 机械 | 乙供 | J10-01-001 | 交流弧焊机 容量 21kVA | 台班 | 3.0656 | 67.792 | 0 | 0 | 计价 | 按实计算
PGL1-11 | 机械 | 乙供 | J10-01-010 | 对焊机 容量 150kVA | 台班 | 0.5959 | 133.013 | 0 | 0 | 计价 | 按实计算
PGL1-11 | 机械 | 乙供 | J11-01-020 | 电动空气压缩机 排气量 10m³/min | 台班 | 3.2908 | 425.04 | 0 | 0 | 计价 | 按实计算
PGL1-11 | 机械 | 乙供 | J13-01-090 | 电力工程车 | 台班 | 3.7601 | 420.215 | 0 | 0 | 计价 | 按实计算
PGL1-11 | 机械 | 乙供 | J14-01-006 | 接地电阻测量仪 | 台班 | 0.125 | 232.09 | 0 | 0 | 计价 | 按实计算
PGL1-12 | 人工 | 乙供 | 9101106 | 普通工 | 工日 | 31.2597 | 80 | 0 | 0 | 计价 | 按实计算
PGL1-12 | 人工 | 乙供 | 9101107 | 建筑技术工 | 工日 | 15.3722 | 111 | 0 | 0 | 计价 | 按实计算
PGL1-12 | 人工 | 乙供 | 9101111 | 线路技术工 | 工日 | 6.3505 | 127 | 0 | 0 | 计价 | 按实计算
PGL1-12 | 材料 | 乙供 | C01020000 | 型钢 综合 | kg | 37.8 | 4.665 | 0 | 0 | 计价 | 按实计算
PGL1-12 | 材料 | 乙供 | C01020216 | 槽钢 16号以下 | kg | 0.9488 | 4.88 | 0 | 0 | 计价 | 按实计算
PGL1-12 | 材料 | 乙供 | C01020500 | 扁钢 综合 | kg | 96.8937 | 5.113 | 0 | 0 | 计价 | 按实计算
PGL1-12 | 材料 | 乙供 | C01020702 | 铁件 型钢 | kg | 262.6 | 4.75 | 0 | 0 | 计价 | 按实计算
PGL1-12 | 材料 | 乙供 | C01020712 | 圆钢 φ10以下 | kg | 187.7457 | 4.674 | 0 | 0 | 计价 | 按实计算
PGL1-12 | 材料 | 乙供 | C01020713 | 圆钢 φ10以上 | kg | 671.8674 | 4.674 | 0 | 0 | 计价 | 按实计算
PGL1-12 | 材料 | 乙供 | C01040101 | 钢丝绳 φ8以下 | kg | 0.2592 | 7.051 | 0 | 0 | 计价 | 按实计算
PGL1-12 | 材料 | 乙供 | C03030401 | 铸铁井盖(连座) | 套 | 2 | 199.892 | 0 | 0 | 计价 | 按实计算
PGL1-12 | 材料 | 乙供 | C08020202 | 板材红白松 二等 | m³ | 0.0141 | 1987.898 | 0 | 0 | 计价 | 按实计算
PGL1-12 | 材料 | 乙供 | C09020114 | 水泥砂浆 M5 | m³ | 1.9907 | 229.41 | 0 | 0 | 计价 | 按实计算
PGL1-12 | 材料 | 乙供 | C09020601 | 防水砂浆 | m³ | 0.865 | 386.21 | 0 | 0 | 计价 | 按实计算
PGL1-12 | 材料 | 乙供 | C09031601 | 现浇混凝土 C20-10 现场搅拌 | m³ | 0.122 | 339.9 | 0 | 0 | 计价 | 按实计算
PGL1-12 | 材料 | 乙供 | C09031603 | 现浇混凝土 C30-10 现场搅拌 | m³ | 0.0968 | 357.55 | 0 | 0 | 计价 | 按实计算
PGL1-12 | 材料 | 乙供 | C09031612 | 现浇混凝土 C20-20 现场搅拌 | m³ | 0.4752 | 315.93 | 0 | 0 | 计价 | 按实计算
PGL1-12 | 材料 | 乙供 | C09031632 | 现浇混凝土 C15-40 现场搅拌 | m³ | 2.3552 | 287.97 | 0 | 0 | 计价 | 按实计算
PGL1-12 | 材料 | 乙供 | C09031635 | 现浇混凝土 C30-40 现场搅拌 | m³ | 8.785 | 341.68 | 0 | 0 | 计价 | 按实计算
PGL1-12 | 材料 | 乙供 | C09041201 | 隔离剂 | kg | 0.885 | 2.168 | 0 | 0 | 计价 | 按实计算
PGL1-12 | 材料 | 乙供 | C09050112 | 预制钢筋混凝土地沟盖板 | m³ | 2.327 | 1216.187 | 0 | 0 | 计价 | 按实计算
PGL1-12 | 材料 | 乙供 | C10040102 | 石灰粉 | kg | 9.0317 | 0.272 | 0 | 0 | 计价 | 按实计算
PGL1-12 | 材料 | 乙供 | C10070101 | 标准砖 240×115×53 | 千块 | 4.7149 | 409.05 | 0 | 0 | 计价 | 按实计算
PGL1-12 | 材料 | 乙供 | C12010100 | 电焊条 J422 综合 | kg | 9.7971 | 5.394 | 0 | 0 | 计价 | 按实计算
PGL1-12 | 材料 | 乙供 | C13010201 | 镀锌六角螺栓 综合 | kg | 12.8139 | 7.537 | 0 | 0 | 计价 | 按实计算
PGL1-12 | 材料 | 乙供 | C14010100 | 镀锌铁丝 综合 | kg | 2.957 | 5.468 | 0 | 0 | 计价 | 按实计算
PGL1-12 | 材料 | 乙供 | C18040801 | 聚氯乙烯塑料薄膜 0.5mm | kg | 0.2419 | 9.761 | 0 | 0 | 计价 | 按实计算
PGL1-12 | 材料 | 乙供 | C18040802 | 聚氯乙烯塑料薄膜 0.5mm | m² | 25.6309 | 0.76 | 0 | 0 | 计价 | 按实计算
PGL1-12 | 材料 | 乙供 | C19031101 | 清洗剂 | kg | 1.4459 | 2.832 | 0 | 0 | 计价 | 按实计算
PGL1-12 | 材料 | 乙供 | C20010101 | 防锈漆 | kg | 5.164 | 10.592 | 0 | 0 | 计价 | 按实计算
PGL1-12 | 材料 | 乙供 | C20030101 | 普通调和漆 | kg | 3.9915 | 13.274 | 0 | 0 | 计价 | 按实计算
PGL1-12 | 材料 | 乙供 | C20070101 | 沥青清漆 | kg | 2.2212 | 7.965 | 0 | 0 | 计价 | 按实计算
PGL1-12 | 材料 | 乙供 | C20090101 | 清油 综合 | kg | 1.4968 | 11.79 | 0 | 0 | 计价 | 按实计算
PGL1-12 | 材料 | 乙供 | C21010101 | 水 | t | 4.9703 | 6.261 | 0 | 0 | 计价 | 按实计算
PGL1-12 | 材料 | 乙供 | C22010401 | 通用钢模板 | kg | 16.8825 | 5.594 | 0 | 0 | 计价 | 按实计算
PGL1-12 | 材料 | 乙供 | C22010432 | 木模板 | m³ | 0.3592 | 1640.75 | 0 | 0 | 计价 | 按实计算
PGL1-12 | 材料 | 乙供 | C22030501 | 钢锯条 各种规格 | 根 | 7.4841 | 1.327 | 0 | 0 | 计价 | 按实计算
PGL1-12 | 材料 | 乙供 | C22040101 | 砂布 | 张 | 12.4735 | 0.81 | 0 | 0 | 计价 | 按实计算
PGL1-12 | 材料 | 乙供 | C99010102 | 其他材料费 | 元 | 299.6312 | 1 | 0 | 0 | 计价 | 按实计算
PGL1-12 | 机械 | 乙供 | J01-01-001 | 履带式推土机 功率 75kW | 台班 | 0.0187 | 910.02 | 0 | 0 | 计价 | 按实计算
PGL1-12 | 机械 | 乙供 | J01-01-002 | 履带式推土机 功率 90kW | 台班 | 0.0969 | 1064.554 | 0 | 0 | 计价 | 按实计算
PGL1-12 | 机械 | 乙供 | J01-01-035 | 履带式单斗液压挖掘机 斗容量 1m³ | 台班 | 0.2653 | 1272.187 | 0 | 0 | 计价 | 按实计算
PGL1-12 | 机械 | 乙供 | J01-01-053 | 电动夯实机 夯击能量 250N·m | 台班 | 1.5069 | 29.153 | 0 | 0 | 计价 | 按实计算
PGL1-12 | 机械 | 乙供 | J03-01-033 | 汽车式起重机 起重量 5t | 台班 | 0.023 | 650.115 | 0 | 0 | 计价 | 按实计算
PGL1-12 | 机械 | 乙供 | J03-01-034 | 汽车式起重机 起重量 8t | 台班 | 0.1504 | 755.714 | 0 | 0 | 计价 | 按实计算
PGL1-12 | 机械 | 乙供 | J04-01-001 | 载重汽车 4t | 台班 | 0.014 | 443.248 | 0 | 0 | 计价 | 按实计算
PGL1-12 | 机械 | 乙供 | J04-01-002 | 载重汽车 5t | 台班 | 1.5831 | 468.559 | 0 | 0 | 计价 | 按实计算
PGL1-12 | 机械 | 乙供 | J04-01-014 | 自卸汽车 8t | 台班 | 4.749 | 653.335 | 0 | 0 | 计价 | 按实计算
PGL1-12 | 机械 | 乙供 | J05-01-003 | 电动单筒快速卷扬机 50kN | 台班 | 0.0601 | 255.571 | 0 | 0 | 计价 | 按实计算
PGL1-12 | 机械 | 乙供 | J06-01-052 | 混凝土振捣器(插入式) | 台班 | 0.7932 | 13.883 | 0 | 0 | 计价 | 按实计算
PGL1-12 | 机械 | 乙供 | J06-01-053 | 混凝土振捣器(平台式) | 台班 | 0.1525 | 19.603 | 0 | 0 | 计价 | 按实计算
PGL1-12 | 机械 | 乙供 | J08-01-003 | 钢筋切断机 直径 φ40 | 台班 | 0.0768 | 44.048 | 0 | 0 | 计价 | 按实计算
PGL1-12 | 机械 | 乙供 | J08-01-006 | 钢筋弯曲机 直径 φ40 | 台班 | 0.3924 | 27.801 | 0 | 0 | 计价 | 按实计算
PGL1-12 | 机械 | 乙供 | J08-01-024 | 木工圆锯机 直径 φ500 | 台班 | 0.5185 | 29.487 | 0 | 0 | 计价 | 按实计算
PGL1-12 | 机械 | 乙供 | J08-01-091 | 联合冲剪机 板厚 16mm | 台班 | 0.1223 | 327.285 | 0 | 0 | 计价 | 按实计算
PGL1-12 | 机械 | 乙供 | J10-01-001 | 交流弧焊机 容量 21kVA | 台班 | 2.0782 | 67.792 | 0 | 0 | 计价 | 按实计算
PGL1-12 | 机械 | 乙供 | J10-01-010 | 对焊机 容量 150kVA | 台班 | 0.0732 | 133.013 | 0 | 0 | 计价 | 按实计算
PGL1-12 | 机械 | 乙供 | J11-01-020 | 电动空气压缩机 排气量 10m³/min | 台班 | 3.0587 | 425.04 | 0 | 0 | 计价 | 按实计算
PGL1-12 | 机械 | 乙供 | J13-01-090 | 电力工程车 | 台班 | 3.5511 | 420.215 | 0 | 0 | 计价 | 按实计算
PGL1-12 | 机械 | 乙供 | J14-01-006 | 接地电阻测量仪 | 台班 | 0.125 | 232.09 | 0 | 0 | 计价 | 按实计算
PGL1-13 | 人工 | 乙供 | 9101106 | 普通工 | 工日 | 19.5427 | 80 | 0 | 0 | 计价 | 按实计算
PGL1-13 | 人工 | 乙供 | 9101107 | 建筑技术工 | 工日 | 10.1666 | 111 | 0 | 0 | 计价 | 按实计算
PGL1-13 | 人工 | 乙供 | 9101111 | 线路技术工 | 工日 | 3.8246 | 127 | 0 | 0 | 计价 | 按实计算
PGL1-13 | 材料 | 乙供 | C01020000 | 型钢 综合 | kg | 37.8 | 4.665 | 0 | 0 | 计价 | 按实计算
PGL1-13 | 材料 | 乙供 | C01020216 | 槽钢 16号以下 | kg | 0.567 | 4.88 | 0 | 0 | 计价 | 按实计算
PGL1-13 | 材料 | 乙供 | C01020500 | 扁钢 综合 | kg | 111.5808 | 5.113 | 0 | 0 | 计价 | 按实计算
PGL1-13 | 材料 | 乙供 | C01020702 | 铁件 型钢 | kg | 4.356 | 4.75 | 0 | 0 | 计价 | 按实计算
PGL1-13 | 材料 | 乙供 | C01020712 | 圆钢 φ10以下 | kg | 32.2791 | 4.674 | 0 | 0 | 计价 | 按实计算
PGL1-13 | 材料 | 乙供 | C01020713 | 圆钢 φ10以上 | kg | 84.5932 | 4.674 | 0 | 0 | 计价 | 按实计算
PGL1-13 | 材料 | 乙供 | C01040101 | 钢丝绳 φ8以下 | kg | 0.1549 | 7.051 | 0 | 0 | 计价 | 按实计算
PGL1-13 | 材料 | 乙供 | C08020202 | 板材红白松 二等 | m³ | 0.0025 | 1987.898 | 0 | 0 | 计价 | 按实计算
PGL1-13 | 材料 | 乙供 | C09020114 | 水泥砂浆 M5 | m³ | 2.1 | 229.41 | 0 | 0 | 计价 | 按实计算
PGL1-13 | 材料 | 乙供 | C09020601 | 防水砂浆 | m³ | 0.7048 | 386.21 | 0 | 0 | 计价 | 按实计算
PGL1-13 | 材料 | 乙供 | C09031603 | 现浇混凝土 C30-10 现场搅拌 | m³ | 0.0578 | 357.55 | 0 | 0 | 计价 | 按实计算
PGL1-13 | 材料 | 乙供 | C09031612 | 现浇混凝土 C20-20 现场搅拌 | m³ | 0.093 | 315.93 | 0 | 0 | 计价 | 按实计算
PGL1-13 | 材料 | 乙供 | C09031632 | 现浇混凝土 C15-40 现场搅拌 | m³ | 1.9729 | 287.97 | 0 | 0 | 计价 | 按实计算
PGL1-13 | 材料 | 乙供 | C09031635 | 现浇混凝土 C30-40 现场搅拌 | m³ | 3.0483 | 341.68 | 0 | 0 | 计价 | 按实计算
PGL1-13 | 材料 | 乙供 | C09041201 | 隔离剂 | kg | 0.5996 | 2.168 | 0 | 0 | 计价 | 按实计算
PGL1-13 | 材料 | 乙供 | C09050112 | 预制钢筋混凝土地沟盖板 | m³ | 1.3908 | 1216.187 | 0 | 0 | 计价 | 按实计算
PGL1-13 | 材料 | 乙供 | C10040102 | 石灰粉 | kg | 7.944 | 0.272 | 0 | 0 | 计价 | 按实计算
PGL1-13 | 材料 | 乙供 | C10070101 | 标准砖 240×115×53 | 千块 | 4.9738 | 409.05 | 0 | 0 | 计价 | 按实计算
PGL1-13 | 材料 | 乙供 | C12010100 | 电焊条 J422 综合 | kg | 1.5495 | 5.394 | 0 | 0 | 计价 | 按实计算
PGL1-13 | 材料 | 乙供 | C13010201 | 镀锌六角螺栓 综合 | kg | 1.0941 | 7.537 | 0 | 0 | 计价 | 按实计算
PGL1-13 | 材料 | 乙供 | C14010100 | 镀锌铁丝 综合 | kg | 0.4468 | 5.468 | 0 | 0 | 计价 | 按实计算
PGL1-13 | 材料 | 乙供 | C18040801 | 聚氯乙烯塑料薄膜 0.5mm | kg | 0.1446 | 9.761 | 0 | 0 | 计价 | 按实计算
PGL1-13 | 材料 | 乙供 | C18040802 | 聚氯乙烯塑料薄膜 0.5mm | m² | 9.0799 | 0.76 | 0 | 0 | 计价 | 按实计算
PGL1-13 | 材料 | 乙供 | C19031101 | 清洗剂 | kg | 0.1363 | 2.832 | 0 | 0 | 计价 | 按实计算
PGL1-13 | 材料 | 乙供 | C20010101 | 防锈漆 | kg | 0.0865 | 10.592 | 0 | 0 | 计价 | 按实计算
PGL1-13 | 材料 | 乙供 | C20030101 | 普通调和漆 | kg | 0.0669 | 13.274 | 0 | 0 | 计价 | 按实计算
PGL1-13 | 材料 | 乙供 | C20070101 | 沥青清漆 | kg | 2.5578 | 7.965 | 0 | 0 | 计价 | 按实计算
PGL1-13 | 材料 | 乙供 | C20090101 | 清油 综合 | kg | 0.0251 | 11.79 | 0 | 0 | 计价 | 按实计算
PGL1-13 | 材料 | 乙供 | C21010101 | 水 | t | 3.6874 | 6.261 | 0 | 0 | 计价 | 按实计算
PGL1-13 | 材料 | 乙供 | C22010401 | 通用钢模板 | kg | 8.695 | 5.594 | 0 | 0 | 计价 | 按实计算
PGL1-13 | 材料 | 乙供 | C22010432 | 木模板 | m³ | 0.183 | 1640.75 | 0 | 0 | 计价 | 按实计算
PGL1-13 | 材料 | 乙供 | C22030501 | 钢锯条 各种规格 | 根 | 0.1254 | 1.327 | 0 | 0 | 计价 | 按实计算
PGL1-13 | 材料 | 乙供 | C22040101 | 砂布 | 张 | 0.209 | 0.81 | 0 | 0 | 计价 | 按实计算
PGL1-13 | 材料 | 乙供 | C99010102 | 其他材料费 | 元 | 142.4128 | 1 | 0 | 0 | 计价 | 按实计算
PGL1-13 | 机械 | 乙供 | J01-01-001 | 履带式推土机 功率 75kW | 台班 | 0.0106 | 910.02 | 0 | 0 | 计价 | 按实计算
PGL1-13 | 机械 | 乙供 | J01-01-002 | 履带式推土机 功率 90kW | 台班 | 0.0853 | 1064.554 | 0 | 0 | 计价 | 按实计算
PGL1-13 | 机械 | 乙供 | J01-01-035 | 履带式单斗液压挖掘机 斗容量 1m³ | 台班 | 0.181 | 1272.187 | 0 | 0 | 计价 | 按实计算
PGL1-13 | 机械 | 乙供 | J01-01-053 | 电动夯实机 夯击能量 250N·m | 台班 | 0.7074 | 29.153 | 0 | 0 | 计价 | 按实计算
PGL1-13 | 机械 | 乙供 | J03-01-033 | 汽车式起重机 起重量 5t | 台班 | 0.0138 | 650.115 | 0 | 0 | 计价 | 按实计算
PGL1-13 | 机械 | 乙供 | J03-01-034 | 汽车式起重机 起重量 8t | 台班 | 0.0816 | 755.714 | 0 | 0 | 计价 | 按实计算
PGL1-13 | 机械 | 乙供 | J04-01-001 | 载重汽车 4t | 台班 | 0.0002 | 443.248 | 0 | 0 | 计价 | 按实计算
PGL1-13 | 机械 | 乙供 | J04-01-002 | 载重汽车 5t | 台班 | 0.7341 | 468.559 | 0 | 0 | 计价 | 按实计算
PGL1-13 | 机械 | 乙供 | J04-01-014 | 自卸汽车 8t | 台班 | 3.6509 | 653.335 | 0 | 0 | 计价 | 按实计算
PGL1-13 | 机械 | 乙供 | J05-01-003 | 电动单筒快速卷扬机 50kN | 台班 | 0.0103 | 255.571 | 0 | 0 | 计价 | 按实计算
PGL1-13 | 机械 | 乙供 | J06-01-052 | 混凝土振捣器(插入式) | 台班 | 0.2904 | 13.883 | 0 | 0 | 计价 | 按实计算
PGL1-13 | 机械 | 乙供 | J06-01-053 | 混凝土振捣器(平台式) | 台班 | 0.1277 | 19.603 | 0 | 0 | 计价 | 按实计算
PGL1-13 | 机械 | 乙供 | J08-01-003 | 钢筋切断机 直径 φ40 | 台班 | 0.0104 | 44.048 | 0 | 0 | 计价 | 按实计算
PGL1-13 | 机械 | 乙供 | J08-01-006 | 钢筋弯曲机 直径 φ40 | 台班 | 0.0534 | 27.801 | 0 | 0 | 计价 | 按实计算
PGL1-13 | 机械 | 乙供 | J08-01-024 | 木工圆锯机 直径 φ500 | 台班 | 0.2298 | 29.487 | 0 | 0 | 计价 | 按实计算
PGL1-13 | 机械 | 乙供 | J08-01-091 | 联合冲剪机 板厚 16mm | 台班 | 0.002 | 327.285 | 0 | 0 | 计价 | 按实计算
PGL1-13 | 机械 | 乙供 | J10-01-001 | 交流弧焊机 容量 21kVA | 台班 | 0.6732 | 67.792 | 0 | 0 | 计价 | 按实计算
PGL1-13 | 机械 | 乙供 | J10-01-010 | 对焊机 容量 150kVA | 台班 | 0.0092 | 133.013 | 0 | 0 | 计价 | 按实计算
PGL1-13 | 机械 | 乙供 | J11-01-020 | 电动空气压缩机 排气量 10m³/min | 台班 | 2.6904 | 425.04 | 0 | 0 | 计价 | 按实计算
PGL1-13 | 机械 | 乙供 | J13-01-090 | 电力工程车 | 台班 | 3.1315 | 420.215 | 0 | 0 | 计价 | 按实计算
PGL1-13 | 机械 | 乙供 | J14-01-006 | 接地电阻测量仪 | 台班 | 0.125 | 232.09 | 0 | 0 | 计价 | 按实计算
PGL1-14 | 人工 | 乙供 | 9101106 | 普通工 | 工日 | 29.0991 | 80 | 0 | 0 | 计价 | 按实计算
PGL1-14 | 人工 | 乙供 | 9101107 | 建筑技术工 | 工日 | 15.3537 | 111 | 0 | 0 | 计价 | 按实计算
PGL1-14 | 人工 | 乙供 | 9101111 | 线路技术工 | 工日 | 5.2255 | 127 | 0 | 0 | 计价 | 按实计算
PGL1-14 | 材料 | 乙供 | C01020000 | 型钢 综合 | kg | 37.8 | 4.665 | 0 | 0 | 计价 | 按实计算
PGL1-14 | 材料 | 乙供 | C01020216 | 槽钢 16号以下 | kg | 1.0476 | 4.88 | 0 | 0 | 计价 | 按实计算
PGL1-14 | 材料 | 乙供 | C01020500 | 扁钢 综合 | kg | 159.4035 | 5.113 | 0 | 0 | 计价 | 按实计算
PGL1-14 | 材料 | 乙供 | C01020702 | 铁件 型钢 | kg | 4.356 | 4.75 | 0 | 0 | 计价 | 按实计算
PGL1-14 | 材料 | 乙供 | C01020712 | 圆钢 φ10以下 | kg | 36.3414 | 4.674 | 0 | 0 | 计价 | 按实计算
PGL1-14 | 材料 | 乙供 | C01020713 | 圆钢 φ10以上 | kg | 94.904 | 4.674 | 0 | 0 | 计价 | 按实计算
PGL1-14 | 材料 | 乙供 | C01040101 | 钢丝绳 φ8以下 | kg | 0.2862 | 7.051 | 0 | 0 | 计价 | 按实计算
PGL1-14 | 材料 | 乙供 | C08020202 | 板材红白松 二等 | m³ | 0.0046 | 1987.898 | 0 | 0 | 计价 | 按实计算
PGL1-14 | 材料 | 乙供 | C09020114 | 水泥砂浆 M5 | m³ | 3.0447 | 229.41 | 0 | 0 | 计价 | 按实计算
PGL1-14 | 材料 | 乙供 | C09020601 | 防水砂浆 | m³ | 0.9139 | 386.21 | 0 | 0 | 计价 | 按实计算
PGL1-14 | 材料 | 乙供 | C09031603 | 现浇混凝土 C30-10 现场搅拌 | m³ | 0.1068 | 357.55 | 0 | 0 | 计价 | 按实计算
PGL1-14 | 材料 | 乙供 | C09031612 | 现浇混凝土 C20-20 现场搅拌 | m³ | 0.1172 | 315.93 | 0 | 0 | 计价 | 按实计算
PGL1-14 | 材料 | 乙供 | C09031632 | 现浇混凝土 C15-40 现场搅拌 | m³ | 3.2329 | 287.97 | 0 | 0 | 计价 | 按实计算
PGL1-14 | 材料 | 乙供 | C09031635 | 现浇混凝土 C30-40 现场搅拌 | m³ | 5.2357 | 341.68 | 0 | 0 | 计价 | 按实计算
PGL1-14 | 材料 | 乙供 | C09041201 | 隔离剂 | kg | 1.0115 | 2.168 | 0 | 0 | 计价 | 按实计算
PGL1-14 | 材料 | 乙供 | C09050112 | 预制钢筋混凝土地沟盖板 | m³ | 2.5694 | 1216.187 | 0 | 0 | 计价 | 按实计算
PGL1-14 | 材料 | 乙供 | C10040102 | 石灰粉 | kg | 12.333 | 0.272 | 0 | 0 | 计价 | 按实计算
PGL1-14 | 材料 | 乙供 | C10070101 | 标准砖 240×115×53 | 千块 | 7.2112 | 409.05 | 0 | 0 | 计价 | 按实计算
PGL1-14 | 材料 | 乙供 | C12010100 | 电焊条 J422 综合 | kg | 2.0464 | 5.394 | 0 | 0 | 计价 | 按实计算
PGL1-14 | 材料 | 乙供 | C13010201 | 镀锌六角螺栓 综合 | kg | 1.4766 | 7.537 | 0 | 0 | 计价 | 按实计算
PGL1-14 | 材料 | 乙供 | C14010100 | 镀锌铁丝 综合 | kg | 0.5024 | 5.468 | 0 | 0 | 计价 | 按实计算
PGL1-14 | 材料 | 乙供 | C18040801 | 聚氯乙烯塑料薄膜 0.5mm | kg | 0.2671 | 9.761 | 0 | 0 | 计价 | 按实计算
PGL1-14 | 材料 | 乙供 | C18040802 | 聚氯乙烯塑料薄膜 0.5mm | m² | 15.4672 | 0.76 | 0 | 0 | 计价 | 按实计算
PGL1-14 | 材料 | 乙供 | C19031101 | 清洗剂 | kg | 0.185 | 2.832 | 0 | 0 | 计价 | 按实计算
PGL1-14 | 材料 | 乙供 | C20010101 | 防锈漆 | kg | 0.0865 | 10.592 | 0 | 0 | 计价 | 按实计算
PGL1-14 | 材料 | 乙供 | C20030101 | 普通调和漆 | kg | 0.0669 | 13.274 | 0 | 0 | 计价 | 按实计算
PGL1-14 | 材料 | 乙供 | C20070101 | 沥青清漆 | kg | 3.6542 | 7.965 | 0 | 0 | 计价 | 按实计算
PGL1-14 | 材料 | 乙供 | C20090101 | 清油 综合 | kg | 0.0251 | 11.79 | 0 | 0 | 计价 | 按实计算
PGL1-14 | 材料 | 乙供 | C21010101 | 水 | t | 5.3979 | 6.261 | 0 | 0 | 计价 | 按实计算
PGL1-14 | 材料 | 乙供 | C22010401 | 通用钢模板 | kg | 15.2371 | 5.594 | 0 | 0 | 计价 | 按实计算
PGL1-14 | 材料 | 乙供 | C22010432 | 木模板 | m³ | 0.3067 | 1640.75 | 0 | 0 | 计价 | 按实计算
PGL1-14 | 材料 | 乙供 | C22030501 | 钢锯条 各种规格 | 根 | 0.1254 | 1.327 | 0 | 0 | 计价 | 按实计算
PGL1-14 | 材料 | 乙供 | C22040101 | 砂布 | 张 | 0.209 | 0.81 | 0 | 0 | 计价 | 按实计算
PGL1-14 | 材料 | 乙供 | C99010102 | 其他材料费 | 元 | 224.9975 | 1 | 0 | 0 | 计价 | 按实计算
PGL1-14 | 机械 | 乙供 | J01-01-001 | 履带式推土机 功率 75kW | 台班 | 0.0159 | 910.02 | 0 | 0 | 计价 | 按实计算
PGL1-14 | 机械 | 乙供 | J01-01-002 | 履带式推土机 功率 90kW | 台班 | 0.1324 | 1064.554 | 0 | 0 | 计价 | 按实计算
PGL1-14 | 机械 | 乙供 | J01-01-035 | 履带式单斗液压挖掘机 斗容量 1m³ | 台班 | 0.2758 | 1272.187 | 0 | 0 | 计价 | 按实计算
PGL1-14 | 机械 | 乙供 | J01-01-053 | 电动夯实机 夯击能量 250N·m | 台班 | 0.8506 | 29.153 | 0 | 0 | 计价 | 按实计算
PGL1-14 | 机械 | 乙供 | J03-01-033 | 汽车式起重机 起重量 5t | 台班 | 0.0254 | 650.115 | 0 | 0 | 计价 | 按实计算
PGL1-14 | 机械 | 乙供 | J03-01-034 | 汽车式起重机 起重量 8t | 台班 | 0.149 | 755.714 | 0 | 0 | 计价 | 按实计算
PGL1-14 | 机械 | 乙供 | J04-01-001 | 载重汽车 4t | 台班 | 0.0002 | 443.248 | 0 | 0 | 计价 | 按实计算
PGL1-14 | 机械 | 乙供 | J04-01-002 | 载重汽车 5t | 台班 | 1.3095 | 468.559 | 0 | 0 | 计价 | 按实计算
PGL1-14 | 机械 | 乙供 | J04-01-014 | 自卸汽车 8t | 台班 | 5.9451 | 653.335 | 0 | 0 | 计价 | 按实计算
PGL1-14 | 机械 | 乙供 | J05-01-003 | 电动单筒快速卷扬机 50kN | 台班 | 0.0116 | 255.571 | 0 | 0 | 计价 | 按实计算
PGL1-14 | 机械 | 乙供 | J06-01-052 | 混凝土振捣器(插入式) | 台班 | 0.4966 | 13.883 | 0 | 0 | 计价 | 按实计算
PGL1-14 | 机械 | 乙供 | J06-01-053 | 混凝土振捣器(平台式) | 台班 | 0.2093 | 19.603 | 0 | 0 | 计价 | 按实计算
PGL1-14 | 机械 | 乙供 | J08-01-003 | 钢筋切断机 直径 φ40 | 台班 | 0.0117 | 44.048 | 0 | 0 | 计价 | 按实计算
PGL1-14 | 机械 | 乙供 | J08-01-006 | 钢筋弯曲机 直径 φ40 | 台班 | 0.0599 | 27.801 | 0 | 0 | 计价 | 按实计算
PGL1-14 | 机械 | 乙供 | J08-01-024 | 木工圆锯机 直径 φ500 | 台班 | 0.3786 | 29.487 | 0 | 0 | 计价 | 按实计算
PGL1-14 | 机械 | 乙供 | J08-01-091 | 联合冲剪机 板厚 16mm | 台班 | 0.002 | 327.285 | 0 | 0 | 计价 | 按实计算
PGL1-14 | 机械 | 乙供 | J10-01-001 | 交流弧焊机 容量 21kVA | 台班 | 0.9209 | 67.792 | 0 | 0 | 计价 | 按实计算
PGL1-14 | 机械 | 乙供 | J10-01-010 | 对焊机 容量 150kVA | 台班 | 0.0103 | 133.013 | 0 | 0 | 计价 | 按实计算
PGL1-14 | 机械 | 乙供 | J11-01-020 | 电动空气压缩机 排气量 10m³/min | 台班 | 4.1768 | 425.04 | 0 | 0 | 计价 | 按实计算
PGL1-14 | 机械 | 乙供 | J13-01-090 | 电力工程车 | 台班 | 4.8123 | 420.215 | 0 | 0 | 计价 | 按实计算
PGL1-14 | 机械 | 乙供 | J14-01-006 | 接地电阻测量仪 | 台班 | 0.125 | 232.09 | 0 | 0 | 计价 | 按实计算
PGL1-15 | 人工 | 乙供 | 9101106 | 普通工 | 工日 | 4.9884 | 80 | 0 | 0 | 计价 | 按实计算
PGL1-15 | 人工 | 乙供 | 9101107 | 建筑技术工 | 工日 | 2.6156 | 111 | 0 | 0 | 计价 | 按实计算
PGL1-15 | 人工 | 乙供 | 9101111 | 线路技术工 | 工日 | 0.5676 | 127 | 0 | 0 | 计价 | 按实计算
PGL1-15 | 材料 | 乙供 | C01020000 | 型钢 综合 | kg | 0.1885 | 4.665 | 0 | 0 | 计价 | 按实计算
PGL1-15 | 材料 | 乙供 | C01020500 | 扁钢 综合 | kg | 1.9625 | 5.113 | 0 | 0 | 计价 | 按实计算
PGL1-15 | 材料 | 乙供 | C01020702 | 铁件 型钢 | kg | 44.2 | 4.75 | 0 | 0 | 计价 | 按实计算
PGL1-15 | 材料 | 乙供 | C01020712 | 圆钢 φ10以下 | kg | 31.1812 | 4.674 | 0 | 0 | 计价 | 按实计算
PGL1-15 | 材料 | 乙供 | C01020713 | 圆钢 φ10以上 | kg | 273.4034 | 4.674 | 0 | 0 | 计价 | 按实计算
PGL1-15 | 材料 | 乙供 | C09020601 | 防水砂浆 | m³ | 0.2271 | 386.21 | 0 | 0 | 计价 | 按实计算
PGL1-15 | 材料 | 乙供 | C09031632 | 现浇混凝土 C15-40 现场搅拌 | m³ | 0.3288 | 287.97 | 0 | 0 | 计价 | 按实计算
PGL1-15 | 材料 | 乙供 | C09031635 | 现浇混凝土 C30-40 现场搅拌 | m³ | 2.1441 | 341.68 | 0 | 0 | 计价 | 按实计算
PGL1-15 | 材料 | 乙供 | C09041201 | 隔离剂 | kg | 0.0453 | 2.168 | 0 | 0 | 计价 | 按实计算
PGL1-15 | 材料 | 乙供 | C10040102 | 石灰粉 | kg | 0.885 | 0.272 | 0 | 0 | 计价 | 按实计算
PGL1-15 | 材料 | 乙供 | C12010100 | 电焊条 J422 综合 | kg | 1.6198 | 5.394 | 0 | 0 | 计价 | 按实计算
PGL1-15 | 材料 | 乙供 | C13010201 | 镀锌六角螺栓 综合 | kg | 2.0421 | 7.537 | 0 | 0 | 计价 | 按实计算
PGL1-15 | 材料 | 乙供 | C14010100 | 镀锌铁丝 综合 | kg | 0.8132 | 5.468 | 0 | 0 | 计价 | 按实计算
PGL1-15 | 材料 | 乙供 | C18040802 | 聚氯乙烯塑料薄膜 0.5mm | m² | 3.2572 | 0.76 | 0 | 0 | 计价 | 按实计算
PGL1-15 | 材料 | 乙供 | C19031101 | 清洗剂 | kg | 0.2287 | 2.832 | 0 | 0 | 计价 | 按实计算
PGL1-15 | 材料 | 乙供 | C20010101 | 防锈漆 | kg | 0.8692 | 10.592 | 0 | 0 | 计价 | 按实计算
PGL1-15 | 材料 | 乙供 | C20030101 | 普通调和漆 | kg | 0.6718 | 13.274 | 0 | 0 | 计价 | 按实计算
PGL1-15 | 材料 | 乙供 | C20070101 | 沥青清漆 | kg | 0.045 | 7.965 | 0 | 0 | 计价 | 按实计算
PGL1-15 | 材料 | 乙供 | C20090101 | 清油 综合 | kg | 0.2519 | 11.79 | 0 | 0 | 计价 | 按实计算
PGL1-15 | 材料 | 乙供 | C21010101 | 水 | t | 0.6153 | 6.261 | 0 | 0 | 计价 | 按实计算
PGL1-15 | 材料 | 乙供 | C22010101 | 钢管脚手架 包括扣件 | kg | 0.8294 | 5.2 | 0 | 0 | 计价 | 按实计算
PGL1-15 | 材料 | 乙供 | C22010102 | 支撑钢管及扣件 | kg | 4.1436 | 4.992 | 0 | 0 | 计价 | 按实计算
PGL1-15 | 材料 | 乙供 | C22010401 | 通用钢模板 | kg | 16.087 | 5.594 | 0 | 0 | 计价 | 按实计算
PGL1-15 | 材料 | 乙供 | C22010432 | 木模板 | m³ | 0.0289 | 1640.75 | 0 | 0 | 计价 | 按实计算
PGL1-15 | 材料 | 乙供 | C22030501 | 钢锯条 各种规格 | 根 | 1.2597 | 1.327 | 0 | 0 | 计价 | 按实计算
PGL1-15 | 材料 | 乙供 | C22040101 | 砂布 | 张 | 2.0995 | 0.81 | 0 | 0 | 计价 | 按实计算
PGL1-15 | 材料 | 乙供 | C99010102 | 其他材料费 | 元 | 51.2334 | 1 | 0 | 0 | 计价 | 按实计算
PGL1-15 | 机械 | 乙供 | J01-01-001 | 履带式推土机 功率 75kW | 台班 | 0.0026 | 910.02 | 0 | 0 | 计价 | 按实计算
PGL1-15 | 机械 | 乙供 | J01-01-002 | 履带式推土机 功率 90kW | 台班 | 0.0095 | 1064.554 | 0 | 0 | 计价 | 按实计算
PGL1-15 | 机械 | 乙供 | J01-01-035 | 履带式单斗液压挖掘机 斗容量 1m³ | 台班 | 0.0331 | 1272.187 | 0 | 0 | 计价 | 按实计算
PGL1-15 | 机械 | 乙供 | J01-01-053 | 电动夯实机 夯击能量 250N·m | 台班 | 0.2283 | 29.153 | 0 | 0 | 计价 | 按实计算
PGL1-15 | 机械 | 乙供 | J03-01-034 | 汽车式起重机 起重量 8t | 台班 | 0.0064 | 755.714 | 0 | 0 | 计价 | 按实计算
PGL1-15 | 机械 | 乙供 | J04-01-001 | 载重汽车 4t | 台班 | 0.0024 | 443.248 | 0 | 0 | 计价 | 按实计算
PGL1-15 | 机械 | 乙供 | J04-01-002 | 载重汽车 5t | 台班 | 0.1888 | 468.559 | 0 | 0 | 计价 | 按实计算
PGL1-15 | 机械 | 乙供 | J04-01-014 | 自卸汽车 8t | 台班 | 0.5417 | 653.335 | 0 | 0 | 计价 | 按实计算
PGL1-15 | 机械 | 乙供 | J05-01-003 | 电动单筒快速卷扬机 50kN | 台班 | 0.01 | 255.571 | 0 | 0 | 计价 | 按实计算
PGL1-15 | 机械 | 乙供 | J06-01-052 | 混凝土振捣器(插入式) | 台班 | 0.193 | 13.883 | 0 | 0 | 计价 | 按实计算
PGL1-15 | 机械 | 乙供 | J06-01-053 | 混凝土振捣器(平台式) | 台班 | 0.0213 | 19.603 | 0 | 0 | 计价 | 按实计算
PGL1-15 | 机械 | 乙供 | J08-01-003 | 钢筋切断机 直径 φ40 | 台班 | 0.0272 | 44.048 | 0 | 0 | 计价 | 按实计算
PGL1-15 | 机械 | 乙供 | J08-01-006 | 钢筋弯曲机 直径 φ40 | 台班 | 0.1389 | 27.801 | 0 | 0 | 计价 | 按实计算
PGL1-15 | 机械 | 乙供 | J08-01-024 | 木工圆锯机 直径 φ500 | 台班 | 0.0428 | 29.487 | 0 | 0 | 计价 | 按实计算
PGL1-15 | 机械 | 乙供 | J08-01-091 | 联合冲剪机 板厚 16mm | 台班 | 0.0206 | 327.285 | 0 | 0 | 计价 | 按实计算
PGL1-15 | 机械 | 乙供 | J10-01-001 | 交流弧焊机 容量 21kVA | 台班 | 0.3138 | 67.792 | 0 | 0 | 计价 | 按实计算
PGL1-15 | 机械 | 乙供 | J10-01-010 | 对焊机 容量 150kVA | 台班 | 0.0298 | 133.013 | 0 | 0 | 计价 | 按实计算
PGL1-15 | 机械 | 乙供 | J11-01-020 | 电动空气压缩机 排气量 10m³/min | 台班 | 0.2997 | 425.04 | 0 | 0 | 计价 | 按实计算
PGL1-15 | 机械 | 乙供 | J13-01-090 | 电力工程车 | 台班 | 0.3347 | 420.215 | 0 | 0 | 计价 | 按实计算
PGL1-15 | 机械 | 乙供 | J14-01-006 | 接地电阻测量仪 | 台班 | 0.0025 | 232.09 | 0 | 0 | 计价 | 按实计算
PGL1-16 | 人工 | 乙供 | 9101106 | 普通工 | 工日 | 5.8366 | 80 | 0 | 0 | 计价 | 按实计算
PGL1-16 | 人工 | 乙供 | 9101107 | 建筑技术工 | 工日 | 2.8034 | 111 | 0 | 0 | 计价 | 按实计算
PGL1-16 | 人工 | 乙供 | 9101111 | 线路技术工 | 工日 | 1.0873 | 127 | 0 | 0 | 计价 | 按实计算
PGL1-16 | 材料 | 乙供 | C01020000 | 型钢 综合 | kg | 0.377 | 4.665 | 0 | 0 | 计价 | 按实计算
PGL1-16 | 材料 | 乙供 | C01020500 | 扁钢 综合 | kg | 3.925 | 5.113 | 0 | 0 | 计价 | 按实计算
PGL1-16 | 材料 | 乙供 | C01020702 | 铁件 型钢 | kg | 84.4 | 4.75 | 0 | 0 | 计价 | 按实计算
PGL1-16 | 材料 | 乙供 | C01020712 | 圆钢 φ10以下 | kg | 36.4512 | 4.674 | 0 | 0 | 计价 | 按实计算
PGL1-16 | 材料 | 乙供 | C01020713 | 圆钢 φ10以上 | kg | 286.486 | 4.674 | 0 | 0 | 计价 | 按实计算
PGL1-16 | 材料 | 乙供 | C09020601 | 防水砂浆 | m³ | 0.257 | 386.21 | 0 | 0 | 计价 | 按实计算
PGL1-16 | 材料 | 乙供 | C09031632 | 现浇混凝土 C15-40 现场搅拌 | m³ | 0.3213 | 287.97 | 0 | 0 | 计价 | 按实计算
PGL1-16 | 材料 | 乙供 | C09031635 | 现浇混凝土 C30-40 现场搅拌 | m³ | 2.3207 | 341.68 | 0 | 0 | 计价 | 按实计算
PGL1-16 | 材料 | 乙供 | C09041201 | 隔离剂 | kg | 0.0443 | 2.168 | 0 | 0 | 计价 | 按实计算
PGL1-16 | 材料 | 乙供 | C10040102 | 石灰粉 | kg | 0.99 | 0.272 | 0 | 0 | 计价 | 按实计算
PGL1-16 | 材料 | 乙供 | C12010100 | 电焊条 J422 综合 | kg | 2.875 | 5.394 | 0 | 0 | 计价 | 按实计算
PGL1-16 | 材料 | 乙供 | C13010201 | 镀锌六角螺栓 综合 | kg | 3.9007 | 7.537 | 0 | 0 | 计价 | 按实计算
PGL1-16 | 材料 | 乙供 | C14010100 | 镀锌铁丝 综合 | kg | 0.8847 | 5.468 | 0 | 0 | 计价 | 按实计算
PGL1-16 | 材料 | 乙供 | C18040802 | 聚氯乙烯塑料薄膜 0.5mm | m² | 3.7079 | 0.76 | 0 | 0 | 计价 | 按实计算
PGL1-16 | 材料 | 乙供 | C19031101 | 清洗剂 | kg | 0.437 | 2.832 | 0 | 0 | 计价 | 按实计算
PGL1-16 | 材料 | 乙供 | C20010101 | 防锈漆 | kg | 1.6597 | 10.592 | 0 | 0 | 计价 | 按实计算
PGL1-16 | 材料 | 乙供 | C20030101 | 普通调和漆 | kg | 1.2829 | 13.274 | 0 | 0 | 计价 | 按实计算
PGL1-16 | 材料 | 乙供 | C20070101 | 沥青清漆 | kg | 0.09 | 7.965 | 0 | 0 | 计价 | 按实计算
PGL1-16 | 材料 | 乙供 | C20090101 | 清油 综合 | kg | 0.4811 | 11.79 | 0 | 0 | 计价 | 按实计算
PGL1-16 | 材料 | 乙供 | C21010101 | 水 | t | 0.669 | 6.261 | 0 | 0 | 计价 | 按实计算
PGL1-16 | 材料 | 乙供 | C22010101 | 钢管脚手架 包括扣件 | kg | 0.9644 | 5.2 | 0 | 0 | 计价 | 按实计算
PGL1-16 | 材料 | 乙供 | C22010102 | 支撑钢管及扣件 | kg | 4.4101 | 4.992 | 0 | 0 | 计价 | 按实计算
PGL1-16 | 材料 | 乙供 | C22010401 | 通用钢模板 | kg | 16.8093 | 5.594 | 0 | 0 | 计价 | 按实计算
PGL1-16 | 材料 | 乙供 | C22010432 | 木模板 | m³ | 0.0307 | 1640.75 | 0 | 0 | 计价 | 按实计算
PGL1-16 | 材料 | 乙供 | C22030501 | 钢锯条 各种规格 | 根 | 2.4054 | 1.327 | 0 | 0 | 计价 | 按实计算
PGL1-16 | 材料 | 乙供 | C22040101 | 砂布 | 张 | 4.009 | 0.81 | 0 | 0 | 计价 | 按实计算
PGL1-16 | 材料 | 乙供 | C99010102 | 其他材料费 | 元 | 55.4251 | 1 | 0 | 0 | 计价 | 按实计算
PGL1-16 | 机械 | 乙供 | J01-01-001 | 履带式推土机 功率 75kW | 台班 | 0.003 | 910.02 | 0 | 0 | 计价 | 按实计算
PGL1-16 | 机械 | 乙供 | J01-01-002 | 履带式推土机 功率 90kW | 台班 | 0.0106 | 1064.554 | 0 | 0 | 计价 | 按实计算
PGL1-16 | 机械 | 乙供 | J01-01-035 | 履带式单斗液压挖掘机 斗容量 1m³ | 台班 | 0.0372 | 1272.187 | 0 | 0 | 计价 | 按实计算
PGL1-16 | 机械 | 乙供 | J01-01-053 | 电动夯实机 夯击能量 250N·m | 台班 | 0.2512 | 29.153 | 0 | 0 | 计价 | 按实计算
PGL1-16 | 机械 | 乙供 | J03-01-034 | 汽车式起重机 起重量 8t | 台班 | 0.0067 | 755.714 | 0 | 0 | 计价 | 按实计算
PGL1-16 | 机械 | 乙供 | J04-01-001 | 载重汽车 4t | 台班 | 0.0045 | 443.248 | 0 | 0 | 计价 | 按实计算
PGL1-16 | 机械 | 乙供 | J04-01-002 | 载重汽车 5t | 台班 | 0.2001 | 468.559 | 0 | 0 | 计价 | 按实计算
PGL1-16 | 机械 | 乙供 | J04-01-014 | 自卸汽车 8t | 台班 | 0.6201 | 653.335 | 0 | 0 | 计价 | 按实计算
PGL1-16 | 机械 | 乙供 | J05-01-003 | 电动单筒快速卷扬机 50kN | 台班 | 0.0117 | 255.571 | 0 | 0 | 计价 | 按实计算
PGL1-16 | 机械 | 乙供 | J06-01-052 | 混凝土振捣器(插入式) | 台班 | 0.2048 | 13.883 | 0 | 0 | 计价 | 按实计算
PGL1-16 | 机械 | 乙供 | J06-01-053 | 混凝土振捣器(平台式) | 台班 | 0.0208 | 19.603 | 0 | 0 | 计价 | 按实计算
PGL1-16 | 机械 | 乙供 | J08-01-003 | 钢筋切断机 直径 φ40 | 台班 | 0.0288 | 44.048 | 0 | 0 | 计价 | 按实计算
PGL1-16 | 机械 | 乙供 | J08-01-006 | 钢筋弯曲机 直径 φ40 | 台班 | 0.1473 | 27.801 | 0 | 0 | 计价 | 按实计算
PGL1-16 | 机械 | 乙供 | J08-01-024 | 木工圆锯机 直径 φ500 | 台班 | 0.0456 | 29.487 | 0 | 0 | 计价 | 按实计算
PGL1-16 | 机械 | 乙供 | J08-01-091 | 联合冲剪机 板厚 16mm | 台班 | 0.0393 | 327.285 | 0 | 0 | 计价 | 按实计算
PGL1-16 | 机械 | 乙供 | J10-01-001 | 交流弧焊机 容量 21kVA | 台班 | 0.5269 | 67.792 | 0 | 0 | 计价 | 按实计算
PGL1-16 | 机械 | 乙供 | J10-01-010 | 对焊机 容量 150kVA | 台班 | 0.0312 | 133.013 | 0 | 0 | 计价 | 按实计算
PGL1-16 | 机械 | 乙供 | J11-01-020 | 电动空气压缩机 排气量 10m³/min | 台班 | 0.3353 | 425.04 | 0 | 0 | 计价 | 按实计算
PGL1-16 | 机械 | 乙供 | J13-01-090 | 电力工程车 | 台班 | 0.3746 | 420.215 | 0 | 0 | 计价 | 按实计算
PGL1-16 | 机械 | 乙供 | J14-01-006 | 接地电阻测量仪 | 台班 | 0.0025 | 232.09 | 0 | 0 | 计价 | 按实计算
PGL1-17 | 人工 | 乙供 | 9101106 | 普通工 | 工日 | 1.5262 | 80 | 0 | 0 | 计价 | 按实计算
PGL1-17 | 人工 | 乙供 | 9101107 | 建筑技术工 | 工日 | 0.7719 | 111 | 0 | 0 | 计价 | 按实计算
PGL1-17 | 人工 | 乙供 | 9101111 | 线路技术工 | 工日 | 0.239 | 127 | 0 | 0 | 计价 | 按实计算
PGL1-17 | 材料 | 乙供 | C01020000 | 型钢 综合 | kg | 0.1885 | 4.665 | 0 | 0 | 计价 | 按实计算
PGL1-17 | 材料 | 乙供 | C01020216 | 槽钢 16号以下 | kg | 0.1194 | 4.88 | 0 | 0 | 计价 | 按实计算
PGL1-17 | 材料 | 乙供 | C01020500 | 扁钢 综合 | kg | 1.9625 | 5.113 | 0 | 0 | 计价 | 按实计算
PGL1-17 | 材料 | 乙供 | C01020702 | 铁件 型钢 | kg | 15.5 | 4.75 | 0 | 0 | 计价 | 按实计算
PGL1-17 | 材料 | 乙供 | C01040101 | 钢丝绳 φ8以下 | kg | 0.0326 | 7.051 | 0 | 0 | 计价 | 按实计算
PGL1-17 | 材料 | 乙供 | C07010501 | 预埋铁件 综合 | kg | 0.078 | 5.86 | 0 | 0 | 计价 | 按实计算
PGL1-17 | 材料 | 乙供 | C08020202 | 板材红白松 二等 | m³ | 0.0005 | 1987.898 | 0 | 0 | 计价 | 按实计算
PGL1-17 | 材料 | 乙供 | C09020114 | 水泥砂浆 M5 | m³ | 0.1059 | 229.41 | 0 | 0 | 计价 | 按实计算
PGL1-17 | 材料 | 乙供 | C09020601 | 防水砂浆 | m³ | 0.0714 | 386.21 | 0 | 0 | 计价 | 按实计算
PGL1-17 | 材料 | 乙供 | C09031602 | 现浇混凝土 C25-10 现场搅拌 | m³ | 0.0157 | 365.31 | 0 | 0 | 计价 | 按实计算
PGL1-17 | 材料 | 乙供 | C09031603 | 现浇混凝土 C30-10 现场搅拌 | m³ | 0.0122 | 357.55 | 0 | 0 | 计价 | 按实计算
PGL1-17 | 材料 | 乙供 | C09031635 | 现浇混凝土 C30-40 现场搅拌 | m³ | 0.4783 | 341.68 | 0 | 0 | 计价 | 按实计算
PGL1-17 | 材料 | 乙供 | C09041201 | 隔离剂 | kg | 0.0338 | 2.168 | 0 | 0 | 计价 | 按实计算
PGL1-17 | 材料 | 乙供 | C09050112 | 预制钢筋混凝土地沟盖板 | m³ | 0.2929 | 1216.187 | 0 | 0 | 计价 | 按实计算
PGL1-17 | 材料 | 乙供 | C10040102 | 石灰粉 | kg | 0.714 | 0.272 | 0 | 0 | 计价 | 按实计算
PGL1-17 | 材料 | 乙供 | C10070101 | 标准砖 240×115×53 | 千块 | 0.2508 | 409.05 | 0 | 0 | 计价 | 按实计算
PGL1-17 | 材料 | 乙供 | C12010100 | 电焊条 J422 综合 | kg | 0.5126 | 5.394 | 0 | 0 | 计价 | 按实计算
PGL1-17 | 材料 | 乙供 | C13010201 | 镀锌六角螺栓 综合 | kg | 0.7263 | 7.537 | 0 | 0 | 计价 | 按实计算
PGL1-17 | 材料 | 乙供 | C13050101 | 圆钉 | kg | 0.031 | 6.53 | 0 | 0 | 计价 | 按实计算
PGL1-17 | 材料 | 乙供 | C18040801 | 聚氯乙烯塑料薄膜 0.5mm | kg | 0.0305 | 9.761 | 0 | 0 | 计价 | 按实计算
PGL1-17 | 材料 | 乙供 | C18040802 | 聚氯乙烯塑料薄膜 0.5mm | m² | 1.3778 | 0.76 | 0 | 0 | 计价 | 按实计算
PGL1-17 | 材料 | 乙供 | C19031101 | 清洗剂 | kg | 0.0815 | 2.832 | 0 | 0 | 计价 | 按实计算
PGL1-17 | 材料 | 乙供 | C20010101 | 防锈漆 | kg | 0.3048 | 10.592 | 0 | 0 | 计价 | 按实计算
PGL1-17 | 材料 | 乙供 | C20030101 | 普通调和漆 | kg | 0.2356 | 13.274 | 0 | 0 | 计价 | 按实计算
PGL1-17 | 材料 | 乙供 | C20070101 | 沥青清漆 | kg | 0.045 | 7.965 | 0 | 0 | 计价 | 按实计算
PGL1-17 | 材料 | 乙供 | C20090101 | 清油 综合 | kg | 0.0884 | 11.79 | 0 | 0 | 计价 | 按实计算
PGL1-17 | 材料 | 乙供 | C21010101 | 水 | t | 0.2249 | 6.261 | 0 | 0 | 计价 | 按实计算
PGL1-17 | 材料 | 乙供 | C22010401 | 通用钢模板 | kg | 1.0186 | 5.594 | 0 | 0 | 计价 | 按实计算
PGL1-17 | 材料 | 乙供 | C22010432 | 木模板 | m³ | 0.0157 | 1640.75 | 0 | 0 | 计价 | 按实计算
PGL1-17 | 材料 | 乙供 | C22030501 | 钢锯条 各种规格 | 根 | 0.4418 | 1.327 | 0 | 0 | 计价 | 按实计算
PGL1-17 | 材料 | 乙供 | C22040101 | 砂布 | 张 | 0.7363 | 0.81 | 0 | 0 | 计价 | 按实计算
PGL1-17 | 材料 | 乙供 | C22050102 | 砖地模 | m² | 0.01 | 52.76 | 0 | 0 | 计价 | 按实计算
PGL1-17 | 材料 | 乙供 | C99010102 | 其他材料费 | 元 | 14.7817 | 1 | 0 | 0 | 计价 | 按实计算
PGL1-17 | 机械 | 乙供 | J01-01-001 | 履带式推土机 功率 75kW | 台班 | 0.0006 | 910.02 | 0 | 0 | 计价 | 按实计算
PGL1-17 | 机械 | 乙供 | J01-01-002 | 履带式推土机 功率 90kW | 台班 | 0.0077 | 1064.554 | 0 | 0 | 计价 | 按实计算
PGL1-17 | 机械 | 乙供 | J01-01-035 | 履带式单斗液压挖掘机 斗容量 1m³ | 台班 | 0.0128 | 1272.187 | 0 | 0 | 计价 | 按实计算
PGL1-17 | 机械 | 乙供 | J01-01-053 | 电动夯实机 夯击能量 250N·m | 台班 | 0.0072 | 29.153 | 0 | 0 | 计价 | 按实计算
PGL1-17 | 机械 | 乙供 | J03-01-033 | 汽车式起重机 起重量 5t | 台班 | 0.0041 | 650.115 | 0 | 0 | 计价 | 按实计算
PGL1-17 | 机械 | 乙供 | J03-01-034 | 汽车式起重机 起重量 8t | 台班 | 0.0167 | 755.714 | 0 | 0 | 计价 | 按实计算
PGL1-17 | 机械 | 乙供 | J04-01-001 | 载重汽车 4t | 台班 | 0.0008 | 443.248 | 0 | 0 | 计价 | 按实计算
PGL1-17 | 机械 | 乙供 | J04-01-002 | 载重汽车 5t | 台班 | 0.1402 | 468.559 | 0 | 0 | 计价 | 按实计算
PGL1-17 | 机械 | 乙供 | J04-01-014 | 自卸汽车 8t | 台班 | 0.3208 | 653.335 | 0 | 0 | 计价 | 按实计算
PGL1-17 | 机械 | 乙供 | J06-01-052 | 混凝土振捣器(插入式) | 台班 | 0.0411 | 13.883 | 0 | 0 | 计价 | 按实计算
PGL1-17 | 机械 | 乙供 | J06-01-053 | 混凝土振捣器(平台式) | 台班 | 0.0018 | 19.603 | 0 | 0 | 计价 | 按实计算
PGL1-17 | 机械 | 乙供 | J08-01-024 | 木工圆锯机 直径 φ500 | 台班 | 0.0186 | 29.487 | 0 | 0 | 计价 | 按实计算
PGL1-17 | 机械 | 乙供 | J08-01-091 | 联合冲剪机 板厚 16mm | 台班 | 0.0072 | 327.285 | 0 | 0 | 计价 | 按实计算
PGL1-17 | 机械 | 乙供 | J10-01-001 | 交流弧焊机 容量 21kVA | 台班 | 0.0864 | 67.792 | 0 | 0 | 计价 | 按实计算
PGL1-17 | 机械 | 乙供 | J10-01-024 | 点焊机 容量 50kVA | 台班 | 0.0029 | 106.947 | 0 | 0 | 计价 | 按实计算
PGL1-17 | 机械 | 乙供 | J11-01-020 | 电动空气压缩机 排气量 10m³/min | 台班 | 0.2418 | 425.04 | 0 | 0 | 计价 | 按实计算
PGL1-17 | 机械 | 乙供 | J13-01-090 | 电力工程车 | 台班 | 0.2693 | 420.215 | 0 | 0 | 计价 | 按实计算
PGL1-17 | 机械 | 乙供 | J14-01-006 | 接地电阻测量仪 | 台班 | 0.0025 | 232.09 | 0 | 0 | 计价 | 按实计算
PGL1-18 | 人工 | 乙供 | 9101106 | 普通工 | 工日 | 2.1185 | 80 | 0 | 0 | 计价 | 按实计算
PGL1-18 | 人工 | 乙供 | 9101107 | 建筑技术工 | 工日 | 0.9417 | 111 | 0 | 0 | 计价 | 按实计算
PGL1-18 | 人工 | 乙供 | 9101111 | 线路技术工 | 工日 | 0.4531 | 127 | 0 | 0 | 计价 | 按实计算
PGL1-18 | 材料 | 乙供 | C01020000 | 型钢 综合 | kg | 0.377 | 4.665 | 0 | 0 | 计价 | 按实计算
PGL1-18 | 材料 | 乙供 | C01020216 | 槽钢 16号以下 | kg | 0.1771 | 4.88 | 0 | 0 | 计价 | 按实计算
PGL1-18 | 材料 | 乙供 | C01020500 | 扁钢 综合 | kg | 3.925 | 5.113 | 0 | 0 | 计价 | 按实计算
PGL1-18 | 材料 | 乙供 | C01020702 | 铁件 型钢 | kg | 29 | 4.75 | 0 | 0 | 计价 | 按实计算
PGL1-18 | 材料 | 乙供 | C01040101 | 钢丝绳 φ8以下 | kg | 0.0484 | 7.051 | 0 | 0 | 计价 | 按实计算
PGL1-18 | 材料 | 乙供 | C07010501 | 预埋铁件 综合 | kg | 0.1555 | 5.86 | 0 | 0 | 计价 | 按实计算
PGL1-18 | 材料 | 乙供 | C08020202 | 板材红白松 二等 | m³ | 0.0008 | 1987.898 | 0 | 0 | 计价 | 按实计算
PGL1-18 | 材料 | 乙供 | C09020114 | 水泥砂浆 M5 | m³ | 0.1023 | 229.41 | 0 | 0 | 计价 | 按实计算
PGL1-18 | 材料 | 乙供 | C09020601 | 防水砂浆 | m³ | 0.0857 | 386.21 | 0 | 0 | 计价 | 按实计算
PGL1-18 | 材料 | 乙供 | C09031602 | 现浇混凝土 C25-10 现场搅拌 | m³ | 0.0314 | 365.31 | 0 | 0 | 计价 | 按实计算
PGL1-18 | 材料 | 乙供 | C09031603 | 现浇混凝土 C30-10 现场搅拌 | m³ | 0.0181 | 357.55 | 0 | 0 | 计价 | 按实计算
PGL1-18 | 材料 | 乙供 | C09031635 | 现浇混凝土 C30-40 现场搅拌 | m³ | 0.6195 | 341.68 | 0 | 0 | 计价 | 按实计算
PGL1-18 | 材料 | 乙供 | C09041201 | 隔离剂 | kg | 0.0398 | 2.168 | 0 | 0 | 计价 | 按实计算
PGL1-18 | 材料 | 乙供 | C09050112 | 预制钢筋混凝土地沟盖板 | m³ | 0.4343 | 1216.187 | 0 | 0 | 计价 | 按实计算
PGL1-18 | 材料 | 乙供 | C10040102 | 石灰粉 | kg | 0.924 | 0.272 | 0 | 0 | 计价 | 按实计算
PGL1-18 | 材料 | 乙供 | C10070101 | 标准砖 240×115×53 | 千块 | 0.2424 | 409.05 | 0 | 0 | 计价 | 按实计算
PGL1-18 | 材料 | 乙供 | C12010100 | 电焊条 J422 综合 | kg | 0.9643 | 5.394 | 0 | 0 | 计价 | 按实计算
PGL1-18 | 材料 | 乙供 | C13010201 | 镀锌六角螺栓 综合 | kg | 1.3609 | 7.537 | 0 | 0 | 计价 | 按实计算
PGL1-18 | 材料 | 乙供 | C13050101 | 圆钉 | kg | 0.0618 | 6.53 | 0 | 0 | 计价 | 按实计算
PGL1-18 | 材料 | 乙供 | C18040801 | 聚氯乙烯塑料薄膜 0.5mm | kg | 0.0452 | 9.761 | 0 | 0 | 计价 | 按实计算
PGL1-18 | 材料 | 乙供 | C18040802 | 聚氯乙烯塑料薄膜 0.5mm | m² | 1.8114 | 0.76 | 0 | 0 | 计价 | 按实计算
PGL1-18 | 材料 | 乙供 | C19031101 | 清洗剂 | kg | 0.1528 | 2.832 | 0 | 0 | 计价 | 按实计算
PGL1-18 | 材料 | 乙供 | C20010101 | 防锈漆 | kg | 0.5703 | 10.592 | 0 | 0 | 计价 | 按实计算
PGL1-18 | 材料 | 乙供 | C20030101 | 普通调和漆 | kg | 0.4408 | 13.274 | 0 | 0 | 计价 | 按实计算
PGL1-18 | 材料 | 乙供 | C20070101 | 沥青清漆 | kg | 0.09 | 7.965 | 0 | 0 | 计价 | 按实计算
PGL1-18 | 材料 | 乙供 | C20090101 | 清油 综合 | kg | 0.1653 | 11.79 | 0 | 0 | 计价 | 按实计算
PGL1-18 | 材料 | 乙供 | C21010101 | 水 | t | 0.2636 | 6.261 | 0 | 0 | 计价 | 按实计算
PGL1-18 | 材料 | 乙供 | C22010401 | 通用钢模板 | kg | 1.1707 | 5.594 | 0 | 0 | 计价 | 按实计算
PGL1-18 | 材料 | 乙供 | C22010432 | 木模板 | m³ | 0.0197 | 1640.75 | 0 | 0 | 计价 | 按实计算
PGL1-18 | 材料 | 乙供 | C22030501 | 钢锯条 各种规格 | 根 | 0.8265 | 1.327 | 0 | 0 | 计价 | 按实计算
PGL1-18 | 材料 | 乙供 | C22040101 | 砂布 | 张 | 1.3775 | 0.81 | 0 | 0 | 计价 | 按实计算
PGL1-18 | 材料 | 乙供 | C22050102 | 砖地模 | m² | 0.0198 | 52.76 | 0 | 0 | 计价 | 按实计算
PGL1-18 | 材料 | 乙供 | C99010102 | 其他材料费 | 元 | 19.8788 | 1 | 0 | 0 | 计价 | 按实计算
PGL1-18 | 机械 | 乙供 | J01-01-001 | 履带式推土机 功率 75kW | 台班 | 0.0007 | 910.02 | 0 | 0 | 计价 | 按实计算
PGL1-18 | 机械 | 乙供 | J01-01-002 | 履带式推土机 功率 90kW | 台班 | 0.0099 | 1064.554 | 0 | 0 | 计价 | 按实计算
PGL1-18 | 机械 | 乙供 | J01-01-035 | 履带式单斗液压挖掘机 斗容量 1m³ | 台班 | 0.0166 | 1272.187 | 0 | 0 | 计价 | 按实计算
PGL1-18 | 机械 | 乙供 | J01-01-053 | 电动夯实机 夯击能量 250N·m | 台班 | 0.0257 | 29.153 | 0 | 0 | 计价 | 按实计算
PGL1-18 | 机械 | 乙供 | J03-01-033 | 汽车式起重机 起重量 5t | 台班 | 0.0068 | 650.115 | 0 | 0 | 计价 | 按实计算
PGL1-18 | 机械 | 乙供 | J03-01-034 | 汽车式起重机 起重量 8t | 台班 | 0.0247 | 755.714 | 0 | 0 | 计价 | 按实计算
PGL1-18 | 机械 | 乙供 | J04-01-001 | 载重汽车 4t | 台班 | 0.0015 | 443.248 | 0 | 0 | 计价 | 按实计算
PGL1-18 | 机械 | 乙供 | J04-01-002 | 载重汽车 5t | 台班 | 0.2072 | 468.559 | 0 | 0 | 计价 | 按实计算
PGL1-18 | 机械 | 乙供 | J04-01-014 | 自卸汽车 8t | 台班 | 0.386 | 653.335 | 0 | 0 | 计价 | 按实计算
PGL1-18 | 机械 | 乙供 | J06-01-052 | 混凝土振捣器(插入式) | 台班 | 0.052 | 13.883 | 0 | 0 | 计价 | 按实计算
PGL1-18 | 机械 | 乙供 | J06-01-053 | 混凝土振捣器(平台式) | 台班 | 0.0035 | 19.603 | 0 | 0 | 计价 | 按实计算
PGL1-18 | 机械 | 乙供 | J08-01-024 | 木工圆锯机 直径 φ500 | 台班 | 0.0231 | 29.487 | 0 | 0 | 计价 | 按实计算
PGL1-18 | 机械 | 乙供 | J08-01-091 | 联合冲剪机 板厚 16mm | 台班 | 0.0135 | 327.285 | 0 | 0 | 计价 | 按实计算
PGL1-18 | 机械 | 乙供 | J10-01-001 | 交流弧焊机 容量 21kVA | 台班 | 0.163 | 67.792 | 0 | 0 | 计价 | 按实计算
PGL1-18 | 机械 | 乙供 | J10-01-024 | 点焊机 容量 50kVA | 台班 | 0.0058 | 106.947 | 0 | 0 | 计价 | 按实计算
PGL1-18 | 机械 | 乙供 | J11-01-020 | 电动空气压缩机 排气量 10m³/min | 台班 | 0.3129 | 425.04 | 0 | 0 | 计价 | 按实计算
PGL1-18 | 机械 | 乙供 | J13-01-090 | 电力工程车 | 台班 | 0.3484 | 420.215 | 0 | 0 | 计价 | 按实计算
PGL1-18 | 机械 | 乙供 | J14-01-006 | 接地电阻测量仪 | 台班 | 0.0025 | 232.09 | 0 | 0 | 计价 | 按实计算
PGL1-19 | 人工 | 乙供 | 9101106 | 普通工 | 工日 | 2.6703 | 80 | 0 | 0 | 计价 | 按实计算
PGL1-19 | 人工 | 乙供 | 9101107 | 建筑技术工 | 工日 | 1.4289 | 111 | 0 | 0 | 计价 | 按实计算
PGL1-19 | 人工 | 乙供 | 9101111 | 线路技术工 | 工日 | 0.2791 | 127 | 0 | 0 | 计价 | 按实计算
PGL1-19 | 材料 | 乙供 | C01020000 | 型钢 综合 | kg | 0.1885 | 4.665 | 0 | 0 | 计价 | 按实计算
PGL1-19 | 材料 | 乙供 | C01020216 | 槽钢 16号以下 | kg | 0.1194 | 4.88 | 0 | 0 | 计价 | 按实计算
PGL1-19 | 材料 | 乙供 | C01020500 | 扁钢 综合 | kg | 1.9625 | 5.113 | 0 | 0 | 计价 | 按实计算
PGL1-19 | 材料 | 乙供 | C01020702 | 铁件 型钢 | kg | 19 | 4.75 | 0 | 0 | 计价 | 按实计算
PGL1-19 | 材料 | 乙供 | C01020712 | 圆钢 φ10以下 | kg | 26.8992 | 4.674 | 0 | 0 | 计价 | 按实计算
PGL1-19 | 材料 | 乙供 | C01020713 | 圆钢 φ10以上 | kg | 82.4867 | 4.674 | 0 | 0 | 计价 | 按实计算
PGL1-19 | 材料 | 乙供 | C01040101 | 钢丝绳 φ8以下 | kg | 0.0326 | 7.051 | 0 | 0 | 计价 | 按实计算
PGL1-19 | 材料 | 乙供 | C08020202 | 板材红白松 二等 | m³ | 0.0005 | 1987.898 | 0 | 0 | 计价 | 按实计算
PGL1-19 | 材料 | 乙供 | C09020601 | 防水砂浆 | m³ | 0.0898 | 386.21 | 0 | 0 | 计价 | 按实计算
PGL1-19 | 材料 | 乙供 | C09031603 | 现浇混凝土 C30-10 现场搅拌 | m³ | 0.0122 | 357.55 | 0 | 0 | 计价 | 按实计算
PGL1-19 | 材料 | 乙供 | C09031632 | 现浇混凝土 C15-40 现场搅拌 | m³ | 0.3614 | 287.97 | 0 | 0 | 计价 | 按实计算
PGL1-19 | 材料 | 乙供 | C09031635 | 现浇混凝土 C30-40 现场搅拌 | m³ | 1.0494 | 341.68 | 0 | 0 | 计价 | 按实计算
PGL1-19 | 材料 | 乙供 | C09041201 | 隔离剂 | kg | 0.0498 | 2.168 | 0 | 0 | 计价 | 按实计算
PGL1-19 | 材料 | 乙供 | C09050112 | 预制钢筋混凝土地沟盖板 | m³ | 0.2929 | 1216.187 | 0 | 0 | 计价 | 按实计算
PGL1-19 | 材料 | 乙供 | C10040102 | 石灰粉 | kg | 0.72 | 0.272 | 0 | 0 | 计价 | 按实计算
PGL1-19 | 材料 | 乙供 | C12010100 | 电焊条 J422 综合 | kg | 0.6756 | 5.394 | 0 | 0 | 计价 | 按实计算
PGL1-19 | 材料 | 乙供 | C13010201 | 镀锌六角螺栓 综合 | kg | 0.8868 | 7.537 | 0 | 0 | 计价 | 按实计算
PGL1-19 | 材料 | 乙供 | C14010100 | 镀锌铁丝 综合 | kg | 0.3962 | 5.468 | 0 | 0 | 计价 | 按实计算
PGL1-19 | 材料 | 乙供 | C18040801 | 聚氯乙烯塑料薄膜 0.5mm | kg | 0.0305 | 9.761 | 0 | 0 | 计价 | 按实计算
PGL1-19 | 材料 | 乙供 | C18040802 | 聚氯乙烯塑料薄膜 0.5mm | m² | 1.1555 | 0.76 | 0 | 0 | 计价 | 按实计算
PGL1-19 | 材料 | 乙供 | C19031101 | 清洗剂 | kg | 0.0995 | 2.832 | 0 | 0 | 计价 | 按实计算
PGL1-19 | 材料 | 乙供 | C20010101 | 防锈漆 | kg | 0.3736 | 10.592 | 0 | 0 | 计价 | 按实计算
PGL1-19 | 材料 | 乙供 | C20030101 | 普通调和漆 | kg | 0.2888 | 13.274 | 0 | 0 | 计价 | 按实计算
PGL1-19 | 材料 | 乙供 | C20070101 | 沥青清漆 | kg | 0.045 | 7.965 | 0 | 0 | 计价 | 按实计算
PGL1-19 | 材料 | 乙供 | C20090101 | 清油 综合 | kg | 0.1083 | 11.79 | 0 | 0 | 计价 | 按实计算
PGL1-19 | 材料 | 乙供 | C21010101 | 水 | t | 0.3561 | 6.261 | 0 | 0 | 计价 | 按实计算
PGL1-19 | 材料 | 乙供 | C22010102 | 支撑钢管及扣件 | kg | 1.7186 | 4.992 | 0 | 0 | 计价 | 按实计算
PGL1-19 | 材料 | 乙供 | C22010401 | 通用钢模板 | kg | 8.336 | 5.594 | 0 | 0 | 计价 | 按实计算
PGL1-19 | 材料 | 乙供 | C22010432 | 木模板 | m³ | 0.0166 | 1640.75 | 0 | 0 | 计价 | 按实计算
PGL1-19 | 材料 | 乙供 | C22030501 | 钢锯条 各种规格 | 根 | 0.5415 | 1.327 | 0 | 0 | 计价 | 按实计算
PGL1-19 | 材料 | 乙供 | C22040101 | 砂布 | 张 | 0.9025 | 0.81 | 0 | 0 | 计价 | 按实计算
PGL1-19 | 材料 | 乙供 | C99010102 | 其他材料费 | 元 | 29.6171 | 1 | 0 | 0 | 计价 | 按实计算
PGL1-19 | 机械 | 乙供 | J01-01-001 | 履带式推土机 功率 75kW | 台班 | 0.0009 | 910.02 | 0 | 0 | 计价 | 按实计算
PGL1-19 | 机械 | 乙供 | J01-01-002 | 履带式推土机 功率 90kW | 台班 | 0.0077 | 1064.554 | 0 | 0 | 计价 | 按实计算
PGL1-19 | 机械 | 乙供 | J01-01-035 | 履带式单斗液压挖掘机 斗容量 1m³ | 台班 | 0.016 | 1272.187 | 0 | 0 | 计价 | 按实计算
PGL1-19 | 机械 | 乙供 | J01-01-053 | 电动夯实机 夯击能量 250N·m | 台班 | 0.0484 | 29.153 | 0 | 0 | 计价 | 按实计算
PGL1-19 | 机械 | 乙供 | J03-01-033 | 汽车式起重机 起重量 5t | 台班 | 0.0029 | 650.115 | 0 | 0 | 计价 | 按实计算
PGL1-19 | 机械 | 乙供 | J03-01-034 | 汽车式起重机 起重量 8t | 台班 | 0.019 | 755.714 | 0 | 0 | 计价 | 按实计算
PGL1-19 | 机械 | 乙供 | J04-01-001 | 载重汽车 4t | 台班 | 0.001 | 443.248 | 0 | 0 | 计价 | 按实计算
PGL1-19 | 机械 | 乙供 | J04-01-002 | 载重汽车 5t | 台班 | 0.2091 | 468.559 | 0 | 0 | 计价 | 按实计算
PGL1-19 | 机械 | 乙供 | J04-01-014 | 自卸汽车 8t | 台班 | 0.3466 | 653.335 | 0 | 0 | 计价 | 按实计算
PGL1-19 | 机械 | 乙供 | J05-01-003 | 电动单筒快速卷扬机 50kN | 台班 | 0.0086 | 255.571 | 0 | 0 | 计价 | 按实计算
PGL1-19 | 机械 | 乙供 | J06-01-052 | 混凝土振捣器(插入式) | 台班 | 0.1078 | 13.883 | 0 | 0 | 计价 | 按实计算
PGL1-19 | 机械 | 乙供 | J06-01-053 | 混凝土振捣器(平台式) | 台班 | 0.0234 | 19.603 | 0 | 0 | 计价 | 按实计算
PGL1-19 | 机械 | 乙供 | J08-01-003 | 钢筋切断机 直径 φ40 | 台班 | 0.0098 | 44.048 | 0 | 0 | 计价 | 按实计算
PGL1-19 | 机械 | 乙供 | J08-01-006 | 钢筋弯曲机 直径 φ40 | 台班 | 0.0499 | 27.801 | 0 | 0 | 计价 | 按实计算
PGL1-19 | 机械 | 乙供 | J08-01-024 | 木工圆锯机 直径 φ500 | 台班 | 0.0246 | 29.487 | 0 | 0 | 计价 | 按实计算
PGL1-19 | 机械 | 乙供 | J08-01-091 | 联合冲剪机 板厚 16mm | 台班 | 0.0088 | 327.285 | 0 | 0 | 计价 | 按实计算
PGL1-19 | 机械 | 乙供 | J10-01-001 | 交流弧焊机 容量 21kVA | 台班 | 0.1347 | 67.792 | 0 | 0 | 计价 | 按实计算
PGL1-19 | 机械 | 乙供 | J10-01-010 | 对焊机 容量 150kVA | 台班 | 0.009 | 133.013 | 0 | 0 | 计价 | 按实计算
PGL1-19 | 机械 | 乙供 | J11-01-020 | 电动空气压缩机 排气量 10m³/min | 台班 | 0.2438 | 425.04 | 0 | 0 | 计价 | 按实计算
PGL1-19 | 机械 | 乙供 | J13-01-090 | 电力工程车 | 台班 | 0.2733 | 420.215 | 0 | 0 | 计价 | 按实计算
PGL1-19 | 机械 | 乙供 | J14-01-006 | 接地电阻测量仪 | 台班 | 0.0025 | 232.09 | 0 | 0 | 计价 | 按实计算
PGL1-20 | 人工 | 乙供 | 9101106 | 普通工 | 工日 | 3.3496 | 80 | 0 | 0 | 计价 | 按实计算
PGL1-20 | 人工 | 乙供 | 9101107 | 建筑技术工 | 工日 | 1.668 | 111 | 0 | 0 | 计价 | 按实计算
PGL1-20 | 人工 | 乙供 | 9101111 | 线路技术工 | 工日 | 0.555 | 127 | 0 | 0 | 计价 | 按实计算
PGL1-20 | 材料 | 乙供 | C01020000 | 型钢 综合 | kg | 0.377 | 4.665 | 0 | 0 | 计价 | 按实计算
PGL1-20 | 材料 | 乙供 | C01020216 | 槽钢 16号以下 | kg | 0.1771 | 4.88 | 0 | 0 | 计价 | 按实计算
PGL1-20 | 材料 | 乙供 | C01020500 | 扁钢 综合 | kg | 3.925 | 5.113 | 0 | 0 | 计价 | 按实计算
PGL1-20 | 材料 | 乙供 | C01020702 | 铁件 型钢 | kg | 37.9 | 4.75 | 0 | 0 | 计价 | 按实计算
PGL1-20 | 材料 | 乙供 | C01020712 | 圆钢 φ10以下 | kg | 31.6203 | 4.674 | 0 | 0 | 计价 | 按实计算
PGL1-20 | 材料 | 乙供 | C01020713 | 圆钢 φ10以上 | kg | 88.4736 | 4.674 | 0 | 0 | 计价 | 按实计算
PGL1-20 | 材料 | 乙供 | C01040101 | 钢丝绳 φ8以下 | kg | 0.0484 | 7.051 | 0 | 0 | 计价 | 按实计算
PGL1-20 | 材料 | 乙供 | C08020202 | 板材红白松 二等 | m³ | 0.0008 | 1987.898 | 0 | 0 | 计价 | 按实计算
PGL1-20 | 材料 | 乙供 | C09020601 | 防水砂浆 | m³ | 0.104 | 386.21 | 0 | 0 | 计价 | 按实计算
PGL1-20 | 材料 | 乙供 | C09031603 | 现浇混凝土 C30-10 现场搅拌 | m³ | 0.0181 | 357.55 | 0 | 0 | 计价 | 按实计算
PGL1-20 | 材料 | 乙供 | C09031632 | 现浇混凝土 C15-40 现场搅拌 | m³ | 0.502 | 287.97 | 0 | 0 | 计价 | 按实计算
PGL1-20 | 材料 | 乙供 | C09031635 | 现浇混凝土 C30-40 现场搅拌 | m³ | 1.1906 | 341.68 | 0 | 0 | 计价 | 按实计算
PGL1-20 | 材料 | 乙供 | C09041201 | 隔离剂 | kg | 0.0692 | 2.168 | 0 | 0 | 计价 | 按实计算
PGL1-20 | 材料 | 乙供 | C09050112 | 预制钢筋混凝土地沟盖板 | m³ | 0.4343 | 1216.187 | 0 | 0 | 计价 | 按实计算
PGL1-20 | 材料 | 乙供 | C10040102 | 石灰粉 | kg | 0.93 | 0.272 | 0 | 0 | 计价 | 按实计算
PGL1-20 | 材料 | 乙供 | C12010100 | 电焊条 J422 综合 | kg | 1.2767 | 5.394 | 0 | 0 | 计价 | 按实计算
PGL1-20 | 材料 | 乙供 | C13010201 | 镀锌六角螺栓 综合 | kg | 1.7689 | 7.537 | 0 | 0 | 计价 | 按实计算
PGL1-20 | 材料 | 乙供 | C14010100 | 镀锌铁丝 综合 | kg | 0.4489 | 5.468 | 0 | 0 | 计价 | 按实计算
PGL1-20 | 材料 | 乙供 | C18040801 | 聚氯乙烯塑料薄膜 0.5mm | kg | 0.0452 | 9.761 | 0 | 0 | 计价 | 按实计算
PGL1-20 | 材料 | 乙供 | C18040802 | 聚氯乙烯塑料薄膜 0.5mm | m² | 1.5145 | 0.76 | 0 | 0 | 计价 | 按实计算
PGL1-20 | 材料 | 乙供 | C19031101 | 清洗剂 | kg | 0.1984 | 2.832 | 0 | 0 | 计价 | 按实计算
PGL1-20 | 材料 | 乙供 | C20010101 | 防锈漆 | kg | 0.7453 | 10.592 | 0 | 0 | 计价 | 按实计算
PGL1-20 | 材料 | 乙供 | C20030101 | 普通调和漆 | kg | 0.5761 | 13.274 | 0 | 0 | 计价 | 按实计算
PGL1-20 | 材料 | 乙供 | C20070101 | 沥青清漆 | kg | 0.09 | 7.965 | 0 | 0 | 计价 | 按实计算
PGL1-20 | 材料 | 乙供 | C20090101 | 清油 综合 | kg | 0.216 | 11.79 | 0 | 0 | 计价 | 按实计算
PGL1-20 | 材料 | 乙供 | C21010101 | 水 | t | 0.4534 | 6.261 | 0 | 0 | 计价 | 按实计算
PGL1-20 | 材料 | 乙供 | C22010102 | 支撑钢管及扣件 | kg | 1.7186 | 4.992 | 0 | 0 | 计价 | 按实计算
PGL1-20 | 材料 | 乙供 | C22010401 | 通用钢模板 | kg | 8.4881 | 5.594 | 0 | 0 | 计价 | 按实计算
PGL1-20 | 材料 | 乙供 | C22010432 | 木模板 | m³ | 0.0204 | 1640.75 | 0 | 0 | 计价 | 按实计算
PGL1-20 | 材料 | 乙供 | C22030501 | 钢锯条 各种规格 | 根 | 1.0802 | 1.327 | 0 | 0 | 计价 | 按实计算
PGL1-20 | 材料 | 乙供 | C22040101 | 砂布 | 张 | 1.8003 | 0.81 | 0 | 0 | 计价 | 按实计算
PGL1-20 | 材料 | 乙供 | C99010102 | 其他材料费 | 元 | 36.5917 | 1 | 0 | 0 | 计价 | 按实计算
PGL1-20 | 机械 | 乙供 | J01-01-001 | 履带式推土机 功率 75kW | 台班 | 0.0012 | 910.02 | 0 | 0 | 计价 | 按实计算
PGL1-20 | 机械 | 乙供 | J01-01-002 | 履带式推土机 功率 90kW | 台班 | 0.01 | 1064.554 | 0 | 0 | 计价 | 按实计算
PGL1-20 | 机械 | 乙供 | J01-01-035 | 履带式单斗液压挖掘机 斗容量 1m³ | 台班 | 0.0209 | 1272.187 | 0 | 0 | 计价 | 按实计算
PGL1-20 | 机械 | 乙供 | J01-01-053 | 电动夯实机 夯击能量 250N·m | 台班 | 0.0524 | 29.153 | 0 | 0 | 计价 | 按实计算
PGL1-20 | 机械 | 乙供 | J03-01-033 | 汽车式起重机 起重量 5t | 台班 | 0.0043 | 650.115 | 0 | 0 | 计价 | 按实计算
PGL1-20 | 机械 | 乙供 | J03-01-034 | 汽车式起重机 起重量 8t | 台班 | 0.0272 | 755.714 | 0 | 0 | 计价 | 按实计算
PGL1-20 | 机械 | 乙供 | J04-01-001 | 载重汽车 4t | 台班 | 0.002 | 443.248 | 0 | 0 | 计价 | 按实计算
PGL1-20 | 机械 | 乙供 | J04-01-002 | 载重汽车 5t | 台班 | 0.2806 | 468.559 | 0 | 0 | 计价 | 按实计算
PGL1-20 | 机械 | 乙供 | J04-01-014 | 自卸汽车 8t | 台班 | 0.4722 | 653.335 | 0 | 0 | 计价 | 按实计算
PGL1-20 | 机械 | 乙供 | J05-01-003 | 电动单筒快速卷扬机 50kN | 台班 | 0.0101 | 255.571 | 0 | 0 | 计价 | 按实计算
PGL1-20 | 机械 | 乙供 | J06-01-052 | 混凝土振捣器(插入式) | 台班 | 0.1187 | 13.883 | 0 | 0 | 计价 | 按实计算
PGL1-20 | 机械 | 乙供 | J06-01-053 | 混凝土振捣器(平台式) | 台班 | 0.0325 | 19.603 | 0 | 0 | 计价 | 按实计算
PGL1-20 | 机械 | 乙供 | J08-01-003 | 钢筋切断机 直径 φ40 | 台班 | 0.0107 | 44.048 | 0 | 0 | 计价 | 按实计算
PGL1-20 | 机械 | 乙供 | J08-01-006 | 钢筋弯曲机 直径 φ40 | 台班 | 0.0548 | 27.801 | 0 | 0 | 计价 | 按实计算
PGL1-20 | 机械 | 乙供 | J08-01-024 | 木工圆锯机 直径 φ500 | 台班 | 0.0302 | 29.487 | 0 | 0 | 计价 | 按实计算
PGL1-20 | 机械 | 乙供 | J08-01-091 | 联合冲剪机 板厚 16mm | 台班 | 0.0176 | 327.285 | 0 | 0 | 计价 | 按实计算
PGL1-20 | 机械 | 乙供 | J10-01-001 | 交流弧焊机 容量 21kVA | 台班 | 0.2409 | 67.792 | 0 | 0 | 计价 | 按实计算
PGL1-20 | 机械 | 乙供 | J10-01-010 | 对焊机 容量 150kVA | 台班 | 0.0096 | 133.013 | 0 | 0 | 计价 | 按实计算
PGL1-20 | 机械 | 乙供 | J11-01-020 | 电动空气压缩机 排气量 10m³/min | 台班 | 0.315 | 425.04 | 0 | 0 | 计价 | 按实计算
PGL1-20 | 机械 | 乙供 | J13-01-090 | 电力工程车 | 台班 | 0.3542 | 420.215 | 0 | 0 | 计价 | 按实计算
PGL1-20 | 机械 | 乙供 | J14-01-006 | 接地电阻测量仪 | 台班 | 0.0025 | 232.09 | 0 | 0 | 计价 | 按实计算
PGL2-1 | 人工 | 乙供 | 9101106 | 普通工 | 工日 | 9.5501 | 80 | 0 | 0 | 计价 | 按实计算
PGL2-1 | 人工 | 乙供 | 9101107 | 建筑技术工 | 工日 | 0.37 | 111 | 0 | 0 | 计价 | 按实计算
PGL2-1 | 人工 | 乙供 | 9101111 | 线路技术工 | 工日 | 1.8176 | 127 | 0 | 0 | 计价 | 按实计算
PGL2-1 | 材料 | 乙供 | C01040102 | 钢丝绳 φ15以下 | kg | 1.0768 | 7.051 | 0 | 0 | 计价 | 按实计算
PGL2-1 | 材料 | 乙供 | C04020100 | 黄铜丝 综合 | kg | 0.0514 | 55.79 | 0 | 0 | 计价 | 按实计算
PGL2-1 | 材料 | 乙供 | C09050202 | 混凝土保护板 300×250×30 | 块 | 336.7 | 3.275 | 0 | 0 | 计价 | 按实计算
PGL2-1 | 材料 | 乙供 | C09050605 | 混凝土标桩 | 块 | 4 | 11.67 | 0 | 0 | 计价 | 按实计算
PGL2-1 | 材料 | 乙供 | C10010101 | 中砂 | m³ | 9.71 | 81.97 | 0 | 0 | 计价 | 按实计算
PGL2-1 | 材料 | 乙供 | C14010100 | 镀锌铁丝 综合 | kg | 0.1474 | 5.468 | 0 | 0 | 计价 | 按实计算
PGL2-1 | 材料 | 乙供 | C16050621 | 热缩管帽 | 只 | 0.6261 | 11.449 | 0 | 0 | 计价 | 按实计算
PGL2-1 | 材料 | 乙供 | C18030801 | 自黏性橡胶带 25mm×20m | 卷 | 0.6591 | 7.08 | 0 | 0 | 计价 | 按实计算
PGL2-1 | 材料 | 乙供 | C18060101 | 塑料带 20mm×40m | 卷 | 0.2288 | 2.49 | 0 | 0 | 计价 | 按实计算
PGL2-1 | 材料 | 乙供 | C18081501 | 地埋警示带 | m | 102 | 0.14 | 0 | 0 | 计价 | 按实计算
PGL2-1 | 材料 | 乙供 | C19010102 | 汽油 | kg | 0.2181 | 10.29 | 0 | 0 | 计价 | 按实计算
PGL2-1 | 材料 | 乙供 | C19020406 | 真空油脂 | kg | 0.9849 | 11.55 | 0 | 0 | 计价 | 按实计算
PGL2-1 | 材料 | 乙供 | C22010313 | 清洁布250×250 | 块 | 0.341 | 8.682 | 0 | 0 | 计价 | 按实计算
PGL2-1 | 材料 | 乙供 | C35000001 | 电力电缆 | m | 100 | 0 | 0 | 0 | 不计价 | 按实计算
PGL2-1 | 材料 | 乙供 | C99010102 | 其他材料费 | 元 | 39.995 | 1 | 0 | 0 | 计价 | 按实计算
PGL2-1 | 机械 | 乙供 | J01-01-053 | 电动夯实机 夯击能量 250N·m | 台班 | 0.7493 | 29.153 | 0 | 0 | 计价 | 按实计算
PGL2-1 | 机械 | 乙供 | J03-01-035 | 汽车式起重机 起重量 12t | 台班 | 0.0413 | 877.891 | 0 | 0 | 计价 | 按实计算
PGL2-1 | 机械 | 乙供 | J04-01-002 | 载重汽车 5t | 台班 | 0.0669 | 468.559 | 0 | 0 | 计价 | 按实计算
PGL2-1 | 机械 | 乙供 | J13-01-090 | 电力工程车 | 台班 | 0.236 | 420.215 | 0 | 0 | 计价 | 按实计算
PGL2-1 | 机械 | 乙供 | J14-08-287 | 绝缘电阻测试仪 2500~10000V 2mA以上 | 台班 | 0.045 | 79.71 | 0 | 0 | 计价 | 按实计算
PGL2-2 | 人工 | 乙供 | 9101106 | 普通工 | 工日 | 12.5123 | 80 | 0 | 0 | 计价 | 按实计算
PGL2-2 | 人工 | 乙供 | 9101107 | 建筑技术工 | 工日 | 0.37 | 111 | 0 | 0 | 计价 | 按实计算
PGL2-2 | 人工 | 乙供 | 9101111 | 线路技术工 | 工日 | 2.8873 | 127 | 0 | 0 | 计价 | 按实计算
PGL2-2 | 材料 | 乙供 | C01040102 | 钢丝绳 φ15以下 | kg | 1.787 | 7.051 | 0 | 0 | 计价 | 按实计算
PGL2-2 | 材料 | 乙供 | C04020100 | 黄铜丝 综合 | kg | 0.0739 | 55.79 | 0 | 0 | 计价 | 按实计算
PGL2-2 | 材料 | 乙供 | C09050202 | 混凝土保护板 300×250×30 | 块 | 336.7 | 3.275 | 0 | 0 | 计价 | 按实计算
PGL2-2 | 材料 | 乙供 | C09050605 | 混凝土标桩 | 块 | 4 | 11.67 | 0 | 0 | 计价 | 按实计算
PGL2-2 | 材料 | 乙供 | C10010101 | 中砂 | m³ | 9.71 | 81.97 | 0 | 0 | 计价 | 按实计算
PGL2-2 | 材料 | 乙供 | C14010100 | 镀锌铁丝 综合 | kg | 0.197 | 5.468 | 0 | 0 | 计价 | 按实计算
PGL2-2 | 材料 | 乙供 | C16050621 | 热缩管帽 | 只 | 0.6949 | 11.449 | 0 | 0 | 计价 | 按实计算
PGL2-2 | 材料 | 乙供 | C18030801 | 自黏性橡胶带 25mm×20m | 卷 | 1.5842 | 7.08 | 0 | 0 | 计价 | 按实计算
PGL2-2 | 材料 | 乙供 | C18060101 | 塑料带 20mm×40m | 卷 | 0.482 | 2.49 | 0 | 0 | 计价 | 按实计算
PGL2-2 | 材料 | 乙供 | C18081501 | 地埋警示带 | m | 102 | 0.14 | 0 | 0 | 计价 | 按实计算
PGL2-2 | 材料 | 乙供 | C19010102 | 汽油 | kg | 0.3778 | 10.29 | 0 | 0 | 计价 | 按实计算
PGL2-2 | 材料 | 乙供 | C19020406 | 真空油脂 | kg | 1.4125 | 11.55 | 0 | 0 | 计价 | 按实计算
PGL2-2 | 材料 | 乙供 | C22010313 | 清洁布250×250 | 块 | 0.55 | 8.682 | 0 | 0 | 计价 | 按实计算
PGL2-2 | 材料 | 乙供 | C35000001 | 电力电缆 | m | 100 | 0 | 0 | 0 | 不计价 | 按实计算
PGL2-2 | 材料 | 乙供 | C99010102 | 其他材料费 | 元 | 40.453 | 1 | 0 | 0 | 计价 | 按实计算
PGL2-2 | 机械 | 乙供 | J01-01-053 | 电动夯实机 夯击能量 250N·m | 台班 | 0.999 | 29.153 | 0 | 0 | 计价 | 按实计算
PGL2-2 | 机械 | 乙供 | J03-01-035 | 汽车式起重机 起重量 12t | 台班 | 0.0822 | 877.891 | 0 | 0 | 计价 | 按实计算
PGL2-2 | 机械 | 乙供 | J04-01-002 | 载重汽车 5t | 台班 | 0.1339 | 468.559 | 0 | 0 | 计价 | 按实计算
PGL2-2 | 机械 | 乙供 | J04-01-004 | 载重汽车 8t | 台班 | 0.0822 | 541.743 | 0 | 0 | 计价 | 按实计算
PGL2-2 | 机械 | 乙供 | J05-01-009 | 电动单筒慢速卷扬机 30kN | 台班 | 0.117 | 193.053 | 0 | 0 | 计价 | 按实计算
PGL2-2 | 机械 | 乙供 | J13-01-090 | 电力工程车 | 台班 | 0.248 | 420.215 | 0 | 0 | 计价 | 按实计算
PGL2-2 | 机械 | 乙供 | J14-08-287 | 绝缘电阻测试仪 2500~10000V 2mA以上 | 台班 | 0.045 | 79.71 | 0 | 0 | 计价 | 按实计算
PGL2-3 | 人工 | 乙供 | 9101106 | 普通工 | 工日 | 17.7861 | 80 | 0 | 0 | 计价 | 按实计算
PGL2-3 | 人工 | 乙供 | 9101107 | 建筑技术工 | 工日 | 0.37 | 111 | 0 | 0 | 计价 | 按实计算
PGL2-3 | 人工 | 乙供 | 9101111 | 线路技术工 | 工日 | 3.9044 | 127 | 0 | 0 | 计价 | 按实计算
PGL2-3 | 材料 | 乙供 | C01040102 | 钢丝绳 φ15以下 | kg | 1.9416 | 7.051 | 0 | 0 | 计价 | 按实计算
PGL2-3 | 材料 | 乙供 | C04020100 | 黄铜丝 综合 | kg | 0.0829 | 55.79 | 0 | 0 | 计价 | 按实计算
PGL2-3 | 材料 | 乙供 | C09050202 | 混凝土保护板 300×250×30 | 块 | 336.7 | 3.275 | 0 | 0 | 计价 | 按实计算
PGL2-3 | 材料 | 乙供 | C09050605 | 混凝土标桩 | 块 | 4 | 11.67 | 0 | 0 | 计价 | 按实计算
PGL2-3 | 材料 | 乙供 | C10010101 | 中砂 | m³ | 9.71 | 81.97 | 0 | 0 | 计价 | 按实计算
PGL2-3 | 材料 | 乙供 | C14010100 | 镀锌铁丝 综合 | kg | 0.2398 | 5.468 | 0 | 0 | 计价 | 按实计算
PGL2-3 | 材料 | 乙供 | C16050621 | 热缩管帽 | 只 | 0.724 | 11.449 | 0 | 0 | 计价 | 按实计算
PGL2-3 | 材料 | 乙供 | C18030801 | 自黏性橡胶带 25mm×20m | 卷 | 1.8875 | 7.08 | 0 | 0 | 计价 | 按实计算
PGL2-3 | 材料 | 乙供 | C18060101 | 塑料带 20mm×40m | 卷 | 0.582 | 2.49 | 0 | 0 | 计价 | 按实计算
PGL2-3 | 材料 | 乙供 | C18081501 | 地埋警示带 | m | 102 | 0.14 | 0 | 0 | 计价 | 按实计算
PGL2-3 | 材料 | 乙供 | C19010102 | 汽油 | kg | 0.3873 | 10.29 | 0 | 0 | 计价 | 按实计算
PGL2-3 | 材料 | 乙供 | C19020406 | 真空油脂 | kg | 1.6591 | 11.55 | 0 | 0 | 计价 | 按实计算
PGL2-3 | 材料 | 乙供 | C22010313 | 清洁布250×250 | 块 | 0.694 | 8.682 | 0 | 0 | 计价 | 按实计算
PGL2-3 | 材料 | 乙供 | C35000001 | 电力电缆 | m | 100 | 0 | 0 | 0 | 不计价 | 按实计算
PGL2-3 | 材料 | 乙供 | C99010102 | 其他材料费 | 元 | 40.628 | 1 | 0 | 0 | 计价 | 按实计算
PGL2-3 | 机械 | 乙供 | J01-01-053 | 电动夯实机 夯击能量 250N·m | 台班 | 1.4985 | 29.153 | 0 | 0 | 计价 | 按实计算
PGL2-3 | 机械 | 乙供 | J03-01-035 | 汽车式起重机 起重量 12t | 台班 | 0.1257 | 877.891 | 0 | 0 | 计价 | 按实计算
PGL2-3 | 机械 | 乙供 | J04-01-002 | 载重汽车 5t | 台班 | 0.1875 | 468.559 | 0 | 0 | 计价 | 按实计算
PGL2-3 | 机械 | 乙供 | J04-01-004 | 载重汽车 8t | 台班 | 0.1257 | 541.743 | 0 | 0 | 计价 | 按实计算
PGL2-3 | 机械 | 乙供 | J13-01-090 | 电力工程车 | 台班 | 0.272 | 420.215 | 0 | 0 | 计价 | 按实计算
PGL2-3 | 机械 | 乙供 | J13-01-119 | 电缆输送机 JSD-1 | 台班 | 0.4348 | 147.883 | 0 | 0 | 计价 | 按实计算
PGL2-3 | 机械 | 乙供 | J14-08-287 | 绝缘电阻测试仪 2500~10000V 2mA以上 | 台班 | 0.045 | 79.71 | 0 | 0 | 计价 | 按实计算
PGL2-4 | 人工 | 乙供 | 9101106 | 普通工 | 工日 | 3.0013 | 80 | 0 | 0 | 计价 | 按实计算
PGL2-4 | 人工 | 乙供 | 9101111 | 线路技术工 | 工日 | 1.9953 | 127 | 0 | 0 | 计价 | 按实计算
PGL2-4 | 材料 | 乙供 | C01020713 | 圆钢 φ10以上 | kg | 1.16 | 4.674 | 0 | 0 | 计价 | 按实计算
PGL2-4 | 材料 | 乙供 | C01040102 | 钢丝绳 φ15以下 | kg | 0.6534 | 7.051 | 0 | 0 | 计价 | 按实计算
PGL2-4 | 材料 | 乙供 | C04020100 | 黄铜丝 综合 | kg | 0.0394 | 55.79 | 0 | 0 | 计价 | 按实计算
PGL2-4 | 材料 | 乙供 | C14010100 | 镀锌铁丝 综合 | kg | 0.108 | 5.468 | 0 | 0 | 计价 | 按实计算
PGL2-4 | 材料 | 乙供 | C16050621 | 热缩管帽 | 只 | 0.6258 | 11.449 | 0 | 0 | 计价 | 按实计算
PGL2-4 | 材料 | 乙供 | C18030801 | 自黏性橡胶带 25mm×20m | 卷 | 0.7393 | 7.08 | 0 | 0 | 计价 | 按实计算
PGL2-4 | 材料 | 乙供 | C18060101 | 塑料带 20mm×40m | 卷 | 0.2383 | 2.49 | 0 | 0 | 计价 | 按实计算
PGL2-4 | 材料 | 乙供 | C19010102 | 汽油 | kg | 0.2344 | 10.29 | 0 | 0 | 计价 | 按实计算
PGL2-4 | 材料 | 乙供 | C19020406 | 真空油脂 | kg | 0.7159 | 11.55 | 0 | 0 | 计价 | 按实计算
PGL2-4 | 材料 | 乙供 | C22010313 | 清洁布250×250 | 块 | 0.366 | 8.682 | 0 | 0 | 计价 | 按实计算
PGL2-4 | 材料 | 乙供 | C22030501 | 钢锯条 各种规格 | 根 | 6.72 | 1.327 | 0 | 0 | 计价 | 按实计算
PGL2-4 | 材料 | 乙供 | C35000001 | 电力电缆 | m | 100 | 0 | 0 | 0 | 不计价 | 按实计算
PGL2-4 | 材料 | 乙供 | C99010102 | 其他材料费 | 元 | 0.9718 | 1 | 0 | 0 | 计价 | 按实计算
PGL2-4 | 机械 | 乙供 | J03-01-035 | 汽车式起重机 起重量 12t | 台班 | 0.044 | 877.891 | 0 | 0 | 计价 | 按实计算
PGL2-4 | 机械 | 乙供 | J04-01-002 | 载重汽车 5t | 台班 | 0.0605 | 468.559 | 0 | 0 | 计价 | 按实计算
PGL2-4 | 机械 | 乙供 | J13-01-090 | 电力工程车 | 台班 | 0.0067 | 420.215 | 0 | 0 | 计价 | 按实计算
PGL2-4 | 机械 | 乙供 | J14-08-287 | 绝缘电阻测试仪 2500~10000V 2mA以上 | 台班 | 0.045 | 79.71 | 0 | 0 | 计价 | 按实计算
PGL2-5 | 人工 | 乙供 | 9101106 | 普通工 | 工日 | 3.6357 | 80 | 0 | 0 | 计价 | 按实计算
PGL2-5 | 人工 | 乙供 | 9101111 | 线路技术工 | 工日 | 3.0844 | 127 | 0 | 0 | 计价 | 按实计算
PGL2-5 | 材料 | 乙供 | C01020713 | 圆钢 φ10以上 | kg | 1.552 | 4.674 | 0 | 0 | 计价 | 按实计算
PGL2-5 | 材料 | 乙供 | C01040102 | 钢丝绳 φ15以下 | kg | 1.2176 | 7.051 | 0 | 0 | 计价 | 按实计算
PGL2-5 | 材料 | 乙供 | C04020100 | 黄铜丝 综合 | kg | 0.0577 | 55.79 | 0 | 0 | 计价 | 按实计算
PGL2-5 | 材料 | 乙供 | C14010100 | 镀锌铁丝 综合 | kg | 0.1471 | 5.468 | 0 | 0 | 计价 | 按实计算
PGL2-5 | 材料 | 乙供 | C16050621 | 热缩管帽 | 只 | 0.6649 | 11.449 | 0 | 0 | 计价 | 按实计算
PGL2-5 | 材料 | 乙供 | C18030801 | 自黏性橡胶带 25mm×20m | 卷 | 1.3342 | 7.08 | 0 | 0 | 计价 | 按实计算
PGL2-5 | 材料 | 乙供 | C18060101 | 塑料带 20mm×40m | 卷 | 0.5412 | 2.49 | 0 | 0 | 计价 | 按实计算
PGL2-5 | 材料 | 乙供 | C19010102 | 汽油 | kg | 0.3798 | 10.29 | 0 | 0 | 计价 | 按实计算
PGL2-5 | 材料 | 乙供 | C19020406 | 真空油脂 | kg | 1.1248 | 11.55 | 0 | 0 | 计价 | 按实计算
PGL2-5 | 材料 | 乙供 | C22010313 | 清洁布250×250 | 块 | 0.53 | 8.682 | 0 | 0 | 计价 | 按实计算
PGL2-5 | 材料 | 乙供 | C22030501 | 钢锯条 各种规格 | 根 | 6.72 | 1.327 | 0 | 0 | 计价 | 按实计算
PGL2-5 | 材料 | 乙供 | C35000001 | 电力电缆 | m | 100 | 0 | 0 | 0 | 不计价 | 按实计算
PGL2-5 | 材料 | 乙供 | C99010102 | 其他材料费 | 元 | 1.3738 | 1 | 0 | 0 | 计价 | 按实计算
PGL2-5 | 机械 | 乙供 | J03-01-035 | 汽车式起重机 起重量 12t | 台班 | 0.1152 | 877.891 | 0 | 0 | 计价 | 按实计算
PGL2-5 | 机械 | 乙供 | J04-01-002 | 载重汽车 5t | 台班 | 0.1272 | 468.559 | 0 | 0 | 计价 | 按实计算
PGL2-5 | 机械 | 乙供 | J04-01-004 | 载重汽车 8t | 台班 | 0.134 | 541.743 | 0 | 0 | 计价 | 按实计算
PGL2-5 | 机械 | 乙供 | J05-01-009 | 电动单筒慢速卷扬机 30kN | 台班 | 0.056 | 193.053 | 0 | 0 | 计价 | 按实计算
PGL2-5 | 机械 | 乙供 | J13-01-090 | 电力工程车 | 台班 | 0.0067 | 420.215 | 0 | 0 | 计价 | 按实计算
PGL2-5 | 机械 | 乙供 | J13-01-119 | 电缆输送机 JSD-1 | 台班 | 0.1682 | 147.883 | 0 | 0 | 计价 | 按实计算
PGL2-5 | 机械 | 乙供 | J14-08-287 | 绝缘电阻测试仪 2500~10000V 2mA以上 | 台班 | 0.045 | 79.71 | 0 | 0 | 计价 | 按实计算
PGL2-6 | 人工 | 乙供 | 9101106 | 普通工 | 工日 | 4.5104 | 80 | 0 | 0 | 计价 | 按实计算
PGL2-6 | 人工 | 乙供 | 9101111 | 线路技术工 | 工日 | 4.63 | 127 | 0 | 0 | 计价 | 按实计算
PGL2-6 | 材料 | 乙供 | C01020713 | 圆钢 φ10以上 | kg | 1.2416 | 4.674 | 0 | 0 | 计价 | 按实计算
PGL2-6 | 材料 | 乙供 | C01040102 | 钢丝绳 φ15以下 | kg | 1.3976 | 7.051 | 0 | 0 | 计价 | 按实计算
PGL2-6 | 材料 | 乙供 | C04020100 | 黄铜丝 综合 | kg | 0.0659 | 55.79 | 0 | 0 | 计价 | 按实计算
PGL2-6 | 材料 | 乙供 | C14010100 | 镀锌铁丝 综合 | kg | 0.1878 | 5.468 | 0 | 0 | 计价 | 按实计算
PGL2-6 | 材料 | 乙供 | C16050621 | 热缩管帽 | 只 | 0.6753 | 11.449 | 0 | 0 | 计价 | 按实计算
PGL2-6 | 材料 | 乙供 | C18030801 | 自黏性橡胶带 25mm×20m | 卷 | 1.6536 | 7.08 | 0 | 0 | 计价 | 按实计算
PGL2-6 | 材料 | 乙供 | C18060101 | 塑料带 20mm×40m | 卷 | 0.5672 | 2.49 | 0 | 0 | 计价 | 按实计算
PGL2-6 | 材料 | 乙供 | C19010102 | 汽油 | kg | 0.3922 | 10.29 | 0 | 0 | 计价 | 按实计算
PGL2-6 | 材料 | 乙供 | C19020406 | 真空油脂 | kg | 1.4563 | 11.55 | 0 | 0 | 计价 | 按实计算
PGL2-6 | 材料 | 乙供 | C22010313 | 清洁布250×250 | 块 | 0.712 | 8.682 | 0 | 0 | 计价 | 按实计算
PGL2-6 | 材料 | 乙供 | C22030501 | 钢锯条 各种规格 | 根 | 6.72 | 1.327 | 0 | 0 | 计价 | 按实计算
PGL2-6 | 材料 | 乙供 | C35000001 | 电力电缆 | m | 100 | 0 | 0 | 0 | 不计价 | 按实计算
PGL2-6 | 材料 | 乙供 | C99010102 | 其他材料费 | 元 | 1.5434 | 1 | 0 | 0 | 计价 | 按实计算
PGL2-6 | 机械 | 乙供 | J03-01-035 | 汽车式起重机 起重量 12t | 台班 | 0.1632 | 877.891 | 0 | 0 | 计价 | 按实计算
PGL2-6 | 机械 | 乙供 | J04-01-002 | 载重汽车 5t | 台班 | 0.1653 | 468.559 | 0 | 0 | 计价 | 按实计算
PGL2-6 | 机械 | 乙供 | J04-01-004 | 载重汽车 8t | 台班 | 0.1838 | 541.743 | 0 | 0 | 计价 | 按实计算
PGL2-6 | 机械 | 乙供 | J13-01-090 | 电力工程车 | 台班 | 0.0067 | 420.215 | 0 | 0 | 计价 | 按实计算
PGL2-6 | 机械 | 乙供 | J13-01-119 | 电缆输送机 JSD-1 | 台班 | 0.2524 | 147.883 | 0 | 0 | 计价 | 按实计算
PGL2-6 | 机械 | 乙供 | J14-08-287 | 绝缘电阻测试仪 2500~10000V 2mA以上 | 台班 | 0.045 | 79.71 | 0 | 0 | 计价 | 按实计算
PGL2-7 | 人工 | 乙供 | 9101106 | 普通工 | 工日 | 16.6488 | 80 | 0 | 0 | 计价 | 按实计算
PGL2-7 | 人工 | 乙供 | 9101107 | 建筑技术工 | 工日 | 0.37 | 111 | 0 | 0 | 计价 | 按实计算
PGL2-7 | 人工 | 乙供 | 9101111 | 线路技术工 | 工日 | 1.9993 | 127 | 0 | 0 | 计价 | 按实计算
PGL2-7 | 材料 | 乙供 | C01040102 | 钢丝绳 φ15以下 | kg | 0.9603 | 7.051 | 0 | 0 | 计价 | 按实计算
PGL2-7 | 材料 | 乙供 | C04020100 | 黄铜丝 综合 | kg | 0.0694 | 55.79 | 0 | 0 | 计价 | 按实计算
PGL2-7 | 材料 | 乙供 | C09050202 | 混凝土保护板 300×250×30 | 块 | 336.7 | 3.275 | 0 | 0 | 计价 | 按实计算
PGL2-7 | 材料 | 乙供 | C09050605 | 混凝土标桩 | 块 | 4 | 11.67 | 0 | 0 | 计价 | 按实计算
PGL2-7 | 材料 | 乙供 | C10010101 | 中砂 | m³ | 9.71 | 81.97 | 0 | 0 | 计价 | 按实计算
PGL2-7 | 材料 | 乙供 | C14010100 | 镀锌铁丝 综合 | kg | 0.1649 | 5.468 | 0 | 0 | 计价 | 按实计算
PGL2-7 | 材料 | 乙供 | C16050621 | 热缩管帽 | 只 | 0.6549 | 11.449 | 0 | 0 | 计价 | 按实计算
PGL2-7 | 材料 | 乙供 | C18030801 | 自黏性橡胶带 25mm×20m | 卷 | 1.014 | 7.08 | 0 | 0 | 计价 | 按实计算
PGL2-7 | 材料 | 乙供 | C18060101 | 塑料带 20mm×40m | 卷 | 0.2725 | 2.49 | 0 | 0 | 计价 | 按实计算
PGL2-7 | 材料 | 乙供 | C18081501 | 地埋警示带 | m | 102 | 0.14 | 0 | 0 | 计价 | 按实计算
PGL2-7 | 材料 | 乙供 | C19010102 | 汽油 | kg | 0.2425 | 10.29 | 0 | 0 | 计价 | 按实计算
PGL2-7 | 材料 | 乙供 | C19020406 | 真空油脂 | kg | 1.089 | 11.55 | 0 | 0 | 计价 | 按实计算
PGL2-7 | 材料 | 乙供 | C22010313 | 清洁布250×250 | 块 | 0.35 | 8.682 | 0 | 0 | 计价 | 按实计算
PGL2-7 | 材料 | 乙供 | C35000001 | 电力电缆 | m | 100 | 0 | 0 | 0 | 不计价 | 按实计算
PGL2-7 | 材料 | 乙供 | C99010102 | 其他材料费 | 元 | 40.0902 | 1 | 0 | 0 | 计价 | 按实计算
PGL2-7 | 机械 | 乙供 | J01-01-053 | 电动夯实机 夯击能量 250N·m | 台班 | 1.4985 | 29.153 | 0 | 0 | 计价 | 按实计算
PGL2-7 | 机械 | 乙供 | J03-01-035 | 汽车式起重机 起重量 12t | 台班 | 0.0477 | 877.891 | 0 | 0 | 计价 | 按实计算
PGL2-7 | 机械 | 乙供 | J04-01-002 | 载重汽车 5t | 台班 | 0.0843 | 468.559 | 0 | 0 | 计价 | 按实计算
PGL2-7 | 机械 | 乙供 | J13-01-090 | 电力工程车 | 台班 | 0.272 | 420.215 | 0 | 0 | 计价 | 按实计算
PGL2-7 | 机械 | 乙供 | J14-08-287 | 绝缘电阻测试仪 2500~10000V 2mA以上 | 台班 | 0.045 | 79.71 | 0 | 0 | 计价 | 按实计算
PGL2-8 | 人工 | 乙供 | 9101106 | 普通工 | 工日 | 17.1818 | 80 | 0 | 0 | 计价 | 按实计算
PGL2-8 | 人工 | 乙供 | 9101107 | 建筑技术工 | 工日 | 0.37 | 111 | 0 | 0 | 计价 | 按实计算
PGL2-8 | 人工 | 乙供 | 9101111 | 线路技术工 | 工日 | 2.8873 | 127 | 0 | 0 | 计价 | 按实计算
PGL2-8 | 材料 | 乙供 | C01040102 | 钢丝绳 φ15以下 | kg | 1.6005 | 7.051 | 0 | 0 | 计价 | 按实计算
PGL2-8 | 材料 | 乙供 | C04020100 | 黄铜丝 综合 | kg | 0.079 | 55.79 | 0 | 0 | 计价 | 按实计算
PGL2-8 | 材料 | 乙供 | C09050202 | 混凝土保护板 300×250×30 | 块 | 336.7 | 3.275 | 0 | 0 | 计价 | 按实计算
PGL2-8 | 材料 | 乙供 | C09050605 | 混凝土标桩 | 块 | 4 | 11.67 | 0 | 0 | 计价 | 按实计算
PGL2-8 | 材料 | 乙供 | C10010101 | 中砂 | m³ | 9.71 | 81.97 | 0 | 0 | 计价 | 按实计算
PGL2-8 | 材料 | 乙供 | C14010100 | 镀锌铁丝 综合 | kg | 0.211 | 5.468 | 0 | 0 | 计价 | 按实计算
PGL2-8 | 材料 | 乙供 | C16050621 | 热缩管帽 | 只 | 0.6691 | 11.449 | 0 | 0 | 计价 | 按实计算
PGL2-8 | 材料 | 乙供 | C18030801 | 自黏性橡胶带 25mm×20m | 卷 | 1.647 | 7.08 | 0 | 0 | 计价 | 按实计算
PGL2-8 | 材料 | 乙供 | C18060101 | 塑料带 20mm×40m | 卷 | 0.389 | 2.49 | 0 | 0 | 计价 | 按实计算
PGL2-8 | 材料 | 乙供 | C18081501 | 地埋警示带 | m | 102 | 0.14 | 0 | 0 | 计价 | 按实计算
PGL2-8 | 材料 | 乙供 | C19010102 | 汽油 | kg | 0.369 | 10.29 | 0 | 0 | 计价 | 按实计算
PGL2-8 | 材料 | 乙供 | C19020406 | 真空油脂 | kg | 1.5725 | 11.55 | 0 | 0 | 计价 | 按实计算
PGL2-8 | 材料 | 乙供 | C22010313 | 清洁布250×250 | 块 | 0.5 | 8.682 | 0 | 0 | 计价 | 按实计算
PGL2-8 | 材料 | 乙供 | C35000001 | 电力电缆 | m | 100 | 0 | 0 | 0 | 不计价 | 按实计算
PGL2-8 | 材料 | 乙供 | C99010102 | 其他材料费 | 元 | 40.4587 | 1 | 0 | 0 | 计价 | 按实计算
PGL2-8 | 机械 | 乙供 | J01-01-053 | 电动夯实机 夯击能量 250N·m | 台班 | 1.4985 | 29.153 | 0 | 0 | 计价 | 按实计算
PGL2-8 | 机械 | 乙供 | J03-01-035 | 汽车式起重机 起重量 12t | 台班 | 0.1387 | 877.891 | 0 | 0 | 计价 | 按实计算
PGL2-8 | 机械 | 乙供 | J04-01-002 | 载重汽车 5t | 台班 | 0.1606 | 468.559 | 0 | 0 | 计价 | 按实计算
PGL2-8 | 机械 | 乙供 | J04-01-004 | 载重汽车 8t | 台班 | 0.1316 | 541.743 | 0 | 0 | 计价 | 按实计算
PGL2-8 | 机械 | 乙供 | J05-01-009 | 电动单筒慢速卷扬机 30kN | 台班 | 0.2353 | 193.053 | 0 | 0 | 计价 | 按实计算
PGL2-8 | 机械 | 乙供 | J13-01-090 | 电力工程车 | 台班 | 0.272 | 420.215 | 0 | 0 | 计价 | 按实计算
PGL2-8 | 机械 | 乙供 | J14-08-287 | 绝缘电阻测试仪 2500~10000V 2mA以上 | 台班 | 0.045 | 79.71 | 0 | 0 | 计价 | 按实计算
PGL2-9 | 人工 | 乙供 | 9101106 | 普通工 | 工日 | 17.8876 | 80 | 0 | 0 | 计价 | 按实计算
PGL2-9 | 人工 | 乙供 | 9101107 | 建筑技术工 | 工日 | 0.37 | 111 | 0 | 0 | 计价 | 按实计算
PGL2-9 | 人工 | 乙供 | 9101111 | 线路技术工 | 工日 | 4.0792 | 127 | 0 | 0 | 计价 | 按实计算
PGL2-9 | 材料 | 乙供 | C01040102 | 钢丝绳 φ15以下 | kg | 2.013 | 7.051 | 0 | 0 | 计价 | 按实计算
PGL2-9 | 材料 | 乙供 | C04020100 | 黄铜丝 综合 | kg | 0.0927 | 55.79 | 0 | 0 | 计价 | 按实计算
PGL2-9 | 材料 | 乙供 | C09050202 | 混凝土保护板 300×250×30 | 块 | 336.7 | 3.275 | 0 | 0 | 计价 | 按实计算
PGL2-9 | 材料 | 乙供 | C09050605 | 混凝土标桩 | 块 | 4 | 11.67 | 0 | 0 | 计价 | 按实计算
PGL2-9 | 材料 | 乙供 | C10010101 | 中砂 | m³ | 9.71 | 81.97 | 0 | 0 | 计价 | 按实计算
PGL2-9 | 材料 | 乙供 | C14010100 | 镀锌铁丝 综合 | kg | 0.2555 | 5.468 | 0 | 0 | 计价 | 按实计算
PGL2-9 | 材料 | 乙供 | C16050621 | 热缩管帽 | 只 | 0.6837 | 11.449 | 0 | 0 | 计价 | 按实计算
PGL2-9 | 材料 | 乙供 | C18030801 | 自黏性橡胶带 25mm×20m | 卷 | 1.9356 | 7.08 | 0 | 0 | 计价 | 按实计算
PGL2-9 | 材料 | 乙供 | C18060101 | 塑料带 20mm×40m | 卷 | 0.5571 | 2.49 | 0 | 0 | 计价 | 按实计算
PGL2-9 | 材料 | 乙供 | C18081501 | 地埋警示带 | m | 102 | 0.14 | 0 | 0 | 计价 | 按实计算
PGL2-9 | 材料 | 乙供 | C19010102 | 汽油 | kg | 0.3884 | 10.29 | 0 | 0 | 计价 | 按实计算
PGL2-9 | 材料 | 乙供 | C19020406 | 真空油脂 | kg | 1.7857 | 11.55 | 0 | 0 | 计价 | 按实计算
PGL2-9 | 材料 | 乙供 | C22010313 | 清洁布250×250 | 块 | 0.639 | 8.682 | 0 | 0 | 计价 | 按实计算
PGL2-9 | 材料 | 乙供 | C35000001 | 电力电缆 | m | 100 | 0 | 0 | 0 | 不计价 | 按实计算
PGL2-9 | 材料 | 乙供 | C99010102 | 其他材料费 | 元 | 40.667 | 1 | 0 | 0 | 计价 | 按实计算
PGL2-9 | 机械 | 乙供 | J01-01-053 | 电动夯实机 夯击能量 250N·m | 台班 | 1.4985 | 29.153 | 0 | 0 | 计价 | 按实计算
PGL2-9 | 机械 | 乙供 | J03-01-035 | 汽车式起重机 起重量 12t | 台班 | 0.2006 | 877.891 | 0 | 0 | 计价 | 按实计算
PGL2-9 | 机械 | 乙供 | J04-01-002 | 载重汽车 5t | 台班 | 0.2183 | 468.559 | 0 | 0 | 计价 | 按实计算
PGL2-9 | 机械 | 乙供 | J04-01-004 | 载重汽车 8t | 台班 | 0.1995 | 541.743 | 0 | 0 | 计价 | 按实计算
PGL2-9 | 机械 | 乙供 | J13-01-090 | 电力工程车 | 台班 | 0.272 | 420.215 | 0 | 0 | 计价 | 按实计算
PGL2-9 | 机械 | 乙供 | J13-01-119 | 电缆输送机 JSD-1 | 台班 | 0.4124 | 147.883 | 0 | 0 | 计价 | 按实计算
PGL2-9 | 机械 | 乙供 | J14-08-287 | 绝缘电阻测试仪 2500~10000V 2mA以上 | 台班 | 0.045 | 79.71 | 0 | 0 | 计价 | 按实计算
PGL2-10 | 人工 | 乙供 | 9101106 | 普通工 | 工日 | 5.1559 | 80 | 0 | 0 | 计价 | 按实计算
PGL2-10 | 人工 | 乙供 | 9101111 | 线路技术工 | 工日 | 2.55 | 127 | 0 | 0 | 计价 | 按实计算
PGL2-10 | 材料 | 乙供 | C01020713 | 圆钢 φ10以上 | kg | 1.164 | 4.674 | 0 | 0 | 计价 | 按实计算
PGL2-10 | 材料 | 乙供 | C01040102 | 钢丝绳 φ15以下 | kg | 0.8742 | 7.051 | 0 | 0 | 计价 | 按实计算
PGL2-10 | 材料 | 乙供 | C04020100 | 黄铜丝 综合 | kg | 0.0522 | 55.79 | 0 | 0 | 计价 | 按实计算
PGL2-10 | 材料 | 乙供 | C14010100 | 镀锌铁丝 综合 | kg | 0.1313 | 5.468 | 0 | 0 | 计价 | 按实计算
PGL2-10 | 材料 | 乙供 | C16050621 | 热缩管帽 | 只 | 0.6567 | 11.449 | 0 | 0 | 计价 | 按实计算
PGL2-10 | 材料 | 乙供 | C18030801 | 自黏性橡胶带 25mm×20m | 卷 | 0.9478 | 7.08 | 0 | 0 | 计价 | 按实计算
PGL2-10 | 材料 | 乙供 | C18060101 | 塑料带 20mm×40m | 卷 | 0.3458 | 2.49 | 0 | 0 | 计价 | 按实计算
PGL2-10 | 材料 | 乙供 | C19010102 | 汽油 | kg | 0.2746 | 10.29 | 0 | 0 | 计价 | 按实计算
PGL2-10 | 材料 | 乙供 | C19020406 | 真空油脂 | kg | 1.3452 | 11.55 | 0 | 0 | 计价 | 按实计算
PGL2-10 | 材料 | 乙供 | C22010313 | 清洁布250×250 | 块 | 0.2878 | 8.682 | 0 | 0 | 计价 | 按实计算
PGL2-10 | 材料 | 乙供 | C22030501 | 钢锯条 各种规格 | 根 | 13.44 | 1.327 | 0 | 0 | 计价 | 按实计算
PGL2-10 | 材料 | 乙供 | C35000001 | 电力电缆 | m | 100 | 0 | 0 | 0 | 不计价 | 按实计算
PGL2-10 | 材料 | 乙供 | C99010102 | 其他材料费 | 元 | 1.3806 | 1 | 0 | 0 | 计价 | 按实计算
PGL2-10 | 机械 | 乙供 | J03-01-035 | 汽车式起重机 起重量 12t | 台班 | 0.0505 | 877.891 | 0 | 0 | 计价 | 按实计算
PGL2-10 | 机械 | 乙供 | J04-01-002 | 载重汽车 5t | 台班 | 0.0729 | 468.559 | 0 | 0 | 计价 | 按实计算
PGL2-10 | 机械 | 乙供 | J13-01-090 | 电力工程车 | 台班 | 0.0134 | 420.215 | 0 | 0 | 计价 | 按实计算
PGL2-10 | 机械 | 乙供 | J14-08-287 | 绝缘电阻测试仪 2500~10000V 2mA以上 | 台班 | 0.045 | 79.71 | 0 | 0 | 计价 | 按实计算
PGL2-11 | 人工 | 乙供 | 9101106 | 普通工 | 工日 | 6.0266 | 80 | 0 | 0 | 计价 | 按实计算
PGL2-11 | 人工 | 乙供 | 9101111 | 线路技术工 | 工日 | 3.9279 | 127 | 0 | 0 | 计价 | 按实计算
PGL2-11 | 材料 | 乙供 | C01020713 | 圆钢 φ10以上 | kg | 1.552 | 4.674 | 0 | 0 | 计价 | 按实计算
PGL2-11 | 材料 | 乙供 | C01040102 | 钢丝绳 φ15以下 | kg | 1.3059 | 7.051 | 0 | 0 | 计价 | 按实计算
PGL2-11 | 材料 | 乙供 | C04020100 | 黄铜丝 综合 | kg | 0.0634 | 55.79 | 0 | 0 | 计价 | 按实计算
PGL2-11 | 材料 | 乙供 | C14010100 | 镀锌铁丝 综合 | kg | 0.1554 | 5.468 | 0 | 0 | 计价 | 按实计算
PGL2-11 | 材料 | 乙供 | C16050621 | 热缩管帽 | 只 | 0.6695 | 11.449 | 0 | 0 | 计价 | 按实计算
PGL2-11 | 材料 | 乙供 | C18030801 | 自黏性橡胶带 25mm×20m | 卷 | 1.481 | 7.08 | 0 | 0 | 计价 | 按实计算
PGL2-11 | 材料 | 乙供 | C18060101 | 塑料带 20mm×40m | 卷 | 0.448 | 2.49 | 0 | 0 | 计价 | 按实计算
PGL2-11 | 材料 | 乙供 | C19010102 | 汽油 | kg | 0.368 | 10.29 | 0 | 0 | 计价 | 按实计算
PGL2-11 | 材料 | 乙供 | C19020406 | 真空油脂 | kg | 1.9093 | 11.55 | 0 | 0 | 计价 | 按实计算
PGL2-11 | 材料 | 乙供 | C22010313 | 清洁布250×250 | 块 | 0.4 | 8.682 | 0 | 0 | 计价 | 按实计算
PGL2-11 | 材料 | 乙供 | C22030501 | 钢锯条 各种规格 | 根 | 13.44 | 1.327 | 0 | 0 | 计价 | 按实计算
PGL2-11 | 材料 | 乙供 | C35000001 | 电力电缆 | m | 100 | 0 | 0 | 0 | 不计价 | 按实计算
PGL2-11 | 材料 | 乙供 | C99010102 | 其他材料费 | 元 | 1.7454 | 1 | 0 | 0 | 计价 | 按实计算
PGL2-11 | 机械 | 乙供 | J03-01-035 | 汽车式起重机 起重量 12t | 台班 | 0.1206 | 877.891 | 0 | 0 | 计价 | 按实计算
PGL2-11 | 机械 | 乙供 | J04-01-002 | 载重汽车 5t | 台班 | 0.1276 | 468.559 | 0 | 0 | 计价 | 按实计算
PGL2-11 | 机械 | 乙供 | J04-01-004 | 载重汽车 8t | 台班 | 0.1371 | 541.743 | 0 | 0 | 计价 | 按实计算
PGL2-11 | 机械 | 乙供 | J05-01-009 | 电动单筒慢速卷扬机 30kN | 台班 | 0.2512 | 193.053 | 0 | 0 | 计价 | 按实计算
PGL2-11 | 机械 | 乙供 | J13-01-090 | 电力工程车 | 台班 | 0.0134 | 420.215 | 0 | 0 | 计价 | 按实计算
PGL2-11 | 机械 | 乙供 | J14-08-287 | 绝缘电阻测试仪 2500~10000V 2mA以上 | 台班 | 0.045 | 79.71 | 0 | 0 | 计价 | 按实计算
PGL2-12 | 人工 | 乙供 | 9101106 | 普通工 | 工日 | 8.254 | 80 | 0 | 0 | 计价 | 按实计算
PGL2-12 | 人工 | 乙供 | 9101111 | 线路技术工 | 工日 | 6.2522 | 127 | 0 | 0 | 计价 | 按实计算
PGL2-12 | 材料 | 乙供 | C01020713 | 圆钢 φ10以上 | kg | 1.2416 | 4.674 | 0 | 0 | 计价 | 按实计算
PGL2-12 | 材料 | 乙供 | C01040102 | 钢丝绳 φ15以下 | kg | 1.4155 | 7.051 | 0 | 0 | 计价 | 按实计算
PGL2-12 | 材料 | 乙供 | C04020100 | 黄铜丝 综合 | kg | 0.0648 | 55.79 | 0 | 0 | 计价 | 按实计算
PGL2-12 | 材料 | 乙供 | C14010100 | 镀锌铁丝 综合 | kg | 0.1814 | 5.468 | 0 | 0 | 计价 | 按实计算
PGL2-12 | 材料 | 乙供 | C16050621 | 热缩管帽 | 只 | 0.6893 | 11.449 | 0 | 0 | 计价 | 按实计算
PGL2-12 | 材料 | 乙供 | C18030801 | 自黏性橡胶带 25mm×20m | 卷 | 1.9367 | 7.08 | 0 | 0 | 计价 | 按实计算
PGL2-12 | 材料 | 乙供 | C18060101 | 塑料带 20mm×40m | 卷 | 0.5861 | 2.49 | 0 | 0 | 计价 | 按实计算
PGL2-12 | 材料 | 乙供 | C19010102 | 汽油 | kg | 0.4029 | 10.29 | 0 | 0 | 计价 | 按实计算
PGL2-12 | 材料 | 乙供 | C19020406 | 真空油脂 | kg | 2.3739 | 11.55 | 0 | 0 | 计价 | 按实计算
PGL2-12 | 材料 | 乙供 | C22010313 | 清洁布250×250 | 块 | 0.468 | 8.682 | 0 | 0 | 计价 | 按实计算
PGL2-12 | 材料 | 乙供 | C22030501 | 钢锯条 各种规格 | 根 | 16.8 | 1.327 | 0 | 0 | 计价 | 按实计算
PGL2-12 | 材料 | 乙供 | C35000001 | 电力电缆 | m | 100 | 0 | 0 | 0 | 不计价 | 按实计算
PGL2-12 | 材料 | 乙供 | C99010102 | 其他材料费 | 元 | 2.0277 | 1 | 0 | 0 | 计价 | 按实计算
PGL2-12 | 机械 | 乙供 | J03-01-035 | 汽车式起重机 起重量 12t | 台班 | 0.1711 | 877.891 | 0 | 0 | 计价 | 按实计算
PGL2-12 | 机械 | 乙供 | J04-01-002 | 载重汽车 5t | 台班 | 0.1603 | 468.559 | 0 | 0 | 计价 | 按实计算
PGL2-12 | 机械 | 乙供 | J04-01-004 | 载重汽车 8t | 台班 | 0.1941 | 541.743 | 0 | 0 | 计价 | 按实计算
PGL2-12 | 机械 | 乙供 | J13-01-090 | 电力工程车 | 台班 | 0.0168 | 420.215 | 0 | 0 | 计价 | 按实计算
PGL2-12 | 机械 | 乙供 | J13-01-119 | 电缆输送机 JSD-1 | 台班 | 0.2171 | 147.883 | 0 | 0 | 计价 | 按实计算
PGL2-12 | 机械 | 乙供 | J14-08-287 | 绝缘电阻测试仪 2500~10000V 2mA以上 | 台班 | 0.045 | 79.71 | 0 | 0 | 计价 | 按实计算
PGL3-1 | 人工 | 乙供 | 9101106 | 普通工 | 工日 | 0.1013 | 80 | 0 | 0 | 计价 | 按实计算
PGL3-1 | 人工 | 乙供 | 9101111 | 线路技术工 | 工日 | 0.4612 | 127 | 0 | 0 | 计价 | 按实计算
PGL3-1 | 材料 | 乙供 | C12026101 | 焊锡 | kg | 0.088 | 41.517 | 0 | 0 | 计价 | 按实计算
PGL3-1 | 材料 | 乙供 | C18030801 | 自黏性橡胶带 25mm×20m | 卷 | 1.164 | 7.08 | 0 | 0 | 计价 | 按实计算
PGL3-1 | 材料 | 乙供 | C18060101 | 塑料带 20mm×40m | 卷 | 0.582 | 2.49 | 0 | 0 | 计价 | 按实计算
PGL3-1 | 材料 | 乙供 | C18060103 | 塑料带相色带 20mm×2000mm | 卷 | 0.1455 | 2.739 | 0 | 0 | 计价 | 按实计算
PGL3-1 | 材料 | 乙供 | C19010102 | 汽油 | kg | 0.679 | 10.29 | 0 | 0 | 计价 | 按实计算
PGL3-1 | 材料 | 乙供 | C19020801 | 电力复合脂 | kg | 0.0485 | 12.707 | 0 | 0 | 计价 | 按实计算
PGL3-1 | 材料 | 乙供 | C22040501 | 棉纱头 | kg | 0.776 | 6.134 | 0 | 0 | 计价 | 按实计算
PGL3-1 | 材料 | 乙供 | C27000160 | 电缆终端 | 套 | 1 | 0 | 0 | 0 | 不计价 | 按实计算
PGL3-1 | 材料 | 乙供 | C99010102 | 其他材料费 | 元 | 0.5221 | 1 | 0 | 0 | 计价 | 按实计算
PGL3-1 | 机械 | 乙供 | J13-01-090 | 电力工程车 | 台班 | 0.0396 | 420.215 | 0 | 0 | 计价 | 按实计算
PGL3-2 | 人工 | 乙供 | 9101106 | 普通工 | 工日 | 0.195 | 80 | 0 | 0 | 计价 | 按实计算
PGL3-2 | 人工 | 乙供 | 9101111 | 线路技术工 | 工日 | 0.8879 | 127 | 0 | 0 | 计价 | 按实计算
PGL3-2 | 材料 | 乙供 | C12026101 | 焊锡 | kg | 0.2015 | 41.517 | 0 | 0 | 计价 | 按实计算
PGL3-2 | 材料 | 乙供 | C18030801 | 自黏性橡胶带 25mm×20m | 卷 | 1.934 | 7.08 | 0 | 0 | 计价 | 按实计算
PGL3-2 | 材料 | 乙供 | C18060101 | 塑料带 20mm×40m | 卷 | 1.064 | 2.49 | 0 | 0 | 计价 | 按实计算
PGL3-2 | 材料 | 乙供 | C18060103 | 塑料带相色带 20mm×2000mm | 卷 | 0.291 | 2.739 | 0 | 0 | 计价 | 按实计算
PGL3-2 | 材料 | 乙供 | C19010102 | 汽油 | kg | 0.97 | 10.29 | 0 | 0 | 计价 | 按实计算
PGL3-2 | 材料 | 乙供 | C19020801 | 电力复合脂 | kg | 0.097 | 12.707 | 0 | 0 | 计价 | 按实计算
PGL3-2 | 材料 | 乙供 | C22040501 | 棉纱头 | kg | 1.064 | 6.134 | 0 | 0 | 计价 | 按实计算
PGL3-2 | 材料 | 乙供 | C27000160 | 电缆终端 | 套 | 1 | 0 | 0 | 0 | 不计价 | 按实计算
PGL3-2 | 材料 | 乙供 | C99010102 | 其他材料费 | 元 | 0.8649 | 1 | 0 | 0 | 计价 | 按实计算
PGL3-2 | 机械 | 乙供 | J13-01-090 | 电力工程车 | 台班 | 0.0848 | 420.215 | 0 | 0 | 计价 | 按实计算
PGL3-3 | 人工 | 乙供 | 9101106 | 普通工 | 工日 | 0.0751 | 80 | 0 | 0 | 计价 | 按实计算
PGL3-3 | 人工 | 乙供 | 9101111 | 线路技术工 | 工日 | 0.3419 | 127 | 0 | 0 | 计价 | 按实计算
PGL3-3 | 材料 | 乙供 | C12026101 | 焊锡 | kg | 0.0895 | 41.517 | 0 | 0 | 计价 | 按实计算
PGL3-3 | 材料 | 乙供 | C13010201 | 镀锌六角螺栓 综合 | kg | 0.314 | 7.537 | 0 | 0 | 计价 | 按实计算
PGL3-3 | 材料 | 乙供 | C16050105 | 电缆卡子 60 | 个 | 0.3991 | 1.223 | 0 | 0 | 计价 | 按实计算
PGL3-3 | 材料 | 乙供 | C18030801 | 自黏性橡胶带 25mm×20m | 卷 | 0.335 | 7.08 | 0 | 0 | 计价 | 按实计算
PGL3-3 | 材料 | 乙供 | C18040801 | 聚氯乙烯塑料薄膜 0.5mm | kg | 0.335 | 9.761 | 0 | 0 | 计价 | 按实计算
PGL3-3 | 材料 | 乙供 | C18060101 | 塑料带 20mm×40m | 卷 | 0.171 | 2.49 | 0 | 0 | 计价 | 按实计算
PGL3-3 | 材料 | 乙供 | C18060103 | 塑料带相色带 20mm×2000mm | 卷 | 0.1255 | 2.739 | 0 | 0 | 计价 | 按实计算
PGL3-3 | 材料 | 乙供 | C19010102 | 汽油 | kg | 0.0187 | 10.29 | 0 | 0 | 计价 | 按实计算
PGL3-3 | 材料 | 乙供 | C19020801 | 电力复合脂 | kg | 0.0203 | 12.707 | 0 | 0 | 计价 | 按实计算
PGL3-3 | 材料 | 乙供 | C19030301 | 丙酮 95% | kg | 0.0326 | 5.445 | 0 | 0 | 计价 | 按实计算
PGL3-3 | 材料 | 乙供 | C22040501 | 棉纱头 | kg | 0.231 | 6.134 | 0 | 0 | 计价 | 按实计算
PGL3-3 | 材料 | 乙供 | C27000160 | 电缆终端 | 套 | 1 | 0 | 0 | 0 | 不计价 | 按实计算
PGL3-3 | 材料 | 乙供 | C99010102 | 其他材料费 | 元 | 0.3005 | 1 | 0 | 0 | 计价 | 按实计算
PGL3-3 | 机械 | 乙供 | J13-01-090 | 电力工程车 | 台班 | 0.0339 | 420.215 | 0 | 0 | 计价 | 按实计算
PGL3-4 | 人工 | 乙供 | 9101106 | 普通工 | 工日 | 0.1769 | 80 | 0 | 0 | 计价 | 按实计算
PGL3-4 | 人工 | 乙供 | 9101111 | 线路技术工 | 工日 | 0.8054 | 127 | 0 | 0 | 计价 | 按实计算
PGL3-4 | 材料 | 乙供 | C12026101 | 焊锡 | kg | 0.1 | 41.517 | 0 | 0 | 计价 | 按实计算
PGL3-4 | 材料 | 乙供 | C13010201 | 镀锌六角螺栓 综合 | kg | 0.511 | 7.537 | 0 | 0 | 计价 | 按实计算
PGL3-4 | 材料 | 乙供 | C16050107 | 电缆卡子 100 | 个 | 0.3991 | 3.946 | 0 | 0 | 计价 | 按实计算
PGL3-4 | 材料 | 乙供 | C18030801 | 自黏性橡胶带 25mm×20m | 卷 | 0.501 | 7.08 | 0 | 0 | 计价 | 按实计算
PGL3-4 | 材料 | 乙供 | C18040801 | 聚氯乙烯塑料薄膜 0.5mm | kg | 0.401 | 9.761 | 0 | 0 | 计价 | 按实计算
PGL3-4 | 材料 | 乙供 | C18060101 | 塑料带 20mm×40m | 卷 | 0.312 | 2.49 | 0 | 0 | 计价 | 按实计算
PGL3-4 | 材料 | 乙供 | C18060103 | 塑料带相色带 20mm×2000mm | 卷 | 0.191 | 2.739 | 0 | 0 | 计价 | 按实计算
PGL3-4 | 材料 | 乙供 | C19010102 | 汽油 | kg | 0.0263 | 10.29 | 0 | 0 | 计价 | 按实计算
PGL3-4 | 材料 | 乙供 | C19020801 | 电力复合脂 | kg | 0.077 | 12.707 | 0 | 0 | 计价 | 按实计算
PGL3-4 | 材料 | 乙供 | C19030301 | 丙酮 95% | kg | 0.0061 | 5.445 | 0 | 0 | 计价 | 按实计算
PGL3-4 | 材料 | 乙供 | C22040501 | 棉纱头 | kg | 0.321 | 6.134 | 0 | 0 | 计价 | 按实计算
PGL3-4 | 材料 | 乙供 | C27000160 | 电缆终端 | 套 | 1 | 0 | 0 | 0 | 不计价 | 按实计算
PGL3-4 | 材料 | 乙供 | C99010102 | 其他材料费 | 元 | 0.4318 | 1 | 0 | 0 | 计价 | 按实计算
PGL3-4 | 机械 | 乙供 | J13-01-090 | 电力工程车 | 台班 | 0.1017 | 420.215 | 0 | 0 | 计价 | 按实计算
PGL3-5 | 人工 | 乙供 | 9101106 | 普通工 | 工日 | 0.3968 | 80 | 0 | 0 | 计价 | 按实计算
PGL3-5 | 人工 | 乙供 | 9101111 | 线路技术工 | 工日 | 1.6043 | 127 | 0 | 0 | 计价 | 按实计算
PGL3-5 | 材料 | 乙供 | C12010100 | 电焊条 J422 综合 | kg | 0.152 | 5.394 | 0 | 0 | 计价 | 按实计算
PGL3-5 | 材料 | 乙供 | C12026101 | 焊锡 | kg | 0.16 | 41.517 | 0 | 0 | 计价 | 按实计算
PGL3-5 | 材料 | 乙供 | C13010201 | 镀锌六角螺栓 综合 | kg | 0.2292 | 7.537 | 0 | 0 | 计价 | 按实计算
PGL3-5 | 材料 | 乙供 | C18030801 | 自黏性橡胶带 25mm×20m | 卷 | 1.411 | 7.08 | 0 | 0 | 计价 | 按实计算
PGL3-5 | 材料 | 乙供 | C18040801 | 聚氯乙烯塑料薄膜 0.5mm | kg | 0.485 | 9.761 | 0 | 0 | 计价 | 按实计算
PGL3-5 | 材料 | 乙供 | C18060101 | 塑料带 20mm×40m | 卷 | 0.682 | 2.49 | 0 | 0 | 计价 | 按实计算
PGL3-5 | 材料 | 乙供 | C18060103 | 塑料带相色带 20mm×2000mm | 卷 | 0.1455 | 2.739 | 0 | 0 | 计价 | 按实计算
PGL3-5 | 材料 | 乙供 | C19010102 | 汽油 | kg | 1.16 | 10.29 | 0 | 0 | 计价 | 按实计算
PGL3-5 | 材料 | 乙供 | C19020801 | 电力复合脂 | kg | 0.06 | 12.707 | 0 | 0 | 计价 | 按实计算
PGL3-5 | 材料 | 乙供 | C19031101 | 清洗剂 | kg | 0.0257 | 2.832 | 0 | 0 | 计价 | 按实计算
PGL3-5 | 材料 | 乙供 | C20010101 | 防锈漆 | kg | 0.0983 | 10.592 | 0 | 0 | 计价 | 按实计算
PGL3-5 | 材料 | 乙供 | C20030101 | 普通调和漆 | kg | 0.076 | 13.274 | 0 | 0 | 计价 | 按实计算
PGL3-5 | 材料 | 乙供 | C20090101 | 清油 综合 | kg | 0.0285 | 11.79 | 0 | 0 | 计价 | 按实计算
PGL3-5 | 材料 | 乙供 | C22030501 | 钢锯条 各种规格 | 根 | 0.1425 | 1.327 | 0 | 0 | 计价 | 按实计算
PGL3-5 | 材料 | 乙供 | C22040101 | 砂布 | 张 | 0.2375 | 0.81 | 0 | 0 | 计价 | 按实计算
PGL3-5 | 材料 | 乙供 | C22040501 | 棉纱头 | kg | 0.776 | 6.134 | 0 | 0 | 计价 | 按实计算
PGL3-5 | 材料 | 乙供 | C26100548 | 镀锡裸铜软绞线 TJRX 16mm² | kg | 0.45 | 71.956 | 0 | 0 | 计价 | 按实计算
PGL3-5 | 材料 | 乙供 | C27000160 | 电缆终端 | 套 | 1 | 0 | 0 | 0 | 不计价 | 按实计算
PGL3-5 | 材料 | 乙供 | C99010102 | 其他材料费 | 元 | 1.5738 | 1 | 0 | 0 | 计价 | 按实计算
PGL3-5 | 机械 | 乙供 | J04-01-001 | 载重汽车 4t | 台班 | 0.0003 | 443.248 | 0 | 0 | 计价 | 按实计算
PGL3-5 | 机械 | 乙供 | J08-01-091 | 联合冲剪机 板厚 16mm | 台班 | 0.0023 | 327.285 | 0 | 0 | 计价 | 按实计算
PGL3-5 | 机械 | 乙供 | J10-01-001 | 交流弧焊机 容量 21kVA | 台班 | 0.0246 | 67.792 | 0 | 0 | 计价 | 按实计算
PGL3-5 | 机械 | 乙供 | J13-01-090 | 电力工程车 | 台班 | 0.0994 | 420.215 | 0 | 0 | 计价 | 按实计算
PGL3-6 | 人工 | 乙供 | 9101106 | 普通工 | 工日 | 0.6179 | 80 | 0 | 0 | 计价 | 按实计算
PGL3-6 | 人工 | 乙供 | 9101111 | 线路技术工 | 工日 | 2.6114 | 127 | 0 | 0 | 计价 | 按实计算
PGL3-6 | 材料 | 乙供 | C12010100 | 电焊条 J422 综合 | kg | 0.152 | 5.394 | 0 | 0 | 计价 | 按实计算
PGL3-6 | 材料 | 乙供 | C12026101 | 焊锡 | kg | 0.42 | 41.517 | 0 | 0 | 计价 | 按实计算
PGL3-6 | 材料 | 乙供 | C13010201 | 镀锌六角螺栓 综合 | kg | 0.2292 | 7.537 | 0 | 0 | 计价 | 按实计算
PGL3-6 | 材料 | 乙供 | C18030801 | 自黏性橡胶带 25mm×20m | 卷 | 3.91 | 7.08 | 0 | 0 | 计价 | 按实计算
PGL3-6 | 材料 | 乙供 | C18040801 | 聚氯乙烯塑料薄膜 0.5mm | kg | 0.485 | 9.761 | 0 | 0 | 计价 | 按实计算
PGL3-6 | 材料 | 乙供 | C18060101 | 塑料带 20mm×40m | 卷 | 1.455 | 2.49 | 0 | 0 | 计价 | 按实计算
PGL3-6 | 材料 | 乙供 | C18060103 | 塑料带相色带 20mm×2000mm | 卷 | 0.291 | 2.739 | 0 | 0 | 计价 | 按实计算
PGL3-6 | 材料 | 乙供 | C19010102 | 汽油 | kg | 1.74 | 10.29 | 0 | 0 | 计价 | 按实计算
PGL3-6 | 材料 | 乙供 | C19020801 | 电力复合脂 | kg | 0.14 | 12.707 | 0 | 0 | 计价 | 按实计算
PGL3-6 | 材料 | 乙供 | C19031101 | 清洗剂 | kg | 0.0257 | 2.832 | 0 | 0 | 计价 | 按实计算
PGL3-6 | 材料 | 乙供 | C20010101 | 防锈漆 | kg | 0.0983 | 10.592 | 0 | 0 | 计价 | 按实计算
PGL3-6 | 材料 | 乙供 | C20030101 | 普通调和漆 | kg | 0.076 | 13.274 | 0 | 0 | 计价 | 按实计算
PGL3-6 | 材料 | 乙供 | C20090101 | 清油 综合 | kg | 0.0285 | 11.79 | 0 | 0 | 计价 | 按实计算
PGL3-6 | 材料 | 乙供 | C22030501 | 钢锯条 各种规格 | 根 | 0.1425 | 1.327 | 0 | 0 | 计价 | 按实计算
PGL3-6 | 材料 | 乙供 | C22040101 | 砂布 | 张 | 0.2375 | 0.81 | 0 | 0 | 计价 | 按实计算
PGL3-6 | 材料 | 乙供 | C22040501 | 棉纱头 | kg | 1.455 | 6.134 | 0 | 0 | 计价 | 按实计算
PGL3-6 | 材料 | 乙供 | C26100548 | 镀锡裸铜软绞线 TJRX 16mm² | kg | 0.81 | 71.956 | 0 | 0 | 计价 | 按实计算
PGL3-6 | 材料 | 乙供 | C27000160 | 电缆终端 | 套 | 1 | 0 | 0 | 0 | 不计价 | 按实计算
PGL3-6 | 材料 | 乙供 | C99010102 | 其他材料费 | 元 | 2.9311 | 1 | 0 | 0 | 计价 | 按实计算
PGL3-6 | 机械 | 乙供 | J04-01-001 | 载重汽车 4t | 台班 | 0.0003 | 443.248 | 0 | 0 | 计价 | 按实计算
PGL3-6 | 机械 | 乙供 | J08-01-091 | 联合冲剪机 板厚 16mm | 台班 | 0.0023 | 327.285 | 0 | 0 | 计价 | 按实计算
PGL3-6 | 机械 | 乙供 | J10-01-001 | 交流弧焊机 容量 21kVA | 台班 | 0.0246 | 67.792 | 0 | 0 | 计价 | 按实计算
PGL3-6 | 机械 | 乙供 | J13-01-090 | 电力工程车 | 台班 | 0.1639 | 420.215 | 0 | 0 | 计价 | 按实计算
PGL3-7 | 人工 | 乙供 | 9101106 | 普通工 | 工日 | 0.2309 | 80 | 0 | 0 | 计价 | 按实计算
PGL3-7 | 人工 | 乙供 | 9101111 | 线路技术工 | 工日 | 0.7668 | 127 | 0 | 0 | 计价 | 按实计算
PGL3-7 | 材料 | 乙供 | C12010100 | 电焊条 J422 综合 | kg | 0.2128 | 5.394 | 0 | 0 | 计价 | 按实计算
PGL3-7 | 材料 | 乙供 | C12026101 | 焊锡 | kg | 0.2655 | 41.517 | 0 | 0 | 计价 | 按实计算
PGL3-7 | 材料 | 乙供 | C13010201 | 镀锌六角螺栓 综合 | kg | 1.1113 | 7.537 | 0 | 0 | 计价 | 按实计算
PGL3-7 | 材料 | 乙供 | C16050105 | 电缆卡子 60 | 个 | 0.9991 | 1.223 | 0 | 0 | 计价 | 按实计算
PGL3-7 | 材料 | 乙供 | C18030801 | 自黏性橡胶带 25mm×20m | 卷 | 0.9776 | 7.08 | 0 | 0 | 计价 | 按实计算
PGL3-7 | 材料 | 乙供 | C18040801 | 聚氯乙烯塑料薄膜 0.5mm | kg | 0.443 | 9.761 | 0 | 0 | 计价 | 按实计算
PGL3-7 | 材料 | 乙供 | C18060101 | 塑料带 20mm×40m | 卷 | 0.221 | 2.49 | 0 | 0 | 计价 | 按实计算
PGL3-7 | 材料 | 乙供 | C18060103 | 塑料带相色带 20mm×2000mm | 卷 | 0.2069 | 2.739 | 0 | 0 | 计价 | 按实计算
PGL3-7 | 材料 | 乙供 | C19010102 | 汽油 | kg | 0.6312 | 10.29 | 0 | 0 | 计价 | 按实计算
PGL3-7 | 材料 | 乙供 | C19020801 | 电力复合脂 | kg | 0.0485 | 12.707 | 0 | 0 | 计价 | 按实计算
PGL3-7 | 材料 | 乙供 | C19030301 | 丙酮 95% | kg | 0.339 | 5.445 | 0 | 0 | 计价 | 按实计算
PGL3-7 | 材料 | 乙供 | C19031101 | 清洗剂 | kg | 0.0359 | 2.832 | 0 | 0 | 计价 | 按实计算
PGL3-7 | 材料 | 乙供 | C20010101 | 防锈漆 | kg | 0.1377 | 10.592 | 0 | 0 | 计价 | 按实计算
PGL3-7 | 材料 | 乙供 | C20030101 | 普通调和漆 | kg | 0.1064 | 13.274 | 0 | 0 | 计价 | 按实计算
PGL3-7 | 材料 | 乙供 | C20090101 | 清油 综合 | kg | 0.0399 | 11.79 | 0 | 0 | 计价 | 按实计算
PGL3-7 | 材料 | 乙供 | C22030501 | 钢锯条 各种规格 | 根 | 0.1995 | 1.327 | 0 | 0 | 计价 | 按实计算
PGL3-7 | 材料 | 乙供 | C22040101 | 砂布 | 张 | 0.3325 | 0.81 | 0 | 0 | 计价 | 按实计算
PGL3-7 | 材料 | 乙供 | C22040501 | 棉纱头 | kg | 0.415 | 6.134 | 0 | 0 | 计价 | 按实计算
PGL3-7 | 材料 | 乙供 | C27000160 | 电缆终端 | 套 | 1 | 0 | 0 | 0 | 不计价 | 按实计算
PGL3-7 | 材料 | 乙供 | C99010102 | 其他材料费 | 元 | 0.9922 | 1 | 0 | 0 | 计价 | 按实计算
PGL3-7 | 机械 | 乙供 | J04-01-001 | 载重汽车 4t | 台班 | 0.0004 | 443.248 | 0 | 0 | 计价 | 按实计算
PGL3-7 | 机械 | 乙供 | J08-01-091 | 联合冲剪机 板厚 16mm | 台班 | 0.0033 | 327.285 | 0 | 0 | 计价 | 按实计算
PGL3-7 | 机械 | 乙供 | J10-01-001 | 交流弧焊机 容量 21kVA | 台班 | 0.0344 | 67.792 | 0 | 0 | 计价 | 按实计算
PGL3-7 | 机械 | 乙供 | J13-01-090 | 电力工程车 | 台班 | 0.0763 | 420.215 | 0 | 0 | 计价 | 按实计算
PGL3-8 | 人工 | 乙供 | 9101106 | 普通工 | 工日 | 0.3341 | 80 | 0 | 0 | 计价 | 按实计算
PGL3-8 | 人工 | 乙供 | 9101111 | 线路技术工 | 工日 | 1.2371 | 127 | 0 | 0 | 计价 | 按实计算
PGL3-8 | 材料 | 乙供 | C12010100 | 电焊条 J422 综合 | kg | 0.2128 | 5.394 | 0 | 0 | 计价 | 按实计算
PGL3-8 | 材料 | 乙供 | C12026101 | 焊锡 | kg | 0.392 | 41.517 | 0 | 0 | 计价 | 按实计算
PGL3-8 | 材料 | 乙供 | C13010201 | 镀锌六角螺栓 综合 | kg | 1.831 | 7.537 | 0 | 0 | 计价 | 按实计算
PGL3-8 | 材料 | 乙供 | C16050107 | 电缆卡子 100 | 个 | 0.9991 | 3.946 | 0 | 0 | 计价 | 按实计算
PGL3-8 | 材料 | 乙供 | C18030801 | 自黏性橡胶带 25mm×20m | 卷 | 2.14 | 7.08 | 0 | 0 | 计价 | 按实计算
PGL3-8 | 材料 | 乙供 | C18040801 | 聚氯乙烯塑料薄膜 0.5mm | kg | 0.478 | 9.761 | 0 | 0 | 计价 | 按实计算
PGL3-8 | 材料 | 乙供 | C18060101 | 塑料带 20mm×40m | 卷 | 0.435 | 2.49 | 0 | 0 | 计价 | 按实计算
PGL3-8 | 材料 | 乙供 | C18060103 | 塑料带相色带 20mm×2000mm | 卷 | 0.3687 | 2.739 | 0 | 0 | 计价 | 按实计算
PGL3-8 | 材料 | 乙供 | C19010102 | 汽油 | kg | 1.1348 | 10.29 | 0 | 0 | 计价 | 按实计算
PGL3-8 | 材料 | 乙供 | C19020801 | 电力复合脂 | kg | 0.097 | 12.707 | 0 | 0 | 计价 | 按实计算
PGL3-8 | 材料 | 乙供 | C19030301 | 丙酮 95% | kg | 0.8439 | 5.445 | 0 | 0 | 计价 | 按实计算
PGL3-8 | 材料 | 乙供 | C19031101 | 清洗剂 | kg | 0.0359 | 2.832 | 0 | 0 | 计价 | 按实计算
PGL3-8 | 材料 | 乙供 | C20010101 | 防锈漆 | kg | 0.1377 | 10.592 | 0 | 0 | 计价 | 按实计算
PGL3-8 | 材料 | 乙供 | C20030101 | 普通调和漆 | kg | 0.1064 | 13.274 | 0 | 0 | 计价 | 按实计算
PGL3-8 | 材料 | 乙供 | C20090101 | 清油 综合 | kg | 0.0399 | 11.79 | 0 | 0 | 计价 | 按实计算
PGL3-8 | 材料 | 乙供 | C22030501 | 钢锯条 各种规格 | 根 | 0.1995 | 1.327 | 0 | 0 | 计价 | 按实计算
PGL3-8 | 材料 | 乙供 | C22040101 | 砂布 | 张 | 0.3325 | 0.81 | 0 | 0 | 计价 | 按实计算
PGL3-8 | 材料 | 乙供 | C22040501 | 棉纱头 | kg | 0.97 | 6.134 | 0 | 0 | 计价 | 按实计算
PGL3-8 | 材料 | 乙供 | C27000160 | 电缆终端 | 套 | 1 | 0 | 0 | 0 | 不计价 | 按实计算
PGL3-8 | 材料 | 乙供 | C99010102 | 其他材料费 | 元 | 1.6902 | 1 | 0 | 0 | 计价 | 按实计算
PGL3-8 | 机械 | 乙供 | J04-01-001 | 载重汽车 4t | 台班 | 0.0004 | 443.248 | 0 | 0 | 计价 | 按实计算
PGL3-8 | 机械 | 乙供 | J08-01-091 | 联合冲剪机 板厚 16mm | 台班 | 0.0033 | 327.285 | 0 | 0 | 计价 | 按实计算
PGL3-8 | 机械 | 乙供 | J10-01-001 | 交流弧焊机 容量 21kVA | 台班 | 0.0344 | 67.792 | 0 | 0 | 计价 | 按实计算
PGL3-8 | 机械 | 乙供 | J13-01-090 | 电力工程车 | 台班 | 0.147 | 420.215 | 0 | 0 | 计价 | 按实计算
PGL3-9 | 人工 | 乙供 | 9101106 | 普通工 | 工日 | 0.3224 | 80 | 0 | 0 | 计价 | 按实计算
PGL3-9 | 人工 | 乙供 | 9101111 | 线路技术工 | 工日 | 1.4689 | 127 | 0 | 0 | 计价 | 按实计算
PGL3-9 | 材料 | 乙供 | C12026101 | 焊锡 | kg | 0.365 | 41.517 | 0 | 0 | 计价 | 按实计算
PGL3-9 | 材料 | 乙供 | C13010201 | 镀锌六角螺栓 综合 | kg | 1.0744 | 7.537 | 0 | 0 | 计价 | 按实计算
PGL3-9 | 材料 | 乙供 | C16050107 | 电缆卡子 100 | 个 | 0.9991 | 3.946 | 0 | 0 | 计价 | 按实计算
PGL3-9 | 材料 | 乙供 | C18030801 | 自黏性橡胶带 25mm×20m | 卷 | 1.05 | 7.08 | 0 | 0 | 计价 | 按实计算
PGL3-9 | 材料 | 乙供 | C18040801 | 聚氯乙烯塑料薄膜 0.5mm | kg | 0.405 | 9.761 | 0 | 0 | 计价 | 按实计算
PGL3-9 | 材料 | 乙供 | C18060101 | 塑料带 20mm×40m | 卷 | 0.405 | 2.49 | 0 | 0 | 计价 | 按实计算
PGL3-9 | 材料 | 乙供 | C18060103 | 塑料带相色带 20mm×2000mm | 卷 | 0.291 | 2.739 | 0 | 0 | 计价 | 按实计算
PGL3-9 | 材料 | 乙供 | C19010102 | 汽油 | kg | 0.842 | 10.29 | 0 | 0 | 计价 | 按实计算
PGL3-9 | 材料 | 乙供 | C19020801 | 电力复合脂 | kg | 0.97 | 12.707 | 0 | 0 | 计价 | 按实计算
PGL3-9 | 材料 | 乙供 | C19030301 | 丙酮 95% | kg | 0.873 | 5.445 | 0 | 0 | 计价 | 按实计算
PGL3-9 | 材料 | 乙供 | C22040501 | 棉纱头 | kg | 0.291 | 6.134 | 0 | 0 | 计价 | 按实计算
PGL3-9 | 材料 | 乙供 | C27000160 | 电缆终端 | 套 | 1 | 0 | 0 | 0 | 不计价 | 按实计算
PGL3-9 | 材料 | 乙供 | C99010102 | 其他材料费 | 元 | 1.3583 | 1 | 0 | 0 | 计价 | 按实计算
PGL3-9 | 机械 | 乙供 | J13-01-090 | 电力工程车 | 台班 | 0.1051 | 420.215 | 0 | 0 | 计价 | 按实计算
PGL4-1 | 人工 | 乙供 | 9101106 | 普通工 | 工日 | 0.8978 | 80 | 0 | 0 | 计价 | 按实计算
PGL4-1 | 人工 | 乙供 | 9101111 | 线路技术工 | 工日 | 0.5999 | 127 | 0 | 0 | 计价 | 按实计算
PGL4-1 | 材料 | 乙供 | C07010101 | 平垫铁 综合 | kg | 0.291 | 5.389 | 0 | 0 | 计价 | 按实计算
PGL4-1 | 材料 | 乙供 | C12010100 | 电焊条 J422 综合 | kg | 0.1455 | 5.394 | 0 | 0 | 计价 | 按实计算
PGL4-1 | 材料 | 乙供 | C13010201 | 镀锌六角螺栓 综合 | kg | 1.623 | 7.537 | 0 | 0 | 计价 | 按实计算
PGL4-1 | 材料 | 乙供 | C13040211 | 弹簧垫圈 2~10mm | 个 | 5.9364 | 0.02 | 0 | 0 | 计价 | 按实计算
PGL4-1 | 材料 | 乙供 | C16010203 | 裸铜绞线 TJ16mm² | kg | 0.0485 | 57.919 | 0 | 0 | 计价 | 按实计算
PGL4-1 | 材料 | 乙供 | C20030201 | 醇酸调和漆 | kg | 0.194 | 13.08 | 0 | 0 | 计价 | 按实计算
PGL4-1 | 材料 | 乙供 | C27010202 | 电缆分支箱 | 只 | 1 | 0 | 0 | 0 | 不计价 | 按实计算
PGL4-1 | 材料 | 乙供 | C99010102 | 其他材料费 | 元 | 0.401 | 1 | 0 | 0 | 计价 | 按实计算
PGL4-1 | 机械 | 乙供 | J04-01-001 | 载重汽车 4t | 台班 | 0.0582 | 443.248 | 0 | 0 | 计价 | 按实计算
PGL4-1 | 机械 | 乙供 | J10-01-001 | 交流弧焊机 容量 21kVA | 台班 | 0.1213 | 67.792 | 0 | 0 | 计价 | 按实计算
PGL4-2 | 人工 | 乙供 | 9101106 | 普通工 | 工日 | 0.3714 | 80 | 0 | 0 | 计价 | 按实计算
PGL4-2 | 人工 | 乙供 | 9101111 | 线路技术工 | 工日 | 0.2785 | 127 | 0 | 0 | 计价 | 按实计算
PGL4-2 | 材料 | 乙供 | C07010101 | 平垫铁 综合 | kg | 0.19 | 5.389 | 0 | 0 | 计价 | 按实计算
PGL4-2 | 材料 | 乙供 | C12010100 | 电焊条 J422 综合 | kg | 0.07 | 5.394 | 0 | 0 | 计价 | 按实计算
PGL4-2 | 材料 | 乙供 | C13010201 | 镀锌六角螺栓 综合 | kg | 1.623 | 7.537 | 0 | 0 | 计价 | 按实计算
PGL4-2 | 材料 | 乙供 | C13020200 | 镀锌半圆头螺栓 综合 | 套 | 0.0346 | 0.636 | 0 | 0 | 计价 | 按实计算
PGL4-2 | 材料 | 乙供 | C13040111 | 平垫圈 | 个 | 7.9152 | 0.033 | 0 | 0 | 计价 | 按实计算
PGL4-2 | 材料 | 乙供 | C13040211 | 弹簧垫圈 2~10mm | 个 | 5.9364 | 0.02 | 0 | 0 | 计价 | 按实计算
PGL4-2 | 材料 | 乙供 | C16010203 | 裸铜绞线 TJ16mm² | kg | 0.0291 | 57.919 | 0 | 0 | 计价 | 按实计算
PGL4-2 | 材料 | 乙供 | C20030201 | 醇酸调和漆 | kg | 0.0812 | 13.08 | 0 | 0 | 计价 | 按实计算
PGL4-2 | 材料 | 乙供 | C27010202 | 电缆分支箱 | 只 | 1 | 0 | 0 | 0 | 不计价 | 按实计算
PGL4-2 | 材料 | 乙供 | C99010102 | 其他材料费 | 元 | 0.3357 | 1 | 0 | 0 | 计价 | 按实计算
PGL4-2 | 机械 | 乙供 | J04-01-001 | 载重汽车 4t | 台班 | 0.0388 | 443.248 | 0 | 0 | 计价 | 按实计算
PGL5-1 | 人工 | 乙供 | 9101111 | 线路技术工 | 工日 | 0.4125 | 127 | 0 | 0 | 计价 | 按实计算
PGL5-1 | 机械 | 乙供 | J14-08-287 | 绝缘电阻测试仪 2500~10000V 2mA以上 | 台班 | 0.085 | 79.71 | 0 | 0 | 计价 | 按实计算
PGL5-2 | 人工 | 乙供 | 9101106 | 普通工 | 工日 | 0.389 | 80 | 0 | 0 | 计价 | 按实计算
PGL5-2 | 人工 | 乙供 | 9101111 | 线路技术工 | 工日 | 2.8915 | 127 | 0 | 0 | 计价 | 按实计算
PGL5-2 | 材料 | 乙供 | C04020100 | 黄铜丝 综合 | kg | 0.25 | 55.79 | 0 | 0 | 计价 | 按实计算
PGL5-2 | 材料 | 乙供 | C04020401 | 铜带 200mm×0.2mm | m | 15 | 25.019 | 0 | 0 | 计价 | 按实计算
PGL5-2 | 材料 | 乙供 | C18060101 | 塑料带 20mm×40m | 卷 | 0.9 | 2.49 | 0 | 0 | 计价 | 按实计算
PGL5-2 | 材料 | 乙供 | C99010102 | 其他材料费 | 元 | 7.8295 | 1 | 0 | 0 | 计价 | 按实计算
PGL5-2 | 机械 | 乙供 | J03-01-034 | 汽车式起重机 起重量 8t | 台班 | 1 | 755.714 | 0 | 0 | 计价 | 按实计算
PGL5-2 | 机械 | 乙供 | J04-01-004 | 载重汽车 8t | 台班 | 1 | 541.743 | 0 | 0 | 计价 | 按实计算
PGL5-2 | 机械 | 乙供 | J14-03-002 | 交流耐压仪 设备耐压用 35kV及以下 | 台班 | 0.83 | 80.183 | 0 | 0 | 计价 | 按实计算
PGL5-2 | 机械 | 乙供 | J14-08-287 | 绝缘电阻测试仪 2500~10000V 2mA以上 | 台班 | 0.885 | 79.71 | 0 | 0 | 计价 | 按实计算
PGL5-2 | 机械 | 乙供 | J23-02-004 | 高压核相仪 | 台班 | 0.5 | 53.686 | 0 | 0 | 计价 | 按实计算
PGL5-3 | 人工 | 乙供 | 9101106 | 普通工 | 工日 | 0.1556 | 80 | 0 | 0 | 计价 | 按实计算
PGL5-3 | 人工 | 乙供 | 9101111 | 线路技术工 | 工日 | 1.2395 | 127 | 0 | 0 | 计价 | 按实计算
PGL5-3 | 机械 | 乙供 | J03-01-034 | 汽车式起重机 起重量 8t | 台班 | 0.4 | 755.714 | 0 | 0 | 计价 | 按实计算
PGL5-3 | 机械 | 乙供 | J04-01-004 | 载重汽车 8t | 台班 | 0.4 | 541.743 | 0 | 0 | 计价 | 按实计算
PGL5-3 | 机械 | 乙供 | J14-03-002 | 交流耐压仪 设备耐压用 35kV及以下 | 台班 | 0.32 | 80.183 | 0 | 0 | 计价 | 按实计算
PGL5-3 | 机械 | 乙供 | J14-08-287 | 绝缘电阻测试仪 2500~10000V 2mA以上 | 台班 | 0.051 | 79.71 | 0 | 0 | 计价 | 按实计算
PGL5-3 | 机械 | 乙供 | J23-02-004 | 高压核相仪 | 台班 | 0.2 | 53.686 | 0 | 0 | 计价 | 按实计算
PGL5-4 | 人工 | 乙供 | 9101106 | 普通工 | 工日 | 0.4431 | 80 | 0 | 0 | 计价 | 按实计算
PGL5-4 | 人工 | 乙供 | 9101111 | 线路技术工 | 工日 | 2.586 | 127 | 0 | 0 | 计价 | 按实计算
PGL5-4 | 材料 | 乙供 | C04020100 | 黄铜丝 综合 | kg | 0.25 | 55.79 | 0 | 0 | 计价 | 按实计算
PGL5-4 | 材料 | 乙供 | C04020401 | 铜带 200mm×0.2mm | m | 15 | 25.019 | 0 | 0 | 计价 | 按实计算
PGL5-4 | 材料 | 乙供 | C18060101 | 塑料带 20mm×40m | 卷 | 0.9 | 2.49 | 0 | 0 | 计价 | 按实计算
PGL5-4 | 材料 | 乙供 | C99010102 | 其他材料费 | 元 | 7.8295 | 1 | 0 | 0 | 计价 | 按实计算
PGL5-4 | 机械 | 乙供 | J03-01-034 | 汽车式起重机 起重量 8t | 台班 | 1 | 755.714 | 0 | 0 | 计价 | 按实计算
PGL5-4 | 机械 | 乙供 | J04-01-004 | 载重汽车 8t | 台班 | 1 | 541.743 | 0 | 0 | 计价 | 按实计算
PGL5-4 | 机械 | 乙供 | J14-08-287 | 绝缘电阻测试仪 2500~10000V 2mA以上 | 台班 | 0.8 | 79.71 | 0 | 0 | 计价 | 按实计算
PGL5-4 | 机械 | 乙供 | J23-02-001 | 脉冲定位仪 | 台班 | 0.5 | 27.417 | 0 | 0 | 计价 | 按实计算
PGL5-4 | 机械 | 乙供 | J23-02-002 | 振荡波试验设备 | 台班 | 0.45 | 5125.57 | 0 | 0 | 计价 | 按实计算
PGL6-1 | 人工 | 乙供 | 9101106 | 普通工 | 工日 | 28.8231 | 80 | 0 | 0 | 计价 | 按实计算
PGL6-1 | 人工 | 乙供 | 9101111 | 线路技术工 | 工日 | 20.5271 | 127 | 0 | 0 | 计价 | 按实计算
PGL6-1 | 材料 | 乙供 | C12010300 | 电焊条 J557 综合 | kg | 7.3704 | 8.982 | 0 | 0 | 计价 | 按实计算
PGL6-1 | 材料 | 乙供 | C19110101 | 氧气 | m³ | 2.2112 | 4.418 | 0 | 0 | 计价 | 按实计算
PGL6-1 | 材料 | 乙供 | C19110201 | 乙炔气 | m³ | 0.7376 | 13.078 | 0 | 0 | 计价 | 按实计算
PGL6-1 | 材料 | 乙供 | C22040611 | 白棕绳 Φ8 | kg | 1.6216 | 9.24 | 0 | 0 | 计价 | 按实计算
PGL6-1 | 材料 | 乙供 | C27010103 | 钢丝绳 φ15以上 | kg | 1.6216 | 7.672 | 0 | 0 | 计价 | 按实计算
PGL6-1 | 材料 | 乙供 | C27010110 | 海底电缆网套 | 个 | 1.4736 | 1378.212 | 0 | 0 | 计价 | 按实计算
PGL6-1 | 材料 | 乙供 | C99010102 | 其他材料费 | 元 | 42.8792 | 1 | 0 | 0 | 计价 | 按实计算
PGL6-1 | 机械 | 乙供 | J10-01-005 | 交流弧焊机 容量 50kVA | 台班 | 6.1912 | 152.213 | 0 | 0 | 计价 | 按实计算
PGL6-1 | 机械 | 乙供 | J20-01-010 | 海底电缆驳船 1000t | 艘班 | 3.5042 | 7623.901 | 0 | 0 | 计价 | 按实计算
PGL6-1 | 机械 | 乙供 | J20-01-011 | 拖轮 1228kW | 艘班 | 3.5042 | 18309.617 | 0 | 0 | 计价 | 按实计算
PGL6-1 | 机械 | 乙供 | J20-01-015 | 海底电缆转盘 1000t | 台班 | 0.7224 | 7548.271 | 0 | 0 | 计价 | 按实计算
PGL6-2 | 人工 | 乙供 | 9101106 | 普通工 | 工日 | 1.0909 | 80 | 0 | 0 | 计价 | 按实计算
PGL6-2 | 人工 | 乙供 | 9101111 | 线路技术工 | 工日 | 3.2724 | 127 | 0 | 0 | 计价 | 按实计算
PGL6-2 | 机械 | 乙供 | J20-01-010 | 海底电缆驳船 1000t | 艘班 | 0.948 | 7623.901 | 0 | 0 | 计价 | 按实计算
PGL6-2 | 机械 | 乙供 | J20-01-011 | 拖轮 1228kW | 艘班 | 0.948 | 18309.617 | 0 | 0 | 计价 | 按实计算
PGL7-1 | 人工 | 乙供 | 9101106 | 普通工 | 工日 | 38.7474 | 80 | 0 | 0 | 计价 | 按实计算
PGL7-1 | 人工 | 乙供 | 9101107 | 建筑技术工 | 工日 | 9.5205 | 111 | 0 | 0 | 计价 | 按实计算
PGL7-1 | 人工 | 乙供 | 9101111 | 线路技术工 | 工日 | 18.3511 | 127 | 0 | 0 | 计价 | 按实计算
PGL7-1 | 材料 | 乙供 | C07010502 | 加工铁件 综合 | kg | 0.2024 | 6.566 | 0 | 0 | 计价 | 按实计算
PGL7-1 | 材料 | 乙供 | C12010300 | 电焊条 J557 综合 | kg | 0.6832 | 8.982 | 0 | 0 | 计价 | 按实计算
PGL7-1 | 材料 | 乙供 | C16050621 | 热缩管帽 | 只 | 0.368 | 11.449 | 0 | 0 | 计价 | 按实计算
PGL7-1 | 材料 | 乙供 | C16050641 | 封铅 | kg | 4.6 | 8.71 | 0 | 0 | 计价 | 按实计算
PGL7-1 | 材料 | 乙供 | C18030801 | 自黏性橡胶带 25mm×20m | 卷 | 1.5934 | 7.08 | 0 | 0 | 计价 | 按实计算
PGL7-1 | 材料 | 乙供 | C18060103 | 塑料带相色带 20mm×2000mm | 卷 | 1.84 | 2.739 | 0 | 0 | 计价 | 按实计算
PGL7-1 | 材料 | 乙供 | C19030301 | 丙酮 95% | kg | 2.3846 | 5.445 | 0 | 0 | 计价 | 按实计算
PGL7-1 | 材料 | 乙供 | C19110301 | 石油液化气 | m³ | 1.84 | 5.978 | 0 | 0 | 计价 | 按实计算
PGL7-1 | 材料 | 乙供 | C22030501 | 钢锯条 各种规格 | 根 | 0.6072 | 1.327 | 0 | 0 | 计价 | 按实计算
PGL7-1 | 材料 | 乙供 | C22040471 | 聚四氟乙烯生料带 | 卷 | 1.4683 | 3.953 | 0 | 0 | 计价 | 按实计算
PGL7-1 | 材料 | 乙供 | C22040621 | 麻绳 | kg | 8.4982 | 9.789 | 0 | 0 | 计价 | 按实计算
PGL7-1 | 材料 | 乙供 | C27010102 | 密封橡胶胎 浮漂 | 个 | 8.1796 | 94.326 | 0 | 0 | 计价 | 按实计算
PGL7-1 | 材料 | 乙供 | C27010103 | 钢丝绳 φ15以上 | kg | 89.7623 | 7.672 | 0 | 0 | 计价 | 按实计算
PGL7-1 | 材料 | 乙供 | C27010109 | 海军锚 150kg(含锚链50kg) | 套 | 0.0169 | 1212.117 | 0 | 0 | 计价 | 按实计算
PGL7-1 | 材料 | 乙供 | C27010110 | 海底电缆网套 | 个 | 0.1656 | 1378.212 | 0 | 0 | 计价 | 按实计算
PGL7-1 | 材料 | 乙供 | C27010111 | 切割刀片 电缆头处理 | 套 | 0.0239 | 276.289 | 0 | 0 | 计价 | 按实计算
PGL7-1 | 材料 | 乙供 | C27010118 | 尼龙绳 Φ16 | kg | 4.2848 | 19.614 | 0 | 0 | 计价 | 按实计算
PGL7-1 | 材料 | 乙供 | C33010120 | 滑轮架 | 个 | 1.3668 | 26.167 | 0 | 0 | 计价 | 按实计算
PGL7-1 | 材料 | 乙供 | C35000001 | 电力电缆 | m | 100 | 0 | 0 | 0 | 不计价 | 按实计算
PGL7-1 | 材料 | 乙供 | C99010102 | 其他材料费 | 元 | 40.3439 | 1 | 0 | 0 | 计价 | 按实计算
PGL7-1 | 机械 | 乙供 | J01-01-035 | 履带式单斗液压挖掘机 斗容量 1m³ | 台班 | 0.499 | 1272.187 | 0 | 0 | 计价 | 按实计算
PGL7-1 | 机械 | 乙供 | J03-01-037 | 汽车式起重机 起重量 20t | 台班 | 1.1275 | 1115.894 | 0 | 0 | 计价 | 按实计算
PGL7-1 | 机械 | 乙供 | J04-01-001 | 载重汽车 4t | 台班 | 0.411 | 443.248 | 0 | 0 | 计价 | 按实计算
PGL7-1 | 机械 | 乙供 | J10-01-005 | 交流弧焊机 容量 50kVA | 台班 | 0.1971 | 152.213 | 0 | 0 | 计价 | 按实计算
PGL7-1 | 机械 | 乙供 | J10-01-018 | 等离子切割机 电流 400A | 台班 | 0.0442 | 237.9 | 0 | 0 | 计价 | 按实计算
PGL7-1 | 机械 | 乙供 | J13-01-061 | 机动绞磨 5t以内 | 台班 | 1.1451 | 201.931 | 0 | 0 | 计价 | 按实计算
PGL7-1 | 机械 | 乙供 | J13-01-069 | 电缆输送机 JSD-5 | 台班 | 0.2209 | 286.894 | 0 | 0 | 计价 | 按实计算
PGL7-1 | 机械 | 乙供 | J15-01-051 | 机动船舶 5t | 台班 | 0.283 | 160.196 | 0 | 0 | 计价 | 按实计算
PGL7-1 | 机械 | 乙供 | J15-01-053 | 机动船舶 15t | 台班 | 0.4096 | 396.066 | 0 | 0 | 计价 | 按实计算
PGL7-1 | 机械 | 乙供 | J15-01-064 | 挖泥船 120m³/h | 台班 | 0.5575 | 3419.834 | 0 | 0 | 计价 | 按实计算
PGL7-1 | 机械 | 乙供 | J20-01-001 | DGPS定位仪 | 台班 | 4.5453 | 184 | 0 | 0 | 计价 | 按实计算
PGL7-1 | 机械 | 乙供 | J20-01-002 | 高压水泵 9级 150m³/h | 台班 | 1.1275 | 297.771 | 0 | 0 | 计价 | 按实计算
PGL7-1 | 机械 | 乙供 | J20-01-003 | 电测显示系统 | 台班 | 0.234 | 1001.321 | 0 | 0 | 计价 | 按实计算
PGL7-1 | 机械 | 乙供 | J20-01-006 | 起锚艇 功率 522kW | 艘班 | 0.5934 | 6951.841 | 0 | 0 | 计价 | 按实计算
PGL7-1 | 机械 | 乙供 | J20-01-007 | 潜水组 | 台班 | 1.7614 | 702.761 | 0 | 0 | 计价 | 按实计算
PGL7-1 | 机械 | 乙供 | J20-01-008 | 潜水组(重型) | 台班 | 0.945 | 1948.967 | 0 | 0 | 计价 | 按实计算
PGL7-1 | 机械 | 乙供 | J20-01-009 | 护航警戒船 721kW | 台班 | 0.2767 | 10866.153 | 0 | 0 | 计价 | 按实计算
PGL7-1 | 机械 | 乙供 | J20-01-010 | 海底电缆驳船 1000t | 艘班 | 0.2767 | 7623.901 | 0 | 0 | 计价 | 按实计算
PGL7-1 | 机械 | 乙供 | J20-01-011 | 拖轮 1228kW | 艘班 | 0.2767 | 18309.617 | 0 | 0 | 计价 | 按实计算
PGL7-1 | 机械 | 乙供 | J20-01-012 | 电动液压卷扬机 10t | 台班 | 0.234 | 181.538 | 0 | 0 | 计价 | 按实计算
PGL7-1 | 机械 | 乙供 | J20-01-015 | 海底电缆转盘 1000t | 台班 | 0.2767 | 7548.271 | 0 | 0 | 计价 | 按实计算
PGL7-1 | 机械 | 乙供 | J20-01-016 | 侧扫仪 | 台班 | 0.0194 | 123.429 | 0 | 0 | 计价 | 按实计算
PGL7-1 | 机械 | 乙供 | J20-01-017 | 测深仪 | 台班 | 0.0194 | 61.715 | 0 | 0 | 计价 | 按实计算
PGL7-1 | 机械 | 乙供 | J20-01-018 | 磁力仪 | 台班 | 0.0194 | 59.031 | 0 | 0 | 计价 | 按实计算
PGL7-1 | 机械 | 乙供 | J20-01-019 | 多波束 | 台班 | 0.0194 | 334.514 | 0 | 0 | 计价 | 按实计算
PGL7-1 | 机械 | 乙供 | J20-01-020 | 流速仪 | 台班 | 0.0194 | 59.75 | 0 | 0 | 计价 | 按实计算
PGL7-1 | 机械 | 乙供 | J20-01-021 | 浅地层剖面仪 | 台班 | 0.0194 | 66.19 | 0 | 0 | 计价 | 按实计算
PGL7-1 | 机械 | 乙供 | J20-01-023 | 海底电缆驳船 3000t | 艘班 | 1.1325 | 12899.07 | 0 | 0 | 计价 | 按实计算
PGL7-2 | 人工 | 乙供 | 9101106 | 普通工 | 工日 | 39.8745 | 80 | 0 | 0 | 计价 | 按实计算
PGL7-2 | 人工 | 乙供 | 9101107 | 建筑技术工 | 工日 | 9.5205 | 111 | 0 | 0 | 计价 | 按实计算
PGL7-2 | 人工 | 乙供 | 9101111 | 线路技术工 | 工日 | 27.1283 | 127 | 0 | 0 | 计价 | 按实计算
PGL7-2 | 材料 | 乙供 | C07010502 | 加工铁件 综合 | kg | 0.2024 | 6.566 | 0 | 0 | 计价 | 按实计算
PGL7-2 | 材料 | 乙供 | C12010300 | 电焊条 J557 综合 | kg | 0.6832 | 8.982 | 0 | 0 | 计价 | 按实计算
PGL7-2 | 材料 | 乙供 | C16050621 | 热缩管帽 | 只 | 0.368 | 11.449 | 0 | 0 | 计价 | 按实计算
PGL7-2 | 材料 | 乙供 | C16050641 | 封铅 | kg | 4.6 | 8.71 | 0 | 0 | 计价 | 按实计算
PGL7-2 | 材料 | 乙供 | C18030801 | 自黏性橡胶带 25mm×20m | 卷 | 1.5934 | 7.08 | 0 | 0 | 计价 | 按实计算
PGL7-2 | 材料 | 乙供 | C18060103 | 塑料带相色带 20mm×2000mm | 卷 | 1.84 | 2.739 | 0 | 0 | 计价 | 按实计算
PGL7-2 | 材料 | 乙供 | C19030301 | 丙酮 95% | kg | 2.3846 | 5.445 | 0 | 0 | 计价 | 按实计算
PGL7-2 | 材料 | 乙供 | C19110301 | 石油液化气 | m³ | 1.84 | 5.978 | 0 | 0 | 计价 | 按实计算
PGL7-2 | 材料 | 乙供 | C22030501 | 钢锯条 各种规格 | 根 | 0.6072 | 1.327 | 0 | 0 | 计价 | 按实计算
PGL7-2 | 材料 | 乙供 | C22040471 | 聚四氟乙烯生料带 | 卷 | 1.4683 | 3.953 | 0 | 0 | 计价 | 按实计算
PGL7-2 | 材料 | 乙供 | C22040621 | 麻绳 | kg | 14.079 | 9.789 | 0 | 0 | 计价 | 按实计算
PGL7-2 | 材料 | 乙供 | C27010102 | 密封橡胶胎 浮漂 | 个 | 13.5158 | 94.326 | 0 | 0 | 计价 | 按实计算
PGL7-2 | 材料 | 乙供 | C27010103 | 钢丝绳 φ15以上 | kg | 149.5091 | 7.672 | 0 | 0 | 计价 | 按实计算
PGL7-2 | 材料 | 乙供 | C27010109 | 海军锚 150kg(含锚链50kg) | 套 | 0.0169 | 1212.117 | 0 | 0 | 计价 | 按实计算
PGL7-2 | 材料 | 乙供 | C27010110 | 海底电缆网套 | 个 | 0.1786 | 1378.212 | 0 | 0 | 计价 | 按实计算
PGL7-2 | 材料 | 乙供 | C27010111 | 切割刀片 电缆头处理 | 套 | 0.0239 | 276.289 | 0 | 0 | 计价 | 按实计算
PGL7-2 | 材料 | 乙供 | C27010118 | 尼龙绳 Φ16 | kg | 7.0395 | 19.614 | 0 | 0 | 计价 | 按实计算
PGL7-2 | 材料 | 乙供 | C33010120 | 滑轮架 | 个 | 1.5031 | 26.167 | 0 | 0 | 计价 | 按实计算
PGL7-2 | 材料 | 乙供 | C35000001 | 电力电缆 | m | 100 | 0 | 0 | 0 | 不计价 | 按实计算
PGL7-2 | 材料 | 乙供 | C99010102 | 其他材料费 | 元 | 62.1806 | 1 | 0 | 0 | 计价 | 按实计算
PGL7-2 | 机械 | 乙供 | J01-01-035 | 履带式单斗液压挖掘机 斗容量 1m³ | 台班 | 0.499 | 1272.187 | 0 | 0 | 计价 | 按实计算
PGL7-2 | 机械 | 乙供 | J03-01-037 | 汽车式起重机 起重量 20t | 台班 | 1.1275 | 1115.894 | 0 | 0 | 计价 | 按实计算
PGL7-2 | 机械 | 乙供 | J04-01-001 | 载重汽车 4t | 台班 | 0.411 | 443.248 | 0 | 0 | 计价 | 按实计算
PGL7-2 | 机械 | 乙供 | J10-01-005 | 交流弧焊机 容量 50kVA | 台班 | 0.1971 | 152.213 | 0 | 0 | 计价 | 按实计算
PGL7-2 | 机械 | 乙供 | J10-01-018 | 等离子切割机 电流 400A | 台班 | 0.0442 | 237.9 | 0 | 0 | 计价 | 按实计算
PGL7-2 | 机械 | 乙供 | J13-01-061 | 机动绞磨 5t以内 | 台班 | 2.3267 | 201.931 | 0 | 0 | 计价 | 按实计算
PGL7-2 | 机械 | 乙供 | J13-01-069 | 电缆输送机 JSD-5 | 台班 | 0.2483 | 286.894 | 0 | 0 | 计价 | 按实计算
PGL7-2 | 机械 | 乙供 | J15-01-051 | 机动船舶 5t | 台班 | 0.3104 | 160.196 | 0 | 0 | 计价 | 按实计算
PGL7-2 | 机械 | 乙供 | J15-01-053 | 机动船舶 15t | 台班 | 0.437 | 396.066 | 0 | 0 | 计价 | 按实计算
PGL7-2 | 机械 | 乙供 | J15-01-064 | 挖泥船 120m³/h | 台班 | 0.5575 | 3419.834 | 0 | 0 | 计价 | 按实计算
PGL7-2 | 机械 | 乙供 | J20-01-001 | DGPS定位仪 | 台班 | 4.5453 | 184 | 0 | 0 | 计价 | 按实计算
PGL7-2 | 机械 | 乙供 | J20-01-002 | 高压水泵 9级 150m³/h | 台班 | 1.1275 | 297.771 | 0 | 0 | 计价 | 按实计算
PGL7-2 | 机械 | 乙供 | J20-01-003 | 电测显示系统 | 台班 | 0.2614 | 1001.321 | 0 | 0 | 计价 | 按实计算
PGL7-2 | 机械 | 乙供 | J20-01-006 | 起锚艇 功率 522kW | 艘班 | 0.6571 | 6951.841 | 0 | 0 | 计价 | 按实计算
PGL7-2 | 机械 | 乙供 | J20-01-007 | 潜水组 | 台班 | 1.7856 | 702.761 | 0 | 0 | 计价 | 按实计算
PGL7-2 | 机械 | 乙供 | J20-01-008 | 潜水组(重型) | 台班 | 0.945 | 1948.967 | 0 | 0 | 计价 | 按实计算
PGL7-2 | 机械 | 乙供 | J20-01-009 | 护航警戒船 721kW | 台班 | 0.3041 | 10866.153 | 0 | 0 | 计价 | 按实计算
PGL7-2 | 机械 | 乙供 | J20-01-010 | 海底电缆驳船 1000t | 艘班 | 0.3041 | 7623.901 | 0 | 0 | 计价 | 按实计算
PGL7-2 | 机械 | 乙供 | J20-01-011 | 拖轮 1228kW | 艘班 | 0.3041 | 18309.617 | 0 | 0 | 计价 | 按实计算
PGL7-2 | 机械 | 乙供 | J20-01-012 | 电动液压卷扬机 10t | 台班 | 0.2614 | 181.538 | 0 | 0 | 计价 | 按实计算
PGL7-2 | 机械 | 乙供 | J20-01-015 | 海底电缆转盘 1000t | 台班 | 0.3041 | 7548.271 | 0 | 0 | 计价 | 按实计算
PGL7-2 | 机械 | 乙供 | J20-01-016 | 侧扫仪 | 台班 | 0.0194 | 123.429 | 0 | 0 | 计价 | 按实计算
PGL7-2 | 机械 | 乙供 | J20-01-017 | 测深仪 | 台班 | 0.0194 | 61.715 | 0 | 0 | 计价 | 按实计算
PGL7-2 | 机械 | 乙供 | J20-01-018 | 磁力仪 | 台班 | 0.0194 | 59.031 | 0 | 0 | 计价 | 按实计算
PGL7-2 | 机械 | 乙供 | J20-01-019 | 多波束 | 台班 | 0.0194 | 334.514 | 0 | 0 | 计价 | 按实计算
PGL7-2 | 机械 | 乙供 | J20-01-020 | 流速仪 | 台班 | 0.0194 | 59.75 | 0 | 0 | 计价 | 按实计算
PGL7-2 | 机械 | 乙供 | J20-01-021 | 浅地层剖面仪 | 台班 | 0.0194 | 66.19 | 0 | 0 | 计价 | 按实计算
PGL7-2 | 机械 | 乙供 | J20-01-023 | 海底电缆驳船 3000t | 艘班 | 1.1325 | 12899.07 | 0 | 0 | 计价 | 按实计算
PGL7-3 | 人工 | 乙供 | 9101106 | 普通工 | 工日 | 7.6365 | 80 | 0 | 0 | 计价 | 按实计算
PGL7-3 | 人工 | 乙供 | 9101107 | 建筑技术工 | 工日 | 0.071 | 111 | 0 | 0 | 计价 | 按实计算
PGL7-3 | 人工 | 乙供 | 9101111 | 线路技术工 | 工日 | 3.7054 | 127 | 0 | 0 | 计价 | 按实计算
PGL7-3 | 材料 | 乙供 | C07010502 | 加工铁件 综合 | kg | 0.2024 | 6.566 | 0 | 0 | 计价 | 按实计算
PGL7-3 | 材料 | 乙供 | C16100364 | 尼龙扎带 L=400mm | 根 | 4.9066 | 0.242 | 0 | 0 | 计价 | 按实计算
PGL7-3 | 材料 | 乙供 | C22030501 | 钢锯条 各种规格 | 根 | 0.6072 | 1.327 | 0 | 0 | 计价 | 按实计算
PGL7-3 | 材料 | 乙供 | C22040611 | 白棕绳 Φ8 | kg | 7.2273 | 9.24 | 0 | 0 | 计价 | 按实计算
PGL7-3 | 材料 | 乙供 | C27010103 | 钢丝绳 φ15以上 | kg | 10.7587 | 7.672 | 0 | 0 | 计价 | 按实计算
PGL7-3 | 材料 | 乙供 | C27010109 | 海军锚 150kg(含锚链50kg) | 套 | 0.0169 | 1212.117 | 0 | 0 | 计价 | 按实计算
PGL7-3 | 材料 | 乙供 | C35000001 | 电力电缆 | m | 100 | 0 | 0 | 0 | 不计价 | 按实计算
PGL7-3 | 材料 | 乙供 | C99010102 | 其他材料费 | 元 | 3.4625 | 1 | 0 | 0 | 计价 | 按实计算
PGL7-3 | 机械 | 乙供 | J01-01-035 | 履带式单斗液压挖掘机 斗容量 1m³ | 台班 | 0.046 | 1272.187 | 0 | 0 | 计价 | 按实计算
PGL7-3 | 机械 | 乙供 | J04-01-001 | 载重汽车 4t | 台班 | 0.046 | 443.248 | 0 | 0 | 计价 | 按实计算
PGL7-3 | 机械 | 乙供 | J13-01-061 | 机动绞磨 5t以内 | 台班 | 0.0389 | 201.931 | 0 | 0 | 计价 | 按实计算
PGL7-3 | 机械 | 乙供 | J13-01-069 | 电缆输送机 JSD-5 | 台班 | 0.0994 | 286.894 | 0 | 0 | 计价 | 按实计算
PGL7-3 | 机械 | 乙供 | J15-01-051 | 机动船舶 5t | 台班 | 0.0194 | 160.196 | 0 | 0 | 计价 | 按实计算
PGL7-3 | 机械 | 乙供 | J15-01-053 | 机动船舶 15t | 台班 | 0.297 | 396.066 | 0 | 0 | 计价 | 按实计算
PGL7-3 | 机械 | 乙供 | J20-01-001 | DGPS定位仪 | 台班 | 0.0788 | 184 | 0 | 0 | 计价 | 按实计算
PGL7-3 | 机械 | 乙供 | J20-01-003 | 电测显示系统 | 台班 | 0.0165 | 1001.321 | 0 | 0 | 计价 | 按实计算
PGL7-3 | 机械 | 乙供 | J20-01-006 | 起锚艇 功率 522kW | 艘班 | 0.345 | 6951.841 | 0 | 0 | 计价 | 按实计算
PGL7-3 | 机械 | 乙供 | J20-01-007 | 潜水组 | 台班 | 0.0165 | 702.761 | 0 | 0 | 计价 | 按实计算
PGL7-3 | 机械 | 乙供 | J20-01-009 | 护航警戒船 721kW | 台班 | 0.1986 | 10866.153 | 0 | 0 | 计价 | 按实计算
PGL7-3 | 机械 | 乙供 | J20-01-010 | 海底电缆驳船 1000t | 艘班 | 0.3096 | 7623.901 | 0 | 0 | 计价 | 按实计算
PGL7-3 | 机械 | 乙供 | J20-01-011 | 拖轮 1228kW | 艘班 | 0.3096 | 18309.617 | 0 | 0 | 计价 | 按实计算
PGL7-3 | 机械 | 乙供 | J20-01-012 | 电动液压卷扬机 10t | 台班 | 0.2648 | 181.538 | 0 | 0 | 计价 | 按实计算
PGL7-3 | 机械 | 乙供 | J20-01-015 | 海底电缆转盘 1000t | 台班 | 0.2152 | 7548.271 | 0 | 0 | 计价 | 按实计算
PGL7-3 | 机械 | 乙供 | J20-01-016 | 侧扫仪 | 台班 | 0.0194 | 123.429 | 0 | 0 | 计价 | 按实计算
PGL7-3 | 机械 | 乙供 | J20-01-017 | 测深仪 | 台班 | 0.0194 | 61.715 | 0 | 0 | 计价 | 按实计算
PGL7-3 | 机械 | 乙供 | J20-01-018 | 磁力仪 | 台班 | 0.0194 | 59.031 | 0 | 0 | 计价 | 按实计算
PGL7-3 | 机械 | 乙供 | J20-01-019 | 多波束 | 台班 | 0.0194 | 334.514 | 0 | 0 | 计价 | 按实计算
PGL7-3 | 机械 | 乙供 | J20-01-020 | 流速仪 | 台班 | 0.0194 | 59.75 | 0 | 0 | 计价 | 按实计算
PGL7-3 | 机械 | 乙供 | J20-01-021 | 浅地层剖面仪 | 台班 | 0.0194 | 66.19 | 0 | 0 | 计价 | 按实计算
PGL7-4 | 人工 | 乙供 | 9101106 | 普通工 | 工日 | 7.6976 | 80 | 0 | 0 | 计价 | 按实计算
PGL7-4 | 人工 | 乙供 | 9101107 | 建筑技术工 | 工日 | 0.071 | 111 | 0 | 0 | 计价 | 按实计算
PGL7-4 | 人工 | 乙供 | 9101111 | 线路技术工 | 工日 | 3.7647 | 127 | 0 | 0 | 计价 | 按实计算
PGL7-4 | 材料 | 乙供 | C07010502 | 加工铁件 综合 | kg | 0.2024 | 6.566 | 0 | 0 | 计价 | 按实计算
PGL7-4 | 材料 | 乙供 | C16100364 | 尼龙扎带 L=400mm | 根 | 5.0167 | 0.242 | 0 | 0 | 计价 | 按实计算
PGL7-4 | 材料 | 乙供 | C22030501 | 钢锯条 各种规格 | 根 | 0.6072 | 1.327 | 0 | 0 | 计价 | 按实计算
PGL7-4 | 材料 | 乙供 | C22040611 | 白棕绳 Φ8 | kg | 7.3784 | 9.24 | 0 | 0 | 计价 | 按实计算
PGL7-4 | 材料 | 乙供 | C27010103 | 钢丝绳 φ15以上 | kg | 10.9372 | 7.672 | 0 | 0 | 计价 | 按实计算
PGL7-4 | 材料 | 乙供 | C27010109 | 海军锚 150kg(含锚链50kg) | 套 | 0.0169 | 1212.117 | 0 | 0 | 计价 | 按实计算
PGL7-4 | 材料 | 乙供 | C35000001 | 电力电缆 | m | 100 | 0 | 0 | 0 | 不计价 | 按实计算
PGL7-4 | 材料 | 乙供 | C99010102 | 其他材料费 | 元 | 3.5184 | 1 | 0 | 0 | 计价 | 按实计算
PGL7-4 | 机械 | 乙供 | J01-01-035 | 履带式单斗液压挖掘机 斗容量 1m³ | 台班 | 0.046 | 1272.187 | 0 | 0 | 计价 | 按实计算
PGL7-4 | 机械 | 乙供 | J04-01-001 | 载重汽车 4t | 台班 | 0.046 | 443.248 | 0 | 0 | 计价 | 按实计算
PGL7-4 | 机械 | 乙供 | J13-01-061 | 机动绞磨 5t以内 | 台班 | 0.0389 | 201.931 | 0 | 0 | 计价 | 按实计算
PGL7-4 | 机械 | 乙供 | J13-01-069 | 电缆输送机 JSD-5 | 台班 | 0.0994 | 286.894 | 0 | 0 | 计价 | 按实计算
PGL7-4 | 机械 | 乙供 | J15-01-051 | 机动船舶 5t | 台班 | 0.0194 | 160.196 | 0 | 0 | 计价 | 按实计算
PGL7-4 | 机械 | 乙供 | J15-01-053 | 机动船舶 15t | 台班 | 0.297 | 396.066 | 0 | 0 | 计价 | 按实计算
PGL7-4 | 机械 | 乙供 | J20-01-001 | DGPS定位仪 | 台班 | 0.0788 | 184 | 0 | 0 | 计价 | 按实计算
PGL7-4 | 机械 | 乙供 | J20-01-003 | 电测显示系统 | 台班 | 0.0165 | 1001.321 | 0 | 0 | 计价 | 按实计算
PGL7-4 | 机械 | 乙供 | J20-01-006 | 起锚艇 功率 522kW | 艘班 | 0.4608 | 6951.841 | 0 | 0 | 计价 | 按实计算
PGL7-4 | 机械 | 乙供 | J20-01-007 | 潜水组 | 台班 | 0.0165 | 702.761 | 0 | 0 | 计价 | 按实计算
PGL7-4 | 机械 | 乙供 | J20-01-009 | 护航警戒船 721kW | 台班 | 0.298 | 10866.153 | 0 | 0 | 计价 | 按实计算
PGL7-4 | 机械 | 乙供 | J20-01-010 | 海底电缆驳船 1000t | 艘班 | 0.442 | 7623.901 | 0 | 0 | 计价 | 按实计算
PGL7-4 | 机械 | 乙供 | J20-01-011 | 拖轮 1228kW | 艘班 | 0.442 | 18309.617 | 0 | 0 | 计价 | 按实计算
PGL7-4 | 机械 | 乙供 | J20-01-012 | 电动液压卷扬机 10t | 台班 | 0.3806 | 181.538 | 0 | 0 | 计价 | 按实计算
PGL7-4 | 机械 | 乙供 | J20-01-015 | 海底电缆转盘 1000t | 台班 | 0.3145 | 7548.271 | 0 | 0 | 计价 | 按实计算
PGL7-4 | 机械 | 乙供 | J20-01-016 | 侧扫仪 | 台班 | 0.0194 | 123.429 | 0 | 0 | 计价 | 按实计算
PGL7-4 | 机械 | 乙供 | J20-01-017 | 测深仪 | 台班 | 0.0194 | 61.715 | 0 | 0 | 计价 | 按实计算
PGL7-4 | 机械 | 乙供 | J20-01-018 | 磁力仪 | 台班 | 0.0194 | 59.031 | 0 | 0 | 计价 | 按实计算
PGL7-4 | 机械 | 乙供 | J20-01-019 | 多波束 | 台班 | 0.0194 | 334.514 | 0 | 0 | 计价 | 按实计算
PGL7-4 | 机械 | 乙供 | J20-01-020 | 流速仪 | 台班 | 0.0194 | 59.75 | 0 | 0 | 计价 | 按实计算
PGL7-4 | 机械 | 乙供 | J20-01-021 | 浅地层剖面仪 | 台班 | 0.0194 | 66.19 | 0 | 0 | 计价 | 按实计算
PGL7-5 | 人工 | 乙供 | 9101106 | 普通工 | 工日 | 7.0142 | 80 | 0 | 0 | 计价 | 按实计算
PGL7-5 | 人工 | 乙供 | 9101107 | 建筑技术工 | 工日 | 0.071 | 111 | 0 | 0 | 计价 | 按实计算
PGL7-5 | 人工 | 乙供 | 9101111 | 线路技术工 | 工日 | 3.1851 | 127 | 0 | 0 | 计价 | 按实计算
PGL7-5 | 材料 | 乙供 | C07010502 | 加工铁件 综合 | kg | 0.2024 | 6.566 | 0 | 0 | 计价 | 按实计算
PGL7-5 | 材料 | 乙供 | C16100364 | 尼龙扎带 L=400mm | 根 | 4.2438 | 0.242 | 0 | 0 | 计价 | 按实计算
PGL7-5 | 材料 | 乙供 | C22030501 | 钢锯条 各种规格 | 根 | 0.6072 | 1.327 | 0 | 0 | 计价 | 按实计算
PGL7-5 | 材料 | 乙供 | C22040611 | 白棕绳 Φ8 | kg | 6.2429 | 9.24 | 0 | 0 | 计价 | 按实计算
PGL7-5 | 材料 | 乙供 | C27010103 | 钢丝绳 φ15以上 | kg | 9.3923 | 7.672 | 0 | 0 | 计价 | 按实计算
PGL7-5 | 材料 | 乙供 | C27010109 | 海军锚 150kg(含锚链50kg) | 套 | 0.0169 | 1212.117 | 0 | 0 | 计价 | 按实计算
PGL7-5 | 材料 | 乙供 | C27010112 | 高压橡胶水管 DN150 | m | 0.9478 | 472.461 | 0 | 0 | 计价 | 按实计算
PGL7-5 | 材料 | 乙供 | C27010119 | 导缆笼 | 个 | 1.8956 | 449.952 | 0 | 0 | 计价 | 按实计算
PGL7-5 | 材料 | 乙供 | C35000001 | 电力电缆 | m | 100 | 0 | 0 | 0 | 不计价 | 按实计算
PGL7-5 | 材料 | 乙供 | C99010102 | 其他材料费 | 元 | 29.082 | 1 | 0 | 0 | 计价 | 按实计算
PGL7-5 | 机械 | 乙供 | J01-01-035 | 履带式单斗液压挖掘机 斗容量 1m³ | 台班 | 0.046 | 1272.187 | 0 | 0 | 计价 | 按实计算
PGL7-5 | 机械 | 乙供 | J04-01-001 | 载重汽车 4t | 台班 | 0.046 | 443.248 | 0 | 0 | 计价 | 按实计算
PGL7-5 | 机械 | 乙供 | J13-01-061 | 机动绞磨 5t以内 | 台班 | 0.0389 | 201.931 | 0 | 0 | 计价 | 按实计算
PGL7-5 | 机械 | 乙供 | J13-01-069 | 电缆输送机 JSD-5 | 台班 | 0.0782 | 286.894 | 0 | 0 | 计价 | 按实计算
PGL7-5 | 机械 | 乙供 | J15-01-051 | 机动船舶 5t | 台班 | 0.0194 | 160.196 | 0 | 0 | 计价 | 按实计算
PGL7-5 | 机械 | 乙供 | J20-01-001 | DGPS定位仪 | 台班 | 0.0776 | 184 | 0 | 0 | 计价 | 按实计算
PGL7-5 | 机械 | 乙供 | J20-01-002 | 高压水泵 9级 150m³/h | 台班 | 0.2152 | 297.771 | 0 | 0 | 计价 | 按实计算
PGL7-5 | 机械 | 乙供 | J20-01-003 | 电测显示系统 | 台班 | 0.0211 | 1001.321 | 0 | 0 | 计价 | 按实计算
PGL7-5 | 机械 | 乙供 | J20-01-004 | 埋设犁 埋设深度 2.5m | 台班 | 0.0873 | 10505.764 | 0 | 0 | 计价 | 按实计算
PGL7-5 | 机械 | 乙供 | J20-01-005 | 埋设犁 埋设深度 3.5m | 台班 | 0.0979 | 13723.61 | 0 | 0 | 计价 | 按实计算
PGL7-5 | 机械 | 乙供 | J20-01-006 | 起锚艇 功率 522kW | 艘班 | 0.3065 | 6951.841 | 0 | 0 | 计价 | 按实计算
PGL7-5 | 机械 | 乙供 | J20-01-007 | 潜水组 | 台班 | 0.0063 | 702.761 | 0 | 0 | 计价 | 按实计算
PGL7-5 | 机械 | 乙供 | J20-01-008 | 潜水组(重型) | 台班 | 0.0007 | 1948.967 | 0 | 0 | 计价 | 按实计算
PGL7-5 | 机械 | 乙供 | J20-01-009 | 护航警戒船 721kW | 台班 | 0.1895 | 10866.153 | 0 | 0 | 计价 | 按实计算
PGL7-5 | 机械 | 乙供 | J20-01-010 | 海底电缆驳船 1000t | 艘班 | 0.3092 | 7623.901 | 0 | 0 | 计价 | 按实计算
PGL7-5 | 机械 | 乙供 | J20-01-011 | 拖轮 1228kW | 艘班 | 0.3092 | 18309.617 | 0 | 0 | 计价 | 按实计算
PGL7-5 | 机械 | 乙供 | J20-01-012 | 电动液压卷扬机 10t | 台班 | 0.1934 | 181.538 | 0 | 0 | 计价 | 按实计算
PGL7-5 | 机械 | 乙供 | J20-01-014 | 机动艇 功率 123kW | 台班 | 0.2493 | 1335.138 | 0 | 0 | 计价 | 按实计算
PGL7-5 | 机械 | 乙供 | J20-01-015 | 海底电缆转盘 1000t | 台班 | 0.1944 | 7548.271 | 0 | 0 | 计价 | 按实计算
PGL7-5 | 机械 | 乙供 | J20-01-016 | 侧扫仪 | 台班 | 0.0194 | 123.429 | 0 | 0 | 计价 | 按实计算
PGL7-5 | 机械 | 乙供 | J20-01-017 | 测深仪 | 台班 | 0.0194 | 61.715 | 0 | 0 | 计价 | 按实计算
PGL7-5 | 机械 | 乙供 | J20-01-018 | 磁力仪 | 台班 | 0.0194 | 59.031 | 0 | 0 | 计价 | 按实计算
PGL7-5 | 机械 | 乙供 | J20-01-019 | 多波束 | 台班 | 0.0194 | 334.514 | 0 | 0 | 计价 | 按实计算
PGL7-5 | 机械 | 乙供 | J20-01-020 | 流速仪 | 台班 | 0.0194 | 59.75 | 0 | 0 | 计价 | 按实计算
PGL7-5 | 机械 | 乙供 | J20-01-021 | 浅地层剖面仪 | 台班 | 0.0194 | 66.19 | 0 | 0 | 计价 | 按实计算
PGL7-6 | 人工 | 乙供 | 9101106 | 普通工 | 工日 | 6.9119 | 80 | 0 | 0 | 计价 | 按实计算
PGL7-6 | 人工 | 乙供 | 9101107 | 建筑技术工 | 工日 | 0.071 | 111 | 0 | 0 | 计价 | 按实计算
PGL7-6 | 人工 | 乙供 | 9101111 | 线路技术工 | 工日 | 3.0989 | 127 | 0 | 0 | 计价 | 按实计算
PGL7-6 | 材料 | 乙供 | C07010502 | 加工铁件 综合 | kg | 0.2024 | 6.566 | 0 | 0 | 计价 | 按实计算
PGL7-6 | 材料 | 乙供 | C16100364 | 尼龙扎带 L=400mm | 根 | 4.1265 | 0.242 | 0 | 0 | 计价 | 按实计算
PGL7-6 | 材料 | 乙供 | C22030501 | 钢锯条 各种规格 | 根 | 0.6072 | 1.327 | 0 | 0 | 计价 | 按实计算
PGL7-6 | 材料 | 乙供 | C22040611 | 白棕绳 Φ8 | kg | 6.0697 | 9.24 | 0 | 0 | 计价 | 按实计算
PGL7-6 | 材料 | 乙供 | C27010103 | 钢丝绳 φ15以上 | kg | 9.1604 | 7.672 | 0 | 0 | 计价 | 按实计算
PGL7-6 | 材料 | 乙供 | C27010109 | 海军锚 150kg(含锚链50kg) | 套 | 0.0169 | 1212.117 | 0 | 0 | 计价 | 按实计算
PGL7-6 | 材料 | 乙供 | C27010112 | 高压橡胶水管 DN150 | m | 0.8936 | 472.461 | 0 | 0 | 计价 | 按实计算
PGL7-6 | 材料 | 乙供 | C27010119 | 导缆笼 | 个 | 1.7881 | 449.952 | 0 | 0 | 计价 | 按实计算
PGL7-6 | 材料 | 乙供 | C35000001 | 电力电缆 | m | 100 | 0 | 0 | 0 | 不计价 | 按实计算
PGL7-6 | 材料 | 乙供 | C99010102 | 其他材料费 | 元 | 27.5344 | 1 | 0 | 0 | 计价 | 按实计算
PGL7-6 | 机械 | 乙供 | J01-01-035 | 履带式单斗液压挖掘机 斗容量 1m³ | 台班 | 0.046 | 1272.187 | 0 | 0 | 计价 | 按实计算
PGL7-6 | 机械 | 乙供 | J04-01-001 | 载重汽车 4t | 台班 | 0.046 | 443.248 | 0 | 0 | 计价 | 按实计算
PGL7-6 | 机械 | 乙供 | J13-01-061 | 机动绞磨 5t以内 | 台班 | 0.0389 | 201.931 | 0 | 0 | 计价 | 按实计算
PGL7-6 | 机械 | 乙供 | J13-01-069 | 电缆输送机 JSD-5 | 台班 | 0.0782 | 286.894 | 0 | 0 | 计价 | 按实计算
PGL7-6 | 机械 | 乙供 | J15-01-051 | 机动船舶 5t | 台班 | 0.0194 | 160.196 | 0 | 0 | 计价 | 按实计算
PGL7-6 | 机械 | 乙供 | J20-01-001 | DGPS定位仪 | 台班 | 0.0793 | 184 | 0 | 0 | 计价 | 按实计算
PGL7-6 | 机械 | 乙供 | J20-01-002 | 高压水泵 9级 150m³/h | 台班 | 0.2169 | 297.771 | 0 | 0 | 计价 | 按实计算
PGL7-6 | 机械 | 乙供 | J20-01-003 | 电测显示系统 | 台班 | 0.0211 | 1001.321 | 0 | 0 | 计价 | 按实计算
PGL7-6 | 机械 | 乙供 | J20-01-004 | 埋设犁 埋设深度 2.5m | 台班 | 0.132 | 10505.764 | 0 | 0 | 计价 | 按实计算
PGL7-6 | 机械 | 乙供 | J20-01-005 | 埋设犁 埋设深度 3.5m | 台班 | 0.1451 | 13723.61 | 0 | 0 | 计价 | 按实计算
PGL7-6 | 机械 | 乙供 | J20-01-006 | 起锚艇 功率 522kW | 艘班 | 0.4022 | 6951.841 | 0 | 0 | 计价 | 按实计算
PGL7-6 | 机械 | 乙供 | J20-01-007 | 潜水组 | 台班 | 0.0063 | 702.761 | 0 | 0 | 计价 | 按实计算
PGL7-6 | 机械 | 乙供 | J20-01-008 | 潜水组(重型) | 台班 | 0.0007 | 1948.967 | 0 | 0 | 计价 | 按实计算
PGL7-6 | 机械 | 乙供 | J20-01-009 | 护航警戒船 721kW | 台班 | 0.2771 | 10866.153 | 0 | 0 | 计价 | 按实计算
PGL7-6 | 机械 | 乙供 | J20-01-010 | 海底电缆驳船 1000t | 艘班 | 0.4014 | 7623.901 | 0 | 0 | 计价 | 按实计算
PGL7-6 | 机械 | 乙供 | J20-01-011 | 拖轮 1228kW | 艘班 | 0.4014 | 18309.617 | 0 | 0 | 计价 | 按实计算
PGL7-6 | 机械 | 乙供 | J20-01-012 | 电动液压卷扬机 10t | 台班 | 0.2894 | 181.538 | 0 | 0 | 计价 | 按实计算
PGL7-6 | 机械 | 乙供 | J20-01-014 | 机动艇 功率 123kW | 台班 | 0.3341 | 1335.138 | 0 | 0 | 计价 | 按实计算
PGL7-6 | 机械 | 乙供 | J20-01-015 | 海底电缆转盘 1000t | 台班 | 0.2894 | 7548.271 | 0 | 0 | 计价 | 按实计算
PGL7-6 | 机械 | 乙供 | J20-01-016 | 侧扫仪 | 台班 | 0.0194 | 123.429 | 0 | 0 | 计价 | 按实计算
PGL7-6 | 机械 | 乙供 | J20-01-017 | 测深仪 | 台班 | 0.0194 | 61.715 | 0 | 0 | 计价 | 按实计算
PGL7-6 | 机械 | 乙供 | J20-01-018 | 磁力仪 | 台班 | 0.0194 | 59.031 | 0 | 0 | 计价 | 按实计算
PGL7-6 | 机械 | 乙供 | J20-01-019 | 多波束 | 台班 | 0.0194 | 334.514 | 0 | 0 | 计价 | 按实计算
PGL7-6 | 机械 | 乙供 | J20-01-020 | 流速仪 | 台班 | 0.0194 | 59.75 | 0 | 0 | 计价 | 按实计算
PGL7-6 | 机械 | 乙供 | J20-01-021 | 浅地层剖面仪 | 台班 | 0.0194 | 66.19 | 0 | 0 | 计价 | 按实计算
PGL8-1 | 人工 | 乙供 | 9101106 | 普通工 | 工日 | 2.6817 | 80 | 0 | 0 | 计价 | 按实计算
PGL8-1 | 人工 | 乙供 | 9101111 | 线路技术工 | 工日 | 13.917 | 127 | 0 | 0 | 计价 | 按实计算
PGL8-1 | 材料 | 乙供 | C07010502 | 加工铁件 综合 | kg | 3.085 | 6.566 | 0 | 0 | 计价 | 按实计算
PGL8-1 | 材料 | 乙供 | C10080311 | 沥青玻璃布油毡 | m² | 6.7419 | 4.425 | 0 | 0 | 计价 | 按实计算
PGL8-1 | 材料 | 乙供 | C12026101 | 焊锡 | kg | 0.2987 | 41.517 | 0 | 0 | 计价 | 按实计算
PGL8-1 | 材料 | 乙供 | C13010201 | 镀锌六角螺栓 综合 | kg | 0.8242 | 7.537 | 0 | 0 | 计价 | 按实计算
PGL8-1 | 材料 | 乙供 | C14010100 | 镀锌铁丝 综合 | kg | 0.43 | 5.468 | 0 | 0 | 计价 | 按实计算
PGL8-1 | 材料 | 乙供 | C16050103 | 电缆卡子 40 | 个 | 0.0892 | 0.809 | 0 | 0 | 计价 | 按实计算
PGL8-1 | 材料 | 乙供 | C16050105 | 电缆卡子 60 | 个 | 0.8026 | 1.223 | 0 | 0 | 计价 | 按实计算
PGL8-1 | 材料 | 乙供 | C16050601 | 热缩管 | m | 32.5402 | 1.74 | 0 | 0 | 计价 | 按实计算
PGL8-1 | 材料 | 乙供 | C16050751 | 光纤测量用匹配油 | 瓶 | 1.2774 | 296.005 | 0 | 0 | 计价 | 按实计算
PGL8-1 | 材料 | 乙供 | C16050761 | 光纤用除油剂 | 瓶 | 0.8134 | 52.507 | 0 | 0 | 计价 | 按实计算
PGL8-1 | 材料 | 乙供 | C16050771 | 光纤用切管刀片 | 片 | 1.2393 | 57.408 | 0 | 0 | 计价 | 按实计算
PGL8-1 | 材料 | 乙供 | C18010101 | 橡胶板 3mm以下 | kg | 18.2 | 7.775 | 0 | 0 | 计价 | 按实计算
PGL8-1 | 材料 | 乙供 | C18030801 | 自黏性橡胶带 25mm×20m | 卷 | 21.3203 | 7.08 | 0 | 0 | 计价 | 按实计算
PGL8-1 | 材料 | 乙供 | C18040801 | 聚氯乙烯塑料薄膜 0.5mm | kg | 0.4329 | 9.761 | 0 | 0 | 计价 | 按实计算
PGL8-1 | 材料 | 乙供 | C18060101 | 塑料带 20mm×40m | 卷 | 0.2511 | 2.49 | 0 | 0 | 计价 | 按实计算
PGL8-1 | 材料 | 乙供 | C18060103 | 塑料带相色带 20mm×2000mm | 卷 | 0.1256 | 2.739 | 0 | 0 | 计价 | 按实计算
PGL8-1 | 材料 | 乙供 | C19010102 | 汽油 | kg | 0.6753 | 10.29 | 0 | 0 | 计价 | 按实计算
PGL8-1 | 材料 | 乙供 | C19020801 | 电力复合脂 | kg | 0.0416 | 12.707 | 0 | 0 | 计价 | 按实计算
PGL8-1 | 材料 | 乙供 | C19030201 | 乙醇 | kg | 0.4699 | 4.081 | 0 | 0 | 计价 | 按实计算
PGL8-1 | 材料 | 乙供 | C19030301 | 丙酮 95% | kg | 0.3377 | 5.445 | 0 | 0 | 计价 | 按实计算
PGL8-1 | 材料 | 乙供 | C22030501 | 钢锯条 各种规格 | 根 | 6.37 | 1.327 | 0 | 0 | 计价 | 按实计算
PGL8-1 | 材料 | 乙供 | C22040411 | 无絮棉布 | kg | 27.3 | 7.846 | 0 | 0 | 计价 | 按实计算
PGL8-1 | 材料 | 乙供 | C22040421 | 绸布 | m² | 2.6576 | 9.794 | 0 | 0 | 计价 | 按实计算
PGL8-1 | 材料 | 乙供 | C22040501 | 棉纱头 | kg | 0.4156 | 6.134 | 0 | 0 | 计价 | 按实计算
PGL8-1 | 材料 | 乙供 | C22040722 | 麻袋片 | 个 | 0.43 | 1.974 | 0 | 0 | 计价 | 按实计算
PGL8-1 | 材料 | 乙供 | C27000160 | 电缆终端 | 套 | 1 | 0 | 0 | 0 | 不计价 | 按实计算
PGL8-1 | 材料 | 乙供 | C27010101 | 防腐编织袋 | 只 | 0.86 | 1.769 | 0 | 0 | 计价 | 按实计算
PGL8-1 | 材料 | 乙供 | C27010111 | 切割刀片 电缆头处理 | 套 | 0.455 | 276.289 | 0 | 0 | 计价 | 按实计算
PGL8-1 | 材料 | 乙供 | C27010203 | 海底电缆锚固装置 | 套 | 1 | 0 | 0 | 0 | 不计价 | 按实计算
PGL8-1 | 材料 | 乙供 | C27010204 | 海缆终端夹具 | 套 | 1 | 0 | 0 | 0 | 不计价 | 按实计算
PGL8-1 | 材料 | 乙供 | C27010205 | 接线端子 | 100个 | 0.01 | 0 | 0 | 0 | 不计价 | 按实计算
PGL8-1 | 材料 | 乙供 | C27010206 | 海缆终端支架 | 套 | 1 | 0 | 0 | 0 | 不计价 | 按实计算
PGL8-1 | 材料 | 乙供 | C99010102 | 其他材料费 | 元 | 26.1783 | 1 | 0 | 0 | 计价 | 按实计算
PGL8-1 | 机械 | 乙供 | J04-01-001 | 载重汽车 4t | 台班 | 1.5032 | 443.248 | 0 | 0 | 计价 | 按实计算
PGL8-1 | 机械 | 乙供 | J04-01-002 | 载重汽车 5t | 台班 | 1.66 | 468.559 | 0 | 0 | 计价 | 按实计算
PGL8-1 | 机械 | 乙供 | J10-01-018 | 等离子切割机 电流 400A | 台班 | 0.699 | 237.9 | 0 | 0 | 计价 | 按实计算
PGL8-1 | 机械 | 乙供 | J14-05-057 | 光频谱分析仪 | 台班 | 0.3482 | 209.73 | 0 | 0 | 计价 | 按实计算
PGL8-1 | 机械 | 乙供 | J14-05-061 | 光纤熔接仪 | 台班 | 1.1897 | 233.388 | 0 | 0 | 计价 | 按实计算
PGL8-1 | 机械 | 乙供 | J14-05-064 | 光时域反射仪 | 台班 | 1.5379 | 295.768 | 0 | 0 | 计价 | 按实计算
PGL8-1 | 机械 | 乙供 | J15-01-053 | 机动船舶 15t | 台班 | 0.1302 | 396.066 | 0 | 0 | 计价 | 按实计算
PGL8-2 | 人工 | 乙供 | 9101106 | 普通工 | 工日 | 2.8142 | 80 | 0 | 0 | 计价 | 按实计算
PGL8-2 | 人工 | 乙供 | 9101111 | 线路技术工 | 工日 | 14.5203 | 127 | 0 | 0 | 计价 | 按实计算
PGL8-2 | 材料 | 乙供 | C07010502 | 加工铁件 综合 | kg | 3.085 | 6.566 | 0 | 0 | 计价 | 按实计算
PGL8-2 | 材料 | 乙供 | C10080311 | 沥青玻璃布油毡 | m² | 6.7419 | 4.425 | 0 | 0 | 计价 | 按实计算
PGL8-2 | 材料 | 乙供 | C12026101 | 焊锡 | kg | 0.4027 | 41.517 | 0 | 0 | 计价 | 按实计算
PGL8-2 | 材料 | 乙供 | C13010201 | 镀锌六角螺栓 综合 | kg | 1.5347 | 7.537 | 0 | 0 | 计价 | 按实计算
PGL8-2 | 材料 | 乙供 | C14010100 | 镀锌铁丝 综合 | kg | 0.43 | 5.468 | 0 | 0 | 计价 | 按实计算
PGL8-2 | 材料 | 乙供 | C16050106 | 电缆卡子 80 | 个 | 0.6243 | 3.021 | 0 | 0 | 计价 | 按实计算
PGL8-2 | 材料 | 乙供 | C16050107 | 电缆卡子 100 | 个 | 0.2675 | 3.946 | 0 | 0 | 计价 | 按实计算
PGL8-2 | 材料 | 乙供 | C16050601 | 热缩管 | m | 32.5402 | 1.74 | 0 | 0 | 计价 | 按实计算
PGL8-2 | 材料 | 乙供 | C16050751 | 光纤测量用匹配油 | 瓶 | 1.2774 | 296.005 | 0 | 0 | 计价 | 按实计算
PGL8-2 | 材料 | 乙供 | C16050761 | 光纤用除油剂 | 瓶 | 0.8134 | 52.507 | 0 | 0 | 计价 | 按实计算
PGL8-2 | 材料 | 乙供 | C16050771 | 光纤用切管刀片 | 片 | 1.2393 | 57.408 | 0 | 0 | 计价 | 按实计算
PGL8-2 | 材料 | 乙供 | C18010101 | 橡胶板 3mm以下 | kg | 18.2 | 7.775 | 0 | 0 | 计价 | 按实计算
PGL8-2 | 材料 | 乙供 | C18030801 | 自黏性橡胶带 25mm×20m | 卷 | 22.4718 | 7.08 | 0 | 0 | 计价 | 按实计算
PGL8-2 | 材料 | 乙供 | C18040801 | 聚氯乙烯塑料薄膜 0.5mm | kg | 0.4329 | 9.761 | 0 | 0 | 计价 | 按实计算
PGL8-2 | 材料 | 乙供 | C18060101 | 塑料带 20mm×40m | 卷 | 0.4589 | 2.49 | 0 | 0 | 计价 | 按实计算
PGL8-2 | 材料 | 乙供 | C18060103 | 塑料带相色带 20mm×2000mm | 卷 | 0.1862 | 2.739 | 0 | 0 | 计价 | 按实计算
PGL8-2 | 材料 | 乙供 | C19010102 | 汽油 | kg | 0.9178 | 10.29 | 0 | 0 | 计价 | 按实计算
PGL8-2 | 材料 | 乙供 | C19020801 | 电力复合脂 | kg | 0.0745 | 12.707 | 0 | 0 | 计价 | 按实计算
PGL8-2 | 材料 | 乙供 | C19030201 | 乙醇 | kg | 0.4699 | 4.081 | 0 | 0 | 计价 | 按实计算
PGL8-2 | 材料 | 乙供 | C19030301 | 丙酮 95% | kg | 0.5714 | 5.445 | 0 | 0 | 计价 | 按实计算
PGL8-2 | 材料 | 乙供 | C22030501 | 钢锯条 各种规格 | 根 | 6.37 | 1.327 | 0 | 0 | 计价 | 按实计算
PGL8-2 | 材料 | 乙供 | C22040411 | 无絮棉布 | kg | 27.3 | 7.846 | 0 | 0 | 计价 | 按实计算
PGL8-2 | 材料 | 乙供 | C22040421 | 绸布 | m² | 2.6576 | 9.794 | 0 | 0 | 计价 | 按实计算
PGL8-2 | 材料 | 乙供 | C22040501 | 棉纱头 | kg | 0.7446 | 6.134 | 0 | 0 | 计价 | 按实计算
PGL8-2 | 材料 | 乙供 | C22040722 | 麻袋片 | 个 | 0.43 | 1.974 | 0 | 0 | 计价 | 按实计算
PGL8-2 | 材料 | 乙供 | C27000160 | 电缆终端 | 套 | 1 | 0 | 0 | 0 | 不计价 | 按实计算
PGL8-2 | 材料 | 乙供 | C27010101 | 防腐编织袋 | 只 | 0.86 | 1.769 | 0 | 0 | 计价 | 按实计算
PGL8-2 | 材料 | 乙供 | C27010111 | 切割刀片 电缆头处理 | 套 | 0.455 | 276.289 | 0 | 0 | 计价 | 按实计算
PGL8-2 | 材料 | 乙供 | C27010203 | 海底电缆锚固装置 | 套 | 1 | 0 | 0 | 0 | 不计价 | 按实计算
PGL8-2 | 材料 | 乙供 | C27010204 | 海缆终端夹具 | 套 | 1 | 0 | 0 | 0 | 不计价 | 按实计算
PGL8-2 | 材料 | 乙供 | C27010205 | 接线端子 | 100个 | 0.01 | 0 | 0 | 0 | 不计价 | 按实计算
PGL8-2 | 材料 | 乙供 | C27010206 | 海缆终端支架 | 套 | 1 | 0 | 0 | 0 | 不计价 | 按实计算
PGL8-2 | 材料 | 乙供 | C99010102 | 其他材料费 | 元 | 26.7103 | 1 | 0 | 0 | 计价 | 按实计算
PGL8-2 | 机械 | 乙供 | J04-01-001 | 载重汽车 4t | 台班 | 1.5032 | 443.248 | 0 | 0 | 计价 | 按实计算
PGL8-2 | 机械 | 乙供 | J04-01-002 | 载重汽车 5t | 台班 | 1.7071 | 468.559 | 0 | 0 | 计价 | 按实计算
PGL8-2 | 机械 | 乙供 | J10-01-018 | 等离子切割机 电流 400A | 台班 | 0.699 | 237.9 | 0 | 0 | 计价 | 按实计算
PGL8-2 | 机械 | 乙供 | J14-05-057 | 光频谱分析仪 | 台班 | 0.3482 | 209.73 | 0 | 0 | 计价 | 按实计算
PGL8-2 | 机械 | 乙供 | J14-05-061 | 光纤熔接仪 | 台班 | 1.1897 | 233.388 | 0 | 0 | 计价 | 按实计算
PGL8-2 | 机械 | 乙供 | J14-05-064 | 光时域反射仪 | 台班 | 1.5379 | 295.768 | 0 | 0 | 计价 | 按实计算
PGL8-2 | 机械 | 乙供 | J15-01-053 | 机动船舶 15t | 台班 | 0.1437 | 396.066 | 0 | 0 | 计价 | 按实计算
PGL9-1 | 人工 | 乙供 | 9101106 | 普通工 | 工日 | 2.1388 | 80 | 0 | 0 | 计价 | 按实计算
PGL9-1 | 人工 | 乙供 | 9101111 | 线路技术工 | 工日 | 2.5043 | 127 | 0 | 0 | 计价 | 按实计算
PGL9-1 | 材料 | 乙供 | C04020100 | 黄铜丝 综合 | kg | 8.38 | 55.79 | 0 | 0 | 计价 | 按实计算
PGL9-1 | 材料 | 乙供 | C07040201 | 浮筒 D300 | 只 | 0.005 | 130 | 0 | 0 | 计价 | 按实计算
PGL9-1 | 材料 | 乙供 | C09031401 | 钢筋混凝土 150号 | m³ | 0.4745 | 776.771 | 0 | 0 | 计价 | 按实计算
PGL9-1 | 材料 | 乙供 | C12010300 | 电焊条 J557 综合 | kg | 1.4255 | 8.982 | 0 | 0 | 计价 | 按实计算
PGL9-1 | 材料 | 乙供 | C16011315 | 铜芯聚氯乙烯绝缘电线 500VBV-120mm² | m | 6.4735 | 84.493 | 0 | 0 | 计价 | 按实计算
PGL9-1 | 材料 | 乙供 | C16038109 | 铜接线端子 120mm² | 个 | 3.1275 | 14.68 | 0 | 0 | 计价 | 按实计算
PGL9-1 | 材料 | 乙供 | C18060103 | 塑料带相色带 20mm×2000mm | 卷 | 1.114 | 2.739 | 0 | 0 | 计价 | 按实计算
PGL9-1 | 材料 | 乙供 | C20020201 | 醇酸磁漆 | kg | 0.1335 | 16.372 | 0 | 0 | 计价 | 按实计算
PGL9-1 | 材料 | 乙供 | C22040611 | 白棕绳 Φ8 | kg | 2.535 | 9.24 | 0 | 0 | 计价 | 按实计算
PGL9-1 | 材料 | 乙供 | C27010103 | 钢丝绳 φ15以上 | kg | 2.6865 | 7.672 | 0 | 0 | 计价 | 按实计算
PGL9-1 | 材料 | 乙供 | C27010207 | 海底电缆直接接地箱 | 套 | 1 | 0 | 0 | 0 | 不计价 | 按实计算
PGL9-1 | 材料 | 乙供 | C27010208 | 海底电缆接地电缆 | m | 6 | 0 | 0 | 0 | 不计价 | 按实计算
PGL9-1 | 材料 | 乙供 | C99010102 | 其他材料费 | 元 | 29.8342 | 1 | 0 | 0 | 计价 | 按实计算
PGL9-1 | 机械 | 乙供 | J04-01-001 | 载重汽车 4t | 台班 | 1.6277 | 443.248 | 0 | 0 | 计价 | 按实计算
PGL9-1 | 机械 | 乙供 | J10-01-005 | 交流弧焊机 容量 50kVA | 台班 | 1.026 | 152.213 | 0 | 0 | 计价 | 按实计算
PGL9-2 | 人工 | 乙供 | 9101106 | 普通工 | 工日 | 0.6291 | 80 | 0 | 0 | 计价 | 按实计算
PGL9-2 | 人工 | 乙供 | 9101111 | 线路技术工 | 工日 | 0.0371 | 127 | 0 | 0 | 计价 | 按实计算
PGL9-2 | 材料 | 乙供 | C22040611 | 白棕绳 Φ8 | kg | 0.3198 | 9.24 | 0 | 0 | 计价 | 按实计算
PGL9-2 | 材料 | 乙供 | C27010101 | 防腐编织袋 | 只 | 28.224 | 1.769 | 0 | 0 | 计价 | 按实计算
PGL9-2 | 材料 | 乙供 | C27010103 | 钢丝绳 φ15以上 | kg | 1.5994 | 7.672 | 0 | 0 | 计价 | 按实计算
PGL9-2 | 材料 | 乙供 | C27010209 | 砂包 | m³ | 0.15 | 0 | 0 | 0 | 不计价 | 按实计算
PGL9-2 | 材料 | 乙供 | C27010210 | 水泥压块 | m³ | 0.1 | 0 | 0 | 0 | 不计价 | 按实计算
PGL9-2 | 材料 | 乙供 | C99010102 | 其他材料费 | 元 | 1.303 | 1 | 0 | 0 | 计价 | 按实计算
PGL9-2 | 机械 | 乙供 | J04-01-004 | 载重汽车 8t | 台班 | 0.1694 | 541.743 | 0 | 0 | 计价 | 按实计算
PGL9-2 | 机械 | 乙供 | J09-01-032 | 潜水泵 出口直径 Φ150 | 台班 | 0.0181 | 70.14 | 0 | 0 | 计价 | 按实计算
PGL9-2 | 机械 | 乙供 | J15-01-053 | 机动船舶 15t | 台班 | 0.0181 | 396.066 | 0 | 0 | 计价 | 按实计算
PGL9-2 | 机械 | 乙供 | J20-01-001 | DGPS定位仪 | 台班 | 0.0181 | 184 | 0 | 0 | 计价 | 按实计算
PGL9-2 | 机械 | 乙供 | J20-01-006 | 起锚艇 功率 522kW | 艘班 | 0.0181 | 6951.841 | 0 | 0 | 计价 | 按实计算
PGL9-2 | 机械 | 乙供 | J20-01-008 | 潜水组(重型) | 台班 | 0.0181 | 1948.967 | 0 | 0 | 计价 | 按实计算
PGL9-2 | 机械 | 乙供 | J20-01-033 | 起重船 20t | 艘班 | 0.0181 | 3953.014 | 0 | 0 | 计价 | 按实计算
PGL9-3 | 人工 | 乙供 | 9101106 | 普通工 | 工日 | 0.706 | 80 | 0 | 0 | 计价 | 按实计算
PGL9-3 | 人工 | 乙供 | 9101111 | 线路技术工 | 工日 | 0.0416 | 127 | 0 | 0 | 计价 | 按实计算
PGL9-3 | 材料 | 乙供 | C22040611 | 白棕绳 Φ8 | kg | 0.359 | 9.24 | 0 | 0 | 计价 | 按实计算
PGL9-3 | 材料 | 乙供 | C27010103 | 钢丝绳 φ15以上 | kg | 1.7952 | 7.672 | 0 | 0 | 计价 | 按实计算
PGL9-3 | 材料 | 乙供 | C27010212 | 水下链锁块 | m³ | 0.25 | 0 | 0 | 0 | 不计价 | 按实计算
PGL9-3 | 材料 | 乙供 | C99010102 | 其他材料费 | 元 | 0.3418 | 1 | 0 | 0 | 计价 | 按实计算
PGL9-3 | 机械 | 乙供 | J09-01-032 | 潜水泵 出口直径 Φ150 | 台班 | 0.0203 | 70.14 | 0 | 0 | 计价 | 按实计算
PGL9-3 | 机械 | 乙供 | J20-01-001 | DGPS定位仪 | 台班 | 0.0203 | 184 | 0 | 0 | 计价 | 按实计算
PGL9-3 | 机械 | 乙供 | J20-01-006 | 起锚艇 功率 522kW | 艘班 | 0.0203 | 6951.841 | 0 | 0 | 计价 | 按实计算
PGL9-3 | 机械 | 乙供 | J20-01-008 | 潜水组(重型) | 台班 | 0.0203 | 1948.967 | 0 | 0 | 计价 | 按实计算
PGL9-3 | 机械 | 乙供 | J20-01-032 | 辅助工作船 10t | 台班 | 0.0203 | 2709.521 | 0 | 0 | 计价 | 按实计算
PGL9-3 | 机械 | 乙供 | J20-01-033 | 起重船 20t | 艘班 | 0.0203 | 3953.014 | 0 | 0 | 计价 | 按实计算
PGL9-3 | 机械 | 乙供 | J20-01-034 | 运输船 500t | 台班 | 0.2534 | 4147.245 | 0 | 0 | 计价 | 按实计算
PGL9-4 | 人工 | 乙供 | 9101106 | 普通工 | 工日 | 0.0363 | 80 | 0 | 0 | 计价 | 按实计算
PGL9-4 | 人工 | 乙供 | 9101111 | 线路技术工 | 工日 | 0.2418 | 127 | 0 | 0 | 计价 | 按实计算
PGL9-4 | 材料 | 乙供 | C22040611 | 白棕绳 Φ8 | kg | 0.1842 | 9.24 | 0 | 0 | 计价 | 按实计算
PGL9-4 | 材料 | 乙供 | C27010211 | 海缆保护套管 | m | 0.25 | 0 | 0 | 0 | 不计价 | 按实计算
PGL9-4 | 材料 | 乙供 | C99010102 | 其他材料费 | 元 | 0.0341 | 1 | 0 | 0 | 计价 | 按实计算
PGL9-4 | 机械 | 乙供 | J04-01-004 | 载重汽车 8t | 台班 | 0.0146 | 541.743 | 0 | 0 | 计价 | 按实计算
PGL9-4 | 机械 | 乙供 | J09-01-032 | 潜水泵 出口直径 Φ150 | 台班 | 0.0195 | 70.14 | 0 | 0 | 计价 | 按实计算
PGL9-4 | 机械 | 乙供 | J15-01-053 | 机动船舶 15t | 台班 | 0.0195 | 396.066 | 0 | 0 | 计价 | 按实计算
PGL9-4 | 机械 | 乙供 | J20-01-001 | DGPS定位仪 | 台班 | 0.0195 | 184 | 0 | 0 | 计价 | 按实计算
PGL9-4 | 机械 | 乙供 | J20-01-006 | 起锚艇 功率 522kW | 艘班 | 0.0195 | 6951.841 | 0 | 0 | 计价 | 按实计算
PGL9-4 | 机械 | 乙供 | J20-01-008 | 潜水组(重型) | 台班 | 0.0195 | 1948.967 | 0 | 0 | 计价 | 按实计算
PGL9-5 | 人工 | 乙供 | 9101106 | 普通工 | 工日 | 0.0363 | 80 | 0 | 0 | 计价 | 按实计算
PGL9-5 | 人工 | 乙供 | 9101111 | 线路技术工 | 工日 | 0.2418 | 127 | 0 | 0 | 计价 | 按实计算
PGL9-5 | 材料 | 乙供 | C22040611 | 白棕绳 Φ8 | kg | 0.1842 | 9.24 | 0 | 0 | 计价 | 按实计算
PGL9-5 | 材料 | 乙供 | C27010211 | 海缆保护套管 | m | 0.15 | 0 | 0 | 0 | 不计价 | 按实计算
PGL9-5 | 材料 | 乙供 | C99010102 | 其他材料费 | 元 | 0.0341 | 1 | 0 | 0 | 计价 | 按实计算
PGL9-5 | 机械 | 乙供 | J04-01-004 | 载重汽车 8t | 台班 | 0.0146 | 541.743 | 0 | 0 | 计价 | 按实计算
PGL9-5 | 机械 | 乙供 | J09-01-032 | 潜水泵 出口直径 Φ150 | 台班 | 0.0195 | 70.14 | 0 | 0 | 计价 | 按实计算
PGL9-5 | 机械 | 乙供 | J15-01-053 | 机动船舶 15t | 台班 | 0.0195 | 396.066 | 0 | 0 | 计价 | 按实计算
PGL9-5 | 机械 | 乙供 | J20-01-006 | 起锚艇 功率 522kW | 艘班 | 0.0195 | 6951.841 | 0 | 0 | 计价 | 按实计算
PGL9-5 | 机械 | 乙供 | J20-01-007 | 潜水组 | 台班 | 0.0195 | 702.761 | 0 | 0 | 计价 | 按实计算
PGL10-1 | 人工 | 乙供 | 9101106 | 普通工 | 工日 | 1.5247 | 80 | 0 | 0 | 计价 | 按实计算
PGL10-1 | 人工 | 乙供 | 9101111 | 线路技术工 | 工日 | 10.6064 | 127 | 0 | 0 | 计价 | 按实计算
PGL10-1 | 材料 | 乙供 | C04020100 | 黄铜丝 综合 | kg | 0.25 | 55.79 | 0 | 0 | 计价 | 按实计算
PGL10-1 | 材料 | 乙供 | C04020401 | 铜带 200mm×0.2mm | m | 15 | 25.019 | 0 | 0 | 计价 | 按实计算
PGL10-1 | 材料 | 乙供 | C18060101 | 塑料带 20mm×40m | 卷 | 0.9 | 2.49 | 0 | 0 | 计价 | 按实计算
PGL10-1 | 材料 | 乙供 | C99010102 | 其他材料费 | 元 | 7.8295 | 1 | 0 | 0 | 计价 | 按实计算
PGL10-1 | 机械 | 乙供 | J03-01-034 | 汽车式起重机 起重量 8t | 台班 | 3.648 | 755.714 | 0 | 0 | 计价 | 按实计算
PGL10-1 | 机械 | 乙供 | J04-01-004 | 载重汽车 8t | 台班 | 3.84 | 541.743 | 0 | 0 | 计价 | 按实计算
PGL10-1 | 机械 | 乙供 | J14-03-002 | 交流耐压仪 设备耐压用 35kV及以下 | 台班 | 3.0278 | 80.183 | 0 | 0 | 计价 | 按实计算
PGL10-1 | 机械 | 乙供 | J14-08-287 | 绝缘电阻测试仪 2500~10000V 2mA以上 | 台班 | 3 | 79.71 | 0 | 0 | 计价 | 按实计算
PGL10-1 | 机械 | 乙供 | J15-01-053 | 机动船舶 15t | 台班 | 3.456 | 396.066 | 0 | 0 | 计价 | 按实计算
PGL10-1 | 机械 | 乙供 | J23-02-004 | 高压核相仪 | 台班 | 1.824 | 53.686 | 0 | 0 | 计价 | 按实计算
PGL10-2 | 人工 | 乙供 | 9101106 | 普通工 | 工日 | 0.4431 | 80 | 0 | 0 | 计价 | 按实计算
PGL10-2 | 人工 | 乙供 | 9101111 | 线路技术工 | 工日 | 2.586 | 127 | 0 | 0 | 计价 | 按实计算
PGL10-2 | 材料 | 乙供 | C04020100 | 黄铜丝 综合 | kg | 0.25 | 55.79 | 0 | 0 | 计价 | 按实计算
PGL10-2 | 材料 | 乙供 | C04020401 | 铜带 200mm×0.2mm | m | 15 | 25.019 | 0 | 0 | 计价 | 按实计算
PGL10-2 | 材料 | 乙供 | C18060101 | 塑料带 20mm×40m | 卷 | 0.9 | 2.49 | 0 | 0 | 计价 | 按实计算
PGL10-2 | 材料 | 乙供 | C99010102 | 其他材料费 | 元 | 7.8295 | 1 | 0 | 0 | 计价 | 按实计算
PGL10-2 | 机械 | 乙供 | J03-01-034 | 汽车式起重机 起重量 8t | 台班 | 0.96 | 755.714 | 0 | 0 | 计价 | 按实计算
PGL10-2 | 机械 | 乙供 | J04-01-004 | 载重汽车 8t | 台班 | 0.96 | 541.743 | 0 | 0 | 计价 | 按实计算
PGL10-2 | 机械 | 乙供 | J14-08-287 | 绝缘电阻测试仪 2500~10000V 2mA以上 | 台班 | 0.768 | 79.71 | 0 | 0 | 计价 | 按实计算
PGL10-2 | 机械 | 乙供 | J15-01-053 | 机动船舶 15t | 台班 | 0.48 | 396.066 | 0 | 0 | 计价 | 按实计算
PGL10-2 | 机械 | 乙供 | J23-02-001 | 脉冲定位仪 | 台班 | 0.48 | 27.417 | 0 | 0 | 计价 | 按实计算
PGL10-2 | 机械 | 乙供 | J23-02-002 | 振荡波试验设备 | 台班 | 0.432 | 5125.57 | 0 | 0 | 计价 | 按实计算
PGZ1-1 | 人工 | 乙供 | 9101106 | 普通工 | 工日 | 1.1 | 80 | 0 | 0 | 计价 | 按实计算
PGZ1-1 | 人工 | 乙供 | 9101109 | 安装技术工 | 工日 | 35.8 | 121 | 0 | 0 | 计价 | 按实计算
PGZ1-1 | 材料 | 乙供 | C12026102 | 松香焊锡丝 | kg | 0.1 | 33.659 | 0 | 0 | 计价 | 按实计算
PGZ1-1 | 材料 | 乙供 | C13010201 | 镀锌六角螺栓 综合 | kg | 0.283 | 7.537 | 0 | 0 | 计价 | 按实计算
PGZ1-1 | 材料 | 乙供 | C16011104 | 铜芯绝缘导线 截面6mm² | m | 3 | 4.321 | 0 | 0 | 计价 | 按实计算
PGZ1-1 | 材料 | 乙供 | C16038101 | 铜接线端子 6mm²以下 | 个 | 4 | 1.198 | 0 | 0 | 计价 | 按实计算
PGZ1-1 | 材料 | 乙供 | C16100641 | 标签色带 (12~36)mm×8m | 卷 | 0.5 | 18.833 | 0 | 0 | 计价 | 按实计算
PGZ1-1 | 材料 | 乙供 | C19030201 | 乙醇 | kg | 0.1 | 4.081 | 0 | 0 | 计价 | 按实计算
PGZ1-1 | 材料 | 乙供 | C22041204 | 脱脂棉 | 卷 | 0.1 | 6.378 | 0 | 0 | 计价 | 按实计算
PGZ1-1 | 材料 | 乙供 | C99010102 | 其他材料费 | 元 | 0.6743 | 1 | 0 | 0 | 计价 | 按实计算
PGZ1-1 | 机械 | 乙供 | J04-01-002 | 载重汽车 5t | 台班 | 0.1 | 468.559 | 0 | 0 | 计价 | 按实计算
PGZ1-1 | 机械 | 乙供 | J14-05-045 | 可变光衰耗器 | 台班 | 0.6 | 61.527 | 0 | 0 | 计价 | 按实计算
PGZ1-1 | 机械 | 乙供 | J14-05-047 | 光源 | 台班 | 0.6 | 40.8 | 0 | 0 | 计价 | 按实计算
PGZ1-1 | 机械 | 乙供 | J14-05-048 | 光功率计 | 台班 | 0.6 | 36.618 | 0 | 0 | 计价 | 按实计算
PGZ1-1 | 机械 | 乙供 | J14-05-069 | 网络测试仪 | 台班 | 3.25 | 100.591 | 0 | 0 | 计价 | 按实计算
PGZ1-1 | 机械 | 乙供 | J14-05-071 | SDH综合测试仪 | 台班 | 0.816 | 1535.701 | 0 | 0 | 计价 | 按实计算
PGZ1-1 | 机械 | 乙供 | J15-01-066 | 功能检测分析平台(电脑) | 台班 | 4.794 | 31.983 | 0 | 0 | 计价 | 按实计算
PGZ1-2 | 人工 | 乙供 | 9101106 | 普通工 | 工日 | 1.1 | 80 | 0 | 0 | 计价 | 按实计算
PGZ1-2 | 人工 | 乙供 | 9101109 | 安装技术工 | 工日 | 36.9 | 121 | 0 | 0 | 计价 | 按实计算
PGZ1-2 | 材料 | 乙供 | C12026102 | 松香焊锡丝 | kg | 0.1 | 33.659 | 0 | 0 | 计价 | 按实计算
PGZ1-2 | 材料 | 乙供 | C13010201 | 镀锌六角螺栓 综合 | kg | 0.283 | 7.537 | 0 | 0 | 计价 | 按实计算
PGZ1-2 | 材料 | 乙供 | C16011104 | 铜芯绝缘导线 截面6mm² | m | 3 | 4.321 | 0 | 0 | 计价 | 按实计算
PGZ1-2 | 材料 | 乙供 | C16038101 | 铜接线端子 6mm²以下 | 个 | 4 | 1.198 | 0 | 0 | 计价 | 按实计算
PGZ1-2 | 材料 | 乙供 | C16100641 | 标签色带 (12~36)mm×8m | 卷 | 0.5 | 18.833 | 0 | 0 | 计价 | 按实计算
PGZ1-2 | 材料 | 乙供 | C19030201 | 乙醇 | kg | 0.1 | 4.081 | 0 | 0 | 计价 | 按实计算
PGZ1-2 | 材料 | 乙供 | C22041204 | 脱脂棉 | 卷 | 0.1 | 6.378 | 0 | 0 | 计价 | 按实计算
PGZ1-2 | 材料 | 乙供 | C99010102 | 其他材料费 | 元 | 0.6743 | 1 | 0 | 0 | 计价 | 按实计算
PGZ1-2 | 机械 | 乙供 | J04-01-002 | 载重汽车 5t | 台班 | 0.1 | 468.559 | 0 | 0 | 计价 | 按实计算
PGZ1-2 | 机械 | 乙供 | J14-05-045 | 可变光衰耗器 | 台班 | 0.8 | 61.527 | 0 | 0 | 计价 | 按实计算
PGZ1-2 | 机械 | 乙供 | J14-05-047 | 光源 | 台班 | 0.8 | 40.8 | 0 | 0 | 计价 | 按实计算
PGZ1-2 | 机械 | 乙供 | J14-05-048 | 光功率计 | 台班 | 0.8 | 36.618 | 0 | 0 | 计价 | 按实计算
PGZ1-2 | 机械 | 乙供 | J14-05-069 | 网络测试仪 | 台班 | 3.3 | 100.591 | 0 | 0 | 计价 | 按实计算
PGZ1-2 | 机械 | 乙供 | J14-05-071 | SDH综合测试仪 | 台班 | 0.867 | 1535.701 | 0 | 0 | 计价 | 按实计算
PGZ1-2 | 机械 | 乙供 | J15-01-066 | 功能检测分析平台(电脑) | 台班 | 5.1 | 31.983 | 0 | 0 | 计价 | 按实计算
PGZ1-3 | 人工 | 乙供 | 9101106 | 普通工 | 工日 | 0.29 | 80 | 0 | 0 | 计价 | 按实计算
PGZ1-3 | 人工 | 乙供 | 9101109 | 安装技术工 | 工日 | 1.59 | 121 | 0 | 0 | 计价 | 按实计算
PGZ1-3 | 材料 | 乙供 | C16100641 | 标签色带 (12~36)mm×8m | 卷 | 0.25 | 18.833 | 0 | 0 | 计价 | 按实计算
PGZ1-3 | 材料 | 乙供 | C99010102 | 其他材料费 | 元 | 0.0942 | 1 | 0 | 0 | 计价 | 按实计算
PGZ1-3 | 机械 | 乙供 | J14-05-045 | 可变光衰耗器 | 台班 | 0.44 | 61.527 | 0 | 0 | 计价 | 按实计算
PGZ1-3 | 机械 | 乙供 | J14-05-047 | 光源 | 台班 | 0.44 | 40.8 | 0 | 0 | 计价 | 按实计算
PGZ1-3 | 机械 | 乙供 | J14-05-048 | 光功率计 | 台班 | 0.44 | 36.618 | 0 | 0 | 计价 | 按实计算
PGZ1-3 | 机械 | 乙供 | J14-05-069 | 网络测试仪 | 台班 | 0.033 | 100.591 | 0 | 0 | 计价 | 按实计算
PGZ1-3 | 机械 | 乙供 | J14-05-071 | SDH综合测试仪 | 台班 | 0.22 | 1535.701 | 0 | 0 | 计价 | 按实计算
PGZ1-3 | 机械 | 乙供 | J15-01-066 | 功能检测分析平台(电脑) | 台班 | 1.02 | 31.983 | 0 | 0 | 计价 | 按实计算
PGZ1-4 | 人工 | 乙供 | 9101109 | 安装技术工 | 工日 | 6.2458 | 121 | 0 | 0 | 计价 | 按实计算
PGZ1-4 | 材料 | 乙供 | C16100641 | 标签色带 (12~36)mm×8m | 卷 | 0.01 | 18.833 | 0 | 0 | 计价 | 按实计算
PGZ1-4 | 材料 | 乙供 | C19030201 | 乙醇 | kg | 0.02 | 4.081 | 0 | 0 | 计价 | 按实计算
PGZ1-4 | 材料 | 乙供 | C22041204 | 脱脂棉 | 卷 | 0.02 | 6.378 | 0 | 0 | 计价 | 按实计算
PGZ1-4 | 材料 | 乙供 | C99010102 | 其他材料费 | 元 | 0.008 | 1 | 0 | 0 | 计价 | 按实计算
PGZ1-4 | 机械 | 乙供 | J14-05-045 | 可变光衰耗器 | 台班 | 0.7 | 61.527 | 0 | 0 | 计价 | 按实计算
PGZ1-4 | 机械 | 乙供 | J14-05-047 | 光源 | 台班 | 0.5 | 40.8 | 0 | 0 | 计价 | 按实计算
PGZ1-4 | 机械 | 乙供 | J14-05-048 | 光功率计 | 台班 | 0.5 | 36.618 | 0 | 0 | 计价 | 按实计算
PGZ1-4 | 机械 | 乙供 | J14-05-069 | 网络测试仪 | 台班 | 0.04 | 100.591 | 0 | 0 | 计价 | 按实计算
PGZ1-4 | 机械 | 乙供 | J14-05-071 | SDH综合测试仪 | 台班 | 0.051 | 1535.701 | 0 | 0 | 计价 | 按实计算
PGZ1-4 | 机械 | 乙供 | J15-01-066 | 功能检测分析平台(电脑) | 台班 | 1.326 | 31.983 | 0 | 0 | 计价 | 按实计算
PGZ1-5 | 人工 | 乙供 | 9101109 | 安装技术工 | 工日 | 5.8362 | 121 | 0 | 0 | 计价 | 按实计算
PGZ1-5 | 材料 | 乙供 | C16100641 | 标签色带 (12~36)mm×8m | 卷 | 0.01 | 18.833 | 0 | 0 | 计价 | 按实计算
PGZ1-5 | 材料 | 乙供 | C19030201 | 乙醇 | kg | 0.02 | 4.081 | 0 | 0 | 计价 | 按实计算
PGZ1-5 | 材料 | 乙供 | C22041204 | 脱脂棉 | 卷 | 0.02 | 6.378 | 0 | 0 | 计价 | 按实计算
PGZ1-5 | 材料 | 乙供 | C99010102 | 其他材料费 | 元 | 0.008 | 1 | 0 | 0 | 计价 | 按实计算
PGZ1-5 | 机械 | 乙供 | J15-01-066 | 功能检测分析平台(电脑) | 台班 | 1.326 | 31.983 | 0 | 0 | 计价 | 按实计算
PGZ1-6 | 人工 | 乙供 | 9101109 | 安装技术工 | 工日 | 2.8528 | 121 | 0 | 0 | 计价 | 按实计算
PGZ1-6 | 材料 | 乙供 | C16100641 | 标签色带 (12~36)mm×8m | 卷 | 0.5 | 18.833 | 0 | 0 | 计价 | 按实计算
PGZ1-6 | 材料 | 乙供 | C99010102 | 其他材料费 | 元 | 0.1883 | 1 | 0 | 0 | 计价 | 按实计算
PGZ1-6 | 机械 | 乙供 | J14-05-045 | 可变光衰耗器 | 台班 | 0.1 | 61.527 | 0 | 0 | 计价 | 按实计算
PGZ1-6 | 机械 | 乙供 | J14-05-047 | 光源 | 台班 | 0.4 | 40.8 | 0 | 0 | 计价 | 按实计算
PGZ1-6 | 机械 | 乙供 | J14-05-048 | 光功率计 | 台班 | 0.4 | 36.618 | 0 | 0 | 计价 | 按实计算
PGZ1-6 | 机械 | 乙供 | J14-05-057 | 光频谱分析仪 | 台班 | 0.8 | 209.73 | 0 | 0 | 计价 | 按实计算
PGZ1-7 | 人工 | 乙供 | 9101109 | 安装技术工 | 工日 | 1.819 | 121 | 0 | 0 | 计价 | 按实计算
PGZ1-7 | 机械 | 乙供 | J14-05-045 | 可变光衰耗器 | 台班 | 0.4 | 61.527 | 0 | 0 | 计价 | 按实计算
PGZ1-7 | 机械 | 乙供 | J14-05-047 | 光源 | 台班 | 0.4 | 40.8 | 0 | 0 | 计价 | 按实计算
PGZ1-7 | 机械 | 乙供 | J14-05-048 | 光功率计 | 台班 | 0.4 | 36.618 | 0 | 0 | 计价 | 按实计算
PGZ1-7 | 机械 | 乙供 | J14-05-069 | 网络测试仪 | 台班 | 0.8 | 100.591 | 0 | 0 | 计价 | 按实计算
PGZ1-7 | 机械 | 乙供 | J14-05-071 | SDH综合测试仪 | 台班 | 0.36 | 1535.701 | 0 | 0 | 计价 | 按实计算
PGZ1-7 | 机械 | 乙供 | J15-01-066 | 功能检测分析平台(电脑) | 台班 | 1.5 | 31.983 | 0 | 0 | 计价 | 按实计算
PGZ1-8 | 人工 | 乙供 | 9101106 | 普通工 | 工日 | 0.3 | 80 | 0 | 0 | 计价 | 按实计算
PGZ1-8 | 人工 | 乙供 | 9101109 | 安装技术工 | 工日 | 2.35 | 121 | 0 | 0 | 计价 | 按实计算
PGZ1-8 | 材料 | 乙供 | C13010201 | 镀锌六角螺栓 综合 | kg | 0.283 | 7.537 | 0 | 0 | 计价 | 按实计算
PGZ1-8 | 材料 | 乙供 | C16011102 | 铜芯绝缘导线 截面2.5mm² | m | 1 | 2.23 | 0 | 0 | 计价 | 按实计算
PGZ1-8 | 材料 | 乙供 | C16038101 | 铜接线端子 6mm²以下 | 个 | 2 | 1.198 | 0 | 0 | 计价 | 按实计算
PGZ1-8 | 材料 | 乙供 | C16100641 | 标签色带 (12~36)mm×8m | 卷 | 0.3 | 18.833 | 0 | 0 | 计价 | 按实计算
PGZ1-8 | 材料 | 乙供 | C99010102 | 其他材料费 | 元 | 0.2482 | 1 | 0 | 0 | 计价 | 按实计算
PGZ1-8 | 机械 | 乙供 | J14-05-048 | 光功率计 | 台班 | 1 | 36.618 | 0 | 0 | 计价 | 按实计算
PGZ1-8 | 机械 | 乙供 | J15-01-066 | 功能检测分析平台(电脑) | 台班 | 2.5 | 31.983 | 0 | 0 | 计价 | 按实计算
PGZ1-9 | 人工 | 乙供 | 9101109 | 安装技术工 | 工日 | 0.53 | 121 | 0 | 0 | 计价 | 按实计算
PGZ1-9 | 材料 | 乙供 | C16100641 | 标签色带 (12~36)mm×8m | 卷 | 0.01 | 18.833 | 0 | 0 | 计价 | 按实计算
PGZ1-9 | 材料 | 乙供 | C19030201 | 乙醇 | kg | 0.02 | 4.081 | 0 | 0 | 计价 | 按实计算
PGZ1-9 | 材料 | 乙供 | C22041204 | 脱脂棉 | 卷 | 0.02 | 6.378 | 0 | 0 | 计价 | 按实计算
PGZ1-9 | 材料 | 乙供 | C99010102 | 其他材料费 | 元 | 0.008 | 1 | 0 | 0 | 计价 | 按实计算
PGZ1-9 | 机械 | 乙供 | J15-01-066 | 功能检测分析平台(电脑) | 台班 | 0.5 | 31.983 | 0 | 0 | 计价 | 按实计算
PGZ1-10 | 人工 | 乙供 | 9101106 | 普通工 | 工日 | 0.11 | 80 | 0 | 0 | 计价 | 按实计算
PGZ1-10 | 人工 | 乙供 | 9101109 | 安装技术工 | 工日 | 0.49 | 121 | 0 | 0 | 计价 | 按实计算
PGZ1-10 | 材料 | 乙供 | C13010201 | 镀锌六角螺栓 综合 | kg | 0.283 | 7.537 | 0 | 0 | 计价 | 按实计算
PGZ1-10 | 材料 | 乙供 | C16011102 | 铜芯绝缘导线 截面2.5mm² | m | 3 | 2.23 | 0 | 0 | 计价 | 按实计算
PGZ1-10 | 材料 | 乙供 | C16038101 | 铜接线端子 6mm²以下 | 个 | 2 | 1.198 | 0 | 0 | 计价 | 按实计算
PGZ1-10 | 材料 | 乙供 | C16100641 | 标签色带 (12~36)mm×8m | 卷 | 0.5 | 18.833 | 0 | 0 | 计价 | 按实计算
PGZ1-10 | 材料 | 乙供 | C99010102 | 其他材料费 | 元 | 0.4127 | 1 | 0 | 0 | 计价 | 按实计算
PGZ1-10 | 机械 | 乙供 | J14-05-048 | 光功率计 | 台班 | 1 | 36.618 | 0 | 0 | 计价 | 按实计算
PGZ1-10 | 机械 | 乙供 | J15-01-066 | 功能检测分析平台(电脑) | 台班 | 0.5 | 31.983 | 0 | 0 | 计价 | 按实计算
PGZ1-11 | 人工 | 乙供 | 9101106 | 普通工 | 工日 | 0.17 | 80 | 0 | 0 | 计价 | 按实计算
PGZ1-11 | 人工 | 乙供 | 9101109 | 安装技术工 | 工日 | 0.4 | 121 | 0 | 0 | 计价 | 按实计算
PGZ1-11 | 材料 | 乙供 | C16100641 | 标签色带 (12~36)mm×8m | 卷 | 0.3 | 18.833 | 0 | 0 | 计价 | 按实计算
PGZ1-11 | 材料 | 乙供 | C19030201 | 乙醇 | kg | 0.02 | 4.081 | 0 | 0 | 计价 | 按实计算
PGZ1-11 | 材料 | 乙供 | C22041204 | 脱脂棉 | 卷 | 0.02 | 6.378 | 0 | 0 | 计价 | 按实计算
PGZ1-11 | 材料 | 乙供 | C99010102 | 其他材料费 | 元 | 0.1172 | 1 | 0 | 0 | 计价 | 按实计算
PGZ1-11 | 机械 | 乙供 | J14-05-048 | 光功率计 | 台班 | 0.8 | 36.618 | 0 | 0 | 计价 | 按实计算
PGZ1-11 | 机械 | 乙供 | J15-01-066 | 功能检测分析平台(电脑) | 台班 | 0.4 | 31.983 | 0 | 0 | 计价 | 按实计算
PGZ1-12 | 人工 | 乙供 | 9101109 | 安装技术工 | 工日 | 15.863 | 121 | 0 | 0 | 计价 | 按实计算
PGZ1-12 | 材料 | 乙供 | C13010201 | 镀锌六角螺栓 综合 | kg | 0.283 | 7.537 | 0 | 0 | 计价 | 按实计算
PGZ1-12 | 材料 | 乙供 | C16100641 | 标签色带 (12~36)mm×8m | 卷 | 0.5 | 18.833 | 0 | 0 | 计价 | 按实计算
PGZ1-12 | 材料 | 乙供 | C99010102 | 其他材料费 | 元 | 0.231 | 1 | 0 | 0 | 计价 | 按实计算
PGZ1-12 | 机械 | 乙供 | J14-05-069 | 网络测试仪 | 台班 | 2.1 | 100.591 | 0 | 0 | 计价 | 按实计算
PGZ1-12 | 机械 | 乙供 | J15-01-066 | 功能检测分析平台(电脑) | 台班 | 2.1 | 31.983 | 0 | 0 | 计价 | 按实计算
PGZ1-13 | 人工 | 乙供 | 9101109 | 安装技术工 | 工日 | 5.45 | 121 | 0 | 0 | 计价 | 按实计算
PGZ1-13 | 机械 | 乙供 | J14-05-048 | 光功率计 | 台班 | 3 | 36.618 | 0 | 0 | 计价 | 按实计算
PGZ1-13 | 机械 | 乙供 | J15-01-066 | 功能检测分析平台(电脑) | 台班 | 5 | 31.983 | 0 | 0 | 计价 | 按实计算
PGZ1-14 | 人工 | 乙供 | 9101109 | 安装技术工 | 工日 | 1.22 | 121 | 0 | 0 | 计价 | 按实计算
PGZ1-14 | 材料 | 乙供 | C16100641 | 标签色带 (12~36)mm×8m | 卷 | 0.494 | 18.833 | 0 | 0 | 计价 | 按实计算
PGZ1-14 | 材料 | 乙供 | C19030201 | 乙醇 | kg | 0.1 | 4.081 | 0 | 0 | 计价 | 按实计算
PGZ1-14 | 材料 | 乙供 | C22041204 | 脱脂棉 | 卷 | 0.1 | 6.378 | 0 | 0 | 计价 | 按实计算
PGZ1-14 | 材料 | 乙供 | C99010102 | 其他材料费 | 元 | 0.207 | 1 | 0 | 0 | 计价 | 按实计算
PGZ1-14 | 机械 | 乙供 | J14-05-045 | 可变光衰耗器 | 台班 | 0.1 | 61.527 | 0 | 0 | 计价 | 按实计算
PGZ1-14 | 机械 | 乙供 | J14-05-047 | 光源 | 台班 | 0.1 | 40.8 | 0 | 0 | 计价 | 按实计算
PGZ1-14 | 机械 | 乙供 | J14-05-048 | 光功率计 | 台班 | 0.1 | 36.618 | 0 | 0 | 计价 | 按实计算
PGZ1-14 | 机械 | 乙供 | J14-05-057 | 光频谱分析仪 | 台班 | 0.1 | 209.73 | 0 | 0 | 计价 | 按实计算
PGZ1-15 | 人工 | 乙供 | 9101109 | 安装技术工 | 工日 | 2.42 | 121 | 0 | 0 | 计价 | 按实计算
PGZ1-15 | 材料 | 乙供 | C13010201 | 镀锌六角螺栓 综合 | kg | 0.28 | 7.537 | 0 | 0 | 计价 | 按实计算
PGZ1-15 | 材料 | 乙供 | C16011102 | 铜芯绝缘导线 截面2.5mm² | m | 3 | 2.23 | 0 | 0 | 计价 | 按实计算
PGZ1-15 | 材料 | 乙供 | C16038101 | 铜接线端子 6mm²以下 | 个 | 2 | 1.198 | 0 | 0 | 计价 | 按实计算
PGZ1-15 | 材料 | 乙供 | C16100641 | 标签色带 (12~36)mm×8m | 卷 | 0.5 | 18.833 | 0 | 0 | 计价 | 按实计算
PGZ1-15 | 材料 | 乙供 | C99010102 | 其他材料费 | 元 | 0.4123 | 1 | 0 | 0 | 计价 | 按实计算
PGZ1-15 | 机械 | 乙供 | J13-01-090 | 电力工程车 | 台班 | 0.05 | 420.215 | 0 | 0 | 计价 | 按实计算
PGZ1-15 | 机械 | 乙供 | J14-05-069 | 网络测试仪 | 台班 | 1.6 | 100.591 | 0 | 0 | 计价 | 按实计算
PGZ1-15 | 机械 | 乙供 | J15-01-066 | 功能检测分析平台(电脑) | 台班 | 0.7 | 31.983 | 0 | 0 | 计价 | 按实计算
PGZ1-16 | 人工 | 乙供 | 9101106 | 普通工 | 工日 | 0.11 | 80 | 0 | 0 | 计价 | 按实计算
PGZ1-16 | 人工 | 乙供 | 9101109 | 安装技术工 | 工日 | 0.88 | 121 | 0 | 0 | 计价 | 按实计算
PGZ1-16 | 材料 | 乙供 | C13010201 | 镀锌六角螺栓 综合 | kg | 0.02 | 7.537 | 0 | 0 | 计价 | 按实计算
PGZ1-16 | 材料 | 乙供 | C16100641 | 标签色带 (12~36)mm×8m | 卷 | 0.2 | 18.833 | 0 | 0 | 计价 | 按实计算
PGZ1-16 | 材料 | 乙供 | C19030201 | 乙醇 | kg | 0.01 | 4.081 | 0 | 0 | 计价 | 按实计算
PGZ1-16 | 材料 | 乙供 | C22041204 | 脱脂棉 | 卷 | 0.1 | 6.378 | 0 | 0 | 计价 | 按实计算
PGZ1-16 | 材料 | 乙供 | C99010102 | 其他材料费 | 元 | 0.0919 | 1 | 0 | 0 | 计价 | 按实计算
PGZ1-16 | 机械 | 乙供 | J14-02-002 | 无线信号测试装置 | 台班 | 0.2 | 84.635 | 0 | 0 | 计价 | 按实计算
PGZ1-16 | 机械 | 乙供 | J15-01-066 | 功能检测分析平台(电脑) | 台班 | 0.2 | 31.983 | 0 | 0 | 计价 | 按实计算
PGZ1-17 | 人工 | 乙供 | 9101106 | 普通工 | 工日 | 1.5 | 80 | 0 | 0 | 计价 | 按实计算
PGZ1-17 | 人工 | 乙供 | 9101109 | 安装技术工 | 工日 | 3.782 | 121 | 0 | 0 | 计价 | 按实计算
PGZ1-17 | 材料 | 乙供 | C13010201 | 镀锌六角螺栓 综合 | kg | 0.283 | 7.537 | 0 | 0 | 计价 | 按实计算
PGZ1-17 | 材料 | 乙供 | C13011201 | 地脚螺栓 综合 | kg | 0.399 | 6.66 | 0 | 0 | 计价 | 按实计算
PGZ1-17 | 材料 | 乙供 | C16010303 | 软铜绞线 16mm² | m | 3.5 | 8.866 | 0 | 0 | 计价 | 按实计算
PGZ1-17 | 材料 | 乙供 | C16038103 | 铜接线端子 16mm² | 个 | 3.5 | 2.932 | 0 | 0 | 计价 | 按实计算
PGZ1-17 | 材料 | 乙供 | C18050801 | 热塑管 | m | 0.5 | 7.22 | 0 | 0 | 计价 | 按实计算
PGZ1-17 | 材料 | 乙供 | C19020401 | 凡士林 | kg | 0.5 | 6.796 | 0 | 0 | 计价 | 按实计算
PGZ1-17 | 材料 | 乙供 | C99010102 | 其他材料费 | 元 | 1.0619 | 1 | 0 | 0 | 计价 | 按实计算
PGZ1-17 | 机械 | 乙供 | J14-05-006 | 蓄电池放电仪 电压 48~380V | 台班 | 0.03 | 247.536 | 0 | 0 | 计价 | 按实计算
PGZ1-17 | 机械 | 乙供 | J14-05-008 | 蓄电池特性容量监测仪 | 台班 | 0.48 | 73.416 | 0 | 0 | 计价 | 按实计算
PGZ1-18 | 人工 | 乙供 | 9101106 | 普通工 | 工日 | 6.65 | 80 | 0 | 0 | 计价 | 按实计算
PGZ1-18 | 人工 | 乙供 | 9101109 | 安装技术工 | 工日 | 19.37 | 121 | 0 | 0 | 计价 | 按实计算
PGZ1-18 | 材料 | 乙供 | C13010201 | 镀锌六角螺栓 综合 | kg | 0.283 | 7.537 | 0 | 0 | 计价 | 按实计算
PGZ1-18 | 材料 | 乙供 | C13011201 | 地脚螺栓 综合 | kg | 0.399 | 6.66 | 0 | 0 | 计价 | 按实计算
PGZ1-18 | 材料 | 乙供 | C16010303 | 软铜绞线 16mm² | m | 3.5 | 8.866 | 0 | 0 | 计价 | 按实计算
PGZ1-18 | 材料 | 乙供 | C16038103 | 铜接线端子 16mm² | 个 | 3.5 | 2.932 | 0 | 0 | 计价 | 按实计算
PGZ1-18 | 材料 | 乙供 | C18050801 | 热塑管 | m | 4 | 7.22 | 0 | 0 | 计价 | 按实计算
PGZ1-18 | 材料 | 乙供 | C19020401 | 凡士林 | kg | 5.6 | 6.796 | 0 | 0 | 计价 | 按实计算
PGZ1-18 | 材料 | 乙供 | C99010102 | 其他材料费 | 元 | 2.2605 | 1 | 0 | 0 | 计价 | 按实计算
PGZ1-18 | 机械 | 乙供 | J14-05-006 | 蓄电池放电仪 电压 48~380V | 台班 | 0.1 | 247.536 | 0 | 0 | 计价 | 按实计算
PGZ1-18 | 机械 | 乙供 | J14-05-008 | 蓄电池特性容量监测仪 | 台班 | 1.6 | 73.416 | 0 | 0 | 计价 | 按实计算
PGZ1-19 | 人工 | 乙供 | 9101106 | 普通工 | 工日 | 0.52 | 80 | 0 | 0 | 计价 | 按实计算
PGZ1-19 | 人工 | 乙供 | 9101109 | 安装技术工 | 工日 | 7.04 | 121 | 0 | 0 | 计价 | 按实计算
PGZ1-19 | 材料 | 乙供 | C12026102 | 松香焊锡丝 | kg | 0.1 | 33.659 | 0 | 0 | 计价 | 按实计算
PGZ1-19 | 材料 | 乙供 | C13010201 | 镀锌六角螺栓 综合 | kg | 0.283 | 7.537 | 0 | 0 | 计价 | 按实计算
PGZ1-19 | 材料 | 乙供 | C16010303 | 软铜绞线 16mm² | m | 3 | 8.866 | 0 | 0 | 计价 | 按实计算
PGZ1-19 | 材料 | 乙供 | C16038103 | 铜接线端子 16mm² | 个 | 2 | 2.932 | 0 | 0 | 计价 | 按实计算
PGZ1-19 | 材料 | 乙供 | C18050801 | 热塑管 | m | 1 | 7.22 | 0 | 0 | 计价 | 按实计算
PGZ1-19 | 材料 | 乙供 | C19030201 | 乙醇 | kg | 0.5 | 4.081 | 0 | 0 | 计价 | 按实计算
PGZ1-19 | 材料 | 乙供 | C22040101 | 砂布 | 张 | 1 | 0.81 | 0 | 0 | 计价 | 按实计算
PGZ1-19 | 材料 | 乙供 | C99010102 | 其他材料费 | 元 | 0.9606 | 1 | 0 | 0 | 计价 | 按实计算
PGZ1-19 | 机械 | 乙供 | J14-05-007 | 充电机特性测试仪 | 台班 | 1.2 | 184.506 | 0 | 0 | 计价 | 按实计算
PGZ1-19 | 机械 | 乙供 | J14-05-015 | 直流标准源 | 台班 | 1.2 | 191.097 | 0 | 0 | 计价 | 按实计算
PGZ1-19 | 机械 | 乙供 | J15-01-066 | 功能检测分析平台(电脑) | 台班 | 3.5 | 31.983 | 0 | 0 | 计价 | 按实计算
PGZ1-20 | 人工 | 乙供 | 9101109 | 安装技术工 | 工日 | 0.37 | 121 | 0 | 0 | 计价 | 按实计算
PGZ1-20 | 机械 | 乙供 | J14-05-007 | 充电机特性测试仪 | 台班 | 0.2 | 184.506 | 0 | 0 | 计价 | 按实计算
PGZ1-21 | 人工 | 乙供 | 9101106 | 普通工 | 工日 | 0.3 | 80 | 0 | 0 | 计价 | 按实计算
PGZ1-21 | 人工 | 乙供 | 9101109 | 安装技术工 | 工日 | 2.42 | 121 | 0 | 0 | 计价 | 按实计算
PGZ1-21 | 材料 | 乙供 | C12026102 | 松香焊锡丝 | kg | 0.1 | 33.659 | 0 | 0 | 计价 | 按实计算
PGZ1-21 | 材料 | 乙供 | C13010201 | 镀锌六角螺栓 综合 | kg | 0.283 | 7.537 | 0 | 0 | 计价 | 按实计算
PGZ1-21 | 材料 | 乙供 | C16011102 | 铜芯绝缘导线 截面2.5mm² | m | 3 | 2.23 | 0 | 0 | 计价 | 按实计算
PGZ1-21 | 材料 | 乙供 | C16038101 | 铜接线端子 6mm²以下 | 个 | 2 | 1.198 | 0 | 0 | 计价 | 按实计算
PGZ1-21 | 材料 | 乙供 | C18050801 | 热塑管 | m | 0.4 | 7.22 | 0 | 0 | 计价 | 按实计算
PGZ1-21 | 材料 | 乙供 | C99010102 | 其他材料费 | 元 | 0.3495 | 1 | 0 | 0 | 计价 | 按实计算
PGZ1-22 | 人工 | 乙供 | 9101109 | 安装技术工 | 工日 | 0.14 | 121 | 0 | 0 | 计价 | 按实计算
PGZ1-22 | 材料 | 乙供 | C16011104 | 铜芯绝缘导线 截面6mm² | m | 2 | 4.321 | 0 | 0 | 计价 | 按实计算
PGZ1-22 | 材料 | 乙供 | C16100361 | 尼龙扎带 L=120mm | 根 | 6 | 0.09 | 0 | 0 | 计价 | 按实计算
PGZ1-22 | 材料 | 乙供 | C16100651 | 线号套管 | m | 0.1 | 0.95 | 0 | 0 | 计价 | 按实计算
PGZ1-22 | 材料 | 乙供 | C99010102 | 其他材料费 | 元 | 0.1855 | 1 | 0 | 0 | 计价 | 按实计算
PGZ1-23 | 人工 | 乙供 | 9101106 | 普通工 | 工日 | 0.6 | 80 | 0 | 0 | 计价 | 按实计算
PGZ1-23 | 人工 | 乙供 | 9101109 | 安装技术工 | 工日 | 1.93 | 121 | 0 | 0 | 计价 | 按实计算
PGZ1-23 | 材料 | 乙供 | C18050801 | 热塑管 | m | 0.5 | 7.22 | 0 | 0 | 计价 | 按实计算
PGZ1-23 | 材料 | 乙供 | C19020401 | 凡士林 | kg | 0.5 | 6.796 | 0 | 0 | 计价 | 按实计算
PGZ1-23 | 材料 | 乙供 | C99010102 | 其他材料费 | 元 | 0.1402 | 1 | 0 | 0 | 计价 | 按实计算
PGZ1-23 | 机械 | 乙供 | J14-05-007 | 充电机特性测试仪 | 台班 | 0.6 | 184.506 | 0 | 0 | 计价 | 按实计算
PGZ1-23 | 机械 | 乙供 | J14-05-015 | 直流标准源 | 台班 | 0.6 | 191.097 | 0 | 0 | 计价 | 按实计算
PGZ1-24 | 人工 | 乙供 | 9101106 | 普通工 | 工日 | 0.35 | 80 | 0 | 0 | 计价 | 按实计算
PGZ1-24 | 人工 | 乙供 | 9101109 | 安装技术工 | 工日 | 4 | 121 | 0 | 0 | 计价 | 按实计算
PGZ1-24 | 材料 | 乙供 | C12026102 | 松香焊锡丝 | kg | 0.12 | 33.659 | 0 | 0 | 计价 | 按实计算
PGZ1-24 | 材料 | 乙供 | C13010201 | 镀锌六角螺栓 综合 | kg | 0.283 | 7.537 | 0 | 0 | 计价 | 按实计算
PGZ1-24 | 材料 | 乙供 | C16010303 | 软铜绞线 16mm² | m | 3 | 8.866 | 0 | 0 | 计价 | 按实计算
PGZ1-24 | 材料 | 乙供 | C16038103 | 铜接线端子 16mm² | 个 | 2 | 2.932 | 0 | 0 | 计价 | 按实计算
PGZ1-24 | 材料 | 乙供 | C16100641 | 标签色带 (12~36)mm×8m | 卷 | 0.0456 | 18.833 | 0 | 0 | 计价 | 按实计算
PGZ1-24 | 材料 | 乙供 | C18050801 | 热塑管 | m | 0.48 | 7.22 | 0 | 0 | 计价 | 按实计算
PGZ1-24 | 材料 | 乙供 | C19030201 | 乙醇 | kg | 0.24 | 4.081 | 0 | 0 | 计价 | 按实计算
PGZ1-24 | 材料 | 乙供 | C22040101 | 砂布 | 张 | 1.2 | 0.81 | 0 | 0 | 计价 | 按实计算
PGZ1-24 | 材料 | 乙供 | C99010102 | 其他材料费 | 元 | 0.8982 | 1 | 0 | 0 | 计价 | 按实计算
PGZ1-25 | 人工 | 乙供 | 9101106 | 普通工 | 工日 | 0.23 | 80 | 0 | 0 | 计价 | 按实计算
PGZ1-25 | 人工 | 乙供 | 9101109 | 安装技术工 | 工日 | 0.97 | 121 | 0 | 0 | 计价 | 按实计算
PGZ1-25 | 材料 | 乙供 | C12026102 | 松香焊锡丝 | kg | 0.18 | 33.659 | 0 | 0 | 计价 | 按实计算
PGZ1-25 | 材料 | 乙供 | C13010201 | 镀锌六角螺栓 综合 | kg | 0.283 | 7.537 | 0 | 0 | 计价 | 按实计算
PGZ1-25 | 材料 | 乙供 | C16010303 | 软铜绞线 16mm² | m | 3 | 8.866 | 0 | 0 | 计价 | 按实计算
PGZ1-25 | 材料 | 乙供 | C16038103 | 铜接线端子 16mm² | 个 | 2 | 2.932 | 0 | 0 | 计价 | 按实计算
PGZ1-25 | 材料 | 乙供 | C16100641 | 标签色带 (12~36)mm×8m | 卷 | 0.0342 | 18.833 | 0 | 0 | 计价 | 按实计算
PGZ1-25 | 材料 | 乙供 | C18050801 | 热塑管 | m | 0.9 | 7.22 | 0 | 0 | 计价 | 按实计算
PGZ1-25 | 材料 | 乙供 | C19030201 | 乙醇 | kg | 0.45 | 4.081 | 0 | 0 | 计价 | 按实计算
PGZ1-25 | 材料 | 乙供 | C22040101 | 砂布 | 张 | 0.9 | 0.81 | 0 | 0 | 计价 | 按实计算
PGZ1-25 | 材料 | 乙供 | C99010102 | 其他材料费 | 元 | 1.0072 | 1 | 0 | 0 | 计价 | 按实计算
PGZ1-26 | 人工 | 乙供 | 9101106 | 普通工 | 工日 | 0.23 | 80 | 0 | 0 | 计价 | 按实计算
PGZ1-26 | 人工 | 乙供 | 9101109 | 安装技术工 | 工日 | 1.22 | 121 | 0 | 0 | 计价 | 按实计算
PGZ1-26 | 材料 | 乙供 | C12026102 | 松香焊锡丝 | kg | 0.2 | 33.659 | 0 | 0 | 计价 | 按实计算
PGZ1-26 | 材料 | 乙供 | C13010201 | 镀锌六角螺栓 综合 | kg | 0.283 | 7.537 | 0 | 0 | 计价 | 按实计算
PGZ1-26 | 材料 | 乙供 | C16010303 | 软铜绞线 16mm² | m | 3 | 8.866 | 0 | 0 | 计价 | 按实计算
PGZ1-26 | 材料 | 乙供 | C16038103 | 铜接线端子 16mm² | 个 | 2 | 2.932 | 0 | 0 | 计价 | 按实计算
PGZ1-26 | 材料 | 乙供 | C16100641 | 标签色带 (12~36)mm×8m | 卷 | 0.038 | 18.833 | 0 | 0 | 计价 | 按实计算
PGZ1-26 | 材料 | 乙供 | C18050801 | 热塑管 | m | 1 | 7.22 | 0 | 0 | 计价 | 按实计算
PGZ1-26 | 材料 | 乙供 | C19030201 | 乙醇 | kg | 0.5 | 4.081 | 0 | 0 | 计价 | 按实计算
PGZ1-26 | 材料 | 乙供 | C22040101 | 砂布 | 张 | 1 | 0.81 | 0 | 0 | 计价 | 按实计算
PGZ1-26 | 材料 | 乙供 | C99010102 | 其他材料费 | 元 | 1.0423 | 1 | 0 | 0 | 计价 | 按实计算
PGZ1-27 | 人工 | 乙供 | 9101106 | 普通工 | 工日 | 0.55 | 80 | 0 | 0 | 计价 | 按实计算
PGZ1-27 | 人工 | 乙供 | 9101109 | 安装技术工 | 工日 | 4.2 | 121 | 0 | 0 | 计价 | 按实计算
PGZ1-27 | 材料 | 乙供 | C13010201 | 镀锌六角螺栓 综合 | kg | 0.283 | 7.537 | 0 | 0 | 计价 | 按实计算
PGZ1-27 | 材料 | 乙供 | C16011102 | 铜芯绝缘导线 截面2.5mm² | m | 3 | 2.23 | 0 | 0 | 计价 | 按实计算
PGZ1-27 | 材料 | 乙供 | C16038101 | 铜接线端子 6mm²以下 | 个 | 2 | 1.198 | 0 | 0 | 计价 | 按实计算
PGZ1-27 | 材料 | 乙供 | C18050801 | 热塑管 | m | 1 | 7.22 | 0 | 0 | 计价 | 按实计算
PGZ1-27 | 材料 | 乙供 | C19020401 | 凡士林 | kg | 1 | 6.796 | 0 | 0 | 计价 | 按实计算
PGZ1-27 | 材料 | 乙供 | C99010102 | 其他材料费 | 元 | 0.5047 | 1 | 0 | 0 | 计价 | 按实计算
PGZ1-27 | 机械 | 乙供 | J14-05-008 | 蓄电池特性容量监测仪 | 台班 | 1.2 | 73.416 | 0 | 0 | 计价 | 按实计算
PGZ1-27 | 机械 | 乙供 | J15-01-066 | 功能检测分析平台(电脑) | 台班 | 2 | 31.983 | 0 | 0 | 计价 | 按实计算
PGZ1-28 | 人工 | 乙供 | 9101109 | 安装技术工 | 工日 | 0.99 | 121 | 0 | 0 | 计价 | 按实计算
PGZ1-28 | 材料 | 乙供 | C16100362 | 尼龙扎带 L=200mm | 根 | 50 | 0.133 | 0 | 0 | 计价 | 按实计算
PGZ1-28 | 材料 | 乙供 | C16100641 | 标签色带 (12~36)mm×8m | 卷 | 0.75 | 18.833 | 0 | 0 | 计价 | 按实计算
PGZ1-28 | 材料 | 乙供 | C18050801 | 热塑管 | m | 3.5 | 7.22 | 0 | 0 | 计价 | 按实计算
PGZ1-28 | 材料 | 乙供 | C99010102 | 其他材料费 | 元 | 0.9209 | 1 | 0 | 0 | 计价 | 按实计算
PGZ1-29 | 人工 | 乙供 | 9101109 | 安装技术工 | 工日 | 0.96 | 121 | 0 | 0 | 计价 | 按实计算
PGZ1-29 | 材料 | 乙供 | C13010201 | 镀锌六角螺栓 综合 | kg | 1.4064 | 7.537 | 0 | 0 | 计价 | 按实计算
PGZ1-29 | 材料 | 乙供 | C14010100 | 镀锌铁丝 综合 | kg | 0.294 | 5.468 | 0 | 0 | 计价 | 按实计算
PGZ1-29 | 材料 | 乙供 | C16050103 | 电缆卡子 40 | 个 | 25 | 0.809 | 0 | 0 | 计价 | 按实计算
PGZ1-29 | 材料 | 乙供 | C16050611 | 热收缩封头 1~4号 | 只 | 5 | 4.862 | 0 | 0 | 计价 | 按实计算
PGZ1-29 | 材料 | 乙供 | C16100362 | 尼龙扎带 L=200mm | 根 | 20 | 0.133 | 0 | 0 | 计价 | 按实计算
PGZ1-29 | 材料 | 乙供 | C18030801 | 自黏性橡胶带 25mm×20m | 卷 | 0.196 | 7.08 | 0 | 0 | 计价 | 按实计算
PGZ1-29 | 材料 | 乙供 | C99010102 | 其他材料费 | 元 | 1.2158 | 1 | 0 | 0 | 计价 | 按实计算
PGZ1-30 | 人工 | 乙供 | 9101106 | 普通工 | 工日 | 1.1 | 80 | 0 | 0 | 计价 | 按实计算
PGZ1-30 | 人工 | 乙供 | 9101109 | 安装技术工 | 工日 | 2.47 | 121 | 0 | 0 | 计价 | 按实计算
PGZ1-30 | 材料 | 乙供 | C14010100 | 镀锌铁丝 综合 | kg | 0.4 | 5.468 | 0 | 0 | 计价 | 按实计算
PGZ1-30 | 材料 | 乙供 | C18030801 | 自黏性橡胶带 25mm×20m | 卷 | 0.1 | 7.08 | 0 | 0 | 计价 | 按实计算
PGZ1-30 | 材料 | 乙供 | C19030201 | 乙醇 | kg | 0.1 | 4.081 | 0 | 0 | 计价 | 按实计算
PGZ1-30 | 材料 | 乙供 | C22030501 | 钢锯条 各种规格 | 根 | 0.2 | 1.327 | 0 | 0 | 计价 | 按实计算
PGZ1-30 | 材料 | 乙供 | C22040501 | 棉纱头 | kg | 0.3 | 6.134 | 0 | 0 | 计价 | 按实计算
PGZ1-30 | 材料 | 乙供 | C99010102 | 其他材料费 | 元 | 0.1082 | 1 | 0 | 0 | 计价 | 按实计算
PGZ1-31 | 人工 | 乙供 | 9101109 | 安装技术工 | 工日 | 0.12 | 121 | 0 | 0 | 计价 | 按实计算
PGZ1-31 | 材料 | 乙供 | C16100362 | 尼龙扎带 L=200mm | 根 | 3 | 0.133 | 0 | 0 | 计价 | 按实计算
PGZ1-31 | 材料 | 乙供 | C16100641 | 标签色带 (12~36)mm×8m | 卷 | 0.04 | 18.833 | 0 | 0 | 计价 | 按实计算
PGZ1-31 | 材料 | 乙供 | C18050308 | 塑料软管 Φ16 | m | 2 | 1.59 | 0 | 0 | 计价 | 按实计算
PGZ1-31 | 材料 | 乙供 | C18081001 | 尼龙卡扣(100支) | 袋 | 0.1 | 17.611 | 0 | 0 | 计价 | 按实计算
PGZ1-31 | 材料 | 乙供 | C99010102 | 其他材料费 | 元 | 0.1219 | 1 | 0 | 0 | 计价 | 按实计算
PGZ1-32 | 人工 | 乙供 | 9101109 | 安装技术工 | 工日 | 0.128 | 121 | 0 | 0 | 计价 | 按实计算
PGZ1-32 | 材料 | 乙供 | C12026102 | 松香焊锡丝 | kg | 0.0022 | 33.659 | 0 | 0 | 计价 | 按实计算
PGZ1-32 | 材料 | 乙供 | C16100641 | 标签色带 (12~36)mm×8m | 卷 | 0.02 | 18.833 | 0 | 0 | 计价 | 按实计算
PGZ1-32 | 材料 | 乙供 | C18050801 | 热塑管 | m | 0.015 | 7.22 | 0 | 0 | 计价 | 按实计算
PGZ1-32 | 材料 | 乙供 | C19030201 | 乙醇 | kg | 0.005 | 4.081 | 0 | 0 | 计价 | 按实计算
PGZ1-32 | 材料 | 乙供 | C99010102 | 其他材料费 | 元 | 0.0116 | 1 | 0 | 0 | 计价 | 按实计算
PGZ1-33 | 人工 | 乙供 | 9101106 | 普通工 | 工日 | 0.012 | 80 | 0 | 0 | 计价 | 按实计算
PGZ1-33 | 人工 | 乙供 | 9101109 | 安装技术工 | 工日 | 0.019 | 121 | 0 | 0 | 计价 | 按实计算
PGZ1-34 | 人工 | 乙供 | 9101106 | 普通工 | 工日 | 0.018 | 80 | 0 | 0 | 计价 | 按实计算
PGZ1-34 | 人工 | 乙供 | 9101109 | 安装技术工 | 工日 | 0.052 | 121 | 0 | 0 | 计价 | 按实计算
PGZ1-35 | 人工 | 乙供 | 9101106 | 普通工 | 工日 | 1.16 | 80 | 0 | 0 | 计价 | 按实计算
PGZ1-35 | 人工 | 乙供 | 9101109 | 安装技术工 | 工日 | 1.2 | 121 | 0 | 0 | 计价 | 按实计算
PGZ1-35 | 材料 | 乙供 | C12026102 | 松香焊锡丝 | kg | 0.1 | 33.659 | 0 | 0 | 计价 | 按实计算
PGZ1-35 | 材料 | 乙供 | C13010201 | 镀锌六角螺栓 综合 | kg | 0.283 | 7.537 | 0 | 0 | 计价 | 按实计算
PGZ1-35 | 材料 | 乙供 | C16010303 | 软铜绞线 16mm² | m | 3 | 8.866 | 0 | 0 | 计价 | 按实计算
PGZ1-35 | 材料 | 乙供 | C16038103 | 铜接线端子 16mm² | 个 | 2 | 2.932 | 0 | 0 | 计价 | 按实计算
PGZ1-35 | 材料 | 乙供 | C19030201 | 乙醇 | kg | 0.5 | 4.081 | 0 | 0 | 计价 | 按实计算
PGZ1-35 | 材料 | 乙供 | C22041204 | 脱脂棉 | 卷 | 0.5 | 6.378 | 0 | 0 | 计价 | 按实计算
PGZ1-35 | 材料 | 乙供 | C99010102 | 其他材料费 | 元 | 0.8638 | 1 | 0 | 0 | 计价 | 按实计算
PGZ1-36 | 人工 | 乙供 | 9101109 | 安装技术工 | 工日 | 0.12 | 121 | 0 | 0 | 计价 | 按实计算
PGZ1-36 | 材料 | 乙供 | C13010201 | 镀锌六角螺栓 综合 | kg | 0.015 | 7.537 | 0 | 0 | 计价 | 按实计算
PGZ1-36 | 材料 | 乙供 | C13024131 | 不锈钢螺丝 M5×12 | 个 | 4 | 0.169 | 0 | 0 | 计价 | 按实计算
PGZ1-36 | 材料 | 乙供 | C16011102 | 铜芯绝缘导线 截面2.5mm² | m | 2.2 | 2.23 | 0 | 0 | 计价 | 按实计算
PGZ1-36 | 材料 | 乙供 | C16038101 | 铜接线端子 6mm²以下 | 个 | 2 | 1.198 | 0 | 0 | 计价 | 按实计算
PGZ1-36 | 材料 | 乙供 | C19030201 | 乙醇 | kg | 0.05 | 4.081 | 0 | 0 | 计价 | 按实计算
PGZ1-36 | 材料 | 乙供 | C22041204 | 脱脂棉 | 卷 | 0.05 | 6.378 | 0 | 0 | 计价 | 按实计算
PGZ1-36 | 材料 | 乙供 | C99010102 | 其他材料费 | 元 | 0.1723 | 1 | 0 | 0 | 计价 | 按实计算
PGZ1-37 | 人工 | 乙供 | 9101109 | 安装技术工 | 工日 | 0.064 | 121 | 0 | 0 | 计价 | 按实计算
PGZ1-37 | 材料 | 乙供 | C19030201 | 乙醇 | kg | 0.05 | 4.081 | 0 | 0 | 计价 | 按实计算
PGZ1-37 | 材料 | 乙供 | C22041204 | 脱脂棉 | 卷 | 0.05 | 6.378 | 0 | 0 | 计价 | 按实计算
PGZ1-37 | 材料 | 乙供 | C99010102 | 其他材料费 | 元 | 0.0105 | 1 | 0 | 0 | 计价 | 按实计算
PGZ1-37 | 机械 | 乙供 | J15-01-089 | 电缆标牌机 | 台班 | 0.03 | 79.496 | 0 | 0 | 计价 | 按实计算
PGZ1-38 | 人工 | 乙供 | 9101106 | 普通工 | 工日 | 0.98 | 80 | 0 | 0 | 计价 | 按实计算
PGZ1-38 | 人工 | 乙供 | 9101109 | 安装技术工 | 工日 | 0.99 | 121 | 0 | 0 | 计价 | 按实计算
PGZ1-38 | 材料 | 乙供 | C12026102 | 松香焊锡丝 | kg | 0.1 | 33.659 | 0 | 0 | 计价 | 按实计算
PGZ1-38 | 材料 | 乙供 | C13010201 | 镀锌六角螺栓 综合 | kg | 0.283 | 7.537 | 0 | 0 | 计价 | 按实计算
PGZ1-38 | 材料 | 乙供 | C13011201 | 地脚螺栓 综合 | kg | 0.45 | 6.66 | 0 | 0 | 计价 | 按实计算
PGZ1-38 | 材料 | 乙供 | C16010303 | 软铜绞线 16mm² | m | 3 | 8.866 | 0 | 0 | 计价 | 按实计算
PGZ1-38 | 材料 | 乙供 | C16038103 | 铜接线端子 16mm² | 个 | 2 | 2.932 | 0 | 0 | 计价 | 按实计算
PGZ1-38 | 材料 | 乙供 | C16100641 | 标签色带 (12~36)mm×8m | 卷 | 0.1 | 18.833 | 0 | 0 | 计价 | 按实计算
PGZ1-38 | 材料 | 乙供 | C18050801 | 热塑管 | m | 0.22 | 7.22 | 0 | 0 | 计价 | 按实计算
PGZ1-38 | 材料 | 乙供 | C19030201 | 乙醇 | kg | 0.5 | 4.081 | 0 | 0 | 计价 | 按实计算
PGZ1-38 | 材料 | 乙供 | C22041204 | 脱脂棉 | 卷 | 0.5 | 6.378 | 0 | 0 | 计价 | 按实计算
PGZ1-38 | 材料 | 乙供 | C99010102 | 其他材料费 | 元 | 0.9932 | 1 | 0 | 0 | 计价 | 按实计算
PGZ1-39 | 人工 | 乙供 | 9101106 | 普通工 | 工日 | 0.45 | 80 | 0 | 0 | 计价 | 按实计算
PGZ1-39 | 人工 | 乙供 | 9101109 | 安装技术工 | 工日 | 0.45 | 121 | 0 | 0 | 计价 | 按实计算
PGZ1-39 | 材料 | 乙供 | C12026102 | 松香焊锡丝 | kg | 0.1 | 33.659 | 0 | 0 | 计价 | 按实计算
PGZ1-39 | 材料 | 乙供 | C13010201 | 镀锌六角螺栓 综合 | kg | 0.0265 | 7.537 | 0 | 0 | 计价 | 按实计算
PGZ1-39 | 材料 | 乙供 | C13011201 | 地脚螺栓 综合 | kg | 0.45 | 6.66 | 0 | 0 | 计价 | 按实计算
PGZ1-39 | 材料 | 乙供 | C16010303 | 软铜绞线 16mm² | m | 5.4 | 8.866 | 0 | 0 | 计价 | 按实计算
PGZ1-39 | 材料 | 乙供 | C16038103 | 铜接线端子 16mm² | 个 | 4 | 2.932 | 0 | 0 | 计价 | 按实计算
PGZ1-39 | 材料 | 乙供 | C16100641 | 标签色带 (12~36)mm×8m | 卷 | 0.1 | 18.833 | 0 | 0 | 计价 | 按实计算
PGZ1-39 | 材料 | 乙供 | C18050801 | 热塑管 | m | 0.22 | 7.22 | 0 | 0 | 计价 | 按实计算
PGZ1-39 | 材料 | 乙供 | C99010102 | 其他材料费 | 元 | 1.3928 | 1 | 0 | 0 | 计价 | 按实计算
PGZ1-40 | 人工 | 乙供 | 9101106 | 普通工 | 工日 | 0.245 | 80 | 0 | 0 | 计价 | 按实计算
PGZ1-40 | 人工 | 乙供 | 9101109 | 安装技术工 | 工日 | 0.245 | 121 | 0 | 0 | 计价 | 按实计算
PGZ1-40 | 材料 | 乙供 | C01020300 | 角钢 综合 | kg | 5.5 | 4.805 | 0 | 0 | 计价 | 按实计算
PGZ1-40 | 材料 | 乙供 | C13011201 | 地脚螺栓 综合 | kg | 0.283 | 6.66 | 0 | 0 | 计价 | 按实计算
PGZ1-40 | 材料 | 乙供 | C99010102 | 其他材料费 | 元 | 0.5662 | 1 | 0 | 0 | 计价 | 按实计算
PGZ1-41 | 人工 | 乙供 | 9101109 | 安装技术工 | 工日 | 0.25 | 121 | 0 | 0 | 计价 | 按实计算
PGZ1-41 | 材料 | 乙供 | C13024131 | 不锈钢螺丝 M5×12 | 个 | 4 | 0.169 | 0 | 0 | 计价 | 按实计算
PGZ1-41 | 材料 | 乙供 | C16011102 | 铜芯绝缘导线 截面2.5mm² | m | 0.75 | 2.23 | 0 | 0 | 计价 | 按实计算
PGZ1-41 | 材料 | 乙供 | C16038101 | 铜接线端子 6mm²以下 | 个 | 2 | 1.198 | 0 | 0 | 计价 | 按实计算
PGZ1-41 | 材料 | 乙供 | C16100641 | 标签色带 (12~36)mm×8m | 卷 | 0.038 | 18.833 | 0 | 0 | 计价 | 按实计算
PGZ1-41 | 材料 | 乙供 | C18050801 | 热塑管 | m | 0.1 | 7.22 | 0 | 0 | 计价 | 按实计算
PGZ1-41 | 材料 | 乙供 | C99010102 | 其他材料费 | 元 | 0.1236 | 1 | 0 | 0 | 计价 | 按实计算
PGZ1-42 | 人工 | 乙供 | 9101106 | 普通工 | 工日 | 0.07 | 80 | 0 | 0 | 计价 | 按实计算
PGZ1-42 | 人工 | 乙供 | 9101109 | 安装技术工 | 工日 | 0.18 | 121 | 0 | 0 | 计价 | 按实计算
PGZ1-42 | 材料 | 乙供 | C13011201 | 地脚螺栓 综合 | kg | 0.283 | 6.66 | 0 | 0 | 计价 | 按实计算
PGZ1-42 | 材料 | 乙供 | C16100641 | 标签色带 (12~36)mm×8m | 卷 | 0.05 | 18.833 | 0 | 0 | 计价 | 按实计算
PGZ1-42 | 材料 | 乙供 | C18050801 | 热塑管 | m | 0.1 | 7.22 | 0 | 0 | 计价 | 按实计算
PGZ1-42 | 材料 | 乙供 | C99010102 | 其他材料费 | 元 | 0.071 | 1 | 0 | 0 | 计价 | 按实计算
PGZ1-43 | 人工 | 乙供 | 9101106 | 普通工 | 工日 | 0.06 | 80 | 0 | 0 | 计价 | 按实计算
PGZ1-43 | 人工 | 乙供 | 9101109 | 安装技术工 | 工日 | 0.131 | 121 | 0 | 0 | 计价 | 按实计算
PGZ1-43 | 材料 | 乙供 | C13011201 | 地脚螺栓 综合 | kg | 0.283 | 6.66 | 0 | 0 | 计价 | 按实计算
PGZ1-43 | 材料 | 乙供 | C16100641 | 标签色带 (12~36)mm×8m | 卷 | 0.038 | 18.833 | 0 | 0 | 计价 | 按实计算
PGZ1-43 | 材料 | 乙供 | C18050801 | 热塑管 | m | 0.1 | 7.22 | 0 | 0 | 计价 | 按实计算
PGZ1-43 | 材料 | 乙供 | C99010102 | 其他材料费 | 元 | 0.0664 | 1 | 0 | 0 | 计价 | 按实计算
PGZ1-44 | 人工 | 乙供 | 9101109 | 安装技术工 | 工日 | 4.95 | 121 | 0 | 0 | 计价 | 按实计算
PGZ1-44 | 材料 | 乙供 | C13010201 | 镀锌六角螺栓 综合 | kg | 0.283 | 7.537 | 0 | 0 | 计价 | 按实计算
PGZ1-44 | 材料 | 乙供 | C16011102 | 铜芯绝缘导线 截面2.5mm² | m | 3 | 2.23 | 0 | 0 | 计价 | 按实计算
PGZ1-44 | 材料 | 乙供 | C16038101 | 铜接线端子 6mm²以下 | 个 | 2 | 1.198 | 0 | 0 | 计价 | 按实计算
PGZ1-44 | 材料 | 乙供 | C16100641 | 标签色带 (12~36)mm×8m | 卷 | 0.5 | 18.833 | 0 | 0 | 计价 | 按实计算
PGZ1-44 | 材料 | 乙供 | C99010102 | 其他材料费 | 元 | 0.4127 | 1 | 0 | 0 | 计价 | 按实计算
PGZ1-44 | 机械 | 乙供 | J15-01-066 | 功能检测分析平台(电脑) | 台班 | 2.3 | 31.983 | 0 | 0 | 计价 | 按实计算
PGZ1-45 | 人工 | 乙供 | 9101109 | 安装技术工 | 工日 | 0.122 | 121 | 0 | 0 | 计价 | 按实计算
PGZ1-45 | 材料 | 乙供 | C13011111 | 管卡带膨胀螺栓 | 套 | 3 | 2.351 | 0 | 0 | 计价 | 按实计算
PGZ1-45 | 材料 | 乙供 | C16100641 | 标签色带 (12~36)mm×8m | 卷 | 0.1 | 18.833 | 0 | 0 | 计价 | 按实计算
PGZ1-45 | 材料 | 乙供 | C99010102 | 其他材料费 | 元 | 0.1787 | 1 | 0 | 0 | 计价 | 按实计算
PGZ1-45 | 机械 | 乙供 | J14-08-268 | 高精度温湿度表 | 台班 | 0.04 | 33.165 | 0 | 0 | 计价 | 按实计算
PGZ1-45 | 机械 | 乙供 | J16-01-039 | 数字万用表(数字式) | 台班 | 0.1 | 17.549 | 0 | 0 | 计价 | 按实计算
PGZ1-46 | 人工 | 乙供 | 9101106 | 普通工 | 工日 | 0.12 | 80 | 0 | 0 | 计价 | 按实计算
PGZ1-46 | 人工 | 乙供 | 9101109 | 安装技术工 | 工日 | 0.58 | 121 | 0 | 0 | 计价 | 按实计算
PGZ1-46 | 材料 | 乙供 | C13010201 | 镀锌六角螺栓 综合 | kg | 0.1 | 7.537 | 0 | 0 | 计价 | 按实计算
PGZ1-46 | 材料 | 乙供 | C16100641 | 标签色带 (12~36)mm×8m | 卷 | 0.5 | 18.833 | 0 | 0 | 计价 | 按实计算
PGZ1-46 | 材料 | 乙供 | C99010102 | 其他材料费 | 元 | 0.2034 | 1 | 0 | 0 | 计价 | 按实计算
PGZ1-46 | 机械 | 乙供 | J14-05-021 | 专用显示器 | 台班 | 0.5 | 71.801 | 0 | 0 | 计价 | 按实计算
PGZ1-46 | 机械 | 乙供 | J16-01-039 | 数字万用表(数字式) | 台班 | 0.6 | 17.549 | 0 | 0 | 计价 | 按实计算
PGZ1-47 | 人工 | 乙供 | 9101109 | 安装技术工 | 工日 | 6.25 | 121 | 0 | 0 | 计价 | 按实计算
PGZ1-47 | 机械 | 乙供 | J14-05-019 | 变电站视频及环境监控测试分析系统 | 台班 | 0.85 | 817.231 | 0 | 0 | 计价 | 按实计算
PGZ1-47 | 机械 | 乙供 | J15-01-066 | 功能检测分析平台(电脑) | 台班 | 1 | 31.983 | 0 | 0 | 计价 | 按实计算
PGZ1-47 | 机械 | 乙供 | J16-01-039 | 数字万用表(数字式) | 台班 | 8 | 17.549 | 0 | 0 | 计价 | 按实计算
PGZ1-48 | 人工 | 乙供 | 9101109 | 安装技术工 | 工日 | 4.02 | 121 | 0 | 0 | 计价 | 按实计算
PGZ1-48 | 机械 | 乙供 | J14-05-019 | 变电站视频及环境监控测试分析系统 | 台班 | 0.25 | 817.231 | 0 | 0 | 计价 | 按实计算
PGZ1-48 | 机械 | 乙供 | J15-01-066 | 功能检测分析平台(电脑) | 台班 | 1 | 31.983 | 0 | 0 | 计价 | 按实计算
PGZ1-48 | 机械 | 乙供 | J16-01-039 | 数字万用表(数字式) | 台班 | 3 | 17.549 | 0 | 0 | 计价 | 按实计算
PGZ1-49 | 人工 | 乙供 | 9101106 | 普通工 | 工日 | 0.22 | 80 | 0 | 0 | 计价 | 按实计算
PGZ1-49 | 人工 | 乙供 | 9101109 | 安装技术工 | 工日 | 1.57 | 121 | 0 | 0 | 计价 | 按实计算
PGZ1-49 | 材料 | 乙供 | C13011101 | 膨胀螺栓 M6 | 套 | 4 | 0.49 | 0 | 0 | 计价 | 按实计算
PGZ1-49 | 材料 | 乙供 | C99010102 | 其他材料费 | 元 | 0.0392 | 1 | 0 | 0 | 计价 | 按实计算
PGZ1-49 | 机械 | 乙供 | J16-01-039 | 数字万用表(数字式) | 台班 | 0.9 | 17.549 | 0 | 0 | 计价 | 按实计算
PGZ1-50 | 人工 | 乙供 | 9101106 | 普通工 | 工日 | 0.22 | 80 | 0 | 0 | 计价 | 按实计算
PGZ1-50 | 人工 | 乙供 | 9101109 | 安装技术工 | 工日 | 0.98 | 121 | 0 | 0 | 计价 | 按实计算
PGZ1-50 | 材料 | 乙供 | C13011101 | 膨胀螺栓 M6 | 套 | 4 | 0.49 | 0 | 0 | 计价 | 按实计算
PGZ1-50 | 材料 | 乙供 | C99010102 | 其他材料费 | 元 | 0.0392 | 1 | 0 | 0 | 计价 | 按实计算
PGZ1-50 | 机械 | 乙供 | J16-01-039 | 数字万用表(数字式) | 台班 | 0.4 | 17.549 | 0 | 0 | 计价 | 按实计算
PGZ1-51 | 人工 | 乙供 | 9101109 | 安装技术工 | 工日 | 0.414 | 121 | 0 | 0 | 计价 | 按实计算
PGZ1-51 | 机械 | 乙供 | J16-01-039 | 数字万用表(数字式) | 台班 | 0.5 | 17.549 | 0 | 0 | 计价 | 按实计算
PGZ1-52 | 人工 | 乙供 | 9101106 | 普通工 | 工日 | 0.18 | 80 | 0 | 0 | 计价 | 按实计算
PGZ1-52 | 人工 | 乙供 | 9101109 | 安装技术工 | 工日 | 0.63 | 121 | 0 | 0 | 计价 | 按实计算
PGZ1-52 | 材料 | 乙供 | C13030111 | 精制六角螺母 M6~10 | 个 | 4 | 0.104 | 0 | 0 | 计价 | 按实计算
PGZ1-52 | 材料 | 乙供 | C16100362 | 尼龙扎带 L=200mm | 根 | 5 | 0.133 | 0 | 0 | 计价 | 按实计算
PGZ1-52 | 材料 | 乙供 | C22040501 | 棉纱头 | kg | 1 | 6.134 | 0 | 0 | 计价 | 按实计算
PGZ1-52 | 材料 | 乙供 | C99010102 | 其他材料费 | 元 | 0.1443 | 1 | 0 | 0 | 计价 | 按实计算
PGZ1-52 | 机械 | 乙供 | J17-01-019 | 便携式维护终端 | 台班 | 0.11 | 54.815 | 0 | 0 | 计价 | 按实计算
PGZ1-53 | 人工 | 乙供 | 9101106 | 普通工 | 工日 | 0.18 | 80 | 0 | 0 | 计价 | 按实计算
PGZ1-53 | 人工 | 乙供 | 9101109 | 安装技术工 | 工日 | 1.53 | 121 | 0 | 0 | 计价 | 按实计算
PGZ1-53 | 材料 | 乙供 | C16011102 | 铜芯绝缘导线 截面2.5mm² | m | 3 | 2.23 | 0 | 0 | 计价 | 按实计算
PGZ1-53 | 材料 | 乙供 | C16038101 | 铜接线端子 6mm²以下 | 个 | 2 | 1.198 | 0 | 0 | 计价 | 按实计算
PGZ1-53 | 材料 | 乙供 | C19030201 | 乙醇 | kg | 0.2 | 4.081 | 0 | 0 | 计价 | 按实计算
PGZ1-53 | 材料 | 乙供 | C99010102 | 其他材料费 | 元 | 0.198 | 1 | 0 | 0 | 计价 | 按实计算
PGZ1-53 | 机械 | 乙供 | J16-01-039 | 数字万用表(数字式) | 台班 | 0.5 | 17.549 | 0 | 0 | 计价 | 按实计算
PGZ1-53 | 机械 | 乙供 | J17-01-019 | 便携式维护终端 | 台班 | 2.2 | 54.815 | 0 | 0 | 计价 | 按实计算
PGZ1-54 | 人工 | 乙供 | 9101106 | 普通工 | 工日 | 1.16 | 80 | 0 | 0 | 计价 | 按实计算
PGZ1-54 | 人工 | 乙供 | 9101109 | 安装技术工 | 工日 | 4.67 | 121 | 0 | 0 | 计价 | 按实计算
PGZ1-54 | 材料 | 乙供 | C16011102 | 铜芯绝缘导线 截面2.5mm² | m | 6 | 2.23 | 0 | 0 | 计价 | 按实计算
PGZ1-54 | 材料 | 乙供 | C16038101 | 铜接线端子 6mm²以下 | 个 | 4 | 1.198 | 0 | 0 | 计价 | 按实计算
PGZ1-54 | 材料 | 乙供 | C16100641 | 标签色带 (12~36)mm×8m | 卷 | 1 | 18.833 | 0 | 0 | 计价 | 按实计算
PGZ1-54 | 材料 | 乙供 | C19030201 | 乙醇 | kg | 0.1 | 4.081 | 0 | 0 | 计价 | 按实计算
PGZ1-54 | 材料 | 乙供 | C22040501 | 棉纱头 | kg | 0.1 | 6.134 | 0 | 0 | 计价 | 按实计算
PGZ1-54 | 材料 | 乙供 | C99010102 | 其他材料费 | 元 | 0.7606 | 1 | 0 | 0 | 计价 | 按实计算
PGZ1-55 | 人工 | 乙供 | 9101109 | 安装技术工 | 工日 | 1.09 | 121 | 0 | 0 | 计价 | 按实计算
PGZ1-55 | 材料 | 乙供 | C16100641 | 标签色带 (12~36)mm×8m | 卷 | 0.01 | 18.833 | 0 | 0 | 计价 | 按实计算
PGZ1-55 | 材料 | 乙供 | C99010102 | 其他材料费 | 元 | 0.0038 | 1 | 0 | 0 | 计价 | 按实计算
PGZ1-55 | 机械 | 乙供 | J15-01-066 | 功能检测分析平台(电脑) | 台班 | 1.6 | 31.983 | 0 | 0 | 计价 | 按实计算
PGZ1-56 | 人工 | 乙供 | 9101109 | 安装技术工 | 工日 | 1.22 | 121 | 0 | 0 | 计价 | 按实计算
PGZ1-56 | 材料 | 乙供 | C16100641 | 标签色带 (12~36)mm×8m | 卷 | 0.01 | 18.833 | 0 | 0 | 计价 | 按实计算
PGZ1-56 | 材料 | 乙供 | C22040923 | 激光打印机墨粉 180g | 瓶 | 0.1 | 39.82 | 0 | 0 | 计价 | 按实计算
PGZ1-56 | 材料 | 乙供 | C99010102 | 其他材料费 | 元 | 0.0834 | 1 | 0 | 0 | 计价 | 按实计算
PGZ1-56 | 机械 | 乙供 | J15-01-066 | 功能检测分析平台(电脑) | 台班 | 1.4 | 31.983 | 0 | 0 | 计价 | 按实计算
PGZ1-57 | 人工 | 乙供 | 9101109 | 安装技术工 | 工日 | 0.445 | 121 | 0 | 0 | 计价 | 按实计算
PGZ1-57 | 材料 | 乙供 | C16100641 | 标签色带 (12~36)mm×8m | 卷 | 0.018 | 18.833 | 0 | 0 | 计价 | 按实计算
PGZ1-57 | 材料 | 乙供 | C99010102 | 其他材料费 | 元 | 0.0068 | 1 | 0 | 0 | 计价 | 按实计算
PGZ1-57 | 机械 | 乙供 | J14-05-041 | 二次防雷测试仪(机柜内小避雷器测试) | 台班 | 0.15 | 45.151 | 0 | 0 | 计价 | 按实计算
PGZ1-58 | 人工 | 乙供 | 9101109 | 安装技术工 | 工日 | 2.17 | 121 | 0 | 0 | 计价 | 按实计算
PGZ1-58 | 材料 | 乙供 | C16100621 | 警示牌 | 个 | 10 | 2.57 | 0 | 0 | 计价 | 按实计算
PGZ1-58 | 材料 | 乙供 | C19030201 | 乙醇 | kg | 0.1 | 4.081 | 0 | 0 | 计价 | 按实计算
PGZ1-58 | 材料 | 乙供 | C99010102 | 其他材料费 | 元 | 0.5222 | 1 | 0 | 0 | 计价 | 按实计算
PGZ1-58 | 机械 | 乙供 | J14-05-053 | 数据分析仪(数据测试仪) | 台班 | 0.7 | 98.501 | 0 | 0 | 计价 | 按实计算
PGZ1-58 | 机械 | 乙供 | J15-01-066 | 功能检测分析平台(电脑) | 台班 | 0.6 | 31.983 | 0 | 0 | 计价 | 按实计算
PGZ1-59 | 人工 | 乙供 | 9101109 | 安装技术工 | 工日 | 1.38 | 121 | 0 | 0 | 计价 | 按实计算
PGZ1-59 | 材料 | 乙供 | C16100621 | 警示牌 | 个 | 10 | 2.57 | 0 | 0 | 计价 | 按实计算
PGZ1-59 | 材料 | 乙供 | C19030201 | 乙醇 | kg | 0.1 | 4.081 | 0 | 0 | 计价 | 按实计算
PGZ1-59 | 材料 | 乙供 | C99010102 | 其他材料费 | 元 | 0.5222 | 1 | 0 | 0 | 计价 | 按实计算
PGZ1-59 | 机械 | 乙供 | J14-05-053 | 数据分析仪(数据测试仪) | 台班 | 1.2 | 98.501 | 0 | 0 | 计价 | 按实计算
PGZ1-59 | 机械 | 乙供 | J15-01-066 | 功能检测分析平台(电脑) | 台班 | 0.75 | 31.983 | 0 | 0 | 计价 | 按实计算
PGZ1-60 | 人工 | 乙供 | 9101109 | 安装技术工 | 工日 | 2.69 | 121 | 0 | 0 | 计价 | 按实计算
PGZ1-60 | 材料 | 乙供 | C16100621 | 警示牌 | 个 | 10 | 2.57 | 0 | 0 | 计价 | 按实计算
PGZ1-60 | 材料 | 乙供 | C19030201 | 乙醇 | kg | 0.1 | 4.081 | 0 | 0 | 计价 | 按实计算
PGZ1-60 | 材料 | 乙供 | C99010102 | 其他材料费 | 元 | 0.5222 | 1 | 0 | 0 | 计价 | 按实计算
PGZ1-60 | 机械 | 乙供 | J14-05-048 | 光功率计 | 台班 | 1.5 | 36.618 | 0 | 0 | 计价 | 按实计算
PGZ1-60 | 机械 | 乙供 | J15-01-066 | 功能检测分析平台(电脑) | 台班 | 1 | 31.983 | 0 | 0 | 计价 | 按实计算
PGZ1-61 | 人工 | 乙供 | 9101106 | 普通工 | 工日 | 3.15 | 80 | 0 | 0 | 计价 | 按实计算
PGZ1-61 | 人工 | 乙供 | 9101109 | 安装技术工 | 工日 | 6 | 121 | 0 | 0 | 计价 | 按实计算
PGZ1-61 | 材料 | 乙供 | C14010100 | 镀锌铁丝 综合 | kg | 10 | 5.468 | 0 | 0 | 计价 | 按实计算
PGZ1-61 | 材料 | 乙供 | C16100601 | 电缆标识牌 | 个 | 30 | 0.488 | 0 | 0 | 计价 | 按实计算
PGZ1-61 | 材料 | 乙供 | C16100621 | 警示牌 | 个 | 1 | 2.57 | 0 | 0 | 计价 | 按实计算
PGZ1-61 | 材料 | 乙供 | C18030801 | 自黏性橡胶带 25mm×20m | 卷 | 1 | 7.08 | 0 | 0 | 计价 | 按实计算
PGZ1-61 | 材料 | 乙供 | C22030501 | 钢锯条 各种规格 | 根 | 2 | 1.327 | 0 | 0 | 计价 | 按实计算
PGZ1-61 | 材料 | 乙供 | C99010102 | 其他材料费 | 元 | 1.6325 | 1 | 0 | 0 | 计价 | 按实计算
PGZ1-61 | 机械 | 乙供 | J03-01-033 | 汽车式起重机 起重量 5t | 台班 | 0.1 | 650.115 | 0 | 0 | 计价 | 按实计算
PGZ1-61 | 机械 | 乙供 | J03-01-034 | 汽车式起重机 起重量 8t | 台班 | 0.12 | 755.714 | 0 | 0 | 计价 | 按实计算
PGZ1-61 | 机械 | 乙供 | J04-01-002 | 载重汽车 5t | 台班 | 0.15 | 468.559 | 0 | 0 | 计价 | 按实计算
PGZ1-61 | 机械 | 乙供 | J13-01-060 | 机动绞磨 3t以内 | 台班 | 0.2 | 187.821 | 0 | 0 | 计价 | 按实计算
PGZ1-61 | 机械 | 乙供 | J13-01-090 | 电力工程车 | 台班 | 0.1 | 420.215 | 0 | 0 | 计价 | 按实计算
PGZ1-62 | 人工 | 乙供 | 9101106 | 普通工 | 工日 | 1.1 | 80 | 0 | 0 | 计价 | 按实计算
PGZ1-62 | 人工 | 乙供 | 9101109 | 安装技术工 | 工日 | 4.34 | 121 | 0 | 0 | 计价 | 按实计算
PGZ1-62 | 材料 | 乙供 | C08020102 | 方材红白松 二等 | m³ | 0.005 | 1987.898 | 0 | 0 | 计价 | 按实计算
PGZ1-62 | 材料 | 乙供 | C14010100 | 镀锌铁丝 综合 | kg | 2.603 | 5.468 | 0 | 0 | 计价 | 按实计算
PGZ1-62 | 材料 | 乙供 | C18020101 | 普通橡胶管 DN50 | m | 0.352 | 12.599 | 0 | 0 | 计价 | 按实计算
PGZ1-62 | 材料 | 乙供 | C22040621 | 麻绳 | kg | 0.36 | 9.789 | 0 | 0 | 计价 | 按实计算
PGZ1-62 | 材料 | 乙供 | C22040722 | 麻袋片 | 个 | 0.712 | 1.974 | 0 | 0 | 计价 | 按实计算
PGZ1-62 | 材料 | 乙供 | C99010102 | 其他材料费 | 元 | 0.6707 | 1 | 0 | 0 | 计价 | 按实计算
PGZ1-62 | 机械 | 乙供 | J03-01-034 | 汽车式起重机 起重量 8t | 台班 | 0.29 | 755.714 | 0 | 0 | 计价 | 按实计算
PGZ1-62 | 机械 | 乙供 | J04-01-002 | 载重汽车 5t | 台班 | 0.15 | 468.559 | 0 | 0 | 计价 | 按实计算
PGZ1-62 | 机械 | 乙供 | J13-01-060 | 机动绞磨 3t以内 | 台班 | 0.35 | 187.821 | 0 | 0 | 计价 | 按实计算
PGZ1-62 | 机械 | 乙供 | J13-01-090 | 电力工程车 | 台班 | 0.1 | 420.215 | 0 | 0 | 计价 | 按实计算
PGZ1-62 | 机械 | 乙供 | J18-01-001 | 牵引机 一牵一 | 台班 | 0.45 | 1387.959 | 0 | 0 | 计价 | 按实计算
PGZ1-62 | 机械 | 乙供 | J18-01-005 | 张力机 一张一 | 台班 | 0.45 | 999.115 | 0 | 0 | 计价 | 按实计算
PGZ1-63 | 人工 | 乙供 | 9101106 | 普通工 | 工日 | 5.2 | 80 | 0 | 0 | 计价 | 按实计算
PGZ1-63 | 人工 | 乙供 | 9101109 | 安装技术工 | 工日 | 16.26 | 121 | 0 | 0 | 计价 | 按实计算
PGZ1-63 | 材料 | 乙供 | C14010100 | 镀锌铁丝 综合 | kg | 13.5 | 5.468 | 0 | 0 | 计价 | 按实计算
PGZ1-63 | 材料 | 乙供 | C19021103 | 黄蜡 | kg | 0.5 | 4.028 | 0 | 0 | 计价 | 按实计算
PGZ1-63 | 材料 | 乙供 | C19030201 | 乙醇 | kg | 3 | 4.081 | 0 | 0 | 计价 | 按实计算
PGZ1-63 | 材料 | 乙供 | C22040501 | 棉纱头 | kg | 3 | 6.134 | 0 | 0 | 计价 | 按实计算
PGZ1-63 | 材料 | 乙供 | C99010102 | 其他材料费 | 元 | 2.1295 | 1 | 0 | 0 | 计价 | 按实计算
PGZ1-63 | 机械 | 乙供 | J03-01-033 | 汽车式起重机 起重量 5t | 台班 | 0.15 | 650.115 | 0 | 0 | 计价 | 按实计算
PGZ1-63 | 机械 | 乙供 | J04-01-002 | 载重汽车 5t | 台班 | 0.2 | 468.559 | 0 | 0 | 计价 | 按实计算
PGZ1-64 | 人工 | 乙供 | 9101106 | 普通工 | 工日 | 4.8 | 80 | 0 | 0 | 计价 | 按实计算
PGZ1-64 | 人工 | 乙供 | 9101109 | 安装技术工 | 工日 | 13.6 | 121 | 0 | 0 | 计价 | 按实计算
PGZ1-64 | 材料 | 乙供 | C14010100 | 镀锌铁丝 综合 | kg | 13.5 | 5.468 | 0 | 0 | 计价 | 按实计算
PGZ1-64 | 材料 | 乙供 | C19021103 | 黄蜡 | kg | 0.5 | 4.028 | 0 | 0 | 计价 | 按实计算
PGZ1-64 | 材料 | 乙供 | C19030201 | 乙醇 | kg | 3 | 4.081 | 0 | 0 | 计价 | 按实计算
PGZ1-64 | 材料 | 乙供 | C22040501 | 棉纱头 | kg | 3 | 6.134 | 0 | 0 | 计价 | 按实计算
PGZ1-64 | 材料 | 乙供 | C99010102 | 其他材料费 | 元 | 2.1295 | 1 | 0 | 0 | 计价 | 按实计算
PGZ1-64 | 机械 | 乙供 | J03-01-033 | 汽车式起重机 起重量 5t | 台班 | 0.15 | 650.115 | 0 | 0 | 计价 | 按实计算
PGZ1-64 | 机械 | 乙供 | J04-01-002 | 载重汽车 5t | 台班 | 0.2 | 468.559 | 0 | 0 | 计价 | 按实计算
PGZ1-65 | 人工 | 乙供 | 9101106 | 普通工 | 工日 | 10.3 | 80 | 0 | 0 | 计价 | 按实计算
PGZ1-65 | 人工 | 乙供 | 9101109 | 安装技术工 | 工日 | 5.2 | 121 | 0 | 0 | 计价 | 按实计算
PGZ1-65 | 材料 | 乙供 | C06090302 | 塑料管卡子 DN32 | 个 | 100 | 0.85 | 0 | 0 | 计价 | 按实计算
PGZ1-65 | 材料 | 乙供 | C13011102 | 膨胀螺栓 M8 | 套 | 20 | 0.715 | 0 | 0 | 计价 | 按实计算
PGZ1-65 | 材料 | 乙供 | C14010100 | 镀锌铁丝 综合 | kg | 2.5 | 5.468 | 0 | 0 | 计价 | 按实计算
PGZ1-65 | 材料 | 乙供 | C18080501 | 塑料胀管 Φ6~8 | 个 | 100 | 0.071 | 0 | 0 | 计价 | 按实计算
PGZ1-65 | 材料 | 乙供 | C19090101 | 粘结剂 通用 | kg | 4 | 11.2 | 0 | 0 | 计价 | 按实计算
PGZ1-65 | 材料 | 乙供 | C22030301 | 冲击钻头 φ8 | 支 | 5 | 5.419 | 0 | 0 | 计价 | 按实计算
PGZ1-65 | 材料 | 乙供 | C22030501 | 钢锯条 各种规格 | 根 | 8 | 1.327 | 0 | 0 | 计价 | 按实计算
PGZ1-65 | 材料 | 乙供 | C99010102 | 其他材料费 | 元 | 4.0516 | 1 | 0 | 0 | 计价 | 按实计算
PGZ1-66 | 人工 | 乙供 | 9101106 | 普通工 | 工日 | 4.4 | 80 | 0 | 0 | 计价 | 按实计算
PGZ1-66 | 人工 | 乙供 | 9101109 | 安装技术工 | 工日 | 5.7 | 121 | 0 | 0 | 计价 | 按实计算
PGZ1-66 | 材料 | 乙供 | C18030801 | 自黏性橡胶带 25mm×20m | 卷 | 1.2 | 7.08 | 0 | 0 | 计价 | 按实计算
PGZ1-66 | 材料 | 乙供 | C19030201 | 乙醇 | kg | 1.2 | 4.081 | 0 | 0 | 计价 | 按实计算
PGZ1-66 | 材料 | 乙供 | C22040501 | 棉纱头 | kg | 0.36 | 6.134 | 0 | 0 | 计价 | 按实计算
PGZ1-66 | 材料 | 乙供 | C99010102 | 其他材料费 | 元 | 0.312 | 1 | 0 | 0 | 计价 | 按实计算
PGZ1-66 | 机械 | 乙供 | J03-01-033 | 汽车式起重机 起重量 5t | 台班 | 1.15 | 650.115 | 0 | 0 | 计价 | 按实计算
PGZ1-66 | 机械 | 乙供 | J13-01-090 | 电力工程车 | 台班 | 0.12 | 420.215 | 0 | 0 | 计价 | 按实计算
PGZ1-67 | 人工 | 乙供 | 9101106 | 普通工 | 工日 | 0.08 | 80 | 0 | 0 | 计价 | 按实计算
PGZ1-67 | 人工 | 乙供 | 9101109 | 安装技术工 | 工日 | 0.192 | 121 | 0 | 0 | 计价 | 按实计算
PGZ1-67 | 材料 | 乙供 | C14010100 | 镀锌铁丝 综合 | kg | 0.5 | 5.468 | 0 | 0 | 计价 | 按实计算
PGZ1-67 | 材料 | 乙供 | C18030801 | 自黏性橡胶带 25mm×20m | 卷 | 0.5 | 7.08 | 0 | 0 | 计价 | 按实计算
PGZ1-67 | 材料 | 乙供 | C22030501 | 钢锯条 各种规格 | 根 | 1 | 1.327 | 0 | 0 | 计价 | 按实计算
PGZ1-67 | 材料 | 乙供 | C22040101 | 砂布 | 张 | 1 | 0.81 | 0 | 0 | 计价 | 按实计算
PGZ1-67 | 材料 | 乙供 | C22040501 | 棉纱头 | kg | 0.3 | 6.134 | 0 | 0 | 计价 | 按实计算
PGZ1-67 | 材料 | 乙供 | C99010102 | 其他材料费 | 元 | 0.205 | 1 | 0 | 0 | 计价 | 按实计算
PGZ1-68 | 人工 | 乙供 | 9101106 | 普通工 | 工日 | 0.48 | 80 | 0 | 0 | 计价 | 按实计算
PGZ1-68 | 材料 | 乙供 | C22030303 | 冲击钻头 φ12 | 支 | 1.2 | 8.097 | 0 | 0 | 计价 | 按实计算
PGZ1-68 | 材料 | 乙供 | C99010102 | 其他材料费 | 元 | 0.1943 | 1 | 0 | 0 | 计价 | 按实计算
PGZ1-68 | 机械 | 乙供 | J08-01-064 | 加工电钻 | 台班 | 0.08 | 93.979 | 0 | 0 | 计价 | 按实计算
PGZ1-69 | 人工 | 乙供 | 9101106 | 普通工 | 工日 | 0.06 | 80 | 0 | 0 | 计价 | 按实计算
PGZ1-69 | 人工 | 乙供 | 9101109 | 安装技术工 | 工日 | 0.228 | 121 | 0 | 0 | 计价 | 按实计算
PGZ1-69 | 材料 | 乙供 | C13011104 | 膨胀螺栓 M12 | 套 | 5 | 1.258 | 0 | 0 | 计价 | 按实计算
PGZ1-69 | 材料 | 乙供 | C14010100 | 镀锌铁丝 综合 | kg | 1 | 5.468 | 0 | 0 | 计价 | 按实计算
PGZ1-69 | 材料 | 乙供 | C22030501 | 钢锯条 各种规格 | 根 | 1 | 1.327 | 0 | 0 | 计价 | 按实计算
PGZ1-69 | 材料 | 乙供 | C99010102 | 其他材料费 | 元 | 0.2617 | 1 | 0 | 0 | 计价 | 按实计算
PGZ1-70 | 人工 | 乙供 | 9101106 | 普通工 | 工日 | 0.18 | 80 | 0 | 0 | 计价 | 按实计算
PGZ1-70 | 人工 | 乙供 | 9101109 | 安装技术工 | 工日 | 0.63 | 121 | 0 | 0 | 计价 | 按实计算
PGZ1-70 | 材料 | 乙供 | C14010100 | 镀锌铁丝 综合 | kg | 3.9 | 5.468 | 0 | 0 | 计价 | 按实计算
PGZ1-70 | 材料 | 乙供 | C99010102 | 其他材料费 | 元 | 0.4265 | 1 | 0 | 0 | 计价 | 按实计算
PGZ1-70 | 机械 | 乙供 | J03-01-033 | 汽车式起重机 起重量 5t | 台班 | 0.175 | 650.115 | 0 | 0 | 计价 | 按实计算
PGZ1-70 | 机械 | 乙供 | J04-01-002 | 载重汽车 5t | 台班 | 0.175 | 468.559 | 0 | 0 | 计价 | 按实计算
PGZ1-70 | 机械 | 乙供 | J15-01-044 | 打洞立杆机 功率 92kW | 台班 | 0.18 | 819.232 | 0 | 0 | 计价 | 按实计算
PGZ1-71 | 人工 | 乙供 | 9101109 | 安装技术工 | 工日 | 4.7 | 121 | 0 | 0 | 计价 | 按实计算
PGZ1-71 | 材料 | 乙供 | C16050601 | 热缩管 | m | 29 | 1.74 | 0 | 0 | 计价 | 按实计算
PGZ1-71 | 材料 | 乙供 | C16050761 | 光纤用除油剂 | 瓶 | 0.8 | 52.507 | 0 | 0 | 计价 | 按实计算
PGZ1-71 | 材料 | 乙供 | C16050771 | 光纤用切管刀片 | 片 | 1.3 | 57.408 | 0 | 0 | 计价 | 按实计算
PGZ1-71 | 材料 | 乙供 | C18030801 | 自黏性橡胶带 25mm×20m | 卷 | 2.5 | 7.08 | 0 | 0 | 计价 | 按实计算
PGZ1-71 | 材料 | 乙供 | C19030201 | 乙醇 | kg | 0.38 | 4.081 | 0 | 0 | 计价 | 按实计算
PGZ1-71 | 材料 | 乙供 | C22040412 | 无纺布 | m² | 1.5 | 4.064 | 0 | 0 | 计价 | 按实计算
PGZ1-71 | 材料 | 乙供 | C22040421 | 绸布 | m² | 0.3 | 9.794 | 0 | 0 | 计价 | 按实计算
PGZ1-71 | 材料 | 乙供 | C22041601 | 压缩空气标准瓶装 | 瓶 | 0.75 | 21.648 | 0 | 0 | 计价 | 按实计算
PGZ1-71 | 材料 | 乙供 | C99010102 | 其他材料费 | 元 | 4.2323 | 1 | 0 | 0 | 计价 | 按实计算
PGZ1-71 | 机械 | 乙供 | J11-01-013 | 汽油发电机组 10kW | 台班 | 1.2 | 232.417 | 0 | 0 | 计价 | 按实计算
PGZ1-71 | 机械 | 乙供 | J13-01-090 | 电力工程车 | 台班 | 0.5 | 420.215 | 0 | 0 | 计价 | 按实计算
PGZ1-71 | 机械 | 乙供 | J14-05-061 | 光纤熔接仪 | 台班 | 1.25 | 233.388 | 0 | 0 | 计价 | 按实计算
PGZ1-71 | 机械 | 乙供 | J14-05-062 | 光纤电话 | 台班 | 1.3 | 33.061 | 0 | 0 | 计价 | 按实计算
PGZ1-71 | 机械 | 乙供 | J14-05-064 | 光时域反射仪 | 台班 | 0.95 | 295.768 | 0 | 0 | 计价 | 按实计算
PGZ1-72 | 人工 | 乙供 | 9101109 | 安装技术工 | 工日 | 6.4 | 121 | 0 | 0 | 计价 | 按实计算
PGZ1-72 | 材料 | 乙供 | C16050601 | 热缩管 | m | 60 | 1.74 | 0 | 0 | 计价 | 按实计算
PGZ1-72 | 材料 | 乙供 | C16050761 | 光纤用除油剂 | 瓶 | 1.6 | 52.507 | 0 | 0 | 计价 | 按实计算
PGZ1-72 | 材料 | 乙供 | C16050771 | 光纤用切管刀片 | 片 | 1.9 | 57.408 | 0 | 0 | 计价 | 按实计算
PGZ1-72 | 材料 | 乙供 | C18030801 | 自黏性橡胶带 25mm×20m | 卷 | 3.5 | 7.08 | 0 | 0 | 计价 | 按实计算
PGZ1-72 | 材料 | 乙供 | C19030201 | 乙醇 | kg | 0.74 | 4.081 | 0 | 0 | 计价 | 按实计算
PGZ1-72 | 材料 | 乙供 | C22040412 | 无纺布 | m² | 2.5 | 4.064 | 0 | 0 | 计价 | 按实计算
PGZ1-72 | 材料 | 乙供 | C22040421 | 绸布 | m² | 0.8 | 9.794 | 0 | 0 | 计价 | 按实计算
PGZ1-72 | 材料 | 乙供 | C22041601 | 压缩空气标准瓶装 | 瓶 | 1.25 | 21.648 | 0 | 0 | 计价 | 按实计算
PGZ1-72 | 材料 | 乙供 | C99010102 | 其他材料费 | 元 | 7.4068 | 1 | 0 | 0 | 计价 | 按实计算
PGZ1-72 | 机械 | 乙供 | J11-01-013 | 汽油发电机组 10kW | 台班 | 1.7 | 232.417 | 0 | 0 | 计价 | 按实计算
PGZ1-72 | 机械 | 乙供 | J13-01-090 | 电力工程车 | 台班 | 0.7 | 420.215 | 0 | 0 | 计价 | 按实计算
PGZ1-72 | 机械 | 乙供 | J14-05-061 | 光纤熔接仪 | 台班 | 1.75 | 233.388 | 0 | 0 | 计价 | 按实计算
PGZ1-72 | 机械 | 乙供 | J14-05-062 | 光纤电话 | 台班 | 1.9 | 33.061 | 0 | 0 | 计价 | 按实计算
PGZ1-72 | 机械 | 乙供 | J14-05-064 | 光时域反射仪 | 台班 | 1.25 | 295.768 | 0 | 0 | 计价 | 按实计算
PGZ1-73 | 人工 | 乙供 | 9101109 | 安装技术工 | 工日 | 0.215 | 121 | 0 | 0 | 计价 | 按实计算
PGZ1-73 | 材料 | 乙供 | C16050601 | 热缩管 | m | 3 | 1.74 | 0 | 0 | 计价 | 按实计算
PGZ1-73 | 材料 | 乙供 | C16050761 | 光纤用除油剂 | 瓶 | 0.07 | 52.507 | 0 | 0 | 计价 | 按实计算
PGZ1-73 | 材料 | 乙供 | C16050771 | 光纤用切管刀片 | 片 | 0.05 | 57.408 | 0 | 0 | 计价 | 按实计算
PGZ1-73 | 材料 | 乙供 | C18030801 | 自黏性橡胶带 25mm×20m | 卷 | 0.1 | 7.08 | 0 | 0 | 计价 | 按实计算
PGZ1-73 | 材料 | 乙供 | C19030201 | 乙醇 | kg | 0.03 | 4.081 | 0 | 0 | 计价 | 按实计算
PGZ1-73 | 材料 | 乙供 | C22040412 | 无纺布 | m² | 0.08 | 4.064 | 0 | 0 | 计价 | 按实计算
PGZ1-73 | 材料 | 乙供 | C22040421 | 绸布 | m² | 0.02 | 9.794 | 0 | 0 | 计价 | 按实计算
PGZ1-73 | 材料 | 乙供 | C22041601 | 压缩空气标准瓶装 | 瓶 | 0.04 | 21.648 | 0 | 0 | 计价 | 按实计算
PGZ1-73 | 材料 | 乙供 | C99010102 | 其他材料费 | 元 | 0.2797 | 1 | 0 | 0 | 计价 | 按实计算
PGZ1-73 | 机械 | 乙供 | J11-01-013 | 汽油发电机组 10kW | 台班 | 0.03 | 232.417 | 0 | 0 | 计价 | 按实计算
PGZ1-73 | 机械 | 乙供 | J13-01-090 | 电力工程车 | 台班 | 0.01 | 420.215 | 0 | 0 | 计价 | 按实计算
PGZ1-73 | 机械 | 乙供 | J14-05-061 | 光纤熔接仪 | 台班 | 0.03 | 233.388 | 0 | 0 | 计价 | 按实计算
PGZ1-73 | 机械 | 乙供 | J14-05-062 | 光纤电话 | 台班 | 0.04 | 33.061 | 0 | 0 | 计价 | 按实计算
PGZ1-73 | 机械 | 乙供 | J14-05-064 | 光时域反射仪 | 台班 | 0.02 | 295.768 | 0 | 0 | 计价 | 按实计算
PGZ1-74 | 人工 | 乙供 | 9101109 | 安装技术工 | 工日 | 0.6337 | 121 | 0 | 0 | 计价 | 按实计算
PGZ1-74 | 材料 | 乙供 | C16050601 | 热缩管 | m | 3 | 1.74 | 0 | 0 | 计价 | 按实计算
PGZ1-74 | 材料 | 乙供 | C16050761 | 光纤用除油剂 | 瓶 | 0.02 | 52.507 | 0 | 0 | 计价 | 按实计算
PGZ1-74 | 材料 | 乙供 | C16050771 | 光纤用切管刀片 | 片 | 0.01 | 57.408 | 0 | 0 | 计价 | 按实计算
PGZ1-74 | 材料 | 乙供 | C18030801 | 自黏性橡胶带 25mm×20m | 卷 | 0.5 | 7.08 | 0 | 0 | 计价 | 按实计算
PGZ1-74 | 材料 | 乙供 | C19030201 | 乙醇 | kg | 0.05 | 4.081 | 0 | 0 | 计价 | 按实计算
PGZ1-74 | 材料 | 乙供 | C22040412 | 无纺布 | m² | 0.05 | 4.064 | 0 | 0 | 计价 | 按实计算
PGZ1-74 | 材料 | 乙供 | C22041601 | 压缩空气标准瓶装 | 瓶 | 0.05 | 21.648 | 0 | 0 | 计价 | 按实计算
PGZ1-74 | 材料 | 乙供 | C99010102 | 其他材料费 | 元 | 0.2375 | 1 | 0 | 0 | 计价 | 按实计算
PGZ1-74 | 机械 | 乙供 | J14-05-048 | 光功率计 | 台班 | 0.5 | 36.618 | 0 | 0 | 计价 | 按实计算
PGZ1-74 | 机械 | 乙供 | J14-05-061 | 光纤熔接仪 | 台班 | 0.28 | 233.388 | 0 | 0 | 计价 | 按实计算
PGZ1-75 | 人工 | 乙供 | 9101109 | 安装技术工 | 工日 | 1.2862 | 121 | 0 | 0 | 计价 | 按实计算
PGZ1-75 | 材料 | 乙供 | C16050601 | 热缩管 | m | 16 | 1.74 | 0 | 0 | 计价 | 按实计算
PGZ1-75 | 材料 | 乙供 | C16050761 | 光纤用除油剂 | 瓶 | 0.12 | 52.507 | 0 | 0 | 计价 | 按实计算
PGZ1-75 | 材料 | 乙供 | C16050771 | 光纤用切管刀片 | 片 | 0.075 | 57.408 | 0 | 0 | 计价 | 按实计算
PGZ1-75 | 材料 | 乙供 | C18030801 | 自黏性橡胶带 25mm×20m | 卷 | 0.8 | 7.08 | 0 | 0 | 计价 | 按实计算
PGZ1-75 | 材料 | 乙供 | C19030201 | 乙醇 | kg | 0.3 | 4.081 | 0 | 0 | 计价 | 按实计算
PGZ1-75 | 材料 | 乙供 | C22040412 | 无纺布 | m² | 0.3 | 4.064 | 0 | 0 | 计价 | 按实计算
PGZ1-75 | 材料 | 乙供 | C22041601 | 压缩空气标准瓶装 | 瓶 | 0.3 | 21.648 | 0 | 0 | 计价 | 按实计算
PGZ1-75 | 材料 | 乙供 | C99010102 | 其他材料费 | 元 | 1.061 | 1 | 0 | 0 | 计价 | 按实计算
PGZ1-75 | 机械 | 乙供 | J14-05-048 | 光功率计 | 台班 | 0.8 | 36.618 | 0 | 0 | 计价 | 按实计算
PGZ1-75 | 机械 | 乙供 | J14-05-061 | 光纤熔接仪 | 台班 | 0.52 | 233.388 | 0 | 0 | 计价 | 按实计算
PGZ1-76 | 人工 | 乙供 | 9101109 | 安装技术工 | 工日 | 2.109 | 121 | 0 | 0 | 计价 | 按实计算
PGZ1-76 | 材料 | 乙供 | C16050601 | 热缩管 | m | 28 | 1.74 | 0 | 0 | 计价 | 按实计算
PGZ1-76 | 材料 | 乙供 | C16050761 | 光纤用除油剂 | 瓶 | 0.24 | 52.507 | 0 | 0 | 计价 | 按实计算
PGZ1-76 | 材料 | 乙供 | C16050771 | 光纤用切管刀片 | 片 | 0.145 | 57.408 | 0 | 0 | 计价 | 按实计算
PGZ1-76 | 材料 | 乙供 | C18030801 | 自黏性橡胶带 25mm×20m | 卷 | 1 | 7.08 | 0 | 0 | 计价 | 按实计算
PGZ1-76 | 材料 | 乙供 | C19030201 | 乙醇 | kg | 0.5 | 4.081 | 0 | 0 | 计价 | 按实计算
PGZ1-76 | 材料 | 乙供 | C22040412 | 无纺布 | m² | 0.5 | 4.064 | 0 | 0 | 计价 | 按实计算
PGZ1-76 | 材料 | 乙供 | C22041601 | 压缩空气标准瓶装 | 瓶 | 0.5 | 21.648 | 0 | 0 | 计价 | 按实计算
PGZ1-76 | 材料 | 乙供 | C99010102 | 其他材料费 | 元 | 1.8324 | 1 | 0 | 0 | 计价 | 按实计算
PGZ1-76 | 机械 | 乙供 | J14-05-048 | 光功率计 | 台班 | 1 | 36.618 | 0 | 0 | 计价 | 按实计算
PGZ1-76 | 机械 | 乙供 | J14-05-061 | 光纤熔接仪 | 台班 | 0.7 | 233.388 | 0 | 0 | 计价 | 按实计算
PGZ1-77 | 人工 | 乙供 | 9101109 | 安装技术工 | 工日 | 0.112 | 121 | 0 | 0 | 计价 | 按实计算
PGZ1-77 | 材料 | 乙供 | C16050601 | 热缩管 | m | 2.1 | 1.74 | 0 | 0 | 计价 | 按实计算
PGZ1-77 | 材料 | 乙供 | C16050761 | 光纤用除油剂 | 瓶 | 0.02 | 52.507 | 0 | 0 | 计价 | 按实计算
PGZ1-77 | 材料 | 乙供 | C16050771 | 光纤用切管刀片 | 片 | 0.01 | 57.408 | 0 | 0 | 计价 | 按实计算
PGZ1-77 | 材料 | 乙供 | C19030201 | 乙醇 | kg | 0.02 | 4.081 | 0 | 0 | 计价 | 按实计算
PGZ1-77 | 材料 | 乙供 | C22040412 | 无纺布 | m² | 0.02 | 4.064 | 0 | 0 | 计价 | 按实计算
PGZ1-77 | 材料 | 乙供 | C22041601 | 压缩空气标准瓶装 | 瓶 | 0.02 | 21.648 | 0 | 0 | 计价 | 按实计算
PGZ1-77 | 材料 | 乙供 | C99010102 | 其他材料费 | 元 | 0.1175 | 1 | 0 | 0 | 计价 | 按实计算
PGZ1-77 | 机械 | 乙供 | J14-05-048 | 光功率计 | 台班 | 0.1 | 36.618 | 0 | 0 | 计价 | 按实计算
PGZ1-77 | 机械 | 乙供 | J14-05-061 | 光纤熔接仪 | 台班 | 0.04 | 233.388 | 0 | 0 | 计价 | 按实计算
PGZ1-78 | 人工 | 乙供 | 9101109 | 安装技术工 | 工日 | 0.067 | 121 | 0 | 0 | 计价 | 按实计算
PGZ1-78 | 材料 | 乙供 | C16050761 | 光纤用除油剂 | 瓶 | 0.01 | 52.507 | 0 | 0 | 计价 | 按实计算
PGZ1-78 | 材料 | 乙供 | C16050771 | 光纤用切管刀片 | 片 | 0.01 | 57.408 | 0 | 0 | 计价 | 按实计算
PGZ1-78 | 材料 | 乙供 | C18030801 | 自黏性橡胶带 25mm×20m | 卷 | 0.01 | 7.08 | 0 | 0 | 计价 | 按实计算
PGZ1-78 | 材料 | 乙供 | C19030201 | 乙醇 | kg | 0.01 | 4.081 | 0 | 0 | 计价 | 按实计算
PGZ1-78 | 材料 | 乙供 | C22040412 | 无纺布 | m² | 0.01 | 4.064 | 0 | 0 | 计价 | 按实计算
PGZ1-78 | 材料 | 乙供 | C22041601 | 压缩空气标准瓶装 | 瓶 | 0.01 | 21.648 | 0 | 0 | 计价 | 按实计算
PGZ1-78 | 材料 | 乙供 | C99010102 | 其他材料费 | 元 | 0.0294 | 1 | 0 | 0 | 计价 | 按实计算
PGZ1-79 | 人工 | 乙供 | 9101109 | 安装技术工 | 工日 | 1.52 | 121 | 0 | 0 | 计价 | 按实计算
PGZ1-79 | 材料 | 乙供 | C16050751 | 光纤测量用匹配油 | 瓶 | 0.15 | 296.005 | 0 | 0 | 计价 | 按实计算
PGZ1-79 | 材料 | 乙供 | C16050761 | 光纤用除油剂 | 瓶 | 0.23 | 52.507 | 0 | 0 | 计价 | 按实计算
PGZ1-79 | 材料 | 乙供 | C16050771 | 光纤用切管刀片 | 片 | 0.4 | 57.408 | 0 | 0 | 计价 | 按实计算
PGZ1-79 | 材料 | 乙供 | C18030801 | 自黏性橡胶带 25mm×20m | 卷 | 1.25 | 7.08 | 0 | 0 | 计价 | 按实计算
PGZ1-79 | 材料 | 乙供 | C19030201 | 乙醇 | kg | 0.2 | 4.081 | 0 | 0 | 计价 | 按实计算
PGZ1-79 | 材料 | 乙供 | C22040412 | 无纺布 | m² | 1.2 | 4.064 | 0 | 0 | 计价 | 按实计算
PGZ1-79 | 材料 | 乙供 | C22040421 | 绸布 | m² | 0.68 | 9.794 | 0 | 0 | 计价 | 按实计算
PGZ1-79 | 材料 | 乙供 | C22041601 | 压缩空气标准瓶装 | 瓶 | 0.475 | 21.648 | 0 | 0 | 计价 | 按实计算
PGZ1-79 | 材料 | 乙供 | C99010102 | 其他材料费 | 元 | 2.2185 | 1 | 0 | 0 | 计价 | 按实计算
PGZ1-79 | 机械 | 乙供 | J11-01-013 | 汽油发电机组 10kW | 台班 | 0.46 | 232.417 | 0 | 0 | 计价 | 按实计算
PGZ1-79 | 机械 | 乙供 | J13-01-090 | 电力工程车 | 台班 | 0.5 | 420.215 | 0 | 0 | 计价 | 按实计算
PGZ1-79 | 机械 | 乙供 | J14-05-064 | 光时域反射仪 | 台班 | 0.7 | 295.768 | 0 | 0 | 计价 | 按实计算
PGZ1-80 | 人工 | 乙供 | 9101109 | 安装技术工 | 工日 | 2.32 | 121 | 0 | 0 | 计价 | 按实计算
PGZ1-80 | 材料 | 乙供 | C16050751 | 光纤测量用匹配油 | 瓶 | 0.25 | 296.005 | 0 | 0 | 计价 | 按实计算
PGZ1-80 | 材料 | 乙供 | C16050761 | 光纤用除油剂 | 瓶 | 0.29 | 52.507 | 0 | 0 | 计价 | 按实计算
PGZ1-80 | 材料 | 乙供 | C16050771 | 光纤用切管刀片 | 片 | 0.8 | 57.408 | 0 | 0 | 计价 | 按实计算
PGZ1-80 | 材料 | 乙供 | C18030801 | 自黏性橡胶带 25mm×20m | 卷 | 1.75 | 7.08 | 0 | 0 | 计价 | 按实计算
PGZ1-80 | 材料 | 乙供 | C19030201 | 乙醇 | kg | 0.4 | 4.081 | 0 | 0 | 计价 | 按实计算
PGZ1-80 | 材料 | 乙供 | C22040412 | 无纺布 | m² | 1.6 | 4.064 | 0 | 0 | 计价 | 按实计算
PGZ1-80 | 材料 | 乙供 | C22040421 | 绸布 | m² | 1.04 | 9.794 | 0 | 0 | 计价 | 按实计算
PGZ1-80 | 材料 | 乙供 | C22041601 | 压缩空气标准瓶装 | 瓶 | 0.95 | 21.648 | 0 | 0 | 计价 | 按实计算
PGZ1-80 | 材料 | 乙供 | C99010102 | 其他材料费 | 元 | 3.7286 | 1 | 0 | 0 | 计价 | 按实计算
PGZ1-80 | 机械 | 乙供 | J11-01-013 | 汽油发电机组 10kW | 台班 | 0.9 | 232.417 | 0 | 0 | 计价 | 按实计算
PGZ1-80 | 机械 | 乙供 | J13-01-090 | 电力工程车 | 台班 | 0.7 | 420.215 | 0 | 0 | 计价 | 按实计算
PGZ1-80 | 机械 | 乙供 | J14-05-064 | 光时域反射仪 | 台班 | 0.9 | 295.768 | 0 | 0 | 计价 | 按实计算
PGZ1-81 | 人工 | 乙供 | 9101109 | 安装技术工 | 工日 | 0.037 | 121 | 0 | 0 | 计价 | 按实计算
PGZ1-81 | 材料 | 乙供 | C16050751 | 光纤测量用匹配油 | 瓶 | 0.01 | 296.005 | 0 | 0 | 计价 | 按实计算
PGZ1-81 | 材料 | 乙供 | C16050761 | 光纤用除油剂 | 瓶 | 0.02 | 52.507 | 0 | 0 | 计价 | 按实计算
PGZ1-81 | 材料 | 乙供 | C16050771 | 光纤用切管刀片 | 片 | 0.015 | 57.408 | 0 | 0 | 计价 | 按实计算
PGZ1-81 | 材料 | 乙供 | C18030801 | 自黏性橡胶带 25mm×20m | 卷 | 0.1 | 7.08 | 0 | 0 | 计价 | 按实计算
PGZ1-81 | 材料 | 乙供 | C19030201 | 乙醇 | kg | 0.01 | 4.081 | 0 | 0 | 计价 | 按实计算
PGZ1-81 | 材料 | 乙供 | C22040412 | 无纺布 | m² | 0.1 | 4.064 | 0 | 0 | 计价 | 按实计算
PGZ1-81 | 材料 | 乙供 | C22040421 | 绸布 | m² | 0.03 | 9.794 | 0 | 0 | 计价 | 按实计算
PGZ1-81 | 材料 | 乙供 | C22041601 | 压缩空气标准瓶装 | 瓶 | 0.025 | 21.648 | 0 | 0 | 计价 | 按实计算
PGZ1-81 | 材料 | 乙供 | C99010102 | 其他材料费 | 元 | 0.1372 | 1 | 0 | 0 | 计价 | 按实计算
PGZ1-81 | 机械 | 乙供 | J11-01-013 | 汽油发电机组 10kW | 台班 | 0.028 | 232.417 | 0 | 0 | 计价 | 按实计算
PGZ1-81 | 机械 | 乙供 | J13-01-090 | 电力工程车 | 台班 | 0.02 | 420.215 | 0 | 0 | 计价 | 按实计算
PGZ1-81 | 机械 | 乙供 | J14-05-064 | 光时域反射仪 | 台班 | 0.02 | 295.768 | 0 | 0 | 计价 | 按实计算
PGZ1-82 | 人工 | 乙供 | 9101109 | 安装技术工 | 工日 | 9.21 | 121 | 0 | 0 | 计价 | 按实计算
PGZ1-82 | 材料 | 乙供 | C19030201 | 乙醇 | kg | 0.19 | 4.081 | 0 | 0 | 计价 | 按实计算
PGZ1-82 | 材料 | 乙供 | C22040412 | 无纺布 | m² | 1.9 | 4.064 | 0 | 0 | 计价 | 按实计算
PGZ1-82 | 材料 | 乙供 | C99010102 | 其他材料费 | 元 | 0.1699 | 1 | 0 | 0 | 计价 | 按实计算
PGZ1-82 | 机械 | 乙供 | J14-05-057 | 光频谱分析仪 | 台班 | 0.3 | 209.73 | 0 | 0 | 计价 | 按实计算
PGZ1-82 | 机械 | 乙供 | J14-05-059 | 光纤色散测试仪 | 台班 | 0.14 | 1522.978 | 0 | 0 | 计价 | 按实计算
PGZ1-82 | 机械 | 乙供 | J14-05-064 | 光时域反射仪 | 台班 | 0.57 | 295.768 | 0 | 0 | 计价 | 按实计算
PGZ1-83 | 人工 | 乙供 | 9101109 | 安装技术工 | 工日 | 13.2 | 121 | 0 | 0 | 计价 | 按实计算
PGZ1-83 | 材料 | 乙供 | C19030201 | 乙醇 | kg | 0.39 | 4.081 | 0 | 0 | 计价 | 按实计算
PGZ1-83 | 材料 | 乙供 | C22040412 | 无纺布 | m² | 3.9 | 4.064 | 0 | 0 | 计价 | 按实计算
PGZ1-83 | 材料 | 乙供 | C99010102 | 其他材料费 | 元 | 0.3488 | 1 | 0 | 0 | 计价 | 按实计算
PGZ1-83 | 机械 | 乙供 | J14-05-057 | 光频谱分析仪 | 台班 | 0.5 | 209.73 | 0 | 0 | 计价 | 按实计算
PGZ1-83 | 机械 | 乙供 | J14-05-059 | 光纤色散测试仪 | 台班 | 0.2 | 1522.978 | 0 | 0 | 计价 | 按实计算
PGZ1-83 | 机械 | 乙供 | J14-05-064 | 光时域反射仪 | 台班 | 1.03 | 295.768 | 0 | 0 | 计价 | 按实计算
PGZ1-84 | 人工 | 乙供 | 9101109 | 安装技术工 | 工日 | 0.39 | 121 | 0 | 0 | 计价 | 按实计算
PGZ1-84 | 材料 | 乙供 | C19030201 | 乙醇 | kg | 0.015 | 4.081 | 0 | 0 | 计价 | 按实计算
PGZ1-84 | 材料 | 乙供 | C22040412 | 无纺布 | m² | 0.15 | 4.064 | 0 | 0 | 计价 | 按实计算
PGZ1-84 | 材料 | 乙供 | C99010102 | 其他材料费 | 元 | 0.0134 | 1 | 0 | 0 | 计价 | 按实计算
PGZ1-84 | 机械 | 乙供 | J14-05-057 | 光频谱分析仪 | 台班 | 0.005 | 209.73 | 0 | 0 | 计价 | 按实计算
PGZ1-84 | 机械 | 乙供 | J14-05-059 | 光纤色散测试仪 | 台班 | 0.005 | 1522.978 | 0 | 0 | 计价 | 按实计算
PGZ1-84 | 机械 | 乙供 | J14-05-064 | 光时域反射仪 | 台班 | 0.02 | 295.768 | 0 | 0 | 计价 | 按实计算
PGZ1-85 | 人工 | 乙供 | 9101109 | 安装技术工 | 工日 | 0.55 | 121 | 0 | 0 | 计价 | 按实计算
PGZ1-85 | 材料 | 乙供 | C19030201 | 乙醇 | kg | 0.1 | 4.081 | 0 | 0 | 计价 | 按实计算
PGZ1-85 | 材料 | 乙供 | C22040412 | 无纺布 | m² | 0.3 | 4.064 | 0 | 0 | 计价 | 按实计算
PGZ1-85 | 材料 | 乙供 | C99010102 | 其他材料费 | 元 | 0.0325 | 1 | 0 | 0 | 计价 | 按实计算
PGZ1-85 | 机械 | 乙供 | J14-05-048 | 光功率计 | 台班 | 0.6 | 36.618 | 0 | 0 | 计价 | 按实计算
PGZ1-86 | 人工 | 乙供 | 9101109 | 安装技术工 | 工日 | 0.85 | 121 | 0 | 0 | 计价 | 按实计算
PGZ1-86 | 材料 | 乙供 | C19030201 | 乙醇 | kg | 0.16 | 4.081 | 0 | 0 | 计价 | 按实计算
PGZ1-86 | 材料 | 乙供 | C22040412 | 无纺布 | m² | 0.8 | 4.064 | 0 | 0 | 计价 | 按实计算
PGZ1-86 | 材料 | 乙供 | C99010102 | 其他材料费 | 元 | 0.0781 | 1 | 0 | 0 | 计价 | 按实计算
PGZ1-86 | 机械 | 乙供 | J14-05-048 | 光功率计 | 台班 | 0.9 | 36.618 | 0 | 0 | 计价 | 按实计算
PGZ1-87 | 人工 | 乙供 | 9101109 | 安装技术工 | 工日 | 1.19 | 121 | 0 | 0 | 计价 | 按实计算
PGZ1-87 | 材料 | 乙供 | C19030201 | 乙醇 | kg | 0.22 | 4.081 | 0 | 0 | 计价 | 按实计算
PGZ1-87 | 材料 | 乙供 | C22040412 | 无纺布 | m² | 1.4 | 4.064 | 0 | 0 | 计价 | 按实计算
PGZ1-87 | 材料 | 乙供 | C99010102 | 其他材料费 | 元 | 0.1317 | 1 | 0 | 0 | 计价 | 按实计算
PGZ1-87 | 机械 | 乙供 | J14-05-048 | 光功率计 | 台班 | 1 | 36.618 | 0 | 0 | 计价 | 按实计算
PGZ1-88 | 人工 | 乙供 | 9101109 | 安装技术工 | 工日 | 0.05 | 121 | 0 | 0 | 计价 | 按实计算
PGZ1-88 | 材料 | 乙供 | C19030201 | 乙醇 | kg | 0.01 | 4.081 | 0 | 0 | 计价 | 按实计算
PGZ1-88 | 材料 | 乙供 | C22040412 | 无纺布 | m² | 0.1 | 4.064 | 0 | 0 | 计价 | 按实计算
PGZ1-88 | 材料 | 乙供 | C99010102 | 其他材料费 | 元 | 0.0089 | 1 | 0 | 0 | 计价 | 按实计算
PGZ1-88 | 机械 | 乙供 | J14-05-048 | 光功率计 | 台班 | 0.07 | 36.618 | 0 | 0 | 计价 | 按实计算
PGZ1-89 | 人工 | 乙供 | 9101106 | 普通工 | 工日 | 1.21 | 80 | 0 | 0 | 计价 | 按实计算
PGZ1-89 | 人工 | 乙供 | 9101109 | 安装技术工 | 工日 | 1.77 | 121 | 0 | 0 | 计价 | 按实计算
PGZ1-89 | 材料 | 乙供 | C01040102 | 钢丝绳 φ15以下 | kg | 0.2 | 7.051 | 0 | 0 | 计价 | 按实计算
PGZ1-89 | 材料 | 乙供 | C14010100 | 镀锌铁丝 综合 | kg | 2.033 | 5.468 | 0 | 0 | 计价 | 按实计算
PGZ1-89 | 材料 | 乙供 | C22010101 | 钢管脚手架 包括扣件 | kg | 6.3 | 5.2 | 0 | 0 | 计价 | 按实计算
PGZ1-89 | 材料 | 乙供 | C22010301 | 安全网 | m² | 1.9 | 4.867 | 0 | 0 | 计价 | 按实计算
PGZ1-89 | 材料 | 乙供 | C22040801 | 木桩 | 个 | 0.6 | 2.879 | 0 | 0 | 计价 | 按实计算
PGZ1-89 | 材料 | 乙供 | C99010102 | 其他材料费 | 元 | 1.2377 | 1 | 0 | 0 | 计价 | 按实计算
PGZ1-89 | 机械 | 乙供 | J13-01-090 | 电力工程车 | 台班 | 0.17 | 420.215 | 0 | 0 | 计价 | 按实计算
PGZ1-90 | 人工 | 乙供 | 9101106 | 普通工 | 工日 | 1.21 | 80 | 0 | 0 | 计价 | 按实计算
PGZ1-90 | 人工 | 乙供 | 9101109 | 安装技术工 | 工日 | 2.55 | 121 | 0 | 0 | 计价 | 按实计算
PGZ1-90 | 材料 | 乙供 | C01040102 | 钢丝绳 φ15以下 | kg | 0.3 | 7.051 | 0 | 0 | 计价 | 按实计算
PGZ1-90 | 材料 | 乙供 | C14010100 | 镀锌铁丝 综合 | kg | 1.29 | 5.468 | 0 | 0 | 计价 | 按实计算
PGZ1-90 | 材料 | 乙供 | C22010101 | 钢管脚手架 包括扣件 | kg | 15.5 | 5.2 | 0 | 0 | 计价 | 按实计算
PGZ1-90 | 材料 | 乙供 | C22010301 | 安全网 | m² | 0.81 | 4.867 | 0 | 0 | 计价 | 按实计算
PGZ1-90 | 材料 | 乙供 | C22040801 | 木桩 | 个 | 1.1 | 2.879 | 0 | 0 | 计价 | 按实计算
PGZ1-90 | 材料 | 乙供 | C99010102 | 其他材料费 | 元 | 2.1313 | 1 | 0 | 0 | 计价 | 按实计算
PGZ1-90 | 机械 | 乙供 | J13-01-090 | 电力工程车 | 台班 | 0.15 | 420.215 | 0 | 0 | 计价 | 按实计算
PGZ1-91 | 人工 | 乙供 | 9101106 | 普通工 | 工日 | 0.25 | 80 | 0 | 0 | 计价 | 按实计算
PGZ1-91 | 人工 | 乙供 | 9101109 | 安装技术工 | 工日 | 0.66 | 121 | 0 | 0 | 计价 | 按实计算
PGZ1-91 | 机械 | 乙供 | J13-01-090 | 电力工程车 | 台班 | 0.02 | 420.215 | 0 | 0 | 计价 | 按实计算
PGZ1-91 | 机械 | 乙供 | J15-01-051 | 机动船舶 5t | 台班 | 0.16 | 160.196 | 0 | 0 | 计价 | 按实计算
PGZ2-1 | 人工 | 乙供 | 9101109 | 安装技术工 | 工日 | 4.77 | 121 | 0 | 0 | 计价 | 按实计算
PGZ2-1 | 材料 | 乙供 | C01020500 | 扁钢 综合 | kg | 2 | 5.113 | 0 | 0 | 计价 | 按实计算
PGZ2-1 | 材料 | 乙供 | C13010201 | 镀锌六角螺栓 综合 | kg | 0.38 | 7.537 | 0 | 0 | 计价 | 按实计算
PGZ2-1 | 材料 | 乙供 | C13010801 | 铜螺栓 M4以下 | 个 | 3 | 0.319 | 0 | 0 | 计价 | 按实计算
PGZ2-1 | 材料 | 乙供 | C16011102 | 铜芯绝缘导线 截面2.5mm² | m | 3 | 2.23 | 0 | 0 | 计价 | 按实计算
PGZ2-1 | 材料 | 乙供 | C16038101 | 铜接线端子 6mm²以下 | 个 | 2 | 1.198 | 0 | 0 | 计价 | 按实计算
PGZ2-1 | 材料 | 乙供 | C22040501 | 棉纱头 | kg | 0.1 | 6.134 | 0 | 0 | 计价 | 按实计算
PGZ2-1 | 材料 | 乙供 | C22041204 | 脱脂棉 | 卷 | 0.5 | 6.378 | 0 | 0 | 计价 | 按实计算
PGZ2-1 | 材料 | 乙供 | C99010102 | 其他材料费 | 元 | 0.5387 | 1 | 0 | 0 | 计价 | 按实计算
PGZ2-1 | 机械 | 乙供 | J14-05-069 | 网络测试仪 | 台班 | 0.33 | 100.591 | 0 | 0 | 计价 | 按实计算
PGZ2-2 | 人工 | 乙供 | 9101109 | 安装技术工 | 工日 | 6.13 | 121 | 0 | 0 | 计价 | 按实计算
PGZ2-2 | 材料 | 乙供 | C01020500 | 扁钢 综合 | kg | 2 | 5.113 | 0 | 0 | 计价 | 按实计算
PGZ2-2 | 材料 | 乙供 | C13010201 | 镀锌六角螺栓 综合 | kg | 0.38 | 7.537 | 0 | 0 | 计价 | 按实计算
PGZ2-2 | 材料 | 乙供 | C13010801 | 铜螺栓 M4以下 | 个 | 3 | 0.319 | 0 | 0 | 计价 | 按实计算
PGZ2-2 | 材料 | 乙供 | C16011102 | 铜芯绝缘导线 截面2.5mm² | m | 3 | 2.23 | 0 | 0 | 计价 | 按实计算
PGZ2-2 | 材料 | 乙供 | C16038101 | 铜接线端子 6mm²以下 | 个 | 2 | 1.198 | 0 | 0 | 计价 | 按实计算
PGZ2-2 | 材料 | 乙供 | C22040501 | 棉纱头 | kg | 0.1 | 6.134 | 0 | 0 | 计价 | 按实计算
PGZ2-2 | 材料 | 乙供 | C22041204 | 脱脂棉 | 卷 | 0.5 | 6.378 | 0 | 0 | 计价 | 按实计算
PGZ2-2 | 材料 | 乙供 | C99010102 | 其他材料费 | 元 | 0.5387 | 1 | 0 | 0 | 计价 | 按实计算
PGZ2-2 | 机械 | 乙供 | J14-05-069 | 网络测试仪 | 台班 | 0.38 | 100.591 | 0 | 0 | 计价 | 按实计算
PGZ2-3 | 人工 | 乙供 | 9101109 | 安装技术工 | 工日 | 7.99 | 121 | 0 | 0 | 计价 | 按实计算
PGZ2-3 | 材料 | 乙供 | C01020500 | 扁钢 综合 | kg | 2 | 5.113 | 0 | 0 | 计价 | 按实计算
PGZ2-3 | 材料 | 乙供 | C13010201 | 镀锌六角螺栓 综合 | kg | 0.38 | 7.537 | 0 | 0 | 计价 | 按实计算
PGZ2-3 | 材料 | 乙供 | C13010801 | 铜螺栓 M4以下 | 个 | 3 | 0.319 | 0 | 0 | 计价 | 按实计算
PGZ2-3 | 材料 | 乙供 | C16011102 | 铜芯绝缘导线 截面2.5mm² | m | 3 | 2.23 | 0 | 0 | 计价 | 按实计算
PGZ2-3 | 材料 | 乙供 | C16038101 | 铜接线端子 6mm²以下 | 个 | 2 | 1.198 | 0 | 0 | 计价 | 按实计算
PGZ2-3 | 材料 | 乙供 | C22040501 | 棉纱头 | kg | 0.1 | 6.134 | 0 | 0 | 计价 | 按实计算
PGZ2-3 | 材料 | 乙供 | C22041204 | 脱脂棉 | 卷 | 0.5 | 6.378 | 0 | 0 | 计价 | 按实计算
PGZ2-3 | 材料 | 乙供 | C99010102 | 其他材料费 | 元 | 0.5387 | 1 | 0 | 0 | 计价 | 按实计算
PGZ2-3 | 机械 | 乙供 | J14-05-069 | 网络测试仪 | 台班 | 0.43 | 100.591 | 0 | 0 | 计价 | 按实计算
PGZ2-4 | 人工 | 乙供 | 9101109 | 安装技术工 | 工日 | 2.18 | 121 | 0 | 0 | 计价 | 按实计算
PGZ2-4 | 材料 | 乙供 | C01020500 | 扁钢 综合 | kg | 2 | 5.113 | 0 | 0 | 计价 | 按实计算
PGZ2-4 | 材料 | 乙供 | C13010201 | 镀锌六角螺栓 综合 | kg | 0.38 | 7.537 | 0 | 0 | 计价 | 按实计算
PGZ2-4 | 材料 | 乙供 | C16011102 | 铜芯绝缘导线 截面2.5mm² | m | 3 | 2.23 | 0 | 0 | 计价 | 按实计算
PGZ2-4 | 材料 | 乙供 | C16038101 | 铜接线端子 6mm²以下 | 个 | 2 | 1.198 | 0 | 0 | 计价 | 按实计算
PGZ2-4 | 材料 | 乙供 | C16100641 | 标签色带 (12~36)mm×8m | 卷 | 0.15 | 18.833 | 0 | 0 | 计价 | 按实计算
PGZ2-4 | 材料 | 乙供 | C22041204 | 脱脂棉 | 卷 | 0.5 | 6.378 | 0 | 0 | 计价 | 按实计算
PGZ2-4 | 材料 | 乙供 | C99010102 | 其他材料费 | 元 | 0.5638 | 1 | 0 | 0 | 计价 | 按实计算
PGZ2-5 | 人工 | 乙供 | 9101109 | 安装技术工 | 工日 | 1.25 | 121 | 0 | 0 | 计价 | 按实计算
PGZ2-5 | 材料 | 乙供 | C01020500 | 扁钢 综合 | kg | 0.9 | 5.113 | 0 | 0 | 计价 | 按实计算
PGZ2-5 | 材料 | 乙供 | C13010201 | 镀锌六角螺栓 综合 | kg | 0.5 | 7.537 | 0 | 0 | 计价 | 按实计算
PGZ2-5 | 材料 | 乙供 | C16011102 | 铜芯绝缘导线 截面2.5mm² | m | 1 | 2.23 | 0 | 0 | 计价 | 按实计算
PGZ2-5 | 材料 | 乙供 | C16038101 | 铜接线端子 6mm²以下 | 个 | 1 | 1.198 | 0 | 0 | 计价 | 按实计算
PGZ2-5 | 材料 | 乙供 | C16100641 | 标签色带 (12~36)mm×8m | 卷 | 0.15 | 18.833 | 0 | 0 | 计价 | 按实计算
PGZ2-5 | 材料 | 乙供 | C22041204 | 脱脂棉 | 卷 | 0.5 | 6.378 | 0 | 0 | 计价 | 按实计算
PGZ2-5 | 材料 | 乙供 | C99010102 | 其他材料费 | 元 | 0.3562 | 1 | 0 | 0 | 计价 | 按实计算
PGZ2-6 | 人工 | 乙供 | 9101109 | 安装技术工 | 工日 | 3.29 | 121 | 0 | 0 | 计价 | 按实计算
PGZ2-6 | 材料 | 乙供 | C01020500 | 扁钢 综合 | kg | 2 | 5.113 | 0 | 0 | 计价 | 按实计算
PGZ2-6 | 材料 | 乙供 | C13010201 | 镀锌六角螺栓 综合 | kg | 0.5 | 7.537 | 0 | 0 | 计价 | 按实计算
PGZ2-6 | 材料 | 乙供 | C16011102 | 铜芯绝缘导线 截面2.5mm² | m | 3 | 2.23 | 0 | 0 | 计价 | 按实计算
PGZ2-6 | 材料 | 乙供 | C16038101 | 铜接线端子 6mm²以下 | 个 | 2 | 1.198 | 0 | 0 | 计价 | 按实计算
PGZ2-6 | 材料 | 乙供 | C16100641 | 标签色带 (12~36)mm×8m | 卷 | 0.15 | 18.833 | 0 | 0 | 计价 | 按实计算
PGZ2-6 | 材料 | 乙供 | C22041204 | 脱脂棉 | 卷 | 0.5 | 6.378 | 0 | 0 | 计价 | 按实计算
PGZ2-6 | 材料 | 乙供 | C99010102 | 其他材料费 | 元 | 0.5819 | 1 | 0 | 0 | 计价 | 按实计算
PGZ2-7 | 人工 | 乙供 | 9101106 | 普通工 | 工日 | 0.47 | 80 | 0 | 0 | 计价 | 按实计算
PGZ2-7 | 人工 | 乙供 | 9101109 | 安装技术工 | 工日 | 3.4 | 121 | 0 | 0 | 计价 | 按实计算
PGZ2-7 | 材料 | 乙供 | C01020500 | 扁钢 综合 | kg | 2 | 5.113 | 0 | 0 | 计价 | 按实计算
PGZ2-7 | 材料 | 乙供 | C13010201 | 镀锌六角螺栓 综合 | kg | 0.5 | 7.537 | 0 | 0 | 计价 | 按实计算
PGZ2-7 | 材料 | 乙供 | C16011102 | 铜芯绝缘导线 截面2.5mm² | m | 2 | 2.23 | 0 | 0 | 计价 | 按实计算
PGZ2-7 | 材料 | 乙供 | C16038101 | 铜接线端子 6mm²以下 | 个 | 2 | 1.198 | 0 | 0 | 计价 | 按实计算
PGZ2-7 | 材料 | 乙供 | C16100641 | 标签色带 (12~36)mm×8m | 卷 | 0.15 | 18.833 | 0 | 0 | 计价 | 按实计算
PGZ2-7 | 材料 | 乙供 | C22041204 | 脱脂棉 | 卷 | 0.5 | 6.378 | 0 | 0 | 计价 | 按实计算
PGZ2-7 | 材料 | 乙供 | C99010102 | 其他材料费 | 元 | 0.5373 | 1 | 0 | 0 | 计价 | 按实计算
PGZ2-8 | 人工 | 乙供 | 9101109 | 安装技术工 | 工日 | 15.5 | 121 | 0 | 0 | 计价 | 按实计算
PGZ2-8 | 材料 | 乙供 | C13024131 | 不锈钢螺丝 M5×12 | 个 | 4 | 0.169 | 0 | 0 | 计价 | 按实计算
PGZ2-8 | 材料 | 乙供 | C99010102 | 其他材料费 | 元 | 0.0135 | 1 | 0 | 0 | 计价 | 按实计算
PGZ2-8 | 机械 | 乙供 | J08-01-064 | 加工电钻 | 台班 | 0.2 | 93.979 | 0 | 0 | 计价 | 按实计算
PGZ2-8 | 机械 | 乙供 | J14-05-053 | 数据分析仪(数据测试仪) | 台班 | 0.25 | 98.501 | 0 | 0 | 计价 | 按实计算
PGZ2-8 | 机械 | 乙供 | J14-05-069 | 网络测试仪 | 台班 | 0.5 | 100.591 | 0 | 0 | 计价 | 按实计算
PGZ2-8 | 机械 | 乙供 | J14-08-287 | 绝缘电阻测试仪 2500~10000V 2mA以上 | 台班 | 0.2 | 79.71 | 0 | 0 | 计价 | 按实计算
PGZ2-8 | 机械 | 乙供 | J15-01-066 | 功能检测分析平台(电脑) | 台班 | 2.8 | 31.983 | 0 | 0 | 计价 | 按实计算
PGZ2-8 | 机械 | 乙供 | J16-01-039 | 数字万用表(数字式) | 台班 | 1 | 17.549 | 0 | 0 | 计价 | 按实计算
PGZ2-9 | 人工 | 乙供 | 9101109 | 安装技术工 | 工日 | 17.5 | 121 | 0 | 0 | 计价 | 按实计算
PGZ2-9 | 材料 | 乙供 | C13024131 | 不锈钢螺丝 M5×12 | 个 | 4 | 0.169 | 0 | 0 | 计价 | 按实计算
PGZ2-9 | 材料 | 乙供 | C99010102 | 其他材料费 | 元 | 0.0135 | 1 | 0 | 0 | 计价 | 按实计算
PGZ2-9 | 机械 | 乙供 | J08-01-064 | 加工电钻 | 台班 | 0.2 | 93.979 | 0 | 0 | 计价 | 按实计算
PGZ2-9 | 机械 | 乙供 | J14-05-053 | 数据分析仪(数据测试仪) | 台班 | 0.25 | 98.501 | 0 | 0 | 计价 | 按实计算
PGZ2-9 | 机械 | 乙供 | J14-05-069 | 网络测试仪 | 台班 | 0.5 | 100.591 | 0 | 0 | 计价 | 按实计算
PGZ2-9 | 机械 | 乙供 | J14-08-287 | 绝缘电阻测试仪 2500~10000V 2mA以上 | 台班 | 0.2 | 79.71 | 0 | 0 | 计价 | 按实计算
PGZ2-9 | 机械 | 乙供 | J15-01-066 | 功能检测分析平台(电脑) | 台班 | 3.1 | 31.983 | 0 | 0 | 计价 | 按实计算
PGZ2-9 | 机械 | 乙供 | J16-01-039 | 数字万用表(数字式) | 台班 | 1.2 | 17.549 | 0 | 0 | 计价 | 按实计算
PGZ2-10 | 人工 | 乙供 | 9101109 | 安装技术工 | 工日 | 3.05 | 121 | 0 | 0 | 计价 | 按实计算
PGZ2-10 | 机械 | 乙供 | J14-05-069 | 网络测试仪 | 台班 | 0.28 | 100.591 | 0 | 0 | 计价 | 按实计算
PGZ2-10 | 机械 | 乙供 | J15-01-066 | 功能检测分析平台(电脑) | 台班 | 2.88 | 31.983 | 0 | 0 | 计价 | 按实计算
PGZ2-10 | 机械 | 乙供 | J16-01-039 | 数字万用表(数字式) | 台班 | 0.1 | 17.549 | 0 | 0 | 计价 | 按实计算
PGZ2-11 | 人工 | 乙供 | 9101109 | 安装技术工 | 工日 | 4.45 | 121 | 0 | 0 | 计价 | 按实计算
PGZ2-11 | 机械 | 乙供 | J14-05-069 | 网络测试仪 | 台班 | 0.38 | 100.591 | 0 | 0 | 计价 | 按实计算
PGZ2-11 | 机械 | 乙供 | J15-01-066 | 功能检测分析平台(电脑) | 台班 | 3.88 | 31.983 | 0 | 0 | 计价 | 按实计算
PGZ2-11 | 机械 | 乙供 | J16-01-039 | 数字万用表(数字式) | 台班 | 0.1 | 17.549 | 0 | 0 | 计价 | 按实计算
PGZ2-12 | 人工 | 乙供 | 9101109 | 安装技术工 | 工日 | 3.75 | 121 | 0 | 0 | 计价 | 按实计算
PGZ2-12 | 材料 | 乙供 | C13010201 | 镀锌六角螺栓 综合 | kg | 0.12 | 7.537 | 0 | 0 | 计价 | 按实计算
PGZ2-12 | 材料 | 乙供 | C13010801 | 铜螺栓 M4以下 | 个 | 2 | 0.319 | 0 | 0 | 计价 | 按实计算
PGZ2-12 | 材料 | 乙供 | C16011102 | 铜芯绝缘导线 截面2.5mm² | m | 2 | 2.23 | 0 | 0 | 计价 | 按实计算
PGZ2-12 | 材料 | 乙供 | C16038101 | 铜接线端子 6mm²以下 | 个 | 1 | 1.198 | 0 | 0 | 计价 | 按实计算
PGZ2-12 | 材料 | 乙供 | C16100421 | 绝缘胶带 20mm×20m | 卷 | 2 | 2.513 | 0 | 0 | 计价 | 按实计算
PGZ2-12 | 材料 | 乙供 | C22040501 | 棉纱头 | kg | 0.05 | 6.134 | 0 | 0 | 计价 | 按实计算
PGZ2-12 | 材料 | 乙供 | C22041204 | 脱脂棉 | 卷 | 0.1 | 6.378 | 0 | 0 | 计价 | 按实计算
PGZ2-12 | 材料 | 乙供 | C99010102 | 其他材料费 | 元 | 0.2634 | 1 | 0 | 0 | 计价 | 按实计算
PGZ2-12 | 机械 | 乙供 | J14-05-069 | 网络测试仪 | 台班 | 0.45 | 100.591 | 0 | 0 | 计价 | 按实计算
PGZ2-12 | 机械 | 乙供 | J14-08-076 | 微机继电保护测试仪 | 台班 | 1.5 | 431.176 | 0 | 0 | 计价 | 按实计算
PGZ2-12 | 机械 | 乙供 | J14-08-287 | 绝缘电阻测试仪 2500~10000V 2mA以上 | 台班 | 0.125 | 79.71 | 0 | 0 | 计价 | 按实计算
PGZ2-12 | 机械 | 乙供 | J16-01-039 | 数字万用表(数字式) | 台班 | 1.26 | 17.549 | 0 | 0 | 计价 | 按实计算
PGZ2-13 | 人工 | 乙供 | 9101109 | 安装技术工 | 工日 | 2.6 | 121 | 0 | 0 | 计价 | 按实计算
PGZ2-13 | 机械 | 乙供 | J14-05-069 | 网络测试仪 | 台班 | 0.45 | 100.591 | 0 | 0 | 计价 | 按实计算
PGZ2-13 | 机械 | 乙供 | J14-08-076 | 微机继电保护测试仪 | 台班 | 1 | 431.176 | 0 | 0 | 计价 | 按实计算
PGZ2-13 | 机械 | 乙供 | J16-01-039 | 数字万用表(数字式) | 台班 | 1.26 | 17.549 | 0 | 0 | 计价 | 按实计算
PGZ2-14 | 人工 | 乙供 | 9101109 | 安装技术工 | 工日 | 3.07 | 121 | 0 | 0 | 计价 | 按实计算
PGZ2-14 | 材料 | 乙供 | C13010201 | 镀锌六角螺栓 综合 | kg | 0.283 | 7.537 | 0 | 0 | 计价 | 按实计算
PGZ2-14 | 材料 | 乙供 | C13011201 | 地脚螺栓 综合 | kg | 0.283 | 6.66 | 0 | 0 | 计价 | 按实计算
PGZ2-14 | 材料 | 乙供 | C16011102 | 铜芯绝缘导线 截面2.5mm² | m | 3 | 2.23 | 0 | 0 | 计价 | 按实计算
PGZ2-14 | 材料 | 乙供 | C16038101 | 铜接线端子 6mm²以下 | 个 | 2 | 1.198 | 0 | 0 | 计价 | 按实计算
PGZ2-14 | 材料 | 乙供 | C16100641 | 标签色带 (12~36)mm×8m | 卷 | 0.3 | 18.833 | 0 | 0 | 计价 | 按实计算
PGZ2-14 | 材料 | 乙供 | C99010102 | 其他材料费 | 元 | 0.3751 | 1 | 0 | 0 | 计价 | 按实计算
PGZ2-14 | 机械 | 乙供 | J14-05-005 | 数字存储示波器 | 台班 | 1.1 | 308.091 | 0 | 0 | 计价 | 按实计算
PGZ2-14 | 机械 | 乙供 | J14-05-072 | 漂移测试仪 | 台班 | 1 | 704.251 | 0 | 0 | 计价 | 按实计算
PGZ2-14 | 机械 | 乙供 | J14-05-083 | 时钟测试仪 | 台班 | 2 | 148.516 | 0 | 0 | 计价 | 按实计算
PGZ2-14 | 机械 | 乙供 | J15-01-066 | 功能检测分析平台(电脑) | 台班 | 2 | 31.983 | 0 | 0 | 计价 | 按实计算
PGZ2-15 | 人工 | 乙供 | 9101106 | 普通工 | 工日 | 0.81 | 80 | 0 | 0 | 计价 | 按实计算
PGZ2-15 | 人工 | 乙供 | 9101109 | 安装技术工 | 工日 | 1.32 | 121 | 0 | 0 | 计价 | 按实计算
PGZ2-15 | 材料 | 乙供 | C01020500 | 扁钢 综合 | kg | 2 | 5.113 | 0 | 0 | 计价 | 按实计算
PGZ2-15 | 材料 | 乙供 | C12010100 | 电焊条 J422 综合 | kg | 0.3 | 5.394 | 0 | 0 | 计价 | 按实计算
PGZ2-15 | 材料 | 乙供 | C13010201 | 镀锌六角螺栓 综合 | kg | 0.283 | 7.537 | 0 | 0 | 计价 | 按实计算
PGZ2-15 | 材料 | 乙供 | C13010801 | 铜螺栓 M4以下 | 个 | 3 | 0.319 | 0 | 0 | 计价 | 按实计算
PGZ2-15 | 材料 | 乙供 | C13011201 | 地脚螺栓 综合 | kg | 0.283 | 6.66 | 0 | 0 | 计价 | 按实计算
PGZ2-15 | 材料 | 乙供 | C16010303 | 软铜绞线 16mm² | m | 2 | 8.866 | 0 | 0 | 计价 | 按实计算
PGZ2-15 | 材料 | 乙供 | C16038103 | 铜接线端子 16mm² | 个 | 2 | 2.932 | 0 | 0 | 计价 | 按实计算
PGZ2-15 | 材料 | 乙供 | C22040501 | 棉纱头 | kg | 0.5 | 6.134 | 0 | 0 | 计价 | 按实计算
PGZ2-15 | 材料 | 乙供 | C99010102 | 其他材料费 | 元 | 0.8696 | 1 | 0 | 0 | 计价 | 按实计算
PGZ2-15 | 机械 | 乙供 | J10-01-001 | 交流弧焊机 容量 21kVA | 台班 | 0.375 | 67.792 | 0 | 0 | 计价 | 按实计算
PGZ2-16 | 人工 | 乙供 | 9101109 | 安装技术工 | 工日 | 6.27 | 121 | 0 | 0 | 计价 | 按实计算
PGZ2-16 | 机械 | 乙供 | J14-05-069 | 网络测试仪 | 台班 | 1.5 | 100.591 | 0 | 0 | 计价 | 按实计算
PGZ2-16 | 机械 | 乙供 | J15-01-066 | 功能检测分析平台(电脑) | 台班 | 1.5 | 31.983 | 0 | 0 | 计价 | 按实计算
PGZ2-17 | 人工 | 乙供 | 9101109 | 安装技术工 | 工日 | 3.96 | 121 | 0 | 0 | 计价 | 按实计算
PGZ2-17 | 材料 | 乙供 | C16011102 | 铜芯绝缘导线 截面2.5mm² | m | 3 | 2.23 | 0 | 0 | 计价 | 按实计算
PGZ2-17 | 材料 | 乙供 | C16038101 | 铜接线端子 6mm²以下 | 个 | 2 | 1.198 | 0 | 0 | 计价 | 按实计算
PGZ2-17 | 材料 | 乙供 | C16100641 | 标签色带 (12~36)mm×8m | 卷 | 0.5 | 18.833 | 0 | 0 | 计价 | 按实计算
PGZ2-17 | 材料 | 乙供 | C99010102 | 其他材料费 | 元 | 0.3701 | 1 | 0 | 0 | 计价 | 按实计算
PGZ2-17 | 机械 | 乙供 | J14-05-022 | 服务器管理测试系统 | 台班 | 0.1 | 1004.791 | 0 | 0 | 计价 | 按实计算
PGZ2-17 | 机械 | 乙供 | J15-01-066 | 功能检测分析平台(电脑) | 台班 | 2.3 | 31.983 | 0 | 0 | 计价 | 按实计算
PGZ2-18 | 人工 | 乙供 | 9101109 | 安装技术工 | 工日 | 3.52 | 121 | 0 | 0 | 计价 | 按实计算
PGZ2-18 | 材料 | 乙供 | C16100641 | 标签色带 (12~36)mm×8m | 卷 | 0.45 | 18.833 | 0 | 0 | 计价 | 按实计算
PGZ2-18 | 材料 | 乙供 | C99010102 | 其他材料费 | 元 | 0.1695 | 1 | 0 | 0 | 计价 | 按实计算
PGZ2-18 | 机械 | 乙供 | J14-05-022 | 服务器管理测试系统 | 台班 | 0.09 | 1004.791 | 0 | 0 | 计价 | 按实计算
PGZ2-18 | 机械 | 乙供 | J15-01-066 | 功能检测分析平台(电脑) | 台班 | 2.1 | 31.983 | 0 | 0 | 计价 | 按实计算
PGZ2-19 | 人工 | 乙供 | 9101109 | 安装技术工 | 工日 | 3.22 | 121 | 0 | 0 | 计价 | 按实计算
PGZ2-19 | 材料 | 乙供 | C16011102 | 铜芯绝缘导线 截面2.5mm² | m | 3 | 2.23 | 0 | 0 | 计价 | 按实计算
PGZ2-19 | 材料 | 乙供 | C16038101 | 铜接线端子 6mm²以下 | 个 | 2 | 1.198 | 0 | 0 | 计价 | 按实计算
PGZ2-19 | 材料 | 乙供 | C16100641 | 标签色带 (12~36)mm×8m | 卷 | 0.5 | 18.833 | 0 | 0 | 计价 | 按实计算
PGZ2-19 | 材料 | 乙供 | C99010102 | 其他材料费 | 元 | 0.3701 | 1 | 0 | 0 | 计价 | 按实计算
PGZ2-19 | 机械 | 乙供 | J14-05-035 | 网络设备安全防护测试仪 | 台班 | 0.37 | 765.261 | 0 | 0 | 计价 | 按实计算
PGZ2-19 | 机械 | 乙供 | J14-05-036 | 网络攻击测试套件 Threatex 2700 | 台班 | 0.5 | 239.441 | 0 | 0 | 计价 | 按实计算
PGZ2-19 | 机械 | 乙供 | J15-01-066 | 功能检测分析平台(电脑) | 台班 | 1.5 | 31.983 | 0 | 0 | 计价 | 按实计算
PGZ2-20 | 人工 | 乙供 | 9101109 | 安装技术工 | 工日 | 4.72 | 121 | 0 | 0 | 计价 | 按实计算
PGZ2-20 | 材料 | 乙供 | C16011102 | 铜芯绝缘导线 截面2.5mm² | m | 3 | 2.23 | 0 | 0 | 计价 | 按实计算
PGZ2-20 | 材料 | 乙供 | C16038101 | 铜接线端子 6mm²以下 | 个 | 2 | 1.198 | 0 | 0 | 计价 | 按实计算
PGZ2-20 | 材料 | 乙供 | C16100641 | 标签色带 (12~36)mm×8m | 卷 | 0.5 | 18.833 | 0 | 0 | 计价 | 按实计算
PGZ2-20 | 材料 | 乙供 | C99010102 | 其他材料费 | 元 | 0.3701 | 1 | 0 | 0 | 计价 | 按实计算
PGZ2-20 | 机械 | 乙供 | J14-05-035 | 网络设备安全防护测试仪 | 台班 | 0.37 | 765.261 | 0 | 0 | 计价 | 按实计算
PGZ2-20 | 机械 | 乙供 | J14-05-036 | 网络攻击测试套件 Threatex 2700 | 台班 | 0.5 | 239.441 | 0 | 0 | 计价 | 按实计算
PGZ2-20 | 机械 | 乙供 | J14-05-069 | 网络测试仪 | 台班 | 0.6 | 100.591 | 0 | 0 | 计价 | 按实计算
PGZ2-20 | 机械 | 乙供 | J15-01-066 | 功能检测分析平台(电脑) | 台班 | 1.5 | 31.983 | 0 | 0 | 计价 | 按实计算
PGZ2-21 | 人工 | 乙供 | 9101109 | 安装技术工 | 工日 | 1.24 | 121 | 0 | 0 | 计价 | 按实计算
PGZ2-21 | 机械 | 乙供 | J15-01-066 | 功能检测分析平台(电脑) | 台班 | 0.2 | 31.983 | 0 | 0 | 计价 | 按实计算
PGZ2-22 | 人工 | 乙供 | 9101109 | 安装技术工 | 工日 | 7.64 | 121 | 0 | 0 | 计价 | 按实计算
PGZ2-22 | 材料 | 乙供 | C16011102 | 铜芯绝缘导线 截面2.5mm² | m | 3 | 2.23 | 0 | 0 | 计价 | 按实计算
PGZ2-22 | 材料 | 乙供 | C16038101 | 铜接线端子 6mm²以下 | 个 | 2 | 1.198 | 0 | 0 | 计价 | 按实计算
PGZ2-22 | 材料 | 乙供 | C16100641 | 标签色带 (12~36)mm×8m | 卷 | 0.5 | 18.833 | 0 | 0 | 计价 | 按实计算
PGZ2-22 | 材料 | 乙供 | C99010102 | 其他材料费 | 元 | 0.3701 | 1 | 0 | 0 | 计价 | 按实计算
PGZ2-22 | 机械 | 乙供 | J14-05-069 | 网络测试仪 | 台班 | 5.9 | 100.591 | 0 | 0 | 计价 | 按实计算
PGZ2-22 | 机械 | 乙供 | J15-01-066 | 功能检测分析平台(电脑) | 台班 | 3.5 | 31.983 | 0 | 0 | 计价 | 按实计算
PGZ2-23 | 人工 | 乙供 | 9101106 | 普通工 | 工日 | 0.18 | 80 | 0 | 0 | 计价 | 按实计算
PGZ2-23 | 人工 | 乙供 | 9101109 | 安装技术工 | 工日 | 2.25 | 121 | 0 | 0 | 计价 | 按实计算
PGZ2-23 | 材料 | 乙供 | C13010201 | 镀锌六角螺栓 综合 | kg | 0.085 | 7.537 | 0 | 0 | 计价 | 按实计算
PGZ2-23 | 材料 | 乙供 | C16011102 | 铜芯绝缘导线 截面2.5mm² | m | 3 | 2.23 | 0 | 0 | 计价 | 按实计算
PGZ2-23 | 材料 | 乙供 | C16038101 | 铜接线端子 6mm²以下 | 个 | 2 | 1.198 | 0 | 0 | 计价 | 按实计算
PGZ2-23 | 材料 | 乙供 | C16100641 | 标签色带 (12~36)mm×8m | 卷 | 0.15 | 18.833 | 0 | 0 | 计价 | 按实计算
PGZ2-23 | 材料 | 乙供 | C22041204 | 脱脂棉 | 卷 | 0.03 | 6.378 | 0 | 0 | 计价 | 按实计算
PGZ2-23 | 材料 | 乙供 | C99010102 | 其他材料费 | 元 | 0.2549 | 1 | 0 | 0 | 计价 | 按实计算
PGZ2-23 | 机械 | 乙供 | J14-05-052 | 误码测试仪(2M) | 台班 | 1.3 | 63.671 | 0 | 0 | 计价 | 按实计算
PGZ2-24 | 人工 | 乙供 | 9101109 | 安装技术工 | 工日 | 3.39 | 121 | 0 | 0 | 计价 | 按实计算
PGZ2-24 | 材料 | 乙供 | C16010303 | 软铜绞线 16mm² | m | 3 | 8.866 | 0 | 0 | 计价 | 按实计算
PGZ2-24 | 材料 | 乙供 | C16011102 | 铜芯绝缘导线 截面2.5mm² | m | 3 | 2.23 | 0 | 0 | 计价 | 按实计算
PGZ2-24 | 材料 | 乙供 | C16038101 | 铜接线端子 6mm²以下 | 个 | 2 | 1.198 | 0 | 0 | 计价 | 按实计算
PGZ2-24 | 材料 | 乙供 | C16038103 | 铜接线端子 16mm² | 个 | 2 | 2.932 | 0 | 0 | 计价 | 按实计算
PGZ2-24 | 材料 | 乙供 | C16100641 | 标签色带 (12~36)mm×8m | 卷 | 0.1 | 18.833 | 0 | 0 | 计价 | 按实计算
PGZ2-24 | 材料 | 乙供 | C99010102 | 其他材料费 | 元 | 0.8686 | 1 | 0 | 0 | 计价 | 按实计算
PGZ2-24 | 机械 | 乙供 | J15-01-066 | 功能检测分析平台(电脑) | 台班 | 0.4 | 31.983 | 0 | 0 | 计价 | 按实计算
PGZ2-25 | 人工 | 乙供 | 9101109 | 安装技术工 | 工日 | 4 | 121 | 0 | 0 | 计价 | 按实计算
PGZ2-25 | 材料 | 乙供 | C16011102 | 铜芯绝缘导线 截面2.5mm² | m | 3 | 2.23 | 0 | 0 | 计价 | 按实计算
PGZ2-25 | 材料 | 乙供 | C16038101 | 铜接线端子 6mm²以下 | 个 | 2 | 1.198 | 0 | 0 | 计价 | 按实计算
PGZ2-25 | 材料 | 乙供 | C16100641 | 标签色带 (12~36)mm×8m | 卷 | 0.5 | 18.833 | 0 | 0 | 计价 | 按实计算
PGZ2-25 | 材料 | 乙供 | C19030201 | 乙醇 | kg | 0.1 | 4.081 | 0 | 0 | 计价 | 按实计算
PGZ2-25 | 材料 | 乙供 | C99010102 | 其他材料费 | 元 | 0.3782 | 1 | 0 | 0 | 计价 | 按实计算
PGZ2-25 | 机械 | 乙供 | J14-05-069 | 网络测试仪 | 台班 | 0.7 | 100.591 | 0 | 0 | 计价 | 按实计算
PGZ2-26 | 人工 | 乙供 | 9101109 | 安装技术工 | 工日 | 0.76 | 121 | 0 | 0 | 计价 | 按实计算
PGZ2-26 | 材料 | 乙供 | C16100641 | 标签色带 (12~36)mm×8m | 卷 | 0.5 | 18.833 | 0 | 0 | 计价 | 按实计算
PGZ2-26 | 材料 | 乙供 | C99010102 | 其他材料费 | 元 | 0.1883 | 1 | 0 | 0 | 计价 | 按实计算
PGZ2-27 | 人工 | 乙供 | 9101106 | 普通工 | 工日 | 0.28 | 80 | 0 | 0 | 计价 | 按实计算
PGZ2-27 | 人工 | 乙供 | 9101109 | 安装技术工 | 工日 | 0.79 | 121 | 0 | 0 | 计价 | 按实计算
PGZ2-27 | 材料 | 乙供 | C16011102 | 铜芯绝缘导线 截面2.5mm² | m | 3 | 2.23 | 0 | 0 | 计价 | 按实计算
PGZ2-27 | 材料 | 乙供 | C16038101 | 铜接线端子 6mm²以下 | 个 | 2 | 1.198 | 0 | 0 | 计价 | 按实计算
PGZ2-27 | 材料 | 乙供 | C16100641 | 标签色带 (12~36)mm×8m | 卷 | 0.5 | 18.833 | 0 | 0 | 计价 | 按实计算
PGZ2-27 | 材料 | 乙供 | C99010102 | 其他材料费 | 元 | 0.3701 | 1 | 0 | 0 | 计价 | 按实计算
PGZ2-27 | 机械 | 乙供 | J14-05-069 | 网络测试仪 | 台班 | 0.35 | 100.591 | 0 | 0 | 计价 | 按实计算
PGZ2-27 | 机械 | 乙供 | J17-01-019 | 便携式维护终端 | 台班 | 0.6 | 54.815 | 0 | 0 | 计价 | 按实计算
PGZ2-28 | 人工 | 乙供 | 9101106 | 普通工 | 工日 | 0.28 | 80 | 0 | 0 | 计价 | 按实计算
PGZ2-28 | 人工 | 乙供 | 9101109 | 安装技术工 | 工日 | 1.59 | 121 | 0 | 0 | 计价 | 按实计算
PGZ2-28 | 材料 | 乙供 | C16011102 | 铜芯绝缘导线 截面2.5mm² | m | 3 | 2.23 | 0 | 0 | 计价 | 按实计算
PGZ2-28 | 材料 | 乙供 | C16038101 | 铜接线端子 6mm²以下 | 个 | 2 | 1.198 | 0 | 0 | 计价 | 按实计算
PGZ2-28 | 材料 | 乙供 | C16100641 | 标签色带 (12~36)mm×8m | 卷 | 0.5 | 18.833 | 0 | 0 | 计价 | 按实计算
PGZ2-28 | 材料 | 乙供 | C19030201 | 乙醇 | kg | 0.1 | 4.081 | 0 | 0 | 计价 | 按实计算
PGZ2-28 | 材料 | 乙供 | C99010102 | 其他材料费 | 元 | 0.3782 | 1 | 0 | 0 | 计价 | 按实计算
PGZ2-28 | 机械 | 乙供 | J14-05-069 | 网络测试仪 | 台班 | 0.25 | 100.591 | 0 | 0 | 计价 | 按实计算
PGZ2-28 | 机械 | 乙供 | J17-01-019 | 便携式维护终端 | 台班 | 0.6 | 54.815 | 0 | 0 | 计价 | 按实计算
PGZ2-29 | 人工 | 乙供 | 9101109 | 安装技术工 | 工日 | 40.79 | 121 | 0 | 0 | 计价 | 按实计算
PGZ2-29 | 机械 | 乙供 | J14-05-052 | 误码测试仪(2M) | 台班 | 5 | 63.671 | 0 | 0 | 计价 | 按实计算
PGZ2-29 | 机械 | 乙供 | J14-05-069 | 网络测试仪 | 台班 | 12 | 100.591 | 0 | 0 | 计价 | 按实计算
PGZ2-29 | 机械 | 乙供 | J17-01-019 | 便携式维护终端 | 台班 | 30 | 54.815 | 0 | 0 | 计价 | 按实计算
PGZ2-30 | 人工 | 乙供 | 9101106 | 普通工 | 工日 | 0.3 | 80 | 0 | 0 | 计价 | 按实计算
PGZ2-30 | 人工 | 乙供 | 9101109 | 安装技术工 | 工日 | 1.19 | 121 | 0 | 0 | 计价 | 按实计算
PGZ2-30 | 材料 | 乙供 | C12026102 | 松香焊锡丝 | kg | 0.1 | 33.659 | 0 | 0 | 计价 | 按实计算
PGZ2-30 | 材料 | 乙供 | C13010201 | 镀锌六角螺栓 综合 | kg | 0.3 | 7.537 | 0 | 0 | 计价 | 按实计算
PGZ2-30 | 材料 | 乙供 | C16011102 | 铜芯绝缘导线 截面2.5mm² | m | 3 | 2.23 | 0 | 0 | 计价 | 按实计算
PGZ2-30 | 材料 | 乙供 | C16038101 | 铜接线端子 6mm²以下 | 个 | 2 | 1.198 | 0 | 0 | 计价 | 按实计算
PGZ2-30 | 材料 | 乙供 | C16100641 | 标签色带 (12~36)mm×8m | 卷 | 0.5 | 18.833 | 0 | 0 | 计价 | 按实计算
PGZ2-30 | 材料 | 乙供 | C19021102 | 白蜡 | kg | 0.1 | 4.05 | 0 | 0 | 计价 | 按实计算
PGZ2-30 | 材料 | 乙供 | C19030201 | 乙醇 | kg | 0.5 | 4.081 | 0 | 0 | 计价 | 按实计算
PGZ2-30 | 材料 | 乙供 | C22041204 | 脱脂棉 | 卷 | 0.1 | 6.378 | 0 | 0 | 计价 | 按实计算
PGZ2-30 | 材料 | 乙供 | C99010102 | 其他材料费 | 元 | 0.5443 | 1 | 0 | 0 | 计价 | 按实计算
PGZ2-30 | 机械 | 乙供 | J14-05-053 | 数据分析仪(数据测试仪) | 台班 | 0.53 | 98.501 | 0 | 0 | 计价 | 按实计算
PGZ2-30 | 机械 | 乙供 | J14-05-070 | PCM通道测试仪 | 台班 | 0.53 | 140.511 | 0 | 0 | 计价 | 按实计算
PGZ2-30 | 机械 | 乙供 | J15-01-066 | 功能检测分析平台(电脑) | 台班 | 1 | 31.983 | 0 | 0 | 计价 | 按实计算
PGZ2-31 | 人工 | 乙供 | 9101106 | 普通工 | 工日 | 0.11 | 80 | 0 | 0 | 计价 | 按实计算
PGZ2-31 | 人工 | 乙供 | 9101109 | 安装技术工 | 工日 | 0.73 | 121 | 0 | 0 | 计价 | 按实计算
PGZ2-31 | 机械 | 乙供 | J14-05-070 | PCM通道测试仪 | 台班 | 0.2 | 140.511 | 0 | 0 | 计价 | 按实计算
PGZ2-32 | 人工 | 乙供 | 9101109 | 安装技术工 | 工日 | 1.94 | 121 | 0 | 0 | 计价 | 按实计算
PGZ2-32 | 材料 | 乙供 | C16010303 | 软铜绞线 16mm² | m | 3 | 8.866 | 0 | 0 | 计价 | 按实计算
PGZ2-32 | 材料 | 乙供 | C16011102 | 铜芯绝缘导线 截面2.5mm² | m | 3 | 2.23 | 0 | 0 | 计价 | 按实计算
PGZ2-32 | 材料 | 乙供 | C16038101 | 铜接线端子 6mm²以下 | 个 | 2 | 1.198 | 0 | 0 | 计价 | 按实计算
PGZ2-32 | 材料 | 乙供 | C16038103 | 铜接线端子 16mm² | 个 | 2 | 2.932 | 0 | 0 | 计价 | 按实计算
PGZ2-32 | 材料 | 乙供 | C16100641 | 标签色带 (12~36)mm×8m | 卷 | 0.1 | 18.833 | 0 | 0 | 计价 | 按实计算
PGZ2-32 | 材料 | 乙供 | C19030201 | 乙醇 | kg | 0.2 | 4.081 | 0 | 0 | 计价 | 按实计算
PGZ2-32 | 材料 | 乙供 | C22041204 | 脱脂棉 | 卷 | 0.2 | 6.378 | 0 | 0 | 计价 | 按实计算
PGZ2-32 | 材料 | 乙供 | C99010102 | 其他材料费 | 元 | 0.9105 | 1 | 0 | 0 | 计价 | 按实计算
PGZ2-32 | 机械 | 乙供 | J14-05-025 | 磁盘管理测试系统 | 台班 | 1.05 | 213.821 | 0 | 0 | 计价 | 按实计算
PGZ2-32 | 机械 | 乙供 | J15-01-066 | 功能检测分析平台(电脑) | 台班 | 1.2 | 31.983 | 0 | 0 | 计价 | 按实计算
PGZ2-33 | 人工 | 乙供 | 9101109 | 安装技术工 | 工日 | 3.09 | 121 | 0 | 0 | 计价 | 按实计算
PGZ2-33 | 材料 | 乙供 | C16010303 | 软铜绞线 16mm² | m | 3 | 8.866 | 0 | 0 | 计价 | 按实计算
PGZ2-33 | 材料 | 乙供 | C16011102 | 铜芯绝缘导线 截面2.5mm² | m | 3 | 2.23 | 0 | 0 | 计价 | 按实计算
PGZ2-33 | 材料 | 乙供 | C16038101 | 铜接线端子 6mm²以下 | 个 | 2 | 1.198 | 0 | 0 | 计价 | 按实计算
PGZ2-33 | 材料 | 乙供 | C16038103 | 铜接线端子 16mm² | 个 | 2 | 2.932 | 0 | 0 | 计价 | 按实计算
PGZ2-33 | 材料 | 乙供 | C16100641 | 标签色带 (12~36)mm×8m | 卷 | 0.1 | 18.833 | 0 | 0 | 计价 | 按实计算
PGZ2-33 | 材料 | 乙供 | C19030201 | 乙醇 | kg | 0.2 | 4.081 | 0 | 0 | 计价 | 按实计算
PGZ2-33 | 材料 | 乙供 | C22041204 | 脱脂棉 | 卷 | 0.6 | 6.378 | 0 | 0 | 计价 | 按实计算
PGZ2-33 | 材料 | 乙供 | C99010102 | 其他材料费 | 元 | 0.9615 | 1 | 0 | 0 | 计价 | 按实计算
PGZ2-33 | 机械 | 乙供 | J15-01-066 | 功能检测分析平台(电脑) | 台班 | 0.4 | 31.983 | 0 | 0 | 计价 | 按实计算
PGZ2-34 | 人工 | 乙供 | 9101109 | 安装技术工 | 工日 | 1.61 | 121 | 0 | 0 | 计价 | 按实计算
PGZ2-34 | 机械 | 乙供 | J14-05-052 | 误码测试仪(2M) | 台班 | 0.46 | 63.671 | 0 | 0 | 计价 | 按实计算
PGZ2-34 | 机械 | 乙供 | J14-05-069 | 网络测试仪 | 台班 | 0.55 | 100.591 | 0 | 0 | 计价 | 按实计算
PGZ2-35 | 人工 | 乙供 | 9101109 | 安装技术工 | 工日 | 2.24 | 121 | 0 | 0 | 计价 | 按实计算
PGZ2-35 | 机械 | 乙供 | J14-05-052 | 误码测试仪(2M) | 台班 | 0.65 | 63.671 | 0 | 0 | 计价 | 按实计算
PGZ2-35 | 机械 | 乙供 | J14-05-069 | 网络测试仪 | 台班 | 0.76 | 100.591 | 0 | 0 | 计价 | 按实计算
PGZ2-36 | 人工 | 乙供 | 9101109 | 安装技术工 | 工日 | 3.13 | 121 | 0 | 0 | 计价 | 按实计算
PGZ2-36 | 机械 | 乙供 | J14-05-052 | 误码测试仪(2M) | 台班 | 0.9 | 63.671 | 0 | 0 | 计价 | 按实计算
PGZ2-36 | 机械 | 乙供 | J14-05-069 | 网络测试仪 | 台班 | 1.03 | 100.591 | 0 | 0 | 计价 | 按实计算
PGZ2-37 | 人工 | 乙供 | 9101109 | 安装技术工 | 工日 | 5 | 121 | 0 | 0 | 计价 | 按实计算
PGZ2-37 | 机械 | 乙供 | J14-05-052 | 误码测试仪(2M) | 台班 | 1.1 | 63.671 | 0 | 0 | 计价 | 按实计算
PGZ2-37 | 机械 | 乙供 | J14-05-069 | 网络测试仪 | 台班 | 1.25 | 100.591 | 0 | 0 | 计价 | 按实计算
PGZ3-1 | 人工 | 乙供 | 9101106 | 普通工 | 工日 | 0.0989 | 80 | 0 | 0 | 计价 | 按实计算
PGZ3-1 | 人工 | 乙供 | 9101109 | 安装技术工 | 工日 | 0.071 | 121 | 0 | 0 | 计价 | 按实计算
PGZ3-1 | 材料 | 乙供 | C13010201 | 镀锌六角螺栓 综合 | kg | 0.25 | 7.537 | 0 | 0 | 计价 | 按实计算
PGZ3-1 | 材料 | 乙供 | C13011100 | 膨胀螺栓 综合 | 套 | 4 | 1.079 | 0 | 0 | 计价 | 按实计算
PGZ3-1 | 材料 | 乙供 | C16010303 | 软铜绞线 16mm² | m | 0.57 | 8.866 | 0 | 0 | 计价 | 按实计算
PGZ3-1 | 材料 | 乙供 | C16038103 | 铜接线端子 16mm² | 个 | 2 | 2.932 | 0 | 0 | 计价 | 按实计算
PGZ3-1 | 材料 | 乙供 | C18030801 | 自黏性橡胶带 25mm×20m | 卷 | 0.1 | 7.08 | 0 | 0 | 计价 | 按实计算
PGZ3-1 | 材料 | 乙供 | C22040501 | 棉纱头 | kg | 0.1 | 6.134 | 0 | 0 | 计价 | 按实计算
PGZ3-1 | 材料 | 乙供 | C99010102 | 其他材料费 | 元 | 0.3688 | 1 | 0 | 0 | 计价 | 按实计算
PGZ3-2 | 人工 | 乙供 | 9101106 | 普通工 | 工日 | 0.2544 | 80 | 0 | 0 | 计价 | 按实计算
PGZ3-2 | 人工 | 乙供 | 9101109 | 安装技术工 | 工日 | 0.0908 | 121 | 0 | 0 | 计价 | 按实计算
PGZ3-2 | 材料 | 乙供 | C13010201 | 镀锌六角螺栓 综合 | kg | 0.25 | 7.537 | 0 | 0 | 计价 | 按实计算
PGZ3-2 | 材料 | 乙供 | C13011100 | 膨胀螺栓 综合 | 套 | 4 | 1.079 | 0 | 0 | 计价 | 按实计算
PGZ3-2 | 材料 | 乙供 | C16010303 | 软铜绞线 16mm² | m | 0.57 | 8.866 | 0 | 0 | 计价 | 按实计算
PGZ3-2 | 材料 | 乙供 | C16038103 | 铜接线端子 16mm² | 个 | 2 | 2.932 | 0 | 0 | 计价 | 按实计算
PGZ3-2 | 材料 | 乙供 | C18030801 | 自黏性橡胶带 25mm×20m | 卷 | 0.1 | 7.08 | 0 | 0 | 计价 | 按实计算
PGZ3-2 | 材料 | 乙供 | C22040501 | 棉纱头 | kg | 0.1 | 6.134 | 0 | 0 | 计价 | 按实计算
PGZ3-2 | 材料 | 乙供 | C99010102 | 其他材料费 | 元 | 0.3688 | 1 | 0 | 0 | 计价 | 按实计算
PGZ3-3 | 人工 | 乙供 | 9101106 | 普通工 | 工日 | 0.3675 | 80 | 0 | 0 | 计价 | 按实计算
PGZ3-3 | 人工 | 乙供 | 9101109 | 安装技术工 | 工日 | 0.255 | 121 | 0 | 0 | 计价 | 按实计算
PGZ3-3 | 材料 | 乙供 | C13010201 | 镀锌六角螺栓 综合 | kg | 0.25 | 7.537 | 0 | 0 | 计价 | 按实计算
PGZ3-3 | 材料 | 乙供 | C13011100 | 膨胀螺栓 综合 | 套 | 4 | 1.079 | 0 | 0 | 计价 | 按实计算
PGZ3-3 | 材料 | 乙供 | C16010303 | 软铜绞线 16mm² | m | 0.57 | 8.866 | 0 | 0 | 计价 | 按实计算
PGZ3-3 | 材料 | 乙供 | C16038103 | 铜接线端子 16mm² | 个 | 2 | 2.932 | 0 | 0 | 计价 | 按实计算
PGZ3-3 | 材料 | 乙供 | C18030801 | 自黏性橡胶带 25mm×20m | 卷 | 0.1 | 7.08 | 0 | 0 | 计价 | 按实计算
PGZ3-3 | 材料 | 乙供 | C22040501 | 棉纱头 | kg | 0.1 | 6.134 | 0 | 0 | 计价 | 按实计算
PGZ3-3 | 材料 | 乙供 | C99010102 | 其他材料费 | 元 | 0.3688 | 1 | 0 | 0 | 计价 | 按实计算
PGZ3-4 | 人工 | 乙供 | 9101106 | 普通工 | 工日 | 0.3958 | 80 | 0 | 0 | 计价 | 按实计算
PGZ3-4 | 人工 | 乙供 | 9101109 | 安装技术工 | 工日 | 0.2738 | 121 | 0 | 0 | 计价 | 按实计算
PGZ3-4 | 材料 | 乙供 | C13010201 | 镀锌六角螺栓 综合 | kg | 0.35 | 7.537 | 0 | 0 | 计价 | 按实计算
PGZ3-4 | 材料 | 乙供 | C16010303 | 软铜绞线 16mm² | m | 2.1 | 8.866 | 0 | 0 | 计价 | 按实计算
PGZ3-4 | 材料 | 乙供 | C16038103 | 铜接线端子 16mm² | 个 | 2 | 2.932 | 0 | 0 | 计价 | 按实计算
PGZ3-4 | 材料 | 乙供 | C16110502 | 镀锌抱箍U形 | 套 | 2 | 12.49 | 0 | 0 | 计价 | 按实计算
PGZ3-4 | 材料 | 乙供 | C18030801 | 自黏性橡胶带 25mm×20m | 卷 | 0.1 | 7.08 | 0 | 0 | 计价 | 按实计算
PGZ3-4 | 材料 | 乙供 | C22040501 | 棉纱头 | kg | 0.1 | 6.134 | 0 | 0 | 计价 | 按实计算
PGZ3-4 | 材料 | 乙供 | C99010102 | 其他材料费 | 元 | 1.0684 | 1 | 0 | 0 | 计价 | 按实计算
PGZ3-5 | 人工 | 乙供 | 9101106 | 普通工 | 工日 | 0.1319 | 80 | 0 | 0 | 计价 | 按实计算
PGZ3-5 | 人工 | 乙供 | 9101109 | 安装技术工 | 工日 | 0.1689 | 121 | 0 | 0 | 计价 | 按实计算
PGZ3-5 | 材料 | 乙供 | C16100361 | 尼龙扎带 L=120mm | 根 | 10 | 0.09 | 0 | 0 | 计价 | 按实计算
PGZ3-5 | 材料 | 乙供 | C16100601 | 电缆标识牌 | 个 | 2 | 0.488 | 0 | 0 | 计价 | 按实计算
PGZ3-5 | 材料 | 乙供 | C22040501 | 棉纱头 | kg | 0.1 | 6.134 | 0 | 0 | 计价 | 按实计算
PGZ3-5 | 材料 | 乙供 | C99010102 | 其他材料费 | 元 | 0.0498 | 1 | 0 | 0 | 计价 | 按实计算
PGZ3-5 | 机械 | 乙供 | J14-02-003-1 | 现场测试仪 PLT301A | 台班 | 0.1 | 12.167 | 0 | 0 | 计价 | 按实计算
PGZ3-5 | 机械 | 乙供 | J14-05-069 | 网络测试仪 | 台班 | 0.095 | 100.591 | 0 | 0 | 计价 | 按实计算
PGZ3-6 | 人工 | 乙供 | 9101106 | 普通工 | 工日 | 0.2003 | 80 | 0 | 0 | 计价 | 按实计算
PGZ3-6 | 人工 | 乙供 | 9101109 | 安装技术工 | 工日 | 0.8394 | 121 | 0 | 0 | 计价 | 按实计算
PGZ3-6 | 材料 | 乙供 | C16100361 | 尼龙扎带 L=120mm | 根 | 10 | 0.09 | 0 | 0 | 计价 | 按实计算
PGZ3-6 | 材料 | 乙供 | C16100601 | 电缆标识牌 | 个 | 2 | 0.488 | 0 | 0 | 计价 | 按实计算
PGZ3-6 | 材料 | 乙供 | C22040501 | 棉纱头 | kg | 0.1 | 6.134 | 0 | 0 | 计价 | 按实计算
PGZ3-6 | 材料 | 乙供 | C99010102 | 其他材料费 | 元 | 0.0498 | 1 | 0 | 0 | 计价 | 按实计算
PGZ3-6 | 机械 | 乙供 | J14-02-003-1 | 现场测试仪 PLT301A | 台班 | 0.2 | 12.167 | 0 | 0 | 计价 | 按实计算
PGZ3-6 | 机械 | 乙供 | J14-05-069 | 网络测试仪 | 台班 | 0.2 | 100.591 | 0 | 0 | 计价 | 按实计算
PGZ3-7 | 人工 | 乙供 | 9101106 | 普通工 | 工日 | 0.3298 | 80 | 0 | 0 | 计价 | 按实计算
PGZ3-7 | 人工 | 乙供 | 9101109 | 安装技术工 | 工日 | 0.8575 | 121 | 0 | 0 | 计价 | 按实计算
PGZ3-7 | 材料 | 乙供 | C13010311 | 精制六角带帽螺栓 M8×(14~75) | 套 | 4 | 0.333 | 0 | 0 | 计价 | 按实计算
PGZ3-7 | 材料 | 乙供 | C16011104 | 铜芯绝缘导线 截面6mm² | m | 2 | 4.321 | 0 | 0 | 计价 | 按实计算
PGZ3-7 | 材料 | 乙供 | C16038101 | 铜接线端子 6mm²以下 | 个 | 2 | 1.198 | 0 | 0 | 计价 | 按实计算
PGZ3-7 | 材料 | 乙供 | C16100361 | 尼龙扎带 L=120mm | 根 | 6 | 0.09 | 0 | 0 | 计价 | 按实计算
PGZ3-7 | 材料 | 乙供 | C22040501 | 棉纱头 | kg | 0.1 | 6.134 | 0 | 0 | 计价 | 按实计算
PGZ3-7 | 材料 | 乙供 | C99010102 | 其他材料费 | 元 | 0.2705 | 1 | 0 | 0 | 计价 | 按实计算
PGZ3-7 | 机械 | 乙供 | J14-05-004 | 数字示波器 | 台班 | 0.1 | 53.481 | 0 | 0 | 计价 | 按实计算
PGZ3-7 | 机械 | 乙供 | J14-05-069 | 网络测试仪 | 台班 | 0.1 | 100.591 | 0 | 0 | 计价 | 按实计算
PGZ3-7 | 机械 | 乙供 | J16-01-039 | 数字万用表(数字式) | 台班 | 0.5 | 17.549 | 0 | 0 | 计价 | 按实计算
PGZ3-7 | 机械 | 乙供 | J17-01-019 | 便携式维护终端 | 台班 | 0.18 | 54.815 | 0 | 0 | 计价 | 按实计算
PGZ3-8 | 人工 | 乙供 | 9101106 | 普通工 | 工日 | 0.1359 | 80 | 0 | 0 | 计价 | 按实计算
PGZ3-8 | 人工 | 乙供 | 9101109 | 安装技术工 | 工日 | 0.4668 | 121 | 0 | 0 | 计价 | 按实计算
PGZ3-8 | 材料 | 乙供 | C13020200 | 镀锌半圆头螺栓 综合 | 套 | 4 | 0.636 | 0 | 0 | 计价 | 按实计算
PGZ3-8 | 材料 | 乙供 | C13026121 | 自攻螺丝 4×16 | 个 | 3 | 0.032 | 0 | 0 | 计价 | 按实计算
PGZ3-8 | 材料 | 乙供 | C16100361 | 尼龙扎带 L=120mm | 根 | 4 | 0.09 | 0 | 0 | 计价 | 按实计算
PGZ3-8 | 材料 | 乙供 | C22040501 | 棉纱头 | kg | 0.1 | 6.134 | 0 | 0 | 计价 | 按实计算
PGZ3-8 | 材料 | 乙供 | C99010102 | 其他材料费 | 元 | 0.0723 | 1 | 0 | 0 | 计价 | 按实计算
PGZ3-8 | 机械 | 乙供 | J14-05-004 | 数字示波器 | 台班 | 0.1 | 53.481 | 0 | 0 | 计价 | 按实计算
PGZ3-8 | 机械 | 乙供 | J14-05-069 | 网络测试仪 | 台班 | 0.1 | 100.591 | 0 | 0 | 计价 | 按实计算
PGZ3-8 | 机械 | 乙供 | J16-01-039 | 数字万用表(数字式) | 台班 | 0.5 | 17.549 | 0 | 0 | 计价 | 按实计算
PGZ3-8 | 机械 | 乙供 | J17-01-019 | 便携式维护终端 | 台班 | 0.18 | 54.815 | 0 | 0 | 计价 | 按实计算
PGZ3-9 | 人工 | 乙供 | 9101106 | 普通工 | 工日 | 0.3063 | 80 | 0 | 0 | 计价 | 按实计算
PGZ3-9 | 人工 | 乙供 | 9101109 | 安装技术工 | 工日 | 4.1011 | 121 | 0 | 0 | 计价 | 按实计算
PGZ3-9 | 材料 | 乙供 | C13010300 | 精制六角螺栓 综合 | kg | 0.2 | 7.245 | 0 | 0 | 计价 | 按实计算
PGZ3-9 | 材料 | 乙供 | C16011202 | 铜芯橡皮绝缘线 500VBX-2.5mm² | m | 12 | 2.01 | 0 | 0 | 计价 | 按实计算
PGZ3-9 | 材料 | 乙供 | C16100641 | 标签色带 (12~36)mm×8m | 卷 | 1 | 18.833 | 0 | 0 | 计价 | 按实计算
PGZ3-9 | 材料 | 乙供 | C18030801 | 自黏性橡胶带 25mm×20m | 卷 | 3 | 7.08 | 0 | 0 | 计价 | 按实计算
PGZ3-9 | 材料 | 乙供 | C22041204 | 脱脂棉 | 卷 | 0.5 | 6.378 | 0 | 0 | 计价 | 按实计算
PGZ3-9 | 材料 | 乙供 | C99010102 | 其他材料费 | 元 | 1.3766 | 1 | 0 | 0 | 计价 | 按实计算
PGZ3-9 | 机械 | 乙供 | J14-02-003 | 现场测试软件系统 | 台班 | 0.55 | 372.123 | 0 | 0 | 计价 | 按实计算
PGZ3-9 | 机械 | 乙供 | J14-02-003-1 | 现场测试仪 PLT301A | 台班 | 0.375 | 12.167 | 0 | 0 | 计价 | 按实计算
PGZ3-9 | 机械 | 乙供 | J14-02-004 | 计量自动化主站系统 | 台班 | 0.6 | 2042.075 | 0 | 0 | 计价 | 按实计算
PGZ3-9 | 机械 | 乙供 | J14-05-069 | 网络测试仪 | 台班 | 0.25 | 100.591 | 0 | 0 | 计价 | 按实计算
PGZ3-9 | 机械 | 乙供 | J16-01-039 | 数字万用表(数字式) | 台班 | 0.375 | 17.549 | 0 | 0 | 计价 | 按实计算
PGZ3-9 | 机械 | 乙供 | J17-01-019 | 便携式维护终端 | 台班 | 1 | 54.815 | 0 | 0 | 计价 | 按实计算
PGZ3-10 | 人工 | 乙供 | 9101106 | 普通工 | 工日 | 0.3957 | 80 | 0 | 0 | 计价 | 按实计算
PGZ3-10 | 人工 | 乙供 | 9101109 | 安装技术工 | 工日 | 0.7903 | 121 | 0 | 0 | 计价 | 按实计算
PGZ3-10 | 材料 | 乙供 | C13010300 | 精制六角螺栓 综合 | kg | 0.2 | 7.245 | 0 | 0 | 计价 | 按实计算
PGZ3-10 | 材料 | 乙供 | C22040501 | 棉纱头 | kg | 0.1 | 6.134 | 0 | 0 | 计价 | 按实计算
PGZ3-10 | 材料 | 乙供 | C22041204 | 脱脂棉 | 卷 | 0.5 | 6.378 | 0 | 0 | 计价 | 按实计算
PGZ3-10 | 材料 | 乙供 | C99010102 | 其他材料费 | 元 | 0.105 | 1 | 0 | 0 | 计价 | 按实计算
PGZ3-10 | 机械 | 乙供 | J14-02-002 | 无线信号测试装置 | 台班 | 0.05 | 84.635 | 0 | 0 | 计价 | 按实计算
PGZ3-10 | 机械 | 乙供 | J14-02-003-1 | 现场测试仪 PLT301A | 台班 | 0.1563 | 12.167 | 0 | 0 | 计价 | 按实计算
PGZ3-10 | 机械 | 乙供 | J14-05-069 | 网络测试仪 | 台班 | 0.05 | 100.591 | 0 | 0 | 计价 | 按实计算
PGZ3-10 | 机械 | 乙供 | J16-01-039 | 数字万用表(数字式) | 台班 | 0.1563 | 17.549 | 0 | 0 | 计价 | 按实计算
PGZ3-10 | 机械 | 乙供 | J17-01-019 | 便携式维护终端 | 台班 | 0.05 | 54.815 | 0 | 0 | 计价 | 按实计算
PGZ3-11 | 人工 | 乙供 | 9101106 | 普通工 | 工日 | 0.1319 | 80 | 0 | 0 | 计价 | 按实计算
PGZ3-11 | 人工 | 乙供 | 9101109 | 安装技术工 | 工日 | 0.2029 | 121 | 0 | 0 | 计价 | 按实计算
PGZ3-11 | 材料 | 乙供 | C13020200 | 镀锌半圆头螺栓 综合 | 套 | 4 | 0.636 | 0 | 0 | 计价 | 按实计算
PGZ3-11 | 材料 | 乙供 | C16100361 | 尼龙扎带 L=120mm | 根 | 5 | 0.09 | 0 | 0 | 计价 | 按实计算
PGZ3-11 | 材料 | 乙供 | C22040501 | 棉纱头 | kg | 0.1 | 6.134 | 0 | 0 | 计价 | 按实计算
PGZ3-11 | 材料 | 乙供 | C99010102 | 其他材料费 | 元 | 0.0721 | 1 | 0 | 0 | 计价 | 按实计算
PGZ3-11 | 机械 | 乙供 | J14-05-004 | 数字示波器 | 台班 | 0.1 | 53.481 | 0 | 0 | 计价 | 按实计算
PGZ3-11 | 机械 | 乙供 | J16-01-039 | 数字万用表(数字式) | 台班 | 0.45 | 17.549 | 0 | 0 | 计价 | 按实计算
PGZ3-12 | 人工 | 乙供 | 9101106 | 普通工 | 工日 | 0.1979 | 80 | 0 | 0 | 计价 | 按实计算
PGZ3-12 | 人工 | 乙供 | 9101109 | 安装技术工 | 工日 | 0.6696 | 121 | 0 | 0 | 计价 | 按实计算
PGZ3-12 | 材料 | 乙供 | C13010311 | 精制六角带帽螺栓 M8×(14~75) | 套 | 4 | 0.333 | 0 | 0 | 计价 | 按实计算
PGZ3-12 | 材料 | 乙供 | C16011104 | 铜芯绝缘导线 截面6mm² | m | 1 | 4.321 | 0 | 0 | 计价 | 按实计算
PGZ3-12 | 材料 | 乙供 | C16038101 | 铜接线端子 6mm²以下 | 个 | 2 | 1.198 | 0 | 0 | 计价 | 按实计算
PGZ3-12 | 材料 | 乙供 | C16100361 | 尼龙扎带 L=120mm | 根 | 6 | 0.09 | 0 | 0 | 计价 | 按实计算
PGZ3-12 | 材料 | 乙供 | C22040501 | 棉纱头 | kg | 0.1 | 6.134 | 0 | 0 | 计价 | 按实计算
PGZ3-12 | 材料 | 乙供 | C99010102 | 其他材料费 | 元 | 0.184 | 1 | 0 | 0 | 计价 | 按实计算
PGZ3-12 | 机械 | 乙供 | J14-02-002 | 无线信号测试装置 | 台班 | 0.1 | 84.635 | 0 | 0 | 计价 | 按实计算
PGZ3-12 | 机械 | 乙供 | J14-05-069 | 网络测试仪 | 台班 | 0.1 | 100.591 | 0 | 0 | 计价 | 按实计算
PGZ3-12 | 机械 | 乙供 | J17-01-019 | 便携式维护终端 | 台班 | 0.18 | 54.815 | 0 | 0 | 计价 | 按实计算
PGZ3-13 | 人工 | 乙供 | 9101106 | 普通工 | 工日 | 0.1012 | 80 | 0 | 0 | 计价 | 按实计算
PGZ3-13 | 人工 | 乙供 | 9101109 | 安装技术工 | 工日 | 0.1012 | 121 | 0 | 0 | 计价 | 按实计算
PGZ3-13 | 材料 | 乙供 | C13026121 | 自攻螺丝 4×16 | 个 | 1 | 0.032 | 0 | 0 | 计价 | 按实计算
PGZ3-13 | 材料 | 乙供 | C22040501 | 棉纱头 | kg | 0.1 | 6.134 | 0 | 0 | 计价 | 按实计算
PGZ3-13 | 材料 | 乙供 | C99010102 | 其他材料费 | 元 | 0.0129 | 1 | 0 | 0 | 计价 | 按实计算
PGZ3-13 | 机械 | 乙供 | J14-02-003-1 | 现场测试仪 PLT301A | 台班 | 0.0188 | 12.167 | 0 | 0 | 计价 | 按实计算
PGZ3-13 | 机械 | 乙供 | J14-05-069 | 网络测试仪 | 台班 | 0.0188 | 100.591 | 0 | 0 | 计价 | 按实计算
PGZ3-13 | 机械 | 乙供 | J16-01-039 | 数字万用表(数字式) | 台班 | 0.025 | 17.549 | 0 | 0 | 计价 | 按实计算
PGZ3-14 | 人工 | 乙供 | 9101106 | 普通工 | 工日 | 0.1355 | 80 | 0 | 0 | 计价 | 按实计算
PGZ3-14 | 人工 | 乙供 | 9101109 | 安装技术工 | 工日 | 0.1307 | 121 | 0 | 0 | 计价 | 按实计算
PGZ3-14 | 材料 | 乙供 | C13026121 | 自攻螺丝 4×16 | 个 | 1 | 0.032 | 0 | 0 | 计价 | 按实计算
PGZ3-14 | 材料 | 乙供 | C22040501 | 棉纱头 | kg | 0.1 | 6.134 | 0 | 0 | 计价 | 按实计算
PGZ3-14 | 材料 | 乙供 | C99010102 | 其他材料费 | 元 | 0.0129 | 1 | 0 | 0 | 计价 | 按实计算
PGZ3-14 | 机械 | 乙供 | J14-02-003-1 | 现场测试仪 PLT301A | 台班 | 0.0188 | 12.167 | 0 | 0 | 计价 | 按实计算
PGZ3-14 | 机械 | 乙供 | J14-05-069 | 网络测试仪 | 台班 | 0.0313 | 100.591 | 0 | 0 | 计价 | 按实计算
PGZ3-14 | 机械 | 乙供 | J16-01-039 | 数字万用表(数字式) | 台班 | 0.05 | 17.549 | 0 | 0 | 计价 | 按实计算
PGZ3-15 | 人工 | 乙供 | 9101106 | 普通工 | 工日 | 0.0884 | 80 | 0 | 0 | 计价 | 按实计算
PGZ3-15 | 人工 | 乙供 | 9101109 | 安装技术工 | 工日 | 0.7186 | 121 | 0 | 0 | 计价 | 按实计算
PGZ3-15 | 材料 | 乙供 | C06090300 | 塑料管卡子 DN20 | 个 | 6 | 0.538 | 0 | 0 | 计价 | 按实计算
PGZ3-15 | 材料 | 乙供 | C13026121 | 自攻螺丝 4×16 | 个 | 8 | 0.032 | 0 | 0 | 计价 | 按实计算
PGZ3-15 | 材料 | 乙供 | C16100361 | 尼龙扎带 L=120mm | 根 | 8 | 0.09 | 0 | 0 | 计价 | 按实计算
PGZ3-15 | 材料 | 乙供 | C22040501 | 棉纱头 | kg | 0.1 | 6.134 | 0 | 0 | 计价 | 按实计算
PGZ3-15 | 材料 | 乙供 | C99010102 | 其他材料费 | 元 | 0.0963 | 1 | 0 | 0 | 计价 | 按实计算
PGZ3-15 | 机械 | 乙供 | J14-02-002 | 无线信号测试装置 | 台班 | 0.1875 | 84.635 | 0 | 0 | 计价 | 按实计算
PGZ3-15 | 机械 | 乙供 | J14-05-069 | 网络测试仪 | 台班 | 0.1875 | 100.591 | 0 | 0 | 计价 | 按实计算
PGZ3-15 | 机械 | 乙供 | J16-01-039 | 数字万用表(数字式) | 台班 | 0.0625 | 17.549 | 0 | 0 | 计价 | 按实计算
PGZ3-16 | 人工 | 乙供 | 9101106 | 普通工 | 工日 | 0.1885 | 80 | 0 | 0 | 计价 | 按实计算
PGZ3-16 | 人工 | 乙供 | 9101109 | 安装技术工 | 工日 | 1.4992 | 121 | 0 | 0 | 计价 | 按实计算
PGZ3-16 | 材料 | 乙供 | C13010300 | 精制六角螺栓 综合 | kg | 0.2 | 7.245 | 0 | 0 | 计价 | 按实计算
PGZ3-16 | 材料 | 乙供 | C16011104 | 铜芯绝缘导线 截面6mm² | m | 3 | 4.321 | 0 | 0 | 计价 | 按实计算
PGZ3-16 | 材料 | 乙供 | C16038101 | 铜接线端子 6mm²以下 | 个 | 2 | 1.198 | 0 | 0 | 计价 | 按实计算
PGZ3-16 | 材料 | 乙供 | C22040501 | 棉纱头 | kg | 0.1 | 6.134 | 0 | 0 | 计价 | 按实计算
PGZ3-16 | 材料 | 乙供 | C22041204 | 脱脂棉 | 卷 | 0.5 | 6.378 | 0 | 0 | 计价 | 按实计算
PGZ3-16 | 材料 | 乙供 | C99010102 | 其他材料费 | 元 | 0.4122 | 1 | 0 | 0 | 计价 | 按实计算
PGZ3-16 | 机械 | 乙供 | J14-02-002 | 无线信号测试装置 | 台班 | 0.1 | 84.635 | 0 | 0 | 计价 | 按实计算
PGZ3-16 | 机械 | 乙供 | J14-02-003-1 | 现场测试仪 PLT301A | 台班 | 0.2 | 12.167 | 0 | 0 | 计价 | 按实计算
PGZ3-16 | 机械 | 乙供 | J14-05-069 | 网络测试仪 | 台班 | 0.125 | 100.591 | 0 | 0 | 计价 | 按实计算
PGZ3-16 | 机械 | 乙供 | J16-01-039 | 数字万用表(数字式) | 台班 | 0.075 | 17.549 | 0 | 0 | 计价 | 按实计算
PGZ3-16 | 机械 | 乙供 | J17-01-019 | 便携式维护终端 | 台班 | 0.325 | 54.815 | 0 | 0 | 计价 | 按实计算
PGZ3-17 | 人工 | 乙供 | 9101106 | 普通工 | 工日 | 0.1885 | 80 | 0 | 0 | 计价 | 按实计算
PGZ3-17 | 人工 | 乙供 | 9101109 | 安装技术工 | 工日 | 1.3629 | 121 | 0 | 0 | 计价 | 按实计算
PGZ3-17 | 材料 | 乙供 | C13010300 | 精制六角螺栓 综合 | kg | 0.2 | 7.245 | 0 | 0 | 计价 | 按实计算
PGZ3-17 | 材料 | 乙供 | C16011104 | 铜芯绝缘导线 截面6mm² | m | 3 | 4.321 | 0 | 0 | 计价 | 按实计算
PGZ3-17 | 材料 | 乙供 | C16038101 | 铜接线端子 6mm²以下 | 个 | 2 | 1.198 | 0 | 0 | 计价 | 按实计算
PGZ3-17 | 材料 | 乙供 | C22040501 | 棉纱头 | kg | 0.1 | 6.134 | 0 | 0 | 计价 | 按实计算
PGZ3-17 | 材料 | 乙供 | C22041204 | 脱脂棉 | 卷 | 0.5 | 6.378 | 0 | 0 | 计价 | 按实计算
PGZ3-17 | 材料 | 乙供 | C99010102 | 其他材料费 | 元 | 0.4122 | 1 | 0 | 0 | 计价 | 按实计算
PGZ3-17 | 机械 | 乙供 | J14-02-002 | 无线信号测试装置 | 台班 | 0.1 | 84.635 | 0 | 0 | 计价 | 按实计算
PGZ3-17 | 机械 | 乙供 | J14-02-003-1 | 现场测试仪 PLT301A | 台班 | 0.125 | 12.167 | 0 | 0 | 计价 | 按实计算
PGZ3-17 | 机械 | 乙供 | J14-05-069 | 网络测试仪 | 台班 | 0.125 | 100.591 | 0 | 0 | 计价 | 按实计算
PGZ3-17 | 机械 | 乙供 | J16-01-039 | 数字万用表(数字式) | 台班 | 0.075 | 17.549 | 0 | 0 | 计价 | 按实计算
PGZ3-17 | 机械 | 乙供 | J17-01-019 | 便携式维护终端 | 台班 | 0.25 | 54.815 | 0 | 0 | 计价 | 按实计算
PGZ3-18 | 人工 | 乙供 | 9101106 | 普通工 | 工日 | 0.1602 | 80 | 0 | 0 | 计价 | 按实计算
PGZ3-18 | 人工 | 乙供 | 9101109 | 安装技术工 | 工日 | 1.2415 | 121 | 0 | 0 | 计价 | 按实计算
PGZ3-18 | 材料 | 乙供 | C16011104 | 铜芯绝缘导线 截面6mm² | m | 3 | 4.321 | 0 | 0 | 计价 | 按实计算
PGZ3-18 | 材料 | 乙供 | C16038101 | 铜接线端子 6mm²以下 | 个 | 2 | 1.198 | 0 | 0 | 计价 | 按实计算
PGZ3-18 | 材料 | 乙供 | C16100362 | 尼龙扎带 L=200mm | 根 | 10 | 0.133 | 0 | 0 | 计价 | 按实计算
PGZ3-18 | 材料 | 乙供 | C22040501 | 棉纱头 | kg | 0.1 | 6.134 | 0 | 0 | 计价 | 按实计算
PGZ3-18 | 材料 | 乙供 | C99010102 | 其他材料费 | 元 | 0.346 | 1 | 0 | 0 | 计价 | 按实计算
PGZ3-18 | 机械 | 乙供 | J14-02-003-1 | 现场测试仪 PLT301A | 台班 | 0.6 | 12.167 | 0 | 0 | 计价 | 按实计算
PGZ3-18 | 机械 | 乙供 | J14-05-069 | 网络测试仪 | 台班 | 0.5 | 100.591 | 0 | 0 | 计价 | 按实计算
PGZ3-18 | 机械 | 乙供 | J17-01-019 | 便携式维护终端 | 台班 | 0.4 | 54.815 | 0 | 0 | 计价 | 按实计算
PGZ3-19 | 人工 | 乙供 | 9101106 | 普通工 | 工日 | 0.2945 | 80 | 0 | 0 | 计价 | 按实计算
PGZ3-19 | 人工 | 乙供 | 9101109 | 安装技术工 | 工日 | 2.1757 | 121 | 0 | 0 | 计价 | 按实计算
PGZ3-19 | 材料 | 乙供 | C13011100 | 膨胀螺栓 综合 | 套 | 4 | 1.079 | 0 | 0 | 计价 | 按实计算
PGZ3-19 | 材料 | 乙供 | C22040501 | 棉纱头 | kg | 0.1 | 6.134 | 0 | 0 | 计价 | 按实计算
PGZ3-19 | 材料 | 乙供 | C22041204 | 脱脂棉 | 卷 | 0.5 | 6.378 | 0 | 0 | 计价 | 按实计算
PGZ3-19 | 材料 | 乙供 | C99010102 | 其他材料费 | 元 | 0.1624 | 1 | 0 | 0 | 计价 | 按实计算
PGZ3-19 | 机械 | 乙供 | J14-02-002 | 无线信号测试装置 | 台班 | 0.0625 | 84.635 | 0 | 0 | 计价 | 按实计算
PGZ3-19 | 机械 | 乙供 | J14-02-003-1 | 现场测试仪 PLT301A | 台班 | 0.25 | 12.167 | 0 | 0 | 计价 | 按实计算
PGZ3-19 | 机械 | 乙供 | J14-05-069 | 网络测试仪 | 台班 | 0.0625 | 100.591 | 0 | 0 | 计价 | 按实计算
PGZ3-19 | 机械 | 乙供 | J16-01-039 | 数字万用表(数字式) | 台班 | 0.375 | 17.549 | 0 | 0 | 计价 | 按实计算
PGZ3-19 | 机械 | 乙供 | J17-01-019 | 便携式维护终端 | 台班 | 0.375 | 54.815 | 0 | 0 | 计价 | 按实计算
PGZ3-20 | 人工 | 乙供 | 9101109 | 安装技术工 | 工日 | 1.1508 | 121 | 0 | 0 | 计价 | 按实计算
PGZ3-20 | 机械 | 乙供 | J14-02-003-1 | 现场测试仪 PLT301A | 台班 | 1 | 12.167 | 0 | 0 | 计价 | 按实计算
PGZ3-20 | 机械 | 乙供 | J14-05-069 | 网络测试仪 | 台班 | 0.5 | 100.591 | 0 | 0 | 计价 | 按实计算
PGZ3-20 | 机械 | 乙供 | J17-01-019 | 便携式维护终端 | 台班 | 0.45 | 54.815 | 0 | 0 | 计价 | 按实计算
PGZ3-21 | 人工 | 乙供 | 9101109 | 安装技术工 | 工日 | 1.4335 | 121 | 0 | 0 | 计价 | 按实计算
PGZ3-21 | 机械 | 乙供 | J14-02-003-1 | 现场测试仪 PLT301A | 台班 | 1 | 12.167 | 0 | 0 | 计价 | 按实计算
PGZ3-21 | 机械 | 乙供 | J14-05-069 | 网络测试仪 | 台班 | 0.5 | 100.591 | 0 | 0 | 计价 | 按实计算
PGZ3-21 | 机械 | 乙供 | J17-01-019 | 便携式维护终端 | 台班 | 0.45 | 54.815 | 0 | 0 | 计价 | 按实计算
PGZ3-22 | 人工 | 乙供 | 9101109 | 安装技术工 | 工日 | 9.8945 | 121 | 0 | 0 | 计价 | 按实计算
PGZ3-22 | 机械 | 乙供 | J14-05-069 | 网络测试仪 | 台班 | 2 | 100.591 | 0 | 0 | 计价 | 按实计算
PGZ3-22 | 机械 | 乙供 | J17-01-019 | 便携式维护终端 | 台班 | 6 | 54.815 | 0 | 0 | 计价 | 按实计算
PGZ3-23 | 人工 | 乙供 | 9101106 | 普通工 | 工日 | 0.0707 | 80 | 0 | 0 | 计价 | 按实计算
PGZ3-23 | 人工 | 乙供 | 9101109 | 安装技术工 | 工日 | 0.1493 | 121 | 0 | 0 | 计价 | 按实计算
PGZ3-23 | 材料 | 乙供 | C13026121 | 自攻螺丝 4×16 | 个 | 4 | 0.032 | 0 | 0 | 计价 | 按实计算
PGZ3-23 | 材料 | 乙供 | C99010102 | 其他材料费 | 元 | 0.0026 | 1 | 0 | 0 | 计价 | 按实计算
PGZ3-23 | 机械 | 乙供 | J16-01-039 | 数字万用表(数字式) | 台班 | 0.05 | 17.549 | 0 | 0 | 计价 | 按实计算
PGZ3-24 | 人工 | 乙供 | 9101106 | 普通工 | 工日 | 0.6882 | 80 | 0 | 0 | 计价 | 按实计算
PGZ3-24 | 人工 | 乙供 | 9101111 | 线路技术工 | 工日 | 1.395 | 127 | 0 | 0 | 计价 | 按实计算
PGZ3-24 | 材料 | 乙供 | C01020521 | 镀锌扁钢 综合 | kg | 3.88 | 6.2 | 0 | 0 | 计价 | 按实计算
PGZ3-24 | 材料 | 乙供 | C12010100 | 电焊条 J422 综合 | kg | 0.0291 | 5.394 | 0 | 0 | 计价 | 按实计算
PGZ3-24 | 材料 | 乙供 | C16100322 | 铝绑扎线 3.2mm以下 | m | 1.94 | 0.618 | 0 | 0 | 计价 | 按实计算
PGZ3-24 | 材料 | 乙供 | C20010101 | 防锈漆 | kg | 0.097 | 10.592 | 0 | 0 | 计价 | 按实计算
PGZ3-24 | 材料 | 乙供 | C20030101 | 普通调和漆 | kg | 0.097 | 13.274 | 0 | 0 | 计价 | 按实计算
PGZ3-24 | 材料 | 乙供 | C22030501 | 钢锯条 各种规格 | 根 | 0.97 | 1.327 | 0 | 0 | 计价 | 按实计算
PGZ3-24 | 材料 | 乙供 | C99010102 | 其他材料费 | 元 | 0.5803 | 1 | 0 | 0 | 计价 | 按实计算
PGZ3-24 | 机械 | 乙供 | J13-01-090 | 电力工程车 | 台班 | 0.0272 | 420.215 | 0 | 0 | 计价 | 按实计算
PGZ3-24 | 机械 | 乙供 | J14-01-019 | 变比测试仪 | 台班 | 0.95 | 144.386 | 0 | 0 | 计价 | 按实计算
PGZ3-24 | 机械 | 乙供 | J14-08-287 | 绝缘电阻测试仪 2500~10000V 2mA以上 | 台班 | 0.95 | 79.71 | 0 | 0 | 计价 | 按实计算
PGZ3-24 | 机械 | 乙供 | J18-01-010 | 高压试验变压器全套装置 YDJ | 台班 | 0.95 | 260.978 | 0 | 0 | 计价 | 按实计算
PGZ3-25 | 人工 | 乙供 | 9101106 | 普通工 | 工日 | 0.12 | 80 | 0 | 0 | 计价 | 按实计算
PGZ3-25 | 人工 | 乙供 | 9101109 | 安装技术工 | 工日 | 0.89 | 121 | 0 | 0 | 计价 | 按实计算
PGZ3-25 | 材料 | 乙供 | C13030111 | 精制六角螺母 M6~10 | 个 | 4 | 0.104 | 0 | 0 | 计价 | 按实计算
PGZ3-25 | 材料 | 乙供 | C16011102 | 铜芯绝缘导线 截面2.5mm² | m | 1 | 2.23 | 0 | 0 | 计价 | 按实计算
PGZ3-25 | 材料 | 乙供 | C16038101 | 铜接线端子 6mm²以下 | 个 | 2 | 1.198 | 0 | 0 | 计价 | 按实计算
PGZ3-25 | 材料 | 乙供 | C16100362 | 尼龙扎带 L=200mm | 根 | 10 | 0.133 | 0 | 0 | 计价 | 按实计算
PGZ3-25 | 材料 | 乙供 | C16100601 | 电缆标识牌 | 个 | 5 | 0.488 | 0 | 0 | 计价 | 按实计算
PGZ3-25 | 材料 | 乙供 | C22040501 | 棉纱头 | kg | 0.1 | 6.134 | 0 | 0 | 计价 | 按实计算
PGZ3-25 | 材料 | 乙供 | C99010102 | 其他材料费 | 元 | 0.1885 | 1 | 0 | 0 | 计价 | 按实计算
PGZ3-25 | 机械 | 乙供 | J14-02-003-1 | 现场测试仪 PLT301A | 台班 | 0.6 | 12.167 | 0 | 0 | 计价 | 按实计算
PGZ3-25 | 机械 | 乙供 | J14-05-069 | 网络测试仪 | 台班 | 0.5 | 100.591 | 0 | 0 | 计价 | 按实计算
PGZ3-25 | 机械 | 乙供 | J16-01-039 | 数字万用表(数字式) | 台班 | 0.5 | 17.549 | 0 | 0 | 计价 | 按实计算
PGZ3-25 | 机械 | 乙供 | J17-01-019 | 便携式维护终端 | 台班 | 0.1 | 54.815 | 0 | 0 | 计价 | 按实计算
PGZ3-26 | 人工 | 乙供 | 9101106 | 普通工 | 工日 | 0.12 | 80 | 0 | 0 | 计价 | 按实计算
PGZ3-26 | 人工 | 乙供 | 9101109 | 安装技术工 | 工日 | 0.6 | 121 | 0 | 0 | 计价 | 按实计算
PGZ3-26 | 材料 | 乙供 | C13030111 | 精制六角螺母 M6~10 | 个 | 4 | 0.104 | 0 | 0 | 计价 | 按实计算
PGZ3-26 | 材料 | 乙供 | C16011102 | 铜芯绝缘导线 截面2.5mm² | m | 1 | 2.23 | 0 | 0 | 计价 | 按实计算
PGZ3-26 | 材料 | 乙供 | C16038101 | 铜接线端子 6mm²以下 | 个 | 2 | 1.198 | 0 | 0 | 计价 | 按实计算
PGZ3-26 | 材料 | 乙供 | C16100362 | 尼龙扎带 L=200mm | 根 | 5 | 0.133 | 0 | 0 | 计价 | 按实计算
PGZ3-26 | 材料 | 乙供 | C16100601 | 电缆标识牌 | 个 | 2 | 0.488 | 0 | 0 | 计价 | 按实计算
PGZ3-26 | 材料 | 乙供 | C22040501 | 棉纱头 | kg | 0.1 | 6.134 | 0 | 0 | 计价 | 按实计算
PGZ3-26 | 材料 | 乙供 | C99010102 | 其他材料费 | 元 | 0.1459 | 1 | 0 | 0 | 计价 | 按实计算
PGZ3-26 | 机械 | 乙供 | J14-02-003-1 | 现场测试仪 PLT301A | 台班 | 0.4 | 12.167 | 0 | 0 | 计价 | 按实计算
PGZ3-26 | 机械 | 乙供 | J14-05-069 | 网络测试仪 | 台班 | 0.3 | 100.591 | 0 | 0 | 计价 | 按实计算
PGZ3-26 | 机械 | 乙供 | J16-01-039 | 数字万用表(数字式) | 台班 | 0.3 | 17.549 | 0 | 0 | 计价 | 按实计算
PGZ3-26 | 机械 | 乙供 | J17-01-019 | 便携式维护终端 | 台班 | 0.1 | 54.815 | 0 | 0 | 计价 | 按实计算
PGZ3-27 | 人工 | 乙供 | 9101106 | 普通工 | 工日 | 0.11 | 80 | 0 | 0 | 计价 | 按实计算
PGZ3-27 | 人工 | 乙供 | 9101109 | 安装技术工 | 工日 | 0.57 | 121 | 0 | 0 | 计价 | 按实计算
PGZ3-27 | 材料 | 乙供 | C13030111 | 精制六角螺母 M6~10 | 个 | 4 | 0.104 | 0 | 0 | 计价 | 按实计算
PGZ3-27 | 材料 | 乙供 | C16011102 | 铜芯绝缘导线 截面2.5mm² | m | 3 | 2.23 | 0 | 0 | 计价 | 按实计算
PGZ3-27 | 材料 | 乙供 | C16038101 | 铜接线端子 6mm²以下 | 个 | 2 | 1.198 | 0 | 0 | 计价 | 按实计算
PGZ3-27 | 材料 | 乙供 | C16100362 | 尼龙扎带 L=200mm | 根 | 5 | 0.133 | 0 | 0 | 计价 | 按实计算
PGZ3-27 | 材料 | 乙供 | C22040501 | 棉纱头 | kg | 0.1 | 6.134 | 0 | 0 | 计价 | 按实计算
PGZ3-27 | 材料 | 乙供 | C99010102 | 其他材料费 | 元 | 0.2156 | 1 | 0 | 0 | 计价 | 按实计算
PGZ3-27 | 机械 | 乙供 | J14-02-002 | 无线信号测试装置 | 台班 | 0.42 | 84.635 | 0 | 0 | 计价 | 按实计算
PGZ3-27 | 机械 | 乙供 | J14-05-069 | 网络测试仪 | 台班 | 0.5 | 100.591 | 0 | 0 | 计价 | 按实计算
PGZ3-27 | 机械 | 乙供 | J16-01-039 | 数字万用表(数字式) | 台班 | 0.3 | 17.549 | 0 | 0 | 计价 | 按实计算
PGZ3-27 | 机械 | 乙供 | J17-01-019 | 便携式维护终端 | 台班 | 0.2 | 54.815 | 0 | 0 | 计价 | 按实计算
PGZ3-28 | 人工 | 乙供 | 9101106 | 普通工 | 工日 | 0.11 | 80 | 0 | 0 | 计价 | 按实计算
PGZ3-28 | 人工 | 乙供 | 9101109 | 安装技术工 | 工日 | 0.57 | 121 | 0 | 0 | 计价 | 按实计算
PGZ3-28 | 材料 | 乙供 | C13030111 | 精制六角螺母 M6~10 | 个 | 4 | 0.104 | 0 | 0 | 计价 | 按实计算
PGZ3-28 | 材料 | 乙供 | C16011102 | 铜芯绝缘导线 截面2.5mm² | m | 2.5 | 2.23 | 0 | 0 | 计价 | 按实计算
PGZ3-28 | 材料 | 乙供 | C16038101 | 铜接线端子 6mm²以下 | 个 | 2 | 1.198 | 0 | 0 | 计价 | 按实计算
PGZ3-28 | 材料 | 乙供 | C22040501 | 棉纱头 | kg | 0.1 | 6.134 | 0 | 0 | 计价 | 按实计算
PGZ3-28 | 材料 | 乙供 | C99010102 | 其他材料费 | 元 | 0.18 | 1 | 0 | 0 | 计价 | 按实计算
PGZ3-28 | 机械 | 乙供 | J17-01-019 | 便携式维护终端 | 台班 | 0.2 | 54.815 | 0 | 0 | 计价 | 按实计算
PGZ3-29 | 人工 | 乙供 | 9101106 | 普通工 | 工日 | 0.11 | 80 | 0 | 0 | 计价 | 按实计算
PGZ3-29 | 人工 | 乙供 | 9101109 | 安装技术工 | 工日 | 0.57 | 121 | 0 | 0 | 计价 | 按实计算
PGZ3-29 | 材料 | 乙供 | C13030111 | 精制六角螺母 M6~10 | 个 | 4 | 0.104 | 0 | 0 | 计价 | 按实计算
PGZ3-29 | 材料 | 乙供 | C16011102 | 铜芯绝缘导线 截面2.5mm² | m | 3 | 2.23 | 0 | 0 | 计价 | 按实计算
PGZ3-29 | 材料 | 乙供 | C16038101 | 铜接线端子 6mm²以下 | 个 | 2 | 1.198 | 0 | 0 | 计价 | 按实计算
PGZ3-29 | 材料 | 乙供 | C16100362 | 尼龙扎带 L=200mm | 根 | 5 | 0.133 | 0 | 0 | 计价 | 按实计算
PGZ3-29 | 材料 | 乙供 | C22040501 | 棉纱头 | kg | 0.1 | 6.134 | 0 | 0 | 计价 | 按实计算
PGZ3-29 | 材料 | 乙供 | C99010102 | 其他材料费 | 元 | 0.2156 | 1 | 0 | 0 | 计价 | 按实计算
PGZ3-29 | 机械 | 乙供 | J14-05-069 | 网络测试仪 | 台班 | 0.5 | 100.591 | 0 | 0 | 计价 | 按实计算
PGZ3-29 | 机械 | 乙供 | J16-01-039 | 数字万用表(数字式) | 台班 | 0.3 | 17.549 | 0 | 0 | 计价 | 按实计算
PGZ3-29 | 机械 | 乙供 | J17-01-019 | 便携式维护终端 | 台班 | 0.2 | 54.815 | 0 | 0 | 计价 | 按实计算
PGZ3-30 | 人工 | 乙供 | 9101106 | 普通工 | 工日 | 0.3 | 80 | 0 | 0 | 计价 | 按实计算
PGZ3-30 | 人工 | 乙供 | 9101109 | 安装技术工 | 工日 | 0.96 | 121 | 0 | 0 | 计价 | 按实计算
PGZ3-30 | 材料 | 乙供 | C12026102 | 松香焊锡丝 | kg | 0.05 | 33.659 | 0 | 0 | 计价 | 按实计算
PGZ3-30 | 材料 | 乙供 | C16011102 | 铜芯绝缘导线 截面2.5mm² | m | 3 | 2.23 | 0 | 0 | 计价 | 按实计算
PGZ3-30 | 材料 | 乙供 | C16038101 | 铜接线端子 6mm²以下 | 个 | 2 | 1.198 | 0 | 0 | 计价 | 按实计算
PGZ3-30 | 材料 | 乙供 | C99010102 | 其他材料费 | 元 | 0.2154 | 1 | 0 | 0 | 计价 | 按实计算
PGZ3-30 | 机械 | 乙供 | J15-01-066 | 功能检测分析平台(电脑) | 台班 | 2.2 | 31.983 | 0 | 0 | 计价 | 按实计算
PGZ3-30 | 机械 | 乙供 | J16-01-039 | 数字万用表(数字式) | 台班 | 0.6 | 17.549 | 0 | 0 | 计价 | 按实计算
PGZ3-31 | 人工 | 乙供 | 9101109 | 安装技术工 | 工日 | 3.37 | 121 | 0 | 0 | 计价 | 按实计算
PGZ3-31 | 材料 | 乙供 | C16100641 | 标签色带 (12~36)mm×8m | 卷 | 0.5 | 18.833 | 0 | 0 | 计价 | 按实计算
PGZ3-31 | 材料 | 乙供 | C99010102 | 其他材料费 | 元 | 0.1883 | 1 | 0 | 0 | 计价 | 按实计算
PGZ3-31 | 机械 | 乙供 | J14-05-020 | 图像质量分析仪 | 台班 | 0.11 | 815.891 | 0 | 0 | 计价 | 按实计算
PGZ3-31 | 机械 | 乙供 | J14-05-053 | 数据分析仪(数据测试仪) | 台班 | 0.6 | 98.501 | 0 | 0 | 计价 | 按实计算
PGZ3-31 | 机械 | 乙供 | J14-05-069 | 网络测试仪 | 台班 | 0.6 | 100.591 | 0 | 0 | 计价 | 按实计算
PGZ3-31 | 机械 | 乙供 | J15-01-066 | 功能检测分析平台(电脑) | 台班 | 1.2 | 31.983 | 0 | 0 | 计价 | 按实计算
PGZ3-32 | 人工 | 乙供 | 9101109 | 安装技术工 | 工日 | 19.55 | 121 | 0 | 0 | 计价 | 按实计算
PGZ3-32 | 机械 | 乙供 | J14-05-052 | 误码测试仪(2M) | 台班 | 6 | 63.671 | 0 | 0 | 计价 | 按实计算
PGZ3-32 | 机械 | 乙供 | J14-05-069 | 网络测试仪 | 台班 | 6.5 | 100.591 | 0 | 0 | 计价 | 按实计算
PGZ3-32 | 机械 | 乙供 | J15-01-066 | 功能检测分析平台(电脑) | 台班 | 10 | 31.983 | 0 | 0 | 计价 | 按实计算
PGZ3-32 | 机械 | 乙供 | J17-01-019 | 便携式维护终端 | 台班 | 10 | 54.815 | 0 | 0 | 计价 | 按实计算
Note on A1: 请参照“定额子目”页签输入定额编码
Note on B1: 作者: 下拉选择：人工、材料、机械
Note on C1: 作者: 下拉选择：乙供、甲供
Note on E1: 请输入名称
Note on F1: 下拉选项：kg、g、t、kW.h、km、m、㎡、m³、工日、套、个、件、块、台、组、片、项
Note on G1: 请输入含量
Note on K1: 作者: 下拉选择：计价、不计价
Note on L1: 下拉选项：按实计算、百分比计算
Note on M1: 计算规则=百分比计算时 选项为“占人工费、占材料费、占机械费”

## 拆分材机明细
定额编码 | 主资源编码 | 类型 | 供货方 | 子资源编码 | 名称 | 单位 | 含量 | 预算价不含税 | 预算价含税 | 单重kg | 是否计价
PGT2-1 | C09020114 | 人工 | 乙供 | 9101106 | 普通工 | 工日 | 0.1769 | 80 | 0 | 0 | 计价
PGT2-1 | C09020114 | 人工 | 乙供 | 9101107 | 建筑技术工 | 工日 | 0.0442 | 111 | 0 | 0 | 计价
PGT2-1 | C09020114 | 材料 | 乙供 | C09010101 | 普通硅酸盐水泥 32.5 | t | 0.22 | 423.669 | 0 | 0 | 计价
PGT2-1 | C09020114 | 材料 | 乙供 | C10010101 | 中砂 | m³ | 1.15 | 81.97 | 0 | 0 | 计价
PGT2-1 | C09020114 | 材料 | 乙供 | C21010101 | 水 | t | 0.2 | 6.261 | 0 | 0 | 计价
PGT2-1 | C09020114 | 机械 | 乙供 | J06-01-027 | 灰浆搅拌机 拌筒容量 200L | 台班 | 0.137 | 157.886 | 0 | 0 | 计价
PGT2-1 | C09031632 | 人工 | 乙供 | 9101106 | 普通工 | 工日 | 0.1449 | 80 | 0 | 0 | 计价
PGT2-1 | C09031632 | 人工 | 乙供 | 9101107 | 建筑技术工 | 工日 | 0.0621 | 111 | 0 | 0 | 计价
PGT2-1 | C09031632 | 材料 | 乙供 | C09010101 | 普通硅酸盐水泥 32.5 | t | 0.271 | 423.669 | 0 | 0 | 计价
PGT2-1 | C09031632 | 材料 | 乙供 | C10010101 | 中砂 | m³ | 0.56 | 81.97 | 0 | 0 | 计价
PGT2-1 | C09031632 | 材料 | 乙供 | C10020103 | 碎石 40 | m³ | 0.92 | 83.366 | 0 | 0 | 计价
PGT2-1 | C09031632 | 材料 | 乙供 | C21010101 | 水 | t | 0.4 | 6.261 | 0 | 0 | 计价
PGT2-1 | C09031632 | 机械 | 乙供 | J04-01-032 | 机动翻斗车 1t | 台班 | 0.08 | 206.962 | 0 | 0 | 计价
PGT2-1 | C09031632 | 机械 | 乙供 | J06-01-022 | 滚筒式混凝土搅拌机(电动式) 出料容量 400L | 台班 | 0.062 | 209.757 | 0 | 0 | 计价
PGT2-1 | C09031634 | 人工 | 乙供 | 9101106 | 普通工 | 工日 | 0.1449 | 80 | 0 | 0 | 计价
PGT2-1 | C09031634 | 人工 | 乙供 | 9101107 | 建筑技术工 | 工日 | 0.0621 | 111 | 0 | 0 | 计价
PGT2-1 | C09031634 | 材料 | 乙供 | C09010101 | 普通硅酸盐水泥 32.5 | t | 0.363 | 423.669 | 0 | 0 | 计价
PGT2-1 | C09031634 | 材料 | 乙供 | C10010101 | 中砂 | m³ | 0.51 | 81.97 | 0 | 0 | 计价
PGT2-1 | C09031634 | 材料 | 乙供 | C10020103 | 碎石 40 | m³ | 0.88 | 83.366 | 0 | 0 | 计价
PGT2-1 | C09031634 | 材料 | 乙供 | C21010101 | 水 | t | 0.4 | 6.261 | 0 | 0 | 计价
PGT2-1 | C09031634 | 机械 | 乙供 | J04-01-032 | 机动翻斗车 1t | 台班 | 0.08 | 206.962 | 0 | 0 | 计价
PGT2-1 | C09031634 | 机械 | 乙供 | J06-01-022 | 滚筒式混凝土搅拌机(电动式) 出料容量 400L | 台班 | 0.062 | 209.757 | 0 | 0 | 计价
PGT2-1 | C10060201 | 人工 | 乙供 | 9101106 | 普通工 | 工日 | 0.0268 | 80 | 0 | 0 | 计价
PGT2-1 | C10060201 | 人工 | 乙供 | 9101107 | 建筑技术工 | 工日 | 0.0067 | 111 | 0 | 0 | 计价
PGT2-1 | C10060201 | 材料 | 乙供 | C10040101 | 生石灰 | kg | 162 | 0.259 | 0 | 0 | 计价
PGT2-1 | C10060201 | 材料 | 乙供 | C10060101 | 土 综合 | m³ | 1.31 | 0 | 0 | 0 | 计价
PGT2-1 | C10060201 | 材料 | 乙供 | C21010101 | 水 | t | 0.2 | 6.261 | 0 | 0 | 计价
PGT2-1 | C10060201 | 机械 | 乙供 | J01-01-001 | 履带式推土机 功率 75kW | 台班 | 0.0015 | 910.02 | 0 | 0 | 计价
PGT2-1 | C10060201 | 机械 | 乙供 | J01-01-021 | 轮胎式装载机 斗容量 1m³ | 台班 | 0.002 | 661.572 | 0 | 0 | 计价
PGT2-1 | C10060201 | 机械 | 乙供 | J04-01-014 | 自卸汽车 8t | 台班 | 0.009 | 653.335 | 0 | 0 | 计价
PGT2-1 | C10060201 | 机械 | 乙供 | J15-01-020 | 刨毛机 | 台班 | 0.0018 | 78.171 | 0 | 0 | 计价
PGT2-2 | C09020114 | 人工 | 乙供 | 9101106 | 普通工 | 工日 | 0.1769 | 80 | 0 | 0 | 计价
PGT2-2 | C09020114 | 人工 | 乙供 | 9101107 | 建筑技术工 | 工日 | 0.0442 | 111 | 0 | 0 | 计价
PGT2-2 | C09020114 | 材料 | 乙供 | C09010101 | 普通硅酸盐水泥 32.5 | t | 0.22 | 423.669 | 0 | 0 | 计价
PGT2-2 | C09020114 | 材料 | 乙供 | C10010101 | 中砂 | m³ | 1.15 | 81.97 | 0 | 0 | 计价
PGT2-2 | C09020114 | 材料 | 乙供 | C21010101 | 水 | t | 0.2 | 6.261 | 0 | 0 | 计价
PGT2-2 | C09020114 | 机械 | 乙供 | J06-01-027 | 灰浆搅拌机 拌筒容量 200L | 台班 | 0.137 | 157.886 | 0 | 0 | 计价
PGT2-2 | C09031632 | 人工 | 乙供 | 9101106 | 普通工 | 工日 | 0.1449 | 80 | 0 | 0 | 计价
PGT2-2 | C09031632 | 人工 | 乙供 | 9101107 | 建筑技术工 | 工日 | 0.0621 | 111 | 0 | 0 | 计价
PGT2-2 | C09031632 | 材料 | 乙供 | C09010101 | 普通硅酸盐水泥 32.5 | t | 0.271 | 423.669 | 0 | 0 | 计价
PGT2-2 | C09031632 | 材料 | 乙供 | C10010101 | 中砂 | m³ | 0.56 | 81.97 | 0 | 0 | 计价
PGT2-2 | C09031632 | 材料 | 乙供 | C10020103 | 碎石 40 | m³ | 0.92 | 83.366 | 0 | 0 | 计价
PGT2-2 | C09031632 | 材料 | 乙供 | C21010101 | 水 | t | 0.4 | 6.261 | 0 | 0 | 计价
PGT2-2 | C09031632 | 机械 | 乙供 | J04-01-032 | 机动翻斗车 1t | 台班 | 0.08 | 206.962 | 0 | 0 | 计价
PGT2-2 | C09031632 | 机械 | 乙供 | J06-01-022 | 滚筒式混凝土搅拌机(电动式) 出料容量 400L | 台班 | 0.062 | 209.757 | 0 | 0 | 计价
PGT2-2 | C09031634 | 人工 | 乙供 | 9101106 | 普通工 | 工日 | 0.1449 | 80 | 0 | 0 | 计价
PGT2-2 | C09031634 | 人工 | 乙供 | 9101107 | 建筑技术工 | 工日 | 0.0621 | 111 | 0 | 0 | 计价
PGT2-2 | C09031634 | 材料 | 乙供 | C09010101 | 普通硅酸盐水泥 32.5 | t | 0.363 | 423.669 | 0 | 0 | 计价
PGT2-2 | C09031634 | 材料 | 乙供 | C10010101 | 中砂 | m³ | 0.51 | 81.97 | 0 | 0 | 计价
PGT2-2 | C09031634 | 材料 | 乙供 | C10020103 | 碎石 40 | m³ | 0.88 | 83.366 | 0 | 0 | 计价
PGT2-2 | C09031634 | 材料 | 乙供 | C21010101 | 水 | t | 0.4 | 6.261 | 0 | 0 | 计价
PGT2-2 | C09031634 | 机械 | 乙供 | J04-01-032 | 机动翻斗车 1t | 台班 | 0.08 | 206.962 | 0 | 0 | 计价
PGT2-2 | C09031634 | 机械 | 乙供 | J06-01-022 | 滚筒式混凝土搅拌机(电动式) 出料容量 400L | 台班 | 0.062 | 209.757 | 0 | 0 | 计价
PGT2-3 | C09031632 | 人工 | 乙供 | 9101106 | 普通工 | 工日 | 0.1449 | 80 | 0 | 0 | 计价
PGT2-3 | C09031632 | 人工 | 乙供 | 9101107 | 建筑技术工 | 工日 | 0.0621 | 111 | 0 | 0 | 计价
PGT2-3 | C09031632 | 材料 | 乙供 | C09010101 | 普通硅酸盐水泥 32.5 | t | 0.271 | 423.669 | 0 | 0 | 计价
PGT2-3 | C09031632 | 材料 | 乙供 | C10010101 | 中砂 | m³ | 0.56 | 81.97 | 0 | 0 | 计价
PGT2-3 | C09031632 | 材料 | 乙供 | C10020103 | 碎石 40 | m³ | 0.92 | 83.366 | 0 | 0 | 计价
PGT2-3 | C09031632 | 材料 | 乙供 | C21010101 | 水 | t | 0.4 | 6.261 | 0 | 0 | 计价
PGT2-3 | C09031632 | 机械 | 乙供 | J04-01-032 | 机动翻斗车 1t | 台班 | 0.08 | 206.962 | 0 | 0 | 计价
PGT2-3 | C09031632 | 机械 | 乙供 | J06-01-022 | 滚筒式混凝土搅拌机(电动式) 出料容量 400L | 台班 | 0.062 | 209.757 | 0 | 0 | 计价
PGT2-3 | C09031634 | 人工 | 乙供 | 9101106 | 普通工 | 工日 | 0.1449 | 80 | 0 | 0 | 计价
PGT2-3 | C09031634 | 人工 | 乙供 | 9101107 | 建筑技术工 | 工日 | 0.0621 | 111 | 0 | 0 | 计价
PGT2-3 | C09031634 | 材料 | 乙供 | C09010101 | 普通硅酸盐水泥 32.5 | t | 0.363 | 423.669 | 0 | 0 | 计价
PGT2-3 | C09031634 | 材料 | 乙供 | C10010101 | 中砂 | m³ | 0.51 | 81.97 | 0 | 0 | 计价
PGT2-3 | C09031634 | 材料 | 乙供 | C10020103 | 碎石 40 | m³ | 0.88 | 83.366 | 0 | 0 | 计价
PGT2-3 | C09031634 | 材料 | 乙供 | C21010101 | 水 | t | 0.4 | 6.261 | 0 | 0 | 计价
PGT2-3 | C09031634 | 机械 | 乙供 | J04-01-032 | 机动翻斗车 1t | 台班 | 0.08 | 206.962 | 0 | 0 | 计价
PGT2-3 | C09031634 | 机械 | 乙供 | J06-01-022 | 滚筒式混凝土搅拌机(电动式) 出料容量 400L | 台班 | 0.062 | 209.757 | 0 | 0 | 计价
PGT2-4 | C09031632 | 人工 | 乙供 | 9101106 | 普通工 | 工日 | 0.1449 | 80 | 0 | 0 | 计价
PGT2-4 | C09031632 | 人工 | 乙供 | 9101107 | 建筑技术工 | 工日 | 0.0621 | 111 | 0 | 0 | 计价
PGT2-4 | C09031632 | 材料 | 乙供 | C09010101 | 普通硅酸盐水泥 32.5 | t | 0.271 | 423.669 | 0 | 0 | 计价
PGT2-4 | C09031632 | 材料 | 乙供 | C10010101 | 中砂 | m³ | 0.56 | 81.97 | 0 | 0 | 计价
PGT2-4 | C09031632 | 材料 | 乙供 | C10020103 | 碎石 40 | m³ | 0.92 | 83.366 | 0 | 0 | 计价
PGT2-4 | C09031632 | 材料 | 乙供 | C21010101 | 水 | t | 0.4 | 6.261 | 0 | 0 | 计价
PGT2-4 | C09031632 | 机械 | 乙供 | J04-01-032 | 机动翻斗车 1t | 台班 | 0.08 | 206.962 | 0 | 0 | 计价
PGT2-4 | C09031632 | 机械 | 乙供 | J06-01-022 | 滚筒式混凝土搅拌机(电动式) 出料容量 400L | 台班 | 0.062 | 209.757 | 0 | 0 | 计价
PGT2-4 | C09031634 | 人工 | 乙供 | 9101106 | 普通工 | 工日 | 0.1449 | 80 | 0 | 0 | 计价
PGT2-4 | C09031634 | 人工 | 乙供 | 9101107 | 建筑技术工 | 工日 | 0.0621 | 111 | 0 | 0 | 计价
PGT2-4 | C09031634 | 材料 | 乙供 | C09010101 | 普通硅酸盐水泥 32.5 | t | 0.363 | 423.669 | 0 | 0 | 计价
PGT2-4 | C09031634 | 材料 | 乙供 | C10010101 | 中砂 | m³ | 0.51 | 81.97 | 0 | 0 | 计价
PGT2-4 | C09031634 | 材料 | 乙供 | C10020103 | 碎石 40 | m³ | 0.88 | 83.366 | 0 | 0 | 计价
PGT2-4 | C09031634 | 材料 | 乙供 | C21010101 | 水 | t | 0.4 | 6.261 | 0 | 0 | 计价
PGT2-4 | C09031634 | 机械 | 乙供 | J04-01-032 | 机动翻斗车 1t | 台班 | 0.08 | 206.962 | 0 | 0 | 计价
PGT2-4 | C09031634 | 机械 | 乙供 | J06-01-022 | 滚筒式混凝土搅拌机(电动式) 出料容量 400L | 台班 | 0.062 | 209.757 | 0 | 0 | 计价
PGT2-5 | C09031632 | 人工 | 乙供 | 9101106 | 普通工 | 工日 | 0.1449 | 80 | 0 | 0 | 计价
PGT2-5 | C09031632 | 人工 | 乙供 | 9101107 | 建筑技术工 | 工日 | 0.0621 | 111 | 0 | 0 | 计价
PGT2-5 | C09031632 | 材料 | 乙供 | C09010101 | 普通硅酸盐水泥 32.5 | t | 0.271 | 423.669 | 0 | 0 | 计价
PGT2-5 | C09031632 | 材料 | 乙供 | C10010101 | 中砂 | m³ | 0.56 | 81.97 | 0 | 0 | 计价
PGT2-5 | C09031632 | 材料 | 乙供 | C10020103 | 碎石 40 | m³ | 0.92 | 83.366 | 0 | 0 | 计价
PGT2-5 | C09031632 | 材料 | 乙供 | C21010101 | 水 | t | 0.4 | 6.261 | 0 | 0 | 计价
PGT2-5 | C09031632 | 机械 | 乙供 | J04-01-032 | 机动翻斗车 1t | 台班 | 0.08 | 206.962 | 0 | 0 | 计价
PGT2-5 | C09031632 | 机械 | 乙供 | J06-01-022 | 滚筒式混凝土搅拌机(电动式) 出料容量 400L | 台班 | 0.062 | 209.757 | 0 | 0 | 计价
PGT2-5 | C09031634 | 人工 | 乙供 | 9101106 | 普通工 | 工日 | 0.1449 | 80 | 0 | 0 | 计价
PGT2-5 | C09031634 | 人工 | 乙供 | 9101107 | 建筑技术工 | 工日 | 0.0621 | 111 | 0 | 0 | 计价
PGT2-5 | C09031634 | 材料 | 乙供 | C09010101 | 普通硅酸盐水泥 32.5 | t | 0.363 | 423.669 | 0 | 0 | 计价
PGT2-5 | C09031634 | 材料 | 乙供 | C10010101 | 中砂 | m³ | 0.51 | 81.97 | 0 | 0 | 计价
PGT2-5 | C09031634 | 材料 | 乙供 | C10020103 | 碎石 40 | m³ | 0.88 | 83.366 | 0 | 0 | 计价
PGT2-5 | C09031634 | 材料 | 乙供 | C21010101 | 水 | t | 0.4 | 6.261 | 0 | 0 | 计价
PGT2-5 | C09031634 | 机械 | 乙供 | J04-01-032 | 机动翻斗车 1t | 台班 | 0.08 | 206.962 | 0 | 0 | 计价
PGT2-5 | C09031634 | 机械 | 乙供 | J06-01-022 | 滚筒式混凝土搅拌机(电动式) 出料容量 400L | 台班 | 0.062 | 209.757 | 0 | 0 | 计价
PGT2-6 | C09031632 | 人工 | 乙供 | 9101106 | 普通工 | 工日 | 0.1449 | 80 | 0 | 0 | 计价
PGT2-6 | C09031632 | 人工 | 乙供 | 9101107 | 建筑技术工 | 工日 | 0.0621 | 111 | 0 | 0 | 计价
PGT2-6 | C09031632 | 材料 | 乙供 | C09010101 | 普通硅酸盐水泥 32.5 | t | 0.271 | 423.669 | 0 | 0 | 计价
PGT2-6 | C09031632 | 材料 | 乙供 | C10010101 | 中砂 | m³ | 0.56 | 81.97 | 0 | 0 | 计价
PGT2-6 | C09031632 | 材料 | 乙供 | C10020103 | 碎石 40 | m³ | 0.92 | 83.366 | 0 | 0 | 计价
PGT2-6 | C09031632 | 材料 | 乙供 | C21010101 | 水 | t | 0.4 | 6.261 | 0 | 0 | 计价
PGT2-6 | C09031632 | 机械 | 乙供 | J04-01-032 | 机动翻斗车 1t | 台班 | 0.08 | 206.962 | 0 | 0 | 计价
PGT2-6 | C09031632 | 机械 | 乙供 | J06-01-022 | 滚筒式混凝土搅拌机(电动式) 出料容量 400L | 台班 | 0.062 | 209.757 | 0 | 0 | 计价
PGT2-7 | C09031632 | 人工 | 乙供 | 9101106 | 普通工 | 工日 | 0.1449 | 80 | 0 | 0 | 计价
PGT2-7 | C09031632 | 人工 | 乙供 | 9101107 | 建筑技术工 | 工日 | 0.0621 | 111 | 0 | 0 | 计价
PGT2-7 | C09031632 | 材料 | 乙供 | C09010101 | 普通硅酸盐水泥 32.5 | t | 0.271 | 423.669 | 0 | 0 | 计价
PGT2-7 | C09031632 | 材料 | 乙供 | C10010101 | 中砂 | m³ | 0.56 | 81.97 | 0 | 0 | 计价
PGT2-7 | C09031632 | 材料 | 乙供 | C10020103 | 碎石 40 | m³ | 0.92 | 83.366 | 0 | 0 | 计价
PGT2-7 | C09031632 | 材料 | 乙供 | C21010101 | 水 | t | 0.4 | 6.261 | 0 | 0 | 计价
PGT2-7 | C09031632 | 机械 | 乙供 | J04-01-032 | 机动翻斗车 1t | 台班 | 0.08 | 206.962 | 0 | 0 | 计价
PGT2-7 | C09031632 | 机械 | 乙供 | J06-01-022 | 滚筒式混凝土搅拌机(电动式) 出料容量 400L | 台班 | 0.062 | 209.757 | 0 | 0 | 计价
PGT2-7 | C09031634 | 人工 | 乙供 | 9101106 | 普通工 | 工日 | 0.1449 | 80 | 0 | 0 | 计价
PGT2-7 | C09031634 | 人工 | 乙供 | 9101107 | 建筑技术工 | 工日 | 0.0621 | 111 | 0 | 0 | 计价
PGT2-7 | C09031634 | 材料 | 乙供 | C09010101 | 普通硅酸盐水泥 32.5 | t | 0.363 | 423.669 | 0 | 0 | 计价
PGT2-7 | C09031634 | 材料 | 乙供 | C10010101 | 中砂 | m³ | 0.51 | 81.97 | 0 | 0 | 计价
PGT2-7 | C09031634 | 材料 | 乙供 | C10020103 | 碎石 40 | m³ | 0.88 | 83.366 | 0 | 0 | 计价
PGT2-7 | C09031634 | 材料 | 乙供 | C21010101 | 水 | t | 0.4 | 6.261 | 0 | 0 | 计价
PGT2-7 | C09031634 | 机械 | 乙供 | J04-01-032 | 机动翻斗车 1t | 台班 | 0.08 | 206.962 | 0 | 0 | 计价
PGT2-7 | C09031634 | 机械 | 乙供 | J06-01-022 | 滚筒式混凝土搅拌机(电动式) 出料容量 400L | 台班 | 0.062 | 209.757 | 0 | 0 | 计价
PGT2-8 | C09031632 | 人工 | 乙供 | 9101106 | 普通工 | 工日 | 0.1449 | 80 | 0 | 0 | 计价
PGT2-8 | C09031632 | 人工 | 乙供 | 9101107 | 建筑技术工 | 工日 | 0.0621 | 111 | 0 | 0 | 计价
PGT2-8 | C09031632 | 材料 | 乙供 | C09010101 | 普通硅酸盐水泥 32.5 | t | 0.271 | 423.669 | 0 | 0 | 计价
PGT2-8 | C09031632 | 材料 | 乙供 | C10010101 | 中砂 | m³ | 0.56 | 81.97 | 0 | 0 | 计价
PGT2-8 | C09031632 | 材料 | 乙供 | C10020103 | 碎石 40 | m³ | 0.92 | 83.366 | 0 | 0 | 计价
PGT2-8 | C09031632 | 材料 | 乙供 | C21010101 | 水 | t | 0.4 | 6.261 | 0 | 0 | 计价
PGT2-8 | C09031632 | 机械 | 乙供 | J04-01-032 | 机动翻斗车 1t | 台班 | 0.08 | 206.962 | 0 | 0 | 计价
PGT2-8 | C09031632 | 机械 | 乙供 | J06-01-022 | 滚筒式混凝土搅拌机(电动式) 出料容量 400L | 台班 | 0.062 | 209.757 | 0 | 0 | 计价
PGT2-8 | C09031634 | 人工 | 乙供 | 9101106 | 普通工 | 工日 | 0.1449 | 80 | 0 | 0 | 计价
PGT2-8 | C09031634 | 人工 | 乙供 | 9101107 | 建筑技术工 | 工日 | 0.0621 | 111 | 0 | 0 | 计价
PGT2-8 | C09031634 | 材料 | 乙供 | C09010101 | 普通硅酸盐水泥 32.5 | t | 0.363 | 423.669 | 0 | 0 | 计价
PGT2-8 | C09031634 | 材料 | 乙供 | C10010101 | 中砂 | m³ | 0.51 | 81.97 | 0 | 0 | 计价
PGT2-8 | C09031634 | 材料 | 乙供 | C10020103 | 碎石 40 | m³ | 0.88 | 83.366 | 0 | 0 | 计价
PGT2-8 | C09031634 | 材料 | 乙供 | C21010101 | 水 | t | 0.4 | 6.261 | 0 | 0 | 计价
PGT2-8 | C09031634 | 机械 | 乙供 | J04-01-032 | 机动翻斗车 1t | 台班 | 0.08 | 206.962 | 0 | 0 | 计价
PGT2-8 | C09031634 | 机械 | 乙供 | J06-01-022 | 滚筒式混凝土搅拌机(电动式) 出料容量 400L | 台班 | 0.062 | 209.757 | 0 | 0 | 计价
PGT2-9 | C09031612 | 人工 | 乙供 | 9101106 | 普通工 | 工日 | 0.1449 | 80 | 0 | 0 | 计价
PGT2-9 | C09031612 | 人工 | 乙供 | 9101107 | 建筑技术工 | 工日 | 0.0621 | 111 | 0 | 0 | 计价
PGT2-9 | C09031612 | 材料 | 乙供 | C09010101 | 普通硅酸盐水泥 32.5 | t | 0.343 | 423.669 | 0 | 0 | 计价
PGT2-9 | C09031612 | 材料 | 乙供 | C10010101 | 中砂 | m³ | 0.54 | 81.97 | 0 | 0 | 计价
PGT2-9 | C09031612 | 材料 | 乙供 | C10020102 | 碎石 20 | m³ | 0.87 | 87.122 | 0 | 0 | 计价
PGT2-9 | C09031612 | 材料 | 乙供 | C21010101 | 水 | t | 0.4 | 6.261 | 0 | 0 | 计价
PGT2-9 | C09031612 | 机械 | 乙供 | J04-01-032 | 机动翻斗车 1t | 台班 | 0.08 | 206.962 | 0 | 0 | 计价
PGT2-9 | C09031612 | 机械 | 乙供 | J06-01-022 | 滚筒式混凝土搅拌机(电动式) 出料容量 400L | 台班 | 0.062 | 209.757 | 0 | 0 | 计价
PGT2-9 | C09031632 | 人工 | 乙供 | 9101106 | 普通工 | 工日 | 0.1449 | 80 | 0 | 0 | 计价
PGT2-9 | C09031632 | 人工 | 乙供 | 9101107 | 建筑技术工 | 工日 | 0.0621 | 111 | 0 | 0 | 计价
PGT2-9 | C09031632 | 材料 | 乙供 | C09010101 | 普通硅酸盐水泥 32.5 | t | 0.271 | 423.669 | 0 | 0 | 计价
PGT2-9 | C09031632 | 材料 | 乙供 | C10010101 | 中砂 | m³ | 0.56 | 81.97 | 0 | 0 | 计价
PGT2-9 | C09031632 | 材料 | 乙供 | C10020103 | 碎石 40 | m³ | 0.92 | 83.366 | 0 | 0 | 计价
PGT2-9 | C09031632 | 材料 | 乙供 | C21010101 | 水 | t | 0.4 | 6.261 | 0 | 0 | 计价
PGT2-9 | C09031632 | 机械 | 乙供 | J04-01-032 | 机动翻斗车 1t | 台班 | 0.08 | 206.962 | 0 | 0 | 计价
PGT2-9 | C09031632 | 机械 | 乙供 | J06-01-022 | 滚筒式混凝土搅拌机(电动式) 出料容量 400L | 台班 | 0.062 | 209.757 | 0 | 0 | 计价
PGT2-9 | C09031634 | 人工 | 乙供 | 9101106 | 普通工 | 工日 | 0.1449 | 80 | 0 | 0 | 计价
PGT2-9 | C09031634 | 人工 | 乙供 | 9101107 | 建筑技术工 | 工日 | 0.0621 | 111 | 0 | 0 | 计价
PGT2-9 | C09031634 | 材料 | 乙供 | C09010101 | 普通硅酸盐水泥 32.5 | t | 0.363 | 423.669 | 0 | 0 | 计价
PGT2-9 | C09031634 | 材料 | 乙供 | C10010101 | 中砂 | m³ | 0.51 | 81.97 | 0 | 0 | 计价
PGT2-9 | C09031634 | 材料 | 乙供 | C10020103 | 碎石 40 | m³ | 0.88 | 83.366 | 0 | 0 | 计价
PGT2-9 | C09031634 | 材料 | 乙供 | C21010101 | 水 | t | 0.4 | 6.261 | 0 | 0 | 计价
PGT2-9 | C09031634 | 机械 | 乙供 | J04-01-032 | 机动翻斗车 1t | 台班 | 0.08 | 206.962 | 0 | 0 | 计价
PGT2-9 | C09031634 | 机械 | 乙供 | J06-01-022 | 滚筒式混凝土搅拌机(电动式) 出料容量 400L | 台班 | 0.062 | 209.757 | 0 | 0 | 计价
PGT2-10 | C09031632 | 人工 | 乙供 | 9101106 | 普通工 | 工日 | 0.1449 | 80 | 0 | 0 | 计价
PGT2-10 | C09031632 | 人工 | 乙供 | 9101107 | 建筑技术工 | 工日 | 0.0621 | 111 | 0 | 0 | 计价
PGT2-10 | C09031632 | 材料 | 乙供 | C09010101 | 普通硅酸盐水泥 32.5 | t | 0.271 | 423.669 | 0 | 0 | 计价
PGT2-10 | C09031632 | 材料 | 乙供 | C10010101 | 中砂 | m³ | 0.56 | 81.97 | 0 | 0 | 计价
PGT2-10 | C09031632 | 材料 | 乙供 | C10020103 | 碎石 40 | m³ | 0.92 | 83.366 | 0 | 0 | 计价
PGT2-10 | C09031632 | 材料 | 乙供 | C21010101 | 水 | t | 0.4 | 6.261 | 0 | 0 | 计价
PGT2-10 | C09031632 | 机械 | 乙供 | J04-01-032 | 机动翻斗车 1t | 台班 | 0.08 | 206.962 | 0 | 0 | 计价
PGT2-10 | C09031632 | 机械 | 乙供 | J06-01-022 | 滚筒式混凝土搅拌机(电动式) 出料容量 400L | 台班 | 0.062 | 209.757 | 0 | 0 | 计价
PGT2-10 | C09031634 | 人工 | 乙供 | 9101106 | 普通工 | 工日 | 0.1449 | 80 | 0 | 0 | 计价
PGT2-10 | C09031634 | 人工 | 乙供 | 9101107 | 建筑技术工 | 工日 | 0.0621 | 111 | 0 | 0 | 计价
PGT2-10 | C09031634 | 材料 | 乙供 | C09010101 | 普通硅酸盐水泥 32.5 | t | 0.363 | 423.669 | 0 | 0 | 计价
PGT2-10 | C09031634 | 材料 | 乙供 | C10010101 | 中砂 | m³ | 0.51 | 81.97 | 0 | 0 | 计价
PGT2-10 | C09031634 | 材料 | 乙供 | C10020103 | 碎石 40 | m³ | 0.88 | 83.366 | 0 | 0 | 计价
PGT2-10 | C09031634 | 材料 | 乙供 | C21010101 | 水 | t | 0.4 | 6.261 | 0 | 0 | 计价
PGT2-10 | C09031634 | 机械 | 乙供 | J04-01-032 | 机动翻斗车 1t | 台班 | 0.08 | 206.962 | 0 | 0 | 计价
PGT2-10 | C09031634 | 机械 | 乙供 | J06-01-022 | 滚筒式混凝土搅拌机(电动式) 出料容量 400L | 台班 | 0.062 | 209.757 | 0 | 0 | 计价
PGT2-11 | C09020304 | 人工 | 乙供 | 9101106 | 普通工 | 工日 | 0.1769 | 80 | 0 | 0 | 计价
PGT2-11 | C09020304 | 人工 | 乙供 | 9101107 | 建筑技术工 | 工日 | 0.0442 | 111 | 0 | 0 | 计价
PGT2-11 | C09020304 | 材料 | 乙供 | C09010101 | 普通硅酸盐水泥 32.5 | t | 0.49 | 423.669 | 0 | 0 | 计价
PGT2-11 | C09020304 | 材料 | 乙供 | C10010101 | 中砂 | m³ | 1.12 | 81.97 | 0 | 0 | 计价
PGT2-11 | C09020304 | 材料 | 乙供 | C21010101 | 水 | t | 0.3 | 6.261 | 0 | 0 | 计价
PGT2-11 | C09020304 | 机械 | 乙供 | J06-01-027 | 灰浆搅拌机 拌筒容量 200L | 台班 | 0.137 | 157.886 | 0 | 0 | 计价
PGT2-11 | C09020305 | 人工 | 乙供 | 9101106 | 普通工 | 工日 | 0.1769 | 80 | 0 | 0 | 计价
PGT2-11 | C09020305 | 人工 | 乙供 | 9101107 | 建筑技术工 | 工日 | 0.0442 | 111 | 0 | 0 | 计价
PGT2-11 | C09020305 | 材料 | 乙供 | C09010101 | 普通硅酸盐水泥 32.5 | t | 0.408 | 423.669 | 0 | 0 | 计价
PGT2-11 | C09020305 | 材料 | 乙供 | C10010101 | 中砂 | m³ | 1.31 | 81.97 | 0 | 0 | 计价
PGT2-11 | C09020305 | 材料 | 乙供 | C21010101 | 水 | t | 0.3 | 6.261 | 0 | 0 | 计价
PGT2-11 | C09020305 | 机械 | 乙供 | J06-01-027 | 灰浆搅拌机 拌筒容量 200L | 台班 | 0.137 | 157.886 | 0 | 0 | 计价
PGT2-11 | C09031612 | 人工 | 乙供 | 9101106 | 普通工 | 工日 | 0.1449 | 80 | 0 | 0 | 计价
PGT2-11 | C09031612 | 人工 | 乙供 | 9101107 | 建筑技术工 | 工日 | 0.0621 | 111 | 0 | 0 | 计价
PGT2-11 | C09031612 | 材料 | 乙供 | C09010101 | 普通硅酸盐水泥 32.5 | t | 0.343 | 423.669 | 0 | 0 | 计价
PGT2-11 | C09031612 | 材料 | 乙供 | C10010101 | 中砂 | m³ | 0.54 | 81.97 | 0 | 0 | 计价
PGT2-11 | C09031612 | 材料 | 乙供 | C10020102 | 碎石 20 | m³ | 0.87 | 87.122 | 0 | 0 | 计价
PGT2-11 | C09031612 | 材料 | 乙供 | C21010101 | 水 | t | 0.4 | 6.261 | 0 | 0 | 计价
PGT2-11 | C09031612 | 机械 | 乙供 | J04-01-032 | 机动翻斗车 1t | 台班 | 0.08 | 206.962 | 0 | 0 | 计价
PGT2-11 | C09031612 | 机械 | 乙供 | J06-01-022 | 滚筒式混凝土搅拌机(电动式) 出料容量 400L | 台班 | 0.062 | 209.757 | 0 | 0 | 计价
PGT2-11 | C09031632 | 人工 | 乙供 | 9101106 | 普通工 | 工日 | 0.1449 | 80 | 0 | 0 | 计价
PGT2-11 | C09031632 | 人工 | 乙供 | 9101107 | 建筑技术工 | 工日 | 0.0621 | 111 | 0 | 0 | 计价
PGT2-11 | C09031632 | 材料 | 乙供 | C09010101 | 普通硅酸盐水泥 32.5 | t | 0.271 | 423.669 | 0 | 0 | 计价
PGT2-11 | C09031632 | 材料 | 乙供 | C10010101 | 中砂 | m³ | 0.56 | 81.97 | 0 | 0 | 计价
PGT2-11 | C09031632 | 材料 | 乙供 | C10020103 | 碎石 40 | m³ | 0.92 | 83.366 | 0 | 0 | 计价
PGT2-11 | C09031632 | 材料 | 乙供 | C21010101 | 水 | t | 0.4 | 6.261 | 0 | 0 | 计价
PGT2-11 | C09031632 | 机械 | 乙供 | J04-01-032 | 机动翻斗车 1t | 台班 | 0.08 | 206.962 | 0 | 0 | 计价
PGT2-11 | C09031632 | 机械 | 乙供 | J06-01-022 | 滚筒式混凝土搅拌机(电动式) 出料容量 400L | 台班 | 0.062 | 209.757 | 0 | 0 | 计价
PGT2-11 | C09031633 | 人工 | 乙供 | 9101106 | 普通工 | 工日 | 0.1449 | 80 | 0 | 0 | 计价
PGT2-11 | C09031633 | 人工 | 乙供 | 9101107 | 建筑技术工 | 工日 | 0.0621 | 111 | 0 | 0 | 计价
PGT2-11 | C09031633 | 材料 | 乙供 | C09010101 | 普通硅酸盐水泥 32.5 | t | 0.322 | 423.669 | 0 | 0 | 计价
PGT2-11 | C09031633 | 材料 | 乙供 | C10010101 | 中砂 | m³ | 0.52 | 81.97 | 0 | 0 | 计价
PGT2-11 | C09031633 | 材料 | 乙供 | C10020103 | 碎石 40 | m³ | 0.9 | 83.366 | 0 | 0 | 计价
PGT2-11 | C09031633 | 材料 | 乙供 | C21010101 | 水 | t | 0.4 | 6.261 | 0 | 0 | 计价
PGT2-11 | C09031633 | 机械 | 乙供 | J04-01-032 | 机动翻斗车 1t | 台班 | 0.08 | 206.962 | 0 | 0 | 计价
PGT2-11 | C09031633 | 机械 | 乙供 | J06-01-022 | 滚筒式混凝土搅拌机(电动式) 出料容量 400L | 台班 | 0.062 | 209.757 | 0 | 0 | 计价
PGT2-12 | C09020114 | 人工 | 乙供 | 9101106 | 普通工 | 工日 | 0.1769 | 80 | 0 | 0 | 计价
PGT2-12 | C09020114 | 人工 | 乙供 | 9101107 | 建筑技术工 | 工日 | 0.0442 | 111 | 0 | 0 | 计价
PGT2-12 | C09020114 | 材料 | 乙供 | C09010101 | 普通硅酸盐水泥 32.5 | t | 0.22 | 423.669 | 0 | 0 | 计价
PGT2-12 | C09020114 | 材料 | 乙供 | C10010101 | 中砂 | m³ | 1.15 | 81.97 | 0 | 0 | 计价
PGT2-12 | C09020114 | 材料 | 乙供 | C21010101 | 水 | t | 0.2 | 6.261 | 0 | 0 | 计价
PGT2-12 | C09020114 | 机械 | 乙供 | J06-01-027 | 灰浆搅拌机 拌筒容量 200L | 台班 | 0.137 | 157.886 | 0 | 0 | 计价
PGT2-12 | C09020304 | 人工 | 乙供 | 9101106 | 普通工 | 工日 | 0.1769 | 80 | 0 | 0 | 计价
PGT2-12 | C09020304 | 人工 | 乙供 | 9101107 | 建筑技术工 | 工日 | 0.0442 | 111 | 0 | 0 | 计价
PGT2-12 | C09020304 | 材料 | 乙供 | C09010101 | 普通硅酸盐水泥 32.5 | t | 0.49 | 423.669 | 0 | 0 | 计价
PGT2-12 | C09020304 | 材料 | 乙供 | C10010101 | 中砂 | m³ | 1.12 | 81.97 | 0 | 0 | 计价
PGT2-12 | C09020304 | 材料 | 乙供 | C21010101 | 水 | t | 0.3 | 6.261 | 0 | 0 | 计价
PGT2-12 | C09020304 | 机械 | 乙供 | J06-01-027 | 灰浆搅拌机 拌筒容量 200L | 台班 | 0.137 | 157.886 | 0 | 0 | 计价
PGT2-12 | C09020305 | 人工 | 乙供 | 9101106 | 普通工 | 工日 | 0.1769 | 80 | 0 | 0 | 计价
PGT2-12 | C09020305 | 人工 | 乙供 | 9101107 | 建筑技术工 | 工日 | 0.0442 | 111 | 0 | 0 | 计价
PGT2-12 | C09020305 | 材料 | 乙供 | C09010101 | 普通硅酸盐水泥 32.5 | t | 0.408 | 423.669 | 0 | 0 | 计价
PGT2-12 | C09020305 | 材料 | 乙供 | C10010101 | 中砂 | m³ | 1.31 | 81.97 | 0 | 0 | 计价
PGT2-12 | C09020305 | 材料 | 乙供 | C21010101 | 水 | t | 0.3 | 6.261 | 0 | 0 | 计价
PGT2-12 | C09020305 | 机械 | 乙供 | J06-01-027 | 灰浆搅拌机 拌筒容量 200L | 台班 | 0.137 | 157.886 | 0 | 0 | 计价
PGT2-12 | C09031634 | 人工 | 乙供 | 9101106 | 普通工 | 工日 | 0.1449 | 80 | 0 | 0 | 计价
PGT2-12 | C09031634 | 人工 | 乙供 | 9101107 | 建筑技术工 | 工日 | 0.0621 | 111 | 0 | 0 | 计价
PGT2-12 | C09031634 | 材料 | 乙供 | C09010101 | 普通硅酸盐水泥 32.5 | t | 0.363 | 423.669 | 0 | 0 | 计价
PGT2-12 | C09031634 | 材料 | 乙供 | C10010101 | 中砂 | m³ | 0.51 | 81.97 | 0 | 0 | 计价
PGT2-12 | C09031634 | 材料 | 乙供 | C10020103 | 碎石 40 | m³ | 0.88 | 83.366 | 0 | 0 | 计价
PGT2-12 | C09031634 | 材料 | 乙供 | C21010101 | 水 | t | 0.4 | 6.261 | 0 | 0 | 计价
PGT2-12 | C09031634 | 机械 | 乙供 | J04-01-032 | 机动翻斗车 1t | 台班 | 0.08 | 206.962 | 0 | 0 | 计价
PGT2-12 | C09031634 | 机械 | 乙供 | J06-01-022 | 滚筒式混凝土搅拌机(电动式) 出料容量 400L | 台班 | 0.062 | 209.757 | 0 | 0 | 计价
PGT2-12 | C09031812 | 人工 | 乙供 | 9101106 | 普通工 | 工日 | 0.1449 | 80 | 0 | 0 | 计价
PGT2-12 | C09031812 | 人工 | 乙供 | 9101107 | 建筑技术工 | 工日 | 0.0621 | 111 | 0 | 0 | 计价
PGT2-12 | C09031812 | 材料 | 乙供 | C09010102 | 普通硅酸盐水泥 42.5 | t | 0.342 | 460.177 | 0 | 0 | 计价
PGT2-12 | C09031812 | 材料 | 乙供 | C10010101 | 中砂 | m³ | 0.53 | 81.97 | 0 | 0 | 计价
PGT2-12 | C09031812 | 材料 | 乙供 | C10020103 | 碎石 40 | m³ | 0.78 | 83.366 | 0 | 0 | 计价
PGT2-12 | C09031812 | 材料 | 乙供 | C21010101 | 水 | t | 0.4 | 6.261 | 0 | 0 | 计价
PGT2-12 | C09031812 | 机械 | 乙供 | J04-01-032 | 机动翻斗车 1t | 台班 | 0.08 | 206.962 | 0 | 0 | 计价
PGT2-12 | C09031812 | 机械 | 乙供 | J06-01-022 | 滚筒式混凝土搅拌机(电动式) 出料容量 400L | 台班 | 0.062 | 209.757 | 0 | 0 | 计价
PGT2-13 | C09020304 | 人工 | 乙供 | 9101106 | 普通工 | 工日 | 0.1769 | 80 | 0 | 0 | 计价
PGT2-13 | C09020304 | 人工 | 乙供 | 9101107 | 建筑技术工 | 工日 | 0.0442 | 111 | 0 | 0 | 计价
PGT2-13 | C09020304 | 材料 | 乙供 | C09010101 | 普通硅酸盐水泥 32.5 | t | 0.49 | 423.669 | 0 | 0 | 计价
PGT2-13 | C09020304 | 材料 | 乙供 | C10010101 | 中砂 | m³ | 1.12 | 81.97 | 0 | 0 | 计价
PGT2-13 | C09020304 | 材料 | 乙供 | C21010101 | 水 | t | 0.3 | 6.261 | 0 | 0 | 计价
PGT2-13 | C09020304 | 机械 | 乙供 | J06-01-027 | 灰浆搅拌机 拌筒容量 200L | 台班 | 0.137 | 157.886 | 0 | 0 | 计价
PGT2-13 | C09020305 | 人工 | 乙供 | 9101106 | 普通工 | 工日 | 0.1769 | 80 | 0 | 0 | 计价
PGT2-13 | C09020305 | 人工 | 乙供 | 9101107 | 建筑技术工 | 工日 | 0.0442 | 111 | 0 | 0 | 计价
PGT2-13 | C09020305 | 材料 | 乙供 | C09010101 | 普通硅酸盐水泥 32.5 | t | 0.408 | 423.669 | 0 | 0 | 计价
PGT2-13 | C09020305 | 材料 | 乙供 | C10010101 | 中砂 | m³ | 1.31 | 81.97 | 0 | 0 | 计价
PGT2-13 | C09020305 | 材料 | 乙供 | C21010101 | 水 | t | 0.3 | 6.261 | 0 | 0 | 计价
PGT2-13 | C09020305 | 机械 | 乙供 | J06-01-027 | 灰浆搅拌机 拌筒容量 200L | 台班 | 0.137 | 157.886 | 0 | 0 | 计价
PGT2-13 | C09031612 | 人工 | 乙供 | 9101106 | 普通工 | 工日 | 0.1449 | 80 | 0 | 0 | 计价
PGT2-13 | C09031612 | 人工 | 乙供 | 9101107 | 建筑技术工 | 工日 | 0.0621 | 111 | 0 | 0 | 计价
PGT2-13 | C09031612 | 材料 | 乙供 | C09010101 | 普通硅酸盐水泥 32.5 | t | 0.343 | 423.669 | 0 | 0 | 计价
PGT2-13 | C09031612 | 材料 | 乙供 | C10010101 | 中砂 | m³ | 0.54 | 81.97 | 0 | 0 | 计价
PGT2-13 | C09031612 | 材料 | 乙供 | C10020102 | 碎石 20 | m³ | 0.87 | 87.122 | 0 | 0 | 计价
PGT2-13 | C09031612 | 材料 | 乙供 | C21010101 | 水 | t | 0.4 | 6.261 | 0 | 0 | 计价
PGT2-13 | C09031612 | 机械 | 乙供 | J04-01-032 | 机动翻斗车 1t | 台班 | 0.08 | 206.962 | 0 | 0 | 计价
PGT2-13 | C09031612 | 机械 | 乙供 | J06-01-022 | 滚筒式混凝土搅拌机(电动式) 出料容量 400L | 台班 | 0.062 | 209.757 | 0 | 0 | 计价
PGT2-13 | C09031632 | 人工 | 乙供 | 9101106 | 普通工 | 工日 | 0.1449 | 80 | 0 | 0 | 计价
PGT2-13 | C09031632 | 人工 | 乙供 | 9101107 | 建筑技术工 | 工日 | 0.0621 | 111 | 0 | 0 | 计价
PGT2-13 | C09031632 | 材料 | 乙供 | C09010101 | 普通硅酸盐水泥 32.5 | t | 0.271 | 423.669 | 0 | 0 | 计价
PGT2-13 | C09031632 | 材料 | 乙供 | C10010101 | 中砂 | m³ | 0.56 | 81.97 | 0 | 0 | 计价
PGT2-13 | C09031632 | 材料 | 乙供 | C10020103 | 碎石 40 | m³ | 0.92 | 83.366 | 0 | 0 | 计价
PGT2-13 | C09031632 | 材料 | 乙供 | C21010101 | 水 | t | 0.4 | 6.261 | 0 | 0 | 计价
PGT2-13 | C09031632 | 机械 | 乙供 | J04-01-032 | 机动翻斗车 1t | 台班 | 0.08 | 206.962 | 0 | 0 | 计价
PGT2-13 | C09031632 | 机械 | 乙供 | J06-01-022 | 滚筒式混凝土搅拌机(电动式) 出料容量 400L | 台班 | 0.062 | 209.757 | 0 | 0 | 计价
PGT2-13 | C09031633 | 人工 | 乙供 | 9101106 | 普通工 | 工日 | 0.1449 | 80 | 0 | 0 | 计价
PGT2-13 | C09031633 | 人工 | 乙供 | 9101107 | 建筑技术工 | 工日 | 0.0621 | 111 | 0 | 0 | 计价
PGT2-13 | C09031633 | 材料 | 乙供 | C09010101 | 普通硅酸盐水泥 32.5 | t | 0.322 | 423.669 | 0 | 0 | 计价
PGT2-13 | C09031633 | 材料 | 乙供 | C10010101 | 中砂 | m³ | 0.52 | 81.97 | 0 | 0 | 计价
PGT2-13 | C09031633 | 材料 | 乙供 | C10020103 | 碎石 40 | m³ | 0.9 | 83.366 | 0 | 0 | 计价
PGT2-13 | C09031633 | 材料 | 乙供 | C21010101 | 水 | t | 0.4 | 6.261 | 0 | 0 | 计价
PGT2-13 | C09031633 | 机械 | 乙供 | J04-01-032 | 机动翻斗车 1t | 台班 | 0.08 | 206.962 | 0 | 0 | 计价
PGT2-13 | C09031633 | 机械 | 乙供 | J06-01-022 | 滚筒式混凝土搅拌机(电动式) 出料容量 400L | 台班 | 0.062 | 209.757 | 0 | 0 | 计价
PGT2-14 | C09020304 | 人工 | 乙供 | 9101106 | 普通工 | 工日 | 0.1769 | 80 | 0 | 0 | 计价
PGT2-14 | C09020304 | 人工 | 乙供 | 9101107 | 建筑技术工 | 工日 | 0.0442 | 111 | 0 | 0 | 计价
PGT2-14 | C09020304 | 材料 | 乙供 | C09010101 | 普通硅酸盐水泥 32.5 | t | 0.49 | 423.669 | 0 | 0 | 计价
PGT2-14 | C09020304 | 材料 | 乙供 | C10010101 | 中砂 | m³ | 1.12 | 81.97 | 0 | 0 | 计价
PGT2-14 | C09020304 | 材料 | 乙供 | C21010101 | 水 | t | 0.3 | 6.261 | 0 | 0 | 计价
PGT2-14 | C09020304 | 机械 | 乙供 | J06-01-027 | 灰浆搅拌机 拌筒容量 200L | 台班 | 0.137 | 157.886 | 0 | 0 | 计价
PGT2-14 | C09020305 | 人工 | 乙供 | 9101106 | 普通工 | 工日 | 0.1769 | 80 | 0 | 0 | 计价
PGT2-14 | C09020305 | 人工 | 乙供 | 9101107 | 建筑技术工 | 工日 | 0.0442 | 111 | 0 | 0 | 计价
PGT2-14 | C09020305 | 材料 | 乙供 | C09010101 | 普通硅酸盐水泥 32.5 | t | 0.408 | 423.669 | 0 | 0 | 计价
PGT2-14 | C09020305 | 材料 | 乙供 | C10010101 | 中砂 | m³ | 1.31 | 81.97 | 0 | 0 | 计价
PGT2-14 | C09020305 | 材料 | 乙供 | C21010101 | 水 | t | 0.3 | 6.261 | 0 | 0 | 计价
PGT2-14 | C09020305 | 机械 | 乙供 | J06-01-027 | 灰浆搅拌机 拌筒容量 200L | 台班 | 0.137 | 157.886 | 0 | 0 | 计价
PGT2-14 | C09031612 | 人工 | 乙供 | 9101106 | 普通工 | 工日 | 0.1449 | 80 | 0 | 0 | 计价
PGT2-14 | C09031612 | 人工 | 乙供 | 9101107 | 建筑技术工 | 工日 | 0.0621 | 111 | 0 | 0 | 计价
PGT2-14 | C09031612 | 材料 | 乙供 | C09010101 | 普通硅酸盐水泥 32.5 | t | 0.343 | 423.669 | 0 | 0 | 计价
PGT2-14 | C09031612 | 材料 | 乙供 | C10010101 | 中砂 | m³ | 0.54 | 81.97 | 0 | 0 | 计价
PGT2-14 | C09031612 | 材料 | 乙供 | C10020102 | 碎石 20 | m³ | 0.87 | 87.122 | 0 | 0 | 计价
PGT2-14 | C09031612 | 材料 | 乙供 | C21010101 | 水 | t | 0.4 | 6.261 | 0 | 0 | 计价
PGT2-14 | C09031612 | 机械 | 乙供 | J04-01-032 | 机动翻斗车 1t | 台班 | 0.08 | 206.962 | 0 | 0 | 计价
PGT2-14 | C09031612 | 机械 | 乙供 | J06-01-022 | 滚筒式混凝土搅拌机(电动式) 出料容量 400L | 台班 | 0.062 | 209.757 | 0 | 0 | 计价
PGT2-14 | C09031632 | 人工 | 乙供 | 9101106 | 普通工 | 工日 | 0.1449 | 80 | 0 | 0 | 计价
PGT2-14 | C09031632 | 人工 | 乙供 | 9101107 | 建筑技术工 | 工日 | 0.0621 | 111 | 0 | 0 | 计价
PGT2-14 | C09031632 | 材料 | 乙供 | C09010101 | 普通硅酸盐水泥 32.5 | t | 0.271 | 423.669 | 0 | 0 | 计价
PGT2-14 | C09031632 | 材料 | 乙供 | C10010101 | 中砂 | m³ | 0.56 | 81.97 | 0 | 0 | 计价
PGT2-14 | C09031632 | 材料 | 乙供 | C10020103 | 碎石 40 | m³ | 0.92 | 83.366 | 0 | 0 | 计价
PGT2-14 | C09031632 | 材料 | 乙供 | C21010101 | 水 | t | 0.4 | 6.261 | 0 | 0 | 计价
PGT2-14 | C09031632 | 机械 | 乙供 | J04-01-032 | 机动翻斗车 1t | 台班 | 0.08 | 206.962 | 0 | 0 | 计价
PGT2-14 | C09031632 | 机械 | 乙供 | J06-01-022 | 滚筒式混凝土搅拌机(电动式) 出料容量 400L | 台班 | 0.062 | 209.757 | 0 | 0 | 计价
PGT2-14 | C09031633 | 人工 | 乙供 | 9101106 | 普通工 | 工日 | 0.1449 | 80 | 0 | 0 | 计价
PGT2-14 | C09031633 | 人工 | 乙供 | 9101107 | 建筑技术工 | 工日 | 0.0621 | 111 | 0 | 0 | 计价
PGT2-14 | C09031633 | 材料 | 乙供 | C09010101 | 普通硅酸盐水泥 32.5 | t | 0.322 | 423.669 | 0 | 0 | 计价
PGT2-14 | C09031633 | 材料 | 乙供 | C10010101 | 中砂 | m³ | 0.52 | 81.97 | 0 | 0 | 计价
PGT2-14 | C09031633 | 材料 | 乙供 | C10020103 | 碎石 40 | m³ | 0.9 | 83.366 | 0 | 0 | 计价
PGT2-14 | C09031633 | 材料 | 乙供 | C21010101 | 水 | t | 0.4 | 6.261 | 0 | 0 | 计价
PGT2-14 | C09031633 | 机械 | 乙供 | J04-01-032 | 机动翻斗车 1t | 台班 | 0.08 | 206.962 | 0 | 0 | 计价
PGT2-14 | C09031633 | 机械 | 乙供 | J06-01-022 | 滚筒式混凝土搅拌机(电动式) 出料容量 400L | 台班 | 0.062 | 209.757 | 0 | 0 | 计价
PGT2-16 | C09031633 | 人工 | 乙供 | 9101106 | 普通工 | 工日 | 0.1449 | 80 | 0 | 0 | 计价
PGT2-16 | C09031633 | 人工 | 乙供 | 9101107 | 建筑技术工 | 工日 | 0.0621 | 111 | 0 | 0 | 计价
PGT2-16 | C09031633 | 材料 | 乙供 | C09010101 | 普通硅酸盐水泥 32.5 | t | 0.322 | 423.669 | 0 | 0 | 计价
PGT2-16 | C09031633 | 材料 | 乙供 | C10010101 | 中砂 | m³ | 0.52 | 81.97 | 0 | 0 | 计价
PGT2-16 | C09031633 | 材料 | 乙供 | C10020103 | 碎石 40 | m³ | 0.9 | 83.366 | 0 | 0 | 计价
PGT2-16 | C09031633 | 材料 | 乙供 | C21010101 | 水 | t | 0.4 | 6.261 | 0 | 0 | 计价
PGT2-16 | C09031633 | 机械 | 乙供 | J04-01-032 | 机动翻斗车 1t | 台班 | 0.08 | 206.962 | 0 | 0 | 计价
PGT2-16 | C09031633 | 机械 | 乙供 | J06-01-022 | 滚筒式混凝土搅拌机(电动式) 出料容量 400L | 台班 | 0.062 | 209.757 | 0 | 0 | 计价
PGT2-17 | C09020305 | 人工 | 乙供 | 9101106 | 普通工 | 工日 | 0.1769 | 80 | 0 | 0 | 计价
PGT2-17 | C09020305 | 人工 | 乙供 | 9101107 | 建筑技术工 | 工日 | 0.0442 | 111 | 0 | 0 | 计价
PGT2-17 | C09020305 | 材料 | 乙供 | C09010101 | 普通硅酸盐水泥 32.5 | t | 0.408 | 423.669 | 0 | 0 | 计价
PGT2-17 | C09020305 | 材料 | 乙供 | C10010101 | 中砂 | m³ | 1.31 | 81.97 | 0 | 0 | 计价
PGT2-17 | C09020305 | 材料 | 乙供 | C21010101 | 水 | t | 0.3 | 6.261 | 0 | 0 | 计价
PGT2-17 | C09020305 | 机械 | 乙供 | J06-01-027 | 灰浆搅拌机 拌筒容量 200L | 台班 | 0.137 | 157.886 | 0 | 0 | 计价
PGT2-17 | C09031612 | 人工 | 乙供 | 9101106 | 普通工 | 工日 | 0.1449 | 80 | 0 | 0 | 计价
PGT2-17 | C09031612 | 人工 | 乙供 | 9101107 | 建筑技术工 | 工日 | 0.0621 | 111 | 0 | 0 | 计价
PGT2-17 | C09031612 | 材料 | 乙供 | C09010101 | 普通硅酸盐水泥 32.5 | t | 0.343 | 423.669 | 0 | 0 | 计价
PGT2-17 | C09031612 | 材料 | 乙供 | C10010101 | 中砂 | m³ | 0.54 | 81.97 | 0 | 0 | 计价
PGT2-17 | C09031612 | 材料 | 乙供 | C10020102 | 碎石 20 | m³ | 0.87 | 87.122 | 0 | 0 | 计价
PGT2-17 | C09031612 | 材料 | 乙供 | C21010101 | 水 | t | 0.4 | 6.261 | 0 | 0 | 计价
PGT2-17 | C09031612 | 机械 | 乙供 | J04-01-032 | 机动翻斗车 1t | 台班 | 0.08 | 206.962 | 0 | 0 | 计价
PGT2-17 | C09031612 | 机械 | 乙供 | J06-01-022 | 滚筒式混凝土搅拌机(电动式) 出料容量 400L | 台班 | 0.062 | 209.757 | 0 | 0 | 计价
PGT2-17 | C09031633 | 人工 | 乙供 | 9101106 | 普通工 | 工日 | 0.1449 | 80 | 0 | 0 | 计价
PGT2-17 | C09031633 | 人工 | 乙供 | 9101107 | 建筑技术工 | 工日 | 0.0621 | 111 | 0 | 0 | 计价
PGT2-17 | C09031633 | 材料 | 乙供 | C09010101 | 普通硅酸盐水泥 32.5 | t | 0.322 | 423.669 | 0 | 0 | 计价
PGT2-17 | C09031633 | 材料 | 乙供 | C10010101 | 中砂 | m³ | 0.52 | 81.97 | 0 | 0 | 计价
PGT2-17 | C09031633 | 材料 | 乙供 | C10020103 | 碎石 40 | m³ | 0.9 | 83.366 | 0 | 0 | 计价
PGT2-17 | C09031633 | 材料 | 乙供 | C21010101 | 水 | t | 0.4 | 6.261 | 0 | 0 | 计价
PGT2-17 | C09031633 | 机械 | 乙供 | J04-01-032 | 机动翻斗车 1t | 台班 | 0.08 | 206.962 | 0 | 0 | 计价
PGT2-17 | C09031633 | 机械 | 乙供 | J06-01-022 | 滚筒式混凝土搅拌机(电动式) 出料容量 400L | 台班 | 0.062 | 209.757 | 0 | 0 | 计价
PGT2-20 | C10060202 | 人工 | 乙供 | 9101106 | 普通工 | 工日 | 0.0268 | 80 | 0 | 0 | 计价
PGT2-20 | C10060202 | 人工 | 乙供 | 9101107 | 建筑技术工 | 工日 | 0.0067 | 111 | 0 | 0 | 计价
PGT2-20 | C10060202 | 材料 | 乙供 | C10040101 | 生石灰 | kg | 243 | 0.259 | 0 | 0 | 计价
PGT2-20 | C10060202 | 材料 | 乙供 | C10060101 | 土 综合 | m³ | 1.15 | 0 | 0 | 0 | 计价
PGT2-20 | C10060202 | 材料 | 乙供 | C21010101 | 水 | t | 0.2 | 6.261 | 0 | 0 | 计价
PGT2-20 | C10060202 | 机械 | 乙供 | J01-01-001 | 履带式推土机 功率 75kW | 台班 | 0.0015 | 910.02 | 0 | 0 | 计价
PGT2-20 | C10060202 | 机械 | 乙供 | J01-01-021 | 轮胎式装载机 斗容量 1m³ | 台班 | 0.002 | 661.572 | 0 | 0 | 计价
PGT2-20 | C10060202 | 机械 | 乙供 | J04-01-014 | 自卸汽车 8t | 台班 | 0.009 | 653.335 | 0 | 0 | 计价
PGT2-20 | C10060202 | 机械 | 乙供 | J15-01-020 | 刨毛机 | 台班 | 0.0018 | 78.171 | 0 | 0 | 计价
PGT2-21 | C10060202 | 人工 | 乙供 | 9101106 | 普通工 | 工日 | 0.0268 | 80 | 0 | 0 | 计价
PGT2-21 | C10060202 | 人工 | 乙供 | 9101107 | 建筑技术工 | 工日 | 0.0067 | 111 | 0 | 0 | 计价
PGT2-21 | C10060202 | 材料 | 乙供 | C10040101 | 生石灰 | kg | 243 | 0.259 | 0 | 0 | 计价
PGT2-21 | C10060202 | 材料 | 乙供 | C10060101 | 土 综合 | m³ | 1.15 | 0 | 0 | 0 | 计价
PGT2-21 | C10060202 | 材料 | 乙供 | C21010101 | 水 | t | 0.2 | 6.261 | 0 | 0 | 计价
PGT2-21 | C10060202 | 机械 | 乙供 | J01-01-001 | 履带式推土机 功率 75kW | 台班 | 0.0015 | 910.02 | 0 | 0 | 计价
PGT2-21 | C10060202 | 机械 | 乙供 | J01-01-021 | 轮胎式装载机 斗容量 1m³ | 台班 | 0.002 | 661.572 | 0 | 0 | 计价
PGT2-21 | C10060202 | 机械 | 乙供 | J04-01-014 | 自卸汽车 8t | 台班 | 0.009 | 653.335 | 0 | 0 | 计价
PGT2-21 | C10060202 | 机械 | 乙供 | J15-01-020 | 刨毛机 | 台班 | 0.0018 | 78.171 | 0 | 0 | 计价
PGT2-25 | C10060202 | 人工 | 乙供 | 9101106 | 普通工 | 工日 | 0.0268 | 80 | 0 | 0 | 计价
PGT2-25 | C10060202 | 人工 | 乙供 | 9101107 | 建筑技术工 | 工日 | 0.0067 | 111 | 0 | 0 | 计价
PGT2-25 | C10060202 | 材料 | 乙供 | C10040101 | 生石灰 | kg | 243 | 0.259 | 0 | 0 | 计价
PGT2-25 | C10060202 | 材料 | 乙供 | C10060101 | 土 综合 | m³ | 1.15 | 0 | 0 | 0 | 计价
PGT2-25 | C10060202 | 材料 | 乙供 | C21010101 | 水 | t | 0.2 | 6.261 | 0 | 0 | 计价
PGT2-25 | C10060202 | 机械 | 乙供 | J01-01-001 | 履带式推土机 功率 75kW | 台班 | 0.0015 | 910.02 | 0 | 0 | 计价
PGT2-25 | C10060202 | 机械 | 乙供 | J01-01-021 | 轮胎式装载机 斗容量 1m³ | 台班 | 0.002 | 661.572 | 0 | 0 | 计价
PGT2-25 | C10060202 | 机械 | 乙供 | J04-01-014 | 自卸汽车 8t | 台班 | 0.009 | 653.335 | 0 | 0 | 计价
PGT2-25 | C10060202 | 机械 | 乙供 | J15-01-020 | 刨毛机 | 台班 | 0.0018 | 78.171 | 0 | 0 | 计价
PGT2-28 | C09031632 | 人工 | 乙供 | 9101106 | 普通工 | 工日 | 0.1449 | 80 | 0 | 0 | 计价
PGT2-28 | C09031632 | 人工 | 乙供 | 9101107 | 建筑技术工 | 工日 | 0.0621 | 111 | 0 | 0 | 计价
PGT2-28 | C09031632 | 材料 | 乙供 | C09010101 | 普通硅酸盐水泥 32.5 | t | 0.271 | 423.669 | 0 | 0 | 计价
PGT2-28 | C09031632 | 材料 | 乙供 | C10010101 | 中砂 | m³ | 0.56 | 81.97 | 0 | 0 | 计价
PGT2-28 | C09031632 | 材料 | 乙供 | C10020103 | 碎石 40 | m³ | 0.92 | 83.366 | 0 | 0 | 计价
PGT2-28 | C09031632 | 材料 | 乙供 | C21010101 | 水 | t | 0.4 | 6.261 | 0 | 0 | 计价
PGT2-28 | C09031632 | 机械 | 乙供 | J04-01-032 | 机动翻斗车 1t | 台班 | 0.08 | 206.962 | 0 | 0 | 计价
PGT2-28 | C09031632 | 机械 | 乙供 | J06-01-022 | 滚筒式混凝土搅拌机(电动式) 出料容量 400L | 台班 | 0.062 | 209.757 | 0 | 0 | 计价
PGT2-29 | C09031632 | 人工 | 乙供 | 9101106 | 普通工 | 工日 | 0.1449 | 80 | 0 | 0 | 计价
PGT2-29 | C09031632 | 人工 | 乙供 | 9101107 | 建筑技术工 | 工日 | 0.0621 | 111 | 0 | 0 | 计价
PGT2-29 | C09031632 | 材料 | 乙供 | C09010101 | 普通硅酸盐水泥 32.5 | t | 0.271 | 423.669 | 0 | 0 | 计价
PGT2-29 | C09031632 | 材料 | 乙供 | C10010101 | 中砂 | m³ | 0.56 | 81.97 | 0 | 0 | 计价
PGT2-29 | C09031632 | 材料 | 乙供 | C10020103 | 碎石 40 | m³ | 0.92 | 83.366 | 0 | 0 | 计价
PGT2-29 | C09031632 | 材料 | 乙供 | C21010101 | 水 | t | 0.4 | 6.261 | 0 | 0 | 计价
PGT2-29 | C09031632 | 机械 | 乙供 | J04-01-032 | 机动翻斗车 1t | 台班 | 0.08 | 206.962 | 0 | 0 | 计价
PGT2-29 | C09031632 | 机械 | 乙供 | J06-01-022 | 滚筒式混凝土搅拌机(电动式) 出料容量 400L | 台班 | 0.062 | 209.757 | 0 | 0 | 计价
PGT3-1 | C09020205 | 人工 | 乙供 | 9101106 | 普通工 | 工日 | 0.1769 | 80 | 0 | 0 | 计价
PGT3-1 | C09020205 | 人工 | 乙供 | 9101107 | 建筑技术工 | 工日 | 0.0442 | 111 | 0 | 0 | 计价
PGT3-1 | C09020205 | 材料 | 乙供 | C09010101 | 普通硅酸盐水泥 32.5 | t | 0.117 | 423.669 | 0 | 0 | 计价
PGT3-1 | C09020205 | 材料 | 乙供 | C10010101 | 中砂 | m³ | 1.12 | 81.97 | 0 | 0 | 计价
PGT3-1 | C09020205 | 材料 | 乙供 | C10040103 | 石灰膏 | m³ | 0.231 | 175 | 0 | 0 | 计价
PGT3-1 | C09020205 | 材料 | 乙供 | C21010101 | 水 | t | 0.4 | 6.261 | 0 | 0 | 计价
PGT3-1 | C09020205 | 机械 | 乙供 | J06-01-027 | 灰浆搅拌机 拌筒容量 200L | 台班 | 0.137 | 157.886 | 0 | 0 | 计价
PGT3-1 | C09020301 | 人工 | 乙供 | 9101106 | 普通工 | 工日 | 0.1769 | 80 | 0 | 0 | 计价
PGT3-1 | C09020301 | 人工 | 乙供 | 9101107 | 建筑技术工 | 工日 | 0.0442 | 111 | 0 | 0 | 计价
PGT3-1 | C09020301 | 材料 | 乙供 | C09010101 | 普通硅酸盐水泥 32.5 | t | 0.765 | 423.669 | 0 | 0 | 计价
PGT3-1 | C09020301 | 材料 | 乙供 | C10010101 | 中砂 | m³ | 0.79 | 81.97 | 0 | 0 | 计价
PGT3-1 | C09020301 | 材料 | 乙供 | C21010101 | 水 | t | 0.3 | 6.261 | 0 | 0 | 计价
PGT3-1 | C09020301 | 机械 | 乙供 | J06-01-027 | 灰浆搅拌机 拌筒容量 200L | 台班 | 0.137 | 157.886 | 0 | 0 | 计价
PGT3-1 | C09020305 | 人工 | 乙供 | 9101106 | 普通工 | 工日 | 0.1769 | 80 | 0 | 0 | 计价
PGT3-1 | C09020305 | 人工 | 乙供 | 9101107 | 建筑技术工 | 工日 | 0.0442 | 111 | 0 | 0 | 计价
PGT3-1 | C09020305 | 材料 | 乙供 | C09010101 | 普通硅酸盐水泥 32.5 | t | 0.408 | 423.669 | 0 | 0 | 计价
PGT3-1 | C09020305 | 材料 | 乙供 | C10010101 | 中砂 | m³ | 1.31 | 81.97 | 0 | 0 | 计价
PGT3-1 | C09020305 | 材料 | 乙供 | C21010101 | 水 | t | 0.3 | 6.261 | 0 | 0 | 计价
PGT3-1 | C09020305 | 机械 | 乙供 | J06-01-027 | 灰浆搅拌机 拌筒容量 200L | 台班 | 0.137 | 157.886 | 0 | 0 | 计价
PGT3-1 | C09031631 | 人工 | 乙供 | 9101106 | 普通工 | 工日 | 0.1449 | 80 | 0 | 0 | 计价
PGT3-1 | C09031631 | 人工 | 乙供 | 9101107 | 建筑技术工 | 工日 | 0.0621 | 111 | 0 | 0 | 计价
PGT3-1 | C09031631 | 材料 | 乙供 | C09010101 | 普通硅酸盐水泥 32.5 | t | 0.238 | 423.669 | 0 | 0 | 计价
PGT3-1 | C09031631 | 材料 | 乙供 | C10010101 | 中砂 | m³ | 0.57 | 81.97 | 0 | 0 | 计价
PGT3-1 | C09031631 | 材料 | 乙供 | C10020103 | 碎石 40 | m³ | 0.93 | 83.366 | 0 | 0 | 计价
PGT3-1 | C09031631 | 材料 | 乙供 | C21010101 | 水 | t | 0.4 | 6.261 | 0 | 0 | 计价
PGT3-1 | C09031631 | 机械 | 乙供 | J04-01-032 | 机动翻斗车 1t | 台班 | 0.08 | 206.962 | 0 | 0 | 计价
PGT3-1 | C09031631 | 机械 | 乙供 | J06-01-022 | 滚筒式混凝土搅拌机(电动式) 出料容量 400L | 台班 | 0.062 | 209.757 | 0 | 0 | 计价
PGT3-1 | C09031632 | 人工 | 乙供 | 9101106 | 普通工 | 工日 | 0.1449 | 80 | 0 | 0 | 计价
PGT3-1 | C09031632 | 人工 | 乙供 | 9101107 | 建筑技术工 | 工日 | 0.0621 | 111 | 0 | 0 | 计价
PGT3-1 | C09031632 | 材料 | 乙供 | C09010101 | 普通硅酸盐水泥 32.5 | t | 0.271 | 423.669 | 0 | 0 | 计价
PGT3-1 | C09031632 | 材料 | 乙供 | C10010101 | 中砂 | m³ | 0.56 | 81.97 | 0 | 0 | 计价
PGT3-1 | C09031632 | 材料 | 乙供 | C10020103 | 碎石 40 | m³ | 0.92 | 83.366 | 0 | 0 | 计价
PGT3-1 | C09031632 | 材料 | 乙供 | C21010101 | 水 | t | 0.4 | 6.261 | 0 | 0 | 计价
PGT3-1 | C09031632 | 机械 | 乙供 | J04-01-032 | 机动翻斗车 1t | 台班 | 0.08 | 206.962 | 0 | 0 | 计价
PGT3-1 | C09031632 | 机械 | 乙供 | J06-01-022 | 滚筒式混凝土搅拌机(电动式) 出料容量 400L | 台班 | 0.062 | 209.757 | 0 | 0 | 计价
PGT3-1 | C09031633 | 人工 | 乙供 | 9101106 | 普通工 | 工日 | 0.1449 | 80 | 0 | 0 | 计价
PGT3-1 | C09031633 | 人工 | 乙供 | 9101107 | 建筑技术工 | 工日 | 0.0621 | 111 | 0 | 0 | 计价
PGT3-1 | C09031633 | 材料 | 乙供 | C09010101 | 普通硅酸盐水泥 32.5 | t | 0.322 | 423.669 | 0 | 0 | 计价
PGT3-1 | C09031633 | 材料 | 乙供 | C10010101 | 中砂 | m³ | 0.52 | 81.97 | 0 | 0 | 计价
PGT3-1 | C09031633 | 材料 | 乙供 | C10020103 | 碎石 40 | m³ | 0.9 | 83.366 | 0 | 0 | 计价
PGT3-1 | C09031633 | 材料 | 乙供 | C21010101 | 水 | t | 0.4 | 6.261 | 0 | 0 | 计价
PGT3-1 | C09031633 | 机械 | 乙供 | J04-01-032 | 机动翻斗车 1t | 台班 | 0.08 | 206.962 | 0 | 0 | 计价
PGT3-1 | C09031633 | 机械 | 乙供 | J06-01-022 | 滚筒式混凝土搅拌机(电动式) 出料容量 400L | 台班 | 0.062 | 209.757 | 0 | 0 | 计价
PGT3-1 | C10080201 | 人工 | 乙供 | 9101106 | 普通工 | 工日 | 0.1822 | 80 | 0 | 0 | 计价
PGT3-1 | C10080201 | 人工 | 乙供 | 9101107 | 建筑技术工 | 工日 | 0.0456 | 111 | 0 | 0 | 计价
PGT3-1 | C10080201 | 材料 | 乙供 | C10050201 | 滑石粉 | kg | 255 | 0.708 | 0 | 0 | 计价
PGT3-1 | C10080201 | 材料 | 乙供 | C10080102 | 石油沥青 30号 | kg | 1058 | 4.051 | 0 | 0 | 计价
PGT3-1 | C10080201 | 机械 | 乙供 | J06-01-027 | 灰浆搅拌机 拌筒容量 200L | 台班 | 0.137 | 157.886 | 0 | 0 | 计价
PGT3-2 | C09020205 | 人工 | 乙供 | 9101106 | 普通工 | 工日 | 0.1769 | 80 | 0 | 0 | 计价
PGT3-2 | C09020205 | 人工 | 乙供 | 9101107 | 建筑技术工 | 工日 | 0.0442 | 111 | 0 | 0 | 计价
PGT3-2 | C09020205 | 材料 | 乙供 | C09010101 | 普通硅酸盐水泥 32.5 | t | 0.117 | 423.669 | 0 | 0 | 计价
PGT3-2 | C09020205 | 材料 | 乙供 | C10010101 | 中砂 | m³ | 1.12 | 81.97 | 0 | 0 | 计价
PGT3-2 | C09020205 | 材料 | 乙供 | C10040103 | 石灰膏 | m³ | 0.231 | 175 | 0 | 0 | 计价
PGT3-2 | C09020205 | 材料 | 乙供 | C21010101 | 水 | t | 0.4 | 6.261 | 0 | 0 | 计价
PGT3-2 | C09020205 | 机械 | 乙供 | J06-01-027 | 灰浆搅拌机 拌筒容量 200L | 台班 | 0.137 | 157.886 | 0 | 0 | 计价
PGT3-2 | C09020301 | 人工 | 乙供 | 9101106 | 普通工 | 工日 | 0.1769 | 80 | 0 | 0 | 计价
PGT3-2 | C09020301 | 人工 | 乙供 | 9101107 | 建筑技术工 | 工日 | 0.0442 | 111 | 0 | 0 | 计价
PGT3-2 | C09020301 | 材料 | 乙供 | C09010101 | 普通硅酸盐水泥 32.5 | t | 0.765 | 423.669 | 0 | 0 | 计价
PGT3-2 | C09020301 | 材料 | 乙供 | C10010101 | 中砂 | m³ | 0.79 | 81.97 | 0 | 0 | 计价
PGT3-2 | C09020301 | 材料 | 乙供 | C21010101 | 水 | t | 0.3 | 6.261 | 0 | 0 | 计价
PGT3-2 | C09020301 | 机械 | 乙供 | J06-01-027 | 灰浆搅拌机 拌筒容量 200L | 台班 | 0.137 | 157.886 | 0 | 0 | 计价
PGT3-2 | C09020304 | 人工 | 乙供 | 9101106 | 普通工 | 工日 | 0.1769 | 80 | 0 | 0 | 计价
PGT3-2 | C09020304 | 人工 | 乙供 | 9101107 | 建筑技术工 | 工日 | 0.0442 | 111 | 0 | 0 | 计价
PGT3-2 | C09020304 | 材料 | 乙供 | C09010101 | 普通硅酸盐水泥 32.5 | t | 0.49 | 423.669 | 0 | 0 | 计价
PGT3-2 | C09020304 | 材料 | 乙供 | C10010101 | 中砂 | m³ | 1.12 | 81.97 | 0 | 0 | 计价
PGT3-2 | C09020304 | 材料 | 乙供 | C21010101 | 水 | t | 0.3 | 6.261 | 0 | 0 | 计价
PGT3-2 | C09020304 | 机械 | 乙供 | J06-01-027 | 灰浆搅拌机 拌筒容量 200L | 台班 | 0.137 | 157.886 | 0 | 0 | 计价
PGT3-2 | C09020305 | 人工 | 乙供 | 9101106 | 普通工 | 工日 | 0.1769 | 80 | 0 | 0 | 计价
PGT3-2 | C09020305 | 人工 | 乙供 | 9101107 | 建筑技术工 | 工日 | 0.0442 | 111 | 0 | 0 | 计价
PGT3-2 | C09020305 | 材料 | 乙供 | C09010101 | 普通硅酸盐水泥 32.5 | t | 0.408 | 423.669 | 0 | 0 | 计价
PGT3-2 | C09020305 | 材料 | 乙供 | C10010101 | 中砂 | m³ | 1.31 | 81.97 | 0 | 0 | 计价
PGT3-2 | C09020305 | 材料 | 乙供 | C21010101 | 水 | t | 0.3 | 6.261 | 0 | 0 | 计价
PGT3-2 | C09020305 | 机械 | 乙供 | J06-01-027 | 灰浆搅拌机 拌筒容量 200L | 台班 | 0.137 | 157.886 | 0 | 0 | 计价
PGT3-2 | C09031631 | 人工 | 乙供 | 9101106 | 普通工 | 工日 | 0.1449 | 80 | 0 | 0 | 计价
PGT3-2 | C09031631 | 人工 | 乙供 | 9101107 | 建筑技术工 | 工日 | 0.0621 | 111 | 0 | 0 | 计价
PGT3-2 | C09031631 | 材料 | 乙供 | C09010101 | 普通硅酸盐水泥 32.5 | t | 0.238 | 423.669 | 0 | 0 | 计价
PGT3-2 | C09031631 | 材料 | 乙供 | C10010101 | 中砂 | m³ | 0.57 | 81.97 | 0 | 0 | 计价
PGT3-2 | C09031631 | 材料 | 乙供 | C10020103 | 碎石 40 | m³ | 0.93 | 83.366 | 0 | 0 | 计价
PGT3-2 | C09031631 | 材料 | 乙供 | C21010101 | 水 | t | 0.4 | 6.261 | 0 | 0 | 计价
PGT3-2 | C09031631 | 机械 | 乙供 | J04-01-032 | 机动翻斗车 1t | 台班 | 0.08 | 206.962 | 0 | 0 | 计价
PGT3-2 | C09031631 | 机械 | 乙供 | J06-01-022 | 滚筒式混凝土搅拌机(电动式) 出料容量 400L | 台班 | 0.062 | 209.757 | 0 | 0 | 计价
PGT3-2 | C09031632 | 人工 | 乙供 | 9101106 | 普通工 | 工日 | 0.1449 | 80 | 0 | 0 | 计价
PGT3-2 | C09031632 | 人工 | 乙供 | 9101107 | 建筑技术工 | 工日 | 0.0621 | 111 | 0 | 0 | 计价
PGT3-2 | C09031632 | 材料 | 乙供 | C09010101 | 普通硅酸盐水泥 32.5 | t | 0.271 | 423.669 | 0 | 0 | 计价
PGT3-2 | C09031632 | 材料 | 乙供 | C10010101 | 中砂 | m³ | 0.56 | 81.97 | 0 | 0 | 计价
PGT3-2 | C09031632 | 材料 | 乙供 | C10020103 | 碎石 40 | m³ | 0.92 | 83.366 | 0 | 0 | 计价
PGT3-2 | C09031632 | 材料 | 乙供 | C21010101 | 水 | t | 0.4 | 6.261 | 0 | 0 | 计价
PGT3-2 | C09031632 | 机械 | 乙供 | J04-01-032 | 机动翻斗车 1t | 台班 | 0.08 | 206.962 | 0 | 0 | 计价
PGT3-2 | C09031632 | 机械 | 乙供 | J06-01-022 | 滚筒式混凝土搅拌机(电动式) 出料容量 400L | 台班 | 0.062 | 209.757 | 0 | 0 | 计价
PGT3-2 | C09031633 | 人工 | 乙供 | 9101106 | 普通工 | 工日 | 0.1449 | 80 | 0 | 0 | 计价
PGT3-2 | C09031633 | 人工 | 乙供 | 9101107 | 建筑技术工 | 工日 | 0.0621 | 111 | 0 | 0 | 计价
PGT3-2 | C09031633 | 材料 | 乙供 | C09010101 | 普通硅酸盐水泥 32.5 | t | 0.322 | 423.669 | 0 | 0 | 计价
PGT3-2 | C09031633 | 材料 | 乙供 | C10010101 | 中砂 | m³ | 0.52 | 81.97 | 0 | 0 | 计价
PGT3-2 | C09031633 | 材料 | 乙供 | C10020103 | 碎石 40 | m³ | 0.9 | 83.366 | 0 | 0 | 计价
PGT3-2 | C09031633 | 材料 | 乙供 | C21010101 | 水 | t | 0.4 | 6.261 | 0 | 0 | 计价
PGT3-2 | C09031633 | 机械 | 乙供 | J04-01-032 | 机动翻斗车 1t | 台班 | 0.08 | 206.962 | 0 | 0 | 计价
PGT3-2 | C09031633 | 机械 | 乙供 | J06-01-022 | 滚筒式混凝土搅拌机(电动式) 出料容量 400L | 台班 | 0.062 | 209.757 | 0 | 0 | 计价
PGT3-2 | C09040501 | 人工 | 乙供 | 9101106 | 普通工 | 工日 | 0.1822 | 80 | 0 | 0 | 计价
PGT3-2 | C09040501 | 人工 | 乙供 | 9101107 | 建筑技术工 | 工日 | 0.0456 | 111 | 0 | 0 | 计价
PGT3-2 | C09040501 | 材料 | 乙供 | C10050401 | 石英粉 | kg | 175 | 0.5 | 0 | 0 | 计价
PGT3-2 | C09040501 | 材料 | 乙供 | C19030301 | 丙酮 95% | kg | 1174 | 5.445 | 0 | 0 | 计价
PGT3-2 | C09040501 | 材料 | 乙供 | C19060131 | 乙二胺 | kg | 82 | 19.053 | 0 | 0 | 计价
PGT3-2 | C09040501 | 材料 | 乙供 | C20060202 | 环氧树脂 6101号 | kg | 1174 | 22.818 | 0 | 0 | 计价
PGT3-2 | C09040501 | 机械 | 乙供 | J06-01-027 | 灰浆搅拌机 拌筒容量 200L | 台班 | 0.137 | 157.886 | 0 | 0 | 计价
PGT3-2 | C10080201 | 人工 | 乙供 | 9101106 | 普通工 | 工日 | 0.1822 | 80 | 0 | 0 | 计价
PGT3-2 | C10080201 | 人工 | 乙供 | 9101107 | 建筑技术工 | 工日 | 0.0456 | 111 | 0 | 0 | 计价
PGT3-2 | C10080201 | 材料 | 乙供 | C10050201 | 滑石粉 | kg | 255 | 0.708 | 0 | 0 | 计价
PGT3-2 | C10080201 | 材料 | 乙供 | C10080102 | 石油沥青 30号 | kg | 1058 | 4.051 | 0 | 0 | 计价
PGT3-2 | C10080201 | 机械 | 乙供 | J06-01-027 | 灰浆搅拌机 拌筒容量 200L | 台班 | 0.137 | 157.886 | 0 | 0 | 计价
PGT3-3 | C09020205 | 人工 | 乙供 | 9101106 | 普通工 | 工日 | 0.1769 | 80 | 0 | 0 | 计价
PGT3-3 | C09020205 | 人工 | 乙供 | 9101107 | 建筑技术工 | 工日 | 0.0442 | 111 | 0 | 0 | 计价
PGT3-3 | C09020205 | 材料 | 乙供 | C09010101 | 普通硅酸盐水泥 32.5 | t | 0.117 | 423.669 | 0 | 0 | 计价
PGT3-3 | C09020205 | 材料 | 乙供 | C10010101 | 中砂 | m³ | 1.12 | 81.97 | 0 | 0 | 计价
PGT3-3 | C09020205 | 材料 | 乙供 | C10040103 | 石灰膏 | m³ | 0.231 | 175 | 0 | 0 | 计价
PGT3-3 | C09020205 | 材料 | 乙供 | C21010101 | 水 | t | 0.4 | 6.261 | 0 | 0 | 计价
PGT3-3 | C09020205 | 机械 | 乙供 | J06-01-027 | 灰浆搅拌机 拌筒容量 200L | 台班 | 0.137 | 157.886 | 0 | 0 | 计价
PGT3-3 | C09020301 | 人工 | 乙供 | 9101106 | 普通工 | 工日 | 0.1769 | 80 | 0 | 0 | 计价
PGT3-3 | C09020301 | 人工 | 乙供 | 9101107 | 建筑技术工 | 工日 | 0.0442 | 111 | 0 | 0 | 计价
PGT3-3 | C09020301 | 材料 | 乙供 | C09010101 | 普通硅酸盐水泥 32.5 | t | 0.765 | 423.669 | 0 | 0 | 计价
PGT3-3 | C09020301 | 材料 | 乙供 | C10010101 | 中砂 | m³ | 0.79 | 81.97 | 0 | 0 | 计价
PGT3-3 | C09020301 | 材料 | 乙供 | C21010101 | 水 | t | 0.3 | 6.261 | 0 | 0 | 计价
PGT3-3 | C09020301 | 机械 | 乙供 | J06-01-027 | 灰浆搅拌机 拌筒容量 200L | 台班 | 0.137 | 157.886 | 0 | 0 | 计价
PGT3-3 | C09020304 | 人工 | 乙供 | 9101106 | 普通工 | 工日 | 0.1769 | 80 | 0 | 0 | 计价
PGT3-3 | C09020304 | 人工 | 乙供 | 9101107 | 建筑技术工 | 工日 | 0.0442 | 111 | 0 | 0 | 计价
PGT3-3 | C09020304 | 材料 | 乙供 | C09010101 | 普通硅酸盐水泥 32.5 | t | 0.49 | 423.669 | 0 | 0 | 计价
PGT3-3 | C09020304 | 材料 | 乙供 | C10010101 | 中砂 | m³ | 1.12 | 81.97 | 0 | 0 | 计价
PGT3-3 | C09020304 | 材料 | 乙供 | C21010101 | 水 | t | 0.3 | 6.261 | 0 | 0 | 计价
PGT3-3 | C09020304 | 机械 | 乙供 | J06-01-027 | 灰浆搅拌机 拌筒容量 200L | 台班 | 0.137 | 157.886 | 0 | 0 | 计价
PGT3-3 | C09020305 | 人工 | 乙供 | 9101106 | 普通工 | 工日 | 0.1769 | 80 | 0 | 0 | 计价
PGT3-3 | C09020305 | 人工 | 乙供 | 9101107 | 建筑技术工 | 工日 | 0.0442 | 111 | 0 | 0 | 计价
PGT3-3 | C09020305 | 材料 | 乙供 | C09010101 | 普通硅酸盐水泥 32.5 | t | 0.408 | 423.669 | 0 | 0 | 计价
PGT3-3 | C09020305 | 材料 | 乙供 | C10010101 | 中砂 | m³ | 1.31 | 81.97 | 0 | 0 | 计价
PGT3-3 | C09020305 | 材料 | 乙供 | C21010101 | 水 | t | 0.3 | 6.261 | 0 | 0 | 计价
PGT3-3 | C09020305 | 机械 | 乙供 | J06-01-027 | 灰浆搅拌机 拌筒容量 200L | 台班 | 0.137 | 157.886 | 0 | 0 | 计价
PGT3-3 | C09031602 | 人工 | 乙供 | 9101106 | 普通工 | 工日 | 0.1449 | 80 | 0 | 0 | 计价
PGT3-3 | C09031602 | 人工 | 乙供 | 9101107 | 建筑技术工 | 工日 | 0.0621 | 111 | 0 | 0 | 计价
PGT3-3 | C09031602 | 材料 | 乙供 | C09010101 | 普通硅酸盐水泥 32.5 | t | 0.465 | 423.669 | 0 | 0 | 计价
PGT3-3 | C09031602 | 材料 | 乙供 | C10010101 | 中砂 | m³ | 0.47 | 81.97 | 0 | 0 | 计价
PGT3-3 | C09031602 | 材料 | 乙供 | C10020101 | 碎石 10 | m³ | 0.85 | 93.209 | 0 | 0 | 计价
PGT3-3 | C09031602 | 材料 | 乙供 | C21010101 | 水 | t | 0.4 | 6.261 | 0 | 0 | 计价
PGT3-3 | C09031602 | 机械 | 乙供 | J04-01-032 | 机动翻斗车 1t | 台班 | 0.08 | 206.962 | 0 | 0 | 计价
PGT3-3 | C09031602 | 机械 | 乙供 | J06-01-022 | 滚筒式混凝土搅拌机(电动式) 出料容量 400L | 台班 | 0.062 | 209.757 | 0 | 0 | 计价
PGT3-3 | C09031603 | 人工 | 乙供 | 9101106 | 普通工 | 工日 | 0.1449 | 80 | 0 | 0 | 计价
PGT3-3 | C09031603 | 人工 | 乙供 | 9101107 | 建筑技术工 | 工日 | 0.0621 | 111 | 0 | 0 | 计价
PGT3-3 | C09031603 | 材料 | 乙供 | C09010102 | 普通硅酸盐水泥 42.5 | t | 0.411 | 460.177 | 0 | 0 | 计价
PGT3-3 | C09031603 | 材料 | 乙供 | C10010101 | 中砂 | m³ | 0.46 | 81.97 | 0 | 0 | 计价
PGT3-3 | C09031603 | 材料 | 乙供 | C10020101 | 碎石 10 | m³ | 0.86 | 93.209 | 0 | 0 | 计价
PGT3-3 | C09031603 | 材料 | 乙供 | C21010101 | 水 | t | 0.4 | 6.261 | 0 | 0 | 计价
PGT3-3 | C09031603 | 机械 | 乙供 | J04-01-032 | 机动翻斗车 1t | 台班 | 0.08 | 206.962 | 0 | 0 | 计价
PGT3-3 | C09031603 | 机械 | 乙供 | J06-01-022 | 滚筒式混凝土搅拌机(电动式) 出料容量 400L | 台班 | 0.062 | 209.757 | 0 | 0 | 计价
PGT3-3 | C09031631 | 人工 | 乙供 | 9101106 | 普通工 | 工日 | 0.1449 | 80 | 0 | 0 | 计价
PGT3-3 | C09031631 | 人工 | 乙供 | 9101107 | 建筑技术工 | 工日 | 0.0621 | 111 | 0 | 0 | 计价
PGT3-3 | C09031631 | 材料 | 乙供 | C09010101 | 普通硅酸盐水泥 32.5 | t | 0.238 | 423.669 | 0 | 0 | 计价
PGT3-3 | C09031631 | 材料 | 乙供 | C10010101 | 中砂 | m³ | 0.57 | 81.97 | 0 | 0 | 计价
PGT3-3 | C09031631 | 材料 | 乙供 | C10020103 | 碎石 40 | m³ | 0.93 | 83.366 | 0 | 0 | 计价
PGT3-3 | C09031631 | 材料 | 乙供 | C21010101 | 水 | t | 0.4 | 6.261 | 0 | 0 | 计价
PGT3-3 | C09031631 | 机械 | 乙供 | J04-01-032 | 机动翻斗车 1t | 台班 | 0.08 | 206.962 | 0 | 0 | 计价
PGT3-3 | C09031631 | 机械 | 乙供 | J06-01-022 | 滚筒式混凝土搅拌机(电动式) 出料容量 400L | 台班 | 0.062 | 209.757 | 0 | 0 | 计价
PGT3-3 | C09031632 | 人工 | 乙供 | 9101106 | 普通工 | 工日 | 0.1449 | 80 | 0 | 0 | 计价
PGT3-3 | C09031632 | 人工 | 乙供 | 9101107 | 建筑技术工 | 工日 | 0.0621 | 111 | 0 | 0 | 计价
PGT3-3 | C09031632 | 材料 | 乙供 | C09010101 | 普通硅酸盐水泥 32.5 | t | 0.271 | 423.669 | 0 | 0 | 计价
PGT3-3 | C09031632 | 材料 | 乙供 | C10010101 | 中砂 | m³ | 0.56 | 81.97 | 0 | 0 | 计价
PGT3-3 | C09031632 | 材料 | 乙供 | C10020103 | 碎石 40 | m³ | 0.92 | 83.366 | 0 | 0 | 计价
PGT3-3 | C09031632 | 材料 | 乙供 | C21010101 | 水 | t | 0.4 | 6.261 | 0 | 0 | 计价
PGT3-3 | C09031632 | 机械 | 乙供 | J04-01-032 | 机动翻斗车 1t | 台班 | 0.08 | 206.962 | 0 | 0 | 计价
PGT3-3 | C09031632 | 机械 | 乙供 | J06-01-022 | 滚筒式混凝土搅拌机(电动式) 出料容量 400L | 台班 | 0.062 | 209.757 | 0 | 0 | 计价
PGT3-3 | C09031633 | 人工 | 乙供 | 9101106 | 普通工 | 工日 | 0.1449 | 80 | 0 | 0 | 计价
PGT3-3 | C09031633 | 人工 | 乙供 | 9101107 | 建筑技术工 | 工日 | 0.0621 | 111 | 0 | 0 | 计价
PGT3-3 | C09031633 | 材料 | 乙供 | C09010101 | 普通硅酸盐水泥 32.5 | t | 0.322 | 423.669 | 0 | 0 | 计价
PGT3-3 | C09031633 | 材料 | 乙供 | C10010101 | 中砂 | m³ | 0.52 | 81.97 | 0 | 0 | 计价
PGT3-3 | C09031633 | 材料 | 乙供 | C10020103 | 碎石 40 | m³ | 0.9 | 83.366 | 0 | 0 | 计价
PGT3-3 | C09031633 | 材料 | 乙供 | C21010101 | 水 | t | 0.4 | 6.261 | 0 | 0 | 计价
PGT3-3 | C09031633 | 机械 | 乙供 | J04-01-032 | 机动翻斗车 1t | 台班 | 0.08 | 206.962 | 0 | 0 | 计价
PGT3-3 | C09031633 | 机械 | 乙供 | J06-01-022 | 滚筒式混凝土搅拌机(电动式) 出料容量 400L | 台班 | 0.062 | 209.757 | 0 | 0 | 计价
PGT3-3 | C10080201 | 人工 | 乙供 | 9101106 | 普通工 | 工日 | 0.1822 | 80 | 0 | 0 | 计价
PGT3-3 | C10080201 | 人工 | 乙供 | 9101107 | 建筑技术工 | 工日 | 0.0456 | 111 | 0 | 0 | 计价
PGT3-3 | C10080201 | 材料 | 乙供 | C10050201 | 滑石粉 | kg | 255 | 0.708 | 0 | 0 | 计价
PGT3-3 | C10080201 | 材料 | 乙供 | C10080102 | 石油沥青 30号 | kg | 1058 | 4.051 | 0 | 0 | 计价
PGT3-3 | C10080201 | 机械 | 乙供 | J06-01-027 | 灰浆搅拌机 拌筒容量 200L | 台班 | 0.137 | 157.886 | 0 | 0 | 计价
PGT3-3 | C22050102 | 人工 | 乙供 | 9101106 | 普通工 | 工日 | 0.1923 | 80 | 0 | 0 | 计价
PGT3-3 | C22050102 | 人工 | 乙供 | 9101107 | 建筑技术工 | 工日 | 0.0824 | 111 | 0 | 0 | 计价
PGT3-3 | C22050102 | 材料 | 乙供 | C09010101 | 普通硅酸盐水泥 32.5 | t | 0.0003 | 423.669 | 0 | 0 | 计价
PGT3-3 | C22050102 | 材料 | 乙供 | C10010401 | 粗砂 | m³ | 0.074 | 81.532 | 0 | 0 | 计价
PGT3-3 | C22050102 | 材料 | 乙供 | C10020103 | 碎石 40 | m³ | 0.033 | 83.366 | 0 | 0 | 计价
PGT3-3 | C22050102 | 材料 | 乙供 | C10040103 | 石灰膏 | m³ | 0.002 | 175 | 0 | 0 | 计价
PGT3-3 | C22050102 | 材料 | 乙供 | C10070101 | 标准砖 240×115×53 | 千块 | 0.045 | 409.05 | 0 | 0 | 计价
PGT3-3 | C22050102 | 材料 | 乙供 | C21010101 | 水 | t | 0.08 | 6.261 | 0 | 0 | 计价
PGT3-3 | C22050102 | 机械 | 乙供 | J01-01-053 | 电动夯实机 夯击能量 250N·m | 台班 | 0.002 | 29.153 | 0 | 0 | 计价
PGT3-4 | C09020205 | 人工 | 乙供 | 9101106 | 普通工 | 工日 | 0.1769 | 80 | 0 | 0 | 计价
PGT3-4 | C09020205 | 人工 | 乙供 | 9101107 | 建筑技术工 | 工日 | 0.0442 | 111 | 0 | 0 | 计价
PGT3-4 | C09020205 | 材料 | 乙供 | C09010101 | 普通硅酸盐水泥 32.5 | t | 0.117 | 423.669 | 0 | 0 | 计价
PGT3-4 | C09020205 | 材料 | 乙供 | C10010101 | 中砂 | m³ | 1.12 | 81.97 | 0 | 0 | 计价
PGT3-4 | C09020205 | 材料 | 乙供 | C10040103 | 石灰膏 | m³ | 0.231 | 175 | 0 | 0 | 计价
PGT3-4 | C09020205 | 材料 | 乙供 | C21010101 | 水 | t | 0.4 | 6.261 | 0 | 0 | 计价
PGT3-4 | C09020205 | 机械 | 乙供 | J06-01-027 | 灰浆搅拌机 拌筒容量 200L | 台班 | 0.137 | 157.886 | 0 | 0 | 计价
PGT3-4 | C09020301 | 人工 | 乙供 | 9101106 | 普通工 | 工日 | 0.1769 | 80 | 0 | 0 | 计价
PGT3-4 | C09020301 | 人工 | 乙供 | 9101107 | 建筑技术工 | 工日 | 0.0442 | 111 | 0 | 0 | 计价
PGT3-4 | C09020301 | 材料 | 乙供 | C09010101 | 普通硅酸盐水泥 32.5 | t | 0.765 | 423.669 | 0 | 0 | 计价
PGT3-4 | C09020301 | 材料 | 乙供 | C10010101 | 中砂 | m³ | 0.79 | 81.97 | 0 | 0 | 计价
PGT3-4 | C09020301 | 材料 | 乙供 | C21010101 | 水 | t | 0.3 | 6.261 | 0 | 0 | 计价
PGT3-4 | C09020301 | 机械 | 乙供 | J06-01-027 | 灰浆搅拌机 拌筒容量 200L | 台班 | 0.137 | 157.886 | 0 | 0 | 计价
PGT3-4 | C09020304 | 人工 | 乙供 | 9101106 | 普通工 | 工日 | 0.1769 | 80 | 0 | 0 | 计价
PGT3-4 | C09020304 | 人工 | 乙供 | 9101107 | 建筑技术工 | 工日 | 0.0442 | 111 | 0 | 0 | 计价
PGT3-4 | C09020304 | 材料 | 乙供 | C09010101 | 普通硅酸盐水泥 32.5 | t | 0.49 | 423.669 | 0 | 0 | 计价
PGT3-4 | C09020304 | 材料 | 乙供 | C10010101 | 中砂 | m³ | 1.12 | 81.97 | 0 | 0 | 计价
PGT3-4 | C09020304 | 材料 | 乙供 | C21010101 | 水 | t | 0.3 | 6.261 | 0 | 0 | 计价
PGT3-4 | C09020304 | 机械 | 乙供 | J06-01-027 | 灰浆搅拌机 拌筒容量 200L | 台班 | 0.137 | 157.886 | 0 | 0 | 计价
PGT3-4 | C09020305 | 人工 | 乙供 | 9101106 | 普通工 | 工日 | 0.1769 | 80 | 0 | 0 | 计价
PGT3-4 | C09020305 | 人工 | 乙供 | 9101107 | 建筑技术工 | 工日 | 0.0442 | 111 | 0 | 0 | 计价
PGT3-4 | C09020305 | 材料 | 乙供 | C09010101 | 普通硅酸盐水泥 32.5 | t | 0.408 | 423.669 | 0 | 0 | 计价
PGT3-4 | C09020305 | 材料 | 乙供 | C10010101 | 中砂 | m³ | 1.31 | 81.97 | 0 | 0 | 计价
PGT3-4 | C09020305 | 材料 | 乙供 | C21010101 | 水 | t | 0.3 | 6.261 | 0 | 0 | 计价
PGT3-4 | C09020305 | 机械 | 乙供 | J06-01-027 | 灰浆搅拌机 拌筒容量 200L | 台班 | 0.137 | 157.886 | 0 | 0 | 计价
PGT3-4 | C09031602 | 人工 | 乙供 | 9101106 | 普通工 | 工日 | 0.1449 | 80 | 0 | 0 | 计价
PGT3-4 | C09031602 | 人工 | 乙供 | 9101107 | 建筑技术工 | 工日 | 0.0621 | 111 | 0 | 0 | 计价
PGT3-4 | C09031602 | 材料 | 乙供 | C09010101 | 普通硅酸盐水泥 32.5 | t | 0.465 | 423.669 | 0 | 0 | 计价
PGT3-4 | C09031602 | 材料 | 乙供 | C10010101 | 中砂 | m³ | 0.47 | 81.97 | 0 | 0 | 计价
PGT3-4 | C09031602 | 材料 | 乙供 | C10020101 | 碎石 10 | m³ | 0.85 | 93.209 | 0 | 0 | 计价
PGT3-4 | C09031602 | 材料 | 乙供 | C21010101 | 水 | t | 0.4 | 6.261 | 0 | 0 | 计价
PGT3-4 | C09031602 | 机械 | 乙供 | J04-01-032 | 机动翻斗车 1t | 台班 | 0.08 | 206.962 | 0 | 0 | 计价
PGT3-4 | C09031602 | 机械 | 乙供 | J06-01-022 | 滚筒式混凝土搅拌机(电动式) 出料容量 400L | 台班 | 0.062 | 209.757 | 0 | 0 | 计价
PGT3-4 | C09031603 | 人工 | 乙供 | 9101106 | 普通工 | 工日 | 0.1449 | 80 | 0 | 0 | 计价
PGT3-4 | C09031603 | 人工 | 乙供 | 9101107 | 建筑技术工 | 工日 | 0.0621 | 111 | 0 | 0 | 计价
PGT3-4 | C09031603 | 材料 | 乙供 | C09010102 | 普通硅酸盐水泥 42.5 | t | 0.411 | 460.177 | 0 | 0 | 计价
PGT3-4 | C09031603 | 材料 | 乙供 | C10010101 | 中砂 | m³ | 0.46 | 81.97 | 0 | 0 | 计价
PGT3-4 | C09031603 | 材料 | 乙供 | C10020101 | 碎石 10 | m³ | 0.86 | 93.209 | 0 | 0 | 计价
PGT3-4 | C09031603 | 材料 | 乙供 | C21010101 | 水 | t | 0.4 | 6.261 | 0 | 0 | 计价
PGT3-4 | C09031603 | 机械 | 乙供 | J04-01-032 | 机动翻斗车 1t | 台班 | 0.08 | 206.962 | 0 | 0 | 计价
PGT3-4 | C09031603 | 机械 | 乙供 | J06-01-022 | 滚筒式混凝土搅拌机(电动式) 出料容量 400L | 台班 | 0.062 | 209.757 | 0 | 0 | 计价
PGT3-4 | C09031631 | 人工 | 乙供 | 9101106 | 普通工 | 工日 | 0.1449 | 80 | 0 | 0 | 计价
PGT3-4 | C09031631 | 人工 | 乙供 | 9101107 | 建筑技术工 | 工日 | 0.0621 | 111 | 0 | 0 | 计价
PGT3-4 | C09031631 | 材料 | 乙供 | C09010101 | 普通硅酸盐水泥 32.5 | t | 0.238 | 423.669 | 0 | 0 | 计价
PGT3-4 | C09031631 | 材料 | 乙供 | C10010101 | 中砂 | m³ | 0.57 | 81.97 | 0 | 0 | 计价
PGT3-4 | C09031631 | 材料 | 乙供 | C10020103 | 碎石 40 | m³ | 0.93 | 83.366 | 0 | 0 | 计价
PGT3-4 | C09031631 | 材料 | 乙供 | C21010101 | 水 | t | 0.4 | 6.261 | 0 | 0 | 计价
PGT3-4 | C09031631 | 机械 | 乙供 | J04-01-032 | 机动翻斗车 1t | 台班 | 0.08 | 206.962 | 0 | 0 | 计价
PGT3-4 | C09031631 | 机械 | 乙供 | J06-01-022 | 滚筒式混凝土搅拌机(电动式) 出料容量 400L | 台班 | 0.062 | 209.757 | 0 | 0 | 计价
PGT3-4 | C09031632 | 人工 | 乙供 | 9101106 | 普通工 | 工日 | 0.1449 | 80 | 0 | 0 | 计价
PGT3-4 | C09031632 | 人工 | 乙供 | 9101107 | 建筑技术工 | 工日 | 0.0621 | 111 | 0 | 0 | 计价
PGT3-4 | C09031632 | 材料 | 乙供 | C09010101 | 普通硅酸盐水泥 32.5 | t | 0.271 | 423.669 | 0 | 0 | 计价
PGT3-4 | C09031632 | 材料 | 乙供 | C10010101 | 中砂 | m³ | 0.56 | 81.97 | 0 | 0 | 计价
PGT3-4 | C09031632 | 材料 | 乙供 | C10020103 | 碎石 40 | m³ | 0.92 | 83.366 | 0 | 0 | 计价
PGT3-4 | C09031632 | 材料 | 乙供 | C21010101 | 水 | t | 0.4 | 6.261 | 0 | 0 | 计价
PGT3-4 | C09031632 | 机械 | 乙供 | J04-01-032 | 机动翻斗车 1t | 台班 | 0.08 | 206.962 | 0 | 0 | 计价
PGT3-4 | C09031632 | 机械 | 乙供 | J06-01-022 | 滚筒式混凝土搅拌机(电动式) 出料容量 400L | 台班 | 0.062 | 209.757 | 0 | 0 | 计价
PGT3-4 | C09031633 | 人工 | 乙供 | 9101106 | 普通工 | 工日 | 0.1449 | 80 | 0 | 0 | 计价
PGT3-4 | C09031633 | 人工 | 乙供 | 9101107 | 建筑技术工 | 工日 | 0.0621 | 111 | 0 | 0 | 计价
PGT3-4 | C09031633 | 材料 | 乙供 | C09010101 | 普通硅酸盐水泥 32.5 | t | 0.322 | 423.669 | 0 | 0 | 计价
PGT3-4 | C09031633 | 材料 | 乙供 | C10010101 | 中砂 | m³ | 0.52 | 81.97 | 0 | 0 | 计价
PGT3-4 | C09031633 | 材料 | 乙供 | C10020103 | 碎石 40 | m³ | 0.9 | 83.366 | 0 | 0 | 计价
PGT3-4 | C09031633 | 材料 | 乙供 | C21010101 | 水 | t | 0.4 | 6.261 | 0 | 0 | 计价
PGT3-4 | C09031633 | 机械 | 乙供 | J04-01-032 | 机动翻斗车 1t | 台班 | 0.08 | 206.962 | 0 | 0 | 计价
PGT3-4 | C09031633 | 机械 | 乙供 | J06-01-022 | 滚筒式混凝土搅拌机(电动式) 出料容量 400L | 台班 | 0.062 | 209.757 | 0 | 0 | 计价
PGT3-4 | C09040501 | 人工 | 乙供 | 9101106 | 普通工 | 工日 | 0.1822 | 80 | 0 | 0 | 计价
PGT3-4 | C09040501 | 人工 | 乙供 | 9101107 | 建筑技术工 | 工日 | 0.0456 | 111 | 0 | 0 | 计价
PGT3-4 | C09040501 | 材料 | 乙供 | C10050401 | 石英粉 | kg | 175 | 0.5 | 0 | 0 | 计价
PGT3-4 | C09040501 | 材料 | 乙供 | C19030301 | 丙酮 95% | kg | 1174 | 5.445 | 0 | 0 | 计价
PGT3-4 | C09040501 | 材料 | 乙供 | C19060131 | 乙二胺 | kg | 82 | 19.053 | 0 | 0 | 计价
PGT3-4 | C09040501 | 材料 | 乙供 | C20060202 | 环氧树脂 6101号 | kg | 1174 | 22.818 | 0 | 0 | 计价
PGT3-4 | C09040501 | 机械 | 乙供 | J06-01-027 | 灰浆搅拌机 拌筒容量 200L | 台班 | 0.137 | 157.886 | 0 | 0 | 计价
PGT3-4 | C10080201 | 人工 | 乙供 | 9101106 | 普通工 | 工日 | 0.1822 | 80 | 0 | 0 | 计价
PGT3-4 | C10080201 | 人工 | 乙供 | 9101107 | 建筑技术工 | 工日 | 0.0456 | 111 | 0 | 0 | 计价
PGT3-4 | C10080201 | 材料 | 乙供 | C10050201 | 滑石粉 | kg | 255 | 0.708 | 0 | 0 | 计价
PGT3-4 | C10080201 | 材料 | 乙供 | C10080102 | 石油沥青 30号 | kg | 1058 | 4.051 | 0 | 0 | 计价
PGT3-4 | C10080201 | 机械 | 乙供 | J06-01-027 | 灰浆搅拌机 拌筒容量 200L | 台班 | 0.137 | 157.886 | 0 | 0 | 计价
PGT3-4 | C22050102 | 人工 | 乙供 | 9101106 | 普通工 | 工日 | 0.1923 | 80 | 0 | 0 | 计价
PGT3-4 | C22050102 | 人工 | 乙供 | 9101107 | 建筑技术工 | 工日 | 0.0824 | 111 | 0 | 0 | 计价
PGT3-4 | C22050102 | 材料 | 乙供 | C09010101 | 普通硅酸盐水泥 32.5 | t | 0.0003 | 423.669 | 0 | 0 | 计价
PGT3-4 | C22050102 | 材料 | 乙供 | C10010401 | 粗砂 | m³ | 0.074 | 81.532 | 0 | 0 | 计价
PGT3-4 | C22050102 | 材料 | 乙供 | C10020103 | 碎石 40 | m³ | 0.033 | 83.366 | 0 | 0 | 计价
PGT3-4 | C22050102 | 材料 | 乙供 | C10040103 | 石灰膏 | m³ | 0.002 | 175 | 0 | 0 | 计价
PGT3-4 | C22050102 | 材料 | 乙供 | C10070101 | 标准砖 240×115×53 | 千块 | 0.045 | 409.05 | 0 | 0 | 计价
PGT3-4 | C22050102 | 材料 | 乙供 | C21010101 | 水 | t | 0.08 | 6.261 | 0 | 0 | 计价
PGT3-4 | C22050102 | 机械 | 乙供 | J01-01-053 | 电动夯实机 夯击能量 250N·m | 台班 | 0.002 | 29.153 | 0 | 0 | 计价
PGT3-5 | C09020301 | 人工 | 乙供 | 9101106 | 普通工 | 工日 | 0.1769 | 80 | 0 | 0 | 计价
PGT3-5 | C09020301 | 人工 | 乙供 | 9101107 | 建筑技术工 | 工日 | 0.0442 | 111 | 0 | 0 | 计价
PGT3-5 | C09020301 | 材料 | 乙供 | C09010101 | 普通硅酸盐水泥 32.5 | t | 0.765 | 423.669 | 0 | 0 | 计价
PGT3-5 | C09020301 | 材料 | 乙供 | C10010101 | 中砂 | m³ | 0.79 | 81.97 | 0 | 0 | 计价
PGT3-5 | C09020301 | 材料 | 乙供 | C21010101 | 水 | t | 0.3 | 6.261 | 0 | 0 | 计价
PGT3-5 | C09020301 | 机械 | 乙供 | J06-01-027 | 灰浆搅拌机 拌筒容量 200L | 台班 | 0.137 | 157.886 | 0 | 0 | 计价
PGT3-5 | C09020304 | 人工 | 乙供 | 9101106 | 普通工 | 工日 | 0.1769 | 80 | 0 | 0 | 计价
PGT3-5 | C09020304 | 人工 | 乙供 | 9101107 | 建筑技术工 | 工日 | 0.0442 | 111 | 0 | 0 | 计价
PGT3-5 | C09020304 | 材料 | 乙供 | C09010101 | 普通硅酸盐水泥 32.5 | t | 0.49 | 423.669 | 0 | 0 | 计价
PGT3-5 | C09020304 | 材料 | 乙供 | C10010101 | 中砂 | m³ | 1.12 | 81.97 | 0 | 0 | 计价
PGT3-5 | C09020304 | 材料 | 乙供 | C21010101 | 水 | t | 0.3 | 6.261 | 0 | 0 | 计价
PGT3-5 | C09020304 | 机械 | 乙供 | J06-01-027 | 灰浆搅拌机 拌筒容量 200L | 台班 | 0.137 | 157.886 | 0 | 0 | 计价
PGT3-5 | C09031603 | 人工 | 乙供 | 9101106 | 普通工 | 工日 | 0.1449 | 80 | 0 | 0 | 计价
PGT3-5 | C09031603 | 人工 | 乙供 | 9101107 | 建筑技术工 | 工日 | 0.0621 | 111 | 0 | 0 | 计价
PGT3-5 | C09031603 | 材料 | 乙供 | C09010102 | 普通硅酸盐水泥 42.5 | t | 0.411 | 460.177 | 0 | 0 | 计价
PGT3-5 | C09031603 | 材料 | 乙供 | C10010101 | 中砂 | m³ | 0.46 | 81.97 | 0 | 0 | 计价
PGT3-5 | C09031603 | 材料 | 乙供 | C10020101 | 碎石 10 | m³ | 0.86 | 93.209 | 0 | 0 | 计价
PGT3-5 | C09031603 | 材料 | 乙供 | C21010101 | 水 | t | 0.4 | 6.261 | 0 | 0 | 计价
PGT3-5 | C09031603 | 机械 | 乙供 | J04-01-032 | 机动翻斗车 1t | 台班 | 0.08 | 206.962 | 0 | 0 | 计价
PGT3-5 | C09031603 | 机械 | 乙供 | J06-01-022 | 滚筒式混凝土搅拌机(电动式) 出料容量 400L | 台班 | 0.062 | 209.757 | 0 | 0 | 计价
PGT3-5 | C09031631 | 人工 | 乙供 | 9101106 | 普通工 | 工日 | 0.1449 | 80 | 0 | 0 | 计价
PGT3-5 | C09031631 | 人工 | 乙供 | 9101107 | 建筑技术工 | 工日 | 0.0621 | 111 | 0 | 0 | 计价
PGT3-5 | C09031631 | 材料 | 乙供 | C09010101 | 普通硅酸盐水泥 32.5 | t | 0.238 | 423.669 | 0 | 0 | 计价
PGT3-5 | C09031631 | 材料 | 乙供 | C10010101 | 中砂 | m³ | 0.57 | 81.97 | 0 | 0 | 计价
PGT3-5 | C09031631 | 材料 | 乙供 | C10020103 | 碎石 40 | m³ | 0.93 | 83.366 | 0 | 0 | 计价
PGT3-5 | C09031631 | 材料 | 乙供 | C21010101 | 水 | t | 0.4 | 6.261 | 0 | 0 | 计价
PGT3-5 | C09031631 | 机械 | 乙供 | J04-01-032 | 机动翻斗车 1t | 台班 | 0.08 | 206.962 | 0 | 0 | 计价
PGT3-5 | C09031631 | 机械 | 乙供 | J06-01-022 | 滚筒式混凝土搅拌机(电动式) 出料容量 400L | 台班 | 0.062 | 209.757 | 0 | 0 | 计价
PGT3-5 | C09031632 | 人工 | 乙供 | 9101106 | 普通工 | 工日 | 0.1449 | 80 | 0 | 0 | 计价
PGT3-5 | C09031632 | 人工 | 乙供 | 9101107 | 建筑技术工 | 工日 | 0.0621 | 111 | 0 | 0 | 计价
PGT3-5 | C09031632 | 材料 | 乙供 | C09010101 | 普通硅酸盐水泥 32.5 | t | 0.271 | 423.669 | 0 | 0 | 计价
PGT3-5 | C09031632 | 材料 | 乙供 | C10010101 | 中砂 | m³ | 0.56 | 81.97 | 0 | 0 | 计价
PGT3-5 | C09031632 | 材料 | 乙供 | C10020103 | 碎石 40 | m³ | 0.92 | 83.366 | 0 | 0 | 计价
PGT3-5 | C09031632 | 材料 | 乙供 | C21010101 | 水 | t | 0.4 | 6.261 | 0 | 0 | 计价
PGT3-5 | C09031632 | 机械 | 乙供 | J04-01-032 | 机动翻斗车 1t | 台班 | 0.08 | 206.962 | 0 | 0 | 计价
PGT3-5 | C09031632 | 机械 | 乙供 | J06-01-022 | 滚筒式混凝土搅拌机(电动式) 出料容量 400L | 台班 | 0.062 | 209.757 | 0 | 0 | 计价
PGT3-5 | C09031633 | 人工 | 乙供 | 9101106 | 普通工 | 工日 | 0.1449 | 80 | 0 | 0 | 计价
PGT3-5 | C09031633 | 人工 | 乙供 | 9101107 | 建筑技术工 | 工日 | 0.0621 | 111 | 0 | 0 | 计价
PGT3-5 | C09031633 | 材料 | 乙供 | C09010101 | 普通硅酸盐水泥 32.5 | t | 0.322 | 423.669 | 0 | 0 | 计价
PGT3-5 | C09031633 | 材料 | 乙供 | C10010101 | 中砂 | m³ | 0.52 | 81.97 | 0 | 0 | 计价
PGT3-5 | C09031633 | 材料 | 乙供 | C10020103 | 碎石 40 | m³ | 0.9 | 83.366 | 0 | 0 | 计价
PGT3-5 | C09031633 | 材料 | 乙供 | C21010101 | 水 | t | 0.4 | 6.261 | 0 | 0 | 计价
PGT3-5 | C09031633 | 机械 | 乙供 | J04-01-032 | 机动翻斗车 1t | 台班 | 0.08 | 206.962 | 0 | 0 | 计价
PGT3-5 | C09031633 | 机械 | 乙供 | J06-01-022 | 滚筒式混凝土搅拌机(电动式) 出料容量 400L | 台班 | 0.062 | 209.757 | 0 | 0 | 计价
PGT3-5 | C10080201 | 人工 | 乙供 | 9101106 | 普通工 | 工日 | 0.1822 | 80 | 0 | 0 | 计价
PGT3-5 | C10080201 | 人工 | 乙供 | 9101107 | 建筑技术工 | 工日 | 0.0456 | 111 | 0 | 0 | 计价
PGT3-5 | C10080201 | 材料 | 乙供 | C10050201 | 滑石粉 | kg | 255 | 0.708 | 0 | 0 | 计价
PGT3-5 | C10080201 | 材料 | 乙供 | C10080102 | 石油沥青 30号 | kg | 1058 | 4.051 | 0 | 0 | 计价
PGT3-5 | C10080201 | 机械 | 乙供 | J06-01-027 | 灰浆搅拌机 拌筒容量 200L | 台班 | 0.137 | 157.886 | 0 | 0 | 计价
PGT3-6 | C09020301 | 人工 | 乙供 | 9101106 | 普通工 | 工日 | 0.1769 | 80 | 0 | 0 | 计价
PGT3-6 | C09020301 | 人工 | 乙供 | 9101107 | 建筑技术工 | 工日 | 0.0442 | 111 | 0 | 0 | 计价
PGT3-6 | C09020301 | 材料 | 乙供 | C09010101 | 普通硅酸盐水泥 32.5 | t | 0.765 | 423.669 | 0 | 0 | 计价
PGT3-6 | C09020301 | 材料 | 乙供 | C10010101 | 中砂 | m³ | 0.79 | 81.97 | 0 | 0 | 计价
PGT3-6 | C09020301 | 材料 | 乙供 | C21010101 | 水 | t | 0.3 | 6.261 | 0 | 0 | 计价
PGT3-6 | C09020301 | 机械 | 乙供 | J06-01-027 | 灰浆搅拌机 拌筒容量 200L | 台班 | 0.137 | 157.886 | 0 | 0 | 计价
PGT3-6 | C09020304 | 人工 | 乙供 | 9101106 | 普通工 | 工日 | 0.1769 | 80 | 0 | 0 | 计价
PGT3-6 | C09020304 | 人工 | 乙供 | 9101107 | 建筑技术工 | 工日 | 0.0442 | 111 | 0 | 0 | 计价
PGT3-6 | C09020304 | 材料 | 乙供 | C09010101 | 普通硅酸盐水泥 32.5 | t | 0.49 | 423.669 | 0 | 0 | 计价
PGT3-6 | C09020304 | 材料 | 乙供 | C10010101 | 中砂 | m³ | 1.12 | 81.97 | 0 | 0 | 计价
PGT3-6 | C09020304 | 材料 | 乙供 | C21010101 | 水 | t | 0.3 | 6.261 | 0 | 0 | 计价
PGT3-6 | C09020304 | 机械 | 乙供 | J06-01-027 | 灰浆搅拌机 拌筒容量 200L | 台班 | 0.137 | 157.886 | 0 | 0 | 计价
PGT3-6 | C09031612 | 人工 | 乙供 | 9101106 | 普通工 | 工日 | 0.1449 | 80 | 0 | 0 | 计价
PGT3-6 | C09031612 | 人工 | 乙供 | 9101107 | 建筑技术工 | 工日 | 0.0621 | 111 | 0 | 0 | 计价
PGT3-6 | C09031612 | 材料 | 乙供 | C09010101 | 普通硅酸盐水泥 32.5 | t | 0.343 | 423.669 | 0 | 0 | 计价
PGT3-6 | C09031612 | 材料 | 乙供 | C10010101 | 中砂 | m³ | 0.54 | 81.97 | 0 | 0 | 计价
PGT3-6 | C09031612 | 材料 | 乙供 | C10020102 | 碎石 20 | m³ | 0.87 | 87.122 | 0 | 0 | 计价
PGT3-6 | C09031612 | 材料 | 乙供 | C21010101 | 水 | t | 0.4 | 6.261 | 0 | 0 | 计价
PGT3-6 | C09031612 | 机械 | 乙供 | J04-01-032 | 机动翻斗车 1t | 台班 | 0.08 | 206.962 | 0 | 0 | 计价
PGT3-6 | C09031612 | 机械 | 乙供 | J06-01-022 | 滚筒式混凝土搅拌机(电动式) 出料容量 400L | 台班 | 0.062 | 209.757 | 0 | 0 | 计价
PGT3-6 | C09031631 | 人工 | 乙供 | 9101106 | 普通工 | 工日 | 0.1449 | 80 | 0 | 0 | 计价
PGT3-6 | C09031631 | 人工 | 乙供 | 9101107 | 建筑技术工 | 工日 | 0.0621 | 111 | 0 | 0 | 计价
PGT3-6 | C09031631 | 材料 | 乙供 | C09010101 | 普通硅酸盐水泥 32.5 | t | 0.238 | 423.669 | 0 | 0 | 计价
PGT3-6 | C09031631 | 材料 | 乙供 | C10010101 | 中砂 | m³ | 0.57 | 81.97 | 0 | 0 | 计价
PGT3-6 | C09031631 | 材料 | 乙供 | C10020103 | 碎石 40 | m³ | 0.93 | 83.366 | 0 | 0 | 计价
PGT3-6 | C09031631 | 材料 | 乙供 | C21010101 | 水 | t | 0.4 | 6.261 | 0 | 0 | 计价
PGT3-6 | C09031631 | 机械 | 乙供 | J04-01-032 | 机动翻斗车 1t | 台班 | 0.08 | 206.962 | 0 | 0 | 计价
PGT3-6 | C09031631 | 机械 | 乙供 | J06-01-022 | 滚筒式混凝土搅拌机(电动式) 出料容量 400L | 台班 | 0.062 | 209.757 | 0 | 0 | 计价
PGT3-6 | C09031632 | 人工 | 乙供 | 9101106 | 普通工 | 工日 | 0.1449 | 80 | 0 | 0 | 计价
PGT3-6 | C09031632 | 人工 | 乙供 | 9101107 | 建筑技术工 | 工日 | 0.0621 | 111 | 0 | 0 | 计价
PGT3-6 | C09031632 | 材料 | 乙供 | C09010101 | 普通硅酸盐水泥 32.5 | t | 0.271 | 423.669 | 0 | 0 | 计价
PGT3-6 | C09031632 | 材料 | 乙供 | C10010101 | 中砂 | m³ | 0.56 | 81.97 | 0 | 0 | 计价
PGT3-6 | C09031632 | 材料 | 乙供 | C10020103 | 碎石 40 | m³ | 0.92 | 83.366 | 0 | 0 | 计价
PGT3-6 | C09031632 | 材料 | 乙供 | C21010101 | 水 | t | 0.4 | 6.261 | 0 | 0 | 计价
PGT3-6 | C09031632 | 机械 | 乙供 | J04-01-032 | 机动翻斗车 1t | 台班 | 0.08 | 206.962 | 0 | 0 | 计价
PGT3-6 | C09031632 | 机械 | 乙供 | J06-01-022 | 滚筒式混凝土搅拌机(电动式) 出料容量 400L | 台班 | 0.062 | 209.757 | 0 | 0 | 计价
PGT3-6 | C09031633 | 人工 | 乙供 | 9101106 | 普通工 | 工日 | 0.1449 | 80 | 0 | 0 | 计价
PGT3-6 | C09031633 | 人工 | 乙供 | 9101107 | 建筑技术工 | 工日 | 0.0621 | 111 | 0 | 0 | 计价
PGT3-6 | C09031633 | 材料 | 乙供 | C09010101 | 普通硅酸盐水泥 32.5 | t | 0.322 | 423.669 | 0 | 0 | 计价
PGT3-6 | C09031633 | 材料 | 乙供 | C10010101 | 中砂 | m³ | 0.52 | 81.97 | 0 | 0 | 计价
PGT3-6 | C09031633 | 材料 | 乙供 | C10020103 | 碎石 40 | m³ | 0.9 | 83.366 | 0 | 0 | 计价
PGT3-6 | C09031633 | 材料 | 乙供 | C21010101 | 水 | t | 0.4 | 6.261 | 0 | 0 | 计价
PGT3-6 | C09031633 | 机械 | 乙供 | J04-01-032 | 机动翻斗车 1t | 台班 | 0.08 | 206.962 | 0 | 0 | 计价
PGT3-6 | C09031633 | 机械 | 乙供 | J06-01-022 | 滚筒式混凝土搅拌机(电动式) 出料容量 400L | 台班 | 0.062 | 209.757 | 0 | 0 | 计价
PGT3-6 | C10080201 | 人工 | 乙供 | 9101106 | 普通工 | 工日 | 0.1822 | 80 | 0 | 0 | 计价
PGT3-6 | C10080201 | 人工 | 乙供 | 9101107 | 建筑技术工 | 工日 | 0.0456 | 111 | 0 | 0 | 计价
PGT3-6 | C10080201 | 材料 | 乙供 | C10050201 | 滑石粉 | kg | 255 | 0.708 | 0 | 0 | 计价
PGT3-6 | C10080201 | 材料 | 乙供 | C10080102 | 石油沥青 30号 | kg | 1058 | 4.051 | 0 | 0 | 计价
PGT3-6 | C10080201 | 机械 | 乙供 | J06-01-027 | 灰浆搅拌机 拌筒容量 200L | 台班 | 0.137 | 157.886 | 0 | 0 | 计价
PGT3-7 | C09020301 | 人工 | 乙供 | 9101106 | 普通工 | 工日 | 0.1769 | 80 | 0 | 0 | 计价
PGT3-7 | C09020301 | 人工 | 乙供 | 9101107 | 建筑技术工 | 工日 | 0.0442 | 111 | 0 | 0 | 计价
PGT3-7 | C09020301 | 材料 | 乙供 | C09010101 | 普通硅酸盐水泥 32.5 | t | 0.765 | 423.669 | 0 | 0 | 计价
PGT3-7 | C09020301 | 材料 | 乙供 | C10010101 | 中砂 | m³ | 0.79 | 81.97 | 0 | 0 | 计价
PGT3-7 | C09020301 | 材料 | 乙供 | C21010101 | 水 | t | 0.3 | 6.261 | 0 | 0 | 计价
PGT3-7 | C09020301 | 机械 | 乙供 | J06-01-027 | 灰浆搅拌机 拌筒容量 200L | 台班 | 0.137 | 157.886 | 0 | 0 | 计价
PGT3-7 | C09020305 | 人工 | 乙供 | 9101106 | 普通工 | 工日 | 0.1769 | 80 | 0 | 0 | 计价
PGT3-7 | C09020305 | 人工 | 乙供 | 9101107 | 建筑技术工 | 工日 | 0.0442 | 111 | 0 | 0 | 计价
PGT3-7 | C09020305 | 材料 | 乙供 | C09010101 | 普通硅酸盐水泥 32.5 | t | 0.408 | 423.669 | 0 | 0 | 计价
PGT3-7 | C09020305 | 材料 | 乙供 | C10010101 | 中砂 | m³ | 1.31 | 81.97 | 0 | 0 | 计价
PGT3-7 | C09020305 | 材料 | 乙供 | C21010101 | 水 | t | 0.3 | 6.261 | 0 | 0 | 计价
PGT3-7 | C09020305 | 机械 | 乙供 | J06-01-027 | 灰浆搅拌机 拌筒容量 200L | 台班 | 0.137 | 157.886 | 0 | 0 | 计价
PGT3-7 | C09031631 | 人工 | 乙供 | 9101106 | 普通工 | 工日 | 0.1449 | 80 | 0 | 0 | 计价
PGT3-7 | C09031631 | 人工 | 乙供 | 9101107 | 建筑技术工 | 工日 | 0.0621 | 111 | 0 | 0 | 计价
PGT3-7 | C09031631 | 材料 | 乙供 | C09010101 | 普通硅酸盐水泥 32.5 | t | 0.238 | 423.669 | 0 | 0 | 计价
PGT3-7 | C09031631 | 材料 | 乙供 | C10010101 | 中砂 | m³ | 0.57 | 81.97 | 0 | 0 | 计价
PGT3-7 | C09031631 | 材料 | 乙供 | C10020103 | 碎石 40 | m³ | 0.93 | 83.366 | 0 | 0 | 计价
PGT3-7 | C09031631 | 材料 | 乙供 | C21010101 | 水 | t | 0.4 | 6.261 | 0 | 0 | 计价
PGT3-7 | C09031631 | 机械 | 乙供 | J04-01-032 | 机动翻斗车 1t | 台班 | 0.08 | 206.962 | 0 | 0 | 计价
PGT3-7 | C09031631 | 机械 | 乙供 | J06-01-022 | 滚筒式混凝土搅拌机(电动式) 出料容量 400L | 台班 | 0.062 | 209.757 | 0 | 0 | 计价
PGT3-7 | C09031632 | 人工 | 乙供 | 9101106 | 普通工 | 工日 | 0.1449 | 80 | 0 | 0 | 计价
PGT3-7 | C09031632 | 人工 | 乙供 | 9101107 | 建筑技术工 | 工日 | 0.0621 | 111 | 0 | 0 | 计价
PGT3-7 | C09031632 | 材料 | 乙供 | C09010101 | 普通硅酸盐水泥 32.5 | t | 0.271 | 423.669 | 0 | 0 | 计价
PGT3-7 | C09031632 | 材料 | 乙供 | C10010101 | 中砂 | m³ | 0.56 | 81.97 | 0 | 0 | 计价
PGT3-7 | C09031632 | 材料 | 乙供 | C10020103 | 碎石 40 | m³ | 0.92 | 83.366 | 0 | 0 | 计价
PGT3-7 | C09031632 | 材料 | 乙供 | C21010101 | 水 | t | 0.4 | 6.261 | 0 | 0 | 计价
PGT3-7 | C09031632 | 机械 | 乙供 | J04-01-032 | 机动翻斗车 1t | 台班 | 0.08 | 206.962 | 0 | 0 | 计价
PGT3-7 | C09031632 | 机械 | 乙供 | J06-01-022 | 滚筒式混凝土搅拌机(电动式) 出料容量 400L | 台班 | 0.062 | 209.757 | 0 | 0 | 计价
PGT3-7 | C09031633 | 人工 | 乙供 | 9101106 | 普通工 | 工日 | 0.1449 | 80 | 0 | 0 | 计价
PGT3-7 | C09031633 | 人工 | 乙供 | 9101107 | 建筑技术工 | 工日 | 0.0621 | 111 | 0 | 0 | 计价
PGT3-7 | C09031633 | 材料 | 乙供 | C09010101 | 普通硅酸盐水泥 32.5 | t | 0.322 | 423.669 | 0 | 0 | 计价
PGT3-7 | C09031633 | 材料 | 乙供 | C10010101 | 中砂 | m³ | 0.52 | 81.97 | 0 | 0 | 计价
PGT3-7 | C09031633 | 材料 | 乙供 | C10020103 | 碎石 40 | m³ | 0.9 | 83.366 | 0 | 0 | 计价
PGT3-7 | C09031633 | 材料 | 乙供 | C21010101 | 水 | t | 0.4 | 6.261 | 0 | 0 | 计价
PGT3-7 | C09031633 | 机械 | 乙供 | J04-01-032 | 机动翻斗车 1t | 台班 | 0.08 | 206.962 | 0 | 0 | 计价
PGT3-7 | C09031633 | 机械 | 乙供 | J06-01-022 | 滚筒式混凝土搅拌机(电动式) 出料容量 400L | 台班 | 0.062 | 209.757 | 0 | 0 | 计价
PGT3-7 | C10080201 | 人工 | 乙供 | 9101106 | 普通工 | 工日 | 0.1822 | 80 | 0 | 0 | 计价
PGT3-7 | C10080201 | 人工 | 乙供 | 9101107 | 建筑技术工 | 工日 | 0.0456 | 111 | 0 | 0 | 计价
PGT3-7 | C10080201 | 材料 | 乙供 | C10050201 | 滑石粉 | kg | 255 | 0.708 | 0 | 0 | 计价
PGT3-7 | C10080201 | 材料 | 乙供 | C10080102 | 石油沥青 30号 | kg | 1058 | 4.051 | 0 | 0 | 计价
PGT3-7 | C10080201 | 机械 | 乙供 | J06-01-027 | 灰浆搅拌机 拌筒容量 200L | 台班 | 0.137 | 157.886 | 0 | 0 | 计价
PGT3-8 | C09020205 | 人工 | 乙供 | 9101106 | 普通工 | 工日 | 0.1769 | 80 | 0 | 0 | 计价
PGT3-8 | C09020205 | 人工 | 乙供 | 9101107 | 建筑技术工 | 工日 | 0.0442 | 111 | 0 | 0 | 计价
PGT3-8 | C09020205 | 材料 | 乙供 | C09010101 | 普通硅酸盐水泥 32.5 | t | 0.117 | 423.669 | 0 | 0 | 计价
PGT3-8 | C09020205 | 材料 | 乙供 | C10010101 | 中砂 | m³ | 1.12 | 81.97 | 0 | 0 | 计价
PGT3-8 | C09020205 | 材料 | 乙供 | C10040103 | 石灰膏 | m³ | 0.231 | 175 | 0 | 0 | 计价
PGT3-8 | C09020205 | 材料 | 乙供 | C21010101 | 水 | t | 0.4 | 6.261 | 0 | 0 | 计价
PGT3-8 | C09020205 | 机械 | 乙供 | J06-01-027 | 灰浆搅拌机 拌筒容量 200L | 台班 | 0.137 | 157.886 | 0 | 0 | 计价
PGT3-8 | C09020301 | 人工 | 乙供 | 9101106 | 普通工 | 工日 | 0.1769 | 80 | 0 | 0 | 计价
PGT3-8 | C09020301 | 人工 | 乙供 | 9101107 | 建筑技术工 | 工日 | 0.0442 | 111 | 0 | 0 | 计价
PGT3-8 | C09020301 | 材料 | 乙供 | C09010101 | 普通硅酸盐水泥 32.5 | t | 0.765 | 423.669 | 0 | 0 | 计价
PGT3-8 | C09020301 | 材料 | 乙供 | C10010101 | 中砂 | m³ | 0.79 | 81.97 | 0 | 0 | 计价
PGT3-8 | C09020301 | 材料 | 乙供 | C21010101 | 水 | t | 0.3 | 6.261 | 0 | 0 | 计价
PGT3-8 | C09020301 | 机械 | 乙供 | J06-01-027 | 灰浆搅拌机 拌筒容量 200L | 台班 | 0.137 | 157.886 | 0 | 0 | 计价
PGT3-8 | C09020304 | 人工 | 乙供 | 9101106 | 普通工 | 工日 | 0.1769 | 80 | 0 | 0 | 计价
PGT3-8 | C09020304 | 人工 | 乙供 | 9101107 | 建筑技术工 | 工日 | 0.0442 | 111 | 0 | 0 | 计价
PGT3-8 | C09020304 | 材料 | 乙供 | C09010101 | 普通硅酸盐水泥 32.5 | t | 0.49 | 423.669 | 0 | 0 | 计价
PGT3-8 | C09020304 | 材料 | 乙供 | C10010101 | 中砂 | m³ | 1.12 | 81.97 | 0 | 0 | 计价
PGT3-8 | C09020304 | 材料 | 乙供 | C21010101 | 水 | t | 0.3 | 6.261 | 0 | 0 | 计价
PGT3-8 | C09020304 | 机械 | 乙供 | J06-01-027 | 灰浆搅拌机 拌筒容量 200L | 台班 | 0.137 | 157.886 | 0 | 0 | 计价
PGT3-8 | C09031602 | 人工 | 乙供 | 9101106 | 普通工 | 工日 | 0.1449 | 80 | 0 | 0 | 计价
PGT3-8 | C09031602 | 人工 | 乙供 | 9101107 | 建筑技术工 | 工日 | 0.0621 | 111 | 0 | 0 | 计价
PGT3-8 | C09031602 | 材料 | 乙供 | C09010101 | 普通硅酸盐水泥 32.5 | t | 0.465 | 423.669 | 0 | 0 | 计价
PGT3-8 | C09031602 | 材料 | 乙供 | C10010101 | 中砂 | m³ | 0.47 | 81.97 | 0 | 0 | 计价
PGT3-8 | C09031602 | 材料 | 乙供 | C10020101 | 碎石 10 | m³ | 0.85 | 93.209 | 0 | 0 | 计价
PGT3-8 | C09031602 | 材料 | 乙供 | C21010101 | 水 | t | 0.4 | 6.261 | 0 | 0 | 计价
PGT3-8 | C09031602 | 机械 | 乙供 | J04-01-032 | 机动翻斗车 1t | 台班 | 0.08 | 206.962 | 0 | 0 | 计价
PGT3-8 | C09031602 | 机械 | 乙供 | J06-01-022 | 滚筒式混凝土搅拌机(电动式) 出料容量 400L | 台班 | 0.062 | 209.757 | 0 | 0 | 计价
PGT3-8 | C09031603 | 人工 | 乙供 | 9101106 | 普通工 | 工日 | 0.1449 | 80 | 0 | 0 | 计价
PGT3-8 | C09031603 | 人工 | 乙供 | 9101107 | 建筑技术工 | 工日 | 0.0621 | 111 | 0 | 0 | 计价
PGT3-8 | C09031603 | 材料 | 乙供 | C09010102 | 普通硅酸盐水泥 42.5 | t | 0.411 | 460.177 | 0 | 0 | 计价
PGT3-8 | C09031603 | 材料 | 乙供 | C10010101 | 中砂 | m³ | 0.46 | 81.97 | 0 | 0 | 计价
PGT3-8 | C09031603 | 材料 | 乙供 | C10020101 | 碎石 10 | m³ | 0.86 | 93.209 | 0 | 0 | 计价
PGT3-8 | C09031603 | 材料 | 乙供 | C21010101 | 水 | t | 0.4 | 6.261 | 0 | 0 | 计价
PGT3-8 | C09031603 | 机械 | 乙供 | J04-01-032 | 机动翻斗车 1t | 台班 | 0.08 | 206.962 | 0 | 0 | 计价
PGT3-8 | C09031603 | 机械 | 乙供 | J06-01-022 | 滚筒式混凝土搅拌机(电动式) 出料容量 400L | 台班 | 0.062 | 209.757 | 0 | 0 | 计价
PGT3-8 | C09031612 | 人工 | 乙供 | 9101106 | 普通工 | 工日 | 0.1449 | 80 | 0 | 0 | 计价
PGT3-8 | C09031612 | 人工 | 乙供 | 9101107 | 建筑技术工 | 工日 | 0.0621 | 111 | 0 | 0 | 计价
PGT3-8 | C09031612 | 材料 | 乙供 | C09010101 | 普通硅酸盐水泥 32.5 | t | 0.343 | 423.669 | 0 | 0 | 计价
PGT3-8 | C09031612 | 材料 | 乙供 | C10010101 | 中砂 | m³ | 0.54 | 81.97 | 0 | 0 | 计价
PGT3-8 | C09031612 | 材料 | 乙供 | C10020102 | 碎石 20 | m³ | 0.87 | 87.122 | 0 | 0 | 计价
PGT3-8 | C09031612 | 材料 | 乙供 | C21010101 | 水 | t | 0.4 | 6.261 | 0 | 0 | 计价
PGT3-8 | C09031612 | 机械 | 乙供 | J04-01-032 | 机动翻斗车 1t | 台班 | 0.08 | 206.962 | 0 | 0 | 计价
PGT3-8 | C09031612 | 机械 | 乙供 | J06-01-022 | 滚筒式混凝土搅拌机(电动式) 出料容量 400L | 台班 | 0.062 | 209.757 | 0 | 0 | 计价
PGT3-8 | C09031631 | 人工 | 乙供 | 9101106 | 普通工 | 工日 | 0.1449 | 80 | 0 | 0 | 计价
PGT3-8 | C09031631 | 人工 | 乙供 | 9101107 | 建筑技术工 | 工日 | 0.0621 | 111 | 0 | 0 | 计价
PGT3-8 | C09031631 | 材料 | 乙供 | C09010101 | 普通硅酸盐水泥 32.5 | t | 0.238 | 423.669 | 0 | 0 | 计价
PGT3-8 | C09031631 | 材料 | 乙供 | C10010101 | 中砂 | m³ | 0.57 | 81.97 | 0 | 0 | 计价
PGT3-8 | C09031631 | 材料 | 乙供 | C10020103 | 碎石 40 | m³ | 0.93 | 83.366 | 0 | 0 | 计价
PGT3-8 | C09031631 | 材料 | 乙供 | C21010101 | 水 | t | 0.4 | 6.261 | 0 | 0 | 计价
PGT3-8 | C09031631 | 机械 | 乙供 | J04-01-032 | 机动翻斗车 1t | 台班 | 0.08 | 206.962 | 0 | 0 | 计价
PGT3-8 | C09031631 | 机械 | 乙供 | J06-01-022 | 滚筒式混凝土搅拌机(电动式) 出料容量 400L | 台班 | 0.062 | 209.757 | 0 | 0 | 计价
PGT3-8 | C09031632 | 人工 | 乙供 | 9101106 | 普通工 | 工日 | 0.1449 | 80 | 0 | 0 | 计价
PGT3-8 | C09031632 | 人工 | 乙供 | 9101107 | 建筑技术工 | 工日 | 0.0621 | 111 | 0 | 0 | 计价
PGT3-8 | C09031632 | 材料 | 乙供 | C09010101 | 普通硅酸盐水泥 32.5 | t | 0.271 | 423.669 | 0 | 0 | 计价
PGT3-8 | C09031632 | 材料 | 乙供 | C10010101 | 中砂 | m³ | 0.56 | 81.97 | 0 | 0 | 计价
PGT3-8 | C09031632 | 材料 | 乙供 | C10020103 | 碎石 40 | m³ | 0.92 | 83.366 | 0 | 0 | 计价
PGT3-8 | C09031632 | 材料 | 乙供 | C21010101 | 水 | t | 0.4 | 6.261 | 0 | 0 | 计价
PGT3-8 | C09031632 | 机械 | 乙供 | J04-01-032 | 机动翻斗车 1t | 台班 | 0.08 | 206.962 | 0 | 0 | 计价
PGT3-8 | C09031632 | 机械 | 乙供 | J06-01-022 | 滚筒式混凝土搅拌机(电动式) 出料容量 400L | 台班 | 0.062 | 209.757 | 0 | 0 | 计价
PGT3-8 | C09031633 | 人工 | 乙供 | 9101106 | 普通工 | 工日 | 0.1449 | 80 | 0 | 0 | 计价
PGT3-8 | C09031633 | 人工 | 乙供 | 9101107 | 建筑技术工 | 工日 | 0.0621 | 111 | 0 | 0 | 计价
PGT3-8 | C09031633 | 材料 | 乙供 | C09010101 | 普通硅酸盐水泥 32.5 | t | 0.322 | 423.669 | 0 | 0 | 计价
PGT3-8 | C09031633 | 材料 | 乙供 | C10010101 | 中砂 | m³ | 0.52 | 81.97 | 0 | 0 | 计价
PGT3-8 | C09031633 | 材料 | 乙供 | C10020103 | 碎石 40 | m³ | 0.9 | 83.366 | 0 | 0 | 计价
PGT3-8 | C09031633 | 材料 | 乙供 | C21010101 | 水 | t | 0.4 | 6.261 | 0 | 0 | 计价
PGT3-8 | C09031633 | 机械 | 乙供 | J04-01-032 | 机动翻斗车 1t | 台班 | 0.08 | 206.962 | 0 | 0 | 计价
PGT3-8 | C09031633 | 机械 | 乙供 | J06-01-022 | 滚筒式混凝土搅拌机(电动式) 出料容量 400L | 台班 | 0.062 | 209.757 | 0 | 0 | 计价
PGT3-8 | C10080201 | 人工 | 乙供 | 9101106 | 普通工 | 工日 | 0.1822 | 80 | 0 | 0 | 计价
PGT3-8 | C10080201 | 人工 | 乙供 | 9101107 | 建筑技术工 | 工日 | 0.0456 | 111 | 0 | 0 | 计价
PGT3-8 | C10080201 | 材料 | 乙供 | C10050201 | 滑石粉 | kg | 255 | 0.708 | 0 | 0 | 计价
PGT3-8 | C10080201 | 材料 | 乙供 | C10080102 | 石油沥青 30号 | kg | 1058 | 4.051 | 0 | 0 | 计价
PGT3-8 | C10080201 | 机械 | 乙供 | J06-01-027 | 灰浆搅拌机 拌筒容量 200L | 台班 | 0.137 | 157.886 | 0 | 0 | 计价
PGT3-8 | C22050102 | 人工 | 乙供 | 9101106 | 普通工 | 工日 | 0.1923 | 80 | 0 | 0 | 计价
PGT3-8 | C22050102 | 人工 | 乙供 | 9101107 | 建筑技术工 | 工日 | 0.0824 | 111 | 0 | 0 | 计价
PGT3-8 | C22050102 | 材料 | 乙供 | C09010101 | 普通硅酸盐水泥 32.5 | t | 0.0003 | 423.669 | 0 | 0 | 计价
PGT3-8 | C22050102 | 材料 | 乙供 | C10010401 | 粗砂 | m³ | 0.074 | 81.532 | 0 | 0 | 计价
PGT3-8 | C22050102 | 材料 | 乙供 | C10020103 | 碎石 40 | m³ | 0.033 | 83.366 | 0 | 0 | 计价
PGT3-8 | C22050102 | 材料 | 乙供 | C10040103 | 石灰膏 | m³ | 0.002 | 175 | 0 | 0 | 计价
PGT3-8 | C22050102 | 材料 | 乙供 | C10070101 | 标准砖 240×115×53 | 千块 | 0.045 | 409.05 | 0 | 0 | 计价
PGT3-8 | C22050102 | 材料 | 乙供 | C21010101 | 水 | t | 0.08 | 6.261 | 0 | 0 | 计价
PGT3-8 | C22050102 | 机械 | 乙供 | J01-01-053 | 电动夯实机 夯击能量 250N·m | 台班 | 0.002 | 29.153 | 0 | 0 | 计价
PGT3-9 | C09020205 | 人工 | 乙供 | 9101106 | 普通工 | 工日 | 0.1769 | 80 | 0 | 0 | 计价
PGT3-9 | C09020205 | 人工 | 乙供 | 9101107 | 建筑技术工 | 工日 | 0.0442 | 111 | 0 | 0 | 计价
PGT3-9 | C09020205 | 材料 | 乙供 | C09010101 | 普通硅酸盐水泥 32.5 | t | 0.117 | 423.669 | 0 | 0 | 计价
PGT3-9 | C09020205 | 材料 | 乙供 | C10010101 | 中砂 | m³ | 1.12 | 81.97 | 0 | 0 | 计价
PGT3-9 | C09020205 | 材料 | 乙供 | C10040103 | 石灰膏 | m³ | 0.231 | 175 | 0 | 0 | 计价
PGT3-9 | C09020205 | 材料 | 乙供 | C21010101 | 水 | t | 0.4 | 6.261 | 0 | 0 | 计价
PGT3-9 | C09020205 | 机械 | 乙供 | J06-01-027 | 灰浆搅拌机 拌筒容量 200L | 台班 | 0.137 | 157.886 | 0 | 0 | 计价
PGT3-9 | C09020301 | 人工 | 乙供 | 9101106 | 普通工 | 工日 | 0.1769 | 80 | 0 | 0 | 计价
PGT3-9 | C09020301 | 人工 | 乙供 | 9101107 | 建筑技术工 | 工日 | 0.0442 | 111 | 0 | 0 | 计价
PGT3-9 | C09020301 | 材料 | 乙供 | C09010101 | 普通硅酸盐水泥 32.5 | t | 0.765 | 423.669 | 0 | 0 | 计价
PGT3-9 | C09020301 | 材料 | 乙供 | C10010101 | 中砂 | m³ | 0.79 | 81.97 | 0 | 0 | 计价
PGT3-9 | C09020301 | 材料 | 乙供 | C21010101 | 水 | t | 0.3 | 6.261 | 0 | 0 | 计价
PGT3-9 | C09020301 | 机械 | 乙供 | J06-01-027 | 灰浆搅拌机 拌筒容量 200L | 台班 | 0.137 | 157.886 | 0 | 0 | 计价
PGT3-9 | C09020304 | 人工 | 乙供 | 9101106 | 普通工 | 工日 | 0.1769 | 80 | 0 | 0 | 计价
PGT3-9 | C09020304 | 人工 | 乙供 | 9101107 | 建筑技术工 | 工日 | 0.0442 | 111 | 0 | 0 | 计价
PGT3-9 | C09020304 | 材料 | 乙供 | C09010101 | 普通硅酸盐水泥 32.5 | t | 0.49 | 423.669 | 0 | 0 | 计价
PGT3-9 | C09020304 | 材料 | 乙供 | C10010101 | 中砂 | m³ | 1.12 | 81.97 | 0 | 0 | 计价
PGT3-9 | C09020304 | 材料 | 乙供 | C21010101 | 水 | t | 0.3 | 6.261 | 0 | 0 | 计价
PGT3-9 | C09020304 | 机械 | 乙供 | J06-01-027 | 灰浆搅拌机 拌筒容量 200L | 台班 | 0.137 | 157.886 | 0 | 0 | 计价
PGT3-9 | C09031602 | 人工 | 乙供 | 9101106 | 普通工 | 工日 | 0.1449 | 80 | 0 | 0 | 计价
PGT3-9 | C09031602 | 人工 | 乙供 | 9101107 | 建筑技术工 | 工日 | 0.0621 | 111 | 0 | 0 | 计价
PGT3-9 | C09031602 | 材料 | 乙供 | C09010101 | 普通硅酸盐水泥 32.5 | t | 0.465 | 423.669 | 0 | 0 | 计价
PGT3-9 | C09031602 | 材料 | 乙供 | C10010101 | 中砂 | m³ | 0.47 | 81.97 | 0 | 0 | 计价
PGT3-9 | C09031602 | 材料 | 乙供 | C10020101 | 碎石 10 | m³ | 0.85 | 93.209 | 0 | 0 | 计价
PGT3-9 | C09031602 | 材料 | 乙供 | C21010101 | 水 | t | 0.4 | 6.261 | 0 | 0 | 计价
PGT3-9 | C09031602 | 机械 | 乙供 | J04-01-032 | 机动翻斗车 1t | 台班 | 0.08 | 206.962 | 0 | 0 | 计价
PGT3-9 | C09031602 | 机械 | 乙供 | J06-01-022 | 滚筒式混凝土搅拌机(电动式) 出料容量 400L | 台班 | 0.062 | 209.757 | 0 | 0 | 计价
PGT3-9 | C09031603 | 人工 | 乙供 | 9101106 | 普通工 | 工日 | 0.1449 | 80 | 0 | 0 | 计价
PGT3-9 | C09031603 | 人工 | 乙供 | 9101107 | 建筑技术工 | 工日 | 0.0621 | 111 | 0 | 0 | 计价
PGT3-9 | C09031603 | 材料 | 乙供 | C09010102 | 普通硅酸盐水泥 42.5 | t | 0.411 | 460.177 | 0 | 0 | 计价
PGT3-9 | C09031603 | 材料 | 乙供 | C10010101 | 中砂 | m³ | 0.46 | 81.97 | 0 | 0 | 计价
PGT3-9 | C09031603 | 材料 | 乙供 | C10020101 | 碎石 10 | m³ | 0.86 | 93.209 | 0 | 0 | 计价
PGT3-9 | C09031603 | 材料 | 乙供 | C21010101 | 水 | t | 0.4 | 6.261 | 0 | 0 | 计价
PGT3-9 | C09031603 | 机械 | 乙供 | J04-01-032 | 机动翻斗车 1t | 台班 | 0.08 | 206.962 | 0 | 0 | 计价
PGT3-9 | C09031603 | 机械 | 乙供 | J06-01-022 | 滚筒式混凝土搅拌机(电动式) 出料容量 400L | 台班 | 0.062 | 209.757 | 0 | 0 | 计价
PGT3-9 | C09031612 | 人工 | 乙供 | 9101106 | 普通工 | 工日 | 0.1449 | 80 | 0 | 0 | 计价
PGT3-9 | C09031612 | 人工 | 乙供 | 9101107 | 建筑技术工 | 工日 | 0.0621 | 111 | 0 | 0 | 计价
PGT3-9 | C09031612 | 材料 | 乙供 | C09010101 | 普通硅酸盐水泥 32.5 | t | 0.343 | 423.669 | 0 | 0 | 计价
PGT3-9 | C09031612 | 材料 | 乙供 | C10010101 | 中砂 | m³ | 0.54 | 81.97 | 0 | 0 | 计价
PGT3-9 | C09031612 | 材料 | 乙供 | C10020102 | 碎石 20 | m³ | 0.87 | 87.122 | 0 | 0 | 计价
PGT3-9 | C09031612 | 材料 | 乙供 | C21010101 | 水 | t | 0.4 | 6.261 | 0 | 0 | 计价
PGT3-9 | C09031612 | 机械 | 乙供 | J04-01-032 | 机动翻斗车 1t | 台班 | 0.08 | 206.962 | 0 | 0 | 计价
PGT3-9 | C09031612 | 机械 | 乙供 | J06-01-022 | 滚筒式混凝土搅拌机(电动式) 出料容量 400L | 台班 | 0.062 | 209.757 | 0 | 0 | 计价
PGT3-9 | C09031631 | 人工 | 乙供 | 9101106 | 普通工 | 工日 | 0.1449 | 80 | 0 | 0 | 计价
PGT3-9 | C09031631 | 人工 | 乙供 | 9101107 | 建筑技术工 | 工日 | 0.0621 | 111 | 0 | 0 | 计价
PGT3-9 | C09031631 | 材料 | 乙供 | C09010101 | 普通硅酸盐水泥 32.5 | t | 0.238 | 423.669 | 0 | 0 | 计价
PGT3-9 | C09031631 | 材料 | 乙供 | C10010101 | 中砂 | m³ | 0.57 | 81.97 | 0 | 0 | 计价
PGT3-9 | C09031631 | 材料 | 乙供 | C10020103 | 碎石 40 | m³ | 0.93 | 83.366 | 0 | 0 | 计价
PGT3-9 | C09031631 | 材料 | 乙供 | C21010101 | 水 | t | 0.4 | 6.261 | 0 | 0 | 计价
PGT3-9 | C09031631 | 机械 | 乙供 | J04-01-032 | 机动翻斗车 1t | 台班 | 0.08 | 206.962 | 0 | 0 | 计价
PGT3-9 | C09031631 | 机械 | 乙供 | J06-01-022 | 滚筒式混凝土搅拌机(电动式) 出料容量 400L | 台班 | 0.062 | 209.757 | 0 | 0 | 计价
PGT3-9 | C09031632 | 人工 | 乙供 | 9101106 | 普通工 | 工日 | 0.1449 | 80 | 0 | 0 | 计价
PGT3-9 | C09031632 | 人工 | 乙供 | 9101107 | 建筑技术工 | 工日 | 0.0621 | 111 | 0 | 0 | 计价
PGT3-9 | C09031632 | 材料 | 乙供 | C09010101 | 普通硅酸盐水泥 32.5 | t | 0.271 | 423.669 | 0 | 0 | 计价
PGT3-9 | C09031632 | 材料 | 乙供 | C10010101 | 中砂 | m³ | 0.56 | 81.97 | 0 | 0 | 计价
PGT3-9 | C09031632 | 材料 | 乙供 | C10020103 | 碎石 40 | m³ | 0.92 | 83.366 | 0 | 0 | 计价
PGT3-9 | C09031632 | 材料 | 乙供 | C21010101 | 水 | t | 0.4 | 6.261 | 0 | 0 | 计价
PGT3-9 | C09031632 | 机械 | 乙供 | J04-01-032 | 机动翻斗车 1t | 台班 | 0.08 | 206.962 | 0 | 0 | 计价
PGT3-9 | C09031632 | 机械 | 乙供 | J06-01-022 | 滚筒式混凝土搅拌机(电动式) 出料容量 400L | 台班 | 0.062 | 209.757 | 0 | 0 | 计价
PGT3-9 | C09031633 | 人工 | 乙供 | 9101106 | 普通工 | 工日 | 0.1449 | 80 | 0 | 0 | 计价
PGT3-9 | C09031633 | 人工 | 乙供 | 9101107 | 建筑技术工 | 工日 | 0.0621 | 111 | 0 | 0 | 计价
PGT3-9 | C09031633 | 材料 | 乙供 | C09010101 | 普通硅酸盐水泥 32.5 | t | 0.322 | 423.669 | 0 | 0 | 计价
PGT3-9 | C09031633 | 材料 | 乙供 | C10010101 | 中砂 | m³ | 0.52 | 81.97 | 0 | 0 | 计价
PGT3-9 | C09031633 | 材料 | 乙供 | C10020103 | 碎石 40 | m³ | 0.9 | 83.366 | 0 | 0 | 计价
PGT3-9 | C09031633 | 材料 | 乙供 | C21010101 | 水 | t | 0.4 | 6.261 | 0 | 0 | 计价
PGT3-9 | C09031633 | 机械 | 乙供 | J04-01-032 | 机动翻斗车 1t | 台班 | 0.08 | 206.962 | 0 | 0 | 计价
PGT3-9 | C09031633 | 机械 | 乙供 | J06-01-022 | 滚筒式混凝土搅拌机(电动式) 出料容量 400L | 台班 | 0.062 | 209.757 | 0 | 0 | 计价
PGT3-9 | C10080201 | 人工 | 乙供 | 9101106 | 普通工 | 工日 | 0.1822 | 80 | 0 | 0 | 计价
PGT3-9 | C10080201 | 人工 | 乙供 | 9101107 | 建筑技术工 | 工日 | 0.0456 | 111 | 0 | 0 | 计价
PGT3-9 | C10080201 | 材料 | 乙供 | C10050201 | 滑石粉 | kg | 255 | 0.708 | 0 | 0 | 计价
PGT3-9 | C10080201 | 材料 | 乙供 | C10080102 | 石油沥青 30号 | kg | 1058 | 4.051 | 0 | 0 | 计价
PGT3-9 | C10080201 | 机械 | 乙供 | J06-01-027 | 灰浆搅拌机 拌筒容量 200L | 台班 | 0.137 | 157.886 | 0 | 0 | 计价
PGT3-9 | C22050102 | 人工 | 乙供 | 9101106 | 普通工 | 工日 | 0.1923 | 80 | 0 | 0 | 计价
PGT3-9 | C22050102 | 人工 | 乙供 | 9101107 | 建筑技术工 | 工日 | 0.0824 | 111 | 0 | 0 | 计价
PGT3-9 | C22050102 | 材料 | 乙供 | C09010101 | 普通硅酸盐水泥 32.5 | t | 0.0003 | 423.669 | 0 | 0 | 计价
PGT3-9 | C22050102 | 材料 | 乙供 | C10010401 | 粗砂 | m³ | 0.074 | 81.532 | 0 | 0 | 计价
PGT3-9 | C22050102 | 材料 | 乙供 | C10020103 | 碎石 40 | m³ | 0.033 | 83.366 | 0 | 0 | 计价
PGT3-9 | C22050102 | 材料 | 乙供 | C10040103 | 石灰膏 | m³ | 0.002 | 175 | 0 | 0 | 计价
PGT3-9 | C22050102 | 材料 | 乙供 | C10070101 | 标准砖 240×115×53 | 千块 | 0.045 | 409.05 | 0 | 0 | 计价
PGT3-9 | C22050102 | 材料 | 乙供 | C21010101 | 水 | t | 0.08 | 6.261 | 0 | 0 | 计价
PGT3-9 | C22050102 | 机械 | 乙供 | J01-01-053 | 电动夯实机 夯击能量 250N·m | 台班 | 0.002 | 29.153 | 0 | 0 | 计价
PGT3-10 | C09020205 | 人工 | 乙供 | 9101106 | 普通工 | 工日 | 0.1769 | 80 | 0 | 0 | 计价
PGT3-10 | C09020205 | 人工 | 乙供 | 9101107 | 建筑技术工 | 工日 | 0.0442 | 111 | 0 | 0 | 计价
PGT3-10 | C09020205 | 材料 | 乙供 | C09010101 | 普通硅酸盐水泥 32.5 | t | 0.117 | 423.669 | 0 | 0 | 计价
PGT3-10 | C09020205 | 材料 | 乙供 | C10010101 | 中砂 | m³ | 1.12 | 81.97 | 0 | 0 | 计价
PGT3-10 | C09020205 | 材料 | 乙供 | C10040103 | 石灰膏 | m³ | 0.231 | 175 | 0 | 0 | 计价
PGT3-10 | C09020205 | 材料 | 乙供 | C21010101 | 水 | t | 0.4 | 6.261 | 0 | 0 | 计价
PGT3-10 | C09020205 | 机械 | 乙供 | J06-01-027 | 灰浆搅拌机 拌筒容量 200L | 台班 | 0.137 | 157.886 | 0 | 0 | 计价
PGT3-10 | C09020301 | 人工 | 乙供 | 9101106 | 普通工 | 工日 | 0.1769 | 80 | 0 | 0 | 计价
PGT3-10 | C09020301 | 人工 | 乙供 | 9101107 | 建筑技术工 | 工日 | 0.0442 | 111 | 0 | 0 | 计价
PGT3-10 | C09020301 | 材料 | 乙供 | C09010101 | 普通硅酸盐水泥 32.5 | t | 0.765 | 423.669 | 0 | 0 | 计价
PGT3-10 | C09020301 | 材料 | 乙供 | C10010101 | 中砂 | m³ | 0.79 | 81.97 | 0 | 0 | 计价
PGT3-10 | C09020301 | 材料 | 乙供 | C21010101 | 水 | t | 0.3 | 6.261 | 0 | 0 | 计价
PGT3-10 | C09020301 | 机械 | 乙供 | J06-01-027 | 灰浆搅拌机 拌筒容量 200L | 台班 | 0.137 | 157.886 | 0 | 0 | 计价
PGT3-10 | C09020305 | 人工 | 乙供 | 9101106 | 普通工 | 工日 | 0.1769 | 80 | 0 | 0 | 计价
PGT3-10 | C09020305 | 人工 | 乙供 | 9101107 | 建筑技术工 | 工日 | 0.0442 | 111 | 0 | 0 | 计价
PGT3-10 | C09020305 | 材料 | 乙供 | C09010101 | 普通硅酸盐水泥 32.5 | t | 0.408 | 423.669 | 0 | 0 | 计价
PGT3-10 | C09020305 | 材料 | 乙供 | C10010101 | 中砂 | m³ | 1.31 | 81.97 | 0 | 0 | 计价
PGT3-10 | C09020305 | 材料 | 乙供 | C21010101 | 水 | t | 0.3 | 6.261 | 0 | 0 | 计价
PGT3-10 | C09020305 | 机械 | 乙供 | J06-01-027 | 灰浆搅拌机 拌筒容量 200L | 台班 | 0.137 | 157.886 | 0 | 0 | 计价
PGT3-10 | C09031602 | 人工 | 乙供 | 9101106 | 普通工 | 工日 | 0.1449 | 80 | 0 | 0 | 计价
PGT3-10 | C09031602 | 人工 | 乙供 | 9101107 | 建筑技术工 | 工日 | 0.0621 | 111 | 0 | 0 | 计价
PGT3-10 | C09031602 | 材料 | 乙供 | C09010101 | 普通硅酸盐水泥 32.5 | t | 0.465 | 423.669 | 0 | 0 | 计价
PGT3-10 | C09031602 | 材料 | 乙供 | C10010101 | 中砂 | m³ | 0.47 | 81.97 | 0 | 0 | 计价
PGT3-10 | C09031602 | 材料 | 乙供 | C10020101 | 碎石 10 | m³ | 0.85 | 93.209 | 0 | 0 | 计价
PGT3-10 | C09031602 | 材料 | 乙供 | C21010101 | 水 | t | 0.4 | 6.261 | 0 | 0 | 计价
PGT3-10 | C09031602 | 机械 | 乙供 | J04-01-032 | 机动翻斗车 1t | 台班 | 0.08 | 206.962 | 0 | 0 | 计价
PGT3-10 | C09031602 | 机械 | 乙供 | J06-01-022 | 滚筒式混凝土搅拌机(电动式) 出料容量 400L | 台班 | 0.062 | 209.757 | 0 | 0 | 计价
PGT3-10 | C09031603 | 人工 | 乙供 | 9101106 | 普通工 | 工日 | 0.1449 | 80 | 0 | 0 | 计价
PGT3-10 | C09031603 | 人工 | 乙供 | 9101107 | 建筑技术工 | 工日 | 0.0621 | 111 | 0 | 0 | 计价
PGT3-10 | C09031603 | 材料 | 乙供 | C09010102 | 普通硅酸盐水泥 42.5 | t | 0.411 | 460.177 | 0 | 0 | 计价
PGT3-10 | C09031603 | 材料 | 乙供 | C10010101 | 中砂 | m³ | 0.46 | 81.97 | 0 | 0 | 计价
PGT3-10 | C09031603 | 材料 | 乙供 | C10020101 | 碎石 10 | m³ | 0.86 | 93.209 | 0 | 0 | 计价
PGT3-10 | C09031603 | 材料 | 乙供 | C21010101 | 水 | t | 0.4 | 6.261 | 0 | 0 | 计价
PGT3-10 | C09031603 | 机械 | 乙供 | J04-01-032 | 机动翻斗车 1t | 台班 | 0.08 | 206.962 | 0 | 0 | 计价
PGT3-10 | C09031603 | 机械 | 乙供 | J06-01-022 | 滚筒式混凝土搅拌机(电动式) 出料容量 400L | 台班 | 0.062 | 209.757 | 0 | 0 | 计价
PGT3-10 | C09031612 | 人工 | 乙供 | 9101106 | 普通工 | 工日 | 0.1449 | 80 | 0 | 0 | 计价
PGT3-10 | C09031612 | 人工 | 乙供 | 9101107 | 建筑技术工 | 工日 | 0.0621 | 111 | 0 | 0 | 计价
PGT3-10 | C09031612 | 材料 | 乙供 | C09010101 | 普通硅酸盐水泥 32.5 | t | 0.343 | 423.669 | 0 | 0 | 计价
PGT3-10 | C09031612 | 材料 | 乙供 | C10010101 | 中砂 | m³ | 0.54 | 81.97 | 0 | 0 | 计价
PGT3-10 | C09031612 | 材料 | 乙供 | C10020102 | 碎石 20 | m³ | 0.87 | 87.122 | 0 | 0 | 计价
PGT3-10 | C09031612 | 材料 | 乙供 | C21010101 | 水 | t | 0.4 | 6.261 | 0 | 0 | 计价
PGT3-10 | C09031612 | 机械 | 乙供 | J04-01-032 | 机动翻斗车 1t | 台班 | 0.08 | 206.962 | 0 | 0 | 计价
PGT3-10 | C09031612 | 机械 | 乙供 | J06-01-022 | 滚筒式混凝土搅拌机(电动式) 出料容量 400L | 台班 | 0.062 | 209.757 | 0 | 0 | 计价
PGT3-10 | C09031631 | 人工 | 乙供 | 9101106 | 普通工 | 工日 | 0.1449 | 80 | 0 | 0 | 计价
PGT3-10 | C09031631 | 人工 | 乙供 | 9101107 | 建筑技术工 | 工日 | 0.0621 | 111 | 0 | 0 | 计价
PGT3-10 | C09031631 | 材料 | 乙供 | C09010101 | 普通硅酸盐水泥 32.5 | t | 0.238 | 423.669 | 0 | 0 | 计价
PGT3-10 | C09031631 | 材料 | 乙供 | C10010101 | 中砂 | m³ | 0.57 | 81.97 | 0 | 0 | 计价
PGT3-10 | C09031631 | 材料 | 乙供 | C10020103 | 碎石 40 | m³ | 0.93 | 83.366 | 0 | 0 | 计价
PGT3-10 | C09031631 | 材料 | 乙供 | C21010101 | 水 | t | 0.4 | 6.261 | 0 | 0 | 计价
PGT3-10 | C09031631 | 机械 | 乙供 | J04-01-032 | 机动翻斗车 1t | 台班 | 0.08 | 206.962 | 0 | 0 | 计价
PGT3-10 | C09031631 | 机械 | 乙供 | J06-01-022 | 滚筒式混凝土搅拌机(电动式) 出料容量 400L | 台班 | 0.062 | 209.757 | 0 | 0 | 计价
PGT3-10 | C09031632 | 人工 | 乙供 | 9101106 | 普通工 | 工日 | 0.1449 | 80 | 0 | 0 | 计价
PGT3-10 | C09031632 | 人工 | 乙供 | 9101107 | 建筑技术工 | 工日 | 0.0621 | 111 | 0 | 0 | 计价
PGT3-10 | C09031632 | 材料 | 乙供 | C09010101 | 普通硅酸盐水泥 32.5 | t | 0.271 | 423.669 | 0 | 0 | 计价
PGT3-10 | C09031632 | 材料 | 乙供 | C10010101 | 中砂 | m³ | 0.56 | 81.97 | 0 | 0 | 计价
PGT3-10 | C09031632 | 材料 | 乙供 | C10020103 | 碎石 40 | m³ | 0.92 | 83.366 | 0 | 0 | 计价
PGT3-10 | C09031632 | 材料 | 乙供 | C21010101 | 水 | t | 0.4 | 6.261 | 0 | 0 | 计价
PGT3-10 | C09031632 | 机械 | 乙供 | J04-01-032 | 机动翻斗车 1t | 台班 | 0.08 | 206.962 | 0 | 0 | 计价
PGT3-10 | C09031632 | 机械 | 乙供 | J06-01-022 | 滚筒式混凝土搅拌机(电动式) 出料容量 400L | 台班 | 0.062 | 209.757 | 0 | 0 | 计价
PGT3-10 | C09031633 | 人工 | 乙供 | 9101106 | 普通工 | 工日 | 0.1449 | 80 | 0 | 0 | 计价
PGT3-10 | C09031633 | 人工 | 乙供 | 9101107 | 建筑技术工 | 工日 | 0.0621 | 111 | 0 | 0 | 计价
PGT3-10 | C09031633 | 材料 | 乙供 | C09010101 | 普通硅酸盐水泥 32.5 | t | 0.322 | 423.669 | 0 | 0 | 计价
PGT3-10 | C09031633 | 材料 | 乙供 | C10010101 | 中砂 | m³ | 0.52 | 81.97 | 0 | 0 | 计价
PGT3-10 | C09031633 | 材料 | 乙供 | C10020103 | 碎石 40 | m³ | 0.9 | 83.366 | 0 | 0 | 计价
PGT3-10 | C09031633 | 材料 | 乙供 | C21010101 | 水 | t | 0.4 | 6.261 | 0 | 0 | 计价
PGT3-10 | C09031633 | 机械 | 乙供 | J04-01-032 | 机动翻斗车 1t | 台班 | 0.08 | 206.962 | 0 | 0 | 计价
PGT3-10 | C09031633 | 机械 | 乙供 | J06-01-022 | 滚筒式混凝土搅拌机(电动式) 出料容量 400L | 台班 | 0.062 | 209.757 | 0 | 0 | 计价
PGT3-10 | C10080201 | 人工 | 乙供 | 9101106 | 普通工 | 工日 | 0.1822 | 80 | 0 | 0 | 计价
PGT3-10 | C10080201 | 人工 | 乙供 | 9101107 | 建筑技术工 | 工日 | 0.0456 | 111 | 0 | 0 | 计价
PGT3-10 | C10080201 | 材料 | 乙供 | C10050201 | 滑石粉 | kg | 255 | 0.708 | 0 | 0 | 计价
PGT3-10 | C10080201 | 材料 | 乙供 | C10080102 | 石油沥青 30号 | kg | 1058 | 4.051 | 0 | 0 | 计价
PGT3-10 | C10080201 | 机械 | 乙供 | J06-01-027 | 灰浆搅拌机 拌筒容量 200L | 台班 | 0.137 | 157.886 | 0 | 0 | 计价
PGT3-10 | C22050102 | 人工 | 乙供 | 9101106 | 普通工 | 工日 | 0.1923 | 80 | 0 | 0 | 计价
PGT3-10 | C22050102 | 人工 | 乙供 | 9101107 | 建筑技术工 | 工日 | 0.0824 | 111 | 0 | 0 | 计价
PGT3-10 | C22050102 | 材料 | 乙供 | C09010101 | 普通硅酸盐水泥 32.5 | t | 0.0003 | 423.669 | 0 | 0 | 计价
PGT3-10 | C22050102 | 材料 | 乙供 | C10010401 | 粗砂 | m³ | 0.074 | 81.532 | 0 | 0 | 计价
PGT3-10 | C22050102 | 材料 | 乙供 | C10020103 | 碎石 40 | m³ | 0.033 | 83.366 | 0 | 0 | 计价
PGT3-10 | C22050102 | 材料 | 乙供 | C10040103 | 石灰膏 | m³ | 0.002 | 175 | 0 | 0 | 计价
PGT3-10 | C22050102 | 材料 | 乙供 | C10070101 | 标准砖 240×115×53 | 千块 | 0.045 | 409.05 | 0 | 0 | 计价
PGT3-10 | C22050102 | 材料 | 乙供 | C21010101 | 水 | t | 0.08 | 6.261 | 0 | 0 | 计价
PGT3-10 | C22050102 | 机械 | 乙供 | J01-01-053 | 电动夯实机 夯击能量 250N·m | 台班 | 0.002 | 29.153 | 0 | 0 | 计价
PGT3-11 | C09020205 | 人工 | 乙供 | 9101106 | 普通工 | 工日 | 0.1769 | 80 | 0 | 0 | 计价
PGT3-11 | C09020205 | 人工 | 乙供 | 9101107 | 建筑技术工 | 工日 | 0.0442 | 111 | 0 | 0 | 计价
PGT3-11 | C09020205 | 材料 | 乙供 | C09010101 | 普通硅酸盐水泥 32.5 | t | 0.117 | 423.669 | 0 | 0 | 计价
PGT3-11 | C09020205 | 材料 | 乙供 | C10010101 | 中砂 | m³ | 1.12 | 81.97 | 0 | 0 | 计价
PGT3-11 | C09020205 | 材料 | 乙供 | C10040103 | 石灰膏 | m³ | 0.231 | 175 | 0 | 0 | 计价
PGT3-11 | C09020205 | 材料 | 乙供 | C21010101 | 水 | t | 0.4 | 6.261 | 0 | 0 | 计价
PGT3-11 | C09020205 | 机械 | 乙供 | J06-01-027 | 灰浆搅拌机 拌筒容量 200L | 台班 | 0.137 | 157.886 | 0 | 0 | 计价
PGT3-11 | C09020301 | 人工 | 乙供 | 9101106 | 普通工 | 工日 | 0.1769 | 80 | 0 | 0 | 计价
PGT3-11 | C09020301 | 人工 | 乙供 | 9101107 | 建筑技术工 | 工日 | 0.0442 | 111 | 0 | 0 | 计价
PGT3-11 | C09020301 | 材料 | 乙供 | C09010101 | 普通硅酸盐水泥 32.5 | t | 0.765 | 423.669 | 0 | 0 | 计价
PGT3-11 | C09020301 | 材料 | 乙供 | C10010101 | 中砂 | m³ | 0.79 | 81.97 | 0 | 0 | 计价
PGT3-11 | C09020301 | 材料 | 乙供 | C21010101 | 水 | t | 0.3 | 6.261 | 0 | 0 | 计价
PGT3-11 | C09020301 | 机械 | 乙供 | J06-01-027 | 灰浆搅拌机 拌筒容量 200L | 台班 | 0.137 | 157.886 | 0 | 0 | 计价
PGT3-11 | C09020304 | 人工 | 乙供 | 9101106 | 普通工 | 工日 | 0.1769 | 80 | 0 | 0 | 计价
PGT3-11 | C09020304 | 人工 | 乙供 | 9101107 | 建筑技术工 | 工日 | 0.0442 | 111 | 0 | 0 | 计价
PGT3-11 | C09020304 | 材料 | 乙供 | C09010101 | 普通硅酸盐水泥 32.5 | t | 0.49 | 423.669 | 0 | 0 | 计价
PGT3-11 | C09020304 | 材料 | 乙供 | C10010101 | 中砂 | m³ | 1.12 | 81.97 | 0 | 0 | 计价
PGT3-11 | C09020304 | 材料 | 乙供 | C21010101 | 水 | t | 0.3 | 6.261 | 0 | 0 | 计价
PGT3-11 | C09020304 | 机械 | 乙供 | J06-01-027 | 灰浆搅拌机 拌筒容量 200L | 台班 | 0.137 | 157.886 | 0 | 0 | 计价
PGT3-11 | C09020305 | 人工 | 乙供 | 9101106 | 普通工 | 工日 | 0.1769 | 80 | 0 | 0 | 计价
PGT3-11 | C09020305 | 人工 | 乙供 | 9101107 | 建筑技术工 | 工日 | 0.0442 | 111 | 0 | 0 | 计价
PGT3-11 | C09020305 | 材料 | 乙供 | C09010101 | 普通硅酸盐水泥 32.5 | t | 0.408 | 423.669 | 0 | 0 | 计价
PGT3-11 | C09020305 | 材料 | 乙供 | C10010101 | 中砂 | m³ | 1.31 | 81.97 | 0 | 0 | 计价
PGT3-11 | C09020305 | 材料 | 乙供 | C21010101 | 水 | t | 0.3 | 6.261 | 0 | 0 | 计价
PGT3-11 | C09020305 | 机械 | 乙供 | J06-01-027 | 灰浆搅拌机 拌筒容量 200L | 台班 | 0.137 | 157.886 | 0 | 0 | 计价
PGT3-11 | C09031602 | 人工 | 乙供 | 9101106 | 普通工 | 工日 | 0.1449 | 80 | 0 | 0 | 计价
PGT3-11 | C09031602 | 人工 | 乙供 | 9101107 | 建筑技术工 | 工日 | 0.0621 | 111 | 0 | 0 | 计价
PGT3-11 | C09031602 | 材料 | 乙供 | C09010101 | 普通硅酸盐水泥 32.5 | t | 0.465 | 423.669 | 0 | 0 | 计价
PGT3-11 | C09031602 | 材料 | 乙供 | C10010101 | 中砂 | m³ | 0.47 | 81.97 | 0 | 0 | 计价
PGT3-11 | C09031602 | 材料 | 乙供 | C10020101 | 碎石 10 | m³ | 0.85 | 93.209 | 0 | 0 | 计价
PGT3-11 | C09031602 | 材料 | 乙供 | C21010101 | 水 | t | 0.4 | 6.261 | 0 | 0 | 计价
PGT3-11 | C09031602 | 机械 | 乙供 | J04-01-032 | 机动翻斗车 1t | 台班 | 0.08 | 206.962 | 0 | 0 | 计价
PGT3-11 | C09031602 | 机械 | 乙供 | J06-01-022 | 滚筒式混凝土搅拌机(电动式) 出料容量 400L | 台班 | 0.062 | 209.757 | 0 | 0 | 计价
PGT3-11 | C09031612 | 人工 | 乙供 | 9101106 | 普通工 | 工日 | 0.1449 | 80 | 0 | 0 | 计价
PGT3-11 | C09031612 | 人工 | 乙供 | 9101107 | 建筑技术工 | 工日 | 0.0621 | 111 | 0 | 0 | 计价
PGT3-11 | C09031612 | 材料 | 乙供 | C09010101 | 普通硅酸盐水泥 32.5 | t | 0.343 | 423.669 | 0 | 0 | 计价
PGT3-11 | C09031612 | 材料 | 乙供 | C10010101 | 中砂 | m³ | 0.54 | 81.97 | 0 | 0 | 计价
PGT3-11 | C09031612 | 材料 | 乙供 | C10020102 | 碎石 20 | m³ | 0.87 | 87.122 | 0 | 0 | 计价
PGT3-11 | C09031612 | 材料 | 乙供 | C21010101 | 水 | t | 0.4 | 6.261 | 0 | 0 | 计价
PGT3-11 | C09031612 | 机械 | 乙供 | J04-01-032 | 机动翻斗车 1t | 台班 | 0.08 | 206.962 | 0 | 0 | 计价
PGT3-11 | C09031612 | 机械 | 乙供 | J06-01-022 | 滚筒式混凝土搅拌机(电动式) 出料容量 400L | 台班 | 0.062 | 209.757 | 0 | 0 | 计价
PGT3-11 | C09031631 | 人工 | 乙供 | 9101106 | 普通工 | 工日 | 0.1449 | 80 | 0 | 0 | 计价
PGT3-11 | C09031631 | 人工 | 乙供 | 9101107 | 建筑技术工 | 工日 | 0.0621 | 111 | 0 | 0 | 计价
PGT3-11 | C09031631 | 材料 | 乙供 | C09010101 | 普通硅酸盐水泥 32.5 | t | 0.238 | 423.669 | 0 | 0 | 计价
PGT3-11 | C09031631 | 材料 | 乙供 | C10010101 | 中砂 | m³ | 0.57 | 81.97 | 0 | 0 | 计价
PGT3-11 | C09031631 | 材料 | 乙供 | C10020103 | 碎石 40 | m³ | 0.93 | 83.366 | 0 | 0 | 计价
PGT3-11 | C09031631 | 材料 | 乙供 | C21010101 | 水 | t | 0.4 | 6.261 | 0 | 0 | 计价
PGT3-11 | C09031631 | 机械 | 乙供 | J04-01-032 | 机动翻斗车 1t | 台班 | 0.08 | 206.962 | 0 | 0 | 计价
PGT3-11 | C09031631 | 机械 | 乙供 | J06-01-022 | 滚筒式混凝土搅拌机(电动式) 出料容量 400L | 台班 | 0.062 | 209.757 | 0 | 0 | 计价
PGT3-11 | C09031632 | 人工 | 乙供 | 9101106 | 普通工 | 工日 | 0.1449 | 80 | 0 | 0 | 计价
PGT3-11 | C09031632 | 人工 | 乙供 | 9101107 | 建筑技术工 | 工日 | 0.0621 | 111 | 0 | 0 | 计价
PGT3-11 | C09031632 | 材料 | 乙供 | C09010101 | 普通硅酸盐水泥 32.5 | t | 0.271 | 423.669 | 0 | 0 | 计价
PGT3-11 | C09031632 | 材料 | 乙供 | C10010101 | 中砂 | m³ | 0.56 | 81.97 | 0 | 0 | 计价
PGT3-11 | C09031632 | 材料 | 乙供 | C10020103 | 碎石 40 | m³ | 0.92 | 83.366 | 0 | 0 | 计价
PGT3-11 | C09031632 | 材料 | 乙供 | C21010101 | 水 | t | 0.4 | 6.261 | 0 | 0 | 计价
PGT3-11 | C09031632 | 机械 | 乙供 | J04-01-032 | 机动翻斗车 1t | 台班 | 0.08 | 206.962 | 0 | 0 | 计价
PGT3-11 | C09031632 | 机械 | 乙供 | J06-01-022 | 滚筒式混凝土搅拌机(电动式) 出料容量 400L | 台班 | 0.062 | 209.757 | 0 | 0 | 计价
PGT3-11 | C09031633 | 人工 | 乙供 | 9101106 | 普通工 | 工日 | 0.1449 | 80 | 0 | 0 | 计价
PGT3-11 | C09031633 | 人工 | 乙供 | 9101107 | 建筑技术工 | 工日 | 0.0621 | 111 | 0 | 0 | 计价
PGT3-11 | C09031633 | 材料 | 乙供 | C09010101 | 普通硅酸盐水泥 32.5 | t | 0.322 | 423.669 | 0 | 0 | 计价
PGT3-11 | C09031633 | 材料 | 乙供 | C10010101 | 中砂 | m³ | 0.52 | 81.97 | 0 | 0 | 计价
PGT3-11 | C09031633 | 材料 | 乙供 | C10020103 | 碎石 40 | m³ | 0.9 | 83.366 | 0 | 0 | 计价
PGT3-11 | C09031633 | 材料 | 乙供 | C21010101 | 水 | t | 0.4 | 6.261 | 0 | 0 | 计价
PGT3-11 | C09031633 | 机械 | 乙供 | J04-01-032 | 机动翻斗车 1t | 台班 | 0.08 | 206.962 | 0 | 0 | 计价
PGT3-11 | C09031633 | 机械 | 乙供 | J06-01-022 | 滚筒式混凝土搅拌机(电动式) 出料容量 400L | 台班 | 0.062 | 209.757 | 0 | 0 | 计价
PGT3-11 | C10080201 | 人工 | 乙供 | 9101106 | 普通工 | 工日 | 0.1822 | 80 | 0 | 0 | 计价
PGT3-11 | C10080201 | 人工 | 乙供 | 9101107 | 建筑技术工 | 工日 | 0.0456 | 111 | 0 | 0 | 计价
PGT3-11 | C10080201 | 材料 | 乙供 | C10050201 | 滑石粉 | kg | 255 | 0.708 | 0 | 0 | 计价
PGT3-11 | C10080201 | 材料 | 乙供 | C10080102 | 石油沥青 30号 | kg | 1058 | 4.051 | 0 | 0 | 计价
PGT3-11 | C10080201 | 机械 | 乙供 | J06-01-027 | 灰浆搅拌机 拌筒容量 200L | 台班 | 0.137 | 157.886 | 0 | 0 | 计价
PGT3-11 | C22050102 | 人工 | 乙供 | 9101106 | 普通工 | 工日 | 0.1923 | 80 | 0 | 0 | 计价
PGT3-11 | C22050102 | 人工 | 乙供 | 9101107 | 建筑技术工 | 工日 | 0.0824 | 111 | 0 | 0 | 计价
PGT3-11 | C22050102 | 材料 | 乙供 | C09010101 | 普通硅酸盐水泥 32.5 | t | 0.0003 | 423.669 | 0 | 0 | 计价
PGT3-11 | C22050102 | 材料 | 乙供 | C10010401 | 粗砂 | m³ | 0.074 | 81.532 | 0 | 0 | 计价
PGT3-11 | C22050102 | 材料 | 乙供 | C10020103 | 碎石 40 | m³ | 0.033 | 83.366 | 0 | 0 | 计价
PGT3-11 | C22050102 | 材料 | 乙供 | C10040103 | 石灰膏 | m³ | 0.002 | 175 | 0 | 0 | 计价
PGT3-11 | C22050102 | 材料 | 乙供 | C10070101 | 标准砖 240×115×53 | 千块 | 0.045 | 409.05 | 0 | 0 | 计价
PGT3-11 | C22050102 | 材料 | 乙供 | C21010101 | 水 | t | 0.08 | 6.261 | 0 | 0 | 计价
PGT3-11 | C22050102 | 机械 | 乙供 | J01-01-053 | 电动夯实机 夯击能量 250N·m | 台班 | 0.002 | 29.153 | 0 | 0 | 计价
PGT3-12 | C09020205 | 人工 | 乙供 | 9101106 | 普通工 | 工日 | 0.1769 | 80 | 0 | 0 | 计价
PGT3-12 | C09020205 | 人工 | 乙供 | 9101107 | 建筑技术工 | 工日 | 0.0442 | 111 | 0 | 0 | 计价
PGT3-12 | C09020205 | 材料 | 乙供 | C09010101 | 普通硅酸盐水泥 32.5 | t | 0.117 | 423.669 | 0 | 0 | 计价
PGT3-12 | C09020205 | 材料 | 乙供 | C10010101 | 中砂 | m³ | 1.12 | 81.97 | 0 | 0 | 计价
PGT3-12 | C09020205 | 材料 | 乙供 | C10040103 | 石灰膏 | m³ | 0.231 | 175 | 0 | 0 | 计价
PGT3-12 | C09020205 | 材料 | 乙供 | C21010101 | 水 | t | 0.4 | 6.261 | 0 | 0 | 计价
PGT3-12 | C09020205 | 机械 | 乙供 | J06-01-027 | 灰浆搅拌机 拌筒容量 200L | 台班 | 0.137 | 157.886 | 0 | 0 | 计价
PGT3-12 | C09020301 | 人工 | 乙供 | 9101106 | 普通工 | 工日 | 0.1769 | 80 | 0 | 0 | 计价
PGT3-12 | C09020301 | 人工 | 乙供 | 9101107 | 建筑技术工 | 工日 | 0.0442 | 111 | 0 | 0 | 计价
PGT3-12 | C09020301 | 材料 | 乙供 | C09010101 | 普通硅酸盐水泥 32.5 | t | 0.765 | 423.669 | 0 | 0 | 计价
PGT3-12 | C09020301 | 材料 | 乙供 | C10010101 | 中砂 | m³ | 0.79 | 81.97 | 0 | 0 | 计价
PGT3-12 | C09020301 | 材料 | 乙供 | C21010101 | 水 | t | 0.3 | 6.261 | 0 | 0 | 计价
PGT3-12 | C09020301 | 机械 | 乙供 | J06-01-027 | 灰浆搅拌机 拌筒容量 200L | 台班 | 0.137 | 157.886 | 0 | 0 | 计价
PGT3-12 | C09020304 | 人工 | 乙供 | 9101106 | 普通工 | 工日 | 0.1769 | 80 | 0 | 0 | 计价
PGT3-12 | C09020304 | 人工 | 乙供 | 9101107 | 建筑技术工 | 工日 | 0.0442 | 111 | 0 | 0 | 计价
PGT3-12 | C09020304 | 材料 | 乙供 | C09010101 | 普通硅酸盐水泥 32.5 | t | 0.49 | 423.669 | 0 | 0 | 计价
PGT3-12 | C09020304 | 材料 | 乙供 | C10010101 | 中砂 | m³ | 1.12 | 81.97 | 0 | 0 | 计价
PGT3-12 | C09020304 | 材料 | 乙供 | C21010101 | 水 | t | 0.3 | 6.261 | 0 | 0 | 计价
PGT3-12 | C09020304 | 机械 | 乙供 | J06-01-027 | 灰浆搅拌机 拌筒容量 200L | 台班 | 0.137 | 157.886 | 0 | 0 | 计价
PGT3-12 | C09020305 | 人工 | 乙供 | 9101106 | 普通工 | 工日 | 0.1769 | 80 | 0 | 0 | 计价
PGT3-12 | C09020305 | 人工 | 乙供 | 9101107 | 建筑技术工 | 工日 | 0.0442 | 111 | 0 | 0 | 计价
PGT3-12 | C09020305 | 材料 | 乙供 | C09010101 | 普通硅酸盐水泥 32.5 | t | 0.408 | 423.669 | 0 | 0 | 计价
PGT3-12 | C09020305 | 材料 | 乙供 | C10010101 | 中砂 | m³ | 1.31 | 81.97 | 0 | 0 | 计价
PGT3-12 | C09020305 | 材料 | 乙供 | C21010101 | 水 | t | 0.3 | 6.261 | 0 | 0 | 计价
PGT3-12 | C09020305 | 机械 | 乙供 | J06-01-027 | 灰浆搅拌机 拌筒容量 200L | 台班 | 0.137 | 157.886 | 0 | 0 | 计价
PGT3-12 | C09031602 | 人工 | 乙供 | 9101106 | 普通工 | 工日 | 0.1449 | 80 | 0 | 0 | 计价
PGT3-12 | C09031602 | 人工 | 乙供 | 9101107 | 建筑技术工 | 工日 | 0.0621 | 111 | 0 | 0 | 计价
PGT3-12 | C09031602 | 材料 | 乙供 | C09010101 | 普通硅酸盐水泥 32.5 | t | 0.465 | 423.669 | 0 | 0 | 计价
PGT3-12 | C09031602 | 材料 | 乙供 | C10010101 | 中砂 | m³ | 0.47 | 81.97 | 0 | 0 | 计价
PGT3-12 | C09031602 | 材料 | 乙供 | C10020101 | 碎石 10 | m³ | 0.85 | 93.209 | 0 | 0 | 计价
PGT3-12 | C09031602 | 材料 | 乙供 | C21010101 | 水 | t | 0.4 | 6.261 | 0 | 0 | 计价
PGT3-12 | C09031602 | 机械 | 乙供 | J04-01-032 | 机动翻斗车 1t | 台班 | 0.08 | 206.962 | 0 | 0 | 计价
PGT3-12 | C09031602 | 机械 | 乙供 | J06-01-022 | 滚筒式混凝土搅拌机(电动式) 出料容量 400L | 台班 | 0.062 | 209.757 | 0 | 0 | 计价
PGT3-12 | C09031603 | 人工 | 乙供 | 9101106 | 普通工 | 工日 | 0.1449 | 80 | 0 | 0 | 计价
PGT3-12 | C09031603 | 人工 | 乙供 | 9101107 | 建筑技术工 | 工日 | 0.0621 | 111 | 0 | 0 | 计价
PGT3-12 | C09031603 | 材料 | 乙供 | C09010102 | 普通硅酸盐水泥 42.5 | t | 0.411 | 460.177 | 0 | 0 | 计价
PGT3-12 | C09031603 | 材料 | 乙供 | C10010101 | 中砂 | m³ | 0.46 | 81.97 | 0 | 0 | 计价
PGT3-12 | C09031603 | 材料 | 乙供 | C10020101 | 碎石 10 | m³ | 0.86 | 93.209 | 0 | 0 | 计价
PGT3-12 | C09031603 | 材料 | 乙供 | C21010101 | 水 | t | 0.4 | 6.261 | 0 | 0 | 计价
PGT3-12 | C09031603 | 机械 | 乙供 | J04-01-032 | 机动翻斗车 1t | 台班 | 0.08 | 206.962 | 0 | 0 | 计价
PGT3-12 | C09031603 | 机械 | 乙供 | J06-01-022 | 滚筒式混凝土搅拌机(电动式) 出料容量 400L | 台班 | 0.062 | 209.757 | 0 | 0 | 计价
PGT3-12 | C09031612 | 人工 | 乙供 | 9101106 | 普通工 | 工日 | 0.1449 | 80 | 0 | 0 | 计价
PGT3-12 | C09031612 | 人工 | 乙供 | 9101107 | 建筑技术工 | 工日 | 0.0621 | 111 | 0 | 0 | 计价
PGT3-12 | C09031612 | 材料 | 乙供 | C09010101 | 普通硅酸盐水泥 32.5 | t | 0.343 | 423.669 | 0 | 0 | 计价
PGT3-12 | C09031612 | 材料 | 乙供 | C10010101 | 中砂 | m³ | 0.54 | 81.97 | 0 | 0 | 计价
PGT3-12 | C09031612 | 材料 | 乙供 | C10020102 | 碎石 20 | m³ | 0.87 | 87.122 | 0 | 0 | 计价
PGT3-12 | C09031612 | 材料 | 乙供 | C21010101 | 水 | t | 0.4 | 6.261 | 0 | 0 | 计价
PGT3-12 | C09031612 | 机械 | 乙供 | J04-01-032 | 机动翻斗车 1t | 台班 | 0.08 | 206.962 | 0 | 0 | 计价
PGT3-12 | C09031612 | 机械 | 乙供 | J06-01-022 | 滚筒式混凝土搅拌机(电动式) 出料容量 400L | 台班 | 0.062 | 209.757 | 0 | 0 | 计价
PGT3-12 | C09031631 | 人工 | 乙供 | 9101106 | 普通工 | 工日 | 0.1449 | 80 | 0 | 0 | 计价
PGT3-12 | C09031631 | 人工 | 乙供 | 9101107 | 建筑技术工 | 工日 | 0.0621 | 111 | 0 | 0 | 计价
PGT3-12 | C09031631 | 材料 | 乙供 | C09010101 | 普通硅酸盐水泥 32.5 | t | 0.238 | 423.669 | 0 | 0 | 计价
PGT3-12 | C09031631 | 材料 | 乙供 | C10010101 | 中砂 | m³ | 0.57 | 81.97 | 0 | 0 | 计价
PGT3-12 | C09031631 | 材料 | 乙供 | C10020103 | 碎石 40 | m³ | 0.93 | 83.366 | 0 | 0 | 计价
PGT3-12 | C09031631 | 材料 | 乙供 | C21010101 | 水 | t | 0.4 | 6.261 | 0 | 0 | 计价
PGT3-12 | C09031631 | 机械 | 乙供 | J04-01-032 | 机动翻斗车 1t | 台班 | 0.08 | 206.962 | 0 | 0 | 计价
PGT3-12 | C09031631 | 机械 | 乙供 | J06-01-022 | 滚筒式混凝土搅拌机(电动式) 出料容量 400L | 台班 | 0.062 | 209.757 | 0 | 0 | 计价
PGT3-12 | C09031632 | 人工 | 乙供 | 9101106 | 普通工 | 工日 | 0.1449 | 80 | 0 | 0 | 计价
PGT3-12 | C09031632 | 人工 | 乙供 | 9101107 | 建筑技术工 | 工日 | 0.0621 | 111 | 0 | 0 | 计价
PGT3-12 | C09031632 | 材料 | 乙供 | C09010101 | 普通硅酸盐水泥 32.5 | t | 0.271 | 423.669 | 0 | 0 | 计价
PGT3-12 | C09031632 | 材料 | 乙供 | C10010101 | 中砂 | m³ | 0.56 | 81.97 | 0 | 0 | 计价
PGT3-12 | C09031632 | 材料 | 乙供 | C10020103 | 碎石 40 | m³ | 0.92 | 83.366 | 0 | 0 | 计价
PGT3-12 | C09031632 | 材料 | 乙供 | C21010101 | 水 | t | 0.4 | 6.261 | 0 | 0 | 计价
PGT3-12 | C09031632 | 机械 | 乙供 | J04-01-032 | 机动翻斗车 1t | 台班 | 0.08 | 206.962 | 0 | 0 | 计价
PGT3-12 | C09031632 | 机械 | 乙供 | J06-01-022 | 滚筒式混凝土搅拌机(电动式) 出料容量 400L | 台班 | 0.062 | 209.757 | 0 | 0 | 计价
PGT3-12 | C09031633 | 人工 | 乙供 | 9101106 | 普通工 | 工日 | 0.1449 | 80 | 0 | 0 | 计价
PGT3-12 | C09031633 | 人工 | 乙供 | 9101107 | 建筑技术工 | 工日 | 0.0621 | 111 | 0 | 0 | 计价
PGT3-12 | C09031633 | 材料 | 乙供 | C09010101 | 普通硅酸盐水泥 32.5 | t | 0.322 | 423.669 | 0 | 0 | 计价
PGT3-12 | C09031633 | 材料 | 乙供 | C10010101 | 中砂 | m³ | 0.52 | 81.97 | 0 | 0 | 计价
PGT3-12 | C09031633 | 材料 | 乙供 | C10020103 | 碎石 40 | m³ | 0.9 | 83.366 | 0 | 0 | 计价
PGT3-12 | C09031633 | 材料 | 乙供 | C21010101 | 水 | t | 0.4 | 6.261 | 0 | 0 | 计价
PGT3-12 | C09031633 | 机械 | 乙供 | J04-01-032 | 机动翻斗车 1t | 台班 | 0.08 | 206.962 | 0 | 0 | 计价
PGT3-12 | C09031633 | 机械 | 乙供 | J06-01-022 | 滚筒式混凝土搅拌机(电动式) 出料容量 400L | 台班 | 0.062 | 209.757 | 0 | 0 | 计价
PGT3-12 | C10080201 | 人工 | 乙供 | 9101106 | 普通工 | 工日 | 0.1822 | 80 | 0 | 0 | 计价
PGT3-12 | C10080201 | 人工 | 乙供 | 9101107 | 建筑技术工 | 工日 | 0.0456 | 111 | 0 | 0 | 计价
PGT3-12 | C10080201 | 材料 | 乙供 | C10050201 | 滑石粉 | kg | 255 | 0.708 | 0 | 0 | 计价
PGT3-12 | C10080201 | 材料 | 乙供 | C10080102 | 石油沥青 30号 | kg | 1058 | 4.051 | 0 | 0 | 计价
PGT3-12 | C10080201 | 机械 | 乙供 | J06-01-027 | 灰浆搅拌机 拌筒容量 200L | 台班 | 0.137 | 157.886 | 0 | 0 | 计价
PGT3-12 | C22050102 | 人工 | 乙供 | 9101106 | 普通工 | 工日 | 0.1923 | 80 | 0 | 0 | 计价
PGT3-12 | C22050102 | 人工 | 乙供 | 9101107 | 建筑技术工 | 工日 | 0.0824 | 111 | 0 | 0 | 计价
PGT3-12 | C22050102 | 材料 | 乙供 | C09010101 | 普通硅酸盐水泥 32.5 | t | 0.0003 | 423.669 | 0 | 0 | 计价
PGT3-12 | C22050102 | 材料 | 乙供 | C10010401 | 粗砂 | m³ | 0.074 | 81.532 | 0 | 0 | 计价
PGT3-12 | C22050102 | 材料 | 乙供 | C10020103 | 碎石 40 | m³ | 0.033 | 83.366 | 0 | 0 | 计价
PGT3-12 | C22050102 | 材料 | 乙供 | C10040103 | 石灰膏 | m³ | 0.002 | 175 | 0 | 0 | 计价
PGT3-12 | C22050102 | 材料 | 乙供 | C10070101 | 标准砖 240×115×53 | 千块 | 0.045 | 409.05 | 0 | 0 | 计价
PGT3-12 | C22050102 | 材料 | 乙供 | C21010101 | 水 | t | 0.08 | 6.261 | 0 | 0 | 计价
PGT3-12 | C22050102 | 机械 | 乙供 | J01-01-053 | 电动夯实机 夯击能量 250N·m | 台班 | 0.002 | 29.153 | 0 | 0 | 计价
PGT3-13 | C09020205 | 人工 | 乙供 | 9101106 | 普通工 | 工日 | 0.1769 | 80 | 0 | 0 | 计价
PGT3-13 | C09020205 | 人工 | 乙供 | 9101107 | 建筑技术工 | 工日 | 0.0442 | 111 | 0 | 0 | 计价
PGT3-13 | C09020205 | 材料 | 乙供 | C09010101 | 普通硅酸盐水泥 32.5 | t | 0.117 | 423.669 | 0 | 0 | 计价
PGT3-13 | C09020205 | 材料 | 乙供 | C10010101 | 中砂 | m³ | 1.12 | 81.97 | 0 | 0 | 计价
PGT3-13 | C09020205 | 材料 | 乙供 | C10040103 | 石灰膏 | m³ | 0.231 | 175 | 0 | 0 | 计价
PGT3-13 | C09020205 | 材料 | 乙供 | C21010101 | 水 | t | 0.4 | 6.261 | 0 | 0 | 计价
PGT3-13 | C09020205 | 机械 | 乙供 | J06-01-027 | 灰浆搅拌机 拌筒容量 200L | 台班 | 0.137 | 157.886 | 0 | 0 | 计价
PGT3-13 | C09020301 | 人工 | 乙供 | 9101106 | 普通工 | 工日 | 0.1769 | 80 | 0 | 0 | 计价
PGT3-13 | C09020301 | 人工 | 乙供 | 9101107 | 建筑技术工 | 工日 | 0.0442 | 111 | 0 | 0 | 计价
PGT3-13 | C09020301 | 材料 | 乙供 | C09010101 | 普通硅酸盐水泥 32.5 | t | 0.765 | 423.669 | 0 | 0 | 计价
PGT3-13 | C09020301 | 材料 | 乙供 | C10010101 | 中砂 | m³ | 0.79 | 81.97 | 0 | 0 | 计价
PGT3-13 | C09020301 | 材料 | 乙供 | C21010101 | 水 | t | 0.3 | 6.261 | 0 | 0 | 计价
PGT3-13 | C09020301 | 机械 | 乙供 | J06-01-027 | 灰浆搅拌机 拌筒容量 200L | 台班 | 0.137 | 157.886 | 0 | 0 | 计价
PGT3-13 | C09020304 | 人工 | 乙供 | 9101106 | 普通工 | 工日 | 0.1769 | 80 | 0 | 0 | 计价
PGT3-13 | C09020304 | 人工 | 乙供 | 9101107 | 建筑技术工 | 工日 | 0.0442 | 111 | 0 | 0 | 计价
PGT3-13 | C09020304 | 材料 | 乙供 | C09010101 | 普通硅酸盐水泥 32.5 | t | 0.49 | 423.669 | 0 | 0 | 计价
PGT3-13 | C09020304 | 材料 | 乙供 | C10010101 | 中砂 | m³ | 1.12 | 81.97 | 0 | 0 | 计价
PGT3-13 | C09020304 | 材料 | 乙供 | C21010101 | 水 | t | 0.3 | 6.261 | 0 | 0 | 计价
PGT3-13 | C09020304 | 机械 | 乙供 | J06-01-027 | 灰浆搅拌机 拌筒容量 200L | 台班 | 0.137 | 157.886 | 0 | 0 | 计价
PGT3-13 | C09020305 | 人工 | 乙供 | 9101106 | 普通工 | 工日 | 0.1769 | 80 | 0 | 0 | 计价
PGT3-13 | C09020305 | 人工 | 乙供 | 9101107 | 建筑技术工 | 工日 | 0.0442 | 111 | 0 | 0 | 计价
PGT3-13 | C09020305 | 材料 | 乙供 | C09010101 | 普通硅酸盐水泥 32.5 | t | 0.408 | 423.669 | 0 | 0 | 计价
PGT3-13 | C09020305 | 材料 | 乙供 | C10010101 | 中砂 | m³ | 1.31 | 81.97 | 0 | 0 | 计价
PGT3-13 | C09020305 | 材料 | 乙供 | C21010101 | 水 | t | 0.3 | 6.261 | 0 | 0 | 计价
PGT3-13 | C09020305 | 机械 | 乙供 | J06-01-027 | 灰浆搅拌机 拌筒容量 200L | 台班 | 0.137 | 157.886 | 0 | 0 | 计价
PGT3-13 | C09031602 | 人工 | 乙供 | 9101106 | 普通工 | 工日 | 0.1449 | 80 | 0 | 0 | 计价
PGT3-13 | C09031602 | 人工 | 乙供 | 9101107 | 建筑技术工 | 工日 | 0.0621 | 111 | 0 | 0 | 计价
PGT3-13 | C09031602 | 材料 | 乙供 | C09010101 | 普通硅酸盐水泥 32.5 | t | 0.465 | 423.669 | 0 | 0 | 计价
PGT3-13 | C09031602 | 材料 | 乙供 | C10010101 | 中砂 | m³ | 0.47 | 81.97 | 0 | 0 | 计价
PGT3-13 | C09031602 | 材料 | 乙供 | C10020101 | 碎石 10 | m³ | 0.85 | 93.209 | 0 | 0 | 计价
PGT3-13 | C09031602 | 材料 | 乙供 | C21010101 | 水 | t | 0.4 | 6.261 | 0 | 0 | 计价
PGT3-13 | C09031602 | 机械 | 乙供 | J04-01-032 | 机动翻斗车 1t | 台班 | 0.08 | 206.962 | 0 | 0 | 计价
PGT3-13 | C09031602 | 机械 | 乙供 | J06-01-022 | 滚筒式混凝土搅拌机(电动式) 出料容量 400L | 台班 | 0.062 | 209.757 | 0 | 0 | 计价
PGT3-13 | C09031603 | 人工 | 乙供 | 9101106 | 普通工 | 工日 | 0.1449 | 80 | 0 | 0 | 计价
PGT3-13 | C09031603 | 人工 | 乙供 | 9101107 | 建筑技术工 | 工日 | 0.0621 | 111 | 0 | 0 | 计价
PGT3-13 | C09031603 | 材料 | 乙供 | C09010102 | 普通硅酸盐水泥 42.5 | t | 0.411 | 460.177 | 0 | 0 | 计价
PGT3-13 | C09031603 | 材料 | 乙供 | C10010101 | 中砂 | m³ | 0.46 | 81.97 | 0 | 0 | 计价
PGT3-13 | C09031603 | 材料 | 乙供 | C10020101 | 碎石 10 | m³ | 0.86 | 93.209 | 0 | 0 | 计价
PGT3-13 | C09031603 | 材料 | 乙供 | C21010101 | 水 | t | 0.4 | 6.261 | 0 | 0 | 计价
PGT3-13 | C09031603 | 机械 | 乙供 | J04-01-032 | 机动翻斗车 1t | 台班 | 0.08 | 206.962 | 0 | 0 | 计价
PGT3-13 | C09031603 | 机械 | 乙供 | J06-01-022 | 滚筒式混凝土搅拌机(电动式) 出料容量 400L | 台班 | 0.062 | 209.757 | 0 | 0 | 计价
PGT3-13 | C09031612 | 人工 | 乙供 | 9101106 | 普通工 | 工日 | 0.1449 | 80 | 0 | 0 | 计价
PGT3-13 | C09031612 | 人工 | 乙供 | 9101107 | 建筑技术工 | 工日 | 0.0621 | 111 | 0 | 0 | 计价
PGT3-13 | C09031612 | 材料 | 乙供 | C09010101 | 普通硅酸盐水泥 32.5 | t | 0.343 | 423.669 | 0 | 0 | 计价
PGT3-13 | C09031612 | 材料 | 乙供 | C10010101 | 中砂 | m³ | 0.54 | 81.97 | 0 | 0 | 计价
PGT3-13 | C09031612 | 材料 | 乙供 | C10020102 | 碎石 20 | m³ | 0.87 | 87.122 | 0 | 0 | 计价
PGT3-13 | C09031612 | 材料 | 乙供 | C21010101 | 水 | t | 0.4 | 6.261 | 0 | 0 | 计价
PGT3-13 | C09031612 | 机械 | 乙供 | J04-01-032 | 机动翻斗车 1t | 台班 | 0.08 | 206.962 | 0 | 0 | 计价
PGT3-13 | C09031612 | 机械 | 乙供 | J06-01-022 | 滚筒式混凝土搅拌机(电动式) 出料容量 400L | 台班 | 0.062 | 209.757 | 0 | 0 | 计价
PGT3-13 | C09031631 | 人工 | 乙供 | 9101106 | 普通工 | 工日 | 0.1449 | 80 | 0 | 0 | 计价
PGT3-13 | C09031631 | 人工 | 乙供 | 9101107 | 建筑技术工 | 工日 | 0.0621 | 111 | 0 | 0 | 计价
PGT3-13 | C09031631 | 材料 | 乙供 | C09010101 | 普通硅酸盐水泥 32.5 | t | 0.238 | 423.669 | 0 | 0 | 计价
PGT3-13 | C09031631 | 材料 | 乙供 | C10010101 | 中砂 | m³ | 0.57 | 81.97 | 0 | 0 | 计价
PGT3-13 | C09031631 | 材料 | 乙供 | C10020103 | 碎石 40 | m³ | 0.93 | 83.366 | 0 | 0 | 计价
PGT3-13 | C09031631 | 材料 | 乙供 | C21010101 | 水 | t | 0.4 | 6.261 | 0 | 0 | 计价
PGT3-13 | C09031631 | 机械 | 乙供 | J04-01-032 | 机动翻斗车 1t | 台班 | 0.08 | 206.962 | 0 | 0 | 计价
PGT3-13 | C09031631 | 机械 | 乙供 | J06-01-022 | 滚筒式混凝土搅拌机(电动式) 出料容量 400L | 台班 | 0.062 | 209.757 | 0 | 0 | 计价
PGT3-13 | C09031632 | 人工 | 乙供 | 9101106 | 普通工 | 工日 | 0.1449 | 80 | 0 | 0 | 计价
PGT3-13 | C09031632 | 人工 | 乙供 | 9101107 | 建筑技术工 | 工日 | 0.0621 | 111 | 0 | 0 | 计价
PGT3-13 | C09031632 | 材料 | 乙供 | C09010101 | 普通硅酸盐水泥 32.5 | t | 0.271 | 423.669 | 0 | 0 | 计价
PGT3-13 | C09031632 | 材料 | 乙供 | C10010101 | 中砂 | m³ | 0.56 | 81.97 | 0 | 0 | 计价
PGT3-13 | C09031632 | 材料 | 乙供 | C10020103 | 碎石 40 | m³ | 0.92 | 83.366 | 0 | 0 | 计价
PGT3-13 | C09031632 | 材料 | 乙供 | C21010101 | 水 | t | 0.4 | 6.261 | 0 | 0 | 计价
PGT3-13 | C09031632 | 机械 | 乙供 | J04-01-032 | 机动翻斗车 1t | 台班 | 0.08 | 206.962 | 0 | 0 | 计价
PGT3-13 | C09031632 | 机械 | 乙供 | J06-01-022 | 滚筒式混凝土搅拌机(电动式) 出料容量 400L | 台班 | 0.062 | 209.757 | 0 | 0 | 计价
PGT3-13 | C09031633 | 人工 | 乙供 | 9101106 | 普通工 | 工日 | 0.1449 | 80 | 0 | 0 | 计价
PGT3-13 | C09031633 | 人工 | 乙供 | 9101107 | 建筑技术工 | 工日 | 0.0621 | 111 | 0 | 0 | 计价
PGT3-13 | C09031633 | 材料 | 乙供 | C09010101 | 普通硅酸盐水泥 32.5 | t | 0.322 | 423.669 | 0 | 0 | 计价
PGT3-13 | C09031633 | 材料 | 乙供 | C10010101 | 中砂 | m³ | 0.52 | 81.97 | 0 | 0 | 计价
PGT3-13 | C09031633 | 材料 | 乙供 | C10020103 | 碎石 40 | m³ | 0.9 | 83.366 | 0 | 0 | 计价
PGT3-13 | C09031633 | 材料 | 乙供 | C21010101 | 水 | t | 0.4 | 6.261 | 0 | 0 | 计价
PGT3-13 | C09031633 | 机械 | 乙供 | J04-01-032 | 机动翻斗车 1t | 台班 | 0.08 | 206.962 | 0 | 0 | 计价
PGT3-13 | C09031633 | 机械 | 乙供 | J06-01-022 | 滚筒式混凝土搅拌机(电动式) 出料容量 400L | 台班 | 0.062 | 209.757 | 0 | 0 | 计价
PGT3-13 | C09040501 | 人工 | 乙供 | 9101106 | 普通工 | 工日 | 0.1822 | 80 | 0 | 0 | 计价
PGT3-13 | C09040501 | 人工 | 乙供 | 9101107 | 建筑技术工 | 工日 | 0.0456 | 111 | 0 | 0 | 计价
PGT3-13 | C09040501 | 材料 | 乙供 | C10050401 | 石英粉 | kg | 175 | 0.5 | 0 | 0 | 计价
PGT3-13 | C09040501 | 材料 | 乙供 | C19030301 | 丙酮 95% | kg | 1174 | 5.445 | 0 | 0 | 计价
PGT3-13 | C09040501 | 材料 | 乙供 | C19060131 | 乙二胺 | kg | 82 | 19.053 | 0 | 0 | 计价
PGT3-13 | C09040501 | 材料 | 乙供 | C20060202 | 环氧树脂 6101号 | kg | 1174 | 22.818 | 0 | 0 | 计价
PGT3-13 | C09040501 | 机械 | 乙供 | J06-01-027 | 灰浆搅拌机 拌筒容量 200L | 台班 | 0.137 | 157.886 | 0 | 0 | 计价
PGT3-13 | C10080201 | 人工 | 乙供 | 9101106 | 普通工 | 工日 | 0.1822 | 80 | 0 | 0 | 计价
PGT3-13 | C10080201 | 人工 | 乙供 | 9101107 | 建筑技术工 | 工日 | 0.0456 | 111 | 0 | 0 | 计价
PGT3-13 | C10080201 | 材料 | 乙供 | C10050201 | 滑石粉 | kg | 255 | 0.708 | 0 | 0 | 计价
PGT3-13 | C10080201 | 材料 | 乙供 | C10080102 | 石油沥青 30号 | kg | 1058 | 4.051 | 0 | 0 | 计价
PGT3-13 | C10080201 | 机械 | 乙供 | J06-01-027 | 灰浆搅拌机 拌筒容量 200L | 台班 | 0.137 | 157.886 | 0 | 0 | 计价
PGT3-13 | C22050102 | 人工 | 乙供 | 9101106 | 普通工 | 工日 | 0.1923 | 80 | 0 | 0 | 计价
PGT3-13 | C22050102 | 人工 | 乙供 | 9101107 | 建筑技术工 | 工日 | 0.0824 | 111 | 0 | 0 | 计价
PGT3-13 | C22050102 | 材料 | 乙供 | C09010101 | 普通硅酸盐水泥 32.5 | t | 0.0003 | 423.669 | 0 | 0 | 计价
PGT3-13 | C22050102 | 材料 | 乙供 | C10010401 | 粗砂 | m³ | 0.074 | 81.532 | 0 | 0 | 计价
PGT3-13 | C22050102 | 材料 | 乙供 | C10020103 | 碎石 40 | m³ | 0.033 | 83.366 | 0 | 0 | 计价
PGT3-13 | C22050102 | 材料 | 乙供 | C10040103 | 石灰膏 | m³ | 0.002 | 175 | 0 | 0 | 计价
PGT3-13 | C22050102 | 材料 | 乙供 | C10070101 | 标准砖 240×115×53 | 千块 | 0.045 | 409.05 | 0 | 0 | 计价
PGT3-13 | C22050102 | 材料 | 乙供 | C21010101 | 水 | t | 0.08 | 6.261 | 0 | 0 | 计价
PGT3-13 | C22050102 | 机械 | 乙供 | J01-01-053 | 电动夯实机 夯击能量 250N·m | 台班 | 0.002 | 29.153 | 0 | 0 | 计价
PGT3-14 | C09020205 | 人工 | 乙供 | 9101106 | 普通工 | 工日 | 0.1769 | 80 | 0 | 0 | 计价
PGT3-14 | C09020205 | 人工 | 乙供 | 9101107 | 建筑技术工 | 工日 | 0.0442 | 111 | 0 | 0 | 计价
PGT3-14 | C09020205 | 材料 | 乙供 | C09010101 | 普通硅酸盐水泥 32.5 | t | 0.117 | 423.669 | 0 | 0 | 计价
PGT3-14 | C09020205 | 材料 | 乙供 | C10010101 | 中砂 | m³ | 1.12 | 81.97 | 0 | 0 | 计价
PGT3-14 | C09020205 | 材料 | 乙供 | C10040103 | 石灰膏 | m³ | 0.231 | 175 | 0 | 0 | 计价
PGT3-14 | C09020205 | 材料 | 乙供 | C21010101 | 水 | t | 0.4 | 6.261 | 0 | 0 | 计价
PGT3-14 | C09020205 | 机械 | 乙供 | J06-01-027 | 灰浆搅拌机 拌筒容量 200L | 台班 | 0.137 | 157.886 | 0 | 0 | 计价
PGT3-14 | C09020301 | 人工 | 乙供 | 9101106 | 普通工 | 工日 | 0.1769 | 80 | 0 | 0 | 计价
PGT3-14 | C09020301 | 人工 | 乙供 | 9101107 | 建筑技术工 | 工日 | 0.0442 | 111 | 0 | 0 | 计价
PGT3-14 | C09020301 | 材料 | 乙供 | C09010101 | 普通硅酸盐水泥 32.5 | t | 0.765 | 423.669 | 0 | 0 | 计价
PGT3-14 | C09020301 | 材料 | 乙供 | C10010101 | 中砂 | m³ | 0.79 | 81.97 | 0 | 0 | 计价
PGT3-14 | C09020301 | 材料 | 乙供 | C21010101 | 水 | t | 0.3 | 6.261 | 0 | 0 | 计价
PGT3-14 | C09020301 | 机械 | 乙供 | J06-01-027 | 灰浆搅拌机 拌筒容量 200L | 台班 | 0.137 | 157.886 | 0 | 0 | 计价
PGT3-14 | C09020304 | 人工 | 乙供 | 9101106 | 普通工 | 工日 | 0.1769 | 80 | 0 | 0 | 计价
PGT3-14 | C09020304 | 人工 | 乙供 | 9101107 | 建筑技术工 | 工日 | 0.0442 | 111 | 0 | 0 | 计价
PGT3-14 | C09020304 | 材料 | 乙供 | C09010101 | 普通硅酸盐水泥 32.5 | t | 0.49 | 423.669 | 0 | 0 | 计价
PGT3-14 | C09020304 | 材料 | 乙供 | C10010101 | 中砂 | m³ | 1.12 | 81.97 | 0 | 0 | 计价
PGT3-14 | C09020304 | 材料 | 乙供 | C21010101 | 水 | t | 0.3 | 6.261 | 0 | 0 | 计价
PGT3-14 | C09020304 | 机械 | 乙供 | J06-01-027 | 灰浆搅拌机 拌筒容量 200L | 台班 | 0.137 | 157.886 | 0 | 0 | 计价
PGT3-14 | C09031602 | 人工 | 乙供 | 9101106 | 普通工 | 工日 | 0.1449 | 80 | 0 | 0 | 计价
PGT3-14 | C09031602 | 人工 | 乙供 | 9101107 | 建筑技术工 | 工日 | 0.0621 | 111 | 0 | 0 | 计价
PGT3-14 | C09031602 | 材料 | 乙供 | C09010101 | 普通硅酸盐水泥 32.5 | t | 0.465 | 423.669 | 0 | 0 | 计价
PGT3-14 | C09031602 | 材料 | 乙供 | C10010101 | 中砂 | m³ | 0.47 | 81.97 | 0 | 0 | 计价
PGT3-14 | C09031602 | 材料 | 乙供 | C10020101 | 碎石 10 | m³ | 0.85 | 93.209 | 0 | 0 | 计价
PGT3-14 | C09031602 | 材料 | 乙供 | C21010101 | 水 | t | 0.4 | 6.261 | 0 | 0 | 计价
PGT3-14 | C09031602 | 机械 | 乙供 | J04-01-032 | 机动翻斗车 1t | 台班 | 0.08 | 206.962 | 0 | 0 | 计价
PGT3-14 | C09031602 | 机械 | 乙供 | J06-01-022 | 滚筒式混凝土搅拌机(电动式) 出料容量 400L | 台班 | 0.062 | 209.757 | 0 | 0 | 计价
PGT3-14 | C09031603 | 人工 | 乙供 | 9101106 | 普通工 | 工日 | 0.1449 | 80 | 0 | 0 | 计价
PGT3-14 | C09031603 | 人工 | 乙供 | 9101107 | 建筑技术工 | 工日 | 0.0621 | 111 | 0 | 0 | 计价
PGT3-14 | C09031603 | 材料 | 乙供 | C09010102 | 普通硅酸盐水泥 42.5 | t | 0.411 | 460.177 | 0 | 0 | 计价
PGT3-14 | C09031603 | 材料 | 乙供 | C10010101 | 中砂 | m³ | 0.46 | 81.97 | 0 | 0 | 计价
PGT3-14 | C09031603 | 材料 | 乙供 | C10020101 | 碎石 10 | m³ | 0.86 | 93.209 | 0 | 0 | 计价
PGT3-14 | C09031603 | 材料 | 乙供 | C21010101 | 水 | t | 0.4 | 6.261 | 0 | 0 | 计价
PGT3-14 | C09031603 | 机械 | 乙供 | J04-01-032 | 机动翻斗车 1t | 台班 | 0.08 | 206.962 | 0 | 0 | 计价
PGT3-14 | C09031603 | 机械 | 乙供 | J06-01-022 | 滚筒式混凝土搅拌机(电动式) 出料容量 400L | 台班 | 0.062 | 209.757 | 0 | 0 | 计价
PGT3-14 | C09031612 | 人工 | 乙供 | 9101106 | 普通工 | 工日 | 0.1449 | 80 | 0 | 0 | 计价
PGT3-14 | C09031612 | 人工 | 乙供 | 9101107 | 建筑技术工 | 工日 | 0.0621 | 111 | 0 | 0 | 计价
PGT3-14 | C09031612 | 材料 | 乙供 | C09010101 | 普通硅酸盐水泥 32.5 | t | 0.343 | 423.669 | 0 | 0 | 计价
PGT3-14 | C09031612 | 材料 | 乙供 | C10010101 | 中砂 | m³ | 0.54 | 81.97 | 0 | 0 | 计价
PGT3-14 | C09031612 | 材料 | 乙供 | C10020102 | 碎石 20 | m³ | 0.87 | 87.122 | 0 | 0 | 计价
PGT3-14 | C09031612 | 材料 | 乙供 | C21010101 | 水 | t | 0.4 | 6.261 | 0 | 0 | 计价
PGT3-14 | C09031612 | 机械 | 乙供 | J04-01-032 | 机动翻斗车 1t | 台班 | 0.08 | 206.962 | 0 | 0 | 计价
PGT3-14 | C09031612 | 机械 | 乙供 | J06-01-022 | 滚筒式混凝土搅拌机(电动式) 出料容量 400L | 台班 | 0.062 | 209.757 | 0 | 0 | 计价
PGT3-14 | C09031631 | 人工 | 乙供 | 9101106 | 普通工 | 工日 | 0.1449 | 80 | 0 | 0 | 计价
PGT3-14 | C09031631 | 人工 | 乙供 | 9101107 | 建筑技术工 | 工日 | 0.0621 | 111 | 0 | 0 | 计价
PGT3-14 | C09031631 | 材料 | 乙供 | C09010101 | 普通硅酸盐水泥 32.5 | t | 0.238 | 423.669 | 0 | 0 | 计价
PGT3-14 | C09031631 | 材料 | 乙供 | C10010101 | 中砂 | m³ | 0.57 | 81.97 | 0 | 0 | 计价
PGT3-14 | C09031631 | 材料 | 乙供 | C10020103 | 碎石 40 | m³ | 0.93 | 83.366 | 0 | 0 | 计价
PGT3-14 | C09031631 | 材料 | 乙供 | C21010101 | 水 | t | 0.4 | 6.261 | 0 | 0 | 计价
PGT3-14 | C09031631 | 机械 | 乙供 | J04-01-032 | 机动翻斗车 1t | 台班 | 0.08 | 206.962 | 0 | 0 | 计价
PGT3-14 | C09031631 | 机械 | 乙供 | J06-01-022 | 滚筒式混凝土搅拌机(电动式) 出料容量 400L | 台班 | 0.062 | 209.757 | 0 | 0 | 计价
PGT3-14 | C09031632 | 人工 | 乙供 | 9101106 | 普通工 | 工日 | 0.1449 | 80 | 0 | 0 | 计价
PGT3-14 | C09031632 | 人工 | 乙供 | 9101107 | 建筑技术工 | 工日 | 0.0621 | 111 | 0 | 0 | 计价
PGT3-14 | C09031632 | 材料 | 乙供 | C09010101 | 普通硅酸盐水泥 32.5 | t | 0.271 | 423.669 | 0 | 0 | 计价
PGT3-14 | C09031632 | 材料 | 乙供 | C10010101 | 中砂 | m³ | 0.56 | 81.97 | 0 | 0 | 计价
PGT3-14 | C09031632 | 材料 | 乙供 | C10020103 | 碎石 40 | m³ | 0.92 | 83.366 | 0 | 0 | 计价
PGT3-14 | C09031632 | 材料 | 乙供 | C21010101 | 水 | t | 0.4 | 6.261 | 0 | 0 | 计价
PGT3-14 | C09031632 | 机械 | 乙供 | J04-01-032 | 机动翻斗车 1t | 台班 | 0.08 | 206.962 | 0 | 0 | 计价
PGT3-14 | C09031632 | 机械 | 乙供 | J06-01-022 | 滚筒式混凝土搅拌机(电动式) 出料容量 400L | 台班 | 0.062 | 209.757 | 0 | 0 | 计价
PGT3-14 | C09031633 | 人工 | 乙供 | 9101106 | 普通工 | 工日 | 0.1449 | 80 | 0 | 0 | 计价
PGT3-14 | C09031633 | 人工 | 乙供 | 9101107 | 建筑技术工 | 工日 | 0.0621 | 111 | 0 | 0 | 计价
PGT3-14 | C09031633 | 材料 | 乙供 | C09010101 | 普通硅酸盐水泥 32.5 | t | 0.322 | 423.669 | 0 | 0 | 计价
PGT3-14 | C09031633 | 材料 | 乙供 | C10010101 | 中砂 | m³ | 0.52 | 81.97 | 0 | 0 | 计价
PGT3-14 | C09031633 | 材料 | 乙供 | C10020103 | 碎石 40 | m³ | 0.9 | 83.366 | 0 | 0 | 计价
PGT3-14 | C09031633 | 材料 | 乙供 | C21010101 | 水 | t | 0.4 | 6.261 | 0 | 0 | 计价
PGT3-14 | C09031633 | 机械 | 乙供 | J04-01-032 | 机动翻斗车 1t | 台班 | 0.08 | 206.962 | 0 | 0 | 计价
PGT3-14 | C09031633 | 机械 | 乙供 | J06-01-022 | 滚筒式混凝土搅拌机(电动式) 出料容量 400L | 台班 | 0.062 | 209.757 | 0 | 0 | 计价
PGT3-14 | C10080201 | 人工 | 乙供 | 9101106 | 普通工 | 工日 | 0.1822 | 80 | 0 | 0 | 计价
PGT3-14 | C10080201 | 人工 | 乙供 | 9101107 | 建筑技术工 | 工日 | 0.0456 | 111 | 0 | 0 | 计价
PGT3-14 | C10080201 | 材料 | 乙供 | C10050201 | 滑石粉 | kg | 255 | 0.708 | 0 | 0 | 计价
PGT3-14 | C10080201 | 材料 | 乙供 | C10080102 | 石油沥青 30号 | kg | 1058 | 4.051 | 0 | 0 | 计价
PGT3-14 | C10080201 | 机械 | 乙供 | J06-01-027 | 灰浆搅拌机 拌筒容量 200L | 台班 | 0.137 | 157.886 | 0 | 0 | 计价
PGT3-14 | C22050102 | 人工 | 乙供 | 9101106 | 普通工 | 工日 | 0.1923 | 80 | 0 | 0 | 计价
PGT3-14 | C22050102 | 人工 | 乙供 | 9101107 | 建筑技术工 | 工日 | 0.0824 | 111 | 0 | 0 | 计价
PGT3-14 | C22050102 | 材料 | 乙供 | C09010101 | 普通硅酸盐水泥 32.5 | t | 0.0003 | 423.669 | 0 | 0 | 计价
PGT3-14 | C22050102 | 材料 | 乙供 | C10010401 | 粗砂 | m³ | 0.074 | 81.532 | 0 | 0 | 计价
PGT3-14 | C22050102 | 材料 | 乙供 | C10020103 | 碎石 40 | m³ | 0.033 | 83.366 | 0 | 0 | 计价
PGT3-14 | C22050102 | 材料 | 乙供 | C10040103 | 石灰膏 | m³ | 0.002 | 175 | 0 | 0 | 计价
PGT3-14 | C22050102 | 材料 | 乙供 | C10070101 | 标准砖 240×115×53 | 千块 | 0.045 | 409.05 | 0 | 0 | 计价
PGT3-14 | C22050102 | 材料 | 乙供 | C21010101 | 水 | t | 0.08 | 6.261 | 0 | 0 | 计价
PGT3-14 | C22050102 | 机械 | 乙供 | J01-01-053 | 电动夯实机 夯击能量 250N·m | 台班 | 0.002 | 29.153 | 0 | 0 | 计价
PGT3-15 | C09020205 | 人工 | 乙供 | 9101106 | 普通工 | 工日 | 0.1769 | 80 | 0 | 0 | 计价
PGT3-15 | C09020205 | 人工 | 乙供 | 9101107 | 建筑技术工 | 工日 | 0.0442 | 111 | 0 | 0 | 计价
PGT3-15 | C09020205 | 材料 | 乙供 | C09010101 | 普通硅酸盐水泥 32.5 | t | 0.117 | 423.669 | 0 | 0 | 计价
PGT3-15 | C09020205 | 材料 | 乙供 | C10010101 | 中砂 | m³ | 1.12 | 81.97 | 0 | 0 | 计价
PGT3-15 | C09020205 | 材料 | 乙供 | C10040103 | 石灰膏 | m³ | 0.231 | 175 | 0 | 0 | 计价
PGT3-15 | C09020205 | 材料 | 乙供 | C21010101 | 水 | t | 0.4 | 6.261 | 0 | 0 | 计价
PGT3-15 | C09020205 | 机械 | 乙供 | J06-01-027 | 灰浆搅拌机 拌筒容量 200L | 台班 | 0.137 | 157.886 | 0 | 0 | 计价
PGT3-15 | C09020301 | 人工 | 乙供 | 9101106 | 普通工 | 工日 | 0.1769 | 80 | 0 | 0 | 计价
PGT3-15 | C09020301 | 人工 | 乙供 | 9101107 | 建筑技术工 | 工日 | 0.0442 | 111 | 0 | 0 | 计价
PGT3-15 | C09020301 | 材料 | 乙供 | C09010101 | 普通硅酸盐水泥 32.5 | t | 0.765 | 423.669 | 0 | 0 | 计价
PGT3-15 | C09020301 | 材料 | 乙供 | C10010101 | 中砂 | m³ | 0.79 | 81.97 | 0 | 0 | 计价
PGT3-15 | C09020301 | 材料 | 乙供 | C21010101 | 水 | t | 0.3 | 6.261 | 0 | 0 | 计价
PGT3-15 | C09020301 | 机械 | 乙供 | J06-01-027 | 灰浆搅拌机 拌筒容量 200L | 台班 | 0.137 | 157.886 | 0 | 0 | 计价
PGT3-15 | C09020304 | 人工 | 乙供 | 9101106 | 普通工 | 工日 | 0.1769 | 80 | 0 | 0 | 计价
PGT3-15 | C09020304 | 人工 | 乙供 | 9101107 | 建筑技术工 | 工日 | 0.0442 | 111 | 0 | 0 | 计价
PGT3-15 | C09020304 | 材料 | 乙供 | C09010101 | 普通硅酸盐水泥 32.5 | t | 0.49 | 423.669 | 0 | 0 | 计价
PGT3-15 | C09020304 | 材料 | 乙供 | C10010101 | 中砂 | m³ | 1.12 | 81.97 | 0 | 0 | 计价
PGT3-15 | C09020304 | 材料 | 乙供 | C21010101 | 水 | t | 0.3 | 6.261 | 0 | 0 | 计价
PGT3-15 | C09020304 | 机械 | 乙供 | J06-01-027 | 灰浆搅拌机 拌筒容量 200L | 台班 | 0.137 | 157.886 | 0 | 0 | 计价
PGT3-15 | C09020305 | 人工 | 乙供 | 9101106 | 普通工 | 工日 | 0.1769 | 80 | 0 | 0 | 计价
PGT3-15 | C09020305 | 人工 | 乙供 | 9101107 | 建筑技术工 | 工日 | 0.0442 | 111 | 0 | 0 | 计价
PGT3-15 | C09020305 | 材料 | 乙供 | C09010101 | 普通硅酸盐水泥 32.5 | t | 0.408 | 423.669 | 0 | 0 | 计价
PGT3-15 | C09020305 | 材料 | 乙供 | C10010101 | 中砂 | m³ | 1.31 | 81.97 | 0 | 0 | 计价
PGT3-15 | C09020305 | 材料 | 乙供 | C21010101 | 水 | t | 0.3 | 6.261 | 0 | 0 | 计价
PGT3-15 | C09020305 | 机械 | 乙供 | J06-01-027 | 灰浆搅拌机 拌筒容量 200L | 台班 | 0.137 | 157.886 | 0 | 0 | 计价
PGT3-15 | C09031602 | 人工 | 乙供 | 9101106 | 普通工 | 工日 | 0.1449 | 80 | 0 | 0 | 计价
PGT3-15 | C09031602 | 人工 | 乙供 | 9101107 | 建筑技术工 | 工日 | 0.0621 | 111 | 0 | 0 | 计价
PGT3-15 | C09031602 | 材料 | 乙供 | C09010101 | 普通硅酸盐水泥 32.5 | t | 0.465 | 423.669 | 0 | 0 | 计价
PGT3-15 | C09031602 | 材料 | 乙供 | C10010101 | 中砂 | m³ | 0.47 | 81.97 | 0 | 0 | 计价
PGT3-15 | C09031602 | 材料 | 乙供 | C10020101 | 碎石 10 | m³ | 0.85 | 93.209 | 0 | 0 | 计价
PGT3-15 | C09031602 | 材料 | 乙供 | C21010101 | 水 | t | 0.4 | 6.261 | 0 | 0 | 计价
PGT3-15 | C09031602 | 机械 | 乙供 | J04-01-032 | 机动翻斗车 1t | 台班 | 0.08 | 206.962 | 0 | 0 | 计价
PGT3-15 | C09031602 | 机械 | 乙供 | J06-01-022 | 滚筒式混凝土搅拌机(电动式) 出料容量 400L | 台班 | 0.062 | 209.757 | 0 | 0 | 计价
PGT3-15 | C09031631 | 人工 | 乙供 | 9101106 | 普通工 | 工日 | 0.1449 | 80 | 0 | 0 | 计价
PGT3-15 | C09031631 | 人工 | 乙供 | 9101107 | 建筑技术工 | 工日 | 0.0621 | 111 | 0 | 0 | 计价
PGT3-15 | C09031631 | 材料 | 乙供 | C09010101 | 普通硅酸盐水泥 32.5 | t | 0.238 | 423.669 | 0 | 0 | 计价
PGT3-15 | C09031631 | 材料 | 乙供 | C10010101 | 中砂 | m³ | 0.57 | 81.97 | 0 | 0 | 计价
PGT3-15 | C09031631 | 材料 | 乙供 | C10020103 | 碎石 40 | m³ | 0.93 | 83.366 | 0 | 0 | 计价
PGT3-15 | C09031631 | 材料 | 乙供 | C21010101 | 水 | t | 0.4 | 6.261 | 0 | 0 | 计价
PGT3-15 | C09031631 | 机械 | 乙供 | J04-01-032 | 机动翻斗车 1t | 台班 | 0.08 | 206.962 | 0 | 0 | 计价
PGT3-15 | C09031631 | 机械 | 乙供 | J06-01-022 | 滚筒式混凝土搅拌机(电动式) 出料容量 400L | 台班 | 0.062 | 209.757 | 0 | 0 | 计价
PGT3-15 | C09031632 | 人工 | 乙供 | 9101106 | 普通工 | 工日 | 0.1449 | 80 | 0 | 0 | 计价
PGT3-15 | C09031632 | 人工 | 乙供 | 9101107 | 建筑技术工 | 工日 | 0.0621 | 111 | 0 | 0 | 计价
PGT3-15 | C09031632 | 材料 | 乙供 | C09010101 | 普通硅酸盐水泥 32.5 | t | 0.271 | 423.669 | 0 | 0 | 计价
PGT3-15 | C09031632 | 材料 | 乙供 | C10010101 | 中砂 | m³ | 0.56 | 81.97 | 0 | 0 | 计价
PGT3-15 | C09031632 | 材料 | 乙供 | C10020103 | 碎石 40 | m³ | 0.92 | 83.366 | 0 | 0 | 计价
PGT3-15 | C09031632 | 材料 | 乙供 | C21010101 | 水 | t | 0.4 | 6.261 | 0 | 0 | 计价
PGT3-15 | C09031632 | 机械 | 乙供 | J04-01-032 | 机动翻斗车 1t | 台班 | 0.08 | 206.962 | 0 | 0 | 计价
PGT3-15 | C09031632 | 机械 | 乙供 | J06-01-022 | 滚筒式混凝土搅拌机(电动式) 出料容量 400L | 台班 | 0.062 | 209.757 | 0 | 0 | 计价
PGT3-15 | C09031633 | 人工 | 乙供 | 9101106 | 普通工 | 工日 | 0.1449 | 80 | 0 | 0 | 计价
PGT3-15 | C09031633 | 人工 | 乙供 | 9101107 | 建筑技术工 | 工日 | 0.0621 | 111 | 0 | 0 | 计价
PGT3-15 | C09031633 | 材料 | 乙供 | C09010101 | 普通硅酸盐水泥 32.5 | t | 0.322 | 423.669 | 0 | 0 | 计价
PGT3-15 | C09031633 | 材料 | 乙供 | C10010101 | 中砂 | m³ | 0.52 | 81.97 | 0 | 0 | 计价
PGT3-15 | C09031633 | 材料 | 乙供 | C10020103 | 碎石 40 | m³ | 0.9 | 83.366 | 0 | 0 | 计价
PGT3-15 | C09031633 | 材料 | 乙供 | C21010101 | 水 | t | 0.4 | 6.261 | 0 | 0 | 计价
PGT3-15 | C09031633 | 机械 | 乙供 | J04-01-032 | 机动翻斗车 1t | 台班 | 0.08 | 206.962 | 0 | 0 | 计价
PGT3-15 | C09031633 | 机械 | 乙供 | J06-01-022 | 滚筒式混凝土搅拌机(电动式) 出料容量 400L | 台班 | 0.062 | 209.757 | 0 | 0 | 计价
PGT3-15 | C10080201 | 人工 | 乙供 | 9101106 | 普通工 | 工日 | 0.1822 | 80 | 0 | 0 | 计价
PGT3-15 | C10080201 | 人工 | 乙供 | 9101107 | 建筑技术工 | 工日 | 0.0456 | 111 | 0 | 0 | 计价
PGT3-15 | C10080201 | 材料 | 乙供 | C10050201 | 滑石粉 | kg | 255 | 0.708 | 0 | 0 | 计价
PGT3-15 | C10080201 | 材料 | 乙供 | C10080102 | 石油沥青 30号 | kg | 1058 | 4.051 | 0 | 0 | 计价
PGT3-15 | C10080201 | 机械 | 乙供 | J06-01-027 | 灰浆搅拌机 拌筒容量 200L | 台班 | 0.137 | 157.886 | 0 | 0 | 计价
PGT3-16 | C09020205 | 人工 | 乙供 | 9101106 | 普通工 | 工日 | 0.1769 | 80 | 0 | 0 | 计价
PGT3-16 | C09020205 | 人工 | 乙供 | 9101107 | 建筑技术工 | 工日 | 0.0442 | 111 | 0 | 0 | 计价
PGT3-16 | C09020205 | 材料 | 乙供 | C09010101 | 普通硅酸盐水泥 32.5 | t | 0.117 | 423.669 | 0 | 0 | 计价
PGT3-16 | C09020205 | 材料 | 乙供 | C10010101 | 中砂 | m³ | 1.12 | 81.97 | 0 | 0 | 计价
PGT3-16 | C09020205 | 材料 | 乙供 | C10040103 | 石灰膏 | m³ | 0.231 | 175 | 0 | 0 | 计价
PGT3-16 | C09020205 | 材料 | 乙供 | C21010101 | 水 | t | 0.4 | 6.261 | 0 | 0 | 计价
PGT3-16 | C09020205 | 机械 | 乙供 | J06-01-027 | 灰浆搅拌机 拌筒容量 200L | 台班 | 0.137 | 157.886 | 0 | 0 | 计价
PGT3-16 | C09020301 | 人工 | 乙供 | 9101106 | 普通工 | 工日 | 0.1769 | 80 | 0 | 0 | 计价
PGT3-16 | C09020301 | 人工 | 乙供 | 9101107 | 建筑技术工 | 工日 | 0.0442 | 111 | 0 | 0 | 计价
PGT3-16 | C09020301 | 材料 | 乙供 | C09010101 | 普通硅酸盐水泥 32.5 | t | 0.765 | 423.669 | 0 | 0 | 计价
PGT3-16 | C09020301 | 材料 | 乙供 | C10010101 | 中砂 | m³ | 0.79 | 81.97 | 0 | 0 | 计价
PGT3-16 | C09020301 | 材料 | 乙供 | C21010101 | 水 | t | 0.3 | 6.261 | 0 | 0 | 计价
PGT3-16 | C09020301 | 机械 | 乙供 | J06-01-027 | 灰浆搅拌机 拌筒容量 200L | 台班 | 0.137 | 157.886 | 0 | 0 | 计价
PGT3-16 | C09020304 | 人工 | 乙供 | 9101106 | 普通工 | 工日 | 0.1769 | 80 | 0 | 0 | 计价
PGT3-16 | C09020304 | 人工 | 乙供 | 9101107 | 建筑技术工 | 工日 | 0.0442 | 111 | 0 | 0 | 计价
PGT3-16 | C09020304 | 材料 | 乙供 | C09010101 | 普通硅酸盐水泥 32.5 | t | 0.49 | 423.669 | 0 | 0 | 计价
PGT3-16 | C09020304 | 材料 | 乙供 | C10010101 | 中砂 | m³ | 1.12 | 81.97 | 0 | 0 | 计价
PGT3-16 | C09020304 | 材料 | 乙供 | C21010101 | 水 | t | 0.3 | 6.261 | 0 | 0 | 计价
PGT3-16 | C09020304 | 机械 | 乙供 | J06-01-027 | 灰浆搅拌机 拌筒容量 200L | 台班 | 0.137 | 157.886 | 0 | 0 | 计价
PGT3-16 | C09020305 | 人工 | 乙供 | 9101106 | 普通工 | 工日 | 0.1769 | 80 | 0 | 0 | 计价
PGT3-16 | C09020305 | 人工 | 乙供 | 9101107 | 建筑技术工 | 工日 | 0.0442 | 111 | 0 | 0 | 计价
PGT3-16 | C09020305 | 材料 | 乙供 | C09010101 | 普通硅酸盐水泥 32.5 | t | 0.408 | 423.669 | 0 | 0 | 计价
PGT3-16 | C09020305 | 材料 | 乙供 | C10010101 | 中砂 | m³ | 1.31 | 81.97 | 0 | 0 | 计价
PGT3-16 | C09020305 | 材料 | 乙供 | C21010101 | 水 | t | 0.3 | 6.261 | 0 | 0 | 计价
PGT3-16 | C09020305 | 机械 | 乙供 | J06-01-027 | 灰浆搅拌机 拌筒容量 200L | 台班 | 0.137 | 157.886 | 0 | 0 | 计价
PGT3-16 | C09031602 | 人工 | 乙供 | 9101106 | 普通工 | 工日 | 0.1449 | 80 | 0 | 0 | 计价
PGT3-16 | C09031602 | 人工 | 乙供 | 9101107 | 建筑技术工 | 工日 | 0.0621 | 111 | 0 | 0 | 计价
PGT3-16 | C09031602 | 材料 | 乙供 | C09010101 | 普通硅酸盐水泥 32.5 | t | 0.465 | 423.669 | 0 | 0 | 计价
PGT3-16 | C09031602 | 材料 | 乙供 | C10010101 | 中砂 | m³ | 0.47 | 81.97 | 0 | 0 | 计价
PGT3-16 | C09031602 | 材料 | 乙供 | C10020101 | 碎石 10 | m³ | 0.85 | 93.209 | 0 | 0 | 计价
PGT3-16 | C09031602 | 材料 | 乙供 | C21010101 | 水 | t | 0.4 | 6.261 | 0 | 0 | 计价
PGT3-16 | C09031602 | 机械 | 乙供 | J04-01-032 | 机动翻斗车 1t | 台班 | 0.08 | 206.962 | 0 | 0 | 计价
PGT3-16 | C09031602 | 机械 | 乙供 | J06-01-022 | 滚筒式混凝土搅拌机(电动式) 出料容量 400L | 台班 | 0.062 | 209.757 | 0 | 0 | 计价
PGT3-16 | C09031612 | 人工 | 乙供 | 9101106 | 普通工 | 工日 | 0.1449 | 80 | 0 | 0 | 计价
PGT3-16 | C09031612 | 人工 | 乙供 | 9101107 | 建筑技术工 | 工日 | 0.0621 | 111 | 0 | 0 | 计价
PGT3-16 | C09031612 | 材料 | 乙供 | C09010101 | 普通硅酸盐水泥 32.5 | t | 0.343 | 423.669 | 0 | 0 | 计价
PGT3-16 | C09031612 | 材料 | 乙供 | C10010101 | 中砂 | m³ | 0.54 | 81.97 | 0 | 0 | 计价
PGT3-16 | C09031612 | 材料 | 乙供 | C10020102 | 碎石 20 | m³ | 0.87 | 87.122 | 0 | 0 | 计价
PGT3-16 | C09031612 | 材料 | 乙供 | C21010101 | 水 | t | 0.4 | 6.261 | 0 | 0 | 计价
PGT3-16 | C09031612 | 机械 | 乙供 | J04-01-032 | 机动翻斗车 1t | 台班 | 0.08 | 206.962 | 0 | 0 | 计价
PGT3-16 | C09031612 | 机械 | 乙供 | J06-01-022 | 滚筒式混凝土搅拌机(电动式) 出料容量 400L | 台班 | 0.062 | 209.757 | 0 | 0 | 计价
PGT3-16 | C09031631 | 人工 | 乙供 | 9101106 | 普通工 | 工日 | 0.1449 | 80 | 0 | 0 | 计价
PGT3-16 | C09031631 | 人工 | 乙供 | 9101107 | 建筑技术工 | 工日 | 0.0621 | 111 | 0 | 0 | 计价
PGT3-16 | C09031631 | 材料 | 乙供 | C09010101 | 普通硅酸盐水泥 32.5 | t | 0.238 | 423.669 | 0 | 0 | 计价
PGT3-16 | C09031631 | 材料 | 乙供 | C10010101 | 中砂 | m³ | 0.57 | 81.97 | 0 | 0 | 计价
PGT3-16 | C09031631 | 材料 | 乙供 | C10020103 | 碎石 40 | m³ | 0.93 | 83.366 | 0 | 0 | 计价
PGT3-16 | C09031631 | 材料 | 乙供 | C21010101 | 水 | t | 0.4 | 6.261 | 0 | 0 | 计价
PGT3-16 | C09031631 | 机械 | 乙供 | J04-01-032 | 机动翻斗车 1t | 台班 | 0.08 | 206.962 | 0 | 0 | 计价
PGT3-16 | C09031631 | 机械 | 乙供 | J06-01-022 | 滚筒式混凝土搅拌机(电动式) 出料容量 400L | 台班 | 0.062 | 209.757 | 0 | 0 | 计价
PGT3-16 | C09031632 | 人工 | 乙供 | 9101106 | 普通工 | 工日 | 0.1449 | 80 | 0 | 0 | 计价
PGT3-16 | C09031632 | 人工 | 乙供 | 9101107 | 建筑技术工 | 工日 | 0.0621 | 111 | 0 | 0 | 计价
PGT3-16 | C09031632 | 材料 | 乙供 | C09010101 | 普通硅酸盐水泥 32.5 | t | 0.271 | 423.669 | 0 | 0 | 计价
PGT3-16 | C09031632 | 材料 | 乙供 | C10010101 | 中砂 | m³ | 0.56 | 81.97 | 0 | 0 | 计价
PGT3-16 | C09031632 | 材料 | 乙供 | C10020103 | 碎石 40 | m³ | 0.92 | 83.366 | 0 | 0 | 计价
PGT3-16 | C09031632 | 材料 | 乙供 | C21010101 | 水 | t | 0.4 | 6.261 | 0 | 0 | 计价
PGT3-16 | C09031632 | 机械 | 乙供 | J04-01-032 | 机动翻斗车 1t | 台班 | 0.08 | 206.962 | 0 | 0 | 计价
PGT3-16 | C09031632 | 机械 | 乙供 | J06-01-022 | 滚筒式混凝土搅拌机(电动式) 出料容量 400L | 台班 | 0.062 | 209.757 | 0 | 0 | 计价
PGT3-16 | C09031633 | 人工 | 乙供 | 9101106 | 普通工 | 工日 | 0.1449 | 80 | 0 | 0 | 计价
PGT3-16 | C09031633 | 人工 | 乙供 | 9101107 | 建筑技术工 | 工日 | 0.0621 | 111 | 0 | 0 | 计价
PGT3-16 | C09031633 | 材料 | 乙供 | C09010101 | 普通硅酸盐水泥 32.5 | t | 0.322 | 423.669 | 0 | 0 | 计价
PGT3-16 | C09031633 | 材料 | 乙供 | C10010101 | 中砂 | m³ | 0.52 | 81.97 | 0 | 0 | 计价
PGT3-16 | C09031633 | 材料 | 乙供 | C10020103 | 碎石 40 | m³ | 0.9 | 83.366 | 0 | 0 | 计价
PGT3-16 | C09031633 | 材料 | 乙供 | C21010101 | 水 | t | 0.4 | 6.261 | 0 | 0 | 计价
PGT3-16 | C09031633 | 机械 | 乙供 | J04-01-032 | 机动翻斗车 1t | 台班 | 0.08 | 206.962 | 0 | 0 | 计价
PGT3-16 | C09031633 | 机械 | 乙供 | J06-01-022 | 滚筒式混凝土搅拌机(电动式) 出料容量 400L | 台班 | 0.062 | 209.757 | 0 | 0 | 计价
PGT3-16 | C10080201 | 人工 | 乙供 | 9101106 | 普通工 | 工日 | 0.1822 | 80 | 0 | 0 | 计价
PGT3-16 | C10080201 | 人工 | 乙供 | 9101107 | 建筑技术工 | 工日 | 0.0456 | 111 | 0 | 0 | 计价
PGT3-16 | C10080201 | 材料 | 乙供 | C10050201 | 滑石粉 | kg | 255 | 0.708 | 0 | 0 | 计价
PGT3-16 | C10080201 | 材料 | 乙供 | C10080102 | 石油沥青 30号 | kg | 1058 | 4.051 | 0 | 0 | 计价
PGT3-16 | C10080201 | 机械 | 乙供 | J06-01-027 | 灰浆搅拌机 拌筒容量 200L | 台班 | 0.137 | 157.886 | 0 | 0 | 计价
PGT3-17 | C09020205 | 人工 | 乙供 | 9101106 | 普通工 | 工日 | 0.1769 | 80 | 0 | 0 | 计价
PGT3-17 | C09020205 | 人工 | 乙供 | 9101107 | 建筑技术工 | 工日 | 0.0442 | 111 | 0 | 0 | 计价
PGT3-17 | C09020205 | 材料 | 乙供 | C09010101 | 普通硅酸盐水泥 32.5 | t | 0.117 | 423.669 | 0 | 0 | 计价
PGT3-17 | C09020205 | 材料 | 乙供 | C10010101 | 中砂 | m³ | 1.12 | 81.97 | 0 | 0 | 计价
PGT3-17 | C09020205 | 材料 | 乙供 | C10040103 | 石灰膏 | m³ | 0.231 | 175 | 0 | 0 | 计价
PGT3-17 | C09020205 | 材料 | 乙供 | C21010101 | 水 | t | 0.4 | 6.261 | 0 | 0 | 计价
PGT3-17 | C09020205 | 机械 | 乙供 | J06-01-027 | 灰浆搅拌机 拌筒容量 200L | 台班 | 0.137 | 157.886 | 0 | 0 | 计价
PGT3-17 | C09020301 | 人工 | 乙供 | 9101106 | 普通工 | 工日 | 0.1769 | 80 | 0 | 0 | 计价
PGT3-17 | C09020301 | 人工 | 乙供 | 9101107 | 建筑技术工 | 工日 | 0.0442 | 111 | 0 | 0 | 计价
PGT3-17 | C09020301 | 材料 | 乙供 | C09010101 | 普通硅酸盐水泥 32.5 | t | 0.765 | 423.669 | 0 | 0 | 计价
PGT3-17 | C09020301 | 材料 | 乙供 | C10010101 | 中砂 | m³ | 0.79 | 81.97 | 0 | 0 | 计价
PGT3-17 | C09020301 | 材料 | 乙供 | C21010101 | 水 | t | 0.3 | 6.261 | 0 | 0 | 计价
PGT3-17 | C09020301 | 机械 | 乙供 | J06-01-027 | 灰浆搅拌机 拌筒容量 200L | 台班 | 0.137 | 157.886 | 0 | 0 | 计价
PGT3-17 | C09020305 | 人工 | 乙供 | 9101106 | 普通工 | 工日 | 0.1769 | 80 | 0 | 0 | 计价
PGT3-17 | C09020305 | 人工 | 乙供 | 9101107 | 建筑技术工 | 工日 | 0.0442 | 111 | 0 | 0 | 计价
PGT3-17 | C09020305 | 材料 | 乙供 | C09010101 | 普通硅酸盐水泥 32.5 | t | 0.408 | 423.669 | 0 | 0 | 计价
PGT3-17 | C09020305 | 材料 | 乙供 | C10010101 | 中砂 | m³ | 1.31 | 81.97 | 0 | 0 | 计价
PGT3-17 | C09020305 | 材料 | 乙供 | C21010101 | 水 | t | 0.3 | 6.261 | 0 | 0 | 计价
PGT3-17 | C09020305 | 机械 | 乙供 | J06-01-027 | 灰浆搅拌机 拌筒容量 200L | 台班 | 0.137 | 157.886 | 0 | 0 | 计价
PGT3-17 | C09031602 | 人工 | 乙供 | 9101106 | 普通工 | 工日 | 0.1449 | 80 | 0 | 0 | 计价
PGT3-17 | C09031602 | 人工 | 乙供 | 9101107 | 建筑技术工 | 工日 | 0.0621 | 111 | 0 | 0 | 计价
PGT3-17 | C09031602 | 材料 | 乙供 | C09010101 | 普通硅酸盐水泥 32.5 | t | 0.465 | 423.669 | 0 | 0 | 计价
PGT3-17 | C09031602 | 材料 | 乙供 | C10010101 | 中砂 | m³ | 0.47 | 81.97 | 0 | 0 | 计价
PGT3-17 | C09031602 | 材料 | 乙供 | C10020101 | 碎石 10 | m³ | 0.85 | 93.209 | 0 | 0 | 计价
PGT3-17 | C09031602 | 材料 | 乙供 | C21010101 | 水 | t | 0.4 | 6.261 | 0 | 0 | 计价
PGT3-17 | C09031602 | 机械 | 乙供 | J04-01-032 | 机动翻斗车 1t | 台班 | 0.08 | 206.962 | 0 | 0 | 计价
PGT3-17 | C09031602 | 机械 | 乙供 | J06-01-022 | 滚筒式混凝土搅拌机(电动式) 出料容量 400L | 台班 | 0.062 | 209.757 | 0 | 0 | 计价
PGT3-17 | C09031631 | 人工 | 乙供 | 9101106 | 普通工 | 工日 | 0.1449 | 80 | 0 | 0 | 计价
PGT3-17 | C09031631 | 人工 | 乙供 | 9101107 | 建筑技术工 | 工日 | 0.0621 | 111 | 0 | 0 | 计价
PGT3-17 | C09031631 | 材料 | 乙供 | C09010101 | 普通硅酸盐水泥 32.5 | t | 0.238 | 423.669 | 0 | 0 | 计价
PGT3-17 | C09031631 | 材料 | 乙供 | C10010101 | 中砂 | m³ | 0.57 | 81.97 | 0 | 0 | 计价
PGT3-17 | C09031631 | 材料 | 乙供 | C10020103 | 碎石 40 | m³ | 0.93 | 83.366 | 0 | 0 | 计价
PGT3-17 | C09031631 | 材料 | 乙供 | C21010101 | 水 | t | 0.4 | 6.261 | 0 | 0 | 计价
PGT3-17 | C09031631 | 机械 | 乙供 | J04-01-032 | 机动翻斗车 1t | 台班 | 0.08 | 206.962 | 0 | 0 | 计价
PGT3-17 | C09031631 | 机械 | 乙供 | J06-01-022 | 滚筒式混凝土搅拌机(电动式) 出料容量 400L | 台班 | 0.062 | 209.757 | 0 | 0 | 计价
PGT3-17 | C09031632 | 人工 | 乙供 | 9101106 | 普通工 | 工日 | 0.1449 | 80 | 0 | 0 | 计价
PGT3-17 | C09031632 | 人工 | 乙供 | 9101107 | 建筑技术工 | 工日 | 0.0621 | 111 | 0 | 0 | 计价
PGT3-17 | C09031632 | 材料 | 乙供 | C09010101 | 普通硅酸盐水泥 32.5 | t | 0.271 | 423.669 | 0 | 0 | 计价
PGT3-17 | C09031632 | 材料 | 乙供 | C10010101 | 中砂 | m³ | 0.56 | 81.97 | 0 | 0 | 计价
PGT3-17 | C09031632 | 材料 | 乙供 | C10020103 | 碎石 40 | m³ | 0.92 | 83.366 | 0 | 0 | 计价
PGT3-17 | C09031632 | 材料 | 乙供 | C21010101 | 水 | t | 0.4 | 6.261 | 0 | 0 | 计价
PGT3-17 | C09031632 | 机械 | 乙供 | J04-01-032 | 机动翻斗车 1t | 台班 | 0.08 | 206.962 | 0 | 0 | 计价
PGT3-17 | C09031632 | 机械 | 乙供 | J06-01-022 | 滚筒式混凝土搅拌机(电动式) 出料容量 400L | 台班 | 0.062 | 209.757 | 0 | 0 | 计价
PGT3-17 | C09031633 | 人工 | 乙供 | 9101106 | 普通工 | 工日 | 0.1449 | 80 | 0 | 0 | 计价
PGT3-17 | C09031633 | 人工 | 乙供 | 9101107 | 建筑技术工 | 工日 | 0.0621 | 111 | 0 | 0 | 计价
PGT3-17 | C09031633 | 材料 | 乙供 | C09010101 | 普通硅酸盐水泥 32.5 | t | 0.322 | 423.669 | 0 | 0 | 计价
PGT3-17 | C09031633 | 材料 | 乙供 | C10010101 | 中砂 | m³ | 0.52 | 81.97 | 0 | 0 | 计价
PGT3-17 | C09031633 | 材料 | 乙供 | C10020103 | 碎石 40 | m³ | 0.9 | 83.366 | 0 | 0 | 计价
PGT3-17 | C09031633 | 材料 | 乙供 | C21010101 | 水 | t | 0.4 | 6.261 | 0 | 0 | 计价
PGT3-17 | C09031633 | 机械 | 乙供 | J04-01-032 | 机动翻斗车 1t | 台班 | 0.08 | 206.962 | 0 | 0 | 计价
PGT3-17 | C09031633 | 机械 | 乙供 | J06-01-022 | 滚筒式混凝土搅拌机(电动式) 出料容量 400L | 台班 | 0.062 | 209.757 | 0 | 0 | 计价
PGT3-17 | C10080201 | 人工 | 乙供 | 9101106 | 普通工 | 工日 | 0.1822 | 80 | 0 | 0 | 计价
PGT3-17 | C10080201 | 人工 | 乙供 | 9101107 | 建筑技术工 | 工日 | 0.0456 | 111 | 0 | 0 | 计价
PGT3-17 | C10080201 | 材料 | 乙供 | C10050201 | 滑石粉 | kg | 255 | 0.708 | 0 | 0 | 计价
PGT3-17 | C10080201 | 材料 | 乙供 | C10080102 | 石油沥青 30号 | kg | 1058 | 4.051 | 0 | 0 | 计价
PGT3-17 | C10080201 | 机械 | 乙供 | J06-01-027 | 灰浆搅拌机 拌筒容量 200L | 台班 | 0.137 | 157.886 | 0 | 0 | 计价
PGT3-18 | C09020205 | 人工 | 乙供 | 9101106 | 普通工 | 工日 | 0.1769 | 80 | 0 | 0 | 计价
PGT3-18 | C09020205 | 人工 | 乙供 | 9101107 | 建筑技术工 | 工日 | 0.0442 | 111 | 0 | 0 | 计价
PGT3-18 | C09020205 | 材料 | 乙供 | C09010101 | 普通硅酸盐水泥 32.5 | t | 0.117 | 423.669 | 0 | 0 | 计价
PGT3-18 | C09020205 | 材料 | 乙供 | C10010101 | 中砂 | m³ | 1.12 | 81.97 | 0 | 0 | 计价
PGT3-18 | C09020205 | 材料 | 乙供 | C10040103 | 石灰膏 | m³ | 0.231 | 175 | 0 | 0 | 计价
PGT3-18 | C09020205 | 材料 | 乙供 | C21010101 | 水 | t | 0.4 | 6.261 | 0 | 0 | 计价
PGT3-18 | C09020205 | 机械 | 乙供 | J06-01-027 | 灰浆搅拌机 拌筒容量 200L | 台班 | 0.137 | 157.886 | 0 | 0 | 计价
PGT3-18 | C09020301 | 人工 | 乙供 | 9101106 | 普通工 | 工日 | 0.1769 | 80 | 0 | 0 | 计价
PGT3-18 | C09020301 | 人工 | 乙供 | 9101107 | 建筑技术工 | 工日 | 0.0442 | 111 | 0 | 0 | 计价
PGT3-18 | C09020301 | 材料 | 乙供 | C09010101 | 普通硅酸盐水泥 32.5 | t | 0.765 | 423.669 | 0 | 0 | 计价
PGT3-18 | C09020301 | 材料 | 乙供 | C10010101 | 中砂 | m³ | 0.79 | 81.97 | 0 | 0 | 计价
PGT3-18 | C09020301 | 材料 | 乙供 | C21010101 | 水 | t | 0.3 | 6.261 | 0 | 0 | 计价
PGT3-18 | C09020301 | 机械 | 乙供 | J06-01-027 | 灰浆搅拌机 拌筒容量 200L | 台班 | 0.137 | 157.886 | 0 | 0 | 计价
PGT3-18 | C09020304 | 人工 | 乙供 | 9101106 | 普通工 | 工日 | 0.1769 | 80 | 0 | 0 | 计价
PGT3-18 | C09020304 | 人工 | 乙供 | 9101107 | 建筑技术工 | 工日 | 0.0442 | 111 | 0 | 0 | 计价
PGT3-18 | C09020304 | 材料 | 乙供 | C09010101 | 普通硅酸盐水泥 32.5 | t | 0.49 | 423.669 | 0 | 0 | 计价
PGT3-18 | C09020304 | 材料 | 乙供 | C10010101 | 中砂 | m³ | 1.12 | 81.97 | 0 | 0 | 计价
PGT3-18 | C09020304 | 材料 | 乙供 | C21010101 | 水 | t | 0.3 | 6.261 | 0 | 0 | 计价
PGT3-18 | C09020304 | 机械 | 乙供 | J06-01-027 | 灰浆搅拌机 拌筒容量 200L | 台班 | 0.137 | 157.886 | 0 | 0 | 计价
PGT3-18 | C09020305 | 人工 | 乙供 | 9101106 | 普通工 | 工日 | 0.1769 | 80 | 0 | 0 | 计价
PGT3-18 | C09020305 | 人工 | 乙供 | 9101107 | 建筑技术工 | 工日 | 0.0442 | 111 | 0 | 0 | 计价
PGT3-18 | C09020305 | 材料 | 乙供 | C09010101 | 普通硅酸盐水泥 32.5 | t | 0.408 | 423.669 | 0 | 0 | 计价
PGT3-18 | C09020305 | 材料 | 乙供 | C10010101 | 中砂 | m³ | 1.31 | 81.97 | 0 | 0 | 计价
PGT3-18 | C09020305 | 材料 | 乙供 | C21010101 | 水 | t | 0.3 | 6.261 | 0 | 0 | 计价
PGT3-18 | C09020305 | 机械 | 乙供 | J06-01-027 | 灰浆搅拌机 拌筒容量 200L | 台班 | 0.137 | 157.886 | 0 | 0 | 计价
PGT3-18 | C09031602 | 人工 | 乙供 | 9101106 | 普通工 | 工日 | 0.1449 | 80 | 0 | 0 | 计价
PGT3-18 | C09031602 | 人工 | 乙供 | 9101107 | 建筑技术工 | 工日 | 0.0621 | 111 | 0 | 0 | 计价
PGT3-18 | C09031602 | 材料 | 乙供 | C09010101 | 普通硅酸盐水泥 32.5 | t | 0.465 | 423.669 | 0 | 0 | 计价
PGT3-18 | C09031602 | 材料 | 乙供 | C10010101 | 中砂 | m³ | 0.47 | 81.97 | 0 | 0 | 计价
PGT3-18 | C09031602 | 材料 | 乙供 | C10020101 | 碎石 10 | m³ | 0.85 | 93.209 | 0 | 0 | 计价
PGT3-18 | C09031602 | 材料 | 乙供 | C21010101 | 水 | t | 0.4 | 6.261 | 0 | 0 | 计价
PGT3-18 | C09031602 | 机械 | 乙供 | J04-01-032 | 机动翻斗车 1t | 台班 | 0.08 | 206.962 | 0 | 0 | 计价
PGT3-18 | C09031602 | 机械 | 乙供 | J06-01-022 | 滚筒式混凝土搅拌机(电动式) 出料容量 400L | 台班 | 0.062 | 209.757 | 0 | 0 | 计价
PGT3-18 | C09031631 | 人工 | 乙供 | 9101106 | 普通工 | 工日 | 0.1449 | 80 | 0 | 0 | 计价
PGT3-18 | C09031631 | 人工 | 乙供 | 9101107 | 建筑技术工 | 工日 | 0.0621 | 111 | 0 | 0 | 计价
PGT3-18 | C09031631 | 材料 | 乙供 | C09010101 | 普通硅酸盐水泥 32.5 | t | 0.238 | 423.669 | 0 | 0 | 计价
PGT3-18 | C09031631 | 材料 | 乙供 | C10010101 | 中砂 | m³ | 0.57 | 81.97 | 0 | 0 | 计价
PGT3-18 | C09031631 | 材料 | 乙供 | C10020103 | 碎石 40 | m³ | 0.93 | 83.366 | 0 | 0 | 计价
PGT3-18 | C09031631 | 材料 | 乙供 | C21010101 | 水 | t | 0.4 | 6.261 | 0 | 0 | 计价
PGT3-18 | C09031631 | 机械 | 乙供 | J04-01-032 | 机动翻斗车 1t | 台班 | 0.08 | 206.962 | 0 | 0 | 计价
PGT3-18 | C09031631 | 机械 | 乙供 | J06-01-022 | 滚筒式混凝土搅拌机(电动式) 出料容量 400L | 台班 | 0.062 | 209.757 | 0 | 0 | 计价
PGT3-18 | C09031632 | 人工 | 乙供 | 9101106 | 普通工 | 工日 | 0.1449 | 80 | 0 | 0 | 计价
PGT3-18 | C09031632 | 人工 | 乙供 | 9101107 | 建筑技术工 | 工日 | 0.0621 | 111 | 0 | 0 | 计价
PGT3-18 | C09031632 | 材料 | 乙供 | C09010101 | 普通硅酸盐水泥 32.5 | t | 0.271 | 423.669 | 0 | 0 | 计价
PGT3-18 | C09031632 | 材料 | 乙供 | C10010101 | 中砂 | m³ | 0.56 | 81.97 | 0 | 0 | 计价
PGT3-18 | C09031632 | 材料 | 乙供 | C10020103 | 碎石 40 | m³ | 0.92 | 83.366 | 0 | 0 | 计价
PGT3-18 | C09031632 | 材料 | 乙供 | C21010101 | 水 | t | 0.4 | 6.261 | 0 | 0 | 计价
PGT3-18 | C09031632 | 机械 | 乙供 | J04-01-032 | 机动翻斗车 1t | 台班 | 0.08 | 206.962 | 0 | 0 | 计价
PGT3-18 | C09031632 | 机械 | 乙供 | J06-01-022 | 滚筒式混凝土搅拌机(电动式) 出料容量 400L | 台班 | 0.062 | 209.757 | 0 | 0 | 计价
PGT3-18 | C09031633 | 人工 | 乙供 | 9101106 | 普通工 | 工日 | 0.1449 | 80 | 0 | 0 | 计价
PGT3-18 | C09031633 | 人工 | 乙供 | 9101107 | 建筑技术工 | 工日 | 0.0621 | 111 | 0 | 0 | 计价
PGT3-18 | C09031633 | 材料 | 乙供 | C09010101 | 普通硅酸盐水泥 32.5 | t | 0.322 | 423.669 | 0 | 0 | 计价
PGT3-18 | C09031633 | 材料 | 乙供 | C10010101 | 中砂 | m³ | 0.52 | 81.97 | 0 | 0 | 计价
PGT3-18 | C09031633 | 材料 | 乙供 | C10020103 | 碎石 40 | m³ | 0.9 | 83.366 | 0 | 0 | 计价
PGT3-18 | C09031633 | 材料 | 乙供 | C21010101 | 水 | t | 0.4 | 6.261 | 0 | 0 | 计价
PGT3-18 | C09031633 | 机械 | 乙供 | J04-01-032 | 机动翻斗车 1t | 台班 | 0.08 | 206.962 | 0 | 0 | 计价
PGT3-18 | C09031633 | 机械 | 乙供 | J06-01-022 | 滚筒式混凝土搅拌机(电动式) 出料容量 400L | 台班 | 0.062 | 209.757 | 0 | 0 | 计价
PGT3-18 | C10080201 | 人工 | 乙供 | 9101106 | 普通工 | 工日 | 0.1822 | 80 | 0 | 0 | 计价
PGT3-18 | C10080201 | 人工 | 乙供 | 9101107 | 建筑技术工 | 工日 | 0.0456 | 111 | 0 | 0 | 计价
PGT3-18 | C10080201 | 材料 | 乙供 | C10050201 | 滑石粉 | kg | 255 | 0.708 | 0 | 0 | 计价
PGT3-18 | C10080201 | 材料 | 乙供 | C10080102 | 石油沥青 30号 | kg | 1058 | 4.051 | 0 | 0 | 计价
PGT3-18 | C10080201 | 机械 | 乙供 | J06-01-027 | 灰浆搅拌机 拌筒容量 200L | 台班 | 0.137 | 157.886 | 0 | 0 | 计价
PGT3-19 | C09020205 | 人工 | 乙供 | 9101106 | 普通工 | 工日 | 0.1769 | 80 | 0 | 0 | 计价
PGT3-19 | C09020205 | 人工 | 乙供 | 9101107 | 建筑技术工 | 工日 | 0.0442 | 111 | 0 | 0 | 计价
PGT3-19 | C09020205 | 材料 | 乙供 | C09010101 | 普通硅酸盐水泥 32.5 | t | 0.117 | 423.669 | 0 | 0 | 计价
PGT3-19 | C09020205 | 材料 | 乙供 | C10010101 | 中砂 | m³ | 1.12 | 81.97 | 0 | 0 | 计价
PGT3-19 | C09020205 | 材料 | 乙供 | C10040103 | 石灰膏 | m³ | 0.231 | 175 | 0 | 0 | 计价
PGT3-19 | C09020205 | 材料 | 乙供 | C21010101 | 水 | t | 0.4 | 6.261 | 0 | 0 | 计价
PGT3-19 | C09020205 | 机械 | 乙供 | J06-01-027 | 灰浆搅拌机 拌筒容量 200L | 台班 | 0.137 | 157.886 | 0 | 0 | 计价
PGT3-19 | C09020301 | 人工 | 乙供 | 9101106 | 普通工 | 工日 | 0.1769 | 80 | 0 | 0 | 计价
PGT3-19 | C09020301 | 人工 | 乙供 | 9101107 | 建筑技术工 | 工日 | 0.0442 | 111 | 0 | 0 | 计价
PGT3-19 | C09020301 | 材料 | 乙供 | C09010101 | 普通硅酸盐水泥 32.5 | t | 0.765 | 423.669 | 0 | 0 | 计价
PGT3-19 | C09020301 | 材料 | 乙供 | C10010101 | 中砂 | m³ | 0.79 | 81.97 | 0 | 0 | 计价
PGT3-19 | C09020301 | 材料 | 乙供 | C21010101 | 水 | t | 0.3 | 6.261 | 0 | 0 | 计价
PGT3-19 | C09020301 | 机械 | 乙供 | J06-01-027 | 灰浆搅拌机 拌筒容量 200L | 台班 | 0.137 | 157.886 | 0 | 0 | 计价
PGT3-19 | C09020304 | 人工 | 乙供 | 9101106 | 普通工 | 工日 | 0.1769 | 80 | 0 | 0 | 计价
PGT3-19 | C09020304 | 人工 | 乙供 | 9101107 | 建筑技术工 | 工日 | 0.0442 | 111 | 0 | 0 | 计价
PGT3-19 | C09020304 | 材料 | 乙供 | C09010101 | 普通硅酸盐水泥 32.5 | t | 0.49 | 423.669 | 0 | 0 | 计价
PGT3-19 | C09020304 | 材料 | 乙供 | C10010101 | 中砂 | m³ | 1.12 | 81.97 | 0 | 0 | 计价
PGT3-19 | C09020304 | 材料 | 乙供 | C21010101 | 水 | t | 0.3 | 6.261 | 0 | 0 | 计价
PGT3-19 | C09020304 | 机械 | 乙供 | J06-01-027 | 灰浆搅拌机 拌筒容量 200L | 台班 | 0.137 | 157.886 | 0 | 0 | 计价
PGT3-19 | C09020305 | 人工 | 乙供 | 9101106 | 普通工 | 工日 | 0.1769 | 80 | 0 | 0 | 计价
PGT3-19 | C09020305 | 人工 | 乙供 | 9101107 | 建筑技术工 | 工日 | 0.0442 | 111 | 0 | 0 | 计价
PGT3-19 | C09020305 | 材料 | 乙供 | C09010101 | 普通硅酸盐水泥 32.5 | t | 0.408 | 423.669 | 0 | 0 | 计价
PGT3-19 | C09020305 | 材料 | 乙供 | C10010101 | 中砂 | m³ | 1.31 | 81.97 | 0 | 0 | 计价
PGT3-19 | C09020305 | 材料 | 乙供 | C21010101 | 水 | t | 0.3 | 6.261 | 0 | 0 | 计价
PGT3-19 | C09020305 | 机械 | 乙供 | J06-01-027 | 灰浆搅拌机 拌筒容量 200L | 台班 | 0.137 | 157.886 | 0 | 0 | 计价
PGT3-19 | C09031602 | 人工 | 乙供 | 9101106 | 普通工 | 工日 | 0.1449 | 80 | 0 | 0 | 计价
PGT3-19 | C09031602 | 人工 | 乙供 | 9101107 | 建筑技术工 | 工日 | 0.0621 | 111 | 0 | 0 | 计价
PGT3-19 | C09031602 | 材料 | 乙供 | C09010101 | 普通硅酸盐水泥 32.5 | t | 0.465 | 423.669 | 0 | 0 | 计价
PGT3-19 | C09031602 | 材料 | 乙供 | C10010101 | 中砂 | m³ | 0.47 | 81.97 | 0 | 0 | 计价
PGT3-19 | C09031602 | 材料 | 乙供 | C10020101 | 碎石 10 | m³ | 0.85 | 93.209 | 0 | 0 | 计价
PGT3-19 | C09031602 | 材料 | 乙供 | C21010101 | 水 | t | 0.4 | 6.261 | 0 | 0 | 计价
PGT3-19 | C09031602 | 机械 | 乙供 | J04-01-032 | 机动翻斗车 1t | 台班 | 0.08 | 206.962 | 0 | 0 | 计价
PGT3-19 | C09031602 | 机械 | 乙供 | J06-01-022 | 滚筒式混凝土搅拌机(电动式) 出料容量 400L | 台班 | 0.062 | 209.757 | 0 | 0 | 计价
PGT3-19 | C09031612 | 人工 | 乙供 | 9101106 | 普通工 | 工日 | 0.1449 | 80 | 0 | 0 | 计价
PGT3-19 | C09031612 | 人工 | 乙供 | 9101107 | 建筑技术工 | 工日 | 0.0621 | 111 | 0 | 0 | 计价
PGT3-19 | C09031612 | 材料 | 乙供 | C09010101 | 普通硅酸盐水泥 32.5 | t | 0.343 | 423.669 | 0 | 0 | 计价
PGT3-19 | C09031612 | 材料 | 乙供 | C10010101 | 中砂 | m³ | 0.54 | 81.97 | 0 | 0 | 计价
PGT3-19 | C09031612 | 材料 | 乙供 | C10020102 | 碎石 20 | m³ | 0.87 | 87.122 | 0 | 0 | 计价
PGT3-19 | C09031612 | 材料 | 乙供 | C21010101 | 水 | t | 0.4 | 6.261 | 0 | 0 | 计价
PGT3-19 | C09031612 | 机械 | 乙供 | J04-01-032 | 机动翻斗车 1t | 台班 | 0.08 | 206.962 | 0 | 0 | 计价
PGT3-19 | C09031612 | 机械 | 乙供 | J06-01-022 | 滚筒式混凝土搅拌机(电动式) 出料容量 400L | 台班 | 0.062 | 209.757 | 0 | 0 | 计价
PGT3-19 | C09031631 | 人工 | 乙供 | 9101106 | 普通工 | 工日 | 0.1449 | 80 | 0 | 0 | 计价
PGT3-19 | C09031631 | 人工 | 乙供 | 9101107 | 建筑技术工 | 工日 | 0.0621 | 111 | 0 | 0 | 计价
PGT3-19 | C09031631 | 材料 | 乙供 | C09010101 | 普通硅酸盐水泥 32.5 | t | 0.238 | 423.669 | 0 | 0 | 计价
PGT3-19 | C09031631 | 材料 | 乙供 | C10010101 | 中砂 | m³ | 0.57 | 81.97 | 0 | 0 | 计价
PGT3-19 | C09031631 | 材料 | 乙供 | C10020103 | 碎石 40 | m³ | 0.93 | 83.366 | 0 | 0 | 计价
PGT3-19 | C09031631 | 材料 | 乙供 | C21010101 | 水 | t | 0.4 | 6.261 | 0 | 0 | 计价
PGT3-19 | C09031631 | 机械 | 乙供 | J04-01-032 | 机动翻斗车 1t | 台班 | 0.08 | 206.962 | 0 | 0 | 计价
PGT3-19 | C09031631 | 机械 | 乙供 | J06-01-022 | 滚筒式混凝土搅拌机(电动式) 出料容量 400L | 台班 | 0.062 | 209.757 | 0 | 0 | 计价
PGT3-19 | C09031632 | 人工 | 乙供 | 9101106 | 普通工 | 工日 | 0.1449 | 80 | 0 | 0 | 计价
PGT3-19 | C09031632 | 人工 | 乙供 | 9101107 | 建筑技术工 | 工日 | 0.0621 | 111 | 0 | 0 | 计价
PGT3-19 | C09031632 | 材料 | 乙供 | C09010101 | 普通硅酸盐水泥 32.5 | t | 0.271 | 423.669 | 0 | 0 | 计价
PGT3-19 | C09031632 | 材料 | 乙供 | C10010101 | 中砂 | m³ | 0.56 | 81.97 | 0 | 0 | 计价
PGT3-19 | C09031632 | 材料 | 乙供 | C10020103 | 碎石 40 | m³ | 0.92 | 83.366 | 0 | 0 | 计价
PGT3-19 | C09031632 | 材料 | 乙供 | C21010101 | 水 | t | 0.4 | 6.261 | 0 | 0 | 计价
PGT3-19 | C09031632 | 机械 | 乙供 | J04-01-032 | 机动翻斗车 1t | 台班 | 0.08 | 206.962 | 0 | 0 | 计价
PGT3-19 | C09031632 | 机械 | 乙供 | J06-01-022 | 滚筒式混凝土搅拌机(电动式) 出料容量 400L | 台班 | 0.062 | 209.757 | 0 | 0 | 计价
PGT3-19 | C09031633 | 人工 | 乙供 | 9101106 | 普通工 | 工日 | 0.1449 | 80 | 0 | 0 | 计价
PGT3-19 | C09031633 | 人工 | 乙供 | 9101107 | 建筑技术工 | 工日 | 0.0621 | 111 | 0 | 0 | 计价
PGT3-19 | C09031633 | 材料 | 乙供 | C09010101 | 普通硅酸盐水泥 32.5 | t | 0.322 | 423.669 | 0 | 0 | 计价
PGT3-19 | C09031633 | 材料 | 乙供 | C10010101 | 中砂 | m³ | 0.52 | 81.97 | 0 | 0 | 计价
PGT3-19 | C09031633 | 材料 | 乙供 | C10020103 | 碎石 40 | m³ | 0.9 | 83.366 | 0 | 0 | 计价
PGT3-19 | C09031633 | 材料 | 乙供 | C21010101 | 水 | t | 0.4 | 6.261 | 0 | 0 | 计价
PGT3-19 | C09031633 | 机械 | 乙供 | J04-01-032 | 机动翻斗车 1t | 台班 | 0.08 | 206.962 | 0 | 0 | 计价
PGT3-19 | C09031633 | 机械 | 乙供 | J06-01-022 | 滚筒式混凝土搅拌机(电动式) 出料容量 400L | 台班 | 0.062 | 209.757 | 0 | 0 | 计价
PGT3-19 | C10080201 | 人工 | 乙供 | 9101106 | 普通工 | 工日 | 0.1822 | 80 | 0 | 0 | 计价
PGT3-19 | C10080201 | 人工 | 乙供 | 9101107 | 建筑技术工 | 工日 | 0.0456 | 111 | 0 | 0 | 计价
PGT3-19 | C10080201 | 材料 | 乙供 | C10050201 | 滑石粉 | kg | 255 | 0.708 | 0 | 0 | 计价
PGT3-19 | C10080201 | 材料 | 乙供 | C10080102 | 石油沥青 30号 | kg | 1058 | 4.051 | 0 | 0 | 计价
PGT3-19 | C10080201 | 机械 | 乙供 | J06-01-027 | 灰浆搅拌机 拌筒容量 200L | 台班 | 0.137 | 157.886 | 0 | 0 | 计价
PGT3-20 | C09020205 | 人工 | 乙供 | 9101106 | 普通工 | 工日 | 0.1769 | 80 | 0 | 0 | 计价
PGT3-20 | C09020205 | 人工 | 乙供 | 9101107 | 建筑技术工 | 工日 | 0.0442 | 111 | 0 | 0 | 计价
PGT3-20 | C09020205 | 材料 | 乙供 | C09010101 | 普通硅酸盐水泥 32.5 | t | 0.117 | 423.669 | 0 | 0 | 计价
PGT3-20 | C09020205 | 材料 | 乙供 | C10010101 | 中砂 | m³ | 1.12 | 81.97 | 0 | 0 | 计价
PGT3-20 | C09020205 | 材料 | 乙供 | C10040103 | 石灰膏 | m³ | 0.231 | 175 | 0 | 0 | 计价
PGT3-20 | C09020205 | 材料 | 乙供 | C21010101 | 水 | t | 0.4 | 6.261 | 0 | 0 | 计价
PGT3-20 | C09020205 | 机械 | 乙供 | J06-01-027 | 灰浆搅拌机 拌筒容量 200L | 台班 | 0.137 | 157.886 | 0 | 0 | 计价
PGT3-20 | C09020301 | 人工 | 乙供 | 9101106 | 普通工 | 工日 | 0.1769 | 80 | 0 | 0 | 计价
PGT3-20 | C09020301 | 人工 | 乙供 | 9101107 | 建筑技术工 | 工日 | 0.0442 | 111 | 0 | 0 | 计价
PGT3-20 | C09020301 | 材料 | 乙供 | C09010101 | 普通硅酸盐水泥 32.5 | t | 0.765 | 423.669 | 0 | 0 | 计价
PGT3-20 | C09020301 | 材料 | 乙供 | C10010101 | 中砂 | m³ | 0.79 | 81.97 | 0 | 0 | 计价
PGT3-20 | C09020301 | 材料 | 乙供 | C21010101 | 水 | t | 0.3 | 6.261 | 0 | 0 | 计价
PGT3-20 | C09020301 | 机械 | 乙供 | J06-01-027 | 灰浆搅拌机 拌筒容量 200L | 台班 | 0.137 | 157.886 | 0 | 0 | 计价
PGT3-20 | C09020304 | 人工 | 乙供 | 9101106 | 普通工 | 工日 | 0.1769 | 80 | 0 | 0 | 计价
PGT3-20 | C09020304 | 人工 | 乙供 | 9101107 | 建筑技术工 | 工日 | 0.0442 | 111 | 0 | 0 | 计价
PGT3-20 | C09020304 | 材料 | 乙供 | C09010101 | 普通硅酸盐水泥 32.5 | t | 0.49 | 423.669 | 0 | 0 | 计价
PGT3-20 | C09020304 | 材料 | 乙供 | C10010101 | 中砂 | m³ | 1.12 | 81.97 | 0 | 0 | 计价
PGT3-20 | C09020304 | 材料 | 乙供 | C21010101 | 水 | t | 0.3 | 6.261 | 0 | 0 | 计价
PGT3-20 | C09020304 | 机械 | 乙供 | J06-01-027 | 灰浆搅拌机 拌筒容量 200L | 台班 | 0.137 | 157.886 | 0 | 0 | 计价
PGT3-20 | C09020305 | 人工 | 乙供 | 9101106 | 普通工 | 工日 | 0.1769 | 80 | 0 | 0 | 计价
PGT3-20 | C09020305 | 人工 | 乙供 | 9101107 | 建筑技术工 | 工日 | 0.0442 | 111 | 0 | 0 | 计价
PGT3-20 | C09020305 | 材料 | 乙供 | C09010101 | 普通硅酸盐水泥 32.5 | t | 0.408 | 423.669 | 0 | 0 | 计价
PGT3-20 | C09020305 | 材料 | 乙供 | C10010101 | 中砂 | m³ | 1.31 | 81.97 | 0 | 0 | 计价
PGT3-20 | C09020305 | 材料 | 乙供 | C21010101 | 水 | t | 0.3 | 6.261 | 0 | 0 | 计价
PGT3-20 | C09020305 | 机械 | 乙供 | J06-01-027 | 灰浆搅拌机 拌筒容量 200L | 台班 | 0.137 | 157.886 | 0 | 0 | 计价
PGT3-20 | C09031602 | 人工 | 乙供 | 9101106 | 普通工 | 工日 | 0.1449 | 80 | 0 | 0 | 计价
PGT3-20 | C09031602 | 人工 | 乙供 | 9101107 | 建筑技术工 | 工日 | 0.0621 | 111 | 0 | 0 | 计价
PGT3-20 | C09031602 | 材料 | 乙供 | C09010101 | 普通硅酸盐水泥 32.5 | t | 0.465 | 423.669 | 0 | 0 | 计价
PGT3-20 | C09031602 | 材料 | 乙供 | C10010101 | 中砂 | m³ | 0.47 | 81.97 | 0 | 0 | 计价
PGT3-20 | C09031602 | 材料 | 乙供 | C10020101 | 碎石 10 | m³ | 0.85 | 93.209 | 0 | 0 | 计价
PGT3-20 | C09031602 | 材料 | 乙供 | C21010101 | 水 | t | 0.4 | 6.261 | 0 | 0 | 计价
PGT3-20 | C09031602 | 机械 | 乙供 | J04-01-032 | 机动翻斗车 1t | 台班 | 0.08 | 206.962 | 0 | 0 | 计价
PGT3-20 | C09031602 | 机械 | 乙供 | J06-01-022 | 滚筒式混凝土搅拌机(电动式) 出料容量 400L | 台班 | 0.062 | 209.757 | 0 | 0 | 计价
PGT3-20 | C09031612 | 人工 | 乙供 | 9101106 | 普通工 | 工日 | 0.1449 | 80 | 0 | 0 | 计价
PGT3-20 | C09031612 | 人工 | 乙供 | 9101107 | 建筑技术工 | 工日 | 0.0621 | 111 | 0 | 0 | 计价
PGT3-20 | C09031612 | 材料 | 乙供 | C09010101 | 普通硅酸盐水泥 32.5 | t | 0.343 | 423.669 | 0 | 0 | 计价
PGT3-20 | C09031612 | 材料 | 乙供 | C10010101 | 中砂 | m³ | 0.54 | 81.97 | 0 | 0 | 计价
PGT3-20 | C09031612 | 材料 | 乙供 | C10020102 | 碎石 20 | m³ | 0.87 | 87.122 | 0 | 0 | 计价
PGT3-20 | C09031612 | 材料 | 乙供 | C21010101 | 水 | t | 0.4 | 6.261 | 0 | 0 | 计价
PGT3-20 | C09031612 | 机械 | 乙供 | J04-01-032 | 机动翻斗车 1t | 台班 | 0.08 | 206.962 | 0 | 0 | 计价
PGT3-20 | C09031612 | 机械 | 乙供 | J06-01-022 | 滚筒式混凝土搅拌机(电动式) 出料容量 400L | 台班 | 0.062 | 209.757 | 0 | 0 | 计价
PGT3-20 | C09031631 | 人工 | 乙供 | 9101106 | 普通工 | 工日 | 0.1449 | 80 | 0 | 0 | 计价
PGT3-20 | C09031631 | 人工 | 乙供 | 9101107 | 建筑技术工 | 工日 | 0.0621 | 111 | 0 | 0 | 计价
PGT3-20 | C09031631 | 材料 | 乙供 | C09010101 | 普通硅酸盐水泥 32.5 | t | 0.238 | 423.669 | 0 | 0 | 计价
PGT3-20 | C09031631 | 材料 | 乙供 | C10010101 | 中砂 | m³ | 0.57 | 81.97 | 0 | 0 | 计价
PGT3-20 | C09031631 | 材料 | 乙供 | C10020103 | 碎石 40 | m³ | 0.93 | 83.366 | 0 | 0 | 计价
PGT3-20 | C09031631 | 材料 | 乙供 | C21010101 | 水 | t | 0.4 | 6.261 | 0 | 0 | 计价
PGT3-20 | C09031631 | 机械 | 乙供 | J04-01-032 | 机动翻斗车 1t | 台班 | 0.08 | 206.962 | 0 | 0 | 计价
PGT3-20 | C09031631 | 机械 | 乙供 | J06-01-022 | 滚筒式混凝土搅拌机(电动式) 出料容量 400L | 台班 | 0.062 | 209.757 | 0 | 0 | 计价
PGT3-20 | C09031632 | 人工 | 乙供 | 9101106 | 普通工 | 工日 | 0.1449 | 80 | 0 | 0 | 计价
PGT3-20 | C09031632 | 人工 | 乙供 | 9101107 | 建筑技术工 | 工日 | 0.0621 | 111 | 0 | 0 | 计价
PGT3-20 | C09031632 | 材料 | 乙供 | C09010101 | 普通硅酸盐水泥 32.5 | t | 0.271 | 423.669 | 0 | 0 | 计价
PGT3-20 | C09031632 | 材料 | 乙供 | C10010101 | 中砂 | m³ | 0.56 | 81.97 | 0 | 0 | 计价
PGT3-20 | C09031632 | 材料 | 乙供 | C10020103 | 碎石 40 | m³ | 0.92 | 83.366 | 0 | 0 | 计价
PGT3-20 | C09031632 | 材料 | 乙供 | C21010101 | 水 | t | 0.4 | 6.261 | 0 | 0 | 计价
PGT3-20 | C09031632 | 机械 | 乙供 | J04-01-032 | 机动翻斗车 1t | 台班 | 0.08 | 206.962 | 0 | 0 | 计价
PGT3-20 | C09031632 | 机械 | 乙供 | J06-01-022 | 滚筒式混凝土搅拌机(电动式) 出料容量 400L | 台班 | 0.062 | 209.757 | 0 | 0 | 计价
PGT3-20 | C09031633 | 人工 | 乙供 | 9101106 | 普通工 | 工日 | 0.1449 | 80 | 0 | 0 | 计价
PGT3-20 | C09031633 | 人工 | 乙供 | 9101107 | 建筑技术工 | 工日 | 0.0621 | 111 | 0 | 0 | 计价
PGT3-20 | C09031633 | 材料 | 乙供 | C09010101 | 普通硅酸盐水泥 32.5 | t | 0.322 | 423.669 | 0 | 0 | 计价
PGT3-20 | C09031633 | 材料 | 乙供 | C10010101 | 中砂 | m³ | 0.52 | 81.97 | 0 | 0 | 计价
PGT3-20 | C09031633 | 材料 | 乙供 | C10020103 | 碎石 40 | m³ | 0.9 | 83.366 | 0 | 0 | 计价
PGT3-20 | C09031633 | 材料 | 乙供 | C21010101 | 水 | t | 0.4 | 6.261 | 0 | 0 | 计价
PGT3-20 | C09031633 | 机械 | 乙供 | J04-01-032 | 机动翻斗车 1t | 台班 | 0.08 | 206.962 | 0 | 0 | 计价
PGT3-20 | C09031633 | 机械 | 乙供 | J06-01-022 | 滚筒式混凝土搅拌机(电动式) 出料容量 400L | 台班 | 0.062 | 209.757 | 0 | 0 | 计价
PGT3-20 | C09040501 | 人工 | 乙供 | 9101106 | 普通工 | 工日 | 0.1822 | 80 | 0 | 0 | 计价
PGT3-20 | C09040501 | 人工 | 乙供 | 9101107 | 建筑技术工 | 工日 | 0.0456 | 111 | 0 | 0 | 计价
PGT3-20 | C09040501 | 材料 | 乙供 | C10050401 | 石英粉 | kg | 175 | 0.5 | 0 | 0 | 计价
PGT3-20 | C09040501 | 材料 | 乙供 | C19030301 | 丙酮 95% | kg | 1174 | 5.445 | 0 | 0 | 计价
PGT3-20 | C09040501 | 材料 | 乙供 | C19060131 | 乙二胺 | kg | 82 | 19.053 | 0 | 0 | 计价
PGT3-20 | C09040501 | 材料 | 乙供 | C20060202 | 环氧树脂 6101号 | kg | 1174 | 22.818 | 0 | 0 | 计价
PGT3-20 | C09040501 | 机械 | 乙供 | J06-01-027 | 灰浆搅拌机 拌筒容量 200L | 台班 | 0.137 | 157.886 | 0 | 0 | 计价
PGT3-20 | C10080201 | 人工 | 乙供 | 9101106 | 普通工 | 工日 | 0.1822 | 80 | 0 | 0 | 计价
PGT3-20 | C10080201 | 人工 | 乙供 | 9101107 | 建筑技术工 | 工日 | 0.0456 | 111 | 0 | 0 | 计价
PGT3-20 | C10080201 | 材料 | 乙供 | C10050201 | 滑石粉 | kg | 255 | 0.708 | 0 | 0 | 计价
PGT3-20 | C10080201 | 材料 | 乙供 | C10080102 | 石油沥青 30号 | kg | 1058 | 4.051 | 0 | 0 | 计价
PGT3-20 | C10080201 | 机械 | 乙供 | J06-01-027 | 灰浆搅拌机 拌筒容量 200L | 台班 | 0.137 | 157.886 | 0 | 0 | 计价
PGT3-21 | C09020205 | 人工 | 乙供 | 9101106 | 普通工 | 工日 | 0.1769 | 80 | 0 | 0 | 计价
PGT3-21 | C09020205 | 人工 | 乙供 | 9101107 | 建筑技术工 | 工日 | 0.0442 | 111 | 0 | 0 | 计价
PGT3-21 | C09020205 | 材料 | 乙供 | C09010101 | 普通硅酸盐水泥 32.5 | t | 0.117 | 423.669 | 0 | 0 | 计价
PGT3-21 | C09020205 | 材料 | 乙供 | C10010101 | 中砂 | m³ | 1.12 | 81.97 | 0 | 0 | 计价
PGT3-21 | C09020205 | 材料 | 乙供 | C10040103 | 石灰膏 | m³ | 0.231 | 175 | 0 | 0 | 计价
PGT3-21 | C09020205 | 材料 | 乙供 | C21010101 | 水 | t | 0.4 | 6.261 | 0 | 0 | 计价
PGT3-21 | C09020205 | 机械 | 乙供 | J06-01-027 | 灰浆搅拌机 拌筒容量 200L | 台班 | 0.137 | 157.886 | 0 | 0 | 计价
PGT3-21 | C09020301 | 人工 | 乙供 | 9101106 | 普通工 | 工日 | 0.1769 | 80 | 0 | 0 | 计价
PGT3-21 | C09020301 | 人工 | 乙供 | 9101107 | 建筑技术工 | 工日 | 0.0442 | 111 | 0 | 0 | 计价
PGT3-21 | C09020301 | 材料 | 乙供 | C09010101 | 普通硅酸盐水泥 32.5 | t | 0.765 | 423.669 | 0 | 0 | 计价
PGT3-21 | C09020301 | 材料 | 乙供 | C10010101 | 中砂 | m³ | 0.79 | 81.97 | 0 | 0 | 计价
PGT3-21 | C09020301 | 材料 | 乙供 | C21010101 | 水 | t | 0.3 | 6.261 | 0 | 0 | 计价
PGT3-21 | C09020301 | 机械 | 乙供 | J06-01-027 | 灰浆搅拌机 拌筒容量 200L | 台班 | 0.137 | 157.886 | 0 | 0 | 计价
PGT3-21 | C09020304 | 人工 | 乙供 | 9101106 | 普通工 | 工日 | 0.1769 | 80 | 0 | 0 | 计价
PGT3-21 | C09020304 | 人工 | 乙供 | 9101107 | 建筑技术工 | 工日 | 0.0442 | 111 | 0 | 0 | 计价
PGT3-21 | C09020304 | 材料 | 乙供 | C09010101 | 普通硅酸盐水泥 32.5 | t | 0.49 | 423.669 | 0 | 0 | 计价
PGT3-21 | C09020304 | 材料 | 乙供 | C10010101 | 中砂 | m³ | 1.12 | 81.97 | 0 | 0 | 计价
PGT3-21 | C09020304 | 材料 | 乙供 | C21010101 | 水 | t | 0.3 | 6.261 | 0 | 0 | 计价
PGT3-21 | C09020304 | 机械 | 乙供 | J06-01-027 | 灰浆搅拌机 拌筒容量 200L | 台班 | 0.137 | 157.886 | 0 | 0 | 计价
PGT3-21 | C09020305 | 人工 | 乙供 | 9101106 | 普通工 | 工日 | 0.1769 | 80 | 0 | 0 | 计价
PGT3-21 | C09020305 | 人工 | 乙供 | 9101107 | 建筑技术工 | 工日 | 0.0442 | 111 | 0 | 0 | 计价
PGT3-21 | C09020305 | 材料 | 乙供 | C09010101 | 普通硅酸盐水泥 32.5 | t | 0.408 | 423.669 | 0 | 0 | 计价
PGT3-21 | C09020305 | 材料 | 乙供 | C10010101 | 中砂 | m³ | 1.31 | 81.97 | 0 | 0 | 计价
PGT3-21 | C09020305 | 材料 | 乙供 | C21010101 | 水 | t | 0.3 | 6.261 | 0 | 0 | 计价
PGT3-21 | C09020305 | 机械 | 乙供 | J06-01-027 | 灰浆搅拌机 拌筒容量 200L | 台班 | 0.137 | 157.886 | 0 | 0 | 计价
PGT3-21 | C09031602 | 人工 | 乙供 | 9101106 | 普通工 | 工日 | 0.1449 | 80 | 0 | 0 | 计价
PGT3-21 | C09031602 | 人工 | 乙供 | 9101107 | 建筑技术工 | 工日 | 0.0621 | 111 | 0 | 0 | 计价
PGT3-21 | C09031602 | 材料 | 乙供 | C09010101 | 普通硅酸盐水泥 32.5 | t | 0.465 | 423.669 | 0 | 0 | 计价
PGT3-21 | C09031602 | 材料 | 乙供 | C10010101 | 中砂 | m³ | 0.47 | 81.97 | 0 | 0 | 计价
PGT3-21 | C09031602 | 材料 | 乙供 | C10020101 | 碎石 10 | m³ | 0.85 | 93.209 | 0 | 0 | 计价
PGT3-21 | C09031602 | 材料 | 乙供 | C21010101 | 水 | t | 0.4 | 6.261 | 0 | 0 | 计价
PGT3-21 | C09031602 | 机械 | 乙供 | J04-01-032 | 机动翻斗车 1t | 台班 | 0.08 | 206.962 | 0 | 0 | 计价
PGT3-21 | C09031602 | 机械 | 乙供 | J06-01-022 | 滚筒式混凝土搅拌机(电动式) 出料容量 400L | 台班 | 0.062 | 209.757 | 0 | 0 | 计价
PGT3-21 | C09031631 | 人工 | 乙供 | 9101106 | 普通工 | 工日 | 0.1449 | 80 | 0 | 0 | 计价
PGT3-21 | C09031631 | 人工 | 乙供 | 9101107 | 建筑技术工 | 工日 | 0.0621 | 111 | 0 | 0 | 计价
PGT3-21 | C09031631 | 材料 | 乙供 | C09010101 | 普通硅酸盐水泥 32.5 | t | 0.238 | 423.669 | 0 | 0 | 计价
PGT3-21 | C09031631 | 材料 | 乙供 | C10010101 | 中砂 | m³ | 0.57 | 81.97 | 0 | 0 | 计价
PGT3-21 | C09031631 | 材料 | 乙供 | C10020103 | 碎石 40 | m³ | 0.93 | 83.366 | 0 | 0 | 计价
PGT3-21 | C09031631 | 材料 | 乙供 | C21010101 | 水 | t | 0.4 | 6.261 | 0 | 0 | 计价
PGT3-21 | C09031631 | 机械 | 乙供 | J04-01-032 | 机动翻斗车 1t | 台班 | 0.08 | 206.962 | 0 | 0 | 计价
PGT3-21 | C09031631 | 机械 | 乙供 | J06-01-022 | 滚筒式混凝土搅拌机(电动式) 出料容量 400L | 台班 | 0.062 | 209.757 | 0 | 0 | 计价
PGT3-21 | C09031632 | 人工 | 乙供 | 9101106 | 普通工 | 工日 | 0.1449 | 80 | 0 | 0 | 计价
PGT3-21 | C09031632 | 人工 | 乙供 | 9101107 | 建筑技术工 | 工日 | 0.0621 | 111 | 0 | 0 | 计价
PGT3-21 | C09031632 | 材料 | 乙供 | C09010101 | 普通硅酸盐水泥 32.5 | t | 0.271 | 423.669 | 0 | 0 | 计价
PGT3-21 | C09031632 | 材料 | 乙供 | C10010101 | 中砂 | m³ | 0.56 | 81.97 | 0 | 0 | 计价
PGT3-21 | C09031632 | 材料 | 乙供 | C10020103 | 碎石 40 | m³ | 0.92 | 83.366 | 0 | 0 | 计价
PGT3-21 | C09031632 | 材料 | 乙供 | C21010101 | 水 | t | 0.4 | 6.261 | 0 | 0 | 计价
PGT3-21 | C09031632 | 机械 | 乙供 | J04-01-032 | 机动翻斗车 1t | 台班 | 0.08 | 206.962 | 0 | 0 | 计价
PGT3-21 | C09031632 | 机械 | 乙供 | J06-01-022 | 滚筒式混凝土搅拌机(电动式) 出料容量 400L | 台班 | 0.062 | 209.757 | 0 | 0 | 计价
PGT3-21 | C09031633 | 人工 | 乙供 | 9101106 | 普通工 | 工日 | 0.1449 | 80 | 0 | 0 | 计价
PGT3-21 | C09031633 | 人工 | 乙供 | 9101107 | 建筑技术工 | 工日 | 0.0621 | 111 | 0 | 0 | 计价
PGT3-21 | C09031633 | 材料 | 乙供 | C09010101 | 普通硅酸盐水泥 32.5 | t | 0.322 | 423.669 | 0 | 0 | 计价
PGT3-21 | C09031633 | 材料 | 乙供 | C10010101 | 中砂 | m³ | 0.52 | 81.97 | 0 | 0 | 计价
PGT3-21 | C09031633 | 材料 | 乙供 | C10020103 | 碎石 40 | m³ | 0.9 | 83.366 | 0 | 0 | 计价
PGT3-21 | C09031633 | 材料 | 乙供 | C21010101 | 水 | t | 0.4 | 6.261 | 0 | 0 | 计价
PGT3-21 | C09031633 | 机械 | 乙供 | J04-01-032 | 机动翻斗车 1t | 台班 | 0.08 | 206.962 | 0 | 0 | 计价
PGT3-21 | C09031633 | 机械 | 乙供 | J06-01-022 | 滚筒式混凝土搅拌机(电动式) 出料容量 400L | 台班 | 0.062 | 209.757 | 0 | 0 | 计价
PGT3-21 | C10080201 | 人工 | 乙供 | 9101106 | 普通工 | 工日 | 0.1822 | 80 | 0 | 0 | 计价
PGT3-21 | C10080201 | 人工 | 乙供 | 9101107 | 建筑技术工 | 工日 | 0.0456 | 111 | 0 | 0 | 计价
PGT3-21 | C10080201 | 材料 | 乙供 | C10050201 | 滑石粉 | kg | 255 | 0.708 | 0 | 0 | 计价
PGT3-21 | C10080201 | 材料 | 乙供 | C10080102 | 石油沥青 30号 | kg | 1058 | 4.051 | 0 | 0 | 计价
PGT3-21 | C10080201 | 机械 | 乙供 | J06-01-027 | 灰浆搅拌机 拌筒容量 200L | 台班 | 0.137 | 157.886 | 0 | 0 | 计价
PGT4-1 | C09020303 | 人工 | 乙供 | 9101106 | 普通工 | 工日 | 0.1769 | 80 | 0 | 0 | 计价
PGT4-1 | C09020303 | 人工 | 乙供 | 9101107 | 建筑技术工 | 工日 | 0.0442 | 111 | 0 | 0 | 计价
PGT4-1 | C09020303 | 材料 | 乙供 | C09010101 | 普通硅酸盐水泥 32.5 | t | 0.557 | 423.669 | 0 | 0 | 计价
PGT4-1 | C09020303 | 材料 | 乙供 | C10010101 | 中砂 | m³ | 1.05 | 81.97 | 0 | 0 | 计价
PGT4-1 | C09020303 | 材料 | 乙供 | C21010101 | 水 | t | 0.3 | 6.261 | 0 | 0 | 计价
PGT4-1 | C09020303 | 机械 | 乙供 | J06-01-027 | 灰浆搅拌机 拌筒容量 200L | 台班 | 0.137 | 157.886 | 0 | 0 | 计价
PGT4-1 | C09020405 | 人工 | 乙供 | 9101106 | 普通工 | 工日 | 0.1769 | 80 | 0 | 0 | 计价
PGT4-1 | C09020405 | 人工 | 乙供 | 9101107 | 建筑技术工 | 工日 | 0.0442 | 111 | 0 | 0 | 计价
PGT4-1 | C09020405 | 材料 | 乙供 | C09010101 | 普通硅酸盐水泥 32.5 | t | 0.204 | 423.669 | 0 | 0 | 计价
PGT4-1 | C09020405 | 材料 | 乙供 | C10010101 | 中砂 | m³ | 1.15 | 81.97 | 0 | 0 | 计价
PGT4-1 | C09020405 | 材料 | 乙供 | C10040103 | 石灰膏 | m³ | 0.17 | 175 | 0 | 0 | 计价
PGT4-1 | C09020405 | 材料 | 乙供 | C21010101 | 水 | t | 0.6 | 6.261 | 0 | 0 | 计价
PGT4-1 | C09020405 | 机械 | 乙供 | J06-01-027 | 灰浆搅拌机 拌筒容量 200L | 台班 | 0.137 | 157.886 | 0 | 0 | 计价
PGT4-1 | C09031602 | 人工 | 乙供 | 9101106 | 普通工 | 工日 | 0.1449 | 80 | 0 | 0 | 计价
PGT4-1 | C09031602 | 人工 | 乙供 | 9101107 | 建筑技术工 | 工日 | 0.0621 | 111 | 0 | 0 | 计价
PGT4-1 | C09031602 | 材料 | 乙供 | C09010101 | 普通硅酸盐水泥 32.5 | t | 0.465 | 423.669 | 0 | 0 | 计价
PGT4-1 | C09031602 | 材料 | 乙供 | C10010101 | 中砂 | m³ | 0.47 | 81.97 | 0 | 0 | 计价
PGT4-1 | C09031602 | 材料 | 乙供 | C10020101 | 碎石 10 | m³ | 0.85 | 93.209 | 0 | 0 | 计价
PGT4-1 | C09031602 | 材料 | 乙供 | C21010101 | 水 | t | 0.4 | 6.261 | 0 | 0 | 计价
PGT4-1 | C09031602 | 机械 | 乙供 | J04-01-032 | 机动翻斗车 1t | 台班 | 0.08 | 206.962 | 0 | 0 | 计价
PGT4-1 | C09031602 | 机械 | 乙供 | J06-01-022 | 滚筒式混凝土搅拌机(电动式) 出料容量 400L | 台班 | 0.062 | 209.757 | 0 | 0 | 计价
PGT4-1 | C09031603 | 人工 | 乙供 | 9101106 | 普通工 | 工日 | 0.1449 | 80 | 0 | 0 | 计价
PGT4-1 | C09031603 | 人工 | 乙供 | 9101107 | 建筑技术工 | 工日 | 0.0621 | 111 | 0 | 0 | 计价
PGT4-1 | C09031603 | 材料 | 乙供 | C09010102 | 普通硅酸盐水泥 42.5 | t | 0.411 | 460.177 | 0 | 0 | 计价
PGT4-1 | C09031603 | 材料 | 乙供 | C10010101 | 中砂 | m³ | 0.46 | 81.97 | 0 | 0 | 计价
PGT4-1 | C09031603 | 材料 | 乙供 | C10020101 | 碎石 10 | m³ | 0.86 | 93.209 | 0 | 0 | 计价
PGT4-1 | C09031603 | 材料 | 乙供 | C21010101 | 水 | t | 0.4 | 6.261 | 0 | 0 | 计价
PGT4-1 | C09031603 | 机械 | 乙供 | J04-01-032 | 机动翻斗车 1t | 台班 | 0.08 | 206.962 | 0 | 0 | 计价
PGT4-1 | C09031603 | 机械 | 乙供 | J06-01-022 | 滚筒式混凝土搅拌机(电动式) 出料容量 400L | 台班 | 0.062 | 209.757 | 0 | 0 | 计价
PGT4-1 | C09031612 | 人工 | 乙供 | 9101106 | 普通工 | 工日 | 0.1449 | 80 | 0 | 0 | 计价
PGT4-1 | C09031612 | 人工 | 乙供 | 9101107 | 建筑技术工 | 工日 | 0.0621 | 111 | 0 | 0 | 计价
PGT4-1 | C09031612 | 材料 | 乙供 | C09010101 | 普通硅酸盐水泥 32.5 | t | 0.343 | 423.669 | 0 | 0 | 计价
PGT4-1 | C09031612 | 材料 | 乙供 | C10010101 | 中砂 | m³ | 0.54 | 81.97 | 0 | 0 | 计价
PGT4-1 | C09031612 | 材料 | 乙供 | C10020102 | 碎石 20 | m³ | 0.87 | 87.122 | 0 | 0 | 计价
PGT4-1 | C09031612 | 材料 | 乙供 | C21010101 | 水 | t | 0.4 | 6.261 | 0 | 0 | 计价
PGT4-1 | C09031612 | 机械 | 乙供 | J04-01-032 | 机动翻斗车 1t | 台班 | 0.08 | 206.962 | 0 | 0 | 计价
PGT4-1 | C09031612 | 机械 | 乙供 | J06-01-022 | 滚筒式混凝土搅拌机(电动式) 出料容量 400L | 台班 | 0.062 | 209.757 | 0 | 0 | 计价
PGT4-1 | C09031634 | 人工 | 乙供 | 9101106 | 普通工 | 工日 | 0.1449 | 80 | 0 | 0 | 计价
PGT4-1 | C09031634 | 人工 | 乙供 | 9101107 | 建筑技术工 | 工日 | 0.0621 | 111 | 0 | 0 | 计价
PGT4-1 | C09031634 | 材料 | 乙供 | C09010101 | 普通硅酸盐水泥 32.5 | t | 0.363 | 423.669 | 0 | 0 | 计价
PGT4-1 | C09031634 | 材料 | 乙供 | C10010101 | 中砂 | m³ | 0.51 | 81.97 | 0 | 0 | 计价
PGT4-1 | C09031634 | 材料 | 乙供 | C10020103 | 碎石 40 | m³ | 0.88 | 83.366 | 0 | 0 | 计价
PGT4-1 | C09031634 | 材料 | 乙供 | C21010101 | 水 | t | 0.4 | 6.261 | 0 | 0 | 计价
PGT4-1 | C09031634 | 机械 | 乙供 | J04-01-032 | 机动翻斗车 1t | 台班 | 0.08 | 206.962 | 0 | 0 | 计价
PGT4-1 | C09031634 | 机械 | 乙供 | J06-01-022 | 滚筒式混凝土搅拌机(电动式) 出料容量 400L | 台班 | 0.062 | 209.757 | 0 | 0 | 计价
PGT4-1 | C09031637 | 人工 | 乙供 | 9101106 | 普通工 | 工日 | 0.1449 | 80 | 0 | 0 | 计价
PGT4-1 | C09031637 | 人工 | 乙供 | 9101107 | 建筑技术工 | 工日 | 0.0621 | 111 | 0 | 0 | 计价
PGT4-1 | C09031637 | 材料 | 乙供 | C09010102 | 普通硅酸盐水泥 42.5 | t | 0.466 | 460.177 | 0 | 0 | 计价
PGT4-1 | C09031637 | 材料 | 乙供 | C10010101 | 中砂 | m³ | 0.49 | 81.97 | 0 | 0 | 计价
PGT4-1 | C09031637 | 材料 | 乙供 | C10020103 | 碎石 40 | m³ | 0.83 | 83.366 | 0 | 0 | 计价
PGT4-1 | C09031637 | 材料 | 乙供 | C21010101 | 水 | t | 0.4 | 6.261 | 0 | 0 | 计价
PGT4-1 | C09031637 | 机械 | 乙供 | J04-01-032 | 机动翻斗车 1t | 台班 | 0.08 | 206.962 | 0 | 0 | 计价
PGT4-1 | C09031637 | 机械 | 乙供 | J06-01-022 | 滚筒式混凝土搅拌机(电动式) 出料容量 400L | 台班 | 0.062 | 209.757 | 0 | 0 | 计价
PGT4-1 | C22050102 | 人工 | 乙供 | 9101106 | 普通工 | 工日 | 0.1923 | 80 | 0 | 0 | 计价
PGT4-1 | C22050102 | 人工 | 乙供 | 9101107 | 建筑技术工 | 工日 | 0.0824 | 111 | 0 | 0 | 计价
PGT4-1 | C22050102 | 材料 | 乙供 | C09010101 | 普通硅酸盐水泥 32.5 | t | 0.0003 | 423.669 | 0 | 0 | 计价
PGT4-1 | C22050102 | 材料 | 乙供 | C10010401 | 粗砂 | m³ | 0.074 | 81.532 | 0 | 0 | 计价
PGT4-1 | C22050102 | 材料 | 乙供 | C10020103 | 碎石 40 | m³ | 0.033 | 83.366 | 0 | 0 | 计价
PGT4-1 | C22050102 | 材料 | 乙供 | C10040103 | 石灰膏 | m³ | 0.002 | 175 | 0 | 0 | 计价
PGT4-1 | C22050102 | 材料 | 乙供 | C10070101 | 标准砖 240×115×53 | 千块 | 0.045 | 409.05 | 0 | 0 | 计价
PGT4-1 | C22050102 | 材料 | 乙供 | C21010101 | 水 | t | 0.08 | 6.261 | 0 | 0 | 计价
PGT4-1 | C22050102 | 机械 | 乙供 | J01-01-053 | 电动夯实机 夯击能量 250N·m | 台班 | 0.002 | 29.153 | 0 | 0 | 计价
PGT4-2 | C09020405 | 人工 | 乙供 | 9101106 | 普通工 | 工日 | 0.1769 | 80 | 0 | 0 | 计价
PGT4-2 | C09020405 | 人工 | 乙供 | 9101107 | 建筑技术工 | 工日 | 0.0442 | 111 | 0 | 0 | 计价
PGT4-2 | C09020405 | 材料 | 乙供 | C09010101 | 普通硅酸盐水泥 32.5 | t | 0.204 | 423.669 | 0 | 0 | 计价
PGT4-2 | C09020405 | 材料 | 乙供 | C10010101 | 中砂 | m³ | 1.15 | 81.97 | 0 | 0 | 计价
PGT4-2 | C09020405 | 材料 | 乙供 | C10040103 | 石灰膏 | m³ | 0.17 | 175 | 0 | 0 | 计价
PGT4-2 | C09020405 | 材料 | 乙供 | C21010101 | 水 | t | 0.6 | 6.261 | 0 | 0 | 计价
PGT4-2 | C09020405 | 机械 | 乙供 | J06-01-027 | 灰浆搅拌机 拌筒容量 200L | 台班 | 0.137 | 157.886 | 0 | 0 | 计价
PGT4-2 | C09031612 | 人工 | 乙供 | 9101106 | 普通工 | 工日 | 0.1449 | 80 | 0 | 0 | 计价
PGT4-2 | C09031612 | 人工 | 乙供 | 9101107 | 建筑技术工 | 工日 | 0.0621 | 111 | 0 | 0 | 计价
PGT4-2 | C09031612 | 材料 | 乙供 | C09010101 | 普通硅酸盐水泥 32.5 | t | 0.343 | 423.669 | 0 | 0 | 计价
PGT4-2 | C09031612 | 材料 | 乙供 | C10010101 | 中砂 | m³ | 0.54 | 81.97 | 0 | 0 | 计价
PGT4-2 | C09031612 | 材料 | 乙供 | C10020102 | 碎石 20 | m³ | 0.87 | 87.122 | 0 | 0 | 计价
PGT4-2 | C09031612 | 材料 | 乙供 | C21010101 | 水 | t | 0.4 | 6.261 | 0 | 0 | 计价
PGT4-2 | C09031612 | 机械 | 乙供 | J04-01-032 | 机动翻斗车 1t | 台班 | 0.08 | 206.962 | 0 | 0 | 计价
PGT4-2 | C09031612 | 机械 | 乙供 | J06-01-022 | 滚筒式混凝土搅拌机(电动式) 出料容量 400L | 台班 | 0.062 | 209.757 | 0 | 0 | 计价
PGT4-2 | C09031613 | 人工 | 乙供 | 9101106 | 普通工 | 工日 | 0.1449 | 80 | 0 | 0 | 计价
PGT4-2 | C09031613 | 人工 | 乙供 | 9101107 | 建筑技术工 | 工日 | 0.0621 | 111 | 0 | 0 | 计价
PGT4-2 | C09031613 | 材料 | 乙供 | C09010101 | 普通硅酸盐水泥 32.5 | t | 0.389 | 423.669 | 0 | 0 | 计价
PGT4-2 | C09031613 | 材料 | 乙供 | C10010101 | 中砂 | m³ | 0.53 | 81.97 | 0 | 0 | 计价
PGT4-2 | C09031613 | 材料 | 乙供 | C10020102 | 碎石 20 | m³ | 0.86 | 87.122 | 0 | 0 | 计价
PGT4-2 | C09031613 | 材料 | 乙供 | C21010101 | 水 | t | 0.4 | 6.261 | 0 | 0 | 计价
PGT4-2 | C09031613 | 机械 | 乙供 | J04-01-032 | 机动翻斗车 1t | 台班 | 0.08 | 206.962 | 0 | 0 | 计价
PGT4-2 | C09031613 | 机械 | 乙供 | J06-01-022 | 滚筒式混凝土搅拌机(电动式) 出料容量 400L | 台班 | 0.062 | 209.757 | 0 | 0 | 计价
PGT4-2 | C09031634 | 人工 | 乙供 | 9101106 | 普通工 | 工日 | 0.1449 | 80 | 0 | 0 | 计价
PGT4-2 | C09031634 | 人工 | 乙供 | 9101107 | 建筑技术工 | 工日 | 0.0621 | 111 | 0 | 0 | 计价
PGT4-2 | C09031634 | 材料 | 乙供 | C09010101 | 普通硅酸盐水泥 32.5 | t | 0.363 | 423.669 | 0 | 0 | 计价
PGT4-2 | C09031634 | 材料 | 乙供 | C10010101 | 中砂 | m³ | 0.51 | 81.97 | 0 | 0 | 计价
PGT4-2 | C09031634 | 材料 | 乙供 | C10020103 | 碎石 40 | m³ | 0.88 | 83.366 | 0 | 0 | 计价
PGT4-2 | C09031634 | 材料 | 乙供 | C21010101 | 水 | t | 0.4 | 6.261 | 0 | 0 | 计价
PGT4-2 | C09031634 | 机械 | 乙供 | J04-01-032 | 机动翻斗车 1t | 台班 | 0.08 | 206.962 | 0 | 0 | 计价
PGT4-2 | C09031634 | 机械 | 乙供 | J06-01-022 | 滚筒式混凝土搅拌机(电动式) 出料容量 400L | 台班 | 0.062 | 209.757 | 0 | 0 | 计价
PGT4-2 | C09031637 | 人工 | 乙供 | 9101106 | 普通工 | 工日 | 0.1449 | 80 | 0 | 0 | 计价
PGT4-2 | C09031637 | 人工 | 乙供 | 9101107 | 建筑技术工 | 工日 | 0.0621 | 111 | 0 | 0 | 计价
PGT4-2 | C09031637 | 材料 | 乙供 | C09010102 | 普通硅酸盐水泥 42.5 | t | 0.466 | 460.177 | 0 | 0 | 计价
PGT4-2 | C09031637 | 材料 | 乙供 | C10010101 | 中砂 | m³ | 0.49 | 81.97 | 0 | 0 | 计价
PGT4-2 | C09031637 | 材料 | 乙供 | C10020103 | 碎石 40 | m³ | 0.83 | 83.366 | 0 | 0 | 计价
PGT4-2 | C09031637 | 材料 | 乙供 | C21010101 | 水 | t | 0.4 | 6.261 | 0 | 0 | 计价
PGT4-2 | C09031637 | 机械 | 乙供 | J04-01-032 | 机动翻斗车 1t | 台班 | 0.08 | 206.962 | 0 | 0 | 计价
PGT4-2 | C09031637 | 机械 | 乙供 | J06-01-022 | 滚筒式混凝土搅拌机(电动式) 出料容量 400L | 台班 | 0.062 | 209.757 | 0 | 0 | 计价
PGT4-5 | C09020303 | 人工 | 乙供 | 9101106 | 普通工 | 工日 | 0.1769 | 80 | 0 | 0 | 计价
PGT4-5 | C09020303 | 人工 | 乙供 | 9101107 | 建筑技术工 | 工日 | 0.0442 | 111 | 0 | 0 | 计价
PGT4-5 | C09020303 | 材料 | 乙供 | C09010101 | 普通硅酸盐水泥 32.5 | t | 0.557 | 423.669 | 0 | 0 | 计价
PGT4-5 | C09020303 | 材料 | 乙供 | C10010101 | 中砂 | m³ | 1.05 | 81.97 | 0 | 0 | 计价
PGT4-5 | C09020303 | 材料 | 乙供 | C21010101 | 水 | t | 0.3 | 6.261 | 0 | 0 | 计价
PGT4-5 | C09020303 | 机械 | 乙供 | J06-01-027 | 灰浆搅拌机 拌筒容量 200L | 台班 | 0.137 | 157.886 | 0 | 0 | 计价
PGT4-5 | C09020304 | 人工 | 乙供 | 9101106 | 普通工 | 工日 | 0.1769 | 80 | 0 | 0 | 计价
PGT4-5 | C09020304 | 人工 | 乙供 | 9101107 | 建筑技术工 | 工日 | 0.0442 | 111 | 0 | 0 | 计价
PGT4-5 | C09020304 | 材料 | 乙供 | C09010101 | 普通硅酸盐水泥 32.5 | t | 0.49 | 423.669 | 0 | 0 | 计价
PGT4-5 | C09020304 | 材料 | 乙供 | C10010101 | 中砂 | m³ | 1.12 | 81.97 | 0 | 0 | 计价
PGT4-5 | C09020304 | 材料 | 乙供 | C21010101 | 水 | t | 0.3 | 6.261 | 0 | 0 | 计价
PGT4-5 | C09020304 | 机械 | 乙供 | J06-01-027 | 灰浆搅拌机 拌筒容量 200L | 台班 | 0.137 | 157.886 | 0 | 0 | 计价
PGT4-5 | C09020305 | 人工 | 乙供 | 9101106 | 普通工 | 工日 | 0.1769 | 80 | 0 | 0 | 计价
PGT4-5 | C09020305 | 人工 | 乙供 | 9101107 | 建筑技术工 | 工日 | 0.0442 | 111 | 0 | 0 | 计价
PGT4-5 | C09020305 | 材料 | 乙供 | C09010101 | 普通硅酸盐水泥 32.5 | t | 0.408 | 423.669 | 0 | 0 | 计价
PGT4-5 | C09020305 | 材料 | 乙供 | C10010101 | 中砂 | m³ | 1.31 | 81.97 | 0 | 0 | 计价
PGT4-5 | C09020305 | 材料 | 乙供 | C21010101 | 水 | t | 0.3 | 6.261 | 0 | 0 | 计价
PGT4-5 | C09020305 | 机械 | 乙供 | J06-01-027 | 灰浆搅拌机 拌筒容量 200L | 台班 | 0.137 | 157.886 | 0 | 0 | 计价
PGT4-5 | C09020404 | 人工 | 乙供 | 9101106 | 普通工 | 工日 | 0.1769 | 80 | 0 | 0 | 计价
PGT4-5 | C09020404 | 人工 | 乙供 | 9101107 | 建筑技术工 | 工日 | 0.0442 | 111 | 0 | 0 | 计价
PGT4-5 | C09020404 | 材料 | 乙供 | C09010101 | 普通硅酸盐水泥 32.5 | t | 0.278 | 423.669 | 0 | 0 | 计价
PGT4-5 | C09020404 | 材料 | 乙供 | C10010101 | 中砂 | m³ | 1.03 | 81.97 | 0 | 0 | 计价
PGT4-5 | C09020404 | 材料 | 乙供 | C10040103 | 石灰膏 | m³ | 0.24 | 175 | 0 | 0 | 计价
PGT4-5 | C09020404 | 材料 | 乙供 | C21010101 | 水 | t | 0.6 | 6.261 | 0 | 0 | 计价
PGT4-5 | C09020404 | 机械 | 乙供 | J06-01-027 | 灰浆搅拌机 拌筒容量 200L | 台班 | 0.137 | 157.886 | 0 | 0 | 计价
PGT4-5 | C09020405 | 人工 | 乙供 | 9101106 | 普通工 | 工日 | 0.1769 | 80 | 0 | 0 | 计价
PGT4-5 | C09020405 | 人工 | 乙供 | 9101107 | 建筑技术工 | 工日 | 0.0442 | 111 | 0 | 0 | 计价
PGT4-5 | C09020405 | 材料 | 乙供 | C09010101 | 普通硅酸盐水泥 32.5 | t | 0.204 | 423.669 | 0 | 0 | 计价
PGT4-5 | C09020405 | 材料 | 乙供 | C10010101 | 中砂 | m³ | 1.15 | 81.97 | 0 | 0 | 计价
PGT4-5 | C09020405 | 材料 | 乙供 | C10040103 | 石灰膏 | m³ | 0.17 | 175 | 0 | 0 | 计价
PGT4-5 | C09020405 | 材料 | 乙供 | C21010101 | 水 | t | 0.6 | 6.261 | 0 | 0 | 计价
PGT4-5 | C09020405 | 机械 | 乙供 | J06-01-027 | 灰浆搅拌机 拌筒容量 200L | 台班 | 0.137 | 157.886 | 0 | 0 | 计价
PGT4-5 | C09031602 | 人工 | 乙供 | 9101106 | 普通工 | 工日 | 0.1449 | 80 | 0 | 0 | 计价
PGT4-5 | C09031602 | 人工 | 乙供 | 9101107 | 建筑技术工 | 工日 | 0.0621 | 111 | 0 | 0 | 计价
PGT4-5 | C09031602 | 材料 | 乙供 | C09010101 | 普通硅酸盐水泥 32.5 | t | 0.465 | 423.669 | 0 | 0 | 计价
PGT4-5 | C09031602 | 材料 | 乙供 | C10010101 | 中砂 | m³ | 0.47 | 81.97 | 0 | 0 | 计价
PGT4-5 | C09031602 | 材料 | 乙供 | C10020101 | 碎石 10 | m³ | 0.85 | 93.209 | 0 | 0 | 计价
PGT4-5 | C09031602 | 材料 | 乙供 | C21010101 | 水 | t | 0.4 | 6.261 | 0 | 0 | 计价
PGT4-5 | C09031602 | 机械 | 乙供 | J04-01-032 | 机动翻斗车 1t | 台班 | 0.08 | 206.962 | 0 | 0 | 计价
PGT4-5 | C09031602 | 机械 | 乙供 | J06-01-022 | 滚筒式混凝土搅拌机(电动式) 出料容量 400L | 台班 | 0.062 | 209.757 | 0 | 0 | 计价
PGT4-5 | C09031603 | 人工 | 乙供 | 9101106 | 普通工 | 工日 | 0.1449 | 80 | 0 | 0 | 计价
PGT4-5 | C09031603 | 人工 | 乙供 | 9101107 | 建筑技术工 | 工日 | 0.0621 | 111 | 0 | 0 | 计价
PGT4-5 | C09031603 | 材料 | 乙供 | C09010102 | 普通硅酸盐水泥 42.5 | t | 0.411 | 460.177 | 0 | 0 | 计价
PGT4-5 | C09031603 | 材料 | 乙供 | C10010101 | 中砂 | m³ | 0.46 | 81.97 | 0 | 0 | 计价
PGT4-5 | C09031603 | 材料 | 乙供 | C10020101 | 碎石 10 | m³ | 0.86 | 93.209 | 0 | 0 | 计价
PGT4-5 | C09031603 | 材料 | 乙供 | C21010101 | 水 | t | 0.4 | 6.261 | 0 | 0 | 计价
PGT4-5 | C09031603 | 机械 | 乙供 | J04-01-032 | 机动翻斗车 1t | 台班 | 0.08 | 206.962 | 0 | 0 | 计价
PGT4-5 | C09031603 | 机械 | 乙供 | J06-01-022 | 滚筒式混凝土搅拌机(电动式) 出料容量 400L | 台班 | 0.062 | 209.757 | 0 | 0 | 计价
PGT4-5 | C09031613 | 人工 | 乙供 | 9101106 | 普通工 | 工日 | 0.1449 | 80 | 0 | 0 | 计价
PGT4-5 | C09031613 | 人工 | 乙供 | 9101107 | 建筑技术工 | 工日 | 0.0621 | 111 | 0 | 0 | 计价
PGT4-5 | C09031613 | 材料 | 乙供 | C09010101 | 普通硅酸盐水泥 32.5 | t | 0.389 | 423.669 | 0 | 0 | 计价
PGT4-5 | C09031613 | 材料 | 乙供 | C10010101 | 中砂 | m³ | 0.53 | 81.97 | 0 | 0 | 计价
PGT4-5 | C09031613 | 材料 | 乙供 | C10020102 | 碎石 20 | m³ | 0.86 | 87.122 | 0 | 0 | 计价
PGT4-5 | C09031613 | 材料 | 乙供 | C21010101 | 水 | t | 0.4 | 6.261 | 0 | 0 | 计价
PGT4-5 | C09031613 | 机械 | 乙供 | J04-01-032 | 机动翻斗车 1t | 台班 | 0.08 | 206.962 | 0 | 0 | 计价
PGT4-5 | C09031613 | 机械 | 乙供 | J06-01-022 | 滚筒式混凝土搅拌机(电动式) 出料容量 400L | 台班 | 0.062 | 209.757 | 0 | 0 | 计价
PGT4-5 | C09031634 | 人工 | 乙供 | 9101106 | 普通工 | 工日 | 0.1449 | 80 | 0 | 0 | 计价
PGT4-5 | C09031634 | 人工 | 乙供 | 9101107 | 建筑技术工 | 工日 | 0.0621 | 111 | 0 | 0 | 计价
PGT4-5 | C09031634 | 材料 | 乙供 | C09010101 | 普通硅酸盐水泥 32.5 | t | 0.363 | 423.669 | 0 | 0 | 计价
PGT4-5 | C09031634 | 材料 | 乙供 | C10010101 | 中砂 | m³ | 0.51 | 81.97 | 0 | 0 | 计价
PGT4-5 | C09031634 | 材料 | 乙供 | C10020103 | 碎石 40 | m³ | 0.88 | 83.366 | 0 | 0 | 计价
PGT4-5 | C09031634 | 材料 | 乙供 | C21010101 | 水 | t | 0.4 | 6.261 | 0 | 0 | 计价
PGT4-5 | C09031634 | 机械 | 乙供 | J04-01-032 | 机动翻斗车 1t | 台班 | 0.08 | 206.962 | 0 | 0 | 计价
PGT4-5 | C09031634 | 机械 | 乙供 | J06-01-022 | 滚筒式混凝土搅拌机(电动式) 出料容量 400L | 台班 | 0.062 | 209.757 | 0 | 0 | 计价
PGT4-5 | C09031637 | 人工 | 乙供 | 9101106 | 普通工 | 工日 | 0.1449 | 80 | 0 | 0 | 计价
PGT4-5 | C09031637 | 人工 | 乙供 | 9101107 | 建筑技术工 | 工日 | 0.0621 | 111 | 0 | 0 | 计价
PGT4-5 | C09031637 | 材料 | 乙供 | C09010102 | 普通硅酸盐水泥 42.5 | t | 0.466 | 460.177 | 0 | 0 | 计价
PGT4-5 | C09031637 | 材料 | 乙供 | C10010101 | 中砂 | m³ | 0.49 | 81.97 | 0 | 0 | 计价
PGT4-5 | C09031637 | 材料 | 乙供 | C10020103 | 碎石 40 | m³ | 0.83 | 83.366 | 0 | 0 | 计价
PGT4-5 | C09031637 | 材料 | 乙供 | C21010101 | 水 | t | 0.4 | 6.261 | 0 | 0 | 计价
PGT4-5 | C09031637 | 机械 | 乙供 | J04-01-032 | 机动翻斗车 1t | 台班 | 0.08 | 206.962 | 0 | 0 | 计价
PGT4-5 | C09031637 | 机械 | 乙供 | J06-01-022 | 滚筒式混凝土搅拌机(电动式) 出料容量 400L | 台班 | 0.062 | 209.757 | 0 | 0 | 计价
PGT4-5 | C22050102 | 人工 | 乙供 | 9101106 | 普通工 | 工日 | 0.1923 | 80 | 0 | 0 | 计价
PGT4-5 | C22050102 | 人工 | 乙供 | 9101107 | 建筑技术工 | 工日 | 0.0824 | 111 | 0 | 0 | 计价
PGT4-5 | C22050102 | 材料 | 乙供 | C09010101 | 普通硅酸盐水泥 32.5 | t | 0.0003 | 423.669 | 0 | 0 | 计价
PGT4-5 | C22050102 | 材料 | 乙供 | C10010401 | 粗砂 | m³ | 0.074 | 81.532 | 0 | 0 | 计价
PGT4-5 | C22050102 | 材料 | 乙供 | C10020103 | 碎石 40 | m³ | 0.033 | 83.366 | 0 | 0 | 计价
PGT4-5 | C22050102 | 材料 | 乙供 | C10040103 | 石灰膏 | m³ | 0.002 | 175 | 0 | 0 | 计价
PGT4-5 | C22050102 | 材料 | 乙供 | C10070101 | 标准砖 240×115×53 | 千块 | 0.045 | 409.05 | 0 | 0 | 计价
PGT4-5 | C22050102 | 材料 | 乙供 | C21010101 | 水 | t | 0.08 | 6.261 | 0 | 0 | 计价
PGT4-5 | C22050102 | 机械 | 乙供 | J01-01-053 | 电动夯实机 夯击能量 250N·m | 台班 | 0.002 | 29.153 | 0 | 0 | 计价
PGT4-6 | C09020304 | 人工 | 乙供 | 9101106 | 普通工 | 工日 | 0.1769 | 80 | 0 | 0 | 计价
PGT4-6 | C09020304 | 人工 | 乙供 | 9101107 | 建筑技术工 | 工日 | 0.0442 | 111 | 0 | 0 | 计价
PGT4-6 | C09020304 | 材料 | 乙供 | C09010101 | 普通硅酸盐水泥 32.5 | t | 0.49 | 423.669 | 0 | 0 | 计价
PGT4-6 | C09020304 | 材料 | 乙供 | C10010101 | 中砂 | m³ | 1.12 | 81.97 | 0 | 0 | 计价
PGT4-6 | C09020304 | 材料 | 乙供 | C21010101 | 水 | t | 0.3 | 6.261 | 0 | 0 | 计价
PGT4-6 | C09020304 | 机械 | 乙供 | J06-01-027 | 灰浆搅拌机 拌筒容量 200L | 台班 | 0.137 | 157.886 | 0 | 0 | 计价
PGT4-6 | C09020305 | 人工 | 乙供 | 9101106 | 普通工 | 工日 | 0.1769 | 80 | 0 | 0 | 计价
PGT4-6 | C09020305 | 人工 | 乙供 | 9101107 | 建筑技术工 | 工日 | 0.0442 | 111 | 0 | 0 | 计价
PGT4-6 | C09020305 | 材料 | 乙供 | C09010101 | 普通硅酸盐水泥 32.5 | t | 0.408 | 423.669 | 0 | 0 | 计价
PGT4-6 | C09020305 | 材料 | 乙供 | C10010101 | 中砂 | m³ | 1.31 | 81.97 | 0 | 0 | 计价
PGT4-6 | C09020305 | 材料 | 乙供 | C21010101 | 水 | t | 0.3 | 6.261 | 0 | 0 | 计价
PGT4-6 | C09020305 | 机械 | 乙供 | J06-01-027 | 灰浆搅拌机 拌筒容量 200L | 台班 | 0.137 | 157.886 | 0 | 0 | 计价
PGT4-6 | C09020404 | 人工 | 乙供 | 9101106 | 普通工 | 工日 | 0.1769 | 80 | 0 | 0 | 计价
PGT4-6 | C09020404 | 人工 | 乙供 | 9101107 | 建筑技术工 | 工日 | 0.0442 | 111 | 0 | 0 | 计价
PGT4-6 | C09020404 | 材料 | 乙供 | C09010101 | 普通硅酸盐水泥 32.5 | t | 0.278 | 423.669 | 0 | 0 | 计价
PGT4-6 | C09020404 | 材料 | 乙供 | C10010101 | 中砂 | m³ | 1.03 | 81.97 | 0 | 0 | 计价
PGT4-6 | C09020404 | 材料 | 乙供 | C10040103 | 石灰膏 | m³ | 0.24 | 175 | 0 | 0 | 计价
PGT4-6 | C09020404 | 材料 | 乙供 | C21010101 | 水 | t | 0.6 | 6.261 | 0 | 0 | 计价
PGT4-6 | C09020404 | 机械 | 乙供 | J06-01-027 | 灰浆搅拌机 拌筒容量 200L | 台班 | 0.137 | 157.886 | 0 | 0 | 计价
PGT4-6 | C09020405 | 人工 | 乙供 | 9101106 | 普通工 | 工日 | 0.1769 | 80 | 0 | 0 | 计价
PGT4-6 | C09020405 | 人工 | 乙供 | 9101107 | 建筑技术工 | 工日 | 0.0442 | 111 | 0 | 0 | 计价
PGT4-6 | C09020405 | 材料 | 乙供 | C09010101 | 普通硅酸盐水泥 32.5 | t | 0.204 | 423.669 | 0 | 0 | 计价
PGT4-6 | C09020405 | 材料 | 乙供 | C10010101 | 中砂 | m³ | 1.15 | 81.97 | 0 | 0 | 计价
PGT4-6 | C09020405 | 材料 | 乙供 | C10040103 | 石灰膏 | m³ | 0.17 | 175 | 0 | 0 | 计价
PGT4-6 | C09020405 | 材料 | 乙供 | C21010101 | 水 | t | 0.6 | 6.261 | 0 | 0 | 计价
PGT4-6 | C09020405 | 机械 | 乙供 | J06-01-027 | 灰浆搅拌机 拌筒容量 200L | 台班 | 0.137 | 157.886 | 0 | 0 | 计价
PGT4-6 | C09031613 | 人工 | 乙供 | 9101106 | 普通工 | 工日 | 0.1449 | 80 | 0 | 0 | 计价
PGT4-6 | C09031613 | 人工 | 乙供 | 9101107 | 建筑技术工 | 工日 | 0.0621 | 111 | 0 | 0 | 计价
PGT4-6 | C09031613 | 材料 | 乙供 | C09010101 | 普通硅酸盐水泥 32.5 | t | 0.389 | 423.669 | 0 | 0 | 计价
PGT4-6 | C09031613 | 材料 | 乙供 | C10010101 | 中砂 | m³ | 0.53 | 81.97 | 0 | 0 | 计价
PGT4-6 | C09031613 | 材料 | 乙供 | C10020102 | 碎石 20 | m³ | 0.86 | 87.122 | 0 | 0 | 计价
PGT4-6 | C09031613 | 材料 | 乙供 | C21010101 | 水 | t | 0.4 | 6.261 | 0 | 0 | 计价
PGT4-6 | C09031613 | 机械 | 乙供 | J04-01-032 | 机动翻斗车 1t | 台班 | 0.08 | 206.962 | 0 | 0 | 计价
PGT4-6 | C09031613 | 机械 | 乙供 | J06-01-022 | 滚筒式混凝土搅拌机(电动式) 出料容量 400L | 台班 | 0.062 | 209.757 | 0 | 0 | 计价
PGT4-9 | C09020305 | 人工 | 乙供 | 9101106 | 普通工 | 工日 | 0.1769 | 80 | 0 | 0 | 计价
PGT4-9 | C09020305 | 人工 | 乙供 | 9101107 | 建筑技术工 | 工日 | 0.0442 | 111 | 0 | 0 | 计价
PGT4-9 | C09020305 | 材料 | 乙供 | C09010101 | 普通硅酸盐水泥 32.5 | t | 0.408 | 423.669 | 0 | 0 | 计价
PGT4-9 | C09020305 | 材料 | 乙供 | C10010101 | 中砂 | m³ | 1.31 | 81.97 | 0 | 0 | 计价
PGT4-9 | C09020305 | 材料 | 乙供 | C21010101 | 水 | t | 0.3 | 6.261 | 0 | 0 | 计价
PGT4-9 | C09020305 | 机械 | 乙供 | J06-01-027 | 灰浆搅拌机 拌筒容量 200L | 台班 | 0.137 | 157.886 | 0 | 0 | 计价
PGT4-9 | C17020102 | 人工 | 乙供 | 9101106 | 普通工 | 工日 | 0.1769 | 80 | 0 | 0 | 计价
PGT4-9 | C17020102 | 人工 | 乙供 | 9101107 | 建筑技术工 | 工日 | 0.0442 | 111 | 0 | 0 | 计价
PGT4-9 | C17020102 | 材料 | 乙供 | C09010101 | 普通硅酸盐水泥 32.5 | t | 0.143 | 423.669 | 0 | 0 | 计价
PGT4-9 | C17020102 | 材料 | 乙供 | C17020101 | 珍珠岩 | m³ | 1.23 | 100.49 | 0 | 0 | 计价
PGT4-9 | C17020102 | 材料 | 乙供 | C21010101 | 水 | t | 0.4 | 6.261 | 0 | 0 | 计价
PGT4-9 | C17020102 | 机械 | 乙供 | J06-01-027 | 灰浆搅拌机 拌筒容量 200L | 台班 | 0.137 | 157.886 | 0 | 0 | 计价
PGT4-10 | C09020305 | 人工 | 乙供 | 9101106 | 普通工 | 工日 | 0.1769 | 80 | 0 | 0 | 计价
PGT4-10 | C09020305 | 人工 | 乙供 | 9101107 | 建筑技术工 | 工日 | 0.0442 | 111 | 0 | 0 | 计价
PGT4-10 | C09020305 | 材料 | 乙供 | C09010101 | 普通硅酸盐水泥 32.5 | t | 0.408 | 423.669 | 0 | 0 | 计价
PGT4-10 | C09020305 | 材料 | 乙供 | C10010101 | 中砂 | m³ | 1.31 | 81.97 | 0 | 0 | 计价
PGT4-10 | C09020305 | 材料 | 乙供 | C21010101 | 水 | t | 0.3 | 6.261 | 0 | 0 | 计价
PGT4-10 | C09020305 | 机械 | 乙供 | J06-01-027 | 灰浆搅拌机 拌筒容量 200L | 台班 | 0.137 | 157.886 | 0 | 0 | 计价
PGT4-11 | C09020305 | 人工 | 乙供 | 9101106 | 普通工 | 工日 | 0.1769 | 80 | 0 | 0 | 计价
PGT4-11 | C09020305 | 人工 | 乙供 | 9101107 | 建筑技术工 | 工日 | 0.0442 | 111 | 0 | 0 | 计价
PGT4-11 | C09020305 | 材料 | 乙供 | C09010101 | 普通硅酸盐水泥 32.5 | t | 0.408 | 423.669 | 0 | 0 | 计价
PGT4-11 | C09020305 | 材料 | 乙供 | C10010101 | 中砂 | m³ | 1.31 | 81.97 | 0 | 0 | 计价
PGT4-11 | C09020305 | 材料 | 乙供 | C21010101 | 水 | t | 0.3 | 6.261 | 0 | 0 | 计价
PGT4-11 | C09020305 | 机械 | 乙供 | J06-01-027 | 灰浆搅拌机 拌筒容量 200L | 台班 | 0.137 | 157.886 | 0 | 0 | 计价
PGT4-12 | C09020305 | 人工 | 乙供 | 9101106 | 普通工 | 工日 | 0.1769 | 80 | 0 | 0 | 计价
PGT4-12 | C09020305 | 人工 | 乙供 | 9101107 | 建筑技术工 | 工日 | 0.0442 | 111 | 0 | 0 | 计价
PGT4-12 | C09020305 | 材料 | 乙供 | C09010101 | 普通硅酸盐水泥 32.5 | t | 0.408 | 423.669 | 0 | 0 | 计价
PGT4-12 | C09020305 | 材料 | 乙供 | C10010101 | 中砂 | m³ | 1.31 | 81.97 | 0 | 0 | 计价
PGT4-12 | C09020305 | 材料 | 乙供 | C21010101 | 水 | t | 0.3 | 6.261 | 0 | 0 | 计价
PGT4-12 | C09020305 | 机械 | 乙供 | J06-01-027 | 灰浆搅拌机 拌筒容量 200L | 台班 | 0.137 | 157.886 | 0 | 0 | 计价
PGT4-12 | C10061111 | 人工 | 乙供 | 9101106 | 普通工 | 工日 | 0.1715 | 80 | 0 | 0 | 计价
PGT4-12 | C10061111 | 人工 | 乙供 | 9101107 | 建筑技术工 | 工日 | 0.0429 | 111 | 0 | 0 | 计价
PGT4-12 | C10061111 | 材料 | 乙供 | C09010101 | 普通硅酸盐水泥 32.5 | t | 0.21 | 423.669 | 0 | 0 | 计价
PGT4-12 | C10061111 | 材料 | 乙供 | C10061101 | 炉渣 | m³ | 1.2 | 64.478 | 0 | 0 | 计价
PGT4-12 | C10061111 | 材料 | 乙供 | C21010101 | 水 | t | 0.2 | 6.261 | 0 | 0 | 计价
PGT4-12 | C10061111 | 机械 | 乙供 | J04-01-032 | 机动翻斗车 1t | 台班 | 0.08 | 206.962 | 0 | 0 | 计价
PGT4-12 | C10061111 | 机械 | 乙供 | J06-01-022 | 滚筒式混凝土搅拌机(电动式) 出料容量 400L | 台班 | 0.065 | 209.757 | 0 | 0 | 计价
PGT4-13 | C09020305 | 人工 | 乙供 | 9101106 | 普通工 | 工日 | 0.1769 | 80 | 0 | 0 | 计价
PGT4-13 | C09020305 | 人工 | 乙供 | 9101107 | 建筑技术工 | 工日 | 0.0442 | 111 | 0 | 0 | 计价
PGT4-13 | C09020305 | 材料 | 乙供 | C09010101 | 普通硅酸盐水泥 32.5 | t | 0.408 | 423.669 | 0 | 0 | 计价
PGT4-13 | C09020305 | 材料 | 乙供 | C10010101 | 中砂 | m³ | 1.31 | 81.97 | 0 | 0 | 计价
PGT4-13 | C09020305 | 材料 | 乙供 | C21010101 | 水 | t | 0.3 | 6.261 | 0 | 0 | 计价
PGT4-13 | C09020305 | 机械 | 乙供 | J06-01-027 | 灰浆搅拌机 拌筒容量 200L | 台班 | 0.137 | 157.886 | 0 | 0 | 计价
PGT4-13 | C09031601 | 人工 | 乙供 | 9101106 | 普通工 | 工日 | 0.1449 | 80 | 0 | 0 | 计价
PGT4-13 | C09031601 | 人工 | 乙供 | 9101107 | 建筑技术工 | 工日 | 0.0621 | 111 | 0 | 0 | 计价
PGT4-13 | C09031601 | 材料 | 乙供 | C09010101 | 普通硅酸盐水泥 32.5 | t | 0.397 | 423.669 | 0 | 0 | 计价
PGT4-13 | C09031601 | 材料 | 乙供 | C10010101 | 中砂 | m³ | 0.5 | 81.97 | 0 | 0 | 计价
PGT4-13 | C09031601 | 材料 | 乙供 | C10020101 | 碎石 10 | m³ | 0.86 | 93.209 | 0 | 0 | 计价
PGT4-13 | C09031601 | 材料 | 乙供 | C21010101 | 水 | t | 0.4 | 6.261 | 0 | 0 | 计价
PGT4-13 | C09031601 | 机械 | 乙供 | J04-01-032 | 机动翻斗车 1t | 台班 | 0.08 | 206.962 | 0 | 0 | 计价
PGT4-13 | C09031601 | 机械 | 乙供 | J06-01-022 | 滚筒式混凝土搅拌机(电动式) 出料容量 400L | 台班 | 0.062 | 209.757 | 0 | 0 | 计价
PGT4-14 | C09020303 | 人工 | 乙供 | 9101106 | 普通工 | 工日 | 0.1769 | 80 | 0 | 0 | 计价
PGT4-14 | C09020303 | 人工 | 乙供 | 9101107 | 建筑技术工 | 工日 | 0.0442 | 111 | 0 | 0 | 计价
PGT4-14 | C09020303 | 材料 | 乙供 | C09010101 | 普通硅酸盐水泥 32.5 | t | 0.557 | 423.669 | 0 | 0 | 计价
PGT4-14 | C09020303 | 材料 | 乙供 | C10010101 | 中砂 | m³ | 1.05 | 81.97 | 0 | 0 | 计价
PGT4-14 | C09020303 | 材料 | 乙供 | C21010101 | 水 | t | 0.3 | 6.261 | 0 | 0 | 计价
PGT4-14 | C09020303 | 机械 | 乙供 | J06-01-027 | 灰浆搅拌机 拌筒容量 200L | 台班 | 0.137 | 157.886 | 0 | 0 | 计价
PGT4-15 | C09020303 | 人工 | 乙供 | 9101106 | 普通工 | 工日 | 0.1769 | 80 | 0 | 0 | 计价
PGT4-15 | C09020303 | 人工 | 乙供 | 9101107 | 建筑技术工 | 工日 | 0.0442 | 111 | 0 | 0 | 计价
PGT4-15 | C09020303 | 材料 | 乙供 | C09010101 | 普通硅酸盐水泥 32.5 | t | 0.557 | 423.669 | 0 | 0 | 计价
PGT4-15 | C09020303 | 材料 | 乙供 | C10010101 | 中砂 | m³ | 1.05 | 81.97 | 0 | 0 | 计价
PGT4-15 | C09020303 | 材料 | 乙供 | C21010101 | 水 | t | 0.3 | 6.261 | 0 | 0 | 计价
PGT4-15 | C09020303 | 机械 | 乙供 | J06-01-027 | 灰浆搅拌机 拌筒容量 200L | 台班 | 0.137 | 157.886 | 0 | 0 | 计价
PGT4-15 | C10080201 | 人工 | 乙供 | 9101106 | 普通工 | 工日 | 0.1822 | 80 | 0 | 0 | 计价
PGT4-15 | C10080201 | 人工 | 乙供 | 9101107 | 建筑技术工 | 工日 | 0.0456 | 111 | 0 | 0 | 计价
PGT4-15 | C10080201 | 材料 | 乙供 | C10050201 | 滑石粉 | kg | 255 | 0.708 | 0 | 0 | 计价
PGT4-15 | C10080201 | 材料 | 乙供 | C10080102 | 石油沥青 30号 | kg | 1058 | 4.051 | 0 | 0 | 计价
PGT4-15 | C10080201 | 机械 | 乙供 | J06-01-027 | 灰浆搅拌机 拌筒容量 200L | 台班 | 0.137 | 157.886 | 0 | 0 | 计价
PGT4-16 | C09020303 | 人工 | 乙供 | 9101106 | 普通工 | 工日 | 0.1769 | 80 | 0 | 0 | 计价
PGT4-16 | C09020303 | 人工 | 乙供 | 9101107 | 建筑技术工 | 工日 | 0.0442 | 111 | 0 | 0 | 计价
PGT4-16 | C09020303 | 材料 | 乙供 | C09010101 | 普通硅酸盐水泥 32.5 | t | 0.557 | 423.669 | 0 | 0 | 计价
PGT4-16 | C09020303 | 材料 | 乙供 | C10010101 | 中砂 | m³ | 1.05 | 81.97 | 0 | 0 | 计价
PGT4-16 | C09020303 | 材料 | 乙供 | C21010101 | 水 | t | 0.3 | 6.261 | 0 | 0 | 计价
PGT4-16 | C09020303 | 机械 | 乙供 | J06-01-027 | 灰浆搅拌机 拌筒容量 200L | 台班 | 0.137 | 157.886 | 0 | 0 | 计价
PGT4-16 | C10080201 | 人工 | 乙供 | 9101106 | 普通工 | 工日 | 0.1822 | 80 | 0 | 0 | 计价
PGT4-16 | C10080201 | 人工 | 乙供 | 9101107 | 建筑技术工 | 工日 | 0.0456 | 111 | 0 | 0 | 计价
PGT4-16 | C10080201 | 材料 | 乙供 | C10050201 | 滑石粉 | kg | 255 | 0.708 | 0 | 0 | 计价
PGT4-16 | C10080201 | 材料 | 乙供 | C10080102 | 石油沥青 30号 | kg | 1058 | 4.051 | 0 | 0 | 计价
PGT4-16 | C10080201 | 机械 | 乙供 | J06-01-027 | 灰浆搅拌机 拌筒容量 200L | 台班 | 0.137 | 157.886 | 0 | 0 | 计价
PGT4-17 | C09020112 | 人工 | 乙供 | 9101106 | 普通工 | 工日 | 0.1769 | 80 | 0 | 0 | 计价
PGT4-17 | C09020112 | 人工 | 乙供 | 9101107 | 建筑技术工 | 工日 | 0.0442 | 111 | 0 | 0 | 计价
PGT4-17 | C09020112 | 材料 | 乙供 | C09010101 | 普通硅酸盐水泥 32.5 | t | 0.331 | 423.669 | 0 | 0 | 计价
PGT4-17 | C09020112 | 材料 | 乙供 | C10010101 | 中砂 | m³ | 1.15 | 81.97 | 0 | 0 | 计价
PGT4-17 | C09020112 | 材料 | 乙供 | C21010101 | 水 | t | 0.2 | 6.261 | 0 | 0 | 计价
PGT4-17 | C09020112 | 机械 | 乙供 | J06-01-027 | 灰浆搅拌机 拌筒容量 200L | 台班 | 0.137 | 157.886 | 0 | 0 | 计价
PGT4-17 | C09020204 | 人工 | 乙供 | 9101106 | 普通工 | 工日 | 0.1769 | 80 | 0 | 0 | 计价
PGT4-17 | C09020204 | 人工 | 乙供 | 9101107 | 建筑技术工 | 工日 | 0.0442 | 111 | 0 | 0 | 计价
PGT4-17 | C09020204 | 材料 | 乙供 | C09010101 | 普通硅酸盐水泥 32.5 | t | 0.205 | 423.669 | 0 | 0 | 计价
PGT4-17 | C09020204 | 材料 | 乙供 | C10010101 | 中砂 | m³ | 1.12 | 81.97 | 0 | 0 | 计价
PGT4-17 | C09020204 | 材料 | 乙供 | C10040103 | 石灰膏 | m³ | 0.182 | 175 | 0 | 0 | 计价
PGT4-17 | C09020204 | 材料 | 乙供 | C21010101 | 水 | t | 0.4 | 6.261 | 0 | 0 | 计价
PGT4-17 | C09020204 | 机械 | 乙供 | J06-01-027 | 灰浆搅拌机 拌筒容量 200L | 台班 | 0.137 | 157.886 | 0 | 0 | 计价
PGT4-18 | C09020301 | 人工 | 乙供 | 9101106 | 普通工 | 工日 | 0.1769 | 80 | 0 | 0 | 计价
PGT4-18 | C09020301 | 人工 | 乙供 | 9101107 | 建筑技术工 | 工日 | 0.0442 | 111 | 0 | 0 | 计价
PGT4-18 | C09020301 | 材料 | 乙供 | C09010101 | 普通硅酸盐水泥 32.5 | t | 0.765 | 423.669 | 0 | 0 | 计价
PGT4-18 | C09020301 | 材料 | 乙供 | C10010101 | 中砂 | m³ | 0.79 | 81.97 | 0 | 0 | 计价
PGT4-18 | C09020301 | 材料 | 乙供 | C21010101 | 水 | t | 0.3 | 6.261 | 0 | 0 | 计价
PGT4-18 | C09020301 | 机械 | 乙供 | J06-01-027 | 灰浆搅拌机 拌筒容量 200L | 台班 | 0.137 | 157.886 | 0 | 0 | 计价
PGT4-18 | C09020304 | 人工 | 乙供 | 9101106 | 普通工 | 工日 | 0.1769 | 80 | 0 | 0 | 计价
PGT4-18 | C09020304 | 人工 | 乙供 | 9101107 | 建筑技术工 | 工日 | 0.0442 | 111 | 0 | 0 | 计价
PGT4-18 | C09020304 | 材料 | 乙供 | C09010101 | 普通硅酸盐水泥 32.5 | t | 0.49 | 423.669 | 0 | 0 | 计价
PGT4-18 | C09020304 | 材料 | 乙供 | C10010101 | 中砂 | m³ | 1.12 | 81.97 | 0 | 0 | 计价
PGT4-18 | C09020304 | 材料 | 乙供 | C21010101 | 水 | t | 0.3 | 6.261 | 0 | 0 | 计价
PGT4-18 | C09020304 | 机械 | 乙供 | J06-01-027 | 灰浆搅拌机 拌筒容量 200L | 台班 | 0.137 | 157.886 | 0 | 0 | 计价
PGT4-18 | C09020305 | 人工 | 乙供 | 9101106 | 普通工 | 工日 | 0.1769 | 80 | 0 | 0 | 计价
PGT4-18 | C09020305 | 人工 | 乙供 | 9101107 | 建筑技术工 | 工日 | 0.0442 | 111 | 0 | 0 | 计价
PGT4-18 | C09020305 | 材料 | 乙供 | C09010101 | 普通硅酸盐水泥 32.5 | t | 0.408 | 423.669 | 0 | 0 | 计价
PGT4-18 | C09020305 | 材料 | 乙供 | C10010101 | 中砂 | m³ | 1.31 | 81.97 | 0 | 0 | 计价
PGT4-18 | C09020305 | 材料 | 乙供 | C21010101 | 水 | t | 0.3 | 6.261 | 0 | 0 | 计价
PGT4-18 | C09020305 | 机械 | 乙供 | J06-01-027 | 灰浆搅拌机 拌筒容量 200L | 台班 | 0.137 | 157.886 | 0 | 0 | 计价
PGT4-19 | C09020301 | 人工 | 乙供 | 9101106 | 普通工 | 工日 | 0.1769 | 80 | 0 | 0 | 计价
PGT4-19 | C09020301 | 人工 | 乙供 | 9101107 | 建筑技术工 | 工日 | 0.0442 | 111 | 0 | 0 | 计价
PGT4-19 | C09020301 | 材料 | 乙供 | C09010101 | 普通硅酸盐水泥 32.5 | t | 0.765 | 423.669 | 0 | 0 | 计价
PGT4-19 | C09020301 | 材料 | 乙供 | C10010101 | 中砂 | m³ | 0.79 | 81.97 | 0 | 0 | 计价
PGT4-19 | C09020301 | 材料 | 乙供 | C21010101 | 水 | t | 0.3 | 6.261 | 0 | 0 | 计价
PGT4-19 | C09020301 | 机械 | 乙供 | J06-01-027 | 灰浆搅拌机 拌筒容量 200L | 台班 | 0.137 | 157.886 | 0 | 0 | 计价
PGT4-19 | C09020305 | 人工 | 乙供 | 9101106 | 普通工 | 工日 | 0.1769 | 80 | 0 | 0 | 计价
PGT4-19 | C09020305 | 人工 | 乙供 | 9101107 | 建筑技术工 | 工日 | 0.0442 | 111 | 0 | 0 | 计价
PGT4-19 | C09020305 | 材料 | 乙供 | C09010101 | 普通硅酸盐水泥 32.5 | t | 0.408 | 423.669 | 0 | 0 | 计价
PGT4-19 | C09020305 | 材料 | 乙供 | C10010101 | 中砂 | m³ | 1.31 | 81.97 | 0 | 0 | 计价
PGT4-19 | C09020305 | 材料 | 乙供 | C21010101 | 水 | t | 0.3 | 6.261 | 0 | 0 | 计价
PGT4-19 | C09020305 | 机械 | 乙供 | J06-01-027 | 灰浆搅拌机 拌筒容量 200L | 台班 | 0.137 | 157.886 | 0 | 0 | 计价
PGT4-20 | C09020304 | 人工 | 乙供 | 9101106 | 普通工 | 工日 | 0.1769 | 80 | 0 | 0 | 计价
PGT4-20 | C09020304 | 人工 | 乙供 | 9101107 | 建筑技术工 | 工日 | 0.0442 | 111 | 0 | 0 | 计价
PGT4-20 | C09020304 | 材料 | 乙供 | C09010101 | 普通硅酸盐水泥 32.5 | t | 0.49 | 423.669 | 0 | 0 | 计价
PGT4-20 | C09020304 | 材料 | 乙供 | C10010101 | 中砂 | m³ | 1.12 | 81.97 | 0 | 0 | 计价
PGT4-20 | C09020304 | 材料 | 乙供 | C21010101 | 水 | t | 0.3 | 6.261 | 0 | 0 | 计价
PGT4-20 | C09020304 | 机械 | 乙供 | J06-01-027 | 灰浆搅拌机 拌筒容量 200L | 台班 | 0.137 | 157.886 | 0 | 0 | 计价
PGT4-20 | C09020305 | 人工 | 乙供 | 9101106 | 普通工 | 工日 | 0.1769 | 80 | 0 | 0 | 计价
PGT4-20 | C09020305 | 人工 | 乙供 | 9101107 | 建筑技术工 | 工日 | 0.0442 | 111 | 0 | 0 | 计价
PGT4-20 | C09020305 | 材料 | 乙供 | C09010101 | 普通硅酸盐水泥 32.5 | t | 0.408 | 423.669 | 0 | 0 | 计价
PGT4-20 | C09020305 | 材料 | 乙供 | C10010101 | 中砂 | m³ | 1.31 | 81.97 | 0 | 0 | 计价
PGT4-20 | C09020305 | 材料 | 乙供 | C21010101 | 水 | t | 0.3 | 6.261 | 0 | 0 | 计价
PGT4-20 | C09020305 | 机械 | 乙供 | J06-01-027 | 灰浆搅拌机 拌筒容量 200L | 台班 | 0.137 | 157.886 | 0 | 0 | 计价
PGT4-21 | C09020305 | 人工 | 乙供 | 9101106 | 普通工 | 工日 | 0.1769 | 80 | 0 | 0 | 计价
PGT4-21 | C09020305 | 人工 | 乙供 | 9101107 | 建筑技术工 | 工日 | 0.0442 | 111 | 0 | 0 | 计价
PGT4-21 | C09020305 | 材料 | 乙供 | C09010101 | 普通硅酸盐水泥 32.5 | t | 0.408 | 423.669 | 0 | 0 | 计价
PGT4-21 | C09020305 | 材料 | 乙供 | C10010101 | 中砂 | m³ | 1.31 | 81.97 | 0 | 0 | 计价
PGT4-21 | C09020305 | 材料 | 乙供 | C21010101 | 水 | t | 0.3 | 6.261 | 0 | 0 | 计价
PGT4-21 | C09020305 | 机械 | 乙供 | J06-01-027 | 灰浆搅拌机 拌筒容量 200L | 台班 | 0.137 | 157.886 | 0 | 0 | 计价
PGT4-22 | C09020305 | 人工 | 乙供 | 9101106 | 普通工 | 工日 | 0.1769 | 80 | 0 | 0 | 计价
PGT4-22 | C09020305 | 人工 | 乙供 | 9101107 | 建筑技术工 | 工日 | 0.0442 | 111 | 0 | 0 | 计价
PGT4-22 | C09020305 | 材料 | 乙供 | C09010101 | 普通硅酸盐水泥 32.5 | t | 0.408 | 423.669 | 0 | 0 | 计价
PGT4-22 | C09020305 | 材料 | 乙供 | C10010101 | 中砂 | m³ | 1.31 | 81.97 | 0 | 0 | 计价
PGT4-22 | C09020305 | 材料 | 乙供 | C21010101 | 水 | t | 0.3 | 6.261 | 0 | 0 | 计价
PGT4-22 | C09020305 | 机械 | 乙供 | J06-01-027 | 灰浆搅拌机 拌筒容量 200L | 台班 | 0.137 | 157.886 | 0 | 0 | 计价
PGT4-23 | C09020301 | 人工 | 乙供 | 9101106 | 普通工 | 工日 | 0.1769 | 80 | 0 | 0 | 计价
PGT4-23 | C09020301 | 人工 | 乙供 | 9101107 | 建筑技术工 | 工日 | 0.0442 | 111 | 0 | 0 | 计价
PGT4-23 | C09020301 | 材料 | 乙供 | C09010101 | 普通硅酸盐水泥 32.5 | t | 0.765 | 423.669 | 0 | 0 | 计价
PGT4-23 | C09020301 | 材料 | 乙供 | C10010101 | 中砂 | m³ | 0.79 | 81.97 | 0 | 0 | 计价
PGT4-23 | C09020301 | 材料 | 乙供 | C21010101 | 水 | t | 0.3 | 6.261 | 0 | 0 | 计价
PGT4-23 | C09020301 | 机械 | 乙供 | J06-01-027 | 灰浆搅拌机 拌筒容量 200L | 台班 | 0.137 | 157.886 | 0 | 0 | 计价
PGT4-23 | C09020305 | 人工 | 乙供 | 9101106 | 普通工 | 工日 | 0.1769 | 80 | 0 | 0 | 计价
PGT4-23 | C09020305 | 人工 | 乙供 | 9101107 | 建筑技术工 | 工日 | 0.0442 | 111 | 0 | 0 | 计价
PGT4-23 | C09020305 | 材料 | 乙供 | C09010101 | 普通硅酸盐水泥 32.5 | t | 0.408 | 423.669 | 0 | 0 | 计价
PGT4-23 | C09020305 | 材料 | 乙供 | C10010101 | 中砂 | m³ | 1.31 | 81.97 | 0 | 0 | 计价
PGT4-23 | C09020305 | 材料 | 乙供 | C21010101 | 水 | t | 0.3 | 6.261 | 0 | 0 | 计价
PGT4-23 | C09020305 | 机械 | 乙供 | J06-01-027 | 灰浆搅拌机 拌筒容量 200L | 台班 | 0.137 | 157.886 | 0 | 0 | 计价
PGT4-24 | C09020301 | 人工 | 乙供 | 9101106 | 普通工 | 工日 | 0.1769 | 80 | 0 | 0 | 计价
PGT4-24 | C09020301 | 人工 | 乙供 | 9101107 | 建筑技术工 | 工日 | 0.0442 | 111 | 0 | 0 | 计价
PGT4-24 | C09020301 | 材料 | 乙供 | C09010101 | 普通硅酸盐水泥 32.5 | t | 0.765 | 423.669 | 0 | 0 | 计价
PGT4-24 | C09020301 | 材料 | 乙供 | C10010101 | 中砂 | m³ | 0.79 | 81.97 | 0 | 0 | 计价
PGT4-24 | C09020301 | 材料 | 乙供 | C21010101 | 水 | t | 0.3 | 6.261 | 0 | 0 | 计价
PGT4-24 | C09020301 | 机械 | 乙供 | J06-01-027 | 灰浆搅拌机 拌筒容量 200L | 台班 | 0.137 | 157.886 | 0 | 0 | 计价
PGT4-24 | C09020305 | 人工 | 乙供 | 9101106 | 普通工 | 工日 | 0.1769 | 80 | 0 | 0 | 计价
PGT4-24 | C09020305 | 人工 | 乙供 | 9101107 | 建筑技术工 | 工日 | 0.0442 | 111 | 0 | 0 | 计价
PGT4-24 | C09020305 | 材料 | 乙供 | C09010101 | 普通硅酸盐水泥 32.5 | t | 0.408 | 423.669 | 0 | 0 | 计价
PGT4-24 | C09020305 | 材料 | 乙供 | C10010101 | 中砂 | m³ | 1.31 | 81.97 | 0 | 0 | 计价
PGT4-24 | C09020305 | 材料 | 乙供 | C21010101 | 水 | t | 0.3 | 6.261 | 0 | 0 | 计价
PGT4-24 | C09020305 | 机械 | 乙供 | J06-01-027 | 灰浆搅拌机 拌筒容量 200L | 台班 | 0.137 | 157.886 | 0 | 0 | 计价
PGT4-24 | C09040501 | 人工 | 乙供 | 9101106 | 普通工 | 工日 | 0.1822 | 80 | 0 | 0 | 计价
PGT4-24 | C09040501 | 人工 | 乙供 | 9101107 | 建筑技术工 | 工日 | 0.0456 | 111 | 0 | 0 | 计价
PGT4-24 | C09040501 | 材料 | 乙供 | C10050401 | 石英粉 | kg | 175 | 0.5 | 0 | 0 | 计价
PGT4-24 | C09040501 | 材料 | 乙供 | C19030301 | 丙酮 95% | kg | 1174 | 5.445 | 0 | 0 | 计价
PGT4-24 | C09040501 | 材料 | 乙供 | C19060131 | 乙二胺 | kg | 82 | 19.053 | 0 | 0 | 计价
PGT4-24 | C09040501 | 材料 | 乙供 | C20060202 | 环氧树脂 6101号 | kg | 1174 | 22.818 | 0 | 0 | 计价
PGT4-24 | C09040501 | 机械 | 乙供 | J06-01-027 | 灰浆搅拌机 拌筒容量 200L | 台班 | 0.137 | 157.886 | 0 | 0 | 计价
PGT4-25 | C09020301 | 人工 | 乙供 | 9101106 | 普通工 | 工日 | 0.1769 | 80 | 0 | 0 | 计价
PGT4-25 | C09020301 | 人工 | 乙供 | 9101107 | 建筑技术工 | 工日 | 0.0442 | 111 | 0 | 0 | 计价
PGT4-25 | C09020301 | 材料 | 乙供 | C09010101 | 普通硅酸盐水泥 32.5 | t | 0.765 | 423.669 | 0 | 0 | 计价
PGT4-25 | C09020301 | 材料 | 乙供 | C10010101 | 中砂 | m³ | 0.79 | 81.97 | 0 | 0 | 计价
PGT4-25 | C09020301 | 材料 | 乙供 | C21010101 | 水 | t | 0.3 | 6.261 | 0 | 0 | 计价
PGT4-25 | C09020301 | 机械 | 乙供 | J06-01-027 | 灰浆搅拌机 拌筒容量 200L | 台班 | 0.137 | 157.886 | 0 | 0 | 计价
PGT4-25 | C09020305 | 人工 | 乙供 | 9101106 | 普通工 | 工日 | 0.1769 | 80 | 0 | 0 | 计价
PGT4-25 | C09020305 | 人工 | 乙供 | 9101107 | 建筑技术工 | 工日 | 0.0442 | 111 | 0 | 0 | 计价
PGT4-25 | C09020305 | 材料 | 乙供 | C09010101 | 普通硅酸盐水泥 32.5 | t | 0.408 | 423.669 | 0 | 0 | 计价
PGT4-25 | C09020305 | 材料 | 乙供 | C10010101 | 中砂 | m³ | 1.31 | 81.97 | 0 | 0 | 计价
PGT4-25 | C09020305 | 材料 | 乙供 | C21010101 | 水 | t | 0.3 | 6.261 | 0 | 0 | 计价
PGT4-25 | C09020305 | 机械 | 乙供 | J06-01-027 | 灰浆搅拌机 拌筒容量 200L | 台班 | 0.137 | 157.886 | 0 | 0 | 计价
PGT5-1 | C09020114 | 人工 | 乙供 | 9101106 | 普通工 | 工日 | 0.1769 | 80 | 0 | 0 | 计价
PGT5-1 | C09020114 | 人工 | 乙供 | 9101107 | 建筑技术工 | 工日 | 0.0442 | 111 | 0 | 0 | 计价
PGT5-1 | C09020114 | 材料 | 乙供 | C09010101 | 普通硅酸盐水泥 32.5 | t | 0.22 | 423.669 | 0 | 0 | 计价
PGT5-1 | C09020114 | 材料 | 乙供 | C10010101 | 中砂 | m³ | 1.15 | 81.97 | 0 | 0 | 计价
PGT5-1 | C09020114 | 材料 | 乙供 | C21010101 | 水 | t | 0.2 | 6.261 | 0 | 0 | 计价
PGT5-1 | C09020114 | 机械 | 乙供 | J06-01-027 | 灰浆搅拌机 拌筒容量 200L | 台班 | 0.137 | 157.886 | 0 | 0 | 计价
PGT5-1 | C09031612 | 人工 | 乙供 | 9101106 | 普通工 | 工日 | 0.1449 | 80 | 0 | 0 | 计价
PGT5-1 | C09031612 | 人工 | 乙供 | 9101107 | 建筑技术工 | 工日 | 0.0621 | 111 | 0 | 0 | 计价
PGT5-1 | C09031612 | 材料 | 乙供 | C09010101 | 普通硅酸盐水泥 32.5 | t | 0.343 | 423.669 | 0 | 0 | 计价
PGT5-1 | C09031612 | 材料 | 乙供 | C10010101 | 中砂 | m³ | 0.54 | 81.97 | 0 | 0 | 计价
PGT5-1 | C09031612 | 材料 | 乙供 | C10020102 | 碎石 20 | m³ | 0.87 | 87.122 | 0 | 0 | 计价
PGT5-1 | C09031612 | 材料 | 乙供 | C21010101 | 水 | t | 0.4 | 6.261 | 0 | 0 | 计价
PGT5-1 | C09031612 | 机械 | 乙供 | J04-01-032 | 机动翻斗车 1t | 台班 | 0.08 | 206.962 | 0 | 0 | 计价
PGT5-1 | C09031612 | 机械 | 乙供 | J06-01-022 | 滚筒式混凝土搅拌机(电动式) 出料容量 400L | 台班 | 0.062 | 209.757 | 0 | 0 | 计价
PGT5-2 | C09020114 | 人工 | 乙供 | 9101106 | 普通工 | 工日 | 0.1769 | 80 | 0 | 0 | 计价
PGT5-2 | C09020114 | 人工 | 乙供 | 9101107 | 建筑技术工 | 工日 | 0.0442 | 111 | 0 | 0 | 计价
PGT5-2 | C09020114 | 材料 | 乙供 | C09010101 | 普通硅酸盐水泥 32.5 | t | 0.22 | 423.669 | 0 | 0 | 计价
PGT5-2 | C09020114 | 材料 | 乙供 | C10010101 | 中砂 | m³ | 1.15 | 81.97 | 0 | 0 | 计价
PGT5-2 | C09020114 | 材料 | 乙供 | C21010101 | 水 | t | 0.2 | 6.261 | 0 | 0 | 计价
PGT5-2 | C09020114 | 机械 | 乙供 | J06-01-027 | 灰浆搅拌机 拌筒容量 200L | 台班 | 0.137 | 157.886 | 0 | 0 | 计价
PGT5-2 | C09031612 | 人工 | 乙供 | 9101106 | 普通工 | 工日 | 0.1449 | 80 | 0 | 0 | 计价
PGT5-2 | C09031612 | 人工 | 乙供 | 9101107 | 建筑技术工 | 工日 | 0.0621 | 111 | 0 | 0 | 计价
PGT5-2 | C09031612 | 材料 | 乙供 | C09010101 | 普通硅酸盐水泥 32.5 | t | 0.343 | 423.669 | 0 | 0 | 计价
PGT5-2 | C09031612 | 材料 | 乙供 | C10010101 | 中砂 | m³ | 0.54 | 81.97 | 0 | 0 | 计价
PGT5-2 | C09031612 | 材料 | 乙供 | C10020102 | 碎石 20 | m³ | 0.87 | 87.122 | 0 | 0 | 计价
PGT5-2 | C09031612 | 材料 | 乙供 | C21010101 | 水 | t | 0.4 | 6.261 | 0 | 0 | 计价
PGT5-2 | C09031612 | 机械 | 乙供 | J04-01-032 | 机动翻斗车 1t | 台班 | 0.08 | 206.962 | 0 | 0 | 计价
PGT5-2 | C09031612 | 机械 | 乙供 | J06-01-022 | 滚筒式混凝土搅拌机(电动式) 出料容量 400L | 台班 | 0.062 | 209.757 | 0 | 0 | 计价
PGT5-3 | C09020114 | 人工 | 乙供 | 9101106 | 普通工 | 工日 | 0.1769 | 80 | 0 | 0 | 计价
PGT5-3 | C09020114 | 人工 | 乙供 | 9101107 | 建筑技术工 | 工日 | 0.0442 | 111 | 0 | 0 | 计价
PGT5-3 | C09020114 | 材料 | 乙供 | C09010101 | 普通硅酸盐水泥 32.5 | t | 0.22 | 423.669 | 0 | 0 | 计价
PGT5-3 | C09020114 | 材料 | 乙供 | C10010101 | 中砂 | m³ | 1.15 | 81.97 | 0 | 0 | 计价
PGT5-3 | C09020114 | 材料 | 乙供 | C21010101 | 水 | t | 0.2 | 6.261 | 0 | 0 | 计价
PGT5-3 | C09020114 | 机械 | 乙供 | J06-01-027 | 灰浆搅拌机 拌筒容量 200L | 台班 | 0.137 | 157.886 | 0 | 0 | 计价
PGT5-3 | C09031612 | 人工 | 乙供 | 9101106 | 普通工 | 工日 | 0.1449 | 80 | 0 | 0 | 计价
PGT5-3 | C09031612 | 人工 | 乙供 | 9101107 | 建筑技术工 | 工日 | 0.0621 | 111 | 0 | 0 | 计价
PGT5-3 | C09031612 | 材料 | 乙供 | C09010101 | 普通硅酸盐水泥 32.5 | t | 0.343 | 423.669 | 0 | 0 | 计价
PGT5-3 | C09031612 | 材料 | 乙供 | C10010101 | 中砂 | m³ | 0.54 | 81.97 | 0 | 0 | 计价
PGT5-3 | C09031612 | 材料 | 乙供 | C10020102 | 碎石 20 | m³ | 0.87 | 87.122 | 0 | 0 | 计价
PGT5-3 | C09031612 | 材料 | 乙供 | C21010101 | 水 | t | 0.4 | 6.261 | 0 | 0 | 计价
PGT5-3 | C09031612 | 机械 | 乙供 | J04-01-032 | 机动翻斗车 1t | 台班 | 0.08 | 206.962 | 0 | 0 | 计价
PGT5-3 | C09031612 | 机械 | 乙供 | J06-01-022 | 滚筒式混凝土搅拌机(电动式) 出料容量 400L | 台班 | 0.062 | 209.757 | 0 | 0 | 计价
PGT5-4 | C09020114 | 人工 | 乙供 | 9101106 | 普通工 | 工日 | 0.1769 | 80 | 0 | 0 | 计价
PGT5-4 | C09020114 | 人工 | 乙供 | 9101107 | 建筑技术工 | 工日 | 0.0442 | 111 | 0 | 0 | 计价
PGT5-4 | C09020114 | 材料 | 乙供 | C09010101 | 普通硅酸盐水泥 32.5 | t | 0.22 | 423.669 | 0 | 0 | 计价
PGT5-4 | C09020114 | 材料 | 乙供 | C10010101 | 中砂 | m³ | 1.15 | 81.97 | 0 | 0 | 计价
PGT5-4 | C09020114 | 材料 | 乙供 | C21010101 | 水 | t | 0.2 | 6.261 | 0 | 0 | 计价
PGT5-4 | C09020114 | 机械 | 乙供 | J06-01-027 | 灰浆搅拌机 拌筒容量 200L | 台班 | 0.137 | 157.886 | 0 | 0 | 计价
PGT5-4 | C09020304 | 人工 | 乙供 | 9101106 | 普通工 | 工日 | 0.1769 | 80 | 0 | 0 | 计价
PGT5-4 | C09020304 | 人工 | 乙供 | 9101107 | 建筑技术工 | 工日 | 0.0442 | 111 | 0 | 0 | 计价
PGT5-4 | C09020304 | 材料 | 乙供 | C09010101 | 普通硅酸盐水泥 32.5 | t | 0.49 | 423.669 | 0 | 0 | 计价
PGT5-4 | C09020304 | 材料 | 乙供 | C10010101 | 中砂 | m³ | 1.12 | 81.97 | 0 | 0 | 计价
PGT5-4 | C09020304 | 材料 | 乙供 | C21010101 | 水 | t | 0.3 | 6.261 | 0 | 0 | 计价
PGT5-4 | C09020304 | 机械 | 乙供 | J06-01-027 | 灰浆搅拌机 拌筒容量 200L | 台班 | 0.137 | 157.886 | 0 | 0 | 计价
PGT5-4 | C09031612 | 人工 | 乙供 | 9101106 | 普通工 | 工日 | 0.1449 | 80 | 0 | 0 | 计价
PGT5-4 | C09031612 | 人工 | 乙供 | 9101107 | 建筑技术工 | 工日 | 0.0621 | 111 | 0 | 0 | 计价
PGT5-4 | C09031612 | 材料 | 乙供 | C09010101 | 普通硅酸盐水泥 32.5 | t | 0.343 | 423.669 | 0 | 0 | 计价
PGT5-4 | C09031612 | 材料 | 乙供 | C10010101 | 中砂 | m³ | 0.54 | 81.97 | 0 | 0 | 计价
PGT5-4 | C09031612 | 材料 | 乙供 | C10020102 | 碎石 20 | m³ | 0.87 | 87.122 | 0 | 0 | 计价
PGT5-4 | C09031612 | 材料 | 乙供 | C21010101 | 水 | t | 0.4 | 6.261 | 0 | 0 | 计价
PGT5-4 | C09031612 | 机械 | 乙供 | J04-01-032 | 机动翻斗车 1t | 台班 | 0.08 | 206.962 | 0 | 0 | 计价
PGT5-4 | C09031612 | 机械 | 乙供 | J06-01-022 | 滚筒式混凝土搅拌机(电动式) 出料容量 400L | 台班 | 0.062 | 209.757 | 0 | 0 | 计价
PGT5-4 | C09031634 | 人工 | 乙供 | 9101106 | 普通工 | 工日 | 0.1449 | 80 | 0 | 0 | 计价
PGT5-4 | C09031634 | 人工 | 乙供 | 9101107 | 建筑技术工 | 工日 | 0.0621 | 111 | 0 | 0 | 计价
PGT5-4 | C09031634 | 材料 | 乙供 | C09010101 | 普通硅酸盐水泥 32.5 | t | 0.363 | 423.669 | 0 | 0 | 计价
PGT5-4 | C09031634 | 材料 | 乙供 | C10010101 | 中砂 | m³ | 0.51 | 81.97 | 0 | 0 | 计价
PGT5-4 | C09031634 | 材料 | 乙供 | C10020103 | 碎石 40 | m³ | 0.88 | 83.366 | 0 | 0 | 计价
PGT5-4 | C09031634 | 材料 | 乙供 | C21010101 | 水 | t | 0.4 | 6.261 | 0 | 0 | 计价
PGT5-4 | C09031634 | 机械 | 乙供 | J04-01-032 | 机动翻斗车 1t | 台班 | 0.08 | 206.962 | 0 | 0 | 计价
PGT5-4 | C09031634 | 机械 | 乙供 | J06-01-022 | 滚筒式混凝土搅拌机(电动式) 出料容量 400L | 台班 | 0.062 | 209.757 | 0 | 0 | 计价
PGT5-5 | C09020112 | 人工 | 乙供 | 9101106 | 普通工 | 工日 | 0.1769 | 80 | 0 | 0 | 计价
PGT5-5 | C09020112 | 人工 | 乙供 | 9101107 | 建筑技术工 | 工日 | 0.0442 | 111 | 0 | 0 | 计价
PGT5-5 | C09020112 | 材料 | 乙供 | C09010101 | 普通硅酸盐水泥 32.5 | t | 0.331 | 423.669 | 0 | 0 | 计价
PGT5-5 | C09020112 | 材料 | 乙供 | C10010101 | 中砂 | m³ | 1.15 | 81.97 | 0 | 0 | 计价
PGT5-5 | C09020112 | 材料 | 乙供 | C21010101 | 水 | t | 0.2 | 6.261 | 0 | 0 | 计价
PGT5-5 | C09020112 | 机械 | 乙供 | J06-01-027 | 灰浆搅拌机 拌筒容量 200L | 台班 | 0.137 | 157.886 | 0 | 0 | 计价
PGT5-5 | C09020114 | 人工 | 乙供 | 9101106 | 普通工 | 工日 | 0.1769 | 80 | 0 | 0 | 计价
PGT5-5 | C09020114 | 人工 | 乙供 | 9101107 | 建筑技术工 | 工日 | 0.0442 | 111 | 0 | 0 | 计价
PGT5-5 | C09020114 | 材料 | 乙供 | C09010101 | 普通硅酸盐水泥 32.5 | t | 0.22 | 423.669 | 0 | 0 | 计价
PGT5-5 | C09020114 | 材料 | 乙供 | C10010101 | 中砂 | m³ | 1.15 | 81.97 | 0 | 0 | 计价
PGT5-5 | C09020114 | 材料 | 乙供 | C21010101 | 水 | t | 0.2 | 6.261 | 0 | 0 | 计价
PGT5-5 | C09020114 | 机械 | 乙供 | J06-01-027 | 灰浆搅拌机 拌筒容量 200L | 台班 | 0.137 | 157.886 | 0 | 0 | 计价
PGT5-5 | C09020304 | 人工 | 乙供 | 9101106 | 普通工 | 工日 | 0.1769 | 80 | 0 | 0 | 计价
PGT5-5 | C09020304 | 人工 | 乙供 | 9101107 | 建筑技术工 | 工日 | 0.0442 | 111 | 0 | 0 | 计价
PGT5-5 | C09020304 | 材料 | 乙供 | C09010101 | 普通硅酸盐水泥 32.5 | t | 0.49 | 423.669 | 0 | 0 | 计价
PGT5-5 | C09020304 | 材料 | 乙供 | C10010101 | 中砂 | m³ | 1.12 | 81.97 | 0 | 0 | 计价
PGT5-5 | C09020304 | 材料 | 乙供 | C21010101 | 水 | t | 0.3 | 6.261 | 0 | 0 | 计价
PGT5-5 | C09020304 | 机械 | 乙供 | J06-01-027 | 灰浆搅拌机 拌筒容量 200L | 台班 | 0.137 | 157.886 | 0 | 0 | 计价
PGT5-5 | C09031612 | 人工 | 乙供 | 9101106 | 普通工 | 工日 | 0.1449 | 80 | 0 | 0 | 计价
PGT5-5 | C09031612 | 人工 | 乙供 | 9101107 | 建筑技术工 | 工日 | 0.0621 | 111 | 0 | 0 | 计价
PGT5-5 | C09031612 | 材料 | 乙供 | C09010101 | 普通硅酸盐水泥 32.5 | t | 0.343 | 423.669 | 0 | 0 | 计价
PGT5-5 | C09031612 | 材料 | 乙供 | C10010101 | 中砂 | m³ | 0.54 | 81.97 | 0 | 0 | 计价
PGT5-5 | C09031612 | 材料 | 乙供 | C10020102 | 碎石 20 | m³ | 0.87 | 87.122 | 0 | 0 | 计价
PGT5-5 | C09031612 | 材料 | 乙供 | C21010101 | 水 | t | 0.4 | 6.261 | 0 | 0 | 计价
PGT5-5 | C09031612 | 机械 | 乙供 | J04-01-032 | 机动翻斗车 1t | 台班 | 0.08 | 206.962 | 0 | 0 | 计价
PGT5-5 | C09031612 | 机械 | 乙供 | J06-01-022 | 滚筒式混凝土搅拌机(电动式) 出料容量 400L | 台班 | 0.062 | 209.757 | 0 | 0 | 计价
PGT5-5 | C09031634 | 人工 | 乙供 | 9101106 | 普通工 | 工日 | 0.1449 | 80 | 0 | 0 | 计价
PGT5-5 | C09031634 | 人工 | 乙供 | 9101107 | 建筑技术工 | 工日 | 0.0621 | 111 | 0 | 0 | 计价
PGT5-5 | C09031634 | 材料 | 乙供 | C09010101 | 普通硅酸盐水泥 32.5 | t | 0.363 | 423.669 | 0 | 0 | 计价
PGT5-5 | C09031634 | 材料 | 乙供 | C10010101 | 中砂 | m³ | 0.51 | 81.97 | 0 | 0 | 计价
PGT5-5 | C09031634 | 材料 | 乙供 | C10020103 | 碎石 40 | m³ | 0.88 | 83.366 | 0 | 0 | 计价
PGT5-5 | C09031634 | 材料 | 乙供 | C21010101 | 水 | t | 0.4 | 6.261 | 0 | 0 | 计价
PGT5-5 | C09031634 | 机械 | 乙供 | J04-01-032 | 机动翻斗车 1t | 台班 | 0.08 | 206.962 | 0 | 0 | 计价
PGT5-5 | C09031634 | 机械 | 乙供 | J06-01-022 | 滚筒式混凝土搅拌机(电动式) 出料容量 400L | 台班 | 0.062 | 209.757 | 0 | 0 | 计价
PGT5-5 | C09031637 | 人工 | 乙供 | 9101106 | 普通工 | 工日 | 0.1449 | 80 | 0 | 0 | 计价
PGT5-5 | C09031637 | 人工 | 乙供 | 9101107 | 建筑技术工 | 工日 | 0.0621 | 111 | 0 | 0 | 计价
PGT5-5 | C09031637 | 材料 | 乙供 | C09010102 | 普通硅酸盐水泥 42.5 | t | 0.466 | 460.177 | 0 | 0 | 计价
PGT5-5 | C09031637 | 材料 | 乙供 | C10010101 | 中砂 | m³ | 0.49 | 81.97 | 0 | 0 | 计价
PGT5-5 | C09031637 | 材料 | 乙供 | C10020103 | 碎石 40 | m³ | 0.83 | 83.366 | 0 | 0 | 计价
PGT5-5 | C09031637 | 材料 | 乙供 | C21010101 | 水 | t | 0.4 | 6.261 | 0 | 0 | 计价
PGT5-5 | C09031637 | 机械 | 乙供 | J04-01-032 | 机动翻斗车 1t | 台班 | 0.08 | 206.962 | 0 | 0 | 计价
PGT5-5 | C09031637 | 机械 | 乙供 | J06-01-022 | 滚筒式混凝土搅拌机(电动式) 出料容量 400L | 台班 | 0.062 | 209.757 | 0 | 0 | 计价
PGT5-6 | C09020112 | 人工 | 乙供 | 9101106 | 普通工 | 工日 | 0.1769 | 80 | 0 | 0 | 计价
PGT5-6 | C09020112 | 人工 | 乙供 | 9101107 | 建筑技术工 | 工日 | 0.0442 | 111 | 0 | 0 | 计价
PGT5-6 | C09020112 | 材料 | 乙供 | C09010101 | 普通硅酸盐水泥 32.5 | t | 0.331 | 423.669 | 0 | 0 | 计价
PGT5-6 | C09020112 | 材料 | 乙供 | C10010101 | 中砂 | m³ | 1.15 | 81.97 | 0 | 0 | 计价
PGT5-6 | C09020112 | 材料 | 乙供 | C21010101 | 水 | t | 0.2 | 6.261 | 0 | 0 | 计价
PGT5-6 | C09020112 | 机械 | 乙供 | J06-01-027 | 灰浆搅拌机 拌筒容量 200L | 台班 | 0.137 | 157.886 | 0 | 0 | 计价
PGT5-6 | C09020114 | 人工 | 乙供 | 9101106 | 普通工 | 工日 | 0.1769 | 80 | 0 | 0 | 计价
PGT5-6 | C09020114 | 人工 | 乙供 | 9101107 | 建筑技术工 | 工日 | 0.0442 | 111 | 0 | 0 | 计价
PGT5-6 | C09020114 | 材料 | 乙供 | C09010101 | 普通硅酸盐水泥 32.5 | t | 0.22 | 423.669 | 0 | 0 | 计价
PGT5-6 | C09020114 | 材料 | 乙供 | C10010101 | 中砂 | m³ | 1.15 | 81.97 | 0 | 0 | 计价
PGT5-6 | C09020114 | 材料 | 乙供 | C21010101 | 水 | t | 0.2 | 6.261 | 0 | 0 | 计价
PGT5-6 | C09020114 | 机械 | 乙供 | J06-01-027 | 灰浆搅拌机 拌筒容量 200L | 台班 | 0.137 | 157.886 | 0 | 0 | 计价
PGT5-6 | C09020304 | 人工 | 乙供 | 9101106 | 普通工 | 工日 | 0.1769 | 80 | 0 | 0 | 计价
PGT5-6 | C09020304 | 人工 | 乙供 | 9101107 | 建筑技术工 | 工日 | 0.0442 | 111 | 0 | 0 | 计价
PGT5-6 | C09020304 | 材料 | 乙供 | C09010101 | 普通硅酸盐水泥 32.5 | t | 0.49 | 423.669 | 0 | 0 | 计价
PGT5-6 | C09020304 | 材料 | 乙供 | C10010101 | 中砂 | m³ | 1.12 | 81.97 | 0 | 0 | 计价
PGT5-6 | C09020304 | 材料 | 乙供 | C21010101 | 水 | t | 0.3 | 6.261 | 0 | 0 | 计价
PGT5-6 | C09020304 | 机械 | 乙供 | J06-01-027 | 灰浆搅拌机 拌筒容量 200L | 台班 | 0.137 | 157.886 | 0 | 0 | 计价
PGT5-6 | C09031612 | 人工 | 乙供 | 9101106 | 普通工 | 工日 | 0.1449 | 80 | 0 | 0 | 计价
PGT5-6 | C09031612 | 人工 | 乙供 | 9101107 | 建筑技术工 | 工日 | 0.0621 | 111 | 0 | 0 | 计价
PGT5-6 | C09031612 | 材料 | 乙供 | C09010101 | 普通硅酸盐水泥 32.5 | t | 0.343 | 423.669 | 0 | 0 | 计价
PGT5-6 | C09031612 | 材料 | 乙供 | C10010101 | 中砂 | m³ | 0.54 | 81.97 | 0 | 0 | 计价
PGT5-6 | C09031612 | 材料 | 乙供 | C10020102 | 碎石 20 | m³ | 0.87 | 87.122 | 0 | 0 | 计价
PGT5-6 | C09031612 | 材料 | 乙供 | C21010101 | 水 | t | 0.4 | 6.261 | 0 | 0 | 计价
PGT5-6 | C09031612 | 机械 | 乙供 | J04-01-032 | 机动翻斗车 1t | 台班 | 0.08 | 206.962 | 0 | 0 | 计价
PGT5-6 | C09031612 | 机械 | 乙供 | J06-01-022 | 滚筒式混凝土搅拌机(电动式) 出料容量 400L | 台班 | 0.062 | 209.757 | 0 | 0 | 计价
PGT5-6 | C09031634 | 人工 | 乙供 | 9101106 | 普通工 | 工日 | 0.1449 | 80 | 0 | 0 | 计价
PGT5-6 | C09031634 | 人工 | 乙供 | 9101107 | 建筑技术工 | 工日 | 0.0621 | 111 | 0 | 0 | 计价
PGT5-6 | C09031634 | 材料 | 乙供 | C09010101 | 普通硅酸盐水泥 32.5 | t | 0.363 | 423.669 | 0 | 0 | 计价
PGT5-6 | C09031634 | 材料 | 乙供 | C10010101 | 中砂 | m³ | 0.51 | 81.97 | 0 | 0 | 计价
PGT5-6 | C09031634 | 材料 | 乙供 | C10020103 | 碎石 40 | m³ | 0.88 | 83.366 | 0 | 0 | 计价
PGT5-6 | C09031634 | 材料 | 乙供 | C21010101 | 水 | t | 0.4 | 6.261 | 0 | 0 | 计价
PGT5-6 | C09031634 | 机械 | 乙供 | J04-01-032 | 机动翻斗车 1t | 台班 | 0.08 | 206.962 | 0 | 0 | 计价
PGT5-6 | C09031634 | 机械 | 乙供 | J06-01-022 | 滚筒式混凝土搅拌机(电动式) 出料容量 400L | 台班 | 0.062 | 209.757 | 0 | 0 | 计价
PGT5-6 | C09031637 | 人工 | 乙供 | 9101106 | 普通工 | 工日 | 0.1449 | 80 | 0 | 0 | 计价
PGT5-6 | C09031637 | 人工 | 乙供 | 9101107 | 建筑技术工 | 工日 | 0.0621 | 111 | 0 | 0 | 计价
PGT5-6 | C09031637 | 材料 | 乙供 | C09010102 | 普通硅酸盐水泥 42.5 | t | 0.466 | 460.177 | 0 | 0 | 计价
PGT5-6 | C09031637 | 材料 | 乙供 | C10010101 | 中砂 | m³ | 0.49 | 81.97 | 0 | 0 | 计价
PGT5-6 | C09031637 | 材料 | 乙供 | C10020103 | 碎石 40 | m³ | 0.83 | 83.366 | 0 | 0 | 计价
PGT5-6 | C09031637 | 材料 | 乙供 | C21010101 | 水 | t | 0.4 | 6.261 | 0 | 0 | 计价
PGT5-6 | C09031637 | 机械 | 乙供 | J04-01-032 | 机动翻斗车 1t | 台班 | 0.08 | 206.962 | 0 | 0 | 计价
PGT5-6 | C09031637 | 机械 | 乙供 | J06-01-022 | 滚筒式混凝土搅拌机(电动式) 出料容量 400L | 台班 | 0.062 | 209.757 | 0 | 0 | 计价
PGT5-7 | C09020114 | 人工 | 乙供 | 9101106 | 普通工 | 工日 | 0.1769 | 80 | 0 | 0 | 计价
PGT5-7 | C09020114 | 人工 | 乙供 | 9101107 | 建筑技术工 | 工日 | 0.0442 | 111 | 0 | 0 | 计价
PGT5-7 | C09020114 | 材料 | 乙供 | C09010101 | 普通硅酸盐水泥 32.5 | t | 0.22 | 423.669 | 0 | 0 | 计价
PGT5-7 | C09020114 | 材料 | 乙供 | C10010101 | 中砂 | m³ | 1.15 | 81.97 | 0 | 0 | 计价
PGT5-7 | C09020114 | 材料 | 乙供 | C21010101 | 水 | t | 0.2 | 6.261 | 0 | 0 | 计价
PGT5-7 | C09020114 | 机械 | 乙供 | J06-01-027 | 灰浆搅拌机 拌筒容量 200L | 台班 | 0.137 | 157.886 | 0 | 0 | 计价
PGT5-7 | C09020304 | 人工 | 乙供 | 9101106 | 普通工 | 工日 | 0.1769 | 80 | 0 | 0 | 计价
PGT5-7 | C09020304 | 人工 | 乙供 | 9101107 | 建筑技术工 | 工日 | 0.0442 | 111 | 0 | 0 | 计价
PGT5-7 | C09020304 | 材料 | 乙供 | C09010101 | 普通硅酸盐水泥 32.5 | t | 0.49 | 423.669 | 0 | 0 | 计价
PGT5-7 | C09020304 | 材料 | 乙供 | C10010101 | 中砂 | m³ | 1.12 | 81.97 | 0 | 0 | 计价
PGT5-7 | C09020304 | 材料 | 乙供 | C21010101 | 水 | t | 0.3 | 6.261 | 0 | 0 | 计价
PGT5-7 | C09020304 | 机械 | 乙供 | J06-01-027 | 灰浆搅拌机 拌筒容量 200L | 台班 | 0.137 | 157.886 | 0 | 0 | 计价
PGT5-7 | C09031612 | 人工 | 乙供 | 9101106 | 普通工 | 工日 | 0.1449 | 80 | 0 | 0 | 计价
PGT5-7 | C09031612 | 人工 | 乙供 | 9101107 | 建筑技术工 | 工日 | 0.0621 | 111 | 0 | 0 | 计价
PGT5-7 | C09031612 | 材料 | 乙供 | C09010101 | 普通硅酸盐水泥 32.5 | t | 0.343 | 423.669 | 0 | 0 | 计价
PGT5-7 | C09031612 | 材料 | 乙供 | C10010101 | 中砂 | m³ | 0.54 | 81.97 | 0 | 0 | 计价
PGT5-7 | C09031612 | 材料 | 乙供 | C10020102 | 碎石 20 | m³ | 0.87 | 87.122 | 0 | 0 | 计价
PGT5-7 | C09031612 | 材料 | 乙供 | C21010101 | 水 | t | 0.4 | 6.261 | 0 | 0 | 计价
PGT5-7 | C09031612 | 机械 | 乙供 | J04-01-032 | 机动翻斗车 1t | 台班 | 0.08 | 206.962 | 0 | 0 | 计价
PGT5-7 | C09031612 | 机械 | 乙供 | J06-01-022 | 滚筒式混凝土搅拌机(电动式) 出料容量 400L | 台班 | 0.062 | 209.757 | 0 | 0 | 计价
PGT5-7 | C09031634 | 人工 | 乙供 | 9101106 | 普通工 | 工日 | 0.1449 | 80 | 0 | 0 | 计价
PGT5-7 | C09031634 | 人工 | 乙供 | 9101107 | 建筑技术工 | 工日 | 0.0621 | 111 | 0 | 0 | 计价
PGT5-7 | C09031634 | 材料 | 乙供 | C09010101 | 普通硅酸盐水泥 32.5 | t | 0.363 | 423.669 | 0 | 0 | 计价
PGT5-7 | C09031634 | 材料 | 乙供 | C10010101 | 中砂 | m³ | 0.51 | 81.97 | 0 | 0 | 计价
PGT5-7 | C09031634 | 材料 | 乙供 | C10020103 | 碎石 40 | m³ | 0.88 | 83.366 | 0 | 0 | 计价
PGT5-7 | C09031634 | 材料 | 乙供 | C21010101 | 水 | t | 0.4 | 6.261 | 0 | 0 | 计价
PGT5-7 | C09031634 | 机械 | 乙供 | J04-01-032 | 机动翻斗车 1t | 台班 | 0.08 | 206.962 | 0 | 0 | 计价
PGT5-7 | C09031634 | 机械 | 乙供 | J06-01-022 | 滚筒式混凝土搅拌机(电动式) 出料容量 400L | 台班 | 0.062 | 209.757 | 0 | 0 | 计价
PGT5-7 | C09031637 | 人工 | 乙供 | 9101106 | 普通工 | 工日 | 0.1449 | 80 | 0 | 0 | 计价
PGT5-7 | C09031637 | 人工 | 乙供 | 9101107 | 建筑技术工 | 工日 | 0.0621 | 111 | 0 | 0 | 计价
PGT5-7 | C09031637 | 材料 | 乙供 | C09010102 | 普通硅酸盐水泥 42.5 | t | 0.466 | 460.177 | 0 | 0 | 计价
PGT5-7 | C09031637 | 材料 | 乙供 | C10010101 | 中砂 | m³ | 0.49 | 81.97 | 0 | 0 | 计价
PGT5-7 | C09031637 | 材料 | 乙供 | C10020103 | 碎石 40 | m³ | 0.83 | 83.366 | 0 | 0 | 计价
PGT5-7 | C09031637 | 材料 | 乙供 | C21010101 | 水 | t | 0.4 | 6.261 | 0 | 0 | 计价
PGT5-7 | C09031637 | 机械 | 乙供 | J04-01-032 | 机动翻斗车 1t | 台班 | 0.08 | 206.962 | 0 | 0 | 计价
PGT5-7 | C09031637 | 机械 | 乙供 | J06-01-022 | 滚筒式混凝土搅拌机(电动式) 出料容量 400L | 台班 | 0.062 | 209.757 | 0 | 0 | 计价
PGT5-9 | C09020114 | 人工 | 乙供 | 9101106 | 普通工 | 工日 | 0.1769 | 80 | 0 | 0 | 计价
PGT5-9 | C09020114 | 人工 | 乙供 | 9101107 | 建筑技术工 | 工日 | 0.0442 | 111 | 0 | 0 | 计价
PGT5-9 | C09020114 | 材料 | 乙供 | C09010101 | 普通硅酸盐水泥 32.5 | t | 0.22 | 423.669 | 0 | 0 | 计价
PGT5-9 | C09020114 | 材料 | 乙供 | C10010101 | 中砂 | m³ | 1.15 | 81.97 | 0 | 0 | 计价
PGT5-9 | C09020114 | 材料 | 乙供 | C21010101 | 水 | t | 0.2 | 6.261 | 0 | 0 | 计价
PGT5-9 | C09020114 | 机械 | 乙供 | J06-01-027 | 灰浆搅拌机 拌筒容量 200L | 台班 | 0.137 | 157.886 | 0 | 0 | 计价
PGT5-9 | C09031612 | 人工 | 乙供 | 9101106 | 普通工 | 工日 | 0.1449 | 80 | 0 | 0 | 计价
PGT5-9 | C09031612 | 人工 | 乙供 | 9101107 | 建筑技术工 | 工日 | 0.0621 | 111 | 0 | 0 | 计价
PGT5-9 | C09031612 | 材料 | 乙供 | C09010101 | 普通硅酸盐水泥 32.5 | t | 0.343 | 423.669 | 0 | 0 | 计价
PGT5-9 | C09031612 | 材料 | 乙供 | C10010101 | 中砂 | m³ | 0.54 | 81.97 | 0 | 0 | 计价
PGT5-9 | C09031612 | 材料 | 乙供 | C10020102 | 碎石 20 | m³ | 0.87 | 87.122 | 0 | 0 | 计价
PGT5-9 | C09031612 | 材料 | 乙供 | C21010101 | 水 | t | 0.4 | 6.261 | 0 | 0 | 计价
PGT5-9 | C09031612 | 机械 | 乙供 | J04-01-032 | 机动翻斗车 1t | 台班 | 0.08 | 206.962 | 0 | 0 | 计价
PGT5-9 | C09031612 | 机械 | 乙供 | J06-01-022 | 滚筒式混凝土搅拌机(电动式) 出料容量 400L | 台班 | 0.062 | 209.757 | 0 | 0 | 计价
PGT5-9 | C09031634 | 人工 | 乙供 | 9101106 | 普通工 | 工日 | 0.1449 | 80 | 0 | 0 | 计价
PGT5-9 | C09031634 | 人工 | 乙供 | 9101107 | 建筑技术工 | 工日 | 0.0621 | 111 | 0 | 0 | 计价
PGT5-9 | C09031634 | 材料 | 乙供 | C09010101 | 普通硅酸盐水泥 32.5 | t | 0.363 | 423.669 | 0 | 0 | 计价
PGT5-9 | C09031634 | 材料 | 乙供 | C10010101 | 中砂 | m³ | 0.51 | 81.97 | 0 | 0 | 计价
PGT5-9 | C09031634 | 材料 | 乙供 | C10020103 | 碎石 40 | m³ | 0.88 | 83.366 | 0 | 0 | 计价
PGT5-9 | C09031634 | 材料 | 乙供 | C21010101 | 水 | t | 0.4 | 6.261 | 0 | 0 | 计价
PGT5-9 | C09031634 | 机械 | 乙供 | J04-01-032 | 机动翻斗车 1t | 台班 | 0.08 | 206.962 | 0 | 0 | 计价
PGT5-9 | C09031634 | 机械 | 乙供 | J06-01-022 | 滚筒式混凝土搅拌机(电动式) 出料容量 400L | 台班 | 0.062 | 209.757 | 0 | 0 | 计价
PGT5-10 | C09020114 | 人工 | 乙供 | 9101106 | 普通工 | 工日 | 0.1769 | 80 | 0 | 0 | 计价
PGT5-10 | C09020114 | 人工 | 乙供 | 9101107 | 建筑技术工 | 工日 | 0.0442 | 111 | 0 | 0 | 计价
PGT5-10 | C09020114 | 材料 | 乙供 | C09010101 | 普通硅酸盐水泥 32.5 | t | 0.22 | 423.669 | 0 | 0 | 计价
PGT5-10 | C09020114 | 材料 | 乙供 | C10010101 | 中砂 | m³ | 1.15 | 81.97 | 0 | 0 | 计价
PGT5-10 | C09020114 | 材料 | 乙供 | C21010101 | 水 | t | 0.2 | 6.261 | 0 | 0 | 计价
PGT5-10 | C09020114 | 机械 | 乙供 | J06-01-027 | 灰浆搅拌机 拌筒容量 200L | 台班 | 0.137 | 157.886 | 0 | 0 | 计价
PGT5-10 | C09031634 | 人工 | 乙供 | 9101106 | 普通工 | 工日 | 0.1449 | 80 | 0 | 0 | 计价
PGT5-10 | C09031634 | 人工 | 乙供 | 9101107 | 建筑技术工 | 工日 | 0.0621 | 111 | 0 | 0 | 计价
PGT5-10 | C09031634 | 材料 | 乙供 | C09010101 | 普通硅酸盐水泥 32.5 | t | 0.363 | 423.669 | 0 | 0 | 计价
PGT5-10 | C09031634 | 材料 | 乙供 | C10010101 | 中砂 | m³ | 0.51 | 81.97 | 0 | 0 | 计价
PGT5-10 | C09031634 | 材料 | 乙供 | C10020103 | 碎石 40 | m³ | 0.88 | 83.366 | 0 | 0 | 计价
PGT5-10 | C09031634 | 材料 | 乙供 | C21010101 | 水 | t | 0.4 | 6.261 | 0 | 0 | 计价
PGT5-10 | C09031634 | 机械 | 乙供 | J04-01-032 | 机动翻斗车 1t | 台班 | 0.08 | 206.962 | 0 | 0 | 计价
PGT5-10 | C09031634 | 机械 | 乙供 | J06-01-022 | 滚筒式混凝土搅拌机(电动式) 出料容量 400L | 台班 | 0.062 | 209.757 | 0 | 0 | 计价
PGT5-11 | C09020112 | 人工 | 乙供 | 9101106 | 普通工 | 工日 | 0.1769 | 80 | 0 | 0 | 计价
PGT5-11 | C09020112 | 人工 | 乙供 | 9101107 | 建筑技术工 | 工日 | 0.0442 | 111 | 0 | 0 | 计价
PGT5-11 | C09020112 | 材料 | 乙供 | C09010101 | 普通硅酸盐水泥 32.5 | t | 0.331 | 423.669 | 0 | 0 | 计价
PGT5-11 | C09020112 | 材料 | 乙供 | C10010101 | 中砂 | m³ | 1.15 | 81.97 | 0 | 0 | 计价
PGT5-11 | C09020112 | 材料 | 乙供 | C21010101 | 水 | t | 0.2 | 6.261 | 0 | 0 | 计价
PGT5-11 | C09020112 | 机械 | 乙供 | J06-01-027 | 灰浆搅拌机 拌筒容量 200L | 台班 | 0.137 | 157.886 | 0 | 0 | 计价
PGT5-11 | C09020114 | 人工 | 乙供 | 9101106 | 普通工 | 工日 | 0.1769 | 80 | 0 | 0 | 计价
PGT5-11 | C09020114 | 人工 | 乙供 | 9101107 | 建筑技术工 | 工日 | 0.0442 | 111 | 0 | 0 | 计价
PGT5-11 | C09020114 | 材料 | 乙供 | C09010101 | 普通硅酸盐水泥 32.5 | t | 0.22 | 423.669 | 0 | 0 | 计价
PGT5-11 | C09020114 | 材料 | 乙供 | C10010101 | 中砂 | m³ | 1.15 | 81.97 | 0 | 0 | 计价
PGT5-11 | C09020114 | 材料 | 乙供 | C21010101 | 水 | t | 0.2 | 6.261 | 0 | 0 | 计价
PGT5-11 | C09020114 | 机械 | 乙供 | J06-01-027 | 灰浆搅拌机 拌筒容量 200L | 台班 | 0.137 | 157.886 | 0 | 0 | 计价
PGT5-11 | C09031634 | 人工 | 乙供 | 9101106 | 普通工 | 工日 | 0.1449 | 80 | 0 | 0 | 计价
PGT5-11 | C09031634 | 人工 | 乙供 | 9101107 | 建筑技术工 | 工日 | 0.0621 | 111 | 0 | 0 | 计价
PGT5-11 | C09031634 | 材料 | 乙供 | C09010101 | 普通硅酸盐水泥 32.5 | t | 0.363 | 423.669 | 0 | 0 | 计价
PGT5-11 | C09031634 | 材料 | 乙供 | C10010101 | 中砂 | m³ | 0.51 | 81.97 | 0 | 0 | 计价
PGT5-11 | C09031634 | 材料 | 乙供 | C10020103 | 碎石 40 | m³ | 0.88 | 83.366 | 0 | 0 | 计价
PGT5-11 | C09031634 | 材料 | 乙供 | C21010101 | 水 | t | 0.4 | 6.261 | 0 | 0 | 计价
PGT5-11 | C09031634 | 机械 | 乙供 | J04-01-032 | 机动翻斗车 1t | 台班 | 0.08 | 206.962 | 0 | 0 | 计价
PGT5-11 | C09031634 | 机械 | 乙供 | J06-01-022 | 滚筒式混凝土搅拌机(电动式) 出料容量 400L | 台班 | 0.062 | 209.757 | 0 | 0 | 计价
PGT5-12 | C09020112 | 人工 | 乙供 | 9101106 | 普通工 | 工日 | 0.1769 | 80 | 0 | 0 | 计价
PGT5-12 | C09020112 | 人工 | 乙供 | 9101107 | 建筑技术工 | 工日 | 0.0442 | 111 | 0 | 0 | 计价
PGT5-12 | C09020112 | 材料 | 乙供 | C09010101 | 普通硅酸盐水泥 32.5 | t | 0.331 | 423.669 | 0 | 0 | 计价
PGT5-12 | C09020112 | 材料 | 乙供 | C10010101 | 中砂 | m³ | 1.15 | 81.97 | 0 | 0 | 计价
PGT5-12 | C09020112 | 材料 | 乙供 | C21010101 | 水 | t | 0.2 | 6.261 | 0 | 0 | 计价
PGT5-12 | C09020112 | 机械 | 乙供 | J06-01-027 | 灰浆搅拌机 拌筒容量 200L | 台班 | 0.137 | 157.886 | 0 | 0 | 计价
PGT5-12 | C09020114 | 人工 | 乙供 | 9101106 | 普通工 | 工日 | 0.1769 | 80 | 0 | 0 | 计价
PGT5-12 | C09020114 | 人工 | 乙供 | 9101107 | 建筑技术工 | 工日 | 0.0442 | 111 | 0 | 0 | 计价
PGT5-12 | C09020114 | 材料 | 乙供 | C09010101 | 普通硅酸盐水泥 32.5 | t | 0.22 | 423.669 | 0 | 0 | 计价
PGT5-12 | C09020114 | 材料 | 乙供 | C10010101 | 中砂 | m³ | 1.15 | 81.97 | 0 | 0 | 计价
PGT5-12 | C09020114 | 材料 | 乙供 | C21010101 | 水 | t | 0.2 | 6.261 | 0 | 0 | 计价
PGT5-12 | C09020114 | 机械 | 乙供 | J06-01-027 | 灰浆搅拌机 拌筒容量 200L | 台班 | 0.137 | 157.886 | 0 | 0 | 计价
PGT5-12 | C09031634 | 人工 | 乙供 | 9101106 | 普通工 | 工日 | 0.1449 | 80 | 0 | 0 | 计价
PGT5-12 | C09031634 | 人工 | 乙供 | 9101107 | 建筑技术工 | 工日 | 0.0621 | 111 | 0 | 0 | 计价
PGT5-12 | C09031634 | 材料 | 乙供 | C09010101 | 普通硅酸盐水泥 32.5 | t | 0.363 | 423.669 | 0 | 0 | 计价
PGT5-12 | C09031634 | 材料 | 乙供 | C10010101 | 中砂 | m³ | 0.51 | 81.97 | 0 | 0 | 计价
PGT5-12 | C09031634 | 材料 | 乙供 | C10020103 | 碎石 40 | m³ | 0.88 | 83.366 | 0 | 0 | 计价
PGT5-12 | C09031634 | 材料 | 乙供 | C21010101 | 水 | t | 0.4 | 6.261 | 0 | 0 | 计价
PGT5-12 | C09031634 | 机械 | 乙供 | J04-01-032 | 机动翻斗车 1t | 台班 | 0.08 | 206.962 | 0 | 0 | 计价
PGT5-12 | C09031634 | 机械 | 乙供 | J06-01-022 | 滚筒式混凝土搅拌机(电动式) 出料容量 400L | 台班 | 0.062 | 209.757 | 0 | 0 | 计价
PGT5-13 | C09020114 | 人工 | 乙供 | 9101106 | 普通工 | 工日 | 0.1769 | 80 | 0 | 0 | 计价
PGT5-13 | C09020114 | 人工 | 乙供 | 9101107 | 建筑技术工 | 工日 | 0.0442 | 111 | 0 | 0 | 计价
PGT5-13 | C09020114 | 材料 | 乙供 | C09010101 | 普通硅酸盐水泥 32.5 | t | 0.22 | 423.669 | 0 | 0 | 计价
PGT5-13 | C09020114 | 材料 | 乙供 | C10010101 | 中砂 | m³ | 1.15 | 81.97 | 0 | 0 | 计价
PGT5-13 | C09020114 | 材料 | 乙供 | C21010101 | 水 | t | 0.2 | 6.261 | 0 | 0 | 计价
PGT5-13 | C09020114 | 机械 | 乙供 | J06-01-027 | 灰浆搅拌机 拌筒容量 200L | 台班 | 0.137 | 157.886 | 0 | 0 | 计价
PGT5-13 | C09031634 | 人工 | 乙供 | 9101106 | 普通工 | 工日 | 0.1449 | 80 | 0 | 0 | 计价
PGT5-13 | C09031634 | 人工 | 乙供 | 9101107 | 建筑技术工 | 工日 | 0.0621 | 111 | 0 | 0 | 计价
PGT5-13 | C09031634 | 材料 | 乙供 | C09010101 | 普通硅酸盐水泥 32.5 | t | 0.363 | 423.669 | 0 | 0 | 计价
PGT5-13 | C09031634 | 材料 | 乙供 | C10010101 | 中砂 | m³ | 0.51 | 81.97 | 0 | 0 | 计价
PGT5-13 | C09031634 | 材料 | 乙供 | C10020103 | 碎石 40 | m³ | 0.88 | 83.366 | 0 | 0 | 计价
PGT5-13 | C09031634 | 材料 | 乙供 | C21010101 | 水 | t | 0.4 | 6.261 | 0 | 0 | 计价
PGT5-13 | C09031634 | 机械 | 乙供 | J04-01-032 | 机动翻斗车 1t | 台班 | 0.08 | 206.962 | 0 | 0 | 计价
PGT5-13 | C09031634 | 机械 | 乙供 | J06-01-022 | 滚筒式混凝土搅拌机(电动式) 出料容量 400L | 台班 | 0.062 | 209.757 | 0 | 0 | 计价
PGT5-15 | C09020305 | 人工 | 乙供 | 9101106 | 普通工 | 工日 | 0.1769 | 80 | 0 | 0 | 计价
PGT5-15 | C09020305 | 人工 | 乙供 | 9101107 | 建筑技术工 | 工日 | 0.0442 | 111 | 0 | 0 | 计价
PGT5-15 | C09020305 | 材料 | 乙供 | C09010101 | 普通硅酸盐水泥 32.5 | t | 0.408 | 423.669 | 0 | 0 | 计价
PGT5-15 | C09020305 | 材料 | 乙供 | C10010101 | 中砂 | m³ | 1.31 | 81.97 | 0 | 0 | 计价
PGT5-15 | C09020305 | 材料 | 乙供 | C21010101 | 水 | t | 0.3 | 6.261 | 0 | 0 | 计价
PGT5-15 | C09020305 | 机械 | 乙供 | J06-01-027 | 灰浆搅拌机 拌筒容量 200L | 台班 | 0.137 | 157.886 | 0 | 0 | 计价
PGT5-16 | C09020304 | 人工 | 乙供 | 9101106 | 普通工 | 工日 | 0.1769 | 80 | 0 | 0 | 计价
PGT5-16 | C09020304 | 人工 | 乙供 | 9101107 | 建筑技术工 | 工日 | 0.0442 | 111 | 0 | 0 | 计价
PGT5-16 | C09020304 | 材料 | 乙供 | C09010101 | 普通硅酸盐水泥 32.5 | t | 0.49 | 423.669 | 0 | 0 | 计价
PGT5-16 | C09020304 | 材料 | 乙供 | C10010101 | 中砂 | m³ | 1.12 | 81.97 | 0 | 0 | 计价
PGT5-16 | C09020304 | 材料 | 乙供 | C21010101 | 水 | t | 0.3 | 6.261 | 0 | 0 | 计价
PGT5-16 | C09020304 | 机械 | 乙供 | J06-01-027 | 灰浆搅拌机 拌筒容量 200L | 台班 | 0.137 | 157.886 | 0 | 0 | 计价
PGT5-16 | C09020305 | 人工 | 乙供 | 9101106 | 普通工 | 工日 | 0.1769 | 80 | 0 | 0 | 计价
PGT5-16 | C09020305 | 人工 | 乙供 | 9101107 | 建筑技术工 | 工日 | 0.0442 | 111 | 0 | 0 | 计价
PGT5-16 | C09020305 | 材料 | 乙供 | C09010101 | 普通硅酸盐水泥 32.5 | t | 0.408 | 423.669 | 0 | 0 | 计价
PGT5-16 | C09020305 | 材料 | 乙供 | C10010101 | 中砂 | m³ | 1.31 | 81.97 | 0 | 0 | 计价
PGT5-16 | C09020305 | 材料 | 乙供 | C21010101 | 水 | t | 0.3 | 6.261 | 0 | 0 | 计价
PGT5-16 | C09020305 | 机械 | 乙供 | J06-01-027 | 灰浆搅拌机 拌筒容量 200L | 台班 | 0.137 | 157.886 | 0 | 0 | 计价
PGT5-16 | C09031611 | 人工 | 乙供 | 9101106 | 普通工 | 工日 | 0.1449 | 80 | 0 | 0 | 计价
PGT5-16 | C09031611 | 人工 | 乙供 | 9101107 | 建筑技术工 | 工日 | 0.0621 | 111 | 0 | 0 | 计价
PGT5-16 | C09031611 | 材料 | 乙供 | C09010101 | 普通硅酸盐水泥 32.5 | t | 0.311 | 423.669 | 0 | 0 | 计价
PGT5-16 | C09031611 | 材料 | 乙供 | C10010101 | 中砂 | m³ | 0.56 | 81.97 | 0 | 0 | 计价
PGT5-16 | C09031611 | 材料 | 乙供 | C10020102 | 碎石 20 | m³ | 0.88 | 87.122 | 0 | 0 | 计价
PGT5-16 | C09031611 | 材料 | 乙供 | C21010101 | 水 | t | 0.4 | 6.261 | 0 | 0 | 计价
PGT5-16 | C09031611 | 机械 | 乙供 | J04-01-032 | 机动翻斗车 1t | 台班 | 0.08 | 206.962 | 0 | 0 | 计价
PGT5-16 | C09031611 | 机械 | 乙供 | J06-01-022 | 滚筒式混凝土搅拌机(电动式) 出料容量 400L | 台班 | 0.062 | 209.757 | 0 | 0 | 计价
PGT5-23 | C09020304 | 人工 | 乙供 | 9101106 | 普通工 | 工日 | 0.1769 | 80 | 0 | 0 | 计价
PGT5-23 | C09020304 | 人工 | 乙供 | 9101107 | 建筑技术工 | 工日 | 0.0442 | 111 | 0 | 0 | 计价
PGT5-23 | C09020304 | 材料 | 乙供 | C09010101 | 普通硅酸盐水泥 32.5 | t | 0.49 | 423.669 | 0 | 0 | 计价
PGT5-23 | C09020304 | 材料 | 乙供 | C10010101 | 中砂 | m³ | 1.12 | 81.97 | 0 | 0 | 计价
PGT5-23 | C09020304 | 材料 | 乙供 | C21010101 | 水 | t | 0.3 | 6.261 | 0 | 0 | 计价
PGT5-23 | C09020304 | 机械 | 乙供 | J06-01-027 | 灰浆搅拌机 拌筒容量 200L | 台班 | 0.137 | 157.886 | 0 | 0 | 计价
PGT5-23 | C09020305 | 人工 | 乙供 | 9101106 | 普通工 | 工日 | 0.1769 | 80 | 0 | 0 | 计价
PGT5-23 | C09020305 | 人工 | 乙供 | 9101107 | 建筑技术工 | 工日 | 0.0442 | 111 | 0 | 0 | 计价
PGT5-23 | C09020305 | 材料 | 乙供 | C09010101 | 普通硅酸盐水泥 32.5 | t | 0.408 | 423.669 | 0 | 0 | 计价
PGT5-23 | C09020305 | 材料 | 乙供 | C10010101 | 中砂 | m³ | 1.31 | 81.97 | 0 | 0 | 计价
PGT5-23 | C09020305 | 材料 | 乙供 | C21010101 | 水 | t | 0.3 | 6.261 | 0 | 0 | 计价
PGT5-23 | C09020305 | 机械 | 乙供 | J06-01-027 | 灰浆搅拌机 拌筒容量 200L | 台班 | 0.137 | 157.886 | 0 | 0 | 计价
PGT5-24 | C09020304 | 人工 | 乙供 | 9101106 | 普通工 | 工日 | 0.1769 | 80 | 0 | 0 | 计价
PGT5-24 | C09020304 | 人工 | 乙供 | 9101107 | 建筑技术工 | 工日 | 0.0442 | 111 | 0 | 0 | 计价
PGT5-24 | C09020304 | 材料 | 乙供 | C09010101 | 普通硅酸盐水泥 32.5 | t | 0.49 | 423.669 | 0 | 0 | 计价
PGT5-24 | C09020304 | 材料 | 乙供 | C10010101 | 中砂 | m³ | 1.12 | 81.97 | 0 | 0 | 计价
PGT5-24 | C09020304 | 材料 | 乙供 | C21010101 | 水 | t | 0.3 | 6.261 | 0 | 0 | 计价
PGT5-24 | C09020304 | 机械 | 乙供 | J06-01-027 | 灰浆搅拌机 拌筒容量 200L | 台班 | 0.137 | 157.886 | 0 | 0 | 计价
PGT5-24 | C09020305 | 人工 | 乙供 | 9101106 | 普通工 | 工日 | 0.1769 | 80 | 0 | 0 | 计价
PGT5-24 | C09020305 | 人工 | 乙供 | 9101107 | 建筑技术工 | 工日 | 0.0442 | 111 | 0 | 0 | 计价
PGT5-24 | C09020305 | 材料 | 乙供 | C09010101 | 普通硅酸盐水泥 32.5 | t | 0.408 | 423.669 | 0 | 0 | 计价
PGT5-24 | C09020305 | 材料 | 乙供 | C10010101 | 中砂 | m³ | 1.31 | 81.97 | 0 | 0 | 计价
PGT5-24 | C09020305 | 材料 | 乙供 | C21010101 | 水 | t | 0.3 | 6.261 | 0 | 0 | 计价
PGT5-24 | C09020305 | 机械 | 乙供 | J06-01-027 | 灰浆搅拌机 拌筒容量 200L | 台班 | 0.137 | 157.886 | 0 | 0 | 计价
PGT5-25 | C09020304 | 人工 | 乙供 | 9101106 | 普通工 | 工日 | 0.1769 | 80 | 0 | 0 | 计价
PGT5-25 | C09020304 | 人工 | 乙供 | 9101107 | 建筑技术工 | 工日 | 0.0442 | 111 | 0 | 0 | 计价
PGT5-25 | C09020304 | 材料 | 乙供 | C09010101 | 普通硅酸盐水泥 32.5 | t | 0.49 | 423.669 | 0 | 0 | 计价
PGT5-25 | C09020304 | 材料 | 乙供 | C10010101 | 中砂 | m³ | 1.12 | 81.97 | 0 | 0 | 计价
PGT5-25 | C09020304 | 材料 | 乙供 | C21010101 | 水 | t | 0.3 | 6.261 | 0 | 0 | 计价
PGT5-25 | C09020304 | 机械 | 乙供 | J06-01-027 | 灰浆搅拌机 拌筒容量 200L | 台班 | 0.137 | 157.886 | 0 | 0 | 计价
PGT5-26 | C09020304 | 人工 | 乙供 | 9101106 | 普通工 | 工日 | 0.1769 | 80 | 0 | 0 | 计价
PGT5-26 | C09020304 | 人工 | 乙供 | 9101107 | 建筑技术工 | 工日 | 0.0442 | 111 | 0 | 0 | 计价
PGT5-26 | C09020304 | 材料 | 乙供 | C09010101 | 普通硅酸盐水泥 32.5 | t | 0.49 | 423.669 | 0 | 0 | 计价
PGT5-26 | C09020304 | 材料 | 乙供 | C10010101 | 中砂 | m³ | 1.12 | 81.97 | 0 | 0 | 计价
PGT5-26 | C09020304 | 材料 | 乙供 | C21010101 | 水 | t | 0.3 | 6.261 | 0 | 0 | 计价
PGT5-26 | C09020304 | 机械 | 乙供 | J06-01-027 | 灰浆搅拌机 拌筒容量 200L | 台班 | 0.137 | 157.886 | 0 | 0 | 计价
PGT5-26 | C09020305 | 人工 | 乙供 | 9101106 | 普通工 | 工日 | 0.1769 | 80 | 0 | 0 | 计价
PGT5-26 | C09020305 | 人工 | 乙供 | 9101107 | 建筑技术工 | 工日 | 0.0442 | 111 | 0 | 0 | 计价
PGT5-26 | C09020305 | 材料 | 乙供 | C09010101 | 普通硅酸盐水泥 32.5 | t | 0.408 | 423.669 | 0 | 0 | 计价
PGT5-26 | C09020305 | 材料 | 乙供 | C10010101 | 中砂 | m³ | 1.31 | 81.97 | 0 | 0 | 计价
PGT5-26 | C09020305 | 材料 | 乙供 | C21010101 | 水 | t | 0.3 | 6.261 | 0 | 0 | 计价
PGT5-26 | C09020305 | 机械 | 乙供 | J06-01-027 | 灰浆搅拌机 拌筒容量 200L | 台班 | 0.137 | 157.886 | 0 | 0 | 计价
PGT5-29 | C09020404 | 人工 | 乙供 | 9101106 | 普通工 | 工日 | 0.1769 | 80 | 0 | 0 | 计价
PGT5-29 | C09020404 | 人工 | 乙供 | 9101107 | 建筑技术工 | 工日 | 0.0442 | 111 | 0 | 0 | 计价
PGT5-29 | C09020404 | 材料 | 乙供 | C09010101 | 普通硅酸盐水泥 32.5 | t | 0.278 | 423.669 | 0 | 0 | 计价
PGT5-29 | C09020404 | 材料 | 乙供 | C10010101 | 中砂 | m³ | 1.03 | 81.97 | 0 | 0 | 计价
PGT5-29 | C09020404 | 材料 | 乙供 | C10040103 | 石灰膏 | m³ | 0.24 | 175 | 0 | 0 | 计价
PGT5-29 | C09020404 | 材料 | 乙供 | C21010101 | 水 | t | 0.6 | 6.261 | 0 | 0 | 计价
PGT5-29 | C09020404 | 机械 | 乙供 | J06-01-027 | 灰浆搅拌机 拌筒容量 200L | 台班 | 0.137 | 157.886 | 0 | 0 | 计价
PGT5-29 | C09020405 | 人工 | 乙供 | 9101106 | 普通工 | 工日 | 0.1769 | 80 | 0 | 0 | 计价
PGT5-29 | C09020405 | 人工 | 乙供 | 9101107 | 建筑技术工 | 工日 | 0.0442 | 111 | 0 | 0 | 计价
PGT5-29 | C09020405 | 材料 | 乙供 | C09010101 | 普通硅酸盐水泥 32.5 | t | 0.204 | 423.669 | 0 | 0 | 计价
PGT5-29 | C09020405 | 材料 | 乙供 | C10010101 | 中砂 | m³ | 1.15 | 81.97 | 0 | 0 | 计价
PGT5-29 | C09020405 | 材料 | 乙供 | C10040103 | 石灰膏 | m³ | 0.17 | 175 | 0 | 0 | 计价
PGT5-29 | C09020405 | 材料 | 乙供 | C21010101 | 水 | t | 0.6 | 6.261 | 0 | 0 | 计价
PGT5-29 | C09020405 | 机械 | 乙供 | J06-01-027 | 灰浆搅拌机 拌筒容量 200L | 台班 | 0.137 | 157.886 | 0 | 0 | 计价
PGT5-30 | C09020304 | 人工 | 乙供 | 9101106 | 普通工 | 工日 | 0.1769 | 80 | 0 | 0 | 计价
PGT5-30 | C09020304 | 人工 | 乙供 | 9101107 | 建筑技术工 | 工日 | 0.0442 | 111 | 0 | 0 | 计价
PGT5-30 | C09020304 | 材料 | 乙供 | C09010101 | 普通硅酸盐水泥 32.5 | t | 0.49 | 423.669 | 0 | 0 | 计价
PGT5-30 | C09020304 | 材料 | 乙供 | C10010101 | 中砂 | m³ | 1.12 | 81.97 | 0 | 0 | 计价
PGT5-30 | C09020304 | 材料 | 乙供 | C21010101 | 水 | t | 0.3 | 6.261 | 0 | 0 | 计价
PGT5-30 | C09020304 | 机械 | 乙供 | J06-01-027 | 灰浆搅拌机 拌筒容量 200L | 台班 | 0.137 | 157.886 | 0 | 0 | 计价
PGT5-30 | C09020305 | 人工 | 乙供 | 9101106 | 普通工 | 工日 | 0.1769 | 80 | 0 | 0 | 计价
PGT5-30 | C09020305 | 人工 | 乙供 | 9101107 | 建筑技术工 | 工日 | 0.0442 | 111 | 0 | 0 | 计价
PGT5-30 | C09020305 | 材料 | 乙供 | C09010101 | 普通硅酸盐水泥 32.5 | t | 0.408 | 423.669 | 0 | 0 | 计价
PGT5-30 | C09020305 | 材料 | 乙供 | C10010101 | 中砂 | m³ | 1.31 | 81.97 | 0 | 0 | 计价
PGT5-30 | C09020305 | 材料 | 乙供 | C21010101 | 水 | t | 0.3 | 6.261 | 0 | 0 | 计价
PGT5-30 | C09020305 | 机械 | 乙供 | J06-01-027 | 灰浆搅拌机 拌筒容量 200L | 台班 | 0.137 | 157.886 | 0 | 0 | 计价
PGT5-31 | C09020304 | 人工 | 乙供 | 9101106 | 普通工 | 工日 | 0.1769 | 80 | 0 | 0 | 计价
PGT5-31 | C09020304 | 人工 | 乙供 | 9101107 | 建筑技术工 | 工日 | 0.0442 | 111 | 0 | 0 | 计价
PGT5-31 | C09020304 | 材料 | 乙供 | C09010101 | 普通硅酸盐水泥 32.5 | t | 0.49 | 423.669 | 0 | 0 | 计价
PGT5-31 | C09020304 | 材料 | 乙供 | C10010101 | 中砂 | m³ | 1.12 | 81.97 | 0 | 0 | 计价
PGT5-31 | C09020304 | 材料 | 乙供 | C21010101 | 水 | t | 0.3 | 6.261 | 0 | 0 | 计价
PGT5-31 | C09020304 | 机械 | 乙供 | J06-01-027 | 灰浆搅拌机 拌筒容量 200L | 台班 | 0.137 | 157.886 | 0 | 0 | 计价
PGT5-31 | C09020305 | 人工 | 乙供 | 9101106 | 普通工 | 工日 | 0.1769 | 80 | 0 | 0 | 计价
PGT5-31 | C09020305 | 人工 | 乙供 | 9101107 | 建筑技术工 | 工日 | 0.0442 | 111 | 0 | 0 | 计价
PGT5-31 | C09020305 | 材料 | 乙供 | C09010101 | 普通硅酸盐水泥 32.5 | t | 0.408 | 423.669 | 0 | 0 | 计价
PGT5-31 | C09020305 | 材料 | 乙供 | C10010101 | 中砂 | m³ | 1.31 | 81.97 | 0 | 0 | 计价
PGT5-31 | C09020305 | 材料 | 乙供 | C21010101 | 水 | t | 0.3 | 6.261 | 0 | 0 | 计价
PGT5-31 | C09020305 | 机械 | 乙供 | J06-01-027 | 灰浆搅拌机 拌筒容量 200L | 台班 | 0.137 | 157.886 | 0 | 0 | 计价
PGT5-32 | C09020304 | 人工 | 乙供 | 9101106 | 普通工 | 工日 | 0.1769 | 80 | 0 | 0 | 计价
PGT5-32 | C09020304 | 人工 | 乙供 | 9101107 | 建筑技术工 | 工日 | 0.0442 | 111 | 0 | 0 | 计价
PGT5-32 | C09020304 | 材料 | 乙供 | C09010101 | 普通硅酸盐水泥 32.5 | t | 0.49 | 423.669 | 0 | 0 | 计价
PGT5-32 | C09020304 | 材料 | 乙供 | C10010101 | 中砂 | m³ | 1.12 | 81.97 | 0 | 0 | 计价
PGT5-32 | C09020304 | 材料 | 乙供 | C21010101 | 水 | t | 0.3 | 6.261 | 0 | 0 | 计价
PGT5-32 | C09020304 | 机械 | 乙供 | J06-01-027 | 灰浆搅拌机 拌筒容量 200L | 台班 | 0.137 | 157.886 | 0 | 0 | 计价
PGT5-32 | C09020305 | 人工 | 乙供 | 9101106 | 普通工 | 工日 | 0.1769 | 80 | 0 | 0 | 计价
PGT5-32 | C09020305 | 人工 | 乙供 | 9101107 | 建筑技术工 | 工日 | 0.0442 | 111 | 0 | 0 | 计价
PGT5-32 | C09020305 | 材料 | 乙供 | C09010101 | 普通硅酸盐水泥 32.5 | t | 0.408 | 423.669 | 0 | 0 | 计价
PGT5-32 | C09020305 | 材料 | 乙供 | C10010101 | 中砂 | m³ | 1.31 | 81.97 | 0 | 0 | 计价
PGT5-32 | C09020305 | 材料 | 乙供 | C21010101 | 水 | t | 0.3 | 6.261 | 0 | 0 | 计价
PGT5-32 | C09020305 | 机械 | 乙供 | J06-01-027 | 灰浆搅拌机 拌筒容量 200L | 台班 | 0.137 | 157.886 | 0 | 0 | 计价
PGT5-35 | C09020305 | 人工 | 乙供 | 9101106 | 普通工 | 工日 | 0.1769 | 80 | 0 | 0 | 计价
PGT5-35 | C09020305 | 人工 | 乙供 | 9101107 | 建筑技术工 | 工日 | 0.0442 | 111 | 0 | 0 | 计价
PGT5-35 | C09020305 | 材料 | 乙供 | C09010101 | 普通硅酸盐水泥 32.5 | t | 0.408 | 423.669 | 0 | 0 | 计价
PGT5-35 | C09020305 | 材料 | 乙供 | C10010101 | 中砂 | m³ | 1.31 | 81.97 | 0 | 0 | 计价
PGT5-35 | C09020305 | 材料 | 乙供 | C21010101 | 水 | t | 0.3 | 6.261 | 0 | 0 | 计价
PGT5-35 | C09020305 | 机械 | 乙供 | J06-01-027 | 灰浆搅拌机 拌筒容量 200L | 台班 | 0.137 | 157.886 | 0 | 0 | 计价
PGT5-35 | C09020401 | 人工 | 乙供 | 9101106 | 普通工 | 工日 | 0.1769 | 80 | 0 | 0 | 计价
PGT5-35 | C09020401 | 人工 | 乙供 | 9101107 | 建筑技术工 | 工日 | 0.0442 | 111 | 0 | 0 | 计价
PGT5-35 | C09020401 | 材料 | 乙供 | C09010101 | 普通硅酸盐水泥 32.5 | t | 0.51 | 423.669 | 0 | 0 | 计价
PGT5-35 | C09020401 | 材料 | 乙供 | C10010101 | 中砂 | m³ | 0.95 | 81.97 | 0 | 0 | 计价
PGT5-35 | C09020401 | 材料 | 乙供 | C10040103 | 石灰膏 | m³ | 0.08 | 175 | 0 | 0 | 计价
PGT5-35 | C09020401 | 材料 | 乙供 | C21010101 | 水 | t | 0.6 | 6.261 | 0 | 0 | 计价
PGT5-35 | C09020401 | 机械 | 乙供 | J06-01-027 | 灰浆搅拌机 拌筒容量 200L | 台班 | 0.137 | 157.886 | 0 | 0 | 计价
PGT5-35 | C09022101 | 人工 | 乙供 | 9101106 | 普通工 | 工日 | 0.1769 | 80 | 0 | 0 | 计价
PGT5-35 | C09022101 | 人工 | 乙供 | 9101107 | 建筑技术工 | 工日 | 0.0442 | 111 | 0 | 0 | 计价
PGT5-35 | C09022101 | 材料 | 乙供 | C09010101 | 普通硅酸盐水泥 32.5 | t | 1.888 | 423.669 | 0 | 0 | 计价
PGT5-35 | C09022101 | 材料 | 乙供 | C21010101 | 水 | t | 0.5 | 6.261 | 0 | 0 | 计价
PGT5-35 | C09022101 | 机械 | 乙供 | J06-01-027 | 灰浆搅拌机 拌筒容量 200L | 台班 | 0.137 | 157.886 | 0 | 0 | 计价
PGT6-1 | C09020204 | 人工 | 乙供 | 9101106 | 普通工 | 工日 | 0.1769 | 80 | 0 | 0 | 计价
PGT6-1 | C09020204 | 人工 | 乙供 | 9101107 | 建筑技术工 | 工日 | 0.0442 | 111 | 0 | 0 | 计价
PGT6-1 | C09020204 | 材料 | 乙供 | C09010101 | 普通硅酸盐水泥 32.5 | t | 0.205 | 423.669 | 0 | 0 | 计价
PGT6-1 | C09020204 | 材料 | 乙供 | C10010101 | 中砂 | m³ | 1.12 | 81.97 | 0 | 0 | 计价
PGT6-1 | C09020204 | 材料 | 乙供 | C10040103 | 石灰膏 | m³ | 0.182 | 175 | 0 | 0 | 计价
PGT6-1 | C09020204 | 材料 | 乙供 | C21010101 | 水 | t | 0.4 | 6.261 | 0 | 0 | 计价
PGT6-1 | C09020204 | 机械 | 乙供 | J06-01-027 | 灰浆搅拌机 拌筒容量 200L | 台班 | 0.137 | 157.886 | 0 | 0 | 计价
PGT6-1 | C11051641 | 材料 | 乙供 | C11060101 | 门窗铰链 75mm | 个 | 4 | 4.65 | 0 | 0 | 计价
PGT6-1 | C11051641 | 材料 | 乙供 | C11060221 | 铁插销 100mm | 对 | 1 | 0.942 | 0 | 0 | 计价
PGT6-1 | C11051641 | 材料 | 乙供 | C11060241 | 风钩 | 个 | 2.1 | 0.81 | 0 | 0 | 计价
PGT6-1 | C11051641 | 材料 | 乙供 | C11060411 | 拉手 30mm以内 | 对 | 1 | 9.974 | 0 | 0 | 计价
PGT6-1 | C11051641 | 材料 | 乙供 | C13024102 | 木螺丝 各种规格 | 个 | 28 | 0.028 | 0 | 0 | 计价
PGT6-1 | C11051641 | 材料 | 乙供 | C13024131 | 不锈钢螺丝 M5×12 | 个 | 16 | 0.169 | 0 | 0 | 计价
PGT6-1 | C11051643 | 材料 | 乙供 | C11060101 | 门窗铰链 75mm | 个 | 4 | 4.65 | 0 | 0 | 计价
PGT6-1 | C11051643 | 材料 | 乙供 | C11060221 | 铁插销 100mm | 对 | 1 | 0.942 | 0 | 0 | 计价
PGT6-1 | C11051643 | 材料 | 乙供 | C11060241 | 风钩 | 个 | 2.1 | 0.81 | 0 | 0 | 计价
PGT6-1 | C11051643 | 材料 | 乙供 | C11060411 | 拉手 30mm以内 | 对 | 1 | 9.974 | 0 | 0 | 计价
PGT6-1 | C11051643 | 材料 | 乙供 | C13024102 | 木螺丝 各种规格 | 个 | 16 | 0.028 | 0 | 0 | 计价
PGT6-1 | C11051643 | 材料 | 乙供 | C13024131 | 不锈钢螺丝 M5×12 | 个 | 16 | 0.169 | 0 | 0 | 计价
PGT6-5 | C11051643 | 材料 | 乙供 | C11060101 | 门窗铰链 75mm | 个 | 4 | 4.65 | 0 | 0 | 计价
PGT6-5 | C11051643 | 材料 | 乙供 | C11060221 | 铁插销 100mm | 对 | 1 | 0.942 | 0 | 0 | 计价
PGT6-5 | C11051643 | 材料 | 乙供 | C11060241 | 风钩 | 个 | 2.1 | 0.81 | 0 | 0 | 计价
PGT6-5 | C11051643 | 材料 | 乙供 | C11060411 | 拉手 30mm以内 | 对 | 1 | 9.974 | 0 | 0 | 计价
PGT6-5 | C11051643 | 材料 | 乙供 | C13024102 | 木螺丝 各种规格 | 个 | 16 | 0.028 | 0 | 0 | 计价
PGT6-5 | C11051643 | 材料 | 乙供 | C13024131 | 不锈钢螺丝 M5×12 | 个 | 16 | 0.169 | 0 | 0 | 计价
PGT6-8 | C11051601 | 材料 | 乙供 | C11060102 | 门窗铰链 100mm | 个 | 2 | 8.854 | 0 | 0 | 计价
PGT6-8 | C11051601 | 材料 | 乙供 | C11060121 | 门锁单向 | 把 | 0.5 | 27.86 | 0 | 0 | 计价
PGT6-8 | C11051601 | 材料 | 乙供 | C11060122 | 门锁双向 | 把 | 0.5 | 36.732 | 0 | 0 | 计价
PGT6-8 | C11051601 | 材料 | 乙供 | C11060221 | 铁插销 100mm | 对 | 2 | 0.942 | 0 | 0 | 计价
PGT6-8 | C11051601 | 材料 | 乙供 | C11060241 | 风钩 | 个 | 1.66 | 0.81 | 0 | 0 | 计价
PGT6-8 | C11051601 | 材料 | 乙供 | C11060411 | 拉手 30mm以内 | 对 | 1 | 9.974 | 0 | 0 | 计价
PGT6-8 | C11051601 | 材料 | 乙供 | C13024102 | 木螺丝 各种规格 | 个 | 34 | 0.028 | 0 | 0 | 计价
PGT6-8 | C11051601 | 材料 | 乙供 | C13024131 | 不锈钢螺丝 M5×12 | 个 | 24 | 0.169 | 0 | 0 | 计价
PGT6-8 | C11051602 | 材料 | 乙供 | C11060102 | 门窗铰链 100mm | 个 | 2 | 8.854 | 0 | 0 | 计价
PGT6-8 | C11051602 | 材料 | 乙供 | C11060121 | 门锁单向 | 把 | 0.5 | 27.86 | 0 | 0 | 计价
PGT6-8 | C11051602 | 材料 | 乙供 | C11060122 | 门锁双向 | 把 | 0.5 | 36.732 | 0 | 0 | 计价
PGT6-8 | C11051602 | 材料 | 乙供 | C11060221 | 铁插销 100mm | 对 | 2 | 0.942 | 0 | 0 | 计价
PGT6-8 | C11051602 | 材料 | 乙供 | C11060241 | 风钩 | 个 | 1.66 | 0.81 | 0 | 0 | 计价
PGT6-8 | C11051602 | 材料 | 乙供 | C11060411 | 拉手 30mm以内 | 对 | 1 | 9.974 | 0 | 0 | 计价
PGT6-8 | C11051602 | 材料 | 乙供 | C13024102 | 木螺丝 各种规格 | 个 | 34 | 0.028 | 0 | 0 | 计价
PGT6-8 | C11051602 | 材料 | 乙供 | C13024131 | 不锈钢螺丝 M5×12 | 个 | 24 | 0.169 | 0 | 0 | 计价
PGT6-8 | C11051603 | 材料 | 乙供 | C11060101 | 门窗铰链 75mm | 个 | 2 | 4.65 | 0 | 0 | 计价
PGT6-8 | C11051603 | 材料 | 乙供 | C11060221 | 铁插销 100mm | 对 | 2 | 0.942 | 0 | 0 | 计价
PGT6-8 | C11051603 | 材料 | 乙供 | C11060241 | 风钩 | 个 | 1.2 | 0.81 | 0 | 0 | 计价
PGT6-8 | C11051603 | 材料 | 乙供 | C11060411 | 拉手 30mm以内 | 对 | 1 | 9.974 | 0 | 0 | 计价
PGT6-8 | C11051603 | 材料 | 乙供 | C13024102 | 木螺丝 各种规格 | 个 | 20 | 0.028 | 0 | 0 | 计价
PGT6-8 | C11051603 | 材料 | 乙供 | C13024131 | 不锈钢螺丝 M5×12 | 个 | 20 | 0.169 | 0 | 0 | 计价
PGT6-22 | C11051633 | 材料 | 乙供 | C07010502 | 加工铁件 综合 | kg | 3.12 | 6.566 | 0 | 0 | 计价
PGT6-22 | C11051633 | 材料 | 乙供 | C11060122 | 门锁双向 | 把 | 1 | 36.732 | 0 | 0 | 计价
PGT6-22 | C11051633 | 材料 | 乙供 | C11060232 | 铝插销 150mm | 对 | 2 | 2.239 | 0 | 0 | 计价
PGT6-22 | C11051633 | 材料 | 乙供 | C11060411 | 拉手 30mm以内 | 对 | 1 | 9.974 | 0 | 0 | 计价
PGT7-1 | C09031634 | 人工 | 乙供 | 9101106 | 普通工 | 工日 | 0.1449 | 80 | 0 | 0 | 计价
PGT7-1 | C09031634 | 人工 | 乙供 | 9101107 | 建筑技术工 | 工日 | 0.0621 | 111 | 0 | 0 | 计价
PGT7-1 | C09031634 | 材料 | 乙供 | C09010101 | 普通硅酸盐水泥 32.5 | t | 0.363 | 423.669 | 0 | 0 | 计价
PGT7-1 | C09031634 | 材料 | 乙供 | C10010101 | 中砂 | m³ | 0.51 | 81.97 | 0 | 0 | 计价
PGT7-1 | C09031634 | 材料 | 乙供 | C10020103 | 碎石 40 | m³ | 0.88 | 83.366 | 0 | 0 | 计价
PGT7-1 | C09031634 | 材料 | 乙供 | C21010101 | 水 | t | 0.4 | 6.261 | 0 | 0 | 计价
PGT7-1 | C09031634 | 机械 | 乙供 | J04-01-032 | 机动翻斗车 1t | 台班 | 0.08 | 206.962 | 0 | 0 | 计价
PGT7-1 | C09031634 | 机械 | 乙供 | J06-01-022 | 滚筒式混凝土搅拌机(电动式) 出料容量 400L | 台班 | 0.062 | 209.757 | 0 | 0 | 计价
PGT7-1 | C09031637 | 人工 | 乙供 | 9101106 | 普通工 | 工日 | 0.1449 | 80 | 0 | 0 | 计价
PGT7-1 | C09031637 | 人工 | 乙供 | 9101107 | 建筑技术工 | 工日 | 0.0621 | 111 | 0 | 0 | 计价
PGT7-1 | C09031637 | 材料 | 乙供 | C09010102 | 普通硅酸盐水泥 42.5 | t | 0.466 | 460.177 | 0 | 0 | 计价
PGT7-1 | C09031637 | 材料 | 乙供 | C10010101 | 中砂 | m³ | 0.49 | 81.97 | 0 | 0 | 计价
PGT7-1 | C09031637 | 材料 | 乙供 | C10020103 | 碎石 40 | m³ | 0.83 | 83.366 | 0 | 0 | 计价
PGT7-1 | C09031637 | 材料 | 乙供 | C21010101 | 水 | t | 0.4 | 6.261 | 0 | 0 | 计价
PGT7-1 | C09031637 | 机械 | 乙供 | J04-01-032 | 机动翻斗车 1t | 台班 | 0.08 | 206.962 | 0 | 0 | 计价
PGT7-1 | C09031637 | 机械 | 乙供 | J06-01-022 | 滚筒式混凝土搅拌机(电动式) 出料容量 400L | 台班 | 0.062 | 209.757 | 0 | 0 | 计价
PGT7-2 | C09020304 | 人工 | 乙供 | 9101106 | 普通工 | 工日 | 0.1769 | 80 | 0 | 0 | 计价
PGT7-2 | C09020304 | 人工 | 乙供 | 9101107 | 建筑技术工 | 工日 | 0.0442 | 111 | 0 | 0 | 计价
PGT7-2 | C09020304 | 材料 | 乙供 | C09010101 | 普通硅酸盐水泥 32.5 | t | 0.49 | 423.669 | 0 | 0 | 计价
PGT7-2 | C09020304 | 材料 | 乙供 | C10010101 | 中砂 | m³ | 1.12 | 81.97 | 0 | 0 | 计价
PGT7-2 | C09020304 | 材料 | 乙供 | C21010101 | 水 | t | 0.3 | 6.261 | 0 | 0 | 计价
PGT7-2 | C09020304 | 机械 | 乙供 | J06-01-027 | 灰浆搅拌机 拌筒容量 200L | 台班 | 0.137 | 157.886 | 0 | 0 | 计价
PGT7-2 | C09020305 | 人工 | 乙供 | 9101106 | 普通工 | 工日 | 0.1769 | 80 | 0 | 0 | 计价
PGT7-2 | C09020305 | 人工 | 乙供 | 9101107 | 建筑技术工 | 工日 | 0.0442 | 111 | 0 | 0 | 计价
PGT7-2 | C09020305 | 材料 | 乙供 | C09010101 | 普通硅酸盐水泥 32.5 | t | 0.408 | 423.669 | 0 | 0 | 计价
PGT7-2 | C09020305 | 材料 | 乙供 | C10010101 | 中砂 | m³ | 1.31 | 81.97 | 0 | 0 | 计价
PGT7-2 | C09020305 | 材料 | 乙供 | C21010101 | 水 | t | 0.3 | 6.261 | 0 | 0 | 计价
PGT7-2 | C09020305 | 机械 | 乙供 | J06-01-027 | 灰浆搅拌机 拌筒容量 200L | 台班 | 0.137 | 157.886 | 0 | 0 | 计价
PGT7-2 | C09031634 | 人工 | 乙供 | 9101106 | 普通工 | 工日 | 0.1449 | 80 | 0 | 0 | 计价
PGT7-2 | C09031634 | 人工 | 乙供 | 9101107 | 建筑技术工 | 工日 | 0.0621 | 111 | 0 | 0 | 计价
PGT7-2 | C09031634 | 材料 | 乙供 | C09010101 | 普通硅酸盐水泥 32.5 | t | 0.363 | 423.669 | 0 | 0 | 计价
PGT7-2 | C09031634 | 材料 | 乙供 | C10010101 | 中砂 | m³ | 0.51 | 81.97 | 0 | 0 | 计价
PGT7-2 | C09031634 | 材料 | 乙供 | C10020103 | 碎石 40 | m³ | 0.88 | 83.366 | 0 | 0 | 计价
PGT7-2 | C09031634 | 材料 | 乙供 | C21010101 | 水 | t | 0.4 | 6.261 | 0 | 0 | 计价
PGT7-2 | C09031634 | 机械 | 乙供 | J04-01-032 | 机动翻斗车 1t | 台班 | 0.08 | 206.962 | 0 | 0 | 计价
PGT7-2 | C09031634 | 机械 | 乙供 | J06-01-022 | 滚筒式混凝土搅拌机(电动式) 出料容量 400L | 台班 | 0.062 | 209.757 | 0 | 0 | 计价
PGT7-2 | C09031637 | 人工 | 乙供 | 9101106 | 普通工 | 工日 | 0.1449 | 80 | 0 | 0 | 计价
PGT7-2 | C09031637 | 人工 | 乙供 | 9101107 | 建筑技术工 | 工日 | 0.0621 | 111 | 0 | 0 | 计价
PGT7-2 | C09031637 | 材料 | 乙供 | C09010102 | 普通硅酸盐水泥 42.5 | t | 0.466 | 460.177 | 0 | 0 | 计价
PGT7-2 | C09031637 | 材料 | 乙供 | C10010101 | 中砂 | m³ | 0.49 | 81.97 | 0 | 0 | 计价
PGT7-2 | C09031637 | 材料 | 乙供 | C10020103 | 碎石 40 | m³ | 0.83 | 83.366 | 0 | 0 | 计价
PGT7-2 | C09031637 | 材料 | 乙供 | C21010101 | 水 | t | 0.4 | 6.261 | 0 | 0 | 计价
PGT7-2 | C09031637 | 机械 | 乙供 | J04-01-032 | 机动翻斗车 1t | 台班 | 0.08 | 206.962 | 0 | 0 | 计价
PGT7-2 | C09031637 | 机械 | 乙供 | J06-01-022 | 滚筒式混凝土搅拌机(电动式) 出料容量 400L | 台班 | 0.062 | 209.757 | 0 | 0 | 计价
PGT7-3 | C09020304 | 人工 | 乙供 | 9101106 | 普通工 | 工日 | 0.1769 | 80 | 0 | 0 | 计价
PGT7-3 | C09020304 | 人工 | 乙供 | 9101107 | 建筑技术工 | 工日 | 0.0442 | 111 | 0 | 0 | 计价
PGT7-3 | C09020304 | 材料 | 乙供 | C09010101 | 普通硅酸盐水泥 32.5 | t | 0.49 | 423.669 | 0 | 0 | 计价
PGT7-3 | C09020304 | 材料 | 乙供 | C10010101 | 中砂 | m³ | 1.12 | 81.97 | 0 | 0 | 计价
PGT7-3 | C09020304 | 材料 | 乙供 | C21010101 | 水 | t | 0.3 | 6.261 | 0 | 0 | 计价
PGT7-3 | C09020304 | 机械 | 乙供 | J06-01-027 | 灰浆搅拌机 拌筒容量 200L | 台班 | 0.137 | 157.886 | 0 | 0 | 计价
PGT7-3 | C09020305 | 人工 | 乙供 | 9101106 | 普通工 | 工日 | 0.1769 | 80 | 0 | 0 | 计价
PGT7-3 | C09020305 | 人工 | 乙供 | 9101107 | 建筑技术工 | 工日 | 0.0442 | 111 | 0 | 0 | 计价
PGT7-3 | C09020305 | 材料 | 乙供 | C09010101 | 普通硅酸盐水泥 32.5 | t | 0.408 | 423.669 | 0 | 0 | 计价
PGT7-3 | C09020305 | 材料 | 乙供 | C10010101 | 中砂 | m³ | 1.31 | 81.97 | 0 | 0 | 计价
PGT7-3 | C09020305 | 材料 | 乙供 | C21010101 | 水 | t | 0.3 | 6.261 | 0 | 0 | 计价
PGT7-3 | C09020305 | 机械 | 乙供 | J06-01-027 | 灰浆搅拌机 拌筒容量 200L | 台班 | 0.137 | 157.886 | 0 | 0 | 计价
PGT7-3 | C09031634 | 人工 | 乙供 | 9101106 | 普通工 | 工日 | 0.1449 | 80 | 0 | 0 | 计价
PGT7-3 | C09031634 | 人工 | 乙供 | 9101107 | 建筑技术工 | 工日 | 0.0621 | 111 | 0 | 0 | 计价
PGT7-3 | C09031634 | 材料 | 乙供 | C09010101 | 普通硅酸盐水泥 32.5 | t | 0.363 | 423.669 | 0 | 0 | 计价
PGT7-3 | C09031634 | 材料 | 乙供 | C10010101 | 中砂 | m³ | 0.51 | 81.97 | 0 | 0 | 计价
PGT7-3 | C09031634 | 材料 | 乙供 | C10020103 | 碎石 40 | m³ | 0.88 | 83.366 | 0 | 0 | 计价
PGT7-3 | C09031634 | 材料 | 乙供 | C21010101 | 水 | t | 0.4 | 6.261 | 0 | 0 | 计价
PGT7-3 | C09031634 | 机械 | 乙供 | J04-01-032 | 机动翻斗车 1t | 台班 | 0.08 | 206.962 | 0 | 0 | 计价
PGT7-3 | C09031634 | 机械 | 乙供 | J06-01-022 | 滚筒式混凝土搅拌机(电动式) 出料容量 400L | 台班 | 0.062 | 209.757 | 0 | 0 | 计价
PGT7-3 | C09031637 | 人工 | 乙供 | 9101106 | 普通工 | 工日 | 0.1449 | 80 | 0 | 0 | 计价
PGT7-3 | C09031637 | 人工 | 乙供 | 9101107 | 建筑技术工 | 工日 | 0.0621 | 111 | 0 | 0 | 计价
PGT7-3 | C09031637 | 材料 | 乙供 | C09010102 | 普通硅酸盐水泥 42.5 | t | 0.466 | 460.177 | 0 | 0 | 计价
PGT7-3 | C09031637 | 材料 | 乙供 | C10010101 | 中砂 | m³ | 0.49 | 81.97 | 0 | 0 | 计价
PGT7-3 | C09031637 | 材料 | 乙供 | C10020103 | 碎石 40 | m³ | 0.83 | 83.366 | 0 | 0 | 计价
PGT7-3 | C09031637 | 材料 | 乙供 | C21010101 | 水 | t | 0.4 | 6.261 | 0 | 0 | 计价
PGT7-3 | C09031637 | 机械 | 乙供 | J04-01-032 | 机动翻斗车 1t | 台班 | 0.08 | 206.962 | 0 | 0 | 计价
PGT7-3 | C09031637 | 机械 | 乙供 | J06-01-022 | 滚筒式混凝土搅拌机(电动式) 出料容量 400L | 台班 | 0.062 | 209.757 | 0 | 0 | 计价
PGT7-4 | C09020304 | 人工 | 乙供 | 9101106 | 普通工 | 工日 | 0.1769 | 80 | 0 | 0 | 计价
PGT7-4 | C09020304 | 人工 | 乙供 | 9101107 | 建筑技术工 | 工日 | 0.0442 | 111 | 0 | 0 | 计价
PGT7-4 | C09020304 | 材料 | 乙供 | C09010101 | 普通硅酸盐水泥 32.5 | t | 0.49 | 423.669 | 0 | 0 | 计价
PGT7-4 | C09020304 | 材料 | 乙供 | C10010101 | 中砂 | m³ | 1.12 | 81.97 | 0 | 0 | 计价
PGT7-4 | C09020304 | 材料 | 乙供 | C21010101 | 水 | t | 0.3 | 6.261 | 0 | 0 | 计价
PGT7-4 | C09020304 | 机械 | 乙供 | J06-01-027 | 灰浆搅拌机 拌筒容量 200L | 台班 | 0.137 | 157.886 | 0 | 0 | 计价
PGT7-4 | C09020305 | 人工 | 乙供 | 9101106 | 普通工 | 工日 | 0.1769 | 80 | 0 | 0 | 计价
PGT7-4 | C09020305 | 人工 | 乙供 | 9101107 | 建筑技术工 | 工日 | 0.0442 | 111 | 0 | 0 | 计价
PGT7-4 | C09020305 | 材料 | 乙供 | C09010101 | 普通硅酸盐水泥 32.5 | t | 0.408 | 423.669 | 0 | 0 | 计价
PGT7-4 | C09020305 | 材料 | 乙供 | C10010101 | 中砂 | m³ | 1.31 | 81.97 | 0 | 0 | 计价
PGT7-4 | C09020305 | 材料 | 乙供 | C21010101 | 水 | t | 0.3 | 6.261 | 0 | 0 | 计价
PGT7-4 | C09020305 | 机械 | 乙供 | J06-01-027 | 灰浆搅拌机 拌筒容量 200L | 台班 | 0.137 | 157.886 | 0 | 0 | 计价
PGT7-4 | C09031612 | 人工 | 乙供 | 9101106 | 普通工 | 工日 | 0.1449 | 80 | 0 | 0 | 计价
PGT7-4 | C09031612 | 人工 | 乙供 | 9101107 | 建筑技术工 | 工日 | 0.0621 | 111 | 0 | 0 | 计价
PGT7-4 | C09031612 | 材料 | 乙供 | C09010101 | 普通硅酸盐水泥 32.5 | t | 0.343 | 423.669 | 0 | 0 | 计价
PGT7-4 | C09031612 | 材料 | 乙供 | C10010101 | 中砂 | m³ | 0.54 | 81.97 | 0 | 0 | 计价
PGT7-4 | C09031612 | 材料 | 乙供 | C10020102 | 碎石 20 | m³ | 0.87 | 87.122 | 0 | 0 | 计价
PGT7-4 | C09031612 | 材料 | 乙供 | C21010101 | 水 | t | 0.4 | 6.261 | 0 | 0 | 计价
PGT7-4 | C09031612 | 机械 | 乙供 | J04-01-032 | 机动翻斗车 1t | 台班 | 0.08 | 206.962 | 0 | 0 | 计价
PGT7-4 | C09031612 | 机械 | 乙供 | J06-01-022 | 滚筒式混凝土搅拌机(电动式) 出料容量 400L | 台班 | 0.062 | 209.757 | 0 | 0 | 计价
PGT7-4 | C09031634 | 人工 | 乙供 | 9101106 | 普通工 | 工日 | 0.1449 | 80 | 0 | 0 | 计价
PGT7-4 | C09031634 | 人工 | 乙供 | 9101107 | 建筑技术工 | 工日 | 0.0621 | 111 | 0 | 0 | 计价
PGT7-4 | C09031634 | 材料 | 乙供 | C09010101 | 普通硅酸盐水泥 32.5 | t | 0.363 | 423.669 | 0 | 0 | 计价
PGT7-4 | C09031634 | 材料 | 乙供 | C10010101 | 中砂 | m³ | 0.51 | 81.97 | 0 | 0 | 计价
PGT7-4 | C09031634 | 材料 | 乙供 | C10020103 | 碎石 40 | m³ | 0.88 | 83.366 | 0 | 0 | 计价
PGT7-4 | C09031634 | 材料 | 乙供 | C21010101 | 水 | t | 0.4 | 6.261 | 0 | 0 | 计价
PGT7-4 | C09031634 | 机械 | 乙供 | J04-01-032 | 机动翻斗车 1t | 台班 | 0.08 | 206.962 | 0 | 0 | 计价
PGT7-4 | C09031634 | 机械 | 乙供 | J06-01-022 | 滚筒式混凝土搅拌机(电动式) 出料容量 400L | 台班 | 0.062 | 209.757 | 0 | 0 | 计价
PGT7-4 | C09031637 | 人工 | 乙供 | 9101106 | 普通工 | 工日 | 0.1449 | 80 | 0 | 0 | 计价
PGT7-4 | C09031637 | 人工 | 乙供 | 9101107 | 建筑技术工 | 工日 | 0.0621 | 111 | 0 | 0 | 计价
PGT7-4 | C09031637 | 材料 | 乙供 | C09010102 | 普通硅酸盐水泥 42.5 | t | 0.466 | 460.177 | 0 | 0 | 计价
PGT7-4 | C09031637 | 材料 | 乙供 | C10010101 | 中砂 | m³ | 0.49 | 81.97 | 0 | 0 | 计价
PGT7-4 | C09031637 | 材料 | 乙供 | C10020103 | 碎石 40 | m³ | 0.83 | 83.366 | 0 | 0 | 计价
PGT7-4 | C09031637 | 材料 | 乙供 | C21010101 | 水 | t | 0.4 | 6.261 | 0 | 0 | 计价
PGT7-4 | C09031637 | 机械 | 乙供 | J04-01-032 | 机动翻斗车 1t | 台班 | 0.08 | 206.962 | 0 | 0 | 计价
PGT7-4 | C09031637 | 机械 | 乙供 | J06-01-022 | 滚筒式混凝土搅拌机(电动式) 出料容量 400L | 台班 | 0.062 | 209.757 | 0 | 0 | 计价
PGT7-5 | C09020304 | 人工 | 乙供 | 9101106 | 普通工 | 工日 | 0.1769 | 80 | 0 | 0 | 计价
PGT7-5 | C09020304 | 人工 | 乙供 | 9101107 | 建筑技术工 | 工日 | 0.0442 | 111 | 0 | 0 | 计价
PGT7-5 | C09020304 | 材料 | 乙供 | C09010101 | 普通硅酸盐水泥 32.5 | t | 0.49 | 423.669 | 0 | 0 | 计价
PGT7-5 | C09020304 | 材料 | 乙供 | C10010101 | 中砂 | m³ | 1.12 | 81.97 | 0 | 0 | 计价
PGT7-5 | C09020304 | 材料 | 乙供 | C21010101 | 水 | t | 0.3 | 6.261 | 0 | 0 | 计价
PGT7-5 | C09020304 | 机械 | 乙供 | J06-01-027 | 灰浆搅拌机 拌筒容量 200L | 台班 | 0.137 | 157.886 | 0 | 0 | 计价
PGT7-5 | C09020305 | 人工 | 乙供 | 9101106 | 普通工 | 工日 | 0.1769 | 80 | 0 | 0 | 计价
PGT7-5 | C09020305 | 人工 | 乙供 | 9101107 | 建筑技术工 | 工日 | 0.0442 | 111 | 0 | 0 | 计价
PGT7-5 | C09020305 | 材料 | 乙供 | C09010101 | 普通硅酸盐水泥 32.5 | t | 0.408 | 423.669 | 0 | 0 | 计价
PGT7-5 | C09020305 | 材料 | 乙供 | C10010101 | 中砂 | m³ | 1.31 | 81.97 | 0 | 0 | 计价
PGT7-5 | C09020305 | 材料 | 乙供 | C21010101 | 水 | t | 0.3 | 6.261 | 0 | 0 | 计价
PGT7-5 | C09020305 | 机械 | 乙供 | J06-01-027 | 灰浆搅拌机 拌筒容量 200L | 台班 | 0.137 | 157.886 | 0 | 0 | 计价
PGT7-5 | C09031613 | 人工 | 乙供 | 9101106 | 普通工 | 工日 | 0.1449 | 80 | 0 | 0 | 计价
PGT7-5 | C09031613 | 人工 | 乙供 | 9101107 | 建筑技术工 | 工日 | 0.0621 | 111 | 0 | 0 | 计价
PGT7-5 | C09031613 | 材料 | 乙供 | C09010101 | 普通硅酸盐水泥 32.5 | t | 0.389 | 423.669 | 0 | 0 | 计价
PGT7-5 | C09031613 | 材料 | 乙供 | C10010101 | 中砂 | m³ | 0.53 | 81.97 | 0 | 0 | 计价
PGT7-5 | C09031613 | 材料 | 乙供 | C10020102 | 碎石 20 | m³ | 0.86 | 87.122 | 0 | 0 | 计价
PGT7-5 | C09031613 | 材料 | 乙供 | C21010101 | 水 | t | 0.4 | 6.261 | 0 | 0 | 计价
PGT7-5 | C09031613 | 机械 | 乙供 | J04-01-032 | 机动翻斗车 1t | 台班 | 0.08 | 206.962 | 0 | 0 | 计价
PGT7-5 | C09031613 | 机械 | 乙供 | J06-01-022 | 滚筒式混凝土搅拌机(电动式) 出料容量 400L | 台班 | 0.062 | 209.757 | 0 | 0 | 计价
PGT7-5 | C09031634 | 人工 | 乙供 | 9101106 | 普通工 | 工日 | 0.1449 | 80 | 0 | 0 | 计价
PGT7-5 | C09031634 | 人工 | 乙供 | 9101107 | 建筑技术工 | 工日 | 0.0621 | 111 | 0 | 0 | 计价
PGT7-5 | C09031634 | 材料 | 乙供 | C09010101 | 普通硅酸盐水泥 32.5 | t | 0.363 | 423.669 | 0 | 0 | 计价
PGT7-5 | C09031634 | 材料 | 乙供 | C10010101 | 中砂 | m³ | 0.51 | 81.97 | 0 | 0 | 计价
PGT7-5 | C09031634 | 材料 | 乙供 | C10020103 | 碎石 40 | m³ | 0.88 | 83.366 | 0 | 0 | 计价
PGT7-5 | C09031634 | 材料 | 乙供 | C21010101 | 水 | t | 0.4 | 6.261 | 0 | 0 | 计价
PGT7-5 | C09031634 | 机械 | 乙供 | J04-01-032 | 机动翻斗车 1t | 台班 | 0.08 | 206.962 | 0 | 0 | 计价
PGT7-5 | C09031634 | 机械 | 乙供 | J06-01-022 | 滚筒式混凝土搅拌机(电动式) 出料容量 400L | 台班 | 0.062 | 209.757 | 0 | 0 | 计价
PGT7-6 | C09031612 | 人工 | 乙供 | 9101106 | 普通工 | 工日 | 0.1449 | 80 | 0 | 0 | 计价
PGT7-6 | C09031612 | 人工 | 乙供 | 9101107 | 建筑技术工 | 工日 | 0.0621 | 111 | 0 | 0 | 计价
PGT7-6 | C09031612 | 材料 | 乙供 | C09010101 | 普通硅酸盐水泥 32.5 | t | 0.343 | 423.669 | 0 | 0 | 计价
PGT7-6 | C09031612 | 材料 | 乙供 | C10010101 | 中砂 | m³ | 0.54 | 81.97 | 0 | 0 | 计价
PGT7-6 | C09031612 | 材料 | 乙供 | C10020102 | 碎石 20 | m³ | 0.87 | 87.122 | 0 | 0 | 计价
PGT7-6 | C09031612 | 材料 | 乙供 | C21010101 | 水 | t | 0.4 | 6.261 | 0 | 0 | 计价
PGT7-6 | C09031612 | 机械 | 乙供 | J04-01-032 | 机动翻斗车 1t | 台班 | 0.08 | 206.962 | 0 | 0 | 计价
PGT7-6 | C09031612 | 机械 | 乙供 | J06-01-022 | 滚筒式混凝土搅拌机(电动式) 出料容量 400L | 台班 | 0.062 | 209.757 | 0 | 0 | 计价
PGT7-6 | C09031631 | 人工 | 乙供 | 9101106 | 普通工 | 工日 | 0.1449 | 80 | 0 | 0 | 计价
PGT7-6 | C09031631 | 人工 | 乙供 | 9101107 | 建筑技术工 | 工日 | 0.0621 | 111 | 0 | 0 | 计价
PGT7-6 | C09031631 | 材料 | 乙供 | C09010101 | 普通硅酸盐水泥 32.5 | t | 0.238 | 423.669 | 0 | 0 | 计价
PGT7-6 | C09031631 | 材料 | 乙供 | C10010101 | 中砂 | m³ | 0.57 | 81.97 | 0 | 0 | 计价
PGT7-6 | C09031631 | 材料 | 乙供 | C10020103 | 碎石 40 | m³ | 0.93 | 83.366 | 0 | 0 | 计价
PGT7-6 | C09031631 | 材料 | 乙供 | C21010101 | 水 | t | 0.4 | 6.261 | 0 | 0 | 计价
PGT7-6 | C09031631 | 机械 | 乙供 | J04-01-032 | 机动翻斗车 1t | 台班 | 0.08 | 206.962 | 0 | 0 | 计价
PGT7-6 | C09031631 | 机械 | 乙供 | J06-01-022 | 滚筒式混凝土搅拌机(电动式) 出料容量 400L | 台班 | 0.062 | 209.757 | 0 | 0 | 计价
PGT7-6 | C09031812 | 人工 | 乙供 | 9101106 | 普通工 | 工日 | 0.1449 | 80 | 0 | 0 | 计价
PGT7-6 | C09031812 | 人工 | 乙供 | 9101107 | 建筑技术工 | 工日 | 0.0621 | 111 | 0 | 0 | 计价
PGT7-6 | C09031812 | 材料 | 乙供 | C09010102 | 普通硅酸盐水泥 42.5 | t | 0.342 | 460.177 | 0 | 0 | 计价
PGT7-6 | C09031812 | 材料 | 乙供 | C10010101 | 中砂 | m³ | 0.53 | 81.97 | 0 | 0 | 计价
PGT7-6 | C09031812 | 材料 | 乙供 | C10020103 | 碎石 40 | m³ | 0.78 | 83.366 | 0 | 0 | 计价
PGT7-6 | C09031812 | 材料 | 乙供 | C21010101 | 水 | t | 0.4 | 6.261 | 0 | 0 | 计价
PGT7-6 | C09031812 | 机械 | 乙供 | J04-01-032 | 机动翻斗车 1t | 台班 | 0.08 | 206.962 | 0 | 0 | 计价
PGT7-6 | C09031812 | 机械 | 乙供 | J06-01-022 | 滚筒式混凝土搅拌机(电动式) 出料容量 400L | 台班 | 0.062 | 209.757 | 0 | 0 | 计价
PGT7-7 | C09031812 | 人工 | 乙供 | 9101106 | 普通工 | 工日 | 0.1449 | 80 | 0 | 0 | 计价
PGT7-7 | C09031812 | 人工 | 乙供 | 9101107 | 建筑技术工 | 工日 | 0.0621 | 111 | 0 | 0 | 计价
PGT7-7 | C09031812 | 材料 | 乙供 | C09010102 | 普通硅酸盐水泥 42.5 | t | 0.342 | 460.177 | 0 | 0 | 计价
PGT7-7 | C09031812 | 材料 | 乙供 | C10010101 | 中砂 | m³ | 0.53 | 81.97 | 0 | 0 | 计价
PGT7-7 | C09031812 | 材料 | 乙供 | C10020103 | 碎石 40 | m³ | 0.78 | 83.366 | 0 | 0 | 计价
PGT7-7 | C09031812 | 材料 | 乙供 | C21010101 | 水 | t | 0.4 | 6.261 | 0 | 0 | 计价
PGT7-7 | C09031812 | 机械 | 乙供 | J04-01-032 | 机动翻斗车 1t | 台班 | 0.08 | 206.962 | 0 | 0 | 计价
PGT7-7 | C09031812 | 机械 | 乙供 | J06-01-022 | 滚筒式混凝土搅拌机(电动式) 出料容量 400L | 台班 | 0.062 | 209.757 | 0 | 0 | 计价
PGT7-8 | C09031634 | 人工 | 乙供 | 9101106 | 普通工 | 工日 | 0.1449 | 80 | 0 | 0 | 计价
PGT7-8 | C09031634 | 人工 | 乙供 | 9101107 | 建筑技术工 | 工日 | 0.0621 | 111 | 0 | 0 | 计价
PGT7-8 | C09031634 | 材料 | 乙供 | C09010101 | 普通硅酸盐水泥 32.5 | t | 0.363 | 423.669 | 0 | 0 | 计价
PGT7-8 | C09031634 | 材料 | 乙供 | C10010101 | 中砂 | m³ | 0.51 | 81.97 | 0 | 0 | 计价
PGT7-8 | C09031634 | 材料 | 乙供 | C10020103 | 碎石 40 | m³ | 0.88 | 83.366 | 0 | 0 | 计价
PGT7-8 | C09031634 | 材料 | 乙供 | C21010101 | 水 | t | 0.4 | 6.261 | 0 | 0 | 计价
PGT7-8 | C09031634 | 机械 | 乙供 | J04-01-032 | 机动翻斗车 1t | 台班 | 0.08 | 206.962 | 0 | 0 | 计价
PGT7-8 | C09031634 | 机械 | 乙供 | J06-01-022 | 滚筒式混凝土搅拌机(电动式) 出料容量 400L | 台班 | 0.062 | 209.757 | 0 | 0 | 计价
PGT7-8 | C10080201 | 人工 | 乙供 | 9101106 | 普通工 | 工日 | 0.1822 | 80 | 0 | 0 | 计价
PGT7-8 | C10080201 | 人工 | 乙供 | 9101107 | 建筑技术工 | 工日 | 0.0456 | 111 | 0 | 0 | 计价
PGT7-8 | C10080201 | 材料 | 乙供 | C10050201 | 滑石粉 | kg | 255 | 0.708 | 0 | 0 | 计价
PGT7-8 | C10080201 | 材料 | 乙供 | C10080102 | 石油沥青 30号 | kg | 1058 | 4.051 | 0 | 0 | 计价
PGT7-8 | C10080201 | 机械 | 乙供 | J06-01-027 | 灰浆搅拌机 拌筒容量 200L | 台班 | 0.137 | 157.886 | 0 | 0 | 计价
PGT7-9 | C09031634 | 人工 | 乙供 | 9101106 | 普通工 | 工日 | 0.1449 | 80 | 0 | 0 | 计价
PGT7-9 | C09031634 | 人工 | 乙供 | 9101107 | 建筑技术工 | 工日 | 0.0621 | 111 | 0 | 0 | 计价
PGT7-9 | C09031634 | 材料 | 乙供 | C09010101 | 普通硅酸盐水泥 32.5 | t | 0.363 | 423.669 | 0 | 0 | 计价
PGT7-9 | C09031634 | 材料 | 乙供 | C10010101 | 中砂 | m³ | 0.51 | 81.97 | 0 | 0 | 计价
PGT7-9 | C09031634 | 材料 | 乙供 | C10020103 | 碎石 40 | m³ | 0.88 | 83.366 | 0 | 0 | 计价
PGT7-9 | C09031634 | 材料 | 乙供 | C21010101 | 水 | t | 0.4 | 6.261 | 0 | 0 | 计价
PGT7-9 | C09031634 | 机械 | 乙供 | J04-01-032 | 机动翻斗车 1t | 台班 | 0.08 | 206.962 | 0 | 0 | 计价
PGT7-9 | C09031634 | 机械 | 乙供 | J06-01-022 | 滚筒式混凝土搅拌机(电动式) 出料容量 400L | 台班 | 0.062 | 209.757 | 0 | 0 | 计价
PGT7-9 | C10080201 | 人工 | 乙供 | 9101106 | 普通工 | 工日 | 0.1822 | 80 | 0 | 0 | 计价
PGT7-9 | C10080201 | 人工 | 乙供 | 9101107 | 建筑技术工 | 工日 | 0.0456 | 111 | 0 | 0 | 计价
PGT7-9 | C10080201 | 材料 | 乙供 | C10050201 | 滑石粉 | kg | 255 | 0.708 | 0 | 0 | 计价
PGT7-9 | C10080201 | 材料 | 乙供 | C10080102 | 石油沥青 30号 | kg | 1058 | 4.051 | 0 | 0 | 计价
PGT7-9 | C10080201 | 机械 | 乙供 | J06-01-027 | 灰浆搅拌机 拌筒容量 200L | 台班 | 0.137 | 157.886 | 0 | 0 | 计价
PGT7-10 | C09031812 | 人工 | 乙供 | 9101106 | 普通工 | 工日 | 0.1449 | 80 | 0 | 0 | 计价
PGT7-10 | C09031812 | 人工 | 乙供 | 9101107 | 建筑技术工 | 工日 | 0.0621 | 111 | 0 | 0 | 计价
PGT7-10 | C09031812 | 材料 | 乙供 | C09010102 | 普通硅酸盐水泥 42.5 | t | 0.342 | 460.177 | 0 | 0 | 计价
PGT7-10 | C09031812 | 材料 | 乙供 | C10010101 | 中砂 | m³ | 0.53 | 81.97 | 0 | 0 | 计价
PGT7-10 | C09031812 | 材料 | 乙供 | C10020103 | 碎石 40 | m³ | 0.78 | 83.366 | 0 | 0 | 计价
PGT7-10 | C09031812 | 材料 | 乙供 | C21010101 | 水 | t | 0.4 | 6.261 | 0 | 0 | 计价
PGT7-10 | C09031812 | 机械 | 乙供 | J04-01-032 | 机动翻斗车 1t | 台班 | 0.08 | 206.962 | 0 | 0 | 计价
PGT7-10 | C09031812 | 机械 | 乙供 | J06-01-022 | 滚筒式混凝土搅拌机(电动式) 出料容量 400L | 台班 | 0.062 | 209.757 | 0 | 0 | 计价
PGT9-1 | C09031633 | 人工 | 乙供 | 9101106 | 普通工 | 工日 | 0.1449 | 80 | 0 | 0 | 计价
PGT9-1 | C09031633 | 人工 | 乙供 | 9101107 | 建筑技术工 | 工日 | 0.0621 | 111 | 0 | 0 | 计价
PGT9-1 | C09031633 | 材料 | 乙供 | C09010101 | 普通硅酸盐水泥 32.5 | t | 0.322 | 423.669 | 0 | 0 | 计价
PGT9-1 | C09031633 | 材料 | 乙供 | C10010101 | 中砂 | m³ | 0.52 | 81.97 | 0 | 0 | 计价
PGT9-1 | C09031633 | 材料 | 乙供 | C10020103 | 碎石 40 | m³ | 0.9 | 83.366 | 0 | 0 | 计价
PGT9-1 | C09031633 | 材料 | 乙供 | C21010101 | 水 | t | 0.4 | 6.261 | 0 | 0 | 计价
PGT9-1 | C09031633 | 机械 | 乙供 | J04-01-032 | 机动翻斗车 1t | 台班 | 0.08 | 206.962 | 0 | 0 | 计价
PGT9-1 | C09031633 | 机械 | 乙供 | J06-01-022 | 滚筒式混凝土搅拌机(电动式) 出料容量 400L | 台班 | 0.062 | 209.757 | 0 | 0 | 计价
PGT9-2 | C09031633 | 人工 | 乙供 | 9101106 | 普通工 | 工日 | 0.1449 | 80 | 0 | 0 | 计价
PGT9-2 | C09031633 | 人工 | 乙供 | 9101107 | 建筑技术工 | 工日 | 0.0621 | 111 | 0 | 0 | 计价
PGT9-2 | C09031633 | 材料 | 乙供 | C09010101 | 普通硅酸盐水泥 32.5 | t | 0.322 | 423.669 | 0 | 0 | 计价
PGT9-2 | C09031633 | 材料 | 乙供 | C10010101 | 中砂 | m³ | 0.52 | 81.97 | 0 | 0 | 计价
PGT9-2 | C09031633 | 材料 | 乙供 | C10020103 | 碎石 40 | m³ | 0.9 | 83.366 | 0 | 0 | 计价
PGT9-2 | C09031633 | 材料 | 乙供 | C21010101 | 水 | t | 0.4 | 6.261 | 0 | 0 | 计价
PGT9-2 | C09031633 | 机械 | 乙供 | J04-01-032 | 机动翻斗车 1t | 台班 | 0.08 | 206.962 | 0 | 0 | 计价
PGT9-2 | C09031633 | 机械 | 乙供 | J06-01-022 | 滚筒式混凝土搅拌机(电动式) 出料容量 400L | 台班 | 0.062 | 209.757 | 0 | 0 | 计价
PGT9-3 | C09031612 | 人工 | 乙供 | 9101106 | 普通工 | 工日 | 0.1449 | 80 | 0 | 0 | 计价
PGT9-3 | C09031612 | 人工 | 乙供 | 9101107 | 建筑技术工 | 工日 | 0.0621 | 111 | 0 | 0 | 计价
PGT9-3 | C09031612 | 材料 | 乙供 | C09010101 | 普通硅酸盐水泥 32.5 | t | 0.343 | 423.669 | 0 | 0 | 计价
PGT9-3 | C09031612 | 材料 | 乙供 | C10010101 | 中砂 | m³ | 0.54 | 81.97 | 0 | 0 | 计价
PGT9-3 | C09031612 | 材料 | 乙供 | C10020102 | 碎石 20 | m³ | 0.87 | 87.122 | 0 | 0 | 计价
PGT9-3 | C09031612 | 材料 | 乙供 | C21010101 | 水 | t | 0.4 | 6.261 | 0 | 0 | 计价
PGT9-3 | C09031612 | 机械 | 乙供 | J04-01-032 | 机动翻斗车 1t | 台班 | 0.08 | 206.962 | 0 | 0 | 计价
PGT9-3 | C09031612 | 机械 | 乙供 | J06-01-022 | 滚筒式混凝土搅拌机(电动式) 出料容量 400L | 台班 | 0.062 | 209.757 | 0 | 0 | 计价
PGT9-3 | C09031633 | 人工 | 乙供 | 9101106 | 普通工 | 工日 | 0.1449 | 80 | 0 | 0 | 计价
PGT9-3 | C09031633 | 人工 | 乙供 | 9101107 | 建筑技术工 | 工日 | 0.0621 | 111 | 0 | 0 | 计价
PGT9-3 | C09031633 | 材料 | 乙供 | C09010101 | 普通硅酸盐水泥 32.5 | t | 0.322 | 423.669 | 0 | 0 | 计价
PGT9-3 | C09031633 | 材料 | 乙供 | C10010101 | 中砂 | m³ | 0.52 | 81.97 | 0 | 0 | 计价
PGT9-3 | C09031633 | 材料 | 乙供 | C10020103 | 碎石 40 | m³ | 0.9 | 83.366 | 0 | 0 | 计价
PGT9-3 | C09031633 | 材料 | 乙供 | C21010101 | 水 | t | 0.4 | 6.261 | 0 | 0 | 计价
PGT9-3 | C09031633 | 机械 | 乙供 | J04-01-032 | 机动翻斗车 1t | 台班 | 0.08 | 206.962 | 0 | 0 | 计价
PGT9-3 | C09031633 | 机械 | 乙供 | J06-01-022 | 滚筒式混凝土搅拌机(电动式) 出料容量 400L | 台班 | 0.062 | 209.757 | 0 | 0 | 计价
PGT9-4 | C09020114 | 人工 | 乙供 | 9101106 | 普通工 | 工日 | 0.1769 | 80 | 0 | 0 | 计价
PGT9-4 | C09020114 | 人工 | 乙供 | 9101107 | 建筑技术工 | 工日 | 0.0442 | 111 | 0 | 0 | 计价
PGT9-4 | C09020114 | 材料 | 乙供 | C09010101 | 普通硅酸盐水泥 32.5 | t | 0.22 | 423.669 | 0 | 0 | 计价
PGT9-4 | C09020114 | 材料 | 乙供 | C10010101 | 中砂 | m³ | 1.15 | 81.97 | 0 | 0 | 计价
PGT9-4 | C09020114 | 材料 | 乙供 | C21010101 | 水 | t | 0.2 | 6.261 | 0 | 0 | 计价
PGT9-4 | C09020114 | 机械 | 乙供 | J06-01-027 | 灰浆搅拌机 拌筒容量 200L | 台班 | 0.137 | 157.886 | 0 | 0 | 计价
PGT9-4 | C09020303 | 人工 | 乙供 | 9101106 | 普通工 | 工日 | 0.1769 | 80 | 0 | 0 | 计价
PGT9-4 | C09020303 | 人工 | 乙供 | 9101107 | 建筑技术工 | 工日 | 0.0442 | 111 | 0 | 0 | 计价
PGT9-4 | C09020303 | 材料 | 乙供 | C09010101 | 普通硅酸盐水泥 32.5 | t | 0.557 | 423.669 | 0 | 0 | 计价
PGT9-4 | C09020303 | 材料 | 乙供 | C10010101 | 中砂 | m³ | 1.05 | 81.97 | 0 | 0 | 计价
PGT9-4 | C09020303 | 材料 | 乙供 | C21010101 | 水 | t | 0.3 | 6.261 | 0 | 0 | 计价
PGT9-4 | C09020303 | 机械 | 乙供 | J06-01-027 | 灰浆搅拌机 拌筒容量 200L | 台班 | 0.137 | 157.886 | 0 | 0 | 计价
PGT9-5 | C09020114 | 人工 | 乙供 | 9101106 | 普通工 | 工日 | 0.1769 | 80 | 0 | 0 | 计价
PGT9-5 | C09020114 | 人工 | 乙供 | 9101107 | 建筑技术工 | 工日 | 0.0442 | 111 | 0 | 0 | 计价
PGT9-5 | C09020114 | 材料 | 乙供 | C09010101 | 普通硅酸盐水泥 32.5 | t | 0.22 | 423.669 | 0 | 0 | 计价
PGT9-5 | C09020114 | 材料 | 乙供 | C10010101 | 中砂 | m³ | 1.15 | 81.97 | 0 | 0 | 计价
PGT9-5 | C09020114 | 材料 | 乙供 | C21010101 | 水 | t | 0.2 | 6.261 | 0 | 0 | 计价
PGT9-5 | C09020114 | 机械 | 乙供 | J06-01-027 | 灰浆搅拌机 拌筒容量 200L | 台班 | 0.137 | 157.886 | 0 | 0 | 计价
PGT9-5 | C09020303 | 人工 | 乙供 | 9101106 | 普通工 | 工日 | 0.1769 | 80 | 0 | 0 | 计价
PGT9-5 | C09020303 | 人工 | 乙供 | 9101107 | 建筑技术工 | 工日 | 0.0442 | 111 | 0 | 0 | 计价
PGT9-5 | C09020303 | 材料 | 乙供 | C09010101 | 普通硅酸盐水泥 32.5 | t | 0.557 | 423.669 | 0 | 0 | 计价
PGT9-5 | C09020303 | 材料 | 乙供 | C10010101 | 中砂 | m³ | 1.05 | 81.97 | 0 | 0 | 计价
PGT9-5 | C09020303 | 材料 | 乙供 | C21010101 | 水 | t | 0.3 | 6.261 | 0 | 0 | 计价
PGT9-5 | C09020303 | 机械 | 乙供 | J06-01-027 | 灰浆搅拌机 拌筒容量 200L | 台班 | 0.137 | 157.886 | 0 | 0 | 计价
PGT9-6 | C09020114 | 人工 | 乙供 | 9101106 | 普通工 | 工日 | 0.1769 | 80 | 0 | 0 | 计价
PGT9-6 | C09020114 | 人工 | 乙供 | 9101107 | 建筑技术工 | 工日 | 0.0442 | 111 | 0 | 0 | 计价
PGT9-6 | C09020114 | 材料 | 乙供 | C09010101 | 普通硅酸盐水泥 32.5 | t | 0.22 | 423.669 | 0 | 0 | 计价
PGT9-6 | C09020114 | 材料 | 乙供 | C10010101 | 中砂 | m³ | 1.15 | 81.97 | 0 | 0 | 计价
PGT9-6 | C09020114 | 材料 | 乙供 | C21010101 | 水 | t | 0.2 | 6.261 | 0 | 0 | 计价
PGT9-6 | C09020114 | 机械 | 乙供 | J06-01-027 | 灰浆搅拌机 拌筒容量 200L | 台班 | 0.137 | 157.886 | 0 | 0 | 计价
PGT9-6 | C09020303 | 人工 | 乙供 | 9101106 | 普通工 | 工日 | 0.1769 | 80 | 0 | 0 | 计价
PGT9-6 | C09020303 | 人工 | 乙供 | 9101107 | 建筑技术工 | 工日 | 0.0442 | 111 | 0 | 0 | 计价
PGT9-6 | C09020303 | 材料 | 乙供 | C09010101 | 普通硅酸盐水泥 32.5 | t | 0.557 | 423.669 | 0 | 0 | 计价
PGT9-6 | C09020303 | 材料 | 乙供 | C10010101 | 中砂 | m³ | 1.05 | 81.97 | 0 | 0 | 计价
PGT9-6 | C09020303 | 材料 | 乙供 | C21010101 | 水 | t | 0.3 | 6.261 | 0 | 0 | 计价
PGT9-6 | C09020303 | 机械 | 乙供 | J06-01-027 | 灰浆搅拌机 拌筒容量 200L | 台班 | 0.137 | 157.886 | 0 | 0 | 计价
PGT9-7 | C09020114 | 人工 | 乙供 | 9101106 | 普通工 | 工日 | 0.1769 | 80 | 0 | 0 | 计价
PGT9-7 | C09020114 | 人工 | 乙供 | 9101107 | 建筑技术工 | 工日 | 0.0442 | 111 | 0 | 0 | 计价
PGT9-7 | C09020114 | 材料 | 乙供 | C09010101 | 普通硅酸盐水泥 32.5 | t | 0.22 | 423.669 | 0 | 0 | 计价
PGT9-7 | C09020114 | 材料 | 乙供 | C10010101 | 中砂 | m³ | 1.15 | 81.97 | 0 | 0 | 计价
PGT9-7 | C09020114 | 材料 | 乙供 | C21010101 | 水 | t | 0.2 | 6.261 | 0 | 0 | 计价
PGT9-7 | C09020114 | 机械 | 乙供 | J06-01-027 | 灰浆搅拌机 拌筒容量 200L | 台班 | 0.137 | 157.886 | 0 | 0 | 计价
PGT9-7 | C09020303 | 人工 | 乙供 | 9101106 | 普通工 | 工日 | 0.1769 | 80 | 0 | 0 | 计价
PGT9-7 | C09020303 | 人工 | 乙供 | 9101107 | 建筑技术工 | 工日 | 0.0442 | 111 | 0 | 0 | 计价
PGT9-7 | C09020303 | 材料 | 乙供 | C09010101 | 普通硅酸盐水泥 32.5 | t | 0.557 | 423.669 | 0 | 0 | 计价
PGT9-7 | C09020303 | 材料 | 乙供 | C10010101 | 中砂 | m³ | 1.05 | 81.97 | 0 | 0 | 计价
PGT9-7 | C09020303 | 材料 | 乙供 | C21010101 | 水 | t | 0.3 | 6.261 | 0 | 0 | 计价
PGT9-7 | C09020303 | 机械 | 乙供 | J06-01-027 | 灰浆搅拌机 拌筒容量 200L | 台班 | 0.137 | 157.886 | 0 | 0 | 计价
PGT9-8 | C09020114 | 人工 | 乙供 | 9101106 | 普通工 | 工日 | 0.1769 | 80 | 0 | 0 | 计价
PGT9-8 | C09020114 | 人工 | 乙供 | 9101107 | 建筑技术工 | 工日 | 0.0442 | 111 | 0 | 0 | 计价
PGT9-8 | C09020114 | 材料 | 乙供 | C09010101 | 普通硅酸盐水泥 32.5 | t | 0.22 | 423.669 | 0 | 0 | 计价
PGT9-8 | C09020114 | 材料 | 乙供 | C10010101 | 中砂 | m³ | 1.15 | 81.97 | 0 | 0 | 计价
PGT9-8 | C09020114 | 材料 | 乙供 | C21010101 | 水 | t | 0.2 | 6.261 | 0 | 0 | 计价
PGT9-8 | C09020114 | 机械 | 乙供 | J06-01-027 | 灰浆搅拌机 拌筒容量 200L | 台班 | 0.137 | 157.886 | 0 | 0 | 计价
PGT9-8 | C09020303 | 人工 | 乙供 | 9101106 | 普通工 | 工日 | 0.1769 | 80 | 0 | 0 | 计价
PGT9-8 | C09020303 | 人工 | 乙供 | 9101107 | 建筑技术工 | 工日 | 0.0442 | 111 | 0 | 0 | 计价
PGT9-8 | C09020303 | 材料 | 乙供 | C09010101 | 普通硅酸盐水泥 32.5 | t | 0.557 | 423.669 | 0 | 0 | 计价
PGT9-8 | C09020303 | 材料 | 乙供 | C10010101 | 中砂 | m³ | 1.05 | 81.97 | 0 | 0 | 计价
PGT9-8 | C09020303 | 材料 | 乙供 | C21010101 | 水 | t | 0.3 | 6.261 | 0 | 0 | 计价
PGT9-8 | C09020303 | 机械 | 乙供 | J06-01-027 | 灰浆搅拌机 拌筒容量 200L | 台班 | 0.137 | 157.886 | 0 | 0 | 计价
PGT9-9 | C09020114 | 人工 | 乙供 | 9101106 | 普通工 | 工日 | 0.1769 | 80 | 0 | 0 | 计价
PGT9-9 | C09020114 | 人工 | 乙供 | 9101107 | 建筑技术工 | 工日 | 0.0442 | 111 | 0 | 0 | 计价
PGT9-9 | C09020114 | 材料 | 乙供 | C09010101 | 普通硅酸盐水泥 32.5 | t | 0.22 | 423.669 | 0 | 0 | 计价
PGT9-9 | C09020114 | 材料 | 乙供 | C10010101 | 中砂 | m³ | 1.15 | 81.97 | 0 | 0 | 计价
PGT9-9 | C09020114 | 材料 | 乙供 | C21010101 | 水 | t | 0.2 | 6.261 | 0 | 0 | 计价
PGT9-9 | C09020114 | 机械 | 乙供 | J06-01-027 | 灰浆搅拌机 拌筒容量 200L | 台班 | 0.137 | 157.886 | 0 | 0 | 计价
PGT9-9 | C09020303 | 人工 | 乙供 | 9101106 | 普通工 | 工日 | 0.1769 | 80 | 0 | 0 | 计价
PGT9-9 | C09020303 | 人工 | 乙供 | 9101107 | 建筑技术工 | 工日 | 0.0442 | 111 | 0 | 0 | 计价
PGT9-9 | C09020303 | 材料 | 乙供 | C09010101 | 普通硅酸盐水泥 32.5 | t | 0.557 | 423.669 | 0 | 0 | 计价
PGT9-9 | C09020303 | 材料 | 乙供 | C10010101 | 中砂 | m³ | 1.05 | 81.97 | 0 | 0 | 计价
PGT9-9 | C09020303 | 材料 | 乙供 | C21010101 | 水 | t | 0.3 | 6.261 | 0 | 0 | 计价
PGT9-9 | C09020303 | 机械 | 乙供 | J06-01-027 | 灰浆搅拌机 拌筒容量 200L | 台班 | 0.137 | 157.886 | 0 | 0 | 计价
PGT9-10 | C09020114 | 人工 | 乙供 | 9101106 | 普通工 | 工日 | 0.1769 | 80 | 0 | 0 | 计价
PGT9-10 | C09020114 | 人工 | 乙供 | 9101107 | 建筑技术工 | 工日 | 0.0442 | 111 | 0 | 0 | 计价
PGT9-10 | C09020114 | 材料 | 乙供 | C09010101 | 普通硅酸盐水泥 32.5 | t | 0.22 | 423.669 | 0 | 0 | 计价
PGT9-10 | C09020114 | 材料 | 乙供 | C10010101 | 中砂 | m³ | 1.15 | 81.97 | 0 | 0 | 计价
PGT9-10 | C09020114 | 材料 | 乙供 | C21010101 | 水 | t | 0.2 | 6.261 | 0 | 0 | 计价
PGT9-10 | C09020114 | 机械 | 乙供 | J06-01-027 | 灰浆搅拌机 拌筒容量 200L | 台班 | 0.137 | 157.886 | 0 | 0 | 计价
PGT9-10 | C09020303 | 人工 | 乙供 | 9101106 | 普通工 | 工日 | 0.1769 | 80 | 0 | 0 | 计价
PGT9-10 | C09020303 | 人工 | 乙供 | 9101107 | 建筑技术工 | 工日 | 0.0442 | 111 | 0 | 0 | 计价
PGT9-10 | C09020303 | 材料 | 乙供 | C09010101 | 普通硅酸盐水泥 32.5 | t | 0.557 | 423.669 | 0 | 0 | 计价
PGT9-10 | C09020303 | 材料 | 乙供 | C10010101 | 中砂 | m³ | 1.05 | 81.97 | 0 | 0 | 计价
PGT9-10 | C09020303 | 材料 | 乙供 | C21010101 | 水 | t | 0.3 | 6.261 | 0 | 0 | 计价
PGT9-10 | C09020303 | 机械 | 乙供 | J06-01-027 | 灰浆搅拌机 拌筒容量 200L | 台班 | 0.137 | 157.886 | 0 | 0 | 计价
PGT9-14 | C09031633 | 人工 | 乙供 | 9101106 | 普通工 | 工日 | 0.1449 | 80 | 0 | 0 | 计价
PGT9-14 | C09031633 | 人工 | 乙供 | 9101107 | 建筑技术工 | 工日 | 0.0621 | 111 | 0 | 0 | 计价
PGT9-14 | C09031633 | 材料 | 乙供 | C09010101 | 普通硅酸盐水泥 32.5 | t | 0.322 | 423.669 | 0 | 0 | 计价
PGT9-14 | C09031633 | 材料 | 乙供 | C10010101 | 中砂 | m³ | 0.52 | 81.97 | 0 | 0 | 计价
PGT9-14 | C09031633 | 材料 | 乙供 | C10020103 | 碎石 40 | m³ | 0.9 | 83.366 | 0 | 0 | 计价
PGT9-14 | C09031633 | 材料 | 乙供 | C21010101 | 水 | t | 0.4 | 6.261 | 0 | 0 | 计价
PGT9-14 | C09031633 | 机械 | 乙供 | J04-01-032 | 机动翻斗车 1t | 台班 | 0.08 | 206.962 | 0 | 0 | 计价
PGT9-14 | C09031633 | 机械 | 乙供 | J06-01-022 | 滚筒式混凝土搅拌机(电动式) 出料容量 400L | 台班 | 0.062 | 209.757 | 0 | 0 | 计价
PGT9-15 | C09031633 | 人工 | 乙供 | 9101106 | 普通工 | 工日 | 0.1449 | 80 | 0 | 0 | 计价
PGT9-15 | C09031633 | 人工 | 乙供 | 9101107 | 建筑技术工 | 工日 | 0.0621 | 111 | 0 | 0 | 计价
PGT9-15 | C09031633 | 材料 | 乙供 | C09010101 | 普通硅酸盐水泥 32.5 | t | 0.322 | 423.669 | 0 | 0 | 计价
PGT9-15 | C09031633 | 材料 | 乙供 | C10010101 | 中砂 | m³ | 0.52 | 81.97 | 0 | 0 | 计价
PGT9-15 | C09031633 | 材料 | 乙供 | C10020103 | 碎石 40 | m³ | 0.9 | 83.366 | 0 | 0 | 计价
PGT9-15 | C09031633 | 材料 | 乙供 | C21010101 | 水 | t | 0.4 | 6.261 | 0 | 0 | 计价
PGT9-15 | C09031633 | 机械 | 乙供 | J04-01-032 | 机动翻斗车 1t | 台班 | 0.08 | 206.962 | 0 | 0 | 计价
PGT9-15 | C09031633 | 机械 | 乙供 | J06-01-022 | 滚筒式混凝土搅拌机(电动式) 出料容量 400L | 台班 | 0.062 | 209.757 | 0 | 0 | 计价
PGT10-1 | C09020112 | 人工 | 乙供 | 9101106 | 普通工 | 工日 | 0.1769 | 80 | 0 | 0 | 计价
PGT10-1 | C09020112 | 人工 | 乙供 | 9101107 | 建筑技术工 | 工日 | 0.0442 | 111 | 0 | 0 | 计价
PGT10-1 | C09020112 | 材料 | 乙供 | C09010101 | 普通硅酸盐水泥 32.5 | t | 0.331 | 423.669 | 0 | 0 | 计价
PGT10-1 | C09020112 | 材料 | 乙供 | C10010101 | 中砂 | m³ | 1.15 | 81.97 | 0 | 0 | 计价
PGT10-1 | C09020112 | 材料 | 乙供 | C21010101 | 水 | t | 0.2 | 6.261 | 0 | 0 | 计价
PGT10-1 | C09020112 | 机械 | 乙供 | J06-01-027 | 灰浆搅拌机 拌筒容量 200L | 台班 | 0.137 | 157.886 | 0 | 0 | 计价
PGT10-1 | C09020114 | 人工 | 乙供 | 9101106 | 普通工 | 工日 | 0.1769 | 80 | 0 | 0 | 计价
PGT10-1 | C09020114 | 人工 | 乙供 | 9101107 | 建筑技术工 | 工日 | 0.0442 | 111 | 0 | 0 | 计价
PGT10-1 | C09020114 | 材料 | 乙供 | C09010101 | 普通硅酸盐水泥 32.5 | t | 0.22 | 423.669 | 0 | 0 | 计价
PGT10-1 | C09020114 | 材料 | 乙供 | C10010101 | 中砂 | m³ | 1.15 | 81.97 | 0 | 0 | 计价
PGT10-1 | C09020114 | 材料 | 乙供 | C21010101 | 水 | t | 0.2 | 6.261 | 0 | 0 | 计价
PGT10-1 | C09020114 | 机械 | 乙供 | J06-01-027 | 灰浆搅拌机 拌筒容量 200L | 台班 | 0.137 | 157.886 | 0 | 0 | 计价
PGT10-1 | C09020304 | 人工 | 乙供 | 9101106 | 普通工 | 工日 | 0.1769 | 80 | 0 | 0 | 计价
PGT10-1 | C09020304 | 人工 | 乙供 | 9101107 | 建筑技术工 | 工日 | 0.0442 | 111 | 0 | 0 | 计价
PGT10-1 | C09020304 | 材料 | 乙供 | C09010101 | 普通硅酸盐水泥 32.5 | t | 0.49 | 423.669 | 0 | 0 | 计价
PGT10-1 | C09020304 | 材料 | 乙供 | C10010101 | 中砂 | m³ | 1.12 | 81.97 | 0 | 0 | 计价
PGT10-1 | C09020304 | 材料 | 乙供 | C21010101 | 水 | t | 0.3 | 6.261 | 0 | 0 | 计价
PGT10-1 | C09020304 | 机械 | 乙供 | J06-01-027 | 灰浆搅拌机 拌筒容量 200L | 台班 | 0.137 | 157.886 | 0 | 0 | 计价
PGT10-1 | C09020305 | 人工 | 乙供 | 9101106 | 普通工 | 工日 | 0.1769 | 80 | 0 | 0 | 计价
PGT10-1 | C09020305 | 人工 | 乙供 | 9101107 | 建筑技术工 | 工日 | 0.0442 | 111 | 0 | 0 | 计价
PGT10-1 | C09020305 | 材料 | 乙供 | C09010101 | 普通硅酸盐水泥 32.5 | t | 0.408 | 423.669 | 0 | 0 | 计价
PGT10-1 | C09020305 | 材料 | 乙供 | C10010101 | 中砂 | m³ | 1.31 | 81.97 | 0 | 0 | 计价
PGT10-1 | C09020305 | 材料 | 乙供 | C21010101 | 水 | t | 0.3 | 6.261 | 0 | 0 | 计价
PGT10-1 | C09020305 | 机械 | 乙供 | J06-01-027 | 灰浆搅拌机 拌筒容量 200L | 台班 | 0.137 | 157.886 | 0 | 0 | 计价
PGT10-1 | C09031631 | 人工 | 乙供 | 9101106 | 普通工 | 工日 | 0.1449 | 80 | 0 | 0 | 计价
PGT10-1 | C09031631 | 人工 | 乙供 | 9101107 | 建筑技术工 | 工日 | 0.0621 | 111 | 0 | 0 | 计价
PGT10-1 | C09031631 | 材料 | 乙供 | C09010101 | 普通硅酸盐水泥 32.5 | t | 0.238 | 423.669 | 0 | 0 | 计价
PGT10-1 | C09031631 | 材料 | 乙供 | C10010101 | 中砂 | m³ | 0.57 | 81.97 | 0 | 0 | 计价
PGT10-1 | C09031631 | 材料 | 乙供 | C10020103 | 碎石 40 | m³ | 0.93 | 83.366 | 0 | 0 | 计价
PGT10-1 | C09031631 | 材料 | 乙供 | C21010101 | 水 | t | 0.4 | 6.261 | 0 | 0 | 计价
PGT10-1 | C09031631 | 机械 | 乙供 | J04-01-032 | 机动翻斗车 1t | 台班 | 0.08 | 206.962 | 0 | 0 | 计价
PGT10-1 | C09031631 | 机械 | 乙供 | J06-01-022 | 滚筒式混凝土搅拌机(电动式) 出料容量 400L | 台班 | 0.062 | 209.757 | 0 | 0 | 计价
PGT10-1 | C09031634 | 人工 | 乙供 | 9101106 | 普通工 | 工日 | 0.1449 | 80 | 0 | 0 | 计价
PGT10-1 | C09031634 | 人工 | 乙供 | 9101107 | 建筑技术工 | 工日 | 0.0621 | 111 | 0 | 0 | 计价
PGT10-1 | C09031634 | 材料 | 乙供 | C09010101 | 普通硅酸盐水泥 32.5 | t | 0.363 | 423.669 | 0 | 0 | 计价
PGT10-1 | C09031634 | 材料 | 乙供 | C10010101 | 中砂 | m³ | 0.51 | 81.97 | 0 | 0 | 计价
PGT10-1 | C09031634 | 材料 | 乙供 | C10020103 | 碎石 40 | m³ | 0.88 | 83.366 | 0 | 0 | 计价
PGT10-1 | C09031634 | 材料 | 乙供 | C21010101 | 水 | t | 0.4 | 6.261 | 0 | 0 | 计价
PGT10-1 | C09031634 | 机械 | 乙供 | J04-01-032 | 机动翻斗车 1t | 台班 | 0.08 | 206.962 | 0 | 0 | 计价
PGT10-1 | C09031634 | 机械 | 乙供 | J06-01-022 | 滚筒式混凝土搅拌机(电动式) 出料容量 400L | 台班 | 0.062 | 209.757 | 0 | 0 | 计价
PGT10-1 | C10060201 | 人工 | 乙供 | 9101106 | 普通工 | 工日 | 0.0268 | 80 | 0 | 0 | 计价
PGT10-1 | C10060201 | 人工 | 乙供 | 9101107 | 建筑技术工 | 工日 | 0.0067 | 111 | 0 | 0 | 计价
PGT10-1 | C10060201 | 材料 | 乙供 | C10040101 | 生石灰 | kg | 162 | 0.259 | 0 | 0 | 计价
PGT10-1 | C10060201 | 材料 | 乙供 | C10060101 | 土 综合 | m³ | 1.31 | 0 | 0 | 0 | 计价
PGT10-1 | C10060201 | 材料 | 乙供 | C21010101 | 水 | t | 0.2 | 6.261 | 0 | 0 | 计价
PGT10-1 | C10060201 | 机械 | 乙供 | J01-01-001 | 履带式推土机 功率 75kW | 台班 | 0.0015 | 910.02 | 0 | 0 | 计价
PGT10-1 | C10060201 | 机械 | 乙供 | J01-01-021 | 轮胎式装载机 斗容量 1m³ | 台班 | 0.002 | 661.572 | 0 | 0 | 计价
PGT10-1 | C10060201 | 机械 | 乙供 | J04-01-014 | 自卸汽车 8t | 台班 | 0.009 | 653.335 | 0 | 0 | 计价
PGT10-1 | C10060201 | 机械 | 乙供 | J15-01-020 | 刨毛机 | 台班 | 0.0018 | 78.171 | 0 | 0 | 计价
PGT10-2 | C09020112 | 人工 | 乙供 | 9101106 | 普通工 | 工日 | 0.1769 | 80 | 0 | 0 | 计价
PGT10-2 | C09020112 | 人工 | 乙供 | 9101107 | 建筑技术工 | 工日 | 0.0442 | 111 | 0 | 0 | 计价
PGT10-2 | C09020112 | 材料 | 乙供 | C09010101 | 普通硅酸盐水泥 32.5 | t | 0.331 | 423.669 | 0 | 0 | 计价
PGT10-2 | C09020112 | 材料 | 乙供 | C10010101 | 中砂 | m³ | 1.15 | 81.97 | 0 | 0 | 计价
PGT10-2 | C09020112 | 材料 | 乙供 | C21010101 | 水 | t | 0.2 | 6.261 | 0 | 0 | 计价
PGT10-2 | C09020112 | 机械 | 乙供 | J06-01-027 | 灰浆搅拌机 拌筒容量 200L | 台班 | 0.137 | 157.886 | 0 | 0 | 计价
PGT10-2 | C09020114 | 人工 | 乙供 | 9101106 | 普通工 | 工日 | 0.1769 | 80 | 0 | 0 | 计价
PGT10-2 | C09020114 | 人工 | 乙供 | 9101107 | 建筑技术工 | 工日 | 0.0442 | 111 | 0 | 0 | 计价
PGT10-2 | C09020114 | 材料 | 乙供 | C09010101 | 普通硅酸盐水泥 32.5 | t | 0.22 | 423.669 | 0 | 0 | 计价
PGT10-2 | C09020114 | 材料 | 乙供 | C10010101 | 中砂 | m³ | 1.15 | 81.97 | 0 | 0 | 计价
PGT10-2 | C09020114 | 材料 | 乙供 | C21010101 | 水 | t | 0.2 | 6.261 | 0 | 0 | 计价
PGT10-2 | C09020114 | 机械 | 乙供 | J06-01-027 | 灰浆搅拌机 拌筒容量 200L | 台班 | 0.137 | 157.886 | 0 | 0 | 计价
PGT10-2 | C09020304 | 人工 | 乙供 | 9101106 | 普通工 | 工日 | 0.1769 | 80 | 0 | 0 | 计价
PGT10-2 | C09020304 | 人工 | 乙供 | 9101107 | 建筑技术工 | 工日 | 0.0442 | 111 | 0 | 0 | 计价
PGT10-2 | C09020304 | 材料 | 乙供 | C09010101 | 普通硅酸盐水泥 32.5 | t | 0.49 | 423.669 | 0 | 0 | 计价
PGT10-2 | C09020304 | 材料 | 乙供 | C10010101 | 中砂 | m³ | 1.12 | 81.97 | 0 | 0 | 计价
PGT10-2 | C09020304 | 材料 | 乙供 | C21010101 | 水 | t | 0.3 | 6.261 | 0 | 0 | 计价
PGT10-2 | C09020304 | 机械 | 乙供 | J06-01-027 | 灰浆搅拌机 拌筒容量 200L | 台班 | 0.137 | 157.886 | 0 | 0 | 计价
PGT10-2 | C09020305 | 人工 | 乙供 | 9101106 | 普通工 | 工日 | 0.1769 | 80 | 0 | 0 | 计价
PGT10-2 | C09020305 | 人工 | 乙供 | 9101107 | 建筑技术工 | 工日 | 0.0442 | 111 | 0 | 0 | 计价
PGT10-2 | C09020305 | 材料 | 乙供 | C09010101 | 普通硅酸盐水泥 32.5 | t | 0.408 | 423.669 | 0 | 0 | 计价
PGT10-2 | C09020305 | 材料 | 乙供 | C10010101 | 中砂 | m³ | 1.31 | 81.97 | 0 | 0 | 计价
PGT10-2 | C09020305 | 材料 | 乙供 | C21010101 | 水 | t | 0.3 | 6.261 | 0 | 0 | 计价
PGT10-2 | C09020305 | 机械 | 乙供 | J06-01-027 | 灰浆搅拌机 拌筒容量 200L | 台班 | 0.137 | 157.886 | 0 | 0 | 计价
PGT10-2 | C09020801 | 人工 | 乙供 | 9101106 | 普通工 | 工日 | 0.1822 | 80 | 0 | 0 | 计价
PGT10-2 | C09020801 | 人工 | 乙供 | 9101107 | 建筑技术工 | 工日 | 0.0456 | 111 | 0 | 0 | 计价
PGT10-2 | C09020801 | 材料 | 乙供 | C10010101 | 中砂 | m³ | 1.02 | 81.97 | 0 | 0 | 计价
PGT10-2 | C09020801 | 材料 | 乙供 | C10050201 | 滑石粉 | kg | 530 | 0.708 | 0 | 0 | 计价
PGT10-2 | C09020801 | 材料 | 乙供 | C10080102 | 石油沥青 30号 | kg | 275 | 4.051 | 0 | 0 | 计价
PGT10-2 | C09020801 | 机械 | 乙供 | J06-01-027 | 灰浆搅拌机 拌筒容量 200L | 台班 | 0.137 | 157.886 | 0 | 0 | 计价
PGT10-2 | C09031631 | 人工 | 乙供 | 9101106 | 普通工 | 工日 | 0.1449 | 80 | 0 | 0 | 计价
PGT10-2 | C09031631 | 人工 | 乙供 | 9101107 | 建筑技术工 | 工日 | 0.0621 | 111 | 0 | 0 | 计价
PGT10-2 | C09031631 | 材料 | 乙供 | C09010101 | 普通硅酸盐水泥 32.5 | t | 0.238 | 423.669 | 0 | 0 | 计价
PGT10-2 | C09031631 | 材料 | 乙供 | C10010101 | 中砂 | m³ | 0.57 | 81.97 | 0 | 0 | 计价
PGT10-2 | C09031631 | 材料 | 乙供 | C10020103 | 碎石 40 | m³ | 0.93 | 83.366 | 0 | 0 | 计价
PGT10-2 | C09031631 | 材料 | 乙供 | C21010101 | 水 | t | 0.4 | 6.261 | 0 | 0 | 计价
PGT10-2 | C09031631 | 机械 | 乙供 | J04-01-032 | 机动翻斗车 1t | 台班 | 0.08 | 206.962 | 0 | 0 | 计价
PGT10-2 | C09031631 | 机械 | 乙供 | J06-01-022 | 滚筒式混凝土搅拌机(电动式) 出料容量 400L | 台班 | 0.062 | 209.757 | 0 | 0 | 计价
PGT10-2 | C10060201 | 人工 | 乙供 | 9101106 | 普通工 | 工日 | 0.0268 | 80 | 0 | 0 | 计价
PGT10-2 | C10060201 | 人工 | 乙供 | 9101107 | 建筑技术工 | 工日 | 0.0067 | 111 | 0 | 0 | 计价
PGT10-2 | C10060201 | 材料 | 乙供 | C10040101 | 生石灰 | kg | 162 | 0.259 | 0 | 0 | 计价
PGT10-2 | C10060201 | 材料 | 乙供 | C10060101 | 土 综合 | m³ | 1.31 | 0 | 0 | 0 | 计价
PGT10-2 | C10060201 | 材料 | 乙供 | C21010101 | 水 | t | 0.2 | 6.261 | 0 | 0 | 计价
PGT10-2 | C10060201 | 机械 | 乙供 | J01-01-001 | 履带式推土机 功率 75kW | 台班 | 0.0015 | 910.02 | 0 | 0 | 计价
PGT10-2 | C10060201 | 机械 | 乙供 | J01-01-021 | 轮胎式装载机 斗容量 1m³ | 台班 | 0.002 | 661.572 | 0 | 0 | 计价
PGT10-2 | C10060201 | 机械 | 乙供 | J04-01-014 | 自卸汽车 8t | 台班 | 0.009 | 653.335 | 0 | 0 | 计价
PGT10-2 | C10060201 | 机械 | 乙供 | J15-01-020 | 刨毛机 | 台班 | 0.0018 | 78.171 | 0 | 0 | 计价
PGT10-3 | C09020112 | 人工 | 乙供 | 9101106 | 普通工 | 工日 | 0.1769 | 80 | 0 | 0 | 计价
PGT10-3 | C09020112 | 人工 | 乙供 | 9101107 | 建筑技术工 | 工日 | 0.0442 | 111 | 0 | 0 | 计价
PGT10-3 | C09020112 | 材料 | 乙供 | C09010101 | 普通硅酸盐水泥 32.5 | t | 0.331 | 423.669 | 0 | 0 | 计价
PGT10-3 | C09020112 | 材料 | 乙供 | C10010101 | 中砂 | m³ | 1.15 | 81.97 | 0 | 0 | 计价
PGT10-3 | C09020112 | 材料 | 乙供 | C21010101 | 水 | t | 0.2 | 6.261 | 0 | 0 | 计价
PGT10-3 | C09020112 | 机械 | 乙供 | J06-01-027 | 灰浆搅拌机 拌筒容量 200L | 台班 | 0.137 | 157.886 | 0 | 0 | 计价
PGT10-3 | C09020114 | 人工 | 乙供 | 9101106 | 普通工 | 工日 | 0.1769 | 80 | 0 | 0 | 计价
PGT10-3 | C09020114 | 人工 | 乙供 | 9101107 | 建筑技术工 | 工日 | 0.0442 | 111 | 0 | 0 | 计价
PGT10-3 | C09020114 | 材料 | 乙供 | C09010101 | 普通硅酸盐水泥 32.5 | t | 0.22 | 423.669 | 0 | 0 | 计价
PGT10-3 | C09020114 | 材料 | 乙供 | C10010101 | 中砂 | m³ | 1.15 | 81.97 | 0 | 0 | 计价
PGT10-3 | C09020114 | 材料 | 乙供 | C21010101 | 水 | t | 0.2 | 6.261 | 0 | 0 | 计价
PGT10-3 | C09020114 | 机械 | 乙供 | J06-01-027 | 灰浆搅拌机 拌筒容量 200L | 台班 | 0.137 | 157.886 | 0 | 0 | 计价
PGT10-3 | C09020304 | 人工 | 乙供 | 9101106 | 普通工 | 工日 | 0.1769 | 80 | 0 | 0 | 计价
PGT10-3 | C09020304 | 人工 | 乙供 | 9101107 | 建筑技术工 | 工日 | 0.0442 | 111 | 0 | 0 | 计价
PGT10-3 | C09020304 | 材料 | 乙供 | C09010101 | 普通硅酸盐水泥 32.5 | t | 0.49 | 423.669 | 0 | 0 | 计价
PGT10-3 | C09020304 | 材料 | 乙供 | C10010101 | 中砂 | m³ | 1.12 | 81.97 | 0 | 0 | 计价
PGT10-3 | C09020304 | 材料 | 乙供 | C21010101 | 水 | t | 0.3 | 6.261 | 0 | 0 | 计价
PGT10-3 | C09020304 | 机械 | 乙供 | J06-01-027 | 灰浆搅拌机 拌筒容量 200L | 台班 | 0.137 | 157.886 | 0 | 0 | 计价
PGT10-3 | C09020305 | 人工 | 乙供 | 9101106 | 普通工 | 工日 | 0.1769 | 80 | 0 | 0 | 计价
PGT10-3 | C09020305 | 人工 | 乙供 | 9101107 | 建筑技术工 | 工日 | 0.0442 | 111 | 0 | 0 | 计价
PGT10-3 | C09020305 | 材料 | 乙供 | C09010101 | 普通硅酸盐水泥 32.5 | t | 0.408 | 423.669 | 0 | 0 | 计价
PGT10-3 | C09020305 | 材料 | 乙供 | C10010101 | 中砂 | m³ | 1.31 | 81.97 | 0 | 0 | 计价
PGT10-3 | C09020305 | 材料 | 乙供 | C21010101 | 水 | t | 0.3 | 6.261 | 0 | 0 | 计价
PGT10-3 | C09020305 | 机械 | 乙供 | J06-01-027 | 灰浆搅拌机 拌筒容量 200L | 台班 | 0.137 | 157.886 | 0 | 0 | 计价
PGT10-3 | C09031631 | 人工 | 乙供 | 9101106 | 普通工 | 工日 | 0.1449 | 80 | 0 | 0 | 计价
PGT10-3 | C09031631 | 人工 | 乙供 | 9101107 | 建筑技术工 | 工日 | 0.0621 | 111 | 0 | 0 | 计价
PGT10-3 | C09031631 | 材料 | 乙供 | C09010101 | 普通硅酸盐水泥 32.5 | t | 0.238 | 423.669 | 0 | 0 | 计价
PGT10-3 | C09031631 | 材料 | 乙供 | C10010101 | 中砂 | m³ | 0.57 | 81.97 | 0 | 0 | 计价
PGT10-3 | C09031631 | 材料 | 乙供 | C10020103 | 碎石 40 | m³ | 0.93 | 83.366 | 0 | 0 | 计价
PGT10-3 | C09031631 | 材料 | 乙供 | C21010101 | 水 | t | 0.4 | 6.261 | 0 | 0 | 计价
PGT10-3 | C09031631 | 机械 | 乙供 | J04-01-032 | 机动翻斗车 1t | 台班 | 0.08 | 206.962 | 0 | 0 | 计价
PGT10-3 | C09031631 | 机械 | 乙供 | J06-01-022 | 滚筒式混凝土搅拌机(电动式) 出料容量 400L | 台班 | 0.062 | 209.757 | 0 | 0 | 计价
PGT10-4 | C09020304 | 人工 | 乙供 | 9101106 | 普通工 | 工日 | 0.1769 | 80 | 0 | 0 | 计价
PGT10-4 | C09020304 | 人工 | 乙供 | 9101107 | 建筑技术工 | 工日 | 0.0442 | 111 | 0 | 0 | 计价
PGT10-4 | C09020304 | 材料 | 乙供 | C09010101 | 普通硅酸盐水泥 32.5 | t | 0.49 | 423.669 | 0 | 0 | 计价
PGT10-4 | C09020304 | 材料 | 乙供 | C10010101 | 中砂 | m³ | 1.12 | 81.97 | 0 | 0 | 计价
PGT10-4 | C09020304 | 材料 | 乙供 | C21010101 | 水 | t | 0.3 | 6.261 | 0 | 0 | 计价
PGT10-4 | C09020304 | 机械 | 乙供 | J06-01-027 | 灰浆搅拌机 拌筒容量 200L | 台班 | 0.137 | 157.886 | 0 | 0 | 计价
PGT10-5 | C09020112 | 人工 | 乙供 | 9101106 | 普通工 | 工日 | 0.1769 | 80 | 0 | 0 | 计价
PGT10-5 | C09020112 | 人工 | 乙供 | 9101107 | 建筑技术工 | 工日 | 0.0442 | 111 | 0 | 0 | 计价
PGT10-5 | C09020112 | 材料 | 乙供 | C09010101 | 普通硅酸盐水泥 32.5 | t | 0.331 | 423.669 | 0 | 0 | 计价
PGT10-5 | C09020112 | 材料 | 乙供 | C10010101 | 中砂 | m³ | 1.15 | 81.97 | 0 | 0 | 计价
PGT10-5 | C09020112 | 材料 | 乙供 | C21010101 | 水 | t | 0.2 | 6.261 | 0 | 0 | 计价
PGT10-5 | C09020112 | 机械 | 乙供 | J06-01-027 | 灰浆搅拌机 拌筒容量 200L | 台班 | 0.137 | 157.886 | 0 | 0 | 计价
PGT10-5 | C09031631 | 人工 | 乙供 | 9101106 | 普通工 | 工日 | 0.1449 | 80 | 0 | 0 | 计价
PGT10-5 | C09031631 | 人工 | 乙供 | 9101107 | 建筑技术工 | 工日 | 0.0621 | 111 | 0 | 0 | 计价
PGT10-5 | C09031631 | 材料 | 乙供 | C09010101 | 普通硅酸盐水泥 32.5 | t | 0.238 | 423.669 | 0 | 0 | 计价
PGT10-5 | C09031631 | 材料 | 乙供 | C10010101 | 中砂 | m³ | 0.57 | 81.97 | 0 | 0 | 计价
PGT10-5 | C09031631 | 材料 | 乙供 | C10020103 | 碎石 40 | m³ | 0.93 | 83.366 | 0 | 0 | 计价
PGT10-5 | C09031631 | 材料 | 乙供 | C21010101 | 水 | t | 0.4 | 6.261 | 0 | 0 | 计价
PGT10-5 | C09031631 | 机械 | 乙供 | J04-01-032 | 机动翻斗车 1t | 台班 | 0.08 | 206.962 | 0 | 0 | 计价
PGT10-5 | C09031631 | 机械 | 乙供 | J06-01-022 | 滚筒式混凝土搅拌机(电动式) 出料容量 400L | 台班 | 0.062 | 209.757 | 0 | 0 | 计价
PGT10-7 | C09020114 | 人工 | 乙供 | 9101106 | 普通工 | 工日 | 0.1769 | 80 | 0 | 0 | 计价
PGT10-7 | C09020114 | 人工 | 乙供 | 9101107 | 建筑技术工 | 工日 | 0.0442 | 111 | 0 | 0 | 计价
PGT10-7 | C09020114 | 材料 | 乙供 | C09010101 | 普通硅酸盐水泥 32.5 | t | 0.22 | 423.669 | 0 | 0 | 计价
PGT10-7 | C09020114 | 材料 | 乙供 | C10010101 | 中砂 | m³ | 1.15 | 81.97 | 0 | 0 | 计价
PGT10-7 | C09020114 | 材料 | 乙供 | C21010101 | 水 | t | 0.2 | 6.261 | 0 | 0 | 计价
PGT10-7 | C09020114 | 机械 | 乙供 | J06-01-027 | 灰浆搅拌机 拌筒容量 200L | 台班 | 0.137 | 157.886 | 0 | 0 | 计价
PGT10-7 | C09020304 | 人工 | 乙供 | 9101106 | 普通工 | 工日 | 0.1769 | 80 | 0 | 0 | 计价
PGT10-7 | C09020304 | 人工 | 乙供 | 9101107 | 建筑技术工 | 工日 | 0.0442 | 111 | 0 | 0 | 计价
PGT10-7 | C09020304 | 材料 | 乙供 | C09010101 | 普通硅酸盐水泥 32.5 | t | 0.49 | 423.669 | 0 | 0 | 计价
PGT10-7 | C09020304 | 材料 | 乙供 | C10010101 | 中砂 | m³ | 1.12 | 81.97 | 0 | 0 | 计价
PGT10-7 | C09020304 | 材料 | 乙供 | C21010101 | 水 | t | 0.3 | 6.261 | 0 | 0 | 计价
PGT10-7 | C09020304 | 机械 | 乙供 | J06-01-027 | 灰浆搅拌机 拌筒容量 200L | 台班 | 0.137 | 157.886 | 0 | 0 | 计价
PGT10-7 | C09020305 | 人工 | 乙供 | 9101106 | 普通工 | 工日 | 0.1769 | 80 | 0 | 0 | 计价
PGT10-7 | C09020305 | 人工 | 乙供 | 9101107 | 建筑技术工 | 工日 | 0.0442 | 111 | 0 | 0 | 计价
PGT10-7 | C09020305 | 材料 | 乙供 | C09010101 | 普通硅酸盐水泥 32.5 | t | 0.408 | 423.669 | 0 | 0 | 计价
PGT10-7 | C09020305 | 材料 | 乙供 | C10010101 | 中砂 | m³ | 1.31 | 81.97 | 0 | 0 | 计价
PGT10-7 | C09020305 | 材料 | 乙供 | C21010101 | 水 | t | 0.3 | 6.261 | 0 | 0 | 计价
PGT10-7 | C09020305 | 机械 | 乙供 | J06-01-027 | 灰浆搅拌机 拌筒容量 200L | 台班 | 0.137 | 157.886 | 0 | 0 | 计价
PGT10-7 | C09031634 | 人工 | 乙供 | 9101106 | 普通工 | 工日 | 0.1449 | 80 | 0 | 0 | 计价
PGT10-7 | C09031634 | 人工 | 乙供 | 9101107 | 建筑技术工 | 工日 | 0.0621 | 111 | 0 | 0 | 计价
PGT10-7 | C09031634 | 材料 | 乙供 | C09010101 | 普通硅酸盐水泥 32.5 | t | 0.363 | 423.669 | 0 | 0 | 计价
PGT10-7 | C09031634 | 材料 | 乙供 | C10010101 | 中砂 | m³ | 0.51 | 81.97 | 0 | 0 | 计价
PGT10-7 | C09031634 | 材料 | 乙供 | C10020103 | 碎石 40 | m³ | 0.88 | 83.366 | 0 | 0 | 计价
PGT10-7 | C09031634 | 材料 | 乙供 | C21010101 | 水 | t | 0.4 | 6.261 | 0 | 0 | 计价
PGT10-7 | C09031634 | 机械 | 乙供 | J04-01-032 | 机动翻斗车 1t | 台班 | 0.08 | 206.962 | 0 | 0 | 计价
PGT10-7 | C09031634 | 机械 | 乙供 | J06-01-022 | 滚筒式混凝土搅拌机(电动式) 出料容量 400L | 台班 | 0.062 | 209.757 | 0 | 0 | 计价
PGT10-8 | C09020114 | 人工 | 乙供 | 9101106 | 普通工 | 工日 | 0.1769 | 80 | 0 | 0 | 计价
PGT10-8 | C09020114 | 人工 | 乙供 | 9101107 | 建筑技术工 | 工日 | 0.0442 | 111 | 0 | 0 | 计价
PGT10-8 | C09020114 | 材料 | 乙供 | C09010101 | 普通硅酸盐水泥 32.5 | t | 0.22 | 423.669 | 0 | 0 | 计价
PGT10-8 | C09020114 | 材料 | 乙供 | C10010101 | 中砂 | m³ | 1.15 | 81.97 | 0 | 0 | 计价
PGT10-8 | C09020114 | 材料 | 乙供 | C21010101 | 水 | t | 0.2 | 6.261 | 0 | 0 | 计价
PGT10-8 | C09020114 | 机械 | 乙供 | J06-01-027 | 灰浆搅拌机 拌筒容量 200L | 台班 | 0.137 | 157.886 | 0 | 0 | 计价
PGT10-8 | C09020304 | 人工 | 乙供 | 9101106 | 普通工 | 工日 | 0.1769 | 80 | 0 | 0 | 计价
PGT10-8 | C09020304 | 人工 | 乙供 | 9101107 | 建筑技术工 | 工日 | 0.0442 | 111 | 0 | 0 | 计价
PGT10-8 | C09020304 | 材料 | 乙供 | C09010101 | 普通硅酸盐水泥 32.5 | t | 0.49 | 423.669 | 0 | 0 | 计价
PGT10-8 | C09020304 | 材料 | 乙供 | C10010101 | 中砂 | m³ | 1.12 | 81.97 | 0 | 0 | 计价
PGT10-8 | C09020304 | 材料 | 乙供 | C21010101 | 水 | t | 0.3 | 6.261 | 0 | 0 | 计价
PGT10-8 | C09020304 | 机械 | 乙供 | J06-01-027 | 灰浆搅拌机 拌筒容量 200L | 台班 | 0.137 | 157.886 | 0 | 0 | 计价
PGT10-8 | C09020305 | 人工 | 乙供 | 9101106 | 普通工 | 工日 | 0.1769 | 80 | 0 | 0 | 计价
PGT10-8 | C09020305 | 人工 | 乙供 | 9101107 | 建筑技术工 | 工日 | 0.0442 | 111 | 0 | 0 | 计价
PGT10-8 | C09020305 | 材料 | 乙供 | C09010101 | 普通硅酸盐水泥 32.5 | t | 0.408 | 423.669 | 0 | 0 | 计价
PGT10-8 | C09020305 | 材料 | 乙供 | C10010101 | 中砂 | m³ | 1.31 | 81.97 | 0 | 0 | 计价
PGT10-8 | C09020305 | 材料 | 乙供 | C21010101 | 水 | t | 0.3 | 6.261 | 0 | 0 | 计价
PGT10-8 | C09020305 | 机械 | 乙供 | J06-01-027 | 灰浆搅拌机 拌筒容量 200L | 台班 | 0.137 | 157.886 | 0 | 0 | 计价
PGT10-9 | C09020114 | 人工 | 乙供 | 9101106 | 普通工 | 工日 | 0.1769 | 80 | 0 | 0 | 计价
PGT10-9 | C09020114 | 人工 | 乙供 | 9101107 | 建筑技术工 | 工日 | 0.0442 | 111 | 0 | 0 | 计价
PGT10-9 | C09020114 | 材料 | 乙供 | C09010101 | 普通硅酸盐水泥 32.5 | t | 0.22 | 423.669 | 0 | 0 | 计价
PGT10-9 | C09020114 | 材料 | 乙供 | C10010101 | 中砂 | m³ | 1.15 | 81.97 | 0 | 0 | 计价
PGT10-9 | C09020114 | 材料 | 乙供 | C21010101 | 水 | t | 0.2 | 6.261 | 0 | 0 | 计价
PGT10-9 | C09020114 | 机械 | 乙供 | J06-01-027 | 灰浆搅拌机 拌筒容量 200L | 台班 | 0.137 | 157.886 | 0 | 0 | 计价
PGT10-9 | C09020303 | 人工 | 乙供 | 9101106 | 普通工 | 工日 | 0.1769 | 80 | 0 | 0 | 计价
PGT10-9 | C09020303 | 人工 | 乙供 | 9101107 | 建筑技术工 | 工日 | 0.0442 | 111 | 0 | 0 | 计价
PGT10-9 | C09020303 | 材料 | 乙供 | C09010101 | 普通硅酸盐水泥 32.5 | t | 0.557 | 423.669 | 0 | 0 | 计价
PGT10-9 | C09020303 | 材料 | 乙供 | C10010101 | 中砂 | m³ | 1.05 | 81.97 | 0 | 0 | 计价
PGT10-9 | C09020303 | 材料 | 乙供 | C21010101 | 水 | t | 0.3 | 6.261 | 0 | 0 | 计价
PGT10-9 | C09020303 | 机械 | 乙供 | J06-01-027 | 灰浆搅拌机 拌筒容量 200L | 台班 | 0.137 | 157.886 | 0 | 0 | 计价
PGT10-9 | C09020304 | 人工 | 乙供 | 9101106 | 普通工 | 工日 | 0.1769 | 80 | 0 | 0 | 计价
PGT10-9 | C09020304 | 人工 | 乙供 | 9101107 | 建筑技术工 | 工日 | 0.0442 | 111 | 0 | 0 | 计价
PGT10-9 | C09020304 | 材料 | 乙供 | C09010101 | 普通硅酸盐水泥 32.5 | t | 0.49 | 423.669 | 0 | 0 | 计价
PGT10-9 | C09020304 | 材料 | 乙供 | C10010101 | 中砂 | m³ | 1.12 | 81.97 | 0 | 0 | 计价
PGT10-9 | C09020304 | 材料 | 乙供 | C21010101 | 水 | t | 0.3 | 6.261 | 0 | 0 | 计价
PGT10-9 | C09020304 | 机械 | 乙供 | J06-01-027 | 灰浆搅拌机 拌筒容量 200L | 台班 | 0.137 | 157.886 | 0 | 0 | 计价
PGT10-9 | C09020305 | 人工 | 乙供 | 9101106 | 普通工 | 工日 | 0.1769 | 80 | 0 | 0 | 计价
PGT10-9 | C09020305 | 人工 | 乙供 | 9101107 | 建筑技术工 | 工日 | 0.0442 | 111 | 0 | 0 | 计价
PGT10-9 | C09020305 | 材料 | 乙供 | C09010101 | 普通硅酸盐水泥 32.5 | t | 0.408 | 423.669 | 0 | 0 | 计价
PGT10-9 | C09020305 | 材料 | 乙供 | C10010101 | 中砂 | m³ | 1.31 | 81.97 | 0 | 0 | 计价
PGT10-9 | C09020305 | 材料 | 乙供 | C21010101 | 水 | t | 0.3 | 6.261 | 0 | 0 | 计价
PGT10-9 | C09020305 | 机械 | 乙供 | J06-01-027 | 灰浆搅拌机 拌筒容量 200L | 台班 | 0.137 | 157.886 | 0 | 0 | 计价
PGT10-9 | C09031603 | 人工 | 乙供 | 9101106 | 普通工 | 工日 | 0.1449 | 80 | 0 | 0 | 计价
PGT10-9 | C09031603 | 人工 | 乙供 | 9101107 | 建筑技术工 | 工日 | 0.0621 | 111 | 0 | 0 | 计价
PGT10-9 | C09031603 | 材料 | 乙供 | C09010102 | 普通硅酸盐水泥 42.5 | t | 0.411 | 460.177 | 0 | 0 | 计价
PGT10-9 | C09031603 | 材料 | 乙供 | C10010101 | 中砂 | m³ | 0.46 | 81.97 | 0 | 0 | 计价
PGT10-9 | C09031603 | 材料 | 乙供 | C10020101 | 碎石 10 | m³ | 0.86 | 93.209 | 0 | 0 | 计价
PGT10-9 | C09031603 | 材料 | 乙供 | C21010101 | 水 | t | 0.4 | 6.261 | 0 | 0 | 计价
PGT10-9 | C09031603 | 机械 | 乙供 | J04-01-032 | 机动翻斗车 1t | 台班 | 0.08 | 206.962 | 0 | 0 | 计价
PGT10-9 | C09031603 | 机械 | 乙供 | J06-01-022 | 滚筒式混凝土搅拌机(电动式) 出料容量 400L | 台班 | 0.062 | 209.757 | 0 | 0 | 计价
PGT10-9 | C09031635 | 人工 | 乙供 | 9101106 | 普通工 | 工日 | 0.1449 | 80 | 0 | 0 | 计价
PGT10-9 | C09031635 | 人工 | 乙供 | 9101107 | 建筑技术工 | 工日 | 0.0621 | 111 | 0 | 0 | 计价
PGT10-9 | C09031635 | 材料 | 乙供 | C09010102 | 普通硅酸盐水泥 42.5 | t | 0.386 | 460.177 | 0 | 0 | 计价
PGT10-9 | C09031635 | 材料 | 乙供 | C10010101 | 中砂 | m³ | 0.51 | 81.97 | 0 | 0 | 计价
PGT10-9 | C09031635 | 材料 | 乙供 | C10020103 | 碎石 40 | m³ | 0.86 | 83.366 | 0 | 0 | 计价
PGT10-9 | C09031635 | 材料 | 乙供 | C21010101 | 水 | t | 0.4 | 6.261 | 0 | 0 | 计价
PGT10-9 | C09031635 | 机械 | 乙供 | J04-01-032 | 机动翻斗车 1t | 台班 | 0.08 | 206.962 | 0 | 0 | 计价
PGT10-9 | C09031635 | 机械 | 乙供 | J06-01-022 | 滚筒式混凝土搅拌机(电动式) 出料容量 400L | 台班 | 0.062 | 209.757 | 0 | 0 | 计价
PGT10-10 | C09020114 | 人工 | 乙供 | 9101106 | 普通工 | 工日 | 0.1769 | 80 | 0 | 0 | 计价
PGT10-10 | C09020114 | 人工 | 乙供 | 9101107 | 建筑技术工 | 工日 | 0.0442 | 111 | 0 | 0 | 计价
PGT10-10 | C09020114 | 材料 | 乙供 | C09010101 | 普通硅酸盐水泥 32.5 | t | 0.22 | 423.669 | 0 | 0 | 计价
PGT10-10 | C09020114 | 材料 | 乙供 | C10010101 | 中砂 | m³ | 1.15 | 81.97 | 0 | 0 | 计价
PGT10-10 | C09020114 | 材料 | 乙供 | C21010101 | 水 | t | 0.2 | 6.261 | 0 | 0 | 计价
PGT10-10 | C09020114 | 机械 | 乙供 | J06-01-027 | 灰浆搅拌机 拌筒容量 200L | 台班 | 0.137 | 157.886 | 0 | 0 | 计价
PGT10-10 | C09020304 | 人工 | 乙供 | 9101106 | 普通工 | 工日 | 0.1769 | 80 | 0 | 0 | 计价
PGT10-10 | C09020304 | 人工 | 乙供 | 9101107 | 建筑技术工 | 工日 | 0.0442 | 111 | 0 | 0 | 计价
PGT10-10 | C09020304 | 材料 | 乙供 | C09010101 | 普通硅酸盐水泥 32.5 | t | 0.49 | 423.669 | 0 | 0 | 计价
PGT10-10 | C09020304 | 材料 | 乙供 | C10010101 | 中砂 | m³ | 1.12 | 81.97 | 0 | 0 | 计价
PGT10-10 | C09020304 | 材料 | 乙供 | C21010101 | 水 | t | 0.3 | 6.261 | 0 | 0 | 计价
PGT10-10 | C09020304 | 机械 | 乙供 | J06-01-027 | 灰浆搅拌机 拌筒容量 200L | 台班 | 0.137 | 157.886 | 0 | 0 | 计价
PGT10-10 | C09020305 | 人工 | 乙供 | 9101106 | 普通工 | 工日 | 0.1769 | 80 | 0 | 0 | 计价
PGT10-10 | C09020305 | 人工 | 乙供 | 9101107 | 建筑技术工 | 工日 | 0.0442 | 111 | 0 | 0 | 计价
PGT10-10 | C09020305 | 材料 | 乙供 | C09010101 | 普通硅酸盐水泥 32.5 | t | 0.408 | 423.669 | 0 | 0 | 计价
PGT10-10 | C09020305 | 材料 | 乙供 | C10010101 | 中砂 | m³ | 1.31 | 81.97 | 0 | 0 | 计价
PGT10-10 | C09020305 | 材料 | 乙供 | C21010101 | 水 | t | 0.3 | 6.261 | 0 | 0 | 计价
PGT10-10 | C09020305 | 机械 | 乙供 | J06-01-027 | 灰浆搅拌机 拌筒容量 200L | 台班 | 0.137 | 157.886 | 0 | 0 | 计价
PGT10-11 | C09031634 | 人工 | 乙供 | 9101106 | 普通工 | 工日 | 0.1449 | 80 | 0 | 0 | 计价
PGT10-11 | C09031634 | 人工 | 乙供 | 9101107 | 建筑技术工 | 工日 | 0.0621 | 111 | 0 | 0 | 计价
PGT10-11 | C09031634 | 材料 | 乙供 | C09010101 | 普通硅酸盐水泥 32.5 | t | 0.363 | 423.669 | 0 | 0 | 计价
PGT10-11 | C09031634 | 材料 | 乙供 | C10010101 | 中砂 | m³ | 0.51 | 81.97 | 0 | 0 | 计价
PGT10-11 | C09031634 | 材料 | 乙供 | C10020103 | 碎石 40 | m³ | 0.88 | 83.366 | 0 | 0 | 计价
PGT10-11 | C09031634 | 材料 | 乙供 | C21010101 | 水 | t | 0.4 | 6.261 | 0 | 0 | 计价
PGT10-11 | C09031634 | 机械 | 乙供 | J04-01-032 | 机动翻斗车 1t | 台班 | 0.08 | 206.962 | 0 | 0 | 计价
PGT10-11 | C09031634 | 机械 | 乙供 | J06-01-022 | 滚筒式混凝土搅拌机(电动式) 出料容量 400L | 台班 | 0.062 | 209.757 | 0 | 0 | 计价
PGT10-12 | C09020114 | 人工 | 乙供 | 9101106 | 普通工 | 工日 | 0.1769 | 80 | 0 | 0 | 计价
PGT10-12 | C09020114 | 人工 | 乙供 | 9101107 | 建筑技术工 | 工日 | 0.0442 | 111 | 0 | 0 | 计价
PGT10-12 | C09020114 | 材料 | 乙供 | C09010101 | 普通硅酸盐水泥 32.5 | t | 0.22 | 423.669 | 0 | 0 | 计价
PGT10-12 | C09020114 | 材料 | 乙供 | C10010101 | 中砂 | m³ | 1.15 | 81.97 | 0 | 0 | 计价
PGT10-12 | C09020114 | 材料 | 乙供 | C21010101 | 水 | t | 0.2 | 6.261 | 0 | 0 | 计价
PGT10-12 | C09020114 | 机械 | 乙供 | J06-01-027 | 灰浆搅拌机 拌筒容量 200L | 台班 | 0.137 | 157.886 | 0 | 0 | 计价
PGT10-12 | C09020304 | 人工 | 乙供 | 9101106 | 普通工 | 工日 | 0.1769 | 80 | 0 | 0 | 计价
PGT10-12 | C09020304 | 人工 | 乙供 | 9101107 | 建筑技术工 | 工日 | 0.0442 | 111 | 0 | 0 | 计价
PGT10-12 | C09020304 | 材料 | 乙供 | C09010101 | 普通硅酸盐水泥 32.5 | t | 0.49 | 423.669 | 0 | 0 | 计价
PGT10-12 | C09020304 | 材料 | 乙供 | C10010101 | 中砂 | m³ | 1.12 | 81.97 | 0 | 0 | 计价
PGT10-12 | C09020304 | 材料 | 乙供 | C21010101 | 水 | t | 0.3 | 6.261 | 0 | 0 | 计价
PGT10-12 | C09020304 | 机械 | 乙供 | J06-01-027 | 灰浆搅拌机 拌筒容量 200L | 台班 | 0.137 | 157.886 | 0 | 0 | 计价
PGT10-12 | C09020305 | 人工 | 乙供 | 9101106 | 普通工 | 工日 | 0.1769 | 80 | 0 | 0 | 计价
PGT10-12 | C09020305 | 人工 | 乙供 | 9101107 | 建筑技术工 | 工日 | 0.0442 | 111 | 0 | 0 | 计价
PGT10-12 | C09020305 | 材料 | 乙供 | C09010101 | 普通硅酸盐水泥 32.5 | t | 0.408 | 423.669 | 0 | 0 | 计价
PGT10-12 | C09020305 | 材料 | 乙供 | C10010101 | 中砂 | m³ | 1.31 | 81.97 | 0 | 0 | 计价
PGT10-12 | C09020305 | 材料 | 乙供 | C21010101 | 水 | t | 0.3 | 6.261 | 0 | 0 | 计价
PGT10-12 | C09020305 | 机械 | 乙供 | J06-01-027 | 灰浆搅拌机 拌筒容量 200L | 台班 | 0.137 | 157.886 | 0 | 0 | 计价
PGT10-13 | C09020112 | 人工 | 乙供 | 9101106 | 普通工 | 工日 | 0.1769 | 80 | 0 | 0 | 计价
PGT10-13 | C09020112 | 人工 | 乙供 | 9101107 | 建筑技术工 | 工日 | 0.0442 | 111 | 0 | 0 | 计价
PGT10-13 | C09020112 | 材料 | 乙供 | C09010101 | 普通硅酸盐水泥 32.5 | t | 0.331 | 423.669 | 0 | 0 | 计价
PGT10-13 | C09020112 | 材料 | 乙供 | C10010101 | 中砂 | m³ | 1.15 | 81.97 | 0 | 0 | 计价
PGT10-13 | C09020112 | 材料 | 乙供 | C21010101 | 水 | t | 0.2 | 6.261 | 0 | 0 | 计价
PGT10-13 | C09020112 | 机械 | 乙供 | J06-01-027 | 灰浆搅拌机 拌筒容量 200L | 台班 | 0.137 | 157.886 | 0 | 0 | 计价
PGT10-13 | C09020114 | 人工 | 乙供 | 9101106 | 普通工 | 工日 | 0.1769 | 80 | 0 | 0 | 计价
PGT10-13 | C09020114 | 人工 | 乙供 | 9101107 | 建筑技术工 | 工日 | 0.0442 | 111 | 0 | 0 | 计价
PGT10-13 | C09020114 | 材料 | 乙供 | C09010101 | 普通硅酸盐水泥 32.5 | t | 0.22 | 423.669 | 0 | 0 | 计价
PGT10-13 | C09020114 | 材料 | 乙供 | C10010101 | 中砂 | m³ | 1.15 | 81.97 | 0 | 0 | 计价
PGT10-13 | C09020114 | 材料 | 乙供 | C21010101 | 水 | t | 0.2 | 6.261 | 0 | 0 | 计价
PGT10-13 | C09020114 | 机械 | 乙供 | J06-01-027 | 灰浆搅拌机 拌筒容量 200L | 台班 | 0.137 | 157.886 | 0 | 0 | 计价
PGT10-13 | C09031634 | 人工 | 乙供 | 9101106 | 普通工 | 工日 | 0.1449 | 80 | 0 | 0 | 计价
PGT10-13 | C09031634 | 人工 | 乙供 | 9101107 | 建筑技术工 | 工日 | 0.0621 | 111 | 0 | 0 | 计价
PGT10-13 | C09031634 | 材料 | 乙供 | C09010101 | 普通硅酸盐水泥 32.5 | t | 0.363 | 423.669 | 0 | 0 | 计价
PGT10-13 | C09031634 | 材料 | 乙供 | C10010101 | 中砂 | m³ | 0.51 | 81.97 | 0 | 0 | 计价
PGT10-13 | C09031634 | 材料 | 乙供 | C10020103 | 碎石 40 | m³ | 0.88 | 83.366 | 0 | 0 | 计价
PGT10-13 | C09031634 | 材料 | 乙供 | C21010101 | 水 | t | 0.4 | 6.261 | 0 | 0 | 计价
PGT10-13 | C09031634 | 机械 | 乙供 | J04-01-032 | 机动翻斗车 1t | 台班 | 0.08 | 206.962 | 0 | 0 | 计价
PGT10-13 | C09031634 | 机械 | 乙供 | J06-01-022 | 滚筒式混凝土搅拌机(电动式) 出料容量 400L | 台班 | 0.062 | 209.757 | 0 | 0 | 计价
PGT10-15 | C09020114 | 人工 | 乙供 | 9101106 | 普通工 | 工日 | 0.1769 | 80 | 0 | 0 | 计价
PGT10-15 | C09020114 | 人工 | 乙供 | 9101107 | 建筑技术工 | 工日 | 0.0442 | 111 | 0 | 0 | 计价
PGT10-15 | C09020114 | 材料 | 乙供 | C09010101 | 普通硅酸盐水泥 32.5 | t | 0.22 | 423.669 | 0 | 0 | 计价
PGT10-15 | C09020114 | 材料 | 乙供 | C10010101 | 中砂 | m³ | 1.15 | 81.97 | 0 | 0 | 计价
PGT10-15 | C09020114 | 材料 | 乙供 | C21010101 | 水 | t | 0.2 | 6.261 | 0 | 0 | 计价
PGT10-15 | C09020114 | 机械 | 乙供 | J06-01-027 | 灰浆搅拌机 拌筒容量 200L | 台班 | 0.137 | 157.886 | 0 | 0 | 计价
PGT10-16 | C09020114 | 人工 | 乙供 | 9101106 | 普通工 | 工日 | 0.1769 | 80 | 0 | 0 | 计价
PGT10-16 | C09020114 | 人工 | 乙供 | 9101107 | 建筑技术工 | 工日 | 0.0442 | 111 | 0 | 0 | 计价
PGT10-16 | C09020114 | 材料 | 乙供 | C09010101 | 普通硅酸盐水泥 32.5 | t | 0.22 | 423.669 | 0 | 0 | 计价
PGT10-16 | C09020114 | 材料 | 乙供 | C10010101 | 中砂 | m³ | 1.15 | 81.97 | 0 | 0 | 计价
PGT10-16 | C09020114 | 材料 | 乙供 | C21010101 | 水 | t | 0.2 | 6.261 | 0 | 0 | 计价
PGT10-16 | C09020114 | 机械 | 乙供 | J06-01-027 | 灰浆搅拌机 拌筒容量 200L | 台班 | 0.137 | 157.886 | 0 | 0 | 计价
PGT10-17 | C09020114 | 人工 | 乙供 | 9101106 | 普通工 | 工日 | 0.1769 | 80 | 0 | 0 | 计价
PGT10-17 | C09020114 | 人工 | 乙供 | 9101107 | 建筑技术工 | 工日 | 0.0442 | 111 | 0 | 0 | 计价
PGT10-17 | C09020114 | 材料 | 乙供 | C09010101 | 普通硅酸盐水泥 32.5 | t | 0.22 | 423.669 | 0 | 0 | 计价
PGT10-17 | C09020114 | 材料 | 乙供 | C10010101 | 中砂 | m³ | 1.15 | 81.97 | 0 | 0 | 计价
PGT10-17 | C09020114 | 材料 | 乙供 | C21010101 | 水 | t | 0.2 | 6.261 | 0 | 0 | 计价
PGT10-17 | C09020114 | 机械 | 乙供 | J06-01-027 | 灰浆搅拌机 拌筒容量 200L | 台班 | 0.137 | 157.886 | 0 | 0 | 计价
PGT10-17 | C09020304 | 人工 | 乙供 | 9101106 | 普通工 | 工日 | 0.1769 | 80 | 0 | 0 | 计价
PGT10-17 | C09020304 | 人工 | 乙供 | 9101107 | 建筑技术工 | 工日 | 0.0442 | 111 | 0 | 0 | 计价
PGT10-17 | C09020304 | 材料 | 乙供 | C09010101 | 普通硅酸盐水泥 32.5 | t | 0.49 | 423.669 | 0 | 0 | 计价
PGT10-17 | C09020304 | 材料 | 乙供 | C10010101 | 中砂 | m³ | 1.12 | 81.97 | 0 | 0 | 计价
PGT10-17 | C09020304 | 材料 | 乙供 | C21010101 | 水 | t | 0.3 | 6.261 | 0 | 0 | 计价
PGT10-17 | C09020304 | 机械 | 乙供 | J06-01-027 | 灰浆搅拌机 拌筒容量 200L | 台班 | 0.137 | 157.886 | 0 | 0 | 计价
PGT10-17 | C09020305 | 人工 | 乙供 | 9101106 | 普通工 | 工日 | 0.1769 | 80 | 0 | 0 | 计价
PGT10-17 | C09020305 | 人工 | 乙供 | 9101107 | 建筑技术工 | 工日 | 0.0442 | 111 | 0 | 0 | 计价
PGT10-17 | C09020305 | 材料 | 乙供 | C09010101 | 普通硅酸盐水泥 32.5 | t | 0.408 | 423.669 | 0 | 0 | 计价
PGT10-17 | C09020305 | 材料 | 乙供 | C10010101 | 中砂 | m³ | 1.31 | 81.97 | 0 | 0 | 计价
PGT10-17 | C09020305 | 材料 | 乙供 | C21010101 | 水 | t | 0.3 | 6.261 | 0 | 0 | 计价
PGT10-17 | C09020305 | 机械 | 乙供 | J06-01-027 | 灰浆搅拌机 拌筒容量 200L | 台班 | 0.137 | 157.886 | 0 | 0 | 计价
PGT10-18 | C09020114 | 人工 | 乙供 | 9101106 | 普通工 | 工日 | 0.1769 | 80 | 0 | 0 | 计价
PGT10-18 | C09020114 | 人工 | 乙供 | 9101107 | 建筑技术工 | 工日 | 0.0442 | 111 | 0 | 0 | 计价
PGT10-18 | C09020114 | 材料 | 乙供 | C09010101 | 普通硅酸盐水泥 32.5 | t | 0.22 | 423.669 | 0 | 0 | 计价
PGT10-18 | C09020114 | 材料 | 乙供 | C10010101 | 中砂 | m³ | 1.15 | 81.97 | 0 | 0 | 计价
PGT10-18 | C09020114 | 材料 | 乙供 | C21010101 | 水 | t | 0.2 | 6.261 | 0 | 0 | 计价
PGT10-18 | C09020114 | 机械 | 乙供 | J06-01-027 | 灰浆搅拌机 拌筒容量 200L | 台班 | 0.137 | 157.886 | 0 | 0 | 计价
PGT10-18 | C09020304 | 人工 | 乙供 | 9101106 | 普通工 | 工日 | 0.1769 | 80 | 0 | 0 | 计价
PGT10-18 | C09020304 | 人工 | 乙供 | 9101107 | 建筑技术工 | 工日 | 0.0442 | 111 | 0 | 0 | 计价
PGT10-18 | C09020304 | 材料 | 乙供 | C09010101 | 普通硅酸盐水泥 32.5 | t | 0.49 | 423.669 | 0 | 0 | 计价
PGT10-18 | C09020304 | 材料 | 乙供 | C10010101 | 中砂 | m³ | 1.12 | 81.97 | 0 | 0 | 计价
PGT10-18 | C09020304 | 材料 | 乙供 | C21010101 | 水 | t | 0.3 | 6.261 | 0 | 0 | 计价
PGT10-18 | C09020304 | 机械 | 乙供 | J06-01-027 | 灰浆搅拌机 拌筒容量 200L | 台班 | 0.137 | 157.886 | 0 | 0 | 计价
PGT10-18 | C09020305 | 人工 | 乙供 | 9101106 | 普通工 | 工日 | 0.1769 | 80 | 0 | 0 | 计价
PGT10-18 | C09020305 | 人工 | 乙供 | 9101107 | 建筑技术工 | 工日 | 0.0442 | 111 | 0 | 0 | 计价
PGT10-18 | C09020305 | 材料 | 乙供 | C09010101 | 普通硅酸盐水泥 32.5 | t | 0.408 | 423.669 | 0 | 0 | 计价
PGT10-18 | C09020305 | 材料 | 乙供 | C10010101 | 中砂 | m³ | 1.31 | 81.97 | 0 | 0 | 计价
PGT10-18 | C09020305 | 材料 | 乙供 | C21010101 | 水 | t | 0.3 | 6.261 | 0 | 0 | 计价
PGT10-18 | C09020305 | 机械 | 乙供 | J06-01-027 | 灰浆搅拌机 拌筒容量 200L | 台班 | 0.137 | 157.886 | 0 | 0 | 计价
PGT10-19 | C09020114 | 人工 | 乙供 | 9101106 | 普通工 | 工日 | 0.1769 | 80 | 0 | 0 | 计价
PGT10-19 | C09020114 | 人工 | 乙供 | 9101107 | 建筑技术工 | 工日 | 0.0442 | 111 | 0 | 0 | 计价
PGT10-19 | C09020114 | 材料 | 乙供 | C09010101 | 普通硅酸盐水泥 32.5 | t | 0.22 | 423.669 | 0 | 0 | 计价
PGT10-19 | C09020114 | 材料 | 乙供 | C10010101 | 中砂 | m³ | 1.15 | 81.97 | 0 | 0 | 计价
PGT10-19 | C09020114 | 材料 | 乙供 | C21010101 | 水 | t | 0.2 | 6.261 | 0 | 0 | 计价
PGT10-19 | C09020114 | 机械 | 乙供 | J06-01-027 | 灰浆搅拌机 拌筒容量 200L | 台班 | 0.137 | 157.886 | 0 | 0 | 计价
PGT10-19 | C09020303 | 人工 | 乙供 | 9101106 | 普通工 | 工日 | 0.1769 | 80 | 0 | 0 | 计价
PGT10-19 | C09020303 | 人工 | 乙供 | 9101107 | 建筑技术工 | 工日 | 0.0442 | 111 | 0 | 0 | 计价
PGT10-19 | C09020303 | 材料 | 乙供 | C09010101 | 普通硅酸盐水泥 32.5 | t | 0.557 | 423.669 | 0 | 0 | 计价
PGT10-19 | C09020303 | 材料 | 乙供 | C10010101 | 中砂 | m³ | 1.05 | 81.97 | 0 | 0 | 计价
PGT10-19 | C09020303 | 材料 | 乙供 | C21010101 | 水 | t | 0.3 | 6.261 | 0 | 0 | 计价
PGT10-19 | C09020303 | 机械 | 乙供 | J06-01-027 | 灰浆搅拌机 拌筒容量 200L | 台班 | 0.137 | 157.886 | 0 | 0 | 计价
PGT10-19 | C09031634 | 人工 | 乙供 | 9101106 | 普通工 | 工日 | 0.1449 | 80 | 0 | 0 | 计价
PGT10-19 | C09031634 | 人工 | 乙供 | 9101107 | 建筑技术工 | 工日 | 0.0621 | 111 | 0 | 0 | 计价
PGT10-19 | C09031634 | 材料 | 乙供 | C09010101 | 普通硅酸盐水泥 32.5 | t | 0.363 | 423.669 | 0 | 0 | 计价
PGT10-19 | C09031634 | 材料 | 乙供 | C10010101 | 中砂 | m³ | 0.51 | 81.97 | 0 | 0 | 计价
PGT10-19 | C09031634 | 材料 | 乙供 | C10020103 | 碎石 40 | m³ | 0.88 | 83.366 | 0 | 0 | 计价
PGT10-19 | C09031634 | 材料 | 乙供 | C21010101 | 水 | t | 0.4 | 6.261 | 0 | 0 | 计价
PGT10-19 | C09031634 | 机械 | 乙供 | J04-01-032 | 机动翻斗车 1t | 台班 | 0.08 | 206.962 | 0 | 0 | 计价
PGT10-19 | C09031634 | 机械 | 乙供 | J06-01-022 | 滚筒式混凝土搅拌机(电动式) 出料容量 400L | 台班 | 0.062 | 209.757 | 0 | 0 | 计价
PGT10-20 | C09031634 | 人工 | 乙供 | 9101106 | 普通工 | 工日 | 0.1449 | 80 | 0 | 0 | 计价
PGT10-20 | C09031634 | 人工 | 乙供 | 9101107 | 建筑技术工 | 工日 | 0.0621 | 111 | 0 | 0 | 计价
PGT10-20 | C09031634 | 材料 | 乙供 | C09010101 | 普通硅酸盐水泥 32.5 | t | 0.363 | 423.669 | 0 | 0 | 计价
PGT10-20 | C09031634 | 材料 | 乙供 | C10010101 | 中砂 | m³ | 0.51 | 81.97 | 0 | 0 | 计价
PGT10-20 | C09031634 | 材料 | 乙供 | C10020103 | 碎石 40 | m³ | 0.88 | 83.366 | 0 | 0 | 计价
PGT10-20 | C09031634 | 材料 | 乙供 | C21010101 | 水 | t | 0.4 | 6.261 | 0 | 0 | 计价
PGT10-20 | C09031634 | 机械 | 乙供 | J04-01-032 | 机动翻斗车 1t | 台班 | 0.08 | 206.962 | 0 | 0 | 计价
PGT10-20 | C09031634 | 机械 | 乙供 | J06-01-022 | 滚筒式混凝土搅拌机(电动式) 出料容量 400L | 台班 | 0.062 | 209.757 | 0 | 0 | 计价
PGT10-21 | C09031613 | 人工 | 乙供 | 9101106 | 普通工 | 工日 | 0.1449 | 80 | 0 | 0 | 计价
PGT10-21 | C09031613 | 人工 | 乙供 | 9101107 | 建筑技术工 | 工日 | 0.0621 | 111 | 0 | 0 | 计价
PGT10-21 | C09031613 | 材料 | 乙供 | C09010101 | 普通硅酸盐水泥 32.5 | t | 0.389 | 423.669 | 0 | 0 | 计价
PGT10-21 | C09031613 | 材料 | 乙供 | C10010101 | 中砂 | m³ | 0.53 | 81.97 | 0 | 0 | 计价
PGT10-21 | C09031613 | 材料 | 乙供 | C10020102 | 碎石 20 | m³ | 0.86 | 87.122 | 0 | 0 | 计价
PGT10-21 | C09031613 | 材料 | 乙供 | C21010101 | 水 | t | 0.4 | 6.261 | 0 | 0 | 计价
PGT10-21 | C09031613 | 机械 | 乙供 | J04-01-032 | 机动翻斗车 1t | 台班 | 0.08 | 206.962 | 0 | 0 | 计价
PGT10-21 | C09031613 | 机械 | 乙供 | J06-01-022 | 滚筒式混凝土搅拌机(电动式) 出料容量 400L | 台班 | 0.062 | 209.757 | 0 | 0 | 计价
PGT10-21 | C09031632 | 人工 | 乙供 | 9101106 | 普通工 | 工日 | 0.1449 | 80 | 0 | 0 | 计价
PGT10-21 | C09031632 | 人工 | 乙供 | 9101107 | 建筑技术工 | 工日 | 0.0621 | 111 | 0 | 0 | 计价
PGT10-21 | C09031632 | 材料 | 乙供 | C09010101 | 普通硅酸盐水泥 32.5 | t | 0.271 | 423.669 | 0 | 0 | 计价
PGT10-21 | C09031632 | 材料 | 乙供 | C10010101 | 中砂 | m³ | 0.56 | 81.97 | 0 | 0 | 计价
PGT10-21 | C09031632 | 材料 | 乙供 | C10020103 | 碎石 40 | m³ | 0.92 | 83.366 | 0 | 0 | 计价
PGT10-21 | C09031632 | 材料 | 乙供 | C21010101 | 水 | t | 0.4 | 6.261 | 0 | 0 | 计价
PGT10-21 | C09031632 | 机械 | 乙供 | J04-01-032 | 机动翻斗车 1t | 台班 | 0.08 | 206.962 | 0 | 0 | 计价
PGT10-21 | C09031632 | 机械 | 乙供 | J06-01-022 | 滚筒式混凝土搅拌机(电动式) 出料容量 400L | 台班 | 0.062 | 209.757 | 0 | 0 | 计价
PGT10-21 | C09031634 | 人工 | 乙供 | 9101106 | 普通工 | 工日 | 0.1449 | 80 | 0 | 0 | 计价
PGT10-21 | C09031634 | 人工 | 乙供 | 9101107 | 建筑技术工 | 工日 | 0.0621 | 111 | 0 | 0 | 计价
PGT10-21 | C09031634 | 材料 | 乙供 | C09010101 | 普通硅酸盐水泥 32.5 | t | 0.363 | 423.669 | 0 | 0 | 计价
PGT10-21 | C09031634 | 材料 | 乙供 | C10010101 | 中砂 | m³ | 0.51 | 81.97 | 0 | 0 | 计价
PGT10-21 | C09031634 | 材料 | 乙供 | C10020103 | 碎石 40 | m³ | 0.88 | 83.366 | 0 | 0 | 计价
PGT10-21 | C09031634 | 材料 | 乙供 | C21010101 | 水 | t | 0.4 | 6.261 | 0 | 0 | 计价
PGT10-21 | C09031634 | 机械 | 乙供 | J04-01-032 | 机动翻斗车 1t | 台班 | 0.08 | 206.962 | 0 | 0 | 计价
PGT10-21 | C09031634 | 机械 | 乙供 | J06-01-022 | 滚筒式混凝土搅拌机(电动式) 出料容量 400L | 台班 | 0.062 | 209.757 | 0 | 0 | 计价
PGT10-22 | C09020303 | 人工 | 乙供 | 9101106 | 普通工 | 工日 | 0.1769 | 80 | 0 | 0 | 计价
PGT10-22 | C09020303 | 人工 | 乙供 | 9101107 | 建筑技术工 | 工日 | 0.0442 | 111 | 0 | 0 | 计价
PGT10-22 | C09020303 | 材料 | 乙供 | C09010101 | 普通硅酸盐水泥 32.5 | t | 0.557 | 423.669 | 0 | 0 | 计价
PGT10-22 | C09020303 | 材料 | 乙供 | C10010101 | 中砂 | m³ | 1.05 | 81.97 | 0 | 0 | 计价
PGT10-22 | C09020303 | 材料 | 乙供 | C21010101 | 水 | t | 0.3 | 6.261 | 0 | 0 | 计价
PGT10-22 | C09020303 | 机械 | 乙供 | J06-01-027 | 灰浆搅拌机 拌筒容量 200L | 台班 | 0.137 | 157.886 | 0 | 0 | 计价
PGT10-22 | C09031602 | 人工 | 乙供 | 9101106 | 普通工 | 工日 | 0.1449 | 80 | 0 | 0 | 计价
PGT10-22 | C09031602 | 人工 | 乙供 | 9101107 | 建筑技术工 | 工日 | 0.0621 | 111 | 0 | 0 | 计价
PGT10-22 | C09031602 | 材料 | 乙供 | C09010101 | 普通硅酸盐水泥 32.5 | t | 0.465 | 423.669 | 0 | 0 | 计价
PGT10-22 | C09031602 | 材料 | 乙供 | C10010101 | 中砂 | m³ | 0.47 | 81.97 | 0 | 0 | 计价
PGT10-22 | C09031602 | 材料 | 乙供 | C10020101 | 碎石 10 | m³ | 0.85 | 93.209 | 0 | 0 | 计价
PGT10-22 | C09031602 | 材料 | 乙供 | C21010101 | 水 | t | 0.4 | 6.261 | 0 | 0 | 计价
PGT10-22 | C09031602 | 机械 | 乙供 | J04-01-032 | 机动翻斗车 1t | 台班 | 0.08 | 206.962 | 0 | 0 | 计价
PGT10-22 | C09031602 | 机械 | 乙供 | J06-01-022 | 滚筒式混凝土搅拌机(电动式) 出料容量 400L | 台班 | 0.062 | 209.757 | 0 | 0 | 计价
PGT10-22 | C09031603 | 人工 | 乙供 | 9101106 | 普通工 | 工日 | 0.1449 | 80 | 0 | 0 | 计价
PGT10-22 | C09031603 | 人工 | 乙供 | 9101107 | 建筑技术工 | 工日 | 0.0621 | 111 | 0 | 0 | 计价
PGT10-22 | C09031603 | 材料 | 乙供 | C09010102 | 普通硅酸盐水泥 42.5 | t | 0.411 | 460.177 | 0 | 0 | 计价
PGT10-22 | C09031603 | 材料 | 乙供 | C10010101 | 中砂 | m³ | 0.46 | 81.97 | 0 | 0 | 计价
PGT10-22 | C09031603 | 材料 | 乙供 | C10020101 | 碎石 10 | m³ | 0.86 | 93.209 | 0 | 0 | 计价
PGT10-22 | C09031603 | 材料 | 乙供 | C21010101 | 水 | t | 0.4 | 6.261 | 0 | 0 | 计价
PGT10-22 | C09031603 | 机械 | 乙供 | J04-01-032 | 机动翻斗车 1t | 台班 | 0.08 | 206.962 | 0 | 0 | 计价
PGT10-22 | C09031603 | 机械 | 乙供 | J06-01-022 | 滚筒式混凝土搅拌机(电动式) 出料容量 400L | 台班 | 0.062 | 209.757 | 0 | 0 | 计价
PGT10-22 | C09031632 | 人工 | 乙供 | 9101106 | 普通工 | 工日 | 0.1449 | 80 | 0 | 0 | 计价
PGT10-22 | C09031632 | 人工 | 乙供 | 9101107 | 建筑技术工 | 工日 | 0.0621 | 111 | 0 | 0 | 计价
PGT10-22 | C09031632 | 材料 | 乙供 | C09010101 | 普通硅酸盐水泥 32.5 | t | 0.271 | 423.669 | 0 | 0 | 计价
PGT10-22 | C09031632 | 材料 | 乙供 | C10010101 | 中砂 | m³ | 0.56 | 81.97 | 0 | 0 | 计价
PGT10-22 | C09031632 | 材料 | 乙供 | C10020103 | 碎石 40 | m³ | 0.92 | 83.366 | 0 | 0 | 计价
PGT10-22 | C09031632 | 材料 | 乙供 | C21010101 | 水 | t | 0.4 | 6.261 | 0 | 0 | 计价
PGT10-22 | C09031632 | 机械 | 乙供 | J04-01-032 | 机动翻斗车 1t | 台班 | 0.08 | 206.962 | 0 | 0 | 计价
PGT10-22 | C09031632 | 机械 | 乙供 | J06-01-022 | 滚筒式混凝土搅拌机(电动式) 出料容量 400L | 台班 | 0.062 | 209.757 | 0 | 0 | 计价
PGT10-22 | C09031634 | 人工 | 乙供 | 9101106 | 普通工 | 工日 | 0.1449 | 80 | 0 | 0 | 计价
PGT10-22 | C09031634 | 人工 | 乙供 | 9101107 | 建筑技术工 | 工日 | 0.0621 | 111 | 0 | 0 | 计价
PGT10-22 | C09031634 | 材料 | 乙供 | C09010101 | 普通硅酸盐水泥 32.5 | t | 0.363 | 423.669 | 0 | 0 | 计价
PGT10-22 | C09031634 | 材料 | 乙供 | C10010101 | 中砂 | m³ | 0.51 | 81.97 | 0 | 0 | 计价
PGT10-22 | C09031634 | 材料 | 乙供 | C10020103 | 碎石 40 | m³ | 0.88 | 83.366 | 0 | 0 | 计价
PGT10-22 | C09031634 | 材料 | 乙供 | C21010101 | 水 | t | 0.4 | 6.261 | 0 | 0 | 计价
PGT10-22 | C09031634 | 机械 | 乙供 | J04-01-032 | 机动翻斗车 1t | 台班 | 0.08 | 206.962 | 0 | 0 | 计价
PGT10-22 | C09031634 | 机械 | 乙供 | J06-01-022 | 滚筒式混凝土搅拌机(电动式) 出料容量 400L | 台班 | 0.062 | 209.757 | 0 | 0 | 计价
PGT10-22 | C09031637 | 人工 | 乙供 | 9101106 | 普通工 | 工日 | 0.1449 | 80 | 0 | 0 | 计价
PGT10-22 | C09031637 | 人工 | 乙供 | 9101107 | 建筑技术工 | 工日 | 0.0621 | 111 | 0 | 0 | 计价
PGT10-22 | C09031637 | 材料 | 乙供 | C09010102 | 普通硅酸盐水泥 42.5 | t | 0.466 | 460.177 | 0 | 0 | 计价
PGT10-22 | C09031637 | 材料 | 乙供 | C10010101 | 中砂 | m³ | 0.49 | 81.97 | 0 | 0 | 计价
PGT10-22 | C09031637 | 材料 | 乙供 | C10020103 | 碎石 40 | m³ | 0.83 | 83.366 | 0 | 0 | 计价
PGT10-22 | C09031637 | 材料 | 乙供 | C21010101 | 水 | t | 0.4 | 6.261 | 0 | 0 | 计价
PGT10-22 | C09031637 | 机械 | 乙供 | J04-01-032 | 机动翻斗车 1t | 台班 | 0.08 | 206.962 | 0 | 0 | 计价
PGT10-22 | C09031637 | 机械 | 乙供 | J06-01-022 | 滚筒式混凝土搅拌机(电动式) 出料容量 400L | 台班 | 0.062 | 209.757 | 0 | 0 | 计价
PGT10-22 | C22050102 | 人工 | 乙供 | 9101106 | 普通工 | 工日 | 0.1923 | 80 | 0 | 0 | 计价
PGT10-22 | C22050102 | 人工 | 乙供 | 9101107 | 建筑技术工 | 工日 | 0.0824 | 111 | 0 | 0 | 计价
PGT10-22 | C22050102 | 材料 | 乙供 | C09010101 | 普通硅酸盐水泥 32.5 | t | 0.0003 | 423.669 | 0 | 0 | 计价
PGT10-22 | C22050102 | 材料 | 乙供 | C10010401 | 粗砂 | m³ | 0.074 | 81.532 | 0 | 0 | 计价
PGT10-22 | C22050102 | 材料 | 乙供 | C10020103 | 碎石 40 | m³ | 0.033 | 83.366 | 0 | 0 | 计价
PGT10-22 | C22050102 | 材料 | 乙供 | C10040103 | 石灰膏 | m³ | 0.002 | 175 | 0 | 0 | 计价
PGT10-22 | C22050102 | 材料 | 乙供 | C10070101 | 标准砖 240×115×53 | 千块 | 0.045 | 409.05 | 0 | 0 | 计价
PGT10-22 | C22050102 | 材料 | 乙供 | C21010101 | 水 | t | 0.08 | 6.261 | 0 | 0 | 计价
PGT10-22 | C22050102 | 机械 | 乙供 | J01-01-053 | 电动夯实机 夯击能量 250N·m | 台班 | 0.002 | 29.153 | 0 | 0 | 计价
PGT10-23 | C09020114 | 人工 | 乙供 | 9101106 | 普通工 | 工日 | 0.1769 | 80 | 0 | 0 | 计价
PGT10-23 | C09020114 | 人工 | 乙供 | 9101107 | 建筑技术工 | 工日 | 0.0442 | 111 | 0 | 0 | 计价
PGT10-23 | C09020114 | 材料 | 乙供 | C09010101 | 普通硅酸盐水泥 32.5 | t | 0.22 | 423.669 | 0 | 0 | 计价
PGT10-23 | C09020114 | 材料 | 乙供 | C10010101 | 中砂 | m³ | 1.15 | 81.97 | 0 | 0 | 计价
PGT10-23 | C09020114 | 材料 | 乙供 | C21010101 | 水 | t | 0.2 | 6.261 | 0 | 0 | 计价
PGT10-23 | C09020114 | 机械 | 乙供 | J06-01-027 | 灰浆搅拌机 拌筒容量 200L | 台班 | 0.137 | 157.886 | 0 | 0 | 计价
PGT10-23 | C09020304 | 人工 | 乙供 | 9101106 | 普通工 | 工日 | 0.1769 | 80 | 0 | 0 | 计价
PGT10-23 | C09020304 | 人工 | 乙供 | 9101107 | 建筑技术工 | 工日 | 0.0442 | 111 | 0 | 0 | 计价
PGT10-23 | C09020304 | 材料 | 乙供 | C09010101 | 普通硅酸盐水泥 32.5 | t | 0.49 | 423.669 | 0 | 0 | 计价
PGT10-23 | C09020304 | 材料 | 乙供 | C10010101 | 中砂 | m³ | 1.12 | 81.97 | 0 | 0 | 计价
PGT10-23 | C09020304 | 材料 | 乙供 | C21010101 | 水 | t | 0.3 | 6.261 | 0 | 0 | 计价
PGT10-23 | C09020304 | 机械 | 乙供 | J06-01-027 | 灰浆搅拌机 拌筒容量 200L | 台班 | 0.137 | 157.886 | 0 | 0 | 计价
PGT10-23 | C09020305 | 人工 | 乙供 | 9101106 | 普通工 | 工日 | 0.1769 | 80 | 0 | 0 | 计价
PGT10-23 | C09020305 | 人工 | 乙供 | 9101107 | 建筑技术工 | 工日 | 0.0442 | 111 | 0 | 0 | 计价
PGT10-23 | C09020305 | 材料 | 乙供 | C09010101 | 普通硅酸盐水泥 32.5 | t | 0.408 | 423.669 | 0 | 0 | 计价
PGT10-23 | C09020305 | 材料 | 乙供 | C10010101 | 中砂 | m³ | 1.31 | 81.97 | 0 | 0 | 计价
PGT10-23 | C09020305 | 材料 | 乙供 | C21010101 | 水 | t | 0.3 | 6.261 | 0 | 0 | 计价
PGT10-23 | C09020305 | 机械 | 乙供 | J06-01-027 | 灰浆搅拌机 拌筒容量 200L | 台班 | 0.137 | 157.886 | 0 | 0 | 计价
PGT10-23 | C09031632 | 人工 | 乙供 | 9101106 | 普通工 | 工日 | 0.1449 | 80 | 0 | 0 | 计价
PGT10-23 | C09031632 | 人工 | 乙供 | 9101107 | 建筑技术工 | 工日 | 0.0621 | 111 | 0 | 0 | 计价
PGT10-23 | C09031632 | 材料 | 乙供 | C09010101 | 普通硅酸盐水泥 32.5 | t | 0.271 | 423.669 | 0 | 0 | 计价
PGT10-23 | C09031632 | 材料 | 乙供 | C10010101 | 中砂 | m³ | 0.56 | 81.97 | 0 | 0 | 计价
PGT10-23 | C09031632 | 材料 | 乙供 | C10020103 | 碎石 40 | m³ | 0.92 | 83.366 | 0 | 0 | 计价
PGT10-23 | C09031632 | 材料 | 乙供 | C21010101 | 水 | t | 0.4 | 6.261 | 0 | 0 | 计价
PGT10-23 | C09031632 | 机械 | 乙供 | J04-01-032 | 机动翻斗车 1t | 台班 | 0.08 | 206.962 | 0 | 0 | 计价
PGT10-23 | C09031632 | 机械 | 乙供 | J06-01-022 | 滚筒式混凝土搅拌机(电动式) 出料容量 400L | 台班 | 0.062 | 209.757 | 0 | 0 | 计价
PGT10-23 | C09031634 | 人工 | 乙供 | 9101106 | 普通工 | 工日 | 0.1449 | 80 | 0 | 0 | 计价
PGT10-23 | C09031634 | 人工 | 乙供 | 9101107 | 建筑技术工 | 工日 | 0.0621 | 111 | 0 | 0 | 计价
PGT10-23 | C09031634 | 材料 | 乙供 | C09010101 | 普通硅酸盐水泥 32.5 | t | 0.363 | 423.669 | 0 | 0 | 计价
PGT10-23 | C09031634 | 材料 | 乙供 | C10010101 | 中砂 | m³ | 0.51 | 81.97 | 0 | 0 | 计价
PGT10-23 | C09031634 | 材料 | 乙供 | C10020103 | 碎石 40 | m³ | 0.88 | 83.366 | 0 | 0 | 计价
PGT10-23 | C09031634 | 材料 | 乙供 | C21010101 | 水 | t | 0.4 | 6.261 | 0 | 0 | 计价
PGT10-23 | C09031634 | 机械 | 乙供 | J04-01-032 | 机动翻斗车 1t | 台班 | 0.08 | 206.962 | 0 | 0 | 计价
PGT10-23 | C09031634 | 机械 | 乙供 | J06-01-022 | 滚筒式混凝土搅拌机(电动式) 出料容量 400L | 台班 | 0.062 | 209.757 | 0 | 0 | 计价
PGT10-23 | C09031637 | 人工 | 乙供 | 9101106 | 普通工 | 工日 | 0.1449 | 80 | 0 | 0 | 计价
PGT10-23 | C09031637 | 人工 | 乙供 | 9101107 | 建筑技术工 | 工日 | 0.0621 | 111 | 0 | 0 | 计价
PGT10-23 | C09031637 | 材料 | 乙供 | C09010102 | 普通硅酸盐水泥 42.5 | t | 0.466 | 460.177 | 0 | 0 | 计价
PGT10-23 | C09031637 | 材料 | 乙供 | C10010101 | 中砂 | m³ | 0.49 | 81.97 | 0 | 0 | 计价
PGT10-23 | C09031637 | 材料 | 乙供 | C10020103 | 碎石 40 | m³ | 0.83 | 83.366 | 0 | 0 | 计价
PGT10-23 | C09031637 | 材料 | 乙供 | C21010101 | 水 | t | 0.4 | 6.261 | 0 | 0 | 计价
PGT10-23 | C09031637 | 机械 | 乙供 | J04-01-032 | 机动翻斗车 1t | 台班 | 0.08 | 206.962 | 0 | 0 | 计价
PGT10-23 | C09031637 | 机械 | 乙供 | J06-01-022 | 滚筒式混凝土搅拌机(电动式) 出料容量 400L | 台班 | 0.062 | 209.757 | 0 | 0 | 计价
PGT10-24 | C09031613 | 人工 | 乙供 | 9101106 | 普通工 | 工日 | 0.1449 | 80 | 0 | 0 | 计价
PGT10-24 | C09031613 | 人工 | 乙供 | 9101107 | 建筑技术工 | 工日 | 0.0621 | 111 | 0 | 0 | 计价
PGT10-24 | C09031613 | 材料 | 乙供 | C09010101 | 普通硅酸盐水泥 32.5 | t | 0.389 | 423.669 | 0 | 0 | 计价
PGT10-24 | C09031613 | 材料 | 乙供 | C10010101 | 中砂 | m³ | 0.53 | 81.97 | 0 | 0 | 计价
PGT10-24 | C09031613 | 材料 | 乙供 | C10020102 | 碎石 20 | m³ | 0.86 | 87.122 | 0 | 0 | 计价
PGT10-24 | C09031613 | 材料 | 乙供 | C21010101 | 水 | t | 0.4 | 6.261 | 0 | 0 | 计价
PGT10-24 | C09031613 | 机械 | 乙供 | J04-01-032 | 机动翻斗车 1t | 台班 | 0.08 | 206.962 | 0 | 0 | 计价
PGT10-24 | C09031613 | 机械 | 乙供 | J06-01-022 | 滚筒式混凝土搅拌机(电动式) 出料容量 400L | 台班 | 0.062 | 209.757 | 0 | 0 | 计价
PGT10-24 | C09031632 | 人工 | 乙供 | 9101106 | 普通工 | 工日 | 0.1449 | 80 | 0 | 0 | 计价
PGT10-24 | C09031632 | 人工 | 乙供 | 9101107 | 建筑技术工 | 工日 | 0.0621 | 111 | 0 | 0 | 计价
PGT10-24 | C09031632 | 材料 | 乙供 | C09010101 | 普通硅酸盐水泥 32.5 | t | 0.271 | 423.669 | 0 | 0 | 计价
PGT10-24 | C09031632 | 材料 | 乙供 | C10010101 | 中砂 | m³ | 0.56 | 81.97 | 0 | 0 | 计价
PGT10-24 | C09031632 | 材料 | 乙供 | C10020103 | 碎石 40 | m³ | 0.92 | 83.366 | 0 | 0 | 计价
PGT10-24 | C09031632 | 材料 | 乙供 | C21010101 | 水 | t | 0.4 | 6.261 | 0 | 0 | 计价
PGT10-24 | C09031632 | 机械 | 乙供 | J04-01-032 | 机动翻斗车 1t | 台班 | 0.08 | 206.962 | 0 | 0 | 计价
PGT10-24 | C09031632 | 机械 | 乙供 | J06-01-022 | 滚筒式混凝土搅拌机(电动式) 出料容量 400L | 台班 | 0.062 | 209.757 | 0 | 0 | 计价
PGT10-24 | C09031634 | 人工 | 乙供 | 9101106 | 普通工 | 工日 | 0.1449 | 80 | 0 | 0 | 计价
PGT10-24 | C09031634 | 人工 | 乙供 | 9101107 | 建筑技术工 | 工日 | 0.0621 | 111 | 0 | 0 | 计价
PGT10-24 | C09031634 | 材料 | 乙供 | C09010101 | 普通硅酸盐水泥 32.5 | t | 0.363 | 423.669 | 0 | 0 | 计价
PGT10-24 | C09031634 | 材料 | 乙供 | C10010101 | 中砂 | m³ | 0.51 | 81.97 | 0 | 0 | 计价
PGT10-24 | C09031634 | 材料 | 乙供 | C10020103 | 碎石 40 | m³ | 0.88 | 83.366 | 0 | 0 | 计价
PGT10-24 | C09031634 | 材料 | 乙供 | C21010101 | 水 | t | 0.4 | 6.261 | 0 | 0 | 计价
PGT10-24 | C09031634 | 机械 | 乙供 | J04-01-032 | 机动翻斗车 1t | 台班 | 0.08 | 206.962 | 0 | 0 | 计价
PGT10-24 | C09031634 | 机械 | 乙供 | J06-01-022 | 滚筒式混凝土搅拌机(电动式) 出料容量 400L | 台班 | 0.062 | 209.757 | 0 | 0 | 计价
PGT10-25 | C09031632 | 人工 | 乙供 | 9101106 | 普通工 | 工日 | 0.1449 | 80 | 0 | 0 | 计价
PGT10-25 | C09031632 | 人工 | 乙供 | 9101107 | 建筑技术工 | 工日 | 0.0621 | 111 | 0 | 0 | 计价
PGT10-25 | C09031632 | 材料 | 乙供 | C09010101 | 普通硅酸盐水泥 32.5 | t | 0.271 | 423.669 | 0 | 0 | 计价
PGT10-25 | C09031632 | 材料 | 乙供 | C10010101 | 中砂 | m³ | 0.56 | 81.97 | 0 | 0 | 计价
PGT10-25 | C09031632 | 材料 | 乙供 | C10020103 | 碎石 40 | m³ | 0.92 | 83.366 | 0 | 0 | 计价
PGT10-25 | C09031632 | 材料 | 乙供 | C21010101 | 水 | t | 0.4 | 6.261 | 0 | 0 | 计价
PGT10-25 | C09031632 | 机械 | 乙供 | J04-01-032 | 机动翻斗车 1t | 台班 | 0.08 | 206.962 | 0 | 0 | 计价
PGT10-25 | C09031632 | 机械 | 乙供 | J06-01-022 | 滚筒式混凝土搅拌机(电动式) 出料容量 400L | 台班 | 0.062 | 209.757 | 0 | 0 | 计价
PGT10-25 | C09031634 | 人工 | 乙供 | 9101106 | 普通工 | 工日 | 0.1449 | 80 | 0 | 0 | 计价
PGT10-25 | C09031634 | 人工 | 乙供 | 9101107 | 建筑技术工 | 工日 | 0.0621 | 111 | 0 | 0 | 计价
PGT10-25 | C09031634 | 材料 | 乙供 | C09010101 | 普通硅酸盐水泥 32.5 | t | 0.363 | 423.669 | 0 | 0 | 计价
PGT10-25 | C09031634 | 材料 | 乙供 | C10010101 | 中砂 | m³ | 0.51 | 81.97 | 0 | 0 | 计价
PGT10-25 | C09031634 | 材料 | 乙供 | C10020103 | 碎石 40 | m³ | 0.88 | 83.366 | 0 | 0 | 计价
PGT10-25 | C09031634 | 材料 | 乙供 | C21010101 | 水 | t | 0.4 | 6.261 | 0 | 0 | 计价
PGT10-25 | C09031634 | 机械 | 乙供 | J04-01-032 | 机动翻斗车 1t | 台班 | 0.08 | 206.962 | 0 | 0 | 计价
PGT10-25 | C09031634 | 机械 | 乙供 | J06-01-022 | 滚筒式混凝土搅拌机(电动式) 出料容量 400L | 台班 | 0.062 | 209.757 | 0 | 0 | 计价
PGT10-25 | C09031637 | 人工 | 乙供 | 9101106 | 普通工 | 工日 | 0.1449 | 80 | 0 | 0 | 计价
PGT10-25 | C09031637 | 人工 | 乙供 | 9101107 | 建筑技术工 | 工日 | 0.0621 | 111 | 0 | 0 | 计价
PGT10-25 | C09031637 | 材料 | 乙供 | C09010102 | 普通硅酸盐水泥 42.5 | t | 0.466 | 460.177 | 0 | 0 | 计价
PGT10-25 | C09031637 | 材料 | 乙供 | C10010101 | 中砂 | m³ | 0.49 | 81.97 | 0 | 0 | 计价
PGT10-25 | C09031637 | 材料 | 乙供 | C10020103 | 碎石 40 | m³ | 0.83 | 83.366 | 0 | 0 | 计价
PGT10-25 | C09031637 | 材料 | 乙供 | C21010101 | 水 | t | 0.4 | 6.261 | 0 | 0 | 计价
PGT10-25 | C09031637 | 机械 | 乙供 | J04-01-032 | 机动翻斗车 1t | 台班 | 0.08 | 206.962 | 0 | 0 | 计价
PGT10-25 | C09031637 | 机械 | 乙供 | J06-01-022 | 滚筒式混凝土搅拌机(电动式) 出料容量 400L | 台班 | 0.062 | 209.757 | 0 | 0 | 计价
PGT10-26 | C09031632 | 人工 | 乙供 | 9101106 | 普通工 | 工日 | 0.1449 | 80 | 0 | 0 | 计价
PGT10-26 | C09031632 | 人工 | 乙供 | 9101107 | 建筑技术工 | 工日 | 0.0621 | 111 | 0 | 0 | 计价
PGT10-26 | C09031632 | 材料 | 乙供 | C09010101 | 普通硅酸盐水泥 32.5 | t | 0.271 | 423.669 | 0 | 0 | 计价
PGT10-26 | C09031632 | 材料 | 乙供 | C10010101 | 中砂 | m³ | 0.56 | 81.97 | 0 | 0 | 计价
PGT10-26 | C09031632 | 材料 | 乙供 | C10020103 | 碎石 40 | m³ | 0.92 | 83.366 | 0 | 0 | 计价
PGT10-26 | C09031632 | 材料 | 乙供 | C21010101 | 水 | t | 0.4 | 6.261 | 0 | 0 | 计价
PGT10-26 | C09031632 | 机械 | 乙供 | J04-01-032 | 机动翻斗车 1t | 台班 | 0.08 | 206.962 | 0 | 0 | 计价
PGT10-26 | C09031632 | 机械 | 乙供 | J06-01-022 | 滚筒式混凝土搅拌机(电动式) 出料容量 400L | 台班 | 0.062 | 209.757 | 0 | 0 | 计价
PGT10-26 | C09031634 | 人工 | 乙供 | 9101106 | 普通工 | 工日 | 0.1449 | 80 | 0 | 0 | 计价
PGT10-26 | C09031634 | 人工 | 乙供 | 9101107 | 建筑技术工 | 工日 | 0.0621 | 111 | 0 | 0 | 计价
PGT10-26 | C09031634 | 材料 | 乙供 | C09010101 | 普通硅酸盐水泥 32.5 | t | 0.363 | 423.669 | 0 | 0 | 计价
PGT10-26 | C09031634 | 材料 | 乙供 | C10010101 | 中砂 | m³ | 0.51 | 81.97 | 0 | 0 | 计价
PGT10-26 | C09031634 | 材料 | 乙供 | C10020103 | 碎石 40 | m³ | 0.88 | 83.366 | 0 | 0 | 计价
PGT10-26 | C09031634 | 材料 | 乙供 | C21010101 | 水 | t | 0.4 | 6.261 | 0 | 0 | 计价
PGT10-26 | C09031634 | 机械 | 乙供 | J04-01-032 | 机动翻斗车 1t | 台班 | 0.08 | 206.962 | 0 | 0 | 计价
PGT10-26 | C09031634 | 机械 | 乙供 | J06-01-022 | 滚筒式混凝土搅拌机(电动式) 出料容量 400L | 台班 | 0.062 | 209.757 | 0 | 0 | 计价
PGT10-26 | C09031637 | 人工 | 乙供 | 9101106 | 普通工 | 工日 | 0.1449 | 80 | 0 | 0 | 计价
PGT10-26 | C09031637 | 人工 | 乙供 | 9101107 | 建筑技术工 | 工日 | 0.0621 | 111 | 0 | 0 | 计价
PGT10-26 | C09031637 | 材料 | 乙供 | C09010102 | 普通硅酸盐水泥 42.5 | t | 0.466 | 460.177 | 0 | 0 | 计价
PGT10-26 | C09031637 | 材料 | 乙供 | C10010101 | 中砂 | m³ | 0.49 | 81.97 | 0 | 0 | 计价
PGT10-26 | C09031637 | 材料 | 乙供 | C10020103 | 碎石 40 | m³ | 0.83 | 83.366 | 0 | 0 | 计价
PGT10-26 | C09031637 | 材料 | 乙供 | C21010101 | 水 | t | 0.4 | 6.261 | 0 | 0 | 计价
PGT10-26 | C09031637 | 机械 | 乙供 | J04-01-032 | 机动翻斗车 1t | 台班 | 0.08 | 206.962 | 0 | 0 | 计价
PGT10-26 | C09031637 | 机械 | 乙供 | J06-01-022 | 滚筒式混凝土搅拌机(电动式) 出料容量 400L | 台班 | 0.062 | 209.757 | 0 | 0 | 计价
PGT10-27 | C09031632 | 人工 | 乙供 | 9101106 | 普通工 | 工日 | 0.1449 | 80 | 0 | 0 | 计价
PGT10-27 | C09031632 | 人工 | 乙供 | 9101107 | 建筑技术工 | 工日 | 0.0621 | 111 | 0 | 0 | 计价
PGT10-27 | C09031632 | 材料 | 乙供 | C09010101 | 普通硅酸盐水泥 32.5 | t | 0.271 | 423.669 | 0 | 0 | 计价
PGT10-27 | C09031632 | 材料 | 乙供 | C10010101 | 中砂 | m³ | 0.56 | 81.97 | 0 | 0 | 计价
PGT10-27 | C09031632 | 材料 | 乙供 | C10020103 | 碎石 40 | m³ | 0.92 | 83.366 | 0 | 0 | 计价
PGT10-27 | C09031632 | 材料 | 乙供 | C21010101 | 水 | t | 0.4 | 6.261 | 0 | 0 | 计价
PGT10-27 | C09031632 | 机械 | 乙供 | J04-01-032 | 机动翻斗车 1t | 台班 | 0.08 | 206.962 | 0 | 0 | 计价
PGT10-27 | C09031632 | 机械 | 乙供 | J06-01-022 | 滚筒式混凝土搅拌机(电动式) 出料容量 400L | 台班 | 0.062 | 209.757 | 0 | 0 | 计价
PGT10-27 | C09031634 | 人工 | 乙供 | 9101106 | 普通工 | 工日 | 0.1449 | 80 | 0 | 0 | 计价
PGT10-27 | C09031634 | 人工 | 乙供 | 9101107 | 建筑技术工 | 工日 | 0.0621 | 111 | 0 | 0 | 计价
PGT10-27 | C09031634 | 材料 | 乙供 | C09010101 | 普通硅酸盐水泥 32.5 | t | 0.363 | 423.669 | 0 | 0 | 计价
PGT10-27 | C09031634 | 材料 | 乙供 | C10010101 | 中砂 | m³ | 0.51 | 81.97 | 0 | 0 | 计价
PGT10-27 | C09031634 | 材料 | 乙供 | C10020103 | 碎石 40 | m³ | 0.88 | 83.366 | 0 | 0 | 计价
PGT10-27 | C09031634 | 材料 | 乙供 | C21010101 | 水 | t | 0.4 | 6.261 | 0 | 0 | 计价
PGT10-27 | C09031634 | 机械 | 乙供 | J04-01-032 | 机动翻斗车 1t | 台班 | 0.08 | 206.962 | 0 | 0 | 计价
PGT10-27 | C09031634 | 机械 | 乙供 | J06-01-022 | 滚筒式混凝土搅拌机(电动式) 出料容量 400L | 台班 | 0.062 | 209.757 | 0 | 0 | 计价
PGT10-27 | C09031637 | 人工 | 乙供 | 9101106 | 普通工 | 工日 | 0.1449 | 80 | 0 | 0 | 计价
PGT10-27 | C09031637 | 人工 | 乙供 | 9101107 | 建筑技术工 | 工日 | 0.0621 | 111 | 0 | 0 | 计价
PGT10-27 | C09031637 | 材料 | 乙供 | C09010102 | 普通硅酸盐水泥 42.5 | t | 0.466 | 460.177 | 0 | 0 | 计价
PGT10-27 | C09031637 | 材料 | 乙供 | C10010101 | 中砂 | m³ | 0.49 | 81.97 | 0 | 0 | 计价
PGT10-27 | C09031637 | 材料 | 乙供 | C10020103 | 碎石 40 | m³ | 0.83 | 83.366 | 0 | 0 | 计价
PGT10-27 | C09031637 | 材料 | 乙供 | C21010101 | 水 | t | 0.4 | 6.261 | 0 | 0 | 计价
PGT10-27 | C09031637 | 机械 | 乙供 | J04-01-032 | 机动翻斗车 1t | 台班 | 0.08 | 206.962 | 0 | 0 | 计价
PGT10-27 | C09031637 | 机械 | 乙供 | J06-01-022 | 滚筒式混凝土搅拌机(电动式) 出料容量 400L | 台班 | 0.062 | 209.757 | 0 | 0 | 计价
PGT10-28 | C09031632 | 人工 | 乙供 | 9101106 | 普通工 | 工日 | 0.1449 | 80 | 0 | 0 | 计价
PGT10-28 | C09031632 | 人工 | 乙供 | 9101107 | 建筑技术工 | 工日 | 0.0621 | 111 | 0 | 0 | 计价
PGT10-28 | C09031632 | 材料 | 乙供 | C09010101 | 普通硅酸盐水泥 32.5 | t | 0.271 | 423.669 | 0 | 0 | 计价
PGT10-28 | C09031632 | 材料 | 乙供 | C10010101 | 中砂 | m³ | 0.56 | 81.97 | 0 | 0 | 计价
PGT10-28 | C09031632 | 材料 | 乙供 | C10020103 | 碎石 40 | m³ | 0.92 | 83.366 | 0 | 0 | 计价
PGT10-28 | C09031632 | 材料 | 乙供 | C21010101 | 水 | t | 0.4 | 6.261 | 0 | 0 | 计价
PGT10-28 | C09031632 | 机械 | 乙供 | J04-01-032 | 机动翻斗车 1t | 台班 | 0.08 | 206.962 | 0 | 0 | 计价
PGT10-28 | C09031632 | 机械 | 乙供 | J06-01-022 | 滚筒式混凝土搅拌机(电动式) 出料容量 400L | 台班 | 0.062 | 209.757 | 0 | 0 | 计价
PGT10-28 | C09031634 | 人工 | 乙供 | 9101106 | 普通工 | 工日 | 0.1449 | 80 | 0 | 0 | 计价
PGT10-28 | C09031634 | 人工 | 乙供 | 9101107 | 建筑技术工 | 工日 | 0.0621 | 111 | 0 | 0 | 计价
PGT10-28 | C09031634 | 材料 | 乙供 | C09010101 | 普通硅酸盐水泥 32.5 | t | 0.363 | 423.669 | 0 | 0 | 计价
PGT10-28 | C09031634 | 材料 | 乙供 | C10010101 | 中砂 | m³ | 0.51 | 81.97 | 0 | 0 | 计价
PGT10-28 | C09031634 | 材料 | 乙供 | C10020103 | 碎石 40 | m³ | 0.88 | 83.366 | 0 | 0 | 计价
PGT10-28 | C09031634 | 材料 | 乙供 | C21010101 | 水 | t | 0.4 | 6.261 | 0 | 0 | 计价
PGT10-28 | C09031634 | 机械 | 乙供 | J04-01-032 | 机动翻斗车 1t | 台班 | 0.08 | 206.962 | 0 | 0 | 计价
PGT10-28 | C09031634 | 机械 | 乙供 | J06-01-022 | 滚筒式混凝土搅拌机(电动式) 出料容量 400L | 台班 | 0.062 | 209.757 | 0 | 0 | 计价
PGT10-28 | C09031637 | 人工 | 乙供 | 9101106 | 普通工 | 工日 | 0.1449 | 80 | 0 | 0 | 计价
PGT10-28 | C09031637 | 人工 | 乙供 | 9101107 | 建筑技术工 | 工日 | 0.0621 | 111 | 0 | 0 | 计价
PGT10-28 | C09031637 | 材料 | 乙供 | C09010102 | 普通硅酸盐水泥 42.5 | t | 0.466 | 460.177 | 0 | 0 | 计价
PGT10-28 | C09031637 | 材料 | 乙供 | C10010101 | 中砂 | m³ | 0.49 | 81.97 | 0 | 0 | 计价
PGT10-28 | C09031637 | 材料 | 乙供 | C10020103 | 碎石 40 | m³ | 0.83 | 83.366 | 0 | 0 | 计价
PGT10-28 | C09031637 | 材料 | 乙供 | C21010101 | 水 | t | 0.4 | 6.261 | 0 | 0 | 计价
PGT10-28 | C09031637 | 机械 | 乙供 | J04-01-032 | 机动翻斗车 1t | 台班 | 0.08 | 206.962 | 0 | 0 | 计价
PGT10-28 | C09031637 | 机械 | 乙供 | J06-01-022 | 滚筒式混凝土搅拌机(电动式) 出料容量 400L | 台班 | 0.062 | 209.757 | 0 | 0 | 计价
PGT10-29 | C09020114 | 人工 | 乙供 | 9101106 | 普通工 | 工日 | 0.1769 | 80 | 0 | 0 | 计价
PGT10-29 | C09020114 | 人工 | 乙供 | 9101107 | 建筑技术工 | 工日 | 0.0442 | 111 | 0 | 0 | 计价
PGT10-29 | C09020114 | 材料 | 乙供 | C09010101 | 普通硅酸盐水泥 32.5 | t | 0.22 | 423.669 | 0 | 0 | 计价
PGT10-29 | C09020114 | 材料 | 乙供 | C10010101 | 中砂 | m³ | 1.15 | 81.97 | 0 | 0 | 计价
PGT10-29 | C09020114 | 材料 | 乙供 | C21010101 | 水 | t | 0.2 | 6.261 | 0 | 0 | 计价
PGT10-29 | C09020114 | 机械 | 乙供 | J06-01-027 | 灰浆搅拌机 拌筒容量 200L | 台班 | 0.137 | 157.886 | 0 | 0 | 计价
PGT10-29 | C09020304 | 人工 | 乙供 | 9101106 | 普通工 | 工日 | 0.1769 | 80 | 0 | 0 | 计价
PGT10-29 | C09020304 | 人工 | 乙供 | 9101107 | 建筑技术工 | 工日 | 0.0442 | 111 | 0 | 0 | 计价
PGT10-29 | C09020304 | 材料 | 乙供 | C09010101 | 普通硅酸盐水泥 32.5 | t | 0.49 | 423.669 | 0 | 0 | 计价
PGT10-29 | C09020304 | 材料 | 乙供 | C10010101 | 中砂 | m³ | 1.12 | 81.97 | 0 | 0 | 计价
PGT10-29 | C09020304 | 材料 | 乙供 | C21010101 | 水 | t | 0.3 | 6.261 | 0 | 0 | 计价
PGT10-29 | C09020304 | 机械 | 乙供 | J06-01-027 | 灰浆搅拌机 拌筒容量 200L | 台班 | 0.137 | 157.886 | 0 | 0 | 计价
PGT10-29 | C09020305 | 人工 | 乙供 | 9101106 | 普通工 | 工日 | 0.1769 | 80 | 0 | 0 | 计价
PGT10-29 | C09020305 | 人工 | 乙供 | 9101107 | 建筑技术工 | 工日 | 0.0442 | 111 | 0 | 0 | 计价
PGT10-29 | C09020305 | 材料 | 乙供 | C09010101 | 普通硅酸盐水泥 32.5 | t | 0.408 | 423.669 | 0 | 0 | 计价
PGT10-29 | C09020305 | 材料 | 乙供 | C10010101 | 中砂 | m³ | 1.31 | 81.97 | 0 | 0 | 计价
PGT10-29 | C09020305 | 材料 | 乙供 | C21010101 | 水 | t | 0.3 | 6.261 | 0 | 0 | 计价
PGT10-29 | C09020305 | 机械 | 乙供 | J06-01-027 | 灰浆搅拌机 拌筒容量 200L | 台班 | 0.137 | 157.886 | 0 | 0 | 计价
PGT10-30 | C09031612 | 人工 | 乙供 | 9101106 | 普通工 | 工日 | 0.1449 | 80 | 0 | 0 | 计价
PGT10-30 | C09031612 | 人工 | 乙供 | 9101107 | 建筑技术工 | 工日 | 0.0621 | 111 | 0 | 0 | 计价
PGT10-30 | C09031612 | 材料 | 乙供 | C09010101 | 普通硅酸盐水泥 32.5 | t | 0.343 | 423.669 | 0 | 0 | 计价
PGT10-30 | C09031612 | 材料 | 乙供 | C10010101 | 中砂 | m³ | 0.54 | 81.97 | 0 | 0 | 计价
PGT10-30 | C09031612 | 材料 | 乙供 | C10020102 | 碎石 20 | m³ | 0.87 | 87.122 | 0 | 0 | 计价
PGT10-30 | C09031612 | 材料 | 乙供 | C21010101 | 水 | t | 0.4 | 6.261 | 0 | 0 | 计价
PGT10-30 | C09031612 | 机械 | 乙供 | J04-01-032 | 机动翻斗车 1t | 台班 | 0.08 | 206.962 | 0 | 0 | 计价
PGT10-30 | C09031612 | 机械 | 乙供 | J06-01-022 | 滚筒式混凝土搅拌机(电动式) 出料容量 400L | 台班 | 0.062 | 209.757 | 0 | 0 | 计价
PGT10-30 | C09031632 | 人工 | 乙供 | 9101106 | 普通工 | 工日 | 0.1449 | 80 | 0 | 0 | 计价
PGT10-30 | C09031632 | 人工 | 乙供 | 9101107 | 建筑技术工 | 工日 | 0.0621 | 111 | 0 | 0 | 计价
PGT10-30 | C09031632 | 材料 | 乙供 | C09010101 | 普通硅酸盐水泥 32.5 | t | 0.271 | 423.669 | 0 | 0 | 计价
PGT10-30 | C09031632 | 材料 | 乙供 | C10010101 | 中砂 | m³ | 0.56 | 81.97 | 0 | 0 | 计价
PGT10-30 | C09031632 | 材料 | 乙供 | C10020103 | 碎石 40 | m³ | 0.92 | 83.366 | 0 | 0 | 计价
PGT10-30 | C09031632 | 材料 | 乙供 | C21010101 | 水 | t | 0.4 | 6.261 | 0 | 0 | 计价
PGT10-30 | C09031632 | 机械 | 乙供 | J04-01-032 | 机动翻斗车 1t | 台班 | 0.08 | 206.962 | 0 | 0 | 计价
PGT10-30 | C09031632 | 机械 | 乙供 | J06-01-022 | 滚筒式混凝土搅拌机(电动式) 出料容量 400L | 台班 | 0.062 | 209.757 | 0 | 0 | 计价
PGT10-30 | C09031634 | 人工 | 乙供 | 9101106 | 普通工 | 工日 | 0.1449 | 80 | 0 | 0 | 计价
PGT10-30 | C09031634 | 人工 | 乙供 | 9101107 | 建筑技术工 | 工日 | 0.0621 | 111 | 0 | 0 | 计价
PGT10-30 | C09031634 | 材料 | 乙供 | C09010101 | 普通硅酸盐水泥 32.5 | t | 0.363 | 423.669 | 0 | 0 | 计价
PGT10-30 | C09031634 | 材料 | 乙供 | C10010101 | 中砂 | m³ | 0.51 | 81.97 | 0 | 0 | 计价
PGT10-30 | C09031634 | 材料 | 乙供 | C10020103 | 碎石 40 | m³ | 0.88 | 83.366 | 0 | 0 | 计价
PGT10-30 | C09031634 | 材料 | 乙供 | C21010101 | 水 | t | 0.4 | 6.261 | 0 | 0 | 计价
PGT10-30 | C09031634 | 机械 | 乙供 | J04-01-032 | 机动翻斗车 1t | 台班 | 0.08 | 206.962 | 0 | 0 | 计价
PGT10-30 | C09031634 | 机械 | 乙供 | J06-01-022 | 滚筒式混凝土搅拌机(电动式) 出料容量 400L | 台班 | 0.062 | 209.757 | 0 | 0 | 计价
PGT10-31 | C09020114 | 人工 | 乙供 | 9101106 | 普通工 | 工日 | 0.1769 | 80 | 0 | 0 | 计价
PGT10-31 | C09020114 | 人工 | 乙供 | 9101107 | 建筑技术工 | 工日 | 0.0442 | 111 | 0 | 0 | 计价
PGT10-31 | C09020114 | 材料 | 乙供 | C09010101 | 普通硅酸盐水泥 32.5 | t | 0.22 | 423.669 | 0 | 0 | 计价
PGT10-31 | C09020114 | 材料 | 乙供 | C10010101 | 中砂 | m³ | 1.15 | 81.97 | 0 | 0 | 计价
PGT10-31 | C09020114 | 材料 | 乙供 | C21010101 | 水 | t | 0.2 | 6.261 | 0 | 0 | 计价
PGT10-31 | C09020114 | 机械 | 乙供 | J06-01-027 | 灰浆搅拌机 拌筒容量 200L | 台班 | 0.137 | 157.886 | 0 | 0 | 计价
PGT10-31 | C09031602 | 人工 | 乙供 | 9101106 | 普通工 | 工日 | 0.1449 | 80 | 0 | 0 | 计价
PGT10-31 | C09031602 | 人工 | 乙供 | 9101107 | 建筑技术工 | 工日 | 0.0621 | 111 | 0 | 0 | 计价
PGT10-31 | C09031602 | 材料 | 乙供 | C09010101 | 普通硅酸盐水泥 32.5 | t | 0.465 | 423.669 | 0 | 0 | 计价
PGT10-31 | C09031602 | 材料 | 乙供 | C10010101 | 中砂 | m³ | 0.47 | 81.97 | 0 | 0 | 计价
PGT10-31 | C09031602 | 材料 | 乙供 | C10020101 | 碎石 10 | m³ | 0.85 | 93.209 | 0 | 0 | 计价
PGT10-31 | C09031602 | 材料 | 乙供 | C21010101 | 水 | t | 0.4 | 6.261 | 0 | 0 | 计价
PGT10-31 | C09031602 | 机械 | 乙供 | J04-01-032 | 机动翻斗车 1t | 台班 | 0.08 | 206.962 | 0 | 0 | 计价
PGT10-31 | C09031602 | 机械 | 乙供 | J06-01-022 | 滚筒式混凝土搅拌机(电动式) 出料容量 400L | 台班 | 0.062 | 209.757 | 0 | 0 | 计价
PGT10-31 | C09031603 | 人工 | 乙供 | 9101106 | 普通工 | 工日 | 0.1449 | 80 | 0 | 0 | 计价
PGT10-31 | C09031603 | 人工 | 乙供 | 9101107 | 建筑技术工 | 工日 | 0.0621 | 111 | 0 | 0 | 计价
PGT10-31 | C09031603 | 材料 | 乙供 | C09010102 | 普通硅酸盐水泥 42.5 | t | 0.411 | 460.177 | 0 | 0 | 计价
PGT10-31 | C09031603 | 材料 | 乙供 | C10010101 | 中砂 | m³ | 0.46 | 81.97 | 0 | 0 | 计价
PGT10-31 | C09031603 | 材料 | 乙供 | C10020101 | 碎石 10 | m³ | 0.86 | 93.209 | 0 | 0 | 计价
PGT10-31 | C09031603 | 材料 | 乙供 | C21010101 | 水 | t | 0.4 | 6.261 | 0 | 0 | 计价
PGT10-31 | C09031603 | 机械 | 乙供 | J04-01-032 | 机动翻斗车 1t | 台班 | 0.08 | 206.962 | 0 | 0 | 计价
PGT10-31 | C09031603 | 机械 | 乙供 | J06-01-022 | 滚筒式混凝土搅拌机(电动式) 出料容量 400L | 台班 | 0.062 | 209.757 | 0 | 0 | 计价
PGT10-31 | C09031612 | 人工 | 乙供 | 9101106 | 普通工 | 工日 | 0.1449 | 80 | 0 | 0 | 计价
PGT10-31 | C09031612 | 人工 | 乙供 | 9101107 | 建筑技术工 | 工日 | 0.0621 | 111 | 0 | 0 | 计价
PGT10-31 | C09031612 | 材料 | 乙供 | C09010101 | 普通硅酸盐水泥 32.5 | t | 0.343 | 423.669 | 0 | 0 | 计价
PGT10-31 | C09031612 | 材料 | 乙供 | C10010101 | 中砂 | m³ | 0.54 | 81.97 | 0 | 0 | 计价
PGT10-31 | C09031612 | 材料 | 乙供 | C10020102 | 碎石 20 | m³ | 0.87 | 87.122 | 0 | 0 | 计价
PGT10-31 | C09031612 | 材料 | 乙供 | C21010101 | 水 | t | 0.4 | 6.261 | 0 | 0 | 计价
PGT10-31 | C09031612 | 机械 | 乙供 | J04-01-032 | 机动翻斗车 1t | 台班 | 0.08 | 206.962 | 0 | 0 | 计价
PGT10-31 | C09031612 | 机械 | 乙供 | J06-01-022 | 滚筒式混凝土搅拌机(电动式) 出料容量 400L | 台班 | 0.062 | 209.757 | 0 | 0 | 计价
PGT10-31 | C09031632 | 人工 | 乙供 | 9101106 | 普通工 | 工日 | 0.1449 | 80 | 0 | 0 | 计价
PGT10-31 | C09031632 | 人工 | 乙供 | 9101107 | 建筑技术工 | 工日 | 0.0621 | 111 | 0 | 0 | 计价
PGT10-31 | C09031632 | 材料 | 乙供 | C09010101 | 普通硅酸盐水泥 32.5 | t | 0.271 | 423.669 | 0 | 0 | 计价
PGT10-31 | C09031632 | 材料 | 乙供 | C10010101 | 中砂 | m³ | 0.56 | 81.97 | 0 | 0 | 计价
PGT10-31 | C09031632 | 材料 | 乙供 | C10020103 | 碎石 40 | m³ | 0.92 | 83.366 | 0 | 0 | 计价
PGT10-31 | C09031632 | 材料 | 乙供 | C21010101 | 水 | t | 0.4 | 6.261 | 0 | 0 | 计价
PGT10-31 | C09031632 | 机械 | 乙供 | J04-01-032 | 机动翻斗车 1t | 台班 | 0.08 | 206.962 | 0 | 0 | 计价
PGT10-31 | C09031632 | 机械 | 乙供 | J06-01-022 | 滚筒式混凝土搅拌机(电动式) 出料容量 400L | 台班 | 0.062 | 209.757 | 0 | 0 | 计价
PGT10-31 | C22050102 | 人工 | 乙供 | 9101106 | 普通工 | 工日 | 0.1923 | 80 | 0 | 0 | 计价
PGT10-31 | C22050102 | 人工 | 乙供 | 9101107 | 建筑技术工 | 工日 | 0.0824 | 111 | 0 | 0 | 计价
PGT10-31 | C22050102 | 材料 | 乙供 | C09010101 | 普通硅酸盐水泥 32.5 | t | 0.0003 | 423.669 | 0 | 0 | 计价
PGT10-31 | C22050102 | 材料 | 乙供 | C10010401 | 粗砂 | m³ | 0.074 | 81.532 | 0 | 0 | 计价
PGT10-31 | C22050102 | 材料 | 乙供 | C10020103 | 碎石 40 | m³ | 0.033 | 83.366 | 0 | 0 | 计价
PGT10-31 | C22050102 | 材料 | 乙供 | C10040103 | 石灰膏 | m³ | 0.002 | 175 | 0 | 0 | 计价
PGT10-31 | C22050102 | 材料 | 乙供 | C10070101 | 标准砖 240×115×53 | 千块 | 0.045 | 409.05 | 0 | 0 | 计价
PGT10-31 | C22050102 | 材料 | 乙供 | C21010101 | 水 | t | 0.08 | 6.261 | 0 | 0 | 计价
PGT10-31 | C22050102 | 机械 | 乙供 | J01-01-053 | 电动夯实机 夯击能量 250N·m | 台班 | 0.002 | 29.153 | 0 | 0 | 计价
PGT10-32 | C09031602 | 人工 | 乙供 | 9101106 | 普通工 | 工日 | 0.1449 | 80 | 0 | 0 | 计价
PGT10-32 | C09031602 | 人工 | 乙供 | 9101107 | 建筑技术工 | 工日 | 0.0621 | 111 | 0 | 0 | 计价
PGT10-32 | C09031602 | 材料 | 乙供 | C09010101 | 普通硅酸盐水泥 32.5 | t | 0.465 | 423.669 | 0 | 0 | 计价
PGT10-32 | C09031602 | 材料 | 乙供 | C10010101 | 中砂 | m³ | 0.47 | 81.97 | 0 | 0 | 计价
PGT10-32 | C09031602 | 材料 | 乙供 | C10020101 | 碎石 10 | m³ | 0.85 | 93.209 | 0 | 0 | 计价
PGT10-32 | C09031602 | 材料 | 乙供 | C21010101 | 水 | t | 0.4 | 6.261 | 0 | 0 | 计价
PGT10-32 | C09031602 | 机械 | 乙供 | J04-01-032 | 机动翻斗车 1t | 台班 | 0.08 | 206.962 | 0 | 0 | 计价
PGT10-32 | C09031602 | 机械 | 乙供 | J06-01-022 | 滚筒式混凝土搅拌机(电动式) 出料容量 400L | 台班 | 0.062 | 209.757 | 0 | 0 | 计价
PGT10-32 | C09031603 | 人工 | 乙供 | 9101106 | 普通工 | 工日 | 0.1449 | 80 | 0 | 0 | 计价
PGT10-32 | C09031603 | 人工 | 乙供 | 9101107 | 建筑技术工 | 工日 | 0.0621 | 111 | 0 | 0 | 计价
PGT10-32 | C09031603 | 材料 | 乙供 | C09010102 | 普通硅酸盐水泥 42.5 | t | 0.411 | 460.177 | 0 | 0 | 计价
PGT10-32 | C09031603 | 材料 | 乙供 | C10010101 | 中砂 | m³ | 0.46 | 81.97 | 0 | 0 | 计价
PGT10-32 | C09031603 | 材料 | 乙供 | C10020101 | 碎石 10 | m³ | 0.86 | 93.209 | 0 | 0 | 计价
PGT10-32 | C09031603 | 材料 | 乙供 | C21010101 | 水 | t | 0.4 | 6.261 | 0 | 0 | 计价
PGT10-32 | C09031603 | 机械 | 乙供 | J04-01-032 | 机动翻斗车 1t | 台班 | 0.08 | 206.962 | 0 | 0 | 计价
PGT10-32 | C09031603 | 机械 | 乙供 | J06-01-022 | 滚筒式混凝土搅拌机(电动式) 出料容量 400L | 台班 | 0.062 | 209.757 | 0 | 0 | 计价
PGT10-32 | C09031632 | 人工 | 乙供 | 9101106 | 普通工 | 工日 | 0.1449 | 80 | 0 | 0 | 计价
PGT10-32 | C09031632 | 人工 | 乙供 | 9101107 | 建筑技术工 | 工日 | 0.0621 | 111 | 0 | 0 | 计价
PGT10-32 | C09031632 | 材料 | 乙供 | C09010101 | 普通硅酸盐水泥 32.5 | t | 0.271 | 423.669 | 0 | 0 | 计价
PGT10-32 | C09031632 | 材料 | 乙供 | C10010101 | 中砂 | m³ | 0.56 | 81.97 | 0 | 0 | 计价
PGT10-32 | C09031632 | 材料 | 乙供 | C10020103 | 碎石 40 | m³ | 0.92 | 83.366 | 0 | 0 | 计价
PGT10-32 | C09031632 | 材料 | 乙供 | C21010101 | 水 | t | 0.4 | 6.261 | 0 | 0 | 计价
PGT10-32 | C09031632 | 机械 | 乙供 | J04-01-032 | 机动翻斗车 1t | 台班 | 0.08 | 206.962 | 0 | 0 | 计价
PGT10-32 | C09031632 | 机械 | 乙供 | J06-01-022 | 滚筒式混凝土搅拌机(电动式) 出料容量 400L | 台班 | 0.062 | 209.757 | 0 | 0 | 计价
PGT10-32 | C09031633 | 人工 | 乙供 | 9101106 | 普通工 | 工日 | 0.1449 | 80 | 0 | 0 | 计价
PGT10-32 | C09031633 | 人工 | 乙供 | 9101107 | 建筑技术工 | 工日 | 0.0621 | 111 | 0 | 0 | 计价
PGT10-32 | C09031633 | 材料 | 乙供 | C09010101 | 普通硅酸盐水泥 32.5 | t | 0.322 | 423.669 | 0 | 0 | 计价
PGT10-32 | C09031633 | 材料 | 乙供 | C10010101 | 中砂 | m³ | 0.52 | 81.97 | 0 | 0 | 计价
PGT10-32 | C09031633 | 材料 | 乙供 | C10020103 | 碎石 40 | m³ | 0.9 | 83.366 | 0 | 0 | 计价
PGT10-32 | C09031633 | 材料 | 乙供 | C21010101 | 水 | t | 0.4 | 6.261 | 0 | 0 | 计价
PGT10-32 | C09031633 | 机械 | 乙供 | J04-01-032 | 机动翻斗车 1t | 台班 | 0.08 | 206.962 | 0 | 0 | 计价
PGT10-32 | C09031633 | 机械 | 乙供 | J06-01-022 | 滚筒式混凝土搅拌机(电动式) 出料容量 400L | 台班 | 0.062 | 209.757 | 0 | 0 | 计价
PGT10-32 | C10080201 | 人工 | 乙供 | 9101106 | 普通工 | 工日 | 0.1822 | 80 | 0 | 0 | 计价
PGT10-32 | C10080201 | 人工 | 乙供 | 9101107 | 建筑技术工 | 工日 | 0.0456 | 111 | 0 | 0 | 计价
PGT10-32 | C10080201 | 材料 | 乙供 | C10050201 | 滑石粉 | kg | 255 | 0.708 | 0 | 0 | 计价
PGT10-32 | C10080201 | 材料 | 乙供 | C10080102 | 石油沥青 30号 | kg | 1058 | 4.051 | 0 | 0 | 计价
PGT10-32 | C10080201 | 机械 | 乙供 | J06-01-027 | 灰浆搅拌机 拌筒容量 200L | 台班 | 0.137 | 157.886 | 0 | 0 | 计价
PGT10-32 | C22050102 | 人工 | 乙供 | 9101106 | 普通工 | 工日 | 0.1923 | 80 | 0 | 0 | 计价
PGT10-32 | C22050102 | 人工 | 乙供 | 9101107 | 建筑技术工 | 工日 | 0.0824 | 111 | 0 | 0 | 计价
PGT10-32 | C22050102 | 材料 | 乙供 | C09010101 | 普通硅酸盐水泥 32.5 | t | 0.0003 | 423.669 | 0 | 0 | 计价
PGT10-32 | C22050102 | 材料 | 乙供 | C10010401 | 粗砂 | m³ | 0.074 | 81.532 | 0 | 0 | 计价
PGT10-32 | C22050102 | 材料 | 乙供 | C10020103 | 碎石 40 | m³ | 0.033 | 83.366 | 0 | 0 | 计价
PGT10-32 | C22050102 | 材料 | 乙供 | C10040103 | 石灰膏 | m³ | 0.002 | 175 | 0 | 0 | 计价
PGT10-32 | C22050102 | 材料 | 乙供 | C10070101 | 标准砖 240×115×53 | 千块 | 0.045 | 409.05 | 0 | 0 | 计价
PGT10-32 | C22050102 | 材料 | 乙供 | C21010101 | 水 | t | 0.08 | 6.261 | 0 | 0 | 计价
PGT10-32 | C22050102 | 机械 | 乙供 | J01-01-053 | 电动夯实机 夯击能量 250N·m | 台班 | 0.002 | 29.153 | 0 | 0 | 计价
PGT10-33 | C09031602 | 人工 | 乙供 | 9101106 | 普通工 | 工日 | 0.1449 | 80 | 0 | 0 | 计价
PGT10-33 | C09031602 | 人工 | 乙供 | 9101107 | 建筑技术工 | 工日 | 0.0621 | 111 | 0 | 0 | 计价
PGT10-33 | C09031602 | 材料 | 乙供 | C09010101 | 普通硅酸盐水泥 32.5 | t | 0.465 | 423.669 | 0 | 0 | 计价
PGT10-33 | C09031602 | 材料 | 乙供 | C10010101 | 中砂 | m³ | 0.47 | 81.97 | 0 | 0 | 计价
PGT10-33 | C09031602 | 材料 | 乙供 | C10020101 | 碎石 10 | m³ | 0.85 | 93.209 | 0 | 0 | 计价
PGT10-33 | C09031602 | 材料 | 乙供 | C21010101 | 水 | t | 0.4 | 6.261 | 0 | 0 | 计价
PGT10-33 | C09031602 | 机械 | 乙供 | J04-01-032 | 机动翻斗车 1t | 台班 | 0.08 | 206.962 | 0 | 0 | 计价
PGT10-33 | C09031602 | 机械 | 乙供 | J06-01-022 | 滚筒式混凝土搅拌机(电动式) 出料容量 400L | 台班 | 0.062 | 209.757 | 0 | 0 | 计价
PGT10-33 | C09031603 | 人工 | 乙供 | 9101106 | 普通工 | 工日 | 0.1449 | 80 | 0 | 0 | 计价
PGT10-33 | C09031603 | 人工 | 乙供 | 9101107 | 建筑技术工 | 工日 | 0.0621 | 111 | 0 | 0 | 计价
PGT10-33 | C09031603 | 材料 | 乙供 | C09010102 | 普通硅酸盐水泥 42.5 | t | 0.411 | 460.177 | 0 | 0 | 计价
PGT10-33 | C09031603 | 材料 | 乙供 | C10010101 | 中砂 | m³ | 0.46 | 81.97 | 0 | 0 | 计价
PGT10-33 | C09031603 | 材料 | 乙供 | C10020101 | 碎石 10 | m³ | 0.86 | 93.209 | 0 | 0 | 计价
PGT10-33 | C09031603 | 材料 | 乙供 | C21010101 | 水 | t | 0.4 | 6.261 | 0 | 0 | 计价
PGT10-33 | C09031603 | 机械 | 乙供 | J04-01-032 | 机动翻斗车 1t | 台班 | 0.08 | 206.962 | 0 | 0 | 计价
PGT10-33 | C09031603 | 机械 | 乙供 | J06-01-022 | 滚筒式混凝土搅拌机(电动式) 出料容量 400L | 台班 | 0.062 | 209.757 | 0 | 0 | 计价
PGT10-33 | C09031632 | 人工 | 乙供 | 9101106 | 普通工 | 工日 | 0.1449 | 80 | 0 | 0 | 计价
PGT10-33 | C09031632 | 人工 | 乙供 | 9101107 | 建筑技术工 | 工日 | 0.0621 | 111 | 0 | 0 | 计价
PGT10-33 | C09031632 | 材料 | 乙供 | C09010101 | 普通硅酸盐水泥 32.5 | t | 0.271 | 423.669 | 0 | 0 | 计价
PGT10-33 | C09031632 | 材料 | 乙供 | C10010101 | 中砂 | m³ | 0.56 | 81.97 | 0 | 0 | 计价
PGT10-33 | C09031632 | 材料 | 乙供 | C10020103 | 碎石 40 | m³ | 0.92 | 83.366 | 0 | 0 | 计价
PGT10-33 | C09031632 | 材料 | 乙供 | C21010101 | 水 | t | 0.4 | 6.261 | 0 | 0 | 计价
PGT10-33 | C09031632 | 机械 | 乙供 | J04-01-032 | 机动翻斗车 1t | 台班 | 0.08 | 206.962 | 0 | 0 | 计价
PGT10-33 | C09031632 | 机械 | 乙供 | J06-01-022 | 滚筒式混凝土搅拌机(电动式) 出料容量 400L | 台班 | 0.062 | 209.757 | 0 | 0 | 计价
PGT10-33 | C09031633 | 人工 | 乙供 | 9101106 | 普通工 | 工日 | 0.1449 | 80 | 0 | 0 | 计价
PGT10-33 | C09031633 | 人工 | 乙供 | 9101107 | 建筑技术工 | 工日 | 0.0621 | 111 | 0 | 0 | 计价
PGT10-33 | C09031633 | 材料 | 乙供 | C09010101 | 普通硅酸盐水泥 32.5 | t | 0.322 | 423.669 | 0 | 0 | 计价
PGT10-33 | C09031633 | 材料 | 乙供 | C10010101 | 中砂 | m³ | 0.52 | 81.97 | 0 | 0 | 计价
PGT10-33 | C09031633 | 材料 | 乙供 | C10020103 | 碎石 40 | m³ | 0.9 | 83.366 | 0 | 0 | 计价
PGT10-33 | C09031633 | 材料 | 乙供 | C21010101 | 水 | t | 0.4 | 6.261 | 0 | 0 | 计价
PGT10-33 | C09031633 | 机械 | 乙供 | J04-01-032 | 机动翻斗车 1t | 台班 | 0.08 | 206.962 | 0 | 0 | 计价
PGT10-33 | C09031633 | 机械 | 乙供 | J06-01-022 | 滚筒式混凝土搅拌机(电动式) 出料容量 400L | 台班 | 0.062 | 209.757 | 0 | 0 | 计价
PGT10-33 | C10080201 | 人工 | 乙供 | 9101106 | 普通工 | 工日 | 0.1822 | 80 | 0 | 0 | 计价
PGT10-33 | C10080201 | 人工 | 乙供 | 9101107 | 建筑技术工 | 工日 | 0.0456 | 111 | 0 | 0 | 计价
PGT10-33 | C10080201 | 材料 | 乙供 | C10050201 | 滑石粉 | kg | 255 | 0.708 | 0 | 0 | 计价
PGT10-33 | C10080201 | 材料 | 乙供 | C10080102 | 石油沥青 30号 | kg | 1058 | 4.051 | 0 | 0 | 计价
PGT10-33 | C10080201 | 机械 | 乙供 | J06-01-027 | 灰浆搅拌机 拌筒容量 200L | 台班 | 0.137 | 157.886 | 0 | 0 | 计价
PGT10-33 | C22050102 | 人工 | 乙供 | 9101106 | 普通工 | 工日 | 0.1923 | 80 | 0 | 0 | 计价
PGT10-33 | C22050102 | 人工 | 乙供 | 9101107 | 建筑技术工 | 工日 | 0.0824 | 111 | 0 | 0 | 计价
PGT10-33 | C22050102 | 材料 | 乙供 | C09010101 | 普通硅酸盐水泥 32.5 | t | 0.0003 | 423.669 | 0 | 0 | 计价
PGT10-33 | C22050102 | 材料 | 乙供 | C10010401 | 粗砂 | m³ | 0.074 | 81.532 | 0 | 0 | 计价
PGT10-33 | C22050102 | 材料 | 乙供 | C10020103 | 碎石 40 | m³ | 0.033 | 83.366 | 0 | 0 | 计价
PGT10-33 | C22050102 | 材料 | 乙供 | C10040103 | 石灰膏 | m³ | 0.002 | 175 | 0 | 0 | 计价
PGT10-33 | C22050102 | 材料 | 乙供 | C10070101 | 标准砖 240×115×53 | 千块 | 0.045 | 409.05 | 0 | 0 | 计价
PGT10-33 | C22050102 | 材料 | 乙供 | C21010101 | 水 | t | 0.08 | 6.261 | 0 | 0 | 计价
PGT10-33 | C22050102 | 机械 | 乙供 | J01-01-053 | 电动夯实机 夯击能量 250N·m | 台班 | 0.002 | 29.153 | 0 | 0 | 计价
PGT10-34 | C09031632 | 人工 | 乙供 | 9101106 | 普通工 | 工日 | 0.1449 | 80 | 0 | 0 | 计价
PGT10-34 | C09031632 | 人工 | 乙供 | 9101107 | 建筑技术工 | 工日 | 0.0621 | 111 | 0 | 0 | 计价
PGT10-34 | C09031632 | 材料 | 乙供 | C09010101 | 普通硅酸盐水泥 32.5 | t | 0.271 | 423.669 | 0 | 0 | 计价
PGT10-34 | C09031632 | 材料 | 乙供 | C10010101 | 中砂 | m³ | 0.56 | 81.97 | 0 | 0 | 计价
PGT10-34 | C09031632 | 材料 | 乙供 | C10020103 | 碎石 40 | m³ | 0.92 | 83.366 | 0 | 0 | 计价
PGT10-34 | C09031632 | 材料 | 乙供 | C21010101 | 水 | t | 0.4 | 6.261 | 0 | 0 | 计价
PGT10-34 | C09031632 | 机械 | 乙供 | J04-01-032 | 机动翻斗车 1t | 台班 | 0.08 | 206.962 | 0 | 0 | 计价
PGT10-34 | C09031632 | 机械 | 乙供 | J06-01-022 | 滚筒式混凝土搅拌机(电动式) 出料容量 400L | 台班 | 0.062 | 209.757 | 0 | 0 | 计价
PGT10-34 | C09031633 | 人工 | 乙供 | 9101106 | 普通工 | 工日 | 0.1449 | 80 | 0 | 0 | 计价
PGT10-34 | C09031633 | 人工 | 乙供 | 9101107 | 建筑技术工 | 工日 | 0.0621 | 111 | 0 | 0 | 计价
PGT10-34 | C09031633 | 材料 | 乙供 | C09010101 | 普通硅酸盐水泥 32.5 | t | 0.322 | 423.669 | 0 | 0 | 计价
PGT10-34 | C09031633 | 材料 | 乙供 | C10010101 | 中砂 | m³ | 0.52 | 81.97 | 0 | 0 | 计价
PGT10-34 | C09031633 | 材料 | 乙供 | C10020103 | 碎石 40 | m³ | 0.9 | 83.366 | 0 | 0 | 计价
PGT10-34 | C09031633 | 材料 | 乙供 | C21010101 | 水 | t | 0.4 | 6.261 | 0 | 0 | 计价
PGT10-34 | C09031633 | 机械 | 乙供 | J04-01-032 | 机动翻斗车 1t | 台班 | 0.08 | 206.962 | 0 | 0 | 计价
PGT10-34 | C09031633 | 机械 | 乙供 | J06-01-022 | 滚筒式混凝土搅拌机(电动式) 出料容量 400L | 台班 | 0.062 | 209.757 | 0 | 0 | 计价
PGT10-35 | C09020303 | 人工 | 乙供 | 9101106 | 普通工 | 工日 | 0.1769 | 80 | 0 | 0 | 计价
PGT10-35 | C09020303 | 人工 | 乙供 | 9101107 | 建筑技术工 | 工日 | 0.0442 | 111 | 0 | 0 | 计价
PGT10-35 | C09020303 | 材料 | 乙供 | C09010101 | 普通硅酸盐水泥 32.5 | t | 0.557 | 423.669 | 0 | 0 | 计价
PGT10-35 | C09020303 | 材料 | 乙供 | C10010101 | 中砂 | m³ | 1.05 | 81.97 | 0 | 0 | 计价
PGT10-35 | C09020303 | 材料 | 乙供 | C21010101 | 水 | t | 0.3 | 6.261 | 0 | 0 | 计价
PGT10-35 | C09020303 | 机械 | 乙供 | J06-01-027 | 灰浆搅拌机 拌筒容量 200L | 台班 | 0.137 | 157.886 | 0 | 0 | 计价
PGT10-35 | C09031602 | 人工 | 乙供 | 9101106 | 普通工 | 工日 | 0.1449 | 80 | 0 | 0 | 计价
PGT10-35 | C09031602 | 人工 | 乙供 | 9101107 | 建筑技术工 | 工日 | 0.0621 | 111 | 0 | 0 | 计价
PGT10-35 | C09031602 | 材料 | 乙供 | C09010101 | 普通硅酸盐水泥 32.5 | t | 0.465 | 423.669 | 0 | 0 | 计价
PGT10-35 | C09031602 | 材料 | 乙供 | C10010101 | 中砂 | m³ | 0.47 | 81.97 | 0 | 0 | 计价
PGT10-35 | C09031602 | 材料 | 乙供 | C10020101 | 碎石 10 | m³ | 0.85 | 93.209 | 0 | 0 | 计价
PGT10-35 | C09031602 | 材料 | 乙供 | C21010101 | 水 | t | 0.4 | 6.261 | 0 | 0 | 计价
PGT10-35 | C09031602 | 机械 | 乙供 | J04-01-032 | 机动翻斗车 1t | 台班 | 0.08 | 206.962 | 0 | 0 | 计价
PGT10-35 | C09031602 | 机械 | 乙供 | J06-01-022 | 滚筒式混凝土搅拌机(电动式) 出料容量 400L | 台班 | 0.062 | 209.757 | 0 | 0 | 计价
PGT10-35 | C09031603 | 人工 | 乙供 | 9101106 | 普通工 | 工日 | 0.1449 | 80 | 0 | 0 | 计价
PGT10-35 | C09031603 | 人工 | 乙供 | 9101107 | 建筑技术工 | 工日 | 0.0621 | 111 | 0 | 0 | 计价
PGT10-35 | C09031603 | 材料 | 乙供 | C09010102 | 普通硅酸盐水泥 42.5 | t | 0.411 | 460.177 | 0 | 0 | 计价
PGT10-35 | C09031603 | 材料 | 乙供 | C10010101 | 中砂 | m³ | 0.46 | 81.97 | 0 | 0 | 计价
PGT10-35 | C09031603 | 材料 | 乙供 | C10020101 | 碎石 10 | m³ | 0.86 | 93.209 | 0 | 0 | 计价
PGT10-35 | C09031603 | 材料 | 乙供 | C21010101 | 水 | t | 0.4 | 6.261 | 0 | 0 | 计价
PGT10-35 | C09031603 | 机械 | 乙供 | J04-01-032 | 机动翻斗车 1t | 台班 | 0.08 | 206.962 | 0 | 0 | 计价
PGT10-35 | C09031603 | 机械 | 乙供 | J06-01-022 | 滚筒式混凝土搅拌机(电动式) 出料容量 400L | 台班 | 0.062 | 209.757 | 0 | 0 | 计价
PGT10-35 | C22050102 | 人工 | 乙供 | 9101106 | 普通工 | 工日 | 0.1923 | 80 | 0 | 0 | 计价
PGT10-35 | C22050102 | 人工 | 乙供 | 9101107 | 建筑技术工 | 工日 | 0.0824 | 111 | 0 | 0 | 计价
PGT10-35 | C22050102 | 材料 | 乙供 | C09010101 | 普通硅酸盐水泥 32.5 | t | 0.0003 | 423.669 | 0 | 0 | 计价
PGT10-35 | C22050102 | 材料 | 乙供 | C10010401 | 粗砂 | m³ | 0.074 | 81.532 | 0 | 0 | 计价
PGT10-35 | C22050102 | 材料 | 乙供 | C10020103 | 碎石 40 | m³ | 0.033 | 83.366 | 0 | 0 | 计价
PGT10-35 | C22050102 | 材料 | 乙供 | C10040103 | 石灰膏 | m³ | 0.002 | 175 | 0 | 0 | 计价
PGT10-35 | C22050102 | 材料 | 乙供 | C10070101 | 标准砖 240×115×53 | 千块 | 0.045 | 409.05 | 0 | 0 | 计价
PGT10-35 | C22050102 | 材料 | 乙供 | C21010101 | 水 | t | 0.08 | 6.261 | 0 | 0 | 计价
PGT10-35 | C22050102 | 机械 | 乙供 | J01-01-053 | 电动夯实机 夯击能量 250N·m | 台班 | 0.002 | 29.153 | 0 | 0 | 计价
PGT10-36 | C09020112 | 人工 | 乙供 | 9101106 | 普通工 | 工日 | 0.1769 | 80 | 0 | 0 | 计价
PGT10-36 | C09020112 | 人工 | 乙供 | 9101107 | 建筑技术工 | 工日 | 0.0442 | 111 | 0 | 0 | 计价
PGT10-36 | C09020112 | 材料 | 乙供 | C09010101 | 普通硅酸盐水泥 32.5 | t | 0.331 | 423.669 | 0 | 0 | 计价
PGT10-36 | C09020112 | 材料 | 乙供 | C10010101 | 中砂 | m³ | 1.15 | 81.97 | 0 | 0 | 计价
PGT10-36 | C09020112 | 材料 | 乙供 | C21010101 | 水 | t | 0.2 | 6.261 | 0 | 0 | 计价
PGT10-36 | C09020112 | 机械 | 乙供 | J06-01-027 | 灰浆搅拌机 拌筒容量 200L | 台班 | 0.137 | 157.886 | 0 | 0 | 计价
PGT10-36 | C09020305 | 人工 | 乙供 | 9101106 | 普通工 | 工日 | 0.1769 | 80 | 0 | 0 | 计价
PGT10-36 | C09020305 | 人工 | 乙供 | 9101107 | 建筑技术工 | 工日 | 0.0442 | 111 | 0 | 0 | 计价
PGT10-36 | C09020305 | 材料 | 乙供 | C09010101 | 普通硅酸盐水泥 32.5 | t | 0.408 | 423.669 | 0 | 0 | 计价
PGT10-36 | C09020305 | 材料 | 乙供 | C10010101 | 中砂 | m³ | 1.31 | 81.97 | 0 | 0 | 计价
PGT10-36 | C09020305 | 材料 | 乙供 | C21010101 | 水 | t | 0.3 | 6.261 | 0 | 0 | 计价
PGT10-36 | C09020305 | 机械 | 乙供 | J06-01-027 | 灰浆搅拌机 拌筒容量 200L | 台班 | 0.137 | 157.886 | 0 | 0 | 计价
PGT10-36 | C09031632 | 人工 | 乙供 | 9101106 | 普通工 | 工日 | 0.1449 | 80 | 0 | 0 | 计价
PGT10-36 | C09031632 | 人工 | 乙供 | 9101107 | 建筑技术工 | 工日 | 0.0621 | 111 | 0 | 0 | 计价
PGT10-36 | C09031632 | 材料 | 乙供 | C09010101 | 普通硅酸盐水泥 32.5 | t | 0.271 | 423.669 | 0 | 0 | 计价
PGT10-36 | C09031632 | 材料 | 乙供 | C10010101 | 中砂 | m³ | 0.56 | 81.97 | 0 | 0 | 计价
PGT10-36 | C09031632 | 材料 | 乙供 | C10020103 | 碎石 40 | m³ | 0.92 | 83.366 | 0 | 0 | 计价
PGT10-36 | C09031632 | 材料 | 乙供 | C21010101 | 水 | t | 0.4 | 6.261 | 0 | 0 | 计价
PGT10-36 | C09031632 | 机械 | 乙供 | J04-01-032 | 机动翻斗车 1t | 台班 | 0.08 | 206.962 | 0 | 0 | 计价
PGT10-36 | C09031632 | 机械 | 乙供 | J06-01-022 | 滚筒式混凝土搅拌机(电动式) 出料容量 400L | 台班 | 0.062 | 209.757 | 0 | 0 | 计价
PGT10-42 | C09020114 | 人工 | 乙供 | 9101106 | 普通工 | 工日 | 0.1769 | 80 | 0 | 0 | 计价
PGT10-42 | C09020114 | 人工 | 乙供 | 9101107 | 建筑技术工 | 工日 | 0.0442 | 111 | 0 | 0 | 计价
PGT10-42 | C09020114 | 材料 | 乙供 | C09010101 | 普通硅酸盐水泥 32.5 | t | 0.22 | 423.669 | 0 | 0 | 计价
PGT10-42 | C09020114 | 材料 | 乙供 | C10010101 | 中砂 | m³ | 1.15 | 81.97 | 0 | 0 | 计价
PGT10-42 | C09020114 | 材料 | 乙供 | C21010101 | 水 | t | 0.2 | 6.261 | 0 | 0 | 计价
PGT10-42 | C09020114 | 机械 | 乙供 | J06-01-027 | 灰浆搅拌机 拌筒容量 200L | 台班 | 0.137 | 157.886 | 0 | 0 | 计价
PGT10-42 | C09020303 | 人工 | 乙供 | 9101106 | 普通工 | 工日 | 0.1769 | 80 | 0 | 0 | 计价
PGT10-42 | C09020303 | 人工 | 乙供 | 9101107 | 建筑技术工 | 工日 | 0.0442 | 111 | 0 | 0 | 计价
PGT10-42 | C09020303 | 材料 | 乙供 | C09010101 | 普通硅酸盐水泥 32.5 | t | 0.557 | 423.669 | 0 | 0 | 计价
PGT10-42 | C09020303 | 材料 | 乙供 | C10010101 | 中砂 | m³ | 1.05 | 81.97 | 0 | 0 | 计价
PGT10-42 | C09020303 | 材料 | 乙供 | C21010101 | 水 | t | 0.3 | 6.261 | 0 | 0 | 计价
PGT10-42 | C09020303 | 机械 | 乙供 | J06-01-027 | 灰浆搅拌机 拌筒容量 200L | 台班 | 0.137 | 157.886 | 0 | 0 | 计价
PGT10-42 | C09031634 | 人工 | 乙供 | 9101106 | 普通工 | 工日 | 0.1449 | 80 | 0 | 0 | 计价
PGT10-42 | C09031634 | 人工 | 乙供 | 9101107 | 建筑技术工 | 工日 | 0.0621 | 111 | 0 | 0 | 计价
PGT10-42 | C09031634 | 材料 | 乙供 | C09010101 | 普通硅酸盐水泥 32.5 | t | 0.363 | 423.669 | 0 | 0 | 计价
PGT10-42 | C09031634 | 材料 | 乙供 | C10010101 | 中砂 | m³ | 0.51 | 81.97 | 0 | 0 | 计价
PGT10-42 | C09031634 | 材料 | 乙供 | C10020103 | 碎石 40 | m³ | 0.88 | 83.366 | 0 | 0 | 计价
PGT10-42 | C09031634 | 材料 | 乙供 | C21010101 | 水 | t | 0.4 | 6.261 | 0 | 0 | 计价
PGT10-42 | C09031634 | 机械 | 乙供 | J04-01-032 | 机动翻斗车 1t | 台班 | 0.08 | 206.962 | 0 | 0 | 计价
PGT10-42 | C09031634 | 机械 | 乙供 | J06-01-022 | 滚筒式混凝土搅拌机(电动式) 出料容量 400L | 台班 | 0.062 | 209.757 | 0 | 0 | 计价
PGT10-43 | C09020114 | 人工 | 乙供 | 9101106 | 普通工 | 工日 | 0.1769 | 80 | 0 | 0 | 计价
PGT10-43 | C09020114 | 人工 | 乙供 | 9101107 | 建筑技术工 | 工日 | 0.0442 | 111 | 0 | 0 | 计价
PGT10-43 | C09020114 | 材料 | 乙供 | C09010101 | 普通硅酸盐水泥 32.5 | t | 0.22 | 423.669 | 0 | 0 | 计价
PGT10-43 | C09020114 | 材料 | 乙供 | C10010101 | 中砂 | m³ | 1.15 | 81.97 | 0 | 0 | 计价
PGT10-43 | C09020114 | 材料 | 乙供 | C21010101 | 水 | t | 0.2 | 6.261 | 0 | 0 | 计价
PGT10-43 | C09020114 | 机械 | 乙供 | J06-01-027 | 灰浆搅拌机 拌筒容量 200L | 台班 | 0.137 | 157.886 | 0 | 0 | 计价
PGT10-43 | C09020303 | 人工 | 乙供 | 9101106 | 普通工 | 工日 | 0.1769 | 80 | 0 | 0 | 计价
PGT10-43 | C09020303 | 人工 | 乙供 | 9101107 | 建筑技术工 | 工日 | 0.0442 | 111 | 0 | 0 | 计价
PGT10-43 | C09020303 | 材料 | 乙供 | C09010101 | 普通硅酸盐水泥 32.5 | t | 0.557 | 423.669 | 0 | 0 | 计价
PGT10-43 | C09020303 | 材料 | 乙供 | C10010101 | 中砂 | m³ | 1.05 | 81.97 | 0 | 0 | 计价
PGT10-43 | C09020303 | 材料 | 乙供 | C21010101 | 水 | t | 0.3 | 6.261 | 0 | 0 | 计价
PGT10-43 | C09020303 | 机械 | 乙供 | J06-01-027 | 灰浆搅拌机 拌筒容量 200L | 台班 | 0.137 | 157.886 | 0 | 0 | 计价
PGT10-43 | C09031634 | 人工 | 乙供 | 9101106 | 普通工 | 工日 | 0.1449 | 80 | 0 | 0 | 计价
PGT10-43 | C09031634 | 人工 | 乙供 | 9101107 | 建筑技术工 | 工日 | 0.0621 | 111 | 0 | 0 | 计价
PGT10-43 | C09031634 | 材料 | 乙供 | C09010101 | 普通硅酸盐水泥 32.5 | t | 0.363 | 423.669 | 0 | 0 | 计价
PGT10-43 | C09031634 | 材料 | 乙供 | C10010101 | 中砂 | m³ | 0.51 | 81.97 | 0 | 0 | 计价
PGT10-43 | C09031634 | 材料 | 乙供 | C10020103 | 碎石 40 | m³ | 0.88 | 83.366 | 0 | 0 | 计价
PGT10-43 | C09031634 | 材料 | 乙供 | C21010101 | 水 | t | 0.4 | 6.261 | 0 | 0 | 计价
PGT10-43 | C09031634 | 机械 | 乙供 | J04-01-032 | 机动翻斗车 1t | 台班 | 0.08 | 206.962 | 0 | 0 | 计价
PGT10-43 | C09031634 | 机械 | 乙供 | J06-01-022 | 滚筒式混凝土搅拌机(电动式) 出料容量 400L | 台班 | 0.062 | 209.757 | 0 | 0 | 计价
PGT10-44 | C09020114 | 人工 | 乙供 | 9101106 | 普通工 | 工日 | 0.1769 | 80 | 0 | 0 | 计价
PGT10-44 | C09020114 | 人工 | 乙供 | 9101107 | 建筑技术工 | 工日 | 0.0442 | 111 | 0 | 0 | 计价
PGT10-44 | C09020114 | 材料 | 乙供 | C09010101 | 普通硅酸盐水泥 32.5 | t | 0.22 | 423.669 | 0 | 0 | 计价
PGT10-44 | C09020114 | 材料 | 乙供 | C10010101 | 中砂 | m³ | 1.15 | 81.97 | 0 | 0 | 计价
PGT10-44 | C09020114 | 材料 | 乙供 | C21010101 | 水 | t | 0.2 | 6.261 | 0 | 0 | 计价
PGT10-44 | C09020114 | 机械 | 乙供 | J06-01-027 | 灰浆搅拌机 拌筒容量 200L | 台班 | 0.137 | 157.886 | 0 | 0 | 计价
PGT10-44 | C09020303 | 人工 | 乙供 | 9101106 | 普通工 | 工日 | 0.1769 | 80 | 0 | 0 | 计价
PGT10-44 | C09020303 | 人工 | 乙供 | 9101107 | 建筑技术工 | 工日 | 0.0442 | 111 | 0 | 0 | 计价
PGT10-44 | C09020303 | 材料 | 乙供 | C09010101 | 普通硅酸盐水泥 32.5 | t | 0.557 | 423.669 | 0 | 0 | 计价
PGT10-44 | C09020303 | 材料 | 乙供 | C10010101 | 中砂 | m³ | 1.05 | 81.97 | 0 | 0 | 计价
PGT10-44 | C09020303 | 材料 | 乙供 | C21010101 | 水 | t | 0.3 | 6.261 | 0 | 0 | 计价
PGT10-44 | C09020303 | 机械 | 乙供 | J06-01-027 | 灰浆搅拌机 拌筒容量 200L | 台班 | 0.137 | 157.886 | 0 | 0 | 计价
PGT10-44 | C09031634 | 人工 | 乙供 | 9101106 | 普通工 | 工日 | 0.1449 | 80 | 0 | 0 | 计价
PGT10-44 | C09031634 | 人工 | 乙供 | 9101107 | 建筑技术工 | 工日 | 0.0621 | 111 | 0 | 0 | 计价
PGT10-44 | C09031634 | 材料 | 乙供 | C09010101 | 普通硅酸盐水泥 32.5 | t | 0.363 | 423.669 | 0 | 0 | 计价
PGT10-44 | C09031634 | 材料 | 乙供 | C10010101 | 中砂 | m³ | 0.51 | 81.97 | 0 | 0 | 计价
PGT10-44 | C09031634 | 材料 | 乙供 | C10020103 | 碎石 40 | m³ | 0.88 | 83.366 | 0 | 0 | 计价
PGT10-44 | C09031634 | 材料 | 乙供 | C21010101 | 水 | t | 0.4 | 6.261 | 0 | 0 | 计价
PGT10-44 | C09031634 | 机械 | 乙供 | J04-01-032 | 机动翻斗车 1t | 台班 | 0.08 | 206.962 | 0 | 0 | 计价
PGT10-44 | C09031634 | 机械 | 乙供 | J06-01-022 | 滚筒式混凝土搅拌机(电动式) 出料容量 400L | 台班 | 0.062 | 209.757 | 0 | 0 | 计价
PGT10-47 | C09020114 | 人工 | 乙供 | 9101106 | 普通工 | 工日 | 0.1769 | 80 | 0 | 0 | 计价
PGT10-47 | C09020114 | 人工 | 乙供 | 9101107 | 建筑技术工 | 工日 | 0.0442 | 111 | 0 | 0 | 计价
PGT10-47 | C09020114 | 材料 | 乙供 | C09010101 | 普通硅酸盐水泥 32.5 | t | 0.22 | 423.669 | 0 | 0 | 计价
PGT10-47 | C09020114 | 材料 | 乙供 | C10010101 | 中砂 | m³ | 1.15 | 81.97 | 0 | 0 | 计价
PGT10-47 | C09020114 | 材料 | 乙供 | C21010101 | 水 | t | 0.2 | 6.261 | 0 | 0 | 计价
PGT10-47 | C09020114 | 机械 | 乙供 | J06-01-027 | 灰浆搅拌机 拌筒容量 200L | 台班 | 0.137 | 157.886 | 0 | 0 | 计价
PGT10-47 | C09031601 | 人工 | 乙供 | 9101106 | 普通工 | 工日 | 0.1449 | 80 | 0 | 0 | 计价
PGT10-47 | C09031601 | 人工 | 乙供 | 9101107 | 建筑技术工 | 工日 | 0.0621 | 111 | 0 | 0 | 计价
PGT10-47 | C09031601 | 材料 | 乙供 | C09010101 | 普通硅酸盐水泥 32.5 | t | 0.397 | 423.669 | 0 | 0 | 计价
PGT10-47 | C09031601 | 材料 | 乙供 | C10010101 | 中砂 | m³ | 0.5 | 81.97 | 0 | 0 | 计价
PGT10-47 | C09031601 | 材料 | 乙供 | C10020101 | 碎石 10 | m³ | 0.86 | 93.209 | 0 | 0 | 计价
PGT10-47 | C09031601 | 材料 | 乙供 | C21010101 | 水 | t | 0.4 | 6.261 | 0 | 0 | 计价
PGT10-47 | C09031601 | 机械 | 乙供 | J04-01-032 | 机动翻斗车 1t | 台班 | 0.08 | 206.962 | 0 | 0 | 计价
PGT10-47 | C09031601 | 机械 | 乙供 | J06-01-022 | 滚筒式混凝土搅拌机(电动式) 出料容量 400L | 台班 | 0.062 | 209.757 | 0 | 0 | 计价
PGT10-47 | C09031612 | 人工 | 乙供 | 9101106 | 普通工 | 工日 | 0.1449 | 80 | 0 | 0 | 计价
PGT10-47 | C09031612 | 人工 | 乙供 | 9101107 | 建筑技术工 | 工日 | 0.0621 | 111 | 0 | 0 | 计价
PGT10-47 | C09031612 | 材料 | 乙供 | C09010101 | 普通硅酸盐水泥 32.5 | t | 0.343 | 423.669 | 0 | 0 | 计价
PGT10-47 | C09031612 | 材料 | 乙供 | C10010101 | 中砂 | m³ | 0.54 | 81.97 | 0 | 0 | 计价
PGT10-47 | C09031612 | 材料 | 乙供 | C10020102 | 碎石 20 | m³ | 0.87 | 87.122 | 0 | 0 | 计价
PGT10-47 | C09031612 | 材料 | 乙供 | C21010101 | 水 | t | 0.4 | 6.261 | 0 | 0 | 计价
PGT10-47 | C09031612 | 机械 | 乙供 | J04-01-032 | 机动翻斗车 1t | 台班 | 0.08 | 206.962 | 0 | 0 | 计价
PGT10-47 | C09031612 | 机械 | 乙供 | J06-01-022 | 滚筒式混凝土搅拌机(电动式) 出料容量 400L | 台班 | 0.062 | 209.757 | 0 | 0 | 计价
PGT10-47 | C09031613 | 人工 | 乙供 | 9101106 | 普通工 | 工日 | 0.1449 | 80 | 0 | 0 | 计价
PGT10-47 | C09031613 | 人工 | 乙供 | 9101107 | 建筑技术工 | 工日 | 0.0621 | 111 | 0 | 0 | 计价
PGT10-47 | C09031613 | 材料 | 乙供 | C09010101 | 普通硅酸盐水泥 32.5 | t | 0.389 | 423.669 | 0 | 0 | 计价
PGT10-47 | C09031613 | 材料 | 乙供 | C10010101 | 中砂 | m³ | 0.53 | 81.97 | 0 | 0 | 计价
PGT10-47 | C09031613 | 材料 | 乙供 | C10020102 | 碎石 20 | m³ | 0.86 | 87.122 | 0 | 0 | 计价
PGT10-47 | C09031613 | 材料 | 乙供 | C21010101 | 水 | t | 0.4 | 6.261 | 0 | 0 | 计价
PGT10-47 | C09031613 | 机械 | 乙供 | J04-01-032 | 机动翻斗车 1t | 台班 | 0.08 | 206.962 | 0 | 0 | 计价
PGT10-47 | C09031613 | 机械 | 乙供 | J06-01-022 | 滚筒式混凝土搅拌机(电动式) 出料容量 400L | 台班 | 0.062 | 209.757 | 0 | 0 | 计价
PGT10-47 | C09031632 | 人工 | 乙供 | 9101106 | 普通工 | 工日 | 0.1449 | 80 | 0 | 0 | 计价
PGT10-47 | C09031632 | 人工 | 乙供 | 9101107 | 建筑技术工 | 工日 | 0.0621 | 111 | 0 | 0 | 计价
PGT10-47 | C09031632 | 材料 | 乙供 | C09010101 | 普通硅酸盐水泥 32.5 | t | 0.271 | 423.669 | 0 | 0 | 计价
PGT10-47 | C09031632 | 材料 | 乙供 | C10010101 | 中砂 | m³ | 0.56 | 81.97 | 0 | 0 | 计价
PGT10-47 | C09031632 | 材料 | 乙供 | C10020103 | 碎石 40 | m³ | 0.92 | 83.366 | 0 | 0 | 计价
PGT10-47 | C09031632 | 材料 | 乙供 | C21010101 | 水 | t | 0.4 | 6.261 | 0 | 0 | 计价
PGT10-47 | C09031632 | 机械 | 乙供 | J04-01-032 | 机动翻斗车 1t | 台班 | 0.08 | 206.962 | 0 | 0 | 计价
PGT10-47 | C09031632 | 机械 | 乙供 | J06-01-022 | 滚筒式混凝土搅拌机(电动式) 出料容量 400L | 台班 | 0.062 | 209.757 | 0 | 0 | 计价
PGT10-48 | C09020114 | 人工 | 乙供 | 9101106 | 普通工 | 工日 | 0.1769 | 80 | 0 | 0 | 计价
PGT10-48 | C09020114 | 人工 | 乙供 | 9101107 | 建筑技术工 | 工日 | 0.0442 | 111 | 0 | 0 | 计价
PGT10-48 | C09020114 | 材料 | 乙供 | C09010101 | 普通硅酸盐水泥 32.5 | t | 0.22 | 423.669 | 0 | 0 | 计价
PGT10-48 | C09020114 | 材料 | 乙供 | C10010101 | 中砂 | m³ | 1.15 | 81.97 | 0 | 0 | 计价
PGT10-48 | C09020114 | 材料 | 乙供 | C21010101 | 水 | t | 0.2 | 6.261 | 0 | 0 | 计价
PGT10-48 | C09020114 | 机械 | 乙供 | J06-01-027 | 灰浆搅拌机 拌筒容量 200L | 台班 | 0.137 | 157.886 | 0 | 0 | 计价
PGT10-48 | C09031601 | 人工 | 乙供 | 9101106 | 普通工 | 工日 | 0.1449 | 80 | 0 | 0 | 计价
PGT10-48 | C09031601 | 人工 | 乙供 | 9101107 | 建筑技术工 | 工日 | 0.0621 | 111 | 0 | 0 | 计价
PGT10-48 | C09031601 | 材料 | 乙供 | C09010101 | 普通硅酸盐水泥 32.5 | t | 0.397 | 423.669 | 0 | 0 | 计价
PGT10-48 | C09031601 | 材料 | 乙供 | C10010101 | 中砂 | m³ | 0.5 | 81.97 | 0 | 0 | 计价
PGT10-48 | C09031601 | 材料 | 乙供 | C10020101 | 碎石 10 | m³ | 0.86 | 93.209 | 0 | 0 | 计价
PGT10-48 | C09031601 | 材料 | 乙供 | C21010101 | 水 | t | 0.4 | 6.261 | 0 | 0 | 计价
PGT10-48 | C09031601 | 机械 | 乙供 | J04-01-032 | 机动翻斗车 1t | 台班 | 0.08 | 206.962 | 0 | 0 | 计价
PGT10-48 | C09031601 | 机械 | 乙供 | J06-01-022 | 滚筒式混凝土搅拌机(电动式) 出料容量 400L | 台班 | 0.062 | 209.757 | 0 | 0 | 计价
PGT10-48 | C09031612 | 人工 | 乙供 | 9101106 | 普通工 | 工日 | 0.1449 | 80 | 0 | 0 | 计价
PGT10-48 | C09031612 | 人工 | 乙供 | 9101107 | 建筑技术工 | 工日 | 0.0621 | 111 | 0 | 0 | 计价
PGT10-48 | C09031612 | 材料 | 乙供 | C09010101 | 普通硅酸盐水泥 32.5 | t | 0.343 | 423.669 | 0 | 0 | 计价
PGT10-48 | C09031612 | 材料 | 乙供 | C10010101 | 中砂 | m³ | 0.54 | 81.97 | 0 | 0 | 计价
PGT10-48 | C09031612 | 材料 | 乙供 | C10020102 | 碎石 20 | m³ | 0.87 | 87.122 | 0 | 0 | 计价
PGT10-48 | C09031612 | 材料 | 乙供 | C21010101 | 水 | t | 0.4 | 6.261 | 0 | 0 | 计价
PGT10-48 | C09031612 | 机械 | 乙供 | J04-01-032 | 机动翻斗车 1t | 台班 | 0.08 | 206.962 | 0 | 0 | 计价
PGT10-48 | C09031612 | 机械 | 乙供 | J06-01-022 | 滚筒式混凝土搅拌机(电动式) 出料容量 400L | 台班 | 0.062 | 209.757 | 0 | 0 | 计价
PGT10-48 | C09031613 | 人工 | 乙供 | 9101106 | 普通工 | 工日 | 0.1449 | 80 | 0 | 0 | 计价
PGT10-48 | C09031613 | 人工 | 乙供 | 9101107 | 建筑技术工 | 工日 | 0.0621 | 111 | 0 | 0 | 计价
PGT10-48 | C09031613 | 材料 | 乙供 | C09010101 | 普通硅酸盐水泥 32.5 | t | 0.389 | 423.669 | 0 | 0 | 计价
PGT10-48 | C09031613 | 材料 | 乙供 | C10010101 | 中砂 | m³ | 0.53 | 81.97 | 0 | 0 | 计价
PGT10-48 | C09031613 | 材料 | 乙供 | C10020102 | 碎石 20 | m³ | 0.86 | 87.122 | 0 | 0 | 计价
PGT10-48 | C09031613 | 材料 | 乙供 | C21010101 | 水 | t | 0.4 | 6.261 | 0 | 0 | 计价
PGT10-48 | C09031613 | 机械 | 乙供 | J04-01-032 | 机动翻斗车 1t | 台班 | 0.08 | 206.962 | 0 | 0 | 计价
PGT10-48 | C09031613 | 机械 | 乙供 | J06-01-022 | 滚筒式混凝土搅拌机(电动式) 出料容量 400L | 台班 | 0.062 | 209.757 | 0 | 0 | 计价
PGT10-48 | C09031632 | 人工 | 乙供 | 9101106 | 普通工 | 工日 | 0.1449 | 80 | 0 | 0 | 计价
PGT10-48 | C09031632 | 人工 | 乙供 | 9101107 | 建筑技术工 | 工日 | 0.0621 | 111 | 0 | 0 | 计价
PGT10-48 | C09031632 | 材料 | 乙供 | C09010101 | 普通硅酸盐水泥 32.5 | t | 0.271 | 423.669 | 0 | 0 | 计价
PGT10-48 | C09031632 | 材料 | 乙供 | C10010101 | 中砂 | m³ | 0.56 | 81.97 | 0 | 0 | 计价
PGT10-48 | C09031632 | 材料 | 乙供 | C10020103 | 碎石 40 | m³ | 0.92 | 83.366 | 0 | 0 | 计价
PGT10-48 | C09031632 | 材料 | 乙供 | C21010101 | 水 | t | 0.4 | 6.261 | 0 | 0 | 计价
PGT10-48 | C09031632 | 机械 | 乙供 | J04-01-032 | 机动翻斗车 1t | 台班 | 0.08 | 206.962 | 0 | 0 | 计价
PGT10-48 | C09031632 | 机械 | 乙供 | J06-01-022 | 滚筒式混凝土搅拌机(电动式) 出料容量 400L | 台班 | 0.062 | 209.757 | 0 | 0 | 计价
PGT10-49 | C09031601 | 人工 | 乙供 | 9101106 | 普通工 | 工日 | 0.1449 | 80 | 0 | 0 | 计价
PGT10-49 | C09031601 | 人工 | 乙供 | 9101107 | 建筑技术工 | 工日 | 0.0621 | 111 | 0 | 0 | 计价
PGT10-49 | C09031601 | 材料 | 乙供 | C09010101 | 普通硅酸盐水泥 32.5 | t | 0.397 | 423.669 | 0 | 0 | 计价
PGT10-49 | C09031601 | 材料 | 乙供 | C10010101 | 中砂 | m³ | 0.5 | 81.97 | 0 | 0 | 计价
PGT10-49 | C09031601 | 材料 | 乙供 | C10020101 | 碎石 10 | m³ | 0.86 | 93.209 | 0 | 0 | 计价
PGT10-49 | C09031601 | 材料 | 乙供 | C21010101 | 水 | t | 0.4 | 6.261 | 0 | 0 | 计价
PGT10-49 | C09031601 | 机械 | 乙供 | J04-01-032 | 机动翻斗车 1t | 台班 | 0.08 | 206.962 | 0 | 0 | 计价
PGT10-49 | C09031601 | 机械 | 乙供 | J06-01-022 | 滚筒式混凝土搅拌机(电动式) 出料容量 400L | 台班 | 0.062 | 209.757 | 0 | 0 | 计价
PGT10-49 | C09031632 | 人工 | 乙供 | 9101106 | 普通工 | 工日 | 0.1449 | 80 | 0 | 0 | 计价
PGT10-49 | C09031632 | 人工 | 乙供 | 9101107 | 建筑技术工 | 工日 | 0.0621 | 111 | 0 | 0 | 计价
PGT10-49 | C09031632 | 材料 | 乙供 | C09010101 | 普通硅酸盐水泥 32.5 | t | 0.271 | 423.669 | 0 | 0 | 计价
PGT10-49 | C09031632 | 材料 | 乙供 | C10010101 | 中砂 | m³ | 0.56 | 81.97 | 0 | 0 | 计价
PGT10-49 | C09031632 | 材料 | 乙供 | C10020103 | 碎石 40 | m³ | 0.92 | 83.366 | 0 | 0 | 计价
PGT10-49 | C09031632 | 材料 | 乙供 | C21010101 | 水 | t | 0.4 | 6.261 | 0 | 0 | 计价
PGT10-49 | C09031632 | 机械 | 乙供 | J04-01-032 | 机动翻斗车 1t | 台班 | 0.08 | 206.962 | 0 | 0 | 计价
PGT10-49 | C09031632 | 机械 | 乙供 | J06-01-022 | 滚筒式混凝土搅拌机(电动式) 出料容量 400L | 台班 | 0.062 | 209.757 | 0 | 0 | 计价
PGT10-49 | C09031633 | 人工 | 乙供 | 9101106 | 普通工 | 工日 | 0.1449 | 80 | 0 | 0 | 计价
PGT10-49 | C09031633 | 人工 | 乙供 | 9101107 | 建筑技术工 | 工日 | 0.0621 | 111 | 0 | 0 | 计价
PGT10-49 | C09031633 | 材料 | 乙供 | C09010101 | 普通硅酸盐水泥 32.5 | t | 0.322 | 423.669 | 0 | 0 | 计价
PGT10-49 | C09031633 | 材料 | 乙供 | C10010101 | 中砂 | m³ | 0.52 | 81.97 | 0 | 0 | 计价
PGT10-49 | C09031633 | 材料 | 乙供 | C10020103 | 碎石 40 | m³ | 0.9 | 83.366 | 0 | 0 | 计价
PGT10-49 | C09031633 | 材料 | 乙供 | C21010101 | 水 | t | 0.4 | 6.261 | 0 | 0 | 计价
PGT10-49 | C09031633 | 机械 | 乙供 | J04-01-032 | 机动翻斗车 1t | 台班 | 0.08 | 206.962 | 0 | 0 | 计价
PGT10-49 | C09031633 | 机械 | 乙供 | J06-01-022 | 滚筒式混凝土搅拌机(电动式) 出料容量 400L | 台班 | 0.062 | 209.757 | 0 | 0 | 计价
PGT10-50 | C09031632 | 人工 | 乙供 | 9101106 | 普通工 | 工日 | 0.1449 | 80 | 0 | 0 | 计价
PGT10-50 | C09031632 | 人工 | 乙供 | 9101107 | 建筑技术工 | 工日 | 0.0621 | 111 | 0 | 0 | 计价
PGT10-50 | C09031632 | 材料 | 乙供 | C09010101 | 普通硅酸盐水泥 32.5 | t | 0.271 | 423.669 | 0 | 0 | 计价
PGT10-50 | C09031632 | 材料 | 乙供 | C10010101 | 中砂 | m³ | 0.56 | 81.97 | 0 | 0 | 计价
PGT10-50 | C09031632 | 材料 | 乙供 | C10020103 | 碎石 40 | m³ | 0.92 | 83.366 | 0 | 0 | 计价
PGT10-50 | C09031632 | 材料 | 乙供 | C21010101 | 水 | t | 0.4 | 6.261 | 0 | 0 | 计价
PGT10-50 | C09031632 | 机械 | 乙供 | J04-01-032 | 机动翻斗车 1t | 台班 | 0.08 | 206.962 | 0 | 0 | 计价
PGT10-50 | C09031632 | 机械 | 乙供 | J06-01-022 | 滚筒式混凝土搅拌机(电动式) 出料容量 400L | 台班 | 0.062 | 209.757 | 0 | 0 | 计价
PGT10-50 | C09031635 | 人工 | 乙供 | 9101106 | 普通工 | 工日 | 0.1449 | 80 | 0 | 0 | 计价
PGT10-50 | C09031635 | 人工 | 乙供 | 9101107 | 建筑技术工 | 工日 | 0.0621 | 111 | 0 | 0 | 计价
PGT10-50 | C09031635 | 材料 | 乙供 | C09010102 | 普通硅酸盐水泥 42.5 | t | 0.386 | 460.177 | 0 | 0 | 计价
PGT10-50 | C09031635 | 材料 | 乙供 | C10010101 | 中砂 | m³ | 0.51 | 81.97 | 0 | 0 | 计价
PGT10-50 | C09031635 | 材料 | 乙供 | C10020103 | 碎石 40 | m³ | 0.86 | 83.366 | 0 | 0 | 计价
PGT10-50 | C09031635 | 材料 | 乙供 | C21010101 | 水 | t | 0.4 | 6.261 | 0 | 0 | 计价
PGT10-50 | C09031635 | 机械 | 乙供 | J04-01-032 | 机动翻斗车 1t | 台班 | 0.08 | 206.962 | 0 | 0 | 计价
PGT10-50 | C09031635 | 机械 | 乙供 | J06-01-022 | 滚筒式混凝土搅拌机(电动式) 出料容量 400L | 台班 | 0.062 | 209.757 | 0 | 0 | 计价
PGT10-51 | C09031632 | 人工 | 乙供 | 9101106 | 普通工 | 工日 | 0.1449 | 80 | 0 | 0 | 计价
PGT10-51 | C09031632 | 人工 | 乙供 | 9101107 | 建筑技术工 | 工日 | 0.0621 | 111 | 0 | 0 | 计价
PGT10-51 | C09031632 | 材料 | 乙供 | C09010101 | 普通硅酸盐水泥 32.5 | t | 0.271 | 423.669 | 0 | 0 | 计价
PGT10-51 | C09031632 | 材料 | 乙供 | C10010101 | 中砂 | m³ | 0.56 | 81.97 | 0 | 0 | 计价
PGT10-51 | C09031632 | 材料 | 乙供 | C10020103 | 碎石 40 | m³ | 0.92 | 83.366 | 0 | 0 | 计价
PGT10-51 | C09031632 | 材料 | 乙供 | C21010101 | 水 | t | 0.4 | 6.261 | 0 | 0 | 计价
PGT10-51 | C09031632 | 机械 | 乙供 | J04-01-032 | 机动翻斗车 1t | 台班 | 0.08 | 206.962 | 0 | 0 | 计价
PGT10-51 | C09031632 | 机械 | 乙供 | J06-01-022 | 滚筒式混凝土搅拌机(电动式) 出料容量 400L | 台班 | 0.062 | 209.757 | 0 | 0 | 计价
PGT10-51 | C09031634 | 人工 | 乙供 | 9101106 | 普通工 | 工日 | 0.1449 | 80 | 0 | 0 | 计价
PGT10-51 | C09031634 | 人工 | 乙供 | 9101107 | 建筑技术工 | 工日 | 0.0621 | 111 | 0 | 0 | 计价
PGT10-51 | C09031634 | 材料 | 乙供 | C09010101 | 普通硅酸盐水泥 32.5 | t | 0.363 | 423.669 | 0 | 0 | 计价
PGT10-51 | C09031634 | 材料 | 乙供 | C10010101 | 中砂 | m³ | 0.51 | 81.97 | 0 | 0 | 计价
PGT10-51 | C09031634 | 材料 | 乙供 | C10020103 | 碎石 40 | m³ | 0.88 | 83.366 | 0 | 0 | 计价
PGT10-51 | C09031634 | 材料 | 乙供 | C21010101 | 水 | t | 0.4 | 6.261 | 0 | 0 | 计价
PGT10-51 | C09031634 | 机械 | 乙供 | J04-01-032 | 机动翻斗车 1t | 台班 | 0.08 | 206.962 | 0 | 0 | 计价
PGT10-51 | C09031634 | 机械 | 乙供 | J06-01-022 | 滚筒式混凝土搅拌机(电动式) 出料容量 400L | 台班 | 0.062 | 209.757 | 0 | 0 | 计价
PGT10-51 | C09031635 | 人工 | 乙供 | 9101106 | 普通工 | 工日 | 0.1449 | 80 | 0 | 0 | 计价
PGT10-51 | C09031635 | 人工 | 乙供 | 9101107 | 建筑技术工 | 工日 | 0.0621 | 111 | 0 | 0 | 计价
PGT10-51 | C09031635 | 材料 | 乙供 | C09010102 | 普通硅酸盐水泥 42.5 | t | 0.386 | 460.177 | 0 | 0 | 计价
PGT10-51 | C09031635 | 材料 | 乙供 | C10010101 | 中砂 | m³ | 0.51 | 81.97 | 0 | 0 | 计价
PGT10-51 | C09031635 | 材料 | 乙供 | C10020103 | 碎石 40 | m³ | 0.86 | 83.366 | 0 | 0 | 计价
PGT10-51 | C09031635 | 材料 | 乙供 | C21010101 | 水 | t | 0.4 | 6.261 | 0 | 0 | 计价
PGT10-51 | C09031635 | 机械 | 乙供 | J04-01-032 | 机动翻斗车 1t | 台班 | 0.08 | 206.962 | 0 | 0 | 计价
PGT10-51 | C09031635 | 机械 | 乙供 | J06-01-022 | 滚筒式混凝土搅拌机(电动式) 出料容量 400L | 台班 | 0.062 | 209.757 | 0 | 0 | 计价
PGT10-51 | C09031637 | 人工 | 乙供 | 9101106 | 普通工 | 工日 | 0.1449 | 80 | 0 | 0 | 计价
PGT10-51 | C09031637 | 人工 | 乙供 | 9101107 | 建筑技术工 | 工日 | 0.0621 | 111 | 0 | 0 | 计价
PGT10-51 | C09031637 | 材料 | 乙供 | C09010102 | 普通硅酸盐水泥 42.5 | t | 0.466 | 460.177 | 0 | 0 | 计价
PGT10-51 | C09031637 | 材料 | 乙供 | C10010101 | 中砂 | m³ | 0.49 | 81.97 | 0 | 0 | 计价
PGT10-51 | C09031637 | 材料 | 乙供 | C10020103 | 碎石 40 | m³ | 0.83 | 83.366 | 0 | 0 | 计价
PGT10-51 | C09031637 | 材料 | 乙供 | C21010101 | 水 | t | 0.4 | 6.261 | 0 | 0 | 计价
PGT10-51 | C09031637 | 机械 | 乙供 | J04-01-032 | 机动翻斗车 1t | 台班 | 0.08 | 206.962 | 0 | 0 | 计价
PGT10-51 | C09031637 | 机械 | 乙供 | J06-01-022 | 滚筒式混凝土搅拌机(电动式) 出料容量 400L | 台班 | 0.062 | 209.757 | 0 | 0 | 计价
PGT10-52 | C09020114 | 人工 | 乙供 | 9101106 | 普通工 | 工日 | 0.1769 | 80 | 0 | 0 | 计价
PGT10-52 | C09020114 | 人工 | 乙供 | 9101107 | 建筑技术工 | 工日 | 0.0442 | 111 | 0 | 0 | 计价
PGT10-52 | C09020114 | 材料 | 乙供 | C09010101 | 普通硅酸盐水泥 32.5 | t | 0.22 | 423.669 | 0 | 0 | 计价
PGT10-52 | C09020114 | 材料 | 乙供 | C10010101 | 中砂 | m³ | 1.15 | 81.97 | 0 | 0 | 计价
PGT10-52 | C09020114 | 材料 | 乙供 | C21010101 | 水 | t | 0.2 | 6.261 | 0 | 0 | 计价
PGT10-52 | C09020114 | 机械 | 乙供 | J06-01-027 | 灰浆搅拌机 拌筒容量 200L | 台班 | 0.137 | 157.886 | 0 | 0 | 计价
PGT10-52 | C09020305 | 人工 | 乙供 | 9101106 | 普通工 | 工日 | 0.1769 | 80 | 0 | 0 | 计价
PGT10-52 | C09020305 | 人工 | 乙供 | 9101107 | 建筑技术工 | 工日 | 0.0442 | 111 | 0 | 0 | 计价
PGT10-52 | C09020305 | 材料 | 乙供 | C09010101 | 普通硅酸盐水泥 32.5 | t | 0.408 | 423.669 | 0 | 0 | 计价
PGT10-52 | C09020305 | 材料 | 乙供 | C10010101 | 中砂 | m³ | 1.31 | 81.97 | 0 | 0 | 计价
PGT10-52 | C09020305 | 材料 | 乙供 | C21010101 | 水 | t | 0.3 | 6.261 | 0 | 0 | 计价
PGT10-52 | C09020305 | 机械 | 乙供 | J06-01-027 | 灰浆搅拌机 拌筒容量 200L | 台班 | 0.137 | 157.886 | 0 | 0 | 计价
PGT10-53 | C09020114 | 人工 | 乙供 | 9101106 | 普通工 | 工日 | 0.1769 | 80 | 0 | 0 | 计价
PGT10-53 | C09020114 | 人工 | 乙供 | 9101107 | 建筑技术工 | 工日 | 0.0442 | 111 | 0 | 0 | 计价
PGT10-53 | C09020114 | 材料 | 乙供 | C09010101 | 普通硅酸盐水泥 32.5 | t | 0.22 | 423.669 | 0 | 0 | 计价
PGT10-53 | C09020114 | 材料 | 乙供 | C10010101 | 中砂 | m³ | 1.15 | 81.97 | 0 | 0 | 计价
PGT10-53 | C09020114 | 材料 | 乙供 | C21010101 | 水 | t | 0.2 | 6.261 | 0 | 0 | 计价
PGT10-53 | C09020114 | 机械 | 乙供 | J06-01-027 | 灰浆搅拌机 拌筒容量 200L | 台班 | 0.137 | 157.886 | 0 | 0 | 计价
PGT10-53 | C09020304 | 人工 | 乙供 | 9101106 | 普通工 | 工日 | 0.1769 | 80 | 0 | 0 | 计价
PGT10-53 | C09020304 | 人工 | 乙供 | 9101107 | 建筑技术工 | 工日 | 0.0442 | 111 | 0 | 0 | 计价
PGT10-53 | C09020304 | 材料 | 乙供 | C09010101 | 普通硅酸盐水泥 32.5 | t | 0.49 | 423.669 | 0 | 0 | 计价
PGT10-53 | C09020304 | 材料 | 乙供 | C10010101 | 中砂 | m³ | 1.12 | 81.97 | 0 | 0 | 计价
PGT10-53 | C09020304 | 材料 | 乙供 | C21010101 | 水 | t | 0.3 | 6.261 | 0 | 0 | 计价
PGT10-53 | C09020304 | 机械 | 乙供 | J06-01-027 | 灰浆搅拌机 拌筒容量 200L | 台班 | 0.137 | 157.886 | 0 | 0 | 计价
PGT10-53 | C09020305 | 人工 | 乙供 | 9101106 | 普通工 | 工日 | 0.1769 | 80 | 0 | 0 | 计价
PGT10-53 | C09020305 | 人工 | 乙供 | 9101107 | 建筑技术工 | 工日 | 0.0442 | 111 | 0 | 0 | 计价
PGT10-53 | C09020305 | 材料 | 乙供 | C09010101 | 普通硅酸盐水泥 32.5 | t | 0.408 | 423.669 | 0 | 0 | 计价
PGT10-53 | C09020305 | 材料 | 乙供 | C10010101 | 中砂 | m³ | 1.31 | 81.97 | 0 | 0 | 计价
PGT10-53 | C09020305 | 材料 | 乙供 | C21010101 | 水 | t | 0.3 | 6.261 | 0 | 0 | 计价
PGT10-53 | C09020305 | 机械 | 乙供 | J06-01-027 | 灰浆搅拌机 拌筒容量 200L | 台班 | 0.137 | 157.886 | 0 | 0 | 计价
PGT10-53 | C09031602 | 人工 | 乙供 | 9101106 | 普通工 | 工日 | 0.1449 | 80 | 0 | 0 | 计价
PGT10-53 | C09031602 | 人工 | 乙供 | 9101107 | 建筑技术工 | 工日 | 0.0621 | 111 | 0 | 0 | 计价
PGT10-53 | C09031602 | 材料 | 乙供 | C09010101 | 普通硅酸盐水泥 32.5 | t | 0.465 | 423.669 | 0 | 0 | 计价
PGT10-53 | C09031602 | 材料 | 乙供 | C10010101 | 中砂 | m³ | 0.47 | 81.97 | 0 | 0 | 计价
PGT10-53 | C09031602 | 材料 | 乙供 | C10020101 | 碎石 10 | m³ | 0.85 | 93.209 | 0 | 0 | 计价
PGT10-53 | C09031602 | 材料 | 乙供 | C21010101 | 水 | t | 0.4 | 6.261 | 0 | 0 | 计价
PGT10-53 | C09031602 | 机械 | 乙供 | J04-01-032 | 机动翻斗车 1t | 台班 | 0.08 | 206.962 | 0 | 0 | 计价
PGT10-53 | C09031602 | 机械 | 乙供 | J06-01-022 | 滚筒式混凝土搅拌机(电动式) 出料容量 400L | 台班 | 0.062 | 209.757 | 0 | 0 | 计价
PGT10-53 | C22050102 | 人工 | 乙供 | 9101106 | 普通工 | 工日 | 0.1923 | 80 | 0 | 0 | 计价
PGT10-53 | C22050102 | 人工 | 乙供 | 9101107 | 建筑技术工 | 工日 | 0.0824 | 111 | 0 | 0 | 计价
PGT10-53 | C22050102 | 材料 | 乙供 | C09010101 | 普通硅酸盐水泥 32.5 | t | 0.0003 | 423.669 | 0 | 0 | 计价
PGT10-53 | C22050102 | 材料 | 乙供 | C10010401 | 粗砂 | m³ | 0.074 | 81.532 | 0 | 0 | 计价
PGT10-53 | C22050102 | 材料 | 乙供 | C10020103 | 碎石 40 | m³ | 0.033 | 83.366 | 0 | 0 | 计价
PGT10-53 | C22050102 | 材料 | 乙供 | C10040103 | 石灰膏 | m³ | 0.002 | 175 | 0 | 0 | 计价
PGT10-53 | C22050102 | 材料 | 乙供 | C10070101 | 标准砖 240×115×53 | 千块 | 0.045 | 409.05 | 0 | 0 | 计价
PGT10-53 | C22050102 | 材料 | 乙供 | C21010101 | 水 | t | 0.08 | 6.261 | 0 | 0 | 计价
PGT10-53 | C22050102 | 机械 | 乙供 | J01-01-053 | 电动夯实机 夯击能量 250N·m | 台班 | 0.002 | 29.153 | 0 | 0 | 计价
PGT10-54 | C09020114 | 人工 | 乙供 | 9101106 | 普通工 | 工日 | 0.1769 | 80 | 0 | 0 | 计价
PGT10-54 | C09020114 | 人工 | 乙供 | 9101107 | 建筑技术工 | 工日 | 0.0442 | 111 | 0 | 0 | 计价
PGT10-54 | C09020114 | 材料 | 乙供 | C09010101 | 普通硅酸盐水泥 32.5 | t | 0.22 | 423.669 | 0 | 0 | 计价
PGT10-54 | C09020114 | 材料 | 乙供 | C10010101 | 中砂 | m³ | 1.15 | 81.97 | 0 | 0 | 计价
PGT10-54 | C09020114 | 材料 | 乙供 | C21010101 | 水 | t | 0.2 | 6.261 | 0 | 0 | 计价
PGT10-54 | C09020114 | 机械 | 乙供 | J06-01-027 | 灰浆搅拌机 拌筒容量 200L | 台班 | 0.137 | 157.886 | 0 | 0 | 计价
PGT10-54 | C09020304 | 人工 | 乙供 | 9101106 | 普通工 | 工日 | 0.1769 | 80 | 0 | 0 | 计价
PGT10-54 | C09020304 | 人工 | 乙供 | 9101107 | 建筑技术工 | 工日 | 0.0442 | 111 | 0 | 0 | 计价
PGT10-54 | C09020304 | 材料 | 乙供 | C09010101 | 普通硅酸盐水泥 32.5 | t | 0.49 | 423.669 | 0 | 0 | 计价
PGT10-54 | C09020304 | 材料 | 乙供 | C10010101 | 中砂 | m³ | 1.12 | 81.97 | 0 | 0 | 计价
PGT10-54 | C09020304 | 材料 | 乙供 | C21010101 | 水 | t | 0.3 | 6.261 | 0 | 0 | 计价
PGT10-54 | C09020304 | 机械 | 乙供 | J06-01-027 | 灰浆搅拌机 拌筒容量 200L | 台班 | 0.137 | 157.886 | 0 | 0 | 计价
PGT10-54 | C09020305 | 人工 | 乙供 | 9101106 | 普通工 | 工日 | 0.1769 | 80 | 0 | 0 | 计价
PGT10-54 | C09020305 | 人工 | 乙供 | 9101107 | 建筑技术工 | 工日 | 0.0442 | 111 | 0 | 0 | 计价
PGT10-54 | C09020305 | 材料 | 乙供 | C09010101 | 普通硅酸盐水泥 32.5 | t | 0.408 | 423.669 | 0 | 0 | 计价
PGT10-54 | C09020305 | 材料 | 乙供 | C10010101 | 中砂 | m³ | 1.31 | 81.97 | 0 | 0 | 计价
PGT10-54 | C09020305 | 材料 | 乙供 | C21010101 | 水 | t | 0.3 | 6.261 | 0 | 0 | 计价
PGT10-54 | C09020305 | 机械 | 乙供 | J06-01-027 | 灰浆搅拌机 拌筒容量 200L | 台班 | 0.137 | 157.886 | 0 | 0 | 计价
PGT10-54 | C09031631 | 人工 | 乙供 | 9101106 | 普通工 | 工日 | 0.1449 | 80 | 0 | 0 | 计价
PGT10-54 | C09031631 | 人工 | 乙供 | 9101107 | 建筑技术工 | 工日 | 0.0621 | 111 | 0 | 0 | 计价
PGT10-54 | C09031631 | 材料 | 乙供 | C09010101 | 普通硅酸盐水泥 32.5 | t | 0.238 | 423.669 | 0 | 0 | 计价
PGT10-54 | C09031631 | 材料 | 乙供 | C10010101 | 中砂 | m³ | 0.57 | 81.97 | 0 | 0 | 计价
PGT10-54 | C09031631 | 材料 | 乙供 | C10020103 | 碎石 40 | m³ | 0.93 | 83.366 | 0 | 0 | 计价
PGT10-54 | C09031631 | 材料 | 乙供 | C21010101 | 水 | t | 0.4 | 6.261 | 0 | 0 | 计价
PGT10-54 | C09031631 | 机械 | 乙供 | J04-01-032 | 机动翻斗车 1t | 台班 | 0.08 | 206.962 | 0 | 0 | 计价
PGT10-54 | C09031631 | 机械 | 乙供 | J06-01-022 | 滚筒式混凝土搅拌机(电动式) 出料容量 400L | 台班 | 0.062 | 209.757 | 0 | 0 | 计价
PGT10-55 | C09020301 | 人工 | 乙供 | 9101106 | 普通工 | 工日 | 0.1769 | 80 | 0 | 0 | 计价
PGT10-55 | C09020301 | 人工 | 乙供 | 9101107 | 建筑技术工 | 工日 | 0.0442 | 111 | 0 | 0 | 计价
PGT10-55 | C09020301 | 材料 | 乙供 | C09010101 | 普通硅酸盐水泥 32.5 | t | 0.765 | 423.669 | 0 | 0 | 计价
PGT10-55 | C09020301 | 材料 | 乙供 | C10010101 | 中砂 | m³ | 0.79 | 81.97 | 0 | 0 | 计价
PGT10-55 | C09020301 | 材料 | 乙供 | C21010101 | 水 | t | 0.3 | 6.261 | 0 | 0 | 计价
PGT10-55 | C09020301 | 机械 | 乙供 | J06-01-027 | 灰浆搅拌机 拌筒容量 200L | 台班 | 0.137 | 157.886 | 0 | 0 | 计价
PGT10-55 | C09031632 | 人工 | 乙供 | 9101106 | 普通工 | 工日 | 0.1449 | 80 | 0 | 0 | 计价
PGT10-55 | C09031632 | 人工 | 乙供 | 9101107 | 建筑技术工 | 工日 | 0.0621 | 111 | 0 | 0 | 计价
PGT10-55 | C09031632 | 材料 | 乙供 | C09010101 | 普通硅酸盐水泥 32.5 | t | 0.271 | 423.669 | 0 | 0 | 计价
PGT10-55 | C09031632 | 材料 | 乙供 | C10010101 | 中砂 | m³ | 0.56 | 81.97 | 0 | 0 | 计价
PGT10-55 | C09031632 | 材料 | 乙供 | C10020103 | 碎石 40 | m³ | 0.92 | 83.366 | 0 | 0 | 计价
PGT10-55 | C09031632 | 材料 | 乙供 | C21010101 | 水 | t | 0.4 | 6.261 | 0 | 0 | 计价
PGT10-55 | C09031632 | 机械 | 乙供 | J04-01-032 | 机动翻斗车 1t | 台班 | 0.08 | 206.962 | 0 | 0 | 计价
PGT10-55 | C09031632 | 机械 | 乙供 | J06-01-022 | 滚筒式混凝土搅拌机(电动式) 出料容量 400L | 台班 | 0.062 | 209.757 | 0 | 0 | 计价
PGT10-55 | C09031633 | 人工 | 乙供 | 9101106 | 普通工 | 工日 | 0.1449 | 80 | 0 | 0 | 计价
PGT10-55 | C09031633 | 人工 | 乙供 | 9101107 | 建筑技术工 | 工日 | 0.0621 | 111 | 0 | 0 | 计价
PGT10-55 | C09031633 | 材料 | 乙供 | C09010101 | 普通硅酸盐水泥 32.5 | t | 0.322 | 423.669 | 0 | 0 | 计价
PGT10-55 | C09031633 | 材料 | 乙供 | C10010101 | 中砂 | m³ | 0.52 | 81.97 | 0 | 0 | 计价
PGT10-55 | C09031633 | 材料 | 乙供 | C10020103 | 碎石 40 | m³ | 0.9 | 83.366 | 0 | 0 | 计价
PGT10-55 | C09031633 | 材料 | 乙供 | C21010101 | 水 | t | 0.4 | 6.261 | 0 | 0 | 计价
PGT10-55 | C09031633 | 机械 | 乙供 | J04-01-032 | 机动翻斗车 1t | 台班 | 0.08 | 206.962 | 0 | 0 | 计价
PGT10-55 | C09031633 | 机械 | 乙供 | J06-01-022 | 滚筒式混凝土搅拌机(电动式) 出料容量 400L | 台班 | 0.062 | 209.757 | 0 | 0 | 计价
PGT10-55 | C09031634 | 人工 | 乙供 | 9101106 | 普通工 | 工日 | 0.1449 | 80 | 0 | 0 | 计价
PGT10-55 | C09031634 | 人工 | 乙供 | 9101107 | 建筑技术工 | 工日 | 0.0621 | 111 | 0 | 0 | 计价
PGT10-55 | C09031634 | 材料 | 乙供 | C09010101 | 普通硅酸盐水泥 32.5 | t | 0.363 | 423.669 | 0 | 0 | 计价
PGT10-55 | C09031634 | 材料 | 乙供 | C10010101 | 中砂 | m³ | 0.51 | 81.97 | 0 | 0 | 计价
PGT10-55 | C09031634 | 材料 | 乙供 | C10020103 | 碎石 40 | m³ | 0.88 | 83.366 | 0 | 0 | 计价
PGT10-55 | C09031634 | 材料 | 乙供 | C21010101 | 水 | t | 0.4 | 6.261 | 0 | 0 | 计价
PGT10-55 | C09031634 | 机械 | 乙供 | J04-01-032 | 机动翻斗车 1t | 台班 | 0.08 | 206.962 | 0 | 0 | 计价
PGT10-55 | C09031634 | 机械 | 乙供 | J06-01-022 | 滚筒式混凝土搅拌机(电动式) 出料容量 400L | 台班 | 0.062 | 209.757 | 0 | 0 | 计价
PGT10-55 | C09031812 | 人工 | 乙供 | 9101106 | 普通工 | 工日 | 0.1449 | 80 | 0 | 0 | 计价
PGT10-55 | C09031812 | 人工 | 乙供 | 9101107 | 建筑技术工 | 工日 | 0.0621 | 111 | 0 | 0 | 计价
PGT10-55 | C09031812 | 材料 | 乙供 | C09010102 | 普通硅酸盐水泥 42.5 | t | 0.342 | 460.177 | 0 | 0 | 计价
PGT10-55 | C09031812 | 材料 | 乙供 | C10010101 | 中砂 | m³ | 0.53 | 81.97 | 0 | 0 | 计价
PGT10-55 | C09031812 | 材料 | 乙供 | C10020103 | 碎石 40 | m³ | 0.78 | 83.366 | 0 | 0 | 计价
PGT10-55 | C09031812 | 材料 | 乙供 | C21010101 | 水 | t | 0.4 | 6.261 | 0 | 0 | 计价
PGT10-55 | C09031812 | 机械 | 乙供 | J04-01-032 | 机动翻斗车 1t | 台班 | 0.08 | 206.962 | 0 | 0 | 计价
PGT10-55 | C09031812 | 机械 | 乙供 | J06-01-022 | 滚筒式混凝土搅拌机(电动式) 出料容量 400L | 台班 | 0.062 | 209.757 | 0 | 0 | 计价
PGT10-56 | C09020301 | 人工 | 乙供 | 9101106 | 普通工 | 工日 | 0.1769 | 80 | 0 | 0 | 计价
PGT10-56 | C09020301 | 人工 | 乙供 | 9101107 | 建筑技术工 | 工日 | 0.0442 | 111 | 0 | 0 | 计价
PGT10-56 | C09020301 | 材料 | 乙供 | C09010101 | 普通硅酸盐水泥 32.5 | t | 0.765 | 423.669 | 0 | 0 | 计价
PGT10-56 | C09020301 | 材料 | 乙供 | C10010101 | 中砂 | m³ | 0.79 | 81.97 | 0 | 0 | 计价
PGT10-56 | C09020301 | 材料 | 乙供 | C21010101 | 水 | t | 0.3 | 6.261 | 0 | 0 | 计价
PGT10-56 | C09020301 | 机械 | 乙供 | J06-01-027 | 灰浆搅拌机 拌筒容量 200L | 台班 | 0.137 | 157.886 | 0 | 0 | 计价
PGT10-56 | C09031632 | 人工 | 乙供 | 9101106 | 普通工 | 工日 | 0.1449 | 80 | 0 | 0 | 计价
PGT10-56 | C09031632 | 人工 | 乙供 | 9101107 | 建筑技术工 | 工日 | 0.0621 | 111 | 0 | 0 | 计价
PGT10-56 | C09031632 | 材料 | 乙供 | C09010101 | 普通硅酸盐水泥 32.5 | t | 0.271 | 423.669 | 0 | 0 | 计价
PGT10-56 | C09031632 | 材料 | 乙供 | C10010101 | 中砂 | m³ | 0.56 | 81.97 | 0 | 0 | 计价
PGT10-56 | C09031632 | 材料 | 乙供 | C10020103 | 碎石 40 | m³ | 0.92 | 83.366 | 0 | 0 | 计价
PGT10-56 | C09031632 | 材料 | 乙供 | C21010101 | 水 | t | 0.4 | 6.261 | 0 | 0 | 计价
PGT10-56 | C09031632 | 机械 | 乙供 | J04-01-032 | 机动翻斗车 1t | 台班 | 0.08 | 206.962 | 0 | 0 | 计价
PGT10-56 | C09031632 | 机械 | 乙供 | J06-01-022 | 滚筒式混凝土搅拌机(电动式) 出料容量 400L | 台班 | 0.062 | 209.757 | 0 | 0 | 计价
PGT10-56 | C09031633 | 人工 | 乙供 | 9101106 | 普通工 | 工日 | 0.1449 | 80 | 0 | 0 | 计价
PGT10-56 | C09031633 | 人工 | 乙供 | 9101107 | 建筑技术工 | 工日 | 0.0621 | 111 | 0 | 0 | 计价
PGT10-56 | C09031633 | 材料 | 乙供 | C09010101 | 普通硅酸盐水泥 32.5 | t | 0.322 | 423.669 | 0 | 0 | 计价
PGT10-56 | C09031633 | 材料 | 乙供 | C10010101 | 中砂 | m³ | 0.52 | 81.97 | 0 | 0 | 计价
PGT10-56 | C09031633 | 材料 | 乙供 | C10020103 | 碎石 40 | m³ | 0.9 | 83.366 | 0 | 0 | 计价
PGT10-56 | C09031633 | 材料 | 乙供 | C21010101 | 水 | t | 0.4 | 6.261 | 0 | 0 | 计价
PGT10-56 | C09031633 | 机械 | 乙供 | J04-01-032 | 机动翻斗车 1t | 台班 | 0.08 | 206.962 | 0 | 0 | 计价
PGT10-56 | C09031633 | 机械 | 乙供 | J06-01-022 | 滚筒式混凝土搅拌机(电动式) 出料容量 400L | 台班 | 0.062 | 209.757 | 0 | 0 | 计价
PGT10-57 | C09020112 | 人工 | 乙供 | 9101106 | 普通工 | 工日 | 0.1769 | 80 | 0 | 0 | 计价
PGT10-57 | C09020112 | 人工 | 乙供 | 9101107 | 建筑技术工 | 工日 | 0.0442 | 111 | 0 | 0 | 计价
PGT10-57 | C09020112 | 材料 | 乙供 | C09010101 | 普通硅酸盐水泥 32.5 | t | 0.331 | 423.669 | 0 | 0 | 计价
PGT10-57 | C09020112 | 材料 | 乙供 | C10010101 | 中砂 | m³ | 1.15 | 81.97 | 0 | 0 | 计价
PGT10-57 | C09020112 | 材料 | 乙供 | C21010101 | 水 | t | 0.2 | 6.261 | 0 | 0 | 计价
PGT10-57 | C09020112 | 机械 | 乙供 | J06-01-027 | 灰浆搅拌机 拌筒容量 200L | 台班 | 0.137 | 157.886 | 0 | 0 | 计价
PGT10-57 | C09020114 | 人工 | 乙供 | 9101106 | 普通工 | 工日 | 0.1769 | 80 | 0 | 0 | 计价
PGT10-57 | C09020114 | 人工 | 乙供 | 9101107 | 建筑技术工 | 工日 | 0.0442 | 111 | 0 | 0 | 计价
PGT10-57 | C09020114 | 材料 | 乙供 | C09010101 | 普通硅酸盐水泥 32.5 | t | 0.22 | 423.669 | 0 | 0 | 计价
PGT10-57 | C09020114 | 材料 | 乙供 | C10010101 | 中砂 | m³ | 1.15 | 81.97 | 0 | 0 | 计价
PGT10-57 | C09020114 | 材料 | 乙供 | C21010101 | 水 | t | 0.2 | 6.261 | 0 | 0 | 计价
PGT10-57 | C09020114 | 机械 | 乙供 | J06-01-027 | 灰浆搅拌机 拌筒容量 200L | 台班 | 0.137 | 157.886 | 0 | 0 | 计价
PGT10-57 | C09020205 | 人工 | 乙供 | 9101106 | 普通工 | 工日 | 0.1769 | 80 | 0 | 0 | 计价
PGT10-57 | C09020205 | 人工 | 乙供 | 9101107 | 建筑技术工 | 工日 | 0.0442 | 111 | 0 | 0 | 计价
PGT10-57 | C09020205 | 材料 | 乙供 | C09010101 | 普通硅酸盐水泥 32.5 | t | 0.117 | 423.669 | 0 | 0 | 计价
PGT10-57 | C09020205 | 材料 | 乙供 | C10010101 | 中砂 | m³ | 1.12 | 81.97 | 0 | 0 | 计价
PGT10-57 | C09020205 | 材料 | 乙供 | C10040103 | 石灰膏 | m³ | 0.231 | 175 | 0 | 0 | 计价
PGT10-57 | C09020205 | 材料 | 乙供 | C21010101 | 水 | t | 0.4 | 6.261 | 0 | 0 | 计价
PGT10-57 | C09020205 | 机械 | 乙供 | J06-01-027 | 灰浆搅拌机 拌筒容量 200L | 台班 | 0.137 | 157.886 | 0 | 0 | 计价
PGT10-57 | C09020304 | 人工 | 乙供 | 9101106 | 普通工 | 工日 | 0.1769 | 80 | 0 | 0 | 计价
PGT10-57 | C09020304 | 人工 | 乙供 | 9101107 | 建筑技术工 | 工日 | 0.0442 | 111 | 0 | 0 | 计价
PGT10-57 | C09020304 | 材料 | 乙供 | C09010101 | 普通硅酸盐水泥 32.5 | t | 0.49 | 423.669 | 0 | 0 | 计价
PGT10-57 | C09020304 | 材料 | 乙供 | C10010101 | 中砂 | m³ | 1.12 | 81.97 | 0 | 0 | 计价
PGT10-57 | C09020304 | 材料 | 乙供 | C21010101 | 水 | t | 0.3 | 6.261 | 0 | 0 | 计价
PGT10-57 | C09020304 | 机械 | 乙供 | J06-01-027 | 灰浆搅拌机 拌筒容量 200L | 台班 | 0.137 | 157.886 | 0 | 0 | 计价
PGT10-57 | C09020305 | 人工 | 乙供 | 9101106 | 普通工 | 工日 | 0.1769 | 80 | 0 | 0 | 计价
PGT10-57 | C09020305 | 人工 | 乙供 | 9101107 | 建筑技术工 | 工日 | 0.0442 | 111 | 0 | 0 | 计价
PGT10-57 | C09020305 | 材料 | 乙供 | C09010101 | 普通硅酸盐水泥 32.5 | t | 0.408 | 423.669 | 0 | 0 | 计价
PGT10-57 | C09020305 | 材料 | 乙供 | C10010101 | 中砂 | m³ | 1.31 | 81.97 | 0 | 0 | 计价
PGT10-57 | C09020305 | 材料 | 乙供 | C21010101 | 水 | t | 0.3 | 6.261 | 0 | 0 | 计价
PGT10-57 | C09020305 | 机械 | 乙供 | J06-01-027 | 灰浆搅拌机 拌筒容量 200L | 台班 | 0.137 | 157.886 | 0 | 0 | 计价
PGT10-57 | C09031632 | 人工 | 乙供 | 9101106 | 普通工 | 工日 | 0.1449 | 80 | 0 | 0 | 计价
PGT10-57 | C09031632 | 人工 | 乙供 | 9101107 | 建筑技术工 | 工日 | 0.0621 | 111 | 0 | 0 | 计价
PGT10-57 | C09031632 | 材料 | 乙供 | C09010101 | 普通硅酸盐水泥 32.5 | t | 0.271 | 423.669 | 0 | 0 | 计价
PGT10-57 | C09031632 | 材料 | 乙供 | C10010101 | 中砂 | m³ | 0.56 | 81.97 | 0 | 0 | 计价
PGT10-57 | C09031632 | 材料 | 乙供 | C10020103 | 碎石 40 | m³ | 0.92 | 83.366 | 0 | 0 | 计价
PGT10-57 | C09031632 | 材料 | 乙供 | C21010101 | 水 | t | 0.4 | 6.261 | 0 | 0 | 计价
PGT10-57 | C09031632 | 机械 | 乙供 | J04-01-032 | 机动翻斗车 1t | 台班 | 0.08 | 206.962 | 0 | 0 | 计价
PGT10-57 | C09031632 | 机械 | 乙供 | J06-01-022 | 滚筒式混凝土搅拌机(电动式) 出料容量 400L | 台班 | 0.062 | 209.757 | 0 | 0 | 计价
PGT10-58 | C09031603 | 人工 | 乙供 | 9101106 | 普通工 | 工日 | 0.1449 | 80 | 0 | 0 | 计价
PGT10-58 | C09031603 | 人工 | 乙供 | 9101107 | 建筑技术工 | 工日 | 0.0621 | 111 | 0 | 0 | 计价
PGT10-58 | C09031603 | 材料 | 乙供 | C09010102 | 普通硅酸盐水泥 42.5 | t | 0.411 | 460.177 | 0 | 0 | 计价
PGT10-58 | C09031603 | 材料 | 乙供 | C10010101 | 中砂 | m³ | 0.46 | 81.97 | 0 | 0 | 计价
PGT10-58 | C09031603 | 材料 | 乙供 | C10020101 | 碎石 10 | m³ | 0.86 | 93.209 | 0 | 0 | 计价
PGT10-58 | C09031603 | 材料 | 乙供 | C21010101 | 水 | t | 0.4 | 6.261 | 0 | 0 | 计价
PGT10-58 | C09031603 | 机械 | 乙供 | J04-01-032 | 机动翻斗车 1t | 台班 | 0.08 | 206.962 | 0 | 0 | 计价
PGT10-58 | C09031603 | 机械 | 乙供 | J06-01-022 | 滚筒式混凝土搅拌机(电动式) 出料容量 400L | 台班 | 0.062 | 209.757 | 0 | 0 | 计价
PGT10-58 | C09031632 | 人工 | 乙供 | 9101106 | 普通工 | 工日 | 0.1449 | 80 | 0 | 0 | 计价
PGT10-58 | C09031632 | 人工 | 乙供 | 9101107 | 建筑技术工 | 工日 | 0.0621 | 111 | 0 | 0 | 计价
PGT10-58 | C09031632 | 材料 | 乙供 | C09010101 | 普通硅酸盐水泥 32.5 | t | 0.271 | 423.669 | 0 | 0 | 计价
PGT10-58 | C09031632 | 材料 | 乙供 | C10010101 | 中砂 | m³ | 0.56 | 81.97 | 0 | 0 | 计价
PGT10-58 | C09031632 | 材料 | 乙供 | C10020103 | 碎石 40 | m³ | 0.92 | 83.366 | 0 | 0 | 计价
PGT10-58 | C09031632 | 材料 | 乙供 | C21010101 | 水 | t | 0.4 | 6.261 | 0 | 0 | 计价
PGT10-58 | C09031632 | 机械 | 乙供 | J04-01-032 | 机动翻斗车 1t | 台班 | 0.08 | 206.962 | 0 | 0 | 计价
PGT10-58 | C09031632 | 机械 | 乙供 | J06-01-022 | 滚筒式混凝土搅拌机(电动式) 出料容量 400L | 台班 | 0.062 | 209.757 | 0 | 0 | 计价
PGT10-59 | C09020304 | 人工 | 乙供 | 9101106 | 普通工 | 工日 | 0.1769 | 80 | 0 | 0 | 计价
PGT10-59 | C09020304 | 人工 | 乙供 | 9101107 | 建筑技术工 | 工日 | 0.0442 | 111 | 0 | 0 | 计价
PGT10-59 | C09020304 | 材料 | 乙供 | C09010101 | 普通硅酸盐水泥 32.5 | t | 0.49 | 423.669 | 0 | 0 | 计价
PGT10-59 | C09020304 | 材料 | 乙供 | C10010101 | 中砂 | m³ | 1.12 | 81.97 | 0 | 0 | 计价
PGT10-59 | C09020304 | 材料 | 乙供 | C21010101 | 水 | t | 0.3 | 6.261 | 0 | 0 | 计价
PGT10-59 | C09020304 | 机械 | 乙供 | J06-01-027 | 灰浆搅拌机 拌筒容量 200L | 台班 | 0.137 | 157.886 | 0 | 0 | 计价
PGT10-59 | C09020305 | 人工 | 乙供 | 9101106 | 普通工 | 工日 | 0.1769 | 80 | 0 | 0 | 计价
PGT10-59 | C09020305 | 人工 | 乙供 | 9101107 | 建筑技术工 | 工日 | 0.0442 | 111 | 0 | 0 | 计价
PGT10-59 | C09020305 | 材料 | 乙供 | C09010101 | 普通硅酸盐水泥 32.5 | t | 0.408 | 423.669 | 0 | 0 | 计价
PGT10-59 | C09020305 | 材料 | 乙供 | C10010101 | 中砂 | m³ | 1.31 | 81.97 | 0 | 0 | 计价
PGT10-59 | C09020305 | 材料 | 乙供 | C21010101 | 水 | t | 0.3 | 6.261 | 0 | 0 | 计价
PGT10-59 | C09020305 | 机械 | 乙供 | J06-01-027 | 灰浆搅拌机 拌筒容量 200L | 台班 | 0.137 | 157.886 | 0 | 0 | 计价
PGT10-59 | C09031603 | 人工 | 乙供 | 9101106 | 普通工 | 工日 | 0.1449 | 80 | 0 | 0 | 计价
PGT10-59 | C09031603 | 人工 | 乙供 | 9101107 | 建筑技术工 | 工日 | 0.0621 | 111 | 0 | 0 | 计价
PGT10-59 | C09031603 | 材料 | 乙供 | C09010102 | 普通硅酸盐水泥 42.5 | t | 0.411 | 460.177 | 0 | 0 | 计价
PGT10-59 | C09031603 | 材料 | 乙供 | C10010101 | 中砂 | m³ | 0.46 | 81.97 | 0 | 0 | 计价
PGT10-59 | C09031603 | 材料 | 乙供 | C10020101 | 碎石 10 | m³ | 0.86 | 93.209 | 0 | 0 | 计价
PGT10-59 | C09031603 | 材料 | 乙供 | C21010101 | 水 | t | 0.4 | 6.261 | 0 | 0 | 计价
PGT10-59 | C09031603 | 机械 | 乙供 | J04-01-032 | 机动翻斗车 1t | 台班 | 0.08 | 206.962 | 0 | 0 | 计价
PGT10-59 | C09031603 | 机械 | 乙供 | J06-01-022 | 滚筒式混凝土搅拌机(电动式) 出料容量 400L | 台班 | 0.062 | 209.757 | 0 | 0 | 计价
PGT10-60 | C09020304 | 人工 | 乙供 | 9101106 | 普通工 | 工日 | 0.1769 | 80 | 0 | 0 | 计价
PGT10-60 | C09020304 | 人工 | 乙供 | 9101107 | 建筑技术工 | 工日 | 0.0442 | 111 | 0 | 0 | 计价
PGT10-60 | C09020304 | 材料 | 乙供 | C09010101 | 普通硅酸盐水泥 32.5 | t | 0.49 | 423.669 | 0 | 0 | 计价
PGT10-60 | C09020304 | 材料 | 乙供 | C10010101 | 中砂 | m³ | 1.12 | 81.97 | 0 | 0 | 计价
PGT10-60 | C09020304 | 材料 | 乙供 | C21010101 | 水 | t | 0.3 | 6.261 | 0 | 0 | 计价
PGT10-60 | C09020304 | 机械 | 乙供 | J06-01-027 | 灰浆搅拌机 拌筒容量 200L | 台班 | 0.137 | 157.886 | 0 | 0 | 计价
PGT10-60 | C09020305 | 人工 | 乙供 | 9101106 | 普通工 | 工日 | 0.1769 | 80 | 0 | 0 | 计价
PGT10-60 | C09020305 | 人工 | 乙供 | 9101107 | 建筑技术工 | 工日 | 0.0442 | 111 | 0 | 0 | 计价
PGT10-60 | C09020305 | 材料 | 乙供 | C09010101 | 普通硅酸盐水泥 32.5 | t | 0.408 | 423.669 | 0 | 0 | 计价
PGT10-60 | C09020305 | 材料 | 乙供 | C10010101 | 中砂 | m³ | 1.31 | 81.97 | 0 | 0 | 计价
PGT10-60 | C09020305 | 材料 | 乙供 | C21010101 | 水 | t | 0.3 | 6.261 | 0 | 0 | 计价
PGT10-60 | C09020305 | 机械 | 乙供 | J06-01-027 | 灰浆搅拌机 拌筒容量 200L | 台班 | 0.137 | 157.886 | 0 | 0 | 计价
PGT10-60 | C09031603 | 人工 | 乙供 | 9101106 | 普通工 | 工日 | 0.1449 | 80 | 0 | 0 | 计价
PGT10-60 | C09031603 | 人工 | 乙供 | 9101107 | 建筑技术工 | 工日 | 0.0621 | 111 | 0 | 0 | 计价
PGT10-60 | C09031603 | 材料 | 乙供 | C09010102 | 普通硅酸盐水泥 42.5 | t | 0.411 | 460.177 | 0 | 0 | 计价
PGT10-60 | C09031603 | 材料 | 乙供 | C10010101 | 中砂 | m³ | 0.46 | 81.97 | 0 | 0 | 计价
PGT10-60 | C09031603 | 材料 | 乙供 | C10020101 | 碎石 10 | m³ | 0.86 | 93.209 | 0 | 0 | 计价
PGT10-60 | C09031603 | 材料 | 乙供 | C21010101 | 水 | t | 0.4 | 6.261 | 0 | 0 | 计价
PGT10-60 | C09031603 | 机械 | 乙供 | J04-01-032 | 机动翻斗车 1t | 台班 | 0.08 | 206.962 | 0 | 0 | 计价
PGT10-60 | C09031603 | 机械 | 乙供 | J06-01-022 | 滚筒式混凝土搅拌机(电动式) 出料容量 400L | 台班 | 0.062 | 209.757 | 0 | 0 | 计价
PGT10-61 | C09020304 | 人工 | 乙供 | 9101106 | 普通工 | 工日 | 0.1769 | 80 | 0 | 0 | 计价
PGT10-61 | C09020304 | 人工 | 乙供 | 9101107 | 建筑技术工 | 工日 | 0.0442 | 111 | 0 | 0 | 计价
PGT10-61 | C09020304 | 材料 | 乙供 | C09010101 | 普通硅酸盐水泥 32.5 | t | 0.49 | 423.669 | 0 | 0 | 计价
PGT10-61 | C09020304 | 材料 | 乙供 | C10010101 | 中砂 | m³ | 1.12 | 81.97 | 0 | 0 | 计价
PGT10-61 | C09020304 | 材料 | 乙供 | C21010101 | 水 | t | 0.3 | 6.261 | 0 | 0 | 计价
PGT10-61 | C09020304 | 机械 | 乙供 | J06-01-027 | 灰浆搅拌机 拌筒容量 200L | 台班 | 0.137 | 157.886 | 0 | 0 | 计价
PGT10-61 | C09020305 | 人工 | 乙供 | 9101106 | 普通工 | 工日 | 0.1769 | 80 | 0 | 0 | 计价
PGT10-61 | C09020305 | 人工 | 乙供 | 9101107 | 建筑技术工 | 工日 | 0.0442 | 111 | 0 | 0 | 计价
PGT10-61 | C09020305 | 材料 | 乙供 | C09010101 | 普通硅酸盐水泥 32.5 | t | 0.408 | 423.669 | 0 | 0 | 计价
PGT10-61 | C09020305 | 材料 | 乙供 | C10010101 | 中砂 | m³ | 1.31 | 81.97 | 0 | 0 | 计价
PGT10-61 | C09020305 | 材料 | 乙供 | C21010101 | 水 | t | 0.3 | 6.261 | 0 | 0 | 计价
PGT10-61 | C09020305 | 机械 | 乙供 | J06-01-027 | 灰浆搅拌机 拌筒容量 200L | 台班 | 0.137 | 157.886 | 0 | 0 | 计价
PGT10-61 | C09031603 | 人工 | 乙供 | 9101106 | 普通工 | 工日 | 0.1449 | 80 | 0 | 0 | 计价
PGT10-61 | C09031603 | 人工 | 乙供 | 9101107 | 建筑技术工 | 工日 | 0.0621 | 111 | 0 | 0 | 计价
PGT10-61 | C09031603 | 材料 | 乙供 | C09010102 | 普通硅酸盐水泥 42.5 | t | 0.411 | 460.177 | 0 | 0 | 计价
PGT10-61 | C09031603 | 材料 | 乙供 | C10010101 | 中砂 | m³ | 0.46 | 81.97 | 0 | 0 | 计价
PGT10-61 | C09031603 | 材料 | 乙供 | C10020101 | 碎石 10 | m³ | 0.86 | 93.209 | 0 | 0 | 计价
PGT10-61 | C09031603 | 材料 | 乙供 | C21010101 | 水 | t | 0.4 | 6.261 | 0 | 0 | 计价
PGT10-61 | C09031603 | 机械 | 乙供 | J04-01-032 | 机动翻斗车 1t | 台班 | 0.08 | 206.962 | 0 | 0 | 计价
PGT10-61 | C09031603 | 机械 | 乙供 | J06-01-022 | 滚筒式混凝土搅拌机(电动式) 出料容量 400L | 台班 | 0.062 | 209.757 | 0 | 0 | 计价
PGT10-62 | C09020304 | 人工 | 乙供 | 9101106 | 普通工 | 工日 | 0.1769 | 80 | 0 | 0 | 计价
PGT10-62 | C09020304 | 人工 | 乙供 | 9101107 | 建筑技术工 | 工日 | 0.0442 | 111 | 0 | 0 | 计价
PGT10-62 | C09020304 | 材料 | 乙供 | C09010101 | 普通硅酸盐水泥 32.5 | t | 0.49 | 423.669 | 0 | 0 | 计价
PGT10-62 | C09020304 | 材料 | 乙供 | C10010101 | 中砂 | m³ | 1.12 | 81.97 | 0 | 0 | 计价
PGT10-62 | C09020304 | 材料 | 乙供 | C21010101 | 水 | t | 0.3 | 6.261 | 0 | 0 | 计价
PGT10-62 | C09020304 | 机械 | 乙供 | J06-01-027 | 灰浆搅拌机 拌筒容量 200L | 台班 | 0.137 | 157.886 | 0 | 0 | 计价
PGT10-62 | C09020305 | 人工 | 乙供 | 9101106 | 普通工 | 工日 | 0.1769 | 80 | 0 | 0 | 计价
PGT10-62 | C09020305 | 人工 | 乙供 | 9101107 | 建筑技术工 | 工日 | 0.0442 | 111 | 0 | 0 | 计价
PGT10-62 | C09020305 | 材料 | 乙供 | C09010101 | 普通硅酸盐水泥 32.5 | t | 0.408 | 423.669 | 0 | 0 | 计价
PGT10-62 | C09020305 | 材料 | 乙供 | C10010101 | 中砂 | m³ | 1.31 | 81.97 | 0 | 0 | 计价
PGT10-62 | C09020305 | 材料 | 乙供 | C21010101 | 水 | t | 0.3 | 6.261 | 0 | 0 | 计价
PGT10-62 | C09020305 | 机械 | 乙供 | J06-01-027 | 灰浆搅拌机 拌筒容量 200L | 台班 | 0.137 | 157.886 | 0 | 0 | 计价
PGT10-62 | C09031603 | 人工 | 乙供 | 9101106 | 普通工 | 工日 | 0.1449 | 80 | 0 | 0 | 计价
PGT10-62 | C09031603 | 人工 | 乙供 | 9101107 | 建筑技术工 | 工日 | 0.0621 | 111 | 0 | 0 | 计价
PGT10-62 | C09031603 | 材料 | 乙供 | C09010102 | 普通硅酸盐水泥 42.5 | t | 0.411 | 460.177 | 0 | 0 | 计价
PGT10-62 | C09031603 | 材料 | 乙供 | C10010101 | 中砂 | m³ | 0.46 | 81.97 | 0 | 0 | 计价
PGT10-62 | C09031603 | 材料 | 乙供 | C10020101 | 碎石 10 | m³ | 0.86 | 93.209 | 0 | 0 | 计价
PGT10-62 | C09031603 | 材料 | 乙供 | C21010101 | 水 | t | 0.4 | 6.261 | 0 | 0 | 计价
PGT10-62 | C09031603 | 机械 | 乙供 | J04-01-032 | 机动翻斗车 1t | 台班 | 0.08 | 206.962 | 0 | 0 | 计价
PGT10-62 | C09031603 | 机械 | 乙供 | J06-01-022 | 滚筒式混凝土搅拌机(电动式) 出料容量 400L | 台班 | 0.062 | 209.757 | 0 | 0 | 计价
PGT10-63 | C09020304 | 人工 | 乙供 | 9101106 | 普通工 | 工日 | 0.1769 | 80 | 0 | 0 | 计价
PGT10-63 | C09020304 | 人工 | 乙供 | 9101107 | 建筑技术工 | 工日 | 0.0442 | 111 | 0 | 0 | 计价
PGT10-63 | C09020304 | 材料 | 乙供 | C09010101 | 普通硅酸盐水泥 32.5 | t | 0.49 | 423.669 | 0 | 0 | 计价
PGT10-63 | C09020304 | 材料 | 乙供 | C10010101 | 中砂 | m³ | 1.12 | 81.97 | 0 | 0 | 计价
PGT10-63 | C09020304 | 材料 | 乙供 | C21010101 | 水 | t | 0.3 | 6.261 | 0 | 0 | 计价
PGT10-63 | C09020304 | 机械 | 乙供 | J06-01-027 | 灰浆搅拌机 拌筒容量 200L | 台班 | 0.137 | 157.886 | 0 | 0 | 计价
PGT10-63 | C09020305 | 人工 | 乙供 | 9101106 | 普通工 | 工日 | 0.1769 | 80 | 0 | 0 | 计价
PGT10-63 | C09020305 | 人工 | 乙供 | 9101107 | 建筑技术工 | 工日 | 0.0442 | 111 | 0 | 0 | 计价
PGT10-63 | C09020305 | 材料 | 乙供 | C09010101 | 普通硅酸盐水泥 32.5 | t | 0.408 | 423.669 | 0 | 0 | 计价
PGT10-63 | C09020305 | 材料 | 乙供 | C10010101 | 中砂 | m³ | 1.31 | 81.97 | 0 | 0 | 计价
PGT10-63 | C09020305 | 材料 | 乙供 | C21010101 | 水 | t | 0.3 | 6.261 | 0 | 0 | 计价
PGT10-63 | C09020305 | 机械 | 乙供 | J06-01-027 | 灰浆搅拌机 拌筒容量 200L | 台班 | 0.137 | 157.886 | 0 | 0 | 计价
PGT10-63 | C09031603 | 人工 | 乙供 | 9101106 | 普通工 | 工日 | 0.1449 | 80 | 0 | 0 | 计价
PGT10-63 | C09031603 | 人工 | 乙供 | 9101107 | 建筑技术工 | 工日 | 0.0621 | 111 | 0 | 0 | 计价
PGT10-63 | C09031603 | 材料 | 乙供 | C09010102 | 普通硅酸盐水泥 42.5 | t | 0.411 | 460.177 | 0 | 0 | 计价
PGT10-63 | C09031603 | 材料 | 乙供 | C10010101 | 中砂 | m³ | 0.46 | 81.97 | 0 | 0 | 计价
PGT10-63 | C09031603 | 材料 | 乙供 | C10020101 | 碎石 10 | m³ | 0.86 | 93.209 | 0 | 0 | 计价
PGT10-63 | C09031603 | 材料 | 乙供 | C21010101 | 水 | t | 0.4 | 6.261 | 0 | 0 | 计价
PGT10-63 | C09031603 | 机械 | 乙供 | J04-01-032 | 机动翻斗车 1t | 台班 | 0.08 | 206.962 | 0 | 0 | 计价
PGT10-63 | C09031603 | 机械 | 乙供 | J06-01-022 | 滚筒式混凝土搅拌机(电动式) 出料容量 400L | 台班 | 0.062 | 209.757 | 0 | 0 | 计价
PGT10-64 | C09020304 | 人工 | 乙供 | 9101106 | 普通工 | 工日 | 0.1769 | 80 | 0 | 0 | 计价
PGT10-64 | C09020304 | 人工 | 乙供 | 9101107 | 建筑技术工 | 工日 | 0.0442 | 111 | 0 | 0 | 计价
PGT10-64 | C09020304 | 材料 | 乙供 | C09010101 | 普通硅酸盐水泥 32.5 | t | 0.49 | 423.669 | 0 | 0 | 计价
PGT10-64 | C09020304 | 材料 | 乙供 | C10010101 | 中砂 | m³ | 1.12 | 81.97 | 0 | 0 | 计价
PGT10-64 | C09020304 | 材料 | 乙供 | C21010101 | 水 | t | 0.3 | 6.261 | 0 | 0 | 计价
PGT10-64 | C09020304 | 机械 | 乙供 | J06-01-027 | 灰浆搅拌机 拌筒容量 200L | 台班 | 0.137 | 157.886 | 0 | 0 | 计价
PGT10-64 | C09020305 | 人工 | 乙供 | 9101106 | 普通工 | 工日 | 0.1769 | 80 | 0 | 0 | 计价
PGT10-64 | C09020305 | 人工 | 乙供 | 9101107 | 建筑技术工 | 工日 | 0.0442 | 111 | 0 | 0 | 计价
PGT10-64 | C09020305 | 材料 | 乙供 | C09010101 | 普通硅酸盐水泥 32.5 | t | 0.408 | 423.669 | 0 | 0 | 计价
PGT10-64 | C09020305 | 材料 | 乙供 | C10010101 | 中砂 | m³ | 1.31 | 81.97 | 0 | 0 | 计价
PGT10-64 | C09020305 | 材料 | 乙供 | C21010101 | 水 | t | 0.3 | 6.261 | 0 | 0 | 计价
PGT10-64 | C09020305 | 机械 | 乙供 | J06-01-027 | 灰浆搅拌机 拌筒容量 200L | 台班 | 0.137 | 157.886 | 0 | 0 | 计价
PGT10-64 | C09031603 | 人工 | 乙供 | 9101106 | 普通工 | 工日 | 0.1449 | 80 | 0 | 0 | 计价
PGT10-64 | C09031603 | 人工 | 乙供 | 9101107 | 建筑技术工 | 工日 | 0.0621 | 111 | 0 | 0 | 计价
PGT10-64 | C09031603 | 材料 | 乙供 | C09010102 | 普通硅酸盐水泥 42.5 | t | 0.411 | 460.177 | 0 | 0 | 计价
PGT10-64 | C09031603 | 材料 | 乙供 | C10010101 | 中砂 | m³ | 0.46 | 81.97 | 0 | 0 | 计价
PGT10-64 | C09031603 | 材料 | 乙供 | C10020101 | 碎石 10 | m³ | 0.86 | 93.209 | 0 | 0 | 计价
PGT10-64 | C09031603 | 材料 | 乙供 | C21010101 | 水 | t | 0.4 | 6.261 | 0 | 0 | 计价
PGT10-64 | C09031603 | 机械 | 乙供 | J04-01-032 | 机动翻斗车 1t | 台班 | 0.08 | 206.962 | 0 | 0 | 计价
PGT10-64 | C09031603 | 机械 | 乙供 | J06-01-022 | 滚筒式混凝土搅拌机(电动式) 出料容量 400L | 台班 | 0.062 | 209.757 | 0 | 0 | 计价
PGT10-65 | C09020304 | 人工 | 乙供 | 9101106 | 普通工 | 工日 | 0.1769 | 80 | 0 | 0 | 计价
PGT10-65 | C09020304 | 人工 | 乙供 | 9101107 | 建筑技术工 | 工日 | 0.0442 | 111 | 0 | 0 | 计价
PGT10-65 | C09020304 | 材料 | 乙供 | C09010101 | 普通硅酸盐水泥 32.5 | t | 0.49 | 423.669 | 0 | 0 | 计价
PGT10-65 | C09020304 | 材料 | 乙供 | C10010101 | 中砂 | m³ | 1.12 | 81.97 | 0 | 0 | 计价
PGT10-65 | C09020304 | 材料 | 乙供 | C21010101 | 水 | t | 0.3 | 6.261 | 0 | 0 | 计价
PGT10-65 | C09020304 | 机械 | 乙供 | J06-01-027 | 灰浆搅拌机 拌筒容量 200L | 台班 | 0.137 | 157.886 | 0 | 0 | 计价
PGT10-65 | C09020305 | 人工 | 乙供 | 9101106 | 普通工 | 工日 | 0.1769 | 80 | 0 | 0 | 计价
PGT10-65 | C09020305 | 人工 | 乙供 | 9101107 | 建筑技术工 | 工日 | 0.0442 | 111 | 0 | 0 | 计价
PGT10-65 | C09020305 | 材料 | 乙供 | C09010101 | 普通硅酸盐水泥 32.5 | t | 0.408 | 423.669 | 0 | 0 | 计价
PGT10-65 | C09020305 | 材料 | 乙供 | C10010101 | 中砂 | m³ | 1.31 | 81.97 | 0 | 0 | 计价
PGT10-65 | C09020305 | 材料 | 乙供 | C21010101 | 水 | t | 0.3 | 6.261 | 0 | 0 | 计价
PGT10-65 | C09020305 | 机械 | 乙供 | J06-01-027 | 灰浆搅拌机 拌筒容量 200L | 台班 | 0.137 | 157.886 | 0 | 0 | 计价
PGT10-65 | C09031603 | 人工 | 乙供 | 9101106 | 普通工 | 工日 | 0.1449 | 80 | 0 | 0 | 计价
PGT10-65 | C09031603 | 人工 | 乙供 | 9101107 | 建筑技术工 | 工日 | 0.0621 | 111 | 0 | 0 | 计价
PGT10-65 | C09031603 | 材料 | 乙供 | C09010102 | 普通硅酸盐水泥 42.5 | t | 0.411 | 460.177 | 0 | 0 | 计价
PGT10-65 | C09031603 | 材料 | 乙供 | C10010101 | 中砂 | m³ | 0.46 | 81.97 | 0 | 0 | 计价
PGT10-65 | C09031603 | 材料 | 乙供 | C10020101 | 碎石 10 | m³ | 0.86 | 93.209 | 0 | 0 | 计价
PGT10-65 | C09031603 | 材料 | 乙供 | C21010101 | 水 | t | 0.4 | 6.261 | 0 | 0 | 计价
PGT10-65 | C09031603 | 机械 | 乙供 | J04-01-032 | 机动翻斗车 1t | 台班 | 0.08 | 206.962 | 0 | 0 | 计价
PGT10-65 | C09031603 | 机械 | 乙供 | J06-01-022 | 滚筒式混凝土搅拌机(电动式) 出料容量 400L | 台班 | 0.062 | 209.757 | 0 | 0 | 计价
PGT10-66 | C09020304 | 人工 | 乙供 | 9101106 | 普通工 | 工日 | 0.1769 | 80 | 0 | 0 | 计价
PGT10-66 | C09020304 | 人工 | 乙供 | 9101107 | 建筑技术工 | 工日 | 0.0442 | 111 | 0 | 0 | 计价
PGT10-66 | C09020304 | 材料 | 乙供 | C09010101 | 普通硅酸盐水泥 32.5 | t | 0.49 | 423.669 | 0 | 0 | 计价
PGT10-66 | C09020304 | 材料 | 乙供 | C10010101 | 中砂 | m³ | 1.12 | 81.97 | 0 | 0 | 计价
PGT10-66 | C09020304 | 材料 | 乙供 | C21010101 | 水 | t | 0.3 | 6.261 | 0 | 0 | 计价
PGT10-66 | C09020304 | 机械 | 乙供 | J06-01-027 | 灰浆搅拌机 拌筒容量 200L | 台班 | 0.137 | 157.886 | 0 | 0 | 计价
PGT10-66 | C09020305 | 人工 | 乙供 | 9101106 | 普通工 | 工日 | 0.1769 | 80 | 0 | 0 | 计价
PGT10-66 | C09020305 | 人工 | 乙供 | 9101107 | 建筑技术工 | 工日 | 0.0442 | 111 | 0 | 0 | 计价
PGT10-66 | C09020305 | 材料 | 乙供 | C09010101 | 普通硅酸盐水泥 32.5 | t | 0.408 | 423.669 | 0 | 0 | 计价
PGT10-66 | C09020305 | 材料 | 乙供 | C10010101 | 中砂 | m³ | 1.31 | 81.97 | 0 | 0 | 计价
PGT10-66 | C09020305 | 材料 | 乙供 | C21010101 | 水 | t | 0.3 | 6.261 | 0 | 0 | 计价
PGT10-66 | C09020305 | 机械 | 乙供 | J06-01-027 | 灰浆搅拌机 拌筒容量 200L | 台班 | 0.137 | 157.886 | 0 | 0 | 计价
PGT10-66 | C09031603 | 人工 | 乙供 | 9101106 | 普通工 | 工日 | 0.1449 | 80 | 0 | 0 | 计价
PGT10-66 | C09031603 | 人工 | 乙供 | 9101107 | 建筑技术工 | 工日 | 0.0621 | 111 | 0 | 0 | 计价
PGT10-66 | C09031603 | 材料 | 乙供 | C09010102 | 普通硅酸盐水泥 42.5 | t | 0.411 | 460.177 | 0 | 0 | 计价
PGT10-66 | C09031603 | 材料 | 乙供 | C10010101 | 中砂 | m³ | 0.46 | 81.97 | 0 | 0 | 计价
PGT10-66 | C09031603 | 材料 | 乙供 | C10020101 | 碎石 10 | m³ | 0.86 | 93.209 | 0 | 0 | 计价
PGT10-66 | C09031603 | 材料 | 乙供 | C21010101 | 水 | t | 0.4 | 6.261 | 0 | 0 | 计价
PGT10-66 | C09031603 | 机械 | 乙供 | J04-01-032 | 机动翻斗车 1t | 台班 | 0.08 | 206.962 | 0 | 0 | 计价
PGT10-66 | C09031603 | 机械 | 乙供 | J06-01-022 | 滚筒式混凝土搅拌机(电动式) 出料容量 400L | 台班 | 0.062 | 209.757 | 0 | 0 | 计价
PGT10-66 | C09031632 | 人工 | 乙供 | 9101106 | 普通工 | 工日 | 0.1449 | 80 | 0 | 0 | 计价
PGT10-66 | C09031632 | 人工 | 乙供 | 9101107 | 建筑技术工 | 工日 | 0.0621 | 111 | 0 | 0 | 计价
PGT10-66 | C09031632 | 材料 | 乙供 | C09010101 | 普通硅酸盐水泥 32.5 | t | 0.271 | 423.669 | 0 | 0 | 计价
PGT10-66 | C09031632 | 材料 | 乙供 | C10010101 | 中砂 | m³ | 0.56 | 81.97 | 0 | 0 | 计价
PGT10-66 | C09031632 | 材料 | 乙供 | C10020103 | 碎石 40 | m³ | 0.92 | 83.366 | 0 | 0 | 计价
PGT10-66 | C09031632 | 材料 | 乙供 | C21010101 | 水 | t | 0.4 | 6.261 | 0 | 0 | 计价
PGT10-66 | C09031632 | 机械 | 乙供 | J04-01-032 | 机动翻斗车 1t | 台班 | 0.08 | 206.962 | 0 | 0 | 计价
PGT10-66 | C09031632 | 机械 | 乙供 | J06-01-022 | 滚筒式混凝土搅拌机(电动式) 出料容量 400L | 台班 | 0.062 | 209.757 | 0 | 0 | 计价
PGT10-67 | C09020304 | 人工 | 乙供 | 9101106 | 普通工 | 工日 | 0.1769 | 80 | 0 | 0 | 计价
PGT10-67 | C09020304 | 人工 | 乙供 | 9101107 | 建筑技术工 | 工日 | 0.0442 | 111 | 0 | 0 | 计价
PGT10-67 | C09020304 | 材料 | 乙供 | C09010101 | 普通硅酸盐水泥 32.5 | t | 0.49 | 423.669 | 0 | 0 | 计价
PGT10-67 | C09020304 | 材料 | 乙供 | C10010101 | 中砂 | m³ | 1.12 | 81.97 | 0 | 0 | 计价
PGT10-67 | C09020304 | 材料 | 乙供 | C21010101 | 水 | t | 0.3 | 6.261 | 0 | 0 | 计价
PGT10-67 | C09020304 | 机械 | 乙供 | J06-01-027 | 灰浆搅拌机 拌筒容量 200L | 台班 | 0.137 | 157.886 | 0 | 0 | 计价
PGT10-67 | C09020305 | 人工 | 乙供 | 9101106 | 普通工 | 工日 | 0.1769 | 80 | 0 | 0 | 计价
PGT10-67 | C09020305 | 人工 | 乙供 | 9101107 | 建筑技术工 | 工日 | 0.0442 | 111 | 0 | 0 | 计价
PGT10-67 | C09020305 | 材料 | 乙供 | C09010101 | 普通硅酸盐水泥 32.5 | t | 0.408 | 423.669 | 0 | 0 | 计价
PGT10-67 | C09020305 | 材料 | 乙供 | C10010101 | 中砂 | m³ | 1.31 | 81.97 | 0 | 0 | 计价
PGT10-67 | C09020305 | 材料 | 乙供 | C21010101 | 水 | t | 0.3 | 6.261 | 0 | 0 | 计价
PGT10-67 | C09020305 | 机械 | 乙供 | J06-01-027 | 灰浆搅拌机 拌筒容量 200L | 台班 | 0.137 | 157.886 | 0 | 0 | 计价
PGT10-67 | C09031603 | 人工 | 乙供 | 9101106 | 普通工 | 工日 | 0.1449 | 80 | 0 | 0 | 计价
PGT10-67 | C09031603 | 人工 | 乙供 | 9101107 | 建筑技术工 | 工日 | 0.0621 | 111 | 0 | 0 | 计价
PGT10-67 | C09031603 | 材料 | 乙供 | C09010102 | 普通硅酸盐水泥 42.5 | t | 0.411 | 460.177 | 0 | 0 | 计价
PGT10-67 | C09031603 | 材料 | 乙供 | C10010101 | 中砂 | m³ | 0.46 | 81.97 | 0 | 0 | 计价
PGT10-67 | C09031603 | 材料 | 乙供 | C10020101 | 碎石 10 | m³ | 0.86 | 93.209 | 0 | 0 | 计价
PGT10-67 | C09031603 | 材料 | 乙供 | C21010101 | 水 | t | 0.4 | 6.261 | 0 | 0 | 计价
PGT10-67 | C09031603 | 机械 | 乙供 | J04-01-032 | 机动翻斗车 1t | 台班 | 0.08 | 206.962 | 0 | 0 | 计价
PGT10-67 | C09031603 | 机械 | 乙供 | J06-01-022 | 滚筒式混凝土搅拌机(电动式) 出料容量 400L | 台班 | 0.062 | 209.757 | 0 | 0 | 计价
PGT10-67 | C09031634 | 人工 | 乙供 | 9101106 | 普通工 | 工日 | 0.1449 | 80 | 0 | 0 | 计价
PGT10-67 | C09031634 | 人工 | 乙供 | 9101107 | 建筑技术工 | 工日 | 0.0621 | 111 | 0 | 0 | 计价
PGT10-67 | C09031634 | 材料 | 乙供 | C09010101 | 普通硅酸盐水泥 32.5 | t | 0.363 | 423.669 | 0 | 0 | 计价
PGT10-67 | C09031634 | 材料 | 乙供 | C10010101 | 中砂 | m³ | 0.51 | 81.97 | 0 | 0 | 计价
PGT10-67 | C09031634 | 材料 | 乙供 | C10020103 | 碎石 40 | m³ | 0.88 | 83.366 | 0 | 0 | 计价
PGT10-67 | C09031634 | 材料 | 乙供 | C21010101 | 水 | t | 0.4 | 6.261 | 0 | 0 | 计价
PGT10-67 | C09031634 | 机械 | 乙供 | J04-01-032 | 机动翻斗车 1t | 台班 | 0.08 | 206.962 | 0 | 0 | 计价
PGT10-67 | C09031634 | 机械 | 乙供 | J06-01-022 | 滚筒式混凝土搅拌机(电动式) 出料容量 400L | 台班 | 0.062 | 209.757 | 0 | 0 | 计价
PGT10-68 | C09020304 | 人工 | 乙供 | 9101106 | 普通工 | 工日 | 0.1769 | 80 | 0 | 0 | 计价
PGT10-68 | C09020304 | 人工 | 乙供 | 9101107 | 建筑技术工 | 工日 | 0.0442 | 111 | 0 | 0 | 计价
PGT10-68 | C09020304 | 材料 | 乙供 | C09010101 | 普通硅酸盐水泥 32.5 | t | 0.49 | 423.669 | 0 | 0 | 计价
PGT10-68 | C09020304 | 材料 | 乙供 | C10010101 | 中砂 | m³ | 1.12 | 81.97 | 0 | 0 | 计价
PGT10-68 | C09020304 | 材料 | 乙供 | C21010101 | 水 | t | 0.3 | 6.261 | 0 | 0 | 计价
PGT10-68 | C09020304 | 机械 | 乙供 | J06-01-027 | 灰浆搅拌机 拌筒容量 200L | 台班 | 0.137 | 157.886 | 0 | 0 | 计价
PGT10-68 | C09020305 | 人工 | 乙供 | 9101106 | 普通工 | 工日 | 0.1769 | 80 | 0 | 0 | 计价
PGT10-68 | C09020305 | 人工 | 乙供 | 9101107 | 建筑技术工 | 工日 | 0.0442 | 111 | 0 | 0 | 计价
PGT10-68 | C09020305 | 材料 | 乙供 | C09010101 | 普通硅酸盐水泥 32.5 | t | 0.408 | 423.669 | 0 | 0 | 计价
PGT10-68 | C09020305 | 材料 | 乙供 | C10010101 | 中砂 | m³ | 1.31 | 81.97 | 0 | 0 | 计价
PGT10-68 | C09020305 | 材料 | 乙供 | C21010101 | 水 | t | 0.3 | 6.261 | 0 | 0 | 计价
PGT10-68 | C09020305 | 机械 | 乙供 | J06-01-027 | 灰浆搅拌机 拌筒容量 200L | 台班 | 0.137 | 157.886 | 0 | 0 | 计价
PGT10-68 | C09031603 | 人工 | 乙供 | 9101106 | 普通工 | 工日 | 0.1449 | 80 | 0 | 0 | 计价
PGT10-68 | C09031603 | 人工 | 乙供 | 9101107 | 建筑技术工 | 工日 | 0.0621 | 111 | 0 | 0 | 计价
PGT10-68 | C09031603 | 材料 | 乙供 | C09010102 | 普通硅酸盐水泥 42.5 | t | 0.411 | 460.177 | 0 | 0 | 计价
PGT10-68 | C09031603 | 材料 | 乙供 | C10010101 | 中砂 | m³ | 0.46 | 81.97 | 0 | 0 | 计价
PGT10-68 | C09031603 | 材料 | 乙供 | C10020101 | 碎石 10 | m³ | 0.86 | 93.209 | 0 | 0 | 计价
PGT10-68 | C09031603 | 材料 | 乙供 | C21010101 | 水 | t | 0.4 | 6.261 | 0 | 0 | 计价
PGT10-68 | C09031603 | 机械 | 乙供 | J04-01-032 | 机动翻斗车 1t | 台班 | 0.08 | 206.962 | 0 | 0 | 计价
PGT10-68 | C09031603 | 机械 | 乙供 | J06-01-022 | 滚筒式混凝土搅拌机(电动式) 出料容量 400L | 台班 | 0.062 | 209.757 | 0 | 0 | 计价
PGT10-68 | C09031634 | 人工 | 乙供 | 9101106 | 普通工 | 工日 | 0.1449 | 80 | 0 | 0 | 计价
PGT10-68 | C09031634 | 人工 | 乙供 | 9101107 | 建筑技术工 | 工日 | 0.0621 | 111 | 0 | 0 | 计价
PGT10-68 | C09031634 | 材料 | 乙供 | C09010101 | 普通硅酸盐水泥 32.5 | t | 0.363 | 423.669 | 0 | 0 | 计价
PGT10-68 | C09031634 | 材料 | 乙供 | C10010101 | 中砂 | m³ | 0.51 | 81.97 | 0 | 0 | 计价
PGT10-68 | C09031634 | 材料 | 乙供 | C10020103 | 碎石 40 | m³ | 0.88 | 83.366 | 0 | 0 | 计价
PGT10-68 | C09031634 | 材料 | 乙供 | C21010101 | 水 | t | 0.4 | 6.261 | 0 | 0 | 计价
PGT10-68 | C09031634 | 机械 | 乙供 | J04-01-032 | 机动翻斗车 1t | 台班 | 0.08 | 206.962 | 0 | 0 | 计价
PGT10-68 | C09031634 | 机械 | 乙供 | J06-01-022 | 滚筒式混凝土搅拌机(电动式) 出料容量 400L | 台班 | 0.062 | 209.757 | 0 | 0 | 计价
PGT10-69 | C09020304 | 人工 | 乙供 | 9101106 | 普通工 | 工日 | 0.1769 | 80 | 0 | 0 | 计价
PGT10-69 | C09020304 | 人工 | 乙供 | 9101107 | 建筑技术工 | 工日 | 0.0442 | 111 | 0 | 0 | 计价
PGT10-69 | C09020304 | 材料 | 乙供 | C09010101 | 普通硅酸盐水泥 32.5 | t | 0.49 | 423.669 | 0 | 0 | 计价
PGT10-69 | C09020304 | 材料 | 乙供 | C10010101 | 中砂 | m³ | 1.12 | 81.97 | 0 | 0 | 计价
PGT10-69 | C09020304 | 材料 | 乙供 | C21010101 | 水 | t | 0.3 | 6.261 | 0 | 0 | 计价
PGT10-69 | C09020304 | 机械 | 乙供 | J06-01-027 | 灰浆搅拌机 拌筒容量 200L | 台班 | 0.137 | 157.886 | 0 | 0 | 计价
PGT10-69 | C09020305 | 人工 | 乙供 | 9101106 | 普通工 | 工日 | 0.1769 | 80 | 0 | 0 | 计价
PGT10-69 | C09020305 | 人工 | 乙供 | 9101107 | 建筑技术工 | 工日 | 0.0442 | 111 | 0 | 0 | 计价
PGT10-69 | C09020305 | 材料 | 乙供 | C09010101 | 普通硅酸盐水泥 32.5 | t | 0.408 | 423.669 | 0 | 0 | 计价
PGT10-69 | C09020305 | 材料 | 乙供 | C10010101 | 中砂 | m³ | 1.31 | 81.97 | 0 | 0 | 计价
PGT10-69 | C09020305 | 材料 | 乙供 | C21010101 | 水 | t | 0.3 | 6.261 | 0 | 0 | 计价
PGT10-69 | C09020305 | 机械 | 乙供 | J06-01-027 | 灰浆搅拌机 拌筒容量 200L | 台班 | 0.137 | 157.886 | 0 | 0 | 计价
PGT10-69 | C09031603 | 人工 | 乙供 | 9101106 | 普通工 | 工日 | 0.1449 | 80 | 0 | 0 | 计价
PGT10-69 | C09031603 | 人工 | 乙供 | 9101107 | 建筑技术工 | 工日 | 0.0621 | 111 | 0 | 0 | 计价
PGT10-69 | C09031603 | 材料 | 乙供 | C09010102 | 普通硅酸盐水泥 42.5 | t | 0.411 | 460.177 | 0 | 0 | 计价
PGT10-69 | C09031603 | 材料 | 乙供 | C10010101 | 中砂 | m³ | 0.46 | 81.97 | 0 | 0 | 计价
PGT10-69 | C09031603 | 材料 | 乙供 | C10020101 | 碎石 10 | m³ | 0.86 | 93.209 | 0 | 0 | 计价
PGT10-69 | C09031603 | 材料 | 乙供 | C21010101 | 水 | t | 0.4 | 6.261 | 0 | 0 | 计价
PGT10-69 | C09031603 | 机械 | 乙供 | J04-01-032 | 机动翻斗车 1t | 台班 | 0.08 | 206.962 | 0 | 0 | 计价
PGT10-69 | C09031603 | 机械 | 乙供 | J06-01-022 | 滚筒式混凝土搅拌机(电动式) 出料容量 400L | 台班 | 0.062 | 209.757 | 0 | 0 | 计价
PGT10-69 | C09031634 | 人工 | 乙供 | 9101106 | 普通工 | 工日 | 0.1449 | 80 | 0 | 0 | 计价
PGT10-69 | C09031634 | 人工 | 乙供 | 9101107 | 建筑技术工 | 工日 | 0.0621 | 111 | 0 | 0 | 计价
PGT10-69 | C09031634 | 材料 | 乙供 | C09010101 | 普通硅酸盐水泥 32.5 | t | 0.363 | 423.669 | 0 | 0 | 计价
PGT10-69 | C09031634 | 材料 | 乙供 | C10010101 | 中砂 | m³ | 0.51 | 81.97 | 0 | 0 | 计价
PGT10-69 | C09031634 | 材料 | 乙供 | C10020103 | 碎石 40 | m³ | 0.88 | 83.366 | 0 | 0 | 计价
PGT10-69 | C09031634 | 材料 | 乙供 | C21010101 | 水 | t | 0.4 | 6.261 | 0 | 0 | 计价
PGT10-69 | C09031634 | 机械 | 乙供 | J04-01-032 | 机动翻斗车 1t | 台班 | 0.08 | 206.962 | 0 | 0 | 计价
PGT10-69 | C09031634 | 机械 | 乙供 | J06-01-022 | 滚筒式混凝土搅拌机(电动式) 出料容量 400L | 台班 | 0.062 | 209.757 | 0 | 0 | 计价
PGL1-7 | C09031632 | 人工 | 乙供 | 9101106 | 普通工 | 工日 | 0.1449 | 80 | 0 | 0 | 计价
PGL1-7 | C09031632 | 人工 | 乙供 | 9101107 | 建筑技术工 | 工日 | 0.0621 | 111 | 0 | 0 | 计价
PGL1-7 | C09031632 | 材料 | 乙供 | C09010101 | 普通硅酸盐水泥 32.5 | t | 0.271 | 423.669 | 0 | 0 | 计价
PGL1-7 | C09031632 | 材料 | 乙供 | C10010101 | 中砂 | m³ | 0.56 | 81.97 | 0 | 0 | 计价
PGL1-7 | C09031632 | 材料 | 乙供 | C10020103 | 碎石 40 | m³ | 0.92 | 83.366 | 0 | 0 | 计价
PGL1-7 | C09031632 | 材料 | 乙供 | C21010101 | 水 | t | 0.4 | 6.261 | 0 | 0 | 计价
PGL1-7 | C09031632 | 机械 | 乙供 | J04-01-032 | 机动翻斗车 1t | 台班 | 0.08 | 206.962 | 0 | 0 | 计价
PGL1-7 | C09031632 | 机械 | 乙供 | J06-01-022 | 滚筒式混凝土搅拌机(电动式) 出料容量 400L | 台班 | 0.062 | 209.757 | 0 | 0 | 计价
PGL1-7 | C09031634 | 人工 | 乙供 | 9101106 | 普通工 | 工日 | 0.1449 | 80 | 0 | 0 | 计价
PGL1-7 | C09031634 | 人工 | 乙供 | 9101107 | 建筑技术工 | 工日 | 0.0621 | 111 | 0 | 0 | 计价
PGL1-7 | C09031634 | 材料 | 乙供 | C09010101 | 普通硅酸盐水泥 32.5 | t | 0.363 | 423.669 | 0 | 0 | 计价
PGL1-7 | C09031634 | 材料 | 乙供 | C10010101 | 中砂 | m³ | 0.51 | 81.97 | 0 | 0 | 计价
PGL1-7 | C09031634 | 材料 | 乙供 | C10020103 | 碎石 40 | m³ | 0.88 | 83.366 | 0 | 0 | 计价
PGL1-7 | C09031634 | 材料 | 乙供 | C21010101 | 水 | t | 0.4 | 6.261 | 0 | 0 | 计价
PGL1-7 | C09031634 | 机械 | 乙供 | J04-01-032 | 机动翻斗车 1t | 台班 | 0.08 | 206.962 | 0 | 0 | 计价
PGL1-7 | C09031634 | 机械 | 乙供 | J06-01-022 | 滚筒式混凝土搅拌机(电动式) 出料容量 400L | 台班 | 0.062 | 209.757 | 0 | 0 | 计价
PGL1-8 | C09031632 | 人工 | 乙供 | 9101106 | 普通工 | 工日 | 0.1449 | 80 | 0 | 0 | 计价
PGL1-8 | C09031632 | 人工 | 乙供 | 9101107 | 建筑技术工 | 工日 | 0.0621 | 111 | 0 | 0 | 计价
PGL1-8 | C09031632 | 材料 | 乙供 | C09010101 | 普通硅酸盐水泥 32.5 | t | 0.271 | 423.669 | 0 | 0 | 计价
PGL1-8 | C09031632 | 材料 | 乙供 | C10010101 | 中砂 | m³ | 0.56 | 81.97 | 0 | 0 | 计价
PGL1-8 | C09031632 | 材料 | 乙供 | C10020103 | 碎石 40 | m³ | 0.92 | 83.366 | 0 | 0 | 计价
PGL1-8 | C09031632 | 材料 | 乙供 | C21010101 | 水 | t | 0.4 | 6.261 | 0 | 0 | 计价
PGL1-8 | C09031632 | 机械 | 乙供 | J04-01-032 | 机动翻斗车 1t | 台班 | 0.08 | 206.962 | 0 | 0 | 计价
PGL1-8 | C09031632 | 机械 | 乙供 | J06-01-022 | 滚筒式混凝土搅拌机(电动式) 出料容量 400L | 台班 | 0.062 | 209.757 | 0 | 0 | 计价
PGL1-8 | C09031634 | 人工 | 乙供 | 9101106 | 普通工 | 工日 | 0.1449 | 80 | 0 | 0 | 计价
PGL1-8 | C09031634 | 人工 | 乙供 | 9101107 | 建筑技术工 | 工日 | 0.0621 | 111 | 0 | 0 | 计价
PGL1-8 | C09031634 | 材料 | 乙供 | C09010101 | 普通硅酸盐水泥 32.5 | t | 0.363 | 423.669 | 0 | 0 | 计价
PGL1-8 | C09031634 | 材料 | 乙供 | C10010101 | 中砂 | m³ | 0.51 | 81.97 | 0 | 0 | 计价
PGL1-8 | C09031634 | 材料 | 乙供 | C10020103 | 碎石 40 | m³ | 0.88 | 83.366 | 0 | 0 | 计价
PGL1-8 | C09031634 | 材料 | 乙供 | C21010101 | 水 | t | 0.4 | 6.261 | 0 | 0 | 计价
PGL1-8 | C09031634 | 机械 | 乙供 | J04-01-032 | 机动翻斗车 1t | 台班 | 0.08 | 206.962 | 0 | 0 | 计价
PGL1-8 | C09031634 | 机械 | 乙供 | J06-01-022 | 滚筒式混凝土搅拌机(电动式) 出料容量 400L | 台班 | 0.062 | 209.757 | 0 | 0 | 计价
PGL1-9 | C09031601 | 人工 | 乙供 | 9101106 | 普通工 | 工日 | 0.1449 | 80 | 0 | 0 | 计价
PGL1-9 | C09031601 | 人工 | 乙供 | 9101107 | 建筑技术工 | 工日 | 0.0621 | 111 | 0 | 0 | 计价
PGL1-9 | C09031601 | 材料 | 乙供 | C09010101 | 普通硅酸盐水泥 32.5 | t | 0.397 | 423.669 | 0 | 0 | 计价
PGL1-9 | C09031601 | 材料 | 乙供 | C10010101 | 中砂 | m³ | 0.5 | 81.97 | 0 | 0 | 计价
PGL1-9 | C09031601 | 材料 | 乙供 | C10020101 | 碎石 10 | m³ | 0.86 | 93.209 | 0 | 0 | 计价
PGL1-9 | C09031601 | 材料 | 乙供 | C21010101 | 水 | t | 0.4 | 6.261 | 0 | 0 | 计价
PGL1-9 | C09031601 | 机械 | 乙供 | J04-01-032 | 机动翻斗车 1t | 台班 | 0.08 | 206.962 | 0 | 0 | 计价
PGL1-9 | C09031601 | 机械 | 乙供 | J06-01-022 | 滚筒式混凝土搅拌机(电动式) 出料容量 400L | 台班 | 0.062 | 209.757 | 0 | 0 | 计价
PGL1-9 | C09031603 | 人工 | 乙供 | 9101106 | 普通工 | 工日 | 0.1449 | 80 | 0 | 0 | 计价
PGL1-9 | C09031603 | 人工 | 乙供 | 9101107 | 建筑技术工 | 工日 | 0.0621 | 111 | 0 | 0 | 计价
PGL1-9 | C09031603 | 材料 | 乙供 | C09010102 | 普通硅酸盐水泥 42.5 | t | 0.411 | 460.177 | 0 | 0 | 计价
PGL1-9 | C09031603 | 材料 | 乙供 | C10010101 | 中砂 | m³ | 0.46 | 81.97 | 0 | 0 | 计价
PGL1-9 | C09031603 | 材料 | 乙供 | C10020101 | 碎石 10 | m³ | 0.86 | 93.209 | 0 | 0 | 计价
PGL1-9 | C09031603 | 材料 | 乙供 | C21010101 | 水 | t | 0.4 | 6.261 | 0 | 0 | 计价
PGL1-9 | C09031603 | 机械 | 乙供 | J04-01-032 | 机动翻斗车 1t | 台班 | 0.08 | 206.962 | 0 | 0 | 计价
PGL1-9 | C09031603 | 机械 | 乙供 | J06-01-022 | 滚筒式混凝土搅拌机(电动式) 出料容量 400L | 台班 | 0.062 | 209.757 | 0 | 0 | 计价
PGL1-9 | C09031612 | 人工 | 乙供 | 9101106 | 普通工 | 工日 | 0.1449 | 80 | 0 | 0 | 计价
PGL1-9 | C09031612 | 人工 | 乙供 | 9101107 | 建筑技术工 | 工日 | 0.0621 | 111 | 0 | 0 | 计价
PGL1-9 | C09031612 | 材料 | 乙供 | C09010101 | 普通硅酸盐水泥 32.5 | t | 0.343 | 423.669 | 0 | 0 | 计价
PGL1-9 | C09031612 | 材料 | 乙供 | C10010101 | 中砂 | m³ | 0.54 | 81.97 | 0 | 0 | 计价
PGL1-9 | C09031612 | 材料 | 乙供 | C10020102 | 碎石 20 | m³ | 0.87 | 87.122 | 0 | 0 | 计价
PGL1-9 | C09031612 | 材料 | 乙供 | C21010101 | 水 | t | 0.4 | 6.261 | 0 | 0 | 计价
PGL1-9 | C09031612 | 机械 | 乙供 | J04-01-032 | 机动翻斗车 1t | 台班 | 0.08 | 206.962 | 0 | 0 | 计价
PGL1-9 | C09031612 | 机械 | 乙供 | J06-01-022 | 滚筒式混凝土搅拌机(电动式) 出料容量 400L | 台班 | 0.062 | 209.757 | 0 | 0 | 计价
PGL1-9 | C09031632 | 人工 | 乙供 | 9101106 | 普通工 | 工日 | 0.1449 | 80 | 0 | 0 | 计价
PGL1-9 | C09031632 | 人工 | 乙供 | 9101107 | 建筑技术工 | 工日 | 0.0621 | 111 | 0 | 0 | 计价
PGL1-9 | C09031632 | 材料 | 乙供 | C09010101 | 普通硅酸盐水泥 32.5 | t | 0.271 | 423.669 | 0 | 0 | 计价
PGL1-9 | C09031632 | 材料 | 乙供 | C10010101 | 中砂 | m³ | 0.56 | 81.97 | 0 | 0 | 计价
PGL1-9 | C09031632 | 材料 | 乙供 | C10020103 | 碎石 40 | m³ | 0.92 | 83.366 | 0 | 0 | 计价
PGL1-9 | C09031632 | 材料 | 乙供 | C21010101 | 水 | t | 0.4 | 6.261 | 0 | 0 | 计价
PGL1-9 | C09031632 | 机械 | 乙供 | J04-01-032 | 机动翻斗车 1t | 台班 | 0.08 | 206.962 | 0 | 0 | 计价
PGL1-9 | C09031632 | 机械 | 乙供 | J06-01-022 | 滚筒式混凝土搅拌机(电动式) 出料容量 400L | 台班 | 0.062 | 209.757 | 0 | 0 | 计价
PGL1-9 | C09031635 | 人工 | 乙供 | 9101106 | 普通工 | 工日 | 0.1449 | 80 | 0 | 0 | 计价
PGL1-9 | C09031635 | 人工 | 乙供 | 9101107 | 建筑技术工 | 工日 | 0.0621 | 111 | 0 | 0 | 计价
PGL1-9 | C09031635 | 材料 | 乙供 | C09010102 | 普通硅酸盐水泥 42.5 | t | 0.386 | 460.177 | 0 | 0 | 计价
PGL1-9 | C09031635 | 材料 | 乙供 | C10010101 | 中砂 | m³ | 0.51 | 81.97 | 0 | 0 | 计价
PGL1-9 | C09031635 | 材料 | 乙供 | C10020103 | 碎石 40 | m³ | 0.86 | 83.366 | 0 | 0 | 计价
PGL1-9 | C09031635 | 材料 | 乙供 | C21010101 | 水 | t | 0.4 | 6.261 | 0 | 0 | 计价
PGL1-9 | C09031635 | 机械 | 乙供 | J04-01-032 | 机动翻斗车 1t | 台班 | 0.08 | 206.962 | 0 | 0 | 计价
PGL1-9 | C09031635 | 机械 | 乙供 | J06-01-022 | 滚筒式混凝土搅拌机(电动式) 出料容量 400L | 台班 | 0.062 | 209.757 | 0 | 0 | 计价
PGL1-10 | C09031601 | 人工 | 乙供 | 9101106 | 普通工 | 工日 | 0.1449 | 80 | 0 | 0 | 计价
PGL1-10 | C09031601 | 人工 | 乙供 | 9101107 | 建筑技术工 | 工日 | 0.0621 | 111 | 0 | 0 | 计价
PGL1-10 | C09031601 | 材料 | 乙供 | C09010101 | 普通硅酸盐水泥 32.5 | t | 0.397 | 423.669 | 0 | 0 | 计价
PGL1-10 | C09031601 | 材料 | 乙供 | C10010101 | 中砂 | m³ | 0.5 | 81.97 | 0 | 0 | 计价
PGL1-10 | C09031601 | 材料 | 乙供 | C10020101 | 碎石 10 | m³ | 0.86 | 93.209 | 0 | 0 | 计价
PGL1-10 | C09031601 | 材料 | 乙供 | C21010101 | 水 | t | 0.4 | 6.261 | 0 | 0 | 计价
PGL1-10 | C09031601 | 机械 | 乙供 | J04-01-032 | 机动翻斗车 1t | 台班 | 0.08 | 206.962 | 0 | 0 | 计价
PGL1-10 | C09031601 | 机械 | 乙供 | J06-01-022 | 滚筒式混凝土搅拌机(电动式) 出料容量 400L | 台班 | 0.062 | 209.757 | 0 | 0 | 计价
PGL1-10 | C09031603 | 人工 | 乙供 | 9101106 | 普通工 | 工日 | 0.1449 | 80 | 0 | 0 | 计价
PGL1-10 | C09031603 | 人工 | 乙供 | 9101107 | 建筑技术工 | 工日 | 0.0621 | 111 | 0 | 0 | 计价
PGL1-10 | C09031603 | 材料 | 乙供 | C09010102 | 普通硅酸盐水泥 42.5 | t | 0.411 | 460.177 | 0 | 0 | 计价
PGL1-10 | C09031603 | 材料 | 乙供 | C10010101 | 中砂 | m³ | 0.46 | 81.97 | 0 | 0 | 计价
PGL1-10 | C09031603 | 材料 | 乙供 | C10020101 | 碎石 10 | m³ | 0.86 | 93.209 | 0 | 0 | 计价
PGL1-10 | C09031603 | 材料 | 乙供 | C21010101 | 水 | t | 0.4 | 6.261 | 0 | 0 | 计价
PGL1-10 | C09031603 | 机械 | 乙供 | J04-01-032 | 机动翻斗车 1t | 台班 | 0.08 | 206.962 | 0 | 0 | 计价
PGL1-10 | C09031603 | 机械 | 乙供 | J06-01-022 | 滚筒式混凝土搅拌机(电动式) 出料容量 400L | 台班 | 0.062 | 209.757 | 0 | 0 | 计价
PGL1-10 | C09031612 | 人工 | 乙供 | 9101106 | 普通工 | 工日 | 0.1449 | 80 | 0 | 0 | 计价
PGL1-10 | C09031612 | 人工 | 乙供 | 9101107 | 建筑技术工 | 工日 | 0.0621 | 111 | 0 | 0 | 计价
PGL1-10 | C09031612 | 材料 | 乙供 | C09010101 | 普通硅酸盐水泥 32.5 | t | 0.343 | 423.669 | 0 | 0 | 计价
PGL1-10 | C09031612 | 材料 | 乙供 | C10010101 | 中砂 | m³ | 0.54 | 81.97 | 0 | 0 | 计价
PGL1-10 | C09031612 | 材料 | 乙供 | C10020102 | 碎石 20 | m³ | 0.87 | 87.122 | 0 | 0 | 计价
PGL1-10 | C09031612 | 材料 | 乙供 | C21010101 | 水 | t | 0.4 | 6.261 | 0 | 0 | 计价
PGL1-10 | C09031612 | 机械 | 乙供 | J04-01-032 | 机动翻斗车 1t | 台班 | 0.08 | 206.962 | 0 | 0 | 计价
PGL1-10 | C09031612 | 机械 | 乙供 | J06-01-022 | 滚筒式混凝土搅拌机(电动式) 出料容量 400L | 台班 | 0.062 | 209.757 | 0 | 0 | 计价
PGL1-10 | C09031632 | 人工 | 乙供 | 9101106 | 普通工 | 工日 | 0.1449 | 80 | 0 | 0 | 计价
PGL1-10 | C09031632 | 人工 | 乙供 | 9101107 | 建筑技术工 | 工日 | 0.0621 | 111 | 0 | 0 | 计价
PGL1-10 | C09031632 | 材料 | 乙供 | C09010101 | 普通硅酸盐水泥 32.5 | t | 0.271 | 423.669 | 0 | 0 | 计价
PGL1-10 | C09031632 | 材料 | 乙供 | C10010101 | 中砂 | m³ | 0.56 | 81.97 | 0 | 0 | 计价
PGL1-10 | C09031632 | 材料 | 乙供 | C10020103 | 碎石 40 | m³ | 0.92 | 83.366 | 0 | 0 | 计价
PGL1-10 | C09031632 | 材料 | 乙供 | C21010101 | 水 | t | 0.4 | 6.261 | 0 | 0 | 计价
PGL1-10 | C09031632 | 机械 | 乙供 | J04-01-032 | 机动翻斗车 1t | 台班 | 0.08 | 206.962 | 0 | 0 | 计价
PGL1-10 | C09031632 | 机械 | 乙供 | J06-01-022 | 滚筒式混凝土搅拌机(电动式) 出料容量 400L | 台班 | 0.062 | 209.757 | 0 | 0 | 计价
PGL1-10 | C09031635 | 人工 | 乙供 | 9101106 | 普通工 | 工日 | 0.1449 | 80 | 0 | 0 | 计价
PGL1-10 | C09031635 | 人工 | 乙供 | 9101107 | 建筑技术工 | 工日 | 0.0621 | 111 | 0 | 0 | 计价
PGL1-10 | C09031635 | 材料 | 乙供 | C09010102 | 普通硅酸盐水泥 42.5 | t | 0.386 | 460.177 | 0 | 0 | 计价
PGL1-10 | C09031635 | 材料 | 乙供 | C10010101 | 中砂 | m³ | 0.51 | 81.97 | 0 | 0 | 计价
PGL1-10 | C09031635 | 材料 | 乙供 | C10020103 | 碎石 40 | m³ | 0.86 | 83.366 | 0 | 0 | 计价
PGL1-10 | C09031635 | 材料 | 乙供 | C21010101 | 水 | t | 0.4 | 6.261 | 0 | 0 | 计价
PGL1-10 | C09031635 | 机械 | 乙供 | J04-01-032 | 机动翻斗车 1t | 台班 | 0.08 | 206.962 | 0 | 0 | 计价
PGL1-10 | C09031635 | 机械 | 乙供 | J06-01-022 | 滚筒式混凝土搅拌机(电动式) 出料容量 400L | 台班 | 0.062 | 209.757 | 0 | 0 | 计价
PGL1-11 | C09031601 | 人工 | 乙供 | 9101106 | 普通工 | 工日 | 0.1449 | 80 | 0 | 0 | 计价
PGL1-11 | C09031601 | 人工 | 乙供 | 9101107 | 建筑技术工 | 工日 | 0.0621 | 111 | 0 | 0 | 计价
PGL1-11 | C09031601 | 材料 | 乙供 | C09010101 | 普通硅酸盐水泥 32.5 | t | 0.397 | 423.669 | 0 | 0 | 计价
PGL1-11 | C09031601 | 材料 | 乙供 | C10010101 | 中砂 | m³ | 0.5 | 81.97 | 0 | 0 | 计价
PGL1-11 | C09031601 | 材料 | 乙供 | C10020101 | 碎石 10 | m³ | 0.86 | 93.209 | 0 | 0 | 计价
PGL1-11 | C09031601 | 材料 | 乙供 | C21010101 | 水 | t | 0.4 | 6.261 | 0 | 0 | 计价
PGL1-11 | C09031601 | 机械 | 乙供 | J04-01-032 | 机动翻斗车 1t | 台班 | 0.08 | 206.962 | 0 | 0 | 计价
PGL1-11 | C09031601 | 机械 | 乙供 | J06-01-022 | 滚筒式混凝土搅拌机(电动式) 出料容量 400L | 台班 | 0.062 | 209.757 | 0 | 0 | 计价
PGL1-11 | C09031603 | 人工 | 乙供 | 9101106 | 普通工 | 工日 | 0.1449 | 80 | 0 | 0 | 计价
PGL1-11 | C09031603 | 人工 | 乙供 | 9101107 | 建筑技术工 | 工日 | 0.0621 | 111 | 0 | 0 | 计价
PGL1-11 | C09031603 | 材料 | 乙供 | C09010102 | 普通硅酸盐水泥 42.5 | t | 0.411 | 460.177 | 0 | 0 | 计价
PGL1-11 | C09031603 | 材料 | 乙供 | C10010101 | 中砂 | m³ | 0.46 | 81.97 | 0 | 0 | 计价
PGL1-11 | C09031603 | 材料 | 乙供 | C10020101 | 碎石 10 | m³ | 0.86 | 93.209 | 0 | 0 | 计价
PGL1-11 | C09031603 | 材料 | 乙供 | C21010101 | 水 | t | 0.4 | 6.261 | 0 | 0 | 计价
PGL1-11 | C09031603 | 机械 | 乙供 | J04-01-032 | 机动翻斗车 1t | 台班 | 0.08 | 206.962 | 0 | 0 | 计价
PGL1-11 | C09031603 | 机械 | 乙供 | J06-01-022 | 滚筒式混凝土搅拌机(电动式) 出料容量 400L | 台班 | 0.062 | 209.757 | 0 | 0 | 计价
PGL1-11 | C09031632 | 人工 | 乙供 | 9101106 | 普通工 | 工日 | 0.1449 | 80 | 0 | 0 | 计价
PGL1-11 | C09031632 | 人工 | 乙供 | 9101107 | 建筑技术工 | 工日 | 0.0621 | 111 | 0 | 0 | 计价
PGL1-11 | C09031632 | 材料 | 乙供 | C09010101 | 普通硅酸盐水泥 32.5 | t | 0.271 | 423.669 | 0 | 0 | 计价
PGL1-11 | C09031632 | 材料 | 乙供 | C10010101 | 中砂 | m³ | 0.56 | 81.97 | 0 | 0 | 计价
PGL1-11 | C09031632 | 材料 | 乙供 | C10020103 | 碎石 40 | m³ | 0.92 | 83.366 | 0 | 0 | 计价
PGL1-11 | C09031632 | 材料 | 乙供 | C21010101 | 水 | t | 0.4 | 6.261 | 0 | 0 | 计价
PGL1-11 | C09031632 | 机械 | 乙供 | J04-01-032 | 机动翻斗车 1t | 台班 | 0.08 | 206.962 | 0 | 0 | 计价
PGL1-11 | C09031632 | 机械 | 乙供 | J06-01-022 | 滚筒式混凝土搅拌机(电动式) 出料容量 400L | 台班 | 0.062 | 209.757 | 0 | 0 | 计价
PGL1-11 | C09031635 | 人工 | 乙供 | 9101106 | 普通工 | 工日 | 0.1449 | 80 | 0 | 0 | 计价
PGL1-11 | C09031635 | 人工 | 乙供 | 9101107 | 建筑技术工 | 工日 | 0.0621 | 111 | 0 | 0 | 计价
PGL1-11 | C09031635 | 材料 | 乙供 | C09010102 | 普通硅酸盐水泥 42.5 | t | 0.386 | 460.177 | 0 | 0 | 计价
PGL1-11 | C09031635 | 材料 | 乙供 | C10010101 | 中砂 | m³ | 0.51 | 81.97 | 0 | 0 | 计价
PGL1-11 | C09031635 | 材料 | 乙供 | C10020103 | 碎石 40 | m³ | 0.86 | 83.366 | 0 | 0 | 计价
PGL1-11 | C09031635 | 材料 | 乙供 | C21010101 | 水 | t | 0.4 | 6.261 | 0 | 0 | 计价
PGL1-11 | C09031635 | 机械 | 乙供 | J04-01-032 | 机动翻斗车 1t | 台班 | 0.08 | 206.962 | 0 | 0 | 计价
PGL1-11 | C09031635 | 机械 | 乙供 | J06-01-022 | 滚筒式混凝土搅拌机(电动式) 出料容量 400L | 台班 | 0.062 | 209.757 | 0 | 0 | 计价
PGL1-12 | C09020114 | 人工 | 乙供 | 9101106 | 普通工 | 工日 | 0.1769 | 80 | 0 | 0 | 计价
PGL1-12 | C09020114 | 人工 | 乙供 | 9101107 | 建筑技术工 | 工日 | 0.0442 | 111 | 0 | 0 | 计价
PGL1-12 | C09020114 | 材料 | 乙供 | C09010101 | 普通硅酸盐水泥 32.5 | t | 0.22 | 423.669 | 0 | 0 | 计价
PGL1-12 | C09020114 | 材料 | 乙供 | C10010101 | 中砂 | m³ | 1.15 | 81.97 | 0 | 0 | 计价
PGL1-12 | C09020114 | 材料 | 乙供 | C21010101 | 水 | t | 0.2 | 6.261 | 0 | 0 | 计价
PGL1-12 | C09020114 | 机械 | 乙供 | J06-01-027 | 灰浆搅拌机 拌筒容量 200L | 台班 | 0.137 | 157.886 | 0 | 0 | 计价
PGL1-12 | C09031601 | 人工 | 乙供 | 9101106 | 普通工 | 工日 | 0.1449 | 80 | 0 | 0 | 计价
PGL1-12 | C09031601 | 人工 | 乙供 | 9101107 | 建筑技术工 | 工日 | 0.0621 | 111 | 0 | 0 | 计价
PGL1-12 | C09031601 | 材料 | 乙供 | C09010101 | 普通硅酸盐水泥 32.5 | t | 0.397 | 423.669 | 0 | 0 | 计价
PGL1-12 | C09031601 | 材料 | 乙供 | C10010101 | 中砂 | m³ | 0.5 | 81.97 | 0 | 0 | 计价
PGL1-12 | C09031601 | 材料 | 乙供 | C10020101 | 碎石 10 | m³ | 0.86 | 93.209 | 0 | 0 | 计价
PGL1-12 | C09031601 | 材料 | 乙供 | C21010101 | 水 | t | 0.4 | 6.261 | 0 | 0 | 计价
PGL1-12 | C09031601 | 机械 | 乙供 | J04-01-032 | 机动翻斗车 1t | 台班 | 0.08 | 206.962 | 0 | 0 | 计价
PGL1-12 | C09031601 | 机械 | 乙供 | J06-01-022 | 滚筒式混凝土搅拌机(电动式) 出料容量 400L | 台班 | 0.062 | 209.757 | 0 | 0 | 计价
PGL1-12 | C09031603 | 人工 | 乙供 | 9101106 | 普通工 | 工日 | 0.1449 | 80 | 0 | 0 | 计价
PGL1-12 | C09031603 | 人工 | 乙供 | 9101107 | 建筑技术工 | 工日 | 0.0621 | 111 | 0 | 0 | 计价
PGL1-12 | C09031603 | 材料 | 乙供 | C09010102 | 普通硅酸盐水泥 42.5 | t | 0.411 | 460.177 | 0 | 0 | 计价
PGL1-12 | C09031603 | 材料 | 乙供 | C10010101 | 中砂 | m³ | 0.46 | 81.97 | 0 | 0 | 计价
PGL1-12 | C09031603 | 材料 | 乙供 | C10020101 | 碎石 10 | m³ | 0.86 | 93.209 | 0 | 0 | 计价
PGL1-12 | C09031603 | 材料 | 乙供 | C21010101 | 水 | t | 0.4 | 6.261 | 0 | 0 | 计价
PGL1-12 | C09031603 | 机械 | 乙供 | J04-01-032 | 机动翻斗车 1t | 台班 | 0.08 | 206.962 | 0 | 0 | 计价
PGL1-12 | C09031603 | 机械 | 乙供 | J06-01-022 | 滚筒式混凝土搅拌机(电动式) 出料容量 400L | 台班 | 0.062 | 209.757 | 0 | 0 | 计价
PGL1-12 | C09031612 | 人工 | 乙供 | 9101106 | 普通工 | 工日 | 0.1449 | 80 | 0 | 0 | 计价
PGL1-12 | C09031612 | 人工 | 乙供 | 9101107 | 建筑技术工 | 工日 | 0.0621 | 111 | 0 | 0 | 计价
PGL1-12 | C09031612 | 材料 | 乙供 | C09010101 | 普通硅酸盐水泥 32.5 | t | 0.343 | 423.669 | 0 | 0 | 计价
PGL1-12 | C09031612 | 材料 | 乙供 | C10010101 | 中砂 | m³ | 0.54 | 81.97 | 0 | 0 | 计价
PGL1-12 | C09031612 | 材料 | 乙供 | C10020102 | 碎石 20 | m³ | 0.87 | 87.122 | 0 | 0 | 计价
PGL1-12 | C09031612 | 材料 | 乙供 | C21010101 | 水 | t | 0.4 | 6.261 | 0 | 0 | 计价
PGL1-12 | C09031612 | 机械 | 乙供 | J04-01-032 | 机动翻斗车 1t | 台班 | 0.08 | 206.962 | 0 | 0 | 计价
PGL1-12 | C09031612 | 机械 | 乙供 | J06-01-022 | 滚筒式混凝土搅拌机(电动式) 出料容量 400L | 台班 | 0.062 | 209.757 | 0 | 0 | 计价
PGL1-12 | C09031632 | 人工 | 乙供 | 9101106 | 普通工 | 工日 | 0.1449 | 80 | 0 | 0 | 计价
PGL1-12 | C09031632 | 人工 | 乙供 | 9101107 | 建筑技术工 | 工日 | 0.0621 | 111 | 0 | 0 | 计价
PGL1-12 | C09031632 | 材料 | 乙供 | C09010101 | 普通硅酸盐水泥 32.5 | t | 0.271 | 423.669 | 0 | 0 | 计价
PGL1-12 | C09031632 | 材料 | 乙供 | C10010101 | 中砂 | m³ | 0.56 | 81.97 | 0 | 0 | 计价
PGL1-12 | C09031632 | 材料 | 乙供 | C10020103 | 碎石 40 | m³ | 0.92 | 83.366 | 0 | 0 | 计价
PGL1-12 | C09031632 | 材料 | 乙供 | C21010101 | 水 | t | 0.4 | 6.261 | 0 | 0 | 计价
PGL1-12 | C09031632 | 机械 | 乙供 | J04-01-032 | 机动翻斗车 1t | 台班 | 0.08 | 206.962 | 0 | 0 | 计价
PGL1-12 | C09031632 | 机械 | 乙供 | J06-01-022 | 滚筒式混凝土搅拌机(电动式) 出料容量 400L | 台班 | 0.062 | 209.757 | 0 | 0 | 计价
PGL1-12 | C09031635 | 人工 | 乙供 | 9101106 | 普通工 | 工日 | 0.1449 | 80 | 0 | 0 | 计价
PGL1-12 | C09031635 | 人工 | 乙供 | 9101107 | 建筑技术工 | 工日 | 0.0621 | 111 | 0 | 0 | 计价
PGL1-12 | C09031635 | 材料 | 乙供 | C09010102 | 普通硅酸盐水泥 42.5 | t | 0.386 | 460.177 | 0 | 0 | 计价
PGL1-12 | C09031635 | 材料 | 乙供 | C10010101 | 中砂 | m³ | 0.51 | 81.97 | 0 | 0 | 计价
PGL1-12 | C09031635 | 材料 | 乙供 | C10020103 | 碎石 40 | m³ | 0.86 | 83.366 | 0 | 0 | 计价
PGL1-12 | C09031635 | 材料 | 乙供 | C21010101 | 水 | t | 0.4 | 6.261 | 0 | 0 | 计价
PGL1-12 | C09031635 | 机械 | 乙供 | J04-01-032 | 机动翻斗车 1t | 台班 | 0.08 | 206.962 | 0 | 0 | 计价
PGL1-12 | C09031635 | 机械 | 乙供 | J06-01-022 | 滚筒式混凝土搅拌机(电动式) 出料容量 400L | 台班 | 0.062 | 209.757 | 0 | 0 | 计价
PGL1-13 | C09020114 | 人工 | 乙供 | 9101106 | 普通工 | 工日 | 0.1769 | 80 | 0 | 0 | 计价
PGL1-13 | C09020114 | 人工 | 乙供 | 9101107 | 建筑技术工 | 工日 | 0.0442 | 111 | 0 | 0 | 计价
PGL1-13 | C09020114 | 材料 | 乙供 | C09010101 | 普通硅酸盐水泥 32.5 | t | 0.22 | 423.669 | 0 | 0 | 计价
PGL1-13 | C09020114 | 材料 | 乙供 | C10010101 | 中砂 | m³ | 1.15 | 81.97 | 0 | 0 | 计价
PGL1-13 | C09020114 | 材料 | 乙供 | C21010101 | 水 | t | 0.2 | 6.261 | 0 | 0 | 计价
PGL1-13 | C09020114 | 机械 | 乙供 | J06-01-027 | 灰浆搅拌机 拌筒容量 200L | 台班 | 0.137 | 157.886 | 0 | 0 | 计价
PGL1-13 | C09031603 | 人工 | 乙供 | 9101106 | 普通工 | 工日 | 0.1449 | 80 | 0 | 0 | 计价
PGL1-13 | C09031603 | 人工 | 乙供 | 9101107 | 建筑技术工 | 工日 | 0.0621 | 111 | 0 | 0 | 计价
PGL1-13 | C09031603 | 材料 | 乙供 | C09010102 | 普通硅酸盐水泥 42.5 | t | 0.411 | 460.177 | 0 | 0 | 计价
PGL1-13 | C09031603 | 材料 | 乙供 | C10010101 | 中砂 | m³ | 0.46 | 81.97 | 0 | 0 | 计价
PGL1-13 | C09031603 | 材料 | 乙供 | C10020101 | 碎石 10 | m³ | 0.86 | 93.209 | 0 | 0 | 计价
PGL1-13 | C09031603 | 材料 | 乙供 | C21010101 | 水 | t | 0.4 | 6.261 | 0 | 0 | 计价
PGL1-13 | C09031603 | 机械 | 乙供 | J04-01-032 | 机动翻斗车 1t | 台班 | 0.08 | 206.962 | 0 | 0 | 计价
PGL1-13 | C09031603 | 机械 | 乙供 | J06-01-022 | 滚筒式混凝土搅拌机(电动式) 出料容量 400L | 台班 | 0.062 | 209.757 | 0 | 0 | 计价
PGL1-13 | C09031612 | 人工 | 乙供 | 9101106 | 普通工 | 工日 | 0.1449 | 80 | 0 | 0 | 计价
PGL1-13 | C09031612 | 人工 | 乙供 | 9101107 | 建筑技术工 | 工日 | 0.0621 | 111 | 0 | 0 | 计价
PGL1-13 | C09031612 | 材料 | 乙供 | C09010101 | 普通硅酸盐水泥 32.5 | t | 0.343 | 423.669 | 0 | 0 | 计价
PGL1-13 | C09031612 | 材料 | 乙供 | C10010101 | 中砂 | m³ | 0.54 | 81.97 | 0 | 0 | 计价
PGL1-13 | C09031612 | 材料 | 乙供 | C10020102 | 碎石 20 | m³ | 0.87 | 87.122 | 0 | 0 | 计价
PGL1-13 | C09031612 | 材料 | 乙供 | C21010101 | 水 | t | 0.4 | 6.261 | 0 | 0 | 计价
PGL1-13 | C09031612 | 机械 | 乙供 | J04-01-032 | 机动翻斗车 1t | 台班 | 0.08 | 206.962 | 0 | 0 | 计价
PGL1-13 | C09031612 | 机械 | 乙供 | J06-01-022 | 滚筒式混凝土搅拌机(电动式) 出料容量 400L | 台班 | 0.062 | 209.757 | 0 | 0 | 计价
PGL1-13 | C09031632 | 人工 | 乙供 | 9101106 | 普通工 | 工日 | 0.1449 | 80 | 0 | 0 | 计价
PGL1-13 | C09031632 | 人工 | 乙供 | 9101107 | 建筑技术工 | 工日 | 0.0621 | 111 | 0 | 0 | 计价
PGL1-13 | C09031632 | 材料 | 乙供 | C09010101 | 普通硅酸盐水泥 32.5 | t | 0.271 | 423.669 | 0 | 0 | 计价
PGL1-13 | C09031632 | 材料 | 乙供 | C10010101 | 中砂 | m³ | 0.56 | 81.97 | 0 | 0 | 计价
PGL1-13 | C09031632 | 材料 | 乙供 | C10020103 | 碎石 40 | m³ | 0.92 | 83.366 | 0 | 0 | 计价
PGL1-13 | C09031632 | 材料 | 乙供 | C21010101 | 水 | t | 0.4 | 6.261 | 0 | 0 | 计价
PGL1-13 | C09031632 | 机械 | 乙供 | J04-01-032 | 机动翻斗车 1t | 台班 | 0.08 | 206.962 | 0 | 0 | 计价
PGL1-13 | C09031632 | 机械 | 乙供 | J06-01-022 | 滚筒式混凝土搅拌机(电动式) 出料容量 400L | 台班 | 0.062 | 209.757 | 0 | 0 | 计价
PGL1-13 | C09031635 | 人工 | 乙供 | 9101106 | 普通工 | 工日 | 0.1449 | 80 | 0 | 0 | 计价
PGL1-13 | C09031635 | 人工 | 乙供 | 9101107 | 建筑技术工 | 工日 | 0.0621 | 111 | 0 | 0 | 计价
PGL1-13 | C09031635 | 材料 | 乙供 | C09010102 | 普通硅酸盐水泥 42.5 | t | 0.386 | 460.177 | 0 | 0 | 计价
PGL1-13 | C09031635 | 材料 | 乙供 | C10010101 | 中砂 | m³ | 0.51 | 81.97 | 0 | 0 | 计价
PGL1-13 | C09031635 | 材料 | 乙供 | C10020103 | 碎石 40 | m³ | 0.86 | 83.366 | 0 | 0 | 计价
PGL1-13 | C09031635 | 材料 | 乙供 | C21010101 | 水 | t | 0.4 | 6.261 | 0 | 0 | 计价
PGL1-13 | C09031635 | 机械 | 乙供 | J04-01-032 | 机动翻斗车 1t | 台班 | 0.08 | 206.962 | 0 | 0 | 计价
PGL1-13 | C09031635 | 机械 | 乙供 | J06-01-022 | 滚筒式混凝土搅拌机(电动式) 出料容量 400L | 台班 | 0.062 | 209.757 | 0 | 0 | 计价
PGL1-14 | C09020114 | 人工 | 乙供 | 9101106 | 普通工 | 工日 | 0.1769 | 80 | 0 | 0 | 计价
PGL1-14 | C09020114 | 人工 | 乙供 | 9101107 | 建筑技术工 | 工日 | 0.0442 | 111 | 0 | 0 | 计价
PGL1-14 | C09020114 | 材料 | 乙供 | C09010101 | 普通硅酸盐水泥 32.5 | t | 0.22 | 423.669 | 0 | 0 | 计价
PGL1-14 | C09020114 | 材料 | 乙供 | C10010101 | 中砂 | m³ | 1.15 | 81.97 | 0 | 0 | 计价
PGL1-14 | C09020114 | 材料 | 乙供 | C21010101 | 水 | t | 0.2 | 6.261 | 0 | 0 | 计价
PGL1-14 | C09020114 | 机械 | 乙供 | J06-01-027 | 灰浆搅拌机 拌筒容量 200L | 台班 | 0.137 | 157.886 | 0 | 0 | 计价
PGL1-14 | C09031603 | 人工 | 乙供 | 9101106 | 普通工 | 工日 | 0.1449 | 80 | 0 | 0 | 计价
PGL1-14 | C09031603 | 人工 | 乙供 | 9101107 | 建筑技术工 | 工日 | 0.0621 | 111 | 0 | 0 | 计价
PGL1-14 | C09031603 | 材料 | 乙供 | C09010102 | 普通硅酸盐水泥 42.5 | t | 0.411 | 460.177 | 0 | 0 | 计价
PGL1-14 | C09031603 | 材料 | 乙供 | C10010101 | 中砂 | m³ | 0.46 | 81.97 | 0 | 0 | 计价
PGL1-14 | C09031603 | 材料 | 乙供 | C10020101 | 碎石 10 | m³ | 0.86 | 93.209 | 0 | 0 | 计价
PGL1-14 | C09031603 | 材料 | 乙供 | C21010101 | 水 | t | 0.4 | 6.261 | 0 | 0 | 计价
PGL1-14 | C09031603 | 机械 | 乙供 | J04-01-032 | 机动翻斗车 1t | 台班 | 0.08 | 206.962 | 0 | 0 | 计价
PGL1-14 | C09031603 | 机械 | 乙供 | J06-01-022 | 滚筒式混凝土搅拌机(电动式) 出料容量 400L | 台班 | 0.062 | 209.757 | 0 | 0 | 计价
PGL1-14 | C09031612 | 人工 | 乙供 | 9101106 | 普通工 | 工日 | 0.1449 | 80 | 0 | 0 | 计价
PGL1-14 | C09031612 | 人工 | 乙供 | 9101107 | 建筑技术工 | 工日 | 0.0621 | 111 | 0 | 0 | 计价
PGL1-14 | C09031612 | 材料 | 乙供 | C09010101 | 普通硅酸盐水泥 32.5 | t | 0.343 | 423.669 | 0 | 0 | 计价
PGL1-14 | C09031612 | 材料 | 乙供 | C10010101 | 中砂 | m³ | 0.54 | 81.97 | 0 | 0 | 计价
PGL1-14 | C09031612 | 材料 | 乙供 | C10020102 | 碎石 20 | m³ | 0.87 | 87.122 | 0 | 0 | 计价
PGL1-14 | C09031612 | 材料 | 乙供 | C21010101 | 水 | t | 0.4 | 6.261 | 0 | 0 | 计价
PGL1-14 | C09031612 | 机械 | 乙供 | J04-01-032 | 机动翻斗车 1t | 台班 | 0.08 | 206.962 | 0 | 0 | 计价
PGL1-14 | C09031612 | 机械 | 乙供 | J06-01-022 | 滚筒式混凝土搅拌机(电动式) 出料容量 400L | 台班 | 0.062 | 209.757 | 0 | 0 | 计价
PGL1-14 | C09031632 | 人工 | 乙供 | 9101106 | 普通工 | 工日 | 0.1449 | 80 | 0 | 0 | 计价
PGL1-14 | C09031632 | 人工 | 乙供 | 9101107 | 建筑技术工 | 工日 | 0.0621 | 111 | 0 | 0 | 计价
PGL1-14 | C09031632 | 材料 | 乙供 | C09010101 | 普通硅酸盐水泥 32.5 | t | 0.271 | 423.669 | 0 | 0 | 计价
PGL1-14 | C09031632 | 材料 | 乙供 | C10010101 | 中砂 | m³ | 0.56 | 81.97 | 0 | 0 | 计价
PGL1-14 | C09031632 | 材料 | 乙供 | C10020103 | 碎石 40 | m³ | 0.92 | 83.366 | 0 | 0 | 计价
PGL1-14 | C09031632 | 材料 | 乙供 | C21010101 | 水 | t | 0.4 | 6.261 | 0 | 0 | 计价
PGL1-14 | C09031632 | 机械 | 乙供 | J04-01-032 | 机动翻斗车 1t | 台班 | 0.08 | 206.962 | 0 | 0 | 计价
PGL1-14 | C09031632 | 机械 | 乙供 | J06-01-022 | 滚筒式混凝土搅拌机(电动式) 出料容量 400L | 台班 | 0.062 | 209.757 | 0 | 0 | 计价
PGL1-14 | C09031635 | 人工 | 乙供 | 9101106 | 普通工 | 工日 | 0.1449 | 80 | 0 | 0 | 计价
PGL1-14 | C09031635 | 人工 | 乙供 | 9101107 | 建筑技术工 | 工日 | 0.0621 | 111 | 0 | 0 | 计价
PGL1-14 | C09031635 | 材料 | 乙供 | C09010102 | 普通硅酸盐水泥 42.5 | t | 0.386 | 460.177 | 0 | 0 | 计价
PGL1-14 | C09031635 | 材料 | 乙供 | C10010101 | 中砂 | m³ | 0.51 | 81.97 | 0 | 0 | 计价
PGL1-14 | C09031635 | 材料 | 乙供 | C10020103 | 碎石 40 | m³ | 0.86 | 83.366 | 0 | 0 | 计价
PGL1-14 | C09031635 | 材料 | 乙供 | C21010101 | 水 | t | 0.4 | 6.261 | 0 | 0 | 计价
PGL1-14 | C09031635 | 机械 | 乙供 | J04-01-032 | 机动翻斗车 1t | 台班 | 0.08 | 206.962 | 0 | 0 | 计价
PGL1-14 | C09031635 | 机械 | 乙供 | J06-01-022 | 滚筒式混凝土搅拌机(电动式) 出料容量 400L | 台班 | 0.062 | 209.757 | 0 | 0 | 计价
PGL1-15 | C09031632 | 人工 | 乙供 | 9101106 | 普通工 | 工日 | 0.1449 | 80 | 0 | 0 | 计价
PGL1-15 | C09031632 | 人工 | 乙供 | 9101107 | 建筑技术工 | 工日 | 0.0621 | 111 | 0 | 0 | 计价
PGL1-15 | C09031632 | 材料 | 乙供 | C09010101 | 普通硅酸盐水泥 32.5 | t | 0.271 | 423.669 | 0 | 0 | 计价
PGL1-15 | C09031632 | 材料 | 乙供 | C10010101 | 中砂 | m³ | 0.56 | 81.97 | 0 | 0 | 计价
PGL1-15 | C09031632 | 材料 | 乙供 | C10020103 | 碎石 40 | m³ | 0.92 | 83.366 | 0 | 0 | 计价
PGL1-15 | C09031632 | 材料 | 乙供 | C21010101 | 水 | t | 0.4 | 6.261 | 0 | 0 | 计价
PGL1-15 | C09031632 | 机械 | 乙供 | J04-01-032 | 机动翻斗车 1t | 台班 | 0.08 | 206.962 | 0 | 0 | 计价
PGL1-15 | C09031632 | 机械 | 乙供 | J06-01-022 | 滚筒式混凝土搅拌机(电动式) 出料容量 400L | 台班 | 0.062 | 209.757 | 0 | 0 | 计价
PGL1-15 | C09031635 | 人工 | 乙供 | 9101106 | 普通工 | 工日 | 0.1449 | 80 | 0 | 0 | 计价
PGL1-15 | C09031635 | 人工 | 乙供 | 9101107 | 建筑技术工 | 工日 | 0.0621 | 111 | 0 | 0 | 计价
PGL1-15 | C09031635 | 材料 | 乙供 | C09010102 | 普通硅酸盐水泥 42.5 | t | 0.386 | 460.177 | 0 | 0 | 计价
PGL1-15 | C09031635 | 材料 | 乙供 | C10010101 | 中砂 | m³ | 0.51 | 81.97 | 0 | 0 | 计价
PGL1-15 | C09031635 | 材料 | 乙供 | C10020103 | 碎石 40 | m³ | 0.86 | 83.366 | 0 | 0 | 计价
PGL1-15 | C09031635 | 材料 | 乙供 | C21010101 | 水 | t | 0.4 | 6.261 | 0 | 0 | 计价
PGL1-15 | C09031635 | 机械 | 乙供 | J04-01-032 | 机动翻斗车 1t | 台班 | 0.08 | 206.962 | 0 | 0 | 计价
PGL1-15 | C09031635 | 机械 | 乙供 | J06-01-022 | 滚筒式混凝土搅拌机(电动式) 出料容量 400L | 台班 | 0.062 | 209.757 | 0 | 0 | 计价
PGL1-16 | C09031632 | 人工 | 乙供 | 9101106 | 普通工 | 工日 | 0.1449 | 80 | 0 | 0 | 计价
PGL1-16 | C09031632 | 人工 | 乙供 | 9101107 | 建筑技术工 | 工日 | 0.0621 | 111 | 0 | 0 | 计价
PGL1-16 | C09031632 | 材料 | 乙供 | C09010101 | 普通硅酸盐水泥 32.5 | t | 0.271 | 423.669 | 0 | 0 | 计价
PGL1-16 | C09031632 | 材料 | 乙供 | C10010101 | 中砂 | m³ | 0.56 | 81.97 | 0 | 0 | 计价
PGL1-16 | C09031632 | 材料 | 乙供 | C10020103 | 碎石 40 | m³ | 0.92 | 83.366 | 0 | 0 | 计价
PGL1-16 | C09031632 | 材料 | 乙供 | C21010101 | 水 | t | 0.4 | 6.261 | 0 | 0 | 计价
PGL1-16 | C09031632 | 机械 | 乙供 | J04-01-032 | 机动翻斗车 1t | 台班 | 0.08 | 206.962 | 0 | 0 | 计价
PGL1-16 | C09031632 | 机械 | 乙供 | J06-01-022 | 滚筒式混凝土搅拌机(电动式) 出料容量 400L | 台班 | 0.062 | 209.757 | 0 | 0 | 计价
PGL1-16 | C09031635 | 人工 | 乙供 | 9101106 | 普通工 | 工日 | 0.1449 | 80 | 0 | 0 | 计价
PGL1-16 | C09031635 | 人工 | 乙供 | 9101107 | 建筑技术工 | 工日 | 0.0621 | 111 | 0 | 0 | 计价
PGL1-16 | C09031635 | 材料 | 乙供 | C09010102 | 普通硅酸盐水泥 42.5 | t | 0.386 | 460.177 | 0 | 0 | 计价
PGL1-16 | C09031635 | 材料 | 乙供 | C10010101 | 中砂 | m³ | 0.51 | 81.97 | 0 | 0 | 计价
PGL1-16 | C09031635 | 材料 | 乙供 | C10020103 | 碎石 40 | m³ | 0.86 | 83.366 | 0 | 0 | 计价
PGL1-16 | C09031635 | 材料 | 乙供 | C21010101 | 水 | t | 0.4 | 6.261 | 0 | 0 | 计价
PGL1-16 | C09031635 | 机械 | 乙供 | J04-01-032 | 机动翻斗车 1t | 台班 | 0.08 | 206.962 | 0 | 0 | 计价
PGL1-16 | C09031635 | 机械 | 乙供 | J06-01-022 | 滚筒式混凝土搅拌机(电动式) 出料容量 400L | 台班 | 0.062 | 209.757 | 0 | 0 | 计价
PGL1-17 | C09020114 | 人工 | 乙供 | 9101106 | 普通工 | 工日 | 0.1769 | 80 | 0 | 0 | 计价
PGL1-17 | C09020114 | 人工 | 乙供 | 9101107 | 建筑技术工 | 工日 | 0.0442 | 111 | 0 | 0 | 计价
PGL1-17 | C09020114 | 材料 | 乙供 | C09010101 | 普通硅酸盐水泥 32.5 | t | 0.22 | 423.669 | 0 | 0 | 计价
PGL1-17 | C09020114 | 材料 | 乙供 | C10010101 | 中砂 | m³ | 1.15 | 81.97 | 0 | 0 | 计价
PGL1-17 | C09020114 | 材料 | 乙供 | C21010101 | 水 | t | 0.2 | 6.261 | 0 | 0 | 计价
PGL1-17 | C09020114 | 机械 | 乙供 | J06-01-027 | 灰浆搅拌机 拌筒容量 200L | 台班 | 0.137 | 157.886 | 0 | 0 | 计价
PGL1-17 | C09031602 | 人工 | 乙供 | 9101106 | 普通工 | 工日 | 0.1449 | 80 | 0 | 0 | 计价
PGL1-17 | C09031602 | 人工 | 乙供 | 9101107 | 建筑技术工 | 工日 | 0.0621 | 111 | 0 | 0 | 计价
PGL1-17 | C09031602 | 材料 | 乙供 | C09010101 | 普通硅酸盐水泥 32.5 | t | 0.465 | 423.669 | 0 | 0 | 计价
PGL1-17 | C09031602 | 材料 | 乙供 | C10010101 | 中砂 | m³ | 0.47 | 81.97 | 0 | 0 | 计价
PGL1-17 | C09031602 | 材料 | 乙供 | C10020101 | 碎石 10 | m³ | 0.85 | 93.209 | 0 | 0 | 计价
PGL1-17 | C09031602 | 材料 | 乙供 | C21010101 | 水 | t | 0.4 | 6.261 | 0 | 0 | 计价
PGL1-17 | C09031602 | 机械 | 乙供 | J04-01-032 | 机动翻斗车 1t | 台班 | 0.08 | 206.962 | 0 | 0 | 计价
PGL1-17 | C09031602 | 机械 | 乙供 | J06-01-022 | 滚筒式混凝土搅拌机(电动式) 出料容量 400L | 台班 | 0.062 | 209.757 | 0 | 0 | 计价
PGL1-17 | C09031603 | 人工 | 乙供 | 9101106 | 普通工 | 工日 | 0.1449 | 80 | 0 | 0 | 计价
PGL1-17 | C09031603 | 人工 | 乙供 | 9101107 | 建筑技术工 | 工日 | 0.0621 | 111 | 0 | 0 | 计价
PGL1-17 | C09031603 | 材料 | 乙供 | C09010102 | 普通硅酸盐水泥 42.5 | t | 0.411 | 460.177 | 0 | 0 | 计价
PGL1-17 | C09031603 | 材料 | 乙供 | C10010101 | 中砂 | m³ | 0.46 | 81.97 | 0 | 0 | 计价
PGL1-17 | C09031603 | 材料 | 乙供 | C10020101 | 碎石 10 | m³ | 0.86 | 93.209 | 0 | 0 | 计价
PGL1-17 | C09031603 | 材料 | 乙供 | C21010101 | 水 | t | 0.4 | 6.261 | 0 | 0 | 计价
PGL1-17 | C09031603 | 机械 | 乙供 | J04-01-032 | 机动翻斗车 1t | 台班 | 0.08 | 206.962 | 0 | 0 | 计价
PGL1-17 | C09031603 | 机械 | 乙供 | J06-01-022 | 滚筒式混凝土搅拌机(电动式) 出料容量 400L | 台班 | 0.062 | 209.757 | 0 | 0 | 计价
PGL1-17 | C09031635 | 人工 | 乙供 | 9101106 | 普通工 | 工日 | 0.1449 | 80 | 0 | 0 | 计价
PGL1-17 | C09031635 | 人工 | 乙供 | 9101107 | 建筑技术工 | 工日 | 0.0621 | 111 | 0 | 0 | 计价
PGL1-17 | C09031635 | 材料 | 乙供 | C09010102 | 普通硅酸盐水泥 42.5 | t | 0.386 | 460.177 | 0 | 0 | 计价
PGL1-17 | C09031635 | 材料 | 乙供 | C10010101 | 中砂 | m³ | 0.51 | 81.97 | 0 | 0 | 计价
PGL1-17 | C09031635 | 材料 | 乙供 | C10020103 | 碎石 40 | m³ | 0.86 | 83.366 | 0 | 0 | 计价
PGL1-17 | C09031635 | 材料 | 乙供 | C21010101 | 水 | t | 0.4 | 6.261 | 0 | 0 | 计价
PGL1-17 | C09031635 | 机械 | 乙供 | J04-01-032 | 机动翻斗车 1t | 台班 | 0.08 | 206.962 | 0 | 0 | 计价
PGL1-17 | C09031635 | 机械 | 乙供 | J06-01-022 | 滚筒式混凝土搅拌机(电动式) 出料容量 400L | 台班 | 0.062 | 209.757 | 0 | 0 | 计价
PGL1-17 | C22050102 | 人工 | 乙供 | 9101106 | 普通工 | 工日 | 0.1923 | 80 | 0 | 0 | 计价
PGL1-17 | C22050102 | 人工 | 乙供 | 9101107 | 建筑技术工 | 工日 | 0.0824 | 111 | 0 | 0 | 计价
PGL1-17 | C22050102 | 材料 | 乙供 | C09010101 | 普通硅酸盐水泥 32.5 | t | 0.0003 | 423.669 | 0 | 0 | 计价
PGL1-17 | C22050102 | 材料 | 乙供 | C10010401 | 粗砂 | m³ | 0.074 | 81.532 | 0 | 0 | 计价
PGL1-17 | C22050102 | 材料 | 乙供 | C10020103 | 碎石 40 | m³ | 0.033 | 83.366 | 0 | 0 | 计价
PGL1-17 | C22050102 | 材料 | 乙供 | C10040103 | 石灰膏 | m³ | 0.002 | 175 | 0 | 0 | 计价
PGL1-17 | C22050102 | 材料 | 乙供 | C10070101 | 标准砖 240×115×53 | 千块 | 0.045 | 409.05 | 0 | 0 | 计价
PGL1-17 | C22050102 | 材料 | 乙供 | C21010101 | 水 | t | 0.08 | 6.261 | 0 | 0 | 计价
PGL1-17 | C22050102 | 机械 | 乙供 | J01-01-053 | 电动夯实机 夯击能量 250N·m | 台班 | 0.002 | 29.153 | 0 | 0 | 计价
PGL1-18 | C09020114 | 人工 | 乙供 | 9101106 | 普通工 | 工日 | 0.1769 | 80 | 0 | 0 | 计价
PGL1-18 | C09020114 | 人工 | 乙供 | 9101107 | 建筑技术工 | 工日 | 0.0442 | 111 | 0 | 0 | 计价
PGL1-18 | C09020114 | 材料 | 乙供 | C09010101 | 普通硅酸盐水泥 32.5 | t | 0.22 | 423.669 | 0 | 0 | 计价
PGL1-18 | C09020114 | 材料 | 乙供 | C10010101 | 中砂 | m³ | 1.15 | 81.97 | 0 | 0 | 计价
PGL1-18 | C09020114 | 材料 | 乙供 | C21010101 | 水 | t | 0.2 | 6.261 | 0 | 0 | 计价
PGL1-18 | C09020114 | 机械 | 乙供 | J06-01-027 | 灰浆搅拌机 拌筒容量 200L | 台班 | 0.137 | 157.886 | 0 | 0 | 计价
PGL1-18 | C09031602 | 人工 | 乙供 | 9101106 | 普通工 | 工日 | 0.1449 | 80 | 0 | 0 | 计价
PGL1-18 | C09031602 | 人工 | 乙供 | 9101107 | 建筑技术工 | 工日 | 0.0621 | 111 | 0 | 0 | 计价
PGL1-18 | C09031602 | 材料 | 乙供 | C09010101 | 普通硅酸盐水泥 32.5 | t | 0.465 | 423.669 | 0 | 0 | 计价
PGL1-18 | C09031602 | 材料 | 乙供 | C10010101 | 中砂 | m³ | 0.47 | 81.97 | 0 | 0 | 计价
PGL1-18 | C09031602 | 材料 | 乙供 | C10020101 | 碎石 10 | m³ | 0.85 | 93.209 | 0 | 0 | 计价
PGL1-18 | C09031602 | 材料 | 乙供 | C21010101 | 水 | t | 0.4 | 6.261 | 0 | 0 | 计价
PGL1-18 | C09031602 | 机械 | 乙供 | J04-01-032 | 机动翻斗车 1t | 台班 | 0.08 | 206.962 | 0 | 0 | 计价
PGL1-18 | C09031602 | 机械 | 乙供 | J06-01-022 | 滚筒式混凝土搅拌机(电动式) 出料容量 400L | 台班 | 0.062 | 209.757 | 0 | 0 | 计价
PGL1-18 | C09031603 | 人工 | 乙供 | 9101106 | 普通工 | 工日 | 0.1449 | 80 | 0 | 0 | 计价
PGL1-18 | C09031603 | 人工 | 乙供 | 9101107 | 建筑技术工 | 工日 | 0.0621 | 111 | 0 | 0 | 计价
PGL1-18 | C09031603 | 材料 | 乙供 | C09010102 | 普通硅酸盐水泥 42.5 | t | 0.411 | 460.177 | 0 | 0 | 计价
PGL1-18 | C09031603 | 材料 | 乙供 | C10010101 | 中砂 | m³ | 0.46 | 81.97 | 0 | 0 | 计价
PGL1-18 | C09031603 | 材料 | 乙供 | C10020101 | 碎石 10 | m³ | 0.86 | 93.209 | 0 | 0 | 计价
PGL1-18 | C09031603 | 材料 | 乙供 | C21010101 | 水 | t | 0.4 | 6.261 | 0 | 0 | 计价
PGL1-18 | C09031603 | 机械 | 乙供 | J04-01-032 | 机动翻斗车 1t | 台班 | 0.08 | 206.962 | 0 | 0 | 计价
PGL1-18 | C09031603 | 机械 | 乙供 | J06-01-022 | 滚筒式混凝土搅拌机(电动式) 出料容量 400L | 台班 | 0.062 | 209.757 | 0 | 0 | 计价
PGL1-18 | C09031635 | 人工 | 乙供 | 9101106 | 普通工 | 工日 | 0.1449 | 80 | 0 | 0 | 计价
PGL1-18 | C09031635 | 人工 | 乙供 | 9101107 | 建筑技术工 | 工日 | 0.0621 | 111 | 0 | 0 | 计价
PGL1-18 | C09031635 | 材料 | 乙供 | C09010102 | 普通硅酸盐水泥 42.5 | t | 0.386 | 460.177 | 0 | 0 | 计价
PGL1-18 | C09031635 | 材料 | 乙供 | C10010101 | 中砂 | m³ | 0.51 | 81.97 | 0 | 0 | 计价
PGL1-18 | C09031635 | 材料 | 乙供 | C10020103 | 碎石 40 | m³ | 0.86 | 83.366 | 0 | 0 | 计价
PGL1-18 | C09031635 | 材料 | 乙供 | C21010101 | 水 | t | 0.4 | 6.261 | 0 | 0 | 计价
PGL1-18 | C09031635 | 机械 | 乙供 | J04-01-032 | 机动翻斗车 1t | 台班 | 0.08 | 206.962 | 0 | 0 | 计价
PGL1-18 | C09031635 | 机械 | 乙供 | J06-01-022 | 滚筒式混凝土搅拌机(电动式) 出料容量 400L | 台班 | 0.062 | 209.757 | 0 | 0 | 计价
PGL1-18 | C22050102 | 人工 | 乙供 | 9101106 | 普通工 | 工日 | 0.1923 | 80 | 0 | 0 | 计价
PGL1-18 | C22050102 | 人工 | 乙供 | 9101107 | 建筑技术工 | 工日 | 0.0824 | 111 | 0 | 0 | 计价
PGL1-18 | C22050102 | 材料 | 乙供 | C09010101 | 普通硅酸盐水泥 32.5 | t | 0.0003 | 423.669 | 0 | 0 | 计价
PGL1-18 | C22050102 | 材料 | 乙供 | C10010401 | 粗砂 | m³ | 0.074 | 81.532 | 0 | 0 | 计价
PGL1-18 | C22050102 | 材料 | 乙供 | C10020103 | 碎石 40 | m³ | 0.033 | 83.366 | 0 | 0 | 计价
PGL1-18 | C22050102 | 材料 | 乙供 | C10040103 | 石灰膏 | m³ | 0.002 | 175 | 0 | 0 | 计价
PGL1-18 | C22050102 | 材料 | 乙供 | C10070101 | 标准砖 240×115×53 | 千块 | 0.045 | 409.05 | 0 | 0 | 计价
PGL1-18 | C22050102 | 材料 | 乙供 | C21010101 | 水 | t | 0.08 | 6.261 | 0 | 0 | 计价
PGL1-18 | C22050102 | 机械 | 乙供 | J01-01-053 | 电动夯实机 夯击能量 250N·m | 台班 | 0.002 | 29.153 | 0 | 0 | 计价
PGL1-19 | C09031603 | 人工 | 乙供 | 9101106 | 普通工 | 工日 | 0.1449 | 80 | 0 | 0 | 计价
PGL1-19 | C09031603 | 人工 | 乙供 | 9101107 | 建筑技术工 | 工日 | 0.0621 | 111 | 0 | 0 | 计价
PGL1-19 | C09031603 | 材料 | 乙供 | C09010102 | 普通硅酸盐水泥 42.5 | t | 0.411 | 460.177 | 0 | 0 | 计价
PGL1-19 | C09031603 | 材料 | 乙供 | C10010101 | 中砂 | m³ | 0.46 | 81.97 | 0 | 0 | 计价
PGL1-19 | C09031603 | 材料 | 乙供 | C10020101 | 碎石 10 | m³ | 0.86 | 93.209 | 0 | 0 | 计价
PGL1-19 | C09031603 | 材料 | 乙供 | C21010101 | 水 | t | 0.4 | 6.261 | 0 | 0 | 计价
PGL1-19 | C09031603 | 机械 | 乙供 | J04-01-032 | 机动翻斗车 1t | 台班 | 0.08 | 206.962 | 0 | 0 | 计价
PGL1-19 | C09031603 | 机械 | 乙供 | J06-01-022 | 滚筒式混凝土搅拌机(电动式) 出料容量 400L | 台班 | 0.062 | 209.757 | 0 | 0 | 计价
PGL1-19 | C09031632 | 人工 | 乙供 | 9101106 | 普通工 | 工日 | 0.1449 | 80 | 0 | 0 | 计价
PGL1-19 | C09031632 | 人工 | 乙供 | 9101107 | 建筑技术工 | 工日 | 0.0621 | 111 | 0 | 0 | 计价
PGL1-19 | C09031632 | 材料 | 乙供 | C09010101 | 普通硅酸盐水泥 32.5 | t | 0.271 | 423.669 | 0 | 0 | 计价
PGL1-19 | C09031632 | 材料 | 乙供 | C10010101 | 中砂 | m³ | 0.56 | 81.97 | 0 | 0 | 计价
PGL1-19 | C09031632 | 材料 | 乙供 | C10020103 | 碎石 40 | m³ | 0.92 | 83.366 | 0 | 0 | 计价
PGL1-19 | C09031632 | 材料 | 乙供 | C21010101 | 水 | t | 0.4 | 6.261 | 0 | 0 | 计价
PGL1-19 | C09031632 | 机械 | 乙供 | J04-01-032 | 机动翻斗车 1t | 台班 | 0.08 | 206.962 | 0 | 0 | 计价
PGL1-19 | C09031632 | 机械 | 乙供 | J06-01-022 | 滚筒式混凝土搅拌机(电动式) 出料容量 400L | 台班 | 0.062 | 209.757 | 0 | 0 | 计价
PGL1-19 | C09031635 | 人工 | 乙供 | 9101106 | 普通工 | 工日 | 0.1449 | 80 | 0 | 0 | 计价
PGL1-19 | C09031635 | 人工 | 乙供 | 9101107 | 建筑技术工 | 工日 | 0.0621 | 111 | 0 | 0 | 计价
PGL1-19 | C09031635 | 材料 | 乙供 | C09010102 | 普通硅酸盐水泥 42.5 | t | 0.386 | 460.177 | 0 | 0 | 计价
PGL1-19 | C09031635 | 材料 | 乙供 | C10010101 | 中砂 | m³ | 0.51 | 81.97 | 0 | 0 | 计价
PGL1-19 | C09031635 | 材料 | 乙供 | C10020103 | 碎石 40 | m³ | 0.86 | 83.366 | 0 | 0 | 计价
PGL1-19 | C09031635 | 材料 | 乙供 | C21010101 | 水 | t | 0.4 | 6.261 | 0 | 0 | 计价
PGL1-19 | C09031635 | 机械 | 乙供 | J04-01-032 | 机动翻斗车 1t | 台班 | 0.08 | 206.962 | 0 | 0 | 计价
PGL1-19 | C09031635 | 机械 | 乙供 | J06-01-022 | 滚筒式混凝土搅拌机(电动式) 出料容量 400L | 台班 | 0.062 | 209.757 | 0 | 0 | 计价
PGL1-20 | C09031603 | 人工 | 乙供 | 9101106 | 普通工 | 工日 | 0.1449 | 80 | 0 | 0 | 计价
PGL1-20 | C09031603 | 人工 | 乙供 | 9101107 | 建筑技术工 | 工日 | 0.0621 | 111 | 0 | 0 | 计价
PGL1-20 | C09031603 | 材料 | 乙供 | C09010102 | 普通硅酸盐水泥 42.5 | t | 0.411 | 460.177 | 0 | 0 | 计价
PGL1-20 | C09031603 | 材料 | 乙供 | C10010101 | 中砂 | m³ | 0.46 | 81.97 | 0 | 0 | 计价
PGL1-20 | C09031603 | 材料 | 乙供 | C10020101 | 碎石 10 | m³ | 0.86 | 93.209 | 0 | 0 | 计价
PGL1-20 | C09031603 | 材料 | 乙供 | C21010101 | 水 | t | 0.4 | 6.261 | 0 | 0 | 计价
PGL1-20 | C09031603 | 机械 | 乙供 | J04-01-032 | 机动翻斗车 1t | 台班 | 0.08 | 206.962 | 0 | 0 | 计价
PGL1-20 | C09031603 | 机械 | 乙供 | J06-01-022 | 滚筒式混凝土搅拌机(电动式) 出料容量 400L | 台班 | 0.062 | 209.757 | 0 | 0 | 计价
PGL1-20 | C09031632 | 人工 | 乙供 | 9101106 | 普通工 | 工日 | 0.1449 | 80 | 0 | 0 | 计价
PGL1-20 | C09031632 | 人工 | 乙供 | 9101107 | 建筑技术工 | 工日 | 0.0621 | 111 | 0 | 0 | 计价
PGL1-20 | C09031632 | 材料 | 乙供 | C09010101 | 普通硅酸盐水泥 32.5 | t | 0.271 | 423.669 | 0 | 0 | 计价
PGL1-20 | C09031632 | 材料 | 乙供 | C10010101 | 中砂 | m³ | 0.56 | 81.97 | 0 | 0 | 计价
PGL1-20 | C09031632 | 材料 | 乙供 | C10020103 | 碎石 40 | m³ | 0.92 | 83.366 | 0 | 0 | 计价
PGL1-20 | C09031632 | 材料 | 乙供 | C21010101 | 水 | t | 0.4 | 6.261 | 0 | 0 | 计价
PGL1-20 | C09031632 | 机械 | 乙供 | J04-01-032 | 机动翻斗车 1t | 台班 | 0.08 | 206.962 | 0 | 0 | 计价
PGL1-20 | C09031632 | 机械 | 乙供 | J06-01-022 | 滚筒式混凝土搅拌机(电动式) 出料容量 400L | 台班 | 0.062 | 209.757 | 0 | 0 | 计价
PGL1-20 | C09031635 | 人工 | 乙供 | 9101106 | 普通工 | 工日 | 0.1449 | 80 | 0 | 0 | 计价
PGL1-20 | C09031635 | 人工 | 乙供 | 9101107 | 建筑技术工 | 工日 | 0.0621 | 111 | 0 | 0 | 计价
PGL1-20 | C09031635 | 材料 | 乙供 | C09010102 | 普通硅酸盐水泥 42.5 | t | 0.386 | 460.177 | 0 | 0 | 计价
PGL1-20 | C09031635 | 材料 | 乙供 | C10010101 | 中砂 | m³ | 0.51 | 81.97 | 0 | 0 | 计价
PGL1-20 | C09031635 | 材料 | 乙供 | C10020103 | 碎石 40 | m³ | 0.86 | 83.366 | 0 | 0 | 计价
PGL1-20 | C09031635 | 材料 | 乙供 | C21010101 | 水 | t | 0.4 | 6.261 | 0 | 0 | 计价
PGL1-20 | C09031635 | 机械 | 乙供 | J04-01-032 | 机动翻斗车 1t | 台班 | 0.08 | 206.962 | 0 | 0 | 计价
PGL1-20 | C09031635 | 机械 | 乙供 | J06-01-022 | 滚筒式混凝土搅拌机(电动式) 出料容量 400L | 台班 | 0.062 | 209.757 | 0 | 0 | 计价
Note on B1: 请参照“人材机子目”页签输入主资源编码
Note on C1: 作者: 下拉选择：人工、材料、机械
Note on D1: 作者: 下拉选择：乙供、甲供
Note on E1: 请参照“人材机子目”页签输入子资源编码
Note on F1: 请输入名称
Note on G1: 下拉选项：kg、g、t、kW.h、km、m、㎡、m³、工日、套、个、件、块、台、组、片、项
Note on H1: 请输入含量
Note on L1: 作者: 下拉选择：计价、不计价

## 定额调整系数
编码 | 调整条件 | 调整类型 | 人工费系数 | 材料费系数 | 机械费系数 | 消耗量系数 | 人材机编码 | 替换为 | 替换来源库 | 关联定额
| 管道按照成品购置考虑，管道建筑按照双根管道一并敷设考虑，当工程为一根管道敷设时，相应管道建筑定额乘以0.7系数。 | 累加计算 | 0.7 | 0.7 | 0.7 |  |  |  |  | PGT9-4~10,PGT9-14~18
| 管道按照成品购置考虑，管道建筑按照双根管道一并敷设考虑，当工程为四根管道敷设时，相应管道建筑定额乘以1.6系数。 | 累加计算 | 1.6 | 1.6 | 1.6 |  |  |  |  | PGT9-4~10,PGT9-14~18
| 当工程发生石方施工时，按相应的定额人工费增加25%。 | 累加计算 | 1.25 | [6 empty] | PGT10-1~44,PGT10-47~69
| 砖围墙定额按照240mm厚编制，370mm厚砖围墙定额调整1.34系数。 | 累加计算 | 1.34 | 1.34 | 1.34 |  |  |  |  | PGT10-7~8
| 砖围墙定额按照240mm厚编制,180mm厚砖围墙定额调整0.84系数。 | 累加计算 | 0.84 | 0.84 | 0.84 |  |  |  |  | PGT10-7~8
| 石墙定额按照350mm厚编制，石墙厚度每增加50mm定额调增1.115系数。n为实际厚度。 | 累加计算 | 1+(n-350)/50*1.115 | 1+(n-350)/50*1.115 | 1+(n-350)/50*1.115 |  |  |  |  | PGT10-12
| 石墙定额按照350mm厚编制，石墙厚度每减少50mm定额调减0.115系数。n为实际厚度。 | 累加计算 | 1-(350-n)/50*0.115 | 1-(350-n)/50*0.115 | 1-(350-n)/50*0.115 |  |  |  |  | PGT10-12
| 采暖定额是按照Ⅲ地区编制的，Ⅰ类地区采暖可调整0.3系数。 | 累加计算 | 0.3 | 0.3 | 0.3 |  |  |  |  | PGT11-8~14
| 采暖定额是按照Ⅲ地区编制的，Ⅱ类地区采暖可调整0.75系数。 | 累加计算 | 0.75 | 0.75 | 0.75 |  |  |  |  | PGT11-8~14
| 采暖定额是按照Ⅲ地区编制的，Ⅳ类地区采暖可调整1.2系数。 | 累加计算 | 1.2 | 1.2 | 1.2 |  |  |  |  | PGT11-8~14
| 采暖定额是按照Ⅲ地区编制的，Ⅴ类地区采暖可调整1.3系数。 | 累加计算 | 1.3 | 1.3 | 1.3 |  |  |  |  | PGT11-8~14
| 通风空调定额是按照Ⅲ地区编制的，Ⅰ类地区通风空调可调整1.3系数。 | 累加计算 | 1.3 | 1.3 | 1.3 |  |  |  |  | PGT11-15~22
| 通风空调定额是按照Ⅲ地区编制的，Ⅱ类地区通风空调可调整1.15系数。 | 累加计算 | 1.15 | 1.15 | 1.15 |  |  |  |  | PGT11-15~22
| 通风空调定额是按照Ⅲ地区编制的，Ⅳ类地区通风空调可调整0.9系数。 | 累加计算 | 0.9 | 0.9 | 0.9 |  |  |  |  | PGT11-15~22
| 通风空调定额是按照Ⅲ地区编制的，Ⅴ类地区通风空调可调整0.8系数。 | 累加计算 | 0.8 | 0.8 | 0.8 |  |  |  |  | PGT11-15~22
| 地埋式变压器安装执行同容量定额，其安装定额的人工和机械分别乘以系数1.08。 | 累加计算 | 1.08 |  | 1.08 |  |  |  |  | PGD1-1~10
| 电炉变压器安装执行同容量定额，乘以系数1.5。 | 累加计算 | 1.5 | 1.5 | 1.5 |  |  |  |  | PGD1-1~10
| 整流变压器安装执行同容量定额，乘以系数1.15。 | 累加计算 | 1.15 | 1.15 | 1.15 |  |  |  |  | PGD1-1~10
| 干式变压器如果带有保护外罩时，其安装定额的人工和机械分别乘以系数1.08。 | 累加计算 | 1.08 |  | 1.08 |  |  |  |  | PGD1-6~10
| 成套箱式变电站按箱内不含10kV开关柜考虑，若箱内含10kV开关柜，相应定额乘以系数1.35。 | 累加计算 | 1.35 | 1.35 | 1.35 |  |  |  |  | PGD2-21~29
| 地面光伏板适用于地形坡度不大于15°的场地作业，当坡度为15°～25°时，人工乘以系数1.1。 | 累加计算 | 1.1 | [6 empty] | PGD4-1~2
| 地面光伏板适用于地形坡度不大于15°的场地作业，当坡度为25°～35°时，人工乘以系数1.25。 | 累加计算 | 1.25 | [6 empty] | PGD4-1~2
| 光伏板水面安装时，执行地面安装定额乘以系数1.2。 | 累加计算 | 1.2 | 1.2 | 1.2 |  |  |  |  | PGD4-1~2
| 屋面光伏板安装按照平屋面考虑，当屋面坡度大于5°时，定额乘以系数1.1。 | 累加计算 | 1.1 | 1.1 | 1.1 |  |  |  |  | PGD4-3~4
| 屋面为钢屋面结构时，光伏组件安装执行相应定额，人工、机械乘以系数1.15。 | 累加计算 | 1.15 |  | 1.15 |  |  |  |  | PGD4-3~4
| 逆变器屏安装按照每面屏配置1台逆变器考虑，每增1台逆变器，定额系数增加0.4。n为每面屏配置的实际逆变器台数。 | 累加计算 | 1+0.4*(n-1) | 1+0.4*(n-1) | 1+0.4*(n-1) |  |  |  |  | PGD4-7~8
| 配电站、箱式变压器整套启动调试定额按一期工程配置一台变压器考虑，每增加1台变压器，定额调整系数增加0.2。n为增加的变压器台数。 | 累加计算 | 1+0.2*n | 1+0.2*n | 1+0.2*n |  |  |  |  | PGD6-1~2
| 配电站扩建1台主变压器，定额乘以系数0.5。 | 累加计算 | 0.5 | 0.5 | 0.5 |  |  |  |  | PGD6-1
| 配电站同时扩建2台主变压器，定额乘以系数0.7。 | 累加计算 | 0.7 | 0.7 | 0.7 |  |  |  |  | PGD6-1
| 配电站同时扩建3台主变压器，定额乘以系数0.9。 | 累加计算 | 0.9 | 0.9 | 0.9 |  |  |  |  | PGD6-1
| 配电站、开关站扩建10kV间隔时，每增加一个间隔定额乘以系数0.2，系数相加不超过1。n为增加的间隔数。 | 累加计算 | min((0.2*n),1) | min((0.2*n),1) | min((0.2*n),1) |  |  |  |  | PGD6-1,PGD6-3
| 变压器容量在200kVA以下的配电站、箱式变压器，定额乘以系数0.3。 | 累加计算 | 0.3 | 0.3 | 0.3 |  |  |  |  | PGD6-1~2
| 环网箱整套启动调试执行开关站整套启动调试定额时，乘以系数0.4。 | 累加计算 | 0.4 | 0.4 | 0.4 |  |  |  |  | PGD6-3
| 土方定额按Ⅰ、Ⅱ、Ⅲ类土综合考虑，实际为Ⅳ类土时按土方定额乘以系数1.05。 | 累加计算 | 1.05 | 1.05 | 1.05 |  |  |  |  | PXG1-1,PXG2-1~2,PXG2-9~10,PXG2-15~16,PXG2-23~24,PXG2-33~34
| 混凝土杆组立，定额按单杆考虑，双杆执行相应单杆定额乘以系数1.8。 | 累加计算 | 1.8 | 1.8 | 1.8 |  |  |  |  | PXG2-1~28
| 混凝土杆组立，定额按单杆考虑，三联杆执行相应单杆定额乘以系数2.5。 | 累加计算 | 2.5 | 2.5 | 2.5 |  |  |  |  | PXG2-1~28
| 10kV、1kV铁横担安装计量单位“组”，是指按设计图示，10kV三相为一组, 1kV四线及以下为一组，不区分横担长度、导线排列方式和横担是否有支撑。如同杆双回路共用横担时定额乘以系数1.2。 | 累加计算 | 1.2 | 1.2 | 1.2 |  |  |  |  | PXG2-41~43,PXG2-45~47
| 定额按单杆横担设置,双杆横担安装,定额乘以系数2.0。 | 累加计算 | 2.0 | 2.0 | 2.0 |  |  |  |  | PXG2-41~48
| 定额按单杆横担设置,三联杆横担安装定额乘以系数2.8。 | 累加计算 | 2.8 | 2.8 | 2.8 |  |  |  |  | PXG2-41~48
| 10kV双瓷棒瓷横担安装, 执行“10kV 瓷横担”定额乘以系数1.5。 | 累加计算 | 1.5 | 1.5 | 1.5 |  |  |  |  | PXG2-44
| 铝绞线、钢芯铝绞线、架空绝缘电缆架设定额按单回路考虑，当同杆塔架设二回路，同时架设时，人工、机械乘以1.75系数，材料乘以2系数。 | 累加计算 | 1.75 | 2 | 1.75 |  |  |  |  | PXG3-3~11
| 铝绞线、钢芯铝绞线、架空绝缘电缆架设定额按单回路考虑，当同杆塔架设三回路，同时架设时，人工、机械乘以2.5系数，材料乘以3系数。 | 累加计算 | 2.5 | 3 | 2.5 |  |  |  |  | PXG3-3~11
| 铝绞线、钢芯铝绞线、架空绝缘电缆架设定额按单回路考虑，当同杆塔架设四回路，同时架设时，人工、机械乘以3.1系数，材料乘以4系数。 | 累加计算 | 3.1 | 4 | 3.1 |  |  |  |  | PXG3-3~11
| 铝绞线、钢芯铝绞线、架空绝缘电缆架设定额按单回路考虑，当同杆塔二次架设一回路，非同时架设时，人工、机械乘以1.1系数。 | 累加计算 | 1.1 |  | 1.1 |  |  |  |  | PXG3-3~11
| 铝绞线、钢芯铝绞线、架空绝缘电缆架设定额按单回路考虑，当同杆塔二次架设二回路，非同时架设时，人工、机械乘以1.98系数，材料乘以2系数。 | 累加计算 | 1.98 | 2 | 1.98 |  |  |  |  | PXG3-3~11
| 铝绞线、钢芯铝绞线、架空绝缘电缆架设定额按单回路考虑，当同杆塔二次架设三回路，非同时架设时，人工、机械乘以2.75系数，材料乘以3系数。 | 累加计算 | 2.75 | 3 | 2.75 |  |  |  |  | PXG3-3~11
| 架空绝缘电缆架设定额不区分电压等级，按铝芯及不同截面设置子目，如为铜芯，按相应定额人工、机械乘以系数1.1。 | 累加计算 | 1.1 |  | 1.1 |  |  |  |  | PXG3-9~11
| 1kV电缆敷设定额已按照五芯综合考虑，五芯以上电缆每增加一芯，相应定额增加15%。n为实际电缆芯数。 | 累加计算 | 1+(n-5)*15% | 1+(n-5)*15% | 1+(n-5)*15% |  |  |  |  | PGL2-1~6
| 电缆敷设定额按铜芯电缆考虑，如果实际采用铝芯可以参考同截面电缆，按相应定额人工、机械乘系数0.9。 | 累加计算 | 0.9 |  | 0.9 |  |  |  |  | PGL2-1~12
| 10kV电缆是按一根三芯考虑，对10kV单芯电缆，在套用定额时采用相同截面的定额乘系数2.0。 | 累加计算 | 2.0 | 2.0 | 2.0 |  |  |  |  | PGL2-7~12
| 电缆中间接头和终端制作安装定额是按照铜芯电缆考虑的，如果实际采用铝芯电缆，可参考同截面相应定额人工、机械乘系数0.9。 | 累加计算 | 0.9 |  | 0.9 |  |  |  |  | PGL3-1~9
| 10kV电缆是按一根三芯统包考虑，对10kV单芯电缆中间接头和终端，在套用定额时采用相同截面的定额乘系数2.0。 | 累加计算 | 2.0 | 2.0 | 2.0 |  |  |  |  | PGL3-5~9
| 电缆试验按“回路”为单位计算，在同一地点做两路及以上试验时,从第二回路起按60%计算。 | 累加计算 | 0.6 | 0.6 | 0.6 |  |  |  |  | PGL5-1~4
| 海底电缆试验以“回路”为计量单位，在同一地点做两路及以上试验时，从第二回路起按60%计算。 | 累加计算 | 0.6 | 0.6 | 0.6 |  |  |  |  | PGL10-1~2
| 接口单元盘子目包括网络管理系统相关调测。同一子框内扩容板卡第2块及以上，定额乘以系数0.4。 | 累加计算 | 0.4 | 0.4 | 0.4 |  |  |  |  | PGZ1-4~5
| 光分路器子目适用于外置光分路器安装调测，当光分路器为光网络单元内置时，只套用光网络单元子目，乘以系数1.1。 | 累加计算 | 1.1 | 1.1 | 1.1 |  |  |  |  | PGZ1-10
| OPPC（光纤复合相线）光缆接续参照本章“中继光缆接续”相关定额子目，人工工日乘以系数1.5。 | 累加计算 | 1.5 | [6 empty] | PGZ1-71~73
| OPLC（光纤复合低压电缆）光缆敷设可套用布放设备电缆子目；接续参照用户光缆接续相关子目，人工工日乘以系数1.3。 | 累加计算 | 1.3 | [6 empty] | PGZ1-74~77
| 跨越公路定额指双向4车道及以内的公路，超出4车道时，定额乘超宽系数调整：双向6车道为1.2。 | 累加计算 | 1.2 | 1.2 | 1.2 |  |  |  |  | PGZ1-90
| 跨越公路定额指双向4车道及以内的公路，超出4车道时，定额乘超宽系数调整：双向8车道为1.6。 | 累加计算 | 1.6 | 1.6 | 1.6 |  |  |  |  | PGZ1-90
| 配电自动化主站系统本体调试子目适用于新建主站系统，包含信息接入量小于10万点，若信息接入量在10万点~50万点之间的，乘以系数1.2。 | 累加计算 | 1.2 | 1.2 | 1.2 |  |  |  |  | PGZ2-29
| 配电自动化主站系统本体调试子目适用于新建主站系统，包含信息接入量小于10万点，若信息接入量50万点以上的，乘以系数1.3。 | 累加计算 | 1.3 | 1.3 | 1.3 |  |  |  |  | PGZ2-29
| 终端安装调测中只考虑了目前实际使用的“三遥”（遥控、遥信、遥测）功能，若实际工作中增加遥调的内容时则相应定额乘以系数1.2。 | 累加计算 | 1.2 | 1.2 | 1.2 |  |  |  |  | PGZ2-34~36
| 非金属用户计量表箱可根据计量表位数套用相应的“用户计量表箱安装”子目，调整系数为0.85。 | 累加计算 | 0.85 | 0.85 | 0.85 |  |  |  |  | PGZ3-1~4
| 项目改造户数以电能表为基数，改造户数超过1.5万户且电能表分布相对集中时，电能表、用户计量表箱、低压用户开关及配套线管的安装调测和拆除，调整系数为0.8。 | 累加计算 | 0.8 | 0.8 | 0.8 |  |  |  |  | PGZ3-1~6
| 数据集中器通信方案为双模（载波+无线）时，套用“抄表采集设备安装调测”子目“数据集中器（载波）”及“数据集中器（无线）”，调整系数为0.6。 | 累加计算 | 0.6 | 0.6 | 0.6 |  |  |  |  | PGZ3-7
| 新型智能终端为终端本体安装调测，可根据新业务功能扩展，包含集抄功能时，可根据采集方案，系统调试套用“系统联调”相应子目；包含多表集抄功能时，可根据采集方案，系统调试套用“系统联调”相应子目，调整系数为1.5。 | 累加计算 | 1.5 | 1.5 | 1.5 |  |  |  |  | PGZ3-22
Note on C1: 可填写：累加计算,累乘计算,人材机调整,人材机新增,人材机替换